## 配变融合终端（TTU）
分标编号 | 包名称 | 分包编号 | 项目单位 | 需求单位 | 项目名称 | 工程电压等级 | 物资名称 | 物资描述 | 单位 | 数量 | 首批交货日期 | 最后一批交货日期 | 交货地点 | 交货方式 | 备注 | 技术规范编码 | 网省采购申请号 | 总部采购申请号 | 物料编码 | 扩展描述 | 扩展编码
0124AB-1107007-0003 | 包1 | 100 | 国网冀北电力有限公司 | 国网冀北电力有限公司张家口供电公司 |  | 无电压等级 | 配电终端,配变终端(TTU) | 配电终端-类型:配变终端(TTU) | 套 | 75 | 2024-11-01 | 2025-04-30 | 河北省张家口市 | 买方指定仓库地面交货 |  | G00M-500082251-00005 | 044006522900010 | 400238814100010 | 500082251 |  | 500082251-0130
0124AB-1107007-0003 | 包1 | 100 | 国网冀北电力有限公司 | 国网冀北电力有限公司承德供电公司 |  | 无电压等级 | 配电终端,配变终端(TTU) | 配电终端-类型:配变终端(TTU) | 套 | 46 | 2024-11-01 | 2025-04-30 | 河北省承德市 | 买方指定仓库地面交货 |  | G00M-500082251-00006 | 044006423400010 | 400238719100010 | 500082251 |  | 500082251-0131
0124AB-1107007-0003 | 包1 | 100 | 国网冀北电力有限公司 | 国网冀北电力有限公司承德供电公司 |  | 无电压等级 | 配电终端,配变终端(TTU) | 配电终端-类型:配变终端(TTU) | 套 | 415 | 2024-11-01 | 2025-04-30 | 河北省承德市 | 买方指定仓库地面交货 |  | G00M-500082251-00005 | 044006425800010 | 400238721500010 | 500082251 |  | 500082251-0130
0124AB-1107007-0003 | 包1 | 100 | 国网冀北电力有限公司 | 国网冀北电力有限公司廊坊供电公司 |  | 无电压等级 | 配电终端,配变终端(TTU) | 配电终端-类型:配变终端(TTU) | 套 | 41 | 2024-11-01 | 2025-04-30 | 河北省廊坊市广阳区 | 买方指定仓库地面交货 |  | G00M-500082251-00006 | 044006546600010 | 400238837400010 | 500082251 |  | 500082251-0131
0124AB-1107007-0003 | 包1 | 100 | 国网冀北电力有限公司 | 国网冀北电力有限公司秦皇岛供电公司 |  | 无电压等级 | 配电终端,配变终端(TTU) | 配电终端-类型:配变终端(TTU) | 套 | 6 | 2024-11-01 | 2025-04-30 | 河北省秦皇岛市 | 买方指定仓库地面交货 |  | G00M-500082251-00006 | 044006496700010 | 400238788900010 | 500082251 |  | 500082251-0131
0124AB-1107007-0003 | 包1 | 100 | 国网冀北电力有限公司 | 国网冀北电力有限公司廊坊供电公司 |  | 无电压等级 | 配电终端,配变终端(TTU) | 配电终端-类型:配变终端(TTU) | 套 | 495 | 2024-11-01 | 2025-04-30 | 河北省廊坊市广阳区 | 买方指定仓库地面交货 |  | G00M-500082251-00005 | 044006546500010 | 400238837300010 | 500082251 |  | 500082251-0130
0124AB-1107007-0003 | 包1 | 100 | 国网冀北电力有限公司 | 国网冀北电力有限公司秦皇岛供电公司 |  | 无电压等级 | 配电终端,配变终端(TTU) | 配电终端-类型:配变终端(TTU) | 套 | 164 | 2024-11-01 | 2025-04-30 | 河北省秦皇岛市 | 买方指定仓库地面交货 |  | G00M-500082251-00005 | 044006496600010 | 400238788800010 | 500082251 |  | 500082251-0130
0124AB-1107007-0003 | 包1 | 100 | 国网冀北电力有限公司 | 国网冀北电力有限公司唐山供电公司 |  | 无电压等级 | 配电终端,配变终端(TTU) | 配电终端-类型:配变终端(TTU) | 套 | 212 | 2024-11-01 | 2025-04-30 | 河北唐山 | 买方指定仓库地面交货 |  | G00M-500082251-00005 | 044006463900010 | 400238758100010 | 500082251 |  | 500082251-0130
0124AB-1107007-0003 | 包1 | 100 | 国网冀北电力有限公司 | 国网冀北电力有限公司唐山供电公司 |  | 无电压等级 | 配电终端,配变终端(TTU) | 配电终端-类型:配变终端(TTU) | 套 | 112 | 2024-11-01 | 2025-04-30 | 河北唐山 | 买方指定仓库地面交货 |  | G00M-500082251-00006 | 044006464000010 | 400238758200010 | 500082251 |  | 500082251-0131
0124AB-1107007-0003 | 包2 | 200 | 国网冀北电力有限公司 | 国网冀北电力有限公司唐山供电公司 |  | 无电压等级 | 配电终端,配变终端(TTU) | 配电终端-类型:配变终端(TTU) | 套 | 199 | 2024-11-01 | 2025-04-30 | 河北唐山 | 买方指定仓库地面交货 |  | G00M-500082251-00005 | 044006463900010 | 400238758100010 | 500082251 |  | 500082251-0130
0124AB-1107007-0003 | 包2 | 200 | 国网冀北电力有限公司 | 国网冀北电力有限公司承德供电公司 |  | 无电压等级 | 配电终端,配变终端(TTU) | 配电终端-类型:配变终端(TTU) | 套 | 43 | 2024-11-01 | 2025-04-30 | 河北省承德市 | 买方指定仓库地面交货 |  | G00M-500082251-00006 | 044006423400010 | 400238719100010 | 500082251 |  | 500082251-0131
0124AB-1107007-0003 | 包2 | 200 | 国网冀北电力有限公司 | 国网冀北电力有限公司廊坊供电公司 |  | 无电压等级 | 配电终端,配变终端(TTU) | 配电终端-类型:配变终端(TTU) | 套 | 465 | 2024-11-01 | 2025-04-30 | 河北省廊坊市广阳区 | 买方指定仓库地面交货 |  | G00M-500082251-00005 | 044006546500010 | 400238837300010 | 500082251 |  | 500082251-0130
0124AB-1107007-0003 | 包2 | 200 | 国网冀北电力有限公司 | 国网冀北电力有限公司廊坊供电公司 |  | 无电压等级 | 配电终端,配变终端(TTU) | 配电终端-类型:配变终端(TTU) | 套 | 39 | 2024-11-01 | 2025-04-30 | 河北省廊坊市广阳区 | 买方指定仓库地面交货 |  | G00M-500082251-00006 | 044006546600010 | 400238837400010 | 500082251 |  | 500082251-0131
0124AB-1107007-0003 | 包2 | 200 | 国网冀北电力有限公司 | 国网冀北电力有限公司承德供电公司 |  | 无电压等级 | 配电终端,配变终端(TTU) | 配电终端-类型:配变终端(TTU) | 套 | 390 | 2024-11-01 | 2025-04-30 | 河北省承德市 | 买方指定仓库地面交货 |  | G00M-500082251-00005 | 044006425800010 | 400238721500010 | 500082251 |  | 500082251-0130
0124AB-1107007-0003 | 包2 | 200 | 国网冀北电力有限公司 | 国网冀北电力有限公司唐山供电公司 |  | 无电压等级 | 配电终端,配变终端(TTU) | 配电终端-类型:配变终端(TTU) | 套 | 104 | 2024-11-01 | 2025-04-30 | 河北唐山 | 买方指定仓库地面交货 |  | G00M-500082251-00006 | 044006464000010 | 400238758200010 | 500082251 |  | 500082251-0131
0124AB-1107007-0003 | 包2 | 200 | 国网冀北电力有限公司 | 国网冀北电力有限公司张家口供电公司 |  | 无电压等级 | 配电终端,配变终端(TTU) | 配电终端-类型:配变终端(TTU) | 套 | 70 | 2024-11-01 | 2025-04-30 | 河北省张家口市 | 买方指定仓库地面交货 |  | G00M-500082251-00005 | 044006522900010 | 400238814100010 | 500082251 |  | 500082251-0130
0124AB-1107007-0003 | 包2 | 200 | 国网冀北电力有限公司 | 国网冀北电力有限公司秦皇岛供电公司 |  | 无电压等级 | 配电终端,配变终端(TTU) | 配电终端-类型:配变终端(TTU) | 套 | 5 | 2024-11-01 | 2025-04-30 | 河北省秦皇岛市 | 买方指定仓库地面交货 |  | G00M-500082251-00006 | 044006496700010 | 400238788900010 | 500082251 |  | 500082251-0131
0124AB-1107007-0003 | 包2 | 200 | 国网冀北电力有限公司 | 国网冀北电力有限公司秦皇岛供电公司 |  | 无电压等级 | 配电终端,配变终端(TTU) | 配电终端-类型:配变终端(TTU) | 套 | 153 | 2024-11-01 | 2025-04-30 | 河北省秦皇岛市 | 买方指定仓库地面交货 |  | G00M-500082251-00005 | 044006496600010 | 400238788800010 | 500082251 |  | 500082251-0130
0124AB-1107007-0003 | 包3 | 300 | 国网冀北电力有限公司 | 国网冀北电力有限公司承德供电公司 |  | 无电压等级 | 配电终端,配变终端(TTU) | 配电终端-类型:配变终端(TTU) | 套 | 40 | 2024-11-01 | 2025-04-30 | 河北省承德市 | 买方指定仓库地面交货 |  | G00M-500082251-00006 | 044006423400010 | 400238719100010 | 500082251 |  | 500082251-0131
0124AB-1107007-0003 | 包3 | 300 | 国网冀北电力有限公司 | 国网冀北电力有限公司张家口供电公司 |  | 无电压等级 | 配电终端,配变终端(TTU) | 配电终端-类型:配变终端(TTU) | 套 | 65 | 2024-11-01 | 2025-04-30 | 河北省张家口市 | 买方指定仓库地面交货 |  | G00M-500082251-00005 | 044006522900010 | 400238814100010 | 500082251 |  | 500082251-0130
0124AB-1107007-0003 | 包3 | 300 | 国网冀北电力有限公司 | 国网冀北电力有限公司唐山供电公司 |  | 无电压等级 | 配电终端,配变终端(TTU) | 配电终端-类型:配变终端(TTU) | 套 | 97 | 2024-11-01 | 2025-04-30 | 河北唐山 | 买方指定仓库地面交货 |  | G00M-500082251-00006 | 044006464000010 | 400238758200010 | 500082251 |  | 500082251-0131
0124AB-1107007-0003 | 包3 | 300 | 国网冀北电力有限公司 | 国网冀北电力有限公司秦皇岛供电公司 |  | 无电压等级 | 配电终端,配变终端(TTU) | 配电终端-类型:配变终端(TTU) | 套 | 143 | 2024-11-01 | 2025-04-30 | 河北省秦皇岛市 | 买方指定仓库地面交货 |  | G00M-500082251-00005 | 044006496600010 | 400238788800010 | 500082251 |  | 500082251-0130
0124AB-1107007-0003 | 包3 | 300 | 国网冀北电力有限公司 | 国网冀北电力有限公司唐山供电公司 |  | 无电压等级 | 配电终端,配变终端(TTU) | 配电终端-类型:配变终端(TTU) | 套 | 186 | 2024-11-01 | 2025-04-30 | 河北唐山 | 买方指定仓库地面交货 |  | G00M-500082251-00005 | 044006463900010 | 400238758100010 | 500082251 |  | 500082251-0130
0124AB-1107007-0003 | 包3 | 300 | 国网冀北电力有限公司 | 国网冀北电力有限公司承德供电公司 |  | 无电压等级 | 配电终端,配变终端(TTU) | 配电终端-类型:配变终端(TTU) | 套 | 365 | 2024-11-01 | 2025-04-30 | 河北省承德市 | 买方指定仓库地面交货 |  | G00M-500082251-00005 | 044006425800010 | 400238721500010 | 500082251 |  | 500082251-0130
0124AB-1107007-0003 | 包3 | 300 | 国网冀北电力有限公司 | 国网冀北电力有限公司廊坊供电公司 |  | 无电压等级 | 配电终端,配变终端(TTU) | 配电终端-类型:配变终端(TTU) | 套 | 36 | 2024-11-01 | 2025-04-30 | 河北省廊坊市广阳区 | 买方指定仓库地面交货 |  | G00M-500082251-00006 | 044006546600010 | 400238837400010 | 500082251 |  | 500082251-0131
0124AB-1107007-0003 | 包3 | 300 | 国网冀北电力有限公司 | 国网冀北电力有限公司廊坊供电公司 |  | 无电压等级 | 配电终端,配变终端(TTU) | 配电终端-类型:配变终端(TTU) | 套 | 434 | 2024-11-01 | 2025-04-30 | 河北省廊坊市广阳区 | 买方指定仓库地面交货 |  | G00M-500082251-00005 | 044006546500010 | 400238837300010 | 500082251 |  | 500082251-0130
0124AB-1107007-0003 | 包3 | 300 | 国网冀北电力有限公司 | 国网冀北电力有限公司秦皇岛供电公司 |  | 无电压等级 | 配电终端,配变终端(TTU) | 配电终端-类型:配变终端(TTU) | 套 | 5 | 2024-11-01 | 2025-04-30 | 河北省秦皇岛市 | 买方指定仓库地面交货 |  | G00M-500082251-00006 | 044006496700010 | 400238788900010 | 500082251 |  | 500082251-0131
0124AB-1107007-0003 | 包4 | 400 | 国网冀北电力有限公司 | 国网冀北电力有限公司承德供电公司 |  | 无电压等级 | 配电终端,配变终端(TTU) | 配电终端-类型:配变终端(TTU) | 套 | 37 | 2024-11-01 | 2025-04-30 | 河北省承德市 | 买方指定仓库地面交货 |  | G00M-500082251-00006 | 044006423400010 | 400238719100010 | 500082251 |  | 500082251-0131
0124AB-1107007-0003 | 包4 | 400 | 国网冀北电力有限公司 | 国网冀北电力有限公司廊坊供电公司 |  | 无电压等级 | 配电终端,配变终端(TTU) | 配电终端-类型:配变终端(TTU) | 套 | 34 | 2024-11-01 | 2025-04-30 | 河北省廊坊市广阳区 | 买方指定仓库地面交货 |  | G00M-500082251-00006 | 044006546600010 | 400238837400010 | 500082251 |  | 500082251-0131
0124AB-1107007-0003 | 包4 | 400 | 国网冀北电力有限公司 | 国网冀北电力有限公司唐山供电公司 |  | 无电压等级 | 配电终端,配变终端(TTU) | 配电终端-类型:配变终端(TTU) | 套 | 90 | 2024-11-01 | 2025-04-30 | 河北唐山 | 买方指定仓库地面交货 |  | G00M-500082251-00006 | 044006464000010 | 400238758200010 | 500082251 |  | 500082251-0131
0124AB-1107007-0003 | 包4 | 400 | 国网冀北电力有限公司 | 国网冀北电力有限公司秦皇岛供电公司 |  | 无电压等级 | 配电终端,配变终端(TTU) | 配电终端-类型:配变终端(TTU) | 套 | 133 | 2024-11-01 | 2025-04-30 | 河北省秦皇岛市 | 买方指定仓库地面交货 |  | G00M-500082251-00005 | 044006496600010 | 400238788800010 | 500082251 |  | 500082251-0130
0124AB-1107007-0003 | 包4 | 400 | 国网冀北电力有限公司 | 国网冀北电力有限公司唐山供电公司 |  | 无电压等级 | 配电终端,配变终端(TTU) | 配电终端-类型:配变终端(TTU) | 套 | 174 | 2024-11-01 | 2025-04-30 | 河北唐山 | 买方指定仓库地面交货 |  | G00M-500082251-00005 | 044006463900010 | 400238758100010 | 500082251 |  | 500082251-0130
0124AB-1107007-0003 | 包4 | 400 | 国网冀北电力有限公司 | 国网冀北电力有限公司张家口供电公司 |  | 无电压等级 | 配电终端,配变终端(TTU) | 配电终端-类型:配变终端(TTU) | 套 | 61 | 2024-11-01 | 2025-04-30 | 河北省张家口市 | 买方指定仓库地面交货 |  | G00M-500082251-00005 | 044006522900010 | 400238814100010 | 500082251 |  | 500082251-0130
0124AB-1107007-0003 | 包4 | 400 | 国网冀北电力有限公司 | 国网冀北电力有限公司廊坊供电公司 |  | 无电压等级 | 配电终端,配变终端(TTU) | 配电终端-类型:配变终端(TTU) | 套 | 404 | 2024-11-01 | 2025-04-30 | 河北省廊坊市广阳区 | 买方指定仓库地面交货 |  | G00M-500082251-00005 | 044006546500010 | 400238837300010 | 500082251 |  | 500082251-0130
0124AB-1107007-0003 | 包4 | 400 | 国网冀北电力有限公司 | 国网冀北电力有限公司秦皇岛供电公司 |  | 无电压等级 | 配电终端,配变终端(TTU) | 配电终端-类型:配变终端(TTU) | 套 | 5 | 2024-11-01 | 2025-04-30 | 河北省秦皇岛市 | 买方指定仓库地面交货 |  | G00M-500082251-00006 | 044006496700010 | 400238788900010 | 500082251 |  | 500082251-0131
0124AB-1107007-0003 | 包4 | 400 | 国网冀北电力有限公司 | 国网冀北电力有限公司承德供电公司 |  | 无电压等级 | 配电终端,配变终端(TTU) | 配电终端-类型:配变终端(TTU) | 套 | 339 | 2024-11-01 | 2025-04-30 | 河北省承德市 | 买方指定仓库地面交货 |  | G00M-500082251-00005 | 044006425800010 | 400238721500010 | 500082251 |  | 500082251-0130
0124AB-1107007-0003 | 包5 | 500 | 国网冀北电力有限公司 | 国网冀北电力有限公司廊坊供电公司 |  | 无电压等级 | 配电终端,配变终端(TTU) | 配电终端-类型:配变终端(TTU) | 套 | 31 | 2024-11-01 | 2025-04-30 | 河北省廊坊市广阳区 | 买方指定仓库地面交货 |  | G00M-500082251-00006 | 044006546600010 | 400238837400010 | 500082251 |  | 500082251-0131
0124AB-1107007-0003 | 包5 | 500 | 国网冀北电力有限公司 | 国网冀北电力有限公司秦皇岛供电公司 |  | 无电压等级 | 配电终端,配变终端(TTU) | 配电终端-类型:配变终端(TTU) | 套 | 4 | 2024-11-01 | 2025-04-30 | 河北省秦皇岛市 | 买方指定仓库地面交货 |  | G00M-500082251-00006 | 044006496700010 | 400238788900010 | 500082251 |  | 500082251-0131
0124AB-1107007-0003 | 包5 | 500 | 国网冀北电力有限公司 | 国网冀北电力有限公司承德供电公司 |  | 无电压等级 | 配电终端,配变终端(TTU) | 配电终端-类型:配变终端(TTU) | 套 | 34 | 2024-11-01 | 2025-04-30 | 河北省承德市 | 买方指定仓库地面交货 |  | G00M-500082251-00006 | 044006423400010 | 400238719100010 | 500082251 |  | 500082251-0131
0124AB-1107007-0003 | 包5 | 500 | 国网冀北电力有限公司 | 国网冀北电力有限公司唐山供电公司 |  | 无电压等级 | 配电终端,配变终端(TTU) | 配电终端-类型:配变终端(TTU) | 套 | 160 | 2024-11-01 | 2025-04-30 | 河北唐山 | 买方指定仓库地面交货 |  | G00M-500082251-00005 | 044006463900010 | 400238758100010 | 500082251 |  | 500082251-0130
0124AB-1107007-0003 | 包5 | 500 | 国网冀北电力有限公司 | 国网冀北电力有限公司承德供电公司 |  | 无电压等级 | 配电终端,配变终端(TTU) | 配电终端-类型:配变终端(TTU) | 套 | 312 | 2024-11-01 | 2025-04-30 | 河北省承德市 | 买方指定仓库地面交货 |  | G00M-500082251-00005 | 044006425800010 | 400238721500010 | 500082251 |  | 500082251-0130
0124AB-1107007-0003 | 包5 | 500 | 国网冀北电力有限公司 | 国网冀北电力有限公司唐山供电公司 |  | 无电压等级 | 配电终端,配变终端(TTU) | 配电终端-类型:配变终端(TTU) | 套 | 83 | 2024-11-01 | 2025-04-30 | 河北唐山 | 买方指定仓库地面交货 |  | G00M-500082251-00006 | 044006464000010 | 400238758200010 | 500082251 |  | 500082251-0131
0124AB-1107007-0003 | 包5 | 500 | 国网冀北电力有限公司 | 国网冀北电力有限公司张家口供电公司 |  | 无电压等级 | 配电终端,配变终端(TTU) | 配电终端-类型:配变终端(TTU) | 套 | 56 | 2024-11-01 | 2025-04-30 | 河北省张家口市 | 买方指定仓库地面交货 |  | G00M-500082251-00005 | 044006522900010 | 400238814100010 | 500082251 |  | 500082251-0130
0124AB-1107007-0003 | 包5 | 500 | 国网冀北电力有限公司 | 国网冀北电力有限公司秦皇岛供电公司 |  | 无电压等级 | 配电终端,配变终端(TTU) | 配电终端-类型:配变终端(TTU) | 套 | 122 | 2024-11-01 | 2025-04-30 | 河北省秦皇岛市 | 买方指定仓库地面交货 |  | G00M-500082251-00005 | 044006496600010 | 400238788800010 | 500082251 |  | 500082251-0130
0124AB-1107007-0003 | 包5 | 500 | 国网冀北电力有限公司 | 国网冀北电力有限公司廊坊供电公司 |  | 无电压等级 | 配电终端,配变终端(TTU) | 配电终端-类型:配变终端(TTU) | 套 | 372 | 2024-11-01 | 2025-04-30 | 河北省廊坊市广阳区 | 买方指定仓库地面交货 |  | G00M-500082251-00005 | 044006546500010 | 400238837300010 | 500082251 |  | 500082251-0130
0124AB-1107007-0003 | 包6 | 600 | 国网冀北电力有限公司 | 国网冀北电力有限公司廊坊供电公司 |  | 无电压等级 | 配电终端,配变终端(TTU) | 配电终端-类型:配变终端(TTU) | 套 | 28 | 2024-11-01 | 2025-04-30 | 河北省廊坊市广阳区 | 买方指定仓库地面交货 |  | G00M-500082251-00006 | 044006546600010 | 400238837400010 | 500082251 |  | 500082251-0131
0124AB-1107007-0003 | 包6 | 600 | 国网冀北电力有限公司 | 国网冀北电力有限公司承德供电公司 |  | 无电压等级 | 配电终端,配变终端(TTU) | 配电终端-类型:配变终端(TTU) | 套 | 32 | 2024-11-01 | 2025-04-30 | 河北省承德市 | 买方指定仓库地面交货 |  | G00M-500082251-00006 | 044006423400010 | 400238719100010 | 500082251 |  | 500082251-0131
0124AB-1107007-0003 | 包6 | 600 | 国网冀北电力有限公司 | 国网冀北电力有限公司廊坊供电公司 |  | 无电压等级 | 配电终端,配变终端(TTU) | 配电终端-类型:配变终端(TTU) | 套 | 341 | 2024-11-01 | 2025-04-30 | 河北省廊坊市广阳区 | 买方指定仓库地面交货 |  | G00M-500082251-00005 | 044006546500010 | 400238837300010 | 500082251 |  | 500082251-0130
0124AB-1107007-0003 | 包6 | 600 | 国网冀北电力有限公司 | 国网冀北电力有限公司唐山供电公司 |  | 无电压等级 | 配电终端,配变终端(TTU) | 配电终端-类型:配变终端(TTU) | 套 | 147 | 2024-11-01 | 2025-04-30 | 河北唐山 | 买方指定仓库地面交货 |  | G00M-500082251-00005 | 044006463900010 | 400238758100010 | 500082251 |  | 500082251-0130
0124AB-1107007-0003 | 包6 | 600 | 国网冀北电力有限公司 | 国网冀北电力有限公司秦皇岛供电公司 |  | 无电压等级 | 配电终端,配变终端(TTU) | 配电终端-类型:配变终端(TTU) | 套 | 4 | 2024-11-01 | 2025-04-30 | 河北省秦皇岛市 | 买方指定仓库地面交货 |  | G00M-500082251-00006 | 044006496700010 | 400238788900010 | 500082251 |  | 500082251-0131
0124AB-1107007-0003 | 包6 | 600 | 国网冀北电力有限公司 | 国网冀北电力有限公司秦皇岛供电公司 |  | 无电压等级 | 配电终端,配变终端(TTU) | 配电终端-类型:配变终端(TTU) | 套 | 112 | 2024-11-01 | 2025-04-30 | 河北省秦皇岛市 | 买方指定仓库地面交货 |  | G00M-500082251-00005 | 044006496600010 | 400238788800010 | 500082251 |  | 500082251-0130
0124AB-1107007-0003 | 包6 | 600 | 国网冀北电力有限公司 | 国网冀北电力有限公司承德供电公司 |  | 无电压等级 | 配电终端,配变终端(TTU) | 配电终端-类型:配变终端(TTU) | 套 | 287 | 2024-11-01 | 2025-04-30 | 河北省承德市 | 买方指定仓库地面交货 |  | G00M-500082251-00005 | 044006425800010 | 400238721500010 | 500082251 |  | 500082251-0130
0124AB-1107007-0003 | 包6 | 600 | 国网冀北电力有限公司 | 国网冀北电力有限公司唐山供电公司 |  | 无电压等级 | 配电终端,配变终端(TTU) | 配电终端-类型:配变终端(TTU) | 套 | 76 | 2024-11-01 | 2025-04-30 | 河北唐山 | 买方指定仓库地面交货 |  | G00M-500082251-00006 | 044006464000010 | 400238758200010 | 500082251 |  | 500082251-0131
0124AB-1107007-0003 | 包6 | 600 | 国网冀北电力有限公司 | 国网冀北电力有限公司张家口供电公司 |  | 无电压等级 | 配电终端,配变终端(TTU) | 配电终端-类型:配变终端(TTU) | 套 | 51 | 2024-11-01 | 2025-04-30 | 河北省张家口市 | 买方指定仓库地面交货 |  | G00M-500082251-00005 | 044006522900010 | 400238814100010 | 500082251 |  | 500082251-0130

## 10kV变压器（干式）
分标编号 | 包名称 | 分包编号 | 项目单位 | 需求单位 | 项目名称 | 工程电压等级 | 物资名称 | 物资描述 | 单位 | 数量 | 首批交货日期 | 最后一批交货日期 | 交货地点 | 交货方式 | 备注 | 技术规范编码 | 网省采购申请号 | 总部采购申请号 | 物料编码 | 扩展描述 | 扩展编码
0124AB-1001002-0002 | 包1 | 100 | 国网冀北电力有限公司 | 国网冀北电力有限公司承德供电公司 |  | 无电压等级 | 10kV变压器,630kVA,普通,硅钢片,干式 | 10kV变压器-额定容量:630kVA,安装方式:普通,铁芯材质:硅钢片,绝缘方式:干式 | 台 | 3 | 2024-11-01 | 2025-04-30 | 河北省承德市 | 买方指定仓库地面交货 |  | 9995-500007398-00010 | 044006436900010 | 400238732100010 | 500007400 | 配网，2级能效，SCB14，带不锈钢外壳，下进线，上出线 | 500007400-0043
0124AB-1001002-0002 | 包1 | 100 | 国网冀北电力有限公司 | 国网冀北电力有限公司承德供电公司 |  | 无电压等级 | 10kV变压器,1000kVA,普通,硅钢片,干式 | 10kV变压器-额定容量:1000kVA,安装方式:普通,铁芯材质:硅钢片,绝缘方式:干式 | 台 | 1 | 2024-11-01 | 2025-04-30 | 河北省承德市 | 买方指定仓库地面交货 |  | 9995-500007398-00010 | 044006445100010 | 400238740300010 | 500007398 | 配网，2级能效，SCB14，带不锈钢外壳，下进线，上出线 | 500007398-0033
0124AB-1001002-0002 | 包1 | 100 | 国网冀北电力有限公司 | 国网冀北电力有限公司秦皇岛供电公司 |  | 无电压等级 | 10kV变压器,630kVA,普通,硅钢片,干式 | 10kV变压器-额定容量:630kVA,安装方式:普通,铁芯材质:硅钢片,绝缘方式:干式 | 台 | 4 | 2024-11-01 | 2025-04-30 | 河北省秦皇岛市 | 买方指定仓库地面交货 |  | 9995-500007398-00009 | 044006479500010 | 400238771800010 | 500007400 | 配网，2级能效，SCB14，叠铁心，不带外壳 | 500007400-0042
0124AB-1001002-0002 | 包1 | 100 | 国网冀北电力有限公司 | 国网冀北电力有限公司秦皇岛供电公司 |  | 无电压等级 | 10kV变压器,1250kVA,普通,硅钢片,干式 | 10kV变压器-额定容量:1250kVA,安装方式:普通,铁芯材质:硅钢片,绝缘方式:干式 | 台 | 3 | 2024-11-01 | 2025-04-30 | 河北省秦皇岛市 | 买方指定仓库地面交货 |  | 9995-500007398-00009 | 044006479800010 | 400238772100010 | 500007421 | 配网，2级能效，SCB14，叠铁心，不带外壳 | 500007421-0026
0124AB-1001002-0002 | 包1 | 100 | 国网冀北电力有限公司 | 国网冀北电力有限公司秦皇岛供电公司 |  | 无电压等级 | 10kV变压器,800kVA,普通,硅钢片,干式 | 10kV变压器-额定容量:800kVA,安装方式:普通,铁芯材质:硅钢片,绝缘方式:干式 | 台 | 4 | 2024-11-01 | 2025-04-30 | 河北省秦皇岛市 | 买方指定仓库地面交货 |  | G00M-500007414-00001 | 044006479700010 | 400238772000010 | 500007414 | 配网，1级能效，SCB18，叠铁心，不带外壳 | 500007414-0059
0124AB-1001002-0002 | 包1 | 100 | 国网冀北电力有限公司 | 国网冀北电力有限公司秦皇岛供电公司 |  | 无电压等级 | 10kV变压器,1000kVA,普通,硅钢片,干式 | 10kV变压器-额定容量:1000kVA,安装方式:普通,铁芯材质:硅钢片,绝缘方式:干式 | 台 | 3 | 2024-11-01 | 2025-04-30 | 河北省秦皇岛市 | 买方指定仓库地面交货 |  | G00M-500007398-00002 | 044006479400010 | 400238771700010 | 500007398 | 配网，1级能效，SCB18，带不锈钢外壳，下进线，上出线 | 500007398-0055
0124AB-1001002-0002 | 包1 | 100 | 国网冀北电力有限公司 | 国网冀北电力有限公司智能配电网中心（北戴河供电保障指挥中心） |  | 无电压等级 | 10kV变压器,1000kVA,普通,硅钢片,干式 | 10kV变压器-额定容量:1000kVA,安装方式:普通,铁芯材质:硅钢片,绝缘方式:干式 | 台 | 2 | 2024-11-01 | 2025-04-30 | 秦皇岛市昌黎县四纬路6号 | 材料站现场车板交货 |  | G00M-500007398-00002 | 044006434200010 | 400238729800010 | 500007398 | 配网，1级能效，SCB18，带不锈钢外壳，下进线，上出线 | 500007398-0055
0124AB-1001002-0002 | 包1 | 100 | 国网冀北电力有限公司 | 国网冀北电力有限公司承德供电公司 |  | 无电压等级 | 10kV变压器,800kVA,普通,硅钢片,干式 | 10kV变压器-额定容量:800kVA,安装方式:普通,铁芯材质:硅钢片,绝缘方式:干式 | 台 | 2 | 2024-11-01 | 2025-04-30 | 河北省承德市 | 买方指定仓库地面交货 |  | 9995-500007398-00010 | 044006428800010 | 400238724400010 | 500007414 | 配网，2级能效，SCB14，带不锈钢外壳，下进线，上出线 | 500007414-0042
0124AB-1001002-0002 | 包1 | 100 | 国网冀北电力有限公司 | 国网冀北电力有限公司秦皇岛供电公司 |  | 无电压等级 | 10kV变压器,1250kVA,普通,硅钢片,干式 | 10kV变压器-额定容量:1250kVA,安装方式:普通,铁芯材质:硅钢片,绝缘方式:干式 | 台 | 3 | 2024-11-01 | 2025-04-30 | 河北省秦皇岛市 | 买方指定仓库地面交货 |  | G00M-500007421-00002 | 044006479900010 | 400238772200010 | 500007421 | 配网，1级能效，SCB18，带不锈钢外壳，下进线，上出线 | 500007421-0040

## 高压计量柜
分标编号 | 包名称 | 分包编号 | 项目单位 | 需求单位 | 项目名称 | 工程电压等级 | 物资名称 | 物资描述 | 单位 | 数量 | 首批交货日期 | 最后一批交货日期 | 交货地点 | 交货方式 | 备注 | 技术规范编码 | 网省采购申请号 | 总部采购申请号 | 物料编码 | 扩展描述 | 扩展编码
0124AB-1016007-9999 | 包1 | 100 | 国网冀北电力有限公司 | 国网冀北电力有限公司秦皇岛供电公司 |  | 无电压等级 | 高压计量柜,AC10kV | 高压计量柜-电压等级:AC10kV | 台 | 1 | 2024-11-01 | 2025-04-30 | 河北省秦皇岛市 | 买方指定仓库地面交货 |  | G00M-500008675-00002 | 044006480600010 | 400238772900010 | 500008675 |  | 500008675-0039
0124AB-1016007-9999 | 包1 | 100 | 国网冀北电力有限公司 | 国网冀北电力有限公司唐山供电公司 |  | 无电压等级 | 高压计量柜,AC10kV | 高压计量柜-电压等级:AC10kV | 台 | 4 | 2024-11-01 | 2025-04-30 | 河北唐山 | 买方指定仓库地面交货 |  | G00M-500008675-00004 | 044006450200010 | 400238744500010 | 500008675 |  | 500008675-0041
0124AB-1016007-9999 | 包1 | 100 | 国网冀北电力有限公司 | 国网冀北电力有限公司张家口供电公司 |  | 无电压等级 | 高压计量柜,AC10kV | 高压计量柜-电压等级:AC10kV | 台 | 2 | 2024-11-01 | 2025-04-30 | 河北省张家口市 | 买方指定仓库地面交货 |  | G00M-500008675-00004 | 044006511600010 | 400238802800010 | 500008675 |  | 500008675-0041
0124AB-1016007-9999 | 包1 | 100 | 国网冀北电力有限公司 | 国网冀北电力有限公司秦皇岛供电公司 |  | 无电压等级 | 高压计量柜,AC10kV | 高压计量柜-电压等级:AC10kV | 台 | 1 | 2024-11-01 | 2025-04-30 | 河北省秦皇岛市 | 买方指定仓库地面交货 |  | G00M-500008675-00003 | 044006480700010 | 400238773000010 | 500008675 | 高压费控装置_AC10kV_带断路器_户外落地 （适用于小电阻接地系统） | 500008675-0040
0124AB-1016007-9999 | 包1 | 100 | 国网冀北电力有限公司 | 国网冀北电力有限公司秦皇岛供电公司 |  | 无电压等级 | 高压计量柜,AC10kV | 高压计量柜-电压等级:AC10kV | 台 | 59 | 2024-11-01 | 2025-04-30 | 河北省秦皇岛市 | 买方指定仓库地面交货 |  | G00M-500008675-00004 | 044006480800010 | 400238773100010 | 500008675 |  | 500008675-0041
0124AB-1016007-9999 | 包2 | 200 | 国网冀北电力有限公司 | 国网冀北电力有限公司唐山供电公司 |  | 无电压等级 | 高压计量柜,AC10kV | 高压计量柜-电压等级:AC10kV | 台 | 3 | 2024-11-01 | 2025-04-30 | 河北唐山 | 买方指定仓库地面交货 |  | G00M-500008675-00004 | 044006450200010 | 400238744500010 | 500008675 |  | 500008675-0041
0124AB-1016007-9999 | 包2 | 200 | 国网冀北电力有限公司 | 国网冀北电力有限公司秦皇岛供电公司 |  | 无电压等级 | 高压计量柜,AC10kV | 高压计量柜-电压等级:AC10kV | 台 | 50 | 2024-11-01 | 2025-04-30 | 河北省秦皇岛市 | 买方指定仓库地面交货 |  | G00M-500008675-00004 | 044006480800010 | 400238773100010 | 500008675 |  | 500008675-0041
0124AB-1016007-9999 | 包2 | 200 | 国网冀北电力有限公司 | 国网冀北电力有限公司张家口供电公司 |  | 无电压等级 | 高压计量柜,AC10kV | 高压计量柜-电压等级:AC10kV | 台 | 2 | 2024-11-01 | 2025-04-30 | 河北省张家口市 | 买方指定仓库地面交货 |  | G00M-500008675-00004 | 044006511600010 | 400238802800010 | 500008675 |  | 500008675-0041
0124AB-1016007-9999 | 包2 | 200 | 国网冀北电力有限公司 | 国网冀北电力有限公司秦皇岛供电公司 |  | 无电压等级 | 高压计量柜,AC10kV | 高压计量柜-电压等级:AC10kV | 台 | 1 | 2024-11-01 | 2025-04-30 | 河北省秦皇岛市 | 买方指定仓库地面交货 |  | G00M-500008675-00002 | 044006480600010 | 400238772900010 | 500008675 |  | 500008675-0039
0124AB-1016007-9999 | 包3 | 300 | 国网冀北电力有限公司 | 国网冀北电力有限公司张家口供电公司 |  | 无电压等级 | 高压计量柜,AC10kV | 高压计量柜-电压等级:AC10kV | 台 | 2 | 2024-11-01 | 2025-04-30 | 河北省张家口市 | 买方指定仓库地面交货 |  | G00M-500008675-00004 | 044006511600010 | 400238802800010 | 500008675 |  | 500008675-0041
0124AB-1016007-9999 | 包3 | 300 | 国网冀北电力有限公司 | 国网冀北电力有限公司唐山供电公司 |  | 无电压等级 | 高压计量柜,AC10kV | 高压计量柜-电压等级:AC10kV | 台 | 3 | 2024-11-01 | 2025-04-30 | 河北唐山 | 买方指定仓库地面交货 |  | G00M-500008675-00004 | 044006450200010 | 400238744500010 | 500008675 |  | 500008675-0041
0124AB-1016007-9999 | 包3 | 300 | 国网冀北电力有限公司 | 国网冀北电力有限公司秦皇岛供电公司 |  | 无电压等级 | 高压计量柜,AC10kV | 高压计量柜-电压等级:AC10kV | 台 | 42 | 2024-11-01 | 2025-04-30 | 河北省秦皇岛市 | 买方指定仓库地面交货 |  | G00M-500008675-00004 | 044006480800010 | 400238773100010 | 500008675 |  | 500008675-0041

## 普通光缆
分标编号 | 包名称 | 分包编号 | 项目单位 | 需求单位 | 项目名称 | 工程电压等级 | 物资名称 | 物资描述 | 单位 | 数量 | 首批交货日期 | 最后一批交货日期 | 交货地点 | 交货方式 | 备注 | 技术规范编码 | 网省采购申请号 | 总部采购申请号 | 物料编码 | 扩展描述 | 扩展编码
0124AB-1403004-9999 | 包1 | 100 | 国网冀北电力有限公司 | 国网冀北电力有限公司张家口供电公司 |  | 无电压等级 | 普通光缆,48芯,G.652,非金属阻燃光缆 | 普通光缆-光缆芯数:48芯,纤芯类型:G.652,类型:非金属阻燃光缆 | 千米 | 0.15 | 2024-11-01 | 2025-04-30 | 河北省张家口市 | 买方指定仓库地面交货 |  | 9999-500123120-00001 | 044006525600010 | 400238816800010 | 500123120 | 层绞式，无金属芯 | 500123120-0022
0124AB-1403004-9999 | 包1 | 100 | 国网冀北电力有限公司 | 国网冀北电力有限公司张家口供电公司 |  | 无电压等级 | 普通光缆,72芯,G.652,非金属阻燃光缆 | 普通光缆-光缆芯数:72芯,纤芯类型:G.652,类型:非金属阻燃光缆 | 千米 | 0.4 | 2024-11-01 | 2025-04-30 | 河北省张家口市 | 买方指定仓库地面交货 |  | G00M-500123152-00003 | 044006525700010 | 400238816900010 | 500123152 | 普通光缆-光缆芯数:72芯,纤芯类型:G.652,类型:非金属阻燃光缆 | 500123152-0023
0124AB-1403004-9999 | 包1 | 100 | 国网冀北电力有限公司 | 国网冀北电力有限公司张家口供电公司 |  | 无电压等级 | 普通光缆,24芯,G.652,非金属阻燃光缆 | 普通光缆-光缆芯数:24芯,纤芯类型:G.652,类型:非金属阻燃光缆 | 千米 | 7.35 | 2024-11-01 | 2025-04-30 | 河北省张家口市 | 买方指定仓库地面交货 |  | 9999-500123120-00001 | 044006525500010 | 400238816700010 | 500123033 | 层绞式，无金属芯 | 500123033-0016
0124AB-1403004-9999 | 包1 | 100 | 国网冀北电力有限公司 | 国网冀北电力有限公司廊坊供电公司 |  | 无电压等级 | 普通光缆,24芯,G.652,非金属阻燃光缆 | 普通光缆-光缆芯数:24芯,纤芯类型:G.652,类型:非金属阻燃光缆 | 千米 | 26.31 | 2024-11-01 | 2025-04-30 | 河北省廊坊市广阳区 | 买方指定仓库地面交货 |  | 9999-500123120-00001 | 044006552000010 | 400238842800010 | 500123033 | 层绞式，无金属芯 | 500123033-0016
0124AB-1403004-9999 | 包1 | 100 | 国网冀北电力有限公司 | 国网冀北电力有限公司秦皇岛供电公司 |  | 无电压等级 | 普通光缆,24芯,G.652,非金属阻燃光缆 | 普通光缆-光缆芯数:24芯,纤芯类型:G.652,类型:非金属阻燃光缆 | 千米 | 15.49 | 2024-11-01 | 2025-04-30 | 河北省秦皇岛市 | 买方指定仓库地面交货 |  | 9999-500123120-00001 | 044006502400010 | 400238794600010 | 500123033 | 层绞式，无金属芯 | 500123033-0016
0124AB-1403004-9999 | 包1 | 100 | 国网冀北电力有限公司 | 国网冀北电力有限公司廊坊供电公司 |  | 无电压等级 | 普通光缆,48芯,G.652,非金属阻燃光缆 | 普通光缆-光缆芯数:48芯,纤芯类型:G.652,类型:非金属阻燃光缆 | 千米 | 18.75 | 2024-11-01 | 2025-04-30 | 河北省廊坊市广阳区 | 买方指定仓库地面交货 |  | 9999-500123120-00001 | 044006552100010 | 400238842900010 | 500123120 | 层绞式，无金属芯 | 500123120-0022
0124AB-1403004-9999 | 包1 | 100 | 国网冀北电力有限公司 | 国网冀北电力有限公司唐山供电公司 |  | 无电压等级 | 普通光缆,72芯,G.652,非金属阻燃光缆 | 普通光缆-光缆芯数:72芯,纤芯类型:G.652,类型:非金属阻燃光缆 | 千米 | 1 | 2024-11-01 | 2025-04-30 | 河北唐山 | 买方指定仓库地面交货 |  | 9999-500123120-00001 | 044006791000010 | 400238854200010 | 500123152 | 层绞式，无金属芯 | 500123152-0017
0124AB-1403004-9999 | 包1 | 100 | 国网冀北电力有限公司 | 国网冀北电力有限公司唐山供电公司 |  | 无电压等级 | 普通光缆,96芯,G.652,非金属阻燃光缆 | 普通光缆-光缆芯数:96芯,纤芯类型:G.652,类型:非金属阻燃光缆 | 千米 | 1 | 2024-11-01 | 2025-04-30 | 河北唐山 | 买方指定仓库地面交货 |  | 9999-500123120-00001 | 044006791100010 | 400238854300010 | 500123159 | 层绞式，无金属芯 | 500123159-0004
0124AB-1403004-9999 | 包1 | 100 | 国网冀北电力有限公司 | 国网冀北电力有限公司秦皇岛供电公司 |  | 无电压等级 | 普通光缆,48芯,G.652,非金属阻燃光缆 | 普通光缆-光缆芯数:48芯,纤芯类型:G.652,类型:非金属阻燃光缆 | 千米 | 7.35 | 2024-11-01 | 2025-04-30 | 河北省秦皇岛市 | 买方指定仓库地面交货 |  | 9999-500123120-00001 | 044006502500010 | 400238794700010 | 500123120 | 层绞式，无金属芯 | 500123120-0022
0124AB-1403004-9999 | 包1 | 100 | 国网冀北电力有限公司 | 国网冀北电力有限公司承德供电公司 |  | 无电压等级 | 普通光缆,24芯,G.652,非金属阻燃光缆 | 普通光缆-光缆芯数:24芯,纤芯类型:G.652,类型:非金属阻燃光缆 | 千米 | 87.21 | 2024-11-01 | 2025-04-30 | 河北省承德市 | 买方指定仓库地面交货 |  | 9999-500123120-00001 | 044006438700010 | 400238733900010 | 500123033 | 层绞式，无金属芯 | 500123033-0016

## 控制电缆
分标编号 | 包名称 | 分包编号 | 项目单位 | 需求单位 | 项目名称 | 工程电压等级 | 物资名称 | 物资描述 | 单位 | 数量 | 首批交货日期 | 最后一批交货日期 | 交货地点 | 交货方式 | 备注 | 技术规范编码 | 网省采购申请号 | 总部采购申请号 | 物料编码 | 扩展描述 | 扩展编码
0124AB-1404003-9999 | 包1 | 100 | 国网冀北电力有限公司 | 国网冀北电力有限公司秦皇岛供电公司 |  | 无电压等级 | 控制电缆,KVVP2,2.5,10,ZC,22 | 控制电缆-型号:KVVP2,截面mm2:2.5,芯数:10,防护特性:ZC,铠装形式:22 | 米 | 9525 | 2024-11-01 | 2025-04-30 | 河北省秦皇岛市 | 买方指定仓库地面交货 |  | 9977-500142974-00004 | 044006508800010 | 400238800900010 | 500142974 | 控制电缆,KVVP2,2.5,10,ZC,22 | 500142974-0006
0124AB-1404003-9999 | 包1 | 100 | 国网冀北电力有限公司 | 国网冀北电力有限公司唐山供电公司 |  | 无电压等级 | 控制电缆,KVVP2,1.5,7,ZC,22 | 控制电缆-型号:KVVP2,截面mm2:1.5,芯数:7,防护特性:ZC,铠装形式:22 | 米 | 1 | 2024-11-01 | 2025-04-30 | 河北唐山 | 买方指定仓库地面交货 |  | 9977-500142989-00003 | 044006802300010 | 400238865500010 | 500142989 | 控制电缆,KVVP2,1.5,7,ZC,22 | 500142989-0003
0124AB-1404003-9999 | 包1 | 100 | 国网冀北电力有限公司 | 国网冀北电力有限公司秦皇岛供电公司 |  | 无电压等级 | 控制电缆,KVVP2,6,4,ZC,22 | 控制电缆-型号:KVVP2,截面mm2:6,芯数:4,防护特性:ZC,铠装形式:22 | 米 | 9610 | 2024-11-01 | 2025-04-30 | 河北省秦皇岛市 | 买方指定仓库地面交货 |  | 9977-500142996-00003 | 044006509300010 | 400238801400010 | 500142996 | 控制电缆,KVVP2,6,4,ZC,22 | 500142996-0004
0124AB-1404003-9999 | 包1 | 100 | 国网冀北电力有限公司 | 国网冀北电力有限公司秦皇岛供电公司 |  | 无电压等级 | 控制电缆,KVVP2,4,10,ZC,22 | 控制电缆-型号:KVVP2,截面mm2:4,芯数:10,防护特性:ZC,铠装形式:22 | 米 | 850 | 2024-11-01 | 2025-04-30 | 河北省秦皇岛市 | 买方指定仓库地面交货 |  | 9977-500142993-00003 | 044006509200010 | 400238801300010 | 500142993 | 控制电缆,KVVP2,4,10,ZC,22 | 500142993-0005
0124AB-1404003-9999 | 包1 | 100 | 国网冀北电力有限公司 | 国网冀北电力有限公司秦皇岛供电公司 |  | 无电压等级 | 控制电缆,KVVP2,2.5,4,ZC,22 | 控制电缆-型号:KVVP2,截面mm2:2.5,芯数:4,防护特性:ZC,铠装形式:22 | 米 | 2895 | 2024-11-01 | 2025-04-30 | 河北省秦皇岛市 | 买方指定仓库地面交货 |  | 9977-500142983-00003 | 044006509100010 | 400238801200010 | 500142983 | 控制电缆,KVVP2,2.5,4,ZC,22 | 500142983-0010
0124AB-1404003-9999 | 包1 | 100 | 国网冀北电力有限公司 | 国网冀北电力有限公司唐山供电公司 |  | 无电压等级 | 控制电缆,KVVP2,2.5,14,ZC,22 | 控制电缆-型号:KVVP2,截面mm2:2.5,芯数:14,防护特性:ZC,铠装形式:22 | 米 | 1 | 2024-11-01 | 2025-04-30 | 河北唐山 | 买方指定仓库地面交货 |  | 9977-500142978-00004 | 044006802100010 | 400238865300010 | 500142978 | 控制电缆,KVVP2,2.5,14,ZC,22 | 500142978-0006
0124AB-1404003-9999 | 包1 | 100 | 国网冀北电力有限公司 | 国网冀北电力有限公司唐山供电公司 |  | 无电压等级 | 控制电缆,KVVP2,2.5,7,ZC,22 | 控制电缆-型号:KVVP2,截面mm2:2.5,芯数:7,防护特性:ZC,铠装形式:22 | 米 | 3000 | 2024-11-01 | 2025-04-30 | 河北唐山 | 买方指定仓库地面交货 |  | 9977-500142973-00003 | 044006476600010 | 400238769800010 | 500142973 | 控制电缆,KVVP2,2.5,7,ZC,22 | 500142973-0004
0124AB-1404003-9999 | 包1 | 100 | 国网冀北电力有限公司 | 国网冀北电力有限公司秦皇岛供电公司 |  | 无电压等级 | 控制电缆,KVVP2,2.5,7,ZC,22 | 控制电缆-型号:KVVP2,截面mm2:2.5,芯数:7,防护特性:ZC,铠装形式:22 | 米 | 23090 | 2024-11-01 | 2025-04-30 | 河北省秦皇岛市 | 买方指定仓库地面交货 |  | 9977-500142973-00003 | 044006508700010 | 400238800800010 | 500142973 | 控制电缆,KVVP2,2.5,7,ZC,22 | 500142973-0004
0124AB-1404003-9999 | 包1 | 100 | 国网冀北电力有限公司 | 国网冀北电力有限公司秦皇岛供电公司 |  | 无电压等级 | 控制电缆,KVVP2,4,4,ZC,22 | 控制电缆-型号:KVVP2,截面mm2:4,芯数:4,防护特性:ZC,铠装形式:22 | 米 | 100 | 2024-11-01 | 2025-04-30 | 河北省秦皇岛市 | 买方指定仓库地面交货 |  | 9977-500142977-00003 | 044006508900010 | 400238801000010 | 500142977 | 控制电缆,KVVP2,4,4,ZC,22 | 500142977-0006
0124AB-1404003-9999 | 包1 | 100 | 国网冀北电力有限公司 | 国网冀北电力有限公司秦皇岛供电公司 |  | 无电压等级 | 控制电缆,KVVP2,4,7,ZC,22 | 控制电缆-型号:KVVP2,截面mm2:4,芯数:7,防护特性:ZC,铠装形式:22 | 米 | 12575 | 2024-11-01 | 2025-04-30 | 河北省秦皇岛市 | 买方指定仓库地面交货 |  | 9977-500142980-00003 | 044006509000010 | 400238801100010 | 500142980 | 控制电缆,KVVP2,4,7,ZC,22 | 500142980-0012
0124AB-1404003-9999 | 包1 | 100 | 国网冀北电力有限公司 | 国网冀北电力有限公司唐山供电公司 |  | 无电压等级 | 控制电缆,KVVP2,1.5,14,ZC,22 | 控制电缆-型号:KVVP2,截面mm2:1.5,芯数:14,防护特性:ZC,铠装形式:22 | 米 | 1 | 2024-11-01 | 2025-04-30 | 河北唐山 | 买方指定仓库地面交货 |  | 9977-500142972-00003 | 044006802000010 | 400238865200010 | 500142972 | 控制电缆,KVVP2,1.5,14,ZC,22 | 500142972-0003
0124AB-1404003-9999 | 包1 | 100 | 国网冀北电力有限公司 | 国网冀北电力有限公司承德供电公司 |  | 无电压等级 | 控制电缆,KVVP2,2.5,4,ZC,22 | 控制电缆-型号:KVVP2,截面mm2:2.5,芯数:4,防护特性:ZC,铠装形式:22 | 米 | 319.106 | 2024-11-01 | 2025-04-30 | 河北省承德市 | 买方指定仓库地面交货 |  | 9977-500142983-00003 | 044006442200010 | 400238737400010 | 500142983 | 控制电缆,KVVP2,2.5,4,ZC,22 | 500142983-0010
0124AB-1404003-9999 | 包1 | 100 | 国网冀北电力有限公司 | 国网冀北电力有限公司唐山供电公司 |  | 无电压等级 | 控制电缆,KVVP2,6,4,ZC,22 | 控制电缆-型号:KVVP2,截面mm2:6,芯数:4,防护特性:ZC,铠装形式:22 | 米 | 1100 | 2024-11-01 | 2025-04-30 | 河北唐山 | 买方指定仓库地面交货 |  | 9977-500142996-00003 | 044006477000010 | 400238770200010 | 500142996 | 控制电缆,KVVP2,6,4,ZC,22 | 500142996-0004
0124AB-1404003-9999 | 包1 | 100 | 国网冀北电力有限公司 | 国网冀北电力有限公司唐山供电公司 |  | 无电压等级 | 控制电缆,KVVP2,4,4,ZC,22 | 控制电缆-型号:KVVP2,截面mm2:4,芯数:4,防护特性:ZC,铠装形式:22 | 米 | 5200 | 2024-11-01 | 2025-04-30 | 河北唐山 | 买方指定仓库地面交货 |  | 9977-500142977-00003 | 044006476800010 | 400238770000010 | 500142977 | 控制电缆,KVVP2,4,4,ZC,22 | 500142977-0006
0124AB-1404003-9999 | 包1 | 100 | 国网冀北电力有限公司 | 国网冀北电力有限公司廊坊供电公司 |  | 无电压等级 | 控制电缆,KVVP2,4,10,ZC,22 | 控制电缆-型号:KVVP2,截面mm2:4,芯数:10,防护特性:ZC,铠装形式:22 | 米 | 3900 | 2024-11-01 | 2025-04-30 | 河北省廊坊市广阳区 | 买方指定仓库地面交货 |  | 9977-500142993-00003 | 044006558900010 | 400238849500010 | 500142993 | 控制电缆,KVVP2,4,10,ZC,22 | 500142993-0005
0124AB-1404003-9999 | 包1 | 100 | 国网冀北电力有限公司 | 国网冀北电力有限公司唐山供电公司 |  | 无电压等级 | 控制电缆,KVVP2,1.5,10,ZC,22 | 控制电缆-型号:KVVP2,截面mm2:1.5,芯数:10,防护特性:ZC,铠装形式:22 | 米 | 1100 | 2024-11-01 | 2025-04-30 | 河北唐山 | 买方指定仓库地面交货 |  | 9977-500142988-00003 | 044006476900010 | 400238770100010 | 500142988 | 控制电缆,KVVP2,1.5,10,ZC,22 | 500142988-0004
0124AB-1404003-9999 | 包1 | 100 | 国网冀北电力有限公司 | 国网冀北电力有限公司唐山供电公司 |  | 无电压等级 | 控制电缆,KVVP2,2.5,10,ZC,22 | 控制电缆-型号:KVVP2,截面mm2:2.5,芯数:10,防护特性:ZC,铠装形式:22 | 米 | 2600 | 2024-11-01 | 2025-04-30 | 河北唐山 | 买方指定仓库地面交货 |  | 9977-500142974-00004 | 044006476700010 | 400238769900010 | 500142974 | 控制电缆,KVVP2,2.5,10,ZC,22 | 500142974-0006
0124AB-1404003-9999 | 包1 | 100 | 国网冀北电力有限公司 | 国网冀北电力有限公司唐山供电公司 |  | 无电压等级 | 控制电缆,KVVP2,1.5,4,ZC,22 | 控制电缆-型号:KVVP2,截面mm2:1.5,芯数:4,防护特性:ZC,铠装形式:22 | 米 | 1 | 2024-11-01 | 2025-04-30 | 河北唐山 | 买方指定仓库地面交货 |  | 9977-500142981-00003 | 044006802200010 | 400238865400010 | 500142981 | 控制电缆,KVVP2,1.5,4,ZC,22 | 500142981-0005
0124AB-1404003-9999 | 包1 | 100 | 国网冀北电力有限公司 | 国网冀北电力有限公司唐山供电公司 |  | 无电压等级 | 控制电缆,KVVP2,2.5,19,ZC,22 | 控制电缆-型号:KVVP2,截面mm2:2.5,芯数:19,防护特性:ZC,铠装形式:22 | 米 | 1 | 2024-11-01 | 2025-04-30 | 河北唐山 | 买方指定仓库地面交货 |  | 9977-500142990-00003 | 044006802400010 | 400238865600010 | 500142990 | 控制电缆,KVVP2,2.5,19,ZC,22 | 500142990-0004
0124AB-1404003-9999 | 包1 | 100 | 国网冀北电力有限公司 | 国网冀北电力有限公司承德供电公司 |  | 无电压等级 | 控制电缆,KVVP2,4,4,ZC,22 | 控制电缆-型号:KVVP2,截面mm2:4,芯数:4,防护特性:ZC,铠装形式:22 | 米 | 1595.529 | 2024-11-01 | 2025-04-30 | 河北省承德市 | 买方指定仓库地面交货 |  | 9977-500142977-00003 | 044006437100010 | 400238732300010 | 500142977 | 控制电缆,KVVP2,4,4,ZC,22 | 500142977-0006
0124AB-1404003-9999 | 包1 | 100 | 国网冀北电力有限公司 | 国网冀北电力有限公司承德供电公司 |  | 无电压等级 | 控制电缆,KVVP2,2.5,7,ZC,22 | 控制电缆-型号:KVVP2,截面mm2:2.5,芯数:7,防护特性:ZC,铠装形式:22 | 米 | 2800.316 | 2024-11-01 | 2025-04-30 | 河北省承德市 | 买方指定仓库地面交货 |  | 9977-500142973-00003 | 044006431000010 | 400238726600010 | 500142973 | 控制电缆,KVVP2,2.5,7,ZC,22 | 500142973-0004

## 电缆接线端子
分标编号 | 包名称 | 分包编号 | 项目单位 | 需求单位 | 项目名称 | 工程电压等级 | 物资名称 | 物资描述 | 单位 | 数量 | 首批交货日期 | 最后一批交货日期 | 交货地点 | 交货方式 | 备注 | 技术规范编码 | 网省采购申请号 | 总部采购申请号 | 物料编码 | 扩展描述 | 扩展编码
0124AB-1408010-9999 | 包1 | 100 | 国网冀北电力有限公司 | 国网冀北电力有限公司唐山供电公司 |  | 无电压等级 | 电缆接线端子,铜镀锡,150mm2,双孔 | 电缆接线端子-材质:铜镀锡,截面mm2:150mm2,型式:双孔 | 只 | 1096 | 2024-11-01 | 2025-04-30 | 河北唐山 | 买方指定仓库地面交货 |  | G00M-500021972-00002 | 044006457300010 | 400238751600010 | 500021972 |  | 500021972-0025
0124AB-1408010-9999 | 包1 | 100 | 国网冀北电力有限公司 | 国网冀北电力有限公司承德供电公司 |  | 无电压等级 | 电缆接线端子,铜镀锡,300mm2,双孔 | 电缆接线端子-材质:铜镀锡,截面mm2:300mm2,型式:双孔 | 只 | 197 | 2024-11-01 | 2025-04-30 | 河北省承德市 | 买方指定仓库地面交货 |  | G00M-500021974-00002 | 044006442700010 | 400238737900010 | 500021974 |  | 500021974-0017
0124AB-1408010-9999 | 包1 | 100 | 国网冀北电力有限公司 | 国网冀北电力有限公司唐山供电公司 |  | 无电压等级 | 电缆接线端子,铜铝过渡,50mm2,单孔 | 电缆接线端子-材质:铜铝过渡,截面mm2:50mm2,型式:单孔 | 只 | 2085 | 2024-11-01 | 2025-04-30 | 河北唐山 | 买方指定仓库地面交货 |  | G00M-500021800-00001 | 044006456400010 | 400238750700010 | 500021800 |  | 500021800-0023
0124AB-1408010-9999 | 包1 | 100 | 国网冀北电力有限公司 | 国网冀北电力有限公司唐山供电公司 |  | 无电压等级 | 电缆接线端子,铜镀锡,400mm2,双孔 | 电缆接线端子-材质:铜镀锡,截面mm2:400mm2,型式:双孔 | 只 | 32 | 2024-11-01 | 2025-04-30 | 河北唐山 | 买方指定仓库地面交货 |  | G00M-500081599-00001 | 044006463400010 | 400238757600010 | 500081599 |  | 500081599-0015
0124AB-1408010-9999 | 包1 | 100 | 国网冀北电力有限公司 | 国网冀北电力有限公司秦皇岛供电公司 |  | 无电压等级 | 电缆接线端子,铜铝过渡,70mm2,单孔 | 电缆接线端子-材质:铜铝过渡,截面mm2:70mm2,型式:单孔 | 只 | 2926 | 2024-11-01 | 2025-04-30 | 河北省秦皇岛市 | 买方指定仓库地面交货 |  | G00M-500021801-00001 | 044006488000010 | 400238780300010 | 500021801 |  | 500021801-0012
0124AB-1408010-9999 | 包1 | 100 | 国网冀北电力有限公司 | 国网冀北电力有限公司唐山供电公司 |  | 无电压等级 | 电缆接线端子,铜镀锡,240mm2,双孔 | 电缆接线端子-材质:铜镀锡,截面mm2:240mm2,型式:双孔 | 只 | 10076 | 2024-11-01 | 2025-04-30 | 河北唐山 | 买方指定仓库地面交货 |  | G00M-500021973-00003 | 044006457400010 | 400238751700010 | 500021973 |  | 500021973-0023
0124AB-1408010-9999 | 包1 | 100 | 国网冀北电力有限公司 | 国网冀北电力有限公司唐山供电公司 |  | 无电压等级 | 电缆接线端子,铜铝过渡,95mm2,单孔 | 电缆接线端子-材质:铜铝过渡,截面mm2:95mm2,型式:单孔 | 只 | 1500 | 2024-11-01 | 2025-04-30 | 河北唐山 | 买方指定仓库地面交货 |  | G00M-500021802-00001 | 044006456600010 | 400238750900010 | 500021802 |  | 500021802-0019
0124AB-1408010-9999 | 包1 | 100 | 国网冀北电力有限公司 | 国网冀北电力有限公司秦皇岛供电公司 |  | 无电压等级 | 电缆接线端子,铜镀锡,300mm2,双孔 | 电缆接线端子-材质:铜镀锡,截面mm2:300mm2,型式:双孔 | 只 | 229 | 2024-11-01 | 2025-04-30 | 河北省秦皇岛市 | 买方指定仓库地面交货 |  | G00M-500021974-00002 | 044006488800010 | 400238781100010 | 500021974 |  | 500021974-0017
0124AB-1408010-9999 | 包1 | 100 | 国网冀北电力有限公司 | 国网冀北电力有限公司廊坊供电公司 |  | 无电压等级 | 电缆接线端子,铜镀锡,185mm2,双孔 | 电缆接线端子-材质:铜镀锡,截面mm2:185mm2,型式:双孔 | 只 | 1373 | 2024-11-01 | 2025-04-30 | 河北省廊坊市广阳区 | 买方指定仓库地面交货 |  | G00M-500081734-00002 | 044006546200010 | 400238837000010 | 500081734 |  | 500081734-0016
0124AB-1408010-9999 | 包1 | 100 | 国网冀北电力有限公司 | 国网冀北电力有限公司承德供电公司 |  | 无电压等级 | 电缆接线端子,铜镀锡,70mm2,单孔 | 电缆接线端子-材质:铜镀锡,截面mm2:70mm2,型式:单孔 | 只 | 14305 | 2024-11-01 | 2025-04-30 | 河北省承德市 | 买方指定仓库地面交货 |  | G00M-500021956-00002 | 044006423500010 | 400238719200010 | 500021956 |  | 500021956-0022
0124AB-1408010-9999 | 包1 | 100 | 国网冀北电力有限公司 | 国网冀北电力有限公司秦皇岛供电公司 |  | 无电压等级 | 电缆接线端子,铜铝过渡,240mm2,双孔 | 电缆接线端子-材质:铜铝过渡,截面mm2:240mm2,型式:双孔 | 只 | 6314 | 2024-11-01 | 2025-04-30 | 河北省秦皇岛市 | 买方指定仓库地面交货 |  | G00M-500021820-00001 | 044006488300010 | 400238780600010 | 500021820 |  | 500021820-0007
0124AB-1408010-9999 | 包1 | 100 | 国网冀北电力有限公司 | 国网冀北电力有限公司承德供电公司 |  | 无电压等级 | 电缆接线端子,铜镀锡,120mm2,单孔 | 电缆接线端子-材质:铜镀锡,截面mm2:120mm2,型式:单孔 | 只 | 4021 | 2024-11-01 | 2025-04-30 | 河北省承德市 | 买方指定仓库地面交货 |  | G00M-500050547-00002 | 044006423600010 | 400238719300010 | 500050547 |  | 500050547-0016
0124AB-1408010-9999 | 包1 | 100 | 国网冀北电力有限公司 | 国网冀北电力有限公司承德供电公司 |  | 无电压等级 | 电缆接线端子,铜镀锡,240mm2,双孔 | 电缆接线端子-材质:铜镀锡,截面mm2:240mm2,型式:双孔 | 只 | 4835 | 2024-11-01 | 2025-04-30 | 河北省承德市 | 买方指定仓库地面交货 |  | G00M-500021973-00003 | 044006423200010 | 400238718900010 | 500021973 |  | 500021973-0023
0124AB-1408010-9999 | 包1 | 100 | 国网冀北电力有限公司 | 国网冀北电力有限公司廊坊供电公司 |  | 无电压等级 | 电缆接线端子,铜镀锡,70mm2,单孔 | 电缆接线端子-材质:铜镀锡,截面mm2:70mm2,型式:单孔 | 只 | 42497 | 2024-11-01 | 2025-04-30 | 河北省廊坊市广阳区 | 买方指定仓库地面交货 |  | G00M-500021956-00002 | 044006539300010 | 400238830200010 | 500021956 |  | 500021956-0022
0124AB-1408010-9999 | 包1 | 100 | 国网冀北电力有限公司 | 国网冀北电力有限公司秦皇岛供电公司 |  | 无电压等级 | 电缆接线端子,铜镀锡,70mm2,单孔 | 电缆接线端子-材质:铜镀锡,截面mm2:70mm2,型式:单孔 | 只 | 3701 | 2024-11-01 | 2025-04-30 | 河北省秦皇岛市 | 买方指定仓库地面交货 |  | G00M-500021956-00002 | 044006488600010 | 400238780900010 | 500021956 |  | 500021956-0022
0124AB-1408010-9999 | 包1 | 100 | 国网冀北电力有限公司 | 国网冀北电力有限公司廊坊供电公司 |  | 无电压等级 | 电缆接线端子,铜镀锡,400mm2,双孔 | 电缆接线端子-材质:铜镀锡,截面mm2:400mm2,型式:双孔 | 只 | 25 | 2024-11-01 | 2025-04-30 | 河北省廊坊市广阳区 | 买方指定仓库地面交货 |  | G00M-500081599-00001 | 044006546100010 | 400238836900010 | 500081599 |  | 500081599-0015
0124AB-1408010-9999 | 包1 | 100 | 国网冀北电力有限公司 | 国网冀北电力有限公司唐山供电公司 |  | 无电压等级 | 电缆接线端子,铜铝过渡,240mm2,双孔 | 电缆接线端子-材质:铜铝过渡,截面mm2:240mm2,型式:双孔 | 只 | 6914 | 2024-11-01 | 2025-04-30 | 河北唐山 | 买方指定仓库地面交货 |  | G00M-500021820-00001 | 044006456900010 | 400238751200010 | 500021820 |  | 500021820-0007
0124AB-1408010-9999 | 包1 | 100 | 国网冀北电力有限公司 | 国网冀北电力有限公司唐山供电公司 |  | 无电压等级 | 电缆接线端子,铜镀锡,35mm2,单孔 | 电缆接线端子-材质:铜镀锡,截面mm2:35mm2,型式:单孔 | 只 | 62650 | 2024-11-01 | 2025-04-30 | 河北唐山 | 买方指定仓库地面交货 |  | G00M-500050546-00002 | 044006461200010 | 400238755400010 | 500050546 |  | 500050546-0019
0124AB-1408010-9999 | 包1 | 100 | 国网冀北电力有限公司 | 国网冀北电力有限公司承德供电公司 |  | 无电压等级 | 电缆接线端子,铜镀锡,35mm2,单孔 | 电缆接线端子-材质:铜镀锡,截面mm2:35mm2,型式:单孔 | 只 | 86892 | 2024-11-01 | 2025-04-30 | 河北省承德市 | 买方指定仓库地面交货 |  | G00M-500050546-00002 | 044006424600010 | 400238720300010 | 500050546 |  | 500050546-0019
0124AB-1408010-9999 | 包1 | 100 | 国网冀北电力有限公司 | 国网冀北电力有限公司唐山供电公司 |  | 无电压等级 | 电缆接线端子,铜镀锡,120mm2,单孔 | 电缆接线端子-材质:铜镀锡,截面mm2:120mm2,型式:单孔 | 只 | 3026 | 2024-11-01 | 2025-04-30 | 河北唐山 | 买方指定仓库地面交货 |  | G00M-500050547-00002 | 044006461300010 | 400238755500010 | 500050547 |  | 500050547-0016
0124AB-1408010-9999 | 包1 | 100 | 国网冀北电力有限公司 | 国网冀北电力有限公司秦皇岛供电公司 |  | 无电压等级 | 电缆接线端子,铜铝过渡,120mm2,单孔 | 电缆接线端子-材质:铜铝过渡,截面mm2:120mm2,型式:单孔 | 只 | 1024 | 2024-11-01 | 2025-04-30 | 河北省秦皇岛市 | 买方指定仓库地面交货 |  | G00M-500021803-00001 | 044006488100010 | 400238780400010 | 500021803 |  | 500021803-0011
0124AB-1408010-9999 | 包1 | 100 | 国网冀北电力有限公司 | 国网冀北电力有限公司廊坊供电公司 |  | 无电压等级 | 电缆接线端子,铜镀锡,50mm2,单孔 | 电缆接线端子-材质:铜镀锡,截面mm2:50mm2,型式:单孔 | 只 | 10863 | 2024-11-01 | 2025-04-30 | 河北省廊坊市广阳区 | 买方指定仓库地面交货 |  | G00M-500021938-00002 | 044006539100010 | 400238830000010 | 500021938 |  | 500021938-0031
0124AB-1408010-9999 | 包1 | 100 | 国网冀北电力有限公司 | 国网冀北电力有限公司廊坊供电公司 |  | 无电压等级 | 电缆接线端子,铜镀锡,150mm2,双孔 | 电缆接线端子-材质:铜镀锡,截面mm2:150mm2,型式:双孔 | 只 | 3774 | 2024-11-01 | 2025-04-30 | 河北省廊坊市广阳区 | 买方指定仓库地面交货 |  | G00M-500021972-00002 | 044006539400010 | 400238830300010 | 500021972 |  | 500021972-0025
0124AB-1408010-9999 | 包1 | 100 | 国网冀北电力有限公司 | 国网冀北电力有限公司秦皇岛供电公司 |  | 无电压等级 | 电缆接线端子,铜铝过渡,150mm2,双孔 | 电缆接线端子-材质:铜铝过渡,截面mm2:150mm2,型式:双孔 | 只 | 41 | 2024-11-01 | 2025-04-30 | 河北省秦皇岛市 | 买方指定仓库地面交货 |  | G00M-500021818-00001 | 044006488200010 | 400238780500010 | 500021818 |  | 500021818-0006
0124AB-1408010-9999 | 包1 | 100 | 国网冀北电力有限公司 | 国网冀北电力有限公司秦皇岛供电公司 |  | 无电压等级 | 电缆接线端子,铜铝过渡,50mm2,单孔 | 电缆接线端子-材质:铜铝过渡,截面mm2:50mm2,型式:单孔 | 只 | 222 | 2024-11-01 | 2025-04-30 | 河北省秦皇岛市 | 买方指定仓库地面交货 |  | G00M-500021800-00001 | 044006487900010 | 400238780200010 | 500021800 |  | 500021800-0023
0124AB-1408010-9999 | 包1 | 100 | 国网冀北电力有限公司 | 国网冀北电力有限公司唐山供电公司 |  | 无电压等级 | 电缆接线端子,铜镀锡,70mm2,单孔 | 电缆接线端子-材质:铜镀锡,截面mm2:70mm2,型式:单孔 | 只 | 13903 | 2024-11-01 | 2025-04-30 | 河北唐山 | 买方指定仓库地面交货 |  | G00M-500021956-00002 | 044006457200010 | 400238751500010 | 500021956 |  | 500021956-0022
0124AB-1408010-9999 | 包1 | 100 | 国网冀北电力有限公司 | 国网冀北电力有限公司廊坊供电公司 |  | 无电压等级 | 电缆接线端子,铜镀锡,95mm2,单孔 | 电缆接线端子-材质:铜镀锡,截面mm2:95mm2,型式:单孔 | 只 | 10 | 2024-11-01 | 2025-04-30 | 河北省廊坊市广阳区 | 买方指定仓库地面交货 |  | G00M-500021939-00003 | 044006539200010 | 400238830100010 | 500021939 |  | 500021939-0022
0124AB-1408010-9999 | 包1 | 100 | 国网冀北电力有限公司 | 国网冀北电力有限公司唐山供电公司 |  | 无电压等级 | 电缆接线端子,铜镀锡,95mm2,单孔 | 电缆接线端子-材质:铜镀锡,截面mm2:95mm2,型式:单孔 | 只 | 5 | 2024-11-01 | 2025-04-30 | 河北唐山 | 买方指定仓库地面交货 |  | G00M-500021939-00003 | 044006457100010 | 400238751400010 | 500021939 |  | 500021939-0022
0124AB-1408010-9999 | 包1 | 100 | 国网冀北电力有限公司 | 国网冀北电力有限公司廊坊供电公司 |  | 无电压等级 | 电缆接线端子,铜镀锡,300mm2,双孔 | 电缆接线端子-材质:铜镀锡,截面mm2:300mm2,型式:双孔 | 只 | 826 | 2024-11-01 | 2025-04-30 | 河北省廊坊市广阳区 | 买方指定仓库地面交货 |  | G00M-500021974-00002 | 044006539600010 | 400238830500010 | 500021974 |  | 500021974-0017
0124AB-1408010-9999 | 包1 | 100 | 国网冀北电力有限公司 | 国网冀北电力有限公司唐山供电公司 |  | 无电压等级 | 电缆接线端子,铜镀锡,300mm2,双孔 | 电缆接线端子-材质:铜镀锡,截面mm2:300mm2,型式:双孔 | 只 | 406 | 2024-11-01 | 2025-04-30 | 河北唐山 | 买方指定仓库地面交货 |  | G00M-500021974-00002 | 044006457500010 | 400238751800010 | 500021974 |  | 500021974-0017
0124AB-1408010-9999 | 包1 | 100 | 国网冀北电力有限公司 | 国网冀北电力有限公司廊坊供电公司 |  | 无电压等级 | 电缆接线端子,铜镀锡,35mm2,单孔 | 电缆接线端子-材质:铜镀锡,截面mm2:35mm2,型式:单孔 | 只 | 38315 | 2024-11-01 | 2025-04-30 | 河北省廊坊市广阳区 | 买方指定仓库地面交货 |  | G00M-500050546-00002 | 044006543900010 | 400238834700010 | 500050546 |  | 500050546-0019
0124AB-1408010-9999 | 包1 | 100 | 国网冀北电力有限公司 | 国网冀北电力有限公司唐山供电公司 |  | 无电压等级 | 电缆接线端子,铜铝过渡,35mm2,单孔 | 电缆接线端子-材质:铜铝过渡,截面mm2:35mm2,型式:单孔 | 只 | 23579 | 2024-11-01 | 2025-04-30 | 河北唐山 | 买方指定仓库地面交货 |  | G00M-500021799-00001 | 044006456300010 | 400238750600010 | 500021799 |  | 500021799-0025
0124AB-1408010-9999 | 包1 | 100 | 国网冀北电力有限公司 | 国网冀北电力有限公司张家口供电公司 |  | 无电压等级 | 电缆接线端子,铜镀锡,120mm2,单孔 | 电缆接线端子-材质:铜镀锡,截面mm2:120mm2,型式:单孔 | 只 | 1115 | 2024-11-01 | 2025-04-30 | 河北省张家口市 | 买方指定仓库地面交货 |  | G00M-500050547-00002 | 044006520500010 | 400238811700010 | 500050547 |  | 500050547-0016
0124AB-1408010-9999 | 包1 | 100 | 国网冀北电力有限公司 | 国网冀北电力有限公司唐山供电公司 |  | 无电压等级 | 电缆接线端子,铜铝过渡,120mm2,单孔 | 电缆接线端子-材质:铜铝过渡,截面mm2:120mm2,型式:单孔 | 只 | 2428 | 2024-11-01 | 2025-04-30 | 河北唐山 | 买方指定仓库地面交货 |  | G00M-500021803-00001 | 044006456700010 | 400238751000010 | 500021803 |  | 500021803-0011
0124AB-1408010-9999 | 包1 | 100 | 国网冀北电力有限公司 | 国网冀北电力有限公司秦皇岛供电公司 |  | 无电压等级 | 电缆接线端子,铜镀锡,50mm2,单孔 | 电缆接线端子-材质:铜镀锡,截面mm2:50mm2,型式:单孔 | 只 | 6749 | 2024-11-01 | 2025-04-30 | 河北省秦皇岛市 | 买方指定仓库地面交货 |  | G00M-500021938-00002 | 044006488400010 | 400238780700010 | 500021938 |  | 500021938-0031
0124AB-1408010-9999 | 包1 | 100 | 国网冀北电力有限公司 | 国网冀北电力有限公司廊坊供电公司 |  | 无电压等级 | 10kV电缆终端,3×150,设备终端,预制,铜 | 35kV及以下电缆终端-电压等级:AC10kV,截面积mm2:150mm2,电缆芯数:3芯,类型:设备终端,种类:预制,材质:铜 | 套 | 3 | 2024-11-01 | 2025-04-30 | 河北省廊坊市广阳区 | 买方指定仓库地面交货 |  | 9995-500021296-00001 | 044006537500010 | 400238828400010 | 500021296 |  | 500021296-0001
0124AB-1408010-9999 | 包1 | 100 | 国网冀北电力有限公司 | 国网冀北电力有限公司秦皇岛供电公司 |  | 无电压等级 | 电缆接线端子,铜铝过渡,35mm2,单孔 | 电缆接线端子-材质:铜铝过渡,截面mm2:35mm2,型式:单孔 | 只 | 19903 | 2024-11-01 | 2025-04-30 | 河北省秦皇岛市 | 买方指定仓库地面交货 |  | G00M-500021799-00001 | 044006487800010 | 400238780100010 | 500021799 |  | 500021799-0025
0124AB-1408010-9999 | 包1 | 100 | 国网冀北电力有限公司 | 国网冀北电力有限公司廊坊供电公司 |  | 无电压等级 | 电缆接线端子,铜镀锡,120mm2,单孔 | 电缆接线端子-材质:铜镀锡,截面mm2:120mm2,型式:单孔 | 只 | 1872 | 2024-11-01 | 2025-04-30 | 河北省廊坊市广阳区 | 买方指定仓库地面交货 |  | G00M-500050547-00002 | 044006544000010 | 400238834800010 | 500050547 |  | 500050547-0016
0124AB-1408010-9999 | 包1 | 100 | 国网冀北电力有限公司 | 国网冀北电力有限公司唐山供电公司 |  | 无电压等级 | 电缆接线端子,铜铝过渡,70mm2,单孔 | 电缆接线端子-材质:铜铝过渡,截面mm2:70mm2,型式:单孔 | 只 | 8549 | 2024-11-01 | 2025-04-30 | 河北唐山 | 买方指定仓库地面交货 |  | G00M-500021801-00001 | 044006456500010 | 400238750800010 | 500021801 |  | 500021801-0012
0124AB-1408010-9999 | 包1 | 100 | 国网冀北电力有限公司 | 国网冀北电力有限公司张家口供电公司 |  | 无电压等级 | 电缆接线端子,铜镀锡,150mm2,双孔 | 电缆接线端子-材质:铜镀锡,截面mm2:150mm2,型式:双孔 | 只 | 247 | 2024-11-01 | 2025-04-30 | 河北省张家口市 | 买方指定仓库地面交货 |  | G00M-500021972-00002 | 044006517500010 | 400238808700010 | 500021972 |  | 500021972-0025
0124AB-1408010-9999 | 包1 | 100 | 国网冀北电力有限公司 | 国网冀北电力有限公司秦皇岛供电公司 |  | 无电压等级 | 电缆接线端子,铜镀锡,240mm2,双孔 | 电缆接线端子-材质:铜镀锡,截面mm2:240mm2,型式:双孔 | 只 | 9333 | 2024-11-01 | 2025-04-30 | 河北省秦皇岛市 | 买方指定仓库地面交货 |  | G00M-500021973-00003 | 044006488700010 | 400238781000010 | 500021973 |  | 500021973-0023
0124AB-1408010-9999 | 包1 | 100 | 国网冀北电力有限公司 | 国网冀北电力有限公司唐山供电公司 |  | 无电压等级 | 电缆接线端子,铜镀锡,50mm2,单孔 | 电缆接线端子-材质:铜镀锡,截面mm2:50mm2,型式:单孔 | 只 | 3031 | 2024-11-01 | 2025-04-30 | 河北唐山 | 买方指定仓库地面交货 |  | G00M-500021938-00002 | 044006457000010 | 400238751300010 | 500021938 |  | 500021938-0031
0124AB-1408010-9999 | 包1 | 100 | 国网冀北电力有限公司 | 国网冀北电力有限公司张家口供电公司 |  | 无电压等级 | 电缆接线端子,铜镀锡,50mm2,单孔 | 电缆接线端子-材质:铜镀锡,截面mm2:50mm2,型式:单孔 | 只 | 1906 | 2024-11-01 | 2025-04-30 | 河北省张家口市 | 买方指定仓库地面交货 |  | G00M-500021938-00002 | 044006517300010 | 400238808500010 | 500021938 |  | 500021938-0031
0124AB-1408010-9999 | 包1 | 100 | 国网冀北电力有限公司 | 国网冀北电力有限公司承德供电公司 |  | 无电压等级 | 电缆接线端子,铜镀锡,150mm2,双孔 | 电缆接线端子-材质:铜镀锡,截面mm2:150mm2,型式:双孔 | 只 | 137 | 2024-11-01 | 2025-04-30 | 河北省承德市 | 买方指定仓库地面交货 |  | G00M-500021972-00002 | 044006442400010 | 400238737600010 | 500021972 |  | 500021972-0025
0124AB-1408010-9999 | 包1 | 100 | 国网冀北电力有限公司 | 国网冀北电力有限公司秦皇岛供电公司 |  | 无电压等级 | 电缆接线端子,铜镀锡,35mm2,单孔 | 电缆接线端子-材质:铜镀锡,截面mm2:35mm2,型式:单孔 | 只 | 90839 | 2024-11-01 | 2025-04-30 | 河北省秦皇岛市 | 买方指定仓库地面交货 |  | G00M-500050546-00002 | 044006493000010 | 400238785200010 | 500050546 |  | 500050546-0019
0124AB-1408010-9999 | 包1 | 100 | 国网冀北电力有限公司 | 国网冀北电力有限公司张家口供电公司 |  | 无电压等级 | 电缆接线端子,铜镀锡,35mm2,单孔 | 电缆接线端子-材质:铜镀锡,截面mm2:35mm2,型式:单孔 | 只 | 6627 | 2024-11-01 | 2025-04-30 | 河北省张家口市 | 买方指定仓库地面交货 |  | G00M-500050546-00002 | 044006520400010 | 400238811600010 | 500050546 |  | 500050546-0019
0124AB-1408010-9999 | 包1 | 100 | 国网冀北电力有限公司 | 国网冀北电力有限公司秦皇岛供电公司 |  | 无电压等级 | 电缆接线端子,铜镀锡,120mm2,单孔 | 电缆接线端子-材质:铜镀锡,截面mm2:120mm2,型式:单孔 | 只 | 3871 | 2024-11-01 | 2025-04-30 | 河北省秦皇岛市 | 买方指定仓库地面交货 |  | G00M-500050547-00002 | 044006493100010 | 400238785300010 | 500050547 |  | 500050547-0016
0124AB-1408010-9999 | 包1 | 100 | 国网冀北电力有限公司 | 国网冀北电力有限公司承德供电公司 |  | 无电压等级 | 电缆接线端子,铜镀锡,50mm2,单孔 | 电缆接线端子-材质:铜镀锡,截面mm2:50mm2,型式:单孔 | 只 | 1550 | 2024-11-01 | 2025-04-30 | 河北省承德市 | 买方指定仓库地面交货 |  | G00M-500021938-00002 | 044006436000010 | 400238731200010 | 500021938 |  | 500021938-0031
0124AB-1408010-9999 | 包1 | 100 | 国网冀北电力有限公司 | 国网冀北电力有限公司张家口供电公司 |  | 无电压等级 | 电缆接线端子,铜镀锡,300mm2,双孔 | 电缆接线端子-材质:铜镀锡,截面mm2:300mm2,型式:双孔 | 只 | 23 | 2024-11-01 | 2025-04-30 | 河北省张家口市 | 买方指定仓库地面交货 |  | G00M-500021974-00002 | 044006517700010 | 400238808900010 | 500021974 |  | 500021974-0017
0124AB-1408010-9999 | 包1 | 100 | 国网冀北电力有限公司 | 国网冀北电力有限公司唐山供电公司 |  | 无电压等级 | 电缆接线端子,铜铝过渡,150mm2,双孔 | 电缆接线端子-材质:铜铝过渡,截面mm2:150mm2,型式:双孔 | 只 | 1090 | 2024-11-01 | 2025-04-30 | 河北唐山 | 买方指定仓库地面交货 |  | G00M-500021818-00001 | 044006456800010 | 400238751100010 | 500021818 |  | 500021818-0006
0124AB-1408010-9999 | 包1 | 100 | 国网冀北电力有限公司 | 国网冀北电力有限公司唐山供电公司 |  | 无电压等级 | 电缆接线端子,铜镀锡,185mm2,双孔 | 电缆接线端子-材质:铜镀锡,截面mm2:185mm2,型式:双孔 | 只 | 19 | 2024-11-01 | 2025-04-30 | 河北唐山 | 买方指定仓库地面交货 |  | G00M-500081734-00002 | 044006463500010 | 400238757700010 | 500081734 |  | 500081734-0016
0124AB-1408010-9999 | 包1 | 100 | 国网冀北电力有限公司 | 国网冀北电力有限公司张家口供电公司 |  | 无电压等级 | 电缆接线端子,铜镀锡,70mm2,单孔 | 电缆接线端子-材质:铜镀锡,截面mm2:70mm2,型式:单孔 | 只 | 364 | 2024-11-01 | 2025-04-30 | 河北省张家口市 | 买方指定仓库地面交货 |  | G00M-500021956-00002 | 044006517400010 | 400238808600010 | 500021956 |  | 500021956-0022
0124AB-1408010-9999 | 包1 | 100 | 国网冀北电力有限公司 | 国网冀北电力有限公司秦皇岛供电公司 |  | 无电压等级 | 电缆接线端子,铜镀锡,95mm2,单孔 | 电缆接线端子-材质:铜镀锡,截面mm2:95mm2,型式:单孔 | 只 | 29 | 2024-11-01 | 2025-04-30 | 河北省秦皇岛市 | 买方指定仓库地面交货 |  | G00M-500021939-00003 | 044006488500010 | 400238780800010 | 500021939 |  | 500021939-0022
0124AB-1408010-9999 | 包1 | 100 | 国网冀北电力有限公司 | 国网冀北电力有限公司廊坊供电公司 |  | 无电压等级 | 电缆接线端子,铜镀锡,240mm2,双孔 | 电缆接线端子-材质:铜镀锡,截面mm2:240mm2,型式:双孔 | 只 | 20835 | 2024-11-01 | 2025-04-30 | 河北省廊坊市广阳区 | 买方指定仓库地面交货 |  | G00M-500021973-00003 | 044006539500010 | 400238830400010 | 500021973 |  | 500021973-0023
0124AB-1408010-9999 | 包1 | 100 | 国网冀北电力有限公司 | 国网冀北电力有限公司张家口供电公司 |  | 无电压等级 | 电缆接线端子,铜镀锡,240mm2,双孔 | 电缆接线端子-材质:铜镀锡,截面mm2:240mm2,型式:双孔 | 只 | 88 | 2024-11-01 | 2025-04-30 | 河北省张家口市 | 买方指定仓库地面交货 |  | G00M-500021973-00003 | 044006517600010 | 400238808800010 | 500021973 |  | 500021973-0023
0124AB-1408010-9999 | 包2 | 200 | 国网冀北电力有限公司 | 国网冀北电力有限公司唐山供电公司 |  | 无电压等级 | 电缆接线端子,铜镀锡,150mm2,双孔 | 电缆接线端子-材质:铜镀锡,截面mm2:150mm2,型式:双孔 | 只 | 730 | 2024-11-01 | 2025-04-30 | 河北唐山 | 买方指定仓库地面交货 |  | G00M-500021972-00002 | 044006457300010 | 400238751600010 | 500021972 |  | 500021972-0025
0124AB-1408010-9999 | 包2 | 200 | 国网冀北电力有限公司 | 国网冀北电力有限公司张家口供电公司 |  | 无电压等级 | 电缆接线端子,铜镀锡,240mm2,双孔 | 电缆接线端子-材质:铜镀锡,截面mm2:240mm2,型式:双孔 | 只 | 58 | 2024-11-01 | 2025-04-30 | 河北省张家口市 | 买方指定仓库地面交货 |  | G00M-500021973-00003 | 044006517600010 | 400238808800010 | 500021973 |  | 500021973-0023
0124AB-1408010-9999 | 包2 | 200 | 国网冀北电力有限公司 | 国网冀北电力有限公司唐山供电公司 |  | 无电压等级 | 电缆接线端子,铜铝过渡,50mm2,单孔 | 电缆接线端子-材质:铜铝过渡,截面mm2:50mm2,型式:单孔 | 只 | 1390 | 2024-11-01 | 2025-04-30 | 河北唐山 | 买方指定仓库地面交货 |  | G00M-500021800-00001 | 044006456400010 | 400238750700010 | 500021800 |  | 500021800-0023
0124AB-1408010-9999 | 包2 | 200 | 国网冀北电力有限公司 | 国网冀北电力有限公司唐山供电公司 |  | 无电压等级 | 电缆接线端子,铜镀锡,400mm2,双孔 | 电缆接线端子-材质:铜镀锡,截面mm2:400mm2,型式:双孔 | 只 | 22 | 2024-11-01 | 2025-04-30 | 河北唐山 | 买方指定仓库地面交货 |  | G00M-500081599-00001 | 044006463400010 | 400238757600010 | 500081599 |  | 500081599-0015
0124AB-1408010-9999 | 包2 | 200 | 国网冀北电力有限公司 | 国网冀北电力有限公司秦皇岛供电公司 |  | 无电压等级 | 电缆接线端子,铜铝过渡,70mm2,单孔 | 电缆接线端子-材质:铜铝过渡,截面mm2:70mm2,型式:单孔 | 只 | 1950 | 2024-11-01 | 2025-04-30 | 河北省秦皇岛市 | 买方指定仓库地面交货 |  | G00M-500021801-00001 | 044006488000010 | 400238780300010 | 500021801 |  | 500021801-0012
0124AB-1408010-9999 | 包2 | 200 | 国网冀北电力有限公司 | 国网冀北电力有限公司唐山供电公司 |  | 无电压等级 | 电缆接线端子,铜镀锡,240mm2,双孔 | 电缆接线端子-材质:铜镀锡,截面mm2:240mm2,型式:双孔 | 只 | 6718 | 2024-11-01 | 2025-04-30 | 河北唐山 | 买方指定仓库地面交货 |  | G00M-500021973-00003 | 044006457400010 | 400238751700010 | 500021973 |  | 500021973-0023
0124AB-1408010-9999 | 包2 | 200 | 国网冀北电力有限公司 | 国网冀北电力有限公司唐山供电公司 |  | 无电压等级 | 电缆接线端子,铜铝过渡,95mm2,单孔 | 电缆接线端子-材质:铜铝过渡,截面mm2:95mm2,型式:单孔 | 只 | 1000 | 2024-11-01 | 2025-04-30 | 河北唐山 | 买方指定仓库地面交货 |  | G00M-500021802-00001 | 044006456600010 | 400238750900010 | 500021802 |  | 500021802-0019
0124AB-1408010-9999 | 包2 | 200 | 国网冀北电力有限公司 | 国网冀北电力有限公司秦皇岛供电公司 |  | 无电压等级 | 电缆接线端子,铜镀锡,300mm2,双孔 | 电缆接线端子-材质:铜镀锡,截面mm2:300mm2,型式:双孔 | 只 | 153 | 2024-11-01 | 2025-04-30 | 河北省秦皇岛市 | 买方指定仓库地面交货 |  | G00M-500021974-00002 | 044006488800010 | 400238781100010 | 500021974 |  | 500021974-0017
0124AB-1408010-9999 | 包2 | 200 | 国网冀北电力有限公司 | 国网冀北电力有限公司廊坊供电公司 |  | 无电压等级 | 电缆接线端子,铜镀锡,185mm2,双孔 | 电缆接线端子-材质:铜镀锡,截面mm2:185mm2,型式:双孔 | 只 | 915 | 2024-11-01 | 2025-04-30 | 河北省廊坊市广阳区 | 买方指定仓库地面交货 |  | G00M-500081734-00002 | 044006546200010 | 400238837000010 | 500081734 |  | 500081734-0016
0124AB-1408010-9999 | 包2 | 200 | 国网冀北电力有限公司 | 国网冀北电力有限公司承德供电公司 |  | 无电压等级 | 电缆接线端子,铜镀锡,70mm2,单孔 | 电缆接线端子-材质:铜镀锡,截面mm2:70mm2,型式:单孔 | 只 | 9536 | 2024-11-01 | 2025-04-30 | 河北省承德市 | 买方指定仓库地面交货 |  | G00M-500021956-00002 | 044006423500010 | 400238719200010 | 500021956 |  | 500021956-0022
0124AB-1408010-9999 | 包2 | 200 | 国网冀北电力有限公司 | 国网冀北电力有限公司秦皇岛供电公司 |  | 无电压等级 | 电缆接线端子,铜铝过渡,240mm2,双孔 | 电缆接线端子-材质:铜铝过渡,截面mm2:240mm2,型式:双孔 | 只 | 4209 | 2024-11-01 | 2025-04-30 | 河北省秦皇岛市 | 买方指定仓库地面交货 |  | G00M-500021820-00001 | 044006488300010 | 400238780600010 | 500021820 |  | 500021820-0007
0124AB-1408010-9999 | 包2 | 200 | 国网冀北电力有限公司 | 国网冀北电力有限公司承德供电公司 |  | 无电压等级 | 电缆接线端子,铜镀锡,120mm2,单孔 | 电缆接线端子-材质:铜镀锡,截面mm2:120mm2,型式:单孔 | 只 | 2681 | 2024-11-01 | 2025-04-30 | 河北省承德市 | 买方指定仓库地面交货 |  | G00M-500050547-00002 | 044006423600010 | 400238719300010 | 500050547 |  | 500050547-0016
0124AB-1408010-9999 | 包2 | 200 | 国网冀北电力有限公司 | 国网冀北电力有限公司承德供电公司 |  | 无电压等级 | 电缆接线端子,铜镀锡,240mm2,双孔 | 电缆接线端子-材质:铜镀锡,截面mm2:240mm2,型式:双孔 | 只 | 3224 | 2024-11-01 | 2025-04-30 | 河北省承德市 | 买方指定仓库地面交货 |  | G00M-500021973-00003 | 044006423200010 | 400238718900010 | 500021973 |  | 500021973-0023
0124AB-1408010-9999 | 包2 | 200 | 国网冀北电力有限公司 | 国网冀北电力有限公司秦皇岛供电公司 |  | 无电压等级 | 电缆接线端子,铜镀锡,240mm2,双孔 | 电缆接线端子-材质:铜镀锡,截面mm2:240mm2,型式:双孔 | 只 | 6222 | 2024-11-01 | 2025-04-30 | 河北省秦皇岛市 | 买方指定仓库地面交货 |  | G00M-500021973-00003 | 044006488700010 | 400238781000010 | 500021973 |  | 500021973-0023
0124AB-1408010-9999 | 包2 | 200 | 国网冀北电力有限公司 | 国网冀北电力有限公司廊坊供电公司 |  | 无电压等级 | 电缆接线端子,铜镀锡,70mm2,单孔 | 电缆接线端子-材质:铜镀锡,截面mm2:70mm2,型式:单孔 | 只 | 28332 | 2024-11-01 | 2025-04-30 | 河北省廊坊市广阳区 | 买方指定仓库地面交货 |  | G00M-500021956-00002 | 044006539300010 | 400238830200010 | 500021956 |  | 500021956-0022
0124AB-1408010-9999 | 包2 | 200 | 国网冀北电力有限公司 | 国网冀北电力有限公司秦皇岛供电公司 |  | 无电压等级 | 电缆接线端子,铜镀锡,70mm2,单孔 | 电缆接线端子-材质:铜镀锡,截面mm2:70mm2,型式:单孔 | 只 | 2468 | 2024-11-01 | 2025-04-30 | 河北省秦皇岛市 | 买方指定仓库地面交货 |  | G00M-500021956-00002 | 044006488600010 | 400238780900010 | 500021956 |  | 500021956-0022
0124AB-1408010-9999 | 包2 | 200 | 国网冀北电力有限公司 | 国网冀北电力有限公司廊坊供电公司 |  | 无电压等级 | 电缆接线端子,铜镀锡,400mm2,双孔 | 电缆接线端子-材质:铜镀锡,截面mm2:400mm2,型式:双孔 | 只 | 17 | 2024-11-01 | 2025-04-30 | 河北省廊坊市广阳区 | 买方指定仓库地面交货 |  | G00M-500081599-00001 | 044006546100010 | 400238836900010 | 500081599 |  | 500081599-0015
0124AB-1408010-9999 | 包2 | 200 | 国网冀北电力有限公司 | 国网冀北电力有限公司唐山供电公司 |  | 无电压等级 | 电缆接线端子,铜铝过渡,240mm2,双孔 | 电缆接线端子-材质:铜铝过渡,截面mm2:240mm2,型式:双孔 | 只 | 4609 | 2024-11-01 | 2025-04-30 | 河北唐山 | 买方指定仓库地面交货 |  | G00M-500021820-00001 | 044006456900010 | 400238751200010 | 500021820 |  | 500021820-0007
0124AB-1408010-9999 | 包2 | 200 | 国网冀北电力有限公司 | 国网冀北电力有限公司唐山供电公司 |  | 无电压等级 | 电缆接线端子,铜镀锡,35mm2,单孔 | 电缆接线端子-材质:铜镀锡,截面mm2:35mm2,型式:单孔 | 只 | 41766 | 2024-11-01 | 2025-04-30 | 河北唐山 | 买方指定仓库地面交货 |  | G00M-500050546-00002 | 044006461200010 | 400238755400010 | 500050546 |  | 500050546-0019
0124AB-1408010-9999 | 包2 | 200 | 国网冀北电力有限公司 | 国网冀北电力有限公司承德供电公司 |  | 无电压等级 | 电缆接线端子,铜镀锡,35mm2,单孔 | 电缆接线端子-材质:铜镀锡,截面mm2:35mm2,型式:单孔 | 只 | 57928 | 2024-11-01 | 2025-04-30 | 河北省承德市 | 买方指定仓库地面交货 |  | G00M-500050546-00002 | 044006424600010 | 400238720300010 | 500050546 |  | 500050546-0019
0124AB-1408010-9999 | 包2 | 200 | 国网冀北电力有限公司 | 国网冀北电力有限公司唐山供电公司 |  | 无电压等级 | 电缆接线端子,铜镀锡,120mm2,单孔 | 电缆接线端子-材质:铜镀锡,截面mm2:120mm2,型式:单孔 | 只 | 2018 | 2024-11-01 | 2025-04-30 | 河北唐山 | 买方指定仓库地面交货 |  | G00M-500050547-00002 | 044006461300010 | 400238755500010 | 500050547 |  | 500050547-0016
0124AB-1408010-9999 | 包2 | 200 | 国网冀北电力有限公司 | 国网冀北电力有限公司秦皇岛供电公司 |  | 无电压等级 | 电缆接线端子,铜铝过渡,120mm2,单孔 | 电缆接线端子-材质:铜铝过渡,截面mm2:120mm2,型式:单孔 | 只 | 682 | 2024-11-01 | 2025-04-30 | 河北省秦皇岛市 | 买方指定仓库地面交货 |  | G00M-500021803-00001 | 044006488100010 | 400238780400010 | 500021803 |  | 500021803-0011
0124AB-1408010-9999 | 包2 | 200 | 国网冀北电力有限公司 | 国网冀北电力有限公司廊坊供电公司 |  | 无电压等级 | 电缆接线端子,铜镀锡,50mm2,单孔 | 电缆接线端子-材质:铜镀锡,截面mm2:50mm2,型式:单孔 | 只 | 7242 | 2024-11-01 | 2025-04-30 | 河北省廊坊市广阳区 | 买方指定仓库地面交货 |  | G00M-500021938-00002 | 044006539100010 | 400238830000010 | 500021938 |  | 500021938-0031
0124AB-1408010-9999 | 包2 | 200 | 国网冀北电力有限公司 | 国网冀北电力有限公司廊坊供电公司 |  | 无电压等级 | 电缆接线端子,铜镀锡,150mm2,双孔 | 电缆接线端子-材质:铜镀锡,截面mm2:150mm2,型式:双孔 | 只 | 2516 | 2024-11-01 | 2025-04-30 | 河北省廊坊市广阳区 | 买方指定仓库地面交货 |  | G00M-500021972-00002 | 044006539400010 | 400238830300010 | 500021972 |  | 500021972-0025
0124AB-1408010-9999 | 包2 | 200 | 国网冀北电力有限公司 | 国网冀北电力有限公司秦皇岛供电公司 |  | 无电压等级 | 电缆接线端子,铜铝过渡,150mm2,双孔 | 电缆接线端子-材质:铜铝过渡,截面mm2:150mm2,型式:双孔 | 只 | 27 | 2024-11-01 | 2025-04-30 | 河北省秦皇岛市 | 买方指定仓库地面交货 |  | G00M-500021818-00001 | 044006488200010 | 400238780500010 | 500021818 |  | 500021818-0006
0124AB-1408010-9999 | 包2 | 200 | 国网冀北电力有限公司 | 国网冀北电力有限公司秦皇岛供电公司 |  | 无电压等级 | 电缆接线端子,铜铝过渡,50mm2,单孔 | 电缆接线端子-材质:铜铝过渡,截面mm2:50mm2,型式:单孔 | 只 | 148 | 2024-11-01 | 2025-04-30 | 河北省秦皇岛市 | 买方指定仓库地面交货 |  | G00M-500021800-00001 | 044006487900010 | 400238780200010 | 500021800 |  | 500021800-0023
0124AB-1408010-9999 | 包2 | 200 | 国网冀北电力有限公司 | 国网冀北电力有限公司唐山供电公司 |  | 无电压等级 | 电缆接线端子,铜镀锡,70mm2,单孔 | 电缆接线端子-材质:铜镀锡,截面mm2:70mm2,型式:单孔 | 只 | 9268 | 2024-11-01 | 2025-04-30 | 河北唐山 | 买方指定仓库地面交货 |  | G00M-500021956-00002 | 044006457200010 | 400238751500010 | 500021956 |  | 500021956-0022
0124AB-1408010-9999 | 包2 | 200 | 国网冀北电力有限公司 | 国网冀北电力有限公司廊坊供电公司 |  | 无电压等级 | 电缆接线端子,铜镀锡,95mm2,单孔 | 电缆接线端子-材质:铜镀锡,截面mm2:95mm2,型式:单孔 | 只 | 6 | 2024-11-01 | 2025-04-30 | 河北省廊坊市广阳区 | 买方指定仓库地面交货 |  | G00M-500021939-00003 | 044006539200010 | 400238830100010 | 500021939 |  | 500021939-0022
0124AB-1408010-9999 | 包2 | 200 | 国网冀北电力有限公司 | 国网冀北电力有限公司唐山供电公司 |  | 无电压等级 | 电缆接线端子,铜镀锡,95mm2,单孔 | 电缆接线端子-材质:铜镀锡,截面mm2:95mm2,型式:单孔 | 只 | 3 | 2024-11-01 | 2025-04-30 | 河北唐山 | 买方指定仓库地面交货 |  | G00M-500021939-00003 | 044006457100010 | 400238751400010 | 500021939 |  | 500021939-0022
0124AB-1408010-9999 | 包2 | 200 | 国网冀北电力有限公司 | 国网冀北电力有限公司廊坊供电公司 |  | 无电压等级 | 电缆接线端子,铜镀锡,300mm2,双孔 | 电缆接线端子-材质:铜镀锡,截面mm2:300mm2,型式:双孔 | 只 | 550 | 2024-11-01 | 2025-04-30 | 河北省廊坊市广阳区 | 买方指定仓库地面交货 |  | G00M-500021974-00002 | 044006539600010 | 400238830500010 | 500021974 |  | 500021974-0017
0124AB-1408010-9999 | 包2 | 200 | 国网冀北电力有限公司 | 国网冀北电力有限公司唐山供电公司 |  | 无电压等级 | 电缆接线端子,铜镀锡,300mm2,双孔 | 电缆接线端子-材质:铜镀锡,截面mm2:300mm2,型式:双孔 | 只 | 270 | 2024-11-01 | 2025-04-30 | 河北唐山 | 买方指定仓库地面交货 |  | G00M-500021974-00002 | 044006457500010 | 400238751800010 | 500021974 |  | 500021974-0017
0124AB-1408010-9999 | 包2 | 200 | 国网冀北电力有限公司 | 国网冀北电力有限公司廊坊供电公司 |  | 无电压等级 | 电缆接线端子,铜镀锡,35mm2,单孔 | 电缆接线端子-材质:铜镀锡,截面mm2:35mm2,型式:单孔 | 只 | 25544 | 2024-11-01 | 2025-04-30 | 河北省廊坊市广阳区 | 买方指定仓库地面交货 |  | G00M-500050546-00002 | 044006543900010 | 400238834700010 | 500050546 |  | 500050546-0019
0124AB-1408010-9999 | 包2 | 200 | 国网冀北电力有限公司 | 国网冀北电力有限公司唐山供电公司 |  | 无电压等级 | 电缆接线端子,铜铝过渡,35mm2,单孔 | 电缆接线端子-材质:铜铝过渡,截面mm2:35mm2,型式:单孔 | 只 | 15720 | 2024-11-01 | 2025-04-30 | 河北唐山 | 买方指定仓库地面交货 |  | G00M-500021799-00001 | 044006456300010 | 400238750600010 | 500021799 |  | 500021799-0025
0124AB-1408010-9999 | 包2 | 200 | 国网冀北电力有限公司 | 国网冀北电力有限公司张家口供电公司 |  | 无电压等级 | 电缆接线端子,铜镀锡,120mm2,单孔 | 电缆接线端子-材质:铜镀锡,截面mm2:120mm2,型式:单孔 | 只 | 743 | 2024-11-01 | 2025-04-30 | 河北省张家口市 | 买方指定仓库地面交货 |  | G00M-500050547-00002 | 044006520500010 | 400238811700010 | 500050547 |  | 500050547-0016
0124AB-1408010-9999 | 包2 | 200 | 国网冀北电力有限公司 | 国网冀北电力有限公司唐山供电公司 |  | 无电压等级 | 电缆接线端子,铜铝过渡,120mm2,单孔 | 电缆接线端子-材质:铜铝过渡,截面mm2:120mm2,型式:单孔 | 只 | 1618 | 2024-11-01 | 2025-04-30 | 河北唐山 | 买方指定仓库地面交货 |  | G00M-500021803-00001 | 044006456700010 | 400238751000010 | 500021803 |  | 500021803-0011
0124AB-1408010-9999 | 包2 | 200 | 国网冀北电力有限公司 | 国网冀北电力有限公司秦皇岛供电公司 |  | 无电压等级 | 电缆接线端子,铜镀锡,50mm2,单孔 | 电缆接线端子-材质:铜镀锡,截面mm2:50mm2,型式:单孔 | 只 | 4499 | 2024-11-01 | 2025-04-30 | 河北省秦皇岛市 | 买方指定仓库地面交货 |  | G00M-500021938-00002 | 044006488400010 | 400238780700010 | 500021938 |  | 500021938-0031
0124AB-1408010-9999 | 包2 | 200 | 国网冀北电力有限公司 | 国网冀北电力有限公司廊坊供电公司 |  | 无电压等级 | 10kV电缆终端,3×150,设备终端,预制,铜 | 35kV及以下电缆终端-电压等级:AC10kV,截面积mm2:150mm2,电缆芯数:3芯,类型:设备终端,种类:预制,材质:铜 | 套 | 2 | 2024-11-01 | 2025-04-30 | 河北省廊坊市广阳区 | 买方指定仓库地面交货 |  | 9995-500021296-00001 | 044006537500010 | 400238828400010 | 500021296 |  | 500021296-0001
0124AB-1408010-9999 | 包2 | 200 | 国网冀北电力有限公司 | 国网冀北电力有限公司秦皇岛供电公司 |  | 无电压等级 | 电缆接线端子,铜铝过渡,35mm2,单孔 | 电缆接线端子-材质:铜铝过渡,截面mm2:35mm2,型式:单孔 | 只 | 13269 | 2024-11-01 | 2025-04-30 | 河北省秦皇岛市 | 买方指定仓库地面交货 |  | G00M-500021799-00001 | 044006487800010 | 400238780100010 | 500021799 |  | 500021799-0025
0124AB-1408010-9999 | 包2 | 200 | 国网冀北电力有限公司 | 国网冀北电力有限公司廊坊供电公司 |  | 无电压等级 | 电缆接线端子,铜镀锡,120mm2,单孔 | 电缆接线端子-材质:铜镀锡,截面mm2:120mm2,型式:单孔 | 只 | 1248 | 2024-11-01 | 2025-04-30 | 河北省廊坊市广阳区 | 买方指定仓库地面交货 |  | G00M-500050547-00002 | 044006544000010 | 400238834800010 | 500050547 |  | 500050547-0016
0124AB-1408010-9999 | 包2 | 200 | 国网冀北电力有限公司 | 国网冀北电力有限公司唐山供电公司 |  | 无电压等级 | 电缆接线端子,铜铝过渡,70mm2,单孔 | 电缆接线端子-材质:铜铝过渡,截面mm2:70mm2,型式:单孔 | 只 | 5700 | 2024-11-01 | 2025-04-30 | 河北唐山 | 买方指定仓库地面交货 |  | G00M-500021801-00001 | 044006456500010 | 400238750800010 | 500021801 |  | 500021801-0012
0124AB-1408010-9999 | 包2 | 200 | 国网冀北电力有限公司 | 国网冀北电力有限公司唐山供电公司 |  | 无电压等级 | 电缆接线端子,铜镀锡,50mm2,单孔 | 电缆接线端子-材质:铜镀锡,截面mm2:50mm2,型式:单孔 | 只 | 2021 | 2024-11-01 | 2025-04-30 | 河北唐山 | 买方指定仓库地面交货 |  | G00M-500021938-00002 | 044006457000010 | 400238751300010 | 500021938 |  | 500021938-0031
0124AB-1408010-9999 | 包2 | 200 | 国网冀北电力有限公司 | 国网冀北电力有限公司张家口供电公司 |  | 无电压等级 | 电缆接线端子,铜镀锡,50mm2,单孔 | 电缆接线端子-材质:铜镀锡,截面mm2:50mm2,型式:单孔 | 只 | 1271 | 2024-11-01 | 2025-04-30 | 河北省张家口市 | 买方指定仓库地面交货 |  | G00M-500021938-00002 | 044006517300010 | 400238808500010 | 500021938 |  | 500021938-0031
0124AB-1408010-9999 | 包2 | 200 | 国网冀北电力有限公司 | 国网冀北电力有限公司承德供电公司 |  | 无电压等级 | 电缆接线端子,铜镀锡,150mm2,双孔 | 电缆接线端子-材质:铜镀锡,截面mm2:150mm2,型式:双孔 | 只 | 91 | 2024-11-01 | 2025-04-30 | 河北省承德市 | 买方指定仓库地面交货 |  | G00M-500021972-00002 | 044006442400010 | 400238737600010 | 500021972 |  | 500021972-0025
0124AB-1408010-9999 | 包2 | 200 | 国网冀北电力有限公司 | 国网冀北电力有限公司秦皇岛供电公司 |  | 无电压等级 | 电缆接线端子,铜镀锡,35mm2,单孔 | 电缆接线端子-材质:铜镀锡,截面mm2:35mm2,型式:单孔 | 只 | 60559 | 2024-11-01 | 2025-04-30 | 河北省秦皇岛市 | 买方指定仓库地面交货 |  | G00M-500050546-00002 | 044006493000010 | 400238785200010 | 500050546 |  | 500050546-0019
0124AB-1408010-9999 | 包2 | 200 | 国网冀北电力有限公司 | 国网冀北电力有限公司张家口供电公司 |  | 无电压等级 | 电缆接线端子,铜镀锡,35mm2,单孔 | 电缆接线端子-材质:铜镀锡,截面mm2:35mm2,型式:单孔 | 只 | 4418 | 2024-11-01 | 2025-04-30 | 河北省张家口市 | 买方指定仓库地面交货 |  | G00M-500050546-00002 | 044006520400010 | 400238811600010 | 500050546 |  | 500050546-0019
0124AB-1408010-9999 | 包2 | 200 | 国网冀北电力有限公司 | 国网冀北电力有限公司秦皇岛供电公司 |  | 无电压等级 | 电缆接线端子,铜镀锡,120mm2,单孔 | 电缆接线端子-材质:铜镀锡,截面mm2:120mm2,型式:单孔 | 只 | 2581 | 2024-11-01 | 2025-04-30 | 河北省秦皇岛市 | 买方指定仓库地面交货 |  | G00M-500050547-00002 | 044006493100010 | 400238785300010 | 500050547 |  | 500050547-0016
0124AB-1408010-9999 | 包2 | 200 | 国网冀北电力有限公司 | 国网冀北电力有限公司承德供电公司 |  | 无电压等级 | 电缆接线端子,铜镀锡,50mm2,单孔 | 电缆接线端子-材质:铜镀锡,截面mm2:50mm2,型式:单孔 | 只 | 1033 | 2024-11-01 | 2025-04-30 | 河北省承德市 | 买方指定仓库地面交货 |  | G00M-500021938-00002 | 044006436000010 | 400238731200010 | 500021938 |  | 500021938-0031
0124AB-1408010-9999 | 包2 | 200 | 国网冀北电力有限公司 | 国网冀北电力有限公司张家口供电公司 |  | 无电压等级 | 电缆接线端子,铜镀锡,300mm2,双孔 | 电缆接线端子-材质:铜镀锡,截面mm2:300mm2,型式:双孔 | 只 | 15 | 2024-11-01 | 2025-04-30 | 河北省张家口市 | 买方指定仓库地面交货 |  | G00M-500021974-00002 | 044006517700010 | 400238808900010 | 500021974 |  | 500021974-0017
0124AB-1408010-9999 | 包2 | 200 | 国网冀北电力有限公司 | 国网冀北电力有限公司唐山供电公司 |  | 无电压等级 | 电缆接线端子,铜铝过渡,150mm2,双孔 | 电缆接线端子-材质:铜铝过渡,截面mm2:150mm2,型式:双孔 | 只 | 727 | 2024-11-01 | 2025-04-30 | 河北唐山 | 买方指定仓库地面交货 |  | G00M-500021818-00001 | 044006456800010 | 400238751100010 | 500021818 |  | 500021818-0006
0124AB-1408010-9999 | 包2 | 200 | 国网冀北电力有限公司 | 国网冀北电力有限公司张家口供电公司 |  | 无电压等级 | 电缆接线端子,铜镀锡,150mm2,双孔 | 电缆接线端子-材质:铜镀锡,截面mm2:150mm2,型式:双孔 | 只 | 165 | 2024-11-01 | 2025-04-30 | 河北省张家口市 | 买方指定仓库地面交货 |  | G00M-500021972-00002 | 044006517500010 | 400238808700010 | 500021972 |  | 500021972-0025
0124AB-1408010-9999 | 包2 | 200 | 国网冀北电力有限公司 | 国网冀北电力有限公司唐山供电公司 |  | 无电压等级 | 电缆接线端子,铜镀锡,185mm2,双孔 | 电缆接线端子-材质:铜镀锡,截面mm2:185mm2,型式:双孔 | 只 | 13 | 2024-11-01 | 2025-04-30 | 河北唐山 | 买方指定仓库地面交货 |  | G00M-500081734-00002 | 044006463500010 | 400238757700010 | 500081734 |  | 500081734-0016
0124AB-1408010-9999 | 包2 | 200 | 国网冀北电力有限公司 | 国网冀北电力有限公司张家口供电公司 |  | 无电压等级 | 电缆接线端子,铜镀锡,70mm2,单孔 | 电缆接线端子-材质:铜镀锡,截面mm2:70mm2,型式:单孔 | 只 | 243 | 2024-11-01 | 2025-04-30 | 河北省张家口市 | 买方指定仓库地面交货 |  | G00M-500021956-00002 | 044006517400010 | 400238808600010 | 500021956 |  | 500021956-0022
0124AB-1408010-9999 | 包2 | 200 | 国网冀北电力有限公司 | 国网冀北电力有限公司秦皇岛供电公司 |  | 无电压等级 | 电缆接线端子,铜镀锡,95mm2,单孔 | 电缆接线端子-材质:铜镀锡,截面mm2:95mm2,型式:单孔 | 只 | 19 | 2024-11-01 | 2025-04-30 | 河北省秦皇岛市 | 买方指定仓库地面交货 |  | G00M-500021939-00003 | 044006488500010 | 400238780800010 | 500021939 |  | 500021939-0022
0124AB-1408010-9999 | 包2 | 200 | 国网冀北电力有限公司 | 国网冀北电力有限公司廊坊供电公司 |  | 无电压等级 | 电缆接线端子,铜镀锡,240mm2,双孔 | 电缆接线端子-材质:铜镀锡,截面mm2:240mm2,型式:双孔 | 只 | 13890 | 2024-11-01 | 2025-04-30 | 河北省廊坊市广阳区 | 买方指定仓库地面交货 |  | G00M-500021973-00003 | 044006539500010 | 400238830400010 | 500021973 |  | 500021973-0023
0124AB-1408010-9999 | 包2 | 200 | 国网冀北电力有限公司 | 国网冀北电力有限公司承德供电公司 |  | 无电压等级 | 电缆接线端子,铜镀锡,300mm2,双孔 | 电缆接线端子-材质:铜镀锡,截面mm2:300mm2,型式:双孔 | 只 | 131 | 2024-11-01 | 2025-04-30 | 河北省承德市 | 买方指定仓库地面交货 |  | G00M-500021974-00002 | 044006442700010 | 400238737900010 | 500021974 |  | 500021974-0017

## 一二次融合成套柱上断路器
分标编号 | 包名称 | 分包编号 | 项目单位 | 需求单位 | 项目名称 | 工程电压等级 | 物资名称 | 物资描述 | 单位 | 数量 | 首批交货日期 | 最后一批交货日期 | 交货地点 | 交货方式 | 备注 | 技术规范编码 | 网省采购申请号 | 总部采购申请号 | 物料编码 | 扩展描述 | 扩展编码
0124AB-1035006-9999 | 包1 | 100 | 国网冀北电力有限公司 | 国网冀北电力有限公司秦皇岛供电公司 |  | 无电压等级 | 一二次融合成套柱上断路器,AC10kV,630A,20kA,户外 | 一二次融合成套柱上断路器-电压等级:AC10kV,额定电流:630A,额定开断电流:20kA,使用环境:户外 | 套 | 22 | 2024-11-01 | 2025-04-30 | 河北省秦皇岛市 | 买方指定仓库地面交货 |  | G00M-500138347-00042 | 044006506900010 | 400238799000010 | 500138347 |  | 500138347-0306
0124AB-1035006-9999 | 包1 | 100 | 国网冀北电力有限公司 | 国网冀北电力有限公司张家口供电公司 |  | 无电压等级 | 一二次融合成套柱上断路器,AC10kV,630A,20kA,户外 | 一二次融合成套柱上断路器-电压等级:AC10kV,额定电流:630A,额定开断电流:20kA,使用环境:户外 | 套 | 6 | 2024-11-01 | 2025-04-30 | 河北省张家口市 | 买方指定仓库地面交货 |  | G00M-500138347-00039 | 044006529300010 | 400238820400010 | 500138347 |  | 500138347-0303
0124AB-1035006-9999 | 包1 | 100 | 国网冀北电力有限公司 | 国网冀北电力有限公司张家口供电公司 |  | 无电压等级 | 一二次融合成套柱上断路器,AC10kV,630A,20kA,户外 | 一二次融合成套柱上断路器-电压等级:AC10kV,额定电流:630A,额定开断电流:20kA,使用环境:户外 | 套 | 6 | 2024-11-01 | 2025-04-30 | 河北省张家口市 | 买方指定仓库地面交货 |  | G00M-500138347-00037 | 044006529200010 | 400238820300010 | 500138347 |  | 500138347-0301
0124AB-1035006-9999 | 包1 | 100 | 国网冀北电力有限公司 | 国网冀北电力有限公司廊坊供电公司 |  | 无电压等级 | 一二次融合成套柱上断路器,AC10kV,630A,20kA,户外 | 一二次融合成套柱上断路器-电压等级:AC10kV,额定电流:630A,额定开断电流:20kA,使用环境:户外 | 套 | 22 | 2024-11-01 | 2025-04-30 | 河北省廊坊市广阳区 | 买方指定仓库地面交货 |  | G00M-500138347-00040 | 044006557300010 | 400238848000010 | 500138347 |  | 500138347-0304
0124AB-1035006-9999 | 包1 | 100 | 国网冀北电力有限公司 | 国网冀北电力有限公司廊坊供电公司 |  | 无电压等级 | 一二次融合成套柱上断路器,AC10kV,630A,20kA,户外 | 一二次融合成套柱上断路器-电压等级:AC10kV,额定电流:630A,额定开断电流:20kA,使用环境:户外 | 套 | 1 | 2024-11-01 | 2025-04-30 | 河北省廊坊市广阳区 | 买方指定仓库地面交货 |  | G00M-500138347-00036 | 044006557000010 | 400238847700010 | 500138347 |  | 500138347-0300
0124AB-1035006-9999 | 包1 | 100 | 国网冀北电力有限公司 | 国网冀北电力有限公司廊坊供电公司 |  | 无电压等级 | 一二次融合成套柱上断路器,AC10kV,630A,20kA,户外 | 一二次融合成套柱上断路器-电压等级:AC10kV,额定电流:630A,额定开断电流:20kA,使用环境:户外 | 套 | 69 | 2024-11-01 | 2025-04-30 | 河北省廊坊市广阳区 | 买方指定仓库地面交货 |  | G00M-500138347-00035 | 044006556900010 | 400238847600010 | 500138347 |  | 500138347-0299
0124AB-1035006-9999 | 包1 | 100 | 国网冀北电力有限公司 | 国网冀北电力有限公司唐山供电公司 |  | 无电压等级 | 一二次融合成套柱上断路器,AC10kV,630A,20kA,户外 | 一二次融合成套柱上断路器-电压等级:AC10kV,额定电流:630A,额定开断电流:20kA,使用环境:户外 | 套 | 80 | 2024-11-01 | 2025-04-30 | 河北唐山 | 买方指定仓库地面交货 |  | G00M-500138347-00035 | 044006473900010 | 400238767200010 | 500138347 |  | 500138347-0299
0124AB-1035006-9999 | 包1 | 100 | 国网冀北电力有限公司 | 国网冀北电力有限公司唐山供电公司 |  | 无电压等级 | 一二次融合成套柱上断路器,AC10kV,630A,20kA,户外 | 一二次融合成套柱上断路器-电压等级:AC10kV,额定电流:630A,额定开断电流:20kA,使用环境:户外 | 套 | 4 | 2024-11-01 | 2025-04-30 | 河北唐山 | 买方指定仓库地面交货 |  | G00M-500138347-00041 | 044006474100010 | 400238767400010 | 500138347 |  | 500138347-0305
0124AB-1035006-9999 | 包1 | 100 | 国网冀北电力有限公司 | 国网冀北电力有限公司廊坊供电公司 |  | 无电压等级 | 一二次融合成套柱上断路器,AC10kV,630A,20kA,户外 | 一二次融合成套柱上断路器-电压等级:AC10kV,额定电流:630A,额定开断电流:20kA,使用环境:户外 | 套 | 1 | 2024-11-01 | 2025-04-30 | 河北省廊坊市广阳区 | 买方指定仓库地面交货 |  | G00M-500138347-00041 | 044006557400010 | 400238848100010 | 500138347 |  | 500138347-0305
0124AB-1035006-9999 | 包1 | 100 | 国网冀北电力有限公司 | 国网冀北电力有限公司张家口供电公司 |  | 无电压等级 | 一二次融合成套柱上断路器,AC10kV,630A,20kA,户外 | 一二次融合成套柱上断路器-电压等级:AC10kV,额定电流:630A,额定开断电流:20kA,使用环境:户外 | 套 | 9 | 2024-11-01 | 2025-04-30 | 河北省张家口市 | 买方指定仓库地面交货 |  | G00M-500138347-00043 | 044006529600010 | 400238820700010 | 500138347 |  | 500138347-0307
0124AB-1035006-9999 | 包1 | 100 | 国网冀北电力有限公司 | 国网冀北电力有限公司廊坊供电公司 |  | 无电压等级 | 一二次融合成套柱上断路器,AC10kV,630A,20kA,户外 | 一二次融合成套柱上断路器-电压等级:AC10kV,额定电流:630A,额定开断电流:20kA,使用环境:户外 | 套 | 1 | 2024-11-01 | 2025-04-30 | 河北省廊坊市广阳区 | 买方指定仓库地面交货 |  | G00M-500138347-00039 | 044006557200010 | 400238847900010 | 500138347 |  | 500138347-0303
0124AB-1035006-9999 | 包1 | 100 | 国网冀北电力有限公司 | 国网冀北电力有限公司智能配电网中心（北戴河供电保障指挥中心） |  | 无电压等级 | 一二次融合成套柱上断路器,AC10kV,630A,20kA,户外 | 一二次融合成套柱上断路器-电压等级:AC10kV,额定电流:630A,额定开断电流:20kA,使用环境:户外 | 套 | 1 | 2024-11-01 | 2025-04-30 | 秦皇岛市昌黎县四纬路6号 | 材料站现场车板交货 |  | G00M-500138347-00039 | 044006435300010 | 400238730900010 | 500138347 |  | 500138347-0303
0124AB-1035006-9999 | 包1 | 100 | 国网冀北电力有限公司 | 国网冀北电力有限公司承德供电公司 |  | 无电压等级 | 一二次融合成套柱上断路器,AC10kV,630A,20kA,户外 | 一二次融合成套柱上断路器-电压等级:AC10kV,额定电流:630A,额定开断电流:20kA,使用环境:户外 | 套 | 9 | 2024-11-01 | 2025-04-30 | 河北省承德市 | 买方指定仓库地面交货 |  | G00M-500138347-00039 | 044006441900010 | 400238737100010 | 500138347 |  | 500138347-0303
0124AB-1035006-9999 | 包1 | 100 | 国网冀北电力有限公司 | 国网冀北电力有限公司廊坊供电公司 |  | 无电压等级 | 一二次融合成套柱上断路器,AC10kV,630A,20kA,户外 | 一二次融合成套柱上断路器-电压等级:AC10kV,额定电流:630A,额定开断电流:20kA,使用环境:户外 | 套 | 35 | 2024-11-01 | 2025-04-30 | 河北省廊坊市广阳区 | 买方指定仓库地面交货 |  | G00M-500138347-00042 | 044006557500010 | 400238848200010 | 500138347 |  | 500138347-0306
0124AB-1035006-9999 | 包1 | 100 | 国网冀北电力有限公司 | 国网冀北电力有限公司张家口供电公司 |  | 无电压等级 | 一二次融合成套柱上断路器,AC10kV,630A,20kA,户外 | 一二次融合成套柱上断路器-电压等级:AC10kV,额定电流:630A,额定开断电流:20kA,使用环境:户外 | 套 | 3 | 2024-11-01 | 2025-04-30 | 河北省张家口市 | 买方指定仓库地面交货 |  | G00M-500138347-00035 | 044006529100010 | 400238820200010 | 500138347 |  | 500138347-0299
0124AB-1035006-9999 | 包1 | 100 | 国网冀北电力有限公司 | 国网冀北电力有限公司唐山供电公司 |  | 无电压等级 | 一二次融合成套柱上断路器,AC10kV,630A,20kA,户外 | 一二次融合成套柱上断路器-电压等级:AC10kV,额定电流:630A,额定开断电流:20kA,使用环境:户外 | 套 | 2 | 2024-11-01 | 2025-04-30 | 河北唐山 | 买方指定仓库地面交货 |  | G00M-500138347-00042 | 044006474200010 | 400238767500010 | 500138347 |  | 500138347-0306
0124AB-1035006-9999 | 包1 | 100 | 国网冀北电力有限公司 | 国网冀北电力有限公司承德供电公司 |  | 无电压等级 | 一二次融合成套柱上断路器,AC10kV,630A,20kA,户外 | 一二次融合成套柱上断路器-电压等级:AC10kV,额定电流:630A,额定开断电流:20kA,使用环境:户外 | 套 | 1 | 2024-11-01 | 2025-04-30 | 河北省承德市 | 买方指定仓库地面交货 |  | G00M-500138347-00041 | 044006429300010 | 400238724900010 | 500138347 |  | 500138347-0305
0124AB-1035006-9999 | 包1 | 100 | 国网冀北电力有限公司 | 国网冀北电力有限公司承德供电公司 |  | 无电压等级 | 一二次融合成套柱上断路器,AC10kV,630A,20kA,户外 | 一二次融合成套柱上断路器-电压等级:AC10kV,额定电流:630A,额定开断电流:20kA,使用环境:户外 | 套 | 69 | 2024-11-01 | 2025-04-30 | 河北省承德市 | 买方指定仓库地面交货 |  | G00M-500138347-00037 | 044006446600010 | 400238741800010 | 500138347 |  | 500138347-0301
0124AB-1035006-9999 | 包1 | 100 | 国网冀北电力有限公司 | 国网冀北电力有限公司秦皇岛供电公司 |  | 无电压等级 | 一二次融合成套柱上断路器,AC10kV,630A,20kA,户外 | 一二次融合成套柱上断路器-电压等级:AC10kV,额定电流:630A,额定开断电流:20kA,使用环境:户外 | 套 | 2 | 2024-11-01 | 2025-04-30 | 河北省秦皇岛市 | 买方指定仓库地面交货 |  | G00M-500138347-00036 | 044006506500010 | 400238798600010 | 500138347 |  | 500138347-0300
0124AB-1035006-9999 | 包1 | 100 | 国网冀北电力有限公司 | 国网冀北电力有限公司秦皇岛供电公司 |  | 无电压等级 | 一二次融合成套柱上断路器,AC10kV,630A,20kA,户外 | 一二次融合成套柱上断路器-电压等级:AC10kV,额定电流:630A,额定开断电流:20kA,使用环境:户外 | 套 | 73 | 2024-11-01 | 2025-04-30 | 河北省秦皇岛市 | 买方指定仓库地面交货 |  | G00M-500138347-00038 | 044006506700010 | 400238798800010 | 500138347 |  | 500138347-0302
0124AB-1035006-9999 | 包1 | 100 | 国网冀北电力有限公司 | 国网冀北电力有限公司张家口供电公司 |  | 无电压等级 | 一二次融合成套柱上断路器,AC10kV,630A,20kA,户外 | 一二次融合成套柱上断路器-电压等级:AC10kV,额定电流:630A,额定开断电流:20kA,使用环境:户外 | 套 | 19 | 2024-11-01 | 2025-04-30 | 河北省张家口市 | 买方指定仓库地面交货 |  | G00M-500138347-00041 | 044006529400010 | 400238820500010 | 500138347 |  | 500138347-0305
0124AB-1035006-9999 | 包1 | 100 | 国网冀北电力有限公司 | 国网冀北电力有限公司秦皇岛供电公司 |  | 无电压等级 | 一二次融合成套柱上断路器,AC10kV,630A,20kA,户外 | 一二次融合成套柱上断路器-电压等级:AC10kV,额定电流:630A,额定开断电流:20kA,使用环境:户外 | 套 | 12 | 2024-11-01 | 2025-04-30 | 河北省秦皇岛市 | 买方指定仓库地面交货 |  | G00M-500138347-00039 | 044006506800010 | 400238798900010 | 500138347 |  | 500138347-0303
0124AB-1035006-9999 | 包1 | 100 | 国网冀北电力有限公司 | 国网冀北电力有限公司张家口供电公司 |  | 无电压等级 | 一二次融合成套柱上断路器,AC10kV,630A,20kA,户外 | 一二次融合成套柱上断路器-电压等级:AC10kV,额定电流:630A,额定开断电流:20kA,使用环境:户外 | 套 | 18 | 2024-11-01 | 2025-04-30 | 河北省张家口市 | 买方指定仓库地面交货 |  | G00M-500138347-00042 | 044006529500010 | 400238820600010 | 500138347 |  | 500138347-0306
0124AB-1035006-9999 | 包1 | 100 | 国网冀北电力有限公司 | 国网冀北电力有限公司廊坊供电公司 |  | 无电压等级 | 一二次融合成套柱上断路器,AC10kV,630A,20kA,户外 | 一二次融合成套柱上断路器-电压等级:AC10kV,额定电流:630A,额定开断电流:20kA,使用环境:户外 | 套 | 42 | 2024-11-01 | 2025-04-30 | 河北省廊坊市广阳区 | 买方指定仓库地面交货 |  | G00M-500138347-00037 | 044006557100010 | 400238847800010 | 500138347 |  | 500138347-0301
0124AB-1035006-9999 | 包1 | 100 | 国网冀北电力有限公司 | 国网冀北电力有限公司唐山供电公司 |  | 无电压等级 | 一二次融合成套柱上断路器,AC10kV,630A,20kA,户外 | 一二次融合成套柱上断路器-电压等级:AC10kV,额定电流:630A,额定开断电流:20kA,使用环境:户外 | 套 | 51 | 2024-11-01 | 2025-04-30 | 河北唐山 | 买方指定仓库地面交货 |  | G00M-500138347-00037 | 044006474000010 | 400238767300010 | 500138347 |  | 500138347-0301
0124AB-1035006-9999 | 包1 | 100 | 国网冀北电力有限公司 | 国网冀北电力有限公司承德供电公司 |  | 无电压等级 | 一二次融合成套柱上断路器,AC10kV,630A,20kA,户外 | 一二次融合成套柱上断路器-电压等级:AC10kV,额定电流:630A,额定开断电流:20kA,使用环境:户外 | 套 | 5 | 2024-11-01 | 2025-04-30 | 河北省承德市 | 买方指定仓库地面交货 |  | G00M-500138347-00038 | 044006438200010 | 400238733400010 | 500138347 |  | 500138347-0302
0124AB-1035006-9999 | 包1 | 100 | 国网冀北电力有限公司 | 国网冀北电力有限公司秦皇岛供电公司 |  | 无电压等级 | 一二次融合成套柱上断路器,AC10kV,630A,20kA,户外 | 一二次融合成套柱上断路器-电压等级:AC10kV,额定电流:630A,额定开断电流:20kA,使用环境:户外 | 套 | 11 | 2024-11-01 | 2025-04-30 | 河北省秦皇岛市 | 买方指定仓库地面交货 |  | G00M-500138347-00037 | 044006506600010 | 400238798700010 | 500138347 |  | 500138347-0301
0124AB-1035006-9999 | 包1 | 100 | 国网冀北电力有限公司 | 国网冀北电力有限公司唐山供电公司 |  | 无电压等级 | 一二次融合成套柱上断路器,AC10kV,630A,20kA,户外 | 一二次融合成套柱上断路器-电压等级:AC10kV,额定电流:630A,额定开断电流:20kA,使用环境:户外 | 套 | 1 | 2024-11-01 | 2025-04-30 | 河北唐山 | 买方指定仓库地面交货 |  | G00M-500138347-00043 | 044006474300010 | 400238767600010 | 500138347 | 一二次深度融合成套柱上断路器,AC10kV, 630A,20kA,户外,真空灭弧,空气绝缘,磁控支柱式,电动,罩式FTU,电子式互感器-500138347 | 500138347-0307
0124AB-1035006-9999 | 包2 | 200 | 国网冀北电力有限公司 | 国网冀北电力有限公司秦皇岛供电公司 |  | 无电压等级 | 一二次融合成套柱上断路器,AC10kV,630A,20kA,户外 | 一二次融合成套柱上断路器-电压等级:AC10kV,额定电流:630A,额定开断电流:20kA,使用环境:户外 | 套 | 21 | 2024-11-01 | 2025-04-30 | 河北省秦皇岛市 | 买方指定仓库地面交货 |  | G00M-500138347-00042 | 044006506900010 | 400238799000010 | 500138347 |  | 500138347-0306
0124AB-1035006-9999 | 包2 | 200 | 国网冀北电力有限公司 | 国网冀北电力有限公司秦皇岛供电公司 |  | 无电压等级 | 一二次融合成套柱上断路器,AC10kV,630A,20kA,户外 | 一二次融合成套柱上断路器-电压等级:AC10kV,额定电流:630A,额定开断电流:20kA,使用环境:户外 | 套 | 71 | 2024-11-01 | 2025-04-30 | 河北省秦皇岛市 | 买方指定仓库地面交货 |  | G00M-500138347-00038 | 044006506700010 | 400238798800010 | 500138347 |  | 500138347-0302
0124AB-1035006-9999 | 包2 | 200 | 国网冀北电力有限公司 | 国网冀北电力有限公司廊坊供电公司 |  | 无电压等级 | 一二次融合成套柱上断路器,AC10kV,630A,20kA,户外 | 一二次融合成套柱上断路器-电压等级:AC10kV,额定电流:630A,额定开断电流:20kA,使用环境:户外 | 套 | 1 | 2024-11-01 | 2025-04-30 | 河北省廊坊市广阳区 | 买方指定仓库地面交货 |  | G00M-500138347-00036 | 044006557000010 | 400238847700010 | 500138347 |  | 500138347-0300
0124AB-1035006-9999 | 包2 | 200 | 国网冀北电力有限公司 | 国网冀北电力有限公司廊坊供电公司 |  | 无电压等级 | 一二次融合成套柱上断路器,AC10kV,630A,20kA,户外 | 一二次融合成套柱上断路器-电压等级:AC10kV,额定电流:630A,额定开断电流:20kA,使用环境:户外 | 套 | 67 | 2024-11-01 | 2025-04-30 | 河北省廊坊市广阳区 | 买方指定仓库地面交货 |  | G00M-500138347-00035 | 044006556900010 | 400238847600010 | 500138347 |  | 500138347-0299
0124AB-1035006-9999 | 包2 | 200 | 国网冀北电力有限公司 | 国网冀北电力有限公司唐山供电公司 |  | 无电压等级 | 一二次融合成套柱上断路器,AC10kV,630A,20kA,户外 | 一二次融合成套柱上断路器-电压等级:AC10kV,额定电流:630A,额定开断电流:20kA,使用环境:户外 | 套 | 78 | 2024-11-01 | 2025-04-30 | 河北唐山 | 买方指定仓库地面交货 |  | G00M-500138347-00035 | 044006473900010 | 400238767200010 | 500138347 |  | 500138347-0299
0124AB-1035006-9999 | 包2 | 200 | 国网冀北电力有限公司 | 国网冀北电力有限公司张家口供电公司 |  | 无电压等级 | 一二次融合成套柱上断路器,AC10kV,630A,20kA,户外 | 一二次融合成套柱上断路器-电压等级:AC10kV,额定电流:630A,额定开断电流:20kA,使用环境:户外 | 套 | 8 | 2024-11-01 | 2025-04-30 | 河北省张家口市 | 买方指定仓库地面交货 |  | G00M-500138347-00043 | 044006529600010 | 400238820700010 | 500138347 |  | 500138347-0307
0124AB-1035006-9999 | 包2 | 200 | 国网冀北电力有限公司 | 国网冀北电力有限公司唐山供电公司 |  | 无电压等级 | 一二次融合成套柱上断路器,AC10kV,630A,20kA,户外 | 一二次融合成套柱上断路器-电压等级:AC10kV,额定电流:630A,额定开断电流:20kA,使用环境:户外 | 套 | 2 | 2024-11-01 | 2025-04-30 | 河北唐山 | 买方指定仓库地面交货 |  | G00M-500138347-00042 | 044006474200010 | 400238767500010 | 500138347 |  | 500138347-0306
0124AB-1035006-9999 | 包2 | 200 | 国网冀北电力有限公司 | 国网冀北电力有限公司廊坊供电公司 |  | 无电压等级 | 一二次融合成套柱上断路器,AC10kV,630A,20kA,户外 | 一二次融合成套柱上断路器-电压等级:AC10kV,额定电流:630A,额定开断电流:20kA,使用环境:户外 | 套 | 1 | 2024-11-01 | 2025-04-30 | 河北省廊坊市广阳区 | 买方指定仓库地面交货 |  | G00M-500138347-00041 | 044006557400010 | 400238848100010 | 500138347 |  | 500138347-0305
0124AB-1035006-9999 | 包2 | 200 | 国网冀北电力有限公司 | 国网冀北电力有限公司廊坊供电公司 |  | 无电压等级 | 一二次融合成套柱上断路器,AC10kV,630A,20kA,户外 | 一二次融合成套柱上断路器-电压等级:AC10kV,额定电流:630A,额定开断电流:20kA,使用环境:户外 | 套 | 1 | 2024-11-01 | 2025-04-30 | 河北省廊坊市广阳区 | 买方指定仓库地面交货 |  | G00M-500138347-00039 | 044006557200010 | 400238847900010 | 500138347 |  | 500138347-0303
0124AB-1035006-9999 | 包2 | 200 | 国网冀北电力有限公司 | 国网冀北电力有限公司智能配电网中心（北戴河供电保障指挥中心） |  | 无电压等级 | 一二次融合成套柱上断路器,AC10kV,630A,20kA,户外 | 一二次融合成套柱上断路器-电压等级:AC10kV,额定电流:630A,额定开断电流:20kA,使用环境:户外 | 套 | 1 | 2024-11-01 | 2025-04-30 | 秦皇岛市昌黎县四纬路6号 | 材料站现场车板交货 |  | G00M-500138347-00039 | 044006435300010 | 400238730900010 | 500138347 |  | 500138347-0303
0124AB-1035006-9999 | 包2 | 200 | 国网冀北电力有限公司 | 国网冀北电力有限公司张家口供电公司 |  | 无电压等级 | 一二次融合成套柱上断路器,AC10kV,630A,20kA,户外 | 一二次融合成套柱上断路器-电压等级:AC10kV,额定电流:630A,额定开断电流:20kA,使用环境:户外 | 套 | 6 | 2024-11-01 | 2025-04-30 | 河北省张家口市 | 买方指定仓库地面交货 |  | G00M-500138347-00037 | 044006529200010 | 400238820300010 | 500138347 |  | 500138347-0301
0124AB-1035006-9999 | 包2 | 200 | 国网冀北电力有限公司 | 国网冀北电力有限公司承德供电公司 |  | 无电压等级 | 一二次融合成套柱上断路器,AC10kV,630A,20kA,户外 | 一二次融合成套柱上断路器-电压等级:AC10kV,额定电流:630A,额定开断电流:20kA,使用环境:户外 | 套 | 8 | 2024-11-01 | 2025-04-30 | 河北省承德市 | 买方指定仓库地面交货 |  | G00M-500138347-00039 | 044006441900010 | 400238737100010 | 500138347 |  | 500138347-0303
0124AB-1035006-9999 | 包2 | 200 | 国网冀北电力有限公司 | 国网冀北电力有限公司廊坊供电公司 |  | 无电压等级 | 一二次融合成套柱上断路器,AC10kV,630A,20kA,户外 | 一二次融合成套柱上断路器-电压等级:AC10kV,额定电流:630A,额定开断电流:20kA,使用环境:户外 | 套 | 34 | 2024-11-01 | 2025-04-30 | 河北省廊坊市广阳区 | 买方指定仓库地面交货 |  | G00M-500138347-00042 | 044006557500010 | 400238848200010 | 500138347 |  | 500138347-0306
0124AB-1035006-9999 | 包2 | 200 | 国网冀北电力有限公司 | 国网冀北电力有限公司张家口供电公司 |  | 无电压等级 | 一二次融合成套柱上断路器,AC10kV,630A,20kA,户外 | 一二次融合成套柱上断路器-电压等级:AC10kV,额定电流:630A,额定开断电流:20kA,使用环境:户外 | 套 | 3 | 2024-11-01 | 2025-04-30 | 河北省张家口市 | 买方指定仓库地面交货 |  | G00M-500138347-00035 | 044006529100010 | 400238820200010 | 500138347 |  | 500138347-0299
0124AB-1035006-9999 | 包2 | 200 | 国网冀北电力有限公司 | 国网冀北电力有限公司唐山供电公司 |  | 无电压等级 | 一二次融合成套柱上断路器,AC10kV,630A,20kA,户外 | 一二次融合成套柱上断路器-电压等级:AC10kV,额定电流:630A,额定开断电流:20kA,使用环境:户外 | 套 | 3 | 2024-11-01 | 2025-04-30 | 河北唐山 | 买方指定仓库地面交货 |  | G00M-500138347-00041 | 044006474100010 | 400238767400010 | 500138347 |  | 500138347-0305
0124AB-1035006-9999 | 包2 | 200 | 国网冀北电力有限公司 | 国网冀北电力有限公司廊坊供电公司 |  | 无电压等级 | 一二次融合成套柱上断路器,AC10kV,630A,20kA,户外 | 一二次融合成套柱上断路器-电压等级:AC10kV,额定电流:630A,额定开断电流:20kA,使用环境:户外 | 套 | 41 | 2024-11-01 | 2025-04-30 | 河北省廊坊市广阳区 | 买方指定仓库地面交货 |  | G00M-500138347-00037 | 044006557100010 | 400238847800010 | 500138347 |  | 500138347-0301
0124AB-1035006-9999 | 包2 | 200 | 国网冀北电力有限公司 | 国网冀北电力有限公司承德供电公司 |  | 无电压等级 | 一二次融合成套柱上断路器,AC10kV,630A,20kA,户外 | 一二次融合成套柱上断路器-电压等级:AC10kV,额定电流:630A,额定开断电流:20kA,使用环境:户外 | 套 | 1 | 2024-11-01 | 2025-04-30 | 河北省承德市 | 买方指定仓库地面交货 |  | G00M-500138347-00041 | 044006429300010 | 400238724900010 | 500138347 |  | 500138347-0305
0124AB-1035006-9999 | 包2 | 200 | 国网冀北电力有限公司 | 国网冀北电力有限公司承德供电公司 |  | 无电压等级 | 一二次融合成套柱上断路器,AC10kV,630A,20kA,户外 | 一二次融合成套柱上断路器-电压等级:AC10kV,额定电流:630A,额定开断电流:20kA,使用环境:户外 | 套 | 67 | 2024-11-01 | 2025-04-30 | 河北省承德市 | 买方指定仓库地面交货 |  | G00M-500138347-00037 | 044006446600010 | 400238741800010 | 500138347 |  | 500138347-0301
0124AB-1035006-9999 | 包2 | 200 | 国网冀北电力有限公司 | 国网冀北电力有限公司秦皇岛供电公司 |  | 无电压等级 | 一二次融合成套柱上断路器,AC10kV,630A,20kA,户外 | 一二次融合成套柱上断路器-电压等级:AC10kV,额定电流:630A,额定开断电流:20kA,使用环境:户外 | 套 | 2 | 2024-11-01 | 2025-04-30 | 河北省秦皇岛市 | 买方指定仓库地面交货 |  | G00M-500138347-00036 | 044006506500010 | 400238798600010 | 500138347 |  | 500138347-0300
0124AB-1035006-9999 | 包2 | 200 | 国网冀北电力有限公司 | 国网冀北电力有限公司张家口供电公司 |  | 无电压等级 | 一二次融合成套柱上断路器,AC10kV,630A,20kA,户外 | 一二次融合成套柱上断路器-电压等级:AC10kV,额定电流:630A,额定开断电流:20kA,使用环境:户外 | 套 | 19 | 2024-11-01 | 2025-04-30 | 河北省张家口市 | 买方指定仓库地面交货 |  | G00M-500138347-00041 | 044006529400010 | 400238820500010 | 500138347 |  | 500138347-0305
0124AB-1035006-9999 | 包2 | 200 | 国网冀北电力有限公司 | 国网冀北电力有限公司秦皇岛供电公司 |  | 无电压等级 | 一二次融合成套柱上断路器,AC10kV,630A,20kA,户外 | 一二次融合成套柱上断路器-电压等级:AC10kV,额定电流:630A,额定开断电流:20kA,使用环境:户外 | 套 | 12 | 2024-11-01 | 2025-04-30 | 河北省秦皇岛市 | 买方指定仓库地面交货 |  | G00M-500138347-00039 | 044006506800010 | 400238798900010 | 500138347 |  | 500138347-0303
0124AB-1035006-9999 | 包2 | 200 | 国网冀北电力有限公司 | 国网冀北电力有限公司张家口供电公司 |  | 无电压等级 | 一二次融合成套柱上断路器,AC10kV,630A,20kA,户外 | 一二次融合成套柱上断路器-电压等级:AC10kV,额定电流:630A,额定开断电流:20kA,使用环境:户外 | 套 | 17 | 2024-11-01 | 2025-04-30 | 河北省张家口市 | 买方指定仓库地面交货 |  | G00M-500138347-00042 | 044006529500010 | 400238820600010 | 500138347 |  | 500138347-0306
0124AB-1035006-9999 | 包2 | 200 | 国网冀北电力有限公司 | 国网冀北电力有限公司唐山供电公司 |  | 无电压等级 | 一二次融合成套柱上断路器,AC10kV,630A,20kA,户外 | 一二次融合成套柱上断路器-电压等级:AC10kV,额定电流:630A,额定开断电流:20kA,使用环境:户外 | 套 | 49 | 2024-11-01 | 2025-04-30 | 河北唐山 | 买方指定仓库地面交货 |  | G00M-500138347-00037 | 044006474000010 | 400238767300010 | 500138347 |  | 500138347-0301
0124AB-1035006-9999 | 包2 | 200 | 国网冀北电力有限公司 | 国网冀北电力有限公司承德供电公司 |  | 无电压等级 | 一二次融合成套柱上断路器,AC10kV,630A,20kA,户外 | 一二次融合成套柱上断路器-电压等级:AC10kV,额定电流:630A,额定开断电流:20kA,使用环境:户外 | 套 | 3 | 2024-11-01 | 2025-04-30 | 河北省承德市 | 买方指定仓库地面交货 |  | G00M-500138347-00038 | 044006438200010 | 400238733400010 | 500138347 |  | 500138347-0302
0124AB-1035006-9999 | 包2 | 200 | 国网冀北电力有限公司 | 国网冀北电力有限公司秦皇岛供电公司 |  | 无电压等级 | 一二次融合成套柱上断路器,AC10kV,630A,20kA,户外 | 一二次融合成套柱上断路器-电压等级:AC10kV,额定电流:630A,额定开断电流:20kA,使用环境:户外 | 套 | 10 | 2024-11-01 | 2025-04-30 | 河北省秦皇岛市 | 买方指定仓库地面交货 |  | G00M-500138347-00037 | 044006506600010 | 400238798700010 | 500138347 |  | 500138347-0301
0124AB-1035006-9999 | 包2 | 200 | 国网冀北电力有限公司 | 国网冀北电力有限公司张家口供电公司 |  | 无电压等级 | 一二次融合成套柱上断路器,AC10kV,630A,20kA,户外 | 一二次融合成套柱上断路器-电压等级:AC10kV,额定电流:630A,额定开断电流:20kA,使用环境:户外 | 套 | 5 | 2024-11-01 | 2025-04-30 | 河北省张家口市 | 买方指定仓库地面交货 |  | G00M-500138347-00039 | 044006529300010 | 400238820400010 | 500138347 |  | 500138347-0303
0124AB-1035006-9999 | 包2 | 200 | 国网冀北电力有限公司 | 国网冀北电力有限公司廊坊供电公司 |  | 无电压等级 | 一二次融合成套柱上断路器,AC10kV,630A,20kA,户外 | 一二次融合成套柱上断路器-电压等级:AC10kV,额定电流:630A,额定开断电流:20kA,使用环境:户外 | 套 | 21 | 2024-11-01 | 2025-04-30 | 河北省廊坊市广阳区 | 买方指定仓库地面交货 |  | G00M-500138347-00040 | 044006557300010 | 400238848000010 | 500138347 |  | 500138347-0304
0124AB-1035006-9999 | 包3 | 300 | 国网冀北电力有限公司 | 国网冀北电力有限公司秦皇岛供电公司 |  | 无电压等级 | 一二次融合成套柱上断路器,AC10kV,630A,20kA,户外 | 一二次融合成套柱上断路器-电压等级:AC10kV,额定电流:630A,额定开断电流:20kA,使用环境:户外 | 套 | 21 | 2024-11-01 | 2025-04-30 | 河北省秦皇岛市 | 买方指定仓库地面交货 |  | G00M-500138347-00042 | 044006506900010 | 400238799000010 | 500138347 |  | 500138347-0306
0124AB-1035006-9999 | 包3 | 300 | 国网冀北电力有限公司 | 国网冀北电力有限公司张家口供电公司 |  | 无电压等级 | 一二次融合成套柱上断路器,AC10kV,630A,20kA,户外 | 一二次融合成套柱上断路器-电压等级:AC10kV,额定电流:630A,额定开断电流:20kA,使用环境:户外 | 套 | 5 | 2024-11-01 | 2025-04-30 | 河北省张家口市 | 买方指定仓库地面交货 |  | G00M-500138347-00039 | 044006529300010 | 400238820400010 | 500138347 |  | 500138347-0303
0124AB-1035006-9999 | 包3 | 300 | 国网冀北电力有限公司 | 国网冀北电力有限公司廊坊供电公司 |  | 无电压等级 | 一二次融合成套柱上断路器,AC10kV,630A,20kA,户外 | 一二次融合成套柱上断路器-电压等级:AC10kV,额定电流:630A,额定开断电流:20kA,使用环境:户外 | 套 | 20 | 2024-11-01 | 2025-04-30 | 河北省廊坊市广阳区 | 买方指定仓库地面交货 |  | G00M-500138347-00040 | 044006557300010 | 400238848000010 | 500138347 |  | 500138347-0304
0124AB-1035006-9999 | 包3 | 300 | 国网冀北电力有限公司 | 国网冀北电力有限公司廊坊供电公司 |  | 无电压等级 | 一二次融合成套柱上断路器,AC10kV,630A,20kA,户外 | 一二次融合成套柱上断路器-电压等级:AC10kV,额定电流:630A,额定开断电流:20kA,使用环境:户外 | 套 | 1 | 2024-11-01 | 2025-04-30 | 河北省廊坊市广阳区 | 买方指定仓库地面交货 |  | G00M-500138347-00036 | 044006557000010 | 400238847700010 | 500138347 |  | 500138347-0300
0124AB-1035006-9999 | 包3 | 300 | 国网冀北电力有限公司 | 国网冀北电力有限公司廊坊供电公司 |  | 无电压等级 | 一二次融合成套柱上断路器,AC10kV,630A,20kA,户外 | 一二次融合成套柱上断路器-电压等级:AC10kV,额定电流:630A,额定开断电流:20kA,使用环境:户外 | 套 | 66 | 2024-11-01 | 2025-04-30 | 河北省廊坊市广阳区 | 买方指定仓库地面交货 |  | G00M-500138347-00035 | 044006556900010 | 400238847600010 | 500138347 |  | 500138347-0299
0124AB-1035006-9999 | 包3 | 300 | 国网冀北电力有限公司 | 国网冀北电力有限公司唐山供电公司 |  | 无电压等级 | 一二次融合成套柱上断路器,AC10kV,630A,20kA,户外 | 一二次融合成套柱上断路器-电压等级:AC10kV,额定电流:630A,额定开断电流:20kA,使用环境:户外 | 套 | 76 | 2024-11-01 | 2025-04-30 | 河北唐山 | 买方指定仓库地面交货 |  | G00M-500138347-00035 | 044006473900010 | 400238767200010 | 500138347 |  | 500138347-0299
0124AB-1035006-9999 | 包3 | 300 | 国网冀北电力有限公司 | 国网冀北电力有限公司唐山供电公司 |  | 无电压等级 | 一二次融合成套柱上断路器,AC10kV,630A,20kA,户外 | 一二次融合成套柱上断路器-电压等级:AC10kV,额定电流:630A,额定开断电流:20kA,使用环境:户外 | 套 | 2 | 2024-11-01 | 2025-04-30 | 河北唐山 | 买方指定仓库地面交货 |  | G00M-500138347-00042 | 044006474200010 | 400238767500010 | 500138347 |  | 500138347-0306
0124AB-1035006-9999 | 包3 | 300 | 国网冀北电力有限公司 | 国网冀北电力有限公司廊坊供电公司 |  | 无电压等级 | 一二次融合成套柱上断路器,AC10kV,630A,20kA,户外 | 一二次融合成套柱上断路器-电压等级:AC10kV,额定电流:630A,额定开断电流:20kA,使用环境:户外 | 套 | 1 | 2024-11-01 | 2025-04-30 | 河北省廊坊市广阳区 | 买方指定仓库地面交货 |  | G00M-500138347-00041 | 044006557400010 | 400238848100010 | 500138347 |  | 500138347-0305
0124AB-1035006-9999 | 包3 | 300 | 国网冀北电力有限公司 | 国网冀北电力有限公司张家口供电公司 |  | 无电压等级 | 一二次融合成套柱上断路器,AC10kV,630A,20kA,户外 | 一二次融合成套柱上断路器-电压等级:AC10kV,额定电流:630A,额定开断电流:20kA,使用环境:户外 | 套 | 8 | 2024-11-01 | 2025-04-30 | 河北省张家口市 | 买方指定仓库地面交货 |  | G00M-500138347-00043 | 044006529600010 | 400238820700010 | 500138347 |  | 500138347-0307
0124AB-1035006-9999 | 包3 | 300 | 国网冀北电力有限公司 | 国网冀北电力有限公司张家口供电公司 |  | 无电压等级 | 一二次融合成套柱上断路器,AC10kV,630A,20kA,户外 | 一二次融合成套柱上断路器-电压等级:AC10kV,额定电流:630A,额定开断电流:20kA,使用环境:户外 | 套 | 6 | 2024-11-01 | 2025-04-30 | 河北省张家口市 | 买方指定仓库地面交货 |  | G00M-500138347-00037 | 044006529200010 | 400238820300010 | 500138347 |  | 500138347-0301
0124AB-1035006-9999 | 包3 | 300 | 国网冀北电力有限公司 | 国网冀北电力有限公司廊坊供电公司 |  | 无电压等级 | 一二次融合成套柱上断路器,AC10kV,630A,20kA,户外 | 一二次融合成套柱上断路器-电压等级:AC10kV,额定电流:630A,额定开断电流:20kA,使用环境:户外 | 套 | 33 | 2024-11-01 | 2025-04-30 | 河北省廊坊市广阳区 | 买方指定仓库地面交货 |  | G00M-500138347-00042 | 044006557500010 | 400238848200010 | 500138347 |  | 500138347-0306
0124AB-1035006-9999 | 包3 | 300 | 国网冀北电力有限公司 | 国网冀北电力有限公司张家口供电公司 |  | 无电压等级 | 一二次融合成套柱上断路器,AC10kV,630A,20kA,户外 | 一二次融合成套柱上断路器-电压等级:AC10kV,额定电流:630A,额定开断电流:20kA,使用环境:户外 | 套 | 1 | 2024-11-01 | 2025-04-30 | 河北省张家口市 | 买方指定仓库地面交货 |  | G00M-500138347-00035 | 044006529100010 | 400238820200010 | 500138347 |  | 500138347-0299
0124AB-1035006-9999 | 包3 | 300 | 国网冀北电力有限公司 | 国网冀北电力有限公司唐山供电公司 |  | 无电压等级 | 一二次融合成套柱上断路器,AC10kV,630A,20kA,户外 | 一二次融合成套柱上断路器-电压等级:AC10kV,额定电流:630A,额定开断电流:20kA,使用环境:户外 | 套 | 3 | 2024-11-01 | 2025-04-30 | 河北唐山 | 买方指定仓库地面交货 |  | G00M-500138347-00041 | 044006474100010 | 400238767400010 | 500138347 |  | 500138347-0305
0124AB-1035006-9999 | 包3 | 300 | 国网冀北电力有限公司 | 国网冀北电力有限公司廊坊供电公司 |  | 无电压等级 | 一二次融合成套柱上断路器,AC10kV,630A,20kA,户外 | 一二次融合成套柱上断路器-电压等级:AC10kV,额定电流:630A,额定开断电流:20kA,使用环境:户外 | 套 | 40 | 2024-11-01 | 2025-04-30 | 河北省廊坊市广阳区 | 买方指定仓库地面交货 |  | G00M-500138347-00037 | 044006557100010 | 400238847800010 | 500138347 |  | 500138347-0301
0124AB-1035006-9999 | 包3 | 300 | 国网冀北电力有限公司 | 国网冀北电力有限公司承德供电公司 |  | 无电压等级 | 一二次融合成套柱上断路器,AC10kV,630A,20kA,户外 | 一二次融合成套柱上断路器-电压等级:AC10kV,额定电流:630A,额定开断电流:20kA,使用环境:户外 | 套 | 1 | 2024-11-01 | 2025-04-30 | 河北省承德市 | 买方指定仓库地面交货 |  | G00M-500138347-00041 | 044006429300010 | 400238724900010 | 500138347 |  | 500138347-0305
0124AB-1035006-9999 | 包3 | 300 | 国网冀北电力有限公司 | 国网冀北电力有限公司承德供电公司 |  | 无电压等级 | 一二次融合成套柱上断路器,AC10kV,630A,20kA,户外 | 一二次融合成套柱上断路器-电压等级:AC10kV,额定电流:630A,额定开断电流:20kA,使用环境:户外 | 套 | 65 | 2024-11-01 | 2025-04-30 | 河北省承德市 | 买方指定仓库地面交货 |  | G00M-500138347-00037 | 044006446600010 | 400238741800010 | 500138347 |  | 500138347-0301
0124AB-1035006-9999 | 包3 | 300 | 国网冀北电力有限公司 | 国网冀北电力有限公司秦皇岛供电公司 |  | 无电压等级 | 一二次融合成套柱上断路器,AC10kV,630A,20kA,户外 | 一二次融合成套柱上断路器-电压等级:AC10kV,额定电流:630A,额定开断电流:20kA,使用环境:户外 | 套 | 2 | 2024-11-01 | 2025-04-30 | 河北省秦皇岛市 | 买方指定仓库地面交货 |  | G00M-500138347-00036 | 044006506500010 | 400238798600010 | 500138347 |  | 500138347-0300
0124AB-1035006-9999 | 包3 | 300 | 国网冀北电力有限公司 | 国网冀北电力有限公司承德供电公司 |  | 无电压等级 | 一二次融合成套柱上断路器,AC10kV,630A,20kA,户外 | 一二次融合成套柱上断路器-电压等级:AC10kV,额定电流:630A,额定开断电流:20kA,使用环境:户外 | 套 | 8 | 2024-11-01 | 2025-04-30 | 河北省承德市 | 买方指定仓库地面交货 |  | G00M-500138347-00039 | 044006441900010 | 400238737100010 | 500138347 |  | 500138347-0303
0124AB-1035006-9999 | 包3 | 300 | 国网冀北电力有限公司 | 国网冀北电力有限公司秦皇岛供电公司 |  | 无电压等级 | 一二次融合成套柱上断路器,AC10kV,630A,20kA,户外 | 一二次融合成套柱上断路器-电压等级:AC10kV,额定电流:630A,额定开断电流:20kA,使用环境:户外 | 套 | 69 | 2024-11-01 | 2025-04-30 | 河北省秦皇岛市 | 买方指定仓库地面交货 |  | G00M-500138347-00038 | 044006506700010 | 400238798800010 | 500138347 |  | 500138347-0302
0124AB-1035006-9999 | 包3 | 300 | 国网冀北电力有限公司 | 国网冀北电力有限公司张家口供电公司 |  | 无电压等级 | 一二次融合成套柱上断路器,AC10kV,630A,20kA,户外 | 一二次融合成套柱上断路器-电压等级:AC10kV,额定电流:630A,额定开断电流:20kA,使用环境:户外 | 套 | 18 | 2024-11-01 | 2025-04-30 | 河北省张家口市 | 买方指定仓库地面交货 |  | G00M-500138347-00041 | 044006529400010 | 400238820500010 | 500138347 |  | 500138347-0305
0124AB-1035006-9999 | 包3 | 300 | 国网冀北电力有限公司 | 国网冀北电力有限公司秦皇岛供电公司 |  | 无电压等级 | 一二次融合成套柱上断路器,AC10kV,630A,20kA,户外 | 一二次融合成套柱上断路器-电压等级:AC10kV,额定电流:630A,额定开断电流:20kA,使用环境:户外 | 套 | 11 | 2024-11-01 | 2025-04-30 | 河北省秦皇岛市 | 买方指定仓库地面交货 |  | G00M-500138347-00039 | 044006506800010 | 400238798900010 | 500138347 |  | 500138347-0303
0124AB-1035006-9999 | 包3 | 300 | 国网冀北电力有限公司 | 国网冀北电力有限公司张家口供电公司 |  | 无电压等级 | 一二次融合成套柱上断路器,AC10kV,630A,20kA,户外 | 一二次融合成套柱上断路器-电压等级:AC10kV,额定电流:630A,额定开断电流:20kA,使用环境:户外 | 套 | 17 | 2024-11-01 | 2025-04-30 | 河北省张家口市 | 买方指定仓库地面交货 |  | G00M-500138347-00042 | 044006529500010 | 400238820600010 | 500138347 |  | 500138347-0306
0124AB-1035006-9999 | 包3 | 300 | 国网冀北电力有限公司 | 国网冀北电力有限公司唐山供电公司 |  | 无电压等级 | 一二次融合成套柱上断路器,AC10kV,630A,20kA,户外 | 一二次融合成套柱上断路器-电压等级:AC10kV,额定电流:630A,额定开断电流:20kA,使用环境:户外 | 套 | 48 | 2024-11-01 | 2025-04-30 | 河北唐山 | 买方指定仓库地面交货 |  | G00M-500138347-00037 | 044006474000010 | 400238767300010 | 500138347 |  | 500138347-0301
0124AB-1035006-9999 | 包3 | 300 | 国网冀北电力有限公司 | 国网冀北电力有限公司承德供电公司 |  | 无电压等级 | 一二次融合成套柱上断路器,AC10kV,630A,20kA,户外 | 一二次融合成套柱上断路器-电压等级:AC10kV,额定电流:630A,额定开断电流:20kA,使用环境:户外 | 套 | 3 | 2024-11-01 | 2025-04-30 | 河北省承德市 | 买方指定仓库地面交货 |  | G00M-500138347-00038 | 044006438200010 | 400238733400010 | 500138347 |  | 500138347-0302
0124AB-1035006-9999 | 包3 | 300 | 国网冀北电力有限公司 | 国网冀北电力有限公司秦皇岛供电公司 |  | 无电压等级 | 一二次融合成套柱上断路器,AC10kV,630A,20kA,户外 | 一二次融合成套柱上断路器-电压等级:AC10kV,额定电流:630A,额定开断电流:20kA,使用环境:户外 | 套 | 10 | 2024-11-01 | 2025-04-30 | 河北省秦皇岛市 | 买方指定仓库地面交货 |  | G00M-500138347-00037 | 044006506600010 | 400238798700010 | 500138347 |  | 500138347-0301
0124AB-1035006-9999 | 包3 | 300 | 国网冀北电力有限公司 | 国网冀北电力有限公司廊坊供电公司 |  | 无电压等级 | 一二次融合成套柱上断路器,AC10kV,630A,20kA,户外 | 一二次融合成套柱上断路器-电压等级:AC10kV,额定电流:630A,额定开断电流:20kA,使用环境:户外 | 套 | 1 | 2024-11-01 | 2025-04-30 | 河北省廊坊市广阳区 | 买方指定仓库地面交货 |  | G00M-500138347-00039 | 044006557200010 | 400238847900010 | 500138347 |  | 500138347-0303
0124AB-1035006-9999 | 包4 | 400 | 国网冀北电力有限公司 | 国网冀北电力有限公司秦皇岛供电公司 |  | 无电压等级 | 一二次融合成套柱上断路器,AC10kV,630A,20kA,户外 | 一二次融合成套柱上断路器-电压等级:AC10kV,额定电流:630A,额定开断电流:20kA,使用环境:户外 | 套 | 20 | 2024-11-01 | 2025-04-30 | 河北省秦皇岛市 | 买方指定仓库地面交货 |  | G00M-500138347-00042 | 044006506900010 | 400238799000010 | 500138347 |  | 500138347-0306
0124AB-1035006-9999 | 包4 | 400 | 国网冀北电力有限公司 | 国网冀北电力有限公司张家口供电公司 |  | 无电压等级 | 一二次融合成套柱上断路器,AC10kV,630A,20kA,户外 | 一二次融合成套柱上断路器-电压等级:AC10kV,额定电流:630A,额定开断电流:20kA,使用环境:户外 | 套 | 5 | 2024-11-01 | 2025-04-30 | 河北省张家口市 | 买方指定仓库地面交货 |  | G00M-500138347-00039 | 044006529300010 | 400238820400010 | 500138347 |  | 500138347-0303
0124AB-1035006-9999 | 包4 | 400 | 国网冀北电力有限公司 | 国网冀北电力有限公司廊坊供电公司 |  | 无电压等级 | 一二次融合成套柱上断路器,AC10kV,630A,20kA,户外 | 一二次融合成套柱上断路器-电压等级:AC10kV,额定电流:630A,额定开断电流:20kA,使用环境:户外 | 套 | 19 | 2024-11-01 | 2025-04-30 | 河北省廊坊市广阳区 | 买方指定仓库地面交货 |  | G00M-500138347-00040 | 044006557300010 | 400238848000010 | 500138347 |  | 500138347-0304
0124AB-1035006-9999 | 包4 | 400 | 国网冀北电力有限公司 | 国网冀北电力有限公司廊坊供电公司 |  | 无电压等级 | 一二次融合成套柱上断路器,AC10kV,630A,20kA,户外 | 一二次融合成套柱上断路器-电压等级:AC10kV,额定电流:630A,额定开断电流:20kA,使用环境:户外 | 套 | 1 | 2024-11-01 | 2025-04-30 | 河北省廊坊市广阳区 | 买方指定仓库地面交货 |  | G00M-500138347-00036 | 044006557000010 | 400238847700010 | 500138347 |  | 500138347-0300
0124AB-1035006-9999 | 包4 | 400 | 国网冀北电力有限公司 | 国网冀北电力有限公司唐山供电公司 |  | 无电压等级 | 一二次融合成套柱上断路器,AC10kV,630A,20kA,户外 | 一二次融合成套柱上断路器-电压等级:AC10kV,额定电流:630A,额定开断电流:20kA,使用环境:户外 | 套 | 74 | 2024-11-01 | 2025-04-30 | 河北唐山 | 买方指定仓库地面交货 |  | G00M-500138347-00035 | 044006473900010 | 400238767200010 | 500138347 |  | 500138347-0299
0124AB-1035006-9999 | 包4 | 400 | 国网冀北电力有限公司 | 国网冀北电力有限公司廊坊供电公司 |  | 无电压等级 | 一二次融合成套柱上断路器,AC10kV,630A,20kA,户外 | 一二次融合成套柱上断路器-电压等级:AC10kV,额定电流:630A,额定开断电流:20kA,使用环境:户外 | 套 | 64 | 2024-11-01 | 2025-04-30 | 河北省廊坊市广阳区 | 买方指定仓库地面交货 |  | G00M-500138347-00035 | 044006556900010 | 400238847600010 | 500138347 |  | 500138347-0299
0124AB-1035006-9999 | 包4 | 400 | 国网冀北电力有限公司 | 国网冀北电力有限公司唐山供电公司 |  | 无电压等级 | 一二次融合成套柱上断路器,AC10kV,630A,20kA,户外 | 一二次融合成套柱上断路器-电压等级:AC10kV,额定电流:630A,额定开断电流:20kA,使用环境:户外 | 套 | 3 | 2024-11-01 | 2025-04-30 | 河北唐山 | 买方指定仓库地面交货 |  | G00M-500138347-00041 | 044006474100010 | 400238767400010 | 500138347 |  | 500138347-0305
0124AB-1035006-9999 | 包4 | 400 | 国网冀北电力有限公司 | 国网冀北电力有限公司廊坊供电公司 |  | 无电压等级 | 一二次融合成套柱上断路器,AC10kV,630A,20kA,户外 | 一二次融合成套柱上断路器-电压等级:AC10kV,额定电流:630A,额定开断电流:20kA,使用环境:户外 | 套 | 1 | 2024-11-01 | 2025-04-30 | 河北省廊坊市广阳区 | 买方指定仓库地面交货 |  | G00M-500138347-00041 | 044006557400010 | 400238848100010 | 500138347 |  | 500138347-0305
0124AB-1035006-9999 | 包4 | 400 | 国网冀北电力有限公司 | 国网冀北电力有限公司张家口供电公司 |  | 无电压等级 | 一二次融合成套柱上断路器,AC10kV,630A,20kA,户外 | 一二次融合成套柱上断路器-电压等级:AC10kV,额定电流:630A,额定开断电流:20kA,使用环境:户外 | 套 | 8 | 2024-11-01 | 2025-04-30 | 河北省张家口市 | 买方指定仓库地面交货 |  | G00M-500138347-00043 | 044006529600010 | 400238820700010 | 500138347 |  | 500138347-0307
0124AB-1035006-9999 | 包4 | 400 | 国网冀北电力有限公司 | 国网冀北电力有限公司廊坊供电公司 |  | 无电压等级 | 一二次融合成套柱上断路器,AC10kV,630A,20kA,户外 | 一二次融合成套柱上断路器-电压等级:AC10kV,额定电流:630A,额定开断电流:20kA,使用环境:户外 | 套 | 1 | 2024-11-01 | 2025-04-30 | 河北省廊坊市广阳区 | 买方指定仓库地面交货 |  | G00M-500138347-00039 | 044006557200010 | 400238847900010 | 500138347 |  | 500138347-0303
0124AB-1035006-9999 | 包4 | 400 | 国网冀北电力有限公司 | 国网冀北电力有限公司承德供电公司 |  | 无电压等级 | 一二次融合成套柱上断路器,AC10kV,630A,20kA,户外 | 一二次融合成套柱上断路器-电压等级:AC10kV,额定电流:630A,额定开断电流:20kA,使用环境:户外 | 套 | 8 | 2024-11-01 | 2025-04-30 | 河北省承德市 | 买方指定仓库地面交货 |  | G00M-500138347-00039 | 044006441900010 | 400238737100010 | 500138347 |  | 500138347-0303
0124AB-1035006-9999 | 包4 | 400 | 国网冀北电力有限公司 | 国网冀北电力有限公司廊坊供电公司 |  | 无电压等级 | 一二次融合成套柱上断路器,AC10kV,630A,20kA,户外 | 一二次融合成套柱上断路器-电压等级:AC10kV,额定电流:630A,额定开断电流:20kA,使用环境:户外 | 套 | 32 | 2024-11-01 | 2025-04-30 | 河北省廊坊市广阳区 | 买方指定仓库地面交货 |  | G00M-500138347-00042 | 044006557500010 | 400238848200010 | 500138347 |  | 500138347-0306
0124AB-1035006-9999 | 包4 | 400 | 国网冀北电力有限公司 | 国网冀北电力有限公司张家口供电公司 |  | 无电压等级 | 一二次融合成套柱上断路器,AC10kV,630A,20kA,户外 | 一二次融合成套柱上断路器-电压等级:AC10kV,额定电流:630A,额定开断电流:20kA,使用环境:户外 | 套 | 1 | 2024-11-01 | 2025-04-30 | 河北省张家口市 | 买方指定仓库地面交货 |  | G00M-500138347-00035 | 044006529100010 | 400238820200010 | 500138347 |  | 500138347-0299
0124AB-1035006-9999 | 包4 | 400 | 国网冀北电力有限公司 | 国网冀北电力有限公司唐山供电公司 |  | 无电压等级 | 一二次融合成套柱上断路器,AC10kV,630A,20kA,户外 | 一二次融合成套柱上断路器-电压等级:AC10kV,额定电流:630A,额定开断电流:20kA,使用环境:户外 | 套 | 2 | 2024-11-01 | 2025-04-30 | 河北唐山 | 买方指定仓库地面交货 |  | G00M-500138347-00042 | 044006474200010 | 400238767500010 | 500138347 |  | 500138347-0306
0124AB-1035006-9999 | 包4 | 400 | 国网冀北电力有限公司 | 国网冀北电力有限公司廊坊供电公司 |  | 无电压等级 | 一二次融合成套柱上断路器,AC10kV,630A,20kA,户外 | 一二次融合成套柱上断路器-电压等级:AC10kV,额定电流:630A,额定开断电流:20kA,使用环境:户外 | 套 | 39 | 2024-11-01 | 2025-04-30 | 河北省廊坊市广阳区 | 买方指定仓库地面交货 |  | G00M-500138347-00037 | 044006557100010 | 400238847800010 | 500138347 |  | 500138347-0301
0124AB-1035006-9999 | 包4 | 400 | 国网冀北电力有限公司 | 国网冀北电力有限公司承德供电公司 |  | 无电压等级 | 一二次融合成套柱上断路器,AC10kV,630A,20kA,户外 | 一二次融合成套柱上断路器-电压等级:AC10kV,额定电流:630A,额定开断电流:20kA,使用环境:户外 | 套 | 1 | 2024-11-01 | 2025-04-30 | 河北省承德市 | 买方指定仓库地面交货 |  | G00M-500138347-00041 | 044006429300010 | 400238724900010 | 500138347 |  | 500138347-0305
0124AB-1035006-9999 | 包4 | 400 | 国网冀北电力有限公司 | 国网冀北电力有限公司承德供电公司 |  | 无电压等级 | 一二次融合成套柱上断路器,AC10kV,630A,20kA,户外 | 一二次融合成套柱上断路器-电压等级:AC10kV,额定电流:630A,额定开断电流:20kA,使用环境:户外 | 套 | 63 | 2024-11-01 | 2025-04-30 | 河北省承德市 | 买方指定仓库地面交货 |  | G00M-500138347-00037 | 044006446600010 | 400238741800010 | 500138347 |  | 500138347-0301
0124AB-1035006-9999 | 包4 | 400 | 国网冀北电力有限公司 | 国网冀北电力有限公司秦皇岛供电公司 |  | 无电压等级 | 一二次融合成套柱上断路器,AC10kV,630A,20kA,户外 | 一二次融合成套柱上断路器-电压等级:AC10kV,额定电流:630A,额定开断电流:20kA,使用环境:户外 | 套 | 2 | 2024-11-01 | 2025-04-30 | 河北省秦皇岛市 | 买方指定仓库地面交货 |  | G00M-500138347-00036 | 044006506500010 | 400238798600010 | 500138347 |  | 500138347-0300
0124AB-1035006-9999 | 包4 | 400 | 国网冀北电力有限公司 | 国网冀北电力有限公司秦皇岛供电公司 |  | 无电压等级 | 一二次融合成套柱上断路器,AC10kV,630A,20kA,户外 | 一二次融合成套柱上断路器-电压等级:AC10kV,额定电流:630A,额定开断电流:20kA,使用环境:户外 | 套 | 67 | 2024-11-01 | 2025-04-30 | 河北省秦皇岛市 | 买方指定仓库地面交货 |  | G00M-500138347-00038 | 044006506700010 | 400238798800010 | 500138347 |  | 500138347-0302
0124AB-1035006-9999 | 包4 | 400 | 国网冀北电力有限公司 | 国网冀北电力有限公司张家口供电公司 |  | 无电压等级 | 一二次融合成套柱上断路器,AC10kV,630A,20kA,户外 | 一二次融合成套柱上断路器-电压等级:AC10kV,额定电流:630A,额定开断电流:20kA,使用环境:户外 | 套 | 18 | 2024-11-01 | 2025-04-30 | 河北省张家口市 | 买方指定仓库地面交货 |  | G00M-500138347-00041 | 044006529400010 | 400238820500010 | 500138347 |  | 500138347-0305
0124AB-1035006-9999 | 包4 | 400 | 国网冀北电力有限公司 | 国网冀北电力有限公司秦皇岛供电公司 |  | 无电压等级 | 一二次融合成套柱上断路器,AC10kV,630A,20kA,户外 | 一二次融合成套柱上断路器-电压等级:AC10kV,额定电流:630A,额定开断电流:20kA,使用环境:户外 | 套 | 11 | 2024-11-01 | 2025-04-30 | 河北省秦皇岛市 | 买方指定仓库地面交货 |  | G00M-500138347-00039 | 044006506800010 | 400238798900010 | 500138347 |  | 500138347-0303
0124AB-1035006-9999 | 包4 | 400 | 国网冀北电力有限公司 | 国网冀北电力有限公司张家口供电公司 |  | 无电压等级 | 一二次融合成套柱上断路器,AC10kV,630A,20kA,户外 | 一二次融合成套柱上断路器-电压等级:AC10kV,额定电流:630A,额定开断电流:20kA,使用环境:户外 | 套 | 16 | 2024-11-01 | 2025-04-30 | 河北省张家口市 | 买方指定仓库地面交货 |  | G00M-500138347-00042 | 044006529500010 | 400238820600010 | 500138347 |  | 500138347-0306
0124AB-1035006-9999 | 包4 | 400 | 国网冀北电力有限公司 | 国网冀北电力有限公司唐山供电公司 |  | 无电压等级 | 一二次融合成套柱上断路器,AC10kV,630A,20kA,户外 | 一二次融合成套柱上断路器-电压等级:AC10kV,额定电流:630A,额定开断电流:20kA,使用环境:户外 | 套 | 47 | 2024-11-01 | 2025-04-30 | 河北唐山 | 买方指定仓库地面交货 |  | G00M-500138347-00037 | 044006474000010 | 400238767300010 | 500138347 |  | 500138347-0301
0124AB-1035006-9999 | 包4 | 400 | 国网冀北电力有限公司 | 国网冀北电力有限公司承德供电公司 |  | 无电压等级 | 一二次融合成套柱上断路器,AC10kV,630A,20kA,户外 | 一二次融合成套柱上断路器-电压等级:AC10kV,额定电流:630A,额定开断电流:20kA,使用环境:户外 | 套 | 3 | 2024-11-01 | 2025-04-30 | 河北省承德市 | 买方指定仓库地面交货 |  | G00M-500138347-00038 | 044006438200010 | 400238733400010 | 500138347 |  | 500138347-0302
0124AB-1035006-9999 | 包4 | 400 | 国网冀北电力有限公司 | 国网冀北电力有限公司秦皇岛供电公司 |  | 无电压等级 | 一二次融合成套柱上断路器,AC10kV,630A,20kA,户外 | 一二次融合成套柱上断路器-电压等级:AC10kV,额定电流:630A,额定开断电流:20kA,使用环境:户外 | 套 | 10 | 2024-11-01 | 2025-04-30 | 河北省秦皇岛市 | 买方指定仓库地面交货 |  | G00M-500138347-00037 | 044006506600010 | 400238798700010 | 500138347 |  | 500138347-0301
0124AB-1035006-9999 | 包4 | 400 | 国网冀北电力有限公司 | 国网冀北电力有限公司张家口供电公司 |  | 无电压等级 | 一二次融合成套柱上断路器,AC10kV,630A,20kA,户外 | 一二次融合成套柱上断路器-电压等级:AC10kV,额定电流:630A,额定开断电流:20kA,使用环境:户外 | 套 | 6 | 2024-11-01 | 2025-04-30 | 河北省张家口市 | 买方指定仓库地面交货 |  | G00M-500138347-00037 | 044006529200010 | 400238820300010 | 500138347 |  | 500138347-0301
0124AB-1035006-9999 | 包5 | 500 | 国网冀北电力有限公司 | 国网冀北电力有限公司秦皇岛供电公司 |  | 无电压等级 | 一二次融合成套柱上断路器,AC10kV,630A,20kA,户外 | 一二次融合成套柱上断路器-电压等级:AC10kV,额定电流:630A,额定开断电流:20kA,使用环境:户外 | 套 | 20 | 2024-11-01 | 2025-04-30 | 河北省秦皇岛市 | 买方指定仓库地面交货 |  | G00M-500138347-00042 | 044006506900010 | 400238799000010 | 500138347 |  | 500138347-0306
0124AB-1035006-9999 | 包5 | 500 | 国网冀北电力有限公司 | 国网冀北电力有限公司秦皇岛供电公司 |  | 无电压等级 | 一二次融合成套柱上断路器,AC10kV,630A,20kA,户外 | 一二次融合成套柱上断路器-电压等级:AC10kV,额定电流:630A,额定开断电流:20kA,使用环境:户外 | 套 | 65 | 2024-11-01 | 2025-04-30 | 河北省秦皇岛市 | 买方指定仓库地面交货 |  | G00M-500138347-00038 | 044006506700010 | 400238798800010 | 500138347 |  | 500138347-0302
0124AB-1035006-9999 | 包5 | 500 | 国网冀北电力有限公司 | 国网冀北电力有限公司廊坊供电公司 |  | 无电压等级 | 一二次融合成套柱上断路器,AC10kV,630A,20kA,户外 | 一二次融合成套柱上断路器-电压等级:AC10kV,额定电流:630A,额定开断电流:20kA,使用环境:户外 | 套 | 62 | 2024-11-01 | 2025-04-30 | 河北省廊坊市广阳区 | 买方指定仓库地面交货 |  | G00M-500138347-00035 | 044006556900010 | 400238847600010 | 500138347 |  | 500138347-0299
0124AB-1035006-9999 | 包5 | 500 | 国网冀北电力有限公司 | 国网冀北电力有限公司廊坊供电公司 |  | 无电压等级 | 一二次融合成套柱上断路器,AC10kV,630A,20kA,户外 | 一二次融合成套柱上断路器-电压等级:AC10kV,额定电流:630A,额定开断电流:20kA,使用环境:户外 | 套 | 19 | 2024-11-01 | 2025-04-30 | 河北省廊坊市广阳区 | 买方指定仓库地面交货 |  | G00M-500138347-00040 | 044006557300010 | 400238848000010 | 500138347 |  | 500138347-0304
0124AB-1035006-9999 | 包5 | 500 | 国网冀北电力有限公司 | 国网冀北电力有限公司唐山供电公司 |  | 无电压等级 | 一二次融合成套柱上断路器,AC10kV,630A,20kA,户外 | 一二次融合成套柱上断路器-电压等级:AC10kV,额定电流:630A,额定开断电流:20kA,使用环境:户外 | 套 | 72 | 2024-11-01 | 2025-04-30 | 河北唐山 | 买方指定仓库地面交货 |  | G00M-500138347-00035 | 044006473900010 | 400238767200010 | 500138347 |  | 500138347-0299
0124AB-1035006-9999 | 包5 | 500 | 国网冀北电力有限公司 | 国网冀北电力有限公司张家口供电公司 |  | 无电压等级 | 一二次融合成套柱上断路器,AC10kV,630A,20kA,户外 | 一二次融合成套柱上断路器-电压等级:AC10kV,额定电流:630A,额定开断电流:20kA,使用环境:户外 | 套 | 7 | 2024-11-01 | 2025-04-30 | 河北省张家口市 | 买方指定仓库地面交货 |  | G00M-500138347-00043 | 044006529600010 | 400238820700010 | 500138347 |  | 500138347-0307
0124AB-1035006-9999 | 包5 | 500 | 国网冀北电力有限公司 | 国网冀北电力有限公司廊坊供电公司 |  | 无电压等级 | 一二次融合成套柱上断路器,AC10kV,630A,20kA,户外 | 一二次融合成套柱上断路器-电压等级:AC10kV,额定电流:630A,额定开断电流:20kA,使用环境:户外 | 套 | 1 | 2024-11-01 | 2025-04-30 | 河北省廊坊市广阳区 | 买方指定仓库地面交货 |  | G00M-500138347-00041 | 044006557400010 | 400238848100010 | 500138347 |  | 500138347-0305
0124AB-1035006-9999 | 包5 | 500 | 国网冀北电力有限公司 | 国网冀北电力有限公司廊坊供电公司 |  | 无电压等级 | 一二次融合成套柱上断路器,AC10kV,630A,20kA,户外 | 一二次融合成套柱上断路器-电压等级:AC10kV,额定电流:630A,额定开断电流:20kA,使用环境:户外 | 套 | 1 | 2024-11-01 | 2025-04-30 | 河北省廊坊市广阳区 | 买方指定仓库地面交货 |  | G00M-500138347-00039 | 044006557200010 | 400238847900010 | 500138347 |  | 500138347-0303
0124AB-1035006-9999 | 包5 | 500 | 国网冀北电力有限公司 | 国网冀北电力有限公司张家口供电公司 |  | 无电压等级 | 一二次融合成套柱上断路器,AC10kV,630A,20kA,户外 | 一二次融合成套柱上断路器-电压等级:AC10kV,额定电流:630A,额定开断电流:20kA,使用环境:户外 | 套 | 6 | 2024-11-01 | 2025-04-30 | 河北省张家口市 | 买方指定仓库地面交货 |  | G00M-500138347-00037 | 044006529200010 | 400238820300010 | 500138347 |  | 500138347-0301
0124AB-1035006-9999 | 包5 | 500 | 国网冀北电力有限公司 | 国网冀北电力有限公司承德供电公司 |  | 无电压等级 | 一二次融合成套柱上断路器,AC10kV,630A,20kA,户外 | 一二次融合成套柱上断路器-电压等级:AC10kV,额定电流:630A,额定开断电流:20kA,使用环境:户外 | 套 | 7 | 2024-11-01 | 2025-04-30 | 河北省承德市 | 买方指定仓库地面交货 |  | G00M-500138347-00039 | 044006441900010 | 400238737100010 | 500138347 |  | 500138347-0303
0124AB-1035006-9999 | 包5 | 500 | 国网冀北电力有限公司 | 国网冀北电力有限公司廊坊供电公司 |  | 无电压等级 | 一二次融合成套柱上断路器,AC10kV,630A,20kA,户外 | 一二次融合成套柱上断路器-电压等级:AC10kV,额定电流:630A,额定开断电流:20kA,使用环境:户外 | 套 | 32 | 2024-11-01 | 2025-04-30 | 河北省廊坊市广阳区 | 买方指定仓库地面交货 |  | G00M-500138347-00042 | 044006557500010 | 400238848200010 | 500138347 |  | 500138347-0306
0124AB-1035006-9999 | 包5 | 500 | 国网冀北电力有限公司 | 国网冀北电力有限公司唐山供电公司 |  | 无电压等级 | 一二次融合成套柱上断路器,AC10kV,630A,20kA,户外 | 一二次融合成套柱上断路器-电压等级:AC10kV,额定电流:630A,额定开断电流:20kA,使用环境:户外 | 套 | 3 | 2024-11-01 | 2025-04-30 | 河北唐山 | 买方指定仓库地面交货 |  | G00M-500138347-00041 | 044006474100010 | 400238767400010 | 500138347 |  | 500138347-0305
0124AB-1035006-9999 | 包5 | 500 | 国网冀北电力有限公司 | 国网冀北电力有限公司张家口供电公司 |  | 无电压等级 | 一二次融合成套柱上断路器,AC10kV,630A,20kA,户外 | 一二次融合成套柱上断路器-电压等级:AC10kV,额定电流:630A,额定开断电流:20kA,使用环境:户外 | 套 | 1 | 2024-11-01 | 2025-04-30 | 河北省张家口市 | 买方指定仓库地面交货 |  | G00M-500138347-00035 | 044006529100010 | 400238820200010 | 500138347 |  | 500138347-0299
0124AB-1035006-9999 | 包5 | 500 | 国网冀北电力有限公司 | 国网冀北电力有限公司唐山供电公司 |  | 无电压等级 | 一二次融合成套柱上断路器,AC10kV,630A,20kA,户外 | 一二次融合成套柱上断路器-电压等级:AC10kV,额定电流:630A,额定开断电流:20kA,使用环境:户外 | 套 | 2 | 2024-11-01 | 2025-04-30 | 河北唐山 | 买方指定仓库地面交货 |  | G00M-500138347-00042 | 044006474200010 | 400238767500010 | 500138347 |  | 500138347-0306
0124AB-1035006-9999 | 包5 | 500 | 国网冀北电力有限公司 | 国网冀北电力有限公司廊坊供电公司 |  | 无电压等级 | 一二次融合成套柱上断路器,AC10kV,630A,20kA,户外 | 一二次融合成套柱上断路器-电压等级:AC10kV,额定电流:630A,额定开断电流:20kA,使用环境:户外 | 套 | 38 | 2024-11-01 | 2025-04-30 | 河北省廊坊市广阳区 | 买方指定仓库地面交货 |  | G00M-500138347-00037 | 044006557100010 | 400238847800010 | 500138347 |  | 500138347-0301
0124AB-1035006-9999 | 包5 | 500 | 国网冀北电力有限公司 | 国网冀北电力有限公司承德供电公司 |  | 无电压等级 | 一二次融合成套柱上断路器,AC10kV,630A,20kA,户外 | 一二次融合成套柱上断路器-电压等级:AC10kV,额定电流:630A,额定开断电流:20kA,使用环境:户外 | 套 | 1 | 2024-11-01 | 2025-04-30 | 河北省承德市 | 买方指定仓库地面交货 |  | G00M-500138347-00041 | 044006429300010 | 400238724900010 | 500138347 |  | 500138347-0305
0124AB-1035006-9999 | 包5 | 500 | 国网冀北电力有限公司 | 国网冀北电力有限公司承德供电公司 |  | 无电压等级 | 一二次融合成套柱上断路器,AC10kV,630A,20kA,户外 | 一二次融合成套柱上断路器-电压等级:AC10kV,额定电流:630A,额定开断电流:20kA,使用环境:户外 | 套 | 62 | 2024-11-01 | 2025-04-30 | 河北省承德市 | 买方指定仓库地面交货 |  | G00M-500138347-00037 | 044006446600010 | 400238741800010 | 500138347 |  | 500138347-0301
0124AB-1035006-9999 | 包5 | 500 | 国网冀北电力有限公司 | 国网冀北电力有限公司秦皇岛供电公司 |  | 无电压等级 | 一二次融合成套柱上断路器,AC10kV,630A,20kA,户外 | 一二次融合成套柱上断路器-电压等级:AC10kV,额定电流:630A,额定开断电流:20kA,使用环境:户外 | 套 | 2 | 2024-11-01 | 2025-04-30 | 河北省秦皇岛市 | 买方指定仓库地面交货 |  | G00M-500138347-00036 | 044006506500010 | 400238798600010 | 500138347 |  | 500138347-0300
0124AB-1035006-9999 | 包5 | 500 | 国网冀北电力有限公司 | 国网冀北电力有限公司张家口供电公司 |  | 无电压等级 | 一二次融合成套柱上断路器,AC10kV,630A,20kA,户外 | 一二次融合成套柱上断路器-电压等级:AC10kV,额定电流:630A,额定开断电流:20kA,使用环境:户外 | 套 | 17 | 2024-11-01 | 2025-04-30 | 河北省张家口市 | 买方指定仓库地面交货 |  | G00M-500138347-00041 | 044006529400010 | 400238820500010 | 500138347 |  | 500138347-0305
0124AB-1035006-9999 | 包5 | 500 | 国网冀北电力有限公司 | 国网冀北电力有限公司秦皇岛供电公司 |  | 无电压等级 | 一二次融合成套柱上断路器,AC10kV,630A,20kA,户外 | 一二次融合成套柱上断路器-电压等级:AC10kV,额定电流:630A,额定开断电流:20kA,使用环境:户外 | 套 | 11 | 2024-11-01 | 2025-04-30 | 河北省秦皇岛市 | 买方指定仓库地面交货 |  | G00M-500138347-00039 | 044006506800010 | 400238798900010 | 500138347 |  | 500138347-0303
0124AB-1035006-9999 | 包5 | 500 | 国网冀北电力有限公司 | 国网冀北电力有限公司张家口供电公司 |  | 无电压等级 | 一二次融合成套柱上断路器,AC10kV,630A,20kA,户外 | 一二次融合成套柱上断路器-电压等级:AC10kV,额定电流:630A,额定开断电流:20kA,使用环境:户外 | 套 | 16 | 2024-11-01 | 2025-04-30 | 河北省张家口市 | 买方指定仓库地面交货 |  | G00M-500138347-00042 | 044006529500010 | 400238820600010 | 500138347 |  | 500138347-0306
0124AB-1035006-9999 | 包5 | 500 | 国网冀北电力有限公司 | 国网冀北电力有限公司唐山供电公司 |  | 无电压等级 | 一二次融合成套柱上断路器,AC10kV,630A,20kA,户外 | 一二次融合成套柱上断路器-电压等级:AC10kV,额定电流:630A,额定开断电流:20kA,使用环境:户外 | 套 | 45 | 2024-11-01 | 2025-04-30 | 河北唐山 | 买方指定仓库地面交货 |  | G00M-500138347-00037 | 044006474000010 | 400238767300010 | 500138347 |  | 500138347-0301
0124AB-1035006-9999 | 包5 | 500 | 国网冀北电力有限公司 | 国网冀北电力有限公司承德供电公司 |  | 无电压等级 | 一二次融合成套柱上断路器,AC10kV,630A,20kA,户外 | 一二次融合成套柱上断路器-电压等级:AC10kV,额定电流:630A,额定开断电流:20kA,使用环境:户外 | 套 | 3 | 2024-11-01 | 2025-04-30 | 河北省承德市 | 买方指定仓库地面交货 |  | G00M-500138347-00038 | 044006438200010 | 400238733400010 | 500138347 |  | 500138347-0302
0124AB-1035006-9999 | 包5 | 500 | 国网冀北电力有限公司 | 国网冀北电力有限公司秦皇岛供电公司 |  | 无电压等级 | 一二次融合成套柱上断路器,AC10kV,630A,20kA,户外 | 一二次融合成套柱上断路器-电压等级:AC10kV,额定电流:630A,额定开断电流:20kA,使用环境:户外 | 套 | 9 | 2024-11-01 | 2025-04-30 | 河北省秦皇岛市 | 买方指定仓库地面交货 |  | G00M-500138347-00037 | 044006506600010 | 400238798700010 | 500138347 |  | 500138347-0301
0124AB-1035006-9999 | 包5 | 500 | 国网冀北电力有限公司 | 国网冀北电力有限公司张家口供电公司 |  | 无电压等级 | 一二次融合成套柱上断路器,AC10kV,630A,20kA,户外 | 一二次融合成套柱上断路器-电压等级:AC10kV,额定电流:630A,额定开断电流:20kA,使用环境:户外 | 套 | 5 | 2024-11-01 | 2025-04-30 | 河北省张家口市 | 买方指定仓库地面交货 |  | G00M-500138347-00039 | 044006529300010 | 400238820400010 | 500138347 |  | 500138347-0303
0124AB-1035006-9999 | 包5 | 500 | 国网冀北电力有限公司 | 国网冀北电力有限公司廊坊供电公司 |  | 无电压等级 | 一二次融合成套柱上断路器,AC10kV,630A,20kA,户外 | 一二次融合成套柱上断路器-电压等级:AC10kV,额定电流:630A,额定开断电流:20kA,使用环境:户外 | 套 | 1 | 2024-11-01 | 2025-04-30 | 河北省廊坊市广阳区 | 买方指定仓库地面交货 |  | G00M-500138347-00036 | 044006557000010 | 400238847700010 | 500138347 |  | 500138347-0300
0124AB-1035006-9999 | 包6 | 600 | 国网冀北电力有限公司 | 国网冀北电力有限公司秦皇岛供电公司 |  | 无电压等级 | 一二次融合成套柱上断路器,AC10kV,630A,20kA,户外 | 一二次融合成套柱上断路器-电压等级:AC10kV,额定电流:630A,额定开断电流:20kA,使用环境:户外 | 套 | 19 | 2024-11-01 | 2025-04-30 | 河北省秦皇岛市 | 买方指定仓库地面交货 |  | G00M-500138347-00042 | 044006506900010 | 400238799000010 | 500138347 |  | 500138347-0306
0124AB-1035006-9999 | 包6 | 600 | 国网冀北电力有限公司 | 国网冀北电力有限公司张家口供电公司 |  | 无电压等级 | 一二次融合成套柱上断路器,AC10kV,630A,20kA,户外 | 一二次融合成套柱上断路器-电压等级:AC10kV,额定电流:630A,额定开断电流:20kA,使用环境:户外 | 套 | 5 | 2024-11-01 | 2025-04-30 | 河北省张家口市 | 买方指定仓库地面交货 |  | G00M-500138347-00039 | 044006529300010 | 400238820400010 | 500138347 |  | 500138347-0303
0124AB-1035006-9999 | 包6 | 600 | 国网冀北电力有限公司 | 国网冀北电力有限公司廊坊供电公司 |  | 无电压等级 | 一二次融合成套柱上断路器,AC10kV,630A,20kA,户外 | 一二次融合成套柱上断路器-电压等级:AC10kV,额定电流:630A,额定开断电流:20kA,使用环境:户外 | 套 | 1 | 2024-11-01 | 2025-04-30 | 河北省廊坊市广阳区 | 买方指定仓库地面交货 |  | G00M-500138347-00036 | 044006557000010 | 400238847700010 | 500138347 |  | 500138347-0300
0124AB-1035006-9999 | 包6 | 600 | 国网冀北电力有限公司 | 国网冀北电力有限公司廊坊供电公司 |  | 无电压等级 | 一二次融合成套柱上断路器,AC10kV,630A,20kA,户外 | 一二次融合成套柱上断路器-电压等级:AC10kV,额定电流:630A,额定开断电流:20kA,使用环境:户外 | 套 | 60 | 2024-11-01 | 2025-04-30 | 河北省廊坊市广阳区 | 买方指定仓库地面交货 |  | G00M-500138347-00035 | 044006556900010 | 400238847600010 | 500138347 |  | 500138347-0299
0124AB-1035006-9999 | 包6 | 600 | 国网冀北电力有限公司 | 国网冀北电力有限公司唐山供电公司 |  | 无电压等级 | 一二次融合成套柱上断路器,AC10kV,630A,20kA,户外 | 一二次融合成套柱上断路器-电压等级:AC10kV,额定电流:630A,额定开断电流:20kA,使用环境:户外 | 套 | 70 | 2024-11-01 | 2025-04-30 | 河北唐山 | 买方指定仓库地面交货 |  | G00M-500138347-00035 | 044006473900010 | 400238767200010 | 500138347 |  | 500138347-0299
0124AB-1035006-9999 | 包6 | 600 | 国网冀北电力有限公司 | 国网冀北电力有限公司唐山供电公司 |  | 无电压等级 | 一二次融合成套柱上断路器,AC10kV,630A,20kA,户外 | 一二次融合成套柱上断路器-电压等级:AC10kV,额定电流:630A,额定开断电流:20kA,使用环境:户外 | 套 | 2 | 2024-11-01 | 2025-04-30 | 河北唐山 | 买方指定仓库地面交货 |  | G00M-500138347-00042 | 044006474200010 | 400238767500010 | 500138347 |  | 500138347-0306
0124AB-1035006-9999 | 包6 | 600 | 国网冀北电力有限公司 | 国网冀北电力有限公司廊坊供电公司 |  | 无电压等级 | 一二次融合成套柱上断路器,AC10kV,630A,20kA,户外 | 一二次融合成套柱上断路器-电压等级:AC10kV,额定电流:630A,额定开断电流:20kA,使用环境:户外 | 套 | 1 | 2024-11-01 | 2025-04-30 | 河北省廊坊市广阳区 | 买方指定仓库地面交货 |  | G00M-500138347-00041 | 044006557400010 | 400238848100010 | 500138347 |  | 500138347-0305
0124AB-1035006-9999 | 包6 | 600 | 国网冀北电力有限公司 | 国网冀北电力有限公司张家口供电公司 |  | 无电压等级 | 一二次融合成套柱上断路器,AC10kV,630A,20kA,户外 | 一二次融合成套柱上断路器-电压等级:AC10kV,额定电流:630A,额定开断电流:20kA,使用环境:户外 | 套 | 7 | 2024-11-01 | 2025-04-30 | 河北省张家口市 | 买方指定仓库地面交货 |  | G00M-500138347-00043 | 044006529600010 | 400238820700010 | 500138347 |  | 500138347-0307
0124AB-1035006-9999 | 包6 | 600 | 国网冀北电力有限公司 | 国网冀北电力有限公司廊坊供电公司 |  | 无电压等级 | 一二次融合成套柱上断路器,AC10kV,630A,20kA,户外 | 一二次融合成套柱上断路器-电压等级:AC10kV,额定电流:630A,额定开断电流:20kA,使用环境:户外 | 套 | 1 | 2024-11-01 | 2025-04-30 | 河北省廊坊市广阳区 | 买方指定仓库地面交货 |  | G00M-500138347-00039 | 044006557200010 | 400238847900010 | 500138347 |  | 500138347-0303
0124AB-1035006-9999 | 包6 | 600 | 国网冀北电力有限公司 | 国网冀北电力有限公司张家口供电公司 |  | 无电压等级 | 一二次融合成套柱上断路器,AC10kV,630A,20kA,户外 | 一二次融合成套柱上断路器-电压等级:AC10kV,额定电流:630A,额定开断电流:20kA,使用环境:户外 | 套 | 6 | 2024-11-01 | 2025-04-30 | 河北省张家口市 | 买方指定仓库地面交货 |  | G00M-500138347-00037 | 044006529200010 | 400238820300010 | 500138347 |  | 500138347-0301
0124AB-1035006-9999 | 包6 | 600 | 国网冀北电力有限公司 | 国网冀北电力有限公司承德供电公司 |  | 无电压等级 | 一二次融合成套柱上断路器,AC10kV,630A,20kA,户外 | 一二次融合成套柱上断路器-电压等级:AC10kV,额定电流:630A,额定开断电流:20kA,使用环境:户外 | 套 | 7 | 2024-11-01 | 2025-04-30 | 河北省承德市 | 买方指定仓库地面交货 |  | G00M-500138347-00039 | 044006441900010 | 400238737100010 | 500138347 |  | 500138347-0303
0124AB-1035006-9999 | 包6 | 600 | 国网冀北电力有限公司 | 国网冀北电力有限公司廊坊供电公司 |  | 无电压等级 | 一二次融合成套柱上断路器,AC10kV,630A,20kA,户外 | 一二次融合成套柱上断路器-电压等级:AC10kV,额定电流:630A,额定开断电流:20kA,使用环境:户外 | 套 | 31 | 2024-11-01 | 2025-04-30 | 河北省廊坊市广阳区 | 买方指定仓库地面交货 |  | G00M-500138347-00042 | 044006557500010 | 400238848200010 | 500138347 |  | 500138347-0306
0124AB-1035006-9999 | 包6 | 600 | 国网冀北电力有限公司 | 国网冀北电力有限公司张家口供电公司 |  | 无电压等级 | 一二次融合成套柱上断路器,AC10kV,630A,20kA,户外 | 一二次融合成套柱上断路器-电压等级:AC10kV,额定电流:630A,额定开断电流:20kA,使用环境:户外 | 套 | 1 | 2024-11-01 | 2025-04-30 | 河北省张家口市 | 买方指定仓库地面交货 |  | G00M-500138347-00035 | 044006529100010 | 400238820200010 | 500138347 |  | 500138347-0299
0124AB-1035006-9999 | 包6 | 600 | 国网冀北电力有限公司 | 国网冀北电力有限公司唐山供电公司 |  | 无电压等级 | 一二次融合成套柱上断路器,AC10kV,630A,20kA,户外 | 一二次融合成套柱上断路器-电压等级:AC10kV,额定电流:630A,额定开断电流:20kA,使用环境:户外 | 套 | 3 | 2024-11-01 | 2025-04-30 | 河北唐山 | 买方指定仓库地面交货 |  | G00M-500138347-00041 | 044006474100010 | 400238767400010 | 500138347 |  | 500138347-0305
0124AB-1035006-9999 | 包6 | 600 | 国网冀北电力有限公司 | 国网冀北电力有限公司廊坊供电公司 |  | 无电压等级 | 一二次融合成套柱上断路器,AC10kV,630A,20kA,户外 | 一二次融合成套柱上断路器-电压等级:AC10kV,额定电流:630A,额定开断电流:20kA,使用环境:户外 | 套 | 37 | 2024-11-01 | 2025-04-30 | 河北省廊坊市广阳区 | 买方指定仓库地面交货 |  | G00M-500138347-00037 | 044006557100010 | 400238847800010 | 500138347 |  | 500138347-0301
0124AB-1035006-9999 | 包6 | 600 | 国网冀北电力有限公司 | 国网冀北电力有限公司承德供电公司 |  | 无电压等级 | 一二次融合成套柱上断路器,AC10kV,630A,20kA,户外 | 一二次融合成套柱上断路器-电压等级:AC10kV,额定电流:630A,额定开断电流:20kA,使用环境:户外 | 套 | 1 | 2024-11-01 | 2025-04-30 | 河北省承德市 | 买方指定仓库地面交货 |  | G00M-500138347-00041 | 044006429300010 | 400238724900010 | 500138347 |  | 500138347-0305
0124AB-1035006-9999 | 包6 | 600 | 国网冀北电力有限公司 | 国网冀北电力有限公司承德供电公司 |  | 无电压等级 | 一二次融合成套柱上断路器,AC10kV,630A,20kA,户外 | 一二次融合成套柱上断路器-电压等级:AC10kV,额定电流:630A,额定开断电流:20kA,使用环境:户外 | 套 | 60 | 2024-11-01 | 2025-04-30 | 河北省承德市 | 买方指定仓库地面交货 |  | G00M-500138347-00037 | 044006446600010 | 400238741800010 | 500138347 |  | 500138347-0301
0124AB-1035006-9999 | 包6 | 600 | 国网冀北电力有限公司 | 国网冀北电力有限公司秦皇岛供电公司 |  | 无电压等级 | 一二次融合成套柱上断路器,AC10kV,630A,20kA,户外 | 一二次融合成套柱上断路器-电压等级:AC10kV,额定电流:630A,额定开断电流:20kA,使用环境:户外 | 套 | 2 | 2024-11-01 | 2025-04-30 | 河北省秦皇岛市 | 买方指定仓库地面交货 |  | G00M-500138347-00036 | 044006506500010 | 400238798600010 | 500138347 |  | 500138347-0300
0124AB-1035006-9999 | 包6 | 600 | 国网冀北电力有限公司 | 国网冀北电力有限公司秦皇岛供电公司 |  | 无电压等级 | 一二次融合成套柱上断路器,AC10kV,630A,20kA,户外 | 一二次融合成套柱上断路器-电压等级:AC10kV,额定电流:630A,额定开断电流:20kA,使用环境:户外 | 套 | 63 | 2024-11-01 | 2025-04-30 | 河北省秦皇岛市 | 买方指定仓库地面交货 |  | G00M-500138347-00038 | 044006506700010 | 400238798800010 | 500138347 |  | 500138347-0302
0124AB-1035006-9999 | 包6 | 600 | 国网冀北电力有限公司 | 国网冀北电力有限公司张家口供电公司 |  | 无电压等级 | 一二次融合成套柱上断路器,AC10kV,630A,20kA,户外 | 一二次融合成套柱上断路器-电压等级:AC10kV,额定电流:630A,额定开断电流:20kA,使用环境:户外 | 套 | 17 | 2024-11-01 | 2025-04-30 | 河北省张家口市 | 买方指定仓库地面交货 |  | G00M-500138347-00041 | 044006529400010 | 400238820500010 | 500138347 |  | 500138347-0305
0124AB-1035006-9999 | 包6 | 600 | 国网冀北电力有限公司 | 国网冀北电力有限公司秦皇岛供电公司 |  | 无电压等级 | 一二次融合成套柱上断路器,AC10kV,630A,20kA,户外 | 一二次融合成套柱上断路器-电压等级:AC10kV,额定电流:630A,额定开断电流:20kA,使用环境:户外 | 套 | 11 | 2024-11-01 | 2025-04-30 | 河北省秦皇岛市 | 买方指定仓库地面交货 |  | G00M-500138347-00039 | 044006506800010 | 400238798900010 | 500138347 |  | 500138347-0303
0124AB-1035006-9999 | 包6 | 600 | 国网冀北电力有限公司 | 国网冀北电力有限公司张家口供电公司 |  | 无电压等级 | 一二次融合成套柱上断路器,AC10kV,630A,20kA,户外 | 一二次融合成套柱上断路器-电压等级:AC10kV,额定电流:630A,额定开断电流:20kA,使用环境:户外 | 套 | 16 | 2024-11-01 | 2025-04-30 | 河北省张家口市 | 买方指定仓库地面交货 |  | G00M-500138347-00042 | 044006529500010 | 400238820600010 | 500138347 |  | 500138347-0306
0124AB-1035006-9999 | 包6 | 600 | 国网冀北电力有限公司 | 国网冀北电力有限公司唐山供电公司 |  | 无电压等级 | 一二次融合成套柱上断路器,AC10kV,630A,20kA,户外 | 一二次融合成套柱上断路器-电压等级:AC10kV,额定电流:630A,额定开断电流:20kA,使用环境:户外 | 套 | 44 | 2024-11-01 | 2025-04-30 | 河北唐山 | 买方指定仓库地面交货 |  | G00M-500138347-00037 | 044006474000010 | 400238767300010 | 500138347 |  | 500138347-0301
0124AB-1035006-9999 | 包6 | 600 | 国网冀北电力有限公司 | 国网冀北电力有限公司承德供电公司 |  | 无电压等级 | 一二次融合成套柱上断路器,AC10kV,630A,20kA,户外 | 一二次融合成套柱上断路器-电压等级:AC10kV,额定电流:630A,额定开断电流:20kA,使用环境:户外 | 套 | 3 | 2024-11-01 | 2025-04-30 | 河北省承德市 | 买方指定仓库地面交货 |  | G00M-500138347-00038 | 044006438200010 | 400238733400010 | 500138347 |  | 500138347-0302
0124AB-1035006-9999 | 包6 | 600 | 国网冀北电力有限公司 | 国网冀北电力有限公司秦皇岛供电公司 |  | 无电压等级 | 一二次融合成套柱上断路器,AC10kV,630A,20kA,户外 | 一二次融合成套柱上断路器-电压等级:AC10kV,额定电流:630A,额定开断电流:20kA,使用环境:户外 | 套 | 9 | 2024-11-01 | 2025-04-30 | 河北省秦皇岛市 | 买方指定仓库地面交货 |  | G00M-500138347-00037 | 044006506600010 | 400238798700010 | 500138347 |  | 500138347-0301
0124AB-1035006-9999 | 包6 | 600 | 国网冀北电力有限公司 | 国网冀北电力有限公司廊坊供电公司 |  | 无电压等级 | 一二次融合成套柱上断路器,AC10kV,630A,20kA,户外 | 一二次融合成套柱上断路器-电压等级:AC10kV,额定电流:630A,额定开断电流:20kA,使用环境:户外 | 套 | 18 | 2024-11-01 | 2025-04-30 | 河北省廊坊市广阳区 | 买方指定仓库地面交货 |  | G00M-500138347-00040 | 044006557300010 | 400238848000010 | 500138347 |  | 500138347-0304
0124AB-1035006-9999 | 包7 | 700 | 国网冀北电力有限公司 | 国网冀北电力有限公司秦皇岛供电公司 |  | 无电压等级 | 一二次融合成套柱上断路器,AC10kV,630A,20kA,户外 | 一二次融合成套柱上断路器-电压等级:AC10kV,额定电流:630A,额定开断电流:20kA,使用环境:户外 | 套 | 18 | 2024-11-01 | 2025-04-30 | 河北省秦皇岛市 | 买方指定仓库地面交货 |  | G00M-500138347-00042 | 044006506900010 | 400238799000010 | 500138347 |  | 500138347-0306
0124AB-1035006-9999 | 包7 | 700 | 国网冀北电力有限公司 | 国网冀北电力有限公司张家口供电公司 |  | 无电压等级 | 一二次融合成套柱上断路器,AC10kV,630A,20kA,户外 | 一二次融合成套柱上断路器-电压等级:AC10kV,额定电流:630A,额定开断电流:20kA,使用环境:户外 | 套 | 5 | 2024-11-01 | 2025-04-30 | 河北省张家口市 | 买方指定仓库地面交货 |  | G00M-500138347-00039 | 044006529300010 | 400238820400010 | 500138347 |  | 500138347-0303
0124AB-1035006-9999 | 包7 | 700 | 国网冀北电力有限公司 | 国网冀北电力有限公司廊坊供电公司 |  | 无电压等级 | 一二次融合成套柱上断路器,AC10kV,630A,20kA,户外 | 一二次融合成套柱上断路器-电压等级:AC10kV,额定电流:630A,额定开断电流:20kA,使用环境:户外 | 套 | 18 | 2024-11-01 | 2025-04-30 | 河北省廊坊市广阳区 | 买方指定仓库地面交货 |  | G00M-500138347-00040 | 044006557300010 | 400238848000010 | 500138347 |  | 500138347-0304
0124AB-1035006-9999 | 包7 | 700 | 国网冀北电力有限公司 | 国网冀北电力有限公司廊坊供电公司 |  | 无电压等级 | 一二次融合成套柱上断路器,AC10kV,630A,20kA,户外 | 一二次融合成套柱上断路器-电压等级:AC10kV,额定电流:630A,额定开断电流:20kA,使用环境:户外 | 套 | 59 | 2024-11-01 | 2025-04-30 | 河北省廊坊市广阳区 | 买方指定仓库地面交货 |  | G00M-500138347-00035 | 044006556900010 | 400238847600010 | 500138347 |  | 500138347-0299
0124AB-1035006-9999 | 包7 | 700 | 国网冀北电力有限公司 | 国网冀北电力有限公司唐山供电公司 |  | 无电压等级 | 一二次融合成套柱上断路器,AC10kV,630A,20kA,户外 | 一二次融合成套柱上断路器-电压等级:AC10kV,额定电流:630A,额定开断电流:20kA,使用环境:户外 | 套 | 68 | 2024-11-01 | 2025-04-30 | 河北唐山 | 买方指定仓库地面交货 |  | G00M-500138347-00035 | 044006473900010 | 400238767200010 | 500138347 |  | 500138347-0299
0124AB-1035006-9999 | 包7 | 700 | 国网冀北电力有限公司 | 国网冀北电力有限公司廊坊供电公司 |  | 无电压等级 | 一二次融合成套柱上断路器,AC10kV,630A,20kA,户外 | 一二次融合成套柱上断路器-电压等级:AC10kV,额定电流:630A,额定开断电流:20kA,使用环境:户外 | 套 | 1 | 2024-11-01 | 2025-04-30 | 河北省廊坊市广阳区 | 买方指定仓库地面交货 |  | G00M-500138347-00041 | 044006557400010 | 400238848100010 | 500138347 |  | 500138347-0305
0124AB-1035006-9999 | 包7 | 700 | 国网冀北电力有限公司 | 国网冀北电力有限公司张家口供电公司 |  | 无电压等级 | 一二次融合成套柱上断路器,AC10kV,630A,20kA,户外 | 一二次融合成套柱上断路器-电压等级:AC10kV,额定电流:630A,额定开断电流:20kA,使用环境:户外 | 套 | 7 | 2024-11-01 | 2025-04-30 | 河北省张家口市 | 买方指定仓库地面交货 |  | G00M-500138347-00043 | 044006529600010 | 400238820700010 | 500138347 |  | 500138347-0307
0124AB-1035006-9999 | 包7 | 700 | 国网冀北电力有限公司 | 国网冀北电力有限公司张家口供电公司 |  | 无电压等级 | 一二次融合成套柱上断路器,AC10kV,630A,20kA,户外 | 一二次融合成套柱上断路器-电压等级:AC10kV,额定电流:630A,额定开断电流:20kA,使用环境:户外 | 套 | 5 | 2024-11-01 | 2025-04-30 | 河北省张家口市 | 买方指定仓库地面交货 |  | G00M-500138347-00037 | 044006529200010 | 400238820300010 | 500138347 |  | 500138347-0301
0124AB-1035006-9999 | 包7 | 700 | 国网冀北电力有限公司 | 国网冀北电力有限公司承德供电公司 |  | 无电压等级 | 一二次融合成套柱上断路器,AC10kV,630A,20kA,户外 | 一二次融合成套柱上断路器-电压等级:AC10kV,额定电流:630A,额定开断电流:20kA,使用环境:户外 | 套 | 7 | 2024-11-01 | 2025-04-30 | 河北省承德市 | 买方指定仓库地面交货 |  | G00M-500138347-00039 | 044006441900010 | 400238737100010 | 500138347 |  | 500138347-0303
0124AB-1035006-9999 | 包7 | 700 | 国网冀北电力有限公司 | 国网冀北电力有限公司廊坊供电公司 |  | 无电压等级 | 一二次融合成套柱上断路器,AC10kV,630A,20kA,户外 | 一二次融合成套柱上断路器-电压等级:AC10kV,额定电流:630A,额定开断电流:20kA,使用环境:户外 | 套 | 30 | 2024-11-01 | 2025-04-30 | 河北省廊坊市广阳区 | 买方指定仓库地面交货 |  | G00M-500138347-00042 | 044006557500010 | 400238848200010 | 500138347 |  | 500138347-0306
0124AB-1035006-9999 | 包7 | 700 | 国网冀北电力有限公司 | 国网冀北电力有限公司张家口供电公司 |  | 无电压等级 | 一二次融合成套柱上断路器,AC10kV,630A,20kA,户外 | 一二次融合成套柱上断路器-电压等级:AC10kV,额定电流:630A,额定开断电流:20kA,使用环境:户外 | 套 | 1 | 2024-11-01 | 2025-04-30 | 河北省张家口市 | 买方指定仓库地面交货 |  | G00M-500138347-00035 | 044006529100010 | 400238820200010 | 500138347 |  | 500138347-0299
0124AB-1035006-9999 | 包7 | 700 | 国网冀北电力有限公司 | 国网冀北电力有限公司唐山供电公司 |  | 无电压等级 | 一二次融合成套柱上断路器,AC10kV,630A,20kA,户外 | 一二次融合成套柱上断路器-电压等级:AC10kV,额定电流:630A,额定开断电流:20kA,使用环境:户外 | 套 | 2 | 2024-11-01 | 2025-04-30 | 河北唐山 | 买方指定仓库地面交货 |  | G00M-500138347-00042 | 044006474200010 | 400238767500010 | 500138347 |  | 500138347-0306
0124AB-1035006-9999 | 包7 | 700 | 国网冀北电力有限公司 | 国网冀北电力有限公司唐山供电公司 |  | 无电压等级 | 一二次融合成套柱上断路器,AC10kV,630A,20kA,户外 | 一二次融合成套柱上断路器-电压等级:AC10kV,额定电流:630A,额定开断电流:20kA,使用环境:户外 | 套 | 3 | 2024-11-01 | 2025-04-30 | 河北唐山 | 买方指定仓库地面交货 |  | G00M-500138347-00041 | 044006474100010 | 400238767400010 | 500138347 |  | 500138347-0305
0124AB-1035006-9999 | 包7 | 700 | 国网冀北电力有限公司 | 国网冀北电力有限公司廊坊供电公司 |  | 无电压等级 | 一二次融合成套柱上断路器,AC10kV,630A,20kA,户外 | 一二次融合成套柱上断路器-电压等级:AC10kV,额定电流:630A,额定开断电流:20kA,使用环境:户外 | 套 | 35 | 2024-11-01 | 2025-04-30 | 河北省廊坊市广阳区 | 买方指定仓库地面交货 |  | G00M-500138347-00037 | 044006557100010 | 400238847800010 | 500138347 |  | 500138347-0301
0124AB-1035006-9999 | 包7 | 700 | 国网冀北电力有限公司 | 国网冀北电力有限公司承德供电公司 |  | 无电压等级 | 一二次融合成套柱上断路器,AC10kV,630A,20kA,户外 | 一二次融合成套柱上断路器-电压等级:AC10kV,额定电流:630A,额定开断电流:20kA,使用环境:户外 | 套 | 1 | 2024-11-01 | 2025-04-30 | 河北省承德市 | 买方指定仓库地面交货 |  | G00M-500138347-00041 | 044006429300010 | 400238724900010 | 500138347 |  | 500138347-0305
0124AB-1035006-9999 | 包7 | 700 | 国网冀北电力有限公司 | 国网冀北电力有限公司承德供电公司 |  | 无电压等级 | 一二次融合成套柱上断路器,AC10kV,630A,20kA,户外 | 一二次融合成套柱上断路器-电压等级:AC10kV,额定电流:630A,额定开断电流:20kA,使用环境:户外 | 套 | 58 | 2024-11-01 | 2025-04-30 | 河北省承德市 | 买方指定仓库地面交货 |  | G00M-500138347-00037 | 044006446600010 | 400238741800010 | 500138347 |  | 500138347-0301
0124AB-1035006-9999 | 包7 | 700 | 国网冀北电力有限公司 | 国网冀北电力有限公司秦皇岛供电公司 |  | 无电压等级 | 一二次融合成套柱上断路器,AC10kV,630A,20kA,户外 | 一二次融合成套柱上断路器-电压等级:AC10kV,额定电流:630A,额定开断电流:20kA,使用环境:户外 | 套 | 2 | 2024-11-01 | 2025-04-30 | 河北省秦皇岛市 | 买方指定仓库地面交货 |  | G00M-500138347-00036 | 044006506500010 | 400238798600010 | 500138347 |  | 500138347-0300
0124AB-1035006-9999 | 包7 | 700 | 国网冀北电力有限公司 | 国网冀北电力有限公司秦皇岛供电公司 |  | 无电压等级 | 一二次融合成套柱上断路器,AC10kV,630A,20kA,户外 | 一二次融合成套柱上断路器-电压等级:AC10kV,额定电流:630A,额定开断电流:20kA,使用环境:户外 | 套 | 62 | 2024-11-01 | 2025-04-30 | 河北省秦皇岛市 | 买方指定仓库地面交货 |  | G00M-500138347-00038 | 044006506700010 | 400238798800010 | 500138347 |  | 500138347-0302
0124AB-1035006-9999 | 包7 | 700 | 国网冀北电力有限公司 | 国网冀北电力有限公司张家口供电公司 |  | 无电压等级 | 一二次融合成套柱上断路器,AC10kV,630A,20kA,户外 | 一二次融合成套柱上断路器-电压等级:AC10kV,额定电流:630A,额定开断电流:20kA,使用环境:户外 | 套 | 16 | 2024-11-01 | 2025-04-30 | 河北省张家口市 | 买方指定仓库地面交货 |  | G00M-500138347-00041 | 044006529400010 | 400238820500010 | 500138347 |  | 500138347-0305
0124AB-1035006-9999 | 包7 | 700 | 国网冀北电力有限公司 | 国网冀北电力有限公司秦皇岛供电公司 |  | 无电压等级 | 一二次融合成套柱上断路器,AC10kV,630A,20kA,户外 | 一二次融合成套柱上断路器-电压等级:AC10kV,额定电流:630A,额定开断电流:20kA,使用环境:户外 | 套 | 10 | 2024-11-01 | 2025-04-30 | 河北省秦皇岛市 | 买方指定仓库地面交货 |  | G00M-500138347-00039 | 044006506800010 | 400238798900010 | 500138347 |  | 500138347-0303
0124AB-1035006-9999 | 包7 | 700 | 国网冀北电力有限公司 | 国网冀北电力有限公司张家口供电公司 |  | 无电压等级 | 一二次融合成套柱上断路器,AC10kV,630A,20kA,户外 | 一二次融合成套柱上断路器-电压等级:AC10kV,额定电流:630A,额定开断电流:20kA,使用环境:户外 | 套 | 15 | 2024-11-01 | 2025-04-30 | 河北省张家口市 | 买方指定仓库地面交货 |  | G00M-500138347-00042 | 044006529500010 | 400238820600010 | 500138347 |  | 500138347-0306
0124AB-1035006-9999 | 包7 | 700 | 国网冀北电力有限公司 | 国网冀北电力有限公司唐山供电公司 |  | 无电压等级 | 一二次融合成套柱上断路器,AC10kV,630A,20kA,户外 | 一二次融合成套柱上断路器-电压等级:AC10kV,额定电流:630A,额定开断电流:20kA,使用环境:户外 | 套 | 43 | 2024-11-01 | 2025-04-30 | 河北唐山 | 买方指定仓库地面交货 |  | G00M-500138347-00037 | 044006474000010 | 400238767300010 | 500138347 |  | 500138347-0301
0124AB-1035006-9999 | 包7 | 700 | 国网冀北电力有限公司 | 国网冀北电力有限公司承德供电公司 |  | 无电压等级 | 一二次融合成套柱上断路器,AC10kV,630A,20kA,户外 | 一二次融合成套柱上断路器-电压等级:AC10kV,额定电流:630A,额定开断电流:20kA,使用环境:户外 | 套 | 3 | 2024-11-01 | 2025-04-30 | 河北省承德市 | 买方指定仓库地面交货 |  | G00M-500138347-00038 | 044006438200010 | 400238733400010 | 500138347 |  | 500138347-0302
0124AB-1035006-9999 | 包7 | 700 | 国网冀北电力有限公司 | 国网冀北电力有限公司秦皇岛供电公司 |  | 无电压等级 | 一二次融合成套柱上断路器,AC10kV,630A,20kA,户外 | 一二次融合成套柱上断路器-电压等级:AC10kV,额定电流:630A,额定开断电流:20kA,使用环境:户外 | 套 | 9 | 2024-11-01 | 2025-04-30 | 河北省秦皇岛市 | 买方指定仓库地面交货 |  | G00M-500138347-00037 | 044006506600010 | 400238798700010 | 500138347 |  | 500138347-0301
0124AB-1035006-9999 | 包7 | 700 | 国网冀北电力有限公司 | 国网冀北电力有限公司廊坊供电公司 |  | 无电压等级 | 一二次融合成套柱上断路器,AC10kV,630A,20kA,户外 | 一二次融合成套柱上断路器-电压等级:AC10kV,额定电流:630A,额定开断电流:20kA,使用环境:户外 | 套 | 1 | 2024-11-01 | 2025-04-30 | 河北省廊坊市广阳区 | 买方指定仓库地面交货 |  | G00M-500138347-00039 | 044006557200010 | 400238847900010 | 500138347 |  | 500138347-0303
0124AB-1035006-9999 | 包8 | 800 | 国网冀北电力有限公司 | 国网冀北电力有限公司秦皇岛供电公司 |  | 无电压等级 | 一二次融合成套柱上断路器,AC10kV,630A,20kA,户外 | 一二次融合成套柱上断路器-电压等级:AC10kV,额定电流:630A,额定开断电流:20kA,使用环境:户外 | 套 | 18 | 2024-11-01 | 2025-04-30 | 河北省秦皇岛市 | 买方指定仓库地面交货 |  | G00M-500138347-00042 | 044006506900010 | 400238799000010 | 500138347 |  | 500138347-0306
0124AB-1035006-9999 | 包8 | 800 | 国网冀北电力有限公司 | 国网冀北电力有限公司廊坊供电公司 |  | 无电压等级 | 一二次融合成套柱上断路器,AC10kV,630A,20kA,户外 | 一二次融合成套柱上断路器-电压等级:AC10kV,额定电流:630A,额定开断电流:20kA,使用环境:户外 | 套 | 1 | 2024-11-01 | 2025-04-30 | 河北省廊坊市广阳区 | 买方指定仓库地面交货 |  | G00M-500138347-00039 | 044006557200010 | 400238847900010 | 500138347 |  | 500138347-0303
0124AB-1035006-9999 | 包8 | 800 | 国网冀北电力有限公司 | 国网冀北电力有限公司廊坊供电公司 |  | 无电压等级 | 一二次融合成套柱上断路器,AC10kV,630A,20kA,户外 | 一二次融合成套柱上断路器-电压等级:AC10kV,额定电流:630A,额定开断电流:20kA,使用环境:户外 | 套 | 17 | 2024-11-01 | 2025-04-30 | 河北省廊坊市广阳区 | 买方指定仓库地面交货 |  | G00M-500138347-00040 | 044006557300010 | 400238848000010 | 500138347 |  | 500138347-0304
0124AB-1035006-9999 | 包8 | 800 | 国网冀北电力有限公司 | 国网冀北电力有限公司廊坊供电公司 |  | 无电压等级 | 一二次融合成套柱上断路器,AC10kV,630A,20kA,户外 | 一二次融合成套柱上断路器-电压等级:AC10kV,额定电流:630A,额定开断电流:20kA,使用环境:户外 | 套 | 57 | 2024-11-01 | 2025-04-30 | 河北省廊坊市广阳区 | 买方指定仓库地面交货 |  | G00M-500138347-00035 | 044006556900010 | 400238847600010 | 500138347 |  | 500138347-0299
0124AB-1035006-9999 | 包8 | 800 | 国网冀北电力有限公司 | 国网冀北电力有限公司唐山供电公司 |  | 无电压等级 | 一二次融合成套柱上断路器,AC10kV,630A,20kA,户外 | 一二次融合成套柱上断路器-电压等级:AC10kV,额定电流:630A,额定开断电流:20kA,使用环境:户外 | 套 | 66 | 2024-11-01 | 2025-04-30 | 河北唐山 | 买方指定仓库地面交货 |  | G00M-500138347-00035 | 044006473900010 | 400238767200010 | 500138347 |  | 500138347-0299
0124AB-1035006-9999 | 包8 | 800 | 国网冀北电力有限公司 | 国网冀北电力有限公司张家口供电公司 |  | 无电压等级 | 一二次融合成套柱上断路器,AC10kV,630A,20kA,户外 | 一二次融合成套柱上断路器-电压等级:AC10kV,额定电流:630A,额定开断电流:20kA,使用环境:户外 | 套 | 7 | 2024-11-01 | 2025-04-30 | 河北省张家口市 | 买方指定仓库地面交货 |  | G00M-500138347-00043 | 044006529600010 | 400238820700010 | 500138347 |  | 500138347-0307
0124AB-1035006-9999 | 包8 | 800 | 国网冀北电力有限公司 | 国网冀北电力有限公司廊坊供电公司 |  | 无电压等级 | 一二次融合成套柱上断路器,AC10kV,630A,20kA,户外 | 一二次融合成套柱上断路器-电压等级:AC10kV,额定电流:630A,额定开断电流:20kA,使用环境:户外 | 套 | 1 | 2024-11-01 | 2025-04-30 | 河北省廊坊市广阳区 | 买方指定仓库地面交货 |  | G00M-500138347-00041 | 044006557400010 | 400238848100010 | 500138347 |  | 500138347-0305
0124AB-1035006-9999 | 包8 | 800 | 国网冀北电力有限公司 | 国网冀北电力有限公司张家口供电公司 |  | 无电压等级 | 一二次融合成套柱上断路器,AC10kV,630A,20kA,户外 | 一二次融合成套柱上断路器-电压等级:AC10kV,额定电流:630A,额定开断电流:20kA,使用环境:户外 | 套 | 5 | 2024-11-01 | 2025-04-30 | 河北省张家口市 | 买方指定仓库地面交货 |  | G00M-500138347-00037 | 044006529200010 | 400238820300010 | 500138347 |  | 500138347-0301
0124AB-1035006-9999 | 包8 | 800 | 国网冀北电力有限公司 | 国网冀北电力有限公司承德供电公司 |  | 无电压等级 | 一二次融合成套柱上断路器,AC10kV,630A,20kA,户外 | 一二次融合成套柱上断路器-电压等级:AC10kV,额定电流:630A,额定开断电流:20kA,使用环境:户外 | 套 | 7 | 2024-11-01 | 2025-04-30 | 河北省承德市 | 买方指定仓库地面交货 |  | G00M-500138347-00039 | 044006441900010 | 400238737100010 | 500138347 |  | 500138347-0303
0124AB-1035006-9999 | 包8 | 800 | 国网冀北电力有限公司 | 国网冀北电力有限公司张家口供电公司 |  | 无电压等级 | 一二次融合成套柱上断路器,AC10kV,630A,20kA,户外 | 一二次融合成套柱上断路器-电压等级:AC10kV,额定电流:630A,额定开断电流:20kA,使用环境:户外 | 套 | 1 | 2024-11-01 | 2025-04-30 | 河北省张家口市 | 买方指定仓库地面交货 |  | G00M-500138347-00035 | 044006529100010 | 400238820200010 | 500138347 |  | 500138347-0299
0124AB-1035006-9999 | 包8 | 800 | 国网冀北电力有限公司 | 国网冀北电力有限公司廊坊供电公司 |  | 无电压等级 | 一二次融合成套柱上断路器,AC10kV,630A,20kA,户外 | 一二次融合成套柱上断路器-电压等级:AC10kV,额定电流:630A,额定开断电流:20kA,使用环境:户外 | 套 | 29 | 2024-11-01 | 2025-04-30 | 河北省廊坊市广阳区 | 买方指定仓库地面交货 |  | G00M-500138347-00042 | 044006557500010 | 400238848200010 | 500138347 |  | 500138347-0306
0124AB-1035006-9999 | 包8 | 800 | 国网冀北电力有限公司 | 国网冀北电力有限公司唐山供电公司 |  | 无电压等级 | 一二次融合成套柱上断路器,AC10kV,630A,20kA,户外 | 一二次融合成套柱上断路器-电压等级:AC10kV,额定电流:630A,额定开断电流:20kA,使用环境:户外 | 套 | 3 | 2024-11-01 | 2025-04-30 | 河北唐山 | 买方指定仓库地面交货 |  | G00M-500138347-00041 | 044006474100010 | 400238767400010 | 500138347 |  | 500138347-0305
0124AB-1035006-9999 | 包8 | 800 | 国网冀北电力有限公司 | 国网冀北电力有限公司唐山供电公司 |  | 无电压等级 | 一二次融合成套柱上断路器,AC10kV,630A,20kA,户外 | 一二次融合成套柱上断路器-电压等级:AC10kV,额定电流:630A,额定开断电流:20kA,使用环境:户外 | 套 | 2 | 2024-11-01 | 2025-04-30 | 河北唐山 | 买方指定仓库地面交货 |  | G00M-500138347-00042 | 044006474200010 | 400238767500010 | 500138347 |  | 500138347-0306
0124AB-1035006-9999 | 包8 | 800 | 国网冀北电力有限公司 | 国网冀北电力有限公司廊坊供电公司 |  | 无电压等级 | 一二次融合成套柱上断路器,AC10kV,630A,20kA,户外 | 一二次融合成套柱上断路器-电压等级:AC10kV,额定电流:630A,额定开断电流:20kA,使用环境:户外 | 套 | 34 | 2024-11-01 | 2025-04-30 | 河北省廊坊市广阳区 | 买方指定仓库地面交货 |  | G00M-500138347-00037 | 044006557100010 | 400238847800010 | 500138347 |  | 500138347-0301
0124AB-1035006-9999 | 包8 | 800 | 国网冀北电力有限公司 | 国网冀北电力有限公司承德供电公司 |  | 无电压等级 | 一二次融合成套柱上断路器,AC10kV,630A,20kA,户外 | 一二次融合成套柱上断路器-电压等级:AC10kV,额定电流:630A,额定开断电流:20kA,使用环境:户外 | 套 | 1 | 2024-11-01 | 2025-04-30 | 河北省承德市 | 买方指定仓库地面交货 |  | G00M-500138347-00041 | 044006429300010 | 400238724900010 | 500138347 |  | 500138347-0305
0124AB-1035006-9999 | 包8 | 800 | 国网冀北电力有限公司 | 国网冀北电力有限公司承德供电公司 |  | 无电压等级 | 一二次融合成套柱上断路器,AC10kV,630A,20kA,户外 | 一二次融合成套柱上断路器-电压等级:AC10kV,额定电流:630A,额定开断电流:20kA,使用环境:户外 | 套 | 56 | 2024-11-01 | 2025-04-30 | 河北省承德市 | 买方指定仓库地面交货 |  | G00M-500138347-00037 | 044006446600010 | 400238741800010 | 500138347 |  | 500138347-0301
0124AB-1035006-9999 | 包8 | 800 | 国网冀北电力有限公司 | 国网冀北电力有限公司秦皇岛供电公司 |  | 无电压等级 | 一二次融合成套柱上断路器,AC10kV,630A,20kA,户外 | 一二次融合成套柱上断路器-电压等级:AC10kV,额定电流:630A,额定开断电流:20kA,使用环境:户外 | 套 | 1 | 2024-11-01 | 2025-04-30 | 河北省秦皇岛市 | 买方指定仓库地面交货 |  | G00M-500138347-00036 | 044006506500010 | 400238798600010 | 500138347 |  | 500138347-0300
0124AB-1035006-9999 | 包8 | 800 | 国网冀北电力有限公司 | 国网冀北电力有限公司秦皇岛供电公司 |  | 无电压等级 | 一二次融合成套柱上断路器,AC10kV,630A,20kA,户外 | 一二次融合成套柱上断路器-电压等级:AC10kV,额定电流:630A,额定开断电流:20kA,使用环境:户外 | 套 | 60 | 2024-11-01 | 2025-04-30 | 河北省秦皇岛市 | 买方指定仓库地面交货 |  | G00M-500138347-00038 | 044006506700010 | 400238798800010 | 500138347 |  | 500138347-0302
0124AB-1035006-9999 | 包8 | 800 | 国网冀北电力有限公司 | 国网冀北电力有限公司张家口供电公司 |  | 无电压等级 | 一二次融合成套柱上断路器,AC10kV,630A,20kA,户外 | 一二次融合成套柱上断路器-电压等级:AC10kV,额定电流:630A,额定开断电流:20kA,使用环境:户外 | 套 | 16 | 2024-11-01 | 2025-04-30 | 河北省张家口市 | 买方指定仓库地面交货 |  | G00M-500138347-00041 | 044006529400010 | 400238820500010 | 500138347 |  | 500138347-0305
0124AB-1035006-9999 | 包8 | 800 | 国网冀北电力有限公司 | 国网冀北电力有限公司秦皇岛供电公司 |  | 无电压等级 | 一二次融合成套柱上断路器,AC10kV,630A,20kA,户外 | 一二次融合成套柱上断路器-电压等级:AC10kV,额定电流:630A,额定开断电流:20kA,使用环境:户外 | 套 | 10 | 2024-11-01 | 2025-04-30 | 河北省秦皇岛市 | 买方指定仓库地面交货 |  | G00M-500138347-00039 | 044006506800010 | 400238798900010 | 500138347 |  | 500138347-0303
0124AB-1035006-9999 | 包8 | 800 | 国网冀北电力有限公司 | 国网冀北电力有限公司张家口供电公司 |  | 无电压等级 | 一二次融合成套柱上断路器,AC10kV,630A,20kA,户外 | 一二次融合成套柱上断路器-电压等级:AC10kV,额定电流:630A,额定开断电流:20kA,使用环境:户外 | 套 | 15 | 2024-11-01 | 2025-04-30 | 河北省张家口市 | 买方指定仓库地面交货 |  | G00M-500138347-00042 | 044006529500010 | 400238820600010 | 500138347 |  | 500138347-0306
0124AB-1035006-9999 | 包8 | 800 | 国网冀北电力有限公司 | 国网冀北电力有限公司唐山供电公司 |  | 无电压等级 | 一二次融合成套柱上断路器,AC10kV,630A,20kA,户外 | 一二次融合成套柱上断路器-电压等级:AC10kV,额定电流:630A,额定开断电流:20kA,使用环境:户外 | 套 | 41 | 2024-11-01 | 2025-04-30 | 河北唐山 | 买方指定仓库地面交货 |  | G00M-500138347-00037 | 044006474000010 | 400238767300010 | 500138347 |  | 500138347-0301
0124AB-1035006-9999 | 包8 | 800 | 国网冀北电力有限公司 | 国网冀北电力有限公司承德供电公司 |  | 无电压等级 | 一二次融合成套柱上断路器,AC10kV,630A,20kA,户外 | 一二次融合成套柱上断路器-电压等级:AC10kV,额定电流:630A,额定开断电流:20kA,使用环境:户外 | 套 | 3 | 2024-11-01 | 2025-04-30 | 河北省承德市 | 买方指定仓库地面交货 |  | G00M-500138347-00038 | 044006438200010 | 400238733400010 | 500138347 |  | 500138347-0302
0124AB-1035006-9999 | 包8 | 800 | 国网冀北电力有限公司 | 国网冀北电力有限公司秦皇岛供电公司 |  | 无电压等级 | 一二次融合成套柱上断路器,AC10kV,630A,20kA,户外 | 一二次融合成套柱上断路器-电压等级:AC10kV,额定电流:630A,额定开断电流:20kA,使用环境:户外 | 套 | 9 | 2024-11-01 | 2025-04-30 | 河北省秦皇岛市 | 买方指定仓库地面交货 |  | G00M-500138347-00037 | 044006506600010 | 400238798700010 | 500138347 |  | 500138347-0301
0124AB-1035006-9999 | 包8 | 800 | 国网冀北电力有限公司 | 国网冀北电力有限公司张家口供电公司 |  | 无电压等级 | 一二次融合成套柱上断路器,AC10kV,630A,20kA,户外 | 一二次融合成套柱上断路器-电压等级:AC10kV,额定电流:630A,额定开断电流:20kA,使用环境:户外 | 套 | 4 | 2024-11-01 | 2025-04-30 | 河北省张家口市 | 买方指定仓库地面交货 |  | G00M-500138347-00039 | 044006529300010 | 400238820400010 | 500138347 |  | 500138347-0303
0124AB-1035006-9999 | 包9 | 900 | 国网冀北电力有限公司 | 国网冀北电力有限公司秦皇岛供电公司 |  | 无电压等级 | 一二次融合成套柱上断路器,AC10kV,630A,20kA,户外 | 一二次融合成套柱上断路器-电压等级:AC10kV,额定电流:630A,额定开断电流:20kA,使用环境:户外 | 套 | 17 | 2024-11-01 | 2025-04-30 | 河北省秦皇岛市 | 买方指定仓库地面交货 |  | G00M-500138347-00042 | 044006506900010 | 400238799000010 | 500138347 |  | 500138347-0306
0124AB-1035006-9999 | 包9 | 900 | 国网冀北电力有限公司 | 国网冀北电力有限公司张家口供电公司 |  | 无电压等级 | 一二次融合成套柱上断路器,AC10kV,630A,20kA,户外 | 一二次融合成套柱上断路器-电压等级:AC10kV,额定电流:630A,额定开断电流:20kA,使用环境:户外 | 套 | 4 | 2024-11-01 | 2025-04-30 | 河北省张家口市 | 买方指定仓库地面交货 |  | G00M-500138347-00039 | 044006529300010 | 400238820400010 | 500138347 |  | 500138347-0303
0124AB-1035006-9999 | 包9 | 900 | 国网冀北电力有限公司 | 国网冀北电力有限公司廊坊供电公司 |  | 无电压等级 | 一二次融合成套柱上断路器,AC10kV,630A,20kA,户外 | 一二次融合成套柱上断路器-电压等级:AC10kV,额定电流:630A,额定开断电流:20kA,使用环境:户外 | 套 | 54 | 2024-11-01 | 2025-04-30 | 河北省廊坊市广阳区 | 买方指定仓库地面交货 |  | G00M-500138347-00035 | 044006556900010 | 400238847600010 | 500138347 |  | 500138347-0299
0124AB-1035006-9999 | 包9 | 900 | 国网冀北电力有限公司 | 国网冀北电力有限公司唐山供电公司 |  | 无电压等级 | 一二次融合成套柱上断路器,AC10kV,630A,20kA,户外 | 一二次融合成套柱上断路器-电压等级:AC10kV,额定电流:630A,额定开断电流:20kA,使用环境:户外 | 套 | 63 | 2024-11-01 | 2025-04-30 | 河北唐山 | 买方指定仓库地面交货 |  | G00M-500138347-00035 | 044006473900010 | 400238767200010 | 500138347 |  | 500138347-0299
0124AB-1035006-9999 | 包9 | 900 | 国网冀北电力有限公司 | 国网冀北电力有限公司唐山供电公司 |  | 无电压等级 | 一二次融合成套柱上断路器,AC10kV,630A,20kA,户外 | 一二次融合成套柱上断路器-电压等级:AC10kV,额定电流:630A,额定开断电流:20kA,使用环境:户外 | 套 | 2 | 2024-11-01 | 2025-04-30 | 河北唐山 | 买方指定仓库地面交货 |  | G00M-500138347-00042 | 044006474200010 | 400238767500010 | 500138347 |  | 500138347-0306
0124AB-1035006-9999 | 包9 | 900 | 国网冀北电力有限公司 | 国网冀北电力有限公司廊坊供电公司 |  | 无电压等级 | 一二次融合成套柱上断路器,AC10kV,630A,20kA,户外 | 一二次融合成套柱上断路器-电压等级:AC10kV,额定电流:630A,额定开断电流:20kA,使用环境:户外 | 套 | 1 | 2024-11-01 | 2025-04-30 | 河北省廊坊市广阳区 | 买方指定仓库地面交货 |  | G00M-500138347-00041 | 044006557400010 | 400238848100010 | 500138347 |  | 500138347-0305
0124AB-1035006-9999 | 包9 | 900 | 国网冀北电力有限公司 | 国网冀北电力有限公司张家口供电公司 |  | 无电压等级 | 一二次融合成套柱上断路器,AC10kV,630A,20kA,户外 | 一二次融合成套柱上断路器-电压等级:AC10kV,额定电流:630A,额定开断电流:20kA,使用环境:户外 | 套 | 7 | 2024-11-01 | 2025-04-30 | 河北省张家口市 | 买方指定仓库地面交货 |  | G00M-500138347-00043 | 044006529600010 | 400238820700010 | 500138347 |  | 500138347-0307
0124AB-1035006-9999 | 包9 | 900 | 国网冀北电力有限公司 | 国网冀北电力有限公司廊坊供电公司 |  | 无电压等级 | 一二次融合成套柱上断路器,AC10kV,630A,20kA,户外 | 一二次融合成套柱上断路器-电压等级:AC10kV,额定电流:630A,额定开断电流:20kA,使用环境:户外 | 套 | 1 | 2024-11-01 | 2025-04-30 | 河北省廊坊市广阳区 | 买方指定仓库地面交货 |  | G00M-500138347-00039 | 044006557200010 | 400238847900010 | 500138347 |  | 500138347-0303
0124AB-1035006-9999 | 包9 | 900 | 国网冀北电力有限公司 | 国网冀北电力有限公司张家口供电公司 |  | 无电压等级 | 一二次融合成套柱上断路器,AC10kV,630A,20kA,户外 | 一二次融合成套柱上断路器-电压等级:AC10kV,额定电流:630A,额定开断电流:20kA,使用环境:户外 | 套 | 5 | 2024-11-01 | 2025-04-30 | 河北省张家口市 | 买方指定仓库地面交货 |  | G00M-500138347-00037 | 044006529200010 | 400238820300010 | 500138347 |  | 500138347-0301
0124AB-1035006-9999 | 包9 | 900 | 国网冀北电力有限公司 | 国网冀北电力有限公司承德供电公司 |  | 无电压等级 | 一二次融合成套柱上断路器,AC10kV,630A,20kA,户外 | 一二次融合成套柱上断路器-电压等级:AC10kV,额定电流:630A,额定开断电流:20kA,使用环境:户外 | 套 | 6 | 2024-11-01 | 2025-04-30 | 河北省承德市 | 买方指定仓库地面交货 |  | G00M-500138347-00039 | 044006441900010 | 400238737100010 | 500138347 |  | 500138347-0303
0124AB-1035006-9999 | 包9 | 900 | 国网冀北电力有限公司 | 国网冀北电力有限公司廊坊供电公司 |  | 无电压等级 | 一二次融合成套柱上断路器,AC10kV,630A,20kA,户外 | 一二次融合成套柱上断路器-电压等级:AC10kV,额定电流:630A,额定开断电流:20kA,使用环境:户外 | 套 | 27 | 2024-11-01 | 2025-04-30 | 河北省廊坊市广阳区 | 买方指定仓库地面交货 |  | G00M-500138347-00042 | 044006557500010 | 400238848200010 | 500138347 |  | 500138347-0306
0124AB-1035006-9999 | 包9 | 900 | 国网冀北电力有限公司 | 国网冀北电力有限公司张家口供电公司 |  | 无电压等级 | 一二次融合成套柱上断路器,AC10kV,630A,20kA,户外 | 一二次融合成套柱上断路器-电压等级:AC10kV,额定电流:630A,额定开断电流:20kA,使用环境:户外 | 套 | 1 | 2024-11-01 | 2025-04-30 | 河北省张家口市 | 买方指定仓库地面交货 |  | G00M-500138347-00035 | 044006529100010 | 400238820200010 | 500138347 |  | 500138347-0299
0124AB-1035006-9999 | 包9 | 900 | 国网冀北电力有限公司 | 国网冀北电力有限公司唐山供电公司 |  | 无电压等级 | 一二次融合成套柱上断路器,AC10kV,630A,20kA,户外 | 一二次融合成套柱上断路器-电压等级:AC10kV,额定电流:630A,额定开断电流:20kA,使用环境:户外 | 套 | 3 | 2024-11-01 | 2025-04-30 | 河北唐山 | 买方指定仓库地面交货 |  | G00M-500138347-00041 | 044006474100010 | 400238767400010 | 500138347 |  | 500138347-0305
0124AB-1035006-9999 | 包9 | 900 | 国网冀北电力有限公司 | 国网冀北电力有限公司廊坊供电公司 |  | 无电压等级 | 一二次融合成套柱上断路器,AC10kV,630A,20kA,户外 | 一二次融合成套柱上断路器-电压等级:AC10kV,额定电流:630A,额定开断电流:20kA,使用环境:户外 | 套 | 33 | 2024-11-01 | 2025-04-30 | 河北省廊坊市广阳区 | 买方指定仓库地面交货 |  | G00M-500138347-00037 | 044006557100010 | 400238847800010 | 500138347 |  | 500138347-0301
0124AB-1035006-9999 | 包9 | 900 | 国网冀北电力有限公司 | 国网冀北电力有限公司承德供电公司 |  | 无电压等级 | 一二次融合成套柱上断路器,AC10kV,630A,20kA,户外 | 一二次融合成套柱上断路器-电压等级:AC10kV,额定电流:630A,额定开断电流:20kA,使用环境:户外 | 套 | 1 | 2024-11-01 | 2025-04-30 | 河北省承德市 | 买方指定仓库地面交货 |  | G00M-500138347-00041 | 044006429300010 | 400238724900010 | 500138347 |  | 500138347-0305
0124AB-1035006-9999 | 包9 | 900 | 国网冀北电力有限公司 | 国网冀北电力有限公司承德供电公司 |  | 无电压等级 | 一二次融合成套柱上断路器,AC10kV,630A,20kA,户外 | 一二次融合成套柱上断路器-电压等级:AC10kV,额定电流:630A,额定开断电流:20kA,使用环境:户外 | 套 | 54 | 2024-11-01 | 2025-04-30 | 河北省承德市 | 买方指定仓库地面交货 |  | G00M-500138347-00037 | 044006446600010 | 400238741800010 | 500138347 |  | 500138347-0301
0124AB-1035006-9999 | 包9 | 900 | 国网冀北电力有限公司 | 国网冀北电力有限公司秦皇岛供电公司 |  | 无电压等级 | 一二次融合成套柱上断路器,AC10kV,630A,20kA,户外 | 一二次融合成套柱上断路器-电压等级:AC10kV,额定电流:630A,额定开断电流:20kA,使用环境:户外 | 套 | 1 | 2024-11-01 | 2025-04-30 | 河北省秦皇岛市 | 买方指定仓库地面交货 |  | G00M-500138347-00036 | 044006506500010 | 400238798600010 | 500138347 |  | 500138347-0300
0124AB-1035006-9999 | 包9 | 900 | 国网冀北电力有限公司 | 国网冀北电力有限公司秦皇岛供电公司 |  | 无电压等级 | 一二次融合成套柱上断路器,AC10kV,630A,20kA,户外 | 一二次融合成套柱上断路器-电压等级:AC10kV,额定电流:630A,额定开断电流:20kA,使用环境:户外 | 套 | 57 | 2024-11-01 | 2025-04-30 | 河北省秦皇岛市 | 买方指定仓库地面交货 |  | G00M-500138347-00038 | 044006506700010 | 400238798800010 | 500138347 |  | 500138347-0302
0124AB-1035006-9999 | 包9 | 900 | 国网冀北电力有限公司 | 国网冀北电力有限公司张家口供电公司 |  | 无电压等级 | 一二次融合成套柱上断路器,AC10kV,630A,20kA,户外 | 一二次融合成套柱上断路器-电压等级:AC10kV,额定电流:630A,额定开断电流:20kA,使用环境:户外 | 套 | 15 | 2024-11-01 | 2025-04-30 | 河北省张家口市 | 买方指定仓库地面交货 |  | G00M-500138347-00041 | 044006529400010 | 400238820500010 | 500138347 |  | 500138347-0305
0124AB-1035006-9999 | 包9 | 900 | 国网冀北电力有限公司 | 国网冀北电力有限公司秦皇岛供电公司 |  | 无电压等级 | 一二次融合成套柱上断路器,AC10kV,630A,20kA,户外 | 一二次融合成套柱上断路器-电压等级:AC10kV,额定电流:630A,额定开断电流:20kA,使用环境:户外 | 套 | 9 | 2024-11-01 | 2025-04-30 | 河北省秦皇岛市 | 买方指定仓库地面交货 |  | G00M-500138347-00039 | 044006506800010 | 400238798900010 | 500138347 |  | 500138347-0303
0124AB-1035006-9999 | 包9 | 900 | 国网冀北电力有限公司 | 国网冀北电力有限公司张家口供电公司 |  | 无电压等级 | 一二次融合成套柱上断路器,AC10kV,630A,20kA,户外 | 一二次融合成套柱上断路器-电压等级:AC10kV,额定电流:630A,额定开断电流:20kA,使用环境:户外 | 套 | 14 | 2024-11-01 | 2025-04-30 | 河北省张家口市 | 买方指定仓库地面交货 |  | G00M-500138347-00042 | 044006529500010 | 400238820600010 | 500138347 |  | 500138347-0306
0124AB-1035006-9999 | 包9 | 900 | 国网冀北电力有限公司 | 国网冀北电力有限公司唐山供电公司 |  | 无电压等级 | 一二次融合成套柱上断路器,AC10kV,630A,20kA,户外 | 一二次融合成套柱上断路器-电压等级:AC10kV,额定电流:630A,额定开断电流:20kA,使用环境:户外 | 套 | 39 | 2024-11-01 | 2025-04-30 | 河北唐山 | 买方指定仓库地面交货 |  | G00M-500138347-00037 | 044006474000010 | 400238767300010 | 500138347 |  | 500138347-0301
0124AB-1035006-9999 | 包9 | 900 | 国网冀北电力有限公司 | 国网冀北电力有限公司承德供电公司 |  | 无电压等级 | 一二次融合成套柱上断路器,AC10kV,630A,20kA,户外 | 一二次融合成套柱上断路器-电压等级:AC10kV,额定电流:630A,额定开断电流:20kA,使用环境:户外 | 套 | 3 | 2024-11-01 | 2025-04-30 | 河北省承德市 | 买方指定仓库地面交货 |  | G00M-500138347-00038 | 044006438200010 | 400238733400010 | 500138347 |  | 500138347-0302
0124AB-1035006-9999 | 包9 | 900 | 国网冀北电力有限公司 | 国网冀北电力有限公司秦皇岛供电公司 |  | 无电压等级 | 一二次融合成套柱上断路器,AC10kV,630A,20kA,户外 | 一二次融合成套柱上断路器-电压等级:AC10kV,额定电流:630A,额定开断电流:20kA,使用环境:户外 | 套 | 8 | 2024-11-01 | 2025-04-30 | 河北省秦皇岛市 | 买方指定仓库地面交货 |  | G00M-500138347-00037 | 044006506600010 | 400238798700010 | 500138347 |  | 500138347-0301
0124AB-1035006-9999 | 包9 | 900 | 国网冀北电力有限公司 | 国网冀北电力有限公司廊坊供电公司 |  | 无电压等级 | 一二次融合成套柱上断路器,AC10kV,630A,20kA,户外 | 一二次融合成套柱上断路器-电压等级:AC10kV,额定电流:630A,额定开断电流:20kA,使用环境:户外 | 套 | 16 | 2024-11-01 | 2025-04-30 | 河北省廊坊市广阳区 | 买方指定仓库地面交货 |  | G00M-500138347-00040 | 044006557300010 | 400238848000010 | 500138347 |  | 500138347-0304
0124AB-1035006-9999 | 包10 | 1000 | 国网冀北电力有限公司 | 国网冀北电力有限公司秦皇岛供电公司 |  | 无电压等级 | 一二次融合成套柱上断路器,AC10kV,630A,20kA,户外 | 一二次融合成套柱上断路器-电压等级:AC10kV,额定电流:630A,额定开断电流:20kA,使用环境:户外 | 套 | 17 | 2024-11-01 | 2025-04-30 | 河北省秦皇岛市 | 买方指定仓库地面交货 |  | G00M-500138347-00042 | 044006506900010 | 400238799000010 | 500138347 |  | 500138347-0306
0124AB-1035006-9999 | 包10 | 1000 | 国网冀北电力有限公司 | 国网冀北电力有限公司张家口供电公司 |  | 无电压等级 | 一二次融合成套柱上断路器,AC10kV,630A,20kA,户外 | 一二次融合成套柱上断路器-电压等级:AC10kV,额定电流:630A,额定开断电流:20kA,使用环境:户外 | 套 | 4 | 2024-11-01 | 2025-04-30 | 河北省张家口市 | 买方指定仓库地面交货 |  | G00M-500138347-00039 | 044006529300010 | 400238820400010 | 500138347 |  | 500138347-0303
0124AB-1035006-9999 | 包10 | 1000 | 国网冀北电力有限公司 | 国网冀北电力有限公司廊坊供电公司 |  | 无电压等级 | 一二次融合成套柱上断路器,AC10kV,630A,20kA,户外 | 一二次融合成套柱上断路器-电压等级:AC10kV,额定电流:630A,额定开断电流:20kA,使用环境:户外 | 套 | 52 | 2024-11-01 | 2025-04-30 | 河北省廊坊市广阳区 | 买方指定仓库地面交货 |  | G00M-500138347-00035 | 044006556900010 | 400238847600010 | 500138347 |  | 500138347-0299
0124AB-1035006-9999 | 包10 | 1000 | 国网冀北电力有限公司 | 国网冀北电力有限公司唐山供电公司 |  | 无电压等级 | 一二次融合成套柱上断路器,AC10kV,630A,20kA,户外 | 一二次融合成套柱上断路器-电压等级:AC10kV,额定电流:630A,额定开断电流:20kA,使用环境:户外 | 套 | 61 | 2024-11-01 | 2025-04-30 | 河北唐山 | 买方指定仓库地面交货 |  | G00M-500138347-00035 | 044006473900010 | 400238767200010 | 500138347 |  | 500138347-0299
0124AB-1035006-9999 | 包10 | 1000 | 国网冀北电力有限公司 | 国网冀北电力有限公司唐山供电公司 |  | 无电压等级 | 一二次融合成套柱上断路器,AC10kV,630A,20kA,户外 | 一二次融合成套柱上断路器-电压等级:AC10kV,额定电流:630A,额定开断电流:20kA,使用环境:户外 | 套 | 38 | 2024-11-01 | 2025-04-30 | 河北唐山 | 买方指定仓库地面交货 |  | G00M-500138347-00037 | 044006474000010 | 400238767300010 | 500138347 |  | 500138347-0301
0124AB-1035006-9999 | 包10 | 1000 | 国网冀北电力有限公司 | 国网冀北电力有限公司唐山供电公司 |  | 无电压等级 | 一二次融合成套柱上断路器,AC10kV,630A,20kA,户外 | 一二次融合成套柱上断路器-电压等级:AC10kV,额定电流:630A,额定开断电流:20kA,使用环境:户外 | 套 | 2 | 2024-11-01 | 2025-04-30 | 河北唐山 | 买方指定仓库地面交货 |  | G00M-500138347-00042 | 044006474200010 | 400238767500010 | 500138347 |  | 500138347-0306
0124AB-1035006-9999 | 包10 | 1000 | 国网冀北电力有限公司 | 国网冀北电力有限公司廊坊供电公司 |  | 无电压等级 | 一二次融合成套柱上断路器,AC10kV,630A,20kA,户外 | 一二次融合成套柱上断路器-电压等级:AC10kV,额定电流:630A,额定开断电流:20kA,使用环境:户外 | 套 | 1 | 2024-11-01 | 2025-04-30 | 河北省廊坊市广阳区 | 买方指定仓库地面交货 |  | G00M-500138347-00041 | 044006557400010 | 400238848100010 | 500138347 |  | 500138347-0305
0124AB-1035006-9999 | 包10 | 1000 | 国网冀北电力有限公司 | 国网冀北电力有限公司张家口供电公司 |  | 无电压等级 | 一二次融合成套柱上断路器,AC10kV,630A,20kA,户外 | 一二次融合成套柱上断路器-电压等级:AC10kV,额定电流:630A,额定开断电流:20kA,使用环境:户外 | 套 | 6 | 2024-11-01 | 2025-04-30 | 河北省张家口市 | 买方指定仓库地面交货 |  | G00M-500138347-00043 | 044006529600010 | 400238820700010 | 500138347 |  | 500138347-0307
0124AB-1035006-9999 | 包10 | 1000 | 国网冀北电力有限公司 | 国网冀北电力有限公司廊坊供电公司 |  | 无电压等级 | 一二次融合成套柱上断路器,AC10kV,630A,20kA,户外 | 一二次融合成套柱上断路器-电压等级:AC10kV,额定电流:630A,额定开断电流:20kA,使用环境:户外 | 套 | 1 | 2024-11-01 | 2025-04-30 | 河北省廊坊市广阳区 | 买方指定仓库地面交货 |  | G00M-500138347-00039 | 044006557200010 | 400238847900010 | 500138347 |  | 500138347-0303
0124AB-1035006-9999 | 包10 | 1000 | 国网冀北电力有限公司 | 国网冀北电力有限公司张家口供电公司 |  | 无电压等级 | 一二次融合成套柱上断路器,AC10kV,630A,20kA,户外 | 一二次融合成套柱上断路器-电压等级:AC10kV,额定电流:630A,额定开断电流:20kA,使用环境:户外 | 套 | 5 | 2024-11-01 | 2025-04-30 | 河北省张家口市 | 买方指定仓库地面交货 |  | G00M-500138347-00037 | 044006529200010 | 400238820300010 | 500138347 |  | 500138347-0301
0124AB-1035006-9999 | 包10 | 1000 | 国网冀北电力有限公司 | 国网冀北电力有限公司承德供电公司 |  | 无电压等级 | 一二次融合成套柱上断路器,AC10kV,630A,20kA,户外 | 一二次融合成套柱上断路器-电压等级:AC10kV,额定电流:630A,额定开断电流:20kA,使用环境:户外 | 套 | 6 | 2024-11-01 | 2025-04-30 | 河北省承德市 | 买方指定仓库地面交货 |  | G00M-500138347-00039 | 044006441900010 | 400238737100010 | 500138347 |  | 500138347-0303
0124AB-1035006-9999 | 包10 | 1000 | 国网冀北电力有限公司 | 国网冀北电力有限公司张家口供电公司 |  | 无电压等级 | 一二次融合成套柱上断路器,AC10kV,630A,20kA,户外 | 一二次融合成套柱上断路器-电压等级:AC10kV,额定电流:630A,额定开断电流:20kA,使用环境:户外 | 套 | 1 | 2024-11-01 | 2025-04-30 | 河北省张家口市 | 买方指定仓库地面交货 |  | G00M-500138347-00035 | 044006529100010 | 400238820200010 | 500138347 |  | 500138347-0299
0124AB-1035006-9999 | 包10 | 1000 | 国网冀北电力有限公司 | 国网冀北电力有限公司廊坊供电公司 |  | 无电压等级 | 一二次融合成套柱上断路器,AC10kV,630A,20kA,户外 | 一二次融合成套柱上断路器-电压等级:AC10kV,额定电流:630A,额定开断电流:20kA,使用环境:户外 | 套 | 27 | 2024-11-01 | 2025-04-30 | 河北省廊坊市广阳区 | 买方指定仓库地面交货 |  | G00M-500138347-00042 | 044006557500010 | 400238848200010 | 500138347 |  | 500138347-0306
0124AB-1035006-9999 | 包10 | 1000 | 国网冀北电力有限公司 | 国网冀北电力有限公司唐山供电公司 |  | 无电压等级 | 一二次融合成套柱上断路器,AC10kV,630A,20kA,户外 | 一二次融合成套柱上断路器-电压等级:AC10kV,额定电流:630A,额定开断电流:20kA,使用环境:户外 | 套 | 3 | 2024-11-01 | 2025-04-30 | 河北唐山 | 买方指定仓库地面交货 |  | G00M-500138347-00041 | 044006474100010 | 400238767400010 | 500138347 |  | 500138347-0305
0124AB-1035006-9999 | 包10 | 1000 | 国网冀北电力有限公司 | 国网冀北电力有限公司廊坊供电公司 |  | 无电压等级 | 一二次融合成套柱上断路器,AC10kV,630A,20kA,户外 | 一二次融合成套柱上断路器-电压等级:AC10kV,额定电流:630A,额定开断电流:20kA,使用环境:户外 | 套 | 32 | 2024-11-01 | 2025-04-30 | 河北省廊坊市广阳区 | 买方指定仓库地面交货 |  | G00M-500138347-00037 | 044006557100010 | 400238847800010 | 500138347 |  | 500138347-0301
0124AB-1035006-9999 | 包10 | 1000 | 国网冀北电力有限公司 | 国网冀北电力有限公司承德供电公司 |  | 无电压等级 | 一二次融合成套柱上断路器,AC10kV,630A,20kA,户外 | 一二次融合成套柱上断路器-电压等级:AC10kV,额定电流:630A,额定开断电流:20kA,使用环境:户外 | 套 | 1 | 2024-11-01 | 2025-04-30 | 河北省承德市 | 买方指定仓库地面交货 |  | G00M-500138347-00041 | 044006429300010 | 400238724900010 | 500138347 |  | 500138347-0305
0124AB-1035006-9999 | 包10 | 1000 | 国网冀北电力有限公司 | 国网冀北电力有限公司承德供电公司 |  | 无电压等级 | 一二次融合成套柱上断路器,AC10kV,630A,20kA,户外 | 一二次融合成套柱上断路器-电压等级:AC10kV,额定电流:630A,额定开断电流:20kA,使用环境:户外 | 套 | 52 | 2024-11-01 | 2025-04-30 | 河北省承德市 | 买方指定仓库地面交货 |  | G00M-500138347-00037 | 044006446600010 | 400238741800010 | 500138347 |  | 500138347-0301
0124AB-1035006-9999 | 包10 | 1000 | 国网冀北电力有限公司 | 国网冀北电力有限公司秦皇岛供电公司 |  | 无电压等级 | 一二次融合成套柱上断路器,AC10kV,630A,20kA,户外 | 一二次融合成套柱上断路器-电压等级:AC10kV,额定电流:630A,额定开断电流:20kA,使用环境:户外 | 套 | 1 | 2024-11-01 | 2025-04-30 | 河北省秦皇岛市 | 买方指定仓库地面交货 |  | G00M-500138347-00036 | 044006506500010 | 400238798600010 | 500138347 |  | 500138347-0300
0124AB-1035006-9999 | 包10 | 1000 | 国网冀北电力有限公司 | 国网冀北电力有限公司秦皇岛供电公司 |  | 无电压等级 | 一二次融合成套柱上断路器,AC10kV,630A,20kA,户外 | 一二次融合成套柱上断路器-电压等级:AC10kV,额定电流:630A,额定开断电流:20kA,使用环境:户外 | 套 | 55 | 2024-11-01 | 2025-04-30 | 河北省秦皇岛市 | 买方指定仓库地面交货 |  | G00M-500138347-00038 | 044006506700010 | 400238798800010 | 500138347 |  | 500138347-0302
0124AB-1035006-9999 | 包10 | 1000 | 国网冀北电力有限公司 | 国网冀北电力有限公司张家口供电公司 |  | 无电压等级 | 一二次融合成套柱上断路器,AC10kV,630A,20kA,户外 | 一二次融合成套柱上断路器-电压等级:AC10kV,额定电流:630A,额定开断电流:20kA,使用环境:户外 | 套 | 15 | 2024-11-01 | 2025-04-30 | 河北省张家口市 | 买方指定仓库地面交货 |  | G00M-500138347-00041 | 044006529400010 | 400238820500010 | 500138347 |  | 500138347-0305
0124AB-1035006-9999 | 包10 | 1000 | 国网冀北电力有限公司 | 国网冀北电力有限公司秦皇岛供电公司 |  | 无电压等级 | 一二次融合成套柱上断路器,AC10kV,630A,20kA,户外 | 一二次融合成套柱上断路器-电压等级:AC10kV,额定电流:630A,额定开断电流:20kA,使用环境:户外 | 套 | 9 | 2024-11-01 | 2025-04-30 | 河北省秦皇岛市 | 买方指定仓库地面交货 |  | G00M-500138347-00039 | 044006506800010 | 400238798900010 | 500138347 |  | 500138347-0303
0124AB-1035006-9999 | 包10 | 1000 | 国网冀北电力有限公司 | 国网冀北电力有限公司张家口供电公司 |  | 无电压等级 | 一二次融合成套柱上断路器,AC10kV,630A,20kA,户外 | 一二次融合成套柱上断路器-电压等级:AC10kV,额定电流:630A,额定开断电流:20kA,使用环境:户外 | 套 | 14 | 2024-11-01 | 2025-04-30 | 河北省张家口市 | 买方指定仓库地面交货 |  | G00M-500138347-00042 | 044006529500010 | 400238820600010 | 500138347 |  | 500138347-0306
0124AB-1035006-9999 | 包10 | 1000 | 国网冀北电力有限公司 | 国网冀北电力有限公司承德供电公司 |  | 无电压等级 | 一二次融合成套柱上断路器,AC10kV,630A,20kA,户外 | 一二次融合成套柱上断路器-电压等级:AC10kV,额定电流:630A,额定开断电流:20kA,使用环境:户外 | 套 | 3 | 2024-11-01 | 2025-04-30 | 河北省承德市 | 买方指定仓库地面交货 |  | G00M-500138347-00038 | 044006438200010 | 400238733400010 | 500138347 |  | 500138347-0302
0124AB-1035006-9999 | 包10 | 1000 | 国网冀北电力有限公司 | 国网冀北电力有限公司秦皇岛供电公司 |  | 无电压等级 | 一二次融合成套柱上断路器,AC10kV,630A,20kA,户外 | 一二次融合成套柱上断路器-电压等级:AC10kV,额定电流:630A,额定开断电流:20kA,使用环境:户外 | 套 | 8 | 2024-11-01 | 2025-04-30 | 河北省秦皇岛市 | 买方指定仓库地面交货 |  | G00M-500138347-00037 | 044006506600010 | 400238798700010 | 500138347 |  | 500138347-0301
0124AB-1035006-9999 | 包10 | 1000 | 国网冀北电力有限公司 | 国网冀北电力有限公司廊坊供电公司 |  | 无电压等级 | 一二次融合成套柱上断路器,AC10kV,630A,20kA,户外 | 一二次融合成套柱上断路器-电压等级:AC10kV,额定电流:630A,额定开断电流:20kA,使用环境:户外 | 套 | 16 | 2024-11-01 | 2025-04-30 | 河北省廊坊市广阳区 | 买方指定仓库地面交货 |  | G00M-500138347-00040 | 044006557300010 | 400238848000010 | 500138347 |  | 500138347-0304
0124AB-1035006-9999 | 包11 | 1100 | 国网冀北电力有限公司 | 国网冀北电力有限公司秦皇岛供电公司 |  | 无电压等级 | 一二次融合成套柱上断路器,AC10kV,630A,20kA,户外 | 一二次融合成套柱上断路器-电压等级:AC10kV,额定电流:630A,额定开断电流:20kA,使用环境:户外 | 套 | 16 | 2024-11-01 | 2025-04-30 | 河北省秦皇岛市 | 买方指定仓库地面交货 |  | G00M-500138347-00042 | 044006506900010 | 400238799000010 | 500138347 |  | 500138347-0306
0124AB-1035006-9999 | 包11 | 1100 | 国网冀北电力有限公司 | 国网冀北电力有限公司张家口供电公司 |  | 无电压等级 | 一二次融合成套柱上断路器,AC10kV,630A,20kA,户外 | 一二次融合成套柱上断路器-电压等级:AC10kV,额定电流:630A,额定开断电流:20kA,使用环境:户外 | 套 | 4 | 2024-11-01 | 2025-04-30 | 河北省张家口市 | 买方指定仓库地面交货 |  | G00M-500138347-00039 | 044006529300010 | 400238820400010 | 500138347 |  | 500138347-0303
0124AB-1035006-9999 | 包11 | 1100 | 国网冀北电力有限公司 | 国网冀北电力有限公司廊坊供电公司 |  | 无电压等级 | 一二次融合成套柱上断路器,AC10kV,630A,20kA,户外 | 一二次融合成套柱上断路器-电压等级:AC10kV,额定电流:630A,额定开断电流:20kA,使用环境:户外 | 套 | 15 | 2024-11-01 | 2025-04-30 | 河北省廊坊市广阳区 | 买方指定仓库地面交货 |  | G00M-500138347-00040 | 044006557300010 | 400238848000010 | 500138347 |  | 500138347-0304
0124AB-1035006-9999 | 包11 | 1100 | 国网冀北电力有限公司 | 国网冀北电力有限公司唐山供电公司 |  | 无电压等级 | 一二次融合成套柱上断路器,AC10kV,630A,20kA,户外 | 一二次融合成套柱上断路器-电压等级:AC10kV,额定电流:630A,额定开断电流:20kA,使用环境:户外 | 套 | 59 | 2024-11-01 | 2025-04-30 | 河北唐山 | 买方指定仓库地面交货 |  | G00M-500138347-00035 | 044006473900010 | 400238767200010 | 500138347 |  | 500138347-0299
0124AB-1035006-9999 | 包11 | 1100 | 国网冀北电力有限公司 | 国网冀北电力有限公司廊坊供电公司 |  | 无电压等级 | 一二次融合成套柱上断路器,AC10kV,630A,20kA,户外 | 一二次融合成套柱上断路器-电压等级:AC10kV,额定电流:630A,额定开断电流:20kA,使用环境:户外 | 套 | 51 | 2024-11-01 | 2025-04-30 | 河北省廊坊市广阳区 | 买方指定仓库地面交货 |  | G00M-500138347-00035 | 044006556900010 | 400238847600010 | 500138347 |  | 500138347-0299
0124AB-1035006-9999 | 包11 | 1100 | 国网冀北电力有限公司 | 国网冀北电力有限公司张家口供电公司 |  | 无电压等级 | 一二次融合成套柱上断路器,AC10kV,630A,20kA,户外 | 一二次融合成套柱上断路器-电压等级:AC10kV,额定电流:630A,额定开断电流:20kA,使用环境:户外 | 套 | 6 | 2024-11-01 | 2025-04-30 | 河北省张家口市 | 买方指定仓库地面交货 |  | G00M-500138347-00043 | 044006529600010 | 400238820700010 | 500138347 |  | 500138347-0307
0124AB-1035006-9999 | 包11 | 1100 | 国网冀北电力有限公司 | 国网冀北电力有限公司廊坊供电公司 |  | 无电压等级 | 一二次融合成套柱上断路器,AC10kV,630A,20kA,户外 | 一二次融合成套柱上断路器-电压等级:AC10kV,额定电流:630A,额定开断电流:20kA,使用环境:户外 | 套 | 1 | 2024-11-01 | 2025-04-30 | 河北省廊坊市广阳区 | 买方指定仓库地面交货 |  | G00M-500138347-00041 | 044006557400010 | 400238848100010 | 500138347 |  | 500138347-0305
0124AB-1035006-9999 | 包11 | 1100 | 国网冀北电力有限公司 | 国网冀北电力有限公司张家口供电公司 |  | 无电压等级 | 一二次融合成套柱上断路器,AC10kV,630A,20kA,户外 | 一二次融合成套柱上断路器-电压等级:AC10kV,额定电流:630A,额定开断电流:20kA,使用环境:户外 | 套 | 5 | 2024-11-01 | 2025-04-30 | 河北省张家口市 | 买方指定仓库地面交货 |  | G00M-500138347-00037 | 044006529200010 | 400238820300010 | 500138347 |  | 500138347-0301
0124AB-1035006-9999 | 包11 | 1100 | 国网冀北电力有限公司 | 国网冀北电力有限公司承德供电公司 |  | 无电压等级 | 一二次融合成套柱上断路器,AC10kV,630A,20kA,户外 | 一二次融合成套柱上断路器-电压等级:AC10kV,额定电流:630A,额定开断电流:20kA,使用环境:户外 | 套 | 6 | 2024-11-01 | 2025-04-30 | 河北省承德市 | 买方指定仓库地面交货 |  | G00M-500138347-00039 | 044006441900010 | 400238737100010 | 500138347 |  | 500138347-0303
0124AB-1035006-9999 | 包11 | 1100 | 国网冀北电力有限公司 | 国网冀北电力有限公司廊坊供电公司 |  | 无电压等级 | 一二次融合成套柱上断路器,AC10kV,630A,20kA,户外 | 一二次融合成套柱上断路器-电压等级:AC10kV,额定电流:630A,额定开断电流:20kA,使用环境:户外 | 套 | 26 | 2024-11-01 | 2025-04-30 | 河北省廊坊市广阳区 | 买方指定仓库地面交货 |  | G00M-500138347-00042 | 044006557500010 | 400238848200010 | 500138347 |  | 500138347-0306
0124AB-1035006-9999 | 包11 | 1100 | 国网冀北电力有限公司 | 国网冀北电力有限公司张家口供电公司 |  | 无电压等级 | 一二次融合成套柱上断路器,AC10kV,630A,20kA,户外 | 一二次融合成套柱上断路器-电压等级:AC10kV,额定电流:630A,额定开断电流:20kA,使用环境:户外 | 套 | 1 | 2024-11-01 | 2025-04-30 | 河北省张家口市 | 买方指定仓库地面交货 |  | G00M-500138347-00035 | 044006529100010 | 400238820200010 | 500138347 |  | 500138347-0299
0124AB-1035006-9999 | 包11 | 1100 | 国网冀北电力有限公司 | 国网冀北电力有限公司唐山供电公司 |  | 无电压等级 | 一二次融合成套柱上断路器,AC10kV,630A,20kA,户外 | 一二次融合成套柱上断路器-电压等级:AC10kV,额定电流:630A,额定开断电流:20kA,使用环境:户外 | 套 | 2 | 2024-11-01 | 2025-04-30 | 河北唐山 | 买方指定仓库地面交货 |  | G00M-500138347-00042 | 044006474200010 | 400238767500010 | 500138347 |  | 500138347-0306
0124AB-1035006-9999 | 包11 | 1100 | 国网冀北电力有限公司 | 国网冀北电力有限公司唐山供电公司 |  | 无电压等级 | 一二次融合成套柱上断路器,AC10kV,630A,20kA,户外 | 一二次融合成套柱上断路器-电压等级:AC10kV,额定电流:630A,额定开断电流:20kA,使用环境:户外 | 套 | 2 | 2024-11-01 | 2025-04-30 | 河北唐山 | 买方指定仓库地面交货 |  | G00M-500138347-00041 | 044006474100010 | 400238767400010 | 500138347 |  | 500138347-0305
0124AB-1035006-9999 | 包11 | 1100 | 国网冀北电力有限公司 | 国网冀北电力有限公司廊坊供电公司 |  | 无电压等级 | 一二次融合成套柱上断路器,AC10kV,630A,20kA,户外 | 一二次融合成套柱上断路器-电压等级:AC10kV,额定电流:630A,额定开断电流:20kA,使用环境:户外 | 套 | 31 | 2024-11-01 | 2025-04-30 | 河北省廊坊市广阳区 | 买方指定仓库地面交货 |  | G00M-500138347-00037 | 044006557100010 | 400238847800010 | 500138347 |  | 500138347-0301
0124AB-1035006-9999 | 包11 | 1100 | 国网冀北电力有限公司 | 国网冀北电力有限公司承德供电公司 |  | 无电压等级 | 一二次融合成套柱上断路器,AC10kV,630A,20kA,户外 | 一二次融合成套柱上断路器-电压等级:AC10kV,额定电流:630A,额定开断电流:20kA,使用环境:户外 | 套 | 1 | 2024-11-01 | 2025-04-30 | 河北省承德市 | 买方指定仓库地面交货 |  | G00M-500138347-00041 | 044006429300010 | 400238724900010 | 500138347 |  | 500138347-0305
0124AB-1035006-9999 | 包11 | 1100 | 国网冀北电力有限公司 | 国网冀北电力有限公司承德供电公司 |  | 无电压等级 | 一二次融合成套柱上断路器,AC10kV,630A,20kA,户外 | 一二次融合成套柱上断路器-电压等级:AC10kV,额定电流:630A,额定开断电流:20kA,使用环境:户外 | 套 | 50 | 2024-11-01 | 2025-04-30 | 河北省承德市 | 买方指定仓库地面交货 |  | G00M-500138347-00037 | 044006446600010 | 400238741800010 | 500138347 |  | 500138347-0301
0124AB-1035006-9999 | 包11 | 1100 | 国网冀北电力有限公司 | 国网冀北电力有限公司秦皇岛供电公司 |  | 无电压等级 | 一二次融合成套柱上断路器,AC10kV,630A,20kA,户外 | 一二次融合成套柱上断路器-电压等级:AC10kV,额定电流:630A,额定开断电流:20kA,使用环境:户外 | 套 | 1 | 2024-11-01 | 2025-04-30 | 河北省秦皇岛市 | 买方指定仓库地面交货 |  | G00M-500138347-00036 | 044006506500010 | 400238798600010 | 500138347 |  | 500138347-0300
0124AB-1035006-9999 | 包11 | 1100 | 国网冀北电力有限公司 | 国网冀北电力有限公司秦皇岛供电公司 |  | 无电压等级 | 一二次融合成套柱上断路器,AC10kV,630A,20kA,户外 | 一二次融合成套柱上断路器-电压等级:AC10kV,额定电流:630A,额定开断电流:20kA,使用环境:户外 | 套 | 53 | 2024-11-01 | 2025-04-30 | 河北省秦皇岛市 | 买方指定仓库地面交货 |  | G00M-500138347-00038 | 044006506700010 | 400238798800010 | 500138347 |  | 500138347-0302
0124AB-1035006-9999 | 包11 | 1100 | 国网冀北电力有限公司 | 国网冀北电力有限公司张家口供电公司 |  | 无电压等级 | 一二次融合成套柱上断路器,AC10kV,630A,20kA,户外 | 一二次融合成套柱上断路器-电压等级:AC10kV,额定电流:630A,额定开断电流:20kA,使用环境:户外 | 套 | 14 | 2024-11-01 | 2025-04-30 | 河北省张家口市 | 买方指定仓库地面交货 |  | G00M-500138347-00041 | 044006529400010 | 400238820500010 | 500138347 |  | 500138347-0305
0124AB-1035006-9999 | 包11 | 1100 | 国网冀北电力有限公司 | 国网冀北电力有限公司秦皇岛供电公司 |  | 无电压等级 | 一二次融合成套柱上断路器,AC10kV,630A,20kA,户外 | 一二次融合成套柱上断路器-电压等级:AC10kV,额定电流:630A,额定开断电流:20kA,使用环境:户外 | 套 | 9 | 2024-11-01 | 2025-04-30 | 河北省秦皇岛市 | 买方指定仓库地面交货 |  | G00M-500138347-00039 | 044006506800010 | 400238798900010 | 500138347 |  | 500138347-0303
0124AB-1035006-9999 | 包11 | 1100 | 国网冀北电力有限公司 | 国网冀北电力有限公司张家口供电公司 |  | 无电压等级 | 一二次融合成套柱上断路器,AC10kV,630A,20kA,户外 | 一二次融合成套柱上断路器-电压等级:AC10kV,额定电流:630A,额定开断电流:20kA,使用环境:户外 | 套 | 13 | 2024-11-01 | 2025-04-30 | 河北省张家口市 | 买方指定仓库地面交货 |  | G00M-500138347-00042 | 044006529500010 | 400238820600010 | 500138347 |  | 500138347-0306
0124AB-1035006-9999 | 包11 | 1100 | 国网冀北电力有限公司 | 国网冀北电力有限公司唐山供电公司 |  | 无电压等级 | 一二次融合成套柱上断路器,AC10kV,630A,20kA,户外 | 一二次融合成套柱上断路器-电压等级:AC10kV,额定电流:630A,额定开断电流:20kA,使用环境:户外 | 套 | 37 | 2024-11-01 | 2025-04-30 | 河北唐山 | 买方指定仓库地面交货 |  | G00M-500138347-00037 | 044006474000010 | 400238767300010 | 500138347 |  | 500138347-0301
0124AB-1035006-9999 | 包11 | 1100 | 国网冀北电力有限公司 | 国网冀北电力有限公司承德供电公司 |  | 无电压等级 | 一二次融合成套柱上断路器,AC10kV,630A,20kA,户外 | 一二次融合成套柱上断路器-电压等级:AC10kV,额定电流:630A,额定开断电流:20kA,使用环境:户外 | 套 | 3 | 2024-11-01 | 2025-04-30 | 河北省承德市 | 买方指定仓库地面交货 |  | G00M-500138347-00038 | 044006438200010 | 400238733400010 | 500138347 |  | 500138347-0302
0124AB-1035006-9999 | 包11 | 1100 | 国网冀北电力有限公司 | 国网冀北电力有限公司秦皇岛供电公司 |  | 无电压等级 | 一二次融合成套柱上断路器,AC10kV,630A,20kA,户外 | 一二次融合成套柱上断路器-电压等级:AC10kV,额定电流:630A,额定开断电流:20kA,使用环境:户外 | 套 | 8 | 2024-11-01 | 2025-04-30 | 河北省秦皇岛市 | 买方指定仓库地面交货 |  | G00M-500138347-00037 | 044006506600010 | 400238798700010 | 500138347 |  | 500138347-0301
0124AB-1035006-9999 | 包11 | 1100 | 国网冀北电力有限公司 | 国网冀北电力有限公司廊坊供电公司 |  | 无电压等级 | 一二次融合成套柱上断路器,AC10kV,630A,20kA,户外 | 一二次融合成套柱上断路器-电压等级:AC10kV,额定电流:630A,额定开断电流:20kA,使用环境:户外 | 套 | 1 | 2024-11-01 | 2025-04-30 | 河北省廊坊市广阳区 | 买方指定仓库地面交货 |  | G00M-500138347-00039 | 044006557200010 | 400238847900010 | 500138347 |  | 500138347-0303
0124AB-1035006-9999 | 包12 | 1200 | 国网冀北电力有限公司 | 国网冀北电力有限公司秦皇岛供电公司 |  | 无电压等级 | 一二次融合成套柱上断路器,AC10kV,630A,20kA,户外 | 一二次融合成套柱上断路器-电压等级:AC10kV,额定电流:630A,额定开断电流:20kA,使用环境:户外 | 套 | 15 | 2024-11-01 | 2025-04-30 | 河北省秦皇岛市 | 买方指定仓库地面交货 |  | G00M-500138347-00042 | 044006506900010 | 400238799000010 | 500138347 |  | 500138347-0306
0124AB-1035006-9999 | 包12 | 1200 | 国网冀北电力有限公司 | 国网冀北电力有限公司张家口供电公司 |  | 无电压等级 | 一二次融合成套柱上断路器,AC10kV,630A,20kA,户外 | 一二次融合成套柱上断路器-电压等级:AC10kV,额定电流:630A,额定开断电流:20kA,使用环境:户外 | 套 | 4 | 2024-11-01 | 2025-04-30 | 河北省张家口市 | 买方指定仓库地面交货 |  | G00M-500138347-00039 | 044006529300010 | 400238820400010 | 500138347 |  | 500138347-0303
0124AB-1035006-9999 | 包12 | 1200 | 国网冀北电力有限公司 | 国网冀北电力有限公司廊坊供电公司 |  | 无电压等级 | 一二次融合成套柱上断路器,AC10kV,630A,20kA,户外 | 一二次融合成套柱上断路器-电压等级:AC10kV,额定电流:630A,额定开断电流:20kA,使用环境:户外 | 套 | 49 | 2024-11-01 | 2025-04-30 | 河北省廊坊市广阳区 | 买方指定仓库地面交货 |  | G00M-500138347-00035 | 044006556900010 | 400238847600010 | 500138347 |  | 500138347-0299
0124AB-1035006-9999 | 包12 | 1200 | 国网冀北电力有限公司 | 国网冀北电力有限公司唐山供电公司 |  | 无电压等级 | 一二次融合成套柱上断路器,AC10kV,630A,20kA,户外 | 一二次融合成套柱上断路器-电压等级:AC10kV,额定电流:630A,额定开断电流:20kA,使用环境:户外 | 套 | 57 | 2024-11-01 | 2025-04-30 | 河北唐山 | 买方指定仓库地面交货 |  | G00M-500138347-00035 | 044006473900010 | 400238767200010 | 500138347 |  | 500138347-0299
0124AB-1035006-9999 | 包12 | 1200 | 国网冀北电力有限公司 | 国网冀北电力有限公司唐山供电公司 |  | 无电压等级 | 一二次融合成套柱上断路器,AC10kV,630A,20kA,户外 | 一二次融合成套柱上断路器-电压等级:AC10kV,额定电流:630A,额定开断电流:20kA,使用环境:户外 | 套 | 2 | 2024-11-01 | 2025-04-30 | 河北唐山 | 买方指定仓库地面交货 |  | G00M-500138347-00042 | 044006474200010 | 400238767500010 | 500138347 |  | 500138347-0306
0124AB-1035006-9999 | 包12 | 1200 | 国网冀北电力有限公司 | 国网冀北电力有限公司张家口供电公司 |  | 无电压等级 | 一二次融合成套柱上断路器,AC10kV,630A,20kA,户外 | 一二次融合成套柱上断路器-电压等级:AC10kV,额定电流:630A,额定开断电流:20kA,使用环境:户外 | 套 | 6 | 2024-11-01 | 2025-04-30 | 河北省张家口市 | 买方指定仓库地面交货 |  | G00M-500138347-00043 | 044006529600010 | 400238820700010 | 500138347 |  | 500138347-0307
0124AB-1035006-9999 | 包12 | 1200 | 国网冀北电力有限公司 | 国网冀北电力有限公司廊坊供电公司 |  | 无电压等级 | 一二次融合成套柱上断路器,AC10kV,630A,20kA,户外 | 一二次融合成套柱上断路器-电压等级:AC10kV,额定电流:630A,额定开断电流:20kA,使用环境:户外 | 套 | 1 | 2024-11-01 | 2025-04-30 | 河北省廊坊市广阳区 | 买方指定仓库地面交货 |  | G00M-500138347-00039 | 044006557200010 | 400238847900010 | 500138347 |  | 500138347-0303
0124AB-1035006-9999 | 包12 | 1200 | 国网冀北电力有限公司 | 国网冀北电力有限公司张家口供电公司 |  | 无电压等级 | 一二次融合成套柱上断路器,AC10kV,630A,20kA,户外 | 一二次融合成套柱上断路器-电压等级:AC10kV,额定电流:630A,额定开断电流:20kA,使用环境:户外 | 套 | 5 | 2024-11-01 | 2025-04-30 | 河北省张家口市 | 买方指定仓库地面交货 |  | G00M-500138347-00037 | 044006529200010 | 400238820300010 | 500138347 |  | 500138347-0301
0124AB-1035006-9999 | 包12 | 1200 | 国网冀北电力有限公司 | 国网冀北电力有限公司廊坊供电公司 |  | 无电压等级 | 一二次融合成套柱上断路器,AC10kV,630A,20kA,户外 | 一二次融合成套柱上断路器-电压等级:AC10kV,额定电流:630A,额定开断电流:20kA,使用环境:户外 | 套 | 25 | 2024-11-01 | 2025-04-30 | 河北省廊坊市广阳区 | 买方指定仓库地面交货 |  | G00M-500138347-00042 | 044006557500010 | 400238848200010 | 500138347 |  | 500138347-0306
0124AB-1035006-9999 | 包12 | 1200 | 国网冀北电力有限公司 | 国网冀北电力有限公司张家口供电公司 |  | 无电压等级 | 一二次融合成套柱上断路器,AC10kV,630A,20kA,户外 | 一二次融合成套柱上断路器-电压等级:AC10kV,额定电流:630A,额定开断电流:20kA,使用环境:户外 | 套 | 1 | 2024-11-01 | 2025-04-30 | 河北省张家口市 | 买方指定仓库地面交货 |  | G00M-500138347-00035 | 044006529100010 | 400238820200010 | 500138347 |  | 500138347-0299
0124AB-1035006-9999 | 包12 | 1200 | 国网冀北电力有限公司 | 国网冀北电力有限公司唐山供电公司 |  | 无电压等级 | 一二次融合成套柱上断路器,AC10kV,630A,20kA,户外 | 一二次融合成套柱上断路器-电压等级:AC10kV,额定电流:630A,额定开断电流:20kA,使用环境:户外 | 套 | 2 | 2024-11-01 | 2025-04-30 | 河北唐山 | 买方指定仓库地面交货 |  | G00M-500138347-00041 | 044006474100010 | 400238767400010 | 500138347 |  | 500138347-0305
0124AB-1035006-9999 | 包12 | 1200 | 国网冀北电力有限公司 | 国网冀北电力有限公司廊坊供电公司 |  | 无电压等级 | 一二次融合成套柱上断路器,AC10kV,630A,20kA,户外 | 一二次融合成套柱上断路器-电压等级:AC10kV,额定电流:630A,额定开断电流:20kA,使用环境:户外 | 套 | 30 | 2024-11-01 | 2025-04-30 | 河北省廊坊市广阳区 | 买方指定仓库地面交货 |  | G00M-500138347-00037 | 044006557100010 | 400238847800010 | 500138347 |  | 500138347-0301
0124AB-1035006-9999 | 包12 | 1200 | 国网冀北电力有限公司 | 国网冀北电力有限公司承德供电公司 |  | 无电压等级 | 一二次融合成套柱上断路器,AC10kV,630A,20kA,户外 | 一二次融合成套柱上断路器-电压等级:AC10kV,额定电流:630A,额定开断电流:20kA,使用环境:户外 | 套 | 1 | 2024-11-01 | 2025-04-30 | 河北省承德市 | 买方指定仓库地面交货 |  | G00M-500138347-00041 | 044006429300010 | 400238724900010 | 500138347 |  | 500138347-0305
0124AB-1035006-9999 | 包12 | 1200 | 国网冀北电力有限公司 | 国网冀北电力有限公司承德供电公司 |  | 无电压等级 | 一二次融合成套柱上断路器,AC10kV,630A,20kA,户外 | 一二次融合成套柱上断路器-电压等级:AC10kV,额定电流:630A,额定开断电流:20kA,使用环境:户外 | 套 | 48 | 2024-11-01 | 2025-04-30 | 河北省承德市 | 买方指定仓库地面交货 |  | G00M-500138347-00037 | 044006446600010 | 400238741800010 | 500138347 |  | 500138347-0301
0124AB-1035006-9999 | 包12 | 1200 | 国网冀北电力有限公司 | 国网冀北电力有限公司秦皇岛供电公司 |  | 无电压等级 | 一二次融合成套柱上断路器,AC10kV,630A,20kA,户外 | 一二次融合成套柱上断路器-电压等级:AC10kV,额定电流:630A,额定开断电流:20kA,使用环境:户外 | 套 | 1 | 2024-11-01 | 2025-04-30 | 河北省秦皇岛市 | 买方指定仓库地面交货 |  | G00M-500138347-00036 | 044006506500010 | 400238798600010 | 500138347 |  | 500138347-0300
0124AB-1035006-9999 | 包12 | 1200 | 国网冀北电力有限公司 | 国网冀北电力有限公司承德供电公司 |  | 无电压等级 | 一二次融合成套柱上断路器,AC10kV,630A,20kA,户外 | 一二次融合成套柱上断路器-电压等级:AC10kV,额定电流:630A,额定开断电流:20kA,使用环境:户外 | 套 | 6 | 2024-11-01 | 2025-04-30 | 河北省承德市 | 买方指定仓库地面交货 |  | G00M-500138347-00039 | 044006441900010 | 400238737100010 | 500138347 |  | 500138347-0303
0124AB-1035006-9999 | 包12 | 1200 | 国网冀北电力有限公司 | 国网冀北电力有限公司秦皇岛供电公司 |  | 无电压等级 | 一二次融合成套柱上断路器,AC10kV,630A,20kA,户外 | 一二次融合成套柱上断路器-电压等级:AC10kV,额定电流:630A,额定开断电流:20kA,使用环境:户外 | 套 | 51 | 2024-11-01 | 2025-04-30 | 河北省秦皇岛市 | 买方指定仓库地面交货 |  | G00M-500138347-00038 | 044006506700010 | 400238798800010 | 500138347 |  | 500138347-0302
0124AB-1035006-9999 | 包12 | 1200 | 国网冀北电力有限公司 | 国网冀北电力有限公司张家口供电公司 |  | 无电压等级 | 一二次融合成套柱上断路器,AC10kV,630A,20kA,户外 | 一二次融合成套柱上断路器-电压等级:AC10kV,额定电流:630A,额定开断电流:20kA,使用环境:户外 | 套 | 14 | 2024-11-01 | 2025-04-30 | 河北省张家口市 | 买方指定仓库地面交货 |  | G00M-500138347-00041 | 044006529400010 | 400238820500010 | 500138347 |  | 500138347-0305
0124AB-1035006-9999 | 包12 | 1200 | 国网冀北电力有限公司 | 国网冀北电力有限公司秦皇岛供电公司 |  | 无电压等级 | 一二次融合成套柱上断路器,AC10kV,630A,20kA,户外 | 一二次融合成套柱上断路器-电压等级:AC10kV,额定电流:630A,额定开断电流:20kA,使用环境:户外 | 套 | 9 | 2024-11-01 | 2025-04-30 | 河北省秦皇岛市 | 买方指定仓库地面交货 |  | G00M-500138347-00039 | 044006506800010 | 400238798900010 | 500138347 |  | 500138347-0303
0124AB-1035006-9999 | 包12 | 1200 | 国网冀北电力有限公司 | 国网冀北电力有限公司张家口供电公司 |  | 无电压等级 | 一二次融合成套柱上断路器,AC10kV,630A,20kA,户外 | 一二次融合成套柱上断路器-电压等级:AC10kV,额定电流:630A,额定开断电流:20kA,使用环境:户外 | 套 | 13 | 2024-11-01 | 2025-04-30 | 河北省张家口市 | 买方指定仓库地面交货 |  | G00M-500138347-00042 | 044006529500010 | 400238820600010 | 500138347 |  | 500138347-0306
0124AB-1035006-9999 | 包12 | 1200 | 国网冀北电力有限公司 | 国网冀北电力有限公司唐山供电公司 |  | 无电压等级 | 一二次融合成套柱上断路器,AC10kV,630A,20kA,户外 | 一二次融合成套柱上断路器-电压等级:AC10kV,额定电流:630A,额定开断电流:20kA,使用环境:户外 | 套 | 36 | 2024-11-01 | 2025-04-30 | 河北唐山 | 买方指定仓库地面交货 |  | G00M-500138347-00037 | 044006474000010 | 400238767300010 | 500138347 |  | 500138347-0301
0124AB-1035006-9999 | 包12 | 1200 | 国网冀北电力有限公司 | 国网冀北电力有限公司承德供电公司 |  | 无电压等级 | 一二次融合成套柱上断路器,AC10kV,630A,20kA,户外 | 一二次融合成套柱上断路器-电压等级:AC10kV,额定电流:630A,额定开断电流:20kA,使用环境:户外 | 套 | 2 | 2024-11-01 | 2025-04-30 | 河北省承德市 | 买方指定仓库地面交货 |  | G00M-500138347-00038 | 044006438200010 | 400238733400010 | 500138347 |  | 500138347-0302
0124AB-1035006-9999 | 包12 | 1200 | 国网冀北电力有限公司 | 国网冀北电力有限公司秦皇岛供电公司 |  | 无电压等级 | 一二次融合成套柱上断路器,AC10kV,630A,20kA,户外 | 一二次融合成套柱上断路器-电压等级:AC10kV,额定电流:630A,额定开断电流:20kA,使用环境:户外 | 套 | 7 | 2024-11-01 | 2025-04-30 | 河北省秦皇岛市 | 买方指定仓库地面交货 |  | G00M-500138347-00037 | 044006506600010 | 400238798700010 | 500138347 |  | 500138347-0301
0124AB-1035006-9999 | 包12 | 1200 | 国网冀北电力有限公司 | 国网冀北电力有限公司廊坊供电公司 |  | 无电压等级 | 一二次融合成套柱上断路器,AC10kV,630A,20kA,户外 | 一二次融合成套柱上断路器-电压等级:AC10kV,额定电流:630A,额定开断电流:20kA,使用环境:户外 | 套 | 15 | 2024-11-01 | 2025-04-30 | 河北省廊坊市广阳区 | 买方指定仓库地面交货 |  | G00M-500138347-00040 | 044006557300010 | 400238848000010 | 500138347 |  | 500138347-0304
0124AB-1035006-9999 | 包13 | 1300 | 国网冀北电力有限公司 | 国网冀北电力有限公司秦皇岛供电公司 |  | 无电压等级 | 一二次融合成套柱上断路器,AC10kV,630A,20kA,户外 | 一二次融合成套柱上断路器-电压等级:AC10kV,额定电流:630A,额定开断电流:20kA,使用环境:户外 | 套 | 15 | 2024-11-01 | 2025-04-30 | 河北省秦皇岛市 | 买方指定仓库地面交货 |  | G00M-500138347-00042 | 044006506900010 | 400238799000010 | 500138347 |  | 500138347-0306
0124AB-1035006-9999 | 包13 | 1300 | 国网冀北电力有限公司 | 国网冀北电力有限公司张家口供电公司 |  | 无电压等级 | 一二次融合成套柱上断路器,AC10kV,630A,20kA,户外 | 一二次融合成套柱上断路器-电压等级:AC10kV,额定电流:630A,额定开断电流:20kA,使用环境:户外 | 套 | 4 | 2024-11-01 | 2025-04-30 | 河北省张家口市 | 买方指定仓库地面交货 |  | G00M-500138347-00039 | 044006529300010 | 400238820400010 | 500138347 |  | 500138347-0303
0124AB-1035006-9999 | 包13 | 1300 | 国网冀北电力有限公司 | 国网冀北电力有限公司廊坊供电公司 |  | 无电压等级 | 一二次融合成套柱上断路器,AC10kV,630A,20kA,户外 | 一二次融合成套柱上断路器-电压等级:AC10kV,额定电流:630A,额定开断电流:20kA,使用环境:户外 | 套 | 14 | 2024-11-01 | 2025-04-30 | 河北省廊坊市广阳区 | 买方指定仓库地面交货 |  | G00M-500138347-00040 | 044006557300010 | 400238848000010 | 500138347 |  | 500138347-0304
0124AB-1035006-9999 | 包13 | 1300 | 国网冀北电力有限公司 | 国网冀北电力有限公司廊坊供电公司 |  | 无电压等级 | 一二次融合成套柱上断路器,AC10kV,630A,20kA,户外 | 一二次融合成套柱上断路器-电压等级:AC10kV,额定电流:630A,额定开断电流:20kA,使用环境:户外 | 套 | 47 | 2024-11-01 | 2025-04-30 | 河北省廊坊市广阳区 | 买方指定仓库地面交货 |  | G00M-500138347-00035 | 044006556900010 | 400238847600010 | 500138347 |  | 500138347-0299
0124AB-1035006-9999 | 包13 | 1300 | 国网冀北电力有限公司 | 国网冀北电力有限公司唐山供电公司 |  | 无电压等级 | 一二次融合成套柱上断路器,AC10kV,630A,20kA,户外 | 一二次融合成套柱上断路器-电压等级:AC10kV,额定电流:630A,额定开断电流:20kA,使用环境:户外 | 套 | 55 | 2024-11-01 | 2025-04-30 | 河北唐山 | 买方指定仓库地面交货 |  | G00M-500138347-00035 | 044006473900010 | 400238767200010 | 500138347 |  | 500138347-0299
0124AB-1035006-9999 | 包13 | 1300 | 国网冀北电力有限公司 | 国网冀北电力有限公司唐山供电公司 |  | 无电压等级 | 一二次融合成套柱上断路器,AC10kV,630A,20kA,户外 | 一二次融合成套柱上断路器-电压等级:AC10kV,额定电流:630A,额定开断电流:20kA,使用环境:户外 | 套 | 34 | 2024-11-01 | 2025-04-30 | 河北唐山 | 买方指定仓库地面交货 |  | G00M-500138347-00037 | 044006474000010 | 400238767300010 | 500138347 |  | 500138347-0301
0124AB-1035006-9999 | 包13 | 1300 | 国网冀北电力有限公司 | 国网冀北电力有限公司唐山供电公司 |  | 无电压等级 | 一二次融合成套柱上断路器,AC10kV,630A,20kA,户外 | 一二次融合成套柱上断路器-电压等级:AC10kV,额定电流:630A,额定开断电流:20kA,使用环境:户外 | 套 | 2 | 2024-11-01 | 2025-04-30 | 河北唐山 | 买方指定仓库地面交货 |  | G00M-500138347-00041 | 044006474100010 | 400238767400010 | 500138347 |  | 500138347-0305
0124AB-1035006-9999 | 包13 | 1300 | 国网冀北电力有限公司 | 国网冀北电力有限公司唐山供电公司 |  | 无电压等级 | 一二次融合成套柱上断路器,AC10kV,630A,20kA,户外 | 一二次融合成套柱上断路器-电压等级:AC10kV,额定电流:630A,额定开断电流:20kA,使用环境:户外 | 套 | 1 | 2024-11-01 | 2025-04-30 | 河北唐山 | 买方指定仓库地面交货 |  | G00M-500138347-00042 | 044006474200010 | 400238767500010 | 500138347 |  | 500138347-0306
0124AB-1035006-9999 | 包13 | 1300 | 国网冀北电力有限公司 | 国网冀北电力有限公司张家口供电公司 |  | 无电压等级 | 一二次融合成套柱上断路器,AC10kV,630A,20kA,户外 | 一二次融合成套柱上断路器-电压等级:AC10kV,额定电流:630A,额定开断电流:20kA,使用环境:户外 | 套 | 6 | 2024-11-01 | 2025-04-30 | 河北省张家口市 | 买方指定仓库地面交货 |  | G00M-500138347-00043 | 044006529600010 | 400238820700010 | 500138347 |  | 500138347-0307
0124AB-1035006-9999 | 包13 | 1300 | 国网冀北电力有限公司 | 国网冀北电力有限公司廊坊供电公司 |  | 无电压等级 | 一二次融合成套柱上断路器,AC10kV,630A,20kA,户外 | 一二次融合成套柱上断路器-电压等级:AC10kV,额定电流:630A,额定开断电流:20kA,使用环境:户外 | 套 | 1 | 2024-11-01 | 2025-04-30 | 河北省廊坊市广阳区 | 买方指定仓库地面交货 |  | G00M-500138347-00039 | 044006557200010 | 400238847900010 | 500138347 |  | 500138347-0303
0124AB-1035006-9999 | 包13 | 1300 | 国网冀北电力有限公司 | 国网冀北电力有限公司承德供电公司 |  | 无电压等级 | 一二次融合成套柱上断路器,AC10kV,630A,20kA,户外 | 一二次融合成套柱上断路器-电压等级:AC10kV,额定电流:630A,额定开断电流:20kA,使用环境:户外 | 套 | 6 | 2024-11-01 | 2025-04-30 | 河北省承德市 | 买方指定仓库地面交货 |  | G00M-500138347-00039 | 044006441900010 | 400238737100010 | 500138347 |  | 500138347-0303
0124AB-1035006-9999 | 包13 | 1300 | 国网冀北电力有限公司 | 国网冀北电力有限公司张家口供电公司 |  | 无电压等级 | 一二次融合成套柱上断路器,AC10kV,630A,20kA,户外 | 一二次融合成套柱上断路器-电压等级:AC10kV,额定电流:630A,额定开断电流:20kA,使用环境:户外 | 套 | 1 | 2024-11-01 | 2025-04-30 | 河北省张家口市 | 买方指定仓库地面交货 |  | G00M-500138347-00035 | 044006529100010 | 400238820200010 | 500138347 |  | 500138347-0299
0124AB-1035006-9999 | 包13 | 1300 | 国网冀北电力有限公司 | 国网冀北电力有限公司廊坊供电公司 |  | 无电压等级 | 一二次融合成套柱上断路器,AC10kV,630A,20kA,户外 | 一二次融合成套柱上断路器-电压等级:AC10kV,额定电流:630A,额定开断电流:20kA,使用环境:户外 | 套 | 24 | 2024-11-01 | 2025-04-30 | 河北省廊坊市广阳区 | 买方指定仓库地面交货 |  | G00M-500138347-00042 | 044006557500010 | 400238848200010 | 500138347 |  | 500138347-0306
0124AB-1035006-9999 | 包13 | 1300 | 国网冀北电力有限公司 | 国网冀北电力有限公司廊坊供电公司 |  | 无电压等级 | 一二次融合成套柱上断路器,AC10kV,630A,20kA,户外 | 一二次融合成套柱上断路器-电压等级:AC10kV,额定电流:630A,额定开断电流:20kA,使用环境:户外 | 套 | 28 | 2024-11-01 | 2025-04-30 | 河北省廊坊市广阳区 | 买方指定仓库地面交货 |  | G00M-500138347-00037 | 044006557100010 | 400238847800010 | 500138347 |  | 500138347-0301
0124AB-1035006-9999 | 包13 | 1300 | 国网冀北电力有限公司 | 国网冀北电力有限公司承德供电公司 |  | 无电压等级 | 一二次融合成套柱上断路器,AC10kV,630A,20kA,户外 | 一二次融合成套柱上断路器-电压等级:AC10kV,额定电流:630A,额定开断电流:20kA,使用环境:户外 | 套 | 1 | 2024-11-01 | 2025-04-30 | 河北省承德市 | 买方指定仓库地面交货 |  | G00M-500138347-00041 | 044006429300010 | 400238724900010 | 500138347 |  | 500138347-0305
0124AB-1035006-9999 | 包13 | 1300 | 国网冀北电力有限公司 | 国网冀北电力有限公司承德供电公司 |  | 无电压等级 | 一二次融合成套柱上断路器,AC10kV,630A,20kA,户外 | 一二次融合成套柱上断路器-电压等级:AC10kV,额定电流:630A,额定开断电流:20kA,使用环境:户外 | 套 | 47 | 2024-11-01 | 2025-04-30 | 河北省承德市 | 买方指定仓库地面交货 |  | G00M-500138347-00037 | 044006446600010 | 400238741800010 | 500138347 |  | 500138347-0301
0124AB-1035006-9999 | 包13 | 1300 | 国网冀北电力有限公司 | 国网冀北电力有限公司秦皇岛供电公司 |  | 无电压等级 | 一二次融合成套柱上断路器,AC10kV,630A,20kA,户外 | 一二次融合成套柱上断路器-电压等级:AC10kV,额定电流:630A,额定开断电流:20kA,使用环境:户外 | 套 | 1 | 2024-11-01 | 2025-04-30 | 河北省秦皇岛市 | 买方指定仓库地面交货 |  | G00M-500138347-00036 | 044006506500010 | 400238798600010 | 500138347 |  | 500138347-0300
0124AB-1035006-9999 | 包13 | 1300 | 国网冀北电力有限公司 | 国网冀北电力有限公司秦皇岛供电公司 |  | 无电压等级 | 一二次融合成套柱上断路器,AC10kV,630A,20kA,户外 | 一二次融合成套柱上断路器-电压等级:AC10kV,额定电流:630A,额定开断电流:20kA,使用环境:户外 | 套 | 49 | 2024-11-01 | 2025-04-30 | 河北省秦皇岛市 | 买方指定仓库地面交货 |  | G00M-500138347-00038 | 044006506700010 | 400238798800010 | 500138347 |  | 500138347-0302
0124AB-1035006-9999 | 包13 | 1300 | 国网冀北电力有限公司 | 国网冀北电力有限公司张家口供电公司 |  | 无电压等级 | 一二次融合成套柱上断路器,AC10kV,630A,20kA,户外 | 一二次融合成套柱上断路器-电压等级:AC10kV,额定电流:630A,额定开断电流:20kA,使用环境:户外 | 套 | 13 | 2024-11-01 | 2025-04-30 | 河北省张家口市 | 买方指定仓库地面交货 |  | G00M-500138347-00041 | 044006529400010 | 400238820500010 | 500138347 |  | 500138347-0305
0124AB-1035006-9999 | 包13 | 1300 | 国网冀北电力有限公司 | 国网冀北电力有限公司秦皇岛供电公司 |  | 无电压等级 | 一二次融合成套柱上断路器,AC10kV,630A,20kA,户外 | 一二次融合成套柱上断路器-电压等级:AC10kV,额定电流:630A,额定开断电流:20kA,使用环境:户外 | 套 | 8 | 2024-11-01 | 2025-04-30 | 河北省秦皇岛市 | 买方指定仓库地面交货 |  | G00M-500138347-00039 | 044006506800010 | 400238798900010 | 500138347 |  | 500138347-0303
0124AB-1035006-9999 | 包13 | 1300 | 国网冀北电力有限公司 | 国网冀北电力有限公司张家口供电公司 |  | 无电压等级 | 一二次融合成套柱上断路器,AC10kV,630A,20kA,户外 | 一二次融合成套柱上断路器-电压等级:AC10kV,额定电流:630A,额定开断电流:20kA,使用环境:户外 | 套 | 12 | 2024-11-01 | 2025-04-30 | 河北省张家口市 | 买方指定仓库地面交货 |  | G00M-500138347-00042 | 044006529500010 | 400238820600010 | 500138347 |  | 500138347-0306
0124AB-1035006-9999 | 包13 | 1300 | 国网冀北电力有限公司 | 国网冀北电力有限公司承德供电公司 |  | 无电压等级 | 一二次融合成套柱上断路器,AC10kV,630A,20kA,户外 | 一二次融合成套柱上断路器-电压等级:AC10kV,额定电流:630A,额定开断电流:20kA,使用环境:户外 | 套 | 2 | 2024-11-01 | 2025-04-30 | 河北省承德市 | 买方指定仓库地面交货 |  | G00M-500138347-00038 | 044006438200010 | 400238733400010 | 500138347 |  | 500138347-0302
0124AB-1035006-9999 | 包13 | 1300 | 国网冀北电力有限公司 | 国网冀北电力有限公司秦皇岛供电公司 |  | 无电压等级 | 一二次融合成套柱上断路器,AC10kV,630A,20kA,户外 | 一二次融合成套柱上断路器-电压等级:AC10kV,额定电流:630A,额定开断电流:20kA,使用环境:户外 | 套 | 7 | 2024-11-01 | 2025-04-30 | 河北省秦皇岛市 | 买方指定仓库地面交货 |  | G00M-500138347-00037 | 044006506600010 | 400238798700010 | 500138347 |  | 500138347-0301
0124AB-1035006-9999 | 包13 | 1300 | 国网冀北电力有限公司 | 国网冀北电力有限公司张家口供电公司 |  | 无电压等级 | 一二次融合成套柱上断路器,AC10kV,630A,20kA,户外 | 一二次融合成套柱上断路器-电压等级:AC10kV,额定电流:630A,额定开断电流:20kA,使用环境:户外 | 套 | 4 | 2024-11-01 | 2025-04-30 | 河北省张家口市 | 买方指定仓库地面交货 |  | G00M-500138347-00037 | 044006529200010 | 400238820300010 | 500138347 |  | 500138347-0301
0124AB-1035006-9999 | 包14 | 1400 | 国网冀北电力有限公司 | 国网冀北电力有限公司廊坊供电公司 |  | 无电压等级 | 一二次融合成套柱上断路器,AC10kV,630A,20kA,户外 | 一二次融合成套柱上断路器-电压等级:AC10kV,额定电流:630A,额定开断电流:20kA,使用环境:户外 | 套 | 14 | 2024-11-01 | 2025-04-30 | 河北省廊坊市广阳区 | 买方指定仓库地面交货 |  | G00M-500138347-00040 | 044006557300010 | 400238848000010 | 500138347 |  | 500138347-0304
0124AB-1035006-9999 | 包14 | 1400 | 国网冀北电力有限公司 | 国网冀北电力有限公司张家口供电公司 |  | 无电压等级 | 一二次融合成套柱上断路器,AC10kV,630A,20kA,户外 | 一二次融合成套柱上断路器-电压等级:AC10kV,额定电流:630A,额定开断电流:20kA,使用环境:户外 | 套 | 4 | 2024-11-01 | 2025-04-30 | 河北省张家口市 | 买方指定仓库地面交货 |  | G00M-500138347-00039 | 044006529300010 | 400238820400010 | 500138347 |  | 500138347-0303
0124AB-1035006-9999 | 包14 | 1400 | 国网冀北电力有限公司 | 国网冀北电力有限公司廊坊供电公司 |  | 无电压等级 | 一二次融合成套柱上断路器,AC10kV,630A,20kA,户外 | 一二次融合成套柱上断路器-电压等级:AC10kV,额定电流:630A,额定开断电流:20kA,使用环境:户外 | 套 | 45 | 2024-11-01 | 2025-04-30 | 河北省廊坊市广阳区 | 买方指定仓库地面交货 |  | G00M-500138347-00035 | 044006556900010 | 400238847600010 | 500138347 |  | 500138347-0299
0124AB-1035006-9999 | 包14 | 1400 | 国网冀北电力有限公司 | 国网冀北电力有限公司秦皇岛供电公司 |  | 无电压等级 | 一二次融合成套柱上断路器,AC10kV,630A,20kA,户外 | 一二次融合成套柱上断路器-电压等级:AC10kV,额定电流:630A,额定开断电流:20kA,使用环境:户外 | 套 | 14 | 2024-11-01 | 2025-04-30 | 河北省秦皇岛市 | 买方指定仓库地面交货 |  | G00M-500138347-00042 | 044006506900010 | 400238799000010 | 500138347 |  | 500138347-0306
0124AB-1035006-9999 | 包14 | 1400 | 国网冀北电力有限公司 | 国网冀北电力有限公司张家口供电公司 |  | 无电压等级 | 一二次融合成套柱上断路器,AC10kV,630A,20kA,户外 | 一二次融合成套柱上断路器-电压等级:AC10kV,额定电流:630A,额定开断电流:20kA,使用环境:户外 | 套 | 5 | 2024-11-01 | 2025-04-30 | 河北省张家口市 | 买方指定仓库地面交货 |  | G00M-500138347-00043 | 044006529600010 | 400238820700010 | 500138347 |  | 500138347-0307
0124AB-1035006-9999 | 包14 | 1400 | 国网冀北电力有限公司 | 国网冀北电力有限公司张家口供电公司 |  | 无电压等级 | 一二次融合成套柱上断路器,AC10kV,630A,20kA,户外 | 一二次融合成套柱上断路器-电压等级:AC10kV,额定电流:630A,额定开断电流:20kA,使用环境:户外 | 套 | 4 | 2024-11-01 | 2025-04-30 | 河北省张家口市 | 买方指定仓库地面交货 |  | G00M-500138347-00037 | 044006529200010 | 400238820300010 | 500138347 |  | 500138347-0301
0124AB-1035006-9999 | 包14 | 1400 | 国网冀北电力有限公司 | 国网冀北电力有限公司承德供电公司 |  | 无电压等级 | 一二次融合成套柱上断路器,AC10kV,630A,20kA,户外 | 一二次融合成套柱上断路器-电压等级:AC10kV,额定电流:630A,额定开断电流:20kA,使用环境:户外 | 套 | 5 | 2024-11-01 | 2025-04-30 | 河北省承德市 | 买方指定仓库地面交货 |  | G00M-500138347-00039 | 044006441900010 | 400238737100010 | 500138347 |  | 500138347-0303
0124AB-1035006-9999 | 包14 | 1400 | 国网冀北电力有限公司 | 国网冀北电力有限公司张家口供电公司 |  | 无电压等级 | 一二次融合成套柱上断路器,AC10kV,630A,20kA,户外 | 一二次融合成套柱上断路器-电压等级:AC10kV,额定电流:630A,额定开断电流:20kA,使用环境:户外 | 套 | 1 | 2024-11-01 | 2025-04-30 | 河北省张家口市 | 买方指定仓库地面交货 |  | G00M-500138347-00035 | 044006529100010 | 400238820200010 | 500138347 |  | 500138347-0299
0124AB-1035006-9999 | 包14 | 1400 | 国网冀北电力有限公司 | 国网冀北电力有限公司廊坊供电公司 |  | 无电压等级 | 一二次融合成套柱上断路器,AC10kV,630A,20kA,户外 | 一二次融合成套柱上断路器-电压等级:AC10kV,额定电流:630A,额定开断电流:20kA,使用环境:户外 | 套 | 23 | 2024-11-01 | 2025-04-30 | 河北省廊坊市广阳区 | 买方指定仓库地面交货 |  | G00M-500138347-00042 | 044006557500010 | 400238848200010 | 500138347 |  | 500138347-0306
0124AB-1035006-9999 | 包14 | 1400 | 国网冀北电力有限公司 | 国网冀北电力有限公司唐山供电公司 |  | 无电压等级 | 一二次融合成套柱上断路器,AC10kV,630A,20kA,户外 | 一二次融合成套柱上断路器-电压等级:AC10kV,额定电流:630A,额定开断电流:20kA,使用环境:户外 | 套 | 1 | 2024-11-01 | 2025-04-30 | 河北唐山 | 买方指定仓库地面交货 |  | G00M-500138347-00042 | 044006474200010 | 400238767500010 | 500138347 |  | 500138347-0306
0124AB-1035006-9999 | 包14 | 1400 | 国网冀北电力有限公司 | 国网冀北电力有限公司唐山供电公司 |  | 无电压等级 | 一二次融合成套柱上断路器,AC10kV,630A,20kA,户外 | 一二次融合成套柱上断路器-电压等级:AC10kV,额定电流:630A,额定开断电流:20kA,使用环境:户外 | 套 | 2 | 2024-11-01 | 2025-04-30 | 河北唐山 | 买方指定仓库地面交货 |  | G00M-500138347-00041 | 044006474100010 | 400238767400010 | 500138347 |  | 500138347-0305
0124AB-1035006-9999 | 包14 | 1400 | 国网冀北电力有限公司 | 国网冀北电力有限公司承德供电公司 |  | 无电压等级 | 一二次融合成套柱上断路器,AC10kV,630A,20kA,户外 | 一二次融合成套柱上断路器-电压等级:AC10kV,额定电流:630A,额定开断电流:20kA,使用环境:户外 | 套 | 1 | 2024-11-01 | 2025-04-30 | 河北省承德市 | 买方指定仓库地面交货 |  | G00M-500138347-00041 | 044006429300010 | 400238724900010 | 500138347 |  | 500138347-0305
0124AB-1035006-9999 | 包14 | 1400 | 国网冀北电力有限公司 | 国网冀北电力有限公司承德供电公司 |  | 无电压等级 | 一二次融合成套柱上断路器,AC10kV,630A,20kA,户外 | 一二次融合成套柱上断路器-电压等级:AC10kV,额定电流:630A,额定开断电流:20kA,使用环境:户外 | 套 | 45 | 2024-11-01 | 2025-04-30 | 河北省承德市 | 买方指定仓库地面交货 |  | G00M-500138347-00037 | 044006446600010 | 400238741800010 | 500138347 |  | 500138347-0301
0124AB-1035006-9999 | 包14 | 1400 | 国网冀北电力有限公司 | 国网冀北电力有限公司秦皇岛供电公司 |  | 无电压等级 | 一二次融合成套柱上断路器,AC10kV,630A,20kA,户外 | 一二次融合成套柱上断路器-电压等级:AC10kV,额定电流:630A,额定开断电流:20kA,使用环境:户外 | 套 | 1 | 2024-11-01 | 2025-04-30 | 河北省秦皇岛市 | 买方指定仓库地面交货 |  | G00M-500138347-00036 | 044006506500010 | 400238798600010 | 500138347 |  | 500138347-0300
0124AB-1035006-9999 | 包14 | 1400 | 国网冀北电力有限公司 | 国网冀北电力有限公司秦皇岛供电公司 |  | 无电压等级 | 一二次融合成套柱上断路器,AC10kV,630A,20kA,户外 | 一二次融合成套柱上断路器-电压等级:AC10kV,额定电流:630A,额定开断电流:20kA,使用环境:户外 | 套 | 48 | 2024-11-01 | 2025-04-30 | 河北省秦皇岛市 | 买方指定仓库地面交货 |  | G00M-500138347-00038 | 044006506700010 | 400238798800010 | 500138347 |  | 500138347-0302
0124AB-1035006-9999 | 包14 | 1400 | 国网冀北电力有限公司 | 国网冀北电力有限公司张家口供电公司 |  | 无电压等级 | 一二次融合成套柱上断路器,AC10kV,630A,20kA,户外 | 一二次融合成套柱上断路器-电压等级:AC10kV,额定电流:630A,额定开断电流:20kA,使用环境:户外 | 套 | 13 | 2024-11-01 | 2025-04-30 | 河北省张家口市 | 买方指定仓库地面交货 |  | G00M-500138347-00041 | 044006529400010 | 400238820500010 | 500138347 |  | 500138347-0305
0124AB-1035006-9999 | 包14 | 1400 | 国网冀北电力有限公司 | 国网冀北电力有限公司秦皇岛供电公司 |  | 无电压等级 | 一二次融合成套柱上断路器,AC10kV,630A,20kA,户外 | 一二次融合成套柱上断路器-电压等级:AC10kV,额定电流:630A,额定开断电流:20kA,使用环境:户外 | 套 | 8 | 2024-11-01 | 2025-04-30 | 河北省秦皇岛市 | 买方指定仓库地面交货 |  | G00M-500138347-00039 | 044006506800010 | 400238798900010 | 500138347 |  | 500138347-0303
0124AB-1035006-9999 | 包14 | 1400 | 国网冀北电力有限公司 | 国网冀北电力有限公司张家口供电公司 |  | 无电压等级 | 一二次融合成套柱上断路器,AC10kV,630A,20kA,户外 | 一二次融合成套柱上断路器-电压等级:AC10kV,额定电流:630A,额定开断电流:20kA,使用环境:户外 | 套 | 12 | 2024-11-01 | 2025-04-30 | 河北省张家口市 | 买方指定仓库地面交货 |  | G00M-500138347-00042 | 044006529500010 | 400238820600010 | 500138347 |  | 500138347-0306
0124AB-1035006-9999 | 包14 | 1400 | 国网冀北电力有限公司 | 国网冀北电力有限公司廊坊供电公司 |  | 无电压等级 | 一二次融合成套柱上断路器,AC10kV,630A,20kA,户外 | 一二次融合成套柱上断路器-电压等级:AC10kV,额定电流:630A,额定开断电流:20kA,使用环境:户外 | 套 | 27 | 2024-11-01 | 2025-04-30 | 河北省廊坊市广阳区 | 买方指定仓库地面交货 |  | G00M-500138347-00037 | 044006557100010 | 400238847800010 | 500138347 |  | 500138347-0301
0124AB-1035006-9999 | 包14 | 1400 | 国网冀北电力有限公司 | 国网冀北电力有限公司唐山供电公司 |  | 无电压等级 | 一二次融合成套柱上断路器,AC10kV,630A,20kA,户外 | 一二次融合成套柱上断路器-电压等级:AC10kV,额定电流:630A,额定开断电流:20kA,使用环境:户外 | 套 | 33 | 2024-11-01 | 2025-04-30 | 河北唐山 | 买方指定仓库地面交货 |  | G00M-500138347-00037 | 044006474000010 | 400238767300010 | 500138347 |  | 500138347-0301
0124AB-1035006-9999 | 包14 | 1400 | 国网冀北电力有限公司 | 国网冀北电力有限公司承德供电公司 |  | 无电压等级 | 一二次融合成套柱上断路器,AC10kV,630A,20kA,户外 | 一二次融合成套柱上断路器-电压等级:AC10kV,额定电流:630A,额定开断电流:20kA,使用环境:户外 | 套 | 2 | 2024-11-01 | 2025-04-30 | 河北省承德市 | 买方指定仓库地面交货 |  | G00M-500138347-00038 | 044006438200010 | 400238733400010 | 500138347 |  | 500138347-0302
0124AB-1035006-9999 | 包14 | 1400 | 国网冀北电力有限公司 | 国网冀北电力有限公司秦皇岛供电公司 |  | 无电压等级 | 一二次融合成套柱上断路器,AC10kV,630A,20kA,户外 | 一二次融合成套柱上断路器-电压等级:AC10kV,额定电流:630A,额定开断电流:20kA,使用环境:户外 | 套 | 7 | 2024-11-01 | 2025-04-30 | 河北省秦皇岛市 | 买方指定仓库地面交货 |  | G00M-500138347-00037 | 044006506600010 | 400238798700010 | 500138347 |  | 500138347-0301
0124AB-1035006-9999 | 包14 | 1400 | 国网冀北电力有限公司 | 国网冀北电力有限公司唐山供电公司 |  | 无电压等级 | 一二次融合成套柱上断路器,AC10kV,630A,20kA,户外 | 一二次融合成套柱上断路器-电压等级:AC10kV,额定电流:630A,额定开断电流:20kA,使用环境:户外 | 套 | 52 | 2024-11-01 | 2025-04-30 | 河北唐山 | 买方指定仓库地面交货 |  | G00M-500138347-00035 | 044006473900010 | 400238767200010 | 500138347 |  | 500138347-0299
0124AB-1035006-9999 | 包15 | 1500 | 国网冀北电力有限公司 | 国网冀北电力有限公司秦皇岛供电公司 |  | 无电压等级 | 一二次融合成套柱上断路器,AC10kV,630A,20kA,户外 | 一二次融合成套柱上断路器-电压等级:AC10kV,额定电流:630A,额定开断电流:20kA,使用环境:户外 | 套 | 14 | 2024-11-01 | 2025-04-30 | 河北省秦皇岛市 | 买方指定仓库地面交货 |  | G00M-500138347-00042 | 044006506900010 | 400238799000010 | 500138347 |  | 500138347-0306
0124AB-1035006-9999 | 包15 | 1500 | 国网冀北电力有限公司 | 国网冀北电力有限公司张家口供电公司 |  | 无电压等级 | 一二次融合成套柱上断路器,AC10kV,630A,20kA,户外 | 一二次融合成套柱上断路器-电压等级:AC10kV,额定电流:630A,额定开断电流:20kA,使用环境:户外 | 套 | 3 | 2024-11-01 | 2025-04-30 | 河北省张家口市 | 买方指定仓库地面交货 |  | G00M-500138347-00039 | 044006529300010 | 400238820400010 | 500138347 |  | 500138347-0303
0124AB-1035006-9999 | 包15 | 1500 | 国网冀北电力有限公司 | 国网冀北电力有限公司廊坊供电公司 |  | 无电压等级 | 一二次融合成套柱上断路器,AC10kV,630A,20kA,户外 | 一二次融合成套柱上断路器-电压等级:AC10kV,额定电流:630A,额定开断电流:20kA,使用环境:户外 | 套 | 44 | 2024-11-01 | 2025-04-30 | 河北省廊坊市广阳区 | 买方指定仓库地面交货 |  | G00M-500138347-00035 | 044006556900010 | 400238847600010 | 500138347 |  | 500138347-0299
0124AB-1035006-9999 | 包15 | 1500 | 国网冀北电力有限公司 | 国网冀北电力有限公司唐山供电公司 |  | 无电压等级 | 一二次融合成套柱上断路器,AC10kV,630A,20kA,户外 | 一二次融合成套柱上断路器-电压等级:AC10kV,额定电流:630A,额定开断电流:20kA,使用环境:户外 | 套 | 50 | 2024-11-01 | 2025-04-30 | 河北唐山 | 买方指定仓库地面交货 |  | G00M-500138347-00035 | 044006473900010 | 400238767200010 | 500138347 |  | 500138347-0299
0124AB-1035006-9999 | 包15 | 1500 | 国网冀北电力有限公司 | 国网冀北电力有限公司张家口供电公司 |  | 无电压等级 | 一二次融合成套柱上断路器,AC10kV,630A,20kA,户外 | 一二次融合成套柱上断路器-电压等级:AC10kV,额定电流:630A,额定开断电流:20kA,使用环境:户外 | 套 | 5 | 2024-11-01 | 2025-04-30 | 河北省张家口市 | 买方指定仓库地面交货 |  | G00M-500138347-00043 | 044006529600010 | 400238820700010 | 500138347 |  | 500138347-0307
0124AB-1035006-9999 | 包15 | 1500 | 国网冀北电力有限公司 | 国网冀北电力有限公司唐山供电公司 |  | 无电压等级 | 一二次融合成套柱上断路器,AC10kV,630A,20kA,户外 | 一二次融合成套柱上断路器-电压等级:AC10kV,额定电流:630A,额定开断电流:20kA,使用环境:户外 | 套 | 1 | 2024-11-01 | 2025-04-30 | 河北唐山 | 买方指定仓库地面交货 |  | G00M-500138347-00042 | 044006474200010 | 400238767500010 | 500138347 |  | 500138347-0306
0124AB-1035006-9999 | 包15 | 1500 | 国网冀北电力有限公司 | 国网冀北电力有限公司张家口供电公司 |  | 无电压等级 | 一二次融合成套柱上断路器,AC10kV,630A,20kA,户外 | 一二次融合成套柱上断路器-电压等级:AC10kV,额定电流:630A,额定开断电流:20kA,使用环境:户外 | 套 | 4 | 2024-11-01 | 2025-04-30 | 河北省张家口市 | 买方指定仓库地面交货 |  | G00M-500138347-00037 | 044006529200010 | 400238820300010 | 500138347 |  | 500138347-0301
0124AB-1035006-9999 | 包15 | 1500 | 国网冀北电力有限公司 | 国网冀北电力有限公司廊坊供电公司 |  | 无电压等级 | 一二次融合成套柱上断路器,AC10kV,630A,20kA,户外 | 一二次融合成套柱上断路器-电压等级:AC10kV,额定电流:630A,额定开断电流:20kA,使用环境:户外 | 套 | 22 | 2024-11-01 | 2025-04-30 | 河北省廊坊市广阳区 | 买方指定仓库地面交货 |  | G00M-500138347-00042 | 044006557500010 | 400238848200010 | 500138347 |  | 500138347-0306
0124AB-1035006-9999 | 包15 | 1500 | 国网冀北电力有限公司 | 国网冀北电力有限公司张家口供电公司 |  | 无电压等级 | 一二次融合成套柱上断路器,AC10kV,630A,20kA,户外 | 一二次融合成套柱上断路器-电压等级:AC10kV,额定电流:630A,额定开断电流:20kA,使用环境:户外 | 套 | 1 | 2024-11-01 | 2025-04-30 | 河北省张家口市 | 买方指定仓库地面交货 |  | G00M-500138347-00035 | 044006529100010 | 400238820200010 | 500138347 |  | 500138347-0299
0124AB-1035006-9999 | 包15 | 1500 | 国网冀北电力有限公司 | 国网冀北电力有限公司唐山供电公司 |  | 无电压等级 | 一二次融合成套柱上断路器,AC10kV,630A,20kA,户外 | 一二次融合成套柱上断路器-电压等级:AC10kV,额定电流:630A,额定开断电流:20kA,使用环境:户外 | 套 | 2 | 2024-11-01 | 2025-04-30 | 河北唐山 | 买方指定仓库地面交货 |  | G00M-500138347-00041 | 044006474100010 | 400238767400010 | 500138347 |  | 500138347-0305
0124AB-1035006-9999 | 包15 | 1500 | 国网冀北电力有限公司 | 国网冀北电力有限公司廊坊供电公司 |  | 无电压等级 | 一二次融合成套柱上断路器,AC10kV,630A,20kA,户外 | 一二次融合成套柱上断路器-电压等级:AC10kV,额定电流:630A,额定开断电流:20kA,使用环境:户外 | 套 | 26 | 2024-11-01 | 2025-04-30 | 河北省廊坊市广阳区 | 买方指定仓库地面交货 |  | G00M-500138347-00037 | 044006557100010 | 400238847800010 | 500138347 |  | 500138347-0301
0124AB-1035006-9999 | 包15 | 1500 | 国网冀北电力有限公司 | 国网冀北电力有限公司承德供电公司 |  | 无电压等级 | 一二次融合成套柱上断路器,AC10kV,630A,20kA,户外 | 一二次融合成套柱上断路器-电压等级:AC10kV,额定电流:630A,额定开断电流:20kA,使用环境:户外 | 套 | 1 | 2024-11-01 | 2025-04-30 | 河北省承德市 | 买方指定仓库地面交货 |  | G00M-500138347-00041 | 044006429300010 | 400238724900010 | 500138347 |  | 500138347-0305
0124AB-1035006-9999 | 包15 | 1500 | 国网冀北电力有限公司 | 国网冀北电力有限公司承德供电公司 |  | 无电压等级 | 一二次融合成套柱上断路器,AC10kV,630A,20kA,户外 | 一二次融合成套柱上断路器-电压等级:AC10kV,额定电流:630A,额定开断电流:20kA,使用环境:户外 | 套 | 43 | 2024-11-01 | 2025-04-30 | 河北省承德市 | 买方指定仓库地面交货 |  | G00M-500138347-00037 | 044006446600010 | 400238741800010 | 500138347 |  | 500138347-0301
0124AB-1035006-9999 | 包15 | 1500 | 国网冀北电力有限公司 | 国网冀北电力有限公司秦皇岛供电公司 |  | 无电压等级 | 一二次融合成套柱上断路器,AC10kV,630A,20kA,户外 | 一二次融合成套柱上断路器-电压等级:AC10kV,额定电流:630A,额定开断电流:20kA,使用环境:户外 | 套 | 1 | 2024-11-01 | 2025-04-30 | 河北省秦皇岛市 | 买方指定仓库地面交货 |  | G00M-500138347-00036 | 044006506500010 | 400238798600010 | 500138347 |  | 500138347-0300
0124AB-1035006-9999 | 包15 | 1500 | 国网冀北电力有限公司 | 国网冀北电力有限公司承德供电公司 |  | 无电压等级 | 一二次融合成套柱上断路器,AC10kV,630A,20kA,户外 | 一二次融合成套柱上断路器-电压等级:AC10kV,额定电流:630A,额定开断电流:20kA,使用环境:户外 | 套 | 5 | 2024-11-01 | 2025-04-30 | 河北省承德市 | 买方指定仓库地面交货 |  | G00M-500138347-00039 | 044006441900010 | 400238737100010 | 500138347 |  | 500138347-0303
0124AB-1035006-9999 | 包15 | 1500 | 国网冀北电力有限公司 | 国网冀北电力有限公司秦皇岛供电公司 |  | 无电压等级 | 一二次融合成套柱上断路器,AC10kV,630A,20kA,户外 | 一二次融合成套柱上断路器-电压等级:AC10kV,额定电流:630A,额定开断电流:20kA,使用环境:户外 | 套 | 46 | 2024-11-01 | 2025-04-30 | 河北省秦皇岛市 | 买方指定仓库地面交货 |  | G00M-500138347-00038 | 044006506700010 | 400238798800010 | 500138347 |  | 500138347-0302
0124AB-1035006-9999 | 包15 | 1500 | 国网冀北电力有限公司 | 国网冀北电力有限公司张家口供电公司 |  | 无电压等级 | 一二次融合成套柱上断路器,AC10kV,630A,20kA,户外 | 一二次融合成套柱上断路器-电压等级:AC10kV,额定电流:630A,额定开断电流:20kA,使用环境:户外 | 套 | 12 | 2024-11-01 | 2025-04-30 | 河北省张家口市 | 买方指定仓库地面交货 |  | G00M-500138347-00041 | 044006529400010 | 400238820500010 | 500138347 |  | 500138347-0305
0124AB-1035006-9999 | 包15 | 1500 | 国网冀北电力有限公司 | 国网冀北电力有限公司秦皇岛供电公司 |  | 无电压等级 | 一二次融合成套柱上断路器,AC10kV,630A,20kA,户外 | 一二次融合成套柱上断路器-电压等级:AC10kV,额定电流:630A,额定开断电流:20kA,使用环境:户外 | 套 | 8 | 2024-11-01 | 2025-04-30 | 河北省秦皇岛市 | 买方指定仓库地面交货 |  | G00M-500138347-00039 | 044006506800010 | 400238798900010 | 500138347 |  | 500138347-0303
0124AB-1035006-9999 | 包15 | 1500 | 国网冀北电力有限公司 | 国网冀北电力有限公司张家口供电公司 |  | 无电压等级 | 一二次融合成套柱上断路器,AC10kV,630A,20kA,户外 | 一二次融合成套柱上断路器-电压等级:AC10kV,额定电流:630A,额定开断电流:20kA,使用环境:户外 | 套 | 11 | 2024-11-01 | 2025-04-30 | 河北省张家口市 | 买方指定仓库地面交货 |  | G00M-500138347-00042 | 044006529500010 | 400238820600010 | 500138347 |  | 500138347-0306
0124AB-1035006-9999 | 包15 | 1500 | 国网冀北电力有限公司 | 国网冀北电力有限公司唐山供电公司 |  | 无电压等级 | 一二次融合成套柱上断路器,AC10kV,630A,20kA,户外 | 一二次融合成套柱上断路器-电压等级:AC10kV,额定电流:630A,额定开断电流:20kA,使用环境:户外 | 套 | 32 | 2024-11-01 | 2025-04-30 | 河北唐山 | 买方指定仓库地面交货 |  | G00M-500138347-00037 | 044006474000010 | 400238767300010 | 500138347 |  | 500138347-0301
0124AB-1035006-9999 | 包15 | 1500 | 国网冀北电力有限公司 | 国网冀北电力有限公司承德供电公司 |  | 无电压等级 | 一二次融合成套柱上断路器,AC10kV,630A,20kA,户外 | 一二次融合成套柱上断路器-电压等级:AC10kV,额定电流:630A,额定开断电流:20kA,使用环境:户外 | 套 | 2 | 2024-11-01 | 2025-04-30 | 河北省承德市 | 买方指定仓库地面交货 |  | G00M-500138347-00038 | 044006438200010 | 400238733400010 | 500138347 |  | 500138347-0302
0124AB-1035006-9999 | 包15 | 1500 | 国网冀北电力有限公司 | 国网冀北电力有限公司秦皇岛供电公司 |  | 无电压等级 | 一二次融合成套柱上断路器,AC10kV,630A,20kA,户外 | 一二次融合成套柱上断路器-电压等级:AC10kV,额定电流:630A,额定开断电流:20kA,使用环境:户外 | 套 | 7 | 2024-11-01 | 2025-04-30 | 河北省秦皇岛市 | 买方指定仓库地面交货 |  | G00M-500138347-00037 | 044006506600010 | 400238798700010 | 500138347 |  | 500138347-0301
0124AB-1035006-9999 | 包15 | 1500 | 国网冀北电力有限公司 | 国网冀北电力有限公司廊坊供电公司 |  | 无电压等级 | 一二次融合成套柱上断路器,AC10kV,630A,20kA,户外 | 一二次融合成套柱上断路器-电压等级:AC10kV,额定电流:630A,额定开断电流:20kA,使用环境:户外 | 套 | 13 | 2024-11-01 | 2025-04-30 | 河北省廊坊市广阳区 | 买方指定仓库地面交货 |  | G00M-500138347-00040 | 044006557300010 | 400238848000010 | 500138347 |  | 500138347-0304
0124AB-1035006-9999 | 包16 | 1600 | 国网冀北电力有限公司 | 国网冀北电力有限公司秦皇岛供电公司 |  | 无电压等级 | 一二次融合成套柱上断路器,AC10kV,630A,20kA,户外 | 一二次融合成套柱上断路器-电压等级:AC10kV,额定电流:630A,额定开断电流:20kA,使用环境:户外 | 套 | 13 | 2024-11-01 | 2025-04-30 | 河北省秦皇岛市 | 买方指定仓库地面交货 |  | G00M-500138347-00042 | 044006506900010 | 400238799000010 | 500138347 |  | 500138347-0306
0124AB-1035006-9999 | 包16 | 1600 | 国网冀北电力有限公司 | 国网冀北电力有限公司张家口供电公司 |  | 无电压等级 | 一二次融合成套柱上断路器,AC10kV,630A,20kA,户外 | 一二次融合成套柱上断路器-电压等级:AC10kV,额定电流:630A,额定开断电流:20kA,使用环境:户外 | 套 | 3 | 2024-11-01 | 2025-04-30 | 河北省张家口市 | 买方指定仓库地面交货 |  | G00M-500138347-00039 | 044006529300010 | 400238820400010 | 500138347 |  | 500138347-0303
0124AB-1035006-9999 | 包16 | 1600 | 国网冀北电力有限公司 | 国网冀北电力有限公司廊坊供电公司 |  | 无电压等级 | 一二次融合成套柱上断路器,AC10kV,630A,20kA,户外 | 一二次融合成套柱上断路器-电压等级:AC10kV,额定电流:630A,额定开断电流:20kA,使用环境:户外 | 套 | 42 | 2024-11-01 | 2025-04-30 | 河北省廊坊市广阳区 | 买方指定仓库地面交货 |  | G00M-500138347-00035 | 044006556900010 | 400238847600010 | 500138347 |  | 500138347-0299
0124AB-1035006-9999 | 包16 | 1600 | 国网冀北电力有限公司 | 国网冀北电力有限公司唐山供电公司 |  | 无电压等级 | 一二次融合成套柱上断路器,AC10kV,630A,20kA,户外 | 一二次融合成套柱上断路器-电压等级:AC10kV,额定电流:630A,额定开断电流:20kA,使用环境:户外 | 套 | 48 | 2024-11-01 | 2025-04-30 | 河北唐山 | 买方指定仓库地面交货 |  | G00M-500138347-00035 | 044006473900010 | 400238767200010 | 500138347 |  | 500138347-0299
0124AB-1035006-9999 | 包16 | 1600 | 国网冀北电力有限公司 | 国网冀北电力有限公司唐山供电公司 |  | 无电压等级 | 一二次融合成套柱上断路器,AC10kV,630A,20kA,户外 | 一二次融合成套柱上断路器-电压等级:AC10kV,额定电流:630A,额定开断电流:20kA,使用环境:户外 | 套 | 2 | 2024-11-01 | 2025-04-30 | 河北唐山 | 买方指定仓库地面交货 |  | G00M-500138347-00041 | 044006474100010 | 400238767400010 | 500138347 |  | 500138347-0305
0124AB-1035006-9999 | 包16 | 1600 | 国网冀北电力有限公司 | 国网冀北电力有限公司张家口供电公司 |  | 无电压等级 | 一二次融合成套柱上断路器,AC10kV,630A,20kA,户外 | 一二次融合成套柱上断路器-电压等级:AC10kV,额定电流:630A,额定开断电流:20kA,使用环境:户外 | 套 | 5 | 2024-11-01 | 2025-04-30 | 河北省张家口市 | 买方指定仓库地面交货 |  | G00M-500138347-00043 | 044006529600010 | 400238820700010 | 500138347 |  | 500138347-0307
0124AB-1035006-9999 | 包16 | 1600 | 国网冀北电力有限公司 | 国网冀北电力有限公司唐山供电公司 |  | 无电压等级 | 一二次融合成套柱上断路器,AC10kV,630A,20kA,户外 | 一二次融合成套柱上断路器-电压等级:AC10kV,额定电流:630A,额定开断电流:20kA,使用环境:户外 | 套 | 1 | 2024-11-01 | 2025-04-30 | 河北唐山 | 买方指定仓库地面交货 |  | G00M-500138347-00042 | 044006474200010 | 400238767500010 | 500138347 |  | 500138347-0306
0124AB-1035006-9999 | 包16 | 1600 | 国网冀北电力有限公司 | 国网冀北电力有限公司张家口供电公司 |  | 无电压等级 | 一二次融合成套柱上断路器,AC10kV,630A,20kA,户外 | 一二次融合成套柱上断路器-电压等级:AC10kV,额定电流:630A,额定开断电流:20kA,使用环境:户外 | 套 | 4 | 2024-11-01 | 2025-04-30 | 河北省张家口市 | 买方指定仓库地面交货 |  | G00M-500138347-00037 | 044006529200010 | 400238820300010 | 500138347 |  | 500138347-0301
0124AB-1035006-9999 | 包16 | 1600 | 国网冀北电力有限公司 | 国网冀北电力有限公司承德供电公司 |  | 无电压等级 | 一二次融合成套柱上断路器,AC10kV,630A,20kA,户外 | 一二次融合成套柱上断路器-电压等级:AC10kV,额定电流:630A,额定开断电流:20kA,使用环境:户外 | 套 | 5 | 2024-11-01 | 2025-04-30 | 河北省承德市 | 买方指定仓库地面交货 |  | G00M-500138347-00039 | 044006441900010 | 400238737100010 | 500138347 |  | 500138347-0303
0124AB-1035006-9999 | 包16 | 1600 | 国网冀北电力有限公司 | 国网冀北电力有限公司廊坊供电公司 |  | 无电压等级 | 一二次融合成套柱上断路器,AC10kV,630A,20kA,户外 | 一二次融合成套柱上断路器-电压等级:AC10kV,额定电流:630A,额定开断电流:20kA,使用环境:户外 | 套 | 20 | 2024-11-01 | 2025-04-30 | 河北省廊坊市广阳区 | 买方指定仓库地面交货 |  | G00M-500138347-00042 | 044006557500010 | 400238848200010 | 500138347 |  | 500138347-0306
0124AB-1035006-9999 | 包16 | 1600 | 国网冀北电力有限公司 | 国网冀北电力有限公司张家口供电公司 |  | 无电压等级 | 一二次融合成套柱上断路器,AC10kV,630A,20kA,户外 | 一二次融合成套柱上断路器-电压等级:AC10kV,额定电流:630A,额定开断电流:20kA,使用环境:户外 | 套 | 1 | 2024-11-01 | 2025-04-30 | 河北省张家口市 | 买方指定仓库地面交货 |  | G00M-500138347-00035 | 044006529100010 | 400238820200010 | 500138347 |  | 500138347-0299
0124AB-1035006-9999 | 包16 | 1600 | 国网冀北电力有限公司 | 国网冀北电力有限公司廊坊供电公司 |  | 无电压等级 | 一二次融合成套柱上断路器,AC10kV,630A,20kA,户外 | 一二次融合成套柱上断路器-电压等级:AC10kV,额定电流:630A,额定开断电流:20kA,使用环境:户外 | 套 | 24 | 2024-11-01 | 2025-04-30 | 河北省廊坊市广阳区 | 买方指定仓库地面交货 |  | G00M-500138347-00037 | 044006557100010 | 400238847800010 | 500138347 |  | 500138347-0301
0124AB-1035006-9999 | 包16 | 1600 | 国网冀北电力有限公司 | 国网冀北电力有限公司承德供电公司 |  | 无电压等级 | 一二次融合成套柱上断路器,AC10kV,630A,20kA,户外 | 一二次融合成套柱上断路器-电压等级:AC10kV,额定电流:630A,额定开断电流:20kA,使用环境:户外 | 套 | 41 | 2024-11-01 | 2025-04-30 | 河北省承德市 | 买方指定仓库地面交货 |  | G00M-500138347-00037 | 044006446600010 | 400238741800010 | 500138347 |  | 500138347-0301
0124AB-1035006-9999 | 包16 | 1600 | 国网冀北电力有限公司 | 国网冀北电力有限公司秦皇岛供电公司 |  | 无电压等级 | 一二次融合成套柱上断路器,AC10kV,630A,20kA,户外 | 一二次融合成套柱上断路器-电压等级:AC10kV,额定电流:630A,额定开断电流:20kA,使用环境:户外 | 套 | 1 | 2024-11-01 | 2025-04-30 | 河北省秦皇岛市 | 买方指定仓库地面交货 |  | G00M-500138347-00036 | 044006506500010 | 400238798600010 | 500138347 |  | 500138347-0300
0124AB-1035006-9999 | 包16 | 1600 | 国网冀北电力有限公司 | 国网冀北电力有限公司秦皇岛供电公司 |  | 无电压等级 | 一二次融合成套柱上断路器,AC10kV,630A,20kA,户外 | 一二次融合成套柱上断路器-电压等级:AC10kV,额定电流:630A,额定开断电流:20kA,使用环境:户外 | 套 | 43 | 2024-11-01 | 2025-04-30 | 河北省秦皇岛市 | 买方指定仓库地面交货 |  | G00M-500138347-00038 | 044006506700010 | 400238798800010 | 500138347 |  | 500138347-0302
0124AB-1035006-9999 | 包16 | 1600 | 国网冀北电力有限公司 | 国网冀北电力有限公司张家口供电公司 |  | 无电压等级 | 一二次融合成套柱上断路器,AC10kV,630A,20kA,户外 | 一二次融合成套柱上断路器-电压等级:AC10kV,额定电流:630A,额定开断电流:20kA,使用环境:户外 | 套 | 12 | 2024-11-01 | 2025-04-30 | 河北省张家口市 | 买方指定仓库地面交货 |  | G00M-500138347-00041 | 044006529400010 | 400238820500010 | 500138347 |  | 500138347-0305
0124AB-1035006-9999 | 包16 | 1600 | 国网冀北电力有限公司 | 国网冀北电力有限公司秦皇岛供电公司 |  | 无电压等级 | 一二次融合成套柱上断路器,AC10kV,630A,20kA,户外 | 一二次融合成套柱上断路器-电压等级:AC10kV,额定电流:630A,额定开断电流:20kA,使用环境:户外 | 套 | 7 | 2024-11-01 | 2025-04-30 | 河北省秦皇岛市 | 买方指定仓库地面交货 |  | G00M-500138347-00039 | 044006506800010 | 400238798900010 | 500138347 |  | 500138347-0303
0124AB-1035006-9999 | 包16 | 1600 | 国网冀北电力有限公司 | 国网冀北电力有限公司张家口供电公司 |  | 无电压等级 | 一二次融合成套柱上断路器,AC10kV,630A,20kA,户外 | 一二次融合成套柱上断路器-电压等级:AC10kV,额定电流:630A,额定开断电流:20kA,使用环境:户外 | 套 | 10 | 2024-11-01 | 2025-04-30 | 河北省张家口市 | 买方指定仓库地面交货 |  | G00M-500138347-00042 | 044006529500010 | 400238820600010 | 500138347 |  | 500138347-0306
0124AB-1035006-9999 | 包16 | 1600 | 国网冀北电力有限公司 | 国网冀北电力有限公司唐山供电公司 |  | 无电压等级 | 一二次融合成套柱上断路器,AC10kV,630A,20kA,户外 | 一二次融合成套柱上断路器-电压等级:AC10kV,额定电流:630A,额定开断电流:20kA,使用环境:户外 | 套 | 30 | 2024-11-01 | 2025-04-30 | 河北唐山 | 买方指定仓库地面交货 |  | G00M-500138347-00037 | 044006474000010 | 400238767300010 | 500138347 |  | 500138347-0301
0124AB-1035006-9999 | 包16 | 1600 | 国网冀北电力有限公司 | 国网冀北电力有限公司承德供电公司 |  | 无电压等级 | 一二次融合成套柱上断路器,AC10kV,630A,20kA,户外 | 一二次融合成套柱上断路器-电压等级:AC10kV,额定电流:630A,额定开断电流:20kA,使用环境:户外 | 套 | 2 | 2024-11-01 | 2025-04-30 | 河北省承德市 | 买方指定仓库地面交货 |  | G00M-500138347-00038 | 044006438200010 | 400238733400010 | 500138347 |  | 500138347-0302
0124AB-1035006-9999 | 包16 | 1600 | 国网冀北电力有限公司 | 国网冀北电力有限公司秦皇岛供电公司 |  | 无电压等级 | 一二次融合成套柱上断路器,AC10kV,630A,20kA,户外 | 一二次融合成套柱上断路器-电压等级:AC10kV,额定电流:630A,额定开断电流:20kA,使用环境:户外 | 套 | 6 | 2024-11-01 | 2025-04-30 | 河北省秦皇岛市 | 买方指定仓库地面交货 |  | G00M-500138347-00037 | 044006506600010 | 400238798700010 | 500138347 |  | 500138347-0301
0124AB-1035006-9999 | 包16 | 1600 | 国网冀北电力有限公司 | 国网冀北电力有限公司廊坊供电公司 |  | 无电压等级 | 一二次融合成套柱上断路器,AC10kV,630A,20kA,户外 | 一二次融合成套柱上断路器-电压等级:AC10kV,额定电流:630A,额定开断电流:20kA,使用环境:户外 | 套 | 13 | 2024-11-01 | 2025-04-30 | 河北省廊坊市广阳区 | 买方指定仓库地面交货 |  | G00M-500138347-00040 | 044006557300010 | 400238848000010 | 500138347 |  | 500138347-0304

## 10kV交流隔离开关
分标编号 | 包名称 | 分包编号 | 项目单位 | 需求单位 | 项目名称 | 工程电压等级 | 物资名称 | 物资描述 | 单位 | 数量 | 首批交货日期 | 最后一批交货日期 | 交货地点 | 交货方式 | 备注 | 技术规范编码 | 网省采购申请号 | 总部采购申请号 | 物料编码 | 扩展描述 | 扩展编码
0124AB-1010000-9999 | 包1 | 100 | 国网冀北电力有限公司 | 国网冀北电力有限公司张家口供电公司 |  | 无电压等级 | 10kV三相隔离开关,630A,20kA,手动双柱立开式,不接地 | 交流三相隔离开关-电压等级:AC10kV,额定电流:630A,额定短时耐受电流:20kA,结构型式:双柱立开式,接地开关数:不接地,操作型式:手动 | 组 | 152 | 2024-11-01 | 2025-04-30 | 河北省张家口市 | 买方指定仓库地面交货 |  | G00M-500002150-00001 | 044006354500010 | 400238715700010 | 500002150 |  | 500002150-0032
0124AB-1010000-9999 | 包1 | 100 | 国网冀北电力有限公司 | 国网冀北电力有限公司唐山供电公司 |  | 无电压等级 | 10kV三相隔离开关,630A,20kA,手动双柱立开式,不接地 | 交流三相隔离开关-电压等级:AC10kV,额定电流:630A,额定短时耐受电流:20kA,结构型式:双柱立开式,接地开关数:不接地,操作型式:手动 | 组 | 309 | 2024-11-01 | 2025-04-30 | 河北唐山 | 买方指定仓库地面交货 |  | 9995-500002150-00001 | 044006414700010 | 400238716800010 | 500002150 |  | 500002150-0004
0124AB-1010000-9999 | 包1 | 100 | 国网冀北电力有限公司 | 国网冀北电力有限公司廊坊供电公司 |  | 无电压等级 | 10kV三相隔离开关,630A,20kA,手动双柱立开式,不接地 | 交流三相隔离开关-电压等级:AC10kV,额定电流:630A,额定短时耐受电流:20kA,结构型式:双柱立开式,接地开关数:不接地,操作型式:手动 | 组 | 204 | 2024-11-01 | 2025-04-30 | 河北省廊坊市广阳区 | 买方指定仓库地面交货 |  | 9995-500002150-00001 | 044006352700010 | 400238715300010 | 500002150 |  | 500002150-0004
0124AB-1010000-9999 | 包1 | 100 | 国网冀北电力有限公司 | 国网冀北电力有限公司承德供电公司 |  | 无电压等级 | 10kV三相隔离开关,630A,20kA,手动双柱立开式,不接地 | 交流三相隔离开关-电压等级:AC10kV,额定电流:630A,额定短时耐受电流:20kA,结构型式:双柱立开式,接地开关数:不接地,操作型式:手动 | 组 | 374 | 2024-11-01 | 2025-04-30 | 河北省承德市 | 买方指定仓库地面交货 |  | 9995-500002150-00001 | 044006425700010 | 400238721400010 | 500002150 |  | 500002150-0004
0124AB-1010000-9999 | 包1 | 100 | 国网冀北电力有限公司 | 国网冀北电力有限公司廊坊供电公司 |  | 无电压等级 | 10kV三相隔离开关,630A,20kA,手动双柱立开式,不接地 | 交流三相隔离开关-电压等级:AC10kV,额定电流:630A,额定短时耐受电流:20kA,结构型式:双柱立开式,接地开关数:不接地,操作型式:手动 | 组 | 589 | 2024-11-01 | 2025-04-30 | 河北省廊坊市广阳区 | 买方指定仓库地面交货 |  | G00M-500002150-00001 | 044006352800010 | 400238715400010 | 500002150 |  | 500002150-0032
0124AB-1010000-9999 | 包1 | 100 | 国网冀北电力有限公司 | 国网冀北电力有限公司张家口供电公司 |  | 无电压等级 | 10kV三相隔离开关,630A,20kA,手动双柱立开式,不接地 | 交流三相隔离开关-电压等级:AC10kV,额定电流:630A,额定短时耐受电流:20kA,结构型式:双柱立开式,接地开关数:不接地,操作型式:手动 | 组 | 108 | 2024-11-01 | 2025-04-30 | 河北省张家口市 | 买方指定仓库地面交货 |  | 9995-500002150-00001 | 044006354400010 | 400238715600010 | 500002150 |  | 500002150-0004
0124AB-1010000-9999 | 包1 | 100 | 国网冀北电力有限公司 | 国网冀北电力有限公司承德供电公司 |  | 无电压等级 | 10kV三相隔离开关,630A,20kA,手动双柱立开式,不接地 | 交流三相隔离开关-电压等级:AC10kV,额定电流:630A,额定短时耐受电流:20kA,结构型式:双柱立开式,接地开关数:不接地,操作型式:手动 | 组 | 352 | 2024-11-01 | 2025-04-30 | 河北省承德市 | 买方指定仓库地面交货 |  | G00M-500002150-00001 | 044006441400010 | 400238736600010 | 500002150 |  | 500002150-0032
0124AB-1010000-9999 | 包1 | 100 | 国网冀北电力有限公司 | 国网冀北电力有限公司秦皇岛供电公司 |  | 无电压等级 | 10kV三相隔离开关,630A,20kA,手动双柱立开式,不接地 | 交流三相隔离开关-电压等级:AC10kV,额定电流:630A,额定短时耐受电流:20kA,结构型式:双柱立开式,接地开关数:不接地,操作型式:手动 | 组 | 348 | 2024-11-01 | 2025-04-30 | 河北省秦皇岛市 | 买方指定仓库地面交货 |  | 9995-500002150-00001 | 044006422200010 | 400238953800010 | 500002150 |  | 500002150-0004
0124AB-1010000-9999 | 包1 | 100 | 国网冀北电力有限公司 | 国网冀北电力有限公司秦皇岛供电公司 |  | 无电压等级 | 10kV三相隔离开关,630A,20kA,手动双柱立开式,不接地 | 交流三相隔离开关-电压等级:AC10kV,额定电流:630A,额定短时耐受电流:20kA,结构型式:双柱立开式,接地开关数:不接地,操作型式:手动 | 组 | 195 | 2024-11-01 | 2025-04-30 | 河北省秦皇岛市 | 买方指定仓库地面交货 |  | G00M-500002150-00001 | 044006422300010 | 400238718100010 | 500002150 |  | 500002150-0032
0124AB-1010000-9999 | 包1 | 100 | 国网冀北电力有限公司 | 国网冀北电力有限公司唐山供电公司 |  | 无电压等级 | 10kV三相隔离开关,630A,20kA,手动双柱立开式,不接地 | 交流三相隔离开关-电压等级:AC10kV,额定电流:630A,额定短时耐受电流:20kA,结构型式:双柱立开式,接地开关数:不接地,操作型式:手动 | 组 | 68 | 2024-11-01 | 2025-04-30 | 河北唐山 | 买方指定仓库地面交货 |  | G00M-500002150-00001 | 044006414800010 | 400238716900010 | 500002150 |  | 500002150-0032
0124AB-1010000-9999 | 包1 | 100 | 国网冀北电力有限公司 | 国网冀北电力有限公司智能配电网中心（北戴河供电保障指挥中心） |  | 无电压等级 | 10kV三相隔离开关,630A,20kA,手动双柱立开式,不接地 | 交流三相隔离开关-电压等级:AC10kV,额定电流:630A,额定短时耐受电流:20kA,结构型式:双柱立开式,接地开关数:不接地,操作型式:手动 | 组 | 1 | 2024-11-01 | 2025-04-30 | 秦皇岛市昌黎县四纬路6号 | 材料站现场车板交货 |  | 9995-500002150-00001 | 044006385700010 | 400238716200010 | 500002150 |  | 500002150-0004
0124AB-1010000-9999 | 包2 | 200 | 国网冀北电力有限公司 | 国网冀北电力有限公司张家口供电公司 |  | 无电压等级 | 10kV三相隔离开关,630A,20kA,手动双柱立开式,不接地 | 交流三相隔离开关-电压等级:AC10kV,额定电流:630A,额定短时耐受电流:20kA,结构型式:双柱立开式,接地开关数:不接地,操作型式:手动 | 组 | 99 | 2024-11-01 | 2025-04-30 | 河北省张家口市 | 买方指定仓库地面交货 |  | 9995-500002150-00001 | 044006354400010 | 400238715600010 | 500002150 |  | 500002150-0004
0124AB-1010000-9999 | 包2 | 200 | 国网冀北电力有限公司 | 国网冀北电力有限公司秦皇岛供电公司 |  | 无电压等级 | 10kV三相隔离开关,630A,20kA,手动双柱立开式,不接地 | 交流三相隔离开关-电压等级:AC10kV,额定电流:630A,额定短时耐受电流:20kA,结构型式:双柱立开式,接地开关数:不接地,操作型式:手动 | 组 | 319 | 2024-11-01 | 2025-04-30 | 河北省秦皇岛市 | 买方指定仓库地面交货 |  | 9995-500002150-00001 | 044006422200010 | 400238953800010 | 500002150 |  | 500002150-0004
0124AB-1010000-9999 | 包2 | 200 | 国网冀北电力有限公司 | 国网冀北电力有限公司承德供电公司 |  | 无电压等级 | 10kV三相隔离开关,630A,20kA,手动双柱立开式,不接地 | 交流三相隔离开关-电压等级:AC10kV,额定电流:630A,额定短时耐受电流:20kA,结构型式:双柱立开式,接地开关数:不接地,操作型式:手动 | 组 | 323 | 2024-11-01 | 2025-04-30 | 河北省承德市 | 买方指定仓库地面交货 |  | G00M-500002150-00001 | 044006441400010 | 400238736600010 | 500002150 |  | 500002150-0032
0124AB-1010000-9999 | 包2 | 200 | 国网冀北电力有限公司 | 国网冀北电力有限公司唐山供电公司 |  | 无电压等级 | 10kV三相隔离开关,630A,20kA,手动双柱立开式,不接地 | 交流三相隔离开关-电压等级:AC10kV,额定电流:630A,额定短时耐受电流:20kA,结构型式:双柱立开式,接地开关数:不接地,操作型式:手动 | 组 | 283 | 2024-11-01 | 2025-04-30 | 河北唐山 | 买方指定仓库地面交货 |  | 9995-500002150-00001 | 044006414700010 | 400238716800010 | 500002150 |  | 500002150-0004
0124AB-1010000-9999 | 包2 | 200 | 国网冀北电力有限公司 | 国网冀北电力有限公司廊坊供电公司 |  | 无电压等级 | 10kV三相隔离开关,630A,20kA,手动双柱立开式,不接地 | 交流三相隔离开关-电压等级:AC10kV,额定电流:630A,额定短时耐受电流:20kA,结构型式:双柱立开式,接地开关数:不接地,操作型式:手动 | 组 | 186 | 2024-11-01 | 2025-04-30 | 河北省廊坊市广阳区 | 买方指定仓库地面交货 |  | 9995-500002150-00001 | 044006352700010 | 400238715300010 | 500002150 |  | 500002150-0004
0124AB-1010000-9999 | 包2 | 200 | 国网冀北电力有限公司 | 国网冀北电力有限公司承德供电公司 |  | 无电压等级 | 10kV三相隔离开关,630A,20kA,手动双柱立开式,不接地 | 交流三相隔离开关-电压等级:AC10kV,额定电流:630A,额定短时耐受电流:20kA,结构型式:双柱立开式,接地开关数:不接地,操作型式:手动 | 组 | 342 | 2024-11-01 | 2025-04-30 | 河北省承德市 | 买方指定仓库地面交货 |  | 9995-500002150-00001 | 044006425700010 | 400238721400010 | 500002150 |  | 500002150-0004
0124AB-1010000-9999 | 包2 | 200 | 国网冀北电力有限公司 | 国网冀北电力有限公司廊坊供电公司 |  | 无电压等级 | 10kV三相隔离开关,630A,20kA,手动双柱立开式,不接地 | 交流三相隔离开关-电压等级:AC10kV,额定电流:630A,额定短时耐受电流:20kA,结构型式:双柱立开式,接地开关数:不接地,操作型式:手动 | 组 | 540 | 2024-11-01 | 2025-04-30 | 河北省廊坊市广阳区 | 买方指定仓库地面交货 |  | G00M-500002150-00001 | 044006352800010 | 400238715400010 | 500002150 |  | 500002150-0032
0124AB-1010000-9999 | 包2 | 200 | 国网冀北电力有限公司 | 国网冀北电力有限公司智能配电网中心（北戴河供电保障指挥中心） |  | 无电压等级 | 10kV三相隔离开关,630A,20kA,手动双柱立开式,不接地 | 交流三相隔离开关-电压等级:AC10kV,额定电流:630A,额定短时耐受电流:20kA,结构型式:双柱立开式,接地开关数:不接地,操作型式:手动 | 组 | 1 | 2024-11-01 | 2025-04-30 | 秦皇岛市昌黎县四纬路6号 | 材料站现场车板交货 |  | 9995-500002150-00001 | 044006385700010 | 400238716200010 | 500002150 |  | 500002150-0004
0124AB-1010000-9999 | 包2 | 200 | 国网冀北电力有限公司 | 国网冀北电力有限公司秦皇岛供电公司 |  | 无电压等级 | 10kV三相隔离开关,630A,20kA,手动双柱立开式,不接地 | 交流三相隔离开关-电压等级:AC10kV,额定电流:630A,额定短时耐受电流:20kA,结构型式:双柱立开式,接地开关数:不接地,操作型式:手动 | 组 | 178 | 2024-11-01 | 2025-04-30 | 河北省秦皇岛市 | 买方指定仓库地面交货 |  | G00M-500002150-00001 | 044006422300010 | 400238718100010 | 500002150 |  | 500002150-0032
0124AB-1010000-9999 | 包2 | 200 | 国网冀北电力有限公司 | 国网冀北电力有限公司唐山供电公司 |  | 无电压等级 | 10kV三相隔离开关,630A,20kA,手动双柱立开式,不接地 | 交流三相隔离开关-电压等级:AC10kV,额定电流:630A,额定短时耐受电流:20kA,结构型式:双柱立开式,接地开关数:不接地,操作型式:手动 | 组 | 62 | 2024-11-01 | 2025-04-30 | 河北唐山 | 买方指定仓库地面交货 |  | G00M-500002150-00001 | 044006414800010 | 400238716900010 | 500002150 |  | 500002150-0032
0124AB-1010000-9999 | 包2 | 200 | 国网冀北电力有限公司 | 国网冀北电力有限公司张家口供电公司 |  | 无电压等级 | 10kV三相隔离开关,630A,20kA,手动双柱立开式,不接地 | 交流三相隔离开关-电压等级:AC10kV,额定电流:630A,额定短时耐受电流:20kA,结构型式:双柱立开式,接地开关数:不接地,操作型式:手动 | 组 | 140 | 2024-11-01 | 2025-04-30 | 河北省张家口市 | 买方指定仓库地面交货 |  | G00M-500002150-00001 | 044006354500010 | 400238715700010 | 500002150 |  | 500002150-0032
0124AB-1010000-9999 | 包3 | 300 | 国网冀北电力有限公司 | 国网冀北电力有限公司秦皇岛供电公司 |  | 无电压等级 | 10kV三相隔离开关,630A,20kA,手动双柱立开式,不接地 | 交流三相隔离开关-电压等级:AC10kV,额定电流:630A,额定短时耐受电流:20kA,结构型式:双柱立开式,接地开关数:不接地,操作型式:手动 | 组 | 162 | 2024-11-01 | 2025-04-30 | 河北省秦皇岛市 | 买方指定仓库地面交货 |  | G00M-500002150-00001 | 044006422300010 | 400238718100010 | 500002150 |  | 500002150-0032
0124AB-1010000-9999 | 包3 | 300 | 国网冀北电力有限公司 | 国网冀北电力有限公司秦皇岛供电公司 |  | 无电压等级 | 10kV三相隔离开关,630A,20kA,手动双柱立开式,不接地 | 交流三相隔离开关-电压等级:AC10kV,额定电流:630A,额定短时耐受电流:20kA,结构型式:双柱立开式,接地开关数:不接地,操作型式:手动 | 组 | 290 | 2024-11-01 | 2025-04-30 | 河北省秦皇岛市 | 买方指定仓库地面交货 |  | 9995-500002150-00001 | 044006422200010 | 400238953800010 | 500002150 |  | 500002150-0004
0124AB-1010000-9999 | 包3 | 300 | 国网冀北电力有限公司 | 国网冀北电力有限公司廊坊供电公司 |  | 无电压等级 | 10kV三相隔离开关,630A,20kA,手动双柱立开式,不接地 | 交流三相隔离开关-电压等级:AC10kV,额定电流:630A,额定短时耐受电流:20kA,结构型式:双柱立开式,接地开关数:不接地,操作型式:手动 | 组 | 169 | 2024-11-01 | 2025-04-30 | 河北省廊坊市广阳区 | 买方指定仓库地面交货 |  | 9995-500002150-00001 | 044006352700010 | 400238715300010 | 500002150 |  | 500002150-0004
0124AB-1010000-9999 | 包3 | 300 | 国网冀北电力有限公司 | 国网冀北电力有限公司承德供电公司 |  | 无电压等级 | 10kV三相隔离开关,630A,20kA,手动双柱立开式,不接地 | 交流三相隔离开关-电压等级:AC10kV,额定电流:630A,额定短时耐受电流:20kA,结构型式:双柱立开式,接地开关数:不接地,操作型式:手动 | 组 | 311 | 2024-11-01 | 2025-04-30 | 河北省承德市 | 买方指定仓库地面交货 |  | 9995-500002150-00001 | 044006425700010 | 400238721400010 | 500002150 |  | 500002150-0004
0124AB-1010000-9999 | 包3 | 300 | 国网冀北电力有限公司 | 国网冀北电力有限公司张家口供电公司 |  | 无电压等级 | 10kV三相隔离开关,630A,20kA,手动双柱立开式,不接地 | 交流三相隔离开关-电压等级:AC10kV,额定电流:630A,额定短时耐受电流:20kA,结构型式:双柱立开式,接地开关数:不接地,操作型式:手动 | 组 | 127 | 2024-11-01 | 2025-04-30 | 河北省张家口市 | 买方指定仓库地面交货 |  | G00M-500002150-00001 | 044006354500010 | 400238715700010 | 500002150 |  | 500002150-0032
0124AB-1010000-9999 | 包3 | 300 | 国网冀北电力有限公司 | 国网冀北电力有限公司廊坊供电公司 |  | 无电压等级 | 10kV三相隔离开关,630A,20kA,手动双柱立开式,不接地 | 交流三相隔离开关-电压等级:AC10kV,额定电流:630A,额定短时耐受电流:20kA,结构型式:双柱立开式,接地开关数:不接地,操作型式:手动 | 组 | 491 | 2024-11-01 | 2025-04-30 | 河北省廊坊市广阳区 | 买方指定仓库地面交货 |  | G00M-500002150-00001 | 044006352800010 | 400238715400010 | 500002150 |  | 500002150-0032
0124AB-1010000-9999 | 包3 | 300 | 国网冀北电力有限公司 | 国网冀北电力有限公司唐山供电公司 |  | 无电压等级 | 10kV三相隔离开关,630A,20kA,手动双柱立开式,不接地 | 交流三相隔离开关-电压等级:AC10kV,额定电流:630A,额定短时耐受电流:20kA,结构型式:双柱立开式,接地开关数:不接地,操作型式:手动 | 组 | 258 | 2024-11-01 | 2025-04-30 | 河北唐山 | 买方指定仓库地面交货 |  | 9995-500002150-00001 | 044006414700010 | 400238716800010 | 500002150 |  | 500002150-0004
0124AB-1010000-9999 | 包3 | 300 | 国网冀北电力有限公司 | 国网冀北电力有限公司唐山供电公司 |  | 无电压等级 | 10kV三相隔离开关,630A,20kA,手动双柱立开式,不接地 | 交流三相隔离开关-电压等级:AC10kV,额定电流:630A,额定短时耐受电流:20kA,结构型式:双柱立开式,接地开关数:不接地,操作型式:手动 | 组 | 57 | 2024-11-01 | 2025-04-30 | 河北唐山 | 买方指定仓库地面交货 |  | G00M-500002150-00001 | 044006414800010 | 400238716900010 | 500002150 |  | 500002150-0032
0124AB-1010000-9999 | 包3 | 300 | 国网冀北电力有限公司 | 国网冀北电力有限公司承德供电公司 |  | 无电压等级 | 10kV三相隔离开关,630A,20kA,手动双柱立开式,不接地 | 交流三相隔离开关-电压等级:AC10kV,额定电流:630A,额定短时耐受电流:20kA,结构型式:双柱立开式,接地开关数:不接地,操作型式:手动 | 组 | 293 | 2024-11-01 | 2025-04-30 | 河北省承德市 | 买方指定仓库地面交货 |  | G00M-500002150-00001 | 044006441400010 | 400238736600010 | 500002150 |  | 500002150-0032
0124AB-1010000-9999 | 包3 | 300 | 国网冀北电力有限公司 | 国网冀北电力有限公司张家口供电公司 |  | 无电压等级 | 10kV三相隔离开关,630A,20kA,手动双柱立开式,不接地 | 交流三相隔离开关-电压等级:AC10kV,额定电流:630A,额定短时耐受电流:20kA,结构型式:双柱立开式,接地开关数:不接地,操作型式:手动 | 组 | 90 | 2024-11-01 | 2025-04-30 | 河北省张家口市 | 买方指定仓库地面交货 |  | 9995-500002150-00001 | 044006354400010 | 400238715600010 | 500002150 |  | 500002150-0004
0124AB-1010000-9999 | 包4 | 400 | 国网冀北电力有限公司 | 国网冀北电力有限公司秦皇岛供电公司 |  | 无电压等级 | 10kV三相隔离开关,630A,20kA,手动双柱立开式,不接地 | 交流三相隔离开关-电压等级:AC10kV,额定电流:630A,额定短时耐受电流:20kA,结构型式:双柱立开式,接地开关数:不接地,操作型式:手动 | 组 | 261 | 2024-11-01 | 2025-04-30 | 河北省秦皇岛市 | 买方指定仓库地面交货 |  | 9995-500002150-00001 | 044006422200010 | 400238953800010 | 500002150 |  | 500002150-0004
0124AB-1010000-9999 | 包4 | 400 | 国网冀北电力有限公司 | 国网冀北电力有限公司承德供电公司 |  | 无电压等级 | 10kV三相隔离开关,630A,20kA,手动双柱立开式,不接地 | 交流三相隔离开关-电压等级:AC10kV,额定电流:630A,额定短时耐受电流:20kA,结构型式:双柱立开式,接地开关数:不接地,操作型式:手动 | 组 | 280 | 2024-11-01 | 2025-04-30 | 河北省承德市 | 买方指定仓库地面交货 |  | 9995-500002150-00001 | 044006425700010 | 400238721400010 | 500002150 |  | 500002150-0004
0124AB-1010000-9999 | 包4 | 400 | 国网冀北电力有限公司 | 国网冀北电力有限公司廊坊供电公司 |  | 无电压等级 | 10kV三相隔离开关,630A,20kA,手动双柱立开式,不接地 | 交流三相隔离开关-电压等级:AC10kV,额定电流:630A,额定短时耐受电流:20kA,结构型式:双柱立开式,接地开关数:不接地,操作型式:手动 | 组 | 442 | 2024-11-01 | 2025-04-30 | 河北省廊坊市广阳区 | 买方指定仓库地面交货 |  | G00M-500002150-00001 | 044006352800010 | 400238715400010 | 500002150 |  | 500002150-0032
0124AB-1010000-9999 | 包4 | 400 | 国网冀北电力有限公司 | 国网冀北电力有限公司唐山供电公司 |  | 无电压等级 | 10kV三相隔离开关,630A,20kA,手动双柱立开式,不接地 | 交流三相隔离开关-电压等级:AC10kV,额定电流:630A,额定短时耐受电流:20kA,结构型式:双柱立开式,接地开关数:不接地,操作型式:手动 | 组 | 232 | 2024-11-01 | 2025-04-30 | 河北唐山 | 买方指定仓库地面交货 |  | 9995-500002150-00001 | 044006414700010 | 400238716800010 | 500002150 |  | 500002150-0004
0124AB-1010000-9999 | 包4 | 400 | 国网冀北电力有限公司 | 国网冀北电力有限公司承德供电公司 |  | 无电压等级 | 10kV三相隔离开关,630A,20kA,手动双柱立开式,不接地 | 交流三相隔离开关-电压等级:AC10kV,额定电流:630A,额定短时耐受电流:20kA,结构型式:双柱立开式,接地开关数:不接地,操作型式:手动 | 组 | 264 | 2024-11-01 | 2025-04-30 | 河北省承德市 | 买方指定仓库地面交货 |  | G00M-500002150-00001 | 044006441400010 | 400238736600010 | 500002150 |  | 500002150-0032
0124AB-1010000-9999 | 包4 | 400 | 国网冀北电力有限公司 | 国网冀北电力有限公司张家口供电公司 |  | 无电压等级 | 10kV三相隔离开关,630A,20kA,手动双柱立开式,不接地 | 交流三相隔离开关-电压等级:AC10kV,额定电流:630A,额定短时耐受电流:20kA,结构型式:双柱立开式,接地开关数:不接地,操作型式:手动 | 组 | 80 | 2024-11-01 | 2025-04-30 | 河北省张家口市 | 买方指定仓库地面交货 |  | 9995-500002150-00001 | 044006354400010 | 400238715600010 | 500002150 |  | 500002150-0004
0124AB-1010000-9999 | 包4 | 400 | 国网冀北电力有限公司 | 国网冀北电力有限公司秦皇岛供电公司 |  | 无电压等级 | 10kV三相隔离开关,630A,20kA,手动双柱立开式,不接地 | 交流三相隔离开关-电压等级:AC10kV,额定电流:630A,额定短时耐受电流:20kA,结构型式:双柱立开式,接地开关数:不接地,操作型式:手动 | 组 | 146 | 2024-11-01 | 2025-04-30 | 河北省秦皇岛市 | 买方指定仓库地面交货 |  | G00M-500002150-00001 | 044006422300010 | 400238718100010 | 500002150 |  | 500002150-0032
0124AB-1010000-9999 | 包4 | 400 | 国网冀北电力有限公司 | 国网冀北电力有限公司张家口供电公司 |  | 无电压等级 | 10kV三相隔离开关,630A,20kA,手动双柱立开式,不接地 | 交流三相隔离开关-电压等级:AC10kV,额定电流:630A,额定短时耐受电流:20kA,结构型式:双柱立开式,接地开关数:不接地,操作型式:手动 | 组 | 114 | 2024-11-01 | 2025-04-30 | 河北省张家口市 | 买方指定仓库地面交货 |  | G00M-500002150-00001 | 044006354500010 | 400238715700010 | 500002150 |  | 500002150-0032
0124AB-1010000-9999 | 包4 | 400 | 国网冀北电力有限公司 | 国网冀北电力有限公司唐山供电公司 |  | 无电压等级 | 10kV三相隔离开关,630A,20kA,手动双柱立开式,不接地 | 交流三相隔离开关-电压等级:AC10kV,额定电流:630A,额定短时耐受电流:20kA,结构型式:双柱立开式,接地开关数:不接地,操作型式:手动 | 组 | 51 | 2024-11-01 | 2025-04-30 | 河北唐山 | 买方指定仓库地面交货 |  | G00M-500002150-00001 | 044006414800010 | 400238716900010 | 500002150 |  | 500002150-0032
0124AB-1010000-9999 | 包4 | 400 | 国网冀北电力有限公司 | 国网冀北电力有限公司廊坊供电公司 |  | 无电压等级 | 10kV三相隔离开关,630A,20kA,手动双柱立开式,不接地 | 交流三相隔离开关-电压等级:AC10kV,额定电流:630A,额定短时耐受电流:20kA,结构型式:双柱立开式,接地开关数:不接地,操作型式:手动 | 组 | 152 | 2024-11-01 | 2025-04-30 | 河北省廊坊市广阳区 | 买方指定仓库地面交货 |  | 9995-500002150-00001 | 044006352700010 | 400238715300010 | 500002150 |  | 500002150-0004
0124AB-1010000-9999 | 包5 | 500 | 国网冀北电力有限公司 | 国网冀北电力有限公司廊坊供电公司 |  | 无电压等级 | 10kV三相隔离开关,630A,20kA,手动双柱立开式,不接地 | 交流三相隔离开关-电压等级:AC10kV,额定电流:630A,额定短时耐受电流:20kA,结构型式:双柱立开式,接地开关数:不接地,操作型式:手动 | 组 | 135 | 2024-11-01 | 2025-04-30 | 河北省廊坊市广阳区 | 买方指定仓库地面交货 |  | 9995-500002150-00001 | 044006352700010 | 400238715300010 | 500002150 |  | 500002150-0004
0124AB-1010000-9999 | 包5 | 500 | 国网冀北电力有限公司 | 国网冀北电力有限公司廊坊供电公司 |  | 无电压等级 | 10kV三相隔离开关,630A,20kA,手动双柱立开式,不接地 | 交流三相隔离开关-电压等级:AC10kV,额定电流:630A,额定短时耐受电流:20kA,结构型式:双柱立开式,接地开关数:不接地,操作型式:手动 | 组 | 393 | 2024-11-01 | 2025-04-30 | 河北省廊坊市广阳区 | 买方指定仓库地面交货 |  | G00M-500002150-00001 | 044006352800010 | 400238715400010 | 500002150 |  | 500002150-0032
0124AB-1010000-9999 | 包5 | 500 | 国网冀北电力有限公司 | 国网冀北电力有限公司承德供电公司 |  | 无电压等级 | 10kV三相隔离开关,630A,20kA,手动双柱立开式,不接地 | 交流三相隔离开关-电压等级:AC10kV,额定电流:630A,额定短时耐受电流:20kA,结构型式:双柱立开式,接地开关数:不接地,操作型式:手动 | 组 | 234 | 2024-11-01 | 2025-04-30 | 河北省承德市 | 买方指定仓库地面交货 |  | G00M-500002150-00001 | 044006441400010 | 400238736600010 | 500002150 |  | 500002150-0032
0124AB-1010000-9999 | 包5 | 500 | 国网冀北电力有限公司 | 国网冀北电力有限公司唐山供电公司 |  | 无电压等级 | 10kV三相隔离开关,630A,20kA,手动双柱立开式,不接地 | 交流三相隔离开关-电压等级:AC10kV,额定电流:630A,额定短时耐受电流:20kA,结构型式:双柱立开式,接地开关数:不接地,操作型式:手动 | 组 | 45 | 2024-11-01 | 2025-04-30 | 河北唐山 | 买方指定仓库地面交货 |  | G00M-500002150-00001 | 044006414800010 | 400238716900010 | 500002150 |  | 500002150-0032
0124AB-1010000-9999 | 包5 | 500 | 国网冀北电力有限公司 | 国网冀北电力有限公司承德供电公司 |  | 无电压等级 | 10kV三相隔离开关,630A,20kA,手动双柱立开式,不接地 | 交流三相隔离开关-电压等级:AC10kV,额定电流:630A,额定短时耐受电流:20kA,结构型式:双柱立开式,接地开关数:不接地,操作型式:手动 | 组 | 249 | 2024-11-01 | 2025-04-30 | 河北省承德市 | 买方指定仓库地面交货 |  | 9995-500002150-00001 | 044006425700010 | 400238721400010 | 500002150 |  | 500002150-0004
0124AB-1010000-9999 | 包5 | 500 | 国网冀北电力有限公司 | 国网冀北电力有限公司张家口供电公司 |  | 无电压等级 | 10kV三相隔离开关,630A,20kA,手动双柱立开式,不接地 | 交流三相隔离开关-电压等级:AC10kV,额定电流:630A,额定短时耐受电流:20kA,结构型式:双柱立开式,接地开关数:不接地,操作型式:手动 | 组 | 71 | 2024-11-01 | 2025-04-30 | 河北省张家口市 | 买方指定仓库地面交货 |  | 9995-500002150-00001 | 044006354400010 | 400238715600010 | 500002150 |  | 500002150-0004
0124AB-1010000-9999 | 包5 | 500 | 国网冀北电力有限公司 | 国网冀北电力有限公司秦皇岛供电公司 |  | 无电压等级 | 10kV三相隔离开关,630A,20kA,手动双柱立开式,不接地 | 交流三相隔离开关-电压等级:AC10kV,额定电流:630A,额定短时耐受电流:20kA,结构型式:双柱立开式,接地开关数:不接地,操作型式:手动 | 组 | 233 | 2024-11-01 | 2025-04-30 | 河北省秦皇岛市 | 买方指定仓库地面交货 |  | 9995-500002150-00001 | 044006422200010 | 400238953800010 | 500002150 |  | 500002150-0004
0124AB-1010000-9999 | 包5 | 500 | 国网冀北电力有限公司 | 国网冀北电力有限公司张家口供电公司 |  | 无电压等级 | 10kV三相隔离开关,630A,20kA,手动双柱立开式,不接地 | 交流三相隔离开关-电压等级:AC10kV,额定电流:630A,额定短时耐受电流:20kA,结构型式:双柱立开式,接地开关数:不接地,操作型式:手动 | 组 | 102 | 2024-11-01 | 2025-04-30 | 河北省张家口市 | 买方指定仓库地面交货 |  | G00M-500002150-00001 | 044006354500010 | 400238715700010 | 500002150 |  | 500002150-0032
0124AB-1010000-9999 | 包5 | 500 | 国网冀北电力有限公司 | 国网冀北电力有限公司唐山供电公司 |  | 无电压等级 | 10kV三相隔离开关,630A,20kA,手动双柱立开式,不接地 | 交流三相隔离开关-电压等级:AC10kV,额定电流:630A,额定短时耐受电流:20kA,结构型式:双柱立开式,接地开关数:不接地,操作型式:手动 | 组 | 206 | 2024-11-01 | 2025-04-30 | 河北唐山 | 买方指定仓库地面交货 |  | 9995-500002150-00001 | 044006414700010 | 400238716800010 | 500002150 |  | 500002150-0004
0124AB-1010000-9999 | 包5 | 500 | 国网冀北电力有限公司 | 国网冀北电力有限公司秦皇岛供电公司 |  | 无电压等级 | 10kV三相隔离开关,630A,20kA,手动双柱立开式,不接地 | 交流三相隔离开关-电压等级:AC10kV,额定电流:630A,额定短时耐受电流:20kA,结构型式:双柱立开式,接地开关数:不接地,操作型式:手动 | 组 | 130 | 2024-11-01 | 2025-04-30 | 河北省秦皇岛市 | 买方指定仓库地面交货 |  | G00M-500002150-00001 | 044006422300010 | 400238718100010 | 500002150 |  | 500002150-0032

## 配电箱（JP柜）
分标编号 | 包名称 | 分包编号 | 项目单位 | 需求单位 | 项目名称 | 工程电压等级 | 物资名称 | 物资描述 | 单位 | 数量 | 首批交货日期 | 最后一批交货日期 | 交货地点 | 交货方式 | 备注 | 技术规范编码 | 网省采购申请号 | 总部采购申请号 | 物料编码 | 扩展描述 | 扩展编码
0124AB-1016008-9999 | 包1 | 100 | 国网冀北电力有限公司 | 国网冀北电力有限公司廊坊供电公司 |  | 无电压等级 | 配电箱,户外,4回路 | 配电箱-使用环境:户外,回路数:4回路 | 个 | 68 | 2024-11-01 | 2025-04-30 | 河北省廊坊市广阳区 | 买方指定仓库地面交货 |  | G00M-500008512-00001 | 044006531500010 | 400238822400010 | 500008512 |  | 500008512-0042
0124AB-1016008-9999 | 包1 | 100 | 国网冀北电力有限公司 | 国网冀北电力有限公司张家口供电公司 |  | 无电压等级 | 配电箱,户外,4回路 | 配电箱-使用环境:户外,回路数:4回路 | 个 | 1 | 2024-11-01 | 2025-04-30 | 河北省张家口市 | 买方指定仓库地面交货 |  | G00M-500008512-00001 | 044006511500010 | 400238802700010 | 500008512 |  | 500008512-0042
0124AB-1016008-9999 | 包1 | 100 | 国网冀北电力有限公司 | 国网冀北电力有限公司秦皇岛供电公司 |  | 无电压等级 | 配电箱,户外,4回路 | 配电箱-使用环境:户外,回路数:4回路 | 个 | 3 | 2024-11-01 | 2025-04-30 | 河北省秦皇岛市 | 买方指定仓库地面交货 |  | G00M-500008512-00002 | 044006480500010 | 400238772800010 | 500008512 |  | 500008512-0046
0124AB-1016008-9999 | 包1 | 100 | 国网冀北电力有限公司 | 国网冀北电力有限公司唐山供电公司 |  | 无电压等级 | 配电箱,户外,4回路 | 配电箱-使用环境:户外,回路数:4回路 | 个 | 42 | 2024-11-01 | 2025-04-30 | 河北唐山 | 买方指定仓库地面交货 |  | G00M-500008512-00001 | 044006450100010 | 400238744400010 | 500008512 |  | 500008512-0042
0124AB-1016008-9999 | 包1 | 100 | 国网冀北电力有限公司 | 国网冀北电力有限公司承德供电公司 |  | 无电压等级 | 配电箱,户外,4回路 | 配电箱-使用环境:户外,回路数:4回路 | 个 | 5 | 2024-11-01 | 2025-04-30 | 河北省承德市 | 买方指定仓库地面交货 |  | G00M-500008512-00001 | 044006437400010 | 400238732600010 | 500008512 |  | 500008512-0042
0124AB-1016008-9999 | 包1 | 100 | 国网冀北电力有限公司 | 国网冀北电力有限公司秦皇岛供电公司 |  | 无电压等级 | 配电箱,户外,4回路 | 配电箱-使用环境:户外,回路数:4回路 | 个 | 9 | 2024-11-01 | 2025-04-30 | 河北省秦皇岛市 | 买方指定仓库地面交货 |  | G00M-500008512-00001 | 044006480400010 | 400238772700010 | 500008512 |  | 500008512-0042
0124AB-1016008-9999 | 包1 | 100 | 国网冀北电力有限公司 | 国网冀北电力有限公司廊坊供电公司 |  | 无电压等级 | 配电箱,户外,4回路 | 配电箱-使用环境:户外,回路数:4回路 | 个 | 2 | 2024-11-01 | 2025-04-30 | 河北省廊坊市广阳区 | 买方指定仓库地面交货 |  | G00M-500008512-00002 | 044006531600010 | 400238822500010 | 500008512 |  | 500008512-0046
0124AB-1016008-9999 | 包2 | 200 | 国网冀北电力有限公司 | 国网冀北电力有限公司张家口供电公司 |  | 无电压等级 | 配电箱,户外,4回路 | 配电箱-使用环境:户外,回路数:4回路 | 个 | 1 | 2024-11-01 | 2025-04-30 | 河北省张家口市 | 买方指定仓库地面交货 |  | G00M-500008512-00001 | 044006511500010 | 400238802700010 | 500008512 |  | 500008512-0042
0124AB-1016008-9999 | 包2 | 200 | 国网冀北电力有限公司 | 国网冀北电力有限公司秦皇岛供电公司 |  | 无电压等级 | 配电箱,户外,4回路 | 配电箱-使用环境:户外,回路数:4回路 | 个 | 3 | 2024-11-01 | 2025-04-30 | 河北省秦皇岛市 | 买方指定仓库地面交货 |  | G00M-500008512-00002 | 044006480500010 | 400238772800010 | 500008512 |  | 500008512-0046
0124AB-1016008-9999 | 包2 | 200 | 国网冀北电力有限公司 | 国网冀北电力有限公司秦皇岛供电公司 |  | 无电压等级 | 配电箱,户外,4回路 | 配电箱-使用环境:户外,回路数:4回路 | 个 | 8 | 2024-11-01 | 2025-04-30 | 河北省秦皇岛市 | 买方指定仓库地面交货 |  | G00M-500008512-00001 | 044006480400010 | 400238772700010 | 500008512 |  | 500008512-0042
0124AB-1016008-9999 | 包2 | 200 | 国网冀北电力有限公司 | 国网冀北电力有限公司承德供电公司 |  | 无电压等级 | 配电箱,户外,4回路 | 配电箱-使用环境:户外,回路数:4回路 | 个 | 4 | 2024-11-01 | 2025-04-30 | 河北省承德市 | 买方指定仓库地面交货 |  | G00M-500008512-00001 | 044006437400010 | 400238732600010 | 500008512 |  | 500008512-0042
0124AB-1016008-9999 | 包2 | 200 | 国网冀北电力有限公司 | 国网冀北电力有限公司廊坊供电公司 |  | 无电压等级 | 配电箱,户外,4回路 | 配电箱-使用环境:户外,回路数:4回路 | 个 | 1 | 2024-11-01 | 2025-04-30 | 河北省廊坊市广阳区 | 买方指定仓库地面交货 |  | G00M-500008512-00002 | 044006531600010 | 400238822500010 | 500008512 |  | 500008512-0046
0124AB-1016008-9999 | 包2 | 200 | 国网冀北电力有限公司 | 国网冀北电力有限公司唐山供电公司 |  | 无电压等级 | 配电箱,户外,4回路 | 配电箱-使用环境:户外,回路数:4回路 | 个 | 34 | 2024-11-01 | 2025-04-30 | 河北唐山 | 买方指定仓库地面交货 |  | G00M-500008512-00001 | 044006450100010 | 400238744400010 | 500008512 |  | 500008512-0042
0124AB-1016008-9999 | 包2 | 200 | 国网冀北电力有限公司 | 国网冀北电力有限公司廊坊供电公司 |  | 无电压等级 | 配电箱,户外,4回路 | 配电箱-使用环境:户外,回路数:4回路 | 个 | 55 | 2024-11-01 | 2025-04-30 | 河北省廊坊市广阳区 | 买方指定仓库地面交货 |  | G00M-500008512-00001 | 044006531500010 | 400238822400010 | 500008512 |  | 500008512-0042

## 智能变电站电能量采集终端
分标编号 | 包名称 | 分包编号 | 项目单位 | 需求单位 | 项目名称 | 工程电压等级 | 物资名称 | 物资描述 | 单位 | 数量 | 首批交货日期 | 最后一批交货日期 | 交货地点 | 交货方式 | 备注 | 技术规范编码 | 网省采购申请号 | 总部采购申请号 | 物料编码 | 扩展描述 | 扩展编码
0124AB-2806001-9999 | 包1 | 100 | 国网冀北电力有限公司 | 国网冀北电力有限公司廊坊供电公司 |  | 无电压等级 | 智能变电站电能量采集终端 | 智能变电站电能量采集终端 | 套 | 2 | 2024-11-01 | 2025-04-30 | 河北省廊坊市广阳区 | 买方指定仓库地面交货 |  | G00M-500083767-00008 | 044006546900010 | 400238837700010 | 500083767 | 智能变电站电能量采集终端1台，内置MODEM及双网卡，满足61850规约，无柜体 | 500083767-0249
0124AB-2806001-9999 | 包1 | 100 | 国网冀北电力有限公司 | 国网冀北电力有限公司廊坊供电公司 |  | 无电压等级 | 智能变电站电能量采集终端 | 智能变电站电能量采集终端 | 套 | 2 | 2024-11-01 | 2025-04-30 | 河北省廊坊市广阳区 | 买方指定仓库地面交货 |  | G00M-500083767-00006 | 044006546800010 | 400238837600010 | 500083767 | 适用于智能变电站，含智能变电站电能量采集终端1台，屏柜1面。电能量采集终端内置MODEM及双网卡，61850规约 | 500083767-0247
0124AB-2806001-9999 | 包1 | 100 | 国网冀北电力有限公司 | 国网冀北电力有限公司承德供电公司 |  | 无电压等级 | 智能变电站电能量采集终端 | 智能变电站电能量采集终端 | 套 | 2 | 2024-11-01 | 2025-04-30 | 河北省承德市 | 买方指定仓库地面交货 |  | G00M-500083767-00006 | 044006424800010 | 400238720500010 | 500083767 | 适用于智能变电站，含智能变电站电能量采集终端1台，屏柜1面。电能量采集终端内置MODEM及双网卡，61850规约 | 500083767-0247

## 高压熔断器
分标编号 | 包名称 | 分包编号 | 项目单位 | 需求单位 | 项目名称 | 工程电压等级 | 物资名称 | 物资描述 | 单位 | 数量 | 首批交货日期 | 最后一批交货日期 | 交货地点 | 交货方式 | 备注 | 技术规范编码 | 网省采购申请号 | 总部采购申请号 | 物料编码 | 扩展描述 | 扩展编码
0124AB-1022001-9999 | 包1 | 100 | 国网冀北电力有限公司 | 国网冀北电力有限公司唐山供电公司 |  | 无电压等级 | 高压熔断器,AC10kV,跌落式,100A | 高压熔断器-电压等级:AC10kV,类型:跌落式,额定熔断电流:100A | 只 | 546 | 2024-11-01 | 2025-04-30 | 河北唐山 | 买方指定仓库地面交货 |  | 9915-500007914-00002 | 044006449800010 | 400238744100010 | 500007914 | 标准化定制,瓷,普通型
0124AB-1022001-9999 | 包1 | 100 | 国网冀北电力有限公司 | 国网冀北电力有限公司张家口供电公司 |  | 无电压等级 | 高压熔断器,AC10kV,跌落式,100A | 高压熔断器-电压等级:AC10kV,类型:跌落式,额定熔断电流:100A | 只 | 78 | 2024-11-01 | 2025-04-30 | 河北省张家口市 | 买方指定仓库地面交货 |  | 9915-500007914-00002 | 044006511200010 | 400238802400010 | 500007914 | 标准化定制,瓷,普通型
0124AB-1022001-9999 | 包1 | 100 | 国网冀北电力有限公司 | 国网冀北电力有限公司唐山供电公司 |  | 无电压等级 | 高压熔断器,AC10kV,跌落式,200A | 高压熔断器-电压等级:AC10kV,类型:跌落式,额定熔断电流:200A | 只 | 312 | 2024-11-01 | 2025-04-30 | 河北唐山 | 买方指定仓库地面交货 |  | G00M-500007913-00002 | 044006449600010 | 400238743900010 | 500007913 | 瓷,负荷型 | 500007913-0031
0124AB-1022001-9999 | 包1 | 100 | 国网冀北电力有限公司 | 国网冀北电力有限公司廊坊供电公司 |  | 无电压等级 | 高压熔断器,AC10kV,跌落式,100A | 高压熔断器-电压等级:AC10kV,类型:跌落式,额定熔断电流:100A | 只 | 30 | 2024-11-01 | 2025-04-30 | 河北省廊坊市广阳区 | 买方指定仓库地面交货 |  | 9915-500007914-00002 | 044006531200010 | 400238822100010 | 500007914 | 标准化定制,瓷,普通型
0124AB-1022001-9999 | 包1 | 100 | 国网冀北电力有限公司 | 国网冀北电力有限公司唐山供电公司 |  | 无电压等级 | 高压熔断器,AC10kV,跌落式,100A | 高压熔断器-电压等级:AC10kV,类型:跌落式,额定熔断电流:100A | 只 | 293 | 2024-11-01 | 2025-04-30 | 河北唐山 | 买方指定仓库地面交货 |  | G00M-500007914-00002 | 044006450000010 | 400238744300010 | 500007914 | 复合,负荷型 | 500007914-0046
0124AB-1022001-9999 | 包1 | 100 | 国网冀北电力有限公司 | 国网冀北电力有限公司秦皇岛供电公司 |  | 无电压等级 | 高压熔断器,AC10kV,跌落式,100A | 高压熔断器-电压等级:AC10kV,类型:跌落式,额定熔断电流:100A | 只 | 83 | 2024-11-01 | 2025-04-30 | 河北省秦皇岛市 | 买方指定仓库地面交货 |  | 9915-500007914-00002 | 044006480100010 | 400238772400010 | 500007914 | 标准化定制,瓷,普通型
0124AB-1022001-9999 | 包1 | 100 | 国网冀北电力有限公司 | 国网冀北电力有限公司廊坊供电公司 |  | 无电压等级 | 高压熔断器,AC10kV,跌落式,100A | 高压熔断器-电压等级:AC10kV,类型:跌落式,额定熔断电流:100A | 只 | 111 | 2024-11-01 | 2025-04-30 | 河北省廊坊市广阳区 | 买方指定仓库地面交货 |  | G00M-500007914-00002 | 044006531300010 | 400238822200010 | 500007914 | 复合,负荷型 | 500007914-0046
0124AB-1022001-9999 | 包1 | 100 | 国网冀北电力有限公司 | 国网冀北电力有限公司廊坊供电公司 |  | 无电压等级 | 高压熔断器,AC10kV,跌落式,100A | 高压熔断器-电压等级:AC10kV,类型:跌落式,额定熔断电流:100A | 只 | 108 | 2024-11-01 | 2025-04-30 | 河北省廊坊市广阳区 | 买方指定仓库地面交货 |  | G00M-500007914-00003 | 044006531400010 | 400238822300010 | 500007914 | 复合,普通型 | 500007914-0047
0124AB-1022001-9999 | 包1 | 100 | 国网冀北电力有限公司 | 国网冀北电力有限公司承德供电公司 |  | 无电压等级 | 高压熔断器,AC10kV,跌落式,100A | 高压熔断器-电压等级:AC10kV,类型:跌落式,额定熔断电流:100A | 只 | 33 | 2024-11-01 | 2025-04-30 | 河北省承德市 | 买方指定仓库地面交货 |  | G00M-500007914-00001 | 044006445400010 | 400238740600010 | 500007914 | 瓷,负荷型 | 500007914-0045
0124AB-1022001-9999 | 包1 | 100 | 国网冀北电力有限公司 | 国网冀北电力有限公司承德供电公司 |  | 无电压等级 | 高压熔断器,AC10kV,跌落式,100A | 高压熔断器-电压等级:AC10kV,类型:跌落式,额定熔断电流:100A | 只 | 7 | 2024-11-01 | 2025-04-30 | 河北省承德市 | 买方指定仓库地面交货 |  | G00M-500007914-00002 | 044006433900010 | 400238729500010 | 500007914 | 复合,负荷型 | 500007914-0046
0124AB-1022001-9999 | 包1 | 100 | 国网冀北电力有限公司 | 国网冀北电力有限公司秦皇岛供电公司 |  | 无电压等级 | 高压熔断器,AC10kV,跌落式,100A | 高压熔断器-电压等级:AC10kV,类型:跌落式,额定熔断电流:100A | 只 | 48 | 2024-11-01 | 2025-04-30 | 河北省秦皇岛市 | 买方指定仓库地面交货 |  | G00M-500007914-00001 | 044006480200010 | 400238772500010 | 500007914 | 瓷,负荷型 | 500007914-0045
0124AB-1022001-9999 | 包1 | 100 | 国网冀北电力有限公司 | 国网冀北电力有限公司廊坊供电公司 |  | 无电压等级 | 高压熔断器,AC10kV,跌落式,200A | 高压熔断器-电压等级:AC10kV,类型:跌落式,额定熔断电流:200A | 只 | 3 | 2024-11-01 | 2025-04-30 | 河北省廊坊市广阳区 | 买方指定仓库地面交货 |  | G00M-500007913-00001 | 044006531100010 | 400238822000010 | 500007913 | 瓷,普通型 | 500007913-0030
0124AB-1022001-9999 | 包1 | 100 | 国网冀北电力有限公司 | 国网冀北电力有限公司张家口供电公司 |  | 无电压等级 | 高压熔断器,AC10kV,跌落式,200A | 高压熔断器-电压等级:AC10kV,类型:跌落式,额定熔断电流:200A | 只 | 18 | 2024-11-01 | 2025-04-30 | 河北省张家口市 | 买方指定仓库地面交货 |  | G00M-500007913-00003 | 044006511100010 | 400238802300010 | 500007913 | 复合,负荷型 | 500007913-0032
0124AB-1022001-9999 | 包1 | 100 | 国网冀北电力有限公司 | 国网冀北电力有限公司承德供电公司 |  | 无电压等级 | 高压熔断器,AC10kV,跌落式,200A | 高压熔断器-电压等级:AC10kV,类型:跌落式,额定熔断电流:200A | 只 | 2400 | 2024-11-01 | 2025-04-30 | 河北省承德市 | 买方指定仓库地面交货 |  | G00M-500007913-00002 | 044006442000010 | 400238737200010 | 500007913 | 瓷,负荷型 | 500007913-0031
0124AB-1022001-9999 | 包1 | 100 | 国网冀北电力有限公司 | 国网冀北电力有限公司唐山供电公司 |  | 无电压等级 | 高压熔断器,AC10kV,跌落式,100A | 高压熔断器-电压等级:AC10kV,类型:跌落式,额定熔断电流:100A | 只 | 300 | 2024-11-01 | 2025-04-30 | 河北唐山 | 买方指定仓库地面交货 |  | G00M-500007914-00001 | 044006449900010 | 400238744200010 | 500007914 | 瓷,负荷型 | 500007914-0045
0124AB-1022001-9999 | 包1 | 100 | 国网冀北电力有限公司 | 国网冀北电力有限公司秦皇岛供电公司 |  | 无电压等级 | 高压熔断器,AC10kV,跌落式,100A | 高压熔断器-电压等级:AC10kV,类型:跌落式,额定熔断电流:100A | 只 | 5 | 2024-11-01 | 2025-04-30 | 河北省秦皇岛市 | 买方指定仓库地面交货 |  | G00M-500007914-00002 | 044006480300010 | 400238772600010 | 500007914 | 复合,负荷型 | 500007914-0046
0124AB-1022001-9999 | 包1 | 100 | 国网冀北电力有限公司 | 国网冀北电力有限公司张家口供电公司 |  | 无电压等级 | 高压熔断器,AC10kV,跌落式,100A | 高压熔断器-电压等级:AC10kV,类型:跌落式,额定熔断电流:100A | 只 | 1028 | 2024-11-01 | 2025-04-30 | 河北省张家口市 | 买方指定仓库地面交货 |  | G00M-500007914-00001 | 044006511300010 | 400238802500010 | 500007914 | 瓷,负荷型 | 500007914-0045
0124AB-1022001-9999 | 包1 | 100 | 国网冀北电力有限公司 | 国网冀北电力有限公司承德供电公司 |  | 无电压等级 | 高压熔断器,AC10kV,跌落式,100A | 高压熔断器-电压等级:AC10kV,类型:跌落式,额定熔断电流:100A | 只 | 15 | 2024-11-01 | 2025-04-30 | 河北省承德市 | 买方指定仓库地面交货 |  | 9915-500007914-00002 | 044006428200010 | 400238723800010 | 500007914 | 标准化定制,瓷,普通型
0124AB-1022001-9999 | 包1 | 100 | 国网冀北电力有限公司 | 国网冀北电力有限公司张家口供电公司 |  | 无电压等级 | 高压熔断器,AC10kV,跌落式,100A | 高压熔断器-电压等级:AC10kV,类型:跌落式,额定熔断电流:100A | 只 | 76 | 2024-11-01 | 2025-04-30 | 河北省张家口市 | 买方指定仓库地面交货 |  | G00M-500007914-00002 | 044006511400010 | 400238802600010 | 500007914 | 复合,负荷型 | 500007914-0046
0124AB-1022001-9999 | 包1 | 100 | 国网冀北电力有限公司 | 国网冀北电力有限公司秦皇岛供电公司 |  | 无电压等级 | 高压熔断器,AC10kV,跌落式,200A | 高压熔断器-电压等级:AC10kV,类型:跌落式,额定熔断电流:200A | 只 | 5 | 2024-11-01 | 2025-04-30 | 河北省秦皇岛市 | 买方指定仓库地面交货 |  | G00M-500007913-00001 | 044006480000010 | 400238772300010 | 500007913 | 瓷,普通型 | 500007913-0030
0124AB-1022001-9999 | 包1 | 100 | 国网冀北电力有限公司 | 国网冀北电力有限公司唐山供电公司 |  | 无电压等级 | 高压熔断器,AC10kV,跌落式,200A | 高压熔断器-电压等级:AC10kV,类型:跌落式,额定熔断电流:200A | 只 | 1000 | 2024-11-01 | 2025-04-30 | 河北唐山 | 买方指定仓库地面交货 |  | G00M-500007913-00003 | 044006449700010 | 400238744000010 | 500007913 | 复合,负荷型 | 500007913-0032

## 复合绝缘横担
分标编号 | 包名称 | 分包编号 | 项目单位 | 需求单位 | 项目名称 | 工程电压等级 | 物资名称 | 物资描述 | 单位 | 数量 | 首批交货日期 | 最后一批交货日期 | 交货地点 | 交货方式 | 备注 | 技术规范编码 | 网省采购申请号 | 总部采购申请号 | 物料编码 | 扩展描述 | 扩展编码
0124AB-1410007-9999 | 包1 | 100 | 国网冀北电力有限公司 | 国网冀北电力有限公司唐山供电公司 |  | 无电压等级 | 复合绝缘横担,AC10kV,方形实心棒,双回成套 | 复合绝缘横担-电压等级:AC10kV,结构型式:方形实心棒,回路描述:双回成套 | 套 | 1 | 2024-11-01 | 2025-04-30 | 河北唐山 | 买方指定仓库地面交货 |  | G00M-500139871-00002 | 044006801700010 | 400238864900010 | 500139871 | 海拔1000m～2000m，双回路直线杆使用，双垂直排列，包含JZHD2-38*58*1870水平横担3只及安装组件 | 500139871-0005
0124AB-1410007-9999 | 包1 | 100 | 国网冀北电力有限公司 | 国网冀北电力有限公司唐山供电公司 |  | 无电压等级 | 复合绝缘横担,AC10kV,方形实心棒,双回成套 | 复合绝缘横担-电压等级:AC10kV,结构型式:方形实心棒,回路描述:双回成套 | 套 | 1 | 2024-11-01 | 2025-04-30 | 河北唐山 | 买方指定仓库地面交货 |  | G00M-500139871-00006 | 044006801800010 | 400238865000010 | 500139871 | 海拔2000m～4000m地区，双回路直线杆使用，双垂直排列，包含JZHD2-42×64×2470水平横担3只及安装组件 | 500139871-0013
0124AB-1410007-9999 | 包1 | 100 | 国网冀北电力有限公司 | 国网冀北电力有限公司秦皇岛供电公司 |  | 无电压等级 | 复合绝缘横担,AC10kV,方形实心棒,单回成套 | 复合绝缘横担-电压等级:AC10kV,结构型式:方形实心棒,回路描述:单回成套 | 套 | 108 | 2024-11-01 | 2025-04-30 | 河北省秦皇岛市 | 买方指定仓库地面交货 |  | G00M-500139873-00001 | 044006507300010 | 400238799400010 | 500139873 |  | 500139873-0006
0124AB-1410007-9999 | 包1 | 100 | 国网冀北电力有限公司 | 国网冀北电力有限公司廊坊供电公司 |  | 无电压等级 | 复合绝缘横担,AC10kV,方形实心棒,双回成套 | 复合绝缘横担-电压等级:AC10kV,结构型式:方形实心棒,回路描述:双回成套 | 套 | 6 | 2024-11-01 | 2025-04-30 | 河北省廊坊市广阳区 | 买方指定仓库地面交货 |  | G00M-500139871-00007 | 044006557700010 | 400238848400010 | 500139871 |  | 500139871-0016
0124AB-1410007-9999 | 包1 | 100 | 国网冀北电力有限公司 | 国网冀北电力有限公司唐山供电公司 |  | 无电压等级 | 复合绝缘横担,AC10kV,方形实心棒,单回成套 | 复合绝缘横担-电压等级:AC10kV,结构型式:方形实心棒,回路描述:单回成套 | 套 | 344 | 2024-11-01 | 2025-04-30 | 河北唐山 | 买方指定仓库地面交货 |  | G00M-500139873-00001 | 044006474400010 | 400238767700010 | 500139873 |  | 500139873-0006
0124AB-1410007-9999 | 包1 | 100 | 国网冀北电力有限公司 | 国网冀北电力有限公司廊坊供电公司 |  | 无电压等级 | 复合绝缘横担,AC10kV,方形实心棒,双回成套 | 复合绝缘横担-电压等级:AC10kV,结构型式:方形实心棒,回路描述:双回成套 | 套 | 81 | 2024-11-01 | 2025-04-30 | 河北省廊坊市广阳区 | 买方指定仓库地面交货 |  | G00M-500139871-00001 | 044006557600010 | 400238848300010 | 500139871 |  | 500139871-0004
0124AB-1410007-9999 | 包1 | 100 | 国网冀北电力有限公司 | 国网冀北电力有限公司廊坊供电公司 |  | 无电压等级 | 复合绝缘横担,AC10kV,方形实心棒,单回成套 | 复合绝缘横担-电压等级:AC10kV,结构型式:方形实心棒,回路描述:单回成套 | 套 | 363 | 2024-11-01 | 2025-04-30 | 河北省廊坊市广阳区 | 买方指定仓库地面交货 |  | G00M-500139873-00006 | 044006557900010 | 400238848600010 | 500139873 |  | 500139873-0032
0124AB-1410007-9999 | 包1 | 100 | 国网冀北电力有限公司 | 国网冀北电力有限公司秦皇岛供电公司 |  | 无电压等级 | 复合绝缘横担,AC10kV,方形实心棒,单回成套 | 复合绝缘横担-电压等级:AC10kV,结构型式:方形实心棒,回路描述:单回成套 | 套 | 46 | 2024-11-01 | 2025-04-30 | 河北省秦皇岛市 | 买方指定仓库地面交货 |  | G00M-500139873-00002 | 044006507400010 | 400238799500010 | 500139873 |  | 500139873-0007
0124AB-1410007-9999 | 包1 | 100 | 国网冀北电力有限公司 | 国网冀北电力有限公司廊坊供电公司 |  | 无电压等级 | 复合绝缘横担,AC10kV,方形实心棒,单回成套 | 复合绝缘横担-电压等级:AC10kV,结构型式:方形实心棒,回路描述:单回成套 | 套 | 1145 | 2024-11-01 | 2025-04-30 | 河北省廊坊市广阳区 | 买方指定仓库地面交货 |  | G00M-500139873-00001 | 044006557800010 | 400238848500010 | 500139873 |  | 500139873-0006
0124AB-1410007-9999 | 包1 | 100 | 国网冀北电力有限公司 | 国网冀北电力有限公司秦皇岛供电公司 |  | 无电压等级 | 复合绝缘横担,AC10kV,方形实心棒,单回成套 | 复合绝缘横担-电压等级:AC10kV,结构型式:方形实心棒,回路描述:单回成套 | 套 | 471 | 2024-11-01 | 2025-04-30 | 河北省秦皇岛市 | 买方指定仓库地面交货 |  | G00M-500139873-00006 | 044006507500010 | 400238799600010 | 500139873 |  | 500139873-0032
0124AB-1410007-9999 | 包1 | 100 | 国网冀北电力有限公司 | 国网冀北电力有限公司唐山供电公司 |  | 无电压等级 | 复合绝缘横担,AC10kV,方形实心棒,单回成套 | 复合绝缘横担-电压等级:AC10kV,结构型式:方形实心棒,回路描述:单回成套 | 套 | 1 | 2024-11-01 | 2025-04-30 | 河北唐山 | 买方指定仓库地面交货 |  | G00M-500139873-00005 | 044006801900010 | 400238865100010 | 500139873 | 海拔2000m～4000m地区，单回路直线杆使用，上字型排列，包含JZHD2-42×64×2470水平横担1只、JZHD2-42×64×1400上横担1只及安装组件 | 500139873-0014
0124AB-1410007-9999 | 包1 | 100 | 国网冀北电力有限公司 | 国网冀北电力有限公司承德供电公司 |  | 无电压等级 | 复合绝缘横担,AC10kV,方形实心棒,单回成套 | 复合绝缘横担-电压等级:AC10kV,结构型式:方形实心棒,回路描述:单回成套 | 套 | 2 | 2024-11-01 | 2025-04-30 | 河北省承德市 | 买方指定仓库地面交货 |  | G00M-500139873-00001 | 044006441300010 | 400238736500010 | 500139873 |  | 500139873-0006
0124AB-1410007-9999 | 包2 | 200 | 国网冀北电力有限公司 | 国网冀北电力有限公司廊坊供电公司 |  | 无电压等级 | 复合绝缘横担,AC10kV,方形实心棒,双回成套 | 复合绝缘横担-电压等级:AC10kV,结构型式:方形实心棒,回路描述:双回成套 | 套 | 67 | 2024-11-01 | 2025-04-30 | 河北省廊坊市广阳区 | 买方指定仓库地面交货 |  | G00M-500139871-00001 | 044006557600010 | 400238848300010 | 500139871 |  | 500139871-0004
0124AB-1410007-9999 | 包2 | 200 | 国网冀北电力有限公司 | 国网冀北电力有限公司唐山供电公司 |  | 无电压等级 | 复合绝缘横担,AC10kV,方形实心棒,单回成套 | 复合绝缘横担-电压等级:AC10kV,结构型式:方形实心棒,回路描述:单回成套 | 套 | 281 | 2024-11-01 | 2025-04-30 | 河北唐山 | 买方指定仓库地面交货 |  | G00M-500139873-00001 | 044006474400010 | 400238767700010 | 500139873 |  | 500139873-0006
0124AB-1410007-9999 | 包2 | 200 | 国网冀北电力有限公司 | 国网冀北电力有限公司廊坊供电公司 |  | 无电压等级 | 复合绝缘横担,AC10kV,方形实心棒,单回成套 | 复合绝缘横担-电压等级:AC10kV,结构型式:方形实心棒,回路描述:单回成套 | 套 | 936 | 2024-11-01 | 2025-04-30 | 河北省廊坊市广阳区 | 买方指定仓库地面交货 |  | G00M-500139873-00001 | 044006557800010 | 400238848500010 | 500139873 |  | 500139873-0006
0124AB-1410007-9999 | 包2 | 200 | 国网冀北电力有限公司 | 国网冀北电力有限公司秦皇岛供电公司 |  | 无电压等级 | 复合绝缘横担,AC10kV,方形实心棒,单回成套 | 复合绝缘横担-电压等级:AC10kV,结构型式:方形实心棒,回路描述:单回成套 | 套 | 385 | 2024-11-01 | 2025-04-30 | 河北省秦皇岛市 | 买方指定仓库地面交货 |  | G00M-500139873-00006 | 044006507500010 | 400238799600010 | 500139873 |  | 500139873-0032
0124AB-1410007-9999 | 包2 | 200 | 国网冀北电力有限公司 | 国网冀北电力有限公司秦皇岛供电公司 |  | 无电压等级 | 复合绝缘横担,AC10kV,方形实心棒,单回成套 | 复合绝缘横担-电压等级:AC10kV,结构型式:方形实心棒,回路描述:单回成套 | 套 | 88 | 2024-11-01 | 2025-04-30 | 河北省秦皇岛市 | 买方指定仓库地面交货 |  | G00M-500139873-00001 | 044006507300010 | 400238799400010 | 500139873 |  | 500139873-0006
0124AB-1410007-9999 | 包2 | 200 | 国网冀北电力有限公司 | 国网冀北电力有限公司承德供电公司 |  | 无电压等级 | 复合绝缘横担,AC10kV,方形实心棒,单回成套 | 复合绝缘横担-电压等级:AC10kV,结构型式:方形实心棒,回路描述:单回成套 | 套 | 2 | 2024-11-01 | 2025-04-30 | 河北省承德市 | 买方指定仓库地面交货 |  | G00M-500139873-00001 | 044006441300010 | 400238736500010 | 500139873 |  | 500139873-0006
0124AB-1410007-9999 | 包2 | 200 | 国网冀北电力有限公司 | 国网冀北电力有限公司廊坊供电公司 |  | 无电压等级 | 复合绝缘横担,AC10kV,方形实心棒,双回成套 | 复合绝缘横担-电压等级:AC10kV,结构型式:方形实心棒,回路描述:双回成套 | 套 | 4 | 2024-11-01 | 2025-04-30 | 河北省廊坊市广阳区 | 买方指定仓库地面交货 |  | G00M-500139871-00007 | 044006557700010 | 400238848400010 | 500139871 |  | 500139871-0016
0124AB-1410007-9999 | 包2 | 200 | 国网冀北电力有限公司 | 国网冀北电力有限公司秦皇岛供电公司 |  | 无电压等级 | 复合绝缘横担,AC10kV,方形实心棒,单回成套 | 复合绝缘横担-电压等级:AC10kV,结构型式:方形实心棒,回路描述:单回成套 | 套 | 38 | 2024-11-01 | 2025-04-30 | 河北省秦皇岛市 | 买方指定仓库地面交货 |  | G00M-500139873-00002 | 044006507400010 | 400238799500010 | 500139873 |  | 500139873-0007
0124AB-1410007-9999 | 包2 | 200 | 国网冀北电力有限公司 | 国网冀北电力有限公司廊坊供电公司 |  | 无电压等级 | 复合绝缘横担,AC10kV,方形实心棒,单回成套 | 复合绝缘横担-电压等级:AC10kV,结构型式:方形实心棒,回路描述:单回成套 | 套 | 297 | 2024-11-01 | 2025-04-30 | 河北省廊坊市广阳区 | 买方指定仓库地面交货 |  | G00M-500139873-00006 | 044006557900010 | 400238848600010 | 500139873 |  | 500139873-0032

## 金具（主网）
分标编号 | 包名称 | 分包编号 | 项目单位 | 需求单位 | 项目名称 | 工程电压等级 | 物资名称 | 物资描述 | 单位 | 数量 | 首批交货日期 | 最后一批交货日期 | 交货地点 | 交货方式 | 备注 | 技术规范编码 | 网省采购申请号 | 总部采购申请号 | 物料编码 | 扩展描述 | 扩展编码
0124AB-1407000-0003 | 包1 | 100 | 国网冀北电力有限公司 | 国网冀北电力有限公司秦皇岛供电公司 |  | 无电压等级 | 母线金具-软母线固定金具,MSG-5/120 | 母线金具-软母线固定金具-型号:MSG-5/120 | 付 | 200 | 2024-11-01 | 2025-04-30 | 河北省秦皇岛市 | 买方指定仓库地面交货 |  | G00M-500020956-00001 | 044006485400010 | 400238777700010 | 500020956 | 母线金具-软母线固定金具-型号:MSG-5/120 | 500020956-0016
0124AB-1407000-0003 | 包1 | 100 | 国网冀北电力有限公司 | 国网冀北电力有限公司秦皇岛供电公司 |  | 无电压等级 | 设备线夹-双导线设备线夹,SSY-630/55B-200(a×b) | 设备线夹-双导线设备线夹-型号:SSY-630/55B-200(a×b) | 付 | 200 | 2024-11-01 | 2025-04-30 | 河北省秦皇岛市 | 买方指定仓库地面交货 |  | G00M-500078556-00001 | 044006496100010 | 400238788300010 | 500078556 | 设备线夹-双导线设备线夹-型号:SSY-630/55B-200(a×b) | 500078556-0015
0124AB-1407000-0003 | 包1 | 100 | 国网冀北电力有限公司 | 国网冀北电力有限公司唐山供电公司 |  | 无电压等级 | 设备线夹-压缩型设备线夹,SY-300/40A | 设备线夹-压缩型设备线夹-型号:SY-300/40A | 付 | 18 | 2024-11-01 | 2025-04-30 | 河北唐山 | 买方指定仓库地面交货 |  | G00M-500028386-00001 | 044006459900010 | 400238754100010 | 500028386 | 设备线夹-压缩型设备线夹-型号:SY-300/40A | 500028386-0023
0124AB-1407000-0003 | 包1 | 100 | 国网冀北电力有限公司 | 国网冀北电力有限公司廊坊供电公司 |  | 无电压等级 | 设备线夹-压缩型设备线夹,SY-300/25A | 设备线夹-压缩型设备线夹-型号:SY-300/25A | 付 | 6 | 2024-11-01 | 2025-04-30 | 河北省廊坊市广阳区 | 买方指定仓库地面交货 |  | G00M-500020802-00001 | 044006535000010 | 400238825900010 | 500020802 | 设备线夹-压缩型设备线夹-型号:SY-300/25A | 500020802-0034
0124AB-1407000-0003 | 包1 | 100 | 国网冀北电力有限公司 | 国网冀北电力有限公司秦皇岛供电公司 |  | 无电压等级 | T型线夹-T型线夹,TL-300 | T型线夹-T型线夹-型号:TL-300 | 付 | 60 | 2024-11-01 | 2025-04-30 | 河北省秦皇岛市 | 买方指定仓库地面交货 |  | G00M-500029856-00001 | 044006492000010 | 400238784200010 | 500029856 | T型线夹-T型线夹-型号:TL-300 | 500029856-0008
0124AB-1407000-0003 | 包1 | 100 | 国网冀北电力有限公司 | 国网冀北电力有限公司秦皇岛供电公司 |  | 无电压等级 | 设备线夹-双导线设备线夹,SSY-400/35B-200(a×b) | 设备线夹-双导线设备线夹-型号:SSY-400/35B-200(a×b) | 付 | 48 | 2024-11-01 | 2025-04-30 | 河北省秦皇岛市 | 买方指定仓库地面交货 |  | G00M-500078479-00001 | 044006495800010 | 400238788000010 | 500078479 | 设备线夹-双导线设备线夹-型号:SSY-400/35B-200(a×b) | 500078479-0042
0124AB-1407000-0003 | 包1 | 100 | 国网冀北电力有限公司 | 国网冀北电力有限公司秦皇岛供电公司 |  | 无电压等级 | 设备线夹-压缩型设备线夹,SY-400/35B | 设备线夹-压缩型设备线夹-型号:SY-400/35B | 付 | 246 | 2024-11-01 | 2025-04-30 | 河北省秦皇岛市 | 买方指定仓库地面交货 |  | G00M-500028366-00002 | 044006491200010 | 400238783400010 | 500028366 | 设备线夹-压缩型设备线夹-型号:SY-400/35B | 500028366-0058
0124AB-1407000-0003 | 包1 | 100 | 国网冀北电力有限公司 | 国网冀北电力有限公司秦皇岛供电公司 |  | 无电压等级 | 母线金具-软母线固定金具,MSG-6/200 | 母线金具-软母线固定金具-型号:MSG-6/200 | 付 | 518 | 2024-11-01 | 2025-04-30 | 河北省秦皇岛市 | 买方指定仓库地面交货 |  | G00M-500029830-00001 | 044006491900010 | 400238784100010 | 500029830 | 母线金具-软母线固定金具-型号:MSG-6/200 | 500029830-0016
0124AB-1407000-0003 | 包1 | 100 | 国网冀北电力有限公司 | 国网冀北电力有限公司秦皇岛供电公司 |  | 无电压等级 | 设备线夹-压缩型设备线夹,SY-400/35A | 设备线夹-压缩型设备线夹-型号:SY-400/35A | 付 | 36 | 2024-11-01 | 2025-04-30 | 河北省秦皇岛市 | 买方指定仓库地面交货 |  | G00M-500029734-00001 | 044006491800010 | 400238784000010 | 500029734 | 设备线夹-压缩型设备线夹-型号:SY-400/35A | 500029734-0078
0124AB-1407000-0003 | 包1 | 100 | 国网冀北电力有限公司 | 国网冀北电力有限公司秦皇岛供电公司 |  | 无电压等级 | 设备线夹-双导线设备线夹,SSYG-400/35B-200 | 设备线夹-双导线设备线夹-型号:SSYG-400/35B-200 | 付 | 36 | 2024-11-01 | 2025-04-30 | 河北省秦皇岛市 | 买方指定仓库地面交货 |  | G00M-500070200-00001 | 044006495300010 | 400238787500010 | 500070200 | 设备线夹-双导线设备线夹-型号:SSYG-400/35B-200 | 500070200-0008
0124AB-1407000-0003 | 包1 | 100 | 国网冀北电力有限公司 | 国网冀北电力有限公司秦皇岛供电公司 |  | 无电压等级 | 设备线夹-双导线设备线夹,SSY-400/35B-120(a×b) | 设备线夹-双导线设备线夹-型号:SSY-400/35B-120(a×b) | 付 | 54 | 2024-11-01 | 2025-04-30 | 河北省秦皇岛市 | 买方指定仓库地面交货 |  | G00M-500078487-00001 | 044006495900010 | 400238788100010 | 500078487 | 设备线夹-双导线设备线夹-型号:SSY-400/35B-120(a×b) | 500078487-0011
0124AB-1407000-0003 | 包1 | 100 | 国网冀北电力有限公司 | 国网冀北电力有限公司秦皇岛供电公司 |  | 无电压等级 | 设备线夹-双导线设备线夹,SSY-500/45C-120(a×b) | 设备线夹-双导线设备线夹-型号:SSY-500/45C-120(a×b) | 付 | 24 | 2024-11-01 | 2025-04-30 | 河北省秦皇岛市 | 买方指定仓库地面交货 |  | G00M-500078563-00001 | 044006496200010 | 400238788400010 | 500078563 | 设备线夹-双导线设备线夹-型号:SSY-500/45C-120(a×b) | 500078563-0002
0124AB-1407000-0003 | 包1 | 100 | 国网冀北电力有限公司 | 国网冀北电力有限公司秦皇岛供电公司 |  | 无电压等级 | T型线夹-T型线夹,TL-240/240 | T型线夹-T型线夹-型号:TL-240/240 | 付 | 60 | 2024-11-01 | 2025-04-30 | 河北省秦皇岛市 | 买方指定仓库地面交货 |  | G00M-500066031-00001 | 044006495200010 | 400238787400010 | 500066031 | T型线夹-T型线夹-型号:TL-240/240 | 500066031-0006
0124AB-1407000-0003 | 包1 | 100 | 国网冀北电力有限公司 | 国网冀北电力有限公司秦皇岛供电公司 |  | 无电压等级 | T型线夹-T型线夹,TL-400/400 | T型线夹-T型线夹-型号:TL-400/400 | 付 | 36 | 2024-11-01 | 2025-04-30 | 河北省秦皇岛市 | 买方指定仓库地面交货 |  | G00M-500056783-00001 | 044006494100010 | 400238786300010 | 500056783 | T型线夹-T型线夹-型号:TL-400/400 | 500056783-0001
0124AB-1407000-0003 | 包1 | 100 | 国网冀北电力有限公司 | 国网冀北电力有限公司秦皇岛供电公司 |  | 无电压等级 | 设备线夹-压缩型设备线夹,SY-300/40B | 设备线夹-压缩型设备线夹-型号:SY-300/40B | 付 | 128 | 2024-11-01 | 2025-04-30 | 河北省秦皇岛市 | 买方指定仓库地面交货 |  | G00M-500028384-00001 | 044006491300010 | 400238783500010 | 500028384 | 设备线夹-压缩型设备线夹-型号:SY-300/40B | 500028384-0022
0124AB-1407000-0003 | 包1 | 100 | 国网冀北电力有限公司 | 国网冀北电力有限公司秦皇岛供电公司 |  | 无电压等级 | 设备线夹-压缩型设备线夹,SY-300/40A | 设备线夹-压缩型设备线夹-型号:SY-300/40A | 付 | 68 | 2024-11-01 | 2025-04-30 | 河北省秦皇岛市 | 买方指定仓库地面交货 |  | G00M-500028386-00001 | 044006491400010 | 400238783600010 | 500028386 | 设备线夹-压缩型设备线夹-型号:SY-300/40A | 500028386-0023
0124AB-1407000-0003 | 包1 | 100 | 国网冀北电力有限公司 | 国网冀北电力有限公司秦皇岛供电公司 |  | 无电压等级 | 设备线夹-压缩型设备线夹,SY-300/40C | 设备线夹-压缩型设备线夹-型号:SY-300/40C | 付 | 20 | 2024-11-01 | 2025-04-30 | 河北省秦皇岛市 | 买方指定仓库地面交货 |  | G00M-500020805-00001 | 044006485200010 | 400238777500010 | 500020805 | 设备线夹-压缩型设备线夹-型号:SY-300/40C | 500020805-0016
0124AB-1407000-0003 | 包1 | 100 | 国网冀北电力有限公司 | 国网冀北电力有限公司秦皇岛供电公司 |  | 无电压等级 | 设备线夹-双导线设备线夹,SSY-400/35A-200(a×b) | 设备线夹-双导线设备线夹-型号:SSY-400/35A-200(a×b) | 付 | 42 | 2024-11-01 | 2025-04-30 | 河北省秦皇岛市 | 买方指定仓库地面交货 |  | G00M-500078472-00001 | 044006495700010 | 400238787900010 | 500078472 | 设备线夹-双导线设备线夹-型号:SSY-400/35A-200(a×b) | 500078472-0040
0124AB-1407000-0003 | 包1 | 100 | 国网冀北电力有限公司 | 国网冀北电力有限公司秦皇岛供电公司 |  | 无电压等级 | 设备线夹-双导线设备线夹,SSY-400/35A-120(a×b) | 设备线夹-双导线设备线夹-型号:SSY-400/35A-120(a×b) | 付 | 18 | 2024-11-01 | 2025-04-30 | 河北省秦皇岛市 | 买方指定仓库地面交货 |  | G00M-500078489-00001 | 044006496000010 | 400238788200010 | 500078489 | 设备线夹-双导线设备线夹-型号:SSY-400/35A-120(a×b) | 500078489-0012
0124AB-1407000-0003 | 包1 | 100 | 国网冀北电力有限公司 | 国网冀北电力有限公司唐山供电公司 |  | 无电压等级 | 设备线夹-压缩型设备线夹,SY-300/25B | 设备线夹-压缩型设备线夹-型号:SY-300/25B | 付 | 140 | 2024-11-01 | 2025-04-30 | 河北唐山 | 买方指定仓库地面交货 |  | G00M-500020803-00001 | 044006453500010 | 400238747800010 | 500020803 | 设备线夹-压缩型设备线夹-型号:SY-300/25B | 500020803-0034
0124AB-1407000-0003 | 包1 | 100 | 国网冀北电力有限公司 | 国网冀北电力有限公司秦皇岛供电公司 |  | 无电压等级 | 设备线夹-双导线设备线夹,SSY-500/45A-120 | 设备线夹-双导线设备线夹-型号:SSY-500/45A-120 | 付 | 12 | 2024-11-01 | 2025-04-30 | 河北省秦皇岛市 | 买方指定仓库地面交货 |  | G00M-500070221-00001 | 044006495500010 | 400238787700010 | 500070221 | 设备线夹-双导线设备线夹-型号:SSY-500/45A-120 | 500070221-0002
0124AB-1407000-0003 | 包1 | 100 | 国网冀北电力有限公司 | 国网冀北电力有限公司秦皇岛供电公司 |  | 无电压等级 | 设备线夹-双导线设备线夹,SSY-500/45B-120 | 设备线夹-双导线设备线夹-型号:SSY-500/45B-120 | 付 | 12 | 2024-11-01 | 2025-04-30 | 河北省秦皇岛市 | 买方指定仓库地面交货 |  | G00M-500070220-00001 | 044006495400010 | 400238787600010 | 500070220 | 设备线夹-双导线设备线夹-型号:SSY-500/45B-120 | 500070220-0001
0124AB-1407000-0003 | 包1 | 100 | 国网冀北电力有限公司 | 国网冀北电力有限公司唐山供电公司 |  | 无电压等级 | 设备线夹-压缩型设备线夹,SY-300/40B | 设备线夹-压缩型设备线夹-型号:SY-300/40B | 付 | 4 | 2024-11-01 | 2025-04-30 | 河北唐山 | 买方指定仓库地面交货 |  | G00M-500028384-00001 | 044006459800010 | 400238754000010 | 500028384 | 设备线夹-压缩型设备线夹-型号:SY-300/40B | 500028384-0022

## 电缆保护管（UPVC）
分标编号 | 包名称 | 分包编号 | 项目单位 | 需求单位 | 项目名称 | 工程电压等级 | 物资名称 | 物资描述 | 单位 | 数量 | 首批交货日期 | 最后一批交货日期 | 交货地点 | 交货方式 | 备注 | 技术规范编码 | 网省采购申请号 | 总部采购申请号 | 物料编码 | 扩展描述 | 扩展编码
0124AB-1408006-0002 | 包1 | 100 | 国网冀北电力有限公司 | 国网冀北电力有限公司廊坊供电公司 |  | 无电压等级 | 电缆保护管,UPVC,φ32 | 电缆保护管-材质:UPVC,内径:φ32 | 米 | 9703 | 2024-11-01 | 2025-04-30 | 河北省廊坊市广阳区 | 买方指定仓库地面交货 |  | G00M-500036633-00003 | 044006543600010 | 400238834400010 | 500036633 | 配网，多孔管,7孔 | 500036633-0012
0124AB-1408006-0002 | 包1 | 100 | 国网冀北电力有限公司 | 国网冀北电力有限公司唐山供电公司 |  | 无电压等级 | 电缆保护管,UPVC,φ32 | 电缆保护管-材质:UPVC,内径:φ32 | 米 | 25551 | 2024-11-01 | 2025-04-30 | 河北唐山 | 买方指定仓库地面交货 |  | G00M-500036633-00003 | 044006460900010 | 400238755100010 | 500036633 | 配网，多孔管,7孔 | 500036633-0012

## 高压开关柜
分标编号 | 包名称 | 分包编号 | 项目单位 | 需求单位 | 项目名称 | 工程电压等级 | 物资名称 | 物资描述 | 单位 | 数量 | 首批交货日期 | 最后一批交货日期 | 交货地点 | 交货方式 | 备注 | 技术规范编码 | 网省采购申请号 | 总部采购申请号 | 物料编码 | 扩展描述 | 扩展编码
0124AB-1016001-9999 | 包1 | 100 | 国网冀北电力有限公司 | 国网冀北电力有限公司廊坊供电公司 |  | 无电压等级 | 高压开关柜,AC10kV,母线设备柜,小车式,1250A,无开关,无 | 高压开关柜-电压等级:AC10kV,类型:母线设备柜,柜型:小车式,额定电流:1250A,额定开断电流:无开关,断路器灭弧介质:无 | 台 | 1 | 2024-11-01 | 2025-04-30 | 河北省廊坊市广阳区 | 买方指定仓库地面交货 |  | G00M-500099478-00003 | 044006547000010 | 400238837800010 | 500099478 |  | 500099478-0110
0124AB-1016001-9999 | 包1 | 100 | 国网冀北电力有限公司 | 国网冀北电力有限公司智能配电网中心（北戴河供电保障指挥中心） |  | 无电压等级 | 高压开关柜,AC10kV,进线开关柜,小车式,1250A,25kA,真空 | 高压开关柜-电压等级:AC10kV,类型:进线开关柜,柜型:小车式,额定电流:1250A,额定开断电流:25kA,断路器灭弧介质:真空 | 台 | 1 | 2024-11-01 | 2024-12-25 | 秦皇岛市昌黎县四纬路6号 | 材料站现场车板交货 |  | 9915-500002571-00006 | 044006385800010 | 400238716300010 | 500002571
0124AB-1016001-9999 | 包1 | 100 | 国网冀北电力有限公司 | 国网冀北电力有限公司廊坊供电公司 |  | 无电压等级 | 高压开关柜,AC10kV,进线开关柜,小车式,1250A,31.5kA,真空 | 高压开关柜-电压等级:AC10kV,类型:进线开关柜,柜型:小车式,额定电流:1250A,额定开断电流:31.5kA,断路器灭弧介质:真空 | 台 | 1 | 2024-11-01 | 2025-04-30 | 河北省廊坊市广阳区 | 买方指定仓库地面交货 |  | 9995-500002582-00005 | 044006530200010 | 400238821100010 | 500002582 |  | 500002582-0023
0124AB-1016001-9999 | 包1 | 100 | 国网冀北电力有限公司 | 国网冀北电力有限公司智能配电网中心（北戴河供电保障指挥中心） |  | 无电压等级 | 高压开关柜,AC10kV,母线设备柜,小车式,1250A,无开关,无 | 高压开关柜-电压等级:AC10kV,类型:母线设备柜,柜型:小车式,额定电流:1250A,额定开断电流:无开关,断路器灭弧介质:无 | 台 | 1 | 2024-11-01 | 2025-04-30 | 秦皇岛市昌黎县四纬路6号 | 材料站现场车板交货 |  | G00M-500099478-00003 | 044006434700010 | 400238730300010 | 500099478 |  | 500099478-0110
0124AB-1016001-9999 | 包1 | 100 | 国网冀北电力有限公司 | 国网冀北电力有限公司秦皇岛供电公司 |  | 无电压等级 | 高压开关柜,AC10kV,进线开关柜,小车式,1250A,25kA,真空 | 高压开关柜-电压等级:AC10kV,类型:进线开关柜,柜型:小车式,额定电流:1250A,额定开断电流:25kA,断路器灭弧介质:真空 | 台 | 6 | 2024-11-01 | 2025-04-30 | 河北省秦皇岛市 | 买方指定仓库地面交货 |  | 9915-500002571-00008 | 044006422400010 | 400238953900010 | 500002571
0124AB-1016001-9999 | 包1 | 100 | 国网冀北电力有限公司 | 国网冀北电力有限公司秦皇岛供电公司 |  | 无电压等级 | 高压开关柜,AC10kV,站用变开关柜,小车式,1250A,无开关,无 | 高压开关柜-电压等级:AC10kV,类型:站用变开关柜,柜型:小车式,额定电流:1250A,额定开断电流:无开关,断路器灭弧介质:无 | 台 | 4 | 2024-11-01 | 2025-04-30 | 河北省秦皇岛市 | 买方指定仓库地面交货 |  | G00M-500109954-00001 | 044006500800010 | 400238793000010 | 500109954 |  | 500109954-0018
0124AB-1016001-9999 | 包1 | 100 | 国网冀北电力有限公司 | 国网冀北电力有限公司唐山供电公司 |  | 无电压等级 | 高压开关柜,AC10kV,母线设备柜,小车式,1250A,无开关,无 | 高压开关柜-电压等级:AC10kV,类型:母线设备柜,柜型:小车式,额定电流:1250A,额定开断电流:无开关,断路器灭弧介质:无 | 台 | 3 | 2024-11-01 | 2025-04-30 | 河北唐山 | 买方指定仓库地面交货 |  | G00M-500099478-00004 | 044006464200010 | 400238758400010 | 500099478 |  | 500099478-0111
0124AB-1016001-9999 | 包1 | 100 | 国网冀北电力有限公司 | 国网冀北电力有限公司唐山供电公司 |  | 无电压等级 | 开关柜接地小车,1000mm,1250A | 开关柜接地小车-柜宽:1000mm,额定电流:1250A | 只 | 2 | 2024-11-01 | 2025-04-30 | 河北唐山 | 买方指定仓库地面交货 |  | 9999-500140605-00001 | 044006478000010 | 400238771200010 | 500140605 |  | 500140605-0001
0124AB-1016001-9999 | 包1 | 100 | 国网冀北电力有限公司 | 国网冀北电力有限公司秦皇岛供电公司 |  | 无电压等级 | 高压开关柜,AC10kV,分段隔离柜,小车式,1250A,无开关,无 | 高压开关柜-电压等级:AC10kV,类型:分段隔离柜,柜型:小车式,额定电流:1250A,额定开断电流:无开关,断路器灭弧介质:无 | 台 | 3 | 2024-11-01 | 2025-04-30 | 河北省秦皇岛市 | 买方指定仓库地面交货 |  | 9915-500099479-00002 | 044006497300010 | 400238789500010 | 500099479
0124AB-1016001-9999 | 包1 | 100 | 国网冀北电力有限公司 | 国网冀北电力有限公司唐山供电公司 |  | 无电压等级 | 高压开关柜,AC10kV,分段隔离柜,小车式,1250A,无开关,无 | 高压开关柜-电压等级:AC10kV,类型:分段隔离柜,柜型:小车式,额定电流:1250A,额定开断电流:无开关,断路器灭弧介质:无 | 台 | 1 | 2024-11-01 | 2025-04-30 | 河北唐山 | 买方指定仓库地面交货 |  | 9915-500099479-00002 | 044006464300010 | 400238758500010 | 500099479
0124AB-1016001-9999 | 包1 | 100 | 国网冀北电力有限公司 | 国网冀北电力有限公司廊坊供电公司 |  | 无电压等级 | 高压开关柜,AC10kV,分段隔离柜,小车式,1250A,无开关,无 | 高压开关柜-电压等级:AC10kV,类型:分段隔离柜,柜型:小车式,额定电流:1250A,额定开断电流:无开关,断路器灭弧介质:无 | 台 | 1 | 2024-11-01 | 2025-04-30 | 河北省廊坊市广阳区 | 买方指定仓库地面交货 |  | 9915-500099479-00003 | 044006547100010 | 400238837900010 | 500099479
0124AB-1016001-9999 | 包1 | 100 | 国网冀北电力有限公司 | 国网冀北电力有限公司承德供电公司 |  | 无电压等级 | 高压开关柜,AC10kV,馈线开关柜,小车式,1250A,31.5kA,真空 | 高压开关柜-电压等级:AC10kV,类型:馈线开关柜,柜型:小车式,额定电流:1250A,额定开断电流:31.5kA,断路器灭弧介质:真空 | 台 | 4 | 2024-11-01 | 2025-04-30 | 河北省承德市 | 买方指定仓库地面交货 |  | 9995-500002584-00001 | 044006436200010 | 400238731400010 | 500002584 |  | 500002584-0036
0124AB-1016001-9999 | 包1 | 100 | 国网冀北电力有限公司 | 国网冀北电力有限公司廊坊供电公司 |  | 无电压等级 | 高压开关柜,AC10kV,馈线开关柜,小车式,1250A,31.5kA,真空 | 高压开关柜-电压等级:AC10kV,类型:馈线开关柜,柜型:小车式,额定电流:1250A,额定开断电流:31.5kA,断路器灭弧介质:真空 | 台 | 3 | 2024-11-01 | 2025-04-30 | 河北省廊坊市广阳区 | 买方指定仓库地面交货 |  | 9995-500002584-00001 | 044006530300010 | 400238821200010 | 500002584 |  | 500002584-0036
0124AB-1016001-9999 | 包1 | 100 | 国网冀北电力有限公司 | 国网冀北电力有限公司廊坊供电公司 |  | 无电压等级 | 高压开关柜,AC10kV,进线开关柜,小车式,1250A,25kA,真空 | 高压开关柜-电压等级:AC10kV,类型:进线开关柜,柜型:小车式,额定电流:1250A,额定开断电流:25kA,断路器灭弧介质:真空 | 台 | 1 | 2024-11-01 | 2025-04-30 | 河北省廊坊市广阳区 | 买方指定仓库地面交货 |  | 9915-500002571-00008 | 044006352900010 | 400238715500010 | 500002571
0124AB-1016001-9999 | 包1 | 100 | 国网冀北电力有限公司 | 国网冀北电力有限公司秦皇岛供电公司 |  | 无电压等级 | 开关柜检修小车,800mm | 开关柜检修小车-柜宽:800mm | 只 | 8 | 2024-11-01 | 2025-04-30 | 河北省秦皇岛市 | 买方指定仓库地面交货 |  | 9999-500140602-00001 | 044006509900010 | 400238802000010 | 500140602 |  | 500140602-0001
0124AB-1016001-9999 | 包1 | 100 | 国网冀北电力有限公司 | 国网冀北电力有限公司唐山供电公司 |  | 无电压等级 | 高压开关柜,AC10kV,母线设备柜,小车式,1250A,无开关,无 | 高压开关柜-电压等级:AC10kV,类型:母线设备柜,柜型:小车式,额定电流:1250A,额定开断电流:无开关,断路器灭弧介质:无 | 台 | 1 | 2024-11-01 | 2025-04-30 | 河北唐山 | 买方指定仓库地面交货 |  | G00M-500099478-00003 | 044006464100010 | 400238758300010 | 500099478 |  | 500099478-0110
0124AB-1016001-9999 | 包1 | 100 | 国网冀北电力有限公司 | 国网冀北电力有限公司秦皇岛供电公司 |  | 无电压等级 | 封闭母线桥,AC10kV,1250A,共箱 | 封闭母线桥-电压等级:AC10kV,额定电流:1250A,结构:共箱 | 米 | 28.56 | 2024-11-01 | 2025-04-30 | 河北省秦皇岛市 | 买方指定仓库地面交货 |  | 9999-500118107-00001 | 044006510000010 | 400238802100010 | 500118107 |  | 500118107-0001
0124AB-1016001-9999 | 包1 | 100 | 国网冀北电力有限公司 | 国网冀北电力有限公司廊坊供电公司 |  | 无电压等级 | 封闭母线桥,AC10kV,1250A,共箱 | 封闭母线桥-电压等级:AC10kV,额定电流:1250A,结构:共箱 | 米 | 4.32 | 2024-11-01 | 2025-04-30 | 河北省廊坊市广阳区 | 买方指定仓库地面交货 |  | 9999-500118107-00001 | 044006559400010 | 400238849900010 | 500118107 |  | 500118107-0001
0124AB-1016001-9999 | 包1 | 100 | 国网冀北电力有限公司 | 国网冀北电力有限公司智能配电网中心（北戴河供电保障指挥中心） |  | 无电压等级 | 高压开关柜,AC10kV,馈线开关柜,小车式,1250A,25kA,真空 | 高压开关柜-电压等级:AC10kV,类型:馈线开关柜,柜型:小车式,额定电流:1250A,额定开断电流:25kA,断路器灭弧介质:真空 | 台 | 1 | 2024-11-01 | 2025-04-30 | 秦皇岛市昌黎县四纬路6号 | 材料站现场车板交货 |  | G00M-500002573-00001 | 044006385900010 | 400238716400010 | 500002573 |  | 500002573-0048
0124AB-1016001-9999 | 包1 | 100 | 国网冀北电力有限公司 | 国网冀北电力有限公司唐山供电公司 |  | 无电压等级 | 高压开关柜,AC10kV,进线开关柜,小车式,1250A,31.5kA,真空 | 高压开关柜-电压等级:AC10kV,类型:进线开关柜,柜型:小车式,额定电流:1250A,额定开断电流:31.5kA,断路器灭弧介质:真空 | 台 | 2 | 2024-11-01 | 2025-04-30 | 河北唐山 | 买方指定仓库地面交货 |  | 9995-500002582-00004 | 044006448200010 | 400238742500010 | 500002582 |  | 500002582-0022
0124AB-1016001-9999 | 包1 | 100 | 国网冀北电力有限公司 | 国网冀北电力有限公司承德供电公司 |  | 无电压等级 | 开关柜检修小车,800mm | 开关柜检修小车-柜宽:800mm | 只 | 1 | 2024-11-01 | 2025-04-30 | 河北省承德市 | 买方指定仓库地面交货 |  | 9999-500140602-00001 | 044006443100010 | 400238738300010 | 500140602 |  | 500140602-0001
0124AB-1016001-9999 | 包1 | 100 | 国网冀北电力有限公司 | 国网冀北电力有限公司廊坊供电公司 |  | 无电压等级 | 高压开关柜,AC10kV,馈线开关柜,小车式,1250A,25kA,真空 | 高压开关柜-电压等级:AC10kV,类型:馈线开关柜,柜型:小车式,额定电流:1250A,额定开断电流:25kA,断路器灭弧介质:真空 | 台 | 2 | 2024-11-01 | 2025-04-30 | 河北省廊坊市广阳区 | 买方指定仓库地面交货 |  | G00M-500002573-00001 | 044006530000010 | 400238820900010 | 500002573 |  | 500002573-0048
0124AB-1016001-9999 | 包1 | 100 | 国网冀北电力有限公司 | 国网冀北电力有限公司唐山供电公司 |  | 无电压等级 | 高压开关柜,AC10kV,进线开关柜,小车式,1250A,25kA,真空 | 高压开关柜-电压等级:AC10kV,类型:进线开关柜,柜型:小车式,额定电流:1250A,额定开断电流:25kA,断路器灭弧介质:真空 | 台 | 1 | 2024-11-01 | 2025-04-30 | 河北唐山 | 买方指定仓库地面交货 |  | 9915-500002571-00008 | 044006414900010 | 400238717000010 | 500002571
0124AB-1016001-9999 | 包1 | 100 | 国网冀北电力有限公司 | 国网冀北电力有限公司承德供电公司 |  | 无电压等级 | 高压开关柜,AC10kV,馈线开关柜,小车式,1250A,31.5kA,真空 | 高压开关柜-电压等级:AC10kV,类型:馈线开关柜,柜型:小车式,额定电流:1250A,额定开断电流:31.5kA,断路器灭弧介质:真空 | 台 | 1 | 2024-11-01 | 2025-04-30 | 河北省承德市 | 买方指定仓库地面交货 |  | 9999-500002584-00012 | 044006442600010 | 400238737800010 | 500002584 |  | 500002584-0040
0124AB-1016001-9999 | 包1 | 100 | 国网冀北电力有限公司 | 国网冀北电力有限公司廊坊供电公司 |  | 无电压等级 | 高压开关柜,AC10kV,站用变开关柜,小车式,1250A,无开关,无 | 高压开关柜-电压等级:AC10kV,类型:站用变开关柜,柜型:小车式,额定电流:1250A,额定开断电流:无开关,断路器灭弧介质:无 | 台 | 1 | 2024-11-01 | 2025-04-30 | 河北省廊坊市广阳区 | 买方指定仓库地面交货 |  | G00M-500109954-00001 | 044006551000010 | 400238841800010 | 500109954 |  | 500109954-0018
0124AB-1016001-9999 | 包1 | 100 | 国网冀北电力有限公司 | 国网冀北电力有限公司承德供电公司 |  | 无电压等级 | 高压开关柜,AC10kV,站用变开关柜,小车式,1250A,无开关,无 | 高压开关柜-电压等级:AC10kV,类型:站用变开关柜,柜型:小车式,额定电流:1250A,额定开断电流:无开关,断路器灭弧介质:无 | 台 | 1 | 2024-11-01 | 2025-04-30 | 河北省承德市 | 买方指定仓库地面交货 |  | G00M-500109954-00001 | 044006444400010 | 400238739600010 | 500109954 |  | 500109954-0018
0124AB-1016001-9999 | 包1 | 100 | 国网冀北电力有限公司 | 国网冀北电力有限公司秦皇岛供电公司 |  | 无电压等级 | 高压开关柜,AC10kV,母线设备柜,小车式,1250A,无开关,无 | 高压开关柜-电压等级:AC10kV,类型:母线设备柜,柜型:小车式,额定电流:1250A,额定开断电流:无开关,断路器灭弧介质:无 | 台 | 6 | 2024-11-01 | 2025-04-30 | 河北省秦皇岛市 | 买方指定仓库地面交货 |  | G00M-500099478-00003 | 044006497100010 | 400238789300010 | 500099478 |  | 500099478-0110
0124AB-1016001-9999 | 包1 | 100 | 国网冀北电力有限公司 | 国网冀北电力有限公司唐山供电公司 |  | 无电压等级 | 开关柜检修小车,1000mm | 开关柜检修小车-柜宽:1000mm | 只 | 1 | 2024-11-01 | 2025-04-30 | 河北唐山 | 买方指定仓库地面交货 |  | 9999-500140604-00001 | 044006477600010 | 400238770800010 | 500140604 |  | 500140604-0001
0124AB-1016001-9999 | 包1 | 100 | 国网冀北电力有限公司 | 国网冀北电力有限公司唐山供电公司 |  | 无电压等级 | 高压开关柜,AC10kV,馈线开关柜,小车式,1250A,31.5kA,真空 | 高压开关柜-电压等级:AC10kV,类型:馈线开关柜,柜型:小车式,额定电流:1250A,额定开断电流:31.5kA,断路器灭弧介质:真空 | 台 | 1 | 2024-11-01 | 2025-04-30 | 河北唐山 | 买方指定仓库地面交货 |  | 9216-500002584-00005 | 044006448400010 | 400238742700010 | 500002584 |  | 500002584-0052
0124AB-1016001-9999 | 包1 | 100 | 国网冀北电力有限公司 | 国网冀北电力有限公司唐山供电公司 |  | 无电压等级 | 高压开关柜,AC10kV,站用变开关柜,小车式,1250A,无开关,无 | 高压开关柜-电压等级:AC10kV,类型:站用变开关柜,柜型:小车式,额定电流:1250A,额定开断电流:无开关,断路器灭弧介质:无 | 台 | 3 | 2024-11-01 | 2025-04-30 | 河北唐山 | 买方指定仓库地面交货 |  | G00M-500109954-00001 | 044006467300010 | 400238761500010 | 500109954 |  | 500109954-0018
0124AB-1016001-9999 | 包1 | 100 | 国网冀北电力有限公司 | 国网冀北电力有限公司秦皇岛供电公司 |  | 无电压等级 | 高压开关柜,AC10kV,分段断路器柜,小车式,1250A,25kA,真空 | 高压开关柜-电压等级:AC10kV,类型:分段断路器柜,柜型:小车式,额定电流:1250A,额定开断电流:25kA,断路器灭弧介质:真空 | 台 | 3 | 2024-11-01 | 2025-04-30 | 河北省秦皇岛市 | 买方指定仓库地面交货 |  | 9915-500002577-00001 | 044006422600010 | 400238718300010 | 500002577
0124AB-1016001-9999 | 包1 | 100 | 国网冀北电力有限公司 | 国网冀北电力有限公司唐山供电公司 |  | 无电压等级 | 高压开关柜,AC10kV,分段断路器柜,小车式,1250A,31.5kA,真空 | 高压开关柜-电压等级:AC10kV,类型:分段断路器柜,柜型:小车式,额定电流:1250A,额定开断电流:31.5kA,断路器灭弧介质:真空 | 台 | 2 | 2024-11-01 | 2025-04-30 | 河北唐山 | 买方指定仓库地面交货 |  | 9995-500002588-00001 | 044006448600010 | 400238742900010 | 500002588 |  | 500002588-0007
0124AB-1016001-9999 | 包1 | 100 | 国网冀北电力有限公司 | 国网冀北电力有限公司廊坊供电公司 |  | 无电压等级 | 高压开关柜,AC10kV,分段断路器柜,小车式,1250A,31.5kA,真空 | 高压开关柜-电压等级:AC10kV,类型:分段断路器柜,柜型:小车式,额定电流:1250A,额定开断电流:31.5kA,断路器灭弧介质:真空 | 台 | 1 | 2024-11-01 | 2025-04-30 | 河北省廊坊市广阳区 | 买方指定仓库地面交货 |  | 9995-500002588-00001 | 044006530400010 | 400238821300010 | 500002588 |  | 500002588-0007
0124AB-1016001-9999 | 包1 | 100 | 国网冀北电力有限公司 | 国网冀北电力有限公司承德供电公司 |  | 无电压等级 | 封闭母线桥,AC10kV,4000A,共箱 | 封闭母线桥-电压等级:AC10kV,额定电流:4000A,结构:共箱 | 米 | 0.72 | 2024-11-01 | 2025-04-30 | 河北省承德市 | 买方指定仓库地面交货 |  | 9999-500118178-00001 | 044006437000010 | 400238732200010 | 500118178 |  | 500118178-0001
0124AB-1016001-9999 | 包1 | 100 | 国网冀北电力有限公司 | 国网冀北电力有限公司唐山供电公司 |  | 无电压等级 | 高压开关柜,AC10kV,分段隔离柜,小车式,1250A,无开关,无 | 高压开关柜-电压等级:AC10kV,类型:分段隔离柜,柜型:小车式,额定电流:1250A,额定开断电流:无开关,断路器灭弧介质:无 | 台 | 1 | 2024-11-01 | 2025-04-30 | 河北唐山 | 买方指定仓库地面交货 |  | 9915-500099479-00003 | 044006464400010 | 400238758600010 | 500099479
0124AB-1016001-9999 | 包1 | 100 | 国网冀北电力有限公司 | 国网冀北电力有限公司承德供电公司 |  | 无电压等级 | 高压开关柜,AC10kV,馈线开关柜,小车式,1250A,25kA,真空 | 高压开关柜-电压等级:AC10kV,类型:馈线开关柜,柜型:小车式,额定电流:1250A,额定开断电流:25kA,断路器灭弧介质:真空 | 台 | 2 | 2024-11-01 | 2025-04-30 | 河北省承德市 | 买方指定仓库地面交货 |  | G00M-500002573-00001 | 044006429700010 | 400238725300010 | 500002573 |  | 500002573-0048
0124AB-1016001-9999 | 包1 | 100 | 国网冀北电力有限公司 | 国网冀北电力有限公司唐山供电公司 |  | 无电压等级 | 高压开关柜,AC10kV,馈线开关柜,小车式,1250A,31.5kA,真空 | 高压开关柜-电压等级:AC10kV,类型:馈线开关柜,柜型:小车式,额定电流:1250A,额定开断电流:31.5kA,断路器灭弧介质:真空 | 台 | 1 | 2024-11-01 | 2025-04-30 | 河北唐山 | 买方指定仓库地面交货 |  | 9216-500002584-00004 | 044006448300010 | 400238742600010 | 500002584 |  | 500002584-0051
0124AB-1016001-9999 | 包1 | 100 | 国网冀北电力有限公司 | 国网冀北电力有限公司唐山供电公司 |  | 无电压等级 | 开关柜验电小车,800mm | 开关柜验电小车-柜宽:800mm | 只 | 1 | 2024-11-01 | 2025-04-30 | 河北唐山 | 买方指定仓库地面交货 |  | 9216-500140609-00001 | 044006474600010 | 400238767900010 | 500140609 | A类，开关柜验电小车,800mm | 500140609-0002
0124AB-1016001-9999 | 包1 | 100 | 国网冀北电力有限公司 | 国网冀北电力有限公司智能配电网中心（北戴河供电保障指挥中心） |  | 无电压等级 | 高压开关柜,AC10kV,分段隔离柜,小车式,1250A,无开关,无 | 高压开关柜-电压等级:AC10kV,类型:分段隔离柜,柜型:小车式,额定电流:1250A,额定开断电流:无开关,断路器灭弧介质:无 | 台 | 1 | 2024-11-01 | 2025-04-30 | 秦皇岛市昌黎县四纬路6号 | 材料站现场车板交货 |  | 9915-500099479-00002 | 044006434800010 | 400238730400010 | 500099479 | 标准化方案9，额定短时耐受电流25kA
0124AB-1016001-9999 | 包1 | 100 | 国网冀北电力有限公司 | 国网冀北电力有限公司承德供电公司 |  | 无电压等级 | 高压开关柜,AC10kV,分段断路器柜,小车式,1250A,25kA,真空 | 高压开关柜-电压等级:AC10kV,类型:分段断路器柜,柜型:小车式,额定电流:1250A,额定开断电流:25kA,断路器灭弧介质:真空 | 台 | 1 | 2024-11-01 | 2025-04-30 | 河北省承德市 | 买方指定仓库地面交货 |  | 9915-500002577-00001 | 044006433000010 | 400238728600010 | 500002577
0124AB-1016001-9999 | 包1 | 100 | 国网冀北电力有限公司 | 国网冀北电力有限公司唐山供电公司 |  | 无电压等级 | 高压开关柜,AC10kV,分段断路器柜,小车式,1250A,25kA,真空 | 高压开关柜-电压等级:AC10kV,类型:分段断路器柜,柜型:小车式,额定电流:1250A,额定开断电流:25kA,断路器灭弧介质:真空 | 台 | 1 | 2024-11-01 | 2025-04-30 | 河北唐山 | 买方指定仓库地面交货 |  | 9915-500002577-00001 | 044006448100010 | 400238742400010 | 500002577
0124AB-1016001-9999 | 包1 | 100 | 国网冀北电力有限公司 | 国网冀北电力有限公司智能配电网中心（北戴河供电保障指挥中心） |  | 无电压等级 | 高压开关柜,AC10kV,分段断路器柜,小车式,1250A,25kA,真空 | 高压开关柜-电压等级:AC10kV,类型:分段断路器柜,柜型:小车式,额定电流:1250A,额定开断电流:25kA,断路器灭弧介质:真空 | 台 | 1 | 2024-11-01 | 2025-04-30 | 秦皇岛市昌黎县四纬路6号 | 材料站现场车板交货 |  | 9915-500002577-00001 | 044006434000010 | 400238729600010 | 500002577
0124AB-1016001-9999 | 包1 | 100 | 国网冀北电力有限公司 | 国网冀北电力有限公司唐山供电公司 |  | 无电压等级 | 开关柜接地小车,1000mm,1250A | 开关柜接地小车-柜宽:1000mm,额定电流:1250A | 只 | 1 | 2024-11-01 | 2025-04-30 | 河北唐山 | 买方指定仓库地面交货 |  | 9216-500140605-00001 | 044006474500010 | 400238767800010 | 500140605 | A类，开关柜接地小车,1000mm,1250A | 500140605-0002
0124AB-1016001-9999 | 包1 | 100 | 国网冀北电力有限公司 | 国网冀北电力有限公司廊坊供电公司 |  | 无电压等级 | 高压开关柜,AC10kV,分段断路器柜,小车式,1250A,25kA,真空 | 高压开关柜-电压等级:AC10kV,类型:分段断路器柜,柜型:小车式,额定电流:1250A,额定开断电流:25kA,断路器灭弧介质:真空 | 台 | 1 | 2024-11-01 | 2025-04-30 | 河北省廊坊市广阳区 | 买方指定仓库地面交货 |  | 9915-500002577-00001 | 044006530100010 | 400238821000010 | 500002577
0124AB-1016001-9999 | 包1 | 100 | 国网冀北电力有限公司 | 国网冀北电力有限公司唐山供电公司 |  | 无电压等级 | 高压开关柜,AC10kV,过渡柜,小车式,3150A,无开关,无 | 高压开关柜-电压等级:AC10kV,类型:过渡柜,柜型:小车式,额定电流:3150A,额定开断电流:无开关,断路器灭弧介质:无 | 台 | 1 | 2024-11-01 | 2025-04-30 | 河北唐山 | 买方指定仓库地面交货 |  | 9999-500125014-00002 | 044006477700010 | 400238770900010 | 500125014 | 主母线额定电流3150A，+40～-25℃，1000m | 500125014-0002
0124AB-1016001-9999 | 包1 | 100 | 国网冀北电力有限公司 | 国网冀北电力有限公司承德供电公司 |  | 无电压等级 | 高压开关柜,AC10kV,分段隔离柜,小车式,1250A,无开关,无 | 高压开关柜-电压等级:AC10kV,类型:分段隔离柜,柜型:小车式,额定电流:1250A,额定开断电流:无开关,断路器灭弧介质:无 | 台 | 1 | 2024-11-01 | 2025-04-30 | 河北省承德市 | 买方指定仓库地面交货 |  | 9915-500099479-00002 | 044006429400010 | 400238725000010 | 500099479 | 标准化方案9，额定短时耐受电流25kA
0124AB-1016001-9999 | 包1 | 100 | 国网冀北电力有限公司 | 国网冀北电力有限公司承德供电公司 |  | 无电压等级 | 开关柜接地小车,1000mm,1250A | 开关柜接地小车-柜宽:1000mm,额定电流:1250A | 只 | 1 | 2024-11-01 | 2025-04-30 | 河北省承德市 | 买方指定仓库地面交货 |  | 9999-500140605-00001 | 044006439200010 | 400238734400010 | 500140605 | 开关柜接地小车,1000mm,1250A | 500140605-0001
0124AB-1016001-9999 | 包1 | 100 | 国网冀北电力有限公司 | 国网冀北电力有限公司承德供电公司 |  | 无电压等级 | 高压开关柜,AC10kV,进线开关柜,小车式,1250A,25kA,真空 | 高压开关柜-电压等级:AC10kV,类型:进线开关柜,柜型:小车式,额定电流:1250A,额定开断电流:25kA,断路器灭弧介质:真空 | 台 | 1 | 2024-11-01 | 2025-04-30 | 河北省承德市 | 买方指定仓库地面交货 |  | 9915-500002571-00008 | 044006439700010 | 400238734900010 | 500002571 | 标准化方案5,电缆进线,不带进线PT
0124AB-1016001-9999 | 包1 | 100 | 国网冀北电力有限公司 | 国网冀北电力有限公司承德供电公司 |  | 无电压等级 | 高压开关柜,AC10kV,过渡柜,小车式,4000A,无开关,无 | 高压开关柜-电压等级:AC10kV,类型:过渡柜,柜型:小车式,额定电流:4000A,额定开断电流:无开关,断路器灭弧介质:无 | 台 | 1 | 2024-11-01 | 2025-04-30 | 河北省承德市 | 买方指定仓库地面交货 |  | 9999-500125015-00002 | 044006428600010 | 400238724200010 | 500125015 | 主母线额定电流4000A，+40～-25℃，1000m | 500125015-0002
0124AB-1016001-9999 | 包1 | 100 | 国网冀北电力有限公司 | 国网冀北电力有限公司承德供电公司 |  | 无电压等级 | 高压开关柜,AC10kV,母线设备柜,小车式,1250A,无开关,无 | 高压开关柜-电压等级:AC10kV,类型:母线设备柜,柜型:小车式,额定电流:1250A,额定开断电流:无开关,断路器灭弧介质:无 | 台 | 1 | 2024-11-01 | 2025-04-30 | 河北省承德市 | 买方指定仓库地面交货 |  | G00M-500099478-00003 | 044006444900010 | 400238740100010 | 500099478 | 标准化方案11,PT固定 | 500099478-0110
0124AB-1016001-9999 | 包1 | 100 | 国网冀北电力有限公司 | 国网冀北电力有限公司秦皇岛供电公司 |  | 无电压等级 | 高压开关柜,AC10kV,母线设备柜,小车式,1250A,无开关,无 | 高压开关柜-电压等级:AC10kV,类型:母线设备柜,柜型:小车式,额定电流:1250A,额定开断电流:无开关,断路器灭弧介质:无 | 台 | 1 | 2024-11-01 | 2025-04-30 | 河北省秦皇岛市 | 买方指定仓库地面交货 |  | G00M-500099478-00004 | 044006497200010 | 400238789400010 | 500099478 |  | 500099478-0111
0124AB-1016001-9999 | 包1 | 100 | 国网冀北电力有限公司 | 国网冀北电力有限公司唐山供电公司 |  | 无电压等级 | 封闭母线桥,AC10kV,1250A,共箱 | 封闭母线桥-电压等级:AC10kV,额定电流:1250A,结构:共箱 | 米 | 11.52 | 2024-11-01 | 2025-04-30 | 河北唐山 | 买方指定仓库地面交货 |  | 9999-500118107-00001 | 044006477800010 | 400238771000010 | 500118107 |  | 500118107-0001
0124AB-1016001-9999 | 包1 | 100 | 国网冀北电力有限公司 | 国网冀北电力有限公司承德供电公司 |  | 无电压等级 | 高压开关柜,AC10kV,分段隔离柜,小车式,1250A,无开关,无 | 高压开关柜-电压等级:AC10kV,类型:分段隔离柜,柜型:小车式,额定电流:1250A,额定开断电流:无开关,断路器灭弧介质:无 | 台 | 1 | 2024-11-01 | 2025-04-30 | 河北省承德市 | 买方指定仓库地面交货 |  | 9915-500099479-00003 | 044006431900010 | 400238727500010 | 500099479
0124AB-1016001-9999 | 包1 | 100 | 国网冀北电力有限公司 | 国网冀北电力有限公司秦皇岛供电公司 |  | 无电压等级 | 高压开关柜,AC10kV,馈线开关柜,小车式,1250A,25kA,真空 | 高压开关柜-电压等级:AC10kV,类型:馈线开关柜,柜型:小车式,额定电流:1250A,额定开断电流:25kA,断路器灭弧介质:真空 | 台 | 35 | 2024-11-01 | 2025-04-30 | 河北省秦皇岛市 | 买方指定仓库地面交货 |  | G00M-500002573-00001 | 044006422500010 | 400238718200010 | 500002573 |  | 500002573-0048
0124AB-1016001-9999 | 包1 | 100 | 国网冀北电力有限公司 | 国网冀北电力有限公司唐山供电公司 |  | 无电压等级 | 高压开关柜,AC10kV,馈线开关柜,小车式,1250A,25kA,真空 | 高压开关柜-电压等级:AC10kV,类型:馈线开关柜,柜型:小车式,额定电流:1250A,额定开断电流:25kA,断路器灭弧介质:真空 | 台 | 2 | 2024-11-01 | 2025-04-30 | 河北唐山 | 买方指定仓库地面交货 |  | G00M-500002573-00001 | 044006448000010 | 400238742300010 | 500002573 |  | 500002573-0048
0124AB-1016001-9999 | 包1 | 100 | 国网冀北电力有限公司 | 国网冀北电力有限公司承德供电公司 |  | 无电压等级 | 高压开关柜,AC10kV,进线开关柜,小车式,1250A,31.5kA,真空 | 高压开关柜-电压等级:AC10kV,类型:进线开关柜,柜型:小车式,额定电流:1250A,额定开断电流:31.5kA,断路器灭弧介质:真空 | 台 | 1 | 2024-11-01 | 2025-04-30 | 河北省承德市 | 买方指定仓库地面交货 |  | 9995-500002582-00001 | 044006444200010 | 400238739400010 | 500002582 |  | 500002582-0019
0124AB-1016001-9999 | 包1 | 100 | 国网冀北电力有限公司 | 国网冀北电力有限公司唐山供电公司 |  | 无电压等级 | 开关柜检修小车,800mm | 开关柜检修小车-柜宽:800mm | 只 | 2 | 2024-11-01 | 2025-04-30 | 河北唐山 | 买方指定仓库地面交货 |  | 9999-500140602-00001 | 044006477500010 | 400238770700010 | 500140602 |  | 500140602-0001
0124AB-1016001-9999 | 包1 | 100 | 国网冀北电力有限公司 | 国网冀北电力有限公司承德供电公司 |  | 无电压等级 | 高压开关柜,AC10kV,母线设备柜,小车式,1250A,无开关,无 | 高压开关柜-电压等级:AC10kV,类型:母线设备柜,柜型:小车式,额定电流:1250A,额定开断电流:无开关,断路器灭弧介质:无 | 台 | 1 | 2024-11-01 | 2025-04-30 | 河北省承德市 | 买方指定仓库地面交货 |  | G00M-500099478-00004 | 044006446700010 | 400238741900010 | 500099478 |  | 500099478-0111
0124AB-1016001-9999 | 包1 | 100 | 国网冀北电力有限公司 | 国网冀北电力有限公司承德供电公司 |  | 无电压等级 | 高压开关柜,AC10kV,分段断路器柜,小车式,1250A,31.5kA,真空 | 高压开关柜-电压等级:AC10kV,类型:分段断路器柜,柜型:小车式,额定电流:1250A,额定开断电流:31.5kA,断路器灭弧介质:真空 | 台 | 1 | 2024-11-01 | 2025-04-30 | 河北省承德市 | 买方指定仓库地面交货 |  | 9995-500002588-00001 | 044006427900010 | 400238723600010 | 500002588 |  | 500002588-0007
0124AB-1016001-9999 | 包1 | 100 | 国网冀北电力有限公司 | 国网冀北电力有限公司秦皇岛供电公司 |  | 无电压等级 | 开关柜接地小车,1000mm,1250A | 开关柜接地小车-柜宽:1000mm,额定电流:1250A | 只 | 4 | 2024-11-01 | 2025-04-30 | 河北省秦皇岛市 | 买方指定仓库地面交货 |  | 9999-500140605-00001 | 044006510100010 | 400238866300010 | 500140605 |  | 500140605-0001
0124AB-1016001-9999 | 包1 | 100 | 国网冀北电力有限公司 | 国网冀北电力有限公司承德供电公司 |  | 无电压等级 | 封闭母线桥,AC10kV,1250A,共箱 | 封闭母线桥-电压等级:AC10kV,额定电流:1250A,结构:共箱 | 米 | 1.44 | 2024-11-01 | 2025-04-30 | 河北省承德市 | 买方指定仓库地面交货 |  | 9999-500118107-00001 | 044006432500010 | 400238728100010 | 500118107 |  | 500118107-0001
0124AB-1016001-9999 | 包1 | 100 | 国网冀北电力有限公司 | 国网冀北电力有限公司唐山供电公司 |  | 无电压等级 | 开关柜验电小车,800mm | 开关柜验电小车-柜宽:800mm | 只 | 2 | 2024-11-01 | 2025-04-30 | 河北唐山 | 买方指定仓库地面交货 |  | 9999-500140609-00001 | 044006477900010 | 400238771100010 | 500140609 |  | 500140609-0001
0124AB-1016001-9999 | 包1 | 100 | 国网冀北电力有限公司 | 国网冀北电力有限公司唐山供电公司 |  | 无电压等级 | 高压开关柜,AC10kV,馈线开关柜,小车式,1250A,31.5kA,真空 | 高压开关柜-电压等级:AC10kV,类型:馈线开关柜,柜型:小车式,额定电流:1250A,额定开断电流:31.5kA,断路器灭弧介质:真空 | 台 | 14 | 2024-11-01 | 2025-04-30 | 河北唐山 | 买方指定仓库地面交货 |  | 9995-500002584-00001 | 044006448500010 | 400238742800010 | 500002584 |  | 500002584-0036
0124AB-1016001-9999 | 包1 | 100 | 国网冀北电力有限公司 | 国网冀北电力有限公司唐山供电公司 |  | 无电压等级 | 封闭母线桥,AC10kV,1250A,共箱 | 封闭母线桥-电压等级:AC10kV,额定电流:1250A,结构:共箱 | 米 | 2.4 | 2024-11-01 | 2025-04-30 | 河北唐山 | 买方指定仓库地面交货 |  | 9216-500118107-00001 | 044006467600010 | 400238761800010 | 500118107 |  | 500118107-0002
0124AB-1016001-9999 | 包2 | 200 | 国网冀北电力有限公司 | 国网冀北电力有限公司承德供电公司 |  | 无电压等级 | 开关柜检修小车,800mm | 开关柜检修小车-柜宽:800mm | 只 | 1 | 2024-11-01 | 2025-04-30 | 河北省承德市 | 买方指定仓库地面交货 |  | 9999-500140602-00001 | 044006443100010 | 400238738300010 | 500140602 |  | 500140602-0001
0124AB-1016001-9999 | 包2 | 200 | 国网冀北电力有限公司 | 国网冀北电力有限公司廊坊供电公司 |  | 无电压等级 | 高压开关柜,AC10kV,母线设备柜,小车式,1250A,无开关,无 | 高压开关柜-电压等级:AC10kV,类型:母线设备柜,柜型:小车式,额定电流:1250A,额定开断电流:无开关,断路器灭弧介质:无 | 台 | 1 | 2024-11-01 | 2025-04-30 | 河北省廊坊市广阳区 | 买方指定仓库地面交货 |  | G00M-500099478-00003 | 044006547000010 | 400238837800010 | 500099478 |  | 500099478-0110
0124AB-1016001-9999 | 包2 | 200 | 国网冀北电力有限公司 | 国网冀北电力有限公司唐山供电公司 |  | 无电压等级 | 封闭母线桥,AC10kV,1250A,共箱 | 封闭母线桥-电压等级:AC10kV,额定电流:1250A,结构:共箱 | 米 | 2.2 | 2024-11-01 | 2025-04-30 | 河北唐山 | 买方指定仓库地面交货 |  | 9216-500118107-00001 | 044006467600010 | 400238761800010 | 500118107 |  | 500118107-0002
0124AB-1016001-9999 | 包2 | 200 | 国网冀北电力有限公司 | 国网冀北电力有限公司廊坊供电公司 |  | 无电压等级 | 高压开关柜,AC10kV,进线开关柜,小车式,1250A,31.5kA,真空 | 高压开关柜-电压等级:AC10kV,类型:进线开关柜,柜型:小车式,额定电流:1250A,额定开断电流:31.5kA,断路器灭弧介质:真空 | 台 | 1 | 2024-11-01 | 2025-04-30 | 河北省廊坊市广阳区 | 买方指定仓库地面交货 |  | 9995-500002582-00005 | 044006530200010 | 400238821100010 | 500002582 |  | 500002582-0023
0124AB-1016001-9999 | 包2 | 200 | 国网冀北电力有限公司 | 国网冀北电力有限公司智能配电网中心（北戴河供电保障指挥中心） |  | 无电压等级 | 高压开关柜,AC10kV,母线设备柜,小车式,1250A,无开关,无 | 高压开关柜-电压等级:AC10kV,类型:母线设备柜,柜型:小车式,额定电流:1250A,额定开断电流:无开关,断路器灭弧介质:无 | 台 | 1 | 2024-11-01 | 2025-04-30 | 秦皇岛市昌黎县四纬路6号 | 材料站现场车板交货 |  | G00M-500099478-00003 | 044006434700010 | 400238730300010 | 500099478 |  | 500099478-0110
0124AB-1016001-9999 | 包2 | 200 | 国网冀北电力有限公司 | 国网冀北电力有限公司秦皇岛供电公司 |  | 无电压等级 | 高压开关柜,AC10kV,进线开关柜,小车式,1250A,25kA,真空 | 高压开关柜-电压等级:AC10kV,类型:进线开关柜,柜型:小车式,额定电流:1250A,额定开断电流:25kA,断路器灭弧介质:真空 | 台 | 5 | 2024-11-01 | 2025-04-30 | 河北省秦皇岛市 | 买方指定仓库地面交货 |  | 9915-500002571-00008 | 044006422400010 | 400238953900010 | 500002571
0124AB-1016001-9999 | 包2 | 200 | 国网冀北电力有限公司 | 国网冀北电力有限公司秦皇岛供电公司 |  | 无电压等级 | 高压开关柜,AC10kV,站用变开关柜,小车式,1250A,无开关,无 | 高压开关柜-电压等级:AC10kV,类型:站用变开关柜,柜型:小车式,额定电流:1250A,额定开断电流:无开关,断路器灭弧介质:无 | 台 | 4 | 2024-11-01 | 2025-04-30 | 河北省秦皇岛市 | 买方指定仓库地面交货 |  | G00M-500109954-00001 | 044006500800010 | 400238793000010 | 500109954 |  | 500109954-0018
0124AB-1016001-9999 | 包2 | 200 | 国网冀北电力有限公司 | 国网冀北电力有限公司唐山供电公司 |  | 无电压等级 | 高压开关柜,AC10kV,母线设备柜,小车式,1250A,无开关,无 | 高压开关柜-电压等级:AC10kV,类型:母线设备柜,柜型:小车式,额定电流:1250A,额定开断电流:无开关,断路器灭弧介质:无 | 台 | 3 | 2024-11-01 | 2025-04-30 | 河北唐山 | 买方指定仓库地面交货 |  | G00M-500099478-00004 | 044006464200010 | 400238758400010 | 500099478 |  | 500099478-0111
0124AB-1016001-9999 | 包2 | 200 | 国网冀北电力有限公司 | 国网冀北电力有限公司唐山供电公司 |  | 无电压等级 | 开关柜接地小车,1000mm,1250A | 开关柜接地小车-柜宽:1000mm,额定电流:1250A | 只 | 2 | 2024-11-01 | 2025-04-30 | 河北唐山 | 买方指定仓库地面交货 |  | 9999-500140605-00001 | 044006478000010 | 400238771200010 | 500140605 |  | 500140605-0001
0124AB-1016001-9999 | 包2 | 200 | 国网冀北电力有限公司 | 国网冀北电力有限公司智能配电网中心（北戴河供电保障指挥中心） |  | 无电压等级 | 高压开关柜,AC10kV,馈线开关柜,小车式,1250A,25kA,真空 | 高压开关柜-电压等级:AC10kV,类型:馈线开关柜,柜型:小车式,额定电流:1250A,额定开断电流:25kA,断路器灭弧介质:真空 | 台 | 1 | 2024-11-01 | 2025-04-30 | 秦皇岛市昌黎县四纬路6号 | 材料站现场车板交货 |  | G00M-500002573-00001 | 044006385900010 | 400238716400010 | 500002573 |  | 500002573-0048
0124AB-1016001-9999 | 包2 | 200 | 国网冀北电力有限公司 | 国网冀北电力有限公司秦皇岛供电公司 |  | 无电压等级 | 高压开关柜,AC10kV,分段隔离柜,小车式,1250A,无开关,无 | 高压开关柜-电压等级:AC10kV,类型:分段隔离柜,柜型:小车式,额定电流:1250A,额定开断电流:无开关,断路器灭弧介质:无 | 台 | 3 | 2024-11-01 | 2025-04-30 | 河北省秦皇岛市 | 买方指定仓库地面交货 |  | 9915-500099479-00002 | 044006497300010 | 400238789500010 | 500099479
0124AB-1016001-9999 | 包2 | 200 | 国网冀北电力有限公司 | 国网冀北电力有限公司唐山供电公司 |  | 无电压等级 | 高压开关柜,AC10kV,分段隔离柜,小车式,1250A,无开关,无 | 高压开关柜-电压等级:AC10kV,类型:分段隔离柜,柜型:小车式,额定电流:1250A,额定开断电流:无开关,断路器灭弧介质:无 | 台 | 1 | 2024-11-01 | 2025-04-30 | 河北唐山 | 买方指定仓库地面交货 |  | 9915-500099479-00002 | 044006464300010 | 400238758500010 | 500099479
0124AB-1016001-9999 | 包2 | 200 | 国网冀北电力有限公司 | 国网冀北电力有限公司廊坊供电公司 |  | 无电压等级 | 高压开关柜,AC10kV,分段隔离柜,小车式,1250A,无开关,无 | 高压开关柜-电压等级:AC10kV,类型:分段隔离柜,柜型:小车式,额定电流:1250A,额定开断电流:无开关,断路器灭弧介质:无 | 台 | 1 | 2024-11-01 | 2025-04-30 | 河北省廊坊市广阳区 | 买方指定仓库地面交货 |  | 9915-500099479-00003 | 044006547100010 | 400238837900010 | 500099479
0124AB-1016001-9999 | 包2 | 200 | 国网冀北电力有限公司 | 国网冀北电力有限公司承德供电公司 |  | 无电压等级 | 高压开关柜,AC10kV,馈线开关柜,小车式,1250A,31.5kA,真空 | 高压开关柜-电压等级:AC10kV,类型:馈线开关柜,柜型:小车式,额定电流:1250A,额定开断电流:31.5kA,断路器灭弧介质:真空 | 台 | 3 | 2024-11-01 | 2025-04-30 | 河北省承德市 | 买方指定仓库地面交货 |  | 9995-500002584-00001 | 044006436200010 | 400238731400010 | 500002584 |  | 500002584-0036
0124AB-1016001-9999 | 包2 | 200 | 国网冀北电力有限公司 | 国网冀北电力有限公司廊坊供电公司 |  | 无电压等级 | 高压开关柜,AC10kV,馈线开关柜,小车式,1250A,31.5kA,真空 | 高压开关柜-电压等级:AC10kV,类型:馈线开关柜,柜型:小车式,额定电流:1250A,额定开断电流:31.5kA,断路器灭弧介质:真空 | 台 | 3 | 2024-11-01 | 2025-04-30 | 河北省廊坊市广阳区 | 买方指定仓库地面交货 |  | 9995-500002584-00001 | 044006530300010 | 400238821200010 | 500002584 |  | 500002584-0036
0124AB-1016001-9999 | 包2 | 200 | 国网冀北电力有限公司 | 国网冀北电力有限公司唐山供电公司 |  | 无电压等级 | 高压开关柜,AC10kV,馈线开关柜,小车式,1250A,31.5kA,真空 | 高压开关柜-电压等级:AC10kV,类型:馈线开关柜,柜型:小车式,额定电流:1250A,额定开断电流:31.5kA,断路器灭弧介质:真空 | 台 | 1 | 2024-11-01 | 2025-04-30 | 河北唐山 | 买方指定仓库地面交货 |  | 9216-500002584-00005 | 044006448400010 | 400238742700010 | 500002584 |  | 500002584-0052
0124AB-1016001-9999 | 包2 | 200 | 国网冀北电力有限公司 | 国网冀北电力有限公司廊坊供电公司 |  | 无电压等级 | 高压开关柜,AC10kV,进线开关柜,小车式,1250A,25kA,真空 | 高压开关柜-电压等级:AC10kV,类型:进线开关柜,柜型:小车式,额定电流:1250A,额定开断电流:25kA,断路器灭弧介质:真空 | 台 | 1 | 2024-11-01 | 2025-04-30 | 河北省廊坊市广阳区 | 买方指定仓库地面交货 |  | 9915-500002571-00008 | 044006352900010 | 400238715500010 | 500002571
0124AB-1016001-9999 | 包2 | 200 | 国网冀北电力有限公司 | 国网冀北电力有限公司秦皇岛供电公司 |  | 无电压等级 | 开关柜检修小车,800mm | 开关柜检修小车-柜宽:800mm | 只 | 8 | 2024-11-01 | 2025-04-30 | 河北省秦皇岛市 | 买方指定仓库地面交货 |  | 9999-500140602-00001 | 044006509900010 | 400238802000010 | 500140602 |  | 500140602-0001
0124AB-1016001-9999 | 包2 | 200 | 国网冀北电力有限公司 | 国网冀北电力有限公司唐山供电公司 |  | 无电压等级 | 高压开关柜,AC10kV,母线设备柜,小车式,1250A,无开关,无 | 高压开关柜-电压等级:AC10kV,类型:母线设备柜,柜型:小车式,额定电流:1250A,额定开断电流:无开关,断路器灭弧介质:无 | 台 | 1 | 2024-11-01 | 2025-04-30 | 河北唐山 | 买方指定仓库地面交货 |  | G00M-500099478-00003 | 044006464100010 | 400238758300010 | 500099478 |  | 500099478-0110
0124AB-1016001-9999 | 包2 | 200 | 国网冀北电力有限公司 | 国网冀北电力有限公司秦皇岛供电公司 |  | 无电压等级 | 封闭母线桥,AC10kV,1250A,共箱 | 封闭母线桥-电压等级:AC10kV,额定电流:1250A,结构:共箱 | 米 | 26.18 | 2024-11-01 | 2025-04-30 | 河北省秦皇岛市 | 买方指定仓库地面交货 |  | 9999-500118107-00001 | 044006510000010 | 400238802100010 | 500118107 |  | 500118107-0001
0124AB-1016001-9999 | 包2 | 200 | 国网冀北电力有限公司 | 国网冀北电力有限公司唐山供电公司 |  | 无电压等级 | 高压开关柜,AC10kV,进线开关柜,小车式,1250A,31.5kA,真空 | 高压开关柜-电压等级:AC10kV,类型:进线开关柜,柜型:小车式,额定电流:1250A,额定开断电流:31.5kA,断路器灭弧介质:真空 | 台 | 2 | 2024-11-01 | 2025-04-30 | 河北唐山 | 买方指定仓库地面交货 |  | 9995-500002582-00004 | 044006448200010 | 400238742500010 | 500002582 |  | 500002582-0022
0124AB-1016001-9999 | 包2 | 200 | 国网冀北电力有限公司 | 国网冀北电力有限公司廊坊供电公司 |  | 无电压等级 | 封闭母线桥,AC10kV,1250A,共箱 | 封闭母线桥-电压等级:AC10kV,额定电流:1250A,结构:共箱 | 米 | 3.96 | 2024-11-01 | 2025-04-30 | 河北省廊坊市广阳区 | 买方指定仓库地面交货 |  | 9999-500118107-00001 | 044006559400010 | 400238849900010 | 500118107 |  | 500118107-0001
0124AB-1016001-9999 | 包2 | 200 | 国网冀北电力有限公司 | 国网冀北电力有限公司廊坊供电公司 |  | 无电压等级 | 高压开关柜,AC10kV,馈线开关柜,小车式,1250A,25kA,真空 | 高压开关柜-电压等级:AC10kV,类型:馈线开关柜,柜型:小车式,额定电流:1250A,额定开断电流:25kA,断路器灭弧介质:真空 | 台 | 1 | 2024-11-01 | 2025-04-30 | 河北省廊坊市广阳区 | 买方指定仓库地面交货 |  | G00M-500002573-00001 | 044006530000010 | 400238820900010 | 500002573 |  | 500002573-0048
0124AB-1016001-9999 | 包2 | 200 | 国网冀北电力有限公司 | 国网冀北电力有限公司唐山供电公司 |  | 无电压等级 | 高压开关柜,AC10kV,馈线开关柜,小车式,1250A,31.5kA,真空 | 高压开关柜-电压等级:AC10kV,类型:馈线开关柜,柜型:小车式,额定电流:1250A,额定开断电流:31.5kA,断路器灭弧介质:真空 | 台 | 1 | 2024-11-01 | 2025-04-30 | 河北唐山 | 买方指定仓库地面交货 |  | 9216-500002584-00004 | 044006448300010 | 400238742600010 | 500002584 |  | 500002584-0051
0124AB-1016001-9999 | 包2 | 200 | 国网冀北电力有限公司 | 国网冀北电力有限公司承德供电公司 |  | 无电压等级 | 高压开关柜,AC10kV,馈线开关柜,小车式,1250A,31.5kA,真空 | 高压开关柜-电压等级:AC10kV,类型:馈线开关柜,柜型:小车式,额定电流:1250A,额定开断电流:31.5kA,断路器灭弧介质:真空 | 台 | 1 | 2024-11-01 | 2025-04-30 | 河北省承德市 | 买方指定仓库地面交货 |  | 9999-500002584-00012 | 044006442600010 | 400238737800010 | 500002584 |  | 500002584-0040
0124AB-1016001-9999 | 包2 | 200 | 国网冀北电力有限公司 | 国网冀北电力有限公司廊坊供电公司 |  | 无电压等级 | 高压开关柜,AC10kV,站用变开关柜,小车式,1250A,无开关,无 | 高压开关柜-电压等级:AC10kV,类型:站用变开关柜,柜型:小车式,额定电流:1250A,额定开断电流:无开关,断路器灭弧介质:无 | 台 | 1 | 2024-11-01 | 2025-04-30 | 河北省廊坊市广阳区 | 买方指定仓库地面交货 |  | G00M-500109954-00001 | 044006551000010 | 400238841800010 | 500109954 |  | 500109954-0018
0124AB-1016001-9999 | 包2 | 200 | 国网冀北电力有限公司 | 国网冀北电力有限公司承德供电公司 |  | 无电压等级 | 高压开关柜,AC10kV,站用变开关柜,小车式,1250A,无开关,无 | 高压开关柜-电压等级:AC10kV,类型:站用变开关柜,柜型:小车式,额定电流:1250A,额定开断电流:无开关,断路器灭弧介质:无 | 台 | 1 | 2024-11-01 | 2025-04-30 | 河北省承德市 | 买方指定仓库地面交货 |  | G00M-500109954-00001 | 044006444400010 | 400238739600010 | 500109954 |  | 500109954-0018
0124AB-1016001-9999 | 包2 | 200 | 国网冀北电力有限公司 | 国网冀北电力有限公司秦皇岛供电公司 |  | 无电压等级 | 高压开关柜,AC10kV,母线设备柜,小车式,1250A,无开关,无 | 高压开关柜-电压等级:AC10kV,类型:母线设备柜,柜型:小车式,额定电流:1250A,额定开断电流:无开关,断路器灭弧介质:无 | 台 | 5 | 2024-11-01 | 2025-04-30 | 河北省秦皇岛市 | 买方指定仓库地面交货 |  | G00M-500099478-00003 | 044006497100010 | 400238789300010 | 500099478 |  | 500099478-0110
0124AB-1016001-9999 | 包2 | 200 | 国网冀北电力有限公司 | 国网冀北电力有限公司唐山供电公司 |  | 无电压等级 | 开关柜检修小车,1000mm | 开关柜检修小车-柜宽:1000mm | 只 | 1 | 2024-11-01 | 2025-04-30 | 河北唐山 | 买方指定仓库地面交货 |  | 9999-500140604-00001 | 044006477600010 | 400238770800010 | 500140604 |  | 500140604-0001
0124AB-1016001-9999 | 包2 | 200 | 国网冀北电力有限公司 | 国网冀北电力有限公司唐山供电公司 |  | 无电压等级 | 高压开关柜,AC10kV,进线开关柜,小车式,1250A,25kA,真空 | 高压开关柜-电压等级:AC10kV,类型:进线开关柜,柜型:小车式,额定电流:1250A,额定开断电流:25kA,断路器灭弧介质:真空 | 台 | 1 | 2024-11-01 | 2025-04-30 | 河北唐山 | 买方指定仓库地面交货 |  | 9915-500002571-00008 | 044006414900010 | 400238717000010 | 500002571
0124AB-1016001-9999 | 包2 | 200 | 国网冀北电力有限公司 | 国网冀北电力有限公司唐山供电公司 |  | 无电压等级 | 高压开关柜,AC10kV,站用变开关柜,小车式,1250A,无开关,无 | 高压开关柜-电压等级:AC10kV,类型:站用变开关柜,柜型:小车式,额定电流:1250A,额定开断电流:无开关,断路器灭弧介质:无 | 台 | 3 | 2024-11-01 | 2025-04-30 | 河北唐山 | 买方指定仓库地面交货 |  | G00M-500109954-00001 | 044006467300010 | 400238761500010 | 500109954 |  | 500109954-0018
0124AB-1016001-9999 | 包2 | 200 | 国网冀北电力有限公司 | 国网冀北电力有限公司秦皇岛供电公司 |  | 无电压等级 | 高压开关柜,AC10kV,分段断路器柜,小车式,1250A,25kA,真空 | 高压开关柜-电压等级:AC10kV,类型:分段断路器柜,柜型:小车式,额定电流:1250A,额定开断电流:25kA,断路器灭弧介质:真空 | 台 | 3 | 2024-11-01 | 2025-04-30 | 河北省秦皇岛市 | 买方指定仓库地面交货 |  | 9915-500002577-00001 | 044006422600010 | 400238718300010 | 500002577
0124AB-1016001-9999 | 包2 | 200 | 国网冀北电力有限公司 | 国网冀北电力有限公司唐山供电公司 |  | 无电压等级 | 高压开关柜,AC10kV,分段断路器柜,小车式,1250A,31.5kA,真空 | 高压开关柜-电压等级:AC10kV,类型:分段断路器柜,柜型:小车式,额定电流:1250A,额定开断电流:31.5kA,断路器灭弧介质:真空 | 台 | 1 | 2024-11-01 | 2025-04-30 | 河北唐山 | 买方指定仓库地面交货 |  | 9995-500002588-00001 | 044006448600010 | 400238742900010 | 500002588 |  | 500002588-0007
0124AB-1016001-9999 | 包2 | 200 | 国网冀北电力有限公司 | 国网冀北电力有限公司廊坊供电公司 |  | 无电压等级 | 高压开关柜,AC10kV,分段断路器柜,小车式,1250A,31.5kA,真空 | 高压开关柜-电压等级:AC10kV,类型:分段断路器柜,柜型:小车式,额定电流:1250A,额定开断电流:31.5kA,断路器灭弧介质:真空 | 台 | 1 | 2024-11-01 | 2025-04-30 | 河北省廊坊市广阳区 | 买方指定仓库地面交货 |  | 9995-500002588-00001 | 044006530400010 | 400238821300010 | 500002588 |  | 500002588-0007
0124AB-1016001-9999 | 包2 | 200 | 国网冀北电力有限公司 | 国网冀北电力有限公司承德供电公司 |  | 无电压等级 | 封闭母线桥,AC10kV,1250A,共箱 | 封闭母线桥-电压等级:AC10kV,额定电流:1250A,结构:共箱 | 米 | 1.32 | 2024-11-01 | 2025-04-30 | 河北省承德市 | 买方指定仓库地面交货 |  | 9999-500118107-00001 | 044006432500010 | 400238728100010 | 500118107 |  | 500118107-0001
0124AB-1016001-9999 | 包2 | 200 | 国网冀北电力有限公司 | 国网冀北电力有限公司承德供电公司 |  | 无电压等级 | 封闭母线桥,AC10kV,4000A,共箱 | 封闭母线桥-电压等级:AC10kV,额定电流:4000A,结构:共箱 | 米 | 0.66 | 2024-11-01 | 2025-04-30 | 河北省承德市 | 买方指定仓库地面交货 |  | 9999-500118178-00001 | 044006437000010 | 400238732200010 | 500118178 |  | 500118178-0001
0124AB-1016001-9999 | 包2 | 200 | 国网冀北电力有限公司 | 国网冀北电力有限公司唐山供电公司 |  | 无电压等级 | 高压开关柜,AC10kV,分段隔离柜,小车式,1250A,无开关,无 | 高压开关柜-电压等级:AC10kV,类型:分段隔离柜,柜型:小车式,额定电流:1250A,额定开断电流:无开关,断路器灭弧介质:无 | 台 | 1 | 2024-11-01 | 2025-04-30 | 河北唐山 | 买方指定仓库地面交货 |  | 9915-500099479-00003 | 044006464400010 | 400238758600010 | 500099479
0124AB-1016001-9999 | 包2 | 200 | 国网冀北电力有限公司 | 国网冀北电力有限公司承德供电公司 |  | 无电压等级 | 高压开关柜,AC10kV,馈线开关柜,小车式,1250A,25kA,真空 | 高压开关柜-电压等级:AC10kV,类型:馈线开关柜,柜型:小车式,额定电流:1250A,额定开断电流:25kA,断路器灭弧介质:真空 | 台 | 2 | 2024-11-01 | 2025-04-30 | 河北省承德市 | 买方指定仓库地面交货 |  | G00M-500002573-00001 | 044006429700010 | 400238725300010 | 500002573 |  | 500002573-0048
0124AB-1016001-9999 | 包2 | 200 | 国网冀北电力有限公司 | 国网冀北电力有限公司秦皇岛供电公司 |  | 无电压等级 | 高压开关柜,AC10kV,母线设备柜,小车式,1250A,无开关,无 | 高压开关柜-电压等级:AC10kV,类型:母线设备柜,柜型:小车式,额定电流:1250A,额定开断电流:无开关,断路器灭弧介质:无 | 台 | 1 | 2024-11-01 | 2025-04-30 | 河北省秦皇岛市 | 买方指定仓库地面交货 |  | G00M-500099478-00004 | 044006497200010 | 400238789400010 | 500099478 |  | 500099478-0111
0124AB-1016001-9999 | 包2 | 200 | 国网冀北电力有限公司 | 国网冀北电力有限公司唐山供电公司 |  | 无电压等级 | 封闭母线桥,AC10kV,1250A,共箱 | 封闭母线桥-电压等级:AC10kV,额定电流:1250A,结构:共箱 | 米 | 10.56 | 2024-11-01 | 2025-04-30 | 河北唐山 | 买方指定仓库地面交货 |  | 9999-500118107-00001 | 044006477800010 | 400238771000010 | 500118107 |  | 500118107-0001
0124AB-1016001-9999 | 包2 | 200 | 国网冀北电力有限公司 | 国网冀北电力有限公司承德供电公司 |  | 无电压等级 | 高压开关柜,AC10kV,分段隔离柜,小车式,1250A,无开关,无 | 高压开关柜-电压等级:AC10kV,类型:分段隔离柜,柜型:小车式,额定电流:1250A,额定开断电流:无开关,断路器灭弧介质:无 | 台 | 1 | 2024-11-01 | 2025-04-30 | 河北省承德市 | 买方指定仓库地面交货 |  | 9915-500099479-00003 | 044006431900010 | 400238727500010 | 500099479
0124AB-1016001-9999 | 包2 | 200 | 国网冀北电力有限公司 | 国网冀北电力有限公司秦皇岛供电公司 |  | 无电压等级 | 高压开关柜,AC10kV,馈线开关柜,小车式,1250A,25kA,真空 | 高压开关柜-电压等级:AC10kV,类型:馈线开关柜,柜型:小车式,额定电流:1250A,额定开断电流:25kA,断路器灭弧介质:真空 | 台 | 32 | 2024-11-01 | 2025-04-30 | 河北省秦皇岛市 | 买方指定仓库地面交货 |  | G00M-500002573-00001 | 044006422500010 | 400238718200010 | 500002573 |  | 500002573-0048
0124AB-1016001-9999 | 包2 | 200 | 国网冀北电力有限公司 | 国网冀北电力有限公司唐山供电公司 |  | 无电压等级 | 高压开关柜,AC10kV,馈线开关柜,小车式,1250A,25kA,真空 | 高压开关柜-电压等级:AC10kV,类型:馈线开关柜,柜型:小车式,额定电流:1250A,额定开断电流:25kA,断路器灭弧介质:真空 | 台 | 2 | 2024-11-01 | 2025-04-30 | 河北唐山 | 买方指定仓库地面交货 |  | G00M-500002573-00001 | 044006448000010 | 400238742300010 | 500002573 |  | 500002573-0048
0124AB-1016001-9999 | 包2 | 200 | 国网冀北电力有限公司 | 国网冀北电力有限公司承德供电公司 |  | 无电压等级 | 高压开关柜,AC10kV,进线开关柜,小车式,1250A,31.5kA,真空 | 高压开关柜-电压等级:AC10kV,类型:进线开关柜,柜型:小车式,额定电流:1250A,额定开断电流:31.5kA,断路器灭弧介质:真空 | 台 | 1 | 2024-11-01 | 2025-04-30 | 河北省承德市 | 买方指定仓库地面交货 |  | 9995-500002582-00001 | 044006444200010 | 400238739400010 | 500002582 |  | 500002582-0019
0124AB-1016001-9999 | 包2 | 200 | 国网冀北电力有限公司 | 国网冀北电力有限公司唐山供电公司 |  | 无电压等级 | 开关柜检修小车,800mm | 开关柜检修小车-柜宽:800mm | 只 | 2 | 2024-11-01 | 2025-04-30 | 河北唐山 | 买方指定仓库地面交货 |  | 9999-500140602-00001 | 044006477500010 | 400238770700010 | 500140602 |  | 500140602-0001
0124AB-1016001-9999 | 包2 | 200 | 国网冀北电力有限公司 | 国网冀北电力有限公司承德供电公司 |  | 无电压等级 | 高压开关柜,AC10kV,母线设备柜,小车式,1250A,无开关,无 | 高压开关柜-电压等级:AC10kV,类型:母线设备柜,柜型:小车式,额定电流:1250A,额定开断电流:无开关,断路器灭弧介质:无 | 台 | 1 | 2024-11-01 | 2025-04-30 | 河北省承德市 | 买方指定仓库地面交货 |  | G00M-500099478-00004 | 044006446700010 | 400238741900010 | 500099478 |  | 500099478-0111
0124AB-1016001-9999 | 包2 | 200 | 国网冀北电力有限公司 | 国网冀北电力有限公司承德供电公司 |  | 无电压等级 | 高压开关柜,AC10kV,分段断路器柜,小车式,1250A,31.5kA,真空 | 高压开关柜-电压等级:AC10kV,类型:分段断路器柜,柜型:小车式,额定电流:1250A,额定开断电流:31.5kA,断路器灭弧介质:真空 | 台 | 1 | 2024-11-01 | 2025-04-30 | 河北省承德市 | 买方指定仓库地面交货 |  | 9995-500002588-00001 | 044006427900010 | 400238723600010 | 500002588 |  | 500002588-0007
0124AB-1016001-9999 | 包2 | 200 | 国网冀北电力有限公司 | 国网冀北电力有限公司秦皇岛供电公司 |  | 无电压等级 | 开关柜接地小车,1000mm,1250A | 开关柜接地小车-柜宽:1000mm,额定电流:1250A | 只 | 3 | 2024-11-01 | 2025-04-30 | 河北省秦皇岛市 | 买方指定仓库地面交货 |  | 9999-500140605-00001 | 044006510100010 | 400238866300010 | 500140605 |  | 500140605-0001
0124AB-1016001-9999 | 包2 | 200 | 国网冀北电力有限公司 | 国网冀北电力有限公司唐山供电公司 |  | 无电压等级 | 开关柜验电小车,800mm | 开关柜验电小车-柜宽:800mm | 只 | 2 | 2024-11-01 | 2025-04-30 | 河北唐山 | 买方指定仓库地面交货 |  | 9999-500140609-00001 | 044006477900010 | 400238771100010 | 500140609 |  | 500140609-0001
0124AB-1016001-9999 | 包2 | 200 | 国网冀北电力有限公司 | 国网冀北电力有限公司唐山供电公司 |  | 无电压等级 | 高压开关柜,AC10kV,馈线开关柜,小车式,1250A,31.5kA,真空 | 高压开关柜-电压等级:AC10kV,类型:馈线开关柜,柜型:小车式,额定电流:1250A,额定开断电流:31.5kA,断路器灭弧介质:真空 | 台 | 13 | 2024-11-01 | 2025-04-30 | 河北唐山 | 买方指定仓库地面交货 |  | 9995-500002584-00001 | 044006448500010 | 400238742800010 | 500002584 |  | 500002584-0036
0124AB-1016001-9999 | 包2 | 200 | 国网冀北电力有限公司 | 国网冀北电力有限公司智能配电网中心（北戴河供电保障指挥中心） |  | 无电压等级 | 高压开关柜,AC10kV,进线开关柜,小车式,1250A,25kA,真空 | 高压开关柜-电压等级:AC10kV,类型:进线开关柜,柜型:小车式,额定电流:1250A,额定开断电流:25kA,断路器灭弧介质:真空 | 台 | 1 | 2024-11-01 | 2024-12-25 | 秦皇岛市昌黎县四纬路6号 | 材料站现场车板交货 |  | 9915-500002571-00006 | 044006385800010 | 400238716300010 | 500002571
0124AB-1016001-9999 | 包3 | 300 | 国网冀北电力有限公司 | 国网冀北电力有限公司承德供电公司 |  | 无电压等级 | 开关柜检修小车,800mm | 开关柜检修小车-柜宽:800mm | 只 | 1 | 2024-11-01 | 2025-04-30 | 河北省承德市 | 买方指定仓库地面交货 |  | 9999-500140602-00001 | 044006443100010 | 400238738300010 | 500140602 |  | 500140602-0001
0124AB-1016001-9999 | 包3 | 300 | 国网冀北电力有限公司 | 国网冀北电力有限公司廊坊供电公司 |  | 无电压等级 | 高压开关柜,AC10kV,馈线开关柜,小车式,1250A,25kA,真空 | 高压开关柜-电压等级:AC10kV,类型:馈线开关柜,柜型:小车式,额定电流:1250A,额定开断电流:25kA,断路器灭弧介质:真空 | 台 | 1 | 2024-11-01 | 2025-04-30 | 河北省廊坊市广阳区 | 买方指定仓库地面交货 |  | G00M-500002573-00001 | 044006530000010 | 400238820900010 | 500002573 |  | 500002573-0048
0124AB-1016001-9999 | 包3 | 300 | 国网冀北电力有限公司 | 国网冀北电力有限公司唐山供电公司 |  | 无电压等级 | 封闭母线桥,AC10kV,1250A,共箱 | 封闭母线桥-电压等级:AC10kV,额定电流:1250A,结构:共箱 | 米 | 2 | 2024-11-01 | 2025-04-30 | 河北唐山 | 买方指定仓库地面交货 |  | 9216-500118107-00001 | 044006467600010 | 400238761800010 | 500118107 |  | 500118107-0002
0124AB-1016001-9999 | 包3 | 300 | 国网冀北电力有限公司 | 国网冀北电力有限公司秦皇岛供电公司 |  | 无电压等级 | 高压开关柜,AC10kV,母线设备柜,小车式,1250A,无开关,无 | 高压开关柜-电压等级:AC10kV,类型:母线设备柜,柜型:小车式,额定电流:1250A,额定开断电流:无开关,断路器灭弧介质:无 | 台 | 1 | 2024-11-01 | 2025-04-30 | 河北省秦皇岛市 | 买方指定仓库地面交货 |  | G00M-500099478-00004 | 044006497200010 | 400238789400010 | 500099478 |  | 500099478-0111
0124AB-1016001-9999 | 包3 | 300 | 国网冀北电力有限公司 | 国网冀北电力有限公司秦皇岛供电公司 |  | 无电压等级 | 高压开关柜,AC10kV,进线开关柜,小车式,1250A,25kA,真空 | 高压开关柜-电压等级:AC10kV,类型:进线开关柜,柜型:小车式,额定电流:1250A,额定开断电流:25kA,断路器灭弧介质:真空 | 台 | 5 | 2024-11-01 | 2025-04-30 | 河北省秦皇岛市 | 买方指定仓库地面交货 |  | 9915-500002571-00008 | 044006422400010 | 400238953900010 | 500002571
0124AB-1016001-9999 | 包3 | 300 | 国网冀北电力有限公司 | 国网冀北电力有限公司秦皇岛供电公司 |  | 无电压等级 | 高压开关柜,AC10kV,站用变开关柜,小车式,1250A,无开关,无 | 高压开关柜-电压等级:AC10kV,类型:站用变开关柜,柜型:小车式,额定电流:1250A,额定开断电流:无开关,断路器灭弧介质:无 | 台 | 3 | 2024-11-01 | 2025-04-30 | 河北省秦皇岛市 | 买方指定仓库地面交货 |  | G00M-500109954-00001 | 044006500800010 | 400238793000010 | 500109954 |  | 500109954-0018
0124AB-1016001-9999 | 包3 | 300 | 国网冀北电力有限公司 | 国网冀北电力有限公司唐山供电公司 |  | 无电压等级 | 高压开关柜,AC10kV,母线设备柜,小车式,1250A,无开关,无 | 高压开关柜-电压等级:AC10kV,类型:母线设备柜,柜型:小车式,额定电流:1250A,额定开断电流:无开关,断路器灭弧介质:无 | 台 | 2 | 2024-11-01 | 2025-04-30 | 河北唐山 | 买方指定仓库地面交货 |  | G00M-500099478-00004 | 044006464200010 | 400238758400010 | 500099478 |  | 500099478-0111
0124AB-1016001-9999 | 包3 | 300 | 国网冀北电力有限公司 | 国网冀北电力有限公司唐山供电公司 |  | 无电压等级 | 开关柜接地小车,1000mm,1250A | 开关柜接地小车-柜宽:1000mm,额定电流:1250A | 只 | 2 | 2024-11-01 | 2025-04-30 | 河北唐山 | 买方指定仓库地面交货 |  | 9999-500140605-00001 | 044006478000010 | 400238771200010 | 500140605 |  | 500140605-0001
0124AB-1016001-9999 | 包3 | 300 | 国网冀北电力有限公司 | 国网冀北电力有限公司秦皇岛供电公司 |  | 无电压等级 | 高压开关柜,AC10kV,分段隔离柜,小车式,1250A,无开关,无 | 高压开关柜-电压等级:AC10kV,类型:分段隔离柜,柜型:小车式,额定电流:1250A,额定开断电流:无开关,断路器灭弧介质:无 | 台 | 3 | 2024-11-01 | 2025-04-30 | 河北省秦皇岛市 | 买方指定仓库地面交货 |  | 9915-500099479-00002 | 044006497300010 | 400238789500010 | 500099479
0124AB-1016001-9999 | 包3 | 300 | 国网冀北电力有限公司 | 国网冀北电力有限公司唐山供电公司 |  | 无电压等级 | 高压开关柜,AC10kV,分段隔离柜,小车式,1250A,无开关,无 | 高压开关柜-电压等级:AC10kV,类型:分段隔离柜,柜型:小车式,额定电流:1250A,额定开断电流:无开关,断路器灭弧介质:无 | 台 | 1 | 2024-11-01 | 2025-04-30 | 河北唐山 | 买方指定仓库地面交货 |  | 9915-500099479-00002 | 044006464300010 | 400238758500010 | 500099479
0124AB-1016001-9999 | 包3 | 300 | 国网冀北电力有限公司 | 国网冀北电力有限公司承德供电公司 |  | 无电压等级 | 高压开关柜,AC10kV,馈线开关柜,小车式,1250A,31.5kA,真空 | 高压开关柜-电压等级:AC10kV,类型:馈线开关柜,柜型:小车式,额定电流:1250A,额定开断电流:31.5kA,断路器灭弧介质:真空 | 台 | 3 | 2024-11-01 | 2025-04-30 | 河北省承德市 | 买方指定仓库地面交货 |  | 9995-500002584-00001 | 044006436200010 | 400238731400010 | 500002584 |  | 500002584-0036
0124AB-1016001-9999 | 包3 | 300 | 国网冀北电力有限公司 | 国网冀北电力有限公司廊坊供电公司 |  | 无电压等级 | 高压开关柜,AC10kV,馈线开关柜,小车式,1250A,31.5kA,真空 | 高压开关柜-电压等级:AC10kV,类型:馈线开关柜,柜型:小车式,额定电流:1250A,额定开断电流:31.5kA,断路器灭弧介质:真空 | 台 | 2 | 2024-11-01 | 2025-04-30 | 河北省廊坊市广阳区 | 买方指定仓库地面交货 |  | 9995-500002584-00001 | 044006530300010 | 400238821200010 | 500002584 |  | 500002584-0036
0124AB-1016001-9999 | 包3 | 300 | 国网冀北电力有限公司 | 国网冀北电力有限公司秦皇岛供电公司 |  | 无电压等级 | 开关柜检修小车,800mm | 开关柜检修小车-柜宽:800mm | 只 | 7 | 2024-11-01 | 2025-04-30 | 河北省秦皇岛市 | 买方指定仓库地面交货 |  | 9999-500140602-00001 | 044006509900010 | 400238802000010 | 500140602 |  | 500140602-0001
0124AB-1016001-9999 | 包3 | 300 | 国网冀北电力有限公司 | 国网冀北电力有限公司秦皇岛供电公司 |  | 无电压等级 | 封闭母线桥,AC10kV,1250A,共箱 | 封闭母线桥-电压等级:AC10kV,额定电流:1250A,结构:共箱 | 米 | 23.8 | 2024-11-01 | 2025-04-30 | 河北省秦皇岛市 | 买方指定仓库地面交货 |  | 9999-500118107-00001 | 044006510000010 | 400238802100010 | 500118107 |  | 500118107-0001
0124AB-1016001-9999 | 包3 | 300 | 国网冀北电力有限公司 | 国网冀北电力有限公司廊坊供电公司 |  | 无电压等级 | 封闭母线桥,AC10kV,1250A,共箱 | 封闭母线桥-电压等级:AC10kV,额定电流:1250A,结构:共箱 | 米 | 3.6 | 2024-11-01 | 2025-04-30 | 河北省廊坊市广阳区 | 买方指定仓库地面交货 |  | 9999-500118107-00001 | 044006559400010 | 400238849900010 | 500118107 |  | 500118107-0001
0124AB-1016001-9999 | 包3 | 300 | 国网冀北电力有限公司 | 国网冀北电力有限公司智能配电网中心（北戴河供电保障指挥中心） |  | 无电压等级 | 高压开关柜,AC10kV,馈线开关柜,小车式,1250A,25kA,真空 | 高压开关柜-电压等级:AC10kV,类型:馈线开关柜,柜型:小车式,额定电流:1250A,额定开断电流:25kA,断路器灭弧介质:真空 | 台 | 1 | 2024-11-01 | 2025-04-30 | 秦皇岛市昌黎县四纬路6号 | 材料站现场车板交货 |  | G00M-500002573-00001 | 044006385900010 | 400238716400010 | 500002573 |  | 500002573-0048
0124AB-1016001-9999 | 包3 | 300 | 国网冀北电力有限公司 | 国网冀北电力有限公司唐山供电公司 |  | 无电压等级 | 高压开关柜,AC10kV,进线开关柜,小车式,1250A,31.5kA,真空 | 高压开关柜-电压等级:AC10kV,类型:进线开关柜,柜型:小车式,额定电流:1250A,额定开断电流:31.5kA,断路器灭弧介质:真空 | 台 | 2 | 2024-11-01 | 2025-04-30 | 河北唐山 | 买方指定仓库地面交货 |  | 9995-500002582-00004 | 044006448200010 | 400238742500010 | 500002582 |  | 500002582-0022
0124AB-1016001-9999 | 包3 | 300 | 国网冀北电力有限公司 | 国网冀北电力有限公司唐山供电公司 |  | 无电压等级 | 高压开关柜,AC10kV,进线开关柜,小车式,1250A,25kA,真空 | 高压开关柜-电压等级:AC10kV,类型:进线开关柜,柜型:小车式,额定电流:1250A,额定开断电流:25kA,断路器灭弧介质:真空 | 台 | 1 | 2024-11-01 | 2025-04-30 | 河北唐山 | 买方指定仓库地面交货 |  | 9915-500002571-00008 | 044006414900010 | 400238717000010 | 500002571
0124AB-1016001-9999 | 包3 | 300 | 国网冀北电力有限公司 | 国网冀北电力有限公司唐山供电公司 |  | 无电压等级 | 高压开关柜,AC10kV,馈线开关柜,小车式,1250A,31.5kA,真空 | 高压开关柜-电压等级:AC10kV,类型:馈线开关柜,柜型:小车式,额定电流:1250A,额定开断电流:31.5kA,断路器灭弧介质:真空 | 台 | 1 | 2024-11-01 | 2025-04-30 | 河北唐山 | 买方指定仓库地面交货 |  | 9216-500002584-00004 | 044006448300010 | 400238742600010 | 500002584 |  | 500002584-0051
0124AB-1016001-9999 | 包3 | 300 | 国网冀北电力有限公司 | 国网冀北电力有限公司承德供电公司 |  | 无电压等级 | 高压开关柜,AC10kV,馈线开关柜,小车式,1250A,31.5kA,真空 | 高压开关柜-电压等级:AC10kV,类型:馈线开关柜,柜型:小车式,额定电流:1250A,额定开断电流:31.5kA,断路器灭弧介质:真空 | 台 | 1 | 2024-11-01 | 2025-04-30 | 河北省承德市 | 买方指定仓库地面交货 |  | 9999-500002584-00012 | 044006442600010 | 400238737800010 | 500002584 |  | 500002584-0040
0124AB-1016001-9999 | 包3 | 300 | 国网冀北电力有限公司 | 国网冀北电力有限公司廊坊供电公司 |  | 无电压等级 | 高压开关柜,AC10kV,站用变开关柜,小车式,1250A,无开关,无 | 高压开关柜-电压等级:AC10kV,类型:站用变开关柜,柜型:小车式,额定电流:1250A,额定开断电流:无开关,断路器灭弧介质:无 | 台 | 1 | 2024-11-01 | 2025-04-30 | 河北省廊坊市广阳区 | 买方指定仓库地面交货 |  | G00M-500109954-00001 | 044006551000010 | 400238841800010 | 500109954 |  | 500109954-0018
0124AB-1016001-9999 | 包3 | 300 | 国网冀北电力有限公司 | 国网冀北电力有限公司承德供电公司 |  | 无电压等级 | 高压开关柜,AC10kV,站用变开关柜,小车式,1250A,无开关,无 | 高压开关柜-电压等级:AC10kV,类型:站用变开关柜,柜型:小车式,额定电流:1250A,额定开断电流:无开关,断路器灭弧介质:无 | 台 | 1 | 2024-11-01 | 2025-04-30 | 河北省承德市 | 买方指定仓库地面交货 |  | G00M-500109954-00001 | 044006444400010 | 400238739600010 | 500109954 |  | 500109954-0018
0124AB-1016001-9999 | 包3 | 300 | 国网冀北电力有限公司 | 国网冀北电力有限公司秦皇岛供电公司 |  | 无电压等级 | 高压开关柜,AC10kV,母线设备柜,小车式,1250A,无开关,无 | 高压开关柜-电压等级:AC10kV,类型:母线设备柜,柜型:小车式,额定电流:1250A,额定开断电流:无开关,断路器灭弧介质:无 | 台 | 5 | 2024-11-01 | 2025-04-30 | 河北省秦皇岛市 | 买方指定仓库地面交货 |  | G00M-500099478-00003 | 044006497100010 | 400238789300010 | 500099478 |  | 500099478-0110
0124AB-1016001-9999 | 包3 | 300 | 国网冀北电力有限公司 | 国网冀北电力有限公司唐山供电公司 |  | 无电压等级 | 高压开关柜,AC10kV,站用变开关柜,小车式,1250A,无开关,无 | 高压开关柜-电压等级:AC10kV,类型:站用变开关柜,柜型:小车式,额定电流:1250A,额定开断电流:无开关,断路器灭弧介质:无 | 台 | 2 | 2024-11-01 | 2025-04-30 | 河北唐山 | 买方指定仓库地面交货 |  | G00M-500109954-00001 | 044006467300010 | 400238761500010 | 500109954 |  | 500109954-0018
0124AB-1016001-9999 | 包3 | 300 | 国网冀北电力有限公司 | 国网冀北电力有限公司秦皇岛供电公司 |  | 无电压等级 | 高压开关柜,AC10kV,分段断路器柜,小车式,1250A,25kA,真空 | 高压开关柜-电压等级:AC10kV,类型:分段断路器柜,柜型:小车式,额定电流:1250A,额定开断电流:25kA,断路器灭弧介质:真空 | 台 | 3 | 2024-11-01 | 2025-04-30 | 河北省秦皇岛市 | 买方指定仓库地面交货 |  | 9915-500002577-00001 | 044006422600010 | 400238718300010 | 500002577
0124AB-1016001-9999 | 包3 | 300 | 国网冀北电力有限公司 | 国网冀北电力有限公司唐山供电公司 |  | 无电压等级 | 高压开关柜,AC10kV,分段断路器柜,小车式,1250A,31.5kA,真空 | 高压开关柜-电压等级:AC10kV,类型:分段断路器柜,柜型:小车式,额定电流:1250A,额定开断电流:31.5kA,断路器灭弧介质:真空 | 台 | 1 | 2024-11-01 | 2025-04-30 | 河北唐山 | 买方指定仓库地面交货 |  | 9995-500002588-00001 | 044006448600010 | 400238742900010 | 500002588 |  | 500002588-0007
0124AB-1016001-9999 | 包3 | 300 | 国网冀北电力有限公司 | 国网冀北电力有限公司承德供电公司 |  | 无电压等级 | 封闭母线桥,AC10kV,1250A,共箱 | 封闭母线桥-电压等级:AC10kV,额定电流:1250A,结构:共箱 | 米 | 1.2 | 2024-11-01 | 2025-04-30 | 河北省承德市 | 买方指定仓库地面交货 |  | 9999-500118107-00001 | 044006432500010 | 400238728100010 | 500118107 |  | 500118107-0001
0124AB-1016001-9999 | 包3 | 300 | 国网冀北电力有限公司 | 国网冀北电力有限公司承德供电公司 |  | 无电压等级 | 封闭母线桥,AC10kV,4000A,共箱 | 封闭母线桥-电压等级:AC10kV,额定电流:4000A,结构:共箱 | 米 | 0.6 | 2024-11-01 | 2025-04-30 | 河北省承德市 | 买方指定仓库地面交货 |  | 9999-500118178-00001 | 044006437000010 | 400238732200010 | 500118178 |  | 500118178-0001
0124AB-1016001-9999 | 包3 | 300 | 国网冀北电力有限公司 | 国网冀北电力有限公司唐山供电公司 |  | 无电压等级 | 高压开关柜,AC10kV,分段隔离柜,小车式,1250A,无开关,无 | 高压开关柜-电压等级:AC10kV,类型:分段隔离柜,柜型:小车式,额定电流:1250A,额定开断电流:无开关,断路器灭弧介质:无 | 台 | 1 | 2024-11-01 | 2025-04-30 | 河北唐山 | 买方指定仓库地面交货 |  | 9915-500099479-00003 | 044006464400010 | 400238758600010 | 500099479
0124AB-1016001-9999 | 包3 | 300 | 国网冀北电力有限公司 | 国网冀北电力有限公司承德供电公司 |  | 无电压等级 | 高压开关柜,AC10kV,馈线开关柜,小车式,1250A,25kA,真空 | 高压开关柜-电压等级:AC10kV,类型:馈线开关柜,柜型:小车式,额定电流:1250A,额定开断电流:25kA,断路器灭弧介质:真空 | 台 | 1 | 2024-11-01 | 2025-04-30 | 河北省承德市 | 买方指定仓库地面交货 |  | G00M-500002573-00001 | 044006429700010 | 400238725300010 | 500002573 |  | 500002573-0048
0124AB-1016001-9999 | 包3 | 300 | 国网冀北电力有限公司 | 国网冀北电力有限公司唐山供电公司 |  | 无电压等级 | 封闭母线桥,AC10kV,1250A,共箱 | 封闭母线桥-电压等级:AC10kV,额定电流:1250A,结构:共箱 | 米 | 9.6 | 2024-11-01 | 2025-04-30 | 河北唐山 | 买方指定仓库地面交货 |  | 9999-500118107-00001 | 044006477800010 | 400238771000010 | 500118107 |  | 500118107-0001
0124AB-1016001-9999 | 包3 | 300 | 国网冀北电力有限公司 | 国网冀北电力有限公司秦皇岛供电公司 |  | 无电压等级 | 高压开关柜,AC10kV,馈线开关柜,小车式,1250A,25kA,真空 | 高压开关柜-电压等级:AC10kV,类型:馈线开关柜,柜型:小车式,额定电流:1250A,额定开断电流:25kA,断路器灭弧介质:真空 | 台 | 29 | 2024-11-01 | 2025-04-30 | 河北省秦皇岛市 | 买方指定仓库地面交货 |  | G00M-500002573-00001 | 044006422500010 | 400238718200010 | 500002573 |  | 500002573-0048
0124AB-1016001-9999 | 包3 | 300 | 国网冀北电力有限公司 | 国网冀北电力有限公司唐山供电公司 |  | 无电压等级 | 高压开关柜,AC10kV,馈线开关柜,小车式,1250A,25kA,真空 | 高压开关柜-电压等级:AC10kV,类型:馈线开关柜,柜型:小车式,额定电流:1250A,额定开断电流:25kA,断路器灭弧介质:真空 | 台 | 2 | 2024-11-01 | 2025-04-30 | 河北唐山 | 买方指定仓库地面交货 |  | G00M-500002573-00001 | 044006448000010 | 400238742300010 | 500002573 |  | 500002573-0048
0124AB-1016001-9999 | 包3 | 300 | 国网冀北电力有限公司 | 国网冀北电力有限公司承德供电公司 |  | 无电压等级 | 高压开关柜,AC10kV,进线开关柜,小车式,1250A,31.5kA,真空 | 高压开关柜-电压等级:AC10kV,类型:进线开关柜,柜型:小车式,额定电流:1250A,额定开断电流:31.5kA,断路器灭弧介质:真空 | 台 | 1 | 2024-11-01 | 2025-04-30 | 河北省承德市 | 买方指定仓库地面交货 |  | 9995-500002582-00001 | 044006444200010 | 400238739400010 | 500002582 |  | 500002582-0019
0124AB-1016001-9999 | 包3 | 300 | 国网冀北电力有限公司 | 国网冀北电力有限公司唐山供电公司 |  | 无电压等级 | 开关柜检修小车,800mm | 开关柜检修小车-柜宽:800mm | 只 | 2 | 2024-11-01 | 2025-04-30 | 河北唐山 | 买方指定仓库地面交货 |  | 9999-500140602-00001 | 044006477500010 | 400238770700010 | 500140602 |  | 500140602-0001
0124AB-1016001-9999 | 包3 | 300 | 国网冀北电力有限公司 | 国网冀北电力有限公司承德供电公司 |  | 无电压等级 | 高压开关柜,AC10kV,母线设备柜,小车式,1250A,无开关,无 | 高压开关柜-电压等级:AC10kV,类型:母线设备柜,柜型:小车式,额定电流:1250A,额定开断电流:无开关,断路器灭弧介质:无 | 台 | 1 | 2024-11-01 | 2025-04-30 | 河北省承德市 | 买方指定仓库地面交货 |  | G00M-500099478-00004 | 044006446700010 | 400238741900010 | 500099478 |  | 500099478-0111
0124AB-1016001-9999 | 包3 | 300 | 国网冀北电力有限公司 | 国网冀北电力有限公司秦皇岛供电公司 |  | 无电压等级 | 开关柜接地小车,1000mm,1250A | 开关柜接地小车-柜宽:1000mm,额定电流:1250A | 只 | 3 | 2024-11-01 | 2025-04-30 | 河北省秦皇岛市 | 买方指定仓库地面交货 |  | 9999-500140605-00001 | 044006510100010 | 400238866300010 | 500140605 |  | 500140605-0001
0124AB-1016001-9999 | 包3 | 300 | 国网冀北电力有限公司 | 国网冀北电力有限公司唐山供电公司 |  | 无电压等级 | 开关柜验电小车,800mm | 开关柜验电小车-柜宽:800mm | 只 | 2 | 2024-11-01 | 2025-04-30 | 河北唐山 | 买方指定仓库地面交货 |  | 9999-500140609-00001 | 044006477900010 | 400238771100010 | 500140609 |  | 500140609-0001
0124AB-1016001-9999 | 包3 | 300 | 国网冀北电力有限公司 | 国网冀北电力有限公司唐山供电公司 |  | 无电压等级 | 高压开关柜,AC10kV,馈线开关柜,小车式,1250A,31.5kA,真空 | 高压开关柜-电压等级:AC10kV,类型:馈线开关柜,柜型:小车式,额定电流:1250A,额定开断电流:31.5kA,断路器灭弧介质:真空 | 台 | 12 | 2024-11-01 | 2025-04-30 | 河北唐山 | 买方指定仓库地面交货 |  | 9995-500002584-00001 | 044006448500010 | 400238742800010 | 500002584 |  | 500002584-0036
0124AB-1016001-9999 | 包3 | 300 | 国网冀北电力有限公司 | 国网冀北电力有限公司廊坊供电公司 |  | 无电压等级 | 高压开关柜,AC10kV,母线设备柜,小车式,1250A,无开关,无 | 高压开关柜-电压等级:AC10kV,类型:母线设备柜,柜型:小车式,额定电流:1250A,额定开断电流:无开关,断路器灭弧介质:无 | 台 | 1 | 2024-11-01 | 2025-04-30 | 河北省廊坊市广阳区 | 买方指定仓库地面交货 |  | G00M-500099478-00003 | 044006547000010 | 400238837800010 | 500099478 |  | 500099478-0110
0124AB-1016001-9999 | 包4 | 400 | 国网冀北电力有限公司 | 国网冀北电力有限公司唐山供电公司 |  | 无电压等级 | 封闭母线桥,AC10kV,1250A,共箱 | 封闭母线桥-电压等级:AC10kV,额定电流:1250A,结构:共箱 | 米 | 1.8 | 2024-11-01 | 2025-04-30 | 河北唐山 | 买方指定仓库地面交货 |  | 9216-500118107-00001 | 044006467600010 | 400238761800010 | 500118107 |  | 500118107-0002
0124AB-1016001-9999 | 包4 | 400 | 国网冀北电力有限公司 | 国网冀北电力有限公司唐山供电公司 |  | 无电压等级 | 高压开关柜,AC10kV,馈线开关柜,小车式,1250A,31.5kA,真空 | 高压开关柜-电压等级:AC10kV,类型:馈线开关柜,柜型:小车式,额定电流:1250A,额定开断电流:31.5kA,断路器灭弧介质:真空 | 台 | 11 | 2024-11-01 | 2025-04-30 | 河北唐山 | 买方指定仓库地面交货 |  | 9995-500002584-00001 | 044006448500010 | 400238742800010 | 500002584 |  | 500002584-0036
0124AB-1016001-9999 | 包4 | 400 | 国网冀北电力有限公司 | 国网冀北电力有限公司秦皇岛供电公司 |  | 无电压等级 | 高压开关柜,AC10kV,进线开关柜,小车式,1250A,25kA,真空 | 高压开关柜-电压等级:AC10kV,类型:进线开关柜,柜型:小车式,额定电流:1250A,额定开断电流:25kA,断路器灭弧介质:真空 | 台 | 4 | 2024-11-01 | 2025-04-30 | 河北省秦皇岛市 | 买方指定仓库地面交货 |  | 9915-500002571-00008 | 044006422400010 | 400238953900010 | 500002571
0124AB-1016001-9999 | 包4 | 400 | 国网冀北电力有限公司 | 国网冀北电力有限公司秦皇岛供电公司 |  | 无电压等级 | 高压开关柜,AC10kV,站用变开关柜,小车式,1250A,无开关,无 | 高压开关柜-电压等级:AC10kV,类型:站用变开关柜,柜型:小车式,额定电流:1250A,额定开断电流:无开关,断路器灭弧介质:无 | 台 | 3 | 2024-11-01 | 2025-04-30 | 河北省秦皇岛市 | 买方指定仓库地面交货 |  | G00M-500109954-00001 | 044006500800010 | 400238793000010 | 500109954 |  | 500109954-0018
0124AB-1016001-9999 | 包4 | 400 | 国网冀北电力有限公司 | 国网冀北电力有限公司唐山供电公司 |  | 无电压等级 | 高压开关柜,AC10kV,母线设备柜,小车式,1250A,无开关,无 | 高压开关柜-电压等级:AC10kV,类型:母线设备柜,柜型:小车式,额定电流:1250A,额定开断电流:无开关,断路器灭弧介质:无 | 台 | 2 | 2024-11-01 | 2025-04-30 | 河北唐山 | 买方指定仓库地面交货 |  | G00M-500099478-00004 | 044006464200010 | 400238758400010 | 500099478 |  | 500099478-0111
0124AB-1016001-9999 | 包4 | 400 | 国网冀北电力有限公司 | 国网冀北电力有限公司唐山供电公司 |  | 无电压等级 | 开关柜接地小车,1000mm,1250A | 开关柜接地小车-柜宽:1000mm,额定电流:1250A | 只 | 2 | 2024-11-01 | 2025-04-30 | 河北唐山 | 买方指定仓库地面交货 |  | 9999-500140605-00001 | 044006478000010 | 400238771200010 | 500140605 |  | 500140605-0001
0124AB-1016001-9999 | 包4 | 400 | 国网冀北电力有限公司 | 国网冀北电力有限公司承德供电公司 |  | 无电压等级 | 高压开关柜,AC10kV,馈线开关柜,小车式,1250A,31.5kA,真空 | 高压开关柜-电压等级:AC10kV,类型:馈线开关柜,柜型:小车式,额定电流:1250A,额定开断电流:31.5kA,断路器灭弧介质:真空 | 台 | 3 | 2024-11-01 | 2025-04-30 | 河北省承德市 | 买方指定仓库地面交货 |  | 9995-500002584-00001 | 044006436200010 | 400238731400010 | 500002584 |  | 500002584-0036
0124AB-1016001-9999 | 包4 | 400 | 国网冀北电力有限公司 | 国网冀北电力有限公司廊坊供电公司 |  | 无电压等级 | 高压开关柜,AC10kV,馈线开关柜,小车式,1250A,31.5kA,真空 | 高压开关柜-电压等级:AC10kV,类型:馈线开关柜,柜型:小车式,额定电流:1250A,额定开断电流:31.5kA,断路器灭弧介质:真空 | 台 | 2 | 2024-11-01 | 2025-04-30 | 河北省廊坊市广阳区 | 买方指定仓库地面交货 |  | 9995-500002584-00001 | 044006530300010 | 400238821200010 | 500002584 |  | 500002584-0036
0124AB-1016001-9999 | 包4 | 400 | 国网冀北电力有限公司 | 国网冀北电力有限公司秦皇岛供电公司 |  | 无电压等级 | 开关柜检修小车,800mm | 开关柜检修小车-柜宽:800mm | 只 | 6 | 2024-11-01 | 2025-04-30 | 河北省秦皇岛市 | 买方指定仓库地面交货 |  | 9999-500140602-00001 | 044006509900010 | 400238802000010 | 500140602 |  | 500140602-0001
0124AB-1016001-9999 | 包4 | 400 | 国网冀北电力有限公司 | 国网冀北电力有限公司秦皇岛供电公司 |  | 无电压等级 | 封闭母线桥,AC10kV,1250A,共箱 | 封闭母线桥-电压等级:AC10kV,额定电流:1250A,结构:共箱 | 米 | 21.42 | 2024-11-01 | 2025-04-30 | 河北省秦皇岛市 | 买方指定仓库地面交货 |  | 9999-500118107-00001 | 044006510000010 | 400238802100010 | 500118107 |  | 500118107-0001
0124AB-1016001-9999 | 包4 | 400 | 国网冀北电力有限公司 | 国网冀北电力有限公司廊坊供电公司 |  | 无电压等级 | 封闭母线桥,AC10kV,1250A,共箱 | 封闭母线桥-电压等级:AC10kV,额定电流:1250A,结构:共箱 | 米 | 3.24 | 2024-11-01 | 2025-04-30 | 河北省廊坊市广阳区 | 买方指定仓库地面交货 |  | 9999-500118107-00001 | 044006559400010 | 400238849900010 | 500118107 |  | 500118107-0001
0124AB-1016001-9999 | 包4 | 400 | 国网冀北电力有限公司 | 国网冀北电力有限公司智能配电网中心（北戴河供电保障指挥中心） |  | 无电压等级 | 高压开关柜,AC10kV,馈线开关柜,小车式,1250A,25kA,真空 | 高压开关柜-电压等级:AC10kV,类型:馈线开关柜,柜型:小车式,额定电流:1250A,额定开断电流:25kA,断路器灭弧介质:真空 | 台 | 1 | 2024-11-01 | 2025-04-30 | 秦皇岛市昌黎县四纬路6号 | 材料站现场车板交货 |  | G00M-500002573-00001 | 044006385900010 | 400238716400010 | 500002573 |  | 500002573-0048
0124AB-1016001-9999 | 包4 | 400 | 国网冀北电力有限公司 | 国网冀北电力有限公司唐山供电公司 |  | 无电压等级 | 高压开关柜,AC10kV,进线开关柜,小车式,1250A,31.5kA,真空 | 高压开关柜-电压等级:AC10kV,类型:进线开关柜,柜型:小车式,额定电流:1250A,额定开断电流:31.5kA,断路器灭弧介质:真空 | 台 | 2 | 2024-11-01 | 2025-04-30 | 河北唐山 | 买方指定仓库地面交货 |  | 9995-500002582-00004 | 044006448200010 | 400238742500010 | 500002582 |  | 500002582-0022
0124AB-1016001-9999 | 包4 | 400 | 国网冀北电力有限公司 | 国网冀北电力有限公司廊坊供电公司 |  | 无电压等级 | 高压开关柜,AC10kV,馈线开关柜,小车式,1250A,25kA,真空 | 高压开关柜-电压等级:AC10kV,类型:馈线开关柜,柜型:小车式,额定电流:1250A,额定开断电流:25kA,断路器灭弧介质:真空 | 台 | 1 | 2024-11-01 | 2025-04-30 | 河北省廊坊市广阳区 | 买方指定仓库地面交货 |  | G00M-500002573-00001 | 044006530000010 | 400238820900010 | 500002573 |  | 500002573-0048
0124AB-1016001-9999 | 包4 | 400 | 国网冀北电力有限公司 | 国网冀北电力有限公司唐山供电公司 |  | 无电压等级 | 高压开关柜,AC10kV,进线开关柜,小车式,1250A,25kA,真空 | 高压开关柜-电压等级:AC10kV,类型:进线开关柜,柜型:小车式,额定电流:1250A,额定开断电流:25kA,断路器灭弧介质:真空 | 台 | 1 | 2024-11-01 | 2025-04-30 | 河北唐山 | 买方指定仓库地面交货 |  | 9915-500002571-00008 | 044006414900010 | 400238717000010 | 500002571
0124AB-1016001-9999 | 包4 | 400 | 国网冀北电力有限公司 | 国网冀北电力有限公司秦皇岛供电公司 |  | 无电压等级 | 高压开关柜,AC10kV,母线设备柜,小车式,1250A,无开关,无 | 高压开关柜-电压等级:AC10kV,类型:母线设备柜,柜型:小车式,额定电流:1250A,额定开断电流:无开关,断路器灭弧介质:无 | 台 | 4 | 2024-11-01 | 2025-04-30 | 河北省秦皇岛市 | 买方指定仓库地面交货 |  | G00M-500099478-00003 | 044006497100010 | 400238789300010 | 500099478 |  | 500099478-0110
0124AB-1016001-9999 | 包4 | 400 | 国网冀北电力有限公司 | 国网冀北电力有限公司唐山供电公司 |  | 无电压等级 | 高压开关柜,AC10kV,站用变开关柜,小车式,1250A,无开关,无 | 高压开关柜-电压等级:AC10kV,类型:站用变开关柜,柜型:小车式,额定电流:1250A,额定开断电流:无开关,断路器灭弧介质:无 | 台 | 2 | 2024-11-01 | 2025-04-30 | 河北唐山 | 买方指定仓库地面交货 |  | G00M-500109954-00001 | 044006467300010 | 400238761500010 | 500109954 |  | 500109954-0018
0124AB-1016001-9999 | 包4 | 400 | 国网冀北电力有限公司 | 国网冀北电力有限公司秦皇岛供电公司 |  | 无电压等级 | 高压开关柜,AC10kV,分段断路器柜,小车式,1250A,25kA,真空 | 高压开关柜-电压等级:AC10kV,类型:分段断路器柜,柜型:小车式,额定电流:1250A,额定开断电流:25kA,断路器灭弧介质:真空 | 台 | 3 | 2024-11-01 | 2025-04-30 | 河北省秦皇岛市 | 买方指定仓库地面交货 |  | 9915-500002577-00001 | 044006422600010 | 400238718300010 | 500002577
0124AB-1016001-9999 | 包4 | 400 | 国网冀北电力有限公司 | 国网冀北电力有限公司唐山供电公司 |  | 无电压等级 | 高压开关柜,AC10kV,分段断路器柜,小车式,1250A,31.5kA,真空 | 高压开关柜-电压等级:AC10kV,类型:分段断路器柜,柜型:小车式,额定电流:1250A,额定开断电流:31.5kA,断路器灭弧介质:真空 | 台 | 1 | 2024-11-01 | 2025-04-30 | 河北唐山 | 买方指定仓库地面交货 |  | 9995-500002588-00001 | 044006448600010 | 400238742900010 | 500002588 |  | 500002588-0007
0124AB-1016001-9999 | 包4 | 400 | 国网冀北电力有限公司 | 国网冀北电力有限公司秦皇岛供电公司 |  | 无电压等级 | 高压开关柜,AC10kV,分段隔离柜,小车式,1250A,无开关,无 | 高压开关柜-电压等级:AC10kV,类型:分段隔离柜,柜型:小车式,额定电流:1250A,额定开断电流:无开关,断路器灭弧介质:无 | 台 | 3 | 2024-11-01 | 2025-04-30 | 河北省秦皇岛市 | 买方指定仓库地面交货 |  | 9915-500099479-00002 | 044006497300010 | 400238789500010 | 500099479
0124AB-1016001-9999 | 包4 | 400 | 国网冀北电力有限公司 | 国网冀北电力有限公司承德供电公司 |  | 无电压等级 | 封闭母线桥,AC10kV,1250A,共箱 | 封闭母线桥-电压等级:AC10kV,额定电流:1250A,结构:共箱 | 米 | 1.08 | 2024-11-01 | 2025-04-30 | 河北省承德市 | 买方指定仓库地面交货 |  | 9999-500118107-00001 | 044006432500010 | 400238728100010 | 500118107 |  | 500118107-0001
0124AB-1016001-9999 | 包4 | 400 | 国网冀北电力有限公司 | 国网冀北电力有限公司承德供电公司 |  | 无电压等级 | 封闭母线桥,AC10kV,4000A,共箱 | 封闭母线桥-电压等级:AC10kV,额定电流:4000A,结构:共箱 | 米 | 0.54 | 2024-11-01 | 2025-04-30 | 河北省承德市 | 买方指定仓库地面交货 |  | 9999-500118178-00001 | 044006437000010 | 400238732200010 | 500118178 |  | 500118178-0001
0124AB-1016001-9999 | 包4 | 400 | 国网冀北电力有限公司 | 国网冀北电力有限公司承德供电公司 |  | 无电压等级 | 高压开关柜,AC10kV,馈线开关柜,小车式,1250A,25kA,真空 | 高压开关柜-电压等级:AC10kV,类型:馈线开关柜,柜型:小车式,额定电流:1250A,额定开断电流:25kA,断路器灭弧介质:真空 | 台 | 1 | 2024-11-01 | 2025-04-30 | 河北省承德市 | 买方指定仓库地面交货 |  | G00M-500002573-00001 | 044006429700010 | 400238725300010 | 500002573 |  | 500002573-0048
0124AB-1016001-9999 | 包4 | 400 | 国网冀北电力有限公司 | 国网冀北电力有限公司唐山供电公司 |  | 无电压等级 | 高压开关柜,AC10kV,馈线开关柜,小车式,1250A,31.5kA,真空 | 高压开关柜-电压等级:AC10kV,类型:馈线开关柜,柜型:小车式,额定电流:1250A,额定开断电流:31.5kA,断路器灭弧介质:真空 | 台 | 1 | 2024-11-01 | 2025-04-30 | 河北唐山 | 买方指定仓库地面交货 |  | 9216-500002584-00004 | 044006448300010 | 400238742600010 | 500002584 |  | 500002584-0051
0124AB-1016001-9999 | 包4 | 400 | 国网冀北电力有限公司 | 国网冀北电力有限公司唐山供电公司 |  | 无电压等级 | 封闭母线桥,AC10kV,1250A,共箱 | 封闭母线桥-电压等级:AC10kV,额定电流:1250A,结构:共箱 | 米 | 8.64 | 2024-11-01 | 2025-04-30 | 河北唐山 | 买方指定仓库地面交货 |  | 9999-500118107-00001 | 044006477800010 | 400238771000010 | 500118107 |  | 500118107-0001
0124AB-1016001-9999 | 包4 | 400 | 国网冀北电力有限公司 | 国网冀北电力有限公司秦皇岛供电公司 |  | 无电压等级 | 高压开关柜,AC10kV,馈线开关柜,小车式,1250A,25kA,真空 | 高压开关柜-电压等级:AC10kV,类型:馈线开关柜,柜型:小车式,额定电流:1250A,额定开断电流:25kA,断路器灭弧介质:真空 | 台 | 26 | 2024-11-01 | 2025-04-30 | 河北省秦皇岛市 | 买方指定仓库地面交货 |  | G00M-500002573-00001 | 044006422500010 | 400238718200010 | 500002573 |  | 500002573-0048
0124AB-1016001-9999 | 包4 | 400 | 国网冀北电力有限公司 | 国网冀北电力有限公司唐山供电公司 |  | 无电压等级 | 高压开关柜,AC10kV,馈线开关柜,小车式,1250A,25kA,真空 | 高压开关柜-电压等级:AC10kV,类型:馈线开关柜,柜型:小车式,额定电流:1250A,额定开断电流:25kA,断路器灭弧介质:真空 | 台 | 2 | 2024-11-01 | 2025-04-30 | 河北唐山 | 买方指定仓库地面交货 |  | G00M-500002573-00001 | 044006448000010 | 400238742300010 | 500002573 |  | 500002573-0048
0124AB-1016001-9999 | 包4 | 400 | 国网冀北电力有限公司 | 国网冀北电力有限公司唐山供电公司 |  | 无电压等级 | 开关柜验电小车,800mm | 开关柜验电小车-柜宽:800mm | 只 | 1 | 2024-11-01 | 2025-04-30 | 河北唐山 | 买方指定仓库地面交货 |  | 9999-500140609-00001 | 044006477900010 | 400238771100010 | 500140609 |  | 500140609-0001
0124AB-1016001-9999 | 包4 | 400 | 国网冀北电力有限公司 | 国网冀北电力有限公司唐山供电公司 |  | 无电压等级 | 开关柜检修小车,800mm | 开关柜检修小车-柜宽:800mm | 只 | 2 | 2024-11-01 | 2025-04-30 | 河北唐山 | 买方指定仓库地面交货 |  | 9999-500140602-00001 | 044006477500010 | 400238770700010 | 500140602 |  | 500140602-0001
0124AB-1016001-9999 | 包4 | 400 | 国网冀北电力有限公司 | 国网冀北电力有限公司秦皇岛供电公司 |  | 无电压等级 | 开关柜接地小车,1000mm,1250A | 开关柜接地小车-柜宽:1000mm,额定电流:1250A | 只 | 3 | 2024-11-01 | 2025-04-30 | 河北省秦皇岛市 | 买方指定仓库地面交货 |  | 9999-500140605-00001 | 044006510100010 | 400238866300010 | 500140605 |  | 500140605-0001
0124AB-1016001-9999 | 包4 | 400 | 国网冀北电力有限公司 | 国网冀北电力有限公司秦皇岛供电公司 |  | 无电压等级 | 高压开关柜,AC10kV,母线设备柜,小车式,1250A,无开关,无 | 高压开关柜-电压等级:AC10kV,类型:母线设备柜,柜型:小车式,额定电流:1250A,额定开断电流:无开关,断路器灭弧介质:无 | 台 | 1 | 2024-11-01 | 2025-04-30 | 河北省秦皇岛市 | 买方指定仓库地面交货 |  | G00M-500099478-00004 | 044006497200010 | 400238789400010 | 500099478 |  | 500099478-0111
0124AB-1016001-9999 | 包5 | 500 | 国网冀北电力有限公司 | 国网冀北电力有限公司唐山供电公司 |  | 无电压等级 | 封闭母线桥,AC10kV,1250A,共箱 | 封闭母线桥-电压等级:AC10kV,额定电流:1250A,结构:共箱 | 米 | 1.6 | 2024-11-01 | 2025-04-30 | 河北唐山 | 买方指定仓库地面交货 |  | 9216-500118107-00001 | 044006467600010 | 400238761800010 | 500118107 |  | 500118107-0002
0124AB-1016001-9999 | 包5 | 500 | 国网冀北电力有限公司 | 国网冀北电力有限公司唐山供电公司 |  | 无电压等级 | 高压开关柜,AC10kV,馈线开关柜,小车式,1250A,31.5kA,真空 | 高压开关柜-电压等级:AC10kV,类型:馈线开关柜,柜型:小车式,额定电流:1250A,额定开断电流:31.5kA,断路器灭弧介质:真空 | 台 | 10 | 2024-11-01 | 2025-04-30 | 河北唐山 | 买方指定仓库地面交货 |  | 9995-500002584-00001 | 044006448500010 | 400238742800010 | 500002584 |  | 500002584-0036
0124AB-1016001-9999 | 包5 | 500 | 国网冀北电力有限公司 | 国网冀北电力有限公司秦皇岛供电公司 |  | 无电压等级 | 高压开关柜,AC10kV,进线开关柜,小车式,1250A,25kA,真空 | 高压开关柜-电压等级:AC10kV,类型:进线开关柜,柜型:小车式,额定电流:1250A,额定开断电流:25kA,断路器灭弧介质:真空 | 台 | 4 | 2024-11-01 | 2025-04-30 | 河北省秦皇岛市 | 买方指定仓库地面交货 |  | 9915-500002571-00008 | 044006422400010 | 400238953900010 | 500002571
0124AB-1016001-9999 | 包5 | 500 | 国网冀北电力有限公司 | 国网冀北电力有限公司秦皇岛供电公司 |  | 无电压等级 | 高压开关柜,AC10kV,站用变开关柜,小车式,1250A,无开关,无 | 高压开关柜-电压等级:AC10kV,类型:站用变开关柜,柜型:小车式,额定电流:1250A,额定开断电流:无开关,断路器灭弧介质:无 | 台 | 2 | 2024-11-01 | 2025-04-30 | 河北省秦皇岛市 | 买方指定仓库地面交货 |  | G00M-500109954-00001 | 044006500800010 | 400238793000010 | 500109954 |  | 500109954-0018
0124AB-1016001-9999 | 包5 | 500 | 国网冀北电力有限公司 | 国网冀北电力有限公司唐山供电公司 |  | 无电压等级 | 高压开关柜,AC10kV,母线设备柜,小车式,1250A,无开关,无 | 高压开关柜-电压等级:AC10kV,类型:母线设备柜,柜型:小车式,额定电流:1250A,额定开断电流:无开关,断路器灭弧介质:无 | 台 | 2 | 2024-11-01 | 2025-04-30 | 河北唐山 | 买方指定仓库地面交货 |  | G00M-500099478-00004 | 044006464200010 | 400238758400010 | 500099478 |  | 500099478-0111
0124AB-1016001-9999 | 包5 | 500 | 国网冀北电力有限公司 | 国网冀北电力有限公司唐山供电公司 |  | 无电压等级 | 开关柜接地小车,1000mm,1250A | 开关柜接地小车-柜宽:1000mm,额定电流:1250A | 只 | 1 | 2024-11-01 | 2025-04-30 | 河北唐山 | 买方指定仓库地面交货 |  | 9999-500140605-00001 | 044006478000010 | 400238771200010 | 500140605 |  | 500140605-0001
0124AB-1016001-9999 | 包5 | 500 | 国网冀北电力有限公司 | 国网冀北电力有限公司秦皇岛供电公司 |  | 无电压等级 | 高压开关柜,AC10kV,分段隔离柜,小车式,1250A,无开关,无 | 高压开关柜-电压等级:AC10kV,类型:分段隔离柜,柜型:小车式,额定电流:1250A,额定开断电流:无开关,断路器灭弧介质:无 | 台 | 2 | 2024-11-01 | 2025-04-30 | 河北省秦皇岛市 | 买方指定仓库地面交货 |  | 9915-500099479-00002 | 044006497300010 | 400238789500010 | 500099479
0124AB-1016001-9999 | 包5 | 500 | 国网冀北电力有限公司 | 国网冀北电力有限公司承德供电公司 |  | 无电压等级 | 高压开关柜,AC10kV,馈线开关柜,小车式,1250A,31.5kA,真空 | 高压开关柜-电压等级:AC10kV,类型:馈线开关柜,柜型:小车式,额定电流:1250A,额定开断电流:31.5kA,断路器灭弧介质:真空 | 台 | 2 | 2024-11-01 | 2025-04-30 | 河北省承德市 | 买方指定仓库地面交货 |  | 9995-500002584-00001 | 044006436200010 | 400238731400010 | 500002584 |  | 500002584-0036
0124AB-1016001-9999 | 包5 | 500 | 国网冀北电力有限公司 | 国网冀北电力有限公司廊坊供电公司 |  | 无电压等级 | 高压开关柜,AC10kV,馈线开关柜,小车式,1250A,31.5kA,真空 | 高压开关柜-电压等级:AC10kV,类型:馈线开关柜,柜型:小车式,额定电流:1250A,额定开断电流:31.5kA,断路器灭弧介质:真空 | 台 | 2 | 2024-11-01 | 2025-04-30 | 河北省廊坊市广阳区 | 买方指定仓库地面交货 |  | 9995-500002584-00001 | 044006530300010 | 400238821200010 | 500002584 |  | 500002584-0036
0124AB-1016001-9999 | 包5 | 500 | 国网冀北电力有限公司 | 国网冀北电力有限公司秦皇岛供电公司 |  | 无电压等级 | 开关柜检修小车,800mm | 开关柜检修小车-柜宽:800mm | 只 | 6 | 2024-11-01 | 2025-04-30 | 河北省秦皇岛市 | 买方指定仓库地面交货 |  | 9999-500140602-00001 | 044006509900010 | 400238802000010 | 500140602 |  | 500140602-0001
0124AB-1016001-9999 | 包5 | 500 | 国网冀北电力有限公司 | 国网冀北电力有限公司秦皇岛供电公司 |  | 无电压等级 | 封闭母线桥,AC10kV,1250A,共箱 | 封闭母线桥-电压等级:AC10kV,额定电流:1250A,结构:共箱 | 米 | 19.04 | 2024-11-01 | 2025-04-30 | 河北省秦皇岛市 | 买方指定仓库地面交货 |  | 9999-500118107-00001 | 044006510000010 | 400238802100010 | 500118107 |  | 500118107-0001
0124AB-1016001-9999 | 包5 | 500 | 国网冀北电力有限公司 | 国网冀北电力有限公司廊坊供电公司 |  | 无电压等级 | 封闭母线桥,AC10kV,1250A,共箱 | 封闭母线桥-电压等级:AC10kV,额定电流:1250A,结构:共箱 | 米 | 2.88 | 2024-11-01 | 2025-04-30 | 河北省廊坊市广阳区 | 买方指定仓库地面交货 |  | 9999-500118107-00001 | 044006559400010 | 400238849900010 | 500118107 |  | 500118107-0001
0124AB-1016001-9999 | 包5 | 500 | 国网冀北电力有限公司 | 国网冀北电力有限公司唐山供电公司 |  | 无电压等级 | 高压开关柜,AC10kV,进线开关柜,小车式,1250A,31.5kA,真空 | 高压开关柜-电压等级:AC10kV,类型:进线开关柜,柜型:小车式,额定电流:1250A,额定开断电流:31.5kA,断路器灭弧介质:真空 | 台 | 2 | 2024-11-01 | 2025-04-30 | 河北唐山 | 买方指定仓库地面交货 |  | 9995-500002582-00004 | 044006448200010 | 400238742500010 | 500002582 |  | 500002582-0022
0124AB-1016001-9999 | 包5 | 500 | 国网冀北电力有限公司 | 国网冀北电力有限公司廊坊供电公司 |  | 无电压等级 | 高压开关柜,AC10kV,馈线开关柜,小车式,1250A,25kA,真空 | 高压开关柜-电压等级:AC10kV,类型:馈线开关柜,柜型:小车式,额定电流:1250A,额定开断电流:25kA,断路器灭弧介质:真空 | 台 | 1 | 2024-11-01 | 2025-04-30 | 河北省廊坊市广阳区 | 买方指定仓库地面交货 |  | G00M-500002573-00001 | 044006530000010 | 400238820900010 | 500002573 |  | 500002573-0048
0124AB-1016001-9999 | 包5 | 500 | 国网冀北电力有限公司 | 国网冀北电力有限公司秦皇岛供电公司 |  | 无电压等级 | 高压开关柜,AC10kV,母线设备柜,小车式,1250A,无开关,无 | 高压开关柜-电压等级:AC10kV,类型:母线设备柜,柜型:小车式,额定电流:1250A,额定开断电流:无开关,断路器灭弧介质:无 | 台 | 3 | 2024-11-01 | 2025-04-30 | 河北省秦皇岛市 | 买方指定仓库地面交货 |  | G00M-500099478-00003 | 044006497100010 | 400238789300010 | 500099478 |  | 500099478-0110
0124AB-1016001-9999 | 包5 | 500 | 国网冀北电力有限公司 | 国网冀北电力有限公司唐山供电公司 |  | 无电压等级 | 高压开关柜,AC10kV,站用变开关柜,小车式,1250A,无开关,无 | 高压开关柜-电压等级:AC10kV,类型:站用变开关柜,柜型:小车式,额定电流:1250A,额定开断电流:无开关,断路器灭弧介质:无 | 台 | 2 | 2024-11-01 | 2025-04-30 | 河北唐山 | 买方指定仓库地面交货 |  | G00M-500109954-00001 | 044006467300010 | 400238761500010 | 500109954 |  | 500109954-0018
0124AB-1016001-9999 | 包5 | 500 | 国网冀北电力有限公司 | 国网冀北电力有限公司秦皇岛供电公司 |  | 无电压等级 | 高压开关柜,AC10kV,分段断路器柜,小车式,1250A,25kA,真空 | 高压开关柜-电压等级:AC10kV,类型:分段断路器柜,柜型:小车式,额定电流:1250A,额定开断电流:25kA,断路器灭弧介质:真空 | 台 | 2 | 2024-11-01 | 2025-04-30 | 河北省秦皇岛市 | 买方指定仓库地面交货 |  | 9915-500002577-00001 | 044006422600010 | 400238718300010 | 500002577
0124AB-1016001-9999 | 包5 | 500 | 国网冀北电力有限公司 | 国网冀北电力有限公司唐山供电公司 |  | 无电压等级 | 高压开关柜,AC10kV,分段断路器柜,小车式,1250A,31.5kA,真空 | 高压开关柜-电压等级:AC10kV,类型:分段断路器柜,柜型:小车式,额定电流:1250A,额定开断电流:31.5kA,断路器灭弧介质:真空 | 台 | 1 | 2024-11-01 | 2025-04-30 | 河北唐山 | 买方指定仓库地面交货 |  | 9995-500002588-00001 | 044006448600010 | 400238742900010 | 500002588 |  | 500002588-0007
0124AB-1016001-9999 | 包5 | 500 | 国网冀北电力有限公司 | 国网冀北电力有限公司承德供电公司 |  | 无电压等级 | 封闭母线桥,AC10kV,1250A,共箱 | 封闭母线桥-电压等级:AC10kV,额定电流:1250A,结构:共箱 | 米 | 0.96 | 2024-11-01 | 2025-04-30 | 河北省承德市 | 买方指定仓库地面交货 |  | 9999-500118107-00001 | 044006432500010 | 400238728100010 | 500118107 |  | 500118107-0001
0124AB-1016001-9999 | 包5 | 500 | 国网冀北电力有限公司 | 国网冀北电力有限公司承德供电公司 |  | 无电压等级 | 封闭母线桥,AC10kV,4000A,共箱 | 封闭母线桥-电压等级:AC10kV,额定电流:4000A,结构:共箱 | 米 | 0.48 | 2024-11-01 | 2025-04-30 | 河北省承德市 | 买方指定仓库地面交货 |  | 9999-500118178-00001 | 044006437000010 | 400238732200010 | 500118178 |  | 500118178-0001
0124AB-1016001-9999 | 包5 | 500 | 国网冀北电力有限公司 | 国网冀北电力有限公司承德供电公司 |  | 无电压等级 | 高压开关柜,AC10kV,馈线开关柜,小车式,1250A,25kA,真空 | 高压开关柜-电压等级:AC10kV,类型:馈线开关柜,柜型:小车式,额定电流:1250A,额定开断电流:25kA,断路器灭弧介质:真空 | 台 | 1 | 2024-11-01 | 2025-04-30 | 河北省承德市 | 买方指定仓库地面交货 |  | G00M-500002573-00001 | 044006429700010 | 400238725300010 | 500002573 |  | 500002573-0048
0124AB-1016001-9999 | 包5 | 500 | 国网冀北电力有限公司 | 国网冀北电力有限公司唐山供电公司 |  | 无电压等级 | 封闭母线桥,AC10kV,1250A,共箱 | 封闭母线桥-电压等级:AC10kV,额定电流:1250A,结构:共箱 | 米 | 7.68 | 2024-11-01 | 2025-04-30 | 河北唐山 | 买方指定仓库地面交货 |  | 9999-500118107-00001 | 044006477800010 | 400238771000010 | 500118107 |  | 500118107-0001
0124AB-1016001-9999 | 包5 | 500 | 国网冀北电力有限公司 | 国网冀北电力有限公司秦皇岛供电公司 |  | 无电压等级 | 高压开关柜,AC10kV,馈线开关柜,小车式,1250A,25kA,真空 | 高压开关柜-电压等级:AC10kV,类型:馈线开关柜,柜型:小车式,额定电流:1250A,额定开断电流:25kA,断路器灭弧介质:真空 | 台 | 22 | 2024-11-01 | 2025-04-30 | 河北省秦皇岛市 | 买方指定仓库地面交货 |  | G00M-500002573-00001 | 044006422500010 | 400238718200010 | 500002573 |  | 500002573-0048
0124AB-1016001-9999 | 包5 | 500 | 国网冀北电力有限公司 | 国网冀北电力有限公司唐山供电公司 |  | 无电压等级 | 高压开关柜,AC10kV,馈线开关柜,小车式,1250A,25kA,真空 | 高压开关柜-电压等级:AC10kV,类型:馈线开关柜,柜型:小车式,额定电流:1250A,额定开断电流:25kA,断路器灭弧介质:真空 | 台 | 2 | 2024-11-01 | 2025-04-30 | 河北唐山 | 买方指定仓库地面交货 |  | G00M-500002573-00001 | 044006448000010 | 400238742300010 | 500002573 |  | 500002573-0048
0124AB-1016001-9999 | 包5 | 500 | 国网冀北电力有限公司 | 国网冀北电力有限公司唐山供电公司 |  | 无电压等级 | 开关柜检修小车,800mm | 开关柜检修小车-柜宽:800mm | 只 | 1 | 2024-11-01 | 2025-04-30 | 河北唐山 | 买方指定仓库地面交货 |  | 9999-500140602-00001 | 044006477500010 | 400238770700010 | 500140602 |  | 500140602-0001
0124AB-1016001-9999 | 包5 | 500 | 国网冀北电力有限公司 | 国网冀北电力有限公司秦皇岛供电公司 |  | 无电压等级 | 开关柜接地小车,1000mm,1250A | 开关柜接地小车-柜宽:1000mm,额定电流:1250A | 只 | 2 | 2024-11-01 | 2025-04-30 | 河北省秦皇岛市 | 买方指定仓库地面交货 |  | 9999-500140605-00001 | 044006510100010 | 400238866300010 | 500140605 |  | 500140605-0001
0124AB-1016001-9999 | 包5 | 500 | 国网冀北电力有限公司 | 国网冀北电力有限公司唐山供电公司 |  | 无电压等级 | 开关柜验电小车,800mm | 开关柜验电小车-柜宽:800mm | 只 | 1 | 2024-11-01 | 2025-04-30 | 河北唐山 | 买方指定仓库地面交货 |  | 9999-500140609-00001 | 044006477900010 | 400238771100010 | 500140609 |  | 500140609-0001
0124AB-1016001-9999 | 包5 | 500 | 国网冀北电力有限公司 | 国网冀北电力有限公司秦皇岛供电公司 |  | 无电压等级 | 高压开关柜,AC10kV,母线设备柜,小车式,1250A,无开关,无 | 高压开关柜-电压等级:AC10kV,类型:母线设备柜,柜型:小车式,额定电流:1250A,额定开断电流:无开关,断路器灭弧介质:无 | 台 | 1 | 2024-11-01 | 2025-04-30 | 河北省秦皇岛市 | 买方指定仓库地面交货 |  | G00M-500099478-00004 | 044006497200010 | 400238789400010 | 500099478 |  | 500099478-0111

## 电缆保护管
分标编号 | 包名称 | 分包编号 | 项目单位 | 需求单位 | 项目名称 | 工程电压等级 | 物资名称 | 物资描述 | 单位 | 数量 | 首批交货日期 | 最后一批交货日期 | 交货地点 | 交货方式 | 备注 | 技术规范编码 | 网省采购申请号 | 总部采购申请号 | 物料编码 | 扩展描述 | 扩展编码
0124AB-1408006-0001 | 包1 | NC100 | 国网冀北电力有限公司 | 国网冀北电力有限公司承德供电公司 |  | 无电压等级 | 电缆保护管,MPP,φ150 | 电缆保护管-材质:MPP,内径:φ150 | 米 | 55.746 | 2024-11-01 | 2025-04-30 | 河北省承德市 | 买方指定仓库地面交货 |  | G00M-500021541-00002 | 044006431600010 | 400238727200010 | 500021541 |  | 500021541-0012
0124AB-1408006-0001 | 包1 | NC100 | 国网冀北电力有限公司 | 国网冀北电力有限公司廊坊供电公司 |  | 无电压等级 | 电缆保护管,MPP,φ100 | 电缆保护管-材质:MPP,内径:φ100 | 米 | 4886.709 | 2024-11-01 | 2025-04-30 | 河北省廊坊市广阳区 | 买方指定仓库地面交货 |  | G00M-500047131-00003 | 044006543800010 | 400238834600010 | 500047131 |  | 500047131-0024
0124AB-1408006-0001 | 包1 | NC100 | 国网冀北电力有限公司 | 国网冀北电力有限公司张家口供电公司 |  | 无电压等级 | 电缆保护管,MPP,φ150 | 电缆保护管-材质:MPP,内径:φ150 | 米 | 68.4 | 2024-11-01 | 2025-04-30 | 河北省张家口市 | 买方指定仓库地面交货 |  | G00M-500021541-00002 | 044006517200010 | 400238808400010 | 500021541 |  | 500021541-0012
0124AB-1408006-0001 | 包1 | NC100 | 国网冀北电力有限公司 | 国网冀北电力有限公司廊坊供电公司 |  | 无电压等级 | 电缆保护管,MPP,φ150 | 电缆保护管-材质:MPP,内径:φ150 | 米 | 464.36 | 2024-11-01 | 2025-04-30 | 河北省廊坊市广阳区 | 买方指定仓库地面交货 |  | G00M-500021541-00002 | 044006539000010 | 400238829900010 | 500021541 |  | 500021541-0012
0124AB-1408006-0001 | 包1 | NC100 | 国网冀北电力有限公司 | 国网冀北电力有限公司唐山供电公司 |  | 无电压等级 | 电缆保护管,CPVC,φ100 | 电缆保护管-材质:CPVC,内径:φ100 | 米 | 1875.823 | 2024-11-01 | 2025-04-30 | 河北唐山 | 买方指定仓库地面交货 |  | G00M-500021532-00003 | 044006456100010 | 400238750400010 | 500021532 |  | 500021532-0018
0124AB-1408006-0001 | 包1 | NC100 | 国网冀北电力有限公司 | 国网冀北电力有限公司廊坊供电公司 |  | 无电压等级 | 电缆保护管,MPP,φ200 | 电缆保护管-材质:MPP,内径:φ200 | 米 | 21521.215 | 2024-11-01 | 2025-04-30 | 河北省廊坊市广阳区 | 买方指定仓库地面交货 |  | G00M-500021520-00005 | 044006538600010 | 400238829500010 | 500021520 |  | 500021520-0039
0124AB-1408006-0001 | 包1 | NC100 | 国网冀北电力有限公司 | 国网冀北电力有限公司承德供电公司 |  | 无电压等级 | 电缆保护管,CPVC,φ50 | 电缆保护管-材质:CPVC,内径:φ50 | 米 | 20928.529 | 2024-11-01 | 2025-04-30 | 河北省承德市 | 买方指定仓库地面交货 |  | G00M-500021527-00002 | 044006424200010 | 400238719900010 | 500021527 |  | 500021527-0017
0124AB-1408006-0001 | 包1 | NC100 | 国网冀北电力有限公司 | 国网冀北电力有限公司秦皇岛供电公司 |  | 无电压等级 | 电缆保护管,MPP,φ175 | 电缆保护管-材质:MPP,内径:φ175 | 米 | 122.408 | 2024-11-01 | 2025-04-30 | 河北省秦皇岛市 | 买方指定仓库地面交货 |  | G00M-500021546-00002 | 044006487700010 | 400238780000010 | 500021546 |  | 500021546-0014
0124AB-1408006-0001 | 包1 | NC100 | 国网冀北电力有限公司 | 国网冀北电力有限公司承德供电公司 |  | 无电压等级 | 电缆保护管,CPVC,φ200 | 电缆保护管-材质:CPVC,内径:φ200 | 米 | 4.104 | 2024-11-01 | 2025-04-30 | 河北省承德市 | 买方指定仓库地面交货 |  | G00M-500038391-00003 | 044006446300010 | 400238741500010 | 500038391 |  | 500038391-0022
0124AB-1408006-0001 | 包1 | NC100 | 国网冀北电力有限公司 | 国网冀北电力有限公司唐山供电公司 |  | 无电压等级 | 电缆保护管,MPP,φ200 | 电缆保护管-材质:MPP,内径:φ200 | 米 | 9365.708 | 2024-11-01 | 2025-04-30 | 河北唐山 | 买方指定仓库地面交货 |  | G00M-500021520-00005 | 044006455800010 | 400238750100010 | 500021520 |  | 500021520-0039
0124AB-1408006-0001 | 包1 | NC100 | 国网冀北电力有限公司 | 国网冀北电力有限公司廊坊供电公司 |  | 无电压等级 | 电缆保护管,CPVC,φ200 | 电缆保护管-材质:CPVC,内径:φ200 | 米 | 349.03 | 2024-11-01 | 2025-04-30 | 河北省廊坊市广阳区 | 买方指定仓库地面交货 |  | G00M-500038391-00003 | 044006543700010 | 400238834500010 | 500038391 |  | 500038391-0022
0124AB-1408006-0001 | 包1 | NC100 | 国网冀北电力有限公司 | 国网冀北电力有限公司张家口供电公司 |  | 无电压等级 | 电缆保护管,MPP,φ100 | 电缆保护管-材质:MPP,内径:φ100 | 米 | 148.01 | 2024-11-01 | 2025-04-30 | 河北省张家口市 | 买方指定仓库地面交货 |  | G00M-500047131-00003 | 044006520300010 | 400238811500010 | 500047131 |  | 500047131-0024
0124AB-1408006-0001 | 包1 | NC100 | 国网冀北电力有限公司 | 国网冀北电力有限公司廊坊供电公司 |  | 无电压等级 | 电缆保护管,CPVC,φ50 | 电缆保护管-材质:CPVC,内径:φ50 | 米 | 944.965 | 2024-11-01 | 2025-04-30 | 河北省廊坊市广阳区 | 买方指定仓库地面交货 |  | G00M-500021527-00002 | 044006538700010 | 400238829600010 | 500021527 |  | 500021527-0017
0124AB-1408006-0001 | 包1 | NC100 | 国网冀北电力有限公司 | 国网冀北电力有限公司秦皇岛供电公司 |  | 无电压等级 | 电缆保护管,CPVC,φ100 | 电缆保护管-材质:CPVC,内径:φ100 | 米 | 187.245 | 2024-11-01 | 2025-04-30 | 河北省秦皇岛市 | 买方指定仓库地面交货 |  | G00M-500021532-00003 | 044006487500010 | 400238779800010 | 500021532 |  | 500021532-0018
0124AB-1408006-0001 | 包1 | NC100 | 国网冀北电力有限公司 | 国网冀北电力有限公司秦皇岛供电公司 |  | 无电压等级 | 电缆保护管,CPVC,φ200 | 电缆保护管-材质:CPVC,内径:φ200 | 米 | 2.138 | 2024-11-01 | 2025-04-30 | 河北省秦皇岛市 | 买方指定仓库地面交货 |  | G00M-500038391-00003 | 044006492800010 | 400238785000010 | 500038391 |  | 500038391-0022
0124AB-1408006-0001 | 包1 | NC100 | 国网冀北电力有限公司 | 国网冀北电力有限公司廊坊供电公司 |  | 无电压等级 | 电缆保护管,CPVC,φ100 | 电缆保护管-材质:CPVC,内径:φ100 | 米 | 137.798 | 2024-11-01 | 2025-04-30 | 河北省廊坊市广阳区 | 买方指定仓库地面交货 |  | G00M-500021532-00003 | 044006538900010 | 400238829800010 | 500021532 |  | 500021532-0018
0124AB-1408006-0001 | 包1 | NC100 | 国网冀北电力有限公司 | 国网冀北电力有限公司张家口供电公司 |  | 无电压等级 | 电缆保护管,CPVC,φ50 | 电缆保护管-材质:CPVC,内径:φ50 | 米 | 552.33 | 2024-11-01 | 2025-04-30 | 河北省张家口市 | 买方指定仓库地面交货 |  | G00M-500021527-00002 | 044006517000010 | 400238808200010 | 500021527 |  | 500021527-0017
0124AB-1408006-0001 | 包1 | NC100 | 国网冀北电力有限公司 | 国网冀北电力有限公司秦皇岛供电公司 |  | 无电压等级 | 电缆保护管,MPP,φ150 | 电缆保护管-材质:MPP,内径:φ150 | 米 | 5338.05 | 2024-11-01 | 2025-04-30 | 河北省秦皇岛市 | 买方指定仓库地面交货 |  | G00M-500021541-00002 | 044006487600010 | 400238779900010 | 500021541 |  | 500021541-0012
0124AB-1408006-0001 | 包1 | NC100 | 国网冀北电力有限公司 | 国网冀北电力有限公司承德供电公司 |  | 无电压等级 | 电缆保护管,CPVC,φ175 | 电缆保护管-材质:CPVC,内径:φ175 | 米 | 8.721 | 2024-11-01 | 2025-04-30 | 河北省承德市 | 买方指定仓库地面交货 |  | G00M-500021528-00002 | 044006442800010 | 400238738000010 | 500021528 |  | 500021528-0019
0124AB-1408006-0001 | 包1 | NC100 | 国网冀北电力有限公司 | 国网冀北电力有限公司张家口供电公司 |  | 无电压等级 | 电缆保护管,MPP,φ200 | 电缆保护管-材质:MPP,内径:φ200 | 米 | 771.115 | 2024-11-01 | 2025-04-30 | 河北省张家口市 | 买方指定仓库地面交货 |  | G00M-500021520-00005 | 044006516900010 | 400238808100010 | 500021520 |  | 500021520-0039
0124AB-1408006-0001 | 包1 | NC100 | 国网冀北电力有限公司 | 国网冀北电力有限公司张家口供电公司 |  | 无电压等级 | 电缆保护管,CPVC,φ100 | 电缆保护管-材质:CPVC,内径:φ100 | 米 | 873.525 | 2024-11-01 | 2025-04-30 | 河北省张家口市 | 买方指定仓库地面交货 |  | G00M-500021532-00003 | 044006517100010 | 400238808300010 | 500021532 |  | 500021532-0018
0124AB-1408006-0001 | 包1 | NC100 | 国网冀北电力有限公司 | 国网冀北电力有限公司唐山供电公司 |  | 无电压等级 | 电缆保护管,CPVC,φ175 | 电缆保护管-材质:CPVC,内径:φ175 | 米 | 814.435 | 2024-11-01 | 2025-04-30 | 河北唐山 | 买方指定仓库地面交货 |  | G00M-500021528-00002 | 044006456000010 | 400238750300010 | 500021528 |  | 500021528-0019
0124AB-1408006-0001 | 包1 | NC100 | 国网冀北电力有限公司 | 国网冀北电力有限公司廊坊供电公司 |  | 无电压等级 | 电缆保护管,CPVC,φ175 | 电缆保护管-材质:CPVC,内径:φ175 | 米 | 170.145 | 2024-11-01 | 2025-04-30 | 河北省廊坊市广阳区 | 买方指定仓库地面交货 |  | G00M-500021528-00002 | 044006538800010 | 400238829700010 | 500021528 |  | 500021528-0019
0124AB-1408006-0001 | 包1 | NC100 | 国网冀北电力有限公司 | 国网冀北电力有限公司秦皇岛供电公司 |  | 无电压等级 | 电缆保护管,MPP,φ100 | 电缆保护管-材质:MPP,内径:φ100 | 米 | 4260.137 | 2024-11-01 | 2025-04-30 | 河北省秦皇岛市 | 买方指定仓库地面交货 |  | G00M-500047131-00003 | 044006492900010 | 400238785100010 | 500047131 |  | 500047131-0024
0124AB-1408006-0001 | 包1 | NC100 | 国网冀北电力有限公司 | 国网冀北电力有限公司承德供电公司 |  | 无电压等级 | 电缆保护管,CPVC,φ100 | 电缆保护管-材质:CPVC,内径:φ100 | 米 | 15384.785 | 2024-11-01 | 2025-04-30 | 河北省承德市 | 买方指定仓库地面交货 |  | G00M-500021532-00003 | 044006428700010 | 400238724300010 | 500021532 |  | 500021532-0018
0124AB-1408006-0001 | 包1 | NC100 | 国网冀北电力有限公司 | 国网冀北电力有限公司唐山供电公司 |  | 无电压等级 | 电缆保护管,MPP,φ100 | 电缆保护管-材质:MPP,内径:φ100 | 米 | 819.565 | 2024-11-01 | 2025-04-30 | 河北唐山 | 买方指定仓库地面交货 |  | G00M-500047131-00003 | 044006461100010 | 400238755300010 | 500047131 |  | 500047131-0024
0124AB-1408006-0001 | 包1 | NC100 | 国网冀北电力有限公司 | 国网冀北电力有限公司唐山供电公司 |  | 无电压等级 | 电缆保护管,CPVC,φ200 | 电缆保护管-材质:CPVC,内径:φ200 | 米 | 2292.495 | 2024-11-01 | 2025-04-30 | 河北唐山 | 买方指定仓库地面交货 |  | G00M-500038391-00003 | 044006461000010 | 400238755200010 | 500038391 |  | 500038391-0022
0124AB-1408006-0001 | 包1 | NC100 | 国网冀北电力有限公司 | 国网冀北电力有限公司秦皇岛供电公司 |  | 无电压等级 | 电缆保护管,CPVC,φ50 | 电缆保护管-材质:CPVC,内径:φ50 | 米 | 10257.588 | 2024-11-01 | 2025-04-30 | 河北省秦皇岛市 | 买方指定仓库地面交货 |  | G00M-500021527-00002 | 044006487400010 | 400238779700010 | 500021527 |  | 500021527-0017
0124AB-1408006-0001 | 包1 | NC100 | 国网冀北电力有限公司 | 国网冀北电力有限公司唐山供电公司 |  | 无电压等级 | 电缆保护管,MPP,φ150 | 电缆保护管-材质:MPP,内径:φ150 | 米 | 1.14 | 2024-11-01 | 2025-04-30 | 河北唐山 | 买方指定仓库地面交货 |  | G00M-500021541-00002 | 044006456200010 | 400238750500010 | 500021541 |  | 500021541-0012
0124AB-1408006-0001 | 包1 | NC100 | 国网冀北电力有限公司 | 国网冀北电力有限公司承德供电公司 |  | 无电压等级 | 电缆保护管,MPP,φ200 | 电缆保护管-材质:MPP,内径:φ200 | 米 | 1275.664 | 2024-11-01 | 2025-04-30 | 河北省承德市 | 买方指定仓库地面交货 |  | G00M-500021520-00005 | 044006430500010 | 400238726100010 | 500021520 |  | 500021520-0039
0124AB-1408006-0001 | 包1 | NC100 | 国网冀北电力有限公司 | 国网冀北电力有限公司承德供电公司 |  | 无电压等级 | 电缆保护管,MPP,φ100 | 电缆保护管-材质:MPP,内径:φ100 | 米 | 129.105 | 2024-11-01 | 2025-04-30 | 河北省承德市 | 买方指定仓库地面交货 |  | G00M-500047131-00003 | 044006444500010 | 400238739700010 | 500047131 |  | 500047131-0024
0124AB-1408006-0001 | 包1 | NC100 | 国网冀北电力有限公司 | 国网冀北电力有限公司秦皇岛供电公司 |  | 无电压等级 | 电缆保护管,MPP,φ200 | 电缆保护管-材质:MPP,内径:φ200 | 米 | 3665.057 | 2024-11-01 | 2025-04-30 | 河北省秦皇岛市 | 买方指定仓库地面交货 |  | G00M-500021520-00005 | 044006487300010 | 400238779600010 | 500021520 |  | 500021520-0039
0124AB-1408006-0001 | 包1 | NC100 | 国网冀北电力有限公司 | 国网冀北电力有限公司唐山供电公司 |  | 无电压等级 | 电缆保护管,CPVC,φ50 | 电缆保护管-材质:CPVC,内径:φ50 | 米 | 25829.723 | 2024-11-01 | 2025-04-30 | 河北唐山 | 买方指定仓库地面交货 |  | G00M-500021527-00002 | 044006455900010 | 400238750200010 | 500021527 |  | 500021527-0017
0124AB-1408006-0001 | 包2 | NC200 | 国网冀北电力有限公司 | 国网冀北电力有限公司秦皇岛供电公司 |  | 无电压等级 | 电缆保护管,MPP,φ175 | 电缆保护管-材质:MPP,内径:φ175 | 米 | 118.542 | 2024-11-01 | 2025-04-30 | 河北省秦皇岛市 | 买方指定仓库地面交货 |  | G00M-500021546-00002 | 044006487700010 | 400238780000010 | 500021546 |  | 500021546-0014
0124AB-1408006-0001 | 包2 | NC200 | 国网冀北电力有限公司 | 国网冀北电力有限公司承德供电公司 |  | 无电压等级 | 电缆保护管,MPP,φ150 | 电缆保护管-材质:MPP,内径:φ150 | 米 | 53.986 | 2024-11-01 | 2025-04-30 | 河北省承德市 | 买方指定仓库地面交货 |  | G00M-500021541-00002 | 044006431600010 | 400238727200010 | 500021541 |  | 500021541-0012
0124AB-1408006-0001 | 包2 | NC200 | 国网冀北电力有限公司 | 国网冀北电力有限公司唐山供电公司 |  | 无电压等级 | 电缆保护管,CPVC,φ50 | 电缆保护管-材质:CPVC,内径:φ50 | 米 | 25014.018 | 2024-11-01 | 2025-04-30 | 河北唐山 | 买方指定仓库地面交货 |  | G00M-500021527-00002 | 044006455900010 | 400238750200010 | 500021527 |  | 500021527-0017
0124AB-1408006-0001 | 包2 | NC200 | 国网冀北电力有限公司 | 国网冀北电力有限公司张家口供电公司 |  | 无电压等级 | 电缆保护管,MPP,φ150 | 电缆保护管-材质:MPP,内径:φ150 | 米 | 66.24 | 2024-11-01 | 2025-04-30 | 河北省张家口市 | 买方指定仓库地面交货 |  | G00M-500021541-00002 | 044006517200010 | 400238808400010 | 500021541 |  | 500021541-0012
0124AB-1408006-0001 | 包2 | NC200 | 国网冀北电力有限公司 | 国网冀北电力有限公司廊坊供电公司 |  | 无电压等级 | 电缆保护管,MPP,φ150 | 电缆保护管-材质:MPP,内径:φ150 | 米 | 449.696 | 2024-11-01 | 2025-04-30 | 河北省廊坊市广阳区 | 买方指定仓库地面交货 |  | G00M-500021541-00002 | 044006539000010 | 400238829900010 | 500021541 |  | 500021541-0012
0124AB-1408006-0001 | 包2 | NC200 | 国网冀北电力有限公司 | 国网冀北电力有限公司唐山供电公司 |  | 无电压等级 | 电缆保护管,CPVC,φ100 | 电缆保护管-材质:CPVC,内径:φ100 | 米 | 1816.586 | 2024-11-01 | 2025-04-30 | 河北唐山 | 买方指定仓库地面交货 |  | G00M-500021532-00003 | 044006456100010 | 400238750400010 | 500021532 |  | 500021532-0018
0124AB-1408006-0001 | 包2 | NC200 | 国网冀北电力有限公司 | 国网冀北电力有限公司廊坊供电公司 |  | 无电压等级 | 电缆保护管,MPP,φ200 | 电缆保护管-材质:MPP,内径:φ200 | 米 | 20841.578 | 2024-11-01 | 2025-04-30 | 河北省廊坊市广阳区 | 买方指定仓库地面交货 |  | G00M-500021520-00005 | 044006538600010 | 400238829500010 | 500021520 |  | 500021520-0039
0124AB-1408006-0001 | 包2 | NC200 | 国网冀北电力有限公司 | 国网冀北电力有限公司承德供电公司 |  | 无电压等级 | 电缆保护管,CPVC,φ50 | 电缆保护管-材质:CPVC,内径:φ50 | 米 | 20267.617 | 2024-11-01 | 2025-04-30 | 河北省承德市 | 买方指定仓库地面交货 |  | G00M-500021527-00002 | 044006424200010 | 400238719900010 | 500021527 |  | 500021527-0017
0124AB-1408006-0001 | 包2 | NC200 | 国网冀北电力有限公司 | 国网冀北电力有限公司承德供电公司 |  | 无电压等级 | 电缆保护管,CPVC,φ175 | 电缆保护管-材质:CPVC,内径:φ175 | 米 | 8.446 | 2024-11-01 | 2025-04-30 | 河北省承德市 | 买方指定仓库地面交货 |  | G00M-500021528-00002 | 044006442800010 | 400238738000010 | 500021528 |  | 500021528-0019
0124AB-1408006-0001 | 包2 | NC200 | 国网冀北电力有限公司 | 国网冀北电力有限公司承德供电公司 |  | 无电压等级 | 电缆保护管,CPVC,φ200 | 电缆保护管-材质:CPVC,内径:φ200 | 米 | 3.974 | 2024-11-01 | 2025-04-30 | 河北省承德市 | 买方指定仓库地面交货 |  | G00M-500038391-00003 | 044006446300010 | 400238741500010 | 500038391 |  | 500038391-0022
0124AB-1408006-0001 | 包2 | NC200 | 国网冀北电力有限公司 | 国网冀北电力有限公司唐山供电公司 |  | 无电压等级 | 电缆保护管,MPP,φ200 | 电缆保护管-材质:MPP,内径:φ200 | 米 | 9069.943 | 2024-11-01 | 2025-04-30 | 河北唐山 | 买方指定仓库地面交货 |  | G00M-500021520-00005 | 044006455800010 | 400238750100010 | 500021520 |  | 500021520-0039
0124AB-1408006-0001 | 包2 | NC200 | 国网冀北电力有限公司 | 国网冀北电力有限公司廊坊供电公司 |  | 无电压等级 | 电缆保护管,CPVC,φ200 | 电缆保护管-材质:CPVC,内径:φ200 | 米 | 338.008 | 2024-11-01 | 2025-04-30 | 河北省廊坊市广阳区 | 买方指定仓库地面交货 |  | G00M-500038391-00003 | 044006543700010 | 400238834500010 | 500038391 |  | 500038391-0022
0124AB-1408006-0001 | 包2 | NC200 | 国网冀北电力有限公司 | 国网冀北电力有限公司张家口供电公司 |  | 无电压等级 | 电缆保护管,MPP,φ100 | 电缆保护管-材质:MPP,内径:φ100 | 米 | 143.336 | 2024-11-01 | 2025-04-30 | 河北省张家口市 | 买方指定仓库地面交货 |  | G00M-500047131-00003 | 044006520300010 | 400238811500010 | 500047131 |  | 500047131-0024
0124AB-1408006-0001 | 包2 | NC200 | 国网冀北电力有限公司 | 国网冀北电力有限公司廊坊供电公司 |  | 无电压等级 | 电缆保护管,CPVC,φ50 | 电缆保护管-材质:CPVC,内径:φ50 | 米 | 915.124 | 2024-11-01 | 2025-04-30 | 河北省廊坊市广阳区 | 买方指定仓库地面交货 |  | G00M-500021527-00002 | 044006538700010 | 400238829600010 | 500021527 |  | 500021527-0017
0124AB-1408006-0001 | 包2 | NC200 | 国网冀北电力有限公司 | 国网冀北电力有限公司秦皇岛供电公司 |  | 无电压等级 | 电缆保护管,CPVC,φ200 | 电缆保护管-材质:CPVC,内径:φ200 | 米 | 2.07 | 2024-11-01 | 2025-04-30 | 河北省秦皇岛市 | 买方指定仓库地面交货 |  | G00M-500038391-00003 | 044006492800010 | 400238785000010 | 500038391 |  | 500038391-0022
0124AB-1408006-0001 | 包2 | NC200 | 国网冀北电力有限公司 | 国网冀北电力有限公司廊坊供电公司 |  | 无电压等级 | 电缆保护管,CPVC,φ100 | 电缆保护管-材质:CPVC,内径:φ100 | 米 | 133.446 | 2024-11-01 | 2025-04-30 | 河北省廊坊市广阳区 | 买方指定仓库地面交货 |  | G00M-500021532-00003 | 044006538900010 | 400238829800010 | 500021532 |  | 500021532-0018
0124AB-1408006-0001 | 包2 | NC200 | 国网冀北电力有限公司 | 国网冀北电力有限公司张家口供电公司 |  | 无电压等级 | 电缆保护管,CPVC,φ50 | 电缆保护管-材质:CPVC,内径:φ50 | 米 | 534.888 | 2024-11-01 | 2025-04-30 | 河北省张家口市 | 买方指定仓库地面交货 |  | G00M-500021527-00002 | 044006517000010 | 400238808200010 | 500021527 |  | 500021527-0017
0124AB-1408006-0001 | 包2 | NC200 | 国网冀北电力有限公司 | 国网冀北电力有限公司秦皇岛供电公司 |  | 无电压等级 | 电缆保护管,MPP,φ150 | 电缆保护管-材质:MPP,内径:φ150 | 米 | 5169.48 | 2024-11-01 | 2025-04-30 | 河北省秦皇岛市 | 买方指定仓库地面交货 |  | G00M-500021541-00002 | 044006487600010 | 400238779900010 | 500021541 |  | 500021541-0012
0124AB-1408006-0001 | 包2 | NC200 | 国网冀北电力有限公司 | 国网冀北电力有限公司张家口供电公司 |  | 无电压等级 | 电缆保护管,MPP,φ200 | 电缆保护管-材质:MPP,内径:φ200 | 米 | 746.764 | 2024-11-01 | 2025-04-30 | 河北省张家口市 | 买方指定仓库地面交货 |  | G00M-500021520-00005 | 044006516900010 | 400238808100010 | 500021520 |  | 500021520-0039
0124AB-1408006-0001 | 包2 | NC200 | 国网冀北电力有限公司 | 国网冀北电力有限公司张家口供电公司 |  | 无电压等级 | 电缆保护管,CPVC,φ100 | 电缆保护管-材质:CPVC,内径:φ100 | 米 | 845.94 | 2024-11-01 | 2025-04-30 | 河北省张家口市 | 买方指定仓库地面交货 |  | G00M-500021532-00003 | 044006517100010 | 400238808300010 | 500021532 |  | 500021532-0018
0124AB-1408006-0001 | 包2 | NC200 | 国网冀北电力有限公司 | 国网冀北电力有限公司唐山供电公司 |  | 无电压等级 | 电缆保护管,CPVC,φ175 | 电缆保护管-材质:CPVC,内径:φ175 | 米 | 788.716 | 2024-11-01 | 2025-04-30 | 河北唐山 | 买方指定仓库地面交货 |  | G00M-500021528-00002 | 044006456000010 | 400238750300010 | 500021528 |  | 500021528-0019
0124AB-1408006-0001 | 包2 | NC200 | 国网冀北电力有限公司 | 国网冀北电力有限公司廊坊供电公司 |  | 无电压等级 | 电缆保护管,CPVC,φ175 | 电缆保护管-材质:CPVC,内径:φ175 | 米 | 164.772 | 2024-11-01 | 2025-04-30 | 河北省廊坊市广阳区 | 买方指定仓库地面交货 |  | G00M-500021528-00002 | 044006538800010 | 400238829700010 | 500021528 |  | 500021528-0019
0124AB-1408006-0001 | 包2 | NC200 | 国网冀北电力有限公司 | 国网冀北电力有限公司秦皇岛供电公司 |  | 无电压等级 | 电缆保护管,CPVC,φ100 | 电缆保护管-材质:CPVC,内径:φ100 | 米 | 181.332 | 2024-11-01 | 2025-04-30 | 河北省秦皇岛市 | 买方指定仓库地面交货 |  | G00M-500021532-00003 | 044006487500010 | 400238779800010 | 500021532 |  | 500021532-0018
0124AB-1408006-0001 | 包2 | NC200 | 国网冀北电力有限公司 | 国网冀北电力有限公司秦皇岛供电公司 |  | 无电压等级 | 电缆保护管,MPP,φ100 | 电缆保护管-材质:MPP,内径:φ100 | 米 | 4125.602 | 2024-11-01 | 2025-04-30 | 河北省秦皇岛市 | 买方指定仓库地面交货 |  | G00M-500047131-00003 | 044006492900010 | 400238785100010 | 500047131 |  | 500047131-0024
0124AB-1408006-0001 | 包2 | NC200 | 国网冀北电力有限公司 | 国网冀北电力有限公司承德供电公司 |  | 无电压等级 | 电缆保护管,CPVC,φ100 | 电缆保护管-材质:CPVC,内径:φ100 | 米 | 14898.949 | 2024-11-01 | 2025-04-30 | 河北省承德市 | 买方指定仓库地面交货 |  | G00M-500021532-00003 | 044006428700010 | 400238724300010 | 500021532 |  | 500021532-0018
0124AB-1408006-0001 | 包2 | NC200 | 国网冀北电力有限公司 | 国网冀北电力有限公司唐山供电公司 |  | 无电压等级 | 电缆保护管,MPP,φ100 | 电缆保护管-材质:MPP,内径:φ100 | 米 | 793.684 | 2024-11-01 | 2025-04-30 | 河北唐山 | 买方指定仓库地面交货 |  | G00M-500047131-00003 | 044006461100010 | 400238755300010 | 500047131 |  | 500047131-0024
0124AB-1408006-0001 | 包2 | NC200 | 国网冀北电力有限公司 | 国网冀北电力有限公司唐山供电公司 |  | 无电压等级 | 电缆保护管,CPVC,φ200 | 电缆保护管-材质:CPVC,内径:φ200 | 米 | 2220.098 | 2024-11-01 | 2025-04-30 | 河北唐山 | 买方指定仓库地面交货 |  | G00M-500038391-00003 | 044006461000010 | 400238755200010 | 500038391 |  | 500038391-0022
0124AB-1408006-0001 | 包2 | NC200 | 国网冀北电力有限公司 | 国网冀北电力有限公司秦皇岛供电公司 |  | 无电压等级 | 电缆保护管,CPVC,φ50 | 电缆保护管-材质:CPVC,内径:φ50 | 米 | 9933.654 | 2024-11-01 | 2025-04-30 | 河北省秦皇岛市 | 买方指定仓库地面交货 |  | G00M-500021527-00002 | 044006487400010 | 400238779700010 | 500021527 |  | 500021527-0017
0124AB-1408006-0001 | 包2 | NC200 | 国网冀北电力有限公司 | 国网冀北电力有限公司唐山供电公司 |  | 无电压等级 | 电缆保护管,MPP,φ150 | 电缆保护管-材质:MPP,内径:φ150 | 米 | 1.104 | 2024-11-01 | 2025-04-30 | 河北唐山 | 买方指定仓库地面交货 |  | G00M-500021541-00002 | 044006456200010 | 400238750500010 | 500021541 |  | 500021541-0012
0124AB-1408006-0001 | 包2 | NC200 | 国网冀北电力有限公司 | 国网冀北电力有限公司承德供电公司 |  | 无电压等级 | 电缆保护管,MPP,φ200 | 电缆保护管-材质:MPP,内径:φ200 | 米 | 1235.38 | 2024-11-01 | 2025-04-30 | 河北省承德市 | 买方指定仓库地面交货 |  | G00M-500021520-00005 | 044006430500010 | 400238726100010 | 500021520 |  | 500021520-0039
0124AB-1408006-0001 | 包2 | NC200 | 国网冀北电力有限公司 | 国网冀北电力有限公司承德供电公司 |  | 无电压等级 | 电缆保护管,MPP,φ100 | 电缆保护管-材质:MPP,内径:φ100 | 米 | 125.028 | 2024-11-01 | 2025-04-30 | 河北省承德市 | 买方指定仓库地面交货 |  | G00M-500047131-00003 | 044006444500010 | 400238739700010 | 500047131 |  | 500047131-0024
0124AB-1408006-0001 | 包2 | NC200 | 国网冀北电力有限公司 | 国网冀北电力有限公司秦皇岛供电公司 |  | 无电压等级 | 电缆保护管,MPP,φ200 | 电缆保护管-材质:MPP,内径:φ200 | 米 | 3549.314 | 2024-11-01 | 2025-04-30 | 河北省秦皇岛市 | 买方指定仓库地面交货 |  | G00M-500021520-00005 | 044006487300010 | 400238779600010 | 500021520 |  | 500021520-0039
0124AB-1408006-0001 | 包2 | NC200 | 国网冀北电力有限公司 | 国网冀北电力有限公司廊坊供电公司 |  | 无电压等级 | 电缆保护管,MPP,φ100 | 电缆保护管-材质:MPP,内径:φ100 | 米 | 4732.388 | 2024-11-01 | 2025-04-30 | 河北省廊坊市广阳区 | 买方指定仓库地面交货 |  | G00M-500047131-00003 | 044006543800010 | 400238834600010 | 500047131 |  | 500047131-0024
0124AB-1408006-0001 | 包3 | NC300 | 国网冀北电力有限公司 | 国网冀北电力有限公司秦皇岛供电公司 |  | 无电压等级 | 电缆保护管,MPP,φ175 | 电缆保护管-材质:MPP,内径:φ175 | 米 | 114.677 | 2024-11-01 | 2025-04-30 | 河北省秦皇岛市 | 买方指定仓库地面交货 |  | G00M-500021546-00002 | 044006487700010 | 400238780000010 | 500021546 |  | 500021546-0014
0124AB-1408006-0001 | 包3 | NC300 | 国网冀北电力有限公司 | 国网冀北电力有限公司廊坊供电公司 |  | 无电压等级 | 电缆保护管,MPP,φ100 | 电缆保护管-材质:MPP,内径:φ100 | 米 | 4578.071 | 2024-11-01 | 2025-04-30 | 河北省廊坊市广阳区 | 买方指定仓库地面交货 |  | G00M-500047131-00003 | 044006543800010 | 400238834600010 | 500047131 |  | 500047131-0024
0124AB-1408006-0001 | 包3 | NC300 | 国网冀北电力有限公司 | 国网冀北电力有限公司唐山供电公司 |  | 无电压等级 | 电缆保护管,CPVC,φ50 | 电缆保护管-材质:CPVC,内径:φ50 | 米 | 24198.344 | 2024-11-01 | 2025-04-30 | 河北唐山 | 买方指定仓库地面交货 |  | G00M-500021527-00002 | 044006455900010 | 400238750200010 | 500021527 |  | 500021527-0017
0124AB-1408006-0001 | 包3 | NC300 | 国网冀北电力有限公司 | 国网冀北电力有限公司张家口供电公司 |  | 无电压等级 | 电缆保护管,MPP,φ150 | 电缆保护管-材质:MPP,内径:φ150 | 米 | 64.08 | 2024-11-01 | 2025-04-30 | 河北省张家口市 | 买方指定仓库地面交货 |  | G00M-500021541-00002 | 044006517200010 | 400238808400010 | 500021541 |  | 500021541-0012
0124AB-1408006-0001 | 包3 | NC300 | 国网冀北电力有限公司 | 国网冀北电力有限公司廊坊供电公司 |  | 无电压等级 | 电缆保护管,MPP,φ150 | 电缆保护管-材质:MPP,内径:φ150 | 米 | 435.032 | 2024-11-01 | 2025-04-30 | 河北省廊坊市广阳区 | 买方指定仓库地面交货 |  | G00M-500021541-00002 | 044006539000010 | 400238829900010 | 500021541 |  | 500021541-0012
0124AB-1408006-0001 | 包3 | NC300 | 国网冀北电力有限公司 | 国网冀北电力有限公司唐山供电公司 |  | 无电压等级 | 电缆保护管,CPVC,φ100 | 电缆保护管-材质:CPVC,内径:φ100 | 米 | 1757.35 | 2024-11-01 | 2025-04-30 | 河北唐山 | 买方指定仓库地面交货 |  | G00M-500021532-00003 | 044006456100010 | 400238750400010 | 500021532 |  | 500021532-0018
0124AB-1408006-0001 | 包3 | NC300 | 国网冀北电力有限公司 | 国网冀北电力有限公司廊坊供电公司 |  | 无电压等级 | 电缆保护管,MPP,φ200 | 电缆保护管-材质:MPP,内径:φ200 | 米 | 20161.963 | 2024-11-01 | 2025-04-30 | 河北省廊坊市广阳区 | 买方指定仓库地面交货 |  | G00M-500021520-00005 | 044006538600010 | 400238829500010 | 500021520 |  | 500021520-0039
0124AB-1408006-0001 | 包3 | NC300 | 国网冀北电力有限公司 | 国网冀北电力有限公司承德供电公司 |  | 无电压等级 | 电缆保护管,CPVC,φ50 | 电缆保护管-材质:CPVC,内径:φ50 | 米 | 19606.719 | 2024-11-01 | 2025-04-30 | 河北省承德市 | 买方指定仓库地面交货 |  | G00M-500021527-00002 | 044006424200010 | 400238719900010 | 500021527 |  | 500021527-0017
0124AB-1408006-0001 | 包3 | NC300 | 国网冀北电力有限公司 | 国网冀北电力有限公司承德供电公司 |  | 无电压等级 | 电缆保护管,CPVC,φ200 | 电缆保护管-材质:CPVC,内径:φ200 | 米 | 3.845 | 2024-11-01 | 2025-04-30 | 河北省承德市 | 买方指定仓库地面交货 |  | G00M-500038391-00003 | 044006446300010 | 400238741500010 | 500038391 |  | 500038391-0022
0124AB-1408006-0001 | 包3 | NC300 | 国网冀北电力有限公司 | 国网冀北电力有限公司唐山供电公司 |  | 无电压等级 | 电缆保护管,MPP,φ200 | 电缆保护管-材质:MPP,内径:φ200 | 米 | 8774.184 | 2024-11-01 | 2025-04-30 | 河北唐山 | 买方指定仓库地面交货 |  | G00M-500021520-00005 | 044006455800010 | 400238750100010 | 500021520 |  | 500021520-0039
0124AB-1408006-0001 | 包3 | NC300 | 国网冀北电力有限公司 | 国网冀北电力有限公司廊坊供电公司 |  | 无电压等级 | 电缆保护管,CPVC,φ200 | 电缆保护管-材质:CPVC,内径:φ200 | 米 | 326.986 | 2024-11-01 | 2025-04-30 | 河北省廊坊市广阳区 | 买方指定仓库地面交货 |  | G00M-500038391-00003 | 044006543700010 | 400238834500010 | 500038391 |  | 500038391-0022
0124AB-1408006-0001 | 包3 | NC300 | 国网冀北电力有限公司 | 国网冀北电力有限公司张家口供电公司 |  | 无电压等级 | 电缆保护管,MPP,φ100 | 电缆保护管-材质:MPP,内径:φ100 | 米 | 138.662 | 2024-11-01 | 2025-04-30 | 河北省张家口市 | 买方指定仓库地面交货 |  | G00M-500047131-00003 | 044006520300010 | 400238811500010 | 500047131 |  | 500047131-0024
0124AB-1408006-0001 | 包3 | NC300 | 国网冀北电力有限公司 | 国网冀北电力有限公司廊坊供电公司 |  | 无电压等级 | 电缆保护管,CPVC,φ50 | 电缆保护管-材质:CPVC,内径:φ50 | 米 | 885.283 | 2024-11-01 | 2025-04-30 | 河北省廊坊市广阳区 | 买方指定仓库地面交货 |  | G00M-500021527-00002 | 044006538700010 | 400238829600010 | 500021527 |  | 500021527-0017
0124AB-1408006-0001 | 包3 | NC300 | 国网冀北电力有限公司 | 国网冀北电力有限公司秦皇岛供电公司 |  | 无电压等级 | 电缆保护管,CPVC,φ200 | 电缆保护管-材质:CPVC,内径:φ200 | 米 | 2.003 | 2024-11-01 | 2025-04-30 | 河北省秦皇岛市 | 买方指定仓库地面交货 |  | G00M-500038391-00003 | 044006492800010 | 400238785000010 | 500038391 |  | 500038391-0022
0124AB-1408006-0001 | 包3 | NC300 | 国网冀北电力有限公司 | 国网冀北电力有限公司廊坊供电公司 |  | 无电压等级 | 电缆保护管,CPVC,φ100 | 电缆保护管-材质:CPVC,内径:φ100 | 米 | 129.095 | 2024-11-01 | 2025-04-30 | 河北省廊坊市广阳区 | 买方指定仓库地面交货 |  | G00M-500021532-00003 | 044006538900010 | 400238829800010 | 500021532 |  | 500021532-0018
0124AB-1408006-0001 | 包3 | NC300 | 国网冀北电力有限公司 | 国网冀北电力有限公司张家口供电公司 |  | 无电压等级 | 电缆保护管,CPVC,φ50 | 电缆保护管-材质:CPVC,内径:φ50 | 米 | 517.446 | 2024-11-01 | 2025-04-30 | 河北省张家口市 | 买方指定仓库地面交货 |  | G00M-500021527-00002 | 044006517000010 | 400238808200010 | 500021527 |  | 500021527-0017
0124AB-1408006-0001 | 包3 | NC300 | 国网冀北电力有限公司 | 国网冀北电力有限公司秦皇岛供电公司 |  | 无电压等级 | 电缆保护管,MPP,φ150 | 电缆保护管-材质:MPP,内径:φ150 | 米 | 5000.91 | 2024-11-01 | 2025-04-30 | 河北省秦皇岛市 | 买方指定仓库地面交货 |  | G00M-500021541-00002 | 044006487600010 | 400238779900010 | 500021541 |  | 500021541-0012
0124AB-1408006-0001 | 包3 | NC300 | 国网冀北电力有限公司 | 国网冀北电力有限公司承德供电公司 |  | 无电压等级 | 电缆保护管,CPVC,φ175 | 电缆保护管-材质:CPVC,内径:φ175 | 米 | 8.17 | 2024-11-01 | 2025-04-30 | 河北省承德市 | 买方指定仓库地面交货 |  | G00M-500021528-00002 | 044006442800010 | 400238738000010 | 500021528 |  | 500021528-0019
0124AB-1408006-0001 | 包3 | NC300 | 国网冀北电力有限公司 | 国网冀北电力有限公司秦皇岛供电公司 |  | 无电压等级 | 电缆保护管,CPVC,φ50 | 电缆保护管-材质:CPVC,内径:φ50 | 米 | 9609.731 | 2024-11-01 | 2025-04-30 | 河北省秦皇岛市 | 买方指定仓库地面交货 |  | G00M-500021527-00002 | 044006487400010 | 400238779700010 | 500021527 |  | 500021527-0017
0124AB-1408006-0001 | 包3 | NC300 | 国网冀北电力有限公司 | 国网冀北电力有限公司张家口供电公司 |  | 无电压等级 | 电缆保护管,MPP,φ200 | 电缆保护管-材质:MPP,内径:φ200 | 米 | 722.413 | 2024-11-01 | 2025-04-30 | 河北省张家口市 | 买方指定仓库地面交货 |  | G00M-500021520-00005 | 044006516900010 | 400238808100010 | 500021520 |  | 500021520-0039
0124AB-1408006-0001 | 包3 | NC300 | 国网冀北电力有限公司 | 国网冀北电力有限公司张家口供电公司 |  | 无电压等级 | 电缆保护管,CPVC,φ100 | 电缆保护管-材质:CPVC,内径:φ100 | 米 | 818.355 | 2024-11-01 | 2025-04-30 | 河北省张家口市 | 买方指定仓库地面交货 |  | G00M-500021532-00003 | 044006517100010 | 400238808300010 | 500021532 |  | 500021532-0018
0124AB-1408006-0001 | 包3 | NC300 | 国网冀北电力有限公司 | 国网冀北电力有限公司唐山供电公司 |  | 无电压等级 | 电缆保护管,CPVC,φ175 | 电缆保护管-材质:CPVC,内径:φ175 | 米 | 762.997 | 2024-11-01 | 2025-04-30 | 河北唐山 | 买方指定仓库地面交货 |  | G00M-500021528-00002 | 044006456000010 | 400238750300010 | 500021528 |  | 500021528-0019
0124AB-1408006-0001 | 包3 | NC300 | 国网冀北电力有限公司 | 国网冀北电力有限公司廊坊供电公司 |  | 无电压等级 | 电缆保护管,CPVC,φ175 | 电缆保护管-材质:CPVC,内径:φ175 | 米 | 159.399 | 2024-11-01 | 2025-04-30 | 河北省廊坊市广阳区 | 买方指定仓库地面交货 |  | G00M-500021528-00002 | 044006538800010 | 400238829700010 | 500021528 |  | 500021528-0019
0124AB-1408006-0001 | 包3 | NC300 | 国网冀北电力有限公司 | 国网冀北电力有限公司秦皇岛供电公司 |  | 无电压等级 | 电缆保护管,CPVC,φ100 | 电缆保护管-材质:CPVC,内径:φ100 | 米 | 175.419 | 2024-11-01 | 2025-04-30 | 河北省秦皇岛市 | 买方指定仓库地面交货 |  | G00M-500021532-00003 | 044006487500010 | 400238779800010 | 500021532 |  | 500021532-0018
0124AB-1408006-0001 | 包3 | NC300 | 国网冀北电力有限公司 | 国网冀北电力有限公司秦皇岛供电公司 |  | 无电压等级 | 电缆保护管,MPP,φ100 | 电缆保护管-材质:MPP,内径:φ100 | 米 | 3991.072 | 2024-11-01 | 2025-04-30 | 河北省秦皇岛市 | 买方指定仓库地面交货 |  | G00M-500047131-00003 | 044006492900010 | 400238785100010 | 500047131 |  | 500047131-0024
0124AB-1408006-0001 | 包3 | NC300 | 国网冀北电力有限公司 | 国网冀北电力有限公司承德供电公司 |  | 无电压等级 | 电缆保护管,CPVC,φ100 | 电缆保护管-材质:CPVC,内径:φ100 | 米 | 14413.114 | 2024-11-01 | 2025-04-30 | 河北省承德市 | 买方指定仓库地面交货 |  | G00M-500021532-00003 | 044006428700010 | 400238724300010 | 500021532 |  | 500021532-0018
0124AB-1408006-0001 | 包3 | NC300 | 国网冀北电力有限公司 | 国网冀北电力有限公司唐山供电公司 |  | 无电压等级 | 电缆保护管,MPP,φ100 | 电缆保护管-材质:MPP,内径:φ100 | 米 | 767.803 | 2024-11-01 | 2025-04-30 | 河北唐山 | 买方指定仓库地面交货 |  | G00M-500047131-00003 | 044006461100010 | 400238755300010 | 500047131 |  | 500047131-0024
0124AB-1408006-0001 | 包3 | NC300 | 国网冀北电力有限公司 | 国网冀北电力有限公司唐山供电公司 |  | 无电压等级 | 电缆保护管,CPVC,φ200 | 电缆保护管-材质:CPVC,内径:φ200 | 米 | 2147.704 | 2024-11-01 | 2025-04-30 | 河北唐山 | 买方指定仓库地面交货 |  | G00M-500038391-00003 | 044006461000010 | 400238755200010 | 500038391 |  | 500038391-0022
0124AB-1408006-0001 | 包3 | NC300 | 国网冀北电力有限公司 | 国网冀北电力有限公司唐山供电公司 |  | 无电压等级 | 电缆保护管,MPP,φ150 | 电缆保护管-材质:MPP,内径:φ150 | 米 | 1.068 | 2024-11-01 | 2025-04-30 | 河北唐山 | 买方指定仓库地面交货 |  | G00M-500021541-00002 | 044006456200010 | 400238750500010 | 500021541 |  | 500021541-0012
0124AB-1408006-0001 | 包3 | NC300 | 国网冀北电力有限公司 | 国网冀北电力有限公司承德供电公司 |  | 无电压等级 | 电缆保护管,MPP,φ200 | 电缆保护管-材质:MPP,内径:φ200 | 米 | 1195.096 | 2024-11-01 | 2025-04-30 | 河北省承德市 | 买方指定仓库地面交货 |  | G00M-500021520-00005 | 044006430500010 | 400238726100010 | 500021520 |  | 500021520-0039
0124AB-1408006-0001 | 包3 | NC300 | 国网冀北电力有限公司 | 国网冀北电力有限公司承德供电公司 |  | 无电压等级 | 电缆保护管,MPP,φ100 | 电缆保护管-材质:MPP,内径:φ100 | 米 | 120.951 | 2024-11-01 | 2025-04-30 | 河北省承德市 | 买方指定仓库地面交货 |  | G00M-500047131-00003 | 044006444500010 | 400238739700010 | 500047131 |  | 500047131-0024
0124AB-1408006-0001 | 包3 | NC300 | 国网冀北电力有限公司 | 国网冀北电力有限公司秦皇岛供电公司 |  | 无电压等级 | 电缆保护管,MPP,φ200 | 电缆保护管-材质:MPP,内径:φ200 | 米 | 3433.576 | 2024-11-01 | 2025-04-30 | 河北省秦皇岛市 | 买方指定仓库地面交货 |  | G00M-500021520-00005 | 044006487300010 | 400238779600010 | 500021520 |  | 500021520-0039
0124AB-1408006-0001 | 包3 | NC300 | 国网冀北电力有限公司 | 国网冀北电力有限公司承德供电公司 |  | 无电压等级 | 电缆保护管,MPP,φ150 | 电缆保护管-材质:MPP,内径:φ150 | 米 | 52.225 | 2024-11-01 | 2025-04-30 | 河北省承德市 | 买方指定仓库地面交货 |  | G00M-500021541-00002 | 044006431600010 | 400238727200010 | 500021541 |  | 500021541-0012
0124AB-1408006-0001 | 包4 | NC400 | 国网冀北电力有限公司 | 国网冀北电力有限公司承德供电公司 |  | 无电压等级 | 电缆保护管,MPP,φ150 | 电缆保护管-材质:MPP,内径:φ150 | 米 | 50.465 | 2024-11-01 | 2025-04-30 | 河北省承德市 | 买方指定仓库地面交货 |  | G00M-500021541-00002 | 044006431600010 | 400238727200010 | 500021541 |  | 500021541-0012
0124AB-1408006-0001 | 包4 | NC400 | 国网冀北电力有限公司 | 国网冀北电力有限公司廊坊供电公司 |  | 无电压等级 | 电缆保护管,MPP,φ100 | 电缆保护管-材质:MPP,内径:φ100 | 米 | 4423.754 | 2024-11-01 | 2025-04-30 | 河北省廊坊市广阳区 | 买方指定仓库地面交货 |  | G00M-500047131-00003 | 044006543800010 | 400238834600010 | 500047131 |  | 500047131-0024
0124AB-1408006-0001 | 包4 | NC400 | 国网冀北电力有限公司 | 国网冀北电力有限公司张家口供电公司 |  | 无电压等级 | 电缆保护管,MPP,φ150 | 电缆保护管-材质:MPP,内径:φ150 | 米 | 61.92 | 2024-11-01 | 2025-04-30 | 河北省张家口市 | 买方指定仓库地面交货 |  | G00M-500021541-00002 | 044006517200010 | 400238808400010 | 500021541 |  | 500021541-0012
0124AB-1408006-0001 | 包4 | NC400 | 国网冀北电力有限公司 | 国网冀北电力有限公司廊坊供电公司 |  | 无电压等级 | 电缆保护管,CPVC,φ50 | 电缆保护管-材质:CPVC,内径:φ50 | 米 | 855.442 | 2024-11-01 | 2025-04-30 | 河北省廊坊市广阳区 | 买方指定仓库地面交货 |  | G00M-500021527-00002 | 044006538700010 | 400238829600010 | 500021527 |  | 500021527-0017
0124AB-1408006-0001 | 包4 | NC400 | 国网冀北电力有限公司 | 国网冀北电力有限公司廊坊供电公司 |  | 无电压等级 | 电缆保护管,MPP,φ150 | 电缆保护管-材质:MPP,内径:φ150 | 米 | 420.368 | 2024-11-01 | 2025-04-30 | 河北省廊坊市广阳区 | 买方指定仓库地面交货 |  | G00M-500021541-00002 | 044006539000010 | 400238829900010 | 500021541 |  | 500021541-0012
0124AB-1408006-0001 | 包4 | NC400 | 国网冀北电力有限公司 | 国网冀北电力有限公司唐山供电公司 |  | 无电压等级 | 电缆保护管,CPVC,φ100 | 电缆保护管-材质:CPVC,内径:φ100 | 米 | 1698.113 | 2024-11-01 | 2025-04-30 | 河北唐山 | 买方指定仓库地面交货 |  | G00M-500021532-00003 | 044006456100010 | 400238750400010 | 500021532 |  | 500021532-0018
0124AB-1408006-0001 | 包4 | NC400 | 国网冀北电力有限公司 | 国网冀北电力有限公司廊坊供电公司 |  | 无电压等级 | 电缆保护管,MPP,φ200 | 电缆保护管-材质:MPP,内径:φ200 | 米 | 19482.346 | 2024-11-01 | 2025-04-30 | 河北省廊坊市广阳区 | 买方指定仓库地面交货 |  | G00M-500021520-00005 | 044006538600010 | 400238829500010 | 500021520 |  | 500021520-0039
0124AB-1408006-0001 | 包4 | NC400 | 国网冀北电力有限公司 | 国网冀北电力有限公司承德供电公司 |  | 无电压等级 | 电缆保护管,CPVC,φ50 | 电缆保护管-材质:CPVC,内径:φ50 | 米 | 18945.816 | 2024-11-01 | 2025-04-30 | 河北省承德市 | 买方指定仓库地面交货 |  | G00M-500021527-00002 | 044006424200010 | 400238719900010 | 500021527 |  | 500021527-0017
0124AB-1408006-0001 | 包4 | NC400 | 国网冀北电力有限公司 | 国网冀北电力有限公司秦皇岛供电公司 |  | 无电压等级 | 电缆保护管,MPP,φ175 | 电缆保护管-材质:MPP,内径:φ175 | 米 | 110.811 | 2024-11-01 | 2025-04-30 | 河北省秦皇岛市 | 买方指定仓库地面交货 |  | G00M-500021546-00002 | 044006487700010 | 400238780000010 | 500021546 |  | 500021546-0014
0124AB-1408006-0001 | 包4 | NC400 | 国网冀北电力有限公司 | 国网冀北电力有限公司承德供电公司 |  | 无电压等级 | 电缆保护管,CPVC,φ200 | 电缆保护管-材质:CPVC,内径:φ200 | 米 | 3.715 | 2024-11-01 | 2025-04-30 | 河北省承德市 | 买方指定仓库地面交货 |  | G00M-500038391-00003 | 044006446300010 | 400238741500010 | 500038391 |  | 500038391-0022
0124AB-1408006-0001 | 包4 | NC400 | 国网冀北电力有限公司 | 国网冀北电力有限公司唐山供电公司 |  | 无电压等级 | 电缆保护管,MPP,φ200 | 电缆保护管-材质:MPP,内径:φ200 | 米 | 8478.425 | 2024-11-01 | 2025-04-30 | 河北唐山 | 买方指定仓库地面交货 |  | G00M-500021520-00005 | 044006455800010 | 400238750100010 | 500021520 |  | 500021520-0039
0124AB-1408006-0001 | 包4 | NC400 | 国网冀北电力有限公司 | 国网冀北电力有限公司廊坊供电公司 |  | 无电压等级 | 电缆保护管,CPVC,φ200 | 电缆保护管-材质:CPVC,内径:φ200 | 米 | 315.964 | 2024-11-01 | 2025-04-30 | 河北省廊坊市广阳区 | 买方指定仓库地面交货 |  | G00M-500038391-00003 | 044006543700010 | 400238834500010 | 500038391 |  | 500038391-0022
0124AB-1408006-0001 | 包4 | NC400 | 国网冀北电力有限公司 | 国网冀北电力有限公司张家口供电公司 |  | 无电压等级 | 电缆保护管,MPP,φ100 | 电缆保护管-材质:MPP,内径:φ100 | 米 | 133.988 | 2024-11-01 | 2025-04-30 | 河北省张家口市 | 买方指定仓库地面交货 |  | G00M-500047131-00003 | 044006520300010 | 400238811500010 | 500047131 |  | 500047131-0024
0124AB-1408006-0001 | 包4 | NC400 | 国网冀北电力有限公司 | 国网冀北电力有限公司秦皇岛供电公司 |  | 无电压等级 | 电缆保护管,CPVC,φ100 | 电缆保护管-材质:CPVC,内径:φ100 | 米 | 169.506 | 2024-11-01 | 2025-04-30 | 河北省秦皇岛市 | 买方指定仓库地面交货 |  | G00M-500021532-00003 | 044006487500010 | 400238779800010 | 500021532 |  | 500021532-0018
0124AB-1408006-0001 | 包4 | NC400 | 国网冀北电力有限公司 | 国网冀北电力有限公司秦皇岛供电公司 |  | 无电压等级 | 电缆保护管,CPVC,φ200 | 电缆保护管-材质:CPVC,内径:φ200 | 米 | 1.935 | 2024-11-01 | 2025-04-30 | 河北省秦皇岛市 | 买方指定仓库地面交货 |  | G00M-500038391-00003 | 044006492800010 | 400238785000010 | 500038391 |  | 500038391-0022
0124AB-1408006-0001 | 包4 | NC400 | 国网冀北电力有限公司 | 国网冀北电力有限公司廊坊供电公司 |  | 无电压等级 | 电缆保护管,CPVC,φ100 | 电缆保护管-材质:CPVC,内径:φ100 | 米 | 124.743 | 2024-11-01 | 2025-04-30 | 河北省廊坊市广阳区 | 买方指定仓库地面交货 |  | G00M-500021532-00003 | 044006538900010 | 400238829800010 | 500021532 |  | 500021532-0018
0124AB-1408006-0001 | 包4 | NC400 | 国网冀北电力有限公司 | 国网冀北电力有限公司张家口供电公司 |  | 无电压等级 | 电缆保护管,CPVC,φ50 | 电缆保护管-材质:CPVC,内径:φ50 | 米 | 500.004 | 2024-11-01 | 2025-04-30 | 河北省张家口市 | 买方指定仓库地面交货 |  | G00M-500021527-00002 | 044006517000010 | 400238808200010 | 500021527 |  | 500021527-0017
0124AB-1408006-0001 | 包4 | NC400 | 国网冀北电力有限公司 | 国网冀北电力有限公司秦皇岛供电公司 |  | 无电压等级 | 电缆保护管,MPP,φ150 | 电缆保护管-材质:MPP,内径:φ150 | 米 | 4832.34 | 2024-11-01 | 2025-04-30 | 河北省秦皇岛市 | 买方指定仓库地面交货 |  | G00M-500021541-00002 | 044006487600010 | 400238779900010 | 500021541 |  | 500021541-0012
0124AB-1408006-0001 | 包4 | NC400 | 国网冀北电力有限公司 | 国网冀北电力有限公司承德供电公司 |  | 无电压等级 | 电缆保护管,CPVC,φ175 | 电缆保护管-材质:CPVC,内径:φ175 | 米 | 7.895 | 2024-11-01 | 2025-04-30 | 河北省承德市 | 买方指定仓库地面交货 |  | G00M-500021528-00002 | 044006442800010 | 400238738000010 | 500021528 |  | 500021528-0019
0124AB-1408006-0001 | 包4 | NC400 | 国网冀北电力有限公司 | 国网冀北电力有限公司张家口供电公司 |  | 无电压等级 | 电缆保护管,MPP,φ200 | 电缆保护管-材质:MPP,内径:φ200 | 米 | 698.062 | 2024-11-01 | 2025-04-30 | 河北省张家口市 | 买方指定仓库地面交货 |  | G00M-500021520-00005 | 044006516900010 | 400238808100010 | 500021520 |  | 500021520-0039
0124AB-1408006-0001 | 包4 | NC400 | 国网冀北电力有限公司 | 国网冀北电力有限公司张家口供电公司 |  | 无电压等级 | 电缆保护管,CPVC,φ100 | 电缆保护管-材质:CPVC,内径:φ100 | 米 | 790.77 | 2024-11-01 | 2025-04-30 | 河北省张家口市 | 买方指定仓库地面交货 |  | G00M-500021532-00003 | 044006517100010 | 400238808300010 | 500021532 |  | 500021532-0018
0124AB-1408006-0001 | 包4 | NC400 | 国网冀北电力有限公司 | 国网冀北电力有限公司唐山供电公司 |  | 无电压等级 | 电缆保护管,CPVC,φ175 | 电缆保护管-材质:CPVC,内径:φ175 | 米 | 737.278 | 2024-11-01 | 2025-04-30 | 河北唐山 | 买方指定仓库地面交货 |  | G00M-500021528-00002 | 044006456000010 | 400238750300010 | 500021528 |  | 500021528-0019
0124AB-1408006-0001 | 包4 | NC400 | 国网冀北电力有限公司 | 国网冀北电力有限公司廊坊供电公司 |  | 无电压等级 | 电缆保护管,CPVC,φ175 | 电缆保护管-材质:CPVC,内径:φ175 | 米 | 154.026 | 2024-11-01 | 2025-04-30 | 河北省廊坊市广阳区 | 买方指定仓库地面交货 |  | G00M-500021528-00002 | 044006538800010 | 400238829700010 | 500021528 |  | 500021528-0019
0124AB-1408006-0001 | 包4 | NC400 | 国网冀北电力有限公司 | 国网冀北电力有限公司秦皇岛供电公司 |  | 无电压等级 | 电缆保护管,MPP,φ100 | 电缆保护管-材质:MPP,内径:φ100 | 米 | 3856.541 | 2024-11-01 | 2025-04-30 | 河北省秦皇岛市 | 买方指定仓库地面交货 |  | G00M-500047131-00003 | 044006492900010 | 400238785100010 | 500047131 |  | 500047131-0024
0124AB-1408006-0001 | 包4 | NC400 | 国网冀北电力有限公司 | 国网冀北电力有限公司承德供电公司 |  | 无电压等级 | 电缆保护管,CPVC,φ100 | 电缆保护管-材质:CPVC,内径:φ100 | 米 | 13927.279 | 2024-11-01 | 2025-04-30 | 河北省承德市 | 买方指定仓库地面交货 |  | G00M-500021532-00003 | 044006428700010 | 400238724300010 | 500021532 |  | 500021532-0018
0124AB-1408006-0001 | 包4 | NC400 | 国网冀北电力有限公司 | 国网冀北电力有限公司唐山供电公司 |  | 无电压等级 | 电缆保护管,MPP,φ100 | 电缆保护管-材质:MPP,内径:φ100 | 米 | 741.922 | 2024-11-01 | 2025-04-30 | 河北唐山 | 买方指定仓库地面交货 |  | G00M-500047131-00003 | 044006461100010 | 400238755300010 | 500047131 |  | 500047131-0024
0124AB-1408006-0001 | 包4 | NC400 | 国网冀北电力有限公司 | 国网冀北电力有限公司唐山供电公司 |  | 无电压等级 | 电缆保护管,CPVC,φ200 | 电缆保护管-材质:CPVC,内径:φ200 | 米 | 2075.309 | 2024-11-01 | 2025-04-30 | 河北唐山 | 买方指定仓库地面交货 |  | G00M-500038391-00003 | 044006461000010 | 400238755200010 | 500038391 |  | 500038391-0022
0124AB-1408006-0001 | 包4 | NC400 | 国网冀北电力有限公司 | 国网冀北电力有限公司秦皇岛供电公司 |  | 无电压等级 | 电缆保护管,CPVC,φ50 | 电缆保护管-材质:CPVC,内径:φ50 | 米 | 9285.807 | 2024-11-01 | 2025-04-30 | 河北省秦皇岛市 | 买方指定仓库地面交货 |  | G00M-500021527-00002 | 044006487400010 | 400238779700010 | 500021527 |  | 500021527-0017
0124AB-1408006-0001 | 包4 | NC400 | 国网冀北电力有限公司 | 国网冀北电力有限公司唐山供电公司 |  | 无电压等级 | 电缆保护管,MPP,φ150 | 电缆保护管-材质:MPP,内径:φ150 | 米 | 1.032 | 2024-11-01 | 2025-04-30 | 河北唐山 | 买方指定仓库地面交货 |  | G00M-500021541-00002 | 044006456200010 | 400238750500010 | 500021541 |  | 500021541-0012
0124AB-1408006-0001 | 包4 | NC400 | 国网冀北电力有限公司 | 国网冀北电力有限公司承德供电公司 |  | 无电压等级 | 电缆保护管,MPP,φ200 | 电缆保护管-材质:MPP,内径:φ200 | 米 | 1154.812 | 2024-11-01 | 2025-04-30 | 河北省承德市 | 买方指定仓库地面交货 |  | G00M-500021520-00005 | 044006430500010 | 400238726100010 | 500021520 |  | 500021520-0039
0124AB-1408006-0001 | 包4 | NC400 | 国网冀北电力有限公司 | 国网冀北电力有限公司承德供电公司 |  | 无电压等级 | 电缆保护管,MPP,φ100 | 电缆保护管-材质:MPP,内径:φ100 | 米 | 116.874 | 2024-11-01 | 2025-04-30 | 河北省承德市 | 买方指定仓库地面交货 |  | G00M-500047131-00003 | 044006444500010 | 400238739700010 | 500047131 |  | 500047131-0024
0124AB-1408006-0001 | 包4 | NC400 | 国网冀北电力有限公司 | 国网冀北电力有限公司秦皇岛供电公司 |  | 无电压等级 | 电缆保护管,MPP,φ200 | 电缆保护管-材质:MPP,内径:φ200 | 米 | 3317.837 | 2024-11-01 | 2025-04-30 | 河北省秦皇岛市 | 买方指定仓库地面交货 |  | G00M-500021520-00005 | 044006487300010 | 400238779600010 | 500021520 |  | 500021520-0039
0124AB-1408006-0001 | 包4 | NC400 | 国网冀北电力有限公司 | 国网冀北电力有限公司唐山供电公司 |  | 无电压等级 | 电缆保护管,CPVC,φ50 | 电缆保护管-材质:CPVC,内径:φ50 | 米 | 23382.67 | 2024-11-01 | 2025-04-30 | 河北唐山 | 买方指定仓库地面交货 |  | G00M-500021527-00002 | 044006455900010 | 400238750200010 | 500021527 |  | 500021527-0017
0124AB-1408006-0001 | 包5 | NC500 | 国网冀北电力有限公司 | 国网冀北电力有限公司承德供电公司 |  | 无电压等级 | 电缆保护管,MPP,φ150 | 电缆保护管-材质:MPP,内径:φ150 | 米 | 48.704 | 2024-11-01 | 2025-04-30 | 河北省承德市 | 买方指定仓库地面交货 |  | G00M-500021541-00002 | 044006431600010 | 400238727200010 | 500021541 |  | 500021541-0012
0124AB-1408006-0001 | 包5 | NC500 | 国网冀北电力有限公司 | 国网冀北电力有限公司廊坊供电公司 |  | 无电压等级 | 电缆保护管,MPP,φ100 | 电缆保护管-材质:MPP,内径:φ100 | 米 | 4269.437 | 2024-11-01 | 2025-04-30 | 河北省廊坊市广阳区 | 买方指定仓库地面交货 |  | G00M-500047131-00003 | 044006543800010 | 400238834600010 | 500047131 |  | 500047131-0024
0124AB-1408006-0001 | 包5 | NC500 | 国网冀北电力有限公司 | 国网冀北电力有限公司张家口供电公司 |  | 无电压等级 | 电缆保护管,MPP,φ150 | 电缆保护管-材质:MPP,内径:φ150 | 米 | 59.76 | 2024-11-01 | 2025-04-30 | 河北省张家口市 | 买方指定仓库地面交货 |  | G00M-500021541-00002 | 044006517200010 | 400238808400010 | 500021541 |  | 500021541-0012
0124AB-1408006-0001 | 包5 | NC500 | 国网冀北电力有限公司 | 国网冀北电力有限公司廊坊供电公司 |  | 无电压等级 | 电缆保护管,MPP,φ150 | 电缆保护管-材质:MPP,内径:φ150 | 米 | 405.704 | 2024-11-01 | 2025-04-30 | 河北省廊坊市广阳区 | 买方指定仓库地面交货 |  | G00M-500021541-00002 | 044006539000010 | 400238829900010 | 500021541 |  | 500021541-0012
0124AB-1408006-0001 | 包5 | NC500 | 国网冀北电力有限公司 | 国网冀北电力有限公司唐山供电公司 |  | 无电压等级 | 电缆保护管,CPVC,φ100 | 电缆保护管-材质:CPVC,内径:φ100 | 米 | 1638.877 | 2024-11-01 | 2025-04-30 | 河北唐山 | 买方指定仓库地面交货 |  | G00M-500021532-00003 | 044006456100010 | 400238750400010 | 500021532 |  | 500021532-0018
0124AB-1408006-0001 | 包5 | NC500 | 国网冀北电力有限公司 | 国网冀北电力有限公司廊坊供电公司 |  | 无电压等级 | 电缆保护管,MPP,φ200 | 电缆保护管-材质:MPP,内径:φ200 | 米 | 18802.729 | 2024-11-01 | 2025-04-30 | 河北省廊坊市广阳区 | 买方指定仓库地面交货 |  | G00M-500021520-00005 | 044006538600010 | 400238829500010 | 500021520 |  | 500021520-0039
0124AB-1408006-0001 | 包5 | NC500 | 国网冀北电力有限公司 | 国网冀北电力有限公司承德供电公司 |  | 无电压等级 | 电缆保护管,CPVC,φ50 | 电缆保护管-材质:CPVC,内径:φ50 | 米 | 18284.918 | 2024-11-01 | 2025-04-30 | 河北省承德市 | 买方指定仓库地面交货 |  | G00M-500021527-00002 | 044006424200010 | 400238719900010 | 500021527 |  | 500021527-0017
0124AB-1408006-0001 | 包5 | NC500 | 国网冀北电力有限公司 | 国网冀北电力有限公司秦皇岛供电公司 |  | 无电压等级 | 电缆保护管,MPP,φ175 | 电缆保护管-材质:MPP,内径:φ175 | 米 | 106.946 | 2024-11-01 | 2025-04-30 | 河北省秦皇岛市 | 买方指定仓库地面交货 |  | G00M-500021546-00002 | 044006487700010 | 400238780000010 | 500021546 |  | 500021546-0014
0124AB-1408006-0001 | 包5 | NC500 | 国网冀北电力有限公司 | 国网冀北电力有限公司承德供电公司 |  | 无电压等级 | 电缆保护管,CPVC,φ200 | 电缆保护管-材质:CPVC,内径:φ200 | 米 | 3.586 | 2024-11-01 | 2025-04-30 | 河北省承德市 | 买方指定仓库地面交货 |  | G00M-500038391-00003 | 044006446300010 | 400238741500010 | 500038391 |  | 500038391-0022
0124AB-1408006-0001 | 包5 | NC500 | 国网冀北电力有限公司 | 国网冀北电力有限公司唐山供电公司 |  | 无电压等级 | 电缆保护管,MPP,φ200 | 电缆保护管-材质:MPP,内径:φ200 | 米 | 8182.666 | 2024-11-01 | 2025-04-30 | 河北唐山 | 买方指定仓库地面交货 |  | G00M-500021520-00005 | 044006455800010 | 400238750100010 | 500021520 |  | 500021520-0039
0124AB-1408006-0001 | 包5 | NC500 | 国网冀北电力有限公司 | 国网冀北电力有限公司廊坊供电公司 |  | 无电压等级 | 电缆保护管,CPVC,φ200 | 电缆保护管-材质:CPVC,内径:φ200 | 米 | 304.942 | 2024-11-01 | 2025-04-30 | 河北省廊坊市广阳区 | 买方指定仓库地面交货 |  | G00M-500038391-00003 | 044006543700010 | 400238834500010 | 500038391 |  | 500038391-0022
0124AB-1408006-0001 | 包5 | NC500 | 国网冀北电力有限公司 | 国网冀北电力有限公司张家口供电公司 |  | 无电压等级 | 电缆保护管,MPP,φ100 | 电缆保护管-材质:MPP,内径:φ100 | 米 | 129.314 | 2024-11-01 | 2025-04-30 | 河北省张家口市 | 买方指定仓库地面交货 |  | G00M-500047131-00003 | 044006520300010 | 400238811500010 | 500047131 |  | 500047131-0024
0124AB-1408006-0001 | 包5 | NC500 | 国网冀北电力有限公司 | 国网冀北电力有限公司廊坊供电公司 |  | 无电压等级 | 电缆保护管,CPVC,φ50 | 电缆保护管-材质:CPVC,内径:φ50 | 米 | 825.601 | 2024-11-01 | 2025-04-30 | 河北省廊坊市广阳区 | 买方指定仓库地面交货 |  | G00M-500021527-00002 | 044006538700010 | 400238829600010 | 500021527 |  | 500021527-0017
0124AB-1408006-0001 | 包5 | NC500 | 国网冀北电力有限公司 | 国网冀北电力有限公司秦皇岛供电公司 |  | 无电压等级 | 电缆保护管,CPVC,φ200 | 电缆保护管-材质:CPVC,内径:φ200 | 米 | 1.868 | 2024-11-01 | 2025-04-30 | 河北省秦皇岛市 | 买方指定仓库地面交货 |  | G00M-500038391-00003 | 044006492800010 | 400238785000010 | 500038391 |  | 500038391-0022
0124AB-1408006-0001 | 包5 | NC500 | 国网冀北电力有限公司 | 国网冀北电力有限公司廊坊供电公司 |  | 无电压等级 | 电缆保护管,CPVC,φ100 | 电缆保护管-材质:CPVC,内径:φ100 | 米 | 120.392 | 2024-11-01 | 2025-04-30 | 河北省廊坊市广阳区 | 买方指定仓库地面交货 |  | G00M-500021532-00003 | 044006538900010 | 400238829800010 | 500021532 |  | 500021532-0018
0124AB-1408006-0001 | 包5 | NC500 | 国网冀北电力有限公司 | 国网冀北电力有限公司张家口供电公司 |  | 无电压等级 | 电缆保护管,CPVC,φ50 | 电缆保护管-材质:CPVC,内径:φ50 | 米 | 482.562 | 2024-11-01 | 2025-04-30 | 河北省张家口市 | 买方指定仓库地面交货 |  | G00M-500021527-00002 | 044006517000010 | 400238808200010 | 500021527 |  | 500021527-0017
0124AB-1408006-0001 | 包5 | NC500 | 国网冀北电力有限公司 | 国网冀北电力有限公司秦皇岛供电公司 |  | 无电压等级 | 电缆保护管,MPP,φ150 | 电缆保护管-材质:MPP,内径:φ150 | 米 | 4663.77 | 2024-11-01 | 2025-04-30 | 河北省秦皇岛市 | 买方指定仓库地面交货 |  | G00M-500021541-00002 | 044006487600010 | 400238779900010 | 500021541 |  | 500021541-0012
0124AB-1408006-0001 | 包5 | NC500 | 国网冀北电力有限公司 | 国网冀北电力有限公司承德供电公司 |  | 无电压等级 | 电缆保护管,CPVC,φ175 | 电缆保护管-材质:CPVC,内径:φ175 | 米 | 7.619 | 2024-11-01 | 2025-04-30 | 河北省承德市 | 买方指定仓库地面交货 |  | G00M-500021528-00002 | 044006442800010 | 400238738000010 | 500021528 |  | 500021528-0019
0124AB-1408006-0001 | 包5 | NC500 | 国网冀北电力有限公司 | 国网冀北电力有限公司张家口供电公司 |  | 无电压等级 | 电缆保护管,MPP,φ200 | 电缆保护管-材质:MPP,内径:φ200 | 米 | 673.711 | 2024-11-01 | 2025-04-30 | 河北省张家口市 | 买方指定仓库地面交货 |  | G00M-500021520-00005 | 044006516900010 | 400238808100010 | 500021520 |  | 500021520-0039
0124AB-1408006-0001 | 包5 | NC500 | 国网冀北电力有限公司 | 国网冀北电力有限公司张家口供电公司 |  | 无电压等级 | 电缆保护管,CPVC,φ100 | 电缆保护管-材质:CPVC,内径:φ100 | 米 | 763.185 | 2024-11-01 | 2025-04-30 | 河北省张家口市 | 买方指定仓库地面交货 |  | G00M-500021532-00003 | 044006517100010 | 400238808300010 | 500021532 |  | 500021532-0018
0124AB-1408006-0001 | 包5 | NC500 | 国网冀北电力有限公司 | 国网冀北电力有限公司唐山供电公司 |  | 无电压等级 | 电缆保护管,CPVC,φ175 | 电缆保护管-材质:CPVC,内径:φ175 | 米 | 711.559 | 2024-11-01 | 2025-04-30 | 河北唐山 | 买方指定仓库地面交货 |  | G00M-500021528-00002 | 044006456000010 | 400238750300010 | 500021528 |  | 500021528-0019
0124AB-1408006-0001 | 包5 | NC500 | 国网冀北电力有限公司 | 国网冀北电力有限公司廊坊供电公司 |  | 无电压等级 | 电缆保护管,CPVC,φ175 | 电缆保护管-材质:CPVC,内径:φ175 | 米 | 148.653 | 2024-11-01 | 2025-04-30 | 河北省廊坊市广阳区 | 买方指定仓库地面交货 |  | G00M-500021528-00002 | 044006538800010 | 400238829700010 | 500021528 |  | 500021528-0019
0124AB-1408006-0001 | 包5 | NC500 | 国网冀北电力有限公司 | 国网冀北电力有限公司秦皇岛供电公司 |  | 无电压等级 | 电缆保护管,CPVC,φ100 | 电缆保护管-材质:CPVC,内径:φ100 | 米 | 163.593 | 2024-11-01 | 2025-04-30 | 河北省秦皇岛市 | 买方指定仓库地面交货 |  | G00M-500021532-00003 | 044006487500010 | 400238779800010 | 500021532 |  | 500021532-0018
0124AB-1408006-0001 | 包5 | NC500 | 国网冀北电力有限公司 | 国网冀北电力有限公司秦皇岛供电公司 |  | 无电压等级 | 电缆保护管,MPP,φ100 | 电缆保护管-材质:MPP,内径:φ100 | 米 | 3722.011 | 2024-11-01 | 2025-04-30 | 河北省秦皇岛市 | 买方指定仓库地面交货 |  | G00M-500047131-00003 | 044006492900010 | 400238785100010 | 500047131 |  | 500047131-0024
0124AB-1408006-0001 | 包5 | NC500 | 国网冀北电力有限公司 | 国网冀北电力有限公司承德供电公司 |  | 无电压等级 | 电缆保护管,CPVC,φ100 | 电缆保护管-材质:CPVC,内径:φ100 | 米 | 13441.443 | 2024-11-01 | 2025-04-30 | 河北省承德市 | 买方指定仓库地面交货 |  | G00M-500021532-00003 | 044006428700010 | 400238724300010 | 500021532 |  | 500021532-0018
0124AB-1408006-0001 | 包5 | NC500 | 国网冀北电力有限公司 | 国网冀北电力有限公司唐山供电公司 |  | 无电压等级 | 电缆保护管,MPP,φ100 | 电缆保护管-材质:MPP,内径:φ100 | 米 | 716.041 | 2024-11-01 | 2025-04-30 | 河北唐山 | 买方指定仓库地面交货 |  | G00M-500047131-00003 | 044006461100010 | 400238755300010 | 500047131 |  | 500047131-0024
0124AB-1408006-0001 | 包5 | NC500 | 国网冀北电力有限公司 | 国网冀北电力有限公司唐山供电公司 |  | 无电压等级 | 电缆保护管,CPVC,φ200 | 电缆保护管-材质:CPVC,内径:φ200 | 米 | 2002.915 | 2024-11-01 | 2025-04-30 | 河北唐山 | 买方指定仓库地面交货 |  | G00M-500038391-00003 | 044006461000010 | 400238755200010 | 500038391 |  | 500038391-0022
0124AB-1408006-0001 | 包5 | NC500 | 国网冀北电力有限公司 | 国网冀北电力有限公司秦皇岛供电公司 |  | 无电压等级 | 电缆保护管,CPVC,φ50 | 电缆保护管-材质:CPVC,内径:φ50 | 米 | 8961.884 | 2024-11-01 | 2025-04-30 | 河北省秦皇岛市 | 买方指定仓库地面交货 |  | G00M-500021527-00002 | 044006487400010 | 400238779700010 | 500021527 |  | 500021527-0017
0124AB-1408006-0001 | 包5 | NC500 | 国网冀北电力有限公司 | 国网冀北电力有限公司唐山供电公司 |  | 无电压等级 | 电缆保护管,MPP,φ150 | 电缆保护管-材质:MPP,内径:φ150 | 米 | 0.996 | 2024-11-01 | 2025-04-30 | 河北唐山 | 买方指定仓库地面交货 |  | G00M-500021541-00002 | 044006456200010 | 400238750500010 | 500021541 |  | 500021541-0012
0124AB-1408006-0001 | 包5 | NC500 | 国网冀北电力有限公司 | 国网冀北电力有限公司承德供电公司 |  | 无电压等级 | 电缆保护管,MPP,φ200 | 电缆保护管-材质:MPP,内径:φ200 | 米 | 1114.528 | 2024-11-01 | 2025-04-30 | 河北省承德市 | 买方指定仓库地面交货 |  | G00M-500021520-00005 | 044006430500010 | 400238726100010 | 500021520 |  | 500021520-0039
0124AB-1408006-0001 | 包5 | NC500 | 国网冀北电力有限公司 | 国网冀北电力有限公司承德供电公司 |  | 无电压等级 | 电缆保护管,MPP,φ100 | 电缆保护管-材质:MPP,内径:φ100 | 米 | 112.797 | 2024-11-01 | 2025-04-30 | 河北省承德市 | 买方指定仓库地面交货 |  | G00M-500047131-00003 | 044006444500010 | 400238739700010 | 500047131 |  | 500047131-0024
0124AB-1408006-0001 | 包5 | NC500 | 国网冀北电力有限公司 | 国网冀北电力有限公司秦皇岛供电公司 |  | 无电压等级 | 电缆保护管,MPP,φ200 | 电缆保护管-材质:MPP,内径:φ200 | 米 | 3202.099 | 2024-11-01 | 2025-04-30 | 河北省秦皇岛市 | 买方指定仓库地面交货 |  | G00M-500021520-00005 | 044006487300010 | 400238779600010 | 500021520 |  | 500021520-0039
0124AB-1408006-0001 | 包5 | NC500 | 国网冀北电力有限公司 | 国网冀北电力有限公司唐山供电公司 |  | 无电压等级 | 电缆保护管,CPVC,φ50 | 电缆保护管-材质:CPVC,内径:φ50 | 米 | 22566.994 | 2024-11-01 | 2025-04-30 | 河北唐山 | 买方指定仓库地面交货 |  | G00M-500021527-00002 | 044006455900010 | 400238750200010 | 500021527 |  | 500021527-0017
0124AB-1408006-0001 | 包6 | NC600 | 国网冀北电力有限公司 | 国网冀北电力有限公司秦皇岛供电公司 |  | 无电压等级 | 电缆保护管,MPP,φ175 | 电缆保护管-材质:MPP,内径:φ175 | 米 | 103.08 | 2024-11-01 | 2025-04-30 | 河北省秦皇岛市 | 买方指定仓库地面交货 |  | G00M-500021546-00002 | 044006487700010 | 400238780000010 | 500021546 |  | 500021546-0014
0124AB-1408006-0001 | 包6 | NC600 | 国网冀北电力有限公司 | 国网冀北电力有限公司廊坊供电公司 |  | 无电压等级 | 电缆保护管,MPP,φ100 | 电缆保护管-材质:MPP,内径:φ100 | 米 | 4115.12 | 2024-11-01 | 2025-04-30 | 河北省廊坊市广阳区 | 买方指定仓库地面交货 |  | G00M-500047131-00003 | 044006543800010 | 400238834600010 | 500047131 |  | 500047131-0024
0124AB-1408006-0001 | 包6 | NC600 | 国网冀北电力有限公司 | 国网冀北电力有限公司唐山供电公司 |  | 无电压等级 | 电缆保护管,CPVC,φ50 | 电缆保护管-材质:CPVC,内径:φ50 | 米 | 21751.32 | 2024-11-01 | 2025-04-30 | 河北唐山 | 买方指定仓库地面交货 |  | G00M-500021527-00002 | 044006455900010 | 400238750200010 | 500021527 |  | 500021527-0017
0124AB-1408006-0001 | 包6 | NC600 | 国网冀北电力有限公司 | 国网冀北电力有限公司张家口供电公司 |  | 无电压等级 | 电缆保护管,MPP,φ150 | 电缆保护管-材质:MPP,内径:φ150 | 米 | 57.6 | 2024-11-01 | 2025-04-30 | 河北省张家口市 | 买方指定仓库地面交货 |  | G00M-500021541-00002 | 044006517200010 | 400238808400010 | 500021541 |  | 500021541-0012
0124AB-1408006-0001 | 包6 | NC600 | 国网冀北电力有限公司 | 国网冀北电力有限公司廊坊供电公司 |  | 无电压等级 | 电缆保护管,MPP,φ150 | 电缆保护管-材质:MPP,内径:φ150 | 米 | 391.04 | 2024-11-01 | 2025-04-30 | 河北省廊坊市广阳区 | 买方指定仓库地面交货 |  | G00M-500021541-00002 | 044006539000010 | 400238829900010 | 500021541 |  | 500021541-0012
0124AB-1408006-0001 | 包6 | NC600 | 国网冀北电力有限公司 | 国网冀北电力有限公司唐山供电公司 |  | 无电压等级 | 电缆保护管,CPVC,φ100 | 电缆保护管-材质:CPVC,内径:φ100 | 米 | 1579.64 | 2024-11-01 | 2025-04-30 | 河北唐山 | 买方指定仓库地面交货 |  | G00M-500021532-00003 | 044006456100010 | 400238750400010 | 500021532 |  | 500021532-0018
0124AB-1408006-0001 | 包6 | NC600 | 国网冀北电力有限公司 | 国网冀北电力有限公司廊坊供电公司 |  | 无电压等级 | 电缆保护管,MPP,φ200 | 电缆保护管-材质:MPP,内径:φ200 | 米 | 18123.111 | 2024-11-01 | 2025-04-30 | 河北省廊坊市广阳区 | 买方指定仓库地面交货 |  | G00M-500021520-00005 | 044006538600010 | 400238829500010 | 500021520 |  | 500021520-0039
0124AB-1408006-0001 | 包6 | NC600 | 国网冀北电力有限公司 | 国网冀北电力有限公司承德供电公司 |  | 无电压等级 | 电缆保护管,CPVC,φ50 | 电缆保护管-材质:CPVC,内径:φ50 | 米 | 17624.016 | 2024-11-01 | 2025-04-30 | 河北省承德市 | 买方指定仓库地面交货 |  | G00M-500021527-00002 | 044006424200010 | 400238719900010 | 500021527 |  | 500021527-0017
0124AB-1408006-0001 | 包6 | NC600 | 国网冀北电力有限公司 | 国网冀北电力有限公司承德供电公司 |  | 无电压等级 | 电缆保护管,CPVC,φ175 | 电缆保护管-材质:CPVC,内径:φ175 | 米 | 7.344 | 2024-11-01 | 2025-04-30 | 河北省承德市 | 买方指定仓库地面交货 |  | G00M-500021528-00002 | 044006442800010 | 400238738000010 | 500021528 |  | 500021528-0019
0124AB-1408006-0001 | 包6 | NC600 | 国网冀北电力有限公司 | 国网冀北电力有限公司承德供电公司 |  | 无电压等级 | 电缆保护管,CPVC,φ200 | 电缆保护管-材质:CPVC,内径:φ200 | 米 | 3.456 | 2024-11-01 | 2025-04-30 | 河北省承德市 | 买方指定仓库地面交货 |  | G00M-500038391-00003 | 044006446300010 | 400238741500010 | 500038391 |  | 500038391-0022
0124AB-1408006-0001 | 包6 | NC600 | 国网冀北电力有限公司 | 国网冀北电力有限公司唐山供电公司 |  | 无电压等级 | 电缆保护管,MPP,φ200 | 电缆保护管-材质:MPP,内径:φ200 | 米 | 7886.907 | 2024-11-01 | 2025-04-30 | 河北唐山 | 买方指定仓库地面交货 |  | G00M-500021520-00005 | 044006455800010 | 400238750100010 | 500021520 |  | 500021520-0039
0124AB-1408006-0001 | 包6 | NC600 | 国网冀北电力有限公司 | 国网冀北电力有限公司廊坊供电公司 |  | 无电压等级 | 电缆保护管,CPVC,φ200 | 电缆保护管-材质:CPVC,内径:φ200 | 米 | 293.92 | 2024-11-01 | 2025-04-30 | 河北省廊坊市广阳区 | 买方指定仓库地面交货 |  | G00M-500038391-00003 | 044006543700010 | 400238834500010 | 500038391 |  | 500038391-0022
0124AB-1408006-0001 | 包6 | NC600 | 国网冀北电力有限公司 | 国网冀北电力有限公司张家口供电公司 |  | 无电压等级 | 电缆保护管,MPP,φ100 | 电缆保护管-材质:MPP,内径:φ100 | 米 | 124.64 | 2024-11-01 | 2025-04-30 | 河北省张家口市 | 买方指定仓库地面交货 |  | G00M-500047131-00003 | 044006520300010 | 400238811500010 | 500047131 |  | 500047131-0024
0124AB-1408006-0001 | 包6 | NC600 | 国网冀北电力有限公司 | 国网冀北电力有限公司廊坊供电公司 |  | 无电压等级 | 电缆保护管,CPVC,φ50 | 电缆保护管-材质:CPVC,内径:φ50 | 米 | 795.76 | 2024-11-01 | 2025-04-30 | 河北省廊坊市广阳区 | 买方指定仓库地面交货 |  | G00M-500021527-00002 | 044006538700010 | 400238829600010 | 500021527 |  | 500021527-0017
0124AB-1408006-0001 | 包6 | NC600 | 国网冀北电力有限公司 | 国网冀北电力有限公司秦皇岛供电公司 |  | 无电压等级 | 电缆保护管,CPVC,φ200 | 电缆保护管-材质:CPVC,内径:φ200 | 米 | 1.8 | 2024-11-01 | 2025-04-30 | 河北省秦皇岛市 | 买方指定仓库地面交货 |  | G00M-500038391-00003 | 044006492800010 | 400238785000010 | 500038391 |  | 500038391-0022
0124AB-1408006-0001 | 包6 | NC600 | 国网冀北电力有限公司 | 国网冀北电力有限公司廊坊供电公司 |  | 无电压等级 | 电缆保护管,CPVC,φ100 | 电缆保护管-材质:CPVC,内径:φ100 | 米 | 116.04 | 2024-11-01 | 2025-04-30 | 河北省廊坊市广阳区 | 买方指定仓库地面交货 |  | G00M-500021532-00003 | 044006538900010 | 400238829800010 | 500021532 |  | 500021532-0018
0124AB-1408006-0001 | 包6 | NC600 | 国网冀北电力有限公司 | 国网冀北电力有限公司张家口供电公司 |  | 无电压等级 | 电缆保护管,CPVC,φ50 | 电缆保护管-材质:CPVC,内径:φ50 | 米 | 465.12 | 2024-11-01 | 2025-04-30 | 河北省张家口市 | 买方指定仓库地面交货 |  | G00M-500021527-00002 | 044006517000010 | 400238808200010 | 500021527 |  | 500021527-0017
0124AB-1408006-0001 | 包6 | NC600 | 国网冀北电力有限公司 | 国网冀北电力有限公司秦皇岛供电公司 |  | 无电压等级 | 电缆保护管,MPP,φ150 | 电缆保护管-材质:MPP,内径:φ150 | 米 | 4495.2 | 2024-11-01 | 2025-04-30 | 河北省秦皇岛市 | 买方指定仓库地面交货 |  | G00M-500021541-00002 | 044006487600010 | 400238779900010 | 500021541 |  | 500021541-0012
0124AB-1408006-0001 | 包6 | NC600 | 国网冀北电力有限公司 | 国网冀北电力有限公司张家口供电公司 |  | 无电压等级 | 电缆保护管,MPP,φ200 | 电缆保护管-材质:MPP,内径:φ200 | 米 | 649.36 | 2024-11-01 | 2025-04-30 | 河北省张家口市 | 买方指定仓库地面交货 |  | G00M-500021520-00005 | 044006516900010 | 400238808100010 | 500021520 |  | 500021520-0039
0124AB-1408006-0001 | 包6 | NC600 | 国网冀北电力有限公司 | 国网冀北电力有限公司张家口供电公司 |  | 无电压等级 | 电缆保护管,CPVC,φ100 | 电缆保护管-材质:CPVC,内径:φ100 | 米 | 735.6 | 2024-11-01 | 2025-04-30 | 河北省张家口市 | 买方指定仓库地面交货 |  | G00M-500021532-00003 | 044006517100010 | 400238808300010 | 500021532 |  | 500021532-0018
0124AB-1408006-0001 | 包6 | NC600 | 国网冀北电力有限公司 | 国网冀北电力有限公司唐山供电公司 |  | 无电压等级 | 电缆保护管,CPVC,φ175 | 电缆保护管-材质:CPVC,内径:φ175 | 米 | 685.84 | 2024-11-01 | 2025-04-30 | 河北唐山 | 买方指定仓库地面交货 |  | G00M-500021528-00002 | 044006456000010 | 400238750300010 | 500021528 |  | 500021528-0019
0124AB-1408006-0001 | 包6 | NC600 | 国网冀北电力有限公司 | 国网冀北电力有限公司廊坊供电公司 |  | 无电压等级 | 电缆保护管,CPVC,φ175 | 电缆保护管-材质:CPVC,内径:φ175 | 米 | 143.28 | 2024-11-01 | 2025-04-30 | 河北省廊坊市广阳区 | 买方指定仓库地面交货 |  | G00M-500021528-00002 | 044006538800010 | 400238829700010 | 500021528 |  | 500021528-0019
0124AB-1408006-0001 | 包6 | NC600 | 国网冀北电力有限公司 | 国网冀北电力有限公司秦皇岛供电公司 |  | 无电压等级 | 电缆保护管,CPVC,φ100 | 电缆保护管-材质:CPVC,内径:φ100 | 米 | 157.68 | 2024-11-01 | 2025-04-30 | 河北省秦皇岛市 | 买方指定仓库地面交货 |  | G00M-500021532-00003 | 044006487500010 | 400238779800010 | 500021532 |  | 500021532-0018
0124AB-1408006-0001 | 包6 | NC600 | 国网冀北电力有限公司 | 国网冀北电力有限公司秦皇岛供电公司 |  | 无电压等级 | 电缆保护管,MPP,φ100 | 电缆保护管-材质:MPP,内径:φ100 | 米 | 3587.48 | 2024-11-01 | 2025-04-30 | 河北省秦皇岛市 | 买方指定仓库地面交货 |  | G00M-500047131-00003 | 044006492900010 | 400238785100010 | 500047131 |  | 500047131-0024
0124AB-1408006-0001 | 包6 | NC600 | 国网冀北电力有限公司 | 国网冀北电力有限公司承德供电公司 |  | 无电压等级 | 电缆保护管,CPVC,φ100 | 电缆保护管-材质:CPVC,内径:φ100 | 米 | 12955.608 | 2024-11-01 | 2025-04-30 | 河北省承德市 | 买方指定仓库地面交货 |  | G00M-500021532-00003 | 044006428700010 | 400238724300010 | 500021532 |  | 500021532-0018
0124AB-1408006-0001 | 包6 | NC600 | 国网冀北电力有限公司 | 国网冀北电力有限公司唐山供电公司 |  | 无电压等级 | 电缆保护管,MPP,φ100 | 电缆保护管-材质:MPP,内径:φ100 | 米 | 690.16 | 2024-11-01 | 2025-04-30 | 河北唐山 | 买方指定仓库地面交货 |  | G00M-500047131-00003 | 044006461100010 | 400238755300010 | 500047131 |  | 500047131-0024
0124AB-1408006-0001 | 包6 | NC600 | 国网冀北电力有限公司 | 国网冀北电力有限公司唐山供电公司 |  | 无电压等级 | 电缆保护管,CPVC,φ200 | 电缆保护管-材质:CPVC,内径:φ200 | 米 | 1930.52 | 2024-11-01 | 2025-04-30 | 河北唐山 | 买方指定仓库地面交货 |  | G00M-500038391-00003 | 044006461000010 | 400238755200010 | 500038391 |  | 500038391-0022
0124AB-1408006-0001 | 包6 | NC600 | 国网冀北电力有限公司 | 国网冀北电力有限公司秦皇岛供电公司 |  | 无电压等级 | 电缆保护管,CPVC,φ50 | 电缆保护管-材质:CPVC,内径:φ50 | 米 | 8637.96 | 2024-11-01 | 2025-04-30 | 河北省秦皇岛市 | 买方指定仓库地面交货 |  | G00M-500021527-00002 | 044006487400010 | 400238779700010 | 500021527 |  | 500021527-0017
0124AB-1408006-0001 | 包6 | NC600 | 国网冀北电力有限公司 | 国网冀北电力有限公司唐山供电公司 |  | 无电压等级 | 电缆保护管,MPP,φ150 | 电缆保护管-材质:MPP,内径:φ150 | 米 | 0.96 | 2024-11-01 | 2025-04-30 | 河北唐山 | 买方指定仓库地面交货 |  | G00M-500021541-00002 | 044006456200010 | 400238750500010 | 500021541 |  | 500021541-0012
0124AB-1408006-0001 | 包6 | NC600 | 国网冀北电力有限公司 | 国网冀北电力有限公司承德供电公司 |  | 无电压等级 | 电缆保护管,MPP,φ200 | 电缆保护管-材质:MPP,内径:φ200 | 米 | 1074.244 | 2024-11-01 | 2025-04-30 | 河北省承德市 | 买方指定仓库地面交货 |  | G00M-500021520-00005 | 044006430500010 | 400238726100010 | 500021520 |  | 500021520-0039
0124AB-1408006-0001 | 包6 | NC600 | 国网冀北电力有限公司 | 国网冀北电力有限公司承德供电公司 |  | 无电压等级 | 电缆保护管,MPP,φ100 | 电缆保护管-材质:MPP,内径:φ100 | 米 | 108.72 | 2024-11-01 | 2025-04-30 | 河北省承德市 | 买方指定仓库地面交货 |  | G00M-500047131-00003 | 044006444500010 | 400238739700010 | 500047131 |  | 500047131-0024
0124AB-1408006-0001 | 包6 | NC600 | 国网冀北电力有限公司 | 国网冀北电力有限公司秦皇岛供电公司 |  | 无电压等级 | 电缆保护管,MPP,φ200 | 电缆保护管-材质:MPP,内径:φ200 | 米 | 3086.36 | 2024-11-01 | 2025-04-30 | 河北省秦皇岛市 | 买方指定仓库地面交货 |  | G00M-500021520-00005 | 044006487300010 | 400238779600010 | 500021520 |  | 500021520-0039
0124AB-1408006-0001 | 包6 | NC600 | 国网冀北电力有限公司 | 国网冀北电力有限公司承德供电公司 |  | 无电压等级 | 电缆保护管,MPP,φ150 | 电缆保护管-材质:MPP,内径:φ150 | 米 | 46.944 | 2024-11-01 | 2025-04-30 | 河北省承德市 | 买方指定仓库地面交货 |  | G00M-500021541-00002 | 044006431600010 | 400238727200010 | 500021541 |  | 500021541-0012
0124AB-1408006-0001 | 包7 | NC700 | 国网冀北电力有限公司 | 国网冀北电力有限公司承德供电公司 |  | 无电压等级 | 电缆保护管,MPP,φ150 | 电缆保护管-材质:MPP,内径:φ150 | 米 | 45.184 | 2024-11-01 | 2025-04-30 | 河北省承德市 | 买方指定仓库地面交货 |  | G00M-500021541-00002 | 044006431600010 | 400238727200010 | 500021541 |  | 500021541-0012
0124AB-1408006-0001 | 包7 | NC700 | 国网冀北电力有限公司 | 国网冀北电力有限公司廊坊供电公司 |  | 无电压等级 | 电缆保护管,MPP,φ100 | 电缆保护管-材质:MPP,内径:φ100 | 米 | 3960.803 | 2024-11-01 | 2025-04-30 | 河北省廊坊市广阳区 | 买方指定仓库地面交货 |  | G00M-500047131-00003 | 044006543800010 | 400238834600010 | 500047131 |  | 500047131-0024
0124AB-1408006-0001 | 包7 | NC700 | 国网冀北电力有限公司 | 国网冀北电力有限公司张家口供电公司 |  | 无电压等级 | 电缆保护管,MPP,φ150 | 电缆保护管-材质:MPP,内径:φ150 | 米 | 55.44 | 2024-11-01 | 2025-04-30 | 河北省张家口市 | 买方指定仓库地面交货 |  | G00M-500021541-00002 | 044006517200010 | 400238808400010 | 500021541 |  | 500021541-0012
0124AB-1408006-0001 | 包7 | NC700 | 国网冀北电力有限公司 | 国网冀北电力有限公司廊坊供电公司 |  | 无电压等级 | 电缆保护管,CPVC,φ50 | 电缆保护管-材质:CPVC,内径:φ50 | 米 | 765.919 | 2024-11-01 | 2025-04-30 | 河北省廊坊市广阳区 | 买方指定仓库地面交货 |  | G00M-500021527-00002 | 044006538700010 | 400238829600010 | 500021527 |  | 500021527-0017
0124AB-1408006-0001 | 包7 | NC700 | 国网冀北电力有限公司 | 国网冀北电力有限公司廊坊供电公司 |  | 无电压等级 | 电缆保护管,MPP,φ150 | 电缆保护管-材质:MPP,内径:φ150 | 米 | 376.376 | 2024-11-01 | 2025-04-30 | 河北省廊坊市广阳区 | 买方指定仓库地面交货 |  | G00M-500021541-00002 | 044006539000010 | 400238829900010 | 500021541 |  | 500021541-0012
0124AB-1408006-0001 | 包7 | NC700 | 国网冀北电力有限公司 | 国网冀北电力有限公司唐山供电公司 |  | 无电压等级 | 电缆保护管,CPVC,φ100 | 电缆保护管-材质:CPVC,内径:φ100 | 米 | 1520.404 | 2024-11-01 | 2025-04-30 | 河北唐山 | 买方指定仓库地面交货 |  | G00M-500021532-00003 | 044006456100010 | 400238750400010 | 500021532 |  | 500021532-0018
0124AB-1408006-0001 | 包7 | NC700 | 国网冀北电力有限公司 | 国网冀北电力有限公司廊坊供电公司 |  | 无电压等级 | 电缆保护管,MPP,φ200 | 电缆保护管-材质:MPP,内径:φ200 | 米 | 17443.494 | 2024-11-01 | 2025-04-30 | 河北省廊坊市广阳区 | 买方指定仓库地面交货 |  | G00M-500021520-00005 | 044006538600010 | 400238829500010 | 500021520 |  | 500021520-0039
0124AB-1408006-0001 | 包7 | NC700 | 国网冀北电力有限公司 | 国网冀北电力有限公司承德供电公司 |  | 无电压等级 | 电缆保护管,CPVC,φ50 | 电缆保护管-材质:CPVC,内径:φ50 | 米 | 16963.115 | 2024-11-01 | 2025-04-30 | 河北省承德市 | 买方指定仓库地面交货 |  | G00M-500021527-00002 | 044006424200010 | 400238719900010 | 500021527 |  | 500021527-0017
0124AB-1408006-0001 | 包7 | NC700 | 国网冀北电力有限公司 | 国网冀北电力有限公司秦皇岛供电公司 |  | 无电压等级 | 电缆保护管,MPP,φ175 | 电缆保护管-材质:MPP,内径:φ175 | 米 | 99.215 | 2024-11-01 | 2025-04-30 | 河北省秦皇岛市 | 买方指定仓库地面交货 |  | G00M-500021546-00002 | 044006487700010 | 400238780000010 | 500021546 |  | 500021546-0014
0124AB-1408006-0001 | 包7 | NC700 | 国网冀北电力有限公司 | 国网冀北电力有限公司承德供电公司 |  | 无电压等级 | 电缆保护管,CPVC,φ200 | 电缆保护管-材质:CPVC,内径:φ200 | 米 | 3.326 | 2024-11-01 | 2025-04-30 | 河北省承德市 | 买方指定仓库地面交货 |  | G00M-500038391-00003 | 044006446300010 | 400238741500010 | 500038391 |  | 500038391-0022
0124AB-1408006-0001 | 包7 | NC700 | 国网冀北电力有限公司 | 国网冀北电力有限公司唐山供电公司 |  | 无电压等级 | 电缆保护管,MPP,φ200 | 电缆保护管-材质:MPP,内径:φ200 | 米 | 7591.148 | 2024-11-01 | 2025-04-30 | 河北唐山 | 买方指定仓库地面交货 |  | G00M-500021520-00005 | 044006455800010 | 400238750100010 | 500021520 |  | 500021520-0039
0124AB-1408006-0001 | 包7 | NC700 | 国网冀北电力有限公司 | 国网冀北电力有限公司廊坊供电公司 |  | 无电压等级 | 电缆保护管,CPVC,φ200 | 电缆保护管-材质:CPVC,内径:φ200 | 米 | 282.898 | 2024-11-01 | 2025-04-30 | 河北省廊坊市广阳区 | 买方指定仓库地面交货 |  | G00M-500038391-00003 | 044006543700010 | 400238834500010 | 500038391 |  | 500038391-0022
0124AB-1408006-0001 | 包7 | NC700 | 国网冀北电力有限公司 | 国网冀北电力有限公司张家口供电公司 |  | 无电压等级 | 电缆保护管,MPP,φ100 | 电缆保护管-材质:MPP,内径:φ100 | 米 | 119.966 | 2024-11-01 | 2025-04-30 | 河北省张家口市 | 买方指定仓库地面交货 |  | G00M-500047131-00003 | 044006520300010 | 400238811500010 | 500047131 |  | 500047131-0024
0124AB-1408006-0001 | 包7 | NC700 | 国网冀北电力有限公司 | 国网冀北电力有限公司秦皇岛供电公司 |  | 无电压等级 | 电缆保护管,CPVC,φ100 | 电缆保护管-材质:CPVC,内径:φ100 | 米 | 151.767 | 2024-11-01 | 2025-04-30 | 河北省秦皇岛市 | 买方指定仓库地面交货 |  | G00M-500021532-00003 | 044006487500010 | 400238779800010 | 500021532 |  | 500021532-0018
0124AB-1408006-0001 | 包7 | NC700 | 国网冀北电力有限公司 | 国网冀北电力有限公司秦皇岛供电公司 |  | 无电压等级 | 电缆保护管,CPVC,φ200 | 电缆保护管-材质:CPVC,内径:φ200 | 米 | 1.733 | 2024-11-01 | 2025-04-30 | 河北省秦皇岛市 | 买方指定仓库地面交货 |  | G00M-500038391-00003 | 044006492800010 | 400238785000010 | 500038391 |  | 500038391-0022
0124AB-1408006-0001 | 包7 | NC700 | 国网冀北电力有限公司 | 国网冀北电力有限公司廊坊供电公司 |  | 无电压等级 | 电缆保护管,CPVC,φ100 | 电缆保护管-材质:CPVC,内径:φ100 | 米 | 111.689 | 2024-11-01 | 2025-04-30 | 河北省廊坊市广阳区 | 买方指定仓库地面交货 |  | G00M-500021532-00003 | 044006538900010 | 400238829800010 | 500021532 |  | 500021532-0018
0124AB-1408006-0001 | 包7 | NC700 | 国网冀北电力有限公司 | 国网冀北电力有限公司张家口供电公司 |  | 无电压等级 | 电缆保护管,CPVC,φ50 | 电缆保护管-材质:CPVC,内径:φ50 | 米 | 447.678 | 2024-11-01 | 2025-04-30 | 河北省张家口市 | 买方指定仓库地面交货 |  | G00M-500021527-00002 | 044006517000010 | 400238808200010 | 500021527 |  | 500021527-0017
0124AB-1408006-0001 | 包7 | NC700 | 国网冀北电力有限公司 | 国网冀北电力有限公司秦皇岛供电公司 |  | 无电压等级 | 电缆保护管,MPP,φ150 | 电缆保护管-材质:MPP,内径:φ150 | 米 | 4326.63 | 2024-11-01 | 2025-04-30 | 河北省秦皇岛市 | 买方指定仓库地面交货 |  | G00M-500021541-00002 | 044006487600010 | 400238779900010 | 500021541 |  | 500021541-0012
0124AB-1408006-0001 | 包7 | NC700 | 国网冀北电力有限公司 | 国网冀北电力有限公司承德供电公司 |  | 无电压等级 | 电缆保护管,CPVC,φ175 | 电缆保护管-材质:CPVC,内径:φ175 | 米 | 7.069 | 2024-11-01 | 2025-04-30 | 河北省承德市 | 买方指定仓库地面交货 |  | G00M-500021528-00002 | 044006442800010 | 400238738000010 | 500021528 |  | 500021528-0019
0124AB-1408006-0001 | 包7 | NC700 | 国网冀北电力有限公司 | 国网冀北电力有限公司张家口供电公司 |  | 无电压等级 | 电缆保护管,MPP,φ200 | 电缆保护管-材质:MPP,内径:φ200 | 米 | 625.009 | 2024-11-01 | 2025-04-30 | 河北省张家口市 | 买方指定仓库地面交货 |  | G00M-500021520-00005 | 044006516900010 | 400238808100010 | 500021520 |  | 500021520-0039
0124AB-1408006-0001 | 包7 | NC700 | 国网冀北电力有限公司 | 国网冀北电力有限公司张家口供电公司 |  | 无电压等级 | 电缆保护管,CPVC,φ100 | 电缆保护管-材质:CPVC,内径:φ100 | 米 | 708.015 | 2024-11-01 | 2025-04-30 | 河北省张家口市 | 买方指定仓库地面交货 |  | G00M-500021532-00003 | 044006517100010 | 400238808300010 | 500021532 |  | 500021532-0018
0124AB-1408006-0001 | 包7 | NC700 | 国网冀北电力有限公司 | 国网冀北电力有限公司唐山供电公司 |  | 无电压等级 | 电缆保护管,CPVC,φ175 | 电缆保护管-材质:CPVC,内径:φ175 | 米 | 660.121 | 2024-11-01 | 2025-04-30 | 河北唐山 | 买方指定仓库地面交货 |  | G00M-500021528-00002 | 044006456000010 | 400238750300010 | 500021528 |  | 500021528-0019
0124AB-1408006-0001 | 包7 | NC700 | 国网冀北电力有限公司 | 国网冀北电力有限公司廊坊供电公司 |  | 无电压等级 | 电缆保护管,CPVC,φ175 | 电缆保护管-材质:CPVC,内径:φ175 | 米 | 137.907 | 2024-11-01 | 2025-04-30 | 河北省廊坊市广阳区 | 买方指定仓库地面交货 |  | G00M-500021528-00002 | 044006538800010 | 400238829700010 | 500021528 |  | 500021528-0019
0124AB-1408006-0001 | 包7 | NC700 | 国网冀北电力有限公司 | 国网冀北电力有限公司秦皇岛供电公司 |  | 无电压等级 | 电缆保护管,MPP,φ100 | 电缆保护管-材质:MPP,内径:φ100 | 米 | 3452.95 | 2024-11-01 | 2025-04-30 | 河北省秦皇岛市 | 买方指定仓库地面交货 |  | G00M-500047131-00003 | 044006492900010 | 400238785100010 | 500047131 |  | 500047131-0024
0124AB-1408006-0001 | 包7 | NC700 | 国网冀北电力有限公司 | 国网冀北电力有限公司承德供电公司 |  | 无电压等级 | 电缆保护管,CPVC,φ100 | 电缆保护管-材质:CPVC,内径:φ100 | 米 | 12469.773 | 2024-11-01 | 2025-04-30 | 河北省承德市 | 买方指定仓库地面交货 |  | G00M-500021532-00003 | 044006428700010 | 400238724300010 | 500021532 |  | 500021532-0018
0124AB-1408006-0001 | 包7 | NC700 | 国网冀北电力有限公司 | 国网冀北电力有限公司唐山供电公司 |  | 无电压等级 | 电缆保护管,MPP,φ100 | 电缆保护管-材质:MPP,内径:φ100 | 米 | 664.279 | 2024-11-01 | 2025-04-30 | 河北唐山 | 买方指定仓库地面交货 |  | G00M-500047131-00003 | 044006461100010 | 400238755300010 | 500047131 |  | 500047131-0024
0124AB-1408006-0001 | 包7 | NC700 | 国网冀北电力有限公司 | 国网冀北电力有限公司唐山供电公司 |  | 无电压等级 | 电缆保护管,CPVC,φ200 | 电缆保护管-材质:CPVC,内径:φ200 | 米 | 1858.126 | 2024-11-01 | 2025-04-30 | 河北唐山 | 买方指定仓库地面交货 |  | G00M-500038391-00003 | 044006461000010 | 400238755200010 | 500038391 |  | 500038391-0022
0124AB-1408006-0001 | 包7 | NC700 | 国网冀北电力有限公司 | 国网冀北电力有限公司秦皇岛供电公司 |  | 无电压等级 | 电缆保护管,CPVC,φ50 | 电缆保护管-材质:CPVC,内径:φ50 | 米 | 8314.037 | 2024-11-01 | 2025-04-30 | 河北省秦皇岛市 | 买方指定仓库地面交货 |  | G00M-500021527-00002 | 044006487400010 | 400238779700010 | 500021527 |  | 500021527-0017
0124AB-1408006-0001 | 包7 | NC700 | 国网冀北电力有限公司 | 国网冀北电力有限公司唐山供电公司 |  | 无电压等级 | 电缆保护管,MPP,φ150 | 电缆保护管-材质:MPP,内径:φ150 | 米 | 0.924 | 2024-11-01 | 2025-04-30 | 河北唐山 | 买方指定仓库地面交货 |  | G00M-500021541-00002 | 044006456200010 | 400238750500010 | 500021541 |  | 500021541-0012
0124AB-1408006-0001 | 包7 | NC700 | 国网冀北电力有限公司 | 国网冀北电力有限公司承德供电公司 |  | 无电压等级 | 电缆保护管,MPP,φ200 | 电缆保护管-材质:MPP,内径:φ200 | 米 | 1033.959 | 2024-11-01 | 2025-04-30 | 河北省承德市 | 买方指定仓库地面交货 |  | G00M-500021520-00005 | 044006430500010 | 400238726100010 | 500021520 |  | 500021520-0039
0124AB-1408006-0001 | 包7 | NC700 | 国网冀北电力有限公司 | 国网冀北电力有限公司承德供电公司 |  | 无电压等级 | 电缆保护管,MPP,φ100 | 电缆保护管-材质:MPP,内径:φ100 | 米 | 104.643 | 2024-11-01 | 2025-04-30 | 河北省承德市 | 买方指定仓库地面交货 |  | G00M-500047131-00003 | 044006444500010 | 400238739700010 | 500047131 |  | 500047131-0024
0124AB-1408006-0001 | 包7 | NC700 | 国网冀北电力有限公司 | 国网冀北电力有限公司秦皇岛供电公司 |  | 无电压等级 | 电缆保护管,MPP,φ200 | 电缆保护管-材质:MPP,内径:φ200 | 米 | 2970.622 | 2024-11-01 | 2025-04-30 | 河北省秦皇岛市 | 买方指定仓库地面交货 |  | G00M-500021520-00005 | 044006487300010 | 400238779600010 | 500021520 |  | 500021520-0039
0124AB-1408006-0001 | 包7 | NC700 | 国网冀北电力有限公司 | 国网冀北电力有限公司唐山供电公司 |  | 无电压等级 | 电缆保护管,CPVC,φ50 | 电缆保护管-材质:CPVC,内径:φ50 | 米 | 20935.646 | 2024-11-01 | 2025-04-30 | 河北唐山 | 买方指定仓库地面交货 |  | G00M-500021527-00002 | 044006455900010 | 400238750200010 | 500021527 |  | 500021527-0017
0124AB-1408006-0001 | 包8 | NC800 | 国网冀北电力有限公司 | 国网冀北电力有限公司承德供电公司 |  | 无电压等级 | 电缆保护管,MPP,φ150 | 电缆保护管-材质:MPP,内径:φ150 | 米 | 43.423 | 2024-11-01 | 2025-04-30 | 河北省承德市 | 买方指定仓库地面交货 |  | G00M-500021541-00002 | 044006431600010 | 400238727200010 | 500021541 |  | 500021541-0012
0124AB-1408006-0001 | 包8 | NC800 | 国网冀北电力有限公司 | 国网冀北电力有限公司廊坊供电公司 |  | 无电压等级 | 电缆保护管,MPP,φ100 | 电缆保护管-材质:MPP,内径:φ100 | 米 | 3806.486 | 2024-11-01 | 2025-04-30 | 河北省廊坊市广阳区 | 买方指定仓库地面交货 |  | G00M-500047131-00003 | 044006543800010 | 400238834600010 | 500047131 |  | 500047131-0024
0124AB-1408006-0001 | 包8 | NC800 | 国网冀北电力有限公司 | 国网冀北电力有限公司张家口供电公司 |  | 无电压等级 | 电缆保护管,MPP,φ150 | 电缆保护管-材质:MPP,内径:φ150 | 米 | 53.28 | 2024-11-01 | 2025-04-30 | 河北省张家口市 | 买方指定仓库地面交货 |  | G00M-500021541-00002 | 044006517200010 | 400238808400010 | 500021541 |  | 500021541-0012
0124AB-1408006-0001 | 包8 | NC800 | 国网冀北电力有限公司 | 国网冀北电力有限公司廊坊供电公司 |  | 无电压等级 | 电缆保护管,MPP,φ150 | 电缆保护管-材质:MPP,内径:φ150 | 米 | 361.712 | 2024-11-01 | 2025-04-30 | 河北省廊坊市广阳区 | 买方指定仓库地面交货 |  | G00M-500021541-00002 | 044006539000010 | 400238829900010 | 500021541 |  | 500021541-0012
0124AB-1408006-0001 | 包8 | NC800 | 国网冀北电力有限公司 | 国网冀北电力有限公司唐山供电公司 |  | 无电压等级 | 电缆保护管,CPVC,φ100 | 电缆保护管-材质:CPVC,内径:φ100 | 米 | 1461.167 | 2024-11-01 | 2025-04-30 | 河北唐山 | 买方指定仓库地面交货 |  | G00M-500021532-00003 | 044006456100010 | 400238750400010 | 500021532 |  | 500021532-0018
0124AB-1408006-0001 | 包8 | NC800 | 国网冀北电力有限公司 | 国网冀北电力有限公司廊坊供电公司 |  | 无电压等级 | 电缆保护管,MPP,φ200 | 电缆保护管-材质:MPP,内径:φ200 | 米 | 16763.879 | 2024-11-01 | 2025-04-30 | 河北省廊坊市广阳区 | 买方指定仓库地面交货 |  | G00M-500021520-00005 | 044006538600010 | 400238829500010 | 500021520 |  | 500021520-0039
0124AB-1408006-0001 | 包8 | NC800 | 国网冀北电力有限公司 | 国网冀北电力有限公司承德供电公司 |  | 无电压等级 | 电缆保护管,CPVC,φ50 | 电缆保护管-材质:CPVC,内径:φ50 | 米 | 16302.215 | 2024-11-01 | 2025-04-30 | 河北省承德市 | 买方指定仓库地面交货 |  | G00M-500021527-00002 | 044006424200010 | 400238719900010 | 500021527 |  | 500021527-0017
0124AB-1408006-0001 | 包8 | NC800 | 国网冀北电力有限公司 | 国网冀北电力有限公司秦皇岛供电公司 |  | 无电压等级 | 电缆保护管,MPP,φ175 | 电缆保护管-材质:MPP,内径:φ175 | 米 | 95.349 | 2024-11-01 | 2025-04-30 | 河北省秦皇岛市 | 买方指定仓库地面交货 |  | G00M-500021546-00002 | 044006487700010 | 400238780000010 | 500021546 |  | 500021546-0014
0124AB-1408006-0001 | 包8 | NC800 | 国网冀北电力有限公司 | 国网冀北电力有限公司承德供电公司 |  | 无电压等级 | 电缆保护管,CPVC,φ200 | 电缆保护管-材质:CPVC,内径:φ200 | 米 | 3.197 | 2024-11-01 | 2025-04-30 | 河北省承德市 | 买方指定仓库地面交货 |  | G00M-500038391-00003 | 044006446300010 | 400238741500010 | 500038391 |  | 500038391-0022
0124AB-1408006-0001 | 包8 | NC800 | 国网冀北电力有限公司 | 国网冀北电力有限公司唐山供电公司 |  | 无电压等级 | 电缆保护管,MPP,φ200 | 电缆保护管-材质:MPP,内径:φ200 | 米 | 7295.389 | 2024-11-01 | 2025-04-30 | 河北唐山 | 买方指定仓库地面交货 |  | G00M-500021520-00005 | 044006455800010 | 400238750100010 | 500021520 |  | 500021520-0039
0124AB-1408006-0001 | 包8 | NC800 | 国网冀北电力有限公司 | 国网冀北电力有限公司廊坊供电公司 |  | 无电压等级 | 电缆保护管,CPVC,φ200 | 电缆保护管-材质:CPVC,内径:φ200 | 米 | 271.876 | 2024-11-01 | 2025-04-30 | 河北省廊坊市广阳区 | 买方指定仓库地面交货 |  | G00M-500038391-00003 | 044006543700010 | 400238834500010 | 500038391 |  | 500038391-0022
0124AB-1408006-0001 | 包8 | NC800 | 国网冀北电力有限公司 | 国网冀北电力有限公司张家口供电公司 |  | 无电压等级 | 电缆保护管,MPP,φ100 | 电缆保护管-材质:MPP,内径:φ100 | 米 | 115.292 | 2024-11-01 | 2025-04-30 | 河北省张家口市 | 买方指定仓库地面交货 |  | G00M-500047131-00003 | 044006520300010 | 400238811500010 | 500047131 |  | 500047131-0024
0124AB-1408006-0001 | 包8 | NC800 | 国网冀北电力有限公司 | 国网冀北电力有限公司廊坊供电公司 |  | 无电压等级 | 电缆保护管,CPVC,φ50 | 电缆保护管-材质:CPVC,内径:φ50 | 米 | 736.078 | 2024-11-01 | 2025-04-30 | 河北省廊坊市广阳区 | 买方指定仓库地面交货 |  | G00M-500021527-00002 | 044006538700010 | 400238829600010 | 500021527 |  | 500021527-0017
0124AB-1408006-0001 | 包8 | NC800 | 国网冀北电力有限公司 | 国网冀北电力有限公司秦皇岛供电公司 |  | 无电压等级 | 电缆保护管,CPVC,φ200 | 电缆保护管-材质:CPVC,内径:φ200 | 米 | 1.665 | 2024-11-01 | 2025-04-30 | 河北省秦皇岛市 | 买方指定仓库地面交货 |  | G00M-500038391-00003 | 044006492800010 | 400238785000010 | 500038391 |  | 500038391-0022
0124AB-1408006-0001 | 包8 | NC800 | 国网冀北电力有限公司 | 国网冀北电力有限公司廊坊供电公司 |  | 无电压等级 | 电缆保护管,CPVC,φ100 | 电缆保护管-材质:CPVC,内径:φ100 | 米 | 107.337 | 2024-11-01 | 2025-04-30 | 河北省廊坊市广阳区 | 买方指定仓库地面交货 |  | G00M-500021532-00003 | 044006538900010 | 400238829800010 | 500021532 |  | 500021532-0018
0124AB-1408006-0001 | 包8 | NC800 | 国网冀北电力有限公司 | 国网冀北电力有限公司张家口供电公司 |  | 无电压等级 | 电缆保护管,CPVC,φ50 | 电缆保护管-材质:CPVC,内径:φ50 | 米 | 430.236 | 2024-11-01 | 2025-04-30 | 河北省张家口市 | 买方指定仓库地面交货 |  | G00M-500021527-00002 | 044006517000010 | 400238808200010 | 500021527 |  | 500021527-0017
0124AB-1408006-0001 | 包8 | NC800 | 国网冀北电力有限公司 | 国网冀北电力有限公司秦皇岛供电公司 |  | 无电压等级 | 电缆保护管,MPP,φ150 | 电缆保护管-材质:MPP,内径:φ150 | 米 | 4158.06 | 2024-11-01 | 2025-04-30 | 河北省秦皇岛市 | 买方指定仓库地面交货 |  | G00M-500021541-00002 | 044006487600010 | 400238779900010 | 500021541 |  | 500021541-0012
0124AB-1408006-0001 | 包8 | NC800 | 国网冀北电力有限公司 | 国网冀北电力有限公司承德供电公司 |  | 无电压等级 | 电缆保护管,CPVC,φ175 | 电缆保护管-材质:CPVC,内径:φ175 | 米 | 6.793 | 2024-11-01 | 2025-04-30 | 河北省承德市 | 买方指定仓库地面交货 |  | G00M-500021528-00002 | 044006442800010 | 400238738000010 | 500021528 |  | 500021528-0019
0124AB-1408006-0001 | 包8 | NC800 | 国网冀北电力有限公司 | 国网冀北电力有限公司张家口供电公司 |  | 无电压等级 | 电缆保护管,MPP,φ200 | 电缆保护管-材质:MPP,内径:φ200 | 米 | 600.658 | 2024-11-01 | 2025-04-30 | 河北省张家口市 | 买方指定仓库地面交货 |  | G00M-500021520-00005 | 044006516900010 | 400238808100010 | 500021520 |  | 500021520-0039
0124AB-1408006-0001 | 包8 | NC800 | 国网冀北电力有限公司 | 国网冀北电力有限公司张家口供电公司 |  | 无电压等级 | 电缆保护管,CPVC,φ100 | 电缆保护管-材质:CPVC,内径:φ100 | 米 | 680.43 | 2024-11-01 | 2025-04-30 | 河北省张家口市 | 买方指定仓库地面交货 |  | G00M-500021532-00003 | 044006517100010 | 400238808300010 | 500021532 |  | 500021532-0018
0124AB-1408006-0001 | 包8 | NC800 | 国网冀北电力有限公司 | 国网冀北电力有限公司唐山供电公司 |  | 无电压等级 | 电缆保护管,CPVC,φ175 | 电缆保护管-材质:CPVC,内径:φ175 | 米 | 634.402 | 2024-11-01 | 2025-04-30 | 河北唐山 | 买方指定仓库地面交货 |  | G00M-500021528-00002 | 044006456000010 | 400238750300010 | 500021528 |  | 500021528-0019
0124AB-1408006-0001 | 包8 | NC800 | 国网冀北电力有限公司 | 国网冀北电力有限公司廊坊供电公司 |  | 无电压等级 | 电缆保护管,CPVC,φ175 | 电缆保护管-材质:CPVC,内径:φ175 | 米 | 132.534 | 2024-11-01 | 2025-04-30 | 河北省廊坊市广阳区 | 买方指定仓库地面交货 |  | G00M-500021528-00002 | 044006538800010 | 400238829700010 | 500021528 |  | 500021528-0019
0124AB-1408006-0001 | 包8 | NC800 | 国网冀北电力有限公司 | 国网冀北电力有限公司秦皇岛供电公司 |  | 无电压等级 | 电缆保护管,CPVC,φ100 | 电缆保护管-材质:CPVC,内径:φ100 | 米 | 145.854 | 2024-11-01 | 2025-04-30 | 河北省秦皇岛市 | 买方指定仓库地面交货 |  | G00M-500021532-00003 | 044006487500010 | 400238779800010 | 500021532 |  | 500021532-0018
0124AB-1408006-0001 | 包8 | NC800 | 国网冀北电力有限公司 | 国网冀北电力有限公司秦皇岛供电公司 |  | 无电压等级 | 电缆保护管,MPP,φ100 | 电缆保护管-材质:MPP,内径:φ100 | 米 | 3318.419 | 2024-11-01 | 2025-04-30 | 河北省秦皇岛市 | 买方指定仓库地面交货 |  | G00M-500047131-00003 | 044006492900010 | 400238785100010 | 500047131 |  | 500047131-0024
0124AB-1408006-0001 | 包8 | NC800 | 国网冀北电力有限公司 | 国网冀北电力有限公司承德供电公司 |  | 无电压等级 | 电缆保护管,CPVC,φ100 | 电缆保护管-材质:CPVC,内径:φ100 | 米 | 11983.937 | 2024-11-01 | 2025-04-30 | 河北省承德市 | 买方指定仓库地面交货 |  | G00M-500021532-00003 | 044006428700010 | 400238724300010 | 500021532 |  | 500021532-0018
0124AB-1408006-0001 | 包8 | NC800 | 国网冀北电力有限公司 | 国网冀北电力有限公司唐山供电公司 |  | 无电压等级 | 电缆保护管,MPP,φ100 | 电缆保护管-材质:MPP,内径:φ100 | 米 | 638.398 | 2024-11-01 | 2025-04-30 | 河北唐山 | 买方指定仓库地面交货 |  | G00M-500047131-00003 | 044006461100010 | 400238755300010 | 500047131 |  | 500047131-0024
0124AB-1408006-0001 | 包8 | NC800 | 国网冀北电力有限公司 | 国网冀北电力有限公司唐山供电公司 |  | 无电压等级 | 电缆保护管,CPVC,φ200 | 电缆保护管-材质:CPVC,内径:φ200 | 米 | 1785.731 | 2024-11-01 | 2025-04-30 | 河北唐山 | 买方指定仓库地面交货 |  | G00M-500038391-00003 | 044006461000010 | 400238755200010 | 500038391 |  | 500038391-0022
0124AB-1408006-0001 | 包8 | NC800 | 国网冀北电力有限公司 | 国网冀北电力有限公司秦皇岛供电公司 |  | 无电压等级 | 电缆保护管,CPVC,φ50 | 电缆保护管-材质:CPVC,内径:φ50 | 米 | 7990.113 | 2024-11-01 | 2025-04-30 | 河北省秦皇岛市 | 买方指定仓库地面交货 |  | G00M-500021527-00002 | 044006487400010 | 400238779700010 | 500021527 |  | 500021527-0017
0124AB-1408006-0001 | 包8 | NC800 | 国网冀北电力有限公司 | 国网冀北电力有限公司唐山供电公司 |  | 无电压等级 | 电缆保护管,MPP,φ150 | 电缆保护管-材质:MPP,内径:φ150 | 米 | 0.888 | 2024-11-01 | 2025-04-30 | 河北唐山 | 买方指定仓库地面交货 |  | G00M-500021541-00002 | 044006456200010 | 400238750500010 | 500021541 |  | 500021541-0012
0124AB-1408006-0001 | 包8 | NC800 | 国网冀北电力有限公司 | 国网冀北电力有限公司承德供电公司 |  | 无电压等级 | 电缆保护管,MPP,φ200 | 电缆保护管-材质:MPP,内径:φ200 | 米 | 993.675 | 2024-11-01 | 2025-04-30 | 河北省承德市 | 买方指定仓库地面交货 |  | G00M-500021520-00005 | 044006430500010 | 400238726100010 | 500021520 |  | 500021520-0039
0124AB-1408006-0001 | 包8 | NC800 | 国网冀北电力有限公司 | 国网冀北电力有限公司承德供电公司 |  | 无电压等级 | 电缆保护管,MPP,φ100 | 电缆保护管-材质:MPP,内径:φ100 | 米 | 100.566 | 2024-11-01 | 2025-04-30 | 河北省承德市 | 买方指定仓库地面交货 |  | G00M-500047131-00003 | 044006444500010 | 400238739700010 | 500047131 |  | 500047131-0024
0124AB-1408006-0001 | 包8 | NC800 | 国网冀北电力有限公司 | 国网冀北电力有限公司秦皇岛供电公司 |  | 无电压等级 | 电缆保护管,MPP,φ200 | 电缆保护管-材质:MPP,内径:φ200 | 米 | 2854.883 | 2024-11-01 | 2025-04-30 | 河北省秦皇岛市 | 买方指定仓库地面交货 |  | G00M-500021520-00005 | 044006487300010 | 400238779600010 | 500021520 |  | 500021520-0039
0124AB-1408006-0001 | 包8 | NC800 | 国网冀北电力有限公司 | 国网冀北电力有限公司唐山供电公司 |  | 无电压等级 | 电缆保护管,CPVC,φ50 | 电缆保护管-材质:CPVC,内径:φ50 | 米 | 20119.971 | 2024-11-01 | 2025-04-30 | 河北唐山 | 买方指定仓库地面交货 |  | G00M-500021527-00002 | 044006455900010 | 400238750200010 | 500021527 |  | 500021527-0017
0124AB-1408006-0001 | 包9 | NC900 | 国网冀北电力有限公司 | 国网冀北电力有限公司秦皇岛供电公司 |  | 无电压等级 | 电缆保护管,MPP,φ175 | 电缆保护管-材质:MPP,内径:φ175 | 米 | 91.484 | 2024-11-01 | 2025-04-30 | 河北省秦皇岛市 | 买方指定仓库地面交货 |  | G00M-500021546-00002 | 044006487700010 | 400238780000010 | 500021546 |  | 500021546-0014
0124AB-1408006-0001 | 包9 | NC900 | 国网冀北电力有限公司 | 国网冀北电力有限公司廊坊供电公司 |  | 无电压等级 | 电缆保护管,MPP,φ100 | 电缆保护管-材质:MPP,内径:φ100 | 米 | 3652.169 | 2024-11-01 | 2025-04-30 | 河北省廊坊市广阳区 | 买方指定仓库地面交货 |  | G00M-500047131-00003 | 044006543800010 | 400238834600010 | 500047131 |  | 500047131-0024
0124AB-1408006-0001 | 包9 | NC900 | 国网冀北电力有限公司 | 国网冀北电力有限公司唐山供电公司 |  | 无电压等级 | 电缆保护管,CPVC,φ50 | 电缆保护管-材质:CPVC,内径:φ50 | 米 | 19304.297 | 2024-11-01 | 2025-04-30 | 河北唐山 | 买方指定仓库地面交货 |  | G00M-500021527-00002 | 044006455900010 | 400238750200010 | 500021527 |  | 500021527-0017
0124AB-1408006-0001 | 包9 | NC900 | 国网冀北电力有限公司 | 国网冀北电力有限公司张家口供电公司 |  | 无电压等级 | 电缆保护管,MPP,φ150 | 电缆保护管-材质:MPP,内径:φ150 | 米 | 51.12 | 2024-11-01 | 2025-04-30 | 河北省张家口市 | 买方指定仓库地面交货 |  | G00M-500021541-00002 | 044006517200010 | 400238808400010 | 500021541 |  | 500021541-0012
0124AB-1408006-0001 | 包9 | NC900 | 国网冀北电力有限公司 | 国网冀北电力有限公司廊坊供电公司 |  | 无电压等级 | 电缆保护管,MPP,φ150 | 电缆保护管-材质:MPP,内径:φ150 | 米 | 347.048 | 2024-11-01 | 2025-04-30 | 河北省廊坊市广阳区 | 买方指定仓库地面交货 |  | G00M-500021541-00002 | 044006539000010 | 400238829900010 | 500021541 |  | 500021541-0012
0124AB-1408006-0001 | 包9 | NC900 | 国网冀北电力有限公司 | 国网冀北电力有限公司唐山供电公司 |  | 无电压等级 | 电缆保护管,CPVC,φ100 | 电缆保护管-材质:CPVC,内径:φ100 | 米 | 1401.931 | 2024-11-01 | 2025-04-30 | 河北唐山 | 买方指定仓库地面交货 |  | G00M-500021532-00003 | 044006456100010 | 400238750400010 | 500021532 |  | 500021532-0018
0124AB-1408006-0001 | 包9 | NC900 | 国网冀北电力有限公司 | 国网冀北电力有限公司廊坊供电公司 |  | 无电压等级 | 电缆保护管,MPP,φ200 | 电缆保护管-材质:MPP,内径:φ200 | 米 | 16084.262 | 2024-11-01 | 2025-04-30 | 河北省廊坊市广阳区 | 买方指定仓库地面交货 |  | G00M-500021520-00005 | 044006538600010 | 400238829500010 | 500021520 |  | 500021520-0039
0124AB-1408006-0001 | 包9 | NC900 | 国网冀北电力有限公司 | 国网冀北电力有限公司承德供电公司 |  | 无电压等级 | 电缆保护管,CPVC,φ50 | 电缆保护管-材质:CPVC,内径:φ50 | 米 | 15641.314 | 2024-11-01 | 2025-04-30 | 河北省承德市 | 买方指定仓库地面交货 |  | G00M-500021527-00002 | 044006424200010 | 400238719900010 | 500021527 |  | 500021527-0017
0124AB-1408006-0001 | 包9 | NC900 | 国网冀北电力有限公司 | 国网冀北电力有限公司承德供电公司 |  | 无电压等级 | 电缆保护管,CPVC,φ200 | 电缆保护管-材质:CPVC,内径:φ200 | 米 | 3.067 | 2024-11-01 | 2025-04-30 | 河北省承德市 | 买方指定仓库地面交货 |  | G00M-500038391-00003 | 044006446300010 | 400238741500010 | 500038391 |  | 500038391-0022
0124AB-1408006-0001 | 包9 | NC900 | 国网冀北电力有限公司 | 国网冀北电力有限公司唐山供电公司 |  | 无电压等级 | 电缆保护管,MPP,φ200 | 电缆保护管-材质:MPP,内径:φ200 | 米 | 6999.63 | 2024-11-01 | 2025-04-30 | 河北唐山 | 买方指定仓库地面交货 |  | G00M-500021520-00005 | 044006455800010 | 400238750100010 | 500021520 |  | 500021520-0039
0124AB-1408006-0001 | 包9 | NC900 | 国网冀北电力有限公司 | 国网冀北电力有限公司廊坊供电公司 |  | 无电压等级 | 电缆保护管,CPVC,φ200 | 电缆保护管-材质:CPVC,内径:φ200 | 米 | 260.854 | 2024-11-01 | 2025-04-30 | 河北省廊坊市广阳区 | 买方指定仓库地面交货 |  | G00M-500038391-00003 | 044006543700010 | 400238834500010 | 500038391 |  | 500038391-0022
0124AB-1408006-0001 | 包9 | NC900 | 国网冀北电力有限公司 | 国网冀北电力有限公司张家口供电公司 |  | 无电压等级 | 电缆保护管,MPP,φ100 | 电缆保护管-材质:MPP,内径:φ100 | 米 | 110.618 | 2024-11-01 | 2025-04-30 | 河北省张家口市 | 买方指定仓库地面交货 |  | G00M-500047131-00003 | 044006520300010 | 400238811500010 | 500047131 |  | 500047131-0024
0124AB-1408006-0001 | 包9 | NC900 | 国网冀北电力有限公司 | 国网冀北电力有限公司廊坊供电公司 |  | 无电压等级 | 电缆保护管,CPVC,φ50 | 电缆保护管-材质:CPVC,内径:φ50 | 米 | 706.237 | 2024-11-01 | 2025-04-30 | 河北省廊坊市广阳区 | 买方指定仓库地面交货 |  | G00M-500021527-00002 | 044006538700010 | 400238829600010 | 500021527 |  | 500021527-0017
0124AB-1408006-0001 | 包9 | NC900 | 国网冀北电力有限公司 | 国网冀北电力有限公司秦皇岛供电公司 |  | 无电压等级 | 电缆保护管,CPVC,φ200 | 电缆保护管-材质:CPVC,内径:φ200 | 米 | 1.598 | 2024-11-01 | 2025-04-30 | 河北省秦皇岛市 | 买方指定仓库地面交货 |  | G00M-500038391-00003 | 044006492800010 | 400238785000010 | 500038391 |  | 500038391-0022
0124AB-1408006-0001 | 包9 | NC900 | 国网冀北电力有限公司 | 国网冀北电力有限公司廊坊供电公司 |  | 无电压等级 | 电缆保护管,CPVC,φ100 | 电缆保护管-材质:CPVC,内径:φ100 | 米 | 102.986 | 2024-11-01 | 2025-04-30 | 河北省廊坊市广阳区 | 买方指定仓库地面交货 |  | G00M-500021532-00003 | 044006538900010 | 400238829800010 | 500021532 |  | 500021532-0018
0124AB-1408006-0001 | 包9 | NC900 | 国网冀北电力有限公司 | 国网冀北电力有限公司张家口供电公司 |  | 无电压等级 | 电缆保护管,CPVC,φ50 | 电缆保护管-材质:CPVC,内径:φ50 | 米 | 412.794 | 2024-11-01 | 2025-04-30 | 河北省张家口市 | 买方指定仓库地面交货 |  | G00M-500021527-00002 | 044006517000010 | 400238808200010 | 500021527 |  | 500021527-0017
0124AB-1408006-0001 | 包9 | NC900 | 国网冀北电力有限公司 | 国网冀北电力有限公司秦皇岛供电公司 |  | 无电压等级 | 电缆保护管,MPP,φ150 | 电缆保护管-材质:MPP,内径:φ150 | 米 | 3989.49 | 2024-11-01 | 2025-04-30 | 河北省秦皇岛市 | 买方指定仓库地面交货 |  | G00M-500021541-00002 | 044006487600010 | 400238779900010 | 500021541 |  | 500021541-0012
0124AB-1408006-0001 | 包9 | NC900 | 国网冀北电力有限公司 | 国网冀北电力有限公司承德供电公司 |  | 无电压等级 | 电缆保护管,CPVC,φ175 | 电缆保护管-材质:CPVC,内径:φ175 | 米 | 6.518 | 2024-11-01 | 2025-04-30 | 河北省承德市 | 买方指定仓库地面交货 |  | G00M-500021528-00002 | 044006442800010 | 400238738000010 | 500021528 |  | 500021528-0019
0124AB-1408006-0001 | 包9 | NC900 | 国网冀北电力有限公司 | 国网冀北电力有限公司张家口供电公司 |  | 无电压等级 | 电缆保护管,MPP,φ200 | 电缆保护管-材质:MPP,内径:φ200 | 米 | 576.307 | 2024-11-01 | 2025-04-30 | 河北省张家口市 | 买方指定仓库地面交货 |  | G00M-500021520-00005 | 044006516900010 | 400238808100010 | 500021520 |  | 500021520-0039
0124AB-1408006-0001 | 包9 | NC900 | 国网冀北电力有限公司 | 国网冀北电力有限公司张家口供电公司 |  | 无电压等级 | 电缆保护管,CPVC,φ100 | 电缆保护管-材质:CPVC,内径:φ100 | 米 | 652.845 | 2024-11-01 | 2025-04-30 | 河北省张家口市 | 买方指定仓库地面交货 |  | G00M-500021532-00003 | 044006517100010 | 400238808300010 | 500021532 |  | 500021532-0018
0124AB-1408006-0001 | 包9 | NC900 | 国网冀北电力有限公司 | 国网冀北电力有限公司唐山供电公司 |  | 无电压等级 | 电缆保护管,CPVC,φ175 | 电缆保护管-材质:CPVC,内径:φ175 | 米 | 608.683 | 2024-11-01 | 2025-04-30 | 河北唐山 | 买方指定仓库地面交货 |  | G00M-500021528-00002 | 044006456000010 | 400238750300010 | 500021528 |  | 500021528-0019
0124AB-1408006-0001 | 包9 | NC900 | 国网冀北电力有限公司 | 国网冀北电力有限公司廊坊供电公司 |  | 无电压等级 | 电缆保护管,CPVC,φ175 | 电缆保护管-材质:CPVC,内径:φ175 | 米 | 127.161 | 2024-11-01 | 2025-04-30 | 河北省廊坊市广阳区 | 买方指定仓库地面交货 |  | G00M-500021528-00002 | 044006538800010 | 400238829700010 | 500021528 |  | 500021528-0019
0124AB-1408006-0001 | 包9 | NC900 | 国网冀北电力有限公司 | 国网冀北电力有限公司秦皇岛供电公司 |  | 无电压等级 | 电缆保护管,CPVC,φ100 | 电缆保护管-材质:CPVC,内径:φ100 | 米 | 139.941 | 2024-11-01 | 2025-04-30 | 河北省秦皇岛市 | 买方指定仓库地面交货 |  | G00M-500021532-00003 | 044006487500010 | 400238779800010 | 500021532 |  | 500021532-0018
0124AB-1408006-0001 | 包9 | NC900 | 国网冀北电力有限公司 | 国网冀北电力有限公司秦皇岛供电公司 |  | 无电压等级 | 电缆保护管,MPP,φ100 | 电缆保护管-材质:MPP,内径:φ100 | 米 | 3183.889 | 2024-11-01 | 2025-04-30 | 河北省秦皇岛市 | 买方指定仓库地面交货 |  | G00M-500047131-00003 | 044006492900010 | 400238785100010 | 500047131 |  | 500047131-0024
0124AB-1408006-0001 | 包9 | NC900 | 国网冀北电力有限公司 | 国网冀北电力有限公司承德供电公司 |  | 无电压等级 | 电缆保护管,CPVC,φ100 | 电缆保护管-材质:CPVC,内径:φ100 | 米 | 11498.102 | 2024-11-01 | 2025-04-30 | 河北省承德市 | 买方指定仓库地面交货 |  | G00M-500021532-00003 | 044006428700010 | 400238724300010 | 500021532 |  | 500021532-0018
0124AB-1408006-0001 | 包9 | NC900 | 国网冀北电力有限公司 | 国网冀北电力有限公司唐山供电公司 |  | 无电压等级 | 电缆保护管,MPP,φ100 | 电缆保护管-材质:MPP,内径:φ100 | 米 | 612.517 | 2024-11-01 | 2025-04-30 | 河北唐山 | 买方指定仓库地面交货 |  | G00M-500047131-00003 | 044006461100010 | 400238755300010 | 500047131 |  | 500047131-0024
0124AB-1408006-0001 | 包9 | NC900 | 国网冀北电力有限公司 | 国网冀北电力有限公司唐山供电公司 |  | 无电压等级 | 电缆保护管,CPVC,φ200 | 电缆保护管-材质:CPVC,内径:φ200 | 米 | 1713.337 | 2024-11-01 | 2025-04-30 | 河北唐山 | 买方指定仓库地面交货 |  | G00M-500038391-00003 | 044006461000010 | 400238755200010 | 500038391 |  | 500038391-0022
0124AB-1408006-0001 | 包9 | NC900 | 国网冀北电力有限公司 | 国网冀北电力有限公司秦皇岛供电公司 |  | 无电压等级 | 电缆保护管,CPVC,φ50 | 电缆保护管-材质:CPVC,内径:φ50 | 米 | 7666.19 | 2024-11-01 | 2025-04-30 | 河北省秦皇岛市 | 买方指定仓库地面交货 |  | G00M-500021527-00002 | 044006487400010 | 400238779700010 | 500021527 |  | 500021527-0017
0124AB-1408006-0001 | 包9 | NC900 | 国网冀北电力有限公司 | 国网冀北电力有限公司唐山供电公司 |  | 无电压等级 | 电缆保护管,MPP,φ150 | 电缆保护管-材质:MPP,内径:φ150 | 米 | 0.852 | 2024-11-01 | 2025-04-30 | 河北唐山 | 买方指定仓库地面交货 |  | G00M-500021541-00002 | 044006456200010 | 400238750500010 | 500021541 |  | 500021541-0012
0124AB-1408006-0001 | 包9 | NC900 | 国网冀北电力有限公司 | 国网冀北电力有限公司承德供电公司 |  | 无电压等级 | 电缆保护管,MPP,φ200 | 电缆保护管-材质:MPP,内径:φ200 | 米 | 953.391 | 2024-11-01 | 2025-04-30 | 河北省承德市 | 买方指定仓库地面交货 |  | G00M-500021520-00005 | 044006430500010 | 400238726100010 | 500021520 |  | 500021520-0039
0124AB-1408006-0001 | 包9 | NC900 | 国网冀北电力有限公司 | 国网冀北电力有限公司承德供电公司 |  | 无电压等级 | 电缆保护管,MPP,φ100 | 电缆保护管-材质:MPP,内径:φ100 | 米 | 96.489 | 2024-11-01 | 2025-04-30 | 河北省承德市 | 买方指定仓库地面交货 |  | G00M-500047131-00003 | 044006444500010 | 400238739700010 | 500047131 |  | 500047131-0024
0124AB-1408006-0001 | 包9 | NC900 | 国网冀北电力有限公司 | 国网冀北电力有限公司秦皇岛供电公司 |  | 无电压等级 | 电缆保护管,MPP,φ200 | 电缆保护管-材质:MPP,内径:φ200 | 米 | 2739.145 | 2024-11-01 | 2025-04-30 | 河北省秦皇岛市 | 买方指定仓库地面交货 |  | G00M-500021520-00005 | 044006487300010 | 400238779600010 | 500021520 |  | 500021520-0039
0124AB-1408006-0001 | 包9 | NC900 | 国网冀北电力有限公司 | 国网冀北电力有限公司承德供电公司 |  | 无电压等级 | 电缆保护管,MPP,φ150 | 电缆保护管-材质:MPP,内径:φ150 | 米 | 41.663 | 2024-11-01 | 2025-04-30 | 河北省承德市 | 买方指定仓库地面交货 |  | G00M-500021541-00002 | 044006431600010 | 400238727200010 | 500021541 |  | 500021541-0012
0124AB-1408006-0001 | 包10 | NC1000 | 国网冀北电力有限公司 | 国网冀北电力有限公司承德供电公司 |  | 无电压等级 | 电缆保护管,MPP,φ150 | 电缆保护管-材质:MPP,内径:φ150 | 米 | 39.902 | 2024-11-01 | 2025-04-30 | 河北省承德市 | 买方指定仓库地面交货 |  | G00M-500021541-00002 | 044006431600010 | 400238727200010 | 500021541 |  | 500021541-0012
0124AB-1408006-0001 | 包10 | NC1000 | 国网冀北电力有限公司 | 国网冀北电力有限公司廊坊供电公司 |  | 无电压等级 | 电缆保护管,MPP,φ100 | 电缆保护管-材质:MPP,内径:φ100 | 米 | 3497.852 | 2024-11-01 | 2025-04-30 | 河北省廊坊市广阳区 | 买方指定仓库地面交货 |  | G00M-500047131-00003 | 044006543800010 | 400238834600010 | 500047131 |  | 500047131-0024
0124AB-1408006-0001 | 包10 | NC1000 | 国网冀北电力有限公司 | 国网冀北电力有限公司张家口供电公司 |  | 无电压等级 | 电缆保护管,MPP,φ150 | 电缆保护管-材质:MPP,内径:φ150 | 米 | 48.96 | 2024-11-01 | 2025-04-30 | 河北省张家口市 | 买方指定仓库地面交货 |  | G00M-500021541-00002 | 044006517200010 | 400238808400010 | 500021541 |  | 500021541-0012
0124AB-1408006-0001 | 包10 | NC1000 | 国网冀北电力有限公司 | 国网冀北电力有限公司廊坊供电公司 |  | 无电压等级 | 电缆保护管,CPVC,φ50 | 电缆保护管-材质:CPVC,内径:φ50 | 米 | 676.396 | 2024-11-01 | 2025-04-30 | 河北省廊坊市广阳区 | 买方指定仓库地面交货 |  | G00M-500021527-00002 | 044006538700010 | 400238829600010 | 500021527 |  | 500021527-0017
0124AB-1408006-0001 | 包10 | NC1000 | 国网冀北电力有限公司 | 国网冀北电力有限公司廊坊供电公司 |  | 无电压等级 | 电缆保护管,MPP,φ150 | 电缆保护管-材质:MPP,内径:φ150 | 米 | 332.384 | 2024-11-01 | 2025-04-30 | 河北省廊坊市广阳区 | 买方指定仓库地面交货 |  | G00M-500021541-00002 | 044006539000010 | 400238829900010 | 500021541 |  | 500021541-0012
0124AB-1408006-0001 | 包10 | NC1000 | 国网冀北电力有限公司 | 国网冀北电力有限公司唐山供电公司 |  | 无电压等级 | 电缆保护管,CPVC,φ100 | 电缆保护管-材质:CPVC,内径:φ100 | 米 | 1342.694 | 2024-11-01 | 2025-04-30 | 河北唐山 | 买方指定仓库地面交货 |  | G00M-500021532-00003 | 044006456100010 | 400238750400010 | 500021532 |  | 500021532-0018
0124AB-1408006-0001 | 包10 | NC1000 | 国网冀北电力有限公司 | 国网冀北电力有限公司廊坊供电公司 |  | 无电压等级 | 电缆保护管,MPP,φ200 | 电缆保护管-材质:MPP,内径:φ200 | 米 | 15404.645 | 2024-11-01 | 2025-04-30 | 河北省廊坊市广阳区 | 买方指定仓库地面交货 |  | G00M-500021520-00005 | 044006538600010 | 400238829500010 | 500021520 |  | 500021520-0039
0124AB-1408006-0001 | 包10 | NC1000 | 国网冀北电力有限公司 | 国网冀北电力有限公司承德供电公司 |  | 无电压等级 | 电缆保护管,CPVC,φ50 | 电缆保护管-材质:CPVC,内径:φ50 | 米 | 14980.414 | 2024-11-01 | 2025-04-30 | 河北省承德市 | 买方指定仓库地面交货 |  | G00M-500021527-00002 | 044006424200010 | 400238719900010 | 500021527 |  | 500021527-0017
0124AB-1408006-0001 | 包10 | NC1000 | 国网冀北电力有限公司 | 国网冀北电力有限公司秦皇岛供电公司 |  | 无电压等级 | 电缆保护管,MPP,φ175 | 电缆保护管-材质:MPP,内径:φ175 | 米 | 87.618 | 2024-11-01 | 2025-04-30 | 河北省秦皇岛市 | 买方指定仓库地面交货 |  | G00M-500021546-00002 | 044006487700010 | 400238780000010 | 500021546 |  | 500021546-0014
0124AB-1408006-0001 | 包10 | NC1000 | 国网冀北电力有限公司 | 国网冀北电力有限公司承德供电公司 |  | 无电压等级 | 电缆保护管,CPVC,φ175 | 电缆保护管-材质:CPVC,内径:φ175 | 米 | 6.242 | 2024-11-01 | 2025-04-30 | 河北省承德市 | 买方指定仓库地面交货 |  | G00M-500021528-00002 | 044006442800010 | 400238738000010 | 500021528 |  | 500021528-0019
0124AB-1408006-0001 | 包10 | NC1000 | 国网冀北电力有限公司 | 国网冀北电力有限公司承德供电公司 |  | 无电压等级 | 电缆保护管,CPVC,φ200 | 电缆保护管-材质:CPVC,内径:φ200 | 米 | 2.938 | 2024-11-01 | 2025-04-30 | 河北省承德市 | 买方指定仓库地面交货 |  | G00M-500038391-00003 | 044006446300010 | 400238741500010 | 500038391 |  | 500038391-0022
0124AB-1408006-0001 | 包10 | NC1000 | 国网冀北电力有限公司 | 国网冀北电力有限公司唐山供电公司 |  | 无电压等级 | 电缆保护管,MPP,φ200 | 电缆保护管-材质:MPP,内径:φ200 | 米 | 6703.871 | 2024-11-01 | 2025-04-30 | 河北唐山 | 买方指定仓库地面交货 |  | G00M-500021520-00005 | 044006455800010 | 400238750100010 | 500021520 |  | 500021520-0039
0124AB-1408006-0001 | 包10 | NC1000 | 国网冀北电力有限公司 | 国网冀北电力有限公司廊坊供电公司 |  | 无电压等级 | 电缆保护管,CPVC,φ200 | 电缆保护管-材质:CPVC,内径:φ200 | 米 | 249.832 | 2024-11-01 | 2025-04-30 | 河北省廊坊市广阳区 | 买方指定仓库地面交货 |  | G00M-500038391-00003 | 044006543700010 | 400238834500010 | 500038391 |  | 500038391-0022
0124AB-1408006-0001 | 包10 | NC1000 | 国网冀北电力有限公司 | 国网冀北电力有限公司张家口供电公司 |  | 无电压等级 | 电缆保护管,MPP,φ100 | 电缆保护管-材质:MPP,内径:φ100 | 米 | 105.944 | 2024-11-01 | 2025-04-30 | 河北省张家口市 | 买方指定仓库地面交货 |  | G00M-500047131-00003 | 044006520300010 | 400238811500010 | 500047131 |  | 500047131-0024
0124AB-1408006-0001 | 包10 | NC1000 | 国网冀北电力有限公司 | 国网冀北电力有限公司秦皇岛供电公司 |  | 无电压等级 | 电缆保护管,CPVC,φ200 | 电缆保护管-材质:CPVC,内径:φ200 | 米 | 1.53 | 2024-11-01 | 2025-04-30 | 河北省秦皇岛市 | 买方指定仓库地面交货 |  | G00M-500038391-00003 | 044006492800010 | 400238785000010 | 500038391 |  | 500038391-0022
0124AB-1408006-0001 | 包10 | NC1000 | 国网冀北电力有限公司 | 国网冀北电力有限公司廊坊供电公司 |  | 无电压等级 | 电缆保护管,CPVC,φ100 | 电缆保护管-材质:CPVC,内径:φ100 | 米 | 98.634 | 2024-11-01 | 2025-04-30 | 河北省廊坊市广阳区 | 买方指定仓库地面交货 |  | G00M-500021532-00003 | 044006538900010 | 400238829800010 | 500021532 |  | 500021532-0018
0124AB-1408006-0001 | 包10 | NC1000 | 国网冀北电力有限公司 | 国网冀北电力有限公司张家口供电公司 |  | 无电压等级 | 电缆保护管,CPVC,φ50 | 电缆保护管-材质:CPVC,内径:φ50 | 米 | 395.352 | 2024-11-01 | 2025-04-30 | 河北省张家口市 | 买方指定仓库地面交货 |  | G00M-500021527-00002 | 044006517000010 | 400238808200010 | 500021527 |  | 500021527-0017
0124AB-1408006-0001 | 包10 | NC1000 | 国网冀北电力有限公司 | 国网冀北电力有限公司秦皇岛供电公司 |  | 无电压等级 | 电缆保护管,MPP,φ150 | 电缆保护管-材质:MPP,内径:φ150 | 米 | 3820.92 | 2024-11-01 | 2025-04-30 | 河北省秦皇岛市 | 买方指定仓库地面交货 |  | G00M-500021541-00002 | 044006487600010 | 400238779900010 | 500021541 |  | 500021541-0012
0124AB-1408006-0001 | 包10 | NC1000 | 国网冀北电力有限公司 | 国网冀北电力有限公司张家口供电公司 |  | 无电压等级 | 电缆保护管,MPP,φ200 | 电缆保护管-材质:MPP,内径:φ200 | 米 | 551.956 | 2024-11-01 | 2025-04-30 | 河北省张家口市 | 买方指定仓库地面交货 |  | G00M-500021520-00005 | 044006516900010 | 400238808100010 | 500021520 |  | 500021520-0039
0124AB-1408006-0001 | 包10 | NC1000 | 国网冀北电力有限公司 | 国网冀北电力有限公司张家口供电公司 |  | 无电压等级 | 电缆保护管,CPVC,φ100 | 电缆保护管-材质:CPVC,内径:φ100 | 米 | 625.26 | 2024-11-01 | 2025-04-30 | 河北省张家口市 | 买方指定仓库地面交货 |  | G00M-500021532-00003 | 044006517100010 | 400238808300010 | 500021532 |  | 500021532-0018
0124AB-1408006-0001 | 包10 | NC1000 | 国网冀北电力有限公司 | 国网冀北电力有限公司唐山供电公司 |  | 无电压等级 | 电缆保护管,CPVC,φ175 | 电缆保护管-材质:CPVC,内径:φ175 | 米 | 582.964 | 2024-11-01 | 2025-04-30 | 河北唐山 | 买方指定仓库地面交货 |  | G00M-500021528-00002 | 044006456000010 | 400238750300010 | 500021528 |  | 500021528-0019
0124AB-1408006-0001 | 包10 | NC1000 | 国网冀北电力有限公司 | 国网冀北电力有限公司廊坊供电公司 |  | 无电压等级 | 电缆保护管,CPVC,φ175 | 电缆保护管-材质:CPVC,内径:φ175 | 米 | 121.788 | 2024-11-01 | 2025-04-30 | 河北省廊坊市广阳区 | 买方指定仓库地面交货 |  | G00M-500021528-00002 | 044006538800010 | 400238829700010 | 500021528 |  | 500021528-0019
0124AB-1408006-0001 | 包10 | NC1000 | 国网冀北电力有限公司 | 国网冀北电力有限公司秦皇岛供电公司 |  | 无电压等级 | 电缆保护管,CPVC,φ100 | 电缆保护管-材质:CPVC,内径:φ100 | 米 | 134.028 | 2024-11-01 | 2025-04-30 | 河北省秦皇岛市 | 买方指定仓库地面交货 |  | G00M-500021532-00003 | 044006487500010 | 400238779800010 | 500021532 |  | 500021532-0018
0124AB-1408006-0001 | 包10 | NC1000 | 国网冀北电力有限公司 | 国网冀北电力有限公司秦皇岛供电公司 |  | 无电压等级 | 电缆保护管,MPP,φ100 | 电缆保护管-材质:MPP,内径:φ100 | 米 | 3049.358 | 2024-11-01 | 2025-04-30 | 河北省秦皇岛市 | 买方指定仓库地面交货 |  | G00M-500047131-00003 | 044006492900010 | 400238785100010 | 500047131 |  | 500047131-0024
0124AB-1408006-0001 | 包10 | NC1000 | 国网冀北电力有限公司 | 国网冀北电力有限公司承德供电公司 |  | 无电压等级 | 电缆保护管,CPVC,φ100 | 电缆保护管-材质:CPVC,内径:φ100 | 米 | 11012.267 | 2024-11-01 | 2025-04-30 | 河北省承德市 | 买方指定仓库地面交货 |  | G00M-500021532-00003 | 044006428700010 | 400238724300010 | 500021532 |  | 500021532-0018
0124AB-1408006-0001 | 包10 | NC1000 | 国网冀北电力有限公司 | 国网冀北电力有限公司唐山供电公司 |  | 无电压等级 | 电缆保护管,MPP,φ100 | 电缆保护管-材质:MPP,内径:φ100 | 米 | 586.636 | 2024-11-01 | 2025-04-30 | 河北唐山 | 买方指定仓库地面交货 |  | G00M-500047131-00003 | 044006461100010 | 400238755300010 | 500047131 |  | 500047131-0024
0124AB-1408006-0001 | 包10 | NC1000 | 国网冀北电力有限公司 | 国网冀北电力有限公司唐山供电公司 |  | 无电压等级 | 电缆保护管,CPVC,φ200 | 电缆保护管-材质:CPVC,内径:φ200 | 米 | 1640.942 | 2024-11-01 | 2025-04-30 | 河北唐山 | 买方指定仓库地面交货 |  | G00M-500038391-00003 | 044006461000010 | 400238755200010 | 500038391 |  | 500038391-0022
0124AB-1408006-0001 | 包10 | NC1000 | 国网冀北电力有限公司 | 国网冀北电力有限公司秦皇岛供电公司 |  | 无电压等级 | 电缆保护管,CPVC,φ50 | 电缆保护管-材质:CPVC,内径:φ50 | 米 | 7342.266 | 2024-11-01 | 2025-04-30 | 河北省秦皇岛市 | 买方指定仓库地面交货 |  | G00M-500021527-00002 | 044006487400010 | 400238779700010 | 500021527 |  | 500021527-0017
0124AB-1408006-0001 | 包10 | NC1000 | 国网冀北电力有限公司 | 国网冀北电力有限公司唐山供电公司 |  | 无电压等级 | 电缆保护管,MPP,φ150 | 电缆保护管-材质:MPP,内径:φ150 | 米 | 0.816 | 2024-11-01 | 2025-04-30 | 河北唐山 | 买方指定仓库地面交货 |  | G00M-500021541-00002 | 044006456200010 | 400238750500010 | 500021541 |  | 500021541-0012
0124AB-1408006-0001 | 包10 | NC1000 | 国网冀北电力有限公司 | 国网冀北电力有限公司承德供电公司 |  | 无电压等级 | 电缆保护管,MPP,φ200 | 电缆保护管-材质:MPP,内径:φ200 | 米 | 913.107 | 2024-11-01 | 2025-04-30 | 河北省承德市 | 买方指定仓库地面交货 |  | G00M-500021520-00005 | 044006430500010 | 400238726100010 | 500021520 |  | 500021520-0039
0124AB-1408006-0001 | 包10 | NC1000 | 国网冀北电力有限公司 | 国网冀北电力有限公司承德供电公司 |  | 无电压等级 | 电缆保护管,MPP,φ100 | 电缆保护管-材质:MPP,内径:φ100 | 米 | 92.412 | 2024-11-01 | 2025-04-30 | 河北省承德市 | 买方指定仓库地面交货 |  | G00M-500047131-00003 | 044006444500010 | 400238739700010 | 500047131 |  | 500047131-0024
0124AB-1408006-0001 | 包10 | NC1000 | 国网冀北电力有限公司 | 国网冀北电力有限公司秦皇岛供电公司 |  | 无电压等级 | 电缆保护管,MPP,φ200 | 电缆保护管-材质:MPP,内径:φ200 | 米 | 2623.406 | 2024-11-01 | 2025-04-30 | 河北省秦皇岛市 | 买方指定仓库地面交货 |  | G00M-500021520-00005 | 044006487300010 | 400238779600010 | 500021520 |  | 500021520-0039
0124AB-1408006-0001 | 包10 | NC1000 | 国网冀北电力有限公司 | 国网冀北电力有限公司唐山供电公司 |  | 无电压等级 | 电缆保护管,CPVC,φ50 | 电缆保护管-材质:CPVC,内径:φ50 | 米 | 18488.621 | 2024-11-01 | 2025-04-30 | 河北唐山 | 买方指定仓库地面交货 |  | G00M-500021527-00002 | 044006455900010 | 400238750200010 | 500021527 |  | 500021527-0017
0124AB-1408006-0001 | 包11 | NC1100 | 国网冀北电力有限公司 | 国网冀北电力有限公司秦皇岛供电公司 |  | 无电压等级 | 电缆保护管,MPP,φ175 | 电缆保护管-材质:MPP,内径:φ175 | 米 | 83.753 | 2024-11-01 | 2025-04-30 | 河北省秦皇岛市 | 买方指定仓库地面交货 |  | G00M-500021546-00002 | 044006487700010 | 400238780000010 | 500021546 |  | 500021546-0014
0124AB-1408006-0001 | 包11 | NC1100 | 国网冀北电力有限公司 | 国网冀北电力有限公司秦皇岛供电公司 |  | 无电压等级 | 电缆保护管,MPP,φ200 | 电缆保护管-材质:MPP,内径:φ200 | 米 | 2507.668 | 2024-11-01 | 2025-04-30 | 河北省秦皇岛市 | 买方指定仓库地面交货 |  | G00M-500021520-00005 | 044006487300010 | 400238779600010 | 500021520 |  | 500021520-0039
0124AB-1408006-0001 | 包11 | NC1100 | 国网冀北电力有限公司 | 国网冀北电力有限公司唐山供电公司 |  | 无电压等级 | 电缆保护管,CPVC,φ50 | 电缆保护管-材质:CPVC,内径:φ50 | 米 | 17672.947 | 2024-11-01 | 2025-04-30 | 河北唐山 | 买方指定仓库地面交货 |  | G00M-500021527-00002 | 044006455900010 | 400238750200010 | 500021527 |  | 500021527-0017
0124AB-1408006-0001 | 包11 | NC1100 | 国网冀北电力有限公司 | 国网冀北电力有限公司张家口供电公司 |  | 无电压等级 | 电缆保护管,MPP,φ150 | 电缆保护管-材质:MPP,内径:φ150 | 米 | 46.8 | 2024-11-01 | 2025-04-30 | 河北省张家口市 | 买方指定仓库地面交货 |  | G00M-500021541-00002 | 044006517200010 | 400238808400010 | 500021541 |  | 500021541-0012
0124AB-1408006-0001 | 包11 | NC1100 | 国网冀北电力有限公司 | 国网冀北电力有限公司廊坊供电公司 |  | 无电压等级 | 电缆保护管,MPP,φ150 | 电缆保护管-材质:MPP,内径:φ150 | 米 | 317.72 | 2024-11-01 | 2025-04-30 | 河北省廊坊市广阳区 | 买方指定仓库地面交货 |  | G00M-500021541-00002 | 044006539000010 | 400238829900010 | 500021541 |  | 500021541-0012
0124AB-1408006-0001 | 包11 | NC1100 | 国网冀北电力有限公司 | 国网冀北电力有限公司唐山供电公司 |  | 无电压等级 | 电缆保护管,CPVC,φ100 | 电缆保护管-材质:CPVC,内径:φ100 | 米 | 1283.458 | 2024-11-01 | 2025-04-30 | 河北唐山 | 买方指定仓库地面交货 |  | G00M-500021532-00003 | 044006456100010 | 400238750400010 | 500021532 |  | 500021532-0018
0124AB-1408006-0001 | 包11 | NC1100 | 国网冀北电力有限公司 | 国网冀北电力有限公司廊坊供电公司 |  | 无电压等级 | 电缆保护管,MPP,φ200 | 电缆保护管-材质:MPP,内径:φ200 | 米 | 14725.029 | 2024-11-01 | 2025-04-30 | 河北省廊坊市广阳区 | 买方指定仓库地面交货 |  | G00M-500021520-00005 | 044006538600010 | 400238829500010 | 500021520 |  | 500021520-0039
0124AB-1408006-0001 | 包11 | NC1100 | 国网冀北电力有限公司 | 国网冀北电力有限公司承德供电公司 |  | 无电压等级 | 电缆保护管,CPVC,φ50 | 电缆保护管-材质:CPVC,内径:φ50 | 米 | 14319.513 | 2024-11-01 | 2025-04-30 | 河北省承德市 | 买方指定仓库地面交货 |  | G00M-500021527-00002 | 044006424200010 | 400238719900010 | 500021527 |  | 500021527-0017
0124AB-1408006-0001 | 包11 | NC1100 | 国网冀北电力有限公司 | 国网冀北电力有限公司承德供电公司 |  | 无电压等级 | 电缆保护管,CPVC,φ200 | 电缆保护管-材质:CPVC,内径:φ200 | 米 | 2.808 | 2024-11-01 | 2025-04-30 | 河北省承德市 | 买方指定仓库地面交货 |  | G00M-500038391-00003 | 044006446300010 | 400238741500010 | 500038391 |  | 500038391-0022
0124AB-1408006-0001 | 包11 | NC1100 | 国网冀北电力有限公司 | 国网冀北电力有限公司唐山供电公司 |  | 无电压等级 | 电缆保护管,MPP,φ200 | 电缆保护管-材质:MPP,内径:φ200 | 米 | 6408.112 | 2024-11-01 | 2025-04-30 | 河北唐山 | 买方指定仓库地面交货 |  | G00M-500021520-00005 | 044006455800010 | 400238750100010 | 500021520 |  | 500021520-0039
0124AB-1408006-0001 | 包11 | NC1100 | 国网冀北电力有限公司 | 国网冀北电力有限公司廊坊供电公司 |  | 无电压等级 | 电缆保护管,CPVC,φ200 | 电缆保护管-材质:CPVC,内径:φ200 | 米 | 238.81 | 2024-11-01 | 2025-04-30 | 河北省廊坊市广阳区 | 买方指定仓库地面交货 |  | G00M-500038391-00003 | 044006543700010 | 400238834500010 | 500038391 |  | 500038391-0022
0124AB-1408006-0001 | 包11 | NC1100 | 国网冀北电力有限公司 | 国网冀北电力有限公司张家口供电公司 |  | 无电压等级 | 电缆保护管,MPP,φ100 | 电缆保护管-材质:MPP,内径:φ100 | 米 | 101.27 | 2024-11-01 | 2025-04-30 | 河北省张家口市 | 买方指定仓库地面交货 |  | G00M-500047131-00003 | 044006520300010 | 400238811500010 | 500047131 |  | 500047131-0024
0124AB-1408006-0001 | 包11 | NC1100 | 国网冀北电力有限公司 | 国网冀北电力有限公司廊坊供电公司 |  | 无电压等级 | 电缆保护管,CPVC,φ50 | 电缆保护管-材质:CPVC,内径:φ50 | 米 | 646.555 | 2024-11-01 | 2025-04-30 | 河北省廊坊市广阳区 | 买方指定仓库地面交货 |  | G00M-500021527-00002 | 044006538700010 | 400238829600010 | 500021527 |  | 500021527-0017
0124AB-1408006-0001 | 包11 | NC1100 | 国网冀北电力有限公司 | 国网冀北电力有限公司秦皇岛供电公司 |  | 无电压等级 | 电缆保护管,CPVC,φ200 | 电缆保护管-材质:CPVC,内径:φ200 | 米 | 1.463 | 2024-11-01 | 2025-04-30 | 河北省秦皇岛市 | 买方指定仓库地面交货 |  | G00M-500038391-00003 | 044006492800010 | 400238785000010 | 500038391 |  | 500038391-0022
0124AB-1408006-0001 | 包11 | NC1100 | 国网冀北电力有限公司 | 国网冀北电力有限公司廊坊供电公司 |  | 无电压等级 | 电缆保护管,CPVC,φ100 | 电缆保护管-材质:CPVC,内径:φ100 | 米 | 94.283 | 2024-11-01 | 2025-04-30 | 河北省廊坊市广阳区 | 买方指定仓库地面交货 |  | G00M-500021532-00003 | 044006538900010 | 400238829800010 | 500021532 |  | 500021532-0018
0124AB-1408006-0001 | 包11 | NC1100 | 国网冀北电力有限公司 | 国网冀北电力有限公司张家口供电公司 |  | 无电压等级 | 电缆保护管,CPVC,φ50 | 电缆保护管-材质:CPVC,内径:φ50 | 米 | 377.91 | 2024-11-01 | 2025-04-30 | 河北省张家口市 | 买方指定仓库地面交货 |  | G00M-500021527-00002 | 044006517000010 | 400238808200010 | 500021527 |  | 500021527-0017
0124AB-1408006-0001 | 包11 | NC1100 | 国网冀北电力有限公司 | 国网冀北电力有限公司秦皇岛供电公司 |  | 无电压等级 | 电缆保护管,MPP,φ150 | 电缆保护管-材质:MPP,内径:φ150 | 米 | 3652.35 | 2024-11-01 | 2025-04-30 | 河北省秦皇岛市 | 买方指定仓库地面交货 |  | G00M-500021541-00002 | 044006487600010 | 400238779900010 | 500021541 |  | 500021541-0012
0124AB-1408006-0001 | 包11 | NC1100 | 国网冀北电力有限公司 | 国网冀北电力有限公司承德供电公司 |  | 无电压等级 | 电缆保护管,CPVC,φ175 | 电缆保护管-材质:CPVC,内径:φ175 | 米 | 5.967 | 2024-11-01 | 2025-04-30 | 河北省承德市 | 买方指定仓库地面交货 |  | G00M-500021528-00002 | 044006442800010 | 400238738000010 | 500021528 |  | 500021528-0019
0124AB-1408006-0001 | 包11 | NC1100 | 国网冀北电力有限公司 | 国网冀北电力有限公司张家口供电公司 |  | 无电压等级 | 电缆保护管,MPP,φ200 | 电缆保护管-材质:MPP,内径:φ200 | 米 | 527.605 | 2024-11-01 | 2025-04-30 | 河北省张家口市 | 买方指定仓库地面交货 |  | G00M-500021520-00005 | 044006516900010 | 400238808100010 | 500021520 |  | 500021520-0039
0124AB-1408006-0001 | 包11 | NC1100 | 国网冀北电力有限公司 | 国网冀北电力有限公司张家口供电公司 |  | 无电压等级 | 电缆保护管,CPVC,φ100 | 电缆保护管-材质:CPVC,内径:φ100 | 米 | 597.675 | 2024-11-01 | 2025-04-30 | 河北省张家口市 | 买方指定仓库地面交货 |  | G00M-500021532-00003 | 044006517100010 | 400238808300010 | 500021532 |  | 500021532-0018
0124AB-1408006-0001 | 包11 | NC1100 | 国网冀北电力有限公司 | 国网冀北电力有限公司唐山供电公司 |  | 无电压等级 | 电缆保护管,CPVC,φ175 | 电缆保护管-材质:CPVC,内径:φ175 | 米 | 557.245 | 2024-11-01 | 2025-04-30 | 河北唐山 | 买方指定仓库地面交货 |  | G00M-500021528-00002 | 044006456000010 | 400238750300010 | 500021528 |  | 500021528-0019
0124AB-1408006-0001 | 包11 | NC1100 | 国网冀北电力有限公司 | 国网冀北电力有限公司廊坊供电公司 |  | 无电压等级 | 电缆保护管,CPVC,φ175 | 电缆保护管-材质:CPVC,内径:φ175 | 米 | 116.415 | 2024-11-01 | 2025-04-30 | 河北省廊坊市广阳区 | 买方指定仓库地面交货 |  | G00M-500021528-00002 | 044006538800010 | 400238829700010 | 500021528 |  | 500021528-0019
0124AB-1408006-0001 | 包11 | NC1100 | 国网冀北电力有限公司 | 国网冀北电力有限公司秦皇岛供电公司 |  | 无电压等级 | 电缆保护管,CPVC,φ100 | 电缆保护管-材质:CPVC,内径:φ100 | 米 | 128.115 | 2024-11-01 | 2025-04-30 | 河北省秦皇岛市 | 买方指定仓库地面交货 |  | G00M-500021532-00003 | 044006487500010 | 400238779800010 | 500021532 |  | 500021532-0018
0124AB-1408006-0001 | 包11 | NC1100 | 国网冀北电力有限公司 | 国网冀北电力有限公司廊坊供电公司 |  | 无电压等级 | 电缆保护管,MPP,φ100 | 电缆保护管-材质:MPP,内径:φ100 | 米 | 3343.535 | 2024-11-01 | 2025-04-30 | 河北省廊坊市广阳区 | 买方指定仓库地面交货 |  | G00M-500047131-00003 | 044006543800010 | 400238834600010 | 500047131 |  | 500047131-0024
0124AB-1408006-0001 | 包11 | NC1100 | 国网冀北电力有限公司 | 国网冀北电力有限公司秦皇岛供电公司 |  | 无电压等级 | 电缆保护管,MPP,φ100 | 电缆保护管-材质:MPP,内径:φ100 | 米 | 2914.828 | 2024-11-01 | 2025-04-30 | 河北省秦皇岛市 | 买方指定仓库地面交货 |  | G00M-500047131-00003 | 044006492900010 | 400238785100010 | 500047131 |  | 500047131-0024
0124AB-1408006-0001 | 包11 | NC1100 | 国网冀北电力有限公司 | 国网冀北电力有限公司承德供电公司 |  | 无电压等级 | 电缆保护管,CPVC,φ100 | 电缆保护管-材质:CPVC,内径:φ100 | 米 | 10526.432 | 2024-11-01 | 2025-04-30 | 河北省承德市 | 买方指定仓库地面交货 |  | G00M-500021532-00003 | 044006428700010 | 400238724300010 | 500021532 |  | 500021532-0018
0124AB-1408006-0001 | 包11 | NC1100 | 国网冀北电力有限公司 | 国网冀北电力有限公司唐山供电公司 |  | 无电压等级 | 电缆保护管,MPP,φ100 | 电缆保护管-材质:MPP,内径:φ100 | 米 | 560.755 | 2024-11-01 | 2025-04-30 | 河北唐山 | 买方指定仓库地面交货 |  | G00M-500047131-00003 | 044006461100010 | 400238755300010 | 500047131 |  | 500047131-0024
0124AB-1408006-0001 | 包11 | NC1100 | 国网冀北电力有限公司 | 国网冀北电力有限公司唐山供电公司 |  | 无电压等级 | 电缆保护管,CPVC,φ200 | 电缆保护管-材质:CPVC,内径:φ200 | 米 | 1568.548 | 2024-11-01 | 2025-04-30 | 河北唐山 | 买方指定仓库地面交货 |  | G00M-500038391-00003 | 044006461000010 | 400238755200010 | 500038391 |  | 500038391-0022
0124AB-1408006-0001 | 包11 | NC1100 | 国网冀北电力有限公司 | 国网冀北电力有限公司秦皇岛供电公司 |  | 无电压等级 | 电缆保护管,CPVC,φ50 | 电缆保护管-材质:CPVC,内径:φ50 | 米 | 7018.343 | 2024-11-01 | 2025-04-30 | 河北省秦皇岛市 | 买方指定仓库地面交货 |  | G00M-500021527-00002 | 044006487400010 | 400238779700010 | 500021527 |  | 500021527-0017
0124AB-1408006-0001 | 包11 | NC1100 | 国网冀北电力有限公司 | 国网冀北电力有限公司唐山供电公司 |  | 无电压等级 | 电缆保护管,MPP,φ150 | 电缆保护管-材质:MPP,内径:φ150 | 米 | 0.78 | 2024-11-01 | 2025-04-30 | 河北唐山 | 买方指定仓库地面交货 |  | G00M-500021541-00002 | 044006456200010 | 400238750500010 | 500021541 |  | 500021541-0012
0124AB-1408006-0001 | 包11 | NC1100 | 国网冀北电力有限公司 | 国网冀北电力有限公司承德供电公司 |  | 无电压等级 | 电缆保护管,MPP,φ200 | 电缆保护管-材质:MPP,内径:φ200 | 米 | 872.823 | 2024-11-01 | 2025-04-30 | 河北省承德市 | 买方指定仓库地面交货 |  | G00M-500021520-00005 | 044006430500010 | 400238726100010 | 500021520 |  | 500021520-0039
0124AB-1408006-0001 | 包11 | NC1100 | 国网冀北电力有限公司 | 国网冀北电力有限公司承德供电公司 |  | 无电压等级 | 电缆保护管,MPP,φ100 | 电缆保护管-材质:MPP,内径:φ100 | 米 | 88.335 | 2024-11-01 | 2025-04-30 | 河北省承德市 | 买方指定仓库地面交货 |  | G00M-500047131-00003 | 044006444500010 | 400238739700010 | 500047131 |  | 500047131-0024
0124AB-1408006-0001 | 包11 | NC1100 | 国网冀北电力有限公司 | 国网冀北电力有限公司承德供电公司 |  | 无电压等级 | 电缆保护管,MPP,φ150 | 电缆保护管-材质:MPP,内径:φ150 | 米 | 38.142 | 2024-11-01 | 2025-04-30 | 河北省承德市 | 买方指定仓库地面交货 |  | G00M-500021541-00002 | 044006431600010 | 400238727200010 | 500021541 |  | 500021541-0012
0124AB-1408006-0001 | 包12 | NC1200 | 国网冀北电力有限公司 | 国网冀北电力有限公司秦皇岛供电公司 |  | 无电压等级 | 电缆保护管,MPP,φ175 | 电缆保护管-材质:MPP,内径:φ175 | 米 | 79.887 | 2024-11-01 | 2025-04-30 | 河北省秦皇岛市 | 买方指定仓库地面交货 |  | G00M-500021546-00002 | 044006487700010 | 400238780000010 | 500021546 |  | 500021546-0014
0124AB-1408006-0001 | 包12 | NC1200 | 国网冀北电力有限公司 | 国网冀北电力有限公司廊坊供电公司 |  | 无电压等级 | 电缆保护管,MPP,φ100 | 电缆保护管-材质:MPP,内径:φ100 | 米 | 3189.218 | 2024-11-01 | 2025-04-30 | 河北省廊坊市广阳区 | 买方指定仓库地面交货 |  | G00M-500047131-00003 | 044006543800010 | 400238834600010 | 500047131 |  | 500047131-0024
0124AB-1408006-0001 | 包12 | NC1200 | 国网冀北电力有限公司 | 国网冀北电力有限公司唐山供电公司 |  | 无电压等级 | 电缆保护管,CPVC,φ50 | 电缆保护管-材质:CPVC,内径:φ50 | 米 | 16857.273 | 2024-11-01 | 2025-04-30 | 河北唐山 | 买方指定仓库地面交货 |  | G00M-500021527-00002 | 044006455900010 | 400238750200010 | 500021527 |  | 500021527-0017
0124AB-1408006-0001 | 包12 | NC1200 | 国网冀北电力有限公司 | 国网冀北电力有限公司张家口供电公司 |  | 无电压等级 | 电缆保护管,MPP,φ150 | 电缆保护管-材质:MPP,内径:φ150 | 米 | 44.64 | 2024-11-01 | 2025-04-30 | 河北省张家口市 | 买方指定仓库地面交货 |  | G00M-500021541-00002 | 044006517200010 | 400238808400010 | 500021541 |  | 500021541-0012
0124AB-1408006-0001 | 包12 | NC1200 | 国网冀北电力有限公司 | 国网冀北电力有限公司廊坊供电公司 |  | 无电压等级 | 电缆保护管,CPVC,φ50 | 电缆保护管-材质:CPVC,内径:φ50 | 米 | 616.714 | 2024-11-01 | 2025-04-30 | 河北省廊坊市广阳区 | 买方指定仓库地面交货 |  | G00M-500021527-00002 | 044006538700010 | 400238829600010 | 500021527 |  | 500021527-0017
0124AB-1408006-0001 | 包12 | NC1200 | 国网冀北电力有限公司 | 国网冀北电力有限公司廊坊供电公司 |  | 无电压等级 | 电缆保护管,MPP,φ150 | 电缆保护管-材质:MPP,内径:φ150 | 米 | 303.056 | 2024-11-01 | 2025-04-30 | 河北省廊坊市广阳区 | 买方指定仓库地面交货 |  | G00M-500021541-00002 | 044006539000010 | 400238829900010 | 500021541 |  | 500021541-0012
0124AB-1408006-0001 | 包12 | NC1200 | 国网冀北电力有限公司 | 国网冀北电力有限公司唐山供电公司 |  | 无电压等级 | 电缆保护管,CPVC,φ100 | 电缆保护管-材质:CPVC,内径:φ100 | 米 | 1224.221 | 2024-11-01 | 2025-04-30 | 河北唐山 | 买方指定仓库地面交货 |  | G00M-500021532-00003 | 044006456100010 | 400238750400010 | 500021532 |  | 500021532-0018
0124AB-1408006-0001 | 包12 | NC1200 | 国网冀北电力有限公司 | 国网冀北电力有限公司廊坊供电公司 |  | 无电压等级 | 电缆保护管,MPP,φ200 | 电缆保护管-材质:MPP,内径:φ200 | 米 | 14045.412 | 2024-11-01 | 2025-04-30 | 河北省廊坊市广阳区 | 买方指定仓库地面交货 |  | G00M-500021520-00005 | 044006538600010 | 400238829500010 | 500021520 |  | 500021520-0039
0124AB-1408006-0001 | 包12 | NC1200 | 国网冀北电力有限公司 | 国网冀北电力有限公司承德供电公司 |  | 无电压等级 | 电缆保护管,CPVC,φ50 | 电缆保护管-材质:CPVC,内径:φ50 | 米 | 13658.612 | 2024-11-01 | 2025-04-30 | 河北省承德市 | 买方指定仓库地面交货 |  | G00M-500021527-00002 | 044006424200010 | 400238719900010 | 500021527 |  | 500021527-0017
0124AB-1408006-0001 | 包12 | NC1200 | 国网冀北电力有限公司 | 国网冀北电力有限公司承德供电公司 |  | 无电压等级 | 电缆保护管,CPVC,φ200 | 电缆保护管-材质:CPVC,内径:φ200 | 米 | 2.678 | 2024-11-01 | 2025-04-30 | 河北省承德市 | 买方指定仓库地面交货 |  | G00M-500038391-00003 | 044006446300010 | 400238741500010 | 500038391 |  | 500038391-0022
0124AB-1408006-0001 | 包12 | NC1200 | 国网冀北电力有限公司 | 国网冀北电力有限公司唐山供电公司 |  | 无电压等级 | 电缆保护管,MPP,φ200 | 电缆保护管-材质:MPP,内径:φ200 | 米 | 6112.353 | 2024-11-01 | 2025-04-30 | 河北唐山 | 买方指定仓库地面交货 |  | G00M-500021520-00005 | 044006455800010 | 400238750100010 | 500021520 |  | 500021520-0039
0124AB-1408006-0001 | 包12 | NC1200 | 国网冀北电力有限公司 | 国网冀北电力有限公司廊坊供电公司 |  | 无电压等级 | 电缆保护管,CPVC,φ200 | 电缆保护管-材质:CPVC,内径:φ200 | 米 | 227.788 | 2024-11-01 | 2025-04-30 | 河北省廊坊市广阳区 | 买方指定仓库地面交货 |  | G00M-500038391-00003 | 044006543700010 | 400238834500010 | 500038391 |  | 500038391-0022
0124AB-1408006-0001 | 包12 | NC1200 | 国网冀北电力有限公司 | 国网冀北电力有限公司张家口供电公司 |  | 无电压等级 | 电缆保护管,MPP,φ100 | 电缆保护管-材质:MPP,内径:φ100 | 米 | 96.596 | 2024-11-01 | 2025-04-30 | 河北省张家口市 | 买方指定仓库地面交货 |  | G00M-500047131-00003 | 044006520300010 | 400238811500010 | 500047131 |  | 500047131-0024
0124AB-1408006-0001 | 包12 | NC1200 | 国网冀北电力有限公司 | 国网冀北电力有限公司秦皇岛供电公司 |  | 无电压等级 | 电缆保护管,CPVC,φ200 | 电缆保护管-材质:CPVC,内径:φ200 | 米 | 1.395 | 2024-11-01 | 2025-04-30 | 河北省秦皇岛市 | 买方指定仓库地面交货 |  | G00M-500038391-00003 | 044006492800010 | 400238785000010 | 500038391 |  | 500038391-0022
0124AB-1408006-0001 | 包12 | NC1200 | 国网冀北电力有限公司 | 国网冀北电力有限公司廊坊供电公司 |  | 无电压等级 | 电缆保护管,CPVC,φ100 | 电缆保护管-材质:CPVC,内径:φ100 | 米 | 89.931 | 2024-11-01 | 2025-04-30 | 河北省廊坊市广阳区 | 买方指定仓库地面交货 |  | G00M-500021532-00003 | 044006538900010 | 400238829800010 | 500021532 |  | 500021532-0018
0124AB-1408006-0001 | 包12 | NC1200 | 国网冀北电力有限公司 | 国网冀北电力有限公司张家口供电公司 |  | 无电压等级 | 电缆保护管,CPVC,φ50 | 电缆保护管-材质:CPVC,内径:φ50 | 米 | 360.468 | 2024-11-01 | 2025-04-30 | 河北省张家口市 | 买方指定仓库地面交货 |  | G00M-500021527-00002 | 044006517000010 | 400238808200010 | 500021527 |  | 500021527-0017
0124AB-1408006-0001 | 包12 | NC1200 | 国网冀北电力有限公司 | 国网冀北电力有限公司秦皇岛供电公司 |  | 无电压等级 | 电缆保护管,MPP,φ150 | 电缆保护管-材质:MPP,内径:φ150 | 米 | 3483.78 | 2024-11-01 | 2025-04-30 | 河北省秦皇岛市 | 买方指定仓库地面交货 |  | G00M-500021541-00002 | 044006487600010 | 400238779900010 | 500021541 |  | 500021541-0012
0124AB-1408006-0001 | 包12 | NC1200 | 国网冀北电力有限公司 | 国网冀北电力有限公司承德供电公司 |  | 无电压等级 | 电缆保护管,CPVC,φ175 | 电缆保护管-材质:CPVC,内径:φ175 | 米 | 5.692 | 2024-11-01 | 2025-04-30 | 河北省承德市 | 买方指定仓库地面交货 |  | G00M-500021528-00002 | 044006442800010 | 400238738000010 | 500021528 |  | 500021528-0019
0124AB-1408006-0001 | 包12 | NC1200 | 国网冀北电力有限公司 | 国网冀北电力有限公司张家口供电公司 |  | 无电压等级 | 电缆保护管,MPP,φ200 | 电缆保护管-材质:MPP,内径:φ200 | 米 | 503.254 | 2024-11-01 | 2025-04-30 | 河北省张家口市 | 买方指定仓库地面交货 |  | G00M-500021520-00005 | 044006516900010 | 400238808100010 | 500021520 |  | 500021520-0039
0124AB-1408006-0001 | 包12 | NC1200 | 国网冀北电力有限公司 | 国网冀北电力有限公司张家口供电公司 |  | 无电压等级 | 电缆保护管,CPVC,φ100 | 电缆保护管-材质:CPVC,内径:φ100 | 米 | 570.09 | 2024-11-01 | 2025-04-30 | 河北省张家口市 | 买方指定仓库地面交货 |  | G00M-500021532-00003 | 044006517100010 | 400238808300010 | 500021532 |  | 500021532-0018
0124AB-1408006-0001 | 包12 | NC1200 | 国网冀北电力有限公司 | 国网冀北电力有限公司唐山供电公司 |  | 无电压等级 | 电缆保护管,CPVC,φ175 | 电缆保护管-材质:CPVC,内径:φ175 | 米 | 531.526 | 2024-11-01 | 2025-04-30 | 河北唐山 | 买方指定仓库地面交货 |  | G00M-500021528-00002 | 044006456000010 | 400238750300010 | 500021528 |  | 500021528-0019
0124AB-1408006-0001 | 包12 | NC1200 | 国网冀北电力有限公司 | 国网冀北电力有限公司廊坊供电公司 |  | 无电压等级 | 电缆保护管,CPVC,φ175 | 电缆保护管-材质:CPVC,内径:φ175 | 米 | 111.042 | 2024-11-01 | 2025-04-30 | 河北省廊坊市广阳区 | 买方指定仓库地面交货 |  | G00M-500021528-00002 | 044006538800010 | 400238829700010 | 500021528 |  | 500021528-0019
0124AB-1408006-0001 | 包12 | NC1200 | 国网冀北电力有限公司 | 国网冀北电力有限公司秦皇岛供电公司 |  | 无电压等级 | 电缆保护管,CPVC,φ100 | 电缆保护管-材质:CPVC,内径:φ100 | 米 | 122.202 | 2024-11-01 | 2025-04-30 | 河北省秦皇岛市 | 买方指定仓库地面交货 |  | G00M-500021532-00003 | 044006487500010 | 400238779800010 | 500021532 |  | 500021532-0018
0124AB-1408006-0001 | 包12 | NC1200 | 国网冀北电力有限公司 | 国网冀北电力有限公司秦皇岛供电公司 |  | 无电压等级 | 电缆保护管,MPP,φ100 | 电缆保护管-材质:MPP,内径:φ100 | 米 | 2780.297 | 2024-11-01 | 2025-04-30 | 河北省秦皇岛市 | 买方指定仓库地面交货 |  | G00M-500047131-00003 | 044006492900010 | 400238785100010 | 500047131 |  | 500047131-0024
0124AB-1408006-0001 | 包12 | NC1200 | 国网冀北电力有限公司 | 国网冀北电力有限公司承德供电公司 |  | 无电压等级 | 电缆保护管,CPVC,φ100 | 电缆保护管-材质:CPVC,内径:φ100 | 米 | 10040.596 | 2024-11-01 | 2025-04-30 | 河北省承德市 | 买方指定仓库地面交货 |  | G00M-500021532-00003 | 044006428700010 | 400238724300010 | 500021532 |  | 500021532-0018
0124AB-1408006-0001 | 包12 | NC1200 | 国网冀北电力有限公司 | 国网冀北电力有限公司唐山供电公司 |  | 无电压等级 | 电缆保护管,MPP,φ100 | 电缆保护管-材质:MPP,内径:φ100 | 米 | 534.874 | 2024-11-01 | 2025-04-30 | 河北唐山 | 买方指定仓库地面交货 |  | G00M-500047131-00003 | 044006461100010 | 400238755300010 | 500047131 |  | 500047131-0024
0124AB-1408006-0001 | 包12 | NC1200 | 国网冀北电力有限公司 | 国网冀北电力有限公司唐山供电公司 |  | 无电压等级 | 电缆保护管,CPVC,φ200 | 电缆保护管-材质:CPVC,内径:φ200 | 米 | 1496.153 | 2024-11-01 | 2025-04-30 | 河北唐山 | 买方指定仓库地面交货 |  | G00M-500038391-00003 | 044006461000010 | 400238755200010 | 500038391 |  | 500038391-0022
0124AB-1408006-0001 | 包12 | NC1200 | 国网冀北电力有限公司 | 国网冀北电力有限公司秦皇岛供电公司 |  | 无电压等级 | 电缆保护管,CPVC,φ50 | 电缆保护管-材质:CPVC,内径:φ50 | 米 | 6694.419 | 2024-11-01 | 2025-04-30 | 河北省秦皇岛市 | 买方指定仓库地面交货 |  | G00M-500021527-00002 | 044006487400010 | 400238779700010 | 500021527 |  | 500021527-0017
0124AB-1408006-0001 | 包12 | NC1200 | 国网冀北电力有限公司 | 国网冀北电力有限公司唐山供电公司 |  | 无电压等级 | 电缆保护管,MPP,φ150 | 电缆保护管-材质:MPP,内径:φ150 | 米 | 0.744 | 2024-11-01 | 2025-04-30 | 河北唐山 | 买方指定仓库地面交货 |  | G00M-500021541-00002 | 044006456200010 | 400238750500010 | 500021541 |  | 500021541-0012
0124AB-1408006-0001 | 包12 | NC1200 | 国网冀北电力有限公司 | 国网冀北电力有限公司承德供电公司 |  | 无电压等级 | 电缆保护管,MPP,φ200 | 电缆保护管-材质:MPP,内径:φ200 | 米 | 832.539 | 2024-11-01 | 2025-04-30 | 河北省承德市 | 买方指定仓库地面交货 |  | G00M-500021520-00005 | 044006430500010 | 400238726100010 | 500021520 |  | 500021520-0039
0124AB-1408006-0001 | 包12 | NC1200 | 国网冀北电力有限公司 | 国网冀北电力有限公司承德供电公司 |  | 无电压等级 | 电缆保护管,MPP,φ100 | 电缆保护管-材质:MPP,内径:φ100 | 米 | 84.258 | 2024-11-01 | 2025-04-30 | 河北省承德市 | 买方指定仓库地面交货 |  | G00M-500047131-00003 | 044006444500010 | 400238739700010 | 500047131 |  | 500047131-0024
0124AB-1408006-0001 | 包12 | NC1200 | 国网冀北电力有限公司 | 国网冀北电力有限公司秦皇岛供电公司 |  | 无电压等级 | 电缆保护管,MPP,φ200 | 电缆保护管-材质:MPP,内径:φ200 | 米 | 2391.929 | 2024-11-01 | 2025-04-30 | 河北省秦皇岛市 | 买方指定仓库地面交货 |  | G00M-500021520-00005 | 044006487300010 | 400238779600010 | 500021520 |  | 500021520-0039
0124AB-1408006-0001 | 包12 | NC1200 | 国网冀北电力有限公司 | 国网冀北电力有限公司承德供电公司 |  | 无电压等级 | 电缆保护管,MPP,φ150 | 电缆保护管-材质:MPP,内径:φ150 | 米 | 36.382 | 2024-11-01 | 2025-04-30 | 河北省承德市 | 买方指定仓库地面交货 |  | G00M-500021541-00002 | 044006431600010 | 400238727200010 | 500021541 |  | 500021541-0012
0124AB-1408006-0001 | 包13 | NC1300 | 国网冀北电力有限公司 | 国网冀北电力有限公司承德供电公司 |  | 无电压等级 | 电缆保护管,MPP,φ150 | 电缆保护管-材质:MPP,内径:φ150 | 米 | 34.034 | 2024-11-01 | 2025-04-30 | 河北省承德市 | 买方指定仓库地面交货 |  | G00M-500021541-00002 | 044006431600010 | 400238727200010 | 500021541 |  | 500021541-0012
0124AB-1408006-0001 | 包13 | NC1300 | 国网冀北电力有限公司 | 国网冀北电力有限公司廊坊供电公司 |  | 无电压等级 | 电缆保护管,MPP,φ100 | 电缆保护管-材质:MPP,内径:φ100 | 米 | 2983.462 | 2024-11-01 | 2025-04-30 | 河北省廊坊市广阳区 | 买方指定仓库地面交货 |  | G00M-500047131-00003 | 044006543800010 | 400238834600010 | 500047131 |  | 500047131-0024
0124AB-1408006-0001 | 包13 | NC1300 | 国网冀北电力有限公司 | 国网冀北电力有限公司张家口供电公司 |  | 无电压等级 | 电缆保护管,MPP,φ150 | 电缆保护管-材质:MPP,内径:φ150 | 米 | 41.76 | 2024-11-01 | 2025-04-30 | 河北省张家口市 | 买方指定仓库地面交货 |  | G00M-500021541-00002 | 044006517200010 | 400238808400010 | 500021541 |  | 500021541-0012
0124AB-1408006-0001 | 包13 | NC1300 | 国网冀北电力有限公司 | 国网冀北电力有限公司廊坊供电公司 |  | 无电压等级 | 电缆保护管,MPP,φ150 | 电缆保护管-材质:MPP,内径:φ150 | 米 | 283.504 | 2024-11-01 | 2025-04-30 | 河北省廊坊市广阳区 | 买方指定仓库地面交货 |  | G00M-500021541-00002 | 044006539000010 | 400238829900010 | 500021541 |  | 500021541-0012
0124AB-1408006-0001 | 包13 | NC1300 | 国网冀北电力有限公司 | 国网冀北电力有限公司廊坊供电公司 |  | 无电压等级 | 电缆保护管,CPVC,φ100 | 电缆保护管-材质:CPVC,内径:φ100 | 米 | 84.126 | 2024-11-01 | 2025-04-30 | 河北省廊坊市广阳区 | 买方指定仓库地面交货 |  | G00M-500021532-00003 | 044006538900010 | 400238829800010 | 500021532 |  | 500021532-0018
0124AB-1408006-0001 | 包13 | NC1300 | 国网冀北电力有限公司 | 国网冀北电力有限公司唐山供电公司 |  | 无电压等级 | 电缆保护管,CPVC,φ100 | 电缆保护管-材质:CPVC,内径:φ100 | 米 | 1145.236 | 2024-11-01 | 2025-04-30 | 河北唐山 | 买方指定仓库地面交货 |  | G00M-500021532-00003 | 044006456100010 | 400238750400010 | 500021532 |  | 500021532-0018
0124AB-1408006-0001 | 包13 | NC1300 | 国网冀北电力有限公司 | 国网冀北电力有限公司廊坊供电公司 |  | 无电压等级 | 电缆保护管,MPP,φ200 | 电缆保护管-材质:MPP,内径:φ200 | 米 | 13139.255 | 2024-11-01 | 2025-04-30 | 河北省廊坊市广阳区 | 买方指定仓库地面交货 |  | G00M-500021520-00005 | 044006538600010 | 400238829500010 | 500021520 |  | 500021520-0039
0124AB-1408006-0001 | 包13 | NC1300 | 国网冀北电力有限公司 | 国网冀北电力有限公司承德供电公司 |  | 无电压等级 | 电缆保护管,CPVC,φ50 | 电缆保护管-材质:CPVC,内径:φ50 | 米 | 12777.412 | 2024-11-01 | 2025-04-30 | 河北省承德市 | 买方指定仓库地面交货 |  | G00M-500021527-00002 | 044006424200010 | 400238719900010 | 500021527 |  | 500021527-0017
0124AB-1408006-0001 | 包13 | NC1300 | 国网冀北电力有限公司 | 国网冀北电力有限公司秦皇岛供电公司 |  | 无电压等级 | 电缆保护管,MPP,φ175 | 电缆保护管-材质:MPP,内径:φ175 | 米 | 74.73 | 2024-11-01 | 2025-04-30 | 河北省秦皇岛市 | 买方指定仓库地面交货 |  | G00M-500021546-00002 | 044006487700010 | 400238780000010 | 500021546 |  | 500021546-0014
0124AB-1408006-0001 | 包13 | NC1300 | 国网冀北电力有限公司 | 国网冀北电力有限公司承德供电公司 |  | 无电压等级 | 电缆保护管,CPVC,φ200 | 电缆保护管-材质:CPVC,内径:φ200 | 米 | 2.506 | 2024-11-01 | 2025-04-30 | 河北省承德市 | 买方指定仓库地面交货 |  | G00M-500038391-00003 | 044006446300010 | 400238741500010 | 500038391 |  | 500038391-0022
0124AB-1408006-0001 | 包13 | NC1300 | 国网冀北电力有限公司 | 国网冀北电力有限公司唐山供电公司 |  | 无电压等级 | 电缆保护管,MPP,φ200 | 电缆保护管-材质:MPP,内径:φ200 | 米 | 5718.008 | 2024-11-01 | 2025-04-30 | 河北唐山 | 买方指定仓库地面交货 |  | G00M-500021520-00005 | 044006455800010 | 400238750100010 | 500021520 |  | 500021520-0039
0124AB-1408006-0001 | 包13 | NC1300 | 国网冀北电力有限公司 | 国网冀北电力有限公司廊坊供电公司 |  | 无电压等级 | 电缆保护管,CPVC,φ200 | 电缆保护管-材质:CPVC,内径:φ200 | 米 | 213.092 | 2024-11-01 | 2025-04-30 | 河北省廊坊市广阳区 | 买方指定仓库地面交货 |  | G00M-500038391-00003 | 044006543700010 | 400238834500010 | 500038391 |  | 500038391-0022
0124AB-1408006-0001 | 包13 | NC1300 | 国网冀北电力有限公司 | 国网冀北电力有限公司张家口供电公司 |  | 无电压等级 | 电缆保护管,MPP,φ100 | 电缆保护管-材质:MPP,内径:φ100 | 米 | 90.364 | 2024-11-01 | 2025-04-30 | 河北省张家口市 | 买方指定仓库地面交货 |  | G00M-500047131-00003 | 044006520300010 | 400238811500010 | 500047131 |  | 500047131-0024
0124AB-1408006-0001 | 包13 | NC1300 | 国网冀北电力有限公司 | 国网冀北电力有限公司廊坊供电公司 |  | 无电压等级 | 电缆保护管,CPVC,φ50 | 电缆保护管-材质:CPVC,内径:φ50 | 米 | 576.926 | 2024-11-01 | 2025-04-30 | 河北省廊坊市广阳区 | 买方指定仓库地面交货 |  | G00M-500021527-00002 | 044006538700010 | 400238829600010 | 500021527 |  | 500021527-0017
0124AB-1408006-0001 | 包13 | NC1300 | 国网冀北电力有限公司 | 国网冀北电力有限公司秦皇岛供电公司 |  | 无电压等级 | 电缆保护管,CPVC,φ200 | 电缆保护管-材质:CPVC,内径:φ200 | 米 | 1.302 | 2024-11-01 | 2025-04-30 | 河北省秦皇岛市 | 买方指定仓库地面交货 |  | G00M-500038391-00003 | 044006492800010 | 400238785000010 | 500038391 |  | 500038391-0022
0124AB-1408006-0001 | 包13 | NC1300 | 国网冀北电力有限公司 | 国网冀北电力有限公司张家口供电公司 |  | 无电压等级 | 电缆保护管,CPVC,φ50 | 电缆保护管-材质:CPVC,内径:φ50 | 米 | 337.212 | 2024-11-01 | 2025-04-30 | 河北省张家口市 | 买方指定仓库地面交货 |  | G00M-500021527-00002 | 044006517000010 | 400238808200010 | 500021527 |  | 500021527-0017
0124AB-1408006-0001 | 包13 | NC1300 | 国网冀北电力有限公司 | 国网冀北电力有限公司秦皇岛供电公司 |  | 无电压等级 | 电缆保护管,MPP,φ150 | 电缆保护管-材质:MPP,内径:φ150 | 米 | 3259.02 | 2024-11-01 | 2025-04-30 | 河北省秦皇岛市 | 买方指定仓库地面交货 |  | G00M-500021541-00002 | 044006487600010 | 400238779900010 | 500021541 |  | 500021541-0012
0124AB-1408006-0001 | 包13 | NC1300 | 国网冀北电力有限公司 | 国网冀北电力有限公司承德供电公司 |  | 无电压等级 | 电缆保护管,CPVC,φ175 | 电缆保护管-材质:CPVC,内径:φ175 | 米 | 5.324 | 2024-11-01 | 2025-04-30 | 河北省承德市 | 买方指定仓库地面交货 |  | G00M-500021528-00002 | 044006442800010 | 400238738000010 | 500021528 |  | 500021528-0019
0124AB-1408006-0001 | 包13 | NC1300 | 国网冀北电力有限公司 | 国网冀北电力有限公司秦皇岛供电公司 |  | 无电压等级 | 电缆保护管,CPVC,φ50 | 电缆保护管-材质:CPVC,内径:φ50 | 米 | 6262.518 | 2024-11-01 | 2025-04-30 | 河北省秦皇岛市 | 买方指定仓库地面交货 |  | G00M-500021527-00002 | 044006487400010 | 400238779700010 | 500021527 |  | 500021527-0017
0124AB-1408006-0001 | 包13 | NC1300 | 国网冀北电力有限公司 | 国网冀北电力有限公司张家口供电公司 |  | 无电压等级 | 电缆保护管,MPP,φ200 | 电缆保护管-材质:MPP,内径:φ200 | 米 | 470.786 | 2024-11-01 | 2025-04-30 | 河北省张家口市 | 买方指定仓库地面交货 |  | G00M-500021520-00005 | 044006516900010 | 400238808100010 | 500021520 |  | 500021520-0039
0124AB-1408006-0001 | 包13 | NC1300 | 国网冀北电力有限公司 | 国网冀北电力有限公司张家口供电公司 |  | 无电压等级 | 电缆保护管,CPVC,φ100 | 电缆保护管-材质:CPVC,内径:φ100 | 米 | 533.31 | 2024-11-01 | 2025-04-30 | 河北省张家口市 | 买方指定仓库地面交货 |  | G00M-500021532-00003 | 044006517100010 | 400238808300010 | 500021532 |  | 500021532-0018
0124AB-1408006-0001 | 包13 | NC1300 | 国网冀北电力有限公司 | 国网冀北电力有限公司唐山供电公司 |  | 无电压等级 | 电缆保护管,CPVC,φ175 | 电缆保护管-材质:CPVC,内径:φ175 | 米 | 497.234 | 2024-11-01 | 2025-04-30 | 河北唐山 | 买方指定仓库地面交货 |  | G00M-500021528-00002 | 044006456000010 | 400238750300010 | 500021528 |  | 500021528-0019
0124AB-1408006-0001 | 包13 | NC1300 | 国网冀北电力有限公司 | 国网冀北电力有限公司廊坊供电公司 |  | 无电压等级 | 电缆保护管,CPVC,φ175 | 电缆保护管-材质:CPVC,内径:φ175 | 米 | 103.878 | 2024-11-01 | 2025-04-30 | 河北省廊坊市广阳区 | 买方指定仓库地面交货 |  | G00M-500021528-00002 | 044006538800010 | 400238829700010 | 500021528 |  | 500021528-0019
0124AB-1408006-0001 | 包13 | NC1300 | 国网冀北电力有限公司 | 国网冀北电力有限公司秦皇岛供电公司 |  | 无电压等级 | 电缆保护管,CPVC,φ100 | 电缆保护管-材质:CPVC,内径:φ100 | 米 | 114.318 | 2024-11-01 | 2025-04-30 | 河北省秦皇岛市 | 买方指定仓库地面交货 |  | G00M-500021532-00003 | 044006487500010 | 400238779800010 | 500021532 |  | 500021532-0018
0124AB-1408006-0001 | 包13 | NC1300 | 国网冀北电力有限公司 | 国网冀北电力有限公司秦皇岛供电公司 |  | 无电压等级 | 电缆保护管,MPP,φ100 | 电缆保护管-材质:MPP,内径:φ100 | 米 | 2600.92 | 2024-11-01 | 2025-04-30 | 河北省秦皇岛市 | 买方指定仓库地面交货 |  | G00M-500047131-00003 | 044006492900010 | 400238785100010 | 500047131 |  | 500047131-0024
0124AB-1408006-0001 | 包13 | NC1300 | 国网冀北电力有限公司 | 国网冀北电力有限公司承德供电公司 |  | 无电压等级 | 电缆保护管,CPVC,φ100 | 电缆保护管-材质:CPVC,内径:φ100 | 米 | 9392.815 | 2024-11-01 | 2025-04-30 | 河北省承德市 | 买方指定仓库地面交货 |  | G00M-500021532-00003 | 044006428700010 | 400238724300010 | 500021532 |  | 500021532-0018
0124AB-1408006-0001 | 包13 | NC1300 | 国网冀北电力有限公司 | 国网冀北电力有限公司唐山供电公司 |  | 无电压等级 | 电缆保护管,MPP,φ100 | 电缆保护管-材质:MPP,内径:φ100 | 米 | 500.366 | 2024-11-01 | 2025-04-30 | 河北唐山 | 买方指定仓库地面交货 |  | G00M-500047131-00003 | 044006461100010 | 400238755300010 | 500047131 |  | 500047131-0024
0124AB-1408006-0001 | 包13 | NC1300 | 国网冀北电力有限公司 | 国网冀北电力有限公司唐山供电公司 |  | 无电压等级 | 电缆保护管,CPVC,φ200 | 电缆保护管-材质:CPVC,内径:φ200 | 米 | 1399.624 | 2024-11-01 | 2025-04-30 | 河北唐山 | 买方指定仓库地面交货 |  | G00M-500038391-00003 | 044006461000010 | 400238755200010 | 500038391 |  | 500038391-0022
0124AB-1408006-0001 | 包13 | NC1300 | 国网冀北电力有限公司 | 国网冀北电力有限公司唐山供电公司 |  | 无电压等级 | 电缆保护管,MPP,φ150 | 电缆保护管-材质:MPP,内径:φ150 | 米 | 0.696 | 2024-11-01 | 2025-04-30 | 河北唐山 | 买方指定仓库地面交货 |  | G00M-500021541-00002 | 044006456200010 | 400238750500010 | 500021541 |  | 500021541-0012
0124AB-1408006-0001 | 包13 | NC1300 | 国网冀北电力有限公司 | 国网冀北电力有限公司承德供电公司 |  | 无电压等级 | 电缆保护管,MPP,φ200 | 电缆保护管-材质:MPP,内径:φ200 | 米 | 778.827 | 2024-11-01 | 2025-04-30 | 河北省承德市 | 买方指定仓库地面交货 |  | G00M-500021520-00005 | 044006430500010 | 400238726100010 | 500021520 |  | 500021520-0039
0124AB-1408006-0001 | 包13 | NC1300 | 国网冀北电力有限公司 | 国网冀北电力有限公司承德供电公司 |  | 无电压等级 | 电缆保护管,MPP,φ100 | 电缆保护管-材质:MPP,内径:φ100 | 米 | 78.822 | 2024-11-01 | 2025-04-30 | 河北省承德市 | 买方指定仓库地面交货 |  | G00M-500047131-00003 | 044006444500010 | 400238739700010 | 500047131 |  | 500047131-0024
0124AB-1408006-0001 | 包13 | NC1300 | 国网冀北电力有限公司 | 国网冀北电力有限公司秦皇岛供电公司 |  | 无电压等级 | 电缆保护管,MPP,φ200 | 电缆保护管-材质:MPP,内径:φ200 | 米 | 2237.608 | 2024-11-01 | 2025-04-30 | 河北省秦皇岛市 | 买方指定仓库地面交货 |  | G00M-500021520-00005 | 044006487300010 | 400238779600010 | 500021520 |  | 500021520-0039
0124AB-1408006-0001 | 包13 | NC1300 | 国网冀北电力有限公司 | 国网冀北电力有限公司唐山供电公司 |  | 无电压等级 | 电缆保护管,CPVC,φ50 | 电缆保护管-材质:CPVC,内径:φ50 | 米 | 15769.704 | 2024-11-01 | 2025-04-30 | 河北唐山 | 买方指定仓库地面交货 |  | G00M-500021527-00002 | 044006455900010 | 400238750200010 | 500021527 |  | 500021527-0017

## 10kV变压器（硅钢片油浸）
分标编号 | 包名称 | 分包编号 | 项目单位 | 需求单位 | 项目名称 | 工程电压等级 | 物资名称 | 物资描述 | 单位 | 数量 | 首批交货日期 | 最后一批交货日期 | 交货地点 | 交货方式 | 备注 | 技术规范编码 | 网省采购申请号 | 总部采购申请号 | 物料编码 | 扩展描述 | 扩展编码
0124AB-1001002-0001 | 包1 | NC100 | 国网冀北电力有限公司 | 国网冀北电力有限公司唐山供电公司 |  | 无电压等级 | 10kV变压器,200kVA,普通,硅钢片,油浸 | 10kV变压器-额定容量:200kVA,安装方式:普通,铁芯材质:硅钢片,绝缘方式:油浸 | 台 | 13 | 2024-11-01 | 2025-04-30 | 河北唐山 | 买方指定仓库地面交货 |  | G00M-500007402-00001 | 044006449300010 | 400238743600010 | 500007402 |  | 500007402-0089
0124AB-1001002-0001 | 包1 | NC100 | 国网冀北电力有限公司 | 国网冀北电力有限公司廊坊供电公司 |  | 无电压等级 | 10kV变压器,400kVA,普通,硅钢片,油浸 | 10kV变压器-额定容量:400kVA,安装方式:普通,铁芯材质:硅钢片,绝缘方式:油浸 | 台 | 16 | 2024-11-01 | 2025-04-30 | 河北省廊坊市广阳区 | 施工现场设备基础上交货 |  | G00M-500007396-00001 | 044006530600010 | 400238821500010 | 500007396 |  | 500007396-0058
0124AB-1001002-0001 | 包1 | NC100 | 国网冀北电力有限公司 | 国网冀北电力有限公司廊坊供电公司 |  | 无电压等级 | 10kV变压器,200kVA,普通,硅钢片,油浸 | 10kV变压器-额定容量:200kVA,安装方式:普通,铁芯材质:硅钢片,绝缘方式:油浸 | 台 | 1 | 2024-11-01 | 2025-04-30 | 河北省廊坊市广阳区 | 施工现场设备基础上交货 |  | G00M-500007402-00001 | 044006530800010 | 400238821700010 | 500007402 |  | 500007402-0089
0124AB-1001002-0001 | 包1 | NC100 | 国网冀北电力有限公司 | 国网冀北电力有限公司秦皇岛供电公司 |  | 无电压等级 | 10kV变压器,400kVA,普通,硅钢片,油浸 | 10kV变压器-额定容量:400kVA,安装方式:普通,铁芯材质:硅钢片,绝缘方式:油浸 | 台 | 6 | 2024-11-01 | 2025-04-30 | 河北省秦皇岛市 | 买方指定仓库地面交货 |  | G00M-500007396-00001 | 044006479300010 | 400238771600010 | 500007396 |  | 500007396-0058
0124AB-1001002-0001 | 包1 | NC100 | 国网冀北电力有限公司 | 国网冀北电力有限公司廊坊供电公司 |  | 无电压等级 | 10kV变压器,400kVA,普通,硅钢片,油浸 | 10kV变压器-额定容量:400kVA,安装方式:普通,铁芯材质:硅钢片,绝缘方式:油浸 | 台 | 30 | 2024-11-01 | 2025-04-30 | 河北省廊坊市广阳区 | 施工现场设备基础上交货 |  | G00M-500007396-00002 | 044006530700010 | 400238821600010 | 500007396 |  | 500007396-0059
0124AB-1001002-0001 | 包1 | NC100 | 国网冀北电力有限公司 | 国网冀北电力有限公司唐山供电公司 |  | 无电压等级 | 10kV变压器,400kVA,普通,硅钢片,油浸 | 10kV变压器-额定容量:400kVA,安装方式:普通,铁芯材质:硅钢片,绝缘方式:油浸 | 台 | 13 | 2024-11-01 | 2025-04-30 | 河北唐山 | 买方指定仓库地面交货 |  | G00M-500007396-00001 | 044006449200010 | 400238743500010 | 500007396 |  | 500007396-0058
0124AB-1001002-0001 | 包1 | NC100 | 国网冀北电力有限公司 | 国网冀北电力有限公司秦皇岛供电公司 |  | 无电压等级 | 10kV变压器,200kVA,普通,硅钢片,油浸 | 10kV变压器-额定容量:200kVA,安装方式:普通,铁芯材质:硅钢片,绝缘方式:油浸 | 台 | 1 | 2024-11-01 | 2025-04-30 | 河北省秦皇岛市 | 买方指定仓库地面交货 |  | G00M-500007402-00001 | 044006479600010 | 400238771900010 | 500007402 |  | 500007402-0089
0124AB-1001002-0001 | 包1 | NC100 | 国网冀北电力有限公司 | 国网冀北电力有限公司唐山供电公司 |  | 无电压等级 | 10kV变压器,100kVA,普通,硅钢片,油浸 | 10kV变压器-额定容量:100kVA,安装方式:普通,铁芯材质:硅钢片,绝缘方式:油浸 | 台 | 2 | 2024-11-01 | 2025-04-30 | 河北唐山 | 买方指定仓库地面交货 |  | G00M-500007419-00001 | 044006449400010 | 400238743700010 | 500007419 |  | 500007419-0080
0124AB-1001002-0001 | 包2 | 200 | 国网冀北电力有限公司 | 国网冀北电力有限公司廊坊供电公司 |  | 无电压等级 | 10kV变压器,400kVA,普通,硅钢片,油浸 | 10kV变压器-额定容量:400kVA,安装方式:普通,铁芯材质:硅钢片,绝缘方式:油浸 | 台 | 15 | 2024-11-01 | 2025-04-30 | 河北省廊坊市广阳区 | 施工现场设备基础上交货 |  | G00M-500007396-00001 | 044006530600010 | 400238821500010 | 500007396 |  | 500007396-0058
0124AB-1001002-0001 | 包2 | 200 | 国网冀北电力有限公司 | 国网冀北电力有限公司秦皇岛供电公司 |  | 无电压等级 | 10kV变压器,400kVA,普通,硅钢片,油浸 | 10kV变压器-额定容量:400kVA,安装方式:普通,铁芯材质:硅钢片,绝缘方式:油浸 | 台 | 4 | 2024-11-01 | 2025-04-30 | 河北省秦皇岛市 | 买方指定仓库地面交货 |  | G00M-500007396-00001 | 044006479300010 | 400238771600010 | 500007396 |  | 500007396-0058
0124AB-1001002-0001 | 包2 | 200 | 国网冀北电力有限公司 | 国网冀北电力有限公司唐山供电公司 |  | 无电压等级 | 10kV变压器,400kVA,普通,硅钢片,油浸 | 10kV变压器-额定容量:400kVA,安装方式:普通,铁芯材质:硅钢片,绝缘方式:油浸 | 台 | 10 | 2024-11-01 | 2025-04-30 | 河北唐山 | 买方指定仓库地面交货 |  | G00M-500007396-00001 | 044006449200010 | 400238743500010 | 500007396 |  | 500007396-0058
0124AB-1001002-0001 | 包2 | 200 | 国网冀北电力有限公司 | 国网冀北电力有限公司唐山供电公司 |  | 无电压等级 | 10kV变压器,100kVA,普通,硅钢片,油浸 | 10kV变压器-额定容量:100kVA,安装方式:普通,铁芯材质:硅钢片,绝缘方式:油浸 | 台 | 2 | 2024-11-01 | 2025-04-30 | 河北唐山 | 买方指定仓库地面交货 |  | G00M-500007419-00001 | 044006449400010 | 400238743700010 | 500007419 |  | 500007419-0080
0124AB-1001002-0001 | 包2 | 200 | 国网冀北电力有限公司 | 国网冀北电力有限公司廊坊供电公司 |  | 无电压等级 | 10kV变压器,200kVA,普通,硅钢片,油浸 | 10kV变压器-额定容量:200kVA,安装方式:普通,铁芯材质:硅钢片,绝缘方式:油浸 | 台 | 1 | 2024-11-01 | 2025-04-30 | 河北省廊坊市广阳区 | 施工现场设备基础上交货 |  | G00M-500007402-00001 | 044006530800010 | 400238821700010 | 500007402 |  | 500007402-0089
0124AB-1001002-0001 | 包2 | 200 | 国网冀北电力有限公司 | 国网冀北电力有限公司唐山供电公司 |  | 无电压等级 | 10kV变压器,200kVA,普通,硅钢片,油浸 | 10kV变压器-额定容量:200kVA,安装方式:普通,铁芯材质:硅钢片,绝缘方式:油浸 | 台 | 12 | 2024-11-01 | 2025-04-30 | 河北唐山 | 买方指定仓库地面交货 |  | G00M-500007402-00001 | 044006449300010 | 400238743600010 | 500007402 |  | 500007402-0089
0124AB-1001002-0001 | 包2 | 200 | 国网冀北电力有限公司 | 国网冀北电力有限公司廊坊供电公司 |  | 无电压等级 | 10kV变压器,400kVA,普通,硅钢片,油浸 | 10kV变压器-额定容量:400kVA,安装方式:普通,铁芯材质:硅钢片,绝缘方式:油浸 | 台 | 22 | 2024-11-01 | 2025-04-30 | 河北省廊坊市广阳区 | 施工现场设备基础上交货 |  | G00M-500007396-00002 | 044006530700010 | 400238821600010 | 500007396 |  | 500007396-0059
0124AB-1001002-0001 | 包2 | 200 | 国网冀北电力有限公司 | 国网冀北电力有限公司秦皇岛供电公司 |  | 无电压等级 | 10kV变压器,200kVA,普通,硅钢片,油浸 | 10kV变压器-额定容量:200kVA,安装方式:普通,铁芯材质:硅钢片,绝缘方式:油浸 | 台 | 1 | 2024-11-01 | 2025-04-30 | 河北省秦皇岛市 | 买方指定仓库地面交货 |  | G00M-500007402-00001 | 044006479600010 | 400238771900010 | 500007402 |  | 500007402-0089

## 变压器台成套设备（油浸非晶合金）
分标编号 | 包名称 | 分包编号 | 项目单位 | 需求单位 | 项目名称 | 工程电压等级 | 物资名称 | 物资描述 | 单位 | 数量 | 首批交货日期 | 最后一批交货日期 | 交货地点 | 交货方式 | 备注 | 技术规范编码 | 网省采购申请号 | 总部采购申请号 | 物料编码 | 扩展描述 | 扩展编码
0124AB-1035001-0002 | 包1 | 100 | 国网冀北电力有限公司 | 国网冀北电力有限公司张家口供电公司 |  | 无电压等级 | 10kV柱上变压器台成套设备,ZA-1-ZX,100kVA,12m | 10kV柱上变压器台成套设备-设计方案:ZA-1-ZX,变压器容量:100kVA,电杆类型:12m | 套 | 5 | 2024-11-01 | 2025-04-30 | 河北省张家口市 | 买方指定仓库地面交货 |  | G00M-500134511-00022 | 044006527400010 | 400238818500010 | 500134511 |  | 500134511-0097
0124AB-1035001-0002 | 包1 | 100 | 国网冀北电力有限公司 | 国网冀北电力有限公司唐山供电公司 |  | 无电压等级 | 10kV柱上变压器台成套设备,ZA-1-ZX,200kVA,12m | 10kV柱上变压器台成套设备-设计方案:ZA-1-ZX,变压器容量:200kVA,电杆类型:12m | 套 | 20 | 2024-11-01 | 2025-04-30 | 河北唐山 | 买方指定仓库地面交货 |  | G00M-500134515-00023 | 044006472800010 | 400238766300010 | 500134515 |  | 500134515-0150
0124AB-1035001-0002 | 包1 | 100 | 国网冀北电力有限公司 | 国网冀北电力有限公司承德供电公司 |  | 无电压等级 | 10kV柱上变压器台成套设备,ZA-1-CX,400kVA,12m | 10kV柱上变压器台成套设备-设计方案:ZA-1-CX,变压器容量:400kVA,电杆类型:12m | 套 | 1 | 2024-11-01 | 2025-04-30 | 河北省承德市 | 买方指定仓库地面交货 |  | G00M-500134500-00030 | 044006437900010 | 400238733100010 | 500134500 |  | 500134500-0121
0124AB-1035001-0002 | 包1 | 100 | 国网冀北电力有限公司 | 国网冀北电力有限公司承德供电公司 |  | 无电压等级 | 10kV柱上变压器台成套设备,ZA-1-ZX,100kVA,12m | 10kV柱上变压器台成套设备-设计方案:ZA-1-ZX,变压器容量:100kVA,电杆类型:12m | 套 | 16 | 2024-11-01 | 2025-04-30 | 河北省承德市 | 买方指定仓库地面交货 |  | G00M-500134511-00019 | 044006429200010 | 400238724800010 | 500134511 |  | 500134511-0088
0124AB-1035001-0002 | 包1 | 100 | 国网冀北电力有限公司 | 国网冀北电力有限公司廊坊供电公司 |  | 无电压等级 | 10kV柱上变压器台成套设备,ZA-1-CX,400kVA,12m | 10kV柱上变压器台成套设备-设计方案:ZA-1-CX,变压器容量:400kVA,电杆类型:12m | 套 | 1 | 2024-11-01 | 2025-04-30 | 河北省廊坊市广阳区 | 施工现场设备基础上交货 |  | G00M-500134500-00028 | 044006554400010 | 400238845100010 | 500134500 |  | 500134500-0119
0124AB-1035001-0002 | 包1 | 100 | 国网冀北电力有限公司 | 国网冀北电力有限公司唐山供电公司 |  | 无电压等级 | 10kV柱上变压器台成套设备,ZA-1-ZX,400kVA,15m | 10kV柱上变压器台成套设备-设计方案:ZA-1-ZX,变压器容量:400kVA,电杆类型:15m | 套 | 1 | 2024-11-01 | 2025-04-30 | 河北唐山 | 买方指定仓库地面交货 |  | G00M-500134497-00028 | 044006470800010 | 400238764700010 | 500134497 |  | 500134497-0174
0124AB-1035001-0002 | 包1 | 100 | 国网冀北电力有限公司 | 国网冀北电力有限公司张家口供电公司 |  | 无电压等级 | 10kV柱上变压器台成套设备,ZA-1-ZX,400kVA,12m | 10kV柱上变压器台成套设备-设计方案:ZA-1-ZX,变压器容量:400kVA,电杆类型:12m | 套 | 7 | 2024-11-01 | 2025-04-30 | 河北省张家口市 | 买方指定仓库地面交货 |  | G00M-500134505-00030 | 044006527200010 | 400238818300010 | 500134505 |  | 500134505-0174
0124AB-1035001-0002 | 包1 | 100 | 国网冀北电力有限公司 | 国网冀北电力有限公司廊坊供电公司 |  | 无电压等级 | 10kV柱上变压器台成套设备,ZA-1-ZX,400kVA,12m | 10kV柱上变压器台成套设备-设计方案:ZA-1-ZX,变压器容量:400kVA,电杆类型:12m | 套 | 7 | 2024-11-01 | 2025-04-30 | 河北省廊坊市广阳区 | 施工现场设备基础上交货 |  | G00M-500134505-00030 | 044006555100010 | 400238845800010 | 500134505 |  | 500134505-0174
0124AB-1035001-0002 | 包1 | 100 | 国网冀北电力有限公司 | 国网冀北电力有限公司承德供电公司 |  | 无电压等级 | 10kV柱上变压器台成套设备,ZA-1-ZX,200kVA,12m | 10kV柱上变压器台成套设备-设计方案:ZA-1-ZX,变压器容量:200kVA,电杆类型:12m | 套 | 1 | 2024-11-01 | 2025-04-30 | 河北省承德市 | 买方指定仓库地面交货 |  | G00M-500134515-00028 | 044006441000010 | 400238736200010 | 500134515 |  | 500134515-0190
0124AB-1035001-0002 | 包1 | 100 | 国网冀北电力有限公司 | 国网冀北电力有限公司唐山供电公司 |  | 无电压等级 | 10kV柱上变压器台成套设备,ZA-1-ZX,400kVA,12m | 10kV柱上变压器台成套设备-设计方案:ZA-1-ZX,变压器容量:400kVA,电杆类型:12m | 套 | 10 | 2024-11-01 | 2025-04-30 | 河北唐山 | 买方指定仓库地面交货 |  | G00M-500134505-00028 | 044006471400010 | 400238765200010 | 500134505 |  | 500134505-0172
0124AB-1035001-0002 | 包1 | 100 | 国网冀北电力有限公司 | 国网冀北电力有限公司廊坊供电公司 |  | 无电压等级 | 10kV柱上变压器台成套设备,ZA-1-ZX,400kVA,15m | 10kV柱上变压器台成套设备-设计方案:ZA-1-ZX,变压器容量:400kVA,电杆类型:15m | 套 | 1 | 2024-11-01 | 2025-04-30 | 河北省廊坊市广阳区 | 施工现场设备基础上交货 |  | G00M-500134497-00027 | 044006553900010 | 400238844600010 | 500134497 |  | 500134497-0173
0124AB-1035001-0002 | 包1 | 100 | 国网冀北电力有限公司 | 国网冀北电力有限公司廊坊供电公司 |  | 无电压等级 | 10kV柱上变压器台成套设备,ZA-1-ZX,400kVA,12m | 10kV柱上变压器台成套设备-设计方案:ZA-1-ZX,变压器容量:400kVA,电杆类型:12m | 套 | 3 | 2024-11-01 | 2025-04-30 | 河北省廊坊市广阳区 | 施工现场设备基础上交货 |  | G00M-500134505-00028 | 044006555000010 | 400238845700010 | 500134505 |  | 500134505-0172
0124AB-1035001-0002 | 包1 | 100 | 国网冀北电力有限公司 | 国网冀北电力有限公司承德供电公司 |  | 无电压等级 | 10kV柱上变压器台成套设备,ZA-1-CX,200kVA,12m | 10kV柱上变压器台成套设备-设计方案:ZA-1-CX,变压器容量:200kVA,电杆类型:12m | 套 | 3 | 2024-11-01 | 2025-04-30 | 河北省承德市 | 买方指定仓库地面交货 |  | G00M-500134509-00016 | 044006429500010 | 400238725100010 | 500134509 |  | 500134509-0107
0124AB-1035001-0002 | 包1 | 100 | 国网冀北电力有限公司 | 国网冀北电力有限公司廊坊供电公司 |  | 无电压等级 | 10kV柱上变压器台成套设备,ZA-1-ZX,200kVA,15m | 10kV柱上变压器台成套设备-设计方案:ZA-1-ZX,变压器容量:200kVA,电杆类型:15m | 套 | 2 | 2024-11-01 | 2025-04-30 | 河北省廊坊市广阳区 | 施工现场设备基础上交货 |  | G00M-500134512-00023 | 044006555700010 | 400238846400010 | 500134512 |  | 500134512-0139
0124AB-1035001-0002 | 包1 | 100 | 国网冀北电力有限公司 | 国网冀北电力有限公司秦皇岛供电公司 |  | 无电压等级 | 10kV柱上变压器台成套设备,ZA-1-CX,400kVA,12m | 10kV柱上变压器台成套设备-设计方案:ZA-1-CX,变压器容量:400kVA,电杆类型:12m | 套 | 10 | 2025-04-30 | 2025-04-30 | 河北省秦皇岛市 | 买方指定仓库地面交货 |  | G00M-500134500-00028 | 044006407200010 | 400238716500010 | 500134500 |  | 500134500-0119
0124AB-1035001-0002 | 包1 | 100 | 国网冀北电力有限公司 | 国网冀北电力有限公司廊坊供电公司 |  | 无电压等级 | 10kV柱上变压器台成套设备,ZA-1-ZX,400kVA,15m | 10kV柱上变压器台成套设备-设计方案:ZA-1-ZX,变压器容量:400kVA,电杆类型:15m | 套 | 10 | 2024-11-01 | 2025-04-30 | 河北省廊坊市广阳区 | 施工现场设备基础上交货 |  | G00M-500134497-00029 | 044006554000010 | 400238844700010 | 500134497 |  | 500134497-0175
0124AB-1035001-0002 | 包1 | 100 | 国网冀北电力有限公司 | 国网冀北电力有限公司承德供电公司 |  | 无电压等级 | 10kV柱上变压器台成套设备,ZA-1-ZX,100kVA,12m | 10kV柱上变压器台成套设备-设计方案:ZA-1-ZX,变压器容量:100kVA,电杆类型:12m | 套 | 25 | 2024-11-01 | 2025-04-30 | 河北省承德市 | 买方指定仓库地面交货 |  | G00M-500134511-00019 | 044006432300010 | 400238727900010 | 500134511 |  | 500134511-0088
0124AB-1035001-0002 | 包1 | 100 | 国网冀北电力有限公司 | 国网冀北电力有限公司承德供电公司 |  | 无电压等级 | 10kV柱上变压器台成套设备,ZA-1-CX,100kVA,12m | 10kV柱上变压器台成套设备-设计方案:ZA-1-CX,变压器容量:100kVA,电杆类型:12m | 套 | 2 | 2024-11-01 | 2025-04-30 | 河北省承德市 | 买方指定仓库地面交货 |  | G00M-500134519-00013 | 044006432200010 | 400238727800010 | 500134519 |  | 500134519-0075
0124AB-1035001-0002 | 包1 | 100 | 国网冀北电力有限公司 | 国网冀北电力有限公司秦皇岛供电公司 |  | 无电压等级 | 10kV柱上变压器台成套设备,ZA-1-CX,100kVA,12m | 10kV柱上变压器台成套设备-设计方案:ZA-1-CX,变压器容量:100kVA,电杆类型:12m | 套 | 12 | 2025-04-30 | 2025-04-30 | 河北省秦皇岛市 | 买方指定仓库地面交货 |  | G00M-500134519-00013 | 044006407400010 | 400238716700010 | 500134519 |  | 500134519-0075
0124AB-1035001-0002 | 包1 | 100 | 国网冀北电力有限公司 | 国网冀北电力有限公司承德供电公司 |  | 无电压等级 | 10kV柱上变压器台成套设备,ZA-1-CX,200kVA,12m | 10kV柱上变压器台成套设备-设计方案:ZA-1-CX,变压器容量:200kVA,电杆类型:12m | 套 | 2 | 2024-11-01 | 2025-04-30 | 河北省承德市 | 买方指定仓库地面交货 |  | G00M-500134509-00016 | 044006440000010 | 400238735200010 | 500134509 |  | 500134509-0107
0124AB-1035001-0002 | 包1 | 100 | 国网冀北电力有限公司 | 国网冀北电力有限公司承德供电公司 |  | 无电压等级 | 10kV柱上变压器台成套设备,ZA-1-ZX,200kVA,12m | 10kV柱上变压器台成套设备-设计方案:ZA-1-ZX,变压器容量:200kVA,电杆类型:12m | 套 | 9 | 2024-11-01 | 2025-04-30 | 河北省承德市 | 买方指定仓库地面交货 |  | G00M-500134515-00023 | 044006439600010 | 400238734800010 | 500134515 |  | 500134515-0150
0124AB-1035001-0002 | 包1 | 100 | 国网冀北电力有限公司 | 国网冀北电力有限公司唐山供电公司 |  | 无电压等级 | 10kV柱上变压器台成套设备,ZA-1-ZX,400kVA,15m | 10kV柱上变压器台成套设备-设计方案:ZA-1-ZX,变压器容量:400kVA,电杆类型:15m | 套 | 21 | 2024-11-01 | 2025-04-30 | 河北唐山 | 买方指定仓库地面交货 |  | G00M-500134497-00027 | 044006470700010 | 400238764600010 | 500134497 |  | 500134497-0173
0124AB-1035001-0002 | 包1 | 100 | 国网冀北电力有限公司 | 国网冀北电力有限公司承德供电公司 |  | 无电压等级 | 10kV柱上变压器台成套设备,ZA-1-ZX,100kVA,12m | 10kV柱上变压器台成套设备-设计方案:ZA-1-ZX,变压器容量:100kVA,电杆类型:12m | 套 | 10 | 2024-11-01 | 2025-04-30 | 河北省承德市 | 买方指定仓库地面交货 |  | G00M-500134511-00025 | 044006445900010 | 400238741100010 | 500134511 |  | 500134511-0123
0124AB-1035001-0002 | 包1 | 100 | 国网冀北电力有限公司 | 国网冀北电力有限公司张家口供电公司 |  | 无电压等级 | 10kV柱上变压器台成套设备,ZA-1-ZX,100kVA,12m | 10kV柱上变压器台成套设备-设计方案:ZA-1-ZX,变压器容量:100kVA,电杆类型:12m | 套 | 3 | 2024-11-01 | 2025-04-30 | 河北省张家口市 | 买方指定仓库地面交货 |  | G00M-500134511-00019 | 044006527600010 | 400238818700010 | 500134511 |  | 500134511-0088
0124AB-1035001-0002 | 包1 | 100 | 国网冀北电力有限公司 | 国网冀北电力有限公司唐山供电公司 |  | 无电压等级 | 10kV柱上变压器台成套设备,ZA-1-ZX,200kVA,15m | 10kV柱上变压器台成套设备-设计方案:ZA-1-ZX,变压器容量:200kVA,电杆类型:15m | 套 | 9 | 2024-11-01 | 2025-04-30 | 河北唐山 | 买方指定仓库地面交货 |  | G00M-500134512-00023 | 044006472100010 | 400238765700010 | 500134512 |  | 500134512-0139
0124AB-1035001-0002 | 包1 | 100 | 国网冀北电力有限公司 | 国网冀北电力有限公司唐山供电公司 |  | 无电压等级 | 10kV柱上变压器台成套设备,ZA-1-ZX,400kVA,15m | 10kV柱上变压器台成套设备-设计方案:ZA-1-ZX,变压器容量:400kVA,电杆类型:15m | 套 | 1 | 2024-11-01 | 2025-04-30 | 河北唐山 | 买方指定仓库地面交货 |  | G00M-500134497-00029 | 044006470900010 | 400238764800010 | 500134497 | SBH21-RL非晶合金立体卷铁心标准化定制变压器正装 400kVA配电箱 进线刀熔开关 出线3回塑壳断路器带漏电保护 配智能电容 绝缘导线引线 | 500134497-0175
0124AB-1035001-0002 | 包1 | 100 | 国网冀北电力有限公司 | 国网冀北电力有限公司承德供电公司 |  | 无电压等级 | 10kV柱上变压器台成套设备,ZA-1-ZX,200kVA,15m | 10kV柱上变压器台成套设备-设计方案:ZA-1-ZX,变压器容量:200kVA,电杆类型:15m | 套 | 1 | 2024-11-01 | 2025-04-30 | 河北省承德市 | 买方指定仓库地面交货 |  | G00M-500134512-00022 | 044006444800010 | 400238740000010 | 500134512 | SBH21-RL非晶合金立体卷铁心标准化定制变压器正装，400kVA配电箱，进线刀熔开关，出线3回塑壳断路器带漏电保护，配智能电容，绝缘导线引线 | 500134512-0138
0124AB-1035001-0002 | 包1 | 100 | 国网冀北电力有限公司 | 国网冀北电力有限公司承德供电公司 |  | 无电压等级 | 10kV柱上变压器台成套设备,ZA-1-CX,100kVA,15m | 10kV柱上变压器台成套设备-设计方案:ZA-1-CX,变压器容量:100kVA,电杆类型:15m | 套 | 1 | 2024-11-01 | 2025-04-30 | 河北省承德市 | 买方指定仓库地面交货 |  | G00M-500134493-00012 | 044006437200010 | 400238732400010 | 500134493 | SH21-RL非晶合金立体卷铁心标准化定制变压器侧装 200kVA配电箱 进线刀熔开关 出线2回塑壳断路器带漏电保护 配智能电容 绝缘导线引线 | 500134493-0059
0124AB-1035001-0002 | 包1 | 100 | 国网冀北电力有限公司 | 国网冀北电力有限公司承德供电公司 |  | 无电压等级 | 10kV柱上变压器台成套设备,ZA-1-ZX,200kVA,12m | 10kV柱上变压器台成套设备-设计方案:ZA-1-ZX,变压器容量:200kVA,电杆类型:12m | 套 | 1 | 2024-11-01 | 2025-04-30 | 河北省承德市 | 买方指定仓库地面交货 |  | G00M-500134515-00023 | 044006440800010 | 400238736000010 | 500134515 |  | 500134515-0150
0124AB-1035001-0002 | 包1 | 100 | 国网冀北电力有限公司 | 国网冀北电力有限公司秦皇岛供电公司 |  | 无电压等级 | 10kV柱上变压器台成套设备,ZA-1-CX,200kVA,12m | 10kV柱上变压器台成套设备-设计方案:ZA-1-CX,变压器容量:200kVA,电杆类型:12m | 套 | 19 | 2025-04-30 | 2025-04-30 | 河北省秦皇岛市 | 买方指定仓库地面交货 |  | G00M-500134509-00016 | 044006407300010 | 400238716600010 | 500134509 |  | 500134509-0107
0124AB-1035001-0002 | 包1 | 100 | 国网冀北电力有限公司 | 国网冀北电力有限公司承德供电公司 |  | 无电压等级 | 10kV柱上变压器台成套设备,ZA-1-ZX,200kVA,12m | 10kV柱上变压器台成套设备-设计方案:ZA-1-ZX,变压器容量:200kVA,电杆类型:12m | 套 | 10 | 2024-11-01 | 2025-04-30 | 河北省承德市 | 买方指定仓库地面交货 |  | G00M-500134515-00022 | 044006440200010 | 400238735400010 | 500134515 |  | 500134515-0149
0124AB-1035001-0002 | 包1 | 100 | 国网冀北电力有限公司 | 国网冀北电力有限公司唐山供电公司 |  | 无电压等级 | 10kV柱上变压器台成套设备,ZA-1-ZX,200kVA,12m | 10kV柱上变压器台成套设备-设计方案:ZA-1-ZX,变压器容量:200kVA,电杆类型:12m | 套 | 1 | 2024-11-01 | 2025-04-30 | 河北唐山 | 买方指定仓库地面交货 |  | G00M-500134515-00022 | 044006472700010 | 400238766200010 | 500134515 |  | 500134515-0149
0124AB-1035001-0002 | 包1 | 100 | 国网冀北电力有限公司 | 国网冀北电力有限公司张家口供电公司 |  | 无电压等级 | 10kV柱上变压器台成套设备,ZA-1-ZX,400kVA,12m | 10kV柱上变压器台成套设备-设计方案:ZA-1-ZX,变压器容量:400kVA,电杆类型:12m | 套 | 2 | 2024-11-01 | 2025-04-30 | 河北省张家口市 | 买方指定仓库地面交货 |  | G00M-500134505-00029 | 044006527300010 | 400238818400010 | 500134505 |  | 500134505-0173
0124AB-1035001-0002 | 包2 | 200 | 国网冀北电力有限公司 | 国网冀北电力有限公司张家口供电公司 |  | 无电压等级 | 10kV柱上变压器台成套设备,ZA-1-ZX,100kVA,12m | 10kV柱上变压器台成套设备-设计方案:ZA-1-ZX,变压器容量:100kVA,电杆类型:12m | 套 | 5 | 2024-11-01 | 2025-04-30 | 河北省张家口市 | 买方指定仓库地面交货 |  | G00M-500134511-00022 | 044006527400010 | 400238818500010 | 500134511 |  | 500134511-0097
0124AB-1035001-0002 | 包2 | 200 | 国网冀北电力有限公司 | 国网冀北电力有限公司承德供电公司 |  | 无电压等级 | 10kV柱上变压器台成套设备,ZA-1-CX,200kVA,12m | 10kV柱上变压器台成套设备-设计方案:ZA-1-CX,变压器容量:200kVA,电杆类型:12m | 套 | 2 | 2024-11-01 | 2025-04-30 | 河北省承德市 | 买方指定仓库地面交货 |  | G00M-500134509-00016 | 044006440000010 | 400238735200010 | 500134509 |  | 500134509-0107
0124AB-1035001-0002 | 包2 | 200 | 国网冀北电力有限公司 | 国网冀北电力有限公司承德供电公司 |  | 无电压等级 | 10kV柱上变压器台成套设备,ZA-1-CX,400kVA,12m | 10kV柱上变压器台成套设备-设计方案:ZA-1-CX,变压器容量:400kVA,电杆类型:12m | 套 | 1 | 2024-11-01 | 2025-04-30 | 河北省承德市 | 买方指定仓库地面交货 |  | G00M-500134500-00030 | 044006437900010 | 400238733100010 | 500134500 |  | 500134500-0121
0124AB-1035001-0002 | 包2 | 200 | 国网冀北电力有限公司 | 国网冀北电力有限公司承德供电公司 |  | 无电压等级 | 10kV柱上变压器台成套设备,ZA-1-ZX,100kVA,12m | 10kV柱上变压器台成套设备-设计方案:ZA-1-ZX,变压器容量:100kVA,电杆类型:12m | 套 | 15 | 2024-11-01 | 2025-04-30 | 河北省承德市 | 买方指定仓库地面交货 |  | G00M-500134511-00019 | 044006429200010 | 400238724800010 | 500134511 |  | 500134511-0088
0124AB-1035001-0002 | 包2 | 200 | 国网冀北电力有限公司 | 国网冀北电力有限公司廊坊供电公司 |  | 无电压等级 | 10kV柱上变压器台成套设备,ZA-1-CX,400kVA,12m | 10kV柱上变压器台成套设备-设计方案:ZA-1-CX,变压器容量:400kVA,电杆类型:12m | 套 | 1 | 2024-11-01 | 2025-04-30 | 河北省廊坊市广阳区 | 施工现场设备基础上交货 |  | G00M-500134500-00028 | 044006554400010 | 400238845100010 | 500134500 |  | 500134500-0119
0124AB-1035001-0002 | 包2 | 200 | 国网冀北电力有限公司 | 国网冀北电力有限公司唐山供电公司 |  | 无电压等级 | 10kV柱上变压器台成套设备,ZA-1-ZX,400kVA,15m | 10kV柱上变压器台成套设备-设计方案:ZA-1-ZX,变压器容量:400kVA,电杆类型:15m | 套 | 1 | 2024-11-01 | 2025-04-30 | 河北唐山 | 买方指定仓库地面交货 |  | G00M-500134497-00028 | 044006470800010 | 400238764700010 | 500134497 |  | 500134497-0174
0124AB-1035001-0002 | 包2 | 200 | 国网冀北电力有限公司 | 国网冀北电力有限公司张家口供电公司 |  | 无电压等级 | 10kV柱上变压器台成套设备,ZA-1-ZX,400kVA,12m | 10kV柱上变压器台成套设备-设计方案:ZA-1-ZX,变压器容量:400kVA,电杆类型:12m | 套 | 6 | 2024-11-01 | 2025-04-30 | 河北省张家口市 | 买方指定仓库地面交货 |  | G00M-500134505-00030 | 044006527200010 | 400238818300010 | 500134505 |  | 500134505-0174
0124AB-1035001-0002 | 包2 | 200 | 国网冀北电力有限公司 | 国网冀北电力有限公司秦皇岛供电公司 |  | 无电压等级 | 10kV柱上变压器台成套设备,ZA-1-CX,100kVA,12m | 10kV柱上变压器台成套设备-设计方案:ZA-1-CX,变压器容量:100kVA,电杆类型:12m | 套 | 12 | 2025-04-30 | 2025-04-30 | 河北省秦皇岛市 | 买方指定仓库地面交货 |  | G00M-500134519-00013 | 044006407400010 | 400238716700010 | 500134519 |  | 500134519-0075
0124AB-1035001-0002 | 包2 | 200 | 国网冀北电力有限公司 | 国网冀北电力有限公司承德供电公司 |  | 无电压等级 | 10kV柱上变压器台成套设备,ZA-1-ZX,200kVA,12m | 10kV柱上变压器台成套设备-设计方案:ZA-1-ZX,变压器容量:200kVA,电杆类型:12m | 套 | 1 | 2024-11-01 | 2025-04-30 | 河北省承德市 | 买方指定仓库地面交货 |  | G00M-500134515-00028 | 044006441000010 | 400238736200010 | 500134515 |  | 500134515-0190
0124AB-1035001-0002 | 包2 | 200 | 国网冀北电力有限公司 | 国网冀北电力有限公司唐山供电公司 |  | 无电压等级 | 10kV柱上变压器台成套设备,ZA-1-ZX,400kVA,12m | 10kV柱上变压器台成套设备-设计方案:ZA-1-ZX,变压器容量:400kVA,电杆类型:12m | 套 | 9 | 2024-11-01 | 2025-04-30 | 河北唐山 | 买方指定仓库地面交货 |  | G00M-500134505-00028 | 044006471400010 | 400238765200010 | 500134505 |  | 500134505-0172
0124AB-1035001-0002 | 包2 | 200 | 国网冀北电力有限公司 | 国网冀北电力有限公司廊坊供电公司 |  | 无电压等级 | 10kV柱上变压器台成套设备,ZA-1-ZX,400kVA,15m | 10kV柱上变压器台成套设备-设计方案:ZA-1-ZX,变压器容量:400kVA,电杆类型:15m | 套 | 1 | 2024-11-01 | 2025-04-30 | 河北省廊坊市广阳区 | 施工现场设备基础上交货 |  | G00M-500134497-00027 | 044006553900010 | 400238844600010 | 500134497 |  | 500134497-0173
0124AB-1035001-0002 | 包2 | 200 | 国网冀北电力有限公司 | 国网冀北电力有限公司廊坊供电公司 |  | 无电压等级 | 10kV柱上变压器台成套设备,ZA-1-ZX,400kVA,12m | 10kV柱上变压器台成套设备-设计方案:ZA-1-ZX,变压器容量:400kVA,电杆类型:12m | 套 | 3 | 2024-11-01 | 2025-04-30 | 河北省廊坊市广阳区 | 施工现场设备基础上交货 |  | G00M-500134505-00028 | 044006555000010 | 400238845700010 | 500134505 |  | 500134505-0172
0124AB-1035001-0002 | 包2 | 200 | 国网冀北电力有限公司 | 国网冀北电力有限公司承德供电公司 |  | 无电压等级 | 10kV柱上变压器台成套设备,ZA-1-CX,200kVA,12m | 10kV柱上变压器台成套设备-设计方案:ZA-1-CX,变压器容量:200kVA,电杆类型:12m | 套 | 2 | 2024-11-01 | 2025-04-30 | 河北省承德市 | 买方指定仓库地面交货 |  | G00M-500134509-00016 | 044006429500010 | 400238725100010 | 500134509 |  | 500134509-0107
0124AB-1035001-0002 | 包2 | 200 | 国网冀北电力有限公司 | 国网冀北电力有限公司唐山供电公司 |  | 无电压等级 | 10kV柱上变压器台成套设备,ZA-1-ZX,200kVA,15m | 10kV柱上变压器台成套设备-设计方案:ZA-1-ZX,变压器容量:200kVA,电杆类型:15m | 套 | 1 | 2024-11-01 | 2025-04-30 | 河北唐山 | 买方指定仓库地面交货 |  | G00M-500134512-00022 | 044006472000010 | 400238765600010 | 500134512 |  | 500134512-0138
0124AB-1035001-0002 | 包2 | 200 | 国网冀北电力有限公司 | 国网冀北电力有限公司唐山供电公司 |  | 无电压等级 | 10kV柱上变压器台成套设备,ZA-1-ZX,200kVA,15m | 10kV柱上变压器台成套设备-设计方案:ZA-1-ZX,变压器容量:200kVA,电杆类型:15m | 套 | 9 | 2024-11-01 | 2025-04-30 | 河北唐山 | 买方指定仓库地面交货 |  | G00M-500134512-00023 | 044006472100010 | 400238765700010 | 500134512 |  | 500134512-0139
0124AB-1035001-0002 | 包2 | 200 | 国网冀北电力有限公司 | 国网冀北电力有限公司廊坊供电公司 |  | 无电压等级 | 10kV柱上变压器台成套设备,ZA-1-ZX,200kVA,15m | 10kV柱上变压器台成套设备-设计方案:ZA-1-ZX,变压器容量:200kVA,电杆类型:15m | 套 | 2 | 2024-11-01 | 2025-04-30 | 河北省廊坊市广阳区 | 施工现场设备基础上交货 |  | G00M-500134512-00023 | 044006555700010 | 400238846400010 | 500134512 |  | 500134512-0139
0124AB-1035001-0002 | 包2 | 200 | 国网冀北电力有限公司 | 国网冀北电力有限公司秦皇岛供电公司 |  | 无电压等级 | 10kV柱上变压器台成套设备,ZA-1-CX,400kVA,12m | 10kV柱上变压器台成套设备-设计方案:ZA-1-CX,变压器容量:400kVA,电杆类型:12m | 套 | 9 | 2025-04-30 | 2025-04-30 | 河北省秦皇岛市 | 买方指定仓库地面交货 |  | G00M-500134500-00028 | 044006407200010 | 400238716500010 | 500134500 |  | 500134500-0119
0124AB-1035001-0002 | 包2 | 200 | 国网冀北电力有限公司 | 国网冀北电力有限公司廊坊供电公司 |  | 无电压等级 | 10kV柱上变压器台成套设备,ZA-1-ZX,400kVA,15m | 10kV柱上变压器台成套设备-设计方案:ZA-1-ZX,变压器容量:400kVA,电杆类型:15m | 套 | 9 | 2024-11-01 | 2025-04-30 | 河北省廊坊市广阳区 | 施工现场设备基础上交货 |  | G00M-500134497-00029 | 044006554000010 | 400238844700010 | 500134497 |  | 500134497-0175
0124AB-1035001-0002 | 包2 | 200 | 国网冀北电力有限公司 | 国网冀北电力有限公司承德供电公司 |  | 无电压等级 | 10kV柱上变压器台成套设备,ZA-1-ZX,100kVA,12m | 10kV柱上变压器台成套设备-设计方案:ZA-1-ZX,变压器容量:100kVA,电杆类型:12m | 套 | 24 | 2024-11-01 | 2025-04-30 | 河北省承德市 | 买方指定仓库地面交货 |  | G00M-500134511-00019 | 044006432300010 | 400238727900010 | 500134511 |  | 500134511-0088
0124AB-1035001-0002 | 包2 | 200 | 国网冀北电力有限公司 | 国网冀北电力有限公司承德供电公司 |  | 无电压等级 | 10kV柱上变压器台成套设备,ZA-1-CX,100kVA,12m | 10kV柱上变压器台成套设备-设计方案:ZA-1-CX,变压器容量:100kVA,电杆类型:12m | 套 | 2 | 2024-11-01 | 2025-04-30 | 河北省承德市 | 买方指定仓库地面交货 |  | G00M-500134519-00013 | 044006432200010 | 400238727800010 | 500134519 |  | 500134519-0075
0124AB-1035001-0002 | 包2 | 200 | 国网冀北电力有限公司 | 国网冀北电力有限公司承德供电公司 |  | 无电压等级 | 10kV柱上变压器台成套设备,ZA-1-ZX,200kVA,12m | 10kV柱上变压器台成套设备-设计方案:ZA-1-ZX,变压器容量:200kVA,电杆类型:12m | 套 | 8 | 2024-11-01 | 2025-04-30 | 河北省承德市 | 买方指定仓库地面交货 |  | G00M-500134515-00023 | 044006439600010 | 400238734800010 | 500134515 |  | 500134515-0150
0124AB-1035001-0002 | 包2 | 200 | 国网冀北电力有限公司 | 国网冀北电力有限公司廊坊供电公司 |  | 无电压等级 | 10kV柱上变压器台成套设备,ZA-1-ZX,400kVA,12m | 10kV柱上变压器台成套设备-设计方案:ZA-1-ZX,变压器容量:400kVA,电杆类型:12m | 套 | 7 | 2024-11-01 | 2025-04-30 | 河北省廊坊市广阳区 | 施工现场设备基础上交货 |  | G00M-500134505-00030 | 044006555100010 | 400238845800010 | 500134505 |  | 500134505-0174
0124AB-1035001-0002 | 包2 | 200 | 国网冀北电力有限公司 | 国网冀北电力有限公司唐山供电公司 |  | 无电压等级 | 10kV柱上变压器台成套设备,ZA-1-ZX,400kVA,15m | 10kV柱上变压器台成套设备-设计方案:ZA-1-ZX,变压器容量:400kVA,电杆类型:15m | 套 | 19 | 2024-11-01 | 2025-04-30 | 河北唐山 | 买方指定仓库地面交货 |  | G00M-500134497-00027 | 044006470700010 | 400238764600010 | 500134497 |  | 500134497-0173
0124AB-1035001-0002 | 包2 | 200 | 国网冀北电力有限公司 | 国网冀北电力有限公司承德供电公司 |  | 无电压等级 | 10kV柱上变压器台成套设备,ZA-1-ZX,100kVA,12m | 10kV柱上变压器台成套设备-设计方案:ZA-1-ZX,变压器容量:100kVA,电杆类型:12m | 套 | 9 | 2024-11-01 | 2025-04-30 | 河北省承德市 | 买方指定仓库地面交货 |  | G00M-500134511-00025 | 044006445900010 | 400238741100010 | 500134511 |  | 500134511-0123
0124AB-1035001-0002 | 包2 | 200 | 国网冀北电力有限公司 | 国网冀北电力有限公司张家口供电公司 |  | 无电压等级 | 10kV柱上变压器台成套设备,ZA-1-ZX,100kVA,12m | 10kV柱上变压器台成套设备-设计方案:ZA-1-ZX,变压器容量:100kVA,电杆类型:12m | 套 | 3 | 2024-11-01 | 2025-04-30 | 河北省张家口市 | 买方指定仓库地面交货 |  | G00M-500134511-00019 | 044006527600010 | 400238818700010 | 500134511 |  | 500134511-0088
0124AB-1035001-0002 | 包2 | 200 | 国网冀北电力有限公司 | 国网冀北电力有限公司承德供电公司 |  | 无电压等级 | 10kV柱上变压器台成套设备,ZA-1-ZX,200kVA,12m | 10kV柱上变压器台成套设备-设计方案:ZA-1-ZX,变压器容量:200kVA,电杆类型:12m | 套 | 1 | 2024-11-01 | 2025-04-30 | 河北省承德市 | 买方指定仓库地面交货 |  | G00M-500134515-00023 | 044006440800010 | 400238736000010 | 500134515 |  | 500134515-0150
0124AB-1035001-0002 | 包2 | 200 | 国网冀北电力有限公司 | 国网冀北电力有限公司秦皇岛供电公司 |  | 无电压等级 | 10kV柱上变压器台成套设备,ZA-1-CX,200kVA,12m | 10kV柱上变压器台成套设备-设计方案:ZA-1-CX,变压器容量:200kVA,电杆类型:12m | 套 | 18 | 2025-04-30 | 2025-04-30 | 河北省秦皇岛市 | 买方指定仓库地面交货 |  | G00M-500134509-00016 | 044006407300010 | 400238716600010 | 500134509 |  | 500134509-0107
0124AB-1035001-0002 | 包2 | 200 | 国网冀北电力有限公司 | 国网冀北电力有限公司承德供电公司 |  | 无电压等级 | 10kV柱上变压器台成套设备,ZA-1-ZX,200kVA,12m | 10kV柱上变压器台成套设备-设计方案:ZA-1-ZX,变压器容量:200kVA,电杆类型:12m | 套 | 10 | 2024-11-01 | 2025-04-30 | 河北省承德市 | 买方指定仓库地面交货 |  | G00M-500134515-00022 | 044006440200010 | 400238735400010 | 500134515 |  | 500134515-0149
0124AB-1035001-0002 | 包2 | 200 | 国网冀北电力有限公司 | 国网冀北电力有限公司唐山供电公司 |  | 无电压等级 | 10kV柱上变压器台成套设备,ZA-1-ZX,200kVA,12m | 10kV柱上变压器台成套设备-设计方案:ZA-1-ZX,变压器容量:200kVA,电杆类型:12m | 套 | 1 | 2024-11-01 | 2025-04-30 | 河北唐山 | 买方指定仓库地面交货 |  | G00M-500134515-00022 | 044006472700010 | 400238766200010 | 500134515 |  | 500134515-0149
0124AB-1035001-0002 | 包2 | 200 | 国网冀北电力有限公司 | 国网冀北电力有限公司唐山供电公司 |  | 无电压等级 | 10kV柱上变压器台成套设备,ZA-1-ZX,200kVA,12m | 10kV柱上变压器台成套设备-设计方案:ZA-1-ZX,变压器容量:200kVA,电杆类型:12m | 套 | 19 | 2024-11-01 | 2025-04-30 | 河北唐山 | 买方指定仓库地面交货 |  | G00M-500134515-00023 | 044006472800010 | 400238766300010 | 500134515 |  | 500134515-0150
0124AB-1035001-0002 | 包2 | 200 | 国网冀北电力有限公司 | 国网冀北电力有限公司张家口供电公司 |  | 无电压等级 | 10kV柱上变压器台成套设备,ZA-1-ZX,400kVA,12m | 10kV柱上变压器台成套设备-设计方案:ZA-1-ZX,变压器容量:400kVA,电杆类型:12m | 套 | 2 | 2024-11-01 | 2025-04-30 | 河北省张家口市 | 买方指定仓库地面交货 |  | G00M-500134505-00029 | 044006527300010 | 400238818400010 | 500134505 |  | 500134505-0173
0124AB-1035001-0002 | 包3 | 300 | 国网冀北电力有限公司 | 国网冀北电力有限公司唐山供电公司 |  | 无电压等级 | 10kV柱上变压器台成套设备,ZA-1-ZX,200kVA,15m | 10kV柱上变压器台成套设备-设计方案:ZA-1-ZX,变压器容量:200kVA,电杆类型:15m | 套 | 1 | 2024-11-01 | 2025-04-30 | 河北唐山 | 买方指定仓库地面交货 |  | G00M-500134512-00022 | 044006472000010 | 400238765600010 | 500134512 |  | 500134512-0138
0124AB-1035001-0002 | 包3 | 300 | 国网冀北电力有限公司 | 国网冀北电力有限公司承德供电公司 |  | 无电压等级 | 10kV柱上变压器台成套设备,ZA-1-CX,200kVA,12m | 10kV柱上变压器台成套设备-设计方案:ZA-1-CX,变压器容量:200kVA,电杆类型:12m | 套 | 2 | 2024-11-01 | 2025-04-30 | 河北省承德市 | 买方指定仓库地面交货 |  | G00M-500134509-00016 | 044006440000010 | 400238735200010 | 500134509 |  | 500134509-0107
0124AB-1035001-0002 | 包3 | 300 | 国网冀北电力有限公司 | 国网冀北电力有限公司承德供电公司 |  | 无电压等级 | 10kV柱上变压器台成套设备,ZA-1-CX,400kVA,12m | 10kV柱上变压器台成套设备-设计方案:ZA-1-CX,变压器容量:400kVA,电杆类型:12m | 套 | 1 | 2024-11-01 | 2025-04-30 | 河北省承德市 | 买方指定仓库地面交货 |  | G00M-500134500-00030 | 044006437900010 | 400238733100010 | 500134500 |  | 500134500-0121
0124AB-1035001-0002 | 包3 | 300 | 国网冀北电力有限公司 | 国网冀北电力有限公司张家口供电公司 |  | 无电压等级 | 10kV柱上变压器台成套设备,ZA-1-ZX,100kVA,12m | 10kV柱上变压器台成套设备-设计方案:ZA-1-ZX,变压器容量:100kVA,电杆类型:12m | 套 | 5 | 2024-11-01 | 2025-04-30 | 河北省张家口市 | 买方指定仓库地面交货 |  | G00M-500134511-00022 | 044006527400010 | 400238818500010 | 500134511 |  | 500134511-0097
0124AB-1035001-0002 | 包3 | 300 | 国网冀北电力有限公司 | 国网冀北电力有限公司廊坊供电公司 |  | 无电压等级 | 10kV柱上变压器台成套设备,ZA-1-CX,400kVA,12m | 10kV柱上变压器台成套设备-设计方案:ZA-1-CX,变压器容量:400kVA,电杆类型:12m | 套 | 1 | 2024-11-01 | 2025-04-30 | 河北省廊坊市广阳区 | 施工现场设备基础上交货 |  | G00M-500134500-00028 | 044006554400010 | 400238845100010 | 500134500 |  | 500134500-0119
0124AB-1035001-0002 | 包3 | 300 | 国网冀北电力有限公司 | 国网冀北电力有限公司承德供电公司 |  | 无电压等级 | 10kV柱上变压器台成套设备,ZA-1-ZX,100kVA,12m | 10kV柱上变压器台成套设备-设计方案:ZA-1-ZX,变压器容量:100kVA,电杆类型:12m | 套 | 14 | 2024-11-01 | 2025-04-30 | 河北省承德市 | 买方指定仓库地面交货 |  | G00M-500134511-00019 | 044006429200010 | 400238724800010 | 500134511 |  | 500134511-0088
0124AB-1035001-0002 | 包3 | 300 | 国网冀北电力有限公司 | 国网冀北电力有限公司张家口供电公司 |  | 无电压等级 | 10kV柱上变压器台成套设备,ZA-1-ZX,400kVA,12m | 10kV柱上变压器台成套设备-设计方案:ZA-1-ZX,变压器容量:400kVA,电杆类型:12m | 套 | 6 | 2024-11-01 | 2025-04-30 | 河北省张家口市 | 买方指定仓库地面交货 |  | G00M-500134505-00030 | 044006527200010 | 400238818300010 | 500134505 |  | 500134505-0174
0124AB-1035001-0002 | 包3 | 300 | 国网冀北电力有限公司 | 国网冀北电力有限公司秦皇岛供电公司 |  | 无电压等级 | 10kV柱上变压器台成套设备,ZA-1-CX,100kVA,12m | 10kV柱上变压器台成套设备-设计方案:ZA-1-CX,变压器容量:100kVA,电杆类型:12m | 套 | 11 | 2025-04-30 | 2025-04-30 | 河北省秦皇岛市 | 买方指定仓库地面交货 |  | G00M-500134519-00013 | 044006407400010 | 400238716700010 | 500134519 |  | 500134519-0075
0124AB-1035001-0002 | 包3 | 300 | 国网冀北电力有限公司 | 国网冀北电力有限公司承德供电公司 |  | 无电压等级 | 10kV柱上变压器台成套设备,ZA-1-ZX,200kVA,12m | 10kV柱上变压器台成套设备-设计方案:ZA-1-ZX,变压器容量:200kVA,电杆类型:12m | 套 | 1 | 2024-11-01 | 2025-04-30 | 河北省承德市 | 买方指定仓库地面交货 |  | G00M-500134515-00028 | 044006441000010 | 400238736200010 | 500134515 |  | 500134515-0190
0124AB-1035001-0002 | 包3 | 300 | 国网冀北电力有限公司 | 国网冀北电力有限公司唐山供电公司 |  | 无电压等级 | 10kV柱上变压器台成套设备,ZA-1-ZX,400kVA,12m | 10kV柱上变压器台成套设备-设计方案:ZA-1-ZX,变压器容量:400kVA,电杆类型:12m | 套 | 8 | 2024-11-01 | 2025-04-30 | 河北唐山 | 买方指定仓库地面交货 |  | G00M-500134505-00028 | 044006471400010 | 400238765200010 | 500134505 |  | 500134505-0172
0124AB-1035001-0002 | 包3 | 300 | 国网冀北电力有限公司 | 国网冀北电力有限公司廊坊供电公司 |  | 无电压等级 | 10kV柱上变压器台成套设备,ZA-1-ZX,400kVA,15m | 10kV柱上变压器台成套设备-设计方案:ZA-1-ZX,变压器容量:400kVA,电杆类型:15m | 套 | 1 | 2024-11-01 | 2025-04-30 | 河北省廊坊市广阳区 | 施工现场设备基础上交货 |  | G00M-500134497-00027 | 044006553900010 | 400238844600010 | 500134497 |  | 500134497-0173
0124AB-1035001-0002 | 包3 | 300 | 国网冀北电力有限公司 | 国网冀北电力有限公司廊坊供电公司 |  | 无电压等级 | 10kV柱上变压器台成套设备,ZA-1-ZX,400kVA,12m | 10kV柱上变压器台成套设备-设计方案:ZA-1-ZX,变压器容量:400kVA,电杆类型:12m | 套 | 3 | 2024-11-01 | 2025-04-30 | 河北省廊坊市广阳区 | 施工现场设备基础上交货 |  | G00M-500134505-00028 | 044006555000010 | 400238845700010 | 500134505 |  | 500134505-0172
0124AB-1035001-0002 | 包3 | 300 | 国网冀北电力有限公司 | 国网冀北电力有限公司承德供电公司 |  | 无电压等级 | 10kV柱上变压器台成套设备,ZA-1-CX,200kVA,12m | 10kV柱上变压器台成套设备-设计方案:ZA-1-CX,变压器容量:200kVA,电杆类型:12m | 套 | 2 | 2024-11-01 | 2025-04-30 | 河北省承德市 | 买方指定仓库地面交货 |  | G00M-500134509-00016 | 044006429500010 | 400238725100010 | 500134509 |  | 500134509-0107
0124AB-1035001-0002 | 包3 | 300 | 国网冀北电力有限公司 | 国网冀北电力有限公司廊坊供电公司 |  | 无电压等级 | 10kV柱上变压器台成套设备,ZA-1-ZX,200kVA,15m | 10kV柱上变压器台成套设备-设计方案:ZA-1-ZX,变压器容量:200kVA,电杆类型:15m | 套 | 1 | 2024-11-01 | 2025-04-30 | 河北省廊坊市广阳区 | 施工现场设备基础上交货 |  | G00M-500134512-00023 | 044006555700010 | 400238846400010 | 500134512 |  | 500134512-0139
0124AB-1035001-0002 | 包3 | 300 | 国网冀北电力有限公司 | 国网冀北电力有限公司秦皇岛供电公司 |  | 无电压等级 | 10kV柱上变压器台成套设备,ZA-1-CX,400kVA,12m | 10kV柱上变压器台成套设备-设计方案:ZA-1-CX,变压器容量:400kVA,电杆类型:12m | 套 | 9 | 2025-04-30 | 2025-04-30 | 河北省秦皇岛市 | 买方指定仓库地面交货 |  | G00M-500134500-00028 | 044006407200010 | 400238716500010 | 500134500 |  | 500134500-0119
0124AB-1035001-0002 | 包3 | 300 | 国网冀北电力有限公司 | 国网冀北电力有限公司廊坊供电公司 |  | 无电压等级 | 10kV柱上变压器台成套设备,ZA-1-ZX,400kVA,15m | 10kV柱上变压器台成套设备-设计方案:ZA-1-ZX,变压器容量:400kVA,电杆类型:15m | 套 | 9 | 2024-11-01 | 2025-04-30 | 河北省廊坊市广阳区 | 施工现场设备基础上交货 |  | G00M-500134497-00029 | 044006554000010 | 400238844700010 | 500134497 |  | 500134497-0175
0124AB-1035001-0002 | 包3 | 300 | 国网冀北电力有限公司 | 国网冀北电力有限公司承德供电公司 |  | 无电压等级 | 10kV柱上变压器台成套设备,ZA-1-ZX,100kVA,12m | 10kV柱上变压器台成套设备-设计方案:ZA-1-ZX,变压器容量:100kVA,电杆类型:12m | 套 | 23 | 2024-11-01 | 2025-04-30 | 河北省承德市 | 买方指定仓库地面交货 |  | G00M-500134511-00019 | 044006432300010 | 400238727900010 | 500134511 |  | 500134511-0088
0124AB-1035001-0002 | 包3 | 300 | 国网冀北电力有限公司 | 国网冀北电力有限公司承德供电公司 |  | 无电压等级 | 10kV柱上变压器台成套设备,ZA-1-CX,100kVA,12m | 10kV柱上变压器台成套设备-设计方案:ZA-1-CX,变压器容量:100kVA,电杆类型:12m | 套 | 2 | 2024-11-01 | 2025-04-30 | 河北省承德市 | 买方指定仓库地面交货 |  | G00M-500134519-00013 | 044006432200010 | 400238727800010 | 500134519 |  | 500134519-0075
0124AB-1035001-0002 | 包3 | 300 | 国网冀北电力有限公司 | 国网冀北电力有限公司承德供电公司 |  | 无电压等级 | 10kV柱上变压器台成套设备,ZA-1-ZX,200kVA,12m | 10kV柱上变压器台成套设备-设计方案:ZA-1-ZX,变压器容量:200kVA,电杆类型:12m | 套 | 8 | 2024-11-01 | 2025-04-30 | 河北省承德市 | 买方指定仓库地面交货 |  | G00M-500134515-00023 | 044006439600010 | 400238734800010 | 500134515 |  | 500134515-0150
0124AB-1035001-0002 | 包3 | 300 | 国网冀北电力有限公司 | 国网冀北电力有限公司廊坊供电公司 |  | 无电压等级 | 10kV柱上变压器台成套设备,ZA-1-ZX,400kVA,12m | 10kV柱上变压器台成套设备-设计方案:ZA-1-ZX,变压器容量:400kVA,电杆类型:12m | 套 | 6 | 2024-11-01 | 2025-04-30 | 河北省廊坊市广阳区 | 施工现场设备基础上交货 |  | G00M-500134505-00030 | 044006555100010 | 400238845800010 | 500134505 |  | 500134505-0174
0124AB-1035001-0002 | 包3 | 300 | 国网冀北电力有限公司 | 国网冀北电力有限公司唐山供电公司 |  | 无电压等级 | 10kV柱上变压器台成套设备,ZA-1-ZX,400kVA,15m | 10kV柱上变压器台成套设备-设计方案:ZA-1-ZX,变压器容量:400kVA,电杆类型:15m | 套 | 18 | 2024-11-01 | 2025-04-30 | 河北唐山 | 买方指定仓库地面交货 |  | G00M-500134497-00027 | 044006470700010 | 400238764600010 | 500134497 |  | 500134497-0173
0124AB-1035001-0002 | 包3 | 300 | 国网冀北电力有限公司 | 国网冀北电力有限公司承德供电公司 |  | 无电压等级 | 10kV柱上变压器台成套设备,ZA-1-ZX,100kVA,12m | 10kV柱上变压器台成套设备-设计方案:ZA-1-ZX,变压器容量:100kVA,电杆类型:12m | 套 | 9 | 2024-11-01 | 2025-04-30 | 河北省承德市 | 买方指定仓库地面交货 |  | G00M-500134511-00025 | 044006445900010 | 400238741100010 | 500134511 |  | 500134511-0123
0124AB-1035001-0002 | 包3 | 300 | 国网冀北电力有限公司 | 国网冀北电力有限公司张家口供电公司 |  | 无电压等级 | 10kV柱上变压器台成套设备,ZA-1-ZX,100kVA,12m | 10kV柱上变压器台成套设备-设计方案:ZA-1-ZX,变压器容量:100kVA,电杆类型:12m | 套 | 3 | 2024-11-01 | 2025-04-30 | 河北省张家口市 | 买方指定仓库地面交货 |  | G00M-500134511-00019 | 044006527600010 | 400238818700010 | 500134511 |  | 500134511-0088
0124AB-1035001-0002 | 包3 | 300 | 国网冀北电力有限公司 | 国网冀北电力有限公司唐山供电公司 |  | 无电压等级 | 10kV柱上变压器台成套设备,ZA-1-ZX,200kVA,15m | 10kV柱上变压器台成套设备-设计方案:ZA-1-ZX,变压器容量:200kVA,电杆类型:15m | 套 | 8 | 2024-11-01 | 2025-04-30 | 河北唐山 | 买方指定仓库地面交货 |  | G00M-500134512-00023 | 044006472100010 | 400238765700010 | 500134512 |  | 500134512-0139
0124AB-1035001-0002 | 包3 | 300 | 国网冀北电力有限公司 | 国网冀北电力有限公司承德供电公司 |  | 无电压等级 | 10kV柱上变压器台成套设备,ZA-1-ZX,200kVA,12m | 10kV柱上变压器台成套设备-设计方案:ZA-1-ZX,变压器容量:200kVA,电杆类型:12m | 套 | 1 | 2024-11-01 | 2025-04-30 | 河北省承德市 | 买方指定仓库地面交货 |  | G00M-500134515-00023 | 044006440800010 | 400238736000010 | 500134515 |  | 500134515-0150
0124AB-1035001-0002 | 包3 | 300 | 国网冀北电力有限公司 | 国网冀北电力有限公司秦皇岛供电公司 |  | 无电压等级 | 10kV柱上变压器台成套设备,ZA-1-CX,200kVA,12m | 10kV柱上变压器台成套设备-设计方案:ZA-1-CX,变压器容量:200kVA,电杆类型:12m | 套 | 17 | 2025-04-30 | 2025-04-30 | 河北省秦皇岛市 | 买方指定仓库地面交货 |  | G00M-500134509-00016 | 044006407300010 | 400238716600010 | 500134509 |  | 500134509-0107
0124AB-1035001-0002 | 包3 | 300 | 国网冀北电力有限公司 | 国网冀北电力有限公司承德供电公司 |  | 无电压等级 | 10kV柱上变压器台成套设备,ZA-1-ZX,200kVA,12m | 10kV柱上变压器台成套设备-设计方案:ZA-1-ZX,变压器容量:200kVA,电杆类型:12m | 套 | 9 | 2024-11-01 | 2025-04-30 | 河北省承德市 | 买方指定仓库地面交货 |  | G00M-500134515-00022 | 044006440200010 | 400238735400010 | 500134515 |  | 500134515-0149
0124AB-1035001-0002 | 包3 | 300 | 国网冀北电力有限公司 | 国网冀北电力有限公司唐山供电公司 |  | 无电压等级 | 10kV柱上变压器台成套设备,ZA-1-ZX,200kVA,12m | 10kV柱上变压器台成套设备-设计方案:ZA-1-ZX,变压器容量:200kVA,电杆类型:12m | 套 | 1 | 2024-11-01 | 2025-04-30 | 河北唐山 | 买方指定仓库地面交货 |  | G00M-500134515-00022 | 044006472700010 | 400238766200010 | 500134515 |  | 500134515-0149
0124AB-1035001-0002 | 包3 | 300 | 国网冀北电力有限公司 | 国网冀北电力有限公司唐山供电公司 |  | 无电压等级 | 10kV柱上变压器台成套设备,ZA-1-ZX,200kVA,12m | 10kV柱上变压器台成套设备-设计方案:ZA-1-ZX,变压器容量:200kVA,电杆类型:12m | 套 | 18 | 2024-11-01 | 2025-04-30 | 河北唐山 | 买方指定仓库地面交货 |  | G00M-500134515-00023 | 044006472800010 | 400238766300010 | 500134515 |  | 500134515-0150
0124AB-1035001-0002 | 包3 | 300 | 国网冀北电力有限公司 | 国网冀北电力有限公司张家口供电公司 |  | 无电压等级 | 10kV柱上变压器台成套设备,ZA-1-ZX,400kVA,12m | 10kV柱上变压器台成套设备-设计方案:ZA-1-ZX,变压器容量:400kVA,电杆类型:12m | 套 | 1 | 2024-11-01 | 2025-04-30 | 河北省张家口市 | 买方指定仓库地面交货 |  | G00M-500134505-00029 | 044006527300010 | 400238818400010 | 500134505 |  | 500134505-0173
0124AB-1035001-0002 | 包4 | 400 | 国网冀北电力有限公司 | 国网冀北电力有限公司唐山供电公司 |  | 无电压等级 | 10kV柱上变压器台成套设备,ZA-1-ZX,200kVA,15m | 10kV柱上变压器台成套设备-设计方案:ZA-1-ZX,变压器容量:200kVA,电杆类型:15m | 套 | 1 | 2024-11-01 | 2025-04-30 | 河北唐山 | 买方指定仓库地面交货 |  | G00M-500134512-00022 | 044006472000010 | 400238765600010 | 500134512 |  | 500134512-0138
0124AB-1035001-0002 | 包4 | 400 | 国网冀北电力有限公司 | 国网冀北电力有限公司承德供电公司 |  | 无电压等级 | 10kV柱上变压器台成套设备,ZA-1-CX,200kVA,12m | 10kV柱上变压器台成套设备-设计方案:ZA-1-CX,变压器容量:200kVA,电杆类型:12m | 套 | 2 | 2024-11-01 | 2025-04-30 | 河北省承德市 | 买方指定仓库地面交货 |  | G00M-500134509-00016 | 044006440000010 | 400238735200010 | 500134509 |  | 500134509-0107
0124AB-1035001-0002 | 包4 | 400 | 国网冀北电力有限公司 | 国网冀北电力有限公司承德供电公司 |  | 无电压等级 | 10kV柱上变压器台成套设备,ZA-1-ZX,100kVA,12m | 10kV柱上变压器台成套设备-设计方案:ZA-1-ZX,变压器容量:100kVA,电杆类型:12m | 套 | 14 | 2024-11-01 | 2025-04-30 | 河北省承德市 | 买方指定仓库地面交货 |  | G00M-500134511-00019 | 044006429200010 | 400238724800010 | 500134511 |  | 500134511-0088
0124AB-1035001-0002 | 包4 | 400 | 国网冀北电力有限公司 | 国网冀北电力有限公司廊坊供电公司 |  | 无电压等级 | 10kV柱上变压器台成套设备,ZA-1-CX,400kVA,12m | 10kV柱上变压器台成套设备-设计方案:ZA-1-CX,变压器容量:400kVA,电杆类型:12m | 套 | 1 | 2024-11-01 | 2025-04-30 | 河北省廊坊市广阳区 | 施工现场设备基础上交货 |  | G00M-500134500-00028 | 044006554400010 | 400238845100010 | 500134500 |  | 500134500-0119
0124AB-1035001-0002 | 包4 | 400 | 国网冀北电力有限公司 | 国网冀北电力有限公司张家口供电公司 |  | 无电压等级 | 10kV柱上变压器台成套设备,ZA-1-ZX,400kVA,12m | 10kV柱上变压器台成套设备-设计方案:ZA-1-ZX,变压器容量:400kVA,电杆类型:12m | 套 | 6 | 2024-11-01 | 2025-04-30 | 河北省张家口市 | 买方指定仓库地面交货 |  | G00M-500134505-00030 | 044006527200010 | 400238818300010 | 500134505 |  | 500134505-0174
0124AB-1035001-0002 | 包4 | 400 | 国网冀北电力有限公司 | 国网冀北电力有限公司承德供电公司 |  | 无电压等级 | 10kV柱上变压器台成套设备,ZA-1-ZX,200kVA,12m | 10kV柱上变压器台成套设备-设计方案:ZA-1-ZX,变压器容量:200kVA,电杆类型:12m | 套 | 1 | 2024-11-01 | 2025-04-30 | 河北省承德市 | 买方指定仓库地面交货 |  | G00M-500134515-00028 | 044006441000010 | 400238736200010 | 500134515 |  | 500134515-0190
0124AB-1035001-0002 | 包4 | 400 | 国网冀北电力有限公司 | 国网冀北电力有限公司唐山供电公司 |  | 无电压等级 | 10kV柱上变压器台成套设备,ZA-1-ZX,400kVA,12m | 10kV柱上变压器台成套设备-设计方案:ZA-1-ZX,变压器容量:400kVA,电杆类型:12m | 套 | 8 | 2024-11-01 | 2025-04-30 | 河北唐山 | 买方指定仓库地面交货 |  | G00M-500134505-00028 | 044006471400010 | 400238765200010 | 500134505 |  | 500134505-0172
0124AB-1035001-0002 | 包4 | 400 | 国网冀北电力有限公司 | 国网冀北电力有限公司廊坊供电公司 |  | 无电压等级 | 10kV柱上变压器台成套设备,ZA-1-ZX,400kVA,15m | 10kV柱上变压器台成套设备-设计方案:ZA-1-ZX,变压器容量:400kVA,电杆类型:15m | 套 | 1 | 2024-11-01 | 2025-04-30 | 河北省廊坊市广阳区 | 施工现场设备基础上交货 |  | G00M-500134497-00027 | 044006553900010 | 400238844600010 | 500134497 |  | 500134497-0173
0124AB-1035001-0002 | 包4 | 400 | 国网冀北电力有限公司 | 国网冀北电力有限公司廊坊供电公司 |  | 无电压等级 | 10kV柱上变压器台成套设备,ZA-1-ZX,400kVA,12m | 10kV柱上变压器台成套设备-设计方案:ZA-1-ZX,变压器容量:400kVA,电杆类型:12m | 套 | 3 | 2024-11-01 | 2025-04-30 | 河北省廊坊市广阳区 | 施工现场设备基础上交货 |  | G00M-500134505-00028 | 044006555000010 | 400238845700010 | 500134505 |  | 500134505-0172
0124AB-1035001-0002 | 包4 | 400 | 国网冀北电力有限公司 | 国网冀北电力有限公司承德供电公司 |  | 无电压等级 | 10kV柱上变压器台成套设备,ZA-1-CX,200kVA,12m | 10kV柱上变压器台成套设备-设计方案:ZA-1-CX,变压器容量:200kVA,电杆类型:12m | 套 | 2 | 2024-11-01 | 2025-04-30 | 河北省承德市 | 买方指定仓库地面交货 |  | G00M-500134509-00016 | 044006429500010 | 400238725100010 | 500134509 |  | 500134509-0107
0124AB-1035001-0002 | 包4 | 400 | 国网冀北电力有限公司 | 国网冀北电力有限公司秦皇岛供电公司 |  | 无电压等级 | 10kV柱上变压器台成套设备,ZA-1-CX,400kVA,12m | 10kV柱上变压器台成套设备-设计方案:ZA-1-CX,变压器容量:400kVA,电杆类型:12m | 套 | 8 | 2025-04-30 | 2025-04-30 | 河北省秦皇岛市 | 买方指定仓库地面交货 |  | G00M-500134500-00028 | 044006407200010 | 400238716500010 | 500134500 |  | 500134500-0119
0124AB-1035001-0002 | 包4 | 400 | 国网冀北电力有限公司 | 国网冀北电力有限公司廊坊供电公司 |  | 无电压等级 | 10kV柱上变压器台成套设备,ZA-1-ZX,400kVA,15m | 10kV柱上变压器台成套设备-设计方案:ZA-1-ZX,变压器容量:400kVA,电杆类型:15m | 套 | 8 | 2024-11-01 | 2025-04-30 | 河北省廊坊市广阳区 | 施工现场设备基础上交货 |  | G00M-500134497-00029 | 044006554000010 | 400238844700010 | 500134497 |  | 500134497-0175
0124AB-1035001-0002 | 包4 | 400 | 国网冀北电力有限公司 | 国网冀北电力有限公司承德供电公司 |  | 无电压等级 | 10kV柱上变压器台成套设备,ZA-1-ZX,100kVA,12m | 10kV柱上变压器台成套设备-设计方案:ZA-1-ZX,变压器容量:100kVA,电杆类型:12m | 套 | 22 | 2024-11-01 | 2025-04-30 | 河北省承德市 | 买方指定仓库地面交货 |  | G00M-500134511-00019 | 044006432300010 | 400238727900010 | 500134511 |  | 500134511-0088
0124AB-1035001-0002 | 包4 | 400 | 国网冀北电力有限公司 | 国网冀北电力有限公司承德供电公司 |  | 无电压等级 | 10kV柱上变压器台成套设备,ZA-1-CX,100kVA,12m | 10kV柱上变压器台成套设备-设计方案:ZA-1-CX,变压器容量:100kVA,电杆类型:12m | 套 | 2 | 2024-11-01 | 2025-04-30 | 河北省承德市 | 买方指定仓库地面交货 |  | G00M-500134519-00013 | 044006432200010 | 400238727800010 | 500134519 |  | 500134519-0075
0124AB-1035001-0002 | 包4 | 400 | 国网冀北电力有限公司 | 国网冀北电力有限公司秦皇岛供电公司 |  | 无电压等级 | 10kV柱上变压器台成套设备,ZA-1-CX,100kVA,12m | 10kV柱上变压器台成套设备-设计方案:ZA-1-CX,变压器容量:100kVA,电杆类型:12m | 套 | 11 | 2025-04-30 | 2025-04-30 | 河北省秦皇岛市 | 买方指定仓库地面交货 |  | G00M-500134519-00013 | 044006407400010 | 400238716700010 | 500134519 |  | 500134519-0075
0124AB-1035001-0002 | 包4 | 400 | 国网冀北电力有限公司 | 国网冀北电力有限公司廊坊供电公司 |  | 无电压等级 | 10kV柱上变压器台成套设备,ZA-1-ZX,400kVA,12m | 10kV柱上变压器台成套设备-设计方案:ZA-1-ZX,变压器容量:400kVA,电杆类型:12m | 套 | 6 | 2024-11-01 | 2025-04-30 | 河北省廊坊市广阳区 | 施工现场设备基础上交货 |  | G00M-500134505-00030 | 044006555100010 | 400238845800010 | 500134505 |  | 500134505-0174
0124AB-1035001-0002 | 包4 | 400 | 国网冀北电力有限公司 | 国网冀北电力有限公司唐山供电公司 |  | 无电压等级 | 10kV柱上变压器台成套设备,ZA-1-ZX,400kVA,15m | 10kV柱上变压器台成套设备-设计方案:ZA-1-ZX,变压器容量:400kVA,电杆类型:15m | 套 | 17 | 2024-11-01 | 2025-04-30 | 河北唐山 | 买方指定仓库地面交货 |  | G00M-500134497-00027 | 044006470700010 | 400238764600010 | 500134497 |  | 500134497-0173
0124AB-1035001-0002 | 包4 | 400 | 国网冀北电力有限公司 | 国网冀北电力有限公司承德供电公司 |  | 无电压等级 | 10kV柱上变压器台成套设备,ZA-1-ZX,100kVA,12m | 10kV柱上变压器台成套设备-设计方案:ZA-1-ZX,变压器容量:100kVA,电杆类型:12m | 套 | 8 | 2024-11-01 | 2025-04-30 | 河北省承德市 | 买方指定仓库地面交货 |  | G00M-500134511-00025 | 044006445900010 | 400238741100010 | 500134511 |  | 500134511-0123
0124AB-1035001-0002 | 包4 | 400 | 国网冀北电力有限公司 | 国网冀北电力有限公司张家口供电公司 |  | 无电压等级 | 10kV柱上变压器台成套设备,ZA-1-ZX,100kVA,12m | 10kV柱上变压器台成套设备-设计方案:ZA-1-ZX,变压器容量:100kVA,电杆类型:12m | 套 | 2 | 2024-11-01 | 2025-04-30 | 河北省张家口市 | 买方指定仓库地面交货 |  | G00M-500134511-00019 | 044006527600010 | 400238818700010 | 500134511 |  | 500134511-0088
0124AB-1035001-0002 | 包4 | 400 | 国网冀北电力有限公司 | 国网冀北电力有限公司唐山供电公司 |  | 无电压等级 | 10kV柱上变压器台成套设备,ZA-1-ZX,200kVA,15m | 10kV柱上变压器台成套设备-设计方案:ZA-1-ZX,变压器容量:200kVA,电杆类型:15m | 套 | 8 | 2024-11-01 | 2025-04-30 | 河北唐山 | 买方指定仓库地面交货 |  | G00M-500134512-00023 | 044006472100010 | 400238765700010 | 500134512 |  | 500134512-0139
0124AB-1035001-0002 | 包4 | 400 | 国网冀北电力有限公司 | 国网冀北电力有限公司承德供电公司 |  | 无电压等级 | 10kV柱上变压器台成套设备,ZA-1-ZX,200kVA,12m | 10kV柱上变压器台成套设备-设计方案:ZA-1-ZX,变压器容量:200kVA,电杆类型:12m | 套 | 8 | 2024-11-01 | 2025-04-30 | 河北省承德市 | 买方指定仓库地面交货 |  | G00M-500134515-00023 | 044006439600010 | 400238734800010 | 500134515 |  | 500134515-0150
0124AB-1035001-0002 | 包4 | 400 | 国网冀北电力有限公司 | 国网冀北电力有限公司承德供电公司 |  | 无电压等级 | 10kV柱上变压器台成套设备,ZA-1-ZX,200kVA,12m | 10kV柱上变压器台成套设备-设计方案:ZA-1-ZX,变压器容量:200kVA,电杆类型:12m | 套 | 1 | 2024-11-01 | 2025-04-30 | 河北省承德市 | 买方指定仓库地面交货 |  | G00M-500134515-00023 | 044006440800010 | 400238736000010 | 500134515 |  | 500134515-0150
0124AB-1035001-0002 | 包4 | 400 | 国网冀北电力有限公司 | 国网冀北电力有限公司秦皇岛供电公司 |  | 无电压等级 | 10kV柱上变压器台成套设备,ZA-1-CX,200kVA,12m | 10kV柱上变压器台成套设备-设计方案:ZA-1-CX,变压器容量:200kVA,电杆类型:12m | 套 | 16 | 2025-04-30 | 2025-04-30 | 河北省秦皇岛市 | 买方指定仓库地面交货 |  | G00M-500134509-00016 | 044006407300010 | 400238716600010 | 500134509 |  | 500134509-0107
0124AB-1035001-0002 | 包4 | 400 | 国网冀北电力有限公司 | 国网冀北电力有限公司承德供电公司 |  | 无电压等级 | 10kV柱上变压器台成套设备,ZA-1-ZX,200kVA,12m | 10kV柱上变压器台成套设备-设计方案:ZA-1-ZX,变压器容量:200kVA,电杆类型:12m | 套 | 9 | 2024-11-01 | 2025-04-30 | 河北省承德市 | 买方指定仓库地面交货 |  | G00M-500134515-00022 | 044006440200010 | 400238735400010 | 500134515 |  | 500134515-0149
0124AB-1035001-0002 | 包4 | 400 | 国网冀北电力有限公司 | 国网冀北电力有限公司唐山供电公司 |  | 无电压等级 | 10kV柱上变压器台成套设备,ZA-1-ZX,200kVA,12m | 10kV柱上变压器台成套设备-设计方案:ZA-1-ZX,变压器容量:200kVA,电杆类型:12m | 套 | 1 | 2024-11-01 | 2025-04-30 | 河北唐山 | 买方指定仓库地面交货 |  | G00M-500134515-00022 | 044006472700010 | 400238766200010 | 500134515 |  | 500134515-0149
0124AB-1035001-0002 | 包4 | 400 | 国网冀北电力有限公司 | 国网冀北电力有限公司唐山供电公司 |  | 无电压等级 | 10kV柱上变压器台成套设备,ZA-1-ZX,200kVA,12m | 10kV柱上变压器台成套设备-设计方案:ZA-1-ZX,变压器容量:200kVA,电杆类型:12m | 套 | 17 | 2024-11-01 | 2025-04-30 | 河北唐山 | 买方指定仓库地面交货 |  | G00M-500134515-00023 | 044006472800010 | 400238766300010 | 500134515 |  | 500134515-0150
0124AB-1035001-0002 | 包4 | 400 | 国网冀北电力有限公司 | 国网冀北电力有限公司张家口供电公司 |  | 无电压等级 | 10kV柱上变压器台成套设备,ZA-1-ZX,100kVA,12m | 10kV柱上变压器台成套设备-设计方案:ZA-1-ZX,变压器容量:100kVA,电杆类型:12m | 套 | 5 | 2024-11-01 | 2025-04-30 | 河北省张家口市 | 买方指定仓库地面交货 |  | G00M-500134511-00022 | 044006527400010 | 400238818500010 | 500134511 |  | 500134511-0097
0124AB-1035001-0002 | 包5 | 500 | 国网冀北电力有限公司 | 国网冀北电力有限公司张家口供电公司 |  | 无电压等级 | 10kV柱上变压器台成套设备,ZA-1-ZX,100kVA,12m | 10kV柱上变压器台成套设备-设计方案:ZA-1-ZX,变压器容量:100kVA,电杆类型:12m | 套 | 4 | 2024-11-01 | 2025-04-30 | 河北省张家口市 | 买方指定仓库地面交货 |  | G00M-500134511-00022 | 044006527400010 | 400238818500010 | 500134511 |  | 500134511-0097
0124AB-1035001-0002 | 包5 | 500 | 国网冀北电力有限公司 | 国网冀北电力有限公司唐山供电公司 |  | 无电压等级 | 10kV柱上变压器台成套设备,ZA-1-ZX,200kVA,12m | 10kV柱上变压器台成套设备-设计方案:ZA-1-ZX,变压器容量:200kVA,电杆类型:12m | 套 | 17 | 2024-11-01 | 2025-04-30 | 河北唐山 | 买方指定仓库地面交货 |  | G00M-500134515-00023 | 044006472800010 | 400238766300010 | 500134515 |  | 500134515-0150
0124AB-1035001-0002 | 包5 | 500 | 国网冀北电力有限公司 | 国网冀北电力有限公司张家口供电公司 |  | 无电压等级 | 10kV柱上变压器台成套设备,ZA-1-ZX,400kVA,12m | 10kV柱上变压器台成套设备-设计方案:ZA-1-ZX,变压器容量:400kVA,电杆类型:12m | 套 | 5 | 2024-11-01 | 2025-04-30 | 河北省张家口市 | 买方指定仓库地面交货 |  | G00M-500134505-00030 | 044006527200010 | 400238818300010 | 500134505 |  | 500134505-0174
0124AB-1035001-0002 | 包5 | 500 | 国网冀北电力有限公司 | 国网冀北电力有限公司廊坊供电公司 |  | 无电压等级 | 10kV柱上变压器台成套设备,ZA-1-ZX,400kVA,12m | 10kV柱上变压器台成套设备-设计方案:ZA-1-ZX,变压器容量:400kVA,电杆类型:12m | 套 | 6 | 2024-11-01 | 2025-04-30 | 河北省廊坊市广阳区 | 施工现场设备基础上交货 |  | G00M-500134505-00030 | 044006555100010 | 400238845800010 | 500134505 |  | 500134505-0174
0124AB-1035001-0002 | 包5 | 500 | 国网冀北电力有限公司 | 国网冀北电力有限公司承德供电公司 |  | 无电压等级 | 10kV柱上变压器台成套设备,ZA-1-ZX,200kVA,12m | 10kV柱上变压器台成套设备-设计方案:ZA-1-ZX,变压器容量:200kVA,电杆类型:12m | 套 | 1 | 2024-11-01 | 2025-04-30 | 河北省承德市 | 买方指定仓库地面交货 |  | G00M-500134515-00028 | 044006441000010 | 400238736200010 | 500134515 |  | 500134515-0190
0124AB-1035001-0002 | 包5 | 500 | 国网冀北电力有限公司 | 国网冀北电力有限公司唐山供电公司 |  | 无电压等级 | 10kV柱上变压器台成套设备,ZA-1-ZX,400kVA,12m | 10kV柱上变压器台成套设备-设计方案:ZA-1-ZX,变压器容量:400kVA,电杆类型:12m | 套 | 8 | 2024-11-01 | 2025-04-30 | 河北唐山 | 买方指定仓库地面交货 |  | G00M-500134505-00028 | 044006471400010 | 400238765200010 | 500134505 |  | 500134505-0172
0124AB-1035001-0002 | 包5 | 500 | 国网冀北电力有限公司 | 国网冀北电力有限公司廊坊供电公司 |  | 无电压等级 | 10kV柱上变压器台成套设备,ZA-1-ZX,400kVA,15m | 10kV柱上变压器台成套设备-设计方案:ZA-1-ZX,变压器容量:400kVA,电杆类型:15m | 套 | 1 | 2024-11-01 | 2025-04-30 | 河北省廊坊市广阳区 | 施工现场设备基础上交货 |  | G00M-500134497-00027 | 044006553900010 | 400238844600010 | 500134497 |  | 500134497-0173
0124AB-1035001-0002 | 包5 | 500 | 国网冀北电力有限公司 | 国网冀北电力有限公司廊坊供电公司 |  | 无电压等级 | 10kV柱上变压器台成套设备,ZA-1-ZX,400kVA,12m | 10kV柱上变压器台成套设备-设计方案:ZA-1-ZX,变压器容量:400kVA,电杆类型:12m | 套 | 3 | 2024-11-01 | 2025-04-30 | 河北省廊坊市广阳区 | 施工现场设备基础上交货 |  | G00M-500134505-00028 | 044006555000010 | 400238845700010 | 500134505 |  | 500134505-0172
0124AB-1035001-0002 | 包5 | 500 | 国网冀北电力有限公司 | 国网冀北电力有限公司承德供电公司 |  | 无电压等级 | 10kV柱上变压器台成套设备,ZA-1-CX,200kVA,12m | 10kV柱上变压器台成套设备-设计方案:ZA-1-CX,变压器容量:200kVA,电杆类型:12m | 套 | 2 | 2024-11-01 | 2025-04-30 | 河北省承德市 | 买方指定仓库地面交货 |  | G00M-500134509-00016 | 044006429500010 | 400238725100010 | 500134509 |  | 500134509-0107
0124AB-1035001-0002 | 包5 | 500 | 国网冀北电力有限公司 | 国网冀北电力有限公司唐山供电公司 |  | 无电压等级 | 10kV柱上变压器台成套设备,ZA-1-ZX,200kVA,15m | 10kV柱上变压器台成套设备-设计方案:ZA-1-ZX,变压器容量:200kVA,电杆类型:15m | 套 | 1 | 2024-11-01 | 2025-04-30 | 河北唐山 | 买方指定仓库地面交货 |  | G00M-500134512-00022 | 044006472000010 | 400238765600010 | 500134512 |  | 500134512-0138
0124AB-1035001-0002 | 包5 | 500 | 国网冀北电力有限公司 | 国网冀北电力有限公司唐山供电公司 |  | 无电压等级 | 10kV柱上变压器台成套设备,ZA-1-ZX,200kVA,15m | 10kV柱上变压器台成套设备-设计方案:ZA-1-ZX,变压器容量:200kVA,电杆类型:15m | 套 | 8 | 2024-11-01 | 2025-04-30 | 河北唐山 | 买方指定仓库地面交货 |  | G00M-500134512-00023 | 044006472100010 | 400238765700010 | 500134512 |  | 500134512-0139
0124AB-1035001-0002 | 包5 | 500 | 国网冀北电力有限公司 | 国网冀北电力有限公司秦皇岛供电公司 |  | 无电压等级 | 10kV柱上变压器台成套设备,ZA-1-CX,400kVA,12m | 10kV柱上变压器台成套设备-设计方案:ZA-1-CX,变压器容量:400kVA,电杆类型:12m | 套 | 8 | 2025-04-30 | 2025-04-30 | 河北省秦皇岛市 | 买方指定仓库地面交货 |  | G00M-500134500-00028 | 044006407200010 | 400238716500010 | 500134500 |  | 500134500-0119
0124AB-1035001-0002 | 包5 | 500 | 国网冀北电力有限公司 | 国网冀北电力有限公司廊坊供电公司 |  | 无电压等级 | 10kV柱上变压器台成套设备,ZA-1-ZX,400kVA,15m | 10kV柱上变压器台成套设备-设计方案:ZA-1-ZX,变压器容量:400kVA,电杆类型:15m | 套 | 8 | 2024-11-01 | 2025-04-30 | 河北省廊坊市广阳区 | 施工现场设备基础上交货 |  | G00M-500134497-00029 | 044006554000010 | 400238844700010 | 500134497 |  | 500134497-0175
0124AB-1035001-0002 | 包5 | 500 | 国网冀北电力有限公司 | 国网冀北电力有限公司承德供电公司 |  | 无电压等级 | 10kV柱上变压器台成套设备,ZA-1-ZX,100kVA,12m | 10kV柱上变压器台成套设备-设计方案:ZA-1-ZX,变压器容量:100kVA,电杆类型:12m | 套 | 21 | 2024-11-01 | 2025-04-30 | 河北省承德市 | 买方指定仓库地面交货 |  | G00M-500134511-00019 | 044006432300010 | 400238727900010 | 500134511 |  | 500134511-0088
0124AB-1035001-0002 | 包5 | 500 | 国网冀北电力有限公司 | 国网冀北电力有限公司承德供电公司 |  | 无电压等级 | 10kV柱上变压器台成套设备,ZA-1-CX,100kVA,12m | 10kV柱上变压器台成套设备-设计方案:ZA-1-CX,变压器容量:100kVA,电杆类型:12m | 套 | 2 | 2024-11-01 | 2025-04-30 | 河北省承德市 | 买方指定仓库地面交货 |  | G00M-500134519-00013 | 044006432200010 | 400238727800010 | 500134519 |  | 500134519-0075
0124AB-1035001-0002 | 包5 | 500 | 国网冀北电力有限公司 | 国网冀北电力有限公司秦皇岛供电公司 |  | 无电压等级 | 10kV柱上变压器台成套设备,ZA-1-CX,100kVA,12m | 10kV柱上变压器台成套设备-设计方案:ZA-1-CX,变压器容量:100kVA,电杆类型:12m | 套 | 10 | 2025-04-30 | 2025-04-30 | 河北省秦皇岛市 | 买方指定仓库地面交货 |  | G00M-500134519-00013 | 044006407400010 | 400238716700010 | 500134519 |  | 500134519-0075
0124AB-1035001-0002 | 包5 | 500 | 国网冀北电力有限公司 | 国网冀北电力有限公司承德供电公司 |  | 无电压等级 | 10kV柱上变压器台成套设备,ZA-1-CX,200kVA,12m | 10kV柱上变压器台成套设备-设计方案:ZA-1-CX,变压器容量:200kVA,电杆类型:12m | 套 | 2 | 2024-11-01 | 2025-04-30 | 河北省承德市 | 买方指定仓库地面交货 |  | G00M-500134509-00016 | 044006440000010 | 400238735200010 | 500134509 |  | 500134509-0107
0124AB-1035001-0002 | 包5 | 500 | 国网冀北电力有限公司 | 国网冀北电力有限公司唐山供电公司 |  | 无电压等级 | 10kV柱上变压器台成套设备,ZA-1-ZX,400kVA,15m | 10kV柱上变压器台成套设备-设计方案:ZA-1-ZX,变压器容量:400kVA,电杆类型:15m | 套 | 17 | 2024-11-01 | 2025-04-30 | 河北唐山 | 买方指定仓库地面交货 |  | G00M-500134497-00027 | 044006470700010 | 400238764600010 | 500134497 |  | 500134497-0173
0124AB-1035001-0002 | 包5 | 500 | 国网冀北电力有限公司 | 国网冀北电力有限公司承德供电公司 |  | 无电压等级 | 10kV柱上变压器台成套设备,ZA-1-ZX,100kVA,12m | 10kV柱上变压器台成套设备-设计方案:ZA-1-ZX,变压器容量:100kVA,电杆类型:12m | 套 | 8 | 2024-11-01 | 2025-04-30 | 河北省承德市 | 买方指定仓库地面交货 |  | G00M-500134511-00025 | 044006445900010 | 400238741100010 | 500134511 |  | 500134511-0123
0124AB-1035001-0002 | 包5 | 500 | 国网冀北电力有限公司 | 国网冀北电力有限公司张家口供电公司 |  | 无电压等级 | 10kV柱上变压器台成套设备,ZA-1-ZX,100kVA,12m | 10kV柱上变压器台成套设备-设计方案:ZA-1-ZX,变压器容量:100kVA,电杆类型:12m | 套 | 2 | 2024-11-01 | 2025-04-30 | 河北省张家口市 | 买方指定仓库地面交货 |  | G00M-500134511-00019 | 044006527600010 | 400238818700010 | 500134511 |  | 500134511-0088
0124AB-1035001-0002 | 包5 | 500 | 国网冀北电力有限公司 | 国网冀北电力有限公司承德供电公司 |  | 无电压等级 | 10kV柱上变压器台成套设备,ZA-1-ZX,200kVA,12m | 10kV柱上变压器台成套设备-设计方案:ZA-1-ZX,变压器容量:200kVA,电杆类型:12m | 套 | 7 | 2024-11-01 | 2025-04-30 | 河北省承德市 | 买方指定仓库地面交货 |  | G00M-500134515-00023 | 044006439600010 | 400238734800010 | 500134515 |  | 500134515-0150
0124AB-1035001-0002 | 包5 | 500 | 国网冀北电力有限公司 | 国网冀北电力有限公司秦皇岛供电公司 |  | 无电压等级 | 10kV柱上变压器台成套设备,ZA-1-CX,200kVA,12m | 10kV柱上变压器台成套设备-设计方案:ZA-1-CX,变压器容量:200kVA,电杆类型:12m | 套 | 16 | 2025-04-30 | 2025-04-30 | 河北省秦皇岛市 | 买方指定仓库地面交货 |  | G00M-500134509-00016 | 044006407300010 | 400238716600010 | 500134509 |  | 500134509-0107
0124AB-1035001-0002 | 包5 | 500 | 国网冀北电力有限公司 | 国网冀北电力有限公司承德供电公司 |  | 无电压等级 | 10kV柱上变压器台成套设备,ZA-1-ZX,200kVA,12m | 10kV柱上变压器台成套设备-设计方案:ZA-1-ZX,变压器容量:200kVA,电杆类型:12m | 套 | 9 | 2024-11-01 | 2025-04-30 | 河北省承德市 | 买方指定仓库地面交货 |  | G00M-500134515-00022 | 044006440200010 | 400238735400010 | 500134515 |  | 500134515-0149
0124AB-1035001-0002 | 包5 | 500 | 国网冀北电力有限公司 | 国网冀北电力有限公司唐山供电公司 |  | 无电压等级 | 10kV柱上变压器台成套设备,ZA-1-ZX,200kVA,12m | 10kV柱上变压器台成套设备-设计方案:ZA-1-ZX,变压器容量:200kVA,电杆类型:12m | 套 | 1 | 2024-11-01 | 2025-04-30 | 河北唐山 | 买方指定仓库地面交货 |  | G00M-500134515-00022 | 044006472700010 | 400238766200010 | 500134515 |  | 500134515-0149
0124AB-1035001-0002 | 包5 | 500 | 国网冀北电力有限公司 | 国网冀北电力有限公司承德供电公司 |  | 无电压等级 | 10kV柱上变压器台成套设备,ZA-1-ZX,100kVA,12m | 10kV柱上变压器台成套设备-设计方案:ZA-1-ZX,变压器容量:100kVA,电杆类型:12m | 套 | 13 | 2024-11-01 | 2025-04-30 | 河北省承德市 | 买方指定仓库地面交货 |  | G00M-500134511-00019 | 044006429200010 | 400238724800010 | 500134511 |  | 500134511-0088
0124AB-1035001-0002 | 包6 | 600 | 国网冀北电力有限公司 | 国网冀北电力有限公司唐山供电公司 |  | 无电压等级 | 10kV柱上变压器台成套设备,ZA-1-ZX,200kVA,15m | 10kV柱上变压器台成套设备-设计方案:ZA-1-ZX,变压器容量:200kVA,电杆类型:15m | 套 | 1 | 2024-11-01 | 2025-04-30 | 河北唐山 | 买方指定仓库地面交货 |  | G00M-500134512-00022 | 044006472000010 | 400238765600010 | 500134512 |  | 500134512-0138
0124AB-1035001-0002 | 包6 | 600 | 国网冀北电力有限公司 | 国网冀北电力有限公司承德供电公司 |  | 无电压等级 | 10kV柱上变压器台成套设备,ZA-1-ZX,100kVA,12m | 10kV柱上变压器台成套设备-设计方案:ZA-1-ZX,变压器容量:100kVA,电杆类型:12m | 套 | 12 | 2024-11-01 | 2025-04-30 | 河北省承德市 | 买方指定仓库地面交货 |  | G00M-500134511-00019 | 044006429200010 | 400238724800010 | 500134511 |  | 500134511-0088
0124AB-1035001-0002 | 包6 | 600 | 国网冀北电力有限公司 | 国网冀北电力有限公司张家口供电公司 |  | 无电压等级 | 10kV柱上变压器台成套设备,ZA-1-ZX,100kVA,12m | 10kV柱上变压器台成套设备-设计方案:ZA-1-ZX,变压器容量:100kVA,电杆类型:12m | 套 | 4 | 2024-11-01 | 2025-04-30 | 河北省张家口市 | 买方指定仓库地面交货 |  | G00M-500134511-00022 | 044006527400010 | 400238818500010 | 500134511 |  | 500134511-0097
0124AB-1035001-0002 | 包6 | 600 | 国网冀北电力有限公司 | 国网冀北电力有限公司张家口供电公司 |  | 无电压等级 | 10kV柱上变压器台成套设备,ZA-1-ZX,400kVA,12m | 10kV柱上变压器台成套设备-设计方案:ZA-1-ZX,变压器容量:400kVA,电杆类型:12m | 套 | 5 | 2024-11-01 | 2025-04-30 | 河北省张家口市 | 买方指定仓库地面交货 |  | G00M-500134505-00030 | 044006527200010 | 400238818300010 | 500134505 |  | 500134505-0174
0124AB-1035001-0002 | 包6 | 600 | 国网冀北电力有限公司 | 国网冀北电力有限公司秦皇岛供电公司 |  | 无电压等级 | 10kV柱上变压器台成套设备,ZA-1-CX,100kVA,12m | 10kV柱上变压器台成套设备-设计方案:ZA-1-CX,变压器容量:100kVA,电杆类型:12m | 套 | 10 | 2025-04-30 | 2025-04-30 | 河北省秦皇岛市 | 买方指定仓库地面交货 |  | G00M-500134519-00013 | 044006407400010 | 400238716700010 | 500134519 |  | 500134519-0075
0124AB-1035001-0002 | 包6 | 600 | 国网冀北电力有限公司 | 国网冀北电力有限公司承德供电公司 |  | 无电压等级 | 10kV柱上变压器台成套设备,ZA-1-ZX,200kVA,12m | 10kV柱上变压器台成套设备-设计方案:ZA-1-ZX,变压器容量:200kVA,电杆类型:12m | 套 | 1 | 2024-11-01 | 2025-04-30 | 河北省承德市 | 买方指定仓库地面交货 |  | G00M-500134515-00028 | 044006441000010 | 400238736200010 | 500134515 |  | 500134515-0190
0124AB-1035001-0002 | 包6 | 600 | 国网冀北电力有限公司 | 国网冀北电力有限公司唐山供电公司 |  | 无电压等级 | 10kV柱上变压器台成套设备,ZA-1-ZX,400kVA,12m | 10kV柱上变压器台成套设备-设计方案:ZA-1-ZX,变压器容量:400kVA,电杆类型:12m | 套 | 7 | 2024-11-01 | 2025-04-30 | 河北唐山 | 买方指定仓库地面交货 |  | G00M-500134505-00028 | 044006471400010 | 400238765200010 | 500134505 |  | 500134505-0172
0124AB-1035001-0002 | 包6 | 600 | 国网冀北电力有限公司 | 国网冀北电力有限公司廊坊供电公司 |  | 无电压等级 | 10kV柱上变压器台成套设备,ZA-1-ZX,400kVA,15m | 10kV柱上变压器台成套设备-设计方案:ZA-1-ZX,变压器容量:400kVA,电杆类型:15m | 套 | 1 | 2024-11-01 | 2025-04-30 | 河北省廊坊市广阳区 | 施工现场设备基础上交货 |  | G00M-500134497-00027 | 044006553900010 | 400238844600010 | 500134497 |  | 500134497-0173
0124AB-1035001-0002 | 包6 | 600 | 国网冀北电力有限公司 | 国网冀北电力有限公司廊坊供电公司 |  | 无电压等级 | 10kV柱上变压器台成套设备,ZA-1-ZX,400kVA,12m | 10kV柱上变压器台成套设备-设计方案:ZA-1-ZX,变压器容量:400kVA,电杆类型:12m | 套 | 2 | 2024-11-01 | 2025-04-30 | 河北省廊坊市广阳区 | 施工现场设备基础上交货 |  | G00M-500134505-00028 | 044006555000010 | 400238845700010 | 500134505 |  | 500134505-0172
0124AB-1035001-0002 | 包6 | 600 | 国网冀北电力有限公司 | 国网冀北电力有限公司承德供电公司 |  | 无电压等级 | 10kV柱上变压器台成套设备,ZA-1-CX,200kVA,12m | 10kV柱上变压器台成套设备-设计方案:ZA-1-CX,变压器容量:200kVA,电杆类型:12m | 套 | 2 | 2024-11-01 | 2025-04-30 | 河北省承德市 | 买方指定仓库地面交货 |  | G00M-500134509-00016 | 044006429500010 | 400238725100010 | 500134509 |  | 500134509-0107
0124AB-1035001-0002 | 包6 | 600 | 国网冀北电力有限公司 | 国网冀北电力有限公司秦皇岛供电公司 |  | 无电压等级 | 10kV柱上变压器台成套设备,ZA-1-CX,400kVA,12m | 10kV柱上变压器台成套设备-设计方案:ZA-1-CX,变压器容量:400kVA,电杆类型:12m | 套 | 8 | 2025-04-30 | 2025-04-30 | 河北省秦皇岛市 | 买方指定仓库地面交货 |  | G00M-500134500-00028 | 044006407200010 | 400238716500010 | 500134500 |  | 500134500-0119
0124AB-1035001-0002 | 包6 | 600 | 国网冀北电力有限公司 | 国网冀北电力有限公司廊坊供电公司 |  | 无电压等级 | 10kV柱上变压器台成套设备,ZA-1-ZX,400kVA,15m | 10kV柱上变压器台成套设备-设计方案:ZA-1-ZX,变压器容量:400kVA,电杆类型:15m | 套 | 7 | 2024-11-01 | 2025-04-30 | 河北省廊坊市广阳区 | 施工现场设备基础上交货 |  | G00M-500134497-00029 | 044006554000010 | 400238844700010 | 500134497 |  | 500134497-0175
0124AB-1035001-0002 | 包6 | 600 | 国网冀北电力有限公司 | 国网冀北电力有限公司承德供电公司 |  | 无电压等级 | 10kV柱上变压器台成套设备,ZA-1-ZX,100kVA,12m | 10kV柱上变压器台成套设备-设计方案:ZA-1-ZX,变压器容量:100kVA,电杆类型:12m | 套 | 20 | 2024-11-01 | 2025-04-30 | 河北省承德市 | 买方指定仓库地面交货 |  | G00M-500134511-00019 | 044006432300010 | 400238727900010 | 500134511 |  | 500134511-0088
0124AB-1035001-0002 | 包6 | 600 | 国网冀北电力有限公司 | 国网冀北电力有限公司承德供电公司 |  | 无电压等级 | 10kV柱上变压器台成套设备,ZA-1-CX,100kVA,12m | 10kV柱上变压器台成套设备-设计方案:ZA-1-CX,变压器容量:100kVA,电杆类型:12m | 套 | 2 | 2024-11-01 | 2025-04-30 | 河北省承德市 | 买方指定仓库地面交货 |  | G00M-500134519-00013 | 044006432200010 | 400238727800010 | 500134519 |  | 500134519-0075
0124AB-1035001-0002 | 包6 | 600 | 国网冀北电力有限公司 | 国网冀北电力有限公司承德供电公司 |  | 无电压等级 | 10kV柱上变压器台成套设备,ZA-1-ZX,200kVA,12m | 10kV柱上变压器台成套设备-设计方案:ZA-1-ZX,变压器容量:200kVA,电杆类型:12m | 套 | 7 | 2024-11-01 | 2025-04-30 | 河北省承德市 | 买方指定仓库地面交货 |  | G00M-500134515-00023 | 044006439600010 | 400238734800010 | 500134515 |  | 500134515-0150
0124AB-1035001-0002 | 包6 | 600 | 国网冀北电力有限公司 | 国网冀北电力有限公司廊坊供电公司 |  | 无电压等级 | 10kV柱上变压器台成套设备,ZA-1-ZX,400kVA,12m | 10kV柱上变压器台成套设备-设计方案:ZA-1-ZX,变压器容量:400kVA,电杆类型:12m | 套 | 5 | 2024-11-01 | 2025-04-30 | 河北省廊坊市广阳区 | 施工现场设备基础上交货 |  | G00M-500134505-00030 | 044006555100010 | 400238845800010 | 500134505 |  | 500134505-0174
0124AB-1035001-0002 | 包6 | 600 | 国网冀北电力有限公司 | 国网冀北电力有限公司唐山供电公司 |  | 无电压等级 | 10kV柱上变压器台成套设备,ZA-1-ZX,400kVA,15m | 10kV柱上变压器台成套设备-设计方案:ZA-1-ZX,变压器容量:400kVA,电杆类型:15m | 套 | 16 | 2024-11-01 | 2025-04-30 | 河北唐山 | 买方指定仓库地面交货 |  | G00M-500134497-00027 | 044006470700010 | 400238764600010 | 500134497 |  | 500134497-0173
0124AB-1035001-0002 | 包6 | 600 | 国网冀北电力有限公司 | 国网冀北电力有限公司承德供电公司 |  | 无电压等级 | 10kV柱上变压器台成套设备,ZA-1-ZX,100kVA,12m | 10kV柱上变压器台成套设备-设计方案:ZA-1-ZX,变压器容量:100kVA,电杆类型:12m | 套 | 7 | 2024-11-01 | 2025-04-30 | 河北省承德市 | 买方指定仓库地面交货 |  | G00M-500134511-00025 | 044006445900010 | 400238741100010 | 500134511 |  | 500134511-0123
0124AB-1035001-0002 | 包6 | 600 | 国网冀北电力有限公司 | 国网冀北电力有限公司张家口供电公司 |  | 无电压等级 | 10kV柱上变压器台成套设备,ZA-1-ZX,100kVA,12m | 10kV柱上变压器台成套设备-设计方案:ZA-1-ZX,变压器容量:100kVA,电杆类型:12m | 套 | 2 | 2024-11-01 | 2025-04-30 | 河北省张家口市 | 买方指定仓库地面交货 |  | G00M-500134511-00019 | 044006527600010 | 400238818700010 | 500134511 |  | 500134511-0088
0124AB-1035001-0002 | 包6 | 600 | 国网冀北电力有限公司 | 国网冀北电力有限公司唐山供电公司 |  | 无电压等级 | 10kV柱上变压器台成套设备,ZA-1-ZX,200kVA,15m | 10kV柱上变压器台成套设备-设计方案:ZA-1-ZX,变压器容量:200kVA,电杆类型:15m | 套 | 7 | 2024-11-01 | 2025-04-30 | 河北唐山 | 买方指定仓库地面交货 |  | G00M-500134512-00023 | 044006472100010 | 400238765700010 | 500134512 |  | 500134512-0139
0124AB-1035001-0002 | 包6 | 600 | 国网冀北电力有限公司 | 国网冀北电力有限公司秦皇岛供电公司 |  | 无电压等级 | 10kV柱上变压器台成套设备,ZA-1-CX,200kVA,12m | 10kV柱上变压器台成套设备-设计方案:ZA-1-CX,变压器容量:200kVA,电杆类型:12m | 套 | 15 | 2025-04-30 | 2025-04-30 | 河北省秦皇岛市 | 买方指定仓库地面交货 |  | G00M-500134509-00016 | 044006407300010 | 400238716600010 | 500134509 |  | 500134509-0107
0124AB-1035001-0002 | 包6 | 600 | 国网冀北电力有限公司 | 国网冀北电力有限公司承德供电公司 |  | 无电压等级 | 10kV柱上变压器台成套设备,ZA-1-ZX,200kVA,12m | 10kV柱上变压器台成套设备-设计方案:ZA-1-ZX,变压器容量:200kVA,电杆类型:12m | 套 | 8 | 2024-11-01 | 2025-04-30 | 河北省承德市 | 买方指定仓库地面交货 |  | G00M-500134515-00022 | 044006440200010 | 400238735400010 | 500134515 |  | 500134515-0149
0124AB-1035001-0002 | 包6 | 600 | 国网冀北电力有限公司 | 国网冀北电力有限公司唐山供电公司 |  | 无电压等级 | 10kV柱上变压器台成套设备,ZA-1-ZX,200kVA,12m | 10kV柱上变压器台成套设备-设计方案:ZA-1-ZX,变压器容量:200kVA,电杆类型:12m | 套 | 1 | 2024-11-01 | 2025-04-30 | 河北唐山 | 买方指定仓库地面交货 |  | G00M-500134515-00022 | 044006472700010 | 400238766200010 | 500134515 |  | 500134515-0149
0124AB-1035001-0002 | 包6 | 600 | 国网冀北电力有限公司 | 国网冀北电力有限公司唐山供电公司 |  | 无电压等级 | 10kV柱上变压器台成套设备,ZA-1-ZX,200kVA,12m | 10kV柱上变压器台成套设备-设计方案:ZA-1-ZX,变压器容量:200kVA,电杆类型:12m | 套 | 16 | 2024-11-01 | 2025-04-30 | 河北唐山 | 买方指定仓库地面交货 |  | G00M-500134515-00023 | 044006472800010 | 400238766300010 | 500134515 |  | 500134515-0150
0124AB-1035001-0002 | 包6 | 600 | 国网冀北电力有限公司 | 国网冀北电力有限公司承德供电公司 |  | 无电压等级 | 10kV柱上变压器台成套设备,ZA-1-CX,200kVA,12m | 10kV柱上变压器台成套设备-设计方案:ZA-1-CX,变压器容量:200kVA,电杆类型:12m | 套 | 1 | 2024-11-01 | 2025-04-30 | 河北省承德市 | 买方指定仓库地面交货 |  | G00M-500134509-00016 | 044006440000010 | 400238735200010 | 500134509 |  | 500134509-0107
0124AB-1035001-0002 | 包7 | 700 | 国网冀北电力有限公司 | 国网冀北电力有限公司唐山供电公司 |  | 无电压等级 | 10kV柱上变压器台成套设备,ZA-1-ZX,200kVA,15m | 10kV柱上变压器台成套设备-设计方案:ZA-1-ZX,变压器容量:200kVA,电杆类型:15m | 套 | 1 | 2024-11-01 | 2025-04-30 | 河北唐山 | 买方指定仓库地面交货 |  | G00M-500134512-00022 | 044006472000010 | 400238765600010 | 500134512 |  | 500134512-0138
0124AB-1035001-0002 | 包7 | 700 | 国网冀北电力有限公司 | 国网冀北电力有限公司承德供电公司 |  | 无电压等级 | 10kV柱上变压器台成套设备,ZA-1-CX,200kVA,12m | 10kV柱上变压器台成套设备-设计方案:ZA-1-CX,变压器容量:200kVA,电杆类型:12m | 套 | 1 | 2024-11-01 | 2025-04-30 | 河北省承德市 | 买方指定仓库地面交货 |  | G00M-500134509-00016 | 044006440000010 | 400238735200010 | 500134509 |  | 500134509-0107
0124AB-1035001-0002 | 包7 | 700 | 国网冀北电力有限公司 | 国网冀北电力有限公司承德供电公司 |  | 无电压等级 | 10kV柱上变压器台成套设备,ZA-1-ZX,100kVA,12m | 10kV柱上变压器台成套设备-设计方案:ZA-1-ZX,变压器容量:100kVA,电杆类型:12m | 套 | 12 | 2024-11-01 | 2025-04-30 | 河北省承德市 | 买方指定仓库地面交货 |  | G00M-500134511-00019 | 044006429200010 | 400238724800010 | 500134511 |  | 500134511-0088
0124AB-1035001-0002 | 包7 | 700 | 国网冀北电力有限公司 | 国网冀北电力有限公司张家口供电公司 |  | 无电压等级 | 10kV柱上变压器台成套设备,ZA-1-ZX,400kVA,12m | 10kV柱上变压器台成套设备-设计方案:ZA-1-ZX,变压器容量:400kVA,电杆类型:12m | 套 | 5 | 2024-11-01 | 2025-04-30 | 河北省张家口市 | 买方指定仓库地面交货 |  | G00M-500134505-00030 | 044006527200010 | 400238818300010 | 500134505 |  | 500134505-0174
0124AB-1035001-0002 | 包7 | 700 | 国网冀北电力有限公司 | 国网冀北电力有限公司承德供电公司 |  | 无电压等级 | 10kV柱上变压器台成套设备,ZA-1-ZX,200kVA,12m | 10kV柱上变压器台成套设备-设计方案:ZA-1-ZX,变压器容量:200kVA,电杆类型:12m | 套 | 1 | 2024-11-01 | 2025-04-30 | 河北省承德市 | 买方指定仓库地面交货 |  | G00M-500134515-00028 | 044006441000010 | 400238736200010 | 500134515 |  | 500134515-0190
0124AB-1035001-0002 | 包7 | 700 | 国网冀北电力有限公司 | 国网冀北电力有限公司唐山供电公司 |  | 无电压等级 | 10kV柱上变压器台成套设备,ZA-1-ZX,400kVA,12m | 10kV柱上变压器台成套设备-设计方案:ZA-1-ZX,变压器容量:400kVA,电杆类型:12m | 套 | 7 | 2024-11-01 | 2025-04-30 | 河北唐山 | 买方指定仓库地面交货 |  | G00M-500134505-00028 | 044006471400010 | 400238765200010 | 500134505 |  | 500134505-0172
0124AB-1035001-0002 | 包7 | 700 | 国网冀北电力有限公司 | 国网冀北电力有限公司廊坊供电公司 |  | 无电压等级 | 10kV柱上变压器台成套设备,ZA-1-ZX,400kVA,15m | 10kV柱上变压器台成套设备-设计方案:ZA-1-ZX,变压器容量:400kVA,电杆类型:15m | 套 | 1 | 2024-11-01 | 2025-04-30 | 河北省廊坊市广阳区 | 施工现场设备基础上交货 |  | G00M-500134497-00027 | 044006553900010 | 400238844600010 | 500134497 |  | 500134497-0173
0124AB-1035001-0002 | 包7 | 700 | 国网冀北电力有限公司 | 国网冀北电力有限公司廊坊供电公司 |  | 无电压等级 | 10kV柱上变压器台成套设备,ZA-1-ZX,400kVA,12m | 10kV柱上变压器台成套设备-设计方案:ZA-1-ZX,变压器容量:400kVA,电杆类型:12m | 套 | 2 | 2024-11-01 | 2025-04-30 | 河北省廊坊市广阳区 | 施工现场设备基础上交货 |  | G00M-500134505-00028 | 044006555000010 | 400238845700010 | 500134505 |  | 500134505-0172
0124AB-1035001-0002 | 包7 | 700 | 国网冀北电力有限公司 | 国网冀北电力有限公司承德供电公司 |  | 无电压等级 | 10kV柱上变压器台成套设备,ZA-1-CX,200kVA,12m | 10kV柱上变压器台成套设备-设计方案:ZA-1-CX,变压器容量:200kVA,电杆类型:12m | 套 | 2 | 2024-11-01 | 2025-04-30 | 河北省承德市 | 买方指定仓库地面交货 |  | G00M-500134509-00016 | 044006429500010 | 400238725100010 | 500134509 |  | 500134509-0107
0124AB-1035001-0002 | 包7 | 700 | 国网冀北电力有限公司 | 国网冀北电力有限公司秦皇岛供电公司 |  | 无电压等级 | 10kV柱上变压器台成套设备,ZA-1-CX,400kVA,12m | 10kV柱上变压器台成套设备-设计方案:ZA-1-CX,变压器容量:400kVA,电杆类型:12m | 套 | 7 | 2025-04-30 | 2025-04-30 | 河北省秦皇岛市 | 买方指定仓库地面交货 |  | G00M-500134500-00028 | 044006407200010 | 400238716500010 | 500134500 |  | 500134500-0119
0124AB-1035001-0002 | 包7 | 700 | 国网冀北电力有限公司 | 国网冀北电力有限公司廊坊供电公司 |  | 无电压等级 | 10kV柱上变压器台成套设备,ZA-1-ZX,400kVA,15m | 10kV柱上变压器台成套设备-设计方案:ZA-1-ZX,变压器容量:400kVA,电杆类型:15m | 套 | 7 | 2024-11-01 | 2025-04-30 | 河北省廊坊市广阳区 | 施工现场设备基础上交货 |  | G00M-500134497-00029 | 044006554000010 | 400238844700010 | 500134497 |  | 500134497-0175
0124AB-1035001-0002 | 包7 | 700 | 国网冀北电力有限公司 | 国网冀北电力有限公司承德供电公司 |  | 无电压等级 | 10kV柱上变压器台成套设备,ZA-1-ZX,100kVA,12m | 10kV柱上变压器台成套设备-设计方案:ZA-1-ZX,变压器容量:100kVA,电杆类型:12m | 套 | 19 | 2024-11-01 | 2025-04-30 | 河北省承德市 | 买方指定仓库地面交货 |  | G00M-500134511-00019 | 044006432300010 | 400238727900010 | 500134511 |  | 500134511-0088
0124AB-1035001-0002 | 包7 | 700 | 国网冀北电力有限公司 | 国网冀北电力有限公司承德供电公司 |  | 无电压等级 | 10kV柱上变压器台成套设备,ZA-1-CX,100kVA,12m | 10kV柱上变压器台成套设备-设计方案:ZA-1-CX,变压器容量:100kVA,电杆类型:12m | 套 | 2 | 2024-11-01 | 2025-04-30 | 河北省承德市 | 买方指定仓库地面交货 |  | G00M-500134519-00013 | 044006432200010 | 400238727800010 | 500134519 |  | 500134519-0075
0124AB-1035001-0002 | 包7 | 700 | 国网冀北电力有限公司 | 国网冀北电力有限公司秦皇岛供电公司 |  | 无电压等级 | 10kV柱上变压器台成套设备,ZA-1-CX,100kVA,12m | 10kV柱上变压器台成套设备-设计方案:ZA-1-CX,变压器容量:100kVA,电杆类型:12m | 套 | 9 | 2025-04-30 | 2025-04-30 | 河北省秦皇岛市 | 买方指定仓库地面交货 |  | G00M-500134519-00013 | 044006407400010 | 400238716700010 | 500134519 |  | 500134519-0075
0124AB-1035001-0002 | 包7 | 700 | 国网冀北电力有限公司 | 国网冀北电力有限公司承德供电公司 |  | 无电压等级 | 10kV柱上变压器台成套设备,ZA-1-ZX,200kVA,12m | 10kV柱上变压器台成套设备-设计方案:ZA-1-ZX,变压器容量:200kVA,电杆类型:12m | 套 | 7 | 2024-11-01 | 2025-04-30 | 河北省承德市 | 买方指定仓库地面交货 |  | G00M-500134515-00023 | 044006439600010 | 400238734800010 | 500134515 |  | 500134515-0150
0124AB-1035001-0002 | 包7 | 700 | 国网冀北电力有限公司 | 国网冀北电力有限公司廊坊供电公司 |  | 无电压等级 | 10kV柱上变压器台成套设备,ZA-1-ZX,400kVA,12m | 10kV柱上变压器台成套设备-设计方案:ZA-1-ZX,变压器容量:400kVA,电杆类型:12m | 套 | 5 | 2024-11-01 | 2025-04-30 | 河北省廊坊市广阳区 | 施工现场设备基础上交货 |  | G00M-500134505-00030 | 044006555100010 | 400238845800010 | 500134505 |  | 500134505-0174
0124AB-1035001-0002 | 包7 | 700 | 国网冀北电力有限公司 | 国网冀北电力有限公司唐山供电公司 |  | 无电压等级 | 10kV柱上变压器台成套设备,ZA-1-ZX,400kVA,15m | 10kV柱上变压器台成套设备-设计方案:ZA-1-ZX,变压器容量:400kVA,电杆类型:15m | 套 | 15 | 2024-11-01 | 2025-04-30 | 河北唐山 | 买方指定仓库地面交货 |  | G00M-500134497-00027 | 044006470700010 | 400238764600010 | 500134497 |  | 500134497-0173
0124AB-1035001-0002 | 包7 | 700 | 国网冀北电力有限公司 | 国网冀北电力有限公司承德供电公司 |  | 无电压等级 | 10kV柱上变压器台成套设备,ZA-1-ZX,100kVA,12m | 10kV柱上变压器台成套设备-设计方案:ZA-1-ZX,变压器容量:100kVA,电杆类型:12m | 套 | 7 | 2024-11-01 | 2025-04-30 | 河北省承德市 | 买方指定仓库地面交货 |  | G00M-500134511-00025 | 044006445900010 | 400238741100010 | 500134511 |  | 500134511-0123
0124AB-1035001-0002 | 包7 | 700 | 国网冀北电力有限公司 | 国网冀北电力有限公司张家口供电公司 |  | 无电压等级 | 10kV柱上变压器台成套设备,ZA-1-ZX,100kVA,12m | 10kV柱上变压器台成套设备-设计方案:ZA-1-ZX,变压器容量:100kVA,电杆类型:12m | 套 | 2 | 2024-11-01 | 2025-04-30 | 河北省张家口市 | 买方指定仓库地面交货 |  | G00M-500134511-00019 | 044006527600010 | 400238818700010 | 500134511 |  | 500134511-0088
0124AB-1035001-0002 | 包7 | 700 | 国网冀北电力有限公司 | 国网冀北电力有限公司唐山供电公司 |  | 无电压等级 | 10kV柱上变压器台成套设备,ZA-1-ZX,200kVA,15m | 10kV柱上变压器台成套设备-设计方案:ZA-1-ZX,变压器容量:200kVA,电杆类型:15m | 套 | 7 | 2024-11-01 | 2025-04-30 | 河北唐山 | 买方指定仓库地面交货 |  | G00M-500134512-00023 | 044006472100010 | 400238765700010 | 500134512 |  | 500134512-0139
0124AB-1035001-0002 | 包7 | 700 | 国网冀北电力有限公司 | 国网冀北电力有限公司秦皇岛供电公司 |  | 无电压等级 | 10kV柱上变压器台成套设备,ZA-1-CX,200kVA,12m | 10kV柱上变压器台成套设备-设计方案:ZA-1-CX,变压器容量:200kVA,电杆类型:12m | 套 | 14 | 2025-04-30 | 2025-04-30 | 河北省秦皇岛市 | 买方指定仓库地面交货 |  | G00M-500134509-00016 | 044006407300010 | 400238716600010 | 500134509 |  | 500134509-0107
0124AB-1035001-0002 | 包7 | 700 | 国网冀北电力有限公司 | 国网冀北电力有限公司承德供电公司 |  | 无电压等级 | 10kV柱上变压器台成套设备,ZA-1-ZX,200kVA,12m | 10kV柱上变压器台成套设备-设计方案:ZA-1-ZX,变压器容量:200kVA,电杆类型:12m | 套 | 8 | 2024-11-01 | 2025-04-30 | 河北省承德市 | 买方指定仓库地面交货 |  | G00M-500134515-00022 | 044006440200010 | 400238735400010 | 500134515 |  | 500134515-0149
0124AB-1035001-0002 | 包7 | 700 | 国网冀北电力有限公司 | 国网冀北电力有限公司唐山供电公司 |  | 无电压等级 | 10kV柱上变压器台成套设备,ZA-1-ZX,200kVA,12m | 10kV柱上变压器台成套设备-设计方案:ZA-1-ZX,变压器容量:200kVA,电杆类型:12m | 套 | 1 | 2024-11-01 | 2025-04-30 | 河北唐山 | 买方指定仓库地面交货 |  | G00M-500134515-00022 | 044006472700010 | 400238766200010 | 500134515 |  | 500134515-0149
0124AB-1035001-0002 | 包7 | 700 | 国网冀北电力有限公司 | 国网冀北电力有限公司唐山供电公司 |  | 无电压等级 | 10kV柱上变压器台成套设备,ZA-1-ZX,200kVA,12m | 10kV柱上变压器台成套设备-设计方案:ZA-1-ZX,变压器容量:200kVA,电杆类型:12m | 套 | 15 | 2024-11-01 | 2025-04-30 | 河北唐山 | 买方指定仓库地面交货 |  | G00M-500134515-00023 | 044006472800010 | 400238766300010 | 500134515 |  | 500134515-0150
0124AB-1035001-0002 | 包7 | 700 | 国网冀北电力有限公司 | 国网冀北电力有限公司张家口供电公司 |  | 无电压等级 | 10kV柱上变压器台成套设备,ZA-1-ZX,100kVA,12m | 10kV柱上变压器台成套设备-设计方案:ZA-1-ZX,变压器容量:100kVA,电杆类型:12m | 套 | 4 | 2024-11-01 | 2025-04-30 | 河北省张家口市 | 买方指定仓库地面交货 |  | G00M-500134511-00022 | 044006527400010 | 400238818500010 | 500134511 |  | 500134511-0097
0124AB-1035001-0002 | 包8 | 800 | 国网冀北电力有限公司 | 国网冀北电力有限公司唐山供电公司 |  | 无电压等级 | 10kV柱上变压器台成套设备,ZA-1-ZX,200kVA,15m | 10kV柱上变压器台成套设备-设计方案:ZA-1-ZX,变压器容量:200kVA,电杆类型:15m | 套 | 1 | 2024-11-01 | 2025-04-30 | 河北唐山 | 买方指定仓库地面交货 |  | G00M-500134512-00022 | 044006472000010 | 400238765600010 | 500134512 |  | 500134512-0138
0124AB-1035001-0002 | 包8 | 800 | 国网冀北电力有限公司 | 国网冀北电力有限公司承德供电公司 |  | 无电压等级 | 10kV柱上变压器台成套设备,ZA-1-CX,200kVA,12m | 10kV柱上变压器台成套设备-设计方案:ZA-1-CX,变压器容量:200kVA,电杆类型:12m | 套 | 1 | 2024-11-01 | 2025-04-30 | 河北省承德市 | 买方指定仓库地面交货 |  | G00M-500134509-00016 | 044006440000010 | 400238735200010 | 500134509 |  | 500134509-0107
0124AB-1035001-0002 | 包8 | 800 | 国网冀北电力有限公司 | 国网冀北电力有限公司承德供电公司 |  | 无电压等级 | 10kV柱上变压器台成套设备,ZA-1-ZX,100kVA,12m | 10kV柱上变压器台成套设备-设计方案:ZA-1-ZX,变压器容量:100kVA,电杆类型:12m | 套 | 11 | 2024-11-01 | 2025-04-30 | 河北省承德市 | 买方指定仓库地面交货 |  | G00M-500134511-00019 | 044006429200010 | 400238724800010 | 500134511 |  | 500134511-0088
0124AB-1035001-0002 | 包8 | 800 | 国网冀北电力有限公司 | 国网冀北电力有限公司张家口供电公司 |  | 无电压等级 | 10kV柱上变压器台成套设备,ZA-1-ZX,400kVA,12m | 10kV柱上变压器台成套设备-设计方案:ZA-1-ZX,变压器容量:400kVA,电杆类型:12m | 套 | 5 | 2024-11-01 | 2025-04-30 | 河北省张家口市 | 买方指定仓库地面交货 |  | G00M-500134505-00030 | 044006527200010 | 400238818300010 | 500134505 |  | 500134505-0174
0124AB-1035001-0002 | 包8 | 800 | 国网冀北电力有限公司 | 国网冀北电力有限公司廊坊供电公司 |  | 无电压等级 | 10kV柱上变压器台成套设备,ZA-1-ZX,400kVA,12m | 10kV柱上变压器台成套设备-设计方案:ZA-1-ZX,变压器容量:400kVA,电杆类型:12m | 套 | 5 | 2024-11-01 | 2025-04-30 | 河北省廊坊市广阳区 | 施工现场设备基础上交货 |  | G00M-500134505-00030 | 044006555100010 | 400238845800010 | 500134505 |  | 500134505-0174
0124AB-1035001-0002 | 包8 | 800 | 国网冀北电力有限公司 | 国网冀北电力有限公司承德供电公司 |  | 无电压等级 | 10kV柱上变压器台成套设备,ZA-1-ZX,200kVA,12m | 10kV柱上变压器台成套设备-设计方案:ZA-1-ZX,变压器容量:200kVA,电杆类型:12m | 套 | 1 | 2024-11-01 | 2025-04-30 | 河北省承德市 | 买方指定仓库地面交货 |  | G00M-500134515-00028 | 044006441000010 | 400238736200010 | 500134515 |  | 500134515-0190
0124AB-1035001-0002 | 包8 | 800 | 国网冀北电力有限公司 | 国网冀北电力有限公司唐山供电公司 |  | 无电压等级 | 10kV柱上变压器台成套设备,ZA-1-ZX,400kVA,12m | 10kV柱上变压器台成套设备-设计方案:ZA-1-ZX,变压器容量:400kVA,电杆类型:12m | 套 | 7 | 2024-11-01 | 2025-04-30 | 河北唐山 | 买方指定仓库地面交货 |  | G00M-500134505-00028 | 044006471400010 | 400238765200010 | 500134505 |  | 500134505-0172
0124AB-1035001-0002 | 包8 | 800 | 国网冀北电力有限公司 | 国网冀北电力有限公司廊坊供电公司 |  | 无电压等级 | 10kV柱上变压器台成套设备,ZA-1-ZX,400kVA,15m | 10kV柱上变压器台成套设备-设计方案:ZA-1-ZX,变压器容量:400kVA,电杆类型:15m | 套 | 1 | 2024-11-01 | 2025-04-30 | 河北省廊坊市广阳区 | 施工现场设备基础上交货 |  | G00M-500134497-00027 | 044006553900010 | 400238844600010 | 500134497 |  | 500134497-0173
0124AB-1035001-0002 | 包8 | 800 | 国网冀北电力有限公司 | 国网冀北电力有限公司廊坊供电公司 |  | 无电压等级 | 10kV柱上变压器台成套设备,ZA-1-ZX,400kVA,12m | 10kV柱上变压器台成套设备-设计方案:ZA-1-ZX,变压器容量:400kVA,电杆类型:12m | 套 | 2 | 2024-11-01 | 2025-04-30 | 河北省廊坊市广阳区 | 施工现场设备基础上交货 |  | G00M-500134505-00028 | 044006555000010 | 400238845700010 | 500134505 |  | 500134505-0172
0124AB-1035001-0002 | 包8 | 800 | 国网冀北电力有限公司 | 国网冀北电力有限公司承德供电公司 |  | 无电压等级 | 10kV柱上变压器台成套设备,ZA-1-CX,200kVA,12m | 10kV柱上变压器台成套设备-设计方案:ZA-1-CX,变压器容量:200kVA,电杆类型:12m | 套 | 2 | 2024-11-01 | 2025-04-30 | 河北省承德市 | 买方指定仓库地面交货 |  | G00M-500134509-00016 | 044006429500010 | 400238725100010 | 500134509 |  | 500134509-0107
0124AB-1035001-0002 | 包8 | 800 | 国网冀北电力有限公司 | 国网冀北电力有限公司秦皇岛供电公司 |  | 无电压等级 | 10kV柱上变压器台成套设备,ZA-1-CX,400kVA,12m | 10kV柱上变压器台成套设备-设计方案:ZA-1-CX,变压器容量:400kVA,电杆类型:12m | 套 | 7 | 2025-04-30 | 2025-04-30 | 河北省秦皇岛市 | 买方指定仓库地面交货 |  | G00M-500134500-00028 | 044006407200010 | 400238716500010 | 500134500 |  | 500134500-0119
0124AB-1035001-0002 | 包8 | 800 | 国网冀北电力有限公司 | 国网冀北电力有限公司廊坊供电公司 |  | 无电压等级 | 10kV柱上变压器台成套设备,ZA-1-ZX,400kVA,15m | 10kV柱上变压器台成套设备-设计方案:ZA-1-ZX,变压器容量:400kVA,电杆类型:15m | 套 | 7 | 2024-11-01 | 2025-04-30 | 河北省廊坊市广阳区 | 施工现场设备基础上交货 |  | G00M-500134497-00029 | 044006554000010 | 400238844700010 | 500134497 |  | 500134497-0175
0124AB-1035001-0002 | 包8 | 800 | 国网冀北电力有限公司 | 国网冀北电力有限公司承德供电公司 |  | 无电压等级 | 10kV柱上变压器台成套设备,ZA-1-ZX,100kVA,12m | 10kV柱上变压器台成套设备-设计方案:ZA-1-ZX,变压器容量:100kVA,电杆类型:12m | 套 | 18 | 2024-11-01 | 2025-04-30 | 河北省承德市 | 买方指定仓库地面交货 |  | G00M-500134511-00019 | 044006432300010 | 400238727900010 | 500134511 |  | 500134511-0088
0124AB-1035001-0002 | 包8 | 800 | 国网冀北电力有限公司 | 国网冀北电力有限公司承德供电公司 |  | 无电压等级 | 10kV柱上变压器台成套设备,ZA-1-CX,100kVA,12m | 10kV柱上变压器台成套设备-设计方案:ZA-1-CX,变压器容量:100kVA,电杆类型:12m | 套 | 2 | 2024-11-01 | 2025-04-30 | 河北省承德市 | 买方指定仓库地面交货 |  | G00M-500134519-00013 | 044006432200010 | 400238727800010 | 500134519 |  | 500134519-0075
0124AB-1035001-0002 | 包8 | 800 | 国网冀北电力有限公司 | 国网冀北电力有限公司秦皇岛供电公司 |  | 无电压等级 | 10kV柱上变压器台成套设备,ZA-1-CX,100kVA,12m | 10kV柱上变压器台成套设备-设计方案:ZA-1-CX,变压器容量:100kVA,电杆类型:12m | 套 | 9 | 2025-04-30 | 2025-04-30 | 河北省秦皇岛市 | 买方指定仓库地面交货 |  | G00M-500134519-00013 | 044006407400010 | 400238716700010 | 500134519 |  | 500134519-0075
0124AB-1035001-0002 | 包8 | 800 | 国网冀北电力有限公司 | 国网冀北电力有限公司唐山供电公司 |  | 无电压等级 | 10kV柱上变压器台成套设备,ZA-1-ZX,400kVA,15m | 10kV柱上变压器台成套设备-设计方案:ZA-1-ZX,变压器容量:400kVA,电杆类型:15m | 套 | 14 | 2024-11-01 | 2025-04-30 | 河北唐山 | 买方指定仓库地面交货 |  | G00M-500134497-00027 | 044006470700010 | 400238764600010 | 500134497 |  | 500134497-0173
0124AB-1035001-0002 | 包8 | 800 | 国网冀北电力有限公司 | 国网冀北电力有限公司承德供电公司 |  | 无电压等级 | 10kV柱上变压器台成套设备,ZA-1-ZX,100kVA,12m | 10kV柱上变压器台成套设备-设计方案:ZA-1-ZX,变压器容量:100kVA,电杆类型:12m | 套 | 7 | 2024-11-01 | 2025-04-30 | 河北省承德市 | 买方指定仓库地面交货 |  | G00M-500134511-00025 | 044006445900010 | 400238741100010 | 500134511 |  | 500134511-0123
0124AB-1035001-0002 | 包8 | 800 | 国网冀北电力有限公司 | 国网冀北电力有限公司张家口供电公司 |  | 无电压等级 | 10kV柱上变压器台成套设备,ZA-1-ZX,100kVA,12m | 10kV柱上变压器台成套设备-设计方案:ZA-1-ZX,变压器容量:100kVA,电杆类型:12m | 套 | 2 | 2024-11-01 | 2025-04-30 | 河北省张家口市 | 买方指定仓库地面交货 |  | G00M-500134511-00019 | 044006527600010 | 400238818700010 | 500134511 |  | 500134511-0088
0124AB-1035001-0002 | 包8 | 800 | 国网冀北电力有限公司 | 国网冀北电力有限公司唐山供电公司 |  | 无电压等级 | 10kV柱上变压器台成套设备,ZA-1-ZX,200kVA,15m | 10kV柱上变压器台成套设备-设计方案:ZA-1-ZX,变压器容量:200kVA,电杆类型:15m | 套 | 7 | 2024-11-01 | 2025-04-30 | 河北唐山 | 买方指定仓库地面交货 |  | G00M-500134512-00023 | 044006472100010 | 400238765700010 | 500134512 |  | 500134512-0139
0124AB-1035001-0002 | 包8 | 800 | 国网冀北电力有限公司 | 国网冀北电力有限公司承德供电公司 |  | 无电压等级 | 10kV柱上变压器台成套设备,ZA-1-ZX,200kVA,12m | 10kV柱上变压器台成套设备-设计方案:ZA-1-ZX,变压器容量:200kVA,电杆类型:12m | 套 | 6 | 2024-11-01 | 2025-04-30 | 河北省承德市 | 买方指定仓库地面交货 |  | G00M-500134515-00023 | 044006439600010 | 400238734800010 | 500134515 |  | 500134515-0150
0124AB-1035001-0002 | 包8 | 800 | 国网冀北电力有限公司 | 国网冀北电力有限公司秦皇岛供电公司 |  | 无电压等级 | 10kV柱上变压器台成套设备,ZA-1-CX,200kVA,12m | 10kV柱上变压器台成套设备-设计方案:ZA-1-CX,变压器容量:200kVA,电杆类型:12m | 套 | 13 | 2025-04-30 | 2025-04-30 | 河北省秦皇岛市 | 买方指定仓库地面交货 |  | G00M-500134509-00016 | 044006407300010 | 400238716600010 | 500134509 |  | 500134509-0107
0124AB-1035001-0002 | 包8 | 800 | 国网冀北电力有限公司 | 国网冀北电力有限公司承德供电公司 |  | 无电压等级 | 10kV柱上变压器台成套设备,ZA-1-ZX,200kVA,12m | 10kV柱上变压器台成套设备-设计方案:ZA-1-ZX,变压器容量:200kVA,电杆类型:12m | 套 | 7 | 2024-11-01 | 2025-04-30 | 河北省承德市 | 买方指定仓库地面交货 |  | G00M-500134515-00022 | 044006440200010 | 400238735400010 | 500134515 |  | 500134515-0149
0124AB-1035001-0002 | 包8 | 800 | 国网冀北电力有限公司 | 国网冀北电力有限公司唐山供电公司 |  | 无电压等级 | 10kV柱上变压器台成套设备,ZA-1-ZX,200kVA,12m | 10kV柱上变压器台成套设备-设计方案:ZA-1-ZX,变压器容量:200kVA,电杆类型:12m | 套 | 1 | 2024-11-01 | 2025-04-30 | 河北唐山 | 买方指定仓库地面交货 |  | G00M-500134515-00022 | 044006472700010 | 400238766200010 | 500134515 |  | 500134515-0149
0124AB-1035001-0002 | 包8 | 800 | 国网冀北电力有限公司 | 国网冀北电力有限公司唐山供电公司 |  | 无电压等级 | 10kV柱上变压器台成套设备,ZA-1-ZX,200kVA,12m | 10kV柱上变压器台成套设备-设计方案:ZA-1-ZX,变压器容量:200kVA,电杆类型:12m | 套 | 14 | 2024-11-01 | 2025-04-30 | 河北唐山 | 买方指定仓库地面交货 |  | G00M-500134515-00023 | 044006472800010 | 400238766300010 | 500134515 |  | 500134515-0150
0124AB-1035001-0002 | 包8 | 800 | 国网冀北电力有限公司 | 国网冀北电力有限公司张家口供电公司 |  | 无电压等级 | 10kV柱上变压器台成套设备,ZA-1-ZX,100kVA,12m | 10kV柱上变压器台成套设备-设计方案:ZA-1-ZX,变压器容量:100kVA,电杆类型:12m | 套 | 4 | 2024-11-01 | 2025-04-30 | 河北省张家口市 | 买方指定仓库地面交货 |  | G00M-500134511-00022 | 044006527400010 | 400238818500010 | 500134511 |  | 500134511-0097
0124AB-1035001-0002 | 包9 | 900 | 国网冀北电力有限公司 | 国网冀北电力有限公司张家口供电公司 |  | 无电压等级 | 10kV柱上变压器台成套设备,ZA-1-ZX,100kVA,12m | 10kV柱上变压器台成套设备-设计方案:ZA-1-ZX,变压器容量:100kVA,电杆类型:12m | 套 | 4 | 2024-11-01 | 2025-04-30 | 河北省张家口市 | 买方指定仓库地面交货 |  | G00M-500134511-00022 | 044006527400010 | 400238818500010 | 500134511 |  | 500134511-0097
0124AB-1035001-0002 | 包9 | 900 | 国网冀北电力有限公司 | 国网冀北电力有限公司唐山供电公司 |  | 无电压等级 | 10kV柱上变压器台成套设备,ZA-1-ZX,200kVA,12m | 10kV柱上变压器台成套设备-设计方案:ZA-1-ZX,变压器容量:200kVA,电杆类型:12m | 套 | 14 | 2024-11-01 | 2025-04-30 | 河北唐山 | 买方指定仓库地面交货 |  | G00M-500134515-00023 | 044006472800010 | 400238766300010 | 500134515 |  | 500134515-0150
0124AB-1035001-0002 | 包9 | 900 | 国网冀北电力有限公司 | 国网冀北电力有限公司张家口供电公司 |  | 无电压等级 | 10kV柱上变压器台成套设备,ZA-1-ZX,400kVA,12m | 10kV柱上变压器台成套设备-设计方案:ZA-1-ZX,变压器容量:400kVA,电杆类型:12m | 套 | 4 | 2024-11-01 | 2025-04-30 | 河北省张家口市 | 买方指定仓库地面交货 |  | G00M-500134505-00030 | 044006527200010 | 400238818300010 | 500134505 |  | 500134505-0174
0124AB-1035001-0002 | 包9 | 900 | 国网冀北电力有限公司 | 国网冀北电力有限公司秦皇岛供电公司 |  | 无电压等级 | 10kV柱上变压器台成套设备,ZA-1-CX,100kVA,12m | 10kV柱上变压器台成套设备-设计方案:ZA-1-CX,变压器容量:100kVA,电杆类型:12m | 套 | 8 | 2025-04-30 | 2025-04-30 | 河北省秦皇岛市 | 买方指定仓库地面交货 |  | G00M-500134519-00013 | 044006407400010 | 400238716700010 | 500134519 |  | 500134519-0075
0124AB-1035001-0002 | 包9 | 900 | 国网冀北电力有限公司 | 国网冀北电力有限公司唐山供电公司 |  | 无电压等级 | 10kV柱上变压器台成套设备,ZA-1-ZX,400kVA,12m | 10kV柱上变压器台成套设备-设计方案:ZA-1-ZX,变压器容量:400kVA,电杆类型:12m | 套 | 6 | 2024-11-01 | 2025-04-30 | 河北唐山 | 买方指定仓库地面交货 |  | G00M-500134505-00028 | 044006471400010 | 400238765200010 | 500134505 |  | 500134505-0172
0124AB-1035001-0002 | 包9 | 900 | 国网冀北电力有限公司 | 国网冀北电力有限公司廊坊供电公司 |  | 无电压等级 | 10kV柱上变压器台成套设备,ZA-1-ZX,400kVA,15m | 10kV柱上变压器台成套设备-设计方案:ZA-1-ZX,变压器容量:400kVA,电杆类型:15m | 套 | 1 | 2024-11-01 | 2025-04-30 | 河北省廊坊市广阳区 | 施工现场设备基础上交货 |  | G00M-500134497-00027 | 044006553900010 | 400238844600010 | 500134497 |  | 500134497-0173
0124AB-1035001-0002 | 包9 | 900 | 国网冀北电力有限公司 | 国网冀北电力有限公司廊坊供电公司 |  | 无电压等级 | 10kV柱上变压器台成套设备,ZA-1-ZX,400kVA,12m | 10kV柱上变压器台成套设备-设计方案:ZA-1-ZX,变压器容量:400kVA,电杆类型:12m | 套 | 2 | 2024-11-01 | 2025-04-30 | 河北省廊坊市广阳区 | 施工现场设备基础上交货 |  | G00M-500134505-00028 | 044006555000010 | 400238845700010 | 500134505 |  | 500134505-0172
0124AB-1035001-0002 | 包9 | 900 | 国网冀北电力有限公司 | 国网冀北电力有限公司承德供电公司 |  | 无电压等级 | 10kV柱上变压器台成套设备,ZA-1-CX,200kVA,12m | 10kV柱上变压器台成套设备-设计方案:ZA-1-CX,变压器容量:200kVA,电杆类型:12m | 套 | 2 | 2024-11-01 | 2025-04-30 | 河北省承德市 | 买方指定仓库地面交货 |  | G00M-500134509-00016 | 044006429500010 | 400238725100010 | 500134509 |  | 500134509-0107
0124AB-1035001-0002 | 包9 | 900 | 国网冀北电力有限公司 | 国网冀北电力有限公司唐山供电公司 |  | 无电压等级 | 10kV柱上变压器台成套设备,ZA-1-ZX,200kVA,15m | 10kV柱上变压器台成套设备-设计方案:ZA-1-ZX,变压器容量:200kVA,电杆类型:15m | 套 | 6 | 2024-11-01 | 2025-04-30 | 河北唐山 | 买方指定仓库地面交货 |  | G00M-500134512-00023 | 044006472100010 | 400238765700010 | 500134512 |  | 500134512-0139
0124AB-1035001-0002 | 包9 | 900 | 国网冀北电力有限公司 | 国网冀北电力有限公司张家口供电公司 |  | 无电压等级 | 10kV柱上变压器台成套设备,ZA-1-ZX,200kVA,15m | 10kV柱上变压器台成套设备-设计方案:ZA-1-ZX,变压器容量:200kVA,电杆类型:15m | 套 | 1 | 2024-11-01 | 2025-04-30 | 河北省张家口市 | 买方指定仓库地面交货 |  | G00M-500134512-00022 | 044006527700010 | 400238818800010 | 500134512 |  | 500134512-0138
0124AB-1035001-0002 | 包9 | 900 | 国网冀北电力有限公司 | 国网冀北电力有限公司秦皇岛供电公司 |  | 无电压等级 | 10kV柱上变压器台成套设备,ZA-1-CX,400kVA,12m | 10kV柱上变压器台成套设备-设计方案:ZA-1-CX,变压器容量:400kVA,电杆类型:12m | 套 | 7 | 2025-04-30 | 2025-04-30 | 河北省秦皇岛市 | 买方指定仓库地面交货 |  | G00M-500134500-00028 | 044006407200010 | 400238716500010 | 500134500 |  | 500134500-0119
0124AB-1035001-0002 | 包9 | 900 | 国网冀北电力有限公司 | 国网冀北电力有限公司廊坊供电公司 |  | 无电压等级 | 10kV柱上变压器台成套设备,ZA-1-ZX,400kVA,15m | 10kV柱上变压器台成套设备-设计方案:ZA-1-ZX,变压器容量:400kVA,电杆类型:15m | 套 | 6 | 2024-11-01 | 2025-04-30 | 河北省廊坊市广阳区 | 施工现场设备基础上交货 |  | G00M-500134497-00029 | 044006554000010 | 400238844700010 | 500134497 |  | 500134497-0175
0124AB-1035001-0002 | 包9 | 900 | 国网冀北电力有限公司 | 国网冀北电力有限公司承德供电公司 |  | 无电压等级 | 10kV柱上变压器台成套设备,ZA-1-ZX,100kVA,12m | 10kV柱上变压器台成套设备-设计方案:ZA-1-ZX,变压器容量:100kVA,电杆类型:12m | 套 | 17 | 2024-11-01 | 2025-04-30 | 河北省承德市 | 买方指定仓库地面交货 |  | G00M-500134511-00019 | 044006432300010 | 400238727900010 | 500134511 |  | 500134511-0088
0124AB-1035001-0002 | 包9 | 900 | 国网冀北电力有限公司 | 国网冀北电力有限公司承德供电公司 |  | 无电压等级 | 10kV柱上变压器台成套设备,ZA-1-CX,100kVA,12m | 10kV柱上变压器台成套设备-设计方案:ZA-1-CX,变压器容量:100kVA,电杆类型:12m | 套 | 2 | 2024-11-01 | 2025-04-30 | 河北省承德市 | 买方指定仓库地面交货 |  | G00M-500134519-00013 | 044006432200010 | 400238727800010 | 500134519 |  | 500134519-0075
0124AB-1035001-0002 | 包9 | 900 | 国网冀北电力有限公司 | 国网冀北电力有限公司承德供电公司 |  | 无电压等级 | 10kV柱上变压器台成套设备,ZA-1-CX,200kVA,12m | 10kV柱上变压器台成套设备-设计方案:ZA-1-CX,变压器容量:200kVA,电杆类型:12m | 套 | 1 | 2024-11-01 | 2025-04-30 | 河北省承德市 | 买方指定仓库地面交货 |  | G00M-500134509-00016 | 044006440000010 | 400238735200010 | 500134509 |  | 500134509-0107
0124AB-1035001-0002 | 包9 | 900 | 国网冀北电力有限公司 | 国网冀北电力有限公司承德供电公司 |  | 无电压等级 | 10kV柱上变压器台成套设备,ZA-1-ZX,200kVA,12m | 10kV柱上变压器台成套设备-设计方案:ZA-1-ZX,变压器容量:200kVA,电杆类型:12m | 套 | 6 | 2024-11-01 | 2025-04-30 | 河北省承德市 | 买方指定仓库地面交货 |  | G00M-500134515-00023 | 044006439600010 | 400238734800010 | 500134515 |  | 500134515-0150
0124AB-1035001-0002 | 包9 | 900 | 国网冀北电力有限公司 | 国网冀北电力有限公司廊坊供电公司 |  | 无电压等级 | 10kV柱上变压器台成套设备,ZA-1-ZX,400kVA,12m | 10kV柱上变压器台成套设备-设计方案:ZA-1-ZX,变压器容量:400kVA,电杆类型:12m | 套 | 5 | 2024-11-01 | 2025-04-30 | 河北省廊坊市广阳区 | 施工现场设备基础上交货 |  | G00M-500134505-00030 | 044006555100010 | 400238845800010 | 500134505 |  | 500134505-0174
0124AB-1035001-0002 | 包9 | 900 | 国网冀北电力有限公司 | 国网冀北电力有限公司唐山供电公司 |  | 无电压等级 | 10kV柱上变压器台成套设备,ZA-1-ZX,400kVA,15m | 10kV柱上变压器台成套设备-设计方案:ZA-1-ZX,变压器容量:400kVA,电杆类型:15m | 套 | 14 | 2024-11-01 | 2025-04-30 | 河北唐山 | 买方指定仓库地面交货 |  | G00M-500134497-00027 | 044006470700010 | 400238764600010 | 500134497 |  | 500134497-0173
0124AB-1035001-0002 | 包9 | 900 | 国网冀北电力有限公司 | 国网冀北电力有限公司承德供电公司 |  | 无电压等级 | 10kV柱上变压器台成套设备,ZA-1-ZX,100kVA,12m | 10kV柱上变压器台成套设备-设计方案:ZA-1-ZX,变压器容量:100kVA,电杆类型:12m | 套 | 6 | 2024-11-01 | 2025-04-30 | 河北省承德市 | 买方指定仓库地面交货 |  | G00M-500134511-00025 | 044006445900010 | 400238741100010 | 500134511 |  | 500134511-0123
0124AB-1035001-0002 | 包9 | 900 | 国网冀北电力有限公司 | 国网冀北电力有限公司张家口供电公司 |  | 无电压等级 | 10kV柱上变压器台成套设备,ZA-1-ZX,100kVA,12m | 10kV柱上变压器台成套设备-设计方案:ZA-1-ZX,变压器容量:100kVA,电杆类型:12m | 套 | 2 | 2024-11-01 | 2025-04-30 | 河北省张家口市 | 买方指定仓库地面交货 |  | G00M-500134511-00019 | 044006527600010 | 400238818700010 | 500134511 |  | 500134511-0088
0124AB-1035001-0002 | 包9 | 900 | 国网冀北电力有限公司 | 国网冀北电力有限公司秦皇岛供电公司 |  | 无电压等级 | 10kV柱上变压器台成套设备,ZA-1-CX,200kVA,12m | 10kV柱上变压器台成套设备-设计方案:ZA-1-CX,变压器容量:200kVA,电杆类型:12m | 套 | 13 | 2025-04-30 | 2025-04-30 | 河北省秦皇岛市 | 买方指定仓库地面交货 |  | G00M-500134509-00016 | 044006407300010 | 400238716600010 | 500134509 |  | 500134509-0107
0124AB-1035001-0002 | 包9 | 900 | 国网冀北电力有限公司 | 国网冀北电力有限公司承德供电公司 |  | 无电压等级 | 10kV柱上变压器台成套设备,ZA-1-ZX,200kVA,12m | 10kV柱上变压器台成套设备-设计方案:ZA-1-ZX,变压器容量:200kVA,电杆类型:12m | 套 | 7 | 2024-11-01 | 2025-04-30 | 河北省承德市 | 买方指定仓库地面交货 |  | G00M-500134515-00022 | 044006440200010 | 400238735400010 | 500134515 |  | 500134515-0149
0124AB-1035001-0002 | 包9 | 900 | 国网冀北电力有限公司 | 国网冀北电力有限公司唐山供电公司 |  | 无电压等级 | 10kV柱上变压器台成套设备,ZA-1-ZX,200kVA,12m | 10kV柱上变压器台成套设备-设计方案:ZA-1-ZX,变压器容量:200kVA,电杆类型:12m | 套 | 1 | 2024-11-01 | 2025-04-30 | 河北唐山 | 买方指定仓库地面交货 |  | G00M-500134515-00022 | 044006472700010 | 400238766200010 | 500134515 |  | 500134515-0149
0124AB-1035001-0002 | 包9 | 900 | 国网冀北电力有限公司 | 国网冀北电力有限公司承德供电公司 |  | 无电压等级 | 10kV柱上变压器台成套设备,ZA-1-ZX,100kVA,12m | 10kV柱上变压器台成套设备-设计方案:ZA-1-ZX,变压器容量:100kVA,电杆类型:12m | 套 | 11 | 2024-11-01 | 2025-04-30 | 河北省承德市 | 买方指定仓库地面交货 |  | G00M-500134511-00019 | 044006429200010 | 400238724800010 | 500134511 |  | 500134511-0088
0124AB-1035001-0002 | 包10 | 1000 | 国网冀北电力有限公司 | 国网冀北电力有限公司张家口供电公司 |  | 无电压等级 | 10kV柱上变压器台成套设备,ZA-1-ZX,100kVA,12m | 10kV柱上变压器台成套设备-设计方案:ZA-1-ZX,变压器容量:100kVA,电杆类型:12m | 套 | 3 | 2024-11-01 | 2025-04-30 | 河北省张家口市 | 买方指定仓库地面交货 |  | G00M-500134511-00022 | 044006527400010 | 400238818500010 | 500134511 |  | 500134511-0097
0124AB-1035001-0002 | 包10 | 1000 | 国网冀北电力有限公司 | 国网冀北电力有限公司承德供电公司 |  | 无电压等级 | 10kV柱上变压器台成套设备,ZA-1-CX,200kVA,12m | 10kV柱上变压器台成套设备-设计方案:ZA-1-CX,变压器容量:200kVA,电杆类型:12m | 套 | 1 | 2024-11-01 | 2025-04-30 | 河北省承德市 | 买方指定仓库地面交货 |  | G00M-500134509-00016 | 044006440000010 | 400238735200010 | 500134509 |  | 500134509-0107
0124AB-1035001-0002 | 包10 | 1000 | 国网冀北电力有限公司 | 国网冀北电力有限公司张家口供电公司 |  | 无电压等级 | 10kV柱上变压器台成套设备,ZA-1-ZX,400kVA,12m | 10kV柱上变压器台成套设备-设计方案:ZA-1-ZX,变压器容量:400kVA,电杆类型:12m | 套 | 4 | 2024-11-01 | 2025-04-30 | 河北省张家口市 | 买方指定仓库地面交货 |  | G00M-500134505-00030 | 044006527200010 | 400238818300010 | 500134505 |  | 500134505-0174
0124AB-1035001-0002 | 包10 | 1000 | 国网冀北电力有限公司 | 国网冀北电力有限公司秦皇岛供电公司 |  | 无电压等级 | 10kV柱上变压器台成套设备,ZA-1-CX,100kVA,12m | 10kV柱上变压器台成套设备-设计方案:ZA-1-CX,变压器容量:100kVA,电杆类型:12m | 套 | 8 | 2025-04-30 | 2025-04-30 | 河北省秦皇岛市 | 买方指定仓库地面交货 |  | G00M-500134519-00013 | 044006407400010 | 400238716700010 | 500134519 |  | 500134519-0075
0124AB-1035001-0002 | 包10 | 1000 | 国网冀北电力有限公司 | 国网冀北电力有限公司唐山供电公司 |  | 无电压等级 | 10kV柱上变压器台成套设备,ZA-1-ZX,400kVA,12m | 10kV柱上变压器台成套设备-设计方案:ZA-1-ZX,变压器容量:400kVA,电杆类型:12m | 套 | 6 | 2024-11-01 | 2025-04-30 | 河北唐山 | 买方指定仓库地面交货 |  | G00M-500134505-00028 | 044006471400010 | 400238765200010 | 500134505 |  | 500134505-0172
0124AB-1035001-0002 | 包10 | 1000 | 国网冀北电力有限公司 | 国网冀北电力有限公司廊坊供电公司 |  | 无电压等级 | 10kV柱上变压器台成套设备,ZA-1-ZX,400kVA,15m | 10kV柱上变压器台成套设备-设计方案:ZA-1-ZX,变压器容量:400kVA,电杆类型:15m | 套 | 1 | 2024-11-01 | 2025-04-30 | 河北省廊坊市广阳区 | 施工现场设备基础上交货 |  | G00M-500134497-00027 | 044006553900010 | 400238844600010 | 500134497 |  | 500134497-0173
0124AB-1035001-0002 | 包10 | 1000 | 国网冀北电力有限公司 | 国网冀北电力有限公司廊坊供电公司 |  | 无电压等级 | 10kV柱上变压器台成套设备,ZA-1-ZX,400kVA,12m | 10kV柱上变压器台成套设备-设计方案:ZA-1-ZX,变压器容量:400kVA,电杆类型:12m | 套 | 2 | 2024-11-01 | 2025-04-30 | 河北省廊坊市广阳区 | 施工现场设备基础上交货 |  | G00M-500134505-00028 | 044006555000010 | 400238845700010 | 500134505 |  | 500134505-0172
0124AB-1035001-0002 | 包10 | 1000 | 国网冀北电力有限公司 | 国网冀北电力有限公司承德供电公司 |  | 无电压等级 | 10kV柱上变压器台成套设备,ZA-1-CX,200kVA,12m | 10kV柱上变压器台成套设备-设计方案:ZA-1-CX,变压器容量:200kVA,电杆类型:12m | 套 | 2 | 2024-11-01 | 2025-04-30 | 河北省承德市 | 买方指定仓库地面交货 |  | G00M-500134509-00016 | 044006429500010 | 400238725100010 | 500134509 |  | 500134509-0107
0124AB-1035001-0002 | 包10 | 1000 | 国网冀北电力有限公司 | 国网冀北电力有限公司张家口供电公司 |  | 无电压等级 | 10kV柱上变压器台成套设备,ZA-1-ZX,200kVA,15m | 10kV柱上变压器台成套设备-设计方案:ZA-1-ZX,变压器容量:200kVA,电杆类型:15m | 套 | 1 | 2024-11-01 | 2025-04-30 | 河北省张家口市 | 买方指定仓库地面交货 |  | G00M-500134512-00022 | 044006527700010 | 400238818800010 | 500134512 |  | 500134512-0138
0124AB-1035001-0002 | 包10 | 1000 | 国网冀北电力有限公司 | 国网冀北电力有限公司秦皇岛供电公司 |  | 无电压等级 | 10kV柱上变压器台成套设备,ZA-1-CX,400kVA,12m | 10kV柱上变压器台成套设备-设计方案:ZA-1-CX,变压器容量:400kVA,电杆类型:12m | 套 | 6 | 2025-04-30 | 2025-04-30 | 河北省秦皇岛市 | 买方指定仓库地面交货 |  | G00M-500134500-00028 | 044006407200010 | 400238716500010 | 500134500 |  | 500134500-0119
0124AB-1035001-0002 | 包10 | 1000 | 国网冀北电力有限公司 | 国网冀北电力有限公司廊坊供电公司 |  | 无电压等级 | 10kV柱上变压器台成套设备,ZA-1-ZX,400kVA,15m | 10kV柱上变压器台成套设备-设计方案:ZA-1-ZX,变压器容量:400kVA,电杆类型:15m | 套 | 6 | 2024-11-01 | 2025-04-30 | 河北省廊坊市广阳区 | 施工现场设备基础上交货 |  | G00M-500134497-00029 | 044006554000010 | 400238844700010 | 500134497 |  | 500134497-0175
0124AB-1035001-0002 | 包10 | 1000 | 国网冀北电力有限公司 | 国网冀北电力有限公司承德供电公司 |  | 无电压等级 | 10kV柱上变压器台成套设备,ZA-1-ZX,100kVA,12m | 10kV柱上变压器台成套设备-设计方案:ZA-1-ZX,变压器容量:100kVA,电杆类型:12m | 套 | 16 | 2024-11-01 | 2025-04-30 | 河北省承德市 | 买方指定仓库地面交货 |  | G00M-500134511-00019 | 044006432300010 | 400238727900010 | 500134511 |  | 500134511-0088
0124AB-1035001-0002 | 包10 | 1000 | 国网冀北电力有限公司 | 国网冀北电力有限公司承德供电公司 |  | 无电压等级 | 10kV柱上变压器台成套设备,ZA-1-CX,100kVA,12m | 10kV柱上变压器台成套设备-设计方案:ZA-1-CX,变压器容量:100kVA,电杆类型:12m | 套 | 2 | 2024-11-01 | 2025-04-30 | 河北省承德市 | 买方指定仓库地面交货 |  | G00M-500134519-00013 | 044006432200010 | 400238727800010 | 500134519 |  | 500134519-0075
0124AB-1035001-0002 | 包10 | 1000 | 国网冀北电力有限公司 | 国网冀北电力有限公司廊坊供电公司 |  | 无电压等级 | 10kV柱上变压器台成套设备,ZA-1-ZX,400kVA,12m | 10kV柱上变压器台成套设备-设计方案:ZA-1-ZX,变压器容量:400kVA,电杆类型:12m | 套 | 4 | 2024-11-01 | 2025-04-30 | 河北省廊坊市广阳区 | 施工现场设备基础上交货 |  | G00M-500134505-00030 | 044006555100010 | 400238845800010 | 500134505 |  | 500134505-0174
0124AB-1035001-0002 | 包10 | 1000 | 国网冀北电力有限公司 | 国网冀北电力有限公司唐山供电公司 |  | 无电压等级 | 10kV柱上变压器台成套设备,ZA-1-ZX,400kVA,15m | 10kV柱上变压器台成套设备-设计方案:ZA-1-ZX,变压器容量:400kVA,电杆类型:15m | 套 | 13 | 2024-11-01 | 2025-04-30 | 河北唐山 | 买方指定仓库地面交货 |  | G00M-500134497-00027 | 044006470700010 | 400238764600010 | 500134497 |  | 500134497-0173
0124AB-1035001-0002 | 包10 | 1000 | 国网冀北电力有限公司 | 国网冀北电力有限公司承德供电公司 |  | 无电压等级 | 10kV柱上变压器台成套设备,ZA-1-ZX,100kVA,12m | 10kV柱上变压器台成套设备-设计方案:ZA-1-ZX,变压器容量:100kVA,电杆类型:12m | 套 | 6 | 2024-11-01 | 2025-04-30 | 河北省承德市 | 买方指定仓库地面交货 |  | G00M-500134511-00025 | 044006445900010 | 400238741100010 | 500134511 |  | 500134511-0123
0124AB-1035001-0002 | 包10 | 1000 | 国网冀北电力有限公司 | 国网冀北电力有限公司张家口供电公司 |  | 无电压等级 | 10kV柱上变压器台成套设备,ZA-1-ZX,100kVA,12m | 10kV柱上变压器台成套设备-设计方案:ZA-1-ZX,变压器容量:100kVA,电杆类型:12m | 套 | 2 | 2024-11-01 | 2025-04-30 | 河北省张家口市 | 买方指定仓库地面交货 |  | G00M-500134511-00019 | 044006527600010 | 400238818700010 | 500134511 |  | 500134511-0088
0124AB-1035001-0002 | 包10 | 1000 | 国网冀北电力有限公司 | 国网冀北电力有限公司唐山供电公司 |  | 无电压等级 | 10kV柱上变压器台成套设备,ZA-1-ZX,200kVA,15m | 10kV柱上变压器台成套设备-设计方案:ZA-1-ZX,变压器容量:200kVA,电杆类型:15m | 套 | 6 | 2024-11-01 | 2025-04-30 | 河北唐山 | 买方指定仓库地面交货 |  | G00M-500134512-00023 | 044006472100010 | 400238765700010 | 500134512 |  | 500134512-0139
0124AB-1035001-0002 | 包10 | 1000 | 国网冀北电力有限公司 | 国网冀北电力有限公司承德供电公司 |  | 无电压等级 | 10kV柱上变压器台成套设备,ZA-1-ZX,200kVA,12m | 10kV柱上变压器台成套设备-设计方案:ZA-1-ZX,变压器容量:200kVA,电杆类型:12m | 套 | 6 | 2024-11-01 | 2025-04-30 | 河北省承德市 | 买方指定仓库地面交货 |  | G00M-500134515-00023 | 044006439600010 | 400238734800010 | 500134515 |  | 500134515-0150
0124AB-1035001-0002 | 包10 | 1000 | 国网冀北电力有限公司 | 国网冀北电力有限公司秦皇岛供电公司 |  | 无电压等级 | 10kV柱上变压器台成套设备,ZA-1-CX,200kVA,12m | 10kV柱上变压器台成套设备-设计方案:ZA-1-CX,变压器容量:200kVA,电杆类型:12m | 套 | 12 | 2025-04-30 | 2025-04-30 | 河北省秦皇岛市 | 买方指定仓库地面交货 |  | G00M-500134509-00016 | 044006407300010 | 400238716600010 | 500134509 |  | 500134509-0107
0124AB-1035001-0002 | 包10 | 1000 | 国网冀北电力有限公司 | 国网冀北电力有限公司承德供电公司 |  | 无电压等级 | 10kV柱上变压器台成套设备,ZA-1-ZX,200kVA,12m | 10kV柱上变压器台成套设备-设计方案:ZA-1-ZX,变压器容量:200kVA,电杆类型:12m | 套 | 7 | 2024-11-01 | 2025-04-30 | 河北省承德市 | 买方指定仓库地面交货 |  | G00M-500134515-00022 | 044006440200010 | 400238735400010 | 500134515 |  | 500134515-0149
0124AB-1035001-0002 | 包10 | 1000 | 国网冀北电力有限公司 | 国网冀北电力有限公司唐山供电公司 |  | 无电压等级 | 10kV柱上变压器台成套设备,ZA-1-ZX,200kVA,12m | 10kV柱上变压器台成套设备-设计方案:ZA-1-ZX,变压器容量:200kVA,电杆类型:12m | 套 | 13 | 2024-11-01 | 2025-04-30 | 河北唐山 | 买方指定仓库地面交货 |  | G00M-500134515-00023 | 044006472800010 | 400238766300010 | 500134515 |  | 500134515-0150
0124AB-1035001-0002 | 包10 | 1000 | 国网冀北电力有限公司 | 国网冀北电力有限公司承德供电公司 |  | 无电压等级 | 10kV柱上变压器台成套设备,ZA-1-ZX,100kVA,12m | 10kV柱上变压器台成套设备-设计方案:ZA-1-ZX,变压器容量:100kVA,电杆类型:12m | 套 | 10 | 2024-11-01 | 2025-04-30 | 河北省承德市 | 买方指定仓库地面交货 |  | G00M-500134511-00019 | 044006429200010 | 400238724800010 | 500134511 |  | 500134511-0088
0124AB-1035001-0002 | 包11 | 1100 | 国网冀北电力有限公司 | 国网冀北电力有限公司张家口供电公司 |  | 无电压等级 | 10kV柱上变压器台成套设备,ZA-1-ZX,100kVA,12m | 10kV柱上变压器台成套设备-设计方案:ZA-1-ZX,变压器容量:100kVA,电杆类型:12m | 套 | 3 | 2024-11-01 | 2025-04-30 | 河北省张家口市 | 买方指定仓库地面交货 |  | G00M-500134511-00022 | 044006527400010 | 400238818500010 | 500134511 |  | 500134511-0097
0124AB-1035001-0002 | 包11 | 1100 | 国网冀北电力有限公司 | 国网冀北电力有限公司承德供电公司 |  | 无电压等级 | 10kV柱上变压器台成套设备,ZA-1-CX,200kVA,12m | 10kV柱上变压器台成套设备-设计方案:ZA-1-CX,变压器容量:200kVA,电杆类型:12m | 套 | 1 | 2024-11-01 | 2025-04-30 | 河北省承德市 | 买方指定仓库地面交货 |  | G00M-500134509-00016 | 044006440000010 | 400238735200010 | 500134509 |  | 500134509-0107
0124AB-1035001-0002 | 包11 | 1100 | 国网冀北电力有限公司 | 国网冀北电力有限公司张家口供电公司 |  | 无电压等级 | 10kV柱上变压器台成套设备,ZA-1-ZX,400kVA,12m | 10kV柱上变压器台成套设备-设计方案:ZA-1-ZX,变压器容量:400kVA,电杆类型:12m | 套 | 4 | 2024-11-01 | 2025-04-30 | 河北省张家口市 | 买方指定仓库地面交货 |  | G00M-500134505-00030 | 044006527200010 | 400238818300010 | 500134505 |  | 500134505-0174
0124AB-1035001-0002 | 包11 | 1100 | 国网冀北电力有限公司 | 国网冀北电力有限公司唐山供电公司 |  | 无电压等级 | 10kV柱上变压器台成套设备,ZA-1-ZX,400kVA,12m | 10kV柱上变压器台成套设备-设计方案:ZA-1-ZX,变压器容量:400kVA,电杆类型:12m | 套 | 6 | 2024-11-01 | 2025-04-30 | 河北唐山 | 买方指定仓库地面交货 |  | G00M-500134505-00028 | 044006471400010 | 400238765200010 | 500134505 |  | 500134505-0172
0124AB-1035001-0002 | 包11 | 1100 | 国网冀北电力有限公司 | 国网冀北电力有限公司廊坊供电公司 |  | 无电压等级 | 10kV柱上变压器台成套设备,ZA-1-ZX,400kVA,15m | 10kV柱上变压器台成套设备-设计方案:ZA-1-ZX,变压器容量:400kVA,电杆类型:15m | 套 | 1 | 2024-11-01 | 2025-04-30 | 河北省廊坊市广阳区 | 施工现场设备基础上交货 |  | G00M-500134497-00027 | 044006553900010 | 400238844600010 | 500134497 |  | 500134497-0173
0124AB-1035001-0002 | 包11 | 1100 | 国网冀北电力有限公司 | 国网冀北电力有限公司廊坊供电公司 |  | 无电压等级 | 10kV柱上变压器台成套设备,ZA-1-ZX,400kVA,12m | 10kV柱上变压器台成套设备-设计方案:ZA-1-ZX,变压器容量:400kVA,电杆类型:12m | 套 | 2 | 2024-11-01 | 2025-04-30 | 河北省廊坊市广阳区 | 施工现场设备基础上交货 |  | G00M-500134505-00028 | 044006555000010 | 400238845700010 | 500134505 |  | 500134505-0172
0124AB-1035001-0002 | 包11 | 1100 | 国网冀北电力有限公司 | 国网冀北电力有限公司承德供电公司 |  | 无电压等级 | 10kV柱上变压器台成套设备,ZA-1-CX,200kVA,12m | 10kV柱上变压器台成套设备-设计方案:ZA-1-CX,变压器容量:200kVA,电杆类型:12m | 套 | 2 | 2024-11-01 | 2025-04-30 | 河北省承德市 | 买方指定仓库地面交货 |  | G00M-500134509-00016 | 044006429500010 | 400238725100010 | 500134509 |  | 500134509-0107
0124AB-1035001-0002 | 包11 | 1100 | 国网冀北电力有限公司 | 国网冀北电力有限公司张家口供电公司 |  | 无电压等级 | 10kV柱上变压器台成套设备,ZA-1-ZX,200kVA,15m | 10kV柱上变压器台成套设备-设计方案:ZA-1-ZX,变压器容量:200kVA,电杆类型:15m | 套 | 1 | 2024-11-01 | 2025-04-30 | 河北省张家口市 | 买方指定仓库地面交货 |  | G00M-500134512-00022 | 044006527700010 | 400238818800010 | 500134512 |  | 500134512-0138
0124AB-1035001-0002 | 包11 | 1100 | 国网冀北电力有限公司 | 国网冀北电力有限公司秦皇岛供电公司 |  | 无电压等级 | 10kV柱上变压器台成套设备,ZA-1-CX,400kVA,12m | 10kV柱上变压器台成套设备-设计方案:ZA-1-CX,变压器容量:400kVA,电杆类型:12m | 套 | 6 | 2025-04-30 | 2025-04-30 | 河北省秦皇岛市 | 买方指定仓库地面交货 |  | G00M-500134500-00028 | 044006407200010 | 400238716500010 | 500134500 |  | 500134500-0119
0124AB-1035001-0002 | 包11 | 1100 | 国网冀北电力有限公司 | 国网冀北电力有限公司廊坊供电公司 |  | 无电压等级 | 10kV柱上变压器台成套设备,ZA-1-ZX,400kVA,15m | 10kV柱上变压器台成套设备-设计方案:ZA-1-ZX,变压器容量:400kVA,电杆类型:15m | 套 | 6 | 2024-11-01 | 2025-04-30 | 河北省廊坊市广阳区 | 施工现场设备基础上交货 |  | G00M-500134497-00029 | 044006554000010 | 400238844700010 | 500134497 |  | 500134497-0175
0124AB-1035001-0002 | 包11 | 1100 | 国网冀北电力有限公司 | 国网冀北电力有限公司承德供电公司 |  | 无电压等级 | 10kV柱上变压器台成套设备,ZA-1-ZX,100kVA,12m | 10kV柱上变压器台成套设备-设计方案:ZA-1-ZX,变压器容量:100kVA,电杆类型:12m | 套 | 16 | 2024-11-01 | 2025-04-30 | 河北省承德市 | 买方指定仓库地面交货 |  | G00M-500134511-00019 | 044006432300010 | 400238727900010 | 500134511 |  | 500134511-0088
0124AB-1035001-0002 | 包11 | 1100 | 国网冀北电力有限公司 | 国网冀北电力有限公司承德供电公司 |  | 无电压等级 | 10kV柱上变压器台成套设备,ZA-1-CX,100kVA,12m | 10kV柱上变压器台成套设备-设计方案:ZA-1-CX,变压器容量:100kVA,电杆类型:12m | 套 | 2 | 2024-11-01 | 2025-04-30 | 河北省承德市 | 买方指定仓库地面交货 |  | G00M-500134519-00013 | 044006432200010 | 400238727800010 | 500134519 |  | 500134519-0075
0124AB-1035001-0002 | 包11 | 1100 | 国网冀北电力有限公司 | 国网冀北电力有限公司秦皇岛供电公司 |  | 无电压等级 | 10kV柱上变压器台成套设备,ZA-1-CX,100kVA,12m | 10kV柱上变压器台成套设备-设计方案:ZA-1-CX,变压器容量:100kVA,电杆类型:12m | 套 | 7 | 2025-04-30 | 2025-04-30 | 河北省秦皇岛市 | 买方指定仓库地面交货 |  | G00M-500134519-00013 | 044006407400010 | 400238716700010 | 500134519 |  | 500134519-0075
0124AB-1035001-0002 | 包11 | 1100 | 国网冀北电力有限公司 | 国网冀北电力有限公司承德供电公司 |  | 无电压等级 | 10kV柱上变压器台成套设备,ZA-1-ZX,200kVA,12m | 10kV柱上变压器台成套设备-设计方案:ZA-1-ZX,变压器容量:200kVA,电杆类型:12m | 套 | 6 | 2024-11-01 | 2025-04-30 | 河北省承德市 | 买方指定仓库地面交货 |  | G00M-500134515-00023 | 044006439600010 | 400238734800010 | 500134515 |  | 500134515-0150
0124AB-1035001-0002 | 包11 | 1100 | 国网冀北电力有限公司 | 国网冀北电力有限公司廊坊供电公司 |  | 无电压等级 | 10kV柱上变压器台成套设备,ZA-1-ZX,400kVA,12m | 10kV柱上变压器台成套设备-设计方案:ZA-1-ZX,变压器容量:400kVA,电杆类型:12m | 套 | 4 | 2024-11-01 | 2025-04-30 | 河北省廊坊市广阳区 | 施工现场设备基础上交货 |  | G00M-500134505-00030 | 044006555100010 | 400238845800010 | 500134505 |  | 500134505-0174
0124AB-1035001-0002 | 包11 | 1100 | 国网冀北电力有限公司 | 国网冀北电力有限公司唐山供电公司 |  | 无电压等级 | 10kV柱上变压器台成套设备,ZA-1-ZX,400kVA,15m | 10kV柱上变压器台成套设备-设计方案:ZA-1-ZX,变压器容量:400kVA,电杆类型:15m | 套 | 13 | 2024-11-01 | 2025-04-30 | 河北唐山 | 买方指定仓库地面交货 |  | G00M-500134497-00027 | 044006470700010 | 400238764600010 | 500134497 |  | 500134497-0173
0124AB-1035001-0002 | 包11 | 1100 | 国网冀北电力有限公司 | 国网冀北电力有限公司承德供电公司 |  | 无电压等级 | 10kV柱上变压器台成套设备,ZA-1-ZX,100kVA,12m | 10kV柱上变压器台成套设备-设计方案:ZA-1-ZX,变压器容量:100kVA,电杆类型:12m | 套 | 6 | 2024-11-01 | 2025-04-30 | 河北省承德市 | 买方指定仓库地面交货 |  | G00M-500134511-00025 | 044006445900010 | 400238741100010 | 500134511 |  | 500134511-0123
0124AB-1035001-0002 | 包11 | 1100 | 国网冀北电力有限公司 | 国网冀北电力有限公司张家口供电公司 |  | 无电压等级 | 10kV柱上变压器台成套设备,ZA-1-ZX,100kVA,12m | 10kV柱上变压器台成套设备-设计方案:ZA-1-ZX,变压器容量:100kVA,电杆类型:12m | 套 | 2 | 2024-11-01 | 2025-04-30 | 河北省张家口市 | 买方指定仓库地面交货 |  | G00M-500134511-00019 | 044006527600010 | 400238818700010 | 500134511 |  | 500134511-0088
0124AB-1035001-0002 | 包11 | 1100 | 国网冀北电力有限公司 | 国网冀北电力有限公司唐山供电公司 |  | 无电压等级 | 10kV柱上变压器台成套设备,ZA-1-ZX,200kVA,15m | 10kV柱上变压器台成套设备-设计方案:ZA-1-ZX,变压器容量:200kVA,电杆类型:15m | 套 | 6 | 2024-11-01 | 2025-04-30 | 河北唐山 | 买方指定仓库地面交货 |  | G00M-500134512-00023 | 044006472100010 | 400238765700010 | 500134512 |  | 500134512-0139
0124AB-1035001-0002 | 包11 | 1100 | 国网冀北电力有限公司 | 国网冀北电力有限公司秦皇岛供电公司 |  | 无电压等级 | 10kV柱上变压器台成套设备,ZA-1-CX,200kVA,12m | 10kV柱上变压器台成套设备-设计方案:ZA-1-CX,变压器容量:200kVA,电杆类型:12m | 套 | 12 | 2025-04-30 | 2025-04-30 | 河北省秦皇岛市 | 买方指定仓库地面交货 |  | G00M-500134509-00016 | 044006407300010 | 400238716600010 | 500134509 |  | 500134509-0107
0124AB-1035001-0002 | 包11 | 1100 | 国网冀北电力有限公司 | 国网冀北电力有限公司承德供电公司 |  | 无电压等级 | 10kV柱上变压器台成套设备,ZA-1-ZX,200kVA,12m | 10kV柱上变压器台成套设备-设计方案:ZA-1-ZX,变压器容量:200kVA,电杆类型:12m | 套 | 6 | 2024-11-01 | 2025-04-30 | 河北省承德市 | 买方指定仓库地面交货 |  | G00M-500134515-00022 | 044006440200010 | 400238735400010 | 500134515 |  | 500134515-0149
0124AB-1035001-0002 | 包11 | 1100 | 国网冀北电力有限公司 | 国网冀北电力有限公司唐山供电公司 |  | 无电压等级 | 10kV柱上变压器台成套设备,ZA-1-ZX,200kVA,12m | 10kV柱上变压器台成套设备-设计方案:ZA-1-ZX,变压器容量:200kVA,电杆类型:12m | 套 | 13 | 2024-11-01 | 2025-04-30 | 河北唐山 | 买方指定仓库地面交货 |  | G00M-500134515-00023 | 044006472800010 | 400238766300010 | 500134515 |  | 500134515-0150
0124AB-1035001-0002 | 包11 | 1100 | 国网冀北电力有限公司 | 国网冀北电力有限公司承德供电公司 |  | 无电压等级 | 10kV柱上变压器台成套设备,ZA-1-ZX,100kVA,12m | 10kV柱上变压器台成套设备-设计方案:ZA-1-ZX,变压器容量:100kVA,电杆类型:12m | 套 | 10 | 2024-11-01 | 2025-04-30 | 河北省承德市 | 买方指定仓库地面交货 |  | G00M-500134511-00019 | 044006429200010 | 400238724800010 | 500134511 |  | 500134511-0088
0124AB-1035001-0002 | 包12 | 1200 | 国网冀北电力有限公司 | 国网冀北电力有限公司张家口供电公司 |  | 无电压等级 | 10kV柱上变压器台成套设备,ZA-1-ZX,100kVA,12m | 10kV柱上变压器台成套设备-设计方案:ZA-1-ZX,变压器容量:100kVA,电杆类型:12m | 套 | 3 | 2024-11-01 | 2025-04-30 | 河北省张家口市 | 买方指定仓库地面交货 |  | G00M-500134511-00022 | 044006527400010 | 400238818500010 | 500134511 |  | 500134511-0097
0124AB-1035001-0002 | 包12 | 1200 | 国网冀北电力有限公司 | 国网冀北电力有限公司唐山供电公司 |  | 无电压等级 | 10kV柱上变压器台成套设备,ZA-1-ZX,200kVA,12m | 10kV柱上变压器台成套设备-设计方案:ZA-1-ZX,变压器容量:200kVA,电杆类型:12m | 套 | 11 | 2024-11-01 | 2025-04-30 | 河北唐山 | 买方指定仓库地面交货 |  | G00M-500134515-00023 | 044006472800010 | 400238766300010 | 500134515 |  | 500134515-0150
0124AB-1035001-0002 | 包12 | 1200 | 国网冀北电力有限公司 | 国网冀北电力有限公司张家口供电公司 |  | 无电压等级 | 10kV柱上变压器台成套设备,ZA-1-ZX,400kVA,12m | 10kV柱上变压器台成套设备-设计方案:ZA-1-ZX,变压器容量:400kVA,电杆类型:12m | 套 | 3 | 2024-11-01 | 2025-04-30 | 河北省张家口市 | 买方指定仓库地面交货 |  | G00M-500134505-00030 | 044006527200010 | 400238818300010 | 500134505 |  | 500134505-0174
0124AB-1035001-0002 | 包12 | 1200 | 国网冀北电力有限公司 | 国网冀北电力有限公司廊坊供电公司 |  | 无电压等级 | 10kV柱上变压器台成套设备,ZA-1-ZX,400kVA,12m | 10kV柱上变压器台成套设备-设计方案:ZA-1-ZX,变压器容量:400kVA,电杆类型:12m | 套 | 4 | 2024-11-01 | 2025-04-30 | 河北省廊坊市广阳区 | 施工现场设备基础上交货 |  | G00M-500134505-00030 | 044006555100010 | 400238845800010 | 500134505 |  | 500134505-0174
0124AB-1035001-0002 | 包12 | 1200 | 国网冀北电力有限公司 | 国网冀北电力有限公司秦皇岛供电公司 |  | 无电压等级 | 10kV柱上变压器台成套设备,ZA-1-CX,100kVA,12m | 10kV柱上变压器台成套设备-设计方案:ZA-1-CX,变压器容量:100kVA,电杆类型:12m | 套 | 6 | 2025-04-30 | 2025-04-30 | 河北省秦皇岛市 | 买方指定仓库地面交货 |  | G00M-500134519-00013 | 044006407400010 | 400238716700010 | 500134519 |  | 500134519-0075
0124AB-1035001-0002 | 包12 | 1200 | 国网冀北电力有限公司 | 国网冀北电力有限公司唐山供电公司 |  | 无电压等级 | 10kV柱上变压器台成套设备,ZA-1-ZX,400kVA,12m | 10kV柱上变压器台成套设备-设计方案:ZA-1-ZX,变压器容量:400kVA,电杆类型:12m | 套 | 5 | 2024-11-01 | 2025-04-30 | 河北唐山 | 买方指定仓库地面交货 |  | G00M-500134505-00028 | 044006471400010 | 400238765200010 | 500134505 |  | 500134505-0172
0124AB-1035001-0002 | 包12 | 1200 | 国网冀北电力有限公司 | 国网冀北电力有限公司廊坊供电公司 |  | 无电压等级 | 10kV柱上变压器台成套设备,ZA-1-ZX,400kVA,15m | 10kV柱上变压器台成套设备-设计方案:ZA-1-ZX,变压器容量:400kVA,电杆类型:15m | 套 | 1 | 2024-11-01 | 2025-04-30 | 河北省廊坊市广阳区 | 施工现场设备基础上交货 |  | G00M-500134497-00027 | 044006553900010 | 400238844600010 | 500134497 |  | 500134497-0173
0124AB-1035001-0002 | 包12 | 1200 | 国网冀北电力有限公司 | 国网冀北电力有限公司廊坊供电公司 |  | 无电压等级 | 10kV柱上变压器台成套设备,ZA-1-ZX,400kVA,12m | 10kV柱上变压器台成套设备-设计方案:ZA-1-ZX,变压器容量:400kVA,电杆类型:12m | 套 | 2 | 2024-11-01 | 2025-04-30 | 河北省廊坊市广阳区 | 施工现场设备基础上交货 |  | G00M-500134505-00028 | 044006555000010 | 400238845700010 | 500134505 |  | 500134505-0172
0124AB-1035001-0002 | 包12 | 1200 | 国网冀北电力有限公司 | 国网冀北电力有限公司承德供电公司 |  | 无电压等级 | 10kV柱上变压器台成套设备,ZA-1-CX,200kVA,12m | 10kV柱上变压器台成套设备-设计方案:ZA-1-CX,变压器容量:200kVA,电杆类型:12m | 套 | 1 | 2024-11-01 | 2025-04-30 | 河北省承德市 | 买方指定仓库地面交货 |  | G00M-500134509-00016 | 044006429500010 | 400238725100010 | 500134509 |  | 500134509-0107
0124AB-1035001-0002 | 包12 | 1200 | 国网冀北电力有限公司 | 国网冀北电力有限公司唐山供电公司 |  | 无电压等级 | 10kV柱上变压器台成套设备,ZA-1-ZX,200kVA,15m | 10kV柱上变压器台成套设备-设计方案:ZA-1-ZX,变压器容量:200kVA,电杆类型:15m | 套 | 4 | 2024-11-01 | 2025-04-30 | 河北唐山 | 买方指定仓库地面交货 |  | G00M-500134512-00023 | 044006472100010 | 400238765700010 | 500134512 |  | 500134512-0139
0124AB-1035001-0002 | 包12 | 1200 | 国网冀北电力有限公司 | 国网冀北电力有限公司秦皇岛供电公司 |  | 无电压等级 | 10kV柱上变压器台成套设备,ZA-1-CX,400kVA,12m | 10kV柱上变压器台成套设备-设计方案:ZA-1-CX,变压器容量:400kVA,电杆类型:12m | 套 | 5 | 2025-04-30 | 2025-04-30 | 河北省秦皇岛市 | 买方指定仓库地面交货 |  | G00M-500134500-00028 | 044006407200010 | 400238716500010 | 500134500 |  | 500134500-0119
0124AB-1035001-0002 | 包12 | 1200 | 国网冀北电力有限公司 | 国网冀北电力有限公司廊坊供电公司 |  | 无电压等级 | 10kV柱上变压器台成套设备,ZA-1-ZX,400kVA,15m | 10kV柱上变压器台成套设备-设计方案:ZA-1-ZX,变压器容量:400kVA,电杆类型:15m | 套 | 5 | 2024-11-01 | 2025-04-30 | 河北省廊坊市广阳区 | 施工现场设备基础上交货 |  | G00M-500134497-00029 | 044006554000010 | 400238844700010 | 500134497 |  | 500134497-0175
0124AB-1035001-0002 | 包12 | 1200 | 国网冀北电力有限公司 | 国网冀北电力有限公司承德供电公司 |  | 无电压等级 | 10kV柱上变压器台成套设备,ZA-1-ZX,100kVA,12m | 10kV柱上变压器台成套设备-设计方案:ZA-1-ZX,变压器容量:100kVA,电杆类型:12m | 套 | 13 | 2024-11-01 | 2025-04-30 | 河北省承德市 | 买方指定仓库地面交货 |  | G00M-500134511-00019 | 044006432300010 | 400238727900010 | 500134511 |  | 500134511-0088
0124AB-1035001-0002 | 包12 | 1200 | 国网冀北电力有限公司 | 国网冀北电力有限公司承德供电公司 |  | 无电压等级 | 10kV柱上变压器台成套设备,ZA-1-CX,100kVA,12m | 10kV柱上变压器台成套设备-设计方案:ZA-1-CX,变压器容量:100kVA,电杆类型:12m | 套 | 1 | 2024-11-01 | 2025-04-30 | 河北省承德市 | 买方指定仓库地面交货 |  | G00M-500134519-00013 | 044006432200010 | 400238727800010 | 500134519 |  | 500134519-0075
0124AB-1035001-0002 | 包12 | 1200 | 国网冀北电力有限公司 | 国网冀北电力有限公司承德供电公司 |  | 无电压等级 | 10kV柱上变压器台成套设备,ZA-1-CX,200kVA,12m | 10kV柱上变压器台成套设备-设计方案:ZA-1-CX,变压器容量:200kVA,电杆类型:12m | 套 | 1 | 2024-11-01 | 2025-04-30 | 河北省承德市 | 买方指定仓库地面交货 |  | G00M-500134509-00016 | 044006440000010 | 400238735200010 | 500134509 |  | 500134509-0107
0124AB-1035001-0002 | 包12 | 1200 | 国网冀北电力有限公司 | 国网冀北电力有限公司承德供电公司 |  | 无电压等级 | 10kV柱上变压器台成套设备,ZA-1-ZX,200kVA,12m | 10kV柱上变压器台成套设备-设计方案:ZA-1-ZX,变压器容量:200kVA,电杆类型:12m | 套 | 5 | 2024-11-01 | 2025-04-30 | 河北省承德市 | 买方指定仓库地面交货 |  | G00M-500134515-00023 | 044006439600010 | 400238734800010 | 500134515 |  | 500134515-0150
0124AB-1035001-0002 | 包12 | 1200 | 国网冀北电力有限公司 | 国网冀北电力有限公司唐山供电公司 |  | 无电压等级 | 10kV柱上变压器台成套设备,ZA-1-ZX,400kVA,15m | 10kV柱上变压器台成套设备-设计方案:ZA-1-ZX,变压器容量:400kVA,电杆类型:15m | 套 | 11 | 2024-11-01 | 2025-04-30 | 河北唐山 | 买方指定仓库地面交货 |  | G00M-500134497-00027 | 044006470700010 | 400238764600010 | 500134497 |  | 500134497-0173
0124AB-1035001-0002 | 包12 | 1200 | 国网冀北电力有限公司 | 国网冀北电力有限公司承德供电公司 |  | 无电压等级 | 10kV柱上变压器台成套设备,ZA-1-ZX,100kVA,12m | 10kV柱上变压器台成套设备-设计方案:ZA-1-ZX,变压器容量:100kVA,电杆类型:12m | 套 | 5 | 2024-11-01 | 2025-04-30 | 河北省承德市 | 买方指定仓库地面交货 |  | G00M-500134511-00025 | 044006445900010 | 400238741100010 | 500134511 |  | 500134511-0123
0124AB-1035001-0002 | 包12 | 1200 | 国网冀北电力有限公司 | 国网冀北电力有限公司张家口供电公司 |  | 无电压等级 | 10kV柱上变压器台成套设备,ZA-1-ZX,100kVA,12m | 10kV柱上变压器台成套设备-设计方案:ZA-1-ZX,变压器容量:100kVA,电杆类型:12m | 套 | 1 | 2024-11-01 | 2025-04-30 | 河北省张家口市 | 买方指定仓库地面交货 |  | G00M-500134511-00019 | 044006527600010 | 400238818700010 | 500134511 |  | 500134511-0088
0124AB-1035001-0002 | 包12 | 1200 | 国网冀北电力有限公司 | 国网冀北电力有限公司秦皇岛供电公司 |  | 无电压等级 | 10kV柱上变压器台成套设备,ZA-1-CX,200kVA,12m | 10kV柱上变压器台成套设备-设计方案:ZA-1-CX,变压器容量:200kVA,电杆类型:12m | 套 | 10 | 2025-04-30 | 2025-04-30 | 河北省秦皇岛市 | 买方指定仓库地面交货 |  | G00M-500134509-00016 | 044006407300010 | 400238716600010 | 500134509 |  | 500134509-0107
0124AB-1035001-0002 | 包12 | 1200 | 国网冀北电力有限公司 | 国网冀北电力有限公司承德供电公司 |  | 无电压等级 | 10kV柱上变压器台成套设备,ZA-1-ZX,200kVA,12m | 10kV柱上变压器台成套设备-设计方案:ZA-1-ZX,变压器容量:200kVA,电杆类型:12m | 套 | 6 | 2024-11-01 | 2025-04-30 | 河北省承德市 | 买方指定仓库地面交货 |  | G00M-500134515-00022 | 044006440200010 | 400238735400010 | 500134515 |  | 500134515-0149
0124AB-1035001-0002 | 包12 | 1200 | 国网冀北电力有限公司 | 国网冀北电力有限公司承德供电公司 |  | 无电压等级 | 10kV柱上变压器台成套设备,ZA-1-ZX,100kVA,12m | 10kV柱上变压器台成套设备-设计方案:ZA-1-ZX,变压器容量:100kVA,电杆类型:12m | 套 | 9 | 2024-11-01 | 2025-04-30 | 河北省承德市 | 买方指定仓库地面交货 |  | G00M-500134511-00019 | 044006429200010 | 400238724800010 | 500134511 |  | 500134511-0088

## 10kV电力电缆（铝合金）
分标编号 | 包名称 | 分包编号 | 项目单位 | 需求单位 | 项目名称 | 工程电压等级 | 物资名称 | 物资描述 | 单位 | 数量 | 首批交货日期 | 最后一批交货日期 | 交货地点 | 交货方式 | 备注 | 技术规范编码 | 网省采购申请号 | 总部采购申请号 | 物料编码 | 扩展描述 | 扩展编码
0124AB-1404001-0002 | 包1 | 100 | 国网冀北电力有限公司 | 国网冀北电力有限公司唐山供电公司 |  | 无电压等级 | 电力电缆,AC10kV,YJLHV,70,3,22,ZC,无阻水 | 电力电缆-电压等级:AC10kV,型号:YJLHV,截面mm2:70,芯数:3,铠装及外护套形式:22,是否阻燃:ZC,是否纵向阻水:无阻水 | 千米 | 8.79 | 2024-11-01 | 2025-04-30 | 河北唐山 | 买方指定仓库地面交货 |  | G00M-500142951-00002 | 044006475700010 | 400238768900010 | 500142951 |  | 500142951-0002
0124AB-1404001-0002 | 包1 | 100 | 国网冀北电力有限公司 | 国网冀北电力有限公司唐山供电公司 |  | 无电压等级 | 电力电缆,AC10kV,YJLHV,400,3,22,ZC,无阻水 | 电力电缆-电压等级:AC10kV,型号:YJLHV,截面mm2:400,芯数:3,铠装及外护套形式:22,是否阻燃:ZC,是否纵向阻水:无阻水 | 千米 | 0.228 | 2024-11-01 | 2025-04-30 | 河北唐山 | 买方指定仓库地面交货 |  | G00M-500134209-00002 | 044006470400010 | 400238764300010 | 500134209 |  | 500134209-0003
0124AB-1404001-0002 | 包1 | 100 | 国网冀北电力有限公司 | 国网冀北电力有限公司唐山供电公司 |  | 无电压等级 | 电力电缆,AC10kV,YJLHV,150,3,22,ZC,无阻水 | 电力电缆-电压等级:AC10kV,型号:YJLHV,截面mm2:150,芯数:3,铠装及外护套形式:22,是否阻燃:ZC,是否纵向阻水:无阻水 | 千米 | 5.154 | 2024-11-01 | 2025-04-30 | 河北唐山 | 买方指定仓库地面交货 |  | G00M-500142952-00002 | 044006475900010 | 400238769100010 | 500142952 |  | 500142952-0002
0124AB-1404001-0002 | 包1 | 100 | 国网冀北电力有限公司 | 国网冀北电力有限公司唐山供电公司 |  | 无电压等级 | 电力电缆,AC10kV,YJLHV,70,3,22,ZC,无阻水 | 电力电缆-电压等级:AC10kV,型号:YJLHV,截面mm2:70,芯数:3,铠装及外护套形式:22,是否阻燃:ZC,是否纵向阻水:无阻水 | 千米 | 2.628 | 2024-11-01 | 2025-04-30 | 河北唐山 | 买方指定仓库地面交货 |  | G00M-500142951-00003 | 044006475800010 | 400238769000010 | 500142951 |  | 500142951-0012
0124AB-1404001-0002 | 包1 | 100 | 国网冀北电力有限公司 | 国网冀北电力有限公司唐山供电公司 |  | 无电压等级 | 电力电缆,AC10kV,YJLHV,240,3,22,ZC,无阻水 | 电力电缆-电压等级:AC10kV,型号:YJLHV,截面mm2:240,芯数:3,铠装及外护套形式:22,是否阻燃:ZC,是否纵向阻水:无阻水 | 千米 | 33.894 | 2024-11-01 | 2025-04-30 | 河北唐山 | 买方指定仓库地面交货 |  | G00M-500142950-00004 | 044006475600010 | 400238768800010 | 500142950 |  | 500142950-0019
0124AB-1404001-0002 | 包1 | 100 | 国网冀北电力有限公司 | 国网冀北电力有限公司唐山供电公司 |  | 无电压等级 | 电力电缆,AC10kV,YJLHV,240,3,22,ZC,无阻水 | 电力电缆-电压等级:AC10kV,型号:YJLHV,截面mm2:240,芯数:3,铠装及外护套形式:22,是否阻燃:ZC,是否纵向阻水:无阻水 | 千米 | 43.53 | 2024-11-01 | 2025-04-30 | 河北唐山 | 买方指定仓库地面交货 |  | G00M-500142950-00003 | 044006475500010 | 400238768700010 | 500142950 |  | 500142950-0002
0124AB-1404001-0002 | 包1 | 100 | 国网冀北电力有限公司 | 国网冀北电力有限公司唐山供电公司 |  | 无电压等级 | 电力电缆,AC10kV,YJLHV,150,3,22,ZC,无阻水 | 电力电缆-电压等级:AC10kV,型号:YJLHV,截面mm2:150,芯数:3,铠装及外护套形式:22,是否阻燃:ZC,是否纵向阻水:无阻水 | 千米 | 0.582 | 2024-11-01 | 2025-04-30 | 河北唐山 | 买方指定仓库地面交货 |  | G00M-500142952-00003 | 044006476000010 | 400238769200010 | 500142952 |  | 500142952-0011
0124AB-1404001-0002 | 包2 | 200 | 国网冀北电力有限公司 | 国网冀北电力有限公司唐山供电公司 |  | 无电压等级 | 电力电缆,AC10kV,YJLHV,150,3,22,ZC,无阻水 | 电力电缆-电压等级:AC10kV,型号:YJLHV,截面mm2:150,芯数:3,铠装及外护套形式:22,是否阻燃:ZC,是否纵向阻水:无阻水 | 千米 | 0.388 | 2024-11-01 | 2025-04-30 | 河北唐山 | 买方指定仓库地面交货 |  | G00M-500142952-00003 | 044006476000010 | 400238769200010 | 500142952 |  | 500142952-0011
0124AB-1404001-0002 | 包2 | 200 | 国网冀北电力有限公司 | 国网冀北电力有限公司唐山供电公司 |  | 无电压等级 | 电力电缆,AC10kV,YJLHV,150,3,22,ZC,无阻水 | 电力电缆-电压等级:AC10kV,型号:YJLHV,截面mm2:150,芯数:3,铠装及外护套形式:22,是否阻燃:ZC,是否纵向阻水:无阻水 | 千米 | 3.436 | 2024-11-01 | 2025-04-30 | 河北唐山 | 买方指定仓库地面交货 |  | G00M-500142952-00002 | 044006475900010 | 400238769100010 | 500142952 |  | 500142952-0002
0124AB-1404001-0002 | 包2 | 200 | 国网冀北电力有限公司 | 国网冀北电力有限公司唐山供电公司 |  | 无电压等级 | 电力电缆,AC10kV,YJLHV,240,3,22,ZC,无阻水 | 电力电缆-电压等级:AC10kV,型号:YJLHV,截面mm2:240,芯数:3,铠装及外护套形式:22,是否阻燃:ZC,是否纵向阻水:无阻水 | 千米 | 22.596 | 2024-11-01 | 2025-04-30 | 河北唐山 | 买方指定仓库地面交货 |  | G00M-500142950-00004 | 044006475600010 | 400238768800010 | 500142950 |  | 500142950-0019
0124AB-1404001-0002 | 包2 | 200 | 国网冀北电力有限公司 | 国网冀北电力有限公司唐山供电公司 |  | 无电压等级 | 电力电缆,AC10kV,YJLHV,400,3,22,ZC,无阻水 | 电力电缆-电压等级:AC10kV,型号:YJLHV,截面mm2:400,芯数:3,铠装及外护套形式:22,是否阻燃:ZC,是否纵向阻水:无阻水 | 千米 | 0.152 | 2024-11-01 | 2025-04-30 | 河北唐山 | 买方指定仓库地面交货 |  | G00M-500134209-00002 | 044006470400010 | 400238764300010 | 500134209 |  | 500134209-0003
0124AB-1404001-0002 | 包2 | 200 | 国网冀北电力有限公司 | 国网冀北电力有限公司唐山供电公司 |  | 无电压等级 | 电力电缆,AC10kV,YJLHV,70,3,22,ZC,无阻水 | 电力电缆-电压等级:AC10kV,型号:YJLHV,截面mm2:70,芯数:3,铠装及外护套形式:22,是否阻燃:ZC,是否纵向阻水:无阻水 | 千米 | 5.86 | 2024-11-01 | 2025-04-30 | 河北唐山 | 买方指定仓库地面交货 |  | G00M-500142951-00002 | 044006475700010 | 400238768900010 | 500142951 |  | 500142951-0002
0124AB-1404001-0002 | 包2 | 200 | 国网冀北电力有限公司 | 国网冀北电力有限公司唐山供电公司 |  | 无电压等级 | 电力电缆,AC10kV,YJLHV,70,3,22,ZC,无阻水 | 电力电缆-电压等级:AC10kV,型号:YJLHV,截面mm2:70,芯数:3,铠装及外护套形式:22,是否阻燃:ZC,是否纵向阻水:无阻水 | 千米 | 1.752 | 2024-11-01 | 2025-04-30 | 河北唐山 | 买方指定仓库地面交货 |  | G00M-500142951-00003 | 044006475800010 | 400238769000010 | 500142951 |  | 500142951-0012
0124AB-1404001-0002 | 包2 | 200 | 国网冀北电力有限公司 | 国网冀北电力有限公司唐山供电公司 |  | 无电压等级 | 电力电缆,AC10kV,YJLHV,240,3,22,ZC,无阻水 | 电力电缆-电压等级:AC10kV,型号:YJLHV,截面mm2:240,芯数:3,铠装及外护套形式:22,是否阻燃:ZC,是否纵向阻水:无阻水 | 千米 | 29.02 | 2024-11-01 | 2025-04-30 | 河北唐山 | 买方指定仓库地面交货 |  | G00M-500142950-00003 | 044006475500010 | 400238768700010 | 500142950 |  | 500142950-0002

## 10kV及以下金具
分标编号 | 包名称 | 分包编号 | 项目单位 | 需求单位 | 项目名称 | 工程电压等级 | 物资名称 | 物资描述 | 单位 | 数量 | 首批交货日期 | 最后一批交货日期 | 交货地点 | 交货方式 | 备注 | 技术规范编码 | 网省采购申请号 | 总部采购申请号 | 物料编码 | 扩展描述 | 扩展编码
0124AB-1407000-0001 | 包1 | 100 | 国网冀北电力有限公司 | 国网冀北电力有限公司承德供电公司 |  | 无电压等级 | 联结金具-延长环,PH-10 | 联结金具-延长环-型号:PH-10 | 只 | 244 | 2024-11-01 | 2025-04-30 | 河北省承德市 | 买方指定仓库地面交货 |  | G00M-500020411-00001 | 044006437300010 | 400238732500010 | 500020411 |  | 500020411-0014
0124AB-1407000-0001 | 包1 | 100 | 国网冀北电力有限公司 | 国网冀北电力有限公司承德供电公司 |  | 无电压等级 | 耐张线夹-螺栓型,NLL-3 | 耐张线夹-螺栓型-型号:NLL-3 | 付 | 3017 | 2024-11-01 | 2025-04-30 | 河北省承德市 | 买方指定仓库地面交货 |  | G00M-500020292-00001 | 044006425400010 | 400238721100010 | 500020292 |  | 500020292-0012
0124AB-1407000-0001 | 包1 | 100 | 国网冀北电力有限公司 | 国网冀北电力有限公司唐山供电公司 |  | 无电压等级 | 联结金具-球头挂环,QP-7 | 联结金具-球头挂环-型号:QP-7 | 只 | 1003 | 2024-11-01 | 2025-04-30 | 河北唐山 | 买方指定仓库地面交货 |  | 9906-500020383-00004 | 044006452600010 | 400238746900010 | 500020353
0124AB-1407000-0001 | 包1 | 100 | 国网冀北电力有限公司 | 国网冀北电力有限公司秦皇岛供电公司 |  | 无电压等级 | 设备线夹-变压器线夹,M20 | 设备线夹-变压器线夹-规格:M20 | 付 | 3 | 2024-11-01 | 2025-04-30 | 河北省秦皇岛市 | 买方指定仓库地面交货 |  | G00M-500020845-00001 | 044006485300010 | 400238777600010 | 500020845 |  | 500020845-0011
0124AB-1407000-0001 | 包1 | 100 | 国网冀北电力有限公司 | 国网冀北电力有限公司秦皇岛供电公司 |  | 无电压等级 | 联结金具-碗头挂板,W-7 | 联结金具-碗头挂板-型号:W-7 | 只 | 1285 | 2024-11-01 | 2025-04-30 | 河北省秦皇岛市 | 买方指定仓库地面交货 |  | G00M-500110151-00001 | 044006500900010 | 400238793100010 | 500110151 |  | 500110151-0007
0124AB-1407000-0001 | 包1 | 100 | 国网冀北电力有限公司 | 国网冀北电力有限公司承德供电公司 |  | 无电压等级 | 拉线金具-锲型线夹,NX-3 | 拉线金具-锲型线夹-型号:NX-3 | 付 | 557 | 2024-11-01 | 2025-04-30 | 河北省承德市 | 买方指定仓库地面交货 |  | 9906-500020383-00004 | 044006445500010 | 400238740700010 | 500029691
0124AB-1407000-0001 | 包1 | 100 | 国网冀北电力有限公司 | 国网冀北电力有限公司廊坊供电公司 |  | 无电压等级 | 耐张线夹-螺栓型,NLL-2 | 耐张线夹-螺栓型-型号:NLL-2 | 付 | 450 | 2024-11-01 | 2025-04-30 | 河北省廊坊市广阳区 | 买方指定仓库地面交货 |  | G00M-500020291-00002 | 044006533800010 | 400238824700010 | 500020291 |  | 500020291-0015
0124AB-1407000-0001 | 包1 | 100 | 国网冀北电力有限公司 | 国网冀北电力有限公司秦皇岛供电公司 |  | 无电压等级 | 接续金具-楔型并沟线夹,JXD-6 | 接续金具-楔型并沟线夹-型号:JXD-6 | 付 | 9879 | 2024-11-01 | 2025-04-30 | 河北省秦皇岛市 | 买方指定仓库地面交货 |  | G00M-500129316-00002 | 044006503200010 | 400238795300010 | 500129316 |  | 500129316-0010
0124AB-1407000-0001 | 包1 | 100 | 国网冀北电力有限公司 | 国网冀北电力有限公司廊坊供电公司 |  | 无电压等级 | 联结金具-平行挂板,PS-7 | 联结金具-平行挂板-型号:PS-7 | 只 | 212 | 2024-11-01 | 2025-04-30 | 河北省廊坊市广阳区 | 买方指定仓库地面交货 |  | G00M-500028085-00001 | 044006541600010 | 400238832400010 | 500028085 |  | 500028085-0010
0124AB-1407000-0001 | 包1 | 100 | 国网冀北电力有限公司 | 国网冀北电力有限公司唐山供电公司 |  | 无电压等级 | 接续金具-异型并沟线夹,JBL-50-240 | 接续金具-异型并沟线夹-型号:JBL-50-240 | 付 | 24770 | 2024-11-01 | 2025-04-30 | 河北唐山 | 买方指定仓库地面交货 |  | G00M-500028227-00001 | 044006459600010 | 400238753800010 | 500028227 |  | 500028227-0019
0124AB-1407000-0001 | 包1 | 100 | 国网冀北电力有限公司 | 国网冀北电力有限公司秦皇岛供电公司 |  | 无电压等级 | 接续金具-接地线夹,JDL-50-240 | 接续金具-接地线夹-型号:JDL-50-240 | 付 | 4201 | 2024-11-01 | 2025-04-30 | 河北省秦皇岛市 | 买方指定仓库地面交货 |  | G00M-500058163-00003 | 044006494400010 | 400238786600010 | 500058163 |  | 500058163-0015
0124AB-1407000-0001 | 包1 | 100 | 国网冀北电力有限公司 | 国网冀北电力有限公司秦皇岛供电公司 |  | 无电压等级 | 耐张线夹-螺栓型,NLL-1 | 耐张线夹-螺栓型-型号:NLL-1 | 付 | 11 | 2024-11-01 | 2025-04-30 | 河北省秦皇岛市 | 买方指定仓库地面交货 |  | G00M-500020290-00001 | 044006483600010 | 400238775900010 | 500020290 |  | 500020290-0012
0124AB-1407000-0001 | 包1 | 100 | 国网冀北电力有限公司 | 国网冀北电力有限公司秦皇岛供电公司 |  | 无电压等级 | 联结金具-U型挂环,UB-10 | 联结金具-U型挂环-型号:UB-10 | 只 | 14 | 2024-11-01 | 2025-04-30 | 河北省秦皇岛市 | 买方指定仓库地面交货 |  | G00M-500028057-00001 | 044006490400010 | 400238782600010 | 500028057 |  | 500028057-0010
0124AB-1407000-0001 | 包1 | 100 | 国网冀北电力有限公司 | 国网冀北电力有限公司秦皇岛供电公司 |  | 无电压等级 | 联结金具-平行挂板,P-12 | 联结金具-平行挂板-型号:P-12 | 只 | 61 | 2024-11-01 | 2025-04-30 | 河北省秦皇岛市 | 买方指定仓库地面交货 |  | G00M-500028088-00001 | 044006490600010 | 400238782800010 | 500028088 |  | 500028088-0007
0124AB-1407000-0001 | 包1 | 100 | 国网冀北电力有限公司 | 国网冀北电力有限公司承德供电公司 |  | 无电压等级 | 耐张线夹-楔型绝缘,NXL-3 | 耐张线夹-楔型绝缘-型号:NXL-3 | 付 | 202 | 2024-11-01 | 2025-04-30 | 河北省承德市 | 买方指定仓库地面交货 |  | G00M-500029525-00001 | 044006446900010 | 400238742100010 | 500029525 |  | 500029525-0011
0124AB-1407000-0001 | 包1 | 100 | 国网冀北电力有限公司 | 国网冀北电力有限公司廊坊供电公司 |  | 无电压等级 | 联结金具-平行挂板,PD-10 | 联结金具-平行挂板-型号:PD-10 | 只 | 210 | 2024-11-01 | 2025-04-30 | 河北省廊坊市广阳区 | 买方指定仓库地面交货 |  | G00M-500020417-00001 | 044006534600010 | 400238825500010 | 500020417 |  | 500020417-0010
0124AB-1407000-0001 | 包1 | 100 | 国网冀北电力有限公司 | 国网冀北电力有限公司张家口供电公司 |  | 无电压等级 | 拉线金具-U型挂环,UL-25 | 拉线金具-U型挂环-型号:UL-25 | 付 | 109 | 2024-11-01 | 2025-04-30 | 河北省张家口市 | 买方指定仓库地面交货 |  | G00M-500028313-00001 | 044006519500010 | 400238810700010 | 500028313 |  | 500028313-0009
0124AB-1407000-0001 | 包1 | 100 | 国网冀北电力有限公司 | 国网冀北电力有限公司唐山供电公司 |  | 无电压等级 | 联结金具-碗头挂板,W-7 | 联结金具-碗头挂板-型号:W-7 | 只 | 10 | 2024-11-01 | 2025-04-30 | 河北唐山 | 买方指定仓库地面交货 |  | G00M-500110151-00001 | 044006467400010 | 400238761600010 | 500110151 |  | 500110151-0007
0124AB-1407000-0001 | 包1 | 100 | 国网冀北电力有限公司 | 国网冀北电力有限公司廊坊供电公司 |  | 无电压等级 | 耐张线夹-楔型绝缘,NXL-4 | 耐张线夹-楔型绝缘-型号:NXL-4 | 付 | 805 | 2024-11-01 | 2025-04-30 | 河北省廊坊市广阳区 | 买方指定仓库地面交货 |  | G00M-500083335-00001 | 044006546700010 | 400238837500010 | 500083335 |  | 500083335-0008
0124AB-1407000-0001 | 包1 | 100 | 国网冀北电力有限公司 | 国网冀北电力有限公司廊坊供电公司 |  | 无电压等级 | 联结金具-平行挂板,PD-12 | 联结金具-平行挂板-型号:PD-12 | 只 | 712 | 2024-11-01 | 2025-04-30 | 河北省廊坊市广阳区 | 买方指定仓库地面交货 |  | G00M-500020418-00001 | 044006534700010 | 400238825600010 | 500020418 |  | 500020418-0009
0124AB-1407000-0001 | 包1 | 100 | 国网冀北电力有限公司 | 国网冀北电力有限公司承德供电公司 |  | 无电压等级 | 设备线夹-螺栓型设备线夹,SLG-2B | 设备线夹-螺栓型设备线夹-型号:SLG-2B | 付 | 597 | 2024-11-01 | 2025-04-30 | 河北省承德市 | 买方指定仓库地面交货 |  | G00M-500020825-00001 | 044006426000010 | 400238721700010 | 500020825 |  | 500020825-0010
0124AB-1407000-0001 | 包1 | 100 | 国网冀北电力有限公司 | 国网冀北电力有限公司承德供电公司 |  | 无电压等级 | 接续金具-接地线夹,JDL-50-240 | 接续金具-接地线夹-型号:JDL-50-240 | 付 | 516 | 2024-11-01 | 2025-04-30 | 河北省承德市 | 买方指定仓库地面交货 |  | G00M-500058163-00003 | 044006441200010 | 400238736400010 | 500058163 |  | 500058163-0015
0124AB-1407000-0001 | 包1 | 100 | 国网冀北电力有限公司 | 国网冀北电力有限公司唐山供电公司 |  | 无电压等级 | 接续金具-异型并沟线夹,JBL-16-120 | 接续金具-异型并沟线夹-型号:JBL-16-120 | 付 | 6701 | 2024-11-01 | 2025-04-30 | 河北唐山 | 买方指定仓库地面交货 |  | G00M-500028226-00001 | 044006459500010 | 400238753700010 | 500028226 |  | 500028226-0018
0124AB-1407000-0001 | 包1 | 100 | 国网冀北电力有限公司 | 国网冀北电力有限公司承德供电公司 |  | 无电压等级 | 联结金具-球头挂环,Q-7 | 联结金具-球头挂环-型号:Q-7 | 只 | 2261 | 2024-11-01 | 2025-04-30 | 河北省承德市 | 买方指定仓库地面交货 |  | G00M-500020354-00002 | 044006439300010 | 400238734500010 | 500020354 |  | 500020354-0012
0124AB-1407000-0001 | 包1 | 100 | 国网冀北电力有限公司 | 国网冀北电力有限公司唐山供电公司 |  | 无电压等级 | 联结金具-碗头挂板,W-7B | 联结金具-碗头挂板-型号:W-7B | 只 | 904 | 2024-11-01 | 2025-04-30 | 河北唐山 | 买方指定仓库地面交货 |  | 9906-500020383-00004 | 044006452700010 | 400238747000010 | 500020369
0124AB-1407000-0001 | 包1 | 100 | 国网冀北电力有限公司 | 国网冀北电力有限公司承德供电公司 |  | 无电压等级 | 接续金具-异型并沟线夹,JBTL-50-240 | 接续金具-异型并沟线夹-型号:JBTL-50-240 | 付 | 404 | 2024-11-01 | 2025-04-30 | 河北省承德市 | 买方指定仓库地面交货 |  | G00M-500028224-00001 | 044006437600010 | 400238732800010 | 500028224 |  | 500028224-0015
0124AB-1407000-0001 | 包1 | 100 | 国网冀北电力有限公司 | 国网冀北电力有限公司廊坊供电公司 |  | 无电压等级 | 拉线金具-锲型线夹,NX-3 | 拉线金具-锲型线夹-型号:NX-3 | 付 | 532 | 2024-11-01 | 2025-04-30 | 河北省廊坊市广阳区 | 买方指定仓库地面交货 |  | 9906-500020383-00004 | 044006542300010 | 400238833100010 | 500029691
0124AB-1407000-0001 | 包1 | 100 | 国网冀北电力有限公司 | 国网冀北电力有限公司廊坊供电公司 |  | 无电压等级 | 联结金具-平行挂板,P-7 | 联结金具-平行挂板-型号:P-7 | 只 | 15 | 2024-11-01 | 2025-04-30 | 河北省廊坊市广阳区 | 买方指定仓库地面交货 |  | G00M-500028084-00001 | 044006541500010 | 400238832300010 | 500028084 |  | 500028084-0011
0124AB-1407000-0001 | 包1 | 100 | 国网冀北电力有限公司 | 国网冀北电力有限公司张家口供电公司 |  | 无电压等级 | 联结金具-平行挂板,PD-12 | 联结金具-平行挂板-型号:PD-12 | 只 | 766 | 2024-11-01 | 2025-04-30 | 河北省张家口市 | 买方指定仓库地面交货 |  | G00M-500020418-00001 | 044006515200010 | 400238806400010 | 500020418 |  | 500020418-0009
0124AB-1407000-0001 | 包1 | 100 | 国网冀北电力有限公司 | 国网冀北电力有限公司秦皇岛供电公司 |  | 无电压等级 | 耐张线夹-楔型绝缘,NXL-3 | 耐张线夹-楔型绝缘-型号:NXL-3 | 付 | 8080 | 2024-11-01 | 2025-04-30 | 河北省秦皇岛市 | 买方指定仓库地面交货 |  | G00M-500029525-00001 | 044006491500010 | 400238783700010 | 500029525 |  | 500029525-0011
0124AB-1407000-0001 | 包1 | 100 | 国网冀北电力有限公司 | 国网冀北电力有限公司张家口供电公司 |  | 无电压等级 | 联结金具-平行挂板,P-12 | 联结金具-平行挂板-型号:P-12 | 只 | 6 | 2024-11-01 | 2025-04-30 | 河北省张家口市 | 买方指定仓库地面交货 |  | G00M-500028088-00001 | 044006519000010 | 400238810200010 | 500028088 |  | 500028088-0007
0124AB-1407000-0001 | 包1 | 100 | 国网冀北电力有限公司 | 国网冀北电力有限公司秦皇岛供电公司 |  | 无电压等级 | 联结金具-U型挂环,U-7 | 联结金具-U型挂环-型号:U-7 | 只 | 12 | 2024-11-01 | 2025-04-30 | 河北省秦皇岛市 | 买方指定仓库地面交货 |  | G00M-500020383-00001 | 044006484400010 | 400238776700010 | 500020383 |  | 500020383-0020
0124AB-1407000-0001 | 包1 | 100 | 国网冀北电力有限公司 | 国网冀北电力有限公司秦皇岛供电公司 |  | 无电压等级 | 接续金具-楔型并沟线夹,JXD-3 | 接续金具-楔型并沟线夹-型号:JXD-3 | 付 | 6647 | 2024-11-01 | 2025-04-30 | 河北省秦皇岛市 | 买方指定仓库地面交货 |  | G00M-500129315-00002 | 044006503100010 | 400238795200010 | 500129315 |  | 500129315-0009
0124AB-1407000-0001 | 包1 | 100 | 国网冀北电力有限公司 | 国网冀北电力有限公司张家口供电公司 |  | 无电压等级 | 设备线夹-螺栓型设备线夹,SLG-3B | 设备线夹-螺栓型设备线夹-型号:SLG-3B | 付 | 374 | 2024-11-01 | 2025-04-30 | 河北省张家口市 | 买方指定仓库地面交货 |  | G00M-500020823-00001 | 044006515500010 | 400238806700010 | 500020823 |  | 500020823-0009
0124AB-1407000-0001 | 包1 | 100 | 国网冀北电力有限公司 | 国网冀北电力有限公司秦皇岛供电公司 |  | 无电压等级 | 接续金具-异型并沟线夹,JBL-50-240 | 接续金具-异型并沟线夹-型号:JBL-50-240 | 付 | 5176 | 2024-11-01 | 2025-04-30 | 河北省秦皇岛市 | 买方指定仓库地面交货 |  | G00M-500028227-00001 | 044006491000010 | 400238783200010 | 500028227 |  | 500028227-0019
0124AB-1407000-0001 | 包1 | 100 | 国网冀北电力有限公司 | 国网冀北电力有限公司张家口供电公司 |  | 无电压等级 | 接续金具-异型并沟线夹,JBL-50-240 | 接续金具-异型并沟线夹-型号:JBL-50-240 | 付 | 1598 | 2024-11-01 | 2025-04-30 | 河北省张家口市 | 买方指定仓库地面交货 |  | G00M-500028227-00001 | 044006519400010 | 400238810600010 | 500028227 |  | 500028227-0019
0124AB-1407000-0001 | 包1 | 100 | 国网冀北电力有限公司 | 国网冀北电力有限公司张家口供电公司 |  | 无电压等级 | 耐张线夹-螺栓型,NLL-4 | 耐张线夹-螺栓型-型号:NLL-4 | 付 | 118 | 2024-11-01 | 2025-04-30 | 河北省张家口市 | 买方指定仓库地面交货 |  | G00M-500020293-00001 | 044006514400010 | 400238805600010 | 500020293 |  | 500020293-0013
0124AB-1407000-0001 | 包1 | 100 | 国网冀北电力有限公司 | 国网冀北电力有限公司张家口供电公司 |  | 无电压等级 | 联结金具-U型挂环,U-7 | 联结金具-U型挂环-型号:U-7 | 只 | 1894 | 2024-11-01 | 2025-04-30 | 河北省张家口市 | 买方指定仓库地面交货 |  | G00M-500020383-00001 | 044006514900010 | 400238806100010 | 500020383 |  | 500020383-0020
0124AB-1407000-0001 | 包1 | 100 | 国网冀北电力有限公司 | 国网冀北电力有限公司廊坊供电公司 |  | 无电压等级 | 接续金具-绝缘穿刺线夹,JBC10-5 | 接续金具-绝缘穿刺线夹-型号:JBC10-5 | 付 | 11 | 2024-11-01 | 2025-04-30 | 河北省廊坊市广阳区 | 买方指定仓库地面交货 |  | G00M-500129330-00001 | 044006553100010 | 400238843800010 | 500129330 |  | 500129330-0006
0124AB-1407000-0001 | 包1 | 100 | 国网冀北电力有限公司 | 国网冀北电力有限公司承德供电公司 |  | 无电压等级 | 接续金具-异型并沟线夹,JBL-16-120 | 接续金具-异型并沟线夹-型号:JBL-16-120 | 付 | 5898 | 2024-11-01 | 2025-04-30 | 河北省承德市 | 买方指定仓库地面交货 |  | G00M-500028226-00001 | 044006437800010 | 400238733000010 | 500028226 |  | 500028226-0018
0124AB-1407000-0001 | 包1 | 100 | 国网冀北电力有限公司 | 国网冀北电力有限公司廊坊供电公司 |  | 无电压等级 | 接续金具-接地线夹,JDL-50-240 | 接续金具-接地线夹-型号:JDL-50-240 | 付 | 2097 | 2024-11-01 | 2025-04-30 | 河北省廊坊市广阳区 | 买方指定仓库地面交货 |  | G00M-500058163-00003 | 044006545400010 | 400238836200010 | 500058163 |  | 500058163-0015
0124AB-1407000-0001 | 包1 | 100 | 国网冀北电力有限公司 | 国网冀北电力有限公司承德供电公司 |  | 无电压等级 | 耐张线夹-螺栓型,NLL-4 | 耐张线夹-螺栓型-型号:NLL-4 | 付 | 1036 | 2024-11-01 | 2025-04-30 | 河北省承德市 | 买方指定仓库地面交货 |  | G00M-500020293-00001 | 044006426100010 | 400238721800010 | 500020293 |  | 500020293-0013
0124AB-1407000-0001 | 包1 | 100 | 国网冀北电力有限公司 | 国网冀北电力有限公司张家口供电公司 |  | 无电压等级 | 接续金具-接地线夹,JDL-50-240 | 接续金具-接地线夹-型号:JDL-50-240 | 付 | 904 | 2024-11-01 | 2025-04-30 | 河北省张家口市 | 买方指定仓库地面交货 |  | G00M-500058163-00003 | 044006522000010 | 400238813200010 | 500058163 |  | 500058163-0015
0124AB-1407000-0001 | 包1 | 100 | 国网冀北电力有限公司 | 国网冀北电力有限公司廊坊供电公司 |  | 无电压等级 | 联结金具-球头挂环,QP-7 | 联结金具-球头挂环-型号:QP-7 | 只 | 1232 | 2024-11-01 | 2025-04-30 | 河北省廊坊市广阳区 | 买方指定仓库地面交货 |  | 9906-500020383-00004 | 044006534100010 | 400238825000010 | 500020353
0124AB-1407000-0001 | 包1 | 100 | 国网冀北电力有限公司 | 国网冀北电力有限公司承德供电公司 |  | 无电压等级 | 接续金具-绝缘穿刺线夹,JBC10-5 | 接续金具-绝缘穿刺线夹-型号:JBC10-5 | 付 | 1 | 2024-11-01 | 2025-04-30 | 河北省承德市 | 买方指定仓库地面交货 |  | G00M-500129330-00001 | 044006445200010 | 400238740400010 | 500129330 |  | 500129330-0006
0124AB-1407000-0001 | 包1 | 100 | 国网冀北电力有限公司 | 国网冀北电力有限公司承德供电公司 |  | 无电压等级 | 拉线金具-UT型线夹,NUT-2 | 拉线金具-UT型线夹-型号:NUT-2 | 付 | 4501 | 2024-11-01 | 2025-04-30 | 河北省承德市 | 买方指定仓库地面交货 |  | 9906-500020383-00004 | 044006427000010 | 400238722700010 | 500020749
0124AB-1407000-0001 | 包1 | 100 | 国网冀北电力有限公司 | 国网冀北电力有限公司秦皇岛供电公司 |  | 无电压等级 | 接续金具-异型并沟线夹,JBTL-16-120 | 接续金具-异型并沟线夹-型号:JBTL-16-120 | 付 | 781 | 2024-11-01 | 2025-04-30 | 河北省秦皇岛市 | 买方指定仓库地面交货 |  | G00M-500028221-00001 | 044006490700010 | 400238782900010 | 500028221 |  | 500028221-0012
0124AB-1407000-0001 | 包1 | 100 | 国网冀北电力有限公司 | 国网冀北电力有限公司唐山供电公司 |  | 无电压等级 | 拉线金具-U型挂环,UL-25 | 拉线金具-U型挂环-型号:UL-25 | 付 | 2397 | 2024-11-01 | 2025-04-30 | 河北唐山 | 买方指定仓库地面交货 |  | G00M-500028313-00001 | 044006459700010 | 400238753900010 | 500028313 |  | 500028313-0009
0124AB-1407000-0001 | 包1 | 100 | 国网冀北电力有限公司 | 国网冀北电力有限公司张家口供电公司 |  | 无电压等级 | 拉线金具-UT型线夹,NUT-2 | 拉线金具-UT型线夹-型号:NUT-2 | 付 | 561 | 2024-11-01 | 2025-04-30 | 河北省张家口市 | 买方指定仓库地面交货 |  | 9906-500020383-00004 | 044006515300010 | 400238806500010 | 500020749
0124AB-1407000-0001 | 包1 | 100 | 国网冀北电力有限公司 | 国网冀北电力有限公司张家口供电公司 |  | 无电压等级 | 接续金具-绝缘穿刺接地线夹,10kV,240mm2,16mm2 | 接续金具-绝缘穿刺接地线夹-电压等级:10kV,主线截面积mm2:240mm2,支线截面积mm2:16mm2 | 付 | 245 | 2024-11-01 | 2025-04-30 | 河北省张家口市 | 买方指定仓库地面交货 |  | G00M-500032474-00001 | 044006519900010 | 400238811100010 | 500032474 |  | 500032474-0009
0124AB-1407000-0001 | 包1 | 100 | 国网冀北电力有限公司 | 国网冀北电力有限公司唐山供电公司 |  | 无电压等级 | 接续金具-楔型并沟线夹,JXD-6 | 接续金具-楔型并沟线夹-型号:JXD-6 | 付 | 2073 | 2024-11-01 | 2025-04-30 | 河北唐山 | 买方指定仓库地面交货 |  | G00M-500129316-00002 | 044006468800010 | 400238762700010 | 500129316 |  | 500129316-0010
0124AB-1407000-0001 | 包1 | 100 | 国网冀北电力有限公司 | 国网冀北电力有限公司承德供电公司 |  | 无电压等级 | 接续金具-楔型并沟线夹,JXD-6 | 接续金具-楔型并沟线夹-型号:JXD-6 | 付 | 19092 | 2024-11-01 | 2025-04-30 | 河北省承德市 | 买方指定仓库地面交货 |  | G00M-500129316-00002 | 044006427300010 | 400238723000010 | 500129316 |  | 500129316-0010
0124AB-1407000-0001 | 包1 | 100 | 国网冀北电力有限公司 | 国网冀北电力有限公司张家口供电公司 |  | 无电压等级 | 拉线金具-UT型线夹,NUT-3 | 拉线金具-UT型线夹-型号:NUT-3 | 付 | 226 | 2024-11-01 | 2025-04-30 | 河北省张家口市 | 买方指定仓库地面交货 |  | 9906-500020383-00004 | 044006515400010 | 400238806600010 | 500020750
0124AB-1407000-0001 | 包1 | 100 | 国网冀北电力有限公司 | 国网冀北电力有限公司张家口供电公司 |  | 无电压等级 | 联结金具-平行挂板,PS-7 | 联结金具-平行挂板-型号:PS-7 | 只 | 444 | 2024-11-01 | 2025-04-30 | 河北省张家口市 | 买方指定仓库地面交货 |  | G00M-500028085-00001 | 044006518900010 | 400238810100010 | 500028085 |  | 500028085-0010
0124AB-1407000-0001 | 包1 | 100 | 国网冀北电力有限公司 | 国网冀北电力有限公司唐山供电公司 |  | 无电压等级 | 拉线金具-锲型线夹,NX-3 | 拉线金具-锲型线夹-型号:NX-3 | 付 | 75 | 2024-11-01 | 2025-04-30 | 河北唐山 | 买方指定仓库地面交货 |  | 9906-500020383-00004 | 044006460100010 | 400238754300010 | 500029691
0124AB-1407000-0001 | 包1 | 100 | 国网冀北电力有限公司 | 国网冀北电力有限公司承德供电公司 |  | 无电压等级 | 联结金具-球头挂环,QP-7 | 联结金具-球头挂环-型号:QP-7 | 只 | 23108 | 2024-11-01 | 2025-04-30 | 河北省承德市 | 买方指定仓库地面交货 |  | 9906-500020383-00004 | 044006425200010 | 400238720900010 | 500020353
0124AB-1407000-0001 | 包1 | 100 | 国网冀北电力有限公司 | 国网冀北电力有限公司廊坊供电公司 |  | 无电压等级 | 接续金具-异型并沟线夹,JBTL-50-240 | 接续金具-异型并沟线夹-型号:JBTL-50-240 | 付 | 94 | 2024-11-01 | 2025-04-30 | 河北省廊坊市广阳区 | 买方指定仓库地面交货 |  | G00M-500028224-00001 | 044006541700010 | 400238832500010 | 500028224 |  | 500028224-0015
0124AB-1407000-0001 | 包1 | 100 | 国网冀北电力有限公司 | 国网冀北电力有限公司张家口供电公司 |  | 无电压等级 | 拉线金具-锲型线夹,NX-2 | 拉线金具-锲型线夹-型号:NX-2 | 付 | 1684 | 2024-11-01 | 2025-04-30 | 河北省张家口市 | 买方指定仓库地面交货 |  | 9906-500020383-00004 | 044006519700010 | 400238810900010 | 500029689
0124AB-1407000-0001 | 包1 | 100 | 国网冀北电力有限公司 | 国网冀北电力有限公司廊坊供电公司 |  | 无电压等级 | 接续金具-异型并沟线夹,JBL-50-240 | 接续金具-异型并沟线夹-型号:JBL-50-240 | 付 | 18387 | 2024-11-01 | 2025-04-30 | 河北省廊坊市广阳区 | 买方指定仓库地面交货 |  | G00M-500028227-00001 | 044006541900010 | 400238832700010 | 500028227 |  | 500028227-0019
0124AB-1407000-0001 | 包1 | 100 | 国网冀北电力有限公司 | 国网冀北电力有限公司秦皇岛供电公司 |  | 无电压等级 | 接续金具-楔型并沟线夹,JXD-10 | 接续金具-楔型并沟线夹-型号:JXD-10 | 付 | 1360 | 2024-11-01 | 2025-04-30 | 河北省秦皇岛市 | 买方指定仓库地面交货 |  | G00M-500129318-00006 | 044006503300010 | 400238795400010 | 500129318 |  | 500129318-0027
0124AB-1407000-0001 | 包1 | 100 | 国网冀北电力有限公司 | 国网冀北电力有限公司张家口供电公司 |  | 无电压等级 | 接续金具-楔型并沟线夹,JXD-10 | 接续金具-楔型并沟线夹-型号:JXD-10 | 付 | 30 | 2024-11-01 | 2025-04-30 | 河北省张家口市 | 买方指定仓库地面交货 |  | G00M-500129318-00006 | 044006526400010 | 400238817500010 | 500129318 |  | 500129318-0027
0124AB-1407000-0001 | 包1 | 100 | 国网冀北电力有限公司 | 国网冀北电力有限公司秦皇岛供电公司 |  | 无电压等级 | 拉线金具-UT型线夹,NUT-2 | 拉线金具-UT型线夹-型号:NUT-2 | 付 | 547 | 2024-11-01 | 2025-04-30 | 河北省秦皇岛市 | 买方指定仓库地面交货 |  | 9906-500020383-00004 | 044006484900010 | 400238777200010 | 500020749
0124AB-1407000-0001 | 包1 | 100 | 国网冀北电力有限公司 | 国网冀北电力有限公司秦皇岛供电公司 |  | 无电压等级 | 拉线金具-U型挂环,UL-25 | 拉线金具-U型挂环-型号:UL-25 | 付 | 2208 | 2024-11-01 | 2025-04-30 | 河北省秦皇岛市 | 买方指定仓库地面交货 |  | G00M-500028313-00001 | 044006491100010 | 400238783300010 | 500028313 |  | 500028313-0009
0124AB-1407000-0001 | 包1 | 100 | 国网冀北电力有限公司 | 国网冀北电力有限公司唐山供电公司 |  | 无电压等级 | 联结金具-平行挂板,PD-12 | 联结金具-平行挂板-型号:PD-12 | 只 | 2154 | 2024-11-01 | 2025-04-30 | 河北唐山 | 买方指定仓库地面交货 |  | G00M-500020418-00001 | 044006453200010 | 400238747500010 | 500020418 |  | 500020418-0009
0124AB-1407000-0001 | 包1 | 100 | 国网冀北电力有限公司 | 国网冀北电力有限公司唐山供电公司 |  | 无电压等级 | 接续金具-异型并沟线夹,JBTL-16-120 | 接续金具-异型并沟线夹-型号:JBTL-16-120 | 付 | 1131 | 2024-11-01 | 2025-04-30 | 河北唐山 | 买方指定仓库地面交货 |  | G00M-500028221-00001 | 044006459300010 | 400238753500010 | 500028221 |  | 500028221-0012
0124AB-1407000-0001 | 包1 | 100 | 国网冀北电力有限公司 | 国网冀北电力有限公司承德供电公司 |  | 无电压等级 | 联结金具-碗头挂板,W-7 | 联结金具-碗头挂板-型号:W-7 | 只 | 2464 | 2024-11-01 | 2025-04-30 | 河北省承德市 | 买方指定仓库地面交货 |  | G00M-500110151-00001 | 044006429000010 | 400238724600010 | 500110151 |  | 500110151-0007
0124AB-1407000-0001 | 包1 | 100 | 国网冀北电力有限公司 | 国网冀北电力有限公司张家口供电公司 |  | 无电压等级 | 设备线夹-压缩型设备线夹,SY-50A | 设备线夹-压缩型设备线夹-型号:SY-50A | 付 | 635 | 2024-11-01 | 2025-04-30 | 河北省张家口市 | 买方指定仓库地面交货 |  | G00M-500032496-00001 | 044006520000010 | 400238811200010 | 500032496 |  | 500032496-0009
0124AB-1407000-0001 | 包1 | 100 | 国网冀北电力有限公司 | 国网冀北电力有限公司唐山供电公司 |  | 无电压等级 | 联结金具-平行挂板,PD-10 | 联结金具-平行挂板-型号:PD-10 | 只 | 651 | 2024-11-01 | 2025-04-30 | 河北唐山 | 买方指定仓库地面交货 |  | G00M-500020417-00001 | 044006453100010 | 400238747400010 | 500020417 |  | 500020417-0010
0124AB-1407000-0001 | 包1 | 100 | 国网冀北电力有限公司 | 国网冀北电力有限公司廊坊供电公司 |  | 无电压等级 | 接续金具-楔型并沟线夹,JXD-10 | 接续金具-楔型并沟线夹-型号:JXD-10 | 付 | 3232 | 2024-11-01 | 2025-04-30 | 河北省廊坊市广阳区 | 买方指定仓库地面交货 |  | G00M-500129318-00006 | 044006552900010 | 400238843600010 | 500129318 |  | 500129318-0027
0124AB-1407000-0001 | 包1 | 100 | 国网冀北电力有限公司 | 国网冀北电力有限公司唐山供电公司 |  | 无电压等级 | 接续金具-楔型并沟线夹,JXD-3 | 接续金具-楔型并沟线夹-型号:JXD-3 | 付 | 3537 | 2024-11-01 | 2025-04-30 | 河北唐山 | 买方指定仓库地面交货 |  | G00M-500129315-00002 | 044006468700010 | 400238762600010 | 500129315 |  | 500129315-0009
0124AB-1407000-0001 | 包1 | 100 | 国网冀北电力有限公司 | 国网冀北电力有限公司张家口供电公司 |  | 无电压等级 | 接续金具-异型并沟线夹,JBTL-50-240 | 接续金具-异型并沟线夹-型号:JBTL-50-240 | 付 | 89 | 2024-11-01 | 2025-04-30 | 河北省张家口市 | 买方指定仓库地面交货 |  | G00M-500028224-00001 | 044006519200010 | 400238810400010 | 500028224 |  | 500028224-0015
0124AB-1407000-0001 | 包1 | 100 | 国网冀北电力有限公司 | 国网冀北电力有限公司秦皇岛供电公司 |  | 无电压等级 | 接续金具-绝缘穿刺线夹,JBC10-6 | 接续金具-绝缘穿刺线夹-型号:JBC10-6 | 付 | 225 | 2024-11-01 | 2025-04-30 | 河北省秦皇岛市 | 买方指定仓库地面交货 |  | G00M-500129329-00001 | 044006503400010 | 400238795500010 | 500129329 |  | 500129329-0008
0124AB-1407000-0001 | 包1 | 100 | 国网冀北电力有限公司 | 国网冀北电力有限公司唐山供电公司 |  | 无电压等级 | 接续金具-楔型并沟线夹,JXD-10 | 接续金具-楔型并沟线夹-型号:JXD-10 | 付 | 1365 | 2024-11-01 | 2025-04-30 | 河北唐山 | 买方指定仓库地面交货 |  | G00M-500129318-00006 | 044006468900010 | 400238762800010 | 500129318 |  | 500129318-0027
0124AB-1407000-0001 | 包1 | 100 | 国网冀北电力有限公司 | 国网冀北电力有限公司廊坊供电公司 |  | 无电压等级 | 耐张线夹-螺栓型,NLL-1 | 耐张线夹-螺栓型-型号:NLL-1 | 付 | 54 | 2024-11-01 | 2025-04-30 | 河北省廊坊市广阳区 | 买方指定仓库地面交货 |  | G00M-500020290-00001 | 044006533700010 | 400238824600010 | 500020290 |  | 500020290-0012
0124AB-1407000-0001 | 包1 | 100 | 国网冀北电力有限公司 | 国网冀北电力有限公司张家口供电公司 |  | 无电压等级 | 设备线夹-螺栓型设备线夹,SLG-4B | 设备线夹-螺栓型设备线夹-型号:SLG-4B | 付 | 40 | 2024-11-01 | 2025-04-30 | 河北省张家口市 | 买方指定仓库地面交货 |  | G00M-500020827-00001 | 044006515600010 | 400238806800010 | 500020827 |  | 500020827-0009
0124AB-1407000-0001 | 包1 | 100 | 国网冀北电力有限公司 | 国网冀北电力有限公司秦皇岛供电公司 |  | 无电压等级 | 接续金具-异型并沟线夹,JBTL-50-240 | 接续金具-异型并沟线夹-型号:JBTL-50-240 | 付 | 326 | 2024-11-01 | 2025-04-30 | 河北省秦皇岛市 | 买方指定仓库地面交货 |  | G00M-500028224-00001 | 044006490800010 | 400238783000010 | 500028224 |  | 500028224-0015
0124AB-1407000-0001 | 包1 | 100 | 国网冀北电力有限公司 | 国网冀北电力有限公司唐山供电公司 |  | 无电压等级 | 接续金具-异型并沟线夹,JBTL-50-240 | 接续金具-异型并沟线夹-型号:JBTL-50-240 | 付 | 1447 | 2024-11-01 | 2025-04-30 | 河北唐山 | 买方指定仓库地面交货 |  | G00M-500028224-00001 | 044006459400010 | 400238753600010 | 500028224 |  | 500028224-0015
0124AB-1407000-0001 | 包1 | 100 | 国网冀北电力有限公司 | 国网冀北电力有限公司张家口供电公司 |  | 无电压等级 | 联结金具-碗头挂板,W-7B | 联结金具-碗头挂板-型号:W-7B | 只 | 2918 | 2024-11-01 | 2025-04-30 | 河北省张家口市 | 买方指定仓库地面交货 |  | 9906-500020383-00004 | 044006514700010 | 400238805900010 | 500020369
0124AB-1407000-0001 | 包1 | 100 | 国网冀北电力有限公司 | 国网冀北电力有限公司唐山供电公司 |  | 无电压等级 | 联结金具-直角挂板,Z-10 | 联结金具-直角挂板-型号:Z-10 | 只 | 2 | 2024-11-01 | 2025-04-30 | 河北唐山 | 买方指定仓库地面交货 |  | G00M-500020397-00001 | 044006452900010 | 400238747200010 | 500020397 |  | 500020397-0016
0124AB-1407000-0001 | 包1 | 100 | 国网冀北电力有限公司 | 国网冀北电力有限公司廊坊供电公司 |  | 无电压等级 | 耐张线夹-楔型绝缘,NXL-2 | 耐张线夹-楔型绝缘-型号:NXL-2 | 付 | 243 | 2024-11-01 | 2025-04-30 | 河北省廊坊市广阳区 | 买方指定仓库地面交货 |  | G00M-500056047-00001 | 044006545200010 | 400238836000010 | 500056047 |  | 500056047-0011
0124AB-1407000-0001 | 包1 | 100 | 国网冀北电力有限公司 | 国网冀北电力有限公司唐山供电公司 |  | 无电压等级 | 接续金具-绝缘穿刺线夹,JBC10-5 | 接续金具-绝缘穿刺线夹-型号:JBC10-5 | 付 | 1 | 2024-11-01 | 2025-04-30 | 河北唐山 | 买方指定仓库地面交货 |  | G00M-500129330-00001 | 044006469000010 | 400238762900010 | 500129330 |  | 500129330-0006
0124AB-1407000-0001 | 包1 | 100 | 国网冀北电力有限公司 | 国网冀北电力有限公司承德供电公司 |  | 无电压等级 | 设备线夹-螺栓型设备线夹,SLG-3B | 设备线夹-螺栓型设备线夹-型号:SLG-3B | 付 | 63 | 2024-11-01 | 2025-04-30 | 河北省承德市 | 买方指定仓库地面交货 |  | G00M-500020823-00001 | 044006437500010 | 400238732700010 | 500020823 |  | 500020823-0009
0124AB-1407000-0001 | 包1 | 100 | 国网冀北电力有限公司 | 国网冀北电力有限公司张家口供电公司 |  | 无电压等级 | 联结金具-碗头挂板,W-7 | 联结金具-碗头挂板-型号:W-7 | 只 | 477 | 2024-11-01 | 2025-04-30 | 河北省张家口市 | 买方指定仓库地面交货 |  | G00M-500110151-00001 | 044006525000010 | 400238816200010 | 500110151 |  | 500110151-0007
0124AB-1407000-0001 | 包1 | 100 | 国网冀北电力有限公司 | 国网冀北电力有限公司唐山供电公司 |  | 无电压等级 | 拉线金具-锲型线夹,NX-2 | 拉线金具-锲型线夹-型号:NX-2 | 付 | 385 | 2024-11-01 | 2025-04-30 | 河北唐山 | 买方指定仓库地面交货 |  | 9906-500020383-00004 | 044006460000010 | 400238754200010 | 500029689
0124AB-1407000-0001 | 包1 | 100 | 国网冀北电力有限公司 | 国网冀北电力有限公司承德供电公司 |  | 无电压等级 | 联结金具-平行挂板,PD-10 | 联结金具-平行挂板-型号:PD-10 | 只 | 676 | 2024-11-01 | 2025-04-30 | 河北省承德市 | 买方指定仓库地面交货 |  | G00M-500020417-00001 | 044006430600010 | 400238726200010 | 500020417 |  | 500020417-0010
0124AB-1407000-0001 | 包1 | 100 | 国网冀北电力有限公司 | 国网冀北电力有限公司秦皇岛供电公司 |  | 无电压等级 | 联结金具-碗头挂板,W-7B | 联结金具-碗头挂板-型号:W-7B | 只 | 1484 | 2024-11-01 | 2025-04-30 | 河北省秦皇岛市 | 买方指定仓库地面交货 |  | 9906-500020383-00004 | 044006484200010 | 400238776500010 | 500020369
0124AB-1407000-0001 | 包1 | 100 | 国网冀北电力有限公司 | 国网冀北电力有限公司秦皇岛供电公司 |  | 无电压等级 | 拉线金具-锲型线夹,NX-2 | 拉线金具-锲型线夹-型号:NX-2 | 付 | 1337 | 2024-11-01 | 2025-04-30 | 河北省秦皇岛市 | 买方指定仓库地面交货 |  | 9906-500020383-00004 | 044006491600010 | 400238783800010 | 500029689
0124AB-1407000-0001 | 包1 | 100 | 国网冀北电力有限公司 | 国网冀北电力有限公司唐山供电公司 |  | 无电压等级 | 联结金具-U型挂环,U-25 | 联结金具-U型挂环-型号:U-25 | 只 | 106 | 2024-11-01 | 2025-04-30 | 河北唐山 | 买方指定仓库地面交货 |  | G00M-500028043-00001 | 044006459100010 | 400238753300010 | 500028043 |  | 500028043-0008
0124AB-1407000-0001 | 包1 | 100 | 国网冀北电力有限公司 | 国网冀北电力有限公司承德供电公司 |  | 无电压等级 | 接续金具-楔型并沟线夹,JXD-3 | 接续金具-楔型并沟线夹-型号:JXD-3 | 付 | 7099 | 2024-11-01 | 2025-04-30 | 河北省承德市 | 买方指定仓库地面交货 |  | G00M-500129315-00002 | 044006439800010 | 400238735000010 | 500129315 |  | 500129315-0009
0124AB-1407000-0001 | 包1 | 100 | 国网冀北电力有限公司 | 国网冀北电力有限公司张家口供电公司 |  | 无电压等级 | 耐张线夹-楔型绝缘,NXL-3 | 耐张线夹-楔型绝缘-型号:NXL-3 | 付 | 1661 | 2024-11-01 | 2025-04-30 | 河北省张家口市 | 买方指定仓库地面交货 |  | G00M-500029525-00001 | 044006519600010 | 400238810800010 | 500029525 |  | 500029525-0011
0124AB-1407000-0001 | 包1 | 100 | 国网冀北电力有限公司 | 国网冀北电力有限公司秦皇岛供电公司 |  | 无电压等级 | 耐张线夹-楔型绝缘,NXL-2 | 耐张线夹-楔型绝缘-型号:NXL-2 | 付 | 1484 | 2024-11-01 | 2025-04-30 | 河北省秦皇岛市 | 买方指定仓库地面交货 |  | G00M-500056047-00001 | 044006494000010 | 400238786200010 | 500056047 |  | 500056047-0011
0124AB-1407000-0001 | 包1 | 100 | 国网冀北电力有限公司 | 国网冀北电力有限公司廊坊供电公司 |  | 无电压等级 | 拉线金具-锲型线夹,NX-2 | 拉线金具-锲型线夹-型号:NX-2 | 付 | 31 | 2024-11-01 | 2025-04-30 | 河北省廊坊市广阳区 | 买方指定仓库地面交货 |  | 9906-500020383-00004 | 044006542200010 | 400238833000010 | 500029689
0124AB-1407000-0001 | 包1 | 100 | 国网冀北电力有限公司 | 国网冀北电力有限公司廊坊供电公司 |  | 无电压等级 | 联结金具-球头挂环,QP-10 | 联结金具-球头挂环-型号:QP-10 | 只 | 12 | 2024-11-01 | 2025-04-30 | 河北省廊坊市广阳区 | 买方指定仓库地面交货 |  | G00M-500028022-00001 | 044006541300010 | 400238832100010 | 500028022 |  | 500028022-0013
0124AB-1407000-0001 | 包1 | 100 | 国网冀北电力有限公司 | 国网冀北电力有限公司张家口供电公司 |  | 无电压等级 | 耐张线夹-楔型绝缘,NXL-2 | 耐张线夹-楔型绝缘-型号:NXL-2 | 付 | 237 | 2024-11-01 | 2025-04-30 | 河北省张家口市 | 买方指定仓库地面交货 |  | G00M-500056047-00001 | 044006521700010 | 400238812900010 | 500056047 |  | 500056047-0011
0124AB-1407000-0001 | 包1 | 100 | 国网冀北电力有限公司 | 国网冀北电力有限公司唐山供电公司 |  | 无电压等级 | 耐张线夹-螺栓型,NLL-2 | 耐张线夹-螺栓型-型号:NLL-2 | 付 | 3161 | 2024-11-01 | 2025-04-30 | 河北唐山 | 买方指定仓库地面交货 |  | G00M-500020291-00002 | 044006452300010 | 400238746600010 | 500020291 |  | 500020291-0015
0124AB-1407000-0001 | 包1 | 100 | 国网冀北电力有限公司 | 国网冀北电力有限公司张家口供电公司 |  | 无电压等级 | 接续金具-楔型并沟线夹,JXD-6 | 接续金具-楔型并沟线夹-型号:JXD-6 | 付 | 3518 | 2024-11-01 | 2025-04-30 | 河北省张家口市 | 买方指定仓库地面交货 |  | G00M-500129316-00002 | 044006526300010 | 400238817400010 | 500129316 |  | 500129316-0010
0124AB-1407000-0001 | 包1 | 100 | 国网冀北电力有限公司 | 国网冀北电力有限公司张家口供电公司 |  | 无电压等级 | 接续金具-楔型并沟线夹,JXD-3 | 接续金具-楔型并沟线夹-型号:JXD-3 | 付 | 902 | 2024-11-01 | 2025-04-30 | 河北省张家口市 | 买方指定仓库地面交货 |  | G00M-500129315-00002 | 044006526200010 | 400238817300010 | 500129315 |  | 500129315-0009
0124AB-1407000-0001 | 包1 | 100 | 国网冀北电力有限公司 | 国网冀北电力有限公司张家口供电公司 |  | 无电压等级 | 拉线金具-锲型线夹,NX-3 | 拉线金具-锲型线夹-型号:NX-3 | 付 | 681 | 2024-11-01 | 2025-04-30 | 河北省张家口市 | 买方指定仓库地面交货 |  | 9906-500020383-00004 | 044006519800010 | 400238811000010 | 500029691
0124AB-1407000-0001 | 包1 | 100 | 国网冀北电力有限公司 | 国网冀北电力有限公司承德供电公司 |  | 无电压等级 | 接续金具-绝缘穿刺接地线夹,10kV,240mm2,16mm2 | 接续金具-绝缘穿刺接地线夹-电压等级:10kV,主线截面积mm2:240mm2,支线截面积mm2:16mm2 | 付 | 300 | 2024-11-01 | 2025-04-30 | 河北省承德市 | 买方指定仓库地面交货 |  | G00M-500032474-00001 | 044006441600010 | 400238736800010 | 500032474 |  | 500032474-0009
0124AB-1407000-0001 | 包1 | 100 | 国网冀北电力有限公司 | 国网冀北电力有限公司张家口供电公司 |  | 无电压等级 | 联结金具-平行挂板,P-10 | 联结金具-平行挂板-型号:P-10 | 只 | 31 | 2024-11-01 | 2025-04-30 | 河北省张家口市 | 买方指定仓库地面交货 |  | G00M-500026828-00001 | 044006518200010 | 400238809400010 | 500026828 |  | 500026828-0009
0124AB-1407000-0001 | 包1 | 100 | 国网冀北电力有限公司 | 国网冀北电力有限公司张家口供电公司 |  | 无电压等级 | 联结金具-U型挂环,U-25 | 联结金具-U型挂环-型号:U-25 | 只 | 598 | 2024-11-01 | 2025-04-30 | 河北省张家口市 | 买方指定仓库地面交货 |  | G00M-500028043-00001 | 044006518800010 | 400238810000010 | 500028043 |  | 500028043-0008
0124AB-1407000-0001 | 包1 | 100 | 国网冀北电力有限公司 | 国网冀北电力有限公司唐山供电公司 |  | 无电压等级 | 耐张线夹-螺栓型,NLL-3 | 耐张线夹-螺栓型-型号:NLL-3 | 付 | 7285 | 2024-11-01 | 2025-04-30 | 河北唐山 | 买方指定仓库地面交货 |  | G00M-500020292-00001 | 044006452400010 | 400238746700010 | 500020292 |  | 500020292-0012
0124AB-1407000-0001 | 包1 | 100 | 国网冀北电力有限公司 | 国网冀北电力有限公司秦皇岛供电公司 |  | 无电压等级 | 悬垂线夹-回转型,XGU-3 | 悬垂线夹-回转型-型号:XGU-3 | 付 | 14 | 2024-11-01 | 2025-04-30 | 河北省秦皇岛市 | 买方指定仓库地面交货 |  | 9906-500020383-00004 | 044006483500010 | 400238775800010 | 500020177
0124AB-1407000-0001 | 包1 | 100 | 国网冀北电力有限公司 | 国网冀北电力有限公司廊坊供电公司 |  | 无电压等级 | 拉线金具-U型挂环,UL-25 | 拉线金具-U型挂环-型号:UL-25 | 付 | 184 | 2024-11-01 | 2025-04-30 | 河北省廊坊市广阳区 | 买方指定仓库地面交货 |  | G00M-500028313-00001 | 044006542000010 | 400238832800010 | 500028313 |  | 500028313-0009
0124AB-1407000-0001 | 包1 | 100 | 国网冀北电力有限公司 | 国网冀北电力有限公司廊坊供电公司 |  | 无电压等级 | 接续金具-绝缘穿刺线夹,JBC10-6 | 接续金具-绝缘穿刺线夹-型号:JBC10-6 | 付 | 420 | 2024-11-01 | 2025-04-30 | 河北省廊坊市广阳区 | 买方指定仓库地面交货 |  | G00M-500129329-00001 | 044006553000010 | 400238843700010 | 500129329 |  | 500129329-0008
0124AB-1407000-0001 | 包1 | 100 | 国网冀北电力有限公司 | 国网冀北电力有限公司秦皇岛供电公司 |  | 无电压等级 | 联结金具-球头挂环,Q-7 | 联结金具-球头挂环-型号:Q-7 | 只 | 10050 | 2024-11-01 | 2025-04-30 | 河北省秦皇岛市 | 买方指定仓库地面交货 |  | G00M-500020354-00002 | 044006484100010 | 400238776400010 | 500020354 |  | 500020354-0012
0124AB-1407000-0001 | 包1 | 100 | 国网冀北电力有限公司 | 国网冀北电力有限公司秦皇岛供电公司 |  | 无电压等级 | 拉线金具-UT型线夹,NUT-3 | 拉线金具-UT型线夹-型号:NUT-3 | 付 | 36 | 2024-11-01 | 2025-04-30 | 河北省秦皇岛市 | 买方指定仓库地面交货 |  | 9906-500020383-00004 | 044006485000010 | 400238777300010 | 500020750
0124AB-1407000-0001 | 包1 | 100 | 国网冀北电力有限公司 | 国网冀北电力有限公司张家口供电公司 |  | 无电压等级 | 接续金具-异型并沟线夹,JBTL-16-120 | 接续金具-异型并沟线夹-型号:JBTL-16-120 | 付 | 897 | 2024-11-01 | 2025-04-30 | 河北省张家口市 | 买方指定仓库地面交货 |  | G00M-500028221-00001 | 044006519100010 | 400238810300010 | 500028221 |  | 500028221-0012
0124AB-1407000-0001 | 包1 | 100 | 国网冀北电力有限公司 | 国网冀北电力有限公司张家口供电公司 |  | 无电压等级 | 联结金具-直角挂板,Z-7 | 联结金具-直角挂板-型号:Z-7 | 只 | 3396 | 2024-11-01 | 2025-04-30 | 河北省张家口市 | 买方指定仓库地面交货 |  | G00M-500020399-00001 | 044006515000010 | 400238806200010 | 500020399 |  | 500020399-0017
0124AB-1407000-0001 | 包1 | 100 | 国网冀北电力有限公司 | 国网冀北电力有限公司秦皇岛供电公司 |  | 无电压等级 | 联结金具-平行挂板,PS-7 | 联结金具-平行挂板-型号:PS-7 | 只 | 33 | 2024-11-01 | 2025-04-30 | 河北省秦皇岛市 | 买方指定仓库地面交货 |  | G00M-500028085-00001 | 044006490500010 | 400238782700010 | 500028085 |  | 500028085-0010
0124AB-1407000-0001 | 包1 | 100 | 国网冀北电力有限公司 | 国网冀北电力有限公司承德供电公司 |  | 无电压等级 | 联结金具-U型挂环,U-25 | 联结金具-U型挂环-型号:U-25 | 只 | 786 | 2024-11-01 | 2025-04-30 | 河北省承德市 | 买方指定仓库地面交货 |  | G00M-500028043-00001 | 044006442500010 | 400238737700010 | 500028043 |  | 500028043-0008
0124AB-1407000-0001 | 包1 | 100 | 国网冀北电力有限公司 | 国网冀北电力有限公司秦皇岛供电公司 |  | 无电压等级 | 联结金具-U型挂环,U-25 | 联结金具-U型挂环-型号:U-25 | 只 | 861 | 2024-11-01 | 2025-04-30 | 河北省秦皇岛市 | 买方指定仓库地面交货 |  | G00M-500028043-00001 | 044006490300010 | 400238782500010 | 500028043 |  | 500028043-0008
0124AB-1407000-0001 | 包1 | 100 | 国网冀北电力有限公司 | 国网冀北电力有限公司秦皇岛供电公司 |  | 无电压等级 | 联结金具-U型挂环,U-10 | 联结金具-U型挂环-型号:U-10 | 只 | 4 | 2024-11-01 | 2025-04-30 | 河北省秦皇岛市 | 买方指定仓库地面交货 |  | G00M-500020382-00001 | 044006484300010 | 400238776600010 | 500020382 |  | 500020382-0015
0124AB-1407000-0001 | 包1 | 100 | 国网冀北电力有限公司 | 国网冀北电力有限公司唐山供电公司 |  | 无电压等级 | 接续金具-绝缘穿刺接地线夹,10kV,240mm2,16mm2 | 接续金具-绝缘穿刺接地线夹-电压等级:10kV,主线截面积mm2:240mm2,支线截面积mm2:16mm2 | 付 | 56 | 2024-11-01 | 2025-04-30 | 河北唐山 | 买方指定仓库地面交货 |  | G00M-500032474-00001 | 044006460400010 | 400238754600010 | 500032474 |  | 500032474-0009
0124AB-1407000-0001 | 包1 | 100 | 国网冀北电力有限公司 | 国网冀北电力有限公司唐山供电公司 |  | 无电压等级 | 接续金具-接地线夹,JDL-50-240 | 接续金具-接地线夹-型号:JDL-50-240 | 付 | 8787 | 2024-11-01 | 2025-04-30 | 河北唐山 | 买方指定仓库地面交货 |  | G00M-500058163-00003 | 044006462600010 | 400238756800010 | 500058163 |  | 500058163-0015
0124AB-1407000-0001 | 包1 | 100 | 国网冀北电力有限公司 | 国网冀北电力有限公司唐山供电公司 |  | 无电压等级 | 拉线金具-UT型线夹,NUT-2 | 拉线金具-UT型线夹-型号:NUT-2 | 付 | 154 | 2024-11-01 | 2025-04-30 | 河北唐山 | 买方指定仓库地面交货 |  | 9906-500020383-00004 | 044006453300010 | 400238747600010 | 500020749
0124AB-1407000-0001 | 包1 | 100 | 国网冀北电力有限公司 | 国网冀北电力有限公司承德供电公司 |  | 无电压等级 | 保护金具-防振锤,FDZ-2 | 保护金具-防振锤-型号:FDZ-2 | 付 | 36 | 2024-11-01 | 2025-04-30 | 河北省承德市 | 买方指定仓库地面交货 |  | G00M-500020649-00001 | 044006446800010 | 400238742000010 | 500020649 |  | 500020649-0022
0124AB-1407000-0001 | 包1 | 100 | 国网冀北电力有限公司 | 国网冀北电力有限公司秦皇岛供电公司 |  | 无电压等级 | 接续金具-绝缘穿刺线夹,JBC10-5 | 接续金具-绝缘穿刺线夹-型号:JBC10-5 | 付 | 187 | 2024-11-01 | 2025-04-30 | 河北省秦皇岛市 | 买方指定仓库地面交货 |  | G00M-500129330-00001 | 044006503500010 | 400238795600010 | 500129330 |  | 500129330-0006
0124AB-1407000-0001 | 包1 | 100 | 国网冀北电力有限公司 | 国网冀北电力有限公司廊坊供电公司 |  | 无电压等级 | 接续金具-楔型并沟线夹,JXD-6 | 接续金具-楔型并沟线夹-型号:JXD-6 | 付 | 1038 | 2024-11-01 | 2025-04-30 | 河北省廊坊市广阳区 | 买方指定仓库地面交货 |  | G00M-500129316-00002 | 044006552800010 | 400238843500010 | 500129316 |  | 500129316-0010
0124AB-1407000-0001 | 包1 | 100 | 国网冀北电力有限公司 | 国网冀北电力有限公司唐山供电公司 |  | 无电压等级 | 联结金具-直角挂板,Z-7 | 联结金具-直角挂板-型号:Z-7 | 只 | 13618 | 2024-11-01 | 2025-04-30 | 河北唐山 | 买方指定仓库地面交货 |  | G00M-500020399-00001 | 044006453000010 | 400238747300010 | 500020399 |  | 500020399-0017
0124AB-1407000-0001 | 包1 | 100 | 国网冀北电力有限公司 | 国网冀北电力有限公司廊坊供电公司 |  | 无电压等级 | 设备线夹-变压器线夹,M12 | 设备线夹-变压器线夹-规格:M12 | 付 | 1 | 2024-11-01 | 2025-04-30 | 河北省廊坊市广阳区 | 买方指定仓库地面交货 |  | G00M-500020843-00001 | 044006535200010 | 400238826100010 | 500020843 |  | 500020843-0009
0124AB-1407000-0001 | 包1 | 100 | 国网冀北电力有限公司 | 国网冀北电力有限公司廊坊供电公司 |  | 无电压等级 | 联结金具-碗头挂板,W-7B | 联结金具-碗头挂板-型号:W-7B | 只 | 1130 | 2024-11-01 | 2025-04-30 | 河北省廊坊市广阳区 | 买方指定仓库地面交货 |  | 9906-500020383-00004 | 044006534200010 | 400238825100010 | 500020369
0124AB-1407000-0001 | 包1 | 100 | 国网冀北电力有限公司 | 国网冀北电力有限公司廊坊供电公司 |  | 无电压等级 | 联结金具-碗头挂板,W-7 | 联结金具-碗头挂板-型号:W-7 | 只 | 184 | 2024-11-01 | 2025-04-30 | 河北省廊坊市广阳区 | 买方指定仓库地面交货 |  | G00M-500110151-00001 | 044006551100010 | 400238841900010 | 500110151 |  | 500110151-0007
0124AB-1407000-0001 | 包1 | 100 | 国网冀北电力有限公司 | 国网冀北电力有限公司秦皇岛供电公司 |  | 无电压等级 | 联结金具-球头挂环,QP-7 | 联结金具-球头挂环-型号:QP-7 | 只 | 1227 | 2024-11-01 | 2025-04-30 | 河北省秦皇岛市 | 买方指定仓库地面交货 |  | 9906-500020383-00004 | 044006484000010 | 400238776300010 | 500020353
0124AB-1407000-0001 | 包1 | 100 | 国网冀北电力有限公司 | 国网冀北电力有限公司秦皇岛供电公司 |  | 无电压等级 | 联结金具-直角挂板,Z-7 | 联结金具-直角挂板-型号:Z-7 | 只 | 13044 | 2024-11-01 | 2025-04-30 | 河北省秦皇岛市 | 买方指定仓库地面交货 |  | G00M-500020399-00001 | 044006484500010 | 400238776800010 | 500020399 |  | 500020399-0017
0124AB-1407000-0001 | 包1 | 100 | 国网冀北电力有限公司 | 国网冀北电力有限公司廊坊供电公司 |  | 无电压等级 | 耐张线夹-螺栓型,NLL-3 | 耐张线夹-螺栓型-型号:NLL-3 | 付 | 1314 | 2024-11-01 | 2025-04-30 | 河北省廊坊市广阳区 | 买方指定仓库地面交货 |  | G00M-500020292-00001 | 044006533900010 | 400238824800010 | 500020292 |  | 500020292-0012
0124AB-1407000-0001 | 包1 | 100 | 国网冀北电力有限公司 | 国网冀北电力有限公司承德供电公司 |  | 无电压等级 | 保护金具-防振锤,FDZ-3 | 保护金具-防振锤-型号:FDZ-3 | 付 | 46 | 2024-11-01 | 2025-04-30 | 河北省承德市 | 买方指定仓库地面交货 |  | G00M-500020650-00001 | 044006433300010 | 400238728900010 | 500020650 |  | 500020650-0019
0124AB-1407000-0001 | 包1 | 100 | 国网冀北电力有限公司 | 国网冀北电力有限公司唐山供电公司 |  | 无电压等级 | 联结金具-U型挂环,U-10 | 联结金具-U型挂环-型号:U-10 | 只 | 3 | 2024-11-01 | 2025-04-30 | 河北唐山 | 买方指定仓库地面交货 |  | G00M-500020382-00001 | 044006452800010 | 400238747100010 | 500020382 |  | 500020382-0015
0124AB-1407000-0001 | 包1 | 100 | 国网冀北电力有限公司 | 国网冀北电力有限公司廊坊供电公司 |  | 无电压等级 | 接续金具-异型并沟线夹,JBL-16-120 | 接续金具-异型并沟线夹-型号:JBL-16-120 | 付 | 8481 | 2024-11-01 | 2025-04-30 | 河北省廊坊市广阳区 | 买方指定仓库地面交货 |  | G00M-500028226-00001 | 044006541800010 | 400238832600010 | 500028226 |  | 500028226-0018
0124AB-1407000-0001 | 包1 | 100 | 国网冀北电力有限公司 | 国网冀北电力有限公司承德供电公司 |  | 无电压等级 | 耐张线夹-螺栓型,NLL-1 | 耐张线夹-螺栓型-型号:NLL-1 | 付 | 17 | 2024-11-01 | 2025-04-30 | 河北省承德市 | 买方指定仓库地面交货 |  | G00M-500020290-00001 | 044006436800010 | 400238732000010 | 500020290 |  | 500020290-0012
0124AB-1407000-0001 | 包1 | 100 | 国网冀北电力有限公司 | 国网冀北电力有限公司廊坊供电公司 |  | 无电压等级 | 联结金具-直角挂板,Z-7 | 联结金具-直角挂板-型号:Z-7 | 只 | 4850 | 2024-11-01 | 2025-04-30 | 河北省廊坊市广阳区 | 买方指定仓库地面交货 |  | G00M-500020399-00001 | 044006534500010 | 400238825400010 | 500020399 |  | 500020399-0017
0124AB-1407000-0001 | 包1 | 100 | 国网冀北电力有限公司 | 国网冀北电力有限公司秦皇岛供电公司 |  | 无电压等级 | 拉线金具-U型挂环,UL-16 | 拉线金具-U型挂环-型号:UL-16 | 付 | 1 | 2024-11-01 | 2025-04-30 | 河北省秦皇岛市 | 买方指定仓库地面交货 |  | G00M-500020754-00001 | 044006485100010 | 400238777400010 | 500020754 |  | 500020754-0008
0124AB-1407000-0001 | 包1 | 100 | 国网冀北电力有限公司 | 国网冀北电力有限公司廊坊供电公司 |  | 无电压等级 | 耐张线夹-螺栓型,NLL-4 | 耐张线夹-螺栓型-型号:NLL-4 | 付 | 801 | 2024-11-01 | 2025-04-30 | 河北省廊坊市广阳区 | 买方指定仓库地面交货 |  | G00M-500020293-00001 | 044006534000010 | 400238824900010 | 500020293 |  | 500020293-0013
0124AB-1407000-0001 | 包1 | 100 | 国网冀北电力有限公司 | 国网冀北电力有限公司张家口供电公司 |  | 无电压等级 | 接续金具-异型并沟线夹,JBL-16-120 | 接续金具-异型并沟线夹-型号:JBL-16-120 | 付 | 149 | 2024-11-01 | 2025-04-30 | 河北省张家口市 | 买方指定仓库地面交货 |  | G00M-500028226-00001 | 044006519300010 | 400238810500010 | 500028226 |  | 500028226-0018
0124AB-1407000-0001 | 包1 | 100 | 国网冀北电力有限公司 | 国网冀北电力有限公司承德供电公司 |  | 无电压等级 | 联结金具-直角挂板,Z-7 | 联结金具-直角挂板-型号:Z-7 | 只 | 24814 | 2024-11-01 | 2025-04-30 | 河北省承德市 | 买方指定仓库地面交货 |  | G00M-500020399-00001 | 044006424000010 | 400238719700010 | 500020399 |  | 500020399-0017
0124AB-1407000-0001 | 包1 | 100 | 国网冀北电力有限公司 | 国网冀北电力有限公司承德供电公司 |  | 无电压等级 | 联结金具-碗头挂板,W-7B | 联结金具-碗头挂板-型号:W-7B | 只 | 22872 | 2024-11-01 | 2025-04-30 | 河北省承德市 | 买方指定仓库地面交货 |  | 9906-500020383-00004 | 044006423900010 | 400238719600010 | 500020369
0124AB-1407000-0001 | 包1 | 100 | 国网冀北电力有限公司 | 国网冀北电力有限公司张家口供电公司 |  | 无电压等级 | 联结金具-U型挂环,U-10 | 联结金具-U型挂环-型号:U-10 | 只 | 209 | 2024-11-01 | 2025-04-30 | 河北省张家口市 | 买方指定仓库地面交货 |  | G00M-500020382-00001 | 044006514800010 | 400238806000010 | 500020382 |  | 500020382-0015
0124AB-1407000-0001 | 包1 | 100 | 国网冀北电力有限公司 | 国网冀北电力有限公司张家口供电公司 |  | 无电压等级 | 联结金具-U型挂环,U-21 | 联结金具-U型挂环-型号:U-21 | 只 | 6 | 2024-11-01 | 2025-04-30 | 河北省张家口市 | 买方指定仓库地面交货 |  | G00M-500026595-00001 | 044006518100010 | 400238809300010 | 500026595 |  | 500026595-0009
0124AB-1407000-0001 | 包1 | 100 | 国网冀北电力有限公司 | 国网冀北电力有限公司张家口供电公司 |  | 无电压等级 | 耐张线夹-螺栓型,NLL-3 | 耐张线夹-螺栓型-型号:NLL-3 | 付 | 763 | 2024-11-01 | 2025-04-30 | 河北省张家口市 | 买方指定仓库地面交货 |  | G00M-500020292-00001 | 044006514300010 | 400238805500010 | 500020292 |  | 500020292-0012
0124AB-1407000-0001 | 包1 | 100 | 国网冀北电力有限公司 | 国网冀北电力有限公司廊坊供电公司 |  | 无电压等级 | 拉线金具-UT型线夹,NUT-2 | 拉线金具-UT型线夹-型号:NUT-2 | 付 | 11 | 2024-11-01 | 2025-04-30 | 河北省廊坊市广阳区 | 买方指定仓库地面交货 |  | 9906-500020383-00004 | 044006534800010 | 400238825700010 | 500020749
0124AB-1407000-0001 | 包1 | 100 | 国网冀北电力有限公司 | 国网冀北电力有限公司张家口供电公司 |  | 无电压等级 | 耐张线夹-楔型绝缘,NXL-4 | 耐张线夹-楔型绝缘-型号:NXL-4 | 付 | 15 | 2024-11-01 | 2025-04-30 | 河北省张家口市 | 买方指定仓库地面交货 |  | G00M-500083335-00001 | 044006523000010 | 400238814200010 | 500083335 |  | 500083335-0008
0124AB-1407000-0001 | 包1 | 100 | 国网冀北电力有限公司 | 国网冀北电力有限公司唐山供电公司 |  | 无电压等级 | 拉线金具-UT型线夹,NUT-3 | 拉线金具-UT型线夹-型号:NUT-3 | 付 | 5 | 2024-11-01 | 2025-04-30 | 河北唐山 | 买方指定仓库地面交货 |  | 9906-500020383-00004 | 044006453400010 | 400238747700010 | 500020750
0124AB-1407000-0001 | 包1 | 100 | 国网冀北电力有限公司 | 国网冀北电力有限公司廊坊供电公司 |  | 无电压等级 | 联结金具-U型挂环,U-7 | 联结金具-U型挂环-型号:U-7 | 只 | 1 | 2024-11-01 | 2025-04-30 | 河北省廊坊市广阳区 | 买方指定仓库地面交货 |  | G00M-500020383-00001 | 044006534300010 | 400238825200010 | 500020383 |  | 500020383-0020
0124AB-1407000-0001 | 包1 | 100 | 国网冀北电力有限公司 | 国网冀北电力有限公司承德供电公司 |  | 无电压等级 | 保护金具-防振锤,FDZ-4 | 保护金具-防振锤-型号:FDZ-4 | 付 | 22 | 2024-11-01 | 2025-04-30 | 河北省承德市 | 买方指定仓库地面交货 |  | G00M-500020651-00001 | 044006432700010 | 400238728300010 | 500020651 |  | 500020651-0021
0124AB-1407000-0001 | 包1 | 100 | 国网冀北电力有限公司 | 国网冀北电力有限公司承德供电公司 |  | 无电压等级 | 拉线金具-U型挂环,UL-25 | 拉线金具-U型挂环-型号:UL-25 | 付 | 3945 | 2024-11-01 | 2025-04-30 | 河北省承德市 | 买方指定仓库地面交货 |  | G00M-500028313-00001 | 044006423800010 | 400238719500010 | 500028313 |  | 500028313-0009
0124AB-1407000-0001 | 包1 | 100 | 国网冀北电力有限公司 | 国网冀北电力有限公司廊坊供电公司 |  | 无电压等级 | 设备线夹-变压器线夹,M16 | 设备线夹-变压器线夹-规格:M16 | 付 | 3 | 2024-11-01 | 2025-04-30 | 河北省廊坊市广阳区 | 买方指定仓库地面交货 |  | G00M-500020842-00001 | 044006535100010 | 400238826000010 | 500020842 |  | 500020842-0009
0124AB-1407000-0001 | 包1 | 100 | 国网冀北电力有限公司 | 国网冀北电力有限公司廊坊供电公司 |  | 无电压等级 | 联结金具-直角挂板,Z-10 | 联结金具-直角挂板-型号:Z-10 | 只 | 12 | 2024-11-01 | 2025-04-30 | 河北省廊坊市广阳区 | 买方指定仓库地面交货 |  | G00M-500020397-00001 | 044006534400010 | 400238825300010 | 500020397 |  | 500020397-0016
0124AB-1407000-0001 | 包1 | 100 | 国网冀北电力有限公司 | 国网冀北电力有限公司张家口供电公司 |  | 无电压等级 | 耐张线夹-螺栓型,NLL-2 | 耐张线夹-螺栓型-型号:NLL-2 | 付 | 741 | 2024-11-01 | 2025-04-30 | 河北省张家口市 | 买方指定仓库地面交货 |  | G00M-500020291-00002 | 044006514200010 | 400238805400010 | 500020291 |  | 500020291-0015
0124AB-1407000-0001 | 包1 | 100 | 国网冀北电力有限公司 | 国网冀北电力有限公司承德供电公司 |  | 无电压等级 | 接续金具-楔型并沟线夹,JXD-10 | 接续金具-楔型并沟线夹-型号:JXD-10 | 付 | 1008 | 2024-11-01 | 2025-04-30 | 河北省承德市 | 买方指定仓库地面交货 |  | G00M-500129318-00006 | 044006443600010 | 400238738800010 | 500129318 |  | 500129318-0027
0124AB-1407000-0001 | 包1 | 100 | 国网冀北电力有限公司 | 国网冀北电力有限公司承德供电公司 |  | 无电压等级 | 拉线金具-UT型线夹,NUT-3 | 拉线金具-UT型线夹-型号:NUT-3 | 付 | 180 | 2024-11-01 | 2025-04-30 | 河北省承德市 | 买方指定仓库地面交货 |  | 9906-500020383-00004 | 044006429600010 | 400238725200010 | 500020750
0124AB-1407000-0001 | 包1 | 100 | 国网冀北电力有限公司 | 国网冀北电力有限公司廊坊供电公司 |  | 无电压等级 | 联结金具-U型挂环,U-25 | 联结金具-U型挂环-型号:U-25 | 只 | 381 | 2024-11-01 | 2025-04-30 | 河北省廊坊市广阳区 | 买方指定仓库地面交货 |  | G00M-500028043-00001 | 044006541400010 | 400238832200010 | 500028043 |  | 500028043-0008
0124AB-1407000-0001 | 包1 | 100 | 国网冀北电力有限公司 | 国网冀北电力有限公司张家口供电公司 |  | 无电压等级 | 联结金具-球头挂环,QP-7 | 联结金具-球头挂环-型号:QP-7 | 只 | 2947 | 2024-11-01 | 2025-04-30 | 河北省张家口市 | 买方指定仓库地面交货 |  | 9906-500020383-00004 | 044006514500010 | 400238805700010 | 500020353
0124AB-1407000-0001 | 包1 | 100 | 国网冀北电力有限公司 | 国网冀北电力有限公司唐山供电公司 |  | 无电压等级 | 联结金具-平行挂板,P-12 | 联结金具-平行挂板-型号:P-12 | 只 | 2 | 2024-11-01 | 2025-04-30 | 河北唐山 | 买方指定仓库地面交货 |  | G00M-500028088-00001 | 044006459200010 | 400238753400010 | 500028088 |  | 500028088-0007
0124AB-1407000-0001 | 包1 | 100 | 国网冀北电力有限公司 | 国网冀北电力有限公司唐山供电公司 |  | 无电压等级 | 联结金具-球头挂环,QP-10 | 联结金具-球头挂环-型号:QP-10 | 只 | 2 | 2024-11-01 | 2025-04-30 | 河北唐山 | 买方指定仓库地面交货 |  | G00M-500028022-00001 | 044006459000010 | 400238753200010 | 500028022 |  | 500028022-0013
0124AB-1407000-0001 | 包1 | 100 | 国网冀北电力有限公司 | 国网冀北电力有限公司廊坊供电公司 |  | 无电压等级 | 拉线金具-UT型线夹,NUT-3 | 拉线金具-UT型线夹-型号:NUT-3 | 付 | 149 | 2024-11-01 | 2025-04-30 | 河北省廊坊市广阳区 | 买方指定仓库地面交货 |  | 9906-500020383-00004 | 044006534900010 | 400238825800010 | 500020750
0124AB-1407000-0001 | 包1 | 100 | 国网冀北电力有限公司 | 国网冀北电力有限公司张家口供电公司 |  | 无电压等级 | 联结金具-平行挂板,PD-10 | 联结金具-平行挂板-型号:PD-10 | 只 | 46 | 2024-11-01 | 2025-04-30 | 河北省张家口市 | 买方指定仓库地面交货 |  | G00M-500020417-00001 | 044006515100010 | 400238806300010 | 500020417 |  | 500020417-0010
0124AB-1407000-0001 | 包1 | 100 | 国网冀北电力有限公司 | 国网冀北电力有限公司承德供电公司 |  | 无电压等级 | 联结金具-平行挂板,PD-12 | 联结金具-平行挂板-型号:PD-12 | 只 | 4086 | 2024-11-01 | 2025-04-30 | 河北省承德市 | 买方指定仓库地面交货 |  | G00M-500020418-00001 | 044006419700010 | 400238717700010 | 500020418 |  | 500020418-0009
0124AB-1407000-0001 | 包1 | 100 | 国网冀北电力有限公司 | 国网冀北电力有限公司秦皇岛供电公司 |  | 无电压等级 | 拉线金具-锲型线夹,NX-3 | 拉线金具-锲型线夹-型号:NX-3 | 付 | 103 | 2024-11-01 | 2025-04-30 | 河北省秦皇岛市 | 买方指定仓库地面交货 |  | 9906-500020383-00004 | 044006491700010 | 400238783900010 | 500029691
0124AB-1407000-0001 | 包1 | 100 | 国网冀北电力有限公司 | 国网冀北电力有限公司秦皇岛供电公司 |  | 无电压等级 | 耐张线夹-楔型绝缘,NXL-4 | 耐张线夹-楔型绝缘-型号:NXL-4 | 付 | 345 | 2024-11-01 | 2025-04-30 | 河北省秦皇岛市 | 买方指定仓库地面交货 |  | G00M-500083335-00001 | 044006497000010 | 400238789200010 | 500083335 |  | 500083335-0008
0124AB-1407000-0001 | 包1 | 100 | 国网冀北电力有限公司 | 国网冀北电力有限公司廊坊供电公司 |  | 无电压等级 | 设备线夹-变压器线夹,M20 | 设备线夹-变压器线夹-规格:M20 | 付 | 8 | 2024-11-01 | 2025-04-30 | 河北省廊坊市广阳区 | 买方指定仓库地面交货 |  | G00M-500020845-00001 | 044006535300010 | 400238826200010 | 500020845 |  | 500020845-0011
0124AB-1407000-0001 | 包1 | 100 | 国网冀北电力有限公司 | 国网冀北电力有限公司秦皇岛供电公司 |  | 无电压等级 | 接续金具-异型并沟线夹,JBL-16-120 | 接续金具-异型并沟线夹-型号:JBL-16-120 | 付 | 6293 | 2024-11-01 | 2025-04-30 | 河北省秦皇岛市 | 买方指定仓库地面交货 |  | G00M-500028226-00001 | 044006490900010 | 400238783100010 | 500028226 |  | 500028226-0018
0124AB-1407000-0001 | 包1 | 100 | 国网冀北电力有限公司 | 国网冀北电力有限公司秦皇岛供电公司 |  | 无电压等级 | 耐张线夹-螺栓型,NLL-2 | 耐张线夹-螺栓型-型号:NLL-2 | 付 | 1628 | 2024-11-01 | 2025-04-30 | 河北省秦皇岛市 | 买方指定仓库地面交货 |  | G00M-500020291-00002 | 044006483700010 | 400238776000010 | 500020291 |  | 500020291-0015
0124AB-1407000-0001 | 包1 | 100 | 国网冀北电力有限公司 | 国网冀北电力有限公司承德供电公司 |  | 无电压等级 | 联结金具-延长环,PH-7 | 联结金具-延长环-型号:PH-7 | 只 | 244 | 2024-11-01 | 2025-04-30 | 河北省承德市 | 买方指定仓库地面交货 |  | G00M-500020410-00001 | 044006427800010 | 400238723500010 | 500020410 |  | 500020410-0011
0124AB-1407000-0001 | 包1 | 100 | 国网冀北电力有限公司 | 国网冀北电力有限公司承德供电公司 |  | 无电压等级 | 拉线金具-锲型线夹,NX-2 | 拉线金具-锲型线夹-型号:NX-2 | 付 | 13599 | 2024-11-01 | 2025-04-30 | 河北省承德市 | 买方指定仓库地面交货 |  | 9906-500020383-00004 | 044006426600010 | 400238722300010 | 500029689
0124AB-1407000-0001 | 包1 | 100 | 国网冀北电力有限公司 | 国网冀北电力有限公司唐山供电公司 |  | 无电压等级 | 耐张线夹-螺栓型,NLL-4 | 耐张线夹-螺栓型-型号:NLL-4 | 付 | 3128 | 2024-11-01 | 2025-04-30 | 河北唐山 | 买方指定仓库地面交货 |  | G00M-500020293-00001 | 044006452500010 | 400238746800010 | 500020293 |  | 500020293-0013
0124AB-1407000-0001 | 包1 | 100 | 国网冀北电力有限公司 | 国网冀北电力有限公司廊坊供电公司 |  | 无电压等级 | 联结金具-U型挂环,U-21 | 联结金具-U型挂环-型号:U-21 | 只 | 1 | 2024-11-01 | 2025-04-30 | 河北省廊坊市广阳区 | 买方指定仓库地面交货 |  | G00M-500026595-00001 | 044006540400010 | 400238831200010 | 500026595 |  | 500026595-0009
0124AB-1407000-0001 | 包1 | 100 | 国网冀北电力有限公司 | 国网冀北电力有限公司秦皇岛供电公司 |  | 无电压等级 | 耐张线夹-螺栓型,NLL-3 | 耐张线夹-螺栓型-型号:NLL-3 | 付 | 1561 | 2024-11-01 | 2025-04-30 | 河北省秦皇岛市 | 买方指定仓库地面交货 |  | G00M-500020292-00001 | 044006483800010 | 400238776100010 | 500020292 |  | 500020292-0012
0124AB-1407000-0001 | 包1 | 100 | 国网冀北电力有限公司 | 国网冀北电力有限公司张家口供电公司 |  | 无电压等级 | 联结金具-球头挂环,Q-7 | 联结金具-球头挂环-型号:Q-7 | 只 | 450 | 2024-11-01 | 2025-04-30 | 河北省张家口市 | 买方指定仓库地面交货 |  | G00M-500020354-00002 | 044006514600010 | 400238805800010 | 500020354 |  | 500020354-0012
0124AB-1407000-0001 | 包1 | 100 | 国网冀北电力有限公司 | 国网冀北电力有限公司秦皇岛供电公司 |  | 无电压等级 | 联结金具-平行挂板,PD-12 | 联结金具-平行挂板-型号:PD-12 | 只 | 2396 | 2024-11-01 | 2025-04-30 | 河北省秦皇岛市 | 买方指定仓库地面交货 |  | G00M-500020418-00001 | 044006484700010 | 400238777000010 | 500020418 |  | 500020418-0009
0124AB-1407000-0001 | 包1 | 100 | 国网冀北电力有限公司 | 国网冀北电力有限公司承德供电公司 |  | 无电压等级 | 耐张线夹-楔型绝缘,NXL-4 | 耐张线夹-楔型绝缘-型号:NXL-4 | 付 | 38 | 2024-11-01 | 2025-04-30 | 河北省承德市 | 买方指定仓库地面交货 |  | G00M-500083335-00001 | 044006433700010 | 400238729300010 | 500083335 |  | 500083335-0008
0124AB-1407000-0001 | 包1 | 100 | 国网冀北电力有限公司 | 国网冀北电力有限公司廊坊供电公司 |  | 无电压等级 | 耐张线夹-楔型绝缘,NXL-3 | 耐张线夹-楔型绝缘-型号:NXL-3 | 付 | 1306 | 2024-11-01 | 2025-04-30 | 河北省廊坊市广阳区 | 买方指定仓库地面交货 |  | G00M-500029525-00001 | 044006542100010 | 400238832900010 | 500029525 |  | 500029525-0011
0124AB-1407000-0001 | 包1 | 100 | 国网冀北电力有限公司 | 国网冀北电力有限公司廊坊供电公司 |  | 无电压等级 | 接续金具-绝缘穿刺接地线夹,10kV,240mm2,16mm2 | 接续金具-绝缘穿刺接地线夹-电压等级:10kV,主线截面积mm2:240mm2,支线截面积mm2:16mm2 | 付 | 493 | 2024-11-01 | 2025-04-30 | 河北省廊坊市广阳区 | 买方指定仓库地面交货 |  | G00M-500032474-00001 | 044006542900010 | 400238833700010 | 500032474 |  | 500032474-0009
0124AB-1407000-0001 | 包1 | 100 | 国网冀北电力有限公司 | 国网冀北电力有限公司承德供电公司 |  | 无电压等级 | 接续金具-异型并沟线夹,JBL-50-240 | 接续金具-异型并沟线夹-型号:JBL-50-240 | 付 | 13322 | 2024-11-01 | 2025-04-30 | 河北省承德市 | 买方指定仓库地面交货 |  | G00M-500028227-00001 | 044006436600010 | 400238731800010 | 500028227 |  | 500028227-0019
0124AB-1407000-0001 | 包1 | 100 | 国网冀北电力有限公司 | 国网冀北电力有限公司承德供电公司 |  | 无电压等级 | 设备线夹-螺栓型设备线夹,SLG-4B | 设备线夹-螺栓型设备线夹-型号:SLG-4B | 付 | 653 | 2024-11-01 | 2025-04-30 | 河北省承德市 | 买方指定仓库地面交货 |  | G00M-500020827-00001 | 044006436700010 | 400238731900010 | 500020827 |  | 500020827-0009
0124AB-1407000-0001 | 包1 | 100 | 国网冀北电力有限公司 | 国网冀北电力有限公司承德供电公司 |  | 无电压等级 | 耐张线夹-螺栓型,NLL-2 | 耐张线夹-螺栓型-型号:NLL-2 | 付 | 19644 | 2024-11-01 | 2025-04-30 | 河北省承德市 | 买方指定仓库地面交货 |  | G00M-500020291-00002 | 044006427200010 | 400238722900010 | 500020291 |  | 500020291-0015
0124AB-1407000-0001 | 包1 | 100 | 国网冀北电力有限公司 | 国网冀北电力有限公司唐山供电公司 |  | 无电压等级 | 联结金具-U型挂环,U-16 | 联结金具-U型挂环-型号:U-16 | 只 | 22 | 2024-11-01 | 2025-04-30 | 河北唐山 | 买方指定仓库地面交货 |  | G00M-500026594-00001 | 044006458200010 | 400238752400010 | 500026594 |  | 500026594-0009
0124AB-1407000-0001 | 包1 | 100 | 国网冀北电力有限公司 | 国网冀北电力有限公司承德供电公司 |  | 无电压等级 | 耐张线夹-楔型绝缘,NXL-2 | 耐张线夹-楔型绝缘-型号:NXL-2 | 付 | 770 | 2024-11-01 | 2025-04-30 | 河北省承德市 | 买方指定仓库地面交货 |  | G00M-500056047-00001 | 044006433100010 | 400238728700010 | 500056047 |  | 500056047-0011
0124AB-1407000-0001 | 包1 | 100 | 国网冀北电力有限公司 | 国网冀北电力有限公司秦皇岛供电公司 |  | 无电压等级 | 联结金具-平行挂板,PD-10 | 联结金具-平行挂板-型号:PD-10 | 只 | 743 | 2024-11-01 | 2025-04-30 | 河北省秦皇岛市 | 买方指定仓库地面交货 |  | G00M-500020417-00001 | 044006484600010 | 400238776900010 | 500020417 |  | 500020417-0010
0124AB-1407000-0001 | 包1 | 100 | 国网冀北电力有限公司 | 国网冀北电力有限公司秦皇岛供电公司 |  | 无电压等级 | 保护金具-防振锤,FDZ-2 | 保护金具-防振锤-型号:FDZ-2 | 付 | 6 | 2024-11-01 | 2025-04-30 | 河北省秦皇岛市 | 买方指定仓库地面交货 |  | G00M-500020649-00001 | 044006484800010 | 400238777100010 | 500020649 |  | 500020649-0022
0124AB-1407000-0001 | 包1 | 100 | 国网冀北电力有限公司 | 国网冀北电力有限公司秦皇岛供电公司 |  | 无电压等级 | 耐张线夹-螺栓型,NLL-4 | 耐张线夹-螺栓型-型号:NLL-4 | 付 | 286 | 2024-11-01 | 2025-04-30 | 河北省秦皇岛市 | 买方指定仓库地面交货 |  | G00M-500020293-00001 | 044006483900010 | 400238776200010 | 500020293 |  | 500020293-0013
0124AB-1407000-0001 | 包2 | 200 | 国网冀北电力有限公司 | 国网冀北电力有限公司承德供电公司 |  | 无电压等级 | 耐张线夹-螺栓型,NLL-1 | 耐张线夹-螺栓型-型号:NLL-1 | 付 | 16 | 2024-11-01 | 2025-04-30 | 河北省承德市 | 买方指定仓库地面交货 |  | G00M-500020290-00001 | 044006436800010 | 400238732000010 | 500020290 |  | 500020290-0012
0124AB-1407000-0001 | 包2 | 200 | 国网冀北电力有限公司 | 国网冀北电力有限公司廊坊供电公司 |  | 无电压等级 | 联结金具-直角挂板,Z-7 | 联结金具-直角挂板-型号:Z-7 | 只 | 4676 | 2024-11-01 | 2025-04-30 | 河北省廊坊市广阳区 | 买方指定仓库地面交货 |  | G00M-500020399-00001 | 044006534500010 | 400238825400010 | 500020399 |  | 500020399-0017
0124AB-1407000-0001 | 包2 | 200 | 国网冀北电力有限公司 | 国网冀北电力有限公司秦皇岛供电公司 |  | 无电压等级 | 拉线金具-U型挂环,UL-16 | 拉线金具-U型挂环-型号:UL-16 | 付 | 1 | 2024-11-01 | 2025-04-30 | 河北省秦皇岛市 | 买方指定仓库地面交货 |  | G00M-500020754-00001 | 044006485100010 | 400238777400010 | 500020754 |  | 500020754-0008
0124AB-1407000-0001 | 包2 | 200 | 国网冀北电力有限公司 | 国网冀北电力有限公司秦皇岛供电公司 |  | 无电压等级 | 联结金具-球头挂环,QP-7 | 联结金具-球头挂环-型号:QP-7 | 只 | 1183 | 2024-11-01 | 2025-04-30 | 河北省秦皇岛市 | 买方指定仓库地面交货 |  | 9906-500020383-00004 | 044006484000010 | 400238776300010 | 500020353
0124AB-1407000-0001 | 包2 | 200 | 国网冀北电力有限公司 | 国网冀北电力有限公司廊坊供电公司 |  | 无电压等级 | 耐张线夹-螺栓型,NLL-4 | 耐张线夹-螺栓型-型号:NLL-4 | 付 | 772 | 2024-11-01 | 2025-04-30 | 河北省廊坊市广阳区 | 买方指定仓库地面交货 |  | G00M-500020293-00001 | 044006534000010 | 400238824900010 | 500020293 |  | 500020293-0013
0124AB-1407000-0001 | 包2 | 200 | 国网冀北电力有限公司 | 国网冀北电力有限公司张家口供电公司 |  | 无电压等级 | 接续金具-异型并沟线夹,JBL-16-120 | 接续金具-异型并沟线夹-型号:JBL-16-120 | 付 | 143 | 2024-11-01 | 2025-04-30 | 河北省张家口市 | 买方指定仓库地面交货 |  | G00M-500028226-00001 | 044006519300010 | 400238810500010 | 500028226 |  | 500028226-0018
0124AB-1407000-0001 | 包2 | 200 | 国网冀北电力有限公司 | 国网冀北电力有限公司承德供电公司 |  | 无电压等级 | 联结金具-直角挂板,Z-7 | 联结金具-直角挂板-型号:Z-7 | 只 | 23920 | 2024-11-01 | 2025-04-30 | 河北省承德市 | 买方指定仓库地面交货 |  | G00M-500020399-00001 | 044006424000010 | 400238719700010 | 500020399 |  | 500020399-0017
0124AB-1407000-0001 | 包2 | 200 | 国网冀北电力有限公司 | 国网冀北电力有限公司承德供电公司 |  | 无电压等级 | 联结金具-碗头挂板,W-7B | 联结金具-碗头挂板-型号:W-7B | 只 | 22047 | 2024-11-01 | 2025-04-30 | 河北省承德市 | 买方指定仓库地面交货 |  | 9906-500020383-00004 | 044006423900010 | 400238719600010 | 500020369
0124AB-1407000-0001 | 包2 | 200 | 国网冀北电力有限公司 | 国网冀北电力有限公司张家口供电公司 |  | 无电压等级 | 联结金具-U型挂环,U-10 | 联结金具-U型挂环-型号:U-10 | 只 | 202 | 2024-11-01 | 2025-04-30 | 河北省张家口市 | 买方指定仓库地面交货 |  | G00M-500020382-00001 | 044006514800010 | 400238806000010 | 500020382 |  | 500020382-0015
0124AB-1407000-0001 | 包2 | 200 | 国网冀北电力有限公司 | 国网冀北电力有限公司张家口供电公司 |  | 无电压等级 | 联结金具-U型挂环,U-21 | 联结金具-U型挂环-型号:U-21 | 只 | 6 | 2024-11-01 | 2025-04-30 | 河北省张家口市 | 买方指定仓库地面交货 |  | G00M-500026595-00001 | 044006518100010 | 400238809300010 | 500026595 |  | 500026595-0009
0124AB-1407000-0001 | 包2 | 200 | 国网冀北电力有限公司 | 国网冀北电力有限公司张家口供电公司 |  | 无电压等级 | 耐张线夹-螺栓型,NLL-3 | 耐张线夹-螺栓型-型号:NLL-3 | 付 | 735 | 2024-11-01 | 2025-04-30 | 河北省张家口市 | 买方指定仓库地面交货 |  | G00M-500020292-00001 | 044006514300010 | 400238805500010 | 500020292 |  | 500020292-0012
0124AB-1407000-0001 | 包2 | 200 | 国网冀北电力有限公司 | 国网冀北电力有限公司廊坊供电公司 |  | 无电压等级 | 接续金具-异型并沟线夹,JBL-16-120 | 接续金具-异型并沟线夹-型号:JBL-16-120 | 付 | 8175 | 2024-11-01 | 2025-04-30 | 河北省廊坊市广阳区 | 买方指定仓库地面交货 |  | G00M-500028226-00001 | 044006541800010 | 400238832600010 | 500028226 |  | 500028226-0018
0124AB-1407000-0001 | 包2 | 200 | 国网冀北电力有限公司 | 国网冀北电力有限公司廊坊供电公司 |  | 无电压等级 | 拉线金具-UT型线夹,NUT-2 | 拉线金具-UT型线夹-型号:NUT-2 | 付 | 10 | 2024-11-01 | 2025-04-30 | 河北省廊坊市广阳区 | 买方指定仓库地面交货 |  | 9906-500020383-00004 | 044006534800010 | 400238825700010 | 500020749
0124AB-1407000-0001 | 包2 | 200 | 国网冀北电力有限公司 | 国网冀北电力有限公司张家口供电公司 |  | 无电压等级 | 耐张线夹-楔型绝缘,NXL-4 | 耐张线夹-楔型绝缘-型号:NXL-4 | 付 | 14 | 2024-11-01 | 2025-04-30 | 河北省张家口市 | 买方指定仓库地面交货 |  | G00M-500083335-00001 | 044006523000010 | 400238814200010 | 500083335 |  | 500083335-0008
0124AB-1407000-0001 | 包2 | 200 | 国网冀北电力有限公司 | 国网冀北电力有限公司唐山供电公司 |  | 无电压等级 | 拉线金具-UT型线夹,NUT-3 | 拉线金具-UT型线夹-型号:NUT-3 | 付 | 4 | 2024-11-01 | 2025-04-30 | 河北唐山 | 买方指定仓库地面交货 |  | 9906-500020383-00004 | 044006453400010 | 400238747700010 | 500020750
0124AB-1407000-0001 | 包2 | 200 | 国网冀北电力有限公司 | 国网冀北电力有限公司廊坊供电公司 |  | 无电压等级 | 联结金具-U型挂环,U-7 | 联结金具-U型挂环-型号:U-7 | 只 | 1 | 2024-11-01 | 2025-04-30 | 河北省廊坊市广阳区 | 买方指定仓库地面交货 |  | G00M-500020383-00001 | 044006534300010 | 400238825200010 | 500020383 |  | 500020383-0020
0124AB-1407000-0001 | 包2 | 200 | 国网冀北电力有限公司 | 国网冀北电力有限公司承德供电公司 |  | 无电压等级 | 保护金具-防振锤,FDZ-4 | 保护金具-防振锤-型号:FDZ-4 | 付 | 21 | 2024-11-01 | 2025-04-30 | 河北省承德市 | 买方指定仓库地面交货 |  | G00M-500020651-00001 | 044006432700010 | 400238728300010 | 500020651 |  | 500020651-0021
0124AB-1407000-0001 | 包2 | 200 | 国网冀北电力有限公司 | 国网冀北电力有限公司廊坊供电公司 |  | 无电压等级 | 设备线夹-变压器线夹,M16 | 设备线夹-变压器线夹-规格:M16 | 付 | 3 | 2024-11-01 | 2025-04-30 | 河北省廊坊市广阳区 | 买方指定仓库地面交货 |  | G00M-500020842-00001 | 044006535100010 | 400238826000010 | 500020842 |  | 500020842-0009
0124AB-1407000-0001 | 包2 | 200 | 国网冀北电力有限公司 | 国网冀北电力有限公司廊坊供电公司 |  | 无电压等级 | 联结金具-直角挂板,Z-10 | 联结金具-直角挂板-型号:Z-10 | 只 | 12 | 2024-11-01 | 2025-04-30 | 河北省廊坊市广阳区 | 买方指定仓库地面交货 |  | G00M-500020397-00001 | 044006534400010 | 400238825300010 | 500020397 |  | 500020397-0016
0124AB-1407000-0001 | 包2 | 200 | 国网冀北电力有限公司 | 国网冀北电力有限公司张家口供电公司 |  | 无电压等级 | 耐张线夹-螺栓型,NLL-2 | 耐张线夹-螺栓型-型号:NLL-2 | 付 | 714 | 2024-11-01 | 2025-04-30 | 河北省张家口市 | 买方指定仓库地面交货 |  | G00M-500020291-00002 | 044006514200010 | 400238805400010 | 500020291 |  | 500020291-0015
0124AB-1407000-0001 | 包2 | 200 | 国网冀北电力有限公司 | 国网冀北电力有限公司承德供电公司 |  | 无电压等级 | 接续金具-楔型并沟线夹,JXD-10 | 接续金具-楔型并沟线夹-型号:JXD-10 | 付 | 971 | 2024-11-01 | 2025-04-30 | 河北省承德市 | 买方指定仓库地面交货 |  | G00M-500129318-00006 | 044006443600010 | 400238738800010 | 500129318 |  | 500129318-0027
0124AB-1407000-0001 | 包2 | 200 | 国网冀北电力有限公司 | 国网冀北电力有限公司承德供电公司 |  | 无电压等级 | 拉线金具-UT型线夹,NUT-3 | 拉线金具-UT型线夹-型号:NUT-3 | 付 | 174 | 2024-11-01 | 2025-04-30 | 河北省承德市 | 买方指定仓库地面交货 |  | 9906-500020383-00004 | 044006429600010 | 400238725200010 | 500020750
0124AB-1407000-0001 | 包2 | 200 | 国网冀北电力有限公司 | 国网冀北电力有限公司廊坊供电公司 |  | 无电压等级 | 联结金具-U型挂环,U-25 | 联结金具-U型挂环-型号:U-25 | 只 | 368 | 2024-11-01 | 2025-04-30 | 河北省廊坊市广阳区 | 买方指定仓库地面交货 |  | G00M-500028043-00001 | 044006541400010 | 400238832200010 | 500028043 |  | 500028043-0008
0124AB-1407000-0001 | 包2 | 200 | 国网冀北电力有限公司 | 国网冀北电力有限公司张家口供电公司 |  | 无电压等级 | 联结金具-球头挂环,QP-7 | 联结金具-球头挂环-型号:QP-7 | 只 | 2841 | 2024-11-01 | 2025-04-30 | 河北省张家口市 | 买方指定仓库地面交货 |  | 9906-500020383-00004 | 044006514500010 | 400238805700010 | 500020353
0124AB-1407000-0001 | 包2 | 200 | 国网冀北电力有限公司 | 国网冀北电力有限公司承德供电公司 |  | 无电压等级 | 耐张线夹-楔型绝缘,NXL-3 | 耐张线夹-楔型绝缘-型号:NXL-3 | 付 | 194 | 2024-11-01 | 2025-04-30 | 河北省承德市 | 买方指定仓库地面交货 |  | G00M-500029525-00001 | 044006446900010 | 400238742100010 | 500029525 |  | 500029525-0011
0124AB-1407000-0001 | 包2 | 200 | 国网冀北电力有限公司 | 国网冀北电力有限公司唐山供电公司 |  | 无电压等级 | 联结金具-平行挂板,P-12 | 联结金具-平行挂板-型号:P-12 | 只 | 2 | 2024-11-01 | 2025-04-30 | 河北唐山 | 买方指定仓库地面交货 |  | G00M-500028088-00001 | 044006459200010 | 400238753400010 | 500028088 |  | 500028088-0007
0124AB-1407000-0001 | 包2 | 200 | 国网冀北电力有限公司 | 国网冀北电力有限公司唐山供电公司 |  | 无电压等级 | 联结金具-球头挂环,QP-10 | 联结金具-球头挂环-型号:QP-10 | 只 | 1 | 2024-11-01 | 2025-04-30 | 河北唐山 | 买方指定仓库地面交货 |  | G00M-500028022-00001 | 044006459000010 | 400238753200010 | 500028022 |  | 500028022-0013
0124AB-1407000-0001 | 包2 | 200 | 国网冀北电力有限公司 | 国网冀北电力有限公司廊坊供电公司 |  | 无电压等级 | 拉线金具-UT型线夹,NUT-3 | 拉线金具-UT型线夹-型号:NUT-3 | 付 | 144 | 2024-11-01 | 2025-04-30 | 河北省廊坊市广阳区 | 买方指定仓库地面交货 |  | 9906-500020383-00004 | 044006534900010 | 400238825800010 | 500020750
0124AB-1407000-0001 | 包2 | 200 | 国网冀北电力有限公司 | 国网冀北电力有限公司张家口供电公司 |  | 无电压等级 | 联结金具-平行挂板,PD-10 | 联结金具-平行挂板-型号:PD-10 | 只 | 43 | 2024-11-01 | 2025-04-30 | 河北省张家口市 | 买方指定仓库地面交货 |  | G00M-500020417-00001 | 044006515100010 | 400238806300010 | 500020417 |  | 500020417-0010
0124AB-1407000-0001 | 包2 | 200 | 国网冀北电力有限公司 | 国网冀北电力有限公司承德供电公司 |  | 无电压等级 | 联结金具-平行挂板,PD-12 | 联结金具-平行挂板-型号:PD-12 | 只 | 3939 | 2024-11-01 | 2025-04-30 | 河北省承德市 | 买方指定仓库地面交货 |  | G00M-500020418-00001 | 044006419700010 | 400238717700010 | 500020418 |  | 500020418-0009
0124AB-1407000-0001 | 包2 | 200 | 国网冀北电力有限公司 | 国网冀北电力有限公司秦皇岛供电公司 |  | 无电压等级 | 拉线金具-锲型线夹,NX-3 | 拉线金具-锲型线夹-型号:NX-3 | 付 | 99 | 2024-11-01 | 2025-04-30 | 河北省秦皇岛市 | 买方指定仓库地面交货 |  | 9906-500020383-00004 | 044006491700010 | 400238783900010 | 500029691
0124AB-1407000-0001 | 包2 | 200 | 国网冀北电力有限公司 | 国网冀北电力有限公司秦皇岛供电公司 |  | 无电压等级 | 耐张线夹-楔型绝缘,NXL-4 | 耐张线夹-楔型绝缘-型号:NXL-4 | 付 | 332 | 2024-11-01 | 2025-04-30 | 河北省秦皇岛市 | 买方指定仓库地面交货 |  | G00M-500083335-00001 | 044006497000010 | 400238789200010 | 500083335 |  | 500083335-0008
0124AB-1407000-0001 | 包2 | 200 | 国网冀北电力有限公司 | 国网冀北电力有限公司廊坊供电公司 |  | 无电压等级 | 设备线夹-变压器线夹,M20 | 设备线夹-变压器线夹-规格:M20 | 付 | 8 | 2024-11-01 | 2025-04-30 | 河北省廊坊市广阳区 | 买方指定仓库地面交货 |  | G00M-500020845-00001 | 044006535300010 | 400238826200010 | 500020845 |  | 500020845-0011
0124AB-1407000-0001 | 包2 | 200 | 国网冀北电力有限公司 | 国网冀北电力有限公司秦皇岛供电公司 |  | 无电压等级 | 接续金具-异型并沟线夹,JBL-16-120 | 接续金具-异型并沟线夹-型号:JBL-16-120 | 付 | 6066 | 2024-11-01 | 2025-04-30 | 河北省秦皇岛市 | 买方指定仓库地面交货 |  | G00M-500028226-00001 | 044006490900010 | 400238783100010 | 500028226 |  | 500028226-0018
0124AB-1407000-0001 | 包2 | 200 | 国网冀北电力有限公司 | 国网冀北电力有限公司秦皇岛供电公司 |  | 无电压等级 | 耐张线夹-螺栓型,NLL-2 | 耐张线夹-螺栓型-型号:NLL-2 | 付 | 1569 | 2024-11-01 | 2025-04-30 | 河北省秦皇岛市 | 买方指定仓库地面交货 |  | G00M-500020291-00002 | 044006483700010 | 400238776000010 | 500020291 |  | 500020291-0015
0124AB-1407000-0001 | 包2 | 200 | 国网冀北电力有限公司 | 国网冀北电力有限公司承德供电公司 |  | 无电压等级 | 联结金具-延长环,PH-7 | 联结金具-延长环-型号:PH-7 | 只 | 235 | 2024-11-01 | 2025-04-30 | 河北省承德市 | 买方指定仓库地面交货 |  | G00M-500020410-00001 | 044006427800010 | 400238723500010 | 500020410 |  | 500020410-0011
0124AB-1407000-0001 | 包2 | 200 | 国网冀北电力有限公司 | 国网冀北电力有限公司承德供电公司 |  | 无电压等级 | 拉线金具-锲型线夹,NX-2 | 拉线金具-锲型线夹-型号:NX-2 | 付 | 13109 | 2024-11-01 | 2025-04-30 | 河北省承德市 | 买方指定仓库地面交货 |  | 9906-500020383-00004 | 044006426600010 | 400238722300010 | 500029689
0124AB-1407000-0001 | 包2 | 200 | 国网冀北电力有限公司 | 国网冀北电力有限公司唐山供电公司 |  | 无电压等级 | 耐张线夹-螺栓型,NLL-4 | 耐张线夹-螺栓型-型号:NLL-4 | 付 | 3016 | 2024-11-01 | 2025-04-30 | 河北唐山 | 买方指定仓库地面交货 |  | G00M-500020293-00001 | 044006452500010 | 400238746800010 | 500020293 |  | 500020293-0013
0124AB-1407000-0001 | 包2 | 200 | 国网冀北电力有限公司 | 国网冀北电力有限公司廊坊供电公司 |  | 无电压等级 | 联结金具-U型挂环,U-21 | 联结金具-U型挂环-型号:U-21 | 只 | 1 | 2024-11-01 | 2025-04-30 | 河北省廊坊市广阳区 | 买方指定仓库地面交货 |  | G00M-500026595-00001 | 044006540400010 | 400238831200010 | 500026595 |  | 500026595-0009
0124AB-1407000-0001 | 包2 | 200 | 国网冀北电力有限公司 | 国网冀北电力有限公司秦皇岛供电公司 |  | 无电压等级 | 耐张线夹-螺栓型,NLL-3 | 耐张线夹-螺栓型-型号:NLL-3 | 付 | 1504 | 2024-11-01 | 2025-04-30 | 河北省秦皇岛市 | 买方指定仓库地面交货 |  | G00M-500020292-00001 | 044006483800010 | 400238776100010 | 500020292 |  | 500020292-0012
0124AB-1407000-0001 | 包2 | 200 | 国网冀北电力有限公司 | 国网冀北电力有限公司张家口供电公司 |  | 无电压等级 | 联结金具-球头挂环,Q-7 | 联结金具-球头挂环-型号:Q-7 | 只 | 432 | 2024-11-01 | 2025-04-30 | 河北省张家口市 | 买方指定仓库地面交货 |  | G00M-500020354-00002 | 044006514600010 | 400238805800010 | 500020354 |  | 500020354-0012
0124AB-1407000-0001 | 包2 | 200 | 国网冀北电力有限公司 | 国网冀北电力有限公司秦皇岛供电公司 |  | 无电压等级 | 联结金具-平行挂板,PD-12 | 联结金具-平行挂板-型号:PD-12 | 只 | 2309 | 2024-11-01 | 2025-04-30 | 河北省秦皇岛市 | 买方指定仓库地面交货 |  | G00M-500020418-00001 | 044006484700010 | 400238777000010 | 500020418 |  | 500020418-0009
0124AB-1407000-0001 | 包2 | 200 | 国网冀北电力有限公司 | 国网冀北电力有限公司承德供电公司 |  | 无电压等级 | 耐张线夹-楔型绝缘,NXL-4 | 耐张线夹-楔型绝缘-型号:NXL-4 | 付 | 36 | 2024-11-01 | 2025-04-30 | 河北省承德市 | 买方指定仓库地面交货 |  | G00M-500083335-00001 | 044006433700010 | 400238729300010 | 500083335 |  | 500083335-0008
0124AB-1407000-0001 | 包2 | 200 | 国网冀北电力有限公司 | 国网冀北电力有限公司廊坊供电公司 |  | 无电压等级 | 耐张线夹-楔型绝缘,NXL-3 | 耐张线夹-楔型绝缘-型号:NXL-3 | 付 | 1259 | 2024-11-01 | 2025-04-30 | 河北省廊坊市广阳区 | 买方指定仓库地面交货 |  | G00M-500029525-00001 | 044006542100010 | 400238832900010 | 500029525 |  | 500029525-0011
0124AB-1407000-0001 | 包2 | 200 | 国网冀北电力有限公司 | 国网冀北电力有限公司廊坊供电公司 |  | 无电压等级 | 接续金具-绝缘穿刺接地线夹,10kV,240mm2,16mm2 | 接续金具-绝缘穿刺接地线夹-电压等级:10kV,主线截面积mm2:240mm2,支线截面积mm2:16mm2 | 付 | 474 | 2024-11-01 | 2025-04-30 | 河北省廊坊市广阳区 | 买方指定仓库地面交货 |  | G00M-500032474-00001 | 044006542900010 | 400238833700010 | 500032474 |  | 500032474-0009
0124AB-1407000-0001 | 包2 | 200 | 国网冀北电力有限公司 | 国网冀北电力有限公司承德供电公司 |  | 无电压等级 | 接续金具-异型并沟线夹,JBL-50-240 | 接续金具-异型并沟线夹-型号:JBL-50-240 | 付 | 12842 | 2024-11-01 | 2025-04-30 | 河北省承德市 | 买方指定仓库地面交货 |  | G00M-500028227-00001 | 044006436600010 | 400238731800010 | 500028227 |  | 500028227-0019
0124AB-1407000-0001 | 包2 | 200 | 国网冀北电力有限公司 | 国网冀北电力有限公司承德供电公司 |  | 无电压等级 | 设备线夹-螺栓型设备线夹,SLG-4B | 设备线夹-螺栓型设备线夹-型号:SLG-4B | 付 | 628 | 2024-11-01 | 2025-04-30 | 河北省承德市 | 买方指定仓库地面交货 |  | G00M-500020827-00001 | 044006436700010 | 400238731900010 | 500020827 |  | 500020827-0009
0124AB-1407000-0001 | 包2 | 200 | 国网冀北电力有限公司 | 国网冀北电力有限公司承德供电公司 |  | 无电压等级 | 耐张线夹-螺栓型,NLL-2 | 耐张线夹-螺栓型-型号:NLL-2 | 付 | 18937 | 2024-11-01 | 2025-04-30 | 河北省承德市 | 买方指定仓库地面交货 |  | G00M-500020291-00002 | 044006427200010 | 400238722900010 | 500020291 |  | 500020291-0015
0124AB-1407000-0001 | 包2 | 200 | 国网冀北电力有限公司 | 国网冀北电力有限公司唐山供电公司 |  | 无电压等级 | 联结金具-U型挂环,U-16 | 联结金具-U型挂环-型号:U-16 | 只 | 21 | 2024-11-01 | 2025-04-30 | 河北唐山 | 买方指定仓库地面交货 |  | G00M-500026594-00001 | 044006458200010 | 400238752400010 | 500026594 |  | 500026594-0009
0124AB-1407000-0001 | 包2 | 200 | 国网冀北电力有限公司 | 国网冀北电力有限公司承德供电公司 |  | 无电压等级 | 耐张线夹-楔型绝缘,NXL-2 | 耐张线夹-楔型绝缘-型号:NXL-2 | 付 | 743 | 2024-11-01 | 2025-04-30 | 河北省承德市 | 买方指定仓库地面交货 |  | G00M-500056047-00001 | 044006433100010 | 400238728700010 | 500056047 |  | 500056047-0011
0124AB-1407000-0001 | 包2 | 200 | 国网冀北电力有限公司 | 国网冀北电力有限公司秦皇岛供电公司 |  | 无电压等级 | 联结金具-平行挂板,PD-10 | 联结金具-平行挂板-型号:PD-10 | 只 | 717 | 2024-11-01 | 2025-04-30 | 河北省秦皇岛市 | 买方指定仓库地面交货 |  | G00M-500020417-00001 | 044006484600010 | 400238776900010 | 500020417 |  | 500020417-0010
0124AB-1407000-0001 | 包2 | 200 | 国网冀北电力有限公司 | 国网冀北电力有限公司秦皇岛供电公司 |  | 无电压等级 | 保护金具-防振锤,FDZ-2 | 保护金具-防振锤-型号:FDZ-2 | 付 | 4 | 2024-11-01 | 2025-04-30 | 河北省秦皇岛市 | 买方指定仓库地面交货 |  | G00M-500020649-00001 | 044006484800010 | 400238777100010 | 500020649 |  | 500020649-0022
0124AB-1407000-0001 | 包2 | 200 | 国网冀北电力有限公司 | 国网冀北电力有限公司唐山供电公司 |  | 无电压等级 | 接续金具-异型并沟线夹,JBTL-16-120 | 接续金具-异型并沟线夹-型号:JBTL-16-120 | 付 | 1090 | 2024-11-01 | 2025-04-30 | 河北唐山 | 买方指定仓库地面交货 |  | G00M-500028221-00001 | 044006459300010 | 400238753500010 | 500028221 |  | 500028221-0012
0124AB-1407000-0001 | 包2 | 200 | 国网冀北电力有限公司 | 国网冀北电力有限公司承德供电公司 |  | 无电压等级 | 联结金具-碗头挂板,W-7 | 联结金具-碗头挂板-型号:W-7 | 只 | 2375 | 2024-11-01 | 2025-04-30 | 河北省承德市 | 买方指定仓库地面交货 |  | G00M-500110151-00001 | 044006429000010 | 400238724600010 | 500110151 |  | 500110151-0007
0124AB-1407000-0001 | 包2 | 200 | 国网冀北电力有限公司 | 国网冀北电力有限公司张家口供电公司 |  | 无电压等级 | 设备线夹-压缩型设备线夹,SY-50A | 设备线夹-压缩型设备线夹-型号:SY-50A | 付 | 611 | 2024-11-01 | 2025-04-30 | 河北省张家口市 | 买方指定仓库地面交货 |  | G00M-500032496-00001 | 044006520000010 | 400238811200010 | 500032496 |  | 500032496-0009
0124AB-1407000-0001 | 包2 | 200 | 国网冀北电力有限公司 | 国网冀北电力有限公司张家口供电公司 |  | 无电压等级 | 拉线金具-锲型线夹,NX-2 | 拉线金具-锲型线夹-型号:NX-2 | 付 | 1623 | 2024-11-01 | 2025-04-30 | 河北省张家口市 | 买方指定仓库地面交货 |  | 9906-500020383-00004 | 044006519700010 | 400238810900010 | 500029689
0124AB-1407000-0001 | 包2 | 200 | 国网冀北电力有限公司 | 国网冀北电力有限公司唐山供电公司 |  | 无电压等级 | 联结金具-平行挂板,PD-10 | 联结金具-平行挂板-型号:PD-10 | 只 | 628 | 2024-11-01 | 2025-04-30 | 河北唐山 | 买方指定仓库地面交货 |  | G00M-500020417-00001 | 044006453100010 | 400238747400010 | 500020417 |  | 500020417-0010
0124AB-1407000-0001 | 包2 | 200 | 国网冀北电力有限公司 | 国网冀北电力有限公司廊坊供电公司 |  | 无电压等级 | 接续金具-楔型并沟线夹,JXD-10 | 接续金具-楔型并沟线夹-型号:JXD-10 | 付 | 3115 | 2024-11-01 | 2025-04-30 | 河北省廊坊市广阳区 | 买方指定仓库地面交货 |  | G00M-500129318-00006 | 044006552900010 | 400238843600010 | 500129318 |  | 500129318-0027
0124AB-1407000-0001 | 包2 | 200 | 国网冀北电力有限公司 | 国网冀北电力有限公司唐山供电公司 |  | 无电压等级 | 接续金具-楔型并沟线夹,JXD-3 | 接续金具-楔型并沟线夹-型号:JXD-3 | 付 | 3410 | 2024-11-01 | 2025-04-30 | 河北唐山 | 买方指定仓库地面交货 |  | G00M-500129315-00002 | 044006468700010 | 400238762600010 | 500129315 |  | 500129315-0009
0124AB-1407000-0001 | 包2 | 200 | 国网冀北电力有限公司 | 国网冀北电力有限公司张家口供电公司 |  | 无电压等级 | 接续金具-异型并沟线夹,JBTL-50-240 | 接续金具-异型并沟线夹-型号:JBTL-50-240 | 付 | 86 | 2024-11-01 | 2025-04-30 | 河北省张家口市 | 买方指定仓库地面交货 |  | G00M-500028224-00001 | 044006519200010 | 400238810400010 | 500028224 |  | 500028224-0015
0124AB-1407000-0001 | 包2 | 200 | 国网冀北电力有限公司 | 国网冀北电力有限公司秦皇岛供电公司 |  | 无电压等级 | 接续金具-绝缘穿刺线夹,JBC10-6 | 接续金具-绝缘穿刺线夹-型号:JBC10-6 | 付 | 217 | 2024-11-01 | 2025-04-30 | 河北省秦皇岛市 | 买方指定仓库地面交货 |  | G00M-500129329-00001 | 044006503400010 | 400238795500010 | 500129329 |  | 500129329-0008
0124AB-1407000-0001 | 包2 | 200 | 国网冀北电力有限公司 | 国网冀北电力有限公司唐山供电公司 |  | 无电压等级 | 接续金具-楔型并沟线夹,JXD-10 | 接续金具-楔型并沟线夹-型号:JXD-10 | 付 | 1315 | 2024-11-01 | 2025-04-30 | 河北唐山 | 买方指定仓库地面交货 |  | G00M-500129318-00006 | 044006468900010 | 400238762800010 | 500129318 |  | 500129318-0027
0124AB-1407000-0001 | 包2 | 200 | 国网冀北电力有限公司 | 国网冀北电力有限公司廊坊供电公司 |  | 无电压等级 | 耐张线夹-螺栓型,NLL-1 | 耐张线夹-螺栓型-型号:NLL-1 | 付 | 51 | 2024-11-01 | 2025-04-30 | 河北省廊坊市广阳区 | 买方指定仓库地面交货 |  | G00M-500020290-00001 | 044006533700010 | 400238824600010 | 500020290 |  | 500020290-0012
0124AB-1407000-0001 | 包2 | 200 | 国网冀北电力有限公司 | 国网冀北电力有限公司张家口供电公司 |  | 无电压等级 | 设备线夹-螺栓型设备线夹,SLG-4B | 设备线夹-螺栓型设备线夹-型号:SLG-4B | 付 | 39 | 2024-11-01 | 2025-04-30 | 河北省张家口市 | 买方指定仓库地面交货 |  | G00M-500020827-00001 | 044006515600010 | 400238806800010 | 500020827 |  | 500020827-0009
0124AB-1407000-0001 | 包2 | 200 | 国网冀北电力有限公司 | 国网冀北电力有限公司秦皇岛供电公司 |  | 无电压等级 | 接续金具-异型并沟线夹,JBTL-50-240 | 接续金具-异型并沟线夹-型号:JBTL-50-240 | 付 | 314 | 2024-11-01 | 2025-04-30 | 河北省秦皇岛市 | 买方指定仓库地面交货 |  | G00M-500028224-00001 | 044006490800010 | 400238783000010 | 500028224 |  | 500028224-0015
0124AB-1407000-0001 | 包2 | 200 | 国网冀北电力有限公司 | 国网冀北电力有限公司唐山供电公司 |  | 无电压等级 | 接续金具-异型并沟线夹,JBTL-50-240 | 接续金具-异型并沟线夹-型号:JBTL-50-240 | 付 | 1395 | 2024-11-01 | 2025-04-30 | 河北唐山 | 买方指定仓库地面交货 |  | G00M-500028224-00001 | 044006459400010 | 400238753600010 | 500028224 |  | 500028224-0015
0124AB-1407000-0001 | 包2 | 200 | 国网冀北电力有限公司 | 国网冀北电力有限公司张家口供电公司 |  | 无电压等级 | 联结金具-碗头挂板,W-7B | 联结金具-碗头挂板-型号:W-7B | 只 | 2812 | 2024-11-01 | 2025-04-30 | 河北省张家口市 | 买方指定仓库地面交货 |  | 9906-500020383-00004 | 044006514700010 | 400238805900010 | 500020369
0124AB-1407000-0001 | 包2 | 200 | 国网冀北电力有限公司 | 国网冀北电力有限公司唐山供电公司 |  | 无电压等级 | 联结金具-直角挂板,Z-10 | 联结金具-直角挂板-型号:Z-10 | 只 | 1 | 2024-11-01 | 2025-04-30 | 河北唐山 | 买方指定仓库地面交货 |  | G00M-500020397-00001 | 044006452900010 | 400238747200010 | 500020397 |  | 500020397-0016
0124AB-1407000-0001 | 包2 | 200 | 国网冀北电力有限公司 | 国网冀北电力有限公司廊坊供电公司 |  | 无电压等级 | 耐张线夹-楔型绝缘,NXL-2 | 耐张线夹-楔型绝缘-型号:NXL-2 | 付 | 234 | 2024-11-01 | 2025-04-30 | 河北省廊坊市广阳区 | 买方指定仓库地面交货 |  | G00M-500056047-00001 | 044006545200010 | 400238836000010 | 500056047 |  | 500056047-0011
0124AB-1407000-0001 | 包2 | 200 | 国网冀北电力有限公司 | 国网冀北电力有限公司唐山供电公司 |  | 无电压等级 | 接续金具-绝缘穿刺线夹,JBC10-5 | 接续金具-绝缘穿刺线夹-型号:JBC10-5 | 付 | 1 | 2024-11-01 | 2025-04-30 | 河北唐山 | 买方指定仓库地面交货 |  | G00M-500129330-00001 | 044006469000010 | 400238762900010 | 500129330 |  | 500129330-0006
0124AB-1407000-0001 | 包2 | 200 | 国网冀北电力有限公司 | 国网冀北电力有限公司承德供电公司 |  | 无电压等级 | 设备线夹-螺栓型设备线夹,SLG-3B | 设备线夹-螺栓型设备线夹-型号:SLG-3B | 付 | 61 | 2024-11-01 | 2025-04-30 | 河北省承德市 | 买方指定仓库地面交货 |  | G00M-500020823-00001 | 044006437500010 | 400238732700010 | 500020823 |  | 500020823-0009
0124AB-1407000-0001 | 包2 | 200 | 国网冀北电力有限公司 | 国网冀北电力有限公司张家口供电公司 |  | 无电压等级 | 联结金具-碗头挂板,W-7 | 联结金具-碗头挂板-型号:W-7 | 只 | 459 | 2024-11-01 | 2025-04-30 | 河北省张家口市 | 买方指定仓库地面交货 |  | G00M-500110151-00001 | 044006525000010 | 400238816200010 | 500110151 |  | 500110151-0007
0124AB-1407000-0001 | 包2 | 200 | 国网冀北电力有限公司 | 国网冀北电力有限公司承德供电公司 |  | 无电压等级 | 联结金具-平行挂板,PD-10 | 联结金具-平行挂板-型号:PD-10 | 只 | 652 | 2024-11-01 | 2025-04-30 | 河北省承德市 | 买方指定仓库地面交货 |  | G00M-500020417-00001 | 044006430600010 | 400238726200010 | 500020417 |  | 500020417-0010
0124AB-1407000-0001 | 包2 | 200 | 国网冀北电力有限公司 | 国网冀北电力有限公司秦皇岛供电公司 |  | 无电压等级 | 联结金具-碗头挂板,W-7B | 联结金具-碗头挂板-型号:W-7B | 只 | 1430 | 2024-11-01 | 2025-04-30 | 河北省秦皇岛市 | 买方指定仓库地面交货 |  | 9906-500020383-00004 | 044006484200010 | 400238776500010 | 500020369
0124AB-1407000-0001 | 包2 | 200 | 国网冀北电力有限公司 | 国网冀北电力有限公司秦皇岛供电公司 |  | 无电压等级 | 拉线金具-锲型线夹,NX-2 | 拉线金具-锲型线夹-型号:NX-2 | 付 | 1288 | 2024-11-01 | 2025-04-30 | 河北省秦皇岛市 | 买方指定仓库地面交货 |  | 9906-500020383-00004 | 044006491600010 | 400238783800010 | 500029689
0124AB-1407000-0001 | 包2 | 200 | 国网冀北电力有限公司 | 国网冀北电力有限公司唐山供电公司 |  | 无电压等级 | 联结金具-U型挂环,U-25 | 联结金具-U型挂环-型号:U-25 | 只 | 102 | 2024-11-01 | 2025-04-30 | 河北唐山 | 买方指定仓库地面交货 |  | G00M-500028043-00001 | 044006459100010 | 400238753300010 | 500028043 |  | 500028043-0008
0124AB-1407000-0001 | 包2 | 200 | 国网冀北电力有限公司 | 国网冀北电力有限公司承德供电公司 |  | 无电压等级 | 接续金具-楔型并沟线夹,JXD-3 | 接续金具-楔型并沟线夹-型号:JXD-3 | 付 | 6843 | 2024-11-01 | 2025-04-30 | 河北省承德市 | 买方指定仓库地面交货 |  | G00M-500129315-00002 | 044006439800010 | 400238735000010 | 500129315 |  | 500129315-0009
0124AB-1407000-0001 | 包2 | 200 | 国网冀北电力有限公司 | 国网冀北电力有限公司张家口供电公司 |  | 无电压等级 | 耐张线夹-楔型绝缘,NXL-3 | 耐张线夹-楔型绝缘-型号:NXL-3 | 付 | 1601 | 2024-11-01 | 2025-04-30 | 河北省张家口市 | 买方指定仓库地面交货 |  | G00M-500029525-00001 | 044006519600010 | 400238810800010 | 500029525 |  | 500029525-0011
0124AB-1407000-0001 | 包2 | 200 | 国网冀北电力有限公司 | 国网冀北电力有限公司秦皇岛供电公司 |  | 无电压等级 | 耐张线夹-楔型绝缘,NXL-2 | 耐张线夹-楔型绝缘-型号:NXL-2 | 付 | 1430 | 2024-11-01 | 2025-04-30 | 河北省秦皇岛市 | 买方指定仓库地面交货 |  | G00M-500056047-00001 | 044006494000010 | 400238786200010 | 500056047 |  | 500056047-0011
0124AB-1407000-0001 | 包2 | 200 | 国网冀北电力有限公司 | 国网冀北电力有限公司廊坊供电公司 |  | 无电压等级 | 拉线金具-锲型线夹,NX-2 | 拉线金具-锲型线夹-型号:NX-2 | 付 | 30 | 2024-11-01 | 2025-04-30 | 河北省廊坊市广阳区 | 买方指定仓库地面交货 |  | 9906-500020383-00004 | 044006542200010 | 400238833000010 | 500029689
0124AB-1407000-0001 | 包2 | 200 | 国网冀北电力有限公司 | 国网冀北电力有限公司承德供电公司 |  | 无电压等级 | 拉线金具-U型挂环,UL-25 | 拉线金具-U型挂环-型号:UL-25 | 付 | 3802 | 2024-11-01 | 2025-04-30 | 河北省承德市 | 买方指定仓库地面交货 |  | G00M-500028313-00001 | 044006423800010 | 400238719500010 | 500028313 |  | 500028313-0009
0124AB-1407000-0001 | 包2 | 200 | 国网冀北电力有限公司 | 国网冀北电力有限公司廊坊供电公司 |  | 无电压等级 | 联结金具-球头挂环,QP-10 | 联结金具-球头挂环-型号:QP-10 | 只 | 12 | 2024-11-01 | 2025-04-30 | 河北省廊坊市广阳区 | 买方指定仓库地面交货 |  | G00M-500028022-00001 | 044006541300010 | 400238832100010 | 500028022 |  | 500028022-0013
0124AB-1407000-0001 | 包2 | 200 | 国网冀北电力有限公司 | 国网冀北电力有限公司张家口供电公司 |  | 无电压等级 | 耐张线夹-楔型绝缘,NXL-2 | 耐张线夹-楔型绝缘-型号:NXL-2 | 付 | 228 | 2024-11-01 | 2025-04-30 | 河北省张家口市 | 买方指定仓库地面交货 |  | G00M-500056047-00001 | 044006521700010 | 400238812900010 | 500056047 |  | 500056047-0011
0124AB-1407000-0001 | 包2 | 200 | 国网冀北电力有限公司 | 国网冀北电力有限公司唐山供电公司 |  | 无电压等级 | 耐张线夹-螺栓型,NLL-2 | 耐张线夹-螺栓型-型号:NLL-2 | 付 | 3047 | 2024-11-01 | 2025-04-30 | 河北唐山 | 买方指定仓库地面交货 |  | G00M-500020291-00002 | 044006452300010 | 400238746600010 | 500020291 |  | 500020291-0015
0124AB-1407000-0001 | 包2 | 200 | 国网冀北电力有限公司 | 国网冀北电力有限公司张家口供电公司 |  | 无电压等级 | 接续金具-楔型并沟线夹,JXD-6 | 接续金具-楔型并沟线夹-型号:JXD-6 | 付 | 3391 | 2024-11-01 | 2025-04-30 | 河北省张家口市 | 买方指定仓库地面交货 |  | G00M-500129316-00002 | 044006526300010 | 400238817400010 | 500129316 |  | 500129316-0010
0124AB-1407000-0001 | 包2 | 200 | 国网冀北电力有限公司 | 国网冀北电力有限公司张家口供电公司 |  | 无电压等级 | 接续金具-楔型并沟线夹,JXD-3 | 接续金具-楔型并沟线夹-型号:JXD-3 | 付 | 870 | 2024-11-01 | 2025-04-30 | 河北省张家口市 | 买方指定仓库地面交货 |  | G00M-500129315-00002 | 044006526200010 | 400238817300010 | 500129315 |  | 500129315-0009
0124AB-1407000-0001 | 包2 | 200 | 国网冀北电力有限公司 | 国网冀北电力有限公司张家口供电公司 |  | 无电压等级 | 拉线金具-锲型线夹,NX-3 | 拉线金具-锲型线夹-型号:NX-3 | 付 | 657 | 2024-11-01 | 2025-04-30 | 河北省张家口市 | 买方指定仓库地面交货 |  | 9906-500020383-00004 | 044006519800010 | 400238811000010 | 500029691
0124AB-1407000-0001 | 包2 | 200 | 国网冀北电力有限公司 | 国网冀北电力有限公司承德供电公司 |  | 无电压等级 | 接续金具-绝缘穿刺接地线夹,10kV,240mm2,16mm2 | 接续金具-绝缘穿刺接地线夹-电压等级:10kV,主线截面积mm2:240mm2,支线截面积mm2:16mm2 | 付 | 290 | 2024-11-01 | 2025-04-30 | 河北省承德市 | 买方指定仓库地面交货 |  | G00M-500032474-00001 | 044006441600010 | 400238736800010 | 500032474 |  | 500032474-0009
0124AB-1407000-0001 | 包2 | 200 | 国网冀北电力有限公司 | 国网冀北电力有限公司张家口供电公司 |  | 无电压等级 | 联结金具-平行挂板,P-10 | 联结金具-平行挂板-型号:P-10 | 只 | 30 | 2024-11-01 | 2025-04-30 | 河北省张家口市 | 买方指定仓库地面交货 |  | G00M-500026828-00001 | 044006518200010 | 400238809400010 | 500026828 |  | 500026828-0009
0124AB-1407000-0001 | 包2 | 200 | 国网冀北电力有限公司 | 国网冀北电力有限公司张家口供电公司 |  | 无电压等级 | 联结金具-U型挂环,U-25 | 联结金具-U型挂环-型号:U-25 | 只 | 575 | 2024-11-01 | 2025-04-30 | 河北省张家口市 | 买方指定仓库地面交货 |  | G00M-500028043-00001 | 044006518800010 | 400238810000010 | 500028043 |  | 500028043-0008
0124AB-1407000-0001 | 包2 | 200 | 国网冀北电力有限公司 | 国网冀北电力有限公司唐山供电公司 |  | 无电压等级 | 耐张线夹-螺栓型,NLL-3 | 耐张线夹-螺栓型-型号:NLL-3 | 付 | 7021 | 2024-11-01 | 2025-04-30 | 河北唐山 | 买方指定仓库地面交货 |  | G00M-500020292-00001 | 044006452400010 | 400238746700010 | 500020292 |  | 500020292-0012
0124AB-1407000-0001 | 包2 | 200 | 国网冀北电力有限公司 | 国网冀北电力有限公司秦皇岛供电公司 |  | 无电压等级 | 悬垂线夹-回转型,XGU-3 | 悬垂线夹-回转型-型号:XGU-3 | 付 | 14 | 2024-11-01 | 2025-04-30 | 河北省秦皇岛市 | 买方指定仓库地面交货 |  | 9906-500020383-00004 | 044006483500010 | 400238775800010 | 500020177
0124AB-1407000-0001 | 包2 | 200 | 国网冀北电力有限公司 | 国网冀北电力有限公司廊坊供电公司 |  | 无电压等级 | 拉线金具-U型挂环,UL-25 | 拉线金具-U型挂环-型号:UL-25 | 付 | 176 | 2024-11-01 | 2025-04-30 | 河北省廊坊市广阳区 | 买方指定仓库地面交货 |  | G00M-500028313-00001 | 044006542000010 | 400238832800010 | 500028313 |  | 500028313-0009
0124AB-1407000-0001 | 包2 | 200 | 国网冀北电力有限公司 | 国网冀北电力有限公司廊坊供电公司 |  | 无电压等级 | 接续金具-绝缘穿刺线夹,JBC10-6 | 接续金具-绝缘穿刺线夹-型号:JBC10-6 | 付 | 404 | 2024-11-01 | 2025-04-30 | 河北省廊坊市广阳区 | 买方指定仓库地面交货 |  | G00M-500129329-00001 | 044006553000010 | 400238843700010 | 500129329 |  | 500129329-0008
0124AB-1407000-0001 | 包2 | 200 | 国网冀北电力有限公司 | 国网冀北电力有限公司秦皇岛供电公司 |  | 无电压等级 | 联结金具-球头挂环,Q-7 | 联结金具-球头挂环-型号:Q-7 | 只 | 9688 | 2024-11-01 | 2025-04-30 | 河北省秦皇岛市 | 买方指定仓库地面交货 |  | G00M-500020354-00002 | 044006484100010 | 400238776400010 | 500020354 |  | 500020354-0012
0124AB-1407000-0001 | 包2 | 200 | 国网冀北电力有限公司 | 国网冀北电力有限公司秦皇岛供电公司 |  | 无电压等级 | 拉线金具-UT型线夹,NUT-3 | 拉线金具-UT型线夹-型号:NUT-3 | 付 | 34 | 2024-11-01 | 2025-04-30 | 河北省秦皇岛市 | 买方指定仓库地面交货 |  | 9906-500020383-00004 | 044006485000010 | 400238777300010 | 500020750
0124AB-1407000-0001 | 包2 | 200 | 国网冀北电力有限公司 | 国网冀北电力有限公司张家口供电公司 |  | 无电压等级 | 接续金具-异型并沟线夹,JBTL-16-120 | 接续金具-异型并沟线夹-型号:JBTL-16-120 | 付 | 865 | 2024-11-01 | 2025-04-30 | 河北省张家口市 | 买方指定仓库地面交货 |  | G00M-500028221-00001 | 044006519100010 | 400238810300010 | 500028221 |  | 500028221-0012
0124AB-1407000-0001 | 包2 | 200 | 国网冀北电力有限公司 | 国网冀北电力有限公司张家口供电公司 |  | 无电压等级 | 联结金具-直角挂板,Z-7 | 联结金具-直角挂板-型号:Z-7 | 只 | 3273 | 2024-11-01 | 2025-04-30 | 河北省张家口市 | 买方指定仓库地面交货 |  | G00M-500020399-00001 | 044006515000010 | 400238806200010 | 500020399 |  | 500020399-0017
0124AB-1407000-0001 | 包2 | 200 | 国网冀北电力有限公司 | 国网冀北电力有限公司秦皇岛供电公司 |  | 无电压等级 | 联结金具-平行挂板,PS-7 | 联结金具-平行挂板-型号:PS-7 | 只 | 31 | 2024-11-01 | 2025-04-30 | 河北省秦皇岛市 | 买方指定仓库地面交货 |  | G00M-500028085-00001 | 044006490500010 | 400238782700010 | 500028085 |  | 500028085-0010
0124AB-1407000-0001 | 包2 | 200 | 国网冀北电力有限公司 | 国网冀北电力有限公司承德供电公司 |  | 无电压等级 | 联结金具-U型挂环,U-25 | 联结金具-U型挂环-型号:U-25 | 只 | 758 | 2024-11-01 | 2025-04-30 | 河北省承德市 | 买方指定仓库地面交货 |  | G00M-500028043-00001 | 044006442500010 | 400238737700010 | 500028043 |  | 500028043-0008
0124AB-1407000-0001 | 包2 | 200 | 国网冀北电力有限公司 | 国网冀北电力有限公司秦皇岛供电公司 |  | 无电压等级 | 联结金具-U型挂环,U-25 | 联结金具-U型挂环-型号:U-25 | 只 | 830 | 2024-11-01 | 2025-04-30 | 河北省秦皇岛市 | 买方指定仓库地面交货 |  | G00M-500028043-00001 | 044006490300010 | 400238782500010 | 500028043 |  | 500028043-0008
0124AB-1407000-0001 | 包2 | 200 | 国网冀北电力有限公司 | 国网冀北电力有限公司秦皇岛供电公司 |  | 无电压等级 | 联结金具-U型挂环,U-10 | 联结金具-U型挂环-型号:U-10 | 只 | 3 | 2024-11-01 | 2025-04-30 | 河北省秦皇岛市 | 买方指定仓库地面交货 |  | G00M-500020382-00001 | 044006484300010 | 400238776600010 | 500020382 |  | 500020382-0015
0124AB-1407000-0001 | 包2 | 200 | 国网冀北电力有限公司 | 国网冀北电力有限公司唐山供电公司 |  | 无电压等级 | 接续金具-绝缘穿刺接地线夹,10kV,240mm2,16mm2 | 接续金具-绝缘穿刺接地线夹-电压等级:10kV,主线截面积mm2:240mm2,支线截面积mm2:16mm2 | 付 | 54 | 2024-11-01 | 2025-04-30 | 河北唐山 | 买方指定仓库地面交货 |  | G00M-500032474-00001 | 044006460400010 | 400238754600010 | 500032474 |  | 500032474-0009
0124AB-1407000-0001 | 包2 | 200 | 国网冀北电力有限公司 | 国网冀北电力有限公司唐山供电公司 |  | 无电压等级 | 接续金具-接地线夹,JDL-50-240 | 接续金具-接地线夹-型号:JDL-50-240 | 付 | 8470 | 2024-11-01 | 2025-04-30 | 河北唐山 | 买方指定仓库地面交货 |  | G00M-500058163-00003 | 044006462600010 | 400238756800010 | 500058163 |  | 500058163-0015
0124AB-1407000-0001 | 包2 | 200 | 国网冀北电力有限公司 | 国网冀北电力有限公司承德供电公司 |  | 无电压等级 | 保护金具-防振锤,FDZ-2 | 保护金具-防振锤-型号:FDZ-2 | 付 | 34 | 2024-11-01 | 2025-04-30 | 河北省承德市 | 买方指定仓库地面交货 |  | G00M-500020649-00001 | 044006446800010 | 400238742000010 | 500020649 |  | 500020649-0022
0124AB-1407000-0001 | 包2 | 200 | 国网冀北电力有限公司 | 国网冀北电力有限公司秦皇岛供电公司 |  | 无电压等级 | 接续金具-绝缘穿刺线夹,JBC10-5 | 接续金具-绝缘穿刺线夹-型号:JBC10-5 | 付 | 180 | 2024-11-01 | 2025-04-30 | 河北省秦皇岛市 | 买方指定仓库地面交货 |  | G00M-500129330-00001 | 044006503500010 | 400238795600010 | 500129330 |  | 500129330-0006
0124AB-1407000-0001 | 包2 | 200 | 国网冀北电力有限公司 | 国网冀北电力有限公司廊坊供电公司 |  | 无电压等级 | 接续金具-楔型并沟线夹,JXD-6 | 接续金具-楔型并沟线夹-型号:JXD-6 | 付 | 1000 | 2024-11-01 | 2025-04-30 | 河北省廊坊市广阳区 | 买方指定仓库地面交货 |  | G00M-500129316-00002 | 044006552800010 | 400238843500010 | 500129316 |  | 500129316-0010
0124AB-1407000-0001 | 包2 | 200 | 国网冀北电力有限公司 | 国网冀北电力有限公司廊坊供电公司 |  | 无电压等级 | 设备线夹-变压器线夹,M12 | 设备线夹-变压器线夹-规格:M12 | 付 | 1 | 2024-11-01 | 2025-04-30 | 河北省廊坊市广阳区 | 买方指定仓库地面交货 |  | G00M-500020843-00001 | 044006535200010 | 400238826100010 | 500020843 |  | 500020843-0009
0124AB-1407000-0001 | 包2 | 200 | 国网冀北电力有限公司 | 国网冀北电力有限公司廊坊供电公司 |  | 无电压等级 | 联结金具-碗头挂板,W-7B | 联结金具-碗头挂板-型号:W-7B | 只 | 1089 | 2024-11-01 | 2025-04-30 | 河北省廊坊市广阳区 | 买方指定仓库地面交货 |  | 9906-500020383-00004 | 044006534200010 | 400238825100010 | 500020369
0124AB-1407000-0001 | 包2 | 200 | 国网冀北电力有限公司 | 国网冀北电力有限公司廊坊供电公司 |  | 无电压等级 | 联结金具-碗头挂板,W-7 | 联结金具-碗头挂板-型号:W-7 | 只 | 177 | 2024-11-01 | 2025-04-30 | 河北省廊坊市广阳区 | 买方指定仓库地面交货 |  | G00M-500110151-00001 | 044006551100010 | 400238841900010 | 500110151 |  | 500110151-0007
0124AB-1407000-0001 | 包2 | 200 | 国网冀北电力有限公司 | 国网冀北电力有限公司秦皇岛供电公司 |  | 无电压等级 | 联结金具-直角挂板,Z-7 | 联结金具-直角挂板-型号:Z-7 | 只 | 12574 | 2024-11-01 | 2025-04-30 | 河北省秦皇岛市 | 买方指定仓库地面交货 |  | G00M-500020399-00001 | 044006484500010 | 400238776800010 | 500020399 |  | 500020399-0017
0124AB-1407000-0001 | 包2 | 200 | 国网冀北电力有限公司 | 国网冀北电力有限公司廊坊供电公司 |  | 无电压等级 | 耐张线夹-螺栓型,NLL-3 | 耐张线夹-螺栓型-型号:NLL-3 | 付 | 1267 | 2024-11-01 | 2025-04-30 | 河北省廊坊市广阳区 | 买方指定仓库地面交货 |  | G00M-500020292-00001 | 044006533900010 | 400238824800010 | 500020292 |  | 500020292-0012
0124AB-1407000-0001 | 包2 | 200 | 国网冀北电力有限公司 | 国网冀北电力有限公司秦皇岛供电公司 |  | 无电压等级 | 耐张线夹-螺栓型,NLL-4 | 耐张线夹-螺栓型-型号:NLL-4 | 付 | 276 | 2024-11-01 | 2025-04-30 | 河北省秦皇岛市 | 买方指定仓库地面交货 |  | G00M-500020293-00001 | 044006483900010 | 400238776200010 | 500020293 |  | 500020293-0013
0124AB-1407000-0001 | 包2 | 200 | 国网冀北电力有限公司 | 国网冀北电力有限公司承德供电公司 |  | 无电压等级 | 保护金具-防振锤,FDZ-3 | 保护金具-防振锤-型号:FDZ-3 | 付 | 44 | 2024-11-01 | 2025-04-30 | 河北省承德市 | 买方指定仓库地面交货 |  | G00M-500020650-00001 | 044006433300010 | 400238728900010 | 500020650 |  | 500020650-0019
0124AB-1407000-0001 | 包2 | 200 | 国网冀北电力有限公司 | 国网冀北电力有限公司唐山供电公司 |  | 无电压等级 | 联结金具-U型挂环,U-10 | 联结金具-U型挂环-型号:U-10 | 只 | 3 | 2024-11-01 | 2025-04-30 | 河北唐山 | 买方指定仓库地面交货 |  | G00M-500020382-00001 | 044006452800010 | 400238747100010 | 500020382 |  | 500020382-0015
0124AB-1407000-0001 | 包2 | 200 | 国网冀北电力有限公司 | 国网冀北电力有限公司唐山供电公司 |  | 无电压等级 | 联结金具-直角挂板,Z-7 | 联结金具-直角挂板-型号:Z-7 | 只 | 13127 | 2024-11-01 | 2025-04-30 | 河北唐山 | 买方指定仓库地面交货 |  | G00M-500020399-00001 | 044006453000010 | 400238747300010 | 500020399 |  | 500020399-0017
0124AB-1407000-0001 | 包2 | 200 | 国网冀北电力有限公司 | 国网冀北电力有限公司承德供电公司 |  | 无电压等级 | 联结金具-延长环,PH-10 | 联结金具-延长环-型号:PH-10 | 只 | 235 | 2024-11-01 | 2025-04-30 | 河北省承德市 | 买方指定仓库地面交货 |  | G00M-500020411-00001 | 044006437300010 | 400238732500010 | 500020411 |  | 500020411-0014
0124AB-1407000-0001 | 包2 | 200 | 国网冀北电力有限公司 | 国网冀北电力有限公司承德供电公司 |  | 无电压等级 | 耐张线夹-螺栓型,NLL-3 | 耐张线夹-螺栓型-型号:NLL-3 | 付 | 2909 | 2024-11-01 | 2025-04-30 | 河北省承德市 | 买方指定仓库地面交货 |  | G00M-500020292-00001 | 044006425400010 | 400238721100010 | 500020292 |  | 500020292-0012
0124AB-1407000-0001 | 包2 | 200 | 国网冀北电力有限公司 | 国网冀北电力有限公司唐山供电公司 |  | 无电压等级 | 联结金具-球头挂环,QP-7 | 联结金具-球头挂环-型号:QP-7 | 只 | 967 | 2024-11-01 | 2025-04-30 | 河北唐山 | 买方指定仓库地面交货 |  | 9906-500020383-00004 | 044006452600010 | 400238746900010 | 500020353
0124AB-1407000-0001 | 包2 | 200 | 国网冀北电力有限公司 | 国网冀北电力有限公司秦皇岛供电公司 |  | 无电压等级 | 设备线夹-变压器线夹,M20 | 设备线夹-变压器线夹-规格:M20 | 付 | 3 | 2024-11-01 | 2025-04-30 | 河北省秦皇岛市 | 买方指定仓库地面交货 |  | G00M-500020845-00001 | 044006485300010 | 400238777600010 | 500020845 |  | 500020845-0011
0124AB-1407000-0001 | 包2 | 200 | 国网冀北电力有限公司 | 国网冀北电力有限公司秦皇岛供电公司 |  | 无电压等级 | 联结金具-碗头挂板,W-7 | 联结金具-碗头挂板-型号:W-7 | 只 | 1239 | 2024-11-01 | 2025-04-30 | 河北省秦皇岛市 | 买方指定仓库地面交货 |  | G00M-500110151-00001 | 044006500900010 | 400238793100010 | 500110151 |  | 500110151-0007
0124AB-1407000-0001 | 包2 | 200 | 国网冀北电力有限公司 | 国网冀北电力有限公司承德供电公司 |  | 无电压等级 | 拉线金具-锲型线夹,NX-3 | 拉线金具-锲型线夹-型号:NX-3 | 付 | 537 | 2024-11-01 | 2025-04-30 | 河北省承德市 | 买方指定仓库地面交货 |  | 9906-500020383-00004 | 044006445500010 | 400238740700010 | 500029691
0124AB-1407000-0001 | 包2 | 200 | 国网冀北电力有限公司 | 国网冀北电力有限公司廊坊供电公司 |  | 无电压等级 | 耐张线夹-螺栓型,NLL-2 | 耐张线夹-螺栓型-型号:NLL-2 | 付 | 434 | 2024-11-01 | 2025-04-30 | 河北省廊坊市广阳区 | 买方指定仓库地面交货 |  | G00M-500020291-00002 | 044006533800010 | 400238824700010 | 500020291 |  | 500020291-0015
0124AB-1407000-0001 | 包2 | 200 | 国网冀北电力有限公司 | 国网冀北电力有限公司秦皇岛供电公司 |  | 无电压等级 | 接续金具-楔型并沟线夹,JXD-6 | 接续金具-楔型并沟线夹-型号:JXD-6 | 付 | 9523 | 2024-11-01 | 2025-04-30 | 河北省秦皇岛市 | 买方指定仓库地面交货 |  | G00M-500129316-00002 | 044006503200010 | 400238795300010 | 500129316 |  | 500129316-0010
0124AB-1407000-0001 | 包2 | 200 | 国网冀北电力有限公司 | 国网冀北电力有限公司廊坊供电公司 |  | 无电压等级 | 联结金具-平行挂板,PS-7 | 联结金具-平行挂板-型号:PS-7 | 只 | 204 | 2024-11-01 | 2025-04-30 | 河北省廊坊市广阳区 | 买方指定仓库地面交货 |  | G00M-500028085-00001 | 044006541600010 | 400238832400010 | 500028085 |  | 500028085-0010
0124AB-1407000-0001 | 包2 | 200 | 国网冀北电力有限公司 | 国网冀北电力有限公司唐山供电公司 |  | 无电压等级 | 接续金具-异型并沟线夹,JBL-50-240 | 接续金具-异型并沟线夹-型号:JBL-50-240 | 付 | 23878 | 2024-11-01 | 2025-04-30 | 河北唐山 | 买方指定仓库地面交货 |  | G00M-500028227-00001 | 044006459600010 | 400238753800010 | 500028227 |  | 500028227-0019
0124AB-1407000-0001 | 包2 | 200 | 国网冀北电力有限公司 | 国网冀北电力有限公司秦皇岛供电公司 |  | 无电压等级 | 接续金具-接地线夹,JDL-50-240 | 接续金具-接地线夹-型号:JDL-50-240 | 付 | 4049 | 2024-11-01 | 2025-04-30 | 河北省秦皇岛市 | 买方指定仓库地面交货 |  | G00M-500058163-00003 | 044006494400010 | 400238786600010 | 500058163 |  | 500058163-0015
0124AB-1407000-0001 | 包2 | 200 | 国网冀北电力有限公司 | 国网冀北电力有限公司承德供电公司 |  | 无电压等级 | 接续金具-楔型并沟线夹,JXD-6 | 接续金具-楔型并沟线夹-型号:JXD-6 | 付 | 18403 | 2024-11-01 | 2025-04-30 | 河北省承德市 | 买方指定仓库地面交货 |  | G00M-500129316-00002 | 044006427300010 | 400238723000010 | 500129316 |  | 500129316-0010
0124AB-1407000-0001 | 包2 | 200 | 国网冀北电力有限公司 | 国网冀北电力有限公司秦皇岛供电公司 |  | 无电压等级 | 耐张线夹-螺栓型,NLL-1 | 耐张线夹-螺栓型-型号:NLL-1 | 付 | 10 | 2024-11-01 | 2025-04-30 | 河北省秦皇岛市 | 买方指定仓库地面交货 |  | G00M-500020290-00001 | 044006483600010 | 400238775900010 | 500020290 |  | 500020290-0012
0124AB-1407000-0001 | 包2 | 200 | 国网冀北电力有限公司 | 国网冀北电力有限公司秦皇岛供电公司 |  | 无电压等级 | 联结金具-U型挂环,UB-10 | 联结金具-U型挂环-型号:UB-10 | 只 | 13 | 2024-11-01 | 2025-04-30 | 河北省秦皇岛市 | 买方指定仓库地面交货 |  | G00M-500028057-00001 | 044006490400010 | 400238782600010 | 500028057 |  | 500028057-0010
0124AB-1407000-0001 | 包2 | 200 | 国网冀北电力有限公司 | 国网冀北电力有限公司秦皇岛供电公司 |  | 无电压等级 | 联结金具-平行挂板,P-12 | 联结金具-平行挂板-型号:P-12 | 只 | 59 | 2024-11-01 | 2025-04-30 | 河北省秦皇岛市 | 买方指定仓库地面交货 |  | G00M-500028088-00001 | 044006490600010 | 400238782800010 | 500028088 |  | 500028088-0007
0124AB-1407000-0001 | 包2 | 200 | 国网冀北电力有限公司 | 国网冀北电力有限公司廊坊供电公司 |  | 无电压等级 | 联结金具-平行挂板,PD-10 | 联结金具-平行挂板-型号:PD-10 | 只 | 203 | 2024-11-01 | 2025-04-30 | 河北省廊坊市广阳区 | 买方指定仓库地面交货 |  | G00M-500020417-00001 | 044006534600010 | 400238825500010 | 500020417 |  | 500020417-0010
0124AB-1407000-0001 | 包2 | 200 | 国网冀北电力有限公司 | 国网冀北电力有限公司张家口供电公司 |  | 无电压等级 | 拉线金具-U型挂环,UL-25 | 拉线金具-U型挂环-型号:UL-25 | 付 | 105 | 2024-11-01 | 2025-04-30 | 河北省张家口市 | 买方指定仓库地面交货 |  | G00M-500028313-00001 | 044006519500010 | 400238810700010 | 500028313 |  | 500028313-0009
0124AB-1407000-0001 | 包2 | 200 | 国网冀北电力有限公司 | 国网冀北电力有限公司唐山供电公司 |  | 无电压等级 | 联结金具-碗头挂板,W-7 | 联结金具-碗头挂板-型号:W-7 | 只 | 10 | 2024-11-01 | 2025-04-30 | 河北唐山 | 买方指定仓库地面交货 |  | G00M-500110151-00001 | 044006467400010 | 400238761600010 | 500110151 |  | 500110151-0007
0124AB-1407000-0001 | 包2 | 200 | 国网冀北电力有限公司 | 国网冀北电力有限公司廊坊供电公司 |  | 无电压等级 | 耐张线夹-楔型绝缘,NXL-4 | 耐张线夹-楔型绝缘-型号:NXL-4 | 付 | 776 | 2024-11-01 | 2025-04-30 | 河北省廊坊市广阳区 | 买方指定仓库地面交货 |  | G00M-500083335-00001 | 044006546700010 | 400238837500010 | 500083335 |  | 500083335-0008
0124AB-1407000-0001 | 包2 | 200 | 国网冀北电力有限公司 | 国网冀北电力有限公司廊坊供电公司 |  | 无电压等级 | 联结金具-平行挂板,PD-12 | 联结金具-平行挂板-型号:PD-12 | 只 | 686 | 2024-11-01 | 2025-04-30 | 河北省廊坊市广阳区 | 买方指定仓库地面交货 |  | G00M-500020418-00001 | 044006534700010 | 400238825600010 | 500020418 |  | 500020418-0009
0124AB-1407000-0001 | 包2 | 200 | 国网冀北电力有限公司 | 国网冀北电力有限公司唐山供电公司 |  | 无电压等级 | 拉线金具-锲型线夹,NX-2 | 拉线金具-锲型线夹-型号:NX-2 | 付 | 371 | 2024-11-01 | 2025-04-30 | 河北唐山 | 买方指定仓库地面交货 |  | 9906-500020383-00004 | 044006460000010 | 400238754200010 | 500029689
0124AB-1407000-0001 | 包2 | 200 | 国网冀北电力有限公司 | 国网冀北电力有限公司承德供电公司 |  | 无电压等级 | 设备线夹-螺栓型设备线夹,SLG-2B | 设备线夹-螺栓型设备线夹-型号:SLG-2B | 付 | 576 | 2024-11-01 | 2025-04-30 | 河北省承德市 | 买方指定仓库地面交货 |  | G00M-500020825-00001 | 044006426000010 | 400238721700010 | 500020825 |  | 500020825-0010
0124AB-1407000-0001 | 包2 | 200 | 国网冀北电力有限公司 | 国网冀北电力有限公司承德供电公司 |  | 无电压等级 | 接续金具-接地线夹,JDL-50-240 | 接续金具-接地线夹-型号:JDL-50-240 | 付 | 497 | 2024-11-01 | 2025-04-30 | 河北省承德市 | 买方指定仓库地面交货 |  | G00M-500058163-00003 | 044006441200010 | 400238736400010 | 500058163 |  | 500058163-0015
0124AB-1407000-0001 | 包2 | 200 | 国网冀北电力有限公司 | 国网冀北电力有限公司唐山供电公司 |  | 无电压等级 | 接续金具-异型并沟线夹,JBL-16-120 | 接续金具-异型并沟线夹-型号:JBL-16-120 | 付 | 6460 | 2024-11-01 | 2025-04-30 | 河北唐山 | 买方指定仓库地面交货 |  | G00M-500028226-00001 | 044006459500010 | 400238753700010 | 500028226 |  | 500028226-0018
0124AB-1407000-0001 | 包2 | 200 | 国网冀北电力有限公司 | 国网冀北电力有限公司承德供电公司 |  | 无电压等级 | 联结金具-球头挂环,Q-7 | 联结金具-球头挂环-型号:Q-7 | 只 | 2179 | 2024-11-01 | 2025-04-30 | 河北省承德市 | 买方指定仓库地面交货 |  | G00M-500020354-00002 | 044006439300010 | 400238734500010 | 500020354 |  | 500020354-0012
0124AB-1407000-0001 | 包2 | 200 | 国网冀北电力有限公司 | 国网冀北电力有限公司承德供电公司 |  | 无电压等级 | 接续金具-异型并沟线夹,JBTL-50-240 | 接续金具-异型并沟线夹-型号:JBTL-50-240 | 付 | 389 | 2024-11-01 | 2025-04-30 | 河北省承德市 | 买方指定仓库地面交货 |  | G00M-500028224-00001 | 044006437600010 | 400238732800010 | 500028224 |  | 500028224-0015
0124AB-1407000-0001 | 包2 | 200 | 国网冀北电力有限公司 | 国网冀北电力有限公司廊坊供电公司 |  | 无电压等级 | 拉线金具-锲型线夹,NX-3 | 拉线金具-锲型线夹-型号:NX-3 | 付 | 512 | 2024-11-01 | 2025-04-30 | 河北省廊坊市广阳区 | 买方指定仓库地面交货 |  | 9906-500020383-00004 | 044006542300010 | 400238833100010 | 500029691
0124AB-1407000-0001 | 包2 | 200 | 国网冀北电力有限公司 | 国网冀北电力有限公司廊坊供电公司 |  | 无电压等级 | 联结金具-平行挂板,P-7 | 联结金具-平行挂板-型号:P-7 | 只 | 15 | 2024-11-01 | 2025-04-30 | 河北省廊坊市广阳区 | 买方指定仓库地面交货 |  | G00M-500028084-00001 | 044006541500010 | 400238832300010 | 500028084 |  | 500028084-0011
0124AB-1407000-0001 | 包2 | 200 | 国网冀北电力有限公司 | 国网冀北电力有限公司张家口供电公司 |  | 无电压等级 | 联结金具-平行挂板,PD-12 | 联结金具-平行挂板-型号:PD-12 | 只 | 739 | 2024-11-01 | 2025-04-30 | 河北省张家口市 | 买方指定仓库地面交货 |  | G00M-500020418-00001 | 044006515200010 | 400238806400010 | 500020418 |  | 500020418-0009
0124AB-1407000-0001 | 包2 | 200 | 国网冀北电力有限公司 | 国网冀北电力有限公司秦皇岛供电公司 |  | 无电压等级 | 耐张线夹-楔型绝缘,NXL-3 | 耐张线夹-楔型绝缘-型号:NXL-3 | 付 | 7789 | 2024-11-01 | 2025-04-30 | 河北省秦皇岛市 | 买方指定仓库地面交货 |  | G00M-500029525-00001 | 044006491500010 | 400238783700010 | 500029525 |  | 500029525-0011
0124AB-1407000-0001 | 包2 | 200 | 国网冀北电力有限公司 | 国网冀北电力有限公司张家口供电公司 |  | 无电压等级 | 联结金具-平行挂板,P-12 | 联结金具-平行挂板-型号:P-12 | 只 | 6 | 2024-11-01 | 2025-04-30 | 河北省张家口市 | 买方指定仓库地面交货 |  | G00M-500028088-00001 | 044006519000010 | 400238810200010 | 500028088 |  | 500028088-0007
0124AB-1407000-0001 | 包2 | 200 | 国网冀北电力有限公司 | 国网冀北电力有限公司秦皇岛供电公司 |  | 无电压等级 | 联结金具-U型挂环,U-7 | 联结金具-U型挂环-型号:U-7 | 只 | 12 | 2024-11-01 | 2025-04-30 | 河北省秦皇岛市 | 买方指定仓库地面交货 |  | G00M-500020383-00001 | 044006484400010 | 400238776700010 | 500020383 |  | 500020383-0020
0124AB-1407000-0001 | 包2 | 200 | 国网冀北电力有限公司 | 国网冀北电力有限公司秦皇岛供电公司 |  | 无电压等级 | 接续金具-楔型并沟线夹,JXD-3 | 接续金具-楔型并沟线夹-型号:JXD-3 | 付 | 6408 | 2024-11-01 | 2025-04-30 | 河北省秦皇岛市 | 买方指定仓库地面交货 |  | G00M-500129315-00002 | 044006503100010 | 400238795200010 | 500129315 |  | 500129315-0009
0124AB-1407000-0001 | 包2 | 200 | 国网冀北电力有限公司 | 国网冀北电力有限公司张家口供电公司 |  | 无电压等级 | 设备线夹-螺栓型设备线夹,SLG-3B | 设备线夹-螺栓型设备线夹-型号:SLG-3B | 付 | 360 | 2024-11-01 | 2025-04-30 | 河北省张家口市 | 买方指定仓库地面交货 |  | G00M-500020823-00001 | 044006515500010 | 400238806700010 | 500020823 |  | 500020823-0009
0124AB-1407000-0001 | 包2 | 200 | 国网冀北电力有限公司 | 国网冀北电力有限公司秦皇岛供电公司 |  | 无电压等级 | 接续金具-异型并沟线夹,JBL-50-240 | 接续金具-异型并沟线夹-型号:JBL-50-240 | 付 | 4989 | 2024-11-01 | 2025-04-30 | 河北省秦皇岛市 | 买方指定仓库地面交货 |  | G00M-500028227-00001 | 044006491000010 | 400238783200010 | 500028227 |  | 500028227-0019
0124AB-1407000-0001 | 包2 | 200 | 国网冀北电力有限公司 | 国网冀北电力有限公司唐山供电公司 |  | 无电压等级 | 联结金具-碗头挂板,W-7B | 联结金具-碗头挂板-型号:W-7B | 只 | 872 | 2024-11-01 | 2025-04-30 | 河北唐山 | 买方指定仓库地面交货 |  | 9906-500020383-00004 | 044006452700010 | 400238747000010 | 500020369
0124AB-1407000-0001 | 包2 | 200 | 国网冀北电力有限公司 | 国网冀北电力有限公司张家口供电公司 |  | 无电压等级 | 接续金具-异型并沟线夹,JBL-50-240 | 接续金具-异型并沟线夹-型号:JBL-50-240 | 付 | 1540 | 2024-11-01 | 2025-04-30 | 河北省张家口市 | 买方指定仓库地面交货 |  | G00M-500028227-00001 | 044006519400010 | 400238810600010 | 500028227 |  | 500028227-0019
0124AB-1407000-0001 | 包2 | 200 | 国网冀北电力有限公司 | 国网冀北电力有限公司张家口供电公司 |  | 无电压等级 | 耐张线夹-螺栓型,NLL-4 | 耐张线夹-螺栓型-型号:NLL-4 | 付 | 114 | 2024-11-01 | 2025-04-30 | 河北省张家口市 | 买方指定仓库地面交货 |  | G00M-500020293-00001 | 044006514400010 | 400238805600010 | 500020293 |  | 500020293-0013
0124AB-1407000-0001 | 包2 | 200 | 国网冀北电力有限公司 | 国网冀北电力有限公司张家口供电公司 |  | 无电压等级 | 联结金具-U型挂环,U-7 | 联结金具-U型挂环-型号:U-7 | 只 | 1825 | 2024-11-01 | 2025-04-30 | 河北省张家口市 | 买方指定仓库地面交货 |  | G00M-500020383-00001 | 044006514900010 | 400238806100010 | 500020383 |  | 500020383-0020
0124AB-1407000-0001 | 包2 | 200 | 国网冀北电力有限公司 | 国网冀北电力有限公司廊坊供电公司 |  | 无电压等级 | 接续金具-绝缘穿刺线夹,JBC10-5 | 接续金具-绝缘穿刺线夹-型号:JBC10-5 | 付 | 11 | 2024-11-01 | 2025-04-30 | 河北省廊坊市广阳区 | 买方指定仓库地面交货 |  | G00M-500129330-00001 | 044006553100010 | 400238843800010 | 500129330 |  | 500129330-0006
0124AB-1407000-0001 | 包2 | 200 | 国网冀北电力有限公司 | 国网冀北电力有限公司承德供电公司 |  | 无电压等级 | 接续金具-异型并沟线夹,JBL-16-120 | 接续金具-异型并沟线夹-型号:JBL-16-120 | 付 | 5686 | 2024-11-01 | 2025-04-30 | 河北省承德市 | 买方指定仓库地面交货 |  | G00M-500028226-00001 | 044006437800010 | 400238733000010 | 500028226 |  | 500028226-0018
0124AB-1407000-0001 | 包2 | 200 | 国网冀北电力有限公司 | 国网冀北电力有限公司廊坊供电公司 |  | 无电压等级 | 接续金具-接地线夹,JDL-50-240 | 接续金具-接地线夹-型号:JDL-50-240 | 付 | 2021 | 2024-11-01 | 2025-04-30 | 河北省廊坊市广阳区 | 买方指定仓库地面交货 |  | G00M-500058163-00003 | 044006545400010 | 400238836200010 | 500058163 |  | 500058163-0015
0124AB-1407000-0001 | 包2 | 200 | 国网冀北电力有限公司 | 国网冀北电力有限公司承德供电公司 |  | 无电压等级 | 耐张线夹-螺栓型,NLL-4 | 耐张线夹-螺栓型-型号:NLL-4 | 付 | 999 | 2024-11-01 | 2025-04-30 | 河北省承德市 | 买方指定仓库地面交货 |  | G00M-500020293-00001 | 044006426100010 | 400238721800010 | 500020293 |  | 500020293-0013
0124AB-1407000-0001 | 包2 | 200 | 国网冀北电力有限公司 | 国网冀北电力有限公司张家口供电公司 |  | 无电压等级 | 接续金具-接地线夹,JDL-50-240 | 接续金具-接地线夹-型号:JDL-50-240 | 付 | 871 | 2024-11-01 | 2025-04-30 | 河北省张家口市 | 买方指定仓库地面交货 |  | G00M-500058163-00003 | 044006522000010 | 400238813200010 | 500058163 |  | 500058163-0015
0124AB-1407000-0001 | 包2 | 200 | 国网冀北电力有限公司 | 国网冀北电力有限公司廊坊供电公司 |  | 无电压等级 | 联结金具-球头挂环,QP-7 | 联结金具-球头挂环-型号:QP-7 | 只 | 1187 | 2024-11-01 | 2025-04-30 | 河北省廊坊市广阳区 | 买方指定仓库地面交货 |  | 9906-500020383-00004 | 044006534100010 | 400238825000010 | 500020353
0124AB-1407000-0001 | 包2 | 200 | 国网冀北电力有限公司 | 国网冀北电力有限公司承德供电公司 |  | 无电压等级 | 接续金具-绝缘穿刺线夹,JBC10-5 | 接续金具-绝缘穿刺线夹-型号:JBC10-5 | 付 | 1 | 2024-11-01 | 2025-04-30 | 河北省承德市 | 买方指定仓库地面交货 |  | G00M-500129330-00001 | 044006445200010 | 400238740400010 | 500129330 |  | 500129330-0006
0124AB-1407000-0001 | 包2 | 200 | 国网冀北电力有限公司 | 国网冀北电力有限公司承德供电公司 |  | 无电压等级 | 拉线金具-UT型线夹,NUT-2 | 拉线金具-UT型线夹-型号:NUT-2 | 付 | 4338 | 2024-11-01 | 2025-04-30 | 河北省承德市 | 买方指定仓库地面交货 |  | 9906-500020383-00004 | 044006427000010 | 400238722700010 | 500020749
0124AB-1407000-0001 | 包2 | 200 | 国网冀北电力有限公司 | 国网冀北电力有限公司秦皇岛供电公司 |  | 无电压等级 | 接续金具-异型并沟线夹,JBTL-16-120 | 接续金具-异型并沟线夹-型号:JBTL-16-120 | 付 | 752 | 2024-11-01 | 2025-04-30 | 河北省秦皇岛市 | 买方指定仓库地面交货 |  | G00M-500028221-00001 | 044006490700010 | 400238782900010 | 500028221 |  | 500028221-0012
0124AB-1407000-0001 | 包2 | 200 | 国网冀北电力有限公司 | 国网冀北电力有限公司唐山供电公司 |  | 无电压等级 | 拉线金具-U型挂环,UL-25 | 拉线金具-U型挂环-型号:UL-25 | 付 | 2309 | 2024-11-01 | 2025-04-30 | 河北唐山 | 买方指定仓库地面交货 |  | G00M-500028313-00001 | 044006459700010 | 400238753900010 | 500028313 |  | 500028313-0009
0124AB-1407000-0001 | 包2 | 200 | 国网冀北电力有限公司 | 国网冀北电力有限公司张家口供电公司 |  | 无电压等级 | 拉线金具-UT型线夹,NUT-2 | 拉线金具-UT型线夹-型号:NUT-2 | 付 | 541 | 2024-11-01 | 2025-04-30 | 河北省张家口市 | 买方指定仓库地面交货 |  | 9906-500020383-00004 | 044006515300010 | 400238806500010 | 500020749
0124AB-1407000-0001 | 包2 | 200 | 国网冀北电力有限公司 | 国网冀北电力有限公司张家口供电公司 |  | 无电压等级 | 接续金具-绝缘穿刺接地线夹,10kV,240mm2,16mm2 | 接续金具-绝缘穿刺接地线夹-电压等级:10kV,主线截面积mm2:240mm2,支线截面积mm2:16mm2 | 付 | 236 | 2024-11-01 | 2025-04-30 | 河北省张家口市 | 买方指定仓库地面交货 |  | G00M-500032474-00001 | 044006519900010 | 400238811100010 | 500032474 |  | 500032474-0009
0124AB-1407000-0001 | 包2 | 200 | 国网冀北电力有限公司 | 国网冀北电力有限公司唐山供电公司 |  | 无电压等级 | 接续金具-楔型并沟线夹,JXD-6 | 接续金具-楔型并沟线夹-型号:JXD-6 | 付 | 1998 | 2024-11-01 | 2025-04-30 | 河北唐山 | 买方指定仓库地面交货 |  | G00M-500129316-00002 | 044006468800010 | 400238762700010 | 500129316 |  | 500129316-0010
0124AB-1407000-0001 | 包2 | 200 | 国网冀北电力有限公司 | 国网冀北电力有限公司唐山供电公司 |  | 无电压等级 | 拉线金具-UT型线夹,NUT-2 | 拉线金具-UT型线夹-型号:NUT-2 | 付 | 148 | 2024-11-01 | 2025-04-30 | 河北唐山 | 买方指定仓库地面交货 |  | 9906-500020383-00004 | 044006453300010 | 400238747600010 | 500020749
0124AB-1407000-0001 | 包2 | 200 | 国网冀北电力有限公司 | 国网冀北电力有限公司张家口供电公司 |  | 无电压等级 | 拉线金具-UT型线夹,NUT-3 | 拉线金具-UT型线夹-型号:NUT-3 | 付 | 217 | 2024-11-01 | 2025-04-30 | 河北省张家口市 | 买方指定仓库地面交货 |  | 9906-500020383-00004 | 044006515400010 | 400238806600010 | 500020750
0124AB-1407000-0001 | 包2 | 200 | 国网冀北电力有限公司 | 国网冀北电力有限公司张家口供电公司 |  | 无电压等级 | 联结金具-平行挂板,PS-7 | 联结金具-平行挂板-型号:PS-7 | 只 | 428 | 2024-11-01 | 2025-04-30 | 河北省张家口市 | 买方指定仓库地面交货 |  | G00M-500028085-00001 | 044006518900010 | 400238810100010 | 500028085 |  | 500028085-0010
0124AB-1407000-0001 | 包2 | 200 | 国网冀北电力有限公司 | 国网冀北电力有限公司唐山供电公司 |  | 无电压等级 | 拉线金具-锲型线夹,NX-3 | 拉线金具-锲型线夹-型号:NX-3 | 付 | 73 | 2024-11-01 | 2025-04-30 | 河北唐山 | 买方指定仓库地面交货 |  | 9906-500020383-00004 | 044006460100010 | 400238754300010 | 500029691
0124AB-1407000-0001 | 包2 | 200 | 国网冀北电力有限公司 | 国网冀北电力有限公司承德供电公司 |  | 无电压等级 | 联结金具-球头挂环,QP-7 | 联结金具-球头挂环-型号:QP-7 | 只 | 22275 | 2024-11-01 | 2025-04-30 | 河北省承德市 | 买方指定仓库地面交货 |  | 9906-500020383-00004 | 044006425200010 | 400238720900010 | 500020353
0124AB-1407000-0001 | 包2 | 200 | 国网冀北电力有限公司 | 国网冀北电力有限公司廊坊供电公司 |  | 无电压等级 | 接续金具-异型并沟线夹,JBTL-50-240 | 接续金具-异型并沟线夹-型号:JBTL-50-240 | 付 | 91 | 2024-11-01 | 2025-04-30 | 河北省廊坊市广阳区 | 买方指定仓库地面交货 |  | G00M-500028224-00001 | 044006541700010 | 400238832500010 | 500028224 |  | 500028224-0015
0124AB-1407000-0001 | 包2 | 200 | 国网冀北电力有限公司 | 国网冀北电力有限公司廊坊供电公司 |  | 无电压等级 | 接续金具-异型并沟线夹,JBL-50-240 | 接续金具-异型并沟线夹-型号:JBL-50-240 | 付 | 17725 | 2024-11-01 | 2025-04-30 | 河北省廊坊市广阳区 | 买方指定仓库地面交货 |  | G00M-500028227-00001 | 044006541900010 | 400238832700010 | 500028227 |  | 500028227-0019
0124AB-1407000-0001 | 包2 | 200 | 国网冀北电力有限公司 | 国网冀北电力有限公司秦皇岛供电公司 |  | 无电压等级 | 接续金具-楔型并沟线夹,JXD-10 | 接续金具-楔型并沟线夹-型号:JXD-10 | 付 | 1311 | 2024-11-01 | 2025-04-30 | 河北省秦皇岛市 | 买方指定仓库地面交货 |  | G00M-500129318-00006 | 044006503300010 | 400238795400010 | 500129318 |  | 500129318-0027
0124AB-1407000-0001 | 包2 | 200 | 国网冀北电力有限公司 | 国网冀北电力有限公司张家口供电公司 |  | 无电压等级 | 接续金具-楔型并沟线夹,JXD-10 | 接续金具-楔型并沟线夹-型号:JXD-10 | 付 | 29 | 2024-11-01 | 2025-04-30 | 河北省张家口市 | 买方指定仓库地面交货 |  | G00M-500129318-00006 | 044006526400010 | 400238817500010 | 500129318 |  | 500129318-0027
0124AB-1407000-0001 | 包2 | 200 | 国网冀北电力有限公司 | 国网冀北电力有限公司秦皇岛供电公司 |  | 无电压等级 | 拉线金具-UT型线夹,NUT-2 | 拉线金具-UT型线夹-型号:NUT-2 | 付 | 526 | 2024-11-01 | 2025-04-30 | 河北省秦皇岛市 | 买方指定仓库地面交货 |  | 9906-500020383-00004 | 044006484900010 | 400238777200010 | 500020749
0124AB-1407000-0001 | 包2 | 200 | 国网冀北电力有限公司 | 国网冀北电力有限公司秦皇岛供电公司 |  | 无电压等级 | 拉线金具-U型挂环,UL-25 | 拉线金具-U型挂环-型号:UL-25 | 付 | 2128 | 2024-11-01 | 2025-04-30 | 河北省秦皇岛市 | 买方指定仓库地面交货 |  | G00M-500028313-00001 | 044006491100010 | 400238783300010 | 500028313 |  | 500028313-0009
0124AB-1407000-0001 | 包2 | 200 | 国网冀北电力有限公司 | 国网冀北电力有限公司唐山供电公司 |  | 无电压等级 | 联结金具-平行挂板,PD-12 | 联结金具-平行挂板-型号:PD-12 | 只 | 2076 | 2024-11-01 | 2025-04-30 | 河北唐山 | 买方指定仓库地面交货 |  | G00M-500020418-00001 | 044006453200010 | 400238747500010 | 500020418 |  | 500020418-0009
0124AB-1407000-0001 | 包3 | 300 | 国网冀北电力有限公司 | 国网冀北电力有限公司承德供电公司 |  | 无电压等级 | 接续金具-楔型并沟线夹,JXD-10 | 接续金具-楔型并沟线夹-型号:JXD-10 | 付 | 935 | 2024-11-01 | 2025-04-30 | 河北省承德市 | 买方指定仓库地面交货 |  | G00M-500129318-00006 | 044006443600010 | 400238738800010 | 500129318 |  | 500129318-0027
0124AB-1407000-0001 | 包3 | 300 | 国网冀北电力有限公司 | 国网冀北电力有限公司承德供电公司 |  | 无电压等级 | 拉线金具-UT型线夹,NUT-3 | 拉线金具-UT型线夹-型号:NUT-3 | 付 | 167 | 2024-11-01 | 2025-04-30 | 河北省承德市 | 买方指定仓库地面交货 |  | 9906-500020383-00004 | 044006429600010 | 400238725200010 | 500020750
0124AB-1407000-0001 | 包3 | 300 | 国网冀北电力有限公司 | 国网冀北电力有限公司廊坊供电公司 |  | 无电压等级 | 联结金具-U型挂环,U-25 | 联结金具-U型挂环-型号:U-25 | 只 | 354 | 2024-11-01 | 2025-04-30 | 河北省廊坊市广阳区 | 买方指定仓库地面交货 |  | G00M-500028043-00001 | 044006541400010 | 400238832200010 | 500028043 |  | 500028043-0008
0124AB-1407000-0001 | 包3 | 300 | 国网冀北电力有限公司 | 国网冀北电力有限公司张家口供电公司 |  | 无电压等级 | 联结金具-球头挂环,QP-7 | 联结金具-球头挂环-型号:QP-7 | 只 | 2734 | 2024-11-01 | 2025-04-30 | 河北省张家口市 | 买方指定仓库地面交货 |  | 9906-500020383-00004 | 044006514500010 | 400238805700010 | 500020353
0124AB-1407000-0001 | 包3 | 300 | 国网冀北电力有限公司 | 国网冀北电力有限公司承德供电公司 |  | 无电压等级 | 耐张线夹-楔型绝缘,NXL-3 | 耐张线夹-楔型绝缘-型号:NXL-3 | 付 | 187 | 2024-11-01 | 2025-04-30 | 河北省承德市 | 买方指定仓库地面交货 |  | G00M-500029525-00001 | 044006446900010 | 400238742100010 | 500029525 |  | 500029525-0011
0124AB-1407000-0001 | 包3 | 300 | 国网冀北电力有限公司 | 国网冀北电力有限公司唐山供电公司 |  | 无电压等级 | 联结金具-平行挂板,P-12 | 联结金具-平行挂板-型号:P-12 | 只 | 2 | 2024-11-01 | 2025-04-30 | 河北唐山 | 买方指定仓库地面交货 |  | G00M-500028088-00001 | 044006459200010 | 400238753400010 | 500028088 |  | 500028088-0007
0124AB-1407000-0001 | 包3 | 300 | 国网冀北电力有限公司 | 国网冀北电力有限公司唐山供电公司 |  | 无电压等级 | 联结金具-球头挂环,QP-10 | 联结金具-球头挂环-型号:QP-10 | 只 | 1 | 2024-11-01 | 2025-04-30 | 河北唐山 | 买方指定仓库地面交货 |  | G00M-500028022-00001 | 044006459000010 | 400238753200010 | 500028022 |  | 500028022-0013
0124AB-1407000-0001 | 包3 | 300 | 国网冀北电力有限公司 | 国网冀北电力有限公司廊坊供电公司 |  | 无电压等级 | 拉线金具-UT型线夹,NUT-3 | 拉线金具-UT型线夹-型号:NUT-3 | 付 | 138 | 2024-11-01 | 2025-04-30 | 河北省廊坊市广阳区 | 买方指定仓库地面交货 |  | 9906-500020383-00004 | 044006534900010 | 400238825800010 | 500020750
0124AB-1407000-0001 | 包3 | 300 | 国网冀北电力有限公司 | 国网冀北电力有限公司张家口供电公司 |  | 无电压等级 | 联结金具-平行挂板,PD-10 | 联结金具-平行挂板-型号:PD-10 | 只 | 42 | 2024-11-01 | 2025-04-30 | 河北省张家口市 | 买方指定仓库地面交货 |  | G00M-500020417-00001 | 044006515100010 | 400238806300010 | 500020417 |  | 500020417-0010
0124AB-1407000-0001 | 包3 | 300 | 国网冀北电力有限公司 | 国网冀北电力有限公司承德供电公司 |  | 无电压等级 | 联结金具-平行挂板,PD-12 | 联结金具-平行挂板-型号:PD-12 | 只 | 3791 | 2024-11-01 | 2025-04-30 | 河北省承德市 | 买方指定仓库地面交货 |  | G00M-500020418-00001 | 044006419700010 | 400238717700010 | 500020418 |  | 500020418-0009
0124AB-1407000-0001 | 包3 | 300 | 国网冀北电力有限公司 | 国网冀北电力有限公司秦皇岛供电公司 |  | 无电压等级 | 拉线金具-锲型线夹,NX-3 | 拉线金具-锲型线夹-型号:NX-3 | 付 | 95 | 2024-11-01 | 2025-04-30 | 河北省秦皇岛市 | 买方指定仓库地面交货 |  | 9906-500020383-00004 | 044006491700010 | 400238783900010 | 500029691
0124AB-1407000-0001 | 包3 | 300 | 国网冀北电力有限公司 | 国网冀北电力有限公司秦皇岛供电公司 |  | 无电压等级 | 耐张线夹-楔型绝缘,NXL-4 | 耐张线夹-楔型绝缘-型号:NXL-4 | 付 | 320 | 2024-11-01 | 2025-04-30 | 河北省秦皇岛市 | 买方指定仓库地面交货 |  | G00M-500083335-00001 | 044006497000010 | 400238789200010 | 500083335 |  | 500083335-0008
0124AB-1407000-0001 | 包3 | 300 | 国网冀北电力有限公司 | 国网冀北电力有限公司廊坊供电公司 |  | 无电压等级 | 设备线夹-变压器线夹,M20 | 设备线夹-变压器线夹-规格:M20 | 付 | 7 | 2024-11-01 | 2025-04-30 | 河北省廊坊市广阳区 | 买方指定仓库地面交货 |  | G00M-500020845-00001 | 044006535300010 | 400238826200010 | 500020845 |  | 500020845-0011
0124AB-1407000-0001 | 包3 | 300 | 国网冀北电力有限公司 | 国网冀北电力有限公司秦皇岛供电公司 |  | 无电压等级 | 接续金具-异型并沟线夹,JBL-16-120 | 接续金具-异型并沟线夹-型号:JBL-16-120 | 付 | 5839 | 2024-11-01 | 2025-04-30 | 河北省秦皇岛市 | 买方指定仓库地面交货 |  | G00M-500028226-00001 | 044006490900010 | 400238783100010 | 500028226 |  | 500028226-0018
0124AB-1407000-0001 | 包3 | 300 | 国网冀北电力有限公司 | 国网冀北电力有限公司秦皇岛供电公司 |  | 无电压等级 | 耐张线夹-螺栓型,NLL-2 | 耐张线夹-螺栓型-型号:NLL-2 | 付 | 1510 | 2024-11-01 | 2025-04-30 | 河北省秦皇岛市 | 买方指定仓库地面交货 |  | G00M-500020291-00002 | 044006483700010 | 400238776000010 | 500020291 |  | 500020291-0015
0124AB-1407000-0001 | 包3 | 300 | 国网冀北电力有限公司 | 国网冀北电力有限公司承德供电公司 |  | 无电压等级 | 联结金具-延长环,PH-7 | 联结金具-延长环-型号:PH-7 | 只 | 227 | 2024-11-01 | 2025-04-30 | 河北省承德市 | 买方指定仓库地面交货 |  | G00M-500020410-00001 | 044006427800010 | 400238723500010 | 500020410 |  | 500020410-0011
0124AB-1407000-0001 | 包3 | 300 | 国网冀北电力有限公司 | 国网冀北电力有限公司承德供电公司 |  | 无电压等级 | 拉线金具-锲型线夹,NX-2 | 拉线金具-锲型线夹-型号:NX-2 | 付 | 12619 | 2024-11-01 | 2025-04-30 | 河北省承德市 | 买方指定仓库地面交货 |  | 9906-500020383-00004 | 044006426600010 | 400238722300010 | 500029689
0124AB-1407000-0001 | 包3 | 300 | 国网冀北电力有限公司 | 国网冀北电力有限公司唐山供电公司 |  | 无电压等级 | 耐张线夹-螺栓型,NLL-4 | 耐张线夹-螺栓型-型号:NLL-4 | 付 | 2903 | 2024-11-01 | 2025-04-30 | 河北唐山 | 买方指定仓库地面交货 |  | G00M-500020293-00001 | 044006452500010 | 400238746800010 | 500020293 |  | 500020293-0013
0124AB-1407000-0001 | 包3 | 300 | 国网冀北电力有限公司 | 国网冀北电力有限公司廊坊供电公司 |  | 无电压等级 | 联结金具-U型挂环,U-21 | 联结金具-U型挂环-型号:U-21 | 只 | 1 | 2024-11-01 | 2025-04-30 | 河北省廊坊市广阳区 | 买方指定仓库地面交货 |  | G00M-500026595-00001 | 044006540400010 | 400238831200010 | 500026595 |  | 500026595-0009
0124AB-1407000-0001 | 包3 | 300 | 国网冀北电力有限公司 | 国网冀北电力有限公司秦皇岛供电公司 |  | 无电压等级 | 耐张线夹-螺栓型,NLL-3 | 耐张线夹-螺栓型-型号:NLL-3 | 付 | 1448 | 2024-11-01 | 2025-04-30 | 河北省秦皇岛市 | 买方指定仓库地面交货 |  | G00M-500020292-00001 | 044006483800010 | 400238776100010 | 500020292 |  | 500020292-0012
0124AB-1407000-0001 | 包3 | 300 | 国网冀北电力有限公司 | 国网冀北电力有限公司张家口供电公司 |  | 无电压等级 | 联结金具-球头挂环,Q-7 | 联结金具-球头挂环-型号:Q-7 | 只 | 416 | 2024-11-01 | 2025-04-30 | 河北省张家口市 | 买方指定仓库地面交货 |  | G00M-500020354-00002 | 044006514600010 | 400238805800010 | 500020354 |  | 500020354-0012
0124AB-1407000-0001 | 包3 | 300 | 国网冀北电力有限公司 | 国网冀北电力有限公司秦皇岛供电公司 |  | 无电压等级 | 联结金具-平行挂板,PD-12 | 联结金具-平行挂板-型号:PD-12 | 只 | 2223 | 2024-11-01 | 2025-04-30 | 河北省秦皇岛市 | 买方指定仓库地面交货 |  | G00M-500020418-00001 | 044006484700010 | 400238777000010 | 500020418 |  | 500020418-0009
0124AB-1407000-0001 | 包3 | 300 | 国网冀北电力有限公司 | 国网冀北电力有限公司承德供电公司 |  | 无电压等级 | 耐张线夹-楔型绝缘,NXL-4 | 耐张线夹-楔型绝缘-型号:NXL-4 | 付 | 35 | 2024-11-01 | 2025-04-30 | 河北省承德市 | 买方指定仓库地面交货 |  | G00M-500083335-00001 | 044006433700010 | 400238729300010 | 500083335 |  | 500083335-0008
0124AB-1407000-0001 | 包3 | 300 | 国网冀北电力有限公司 | 国网冀北电力有限公司廊坊供电公司 |  | 无电压等级 | 耐张线夹-楔型绝缘,NXL-3 | 耐张线夹-楔型绝缘-型号:NXL-3 | 付 | 1212 | 2024-11-01 | 2025-04-30 | 河北省廊坊市广阳区 | 买方指定仓库地面交货 |  | G00M-500029525-00001 | 044006542100010 | 400238832900010 | 500029525 |  | 500029525-0011
0124AB-1407000-0001 | 包3 | 300 | 国网冀北电力有限公司 | 国网冀北电力有限公司廊坊供电公司 |  | 无电压等级 | 接续金具-绝缘穿刺接地线夹,10kV,240mm2,16mm2 | 接续金具-绝缘穿刺接地线夹-电压等级:10kV,主线截面积mm2:240mm2,支线截面积mm2:16mm2 | 付 | 456 | 2024-11-01 | 2025-04-30 | 河北省廊坊市广阳区 | 买方指定仓库地面交货 |  | G00M-500032474-00001 | 044006542900010 | 400238833700010 | 500032474 |  | 500032474-0009
0124AB-1407000-0001 | 包3 | 300 | 国网冀北电力有限公司 | 国网冀北电力有限公司承德供电公司 |  | 无电压等级 | 接续金具-异型并沟线夹,JBL-50-240 | 接续金具-异型并沟线夹-型号:JBL-50-240 | 付 | 12362 | 2024-11-01 | 2025-04-30 | 河北省承德市 | 买方指定仓库地面交货 |  | G00M-500028227-00001 | 044006436600010 | 400238731800010 | 500028227 |  | 500028227-0019
0124AB-1407000-0001 | 包3 | 300 | 国网冀北电力有限公司 | 国网冀北电力有限公司承德供电公司 |  | 无电压等级 | 设备线夹-螺栓型设备线夹,SLG-4B | 设备线夹-螺栓型设备线夹-型号:SLG-4B | 付 | 605 | 2024-11-01 | 2025-04-30 | 河北省承德市 | 买方指定仓库地面交货 |  | G00M-500020827-00001 | 044006436700010 | 400238731900010 | 500020827 |  | 500020827-0009
0124AB-1407000-0001 | 包3 | 300 | 国网冀北电力有限公司 | 国网冀北电力有限公司承德供电公司 |  | 无电压等级 | 耐张线夹-螺栓型,NLL-2 | 耐张线夹-螺栓型-型号:NLL-2 | 付 | 18229 | 2024-11-01 | 2025-04-30 | 河北省承德市 | 买方指定仓库地面交货 |  | G00M-500020291-00002 | 044006427200010 | 400238722900010 | 500020291 |  | 500020291-0015
0124AB-1407000-0001 | 包3 | 300 | 国网冀北电力有限公司 | 国网冀北电力有限公司唐山供电公司 |  | 无电压等级 | 联结金具-U型挂环,U-16 | 联结金具-U型挂环-型号:U-16 | 只 | 21 | 2024-11-01 | 2025-04-30 | 河北唐山 | 买方指定仓库地面交货 |  | G00M-500026594-00001 | 044006458200010 | 400238752400010 | 500026594 |  | 500026594-0009
0124AB-1407000-0001 | 包3 | 300 | 国网冀北电力有限公司 | 国网冀北电力有限公司承德供电公司 |  | 无电压等级 | 耐张线夹-楔型绝缘,NXL-2 | 耐张线夹-楔型绝缘-型号:NXL-2 | 付 | 715 | 2024-11-01 | 2025-04-30 | 河北省承德市 | 买方指定仓库地面交货 |  | G00M-500056047-00001 | 044006433100010 | 400238728700010 | 500056047 |  | 500056047-0011
0124AB-1407000-0001 | 包3 | 300 | 国网冀北电力有限公司 | 国网冀北电力有限公司秦皇岛供电公司 |  | 无电压等级 | 联结金具-平行挂板,PD-10 | 联结金具-平行挂板-型号:PD-10 | 只 | 690 | 2024-11-01 | 2025-04-30 | 河北省秦皇岛市 | 买方指定仓库地面交货 |  | G00M-500020417-00001 | 044006484600010 | 400238776900010 | 500020417 |  | 500020417-0010
0124AB-1407000-0001 | 包3 | 300 | 国网冀北电力有限公司 | 国网冀北电力有限公司秦皇岛供电公司 |  | 无电压等级 | 保护金具-防振锤,FDZ-2 | 保护金具-防振锤-型号:FDZ-2 | 付 | 4 | 2024-11-01 | 2025-04-30 | 河北省秦皇岛市 | 买方指定仓库地面交货 |  | G00M-500020649-00001 | 044006484800010 | 400238777100010 | 500020649 |  | 500020649-0022
0124AB-1407000-0001 | 包3 | 300 | 国网冀北电力有限公司 | 国网冀北电力有限公司承德供电公司 |  | 无电压等级 | 保护金具-防振锤,FDZ-2 | 保护金具-防振锤-型号:FDZ-2 | 付 | 33 | 2024-11-01 | 2025-04-30 | 河北省承德市 | 买方指定仓库地面交货 |  | G00M-500020649-00001 | 044006446800010 | 400238742000010 | 500020649 |  | 500020649-0022
0124AB-1407000-0001 | 包3 | 300 | 国网冀北电力有限公司 | 国网冀北电力有限公司秦皇岛供电公司 |  | 无电压等级 | 接续金具-绝缘穿刺线夹,JBC10-5 | 接续金具-绝缘穿刺线夹-型号:JBC10-5 | 付 | 174 | 2024-11-01 | 2025-04-30 | 河北省秦皇岛市 | 买方指定仓库地面交货 |  | G00M-500129330-00001 | 044006503500010 | 400238795600010 | 500129330 |  | 500129330-0006
0124AB-1407000-0001 | 包3 | 300 | 国网冀北电力有限公司 | 国网冀北电力有限公司廊坊供电公司 |  | 无电压等级 | 接续金具-楔型并沟线夹,JXD-6 | 接续金具-楔型并沟线夹-型号:JXD-6 | 付 | 963 | 2024-11-01 | 2025-04-30 | 河北省廊坊市广阳区 | 买方指定仓库地面交货 |  | G00M-500129316-00002 | 044006552800010 | 400238843500010 | 500129316 |  | 500129316-0010
0124AB-1407000-0001 | 包3 | 300 | 国网冀北电力有限公司 | 国网冀北电力有限公司廊坊供电公司 |  | 无电压等级 | 设备线夹-变压器线夹,M12 | 设备线夹-变压器线夹-规格:M12 | 付 | 1 | 2024-11-01 | 2025-04-30 | 河北省廊坊市广阳区 | 买方指定仓库地面交货 |  | G00M-500020843-00001 | 044006535200010 | 400238826100010 | 500020843 |  | 500020843-0009
0124AB-1407000-0001 | 包3 | 300 | 国网冀北电力有限公司 | 国网冀北电力有限公司廊坊供电公司 |  | 无电压等级 | 联结金具-碗头挂板,W-7B | 联结金具-碗头挂板-型号:W-7B | 只 | 1049 | 2024-11-01 | 2025-04-30 | 河北省廊坊市广阳区 | 买方指定仓库地面交货 |  | 9906-500020383-00004 | 044006534200010 | 400238825100010 | 500020369
0124AB-1407000-0001 | 包3 | 300 | 国网冀北电力有限公司 | 国网冀北电力有限公司廊坊供电公司 |  | 无电压等级 | 联结金具-碗头挂板,W-7 | 联结金具-碗头挂板-型号:W-7 | 只 | 171 | 2024-11-01 | 2025-04-30 | 河北省廊坊市广阳区 | 买方指定仓库地面交货 |  | G00M-500110151-00001 | 044006551100010 | 400238841900010 | 500110151 |  | 500110151-0007
0124AB-1407000-0001 | 包3 | 300 | 国网冀北电力有限公司 | 国网冀北电力有限公司秦皇岛供电公司 |  | 无电压等级 | 联结金具-直角挂板,Z-7 | 联结金具-直角挂板-型号:Z-7 | 只 | 12104 | 2024-11-01 | 2025-04-30 | 河北省秦皇岛市 | 买方指定仓库地面交货 |  | G00M-500020399-00001 | 044006484500010 | 400238776800010 | 500020399 |  | 500020399-0017
0124AB-1407000-0001 | 包3 | 300 | 国网冀北电力有限公司 | 国网冀北电力有限公司廊坊供电公司 |  | 无电压等级 | 耐张线夹-螺栓型,NLL-3 | 耐张线夹-螺栓型-型号:NLL-3 | 付 | 1220 | 2024-11-01 | 2025-04-30 | 河北省廊坊市广阳区 | 买方指定仓库地面交货 |  | G00M-500020292-00001 | 044006533900010 | 400238824800010 | 500020292 |  | 500020292-0012
0124AB-1407000-0001 | 包3 | 300 | 国网冀北电力有限公司 | 国网冀北电力有限公司秦皇岛供电公司 |  | 无电压等级 | 耐张线夹-螺栓型,NLL-4 | 耐张线夹-螺栓型-型号:NLL-4 | 付 | 266 | 2024-11-01 | 2025-04-30 | 河北省秦皇岛市 | 买方指定仓库地面交货 |  | G00M-500020293-00001 | 044006483900010 | 400238776200010 | 500020293 |  | 500020293-0013
0124AB-1407000-0001 | 包3 | 300 | 国网冀北电力有限公司 | 国网冀北电力有限公司承德供电公司 |  | 无电压等级 | 保护金具-防振锤,FDZ-3 | 保护金具-防振锤-型号:FDZ-3 | 付 | 42 | 2024-11-01 | 2025-04-30 | 河北省承德市 | 买方指定仓库地面交货 |  | G00M-500020650-00001 | 044006433300010 | 400238728900010 | 500020650 |  | 500020650-0019
0124AB-1407000-0001 | 包3 | 300 | 国网冀北电力有限公司 | 国网冀北电力有限公司唐山供电公司 |  | 无电压等级 | 联结金具-U型挂环,U-10 | 联结金具-U型挂环-型号:U-10 | 只 | 2 | 2024-11-01 | 2025-04-30 | 河北唐山 | 买方指定仓库地面交货 |  | G00M-500020382-00001 | 044006452800010 | 400238747100010 | 500020382 |  | 500020382-0015
0124AB-1407000-0001 | 包3 | 300 | 国网冀北电力有限公司 | 国网冀北电力有限公司唐山供电公司 |  | 无电压等级 | 联结金具-直角挂板,Z-7 | 联结金具-直角挂板-型号:Z-7 | 只 | 12636 | 2024-11-01 | 2025-04-30 | 河北唐山 | 买方指定仓库地面交货 |  | G00M-500020399-00001 | 044006453000010 | 400238747300010 | 500020399 |  | 500020399-0017
0124AB-1407000-0001 | 包3 | 300 | 国网冀北电力有限公司 | 国网冀北电力有限公司承德供电公司 |  | 无电压等级 | 耐张线夹-螺栓型,NLL-1 | 耐张线夹-螺栓型-型号:NLL-1 | 付 | 16 | 2024-11-01 | 2025-04-30 | 河北省承德市 | 买方指定仓库地面交货 |  | G00M-500020290-00001 | 044006436800010 | 400238732000010 | 500020290 |  | 500020290-0012
0124AB-1407000-0001 | 包3 | 300 | 国网冀北电力有限公司 | 国网冀北电力有限公司廊坊供电公司 |  | 无电压等级 | 联结金具-直角挂板,Z-7 | 联结金具-直角挂板-型号:Z-7 | 只 | 4501 | 2024-11-01 | 2025-04-30 | 河北省廊坊市广阳区 | 买方指定仓库地面交货 |  | G00M-500020399-00001 | 044006534500010 | 400238825400010 | 500020399 |  | 500020399-0017
0124AB-1407000-0001 | 包3 | 300 | 国网冀北电力有限公司 | 国网冀北电力有限公司秦皇岛供电公司 |  | 无电压等级 | 拉线金具-U型挂环,UL-16 | 拉线金具-U型挂环-型号:UL-16 | 付 | 1 | 2024-11-01 | 2025-04-30 | 河北省秦皇岛市 | 买方指定仓库地面交货 |  | G00M-500020754-00001 | 044006485100010 | 400238777400010 | 500020754 |  | 500020754-0008
0124AB-1407000-0001 | 包3 | 300 | 国网冀北电力有限公司 | 国网冀北电力有限公司秦皇岛供电公司 |  | 无电压等级 | 联结金具-球头挂环,QP-7 | 联结金具-球头挂环-型号:QP-7 | 只 | 1138 | 2024-11-01 | 2025-04-30 | 河北省秦皇岛市 | 买方指定仓库地面交货 |  | 9906-500020383-00004 | 044006484000010 | 400238776300010 | 500020353
0124AB-1407000-0001 | 包3 | 300 | 国网冀北电力有限公司 | 国网冀北电力有限公司廊坊供电公司 |  | 无电压等级 | 耐张线夹-螺栓型,NLL-4 | 耐张线夹-螺栓型-型号:NLL-4 | 付 | 743 | 2024-11-01 | 2025-04-30 | 河北省廊坊市广阳区 | 买方指定仓库地面交货 |  | G00M-500020293-00001 | 044006534000010 | 400238824900010 | 500020293 |  | 500020293-0013
0124AB-1407000-0001 | 包3 | 300 | 国网冀北电力有限公司 | 国网冀北电力有限公司张家口供电公司 |  | 无电压等级 | 接续金具-异型并沟线夹,JBL-16-120 | 接续金具-异型并沟线夹-型号:JBL-16-120 | 付 | 138 | 2024-11-01 | 2025-04-30 | 河北省张家口市 | 买方指定仓库地面交货 |  | G00M-500028226-00001 | 044006519300010 | 400238810500010 | 500028226 |  | 500028226-0018
0124AB-1407000-0001 | 包3 | 300 | 国网冀北电力有限公司 | 国网冀北电力有限公司承德供电公司 |  | 无电压等级 | 联结金具-直角挂板,Z-7 | 联结金具-直角挂板-型号:Z-7 | 只 | 23025 | 2024-11-01 | 2025-04-30 | 河北省承德市 | 买方指定仓库地面交货 |  | G00M-500020399-00001 | 044006424000010 | 400238719700010 | 500020399 |  | 500020399-0017
0124AB-1407000-0001 | 包3 | 300 | 国网冀北电力有限公司 | 国网冀北电力有限公司承德供电公司 |  | 无电压等级 | 联结金具-碗头挂板,W-7B | 联结金具-碗头挂板-型号:W-7B | 只 | 21223 | 2024-11-01 | 2025-04-30 | 河北省承德市 | 买方指定仓库地面交货 |  | 9906-500020383-00004 | 044006423900010 | 400238719600010 | 500020369
0124AB-1407000-0001 | 包3 | 300 | 国网冀北电力有限公司 | 国网冀北电力有限公司张家口供电公司 |  | 无电压等级 | 联结金具-U型挂环,U-21 | 联结金具-U型挂环-型号:U-21 | 只 | 5 | 2024-11-01 | 2025-04-30 | 河北省张家口市 | 买方指定仓库地面交货 |  | G00M-500026595-00001 | 044006518100010 | 400238809300010 | 500026595 |  | 500026595-0009
0124AB-1407000-0001 | 包3 | 300 | 国网冀北电力有限公司 | 国网冀北电力有限公司张家口供电公司 |  | 无电压等级 | 耐张线夹-螺栓型,NLL-3 | 耐张线夹-螺栓型-型号:NLL-3 | 付 | 708 | 2024-11-01 | 2025-04-30 | 河北省张家口市 | 买方指定仓库地面交货 |  | G00M-500020292-00001 | 044006514300010 | 400238805500010 | 500020292 |  | 500020292-0012
0124AB-1407000-0001 | 包3 | 300 | 国网冀北电力有限公司 | 国网冀北电力有限公司廊坊供电公司 |  | 无电压等级 | 接续金具-异型并沟线夹,JBL-16-120 | 接续金具-异型并沟线夹-型号:JBL-16-120 | 付 | 7870 | 2024-11-01 | 2025-04-30 | 河北省廊坊市广阳区 | 买方指定仓库地面交货 |  | G00M-500028226-00001 | 044006541800010 | 400238832600010 | 500028226 |  | 500028226-0018
0124AB-1407000-0001 | 包3 | 300 | 国网冀北电力有限公司 | 国网冀北电力有限公司廊坊供电公司 |  | 无电压等级 | 拉线金具-UT型线夹,NUT-2 | 拉线金具-UT型线夹-型号:NUT-2 | 付 | 10 | 2024-11-01 | 2025-04-30 | 河北省廊坊市广阳区 | 买方指定仓库地面交货 |  | 9906-500020383-00004 | 044006534800010 | 400238825700010 | 500020749
0124AB-1407000-0001 | 包3 | 300 | 国网冀北电力有限公司 | 国网冀北电力有限公司张家口供电公司 |  | 无电压等级 | 耐张线夹-楔型绝缘,NXL-4 | 耐张线夹-楔型绝缘-型号:NXL-4 | 付 | 14 | 2024-11-01 | 2025-04-30 | 河北省张家口市 | 买方指定仓库地面交货 |  | G00M-500083335-00001 | 044006523000010 | 400238814200010 | 500083335 |  | 500083335-0008
0124AB-1407000-0001 | 包3 | 300 | 国网冀北电力有限公司 | 国网冀北电力有限公司唐山供电公司 |  | 无电压等级 | 拉线金具-UT型线夹,NUT-3 | 拉线金具-UT型线夹-型号:NUT-3 | 付 | 4 | 2024-11-01 | 2025-04-30 | 河北唐山 | 买方指定仓库地面交货 |  | 9906-500020383-00004 | 044006453400010 | 400238747700010 | 500020750
0124AB-1407000-0001 | 包3 | 300 | 国网冀北电力有限公司 | 国网冀北电力有限公司廊坊供电公司 |  | 无电压等级 | 联结金具-U型挂环,U-7 | 联结金具-U型挂环-型号:U-7 | 只 | 1 | 2024-11-01 | 2025-04-30 | 河北省廊坊市广阳区 | 买方指定仓库地面交货 |  | G00M-500020383-00001 | 044006534300010 | 400238825200010 | 500020383 |  | 500020383-0020
0124AB-1407000-0001 | 包3 | 300 | 国网冀北电力有限公司 | 国网冀北电力有限公司承德供电公司 |  | 无电压等级 | 保护金具-防振锤,FDZ-4 | 保护金具-防振锤-型号:FDZ-4 | 付 | 20 | 2024-11-01 | 2025-04-30 | 河北省承德市 | 买方指定仓库地面交货 |  | G00M-500020651-00001 | 044006432700010 | 400238728300010 | 500020651 |  | 500020651-0021
0124AB-1407000-0001 | 包3 | 300 | 国网冀北电力有限公司 | 国网冀北电力有限公司廊坊供电公司 |  | 无电压等级 | 设备线夹-变压器线夹,M16 | 设备线夹-变压器线夹-规格:M16 | 付 | 3 | 2024-11-01 | 2025-04-30 | 河北省廊坊市广阳区 | 买方指定仓库地面交货 |  | G00M-500020842-00001 | 044006535100010 | 400238826000010 | 500020842 |  | 500020842-0009
0124AB-1407000-0001 | 包3 | 300 | 国网冀北电力有限公司 | 国网冀北电力有限公司廊坊供电公司 |  | 无电压等级 | 联结金具-直角挂板,Z-10 | 联结金具-直角挂板-型号:Z-10 | 只 | 11 | 2024-11-01 | 2025-04-30 | 河北省廊坊市广阳区 | 买方指定仓库地面交货 |  | G00M-500020397-00001 | 044006534400010 | 400238825300010 | 500020397 |  | 500020397-0016
0124AB-1407000-0001 | 包3 | 300 | 国网冀北电力有限公司 | 国网冀北电力有限公司张家口供电公司 |  | 无电压等级 | 耐张线夹-螺栓型,NLL-2 | 耐张线夹-螺栓型-型号:NLL-2 | 付 | 688 | 2024-11-01 | 2025-04-30 | 河北省张家口市 | 买方指定仓库地面交货 |  | G00M-500020291-00002 | 044006514200010 | 400238805400010 | 500020291 |  | 500020291-0015
0124AB-1407000-0001 | 包3 | 300 | 国网冀北电力有限公司 | 国网冀北电力有限公司张家口供电公司 |  | 无电压等级 | 联结金具-U型挂环,U-10 | 联结金具-U型挂环-型号:U-10 | 只 | 194 | 2024-11-01 | 2025-04-30 | 河北省张家口市 | 买方指定仓库地面交货 |  | G00M-500020382-00001 | 044006514800010 | 400238806000010 | 500020382 |  | 500020382-0015
0124AB-1407000-0001 | 包3 | 300 | 国网冀北电力有限公司 | 国网冀北电力有限公司秦皇岛供电公司 |  | 无电压等级 | 联结金具-碗头挂板,W-7B | 联结金具-碗头挂板-型号:W-7B | 只 | 1377 | 2024-11-01 | 2025-04-30 | 河北省秦皇岛市 | 买方指定仓库地面交货 |  | 9906-500020383-00004 | 044006484200010 | 400238776500010 | 500020369
0124AB-1407000-0001 | 包3 | 300 | 国网冀北电力有限公司 | 国网冀北电力有限公司秦皇岛供电公司 |  | 无电压等级 | 拉线金具-锲型线夹,NX-2 | 拉线金具-锲型线夹-型号:NX-2 | 付 | 1240 | 2024-11-01 | 2025-04-30 | 河北省秦皇岛市 | 买方指定仓库地面交货 |  | 9906-500020383-00004 | 044006491600010 | 400238783800010 | 500029689
0124AB-1407000-0001 | 包3 | 300 | 国网冀北电力有限公司 | 国网冀北电力有限公司唐山供电公司 |  | 无电压等级 | 联结金具-U型挂环,U-25 | 联结金具-U型挂环-型号:U-25 | 只 | 98 | 2024-11-01 | 2025-04-30 | 河北唐山 | 买方指定仓库地面交货 |  | G00M-500028043-00001 | 044006459100010 | 400238753300010 | 500028043 |  | 500028043-0008
0124AB-1407000-0001 | 包3 | 300 | 国网冀北电力有限公司 | 国网冀北电力有限公司承德供电公司 |  | 无电压等级 | 接续金具-楔型并沟线夹,JXD-3 | 接续金具-楔型并沟线夹-型号:JXD-3 | 付 | 6587 | 2024-11-01 | 2025-04-30 | 河北省承德市 | 买方指定仓库地面交货 |  | G00M-500129315-00002 | 044006439800010 | 400238735000010 | 500129315 |  | 500129315-0009
0124AB-1407000-0001 | 包3 | 300 | 国网冀北电力有限公司 | 国网冀北电力有限公司张家口供电公司 |  | 无电压等级 | 耐张线夹-楔型绝缘,NXL-3 | 耐张线夹-楔型绝缘-型号:NXL-3 | 付 | 1541 | 2024-11-01 | 2025-04-30 | 河北省张家口市 | 买方指定仓库地面交货 |  | G00M-500029525-00001 | 044006519600010 | 400238810800010 | 500029525 |  | 500029525-0011
0124AB-1407000-0001 | 包3 | 300 | 国网冀北电力有限公司 | 国网冀北电力有限公司秦皇岛供电公司 |  | 无电压等级 | 耐张线夹-楔型绝缘,NXL-2 | 耐张线夹-楔型绝缘-型号:NXL-2 | 付 | 1376 | 2024-11-01 | 2025-04-30 | 河北省秦皇岛市 | 买方指定仓库地面交货 |  | G00M-500056047-00001 | 044006494000010 | 400238786200010 | 500056047 |  | 500056047-0011
0124AB-1407000-0001 | 包3 | 300 | 国网冀北电力有限公司 | 国网冀北电力有限公司廊坊供电公司 |  | 无电压等级 | 拉线金具-锲型线夹,NX-2 | 拉线金具-锲型线夹-型号:NX-2 | 付 | 29 | 2024-11-01 | 2025-04-30 | 河北省廊坊市广阳区 | 买方指定仓库地面交货 |  | 9906-500020383-00004 | 044006542200010 | 400238833000010 | 500029689
0124AB-1407000-0001 | 包3 | 300 | 国网冀北电力有限公司 | 国网冀北电力有限公司承德供电公司 |  | 无电压等级 | 拉线金具-U型挂环,UL-25 | 拉线金具-U型挂环-型号:UL-25 | 付 | 3660 | 2024-11-01 | 2025-04-30 | 河北省承德市 | 买方指定仓库地面交货 |  | G00M-500028313-00001 | 044006423800010 | 400238719500010 | 500028313 |  | 500028313-0009
0124AB-1407000-0001 | 包3 | 300 | 国网冀北电力有限公司 | 国网冀北电力有限公司廊坊供电公司 |  | 无电压等级 | 联结金具-球头挂环,QP-10 | 联结金具-球头挂环-型号:QP-10 | 只 | 11 | 2024-11-01 | 2025-04-30 | 河北省廊坊市广阳区 | 买方指定仓库地面交货 |  | G00M-500028022-00001 | 044006541300010 | 400238832100010 | 500028022 |  | 500028022-0013
0124AB-1407000-0001 | 包3 | 300 | 国网冀北电力有限公司 | 国网冀北电力有限公司张家口供电公司 |  | 无电压等级 | 耐张线夹-楔型绝缘,NXL-2 | 耐张线夹-楔型绝缘-型号:NXL-2 | 付 | 219 | 2024-11-01 | 2025-04-30 | 河北省张家口市 | 买方指定仓库地面交货 |  | G00M-500056047-00001 | 044006521700010 | 400238812900010 | 500056047 |  | 500056047-0011
0124AB-1407000-0001 | 包3 | 300 | 国网冀北电力有限公司 | 国网冀北电力有限公司唐山供电公司 |  | 无电压等级 | 耐张线夹-螺栓型,NLL-2 | 耐张线夹-螺栓型-型号:NLL-2 | 付 | 2933 | 2024-11-01 | 2025-04-30 | 河北唐山 | 买方指定仓库地面交货 |  | G00M-500020291-00002 | 044006452300010 | 400238746600010 | 500020291 |  | 500020291-0015
0124AB-1407000-0001 | 包3 | 300 | 国网冀北电力有限公司 | 国网冀北电力有限公司承德供电公司 |  | 无电压等级 | 联结金具-平行挂板,PD-10 | 联结金具-平行挂板-型号:PD-10 | 只 | 627 | 2024-11-01 | 2025-04-30 | 河北省承德市 | 买方指定仓库地面交货 |  | G00M-500020417-00001 | 044006430600010 | 400238726200010 | 500020417 |  | 500020417-0010
0124AB-1407000-0001 | 包3 | 300 | 国网冀北电力有限公司 | 国网冀北电力有限公司张家口供电公司 |  | 无电压等级 | 接续金具-楔型并沟线夹,JXD-6 | 接续金具-楔型并沟线夹-型号:JXD-6 | 付 | 3265 | 2024-11-01 | 2025-04-30 | 河北省张家口市 | 买方指定仓库地面交货 |  | G00M-500129316-00002 | 044006526300010 | 400238817400010 | 500129316 |  | 500129316-0010
0124AB-1407000-0001 | 包3 | 300 | 国网冀北电力有限公司 | 国网冀北电力有限公司张家口供电公司 |  | 无电压等级 | 接续金具-楔型并沟线夹,JXD-3 | 接续金具-楔型并沟线夹-型号:JXD-3 | 付 | 837 | 2024-11-01 | 2025-04-30 | 河北省张家口市 | 买方指定仓库地面交货 |  | G00M-500129315-00002 | 044006526200010 | 400238817300010 | 500129315 |  | 500129315-0009
0124AB-1407000-0001 | 包3 | 300 | 国网冀北电力有限公司 | 国网冀北电力有限公司张家口供电公司 |  | 无电压等级 | 拉线金具-锲型线夹,NX-3 | 拉线金具-锲型线夹-型号:NX-3 | 付 | 632 | 2024-11-01 | 2025-04-30 | 河北省张家口市 | 买方指定仓库地面交货 |  | 9906-500020383-00004 | 044006519800010 | 400238811000010 | 500029691
0124AB-1407000-0001 | 包3 | 300 | 国网冀北电力有限公司 | 国网冀北电力有限公司承德供电公司 |  | 无电压等级 | 接续金具-绝缘穿刺接地线夹,10kV,240mm2,16mm2 | 接续金具-绝缘穿刺接地线夹-电压等级:10kV,主线截面积mm2:240mm2,支线截面积mm2:16mm2 | 付 | 279 | 2024-11-01 | 2025-04-30 | 河北省承德市 | 买方指定仓库地面交货 |  | G00M-500032474-00001 | 044006441600010 | 400238736800010 | 500032474 |  | 500032474-0009
0124AB-1407000-0001 | 包3 | 300 | 国网冀北电力有限公司 | 国网冀北电力有限公司张家口供电公司 |  | 无电压等级 | 联结金具-平行挂板,P-10 | 联结金具-平行挂板-型号:P-10 | 只 | 29 | 2024-11-01 | 2025-04-30 | 河北省张家口市 | 买方指定仓库地面交货 |  | G00M-500026828-00001 | 044006518200010 | 400238809400010 | 500026828 |  | 500026828-0009
0124AB-1407000-0001 | 包3 | 300 | 国网冀北电力有限公司 | 国网冀北电力有限公司张家口供电公司 |  | 无电压等级 | 联结金具-U型挂环,U-25 | 联结金具-U型挂环-型号:U-25 | 只 | 554 | 2024-11-01 | 2025-04-30 | 河北省张家口市 | 买方指定仓库地面交货 |  | G00M-500028043-00001 | 044006518800010 | 400238810000010 | 500028043 |  | 500028043-0008
0124AB-1407000-0001 | 包3 | 300 | 国网冀北电力有限公司 | 国网冀北电力有限公司唐山供电公司 |  | 无电压等级 | 耐张线夹-螺栓型,NLL-3 | 耐张线夹-螺栓型-型号:NLL-3 | 付 | 6759 | 2024-11-01 | 2025-04-30 | 河北唐山 | 买方指定仓库地面交货 |  | G00M-500020292-00001 | 044006452400010 | 400238746700010 | 500020292 |  | 500020292-0012
0124AB-1407000-0001 | 包3 | 300 | 国网冀北电力有限公司 | 国网冀北电力有限公司秦皇岛供电公司 |  | 无电压等级 | 悬垂线夹-回转型,XGU-3 | 悬垂线夹-回转型-型号:XGU-3 | 付 | 13 | 2024-11-01 | 2025-04-30 | 河北省秦皇岛市 | 买方指定仓库地面交货 |  | 9906-500020383-00004 | 044006483500010 | 400238775800010 | 500020177
0124AB-1407000-0001 | 包3 | 300 | 国网冀北电力有限公司 | 国网冀北电力有限公司廊坊供电公司 |  | 无电压等级 | 拉线金具-U型挂环,UL-25 | 拉线金具-U型挂环-型号:UL-25 | 付 | 170 | 2024-11-01 | 2025-04-30 | 河北省廊坊市广阳区 | 买方指定仓库地面交货 |  | G00M-500028313-00001 | 044006542000010 | 400238832800010 | 500028313 |  | 500028313-0009
0124AB-1407000-0001 | 包3 | 300 | 国网冀北电力有限公司 | 国网冀北电力有限公司廊坊供电公司 |  | 无电压等级 | 接续金具-绝缘穿刺线夹,JBC10-6 | 接续金具-绝缘穿刺线夹-型号:JBC10-6 | 付 | 389 | 2024-11-01 | 2025-04-30 | 河北省廊坊市广阳区 | 买方指定仓库地面交货 |  | G00M-500129329-00001 | 044006553000010 | 400238843700010 | 500129329 |  | 500129329-0008
0124AB-1407000-0001 | 包3 | 300 | 国网冀北电力有限公司 | 国网冀北电力有限公司秦皇岛供电公司 |  | 无电压等级 | 联结金具-球头挂环,Q-7 | 联结金具-球头挂环-型号:Q-7 | 只 | 9326 | 2024-11-01 | 2025-04-30 | 河北省秦皇岛市 | 买方指定仓库地面交货 |  | G00M-500020354-00002 | 044006484100010 | 400238776400010 | 500020354 |  | 500020354-0012
0124AB-1407000-0001 | 包3 | 300 | 国网冀北电力有限公司 | 国网冀北电力有限公司秦皇岛供电公司 |  | 无电压等级 | 拉线金具-UT型线夹,NUT-3 | 拉线金具-UT型线夹-型号:NUT-3 | 付 | 33 | 2024-11-01 | 2025-04-30 | 河北省秦皇岛市 | 买方指定仓库地面交货 |  | 9906-500020383-00004 | 044006485000010 | 400238777300010 | 500020750
0124AB-1407000-0001 | 包3 | 300 | 国网冀北电力有限公司 | 国网冀北电力有限公司张家口供电公司 |  | 无电压等级 | 接续金具-异型并沟线夹,JBTL-16-120 | 接续金具-异型并沟线夹-型号:JBTL-16-120 | 付 | 833 | 2024-11-01 | 2025-04-30 | 河北省张家口市 | 买方指定仓库地面交货 |  | G00M-500028221-00001 | 044006519100010 | 400238810300010 | 500028221 |  | 500028221-0012
0124AB-1407000-0001 | 包3 | 300 | 国网冀北电力有限公司 | 国网冀北电力有限公司张家口供电公司 |  | 无电压等级 | 联结金具-直角挂板,Z-7 | 联结金具-直角挂板-型号:Z-7 | 只 | 3151 | 2024-11-01 | 2025-04-30 | 河北省张家口市 | 买方指定仓库地面交货 |  | G00M-500020399-00001 | 044006515000010 | 400238806200010 | 500020399 |  | 500020399-0017
0124AB-1407000-0001 | 包3 | 300 | 国网冀北电力有限公司 | 国网冀北电力有限公司秦皇岛供电公司 |  | 无电压等级 | 联结金具-平行挂板,PS-7 | 联结金具-平行挂板-型号:PS-7 | 只 | 30 | 2024-11-01 | 2025-04-30 | 河北省秦皇岛市 | 买方指定仓库地面交货 |  | G00M-500028085-00001 | 044006490500010 | 400238782700010 | 500028085 |  | 500028085-0010
0124AB-1407000-0001 | 包3 | 300 | 国网冀北电力有限公司 | 国网冀北电力有限公司承德供电公司 |  | 无电压等级 | 联结金具-U型挂环,U-25 | 联结金具-U型挂环-型号:U-25 | 只 | 729 | 2024-11-01 | 2025-04-30 | 河北省承德市 | 买方指定仓库地面交货 |  | G00M-500028043-00001 | 044006442500010 | 400238737700010 | 500028043 |  | 500028043-0008
0124AB-1407000-0001 | 包3 | 300 | 国网冀北电力有限公司 | 国网冀北电力有限公司秦皇岛供电公司 |  | 无电压等级 | 联结金具-U型挂环,U-25 | 联结金具-U型挂环-型号:U-25 | 只 | 798 | 2024-11-01 | 2025-04-30 | 河北省秦皇岛市 | 买方指定仓库地面交货 |  | G00M-500028043-00001 | 044006490300010 | 400238782500010 | 500028043 |  | 500028043-0008
0124AB-1407000-0001 | 包3 | 300 | 国网冀北电力有限公司 | 国网冀北电力有限公司秦皇岛供电公司 |  | 无电压等级 | 联结金具-U型挂环,U-10 | 联结金具-U型挂环-型号:U-10 | 只 | 3 | 2024-11-01 | 2025-04-30 | 河北省秦皇岛市 | 买方指定仓库地面交货 |  | G00M-500020382-00001 | 044006484300010 | 400238776600010 | 500020382 |  | 500020382-0015
0124AB-1407000-0001 | 包3 | 300 | 国网冀北电力有限公司 | 国网冀北电力有限公司唐山供电公司 |  | 无电压等级 | 接续金具-绝缘穿刺接地线夹,10kV,240mm2,16mm2 | 接续金具-绝缘穿刺接地线夹-电压等级:10kV,主线截面积mm2:240mm2,支线截面积mm2:16mm2 | 付 | 52 | 2024-11-01 | 2025-04-30 | 河北唐山 | 买方指定仓库地面交货 |  | G00M-500032474-00001 | 044006460400010 | 400238754600010 | 500032474 |  | 500032474-0009
0124AB-1407000-0001 | 包3 | 300 | 国网冀北电力有限公司 | 国网冀北电力有限公司唐山供电公司 |  | 无电压等级 | 接续金具-接地线夹,JDL-50-240 | 接续金具-接地线夹-型号:JDL-50-240 | 付 | 8153 | 2024-11-01 | 2025-04-30 | 河北唐山 | 买方指定仓库地面交货 |  | G00M-500058163-00003 | 044006462600010 | 400238756800010 | 500058163 |  | 500058163-0015
0124AB-1407000-0001 | 包3 | 300 | 国网冀北电力有限公司 | 国网冀北电力有限公司唐山供电公司 |  | 无电压等级 | 拉线金具-UT型线夹,NUT-2 | 拉线金具-UT型线夹-型号:NUT-2 | 付 | 143 | 2024-11-01 | 2025-04-30 | 河北唐山 | 买方指定仓库地面交货 |  | 9906-500020383-00004 | 044006453300010 | 400238747600010 | 500020749
0124AB-1407000-0001 | 包3 | 300 | 国网冀北电力有限公司 | 国网冀北电力有限公司张家口供电公司 |  | 无电压等级 | 拉线金具-UT型线夹,NUT-3 | 拉线金具-UT型线夹-型号:NUT-3 | 付 | 209 | 2024-11-01 | 2025-04-30 | 河北省张家口市 | 买方指定仓库地面交货 |  | 9906-500020383-00004 | 044006515400010 | 400238806600010 | 500020750
0124AB-1407000-0001 | 包3 | 300 | 国网冀北电力有限公司 | 国网冀北电力有限公司张家口供电公司 |  | 无电压等级 | 联结金具-平行挂板,PS-7 | 联结金具-平行挂板-型号:PS-7 | 只 | 412 | 2024-11-01 | 2025-04-30 | 河北省张家口市 | 买方指定仓库地面交货 |  | G00M-500028085-00001 | 044006518900010 | 400238810100010 | 500028085 |  | 500028085-0010
0124AB-1407000-0001 | 包3 | 300 | 国网冀北电力有限公司 | 国网冀北电力有限公司唐山供电公司 |  | 无电压等级 | 拉线金具-锲型线夹,NX-3 | 拉线金具-锲型线夹-型号:NX-3 | 付 | 70 | 2024-11-01 | 2025-04-30 | 河北唐山 | 买方指定仓库地面交货 |  | 9906-500020383-00004 | 044006460100010 | 400238754300010 | 500029691
0124AB-1407000-0001 | 包3 | 300 | 国网冀北电力有限公司 | 国网冀北电力有限公司承德供电公司 |  | 无电压等级 | 联结金具-球头挂环,QP-7 | 联结金具-球头挂环-型号:QP-7 | 只 | 21443 | 2024-11-01 | 2025-04-30 | 河北省承德市 | 买方指定仓库地面交货 |  | 9906-500020383-00004 | 044006425200010 | 400238720900010 | 500020353
0124AB-1407000-0001 | 包3 | 300 | 国网冀北电力有限公司 | 国网冀北电力有限公司廊坊供电公司 |  | 无电压等级 | 接续金具-异型并沟线夹,JBTL-50-240 | 接续金具-异型并沟线夹-型号:JBTL-50-240 | 付 | 87 | 2024-11-01 | 2025-04-30 | 河北省廊坊市广阳区 | 买方指定仓库地面交货 |  | G00M-500028224-00001 | 044006541700010 | 400238832500010 | 500028224 |  | 500028224-0015
0124AB-1407000-0001 | 包3 | 300 | 国网冀北电力有限公司 | 国网冀北电力有限公司廊坊供电公司 |  | 无电压等级 | 接续金具-异型并沟线夹,JBL-50-240 | 接续金具-异型并沟线夹-型号:JBL-50-240 | 付 | 17062 | 2024-11-01 | 2025-04-30 | 河北省廊坊市广阳区 | 买方指定仓库地面交货 |  | G00M-500028227-00001 | 044006541900010 | 400238832700010 | 500028227 |  | 500028227-0019
0124AB-1407000-0001 | 包3 | 300 | 国网冀北电力有限公司 | 国网冀北电力有限公司秦皇岛供电公司 |  | 无电压等级 | 接续金具-楔型并沟线夹,JXD-10 | 接续金具-楔型并沟线夹-型号:JXD-10 | 付 | 1261 | 2024-11-01 | 2025-04-30 | 河北省秦皇岛市 | 买方指定仓库地面交货 |  | G00M-500129318-00006 | 044006503300010 | 400238795400010 | 500129318 |  | 500129318-0027
0124AB-1407000-0001 | 包3 | 300 | 国网冀北电力有限公司 | 国网冀北电力有限公司张家口供电公司 |  | 无电压等级 | 接续金具-楔型并沟线夹,JXD-10 | 接续金具-楔型并沟线夹-型号:JXD-10 | 付 | 28 | 2024-11-01 | 2025-04-30 | 河北省张家口市 | 买方指定仓库地面交货 |  | G00M-500129318-00006 | 044006526400010 | 400238817500010 | 500129318 |  | 500129318-0027
0124AB-1407000-0001 | 包3 | 300 | 国网冀北电力有限公司 | 国网冀北电力有限公司秦皇岛供电公司 |  | 无电压等级 | 拉线金具-UT型线夹,NUT-2 | 拉线金具-UT型线夹-型号:NUT-2 | 付 | 506 | 2024-11-01 | 2025-04-30 | 河北省秦皇岛市 | 买方指定仓库地面交货 |  | 9906-500020383-00004 | 044006484900010 | 400238777200010 | 500020749
0124AB-1407000-0001 | 包3 | 300 | 国网冀北电力有限公司 | 国网冀北电力有限公司秦皇岛供电公司 |  | 无电压等级 | 拉线金具-U型挂环,UL-25 | 拉线金具-U型挂环-型号:UL-25 | 付 | 2049 | 2024-11-01 | 2025-04-30 | 河北省秦皇岛市 | 买方指定仓库地面交货 |  | G00M-500028313-00001 | 044006491100010 | 400238783300010 | 500028313 |  | 500028313-0009
0124AB-1407000-0001 | 包3 | 300 | 国网冀北电力有限公司 | 国网冀北电力有限公司唐山供电公司 |  | 无电压等级 | 联结金具-平行挂板,PD-12 | 联结金具-平行挂板-型号:PD-12 | 只 | 1999 | 2024-11-01 | 2025-04-30 | 河北唐山 | 买方指定仓库地面交货 |  | G00M-500020418-00001 | 044006453200010 | 400238747500010 | 500020418 |  | 500020418-0009
0124AB-1407000-0001 | 包3 | 300 | 国网冀北电力有限公司 | 国网冀北电力有限公司唐山供电公司 |  | 无电压等级 | 接续金具-异型并沟线夹,JBTL-16-120 | 接续金具-异型并沟线夹-型号:JBTL-16-120 | 付 | 1049 | 2024-11-01 | 2025-04-30 | 河北唐山 | 买方指定仓库地面交货 |  | G00M-500028221-00001 | 044006459300010 | 400238753500010 | 500028221 |  | 500028221-0012
0124AB-1407000-0001 | 包3 | 300 | 国网冀北电力有限公司 | 国网冀北电力有限公司承德供电公司 |  | 无电压等级 | 联结金具-碗头挂板,W-7 | 联结金具-碗头挂板-型号:W-7 | 只 | 2286 | 2024-11-01 | 2025-04-30 | 河北省承德市 | 买方指定仓库地面交货 |  | G00M-500110151-00001 | 044006429000010 | 400238724600010 | 500110151 |  | 500110151-0007
0124AB-1407000-0001 | 包3 | 300 | 国网冀北电力有限公司 | 国网冀北电力有限公司张家口供电公司 |  | 无电压等级 | 拉线金具-锲型线夹,NX-2 | 拉线金具-锲型线夹-型号:NX-2 | 付 | 1562 | 2024-11-01 | 2025-04-30 | 河北省张家口市 | 买方指定仓库地面交货 |  | 9906-500020383-00004 | 044006519700010 | 400238810900010 | 500029689
0124AB-1407000-0001 | 包3 | 300 | 国网冀北电力有限公司 | 国网冀北电力有限公司唐山供电公司 |  | 无电压等级 | 联结金具-平行挂板,PD-10 | 联结金具-平行挂板-型号:PD-10 | 只 | 604 | 2024-11-01 | 2025-04-30 | 河北唐山 | 买方指定仓库地面交货 |  | G00M-500020417-00001 | 044006453100010 | 400238747400010 | 500020417 |  | 500020417-0010
0124AB-1407000-0001 | 包3 | 300 | 国网冀北电力有限公司 | 国网冀北电力有限公司廊坊供电公司 |  | 无电压等级 | 接续金具-楔型并沟线夹,JXD-10 | 接续金具-楔型并沟线夹-型号:JXD-10 | 付 | 2999 | 2024-11-01 | 2025-04-30 | 河北省廊坊市广阳区 | 买方指定仓库地面交货 |  | G00M-500129318-00006 | 044006552900010 | 400238843600010 | 500129318 |  | 500129318-0027
0124AB-1407000-0001 | 包3 | 300 | 国网冀北电力有限公司 | 国网冀北电力有限公司张家口供电公司 |  | 无电压等级 | 接续金具-异型并沟线夹,JBTL-50-240 | 接续金具-异型并沟线夹-型号:JBTL-50-240 | 付 | 83 | 2024-11-01 | 2025-04-30 | 河北省张家口市 | 买方指定仓库地面交货 |  | G00M-500028224-00001 | 044006519200010 | 400238810400010 | 500028224 |  | 500028224-0015
0124AB-1407000-0001 | 包3 | 300 | 国网冀北电力有限公司 | 国网冀北电力有限公司秦皇岛供电公司 |  | 无电压等级 | 接续金具-绝缘穿刺线夹,JBC10-6 | 接续金具-绝缘穿刺线夹-型号:JBC10-6 | 付 | 209 | 2024-11-01 | 2025-04-30 | 河北省秦皇岛市 | 买方指定仓库地面交货 |  | G00M-500129329-00001 | 044006503400010 | 400238795500010 | 500129329 |  | 500129329-0008
0124AB-1407000-0001 | 包3 | 300 | 国网冀北电力有限公司 | 国网冀北电力有限公司唐山供电公司 |  | 无电压等级 | 接续金具-楔型并沟线夹,JXD-10 | 接续金具-楔型并沟线夹-型号:JXD-10 | 付 | 1266 | 2024-11-01 | 2025-04-30 | 河北唐山 | 买方指定仓库地面交货 |  | G00M-500129318-00006 | 044006468900010 | 400238762800010 | 500129318 |  | 500129318-0027
0124AB-1407000-0001 | 包3 | 300 | 国网冀北电力有限公司 | 国网冀北电力有限公司张家口供电公司 |  | 无电压等级 | 设备线夹-螺栓型设备线夹,SLG-4B | 设备线夹-螺栓型设备线夹-型号:SLG-4B | 付 | 37 | 2024-11-01 | 2025-04-30 | 河北省张家口市 | 买方指定仓库地面交货 |  | G00M-500020827-00001 | 044006515600010 | 400238806800010 | 500020827 |  | 500020827-0009
0124AB-1407000-0001 | 包3 | 300 | 国网冀北电力有限公司 | 国网冀北电力有限公司秦皇岛供电公司 |  | 无电压等级 | 接续金具-异型并沟线夹,JBTL-50-240 | 接续金具-异型并沟线夹-型号:JBTL-50-240 | 付 | 302 | 2024-11-01 | 2025-04-30 | 河北省秦皇岛市 | 买方指定仓库地面交货 |  | G00M-500028224-00001 | 044006490800010 | 400238783000010 | 500028224 |  | 500028224-0015
0124AB-1407000-0001 | 包3 | 300 | 国网冀北电力有限公司 | 国网冀北电力有限公司唐山供电公司 |  | 无电压等级 | 接续金具-异型并沟线夹,JBTL-50-240 | 接续金具-异型并沟线夹-型号:JBTL-50-240 | 付 | 1342 | 2024-11-01 | 2025-04-30 | 河北唐山 | 买方指定仓库地面交货 |  | G00M-500028224-00001 | 044006459400010 | 400238753600010 | 500028224 |  | 500028224-0015
0124AB-1407000-0001 | 包3 | 300 | 国网冀北电力有限公司 | 国网冀北电力有限公司张家口供电公司 |  | 无电压等级 | 联结金具-碗头挂板,W-7B | 联结金具-碗头挂板-型号:W-7B | 只 | 2707 | 2024-11-01 | 2025-04-30 | 河北省张家口市 | 买方指定仓库地面交货 |  | 9906-500020383-00004 | 044006514700010 | 400238805900010 | 500020369
0124AB-1407000-0001 | 包3 | 300 | 国网冀北电力有限公司 | 国网冀北电力有限公司张家口供电公司 |  | 无电压等级 | 设备线夹-压缩型设备线夹,SY-50A | 设备线夹-压缩型设备线夹-型号:SY-50A | 付 | 588 | 2024-11-01 | 2025-04-30 | 河北省张家口市 | 买方指定仓库地面交货 |  | G00M-500032496-00001 | 044006520000010 | 400238811200010 | 500032496 |  | 500032496-0009
0124AB-1407000-0001 | 包3 | 300 | 国网冀北电力有限公司 | 国网冀北电力有限公司唐山供电公司 |  | 无电压等级 | 联结金具-直角挂板,Z-10 | 联结金具-直角挂板-型号:Z-10 | 只 | 1 | 2024-11-01 | 2025-04-30 | 河北唐山 | 买方指定仓库地面交货 |  | G00M-500020397-00001 | 044006452900010 | 400238747200010 | 500020397 |  | 500020397-0016
0124AB-1407000-0001 | 包3 | 300 | 国网冀北电力有限公司 | 国网冀北电力有限公司廊坊供电公司 |  | 无电压等级 | 耐张线夹-楔型绝缘,NXL-2 | 耐张线夹-楔型绝缘-型号:NXL-2 | 付 | 226 | 2024-11-01 | 2025-04-30 | 河北省廊坊市广阳区 | 买方指定仓库地面交货 |  | G00M-500056047-00001 | 044006545200010 | 400238836000010 | 500056047 |  | 500056047-0011
0124AB-1407000-0001 | 包3 | 300 | 国网冀北电力有限公司 | 国网冀北电力有限公司唐山供电公司 |  | 无电压等级 | 接续金具-绝缘穿刺线夹,JBC10-5 | 接续金具-绝缘穿刺线夹-型号:JBC10-5 | 付 | 1 | 2024-11-01 | 2025-04-30 | 河北唐山 | 买方指定仓库地面交货 |  | G00M-500129330-00001 | 044006469000010 | 400238762900010 | 500129330 |  | 500129330-0006
0124AB-1407000-0001 | 包3 | 300 | 国网冀北电力有限公司 | 国网冀北电力有限公司唐山供电公司 |  | 无电压等级 | 接续金具-楔型并沟线夹,JXD-3 | 接续金具-楔型并沟线夹-型号:JXD-3 | 付 | 3282 | 2024-11-01 | 2025-04-30 | 河北唐山 | 买方指定仓库地面交货 |  | G00M-500129315-00002 | 044006468700010 | 400238762600010 | 500129315 |  | 500129315-0009
0124AB-1407000-0001 | 包3 | 300 | 国网冀北电力有限公司 | 国网冀北电力有限公司承德供电公司 |  | 无电压等级 | 设备线夹-螺栓型设备线夹,SLG-3B | 设备线夹-螺栓型设备线夹-型号:SLG-3B | 付 | 59 | 2024-11-01 | 2025-04-30 | 河北省承德市 | 买方指定仓库地面交货 |  | G00M-500020823-00001 | 044006437500010 | 400238732700010 | 500020823 |  | 500020823-0009
0124AB-1407000-0001 | 包3 | 300 | 国网冀北电力有限公司 | 国网冀北电力有限公司张家口供电公司 |  | 无电压等级 | 联结金具-碗头挂板,W-7 | 联结金具-碗头挂板-型号:W-7 | 只 | 442 | 2024-11-01 | 2025-04-30 | 河北省张家口市 | 买方指定仓库地面交货 |  | G00M-500110151-00001 | 044006525000010 | 400238816200010 | 500110151 |  | 500110151-0007
0124AB-1407000-0001 | 包3 | 300 | 国网冀北电力有限公司 | 国网冀北电力有限公司廊坊供电公司 |  | 无电压等级 | 耐张线夹-螺栓型,NLL-1 | 耐张线夹-螺栓型-型号:NLL-1 | 付 | 49 | 2024-11-01 | 2025-04-30 | 河北省廊坊市广阳区 | 买方指定仓库地面交货 |  | G00M-500020290-00001 | 044006533700010 | 400238824600010 | 500020290 |  | 500020290-0012
0124AB-1407000-0001 | 包3 | 300 | 国网冀北电力有限公司 | 国网冀北电力有限公司承德供电公司 |  | 无电压等级 | 设备线夹-螺栓型设备线夹,SLG-2B | 设备线夹-螺栓型设备线夹-型号:SLG-2B | 付 | 553 | 2024-11-01 | 2025-04-30 | 河北省承德市 | 买方指定仓库地面交货 |  | G00M-500020825-00001 | 044006426000010 | 400238721700010 | 500020825 |  | 500020825-0010
0124AB-1407000-0001 | 包3 | 300 | 国网冀北电力有限公司 | 国网冀北电力有限公司承德供电公司 |  | 无电压等级 | 接续金具-接地线夹,JDL-50-240 | 接续金具-接地线夹-型号:JDL-50-240 | 付 | 479 | 2024-11-01 | 2025-04-30 | 河北省承德市 | 买方指定仓库地面交货 |  | G00M-500058163-00003 | 044006441200010 | 400238736400010 | 500058163 |  | 500058163-0015
0124AB-1407000-0001 | 包3 | 300 | 国网冀北电力有限公司 | 国网冀北电力有限公司唐山供电公司 |  | 无电压等级 | 接续金具-异型并沟线夹,JBL-16-120 | 接续金具-异型并沟线夹-型号:JBL-16-120 | 付 | 6218 | 2024-11-01 | 2025-04-30 | 河北唐山 | 买方指定仓库地面交货 |  | G00M-500028226-00001 | 044006459500010 | 400238753700010 | 500028226 |  | 500028226-0018
0124AB-1407000-0001 | 包3 | 300 | 国网冀北电力有限公司 | 国网冀北电力有限公司承德供电公司 |  | 无电压等级 | 联结金具-球头挂环,Q-7 | 联结金具-球头挂环-型号:Q-7 | 只 | 2098 | 2024-11-01 | 2025-04-30 | 河北省承德市 | 买方指定仓库地面交货 |  | G00M-500020354-00002 | 044006439300010 | 400238734500010 | 500020354 |  | 500020354-0012
0124AB-1407000-0001 | 包3 | 300 | 国网冀北电力有限公司 | 国网冀北电力有限公司承德供电公司 |  | 无电压等级 | 接续金具-异型并沟线夹,JBTL-50-240 | 接续金具-异型并沟线夹-型号:JBTL-50-240 | 付 | 375 | 2024-11-01 | 2025-04-30 | 河北省承德市 | 买方指定仓库地面交货 |  | G00M-500028224-00001 | 044006437600010 | 400238732800010 | 500028224 |  | 500028224-0015
0124AB-1407000-0001 | 包3 | 300 | 国网冀北电力有限公司 | 国网冀北电力有限公司廊坊供电公司 |  | 无电压等级 | 拉线金具-锲型线夹,NX-3 | 拉线金具-锲型线夹-型号:NX-3 | 付 | 493 | 2024-11-01 | 2025-04-30 | 河北省廊坊市广阳区 | 买方指定仓库地面交货 |  | 9906-500020383-00004 | 044006542300010 | 400238833100010 | 500029691
0124AB-1407000-0001 | 包3 | 300 | 国网冀北电力有限公司 | 国网冀北电力有限公司廊坊供电公司 |  | 无电压等级 | 联结金具-平行挂板,P-7 | 联结金具-平行挂板-型号:P-7 | 只 | 14 | 2024-11-01 | 2025-04-30 | 河北省廊坊市广阳区 | 买方指定仓库地面交货 |  | G00M-500028084-00001 | 044006541500010 | 400238832300010 | 500028084 |  | 500028084-0011
0124AB-1407000-0001 | 包3 | 300 | 国网冀北电力有限公司 | 国网冀北电力有限公司张家口供电公司 |  | 无电压等级 | 联结金具-平行挂板,PD-12 | 联结金具-平行挂板-型号:PD-12 | 只 | 711 | 2024-11-01 | 2025-04-30 | 河北省张家口市 | 买方指定仓库地面交货 |  | G00M-500020418-00001 | 044006515200010 | 400238806400010 | 500020418 |  | 500020418-0009
0124AB-1407000-0001 | 包3 | 300 | 国网冀北电力有限公司 | 国网冀北电力有限公司秦皇岛供电公司 |  | 无电压等级 | 耐张线夹-楔型绝缘,NXL-3 | 耐张线夹-楔型绝缘-型号:NXL-3 | 付 | 7498 | 2024-11-01 | 2025-04-30 | 河北省秦皇岛市 | 买方指定仓库地面交货 |  | G00M-500029525-00001 | 044006491500010 | 400238783700010 | 500029525 |  | 500029525-0011
0124AB-1407000-0001 | 包3 | 300 | 国网冀北电力有限公司 | 国网冀北电力有限公司张家口供电公司 |  | 无电压等级 | 联结金具-平行挂板,P-12 | 联结金具-平行挂板-型号:P-12 | 只 | 5 | 2024-11-01 | 2025-04-30 | 河北省张家口市 | 买方指定仓库地面交货 |  | G00M-500028088-00001 | 044006519000010 | 400238810200010 | 500028088 |  | 500028088-0007
0124AB-1407000-0001 | 包3 | 300 | 国网冀北电力有限公司 | 国网冀北电力有限公司唐山供电公司 |  | 无电压等级 | 拉线金具-锲型线夹,NX-2 | 拉线金具-锲型线夹-型号:NX-2 | 付 | 357 | 2024-11-01 | 2025-04-30 | 河北唐山 | 买方指定仓库地面交货 |  | 9906-500020383-00004 | 044006460000010 | 400238754200010 | 500029689
0124AB-1407000-0001 | 包3 | 300 | 国网冀北电力有限公司 | 国网冀北电力有限公司秦皇岛供电公司 |  | 无电压等级 | 联结金具-U型挂环,U-7 | 联结金具-U型挂环-型号:U-7 | 只 | 11 | 2024-11-01 | 2025-04-30 | 河北省秦皇岛市 | 买方指定仓库地面交货 |  | G00M-500020383-00001 | 044006484400010 | 400238776700010 | 500020383 |  | 500020383-0020
0124AB-1407000-0001 | 包3 | 300 | 国网冀北电力有限公司 | 国网冀北电力有限公司秦皇岛供电公司 |  | 无电压等级 | 接续金具-楔型并沟线夹,JXD-3 | 接续金具-楔型并沟线夹-型号:JXD-3 | 付 | 6167 | 2024-11-01 | 2025-04-30 | 河北省秦皇岛市 | 买方指定仓库地面交货 |  | G00M-500129315-00002 | 044006503100010 | 400238795200010 | 500129315 |  | 500129315-0009
0124AB-1407000-0001 | 包3 | 300 | 国网冀北电力有限公司 | 国网冀北电力有限公司张家口供电公司 |  | 无电压等级 | 设备线夹-螺栓型设备线夹,SLG-3B | 设备线夹-螺栓型设备线夹-型号:SLG-3B | 付 | 347 | 2024-11-01 | 2025-04-30 | 河北省张家口市 | 买方指定仓库地面交货 |  | G00M-500020823-00001 | 044006515500010 | 400238806700010 | 500020823 |  | 500020823-0009
0124AB-1407000-0001 | 包3 | 300 | 国网冀北电力有限公司 | 国网冀北电力有限公司秦皇岛供电公司 |  | 无电压等级 | 接续金具-异型并沟线夹,JBL-50-240 | 接续金具-异型并沟线夹-型号:JBL-50-240 | 付 | 4803 | 2024-11-01 | 2025-04-30 | 河北省秦皇岛市 | 买方指定仓库地面交货 |  | G00M-500028227-00001 | 044006491000010 | 400238783200010 | 500028227 |  | 500028227-0019
0124AB-1407000-0001 | 包3 | 300 | 国网冀北电力有限公司 | 国网冀北电力有限公司唐山供电公司 |  | 无电压等级 | 联结金具-碗头挂板,W-7B | 联结金具-碗头挂板-型号:W-7B | 只 | 839 | 2024-11-01 | 2025-04-30 | 河北唐山 | 买方指定仓库地面交货 |  | 9906-500020383-00004 | 044006452700010 | 400238747000010 | 500020369
0124AB-1407000-0001 | 包3 | 300 | 国网冀北电力有限公司 | 国网冀北电力有限公司张家口供电公司 |  | 无电压等级 | 接续金具-异型并沟线夹,JBL-50-240 | 接续金具-异型并沟线夹-型号:JBL-50-240 | 付 | 1482 | 2024-11-01 | 2025-04-30 | 河北省张家口市 | 买方指定仓库地面交货 |  | G00M-500028227-00001 | 044006519400010 | 400238810600010 | 500028227 |  | 500028227-0019
0124AB-1407000-0001 | 包3 | 300 | 国网冀北电力有限公司 | 国网冀北电力有限公司张家口供电公司 |  | 无电压等级 | 耐张线夹-螺栓型,NLL-4 | 耐张线夹-螺栓型-型号:NLL-4 | 付 | 110 | 2024-11-01 | 2025-04-30 | 河北省张家口市 | 买方指定仓库地面交货 |  | G00M-500020293-00001 | 044006514400010 | 400238805600010 | 500020293 |  | 500020293-0013
0124AB-1407000-0001 | 包3 | 300 | 国网冀北电力有限公司 | 国网冀北电力有限公司张家口供电公司 |  | 无电压等级 | 联结金具-U型挂环,U-7 | 联结金具-U型挂环-型号:U-7 | 只 | 1757 | 2024-11-01 | 2025-04-30 | 河北省张家口市 | 买方指定仓库地面交货 |  | G00M-500020383-00001 | 044006514900010 | 400238806100010 | 500020383 |  | 500020383-0020
0124AB-1407000-0001 | 包3 | 300 | 国网冀北电力有限公司 | 国网冀北电力有限公司廊坊供电公司 |  | 无电压等级 | 接续金具-绝缘穿刺线夹,JBC10-5 | 接续金具-绝缘穿刺线夹-型号:JBC10-5 | 付 | 11 | 2024-11-01 | 2025-04-30 | 河北省廊坊市广阳区 | 买方指定仓库地面交货 |  | G00M-500129330-00001 | 044006553100010 | 400238843800010 | 500129330 |  | 500129330-0006
0124AB-1407000-0001 | 包3 | 300 | 国网冀北电力有限公司 | 国网冀北电力有限公司承德供电公司 |  | 无电压等级 | 接续金具-异型并沟线夹,JBL-16-120 | 接续金具-异型并沟线夹-型号:JBL-16-120 | 付 | 5473 | 2024-11-01 | 2025-04-30 | 河北省承德市 | 买方指定仓库地面交货 |  | G00M-500028226-00001 | 044006437800010 | 400238733000010 | 500028226 |  | 500028226-0018
0124AB-1407000-0001 | 包3 | 300 | 国网冀北电力有限公司 | 国网冀北电力有限公司廊坊供电公司 |  | 无电压等级 | 接续金具-接地线夹,JDL-50-240 | 接续金具-接地线夹-型号:JDL-50-240 | 付 | 1946 | 2024-11-01 | 2025-04-30 | 河北省廊坊市广阳区 | 买方指定仓库地面交货 |  | G00M-500058163-00003 | 044006545400010 | 400238836200010 | 500058163 |  | 500058163-0015
0124AB-1407000-0001 | 包3 | 300 | 国网冀北电力有限公司 | 国网冀北电力有限公司承德供电公司 |  | 无电压等级 | 耐张线夹-螺栓型,NLL-4 | 耐张线夹-螺栓型-型号:NLL-4 | 付 | 962 | 2024-11-01 | 2025-04-30 | 河北省承德市 | 买方指定仓库地面交货 |  | G00M-500020293-00001 | 044006426100010 | 400238721800010 | 500020293 |  | 500020293-0013
0124AB-1407000-0001 | 包3 | 300 | 国网冀北电力有限公司 | 国网冀北电力有限公司张家口供电公司 |  | 无电压等级 | 接续金具-接地线夹,JDL-50-240 | 接续金具-接地线夹-型号:JDL-50-240 | 付 | 839 | 2024-11-01 | 2025-04-30 | 河北省张家口市 | 买方指定仓库地面交货 |  | G00M-500058163-00003 | 044006522000010 | 400238813200010 | 500058163 |  | 500058163-0015
0124AB-1407000-0001 | 包3 | 300 | 国网冀北电力有限公司 | 国网冀北电力有限公司廊坊供电公司 |  | 无电压等级 | 联结金具-球头挂环,QP-7 | 联结金具-球头挂环-型号:QP-7 | 只 | 1142 | 2024-11-01 | 2025-04-30 | 河北省廊坊市广阳区 | 买方指定仓库地面交货 |  | 9906-500020383-00004 | 044006534100010 | 400238825000010 | 500020353
0124AB-1407000-0001 | 包3 | 300 | 国网冀北电力有限公司 | 国网冀北电力有限公司承德供电公司 |  | 无电压等级 | 接续金具-绝缘穿刺线夹,JBC10-5 | 接续金具-绝缘穿刺线夹-型号:JBC10-5 | 付 | 1 | 2024-11-01 | 2025-04-30 | 河北省承德市 | 买方指定仓库地面交货 |  | G00M-500129330-00001 | 044006445200010 | 400238740400010 | 500129330 |  | 500129330-0006
0124AB-1407000-0001 | 包3 | 300 | 国网冀北电力有限公司 | 国网冀北电力有限公司承德供电公司 |  | 无电压等级 | 拉线金具-UT型线夹,NUT-2 | 拉线金具-UT型线夹-型号:NUT-2 | 付 | 4176 | 2024-11-01 | 2025-04-30 | 河北省承德市 | 买方指定仓库地面交货 |  | 9906-500020383-00004 | 044006427000010 | 400238722700010 | 500020749
0124AB-1407000-0001 | 包3 | 300 | 国网冀北电力有限公司 | 国网冀北电力有限公司秦皇岛供电公司 |  | 无电压等级 | 接续金具-异型并沟线夹,JBTL-16-120 | 接续金具-异型并沟线夹-型号:JBTL-16-120 | 付 | 724 | 2024-11-01 | 2025-04-30 | 河北省秦皇岛市 | 买方指定仓库地面交货 |  | G00M-500028221-00001 | 044006490700010 | 400238782900010 | 500028221 |  | 500028221-0012
0124AB-1407000-0001 | 包3 | 300 | 国网冀北电力有限公司 | 国网冀北电力有限公司唐山供电公司 |  | 无电压等级 | 拉线金具-U型挂环,UL-25 | 拉线金具-U型挂环-型号:UL-25 | 付 | 2223 | 2024-11-01 | 2025-04-30 | 河北唐山 | 买方指定仓库地面交货 |  | G00M-500028313-00001 | 044006459700010 | 400238753900010 | 500028313 |  | 500028313-0009
0124AB-1407000-0001 | 包3 | 300 | 国网冀北电力有限公司 | 国网冀北电力有限公司张家口供电公司 |  | 无电压等级 | 拉线金具-UT型线夹,NUT-2 | 拉线金具-UT型线夹-型号:NUT-2 | 付 | 520 | 2024-11-01 | 2025-04-30 | 河北省张家口市 | 买方指定仓库地面交货 |  | 9906-500020383-00004 | 044006515300010 | 400238806500010 | 500020749
0124AB-1407000-0001 | 包3 | 300 | 国网冀北电力有限公司 | 国网冀北电力有限公司张家口供电公司 |  | 无电压等级 | 接续金具-绝缘穿刺接地线夹,10kV,240mm2,16mm2 | 接续金具-绝缘穿刺接地线夹-电压等级:10kV,主线截面积mm2:240mm2,支线截面积mm2:16mm2 | 付 | 227 | 2024-11-01 | 2025-04-30 | 河北省张家口市 | 买方指定仓库地面交货 |  | G00M-500032474-00001 | 044006519900010 | 400238811100010 | 500032474 |  | 500032474-0009
0124AB-1407000-0001 | 包3 | 300 | 国网冀北电力有限公司 | 国网冀北电力有限公司唐山供电公司 |  | 无电压等级 | 接续金具-楔型并沟线夹,JXD-6 | 接续金具-楔型并沟线夹-型号:JXD-6 | 付 | 1923 | 2024-11-01 | 2025-04-30 | 河北唐山 | 买方指定仓库地面交货 |  | G00M-500129316-00002 | 044006468800010 | 400238762700010 | 500129316 |  | 500129316-0010
0124AB-1407000-0001 | 包3 | 300 | 国网冀北电力有限公司 | 国网冀北电力有限公司承德供电公司 |  | 无电压等级 | 联结金具-延长环,PH-10 | 联结金具-延长环-型号:PH-10 | 只 | 227 | 2024-11-01 | 2025-04-30 | 河北省承德市 | 买方指定仓库地面交货 |  | G00M-500020411-00001 | 044006437300010 | 400238732500010 | 500020411 |  | 500020411-0014
0124AB-1407000-0001 | 包3 | 300 | 国网冀北电力有限公司 | 国网冀北电力有限公司承德供电公司 |  | 无电压等级 | 耐张线夹-螺栓型,NLL-3 | 耐张线夹-螺栓型-型号:NLL-3 | 付 | 2800 | 2024-11-01 | 2025-04-30 | 河北省承德市 | 买方指定仓库地面交货 |  | G00M-500020292-00001 | 044006425400010 | 400238721100010 | 500020292 |  | 500020292-0012
0124AB-1407000-0001 | 包3 | 300 | 国网冀北电力有限公司 | 国网冀北电力有限公司秦皇岛供电公司 |  | 无电压等级 | 设备线夹-变压器线夹,M20 | 设备线夹-变压器线夹-规格:M20 | 付 | 2 | 2024-11-01 | 2025-04-30 | 河北省秦皇岛市 | 买方指定仓库地面交货 |  | G00M-500020845-00001 | 044006485300010 | 400238777600010 | 500020845 |  | 500020845-0011
0124AB-1407000-0001 | 包3 | 300 | 国网冀北电力有限公司 | 国网冀北电力有限公司秦皇岛供电公司 |  | 无电压等级 | 联结金具-碗头挂板,W-7 | 联结金具-碗头挂板-型号:W-7 | 只 | 1193 | 2024-11-01 | 2025-04-30 | 河北省秦皇岛市 | 买方指定仓库地面交货 |  | G00M-500110151-00001 | 044006500900010 | 400238793100010 | 500110151 |  | 500110151-0007
0124AB-1407000-0001 | 包3 | 300 | 国网冀北电力有限公司 | 国网冀北电力有限公司承德供电公司 |  | 无电压等级 | 拉线金具-锲型线夹,NX-3 | 拉线金具-锲型线夹-型号:NX-3 | 付 | 517 | 2024-11-01 | 2025-04-30 | 河北省承德市 | 买方指定仓库地面交货 |  | 9906-500020383-00004 | 044006445500010 | 400238740700010 | 500029691
0124AB-1407000-0001 | 包3 | 300 | 国网冀北电力有限公司 | 国网冀北电力有限公司廊坊供电公司 |  | 无电压等级 | 耐张线夹-螺栓型,NLL-2 | 耐张线夹-螺栓型-型号:NLL-2 | 付 | 418 | 2024-11-01 | 2025-04-30 | 河北省廊坊市广阳区 | 买方指定仓库地面交货 |  | G00M-500020291-00002 | 044006533800010 | 400238824700010 | 500020291 |  | 500020291-0015
0124AB-1407000-0001 | 包3 | 300 | 国网冀北电力有限公司 | 国网冀北电力有限公司秦皇岛供电公司 |  | 无电压等级 | 接续金具-楔型并沟线夹,JXD-6 | 接续金具-楔型并沟线夹-型号:JXD-6 | 付 | 9167 | 2024-11-01 | 2025-04-30 | 河北省秦皇岛市 | 买方指定仓库地面交货 |  | G00M-500129316-00002 | 044006503200010 | 400238795300010 | 500129316 |  | 500129316-0010
0124AB-1407000-0001 | 包3 | 300 | 国网冀北电力有限公司 | 国网冀北电力有限公司廊坊供电公司 |  | 无电压等级 | 联结金具-平行挂板,PS-7 | 联结金具-平行挂板-型号:PS-7 | 只 | 197 | 2024-11-01 | 2025-04-30 | 河北省廊坊市广阳区 | 买方指定仓库地面交货 |  | G00M-500028085-00001 | 044006541600010 | 400238832400010 | 500028085 |  | 500028085-0010
0124AB-1407000-0001 | 包3 | 300 | 国网冀北电力有限公司 | 国网冀北电力有限公司唐山供电公司 |  | 无电压等级 | 接续金具-异型并沟线夹,JBL-50-240 | 接续金具-异型并沟线夹-型号:JBL-50-240 | 付 | 22985 | 2024-11-01 | 2025-04-30 | 河北唐山 | 买方指定仓库地面交货 |  | G00M-500028227-00001 | 044006459600010 | 400238753800010 | 500028227 |  | 500028227-0019
0124AB-1407000-0001 | 包3 | 300 | 国网冀北电力有限公司 | 国网冀北电力有限公司秦皇岛供电公司 |  | 无电压等级 | 接续金具-接地线夹,JDL-50-240 | 接续金具-接地线夹-型号:JDL-50-240 | 付 | 3898 | 2024-11-01 | 2025-04-30 | 河北省秦皇岛市 | 买方指定仓库地面交货 |  | G00M-500058163-00003 | 044006494400010 | 400238786600010 | 500058163 |  | 500058163-0015
0124AB-1407000-0001 | 包3 | 300 | 国网冀北电力有限公司 | 国网冀北电力有限公司承德供电公司 |  | 无电压等级 | 接续金具-楔型并沟线夹,JXD-6 | 接续金具-楔型并沟线夹-型号:JXD-6 | 付 | 17715 | 2024-11-01 | 2025-04-30 | 河北省承德市 | 买方指定仓库地面交货 |  | G00M-500129316-00002 | 044006427300010 | 400238723000010 | 500129316 |  | 500129316-0010
0124AB-1407000-0001 | 包3 | 300 | 国网冀北电力有限公司 | 国网冀北电力有限公司秦皇岛供电公司 |  | 无电压等级 | 耐张线夹-螺栓型,NLL-1 | 耐张线夹-螺栓型-型号:NLL-1 | 付 | 10 | 2024-11-01 | 2025-04-30 | 河北省秦皇岛市 | 买方指定仓库地面交货 |  | G00M-500020290-00001 | 044006483600010 | 400238775900010 | 500020290 |  | 500020290-0012
0124AB-1407000-0001 | 包3 | 300 | 国网冀北电力有限公司 | 国网冀北电力有限公司唐山供电公司 |  | 无电压等级 | 联结金具-球头挂环,QP-7 | 联结金具-球头挂环-型号:QP-7 | 只 | 931 | 2024-11-01 | 2025-04-30 | 河北唐山 | 买方指定仓库地面交货 |  | 9906-500020383-00004 | 044006452600010 | 400238746900010 | 500020353
0124AB-1407000-0001 | 包3 | 300 | 国网冀北电力有限公司 | 国网冀北电力有限公司秦皇岛供电公司 |  | 无电压等级 | 联结金具-U型挂环,UB-10 | 联结金具-U型挂环-型号:UB-10 | 只 | 12 | 2024-11-01 | 2025-04-30 | 河北省秦皇岛市 | 买方指定仓库地面交货 |  | G00M-500028057-00001 | 044006490400010 | 400238782600010 | 500028057 |  | 500028057-0010
0124AB-1407000-0001 | 包3 | 300 | 国网冀北电力有限公司 | 国网冀北电力有限公司秦皇岛供电公司 |  | 无电压等级 | 联结金具-平行挂板,P-12 | 联结金具-平行挂板-型号:P-12 | 只 | 57 | 2024-11-01 | 2025-04-30 | 河北省秦皇岛市 | 买方指定仓库地面交货 |  | G00M-500028088-00001 | 044006490600010 | 400238782800010 | 500028088 |  | 500028088-0007
0124AB-1407000-0001 | 包3 | 300 | 国网冀北电力有限公司 | 国网冀北电力有限公司廊坊供电公司 |  | 无电压等级 | 联结金具-平行挂板,PD-10 | 联结金具-平行挂板-型号:PD-10 | 只 | 195 | 2024-11-01 | 2025-04-30 | 河北省廊坊市广阳区 | 买方指定仓库地面交货 |  | G00M-500020417-00001 | 044006534600010 | 400238825500010 | 500020417 |  | 500020417-0010
0124AB-1407000-0001 | 包3 | 300 | 国网冀北电力有限公司 | 国网冀北电力有限公司张家口供电公司 |  | 无电压等级 | 拉线金具-U型挂环,UL-25 | 拉线金具-U型挂环-型号:UL-25 | 付 | 101 | 2024-11-01 | 2025-04-30 | 河北省张家口市 | 买方指定仓库地面交货 |  | G00M-500028313-00001 | 044006519500010 | 400238810700010 | 500028313 |  | 500028313-0009
0124AB-1407000-0001 | 包3 | 300 | 国网冀北电力有限公司 | 国网冀北电力有限公司唐山供电公司 |  | 无电压等级 | 联结金具-碗头挂板,W-7 | 联结金具-碗头挂板-型号:W-7 | 只 | 9 | 2024-11-01 | 2025-04-30 | 河北唐山 | 买方指定仓库地面交货 |  | G00M-500110151-00001 | 044006467400010 | 400238761600010 | 500110151 |  | 500110151-0007
0124AB-1407000-0001 | 包3 | 300 | 国网冀北电力有限公司 | 国网冀北电力有限公司廊坊供电公司 |  | 无电压等级 | 耐张线夹-楔型绝缘,NXL-4 | 耐张线夹-楔型绝缘-型号:NXL-4 | 付 | 747 | 2024-11-01 | 2025-04-30 | 河北省廊坊市广阳区 | 买方指定仓库地面交货 |  | G00M-500083335-00001 | 044006546700010 | 400238837500010 | 500083335 |  | 500083335-0008
0124AB-1407000-0001 | 包3 | 300 | 国网冀北电力有限公司 | 国网冀北电力有限公司廊坊供电公司 |  | 无电压等级 | 联结金具-平行挂板,PD-12 | 联结金具-平行挂板-型号:PD-12 | 只 | 660 | 2024-11-01 | 2025-04-30 | 河北省廊坊市广阳区 | 买方指定仓库地面交货 |  | G00M-500020418-00001 | 044006534700010 | 400238825600010 | 500020418 |  | 500020418-0009
0124AB-1407000-0001 | 包4 | 400 | 国网冀北电力有限公司 | 国网冀北电力有限公司张家口供电公司 |  | 无电压等级 | 耐张线夹-楔型绝缘,NXL-4 | 耐张线夹-楔型绝缘-型号:NXL-4 | 付 | 13 | 2024-11-01 | 2025-04-30 | 河北省张家口市 | 买方指定仓库地面交货 |  | G00M-500083335-00001 | 044006523000010 | 400238814200010 | 500083335 |  | 500083335-0008
0124AB-1407000-0001 | 包4 | 400 | 国网冀北电力有限公司 | 国网冀北电力有限公司承德供电公司 |  | 无电压等级 | 保护金具-防振锤,FDZ-3 | 保护金具-防振锤-型号:FDZ-3 | 付 | 41 | 2024-11-01 | 2025-04-30 | 河北省承德市 | 买方指定仓库地面交货 |  | G00M-500020650-00001 | 044006433300010 | 400238728900010 | 500020650 |  | 500020650-0019
0124AB-1407000-0001 | 包4 | 400 | 国网冀北电力有限公司 | 国网冀北电力有限公司唐山供电公司 |  | 无电压等级 | 联结金具-U型挂环,U-10 | 联结金具-U型挂环-型号:U-10 | 只 | 2 | 2024-11-01 | 2025-04-30 | 河北唐山 | 买方指定仓库地面交货 |  | G00M-500020382-00001 | 044006452800010 | 400238747100010 | 500020382 |  | 500020382-0015
0124AB-1407000-0001 | 包4 | 400 | 国网冀北电力有限公司 | 国网冀北电力有限公司唐山供电公司 |  | 无电压等级 | 联结金具-直角挂板,Z-7 | 联结金具-直角挂板-型号:Z-7 | 只 | 12146 | 2024-11-01 | 2025-04-30 | 河北唐山 | 买方指定仓库地面交货 |  | G00M-500020399-00001 | 044006453000010 | 400238747300010 | 500020399 |  | 500020399-0017
0124AB-1407000-0001 | 包4 | 400 | 国网冀北电力有限公司 | 国网冀北电力有限公司承德供电公司 |  | 无电压等级 | 耐张线夹-螺栓型,NLL-1 | 耐张线夹-螺栓型-型号:NLL-1 | 付 | 15 | 2024-11-01 | 2025-04-30 | 河北省承德市 | 买方指定仓库地面交货 |  | G00M-500020290-00001 | 044006436800010 | 400238732000010 | 500020290 |  | 500020290-0012
0124AB-1407000-0001 | 包4 | 400 | 国网冀北电力有限公司 | 国网冀北电力有限公司廊坊供电公司 |  | 无电压等级 | 联结金具-直角挂板,Z-7 | 联结金具-直角挂板-型号:Z-7 | 只 | 4326 | 2024-11-01 | 2025-04-30 | 河北省廊坊市广阳区 | 买方指定仓库地面交货 |  | G00M-500020399-00001 | 044006534500010 | 400238825400010 | 500020399 |  | 500020399-0017
0124AB-1407000-0001 | 包4 | 400 | 国网冀北电力有限公司 | 国网冀北电力有限公司秦皇岛供电公司 |  | 无电压等级 | 拉线金具-U型挂环,UL-16 | 拉线金具-U型挂环-型号:UL-16 | 付 | 1 | 2024-11-01 | 2025-04-30 | 河北省秦皇岛市 | 买方指定仓库地面交货 |  | G00M-500020754-00001 | 044006485100010 | 400238777400010 | 500020754 |  | 500020754-0008
0124AB-1407000-0001 | 包4 | 400 | 国网冀北电力有限公司 | 国网冀北电力有限公司秦皇岛供电公司 |  | 无电压等级 | 联结金具-球头挂环,QP-7 | 联结金具-球头挂环-型号:QP-7 | 只 | 1094 | 2024-11-01 | 2025-04-30 | 河北省秦皇岛市 | 买方指定仓库地面交货 |  | 9906-500020383-00004 | 044006484000010 | 400238776300010 | 500020353
0124AB-1407000-0001 | 包4 | 400 | 国网冀北电力有限公司 | 国网冀北电力有限公司廊坊供电公司 |  | 无电压等级 | 耐张线夹-螺栓型,NLL-4 | 耐张线夹-螺栓型-型号:NLL-4 | 付 | 714 | 2024-11-01 | 2025-04-30 | 河北省廊坊市广阳区 | 买方指定仓库地面交货 |  | G00M-500020293-00001 | 044006534000010 | 400238824900010 | 500020293 |  | 500020293-0013
0124AB-1407000-0001 | 包4 | 400 | 国网冀北电力有限公司 | 国网冀北电力有限公司廊坊供电公司 |  | 无电压等级 | 接续金具-楔型并沟线夹,JXD-6 | 接续金具-楔型并沟线夹-型号:JXD-6 | 付 | 925 | 2024-11-01 | 2025-04-30 | 河北省廊坊市广阳区 | 买方指定仓库地面交货 |  | G00M-500129316-00002 | 044006552800010 | 400238843500010 | 500129316 |  | 500129316-0010
0124AB-1407000-0001 | 包4 | 400 | 国网冀北电力有限公司 | 国网冀北电力有限公司廊坊供电公司 |  | 无电压等级 | 联结金具-碗头挂板,W-7B | 联结金具-碗头挂板-型号:W-7B | 只 | 1008 | 2024-11-01 | 2025-04-30 | 河北省廊坊市广阳区 | 买方指定仓库地面交货 |  | 9906-500020383-00004 | 044006534200010 | 400238825100010 | 500020369
0124AB-1407000-0001 | 包4 | 400 | 国网冀北电力有限公司 | 国网冀北电力有限公司廊坊供电公司 |  | 无电压等级 | 联结金具-碗头挂板,W-7 | 联结金具-碗头挂板-型号:W-7 | 只 | 164 | 2024-11-01 | 2025-04-30 | 河北省廊坊市广阳区 | 买方指定仓库地面交货 |  | G00M-500110151-00001 | 044006551100010 | 400238841900010 | 500110151 |  | 500110151-0007
0124AB-1407000-0001 | 包4 | 400 | 国网冀北电力有限公司 | 国网冀北电力有限公司秦皇岛供电公司 |  | 无电压等级 | 接续金具-接地线夹,JDL-50-240 | 接续金具-接地线夹-型号:JDL-50-240 | 付 | 3746 | 2024-11-01 | 2025-04-30 | 河北省秦皇岛市 | 买方指定仓库地面交货 |  | G00M-500058163-00003 | 044006494400010 | 400238786600010 | 500058163 |  | 500058163-0015
0124AB-1407000-0001 | 包4 | 400 | 国网冀北电力有限公司 | 国网冀北电力有限公司秦皇岛供电公司 |  | 无电压等级 | 联结金具-直角挂板,Z-7 | 联结金具-直角挂板-型号:Z-7 | 只 | 11634 | 2024-11-01 | 2025-04-30 | 河北省秦皇岛市 | 买方指定仓库地面交货 |  | G00M-500020399-00001 | 044006484500010 | 400238776800010 | 500020399 |  | 500020399-0017
0124AB-1407000-0001 | 包4 | 400 | 国网冀北电力有限公司 | 国网冀北电力有限公司廊坊供电公司 |  | 无电压等级 | 耐张线夹-螺栓型,NLL-3 | 耐张线夹-螺栓型-型号:NLL-3 | 付 | 1172 | 2024-11-01 | 2025-04-30 | 河北省廊坊市广阳区 | 买方指定仓库地面交货 |  | G00M-500020292-00001 | 044006533900010 | 400238824800010 | 500020292 |  | 500020292-0012
0124AB-1407000-0001 | 包4 | 400 | 国网冀北电力有限公司 | 国网冀北电力有限公司秦皇岛供电公司 |  | 无电压等级 | 耐张线夹-螺栓型,NLL-4 | 耐张线夹-螺栓型-型号:NLL-4 | 付 | 255 | 2024-11-01 | 2025-04-30 | 河北省秦皇岛市 | 买方指定仓库地面交货 |  | G00M-500020293-00001 | 044006483900010 | 400238776200010 | 500020293 |  | 500020293-0013
0124AB-1407000-0001 | 包4 | 400 | 国网冀北电力有限公司 | 国网冀北电力有限公司承德供电公司 |  | 无电压等级 | 接续金具-异型并沟线夹,JBL-50-240 | 接续金具-异型并沟线夹-型号:JBL-50-240 | 付 | 11882 | 2024-11-01 | 2025-04-30 | 河北省承德市 | 买方指定仓库地面交货 |  | G00M-500028227-00001 | 044006436600010 | 400238731800010 | 500028227 |  | 500028227-0019
0124AB-1407000-0001 | 包4 | 400 | 国网冀北电力有限公司 | 国网冀北电力有限公司承德供电公司 |  | 无电压等级 | 设备线夹-螺栓型设备线夹,SLG-4B | 设备线夹-螺栓型设备线夹-型号:SLG-4B | 付 | 581 | 2024-11-01 | 2025-04-30 | 河北省承德市 | 买方指定仓库地面交货 |  | G00M-500020827-00001 | 044006436700010 | 400238731900010 | 500020827 |  | 500020827-0009
0124AB-1407000-0001 | 包4 | 400 | 国网冀北电力有限公司 | 国网冀北电力有限公司承德供电公司 |  | 无电压等级 | 耐张线夹-螺栓型,NLL-2 | 耐张线夹-螺栓型-型号:NLL-2 | 付 | 17521 | 2024-11-01 | 2025-04-30 | 河北省承德市 | 买方指定仓库地面交货 |  | G00M-500020291-00002 | 044006427200010 | 400238722900010 | 500020291 |  | 500020291-0015
0124AB-1407000-0001 | 包4 | 400 | 国网冀北电力有限公司 | 国网冀北电力有限公司唐山供电公司 |  | 无电压等级 | 联结金具-U型挂环,U-16 | 联结金具-U型挂环-型号:U-16 | 只 | 20 | 2024-11-01 | 2025-04-30 | 河北唐山 | 买方指定仓库地面交货 |  | G00M-500026594-00001 | 044006458200010 | 400238752400010 | 500026594 |  | 500026594-0009
0124AB-1407000-0001 | 包4 | 400 | 国网冀北电力有限公司 | 国网冀北电力有限公司承德供电公司 |  | 无电压等级 | 耐张线夹-楔型绝缘,NXL-2 | 耐张线夹-楔型绝缘-型号:NXL-2 | 付 | 687 | 2024-11-01 | 2025-04-30 | 河北省承德市 | 买方指定仓库地面交货 |  | G00M-500056047-00001 | 044006433100010 | 400238728700010 | 500056047 |  | 500056047-0011
0124AB-1407000-0001 | 包4 | 400 | 国网冀北电力有限公司 | 国网冀北电力有限公司秦皇岛供电公司 |  | 无电压等级 | 联结金具-平行挂板,PD-10 | 联结金具-平行挂板-型号:PD-10 | 只 | 663 | 2024-11-01 | 2025-04-30 | 河北省秦皇岛市 | 买方指定仓库地面交货 |  | G00M-500020417-00001 | 044006484600010 | 400238776900010 | 500020417 |  | 500020417-0010
0124AB-1407000-0001 | 包4 | 400 | 国网冀北电力有限公司 | 国网冀北电力有限公司秦皇岛供电公司 |  | 无电压等级 | 保护金具-防振锤,FDZ-2 | 保护金具-防振锤-型号:FDZ-2 | 付 | 4 | 2024-11-01 | 2025-04-30 | 河北省秦皇岛市 | 买方指定仓库地面交货 |  | G00M-500020649-00001 | 044006484800010 | 400238777100010 | 500020649 |  | 500020649-0022
0124AB-1407000-0001 | 包4 | 400 | 国网冀北电力有限公司 | 国网冀北电力有限公司承德供电公司 |  | 无电压等级 | 保护金具-防振锤,FDZ-2 | 保护金具-防振锤-型号:FDZ-2 | 付 | 32 | 2024-11-01 | 2025-04-30 | 河北省承德市 | 买方指定仓库地面交货 |  | G00M-500020649-00001 | 044006446800010 | 400238742000010 | 500020649 |  | 500020649-0022
0124AB-1407000-0001 | 包4 | 400 | 国网冀北电力有限公司 | 国网冀北电力有限公司秦皇岛供电公司 |  | 无电压等级 | 接续金具-绝缘穿刺线夹,JBC10-5 | 接续金具-绝缘穿刺线夹-型号:JBC10-5 | 付 | 167 | 2024-11-01 | 2025-04-30 | 河北省秦皇岛市 | 买方指定仓库地面交货 |  | G00M-500129330-00001 | 044006503500010 | 400238795600010 | 500129330 |  | 500129330-0006
0124AB-1407000-0001 | 包4 | 400 | 国网冀北电力有限公司 | 国网冀北电力有限公司唐山供电公司 |  | 无电压等级 | 耐张线夹-螺栓型,NLL-4 | 耐张线夹-螺栓型-型号:NLL-4 | 付 | 2790 | 2024-11-01 | 2025-04-30 | 河北唐山 | 买方指定仓库地面交货 |  | G00M-500020293-00001 | 044006452500010 | 400238746800010 | 500020293 |  | 500020293-0013
0124AB-1407000-0001 | 包4 | 400 | 国网冀北电力有限公司 | 国网冀北电力有限公司廊坊供电公司 |  | 无电压等级 | 联结金具-U型挂环,U-21 | 联结金具-U型挂环-型号:U-21 | 只 | 1 | 2024-11-01 | 2025-04-30 | 河北省廊坊市广阳区 | 买方指定仓库地面交货 |  | G00M-500026595-00001 | 044006540400010 | 400238831200010 | 500026595 |  | 500026595-0009
0124AB-1407000-0001 | 包4 | 400 | 国网冀北电力有限公司 | 国网冀北电力有限公司秦皇岛供电公司 |  | 无电压等级 | 拉线金具-锲型线夹,NX-3 | 拉线金具-锲型线夹-型号:NX-3 | 付 | 91 | 2024-11-01 | 2025-04-30 | 河北省秦皇岛市 | 买方指定仓库地面交货 |  | 9906-500020383-00004 | 044006491700010 | 400238783900010 | 500029691
0124AB-1407000-0001 | 包4 | 400 | 国网冀北电力有限公司 | 国网冀北电力有限公司秦皇岛供电公司 |  | 无电压等级 | 耐张线夹-螺栓型,NLL-3 | 耐张线夹-螺栓型-型号:NLL-3 | 付 | 1392 | 2024-11-01 | 2025-04-30 | 河北省秦皇岛市 | 买方指定仓库地面交货 |  | G00M-500020292-00001 | 044006483800010 | 400238776100010 | 500020292 |  | 500020292-0012
0124AB-1407000-0001 | 包4 | 400 | 国网冀北电力有限公司 | 国网冀北电力有限公司张家口供电公司 |  | 无电压等级 | 联结金具-球头挂环,Q-7 | 联结金具-球头挂环-型号:Q-7 | 只 | 400 | 2024-11-01 | 2025-04-30 | 河北省张家口市 | 买方指定仓库地面交货 |  | G00M-500020354-00002 | 044006514600010 | 400238805800010 | 500020354 |  | 500020354-0012
0124AB-1407000-0001 | 包4 | 400 | 国网冀北电力有限公司 | 国网冀北电力有限公司秦皇岛供电公司 |  | 无电压等级 | 联结金具-平行挂板,PD-12 | 联结金具-平行挂板-型号:PD-12 | 只 | 2137 | 2024-11-01 | 2025-04-30 | 河北省秦皇岛市 | 买方指定仓库地面交货 |  | G00M-500020418-00001 | 044006484700010 | 400238777000010 | 500020418 |  | 500020418-0009
0124AB-1407000-0001 | 包4 | 400 | 国网冀北电力有限公司 | 国网冀北电力有限公司承德供电公司 |  | 无电压等级 | 耐张线夹-楔型绝缘,NXL-4 | 耐张线夹-楔型绝缘-型号:NXL-4 | 付 | 34 | 2024-11-01 | 2025-04-30 | 河北省承德市 | 买方指定仓库地面交货 |  | G00M-500083335-00001 | 044006433700010 | 400238729300010 | 500083335 |  | 500083335-0008
0124AB-1407000-0001 | 包4 | 400 | 国网冀北电力有限公司 | 国网冀北电力有限公司廊坊供电公司 |  | 无电压等级 | 耐张线夹-楔型绝缘,NXL-3 | 耐张线夹-楔型绝缘-型号:NXL-3 | 付 | 1165 | 2024-11-01 | 2025-04-30 | 河北省廊坊市广阳区 | 买方指定仓库地面交货 |  | G00M-500029525-00001 | 044006542100010 | 400238832900010 | 500029525 |  | 500029525-0011
0124AB-1407000-0001 | 包4 | 400 | 国网冀北电力有限公司 | 国网冀北电力有限公司廊坊供电公司 |  | 无电压等级 | 接续金具-绝缘穿刺接地线夹,10kV,240mm2,16mm2 | 接续金具-绝缘穿刺接地线夹-电压等级:10kV,主线截面积mm2:240mm2,支线截面积mm2:16mm2 | 付 | 439 | 2024-11-01 | 2025-04-30 | 河北省廊坊市广阳区 | 买方指定仓库地面交货 |  | G00M-500032474-00001 | 044006542900010 | 400238833700010 | 500032474 |  | 500032474-0009
0124AB-1407000-0001 | 包4 | 400 | 国网冀北电力有限公司 | 国网冀北电力有限公司承德供电公司 |  | 无电压等级 | 联结金具-平行挂板,PD-12 | 联结金具-平行挂板-型号:PD-12 | 只 | 3644 | 2024-11-01 | 2025-04-30 | 河北省承德市 | 买方指定仓库地面交货 |  | G00M-500020418-00001 | 044006419700010 | 400238717700010 | 500020418 |  | 500020418-0009
0124AB-1407000-0001 | 包4 | 400 | 国网冀北电力有限公司 | 国网冀北电力有限公司承德供电公司 |  | 无电压等级 | 拉线金具-UT型线夹,NUT-3 | 拉线金具-UT型线夹-型号:NUT-3 | 付 | 161 | 2024-11-01 | 2025-04-30 | 河北省承德市 | 买方指定仓库地面交货 |  | 9906-500020383-00004 | 044006429600010 | 400238725200010 | 500020750
0124AB-1407000-0001 | 包4 | 400 | 国网冀北电力有限公司 | 国网冀北电力有限公司秦皇岛供电公司 |  | 无电压等级 | 耐张线夹-楔型绝缘,NXL-4 | 耐张线夹-楔型绝缘-型号:NXL-4 | 付 | 307 | 2024-11-01 | 2025-04-30 | 河北省秦皇岛市 | 买方指定仓库地面交货 |  | G00M-500083335-00001 | 044006497000010 | 400238789200010 | 500083335 |  | 500083335-0008
0124AB-1407000-0001 | 包4 | 400 | 国网冀北电力有限公司 | 国网冀北电力有限公司廊坊供电公司 |  | 无电压等级 | 设备线夹-变压器线夹,M20 | 设备线夹-变压器线夹-规格:M20 | 付 | 7 | 2024-11-01 | 2025-04-30 | 河北省廊坊市广阳区 | 买方指定仓库地面交货 |  | G00M-500020845-00001 | 044006535300010 | 400238826200010 | 500020845 |  | 500020845-0011
0124AB-1407000-0001 | 包4 | 400 | 国网冀北电力有限公司 | 国网冀北电力有限公司秦皇岛供电公司 |  | 无电压等级 | 接续金具-异型并沟线夹,JBL-16-120 | 接续金具-异型并沟线夹-型号:JBL-16-120 | 付 | 5613 | 2024-11-01 | 2025-04-30 | 河北省秦皇岛市 | 买方指定仓库地面交货 |  | G00M-500028226-00001 | 044006490900010 | 400238783100010 | 500028226 |  | 500028226-0018
0124AB-1407000-0001 | 包4 | 400 | 国网冀北电力有限公司 | 国网冀北电力有限公司秦皇岛供电公司 |  | 无电压等级 | 耐张线夹-螺栓型,NLL-2 | 耐张线夹-螺栓型-型号:NLL-2 | 付 | 1452 | 2024-11-01 | 2025-04-30 | 河北省秦皇岛市 | 买方指定仓库地面交货 |  | G00M-500020291-00002 | 044006483700010 | 400238776000010 | 500020291 |  | 500020291-0015
0124AB-1407000-0001 | 包4 | 400 | 国网冀北电力有限公司 | 国网冀北电力有限公司承德供电公司 |  | 无电压等级 | 联结金具-延长环,PH-7 | 联结金具-延长环-型号:PH-7 | 只 | 218 | 2024-11-01 | 2025-04-30 | 河北省承德市 | 买方指定仓库地面交货 |  | G00M-500020410-00001 | 044006427800010 | 400238723500010 | 500020410 |  | 500020410-0011
0124AB-1407000-0001 | 包4 | 400 | 国网冀北电力有限公司 | 国网冀北电力有限公司承德供电公司 |  | 无电压等级 | 拉线金具-锲型线夹,NX-2 | 拉线金具-锲型线夹-型号:NX-2 | 付 | 12129 | 2024-11-01 | 2025-04-30 | 河北省承德市 | 买方指定仓库地面交货 |  | 9906-500020383-00004 | 044006426600010 | 400238722300010 | 500029689
0124AB-1407000-0001 | 包4 | 400 | 国网冀北电力有限公司 | 国网冀北电力有限公司承德供电公司 |  | 无电压等级 | 接续金具-楔型并沟线夹,JXD-10 | 接续金具-楔型并沟线夹-型号:JXD-10 | 付 | 899 | 2024-11-01 | 2025-04-30 | 河北省承德市 | 买方指定仓库地面交货 |  | G00M-500129318-00006 | 044006443600010 | 400238738800010 | 500129318 |  | 500129318-0027
0124AB-1407000-0001 | 包4 | 400 | 国网冀北电力有限公司 | 国网冀北电力有限公司廊坊供电公司 |  | 无电压等级 | 联结金具-U型挂环,U-25 | 联结金具-U型挂环-型号:U-25 | 只 | 340 | 2024-11-01 | 2025-04-30 | 河北省廊坊市广阳区 | 买方指定仓库地面交货 |  | G00M-500028043-00001 | 044006541400010 | 400238832200010 | 500028043 |  | 500028043-0008
0124AB-1407000-0001 | 包4 | 400 | 国网冀北电力有限公司 | 国网冀北电力有限公司张家口供电公司 |  | 无电压等级 | 联结金具-球头挂环,QP-7 | 联结金具-球头挂环-型号:QP-7 | 只 | 2628 | 2024-11-01 | 2025-04-30 | 河北省张家口市 | 买方指定仓库地面交货 |  | 9906-500020383-00004 | 044006514500010 | 400238805700010 | 500020353
0124AB-1407000-0001 | 包4 | 400 | 国网冀北电力有限公司 | 国网冀北电力有限公司承德供电公司 |  | 无电压等级 | 耐张线夹-楔型绝缘,NXL-3 | 耐张线夹-楔型绝缘-型号:NXL-3 | 付 | 180 | 2024-11-01 | 2025-04-30 | 河北省承德市 | 买方指定仓库地面交货 |  | G00M-500029525-00001 | 044006446900010 | 400238742100010 | 500029525 |  | 500029525-0011
0124AB-1407000-0001 | 包4 | 400 | 国网冀北电力有限公司 | 国网冀北电力有限公司唐山供电公司 |  | 无电压等级 | 联结金具-平行挂板,P-12 | 联结金具-平行挂板-型号:P-12 | 只 | 2 | 2024-11-01 | 2025-04-30 | 河北唐山 | 买方指定仓库地面交货 |  | G00M-500028088-00001 | 044006459200010 | 400238753400010 | 500028088 |  | 500028088-0007
0124AB-1407000-0001 | 包4 | 400 | 国网冀北电力有限公司 | 国网冀北电力有限公司张家口供电公司 |  | 无电压等级 | 拉线金具-U型挂环,UL-25 | 拉线金具-U型挂环-型号:UL-25 | 付 | 97 | 2024-11-01 | 2025-04-30 | 河北省张家口市 | 买方指定仓库地面交货 |  | G00M-500028313-00001 | 044006519500010 | 400238810700010 | 500028313 |  | 500028313-0009
0124AB-1407000-0001 | 包4 | 400 | 国网冀北电力有限公司 | 国网冀北电力有限公司唐山供电公司 |  | 无电压等级 | 联结金具-球头挂环,QP-10 | 联结金具-球头挂环-型号:QP-10 | 只 | 1 | 2024-11-01 | 2025-04-30 | 河北唐山 | 买方指定仓库地面交货 |  | G00M-500028022-00001 | 044006459000010 | 400238753200010 | 500028022 |  | 500028022-0013
0124AB-1407000-0001 | 包4 | 400 | 国网冀北电力有限公司 | 国网冀北电力有限公司廊坊供电公司 |  | 无电压等级 | 拉线金具-UT型线夹,NUT-3 | 拉线金具-UT型线夹-型号:NUT-3 | 付 | 133 | 2024-11-01 | 2025-04-30 | 河北省廊坊市广阳区 | 买方指定仓库地面交货 |  | 9906-500020383-00004 | 044006534900010 | 400238825800010 | 500020750
0124AB-1407000-0001 | 包4 | 400 | 国网冀北电力有限公司 | 国网冀北电力有限公司张家口供电公司 |  | 无电压等级 | 联结金具-平行挂板,PD-10 | 联结金具-平行挂板-型号:PD-10 | 只 | 40 | 2024-11-01 | 2025-04-30 | 河北省张家口市 | 买方指定仓库地面交货 |  | G00M-500020417-00001 | 044006515100010 | 400238806300010 | 500020417 |  | 500020417-0010
0124AB-1407000-0001 | 包4 | 400 | 国网冀北电力有限公司 | 国网冀北电力有限公司唐山供电公司 |  | 无电压等级 | 联结金具-平行挂板,PD-12 | 联结金具-平行挂板-型号:PD-12 | 只 | 1921 | 2024-11-01 | 2025-04-30 | 河北唐山 | 买方指定仓库地面交货 |  | G00M-500020418-00001 | 044006453200010 | 400238747500010 | 500020418 |  | 500020418-0009
0124AB-1407000-0001 | 包4 | 400 | 国网冀北电力有限公司 | 国网冀北电力有限公司唐山供电公司 |  | 无电压等级 | 接续金具-异型并沟线夹,JBTL-16-120 | 接续金具-异型并沟线夹-型号:JBTL-16-120 | 付 | 1009 | 2024-11-01 | 2025-04-30 | 河北唐山 | 买方指定仓库地面交货 |  | G00M-500028221-00001 | 044006459300010 | 400238753500010 | 500028221 |  | 500028221-0012
0124AB-1407000-0001 | 包4 | 400 | 国网冀北电力有限公司 | 国网冀北电力有限公司承德供电公司 |  | 无电压等级 | 联结金具-碗头挂板,W-7 | 联结金具-碗头挂板-型号:W-7 | 只 | 2197 | 2024-11-01 | 2025-04-30 | 河北省承德市 | 买方指定仓库地面交货 |  | G00M-500110151-00001 | 044006429000010 | 400238724600010 | 500110151 |  | 500110151-0007
0124AB-1407000-0001 | 包4 | 400 | 国网冀北电力有限公司 | 国网冀北电力有限公司张家口供电公司 |  | 无电压等级 | 拉线金具-锲型线夹,NX-2 | 拉线金具-锲型线夹-型号:NX-2 | 付 | 1502 | 2024-11-01 | 2025-04-30 | 河北省张家口市 | 买方指定仓库地面交货 |  | 9906-500020383-00004 | 044006519700010 | 400238810900010 | 500029689
0124AB-1407000-0001 | 包4 | 400 | 国网冀北电力有限公司 | 国网冀北电力有限公司唐山供电公司 |  | 无电压等级 | 联结金具-平行挂板,PD-10 | 联结金具-平行挂板-型号:PD-10 | 只 | 581 | 2024-11-01 | 2025-04-30 | 河北唐山 | 买方指定仓库地面交货 |  | G00M-500020417-00001 | 044006453100010 | 400238747400010 | 500020417 |  | 500020417-0010
0124AB-1407000-0001 | 包4 | 400 | 国网冀北电力有限公司 | 国网冀北电力有限公司廊坊供电公司 |  | 无电压等级 | 接续金具-楔型并沟线夹,JXD-10 | 接续金具-楔型并沟线夹-型号:JXD-10 | 付 | 2882 | 2024-11-01 | 2025-04-30 | 河北省廊坊市广阳区 | 买方指定仓库地面交货 |  | G00M-500129318-00006 | 044006552900010 | 400238843600010 | 500129318 |  | 500129318-0027
0124AB-1407000-0001 | 包4 | 400 | 国网冀北电力有限公司 | 国网冀北电力有限公司张家口供电公司 |  | 无电压等级 | 接续金具-异型并沟线夹,JBTL-50-240 | 接续金具-异型并沟线夹-型号:JBTL-50-240 | 付 | 80 | 2024-11-01 | 2025-04-30 | 河北省张家口市 | 买方指定仓库地面交货 |  | G00M-500028224-00001 | 044006519200010 | 400238810400010 | 500028224 |  | 500028224-0015
0124AB-1407000-0001 | 包4 | 400 | 国网冀北电力有限公司 | 国网冀北电力有限公司唐山供电公司 |  | 无电压等级 | 拉线金具-锲型线夹,NX-3 | 拉线金具-锲型线夹-型号:NX-3 | 付 | 67 | 2024-11-01 | 2025-04-30 | 河北唐山 | 买方指定仓库地面交货 |  | 9906-500020383-00004 | 044006460100010 | 400238754300010 | 500029691
0124AB-1407000-0001 | 包4 | 400 | 国网冀北电力有限公司 | 国网冀北电力有限公司承德供电公司 |  | 无电压等级 | 联结金具-球头挂环,QP-7 | 联结金具-球头挂环-型号:QP-7 | 只 | 20610 | 2024-11-01 | 2025-04-30 | 河北省承德市 | 买方指定仓库地面交货 |  | 9906-500020383-00004 | 044006425200010 | 400238720900010 | 500020353
0124AB-1407000-0001 | 包4 | 400 | 国网冀北电力有限公司 | 国网冀北电力有限公司廊坊供电公司 |  | 无电压等级 | 接续金具-异型并沟线夹,JBTL-50-240 | 接续金具-异型并沟线夹-型号:JBTL-50-240 | 付 | 84 | 2024-11-01 | 2025-04-30 | 河北省廊坊市广阳区 | 买方指定仓库地面交货 |  | G00M-500028224-00001 | 044006541700010 | 400238832500010 | 500028224 |  | 500028224-0015
0124AB-1407000-0001 | 包4 | 400 | 国网冀北电力有限公司 | 国网冀北电力有限公司廊坊供电公司 |  | 无电压等级 | 接续金具-异型并沟线夹,JBL-50-240 | 接续金具-异型并沟线夹-型号:JBL-50-240 | 付 | 16399 | 2024-11-01 | 2025-04-30 | 河北省廊坊市广阳区 | 买方指定仓库地面交货 |  | G00M-500028227-00001 | 044006541900010 | 400238832700010 | 500028227 |  | 500028227-0019
0124AB-1407000-0001 | 包4 | 400 | 国网冀北电力有限公司 | 国网冀北电力有限公司秦皇岛供电公司 |  | 无电压等级 | 接续金具-楔型并沟线夹,JXD-10 | 接续金具-楔型并沟线夹-型号:JXD-10 | 付 | 1212 | 2024-11-01 | 2025-04-30 | 河北省秦皇岛市 | 买方指定仓库地面交货 |  | G00M-500129318-00006 | 044006503300010 | 400238795400010 | 500129318 |  | 500129318-0027
0124AB-1407000-0001 | 包4 | 400 | 国网冀北电力有限公司 | 国网冀北电力有限公司张家口供电公司 |  | 无电压等级 | 接续金具-楔型并沟线夹,JXD-10 | 接续金具-楔型并沟线夹-型号:JXD-10 | 付 | 27 | 2024-11-01 | 2025-04-30 | 河北省张家口市 | 买方指定仓库地面交货 |  | G00M-500129318-00006 | 044006526400010 | 400238817500010 | 500129318 |  | 500129318-0027
0124AB-1407000-0001 | 包4 | 400 | 国网冀北电力有限公司 | 国网冀北电力有限公司秦皇岛供电公司 |  | 无电压等级 | 拉线金具-UT型线夹,NUT-2 | 拉线金具-UT型线夹-型号:NUT-2 | 付 | 487 | 2024-11-01 | 2025-04-30 | 河北省秦皇岛市 | 买方指定仓库地面交货 |  | 9906-500020383-00004 | 044006484900010 | 400238777200010 | 500020749
0124AB-1407000-0001 | 包4 | 400 | 国网冀北电力有限公司 | 国网冀北电力有限公司唐山供电公司 |  | 无电压等级 | 拉线金具-UT型线夹,NUT-2 | 拉线金具-UT型线夹-型号:NUT-2 | 付 | 137 | 2024-11-01 | 2025-04-30 | 河北唐山 | 买方指定仓库地面交货 |  | 9906-500020383-00004 | 044006453300010 | 400238747600010 | 500020749
0124AB-1407000-0001 | 包4 | 400 | 国网冀北电力有限公司 | 国网冀北电力有限公司秦皇岛供电公司 |  | 无电压等级 | 拉线金具-U型挂环,UL-25 | 拉线金具-U型挂环-型号:UL-25 | 付 | 1969 | 2024-11-01 | 2025-04-30 | 河北省秦皇岛市 | 买方指定仓库地面交货 |  | G00M-500028313-00001 | 044006491100010 | 400238783300010 | 500028313 |  | 500028313-0009
0124AB-1407000-0001 | 包4 | 400 | 国网冀北电力有限公司 | 国网冀北电力有限公司承德供电公司 |  | 无电压等级 | 联结金具-U型挂环,U-25 | 联结金具-U型挂环-型号:U-25 | 只 | 701 | 2024-11-01 | 2025-04-30 | 河北省承德市 | 买方指定仓库地面交货 |  | G00M-500028043-00001 | 044006442500010 | 400238737700010 | 500028043 |  | 500028043-0008
0124AB-1407000-0001 | 包4 | 400 | 国网冀北电力有限公司 | 国网冀北电力有限公司张家口供电公司 |  | 无电压等级 | 联结金具-U型挂环,U-25 | 联结金具-U型挂环-型号:U-25 | 只 | 532 | 2024-11-01 | 2025-04-30 | 河北省张家口市 | 买方指定仓库地面交货 |  | G00M-500028043-00001 | 044006518800010 | 400238810000010 | 500028043 |  | 500028043-0008
0124AB-1407000-0001 | 包4 | 400 | 国网冀北电力有限公司 | 国网冀北电力有限公司秦皇岛供电公司 |  | 无电压等级 | 联结金具-U型挂环,U-25 | 联结金具-U型挂环-型号:U-25 | 只 | 767 | 2024-11-01 | 2025-04-30 | 河北省秦皇岛市 | 买方指定仓库地面交货 |  | G00M-500028043-00001 | 044006490300010 | 400238782500010 | 500028043 |  | 500028043-0008
0124AB-1407000-0001 | 包4 | 400 | 国网冀北电力有限公司 | 国网冀北电力有限公司秦皇岛供电公司 |  | 无电压等级 | 联结金具-U型挂环,U-10 | 联结金具-U型挂环-型号:U-10 | 只 | 3 | 2024-11-01 | 2025-04-30 | 河北省秦皇岛市 | 买方指定仓库地面交货 |  | G00M-500020382-00001 | 044006484300010 | 400238776600010 | 500020382 |  | 500020382-0015
0124AB-1407000-0001 | 包4 | 400 | 国网冀北电力有限公司 | 国网冀北电力有限公司唐山供电公司 |  | 无电压等级 | 接续金具-绝缘穿刺接地线夹,10kV,240mm2,16mm2 | 接续金具-绝缘穿刺接地线夹-电压等级:10kV,主线截面积mm2:240mm2,支线截面积mm2:16mm2 | 付 | 50 | 2024-11-01 | 2025-04-30 | 河北唐山 | 买方指定仓库地面交货 |  | G00M-500032474-00001 | 044006460400010 | 400238754600010 | 500032474 |  | 500032474-0009
0124AB-1407000-0001 | 包4 | 400 | 国网冀北电力有限公司 | 国网冀北电力有限公司唐山供电公司 |  | 无电压等级 | 接续金具-接地线夹,JDL-50-240 | 接续金具-接地线夹-型号:JDL-50-240 | 付 | 7837 | 2024-11-01 | 2025-04-30 | 河北唐山 | 买方指定仓库地面交货 |  | G00M-500058163-00003 | 044006462600010 | 400238756800010 | 500058163 |  | 500058163-0015
0124AB-1407000-0001 | 包4 | 400 | 国网冀北电力有限公司 | 国网冀北电力有限公司张家口供电公司 |  | 无电压等级 | 拉线金具-UT型线夹,NUT-3 | 拉线金具-UT型线夹-型号:NUT-3 | 付 | 201 | 2024-11-01 | 2025-04-30 | 河北省张家口市 | 买方指定仓库地面交货 |  | 9906-500020383-00004 | 044006515400010 | 400238806600010 | 500020750
0124AB-1407000-0001 | 包4 | 400 | 国网冀北电力有限公司 | 国网冀北电力有限公司张家口供电公司 |  | 无电压等级 | 联结金具-平行挂板,PS-7 | 联结金具-平行挂板-型号:PS-7 | 只 | 396 | 2024-11-01 | 2025-04-30 | 河北省张家口市 | 买方指定仓库地面交货 |  | G00M-500028085-00001 | 044006518900010 | 400238810100010 | 500028085 |  | 500028085-0010
0124AB-1407000-0001 | 包4 | 400 | 国网冀北电力有限公司 | 国网冀北电力有限公司秦皇岛供电公司 |  | 无电压等级 | 悬垂线夹-回转型,XGU-3 | 悬垂线夹-回转型-型号:XGU-3 | 付 | 13 | 2024-11-01 | 2025-04-30 | 河北省秦皇岛市 | 买方指定仓库地面交货 |  | 9906-500020383-00004 | 044006483500010 | 400238775800010 | 500020177
0124AB-1407000-0001 | 包4 | 400 | 国网冀北电力有限公司 | 国网冀北电力有限公司廊坊供电公司 |  | 无电压等级 | 拉线金具-U型挂环,UL-25 | 拉线金具-U型挂环-型号:UL-25 | 付 | 163 | 2024-11-01 | 2025-04-30 | 河北省廊坊市广阳区 | 买方指定仓库地面交货 |  | G00M-500028313-00001 | 044006542000010 | 400238832800010 | 500028313 |  | 500028313-0009
0124AB-1407000-0001 | 包4 | 400 | 国网冀北电力有限公司 | 国网冀北电力有限公司唐山供电公司 |  | 无电压等级 | 耐张线夹-螺栓型,NLL-2 | 耐张线夹-螺栓型-型号:NLL-2 | 付 | 2819 | 2024-11-01 | 2025-04-30 | 河北唐山 | 买方指定仓库地面交货 |  | G00M-500020291-00002 | 044006452300010 | 400238746600010 | 500020291 |  | 500020291-0015
0124AB-1407000-0001 | 包4 | 400 | 国网冀北电力有限公司 | 国网冀北电力有限公司廊坊供电公司 |  | 无电压等级 | 接续金具-绝缘穿刺线夹,JBC10-6 | 接续金具-绝缘穿刺线夹-型号:JBC10-6 | 付 | 374 | 2024-11-01 | 2025-04-30 | 河北省廊坊市广阳区 | 买方指定仓库地面交货 |  | G00M-500129329-00001 | 044006553000010 | 400238843700010 | 500129329 |  | 500129329-0008
0124AB-1407000-0001 | 包4 | 400 | 国网冀北电力有限公司 | 国网冀北电力有限公司秦皇岛供电公司 |  | 无电压等级 | 联结金具-球头挂环,Q-7 | 联结金具-球头挂环-型号:Q-7 | 只 | 8964 | 2024-11-01 | 2025-04-30 | 河北省秦皇岛市 | 买方指定仓库地面交货 |  | G00M-500020354-00002 | 044006484100010 | 400238776400010 | 500020354 |  | 500020354-0012
0124AB-1407000-0001 | 包4 | 400 | 国网冀北电力有限公司 | 国网冀北电力有限公司秦皇岛供电公司 |  | 无电压等级 | 拉线金具-UT型线夹,NUT-3 | 拉线金具-UT型线夹-型号:NUT-3 | 付 | 32 | 2024-11-01 | 2025-04-30 | 河北省秦皇岛市 | 买方指定仓库地面交货 |  | 9906-500020383-00004 | 044006485000010 | 400238777300010 | 500020750
0124AB-1407000-0001 | 包4 | 400 | 国网冀北电力有限公司 | 国网冀北电力有限公司张家口供电公司 |  | 无电压等级 | 接续金具-异型并沟线夹,JBTL-16-120 | 接续金具-异型并沟线夹-型号:JBTL-16-120 | 付 | 800 | 2024-11-01 | 2025-04-30 | 河北省张家口市 | 买方指定仓库地面交货 |  | G00M-500028221-00001 | 044006519100010 | 400238810300010 | 500028221 |  | 500028221-0012
0124AB-1407000-0001 | 包4 | 400 | 国网冀北电力有限公司 | 国网冀北电力有限公司张家口供电公司 |  | 无电压等级 | 联结金具-直角挂板,Z-7 | 联结金具-直角挂板-型号:Z-7 | 只 | 3029 | 2024-11-01 | 2025-04-30 | 河北省张家口市 | 买方指定仓库地面交货 |  | G00M-500020399-00001 | 044006515000010 | 400238806200010 | 500020399 |  | 500020399-0017
0124AB-1407000-0001 | 包4 | 400 | 国网冀北电力有限公司 | 国网冀北电力有限公司秦皇岛供电公司 |  | 无电压等级 | 联结金具-平行挂板,PS-7 | 联结金具-平行挂板-型号:PS-7 | 只 | 29 | 2024-11-01 | 2025-04-30 | 河北省秦皇岛市 | 买方指定仓库地面交货 |  | G00M-500028085-00001 | 044006490500010 | 400238782700010 | 500028085 |  | 500028085-0010
0124AB-1407000-0001 | 包4 | 400 | 国网冀北电力有限公司 | 国网冀北电力有限公司张家口供电公司 |  | 无电压等级 | 接续金具-楔型并沟线夹,JXD-6 | 接续金具-楔型并沟线夹-型号:JXD-6 | 付 | 3138 | 2024-11-01 | 2025-04-30 | 河北省张家口市 | 买方指定仓库地面交货 |  | G00M-500129316-00002 | 044006526300010 | 400238817400010 | 500129316 |  | 500129316-0010
0124AB-1407000-0001 | 包4 | 400 | 国网冀北电力有限公司 | 国网冀北电力有限公司张家口供电公司 |  | 无电压等级 | 接续金具-楔型并沟线夹,JXD-3 | 接续金具-楔型并沟线夹-型号:JXD-3 | 付 | 805 | 2024-11-01 | 2025-04-30 | 河北省张家口市 | 买方指定仓库地面交货 |  | G00M-500129315-00002 | 044006526200010 | 400238817300010 | 500129315 |  | 500129315-0009
0124AB-1407000-0001 | 包4 | 400 | 国网冀北电力有限公司 | 国网冀北电力有限公司张家口供电公司 |  | 无电压等级 | 拉线金具-锲型线夹,NX-3 | 拉线金具-锲型线夹-型号:NX-3 | 付 | 608 | 2024-11-01 | 2025-04-30 | 河北省张家口市 | 买方指定仓库地面交货 |  | 9906-500020383-00004 | 044006519800010 | 400238811000010 | 500029691
0124AB-1407000-0001 | 包4 | 400 | 国网冀北电力有限公司 | 国网冀北电力有限公司唐山供电公司 |  | 无电压等级 | 联结金具-U型挂环,U-25 | 联结金具-U型挂环-型号:U-25 | 只 | 94 | 2024-11-01 | 2025-04-30 | 河北唐山 | 买方指定仓库地面交货 |  | G00M-500028043-00001 | 044006459100010 | 400238753300010 | 500028043 |  | 500028043-0008
0124AB-1407000-0001 | 包4 | 400 | 国网冀北电力有限公司 | 国网冀北电力有限公司承德供电公司 |  | 无电压等级 | 接续金具-绝缘穿刺接地线夹,10kV,240mm2,16mm2 | 接续金具-绝缘穿刺接地线夹-电压等级:10kV,主线截面积mm2:240mm2,支线截面积mm2:16mm2 | 付 | 268 | 2024-11-01 | 2025-04-30 | 河北省承德市 | 买方指定仓库地面交货 |  | G00M-500032474-00001 | 044006441600010 | 400238736800010 | 500032474 |  | 500032474-0009
0124AB-1407000-0001 | 包4 | 400 | 国网冀北电力有限公司 | 国网冀北电力有限公司张家口供电公司 |  | 无电压等级 | 联结金具-平行挂板,P-10 | 联结金具-平行挂板-型号:P-10 | 只 | 28 | 2024-11-01 | 2025-04-30 | 河北省张家口市 | 买方指定仓库地面交货 |  | G00M-500026828-00001 | 044006518200010 | 400238809400010 | 500026828 |  | 500026828-0009
0124AB-1407000-0001 | 包4 | 400 | 国网冀北电力有限公司 | 国网冀北电力有限公司廊坊供电公司 |  | 无电压等级 | 拉线金具-锲型线夹,NX-2 | 拉线金具-锲型线夹-型号:NX-2 | 付 | 27 | 2024-11-01 | 2025-04-30 | 河北省廊坊市广阳区 | 买方指定仓库地面交货 |  | 9906-500020383-00004 | 044006542200010 | 400238833000010 | 500029689
0124AB-1407000-0001 | 包4 | 400 | 国网冀北电力有限公司 | 国网冀北电力有限公司唐山供电公司 |  | 无电压等级 | 耐张线夹-螺栓型,NLL-3 | 耐张线夹-螺栓型-型号:NLL-3 | 付 | 6496 | 2024-11-01 | 2025-04-30 | 河北唐山 | 买方指定仓库地面交货 |  | G00M-500020292-00001 | 044006452400010 | 400238746700010 | 500020292 |  | 500020292-0012
0124AB-1407000-0001 | 包4 | 400 | 国网冀北电力有限公司 | 国网冀北电力有限公司承德供电公司 |  | 无电压等级 | 接续金具-楔型并沟线夹,JXD-3 | 接续金具-楔型并沟线夹-型号:JXD-3 | 付 | 6332 | 2024-11-01 | 2025-04-30 | 河北省承德市 | 买方指定仓库地面交货 |  | G00M-500129315-00002 | 044006439800010 | 400238735000010 | 500129315 |  | 500129315-0009
0124AB-1407000-0001 | 包4 | 400 | 国网冀北电力有限公司 | 国网冀北电力有限公司张家口供电公司 |  | 无电压等级 | 耐张线夹-楔型绝缘,NXL-3 | 耐张线夹-楔型绝缘-型号:NXL-3 | 付 | 1481 | 2024-11-01 | 2025-04-30 | 河北省张家口市 | 买方指定仓库地面交货 |  | G00M-500029525-00001 | 044006519600010 | 400238810800010 | 500029525 |  | 500029525-0011
0124AB-1407000-0001 | 包4 | 400 | 国网冀北电力有限公司 | 国网冀北电力有限公司秦皇岛供电公司 |  | 无电压等级 | 耐张线夹-楔型绝缘,NXL-2 | 耐张线夹-楔型绝缘-型号:NXL-2 | 付 | 1323 | 2024-11-01 | 2025-04-30 | 河北省秦皇岛市 | 买方指定仓库地面交货 |  | G00M-500056047-00001 | 044006494000010 | 400238786200010 | 500056047 |  | 500056047-0011
0124AB-1407000-0001 | 包4 | 400 | 国网冀北电力有限公司 | 国网冀北电力有限公司承德供电公司 |  | 无电压等级 | 拉线金具-U型挂环,UL-25 | 拉线金具-U型挂环-型号:UL-25 | 付 | 3518 | 2024-11-01 | 2025-04-30 | 河北省承德市 | 买方指定仓库地面交货 |  | G00M-500028313-00001 | 044006423800010 | 400238719500010 | 500028313 |  | 500028313-0009
0124AB-1407000-0001 | 包4 | 400 | 国网冀北电力有限公司 | 国网冀北电力有限公司廊坊供电公司 |  | 无电压等级 | 联结金具-球头挂环,QP-10 | 联结金具-球头挂环-型号:QP-10 | 只 | 11 | 2024-11-01 | 2025-04-30 | 河北省廊坊市广阳区 | 买方指定仓库地面交货 |  | G00M-500028022-00001 | 044006541300010 | 400238832100010 | 500028022 |  | 500028022-0013
0124AB-1407000-0001 | 包4 | 400 | 国网冀北电力有限公司 | 国网冀北电力有限公司张家口供电公司 |  | 无电压等级 | 耐张线夹-楔型绝缘,NXL-2 | 耐张线夹-楔型绝缘-型号:NXL-2 | 付 | 211 | 2024-11-01 | 2025-04-30 | 河北省张家口市 | 买方指定仓库地面交货 |  | G00M-500056047-00001 | 044006521700010 | 400238812900010 | 500056047 |  | 500056047-0011
0124AB-1407000-0001 | 包4 | 400 | 国网冀北电力有限公司 | 国网冀北电力有限公司承德供电公司 |  | 无电压等级 | 联结金具-平行挂板,PD-10 | 联结金具-平行挂板-型号:PD-10 | 只 | 603 | 2024-11-01 | 2025-04-30 | 河北省承德市 | 买方指定仓库地面交货 |  | G00M-500020417-00001 | 044006430600010 | 400238726200010 | 500020417 |  | 500020417-0010
0124AB-1407000-0001 | 包4 | 400 | 国网冀北电力有限公司 | 国网冀北电力有限公司唐山供电公司 |  | 无电压等级 | 拉线金具-UT型线夹,NUT-3 | 拉线金具-UT型线夹-型号:NUT-3 | 付 | 4 | 2024-11-01 | 2025-04-30 | 河北唐山 | 买方指定仓库地面交货 |  | 9906-500020383-00004 | 044006453400010 | 400238747700010 | 500020750
0124AB-1407000-0001 | 包4 | 400 | 国网冀北电力有限公司 | 国网冀北电力有限公司廊坊供电公司 |  | 无电压等级 | 联结金具-U型挂环,U-7 | 联结金具-U型挂环-型号:U-7 | 只 | 1 | 2024-11-01 | 2025-04-30 | 河北省廊坊市广阳区 | 买方指定仓库地面交货 |  | G00M-500020383-00001 | 044006534300010 | 400238825200010 | 500020383 |  | 500020383-0020
0124AB-1407000-0001 | 包4 | 400 | 国网冀北电力有限公司 | 国网冀北电力有限公司承德供电公司 |  | 无电压等级 | 保护金具-防振锤,FDZ-4 | 保护金具-防振锤-型号:FDZ-4 | 付 | 19 | 2024-11-01 | 2025-04-30 | 河北省承德市 | 买方指定仓库地面交货 |  | G00M-500020651-00001 | 044006432700010 | 400238728300010 | 500020651 |  | 500020651-0021
0124AB-1407000-0001 | 包4 | 400 | 国网冀北电力有限公司 | 国网冀北电力有限公司廊坊供电公司 |  | 无电压等级 | 设备线夹-变压器线夹,M16 | 设备线夹-变压器线夹-规格:M16 | 付 | 3 | 2024-11-01 | 2025-04-30 | 河北省廊坊市广阳区 | 买方指定仓库地面交货 |  | G00M-500020842-00001 | 044006535100010 | 400238826000010 | 500020842 |  | 500020842-0009
0124AB-1407000-0001 | 包4 | 400 | 国网冀北电力有限公司 | 国网冀北电力有限公司廊坊供电公司 |  | 无电压等级 | 联结金具-直角挂板,Z-10 | 联结金具-直角挂板-型号:Z-10 | 只 | 11 | 2024-11-01 | 2025-04-30 | 河北省廊坊市广阳区 | 买方指定仓库地面交货 |  | G00M-500020397-00001 | 044006534400010 | 400238825300010 | 500020397 |  | 500020397-0016
0124AB-1407000-0001 | 包4 | 400 | 国网冀北电力有限公司 | 国网冀北电力有限公司张家口供电公司 |  | 无电压等级 | 耐张线夹-螺栓型,NLL-2 | 耐张线夹-螺栓型-型号:NLL-2 | 付 | 661 | 2024-11-01 | 2025-04-30 | 河北省张家口市 | 买方指定仓库地面交货 |  | G00M-500020291-00002 | 044006514200010 | 400238805400010 | 500020291 |  | 500020291-0015
0124AB-1407000-0001 | 包4 | 400 | 国网冀北电力有限公司 | 国网冀北电力有限公司张家口供电公司 |  | 无电压等级 | 联结金具-U型挂环,U-10 | 联结金具-U型挂环-型号:U-10 | 只 | 187 | 2024-11-01 | 2025-04-30 | 河北省张家口市 | 买方指定仓库地面交货 |  | G00M-500020382-00001 | 044006514800010 | 400238806000010 | 500020382 |  | 500020382-0015
0124AB-1407000-0001 | 包4 | 400 | 国网冀北电力有限公司 | 国网冀北电力有限公司秦皇岛供电公司 |  | 无电压等级 | 联结金具-碗头挂板,W-7B | 联结金具-碗头挂板-型号:W-7B | 只 | 1323 | 2024-11-01 | 2025-04-30 | 河北省秦皇岛市 | 买方指定仓库地面交货 |  | 9906-500020383-00004 | 044006484200010 | 400238776500010 | 500020369
0124AB-1407000-0001 | 包4 | 400 | 国网冀北电力有限公司 | 国网冀北电力有限公司秦皇岛供电公司 |  | 无电压等级 | 拉线金具-锲型线夹,NX-2 | 拉线金具-锲型线夹-型号:NX-2 | 付 | 1192 | 2024-11-01 | 2025-04-30 | 河北省秦皇岛市 | 买方指定仓库地面交货 |  | 9906-500020383-00004 | 044006491600010 | 400238783800010 | 500029689
0124AB-1407000-0001 | 包4 | 400 | 国网冀北电力有限公司 | 国网冀北电力有限公司张家口供电公司 |  | 无电压等级 | 接续金具-异型并沟线夹,JBL-16-120 | 接续金具-异型并沟线夹-型号:JBL-16-120 | 付 | 133 | 2024-11-01 | 2025-04-30 | 河北省张家口市 | 买方指定仓库地面交货 |  | G00M-500028226-00001 | 044006519300010 | 400238810500010 | 500028226 |  | 500028226-0018
0124AB-1407000-0001 | 包4 | 400 | 国网冀北电力有限公司 | 国网冀北电力有限公司承德供电公司 |  | 无电压等级 | 联结金具-直角挂板,Z-7 | 联结金具-直角挂板-型号:Z-7 | 只 | 22131 | 2024-11-01 | 2025-04-30 | 河北省承德市 | 买方指定仓库地面交货 |  | G00M-500020399-00001 | 044006424000010 | 400238719700010 | 500020399 |  | 500020399-0017
0124AB-1407000-0001 | 包4 | 400 | 国网冀北电力有限公司 | 国网冀北电力有限公司承德供电公司 |  | 无电压等级 | 联结金具-碗头挂板,W-7B | 联结金具-碗头挂板-型号:W-7B | 只 | 20399 | 2024-11-01 | 2025-04-30 | 河北省承德市 | 买方指定仓库地面交货 |  | 9906-500020383-00004 | 044006423900010 | 400238719600010 | 500020369
0124AB-1407000-0001 | 包4 | 400 | 国网冀北电力有限公司 | 国网冀北电力有限公司张家口供电公司 |  | 无电压等级 | 联结金具-U型挂环,U-21 | 联结金具-U型挂环-型号:U-21 | 只 | 5 | 2024-11-01 | 2025-04-30 | 河北省张家口市 | 买方指定仓库地面交货 |  | G00M-500026595-00001 | 044006518100010 | 400238809300010 | 500026595 |  | 500026595-0009
0124AB-1407000-0001 | 包4 | 400 | 国网冀北电力有限公司 | 国网冀北电力有限公司张家口供电公司 |  | 无电压等级 | 耐张线夹-螺栓型,NLL-3 | 耐张线夹-螺栓型-型号:NLL-3 | 付 | 680 | 2024-11-01 | 2025-04-30 | 河北省张家口市 | 买方指定仓库地面交货 |  | G00M-500020292-00001 | 044006514300010 | 400238805500010 | 500020292 |  | 500020292-0012
0124AB-1407000-0001 | 包4 | 400 | 国网冀北电力有限公司 | 国网冀北电力有限公司廊坊供电公司 |  | 无电压等级 | 接续金具-异型并沟线夹,JBL-16-120 | 接续金具-异型并沟线夹-型号:JBL-16-120 | 付 | 7564 | 2024-11-01 | 2025-04-30 | 河北省廊坊市广阳区 | 买方指定仓库地面交货 |  | G00M-500028226-00001 | 044006541800010 | 400238832600010 | 500028226 |  | 500028226-0018
0124AB-1407000-0001 | 包4 | 400 | 国网冀北电力有限公司 | 国网冀北电力有限公司廊坊供电公司 |  | 无电压等级 | 拉线金具-UT型线夹,NUT-2 | 拉线金具-UT型线夹-型号:NUT-2 | 付 | 9 | 2024-11-01 | 2025-04-30 | 河北省廊坊市广阳区 | 买方指定仓库地面交货 |  | 9906-500020383-00004 | 044006534800010 | 400238825700010 | 500020749
0124AB-1407000-0001 | 包4 | 400 | 国网冀北电力有限公司 | 国网冀北电力有限公司廊坊供电公司 |  | 无电压等级 | 联结金具-平行挂板,PD-12 | 联结金具-平行挂板-型号:PD-12 | 只 | 635 | 2024-11-01 | 2025-04-30 | 河北省廊坊市广阳区 | 买方指定仓库地面交货 |  | G00M-500020418-00001 | 044006534700010 | 400238825600010 | 500020418 |  | 500020418-0009
0124AB-1407000-0001 | 包4 | 400 | 国网冀北电力有限公司 | 国网冀北电力有限公司秦皇岛供电公司 |  | 无电压等级 | 联结金具-U型挂环,UB-10 | 联结金具-U型挂环-型号:UB-10 | 只 | 12 | 2024-11-01 | 2025-04-30 | 河北省秦皇岛市 | 买方指定仓库地面交货 |  | G00M-500028057-00001 | 044006490400010 | 400238782600010 | 500028057 |  | 500028057-0010
0124AB-1407000-0001 | 包4 | 400 | 国网冀北电力有限公司 | 国网冀北电力有限公司秦皇岛供电公司 |  | 无电压等级 | 联结金具-平行挂板,P-12 | 联结金具-平行挂板-型号:P-12 | 只 | 54 | 2024-11-01 | 2025-04-30 | 河北省秦皇岛市 | 买方指定仓库地面交货 |  | G00M-500028088-00001 | 044006490600010 | 400238782800010 | 500028088 |  | 500028088-0007
0124AB-1407000-0001 | 包4 | 400 | 国网冀北电力有限公司 | 国网冀北电力有限公司廊坊供电公司 |  | 无电压等级 | 联结金具-平行挂板,PD-10 | 联结金具-平行挂板-型号:PD-10 | 只 | 188 | 2024-11-01 | 2025-04-30 | 河北省廊坊市广阳区 | 买方指定仓库地面交货 |  | G00M-500020417-00001 | 044006534600010 | 400238825500010 | 500020417 |  | 500020417-0010
0124AB-1407000-0001 | 包4 | 400 | 国网冀北电力有限公司 | 国网冀北电力有限公司廊坊供电公司 |  | 无电压等级 | 联结金具-平行挂板,PS-7 | 联结金具-平行挂板-型号:PS-7 | 只 | 189 | 2024-11-01 | 2025-04-30 | 河北省廊坊市广阳区 | 买方指定仓库地面交货 |  | G00M-500028085-00001 | 044006541600010 | 400238832400010 | 500028085 |  | 500028085-0010
0124AB-1407000-0001 | 包4 | 400 | 国网冀北电力有限公司 | 国网冀北电力有限公司唐山供电公司 |  | 无电压等级 | 联结金具-碗头挂板,W-7 | 联结金具-碗头挂板-型号:W-7 | 只 | 9 | 2024-11-01 | 2025-04-30 | 河北唐山 | 买方指定仓库地面交货 |  | G00M-500110151-00001 | 044006467400010 | 400238761600010 | 500110151 |  | 500110151-0007
0124AB-1407000-0001 | 包4 | 400 | 国网冀北电力有限公司 | 国网冀北电力有限公司廊坊供电公司 |  | 无电压等级 | 耐张线夹-楔型绝缘,NXL-4 | 耐张线夹-楔型绝缘-型号:NXL-4 | 付 | 718 | 2024-11-01 | 2025-04-30 | 河北省廊坊市广阳区 | 买方指定仓库地面交货 |  | G00M-500083335-00001 | 044006546700010 | 400238837500010 | 500083335 |  | 500083335-0008
0124AB-1407000-0001 | 包4 | 400 | 国网冀北电力有限公司 | 国网冀北电力有限公司秦皇岛供电公司 |  | 无电压等级 | 联结金具-碗头挂板,W-7 | 联结金具-碗头挂板-型号:W-7 | 只 | 1146 | 2024-11-01 | 2025-04-30 | 河北省秦皇岛市 | 买方指定仓库地面交货 |  | G00M-500110151-00001 | 044006500900010 | 400238793100010 | 500110151 |  | 500110151-0007
0124AB-1407000-0001 | 包4 | 400 | 国网冀北电力有限公司 | 国网冀北电力有限公司承德供电公司 |  | 无电压等级 | 拉线金具-锲型线夹,NX-3 | 拉线金具-锲型线夹-型号:NX-3 | 付 | 497 | 2024-11-01 | 2025-04-30 | 河北省承德市 | 买方指定仓库地面交货 |  | 9906-500020383-00004 | 044006445500010 | 400238740700010 | 500029691
0124AB-1407000-0001 | 包4 | 400 | 国网冀北电力有限公司 | 国网冀北电力有限公司廊坊供电公司 |  | 无电压等级 | 耐张线夹-螺栓型,NLL-2 | 耐张线夹-螺栓型-型号:NLL-2 | 付 | 401 | 2024-11-01 | 2025-04-30 | 河北省廊坊市广阳区 | 买方指定仓库地面交货 |  | G00M-500020291-00002 | 044006533800010 | 400238824700010 | 500020291 |  | 500020291-0015
0124AB-1407000-0001 | 包4 | 400 | 国网冀北电力有限公司 | 国网冀北电力有限公司秦皇岛供电公司 |  | 无电压等级 | 接续金具-楔型并沟线夹,JXD-6 | 接续金具-楔型并沟线夹-型号:JXD-6 | 付 | 8811 | 2024-11-01 | 2025-04-30 | 河北省秦皇岛市 | 买方指定仓库地面交货 |  | G00M-500129316-00002 | 044006503200010 | 400238795300010 | 500129316 |  | 500129316-0010
0124AB-1407000-0001 | 包4 | 400 | 国网冀北电力有限公司 | 国网冀北电力有限公司唐山供电公司 |  | 无电压等级 | 接续金具-异型并沟线夹,JBL-50-240 | 接续金具-异型并沟线夹-型号:JBL-50-240 | 付 | 22093 | 2024-11-01 | 2025-04-30 | 河北唐山 | 买方指定仓库地面交货 |  | G00M-500028227-00001 | 044006459600010 | 400238753800010 | 500028227 |  | 500028227-0019
0124AB-1407000-0001 | 包4 | 400 | 国网冀北电力有限公司 | 国网冀北电力有限公司承德供电公司 |  | 无电压等级 | 接续金具-楔型并沟线夹,JXD-6 | 接续金具-楔型并沟线夹-型号:JXD-6 | 付 | 17027 | 2024-11-01 | 2025-04-30 | 河北省承德市 | 买方指定仓库地面交货 |  | G00M-500129316-00002 | 044006427300010 | 400238723000010 | 500129316 |  | 500129316-0010
0124AB-1407000-0001 | 包4 | 400 | 国网冀北电力有限公司 | 国网冀北电力有限公司秦皇岛供电公司 |  | 无电压等级 | 耐张线夹-螺栓型,NLL-1 | 耐张线夹-螺栓型-型号:NLL-1 | 付 | 9 | 2024-11-01 | 2025-04-30 | 河北省秦皇岛市 | 买方指定仓库地面交货 |  | G00M-500020290-00001 | 044006483600010 | 400238775900010 | 500020290 |  | 500020290-0012
0124AB-1407000-0001 | 包4 | 400 | 国网冀北电力有限公司 | 国网冀北电力有限公司唐山供电公司 |  | 无电压等级 | 联结金具-球头挂环,QP-7 | 联结金具-球头挂环-型号:QP-7 | 只 | 895 | 2024-11-01 | 2025-04-30 | 河北唐山 | 买方指定仓库地面交货 |  | 9906-500020383-00004 | 044006452600010 | 400238746900010 | 500020353
0124AB-1407000-0001 | 包4 | 400 | 国网冀北电力有限公司 | 国网冀北电力有限公司张家口供电公司 |  | 无电压等级 | 拉线金具-UT型线夹,NUT-2 | 拉线金具-UT型线夹-型号:NUT-2 | 付 | 500 | 2024-11-01 | 2025-04-30 | 河北省张家口市 | 买方指定仓库地面交货 |  | 9906-500020383-00004 | 044006515300010 | 400238806500010 | 500020749
0124AB-1407000-0001 | 包4 | 400 | 国网冀北电力有限公司 | 国网冀北电力有限公司张家口供电公司 |  | 无电压等级 | 接续金具-绝缘穿刺接地线夹,10kV,240mm2,16mm2 | 接续金具-绝缘穿刺接地线夹-电压等级:10kV,主线截面积mm2:240mm2,支线截面积mm2:16mm2 | 付 | 219 | 2024-11-01 | 2025-04-30 | 河北省张家口市 | 买方指定仓库地面交货 |  | G00M-500032474-00001 | 044006519900010 | 400238811100010 | 500032474 |  | 500032474-0009
0124AB-1407000-0001 | 包4 | 400 | 国网冀北电力有限公司 | 国网冀北电力有限公司唐山供电公司 |  | 无电压等级 | 接续金具-楔型并沟线夹,JXD-6 | 接续金具-楔型并沟线夹-型号:JXD-6 | 付 | 1848 | 2024-11-01 | 2025-04-30 | 河北唐山 | 买方指定仓库地面交货 |  | G00M-500129316-00002 | 044006468800010 | 400238762700010 | 500129316 |  | 500129316-0010
0124AB-1407000-0001 | 包4 | 400 | 国网冀北电力有限公司 | 国网冀北电力有限公司承德供电公司 |  | 无电压等级 | 联结金具-延长环,PH-10 | 联结金具-延长环-型号:PH-10 | 只 | 218 | 2024-11-01 | 2025-04-30 | 河北省承德市 | 买方指定仓库地面交货 |  | G00M-500020411-00001 | 044006437300010 | 400238732500010 | 500020411 |  | 500020411-0014
0124AB-1407000-0001 | 包4 | 400 | 国网冀北电力有限公司 | 国网冀北电力有限公司承德供电公司 |  | 无电压等级 | 耐张线夹-螺栓型,NLL-3 | 耐张线夹-螺栓型-型号:NLL-3 | 付 | 2691 | 2024-11-01 | 2025-04-30 | 河北省承德市 | 买方指定仓库地面交货 |  | G00M-500020292-00001 | 044006425400010 | 400238721100010 | 500020292 |  | 500020292-0012
0124AB-1407000-0001 | 包4 | 400 | 国网冀北电力有限公司 | 国网冀北电力有限公司秦皇岛供电公司 |  | 无电压等级 | 设备线夹-变压器线夹,M20 | 设备线夹-变压器线夹-规格:M20 | 付 | 2 | 2024-11-01 | 2025-04-30 | 河北省秦皇岛市 | 买方指定仓库地面交货 |  | G00M-500020845-00001 | 044006485300010 | 400238777600010 | 500020845 |  | 500020845-0011
0124AB-1407000-0001 | 包4 | 400 | 国网冀北电力有限公司 | 国网冀北电力有限公司张家口供电公司 |  | 无电压等级 | 联结金具-U型挂环,U-7 | 联结金具-U型挂环-型号:U-7 | 只 | 1689 | 2024-11-01 | 2025-04-30 | 河北省张家口市 | 买方指定仓库地面交货 |  | G00M-500020383-00001 | 044006514900010 | 400238806100010 | 500020383 |  | 500020383-0020
0124AB-1407000-0001 | 包4 | 400 | 国网冀北电力有限公司 | 国网冀北电力有限公司廊坊供电公司 |  | 无电压等级 | 接续金具-绝缘穿刺线夹,JBC10-5 | 接续金具-绝缘穿刺线夹-型号:JBC10-5 | 付 | 10 | 2024-11-01 | 2025-04-30 | 河北省廊坊市广阳区 | 买方指定仓库地面交货 |  | G00M-500129330-00001 | 044006553100010 | 400238843800010 | 500129330 |  | 500129330-0006
0124AB-1407000-0001 | 包4 | 400 | 国网冀北电力有限公司 | 国网冀北电力有限公司承德供电公司 |  | 无电压等级 | 接续金具-异型并沟线夹,JBL-16-120 | 接续金具-异型并沟线夹-型号:JBL-16-120 | 付 | 5261 | 2024-11-01 | 2025-04-30 | 河北省承德市 | 买方指定仓库地面交货 |  | G00M-500028226-00001 | 044006437800010 | 400238733000010 | 500028226 |  | 500028226-0018
0124AB-1407000-0001 | 包4 | 400 | 国网冀北电力有限公司 | 国网冀北电力有限公司廊坊供电公司 |  | 无电压等级 | 接续金具-接地线夹,JDL-50-240 | 接续金具-接地线夹-型号:JDL-50-240 | 付 | 1870 | 2024-11-01 | 2025-04-30 | 河北省廊坊市广阳区 | 买方指定仓库地面交货 |  | G00M-500058163-00003 | 044006545400010 | 400238836200010 | 500058163 |  | 500058163-0015
0124AB-1407000-0001 | 包4 | 400 | 国网冀北电力有限公司 | 国网冀北电力有限公司承德供电公司 |  | 无电压等级 | 耐张线夹-螺栓型,NLL-4 | 耐张线夹-螺栓型-型号:NLL-4 | 付 | 924 | 2024-11-01 | 2025-04-30 | 河北省承德市 | 买方指定仓库地面交货 |  | G00M-500020293-00001 | 044006426100010 | 400238721800010 | 500020293 |  | 500020293-0013
0124AB-1407000-0001 | 包4 | 400 | 国网冀北电力有限公司 | 国网冀北电力有限公司张家口供电公司 |  | 无电压等级 | 接续金具-接地线夹,JDL-50-240 | 接续金具-接地线夹-型号:JDL-50-240 | 付 | 806 | 2024-11-01 | 2025-04-30 | 河北省张家口市 | 买方指定仓库地面交货 |  | G00M-500058163-00003 | 044006522000010 | 400238813200010 | 500058163 |  | 500058163-0015
0124AB-1407000-0001 | 包4 | 400 | 国网冀北电力有限公司 | 国网冀北电力有限公司廊坊供电公司 |  | 无电压等级 | 联结金具-球头挂环,QP-7 | 联结金具-球头挂环-型号:QP-7 | 只 | 1098 | 2024-11-01 | 2025-04-30 | 河北省廊坊市广阳区 | 买方指定仓库地面交货 |  | 9906-500020383-00004 | 044006534100010 | 400238825000010 | 500020353
0124AB-1407000-0001 | 包4 | 400 | 国网冀北电力有限公司 | 国网冀北电力有限公司承德供电公司 |  | 无电压等级 | 接续金具-绝缘穿刺线夹,JBC10-5 | 接续金具-绝缘穿刺线夹-型号:JBC10-5 | 付 | 1 | 2024-11-01 | 2025-04-30 | 河北省承德市 | 买方指定仓库地面交货 |  | G00M-500129330-00001 | 044006445200010 | 400238740400010 | 500129330 |  | 500129330-0006
0124AB-1407000-0001 | 包4 | 400 | 国网冀北电力有限公司 | 国网冀北电力有限公司承德供电公司 |  | 无电压等级 | 拉线金具-UT型线夹,NUT-2 | 拉线金具-UT型线夹-型号:NUT-2 | 付 | 4014 | 2024-11-01 | 2025-04-30 | 河北省承德市 | 买方指定仓库地面交货 |  | 9906-500020383-00004 | 044006427000010 | 400238722700010 | 500020749
0124AB-1407000-0001 | 包4 | 400 | 国网冀北电力有限公司 | 国网冀北电力有限公司秦皇岛供电公司 |  | 无电压等级 | 接续金具-异型并沟线夹,JBTL-16-120 | 接续金具-异型并沟线夹-型号:JBTL-16-120 | 付 | 696 | 2024-11-01 | 2025-04-30 | 河北省秦皇岛市 | 买方指定仓库地面交货 |  | G00M-500028221-00001 | 044006490700010 | 400238782900010 | 500028221 |  | 500028221-0012
0124AB-1407000-0001 | 包4 | 400 | 国网冀北电力有限公司 | 国网冀北电力有限公司唐山供电公司 |  | 无电压等级 | 拉线金具-U型挂环,UL-25 | 拉线金具-U型挂环-型号:UL-25 | 付 | 2137 | 2024-11-01 | 2025-04-30 | 河北唐山 | 买方指定仓库地面交货 |  | G00M-500028313-00001 | 044006459700010 | 400238753900010 | 500028313 |  | 500028313-0009
0124AB-1407000-0001 | 包4 | 400 | 国网冀北电力有限公司 | 国网冀北电力有限公司秦皇岛供电公司 |  | 无电压等级 | 联结金具-U型挂环,U-7 | 联结金具-U型挂环-型号:U-7 | 只 | 11 | 2024-11-01 | 2025-04-30 | 河北省秦皇岛市 | 买方指定仓库地面交货 |  | G00M-500020383-00001 | 044006484400010 | 400238776700010 | 500020383 |  | 500020383-0020
0124AB-1407000-0001 | 包4 | 400 | 国网冀北电力有限公司 | 国网冀北电力有限公司秦皇岛供电公司 |  | 无电压等级 | 接续金具-楔型并沟线夹,JXD-3 | 接续金具-楔型并沟线夹-型号:JXD-3 | 付 | 5928 | 2024-11-01 | 2025-04-30 | 河北省秦皇岛市 | 买方指定仓库地面交货 |  | G00M-500129315-00002 | 044006503100010 | 400238795200010 | 500129315 |  | 500129315-0009
0124AB-1407000-0001 | 包4 | 400 | 国网冀北电力有限公司 | 国网冀北电力有限公司张家口供电公司 |  | 无电压等级 | 设备线夹-螺栓型设备线夹,SLG-3B | 设备线夹-螺栓型设备线夹-型号:SLG-3B | 付 | 333 | 2024-11-01 | 2025-04-30 | 河北省张家口市 | 买方指定仓库地面交货 |  | G00M-500020823-00001 | 044006515500010 | 400238806700010 | 500020823 |  | 500020823-0009
0124AB-1407000-0001 | 包4 | 400 | 国网冀北电力有限公司 | 国网冀北电力有限公司秦皇岛供电公司 |  | 无电压等级 | 接续金具-异型并沟线夹,JBL-50-240 | 接续金具-异型并沟线夹-型号:JBL-50-240 | 付 | 4616 | 2024-11-01 | 2025-04-30 | 河北省秦皇岛市 | 买方指定仓库地面交货 |  | G00M-500028227-00001 | 044006491000010 | 400238783200010 | 500028227 |  | 500028227-0019
0124AB-1407000-0001 | 包4 | 400 | 国网冀北电力有限公司 | 国网冀北电力有限公司唐山供电公司 |  | 无电压等级 | 联结金具-碗头挂板,W-7B | 联结金具-碗头挂板-型号:W-7B | 只 | 806 | 2024-11-01 | 2025-04-30 | 河北唐山 | 买方指定仓库地面交货 |  | 9906-500020383-00004 | 044006452700010 | 400238747000010 | 500020369
0124AB-1407000-0001 | 包4 | 400 | 国网冀北电力有限公司 | 国网冀北电力有限公司张家口供电公司 |  | 无电压等级 | 接续金具-异型并沟线夹,JBL-50-240 | 接续金具-异型并沟线夹-型号:JBL-50-240 | 付 | 1425 | 2024-11-01 | 2025-04-30 | 河北省张家口市 | 买方指定仓库地面交货 |  | G00M-500028227-00001 | 044006519400010 | 400238810600010 | 500028227 |  | 500028227-0019
0124AB-1407000-0001 | 包4 | 400 | 国网冀北电力有限公司 | 国网冀北电力有限公司张家口供电公司 |  | 无电压等级 | 耐张线夹-螺栓型,NLL-4 | 耐张线夹-螺栓型-型号:NLL-4 | 付 | 105 | 2024-11-01 | 2025-04-30 | 河北省张家口市 | 买方指定仓库地面交货 |  | G00M-500020293-00001 | 044006514400010 | 400238805600010 | 500020293 |  | 500020293-0013
0124AB-1407000-0001 | 包4 | 400 | 国网冀北电力有限公司 | 国网冀北电力有限公司唐山供电公司 |  | 无电压等级 | 接续金具-异型并沟线夹,JBL-16-120 | 接续金具-异型并沟线夹-型号:JBL-16-120 | 付 | 5977 | 2024-11-01 | 2025-04-30 | 河北唐山 | 买方指定仓库地面交货 |  | G00M-500028226-00001 | 044006459500010 | 400238753700010 | 500028226 |  | 500028226-0018
0124AB-1407000-0001 | 包4 | 400 | 国网冀北电力有限公司 | 国网冀北电力有限公司承德供电公司 |  | 无电压等级 | 联结金具-球头挂环,Q-7 | 联结金具-球头挂环-型号:Q-7 | 只 | 2016 | 2024-11-01 | 2025-04-30 | 河北省承德市 | 买方指定仓库地面交货 |  | G00M-500020354-00002 | 044006439300010 | 400238734500010 | 500020354 |  | 500020354-0012
0124AB-1407000-0001 | 包4 | 400 | 国网冀北电力有限公司 | 国网冀北电力有限公司承德供电公司 |  | 无电压等级 | 接续金具-异型并沟线夹,JBTL-50-240 | 接续金具-异型并沟线夹-型号:JBTL-50-240 | 付 | 360 | 2024-11-01 | 2025-04-30 | 河北省承德市 | 买方指定仓库地面交货 |  | G00M-500028224-00001 | 044006437600010 | 400238732800010 | 500028224 |  | 500028224-0015
0124AB-1407000-0001 | 包4 | 400 | 国网冀北电力有限公司 | 国网冀北电力有限公司廊坊供电公司 |  | 无电压等级 | 拉线金具-锲型线夹,NX-3 | 拉线金具-锲型线夹-型号:NX-3 | 付 | 474 | 2024-11-01 | 2025-04-30 | 河北省廊坊市广阳区 | 买方指定仓库地面交货 |  | 9906-500020383-00004 | 044006542300010 | 400238833100010 | 500029691
0124AB-1407000-0001 | 包4 | 400 | 国网冀北电力有限公司 | 国网冀北电力有限公司廊坊供电公司 |  | 无电压等级 | 联结金具-平行挂板,P-7 | 联结金具-平行挂板-型号:P-7 | 只 | 14 | 2024-11-01 | 2025-04-30 | 河北省廊坊市广阳区 | 买方指定仓库地面交货 |  | G00M-500028084-00001 | 044006541500010 | 400238832300010 | 500028084 |  | 500028084-0011
0124AB-1407000-0001 | 包4 | 400 | 国网冀北电力有限公司 | 国网冀北电力有限公司张家口供电公司 |  | 无电压等级 | 联结金具-平行挂板,PD-12 | 联结金具-平行挂板-型号:PD-12 | 只 | 683 | 2024-11-01 | 2025-04-30 | 河北省张家口市 | 买方指定仓库地面交货 |  | G00M-500020418-00001 | 044006515200010 | 400238806400010 | 500020418 |  | 500020418-0009
0124AB-1407000-0001 | 包4 | 400 | 国网冀北电力有限公司 | 国网冀北电力有限公司秦皇岛供电公司 |  | 无电压等级 | 耐张线夹-楔型绝缘,NXL-3 | 耐张线夹-楔型绝缘-型号:NXL-3 | 付 | 7207 | 2024-11-01 | 2025-04-30 | 河北省秦皇岛市 | 买方指定仓库地面交货 |  | G00M-500029525-00001 | 044006491500010 | 400238783700010 | 500029525 |  | 500029525-0011
0124AB-1407000-0001 | 包4 | 400 | 国网冀北电力有限公司 | 国网冀北电力有限公司张家口供电公司 |  | 无电压等级 | 联结金具-平行挂板,P-12 | 联结金具-平行挂板-型号:P-12 | 只 | 5 | 2024-11-01 | 2025-04-30 | 河北省张家口市 | 买方指定仓库地面交货 |  | G00M-500028088-00001 | 044006519000010 | 400238810200010 | 500028088 |  | 500028088-0007
0124AB-1407000-0001 | 包4 | 400 | 国网冀北电力有限公司 | 国网冀北电力有限公司唐山供电公司 |  | 无电压等级 | 拉线金具-锲型线夹,NX-2 | 拉线金具-锲型线夹-型号:NX-2 | 付 | 343 | 2024-11-01 | 2025-04-30 | 河北唐山 | 买方指定仓库地面交货 |  | 9906-500020383-00004 | 044006460000010 | 400238754200010 | 500029689
0124AB-1407000-0001 | 包4 | 400 | 国网冀北电力有限公司 | 国网冀北电力有限公司廊坊供电公司 |  | 无电压等级 | 耐张线夹-楔型绝缘,NXL-2 | 耐张线夹-楔型绝缘-型号:NXL-2 | 付 | 217 | 2024-11-01 | 2025-04-30 | 河北省廊坊市广阳区 | 买方指定仓库地面交货 |  | G00M-500056047-00001 | 044006545200010 | 400238836000010 | 500056047 |  | 500056047-0011
0124AB-1407000-0001 | 包4 | 400 | 国网冀北电力有限公司 | 国网冀北电力有限公司唐山供电公司 |  | 无电压等级 | 接续金具-绝缘穿刺线夹,JBC10-5 | 接续金具-绝缘穿刺线夹-型号:JBC10-5 | 付 | 1 | 2024-11-01 | 2025-04-30 | 河北唐山 | 买方指定仓库地面交货 |  | G00M-500129330-00001 | 044006469000010 | 400238762900010 | 500129330 |  | 500129330-0006
0124AB-1407000-0001 | 包4 | 400 | 国网冀北电力有限公司 | 国网冀北电力有限公司唐山供电公司 |  | 无电压等级 | 接续金具-楔型并沟线夹,JXD-3 | 接续金具-楔型并沟线夹-型号:JXD-3 | 付 | 3155 | 2024-11-01 | 2025-04-30 | 河北唐山 | 买方指定仓库地面交货 |  | G00M-500129315-00002 | 044006468700010 | 400238762600010 | 500129315 |  | 500129315-0009
0124AB-1407000-0001 | 包4 | 400 | 国网冀北电力有限公司 | 国网冀北电力有限公司承德供电公司 |  | 无电压等级 | 设备线夹-螺栓型设备线夹,SLG-3B | 设备线夹-螺栓型设备线夹-型号:SLG-3B | 付 | 56 | 2024-11-01 | 2025-04-30 | 河北省承德市 | 买方指定仓库地面交货 |  | G00M-500020823-00001 | 044006437500010 | 400238732700010 | 500020823 |  | 500020823-0009
0124AB-1407000-0001 | 包4 | 400 | 国网冀北电力有限公司 | 国网冀北电力有限公司张家口供电公司 |  | 无电压等级 | 联结金具-碗头挂板,W-7 | 联结金具-碗头挂板-型号:W-7 | 只 | 425 | 2024-11-01 | 2025-04-30 | 河北省张家口市 | 买方指定仓库地面交货 |  | G00M-500110151-00001 | 044006525000010 | 400238816200010 | 500110151 |  | 500110151-0007
0124AB-1407000-0001 | 包4 | 400 | 国网冀北电力有限公司 | 国网冀北电力有限公司廊坊供电公司 |  | 无电压等级 | 耐张线夹-螺栓型,NLL-1 | 耐张线夹-螺栓型-型号:NLL-1 | 付 | 47 | 2024-11-01 | 2025-04-30 | 河北省廊坊市广阳区 | 买方指定仓库地面交货 |  | G00M-500020290-00001 | 044006533700010 | 400238824600010 | 500020290 |  | 500020290-0012
0124AB-1407000-0001 | 包4 | 400 | 国网冀北电力有限公司 | 国网冀北电力有限公司承德供电公司 |  | 无电压等级 | 设备线夹-螺栓型设备线夹,SLG-2B | 设备线夹-螺栓型设备线夹-型号:SLG-2B | 付 | 532 | 2024-11-01 | 2025-04-30 | 河北省承德市 | 买方指定仓库地面交货 |  | G00M-500020825-00001 | 044006426000010 | 400238721700010 | 500020825 |  | 500020825-0010
0124AB-1407000-0001 | 包4 | 400 | 国网冀北电力有限公司 | 国网冀北电力有限公司承德供电公司 |  | 无电压等级 | 接续金具-接地线夹,JDL-50-240 | 接续金具-接地线夹-型号:JDL-50-240 | 付 | 460 | 2024-11-01 | 2025-04-30 | 河北省承德市 | 买方指定仓库地面交货 |  | G00M-500058163-00003 | 044006441200010 | 400238736400010 | 500058163 |  | 500058163-0015
0124AB-1407000-0001 | 包4 | 400 | 国网冀北电力有限公司 | 国网冀北电力有限公司秦皇岛供电公司 |  | 无电压等级 | 接续金具-绝缘穿刺线夹,JBC10-6 | 接续金具-绝缘穿刺线夹-型号:JBC10-6 | 付 | 200 | 2024-11-01 | 2025-04-30 | 河北省秦皇岛市 | 买方指定仓库地面交货 |  | G00M-500129329-00001 | 044006503400010 | 400238795500010 | 500129329 |  | 500129329-0008
0124AB-1407000-0001 | 包4 | 400 | 国网冀北电力有限公司 | 国网冀北电力有限公司唐山供电公司 |  | 无电压等级 | 接续金具-楔型并沟线夹,JXD-10 | 接续金具-楔型并沟线夹-型号:JXD-10 | 付 | 1217 | 2024-11-01 | 2025-04-30 | 河北唐山 | 买方指定仓库地面交货 |  | G00M-500129318-00006 | 044006468900010 | 400238762800010 | 500129318 |  | 500129318-0027
0124AB-1407000-0001 | 包4 | 400 | 国网冀北电力有限公司 | 国网冀北电力有限公司张家口供电公司 |  | 无电压等级 | 设备线夹-螺栓型设备线夹,SLG-4B | 设备线夹-螺栓型设备线夹-型号:SLG-4B | 付 | 36 | 2024-11-01 | 2025-04-30 | 河北省张家口市 | 买方指定仓库地面交货 |  | G00M-500020827-00001 | 044006515600010 | 400238806800010 | 500020827 |  | 500020827-0009
0124AB-1407000-0001 | 包4 | 400 | 国网冀北电力有限公司 | 国网冀北电力有限公司秦皇岛供电公司 |  | 无电压等级 | 接续金具-异型并沟线夹,JBTL-50-240 | 接续金具-异型并沟线夹-型号:JBTL-50-240 | 付 | 291 | 2024-11-01 | 2025-04-30 | 河北省秦皇岛市 | 买方指定仓库地面交货 |  | G00M-500028224-00001 | 044006490800010 | 400238783000010 | 500028224 |  | 500028224-0015
0124AB-1407000-0001 | 包4 | 400 | 国网冀北电力有限公司 | 国网冀北电力有限公司唐山供电公司 |  | 无电压等级 | 接续金具-异型并沟线夹,JBTL-50-240 | 接续金具-异型并沟线夹-型号:JBTL-50-240 | 付 | 1290 | 2024-11-01 | 2025-04-30 | 河北唐山 | 买方指定仓库地面交货 |  | G00M-500028224-00001 | 044006459400010 | 400238753600010 | 500028224 |  | 500028224-0015
0124AB-1407000-0001 | 包4 | 400 | 国网冀北电力有限公司 | 国网冀北电力有限公司张家口供电公司 |  | 无电压等级 | 联结金具-碗头挂板,W-7B | 联结金具-碗头挂板-型号:W-7B | 只 | 2602 | 2024-11-01 | 2025-04-30 | 河北省张家口市 | 买方指定仓库地面交货 |  | 9906-500020383-00004 | 044006514700010 | 400238805900010 | 500020369
0124AB-1407000-0001 | 包4 | 400 | 国网冀北电力有限公司 | 国网冀北电力有限公司张家口供电公司 |  | 无电压等级 | 设备线夹-压缩型设备线夹,SY-50A | 设备线夹-压缩型设备线夹-型号:SY-50A | 付 | 565 | 2024-11-01 | 2025-04-30 | 河北省张家口市 | 买方指定仓库地面交货 |  | G00M-500032496-00001 | 044006520000010 | 400238811200010 | 500032496 |  | 500032496-0009
0124AB-1407000-0001 | 包4 | 400 | 国网冀北电力有限公司 | 国网冀北电力有限公司唐山供电公司 |  | 无电压等级 | 联结金具-直角挂板,Z-10 | 联结金具-直角挂板-型号:Z-10 | 只 | 1 | 2024-11-01 | 2025-04-30 | 河北唐山 | 买方指定仓库地面交货 |  | G00M-500020397-00001 | 044006452900010 | 400238747200010 | 500020397 |  | 500020397-0016
0124AB-1407000-0001 | 包5 | 500 | 国网冀北电力有限公司 | 国网冀北电力有限公司承德供电公司 |  | 无电压等级 | 保护金具-防振锤,FDZ-3 | 保护金具-防振锤-型号:FDZ-3 | 付 | 39 | 2024-11-01 | 2025-04-30 | 河北省承德市 | 买方指定仓库地面交货 |  | G00M-500020650-00001 | 044006433300010 | 400238728900010 | 500020650 |  | 500020650-0019
0124AB-1407000-0001 | 包5 | 500 | 国网冀北电力有限公司 | 国网冀北电力有限公司秦皇岛供电公司 |  | 无电压等级 | 接续金具-绝缘穿刺线夹,JBC10-5 | 接续金具-绝缘穿刺线夹-型号:JBC10-5 | 付 | 160 | 2024-11-01 | 2025-04-30 | 河北省秦皇岛市 | 买方指定仓库地面交货 |  | G00M-500129330-00001 | 044006503500010 | 400238795600010 | 500129330 |  | 500129330-0006
0124AB-1407000-0001 | 包5 | 500 | 国网冀北电力有限公司 | 国网冀北电力有限公司唐山供电公司 |  | 无电压等级 | 联结金具-U型挂环,U-10 | 联结金具-U型挂环-型号:U-10 | 只 | 2 | 2024-11-01 | 2025-04-30 | 河北唐山 | 买方指定仓库地面交货 |  | G00M-500020382-00001 | 044006452800010 | 400238747100010 | 500020382 |  | 500020382-0015
0124AB-1407000-0001 | 包5 | 500 | 国网冀北电力有限公司 | 国网冀北电力有限公司唐山供电公司 |  | 无电压等级 | 联结金具-直角挂板,Z-7 | 联结金具-直角挂板-型号:Z-7 | 只 | 11655 | 2024-11-01 | 2025-04-30 | 河北唐山 | 买方指定仓库地面交货 |  | G00M-500020399-00001 | 044006453000010 | 400238747300010 | 500020399 |  | 500020399-0017
0124AB-1407000-0001 | 包5 | 500 | 国网冀北电力有限公司 | 国网冀北电力有限公司承德供电公司 |  | 无电压等级 | 耐张线夹-螺栓型,NLL-1 | 耐张线夹-螺栓型-型号:NLL-1 | 付 | 15 | 2024-11-01 | 2025-04-30 | 河北省承德市 | 买方指定仓库地面交货 |  | G00M-500020290-00001 | 044006436800010 | 400238732000010 | 500020290 |  | 500020290-0012
0124AB-1407000-0001 | 包5 | 500 | 国网冀北电力有限公司 | 国网冀北电力有限公司廊坊供电公司 |  | 无电压等级 | 联结金具-直角挂板,Z-7 | 联结金具-直角挂板-型号:Z-7 | 只 | 4151 | 2024-11-01 | 2025-04-30 | 河北省廊坊市广阳区 | 买方指定仓库地面交货 |  | G00M-500020399-00001 | 044006534500010 | 400238825400010 | 500020399 |  | 500020399-0017
0124AB-1407000-0001 | 包5 | 500 | 国网冀北电力有限公司 | 国网冀北电力有限公司秦皇岛供电公司 |  | 无电压等级 | 拉线金具-U型挂环,UL-16 | 拉线金具-U型挂环-型号:UL-16 | 付 | 1 | 2024-11-01 | 2025-04-30 | 河北省秦皇岛市 | 买方指定仓库地面交货 |  | G00M-500020754-00001 | 044006485100010 | 400238777400010 | 500020754 |  | 500020754-0008
0124AB-1407000-0001 | 包5 | 500 | 国网冀北电力有限公司 | 国网冀北电力有限公司秦皇岛供电公司 |  | 无电压等级 | 联结金具-球头挂环,QP-7 | 联结金具-球头挂环-型号:QP-7 | 只 | 1050 | 2024-11-01 | 2025-04-30 | 河北省秦皇岛市 | 买方指定仓库地面交货 |  | 9906-500020383-00004 | 044006484000010 | 400238776300010 | 500020353
0124AB-1407000-0001 | 包5 | 500 | 国网冀北电力有限公司 | 国网冀北电力有限公司廊坊供电公司 |  | 无电压等级 | 耐张线夹-螺栓型,NLL-4 | 耐张线夹-螺栓型-型号:NLL-4 | 付 | 685 | 2024-11-01 | 2025-04-30 | 河北省廊坊市广阳区 | 买方指定仓库地面交货 |  | G00M-500020293-00001 | 044006534000010 | 400238824900010 | 500020293 |  | 500020293-0013
0124AB-1407000-0001 | 包5 | 500 | 国网冀北电力有限公司 | 国网冀北电力有限公司廊坊供电公司 |  | 无电压等级 | 接续金具-楔型并沟线夹,JXD-6 | 接续金具-楔型并沟线夹-型号:JXD-6 | 付 | 888 | 2024-11-01 | 2025-04-30 | 河北省廊坊市广阳区 | 买方指定仓库地面交货 |  | G00M-500129316-00002 | 044006552800010 | 400238843500010 | 500129316 |  | 500129316-0010
0124AB-1407000-0001 | 包5 | 500 | 国网冀北电力有限公司 | 国网冀北电力有限公司廊坊供电公司 |  | 无电压等级 | 联结金具-碗头挂板,W-7B | 联结金具-碗头挂板-型号:W-7B | 只 | 967 | 2024-11-01 | 2025-04-30 | 河北省廊坊市广阳区 | 买方指定仓库地面交货 |  | 9906-500020383-00004 | 044006534200010 | 400238825100010 | 500020369
0124AB-1407000-0001 | 包5 | 500 | 国网冀北电力有限公司 | 国网冀北电力有限公司承德供电公司 |  | 无电压等级 | 耐张线夹-楔型绝缘,NXL-2 | 耐张线夹-楔型绝缘-型号:NXL-2 | 付 | 659 | 2024-11-01 | 2025-04-30 | 河北省承德市 | 买方指定仓库地面交货 |  | G00M-500056047-00001 | 044006433100010 | 400238728700010 | 500056047 |  | 500056047-0011
0124AB-1407000-0001 | 包5 | 500 | 国网冀北电力有限公司 | 国网冀北电力有限公司廊坊供电公司 |  | 无电压等级 | 联结金具-碗头挂板,W-7 | 联结金具-碗头挂板-型号:W-7 | 只 | 157 | 2024-11-01 | 2025-04-30 | 河北省廊坊市广阳区 | 买方指定仓库地面交货 |  | G00M-500110151-00001 | 044006551100010 | 400238841900010 | 500110151 |  | 500110151-0007
0124AB-1407000-0001 | 包5 | 500 | 国网冀北电力有限公司 | 国网冀北电力有限公司秦皇岛供电公司 |  | 无电压等级 | 接续金具-接地线夹,JDL-50-240 | 接续金具-接地线夹-型号:JDL-50-240 | 付 | 3595 | 2024-11-01 | 2025-04-30 | 河北省秦皇岛市 | 买方指定仓库地面交货 |  | G00M-500058163-00003 | 044006494400010 | 400238786600010 | 500058163 |  | 500058163-0015
0124AB-1407000-0001 | 包5 | 500 | 国网冀北电力有限公司 | 国网冀北电力有限公司秦皇岛供电公司 |  | 无电压等级 | 联结金具-直角挂板,Z-7 | 联结金具-直角挂板-型号:Z-7 | 只 | 11164 | 2024-11-01 | 2025-04-30 | 河北省秦皇岛市 | 买方指定仓库地面交货 |  | G00M-500020399-00001 | 044006484500010 | 400238776800010 | 500020399 |  | 500020399-0017
0124AB-1407000-0001 | 包5 | 500 | 国网冀北电力有限公司 | 国网冀北电力有限公司廊坊供电公司 |  | 无电压等级 | 耐张线夹-螺栓型,NLL-3 | 耐张线夹-螺栓型-型号:NLL-3 | 付 | 1125 | 2024-11-01 | 2025-04-30 | 河北省廊坊市广阳区 | 买方指定仓库地面交货 |  | G00M-500020292-00001 | 044006533900010 | 400238824800010 | 500020292 |  | 500020292-0012
0124AB-1407000-0001 | 包5 | 500 | 国网冀北电力有限公司 | 国网冀北电力有限公司秦皇岛供电公司 |  | 无电压等级 | 耐张线夹-螺栓型,NLL-4 | 耐张线夹-螺栓型-型号:NLL-4 | 付 | 245 | 2024-11-01 | 2025-04-30 | 河北省秦皇岛市 | 买方指定仓库地面交货 |  | G00M-500020293-00001 | 044006483900010 | 400238776200010 | 500020293 |  | 500020293-0013
0124AB-1407000-0001 | 包5 | 500 | 国网冀北电力有限公司 | 国网冀北电力有限公司承德供电公司 |  | 无电压等级 | 设备线夹-螺栓型设备线夹,SLG-4B | 设备线夹-螺栓型设备线夹-型号:SLG-4B | 付 | 558 | 2024-11-01 | 2025-04-30 | 河北省承德市 | 买方指定仓库地面交货 |  | G00M-500020827-00001 | 044006436700010 | 400238731900010 | 500020827 |  | 500020827-0009
0124AB-1407000-0001 | 包5 | 500 | 国网冀北电力有限公司 | 国网冀北电力有限公司承德供电公司 |  | 无电压等级 | 耐张线夹-螺栓型,NLL-2 | 耐张线夹-螺栓型-型号:NLL-2 | 付 | 16813 | 2024-11-01 | 2025-04-30 | 河北省承德市 | 买方指定仓库地面交货 |  | G00M-500020291-00002 | 044006427200010 | 400238722900010 | 500020291 |  | 500020291-0015
0124AB-1407000-0001 | 包5 | 500 | 国网冀北电力有限公司 | 国网冀北电力有限公司唐山供电公司 |  | 无电压等级 | 联结金具-U型挂环,U-16 | 联结金具-U型挂环-型号:U-16 | 只 | 19 | 2024-11-01 | 2025-04-30 | 河北唐山 | 买方指定仓库地面交货 |  | G00M-500026594-00001 | 044006458200010 | 400238752400010 | 500026594 |  | 500026594-0009
0124AB-1407000-0001 | 包5 | 500 | 国网冀北电力有限公司 | 国网冀北电力有限公司秦皇岛供电公司 |  | 无电压等级 | 联结金具-平行挂板,PD-10 | 联结金具-平行挂板-型号:PD-10 | 只 | 636 | 2024-11-01 | 2025-04-30 | 河北省秦皇岛市 | 买方指定仓库地面交货 |  | G00M-500020417-00001 | 044006484600010 | 400238776900010 | 500020417 |  | 500020417-0010
0124AB-1407000-0001 | 包5 | 500 | 国网冀北电力有限公司 | 国网冀北电力有限公司秦皇岛供电公司 |  | 无电压等级 | 保护金具-防振锤,FDZ-2 | 保护金具-防振锤-型号:FDZ-2 | 付 | 4 | 2024-11-01 | 2025-04-30 | 河北省秦皇岛市 | 买方指定仓库地面交货 |  | G00M-500020649-00001 | 044006484800010 | 400238777100010 | 500020649 |  | 500020649-0022
0124AB-1407000-0001 | 包5 | 500 | 国网冀北电力有限公司 | 国网冀北电力有限公司承德供电公司 |  | 无电压等级 | 保护金具-防振锤,FDZ-2 | 保护金具-防振锤-型号:FDZ-2 | 付 | 30 | 2024-11-01 | 2025-04-30 | 河北省承德市 | 买方指定仓库地面交货 |  | G00M-500020649-00001 | 044006446800010 | 400238742000010 | 500020649 |  | 500020649-0022
0124AB-1407000-0001 | 包5 | 500 | 国网冀北电力有限公司 | 国网冀北电力有限公司承德供电公司 |  | 无电压等级 | 接续金具-异型并沟线夹,JBL-50-240 | 接续金具-异型并沟线夹-型号:JBL-50-240 | 付 | 11402 | 2024-11-01 | 2025-04-30 | 河北省承德市 | 买方指定仓库地面交货 |  | G00M-500028227-00001 | 044006436600010 | 400238731800010 | 500028227 |  | 500028227-0019
0124AB-1407000-0001 | 包5 | 500 | 国网冀北电力有限公司 | 国网冀北电力有限公司唐山供电公司 |  | 无电压等级 | 耐张线夹-螺栓型,NLL-4 | 耐张线夹-螺栓型-型号:NLL-4 | 付 | 2677 | 2024-11-01 | 2025-04-30 | 河北唐山 | 买方指定仓库地面交货 |  | G00M-500020293-00001 | 044006452500010 | 400238746800010 | 500020293 |  | 500020293-0013
0124AB-1407000-0001 | 包5 | 500 | 国网冀北电力有限公司 | 国网冀北电力有限公司廊坊供电公司 |  | 无电压等级 | 联结金具-U型挂环,U-21 | 联结金具-U型挂环-型号:U-21 | 只 | 1 | 2024-11-01 | 2025-04-30 | 河北省廊坊市广阳区 | 买方指定仓库地面交货 |  | G00M-500026595-00001 | 044006540400010 | 400238831200010 | 500026595 |  | 500026595-0009
0124AB-1407000-0001 | 包5 | 500 | 国网冀北电力有限公司 | 国网冀北电力有限公司秦皇岛供电公司 |  | 无电压等级 | 拉线金具-锲型线夹,NX-3 | 拉线金具-锲型线夹-型号:NX-3 | 付 | 88 | 2024-11-01 | 2025-04-30 | 河北省秦皇岛市 | 买方指定仓库地面交货 |  | 9906-500020383-00004 | 044006491700010 | 400238783900010 | 500029691
0124AB-1407000-0001 | 包5 | 500 | 国网冀北电力有限公司 | 国网冀北电力有限公司秦皇岛供电公司 |  | 无电压等级 | 耐张线夹-螺栓型,NLL-3 | 耐张线夹-螺栓型-型号:NLL-3 | 付 | 1336 | 2024-11-01 | 2025-04-30 | 河北省秦皇岛市 | 买方指定仓库地面交货 |  | G00M-500020292-00001 | 044006483800010 | 400238776100010 | 500020292 |  | 500020292-0012
0124AB-1407000-0001 | 包5 | 500 | 国网冀北电力有限公司 | 国网冀北电力有限公司张家口供电公司 |  | 无电压等级 | 联结金具-球头挂环,Q-7 | 联结金具-球头挂环-型号:Q-7 | 只 | 384 | 2024-11-01 | 2025-04-30 | 河北省张家口市 | 买方指定仓库地面交货 |  | G00M-500020354-00002 | 044006514600010 | 400238805800010 | 500020354 |  | 500020354-0012
0124AB-1407000-0001 | 包5 | 500 | 国网冀北电力有限公司 | 国网冀北电力有限公司秦皇岛供电公司 |  | 无电压等级 | 联结金具-平行挂板,PD-12 | 联结金具-平行挂板-型号:PD-12 | 只 | 2050 | 2024-11-01 | 2025-04-30 | 河北省秦皇岛市 | 买方指定仓库地面交货 |  | G00M-500020418-00001 | 044006484700010 | 400238777000010 | 500020418 |  | 500020418-0009
0124AB-1407000-0001 | 包5 | 500 | 国网冀北电力有限公司 | 国网冀北电力有限公司承德供电公司 |  | 无电压等级 | 耐张线夹-楔型绝缘,NXL-4 | 耐张线夹-楔型绝缘-型号:NXL-4 | 付 | 32 | 2024-11-01 | 2025-04-30 | 河北省承德市 | 买方指定仓库地面交货 |  | G00M-500083335-00001 | 044006433700010 | 400238729300010 | 500083335 |  | 500083335-0008
0124AB-1407000-0001 | 包5 | 500 | 国网冀北电力有限公司 | 国网冀北电力有限公司廊坊供电公司 |  | 无电压等级 | 耐张线夹-楔型绝缘,NXL-3 | 耐张线夹-楔型绝缘-型号:NXL-3 | 付 | 1118 | 2024-11-01 | 2025-04-30 | 河北省廊坊市广阳区 | 买方指定仓库地面交货 |  | G00M-500029525-00001 | 044006542100010 | 400238832900010 | 500029525 |  | 500029525-0011
0124AB-1407000-0001 | 包5 | 500 | 国网冀北电力有限公司 | 国网冀北电力有限公司廊坊供电公司 |  | 无电压等级 | 接续金具-绝缘穿刺接地线夹,10kV,240mm2,16mm2 | 接续金具-绝缘穿刺接地线夹-电压等级:10kV,主线截面积mm2:240mm2,支线截面积mm2:16mm2 | 付 | 421 | 2024-11-01 | 2025-04-30 | 河北省廊坊市广阳区 | 买方指定仓库地面交货 |  | G00M-500032474-00001 | 044006542900010 | 400238833700010 | 500032474 |  | 500032474-0009
0124AB-1407000-0001 | 包5 | 500 | 国网冀北电力有限公司 | 国网冀北电力有限公司承德供电公司 |  | 无电压等级 | 联结金具-平行挂板,PD-12 | 联结金具-平行挂板-型号:PD-12 | 只 | 3497 | 2024-11-01 | 2025-04-30 | 河北省承德市 | 买方指定仓库地面交货 |  | G00M-500020418-00001 | 044006419700010 | 400238717700010 | 500020418 |  | 500020418-0009
0124AB-1407000-0001 | 包5 | 500 | 国网冀北电力有限公司 | 国网冀北电力有限公司承德供电公司 |  | 无电压等级 | 拉线金具-UT型线夹,NUT-3 | 拉线金具-UT型线夹-型号:NUT-3 | 付 | 154 | 2024-11-01 | 2025-04-30 | 河北省承德市 | 买方指定仓库地面交货 |  | 9906-500020383-00004 | 044006429600010 | 400238725200010 | 500020750
0124AB-1407000-0001 | 包5 | 500 | 国网冀北电力有限公司 | 国网冀北电力有限公司秦皇岛供电公司 |  | 无电压等级 | 耐张线夹-楔型绝缘,NXL-4 | 耐张线夹-楔型绝缘-型号:NXL-4 | 付 | 295 | 2024-11-01 | 2025-04-30 | 河北省秦皇岛市 | 买方指定仓库地面交货 |  | G00M-500083335-00001 | 044006497000010 | 400238789200010 | 500083335 |  | 500083335-0008
0124AB-1407000-0001 | 包5 | 500 | 国网冀北电力有限公司 | 国网冀北电力有限公司廊坊供电公司 |  | 无电压等级 | 设备线夹-变压器线夹,M20 | 设备线夹-变压器线夹-规格:M20 | 付 | 7 | 2024-11-01 | 2025-04-30 | 河北省廊坊市广阳区 | 买方指定仓库地面交货 |  | G00M-500020845-00001 | 044006535300010 | 400238826200010 | 500020845 |  | 500020845-0011
0124AB-1407000-0001 | 包5 | 500 | 国网冀北电力有限公司 | 国网冀北电力有限公司秦皇岛供电公司 |  | 无电压等级 | 接续金具-异型并沟线夹,JBL-16-120 | 接续金具-异型并沟线夹-型号:JBL-16-120 | 付 | 5386 | 2024-11-01 | 2025-04-30 | 河北省秦皇岛市 | 买方指定仓库地面交货 |  | G00M-500028226-00001 | 044006490900010 | 400238783100010 | 500028226 |  | 500028226-0018
0124AB-1407000-0001 | 包5 | 500 | 国网冀北电力有限公司 | 国网冀北电力有限公司秦皇岛供电公司 |  | 无电压等级 | 耐张线夹-螺栓型,NLL-2 | 耐张线夹-螺栓型-型号:NLL-2 | 付 | 1393 | 2024-11-01 | 2025-04-30 | 河北省秦皇岛市 | 买方指定仓库地面交货 |  | G00M-500020291-00002 | 044006483700010 | 400238776000010 | 500020291 |  | 500020291-0015
0124AB-1407000-0001 | 包5 | 500 | 国网冀北电力有限公司 | 国网冀北电力有限公司承德供电公司 |  | 无电压等级 | 联结金具-延长环,PH-7 | 联结金具-延长环-型号:PH-7 | 只 | 209 | 2024-11-01 | 2025-04-30 | 河北省承德市 | 买方指定仓库地面交货 |  | G00M-500020410-00001 | 044006427800010 | 400238723500010 | 500020410 |  | 500020410-0011
0124AB-1407000-0001 | 包5 | 500 | 国网冀北电力有限公司 | 国网冀北电力有限公司承德供电公司 |  | 无电压等级 | 拉线金具-锲型线夹,NX-2 | 拉线金具-锲型线夹-型号:NX-2 | 付 | 11639 | 2024-11-01 | 2025-04-30 | 河北省承德市 | 买方指定仓库地面交货 |  | 9906-500020383-00004 | 044006426600010 | 400238722300010 | 500029689
0124AB-1407000-0001 | 包5 | 500 | 国网冀北电力有限公司 | 国网冀北电力有限公司承德供电公司 |  | 无电压等级 | 接续金具-楔型并沟线夹,JXD-10 | 接续金具-楔型并沟线夹-型号:JXD-10 | 付 | 863 | 2024-11-01 | 2025-04-30 | 河北省承德市 | 买方指定仓库地面交货 |  | G00M-500129318-00006 | 044006443600010 | 400238738800010 | 500129318 |  | 500129318-0027
0124AB-1407000-0001 | 包5 | 500 | 国网冀北电力有限公司 | 国网冀北电力有限公司廊坊供电公司 |  | 无电压等级 | 联结金具-U型挂环,U-25 | 联结金具-U型挂环-型号:U-25 | 只 | 326 | 2024-11-01 | 2025-04-30 | 河北省廊坊市广阳区 | 买方指定仓库地面交货 |  | G00M-500028043-00001 | 044006541400010 | 400238832200010 | 500028043 |  | 500028043-0008
0124AB-1407000-0001 | 包5 | 500 | 国网冀北电力有限公司 | 国网冀北电力有限公司张家口供电公司 |  | 无电压等级 | 联结金具-球头挂环,QP-7 | 联结金具-球头挂环-型号:QP-7 | 只 | 2522 | 2024-11-01 | 2025-04-30 | 河北省张家口市 | 买方指定仓库地面交货 |  | 9906-500020383-00004 | 044006514500010 | 400238805700010 | 500020353
0124AB-1407000-0001 | 包5 | 500 | 国网冀北电力有限公司 | 国网冀北电力有限公司承德供电公司 |  | 无电压等级 | 耐张线夹-楔型绝缘,NXL-3 | 耐张线夹-楔型绝缘-型号:NXL-3 | 付 | 172 | 2024-11-01 | 2025-04-30 | 河北省承德市 | 买方指定仓库地面交货 |  | G00M-500029525-00001 | 044006446900010 | 400238742100010 | 500029525 |  | 500029525-0011
0124AB-1407000-0001 | 包5 | 500 | 国网冀北电力有限公司 | 国网冀北电力有限公司唐山供电公司 |  | 无电压等级 | 联结金具-平行挂板,P-12 | 联结金具-平行挂板-型号:P-12 | 只 | 2 | 2024-11-01 | 2025-04-30 | 河北唐山 | 买方指定仓库地面交货 |  | G00M-500028088-00001 | 044006459200010 | 400238753400010 | 500028088 |  | 500028088-0007
0124AB-1407000-0001 | 包5 | 500 | 国网冀北电力有限公司 | 国网冀北电力有限公司张家口供电公司 |  | 无电压等级 | 拉线金具-U型挂环,UL-25 | 拉线金具-U型挂环-型号:UL-25 | 付 | 93 | 2024-11-01 | 2025-04-30 | 河北省张家口市 | 买方指定仓库地面交货 |  | G00M-500028313-00001 | 044006519500010 | 400238810700010 | 500028313 |  | 500028313-0009
0124AB-1407000-0001 | 包5 | 500 | 国网冀北电力有限公司 | 国网冀北电力有限公司唐山供电公司 |  | 无电压等级 | 联结金具-球头挂环,QP-10 | 联结金具-球头挂环-型号:QP-10 | 只 | 1 | 2024-11-01 | 2025-04-30 | 河北唐山 | 买方指定仓库地面交货 |  | G00M-500028022-00001 | 044006459000010 | 400238753200010 | 500028022 |  | 500028022-0013
0124AB-1407000-0001 | 包5 | 500 | 国网冀北电力有限公司 | 国网冀北电力有限公司廊坊供电公司 |  | 无电压等级 | 拉线金具-UT型线夹,NUT-3 | 拉线金具-UT型线夹-型号:NUT-3 | 付 | 128 | 2024-11-01 | 2025-04-30 | 河北省廊坊市广阳区 | 买方指定仓库地面交货 |  | 9906-500020383-00004 | 044006534900010 | 400238825800010 | 500020750
0124AB-1407000-0001 | 包5 | 500 | 国网冀北电力有限公司 | 国网冀北电力有限公司张家口供电公司 |  | 无电压等级 | 联结金具-平行挂板,PD-10 | 联结金具-平行挂板-型号:PD-10 | 只 | 38 | 2024-11-01 | 2025-04-30 | 河北省张家口市 | 买方指定仓库地面交货 |  | G00M-500020417-00001 | 044006515100010 | 400238806300010 | 500020417 |  | 500020417-0010
0124AB-1407000-0001 | 包5 | 500 | 国网冀北电力有限公司 | 国网冀北电力有限公司唐山供电公司 |  | 无电压等级 | 联结金具-直角挂板,Z-10 | 联结金具-直角挂板-型号:Z-10 | 只 | 1 | 2024-11-01 | 2025-04-30 | 河北唐山 | 买方指定仓库地面交货 |  | G00M-500020397-00001 | 044006452900010 | 400238747200010 | 500020397 |  | 500020397-0016
0124AB-1407000-0001 | 包5 | 500 | 国网冀北电力有限公司 | 国网冀北电力有限公司秦皇岛供电公司 |  | 无电压等级 | 拉线金具-U型挂环,UL-25 | 拉线金具-U型挂环-型号:UL-25 | 付 | 1890 | 2024-11-01 | 2025-04-30 | 河北省秦皇岛市 | 买方指定仓库地面交货 |  | G00M-500028313-00001 | 044006491100010 | 400238783300010 | 500028313 |  | 500028313-0009
0124AB-1407000-0001 | 包5 | 500 | 国网冀北电力有限公司 | 国网冀北电力有限公司唐山供电公司 |  | 无电压等级 | 联结金具-平行挂板,PD-12 | 联结金具-平行挂板-型号:PD-12 | 只 | 1843 | 2024-11-01 | 2025-04-30 | 河北唐山 | 买方指定仓库地面交货 |  | G00M-500020418-00001 | 044006453200010 | 400238747500010 | 500020418 |  | 500020418-0009
0124AB-1407000-0001 | 包5 | 500 | 国网冀北电力有限公司 | 国网冀北电力有限公司唐山供电公司 |  | 无电压等级 | 接续金具-异型并沟线夹,JBTL-16-120 | 接续金具-异型并沟线夹-型号:JBTL-16-120 | 付 | 968 | 2024-11-01 | 2025-04-30 | 河北唐山 | 买方指定仓库地面交货 |  | G00M-500028221-00001 | 044006459300010 | 400238753500010 | 500028221 |  | 500028221-0012
0124AB-1407000-0001 | 包5 | 500 | 国网冀北电力有限公司 | 国网冀北电力有限公司承德供电公司 |  | 无电压等级 | 联结金具-碗头挂板,W-7 | 联结金具-碗头挂板-型号:W-7 | 只 | 2108 | 2024-11-01 | 2025-04-30 | 河北省承德市 | 买方指定仓库地面交货 |  | G00M-500110151-00001 | 044006429000010 | 400238724600010 | 500110151 |  | 500110151-0007
0124AB-1407000-0001 | 包5 | 500 | 国网冀北电力有限公司 | 国网冀北电力有限公司张家口供电公司 |  | 无电压等级 | 拉线金具-锲型线夹,NX-2 | 拉线金具-锲型线夹-型号:NX-2 | 付 | 1441 | 2024-11-01 | 2025-04-30 | 河北省张家口市 | 买方指定仓库地面交货 |  | 9906-500020383-00004 | 044006519700010 | 400238810900010 | 500029689
0124AB-1407000-0001 | 包5 | 500 | 国网冀北电力有限公司 | 国网冀北电力有限公司唐山供电公司 |  | 无电压等级 | 联结金具-平行挂板,PD-10 | 联结金具-平行挂板-型号:PD-10 | 只 | 557 | 2024-11-01 | 2025-04-30 | 河北唐山 | 买方指定仓库地面交货 |  | G00M-500020417-00001 | 044006453100010 | 400238747400010 | 500020417 |  | 500020417-0010
0124AB-1407000-0001 | 包5 | 500 | 国网冀北电力有限公司 | 国网冀北电力有限公司廊坊供电公司 |  | 无电压等级 | 接续金具-楔型并沟线夹,JXD-10 | 接续金具-楔型并沟线夹-型号:JXD-10 | 付 | 2766 | 2024-11-01 | 2025-04-30 | 河北省廊坊市广阳区 | 买方指定仓库地面交货 |  | G00M-500129318-00006 | 044006552900010 | 400238843600010 | 500129318 |  | 500129318-0027
0124AB-1407000-0001 | 包5 | 500 | 国网冀北电力有限公司 | 国网冀北电力有限公司唐山供电公司 |  | 无电压等级 | 拉线金具-锲型线夹,NX-3 | 拉线金具-锲型线夹-型号:NX-3 | 付 | 65 | 2024-11-01 | 2025-04-30 | 河北唐山 | 买方指定仓库地面交货 |  | 9906-500020383-00004 | 044006460100010 | 400238754300010 | 500029691
0124AB-1407000-0001 | 包5 | 500 | 国网冀北电力有限公司 | 国网冀北电力有限公司承德供电公司 |  | 无电压等级 | 联结金具-球头挂环,QP-7 | 联结金具-球头挂环-型号:QP-7 | 只 | 19777 | 2024-11-01 | 2025-04-30 | 河北省承德市 | 买方指定仓库地面交货 |  | 9906-500020383-00004 | 044006425200010 | 400238720900010 | 500020353
0124AB-1407000-0001 | 包5 | 500 | 国网冀北电力有限公司 | 国网冀北电力有限公司张家口供电公司 |  | 无电压等级 | 联结金具-直角挂板,Z-7 | 联结金具-直角挂板-型号:Z-7 | 只 | 2906 | 2024-11-01 | 2025-04-30 | 河北省张家口市 | 买方指定仓库地面交货 |  | G00M-500020399-00001 | 044006515000010 | 400238806200010 | 500020399 |  | 500020399-0017
0124AB-1407000-0001 | 包5 | 500 | 国网冀北电力有限公司 | 国网冀北电力有限公司廊坊供电公司 |  | 无电压等级 | 接续金具-异型并沟线夹,JBTL-50-240 | 接续金具-异型并沟线夹-型号:JBTL-50-240 | 付 | 80 | 2024-11-01 | 2025-04-30 | 河北省廊坊市广阳区 | 买方指定仓库地面交货 |  | G00M-500028224-00001 | 044006541700010 | 400238832500010 | 500028224 |  | 500028224-0015
0124AB-1407000-0001 | 包5 | 500 | 国网冀北电力有限公司 | 国网冀北电力有限公司廊坊供电公司 |  | 无电压等级 | 接续金具-异型并沟线夹,JBL-50-240 | 接续金具-异型并沟线夹-型号:JBL-50-240 | 付 | 15737 | 2024-11-01 | 2025-04-30 | 河北省廊坊市广阳区 | 买方指定仓库地面交货 |  | G00M-500028227-00001 | 044006541900010 | 400238832700010 | 500028227 |  | 500028227-0019
0124AB-1407000-0001 | 包5 | 500 | 国网冀北电力有限公司 | 国网冀北电力有限公司秦皇岛供电公司 |  | 无电压等级 | 接续金具-楔型并沟线夹,JXD-10 | 接续金具-楔型并沟线夹-型号:JXD-10 | 付 | 1163 | 2024-11-01 | 2025-04-30 | 河北省秦皇岛市 | 买方指定仓库地面交货 |  | G00M-500129318-00006 | 044006503300010 | 400238795400010 | 500129318 |  | 500129318-0027
0124AB-1407000-0001 | 包5 | 500 | 国网冀北电力有限公司 | 国网冀北电力有限公司张家口供电公司 |  | 无电压等级 | 接续金具-楔型并沟线夹,JXD-10 | 接续金具-楔型并沟线夹-型号:JXD-10 | 付 | 26 | 2024-11-01 | 2025-04-30 | 河北省张家口市 | 买方指定仓库地面交货 |  | G00M-500129318-00006 | 044006526400010 | 400238817500010 | 500129318 |  | 500129318-0027
0124AB-1407000-0001 | 包5 | 500 | 国网冀北电力有限公司 | 国网冀北电力有限公司秦皇岛供电公司 |  | 无电压等级 | 拉线金具-UT型线夹,NUT-2 | 拉线金具-UT型线夹-型号:NUT-2 | 付 | 467 | 2024-11-01 | 2025-04-30 | 河北省秦皇岛市 | 买方指定仓库地面交货 |  | 9906-500020383-00004 | 044006484900010 | 400238777200010 | 500020749
0124AB-1407000-0001 | 包5 | 500 | 国网冀北电力有限公司 | 国网冀北电力有限公司唐山供电公司 |  | 无电压等级 | 拉线金具-UT型线夹,NUT-2 | 拉线金具-UT型线夹-型号:NUT-2 | 付 | 132 | 2024-11-01 | 2025-04-30 | 河北唐山 | 买方指定仓库地面交货 |  | 9906-500020383-00004 | 044006453300010 | 400238747600010 | 500020749
0124AB-1407000-0001 | 包5 | 500 | 国网冀北电力有限公司 | 国网冀北电力有限公司承德供电公司 |  | 无电压等级 | 联结金具-U型挂环,U-25 | 联结金具-U型挂环-型号:U-25 | 只 | 673 | 2024-11-01 | 2025-04-30 | 河北省承德市 | 买方指定仓库地面交货 |  | G00M-500028043-00001 | 044006442500010 | 400238737700010 | 500028043 |  | 500028043-0008
0124AB-1407000-0001 | 包5 | 500 | 国网冀北电力有限公司 | 国网冀北电力有限公司张家口供电公司 |  | 无电压等级 | 联结金具-U型挂环,U-25 | 联结金具-U型挂环-型号:U-25 | 只 | 511 | 2024-11-01 | 2025-04-30 | 河北省张家口市 | 买方指定仓库地面交货 |  | G00M-500028043-00001 | 044006518800010 | 400238810000010 | 500028043 |  | 500028043-0008
0124AB-1407000-0001 | 包5 | 500 | 国网冀北电力有限公司 | 国网冀北电力有限公司秦皇岛供电公司 |  | 无电压等级 | 联结金具-U型挂环,U-25 | 联结金具-U型挂环-型号:U-25 | 只 | 736 | 2024-11-01 | 2025-04-30 | 河北省秦皇岛市 | 买方指定仓库地面交货 |  | G00M-500028043-00001 | 044006490300010 | 400238782500010 | 500028043 |  | 500028043-0008
0124AB-1407000-0001 | 包5 | 500 | 国网冀北电力有限公司 | 国网冀北电力有限公司秦皇岛供电公司 |  | 无电压等级 | 联结金具-U型挂环,U-10 | 联结金具-U型挂环-型号:U-10 | 只 | 3 | 2024-11-01 | 2025-04-30 | 河北省秦皇岛市 | 买方指定仓库地面交货 |  | G00M-500020382-00001 | 044006484300010 | 400238776600010 | 500020382 |  | 500020382-0015
0124AB-1407000-0001 | 包5 | 500 | 国网冀北电力有限公司 | 国网冀北电力有限公司唐山供电公司 |  | 无电压等级 | 接续金具-绝缘穿刺接地线夹,10kV,240mm2,16mm2 | 接续金具-绝缘穿刺接地线夹-电压等级:10kV,主线截面积mm2:240mm2,支线截面积mm2:16mm2 | 付 | 48 | 2024-11-01 | 2025-04-30 | 河北唐山 | 买方指定仓库地面交货 |  | G00M-500032474-00001 | 044006460400010 | 400238754600010 | 500032474 |  | 500032474-0009
0124AB-1407000-0001 | 包5 | 500 | 国网冀北电力有限公司 | 国网冀北电力有限公司唐山供电公司 |  | 无电压等级 | 接续金具-接地线夹,JDL-50-240 | 接续金具-接地线夹-型号:JDL-50-240 | 付 | 7520 | 2024-11-01 | 2025-04-30 | 河北唐山 | 买方指定仓库地面交货 |  | G00M-500058163-00003 | 044006462600010 | 400238756800010 | 500058163 |  | 500058163-0015
0124AB-1407000-0001 | 包5 | 500 | 国网冀北电力有限公司 | 国网冀北电力有限公司张家口供电公司 |  | 无电压等级 | 拉线金具-UT型线夹,NUT-3 | 拉线金具-UT型线夹-型号:NUT-3 | 付 | 193 | 2024-11-01 | 2025-04-30 | 河北省张家口市 | 买方指定仓库地面交货 |  | 9906-500020383-00004 | 044006515400010 | 400238806600010 | 500020750
0124AB-1407000-0001 | 包5 | 500 | 国网冀北电力有限公司 | 国网冀北电力有限公司张家口供电公司 |  | 无电压等级 | 联结金具-平行挂板,PS-7 | 联结金具-平行挂板-型号:PS-7 | 只 | 380 | 2024-11-01 | 2025-04-30 | 河北省张家口市 | 买方指定仓库地面交货 |  | G00M-500028085-00001 | 044006518900010 | 400238810100010 | 500028085 |  | 500028085-0010
0124AB-1407000-0001 | 包5 | 500 | 国网冀北电力有限公司 | 国网冀北电力有限公司秦皇岛供电公司 |  | 无电压等级 | 悬垂线夹-回转型,XGU-3 | 悬垂线夹-回转型-型号:XGU-3 | 付 | 12 | 2024-11-01 | 2025-04-30 | 河北省秦皇岛市 | 买方指定仓库地面交货 |  | 9906-500020383-00004 | 044006483500010 | 400238775800010 | 500020177
0124AB-1407000-0001 | 包5 | 500 | 国网冀北电力有限公司 | 国网冀北电力有限公司廊坊供电公司 |  | 无电压等级 | 拉线金具-U型挂环,UL-25 | 拉线金具-U型挂环-型号:UL-25 | 付 | 157 | 2024-11-01 | 2025-04-30 | 河北省廊坊市广阳区 | 买方指定仓库地面交货 |  | G00M-500028313-00001 | 044006542000010 | 400238832800010 | 500028313 |  | 500028313-0009
0124AB-1407000-0001 | 包5 | 500 | 国网冀北电力有限公司 | 国网冀北电力有限公司唐山供电公司 |  | 无电压等级 | 耐张线夹-螺栓型,NLL-2 | 耐张线夹-螺栓型-型号:NLL-2 | 付 | 2705 | 2024-11-01 | 2025-04-30 | 河北唐山 | 买方指定仓库地面交货 |  | G00M-500020291-00002 | 044006452300010 | 400238746600010 | 500020291 |  | 500020291-0015
0124AB-1407000-0001 | 包5 | 500 | 国网冀北电力有限公司 | 国网冀北电力有限公司廊坊供电公司 |  | 无电压等级 | 接续金具-绝缘穿刺线夹,JBC10-6 | 接续金具-绝缘穿刺线夹-型号:JBC10-6 | 付 | 359 | 2024-11-01 | 2025-04-30 | 河北省廊坊市广阳区 | 买方指定仓库地面交货 |  | G00M-500129329-00001 | 044006553000010 | 400238843700010 | 500129329 |  | 500129329-0008
0124AB-1407000-0001 | 包5 | 500 | 国网冀北电力有限公司 | 国网冀北电力有限公司秦皇岛供电公司 |  | 无电压等级 | 联结金具-球头挂环,Q-7 | 联结金具-球头挂环-型号:Q-7 | 只 | 8602 | 2024-11-01 | 2025-04-30 | 河北省秦皇岛市 | 买方指定仓库地面交货 |  | G00M-500020354-00002 | 044006484100010 | 400238776400010 | 500020354 |  | 500020354-0012
0124AB-1407000-0001 | 包5 | 500 | 国网冀北电力有限公司 | 国网冀北电力有限公司秦皇岛供电公司 |  | 无电压等级 | 拉线金具-UT型线夹,NUT-3 | 拉线金具-UT型线夹-型号:NUT-3 | 付 | 30 | 2024-11-01 | 2025-04-30 | 河北省秦皇岛市 | 买方指定仓库地面交货 |  | 9906-500020383-00004 | 044006485000010 | 400238777300010 | 500020750
0124AB-1407000-0001 | 包5 | 500 | 国网冀北电力有限公司 | 国网冀北电力有限公司张家口供电公司 |  | 无电压等级 | 接续金具-异型并沟线夹,JBTL-16-120 | 接续金具-异型并沟线夹-型号:JBTL-16-120 | 付 | 768 | 2024-11-01 | 2025-04-30 | 河北省张家口市 | 买方指定仓库地面交货 |  | G00M-500028221-00001 | 044006519100010 | 400238810300010 | 500028221 |  | 500028221-0012
0124AB-1407000-0001 | 包5 | 500 | 国网冀北电力有限公司 | 国网冀北电力有限公司秦皇岛供电公司 |  | 无电压等级 | 联结金具-平行挂板,PS-7 | 联结金具-平行挂板-型号:PS-7 | 只 | 28 | 2024-11-01 | 2025-04-30 | 河北省秦皇岛市 | 买方指定仓库地面交货 |  | G00M-500028085-00001 | 044006490500010 | 400238782700010 | 500028085 |  | 500028085-0010
0124AB-1407000-0001 | 包5 | 500 | 国网冀北电力有限公司 | 国网冀北电力有限公司张家口供电公司 |  | 无电压等级 | 接续金具-楔型并沟线夹,JXD-6 | 接续金具-楔型并沟线夹-型号:JXD-6 | 付 | 3011 | 2024-11-01 | 2025-04-30 | 河北省张家口市 | 买方指定仓库地面交货 |  | G00M-500129316-00002 | 044006526300010 | 400238817400010 | 500129316 |  | 500129316-0010
0124AB-1407000-0001 | 包5 | 500 | 国网冀北电力有限公司 | 国网冀北电力有限公司张家口供电公司 |  | 无电压等级 | 接续金具-楔型并沟线夹,JXD-3 | 接续金具-楔型并沟线夹-型号:JXD-3 | 付 | 772 | 2024-11-01 | 2025-04-30 | 河北省张家口市 | 买方指定仓库地面交货 |  | G00M-500129315-00002 | 044006526200010 | 400238817300010 | 500129315 |  | 500129315-0009
0124AB-1407000-0001 | 包5 | 500 | 国网冀北电力有限公司 | 国网冀北电力有限公司张家口供电公司 |  | 无电压等级 | 拉线金具-锲型线夹,NX-3 | 拉线金具-锲型线夹-型号:NX-3 | 付 | 583 | 2024-11-01 | 2025-04-30 | 河北省张家口市 | 买方指定仓库地面交货 |  | 9906-500020383-00004 | 044006519800010 | 400238811000010 | 500029691
0124AB-1407000-0001 | 包5 | 500 | 国网冀北电力有限公司 | 国网冀北电力有限公司唐山供电公司 |  | 无电压等级 | 联结金具-U型挂环,U-25 | 联结金具-U型挂环-型号:U-25 | 只 | 90 | 2024-11-01 | 2025-04-30 | 河北唐山 | 买方指定仓库地面交货 |  | G00M-500028043-00001 | 044006459100010 | 400238753300010 | 500028043 |  | 500028043-0008
0124AB-1407000-0001 | 包5 | 500 | 国网冀北电力有限公司 | 国网冀北电力有限公司承德供电公司 |  | 无电压等级 | 接续金具-绝缘穿刺接地线夹,10kV,240mm2,16mm2 | 接续金具-绝缘穿刺接地线夹-电压等级:10kV,主线截面积mm2:240mm2,支线截面积mm2:16mm2 | 付 | 257 | 2024-11-01 | 2025-04-30 | 河北省承德市 | 买方指定仓库地面交货 |  | G00M-500032474-00001 | 044006441600010 | 400238736800010 | 500032474 |  | 500032474-0009
0124AB-1407000-0001 | 包5 | 500 | 国网冀北电力有限公司 | 国网冀北电力有限公司张家口供电公司 |  | 无电压等级 | 联结金具-平行挂板,P-10 | 联结金具-平行挂板-型号:P-10 | 只 | 27 | 2024-11-01 | 2025-04-30 | 河北省张家口市 | 买方指定仓库地面交货 |  | G00M-500026828-00001 | 044006518200010 | 400238809400010 | 500026828 |  | 500026828-0009
0124AB-1407000-0001 | 包5 | 500 | 国网冀北电力有限公司 | 国网冀北电力有限公司廊坊供电公司 |  | 无电压等级 | 拉线金具-锲型线夹,NX-2 | 拉线金具-锲型线夹-型号:NX-2 | 付 | 26 | 2024-11-01 | 2025-04-30 | 河北省廊坊市广阳区 | 买方指定仓库地面交货 |  | 9906-500020383-00004 | 044006542200010 | 400238833000010 | 500029689
0124AB-1407000-0001 | 包5 | 500 | 国网冀北电力有限公司 | 国网冀北电力有限公司唐山供电公司 |  | 无电压等级 | 耐张线夹-螺栓型,NLL-3 | 耐张线夹-螺栓型-型号:NLL-3 | 付 | 6234 | 2024-11-01 | 2025-04-30 | 河北唐山 | 买方指定仓库地面交货 |  | G00M-500020292-00001 | 044006452400010 | 400238746700010 | 500020292 |  | 500020292-0012
0124AB-1407000-0001 | 包5 | 500 | 国网冀北电力有限公司 | 国网冀北电力有限公司秦皇岛供电公司 |  | 无电压等级 | 拉线金具-锲型线夹,NX-2 | 拉线金具-锲型线夹-型号:NX-2 | 付 | 1144 | 2024-11-01 | 2025-04-30 | 河北省秦皇岛市 | 买方指定仓库地面交货 |  | 9906-500020383-00004 | 044006491600010 | 400238783800010 | 500029689
0124AB-1407000-0001 | 包5 | 500 | 国网冀北电力有限公司 | 国网冀北电力有限公司承德供电公司 |  | 无电压等级 | 接续金具-楔型并沟线夹,JXD-3 | 接续金具-楔型并沟线夹-型号:JXD-3 | 付 | 6076 | 2024-11-01 | 2025-04-30 | 河北省承德市 | 买方指定仓库地面交货 |  | G00M-500129315-00002 | 044006439800010 | 400238735000010 | 500129315 |  | 500129315-0009
0124AB-1407000-0001 | 包5 | 500 | 国网冀北电力有限公司 | 国网冀北电力有限公司张家口供电公司 |  | 无电压等级 | 耐张线夹-楔型绝缘,NXL-3 | 耐张线夹-楔型绝缘-型号:NXL-3 | 付 | 1421 | 2024-11-01 | 2025-04-30 | 河北省张家口市 | 买方指定仓库地面交货 |  | G00M-500029525-00001 | 044006519600010 | 400238810800010 | 500029525 |  | 500029525-0011
0124AB-1407000-0001 | 包5 | 500 | 国网冀北电力有限公司 | 国网冀北电力有限公司秦皇岛供电公司 |  | 无电压等级 | 耐张线夹-楔型绝缘,NXL-2 | 耐张线夹-楔型绝缘-型号:NXL-2 | 付 | 1269 | 2024-11-01 | 2025-04-30 | 河北省秦皇岛市 | 买方指定仓库地面交货 |  | G00M-500056047-00001 | 044006494000010 | 400238786200010 | 500056047 |  | 500056047-0011
0124AB-1407000-0001 | 包5 | 500 | 国网冀北电力有限公司 | 国网冀北电力有限公司承德供电公司 |  | 无电压等级 | 拉线金具-U型挂环,UL-25 | 拉线金具-U型挂环-型号:UL-25 | 付 | 3376 | 2024-11-01 | 2025-04-30 | 河北省承德市 | 买方指定仓库地面交货 |  | G00M-500028313-00001 | 044006423800010 | 400238719500010 | 500028313 |  | 500028313-0009
0124AB-1407000-0001 | 包5 | 500 | 国网冀北电力有限公司 | 国网冀北电力有限公司廊坊供电公司 |  | 无电压等级 | 联结金具-球头挂环,QP-10 | 联结金具-球头挂环-型号:QP-10 | 只 | 11 | 2024-11-01 | 2025-04-30 | 河北省廊坊市广阳区 | 买方指定仓库地面交货 |  | G00M-500028022-00001 | 044006541300010 | 400238832100010 | 500028022 |  | 500028022-0013
0124AB-1407000-0001 | 包5 | 500 | 国网冀北电力有限公司 | 国网冀北电力有限公司张家口供电公司 |  | 无电压等级 | 耐张线夹-楔型绝缘,NXL-2 | 耐张线夹-楔型绝缘-型号:NXL-2 | 付 | 202 | 2024-11-01 | 2025-04-30 | 河北省张家口市 | 买方指定仓库地面交货 |  | G00M-500056047-00001 | 044006521700010 | 400238812900010 | 500056047 |  | 500056047-0011
0124AB-1407000-0001 | 包5 | 500 | 国网冀北电力有限公司 | 国网冀北电力有限公司承德供电公司 |  | 无电压等级 | 联结金具-平行挂板,PD-10 | 联结金具-平行挂板-型号:PD-10 | 只 | 579 | 2024-11-01 | 2025-04-30 | 河北省承德市 | 买方指定仓库地面交货 |  | G00M-500020417-00001 | 044006430600010 | 400238726200010 | 500020417 |  | 500020417-0010
0124AB-1407000-0001 | 包5 | 500 | 国网冀北电力有限公司 | 国网冀北电力有限公司唐山供电公司 |  | 无电压等级 | 拉线金具-UT型线夹,NUT-3 | 拉线金具-UT型线夹-型号:NUT-3 | 付 | 4 | 2024-11-01 | 2025-04-30 | 河北唐山 | 买方指定仓库地面交货 |  | 9906-500020383-00004 | 044006453400010 | 400238747700010 | 500020750
0124AB-1407000-0001 | 包5 | 500 | 国网冀北电力有限公司 | 国网冀北电力有限公司承德供电公司 |  | 无电压等级 | 保护金具-防振锤,FDZ-4 | 保护金具-防振锤-型号:FDZ-4 | 付 | 18 | 2024-11-01 | 2025-04-30 | 河北省承德市 | 买方指定仓库地面交货 |  | G00M-500020651-00001 | 044006432700010 | 400238728300010 | 500020651 |  | 500020651-0021
0124AB-1407000-0001 | 包5 | 500 | 国网冀北电力有限公司 | 国网冀北电力有限公司廊坊供电公司 |  | 无电压等级 | 设备线夹-变压器线夹,M16 | 设备线夹-变压器线夹-规格:M16 | 付 | 3 | 2024-11-01 | 2025-04-30 | 河北省廊坊市广阳区 | 买方指定仓库地面交货 |  | G00M-500020842-00001 | 044006535100010 | 400238826000010 | 500020842 |  | 500020842-0009
0124AB-1407000-0001 | 包5 | 500 | 国网冀北电力有限公司 | 国网冀北电力有限公司廊坊供电公司 |  | 无电压等级 | 联结金具-直角挂板,Z-10 | 联结金具-直角挂板-型号:Z-10 | 只 | 11 | 2024-11-01 | 2025-04-30 | 河北省廊坊市广阳区 | 买方指定仓库地面交货 |  | G00M-500020397-00001 | 044006534400010 | 400238825300010 | 500020397 |  | 500020397-0016
0124AB-1407000-0001 | 包5 | 500 | 国网冀北电力有限公司 | 国网冀北电力有限公司张家口供电公司 |  | 无电压等级 | 耐张线夹-螺栓型,NLL-2 | 耐张线夹-螺栓型-型号:NLL-2 | 付 | 634 | 2024-11-01 | 2025-04-30 | 河北省张家口市 | 买方指定仓库地面交货 |  | G00M-500020291-00002 | 044006514200010 | 400238805400010 | 500020291 |  | 500020291-0015
0124AB-1407000-0001 | 包5 | 500 | 国网冀北电力有限公司 | 国网冀北电力有限公司张家口供电公司 |  | 无电压等级 | 联结金具-U型挂环,U-10 | 联结金具-U型挂环-型号:U-10 | 只 | 179 | 2024-11-01 | 2025-04-30 | 河北省张家口市 | 买方指定仓库地面交货 |  | G00M-500020382-00001 | 044006514800010 | 400238806000010 | 500020382 |  | 500020382-0015
0124AB-1407000-0001 | 包5 | 500 | 国网冀北电力有限公司 | 国网冀北电力有限公司秦皇岛供电公司 |  | 无电压等级 | 联结金具-碗头挂板,W-7B | 联结金具-碗头挂板-型号:W-7B | 只 | 1270 | 2024-11-01 | 2025-04-30 | 河北省秦皇岛市 | 买方指定仓库地面交货 |  | 9906-500020383-00004 | 044006484200010 | 400238776500010 | 500020369
0124AB-1407000-0001 | 包5 | 500 | 国网冀北电力有限公司 | 国网冀北电力有限公司张家口供电公司 |  | 无电压等级 | 接续金具-异型并沟线夹,JBL-16-120 | 接续金具-异型并沟线夹-型号:JBL-16-120 | 付 | 127 | 2024-11-01 | 2025-04-30 | 河北省张家口市 | 买方指定仓库地面交货 |  | G00M-500028226-00001 | 044006519300010 | 400238810500010 | 500028226 |  | 500028226-0018
0124AB-1407000-0001 | 包5 | 500 | 国网冀北电力有限公司 | 国网冀北电力有限公司承德供电公司 |  | 无电压等级 | 联结金具-直角挂板,Z-7 | 联结金具-直角挂板-型号:Z-7 | 只 | 21237 | 2024-11-01 | 2025-04-30 | 河北省承德市 | 买方指定仓库地面交货 |  | G00M-500020399-00001 | 044006424000010 | 400238719700010 | 500020399 |  | 500020399-0017
0124AB-1407000-0001 | 包5 | 500 | 国网冀北电力有限公司 | 国网冀北电力有限公司承德供电公司 |  | 无电压等级 | 联结金具-碗头挂板,W-7B | 联结金具-碗头挂板-型号:W-7B | 只 | 19575 | 2024-11-01 | 2025-04-30 | 河北省承德市 | 买方指定仓库地面交货 |  | 9906-500020383-00004 | 044006423900010 | 400238719600010 | 500020369
0124AB-1407000-0001 | 包5 | 500 | 国网冀北电力有限公司 | 国网冀北电力有限公司张家口供电公司 |  | 无电压等级 | 联结金具-U型挂环,U-21 | 联结金具-U型挂环-型号:U-21 | 只 | 5 | 2024-11-01 | 2025-04-30 | 河北省张家口市 | 买方指定仓库地面交货 |  | G00M-500026595-00001 | 044006518100010 | 400238809300010 | 500026595 |  | 500026595-0009
0124AB-1407000-0001 | 包5 | 500 | 国网冀北电力有限公司 | 国网冀北电力有限公司张家口供电公司 |  | 无电压等级 | 耐张线夹-螺栓型,NLL-3 | 耐张线夹-螺栓型-型号:NLL-3 | 付 | 653 | 2024-11-01 | 2025-04-30 | 河北省张家口市 | 买方指定仓库地面交货 |  | G00M-500020292-00001 | 044006514300010 | 400238805500010 | 500020292 |  | 500020292-0012
0124AB-1407000-0001 | 包5 | 500 | 国网冀北电力有限公司 | 国网冀北电力有限公司廊坊供电公司 |  | 无电压等级 | 接续金具-异型并沟线夹,JBL-16-120 | 接续金具-异型并沟线夹-型号:JBL-16-120 | 付 | 7258 | 2024-11-01 | 2025-04-30 | 河北省廊坊市广阳区 | 买方指定仓库地面交货 |  | G00M-500028226-00001 | 044006541800010 | 400238832600010 | 500028226 |  | 500028226-0018
0124AB-1407000-0001 | 包5 | 500 | 国网冀北电力有限公司 | 国网冀北电力有限公司廊坊供电公司 |  | 无电压等级 | 拉线金具-UT型线夹,NUT-2 | 拉线金具-UT型线夹-型号:NUT-2 | 付 | 9 | 2024-11-01 | 2025-04-30 | 河北省廊坊市广阳区 | 买方指定仓库地面交货 |  | 9906-500020383-00004 | 044006534800010 | 400238825700010 | 500020749
0124AB-1407000-0001 | 包5 | 500 | 国网冀北电力有限公司 | 国网冀北电力有限公司张家口供电公司 |  | 无电压等级 | 耐张线夹-楔型绝缘,NXL-4 | 耐张线夹-楔型绝缘-型号:NXL-4 | 付 | 13 | 2024-11-01 | 2025-04-30 | 河北省张家口市 | 买方指定仓库地面交货 |  | G00M-500083335-00001 | 044006523000010 | 400238814200010 | 500083335 |  | 500083335-0008
0124AB-1407000-0001 | 包5 | 500 | 国网冀北电力有限公司 | 国网冀北电力有限公司廊坊供电公司 |  | 无电压等级 | 联结金具-平行挂板,PD-12 | 联结金具-平行挂板-型号:PD-12 | 只 | 609 | 2024-11-01 | 2025-04-30 | 河北省廊坊市广阳区 | 买方指定仓库地面交货 |  | G00M-500020418-00001 | 044006534700010 | 400238825600010 | 500020418 |  | 500020418-0009
0124AB-1407000-0001 | 包5 | 500 | 国网冀北电力有限公司 | 国网冀北电力有限公司秦皇岛供电公司 |  | 无电压等级 | 联结金具-U型挂环,UB-10 | 联结金具-U型挂环-型号:UB-10 | 只 | 11 | 2024-11-01 | 2025-04-30 | 河北省秦皇岛市 | 买方指定仓库地面交货 |  | G00M-500028057-00001 | 044006490400010 | 400238782600010 | 500028057 |  | 500028057-0010
0124AB-1407000-0001 | 包5 | 500 | 国网冀北电力有限公司 | 国网冀北电力有限公司秦皇岛供电公司 |  | 无电压等级 | 联结金具-碗头挂板,W-7 | 联结金具-碗头挂板-型号:W-7 | 只 | 1100 | 2024-11-01 | 2025-04-30 | 河北省秦皇岛市 | 买方指定仓库地面交货 |  | G00M-500110151-00001 | 044006500900010 | 400238793100010 | 500110151 |  | 500110151-0007
0124AB-1407000-0001 | 包5 | 500 | 国网冀北电力有限公司 | 国网冀北电力有限公司秦皇岛供电公司 |  | 无电压等级 | 联结金具-平行挂板,P-12 | 联结金具-平行挂板-型号:P-12 | 只 | 52 | 2024-11-01 | 2025-04-30 | 河北省秦皇岛市 | 买方指定仓库地面交货 |  | G00M-500028088-00001 | 044006490600010 | 400238782800010 | 500028088 |  | 500028088-0007
0124AB-1407000-0001 | 包5 | 500 | 国网冀北电力有限公司 | 国网冀北电力有限公司廊坊供电公司 |  | 无电压等级 | 联结金具-平行挂板,PD-10 | 联结金具-平行挂板-型号:PD-10 | 只 | 180 | 2024-11-01 | 2025-04-30 | 河北省廊坊市广阳区 | 买方指定仓库地面交货 |  | G00M-500020417-00001 | 044006534600010 | 400238825500010 | 500020417 |  | 500020417-0010
0124AB-1407000-0001 | 包5 | 500 | 国网冀北电力有限公司 | 国网冀北电力有限公司廊坊供电公司 |  | 无电压等级 | 联结金具-平行挂板,PS-7 | 联结金具-平行挂板-型号:PS-7 | 只 | 182 | 2024-11-01 | 2025-04-30 | 河北省廊坊市广阳区 | 买方指定仓库地面交货 |  | G00M-500028085-00001 | 044006541600010 | 400238832400010 | 500028085 |  | 500028085-0010
0124AB-1407000-0001 | 包5 | 500 | 国网冀北电力有限公司 | 国网冀北电力有限公司唐山供电公司 |  | 无电压等级 | 联结金具-碗头挂板,W-7 | 联结金具-碗头挂板-型号:W-7 | 只 | 9 | 2024-11-01 | 2025-04-30 | 河北唐山 | 买方指定仓库地面交货 |  | G00M-500110151-00001 | 044006467400010 | 400238761600010 | 500110151 |  | 500110151-0007
0124AB-1407000-0001 | 包5 | 500 | 国网冀北电力有限公司 | 国网冀北电力有限公司廊坊供电公司 |  | 无电压等级 | 耐张线夹-楔型绝缘,NXL-4 | 耐张线夹-楔型绝缘-型号:NXL-4 | 付 | 689 | 2024-11-01 | 2025-04-30 | 河北省廊坊市广阳区 | 买方指定仓库地面交货 |  | G00M-500083335-00001 | 044006546700010 | 400238837500010 | 500083335 |  | 500083335-0008
0124AB-1407000-0001 | 包5 | 500 | 国网冀北电力有限公司 | 国网冀北电力有限公司承德供电公司 |  | 无电压等级 | 拉线金具-锲型线夹,NX-3 | 拉线金具-锲型线夹-型号:NX-3 | 付 | 477 | 2024-11-01 | 2025-04-30 | 河北省承德市 | 买方指定仓库地面交货 |  | 9906-500020383-00004 | 044006445500010 | 400238740700010 | 500029691
0124AB-1407000-0001 | 包5 | 500 | 国网冀北电力有限公司 | 国网冀北电力有限公司廊坊供电公司 |  | 无电压等级 | 耐张线夹-螺栓型,NLL-2 | 耐张线夹-螺栓型-型号:NLL-2 | 付 | 385 | 2024-11-01 | 2025-04-30 | 河北省廊坊市广阳区 | 买方指定仓库地面交货 |  | G00M-500020291-00002 | 044006533800010 | 400238824700010 | 500020291 |  | 500020291-0015
0124AB-1407000-0001 | 包5 | 500 | 国网冀北电力有限公司 | 国网冀北电力有限公司秦皇岛供电公司 |  | 无电压等级 | 接续金具-楔型并沟线夹,JXD-6 | 接续金具-楔型并沟线夹-型号:JXD-6 | 付 | 8455 | 2024-11-01 | 2025-04-30 | 河北省秦皇岛市 | 买方指定仓库地面交货 |  | G00M-500129316-00002 | 044006503200010 | 400238795300010 | 500129316 |  | 500129316-0010
0124AB-1407000-0001 | 包5 | 500 | 国网冀北电力有限公司 | 国网冀北电力有限公司唐山供电公司 |  | 无电压等级 | 接续金具-异型并沟线夹,JBL-50-240 | 接续金具-异型并沟线夹-型号:JBL-50-240 | 付 | 21200 | 2024-11-01 | 2025-04-30 | 河北唐山 | 买方指定仓库地面交货 |  | G00M-500028227-00001 | 044006459600010 | 400238753800010 | 500028227 |  | 500028227-0019
0124AB-1407000-0001 | 包5 | 500 | 国网冀北电力有限公司 | 国网冀北电力有限公司承德供电公司 |  | 无电压等级 | 接续金具-楔型并沟线夹,JXD-6 | 接续金具-楔型并沟线夹-型号:JXD-6 | 付 | 16339 | 2024-11-01 | 2025-04-30 | 河北省承德市 | 买方指定仓库地面交货 |  | G00M-500129316-00002 | 044006427300010 | 400238723000010 | 500129316 |  | 500129316-0010
0124AB-1407000-0001 | 包5 | 500 | 国网冀北电力有限公司 | 国网冀北电力有限公司秦皇岛供电公司 |  | 无电压等级 | 耐张线夹-螺栓型,NLL-1 | 耐张线夹-螺栓型-型号:NLL-1 | 付 | 9 | 2024-11-01 | 2025-04-30 | 河北省秦皇岛市 | 买方指定仓库地面交货 |  | G00M-500020290-00001 | 044006483600010 | 400238775900010 | 500020290 |  | 500020290-0012
0124AB-1407000-0001 | 包5 | 500 | 国网冀北电力有限公司 | 国网冀北电力有限公司唐山供电公司 |  | 无电压等级 | 联结金具-球头挂环,QP-7 | 联结金具-球头挂环-型号:QP-7 | 只 | 858 | 2024-11-01 | 2025-04-30 | 河北唐山 | 买方指定仓库地面交货 |  | 9906-500020383-00004 | 044006452600010 | 400238746900010 | 500020353
0124AB-1407000-0001 | 包5 | 500 | 国网冀北电力有限公司 | 国网冀北电力有限公司唐山供电公司 |  | 无电压等级 | 拉线金具-U型挂环,UL-25 | 拉线金具-U型挂环-型号:UL-25 | 付 | 2050 | 2024-11-01 | 2025-04-30 | 河北唐山 | 买方指定仓库地面交货 |  | G00M-500028313-00001 | 044006459700010 | 400238753900010 | 500028313 |  | 500028313-0009
0124AB-1407000-0001 | 包5 | 500 | 国网冀北电力有限公司 | 国网冀北电力有限公司张家口供电公司 |  | 无电压等级 | 拉线金具-UT型线夹,NUT-2 | 拉线金具-UT型线夹-型号:NUT-2 | 付 | 480 | 2024-11-01 | 2025-04-30 | 河北省张家口市 | 买方指定仓库地面交货 |  | 9906-500020383-00004 | 044006515300010 | 400238806500010 | 500020749
0124AB-1407000-0001 | 包5 | 500 | 国网冀北电力有限公司 | 国网冀北电力有限公司张家口供电公司 |  | 无电压等级 | 接续金具-绝缘穿刺接地线夹,10kV,240mm2,16mm2 | 接续金具-绝缘穿刺接地线夹-电压等级:10kV,主线截面积mm2:240mm2,支线截面积mm2:16mm2 | 付 | 210 | 2024-11-01 | 2025-04-30 | 河北省张家口市 | 买方指定仓库地面交货 |  | G00M-500032474-00001 | 044006519900010 | 400238811100010 | 500032474 |  | 500032474-0009
0124AB-1407000-0001 | 包5 | 500 | 国网冀北电力有限公司 | 国网冀北电力有限公司张家口供电公司 |  | 无电压等级 | 联结金具-U型挂环,U-7 | 联结金具-U型挂环-型号:U-7 | 只 | 1621 | 2024-11-01 | 2025-04-30 | 河北省张家口市 | 买方指定仓库地面交货 |  | G00M-500020383-00001 | 044006514900010 | 400238806100010 | 500020383 |  | 500020383-0020
0124AB-1407000-0001 | 包5 | 500 | 国网冀北电力有限公司 | 国网冀北电力有限公司唐山供电公司 |  | 无电压等级 | 接续金具-楔型并沟线夹,JXD-6 | 接续金具-楔型并沟线夹-型号:JXD-6 | 付 | 1774 | 2024-11-01 | 2025-04-30 | 河北唐山 | 买方指定仓库地面交货 |  | G00M-500129316-00002 | 044006468800010 | 400238762700010 | 500129316 |  | 500129316-0010
0124AB-1407000-0001 | 包5 | 500 | 国网冀北电力有限公司 | 国网冀北电力有限公司承德供电公司 |  | 无电压等级 | 联结金具-延长环,PH-10 | 联结金具-延长环-型号:PH-10 | 只 | 209 | 2024-11-01 | 2025-04-30 | 河北省承德市 | 买方指定仓库地面交货 |  | G00M-500020411-00001 | 044006437300010 | 400238732500010 | 500020411 |  | 500020411-0014
0124AB-1407000-0001 | 包5 | 500 | 国网冀北电力有限公司 | 国网冀北电力有限公司承德供电公司 |  | 无电压等级 | 耐张线夹-螺栓型,NLL-3 | 耐张线夹-螺栓型-型号:NLL-3 | 付 | 2582 | 2024-11-01 | 2025-04-30 | 河北省承德市 | 买方指定仓库地面交货 |  | G00M-500020292-00001 | 044006425400010 | 400238721100010 | 500020292 |  | 500020292-0012
0124AB-1407000-0001 | 包5 | 500 | 国网冀北电力有限公司 | 国网冀北电力有限公司秦皇岛供电公司 |  | 无电压等级 | 设备线夹-变压器线夹,M20 | 设备线夹-变压器线夹-规格:M20 | 付 | 2 | 2024-11-01 | 2025-04-30 | 河北省秦皇岛市 | 买方指定仓库地面交货 |  | G00M-500020845-00001 | 044006485300010 | 400238777600010 | 500020845 |  | 500020845-0011
0124AB-1407000-0001 | 包5 | 500 | 国网冀北电力有限公司 | 国网冀北电力有限公司廊坊供电公司 |  | 无电压等级 | 接续金具-绝缘穿刺线夹,JBC10-5 | 接续金具-绝缘穿刺线夹-型号:JBC10-5 | 付 | 10 | 2024-11-01 | 2025-04-30 | 河北省廊坊市广阳区 | 买方指定仓库地面交货 |  | G00M-500129330-00001 | 044006553100010 | 400238843800010 | 500129330 |  | 500129330-0006
0124AB-1407000-0001 | 包5 | 500 | 国网冀北电力有限公司 | 国网冀北电力有限公司承德供电公司 |  | 无电压等级 | 接续金具-异型并沟线夹,JBL-16-120 | 接续金具-异型并沟线夹-型号:JBL-16-120 | 付 | 5048 | 2024-11-01 | 2025-04-30 | 河北省承德市 | 买方指定仓库地面交货 |  | G00M-500028226-00001 | 044006437800010 | 400238733000010 | 500028226 |  | 500028226-0018
0124AB-1407000-0001 | 包5 | 500 | 国网冀北电力有限公司 | 国网冀北电力有限公司廊坊供电公司 |  | 无电压等级 | 接续金具-接地线夹,JDL-50-240 | 接续金具-接地线夹-型号:JDL-50-240 | 付 | 1795 | 2024-11-01 | 2025-04-30 | 河北省廊坊市广阳区 | 买方指定仓库地面交货 |  | G00M-500058163-00003 | 044006545400010 | 400238836200010 | 500058163 |  | 500058163-0015
0124AB-1407000-0001 | 包5 | 500 | 国网冀北电力有限公司 | 国网冀北电力有限公司承德供电公司 |  | 无电压等级 | 耐张线夹-螺栓型,NLL-4 | 耐张线夹-螺栓型-型号:NLL-4 | 付 | 887 | 2024-11-01 | 2025-04-30 | 河北省承德市 | 买方指定仓库地面交货 |  | G00M-500020293-00001 | 044006426100010 | 400238721800010 | 500020293 |  | 500020293-0013
0124AB-1407000-0001 | 包5 | 500 | 国网冀北电力有限公司 | 国网冀北电力有限公司张家口供电公司 |  | 无电压等级 | 接续金具-接地线夹,JDL-50-240 | 接续金具-接地线夹-型号:JDL-50-240 | 付 | 774 | 2024-11-01 | 2025-04-30 | 河北省张家口市 | 买方指定仓库地面交货 |  | G00M-500058163-00003 | 044006522000010 | 400238813200010 | 500058163 |  | 500058163-0015
0124AB-1407000-0001 | 包5 | 500 | 国网冀北电力有限公司 | 国网冀北电力有限公司廊坊供电公司 |  | 无电压等级 | 联结金具-球头挂环,QP-7 | 联结金具-球头挂环-型号:QP-7 | 只 | 1054 | 2024-11-01 | 2025-04-30 | 河北省廊坊市广阳区 | 买方指定仓库地面交货 |  | 9906-500020383-00004 | 044006534100010 | 400238825000010 | 500020353
0124AB-1407000-0001 | 包5 | 500 | 国网冀北电力有限公司 | 国网冀北电力有限公司承德供电公司 |  | 无电压等级 | 接续金具-绝缘穿刺线夹,JBC10-5 | 接续金具-绝缘穿刺线夹-型号:JBC10-5 | 付 | 1 | 2024-11-01 | 2025-04-30 | 河北省承德市 | 买方指定仓库地面交货 |  | G00M-500129330-00001 | 044006445200010 | 400238740400010 | 500129330 |  | 500129330-0006
0124AB-1407000-0001 | 包5 | 500 | 国网冀北电力有限公司 | 国网冀北电力有限公司承德供电公司 |  | 无电压等级 | 拉线金具-UT型线夹,NUT-2 | 拉线金具-UT型线夹-型号:NUT-2 | 付 | 3852 | 2024-11-01 | 2025-04-30 | 河北省承德市 | 买方指定仓库地面交货 |  | 9906-500020383-00004 | 044006427000010 | 400238722700010 | 500020749
0124AB-1407000-0001 | 包5 | 500 | 国网冀北电力有限公司 | 国网冀北电力有限公司秦皇岛供电公司 |  | 无电压等级 | 接续金具-异型并沟线夹,JBTL-16-120 | 接续金具-异型并沟线夹-型号:JBTL-16-120 | 付 | 668 | 2024-11-01 | 2025-04-30 | 河北省秦皇岛市 | 买方指定仓库地面交货 |  | G00M-500028221-00001 | 044006490700010 | 400238782900010 | 500028221 |  | 500028221-0012
0124AB-1407000-0001 | 包5 | 500 | 国网冀北电力有限公司 | 国网冀北电力有限公司秦皇岛供电公司 |  | 无电压等级 | 联结金具-U型挂环,U-7 | 联结金具-U型挂环-型号:U-7 | 只 | 10 | 2024-11-01 | 2025-04-30 | 河北省秦皇岛市 | 买方指定仓库地面交货 |  | G00M-500020383-00001 | 044006484400010 | 400238776700010 | 500020383 |  | 500020383-0020
0124AB-1407000-0001 | 包5 | 500 | 国网冀北电力有限公司 | 国网冀北电力有限公司秦皇岛供电公司 |  | 无电压等级 | 接续金具-楔型并沟线夹,JXD-3 | 接续金具-楔型并沟线夹-型号:JXD-3 | 付 | 5688 | 2024-11-01 | 2025-04-30 | 河北省秦皇岛市 | 买方指定仓库地面交货 |  | G00M-500129315-00002 | 044006503100010 | 400238795200010 | 500129315 |  | 500129315-0009
0124AB-1407000-0001 | 包5 | 500 | 国网冀北电力有限公司 | 国网冀北电力有限公司张家口供电公司 |  | 无电压等级 | 设备线夹-螺栓型设备线夹,SLG-3B | 设备线夹-螺栓型设备线夹-型号:SLG-3B | 付 | 320 | 2024-11-01 | 2025-04-30 | 河北省张家口市 | 买方指定仓库地面交货 |  | G00M-500020823-00001 | 044006515500010 | 400238806700010 | 500020823 |  | 500020823-0009
0124AB-1407000-0001 | 包5 | 500 | 国网冀北电力有限公司 | 国网冀北电力有限公司秦皇岛供电公司 |  | 无电压等级 | 接续金具-异型并沟线夹,JBL-50-240 | 接续金具-异型并沟线夹-型号:JBL-50-240 | 付 | 4430 | 2024-11-01 | 2025-04-30 | 河北省秦皇岛市 | 买方指定仓库地面交货 |  | G00M-500028227-00001 | 044006491000010 | 400238783200010 | 500028227 |  | 500028227-0019
0124AB-1407000-0001 | 包5 | 500 | 国网冀北电力有限公司 | 国网冀北电力有限公司唐山供电公司 |  | 无电压等级 | 联结金具-碗头挂板,W-7B | 联结金具-碗头挂板-型号:W-7B | 只 | 774 | 2024-11-01 | 2025-04-30 | 河北唐山 | 买方指定仓库地面交货 |  | 9906-500020383-00004 | 044006452700010 | 400238747000010 | 500020369
0124AB-1407000-0001 | 包5 | 500 | 国网冀北电力有限公司 | 国网冀北电力有限公司张家口供电公司 |  | 无电压等级 | 接续金具-异型并沟线夹,JBL-50-240 | 接续金具-异型并沟线夹-型号:JBL-50-240 | 付 | 1367 | 2024-11-01 | 2025-04-30 | 河北省张家口市 | 买方指定仓库地面交货 |  | G00M-500028227-00001 | 044006519400010 | 400238810600010 | 500028227 |  | 500028227-0019
0124AB-1407000-0001 | 包5 | 500 | 国网冀北电力有限公司 | 国网冀北电力有限公司张家口供电公司 |  | 无电压等级 | 耐张线夹-螺栓型,NLL-4 | 耐张线夹-螺栓型-型号:NLL-4 | 付 | 101 | 2024-11-01 | 2025-04-30 | 河北省张家口市 | 买方指定仓库地面交货 |  | G00M-500020293-00001 | 044006514400010 | 400238805600010 | 500020293 |  | 500020293-0013
0124AB-1407000-0001 | 包5 | 500 | 国网冀北电力有限公司 | 国网冀北电力有限公司唐山供电公司 |  | 无电压等级 | 接续金具-异型并沟线夹,JBL-16-120 | 接续金具-异型并沟线夹-型号:JBL-16-120 | 付 | 5735 | 2024-11-01 | 2025-04-30 | 河北唐山 | 买方指定仓库地面交货 |  | G00M-500028226-00001 | 044006459500010 | 400238753700010 | 500028226 |  | 500028226-0018
0124AB-1407000-0001 | 包5 | 500 | 国网冀北电力有限公司 | 国网冀北电力有限公司张家口供电公司 |  | 无电压等级 | 联结金具-碗头挂板,W-7B | 联结金具-碗头挂板-型号:W-7B | 只 | 2497 | 2024-11-01 | 2025-04-30 | 河北省张家口市 | 买方指定仓库地面交货 |  | 9906-500020383-00004 | 044006514700010 | 400238805900010 | 500020369
0124AB-1407000-0001 | 包5 | 500 | 国网冀北电力有限公司 | 国网冀北电力有限公司承德供电公司 |  | 无电压等级 | 联结金具-球头挂环,Q-7 | 联结金具-球头挂环-型号:Q-7 | 只 | 1935 | 2024-11-01 | 2025-04-30 | 河北省承德市 | 买方指定仓库地面交货 |  | G00M-500020354-00002 | 044006439300010 | 400238734500010 | 500020354 |  | 500020354-0012
0124AB-1407000-0001 | 包5 | 500 | 国网冀北电力有限公司 | 国网冀北电力有限公司承德供电公司 |  | 无电压等级 | 接续金具-异型并沟线夹,JBTL-50-240 | 接续金具-异型并沟线夹-型号:JBTL-50-240 | 付 | 346 | 2024-11-01 | 2025-04-30 | 河北省承德市 | 买方指定仓库地面交货 |  | G00M-500028224-00001 | 044006437600010 | 400238732800010 | 500028224 |  | 500028224-0015
0124AB-1407000-0001 | 包5 | 500 | 国网冀北电力有限公司 | 国网冀北电力有限公司廊坊供电公司 |  | 无电压等级 | 拉线金具-锲型线夹,NX-3 | 拉线金具-锲型线夹-型号:NX-3 | 付 | 455 | 2024-11-01 | 2025-04-30 | 河北省廊坊市广阳区 | 买方指定仓库地面交货 |  | 9906-500020383-00004 | 044006542300010 | 400238833100010 | 500029691
0124AB-1407000-0001 | 包5 | 500 | 国网冀北电力有限公司 | 国网冀北电力有限公司廊坊供电公司 |  | 无电压等级 | 联结金具-平行挂板,P-7 | 联结金具-平行挂板-型号:P-7 | 只 | 13 | 2024-11-01 | 2025-04-30 | 河北省廊坊市广阳区 | 买方指定仓库地面交货 |  | G00M-500028084-00001 | 044006541500010 | 400238832300010 | 500028084 |  | 500028084-0011
0124AB-1407000-0001 | 包5 | 500 | 国网冀北电力有限公司 | 国网冀北电力有限公司张家口供电公司 |  | 无电压等级 | 联结金具-平行挂板,PD-12 | 联结金具-平行挂板-型号:PD-12 | 只 | 656 | 2024-11-01 | 2025-04-30 | 河北省张家口市 | 买方指定仓库地面交货 |  | G00M-500020418-00001 | 044006515200010 | 400238806400010 | 500020418 |  | 500020418-0009
0124AB-1407000-0001 | 包5 | 500 | 国网冀北电力有限公司 | 国网冀北电力有限公司秦皇岛供电公司 |  | 无电压等级 | 耐张线夹-楔型绝缘,NXL-3 | 耐张线夹-楔型绝缘-型号:NXL-3 | 付 | 6916 | 2024-11-01 | 2025-04-30 | 河北省秦皇岛市 | 买方指定仓库地面交货 |  | G00M-500029525-00001 | 044006491500010 | 400238783700010 | 500029525 |  | 500029525-0011
0124AB-1407000-0001 | 包5 | 500 | 国网冀北电力有限公司 | 国网冀北电力有限公司张家口供电公司 |  | 无电压等级 | 联结金具-平行挂板,P-12 | 联结金具-平行挂板-型号:P-12 | 只 | 5 | 2024-11-01 | 2025-04-30 | 河北省张家口市 | 买方指定仓库地面交货 |  | G00M-500028088-00001 | 044006519000010 | 400238810200010 | 500028088 |  | 500028088-0007
0124AB-1407000-0001 | 包5 | 500 | 国网冀北电力有限公司 | 国网冀北电力有限公司唐山供电公司 |  | 无电压等级 | 拉线金具-锲型线夹,NX-2 | 拉线金具-锲型线夹-型号:NX-2 | 付 | 330 | 2024-11-01 | 2025-04-30 | 河北唐山 | 买方指定仓库地面交货 |  | 9906-500020383-00004 | 044006460000010 | 400238754200010 | 500029689
0124AB-1407000-0001 | 包5 | 500 | 国网冀北电力有限公司 | 国网冀北电力有限公司廊坊供电公司 |  | 无电压等级 | 耐张线夹-楔型绝缘,NXL-2 | 耐张线夹-楔型绝缘-型号:NXL-2 | 付 | 208 | 2024-11-01 | 2025-04-30 | 河北省廊坊市广阳区 | 买方指定仓库地面交货 |  | G00M-500056047-00001 | 044006545200010 | 400238836000010 | 500056047 |  | 500056047-0011
0124AB-1407000-0001 | 包5 | 500 | 国网冀北电力有限公司 | 国网冀北电力有限公司唐山供电公司 |  | 无电压等级 | 接续金具-绝缘穿刺线夹,JBC10-5 | 接续金具-绝缘穿刺线夹-型号:JBC10-5 | 付 | 1 | 2024-11-01 | 2025-04-30 | 河北唐山 | 买方指定仓库地面交货 |  | G00M-500129330-00001 | 044006469000010 | 400238762900010 | 500129330 |  | 500129330-0006
0124AB-1407000-0001 | 包5 | 500 | 国网冀北电力有限公司 | 国网冀北电力有限公司唐山供电公司 |  | 无电压等级 | 接续金具-楔型并沟线夹,JXD-3 | 接续金具-楔型并沟线夹-型号:JXD-3 | 付 | 3027 | 2024-11-01 | 2025-04-30 | 河北唐山 | 买方指定仓库地面交货 |  | G00M-500129315-00002 | 044006468700010 | 400238762600010 | 500129315 |  | 500129315-0009
0124AB-1407000-0001 | 包5 | 500 | 国网冀北电力有限公司 | 国网冀北电力有限公司承德供电公司 |  | 无电压等级 | 设备线夹-螺栓型设备线夹,SLG-3B | 设备线夹-螺栓型设备线夹-型号:SLG-3B | 付 | 54 | 2024-11-01 | 2025-04-30 | 河北省承德市 | 买方指定仓库地面交货 |  | G00M-500020823-00001 | 044006437500010 | 400238732700010 | 500020823 |  | 500020823-0009
0124AB-1407000-0001 | 包5 | 500 | 国网冀北电力有限公司 | 国网冀北电力有限公司张家口供电公司 |  | 无电压等级 | 联结金具-碗头挂板,W-7 | 联结金具-碗头挂板-型号:W-7 | 只 | 408 | 2024-11-01 | 2025-04-30 | 河北省张家口市 | 买方指定仓库地面交货 |  | G00M-500110151-00001 | 044006525000010 | 400238816200010 | 500110151 |  | 500110151-0007
0124AB-1407000-0001 | 包5 | 500 | 国网冀北电力有限公司 | 国网冀北电力有限公司廊坊供电公司 |  | 无电压等级 | 耐张线夹-螺栓型,NLL-1 | 耐张线夹-螺栓型-型号:NLL-1 | 付 | 45 | 2024-11-01 | 2025-04-30 | 河北省廊坊市广阳区 | 买方指定仓库地面交货 |  | G00M-500020290-00001 | 044006533700010 | 400238824600010 | 500020290 |  | 500020290-0012
0124AB-1407000-0001 | 包5 | 500 | 国网冀北电力有限公司 | 国网冀北电力有限公司承德供电公司 |  | 无电压等级 | 设备线夹-螺栓型设备线夹,SLG-2B | 设备线夹-螺栓型设备线夹-型号:SLG-2B | 付 | 510 | 2024-11-01 | 2025-04-30 | 河北省承德市 | 买方指定仓库地面交货 |  | G00M-500020825-00001 | 044006426000010 | 400238721700010 | 500020825 |  | 500020825-0010
0124AB-1407000-0001 | 包5 | 500 | 国网冀北电力有限公司 | 国网冀北电力有限公司承德供电公司 |  | 无电压等级 | 接续金具-接地线夹,JDL-50-240 | 接续金具-接地线夹-型号:JDL-50-240 | 付 | 441 | 2024-11-01 | 2025-04-30 | 河北省承德市 | 买方指定仓库地面交货 |  | G00M-500058163-00003 | 044006441200010 | 400238736400010 | 500058163 |  | 500058163-0015
0124AB-1407000-0001 | 包5 | 500 | 国网冀北电力有限公司 | 国网冀北电力有限公司张家口供电公司 |  | 无电压等级 | 接续金具-异型并沟线夹,JBTL-50-240 | 接续金具-异型并沟线夹-型号:JBTL-50-240 | 付 | 76 | 2024-11-01 | 2025-04-30 | 河北省张家口市 | 买方指定仓库地面交货 |  | G00M-500028224-00001 | 044006519200010 | 400238810400010 | 500028224 |  | 500028224-0015
0124AB-1407000-0001 | 包5 | 500 | 国网冀北电力有限公司 | 国网冀北电力有限公司秦皇岛供电公司 |  | 无电压等级 | 接续金具-绝缘穿刺线夹,JBC10-6 | 接续金具-绝缘穿刺线夹-型号:JBC10-6 | 付 | 192 | 2024-11-01 | 2025-04-30 | 河北省秦皇岛市 | 买方指定仓库地面交货 |  | G00M-500129329-00001 | 044006503400010 | 400238795500010 | 500129329 |  | 500129329-0008
0124AB-1407000-0001 | 包5 | 500 | 国网冀北电力有限公司 | 国网冀北电力有限公司唐山供电公司 |  | 无电压等级 | 接续金具-楔型并沟线夹,JXD-10 | 接续金具-楔型并沟线夹-型号:JXD-10 | 付 | 1168 | 2024-11-01 | 2025-04-30 | 河北唐山 | 买方指定仓库地面交货 |  | G00M-500129318-00006 | 044006468900010 | 400238762800010 | 500129318 |  | 500129318-0027
0124AB-1407000-0001 | 包5 | 500 | 国网冀北电力有限公司 | 国网冀北电力有限公司张家口供电公司 |  | 无电压等级 | 设备线夹-螺栓型设备线夹,SLG-4B | 设备线夹-螺栓型设备线夹-型号:SLG-4B | 付 | 34 | 2024-11-01 | 2025-04-30 | 河北省张家口市 | 买方指定仓库地面交货 |  | G00M-500020827-00001 | 044006515600010 | 400238806800010 | 500020827 |  | 500020827-0009
0124AB-1407000-0001 | 包5 | 500 | 国网冀北电力有限公司 | 国网冀北电力有限公司秦皇岛供电公司 |  | 无电压等级 | 接续金具-异型并沟线夹,JBTL-50-240 | 接续金具-异型并沟线夹-型号:JBTL-50-240 | 付 | 279 | 2024-11-01 | 2025-04-30 | 河北省秦皇岛市 | 买方指定仓库地面交货 |  | G00M-500028224-00001 | 044006490800010 | 400238783000010 | 500028224 |  | 500028224-0015
0124AB-1407000-0001 | 包5 | 500 | 国网冀北电力有限公司 | 国网冀北电力有限公司唐山供电公司 |  | 无电压等级 | 接续金具-异型并沟线夹,JBTL-50-240 | 接续金具-异型并沟线夹-型号:JBTL-50-240 | 付 | 1238 | 2024-11-01 | 2025-04-30 | 河北唐山 | 买方指定仓库地面交货 |  | G00M-500028224-00001 | 044006459400010 | 400238753600010 | 500028224 |  | 500028224-0015
0124AB-1407000-0001 | 包5 | 500 | 国网冀北电力有限公司 | 国网冀北电力有限公司张家口供电公司 |  | 无电压等级 | 设备线夹-压缩型设备线夹,SY-50A | 设备线夹-压缩型设备线夹-型号:SY-50A | 付 | 543 | 2024-11-01 | 2025-04-30 | 河北省张家口市 | 买方指定仓库地面交货 |  | G00M-500032496-00001 | 044006520000010 | 400238811200010 | 500032496 |  | 500032496-0009
0124AB-1407000-0001 | 包6 | 600 | 国网冀北电力有限公司 | 国网冀北电力有限公司张家口供电公司 |  | 无电压等级 | 耐张线夹-楔型绝缘,NXL-4 | 耐张线夹-楔型绝缘-型号:NXL-4 | 付 | 12 | 2024-11-01 | 2025-04-30 | 河北省张家口市 | 买方指定仓库地面交货 |  | G00M-500083335-00001 | 044006523000010 | 400238814200010 | 500083335 |  | 500083335-0008
0124AB-1407000-0001 | 包6 | 600 | 国网冀北电力有限公司 | 国网冀北电力有限公司承德供电公司 |  | 无电压等级 | 保护金具-防振锤,FDZ-3 | 保护金具-防振锤-型号:FDZ-3 | 付 | 37 | 2024-11-01 | 2025-04-30 | 河北省承德市 | 买方指定仓库地面交货 |  | G00M-500020650-00001 | 044006433300010 | 400238728900010 | 500020650 |  | 500020650-0019
0124AB-1407000-0001 | 包6 | 600 | 国网冀北电力有限公司 | 国网冀北电力有限公司秦皇岛供电公司 |  | 无电压等级 | 接续金具-绝缘穿刺线夹,JBC10-5 | 接续金具-绝缘穿刺线夹-型号:JBC10-5 | 付 | 153 | 2024-11-01 | 2025-04-30 | 河北省秦皇岛市 | 买方指定仓库地面交货 |  | G00M-500129330-00001 | 044006503500010 | 400238795600010 | 500129330 |  | 500129330-0006
0124AB-1407000-0001 | 包6 | 600 | 国网冀北电力有限公司 | 国网冀北电力有限公司唐山供电公司 |  | 无电压等级 | 联结金具-U型挂环,U-10 | 联结金具-U型挂环-型号:U-10 | 只 | 2 | 2024-11-01 | 2025-04-30 | 河北唐山 | 买方指定仓库地面交货 |  | G00M-500020382-00001 | 044006452800010 | 400238747100010 | 500020382 |  | 500020382-0015
0124AB-1407000-0001 | 包6 | 600 | 国网冀北电力有限公司 | 国网冀北电力有限公司唐山供电公司 |  | 无电压等级 | 联结金具-直角挂板,Z-7 | 联结金具-直角挂板-型号:Z-7 | 只 | 11164 | 2024-11-01 | 2025-04-30 | 河北唐山 | 买方指定仓库地面交货 |  | G00M-500020399-00001 | 044006453000010 | 400238747300010 | 500020399 |  | 500020399-0017
0124AB-1407000-0001 | 包6 | 600 | 国网冀北电力有限公司 | 国网冀北电力有限公司承德供电公司 |  | 无电压等级 | 耐张线夹-螺栓型,NLL-1 | 耐张线夹-螺栓型-型号:NLL-1 | 付 | 14 | 2024-11-01 | 2025-04-30 | 河北省承德市 | 买方指定仓库地面交货 |  | G00M-500020290-00001 | 044006436800010 | 400238732000010 | 500020290 |  | 500020290-0012
0124AB-1407000-0001 | 包6 | 600 | 国网冀北电力有限公司 | 国网冀北电力有限公司廊坊供电公司 |  | 无电压等级 | 联结金具-直角挂板,Z-7 | 联结金具-直角挂板-型号:Z-7 | 只 | 3976 | 2024-11-01 | 2025-04-30 | 河北省廊坊市广阳区 | 买方指定仓库地面交货 |  | G00M-500020399-00001 | 044006534500010 | 400238825400010 | 500020399 |  | 500020399-0017
0124AB-1407000-0001 | 包6 | 600 | 国网冀北电力有限公司 | 国网冀北电力有限公司秦皇岛供电公司 |  | 无电压等级 | 拉线金具-U型挂环,UL-16 | 拉线金具-U型挂环-型号:UL-16 | 付 | 1 | 2024-11-01 | 2025-04-30 | 河北省秦皇岛市 | 买方指定仓库地面交货 |  | G00M-500020754-00001 | 044006485100010 | 400238777400010 | 500020754 |  | 500020754-0008
0124AB-1407000-0001 | 包6 | 600 | 国网冀北电力有限公司 | 国网冀北电力有限公司秦皇岛供电公司 |  | 无电压等级 | 联结金具-球头挂环,QP-7 | 联结金具-球头挂环-型号:QP-7 | 只 | 1006 | 2024-11-01 | 2025-04-30 | 河北省秦皇岛市 | 买方指定仓库地面交货 |  | 9906-500020383-00004 | 044006484000010 | 400238776300010 | 500020353
0124AB-1407000-0001 | 包6 | 600 | 国网冀北电力有限公司 | 国网冀北电力有限公司廊坊供电公司 |  | 无电压等级 | 耐张线夹-螺栓型,NLL-4 | 耐张线夹-螺栓型-型号:NLL-4 | 付 | 656 | 2024-11-01 | 2025-04-30 | 河北省廊坊市广阳区 | 买方指定仓库地面交货 |  | G00M-500020293-00001 | 044006534000010 | 400238824900010 | 500020293 |  | 500020293-0013
0124AB-1407000-0001 | 包6 | 600 | 国网冀北电力有限公司 | 国网冀北电力有限公司廊坊供电公司 |  | 无电压等级 | 接续金具-楔型并沟线夹,JXD-6 | 接续金具-楔型并沟线夹-型号:JXD-6 | 付 | 851 | 2024-11-01 | 2025-04-30 | 河北省廊坊市广阳区 | 买方指定仓库地面交货 |  | G00M-500129316-00002 | 044006552800010 | 400238843500010 | 500129316 |  | 500129316-0010
0124AB-1407000-0001 | 包6 | 600 | 国网冀北电力有限公司 | 国网冀北电力有限公司承德供电公司 |  | 无电压等级 | 耐张线夹-螺栓型,NLL-2 | 耐张线夹-螺栓型-型号:NLL-2 | 付 | 16105 | 2024-11-01 | 2025-04-30 | 河北省承德市 | 买方指定仓库地面交货 |  | G00M-500020291-00002 | 044006427200010 | 400238722900010 | 500020291 |  | 500020291-0015
0124AB-1407000-0001 | 包6 | 600 | 国网冀北电力有限公司 | 国网冀北电力有限公司廊坊供电公司 |  | 无电压等级 | 联结金具-碗头挂板,W-7B | 联结金具-碗头挂板-型号:W-7B | 只 | 926 | 2024-11-01 | 2025-04-30 | 河北省廊坊市广阳区 | 买方指定仓库地面交货 |  | 9906-500020383-00004 | 044006534200010 | 400238825100010 | 500020369
0124AB-1407000-0001 | 包6 | 600 | 国网冀北电力有限公司 | 国网冀北电力有限公司承德供电公司 |  | 无电压等级 | 耐张线夹-楔型绝缘,NXL-2 | 耐张线夹-楔型绝缘-型号:NXL-2 | 付 | 632 | 2024-11-01 | 2025-04-30 | 河北省承德市 | 买方指定仓库地面交货 |  | G00M-500056047-00001 | 044006433100010 | 400238728700010 | 500056047 |  | 500056047-0011
0124AB-1407000-0001 | 包6 | 600 | 国网冀北电力有限公司 | 国网冀北电力有限公司廊坊供电公司 |  | 无电压等级 | 联结金具-碗头挂板,W-7 | 联结金具-碗头挂板-型号:W-7 | 只 | 151 | 2024-11-01 | 2025-04-30 | 河北省廊坊市广阳区 | 买方指定仓库地面交货 |  | G00M-500110151-00001 | 044006551100010 | 400238841900010 | 500110151 |  | 500110151-0007
0124AB-1407000-0001 | 包6 | 600 | 国网冀北电力有限公司 | 国网冀北电力有限公司秦皇岛供电公司 |  | 无电压等级 | 接续金具-接地线夹,JDL-50-240 | 接续金具-接地线夹-型号:JDL-50-240 | 付 | 3444 | 2024-11-01 | 2025-04-30 | 河北省秦皇岛市 | 买方指定仓库地面交货 |  | G00M-500058163-00003 | 044006494400010 | 400238786600010 | 500058163 |  | 500058163-0015
0124AB-1407000-0001 | 包6 | 600 | 国网冀北电力有限公司 | 国网冀北电力有限公司秦皇岛供电公司 |  | 无电压等级 | 联结金具-直角挂板,Z-7 | 联结金具-直角挂板-型号:Z-7 | 只 | 10694 | 2024-11-01 | 2025-04-30 | 河北省秦皇岛市 | 买方指定仓库地面交货 |  | G00M-500020399-00001 | 044006484500010 | 400238776800010 | 500020399 |  | 500020399-0017
0124AB-1407000-0001 | 包6 | 600 | 国网冀北电力有限公司 | 国网冀北电力有限公司秦皇岛供电公司 |  | 无电压等级 | 耐张线夹-螺栓型,NLL-4 | 耐张线夹-螺栓型-型号:NLL-4 | 付 | 235 | 2024-11-01 | 2025-04-30 | 河北省秦皇岛市 | 买方指定仓库地面交货 |  | G00M-500020293-00001 | 044006483900010 | 400238776200010 | 500020293 |  | 500020293-0013
0124AB-1407000-0001 | 包6 | 600 | 国网冀北电力有限公司 | 国网冀北电力有限公司廊坊供电公司 |  | 无电压等级 | 接续金具-绝缘穿刺接地线夹,10kV,240mm2,16mm2 | 接续金具-绝缘穿刺接地线夹-电压等级:10kV,主线截面积mm2:240mm2,支线截面积mm2:16mm2 | 付 | 403 | 2024-11-01 | 2025-04-30 | 河北省廊坊市广阳区 | 买方指定仓库地面交货 |  | G00M-500032474-00001 | 044006542900010 | 400238833700010 | 500032474 |  | 500032474-0009
0124AB-1407000-0001 | 包6 | 600 | 国网冀北电力有限公司 | 国网冀北电力有限公司承德供电公司 |  | 无电压等级 | 设备线夹-螺栓型设备线夹,SLG-4B | 设备线夹-螺栓型设备线夹-型号:SLG-4B | 付 | 534 | 2024-11-01 | 2025-04-30 | 河北省承德市 | 买方指定仓库地面交货 |  | G00M-500020827-00001 | 044006436700010 | 400238731900010 | 500020827 |  | 500020827-0009
0124AB-1407000-0001 | 包6 | 600 | 国网冀北电力有限公司 | 国网冀北电力有限公司廊坊供电公司 |  | 无电压等级 | 联结金具-U型挂环,U-21 | 联结金具-U型挂环-型号:U-21 | 只 | 1 | 2024-11-01 | 2025-04-30 | 河北省廊坊市广阳区 | 买方指定仓库地面交货 |  | G00M-500026595-00001 | 044006540400010 | 400238831200010 | 500026595 |  | 500026595-0009
0124AB-1407000-0001 | 包6 | 600 | 国网冀北电力有限公司 | 国网冀北电力有限公司唐山供电公司 |  | 无电压等级 | 联结金具-U型挂环,U-16 | 联结金具-U型挂环-型号:U-16 | 只 | 18 | 2024-11-01 | 2025-04-30 | 河北唐山 | 买方指定仓库地面交货 |  | G00M-500026594-00001 | 044006458200010 | 400238752400010 | 500026594 |  | 500026594-0009
0124AB-1407000-0001 | 包6 | 600 | 国网冀北电力有限公司 | 国网冀北电力有限公司秦皇岛供电公司 |  | 无电压等级 | 联结金具-平行挂板,PD-10 | 联结金具-平行挂板-型号:PD-10 | 只 | 609 | 2024-11-01 | 2025-04-30 | 河北省秦皇岛市 | 买方指定仓库地面交货 |  | G00M-500020417-00001 | 044006484600010 | 400238776900010 | 500020417 |  | 500020417-0010
0124AB-1407000-0001 | 包6 | 600 | 国网冀北电力有限公司 | 国网冀北电力有限公司秦皇岛供电公司 |  | 无电压等级 | 保护金具-防振锤,FDZ-2 | 保护金具-防振锤-型号:FDZ-2 | 付 | 4 | 2024-11-01 | 2025-04-30 | 河北省秦皇岛市 | 买方指定仓库地面交货 |  | G00M-500020649-00001 | 044006484800010 | 400238777100010 | 500020649 |  | 500020649-0022
0124AB-1407000-0001 | 包6 | 600 | 国网冀北电力有限公司 | 国网冀北电力有限公司承德供电公司 |  | 无电压等级 | 保护金具-防振锤,FDZ-2 | 保护金具-防振锤-型号:FDZ-2 | 付 | 29 | 2024-11-01 | 2025-04-30 | 河北省承德市 | 买方指定仓库地面交货 |  | G00M-500020649-00001 | 044006446800010 | 400238742000010 | 500020649 |  | 500020649-0022
0124AB-1407000-0001 | 包6 | 600 | 国网冀北电力有限公司 | 国网冀北电力有限公司承德供电公司 |  | 无电压等级 | 接续金具-异型并沟线夹,JBL-50-240 | 接续金具-异型并沟线夹-型号:JBL-50-240 | 付 | 10922 | 2024-11-01 | 2025-04-30 | 河北省承德市 | 买方指定仓库地面交货 |  | G00M-500028227-00001 | 044006436600010 | 400238731800010 | 500028227 |  | 500028227-0019
0124AB-1407000-0001 | 包6 | 600 | 国网冀北电力有限公司 | 国网冀北电力有限公司承德供电公司 |  | 无电压等级 | 拉线金具-锲型线夹,NX-2 | 拉线金具-锲型线夹-型号:NX-2 | 付 | 11149 | 2024-11-01 | 2025-04-30 | 河北省承德市 | 买方指定仓库地面交货 |  | 9906-500020383-00004 | 044006426600010 | 400238722300010 | 500029689
0124AB-1407000-0001 | 包6 | 600 | 国网冀北电力有限公司 | 国网冀北电力有限公司唐山供电公司 |  | 无电压等级 | 耐张线夹-螺栓型,NLL-4 | 耐张线夹-螺栓型-型号:NLL-4 | 付 | 2565 | 2024-11-01 | 2025-04-30 | 河北唐山 | 买方指定仓库地面交货 |  | G00M-500020293-00001 | 044006452500010 | 400238746800010 | 500020293 |  | 500020293-0013
0124AB-1407000-0001 | 包6 | 600 | 国网冀北电力有限公司 | 国网冀北电力有限公司秦皇岛供电公司 |  | 无电压等级 | 拉线金具-锲型线夹,NX-3 | 拉线金具-锲型线夹-型号:NX-3 | 付 | 84 | 2024-11-01 | 2025-04-30 | 河北省秦皇岛市 | 买方指定仓库地面交货 |  | 9906-500020383-00004 | 044006491700010 | 400238783900010 | 500029691
0124AB-1407000-0001 | 包6 | 600 | 国网冀北电力有限公司 | 国网冀北电力有限公司秦皇岛供电公司 |  | 无电压等级 | 耐张线夹-螺栓型,NLL-3 | 耐张线夹-螺栓型-型号:NLL-3 | 付 | 1279 | 2024-11-01 | 2025-04-30 | 河北省秦皇岛市 | 买方指定仓库地面交货 |  | G00M-500020292-00001 | 044006483800010 | 400238776100010 | 500020292 |  | 500020292-0012
0124AB-1407000-0001 | 包6 | 600 | 国网冀北电力有限公司 | 国网冀北电力有限公司张家口供电公司 |  | 无电压等级 | 联结金具-球头挂环,Q-7 | 联结金具-球头挂环-型号:Q-7 | 只 | 368 | 2024-11-01 | 2025-04-30 | 河北省张家口市 | 买方指定仓库地面交货 |  | G00M-500020354-00002 | 044006514600010 | 400238805800010 | 500020354 |  | 500020354-0012
0124AB-1407000-0001 | 包6 | 600 | 国网冀北电力有限公司 | 国网冀北电力有限公司秦皇岛供电公司 |  | 无电压等级 | 联结金具-平行挂板,PD-12 | 联结金具-平行挂板-型号:PD-12 | 只 | 1964 | 2024-11-01 | 2025-04-30 | 河北省秦皇岛市 | 买方指定仓库地面交货 |  | G00M-500020418-00001 | 044006484700010 | 400238777000010 | 500020418 |  | 500020418-0009
0124AB-1407000-0001 | 包6 | 600 | 国网冀北电力有限公司 | 国网冀北电力有限公司承德供电公司 |  | 无电压等级 | 耐张线夹-楔型绝缘,NXL-4 | 耐张线夹-楔型绝缘-型号:NXL-4 | 付 | 31 | 2024-11-01 | 2025-04-30 | 河北省承德市 | 买方指定仓库地面交货 |  | G00M-500083335-00001 | 044006433700010 | 400238729300010 | 500083335 |  | 500083335-0008
0124AB-1407000-0001 | 包6 | 600 | 国网冀北电力有限公司 | 国网冀北电力有限公司廊坊供电公司 |  | 无电压等级 | 耐张线夹-楔型绝缘,NXL-3 | 耐张线夹-楔型绝缘-型号:NXL-3 | 付 | 1071 | 2024-11-01 | 2025-04-30 | 河北省廊坊市广阳区 | 买方指定仓库地面交货 |  | G00M-500029525-00001 | 044006542100010 | 400238832900010 | 500029525 |  | 500029525-0011
0124AB-1407000-0001 | 包6 | 600 | 国网冀北电力有限公司 | 国网冀北电力有限公司承德供电公司 |  | 无电压等级 | 联结金具-平行挂板,PD-12 | 联结金具-平行挂板-型号:PD-12 | 只 | 3350 | 2024-11-01 | 2025-04-30 | 河北省承德市 | 买方指定仓库地面交货 |  | G00M-500020418-00001 | 044006419700010 | 400238717700010 | 500020418 |  | 500020418-0009
0124AB-1407000-0001 | 包6 | 600 | 国网冀北电力有限公司 | 国网冀北电力有限公司承德供电公司 |  | 无电压等级 | 拉线金具-UT型线夹,NUT-3 | 拉线金具-UT型线夹-型号:NUT-3 | 付 | 148 | 2024-11-01 | 2025-04-30 | 河北省承德市 | 买方指定仓库地面交货 |  | 9906-500020383-00004 | 044006429600010 | 400238725200010 | 500020750
0124AB-1407000-0001 | 包6 | 600 | 国网冀北电力有限公司 | 国网冀北电力有限公司秦皇岛供电公司 |  | 无电压等级 | 耐张线夹-楔型绝缘,NXL-4 | 耐张线夹-楔型绝缘-型号:NXL-4 | 付 | 282 | 2024-11-01 | 2025-04-30 | 河北省秦皇岛市 | 买方指定仓库地面交货 |  | G00M-500083335-00001 | 044006497000010 | 400238789200010 | 500083335 |  | 500083335-0008
0124AB-1407000-0001 | 包6 | 600 | 国网冀北电力有限公司 | 国网冀北电力有限公司廊坊供电公司 |  | 无电压等级 | 设备线夹-变压器线夹,M20 | 设备线夹-变压器线夹-规格:M20 | 付 | 7 | 2024-11-01 | 2025-04-30 | 河北省廊坊市广阳区 | 买方指定仓库地面交货 |  | G00M-500020845-00001 | 044006535300010 | 400238826200010 | 500020845 |  | 500020845-0011
0124AB-1407000-0001 | 包6 | 600 | 国网冀北电力有限公司 | 国网冀北电力有限公司秦皇岛供电公司 |  | 无电压等级 | 接续金具-异型并沟线夹,JBL-16-120 | 接续金具-异型并沟线夹-型号:JBL-16-120 | 付 | 5159 | 2024-11-01 | 2025-04-30 | 河北省秦皇岛市 | 买方指定仓库地面交货 |  | G00M-500028226-00001 | 044006490900010 | 400238783100010 | 500028226 |  | 500028226-0018
0124AB-1407000-0001 | 包6 | 600 | 国网冀北电力有限公司 | 国网冀北电力有限公司秦皇岛供电公司 |  | 无电压等级 | 耐张线夹-螺栓型,NLL-2 | 耐张线夹-螺栓型-型号:NLL-2 | 付 | 1335 | 2024-11-01 | 2025-04-30 | 河北省秦皇岛市 | 买方指定仓库地面交货 |  | G00M-500020291-00002 | 044006483700010 | 400238776000010 | 500020291 |  | 500020291-0015
0124AB-1407000-0001 | 包6 | 600 | 国网冀北电力有限公司 | 国网冀北电力有限公司承德供电公司 |  | 无电压等级 | 联结金具-延长环,PH-7 | 联结金具-延长环-型号:PH-7 | 只 | 200 | 2024-11-01 | 2025-04-30 | 河北省承德市 | 买方指定仓库地面交货 |  | G00M-500020410-00001 | 044006427800010 | 400238723500010 | 500020410 |  | 500020410-0011
0124AB-1407000-0001 | 包6 | 600 | 国网冀北电力有限公司 | 国网冀北电力有限公司承德供电公司 |  | 无电压等级 | 接续金具-楔型并沟线夹,JXD-10 | 接续金具-楔型并沟线夹-型号:JXD-10 | 付 | 826 | 2024-11-01 | 2025-04-30 | 河北省承德市 | 买方指定仓库地面交货 |  | G00M-500129318-00006 | 044006443600010 | 400238738800010 | 500129318 |  | 500129318-0027
0124AB-1407000-0001 | 包6 | 600 | 国网冀北电力有限公司 | 国网冀北电力有限公司廊坊供电公司 |  | 无电压等级 | 联结金具-U型挂环,U-25 | 联结金具-U型挂环-型号:U-25 | 只 | 313 | 2024-11-01 | 2025-04-30 | 河北省廊坊市广阳区 | 买方指定仓库地面交货 |  | G00M-500028043-00001 | 044006541400010 | 400238832200010 | 500028043 |  | 500028043-0008
0124AB-1407000-0001 | 包6 | 600 | 国网冀北电力有限公司 | 国网冀北电力有限公司张家口供电公司 |  | 无电压等级 | 联结金具-球头挂环,QP-7 | 联结金具-球头挂环-型号:QP-7 | 只 | 2416 | 2024-11-01 | 2025-04-30 | 河北省张家口市 | 买方指定仓库地面交货 |  | 9906-500020383-00004 | 044006514500010 | 400238805700010 | 500020353
0124AB-1407000-0001 | 包6 | 600 | 国网冀北电力有限公司 | 国网冀北电力有限公司承德供电公司 |  | 无电压等级 | 耐张线夹-楔型绝缘,NXL-3 | 耐张线夹-楔型绝缘-型号:NXL-3 | 付 | 165 | 2024-11-01 | 2025-04-30 | 河北省承德市 | 买方指定仓库地面交货 |  | G00M-500029525-00001 | 044006446900010 | 400238742100010 | 500029525 |  | 500029525-0011
0124AB-1407000-0001 | 包6 | 600 | 国网冀北电力有限公司 | 国网冀北电力有限公司唐山供电公司 |  | 无电压等级 | 联结金具-平行挂板,P-12 | 联结金具-平行挂板-型号:P-12 | 只 | 2 | 2024-11-01 | 2025-04-30 | 河北唐山 | 买方指定仓库地面交货 |  | G00M-500028088-00001 | 044006459200010 | 400238753400010 | 500028088 |  | 500028088-0007
0124AB-1407000-0001 | 包6 | 600 | 国网冀北电力有限公司 | 国网冀北电力有限公司张家口供电公司 |  | 无电压等级 | 拉线金具-U型挂环,UL-25 | 拉线金具-U型挂环-型号:UL-25 | 付 | 89 | 2024-11-01 | 2025-04-30 | 河北省张家口市 | 买方指定仓库地面交货 |  | G00M-500028313-00001 | 044006519500010 | 400238810700010 | 500028313 |  | 500028313-0009
0124AB-1407000-0001 | 包6 | 600 | 国网冀北电力有限公司 | 国网冀北电力有限公司唐山供电公司 |  | 无电压等级 | 联结金具-球头挂环,QP-10 | 联结金具-球头挂环-型号:QP-10 | 只 | 1 | 2024-11-01 | 2025-04-30 | 河北唐山 | 买方指定仓库地面交货 |  | G00M-500028022-00001 | 044006459000010 | 400238753200010 | 500028022 |  | 500028022-0013
0124AB-1407000-0001 | 包6 | 600 | 国网冀北电力有限公司 | 国网冀北电力有限公司廊坊供电公司 |  | 无电压等级 | 拉线金具-UT型线夹,NUT-3 | 拉线金具-UT型线夹-型号:NUT-3 | 付 | 122 | 2024-11-01 | 2025-04-30 | 河北省廊坊市广阳区 | 买方指定仓库地面交货 |  | 9906-500020383-00004 | 044006534900010 | 400238825800010 | 500020750
0124AB-1407000-0001 | 包6 | 600 | 国网冀北电力有限公司 | 国网冀北电力有限公司张家口供电公司 |  | 无电压等级 | 联结金具-平行挂板,PD-10 | 联结金具-平行挂板-型号:PD-10 | 只 | 37 | 2024-11-01 | 2025-04-30 | 河北省张家口市 | 买方指定仓库地面交货 |  | G00M-500020417-00001 | 044006515100010 | 400238806300010 | 500020417 |  | 500020417-0010
0124AB-1407000-0001 | 包6 | 600 | 国网冀北电力有限公司 | 国网冀北电力有限公司张家口供电公司 |  | 无电压等级 | 设备线夹-压缩型设备线夹,SY-50A | 设备线夹-压缩型设备线夹-型号:SY-50A | 付 | 520 | 2024-11-01 | 2025-04-30 | 河北省张家口市 | 买方指定仓库地面交货 |  | G00M-500032496-00001 | 044006520000010 | 400238811200010 | 500032496 |  | 500032496-0009
0124AB-1407000-0001 | 包6 | 600 | 国网冀北电力有限公司 | 国网冀北电力有限公司唐山供电公司 |  | 无电压等级 | 联结金具-直角挂板,Z-10 | 联结金具-直角挂板-型号:Z-10 | 只 | 1 | 2024-11-01 | 2025-04-30 | 河北唐山 | 买方指定仓库地面交货 |  | G00M-500020397-00001 | 044006452900010 | 400238747200010 | 500020397 |  | 500020397-0016
0124AB-1407000-0001 | 包6 | 600 | 国网冀北电力有限公司 | 国网冀北电力有限公司秦皇岛供电公司 |  | 无电压等级 | 拉线金具-U型挂环,UL-25 | 拉线金具-U型挂环-型号:UL-25 | 付 | 1810 | 2024-11-01 | 2025-04-30 | 河北省秦皇岛市 | 买方指定仓库地面交货 |  | G00M-500028313-00001 | 044006491100010 | 400238783300010 | 500028313 |  | 500028313-0009
0124AB-1407000-0001 | 包6 | 600 | 国网冀北电力有限公司 | 国网冀北电力有限公司唐山供电公司 |  | 无电压等级 | 联结金具-平行挂板,PD-12 | 联结金具-平行挂板-型号:PD-12 | 只 | 1766 | 2024-11-01 | 2025-04-30 | 河北唐山 | 买方指定仓库地面交货 |  | G00M-500020418-00001 | 044006453200010 | 400238747500010 | 500020418 |  | 500020418-0009
0124AB-1407000-0001 | 包6 | 600 | 国网冀北电力有限公司 | 国网冀北电力有限公司唐山供电公司 |  | 无电压等级 | 接续金具-异型并沟线夹,JBTL-16-120 | 接续金具-异型并沟线夹-型号:JBTL-16-120 | 付 | 927 | 2024-11-01 | 2025-04-30 | 河北唐山 | 买方指定仓库地面交货 |  | G00M-500028221-00001 | 044006459300010 | 400238753500010 | 500028221 |  | 500028221-0012
0124AB-1407000-0001 | 包6 | 600 | 国网冀北电力有限公司 | 国网冀北电力有限公司承德供电公司 |  | 无电压等级 | 联结金具-球头挂环,QP-7 | 联结金具-球头挂环-型号:QP-7 | 只 | 18945 | 2024-11-01 | 2025-04-30 | 河北省承德市 | 买方指定仓库地面交货 |  | 9906-500020383-00004 | 044006425200010 | 400238720900010 | 500020353
0124AB-1407000-0001 | 包6 | 600 | 国网冀北电力有限公司 | 国网冀北电力有限公司承德供电公司 |  | 无电压等级 | 联结金具-碗头挂板,W-7 | 联结金具-碗头挂板-型号:W-7 | 只 | 2020 | 2024-11-01 | 2025-04-30 | 河北省承德市 | 买方指定仓库地面交货 |  | G00M-500110151-00001 | 044006429000010 | 400238724600010 | 500110151 |  | 500110151-0007
0124AB-1407000-0001 | 包6 | 600 | 国网冀北电力有限公司 | 国网冀北电力有限公司张家口供电公司 |  | 无电压等级 | 拉线金具-锲型线夹,NX-2 | 拉线金具-锲型线夹-型号:NX-2 | 付 | 1380 | 2024-11-01 | 2025-04-30 | 河北省张家口市 | 买方指定仓库地面交货 |  | 9906-500020383-00004 | 044006519700010 | 400238810900010 | 500029689
0124AB-1407000-0001 | 包6 | 600 | 国网冀北电力有限公司 | 国网冀北电力有限公司唐山供电公司 |  | 无电压等级 | 联结金具-平行挂板,PD-10 | 联结金具-平行挂板-型号:PD-10 | 只 | 534 | 2024-11-01 | 2025-04-30 | 河北唐山 | 买方指定仓库地面交货 |  | G00M-500020417-00001 | 044006453100010 | 400238747400010 | 500020417 |  | 500020417-0010
0124AB-1407000-0001 | 包6 | 600 | 国网冀北电力有限公司 | 国网冀北电力有限公司廊坊供电公司 |  | 无电压等级 | 接续金具-楔型并沟线夹,JXD-10 | 接续金具-楔型并沟线夹-型号:JXD-10 | 付 | 2649 | 2024-11-01 | 2025-04-30 | 河北省廊坊市广阳区 | 买方指定仓库地面交货 |  | G00M-500129318-00006 | 044006552900010 | 400238843600010 | 500129318 |  | 500129318-0027
0124AB-1407000-0001 | 包6 | 600 | 国网冀北电力有限公司 | 国网冀北电力有限公司唐山供电公司 |  | 无电压等级 | 拉线金具-锲型线夹,NX-3 | 拉线金具-锲型线夹-型号:NX-3 | 付 | 62 | 2024-11-01 | 2025-04-30 | 河北唐山 | 买方指定仓库地面交货 |  | 9906-500020383-00004 | 044006460100010 | 400238754300010 | 500029691
0124AB-1407000-0001 | 包6 | 600 | 国网冀北电力有限公司 | 国网冀北电力有限公司张家口供电公司 |  | 无电压等级 | 联结金具-直角挂板,Z-7 | 联结金具-直角挂板-型号:Z-7 | 只 | 2784 | 2024-11-01 | 2025-04-30 | 河北省张家口市 | 买方指定仓库地面交货 |  | G00M-500020399-00001 | 044006515000010 | 400238806200010 | 500020399 |  | 500020399-0017
0124AB-1407000-0001 | 包6 | 600 | 国网冀北电力有限公司 | 国网冀北电力有限公司廊坊供电公司 |  | 无电压等级 | 接续金具-异型并沟线夹,JBTL-50-240 | 接续金具-异型并沟线夹-型号:JBTL-50-240 | 付 | 77 | 2024-11-01 | 2025-04-30 | 河北省廊坊市广阳区 | 买方指定仓库地面交货 |  | G00M-500028224-00001 | 044006541700010 | 400238832500010 | 500028224 |  | 500028224-0015
0124AB-1407000-0001 | 包6 | 600 | 国网冀北电力有限公司 | 国网冀北电力有限公司廊坊供电公司 |  | 无电压等级 | 接续金具-异型并沟线夹,JBL-50-240 | 接续金具-异型并沟线夹-型号:JBL-50-240 | 付 | 15074 | 2024-11-01 | 2025-04-30 | 河北省廊坊市广阳区 | 买方指定仓库地面交货 |  | G00M-500028227-00001 | 044006541900010 | 400238832700010 | 500028227 |  | 500028227-0019
0124AB-1407000-0001 | 包6 | 600 | 国网冀北电力有限公司 | 国网冀北电力有限公司秦皇岛供电公司 |  | 无电压等级 | 接续金具-楔型并沟线夹,JXD-10 | 接续金具-楔型并沟线夹-型号:JXD-10 | 付 | 1114 | 2024-11-01 | 2025-04-30 | 河北省秦皇岛市 | 买方指定仓库地面交货 |  | G00M-500129318-00006 | 044006503300010 | 400238795400010 | 500129318 |  | 500129318-0027
0124AB-1407000-0001 | 包6 | 600 | 国网冀北电力有限公司 | 国网冀北电力有限公司张家口供电公司 |  | 无电压等级 | 接续金具-楔型并沟线夹,JXD-10 | 接续金具-楔型并沟线夹-型号:JXD-10 | 付 | 25 | 2024-11-01 | 2025-04-30 | 河北省张家口市 | 买方指定仓库地面交货 |  | G00M-500129318-00006 | 044006526400010 | 400238817500010 | 500129318 |  | 500129318-0027
0124AB-1407000-0001 | 包6 | 600 | 国网冀北电力有限公司 | 国网冀北电力有限公司唐山供电公司 |  | 无电压等级 | 拉线金具-UT型线夹,NUT-2 | 拉线金具-UT型线夹-型号:NUT-2 | 付 | 126 | 2024-11-01 | 2025-04-30 | 河北唐山 | 买方指定仓库地面交货 |  | 9906-500020383-00004 | 044006453300010 | 400238747600010 | 500020749
0124AB-1407000-0001 | 包6 | 600 | 国网冀北电力有限公司 | 国网冀北电力有限公司承德供电公司 |  | 无电压等级 | 联结金具-U型挂环,U-25 | 联结金具-U型挂环-型号:U-25 | 只 | 644 | 2024-11-01 | 2025-04-30 | 河北省承德市 | 买方指定仓库地面交货 |  | G00M-500028043-00001 | 044006442500010 | 400238737700010 | 500028043 |  | 500028043-0008
0124AB-1407000-0001 | 包6 | 600 | 国网冀北电力有限公司 | 国网冀北电力有限公司张家口供电公司 |  | 无电压等级 | 联结金具-U型挂环,U-25 | 联结金具-U型挂环-型号:U-25 | 只 | 489 | 2024-11-01 | 2025-04-30 | 河北省张家口市 | 买方指定仓库地面交货 |  | G00M-500028043-00001 | 044006518800010 | 400238810000010 | 500028043 |  | 500028043-0008
0124AB-1407000-0001 | 包6 | 600 | 国网冀北电力有限公司 | 国网冀北电力有限公司秦皇岛供电公司 |  | 无电压等级 | 联结金具-U型挂环,U-25 | 联结金具-U型挂环-型号:U-25 | 只 | 705 | 2024-11-01 | 2025-04-30 | 河北省秦皇岛市 | 买方指定仓库地面交货 |  | G00M-500028043-00001 | 044006490300010 | 400238782500010 | 500028043 |  | 500028043-0008
0124AB-1407000-0001 | 包6 | 600 | 国网冀北电力有限公司 | 国网冀北电力有限公司秦皇岛供电公司 |  | 无电压等级 | 联结金具-U型挂环,U-10 | 联结金具-U型挂环-型号:U-10 | 只 | 3 | 2024-11-01 | 2025-04-30 | 河北省秦皇岛市 | 买方指定仓库地面交货 |  | G00M-500020382-00001 | 044006484300010 | 400238776600010 | 500020382 |  | 500020382-0015
0124AB-1407000-0001 | 包6 | 600 | 国网冀北电力有限公司 | 国网冀北电力有限公司唐山供电公司 |  | 无电压等级 | 接续金具-绝缘穿刺接地线夹,10kV,240mm2,16mm2 | 接续金具-绝缘穿刺接地线夹-电压等级:10kV,主线截面积mm2:240mm2,支线截面积mm2:16mm2 | 付 | 46 | 2024-11-01 | 2025-04-30 | 河北唐山 | 买方指定仓库地面交货 |  | G00M-500032474-00001 | 044006460400010 | 400238754600010 | 500032474 |  | 500032474-0009
0124AB-1407000-0001 | 包6 | 600 | 国网冀北电力有限公司 | 国网冀北电力有限公司唐山供电公司 |  | 无电压等级 | 接续金具-接地线夹,JDL-50-240 | 接续金具-接地线夹-型号:JDL-50-240 | 付 | 7204 | 2024-11-01 | 2025-04-30 | 河北唐山 | 买方指定仓库地面交货 |  | G00M-500058163-00003 | 044006462600010 | 400238756800010 | 500058163 |  | 500058163-0015
0124AB-1407000-0001 | 包6 | 600 | 国网冀北电力有限公司 | 国网冀北电力有限公司张家口供电公司 |  | 无电压等级 | 拉线金具-UT型线夹,NUT-3 | 拉线金具-UT型线夹-型号:NUT-3 | 付 | 185 | 2024-11-01 | 2025-04-30 | 河北省张家口市 | 买方指定仓库地面交货 |  | 9906-500020383-00004 | 044006515400010 | 400238806600010 | 500020750
0124AB-1407000-0001 | 包6 | 600 | 国网冀北电力有限公司 | 国网冀北电力有限公司张家口供电公司 |  | 无电压等级 | 联结金具-平行挂板,PS-7 | 联结金具-平行挂板-型号:PS-7 | 只 | 364 | 2024-11-01 | 2025-04-30 | 河北省张家口市 | 买方指定仓库地面交货 |  | G00M-500028085-00001 | 044006518900010 | 400238810100010 | 500028085 |  | 500028085-0010
0124AB-1407000-0001 | 包6 | 600 | 国网冀北电力有限公司 | 国网冀北电力有限公司秦皇岛供电公司 |  | 无电压等级 | 悬垂线夹-回转型,XGU-3 | 悬垂线夹-回转型-型号:XGU-3 | 付 | 12 | 2024-11-01 | 2025-04-30 | 河北省秦皇岛市 | 买方指定仓库地面交货 |  | 9906-500020383-00004 | 044006483500010 | 400238775800010 | 500020177
0124AB-1407000-0001 | 包6 | 600 | 国网冀北电力有限公司 | 国网冀北电力有限公司廊坊供电公司 |  | 无电压等级 | 拉线金具-U型挂环,UL-25 | 拉线金具-U型挂环-型号:UL-25 | 付 | 150 | 2024-11-01 | 2025-04-30 | 河北省廊坊市广阳区 | 买方指定仓库地面交货 |  | G00M-500028313-00001 | 044006542000010 | 400238832800010 | 500028313 |  | 500028313-0009
0124AB-1407000-0001 | 包6 | 600 | 国网冀北电力有限公司 | 国网冀北电力有限公司唐山供电公司 |  | 无电压等级 | 耐张线夹-螺栓型,NLL-2 | 耐张线夹-螺栓型-型号:NLL-2 | 付 | 2591 | 2024-11-01 | 2025-04-30 | 河北唐山 | 买方指定仓库地面交货 |  | G00M-500020291-00002 | 044006452300010 | 400238746600010 | 500020291 |  | 500020291-0015
0124AB-1407000-0001 | 包6 | 600 | 国网冀北电力有限公司 | 国网冀北电力有限公司廊坊供电公司 |  | 无电压等级 | 接续金具-绝缘穿刺线夹,JBC10-6 | 接续金具-绝缘穿刺线夹-型号:JBC10-6 | 付 | 344 | 2024-11-01 | 2025-04-30 | 河北省廊坊市广阳区 | 买方指定仓库地面交货 |  | G00M-500129329-00001 | 044006553000010 | 400238843700010 | 500129329 |  | 500129329-0008
0124AB-1407000-0001 | 包6 | 600 | 国网冀北电力有限公司 | 国网冀北电力有限公司秦皇岛供电公司 |  | 无电压等级 | 联结金具-球头挂环,Q-7 | 联结金具-球头挂环-型号:Q-7 | 只 | 8240 | 2024-11-01 | 2025-04-30 | 河北省秦皇岛市 | 买方指定仓库地面交货 |  | G00M-500020354-00002 | 044006484100010 | 400238776400010 | 500020354 |  | 500020354-0012
0124AB-1407000-0001 | 包6 | 600 | 国网冀北电力有限公司 | 国网冀北电力有限公司秦皇岛供电公司 |  | 无电压等级 | 拉线金具-UT型线夹,NUT-3 | 拉线金具-UT型线夹-型号:NUT-3 | 付 | 29 | 2024-11-01 | 2025-04-30 | 河北省秦皇岛市 | 买方指定仓库地面交货 |  | 9906-500020383-00004 | 044006485000010 | 400238777300010 | 500020750
0124AB-1407000-0001 | 包6 | 600 | 国网冀北电力有限公司 | 国网冀北电力有限公司张家口供电公司 |  | 无电压等级 | 接续金具-异型并沟线夹,JBTL-16-120 | 接续金具-异型并沟线夹-型号:JBTL-16-120 | 付 | 736 | 2024-11-01 | 2025-04-30 | 河北省张家口市 | 买方指定仓库地面交货 |  | G00M-500028221-00001 | 044006519100010 | 400238810300010 | 500028221 |  | 500028221-0012
0124AB-1407000-0001 | 包6 | 600 | 国网冀北电力有限公司 | 国网冀北电力有限公司秦皇岛供电公司 |  | 无电压等级 | 联结金具-平行挂板,PS-7 | 联结金具-平行挂板-型号:PS-7 | 只 | 27 | 2024-11-01 | 2025-04-30 | 河北省秦皇岛市 | 买方指定仓库地面交货 |  | G00M-500028085-00001 | 044006490500010 | 400238782700010 | 500028085 |  | 500028085-0010
0124AB-1407000-0001 | 包6 | 600 | 国网冀北电力有限公司 | 国网冀北电力有限公司张家口供电公司 |  | 无电压等级 | 接续金具-楔型并沟线夹,JXD-6 | 接续金具-楔型并沟线夹-型号:JXD-6 | 付 | 2884 | 2024-11-01 | 2025-04-30 | 河北省张家口市 | 买方指定仓库地面交货 |  | G00M-500129316-00002 | 044006526300010 | 400238817400010 | 500129316 |  | 500129316-0010
0124AB-1407000-0001 | 包6 | 600 | 国网冀北电力有限公司 | 国网冀北电力有限公司张家口供电公司 |  | 无电压等级 | 接续金具-楔型并沟线夹,JXD-3 | 接续金具-楔型并沟线夹-型号:JXD-3 | 付 | 740 | 2024-11-01 | 2025-04-30 | 河北省张家口市 | 买方指定仓库地面交货 |  | G00M-500129315-00002 | 044006526200010 | 400238817300010 | 500129315 |  | 500129315-0009
0124AB-1407000-0001 | 包6 | 600 | 国网冀北电力有限公司 | 国网冀北电力有限公司张家口供电公司 |  | 无电压等级 | 拉线金具-锲型线夹,NX-3 | 拉线金具-锲型线夹-型号:NX-3 | 付 | 558 | 2024-11-01 | 2025-04-30 | 河北省张家口市 | 买方指定仓库地面交货 |  | 9906-500020383-00004 | 044006519800010 | 400238811000010 | 500029691
0124AB-1407000-0001 | 包6 | 600 | 国网冀北电力有限公司 | 国网冀北电力有限公司唐山供电公司 |  | 无电压等级 | 联结金具-U型挂环,U-25 | 联结金具-U型挂环-型号:U-25 | 只 | 87 | 2024-11-01 | 2025-04-30 | 河北唐山 | 买方指定仓库地面交货 |  | G00M-500028043-00001 | 044006459100010 | 400238753300010 | 500028043 |  | 500028043-0008
0124AB-1407000-0001 | 包6 | 600 | 国网冀北电力有限公司 | 国网冀北电力有限公司承德供电公司 |  | 无电压等级 | 接续金具-绝缘穿刺接地线夹,10kV,240mm2,16mm2 | 接续金具-绝缘穿刺接地线夹-电压等级:10kV,主线截面积mm2:240mm2,支线截面积mm2:16mm2 | 付 | 246 | 2024-11-01 | 2025-04-30 | 河北省承德市 | 买方指定仓库地面交货 |  | G00M-500032474-00001 | 044006441600010 | 400238736800010 | 500032474 |  | 500032474-0009
0124AB-1407000-0001 | 包6 | 600 | 国网冀北电力有限公司 | 国网冀北电力有限公司张家口供电公司 |  | 无电压等级 | 联结金具-平行挂板,P-10 | 联结金具-平行挂板-型号:P-10 | 只 | 26 | 2024-11-01 | 2025-04-30 | 河北省张家口市 | 买方指定仓库地面交货 |  | G00M-500026828-00001 | 044006518200010 | 400238809400010 | 500026828 |  | 500026828-0009
0124AB-1407000-0001 | 包6 | 600 | 国网冀北电力有限公司 | 国网冀北电力有限公司廊坊供电公司 |  | 无电压等级 | 拉线金具-锲型线夹,NX-2 | 拉线金具-锲型线夹-型号:NX-2 | 付 | 25 | 2024-11-01 | 2025-04-30 | 河北省廊坊市广阳区 | 买方指定仓库地面交货 |  | 9906-500020383-00004 | 044006542200010 | 400238833000010 | 500029689
0124AB-1407000-0001 | 包6 | 600 | 国网冀北电力有限公司 | 国网冀北电力有限公司唐山供电公司 |  | 无电压等级 | 耐张线夹-螺栓型,NLL-3 | 耐张线夹-螺栓型-型号:NLL-3 | 付 | 5971 | 2024-11-01 | 2025-04-30 | 河北唐山 | 买方指定仓库地面交货 |  | G00M-500020292-00001 | 044006452400010 | 400238746700010 | 500020292 |  | 500020292-0012
0124AB-1407000-0001 | 包6 | 600 | 国网冀北电力有限公司 | 国网冀北电力有限公司秦皇岛供电公司 |  | 无电压等级 | 拉线金具-锲型线夹,NX-2 | 拉线金具-锲型线夹-型号:NX-2 | 付 | 1096 | 2024-11-01 | 2025-04-30 | 河北省秦皇岛市 | 买方指定仓库地面交货 |  | 9906-500020383-00004 | 044006491600010 | 400238783800010 | 500029689
0124AB-1407000-0001 | 包6 | 600 | 国网冀北电力有限公司 | 国网冀北电力有限公司承德供电公司 |  | 无电压等级 | 接续金具-楔型并沟线夹,JXD-3 | 接续金具-楔型并沟线夹-型号:JXD-3 | 付 | 5820 | 2024-11-01 | 2025-04-30 | 河北省承德市 | 买方指定仓库地面交货 |  | G00M-500129315-00002 | 044006439800010 | 400238735000010 | 500129315 |  | 500129315-0009
0124AB-1407000-0001 | 包6 | 600 | 国网冀北电力有限公司 | 国网冀北电力有限公司张家口供电公司 |  | 无电压等级 | 耐张线夹-楔型绝缘,NXL-3 | 耐张线夹-楔型绝缘-型号:NXL-3 | 付 | 1361 | 2024-11-01 | 2025-04-30 | 河北省张家口市 | 买方指定仓库地面交货 |  | G00M-500029525-00001 | 044006519600010 | 400238810800010 | 500029525 |  | 500029525-0011
0124AB-1407000-0001 | 包6 | 600 | 国网冀北电力有限公司 | 国网冀北电力有限公司秦皇岛供电公司 |  | 无电压等级 | 耐张线夹-楔型绝缘,NXL-2 | 耐张线夹-楔型绝缘-型号:NXL-2 | 付 | 1216 | 2024-11-01 | 2025-04-30 | 河北省秦皇岛市 | 买方指定仓库地面交货 |  | G00M-500056047-00001 | 044006494000010 | 400238786200010 | 500056047 |  | 500056047-0011
0124AB-1407000-0001 | 包6 | 600 | 国网冀北电力有限公司 | 国网冀北电力有限公司承德供电公司 |  | 无电压等级 | 拉线金具-U型挂环,UL-25 | 拉线金具-U型挂环-型号:UL-25 | 付 | 3234 | 2024-11-01 | 2025-04-30 | 河北省承德市 | 买方指定仓库地面交货 |  | G00M-500028313-00001 | 044006423800010 | 400238719500010 | 500028313 |  | 500028313-0009
0124AB-1407000-0001 | 包6 | 600 | 国网冀北电力有限公司 | 国网冀北电力有限公司廊坊供电公司 |  | 无电压等级 | 联结金具-球头挂环,QP-10 | 联结金具-球头挂环-型号:QP-10 | 只 | 10 | 2024-11-01 | 2025-04-30 | 河北省廊坊市广阳区 | 买方指定仓库地面交货 |  | G00M-500028022-00001 | 044006541300010 | 400238832100010 | 500028022 |  | 500028022-0013
0124AB-1407000-0001 | 包6 | 600 | 国网冀北电力有限公司 | 国网冀北电力有限公司张家口供电公司 |  | 无电压等级 | 耐张线夹-楔型绝缘,NXL-2 | 耐张线夹-楔型绝缘-型号:NXL-2 | 付 | 194 | 2024-11-01 | 2025-04-30 | 河北省张家口市 | 买方指定仓库地面交货 |  | G00M-500056047-00001 | 044006521700010 | 400238812900010 | 500056047 |  | 500056047-0011
0124AB-1407000-0001 | 包6 | 600 | 国网冀北电力有限公司 | 国网冀北电力有限公司承德供电公司 |  | 无电压等级 | 联结金具-平行挂板,PD-10 | 联结金具-平行挂板-型号:PD-10 | 只 | 554 | 2024-11-01 | 2025-04-30 | 河北省承德市 | 买方指定仓库地面交货 |  | G00M-500020417-00001 | 044006430600010 | 400238726200010 | 500020417 |  | 500020417-0010
0124AB-1407000-0001 | 包6 | 600 | 国网冀北电力有限公司 | 国网冀北电力有限公司唐山供电公司 |  | 无电压等级 | 拉线金具-UT型线夹,NUT-3 | 拉线金具-UT型线夹-型号:NUT-3 | 付 | 4 | 2024-11-01 | 2025-04-30 | 河北唐山 | 买方指定仓库地面交货 |  | 9906-500020383-00004 | 044006453400010 | 400238747700010 | 500020750
0124AB-1407000-0001 | 包6 | 600 | 国网冀北电力有限公司 | 国网冀北电力有限公司承德供电公司 |  | 无电压等级 | 保护金具-防振锤,FDZ-4 | 保护金具-防振锤-型号:FDZ-4 | 付 | 17 | 2024-11-01 | 2025-04-30 | 河北省承德市 | 买方指定仓库地面交货 |  | G00M-500020651-00001 | 044006432700010 | 400238728300010 | 500020651 |  | 500020651-0021
0124AB-1407000-0001 | 包6 | 600 | 国网冀北电力有限公司 | 国网冀北电力有限公司廊坊供电公司 |  | 无电压等级 | 设备线夹-变压器线夹,M16 | 设备线夹-变压器线夹-规格:M16 | 付 | 2 | 2024-11-01 | 2025-04-30 | 河北省廊坊市广阳区 | 买方指定仓库地面交货 |  | G00M-500020842-00001 | 044006535100010 | 400238826000010 | 500020842 |  | 500020842-0009
0124AB-1407000-0001 | 包6 | 600 | 国网冀北电力有限公司 | 国网冀北电力有限公司廊坊供电公司 |  | 无电压等级 | 联结金具-直角挂板,Z-10 | 联结金具-直角挂板-型号:Z-10 | 只 | 10 | 2024-11-01 | 2025-04-30 | 河北省廊坊市广阳区 | 买方指定仓库地面交货 |  | G00M-500020397-00001 | 044006534400010 | 400238825300010 | 500020397 |  | 500020397-0016
0124AB-1407000-0001 | 包6 | 600 | 国网冀北电力有限公司 | 国网冀北电力有限公司承德供电公司 |  | 无电压等级 | 联结金具-直角挂板,Z-7 | 联结金具-直角挂板-型号:Z-7 | 只 | 20343 | 2024-11-01 | 2025-04-30 | 河北省承德市 | 买方指定仓库地面交货 |  | G00M-500020399-00001 | 044006424000010 | 400238719700010 | 500020399 |  | 500020399-0017
0124AB-1407000-0001 | 包6 | 600 | 国网冀北电力有限公司 | 国网冀北电力有限公司张家口供电公司 |  | 无电压等级 | 耐张线夹-螺栓型,NLL-2 | 耐张线夹-螺栓型-型号:NLL-2 | 付 | 608 | 2024-11-01 | 2025-04-30 | 河北省张家口市 | 买方指定仓库地面交货 |  | G00M-500020291-00002 | 044006514200010 | 400238805400010 | 500020291 |  | 500020291-0015
0124AB-1407000-0001 | 包6 | 600 | 国网冀北电力有限公司 | 国网冀北电力有限公司张家口供电公司 |  | 无电压等级 | 联结金具-U型挂环,U-10 | 联结金具-U型挂环-型号:U-10 | 只 | 171 | 2024-11-01 | 2025-04-30 | 河北省张家口市 | 买方指定仓库地面交货 |  | G00M-500020382-00001 | 044006514800010 | 400238806000010 | 500020382 |  | 500020382-0015
0124AB-1407000-0001 | 包6 | 600 | 国网冀北电力有限公司 | 国网冀北电力有限公司秦皇岛供电公司 |  | 无电压等级 | 联结金具-碗头挂板,W-7B | 联结金具-碗头挂板-型号:W-7B | 只 | 1216 | 2024-11-01 | 2025-04-30 | 河北省秦皇岛市 | 买方指定仓库地面交货 |  | 9906-500020383-00004 | 044006484200010 | 400238776500010 | 500020369
0124AB-1407000-0001 | 包6 | 600 | 国网冀北电力有限公司 | 国网冀北电力有限公司张家口供电公司 |  | 无电压等级 | 接续金具-异型并沟线夹,JBL-16-120 | 接续金具-异型并沟线夹-型号:JBL-16-120 | 付 | 122 | 2024-11-01 | 2025-04-30 | 河北省张家口市 | 买方指定仓库地面交货 |  | G00M-500028226-00001 | 044006519300010 | 400238810500010 | 500028226 |  | 500028226-0018
0124AB-1407000-0001 | 包6 | 600 | 国网冀北电力有限公司 | 国网冀北电力有限公司廊坊供电公司 |  | 无电压等级 | 耐张线夹-螺栓型,NLL-3 | 耐张线夹-螺栓型-型号:NLL-3 | 付 | 1078 | 2024-11-01 | 2025-04-30 | 河北省廊坊市广阳区 | 买方指定仓库地面交货 |  | G00M-500020292-00001 | 044006533900010 | 400238824800010 | 500020292 |  | 500020292-0012
0124AB-1407000-0001 | 包6 | 600 | 国网冀北电力有限公司 | 国网冀北电力有限公司承德供电公司 |  | 无电压等级 | 联结金具-碗头挂板,W-7B | 联结金具-碗头挂板-型号:W-7B | 只 | 18751 | 2024-11-01 | 2025-04-30 | 河北省承德市 | 买方指定仓库地面交货 |  | 9906-500020383-00004 | 044006423900010 | 400238719600010 | 500020369
0124AB-1407000-0001 | 包6 | 600 | 国网冀北电力有限公司 | 国网冀北电力有限公司张家口供电公司 |  | 无电压等级 | 联结金具-U型挂环,U-21 | 联结金具-U型挂环-型号:U-21 | 只 | 5 | 2024-11-01 | 2025-04-30 | 河北省张家口市 | 买方指定仓库地面交货 |  | G00M-500026595-00001 | 044006518100010 | 400238809300010 | 500026595 |  | 500026595-0009
0124AB-1407000-0001 | 包6 | 600 | 国网冀北电力有限公司 | 国网冀北电力有限公司张家口供电公司 |  | 无电压等级 | 耐张线夹-螺栓型,NLL-3 | 耐张线夹-螺栓型-型号:NLL-3 | 付 | 625 | 2024-11-01 | 2025-04-30 | 河北省张家口市 | 买方指定仓库地面交货 |  | G00M-500020292-00001 | 044006514300010 | 400238805500010 | 500020292 |  | 500020292-0012
0124AB-1407000-0001 | 包6 | 600 | 国网冀北电力有限公司 | 国网冀北电力有限公司廊坊供电公司 |  | 无电压等级 | 接续金具-异型并沟线夹,JBL-16-120 | 接续金具-异型并沟线夹-型号:JBL-16-120 | 付 | 6953 | 2024-11-01 | 2025-04-30 | 河北省廊坊市广阳区 | 买方指定仓库地面交货 |  | G00M-500028226-00001 | 044006541800010 | 400238832600010 | 500028226 |  | 500028226-0018
0124AB-1407000-0001 | 包6 | 600 | 国网冀北电力有限公司 | 国网冀北电力有限公司廊坊供电公司 |  | 无电压等级 | 拉线金具-UT型线夹,NUT-2 | 拉线金具-UT型线夹-型号:NUT-2 | 付 | 9 | 2024-11-01 | 2025-04-30 | 河北省廊坊市广阳区 | 买方指定仓库地面交货 |  | 9906-500020383-00004 | 044006534800010 | 400238825700010 | 500020749
0124AB-1407000-0001 | 包6 | 600 | 国网冀北电力有限公司 | 国网冀北电力有限公司廊坊供电公司 |  | 无电压等级 | 联结金具-平行挂板,PD-12 | 联结金具-平行挂板-型号:PD-12 | 只 | 583 | 2024-11-01 | 2025-04-30 | 河北省廊坊市广阳区 | 买方指定仓库地面交货 |  | G00M-500020418-00001 | 044006534700010 | 400238825600010 | 500020418 |  | 500020418-0009
0124AB-1407000-0001 | 包6 | 600 | 国网冀北电力有限公司 | 国网冀北电力有限公司秦皇岛供电公司 |  | 无电压等级 | 联结金具-U型挂环,UB-10 | 联结金具-U型挂环-型号:UB-10 | 只 | 11 | 2024-11-01 | 2025-04-30 | 河北省秦皇岛市 | 买方指定仓库地面交货 |  | G00M-500028057-00001 | 044006490400010 | 400238782600010 | 500028057 |  | 500028057-0010
0124AB-1407000-0001 | 包6 | 600 | 国网冀北电力有限公司 | 国网冀北电力有限公司秦皇岛供电公司 |  | 无电压等级 | 联结金具-碗头挂板,W-7 | 联结金具-碗头挂板-型号:W-7 | 只 | 1054 | 2024-11-01 | 2025-04-30 | 河北省秦皇岛市 | 买方指定仓库地面交货 |  | G00M-500110151-00001 | 044006500900010 | 400238793100010 | 500110151 |  | 500110151-0007
0124AB-1407000-0001 | 包6 | 600 | 国网冀北电力有限公司 | 国网冀北电力有限公司秦皇岛供电公司 |  | 无电压等级 | 联结金具-平行挂板,P-12 | 联结金具-平行挂板-型号:P-12 | 只 | 50 | 2024-11-01 | 2025-04-30 | 河北省秦皇岛市 | 买方指定仓库地面交货 |  | G00M-500028088-00001 | 044006490600010 | 400238782800010 | 500028088 |  | 500028088-0007
0124AB-1407000-0001 | 包6 | 600 | 国网冀北电力有限公司 | 国网冀北电力有限公司廊坊供电公司 |  | 无电压等级 | 联结金具-平行挂板,PD-10 | 联结金具-平行挂板-型号:PD-10 | 只 | 172 | 2024-11-01 | 2025-04-30 | 河北省廊坊市广阳区 | 买方指定仓库地面交货 |  | G00M-500020417-00001 | 044006534600010 | 400238825500010 | 500020417 |  | 500020417-0010
0124AB-1407000-0001 | 包6 | 600 | 国网冀北电力有限公司 | 国网冀北电力有限公司廊坊供电公司 |  | 无电压等级 | 联结金具-平行挂板,PS-7 | 联结金具-平行挂板-型号:PS-7 | 只 | 174 | 2024-11-01 | 2025-04-30 | 河北省廊坊市广阳区 | 买方指定仓库地面交货 |  | G00M-500028085-00001 | 044006541600010 | 400238832400010 | 500028085 |  | 500028085-0010
0124AB-1407000-0001 | 包6 | 600 | 国网冀北电力有限公司 | 国网冀北电力有限公司唐山供电公司 |  | 无电压等级 | 联结金具-碗头挂板,W-7 | 联结金具-碗头挂板-型号:W-7 | 只 | 8 | 2024-11-01 | 2025-04-30 | 河北唐山 | 买方指定仓库地面交货 |  | G00M-500110151-00001 | 044006467400010 | 400238761600010 | 500110151 |  | 500110151-0007
0124AB-1407000-0001 | 包6 | 600 | 国网冀北电力有限公司 | 国网冀北电力有限公司廊坊供电公司 |  | 无电压等级 | 耐张线夹-楔型绝缘,NXL-4 | 耐张线夹-楔型绝缘-型号:NXL-4 | 付 | 660 | 2024-11-01 | 2025-04-30 | 河北省廊坊市广阳区 | 买方指定仓库地面交货 |  | G00M-500083335-00001 | 044006546700010 | 400238837500010 | 500083335 |  | 500083335-0008
0124AB-1407000-0001 | 包6 | 600 | 国网冀北电力有限公司 | 国网冀北电力有限公司秦皇岛供电公司 |  | 无电压等级 | 设备线夹-变压器线夹,M20 | 设备线夹-变压器线夹-规格:M20 | 付 | 2 | 2024-11-01 | 2025-04-30 | 河北省秦皇岛市 | 买方指定仓库地面交货 |  | G00M-500020845-00001 | 044006485300010 | 400238777600010 | 500020845 |  | 500020845-0011
0124AB-1407000-0001 | 包6 | 600 | 国网冀北电力有限公司 | 国网冀北电力有限公司承德供电公司 |  | 无电压等级 | 拉线金具-锲型线夹,NX-3 | 拉线金具-锲型线夹-型号:NX-3 | 付 | 457 | 2024-11-01 | 2025-04-30 | 河北省承德市 | 买方指定仓库地面交货 |  | 9906-500020383-00004 | 044006445500010 | 400238740700010 | 500029691
0124AB-1407000-0001 | 包6 | 600 | 国网冀北电力有限公司 | 国网冀北电力有限公司廊坊供电公司 |  | 无电压等级 | 耐张线夹-螺栓型,NLL-2 | 耐张线夹-螺栓型-型号:NLL-2 | 付 | 369 | 2024-11-01 | 2025-04-30 | 河北省廊坊市广阳区 | 买方指定仓库地面交货 |  | G00M-500020291-00002 | 044006533800010 | 400238824700010 | 500020291 |  | 500020291-0015
0124AB-1407000-0001 | 包6 | 600 | 国网冀北电力有限公司 | 国网冀北电力有限公司秦皇岛供电公司 |  | 无电压等级 | 接续金具-楔型并沟线夹,JXD-6 | 接续金具-楔型并沟线夹-型号:JXD-6 | 付 | 8099 | 2024-11-01 | 2025-04-30 | 河北省秦皇岛市 | 买方指定仓库地面交货 |  | G00M-500129316-00002 | 044006503200010 | 400238795300010 | 500129316 |  | 500129316-0010
0124AB-1407000-0001 | 包6 | 600 | 国网冀北电力有限公司 | 国网冀北电力有限公司唐山供电公司 |  | 无电压等级 | 接续金具-异型并沟线夹,JBL-50-240 | 接续金具-异型并沟线夹-型号:JBL-50-240 | 付 | 20307 | 2024-11-01 | 2025-04-30 | 河北唐山 | 买方指定仓库地面交货 |  | G00M-500028227-00001 | 044006459600010 | 400238753800010 | 500028227 |  | 500028227-0019
0124AB-1407000-0001 | 包6 | 600 | 国网冀北电力有限公司 | 国网冀北电力有限公司承德供电公司 |  | 无电压等级 | 接续金具-楔型并沟线夹,JXD-6 | 接续金具-楔型并沟线夹-型号:JXD-6 | 付 | 15651 | 2024-11-01 | 2025-04-30 | 河北省承德市 | 买方指定仓库地面交货 |  | G00M-500129316-00002 | 044006427300010 | 400238723000010 | 500129316 |  | 500129316-0010
0124AB-1407000-0001 | 包6 | 600 | 国网冀北电力有限公司 | 国网冀北电力有限公司秦皇岛供电公司 |  | 无电压等级 | 耐张线夹-螺栓型,NLL-1 | 耐张线夹-螺栓型-型号:NLL-1 | 付 | 9 | 2024-11-01 | 2025-04-30 | 河北省秦皇岛市 | 买方指定仓库地面交货 |  | G00M-500020290-00001 | 044006483600010 | 400238775900010 | 500020290 |  | 500020290-0012
0124AB-1407000-0001 | 包6 | 600 | 国网冀北电力有限公司 | 国网冀北电力有限公司唐山供电公司 |  | 无电压等级 | 联结金具-球头挂环,QP-7 | 联结金具-球头挂环-型号:QP-7 | 只 | 822 | 2024-11-01 | 2025-04-30 | 河北唐山 | 买方指定仓库地面交货 |  | 9906-500020383-00004 | 044006452600010 | 400238746900010 | 500020353
0124AB-1407000-0001 | 包6 | 600 | 国网冀北电力有限公司 | 国网冀北电力有限公司唐山供电公司 |  | 无电压等级 | 拉线金具-U型挂环,UL-25 | 拉线金具-U型挂环-型号:UL-25 | 付 | 1964 | 2024-11-01 | 2025-04-30 | 河北唐山 | 买方指定仓库地面交货 |  | G00M-500028313-00001 | 044006459700010 | 400238753900010 | 500028313 |  | 500028313-0009
0124AB-1407000-0001 | 包6 | 600 | 国网冀北电力有限公司 | 国网冀北电力有限公司张家口供电公司 |  | 无电压等级 | 拉线金具-UT型线夹,NUT-2 | 拉线金具-UT型线夹-型号:NUT-2 | 付 | 460 | 2024-11-01 | 2025-04-30 | 河北省张家口市 | 买方指定仓库地面交货 |  | 9906-500020383-00004 | 044006515300010 | 400238806500010 | 500020749
0124AB-1407000-0001 | 包6 | 600 | 国网冀北电力有限公司 | 国网冀北电力有限公司张家口供电公司 |  | 无电压等级 | 接续金具-绝缘穿刺接地线夹,10kV,240mm2,16mm2 | 接续金具-绝缘穿刺接地线夹-电压等级:10kV,主线截面积mm2:240mm2,支线截面积mm2:16mm2 | 付 | 201 | 2024-11-01 | 2025-04-30 | 河北省张家口市 | 买方指定仓库地面交货 |  | G00M-500032474-00001 | 044006519900010 | 400238811100010 | 500032474 |  | 500032474-0009
0124AB-1407000-0001 | 包6 | 600 | 国网冀北电力有限公司 | 国网冀北电力有限公司张家口供电公司 |  | 无电压等级 | 联结金具-U型挂环,U-7 | 联结金具-U型挂环-型号:U-7 | 只 | 1552 | 2024-11-01 | 2025-04-30 | 河北省张家口市 | 买方指定仓库地面交货 |  | G00M-500020383-00001 | 044006514900010 | 400238806100010 | 500020383 |  | 500020383-0020
0124AB-1407000-0001 | 包6 | 600 | 国网冀北电力有限公司 | 国网冀北电力有限公司唐山供电公司 |  | 无电压等级 | 接续金具-楔型并沟线夹,JXD-6 | 接续金具-楔型并沟线夹-型号:JXD-6 | 付 | 1699 | 2024-11-01 | 2025-04-30 | 河北唐山 | 买方指定仓库地面交货 |  | G00M-500129316-00002 | 044006468800010 | 400238762700010 | 500129316 |  | 500129316-0010
0124AB-1407000-0001 | 包6 | 600 | 国网冀北电力有限公司 | 国网冀北电力有限公司承德供电公司 |  | 无电压等级 | 接续金具-异型并沟线夹,JBL-16-120 | 接续金具-异型并沟线夹-型号:JBL-16-120 | 付 | 4836 | 2024-11-01 | 2025-04-30 | 河北省承德市 | 买方指定仓库地面交货 |  | G00M-500028226-00001 | 044006437800010 | 400238733000010 | 500028226 |  | 500028226-0018
0124AB-1407000-0001 | 包6 | 600 | 国网冀北电力有限公司 | 国网冀北电力有限公司承德供电公司 |  | 无电压等级 | 联结金具-延长环,PH-10 | 联结金具-延长环-型号:PH-10 | 只 | 200 | 2024-11-01 | 2025-04-30 | 河北省承德市 | 买方指定仓库地面交货 |  | G00M-500020411-00001 | 044006437300010 | 400238732500010 | 500020411 |  | 500020411-0014
0124AB-1407000-0001 | 包6 | 600 | 国网冀北电力有限公司 | 国网冀北电力有限公司承德供电公司 |  | 无电压等级 | 耐张线夹-螺栓型,NLL-4 | 耐张线夹-螺栓型-型号:NLL-4 | 付 | 850 | 2024-11-01 | 2025-04-30 | 河北省承德市 | 买方指定仓库地面交货 |  | G00M-500020293-00001 | 044006426100010 | 400238721800010 | 500020293 |  | 500020293-0013
0124AB-1407000-0001 | 包6 | 600 | 国网冀北电力有限公司 | 国网冀北电力有限公司承德供电公司 |  | 无电压等级 | 耐张线夹-螺栓型,NLL-3 | 耐张线夹-螺栓型-型号:NLL-3 | 付 | 2474 | 2024-11-01 | 2025-04-30 | 河北省承德市 | 买方指定仓库地面交货 |  | G00M-500020292-00001 | 044006425400010 | 400238721100010 | 500020292 |  | 500020292-0012
0124AB-1407000-0001 | 包6 | 600 | 国网冀北电力有限公司 | 国网冀北电力有限公司廊坊供电公司 |  | 无电压等级 | 接续金具-绝缘穿刺线夹,JBC10-5 | 接续金具-绝缘穿刺线夹-型号:JBC10-5 | 付 | 9 | 2024-11-01 | 2025-04-30 | 河北省廊坊市广阳区 | 买方指定仓库地面交货 |  | G00M-500129330-00001 | 044006553100010 | 400238843800010 | 500129330 |  | 500129330-0006
0124AB-1407000-0001 | 包6 | 600 | 国网冀北电力有限公司 | 国网冀北电力有限公司廊坊供电公司 |  | 无电压等级 | 接续金具-接地线夹,JDL-50-240 | 接续金具-接地线夹-型号:JDL-50-240 | 付 | 1719 | 2024-11-01 | 2025-04-30 | 河北省廊坊市广阳区 | 买方指定仓库地面交货 |  | G00M-500058163-00003 | 044006545400010 | 400238836200010 | 500058163 |  | 500058163-0015
0124AB-1407000-0001 | 包6 | 600 | 国网冀北电力有限公司 | 国网冀北电力有限公司张家口供电公司 |  | 无电压等级 | 接续金具-接地线夹,JDL-50-240 | 接续金具-接地线夹-型号:JDL-50-240 | 付 | 741 | 2024-11-01 | 2025-04-30 | 河北省张家口市 | 买方指定仓库地面交货 |  | G00M-500058163-00003 | 044006522000010 | 400238813200010 | 500058163 |  | 500058163-0015
0124AB-1407000-0001 | 包6 | 600 | 国网冀北电力有限公司 | 国网冀北电力有限公司廊坊供电公司 |  | 无电压等级 | 联结金具-球头挂环,QP-7 | 联结金具-球头挂环-型号:QP-7 | 只 | 1009 | 2024-11-01 | 2025-04-30 | 河北省廊坊市广阳区 | 买方指定仓库地面交货 |  | 9906-500020383-00004 | 044006534100010 | 400238825000010 | 500020353
0124AB-1407000-0001 | 包6 | 600 | 国网冀北电力有限公司 | 国网冀北电力有限公司承德供电公司 |  | 无电压等级 | 接续金具-绝缘穿刺线夹,JBC10-5 | 接续金具-绝缘穿刺线夹-型号:JBC10-5 | 付 | 1 | 2024-11-01 | 2025-04-30 | 河北省承德市 | 买方指定仓库地面交货 |  | G00M-500129330-00001 | 044006445200010 | 400238740400010 | 500129330 |  | 500129330-0006
0124AB-1407000-0001 | 包6 | 600 | 国网冀北电力有限公司 | 国网冀北电力有限公司承德供电公司 |  | 无电压等级 | 拉线金具-UT型线夹,NUT-2 | 拉线金具-UT型线夹-型号:NUT-2 | 付 | 3690 | 2024-11-01 | 2025-04-30 | 河北省承德市 | 买方指定仓库地面交货 |  | 9906-500020383-00004 | 044006427000010 | 400238722700010 | 500020749
0124AB-1407000-0001 | 包6 | 600 | 国网冀北电力有限公司 | 国网冀北电力有限公司秦皇岛供电公司 |  | 无电压等级 | 接续金具-异型并沟线夹,JBTL-16-120 | 接续金具-异型并沟线夹-型号:JBTL-16-120 | 付 | 640 | 2024-11-01 | 2025-04-30 | 河北省秦皇岛市 | 买方指定仓库地面交货 |  | G00M-500028221-00001 | 044006490700010 | 400238782900010 | 500028221 |  | 500028221-0012
0124AB-1407000-0001 | 包6 | 600 | 国网冀北电力有限公司 | 国网冀北电力有限公司唐山供电公司 |  | 无电压等级 | 拉线金具-锲型线夹,NX-2 | 拉线金具-锲型线夹-型号:NX-2 | 付 | 316 | 2024-11-01 | 2025-04-30 | 河北唐山 | 买方指定仓库地面交货 |  | 9906-500020383-00004 | 044006460000010 | 400238754200010 | 500029689
0124AB-1407000-0001 | 包6 | 600 | 国网冀北电力有限公司 | 国网冀北电力有限公司秦皇岛供电公司 |  | 无电压等级 | 联结金具-U型挂环,U-7 | 联结金具-U型挂环-型号:U-7 | 只 | 10 | 2024-11-01 | 2025-04-30 | 河北省秦皇岛市 | 买方指定仓库地面交货 |  | G00M-500020383-00001 | 044006484400010 | 400238776700010 | 500020383 |  | 500020383-0020
0124AB-1407000-0001 | 包6 | 600 | 国网冀北电力有限公司 | 国网冀北电力有限公司秦皇岛供电公司 |  | 无电压等级 | 接续金具-楔型并沟线夹,JXD-3 | 接续金具-楔型并沟线夹-型号:JXD-3 | 付 | 5449 | 2024-11-01 | 2025-04-30 | 河北省秦皇岛市 | 买方指定仓库地面交货 |  | G00M-500129315-00002 | 044006503100010 | 400238795200010 | 500129315 |  | 500129315-0009
0124AB-1407000-0001 | 包6 | 600 | 国网冀北电力有限公司 | 国网冀北电力有限公司张家口供电公司 |  | 无电压等级 | 设备线夹-螺栓型设备线夹,SLG-3B | 设备线夹-螺栓型设备线夹-型号:SLG-3B | 付 | 306 | 2024-11-01 | 2025-04-30 | 河北省张家口市 | 买方指定仓库地面交货 |  | G00M-500020823-00001 | 044006515500010 | 400238806700010 | 500020823 |  | 500020823-0009
0124AB-1407000-0001 | 包6 | 600 | 国网冀北电力有限公司 | 国网冀北电力有限公司唐山供电公司 |  | 无电压等级 | 接续金具-异型并沟线夹,JBL-16-120 | 接续金具-异型并沟线夹-型号:JBL-16-120 | 付 | 5494 | 2024-11-01 | 2025-04-30 | 河北唐山 | 买方指定仓库地面交货 |  | G00M-500028226-00001 | 044006459500010 | 400238753700010 | 500028226 |  | 500028226-0018
0124AB-1407000-0001 | 包6 | 600 | 国网冀北电力有限公司 | 国网冀北电力有限公司秦皇岛供电公司 |  | 无电压等级 | 接续金具-异型并沟线夹,JBL-50-240 | 接续金具-异型并沟线夹-型号:JBL-50-240 | 付 | 4243 | 2024-11-01 | 2025-04-30 | 河北省秦皇岛市 | 买方指定仓库地面交货 |  | G00M-500028227-00001 | 044006491000010 | 400238783200010 | 500028227 |  | 500028227-0019
0124AB-1407000-0001 | 包6 | 600 | 国网冀北电力有限公司 | 国网冀北电力有限公司唐山供电公司 |  | 无电压等级 | 联结金具-碗头挂板,W-7B | 联结金具-碗头挂板-型号:W-7B | 只 | 741 | 2024-11-01 | 2025-04-30 | 河北唐山 | 买方指定仓库地面交货 |  | 9906-500020383-00004 | 044006452700010 | 400238747000010 | 500020369
0124AB-1407000-0001 | 包6 | 600 | 国网冀北电力有限公司 | 国网冀北电力有限公司张家口供电公司 |  | 无电压等级 | 接续金具-异型并沟线夹,JBL-50-240 | 接续金具-异型并沟线夹-型号:JBL-50-240 | 付 | 1309 | 2024-11-01 | 2025-04-30 | 河北省张家口市 | 买方指定仓库地面交货 |  | G00M-500028227-00001 | 044006519400010 | 400238810600010 | 500028227 |  | 500028227-0019
0124AB-1407000-0001 | 包6 | 600 | 国网冀北电力有限公司 | 国网冀北电力有限公司张家口供电公司 |  | 无电压等级 | 耐张线夹-螺栓型,NLL-4 | 耐张线夹-螺栓型-型号:NLL-4 | 付 | 97 | 2024-11-01 | 2025-04-30 | 河北省张家口市 | 买方指定仓库地面交货 |  | G00M-500020293-00001 | 044006514400010 | 400238805600010 | 500020293 |  | 500020293-0013
0124AB-1407000-0001 | 包6 | 600 | 国网冀北电力有限公司 | 国网冀北电力有限公司承德供电公司 |  | 无电压等级 | 接续金具-接地线夹,JDL-50-240 | 接续金具-接地线夹-型号:JDL-50-240 | 付 | 423 | 2024-11-01 | 2025-04-30 | 河北省承德市 | 买方指定仓库地面交货 |  | G00M-500058163-00003 | 044006441200010 | 400238736400010 | 500058163 |  | 500058163-0015
0124AB-1407000-0001 | 包6 | 600 | 国网冀北电力有限公司 | 国网冀北电力有限公司张家口供电公司 |  | 无电压等级 | 联结金具-碗头挂板,W-7B | 联结金具-碗头挂板-型号:W-7B | 只 | 2392 | 2024-11-01 | 2025-04-30 | 河北省张家口市 | 买方指定仓库地面交货 |  | 9906-500020383-00004 | 044006514700010 | 400238805900010 | 500020369
0124AB-1407000-0001 | 包6 | 600 | 国网冀北电力有限公司 | 国网冀北电力有限公司承德供电公司 |  | 无电压等级 | 联结金具-球头挂环,Q-7 | 联结金具-球头挂环-型号:Q-7 | 只 | 1853 | 2024-11-01 | 2025-04-30 | 河北省承德市 | 买方指定仓库地面交货 |  | G00M-500020354-00002 | 044006439300010 | 400238734500010 | 500020354 |  | 500020354-0012
0124AB-1407000-0001 | 包6 | 600 | 国网冀北电力有限公司 | 国网冀北电力有限公司承德供电公司 |  | 无电压等级 | 接续金具-异型并沟线夹,JBTL-50-240 | 接续金具-异型并沟线夹-型号:JBTL-50-240 | 付 | 331 | 2024-11-01 | 2025-04-30 | 河北省承德市 | 买方指定仓库地面交货 |  | G00M-500028224-00001 | 044006437600010 | 400238732800010 | 500028224 |  | 500028224-0015
0124AB-1407000-0001 | 包6 | 600 | 国网冀北电力有限公司 | 国网冀北电力有限公司廊坊供电公司 |  | 无电压等级 | 拉线金具-锲型线夹,NX-3 | 拉线金具-锲型线夹-型号:NX-3 | 付 | 436 | 2024-11-01 | 2025-04-30 | 河北省廊坊市广阳区 | 买方指定仓库地面交货 |  | 9906-500020383-00004 | 044006542300010 | 400238833100010 | 500029691
0124AB-1407000-0001 | 包6 | 600 | 国网冀北电力有限公司 | 国网冀北电力有限公司廊坊供电公司 |  | 无电压等级 | 联结金具-平行挂板,P-7 | 联结金具-平行挂板-型号:P-7 | 只 | 13 | 2024-11-01 | 2025-04-30 | 河北省廊坊市广阳区 | 买方指定仓库地面交货 |  | G00M-500028084-00001 | 044006541500010 | 400238832300010 | 500028084 |  | 500028084-0011
0124AB-1407000-0001 | 包6 | 600 | 国网冀北电力有限公司 | 国网冀北电力有限公司张家口供电公司 |  | 无电压等级 | 联结金具-平行挂板,PD-12 | 联结金具-平行挂板-型号:PD-12 | 只 | 628 | 2024-11-01 | 2025-04-30 | 河北省张家口市 | 买方指定仓库地面交货 |  | G00M-500020418-00001 | 044006515200010 | 400238806400010 | 500020418 |  | 500020418-0009
0124AB-1407000-0001 | 包6 | 600 | 国网冀北电力有限公司 | 国网冀北电力有限公司秦皇岛供电公司 |  | 无电压等级 | 耐张线夹-楔型绝缘,NXL-3 | 耐张线夹-楔型绝缘-型号:NXL-3 | 付 | 6625 | 2024-11-01 | 2025-04-30 | 河北省秦皇岛市 | 买方指定仓库地面交货 |  | G00M-500029525-00001 | 044006491500010 | 400238783700010 | 500029525 |  | 500029525-0011
0124AB-1407000-0001 | 包6 | 600 | 国网冀北电力有限公司 | 国网冀北电力有限公司张家口供电公司 |  | 无电压等级 | 联结金具-平行挂板,P-12 | 联结金具-平行挂板-型号:P-12 | 只 | 5 | 2024-11-01 | 2025-04-30 | 河北省张家口市 | 买方指定仓库地面交货 |  | G00M-500028088-00001 | 044006519000010 | 400238810200010 | 500028088 |  | 500028088-0007
0124AB-1407000-0001 | 包6 | 600 | 国网冀北电力有限公司 | 国网冀北电力有限公司廊坊供电公司 |  | 无电压等级 | 耐张线夹-楔型绝缘,NXL-2 | 耐张线夹-楔型绝缘-型号:NXL-2 | 付 | 199 | 2024-11-01 | 2025-04-30 | 河北省廊坊市广阳区 | 买方指定仓库地面交货 |  | G00M-500056047-00001 | 044006545200010 | 400238836000010 | 500056047 |  | 500056047-0011
0124AB-1407000-0001 | 包6 | 600 | 国网冀北电力有限公司 | 国网冀北电力有限公司唐山供电公司 |  | 无电压等级 | 接续金具-绝缘穿刺线夹,JBC10-5 | 接续金具-绝缘穿刺线夹-型号:JBC10-5 | 付 | 1 | 2024-11-01 | 2025-04-30 | 河北唐山 | 买方指定仓库地面交货 |  | G00M-500129330-00001 | 044006469000010 | 400238762900010 | 500129330 |  | 500129330-0006
0124AB-1407000-0001 | 包6 | 600 | 国网冀北电力有限公司 | 国网冀北电力有限公司唐山供电公司 |  | 无电压等级 | 接续金具-楔型并沟线夹,JXD-3 | 接续金具-楔型并沟线夹-型号:JXD-3 | 付 | 2900 | 2024-11-01 | 2025-04-30 | 河北唐山 | 买方指定仓库地面交货 |  | G00M-500129315-00002 | 044006468700010 | 400238762600010 | 500129315 |  | 500129315-0009
0124AB-1407000-0001 | 包6 | 600 | 国网冀北电力有限公司 | 国网冀北电力有限公司承德供电公司 |  | 无电压等级 | 设备线夹-螺栓型设备线夹,SLG-3B | 设备线夹-螺栓型设备线夹-型号:SLG-3B | 付 | 52 | 2024-11-01 | 2025-04-30 | 河北省承德市 | 买方指定仓库地面交货 |  | G00M-500020823-00001 | 044006437500010 | 400238732700010 | 500020823 |  | 500020823-0009
0124AB-1407000-0001 | 包6 | 600 | 国网冀北电力有限公司 | 国网冀北电力有限公司秦皇岛供电公司 |  | 无电压等级 | 接续金具-绝缘穿刺线夹,JBC10-6 | 接续金具-绝缘穿刺线夹-型号:JBC10-6 | 付 | 184 | 2024-11-01 | 2025-04-30 | 河北省秦皇岛市 | 买方指定仓库地面交货 |  | G00M-500129329-00001 | 044006503400010 | 400238795500010 | 500129329 |  | 500129329-0008
0124AB-1407000-0001 | 包6 | 600 | 国网冀北电力有限公司 | 国网冀北电力有限公司张家口供电公司 |  | 无电压等级 | 联结金具-碗头挂板,W-7 | 联结金具-碗头挂板-型号:W-7 | 只 | 391 | 2024-11-01 | 2025-04-30 | 河北省张家口市 | 买方指定仓库地面交货 |  | G00M-500110151-00001 | 044006525000010 | 400238816200010 | 500110151 |  | 500110151-0007
0124AB-1407000-0001 | 包6 | 600 | 国网冀北电力有限公司 | 国网冀北电力有限公司廊坊供电公司 |  | 无电压等级 | 耐张线夹-螺栓型,NLL-1 | 耐张线夹-螺栓型-型号:NLL-1 | 付 | 43 | 2024-11-01 | 2025-04-30 | 河北省廊坊市广阳区 | 买方指定仓库地面交货 |  | G00M-500020290-00001 | 044006533700010 | 400238824600010 | 500020290 |  | 500020290-0012
0124AB-1407000-0001 | 包6 | 600 | 国网冀北电力有限公司 | 国网冀北电力有限公司承德供电公司 |  | 无电压等级 | 设备线夹-螺栓型设备线夹,SLG-2B | 设备线夹-螺栓型设备线夹-型号:SLG-2B | 付 | 489 | 2024-11-01 | 2025-04-30 | 河北省承德市 | 买方指定仓库地面交货 |  | G00M-500020825-00001 | 044006426000010 | 400238721700010 | 500020825 |  | 500020825-0010
0124AB-1407000-0001 | 包6 | 600 | 国网冀北电力有限公司 | 国网冀北电力有限公司张家口供电公司 |  | 无电压等级 | 接续金具-异型并沟线夹,JBTL-50-240 | 接续金具-异型并沟线夹-型号:JBTL-50-240 | 付 | 73 | 2024-11-01 | 2025-04-30 | 河北省张家口市 | 买方指定仓库地面交货 |  | G00M-500028224-00001 | 044006519200010 | 400238810400010 | 500028224 |  | 500028224-0015
0124AB-1407000-0001 | 包6 | 600 | 国网冀北电力有限公司 | 国网冀北电力有限公司秦皇岛供电公司 |  | 无电压等级 | 拉线金具-UT型线夹,NUT-2 | 拉线金具-UT型线夹-型号:NUT-2 | 付 | 447 | 2024-11-01 | 2025-04-30 | 河北省秦皇岛市 | 买方指定仓库地面交货 |  | 9906-500020383-00004 | 044006484900010 | 400238777200010 | 500020749
0124AB-1407000-0001 | 包6 | 600 | 国网冀北电力有限公司 | 国网冀北电力有限公司唐山供电公司 |  | 无电压等级 | 接续金具-楔型并沟线夹,JXD-10 | 接续金具-楔型并沟线夹-型号:JXD-10 | 付 | 1119 | 2024-11-01 | 2025-04-30 | 河北唐山 | 买方指定仓库地面交货 |  | G00M-500129318-00006 | 044006468900010 | 400238762800010 | 500129318 |  | 500129318-0027
0124AB-1407000-0001 | 包6 | 600 | 国网冀北电力有限公司 | 国网冀北电力有限公司张家口供电公司 |  | 无电压等级 | 设备线夹-螺栓型设备线夹,SLG-4B | 设备线夹-螺栓型设备线夹-型号:SLG-4B | 付 | 33 | 2024-11-01 | 2025-04-30 | 河北省张家口市 | 买方指定仓库地面交货 |  | G00M-500020827-00001 | 044006515600010 | 400238806800010 | 500020827 |  | 500020827-0009
0124AB-1407000-0001 | 包6 | 600 | 国网冀北电力有限公司 | 国网冀北电力有限公司秦皇岛供电公司 |  | 无电压等级 | 接续金具-异型并沟线夹,JBTL-50-240 | 接续金具-异型并沟线夹-型号:JBTL-50-240 | 付 | 267 | 2024-11-01 | 2025-04-30 | 河北省秦皇岛市 | 买方指定仓库地面交货 |  | G00M-500028224-00001 | 044006490800010 | 400238783000010 | 500028224 |  | 500028224-0015
0124AB-1407000-0001 | 包6 | 600 | 国网冀北电力有限公司 | 国网冀北电力有限公司唐山供电公司 |  | 无电压等级 | 接续金具-异型并沟线夹,JBTL-50-240 | 接续金具-异型并沟线夹-型号:JBTL-50-240 | 付 | 1186 | 2024-11-01 | 2025-04-30 | 河北唐山 | 买方指定仓库地面交货 |  | G00M-500028224-00001 | 044006459400010 | 400238753600010 | 500028224 |  | 500028224-0015
0124AB-1407000-0001 | 包7 | 700 | 国网冀北电力有限公司 | 国网冀北电力有限公司唐山供电公司 |  | 无电压等级 | 联结金具-U型挂环,U-10 | 联结金具-U型挂环-型号:U-10 | 只 | 2 | 2024-11-01 | 2025-04-30 | 河北唐山 | 买方指定仓库地面交货 |  | G00M-500020382-00001 | 044006452800010 | 400238747100010 | 500020382 |  | 500020382-0015
0124AB-1407000-0001 | 包7 | 700 | 国网冀北电力有限公司 | 国网冀北电力有限公司唐山供电公司 |  | 无电压等级 | 联结金具-直角挂板,Z-7 | 联结金具-直角挂板-型号:Z-7 | 只 | 10674 | 2024-11-01 | 2025-04-30 | 河北唐山 | 买方指定仓库地面交货 |  | G00M-500020399-00001 | 044006453000010 | 400238747300010 | 500020399 |  | 500020399-0017
0124AB-1407000-0001 | 包7 | 700 | 国网冀北电力有限公司 | 国网冀北电力有限公司承德供电公司 |  | 无电压等级 | 耐张线夹-螺栓型,NLL-1 | 耐张线夹-螺栓型-型号:NLL-1 | 付 | 13 | 2024-11-01 | 2025-04-30 | 河北省承德市 | 买方指定仓库地面交货 |  | G00M-500020290-00001 | 044006436800010 | 400238732000010 | 500020290 |  | 500020290-0012
0124AB-1407000-0001 | 包7 | 700 | 国网冀北电力有限公司 | 国网冀北电力有限公司廊坊供电公司 |  | 无电压等级 | 联结金具-直角挂板,Z-7 | 联结金具-直角挂板-型号:Z-7 | 只 | 3802 | 2024-11-01 | 2025-04-30 | 河北省廊坊市广阳区 | 买方指定仓库地面交货 |  | G00M-500020399-00001 | 044006534500010 | 400238825400010 | 500020399 |  | 500020399-0017
0124AB-1407000-0001 | 包7 | 700 | 国网冀北电力有限公司 | 国网冀北电力有限公司秦皇岛供电公司 |  | 无电压等级 | 拉线金具-U型挂环,UL-16 | 拉线金具-U型挂环-型号:UL-16 | 付 | 1 | 2024-11-01 | 2025-04-30 | 河北省秦皇岛市 | 买方指定仓库地面交货 |  | G00M-500020754-00001 | 044006485100010 | 400238777400010 | 500020754 |  | 500020754-0008
0124AB-1407000-0001 | 包7 | 700 | 国网冀北电力有限公司 | 国网冀北电力有限公司秦皇岛供电公司 |  | 无电压等级 | 联结金具-球头挂环,QP-7 | 联结金具-球头挂环-型号:QP-7 | 只 | 962 | 2024-11-01 | 2025-04-30 | 河北省秦皇岛市 | 买方指定仓库地面交货 |  | 9906-500020383-00004 | 044006484000010 | 400238776300010 | 500020353
0124AB-1407000-0001 | 包7 | 700 | 国网冀北电力有限公司 | 国网冀北电力有限公司廊坊供电公司 |  | 无电压等级 | 耐张线夹-螺栓型,NLL-4 | 耐张线夹-螺栓型-型号:NLL-4 | 付 | 628 | 2024-11-01 | 2025-04-30 | 河北省廊坊市广阳区 | 买方指定仓库地面交货 |  | G00M-500020293-00001 | 044006534000010 | 400238824900010 | 500020293 |  | 500020293-0013
0124AB-1407000-0001 | 包7 | 700 | 国网冀北电力有限公司 | 国网冀北电力有限公司承德供电公司 |  | 无电压等级 | 接续金具-异型并沟线夹,JBL-50-240 | 接续金具-异型并沟线夹-型号:JBL-50-240 | 付 | 10442 | 2024-11-01 | 2025-04-30 | 河北省承德市 | 买方指定仓库地面交货 |  | G00M-500028227-00001 | 044006436600010 | 400238731800010 | 500028227 |  | 500028227-0019
0124AB-1407000-0001 | 包7 | 700 | 国网冀北电力有限公司 | 国网冀北电力有限公司廊坊供电公司 |  | 无电压等级 | 接续金具-楔型并沟线夹,JXD-6 | 接续金具-楔型并沟线夹-型号:JXD-6 | 付 | 813 | 2024-11-01 | 2025-04-30 | 河北省廊坊市广阳区 | 买方指定仓库地面交货 |  | G00M-500129316-00002 | 044006552800010 | 400238843500010 | 500129316 |  | 500129316-0010
0124AB-1407000-0001 | 包7 | 700 | 国网冀北电力有限公司 | 国网冀北电力有限公司承德供电公司 |  | 无电压等级 | 耐张线夹-螺栓型,NLL-2 | 耐张线夹-螺栓型-型号:NLL-2 | 付 | 15397 | 2024-11-01 | 2025-04-30 | 河北省承德市 | 买方指定仓库地面交货 |  | G00M-500020291-00002 | 044006427200010 | 400238722900010 | 500020291 |  | 500020291-0015
0124AB-1407000-0001 | 包7 | 700 | 国网冀北电力有限公司 | 国网冀北电力有限公司廊坊供电公司 |  | 无电压等级 | 联结金具-碗头挂板,W-7B | 联结金具-碗头挂板-型号:W-7B | 只 | 886 | 2024-11-01 | 2025-04-30 | 河北省廊坊市广阳区 | 买方指定仓库地面交货 |  | 9906-500020383-00004 | 044006534200010 | 400238825100010 | 500020369
0124AB-1407000-0001 | 包7 | 700 | 国网冀北电力有限公司 | 国网冀北电力有限公司承德供电公司 |  | 无电压等级 | 耐张线夹-楔型绝缘,NXL-2 | 耐张线夹-楔型绝缘-型号:NXL-2 | 付 | 604 | 2024-11-01 | 2025-04-30 | 河北省承德市 | 买方指定仓库地面交货 |  | G00M-500056047-00001 | 044006433100010 | 400238728700010 | 500056047 |  | 500056047-0011
0124AB-1407000-0001 | 包7 | 700 | 国网冀北电力有限公司 | 国网冀北电力有限公司廊坊供电公司 |  | 无电压等级 | 联结金具-碗头挂板,W-7 | 联结金具-碗头挂板-型号:W-7 | 只 | 144 | 2024-11-01 | 2025-04-30 | 河北省廊坊市广阳区 | 买方指定仓库地面交货 |  | G00M-500110151-00001 | 044006551100010 | 400238841900010 | 500110151 |  | 500110151-0007
0124AB-1407000-0001 | 包7 | 700 | 国网冀北电力有限公司 | 国网冀北电力有限公司秦皇岛供电公司 |  | 无电压等级 | 接续金具-接地线夹,JDL-50-240 | 接续金具-接地线夹-型号:JDL-50-240 | 付 | 3292 | 2024-11-01 | 2025-04-30 | 河北省秦皇岛市 | 买方指定仓库地面交货 |  | G00M-500058163-00003 | 044006494400010 | 400238786600010 | 500058163 |  | 500058163-0015
0124AB-1407000-0001 | 包7 | 700 | 国网冀北电力有限公司 | 国网冀北电力有限公司秦皇岛供电公司 |  | 无电压等级 | 联结金具-直角挂板,Z-7 | 联结金具-直角挂板-型号:Z-7 | 只 | 10224 | 2024-11-01 | 2025-04-30 | 河北省秦皇岛市 | 买方指定仓库地面交货 |  | G00M-500020399-00001 | 044006484500010 | 400238776800010 | 500020399 |  | 500020399-0017
0124AB-1407000-0001 | 包7 | 700 | 国网冀北电力有限公司 | 国网冀北电力有限公司秦皇岛供电公司 |  | 无电压等级 | 耐张线夹-螺栓型,NLL-4 | 耐张线夹-螺栓型-型号:NLL-4 | 付 | 224 | 2024-11-01 | 2025-04-30 | 河北省秦皇岛市 | 买方指定仓库地面交货 |  | G00M-500020293-00001 | 044006483900010 | 400238776200010 | 500020293 |  | 500020293-0013
0124AB-1407000-0001 | 包7 | 700 | 国网冀北电力有限公司 | 国网冀北电力有限公司廊坊供电公司 |  | 无电压等级 | 接续金具-绝缘穿刺接地线夹,10kV,240mm2,16mm2 | 接续金具-绝缘穿刺接地线夹-电压等级:10kV,主线截面积mm2:240mm2,支线截面积mm2:16mm2 | 付 | 386 | 2024-11-01 | 2025-04-30 | 河北省廊坊市广阳区 | 买方指定仓库地面交货 |  | G00M-500032474-00001 | 044006542900010 | 400238833700010 | 500032474 |  | 500032474-0009
0124AB-1407000-0001 | 包7 | 700 | 国网冀北电力有限公司 | 国网冀北电力有限公司承德供电公司 |  | 无电压等级 | 设备线夹-螺栓型设备线夹,SLG-4B | 设备线夹-螺栓型设备线夹-型号:SLG-4B | 付 | 511 | 2024-11-01 | 2025-04-30 | 河北省承德市 | 买方指定仓库地面交货 |  | G00M-500020827-00001 | 044006436700010 | 400238731900010 | 500020827 |  | 500020827-0009
0124AB-1407000-0001 | 包7 | 700 | 国网冀北电力有限公司 | 国网冀北电力有限公司廊坊供电公司 |  | 无电压等级 | 联结金具-U型挂环,U-21 | 联结金具-U型挂环-型号:U-21 | 只 | 1 | 2024-11-01 | 2025-04-30 | 河北省廊坊市广阳区 | 买方指定仓库地面交货 |  | G00M-500026595-00001 | 044006540400010 | 400238831200010 | 500026595 |  | 500026595-0009
0124AB-1407000-0001 | 包7 | 700 | 国网冀北电力有限公司 | 国网冀北电力有限公司唐山供电公司 |  | 无电压等级 | 联结金具-U型挂环,U-16 | 联结金具-U型挂环-型号:U-16 | 只 | 17 | 2024-11-01 | 2025-04-30 | 河北唐山 | 买方指定仓库地面交货 |  | G00M-500026594-00001 | 044006458200010 | 400238752400010 | 500026594 |  | 500026594-0009
0124AB-1407000-0001 | 包7 | 700 | 国网冀北电力有限公司 | 国网冀北电力有限公司秦皇岛供电公司 |  | 无电压等级 | 联结金具-平行挂板,PD-10 | 联结金具-平行挂板-型号:PD-10 | 只 | 583 | 2024-11-01 | 2025-04-30 | 河北省秦皇岛市 | 买方指定仓库地面交货 |  | G00M-500020417-00001 | 044006484600010 | 400238776900010 | 500020417 |  | 500020417-0010
0124AB-1407000-0001 | 包7 | 700 | 国网冀北电力有限公司 | 国网冀北电力有限公司秦皇岛供电公司 |  | 无电压等级 | 保护金具-防振锤,FDZ-2 | 保护金具-防振锤-型号:FDZ-2 | 付 | 4 | 2024-11-01 | 2025-04-30 | 河北省秦皇岛市 | 买方指定仓库地面交货 |  | G00M-500020649-00001 | 044006484800010 | 400238777100010 | 500020649 |  | 500020649-0022
0124AB-1407000-0001 | 包7 | 700 | 国网冀北电力有限公司 | 国网冀北电力有限公司承德供电公司 |  | 无电压等级 | 保护金具-防振锤,FDZ-2 | 保护金具-防振锤-型号:FDZ-2 | 付 | 28 | 2024-11-01 | 2025-04-30 | 河北省承德市 | 买方指定仓库地面交货 |  | G00M-500020649-00001 | 044006446800010 | 400238742000010 | 500020649 |  | 500020649-0022
0124AB-1407000-0001 | 包7 | 700 | 国网冀北电力有限公司 | 国网冀北电力有限公司承德供电公司 |  | 无电压等级 | 拉线金具-锲型线夹,NX-2 | 拉线金具-锲型线夹-型号:NX-2 | 付 | 10659 | 2024-11-01 | 2025-04-30 | 河北省承德市 | 买方指定仓库地面交货 |  | 9906-500020383-00004 | 044006426600010 | 400238722300010 | 500029689
0124AB-1407000-0001 | 包7 | 700 | 国网冀北电力有限公司 | 国网冀北电力有限公司唐山供电公司 |  | 无电压等级 | 耐张线夹-螺栓型,NLL-4 | 耐张线夹-螺栓型-型号:NLL-4 | 付 | 2452 | 2024-11-01 | 2025-04-30 | 河北唐山 | 买方指定仓库地面交货 |  | G00M-500020293-00001 | 044006452500010 | 400238746800010 | 500020293 |  | 500020293-0013
0124AB-1407000-0001 | 包7 | 700 | 国网冀北电力有限公司 | 国网冀北电力有限公司秦皇岛供电公司 |  | 无电压等级 | 拉线金具-锲型线夹,NX-3 | 拉线金具-锲型线夹-型号:NX-3 | 付 | 80 | 2024-11-01 | 2025-04-30 | 河北省秦皇岛市 | 买方指定仓库地面交货 |  | 9906-500020383-00004 | 044006491700010 | 400238783900010 | 500029691
0124AB-1407000-0001 | 包7 | 700 | 国网冀北电力有限公司 | 国网冀北电力有限公司秦皇岛供电公司 |  | 无电压等级 | 耐张线夹-螺栓型,NLL-3 | 耐张线夹-螺栓型-型号:NLL-3 | 付 | 1223 | 2024-11-01 | 2025-04-30 | 河北省秦皇岛市 | 买方指定仓库地面交货 |  | G00M-500020292-00001 | 044006483800010 | 400238776100010 | 500020292 |  | 500020292-0012
0124AB-1407000-0001 | 包7 | 700 | 国网冀北电力有限公司 | 国网冀北电力有限公司张家口供电公司 |  | 无电压等级 | 联结金具-球头挂环,Q-7 | 联结金具-球头挂环-型号:Q-7 | 只 | 352 | 2024-11-01 | 2025-04-30 | 河北省张家口市 | 买方指定仓库地面交货 |  | G00M-500020354-00002 | 044006514600010 | 400238805800010 | 500020354 |  | 500020354-0012
0124AB-1407000-0001 | 包7 | 700 | 国网冀北电力有限公司 | 国网冀北电力有限公司秦皇岛供电公司 |  | 无电压等级 | 联结金具-平行挂板,PD-12 | 联结金具-平行挂板-型号:PD-12 | 只 | 1878 | 2024-11-01 | 2025-04-30 | 河北省秦皇岛市 | 买方指定仓库地面交货 |  | G00M-500020418-00001 | 044006484700010 | 400238777000010 | 500020418 |  | 500020418-0009
0124AB-1407000-0001 | 包7 | 700 | 国网冀北电力有限公司 | 国网冀北电力有限公司承德供电公司 |  | 无电压等级 | 耐张线夹-楔型绝缘,NXL-4 | 耐张线夹-楔型绝缘-型号:NXL-4 | 付 | 30 | 2024-11-01 | 2025-04-30 | 河北省承德市 | 买方指定仓库地面交货 |  | G00M-500083335-00001 | 044006433700010 | 400238729300010 | 500083335 |  | 500083335-0008
0124AB-1407000-0001 | 包7 | 700 | 国网冀北电力有限公司 | 国网冀北电力有限公司廊坊供电公司 |  | 无电压等级 | 耐张线夹-楔型绝缘,NXL-3 | 耐张线夹-楔型绝缘-型号:NXL-3 | 付 | 1024 | 2024-11-01 | 2025-04-30 | 河北省廊坊市广阳区 | 买方指定仓库地面交货 |  | G00M-500029525-00001 | 044006542100010 | 400238832900010 | 500029525 |  | 500029525-0011
0124AB-1407000-0001 | 包7 | 700 | 国网冀北电力有限公司 | 国网冀北电力有限公司廊坊供电公司 |  | 无电压等级 | 联结金具-平行挂板,PD-12 | 联结金具-平行挂板-型号:PD-12 | 只 | 558 | 2024-11-01 | 2025-04-30 | 河北省廊坊市广阳区 | 买方指定仓库地面交货 |  | G00M-500020418-00001 | 044006534700010 | 400238825600010 | 500020418 |  | 500020418-0009
0124AB-1407000-0001 | 包7 | 700 | 国网冀北电力有限公司 | 国网冀北电力有限公司承德供电公司 |  | 无电压等级 | 联结金具-平行挂板,PD-12 | 联结金具-平行挂板-型号:PD-12 | 只 | 3202 | 2024-11-01 | 2025-04-30 | 河北省承德市 | 买方指定仓库地面交货 |  | G00M-500020418-00001 | 044006419700010 | 400238717700010 | 500020418 |  | 500020418-0009
0124AB-1407000-0001 | 包7 | 700 | 国网冀北电力有限公司 | 国网冀北电力有限公司承德供电公司 |  | 无电压等级 | 拉线金具-UT型线夹,NUT-3 | 拉线金具-UT型线夹-型号:NUT-3 | 付 | 141 | 2024-11-01 | 2025-04-30 | 河北省承德市 | 买方指定仓库地面交货 |  | 9906-500020383-00004 | 044006429600010 | 400238725200010 | 500020750
0124AB-1407000-0001 | 包7 | 700 | 国网冀北电力有限公司 | 国网冀北电力有限公司秦皇岛供电公司 |  | 无电压等级 | 耐张线夹-楔型绝缘,NXL-4 | 耐张线夹-楔型绝缘-型号:NXL-4 | 付 | 270 | 2024-11-01 | 2025-04-30 | 河北省秦皇岛市 | 买方指定仓库地面交货 |  | G00M-500083335-00001 | 044006497000010 | 400238789200010 | 500083335 |  | 500083335-0008
0124AB-1407000-0001 | 包7 | 700 | 国网冀北电力有限公司 | 国网冀北电力有限公司廊坊供电公司 |  | 无电压等级 | 设备线夹-变压器线夹,M20 | 设备线夹-变压器线夹-规格:M20 | 付 | 6 | 2024-11-01 | 2025-04-30 | 河北省廊坊市广阳区 | 买方指定仓库地面交货 |  | G00M-500020845-00001 | 044006535300010 | 400238826200010 | 500020845 |  | 500020845-0011
0124AB-1407000-0001 | 包7 | 700 | 国网冀北电力有限公司 | 国网冀北电力有限公司秦皇岛供电公司 |  | 无电压等级 | 接续金具-异型并沟线夹,JBL-16-120 | 接续金具-异型并沟线夹-型号:JBL-16-120 | 付 | 4932 | 2024-11-01 | 2025-04-30 | 河北省秦皇岛市 | 买方指定仓库地面交货 |  | G00M-500028226-00001 | 044006490900010 | 400238783100010 | 500028226 |  | 500028226-0018
0124AB-1407000-0001 | 包7 | 700 | 国网冀北电力有限公司 | 国网冀北电力有限公司秦皇岛供电公司 |  | 无电压等级 | 耐张线夹-螺栓型,NLL-2 | 耐张线夹-螺栓型-型号:NLL-2 | 付 | 1276 | 2024-11-01 | 2025-04-30 | 河北省秦皇岛市 | 买方指定仓库地面交货 |  | G00M-500020291-00002 | 044006483700010 | 400238776000010 | 500020291 |  | 500020291-0015
0124AB-1407000-0001 | 包7 | 700 | 国网冀北电力有限公司 | 国网冀北电力有限公司承德供电公司 |  | 无电压等级 | 联结金具-延长环,PH-7 | 联结金具-延长环-型号:PH-7 | 只 | 191 | 2024-11-01 | 2025-04-30 | 河北省承德市 | 买方指定仓库地面交货 |  | G00M-500020410-00001 | 044006427800010 | 400238723500010 | 500020410 |  | 500020410-0011
0124AB-1407000-0001 | 包7 | 700 | 国网冀北电力有限公司 | 国网冀北电力有限公司承德供电公司 |  | 无电压等级 | 接续金具-楔型并沟线夹,JXD-10 | 接续金具-楔型并沟线夹-型号:JXD-10 | 付 | 790 | 2024-11-01 | 2025-04-30 | 河北省承德市 | 买方指定仓库地面交货 |  | G00M-500129318-00006 | 044006443600010 | 400238738800010 | 500129318 |  | 500129318-0027
0124AB-1407000-0001 | 包7 | 700 | 国网冀北电力有限公司 | 国网冀北电力有限公司廊坊供电公司 |  | 无电压等级 | 联结金具-U型挂环,U-25 | 联结金具-U型挂环-型号:U-25 | 只 | 299 | 2024-11-01 | 2025-04-30 | 河北省廊坊市广阳区 | 买方指定仓库地面交货 |  | G00M-500028043-00001 | 044006541400010 | 400238832200010 | 500028043 |  | 500028043-0008
0124AB-1407000-0001 | 包7 | 700 | 国网冀北电力有限公司 | 国网冀北电力有限公司张家口供电公司 |  | 无电压等级 | 联结金具-球头挂环,QP-7 | 联结金具-球头挂环-型号:QP-7 | 只 | 2310 | 2024-11-01 | 2025-04-30 | 河北省张家口市 | 买方指定仓库地面交货 |  | 9906-500020383-00004 | 044006514500010 | 400238805700010 | 500020353
0124AB-1407000-0001 | 包7 | 700 | 国网冀北电力有限公司 | 国网冀北电力有限公司承德供电公司 |  | 无电压等级 | 耐张线夹-楔型绝缘,NXL-3 | 耐张线夹-楔型绝缘-型号:NXL-3 | 付 | 158 | 2024-11-01 | 2025-04-30 | 河北省承德市 | 买方指定仓库地面交货 |  | G00M-500029525-00001 | 044006446900010 | 400238742100010 | 500029525 |  | 500029525-0011
0124AB-1407000-0001 | 包7 | 700 | 国网冀北电力有限公司 | 国网冀北电力有限公司唐山供电公司 |  | 无电压等级 | 联结金具-平行挂板,P-12 | 联结金具-平行挂板-型号:P-12 | 只 | 2 | 2024-11-01 | 2025-04-30 | 河北唐山 | 买方指定仓库地面交货 |  | G00M-500028088-00001 | 044006459200010 | 400238753400010 | 500028088 |  | 500028088-0007
0124AB-1407000-0001 | 包7 | 700 | 国网冀北电力有限公司 | 国网冀北电力有限公司张家口供电公司 |  | 无电压等级 | 拉线金具-U型挂环,UL-25 | 拉线金具-U型挂环-型号:UL-25 | 付 | 85 | 2024-11-01 | 2025-04-30 | 河北省张家口市 | 买方指定仓库地面交货 |  | G00M-500028313-00001 | 044006519500010 | 400238810700010 | 500028313 |  | 500028313-0009
0124AB-1407000-0001 | 包7 | 700 | 国网冀北电力有限公司 | 国网冀北电力有限公司唐山供电公司 |  | 无电压等级 | 联结金具-球头挂环,QP-10 | 联结金具-球头挂环-型号:QP-10 | 只 | 1 | 2024-11-01 | 2025-04-30 | 河北唐山 | 买方指定仓库地面交货 |  | G00M-500028022-00001 | 044006459000010 | 400238753200010 | 500028022 |  | 500028022-0013
0124AB-1407000-0001 | 包7 | 700 | 国网冀北电力有限公司 | 国网冀北电力有限公司廊坊供电公司 |  | 无电压等级 | 拉线金具-UT型线夹,NUT-3 | 拉线金具-UT型线夹-型号:NUT-3 | 付 | 117 | 2024-11-01 | 2025-04-30 | 河北省廊坊市广阳区 | 买方指定仓库地面交货 |  | 9906-500020383-00004 | 044006534900010 | 400238825800010 | 500020750
0124AB-1407000-0001 | 包7 | 700 | 国网冀北电力有限公司 | 国网冀北电力有限公司张家口供电公司 |  | 无电压等级 | 联结金具-平行挂板,PD-10 | 联结金具-平行挂板-型号:PD-10 | 只 | 35 | 2024-11-01 | 2025-04-30 | 河北省张家口市 | 买方指定仓库地面交货 |  | G00M-500020417-00001 | 044006515100010 | 400238806300010 | 500020417 |  | 500020417-0010
0124AB-1407000-0001 | 包7 | 700 | 国网冀北电力有限公司 | 国网冀北电力有限公司秦皇岛供电公司 |  | 无电压等级 | 拉线金具-U型挂环,UL-25 | 拉线金具-U型挂环-型号:UL-25 | 付 | 1731 | 2024-11-01 | 2025-04-30 | 河北省秦皇岛市 | 买方指定仓库地面交货 |  | G00M-500028313-00001 | 044006491100010 | 400238783300010 | 500028313 |  | 500028313-0009
0124AB-1407000-0001 | 包7 | 700 | 国网冀北电力有限公司 | 国网冀北电力有限公司唐山供电公司 |  | 无电压等级 | 联结金具-平行挂板,PD-12 | 联结金具-平行挂板-型号:PD-12 | 只 | 1688 | 2024-11-01 | 2025-04-30 | 河北唐山 | 买方指定仓库地面交货 |  | G00M-500020418-00001 | 044006453200010 | 400238747500010 | 500020418 |  | 500020418-0009
0124AB-1407000-0001 | 包7 | 700 | 国网冀北电力有限公司 | 国网冀北电力有限公司承德供电公司 |  | 无电压等级 | 联结金具-球头挂环,QP-7 | 联结金具-球头挂环-型号:QP-7 | 只 | 18112 | 2024-11-01 | 2025-04-30 | 河北省承德市 | 买方指定仓库地面交货 |  | 9906-500020383-00004 | 044006425200010 | 400238720900010 | 500020353
0124AB-1407000-0001 | 包7 | 700 | 国网冀北电力有限公司 | 国网冀北电力有限公司承德供电公司 |  | 无电压等级 | 联结金具-碗头挂板,W-7 | 联结金具-碗头挂板-型号:W-7 | 只 | 1931 | 2024-11-01 | 2025-04-30 | 河北省承德市 | 买方指定仓库地面交货 |  | G00M-500110151-00001 | 044006429000010 | 400238724600010 | 500110151 |  | 500110151-0007
0124AB-1407000-0001 | 包7 | 700 | 国网冀北电力有限公司 | 国网冀北电力有限公司张家口供电公司 |  | 无电压等级 | 拉线金具-锲型线夹,NX-2 | 拉线金具-锲型线夹-型号:NX-2 | 付 | 1320 | 2024-11-01 | 2025-04-30 | 河北省张家口市 | 买方指定仓库地面交货 |  | 9906-500020383-00004 | 044006519700010 | 400238810900010 | 500029689
0124AB-1407000-0001 | 包7 | 700 | 国网冀北电力有限公司 | 国网冀北电力有限公司唐山供电公司 |  | 无电压等级 | 联结金具-平行挂板,PD-10 | 联结金具-平行挂板-型号:PD-10 | 只 | 510 | 2024-11-01 | 2025-04-30 | 河北唐山 | 买方指定仓库地面交货 |  | G00M-500020417-00001 | 044006453100010 | 400238747400010 | 500020417 |  | 500020417-0010
0124AB-1407000-0001 | 包7 | 700 | 国网冀北电力有限公司 | 国网冀北电力有限公司廊坊供电公司 |  | 无电压等级 | 接续金具-楔型并沟线夹,JXD-10 | 接续金具-楔型并沟线夹-型号:JXD-10 | 付 | 2533 | 2024-11-01 | 2025-04-30 | 河北省廊坊市广阳区 | 买方指定仓库地面交货 |  | G00M-500129318-00006 | 044006552900010 | 400238843600010 | 500129318 |  | 500129318-0027
0124AB-1407000-0001 | 包7 | 700 | 国网冀北电力有限公司 | 国网冀北电力有限公司唐山供电公司 |  | 无电压等级 | 拉线金具-锲型线夹,NX-3 | 拉线金具-锲型线夹-型号:NX-3 | 付 | 59 | 2024-11-01 | 2025-04-30 | 河北唐山 | 买方指定仓库地面交货 |  | 9906-500020383-00004 | 044006460100010 | 400238754300010 | 500029691
0124AB-1407000-0001 | 包7 | 700 | 国网冀北电力有限公司 | 国网冀北电力有限公司张家口供电公司 |  | 无电压等级 | 联结金具-直角挂板,Z-7 | 联结金具-直角挂板-型号:Z-7 | 只 | 2661 | 2024-11-01 | 2025-04-30 | 河北省张家口市 | 买方指定仓库地面交货 |  | G00M-500020399-00001 | 044006515000010 | 400238806200010 | 500020399 |  | 500020399-0017
0124AB-1407000-0001 | 包7 | 700 | 国网冀北电力有限公司 | 国网冀北电力有限公司廊坊供电公司 |  | 无电压等级 | 接续金具-异型并沟线夹,JBTL-50-240 | 接续金具-异型并沟线夹-型号:JBTL-50-240 | 付 | 74 | 2024-11-01 | 2025-04-30 | 河北省廊坊市广阳区 | 买方指定仓库地面交货 |  | G00M-500028224-00001 | 044006541700010 | 400238832500010 | 500028224 |  | 500028224-0015
0124AB-1407000-0001 | 包7 | 700 | 国网冀北电力有限公司 | 国网冀北电力有限公司廊坊供电公司 |  | 无电压等级 | 接续金具-异型并沟线夹,JBL-50-240 | 接续金具-异型并沟线夹-型号:JBL-50-240 | 付 | 14412 | 2024-11-01 | 2025-04-30 | 河北省廊坊市广阳区 | 买方指定仓库地面交货 |  | G00M-500028227-00001 | 044006541900010 | 400238832700010 | 500028227 |  | 500028227-0019
0124AB-1407000-0001 | 包7 | 700 | 国网冀北电力有限公司 | 国网冀北电力有限公司秦皇岛供电公司 |  | 无电压等级 | 接续金具-楔型并沟线夹,JXD-10 | 接续金具-楔型并沟线夹-型号:JXD-10 | 付 | 1065 | 2024-11-01 | 2025-04-30 | 河北省秦皇岛市 | 买方指定仓库地面交货 |  | G00M-500129318-00006 | 044006503300010 | 400238795400010 | 500129318 |  | 500129318-0027
0124AB-1407000-0001 | 包7 | 700 | 国网冀北电力有限公司 | 国网冀北电力有限公司张家口供电公司 |  | 无电压等级 | 接续金具-楔型并沟线夹,JXD-10 | 接续金具-楔型并沟线夹-型号:JXD-10 | 付 | 24 | 2024-11-01 | 2025-04-30 | 河北省张家口市 | 买方指定仓库地面交货 |  | G00M-500129318-00006 | 044006526400010 | 400238817500010 | 500129318 |  | 500129318-0027
0124AB-1407000-0001 | 包7 | 700 | 国网冀北电力有限公司 | 国网冀北电力有限公司唐山供电公司 |  | 无电压等级 | 拉线金具-UT型线夹,NUT-2 | 拉线金具-UT型线夹-型号:NUT-2 | 付 | 121 | 2024-11-01 | 2025-04-30 | 河北唐山 | 买方指定仓库地面交货 |  | 9906-500020383-00004 | 044006453300010 | 400238747600010 | 500020749
0124AB-1407000-0001 | 包7 | 700 | 国网冀北电力有限公司 | 国网冀北电力有限公司承德供电公司 |  | 无电压等级 | 联结金具-U型挂环,U-25 | 联结金具-U型挂环-型号:U-25 | 只 | 616 | 2024-11-01 | 2025-04-30 | 河北省承德市 | 买方指定仓库地面交货 |  | G00M-500028043-00001 | 044006442500010 | 400238737700010 | 500028043 |  | 500028043-0008
0124AB-1407000-0001 | 包7 | 700 | 国网冀北电力有限公司 | 国网冀北电力有限公司张家口供电公司 |  | 无电压等级 | 联结金具-U型挂环,U-25 | 联结金具-U型挂环-型号:U-25 | 只 | 468 | 2024-11-01 | 2025-04-30 | 河北省张家口市 | 买方指定仓库地面交货 |  | G00M-500028043-00001 | 044006518800010 | 400238810000010 | 500028043 |  | 500028043-0008
0124AB-1407000-0001 | 包7 | 700 | 国网冀北电力有限公司 | 国网冀北电力有限公司秦皇岛供电公司 |  | 无电压等级 | 联结金具-U型挂环,U-25 | 联结金具-U型挂环-型号:U-25 | 只 | 674 | 2024-11-01 | 2025-04-30 | 河北省秦皇岛市 | 买方指定仓库地面交货 |  | G00M-500028043-00001 | 044006490300010 | 400238782500010 | 500028043 |  | 500028043-0008
0124AB-1407000-0001 | 包7 | 700 | 国网冀北电力有限公司 | 国网冀北电力有限公司秦皇岛供电公司 |  | 无电压等级 | 联结金具-U型挂环,U-10 | 联结金具-U型挂环-型号:U-10 | 只 | 3 | 2024-11-01 | 2025-04-30 | 河北省秦皇岛市 | 买方指定仓库地面交货 |  | G00M-500020382-00001 | 044006484300010 | 400238776600010 | 500020382 |  | 500020382-0015
0124AB-1407000-0001 | 包7 | 700 | 国网冀北电力有限公司 | 国网冀北电力有限公司唐山供电公司 |  | 无电压等级 | 接续金具-绝缘穿刺接地线夹,10kV,240mm2,16mm2 | 接续金具-绝缘穿刺接地线夹-电压等级:10kV,主线截面积mm2:240mm2,支线截面积mm2:16mm2 | 付 | 43 | 2024-11-01 | 2025-04-30 | 河北唐山 | 买方指定仓库地面交货 |  | G00M-500032474-00001 | 044006460400010 | 400238754600010 | 500032474 |  | 500032474-0009
0124AB-1407000-0001 | 包7 | 700 | 国网冀北电力有限公司 | 国网冀北电力有限公司廊坊供电公司 |  | 无电压等级 | 拉线金具-U型挂环,UL-25 | 拉线金具-U型挂环-型号:UL-25 | 付 | 143 | 2024-11-01 | 2025-04-30 | 河北省廊坊市广阳区 | 买方指定仓库地面交货 |  | G00M-500028313-00001 | 044006542000010 | 400238832800010 | 500028313 |  | 500028313-0009
0124AB-1407000-0001 | 包7 | 700 | 国网冀北电力有限公司 | 国网冀北电力有限公司唐山供电公司 |  | 无电压等级 | 接续金具-接地线夹,JDL-50-240 | 接续金具-接地线夹-型号:JDL-50-240 | 付 | 6887 | 2024-11-01 | 2025-04-30 | 河北唐山 | 买方指定仓库地面交货 |  | G00M-500058163-00003 | 044006462600010 | 400238756800010 | 500058163 |  | 500058163-0015
0124AB-1407000-0001 | 包7 | 700 | 国网冀北电力有限公司 | 国网冀北电力有限公司张家口供电公司 |  | 无电压等级 | 拉线金具-UT型线夹,NUT-3 | 拉线金具-UT型线夹-型号:NUT-3 | 付 | 177 | 2024-11-01 | 2025-04-30 | 河北省张家口市 | 买方指定仓库地面交货 |  | 9906-500020383-00004 | 044006515400010 | 400238806600010 | 500020750
0124AB-1407000-0001 | 包7 | 700 | 国网冀北电力有限公司 | 国网冀北电力有限公司张家口供电公司 |  | 无电压等级 | 联结金具-平行挂板,PS-7 | 联结金具-平行挂板-型号:PS-7 | 只 | 348 | 2024-11-01 | 2025-04-30 | 河北省张家口市 | 买方指定仓库地面交货 |  | G00M-500028085-00001 | 044006518900010 | 400238810100010 | 500028085 |  | 500028085-0010
0124AB-1407000-0001 | 包7 | 700 | 国网冀北电力有限公司 | 国网冀北电力有限公司唐山供电公司 |  | 无电压等级 | 耐张线夹-螺栓型,NLL-3 | 耐张线夹-螺栓型-型号:NLL-3 | 付 | 5709 | 2024-11-01 | 2025-04-30 | 河北唐山 | 买方指定仓库地面交货 |  | G00M-500020292-00001 | 044006452400010 | 400238746700010 | 500020292 |  | 500020292-0012
0124AB-1407000-0001 | 包7 | 700 | 国网冀北电力有限公司 | 国网冀北电力有限公司秦皇岛供电公司 |  | 无电压等级 | 悬垂线夹-回转型,XGU-3 | 悬垂线夹-回转型-型号:XGU-3 | 付 | 11 | 2024-11-01 | 2025-04-30 | 河北省秦皇岛市 | 买方指定仓库地面交货 |  | 9906-500020383-00004 | 044006483500010 | 400238775800010 | 500020177
0124AB-1407000-0001 | 包7 | 700 | 国网冀北电力有限公司 | 国网冀北电力有限公司唐山供电公司 |  | 无电压等级 | 耐张线夹-螺栓型,NLL-2 | 耐张线夹-螺栓型-型号:NLL-2 | 付 | 2477 | 2024-11-01 | 2025-04-30 | 河北唐山 | 买方指定仓库地面交货 |  | G00M-500020291-00002 | 044006452300010 | 400238746600010 | 500020291 |  | 500020291-0015
0124AB-1407000-0001 | 包7 | 700 | 国网冀北电力有限公司 | 国网冀北电力有限公司廊坊供电公司 |  | 无电压等级 | 接续金具-绝缘穿刺线夹,JBC10-6 | 接续金具-绝缘穿刺线夹-型号:JBC10-6 | 付 | 329 | 2024-11-01 | 2025-04-30 | 河北省廊坊市广阳区 | 买方指定仓库地面交货 |  | G00M-500129329-00001 | 044006553000010 | 400238843700010 | 500129329 |  | 500129329-0008
0124AB-1407000-0001 | 包7 | 700 | 国网冀北电力有限公司 | 国网冀北电力有限公司秦皇岛供电公司 |  | 无电压等级 | 联结金具-球头挂环,Q-7 | 联结金具-球头挂环-型号:Q-7 | 只 | 7877 | 2024-11-01 | 2025-04-30 | 河北省秦皇岛市 | 买方指定仓库地面交货 |  | G00M-500020354-00002 | 044006484100010 | 400238776400010 | 500020354 |  | 500020354-0012
0124AB-1407000-0001 | 包7 | 700 | 国网冀北电力有限公司 | 国网冀北电力有限公司秦皇岛供电公司 |  | 无电压等级 | 拉线金具-UT型线夹,NUT-3 | 拉线金具-UT型线夹-型号:NUT-3 | 付 | 28 | 2024-11-01 | 2025-04-30 | 河北省秦皇岛市 | 买方指定仓库地面交货 |  | 9906-500020383-00004 | 044006485000010 | 400238777300010 | 500020750
0124AB-1407000-0001 | 包7 | 700 | 国网冀北电力有限公司 | 国网冀北电力有限公司张家口供电公司 |  | 无电压等级 | 接续金具-异型并沟线夹,JBTL-16-120 | 接续金具-异型并沟线夹-型号:JBTL-16-120 | 付 | 703 | 2024-11-01 | 2025-04-30 | 河北省张家口市 | 买方指定仓库地面交货 |  | G00M-500028221-00001 | 044006519100010 | 400238810300010 | 500028221 |  | 500028221-0012
0124AB-1407000-0001 | 包7 | 700 | 国网冀北电力有限公司 | 国网冀北电力有限公司秦皇岛供电公司 |  | 无电压等级 | 联结金具-平行挂板,PS-7 | 联结金具-平行挂板-型号:PS-7 | 只 | 26 | 2024-11-01 | 2025-04-30 | 河北省秦皇岛市 | 买方指定仓库地面交货 |  | G00M-500028085-00001 | 044006490500010 | 400238782700010 | 500028085 |  | 500028085-0010
0124AB-1407000-0001 | 包7 | 700 | 国网冀北电力有限公司 | 国网冀北电力有限公司张家口供电公司 |  | 无电压等级 | 接续金具-楔型并沟线夹,JXD-6 | 接续金具-楔型并沟线夹-型号:JXD-6 | 付 | 2757 | 2024-11-01 | 2025-04-30 | 河北省张家口市 | 买方指定仓库地面交货 |  | G00M-500129316-00002 | 044006526300010 | 400238817400010 | 500129316 |  | 500129316-0010
0124AB-1407000-0001 | 包7 | 700 | 国网冀北电力有限公司 | 国网冀北电力有限公司张家口供电公司 |  | 无电压等级 | 接续金具-楔型并沟线夹,JXD-3 | 接续金具-楔型并沟线夹-型号:JXD-3 | 付 | 707 | 2024-11-01 | 2025-04-30 | 河北省张家口市 | 买方指定仓库地面交货 |  | G00M-500129315-00002 | 044006526200010 | 400238817300010 | 500129315 |  | 500129315-0009
0124AB-1407000-0001 | 包7 | 700 | 国网冀北电力有限公司 | 国网冀北电力有限公司张家口供电公司 |  | 无电压等级 | 拉线金具-锲型线夹,NX-3 | 拉线金具-锲型线夹-型号:NX-3 | 付 | 534 | 2024-11-01 | 2025-04-30 | 河北省张家口市 | 买方指定仓库地面交货 |  | 9906-500020383-00004 | 044006519800010 | 400238811000010 | 500029691
0124AB-1407000-0001 | 包7 | 700 | 国网冀北电力有限公司 | 国网冀北电力有限公司唐山供电公司 |  | 无电压等级 | 联结金具-U型挂环,U-25 | 联结金具-U型挂环-型号:U-25 | 只 | 83 | 2024-11-01 | 2025-04-30 | 河北唐山 | 买方指定仓库地面交货 |  | G00M-500028043-00001 | 044006459100010 | 400238753300010 | 500028043 |  | 500028043-0008
0124AB-1407000-0001 | 包7 | 700 | 国网冀北电力有限公司 | 国网冀北电力有限公司承德供电公司 |  | 无电压等级 | 接续金具-绝缘穿刺接地线夹,10kV,240mm2,16mm2 | 接续金具-绝缘穿刺接地线夹-电压等级:10kV,主线截面积mm2:240mm2,支线截面积mm2:16mm2 | 付 | 235 | 2024-11-01 | 2025-04-30 | 河北省承德市 | 买方指定仓库地面交货 |  | G00M-500032474-00001 | 044006441600010 | 400238736800010 | 500032474 |  | 500032474-0009
0124AB-1407000-0001 | 包7 | 700 | 国网冀北电力有限公司 | 国网冀北电力有限公司张家口供电公司 |  | 无电压等级 | 耐张线夹-楔型绝缘,NXL-3 | 耐张线夹-楔型绝缘-型号:NXL-3 | 付 | 1302 | 2024-11-01 | 2025-04-30 | 河北省张家口市 | 买方指定仓库地面交货 |  | G00M-500029525-00001 | 044006519600010 | 400238810800010 | 500029525 |  | 500029525-0011
0124AB-1407000-0001 | 包7 | 700 | 国网冀北电力有限公司 | 国网冀北电力有限公司张家口供电公司 |  | 无电压等级 | 联结金具-平行挂板,P-10 | 联结金具-平行挂板-型号:P-10 | 只 | 25 | 2024-11-01 | 2025-04-30 | 河北省张家口市 | 买方指定仓库地面交货 |  | G00M-500026828-00001 | 044006518200010 | 400238809400010 | 500026828 |  | 500026828-0009
0124AB-1407000-0001 | 包7 | 700 | 国网冀北电力有限公司 | 国网冀北电力有限公司廊坊供电公司 |  | 无电压等级 | 拉线金具-锲型线夹,NX-2 | 拉线金具-锲型线夹-型号:NX-2 | 付 | 24 | 2024-11-01 | 2025-04-30 | 河北省廊坊市广阳区 | 买方指定仓库地面交货 |  | 9906-500020383-00004 | 044006542200010 | 400238833000010 | 500029689
0124AB-1407000-0001 | 包7 | 700 | 国网冀北电力有限公司 | 国网冀北电力有限公司秦皇岛供电公司 |  | 无电压等级 | 拉线金具-锲型线夹,NX-2 | 拉线金具-锲型线夹-型号:NX-2 | 付 | 1048 | 2024-11-01 | 2025-04-30 | 河北省秦皇岛市 | 买方指定仓库地面交货 |  | 9906-500020383-00004 | 044006491600010 | 400238783800010 | 500029689
0124AB-1407000-0001 | 包7 | 700 | 国网冀北电力有限公司 | 国网冀北电力有限公司承德供电公司 |  | 无电压等级 | 接续金具-楔型并沟线夹,JXD-3 | 接续金具-楔型并沟线夹-型号:JXD-3 | 付 | 5564 | 2024-11-01 | 2025-04-30 | 河北省承德市 | 买方指定仓库地面交货 |  | G00M-500129315-00002 | 044006439800010 | 400238735000010 | 500129315 |  | 500129315-0009
0124AB-1407000-0001 | 包7 | 700 | 国网冀北电力有限公司 | 国网冀北电力有限公司唐山供电公司 |  | 无电压等级 | 拉线金具-UT型线夹,NUT-3 | 拉线金具-UT型线夹-型号:NUT-3 | 付 | 4 | 2024-11-01 | 2025-04-30 | 河北唐山 | 买方指定仓库地面交货 |  | 9906-500020383-00004 | 044006453400010 | 400238747700010 | 500020750
0124AB-1407000-0001 | 包7 | 700 | 国网冀北电力有限公司 | 国网冀北电力有限公司秦皇岛供电公司 |  | 无电压等级 | 耐张线夹-楔型绝缘,NXL-2 | 耐张线夹-楔型绝缘-型号:NXL-2 | 付 | 1163 | 2024-11-01 | 2025-04-30 | 河北省秦皇岛市 | 买方指定仓库地面交货 |  | G00M-500056047-00001 | 044006494000010 | 400238786200010 | 500056047 |  | 500056047-0011
0124AB-1407000-0001 | 包7 | 700 | 国网冀北电力有限公司 | 国网冀北电力有限公司承德供电公司 |  | 无电压等级 | 拉线金具-U型挂环,UL-25 | 拉线金具-U型挂环-型号:UL-25 | 付 | 3092 | 2024-11-01 | 2025-04-30 | 河北省承德市 | 买方指定仓库地面交货 |  | G00M-500028313-00001 | 044006423800010 | 400238719500010 | 500028313 |  | 500028313-0009
0124AB-1407000-0001 | 包7 | 700 | 国网冀北电力有限公司 | 国网冀北电力有限公司廊坊供电公司 |  | 无电压等级 | 联结金具-球头挂环,QP-10 | 联结金具-球头挂环-型号:QP-10 | 只 | 10 | 2024-11-01 | 2025-04-30 | 河北省廊坊市广阳区 | 买方指定仓库地面交货 |  | G00M-500028022-00001 | 044006541300010 | 400238832100010 | 500028022 |  | 500028022-0013
0124AB-1407000-0001 | 包7 | 700 | 国网冀北电力有限公司 | 国网冀北电力有限公司廊坊供电公司 |  | 无电压等级 | 联结金具-直角挂板,Z-10 | 联结金具-直角挂板-型号:Z-10 | 只 | 10 | 2024-11-01 | 2025-04-30 | 河北省廊坊市广阳区 | 买方指定仓库地面交货 |  | G00M-500020397-00001 | 044006534400010 | 400238825300010 | 500020397 |  | 500020397-0016
0124AB-1407000-0001 | 包7 | 700 | 国网冀北电力有限公司 | 国网冀北电力有限公司张家口供电公司 |  | 无电压等级 | 耐张线夹-楔型绝缘,NXL-2 | 耐张线夹-楔型绝缘-型号:NXL-2 | 付 | 185 | 2024-11-01 | 2025-04-30 | 河北省张家口市 | 买方指定仓库地面交货 |  | G00M-500056047-00001 | 044006521700010 | 400238812900010 | 500056047 |  | 500056047-0011
0124AB-1407000-0001 | 包7 | 700 | 国网冀北电力有限公司 | 国网冀北电力有限公司承德供电公司 |  | 无电压等级 | 联结金具-平行挂板,PD-10 | 联结金具-平行挂板-型号:PD-10 | 只 | 530 | 2024-11-01 | 2025-04-30 | 河北省承德市 | 买方指定仓库地面交货 |  | G00M-500020417-00001 | 044006430600010 | 400238726200010 | 500020417 |  | 500020417-0010
0124AB-1407000-0001 | 包7 | 700 | 国网冀北电力有限公司 | 国网冀北电力有限公司承德供电公司 |  | 无电压等级 | 保护金具-防振锤,FDZ-4 | 保护金具-防振锤-型号:FDZ-4 | 付 | 17 | 2024-11-01 | 2025-04-30 | 河北省承德市 | 买方指定仓库地面交货 |  | G00M-500020651-00001 | 044006432700010 | 400238728300010 | 500020651 |  | 500020651-0021
0124AB-1407000-0001 | 包7 | 700 | 国网冀北电力有限公司 | 国网冀北电力有限公司廊坊供电公司 |  | 无电压等级 | 设备线夹-变压器线夹,M16 | 设备线夹-变压器线夹-规格:M16 | 付 | 2 | 2024-11-01 | 2025-04-30 | 河北省廊坊市广阳区 | 买方指定仓库地面交货 |  | G00M-500020842-00001 | 044006535100010 | 400238826000010 | 500020842 |  | 500020842-0009
0124AB-1407000-0001 | 包7 | 700 | 国网冀北电力有限公司 | 国网冀北电力有限公司承德供电公司 |  | 无电压等级 | 联结金具-直角挂板,Z-7 | 联结金具-直角挂板-型号:Z-7 | 只 | 19449 | 2024-11-01 | 2025-04-30 | 河北省承德市 | 买方指定仓库地面交货 |  | G00M-500020399-00001 | 044006424000010 | 400238719700010 | 500020399 |  | 500020399-0017
0124AB-1407000-0001 | 包7 | 700 | 国网冀北电力有限公司 | 国网冀北电力有限公司张家口供电公司 |  | 无电压等级 | 耐张线夹-螺栓型,NLL-2 | 耐张线夹-螺栓型-型号:NLL-2 | 付 | 581 | 2024-11-01 | 2025-04-30 | 河北省张家口市 | 买方指定仓库地面交货 |  | G00M-500020291-00002 | 044006514200010 | 400238805400010 | 500020291 |  | 500020291-0015
0124AB-1407000-0001 | 包7 | 700 | 国网冀北电力有限公司 | 国网冀北电力有限公司张家口供电公司 |  | 无电压等级 | 联结金具-U型挂环,U-10 | 联结金具-U型挂环-型号:U-10 | 只 | 164 | 2024-11-01 | 2025-04-30 | 河北省张家口市 | 买方指定仓库地面交货 |  | G00M-500020382-00001 | 044006514800010 | 400238806000010 | 500020382 |  | 500020382-0015
0124AB-1407000-0001 | 包7 | 700 | 国网冀北电力有限公司 | 国网冀北电力有限公司秦皇岛供电公司 |  | 无电压等级 | 联结金具-碗头挂板,W-7B | 联结金具-碗头挂板-型号:W-7B | 只 | 1163 | 2024-11-01 | 2025-04-30 | 河北省秦皇岛市 | 买方指定仓库地面交货 |  | 9906-500020383-00004 | 044006484200010 | 400238776500010 | 500020369
0124AB-1407000-0001 | 包7 | 700 | 国网冀北电力有限公司 | 国网冀北电力有限公司张家口供电公司 |  | 无电压等级 | 耐张线夹-螺栓型,NLL-3 | 耐张线夹-螺栓型-型号:NLL-3 | 付 | 598 | 2024-11-01 | 2025-04-30 | 河北省张家口市 | 买方指定仓库地面交货 |  | G00M-500020292-00001 | 044006514300010 | 400238805500010 | 500020292 |  | 500020292-0012
0124AB-1407000-0001 | 包7 | 700 | 国网冀北电力有限公司 | 国网冀北电力有限公司张家口供电公司 |  | 无电压等级 | 接续金具-异型并沟线夹,JBL-16-120 | 接续金具-异型并沟线夹-型号:JBL-16-120 | 付 | 116 | 2024-11-01 | 2025-04-30 | 河北省张家口市 | 买方指定仓库地面交货 |  | G00M-500028226-00001 | 044006519300010 | 400238810500010 | 500028226 |  | 500028226-0018
0124AB-1407000-0001 | 包7 | 700 | 国网冀北电力有限公司 | 国网冀北电力有限公司廊坊供电公司 |  | 无电压等级 | 耐张线夹-螺栓型,NLL-3 | 耐张线夹-螺栓型-型号:NLL-3 | 付 | 1030 | 2024-11-01 | 2025-04-30 | 河北省廊坊市广阳区 | 买方指定仓库地面交货 |  | G00M-500020292-00001 | 044006533900010 | 400238824800010 | 500020292 |  | 500020292-0012
0124AB-1407000-0001 | 包7 | 700 | 国网冀北电力有限公司 | 国网冀北电力有限公司承德供电公司 |  | 无电压等级 | 联结金具-碗头挂板,W-7B | 联结金具-碗头挂板-型号:W-7B | 只 | 17926 | 2024-11-01 | 2025-04-30 | 河北省承德市 | 买方指定仓库地面交货 |  | 9906-500020383-00004 | 044006423900010 | 400238719600010 | 500020369
0124AB-1407000-0001 | 包7 | 700 | 国网冀北电力有限公司 | 国网冀北电力有限公司张家口供电公司 |  | 无电压等级 | 联结金具-U型挂环,U-21 | 联结金具-U型挂环-型号:U-21 | 只 | 5 | 2024-11-01 | 2025-04-30 | 河北省张家口市 | 买方指定仓库地面交货 |  | G00M-500026595-00001 | 044006518100010 | 400238809300010 | 500026595 |  | 500026595-0009
0124AB-1407000-0001 | 包7 | 700 | 国网冀北电力有限公司 | 国网冀北电力有限公司廊坊供电公司 |  | 无电压等级 | 接续金具-异型并沟线夹,JBL-16-120 | 接续金具-异型并沟线夹-型号:JBL-16-120 | 付 | 6647 | 2024-11-01 | 2025-04-30 | 河北省廊坊市广阳区 | 买方指定仓库地面交货 |  | G00M-500028226-00001 | 044006541800010 | 400238832600010 | 500028226 |  | 500028226-0018
0124AB-1407000-0001 | 包7 | 700 | 国网冀北电力有限公司 | 国网冀北电力有限公司廊坊供电公司 |  | 无电压等级 | 拉线金具-UT型线夹,NUT-2 | 拉线金具-UT型线夹-型号:NUT-2 | 付 | 8 | 2024-11-01 | 2025-04-30 | 河北省廊坊市广阳区 | 买方指定仓库地面交货 |  | 9906-500020383-00004 | 044006534800010 | 400238825700010 | 500020749
0124AB-1407000-0001 | 包7 | 700 | 国网冀北电力有限公司 | 国网冀北电力有限公司张家口供电公司 |  | 无电压等级 | 耐张线夹-楔型绝缘,NXL-4 | 耐张线夹-楔型绝缘-型号:NXL-4 | 付 | 11 | 2024-11-01 | 2025-04-30 | 河北省张家口市 | 买方指定仓库地面交货 |  | G00M-500083335-00001 | 044006523000010 | 400238814200010 | 500083335 |  | 500083335-0008
0124AB-1407000-0001 | 包7 | 700 | 国网冀北电力有限公司 | 国网冀北电力有限公司承德供电公司 |  | 无电压等级 | 保护金具-防振锤,FDZ-3 | 保护金具-防振锤-型号:FDZ-3 | 付 | 36 | 2024-11-01 | 2025-04-30 | 河北省承德市 | 买方指定仓库地面交货 |  | G00M-500020650-00001 | 044006433300010 | 400238728900010 | 500020650 |  | 500020650-0019
0124AB-1407000-0001 | 包7 | 700 | 国网冀北电力有限公司 | 国网冀北电力有限公司秦皇岛供电公司 |  | 无电压等级 | 接续金具-绝缘穿刺线夹,JBC10-5 | 接续金具-绝缘穿刺线夹-型号:JBC10-5 | 付 | 147 | 2024-11-01 | 2025-04-30 | 河北省秦皇岛市 | 买方指定仓库地面交货 |  | G00M-500129330-00001 | 044006503500010 | 400238795600010 | 500129330 |  | 500129330-0006
0124AB-1407000-0001 | 包7 | 700 | 国网冀北电力有限公司 | 国网冀北电力有限公司秦皇岛供电公司 |  | 无电压等级 | 联结金具-U型挂环,UB-10 | 联结金具-U型挂环-型号:UB-10 | 只 | 10 | 2024-11-01 | 2025-04-30 | 河北省秦皇岛市 | 买方指定仓库地面交货 |  | G00M-500028057-00001 | 044006490400010 | 400238782600010 | 500028057 |  | 500028057-0010
0124AB-1407000-0001 | 包7 | 700 | 国网冀北电力有限公司 | 国网冀北电力有限公司秦皇岛供电公司 |  | 无电压等级 | 联结金具-碗头挂板,W-7 | 联结金具-碗头挂板-型号:W-7 | 只 | 1007 | 2024-11-01 | 2025-04-30 | 河北省秦皇岛市 | 买方指定仓库地面交货 |  | G00M-500110151-00001 | 044006500900010 | 400238793100010 | 500110151 |  | 500110151-0007
0124AB-1407000-0001 | 包7 | 700 | 国网冀北电力有限公司 | 国网冀北电力有限公司秦皇岛供电公司 |  | 无电压等级 | 联结金具-平行挂板,P-12 | 联结金具-平行挂板-型号:P-12 | 只 | 48 | 2024-11-01 | 2025-04-30 | 河北省秦皇岛市 | 买方指定仓库地面交货 |  | G00M-500028088-00001 | 044006490600010 | 400238782800010 | 500028088 |  | 500028088-0007
0124AB-1407000-0001 | 包7 | 700 | 国网冀北电力有限公司 | 国网冀北电力有限公司廊坊供电公司 |  | 无电压等级 | 耐张线夹-螺栓型,NLL-2 | 耐张线夹-螺栓型-型号:NLL-2 | 付 | 353 | 2024-11-01 | 2025-04-30 | 河北省廊坊市广阳区 | 买方指定仓库地面交货 |  | G00M-500020291-00002 | 044006533800010 | 400238824700010 | 500020291 |  | 500020291-0015
0124AB-1407000-0001 | 包7 | 700 | 国网冀北电力有限公司 | 国网冀北电力有限公司廊坊供电公司 |  | 无电压等级 | 联结金具-平行挂板,PD-10 | 联结金具-平行挂板-型号:PD-10 | 只 | 165 | 2024-11-01 | 2025-04-30 | 河北省廊坊市广阳区 | 买方指定仓库地面交货 |  | G00M-500020417-00001 | 044006534600010 | 400238825500010 | 500020417 |  | 500020417-0010
0124AB-1407000-0001 | 包7 | 700 | 国网冀北电力有限公司 | 国网冀北电力有限公司廊坊供电公司 |  | 无电压等级 | 联结金具-平行挂板,PS-7 | 联结金具-平行挂板-型号:PS-7 | 只 | 166 | 2024-11-01 | 2025-04-30 | 河北省廊坊市广阳区 | 买方指定仓库地面交货 |  | G00M-500028085-00001 | 044006541600010 | 400238832400010 | 500028085 |  | 500028085-0010
0124AB-1407000-0001 | 包7 | 700 | 国网冀北电力有限公司 | 国网冀北电力有限公司唐山供电公司 |  | 无电压等级 | 联结金具-碗头挂板,W-7 | 联结金具-碗头挂板-型号:W-7 | 只 | 8 | 2024-11-01 | 2025-04-30 | 河北唐山 | 买方指定仓库地面交货 |  | G00M-500110151-00001 | 044006467400010 | 400238761600010 | 500110151 |  | 500110151-0007
0124AB-1407000-0001 | 包7 | 700 | 国网冀北电力有限公司 | 国网冀北电力有限公司廊坊供电公司 |  | 无电压等级 | 耐张线夹-楔型绝缘,NXL-4 | 耐张线夹-楔型绝缘-型号:NXL-4 | 付 | 631 | 2024-11-01 | 2025-04-30 | 河北省廊坊市广阳区 | 买方指定仓库地面交货 |  | G00M-500083335-00001 | 044006546700010 | 400238837500010 | 500083335 |  | 500083335-0008
0124AB-1407000-0001 | 包7 | 700 | 国网冀北电力有限公司 | 国网冀北电力有限公司秦皇岛供电公司 |  | 无电压等级 | 设备线夹-变压器线夹,M20 | 设备线夹-变压器线夹-规格:M20 | 付 | 2 | 2024-11-01 | 2025-04-30 | 河北省秦皇岛市 | 买方指定仓库地面交货 |  | G00M-500020845-00001 | 044006485300010 | 400238777600010 | 500020845 |  | 500020845-0011
0124AB-1407000-0001 | 包7 | 700 | 国网冀北电力有限公司 | 国网冀北电力有限公司承德供电公司 |  | 无电压等级 | 拉线金具-锲型线夹,NX-3 | 拉线金具-锲型线夹-型号:NX-3 | 付 | 437 | 2024-11-01 | 2025-04-30 | 河北省承德市 | 买方指定仓库地面交货 |  | 9906-500020383-00004 | 044006445500010 | 400238740700010 | 500029691
0124AB-1407000-0001 | 包7 | 700 | 国网冀北电力有限公司 | 国网冀北电力有限公司唐山供电公司 |  | 无电压等级 | 拉线金具-U型挂环,UL-25 | 拉线金具-U型挂环-型号:UL-25 | 付 | 1878 | 2024-11-01 | 2025-04-30 | 河北唐山 | 买方指定仓库地面交货 |  | G00M-500028313-00001 | 044006459700010 | 400238753900010 | 500028313 |  | 500028313-0009
0124AB-1407000-0001 | 包7 | 700 | 国网冀北电力有限公司 | 国网冀北电力有限公司秦皇岛供电公司 |  | 无电压等级 | 接续金具-楔型并沟线夹,JXD-6 | 接续金具-楔型并沟线夹-型号:JXD-6 | 付 | 7743 | 2024-11-01 | 2025-04-30 | 河北省秦皇岛市 | 买方指定仓库地面交货 |  | G00M-500129316-00002 | 044006503200010 | 400238795300010 | 500129316 |  | 500129316-0010
0124AB-1407000-0001 | 包7 | 700 | 国网冀北电力有限公司 | 国网冀北电力有限公司张家口供电公司 |  | 无电压等级 | 接续金具-绝缘穿刺接地线夹,10kV,240mm2,16mm2 | 接续金具-绝缘穿刺接地线夹-电压等级:10kV,主线截面积mm2:240mm2,支线截面积mm2:16mm2 | 付 | 192 | 2024-11-01 | 2025-04-30 | 河北省张家口市 | 买方指定仓库地面交货 |  | G00M-500032474-00001 | 044006519900010 | 400238811100010 | 500032474 |  | 500032474-0009
0124AB-1407000-0001 | 包7 | 700 | 国网冀北电力有限公司 | 国网冀北电力有限公司唐山供电公司 |  | 无电压等级 | 接续金具-异型并沟线夹,JBL-50-240 | 接续金具-异型并沟线夹-型号:JBL-50-240 | 付 | 19415 | 2024-11-01 | 2025-04-30 | 河北唐山 | 买方指定仓库地面交货 |  | G00M-500028227-00001 | 044006459600010 | 400238753800010 | 500028227 |  | 500028227-0019
0124AB-1407000-0001 | 包7 | 700 | 国网冀北电力有限公司 | 国网冀北电力有限公司承德供电公司 |  | 无电压等级 | 接续金具-楔型并沟线夹,JXD-6 | 接续金具-楔型并沟线夹-型号:JXD-6 | 付 | 14963 | 2024-11-01 | 2025-04-30 | 河北省承德市 | 买方指定仓库地面交货 |  | G00M-500129316-00002 | 044006427300010 | 400238723000010 | 500129316 |  | 500129316-0010
0124AB-1407000-0001 | 包7 | 700 | 国网冀北电力有限公司 | 国网冀北电力有限公司秦皇岛供电公司 |  | 无电压等级 | 耐张线夹-螺栓型,NLL-1 | 耐张线夹-螺栓型-型号:NLL-1 | 付 | 8 | 2024-11-01 | 2025-04-30 | 河北省秦皇岛市 | 买方指定仓库地面交货 |  | G00M-500020290-00001 | 044006483600010 | 400238775900010 | 500020290 |  | 500020290-0012
0124AB-1407000-0001 | 包7 | 700 | 国网冀北电力有限公司 | 国网冀北电力有限公司唐山供电公司 |  | 无电压等级 | 联结金具-球头挂环,QP-7 | 联结金具-球头挂环-型号:QP-7 | 只 | 786 | 2024-11-01 | 2025-04-30 | 河北唐山 | 买方指定仓库地面交货 |  | 9906-500020383-00004 | 044006452600010 | 400238746900010 | 500020353
0124AB-1407000-0001 | 包7 | 700 | 国网冀北电力有限公司 | 国网冀北电力有限公司张家口供电公司 |  | 无电压等级 | 拉线金具-UT型线夹,NUT-2 | 拉线金具-UT型线夹-型号:NUT-2 | 付 | 440 | 2024-11-01 | 2025-04-30 | 河北省张家口市 | 买方指定仓库地面交货 |  | 9906-500020383-00004 | 044006515300010 | 400238806500010 | 500020749
0124AB-1407000-0001 | 包7 | 700 | 国网冀北电力有限公司 | 国网冀北电力有限公司张家口供电公司 |  | 无电压等级 | 联结金具-U型挂环,U-7 | 联结金具-U型挂环-型号:U-7 | 只 | 1484 | 2024-11-01 | 2025-04-30 | 河北省张家口市 | 买方指定仓库地面交货 |  | G00M-500020383-00001 | 044006514900010 | 400238806100010 | 500020383 |  | 500020383-0020
0124AB-1407000-0001 | 包7 | 700 | 国网冀北电力有限公司 | 国网冀北电力有限公司唐山供电公司 |  | 无电压等级 | 接续金具-楔型并沟线夹,JXD-6 | 接续金具-楔型并沟线夹-型号:JXD-6 | 付 | 1624 | 2024-11-01 | 2025-04-30 | 河北唐山 | 买方指定仓库地面交货 |  | G00M-500129316-00002 | 044006468800010 | 400238762700010 | 500129316 |  | 500129316-0010
0124AB-1407000-0001 | 包7 | 700 | 国网冀北电力有限公司 | 国网冀北电力有限公司承德供电公司 |  | 无电压等级 | 接续金具-异型并沟线夹,JBL-16-120 | 接续金具-异型并沟线夹-型号:JBL-16-120 | 付 | 4623 | 2024-11-01 | 2025-04-30 | 河北省承德市 | 买方指定仓库地面交货 |  | G00M-500028226-00001 | 044006437800010 | 400238733000010 | 500028226 |  | 500028226-0018
0124AB-1407000-0001 | 包7 | 700 | 国网冀北电力有限公司 | 国网冀北电力有限公司承德供电公司 |  | 无电压等级 | 联结金具-延长环,PH-10 | 联结金具-延长环-型号:PH-10 | 只 | 191 | 2024-11-01 | 2025-04-30 | 河北省承德市 | 买方指定仓库地面交货 |  | G00M-500020411-00001 | 044006437300010 | 400238732500010 | 500020411 |  | 500020411-0014
0124AB-1407000-0001 | 包7 | 700 | 国网冀北电力有限公司 | 国网冀北电力有限公司承德供电公司 |  | 无电压等级 | 耐张线夹-螺栓型,NLL-4 | 耐张线夹-螺栓型-型号:NLL-4 | 付 | 812 | 2024-11-01 | 2025-04-30 | 河北省承德市 | 买方指定仓库地面交货 |  | G00M-500020293-00001 | 044006426100010 | 400238721800010 | 500020293 |  | 500020293-0013
0124AB-1407000-0001 | 包7 | 700 | 国网冀北电力有限公司 | 国网冀北电力有限公司承德供电公司 |  | 无电压等级 | 耐张线夹-螺栓型,NLL-3 | 耐张线夹-螺栓型-型号:NLL-3 | 付 | 2365 | 2024-11-01 | 2025-04-30 | 河北省承德市 | 买方指定仓库地面交货 |  | G00M-500020292-00001 | 044006425400010 | 400238721100010 | 500020292 |  | 500020292-0012
0124AB-1407000-0001 | 包7 | 700 | 国网冀北电力有限公司 | 国网冀北电力有限公司廊坊供电公司 |  | 无电压等级 | 接续金具-绝缘穿刺线夹,JBC10-5 | 接续金具-绝缘穿刺线夹-型号:JBC10-5 | 付 | 9 | 2024-11-01 | 2025-04-30 | 河北省廊坊市广阳区 | 买方指定仓库地面交货 |  | G00M-500129330-00001 | 044006553100010 | 400238843800010 | 500129330 |  | 500129330-0006
0124AB-1407000-0001 | 包7 | 700 | 国网冀北电力有限公司 | 国网冀北电力有限公司廊坊供电公司 |  | 无电压等级 | 接续金具-接地线夹,JDL-50-240 | 接续金具-接地线夹-型号:JDL-50-240 | 付 | 1643 | 2024-11-01 | 2025-04-30 | 河北省廊坊市广阳区 | 买方指定仓库地面交货 |  | G00M-500058163-00003 | 044006545400010 | 400238836200010 | 500058163 |  | 500058163-0015
0124AB-1407000-0001 | 包7 | 700 | 国网冀北电力有限公司 | 国网冀北电力有限公司张家口供电公司 |  | 无电压等级 | 接续金具-接地线夹,JDL-50-240 | 接续金具-接地线夹-型号:JDL-50-240 | 付 | 708 | 2024-11-01 | 2025-04-30 | 河北省张家口市 | 买方指定仓库地面交货 |  | G00M-500058163-00003 | 044006522000010 | 400238813200010 | 500058163 |  | 500058163-0015
0124AB-1407000-0001 | 包7 | 700 | 国网冀北电力有限公司 | 国网冀北电力有限公司廊坊供电公司 |  | 无电压等级 | 联结金具-球头挂环,QP-7 | 联结金具-球头挂环-型号:QP-7 | 只 | 965 | 2024-11-01 | 2025-04-30 | 河北省廊坊市广阳区 | 买方指定仓库地面交货 |  | 9906-500020383-00004 | 044006534100010 | 400238825000010 | 500020353
0124AB-1407000-0001 | 包7 | 700 | 国网冀北电力有限公司 | 国网冀北电力有限公司承德供电公司 |  | 无电压等级 | 拉线金具-UT型线夹,NUT-2 | 拉线金具-UT型线夹-型号:NUT-2 | 付 | 3527 | 2024-11-01 | 2025-04-30 | 河北省承德市 | 买方指定仓库地面交货 |  | 9906-500020383-00004 | 044006427000010 | 400238722700010 | 500020749
0124AB-1407000-0001 | 包7 | 700 | 国网冀北电力有限公司 | 国网冀北电力有限公司秦皇岛供电公司 |  | 无电压等级 | 接续金具-异型并沟线夹,JBTL-16-120 | 接续金具-异型并沟线夹-型号:JBTL-16-120 | 付 | 612 | 2024-11-01 | 2025-04-30 | 河北省秦皇岛市 | 买方指定仓库地面交货 |  | G00M-500028221-00001 | 044006490700010 | 400238782900010 | 500028221 |  | 500028221-0012
0124AB-1407000-0001 | 包7 | 700 | 国网冀北电力有限公司 | 国网冀北电力有限公司唐山供电公司 |  | 无电压等级 | 拉线金具-锲型线夹,NX-2 | 拉线金具-锲型线夹-型号:NX-2 | 付 | 302 | 2024-11-01 | 2025-04-30 | 河北唐山 | 买方指定仓库地面交货 |  | 9906-500020383-00004 | 044006460000010 | 400238754200010 | 500029689
0124AB-1407000-0001 | 包7 | 700 | 国网冀北电力有限公司 | 国网冀北电力有限公司秦皇岛供电公司 |  | 无电压等级 | 联结金具-U型挂环,U-7 | 联结金具-U型挂环-型号:U-7 | 只 | 9 | 2024-11-01 | 2025-04-30 | 河北省秦皇岛市 | 买方指定仓库地面交货 |  | G00M-500020383-00001 | 044006484400010 | 400238776700010 | 500020383 |  | 500020383-0020
0124AB-1407000-0001 | 包7 | 700 | 国网冀北电力有限公司 | 国网冀北电力有限公司秦皇岛供电公司 |  | 无电压等级 | 接续金具-楔型并沟线夹,JXD-3 | 接续金具-楔型并沟线夹-型号:JXD-3 | 付 | 5209 | 2024-11-01 | 2025-04-30 | 河北省秦皇岛市 | 买方指定仓库地面交货 |  | G00M-500129315-00002 | 044006503100010 | 400238795200010 | 500129315 |  | 500129315-0009
0124AB-1407000-0001 | 包7 | 700 | 国网冀北电力有限公司 | 国网冀北电力有限公司张家口供电公司 |  | 无电压等级 | 设备线夹-螺栓型设备线夹,SLG-3B | 设备线夹-螺栓型设备线夹-型号:SLG-3B | 付 | 293 | 2024-11-01 | 2025-04-30 | 河北省张家口市 | 买方指定仓库地面交货 |  | G00M-500020823-00001 | 044006515500010 | 400238806700010 | 500020823 |  | 500020823-0009
0124AB-1407000-0001 | 包7 | 700 | 国网冀北电力有限公司 | 国网冀北电力有限公司唐山供电公司 |  | 无电压等级 | 接续金具-异型并沟线夹,JBL-16-120 | 接续金具-异型并沟线夹-型号:JBL-16-120 | 付 | 5252 | 2024-11-01 | 2025-04-30 | 河北唐山 | 买方指定仓库地面交货 |  | G00M-500028226-00001 | 044006459500010 | 400238753700010 | 500028226 |  | 500028226-0018
0124AB-1407000-0001 | 包7 | 700 | 国网冀北电力有限公司 | 国网冀北电力有限公司秦皇岛供电公司 |  | 无电压等级 | 接续金具-异型并沟线夹,JBL-50-240 | 接续金具-异型并沟线夹-型号:JBL-50-240 | 付 | 4057 | 2024-11-01 | 2025-04-30 | 河北省秦皇岛市 | 买方指定仓库地面交货 |  | G00M-500028227-00001 | 044006491000010 | 400238783200010 | 500028227 |  | 500028227-0019
0124AB-1407000-0001 | 包7 | 700 | 国网冀北电力有限公司 | 国网冀北电力有限公司唐山供电公司 |  | 无电压等级 | 联结金具-碗头挂板,W-7B | 联结金具-碗头挂板-型号:W-7B | 只 | 709 | 2024-11-01 | 2025-04-30 | 河北唐山 | 买方指定仓库地面交货 |  | 9906-500020383-00004 | 044006452700010 | 400238747000010 | 500020369
0124AB-1407000-0001 | 包7 | 700 | 国网冀北电力有限公司 | 国网冀北电力有限公司张家口供电公司 |  | 无电压等级 | 接续金具-异型并沟线夹,JBL-50-240 | 接续金具-异型并沟线夹-型号:JBL-50-240 | 付 | 1252 | 2024-11-01 | 2025-04-30 | 河北省张家口市 | 买方指定仓库地面交货 |  | G00M-500028227-00001 | 044006519400010 | 400238810600010 | 500028227 |  | 500028227-0019
0124AB-1407000-0001 | 包7 | 700 | 国网冀北电力有限公司 | 国网冀北电力有限公司张家口供电公司 |  | 无电压等级 | 耐张线夹-螺栓型,NLL-4 | 耐张线夹-螺栓型-型号:NLL-4 | 付 | 93 | 2024-11-01 | 2025-04-30 | 河北省张家口市 | 买方指定仓库地面交货 |  | G00M-500020293-00001 | 044006514400010 | 400238805600010 | 500020293 |  | 500020293-0013
0124AB-1407000-0001 | 包7 | 700 | 国网冀北电力有限公司 | 国网冀北电力有限公司承德供电公司 |  | 无电压等级 | 接续金具-接地线夹,JDL-50-240 | 接续金具-接地线夹-型号:JDL-50-240 | 付 | 404 | 2024-11-01 | 2025-04-30 | 河北省承德市 | 买方指定仓库地面交货 |  | G00M-500058163-00003 | 044006441200010 | 400238736400010 | 500058163 |  | 500058163-0015
0124AB-1407000-0001 | 包7 | 700 | 国网冀北电力有限公司 | 国网冀北电力有限公司张家口供电公司 |  | 无电压等级 | 联结金具-碗头挂板,W-7B | 联结金具-碗头挂板-型号:W-7B | 只 | 2287 | 2024-11-01 | 2025-04-30 | 河北省张家口市 | 买方指定仓库地面交货 |  | 9906-500020383-00004 | 044006514700010 | 400238805900010 | 500020369
0124AB-1407000-0001 | 包7 | 700 | 国网冀北电力有限公司 | 国网冀北电力有限公司承德供电公司 |  | 无电压等级 | 联结金具-球头挂环,Q-7 | 联结金具-球头挂环-型号:Q-7 | 只 | 1772 | 2024-11-01 | 2025-04-30 | 河北省承德市 | 买方指定仓库地面交货 |  | G00M-500020354-00002 | 044006439300010 | 400238734500010 | 500020354 |  | 500020354-0012
0124AB-1407000-0001 | 包7 | 700 | 国网冀北电力有限公司 | 国网冀北电力有限公司承德供电公司 |  | 无电压等级 | 接续金具-异型并沟线夹,JBTL-50-240 | 接续金具-异型并沟线夹-型号:JBTL-50-240 | 付 | 317 | 2024-11-01 | 2025-04-30 | 河北省承德市 | 买方指定仓库地面交货 |  | G00M-500028224-00001 | 044006437600010 | 400238732800010 | 500028224 |  | 500028224-0015
0124AB-1407000-0001 | 包7 | 700 | 国网冀北电力有限公司 | 国网冀北电力有限公司廊坊供电公司 |  | 无电压等级 | 拉线金具-锲型线夹,NX-3 | 拉线金具-锲型线夹-型号:NX-3 | 付 | 416 | 2024-11-01 | 2025-04-30 | 河北省廊坊市广阳区 | 买方指定仓库地面交货 |  | 9906-500020383-00004 | 044006542300010 | 400238833100010 | 500029691
0124AB-1407000-0001 | 包7 | 700 | 国网冀北电力有限公司 | 国网冀北电力有限公司廊坊供电公司 |  | 无电压等级 | 联结金具-平行挂板,P-7 | 联结金具-平行挂板-型号:P-7 | 只 | 12 | 2024-11-01 | 2025-04-30 | 河北省廊坊市广阳区 | 买方指定仓库地面交货 |  | G00M-500028084-00001 | 044006541500010 | 400238832300010 | 500028084 |  | 500028084-0011
0124AB-1407000-0001 | 包7 | 700 | 国网冀北电力有限公司 | 国网冀北电力有限公司张家口供电公司 |  | 无电压等级 | 联结金具-平行挂板,PD-12 | 联结金具-平行挂板-型号:PD-12 | 只 | 600 | 2024-11-01 | 2025-04-30 | 河北省张家口市 | 买方指定仓库地面交货 |  | G00M-500020418-00001 | 044006515200010 | 400238806400010 | 500020418 |  | 500020418-0009
0124AB-1407000-0001 | 包7 | 700 | 国网冀北电力有限公司 | 国网冀北电力有限公司秦皇岛供电公司 |  | 无电压等级 | 耐张线夹-楔型绝缘,NXL-3 | 耐张线夹-楔型绝缘-型号:NXL-3 | 付 | 6333 | 2024-11-01 | 2025-04-30 | 河北省秦皇岛市 | 买方指定仓库地面交货 |  | G00M-500029525-00001 | 044006491500010 | 400238783700010 | 500029525 |  | 500029525-0011
0124AB-1407000-0001 | 包7 | 700 | 国网冀北电力有限公司 | 国网冀北电力有限公司张家口供电公司 |  | 无电压等级 | 联结金具-平行挂板,P-12 | 联结金具-平行挂板-型号:P-12 | 只 | 5 | 2024-11-01 | 2025-04-30 | 河北省张家口市 | 买方指定仓库地面交货 |  | G00M-500028088-00001 | 044006519000010 | 400238810200010 | 500028088 |  | 500028088-0007
0124AB-1407000-0001 | 包7 | 700 | 国网冀北电力有限公司 | 国网冀北电力有限公司廊坊供电公司 |  | 无电压等级 | 耐张线夹-楔型绝缘,NXL-2 | 耐张线夹-楔型绝缘-型号:NXL-2 | 付 | 191 | 2024-11-01 | 2025-04-30 | 河北省廊坊市广阳区 | 买方指定仓库地面交货 |  | G00M-500056047-00001 | 044006545200010 | 400238836000010 | 500056047 |  | 500056047-0011
0124AB-1407000-0001 | 包7 | 700 | 国网冀北电力有限公司 | 国网冀北电力有限公司唐山供电公司 |  | 无电压等级 | 接续金具-楔型并沟线夹,JXD-3 | 接续金具-楔型并沟线夹-型号:JXD-3 | 付 | 2772 | 2024-11-01 | 2025-04-30 | 河北唐山 | 买方指定仓库地面交货 |  | G00M-500129315-00002 | 044006468700010 | 400238762600010 | 500129315 |  | 500129315-0009
0124AB-1407000-0001 | 包7 | 700 | 国网冀北电力有限公司 | 国网冀北电力有限公司承德供电公司 |  | 无电压等级 | 设备线夹-螺栓型设备线夹,SLG-3B | 设备线夹-螺栓型设备线夹-型号:SLG-3B | 付 | 50 | 2024-11-01 | 2025-04-30 | 河北省承德市 | 买方指定仓库地面交货 |  | G00M-500020823-00001 | 044006437500010 | 400238732700010 | 500020823 |  | 500020823-0009
0124AB-1407000-0001 | 包7 | 700 | 国网冀北电力有限公司 | 国网冀北电力有限公司秦皇岛供电公司 |  | 无电压等级 | 接续金具-绝缘穿刺线夹,JBC10-6 | 接续金具-绝缘穿刺线夹-型号:JBC10-6 | 付 | 176 | 2024-11-01 | 2025-04-30 | 河北省秦皇岛市 | 买方指定仓库地面交货 |  | G00M-500129329-00001 | 044006503400010 | 400238795500010 | 500129329 |  | 500129329-0008
0124AB-1407000-0001 | 包7 | 700 | 国网冀北电力有限公司 | 国网冀北电力有限公司张家口供电公司 |  | 无电压等级 | 联结金具-碗头挂板,W-7 | 联结金具-碗头挂板-型号:W-7 | 只 | 374 | 2024-11-01 | 2025-04-30 | 河北省张家口市 | 买方指定仓库地面交货 |  | G00M-500110151-00001 | 044006525000010 | 400238816200010 | 500110151 |  | 500110151-0007
0124AB-1407000-0001 | 包7 | 700 | 国网冀北电力有限公司 | 国网冀北电力有限公司廊坊供电公司 |  | 无电压等级 | 耐张线夹-螺栓型,NLL-1 | 耐张线夹-螺栓型-型号:NLL-1 | 付 | 41 | 2024-11-01 | 2025-04-30 | 河北省廊坊市广阳区 | 买方指定仓库地面交货 |  | G00M-500020290-00001 | 044006533700010 | 400238824600010 | 500020290 |  | 500020290-0012
0124AB-1407000-0001 | 包7 | 700 | 国网冀北电力有限公司 | 国网冀北电力有限公司承德供电公司 |  | 无电压等级 | 设备线夹-螺栓型设备线夹,SLG-2B | 设备线夹-螺栓型设备线夹-型号:SLG-2B | 付 | 467 | 2024-11-01 | 2025-04-30 | 河北省承德市 | 买方指定仓库地面交货 |  | G00M-500020825-00001 | 044006426000010 | 400238721700010 | 500020825 |  | 500020825-0010
0124AB-1407000-0001 | 包7 | 700 | 国网冀北电力有限公司 | 国网冀北电力有限公司张家口供电公司 |  | 无电压等级 | 接续金具-异型并沟线夹,JBTL-50-240 | 接续金具-异型并沟线夹-型号:JBTL-50-240 | 付 | 70 | 2024-11-01 | 2025-04-30 | 河北省张家口市 | 买方指定仓库地面交货 |  | G00M-500028224-00001 | 044006519200010 | 400238810400010 | 500028224 |  | 500028224-0015
0124AB-1407000-0001 | 包7 | 700 | 国网冀北电力有限公司 | 国网冀北电力有限公司秦皇岛供电公司 |  | 无电压等级 | 拉线金具-UT型线夹,NUT-2 | 拉线金具-UT型线夹-型号:NUT-2 | 付 | 428 | 2024-11-01 | 2025-04-30 | 河北省秦皇岛市 | 买方指定仓库地面交货 |  | 9906-500020383-00004 | 044006484900010 | 400238777200010 | 500020749
0124AB-1407000-0001 | 包7 | 700 | 国网冀北电力有限公司 | 国网冀北电力有限公司唐山供电公司 |  | 无电压等级 | 接续金具-楔型并沟线夹,JXD-10 | 接续金具-楔型并沟线夹-型号:JXD-10 | 付 | 1070 | 2024-11-01 | 2025-04-30 | 河北唐山 | 买方指定仓库地面交货 |  | G00M-500129318-00006 | 044006468900010 | 400238762800010 | 500129318 |  | 500129318-0027
0124AB-1407000-0001 | 包7 | 700 | 国网冀北电力有限公司 | 国网冀北电力有限公司张家口供电公司 |  | 无电压等级 | 设备线夹-螺栓型设备线夹,SLG-4B | 设备线夹-螺栓型设备线夹-型号:SLG-4B | 付 | 31 | 2024-11-01 | 2025-04-30 | 河北省张家口市 | 买方指定仓库地面交货 |  | G00M-500020827-00001 | 044006515600010 | 400238806800010 | 500020827 |  | 500020827-0009
0124AB-1407000-0001 | 包7 | 700 | 国网冀北电力有限公司 | 国网冀北电力有限公司秦皇岛供电公司 |  | 无电压等级 | 接续金具-异型并沟线夹,JBTL-50-240 | 接续金具-异型并沟线夹-型号:JBTL-50-240 | 付 | 255 | 2024-11-01 | 2025-04-30 | 河北省秦皇岛市 | 买方指定仓库地面交货 |  | G00M-500028224-00001 | 044006490800010 | 400238783000010 | 500028224 |  | 500028224-0015
0124AB-1407000-0001 | 包7 | 700 | 国网冀北电力有限公司 | 国网冀北电力有限公司唐山供电公司 |  | 无电压等级 | 接续金具-异型并沟线夹,JBTL-16-120 | 接续金具-异型并沟线夹-型号:JBTL-16-120 | 付 | 886 | 2024-11-01 | 2025-04-30 | 河北唐山 | 买方指定仓库地面交货 |  | G00M-500028221-00001 | 044006459300010 | 400238753500010 | 500028221 |  | 500028221-0012
0124AB-1407000-0001 | 包7 | 700 | 国网冀北电力有限公司 | 国网冀北电力有限公司唐山供电公司 |  | 无电压等级 | 接续金具-异型并沟线夹,JBTL-50-240 | 接续金具-异型并沟线夹-型号:JBTL-50-240 | 付 | 1134 | 2024-11-01 | 2025-04-30 | 河北唐山 | 买方指定仓库地面交货 |  | G00M-500028224-00001 | 044006459400010 | 400238753600010 | 500028224 |  | 500028224-0015
0124AB-1407000-0001 | 包7 | 700 | 国网冀北电力有限公司 | 国网冀北电力有限公司张家口供电公司 |  | 无电压等级 | 设备线夹-压缩型设备线夹,SY-50A | 设备线夹-压缩型设备线夹-型号:SY-50A | 付 | 497 | 2024-11-01 | 2025-04-30 | 河北省张家口市 | 买方指定仓库地面交货 |  | G00M-500032496-00001 | 044006520000010 | 400238811200010 | 500032496 |  | 500032496-0009
0124AB-1407000-0001 | 包7 | 700 | 国网冀北电力有限公司 | 国网冀北电力有限公司唐山供电公司 |  | 无电压等级 | 联结金具-直角挂板,Z-10 | 联结金具-直角挂板-型号:Z-10 | 只 | 1 | 2024-11-01 | 2025-04-30 | 河北唐山 | 买方指定仓库地面交货 |  | G00M-500020397-00001 | 044006452900010 | 400238747200010 | 500020397 |  | 500020397-0016
0124AB-1407000-0001 | 包8 | 800 | 国网冀北电力有限公司 | 国网冀北电力有限公司唐山供电公司 |  | 无电压等级 | 联结金具-球头挂环,QP-7 | 联结金具-球头挂环-型号:QP-7 | 只 | 750 | 2024-11-01 | 2025-04-30 | 河北唐山 | 买方指定仓库地面交货 |  | 9906-500020383-00004 | 044006452600010 | 400238746900010 | 500020353
0124AB-1407000-0001 | 包8 | 800 | 国网冀北电力有限公司 | 国网冀北电力有限公司秦皇岛供电公司 |  | 无电压等级 | 联结金具-U型挂环,UB-10 | 联结金具-U型挂环-型号:UB-10 | 只 | 10 | 2024-11-01 | 2025-04-30 | 河北省秦皇岛市 | 买方指定仓库地面交货 |  | G00M-500028057-00001 | 044006490400010 | 400238782600010 | 500028057 |  | 500028057-0010
0124AB-1407000-0001 | 包8 | 800 | 国网冀北电力有限公司 | 国网冀北电力有限公司秦皇岛供电公司 |  | 无电压等级 | 联结金具-碗头挂板,W-7 | 联结金具-碗头挂板-型号:W-7 | 只 | 961 | 2024-11-01 | 2025-04-30 | 河北省秦皇岛市 | 买方指定仓库地面交货 |  | G00M-500110151-00001 | 044006500900010 | 400238793100010 | 500110151 |  | 500110151-0007
0124AB-1407000-0001 | 包8 | 800 | 国网冀北电力有限公司 | 国网冀北电力有限公司秦皇岛供电公司 |  | 无电压等级 | 联结金具-平行挂板,P-12 | 联结金具-平行挂板-型号:P-12 | 只 | 46 | 2024-11-01 | 2025-04-30 | 河北省秦皇岛市 | 买方指定仓库地面交货 |  | G00M-500028088-00001 | 044006490600010 | 400238782800010 | 500028088 |  | 500028088-0007
0124AB-1407000-0001 | 包8 | 800 | 国网冀北电力有限公司 | 国网冀北电力有限公司廊坊供电公司 |  | 无电压等级 | 耐张线夹-螺栓型,NLL-2 | 耐张线夹-螺栓型-型号:NLL-2 | 付 | 337 | 2024-11-01 | 2025-04-30 | 河北省廊坊市广阳区 | 买方指定仓库地面交货 |  | G00M-500020291-00002 | 044006533800010 | 400238824700010 | 500020291 |  | 500020291-0015
0124AB-1407000-0001 | 包8 | 800 | 国网冀北电力有限公司 | 国网冀北电力有限公司廊坊供电公司 |  | 无电压等级 | 联结金具-平行挂板,PD-10 | 联结金具-平行挂板-型号:PD-10 | 只 | 157 | 2024-11-01 | 2025-04-30 | 河北省廊坊市广阳区 | 买方指定仓库地面交货 |  | G00M-500020417-00001 | 044006534600010 | 400238825500010 | 500020417 |  | 500020417-0010
0124AB-1407000-0001 | 包8 | 800 | 国网冀北电力有限公司 | 国网冀北电力有限公司廊坊供电公司 |  | 无电压等级 | 联结金具-平行挂板,PS-7 | 联结金具-平行挂板-型号:PS-7 | 只 | 159 | 2024-11-01 | 2025-04-30 | 河北省廊坊市广阳区 | 买方指定仓库地面交货 |  | G00M-500028085-00001 | 044006541600010 | 400238832400010 | 500028085 |  | 500028085-0010
0124AB-1407000-0001 | 包8 | 800 | 国网冀北电力有限公司 | 国网冀北电力有限公司唐山供电公司 |  | 无电压等级 | 联结金具-碗头挂板,W-7 | 联结金具-碗头挂板-型号:W-7 | 只 | 7 | 2024-11-01 | 2025-04-30 | 河北唐山 | 买方指定仓库地面交货 |  | G00M-500110151-00001 | 044006467400010 | 400238761600010 | 500110151 |  | 500110151-0007
0124AB-1407000-0001 | 包8 | 800 | 国网冀北电力有限公司 | 国网冀北电力有限公司廊坊供电公司 |  | 无电压等级 | 耐张线夹-楔型绝缘,NXL-4 | 耐张线夹-楔型绝缘-型号:NXL-4 | 付 | 602 | 2024-11-01 | 2025-04-30 | 河北省廊坊市广阳区 | 买方指定仓库地面交货 |  | G00M-500083335-00001 | 044006546700010 | 400238837500010 | 500083335 |  | 500083335-0008
0124AB-1407000-0001 | 包8 | 800 | 国网冀北电力有限公司 | 国网冀北电力有限公司秦皇岛供电公司 |  | 无电压等级 | 设备线夹-变压器线夹,M20 | 设备线夹-变压器线夹-规格:M20 | 付 | 2 | 2024-11-01 | 2025-04-30 | 河北省秦皇岛市 | 买方指定仓库地面交货 |  | G00M-500020845-00001 | 044006485300010 | 400238777600010 | 500020845 |  | 500020845-0011
0124AB-1407000-0001 | 包8 | 800 | 国网冀北电力有限公司 | 国网冀北电力有限公司承德供电公司 |  | 无电压等级 | 拉线金具-锲型线夹,NX-3 | 拉线金具-锲型线夹-型号:NX-3 | 付 | 417 | 2024-11-01 | 2025-04-30 | 河北省承德市 | 买方指定仓库地面交货 |  | 9906-500020383-00004 | 044006445500010 | 400238740700010 | 500029691
0124AB-1407000-0001 | 包8 | 800 | 国网冀北电力有限公司 | 国网冀北电力有限公司唐山供电公司 |  | 无电压等级 | 拉线金具-U型挂环,UL-25 | 拉线金具-U型挂环-型号:UL-25 | 付 | 1791 | 2024-11-01 | 2025-04-30 | 河北唐山 | 买方指定仓库地面交货 |  | G00M-500028313-00001 | 044006459700010 | 400238753900010 | 500028313 |  | 500028313-0009
0124AB-1407000-0001 | 包8 | 800 | 国网冀北电力有限公司 | 国网冀北电力有限公司秦皇岛供电公司 |  | 无电压等级 | 接续金具-楔型并沟线夹,JXD-6 | 接续金具-楔型并沟线夹-型号:JXD-6 | 付 | 7387 | 2024-11-01 | 2025-04-30 | 河北省秦皇岛市 | 买方指定仓库地面交货 |  | G00M-500129316-00002 | 044006503200010 | 400238795300010 | 500129316 |  | 500129316-0010
0124AB-1407000-0001 | 包8 | 800 | 国网冀北电力有限公司 | 国网冀北电力有限公司张家口供电公司 |  | 无电压等级 | 接续金具-绝缘穿刺接地线夹,10kV,240mm2,16mm2 | 接续金具-绝缘穿刺接地线夹-电压等级:10kV,主线截面积mm2:240mm2,支线截面积mm2:16mm2 | 付 | 183 | 2024-11-01 | 2025-04-30 | 河北省张家口市 | 买方指定仓库地面交货 |  | G00M-500032474-00001 | 044006519900010 | 400238811100010 | 500032474 |  | 500032474-0009
0124AB-1407000-0001 | 包8 | 800 | 国网冀北电力有限公司 | 国网冀北电力有限公司唐山供电公司 |  | 无电压等级 | 接续金具-异型并沟线夹,JBL-50-240 | 接续金具-异型并沟线夹-型号:JBL-50-240 | 付 | 18522 | 2024-11-01 | 2025-04-30 | 河北唐山 | 买方指定仓库地面交货 |  | G00M-500028227-00001 | 044006459600010 | 400238753800010 | 500028227 |  | 500028227-0019
0124AB-1407000-0001 | 包8 | 800 | 国网冀北电力有限公司 | 国网冀北电力有限公司承德供电公司 |  | 无电压等级 | 接续金具-楔型并沟线夹,JXD-6 | 接续金具-楔型并沟线夹-型号:JXD-6 | 付 | 14275 | 2024-11-01 | 2025-04-30 | 河北省承德市 | 买方指定仓库地面交货 |  | G00M-500129316-00002 | 044006427300010 | 400238723000010 | 500129316 |  | 500129316-0010
0124AB-1407000-0001 | 包8 | 800 | 国网冀北电力有限公司 | 国网冀北电力有限公司秦皇岛供电公司 |  | 无电压等级 | 耐张线夹-螺栓型,NLL-1 | 耐张线夹-螺栓型-型号:NLL-1 | 付 | 8 | 2024-11-01 | 2025-04-30 | 河北省秦皇岛市 | 买方指定仓库地面交货 |  | G00M-500020290-00001 | 044006483600010 | 400238775900010 | 500020290 |  | 500020290-0012
0124AB-1407000-0001 | 包8 | 800 | 国网冀北电力有限公司 | 国网冀北电力有限公司张家口供电公司 |  | 无电压等级 | 拉线金具-UT型线夹,NUT-2 | 拉线金具-UT型线夹-型号:NUT-2 | 付 | 419 | 2024-11-01 | 2025-04-30 | 河北省张家口市 | 买方指定仓库地面交货 |  | 9906-500020383-00004 | 044006515300010 | 400238806500010 | 500020749
0124AB-1407000-0001 | 包8 | 800 | 国网冀北电力有限公司 | 国网冀北电力有限公司张家口供电公司 |  | 无电压等级 | 联结金具-U型挂环,U-7 | 联结金具-U型挂环-型号:U-7 | 只 | 1416 | 2024-11-01 | 2025-04-30 | 河北省张家口市 | 买方指定仓库地面交货 |  | G00M-500020383-00001 | 044006514900010 | 400238806100010 | 500020383 |  | 500020383-0020
0124AB-1407000-0001 | 包8 | 800 | 国网冀北电力有限公司 | 国网冀北电力有限公司唐山供电公司 |  | 无电压等级 | 接续金具-楔型并沟线夹,JXD-6 | 接续金具-楔型并沟线夹-型号:JXD-6 | 付 | 1550 | 2024-11-01 | 2025-04-30 | 河北唐山 | 买方指定仓库地面交货 |  | G00M-500129316-00002 | 044006468800010 | 400238762700010 | 500129316 |  | 500129316-0010
0124AB-1407000-0001 | 包8 | 800 | 国网冀北电力有限公司 | 国网冀北电力有限公司承德供电公司 |  | 无电压等级 | 接续金具-异型并沟线夹,JBL-16-120 | 接续金具-异型并沟线夹-型号:JBL-16-120 | 付 | 4410 | 2024-11-01 | 2025-04-30 | 河北省承德市 | 买方指定仓库地面交货 |  | G00M-500028226-00001 | 044006437800010 | 400238733000010 | 500028226 |  | 500028226-0018
0124AB-1407000-0001 | 包8 | 800 | 国网冀北电力有限公司 | 国网冀北电力有限公司承德供电公司 |  | 无电压等级 | 联结金具-延长环,PH-10 | 联结金具-延长环-型号:PH-10 | 只 | 183 | 2024-11-01 | 2025-04-30 | 河北省承德市 | 买方指定仓库地面交货 |  | G00M-500020411-00001 | 044006437300010 | 400238732500010 | 500020411 |  | 500020411-0014
0124AB-1407000-0001 | 包8 | 800 | 国网冀北电力有限公司 | 国网冀北电力有限公司承德供电公司 |  | 无电压等级 | 耐张线夹-螺栓型,NLL-4 | 耐张线夹-螺栓型-型号:NLL-4 | 付 | 775 | 2024-11-01 | 2025-04-30 | 河北省承德市 | 买方指定仓库地面交货 |  | G00M-500020293-00001 | 044006426100010 | 400238721800010 | 500020293 |  | 500020293-0013
0124AB-1407000-0001 | 包8 | 800 | 国网冀北电力有限公司 | 国网冀北电力有限公司承德供电公司 |  | 无电压等级 | 耐张线夹-螺栓型,NLL-3 | 耐张线夹-螺栓型-型号:NLL-3 | 付 | 2256 | 2024-11-01 | 2025-04-30 | 河北省承德市 | 买方指定仓库地面交货 |  | G00M-500020292-00001 | 044006425400010 | 400238721100010 | 500020292 |  | 500020292-0012
0124AB-1407000-0001 | 包8 | 800 | 国网冀北电力有限公司 | 国网冀北电力有限公司廊坊供电公司 |  | 无电压等级 | 联结金具-球头挂环,QP-7 | 联结金具-球头挂环-型号:QP-7 | 只 | 921 | 2024-11-01 | 2025-04-30 | 河北省廊坊市广阳区 | 买方指定仓库地面交货 |  | 9906-500020383-00004 | 044006534100010 | 400238825000010 | 500020353
0124AB-1407000-0001 | 包8 | 800 | 国网冀北电力有限公司 | 国网冀北电力有限公司廊坊供电公司 |  | 无电压等级 | 接续金具-绝缘穿刺线夹,JBC10-5 | 接续金具-绝缘穿刺线夹-型号:JBC10-5 | 付 | 8 | 2024-11-01 | 2025-04-30 | 河北省廊坊市广阳区 | 买方指定仓库地面交货 |  | G00M-500129330-00001 | 044006553100010 | 400238843800010 | 500129330 |  | 500129330-0006
0124AB-1407000-0001 | 包8 | 800 | 国网冀北电力有限公司 | 国网冀北电力有限公司廊坊供电公司 |  | 无电压等级 | 接续金具-接地线夹,JDL-50-240 | 接续金具-接地线夹-型号:JDL-50-240 | 付 | 1568 | 2024-11-01 | 2025-04-30 | 河北省廊坊市广阳区 | 买方指定仓库地面交货 |  | G00M-500058163-00003 | 044006545400010 | 400238836200010 | 500058163 |  | 500058163-0015
0124AB-1407000-0001 | 包8 | 800 | 国网冀北电力有限公司 | 国网冀北电力有限公司张家口供电公司 |  | 无电压等级 | 接续金具-接地线夹,JDL-50-240 | 接续金具-接地线夹-型号:JDL-50-240 | 付 | 676 | 2024-11-01 | 2025-04-30 | 河北省张家口市 | 买方指定仓库地面交货 |  | G00M-500058163-00003 | 044006522000010 | 400238813200010 | 500058163 |  | 500058163-0015
0124AB-1407000-0001 | 包8 | 800 | 国网冀北电力有限公司 | 国网冀北电力有限公司张家口供电公司 |  | 无电压等级 | 设备线夹-螺栓型设备线夹,SLG-3B | 设备线夹-螺栓型设备线夹-型号:SLG-3B | 付 | 279 | 2024-11-01 | 2025-04-30 | 河北省张家口市 | 买方指定仓库地面交货 |  | G00M-500020823-00001 | 044006515500010 | 400238806700010 | 500020823 |  | 500020823-0009
0124AB-1407000-0001 | 包8 | 800 | 国网冀北电力有限公司 | 国网冀北电力有限公司承德供电公司 |  | 无电压等级 | 拉线金具-UT型线夹,NUT-2 | 拉线金具-UT型线夹-型号:NUT-2 | 付 | 3365 | 2024-11-01 | 2025-04-30 | 河北省承德市 | 买方指定仓库地面交货 |  | 9906-500020383-00004 | 044006427000010 | 400238722700010 | 500020749
0124AB-1407000-0001 | 包8 | 800 | 国网冀北电力有限公司 | 国网冀北电力有限公司秦皇岛供电公司 |  | 无电压等级 | 接续金具-异型并沟线夹,JBTL-16-120 | 接续金具-异型并沟线夹-型号:JBTL-16-120 | 付 | 584 | 2024-11-01 | 2025-04-30 | 河北省秦皇岛市 | 买方指定仓库地面交货 |  | G00M-500028221-00001 | 044006490700010 | 400238782900010 | 500028221 |  | 500028221-0012
0124AB-1407000-0001 | 包8 | 800 | 国网冀北电力有限公司 | 国网冀北电力有限公司唐山供电公司 |  | 无电压等级 | 拉线金具-锲型线夹,NX-2 | 拉线金具-锲型线夹-型号:NX-2 | 付 | 288 | 2024-11-01 | 2025-04-30 | 河北唐山 | 买方指定仓库地面交货 |  | 9906-500020383-00004 | 044006460000010 | 400238754200010 | 500029689
0124AB-1407000-0001 | 包8 | 800 | 国网冀北电力有限公司 | 国网冀北电力有限公司秦皇岛供电公司 |  | 无电压等级 | 联结金具-U型挂环,U-7 | 联结金具-U型挂环-型号:U-7 | 只 | 9 | 2024-11-01 | 2025-04-30 | 河北省秦皇岛市 | 买方指定仓库地面交货 |  | G00M-500020383-00001 | 044006484400010 | 400238776700010 | 500020383 |  | 500020383-0020
0124AB-1407000-0001 | 包8 | 800 | 国网冀北电力有限公司 | 国网冀北电力有限公司秦皇岛供电公司 |  | 无电压等级 | 接续金具-楔型并沟线夹,JXD-3 | 接续金具-楔型并沟线夹-型号:JXD-3 | 付 | 4970 | 2024-11-01 | 2025-04-30 | 河北省秦皇岛市 | 买方指定仓库地面交货 |  | G00M-500129315-00002 | 044006503100010 | 400238795200010 | 500129315 |  | 500129315-0009
0124AB-1407000-0001 | 包8 | 800 | 国网冀北电力有限公司 | 国网冀北电力有限公司唐山供电公司 |  | 无电压等级 | 接续金具-异型并沟线夹,JBL-16-120 | 接续金具-异型并沟线夹-型号:JBL-16-120 | 付 | 5011 | 2024-11-01 | 2025-04-30 | 河北唐山 | 买方指定仓库地面交货 |  | G00M-500028226-00001 | 044006459500010 | 400238753700010 | 500028226 |  | 500028226-0018
0124AB-1407000-0001 | 包8 | 800 | 国网冀北电力有限公司 | 国网冀北电力有限公司秦皇岛供电公司 |  | 无电压等级 | 接续金具-异型并沟线夹,JBL-50-240 | 接续金具-异型并沟线夹-型号:JBL-50-240 | 付 | 3870 | 2024-11-01 | 2025-04-30 | 河北省秦皇岛市 | 买方指定仓库地面交货 |  | G00M-500028227-00001 | 044006491000010 | 400238783200010 | 500028227 |  | 500028227-0019
0124AB-1407000-0001 | 包8 | 800 | 国网冀北电力有限公司 | 国网冀北电力有限公司唐山供电公司 |  | 无电压等级 | 联结金具-碗头挂板,W-7B | 联结金具-碗头挂板-型号:W-7B | 只 | 676 | 2024-11-01 | 2025-04-30 | 河北唐山 | 买方指定仓库地面交货 |  | 9906-500020383-00004 | 044006452700010 | 400238747000010 | 500020369
0124AB-1407000-0001 | 包8 | 800 | 国网冀北电力有限公司 | 国网冀北电力有限公司张家口供电公司 |  | 无电压等级 | 接续金具-异型并沟线夹,JBL-50-240 | 接续金具-异型并沟线夹-型号:JBL-50-240 | 付 | 1194 | 2024-11-01 | 2025-04-30 | 河北省张家口市 | 买方指定仓库地面交货 |  | G00M-500028227-00001 | 044006519400010 | 400238810600010 | 500028227 |  | 500028227-0019
0124AB-1407000-0001 | 包8 | 800 | 国网冀北电力有限公司 | 国网冀北电力有限公司廊坊供电公司 |  | 无电压等级 | 拉线金具-锲型线夹,NX-3 | 拉线金具-锲型线夹-型号:NX-3 | 付 | 397 | 2024-11-01 | 2025-04-30 | 河北省廊坊市广阳区 | 买方指定仓库地面交货 |  | 9906-500020383-00004 | 044006542300010 | 400238833100010 | 500029691
0124AB-1407000-0001 | 包8 | 800 | 国网冀北电力有限公司 | 国网冀北电力有限公司张家口供电公司 |  | 无电压等级 | 耐张线夹-螺栓型,NLL-4 | 耐张线夹-螺栓型-型号:NLL-4 | 付 | 88 | 2024-11-01 | 2025-04-30 | 河北省张家口市 | 买方指定仓库地面交货 |  | G00M-500020293-00001 | 044006514400010 | 400238805600010 | 500020293 |  | 500020293-0013
0124AB-1407000-0001 | 包8 | 800 | 国网冀北电力有限公司 | 国网冀北电力有限公司承德供电公司 |  | 无电压等级 | 接续金具-接地线夹,JDL-50-240 | 接续金具-接地线夹-型号:JDL-50-240 | 付 | 386 | 2024-11-01 | 2025-04-30 | 河北省承德市 | 买方指定仓库地面交货 |  | G00M-500058163-00003 | 044006441200010 | 400238736400010 | 500058163 |  | 500058163-0015
0124AB-1407000-0001 | 包8 | 800 | 国网冀北电力有限公司 | 国网冀北电力有限公司张家口供电公司 |  | 无电压等级 | 联结金具-碗头挂板,W-7B | 联结金具-碗头挂板-型号:W-7B | 只 | 2182 | 2024-11-01 | 2025-04-30 | 河北省张家口市 | 买方指定仓库地面交货 |  | 9906-500020383-00004 | 044006514700010 | 400238805900010 | 500020369
0124AB-1407000-0001 | 包8 | 800 | 国网冀北电力有限公司 | 国网冀北电力有限公司承德供电公司 |  | 无电压等级 | 联结金具-球头挂环,Q-7 | 联结金具-球头挂环-型号:Q-7 | 只 | 1690 | 2024-11-01 | 2025-04-30 | 河北省承德市 | 买方指定仓库地面交货 |  | G00M-500020354-00002 | 044006439300010 | 400238734500010 | 500020354 |  | 500020354-0012
0124AB-1407000-0001 | 包8 | 800 | 国网冀北电力有限公司 | 国网冀北电力有限公司承德供电公司 |  | 无电压等级 | 接续金具-异型并沟线夹,JBTL-50-240 | 接续金具-异型并沟线夹-型号:JBTL-50-240 | 付 | 302 | 2024-11-01 | 2025-04-30 | 河北省承德市 | 买方指定仓库地面交货 |  | G00M-500028224-00001 | 044006437600010 | 400238732800010 | 500028224 |  | 500028224-0015
0124AB-1407000-0001 | 包8 | 800 | 国网冀北电力有限公司 | 国网冀北电力有限公司廊坊供电公司 |  | 无电压等级 | 联结金具-平行挂板,P-7 | 联结金具-平行挂板-型号:P-7 | 只 | 11 | 2024-11-01 | 2025-04-30 | 河北省廊坊市广阳区 | 买方指定仓库地面交货 |  | G00M-500028084-00001 | 044006541500010 | 400238832300010 | 500028084 |  | 500028084-0011
0124AB-1407000-0001 | 包8 | 800 | 国网冀北电力有限公司 | 国网冀北电力有限公司张家口供电公司 |  | 无电压等级 | 联结金具-平行挂板,PD-12 | 联结金具-平行挂板-型号:PD-12 | 只 | 573 | 2024-11-01 | 2025-04-30 | 河北省张家口市 | 买方指定仓库地面交货 |  | G00M-500020418-00001 | 044006515200010 | 400238806400010 | 500020418 |  | 500020418-0009
0124AB-1407000-0001 | 包8 | 800 | 国网冀北电力有限公司 | 国网冀北电力有限公司秦皇岛供电公司 |  | 无电压等级 | 耐张线夹-楔型绝缘,NXL-3 | 耐张线夹-楔型绝缘-型号:NXL-3 | 付 | 6042 | 2024-11-01 | 2025-04-30 | 河北省秦皇岛市 | 买方指定仓库地面交货 |  | G00M-500029525-00001 | 044006491500010 | 400238783700010 | 500029525 |  | 500029525-0011
0124AB-1407000-0001 | 包8 | 800 | 国网冀北电力有限公司 | 国网冀北电力有限公司张家口供电公司 |  | 无电压等级 | 联结金具-平行挂板,P-12 | 联结金具-平行挂板-型号:P-12 | 只 | 4 | 2024-11-01 | 2025-04-30 | 河北省张家口市 | 买方指定仓库地面交货 |  | G00M-500028088-00001 | 044006519000010 | 400238810200010 | 500028088 |  | 500028088-0007
0124AB-1407000-0001 | 包8 | 800 | 国网冀北电力有限公司 | 国网冀北电力有限公司廊坊供电公司 |  | 无电压等级 | 耐张线夹-楔型绝缘,NXL-2 | 耐张线夹-楔型绝缘-型号:NXL-2 | 付 | 182 | 2024-11-01 | 2025-04-30 | 河北省廊坊市广阳区 | 买方指定仓库地面交货 |  | G00M-500056047-00001 | 044006545200010 | 400238836000010 | 500056047 |  | 500056047-0011
0124AB-1407000-0001 | 包8 | 800 | 国网冀北电力有限公司 | 国网冀北电力有限公司唐山供电公司 |  | 无电压等级 | 接续金具-楔型并沟线夹,JXD-3 | 接续金具-楔型并沟线夹-型号:JXD-3 | 付 | 2645 | 2024-11-01 | 2025-04-30 | 河北唐山 | 买方指定仓库地面交货 |  | G00M-500129315-00002 | 044006468700010 | 400238762600010 | 500129315 |  | 500129315-0009
0124AB-1407000-0001 | 包8 | 800 | 国网冀北电力有限公司 | 国网冀北电力有限公司承德供电公司 |  | 无电压等级 | 设备线夹-螺栓型设备线夹,SLG-3B | 设备线夹-螺栓型设备线夹-型号:SLG-3B | 付 | 47 | 2024-11-01 | 2025-04-30 | 河北省承德市 | 买方指定仓库地面交货 |  | G00M-500020823-00001 | 044006437500010 | 400238732700010 | 500020823 |  | 500020823-0009
0124AB-1407000-0001 | 包8 | 800 | 国网冀北电力有限公司 | 国网冀北电力有限公司秦皇岛供电公司 |  | 无电压等级 | 接续金具-绝缘穿刺线夹,JBC10-6 | 接续金具-绝缘穿刺线夹-型号:JBC10-6 | 付 | 168 | 2024-11-01 | 2025-04-30 | 河北省秦皇岛市 | 买方指定仓库地面交货 |  | G00M-500129329-00001 | 044006503400010 | 400238795500010 | 500129329 |  | 500129329-0008
0124AB-1407000-0001 | 包8 | 800 | 国网冀北电力有限公司 | 国网冀北电力有限公司张家口供电公司 |  | 无电压等级 | 联结金具-碗头挂板,W-7 | 联结金具-碗头挂板-型号:W-7 | 只 | 356 | 2024-11-01 | 2025-04-30 | 河北省张家口市 | 买方指定仓库地面交货 |  | G00M-500110151-00001 | 044006525000010 | 400238816200010 | 500110151 |  | 500110151-0007
0124AB-1407000-0001 | 包8 | 800 | 国网冀北电力有限公司 | 国网冀北电力有限公司廊坊供电公司 |  | 无电压等级 | 耐张线夹-螺栓型,NLL-1 | 耐张线夹-螺栓型-型号:NLL-1 | 付 | 40 | 2024-11-01 | 2025-04-30 | 河北省廊坊市广阳区 | 买方指定仓库地面交货 |  | G00M-500020290-00001 | 044006533700010 | 400238824600010 | 500020290 |  | 500020290-0012
0124AB-1407000-0001 | 包8 | 800 | 国网冀北电力有限公司 | 国网冀北电力有限公司承德供电公司 |  | 无电压等级 | 设备线夹-螺栓型设备线夹,SLG-2B | 设备线夹-螺栓型设备线夹-型号:SLG-2B | 付 | 446 | 2024-11-01 | 2025-04-30 | 河北省承德市 | 买方指定仓库地面交货 |  | G00M-500020825-00001 | 044006426000010 | 400238721700010 | 500020825 |  | 500020825-0010
0124AB-1407000-0001 | 包8 | 800 | 国网冀北电力有限公司 | 国网冀北电力有限公司张家口供电公司 |  | 无电压等级 | 接续金具-异型并沟线夹,JBTL-50-240 | 接续金具-异型并沟线夹-型号:JBTL-50-240 | 付 | 67 | 2024-11-01 | 2025-04-30 | 河北省张家口市 | 买方指定仓库地面交货 |  | G00M-500028224-00001 | 044006519200010 | 400238810400010 | 500028224 |  | 500028224-0015
0124AB-1407000-0001 | 包8 | 800 | 国网冀北电力有限公司 | 国网冀北电力有限公司秦皇岛供电公司 |  | 无电压等级 | 拉线金具-UT型线夹,NUT-2 | 拉线金具-UT型线夹-型号:NUT-2 | 付 | 408 | 2024-11-01 | 2025-04-30 | 河北省秦皇岛市 | 买方指定仓库地面交货 |  | 9906-500020383-00004 | 044006484900010 | 400238777200010 | 500020749
0124AB-1407000-0001 | 包8 | 800 | 国网冀北电力有限公司 | 国网冀北电力有限公司唐山供电公司 |  | 无电压等级 | 接续金具-楔型并沟线夹,JXD-10 | 接续金具-楔型并沟线夹-型号:JXD-10 | 付 | 1020 | 2024-11-01 | 2025-04-30 | 河北唐山 | 买方指定仓库地面交货 |  | G00M-500129318-00006 | 044006468900010 | 400238762800010 | 500129318 |  | 500129318-0027
0124AB-1407000-0001 | 包8 | 800 | 国网冀北电力有限公司 | 国网冀北电力有限公司张家口供电公司 |  | 无电压等级 | 设备线夹-螺栓型设备线夹,SLG-4B | 设备线夹-螺栓型设备线夹-型号:SLG-4B | 付 | 30 | 2024-11-01 | 2025-04-30 | 河北省张家口市 | 买方指定仓库地面交货 |  | G00M-500020827-00001 | 044006515600010 | 400238806800010 | 500020827 |  | 500020827-0009
0124AB-1407000-0001 | 包8 | 800 | 国网冀北电力有限公司 | 国网冀北电力有限公司秦皇岛供电公司 |  | 无电压等级 | 接续金具-异型并沟线夹,JBTL-50-240 | 接续金具-异型并沟线夹-型号:JBTL-50-240 | 付 | 244 | 2024-11-01 | 2025-04-30 | 河北省秦皇岛市 | 买方指定仓库地面交货 |  | G00M-500028224-00001 | 044006490800010 | 400238783000010 | 500028224 |  | 500028224-0015
0124AB-1407000-0001 | 包8 | 800 | 国网冀北电力有限公司 | 国网冀北电力有限公司唐山供电公司 |  | 无电压等级 | 接续金具-异型并沟线夹,JBTL-16-120 | 接续金具-异型并沟线夹-型号:JBTL-16-120 | 付 | 846 | 2024-11-01 | 2025-04-30 | 河北唐山 | 买方指定仓库地面交货 |  | G00M-500028221-00001 | 044006459300010 | 400238753500010 | 500028221 |  | 500028221-0012
0124AB-1407000-0001 | 包8 | 800 | 国网冀北电力有限公司 | 国网冀北电力有限公司唐山供电公司 |  | 无电压等级 | 接续金具-异型并沟线夹,JBTL-50-240 | 接续金具-异型并沟线夹-型号:JBTL-50-240 | 付 | 1082 | 2024-11-01 | 2025-04-30 | 河北唐山 | 买方指定仓库地面交货 |  | G00M-500028224-00001 | 044006459400010 | 400238753600010 | 500028224 |  | 500028224-0015
0124AB-1407000-0001 | 包8 | 800 | 国网冀北电力有限公司 | 国网冀北电力有限公司张家口供电公司 |  | 无电压等级 | 设备线夹-压缩型设备线夹,SY-50A | 设备线夹-压缩型设备线夹-型号:SY-50A | 付 | 474 | 2024-11-01 | 2025-04-30 | 河北省张家口市 | 买方指定仓库地面交货 |  | G00M-500032496-00001 | 044006520000010 | 400238811200010 | 500032496 |  | 500032496-0009
0124AB-1407000-0001 | 包8 | 800 | 国网冀北电力有限公司 | 国网冀北电力有限公司唐山供电公司 |  | 无电压等级 | 联结金具-直角挂板,Z-10 | 联结金具-直角挂板-型号:Z-10 | 只 | 1 | 2024-11-01 | 2025-04-30 | 河北唐山 | 买方指定仓库地面交货 |  | G00M-500020397-00001 | 044006452900010 | 400238747200010 | 500020397 |  | 500020397-0016
0124AB-1407000-0001 | 包8 | 800 | 国网冀北电力有限公司 | 国网冀北电力有限公司秦皇岛供电公司 |  | 无电压等级 | 拉线金具-U型挂环,UL-25 | 拉线金具-U型挂环-型号:UL-25 | 付 | 1651 | 2024-11-01 | 2025-04-30 | 河北省秦皇岛市 | 买方指定仓库地面交货 |  | G00M-500028313-00001 | 044006491100010 | 400238783300010 | 500028313 |  | 500028313-0009
0124AB-1407000-0001 | 包8 | 800 | 国网冀北电力有限公司 | 国网冀北电力有限公司唐山供电公司 |  | 无电压等级 | 联结金具-平行挂板,PD-12 | 联结金具-平行挂板-型号:PD-12 | 只 | 1610 | 2024-11-01 | 2025-04-30 | 河北唐山 | 买方指定仓库地面交货 |  | G00M-500020418-00001 | 044006453200010 | 400238747500010 | 500020418 |  | 500020418-0009
0124AB-1407000-0001 | 包8 | 800 | 国网冀北电力有限公司 | 国网冀北电力有限公司承德供电公司 |  | 无电压等级 | 联结金具-球头挂环,QP-7 | 联结金具-球头挂环-型号:QP-7 | 只 | 17279 | 2024-11-01 | 2025-04-30 | 河北省承德市 | 买方指定仓库地面交货 |  | 9906-500020383-00004 | 044006425200010 | 400238720900010 | 500020353
0124AB-1407000-0001 | 包8 | 800 | 国网冀北电力有限公司 | 国网冀北电力有限公司承德供电公司 |  | 无电压等级 | 联结金具-碗头挂板,W-7 | 联结金具-碗头挂板-型号:W-7 | 只 | 1842 | 2024-11-01 | 2025-04-30 | 河北省承德市 | 买方指定仓库地面交货 |  | G00M-500110151-00001 | 044006429000010 | 400238724600010 | 500110151 |  | 500110151-0007
0124AB-1407000-0001 | 包8 | 800 | 国网冀北电力有限公司 | 国网冀北电力有限公司张家口供电公司 |  | 无电压等级 | 拉线金具-锲型线夹,NX-2 | 拉线金具-锲型线夹-型号:NX-2 | 付 | 1259 | 2024-11-01 | 2025-04-30 | 河北省张家口市 | 买方指定仓库地面交货 |  | 9906-500020383-00004 | 044006519700010 | 400238810900010 | 500029689
0124AB-1407000-0001 | 包8 | 800 | 国网冀北电力有限公司 | 国网冀北电力有限公司唐山供电公司 |  | 无电压等级 | 联结金具-平行挂板,PD-10 | 联结金具-平行挂板-型号:PD-10 | 只 | 487 | 2024-11-01 | 2025-04-30 | 河北唐山 | 买方指定仓库地面交货 |  | G00M-500020417-00001 | 044006453100010 | 400238747400010 | 500020417 |  | 500020417-0010
0124AB-1407000-0001 | 包8 | 800 | 国网冀北电力有限公司 | 国网冀北电力有限公司廊坊供电公司 |  | 无电压等级 | 接续金具-楔型并沟线夹,JXD-10 | 接续金具-楔型并沟线夹-型号:JXD-10 | 付 | 2416 | 2024-11-01 | 2025-04-30 | 河北省廊坊市广阳区 | 买方指定仓库地面交货 |  | G00M-500129318-00006 | 044006552900010 | 400238843600010 | 500129318 |  | 500129318-0027
0124AB-1407000-0001 | 包8 | 800 | 国网冀北电力有限公司 | 国网冀北电力有限公司秦皇岛供电公司 |  | 无电压等级 | 拉线金具-UT型线夹,NUT-3 | 拉线金具-UT型线夹-型号:NUT-3 | 付 | 27 | 2024-11-01 | 2025-04-30 | 河北省秦皇岛市 | 买方指定仓库地面交货 |  | 9906-500020383-00004 | 044006485000010 | 400238777300010 | 500020750
0124AB-1407000-0001 | 包8 | 800 | 国网冀北电力有限公司 | 国网冀北电力有限公司唐山供电公司 |  | 无电压等级 | 拉线金具-锲型线夹,NX-3 | 拉线金具-锲型线夹-型号:NX-3 | 付 | 56 | 2024-11-01 | 2025-04-30 | 河北唐山 | 买方指定仓库地面交货 |  | 9906-500020383-00004 | 044006460100010 | 400238754300010 | 500029691
0124AB-1407000-0001 | 包8 | 800 | 国网冀北电力有限公司 | 国网冀北电力有限公司张家口供电公司 |  | 无电压等级 | 联结金具-直角挂板,Z-7 | 联结金具-直角挂板-型号:Z-7 | 只 | 2539 | 2024-11-01 | 2025-04-30 | 河北省张家口市 | 买方指定仓库地面交货 |  | G00M-500020399-00001 | 044006515000010 | 400238806200010 | 500020399 |  | 500020399-0017
0124AB-1407000-0001 | 包8 | 800 | 国网冀北电力有限公司 | 国网冀北电力有限公司廊坊供电公司 |  | 无电压等级 | 接续金具-异型并沟线夹,JBTL-50-240 | 接续金具-异型并沟线夹-型号:JBTL-50-240 | 付 | 70 | 2024-11-01 | 2025-04-30 | 河北省廊坊市广阳区 | 买方指定仓库地面交货 |  | G00M-500028224-00001 | 044006541700010 | 400238832500010 | 500028224 |  | 500028224-0015
0124AB-1407000-0001 | 包8 | 800 | 国网冀北电力有限公司 | 国网冀北电力有限公司廊坊供电公司 |  | 无电压等级 | 接续金具-异型并沟线夹,JBL-50-240 | 接续金具-异型并沟线夹-型号:JBL-50-240 | 付 | 13749 | 2024-11-01 | 2025-04-30 | 河北省廊坊市广阳区 | 买方指定仓库地面交货 |  | G00M-500028227-00001 | 044006541900010 | 400238832700010 | 500028227 |  | 500028227-0019
0124AB-1407000-0001 | 包8 | 800 | 国网冀北电力有限公司 | 国网冀北电力有限公司秦皇岛供电公司 |  | 无电压等级 | 接续金具-楔型并沟线夹,JXD-10 | 接续金具-楔型并沟线夹-型号:JXD-10 | 付 | 1017 | 2024-11-01 | 2025-04-30 | 河北省秦皇岛市 | 买方指定仓库地面交货 |  | G00M-500129318-00006 | 044006503300010 | 400238795400010 | 500129318 |  | 500129318-0027
0124AB-1407000-0001 | 包8 | 800 | 国网冀北电力有限公司 | 国网冀北电力有限公司张家口供电公司 |  | 无电压等级 | 接续金具-楔型并沟线夹,JXD-10 | 接续金具-楔型并沟线夹-型号:JXD-10 | 付 | 23 | 2024-11-01 | 2025-04-30 | 河北省张家口市 | 买方指定仓库地面交货 |  | G00M-500129318-00006 | 044006526400010 | 400238817500010 | 500129318 |  | 500129318-0027
0124AB-1407000-0001 | 包8 | 800 | 国网冀北电力有限公司 | 国网冀北电力有限公司唐山供电公司 |  | 无电压等级 | 拉线金具-UT型线夹,NUT-2 | 拉线金具-UT型线夹-型号:NUT-2 | 付 | 115 | 2024-11-01 | 2025-04-30 | 河北唐山 | 买方指定仓库地面交货 |  | 9906-500020383-00004 | 044006453300010 | 400238747600010 | 500020749
0124AB-1407000-0001 | 包8 | 800 | 国网冀北电力有限公司 | 国网冀北电力有限公司秦皇岛供电公司 |  | 无电压等级 | 联结金具-平行挂板,PS-7 | 联结金具-平行挂板-型号:PS-7 | 只 | 24 | 2024-11-01 | 2025-04-30 | 河北省秦皇岛市 | 买方指定仓库地面交货 |  | G00M-500028085-00001 | 044006490500010 | 400238782700010 | 500028085 |  | 500028085-0010
0124AB-1407000-0001 | 包8 | 800 | 国网冀北电力有限公司 | 国网冀北电力有限公司承德供电公司 |  | 无电压等级 | 联结金具-U型挂环,U-25 | 联结金具-U型挂环-型号:U-25 | 只 | 588 | 2024-11-01 | 2025-04-30 | 河北省承德市 | 买方指定仓库地面交货 |  | G00M-500028043-00001 | 044006442500010 | 400238737700010 | 500028043 |  | 500028043-0008
0124AB-1407000-0001 | 包8 | 800 | 国网冀北电力有限公司 | 国网冀北电力有限公司张家口供电公司 |  | 无电压等级 | 联结金具-U型挂环,U-25 | 联结金具-U型挂环-型号:U-25 | 只 | 446 | 2024-11-01 | 2025-04-30 | 河北省张家口市 | 买方指定仓库地面交货 |  | G00M-500028043-00001 | 044006518800010 | 400238810000010 | 500028043 |  | 500028043-0008
0124AB-1407000-0001 | 包8 | 800 | 国网冀北电力有限公司 | 国网冀北电力有限公司秦皇岛供电公司 |  | 无电压等级 | 联结金具-U型挂环,U-25 | 联结金具-U型挂环-型号:U-25 | 只 | 643 | 2024-11-01 | 2025-04-30 | 河北省秦皇岛市 | 买方指定仓库地面交货 |  | G00M-500028043-00001 | 044006490300010 | 400238782500010 | 500028043 |  | 500028043-0008
0124AB-1407000-0001 | 包8 | 800 | 国网冀北电力有限公司 | 国网冀北电力有限公司秦皇岛供电公司 |  | 无电压等级 | 联结金具-U型挂环,U-10 | 联结金具-U型挂环-型号:U-10 | 只 | 3 | 2024-11-01 | 2025-04-30 | 河北省秦皇岛市 | 买方指定仓库地面交货 |  | G00M-500020382-00001 | 044006484300010 | 400238776600010 | 500020382 |  | 500020382-0015
0124AB-1407000-0001 | 包8 | 800 | 国网冀北电力有限公司 | 国网冀北电力有限公司唐山供电公司 |  | 无电压等级 | 接续金具-绝缘穿刺接地线夹,10kV,240mm2,16mm2 | 接续金具-绝缘穿刺接地线夹-电压等级:10kV,主线截面积mm2:240mm2,支线截面积mm2:16mm2 | 付 | 41 | 2024-11-01 | 2025-04-30 | 河北唐山 | 买方指定仓库地面交货 |  | G00M-500032474-00001 | 044006460400010 | 400238754600010 | 500032474 |  | 500032474-0009
0124AB-1407000-0001 | 包8 | 800 | 国网冀北电力有限公司 | 国网冀北电力有限公司廊坊供电公司 |  | 无电压等级 | 拉线金具-U型挂环,UL-25 | 拉线金具-U型挂环-型号:UL-25 | 付 | 137 | 2024-11-01 | 2025-04-30 | 河北省廊坊市广阳区 | 买方指定仓库地面交货 |  | G00M-500028313-00001 | 044006542000010 | 400238832800010 | 500028313 |  | 500028313-0009
0124AB-1407000-0001 | 包8 | 800 | 国网冀北电力有限公司 | 国网冀北电力有限公司唐山供电公司 |  | 无电压等级 | 接续金具-接地线夹,JDL-50-240 | 接续金具-接地线夹-型号:JDL-50-240 | 付 | 6570 | 2024-11-01 | 2025-04-30 | 河北唐山 | 买方指定仓库地面交货 |  | G00M-500058163-00003 | 044006462600010 | 400238756800010 | 500058163 |  | 500058163-0015
0124AB-1407000-0001 | 包8 | 800 | 国网冀北电力有限公司 | 国网冀北电力有限公司张家口供电公司 |  | 无电压等级 | 拉线金具-UT型线夹,NUT-3 | 拉线金具-UT型线夹-型号:NUT-3 | 付 | 168 | 2024-11-01 | 2025-04-30 | 河北省张家口市 | 买方指定仓库地面交货 |  | 9906-500020383-00004 | 044006515400010 | 400238806600010 | 500020750
0124AB-1407000-0001 | 包8 | 800 | 国网冀北电力有限公司 | 国网冀北电力有限公司张家口供电公司 |  | 无电压等级 | 联结金具-平行挂板,PS-7 | 联结金具-平行挂板-型号:PS-7 | 只 | 332 | 2024-11-01 | 2025-04-30 | 河北省张家口市 | 买方指定仓库地面交货 |  | G00M-500028085-00001 | 044006518900010 | 400238810100010 | 500028085 |  | 500028085-0010
0124AB-1407000-0001 | 包8 | 800 | 国网冀北电力有限公司 | 国网冀北电力有限公司唐山供电公司 |  | 无电压等级 | 耐张线夹-螺栓型,NLL-3 | 耐张线夹-螺栓型-型号:NLL-3 | 付 | 5446 | 2024-11-01 | 2025-04-30 | 河北唐山 | 买方指定仓库地面交货 |  | G00M-500020292-00001 | 044006452400010 | 400238746700010 | 500020292 |  | 500020292-0012
0124AB-1407000-0001 | 包8 | 800 | 国网冀北电力有限公司 | 国网冀北电力有限公司秦皇岛供电公司 |  | 无电压等级 | 悬垂线夹-回转型,XGU-3 | 悬垂线夹-回转型-型号:XGU-3 | 付 | 11 | 2024-11-01 | 2025-04-30 | 河北省秦皇岛市 | 买方指定仓库地面交货 |  | 9906-500020383-00004 | 044006483500010 | 400238775800010 | 500020177
0124AB-1407000-0001 | 包8 | 800 | 国网冀北电力有限公司 | 国网冀北电力有限公司唐山供电公司 |  | 无电压等级 | 耐张线夹-螺栓型,NLL-2 | 耐张线夹-螺栓型-型号:NLL-2 | 付 | 2363 | 2024-11-01 | 2025-04-30 | 河北唐山 | 买方指定仓库地面交货 |  | G00M-500020291-00002 | 044006452300010 | 400238746600010 | 500020291 |  | 500020291-0015
0124AB-1407000-0001 | 包8 | 800 | 国网冀北电力有限公司 | 国网冀北电力有限公司廊坊供电公司 |  | 无电压等级 | 接续金具-绝缘穿刺线夹,JBC10-6 | 接续金具-绝缘穿刺线夹-型号:JBC10-6 | 付 | 314 | 2024-11-01 | 2025-04-30 | 河北省廊坊市广阳区 | 买方指定仓库地面交货 |  | G00M-500129329-00001 | 044006553000010 | 400238843700010 | 500129329 |  | 500129329-0008
0124AB-1407000-0001 | 包8 | 800 | 国网冀北电力有限公司 | 国网冀北电力有限公司秦皇岛供电公司 |  | 无电压等级 | 联结金具-球头挂环,Q-7 | 联结金具-球头挂环-型号:Q-7 | 只 | 7515 | 2024-11-01 | 2025-04-30 | 河北省秦皇岛市 | 买方指定仓库地面交货 |  | G00M-500020354-00002 | 044006484100010 | 400238776400010 | 500020354 |  | 500020354-0012
0124AB-1407000-0001 | 包8 | 800 | 国网冀北电力有限公司 | 国网冀北电力有限公司张家口供电公司 |  | 无电压等级 | 拉线金具-锲型线夹,NX-3 | 拉线金具-锲型线夹-型号:NX-3 | 付 | 509 | 2024-11-01 | 2025-04-30 | 河北省张家口市 | 买方指定仓库地面交货 |  | 9906-500020383-00004 | 044006519800010 | 400238811000010 | 500029691
0124AB-1407000-0001 | 包8 | 800 | 国网冀北电力有限公司 | 国网冀北电力有限公司张家口供电公司 |  | 无电压等级 | 接续金具-异型并沟线夹,JBTL-16-120 | 接续金具-异型并沟线夹-型号:JBTL-16-120 | 付 | 671 | 2024-11-01 | 2025-04-30 | 河北省张家口市 | 买方指定仓库地面交货 |  | G00M-500028221-00001 | 044006519100010 | 400238810300010 | 500028221 |  | 500028221-0012
0124AB-1407000-0001 | 包8 | 800 | 国网冀北电力有限公司 | 国网冀北电力有限公司承德供电公司 |  | 无电压等级 | 联结金具-平行挂板,PD-10 | 联结金具-平行挂板-型号:PD-10 | 只 | 505 | 2024-11-01 | 2025-04-30 | 河北省承德市 | 买方指定仓库地面交货 |  | G00M-500020417-00001 | 044006430600010 | 400238726200010 | 500020417 |  | 500020417-0010
0124AB-1407000-0001 | 包8 | 800 | 国网冀北电力有限公司 | 国网冀北电力有限公司张家口供电公司 |  | 无电压等级 | 接续金具-楔型并沟线夹,JXD-6 | 接续金具-楔型并沟线夹-型号:JXD-6 | 付 | 2631 | 2024-11-01 | 2025-04-30 | 河北省张家口市 | 买方指定仓库地面交货 |  | G00M-500129316-00002 | 044006526300010 | 400238817400010 | 500129316 |  | 500129316-0010
0124AB-1407000-0001 | 包8 | 800 | 国网冀北电力有限公司 | 国网冀北电力有限公司张家口供电公司 |  | 无电压等级 | 接续金具-楔型并沟线夹,JXD-3 | 接续金具-楔型并沟线夹-型号:JXD-3 | 付 | 675 | 2024-11-01 | 2025-04-30 | 河北省张家口市 | 买方指定仓库地面交货 |  | G00M-500129315-00002 | 044006526200010 | 400238817300010 | 500129315 |  | 500129315-0009
0124AB-1407000-0001 | 包8 | 800 | 国网冀北电力有限公司 | 国网冀北电力有限公司唐山供电公司 |  | 无电压等级 | 联结金具-U型挂环,U-25 | 联结金具-U型挂环-型号:U-25 | 只 | 79 | 2024-11-01 | 2025-04-30 | 河北唐山 | 买方指定仓库地面交货 |  | G00M-500028043-00001 | 044006459100010 | 400238753300010 | 500028043 |  | 500028043-0008
0124AB-1407000-0001 | 包8 | 800 | 国网冀北电力有限公司 | 国网冀北电力有限公司承德供电公司 |  | 无电压等级 | 接续金具-绝缘穿刺接地线夹,10kV,240mm2,16mm2 | 接续金具-绝缘穿刺接地线夹-电压等级:10kV,主线截面积mm2:240mm2,支线截面积mm2:16mm2 | 付 | 225 | 2024-11-01 | 2025-04-30 | 河北省承德市 | 买方指定仓库地面交货 |  | G00M-500032474-00001 | 044006441600010 | 400238736800010 | 500032474 |  | 500032474-0009
0124AB-1407000-0001 | 包8 | 800 | 国网冀北电力有限公司 | 国网冀北电力有限公司张家口供电公司 |  | 无电压等级 | 耐张线夹-楔型绝缘,NXL-3 | 耐张线夹-楔型绝缘-型号:NXL-3 | 付 | 1242 | 2024-11-01 | 2025-04-30 | 河北省张家口市 | 买方指定仓库地面交货 |  | G00M-500029525-00001 | 044006519600010 | 400238810800010 | 500029525 |  | 500029525-0011
0124AB-1407000-0001 | 包8 | 800 | 国网冀北电力有限公司 | 国网冀北电力有限公司张家口供电公司 |  | 无电压等级 | 联结金具-平行挂板,P-10 | 联结金具-平行挂板-型号:P-10 | 只 | 23 | 2024-11-01 | 2025-04-30 | 河北省张家口市 | 买方指定仓库地面交货 |  | G00M-500026828-00001 | 044006518200010 | 400238809400010 | 500026828 |  | 500026828-0009
0124AB-1407000-0001 | 包8 | 800 | 国网冀北电力有限公司 | 国网冀北电力有限公司廊坊供电公司 |  | 无电压等级 | 拉线金具-锲型线夹,NX-2 | 拉线金具-锲型线夹-型号:NX-2 | 付 | 23 | 2024-11-01 | 2025-04-30 | 河北省廊坊市广阳区 | 买方指定仓库地面交货 |  | 9906-500020383-00004 | 044006542200010 | 400238833000010 | 500029689
0124AB-1407000-0001 | 包8 | 800 | 国网冀北电力有限公司 | 国网冀北电力有限公司秦皇岛供电公司 |  | 无电压等级 | 拉线金具-锲型线夹,NX-2 | 拉线金具-锲型线夹-型号:NX-2 | 付 | 999 | 2024-11-01 | 2025-04-30 | 河北省秦皇岛市 | 买方指定仓库地面交货 |  | 9906-500020383-00004 | 044006491600010 | 400238783800010 | 500029689
0124AB-1407000-0001 | 包8 | 800 | 国网冀北电力有限公司 | 国网冀北电力有限公司承德供电公司 |  | 无电压等级 | 接续金具-楔型并沟线夹,JXD-3 | 接续金具-楔型并沟线夹-型号:JXD-3 | 付 | 5308 | 2024-11-01 | 2025-04-30 | 河北省承德市 | 买方指定仓库地面交货 |  | G00M-500129315-00002 | 044006439800010 | 400238735000010 | 500129315 |  | 500129315-0009
0124AB-1407000-0001 | 包8 | 800 | 国网冀北电力有限公司 | 国网冀北电力有限公司唐山供电公司 |  | 无电压等级 | 拉线金具-UT型线夹,NUT-3 | 拉线金具-UT型线夹-型号:NUT-3 | 付 | 3 | 2024-11-01 | 2025-04-30 | 河北唐山 | 买方指定仓库地面交货 |  | 9906-500020383-00004 | 044006453400010 | 400238747700010 | 500020750
0124AB-1407000-0001 | 包8 | 800 | 国网冀北电力有限公司 | 国网冀北电力有限公司秦皇岛供电公司 |  | 无电压等级 | 耐张线夹-楔型绝缘,NXL-2 | 耐张线夹-楔型绝缘-型号:NXL-2 | 付 | 1109 | 2024-11-01 | 2025-04-30 | 河北省秦皇岛市 | 买方指定仓库地面交货 |  | G00M-500056047-00001 | 044006494000010 | 400238786200010 | 500056047 |  | 500056047-0011
0124AB-1407000-0001 | 包8 | 800 | 国网冀北电力有限公司 | 国网冀北电力有限公司承德供电公司 |  | 无电压等级 | 拉线金具-U型挂环,UL-25 | 拉线金具-U型挂环-型号:UL-25 | 付 | 2950 | 2024-11-01 | 2025-04-30 | 河北省承德市 | 买方指定仓库地面交货 |  | G00M-500028313-00001 | 044006423800010 | 400238719500010 | 500028313 |  | 500028313-0009
0124AB-1407000-0001 | 包8 | 800 | 国网冀北电力有限公司 | 国网冀北电力有限公司廊坊供电公司 |  | 无电压等级 | 联结金具-球头挂环,QP-10 | 联结金具-球头挂环-型号:QP-10 | 只 | 9 | 2024-11-01 | 2025-04-30 | 河北省廊坊市广阳区 | 买方指定仓库地面交货 |  | G00M-500028022-00001 | 044006541300010 | 400238832100010 | 500028022 |  | 500028022-0013
0124AB-1407000-0001 | 包8 | 800 | 国网冀北电力有限公司 | 国网冀北电力有限公司廊坊供电公司 |  | 无电压等级 | 联结金具-直角挂板,Z-10 | 联结金具-直角挂板-型号:Z-10 | 只 | 9 | 2024-11-01 | 2025-04-30 | 河北省廊坊市广阳区 | 买方指定仓库地面交货 |  | G00M-500020397-00001 | 044006534400010 | 400238825300010 | 500020397 |  | 500020397-0016
0124AB-1407000-0001 | 包8 | 800 | 国网冀北电力有限公司 | 国网冀北电力有限公司张家口供电公司 |  | 无电压等级 | 耐张线夹-楔型绝缘,NXL-2 | 耐张线夹-楔型绝缘-型号:NXL-2 | 付 | 177 | 2024-11-01 | 2025-04-30 | 河北省张家口市 | 买方指定仓库地面交货 |  | G00M-500056047-00001 | 044006521700010 | 400238812900010 | 500056047 |  | 500056047-0011
0124AB-1407000-0001 | 包8 | 800 | 国网冀北电力有限公司 | 国网冀北电力有限公司秦皇岛供电公司 |  | 无电压等级 | 拉线金具-U型挂环,UL-16 | 拉线金具-U型挂环-型号:UL-16 | 付 | 1 | 2024-11-01 | 2025-04-30 | 河北省秦皇岛市 | 买方指定仓库地面交货 |  | G00M-500020754-00001 | 044006485100010 | 400238777400010 | 500020754 |  | 500020754-0008
0124AB-1407000-0001 | 包8 | 800 | 国网冀北电力有限公司 | 国网冀北电力有限公司承德供电公司 |  | 无电压等级 | 保护金具-防振锤,FDZ-4 | 保护金具-防振锤-型号:FDZ-4 | 付 | 16 | 2024-11-01 | 2025-04-30 | 河北省承德市 | 买方指定仓库地面交货 |  | G00M-500020651-00001 | 044006432700010 | 400238728300010 | 500020651 |  | 500020651-0021
0124AB-1407000-0001 | 包8 | 800 | 国网冀北电力有限公司 | 国网冀北电力有限公司廊坊供电公司 |  | 无电压等级 | 设备线夹-变压器线夹,M16 | 设备线夹-变压器线夹-规格:M16 | 付 | 2 | 2024-11-01 | 2025-04-30 | 河北省廊坊市广阳区 | 买方指定仓库地面交货 |  | G00M-500020842-00001 | 044006535100010 | 400238826000010 | 500020842 |  | 500020842-0009
0124AB-1407000-0001 | 包8 | 800 | 国网冀北电力有限公司 | 国网冀北电力有限公司承德供电公司 |  | 无电压等级 | 联结金具-直角挂板,Z-7 | 联结金具-直角挂板-型号:Z-7 | 只 | 18554 | 2024-11-01 | 2025-04-30 | 河北省承德市 | 买方指定仓库地面交货 |  | G00M-500020399-00001 | 044006424000010 | 400238719700010 | 500020399 |  | 500020399-0017
0124AB-1407000-0001 | 包8 | 800 | 国网冀北电力有限公司 | 国网冀北电力有限公司张家口供电公司 |  | 无电压等级 | 耐张线夹-螺栓型,NLL-2 | 耐张线夹-螺栓型-型号:NLL-2 | 付 | 554 | 2024-11-01 | 2025-04-30 | 河北省张家口市 | 买方指定仓库地面交货 |  | G00M-500020291-00002 | 044006514200010 | 400238805400010 | 500020291 |  | 500020291-0015
0124AB-1407000-0001 | 包8 | 800 | 国网冀北电力有限公司 | 国网冀北电力有限公司张家口供电公司 |  | 无电压等级 | 联结金具-U型挂环,U-10 | 联结金具-U型挂环-型号:U-10 | 只 | 156 | 2024-11-01 | 2025-04-30 | 河北省张家口市 | 买方指定仓库地面交货 |  | G00M-500020382-00001 | 044006514800010 | 400238806000010 | 500020382 |  | 500020382-0015
0124AB-1407000-0001 | 包8 | 800 | 国网冀北电力有限公司 | 国网冀北电力有限公司秦皇岛供电公司 |  | 无电压等级 | 联结金具-碗头挂板,W-7B | 联结金具-碗头挂板-型号:W-7B | 只 | 1110 | 2024-11-01 | 2025-04-30 | 河北省秦皇岛市 | 买方指定仓库地面交货 |  | 9906-500020383-00004 | 044006484200010 | 400238776500010 | 500020369
0124AB-1407000-0001 | 包8 | 800 | 国网冀北电力有限公司 | 国网冀北电力有限公司张家口供电公司 |  | 无电压等级 | 耐张线夹-螺栓型,NLL-3 | 耐张线夹-螺栓型-型号:NLL-3 | 付 | 570 | 2024-11-01 | 2025-04-30 | 河北省张家口市 | 买方指定仓库地面交货 |  | G00M-500020292-00001 | 044006514300010 | 400238805500010 | 500020292 |  | 500020292-0012
0124AB-1407000-0001 | 包8 | 800 | 国网冀北电力有限公司 | 国网冀北电力有限公司张家口供电公司 |  | 无电压等级 | 接续金具-异型并沟线夹,JBL-16-120 | 接续金具-异型并沟线夹-型号:JBL-16-120 | 付 | 111 | 2024-11-01 | 2025-04-30 | 河北省张家口市 | 买方指定仓库地面交货 |  | G00M-500028226-00001 | 044006519300010 | 400238810500010 | 500028226 |  | 500028226-0018
0124AB-1407000-0001 | 包8 | 800 | 国网冀北电力有限公司 | 国网冀北电力有限公司廊坊供电公司 |  | 无电压等级 | 耐张线夹-螺栓型,NLL-3 | 耐张线夹-螺栓型-型号:NLL-3 | 付 | 983 | 2024-11-01 | 2025-04-30 | 河北省廊坊市广阳区 | 买方指定仓库地面交货 |  | G00M-500020292-00001 | 044006533900010 | 400238824800010 | 500020292 |  | 500020292-0012
0124AB-1407000-0001 | 包8 | 800 | 国网冀北电力有限公司 | 国网冀北电力有限公司承德供电公司 |  | 无电压等级 | 联结金具-碗头挂板,W-7B | 联结金具-碗头挂板-型号:W-7B | 只 | 17102 | 2024-11-01 | 2025-04-30 | 河北省承德市 | 买方指定仓库地面交货 |  | 9906-500020383-00004 | 044006423900010 | 400238719600010 | 500020369
0124AB-1407000-0001 | 包8 | 800 | 国网冀北电力有限公司 | 国网冀北电力有限公司张家口供电公司 |  | 无电压等级 | 联结金具-U型挂环,U-21 | 联结金具-U型挂环-型号:U-21 | 只 | 4 | 2024-11-01 | 2025-04-30 | 河北省张家口市 | 买方指定仓库地面交货 |  | G00M-500026595-00001 | 044006518100010 | 400238809300010 | 500026595 |  | 500026595-0009
0124AB-1407000-0001 | 包8 | 800 | 国网冀北电力有限公司 | 国网冀北电力有限公司廊坊供电公司 |  | 无电压等级 | 接续金具-异型并沟线夹,JBL-16-120 | 接续金具-异型并沟线夹-型号:JBL-16-120 | 付 | 6341 | 2024-11-01 | 2025-04-30 | 河北省廊坊市广阳区 | 买方指定仓库地面交货 |  | G00M-500028226-00001 | 044006541800010 | 400238832600010 | 500028226 |  | 500028226-0018
0124AB-1407000-0001 | 包8 | 800 | 国网冀北电力有限公司 | 国网冀北电力有限公司廊坊供电公司 |  | 无电压等级 | 拉线金具-UT型线夹,NUT-2 | 拉线金具-UT型线夹-型号:NUT-2 | 付 | 8 | 2024-11-01 | 2025-04-30 | 河北省廊坊市广阳区 | 买方指定仓库地面交货 |  | 9906-500020383-00004 | 044006534800010 | 400238825700010 | 500020749
0124AB-1407000-0001 | 包8 | 800 | 国网冀北电力有限公司 | 国网冀北电力有限公司张家口供电公司 |  | 无电压等级 | 耐张线夹-楔型绝缘,NXL-4 | 耐张线夹-楔型绝缘-型号:NXL-4 | 付 | 11 | 2024-11-01 | 2025-04-30 | 河北省张家口市 | 买方指定仓库地面交货 |  | G00M-500083335-00001 | 044006523000010 | 400238814200010 | 500083335 |  | 500083335-0008
0124AB-1407000-0001 | 包8 | 800 | 国网冀北电力有限公司 | 国网冀北电力有限公司承德供电公司 |  | 无电压等级 | 保护金具-防振锤,FDZ-3 | 保护金具-防振锤-型号:FDZ-3 | 付 | 34 | 2024-11-01 | 2025-04-30 | 河北省承德市 | 买方指定仓库地面交货 |  | G00M-500020650-00001 | 044006433300010 | 400238728900010 | 500020650 |  | 500020650-0019
0124AB-1407000-0001 | 包8 | 800 | 国网冀北电力有限公司 | 国网冀北电力有限公司秦皇岛供电公司 |  | 无电压等级 | 接续金具-绝缘穿刺线夹,JBC10-5 | 接续金具-绝缘穿刺线夹-型号:JBC10-5 | 付 | 140 | 2024-11-01 | 2025-04-30 | 河北省秦皇岛市 | 买方指定仓库地面交货 |  | G00M-500129330-00001 | 044006503500010 | 400238795600010 | 500129330 |  | 500129330-0006
0124AB-1407000-0001 | 包8 | 800 | 国网冀北电力有限公司 | 国网冀北电力有限公司唐山供电公司 |  | 无电压等级 | 联结金具-U型挂环,U-10 | 联结金具-U型挂环-型号:U-10 | 只 | 2 | 2024-11-01 | 2025-04-30 | 河北唐山 | 买方指定仓库地面交货 |  | G00M-500020382-00001 | 044006452800010 | 400238747100010 | 500020382 |  | 500020382-0015
0124AB-1407000-0001 | 包8 | 800 | 国网冀北电力有限公司 | 国网冀北电力有限公司唐山供电公司 |  | 无电压等级 | 联结金具-直角挂板,Z-7 | 联结金具-直角挂板-型号:Z-7 | 只 | 10183 | 2024-11-01 | 2025-04-30 | 河北唐山 | 买方指定仓库地面交货 |  | G00M-500020399-00001 | 044006453000010 | 400238747300010 | 500020399 |  | 500020399-0017
0124AB-1407000-0001 | 包8 | 800 | 国网冀北电力有限公司 | 国网冀北电力有限公司承德供电公司 |  | 无电压等级 | 耐张线夹-螺栓型,NLL-1 | 耐张线夹-螺栓型-型号:NLL-1 | 付 | 13 | 2024-11-01 | 2025-04-30 | 河北省承德市 | 买方指定仓库地面交货 |  | G00M-500020290-00001 | 044006436800010 | 400238732000010 | 500020290 |  | 500020290-0012
0124AB-1407000-0001 | 包8 | 800 | 国网冀北电力有限公司 | 国网冀北电力有限公司廊坊供电公司 |  | 无电压等级 | 联结金具-直角挂板,Z-7 | 联结金具-直角挂板-型号:Z-7 | 只 | 3627 | 2024-11-01 | 2025-04-30 | 河北省廊坊市广阳区 | 买方指定仓库地面交货 |  | G00M-500020399-00001 | 044006534500010 | 400238825400010 | 500020399 |  | 500020399-0017
0124AB-1407000-0001 | 包8 | 800 | 国网冀北电力有限公司 | 国网冀北电力有限公司秦皇岛供电公司 |  | 无电压等级 | 联结金具-球头挂环,QP-7 | 联结金具-球头挂环-型号:QP-7 | 只 | 917 | 2024-11-01 | 2025-04-30 | 河北省秦皇岛市 | 买方指定仓库地面交货 |  | 9906-500020383-00004 | 044006484000010 | 400238776300010 | 500020353
0124AB-1407000-0001 | 包8 | 800 | 国网冀北电力有限公司 | 国网冀北电力有限公司廊坊供电公司 |  | 无电压等级 | 耐张线夹-螺栓型,NLL-4 | 耐张线夹-螺栓型-型号:NLL-4 | 付 | 599 | 2024-11-01 | 2025-04-30 | 河北省廊坊市广阳区 | 买方指定仓库地面交货 |  | G00M-500020293-00001 | 044006534000010 | 400238824900010 | 500020293 |  | 500020293-0013
0124AB-1407000-0001 | 包8 | 800 | 国网冀北电力有限公司 | 国网冀北电力有限公司承德供电公司 |  | 无电压等级 | 接续金具-异型并沟线夹,JBL-50-240 | 接续金具-异型并沟线夹-型号:JBL-50-240 | 付 | 9962 | 2024-11-01 | 2025-04-30 | 河北省承德市 | 买方指定仓库地面交货 |  | G00M-500028227-00001 | 044006436600010 | 400238731800010 | 500028227 |  | 500028227-0019
0124AB-1407000-0001 | 包8 | 800 | 国网冀北电力有限公司 | 国网冀北电力有限公司廊坊供电公司 |  | 无电压等级 | 接续金具-楔型并沟线夹,JXD-6 | 接续金具-楔型并沟线夹-型号:JXD-6 | 付 | 776 | 2024-11-01 | 2025-04-30 | 河北省廊坊市广阳区 | 买方指定仓库地面交货 |  | G00M-500129316-00002 | 044006552800010 | 400238843500010 | 500129316 |  | 500129316-0010
0124AB-1407000-0001 | 包8 | 800 | 国网冀北电力有限公司 | 国网冀北电力有限公司承德供电公司 |  | 无电压等级 | 耐张线夹-螺栓型,NLL-2 | 耐张线夹-螺栓型-型号:NLL-2 | 付 | 14689 | 2024-11-01 | 2025-04-30 | 河北省承德市 | 买方指定仓库地面交货 |  | G00M-500020291-00002 | 044006427200010 | 400238722900010 | 500020291 |  | 500020291-0015
0124AB-1407000-0001 | 包8 | 800 | 国网冀北电力有限公司 | 国网冀北电力有限公司廊坊供电公司 |  | 无电压等级 | 联结金具-碗头挂板,W-7B | 联结金具-碗头挂板-型号:W-7B | 只 | 845 | 2024-11-01 | 2025-04-30 | 河北省廊坊市广阳区 | 买方指定仓库地面交货 |  | 9906-500020383-00004 | 044006534200010 | 400238825100010 | 500020369
0124AB-1407000-0001 | 包8 | 800 | 国网冀北电力有限公司 | 国网冀北电力有限公司承德供电公司 |  | 无电压等级 | 耐张线夹-楔型绝缘,NXL-2 | 耐张线夹-楔型绝缘-型号:NXL-2 | 付 | 576 | 2024-11-01 | 2025-04-30 | 河北省承德市 | 买方指定仓库地面交货 |  | G00M-500056047-00001 | 044006433100010 | 400238728700010 | 500056047 |  | 500056047-0011
0124AB-1407000-0001 | 包8 | 800 | 国网冀北电力有限公司 | 国网冀北电力有限公司廊坊供电公司 |  | 无电压等级 | 联结金具-碗头挂板,W-7 | 联结金具-碗头挂板-型号:W-7 | 只 | 138 | 2024-11-01 | 2025-04-30 | 河北省廊坊市广阳区 | 买方指定仓库地面交货 |  | G00M-500110151-00001 | 044006551100010 | 400238841900010 | 500110151 |  | 500110151-0007
0124AB-1407000-0001 | 包8 | 800 | 国网冀北电力有限公司 | 国网冀北电力有限公司秦皇岛供电公司 |  | 无电压等级 | 接续金具-接地线夹,JDL-50-240 | 接续金具-接地线夹-型号:JDL-50-240 | 付 | 3141 | 2024-11-01 | 2025-04-30 | 河北省秦皇岛市 | 买方指定仓库地面交货 |  | G00M-500058163-00003 | 044006494400010 | 400238786600010 | 500058163 |  | 500058163-0015
0124AB-1407000-0001 | 包8 | 800 | 国网冀北电力有限公司 | 国网冀北电力有限公司秦皇岛供电公司 |  | 无电压等级 | 联结金具-直角挂板,Z-7 | 联结金具-直角挂板-型号:Z-7 | 只 | 9754 | 2024-11-01 | 2025-04-30 | 河北省秦皇岛市 | 买方指定仓库地面交货 |  | G00M-500020399-00001 | 044006484500010 | 400238776800010 | 500020399 |  | 500020399-0017
0124AB-1407000-0001 | 包8 | 800 | 国网冀北电力有限公司 | 国网冀北电力有限公司秦皇岛供电公司 |  | 无电压等级 | 耐张线夹-螺栓型,NLL-4 | 耐张线夹-螺栓型-型号:NLL-4 | 付 | 214 | 2024-11-01 | 2025-04-30 | 河北省秦皇岛市 | 买方指定仓库地面交货 |  | G00M-500020293-00001 | 044006483900010 | 400238776200010 | 500020293 |  | 500020293-0013
0124AB-1407000-0001 | 包8 | 800 | 国网冀北电力有限公司 | 国网冀北电力有限公司廊坊供电公司 |  | 无电压等级 | 接续金具-绝缘穿刺接地线夹,10kV,240mm2,16mm2 | 接续金具-绝缘穿刺接地线夹-电压等级:10kV,主线截面积mm2:240mm2,支线截面积mm2:16mm2 | 付 | 368 | 2024-11-01 | 2025-04-30 | 河北省廊坊市广阳区 | 买方指定仓库地面交货 |  | G00M-500032474-00001 | 044006542900010 | 400238833700010 | 500032474 |  | 500032474-0009
0124AB-1407000-0001 | 包8 | 800 | 国网冀北电力有限公司 | 国网冀北电力有限公司承德供电公司 |  | 无电压等级 | 设备线夹-螺栓型设备线夹,SLG-4B | 设备线夹-螺栓型设备线夹-型号:SLG-4B | 付 | 487 | 2024-11-01 | 2025-04-30 | 河北省承德市 | 买方指定仓库地面交货 |  | G00M-500020827-00001 | 044006436700010 | 400238731900010 | 500020827 |  | 500020827-0009
0124AB-1407000-0001 | 包8 | 800 | 国网冀北电力有限公司 | 国网冀北电力有限公司廊坊供电公司 |  | 无电压等级 | 联结金具-U型挂环,U-21 | 联结金具-U型挂环-型号:U-21 | 只 | 1 | 2024-11-01 | 2025-04-30 | 河北省廊坊市广阳区 | 买方指定仓库地面交货 |  | G00M-500026595-00001 | 044006540400010 | 400238831200010 | 500026595 |  | 500026595-0009
0124AB-1407000-0001 | 包8 | 800 | 国网冀北电力有限公司 | 国网冀北电力有限公司唐山供电公司 |  | 无电压等级 | 联结金具-U型挂环,U-16 | 联结金具-U型挂环-型号:U-16 | 只 | 17 | 2024-11-01 | 2025-04-30 | 河北唐山 | 买方指定仓库地面交货 |  | G00M-500026594-00001 | 044006458200010 | 400238752400010 | 500026594 |  | 500026594-0009
0124AB-1407000-0001 | 包8 | 800 | 国网冀北电力有限公司 | 国网冀北电力有限公司秦皇岛供电公司 |  | 无电压等级 | 联结金具-平行挂板,PD-10 | 联结金具-平行挂板-型号:PD-10 | 只 | 556 | 2024-11-01 | 2025-04-30 | 河北省秦皇岛市 | 买方指定仓库地面交货 |  | G00M-500020417-00001 | 044006484600010 | 400238776900010 | 500020417 |  | 500020417-0010
0124AB-1407000-0001 | 包8 | 800 | 国网冀北电力有限公司 | 国网冀北电力有限公司秦皇岛供电公司 |  | 无电压等级 | 保护金具-防振锤,FDZ-2 | 保护金具-防振锤-型号:FDZ-2 | 付 | 3 | 2024-11-01 | 2025-04-30 | 河北省秦皇岛市 | 买方指定仓库地面交货 |  | G00M-500020649-00001 | 044006484800010 | 400238777100010 | 500020649 |  | 500020649-0022
0124AB-1407000-0001 | 包8 | 800 | 国网冀北电力有限公司 | 国网冀北电力有限公司廊坊供电公司 |  | 无电压等级 | 耐张线夹-楔型绝缘,NXL-3 | 耐张线夹-楔型绝缘-型号:NXL-3 | 付 | 977 | 2024-11-01 | 2025-04-30 | 河北省廊坊市广阳区 | 买方指定仓库地面交货 |  | G00M-500029525-00001 | 044006542100010 | 400238832900010 | 500029525 |  | 500029525-0011
0124AB-1407000-0001 | 包8 | 800 | 国网冀北电力有限公司 | 国网冀北电力有限公司承德供电公司 |  | 无电压等级 | 保护金具-防振锤,FDZ-2 | 保护金具-防振锤-型号:FDZ-2 | 付 | 27 | 2024-11-01 | 2025-04-30 | 河北省承德市 | 买方指定仓库地面交货 |  | G00M-500020649-00001 | 044006446800010 | 400238742000010 | 500020649 |  | 500020649-0022
0124AB-1407000-0001 | 包8 | 800 | 国网冀北电力有限公司 | 国网冀北电力有限公司承德供电公司 |  | 无电压等级 | 拉线金具-锲型线夹,NX-2 | 拉线金具-锲型线夹-型号:NX-2 | 付 | 10168 | 2024-11-01 | 2025-04-30 | 河北省承德市 | 买方指定仓库地面交货 |  | 9906-500020383-00004 | 044006426600010 | 400238722300010 | 500029689
0124AB-1407000-0001 | 包8 | 800 | 国网冀北电力有限公司 | 国网冀北电力有限公司唐山供电公司 |  | 无电压等级 | 耐张线夹-螺栓型,NLL-4 | 耐张线夹-螺栓型-型号:NLL-4 | 付 | 2339 | 2024-11-01 | 2025-04-30 | 河北唐山 | 买方指定仓库地面交货 |  | G00M-500020293-00001 | 044006452500010 | 400238746800010 | 500020293 |  | 500020293-0013
0124AB-1407000-0001 | 包8 | 800 | 国网冀北电力有限公司 | 国网冀北电力有限公司秦皇岛供电公司 |  | 无电压等级 | 拉线金具-锲型线夹,NX-3 | 拉线金具-锲型线夹-型号:NX-3 | 付 | 77 | 2024-11-01 | 2025-04-30 | 河北省秦皇岛市 | 买方指定仓库地面交货 |  | 9906-500020383-00004 | 044006491700010 | 400238783900010 | 500029691
0124AB-1407000-0001 | 包8 | 800 | 国网冀北电力有限公司 | 国网冀北电力有限公司秦皇岛供电公司 |  | 无电压等级 | 耐张线夹-螺栓型,NLL-3 | 耐张线夹-螺栓型-型号:NLL-3 | 付 | 1167 | 2024-11-01 | 2025-04-30 | 河北省秦皇岛市 | 买方指定仓库地面交货 |  | G00M-500020292-00001 | 044006483800010 | 400238776100010 | 500020292 |  | 500020292-0012
0124AB-1407000-0001 | 包8 | 800 | 国网冀北电力有限公司 | 国网冀北电力有限公司张家口供电公司 |  | 无电压等级 | 联结金具-球头挂环,Q-7 | 联结金具-球头挂环-型号:Q-7 | 只 | 335 | 2024-11-01 | 2025-04-30 | 河北省张家口市 | 买方指定仓库地面交货 |  | G00M-500020354-00002 | 044006514600010 | 400238805800010 | 500020354 |  | 500020354-0012
0124AB-1407000-0001 | 包8 | 800 | 国网冀北电力有限公司 | 国网冀北电力有限公司秦皇岛供电公司 |  | 无电压等级 | 联结金具-平行挂板,PD-12 | 联结金具-平行挂板-型号:PD-12 | 只 | 1791 | 2024-11-01 | 2025-04-30 | 河北省秦皇岛市 | 买方指定仓库地面交货 |  | G00M-500020418-00001 | 044006484700010 | 400238777000010 | 500020418 |  | 500020418-0009
0124AB-1407000-0001 | 包8 | 800 | 国网冀北电力有限公司 | 国网冀北电力有限公司承德供电公司 |  | 无电压等级 | 耐张线夹-楔型绝缘,NXL-4 | 耐张线夹-楔型绝缘-型号:NXL-4 | 付 | 28 | 2024-11-01 | 2025-04-30 | 河北省承德市 | 买方指定仓库地面交货 |  | G00M-500083335-00001 | 044006433700010 | 400238729300010 | 500083335 |  | 500083335-0008
0124AB-1407000-0001 | 包8 | 800 | 国网冀北电力有限公司 | 国网冀北电力有限公司秦皇岛供电公司 |  | 无电压等级 | 耐张线夹-螺栓型,NLL-2 | 耐张线夹-螺栓型-型号:NLL-2 | 付 | 1217 | 2024-11-01 | 2025-04-30 | 河北省秦皇岛市 | 买方指定仓库地面交货 |  | G00M-500020291-00002 | 044006483700010 | 400238776000010 | 500020291 |  | 500020291-0015
0124AB-1407000-0001 | 包8 | 800 | 国网冀北电力有限公司 | 国网冀北电力有限公司张家口供电公司 |  | 无电压等级 | 联结金具-平行挂板,PD-10 | 联结金具-平行挂板-型号:PD-10 | 只 | 34 | 2024-11-01 | 2025-04-30 | 河北省张家口市 | 买方指定仓库地面交货 |  | G00M-500020417-00001 | 044006515100010 | 400238806300010 | 500020417 |  | 500020417-0010
0124AB-1407000-0001 | 包8 | 800 | 国网冀北电力有限公司 | 国网冀北电力有限公司廊坊供电公司 |  | 无电压等级 | 联结金具-平行挂板,PD-12 | 联结金具-平行挂板-型号:PD-12 | 只 | 532 | 2024-11-01 | 2025-04-30 | 河北省廊坊市广阳区 | 买方指定仓库地面交货 |  | G00M-500020418-00001 | 044006534700010 | 400238825600010 | 500020418 |  | 500020418-0009
0124AB-1407000-0001 | 包8 | 800 | 国网冀北电力有限公司 | 国网冀北电力有限公司承德供电公司 |  | 无电压等级 | 联结金具-平行挂板,PD-12 | 联结金具-平行挂板-型号:PD-12 | 只 | 3055 | 2024-11-01 | 2025-04-30 | 河北省承德市 | 买方指定仓库地面交货 |  | G00M-500020418-00001 | 044006419700010 | 400238717700010 | 500020418 |  | 500020418-0009
0124AB-1407000-0001 | 包8 | 800 | 国网冀北电力有限公司 | 国网冀北电力有限公司承德供电公司 |  | 无电压等级 | 拉线金具-UT型线夹,NUT-3 | 拉线金具-UT型线夹-型号:NUT-3 | 付 | 135 | 2024-11-01 | 2025-04-30 | 河北省承德市 | 买方指定仓库地面交货 |  | 9906-500020383-00004 | 044006429600010 | 400238725200010 | 500020750
0124AB-1407000-0001 | 包8 | 800 | 国网冀北电力有限公司 | 国网冀北电力有限公司秦皇岛供电公司 |  | 无电压等级 | 耐张线夹-楔型绝缘,NXL-4 | 耐张线夹-楔型绝缘-型号:NXL-4 | 付 | 258 | 2024-11-01 | 2025-04-30 | 河北省秦皇岛市 | 买方指定仓库地面交货 |  | G00M-500083335-00001 | 044006497000010 | 400238789200010 | 500083335 |  | 500083335-0008
0124AB-1407000-0001 | 包8 | 800 | 国网冀北电力有限公司 | 国网冀北电力有限公司张家口供电公司 |  | 无电压等级 | 联结金具-球头挂环,QP-7 | 联结金具-球头挂环-型号:QP-7 | 只 | 2203 | 2024-11-01 | 2025-04-30 | 河北省张家口市 | 买方指定仓库地面交货 |  | 9906-500020383-00004 | 044006514500010 | 400238805700010 | 500020353
0124AB-1407000-0001 | 包8 | 800 | 国网冀北电力有限公司 | 国网冀北电力有限公司廊坊供电公司 |  | 无电压等级 | 设备线夹-变压器线夹,M20 | 设备线夹-变压器线夹-规格:M20 | 付 | 6 | 2024-11-01 | 2025-04-30 | 河北省廊坊市广阳区 | 买方指定仓库地面交货 |  | G00M-500020845-00001 | 044006535300010 | 400238826200010 | 500020845 |  | 500020845-0011
0124AB-1407000-0001 | 包8 | 800 | 国网冀北电力有限公司 | 国网冀北电力有限公司秦皇岛供电公司 |  | 无电压等级 | 接续金具-异型并沟线夹,JBL-16-120 | 接续金具-异型并沟线夹-型号:JBL-16-120 | 付 | 4706 | 2024-11-01 | 2025-04-30 | 河北省秦皇岛市 | 买方指定仓库地面交货 |  | G00M-500028226-00001 | 044006490900010 | 400238783100010 | 500028226 |  | 500028226-0018
0124AB-1407000-0001 | 包8 | 800 | 国网冀北电力有限公司 | 国网冀北电力有限公司承德供电公司 |  | 无电压等级 | 联结金具-延长环,PH-7 | 联结金具-延长环-型号:PH-7 | 只 | 183 | 2024-11-01 | 2025-04-30 | 河北省承德市 | 买方指定仓库地面交货 |  | G00M-500020410-00001 | 044006427800010 | 400238723500010 | 500020410 |  | 500020410-0011
0124AB-1407000-0001 | 包8 | 800 | 国网冀北电力有限公司 | 国网冀北电力有限公司承德供电公司 |  | 无电压等级 | 接续金具-楔型并沟线夹,JXD-10 | 接续金具-楔型并沟线夹-型号:JXD-10 | 付 | 754 | 2024-11-01 | 2025-04-30 | 河北省承德市 | 买方指定仓库地面交货 |  | G00M-500129318-00006 | 044006443600010 | 400238738800010 | 500129318 |  | 500129318-0027
0124AB-1407000-0001 | 包8 | 800 | 国网冀北电力有限公司 | 国网冀北电力有限公司廊坊供电公司 |  | 无电压等级 | 联结金具-U型挂环,U-25 | 联结金具-U型挂环-型号:U-25 | 只 | 285 | 2024-11-01 | 2025-04-30 | 河北省廊坊市广阳区 | 买方指定仓库地面交货 |  | G00M-500028043-00001 | 044006541400010 | 400238832200010 | 500028043 |  | 500028043-0008
0124AB-1407000-0001 | 包8 | 800 | 国网冀北电力有限公司 | 国网冀北电力有限公司承德供电公司 |  | 无电压等级 | 耐张线夹-楔型绝缘,NXL-3 | 耐张线夹-楔型绝缘-型号:NXL-3 | 付 | 151 | 2024-11-01 | 2025-04-30 | 河北省承德市 | 买方指定仓库地面交货 |  | G00M-500029525-00001 | 044006446900010 | 400238742100010 | 500029525 |  | 500029525-0011
0124AB-1407000-0001 | 包8 | 800 | 国网冀北电力有限公司 | 国网冀北电力有限公司唐山供电公司 |  | 无电压等级 | 联结金具-平行挂板,P-12 | 联结金具-平行挂板-型号:P-12 | 只 | 2 | 2024-11-01 | 2025-04-30 | 河北唐山 | 买方指定仓库地面交货 |  | G00M-500028088-00001 | 044006459200010 | 400238753400010 | 500028088 |  | 500028088-0007
0124AB-1407000-0001 | 包8 | 800 | 国网冀北电力有限公司 | 国网冀北电力有限公司张家口供电公司 |  | 无电压等级 | 拉线金具-U型挂环,UL-25 | 拉线金具-U型挂环-型号:UL-25 | 付 | 82 | 2024-11-01 | 2025-04-30 | 河北省张家口市 | 买方指定仓库地面交货 |  | G00M-500028313-00001 | 044006519500010 | 400238810700010 | 500028313 |  | 500028313-0009
0124AB-1407000-0001 | 包8 | 800 | 国网冀北电力有限公司 | 国网冀北电力有限公司唐山供电公司 |  | 无电压等级 | 联结金具-球头挂环,QP-10 | 联结金具-球头挂环-型号:QP-10 | 只 | 1 | 2024-11-01 | 2025-04-30 | 河北唐山 | 买方指定仓库地面交货 |  | G00M-500028022-00001 | 044006459000010 | 400238753200010 | 500028022 |  | 500028022-0013
0124AB-1407000-0001 | 包8 | 800 | 国网冀北电力有限公司 | 国网冀北电力有限公司廊坊供电公司 |  | 无电压等级 | 拉线金具-UT型线夹,NUT-3 | 拉线金具-UT型线夹-型号:NUT-3 | 付 | 112 | 2024-11-01 | 2025-04-30 | 河北省廊坊市广阳区 | 买方指定仓库地面交货 |  | 9906-500020383-00004 | 044006534900010 | 400238825800010 | 500020750
0124AB-1407000-0001 | 包9 | 900 | 国网冀北电力有限公司 | 国网冀北电力有限公司张家口供电公司 |  | 无电压等级 | 耐张线夹-楔型绝缘,NXL-4 | 耐张线夹-楔型绝缘-型号:NXL-4 | 付 | 10 | 2024-11-01 | 2025-04-30 | 河北省张家口市 | 买方指定仓库地面交货 |  | G00M-500083335-00001 | 044006523000010 | 400238814200010 | 500083335 |  | 500083335-0008
0124AB-1407000-0001 | 包9 | 900 | 国网冀北电力有限公司 | 国网冀北电力有限公司秦皇岛供电公司 |  | 无电压等级 | 耐张线夹-螺栓型,NLL-4 | 耐张线夹-螺栓型-型号:NLL-4 | 付 | 204 | 2024-11-01 | 2025-04-30 | 河北省秦皇岛市 | 买方指定仓库地面交货 |  | G00M-500020293-00001 | 044006483900010 | 400238776200010 | 500020293 |  | 500020293-0013
0124AB-1407000-0001 | 包9 | 900 | 国网冀北电力有限公司 | 国网冀北电力有限公司承德供电公司 |  | 无电压等级 | 保护金具-防振锤,FDZ-3 | 保护金具-防振锤-型号:FDZ-3 | 付 | 32 | 2024-11-01 | 2025-04-30 | 河北省承德市 | 买方指定仓库地面交货 |  | G00M-500020650-00001 | 044006433300010 | 400238728900010 | 500020650 |  | 500020650-0019
0124AB-1407000-0001 | 包9 | 900 | 国网冀北电力有限公司 | 国网冀北电力有限公司秦皇岛供电公司 |  | 无电压等级 | 接续金具-绝缘穿刺线夹,JBC10-5 | 接续金具-绝缘穿刺线夹-型号:JBC10-5 | 付 | 133 | 2024-11-01 | 2025-04-30 | 河北省秦皇岛市 | 买方指定仓库地面交货 |  | G00M-500129330-00001 | 044006503500010 | 400238795600010 | 500129330 |  | 500129330-0006
0124AB-1407000-0001 | 包9 | 900 | 国网冀北电力有限公司 | 国网冀北电力有限公司唐山供电公司 |  | 无电压等级 | 联结金具-U型挂环,U-10 | 联结金具-U型挂环-型号:U-10 | 只 | 2 | 2024-11-01 | 2025-04-30 | 河北唐山 | 买方指定仓库地面交货 |  | G00M-500020382-00001 | 044006452800010 | 400238747100010 | 500020382 |  | 500020382-0015
0124AB-1407000-0001 | 包9 | 900 | 国网冀北电力有限公司 | 国网冀北电力有限公司唐山供电公司 |  | 无电压等级 | 联结金具-直角挂板,Z-7 | 联结金具-直角挂板-型号:Z-7 | 只 | 9692 | 2024-11-01 | 2025-04-30 | 河北唐山 | 买方指定仓库地面交货 |  | G00M-500020399-00001 | 044006453000010 | 400238747300010 | 500020399 |  | 500020399-0017
0124AB-1407000-0001 | 包9 | 900 | 国网冀北电力有限公司 | 国网冀北电力有限公司承德供电公司 |  | 无电压等级 | 耐张线夹-螺栓型,NLL-1 | 耐张线夹-螺栓型-型号:NLL-1 | 付 | 12 | 2024-11-01 | 2025-04-30 | 河北省承德市 | 买方指定仓库地面交货 |  | G00M-500020290-00001 | 044006436800010 | 400238732000010 | 500020290 |  | 500020290-0012
0124AB-1407000-0001 | 包9 | 900 | 国网冀北电力有限公司 | 国网冀北电力有限公司廊坊供电公司 |  | 无电压等级 | 联结金具-直角挂板,Z-7 | 联结金具-直角挂板-型号:Z-7 | 只 | 3452 | 2024-11-01 | 2025-04-30 | 河北省廊坊市广阳区 | 买方指定仓库地面交货 |  | G00M-500020399-00001 | 044006534500010 | 400238825400010 | 500020399 |  | 500020399-0017
0124AB-1407000-0001 | 包9 | 900 | 国网冀北电力有限公司 | 国网冀北电力有限公司秦皇岛供电公司 |  | 无电压等级 | 联结金具-球头挂环,QP-7 | 联结金具-球头挂环-型号:QP-7 | 只 | 873 | 2024-11-01 | 2025-04-30 | 河北省秦皇岛市 | 买方指定仓库地面交货 |  | 9906-500020383-00004 | 044006484000010 | 400238776300010 | 500020353
0124AB-1407000-0001 | 包9 | 900 | 国网冀北电力有限公司 | 国网冀北电力有限公司承德供电公司 |  | 无电压等级 | 接续金具-异型并沟线夹,JBL-50-240 | 接续金具-异型并沟线夹-型号:JBL-50-240 | 付 | 9482 | 2024-11-01 | 2025-04-30 | 河北省承德市 | 买方指定仓库地面交货 |  | G00M-500028227-00001 | 044006436600010 | 400238731800010 | 500028227 |  | 500028227-0019
0124AB-1407000-0001 | 包9 | 900 | 国网冀北电力有限公司 | 国网冀北电力有限公司廊坊供电公司 |  | 无电压等级 | 接续金具-楔型并沟线夹,JXD-6 | 接续金具-楔型并沟线夹-型号:JXD-6 | 付 | 738 | 2024-11-01 | 2025-04-30 | 河北省廊坊市广阳区 | 买方指定仓库地面交货 |  | G00M-500129316-00002 | 044006552800010 | 400238843500010 | 500129316 |  | 500129316-0010
0124AB-1407000-0001 | 包9 | 900 | 国网冀北电力有限公司 | 国网冀北电力有限公司承德供电公司 |  | 无电压等级 | 耐张线夹-螺栓型,NLL-2 | 耐张线夹-螺栓型-型号:NLL-2 | 付 | 13981 | 2024-11-01 | 2025-04-30 | 河北省承德市 | 买方指定仓库地面交货 |  | G00M-500020291-00002 | 044006427200010 | 400238722900010 | 500020291 |  | 500020291-0015
0124AB-1407000-0001 | 包9 | 900 | 国网冀北电力有限公司 | 国网冀北电力有限公司廊坊供电公司 |  | 无电压等级 | 联结金具-碗头挂板,W-7B | 联结金具-碗头挂板-型号:W-7B | 只 | 804 | 2024-11-01 | 2025-04-30 | 河北省廊坊市广阳区 | 买方指定仓库地面交货 |  | 9906-500020383-00004 | 044006534200010 | 400238825100010 | 500020369
0124AB-1407000-0001 | 包9 | 900 | 国网冀北电力有限公司 | 国网冀北电力有限公司承德供电公司 |  | 无电压等级 | 耐张线夹-楔型绝缘,NXL-2 | 耐张线夹-楔型绝缘-型号:NXL-2 | 付 | 548 | 2024-11-01 | 2025-04-30 | 河北省承德市 | 买方指定仓库地面交货 |  | G00M-500056047-00001 | 044006433100010 | 400238728700010 | 500056047 |  | 500056047-0011
0124AB-1407000-0001 | 包9 | 900 | 国网冀北电力有限公司 | 国网冀北电力有限公司廊坊供电公司 |  | 无电压等级 | 联结金具-碗头挂板,W-7 | 联结金具-碗头挂板-型号:W-7 | 只 | 131 | 2024-11-01 | 2025-04-30 | 河北省廊坊市广阳区 | 买方指定仓库地面交货 |  | G00M-500110151-00001 | 044006551100010 | 400238841900010 | 500110151 |  | 500110151-0007
0124AB-1407000-0001 | 包9 | 900 | 国网冀北电力有限公司 | 国网冀北电力有限公司秦皇岛供电公司 |  | 无电压等级 | 保护金具-防振锤,FDZ-2 | 保护金具-防振锤-型号:FDZ-2 | 付 | 3 | 2024-11-01 | 2025-04-30 | 河北省秦皇岛市 | 买方指定仓库地面交货 |  | G00M-500020649-00001 | 044006484800010 | 400238777100010 | 500020649 |  | 500020649-0022
0124AB-1407000-0001 | 包9 | 900 | 国网冀北电力有限公司 | 国网冀北电力有限公司秦皇岛供电公司 |  | 无电压等级 | 联结金具-直角挂板,Z-7 | 联结金具-直角挂板-型号:Z-7 | 只 | 9284 | 2024-11-01 | 2025-04-30 | 河北省秦皇岛市 | 买方指定仓库地面交货 |  | G00M-500020399-00001 | 044006484500010 | 400238776800010 | 500020399 |  | 500020399-0017
0124AB-1407000-0001 | 包9 | 900 | 国网冀北电力有限公司 | 国网冀北电力有限公司廊坊供电公司 |  | 无电压等级 | 接续金具-绝缘穿刺接地线夹,10kV,240mm2,16mm2 | 接续金具-绝缘穿刺接地线夹-电压等级:10kV,主线截面积mm2:240mm2,支线截面积mm2:16mm2 | 付 | 350 | 2024-11-01 | 2025-04-30 | 河北省廊坊市广阳区 | 买方指定仓库地面交货 |  | G00M-500032474-00001 | 044006542900010 | 400238833700010 | 500032474 |  | 500032474-0009
0124AB-1407000-0001 | 包9 | 900 | 国网冀北电力有限公司 | 国网冀北电力有限公司承德供电公司 |  | 无电压等级 | 拉线金具-锲型线夹,NX-2 | 拉线金具-锲型线夹-型号:NX-2 | 付 | 9678 | 2024-11-01 | 2025-04-30 | 河北省承德市 | 买方指定仓库地面交货 |  | 9906-500020383-00004 | 044006426600010 | 400238722300010 | 500029689
0124AB-1407000-0001 | 包9 | 900 | 国网冀北电力有限公司 | 国网冀北电力有限公司承德供电公司 |  | 无电压等级 | 设备线夹-螺栓型设备线夹,SLG-4B | 设备线夹-螺栓型设备线夹-型号:SLG-4B | 付 | 464 | 2024-11-01 | 2025-04-30 | 河北省承德市 | 买方指定仓库地面交货 |  | G00M-500020827-00001 | 044006436700010 | 400238731900010 | 500020827 |  | 500020827-0009
0124AB-1407000-0001 | 包9 | 900 | 国网冀北电力有限公司 | 国网冀北电力有限公司廊坊供电公司 |  | 无电压等级 | 联结金具-U型挂环,U-21 | 联结金具-U型挂环-型号:U-21 | 只 | 1 | 2024-11-01 | 2025-04-30 | 河北省廊坊市广阳区 | 买方指定仓库地面交货 |  | G00M-500026595-00001 | 044006540400010 | 400238831200010 | 500026595 |  | 500026595-0009
0124AB-1407000-0001 | 包9 | 900 | 国网冀北电力有限公司 | 国网冀北电力有限公司唐山供电公司 |  | 无电压等级 | 联结金具-U型挂环,U-16 | 联结金具-U型挂环-型号:U-16 | 只 | 16 | 2024-11-01 | 2025-04-30 | 河北唐山 | 买方指定仓库地面交货 |  | G00M-500026594-00001 | 044006458200010 | 400238752400010 | 500026594 |  | 500026594-0009
0124AB-1407000-0001 | 包9 | 900 | 国网冀北电力有限公司 | 国网冀北电力有限公司秦皇岛供电公司 |  | 无电压等级 | 联结金具-平行挂板,PD-10 | 联结金具-平行挂板-型号:PD-10 | 只 | 529 | 2024-11-01 | 2025-04-30 | 河北省秦皇岛市 | 买方指定仓库地面交货 |  | G00M-500020417-00001 | 044006484600010 | 400238776900010 | 500020417 |  | 500020417-0010
0124AB-1407000-0001 | 包9 | 900 | 国网冀北电力有限公司 | 国网冀北电力有限公司秦皇岛供电公司 |  | 无电压等级 | 联结金具-平行挂板,PD-12 | 联结金具-平行挂板-型号:PD-12 | 只 | 1705 | 2024-11-01 | 2025-04-30 | 河北省秦皇岛市 | 买方指定仓库地面交货 |  | G00M-500020418-00001 | 044006484700010 | 400238777000010 | 500020418 |  | 500020418-0009
0124AB-1407000-0001 | 包9 | 900 | 国网冀北电力有限公司 | 国网冀北电力有限公司廊坊供电公司 |  | 无电压等级 | 耐张线夹-楔型绝缘,NXL-3 | 耐张线夹-楔型绝缘-型号:NXL-3 | 付 | 930 | 2024-11-01 | 2025-04-30 | 河北省廊坊市广阳区 | 买方指定仓库地面交货 |  | G00M-500029525-00001 | 044006542100010 | 400238832900010 | 500029525 |  | 500029525-0011
0124AB-1407000-0001 | 包9 | 900 | 国网冀北电力有限公司 | 国网冀北电力有限公司承德供电公司 |  | 无电压等级 | 保护金具-防振锤,FDZ-2 | 保护金具-防振锤-型号:FDZ-2 | 付 | 25 | 2024-11-01 | 2025-04-30 | 河北省承德市 | 买方指定仓库地面交货 |  | G00M-500020649-00001 | 044006446800010 | 400238742000010 | 500020649 |  | 500020649-0022
0124AB-1407000-0001 | 包9 | 900 | 国网冀北电力有限公司 | 国网冀北电力有限公司张家口供电公司 |  | 无电压等级 | 联结金具-平行挂板,PD-10 | 联结金具-平行挂板-型号:PD-10 | 只 | 32 | 2024-11-01 | 2025-04-30 | 河北省张家口市 | 买方指定仓库地面交货 |  | G00M-500020417-00001 | 044006515100010 | 400238806300010 | 500020417 |  | 500020417-0010
0124AB-1407000-0001 | 包9 | 900 | 国网冀北电力有限公司 | 国网冀北电力有限公司唐山供电公司 |  | 无电压等级 | 耐张线夹-螺栓型,NLL-4 | 耐张线夹-螺栓型-型号:NLL-4 | 付 | 2226 | 2024-11-01 | 2025-04-30 | 河北唐山 | 买方指定仓库地面交货 |  | G00M-500020293-00001 | 044006452500010 | 400238746800010 | 500020293 |  | 500020293-0013
0124AB-1407000-0001 | 包9 | 900 | 国网冀北电力有限公司 | 国网冀北电力有限公司秦皇岛供电公司 |  | 无电压等级 | 拉线金具-锲型线夹,NX-3 | 拉线金具-锲型线夹-型号:NX-3 | 付 | 73 | 2024-11-01 | 2025-04-30 | 河北省秦皇岛市 | 买方指定仓库地面交货 |  | 9906-500020383-00004 | 044006491700010 | 400238783900010 | 500029691
0124AB-1407000-0001 | 包9 | 900 | 国网冀北电力有限公司 | 国网冀北电力有限公司秦皇岛供电公司 |  | 无电压等级 | 耐张线夹-螺栓型,NLL-3 | 耐张线夹-螺栓型-型号:NLL-3 | 付 | 1111 | 2024-11-01 | 2025-04-30 | 河北省秦皇岛市 | 买方指定仓库地面交货 |  | G00M-500020292-00001 | 044006483800010 | 400238776100010 | 500020292 |  | 500020292-0012
0124AB-1407000-0001 | 包9 | 900 | 国网冀北电力有限公司 | 国网冀北电力有限公司张家口供电公司 |  | 无电压等级 | 联结金具-球头挂环,Q-7 | 联结金具-球头挂环-型号:Q-7 | 只 | 319 | 2024-11-01 | 2025-04-30 | 河北省张家口市 | 买方指定仓库地面交货 |  | G00M-500020354-00002 | 044006514600010 | 400238805800010 | 500020354 |  | 500020354-0012
0124AB-1407000-0001 | 包9 | 900 | 国网冀北电力有限公司 | 国网冀北电力有限公司承德供电公司 |  | 无电压等级 | 耐张线夹-楔型绝缘,NXL-4 | 耐张线夹-楔型绝缘-型号:NXL-4 | 付 | 27 | 2024-11-01 | 2025-04-30 | 河北省承德市 | 买方指定仓库地面交货 |  | G00M-500083335-00001 | 044006433700010 | 400238729300010 | 500083335 |  | 500083335-0008
0124AB-1407000-0001 | 包9 | 900 | 国网冀北电力有限公司 | 国网冀北电力有限公司秦皇岛供电公司 |  | 无电压等级 | 耐张线夹-螺栓型,NLL-2 | 耐张线夹-螺栓型-型号:NLL-2 | 付 | 1159 | 2024-11-01 | 2025-04-30 | 河北省秦皇岛市 | 买方指定仓库地面交货 |  | G00M-500020291-00002 | 044006483700010 | 400238776000010 | 500020291 |  | 500020291-0015
0124AB-1407000-0001 | 包9 | 900 | 国网冀北电力有限公司 | 国网冀北电力有限公司廊坊供电公司 |  | 无电压等级 | 联结金具-平行挂板,PD-12 | 联结金具-平行挂板-型号:PD-12 | 只 | 506 | 2024-11-01 | 2025-04-30 | 河北省廊坊市广阳区 | 买方指定仓库地面交货 |  | G00M-500020418-00001 | 044006534700010 | 400238825600010 | 500020418 |  | 500020418-0009
0124AB-1407000-0001 | 包9 | 900 | 国网冀北电力有限公司 | 国网冀北电力有限公司承德供电公司 |  | 无电压等级 | 联结金具-平行挂板,PD-12 | 联结金具-平行挂板-型号:PD-12 | 只 | 2908 | 2024-11-01 | 2025-04-30 | 河北省承德市 | 买方指定仓库地面交货 |  | G00M-500020418-00001 | 044006419700010 | 400238717700010 | 500020418 |  | 500020418-0009
0124AB-1407000-0001 | 包9 | 900 | 国网冀北电力有限公司 | 国网冀北电力有限公司承德供电公司 |  | 无电压等级 | 拉线金具-UT型线夹,NUT-3 | 拉线金具-UT型线夹-型号:NUT-3 | 付 | 128 | 2024-11-01 | 2025-04-30 | 河北省承德市 | 买方指定仓库地面交货 |  | 9906-500020383-00004 | 044006429600010 | 400238725200010 | 500020750
0124AB-1407000-0001 | 包9 | 900 | 国网冀北电力有限公司 | 国网冀北电力有限公司秦皇岛供电公司 |  | 无电压等级 | 耐张线夹-楔型绝缘,NXL-4 | 耐张线夹-楔型绝缘-型号:NXL-4 | 付 | 245 | 2024-11-01 | 2025-04-30 | 河北省秦皇岛市 | 买方指定仓库地面交货 |  | G00M-500083335-00001 | 044006497000010 | 400238789200010 | 500083335 |  | 500083335-0008
0124AB-1407000-0001 | 包9 | 900 | 国网冀北电力有限公司 | 国网冀北电力有限公司张家口供电公司 |  | 无电压等级 | 联结金具-球头挂环,QP-7 | 联结金具-球头挂环-型号:QP-7 | 只 | 2097 | 2024-11-01 | 2025-04-30 | 河北省张家口市 | 买方指定仓库地面交货 |  | 9906-500020383-00004 | 044006514500010 | 400238805700010 | 500020353
0124AB-1407000-0001 | 包9 | 900 | 国网冀北电力有限公司 | 国网冀北电力有限公司廊坊供电公司 |  | 无电压等级 | 设备线夹-变压器线夹,M20 | 设备线夹-变压器线夹-规格:M20 | 付 | 6 | 2024-11-01 | 2025-04-30 | 河北省廊坊市广阳区 | 买方指定仓库地面交货 |  | G00M-500020845-00001 | 044006535300010 | 400238826200010 | 500020845 |  | 500020845-0011
0124AB-1407000-0001 | 包9 | 900 | 国网冀北电力有限公司 | 国网冀北电力有限公司秦皇岛供电公司 |  | 无电压等级 | 接续金具-异型并沟线夹,JBL-16-120 | 接续金具-异型并沟线夹-型号:JBL-16-120 | 付 | 4479 | 2024-11-01 | 2025-04-30 | 河北省秦皇岛市 | 买方指定仓库地面交货 |  | G00M-500028226-00001 | 044006490900010 | 400238783100010 | 500028226 |  | 500028226-0018
0124AB-1407000-0001 | 包9 | 900 | 国网冀北电力有限公司 | 国网冀北电力有限公司承德供电公司 |  | 无电压等级 | 联结金具-延长环,PH-7 | 联结金具-延长环-型号:PH-7 | 只 | 174 | 2024-11-01 | 2025-04-30 | 河北省承德市 | 买方指定仓库地面交货 |  | G00M-500020410-00001 | 044006427800010 | 400238723500010 | 500020410 |  | 500020410-0011
0124AB-1407000-0001 | 包9 | 900 | 国网冀北电力有限公司 | 国网冀北电力有限公司承德供电公司 |  | 无电压等级 | 接续金具-楔型并沟线夹,JXD-10 | 接续金具-楔型并沟线夹-型号:JXD-10 | 付 | 717 | 2024-11-01 | 2025-04-30 | 河北省承德市 | 买方指定仓库地面交货 |  | G00M-500129318-00006 | 044006443600010 | 400238738800010 | 500129318 |  | 500129318-0027
0124AB-1407000-0001 | 包9 | 900 | 国网冀北电力有限公司 | 国网冀北电力有限公司廊坊供电公司 |  | 无电压等级 | 联结金具-U型挂环,U-25 | 联结金具-U型挂环-型号:U-25 | 只 | 271 | 2024-11-01 | 2025-04-30 | 河北省廊坊市广阳区 | 买方指定仓库地面交货 |  | G00M-500028043-00001 | 044006541400010 | 400238832200010 | 500028043 |  | 500028043-0008
0124AB-1407000-0001 | 包9 | 900 | 国网冀北电力有限公司 | 国网冀北电力有限公司承德供电公司 |  | 无电压等级 | 耐张线夹-楔型绝缘,NXL-3 | 耐张线夹-楔型绝缘-型号:NXL-3 | 付 | 143 | 2024-11-01 | 2025-04-30 | 河北省承德市 | 买方指定仓库地面交货 |  | G00M-500029525-00001 | 044006446900010 | 400238742100010 | 500029525 |  | 500029525-0011
0124AB-1407000-0001 | 包9 | 900 | 国网冀北电力有限公司 | 国网冀北电力有限公司唐山供电公司 |  | 无电压等级 | 联结金具-平行挂板,P-12 | 联结金具-平行挂板-型号:P-12 | 只 | 2 | 2024-11-01 | 2025-04-30 | 河北唐山 | 买方指定仓库地面交货 |  | G00M-500028088-00001 | 044006459200010 | 400238753400010 | 500028088 |  | 500028088-0007
0124AB-1407000-0001 | 包9 | 900 | 国网冀北电力有限公司 | 国网冀北电力有限公司张家口供电公司 |  | 无电压等级 | 拉线金具-U型挂环,UL-25 | 拉线金具-U型挂环-型号:UL-25 | 付 | 78 | 2024-11-01 | 2025-04-30 | 河北省张家口市 | 买方指定仓库地面交货 |  | G00M-500028313-00001 | 044006519500010 | 400238810700010 | 500028313 |  | 500028313-0009
0124AB-1407000-0001 | 包9 | 900 | 国网冀北电力有限公司 | 国网冀北电力有限公司唐山供电公司 |  | 无电压等级 | 联结金具-球头挂环,QP-10 | 联结金具-球头挂环-型号:QP-10 | 只 | 1 | 2024-11-01 | 2025-04-30 | 河北唐山 | 买方指定仓库地面交货 |  | G00M-500028022-00001 | 044006459000010 | 400238753200010 | 500028022 |  | 500028022-0013
0124AB-1407000-0001 | 包9 | 900 | 国网冀北电力有限公司 | 国网冀北电力有限公司廊坊供电公司 |  | 无电压等级 | 拉线金具-UT型线夹,NUT-3 | 拉线金具-UT型线夹-型号:NUT-3 | 付 | 106 | 2024-11-01 | 2025-04-30 | 河北省廊坊市广阳区 | 买方指定仓库地面交货 |  | 9906-500020383-00004 | 044006534900010 | 400238825800010 | 500020750
0124AB-1407000-0001 | 包9 | 900 | 国网冀北电力有限公司 | 国网冀北电力有限公司秦皇岛供电公司 |  | 无电压等级 | 拉线金具-U型挂环,UL-25 | 拉线金具-U型挂环-型号:UL-25 | 付 | 1571 | 2024-11-01 | 2025-04-30 | 河北省秦皇岛市 | 买方指定仓库地面交货 |  | G00M-500028313-00001 | 044006491100010 | 400238783300010 | 500028313 |  | 500028313-0009
0124AB-1407000-0001 | 包9 | 900 | 国网冀北电力有限公司 | 国网冀北电力有限公司张家口供电公司 |  | 无电压等级 | 联结金具-平行挂板,PS-7 | 联结金具-平行挂板-型号:PS-7 | 只 | 316 | 2024-11-01 | 2025-04-30 | 河北省张家口市 | 买方指定仓库地面交货 |  | G00M-500028085-00001 | 044006518900010 | 400238810100010 | 500028085 |  | 500028085-0010
0124AB-1407000-0001 | 包9 | 900 | 国网冀北电力有限公司 | 国网冀北电力有限公司唐山供电公司 |  | 无电压等级 | 联结金具-平行挂板,PD-12 | 联结金具-平行挂板-型号:PD-12 | 只 | 1533 | 2024-11-01 | 2025-04-30 | 河北唐山 | 买方指定仓库地面交货 |  | G00M-500020418-00001 | 044006453200010 | 400238747500010 | 500020418 |  | 500020418-0009
0124AB-1407000-0001 | 包9 | 900 | 国网冀北电力有限公司 | 国网冀北电力有限公司承德供电公司 |  | 无电压等级 | 联结金具-球头挂环,QP-7 | 联结金具-球头挂环-型号:QP-7 | 只 | 16446 | 2024-11-01 | 2025-04-30 | 河北省承德市 | 买方指定仓库地面交货 |  | 9906-500020383-00004 | 044006425200010 | 400238720900010 | 500020353
0124AB-1407000-0001 | 包9 | 900 | 国网冀北电力有限公司 | 国网冀北电力有限公司承德供电公司 |  | 无电压等级 | 联结金具-碗头挂板,W-7 | 联结金具-碗头挂板-型号:W-7 | 只 | 1753 | 2024-11-01 | 2025-04-30 | 河北省承德市 | 买方指定仓库地面交货 |  | G00M-500110151-00001 | 044006429000010 | 400238724600010 | 500110151 |  | 500110151-0007
0124AB-1407000-0001 | 包9 | 900 | 国网冀北电力有限公司 | 国网冀北电力有限公司张家口供电公司 |  | 无电压等级 | 拉线金具-锲型线夹,NX-2 | 拉线金具-锲型线夹-型号:NX-2 | 付 | 1198 | 2024-11-01 | 2025-04-30 | 河北省张家口市 | 买方指定仓库地面交货 |  | 9906-500020383-00004 | 044006519700010 | 400238810900010 | 500029689
0124AB-1407000-0001 | 包9 | 900 | 国网冀北电力有限公司 | 国网冀北电力有限公司唐山供电公司 |  | 无电压等级 | 联结金具-平行挂板,PD-10 | 联结金具-平行挂板-型号:PD-10 | 只 | 463 | 2024-11-01 | 2025-04-30 | 河北唐山 | 买方指定仓库地面交货 |  | G00M-500020417-00001 | 044006453100010 | 400238747400010 | 500020417 |  | 500020417-0010
0124AB-1407000-0001 | 包9 | 900 | 国网冀北电力有限公司 | 国网冀北电力有限公司承德供电公司 |  | 无电压等级 | 联结金具-U型挂环,U-25 | 联结金具-U型挂环-型号:U-25 | 只 | 559 | 2024-11-01 | 2025-04-30 | 河北省承德市 | 买方指定仓库地面交货 |  | G00M-500028043-00001 | 044006442500010 | 400238737700010 | 500028043 |  | 500028043-0008
0124AB-1407000-0001 | 包9 | 900 | 国网冀北电力有限公司 | 国网冀北电力有限公司廊坊供电公司 |  | 无电压等级 | 接续金具-楔型并沟线夹,JXD-10 | 接续金具-楔型并沟线夹-型号:JXD-10 | 付 | 2300 | 2024-11-01 | 2025-04-30 | 河北省廊坊市广阳区 | 买方指定仓库地面交货 |  | G00M-500129318-00006 | 044006552900010 | 400238843600010 | 500129318 |  | 500129318-0027
0124AB-1407000-0001 | 包9 | 900 | 国网冀北电力有限公司 | 国网冀北电力有限公司秦皇岛供电公司 |  | 无电压等级 | 接续金具-楔型并沟线夹,JXD-10 | 接续金具-楔型并沟线夹-型号:JXD-10 | 付 | 968 | 2024-11-01 | 2025-04-30 | 河北省秦皇岛市 | 买方指定仓库地面交货 |  | G00M-500129318-00006 | 044006503300010 | 400238795400010 | 500129318 |  | 500129318-0027
0124AB-1407000-0001 | 包9 | 900 | 国网冀北电力有限公司 | 国网冀北电力有限公司秦皇岛供电公司 |  | 无电压等级 | 拉线金具-UT型线夹,NUT-3 | 拉线金具-UT型线夹-型号:NUT-3 | 付 | 25 | 2024-11-01 | 2025-04-30 | 河北省秦皇岛市 | 买方指定仓库地面交货 |  | 9906-500020383-00004 | 044006485000010 | 400238777300010 | 500020750
0124AB-1407000-0001 | 包9 | 900 | 国网冀北电力有限公司 | 国网冀北电力有限公司唐山供电公司 |  | 无电压等级 | 拉线金具-锲型线夹,NX-3 | 拉线金具-锲型线夹-型号:NX-3 | 付 | 54 | 2024-11-01 | 2025-04-30 | 河北唐山 | 买方指定仓库地面交货 |  | 9906-500020383-00004 | 044006460100010 | 400238754300010 | 500029691
0124AB-1407000-0001 | 包9 | 900 | 国网冀北电力有限公司 | 国网冀北电力有限公司张家口供电公司 |  | 无电压等级 | 联结金具-直角挂板,Z-7 | 联结金具-直角挂板-型号:Z-7 | 只 | 2417 | 2024-11-01 | 2025-04-30 | 河北省张家口市 | 买方指定仓库地面交货 |  | G00M-500020399-00001 | 044006515000010 | 400238806200010 | 500020399 |  | 500020399-0017
0124AB-1407000-0001 | 包9 | 900 | 国网冀北电力有限公司 | 国网冀北电力有限公司廊坊供电公司 |  | 无电压等级 | 接续金具-异型并沟线夹,JBTL-50-240 | 接续金具-异型并沟线夹-型号:JBTL-50-240 | 付 | 67 | 2024-11-01 | 2025-04-30 | 河北省廊坊市广阳区 | 买方指定仓库地面交货 |  | G00M-500028224-00001 | 044006541700010 | 400238832500010 | 500028224 |  | 500028224-0015
0124AB-1407000-0001 | 包9 | 900 | 国网冀北电力有限公司 | 国网冀北电力有限公司廊坊供电公司 |  | 无电压等级 | 接续金具-异型并沟线夹,JBL-50-240 | 接续金具-异型并沟线夹-型号:JBL-50-240 | 付 | 13086 | 2024-11-01 | 2025-04-30 | 河北省廊坊市广阳区 | 买方指定仓库地面交货 |  | G00M-500028227-00001 | 044006541900010 | 400238832700010 | 500028227 |  | 500028227-0019
0124AB-1407000-0001 | 包9 | 900 | 国网冀北电力有限公司 | 国网冀北电力有限公司唐山供电公司 |  | 无电压等级 | 接续金具-绝缘穿刺接地线夹,10kV,240mm2,16mm2 | 接续金具-绝缘穿刺接地线夹-电压等级:10kV,主线截面积mm2:240mm2,支线截面积mm2:16mm2 | 付 | 39 | 2024-11-01 | 2025-04-30 | 河北唐山 | 买方指定仓库地面交货 |  | G00M-500032474-00001 | 044006460400010 | 400238754600010 | 500032474 |  | 500032474-0009
0124AB-1407000-0001 | 包9 | 900 | 国网冀北电力有限公司 | 国网冀北电力有限公司张家口供电公司 |  | 无电压等级 | 接续金具-楔型并沟线夹,JXD-10 | 接续金具-楔型并沟线夹-型号:JXD-10 | 付 | 21 | 2024-11-01 | 2025-04-30 | 河北省张家口市 | 买方指定仓库地面交货 |  | G00M-500129318-00006 | 044006526400010 | 400238817500010 | 500129318 |  | 500129318-0027
0124AB-1407000-0001 | 包9 | 900 | 国网冀北电力有限公司 | 国网冀北电力有限公司唐山供电公司 |  | 无电压等级 | 拉线金具-UT型线夹,NUT-2 | 拉线金具-UT型线夹-型号:NUT-2 | 付 | 109 | 2024-11-01 | 2025-04-30 | 河北唐山 | 买方指定仓库地面交货 |  | 9906-500020383-00004 | 044006453300010 | 400238747600010 | 500020749
0124AB-1407000-0001 | 包9 | 900 | 国网冀北电力有限公司 | 国网冀北电力有限公司秦皇岛供电公司 |  | 无电压等级 | 联结金具-平行挂板,PS-7 | 联结金具-平行挂板-型号:PS-7 | 只 | 23 | 2024-11-01 | 2025-04-30 | 河北省秦皇岛市 | 买方指定仓库地面交货 |  | G00M-500028085-00001 | 044006490500010 | 400238782700010 | 500028085 |  | 500028085-0010
0124AB-1407000-0001 | 包9 | 900 | 国网冀北电力有限公司 | 国网冀北电力有限公司张家口供电公司 |  | 无电压等级 | 联结金具-U型挂环,U-25 | 联结金具-U型挂环-型号:U-25 | 只 | 425 | 2024-11-01 | 2025-04-30 | 河北省张家口市 | 买方指定仓库地面交货 |  | G00M-500028043-00001 | 044006518800010 | 400238810000010 | 500028043 |  | 500028043-0008
0124AB-1407000-0001 | 包9 | 900 | 国网冀北电力有限公司 | 国网冀北电力有限公司秦皇岛供电公司 |  | 无电压等级 | 联结金具-U型挂环,U-25 | 联结金具-U型挂环-型号:U-25 | 只 | 612 | 2024-11-01 | 2025-04-30 | 河北省秦皇岛市 | 买方指定仓库地面交货 |  | G00M-500028043-00001 | 044006490300010 | 400238782500010 | 500028043 |  | 500028043-0008
0124AB-1407000-0001 | 包9 | 900 | 国网冀北电力有限公司 | 国网冀北电力有限公司秦皇岛供电公司 |  | 无电压等级 | 联结金具-U型挂环,U-10 | 联结金具-U型挂环-型号:U-10 | 只 | 3 | 2024-11-01 | 2025-04-30 | 河北省秦皇岛市 | 买方指定仓库地面交货 |  | G00M-500020382-00001 | 044006484300010 | 400238776600010 | 500020382 |  | 500020382-0015
0124AB-1407000-0001 | 包9 | 900 | 国网冀北电力有限公司 | 国网冀北电力有限公司廊坊供电公司 |  | 无电压等级 | 拉线金具-U型挂环,UL-25 | 拉线金具-U型挂环-型号:UL-25 | 付 | 130 | 2024-11-01 | 2025-04-30 | 河北省廊坊市广阳区 | 买方指定仓库地面交货 |  | G00M-500028313-00001 | 044006542000010 | 400238832800010 | 500028313 |  | 500028313-0009
0124AB-1407000-0001 | 包9 | 900 | 国网冀北电力有限公司 | 国网冀北电力有限公司唐山供电公司 |  | 无电压等级 | 接续金具-接地线夹,JDL-50-240 | 接续金具-接地线夹-型号:JDL-50-240 | 付 | 6254 | 2024-11-01 | 2025-04-30 | 河北唐山 | 买方指定仓库地面交货 |  | G00M-500058163-00003 | 044006462600010 | 400238756800010 | 500058163 |  | 500058163-0015
0124AB-1407000-0001 | 包9 | 900 | 国网冀北电力有限公司 | 国网冀北电力有限公司张家口供电公司 |  | 无电压等级 | 拉线金具-UT型线夹,NUT-3 | 拉线金具-UT型线夹-型号:NUT-3 | 付 | 160 | 2024-11-01 | 2025-04-30 | 河北省张家口市 | 买方指定仓库地面交货 |  | 9906-500020383-00004 | 044006515400010 | 400238806600010 | 500020750
0124AB-1407000-0001 | 包9 | 900 | 国网冀北电力有限公司 | 国网冀北电力有限公司唐山供电公司 |  | 无电压等级 | 耐张线夹-螺栓型,NLL-3 | 耐张线夹-螺栓型-型号:NLL-3 | 付 | 5184 | 2024-11-01 | 2025-04-30 | 河北唐山 | 买方指定仓库地面交货 |  | G00M-500020292-00001 | 044006452400010 | 400238746700010 | 500020292 |  | 500020292-0012
0124AB-1407000-0001 | 包9 | 900 | 国网冀北电力有限公司 | 国网冀北电力有限公司秦皇岛供电公司 |  | 无电压等级 | 悬垂线夹-回转型,XGU-3 | 悬垂线夹-回转型-型号:XGU-3 | 付 | 10 | 2024-11-01 | 2025-04-30 | 河北省秦皇岛市 | 买方指定仓库地面交货 |  | 9906-500020383-00004 | 044006483500010 | 400238775800010 | 500020177
0124AB-1407000-0001 | 包9 | 900 | 国网冀北电力有限公司 | 国网冀北电力有限公司唐山供电公司 |  | 无电压等级 | 耐张线夹-螺栓型,NLL-2 | 耐张线夹-螺栓型-型号:NLL-2 | 付 | 2249 | 2024-11-01 | 2025-04-30 | 河北唐山 | 买方指定仓库地面交货 |  | G00M-500020291-00002 | 044006452300010 | 400238746600010 | 500020291 |  | 500020291-0015
0124AB-1407000-0001 | 包9 | 900 | 国网冀北电力有限公司 | 国网冀北电力有限公司廊坊供电公司 |  | 无电压等级 | 接续金具-绝缘穿刺线夹,JBC10-6 | 接续金具-绝缘穿刺线夹-型号:JBC10-6 | 付 | 299 | 2024-11-01 | 2025-04-30 | 河北省廊坊市广阳区 | 买方指定仓库地面交货 |  | G00M-500129329-00001 | 044006553000010 | 400238843700010 | 500129329 |  | 500129329-0008
0124AB-1407000-0001 | 包9 | 900 | 国网冀北电力有限公司 | 国网冀北电力有限公司秦皇岛供电公司 |  | 无电压等级 | 联结金具-球头挂环,Q-7 | 联结金具-球头挂环-型号:Q-7 | 只 | 7153 | 2024-11-01 | 2025-04-30 | 河北省秦皇岛市 | 买方指定仓库地面交货 |  | G00M-500020354-00002 | 044006484100010 | 400238776400010 | 500020354 |  | 500020354-0012
0124AB-1407000-0001 | 包9 | 900 | 国网冀北电力有限公司 | 国网冀北电力有限公司张家口供电公司 |  | 无电压等级 | 拉线金具-锲型线夹,NX-3 | 拉线金具-锲型线夹-型号:NX-3 | 付 | 485 | 2024-11-01 | 2025-04-30 | 河北省张家口市 | 买方指定仓库地面交货 |  | 9906-500020383-00004 | 044006519800010 | 400238811000010 | 500029691
0124AB-1407000-0001 | 包9 | 900 | 国网冀北电力有限公司 | 国网冀北电力有限公司张家口供电公司 |  | 无电压等级 | 接续金具-异型并沟线夹,JBTL-16-120 | 接续金具-异型并沟线夹-型号:JBTL-16-120 | 付 | 639 | 2024-11-01 | 2025-04-30 | 河北省张家口市 | 买方指定仓库地面交货 |  | G00M-500028221-00001 | 044006519100010 | 400238810300010 | 500028221 |  | 500028221-0012
0124AB-1407000-0001 | 包9 | 900 | 国网冀北电力有限公司 | 国网冀北电力有限公司承德供电公司 |  | 无电压等级 | 联结金具-平行挂板,PD-10 | 联结金具-平行挂板-型号:PD-10 | 只 | 481 | 2024-11-01 | 2025-04-30 | 河北省承德市 | 买方指定仓库地面交货 |  | G00M-500020417-00001 | 044006430600010 | 400238726200010 | 500020417 |  | 500020417-0010
0124AB-1407000-0001 | 包9 | 900 | 国网冀北电力有限公司 | 国网冀北电力有限公司张家口供电公司 |  | 无电压等级 | 接续金具-楔型并沟线夹,JXD-6 | 接续金具-楔型并沟线夹-型号:JXD-6 | 付 | 2504 | 2024-11-01 | 2025-04-30 | 河北省张家口市 | 买方指定仓库地面交货 |  | G00M-500129316-00002 | 044006526300010 | 400238817400010 | 500129316 |  | 500129316-0010
0124AB-1407000-0001 | 包9 | 900 | 国网冀北电力有限公司 | 国网冀北电力有限公司张家口供电公司 |  | 无电压等级 | 接续金具-楔型并沟线夹,JXD-3 | 接续金具-楔型并沟线夹-型号:JXD-3 | 付 | 642 | 2024-11-01 | 2025-04-30 | 河北省张家口市 | 买方指定仓库地面交货 |  | G00M-500129315-00002 | 044006526200010 | 400238817300010 | 500129315 |  | 500129315-0009
0124AB-1407000-0001 | 包9 | 900 | 国网冀北电力有限公司 | 国网冀北电力有限公司唐山供电公司 |  | 无电压等级 | 联结金具-U型挂环,U-25 | 联结金具-U型挂环-型号:U-25 | 只 | 75 | 2024-11-01 | 2025-04-30 | 河北唐山 | 买方指定仓库地面交货 |  | G00M-500028043-00001 | 044006459100010 | 400238753300010 | 500028043 |  | 500028043-0008
0124AB-1407000-0001 | 包9 | 900 | 国网冀北电力有限公司 | 国网冀北电力有限公司承德供电公司 |  | 无电压等级 | 接续金具-绝缘穿刺接地线夹,10kV,240mm2,16mm2 | 接续金具-绝缘穿刺接地线夹-电压等级:10kV,主线截面积mm2:240mm2,支线截面积mm2:16mm2 | 付 | 214 | 2024-11-01 | 2025-04-30 | 河北省承德市 | 买方指定仓库地面交货 |  | G00M-500032474-00001 | 044006441600010 | 400238736800010 | 500032474 |  | 500032474-0009
0124AB-1407000-0001 | 包9 | 900 | 国网冀北电力有限公司 | 国网冀北电力有限公司张家口供电公司 |  | 无电压等级 | 耐张线夹-楔型绝缘,NXL-3 | 耐张线夹-楔型绝缘-型号:NXL-3 | 付 | 1182 | 2024-11-01 | 2025-04-30 | 河北省张家口市 | 买方指定仓库地面交货 |  | G00M-500029525-00001 | 044006519600010 | 400238810800010 | 500029525 |  | 500029525-0011
0124AB-1407000-0001 | 包9 | 900 | 国网冀北电力有限公司 | 国网冀北电力有限公司张家口供电公司 |  | 无电压等级 | 联结金具-平行挂板,P-10 | 联结金具-平行挂板-型号:P-10 | 只 | 22 | 2024-11-01 | 2025-04-30 | 河北省张家口市 | 买方指定仓库地面交货 |  | G00M-500026828-00001 | 044006518200010 | 400238809400010 | 500026828 |  | 500026828-0009
0124AB-1407000-0001 | 包9 | 900 | 国网冀北电力有限公司 | 国网冀北电力有限公司廊坊供电公司 |  | 无电压等级 | 拉线金具-锲型线夹,NX-2 | 拉线金具-锲型线夹-型号:NX-2 | 付 | 22 | 2024-11-01 | 2025-04-30 | 河北省廊坊市广阳区 | 买方指定仓库地面交货 |  | 9906-500020383-00004 | 044006542200010 | 400238833000010 | 500029689
0124AB-1407000-0001 | 包9 | 900 | 国网冀北电力有限公司 | 国网冀北电力有限公司秦皇岛供电公司 |  | 无电压等级 | 拉线金具-锲型线夹,NX-2 | 拉线金具-锲型线夹-型号:NX-2 | 付 | 951 | 2024-11-01 | 2025-04-30 | 河北省秦皇岛市 | 买方指定仓库地面交货 |  | 9906-500020383-00004 | 044006491600010 | 400238783800010 | 500029689
0124AB-1407000-0001 | 包9 | 900 | 国网冀北电力有限公司 | 国网冀北电力有限公司承德供电公司 |  | 无电压等级 | 接续金具-楔型并沟线夹,JXD-3 | 接续金具-楔型并沟线夹-型号:JXD-3 | 付 | 5053 | 2024-11-01 | 2025-04-30 | 河北省承德市 | 买方指定仓库地面交货 |  | G00M-500129315-00002 | 044006439800010 | 400238735000010 | 500129315 |  | 500129315-0009
0124AB-1407000-0001 | 包9 | 900 | 国网冀北电力有限公司 | 国网冀北电力有限公司唐山供电公司 |  | 无电压等级 | 拉线金具-UT型线夹,NUT-3 | 拉线金具-UT型线夹-型号:NUT-3 | 付 | 3 | 2024-11-01 | 2025-04-30 | 河北唐山 | 买方指定仓库地面交货 |  | 9906-500020383-00004 | 044006453400010 | 400238747700010 | 500020750
0124AB-1407000-0001 | 包9 | 900 | 国网冀北电力有限公司 | 国网冀北电力有限公司秦皇岛供电公司 |  | 无电压等级 | 耐张线夹-楔型绝缘,NXL-2 | 耐张线夹-楔型绝缘-型号:NXL-2 | 付 | 1056 | 2024-11-01 | 2025-04-30 | 河北省秦皇岛市 | 买方指定仓库地面交货 |  | G00M-500056047-00001 | 044006494000010 | 400238786200010 | 500056047 |  | 500056047-0011
0124AB-1407000-0001 | 包9 | 900 | 国网冀北电力有限公司 | 国网冀北电力有限公司承德供电公司 |  | 无电压等级 | 拉线金具-U型挂环,UL-25 | 拉线金具-U型挂环-型号:UL-25 | 付 | 2807 | 2024-11-01 | 2025-04-30 | 河北省承德市 | 买方指定仓库地面交货 |  | G00M-500028313-00001 | 044006423800010 | 400238719500010 | 500028313 |  | 500028313-0009
0124AB-1407000-0001 | 包9 | 900 | 国网冀北电力有限公司 | 国网冀北电力有限公司廊坊供电公司 |  | 无电压等级 | 联结金具-球头挂环,QP-10 | 联结金具-球头挂环-型号:QP-10 | 只 | 9 | 2024-11-01 | 2025-04-30 | 河北省廊坊市广阳区 | 买方指定仓库地面交货 |  | G00M-500028022-00001 | 044006541300010 | 400238832100010 | 500028022 |  | 500028022-0013
0124AB-1407000-0001 | 包9 | 900 | 国网冀北电力有限公司 | 国网冀北电力有限公司廊坊供电公司 |  | 无电压等级 | 联结金具-直角挂板,Z-10 | 联结金具-直角挂板-型号:Z-10 | 只 | 9 | 2024-11-01 | 2025-04-30 | 河北省廊坊市广阳区 | 买方指定仓库地面交货 |  | G00M-500020397-00001 | 044006534400010 | 400238825300010 | 500020397 |  | 500020397-0016
0124AB-1407000-0001 | 包9 | 900 | 国网冀北电力有限公司 | 国网冀北电力有限公司张家口供电公司 |  | 无电压等级 | 耐张线夹-楔型绝缘,NXL-2 | 耐张线夹-楔型绝缘-型号:NXL-2 | 付 | 168 | 2024-11-01 | 2025-04-30 | 河北省张家口市 | 买方指定仓库地面交货 |  | G00M-500056047-00001 | 044006521700010 | 400238812900010 | 500056047 |  | 500056047-0011
0124AB-1407000-0001 | 包9 | 900 | 国网冀北电力有限公司 | 国网冀北电力有限公司秦皇岛供电公司 |  | 无电压等级 | 拉线金具-U型挂环,UL-16 | 拉线金具-U型挂环-型号:UL-16 | 付 | 1 | 2024-11-01 | 2025-04-30 | 河北省秦皇岛市 | 买方指定仓库地面交货 |  | G00M-500020754-00001 | 044006485100010 | 400238777400010 | 500020754 |  | 500020754-0008
0124AB-1407000-0001 | 包9 | 900 | 国网冀北电力有限公司 | 国网冀北电力有限公司承德供电公司 |  | 无电压等级 | 保护金具-防振锤,FDZ-4 | 保护金具-防振锤-型号:FDZ-4 | 付 | 15 | 2024-11-01 | 2025-04-30 | 河北省承德市 | 买方指定仓库地面交货 |  | G00M-500020651-00001 | 044006432700010 | 400238728300010 | 500020651 |  | 500020651-0021
0124AB-1407000-0001 | 包9 | 900 | 国网冀北电力有限公司 | 国网冀北电力有限公司廊坊供电公司 |  | 无电压等级 | 设备线夹-变压器线夹,M16 | 设备线夹-变压器线夹-规格:M16 | 付 | 2 | 2024-11-01 | 2025-04-30 | 河北省廊坊市广阳区 | 买方指定仓库地面交货 |  | G00M-500020842-00001 | 044006535100010 | 400238826000010 | 500020842 |  | 500020842-0009
0124AB-1407000-0001 | 包9 | 900 | 国网冀北电力有限公司 | 国网冀北电力有限公司承德供电公司 |  | 无电压等级 | 联结金具-直角挂板,Z-7 | 联结金具-直角挂板-型号:Z-7 | 只 | 17660 | 2024-11-01 | 2025-04-30 | 河北省承德市 | 买方指定仓库地面交货 |  | G00M-500020399-00001 | 044006424000010 | 400238719700010 | 500020399 |  | 500020399-0017
0124AB-1407000-0001 | 包9 | 900 | 国网冀北电力有限公司 | 国网冀北电力有限公司张家口供电公司 |  | 无电压等级 | 耐张线夹-螺栓型,NLL-2 | 耐张线夹-螺栓型-型号:NLL-2 | 付 | 527 | 2024-11-01 | 2025-04-30 | 河北省张家口市 | 买方指定仓库地面交货 |  | G00M-500020291-00002 | 044006514200010 | 400238805400010 | 500020291 |  | 500020291-0015
0124AB-1407000-0001 | 包9 | 900 | 国网冀北电力有限公司 | 国网冀北电力有限公司张家口供电公司 |  | 无电压等级 | 联结金具-U型挂环,U-10 | 联结金具-U型挂环-型号:U-10 | 只 | 149 | 2024-11-01 | 2025-04-30 | 河北省张家口市 | 买方指定仓库地面交货 |  | G00M-500020382-00001 | 044006514800010 | 400238806000010 | 500020382 |  | 500020382-0015
0124AB-1407000-0001 | 包9 | 900 | 国网冀北电力有限公司 | 国网冀北电力有限公司秦皇岛供电公司 |  | 无电压等级 | 联结金具-碗头挂板,W-7B | 联结金具-碗头挂板-型号:W-7B | 只 | 1056 | 2024-11-01 | 2025-04-30 | 河北省秦皇岛市 | 买方指定仓库地面交货 |  | 9906-500020383-00004 | 044006484200010 | 400238776500010 | 500020369
0124AB-1407000-0001 | 包9 | 900 | 国网冀北电力有限公司 | 国网冀北电力有限公司张家口供电公司 |  | 无电压等级 | 耐张线夹-螺栓型,NLL-3 | 耐张线夹-螺栓型-型号:NLL-3 | 付 | 543 | 2024-11-01 | 2025-04-30 | 河北省张家口市 | 买方指定仓库地面交货 |  | G00M-500020292-00001 | 044006514300010 | 400238805500010 | 500020292 |  | 500020292-0012
0124AB-1407000-0001 | 包9 | 900 | 国网冀北电力有限公司 | 国网冀北电力有限公司廊坊供电公司 |  | 无电压等级 | 耐张线夹-螺栓型,NLL-4 | 耐张线夹-螺栓型-型号:NLL-4 | 付 | 570 | 2024-11-01 | 2025-04-30 | 河北省廊坊市广阳区 | 买方指定仓库地面交货 |  | G00M-500020293-00001 | 044006534000010 | 400238824900010 | 500020293 |  | 500020293-0013
0124AB-1407000-0001 | 包9 | 900 | 国网冀北电力有限公司 | 国网冀北电力有限公司秦皇岛供电公司 |  | 无电压等级 | 接续金具-接地线夹,JDL-50-240 | 接续金具-接地线夹-型号:JDL-50-240 | 付 | 2990 | 2024-11-01 | 2025-04-30 | 河北省秦皇岛市 | 买方指定仓库地面交货 |  | G00M-500058163-00003 | 044006494400010 | 400238786600010 | 500058163 |  | 500058163-0015
0124AB-1407000-0001 | 包9 | 900 | 国网冀北电力有限公司 | 国网冀北电力有限公司张家口供电公司 |  | 无电压等级 | 接续金具-异型并沟线夹,JBL-16-120 | 接续金具-异型并沟线夹-型号:JBL-16-120 | 付 | 106 | 2024-11-01 | 2025-04-30 | 河北省张家口市 | 买方指定仓库地面交货 |  | G00M-500028226-00001 | 044006519300010 | 400238810500010 | 500028226 |  | 500028226-0018
0124AB-1407000-0001 | 包9 | 900 | 国网冀北电力有限公司 | 国网冀北电力有限公司廊坊供电公司 |  | 无电压等级 | 耐张线夹-螺栓型,NLL-3 | 耐张线夹-螺栓型-型号:NLL-3 | 付 | 936 | 2024-11-01 | 2025-04-30 | 河北省廊坊市广阳区 | 买方指定仓库地面交货 |  | G00M-500020292-00001 | 044006533900010 | 400238824800010 | 500020292 |  | 500020292-0012
0124AB-1407000-0001 | 包9 | 900 | 国网冀北电力有限公司 | 国网冀北电力有限公司承德供电公司 |  | 无电压等级 | 联结金具-碗头挂板,W-7B | 联结金具-碗头挂板-型号:W-7B | 只 | 16278 | 2024-11-01 | 2025-04-30 | 河北省承德市 | 买方指定仓库地面交货 |  | 9906-500020383-00004 | 044006423900010 | 400238719600010 | 500020369
0124AB-1407000-0001 | 包9 | 900 | 国网冀北电力有限公司 | 国网冀北电力有限公司张家口供电公司 |  | 无电压等级 | 联结金具-U型挂环,U-21 | 联结金具-U型挂环-型号:U-21 | 只 | 4 | 2024-11-01 | 2025-04-30 | 河北省张家口市 | 买方指定仓库地面交货 |  | G00M-500026595-00001 | 044006518100010 | 400238809300010 | 500026595 |  | 500026595-0009
0124AB-1407000-0001 | 包9 | 900 | 国网冀北电力有限公司 | 国网冀北电力有限公司廊坊供电公司 |  | 无电压等级 | 接续金具-异型并沟线夹,JBL-16-120 | 接续金具-异型并沟线夹-型号:JBL-16-120 | 付 | 6036 | 2024-11-01 | 2025-04-30 | 河北省廊坊市广阳区 | 买方指定仓库地面交货 |  | G00M-500028226-00001 | 044006541800010 | 400238832600010 | 500028226 |  | 500028226-0018
0124AB-1407000-0001 | 包9 | 900 | 国网冀北电力有限公司 | 国网冀北电力有限公司廊坊供电公司 |  | 无电压等级 | 拉线金具-UT型线夹,NUT-2 | 拉线金具-UT型线夹-型号:NUT-2 | 付 | 8 | 2024-11-01 | 2025-04-30 | 河北省廊坊市广阳区 | 买方指定仓库地面交货 |  | 9906-500020383-00004 | 044006534800010 | 400238825700010 | 500020749
0124AB-1407000-0001 | 包9 | 900 | 国网冀北电力有限公司 | 国网冀北电力有限公司唐山供电公司 |  | 无电压等级 | 联结金具-球头挂环,QP-7 | 联结金具-球头挂环-型号:QP-7 | 只 | 714 | 2024-11-01 | 2025-04-30 | 河北唐山 | 买方指定仓库地面交货 |  | 9906-500020383-00004 | 044006452600010 | 400238746900010 | 500020353
0124AB-1407000-0001 | 包9 | 900 | 国网冀北电力有限公司 | 国网冀北电力有限公司秦皇岛供电公司 |  | 无电压等级 | 联结金具-U型挂环,UB-10 | 联结金具-U型挂环-型号:UB-10 | 只 | 9 | 2024-11-01 | 2025-04-30 | 河北省秦皇岛市 | 买方指定仓库地面交货 |  | G00M-500028057-00001 | 044006490400010 | 400238782600010 | 500028057 |  | 500028057-0010
0124AB-1407000-0001 | 包9 | 900 | 国网冀北电力有限公司 | 国网冀北电力有限公司秦皇岛供电公司 |  | 无电压等级 | 联结金具-碗头挂板,W-7 | 联结金具-碗头挂板-型号:W-7 | 只 | 915 | 2024-11-01 | 2025-04-30 | 河北省秦皇岛市 | 买方指定仓库地面交货 |  | G00M-500110151-00001 | 044006500900010 | 400238793100010 | 500110151 |  | 500110151-0007
0124AB-1407000-0001 | 包9 | 900 | 国网冀北电力有限公司 | 国网冀北电力有限公司秦皇岛供电公司 |  | 无电压等级 | 联结金具-平行挂板,P-12 | 联结金具-平行挂板-型号:P-12 | 只 | 43 | 2024-11-01 | 2025-04-30 | 河北省秦皇岛市 | 买方指定仓库地面交货 |  | G00M-500028088-00001 | 044006490600010 | 400238782800010 | 500028088 |  | 500028088-0007
0124AB-1407000-0001 | 包9 | 900 | 国网冀北电力有限公司 | 国网冀北电力有限公司廊坊供电公司 |  | 无电压等级 | 耐张线夹-螺栓型,NLL-2 | 耐张线夹-螺栓型-型号:NLL-2 | 付 | 320 | 2024-11-01 | 2025-04-30 | 河北省廊坊市广阳区 | 买方指定仓库地面交货 |  | G00M-500020291-00002 | 044006533800010 | 400238824700010 | 500020291 |  | 500020291-0015
0124AB-1407000-0001 | 包9 | 900 | 国网冀北电力有限公司 | 国网冀北电力有限公司廊坊供电公司 |  | 无电压等级 | 联结金具-平行挂板,PD-10 | 联结金具-平行挂板-型号:PD-10 | 只 | 150 | 2024-11-01 | 2025-04-30 | 河北省廊坊市广阳区 | 买方指定仓库地面交货 |  | G00M-500020417-00001 | 044006534600010 | 400238825500010 | 500020417 |  | 500020417-0010
0124AB-1407000-0001 | 包9 | 900 | 国网冀北电力有限公司 | 国网冀北电力有限公司廊坊供电公司 |  | 无电压等级 | 联结金具-平行挂板,PS-7 | 联结金具-平行挂板-型号:PS-7 | 只 | 151 | 2024-11-01 | 2025-04-30 | 河北省廊坊市广阳区 | 买方指定仓库地面交货 |  | G00M-500028085-00001 | 044006541600010 | 400238832400010 | 500028085 |  | 500028085-0010
0124AB-1407000-0001 | 包9 | 900 | 国网冀北电力有限公司 | 国网冀北电力有限公司唐山供电公司 |  | 无电压等级 | 联结金具-碗头挂板,W-7 | 联结金具-碗头挂板-型号:W-7 | 只 | 7 | 2024-11-01 | 2025-04-30 | 河北唐山 | 买方指定仓库地面交货 |  | G00M-500110151-00001 | 044006467400010 | 400238761600010 | 500110151 |  | 500110151-0007
0124AB-1407000-0001 | 包9 | 900 | 国网冀北电力有限公司 | 国网冀北电力有限公司廊坊供电公司 |  | 无电压等级 | 耐张线夹-楔型绝缘,NXL-4 | 耐张线夹-楔型绝缘-型号:NXL-4 | 付 | 572 | 2024-11-01 | 2025-04-30 | 河北省廊坊市广阳区 | 买方指定仓库地面交货 |  | G00M-500083335-00001 | 044006546700010 | 400238837500010 | 500083335 |  | 500083335-0008
0124AB-1407000-0001 | 包9 | 900 | 国网冀北电力有限公司 | 国网冀北电力有限公司秦皇岛供电公司 |  | 无电压等级 | 设备线夹-变压器线夹,M20 | 设备线夹-变压器线夹-规格:M20 | 付 | 2 | 2024-11-01 | 2025-04-30 | 河北省秦皇岛市 | 买方指定仓库地面交货 |  | G00M-500020845-00001 | 044006485300010 | 400238777600010 | 500020845 |  | 500020845-0011
0124AB-1407000-0001 | 包9 | 900 | 国网冀北电力有限公司 | 国网冀北电力有限公司承德供电公司 |  | 无电压等级 | 拉线金具-锲型线夹,NX-3 | 拉线金具-锲型线夹-型号:NX-3 | 付 | 397 | 2024-11-01 | 2025-04-30 | 河北省承德市 | 买方指定仓库地面交货 |  | 9906-500020383-00004 | 044006445500010 | 400238740700010 | 500029691
0124AB-1407000-0001 | 包9 | 900 | 国网冀北电力有限公司 | 国网冀北电力有限公司唐山供电公司 |  | 无电压等级 | 拉线金具-U型挂环,UL-25 | 拉线金具-U型挂环-型号:UL-25 | 付 | 1705 | 2024-11-01 | 2025-04-30 | 河北唐山 | 买方指定仓库地面交货 |  | G00M-500028313-00001 | 044006459700010 | 400238753900010 | 500028313 |  | 500028313-0009
0124AB-1407000-0001 | 包9 | 900 | 国网冀北电力有限公司 | 国网冀北电力有限公司秦皇岛供电公司 |  | 无电压等级 | 接续金具-楔型并沟线夹,JXD-6 | 接续金具-楔型并沟线夹-型号:JXD-6 | 付 | 7030 | 2024-11-01 | 2025-04-30 | 河北省秦皇岛市 | 买方指定仓库地面交货 |  | G00M-500129316-00002 | 044006503200010 | 400238795300010 | 500129316 |  | 500129316-0010
0124AB-1407000-0001 | 包9 | 900 | 国网冀北电力有限公司 | 国网冀北电力有限公司张家口供电公司 |  | 无电压等级 | 接续金具-绝缘穿刺接地线夹,10kV,240mm2,16mm2 | 接续金具-绝缘穿刺接地线夹-电压等级:10kV,主线截面积mm2:240mm2,支线截面积mm2:16mm2 | 付 | 174 | 2024-11-01 | 2025-04-30 | 河北省张家口市 | 买方指定仓库地面交货 |  | G00M-500032474-00001 | 044006519900010 | 400238811100010 | 500032474 |  | 500032474-0009
0124AB-1407000-0001 | 包9 | 900 | 国网冀北电力有限公司 | 国网冀北电力有限公司唐山供电公司 |  | 无电压等级 | 接续金具-异型并沟线夹,JBL-50-240 | 接续金具-异型并沟线夹-型号:JBL-50-240 | 付 | 17629 | 2024-11-01 | 2025-04-30 | 河北唐山 | 买方指定仓库地面交货 |  | G00M-500028227-00001 | 044006459600010 | 400238753800010 | 500028227 |  | 500028227-0019
0124AB-1407000-0001 | 包9 | 900 | 国网冀北电力有限公司 | 国网冀北电力有限公司承德供电公司 |  | 无电压等级 | 接续金具-楔型并沟线夹,JXD-6 | 接续金具-楔型并沟线夹-型号:JXD-6 | 付 | 13587 | 2024-11-01 | 2025-04-30 | 河北省承德市 | 买方指定仓库地面交货 |  | G00M-500129316-00002 | 044006427300010 | 400238723000010 | 500129316 |  | 500129316-0010
0124AB-1407000-0001 | 包9 | 900 | 国网冀北电力有限公司 | 国网冀北电力有限公司秦皇岛供电公司 |  | 无电压等级 | 耐张线夹-螺栓型,NLL-1 | 耐张线夹-螺栓型-型号:NLL-1 | 付 | 8 | 2024-11-01 | 2025-04-30 | 河北省秦皇岛市 | 买方指定仓库地面交货 |  | G00M-500020290-00001 | 044006483600010 | 400238775900010 | 500020290 |  | 500020290-0012
0124AB-1407000-0001 | 包9 | 900 | 国网冀北电力有限公司 | 国网冀北电力有限公司张家口供电公司 |  | 无电压等级 | 拉线金具-UT型线夹,NUT-2 | 拉线金具-UT型线夹-型号:NUT-2 | 付 | 399 | 2024-11-01 | 2025-04-30 | 河北省张家口市 | 买方指定仓库地面交货 |  | 9906-500020383-00004 | 044006515300010 | 400238806500010 | 500020749
0124AB-1407000-0001 | 包9 | 900 | 国网冀北电力有限公司 | 国网冀北电力有限公司张家口供电公司 |  | 无电压等级 | 联结金具-U型挂环,U-7 | 联结金具-U型挂环-型号:U-7 | 只 | 1348 | 2024-11-01 | 2025-04-30 | 河北省张家口市 | 买方指定仓库地面交货 |  | G00M-500020383-00001 | 044006514900010 | 400238806100010 | 500020383 |  | 500020383-0020
0124AB-1407000-0001 | 包9 | 900 | 国网冀北电力有限公司 | 国网冀北电力有限公司唐山供电公司 |  | 无电压等级 | 接续金具-楔型并沟线夹,JXD-6 | 接续金具-楔型并沟线夹-型号:JXD-6 | 付 | 1475 | 2024-11-01 | 2025-04-30 | 河北唐山 | 买方指定仓库地面交货 |  | G00M-500129316-00002 | 044006468800010 | 400238762700010 | 500129316 |  | 500129316-0010
0124AB-1407000-0001 | 包9 | 900 | 国网冀北电力有限公司 | 国网冀北电力有限公司承德供电公司 |  | 无电压等级 | 接续金具-异型并沟线夹,JBL-16-120 | 接续金具-异型并沟线夹-型号:JBL-16-120 | 付 | 4198 | 2024-11-01 | 2025-04-30 | 河北省承德市 | 买方指定仓库地面交货 |  | G00M-500028226-00001 | 044006437800010 | 400238733000010 | 500028226 |  | 500028226-0018
0124AB-1407000-0001 | 包9 | 900 | 国网冀北电力有限公司 | 国网冀北电力有限公司承德供电公司 |  | 无电压等级 | 联结金具-延长环,PH-10 | 联结金具-延长环-型号:PH-10 | 只 | 174 | 2024-11-01 | 2025-04-30 | 河北省承德市 | 买方指定仓库地面交货 |  | G00M-500020411-00001 | 044006437300010 | 400238732500010 | 500020411 |  | 500020411-0014
0124AB-1407000-0001 | 包9 | 900 | 国网冀北电力有限公司 | 国网冀北电力有限公司承德供电公司 |  | 无电压等级 | 耐张线夹-螺栓型,NLL-4 | 耐张线夹-螺栓型-型号:NLL-4 | 付 | 738 | 2024-11-01 | 2025-04-30 | 河北省承德市 | 买方指定仓库地面交货 |  | G00M-500020293-00001 | 044006426100010 | 400238721800010 | 500020293 |  | 500020293-0013
0124AB-1407000-0001 | 包9 | 900 | 国网冀北电力有限公司 | 国网冀北电力有限公司承德供电公司 |  | 无电压等级 | 耐张线夹-螺栓型,NLL-3 | 耐张线夹-螺栓型-型号:NLL-3 | 付 | 2147 | 2024-11-01 | 2025-04-30 | 河北省承德市 | 买方指定仓库地面交货 |  | G00M-500020292-00001 | 044006425400010 | 400238721100010 | 500020292 |  | 500020292-0012
0124AB-1407000-0001 | 包9 | 900 | 国网冀北电力有限公司 | 国网冀北电力有限公司廊坊供电公司 |  | 无电压等级 | 联结金具-球头挂环,QP-7 | 联结金具-球头挂环-型号:QP-7 | 只 | 876 | 2024-11-01 | 2025-04-30 | 河北省廊坊市广阳区 | 买方指定仓库地面交货 |  | 9906-500020383-00004 | 044006534100010 | 400238825000010 | 500020353
0124AB-1407000-0001 | 包9 | 900 | 国网冀北电力有限公司 | 国网冀北电力有限公司张家口供电公司 |  | 无电压等级 | 联结金具-平行挂板,PD-12 | 联结金具-平行挂板-型号:PD-12 | 只 | 545 | 2024-11-01 | 2025-04-30 | 河北省张家口市 | 买方指定仓库地面交货 |  | G00M-500020418-00001 | 044006515200010 | 400238806400010 | 500020418 |  | 500020418-0009
0124AB-1407000-0001 | 包9 | 900 | 国网冀北电力有限公司 | 国网冀北电力有限公司廊坊供电公司 |  | 无电压等级 | 接续金具-绝缘穿刺线夹,JBC10-5 | 接续金具-绝缘穿刺线夹-型号:JBC10-5 | 付 | 8 | 2024-11-01 | 2025-04-30 | 河北省廊坊市广阳区 | 买方指定仓库地面交货 |  | G00M-500129330-00001 | 044006553100010 | 400238843800010 | 500129330 |  | 500129330-0006
0124AB-1407000-0001 | 包9 | 900 | 国网冀北电力有限公司 | 国网冀北电力有限公司张家口供电公司 |  | 无电压等级 | 联结金具-平行挂板,P-12 | 联结金具-平行挂板-型号:P-12 | 只 | 4 | 2024-11-01 | 2025-04-30 | 河北省张家口市 | 买方指定仓库地面交货 |  | G00M-500028088-00001 | 044006519000010 | 400238810200010 | 500028088 |  | 500028088-0007
0124AB-1407000-0001 | 包9 | 900 | 国网冀北电力有限公司 | 国网冀北电力有限公司廊坊供电公司 |  | 无电压等级 | 接续金具-接地线夹,JDL-50-240 | 接续金具-接地线夹-型号:JDL-50-240 | 付 | 1492 | 2024-11-01 | 2025-04-30 | 河北省廊坊市广阳区 | 买方指定仓库地面交货 |  | G00M-500058163-00003 | 044006545400010 | 400238836200010 | 500058163 |  | 500058163-0015
0124AB-1407000-0001 | 包9 | 900 | 国网冀北电力有限公司 | 国网冀北电力有限公司张家口供电公司 |  | 无电压等级 | 接续金具-接地线夹,JDL-50-240 | 接续金具-接地线夹-型号:JDL-50-240 | 付 | 643 | 2024-11-01 | 2025-04-30 | 河北省张家口市 | 买方指定仓库地面交货 |  | G00M-500058163-00003 | 044006522000010 | 400238813200010 | 500058163 |  | 500058163-0015
0124AB-1407000-0001 | 包9 | 900 | 国网冀北电力有限公司 | 国网冀北电力有限公司张家口供电公司 |  | 无电压等级 | 设备线夹-螺栓型设备线夹,SLG-3B | 设备线夹-螺栓型设备线夹-型号:SLG-3B | 付 | 266 | 2024-11-01 | 2025-04-30 | 河北省张家口市 | 买方指定仓库地面交货 |  | G00M-500020823-00001 | 044006515500010 | 400238806700010 | 500020823 |  | 500020823-0009
0124AB-1407000-0001 | 包9 | 900 | 国网冀北电力有限公司 | 国网冀北电力有限公司承德供电公司 |  | 无电压等级 | 拉线金具-UT型线夹,NUT-2 | 拉线金具-UT型线夹-型号:NUT-2 | 付 | 3203 | 2024-11-01 | 2025-04-30 | 河北省承德市 | 买方指定仓库地面交货 |  | 9906-500020383-00004 | 044006427000010 | 400238722700010 | 500020749
0124AB-1407000-0001 | 包9 | 900 | 国网冀北电力有限公司 | 国网冀北电力有限公司秦皇岛供电公司 |  | 无电压等级 | 接续金具-异型并沟线夹,JBTL-16-120 | 接续金具-异型并沟线夹-型号:JBTL-16-120 | 付 | 556 | 2024-11-01 | 2025-04-30 | 河北省秦皇岛市 | 买方指定仓库地面交货 |  | G00M-500028221-00001 | 044006490700010 | 400238782900010 | 500028221 |  | 500028221-0012
0124AB-1407000-0001 | 包9 | 900 | 国网冀北电力有限公司 | 国网冀北电力有限公司唐山供电公司 |  | 无电压等级 | 拉线金具-锲型线夹,NX-2 | 拉线金具-锲型线夹-型号:NX-2 | 付 | 274 | 2024-11-01 | 2025-04-30 | 河北唐山 | 买方指定仓库地面交货 |  | 9906-500020383-00004 | 044006460000010 | 400238754200010 | 500029689
0124AB-1407000-0001 | 包9 | 900 | 国网冀北电力有限公司 | 国网冀北电力有限公司秦皇岛供电公司 |  | 无电压等级 | 联结金具-U型挂环,U-7 | 联结金具-U型挂环-型号:U-7 | 只 | 9 | 2024-11-01 | 2025-04-30 | 河北省秦皇岛市 | 买方指定仓库地面交货 |  | G00M-500020383-00001 | 044006484400010 | 400238776700010 | 500020383 |  | 500020383-0020
0124AB-1407000-0001 | 包9 | 900 | 国网冀北电力有限公司 | 国网冀北电力有限公司秦皇岛供电公司 |  | 无电压等级 | 接续金具-楔型并沟线夹,JXD-3 | 接续金具-楔型并沟线夹-型号:JXD-3 | 付 | 4730 | 2024-11-01 | 2025-04-30 | 河北省秦皇岛市 | 买方指定仓库地面交货 |  | G00M-500129315-00002 | 044006503100010 | 400238795200010 | 500129315 |  | 500129315-0009
0124AB-1407000-0001 | 包9 | 900 | 国网冀北电力有限公司 | 国网冀北电力有限公司唐山供电公司 |  | 无电压等级 | 接续金具-异型并沟线夹,JBL-16-120 | 接续金具-异型并沟线夹-型号:JBL-16-120 | 付 | 4769 | 2024-11-01 | 2025-04-30 | 河北唐山 | 买方指定仓库地面交货 |  | G00M-500028226-00001 | 044006459500010 | 400238753700010 | 500028226 |  | 500028226-0018
0124AB-1407000-0001 | 包9 | 900 | 国网冀北电力有限公司 | 国网冀北电力有限公司秦皇岛供电公司 |  | 无电压等级 | 接续金具-异型并沟线夹,JBL-50-240 | 接续金具-异型并沟线夹-型号:JBL-50-240 | 付 | 3684 | 2024-11-01 | 2025-04-30 | 河北省秦皇岛市 | 买方指定仓库地面交货 |  | G00M-500028227-00001 | 044006491000010 | 400238783200010 | 500028227 |  | 500028227-0019
0124AB-1407000-0001 | 包9 | 900 | 国网冀北电力有限公司 | 国网冀北电力有限公司唐山供电公司 |  | 无电压等级 | 联结金具-碗头挂板,W-7B | 联结金具-碗头挂板-型号:W-7B | 只 | 644 | 2024-11-01 | 2025-04-30 | 河北唐山 | 买方指定仓库地面交货 |  | 9906-500020383-00004 | 044006452700010 | 400238747000010 | 500020369
0124AB-1407000-0001 | 包9 | 900 | 国网冀北电力有限公司 | 国网冀北电力有限公司张家口供电公司 |  | 无电压等级 | 接续金具-异型并沟线夹,JBL-50-240 | 接续金具-异型并沟线夹-型号:JBL-50-240 | 付 | 1137 | 2024-11-01 | 2025-04-30 | 河北省张家口市 | 买方指定仓库地面交货 |  | G00M-500028227-00001 | 044006519400010 | 400238810600010 | 500028227 |  | 500028227-0019
0124AB-1407000-0001 | 包9 | 900 | 国网冀北电力有限公司 | 国网冀北电力有限公司廊坊供电公司 |  | 无电压等级 | 拉线金具-锲型线夹,NX-3 | 拉线金具-锲型线夹-型号:NX-3 | 付 | 378 | 2024-11-01 | 2025-04-30 | 河北省廊坊市广阳区 | 买方指定仓库地面交货 |  | 9906-500020383-00004 | 044006542300010 | 400238833100010 | 500029691
0124AB-1407000-0001 | 包9 | 900 | 国网冀北电力有限公司 | 国网冀北电力有限公司张家口供电公司 |  | 无电压等级 | 耐张线夹-螺栓型,NLL-4 | 耐张线夹-螺栓型-型号:NLL-4 | 付 | 84 | 2024-11-01 | 2025-04-30 | 河北省张家口市 | 买方指定仓库地面交货 |  | G00M-500020293-00001 | 044006514400010 | 400238805600010 | 500020293 |  | 500020293-0013
0124AB-1407000-0001 | 包9 | 900 | 国网冀北电力有限公司 | 国网冀北电力有限公司承德供电公司 |  | 无电压等级 | 接续金具-接地线夹,JDL-50-240 | 接续金具-接地线夹-型号:JDL-50-240 | 付 | 367 | 2024-11-01 | 2025-04-30 | 河北省承德市 | 买方指定仓库地面交货 |  | G00M-500058163-00003 | 044006441200010 | 400238736400010 | 500058163 |  | 500058163-0015
0124AB-1407000-0001 | 包9 | 900 | 国网冀北电力有限公司 | 国网冀北电力有限公司张家口供电公司 |  | 无电压等级 | 联结金具-碗头挂板,W-7B | 联结金具-碗头挂板-型号:W-7B | 只 | 2077 | 2024-11-01 | 2025-04-30 | 河北省张家口市 | 买方指定仓库地面交货 |  | 9906-500020383-00004 | 044006514700010 | 400238805900010 | 500020369
0124AB-1407000-0001 | 包9 | 900 | 国网冀北电力有限公司 | 国网冀北电力有限公司承德供电公司 |  | 无电压等级 | 联结金具-球头挂环,Q-7 | 联结金具-球头挂环-型号:Q-7 | 只 | 1609 | 2024-11-01 | 2025-04-30 | 河北省承德市 | 买方指定仓库地面交货 |  | G00M-500020354-00002 | 044006439300010 | 400238734500010 | 500020354 |  | 500020354-0012
0124AB-1407000-0001 | 包9 | 900 | 国网冀北电力有限公司 | 国网冀北电力有限公司承德供电公司 |  | 无电压等级 | 接续金具-异型并沟线夹,JBTL-50-240 | 接续金具-异型并沟线夹-型号:JBTL-50-240 | 付 | 287 | 2024-11-01 | 2025-04-30 | 河北省承德市 | 买方指定仓库地面交货 |  | G00M-500028224-00001 | 044006437600010 | 400238732800010 | 500028224 |  | 500028224-0015
0124AB-1407000-0001 | 包9 | 900 | 国网冀北电力有限公司 | 国网冀北电力有限公司廊坊供电公司 |  | 无电压等级 | 联结金具-平行挂板,P-7 | 联结金具-平行挂板-型号:P-7 | 只 | 11 | 2024-11-01 | 2025-04-30 | 河北省廊坊市广阳区 | 买方指定仓库地面交货 |  | G00M-500028084-00001 | 044006541500010 | 400238832300010 | 500028084 |  | 500028084-0011
0124AB-1407000-0001 | 包9 | 900 | 国网冀北电力有限公司 | 国网冀北电力有限公司秦皇岛供电公司 |  | 无电压等级 | 耐张线夹-楔型绝缘,NXL-3 | 耐张线夹-楔型绝缘-型号:NXL-3 | 付 | 5751 | 2024-11-01 | 2025-04-30 | 河北省秦皇岛市 | 买方指定仓库地面交货 |  | G00M-500029525-00001 | 044006491500010 | 400238783700010 | 500029525 |  | 500029525-0011
0124AB-1407000-0001 | 包9 | 900 | 国网冀北电力有限公司 | 国网冀北电力有限公司廊坊供电公司 |  | 无电压等级 | 耐张线夹-楔型绝缘,NXL-2 | 耐张线夹-楔型绝缘-型号:NXL-2 | 付 | 173 | 2024-11-01 | 2025-04-30 | 河北省廊坊市广阳区 | 买方指定仓库地面交货 |  | G00M-500056047-00001 | 044006545200010 | 400238836000010 | 500056047 |  | 500056047-0011
0124AB-1407000-0001 | 包9 | 900 | 国网冀北电力有限公司 | 国网冀北电力有限公司唐山供电公司 |  | 无电压等级 | 接续金具-楔型并沟线夹,JXD-3 | 接续金具-楔型并沟线夹-型号:JXD-3 | 付 | 2517 | 2024-11-01 | 2025-04-30 | 河北唐山 | 买方指定仓库地面交货 |  | G00M-500129315-00002 | 044006468700010 | 400238762600010 | 500129315 |  | 500129315-0009
0124AB-1407000-0001 | 包9 | 900 | 国网冀北电力有限公司 | 国网冀北电力有限公司承德供电公司 |  | 无电压等级 | 设备线夹-螺栓型设备线夹,SLG-3B | 设备线夹-螺栓型设备线夹-型号:SLG-3B | 付 | 45 | 2024-11-01 | 2025-04-30 | 河北省承德市 | 买方指定仓库地面交货 |  | G00M-500020823-00001 | 044006437500010 | 400238732700010 | 500020823 |  | 500020823-0009
0124AB-1407000-0001 | 包9 | 900 | 国网冀北电力有限公司 | 国网冀北电力有限公司秦皇岛供电公司 |  | 无电压等级 | 接续金具-绝缘穿刺线夹,JBC10-6 | 接续金具-绝缘穿刺线夹-型号:JBC10-6 | 付 | 160 | 2024-11-01 | 2025-04-30 | 河北省秦皇岛市 | 买方指定仓库地面交货 |  | G00M-500129329-00001 | 044006503400010 | 400238795500010 | 500129329 |  | 500129329-0008
0124AB-1407000-0001 | 包9 | 900 | 国网冀北电力有限公司 | 国网冀北电力有限公司张家口供电公司 |  | 无电压等级 | 联结金具-碗头挂板,W-7 | 联结金具-碗头挂板-型号:W-7 | 只 | 339 | 2024-11-01 | 2025-04-30 | 河北省张家口市 | 买方指定仓库地面交货 |  | G00M-500110151-00001 | 044006525000010 | 400238816200010 | 500110151 |  | 500110151-0007
0124AB-1407000-0001 | 包9 | 900 | 国网冀北电力有限公司 | 国网冀北电力有限公司廊坊供电公司 |  | 无电压等级 | 耐张线夹-螺栓型,NLL-1 | 耐张线夹-螺栓型-型号:NLL-1 | 付 | 38 | 2024-11-01 | 2025-04-30 | 河北省廊坊市广阳区 | 买方指定仓库地面交货 |  | G00M-500020290-00001 | 044006533700010 | 400238824600010 | 500020290 |  | 500020290-0012
0124AB-1407000-0001 | 包9 | 900 | 国网冀北电力有限公司 | 国网冀北电力有限公司承德供电公司 |  | 无电压等级 | 设备线夹-螺栓型设备线夹,SLG-2B | 设备线夹-螺栓型设备线夹-型号:SLG-2B | 付 | 424 | 2024-11-01 | 2025-04-30 | 河北省承德市 | 买方指定仓库地面交货 |  | G00M-500020825-00001 | 044006426000010 | 400238721700010 | 500020825 |  | 500020825-0010
0124AB-1407000-0001 | 包9 | 900 | 国网冀北电力有限公司 | 国网冀北电力有限公司秦皇岛供电公司 |  | 无电压等级 | 接续金具-异型并沟线夹,JBTL-50-240 | 接续金具-异型并沟线夹-型号:JBTL-50-240 | 付 | 232 | 2024-11-01 | 2025-04-30 | 河北省秦皇岛市 | 买方指定仓库地面交货 |  | G00M-500028224-00001 | 044006490800010 | 400238783000010 | 500028224 |  | 500028224-0015
0124AB-1407000-0001 | 包9 | 900 | 国网冀北电力有限公司 | 国网冀北电力有限公司张家口供电公司 |  | 无电压等级 | 接续金具-异型并沟线夹,JBTL-50-240 | 接续金具-异型并沟线夹-型号:JBTL-50-240 | 付 | 64 | 2024-11-01 | 2025-04-30 | 河北省张家口市 | 买方指定仓库地面交货 |  | G00M-500028224-00001 | 044006519200010 | 400238810400010 | 500028224 |  | 500028224-0015
0124AB-1407000-0001 | 包9 | 900 | 国网冀北电力有限公司 | 国网冀北电力有限公司秦皇岛供电公司 |  | 无电压等级 | 拉线金具-UT型线夹,NUT-2 | 拉线金具-UT型线夹-型号:NUT-2 | 付 | 388 | 2024-11-01 | 2025-04-30 | 河北省秦皇岛市 | 买方指定仓库地面交货 |  | 9906-500020383-00004 | 044006484900010 | 400238777200010 | 500020749
0124AB-1407000-0001 | 包9 | 900 | 国网冀北电力有限公司 | 国网冀北电力有限公司唐山供电公司 |  | 无电压等级 | 接续金具-楔型并沟线夹,JXD-10 | 接续金具-楔型并沟线夹-型号:JXD-10 | 付 | 971 | 2024-11-01 | 2025-04-30 | 河北唐山 | 买方指定仓库地面交货 |  | G00M-500129318-00006 | 044006468900010 | 400238762800010 | 500129318 |  | 500129318-0027
0124AB-1407000-0001 | 包9 | 900 | 国网冀北电力有限公司 | 国网冀北电力有限公司张家口供电公司 |  | 无电压等级 | 设备线夹-螺栓型设备线夹,SLG-4B | 设备线夹-螺栓型设备线夹-型号:SLG-4B | 付 | 28 | 2024-11-01 | 2025-04-30 | 河北省张家口市 | 买方指定仓库地面交货 |  | G00M-500020827-00001 | 044006515600010 | 400238806800010 | 500020827 |  | 500020827-0009
0124AB-1407000-0001 | 包9 | 900 | 国网冀北电力有限公司 | 国网冀北电力有限公司唐山供电公司 |  | 无电压等级 | 接续金具-异型并沟线夹,JBTL-16-120 | 接续金具-异型并沟线夹-型号:JBTL-16-120 | 付 | 805 | 2024-11-01 | 2025-04-30 | 河北唐山 | 买方指定仓库地面交货 |  | G00M-500028221-00001 | 044006459300010 | 400238753500010 | 500028221 |  | 500028221-0012
0124AB-1407000-0001 | 包9 | 900 | 国网冀北电力有限公司 | 国网冀北电力有限公司唐山供电公司 |  | 无电压等级 | 接续金具-异型并沟线夹,JBTL-50-240 | 接续金具-异型并沟线夹-型号:JBTL-50-240 | 付 | 1030 | 2024-11-01 | 2025-04-30 | 河北唐山 | 买方指定仓库地面交货 |  | G00M-500028224-00001 | 044006459400010 | 400238753600010 | 500028224 |  | 500028224-0015
0124AB-1407000-0001 | 包9 | 900 | 国网冀北电力有限公司 | 国网冀北电力有限公司张家口供电公司 |  | 无电压等级 | 设备线夹-压缩型设备线夹,SY-50A | 设备线夹-压缩型设备线夹-型号:SY-50A | 付 | 451 | 2024-11-01 | 2025-04-30 | 河北省张家口市 | 买方指定仓库地面交货 |  | G00M-500032496-00001 | 044006520000010 | 400238811200010 | 500032496 |  | 500032496-0009
0124AB-1407000-0001 | 包9 | 900 | 国网冀北电力有限公司 | 国网冀北电力有限公司唐山供电公司 |  | 无电压等级 | 联结金具-直角挂板,Z-10 | 联结金具-直角挂板-型号:Z-10 | 只 | 1 | 2024-11-01 | 2025-04-30 | 河北唐山 | 买方指定仓库地面交货 |  | G00M-500020397-00001 | 044006452900010 | 400238747200010 | 500020397 |  | 500020397-0016
0124AB-1407000-0001 | 包10 | 1000 | 国网冀北电力有限公司 | 国网冀北电力有限公司廊坊供电公司 |  | 无电压等级 | 接续金具-异型并沟线夹,JBL-16-120 | 接续金具-异型并沟线夹-型号:JBL-16-120 | 付 | 5730 | 2024-11-01 | 2025-04-30 | 河北省廊坊市广阳区 | 买方指定仓库地面交货 |  | G00M-500028226-00001 | 044006541800010 | 400238832600010 | 500028226 |  | 500028226-0018
0124AB-1407000-0001 | 包10 | 1000 | 国网冀北电力有限公司 | 国网冀北电力有限公司承德供电公司 |  | 无电压等级 | 耐张线夹-螺栓型,NLL-1 | 耐张线夹-螺栓型-型号:NLL-1 | 付 | 12 | 2024-11-01 | 2025-04-30 | 河北省承德市 | 买方指定仓库地面交货 |  | G00M-500020290-00001 | 044006436800010 | 400238732000010 | 500020290 |  | 500020290-0012
0124AB-1407000-0001 | 包10 | 1000 | 国网冀北电力有限公司 | 国网冀北电力有限公司张家口供电公司 |  | 无电压等级 | 耐张线夹-楔型绝缘,NXL-4 | 耐张线夹-楔型绝缘-型号:NXL-4 | 付 | 10 | 2024-11-01 | 2025-04-30 | 河北省张家口市 | 买方指定仓库地面交货 |  | G00M-500083335-00001 | 044006523000010 | 400238814200010 | 500083335 |  | 500083335-0008
0124AB-1407000-0001 | 包10 | 1000 | 国网冀北电力有限公司 | 国网冀北电力有限公司秦皇岛供电公司 |  | 无电压等级 | 耐张线夹-螺栓型,NLL-4 | 耐张线夹-螺栓型-型号:NLL-4 | 付 | 193 | 2024-11-01 | 2025-04-30 | 河北省秦皇岛市 | 买方指定仓库地面交货 |  | G00M-500020293-00001 | 044006483900010 | 400238776200010 | 500020293 |  | 500020293-0013
0124AB-1407000-0001 | 包10 | 1000 | 国网冀北电力有限公司 | 国网冀北电力有限公司秦皇岛供电公司 |  | 无电压等级 | 接续金具-绝缘穿刺线夹,JBC10-5 | 接续金具-绝缘穿刺线夹-型号:JBC10-5 | 付 | 126 | 2024-11-01 | 2025-04-30 | 河北省秦皇岛市 | 买方指定仓库地面交货 |  | G00M-500129330-00001 | 044006503500010 | 400238795600010 | 500129330 |  | 500129330-0006
0124AB-1407000-0001 | 包10 | 1000 | 国网冀北电力有限公司 | 国网冀北电力有限公司唐山供电公司 |  | 无电压等级 | 联结金具-U型挂环,U-10 | 联结金具-U型挂环-型号:U-10 | 只 | 2 | 2024-11-01 | 2025-04-30 | 河北唐山 | 买方指定仓库地面交货 |  | G00M-500020382-00001 | 044006452800010 | 400238747100010 | 500020382 |  | 500020382-0015
0124AB-1407000-0001 | 包10 | 1000 | 国网冀北电力有限公司 | 国网冀北电力有限公司唐山供电公司 |  | 无电压等级 | 联结金具-直角挂板,Z-7 | 联结金具-直角挂板-型号:Z-7 | 只 | 9201 | 2024-11-01 | 2025-04-30 | 河北唐山 | 买方指定仓库地面交货 |  | G00M-500020399-00001 | 044006453000010 | 400238747300010 | 500020399 |  | 500020399-0017
0124AB-1407000-0001 | 包10 | 1000 | 国网冀北电力有限公司 | 国网冀北电力有限公司廊坊供电公司 |  | 无电压等级 | 联结金具-直角挂板,Z-7 | 联结金具-直角挂板-型号:Z-7 | 只 | 3277 | 2024-11-01 | 2025-04-30 | 河北省廊坊市广阳区 | 买方指定仓库地面交货 |  | G00M-500020399-00001 | 044006534500010 | 400238825400010 | 500020399 |  | 500020399-0017
0124AB-1407000-0001 | 包10 | 1000 | 国网冀北电力有限公司 | 国网冀北电力有限公司秦皇岛供电公司 |  | 无电压等级 | 联结金具-球头挂环,QP-7 | 联结金具-球头挂环-型号:QP-7 | 只 | 829 | 2024-11-01 | 2025-04-30 | 河北省秦皇岛市 | 买方指定仓库地面交货 |  | 9906-500020383-00004 | 044006484000010 | 400238776300010 | 500020353
0124AB-1407000-0001 | 包10 | 1000 | 国网冀北电力有限公司 | 国网冀北电力有限公司承德供电公司 |  | 无电压等级 | 接续金具-异型并沟线夹,JBL-50-240 | 接续金具-异型并沟线夹-型号:JBL-50-240 | 付 | 9002 | 2024-11-01 | 2025-04-30 | 河北省承德市 | 买方指定仓库地面交货 |  | G00M-500028227-00001 | 044006436600010 | 400238731800010 | 500028227 |  | 500028227-0019
0124AB-1407000-0001 | 包10 | 1000 | 国网冀北电力有限公司 | 国网冀北电力有限公司廊坊供电公司 |  | 无电压等级 | 接续金具-楔型并沟线夹,JXD-6 | 接续金具-楔型并沟线夹-型号:JXD-6 | 付 | 701 | 2024-11-01 | 2025-04-30 | 河北省廊坊市广阳区 | 买方指定仓库地面交货 |  | G00M-500129316-00002 | 044006552800010 | 400238843500010 | 500129316 |  | 500129316-0010
0124AB-1407000-0001 | 包10 | 1000 | 国网冀北电力有限公司 | 国网冀北电力有限公司承德供电公司 |  | 无电压等级 | 耐张线夹-螺栓型,NLL-2 | 耐张线夹-螺栓型-型号:NLL-2 | 付 | 13273 | 2024-11-01 | 2025-04-30 | 河北省承德市 | 买方指定仓库地面交货 |  | G00M-500020291-00002 | 044006427200010 | 400238722900010 | 500020291 |  | 500020291-0015
0124AB-1407000-0001 | 包10 | 1000 | 国网冀北电力有限公司 | 国网冀北电力有限公司廊坊供电公司 |  | 无电压等级 | 联结金具-碗头挂板,W-7B | 联结金具-碗头挂板-型号:W-7B | 只 | 764 | 2024-11-01 | 2025-04-30 | 河北省廊坊市广阳区 | 买方指定仓库地面交货 |  | 9906-500020383-00004 | 044006534200010 | 400238825100010 | 500020369
0124AB-1407000-0001 | 包10 | 1000 | 国网冀北电力有限公司 | 国网冀北电力有限公司承德供电公司 |  | 无电压等级 | 耐张线夹-楔型绝缘,NXL-2 | 耐张线夹-楔型绝缘-型号:NXL-2 | 付 | 521 | 2024-11-01 | 2025-04-30 | 河北省承德市 | 买方指定仓库地面交货 |  | G00M-500056047-00001 | 044006433100010 | 400238728700010 | 500056047 |  | 500056047-0011
0124AB-1407000-0001 | 包10 | 1000 | 国网冀北电力有限公司 | 国网冀北电力有限公司廊坊供电公司 |  | 无电压等级 | 联结金具-碗头挂板,W-7 | 联结金具-碗头挂板-型号:W-7 | 只 | 124 | 2024-11-01 | 2025-04-30 | 河北省廊坊市广阳区 | 买方指定仓库地面交货 |  | G00M-500110151-00001 | 044006551100010 | 400238841900010 | 500110151 |  | 500110151-0007
0124AB-1407000-0001 | 包10 | 1000 | 国网冀北电力有限公司 | 国网冀北电力有限公司秦皇岛供电公司 |  | 无电压等级 | 保护金具-防振锤,FDZ-2 | 保护金具-防振锤-型号:FDZ-2 | 付 | 3 | 2024-11-01 | 2025-04-30 | 河北省秦皇岛市 | 买方指定仓库地面交货 |  | G00M-500020649-00001 | 044006484800010 | 400238777100010 | 500020649 |  | 500020649-0022
0124AB-1407000-0001 | 包10 | 1000 | 国网冀北电力有限公司 | 国网冀北电力有限公司秦皇岛供电公司 |  | 无电压等级 | 联结金具-直角挂板,Z-7 | 联结金具-直角挂板-型号:Z-7 | 只 | 8812 | 2024-11-01 | 2025-04-30 | 河北省秦皇岛市 | 买方指定仓库地面交货 |  | G00M-500020399-00001 | 044006484500010 | 400238776800010 | 500020399 |  | 500020399-0017
0124AB-1407000-0001 | 包10 | 1000 | 国网冀北电力有限公司 | 国网冀北电力有限公司廊坊供电公司 |  | 无电压等级 | 接续金具-绝缘穿刺接地线夹,10kV,240mm2,16mm2 | 接续金具-绝缘穿刺接地线夹-电压等级:10kV,主线截面积mm2:240mm2,支线截面积mm2:16mm2 | 付 | 332 | 2024-11-01 | 2025-04-30 | 河北省廊坊市广阳区 | 买方指定仓库地面交货 |  | G00M-500032474-00001 | 044006542900010 | 400238833700010 | 500032474 |  | 500032474-0009
0124AB-1407000-0001 | 包10 | 1000 | 国网冀北电力有限公司 | 国网冀北电力有限公司承德供电公司 |  | 无电压等级 | 拉线金具-锲型线夹,NX-2 | 拉线金具-锲型线夹-型号:NX-2 | 付 | 9188 | 2024-11-01 | 2025-04-30 | 河北省承德市 | 买方指定仓库地面交货 |  | 9906-500020383-00004 | 044006426600010 | 400238722300010 | 500029689
0124AB-1407000-0001 | 包10 | 1000 | 国网冀北电力有限公司 | 国网冀北电力有限公司承德供电公司 |  | 无电压等级 | 设备线夹-螺栓型设备线夹,SLG-4B | 设备线夹-螺栓型设备线夹-型号:SLG-4B | 付 | 440 | 2024-11-01 | 2025-04-30 | 河北省承德市 | 买方指定仓库地面交货 |  | G00M-500020827-00001 | 044006436700010 | 400238731900010 | 500020827 |  | 500020827-0009
0124AB-1407000-0001 | 包10 | 1000 | 国网冀北电力有限公司 | 国网冀北电力有限公司唐山供电公司 |  | 无电压等级 | 联结金具-U型挂环,U-16 | 联结金具-U型挂环-型号:U-16 | 只 | 15 | 2024-11-01 | 2025-04-30 | 河北唐山 | 买方指定仓库地面交货 |  | G00M-500026594-00001 | 044006458200010 | 400238752400010 | 500026594 |  | 500026594-0009
0124AB-1407000-0001 | 包10 | 1000 | 国网冀北电力有限公司 | 国网冀北电力有限公司秦皇岛供电公司 |  | 无电压等级 | 联结金具-平行挂板,PD-10 | 联结金具-平行挂板-型号:PD-10 | 只 | 502 | 2024-11-01 | 2025-04-30 | 河北省秦皇岛市 | 买方指定仓库地面交货 |  | G00M-500020417-00001 | 044006484600010 | 400238776900010 | 500020417 |  | 500020417-0010
0124AB-1407000-0001 | 包10 | 1000 | 国网冀北电力有限公司 | 国网冀北电力有限公司秦皇岛供电公司 |  | 无电压等级 | 联结金具-平行挂板,PD-12 | 联结金具-平行挂板-型号:PD-12 | 只 | 1619 | 2024-11-01 | 2025-04-30 | 河北省秦皇岛市 | 买方指定仓库地面交货 |  | G00M-500020418-00001 | 044006484700010 | 400238777000010 | 500020418 |  | 500020418-0009
0124AB-1407000-0001 | 包10 | 1000 | 国网冀北电力有限公司 | 国网冀北电力有限公司廊坊供电公司 |  | 无电压等级 | 耐张线夹-楔型绝缘,NXL-3 | 耐张线夹-楔型绝缘-型号:NXL-3 | 付 | 881 | 2024-11-01 | 2025-04-30 | 河北省廊坊市广阳区 | 买方指定仓库地面交货 |  | G00M-500029525-00001 | 044006542100010 | 400238832900010 | 500029525 |  | 500029525-0011
0124AB-1407000-0001 | 包10 | 1000 | 国网冀北电力有限公司 | 国网冀北电力有限公司承德供电公司 |  | 无电压等级 | 保护金具-防振锤,FDZ-2 | 保护金具-防振锤-型号:FDZ-2 | 付 | 24 | 2024-11-01 | 2025-04-30 | 河北省承德市 | 买方指定仓库地面交货 |  | G00M-500020649-00001 | 044006446800010 | 400238742000010 | 500020649 |  | 500020649-0022
0124AB-1407000-0001 | 包10 | 1000 | 国网冀北电力有限公司 | 国网冀北电力有限公司张家口供电公司 |  | 无电压等级 | 联结金具-平行挂板,PD-10 | 联结金具-平行挂板-型号:PD-10 | 只 | 30 | 2024-11-01 | 2025-04-30 | 河北省张家口市 | 买方指定仓库地面交货 |  | G00M-500020417-00001 | 044006515100010 | 400238806300010 | 500020417 |  | 500020417-0010
0124AB-1407000-0001 | 包10 | 1000 | 国网冀北电力有限公司 | 国网冀北电力有限公司唐山供电公司 |  | 无电压等级 | 耐张线夹-螺栓型,NLL-4 | 耐张线夹-螺栓型-型号:NLL-4 | 付 | 2114 | 2024-11-01 | 2025-04-30 | 河北唐山 | 买方指定仓库地面交货 |  | G00M-500020293-00001 | 044006452500010 | 400238746800010 | 500020293 |  | 500020293-0013
0124AB-1407000-0001 | 包10 | 1000 | 国网冀北电力有限公司 | 国网冀北电力有限公司秦皇岛供电公司 |  | 无电压等级 | 拉线金具-锲型线夹,NX-3 | 拉线金具-锲型线夹-型号:NX-3 | 付 | 69 | 2024-11-01 | 2025-04-30 | 河北省秦皇岛市 | 买方指定仓库地面交货 |  | 9906-500020383-00004 | 044006491700010 | 400238783900010 | 500029691
0124AB-1407000-0001 | 包10 | 1000 | 国网冀北电力有限公司 | 国网冀北电力有限公司秦皇岛供电公司 |  | 无电压等级 | 耐张线夹-螺栓型,NLL-3 | 耐张线夹-螺栓型-型号:NLL-3 | 付 | 1054 | 2024-11-01 | 2025-04-30 | 河北省秦皇岛市 | 买方指定仓库地面交货 |  | G00M-500020292-00001 | 044006483800010 | 400238776100010 | 500020292 |  | 500020292-0012
0124AB-1407000-0001 | 包10 | 1000 | 国网冀北电力有限公司 | 国网冀北电力有限公司张家口供电公司 |  | 无电压等级 | 联结金具-球头挂环,Q-7 | 联结金具-球头挂环-型号:Q-7 | 只 | 303 | 2024-11-01 | 2025-04-30 | 河北省张家口市 | 买方指定仓库地面交货 |  | G00M-500020354-00002 | 044006514600010 | 400238805800010 | 500020354 |  | 500020354-0012
0124AB-1407000-0001 | 包10 | 1000 | 国网冀北电力有限公司 | 国网冀北电力有限公司承德供电公司 |  | 无电压等级 | 耐张线夹-楔型绝缘,NXL-4 | 耐张线夹-楔型绝缘-型号:NXL-4 | 付 | 26 | 2024-11-01 | 2025-04-30 | 河北省承德市 | 买方指定仓库地面交货 |  | G00M-500083335-00001 | 044006433700010 | 400238729300010 | 500083335 |  | 500083335-0008
0124AB-1407000-0001 | 包10 | 1000 | 国网冀北电力有限公司 | 国网冀北电力有限公司秦皇岛供电公司 |  | 无电压等级 | 耐张线夹-螺栓型,NLL-2 | 耐张线夹-螺栓型-型号:NLL-2 | 付 | 1100 | 2024-11-01 | 2025-04-30 | 河北省秦皇岛市 | 买方指定仓库地面交货 |  | G00M-500020291-00002 | 044006483700010 | 400238776000010 | 500020291 |  | 500020291-0015
0124AB-1407000-0001 | 包10 | 1000 | 国网冀北电力有限公司 | 国网冀北电力有限公司廊坊供电公司 |  | 无电压等级 | 联结金具-平行挂板,PD-12 | 联结金具-平行挂板-型号:PD-12 | 只 | 481 | 2024-11-01 | 2025-04-30 | 河北省廊坊市广阳区 | 买方指定仓库地面交货 |  | G00M-500020418-00001 | 044006534700010 | 400238825600010 | 500020418 |  | 500020418-0009
0124AB-1407000-0001 | 包10 | 1000 | 国网冀北电力有限公司 | 国网冀北电力有限公司承德供电公司 |  | 无电压等级 | 联结金具-平行挂板,PD-12 | 联结金具-平行挂板-型号:PD-12 | 只 | 2761 | 2024-11-01 | 2025-04-30 | 河北省承德市 | 买方指定仓库地面交货 |  | G00M-500020418-00001 | 044006419700010 | 400238717700010 | 500020418 |  | 500020418-0009
0124AB-1407000-0001 | 包10 | 1000 | 国网冀北电力有限公司 | 国网冀北电力有限公司承德供电公司 |  | 无电压等级 | 拉线金具-UT型线夹,NUT-3 | 拉线金具-UT型线夹-型号:NUT-3 | 付 | 121 | 2024-11-01 | 2025-04-30 | 河北省承德市 | 买方指定仓库地面交货 |  | 9906-500020383-00004 | 044006429600010 | 400238725200010 | 500020750
0124AB-1407000-0001 | 包10 | 1000 | 国网冀北电力有限公司 | 国网冀北电力有限公司秦皇岛供电公司 |  | 无电压等级 | 耐张线夹-楔型绝缘,NXL-4 | 耐张线夹-楔型绝缘-型号:NXL-4 | 付 | 233 | 2024-11-01 | 2025-04-30 | 河北省秦皇岛市 | 买方指定仓库地面交货 |  | G00M-500083335-00001 | 044006497000010 | 400238789200010 | 500083335 |  | 500083335-0008
0124AB-1407000-0001 | 包10 | 1000 | 国网冀北电力有限公司 | 国网冀北电力有限公司张家口供电公司 |  | 无电压等级 | 联结金具-球头挂环,QP-7 | 联结金具-球头挂环-型号:QP-7 | 只 | 1991 | 2024-11-01 | 2025-04-30 | 河北省张家口市 | 买方指定仓库地面交货 |  | 9906-500020383-00004 | 044006514500010 | 400238805700010 | 500020353
0124AB-1407000-0001 | 包10 | 1000 | 国网冀北电力有限公司 | 国网冀北电力有限公司廊坊供电公司 |  | 无电压等级 | 设备线夹-变压器线夹,M20 | 设备线夹-变压器线夹-规格:M20 | 付 | 5 | 2024-11-01 | 2025-04-30 | 河北省廊坊市广阳区 | 买方指定仓库地面交货 |  | G00M-500020845-00001 | 044006535300010 | 400238826200010 | 500020845 |  | 500020845-0011
0124AB-1407000-0001 | 包10 | 1000 | 国网冀北电力有限公司 | 国网冀北电力有限公司秦皇岛供电公司 |  | 无电压等级 | 接续金具-异型并沟线夹,JBL-16-120 | 接续金具-异型并沟线夹-型号:JBL-16-120 | 付 | 4252 | 2024-11-01 | 2025-04-30 | 河北省秦皇岛市 | 买方指定仓库地面交货 |  | G00M-500028226-00001 | 044006490900010 | 400238783100010 | 500028226 |  | 500028226-0018
0124AB-1407000-0001 | 包10 | 1000 | 国网冀北电力有限公司 | 国网冀北电力有限公司承德供电公司 |  | 无电压等级 | 联结金具-延长环,PH-7 | 联结金具-延长环-型号:PH-7 | 只 | 165 | 2024-11-01 | 2025-04-30 | 河北省承德市 | 买方指定仓库地面交货 |  | G00M-500020410-00001 | 044006427800010 | 400238723500010 | 500020410 |  | 500020410-0011
0124AB-1407000-0001 | 包10 | 1000 | 国网冀北电力有限公司 | 国网冀北电力有限公司承德供电公司 |  | 无电压等级 | 接续金具-楔型并沟线夹,JXD-10 | 接续金具-楔型并沟线夹-型号:JXD-10 | 付 | 681 | 2024-11-01 | 2025-04-30 | 河北省承德市 | 买方指定仓库地面交货 |  | G00M-500129318-00006 | 044006443600010 | 400238738800010 | 500129318 |  | 500129318-0027
0124AB-1407000-0001 | 包10 | 1000 | 国网冀北电力有限公司 | 国网冀北电力有限公司廊坊供电公司 |  | 无电压等级 | 联结金具-U型挂环,U-25 | 联结金具-U型挂环-型号:U-25 | 只 | 258 | 2024-11-01 | 2025-04-30 | 河北省廊坊市广阳区 | 买方指定仓库地面交货 |  | G00M-500028043-00001 | 044006541400010 | 400238832200010 | 500028043 |  | 500028043-0008
0124AB-1407000-0001 | 包10 | 1000 | 国网冀北电力有限公司 | 国网冀北电力有限公司承德供电公司 |  | 无电压等级 | 耐张线夹-楔型绝缘,NXL-3 | 耐张线夹-楔型绝缘-型号:NXL-3 | 付 | 136 | 2024-11-01 | 2025-04-30 | 河北省承德市 | 买方指定仓库地面交货 |  | G00M-500029525-00001 | 044006446900010 | 400238742100010 | 500029525 |  | 500029525-0011
0124AB-1407000-0001 | 包10 | 1000 | 国网冀北电力有限公司 | 国网冀北电力有限公司唐山供电公司 |  | 无电压等级 | 联结金具-平行挂板,P-12 | 联结金具-平行挂板-型号:P-12 | 只 | 2 | 2024-11-01 | 2025-04-30 | 河北唐山 | 买方指定仓库地面交货 |  | G00M-500028088-00001 | 044006459200010 | 400238753400010 | 500028088 |  | 500028088-0007
0124AB-1407000-0001 | 包10 | 1000 | 国网冀北电力有限公司 | 国网冀北电力有限公司张家口供电公司 |  | 无电压等级 | 拉线金具-U型挂环,UL-25 | 拉线金具-U型挂环-型号:UL-25 | 付 | 74 | 2024-11-01 | 2025-04-30 | 河北省张家口市 | 买方指定仓库地面交货 |  | G00M-500028313-00001 | 044006519500010 | 400238810700010 | 500028313 |  | 500028313-0009
0124AB-1407000-0001 | 包10 | 1000 | 国网冀北电力有限公司 | 国网冀北电力有限公司唐山供电公司 |  | 无电压等级 | 联结金具-球头挂环,QP-10 | 联结金具-球头挂环-型号:QP-10 | 只 | 1 | 2024-11-01 | 2025-04-30 | 河北唐山 | 买方指定仓库地面交货 |  | G00M-500028022-00001 | 044006459000010 | 400238753200010 | 500028022 |  | 500028022-0013
0124AB-1407000-0001 | 包10 | 1000 | 国网冀北电力有限公司 | 国网冀北电力有限公司廊坊供电公司 |  | 无电压等级 | 拉线金具-UT型线夹,NUT-3 | 拉线金具-UT型线夹-型号:NUT-3 | 付 | 101 | 2024-11-01 | 2025-04-30 | 河北省廊坊市广阳区 | 买方指定仓库地面交货 |  | 9906-500020383-00004 | 044006534900010 | 400238825800010 | 500020750
0124AB-1407000-0001 | 包10 | 1000 | 国网冀北电力有限公司 | 国网冀北电力有限公司张家口供电公司 |  | 无电压等级 | 设备线夹-压缩型设备线夹,SY-50A | 设备线夹-压缩型设备线夹-型号:SY-50A | 付 | 428 | 2024-11-01 | 2025-04-30 | 河北省张家口市 | 买方指定仓库地面交货 |  | G00M-500032496-00001 | 044006520000010 | 400238811200010 | 500032496 |  | 500032496-0009
0124AB-1407000-0001 | 包10 | 1000 | 国网冀北电力有限公司 | 国网冀北电力有限公司秦皇岛供电公司 |  | 无电压等级 | 拉线金具-U型挂环,UL-25 | 拉线金具-U型挂环-型号:UL-25 | 付 | 1492 | 2024-11-01 | 2025-04-30 | 河北省秦皇岛市 | 买方指定仓库地面交货 |  | G00M-500028313-00001 | 044006491100010 | 400238783300010 | 500028313 |  | 500028313-0009
0124AB-1407000-0001 | 包10 | 1000 | 国网冀北电力有限公司 | 国网冀北电力有限公司张家口供电公司 |  | 无电压等级 | 联结金具-平行挂板,PS-7 | 联结金具-平行挂板-型号:PS-7 | 只 | 300 | 2024-11-01 | 2025-04-30 | 河北省张家口市 | 买方指定仓库地面交货 |  | G00M-500028085-00001 | 044006518900010 | 400238810100010 | 500028085 |  | 500028085-0010
0124AB-1407000-0001 | 包10 | 1000 | 国网冀北电力有限公司 | 国网冀北电力有限公司唐山供电公司 |  | 无电压等级 | 联结金具-平行挂板,PD-12 | 联结金具-平行挂板-型号:PD-12 | 只 | 1455 | 2024-11-01 | 2025-04-30 | 河北唐山 | 买方指定仓库地面交货 |  | G00M-500020418-00001 | 044006453200010 | 400238747500010 | 500020418 |  | 500020418-0009
0124AB-1407000-0001 | 包10 | 1000 | 国网冀北电力有限公司 | 国网冀北电力有限公司承德供电公司 |  | 无电压等级 | 联结金具-球头挂环,QP-7 | 联结金具-球头挂环-型号:QP-7 | 只 | 15614 | 2024-11-01 | 2025-04-30 | 河北省承德市 | 买方指定仓库地面交货 |  | 9906-500020383-00004 | 044006425200010 | 400238720900010 | 500020353
0124AB-1407000-0001 | 包10 | 1000 | 国网冀北电力有限公司 | 国网冀北电力有限公司承德供电公司 |  | 无电压等级 | 联结金具-碗头挂板,W-7 | 联结金具-碗头挂板-型号:W-7 | 只 | 1665 | 2024-11-01 | 2025-04-30 | 河北省承德市 | 买方指定仓库地面交货 |  | G00M-500110151-00001 | 044006429000010 | 400238724600010 | 500110151 |  | 500110151-0007
0124AB-1407000-0001 | 包10 | 1000 | 国网冀北电力有限公司 | 国网冀北电力有限公司张家口供电公司 |  | 无电压等级 | 拉线金具-锲型线夹,NX-2 | 拉线金具-锲型线夹-型号:NX-2 | 付 | 1138 | 2024-11-01 | 2025-04-30 | 河北省张家口市 | 买方指定仓库地面交货 |  | 9906-500020383-00004 | 044006519700010 | 400238810900010 | 500029689
0124AB-1407000-0001 | 包10 | 1000 | 国网冀北电力有限公司 | 国网冀北电力有限公司承德供电公司 |  | 无电压等级 | 联结金具-U型挂环,U-25 | 联结金具-U型挂环-型号:U-25 | 只 | 531 | 2024-11-01 | 2025-04-30 | 河北省承德市 | 买方指定仓库地面交货 |  | G00M-500028043-00001 | 044006442500010 | 400238737700010 | 500028043 |  | 500028043-0008
0124AB-1407000-0001 | 包10 | 1000 | 国网冀北电力有限公司 | 国网冀北电力有限公司廊坊供电公司 |  | 无电压等级 | 接续金具-楔型并沟线夹,JXD-10 | 接续金具-楔型并沟线夹-型号:JXD-10 | 付 | 2183 | 2024-11-01 | 2025-04-30 | 河北省廊坊市广阳区 | 买方指定仓库地面交货 |  | G00M-500129318-00006 | 044006552900010 | 400238843600010 | 500129318 |  | 500129318-0027
0124AB-1407000-0001 | 包10 | 1000 | 国网冀北电力有限公司 | 国网冀北电力有限公司秦皇岛供电公司 |  | 无电压等级 | 接续金具-楔型并沟线夹,JXD-10 | 接续金具-楔型并沟线夹-型号:JXD-10 | 付 | 919 | 2024-11-01 | 2025-04-30 | 河北省秦皇岛市 | 买方指定仓库地面交货 |  | G00M-500129318-00006 | 044006503300010 | 400238795400010 | 500129318 |  | 500129318-0027
0124AB-1407000-0001 | 包10 | 1000 | 国网冀北电力有限公司 | 国网冀北电力有限公司秦皇岛供电公司 |  | 无电压等级 | 拉线金具-UT型线夹,NUT-3 | 拉线金具-UT型线夹-型号:NUT-3 | 付 | 24 | 2024-11-01 | 2025-04-30 | 河北省秦皇岛市 | 买方指定仓库地面交货 |  | 9906-500020383-00004 | 044006485000010 | 400238777300010 | 500020750
0124AB-1407000-0001 | 包10 | 1000 | 国网冀北电力有限公司 | 国网冀北电力有限公司唐山供电公司 |  | 无电压等级 | 拉线金具-锲型线夹,NX-3 | 拉线金具-锲型线夹-型号:NX-3 | 付 | 51 | 2024-11-01 | 2025-04-30 | 河北唐山 | 买方指定仓库地面交货 |  | 9906-500020383-00004 | 044006460100010 | 400238754300010 | 500029691
0124AB-1407000-0001 | 包10 | 1000 | 国网冀北电力有限公司 | 国网冀北电力有限公司张家口供电公司 |  | 无电压等级 | 联结金具-直角挂板,Z-7 | 联结金具-直角挂板-型号:Z-7 | 只 | 2294 | 2024-11-01 | 2025-04-30 | 河北省张家口市 | 买方指定仓库地面交货 |  | G00M-500020399-00001 | 044006515000010 | 400238806200010 | 500020399 |  | 500020399-0017
0124AB-1407000-0001 | 包10 | 1000 | 国网冀北电力有限公司 | 国网冀北电力有限公司廊坊供电公司 |  | 无电压等级 | 接续金具-异型并沟线夹,JBTL-50-240 | 接续金具-异型并沟线夹-型号:JBTL-50-240 | 付 | 63 | 2024-11-01 | 2025-04-30 | 河北省廊坊市广阳区 | 买方指定仓库地面交货 |  | G00M-500028224-00001 | 044006541700010 | 400238832500010 | 500028224 |  | 500028224-0015
0124AB-1407000-0001 | 包10 | 1000 | 国网冀北电力有限公司 | 国网冀北电力有限公司廊坊供电公司 |  | 无电压等级 | 接续金具-异型并沟线夹,JBL-50-240 | 接续金具-异型并沟线夹-型号:JBL-50-240 | 付 | 12424 | 2024-11-01 | 2025-04-30 | 河北省廊坊市广阳区 | 买方指定仓库地面交货 |  | G00M-500028227-00001 | 044006541900010 | 400238832700010 | 500028227 |  | 500028227-0019
0124AB-1407000-0001 | 包10 | 1000 | 国网冀北电力有限公司 | 国网冀北电力有限公司唐山供电公司 |  | 无电压等级 | 接续金具-绝缘穿刺接地线夹,10kV,240mm2,16mm2 | 接续金具-绝缘穿刺接地线夹-电压等级:10kV,主线截面积mm2:240mm2,支线截面积mm2:16mm2 | 付 | 37 | 2024-11-01 | 2025-04-30 | 河北唐山 | 买方指定仓库地面交货 |  | G00M-500032474-00001 | 044006460400010 | 400238754600010 | 500032474 |  | 500032474-0009
0124AB-1407000-0001 | 包10 | 1000 | 国网冀北电力有限公司 | 国网冀北电力有限公司张家口供电公司 |  | 无电压等级 | 接续金具-楔型并沟线夹,JXD-10 | 接续金具-楔型并沟线夹-型号:JXD-10 | 付 | 20 | 2024-11-01 | 2025-04-30 | 河北省张家口市 | 买方指定仓库地面交货 |  | G00M-500129318-00006 | 044006526400010 | 400238817500010 | 500129318 |  | 500129318-0027
0124AB-1407000-0001 | 包10 | 1000 | 国网冀北电力有限公司 | 国网冀北电力有限公司唐山供电公司 |  | 无电压等级 | 拉线金具-UT型线夹,NUT-2 | 拉线金具-UT型线夹-型号:NUT-2 | 付 | 104 | 2024-11-01 | 2025-04-30 | 河北唐山 | 买方指定仓库地面交货 |  | 9906-500020383-00004 | 044006453300010 | 400238747600010 | 500020749
0124AB-1407000-0001 | 包10 | 1000 | 国网冀北电力有限公司 | 国网冀北电力有限公司秦皇岛供电公司 |  | 无电压等级 | 联结金具-平行挂板,PS-7 | 联结金具-平行挂板-型号:PS-7 | 只 | 22 | 2024-11-01 | 2025-04-30 | 河北省秦皇岛市 | 买方指定仓库地面交货 |  | G00M-500028085-00001 | 044006490500010 | 400238782700010 | 500028085 |  | 500028085-0010
0124AB-1407000-0001 | 包10 | 1000 | 国网冀北电力有限公司 | 国网冀北电力有限公司张家口供电公司 |  | 无电压等级 | 联结金具-U型挂环,U-25 | 联结金具-U型挂环-型号:U-25 | 只 | 403 | 2024-11-01 | 2025-04-30 | 河北省张家口市 | 买方指定仓库地面交货 |  | G00M-500028043-00001 | 044006518800010 | 400238810000010 | 500028043 |  | 500028043-0008
0124AB-1407000-0001 | 包10 | 1000 | 国网冀北电力有限公司 | 国网冀北电力有限公司秦皇岛供电公司 |  | 无电压等级 | 联结金具-U型挂环,U-25 | 联结金具-U型挂环-型号:U-25 | 只 | 581 | 2024-11-01 | 2025-04-30 | 河北省秦皇岛市 | 买方指定仓库地面交货 |  | G00M-500028043-00001 | 044006490300010 | 400238782500010 | 500028043 |  | 500028043-0008
0124AB-1407000-0001 | 包10 | 1000 | 国网冀北电力有限公司 | 国网冀北电力有限公司秦皇岛供电公司 |  | 无电压等级 | 联结金具-U型挂环,U-10 | 联结金具-U型挂环-型号:U-10 | 只 | 2 | 2024-11-01 | 2025-04-30 | 河北省秦皇岛市 | 买方指定仓库地面交货 |  | G00M-500020382-00001 | 044006484300010 | 400238776600010 | 500020382 |  | 500020382-0015
0124AB-1407000-0001 | 包10 | 1000 | 国网冀北电力有限公司 | 国网冀北电力有限公司廊坊供电公司 |  | 无电压等级 | 拉线金具-U型挂环,UL-25 | 拉线金具-U型挂环-型号:UL-25 | 付 | 124 | 2024-11-01 | 2025-04-30 | 河北省廊坊市广阳区 | 买方指定仓库地面交货 |  | G00M-500028313-00001 | 044006542000010 | 400238832800010 | 500028313 |  | 500028313-0009
0124AB-1407000-0001 | 包10 | 1000 | 国网冀北电力有限公司 | 国网冀北电力有限公司唐山供电公司 |  | 无电压等级 | 接续金具-接地线夹,JDL-50-240 | 接续金具-接地线夹-型号:JDL-50-240 | 付 | 5937 | 2024-11-01 | 2025-04-30 | 河北唐山 | 买方指定仓库地面交货 |  | G00M-500058163-00003 | 044006462600010 | 400238756800010 | 500058163 |  | 500058163-0015
0124AB-1407000-0001 | 包10 | 1000 | 国网冀北电力有限公司 | 国网冀北电力有限公司张家口供电公司 |  | 无电压等级 | 拉线金具-UT型线夹,NUT-3 | 拉线金具-UT型线夹-型号:NUT-3 | 付 | 152 | 2024-11-01 | 2025-04-30 | 河北省张家口市 | 买方指定仓库地面交货 |  | 9906-500020383-00004 | 044006515400010 | 400238806600010 | 500020750
0124AB-1407000-0001 | 包10 | 1000 | 国网冀北电力有限公司 | 国网冀北电力有限公司唐山供电公司 |  | 无电压等级 | 耐张线夹-螺栓型,NLL-3 | 耐张线夹-螺栓型-型号:NLL-3 | 付 | 4922 | 2024-11-01 | 2025-04-30 | 河北唐山 | 买方指定仓库地面交货 |  | G00M-500020292-00001 | 044006452400010 | 400238746700010 | 500020292 |  | 500020292-0012
0124AB-1407000-0001 | 包10 | 1000 | 国网冀北电力有限公司 | 国网冀北电力有限公司廊坊供电公司 |  | 无电压等级 | 联结金具-球头挂环,QP-10 | 联结金具-球头挂环-型号:QP-10 | 只 | 8 | 2024-11-01 | 2025-04-30 | 河北省廊坊市广阳区 | 买方指定仓库地面交货 |  | G00M-500028022-00001 | 044006541300010 | 400238832100010 | 500028022 |  | 500028022-0013
0124AB-1407000-0001 | 包10 | 1000 | 国网冀北电力有限公司 | 国网冀北电力有限公司秦皇岛供电公司 |  | 无电压等级 | 悬垂线夹-回转型,XGU-3 | 悬垂线夹-回转型-型号:XGU-3 | 付 | 10 | 2024-11-01 | 2025-04-30 | 河北省秦皇岛市 | 买方指定仓库地面交货 |  | 9906-500020383-00004 | 044006483500010 | 400238775800010 | 500020177
0124AB-1407000-0001 | 包10 | 1000 | 国网冀北电力有限公司 | 国网冀北电力有限公司唐山供电公司 |  | 无电压等级 | 耐张线夹-螺栓型,NLL-2 | 耐张线夹-螺栓型-型号:NLL-2 | 付 | 2136 | 2024-11-01 | 2025-04-30 | 河北唐山 | 买方指定仓库地面交货 |  | G00M-500020291-00002 | 044006452300010 | 400238746600010 | 500020291 |  | 500020291-0015
0124AB-1407000-0001 | 包10 | 1000 | 国网冀北电力有限公司 | 国网冀北电力有限公司廊坊供电公司 |  | 无电压等级 | 接续金具-绝缘穿刺线夹,JBC10-6 | 接续金具-绝缘穿刺线夹-型号:JBC10-6 | 付 | 284 | 2024-11-01 | 2025-04-30 | 河北省廊坊市广阳区 | 买方指定仓库地面交货 |  | G00M-500129329-00001 | 044006553000010 | 400238843700010 | 500129329 |  | 500129329-0008
0124AB-1407000-0001 | 包10 | 1000 | 国网冀北电力有限公司 | 国网冀北电力有限公司秦皇岛供电公司 |  | 无电压等级 | 联结金具-球头挂环,Q-7 | 联结金具-球头挂环-型号:Q-7 | 只 | 6791 | 2024-11-01 | 2025-04-30 | 河北省秦皇岛市 | 买方指定仓库地面交货 |  | G00M-500020354-00002 | 044006484100010 | 400238776400010 | 500020354 |  | 500020354-0012
0124AB-1407000-0001 | 包10 | 1000 | 国网冀北电力有限公司 | 国网冀北电力有限公司张家口供电公司 |  | 无电压等级 | 拉线金具-锲型线夹,NX-3 | 拉线金具-锲型线夹-型号:NX-3 | 付 | 460 | 2024-11-01 | 2025-04-30 | 河北省张家口市 | 买方指定仓库地面交货 |  | 9906-500020383-00004 | 044006519800010 | 400238811000010 | 500029691
0124AB-1407000-0001 | 包10 | 1000 | 国网冀北电力有限公司 | 国网冀北电力有限公司张家口供电公司 |  | 无电压等级 | 接续金具-异型并沟线夹,JBTL-16-120 | 接续金具-异型并沟线夹-型号:JBTL-16-120 | 付 | 606 | 2024-11-01 | 2025-04-30 | 河北省张家口市 | 买方指定仓库地面交货 |  | G00M-500028221-00001 | 044006519100010 | 400238810300010 | 500028221 |  | 500028221-0012
0124AB-1407000-0001 | 包10 | 1000 | 国网冀北电力有限公司 | 国网冀北电力有限公司承德供电公司 |  | 无电压等级 | 联结金具-平行挂板,PD-10 | 联结金具-平行挂板-型号:PD-10 | 只 | 457 | 2024-11-01 | 2025-04-30 | 河北省承德市 | 买方指定仓库地面交货 |  | G00M-500020417-00001 | 044006430600010 | 400238726200010 | 500020417 |  | 500020417-0010
0124AB-1407000-0001 | 包10 | 1000 | 国网冀北电力有限公司 | 国网冀北电力有限公司张家口供电公司 |  | 无电压等级 | 接续金具-楔型并沟线夹,JXD-6 | 接续金具-楔型并沟线夹-型号:JXD-6 | 付 | 2377 | 2024-11-01 | 2025-04-30 | 河北省张家口市 | 买方指定仓库地面交货 |  | G00M-500129316-00002 | 044006526300010 | 400238817400010 | 500129316 |  | 500129316-0010
0124AB-1407000-0001 | 包10 | 1000 | 国网冀北电力有限公司 | 国网冀北电力有限公司张家口供电公司 |  | 无电压等级 | 接续金具-楔型并沟线夹,JXD-3 | 接续金具-楔型并沟线夹-型号:JXD-3 | 付 | 610 | 2024-11-01 | 2025-04-30 | 河北省张家口市 | 买方指定仓库地面交货 |  | G00M-500129315-00002 | 044006526200010 | 400238817300010 | 500129315 |  | 500129315-0009
0124AB-1407000-0001 | 包10 | 1000 | 国网冀北电力有限公司 | 国网冀北电力有限公司唐山供电公司 |  | 无电压等级 | 联结金具-U型挂环,U-25 | 联结金具-U型挂环-型号:U-25 | 只 | 71 | 2024-11-01 | 2025-04-30 | 河北唐山 | 买方指定仓库地面交货 |  | G00M-500028043-00001 | 044006459100010 | 400238753300010 | 500028043 |  | 500028043-0008
0124AB-1407000-0001 | 包10 | 1000 | 国网冀北电力有限公司 | 国网冀北电力有限公司承德供电公司 |  | 无电压等级 | 接续金具-绝缘穿刺接地线夹,10kV,240mm2,16mm2 | 接续金具-绝缘穿刺接地线夹-电压等级:10kV,主线截面积mm2:240mm2,支线截面积mm2:16mm2 | 付 | 203 | 2024-11-01 | 2025-04-30 | 河北省承德市 | 买方指定仓库地面交货 |  | G00M-500032474-00001 | 044006441600010 | 400238736800010 | 500032474 |  | 500032474-0009
0124AB-1407000-0001 | 包10 | 1000 | 国网冀北电力有限公司 | 国网冀北电力有限公司张家口供电公司 |  | 无电压等级 | 耐张线夹-楔型绝缘,NXL-3 | 耐张线夹-楔型绝缘-型号:NXL-3 | 付 | 1122 | 2024-11-01 | 2025-04-30 | 河北省张家口市 | 买方指定仓库地面交货 |  | G00M-500029525-00001 | 044006519600010 | 400238810800010 | 500029525 |  | 500029525-0011
0124AB-1407000-0001 | 包10 | 1000 | 国网冀北电力有限公司 | 国网冀北电力有限公司张家口供电公司 |  | 无电压等级 | 联结金具-平行挂板,P-10 | 联结金具-平行挂板-型号:P-10 | 只 | 21 | 2024-11-01 | 2025-04-30 | 河北省张家口市 | 买方指定仓库地面交货 |  | G00M-500026828-00001 | 044006518200010 | 400238809400010 | 500026828 |  | 500026828-0009
0124AB-1407000-0001 | 包10 | 1000 | 国网冀北电力有限公司 | 国网冀北电力有限公司廊坊供电公司 |  | 无电压等级 | 拉线金具-锲型线夹,NX-2 | 拉线金具-锲型线夹-型号:NX-2 | 付 | 21 | 2024-11-01 | 2025-04-30 | 河北省廊坊市广阳区 | 买方指定仓库地面交货 |  | 9906-500020383-00004 | 044006542200010 | 400238833000010 | 500029689
0124AB-1407000-0001 | 包10 | 1000 | 国网冀北电力有限公司 | 国网冀北电力有限公司秦皇岛供电公司 |  | 无电压等级 | 拉线金具-锲型线夹,NX-2 | 拉线金具-锲型线夹-型号:NX-2 | 付 | 903 | 2024-11-01 | 2025-04-30 | 河北省秦皇岛市 | 买方指定仓库地面交货 |  | 9906-500020383-00004 | 044006491600010 | 400238783800010 | 500029689
0124AB-1407000-0001 | 包10 | 1000 | 国网冀北电力有限公司 | 国网冀北电力有限公司廊坊供电公司 |  | 无电压等级 | 拉线金具-UT型线夹,NUT-2 | 拉线金具-UT型线夹-型号:NUT-2 | 付 | 7 | 2024-11-01 | 2025-04-30 | 河北省廊坊市广阳区 | 买方指定仓库地面交货 |  | 9906-500020383-00004 | 044006534800010 | 400238825700010 | 500020749
0124AB-1407000-0001 | 包10 | 1000 | 国网冀北电力有限公司 | 国网冀北电力有限公司承德供电公司 |  | 无电压等级 | 接续金具-楔型并沟线夹,JXD-3 | 接续金具-楔型并沟线夹-型号:JXD-3 | 付 | 4797 | 2024-11-01 | 2025-04-30 | 河北省承德市 | 买方指定仓库地面交货 |  | G00M-500129315-00002 | 044006439800010 | 400238735000010 | 500129315 |  | 500129315-0009
0124AB-1407000-0001 | 包10 | 1000 | 国网冀北电力有限公司 | 国网冀北电力有限公司唐山供电公司 |  | 无电压等级 | 拉线金具-UT型线夹,NUT-3 | 拉线金具-UT型线夹-型号:NUT-3 | 付 | 3 | 2024-11-01 | 2025-04-30 | 河北唐山 | 买方指定仓库地面交货 |  | 9906-500020383-00004 | 044006453400010 | 400238747700010 | 500020750
0124AB-1407000-0001 | 包10 | 1000 | 国网冀北电力有限公司 | 国网冀北电力有限公司秦皇岛供电公司 |  | 无电压等级 | 耐张线夹-楔型绝缘,NXL-2 | 耐张线夹-楔型绝缘-型号:NXL-2 | 付 | 1002 | 2024-11-01 | 2025-04-30 | 河北省秦皇岛市 | 买方指定仓库地面交货 |  | G00M-500056047-00001 | 044006494000010 | 400238786200010 | 500056047 |  | 500056047-0011
0124AB-1407000-0001 | 包10 | 1000 | 国网冀北电力有限公司 | 国网冀北电力有限公司承德供电公司 |  | 无电压等级 | 拉线金具-U型挂环,UL-25 | 拉线金具-U型挂环-型号:UL-25 | 付 | 2665 | 2024-11-01 | 2025-04-30 | 河北省承德市 | 买方指定仓库地面交货 |  | G00M-500028313-00001 | 044006423800010 | 400238719500010 | 500028313 |  | 500028313-0009
0124AB-1407000-0001 | 包10 | 1000 | 国网冀北电力有限公司 | 国网冀北电力有限公司廊坊供电公司 |  | 无电压等级 | 联结金具-直角挂板,Z-10 | 联结金具-直角挂板-型号:Z-10 | 只 | 8 | 2024-11-01 | 2025-04-30 | 河北省廊坊市广阳区 | 买方指定仓库地面交货 |  | G00M-500020397-00001 | 044006534400010 | 400238825300010 | 500020397 |  | 500020397-0016
0124AB-1407000-0001 | 包10 | 1000 | 国网冀北电力有限公司 | 国网冀北电力有限公司张家口供电公司 |  | 无电压等级 | 耐张线夹-楔型绝缘,NXL-2 | 耐张线夹-楔型绝缘-型号:NXL-2 | 付 | 160 | 2024-11-01 | 2025-04-30 | 河北省张家口市 | 买方指定仓库地面交货 |  | G00M-500056047-00001 | 044006521700010 | 400238812900010 | 500056047 |  | 500056047-0011
0124AB-1407000-0001 | 包10 | 1000 | 国网冀北电力有限公司 | 国网冀北电力有限公司秦皇岛供电公司 |  | 无电压等级 | 拉线金具-U型挂环,UL-16 | 拉线金具-U型挂环-型号:UL-16 | 付 | 1 | 2024-11-01 | 2025-04-30 | 河北省秦皇岛市 | 买方指定仓库地面交货 |  | G00M-500020754-00001 | 044006485100010 | 400238777400010 | 500020754 |  | 500020754-0008
0124AB-1407000-0001 | 包10 | 1000 | 国网冀北电力有限公司 | 国网冀北电力有限公司承德供电公司 |  | 无电压等级 | 保护金具-防振锤,FDZ-4 | 保护金具-防振锤-型号:FDZ-4 | 付 | 14 | 2024-11-01 | 2025-04-30 | 河北省承德市 | 买方指定仓库地面交货 |  | G00M-500020651-00001 | 044006432700010 | 400238728300010 | 500020651 |  | 500020651-0021
0124AB-1407000-0001 | 包10 | 1000 | 国网冀北电力有限公司 | 国网冀北电力有限公司廊坊供电公司 |  | 无电压等级 | 耐张线夹-螺栓型,NLL-4 | 耐张线夹-螺栓型-型号:NLL-4 | 付 | 541 | 2024-11-01 | 2025-04-30 | 河北省廊坊市广阳区 | 买方指定仓库地面交货 |  | G00M-500020293-00001 | 044006534000010 | 400238824900010 | 500020293 |  | 500020293-0013
0124AB-1407000-0001 | 包10 | 1000 | 国网冀北电力有限公司 | 国网冀北电力有限公司廊坊供电公司 |  | 无电压等级 | 设备线夹-变压器线夹,M16 | 设备线夹-变压器线夹-规格:M16 | 付 | 2 | 2024-11-01 | 2025-04-30 | 河北省廊坊市广阳区 | 买方指定仓库地面交货 |  | G00M-500020842-00001 | 044006535100010 | 400238826000010 | 500020842 |  | 500020842-0009
0124AB-1407000-0001 | 包10 | 1000 | 国网冀北电力有限公司 | 国网冀北电力有限公司承德供电公司 |  | 无电压等级 | 联结金具-直角挂板,Z-7 | 联结金具-直角挂板-型号:Z-7 | 只 | 16766 | 2024-11-01 | 2025-04-30 | 河北省承德市 | 买方指定仓库地面交货 |  | G00M-500020399-00001 | 044006424000010 | 400238719700010 | 500020399 |  | 500020399-0017
0124AB-1407000-0001 | 包10 | 1000 | 国网冀北电力有限公司 | 国网冀北电力有限公司张家口供电公司 |  | 无电压等级 | 耐张线夹-螺栓型,NLL-2 | 耐张线夹-螺栓型-型号:NLL-2 | 付 | 501 | 2024-11-01 | 2025-04-30 | 河北省张家口市 | 买方指定仓库地面交货 |  | G00M-500020291-00002 | 044006514200010 | 400238805400010 | 500020291 |  | 500020291-0015
0124AB-1407000-0001 | 包10 | 1000 | 国网冀北电力有限公司 | 国网冀北电力有限公司张家口供电公司 |  | 无电压等级 | 联结金具-U型挂环,U-10 | 联结金具-U型挂环-型号:U-10 | 只 | 141 | 2024-11-01 | 2025-04-30 | 河北省张家口市 | 买方指定仓库地面交货 |  | G00M-500020382-00001 | 044006514800010 | 400238806000010 | 500020382 |  | 500020382-0015
0124AB-1407000-0001 | 包10 | 1000 | 国网冀北电力有限公司 | 国网冀北电力有限公司秦皇岛供电公司 |  | 无电压等级 | 联结金具-碗头挂板,W-7B | 联结金具-碗头挂板-型号:W-7B | 只 | 1003 | 2024-11-01 | 2025-04-30 | 河北省秦皇岛市 | 买方指定仓库地面交货 |  | 9906-500020383-00004 | 044006484200010 | 400238776500010 | 500020369
0124AB-1407000-0001 | 包10 | 1000 | 国网冀北电力有限公司 | 国网冀北电力有限公司张家口供电公司 |  | 无电压等级 | 耐张线夹-螺栓型,NLL-3 | 耐张线夹-螺栓型-型号:NLL-3 | 付 | 515 | 2024-11-01 | 2025-04-30 | 河北省张家口市 | 买方指定仓库地面交货 |  | G00M-500020292-00001 | 044006514300010 | 400238805500010 | 500020292 |  | 500020292-0012
0124AB-1407000-0001 | 包10 | 1000 | 国网冀北电力有限公司 | 国网冀北电力有限公司秦皇岛供电公司 |  | 无电压等级 | 接续金具-接地线夹,JDL-50-240 | 接续金具-接地线夹-型号:JDL-50-240 | 付 | 2838 | 2024-11-01 | 2025-04-30 | 河北省秦皇岛市 | 买方指定仓库地面交货 |  | G00M-500058163-00003 | 044006494400010 | 400238786600010 | 500058163 |  | 500058163-0015
0124AB-1407000-0001 | 包10 | 1000 | 国网冀北电力有限公司 | 国网冀北电力有限公司张家口供电公司 |  | 无电压等级 | 接续金具-异型并沟线夹,JBL-16-120 | 接续金具-异型并沟线夹-型号:JBL-16-120 | 付 | 100 | 2024-11-01 | 2025-04-30 | 河北省张家口市 | 买方指定仓库地面交货 |  | G00M-500028226-00001 | 044006519300010 | 400238810500010 | 500028226 |  | 500028226-0018
0124AB-1407000-0001 | 包10 | 1000 | 国网冀北电力有限公司 | 国网冀北电力有限公司廊坊供电公司 |  | 无电压等级 | 耐张线夹-螺栓型,NLL-3 | 耐张线夹-螺栓型-型号:NLL-3 | 付 | 888 | 2024-11-01 | 2025-04-30 | 河北省廊坊市广阳区 | 买方指定仓库地面交货 |  | G00M-500020292-00001 | 044006533900010 | 400238824800010 | 500020292 |  | 500020292-0012
0124AB-1407000-0001 | 包10 | 1000 | 国网冀北电力有限公司 | 国网冀北电力有限公司承德供电公司 |  | 无电压等级 | 联结金具-碗头挂板,W-7B | 联结金具-碗头挂板-型号:W-7B | 只 | 15454 | 2024-11-01 | 2025-04-30 | 河北省承德市 | 买方指定仓库地面交货 |  | 9906-500020383-00004 | 044006423900010 | 400238719600010 | 500020369
0124AB-1407000-0001 | 包10 | 1000 | 国网冀北电力有限公司 | 国网冀北电力有限公司承德供电公司 |  | 无电压等级 | 保护金具-防振锤,FDZ-3 | 保护金具-防振锤-型号:FDZ-3 | 付 | 31 | 2024-11-01 | 2025-04-30 | 河北省承德市 | 买方指定仓库地面交货 |  | G00M-500020650-00001 | 044006433300010 | 400238728900010 | 500020650 |  | 500020650-0019
0124AB-1407000-0001 | 包10 | 1000 | 国网冀北电力有限公司 | 国网冀北电力有限公司张家口供电公司 |  | 无电压等级 | 联结金具-U型挂环,U-21 | 联结金具-U型挂环-型号:U-21 | 只 | 4 | 2024-11-01 | 2025-04-30 | 河北省张家口市 | 买方指定仓库地面交货 |  | G00M-500026595-00001 | 044006518100010 | 400238809300010 | 500026595 |  | 500026595-0009
0124AB-1407000-0001 | 包10 | 1000 | 国网冀北电力有限公司 | 国网冀北电力有限公司唐山供电公司 |  | 无电压等级 | 联结金具-球头挂环,QP-7 | 联结金具-球头挂环-型号:QP-7 | 只 | 678 | 2024-11-01 | 2025-04-30 | 河北唐山 | 买方指定仓库地面交货 |  | 9906-500020383-00004 | 044006452600010 | 400238746900010 | 500020353
0124AB-1407000-0001 | 包10 | 1000 | 国网冀北电力有限公司 | 国网冀北电力有限公司秦皇岛供电公司 |  | 无电压等级 | 联结金具-U型挂环,UB-10 | 联结金具-U型挂环-型号:UB-10 | 只 | 9 | 2024-11-01 | 2025-04-30 | 河北省秦皇岛市 | 买方指定仓库地面交货 |  | G00M-500028057-00001 | 044006490400010 | 400238782600010 | 500028057 |  | 500028057-0010
0124AB-1407000-0001 | 包10 | 1000 | 国网冀北电力有限公司 | 国网冀北电力有限公司秦皇岛供电公司 |  | 无电压等级 | 联结金具-碗头挂板,W-7 | 联结金具-碗头挂板-型号:W-7 | 只 | 868 | 2024-11-01 | 2025-04-30 | 河北省秦皇岛市 | 买方指定仓库地面交货 |  | G00M-500110151-00001 | 044006500900010 | 400238793100010 | 500110151 |  | 500110151-0007
0124AB-1407000-0001 | 包10 | 1000 | 国网冀北电力有限公司 | 国网冀北电力有限公司秦皇岛供电公司 |  | 无电压等级 | 联结金具-平行挂板,P-12 | 联结金具-平行挂板-型号:P-12 | 只 | 41 | 2024-11-01 | 2025-04-30 | 河北省秦皇岛市 | 买方指定仓库地面交货 |  | G00M-500028088-00001 | 044006490600010 | 400238782800010 | 500028088 |  | 500028088-0007
0124AB-1407000-0001 | 包10 | 1000 | 国网冀北电力有限公司 | 国网冀北电力有限公司廊坊供电公司 |  | 无电压等级 | 耐张线夹-螺栓型,NLL-2 | 耐张线夹-螺栓型-型号:NLL-2 | 付 | 304 | 2024-11-01 | 2025-04-30 | 河北省廊坊市广阳区 | 买方指定仓库地面交货 |  | G00M-500020291-00002 | 044006533800010 | 400238824700010 | 500020291 |  | 500020291-0015
0124AB-1407000-0001 | 包10 | 1000 | 国网冀北电力有限公司 | 国网冀北电力有限公司廊坊供电公司 |  | 无电压等级 | 联结金具-平行挂板,PD-10 | 联结金具-平行挂板-型号:PD-10 | 只 | 142 | 2024-11-01 | 2025-04-30 | 河北省廊坊市广阳区 | 买方指定仓库地面交货 |  | G00M-500020417-00001 | 044006534600010 | 400238825500010 | 500020417 |  | 500020417-0010
0124AB-1407000-0001 | 包10 | 1000 | 国网冀北电力有限公司 | 国网冀北电力有限公司廊坊供电公司 |  | 无电压等级 | 联结金具-平行挂板,PS-7 | 联结金具-平行挂板-型号:PS-7 | 只 | 143 | 2024-11-01 | 2025-04-30 | 河北省廊坊市广阳区 | 买方指定仓库地面交货 |  | G00M-500028085-00001 | 044006541600010 | 400238832400010 | 500028085 |  | 500028085-0010
0124AB-1407000-0001 | 包10 | 1000 | 国网冀北电力有限公司 | 国网冀北电力有限公司唐山供电公司 |  | 无电压等级 | 联结金具-碗头挂板,W-7 | 联结金具-碗头挂板-型号:W-7 | 只 | 7 | 2024-11-01 | 2025-04-30 | 河北唐山 | 买方指定仓库地面交货 |  | G00M-500110151-00001 | 044006467400010 | 400238761600010 | 500110151 |  | 500110151-0007
0124AB-1407000-0001 | 包10 | 1000 | 国网冀北电力有限公司 | 国网冀北电力有限公司秦皇岛供电公司 |  | 无电压等级 | 耐张线夹-螺栓型,NLL-1 | 耐张线夹-螺栓型-型号:NLL-1 | 付 | 7 | 2024-11-01 | 2025-04-30 | 河北省秦皇岛市 | 买方指定仓库地面交货 |  | G00M-500020290-00001 | 044006483600010 | 400238775900010 | 500020290 |  | 500020290-0012
0124AB-1407000-0001 | 包10 | 1000 | 国网冀北电力有限公司 | 国网冀北电力有限公司廊坊供电公司 |  | 无电压等级 | 耐张线夹-楔型绝缘,NXL-4 | 耐张线夹-楔型绝缘-型号:NXL-4 | 付 | 543 | 2024-11-01 | 2025-04-30 | 河北省廊坊市广阳区 | 买方指定仓库地面交货 |  | G00M-500083335-00001 | 044006546700010 | 400238837500010 | 500083335 |  | 500083335-0008
0124AB-1407000-0001 | 包10 | 1000 | 国网冀北电力有限公司 | 国网冀北电力有限公司秦皇岛供电公司 |  | 无电压等级 | 设备线夹-变压器线夹,M20 | 设备线夹-变压器线夹-规格:M20 | 付 | 2 | 2024-11-01 | 2025-04-30 | 河北省秦皇岛市 | 买方指定仓库地面交货 |  | G00M-500020845-00001 | 044006485300010 | 400238777600010 | 500020845 |  | 500020845-0011
0124AB-1407000-0001 | 包10 | 1000 | 国网冀北电力有限公司 | 国网冀北电力有限公司承德供电公司 |  | 无电压等级 | 拉线金具-UT型线夹,NUT-2 | 拉线金具-UT型线夹-型号:NUT-2 | 付 | 3041 | 2024-11-01 | 2025-04-30 | 河北省承德市 | 买方指定仓库地面交货 |  | 9906-500020383-00004 | 044006427000010 | 400238722700010 | 500020749
0124AB-1407000-0001 | 包10 | 1000 | 国网冀北电力有限公司 | 国网冀北电力有限公司承德供电公司 |  | 无电压等级 | 拉线金具-锲型线夹,NX-3 | 拉线金具-锲型线夹-型号:NX-3 | 付 | 377 | 2024-11-01 | 2025-04-30 | 河北省承德市 | 买方指定仓库地面交货 |  | 9906-500020383-00004 | 044006445500010 | 400238740700010 | 500029691
0124AB-1407000-0001 | 包10 | 1000 | 国网冀北电力有限公司 | 国网冀北电力有限公司唐山供电公司 |  | 无电压等级 | 拉线金具-U型挂环,UL-25 | 拉线金具-U型挂环-型号:UL-25 | 付 | 1619 | 2024-11-01 | 2025-04-30 | 河北唐山 | 买方指定仓库地面交货 |  | G00M-500028313-00001 | 044006459700010 | 400238753900010 | 500028313 |  | 500028313-0009
0124AB-1407000-0001 | 包10 | 1000 | 国网冀北电力有限公司 | 国网冀北电力有限公司秦皇岛供电公司 |  | 无电压等级 | 接续金具-楔型并沟线夹,JXD-6 | 接续金具-楔型并沟线夹-型号:JXD-6 | 付 | 6674 | 2024-11-01 | 2025-04-30 | 河北省秦皇岛市 | 买方指定仓库地面交货 |  | G00M-500129316-00002 | 044006503200010 | 400238795300010 | 500129316 |  | 500129316-0010
0124AB-1407000-0001 | 包10 | 1000 | 国网冀北电力有限公司 | 国网冀北电力有限公司张家口供电公司 |  | 无电压等级 | 接续金具-绝缘穿刺接地线夹,10kV,240mm2,16mm2 | 接续金具-绝缘穿刺接地线夹-电压等级:10kV,主线截面积mm2:240mm2,支线截面积mm2:16mm2 | 付 | 166 | 2024-11-01 | 2025-04-30 | 河北省张家口市 | 买方指定仓库地面交货 |  | G00M-500032474-00001 | 044006519900010 | 400238811100010 | 500032474 |  | 500032474-0009
0124AB-1407000-0001 | 包10 | 1000 | 国网冀北电力有限公司 | 国网冀北电力有限公司唐山供电公司 |  | 无电压等级 | 接续金具-异型并沟线夹,JBL-50-240 | 接续金具-异型并沟线夹-型号:JBL-50-240 | 付 | 16737 | 2024-11-01 | 2025-04-30 | 河北唐山 | 买方指定仓库地面交货 |  | G00M-500028227-00001 | 044006459600010 | 400238753800010 | 500028227 |  | 500028227-0019
0124AB-1407000-0001 | 包10 | 1000 | 国网冀北电力有限公司 | 国网冀北电力有限公司承德供电公司 |  | 无电压等级 | 接续金具-楔型并沟线夹,JXD-6 | 接续金具-楔型并沟线夹-型号:JXD-6 | 付 | 12899 | 2024-11-01 | 2025-04-30 | 河北省承德市 | 买方指定仓库地面交货 |  | G00M-500129316-00002 | 044006427300010 | 400238723000010 | 500129316 |  | 500129316-0010
0124AB-1407000-0001 | 包10 | 1000 | 国网冀北电力有限公司 | 国网冀北电力有限公司张家口供电公司 |  | 无电压等级 | 接续金具-异型并沟线夹,JBL-50-240 | 接续金具-异型并沟线夹-型号:JBL-50-240 | 付 | 1079 | 2024-11-01 | 2025-04-30 | 河北省张家口市 | 买方指定仓库地面交货 |  | G00M-500028227-00001 | 044006519400010 | 400238810600010 | 500028227 |  | 500028227-0019
0124AB-1407000-0001 | 包10 | 1000 | 国网冀北电力有限公司 | 国网冀北电力有限公司张家口供电公司 |  | 无电压等级 | 拉线金具-UT型线夹,NUT-2 | 拉线金具-UT型线夹-型号:NUT-2 | 付 | 379 | 2024-11-01 | 2025-04-30 | 河北省张家口市 | 买方指定仓库地面交货 |  | 9906-500020383-00004 | 044006515300010 | 400238806500010 | 500020749
0124AB-1407000-0001 | 包10 | 1000 | 国网冀北电力有限公司 | 国网冀北电力有限公司张家口供电公司 |  | 无电压等级 | 联结金具-U型挂环,U-7 | 联结金具-U型挂环-型号:U-7 | 只 | 1279 | 2024-11-01 | 2025-04-30 | 河北省张家口市 | 买方指定仓库地面交货 |  | G00M-500020383-00001 | 044006514900010 | 400238806100010 | 500020383 |  | 500020383-0020
0124AB-1407000-0001 | 包10 | 1000 | 国网冀北电力有限公司 | 国网冀北电力有限公司唐山供电公司 |  | 无电压等级 | 接续金具-楔型并沟线夹,JXD-6 | 接续金具-楔型并沟线夹-型号:JXD-6 | 付 | 1400 | 2024-11-01 | 2025-04-30 | 河北唐山 | 买方指定仓库地面交货 |  | G00M-500129316-00002 | 044006468800010 | 400238762700010 | 500129316 |  | 500129316-0010
0124AB-1407000-0001 | 包10 | 1000 | 国网冀北电力有限公司 | 国网冀北电力有限公司承德供电公司 |  | 无电压等级 | 接续金具-异型并沟线夹,JBL-16-120 | 接续金具-异型并沟线夹-型号:JBL-16-120 | 付 | 3985 | 2024-11-01 | 2025-04-30 | 河北省承德市 | 买方指定仓库地面交货 |  | G00M-500028226-00001 | 044006437800010 | 400238733000010 | 500028226 |  | 500028226-0018
0124AB-1407000-0001 | 包10 | 1000 | 国网冀北电力有限公司 | 国网冀北电力有限公司承德供电公司 |  | 无电压等级 | 联结金具-延长环,PH-10 | 联结金具-延长环-型号:PH-10 | 只 | 165 | 2024-11-01 | 2025-04-30 | 河北省承德市 | 买方指定仓库地面交货 |  | G00M-500020411-00001 | 044006437300010 | 400238732500010 | 500020411 |  | 500020411-0014
0124AB-1407000-0001 | 包10 | 1000 | 国网冀北电力有限公司 | 国网冀北电力有限公司承德供电公司 |  | 无电压等级 | 耐张线夹-螺栓型,NLL-4 | 耐张线夹-螺栓型-型号:NLL-4 | 付 | 700 | 2024-11-01 | 2025-04-30 | 河北省承德市 | 买方指定仓库地面交货 |  | G00M-500020293-00001 | 044006426100010 | 400238721800010 | 500020293 |  | 500020293-0013
0124AB-1407000-0001 | 包10 | 1000 | 国网冀北电力有限公司 | 国网冀北电力有限公司承德供电公司 |  | 无电压等级 | 耐张线夹-螺栓型,NLL-3 | 耐张线夹-螺栓型-型号:NLL-3 | 付 | 2039 | 2024-11-01 | 2025-04-30 | 河北省承德市 | 买方指定仓库地面交货 |  | G00M-500020292-00001 | 044006425400010 | 400238721100010 | 500020292 |  | 500020292-0012
0124AB-1407000-0001 | 包10 | 1000 | 国网冀北电力有限公司 | 国网冀北电力有限公司廊坊供电公司 |  | 无电压等级 | 联结金具-球头挂环,QP-7 | 联结金具-球头挂环-型号:QP-7 | 只 | 832 | 2024-11-01 | 2025-04-30 | 河北省廊坊市广阳区 | 买方指定仓库地面交货 |  | 9906-500020383-00004 | 044006534100010 | 400238825000010 | 500020353
0124AB-1407000-0001 | 包10 | 1000 | 国网冀北电力有限公司 | 国网冀北电力有限公司张家口供电公司 |  | 无电压等级 | 联结金具-平行挂板,PD-12 | 联结金具-平行挂板-型号:PD-12 | 只 | 518 | 2024-11-01 | 2025-04-30 | 河北省张家口市 | 买方指定仓库地面交货 |  | G00M-500020418-00001 | 044006515200010 | 400238806400010 | 500020418 |  | 500020418-0009
0124AB-1407000-0001 | 包10 | 1000 | 国网冀北电力有限公司 | 国网冀北电力有限公司廊坊供电公司 |  | 无电压等级 | 接续金具-绝缘穿刺线夹,JBC10-5 | 接续金具-绝缘穿刺线夹-型号:JBC10-5 | 付 | 8 | 2024-11-01 | 2025-04-30 | 河北省廊坊市广阳区 | 买方指定仓库地面交货 |  | G00M-500129330-00001 | 044006553100010 | 400238843800010 | 500129330 |  | 500129330-0006
0124AB-1407000-0001 | 包10 | 1000 | 国网冀北电力有限公司 | 国网冀北电力有限公司张家口供电公司 |  | 无电压等级 | 联结金具-平行挂板,P-12 | 联结金具-平行挂板-型号:P-12 | 只 | 4 | 2024-11-01 | 2025-04-30 | 河北省张家口市 | 买方指定仓库地面交货 |  | G00M-500028088-00001 | 044006519000010 | 400238810200010 | 500028088 |  | 500028088-0007
0124AB-1407000-0001 | 包10 | 1000 | 国网冀北电力有限公司 | 国网冀北电力有限公司廊坊供电公司 |  | 无电压等级 | 接续金具-接地线夹,JDL-50-240 | 接续金具-接地线夹-型号:JDL-50-240 | 付 | 1417 | 2024-11-01 | 2025-04-30 | 河北省廊坊市广阳区 | 买方指定仓库地面交货 |  | G00M-500058163-00003 | 044006545400010 | 400238836200010 | 500058163 |  | 500058163-0015
0124AB-1407000-0001 | 包10 | 1000 | 国网冀北电力有限公司 | 国网冀北电力有限公司张家口供电公司 |  | 无电压等级 | 接续金具-接地线夹,JDL-50-240 | 接续金具-接地线夹-型号:JDL-50-240 | 付 | 611 | 2024-11-01 | 2025-04-30 | 河北省张家口市 | 买方指定仓库地面交货 |  | G00M-500058163-00003 | 044006522000010 | 400238813200010 | 500058163 |  | 500058163-0015
0124AB-1407000-0001 | 包10 | 1000 | 国网冀北电力有限公司 | 国网冀北电力有限公司张家口供电公司 |  | 无电压等级 | 设备线夹-螺栓型设备线夹,SLG-3B | 设备线夹-螺栓型设备线夹-型号:SLG-3B | 付 | 252 | 2024-11-01 | 2025-04-30 | 河北省张家口市 | 买方指定仓库地面交货 |  | G00M-500020823-00001 | 044006515500010 | 400238806700010 | 500020823 |  | 500020823-0009
0124AB-1407000-0001 | 包10 | 1000 | 国网冀北电力有限公司 | 国网冀北电力有限公司秦皇岛供电公司 |  | 无电压等级 | 接续金具-异型并沟线夹,JBL-50-240 | 接续金具-异型并沟线夹-型号:JBL-50-240 | 付 | 3496 | 2024-11-01 | 2025-04-30 | 河北省秦皇岛市 | 买方指定仓库地面交货 |  | G00M-500028227-00001 | 044006491000010 | 400238783200010 | 500028227 |  | 500028227-0019
0124AB-1407000-0001 | 包10 | 1000 | 国网冀北电力有限公司 | 国网冀北电力有限公司秦皇岛供电公司 |  | 无电压等级 | 接续金具-异型并沟线夹,JBTL-16-120 | 接续金具-异型并沟线夹-型号:JBTL-16-120 | 付 | 527 | 2024-11-01 | 2025-04-30 | 河北省秦皇岛市 | 买方指定仓库地面交货 |  | G00M-500028221-00001 | 044006490700010 | 400238782900010 | 500028221 |  | 500028221-0012
0124AB-1407000-0001 | 包10 | 1000 | 国网冀北电力有限公司 | 国网冀北电力有限公司唐山供电公司 |  | 无电压等级 | 拉线金具-锲型线夹,NX-2 | 拉线金具-锲型线夹-型号:NX-2 | 付 | 260 | 2024-11-01 | 2025-04-30 | 河北唐山 | 买方指定仓库地面交货 |  | 9906-500020383-00004 | 044006460000010 | 400238754200010 | 500029689
0124AB-1407000-0001 | 包10 | 1000 | 国网冀北电力有限公司 | 国网冀北电力有限公司秦皇岛供电公司 |  | 无电压等级 | 联结金具-U型挂环,U-7 | 联结金具-U型挂环-型号:U-7 | 只 | 8 | 2024-11-01 | 2025-04-30 | 河北省秦皇岛市 | 买方指定仓库地面交货 |  | G00M-500020383-00001 | 044006484400010 | 400238776700010 | 500020383 |  | 500020383-0020
0124AB-1407000-0001 | 包10 | 1000 | 国网冀北电力有限公司 | 国网冀北电力有限公司秦皇岛供电公司 |  | 无电压等级 | 接续金具-楔型并沟线夹,JXD-3 | 接续金具-楔型并沟线夹-型号:JXD-3 | 付 | 4491 | 2024-11-01 | 2025-04-30 | 河北省秦皇岛市 | 买方指定仓库地面交货 |  | G00M-500129315-00002 | 044006503100010 | 400238795200010 | 500129315 |  | 500129315-0009
0124AB-1407000-0001 | 包10 | 1000 | 国网冀北电力有限公司 | 国网冀北电力有限公司唐山供电公司 |  | 无电压等级 | 接续金具-异型并沟线夹,JBL-16-120 | 接续金具-异型并沟线夹-型号:JBL-16-120 | 付 | 4528 | 2024-11-01 | 2025-04-30 | 河北唐山 | 买方指定仓库地面交货 |  | G00M-500028226-00001 | 044006459500010 | 400238753700010 | 500028226 |  | 500028226-0018
0124AB-1407000-0001 | 包10 | 1000 | 国网冀北电力有限公司 | 国网冀北电力有限公司唐山供电公司 |  | 无电压等级 | 联结金具-碗头挂板,W-7B | 联结金具-碗头挂板-型号:W-7B | 只 | 611 | 2024-11-01 | 2025-04-30 | 河北唐山 | 买方指定仓库地面交货 |  | 9906-500020383-00004 | 044006452700010 | 400238747000010 | 500020369
0124AB-1407000-0001 | 包10 | 1000 | 国网冀北电力有限公司 | 国网冀北电力有限公司廊坊供电公司 |  | 无电压等级 | 拉线金具-锲型线夹,NX-3 | 拉线金具-锲型线夹-型号:NX-3 | 付 | 359 | 2024-11-01 | 2025-04-30 | 河北省廊坊市广阳区 | 买方指定仓库地面交货 |  | 9906-500020383-00004 | 044006542300010 | 400238833100010 | 500029691
0124AB-1407000-0001 | 包10 | 1000 | 国网冀北电力有限公司 | 国网冀北电力有限公司张家口供电公司 |  | 无电压等级 | 耐张线夹-螺栓型,NLL-4 | 耐张线夹-螺栓型-型号:NLL-4 | 付 | 80 | 2024-11-01 | 2025-04-30 | 河北省张家口市 | 买方指定仓库地面交货 |  | G00M-500020293-00001 | 044006514400010 | 400238805600010 | 500020293 |  | 500020293-0013
0124AB-1407000-0001 | 包10 | 1000 | 国网冀北电力有限公司 | 国网冀北电力有限公司承德供电公司 |  | 无电压等级 | 接续金具-接地线夹,JDL-50-240 | 接续金具-接地线夹-型号:JDL-50-240 | 付 | 349 | 2024-11-01 | 2025-04-30 | 河北省承德市 | 买方指定仓库地面交货 |  | G00M-500058163-00003 | 044006441200010 | 400238736400010 | 500058163 |  | 500058163-0015
0124AB-1407000-0001 | 包10 | 1000 | 国网冀北电力有限公司 | 国网冀北电力有限公司张家口供电公司 |  | 无电压等级 | 联结金具-碗头挂板,W-7B | 联结金具-碗头挂板-型号:W-7B | 只 | 1971 | 2024-11-01 | 2025-04-30 | 河北省张家口市 | 买方指定仓库地面交货 |  | 9906-500020383-00004 | 044006514700010 | 400238805900010 | 500020369
0124AB-1407000-0001 | 包10 | 1000 | 国网冀北电力有限公司 | 国网冀北电力有限公司承德供电公司 |  | 无电压等级 | 联结金具-球头挂环,Q-7 | 联结金具-球头挂环-型号:Q-7 | 只 | 1527 | 2024-11-01 | 2025-04-30 | 河北省承德市 | 买方指定仓库地面交货 |  | G00M-500020354-00002 | 044006439300010 | 400238734500010 | 500020354 |  | 500020354-0012
0124AB-1407000-0001 | 包10 | 1000 | 国网冀北电力有限公司 | 国网冀北电力有限公司承德供电公司 |  | 无电压等级 | 接续金具-异型并沟线夹,JBTL-50-240 | 接续金具-异型并沟线夹-型号:JBTL-50-240 | 付 | 273 | 2024-11-01 | 2025-04-30 | 河北省承德市 | 买方指定仓库地面交货 |  | G00M-500028224-00001 | 044006437600010 | 400238732800010 | 500028224 |  | 500028224-0015
0124AB-1407000-0001 | 包10 | 1000 | 国网冀北电力有限公司 | 国网冀北电力有限公司廊坊供电公司 |  | 无电压等级 | 联结金具-平行挂板,P-7 | 联结金具-平行挂板-型号:P-7 | 只 | 10 | 2024-11-01 | 2025-04-30 | 河北省廊坊市广阳区 | 买方指定仓库地面交货 |  | G00M-500028084-00001 | 044006541500010 | 400238832300010 | 500028084 |  | 500028084-0011
0124AB-1407000-0001 | 包10 | 1000 | 国网冀北电力有限公司 | 国网冀北电力有限公司秦皇岛供电公司 |  | 无电压等级 | 耐张线夹-楔型绝缘,NXL-3 | 耐张线夹-楔型绝缘-型号:NXL-3 | 付 | 5460 | 2024-11-01 | 2025-04-30 | 河北省秦皇岛市 | 买方指定仓库地面交货 |  | G00M-500029525-00001 | 044006491500010 | 400238783700010 | 500029525 |  | 500029525-0011
0124AB-1407000-0001 | 包10 | 1000 | 国网冀北电力有限公司 | 国网冀北电力有限公司唐山供电公司 |  | 无电压等级 | 联结金具-直角挂板,Z-10 | 联结金具-直角挂板-型号:Z-10 | 只 | 1 | 2024-11-01 | 2025-04-30 | 河北唐山 | 买方指定仓库地面交货 |  | G00M-500020397-00001 | 044006452900010 | 400238747200010 | 500020397 |  | 500020397-0016
0124AB-1407000-0001 | 包10 | 1000 | 国网冀北电力有限公司 | 国网冀北电力有限公司唐山供电公司 |  | 无电压等级 | 联结金具-平行挂板,PD-10 | 联结金具-平行挂板-型号:PD-10 | 只 | 440 | 2024-11-01 | 2025-04-30 | 河北唐山 | 买方指定仓库地面交货 |  | G00M-500020417-00001 | 044006453100010 | 400238747400010 | 500020417 |  | 500020417-0010
0124AB-1407000-0001 | 包10 | 1000 | 国网冀北电力有限公司 | 国网冀北电力有限公司廊坊供电公司 |  | 无电压等级 | 耐张线夹-楔型绝缘,NXL-2 | 耐张线夹-楔型绝缘-型号:NXL-2 | 付 | 164 | 2024-11-01 | 2025-04-30 | 河北省廊坊市广阳区 | 买方指定仓库地面交货 |  | G00M-500056047-00001 | 044006545200010 | 400238836000010 | 500056047 |  | 500056047-0011
0124AB-1407000-0001 | 包10 | 1000 | 国网冀北电力有限公司 | 国网冀北电力有限公司唐山供电公司 |  | 无电压等级 | 接续金具-楔型并沟线夹,JXD-3 | 接续金具-楔型并沟线夹-型号:JXD-3 | 付 | 2390 | 2024-11-01 | 2025-04-30 | 河北唐山 | 买方指定仓库地面交货 |  | G00M-500129315-00002 | 044006468700010 | 400238762600010 | 500129315 |  | 500129315-0009
0124AB-1407000-0001 | 包10 | 1000 | 国网冀北电力有限公司 | 国网冀北电力有限公司承德供电公司 |  | 无电压等级 | 设备线夹-螺栓型设备线夹,SLG-3B | 设备线夹-螺栓型设备线夹-型号:SLG-3B | 付 | 43 | 2024-11-01 | 2025-04-30 | 河北省承德市 | 买方指定仓库地面交货 |  | G00M-500020823-00001 | 044006437500010 | 400238732700010 | 500020823 |  | 500020823-0009
0124AB-1407000-0001 | 包10 | 1000 | 国网冀北电力有限公司 | 国网冀北电力有限公司秦皇岛供电公司 |  | 无电压等级 | 接续金具-绝缘穿刺线夹,JBC10-6 | 接续金具-绝缘穿刺线夹-型号:JBC10-6 | 付 | 152 | 2024-11-01 | 2025-04-30 | 河北省秦皇岛市 | 买方指定仓库地面交货 |  | G00M-500129329-00001 | 044006503400010 | 400238795500010 | 500129329 |  | 500129329-0008
0124AB-1407000-0001 | 包10 | 1000 | 国网冀北电力有限公司 | 国网冀北电力有限公司张家口供电公司 |  | 无电压等级 | 联结金具-碗头挂板,W-7 | 联结金具-碗头挂板-型号:W-7 | 只 | 322 | 2024-11-01 | 2025-04-30 | 河北省张家口市 | 买方指定仓库地面交货 |  | G00M-500110151-00001 | 044006525000010 | 400238816200010 | 500110151 |  | 500110151-0007
0124AB-1407000-0001 | 包10 | 1000 | 国网冀北电力有限公司 | 国网冀北电力有限公司廊坊供电公司 |  | 无电压等级 | 耐张线夹-螺栓型,NLL-1 | 耐张线夹-螺栓型-型号:NLL-1 | 付 | 36 | 2024-11-01 | 2025-04-30 | 河北省廊坊市广阳区 | 买方指定仓库地面交货 |  | G00M-500020290-00001 | 044006533700010 | 400238824600010 | 500020290 |  | 500020290-0012
0124AB-1407000-0001 | 包10 | 1000 | 国网冀北电力有限公司 | 国网冀北电力有限公司承德供电公司 |  | 无电压等级 | 设备线夹-螺栓型设备线夹,SLG-2B | 设备线夹-螺栓型设备线夹-型号:SLG-2B | 付 | 403 | 2024-11-01 | 2025-04-30 | 河北省承德市 | 买方指定仓库地面交货 |  | G00M-500020825-00001 | 044006426000010 | 400238721700010 | 500020825 |  | 500020825-0010
0124AB-1407000-0001 | 包10 | 1000 | 国网冀北电力有限公司 | 国网冀北电力有限公司秦皇岛供电公司 |  | 无电压等级 | 接续金具-异型并沟线夹,JBTL-50-240 | 接续金具-异型并沟线夹-型号:JBTL-50-240 | 付 | 220 | 2024-11-01 | 2025-04-30 | 河北省秦皇岛市 | 买方指定仓库地面交货 |  | G00M-500028224-00001 | 044006490800010 | 400238783000010 | 500028224 |  | 500028224-0015
0124AB-1407000-0001 | 包10 | 1000 | 国网冀北电力有限公司 | 国网冀北电力有限公司张家口供电公司 |  | 无电压等级 | 接续金具-异型并沟线夹,JBTL-50-240 | 接续金具-异型并沟线夹-型号:JBTL-50-240 | 付 | 60 | 2024-11-01 | 2025-04-30 | 河北省张家口市 | 买方指定仓库地面交货 |  | G00M-500028224-00001 | 044006519200010 | 400238810400010 | 500028224 |  | 500028224-0015
0124AB-1407000-0001 | 包10 | 1000 | 国网冀北电力有限公司 | 国网冀北电力有限公司秦皇岛供电公司 |  | 无电压等级 | 拉线金具-UT型线夹,NUT-2 | 拉线金具-UT型线夹-型号:NUT-2 | 付 | 369 | 2024-11-01 | 2025-04-30 | 河北省秦皇岛市 | 买方指定仓库地面交货 |  | 9906-500020383-00004 | 044006484900010 | 400238777200010 | 500020749
0124AB-1407000-0001 | 包10 | 1000 | 国网冀北电力有限公司 | 国网冀北电力有限公司唐山供电公司 |  | 无电压等级 | 接续金具-楔型并沟线夹,JXD-10 | 接续金具-楔型并沟线夹-型号:JXD-10 | 付 | 922 | 2024-11-01 | 2025-04-30 | 河北唐山 | 买方指定仓库地面交货 |  | G00M-500129318-00006 | 044006468900010 | 400238762800010 | 500129318 |  | 500129318-0027
0124AB-1407000-0001 | 包10 | 1000 | 国网冀北电力有限公司 | 国网冀北电力有限公司张家口供电公司 |  | 无电压等级 | 设备线夹-螺栓型设备线夹,SLG-4B | 设备线夹-螺栓型设备线夹-型号:SLG-4B | 付 | 27 | 2024-11-01 | 2025-04-30 | 河北省张家口市 | 买方指定仓库地面交货 |  | G00M-500020827-00001 | 044006515600010 | 400238806800010 | 500020827 |  | 500020827-0009
0124AB-1407000-0001 | 包10 | 1000 | 国网冀北电力有限公司 | 国网冀北电力有限公司唐山供电公司 |  | 无电压等级 | 接续金具-异型并沟线夹,JBTL-16-120 | 接续金具-异型并沟线夹-型号:JBTL-16-120 | 付 | 764 | 2024-11-01 | 2025-04-30 | 河北唐山 | 买方指定仓库地面交货 |  | G00M-500028221-00001 | 044006459300010 | 400238753500010 | 500028221 |  | 500028221-0012
0124AB-1407000-0001 | 包10 | 1000 | 国网冀北电力有限公司 | 国网冀北电力有限公司唐山供电公司 |  | 无电压等级 | 接续金具-异型并沟线夹,JBTL-50-240 | 接续金具-异型并沟线夹-型号:JBTL-50-240 | 付 | 977 | 2024-11-01 | 2025-04-30 | 河北唐山 | 买方指定仓库地面交货 |  | G00M-500028224-00001 | 044006459400010 | 400238753600010 | 500028224 |  | 500028224-0015
0124AB-1407000-0001 | 包11 | 1100 | 国网冀北电力有限公司 | 国网冀北电力有限公司承德供电公司 |  | 无电压等级 | 耐张线夹-螺栓型,NLL-1 | 耐张线夹-螺栓型-型号:NLL-1 | 付 | 11 | 2024-11-01 | 2025-04-30 | 河北省承德市 | 买方指定仓库地面交货 |  | G00M-500020290-00001 | 044006436800010 | 400238732000010 | 500020290 |  | 500020290-0012
0124AB-1407000-0001 | 包11 | 1100 | 国网冀北电力有限公司 | 国网冀北电力有限公司秦皇岛供电公司 |  | 无电压等级 | 耐张线夹-螺栓型,NLL-4 | 耐张线夹-螺栓型-型号:NLL-4 | 付 | 181 | 2024-11-01 | 2025-04-30 | 河北省秦皇岛市 | 买方指定仓库地面交货 |  | G00M-500020293-00001 | 044006483900010 | 400238776200010 | 500020293 |  | 500020293-0013
0124AB-1407000-0001 | 包11 | 1100 | 国网冀北电力有限公司 | 国网冀北电力有限公司秦皇岛供电公司 |  | 无电压等级 | 接续金具-绝缘穿刺线夹,JBC10-5 | 接续金具-绝缘穿刺线夹-型号:JBC10-5 | 付 | 118 | 2024-11-01 | 2025-04-30 | 河北省秦皇岛市 | 买方指定仓库地面交货 |  | G00M-500129330-00001 | 044006503500010 | 400238795600010 | 500129330 |  | 500129330-0006
0124AB-1407000-0001 | 包11 | 1100 | 国网冀北电力有限公司 | 国网冀北电力有限公司唐山供电公司 |  | 无电压等级 | 联结金具-U型挂环,U-10 | 联结金具-U型挂环-型号:U-10 | 只 | 2 | 2024-11-01 | 2025-04-30 | 河北唐山 | 买方指定仓库地面交货 |  | G00M-500020382-00001 | 044006452800010 | 400238747100010 | 500020382 |  | 500020382-0015
0124AB-1407000-0001 | 包11 | 1100 | 国网冀北电力有限公司 | 国网冀北电力有限公司唐山供电公司 |  | 无电压等级 | 联结金具-直角挂板,Z-7 | 联结金具-直角挂板-型号:Z-7 | 只 | 8588 | 2024-11-01 | 2025-04-30 | 河北唐山 | 买方指定仓库地面交货 |  | G00M-500020399-00001 | 044006453000010 | 400238747300010 | 500020399 |  | 500020399-0017
0124AB-1407000-0001 | 包11 | 1100 | 国网冀北电力有限公司 | 国网冀北电力有限公司廊坊供电公司 |  | 无电压等级 | 联结金具-碗头挂板,W-7B | 联结金具-碗头挂板-型号:W-7B | 只 | 713 | 2024-11-01 | 2025-04-30 | 河北省廊坊市广阳区 | 买方指定仓库地面交货 |  | 9906-500020383-00004 | 044006534200010 | 400238825100010 | 500020369
0124AB-1407000-0001 | 包11 | 1100 | 国网冀北电力有限公司 | 国网冀北电力有限公司廊坊供电公司 |  | 无电压等级 | 联结金具-直角挂板,Z-7 | 联结金具-直角挂板-型号:Z-7 | 只 | 3059 | 2024-11-01 | 2025-04-30 | 河北省廊坊市广阳区 | 买方指定仓库地面交货 |  | G00M-500020399-00001 | 044006534500010 | 400238825400010 | 500020399 |  | 500020399-0017
0124AB-1407000-0001 | 包11 | 1100 | 国网冀北电力有限公司 | 国网冀北电力有限公司秦皇岛供电公司 |  | 无电压等级 | 联结金具-球头挂环,QP-7 | 联结金具-球头挂环-型号:QP-7 | 只 | 774 | 2024-11-01 | 2025-04-30 | 河北省秦皇岛市 | 买方指定仓库地面交货 |  | 9906-500020383-00004 | 044006484000010 | 400238776300010 | 500020353
0124AB-1407000-0001 | 包11 | 1100 | 国网冀北电力有限公司 | 国网冀北电力有限公司承德供电公司 |  | 无电压等级 | 接续金具-异型并沟线夹,JBL-50-240 | 接续金具-异型并沟线夹-型号:JBL-50-240 | 付 | 8400 | 2024-11-01 | 2025-04-30 | 河北省承德市 | 买方指定仓库地面交货 |  | G00M-500028227-00001 | 044006436600010 | 400238731800010 | 500028227 |  | 500028227-0019
0124AB-1407000-0001 | 包11 | 1100 | 国网冀北电力有限公司 | 国网冀北电力有限公司廊坊供电公司 |  | 无电压等级 | 接续金具-楔型并沟线夹,JXD-6 | 接续金具-楔型并沟线夹-型号:JXD-6 | 付 | 654 | 2024-11-01 | 2025-04-30 | 河北省廊坊市广阳区 | 买方指定仓库地面交货 |  | G00M-500129316-00002 | 044006552800010 | 400238843500010 | 500129316 |  | 500129316-0010
0124AB-1407000-0001 | 包11 | 1100 | 国网冀北电力有限公司 | 国网冀北电力有限公司承德供电公司 |  | 无电压等级 | 耐张线夹-螺栓型,NLL-2 | 耐张线夹-螺栓型-型号:NLL-2 | 付 | 12388 | 2024-11-01 | 2025-04-30 | 河北省承德市 | 买方指定仓库地面交货 |  | G00M-500020291-00002 | 044006427200010 | 400238722900010 | 500020291 |  | 500020291-0015
0124AB-1407000-0001 | 包11 | 1100 | 国网冀北电力有限公司 | 国网冀北电力有限公司承德供电公司 |  | 无电压等级 | 耐张线夹-楔型绝缘,NXL-2 | 耐张线夹-楔型绝缘-型号:NXL-2 | 付 | 486 | 2024-11-01 | 2025-04-30 | 河北省承德市 | 买方指定仓库地面交货 |  | G00M-500056047-00001 | 044006433100010 | 400238728700010 | 500056047 |  | 500056047-0011
0124AB-1407000-0001 | 包11 | 1100 | 国网冀北电力有限公司 | 国网冀北电力有限公司廊坊供电公司 |  | 无电压等级 | 联结金具-碗头挂板,W-7 | 联结金具-碗头挂板-型号:W-7 | 只 | 116 | 2024-11-01 | 2025-04-30 | 河北省廊坊市广阳区 | 买方指定仓库地面交货 |  | G00M-500110151-00001 | 044006551100010 | 400238841900010 | 500110151 |  | 500110151-0007
0124AB-1407000-0001 | 包11 | 1100 | 国网冀北电力有限公司 | 国网冀北电力有限公司秦皇岛供电公司 |  | 无电压等级 | 保护金具-防振锤,FDZ-2 | 保护金具-防振锤-型号:FDZ-2 | 付 | 3 | 2024-11-01 | 2025-04-30 | 河北省秦皇岛市 | 买方指定仓库地面交货 |  | G00M-500020649-00001 | 044006484800010 | 400238777100010 | 500020649 |  | 500020649-0022
0124AB-1407000-0001 | 包11 | 1100 | 国网冀北电力有限公司 | 国网冀北电力有限公司秦皇岛供电公司 |  | 无电压等级 | 联结金具-直角挂板,Z-7 | 联结金具-直角挂板-型号:Z-7 | 只 | 8225 | 2024-11-01 | 2025-04-30 | 河北省秦皇岛市 | 买方指定仓库地面交货 |  | G00M-500020399-00001 | 044006484500010 | 400238776800010 | 500020399 |  | 500020399-0017
0124AB-1407000-0001 | 包11 | 1100 | 国网冀北电力有限公司 | 国网冀北电力有限公司廊坊供电公司 |  | 无电压等级 | 接续金具-绝缘穿刺接地线夹,10kV,240mm2,16mm2 | 接续金具-绝缘穿刺接地线夹-电压等级:10kV,主线截面积mm2:240mm2,支线截面积mm2:16mm2 | 付 | 310 | 2024-11-01 | 2025-04-30 | 河北省廊坊市广阳区 | 买方指定仓库地面交货 |  | G00M-500032474-00001 | 044006542900010 | 400238833700010 | 500032474 |  | 500032474-0009
0124AB-1407000-0001 | 包11 | 1100 | 国网冀北电力有限公司 | 国网冀北电力有限公司承德供电公司 |  | 无电压等级 | 拉线金具-锲型线夹,NX-2 | 拉线金具-锲型线夹-型号:NX-2 | 付 | 8575 | 2024-11-01 | 2025-04-30 | 河北省承德市 | 买方指定仓库地面交货 |  | 9906-500020383-00004 | 044006426600010 | 400238722300010 | 500029689
0124AB-1407000-0001 | 包11 | 1100 | 国网冀北电力有限公司 | 国网冀北电力有限公司承德供电公司 |  | 无电压等级 | 设备线夹-螺栓型设备线夹,SLG-4B | 设备线夹-螺栓型设备线夹-型号:SLG-4B | 付 | 411 | 2024-11-01 | 2025-04-30 | 河北省承德市 | 买方指定仓库地面交货 |  | G00M-500020827-00001 | 044006436700010 | 400238731900010 | 500020827 |  | 500020827-0009
0124AB-1407000-0001 | 包11 | 1100 | 国网冀北电力有限公司 | 国网冀北电力有限公司唐山供电公司 |  | 无电压等级 | 联结金具-U型挂环,U-16 | 联结金具-U型挂环-型号:U-16 | 只 | 14 | 2024-11-01 | 2025-04-30 | 河北唐山 | 买方指定仓库地面交货 |  | G00M-500026594-00001 | 044006458200010 | 400238752400010 | 500026594 |  | 500026594-0009
0124AB-1407000-0001 | 包11 | 1100 | 国网冀北电力有限公司 | 国网冀北电力有限公司秦皇岛供电公司 |  | 无电压等级 | 联结金具-平行挂板,PD-10 | 联结金具-平行挂板-型号:PD-10 | 只 | 469 | 2024-11-01 | 2025-04-30 | 河北省秦皇岛市 | 买方指定仓库地面交货 |  | G00M-500020417-00001 | 044006484600010 | 400238776900010 | 500020417 |  | 500020417-0010
0124AB-1407000-0001 | 包11 | 1100 | 国网冀北电力有限公司 | 国网冀北电力有限公司秦皇岛供电公司 |  | 无电压等级 | 联结金具-平行挂板,PD-12 | 联结金具-平行挂板-型号:PD-12 | 只 | 1510 | 2024-11-01 | 2025-04-30 | 河北省秦皇岛市 | 买方指定仓库地面交货 |  | G00M-500020418-00001 | 044006484700010 | 400238777000010 | 500020418 |  | 500020418-0009
0124AB-1407000-0001 | 包11 | 1100 | 国网冀北电力有限公司 | 国网冀北电力有限公司廊坊供电公司 |  | 无电压等级 | 耐张线夹-楔型绝缘,NXL-3 | 耐张线夹-楔型绝缘-型号:NXL-3 | 付 | 823 | 2024-11-01 | 2025-04-30 | 河北省廊坊市广阳区 | 买方指定仓库地面交货 |  | G00M-500029525-00001 | 044006542100010 | 400238832900010 | 500029525 |  | 500029525-0011
0124AB-1407000-0001 | 包11 | 1100 | 国网冀北电力有限公司 | 国网冀北电力有限公司承德供电公司 |  | 无电压等级 | 保护金具-防振锤,FDZ-2 | 保护金具-防振锤-型号:FDZ-2 | 付 | 22 | 2024-11-01 | 2025-04-30 | 河北省承德市 | 买方指定仓库地面交货 |  | G00M-500020649-00001 | 044006446800010 | 400238742000010 | 500020649 |  | 500020649-0022
0124AB-1407000-0001 | 包11 | 1100 | 国网冀北电力有限公司 | 国网冀北电力有限公司张家口供电公司 |  | 无电压等级 | 联结金具-平行挂板,PD-10 | 联结金具-平行挂板-型号:PD-10 | 只 | 28 | 2024-11-01 | 2025-04-30 | 河北省张家口市 | 买方指定仓库地面交货 |  | G00M-500020417-00001 | 044006515100010 | 400238806300010 | 500020417 |  | 500020417-0010
0124AB-1407000-0001 | 包11 | 1100 | 国网冀北电力有限公司 | 国网冀北电力有限公司唐山供电公司 |  | 无电压等级 | 耐张线夹-螺栓型,NLL-4 | 耐张线夹-螺栓型-型号:NLL-4 | 付 | 1973 | 2024-11-01 | 2025-04-30 | 河北唐山 | 买方指定仓库地面交货 |  | G00M-500020293-00001 | 044006452500010 | 400238746800010 | 500020293 |  | 500020293-0013
0124AB-1407000-0001 | 包11 | 1100 | 国网冀北电力有限公司 | 国网冀北电力有限公司秦皇岛供电公司 |  | 无电压等级 | 拉线金具-锲型线夹,NX-3 | 拉线金具-锲型线夹-型号:NX-3 | 付 | 65 | 2024-11-01 | 2025-04-30 | 河北省秦皇岛市 | 买方指定仓库地面交货 |  | 9906-500020383-00004 | 044006491700010 | 400238783900010 | 500029691
0124AB-1407000-0001 | 包11 | 1100 | 国网冀北电力有限公司 | 国网冀北电力有限公司秦皇岛供电公司 |  | 无电压等级 | 耐张线夹-螺栓型,NLL-3 | 耐张线夹-螺栓型-型号:NLL-3 | 付 | 984 | 2024-11-01 | 2025-04-30 | 河北省秦皇岛市 | 买方指定仓库地面交货 |  | G00M-500020292-00001 | 044006483800010 | 400238776100010 | 500020292 |  | 500020292-0012
0124AB-1407000-0001 | 包11 | 1100 | 国网冀北电力有限公司 | 国网冀北电力有限公司张家口供电公司 |  | 无电压等级 | 联结金具-球头挂环,Q-7 | 联结金具-球头挂环-型号:Q-7 | 只 | 283 | 2024-11-01 | 2025-04-30 | 河北省张家口市 | 买方指定仓库地面交货 |  | G00M-500020354-00002 | 044006514600010 | 400238805800010 | 500020354 |  | 500020354-0012
0124AB-1407000-0001 | 包11 | 1100 | 国网冀北电力有限公司 | 国网冀北电力有限公司廊坊供电公司 |  | 无电压等级 | 设备线夹-变压器线夹,M20 | 设备线夹-变压器线夹-规格:M20 | 付 | 5 | 2024-11-01 | 2025-04-30 | 河北省廊坊市广阳区 | 买方指定仓库地面交货 |  | G00M-500020845-00001 | 044006535300010 | 400238826200010 | 500020845 |  | 500020845-0011
0124AB-1407000-0001 | 包11 | 1100 | 国网冀北电力有限公司 | 国网冀北电力有限公司承德供电公司 |  | 无电压等级 | 耐张线夹-楔型绝缘,NXL-4 | 耐张线夹-楔型绝缘-型号:NXL-4 | 付 | 24 | 2024-11-01 | 2025-04-30 | 河北省承德市 | 买方指定仓库地面交货 |  | G00M-500083335-00001 | 044006433700010 | 400238729300010 | 500083335 |  | 500083335-0008
0124AB-1407000-0001 | 包11 | 1100 | 国网冀北电力有限公司 | 国网冀北电力有限公司秦皇岛供电公司 |  | 无电压等级 | 耐张线夹-螺栓型,NLL-2 | 耐张线夹-螺栓型-型号:NLL-2 | 付 | 1026 | 2024-11-01 | 2025-04-30 | 河北省秦皇岛市 | 买方指定仓库地面交货 |  | G00M-500020291-00002 | 044006483700010 | 400238776000010 | 500020291 |  | 500020291-0015
0124AB-1407000-0001 | 包11 | 1100 | 国网冀北电力有限公司 | 国网冀北电力有限公司廊坊供电公司 |  | 无电压等级 | 联结金具-平行挂板,PD-12 | 联结金具-平行挂板-型号:PD-12 | 只 | 448 | 2024-11-01 | 2025-04-30 | 河北省廊坊市广阳区 | 买方指定仓库地面交货 |  | G00M-500020418-00001 | 044006534700010 | 400238825600010 | 500020418 |  | 500020418-0009
0124AB-1407000-0001 | 包11 | 1100 | 国网冀北电力有限公司 | 国网冀北电力有限公司承德供电公司 |  | 无电压等级 | 联结金具-平行挂板,PD-12 | 联结金具-平行挂板-型号:PD-12 | 只 | 2576 | 2024-11-01 | 2025-04-30 | 河北省承德市 | 买方指定仓库地面交货 |  | G00M-500020418-00001 | 044006419700010 | 400238717700010 | 500020418 |  | 500020418-0009
0124AB-1407000-0001 | 包11 | 1100 | 国网冀北电力有限公司 | 国网冀北电力有限公司承德供电公司 |  | 无电压等级 | 拉线金具-UT型线夹,NUT-3 | 拉线金具-UT型线夹-型号:NUT-3 | 付 | 113 | 2024-11-01 | 2025-04-30 | 河北省承德市 | 买方指定仓库地面交货 |  | 9906-500020383-00004 | 044006429600010 | 400238725200010 | 500020750
0124AB-1407000-0001 | 包11 | 1100 | 国网冀北电力有限公司 | 国网冀北电力有限公司秦皇岛供电公司 |  | 无电压等级 | 耐张线夹-楔型绝缘,NXL-4 | 耐张线夹-楔型绝缘-型号:NXL-4 | 付 | 217 | 2024-11-01 | 2025-04-30 | 河北省秦皇岛市 | 买方指定仓库地面交货 |  | G00M-500083335-00001 | 044006497000010 | 400238789200010 | 500083335 |  | 500083335-0008
0124AB-1407000-0001 | 包11 | 1100 | 国网冀北电力有限公司 | 国网冀北电力有限公司张家口供电公司 |  | 无电压等级 | 联结金具-球头挂环,QP-7 | 联结金具-球头挂环-型号:QP-7 | 只 | 1858 | 2024-11-01 | 2025-04-30 | 河北省张家口市 | 买方指定仓库地面交货 |  | 9906-500020383-00004 | 044006514500010 | 400238805700010 | 500020353
0124AB-1407000-0001 | 包11 | 1100 | 国网冀北电力有限公司 | 国网冀北电力有限公司唐山供电公司 |  | 无电压等级 | 联结金具-平行挂板,P-12 | 联结金具-平行挂板-型号:P-12 | 只 | 2 | 2024-11-01 | 2025-04-30 | 河北唐山 | 买方指定仓库地面交货 |  | G00M-500028088-00001 | 044006459200010 | 400238753400010 | 500028088 |  | 500028088-0007
0124AB-1407000-0001 | 包11 | 1100 | 国网冀北电力有限公司 | 国网冀北电力有限公司秦皇岛供电公司 |  | 无电压等级 | 接续金具-异型并沟线夹,JBL-16-120 | 接续金具-异型并沟线夹-型号:JBL-16-120 | 付 | 3969 | 2024-11-01 | 2025-04-30 | 河北省秦皇岛市 | 买方指定仓库地面交货 |  | G00M-500028226-00001 | 044006490900010 | 400238783100010 | 500028226 |  | 500028226-0018
0124AB-1407000-0001 | 包11 | 1100 | 国网冀北电力有限公司 | 国网冀北电力有限公司承德供电公司 |  | 无电压等级 | 联结金具-延长环,PH-7 | 联结金具-延长环-型号:PH-7 | 只 | 154 | 2024-11-01 | 2025-04-30 | 河北省承德市 | 买方指定仓库地面交货 |  | G00M-500020410-00001 | 044006427800010 | 400238723500010 | 500020410 |  | 500020410-0011
0124AB-1407000-0001 | 包11 | 1100 | 国网冀北电力有限公司 | 国网冀北电力有限公司承德供电公司 |  | 无电压等级 | 接续金具-楔型并沟线夹,JXD-10 | 接续金具-楔型并沟线夹-型号:JXD-10 | 付 | 635 | 2024-11-01 | 2025-04-30 | 河北省承德市 | 买方指定仓库地面交货 |  | G00M-500129318-00006 | 044006443600010 | 400238738800010 | 500129318 |  | 500129318-0027
0124AB-1407000-0001 | 包11 | 1100 | 国网冀北电力有限公司 | 国网冀北电力有限公司秦皇岛供电公司 |  | 无电压等级 | 联结金具-U型挂环,UB-10 | 联结金具-U型挂环-型号:UB-10 | 只 | 8 | 2024-11-01 | 2025-04-30 | 河北省秦皇岛市 | 买方指定仓库地面交货 |  | G00M-500028057-00001 | 044006490400010 | 400238782600010 | 500028057 |  | 500028057-0010
0124AB-1407000-0001 | 包11 | 1100 | 国网冀北电力有限公司 | 国网冀北电力有限公司廊坊供电公司 |  | 无电压等级 | 联结金具-U型挂环,U-25 | 联结金具-U型挂环-型号:U-25 | 只 | 241 | 2024-11-01 | 2025-04-30 | 河北省廊坊市广阳区 | 买方指定仓库地面交货 |  | G00M-500028043-00001 | 044006541400010 | 400238832200010 | 500028043 |  | 500028043-0008
0124AB-1407000-0001 | 包11 | 1100 | 国网冀北电力有限公司 | 国网冀北电力有限公司承德供电公司 |  | 无电压等级 | 耐张线夹-楔型绝缘,NXL-3 | 耐张线夹-楔型绝缘-型号:NXL-3 | 付 | 127 | 2024-11-01 | 2025-04-30 | 河北省承德市 | 买方指定仓库地面交货 |  | G00M-500029525-00001 | 044006446900010 | 400238742100010 | 500029525 |  | 500029525-0011
0124AB-1407000-0001 | 包11 | 1100 | 国网冀北电力有限公司 | 国网冀北电力有限公司张家口供电公司 |  | 无电压等级 | 拉线金具-U型挂环,UL-25 | 拉线金具-U型挂环-型号:UL-25 | 付 | 69 | 2024-11-01 | 2025-04-30 | 河北省张家口市 | 买方指定仓库地面交货 |  | G00M-500028313-00001 | 044006519500010 | 400238810700010 | 500028313 |  | 500028313-0009
0124AB-1407000-0001 | 包11 | 1100 | 国网冀北电力有限公司 | 国网冀北电力有限公司唐山供电公司 |  | 无电压等级 | 联结金具-球头挂环,QP-10 | 联结金具-球头挂环-型号:QP-10 | 只 | 1 | 2024-11-01 | 2025-04-30 | 河北唐山 | 买方指定仓库地面交货 |  | G00M-500028022-00001 | 044006459000010 | 400238753200010 | 500028022 |  | 500028022-0013
0124AB-1407000-0001 | 包11 | 1100 | 国网冀北电力有限公司 | 国网冀北电力有限公司廊坊供电公司 |  | 无电压等级 | 拉线金具-UT型线夹,NUT-3 | 拉线金具-UT型线夹-型号:NUT-3 | 付 | 94 | 2024-11-01 | 2025-04-30 | 河北省廊坊市广阳区 | 买方指定仓库地面交货 |  | 9906-500020383-00004 | 044006534900010 | 400238825800010 | 500020750
0124AB-1407000-0001 | 包11 | 1100 | 国网冀北电力有限公司 | 国网冀北电力有限公司秦皇岛供电公司 |  | 无电压等级 | 拉线金具-U型挂环,UL-25 | 拉线金具-U型挂环-型号:UL-25 | 付 | 1392 | 2024-11-01 | 2025-04-30 | 河北省秦皇岛市 | 买方指定仓库地面交货 |  | G00M-500028313-00001 | 044006491100010 | 400238783300010 | 500028313 |  | 500028313-0009
0124AB-1407000-0001 | 包11 | 1100 | 国网冀北电力有限公司 | 国网冀北电力有限公司张家口供电公司 |  | 无电压等级 | 联结金具-平行挂板,PS-7 | 联结金具-平行挂板-型号:PS-7 | 只 | 280 | 2024-11-01 | 2025-04-30 | 河北省张家口市 | 买方指定仓库地面交货 |  | G00M-500028085-00001 | 044006518900010 | 400238810100010 | 500028085 |  | 500028085-0010
0124AB-1407000-0001 | 包11 | 1100 | 国网冀北电力有限公司 | 国网冀北电力有限公司唐山供电公司 |  | 无电压等级 | 联结金具-平行挂板,PD-12 | 联结金具-平行挂板-型号:PD-12 | 只 | 1358 | 2024-11-01 | 2025-04-30 | 河北唐山 | 买方指定仓库地面交货 |  | G00M-500020418-00001 | 044006453200010 | 400238747500010 | 500020418 |  | 500020418-0009
0124AB-1407000-0001 | 包11 | 1100 | 国网冀北电力有限公司 | 国网冀北电力有限公司承德供电公司 |  | 无电压等级 | 联结金具-球头挂环,QP-7 | 联结金具-球头挂环-型号:QP-7 | 只 | 14573 | 2024-11-01 | 2025-04-30 | 河北省承德市 | 买方指定仓库地面交货 |  | 9906-500020383-00004 | 044006425200010 | 400238720900010 | 500020353
0124AB-1407000-0001 | 包11 | 1100 | 国网冀北电力有限公司 | 国网冀北电力有限公司承德供电公司 |  | 无电压等级 | 联结金具-碗头挂板,W-7 | 联结金具-碗头挂板-型号:W-7 | 只 | 1553 | 2024-11-01 | 2025-04-30 | 河北省承德市 | 买方指定仓库地面交货 |  | G00M-500110151-00001 | 044006429000010 | 400238724600010 | 500110151 |  | 500110151-0007
0124AB-1407000-0001 | 包11 | 1100 | 国网冀北电力有限公司 | 国网冀北电力有限公司张家口供电公司 |  | 无电压等级 | 拉线金具-锲型线夹,NX-2 | 拉线金具-锲型线夹-型号:NX-2 | 付 | 1062 | 2024-11-01 | 2025-04-30 | 河北省张家口市 | 买方指定仓库地面交货 |  | 9906-500020383-00004 | 044006519700010 | 400238810900010 | 500029689
0124AB-1407000-0001 | 包11 | 1100 | 国网冀北电力有限公司 | 国网冀北电力有限公司承德供电公司 |  | 无电压等级 | 联结金具-U型挂环,U-25 | 联结金具-U型挂环-型号:U-25 | 只 | 495 | 2024-11-01 | 2025-04-30 | 河北省承德市 | 买方指定仓库地面交货 |  | G00M-500028043-00001 | 044006442500010 | 400238737700010 | 500028043 |  | 500028043-0008
0124AB-1407000-0001 | 包11 | 1100 | 国网冀北电力有限公司 | 国网冀北电力有限公司廊坊供电公司 |  | 无电压等级 | 接续金具-楔型并沟线夹,JXD-10 | 接续金具-楔型并沟线夹-型号:JXD-10 | 付 | 2038 | 2024-11-01 | 2025-04-30 | 河北省廊坊市广阳区 | 买方指定仓库地面交货 |  | G00M-500129318-00006 | 044006552900010 | 400238843600010 | 500129318 |  | 500129318-0027
0124AB-1407000-0001 | 包11 | 1100 | 国网冀北电力有限公司 | 国网冀北电力有限公司秦皇岛供电公司 |  | 无电压等级 | 接续金具-楔型并沟线夹,JXD-10 | 接续金具-楔型并沟线夹-型号:JXD-10 | 付 | 857 | 2024-11-01 | 2025-04-30 | 河北省秦皇岛市 | 买方指定仓库地面交货 |  | G00M-500129318-00006 | 044006503300010 | 400238795400010 | 500129318 |  | 500129318-0027
0124AB-1407000-0001 | 包11 | 1100 | 国网冀北电力有限公司 | 国网冀北电力有限公司秦皇岛供电公司 |  | 无电压等级 | 拉线金具-UT型线夹,NUT-3 | 拉线金具-UT型线夹-型号:NUT-3 | 付 | 22 | 2024-11-01 | 2025-04-30 | 河北省秦皇岛市 | 买方指定仓库地面交货 |  | 9906-500020383-00004 | 044006485000010 | 400238777300010 | 500020750
0124AB-1407000-0001 | 包11 | 1100 | 国网冀北电力有限公司 | 国网冀北电力有限公司唐山供电公司 |  | 无电压等级 | 拉线金具-锲型线夹,NX-3 | 拉线金具-锲型线夹-型号:NX-3 | 付 | 47 | 2024-11-01 | 2025-04-30 | 河北唐山 | 买方指定仓库地面交货 |  | 9906-500020383-00004 | 044006460100010 | 400238754300010 | 500029691
0124AB-1407000-0001 | 包11 | 1100 | 国网冀北电力有限公司 | 国网冀北电力有限公司张家口供电公司 |  | 无电压等级 | 联结金具-直角挂板,Z-7 | 联结金具-直角挂板-型号:Z-7 | 只 | 2141 | 2024-11-01 | 2025-04-30 | 河北省张家口市 | 买方指定仓库地面交货 |  | G00M-500020399-00001 | 044006515000010 | 400238806200010 | 500020399 |  | 500020399-0017
0124AB-1407000-0001 | 包11 | 1100 | 国网冀北电力有限公司 | 国网冀北电力有限公司廊坊供电公司 |  | 无电压等级 | 接续金具-异型并沟线夹,JBTL-50-240 | 接续金具-异型并沟线夹-型号:JBTL-50-240 | 付 | 59 | 2024-11-01 | 2025-04-30 | 河北省廊坊市广阳区 | 买方指定仓库地面交货 |  | G00M-500028224-00001 | 044006541700010 | 400238832500010 | 500028224 |  | 500028224-0015
0124AB-1407000-0001 | 包11 | 1100 | 国网冀北电力有限公司 | 国网冀北电力有限公司廊坊供电公司 |  | 无电压等级 | 接续金具-异型并沟线夹,JBL-50-240 | 接续金具-异型并沟线夹-型号:JBL-50-240 | 付 | 11596 | 2024-11-01 | 2025-04-30 | 河北省廊坊市广阳区 | 买方指定仓库地面交货 |  | G00M-500028227-00001 | 044006541900010 | 400238832700010 | 500028227 |  | 500028227-0019
0124AB-1407000-0001 | 包11 | 1100 | 国网冀北电力有限公司 | 国网冀北电力有限公司唐山供电公司 |  | 无电压等级 | 接续金具-绝缘穿刺接地线夹,10kV,240mm2,16mm2 | 接续金具-绝缘穿刺接地线夹-电压等级:10kV,主线截面积mm2:240mm2,支线截面积mm2:16mm2 | 付 | 34 | 2024-11-01 | 2025-04-30 | 河北唐山 | 买方指定仓库地面交货 |  | G00M-500032474-00001 | 044006460400010 | 400238754600010 | 500032474 |  | 500032474-0009
0124AB-1407000-0001 | 包11 | 1100 | 国网冀北电力有限公司 | 国网冀北电力有限公司张家口供电公司 |  | 无电压等级 | 接续金具-楔型并沟线夹,JXD-10 | 接续金具-楔型并沟线夹-型号:JXD-10 | 付 | 19 | 2024-11-01 | 2025-04-30 | 河北省张家口市 | 买方指定仓库地面交货 |  | G00M-500129318-00006 | 044006526400010 | 400238817500010 | 500129318 |  | 500129318-0027
0124AB-1407000-0001 | 包11 | 1100 | 国网冀北电力有限公司 | 国网冀北电力有限公司唐山供电公司 |  | 无电压等级 | 拉线金具-UT型线夹,NUT-2 | 拉线金具-UT型线夹-型号:NUT-2 | 付 | 97 | 2024-11-01 | 2025-04-30 | 河北唐山 | 买方指定仓库地面交货 |  | 9906-500020383-00004 | 044006453300010 | 400238747600010 | 500020749
0124AB-1407000-0001 | 包11 | 1100 | 国网冀北电力有限公司 | 国网冀北电力有限公司秦皇岛供电公司 |  | 无电压等级 | 联结金具-平行挂板,PS-7 | 联结金具-平行挂板-型号:PS-7 | 只 | 21 | 2024-11-01 | 2025-04-30 | 河北省秦皇岛市 | 买方指定仓库地面交货 |  | G00M-500028085-00001 | 044006490500010 | 400238782700010 | 500028085 |  | 500028085-0010
0124AB-1407000-0001 | 包11 | 1100 | 国网冀北电力有限公司 | 国网冀北电力有限公司张家口供电公司 |  | 无电压等级 | 联结金具-U型挂环,U-25 | 联结金具-U型挂环-型号:U-25 | 只 | 376 | 2024-11-01 | 2025-04-30 | 河北省张家口市 | 买方指定仓库地面交货 |  | G00M-500028043-00001 | 044006518800010 | 400238810000010 | 500028043 |  | 500028043-0008
0124AB-1407000-0001 | 包11 | 1100 | 国网冀北电力有限公司 | 国网冀北电力有限公司秦皇岛供电公司 |  | 无电压等级 | 联结金具-U型挂环,U-25 | 联结金具-U型挂环-型号:U-25 | 只 | 542 | 2024-11-01 | 2025-04-30 | 河北省秦皇岛市 | 买方指定仓库地面交货 |  | G00M-500028043-00001 | 044006490300010 | 400238782500010 | 500028043 |  | 500028043-0008
0124AB-1407000-0001 | 包11 | 1100 | 国网冀北电力有限公司 | 国网冀北电力有限公司秦皇岛供电公司 |  | 无电压等级 | 联结金具-U型挂环,U-10 | 联结金具-U型挂环-型号:U-10 | 只 | 2 | 2024-11-01 | 2025-04-30 | 河北省秦皇岛市 | 买方指定仓库地面交货 |  | G00M-500020382-00001 | 044006484300010 | 400238776600010 | 500020382 |  | 500020382-0015
0124AB-1407000-0001 | 包11 | 1100 | 国网冀北电力有限公司 | 国网冀北电力有限公司廊坊供电公司 |  | 无电压等级 | 拉线金具-U型挂环,UL-25 | 拉线金具-U型挂环-型号:UL-25 | 付 | 115 | 2024-11-01 | 2025-04-30 | 河北省廊坊市广阳区 | 买方指定仓库地面交货 |  | G00M-500028313-00001 | 044006542000010 | 400238832800010 | 500028313 |  | 500028313-0009
0124AB-1407000-0001 | 包11 | 1100 | 国网冀北电力有限公司 | 国网冀北电力有限公司唐山供电公司 |  | 无电压等级 | 接续金具-接地线夹,JDL-50-240 | 接续金具-接地线夹-型号:JDL-50-240 | 付 | 5541 | 2024-11-01 | 2025-04-30 | 河北唐山 | 买方指定仓库地面交货 |  | G00M-500058163-00003 | 044006462600010 | 400238756800010 | 500058163 |  | 500058163-0015
0124AB-1407000-0001 | 包11 | 1100 | 国网冀北电力有限公司 | 国网冀北电力有限公司张家口供电公司 |  | 无电压等级 | 拉线金具-UT型线夹,NUT-3 | 拉线金具-UT型线夹-型号:NUT-3 | 付 | 142 | 2024-11-01 | 2025-04-30 | 河北省张家口市 | 买方指定仓库地面交货 |  | 9906-500020383-00004 | 044006515400010 | 400238806600010 | 500020750
0124AB-1407000-0001 | 包11 | 1100 | 国网冀北电力有限公司 | 国网冀北电力有限公司唐山供电公司 |  | 无电压等级 | 耐张线夹-螺栓型,NLL-3 | 耐张线夹-螺栓型-型号:NLL-3 | 付 | 4593 | 2024-11-01 | 2025-04-30 | 河北唐山 | 买方指定仓库地面交货 |  | G00M-500020292-00001 | 044006452400010 | 400238746700010 | 500020292 |  | 500020292-0012
0124AB-1407000-0001 | 包11 | 1100 | 国网冀北电力有限公司 | 国网冀北电力有限公司廊坊供电公司 |  | 无电压等级 | 联结金具-球头挂环,QP-10 | 联结金具-球头挂环-型号:QP-10 | 只 | 8 | 2024-11-01 | 2025-04-30 | 河北省廊坊市广阳区 | 买方指定仓库地面交货 |  | G00M-500028022-00001 | 044006541300010 | 400238832100010 | 500028022 |  | 500028022-0013
0124AB-1407000-0001 | 包11 | 1100 | 国网冀北电力有限公司 | 国网冀北电力有限公司秦皇岛供电公司 |  | 无电压等级 | 悬垂线夹-回转型,XGU-3 | 悬垂线夹-回转型-型号:XGU-3 | 付 | 9 | 2024-11-01 | 2025-04-30 | 河北省秦皇岛市 | 买方指定仓库地面交货 |  | 9906-500020383-00004 | 044006483500010 | 400238775800010 | 500020177
0124AB-1407000-0001 | 包11 | 1100 | 国网冀北电力有限公司 | 国网冀北电力有限公司唐山供电公司 |  | 无电压等级 | 耐张线夹-螺栓型,NLL-2 | 耐张线夹-螺栓型-型号:NLL-2 | 付 | 1993 | 2024-11-01 | 2025-04-30 | 河北唐山 | 买方指定仓库地面交货 |  | G00M-500020291-00002 | 044006452300010 | 400238746600010 | 500020291 |  | 500020291-0015
0124AB-1407000-0001 | 包11 | 1100 | 国网冀北电力有限公司 | 国网冀北电力有限公司廊坊供电公司 |  | 无电压等级 | 接续金具-绝缘穿刺线夹,JBC10-6 | 接续金具-绝缘穿刺线夹-型号:JBC10-6 | 付 | 264 | 2024-11-01 | 2025-04-30 | 河北省廊坊市广阳区 | 买方指定仓库地面交货 |  | G00M-500129329-00001 | 044006553000010 | 400238843700010 | 500129329 |  | 500129329-0008
0124AB-1407000-0001 | 包11 | 1100 | 国网冀北电力有限公司 | 国网冀北电力有限公司张家口供电公司 |  | 无电压等级 | 接续金具-楔型并沟线夹,JXD-6 | 接续金具-楔型并沟线夹-型号:JXD-6 | 付 | 2219 | 2024-11-01 | 2025-04-30 | 河北省张家口市 | 买方指定仓库地面交货 |  | G00M-500129316-00002 | 044006526300010 | 400238817400010 | 500129316 |  | 500129316-0010
0124AB-1407000-0001 | 包11 | 1100 | 国网冀北电力有限公司 | 国网冀北电力有限公司秦皇岛供电公司 |  | 无电压等级 | 联结金具-球头挂环,Q-7 | 联结金具-球头挂环-型号:Q-7 | 只 | 6338 | 2024-11-01 | 2025-04-30 | 河北省秦皇岛市 | 买方指定仓库地面交货 |  | G00M-500020354-00002 | 044006484100010 | 400238776400010 | 500020354 |  | 500020354-0012
0124AB-1407000-0001 | 包11 | 1100 | 国网冀北电力有限公司 | 国网冀北电力有限公司张家口供电公司 |  | 无电压等级 | 拉线金具-锲型线夹,NX-3 | 拉线金具-锲型线夹-型号:NX-3 | 付 | 430 | 2024-11-01 | 2025-04-30 | 河北省张家口市 | 买方指定仓库地面交货 |  | 9906-500020383-00004 | 044006519800010 | 400238811000010 | 500029691
0124AB-1407000-0001 | 包11 | 1100 | 国网冀北电力有限公司 | 国网冀北电力有限公司张家口供电公司 |  | 无电压等级 | 接续金具-异型并沟线夹,JBTL-16-120 | 接续金具-异型并沟线夹-型号:JBTL-16-120 | 付 | 566 | 2024-11-01 | 2025-04-30 | 河北省张家口市 | 买方指定仓库地面交货 |  | G00M-500028221-00001 | 044006519100010 | 400238810300010 | 500028221 |  | 500028221-0012
0124AB-1407000-0001 | 包11 | 1100 | 国网冀北电力有限公司 | 国网冀北电力有限公司承德供电公司 |  | 无电压等级 | 联结金具-平行挂板,PD-10 | 联结金具-平行挂板-型号:PD-10 | 只 | 426 | 2024-11-01 | 2025-04-30 | 河北省承德市 | 买方指定仓库地面交货 |  | G00M-500020417-00001 | 044006430600010 | 400238726200010 | 500020417 |  | 500020417-0010
0124AB-1407000-0001 | 包11 | 1100 | 国网冀北电力有限公司 | 国网冀北电力有限公司秦皇岛供电公司 |  | 无电压等级 | 联结金具-碗头挂板,W-7B | 联结金具-碗头挂板-型号:W-7B | 只 | 936 | 2024-11-01 | 2025-04-30 | 河北省秦皇岛市 | 买方指定仓库地面交货 |  | 9906-500020383-00004 | 044006484200010 | 400238776500010 | 500020369
0124AB-1407000-0001 | 包11 | 1100 | 国网冀北电力有限公司 | 国网冀北电力有限公司张家口供电公司 |  | 无电压等级 | 接续金具-楔型并沟线夹,JXD-3 | 接续金具-楔型并沟线夹-型号:JXD-3 | 付 | 568 | 2024-11-01 | 2025-04-30 | 河北省张家口市 | 买方指定仓库地面交货 |  | G00M-500129315-00002 | 044006526200010 | 400238817300010 | 500129315 |  | 500129315-0009
0124AB-1407000-0001 | 包11 | 1100 | 国网冀北电力有限公司 | 国网冀北电力有限公司唐山供电公司 |  | 无电压等级 | 联结金具-U型挂环,U-25 | 联结金具-U型挂环-型号:U-25 | 只 | 66 | 2024-11-01 | 2025-04-30 | 河北唐山 | 买方指定仓库地面交货 |  | G00M-500028043-00001 | 044006459100010 | 400238753300010 | 500028043 |  | 500028043-0008
0124AB-1407000-0001 | 包11 | 1100 | 国网冀北电力有限公司 | 国网冀北电力有限公司承德供电公司 |  | 无电压等级 | 接续金具-绝缘穿刺接地线夹,10kV,240mm2,16mm2 | 接续金具-绝缘穿刺接地线夹-电压等级:10kV,主线截面积mm2:240mm2,支线截面积mm2:16mm2 | 付 | 189 | 2024-11-01 | 2025-04-30 | 河北省承德市 | 买方指定仓库地面交货 |  | G00M-500032474-00001 | 044006441600010 | 400238736800010 | 500032474 |  | 500032474-0009
0124AB-1407000-0001 | 包11 | 1100 | 国网冀北电力有限公司 | 国网冀北电力有限公司张家口供电公司 |  | 无电压等级 | 耐张线夹-楔型绝缘,NXL-3 | 耐张线夹-楔型绝缘-型号:NXL-3 | 付 | 1047 | 2024-11-01 | 2025-04-30 | 河北省张家口市 | 买方指定仓库地面交货 |  | G00M-500029525-00001 | 044006519600010 | 400238810800010 | 500029525 |  | 500029525-0011
0124AB-1407000-0001 | 包11 | 1100 | 国网冀北电力有限公司 | 国网冀北电力有限公司张家口供电公司 |  | 无电压等级 | 联结金具-平行挂板,P-10 | 联结金具-平行挂板-型号:P-10 | 只 | 20 | 2024-11-01 | 2025-04-30 | 河北省张家口市 | 买方指定仓库地面交货 |  | G00M-500026828-00001 | 044006518200010 | 400238809400010 | 500026828 |  | 500026828-0009
0124AB-1407000-0001 | 包11 | 1100 | 国网冀北电力有限公司 | 国网冀北电力有限公司廊坊供电公司 |  | 无电压等级 | 拉线金具-锲型线夹,NX-2 | 拉线金具-锲型线夹-型号:NX-2 | 付 | 19 | 2024-11-01 | 2025-04-30 | 河北省廊坊市广阳区 | 买方指定仓库地面交货 |  | 9906-500020383-00004 | 044006542200010 | 400238833000010 | 500029689
0124AB-1407000-0001 | 包11 | 1100 | 国网冀北电力有限公司 | 国网冀北电力有限公司秦皇岛供电公司 |  | 无电压等级 | 拉线金具-锲型线夹,NX-2 | 拉线金具-锲型线夹-型号:NX-2 | 付 | 843 | 2024-11-01 | 2025-04-30 | 河北省秦皇岛市 | 买方指定仓库地面交货 |  | 9906-500020383-00004 | 044006491600010 | 400238783800010 | 500029689
0124AB-1407000-0001 | 包11 | 1100 | 国网冀北电力有限公司 | 国网冀北电力有限公司廊坊供电公司 |  | 无电压等级 | 拉线金具-UT型线夹,NUT-2 | 拉线金具-UT型线夹-型号:NUT-2 | 付 | 6 | 2024-11-01 | 2025-04-30 | 河北省廊坊市广阳区 | 买方指定仓库地面交货 |  | 9906-500020383-00004 | 044006534800010 | 400238825700010 | 500020749
0124AB-1407000-0001 | 包11 | 1100 | 国网冀北电力有限公司 | 国网冀北电力有限公司承德供电公司 |  | 无电压等级 | 接续金具-楔型并沟线夹,JXD-3 | 接续金具-楔型并沟线夹-型号:JXD-3 | 付 | 4477 | 2024-11-01 | 2025-04-30 | 河北省承德市 | 买方指定仓库地面交货 |  | G00M-500129315-00002 | 044006439800010 | 400238735000010 | 500129315 |  | 500129315-0009
0124AB-1407000-0001 | 包11 | 1100 | 国网冀北电力有限公司 | 国网冀北电力有限公司唐山供电公司 |  | 无电压等级 | 拉线金具-UT型线夹,NUT-3 | 拉线金具-UT型线夹-型号:NUT-3 | 付 | 3 | 2024-11-01 | 2025-04-30 | 河北唐山 | 买方指定仓库地面交货 |  | 9906-500020383-00004 | 044006453400010 | 400238747700010 | 500020750
0124AB-1407000-0001 | 包11 | 1100 | 国网冀北电力有限公司 | 国网冀北电力有限公司秦皇岛供电公司 |  | 无电压等级 | 耐张线夹-楔型绝缘,NXL-2 | 耐张线夹-楔型绝缘-型号:NXL-2 | 付 | 935 | 2024-11-01 | 2025-04-30 | 河北省秦皇岛市 | 买方指定仓库地面交货 |  | G00M-500056047-00001 | 044006494000010 | 400238786200010 | 500056047 |  | 500056047-0011
0124AB-1407000-0001 | 包11 | 1100 | 国网冀北电力有限公司 | 国网冀北电力有限公司承德供电公司 |  | 无电压等级 | 拉线金具-U型挂环,UL-25 | 拉线金具-U型挂环-型号:UL-25 | 付 | 2488 | 2024-11-01 | 2025-04-30 | 河北省承德市 | 买方指定仓库地面交货 |  | G00M-500028313-00001 | 044006423800010 | 400238719500010 | 500028313 |  | 500028313-0009
0124AB-1407000-0001 | 包11 | 1100 | 国网冀北电力有限公司 | 国网冀北电力有限公司廊坊供电公司 |  | 无电压等级 | 联结金具-直角挂板,Z-10 | 联结金具-直角挂板-型号:Z-10 | 只 | 8 | 2024-11-01 | 2025-04-30 | 河北省廊坊市广阳区 | 买方指定仓库地面交货 |  | G00M-500020397-00001 | 044006534400010 | 400238825300010 | 500020397 |  | 500020397-0016
0124AB-1407000-0001 | 包11 | 1100 | 国网冀北电力有限公司 | 国网冀北电力有限公司张家口供电公司 |  | 无电压等级 | 耐张线夹-楔型绝缘,NXL-2 | 耐张线夹-楔型绝缘-型号:NXL-2 | 付 | 149 | 2024-11-01 | 2025-04-30 | 河北省张家口市 | 买方指定仓库地面交货 |  | G00M-500056047-00001 | 044006521700010 | 400238812900010 | 500056047 |  | 500056047-0011
0124AB-1407000-0001 | 包11 | 1100 | 国网冀北电力有限公司 | 国网冀北电力有限公司张家口供电公司 |  | 无电压等级 | 耐张线夹-楔型绝缘,NXL-4 | 耐张线夹-楔型绝缘-型号:NXL-4 | 付 | 9 | 2024-11-01 | 2025-04-30 | 河北省张家口市 | 买方指定仓库地面交货 |  | G00M-500083335-00001 | 044006523000010 | 400238814200010 | 500083335 |  | 500083335-0008
0124AB-1407000-0001 | 包11 | 1100 | 国网冀北电力有限公司 | 国网冀北电力有限公司承德供电公司 |  | 无电压等级 | 保护金具-防振锤,FDZ-4 | 保护金具-防振锤-型号:FDZ-4 | 付 | 13 | 2024-11-01 | 2025-04-30 | 河北省承德市 | 买方指定仓库地面交货 |  | G00M-500020651-00001 | 044006432700010 | 400238728300010 | 500020651 |  | 500020651-0021
0124AB-1407000-0001 | 包11 | 1100 | 国网冀北电力有限公司 | 国网冀北电力有限公司廊坊供电公司 |  | 无电压等级 | 耐张线夹-螺栓型,NLL-4 | 耐张线夹-螺栓型-型号:NLL-4 | 付 | 504 | 2024-11-01 | 2025-04-30 | 河北省廊坊市广阳区 | 买方指定仓库地面交货 |  | G00M-500020293-00001 | 044006534000010 | 400238824900010 | 500020293 |  | 500020293-0013
0124AB-1407000-0001 | 包11 | 1100 | 国网冀北电力有限公司 | 国网冀北电力有限公司廊坊供电公司 |  | 无电压等级 | 设备线夹-变压器线夹,M16 | 设备线夹-变压器线夹-规格:M16 | 付 | 2 | 2024-11-01 | 2025-04-30 | 河北省廊坊市广阳区 | 买方指定仓库地面交货 |  | G00M-500020842-00001 | 044006535100010 | 400238826000010 | 500020842 |  | 500020842-0009
0124AB-1407000-0001 | 包11 | 1100 | 国网冀北电力有限公司 | 国网冀北电力有限公司承德供电公司 |  | 无电压等级 | 联结金具-直角挂板,Z-7 | 联结金具-直角挂板-型号:Z-7 | 只 | 15648 | 2024-11-01 | 2025-04-30 | 河北省承德市 | 买方指定仓库地面交货 |  | G00M-500020399-00001 | 044006424000010 | 400238719700010 | 500020399 |  | 500020399-0017
0124AB-1407000-0001 | 包11 | 1100 | 国网冀北电力有限公司 | 国网冀北电力有限公司张家口供电公司 |  | 无电压等级 | 耐张线夹-螺栓型,NLL-2 | 耐张线夹-螺栓型-型号:NLL-2 | 付 | 467 | 2024-11-01 | 2025-04-30 | 河北省张家口市 | 买方指定仓库地面交货 |  | G00M-500020291-00002 | 044006514200010 | 400238805400010 | 500020291 |  | 500020291-0015
0124AB-1407000-0001 | 包11 | 1100 | 国网冀北电力有限公司 | 国网冀北电力有限公司张家口供电公司 |  | 无电压等级 | 联结金具-U型挂环,U-10 | 联结金具-U型挂环-型号:U-10 | 只 | 132 | 2024-11-01 | 2025-04-30 | 河北省张家口市 | 买方指定仓库地面交货 |  | G00M-500020382-00001 | 044006514800010 | 400238806000010 | 500020382 |  | 500020382-0015
0124AB-1407000-0001 | 包11 | 1100 | 国网冀北电力有限公司 | 国网冀北电力有限公司张家口供电公司 |  | 无电压等级 | 耐张线夹-螺栓型,NLL-3 | 耐张线夹-螺栓型-型号:NLL-3 | 付 | 481 | 2024-11-01 | 2025-04-30 | 河北省张家口市 | 买方指定仓库地面交货 |  | G00M-500020292-00001 | 044006514300010 | 400238805500010 | 500020292 |  | 500020292-0012
0124AB-1407000-0001 | 包11 | 1100 | 国网冀北电力有限公司 | 国网冀北电力有限公司秦皇岛供电公司 |  | 无电压等级 | 接续金具-接地线夹,JDL-50-240 | 接续金具-接地线夹-型号:JDL-50-240 | 付 | 2649 | 2024-11-01 | 2025-04-30 | 河北省秦皇岛市 | 买方指定仓库地面交货 |  | G00M-500058163-00003 | 044006494400010 | 400238786600010 | 500058163 |  | 500058163-0015
0124AB-1407000-0001 | 包11 | 1100 | 国网冀北电力有限公司 | 国网冀北电力有限公司张家口供电公司 |  | 无电压等级 | 接续金具-异型并沟线夹,JBL-16-120 | 接续金具-异型并沟线夹-型号:JBL-16-120 | 付 | 94 | 2024-11-01 | 2025-04-30 | 河北省张家口市 | 买方指定仓库地面交货 |  | G00M-500028226-00001 | 044006519300010 | 400238810500010 | 500028226 |  | 500028226-0018
0124AB-1407000-0001 | 包11 | 1100 | 国网冀北电力有限公司 | 国网冀北电力有限公司廊坊供电公司 |  | 无电压等级 | 耐张线夹-螺栓型,NLL-3 | 耐张线夹-螺栓型-型号:NLL-3 | 付 | 829 | 2024-11-01 | 2025-04-30 | 河北省廊坊市广阳区 | 买方指定仓库地面交货 |  | G00M-500020292-00001 | 044006533900010 | 400238824800010 | 500020292 |  | 500020292-0012
0124AB-1407000-0001 | 包11 | 1100 | 国网冀北电力有限公司 | 国网冀北电力有限公司承德供电公司 |  | 无电压等级 | 联结金具-碗头挂板,W-7B | 联结金具-碗头挂板-型号:W-7B | 只 | 14423 | 2024-11-01 | 2025-04-30 | 河北省承德市 | 买方指定仓库地面交货 |  | 9906-500020383-00004 | 044006423900010 | 400238719600010 | 500020369
0124AB-1407000-0001 | 包11 | 1100 | 国网冀北电力有限公司 | 国网冀北电力有限公司承德供电公司 |  | 无电压等级 | 保护金具-防振锤,FDZ-3 | 保护金具-防振锤-型号:FDZ-3 | 付 | 28 | 2024-11-01 | 2025-04-30 | 河北省承德市 | 买方指定仓库地面交货 |  | G00M-500020650-00001 | 044006433300010 | 400238728900010 | 500020650 |  | 500020650-0019
0124AB-1407000-0001 | 包11 | 1100 | 国网冀北电力有限公司 | 国网冀北电力有限公司张家口供电公司 |  | 无电压等级 | 联结金具-U型挂环,U-21 | 联结金具-U型挂环-型号:U-21 | 只 | 4 | 2024-11-01 | 2025-04-30 | 河北省张家口市 | 买方指定仓库地面交货 |  | G00M-500026595-00001 | 044006518100010 | 400238809300010 | 500026595 |  | 500026595-0009
0124AB-1407000-0001 | 包11 | 1100 | 国网冀北电力有限公司 | 国网冀北电力有限公司廊坊供电公司 |  | 无电压等级 | 接续金具-异型并沟线夹,JBL-16-120 | 接续金具-异型并沟线夹-型号:JBL-16-120 | 付 | 5348 | 2024-11-01 | 2025-04-30 | 河北省廊坊市广阳区 | 买方指定仓库地面交货 |  | G00M-500028226-00001 | 044006541800010 | 400238832600010 | 500028226 |  | 500028226-0018
0124AB-1407000-0001 | 包11 | 1100 | 国网冀北电力有限公司 | 国网冀北电力有限公司廊坊供电公司 |  | 无电压等级 | 耐张线夹-楔型绝缘,NXL-4 | 耐张线夹-楔型绝缘-型号:NXL-4 | 付 | 506 | 2024-11-01 | 2025-04-30 | 河北省廊坊市广阳区 | 买方指定仓库地面交货 |  | G00M-500083335-00001 | 044006546700010 | 400238837500010 | 500083335 |  | 500083335-0008
0124AB-1407000-0001 | 包11 | 1100 | 国网冀北电力有限公司 | 国网冀北电力有限公司唐山供电公司 |  | 无电压等级 | 联结金具-球头挂环,QP-7 | 联结金具-球头挂环-型号:QP-7 | 只 | 632 | 2024-11-01 | 2025-04-30 | 河北唐山 | 买方指定仓库地面交货 |  | 9906-500020383-00004 | 044006452600010 | 400238746900010 | 500020353
0124AB-1407000-0001 | 包11 | 1100 | 国网冀北电力有限公司 | 国网冀北电力有限公司秦皇岛供电公司 |  | 无电压等级 | 联结金具-碗头挂板,W-7 | 联结金具-碗头挂板-型号:W-7 | 只 | 810 | 2024-11-01 | 2025-04-30 | 河北省秦皇岛市 | 买方指定仓库地面交货 |  | G00M-500110151-00001 | 044006500900010 | 400238793100010 | 500110151 |  | 500110151-0007
0124AB-1407000-0001 | 包11 | 1100 | 国网冀北电力有限公司 | 国网冀北电力有限公司秦皇岛供电公司 |  | 无电压等级 | 联结金具-平行挂板,P-12 | 联结金具-平行挂板-型号:P-12 | 只 | 38 | 2024-11-01 | 2025-04-30 | 河北省秦皇岛市 | 买方指定仓库地面交货 |  | G00M-500028088-00001 | 044006490600010 | 400238782800010 | 500028088 |  | 500028088-0007
0124AB-1407000-0001 | 包11 | 1100 | 国网冀北电力有限公司 | 国网冀北电力有限公司廊坊供电公司 |  | 无电压等级 | 耐张线夹-螺栓型,NLL-2 | 耐张线夹-螺栓型-型号:NLL-2 | 付 | 284 | 2024-11-01 | 2025-04-30 | 河北省廊坊市广阳区 | 买方指定仓库地面交货 |  | G00M-500020291-00002 | 044006533800010 | 400238824700010 | 500020291 |  | 500020291-0015
0124AB-1407000-0001 | 包11 | 1100 | 国网冀北电力有限公司 | 国网冀北电力有限公司廊坊供电公司 |  | 无电压等级 | 联结金具-平行挂板,PD-10 | 联结金具-平行挂板-型号:PD-10 | 只 | 133 | 2024-11-01 | 2025-04-30 | 河北省廊坊市广阳区 | 买方指定仓库地面交货 |  | G00M-500020417-00001 | 044006534600010 | 400238825500010 | 500020417 |  | 500020417-0010
0124AB-1407000-0001 | 包11 | 1100 | 国网冀北电力有限公司 | 国网冀北电力有限公司廊坊供电公司 |  | 无电压等级 | 联结金具-平行挂板,PS-7 | 联结金具-平行挂板-型号:PS-7 | 只 | 134 | 2024-11-01 | 2025-04-30 | 河北省廊坊市广阳区 | 买方指定仓库地面交货 |  | G00M-500028085-00001 | 044006541600010 | 400238832400010 | 500028085 |  | 500028085-0010
0124AB-1407000-0001 | 包11 | 1100 | 国网冀北电力有限公司 | 国网冀北电力有限公司唐山供电公司 |  | 无电压等级 | 联结金具-碗头挂板,W-7 | 联结金具-碗头挂板-型号:W-7 | 只 | 6 | 2024-11-01 | 2025-04-30 | 河北唐山 | 买方指定仓库地面交货 |  | G00M-500110151-00001 | 044006467400010 | 400238761600010 | 500110151 |  | 500110151-0007
0124AB-1407000-0001 | 包11 | 1100 | 国网冀北电力有限公司 | 国网冀北电力有限公司秦皇岛供电公司 |  | 无电压等级 | 耐张线夹-螺栓型,NLL-1 | 耐张线夹-螺栓型-型号:NLL-1 | 付 | 6 | 2024-11-01 | 2025-04-30 | 河北省秦皇岛市 | 买方指定仓库地面交货 |  | G00M-500020290-00001 | 044006483600010 | 400238775900010 | 500020290 |  | 500020290-0012
0124AB-1407000-0001 | 包11 | 1100 | 国网冀北电力有限公司 | 国网冀北电力有限公司秦皇岛供电公司 |  | 无电压等级 | 设备线夹-变压器线夹,M20 | 设备线夹-变压器线夹-规格:M20 | 付 | 2 | 2024-11-01 | 2025-04-30 | 河北省秦皇岛市 | 买方指定仓库地面交货 |  | G00M-500020845-00001 | 044006485300010 | 400238777600010 | 500020845 |  | 500020845-0011
0124AB-1407000-0001 | 包11 | 1100 | 国网冀北电力有限公司 | 国网冀北电力有限公司承德供电公司 |  | 无电压等级 | 拉线金具-UT型线夹,NUT-2 | 拉线金具-UT型线夹-型号:NUT-2 | 付 | 2838 | 2024-11-01 | 2025-04-30 | 河北省承德市 | 买方指定仓库地面交货 |  | 9906-500020383-00004 | 044006427000010 | 400238722700010 | 500020749
0124AB-1407000-0001 | 包11 | 1100 | 国网冀北电力有限公司 | 国网冀北电力有限公司承德供电公司 |  | 无电压等级 | 拉线金具-锲型线夹,NX-3 | 拉线金具-锲型线夹-型号:NX-3 | 付 | 352 | 2024-11-01 | 2025-04-30 | 河北省承德市 | 买方指定仓库地面交货 |  | 9906-500020383-00004 | 044006445500010 | 400238740700010 | 500029691
0124AB-1407000-0001 | 包11 | 1100 | 国网冀北电力有限公司 | 国网冀北电力有限公司唐山供电公司 |  | 无电压等级 | 拉线金具-U型挂环,UL-25 | 拉线金具-U型挂环-型号:UL-25 | 付 | 1511 | 2024-11-01 | 2025-04-30 | 河北唐山 | 买方指定仓库地面交货 |  | G00M-500028313-00001 | 044006459700010 | 400238753900010 | 500028313 |  | 500028313-0009
0124AB-1407000-0001 | 包11 | 1100 | 国网冀北电力有限公司 | 国网冀北电力有限公司秦皇岛供电公司 |  | 无电压等级 | 接续金具-楔型并沟线夹,JXD-6 | 接续金具-楔型并沟线夹-型号:JXD-6 | 付 | 6229 | 2024-11-01 | 2025-04-30 | 河北省秦皇岛市 | 买方指定仓库地面交货 |  | G00M-500129316-00002 | 044006503200010 | 400238795300010 | 500129316 |  | 500129316-0010
0124AB-1407000-0001 | 包11 | 1100 | 国网冀北电力有限公司 | 国网冀北电力有限公司张家口供电公司 |  | 无电压等级 | 接续金具-绝缘穿刺接地线夹,10kV,240mm2,16mm2 | 接续金具-绝缘穿刺接地线夹-电压等级:10kV,主线截面积mm2:240mm2,支线截面积mm2:16mm2 | 付 | 155 | 2024-11-01 | 2025-04-30 | 河北省张家口市 | 买方指定仓库地面交货 |  | G00M-500032474-00001 | 044006519900010 | 400238811100010 | 500032474 |  | 500032474-0009
0124AB-1407000-0001 | 包11 | 1100 | 国网冀北电力有限公司 | 国网冀北电力有限公司唐山供电公司 |  | 无电压等级 | 接续金具-异型并沟线夹,JBL-50-240 | 接续金具-异型并沟线夹-型号:JBL-50-240 | 付 | 15621 | 2024-11-01 | 2025-04-30 | 河北唐山 | 买方指定仓库地面交货 |  | G00M-500028227-00001 | 044006459600010 | 400238753800010 | 500028227 |  | 500028227-0019
0124AB-1407000-0001 | 包11 | 1100 | 国网冀北电力有限公司 | 国网冀北电力有限公司承德供电公司 |  | 无电压等级 | 接续金具-楔型并沟线夹,JXD-6 | 接续金具-楔型并沟线夹-型号:JXD-6 | 付 | 12039 | 2024-11-01 | 2025-04-30 | 河北省承德市 | 买方指定仓库地面交货 |  | G00M-500129316-00002 | 044006427300010 | 400238723000010 | 500129316 |  | 500129316-0010
0124AB-1407000-0001 | 包11 | 1100 | 国网冀北电力有限公司 | 国网冀北电力有限公司张家口供电公司 |  | 无电压等级 | 接续金具-异型并沟线夹,JBL-50-240 | 接续金具-异型并沟线夹-型号:JBL-50-240 | 付 | 1007 | 2024-11-01 | 2025-04-30 | 河北省张家口市 | 买方指定仓库地面交货 |  | G00M-500028227-00001 | 044006519400010 | 400238810600010 | 500028227 |  | 500028227-0019
0124AB-1407000-0001 | 包11 | 1100 | 国网冀北电力有限公司 | 国网冀北电力有限公司张家口供电公司 |  | 无电压等级 | 拉线金具-UT型线夹,NUT-2 | 拉线金具-UT型线夹-型号:NUT-2 | 付 | 354 | 2024-11-01 | 2025-04-30 | 河北省张家口市 | 买方指定仓库地面交货 |  | 9906-500020383-00004 | 044006515300010 | 400238806500010 | 500020749
0124AB-1407000-0001 | 包11 | 1100 | 国网冀北电力有限公司 | 国网冀北电力有限公司张家口供电公司 |  | 无电压等级 | 联结金具-U型挂环,U-7 | 联结金具-U型挂环-型号:U-7 | 只 | 1194 | 2024-11-01 | 2025-04-30 | 河北省张家口市 | 买方指定仓库地面交货 |  | G00M-500020383-00001 | 044006514900010 | 400238806100010 | 500020383 |  | 500020383-0020
0124AB-1407000-0001 | 包11 | 1100 | 国网冀北电力有限公司 | 国网冀北电力有限公司唐山供电公司 |  | 无电压等级 | 接续金具-楔型并沟线夹,JXD-6 | 接续金具-楔型并沟线夹-型号:JXD-6 | 付 | 1307 | 2024-11-01 | 2025-04-30 | 河北唐山 | 买方指定仓库地面交货 |  | G00M-500129316-00002 | 044006468800010 | 400238762700010 | 500129316 |  | 500129316-0010
0124AB-1407000-0001 | 包11 | 1100 | 国网冀北电力有限公司 | 国网冀北电力有限公司承德供电公司 |  | 无电压等级 | 接续金具-异型并沟线夹,JBL-16-120 | 接续金具-异型并沟线夹-型号:JBL-16-120 | 付 | 3720 | 2024-11-01 | 2025-04-30 | 河北省承德市 | 买方指定仓库地面交货 |  | G00M-500028226-00001 | 044006437800010 | 400238733000010 | 500028226 |  | 500028226-0018
0124AB-1407000-0001 | 包11 | 1100 | 国网冀北电力有限公司 | 国网冀北电力有限公司承德供电公司 |  | 无电压等级 | 联结金具-延长环,PH-10 | 联结金具-延长环-型号:PH-10 | 只 | 154 | 2024-11-01 | 2025-04-30 | 河北省承德市 | 买方指定仓库地面交货 |  | G00M-500020411-00001 | 044006437300010 | 400238732500010 | 500020411 |  | 500020411-0014
0124AB-1407000-0001 | 包11 | 1100 | 国网冀北电力有限公司 | 国网冀北电力有限公司承德供电公司 |  | 无电压等级 | 耐张线夹-螺栓型,NLL-4 | 耐张线夹-螺栓型-型号:NLL-4 | 付 | 654 | 2024-11-01 | 2025-04-30 | 河北省承德市 | 买方指定仓库地面交货 |  | G00M-500020293-00001 | 044006426100010 | 400238721800010 | 500020293 |  | 500020293-0013
0124AB-1407000-0001 | 包11 | 1100 | 国网冀北电力有限公司 | 国网冀北电力有限公司承德供电公司 |  | 无电压等级 | 耐张线夹-螺栓型,NLL-3 | 耐张线夹-螺栓型-型号:NLL-3 | 付 | 1903 | 2024-11-01 | 2025-04-30 | 河北省承德市 | 买方指定仓库地面交货 |  | G00M-500020292-00001 | 044006425400010 | 400238721100010 | 500020292 |  | 500020292-0012
0124AB-1407000-0001 | 包11 | 1100 | 国网冀北电力有限公司 | 国网冀北电力有限公司廊坊供电公司 |  | 无电压等级 | 联结金具-球头挂环,QP-7 | 联结金具-球头挂环-型号:QP-7 | 只 | 776 | 2024-11-01 | 2025-04-30 | 河北省廊坊市广阳区 | 买方指定仓库地面交货 |  | 9906-500020383-00004 | 044006534100010 | 400238825000010 | 500020353
0124AB-1407000-0001 | 包11 | 1100 | 国网冀北电力有限公司 | 国网冀北电力有限公司张家口供电公司 |  | 无电压等级 | 联结金具-平行挂板,PD-12 | 联结金具-平行挂板-型号:PD-12 | 只 | 483 | 2024-11-01 | 2025-04-30 | 河北省张家口市 | 买方指定仓库地面交货 |  | G00M-500020418-00001 | 044006515200010 | 400238806400010 | 500020418 |  | 500020418-0009
0124AB-1407000-0001 | 包11 | 1100 | 国网冀北电力有限公司 | 国网冀北电力有限公司廊坊供电公司 |  | 无电压等级 | 接续金具-绝缘穿刺线夹,JBC10-5 | 接续金具-绝缘穿刺线夹-型号:JBC10-5 | 付 | 7 | 2024-11-01 | 2025-04-30 | 河北省廊坊市广阳区 | 买方指定仓库地面交货 |  | G00M-500129330-00001 | 044006553100010 | 400238843800010 | 500129330 |  | 500129330-0006
0124AB-1407000-0001 | 包11 | 1100 | 国网冀北电力有限公司 | 国网冀北电力有限公司张家口供电公司 |  | 无电压等级 | 联结金具-平行挂板,P-12 | 联结金具-平行挂板-型号:P-12 | 只 | 4 | 2024-11-01 | 2025-04-30 | 河北省张家口市 | 买方指定仓库地面交货 |  | G00M-500028088-00001 | 044006519000010 | 400238810200010 | 500028088 |  | 500028088-0007
0124AB-1407000-0001 | 包11 | 1100 | 国网冀北电力有限公司 | 国网冀北电力有限公司廊坊供电公司 |  | 无电压等级 | 接续金具-接地线夹,JDL-50-240 | 接续金具-接地线夹-型号:JDL-50-240 | 付 | 1322 | 2024-11-01 | 2025-04-30 | 河北省廊坊市广阳区 | 买方指定仓库地面交货 |  | G00M-500058163-00003 | 044006545400010 | 400238836200010 | 500058163 |  | 500058163-0015
0124AB-1407000-0001 | 包11 | 1100 | 国网冀北电力有限公司 | 国网冀北电力有限公司秦皇岛供电公司 |  | 无电压等级 | 联结金具-U型挂环,U-7 | 联结金具-U型挂环-型号:U-7 | 只 | 7 | 2024-11-01 | 2025-04-30 | 河北省秦皇岛市 | 买方指定仓库地面交货 |  | G00M-500020383-00001 | 044006484400010 | 400238776700010 | 500020383 |  | 500020383-0020
0124AB-1407000-0001 | 包11 | 1100 | 国网冀北电力有限公司 | 国网冀北电力有限公司张家口供电公司 |  | 无电压等级 | 接续金具-接地线夹,JDL-50-240 | 接续金具-接地线夹-型号:JDL-50-240 | 付 | 570 | 2024-11-01 | 2025-04-30 | 河北省张家口市 | 买方指定仓库地面交货 |  | G00M-500058163-00003 | 044006522000010 | 400238813200010 | 500058163 |  | 500058163-0015
0124AB-1407000-0001 | 包11 | 1100 | 国网冀北电力有限公司 | 国网冀北电力有限公司张家口供电公司 |  | 无电压等级 | 设备线夹-螺栓型设备线夹,SLG-3B | 设备线夹-螺栓型设备线夹-型号:SLG-3B | 付 | 236 | 2024-11-01 | 2025-04-30 | 河北省张家口市 | 买方指定仓库地面交货 |  | G00M-500020823-00001 | 044006515500010 | 400238806700010 | 500020823 |  | 500020823-0009
0124AB-1407000-0001 | 包11 | 1100 | 国网冀北电力有限公司 | 国网冀北电力有限公司秦皇岛供电公司 |  | 无电压等级 | 接续金具-异型并沟线夹,JBL-50-240 | 接续金具-异型并沟线夹-型号:JBL-50-240 | 付 | 3263 | 2024-11-01 | 2025-04-30 | 河北省秦皇岛市 | 买方指定仓库地面交货 |  | G00M-500028227-00001 | 044006491000010 | 400238783200010 | 500028227 |  | 500028227-0019
0124AB-1407000-0001 | 包11 | 1100 | 国网冀北电力有限公司 | 国网冀北电力有限公司秦皇岛供电公司 |  | 无电压等级 | 接续金具-异型并沟线夹,JBTL-16-120 | 接续金具-异型并沟线夹-型号:JBTL-16-120 | 付 | 492 | 2024-11-01 | 2025-04-30 | 河北省秦皇岛市 | 买方指定仓库地面交货 |  | G00M-500028221-00001 | 044006490700010 | 400238782900010 | 500028221 |  | 500028221-0012
0124AB-1407000-0001 | 包11 | 1100 | 国网冀北电力有限公司 | 国网冀北电力有限公司唐山供电公司 |  | 无电压等级 | 拉线金具-锲型线夹,NX-2 | 拉线金具-锲型线夹-型号:NX-2 | 付 | 243 | 2024-11-01 | 2025-04-30 | 河北唐山 | 买方指定仓库地面交货 |  | 9906-500020383-00004 | 044006460000010 | 400238754200010 | 500029689
0124AB-1407000-0001 | 包11 | 1100 | 国网冀北电力有限公司 | 国网冀北电力有限公司承德供电公司 |  | 无电压等级 | 设备线夹-螺栓型设备线夹,SLG-2B | 设备线夹-螺栓型设备线夹-型号:SLG-2B | 付 | 376 | 2024-11-01 | 2025-04-30 | 河北省承德市 | 买方指定仓库地面交货 |  | G00M-500020825-00001 | 044006426000010 | 400238721700010 | 500020825 |  | 500020825-0010
0124AB-1407000-0001 | 包11 | 1100 | 国网冀北电力有限公司 | 国网冀北电力有限公司秦皇岛供电公司 |  | 无电压等级 | 接续金具-楔型并沟线夹,JXD-3 | 接续金具-楔型并沟线夹-型号:JXD-3 | 付 | 4191 | 2024-11-01 | 2025-04-30 | 河北省秦皇岛市 | 买方指定仓库地面交货 |  | G00M-500129315-00002 | 044006503100010 | 400238795200010 | 500129315 |  | 500129315-0009
0124AB-1407000-0001 | 包11 | 1100 | 国网冀北电力有限公司 | 国网冀北电力有限公司唐山供电公司 |  | 无电压等级 | 接续金具-异型并沟线夹,JBL-16-120 | 接续金具-异型并沟线夹-型号:JBL-16-120 | 付 | 4226 | 2024-11-01 | 2025-04-30 | 河北唐山 | 买方指定仓库地面交货 |  | G00M-500028226-00001 | 044006459500010 | 400238753700010 | 500028226 |  | 500028226-0018
0124AB-1407000-0001 | 包11 | 1100 | 国网冀北电力有限公司 | 国网冀北电力有限公司唐山供电公司 |  | 无电压等级 | 联结金具-碗头挂板,W-7B | 联结金具-碗头挂板-型号:W-7B | 只 | 570 | 2024-11-01 | 2025-04-30 | 河北唐山 | 买方指定仓库地面交货 |  | 9906-500020383-00004 | 044006452700010 | 400238747000010 | 500020369
0124AB-1407000-0001 | 包11 | 1100 | 国网冀北电力有限公司 | 国网冀北电力有限公司廊坊供电公司 |  | 无电压等级 | 拉线金具-锲型线夹,NX-3 | 拉线金具-锲型线夹-型号:NX-3 | 付 | 335 | 2024-11-01 | 2025-04-30 | 河北省廊坊市广阳区 | 买方指定仓库地面交货 |  | 9906-500020383-00004 | 044006542300010 | 400238833100010 | 500029691
0124AB-1407000-0001 | 包11 | 1100 | 国网冀北电力有限公司 | 国网冀北电力有限公司张家口供电公司 |  | 无电压等级 | 耐张线夹-螺栓型,NLL-4 | 耐张线夹-螺栓型-型号:NLL-4 | 付 | 74 | 2024-11-01 | 2025-04-30 | 河北省张家口市 | 买方指定仓库地面交货 |  | G00M-500020293-00001 | 044006514400010 | 400238805600010 | 500020293 |  | 500020293-0013
0124AB-1407000-0001 | 包11 | 1100 | 国网冀北电力有限公司 | 国网冀北电力有限公司承德供电公司 |  | 无电压等级 | 接续金具-接地线夹,JDL-50-240 | 接续金具-接地线夹-型号:JDL-50-240 | 付 | 325 | 2024-11-01 | 2025-04-30 | 河北省承德市 | 买方指定仓库地面交货 |  | G00M-500058163-00003 | 044006441200010 | 400238736400010 | 500058163 |  | 500058163-0015
0124AB-1407000-0001 | 包11 | 1100 | 国网冀北电力有限公司 | 国网冀北电力有限公司张家口供电公司 |  | 无电压等级 | 联结金具-碗头挂板,W-7B | 联结金具-碗头挂板-型号:W-7B | 只 | 1840 | 2024-11-01 | 2025-04-30 | 河北省张家口市 | 买方指定仓库地面交货 |  | 9906-500020383-00004 | 044006514700010 | 400238805900010 | 500020369
0124AB-1407000-0001 | 包11 | 1100 | 国网冀北电力有限公司 | 国网冀北电力有限公司承德供电公司 |  | 无电压等级 | 联结金具-球头挂环,Q-7 | 联结金具-球头挂环-型号:Q-7 | 只 | 1425 | 2024-11-01 | 2025-04-30 | 河北省承德市 | 买方指定仓库地面交货 |  | G00M-500020354-00002 | 044006439300010 | 400238734500010 | 500020354 |  | 500020354-0012
0124AB-1407000-0001 | 包11 | 1100 | 国网冀北电力有限公司 | 国网冀北电力有限公司唐山供电公司 |  | 无电压等级 | 联结金具-直角挂板,Z-10 | 联结金具-直角挂板-型号:Z-10 | 只 | 1 | 2024-11-01 | 2025-04-30 | 河北唐山 | 买方指定仓库地面交货 |  | G00M-500020397-00001 | 044006452900010 | 400238747200010 | 500020397 |  | 500020397-0016
0124AB-1407000-0001 | 包11 | 1100 | 国网冀北电力有限公司 | 国网冀北电力有限公司承德供电公司 |  | 无电压等级 | 接续金具-异型并沟线夹,JBTL-50-240 | 接续金具-异型并沟线夹-型号:JBTL-50-240 | 付 | 254 | 2024-11-01 | 2025-04-30 | 河北省承德市 | 买方指定仓库地面交货 |  | G00M-500028224-00001 | 044006437600010 | 400238732800010 | 500028224 |  | 500028224-0015
0124AB-1407000-0001 | 包11 | 1100 | 国网冀北电力有限公司 | 国网冀北电力有限公司廊坊供电公司 |  | 无电压等级 | 联结金具-平行挂板,P-7 | 联结金具-平行挂板-型号:P-7 | 只 | 10 | 2024-11-01 | 2025-04-30 | 河北省廊坊市广阳区 | 买方指定仓库地面交货 |  | G00M-500028084-00001 | 044006541500010 | 400238832300010 | 500028084 |  | 500028084-0011
0124AB-1407000-0001 | 包11 | 1100 | 国网冀北电力有限公司 | 国网冀北电力有限公司秦皇岛供电公司 |  | 无电压等级 | 耐张线夹-楔型绝缘,NXL-3 | 耐张线夹-楔型绝缘-型号:NXL-3 | 付 | 5096 | 2024-11-01 | 2025-04-30 | 河北省秦皇岛市 | 买方指定仓库地面交货 |  | G00M-500029525-00001 | 044006491500010 | 400238783700010 | 500029525 |  | 500029525-0011
0124AB-1407000-0001 | 包11 | 1100 | 国网冀北电力有限公司 | 国网冀北电力有限公司唐山供电公司 |  | 无电压等级 | 联结金具-平行挂板,PD-10 | 联结金具-平行挂板-型号:PD-10 | 只 | 410 | 2024-11-01 | 2025-04-30 | 河北唐山 | 买方指定仓库地面交货 |  | G00M-500020417-00001 | 044006453100010 | 400238747400010 | 500020417 |  | 500020417-0010
0124AB-1407000-0001 | 包11 | 1100 | 国网冀北电力有限公司 | 国网冀北电力有限公司廊坊供电公司 |  | 无电压等级 | 耐张线夹-楔型绝缘,NXL-2 | 耐张线夹-楔型绝缘-型号:NXL-2 | 付 | 153 | 2024-11-01 | 2025-04-30 | 河北省廊坊市广阳区 | 买方指定仓库地面交货 |  | G00M-500056047-00001 | 044006545200010 | 400238836000010 | 500056047 |  | 500056047-0011
0124AB-1407000-0001 | 包11 | 1100 | 国网冀北电力有限公司 | 国网冀北电力有限公司唐山供电公司 |  | 无电压等级 | 接续金具-楔型并沟线夹,JXD-3 | 接续金具-楔型并沟线夹-型号:JXD-3 | 付 | 2230 | 2024-11-01 | 2025-04-30 | 河北唐山 | 买方指定仓库地面交货 |  | G00M-500129315-00002 | 044006468700010 | 400238762600010 | 500129315 |  | 500129315-0009
0124AB-1407000-0001 | 包11 | 1100 | 国网冀北电力有限公司 | 国网冀北电力有限公司承德供电公司 |  | 无电压等级 | 设备线夹-螺栓型设备线夹,SLG-3B | 设备线夹-螺栓型设备线夹-型号:SLG-3B | 付 | 39 | 2024-11-01 | 2025-04-30 | 河北省承德市 | 买方指定仓库地面交货 |  | G00M-500020823-00001 | 044006437500010 | 400238732700010 | 500020823 |  | 500020823-0009
0124AB-1407000-0001 | 包11 | 1100 | 国网冀北电力有限公司 | 国网冀北电力有限公司秦皇岛供电公司 |  | 无电压等级 | 接续金具-绝缘穿刺线夹,JBC10-6 | 接续金具-绝缘穿刺线夹-型号:JBC10-6 | 付 | 142 | 2024-11-01 | 2025-04-30 | 河北省秦皇岛市 | 买方指定仓库地面交货 |  | G00M-500129329-00001 | 044006503400010 | 400238795500010 | 500129329 |  | 500129329-0008
0124AB-1407000-0001 | 包11 | 1100 | 国网冀北电力有限公司 | 国网冀北电力有限公司张家口供电公司 |  | 无电压等级 | 联结金具-碗头挂板,W-7 | 联结金具-碗头挂板-型号:W-7 | 只 | 301 | 2024-11-01 | 2025-04-30 | 河北省张家口市 | 买方指定仓库地面交货 |  | G00M-500110151-00001 | 044006525000010 | 400238816200010 | 500110151 |  | 500110151-0007
0124AB-1407000-0001 | 包11 | 1100 | 国网冀北电力有限公司 | 国网冀北电力有限公司廊坊供电公司 |  | 无电压等级 | 耐张线夹-螺栓型,NLL-1 | 耐张线夹-螺栓型-型号:NLL-1 | 付 | 33 | 2024-11-01 | 2025-04-30 | 河北省廊坊市广阳区 | 买方指定仓库地面交货 |  | G00M-500020290-00001 | 044006533700010 | 400238824600010 | 500020290 |  | 500020290-0012
0124AB-1407000-0001 | 包11 | 1100 | 国网冀北电力有限公司 | 国网冀北电力有限公司秦皇岛供电公司 |  | 无电压等级 | 接续金具-异型并沟线夹,JBTL-50-240 | 接续金具-异型并沟线夹-型号:JBTL-50-240 | 付 | 206 | 2024-11-01 | 2025-04-30 | 河北省秦皇岛市 | 买方指定仓库地面交货 |  | G00M-500028224-00001 | 044006490800010 | 400238783000010 | 500028224 |  | 500028224-0015
0124AB-1407000-0001 | 包11 | 1100 | 国网冀北电力有限公司 | 国网冀北电力有限公司张家口供电公司 |  | 无电压等级 | 接续金具-异型并沟线夹,JBTL-50-240 | 接续金具-异型并沟线夹-型号:JBTL-50-240 | 付 | 56 | 2024-11-01 | 2025-04-30 | 河北省张家口市 | 买方指定仓库地面交货 |  | G00M-500028224-00001 | 044006519200010 | 400238810400010 | 500028224 |  | 500028224-0015
0124AB-1407000-0001 | 包11 | 1100 | 国网冀北电力有限公司 | 国网冀北电力有限公司秦皇岛供电公司 |  | 无电压等级 | 拉线金具-UT型线夹,NUT-2 | 拉线金具-UT型线夹-型号:NUT-2 | 付 | 344 | 2024-11-01 | 2025-04-30 | 河北省秦皇岛市 | 买方指定仓库地面交货 |  | 9906-500020383-00004 | 044006484900010 | 400238777200010 | 500020749
0124AB-1407000-0001 | 包11 | 1100 | 国网冀北电力有限公司 | 国网冀北电力有限公司唐山供电公司 |  | 无电压等级 | 接续金具-楔型并沟线夹,JXD-10 | 接续金具-楔型并沟线夹-型号:JXD-10 | 付 | 861 | 2024-11-01 | 2025-04-30 | 河北唐山 | 买方指定仓库地面交货 |  | G00M-500129318-00006 | 044006468900010 | 400238762800010 | 500129318 |  | 500129318-0027
0124AB-1407000-0001 | 包11 | 1100 | 国网冀北电力有限公司 | 国网冀北电力有限公司张家口供电公司 |  | 无电压等级 | 设备线夹-螺栓型设备线夹,SLG-4B | 设备线夹-螺栓型设备线夹-型号:SLG-4B | 付 | 25 | 2024-11-01 | 2025-04-30 | 河北省张家口市 | 买方指定仓库地面交货 |  | G00M-500020827-00001 | 044006515600010 | 400238806800010 | 500020827 |  | 500020827-0009
0124AB-1407000-0001 | 包11 | 1100 | 国网冀北电力有限公司 | 国网冀北电力有限公司唐山供电公司 |  | 无电压等级 | 接续金具-异型并沟线夹,JBTL-16-120 | 接续金具-异型并沟线夹-型号:JBTL-16-120 | 付 | 713 | 2024-11-01 | 2025-04-30 | 河北唐山 | 买方指定仓库地面交货 |  | G00M-500028221-00001 | 044006459300010 | 400238753500010 | 500028221 |  | 500028221-0012
0124AB-1407000-0001 | 包11 | 1100 | 国网冀北电力有限公司 | 国网冀北电力有限公司唐山供电公司 |  | 无电压等级 | 接续金具-异型并沟线夹,JBTL-50-240 | 接续金具-异型并沟线夹-型号:JBTL-50-240 | 付 | 912 | 2024-11-01 | 2025-04-30 | 河北唐山 | 买方指定仓库地面交货 |  | G00M-500028224-00001 | 044006459400010 | 400238753600010 | 500028224 |  | 500028224-0015
0124AB-1407000-0001 | 包11 | 1100 | 国网冀北电力有限公司 | 国网冀北电力有限公司张家口供电公司 |  | 无电压等级 | 设备线夹-压缩型设备线夹,SY-50A | 设备线夹-压缩型设备线夹-型号:SY-50A | 付 | 400 | 2024-11-01 | 2025-04-30 | 河北省张家口市 | 买方指定仓库地面交货 |  | G00M-500032496-00001 | 044006520000010 | 400238811200010 | 500032496 |  | 500032496-0009

## 低压电力电缆
分标编号 | 包名称 | 分包编号 | 项目单位 | 需求单位 | 项目名称 | 工程电压等级 | 物资名称 | 物资描述 | 单位 | 数量 | 首批交货日期 | 最后一批交货日期 | 交货地点 | 交货方式 | 备注 | 技术规范编码 | 网省采购申请号 | 总部采购申请号 | 物料编码 | 扩展描述 | 扩展编码
0124AB-1404002-0001 | 包1 | 100 | 国网冀北电力有限公司 | 国网冀北电力有限公司秦皇岛供电公司 |  | 无电压等级 | 低压电力电缆,YJLV,铝,70,4芯,ZC,22,普通 | 低压电力电缆-型号:YJLV,导体材质:铝,截面mm2:70,芯数:4芯,阻燃特性:ZC,铠装形式:22,特殊要求:普通 | 千米 | 2.991 | 2024-11-01 | 2025-04-30 | 河北省秦皇岛市 | 买方指定仓库地面交货 |  | 9995-500109075-00001 | 044006499800010 | 400238792000010 | 500109075 |  | 500109075-0001
0124AB-1404002-0001 | 包1 | 100 | 国网冀北电力有限公司 | 国网冀北电力有限公司张家口供电公司 |  | 无电压等级 | 低压电力电缆,YJV,铜,6,3芯,ZC,22,NH | 低压电力电缆-型号:YJV,导体材质:铜,截面mm2:6,芯数:3芯,阻燃特性:ZC,铠装形式:22,特殊要求:NH | 千米 | 0.022 | 2024-11-01 | 2025-04-30 | 河北省张家口市 | 买方指定仓库地面交货 |  | G00M-500125114-00001 | 044006525800010 | 400238817000010 | 500125114 |  | 500125114-0015
0124AB-1404002-0001 | 包1 | 100 | 国网冀北电力有限公司 | 国网冀北电力有限公司工程管理分公司（北京华联电力工程咨询有限公司） |  | 无电压等级 | 低压电力电缆,YJV,铜,10/6,4+1芯,ZC,22,普通 | 低压电力电缆-型号:YJV,导体材质:铜,截面mm2:10/6,芯数:4+1芯,阻燃特性:ZC,铠装形式:22,特殊要求:普通 | 千米 | 0.294 | 2024-11-01 | 2025-04-30 | 河北省张家口市玉田县 | 材料站现场车板交货 |  | 9995-500109538-00001 | 044006416700010 | 400238717200010 | 500109538 |  | 500109538-0004
0124AB-1404002-0001 | 包1 | 100 | 国网冀北电力有限公司 | 国网冀北电力有限公司秦皇岛供电公司 |  | 无电压等级 | 低压电力电缆,YJY,铜,120/70,4 1芯,ZC,23,WDZC | 低压电力电缆:型号:YJY,导体材质:铜,截面mm2:120/70,芯数:4 1芯,阻燃特性:ZC,铠装形式:23,特殊要求:WDZC | 千米 | 0.512 | 2024-11-01 | 2025-04-30 | 河北省秦皇岛市 | 买方指定仓库地面交货 |  | G00M-500143551-00001 | 044006509800010 | 400238801900010 | 500143551 |  | 500143551-0002
0124AB-1404002-0001 | 包1 | 100 | 国网冀北电力有限公司 | 国网冀北电力有限公司廊坊供电公司 |  | 无电压等级 | 低压电力电缆,YJLV,铝,120,4芯,ZC,22,普通 | 低压电力电缆-型号:YJLV,导体材质:铝,截面mm2:120,芯数:4芯,阻燃特性:ZC,铠装形式:22,特殊要求:普通 | 千米 | 0.228 | 2024-11-01 | 2025-04-30 | 河北省廊坊市广阳区 | 买方指定仓库地面交货 |  | 9995-500109080-00001 | 044006550100010 | 400238840900010 | 500109080 |  | 500109080-0001
0124AB-1404002-0001 | 包1 | 100 | 国网冀北电力有限公司 | 国网冀北电力有限公司廊坊供电公司 |  | 无电压等级 | 低压电力电缆,YJY,铜,120/70,4 1芯,ZC,23,WDZC | 低压电力电缆:型号:YJY,导体材质:铜,截面mm2:120/70,芯数:4 1芯,阻燃特性:ZC,铠装形式:23,特殊要求:WDZC | 千米 | 0.127 | 2024-11-01 | 2025-04-30 | 河北省廊坊市广阳区 | 买方指定仓库地面交货 |  | G00M-500143551-00001 | 044006559200010 | 400238849800010 | 500143551 |  | 500143551-0002
0124AB-1404002-0001 | 包1 | 100 | 国网冀北电力有限公司 | 国网冀北电力有限公司廊坊供电公司 |  | 无电压等级 | 低压电力电缆,YJV,铜,150,4芯,ZC,22,普通 | 低压电力电缆-型号:YJV,导体材质:铜,截面mm2:150,芯数:4芯,阻燃特性:ZC,铠装形式:22,特殊要求:普通 | 千米 | 0.969 | 2024-11-01 | 2025-04-30 | 河北省廊坊市广阳区 | 买方指定仓库地面交货 |  | 9995-500108895-00001 | 044006549700010 | 400238840500010 | 500108895 |  | 500108895-0002
0124AB-1404002-0001 | 包1 | 100 | 国网冀北电力有限公司 | 国网冀北电力有限公司廊坊供电公司 |  | 无电压等级 | 低压电力电缆,YJV,铜,50/25,4+1芯,ZC,22,普通 | 低压电力电缆-型号:YJV,导体材质:铜,截面mm2:50/25,芯数:4+1芯,阻燃特性:ZC,铠装形式:22,特殊要求:普通 | 千米 | 0.162 | 2024-11-01 | 2025-04-30 | 河北省廊坊市广阳区 | 买方指定仓库地面交货 |  | 9995-500109569-00001 | 044006550600010 | 400238841400010 | 500109569 |  | 500109569-0002
0124AB-1404002-0001 | 包1 | 100 | 国网冀北电力有限公司 | 国网冀北电力有限公司承德供电公司 |  | 无电压等级 | 低压电力电缆,YJV,铜,150,4芯,ZC,22,普通 | 低压电力电缆-型号:YJV,导体材质:铜,截面mm2:150,芯数:4芯,阻燃特性:ZC,铠装形式:22,特殊要求:普通 | 千米 | 0.066 | 2024-11-01 | 2025-04-30 | 河北省承德市 | 买方指定仓库地面交货 |  | 9995-500108895-00001 | 044006433800010 | 400238729400010 | 500108895 |  | 500108895-0002
0124AB-1404002-0001 | 包1 | 100 | 国网冀北电力有限公司 | 国网冀北电力有限公司张家口供电公司 |  | 无电压等级 | 低压电力电缆,YJV,铜,25/16,4+1芯,ZC,22,普通 | 低压电力电缆-型号:YJV,导体材质:铜,截面mm2:25/16,芯数:4+1芯,阻燃特性:ZC,铠装形式:22,特殊要求:普通 | 千米 | 0.088 | 2024-11-01 | 2025-04-30 | 河北省张家口市 | 买方指定仓库地面交货 |  | 9995-500109671-00001 | 044006524900010 | 400238816100010 | 500109671 |  | 500109671-0016
0124AB-1404002-0001 | 包1 | 100 | 国网冀北电力有限公司 | 国网冀北电力有限公司秦皇岛供电公司 |  | 无电压等级 | 低压电力电缆,YJV,铜,240/120,4+1芯,ZC,22,普通 | 低压电力电缆-型号:YJV,导体材质:铜,截面mm2:240/120,芯数:4+1芯,阻燃特性:ZC,铠装形式:22,特殊要求:普通 | 千米 | 1.61 | 2024-11-01 | 2025-04-30 | 河北省秦皇岛市 | 买方指定仓库地面交货 |  | 9995-500109215-00001 | 044006500300010 | 400238792500010 | 500109215 |  | 500109215-0002
0124AB-1404002-0001 | 包1 | 100 | 国网冀北电力有限公司 | 国网冀北电力有限公司唐山供电公司 |  | 无电压等级 | 低压电力电缆,YJV,铜,6,2芯,ZC,22,普通 | 低压电力电缆-型号:YJV,导体材质:铜,截面mm2:6,芯数:2芯,阻燃特性:ZC,铠装形式:22,特殊要求:普通 | 千米 | 0.015 | 2024-11-01 | 2025-04-30 | 河北唐山 | 买方指定仓库地面交货 |  | G00M-500109518-00001 | 044006466900010 | 400238761100010 | 500109518 |  | 500109518-0016
0124AB-1404002-0001 | 包1 | 100 | 国网冀北电力有限公司 | 国网冀北电力有限公司秦皇岛供电公司 |  | 无电压等级 | 低压电力电缆,YJY,铜,70/35,4+1芯,ZC,无铠装,WDZC | 低压电力电缆-型号:YJY,导体材质:铜,截面mm2:70/35,芯数:4+1芯,阻燃特性:ZC,铠装形式:无铠装,特殊要求:WDZC | 千米 | 0.066 | 2024-11-01 | 2025-04-30 | 河北省秦皇岛市 | 买方指定仓库地面交货 |  | 9995-500134001-00001 | 044006504800010 | 400238796900010 | 500134001 |  | 500134001-0001
0124AB-1404002-0001 | 包1 | 100 | 国网冀北电力有限公司 | 国网冀北电力有限公司唐山供电公司 |  | 无电压等级 | 低压电力电缆,YJY,铜,150/95,4+1芯,ZC,无铠装,WDZC | 低压电力电缆-型号:YJY,导体材质:铜,截面mm2:150/95,芯数:4+1芯,阻燃特性:ZC,铠装形式:无铠装,特殊要求:WDZC | 千米 | 0.147 | 2024-11-01 | 2025-04-30 | 河北唐山 | 买方指定仓库地面交货 |  | 9995-500134004-00001 | 044006791200010 | 400238854400010 | 500134004 |  | 500134004-0001
0124AB-1404002-0001 | 包1 | 100 | 国网冀北电力有限公司 | 国网冀北电力有限公司廊坊供电公司 |  | 无电压等级 | 低压电力电缆,YJV,铜,10,3芯,ZC,22,NH | 低压电力电缆-型号:YJV,导体材质:铜,截面mm2:10,芯数:3芯,阻燃特性:ZC,铠装形式:22,特殊要求:NH | 千米 | 0.734 | 2024-11-01 | 2025-04-30 | 河北省廊坊市广阳区 | 买方指定仓库地面交货 |  | G00M-500125110-00001 | 044006552300010 | 400238843100010 | 500125110 |  | 500125110-0010
0124AB-1404002-0001 | 包1 | 100 | 国网冀北电力有限公司 | 国网冀北电力有限公司承德供电公司 |  | 无电压等级 | 低压电力电缆,YJY,铜,35,4芯,ZC,无铠装,普通 | 低压电力电缆-型号:YJY,导体材质:铜,截面mm2:35,芯数:4芯,阻燃特性:ZC,铠装形式:无铠装,特殊要求:普通 | 千米 | 3.135 | 2024-11-01 | 2025-04-30 | 河北省承德市 | 买方指定仓库地面交货 |  | G00M-500132738-00001 | 044006444100010 | 400238739300010 | 500132738 |  | 500132738-0013
0124AB-1404002-0001 | 包1 | 100 | 国网冀北电力有限公司 | 国网冀北电力有限公司唐山供电公司 |  | 无电压等级 | 低压电力电缆,YJV,铜,120,4芯,ZC,22,普通 | 低压电力电缆-型号:YJV,导体材质:铜,截面mm2:120,芯数:4芯,阻燃特性:ZC,铠装形式:22,特殊要求:普通 | 千米 | 0.065 | 2024-11-01 | 2025-04-30 | 河北唐山 | 买方指定仓库地面交货 |  | 9995-500109087-00001 | 044006466600010 | 400238760800010 | 500109087 |  | 500109087-0002
0124AB-1404002-0001 | 包1 | 100 | 国网冀北电力有限公司 | 国网冀北电力有限公司唐山供电公司 |  | 无电压等级 | 低压电力电缆,YJV,铜,50,4芯,ZC,22,普通 | 低压电力电缆-型号:YJV,导体材质:铜,截面mm2:50,芯数:4芯,阻燃特性:ZC,铠装形式:22,特殊要求:普通 | 千米 | 0.116 | 2024-11-01 | 2025-04-30 | 河北唐山 | 买方指定仓库地面交货 |  | 9995-500108896-00001 | 044006466100010 | 400238760300010 | 500108896 |  | 500108896-0002
0124AB-1404002-0001 | 包1 | 100 | 国网冀北电力有限公司 | 国网冀北电力有限公司张家口供电公司 |  | 无电压等级 | 低压电力电缆,YJY,铜,35,4芯,ZC,无铠装,普通 | 低压电力电缆-型号:YJY,导体材质:铜,截面mm2:35,芯数:4芯,阻燃特性:ZC,铠装形式:无铠装,特殊要求:普通 | 千米 | 5.694 | 2024-11-01 | 2025-04-30 | 河北省张家口市 | 买方指定仓库地面交货 |  | G00M-500132738-00001 | 044006526800010 | 400238817900010 | 500132738 |  | 500132738-0013
0124AB-1404002-0001 | 包1 | 100 | 国网冀北电力有限公司 | 国网冀北电力有限公司廊坊供电公司 |  | 无电压等级 | 低压电力电缆,YJV,铜,6,2芯,ZC,22,普通 | 低压电力电缆-型号:YJV,导体材质:铜,截面mm2:6,芯数:2芯,阻燃特性:ZC,铠装形式:22,特殊要求:普通 | 千米 | 0.076 | 2024-11-01 | 2025-04-30 | 河北省廊坊市广阳区 | 买方指定仓库地面交货 |  | G00M-500109518-00001 | 044006550400010 | 400238841200010 | 500109518 |  | 500109518-0016
0124AB-1404002-0001 | 包1 | 100 | 国网冀北电力有限公司 | 国网冀北电力有限公司唐山供电公司 |  | 无电压等级 | 低压电力电缆,YJV,铜,35/16,4+1芯,ZC,22,普通 | 低压电力电缆-型号:YJV,导体材质:铜,截面mm2:35/16,芯数:4+1芯,阻燃特性:ZC,铠装形式:22,特殊要求:普通 | 千米 | 0.441 | 2024-11-01 | 2025-04-30 | 河北唐山 | 买方指定仓库地面交货 |  | 9995-500109640-00001 | 044006467200010 | 400238761400010 | 500109640 |  | 500109640-0002
0124AB-1404002-0001 | 包1 | 100 | 国网冀北电力有限公司 | 国网冀北电力有限公司张家口供电公司 |  | 无电压等级 | 低压电力电缆,YJV,铜,16/10,4+1芯,ZC,无铠装,普通 | 低压电力电缆-型号:YJV,导体材质:铜,截面mm2:16/10,芯数:4+1芯,阻燃特性:ZC,铠装形式:无铠装,特殊要求:普通 | 千米 | 0.382 | 2024-11-01 | 2025-04-30 | 河北省张家口市 | 买方指定仓库地面交货 |  | G00M-500132785-00001 | 044006527000010 | 400238818100010 | 500132785 |  | 500132785-0018
0124AB-1404002-0001 | 包1 | 100 | 国网冀北电力有限公司 | 国网冀北电力有限公司张家口供电公司 |  | 无电压等级 | 低压电力电缆,YJV,铜,185,4芯,ZC,22,普通 | 低压电力电缆-型号:YJV,导体材质:铜,截面mm2:185,芯数:4芯,阻燃特性:ZC,铠装形式:22,特殊要求:普通 | 千米 | 0.015 | 2024-11-01 | 2025-04-30 | 河北省张家口市 | 买方指定仓库地面交货 |  | 9995-500109095-00001 | 044006524800010 | 400238816000010 | 500109095 |  | 500109095-0002
0124AB-1404002-0001 | 包1 | 100 | 国网冀北电力有限公司 | 国网冀北电力有限公司秦皇岛供电公司 |  | 无电压等级 | 低压电力电缆,YJLV,铝,120,4芯,ZC,22,普通 | 低压电力电缆-型号:YJLV,导体材质:铝,截面mm2:120,芯数:4芯,阻燃特性:ZC,铠装形式:22,特殊要求:普通 | 千米 | 0.26 | 2024-11-01 | 2025-04-30 | 河北省秦皇岛市 | 买方指定仓库地面交货 |  | 9995-500109080-00001 | 044006500000010 | 400238792200010 | 500109080 |  | 500109080-0001
0124AB-1404002-0001 | 包1 | 100 | 国网冀北电力有限公司 | 国网冀北电力有限公司秦皇岛供电公司 |  | 无电压等级 | 低压电力电缆,YJV,铜,70,4芯,ZC,22,普通 | 低压电力电缆-型号:YJV,导体材质:铜,截面mm2:70,芯数:4芯,阻燃特性:ZC,铠装形式:22,特殊要求:普通 | 千米 | 2.137 | 2024-11-01 | 2025-04-30 | 河北省秦皇岛市 | 买方指定仓库地面交货 |  | 9995-500108894-00001 | 044006499400010 | 400238791600010 | 500108894 |  | 500108894-0004
0124AB-1404002-0001 | 包1 | 100 | 国网冀北电力有限公司 | 国网冀北电力有限公司张家口供电公司 |  | 无电压等级 | 低压电力电缆,YJY,铜,35/16,4+1芯,ZC,无铠装,普通 | 低压电力电缆-型号:YJY,导体材质:铜,截面mm2:35/16,芯数:4+1芯,阻燃特性:ZC,铠装形式:无铠装,特殊要求:普通 | 千米 | 0.012 | 2024-11-01 | 2025-04-30 | 河北省张家口市 | 买方指定仓库地面交货 |  | 9995-500132767-00001 | 044006526900010 | 400238818000010 | 500132767 |  | 500132767-0001
0124AB-1404002-0001 | 包1 | 100 | 国网冀北电力有限公司 | 国网冀北电力有限公司廊坊供电公司 |  | 无电压等级 | 低压电力电缆,YJV,铜,185,4芯,ZC,22,普通 | 低压电力电缆-型号:YJV,导体材质:铜,截面mm2:185,芯数:4芯,阻燃特性:ZC,铠装形式:22,特殊要求:普通 | 千米 | 1.41 | 2024-11-01 | 2025-04-30 | 河北省廊坊市广阳区 | 买方指定仓库地面交货 |  | 9995-500109095-00001 | 044006550300010 | 400238841100010 | 500109095 |  | 500109095-0002
0124AB-1404002-0001 | 包1 | 100 | 国网冀北电力有限公司 | 国网冀北电力有限公司秦皇岛供电公司 |  | 无电压等级 | 低压电力电缆,YJV,铜,120,4芯,ZC,22,普通 | 低压电力电缆-型号:YJV,导体材质:铜,截面mm2:120,芯数:4芯,阻燃特性:ZC,铠装形式:22,特殊要求:普通 | 千米 | 4.544 | 2024-11-01 | 2025-04-30 | 河北省秦皇岛市 | 买方指定仓库地面交货 |  | 9995-500109087-00001 | 044006500100010 | 400238792300010 | 500109087 |  | 500109087-0002
0124AB-1404002-0001 | 包1 | 100 | 国网冀北电力有限公司 | 国网冀北电力有限公司秦皇岛供电公司 |  | 无电压等级 | 低压电力电缆,YJV,铜,50,4芯,ZC,22,普通 | 低压电力电缆-型号:YJV,导体材质:铜,截面mm2:50,芯数:4芯,阻燃特性:ZC,铠装形式:22,特殊要求:普通 | 千米 | 2.59 | 2024-11-01 | 2025-04-30 | 河北省秦皇岛市 | 买方指定仓库地面交货 |  | 9995-500108896-00001 | 044006499600010 | 400238791800010 | 500108896 |  | 500108896-0002
0124AB-1404002-0001 | 包1 | 100 | 国网冀北电力有限公司 | 国网冀北电力有限公司工程管理分公司（北京华联电力工程咨询有限公司） |  | 无电压等级 | 低压电力电缆,YJV,铜,35/16,4+1芯,ZC,22,普通 | 低压电力电缆-型号:YJV,导体材质:铜,截面mm2:35/16,芯数:4+1芯,阻燃特性:ZC,铠装形式:22,特殊要求:普通 | 千米 | 0.026 | 2024-11-01 | 2025-04-30 | 河北省张家口市玉田县 | 材料站现场车板交货 |  | 9995-500109640-00001 | 044006420000010 | 400238718000010 | 500109640 |  | 500109640-0002
0124AB-1404002-0001 | 包1 | 100 | 国网冀北电力有限公司 | 国网冀北电力有限公司秦皇岛供电公司 |  | 无电压等级 | 低压电力电缆,YJV,铜,95/50,4+1芯,ZC,22,普通 | 低压电力电缆-型号:YJV,导体材质:铜,截面mm2:95/50,芯数:4+1芯,阻燃特性:ZC,铠装形式:22,特殊要求:普通 | 千米 | 0.301 | 2024-11-01 | 2025-04-30 | 河北省秦皇岛市 | 买方指定仓库地面交货 |  | 9995-500109782-00001 | 044006500700010 | 400238792900010 | 500109782 |  | 500109782-0002
0124AB-1404002-0001 | 包1 | 100 | 国网冀北电力有限公司 | 国网冀北电力有限公司廊坊供电公司 |  | 无电压等级 | 低压电力电缆,YJV,铜,120,4芯,ZC,22,普通 | 低压电力电缆-型号:YJV,导体材质:铜,截面mm2:120,芯数:4芯,阻燃特性:ZC,铠装形式:22,特殊要求:普通 | 千米 | 0.415 | 2024-11-01 | 2025-04-30 | 河北省廊坊市广阳区 | 买方指定仓库地面交货 |  | 9995-500109087-00001 | 044006550200010 | 400238841000010 | 500109087 |  | 500109087-0002
0124AB-1404002-0001 | 包1 | 100 | 国网冀北电力有限公司 | 国网冀北电力有限公司秦皇岛供电公司 |  | 无电压等级 | 低压电力电缆,YJY,铜,35,4芯,ZC,23,普通 | 低压电力电缆:型号:YJY,导体材质:铜,截面mm2:35,芯数:4芯,阻燃特性:ZC,铠装形式:23,特殊要求:普通 | 千米 | 12.71 | 2024-11-01 | 2025-04-30 | 河北省秦皇岛市 | 买方指定仓库地面交货 |  | G00M-500143540-00002 | 044006509600010 | 400238801700010 | 500143540 |  | 500143540-0007
0124AB-1404002-0001 | 包1 | 100 | 国网冀北电力有限公司 | 国网冀北电力有限公司廊坊供电公司 |  | 无电压等级 | 低压电力电缆,YJLV,铝,35,4芯,ZC,无铠装,普通 | 低压电力电缆-型号:YJLV,导体材质:铝,截面mm2:35,芯数:4芯,阻燃特性:ZC,铠装形式:无铠装,特殊要求:普通 | 千米 | 32.975 | 2024-11-01 | 2025-04-30 | 河北省廊坊市广阳区 | 买方指定仓库地面交货 |  | G00M-500132448-00001 | 044006553300010 | 400238844000010 | 500132448 |  | 500132448-0009
0124AB-1404002-0001 | 包1 | 100 | 国网冀北电力有限公司 | 国网冀北电力有限公司唐山供电公司 |  | 无电压等级 | 低压电力电缆,YJV,铜,16,2芯,ZC,无铠装,普通 | 低压电力电缆-型号:YJV,导体材质:铜,截面mm2:16,芯数:2芯,阻燃特性:ZC,铠装形式:无铠装,特殊要求:普通 | 千米 | 0.081 | 2024-11-01 | 2025-04-30 | 河北唐山 | 买方指定仓库地面交货 |  | G00M-500132737-00001 | 044006469300010 | 400238763200010 | 500132737 |  | 500132737-0016
0124AB-1404002-0001 | 包1 | 100 | 国网冀北电力有限公司 | 国网冀北电力有限公司廊坊供电公司 |  | 无电压等级 | 低压电力电缆,YJV,铜,95,4芯,ZC,22,普通 | 低压电力电缆-型号:YJV,导体材质:铜,截面mm2:95,芯数:4芯,阻燃特性:ZC,铠装形式:22,特殊要求:普通 | 千米 | 0.024 | 2024-11-01 | 2025-04-30 | 河北省廊坊市广阳区 | 买方指定仓库地面交货 |  | 9995-500108688-00001 | 044006549400010 | 400238840200010 | 500108688 |  | 500108688-0004
0124AB-1404002-0001 | 包1 | 100 | 国网冀北电力有限公司 | 国网冀北电力有限公司张家口供电公司 |  | 无电压等级 | 低压电力电缆,YJV,铜,70,4芯,ZC,22,普通 | 低压电力电缆-型号:YJV,导体材质:铜,截面mm2:70,芯数:4芯,阻燃特性:ZC,铠装形式:22,特殊要求:普通 | 千米 | 0.744 | 2024-11-01 | 2025-04-30 | 河北省张家口市 | 买方指定仓库地面交货 |  | 9995-500108894-00001 | 044006524300010 | 400238815500010 | 500108894 |  | 500108894-0004
0124AB-1404002-0001 | 包1 | 100 | 国网冀北电力有限公司 | 国网冀北电力有限公司唐山供电公司 |  | 无电压等级 | 低压电力电缆,YJV,铜,25,4芯,ZC,22,普通 | 低压电力电缆-型号:YJV,导体材质:铜,截面mm2:25,芯数:4芯,阻燃特性:ZC,铠装形式:22,特殊要求:普通 | 千米 | 0.062 | 2024-11-01 | 2025-04-30 | 河北唐山 | 买方指定仓库地面交货 |  | G00M-500108747-00001 | 044006465800010 | 400238760000010 | 500108747 |  | 500108747-0004
0124AB-1404002-0001 | 包1 | 100 | 国网冀北电力有限公司 | 国网冀北电力有限公司秦皇岛供电公司 |  | 无电压等级 | 低压电力电缆,YJV,铜,50/25,4+1芯,ZC,22,普通 | 低压电力电缆-型号:YJV,导体材质:铜,截面mm2:50/25,芯数:4+1芯,阻燃特性:ZC,铠装形式:22,特殊要求:普通 | 千米 | 0.183 | 2024-11-01 | 2025-04-30 | 河北省秦皇岛市 | 买方指定仓库地面交货 |  | 9995-500109569-00001 | 044006500400010 | 400238792600010 | 500109569 |  | 500109569-0002
0124AB-1404002-0001 | 包1 | 100 | 国网冀北电力有限公司 | 国网冀北电力有限公司承德供电公司 |  | 无电压等级 | 低压电力电缆,YJV,铜,35/16,4+1芯,ZC,22,普通 | 低压电力电缆-型号:YJV,导体材质:铜,截面mm2:35/16,芯数:4+1芯,阻燃特性:ZC,铠装形式:22,特殊要求:普通 | 千米 | 0.009 | 2024-11-01 | 2025-04-30 | 河北省承德市 | 买方指定仓库地面交货 |  | 9995-500109640-00001 | 044006444000010 | 400238739200010 | 500109640 |  | 500109640-0002
0124AB-1404002-0001 | 包1 | 100 | 国网冀北电力有限公司 | 国网冀北电力有限公司秦皇岛供电公司 |  | 无电压等级 | 低压电力电缆,YJV,铜,16/10,4+1芯,ZC,无铠装,普通 | 低压电力电缆-型号:YJV,导体材质:铜,截面mm2:16/10,芯数:4+1芯,阻燃特性:ZC,铠装形式:无铠装,特殊要求:普通 | 千米 | 0.197 | 2024-11-01 | 2025-04-30 | 河北省秦皇岛市 | 买方指定仓库地面交货 |  | G00M-500132785-00001 | 044006504100010 | 400238796200010 | 500132785 |  | 500132785-0018
0124AB-1404002-0001 | 包1 | 100 | 国网冀北电力有限公司 | 国网冀北电力有限公司唐山供电公司 |  | 无电压等级 | 低压电力电缆,YJY,铜,16,2芯,ZC,无铠装,普通 | 低压电力电缆-型号:YJY,导体材质:铜,截面mm2:16,芯数:2芯,阻燃特性:ZC,铠装形式:无铠装,特殊要求:普通 | 千米 | 0.182 | 2024-11-01 | 2025-04-30 | 河北唐山 | 买方指定仓库地面交货 |  | 9995-500132744-00001 | 044006469500010 | 400238763400010 | 500132744 |  | 500132744-0005
0124AB-1404002-0001 | 包1 | 100 | 国网冀北电力有限公司 | 国网冀北电力有限公司唐山供电公司 |  | 无电压等级 | 低压电力电缆,ERF,铜,300,1芯,ZC,无铠装,普通 | 低压电力电缆-型号:ERF,导体材质:铜,截面mm2:300,芯数:1芯,阻燃特性:ZC,铠装形式:无铠装,特殊要求:普通 | 千米 | 0.223 | 2024-11-01 | 2025-04-30 | 河北唐山 | 买方指定仓库地面交货 |  | G00M-500135730-00002 | 044006473200010 | 400238766500010 | 500135730 |  | 500135730-0007
0124AB-1404002-0001 | 包1 | 100 | 国网冀北电力有限公司 | 国网冀北电力有限公司张家口供电公司 |  | 无电压等级 | 低压电力电缆,YJV,铜,120,4芯,ZC,22,普通 | 低压电力电缆-型号:YJV,导体材质:铜,截面mm2:120,芯数:4芯,阻燃特性:ZC,铠装形式:22,特殊要求:普通 | 千米 | 1.283 | 2024-11-01 | 2025-04-30 | 河北省张家口市 | 买方指定仓库地面交货 |  | 9995-500109087-00001 | 044006524700010 | 400238815900010 | 500109087 |  | 500109087-0002
0124AB-1404002-0001 | 包1 | 100 | 国网冀北电力有限公司 | 国网冀北电力有限公司秦皇岛供电公司 |  | 无电压等级 | 低压电力电缆,YJY,铜,16,2芯,ZC,无铠装,普通 | 低压电力电缆-型号:YJY,导体材质:铜,截面mm2:16,芯数:2芯,阻燃特性:ZC,铠装形式:无铠装,特殊要求:普通 | 千米 | 0.503 | 2024-11-01 | 2025-04-30 | 河北省秦皇岛市 | 买方指定仓库地面交货 |  | 9995-500132744-00001 | 044006503900010 | 400238796000010 | 500132744 |  | 500132744-0005
0124AB-1404002-0001 | 包1 | 100 | 国网冀北电力有限公司 | 国网冀北电力有限公司承德供电公司 |  | 无电压等级 | 低压电力电缆,YJV,铜,120,4芯,ZC,22,普通 | 低压电力电缆-型号:YJV,导体材质:铜,截面mm2:120,芯数:4芯,阻燃特性:ZC,铠装形式:22,特殊要求:普通 | 千米 | 1.793 | 2024-11-01 | 2025-04-30 | 河北省承德市 | 买方指定仓库地面交货 |  | 9995-500109087-00001 | 044006437700010 | 400238732900010 | 500109087 |  | 500109087-0002
0124AB-1404002-0001 | 包1 | 100 | 国网冀北电力有限公司 | 国网冀北电力有限公司唐山供电公司 |  | 无电压等级 | 低压电力电缆,YJV,铜,185,4芯,ZC,22,普通 | 低压电力电缆-型号:YJV,导体材质:铜,截面mm2:185,芯数:4芯,阻燃特性:ZC,铠装形式:22,特殊要求:普通 | 千米 | 0.065 | 2024-11-01 | 2025-04-30 | 河北唐山 | 买方指定仓库地面交货 |  | 9995-500109095-00001 | 044006466700010 | 400238760900010 | 500109095 |  | 500109095-0002
0124AB-1404002-0001 | 包1 | 100 | 国网冀北电力有限公司 | 国网冀北电力有限公司唐山供电公司 |  | 无电压等级 | 低压电力电缆,YJY,铜,120/70,4 1芯,ZC,23,WDZC | 低压电力电缆:型号:YJY,导体材质:铜,截面mm2:120/70,芯数:4 1芯,阻燃特性:ZC,铠装形式:23,特殊要求:WDZC | 千米 | 0.006 | 2024-11-01 | 2025-04-30 | 河北唐山 | 买方指定仓库地面交货 |  | G00M-500143551-00001 | 044006477400010 | 400238770600010 | 500143551 |  | 500143551-0002
0124AB-1404002-0001 | 包1 | 100 | 国网冀北电力有限公司 | 国网冀北电力有限公司唐山供电公司 |  | 无电压等级 | 低压电力电缆,YJV,铜,16/10,4+1芯,ZC,无铠装,普通 | 低压电力电缆-型号:YJV,导体材质:铜,截面mm2:16/10,芯数:4+1芯,阻燃特性:ZC,铠装形式:无铠装,特殊要求:普通 | 千米 | 0.201 | 2024-11-01 | 2025-04-30 | 河北唐山 | 买方指定仓库地面交货 |  | G00M-500132785-00001 | 044006469600010 | 400238763500010 | 500132785 |  | 500132785-0018
0124AB-1404002-0001 | 包1 | 100 | 国网冀北电力有限公司 | 国网冀北电力有限公司唐山供电公司 |  | 无电压等级 | 低压电力电缆,YJV,铜,16/10,3+1芯,ZC,22,普通 | 低压电力电缆-型号:YJV,导体材质:铜,截面mm2:16/10,芯数:3+1芯,阻燃特性:ZC,铠装形式:22,特殊要求:普通 | 千米 | 0.037 | 2024-11-01 | 2025-04-30 | 河北唐山 | 买方指定仓库地面交货 |  | 9995-500109604-00001 | 044006467100010 | 400238761300010 | 500109604 |  | 500109604-0011
0124AB-1404002-0001 | 包1 | 100 | 国网冀北电力有限公司 | 国网冀北电力有限公司唐山供电公司 |  | 无电压等级 | 低压电力电缆,YJV,铜,6,3芯,ZC,22,NH | 低压电力电缆-型号:YJV,导体材质:铜,截面mm2:6,芯数:3芯,阻燃特性:ZC,铠装形式:22,特殊要求:NH | 千米 | 0.063 | 2024-11-01 | 2025-04-30 | 河北唐山 | 买方指定仓库地面交货 |  | G00M-500125114-00001 | 044006468400010 | 400238762400010 | 500125114 |  | 500125114-0015
0124AB-1404002-0001 | 包1 | 100 | 国网冀北电力有限公司 | 国网冀北电力有限公司廊坊供电公司 |  | 无电压等级 | 低压电力电缆,YJV,铜,35/16,4+1芯,ZC,22,普通 | 低压电力电缆-型号:YJV,导体材质:铜,截面mm2:35/16,芯数:4+1芯,阻燃特性:ZC,铠装形式:22,特殊要求:普通 | 千米 | 0.093 | 2024-11-01 | 2025-04-30 | 河北省廊坊市广阳区 | 买方指定仓库地面交货 |  | 9995-500109640-00001 | 044006550900010 | 400238841700010 | 500109640 |  | 500109640-0002
0124AB-1404002-0001 | 包1 | 100 | 国网冀北电力有限公司 | 国网冀北电力有限公司张家口供电公司 |  | 无电压等级 | 低压电力电缆,YJV,铜,150,4芯,ZC,22,普通 | 低压电力电缆-型号:YJV,导体材质:铜,截面mm2:150,芯数:4芯,阻燃特性:ZC,铠装形式:22,特殊要求:普通 | 千米 | 0.215 | 2024-11-01 | 2025-04-30 | 河北省张家口市 | 买方指定仓库地面交货 |  | 9995-500108895-00001 | 044006524400010 | 400238815600010 | 500108895 |  | 500108895-0002
0124AB-1404002-0001 | 包1 | 100 | 国网冀北电力有限公司 | 国网冀北电力有限公司廊坊供电公司 |  | 无电压等级 | 低压电力电缆,YJV,铜,240,4芯,ZC,22,普通 | 低压电力电缆-型号:YJV,导体材质:铜,截面mm2:240,芯数:4芯,阻燃特性:ZC,铠装形式:22,特殊要求:普通 | 千米 | 1.169 | 2024-11-01 | 2025-04-30 | 河北省廊坊市广阳区 | 买方指定仓库地面交货 |  | 9995-500108897-00001 | 044006549800010 | 400238840600010 | 500108897 |  | 500108897-0001
0124AB-1404002-0001 | 包1 | 100 | 国网冀北电力有限公司 | 国网冀北电力有限公司廊坊供电公司 |  | 无电压等级 | 低压电力电缆,YJV,铜,25,4芯,ZC,22,普通 | 低压电力电缆-型号:YJV,导体材质:铜,截面mm2:25,芯数:4芯,阻燃特性:ZC,铠装形式:22,特殊要求:普通 | 千米 | 0.074 | 2024-11-01 | 2025-04-30 | 河北省廊坊市广阳区 | 买方指定仓库地面交货 |  | G00M-500108747-00001 | 044006549500010 | 400238840300010 | 500108747 |  | 500108747-0004
0124AB-1404002-0001 | 包1 | 100 | 国网冀北电力有限公司 | 国网冀北电力有限公司唐山供电公司 |  | 无电压等级 | 低压电力电缆,YJV,铜,150,1芯,ZC,无铠装,普通 | 低压电力电缆-型号:YJV,导体材质:铜,截面mm2:150,芯数:1芯,阻燃特性:ZC,铠装形式:无铠装,特殊要求:普通 | 千米 | 0.147 | 2024-11-01 | 2025-04-30 | 河北唐山 | 买方指定仓库地面交货 |  | 9995-500113168-00001 | 044006790700010 | 400238853900010 | 500113168 |  | 500113168-0003
0124AB-1404002-0001 | 包1 | 100 | 国网冀北电力有限公司 | 国网冀北电力有限公司秦皇岛供电公司 |  | 无电压等级 | 低压电力电缆,YJV,铜,150/95,4+1芯,ZC,22,普通 | 低压电力电缆-型号:YJV,导体材质:铜,截面mm2:150/95,芯数:4+1芯,阻燃特性:ZC,铠装形式:22,特殊要求:普通 | 千米 | 0.019 | 2024-11-01 | 2025-04-30 | 河北省秦皇岛市 | 买方指定仓库地面交货 |  | 9995-500109098-00001 | 044006500200010 | 400238792400010 | 500109098 |  | 500109098-0002
0124AB-1404002-0001 | 包1 | 100 | 国网冀北电力有限公司 | 国网冀北电力有限公司张家口供电公司 |  | 无电压等级 | 低压电力电缆,YJV,铜,16,2芯,ZC,无铠装,普通 | 低压电力电缆-型号:YJV,导体材质:铜,截面mm2:16,芯数:2芯,阻燃特性:ZC,铠装形式:无铠装,特殊要求:普通 | 千米 | 0.096 | 2024-11-01 | 2025-04-30 | 河北省张家口市 | 买方指定仓库地面交货 |  | G00M-500132737-00001 | 044006526700010 | 400238817800010 | 500132737 |  | 500132737-0016
0124AB-1404002-0001 | 包1 | 100 | 国网冀北电力有限公司 | 国网冀北电力有限公司唐山供电公司 |  | 无电压等级 | 低压电力电缆,YJY,铜,70/35,4 1芯,ZC,23,WDZC | 低压电力电缆:型号:YJY,导体材质:铜,截面mm2:70/35,芯数:4 1芯,阻燃特性:ZC,铠装形式:23,特殊要求:WDZC | 千米 | 0.003 | 2024-11-01 | 2025-04-30 | 河北唐山 | 买方指定仓库地面交货 |  | G00M-500143549-00001 | 044006477300010 | 400238770500010 | 500143549 |  | 500143549-0008
0124AB-1404002-0001 | 包1 | 100 | 国网冀北电力有限公司 | 国网冀北电力有限公司张家口供电公司 |  | 无电压等级 | 低压电力电缆,YJV,铜,50,4芯,ZC,22,普通 | 低压电力电缆-型号:YJV,导体材质:铜,截面mm2:50,芯数:4芯,阻燃特性:ZC,铠装形式:22,特殊要求:普通 | 千米 | 0.586 | 2024-11-01 | 2025-04-30 | 河北省张家口市 | 买方指定仓库地面交货 |  | 9995-500108896-00001 | 044006524500010 | 400238815700010 | 500108896 |  | 500108896-0002
0124AB-1404002-0001 | 包1 | 100 | 国网冀北电力有限公司 | 国网冀北电力有限公司承德供电公司 |  | 无电压等级 | 低压电力电缆,YJV,铜,240,4芯,ZC,22,普通 | 低压电力电缆-型号:YJV,导体材质:铜,截面mm2:240,芯数:4芯,阻燃特性:ZC,铠装形式:22,特殊要求:普通 | 千米 | 0.639 | 2024-11-01 | 2025-04-30 | 河北省承德市 | 买方指定仓库地面交货 |  | 9995-500108897-00001 | 044006441800010 | 400238737000010 | 500108897 |  | 500108897-0001
0124AB-1404002-0001 | 包1 | 100 | 国网冀北电力有限公司 | 国网冀北电力有限公司唐山供电公司 |  | 无电压等级 | 低压电力电缆,YJLV,铝,35,4芯,ZC,无铠装,普通 | 低压电力电缆-型号:YJLV,导体材质:铝,截面mm2:35,芯数:4芯,阻燃特性:ZC,铠装形式:无铠装,特殊要求:普通 | 千米 | 1.048 | 2024-11-01 | 2025-04-30 | 河北唐山 | 买方指定仓库地面交货 |  | G00M-500132448-00001 | 044006469200010 | 400238763100010 | 500132448 |  | 500132448-0009
0124AB-1404002-0001 | 包1 | 100 | 国网冀北电力有限公司 | 国网冀北电力有限公司唐山供电公司 |  | 无电压等级 | 低压电力电缆,YJV,铜,95,4芯,ZC,22,普通 | 低压电力电缆-型号:YJV,导体材质:铜,截面mm2:95,芯数:4芯,阻燃特性:ZC,铠装形式:22,特殊要求:普通 | 千米 | 0.05 | 2024-11-01 | 2025-04-30 | 河北唐山 | 买方指定仓库地面交货 |  | 9995-500108688-00001 | 044006465700010 | 400238759900010 | 500108688 |  | 500108688-0004
0124AB-1404002-0001 | 包1 | 100 | 国网冀北电力有限公司 | 国网冀北电力有限公司工程管理分公司（北京华联电力工程咨询有限公司） |  | 无电压等级 | 低压电力电缆,YJV,铜,16/10,3+1芯,ZC,22,普通 | 低压电力电缆-型号:YJV,导体材质:铜,截面mm2:16/10,芯数:3+1芯,阻燃特性:ZC,铠装形式:22,特殊要求:普通 | 千米 | 0.578 | 2024-11-01 | 2025-04-30 | 河北省张家口市玉田县 | 材料站现场车板交货 |  | 9995-500109604-00001 | 044006416900010 | 400238717400010 | 500109604 |  | 500109604-0011
0124AB-1404002-0001 | 包1 | 100 | 国网冀北电力有限公司 | 国网冀北电力有限公司承德供电公司 |  | 无电压等级 | 低压电力电缆,YJV,铜,70,4芯,ZC,22,普通 | 低压电力电缆-型号:YJV,导体材质:铜,截面mm2:70,芯数:4芯,阻燃特性:ZC,铠装形式:22,特殊要求:普通 | 千米 | 2.984 | 2024-11-01 | 2025-04-30 | 河北省承德市 | 买方指定仓库地面交货 |  | 9995-500108894-00001 | 044006438600010 | 400238733800010 | 500108894 |  | 500108894-0004
0124AB-1404002-0001 | 包1 | 100 | 国网冀北电力有限公司 | 国网冀北电力有限公司唐山供电公司 |  | 无电压等级 | 低压电力电缆,YJV,铜,70,4芯,ZC,22,普通 | 低压电力电缆-型号:YJV,导体材质:铜,截面mm2:70,芯数:4芯,阻燃特性:ZC,铠装形式:22,特殊要求:普通 | 千米 | 0.104 | 2024-11-01 | 2025-04-30 | 河北唐山 | 买方指定仓库地面交货 |  | 9995-500108894-00001 | 044006465900010 | 400238760100010 | 500108894 |  | 500108894-0004
0124AB-1404002-0001 | 包1 | 100 | 国网冀北电力有限公司 | 国网冀北电力有限公司廊坊供电公司 |  | 无电压等级 | 低压电力电缆,YJV,铜,6,3芯,ZC,22,NH | 低压电力电缆-型号:YJV,导体材质:铜,截面mm2:6,芯数:3芯,阻燃特性:ZC,铠装形式:22,特殊要求:NH | 千米 | 0.235 | 2024-11-01 | 2025-04-30 | 河北省廊坊市广阳区 | 买方指定仓库地面交货 |  | G00M-500125114-00001 | 044006552400010 | 400238843200010 | 500125114 |  | 500125114-0015
0124AB-1404002-0001 | 包1 | 100 | 国网冀北电力有限公司 | 国网冀北电力有限公司唐山供电公司 |  | 无电压等级 | 低压电力电缆,YJV,铜,240/120,4+1芯,ZC,22,普通 | 低压电力电缆-型号:YJV,导体材质:铜,截面mm2:240/120,芯数:4+1芯,阻燃特性:ZC,铠装形式:22,特殊要求:普通 | 千米 | 0.467 | 2024-11-01 | 2025-04-30 | 河北唐山 | 买方指定仓库地面交货 |  | 9995-500109215-00001 | 044006466800010 | 400238761000010 | 500109215 |  | 500109215-0002
0124AB-1404002-0001 | 包1 | 100 | 国网冀北电力有限公司 | 国网冀北电力有限公司秦皇岛供电公司 |  | 无电压等级 | 低压电力电缆,YJY,铜,35/16,4+1芯,ZC,无铠装,普通 | 低压电力电缆-型号:YJY,导体材质:铜,截面mm2:35/16,芯数:4+1芯,阻燃特性:ZC,铠装形式:无铠装,特殊要求:普通 | 千米 | 0.515 | 2024-11-01 | 2025-04-30 | 河北省秦皇岛市 | 买方指定仓库地面交货 |  | 9995-500132767-00001 | 044006504000010 | 400238796100010 | 500132767 |  | 500132767-0001
0124AB-1404002-0001 | 包1 | 100 | 国网冀北电力有限公司 | 国网冀北电力有限公司张家口供电公司 |  | 无电压等级 | 低压电力电缆,YJV,铜,25,4芯,ZC,22,普通 | 低压电力电缆-型号:YJV,导体材质:铜,截面mm2:25,芯数:4芯,阻燃特性:ZC,铠装形式:22,特殊要求:普通 | 千米 | 0.096 | 2024-11-01 | 2025-04-30 | 河北省张家口市 | 买方指定仓库地面交货 |  | G00M-500108747-00001 | 044006524200010 | 400238815400010 | 500108747 |  | 500108747-0004
0124AB-1404002-0001 | 包1 | 100 | 国网冀北电力有限公司 | 国网冀北电力有限公司秦皇岛供电公司 |  | 无电压等级 | 低压电力电缆,YJY,铜,70/35,4 1芯,ZC,23,WDZC | 低压电力电缆:型号:YJY,导体材质:铜,截面mm2:70/35,芯数:4 1芯,阻燃特性:ZC,铠装形式:23,特殊要求:WDZC | 千米 | 0.107 | 2024-11-01 | 2025-04-30 | 河北省秦皇岛市 | 买方指定仓库地面交货 |  | G00M-500143549-00001 | 044006509700010 | 400238801800010 | 500143549 |  | 500143549-0008
0124AB-1404002-0001 | 包1 | 100 | 国网冀北电力有限公司 | 国网冀北电力有限公司廊坊供电公司 |  | 无电压等级 | 低压电力电缆,YJV,铜,35/16,3+1芯,ZC,22,普通 | 低压电力电缆-型号:YJV,导体材质:铜,截面mm2:35/16,芯数:3+1芯,阻燃特性:ZC,铠装形式:22,特殊要求:普通 | 千米 | 0.029 | 2024-11-01 | 2025-04-30 | 河北省廊坊市广阳区 | 买方指定仓库地面交货 |  | 9995-500109639-00001 | 044006550800010 | 400238841600010 | 500109639 |  | 500109639-0007
0124AB-1404002-0001 | 包1 | 100 | 国网冀北电力有限公司 | 国网冀北电力有限公司唐山供电公司 |  | 无电压等级 | 低压电力电缆,YJLV,铝,240,4芯,ZC,22,普通 | 低压电力电缆-型号:YJLV,导体材质:铝,截面mm2:240,芯数:4芯,阻燃特性:ZC,铠装形式:22,特殊要求:普通 | 千米 | 0.11 | 2024-11-01 | 2025-04-30 | 河北唐山 | 买方指定仓库地面交货 |  | 9995-500109078-00001 | 044006466400010 | 400238760600010 | 500109078 |  | 500109078-0001
0124AB-1404002-0001 | 包1 | 100 | 国网冀北电力有限公司 | 国网冀北电力有限公司秦皇岛供电公司 |  | 无电压等级 | 低压电力电缆,YJV,铜,25,4芯,ZC,22,普通 | 低压电力电缆-型号:YJV,导体材质:铜,截面mm2:25,芯数:4芯,阻燃特性:ZC,铠装形式:22,特殊要求:普通 | 千米 | 0.007 | 2024-11-01 | 2025-04-30 | 河北省秦皇岛市 | 买方指定仓库地面交货 |  | G00M-500108747-00001 | 044006499300010 | 400238791500010 | 500108747 |  | 500108747-0004
0124AB-1404002-0001 | 包1 | 100 | 国网冀北电力有限公司 | 国网冀北电力有限公司唐山供电公司 |  | 无电压等级 | 低压电力电缆,YJY,铜,35,4芯,ZC,23,普通 | 低压电力电缆:型号:YJY,导体材质:铜,截面mm2:35,芯数:4芯,阻燃特性:ZC,铠装形式:23,特殊要求:普通 | 千米 | 3.111 | 2024-11-01 | 2025-04-30 | 河北唐山 | 买方指定仓库地面交货 |  | G00M-500143540-00002 | 044006477200010 | 400238770400010 | 500143540 |  | 500143540-0007
0124AB-1404002-0001 | 包1 | 100 | 国网冀北电力有限公司 | 国网冀北电力有限公司唐山供电公司 |  | 无电压等级 | 低压电力电缆,YJY,铜,185/120,4 1芯,ZC,23,WDZC | 低压电力电缆:型号:YJY,导体材质:铜,截面mm2:185/120,芯数:4 1芯,阻燃特性:ZC,铠装形式:23,特殊要求:WDZC | 千米 | 0.147 | 2024-11-01 | 2025-04-30 | 河北唐山 | 买方指定仓库地面交货 |  | G00M-500143553-00001 | 044006802500010 | 400238865700010 | 500143553 |  | 500143553-0002
0124AB-1404002-0001 | 包1 | 100 | 国网冀北电力有限公司 | 国网冀北电力有限公司张家口供电公司 |  | 无电压等级 | 低压电力电缆,YJV,铜,240,4芯,ZC,22,普通 | 低压电力电缆-型号:YJV,导体材质:铜,截面mm2:240,芯数:4芯,阻燃特性:ZC,铠装形式:22,特殊要求:普通 | 千米 | 0.022 | 2024-11-01 | 2025-04-30 | 河北省张家口市 | 买方指定仓库地面交货 |  | 9995-500108897-00001 | 044006524600010 | 400238815800010 | 500108897 |  | 500108897-0001
0124AB-1404002-0001 | 包1 | 100 | 国网冀北电力有限公司 | 国网冀北电力有限公司唐山供电公司 |  | 无电压等级 | 低压电力电缆,YJLV,铝,70,4芯,ZC,22,普通 | 低压电力电缆-型号:YJLV,导体材质:铝,截面mm2:70,芯数:4芯,阻燃特性:ZC,铠装形式:22,特殊要求:普通 | 千米 | 0.074 | 2024-11-01 | 2025-04-30 | 河北唐山 | 买方指定仓库地面交货 |  | 9995-500109075-00001 | 044006466300010 | 400238760500010 | 500109075 |  | 500109075-0001
0124AB-1404002-0001 | 包1 | 100 | 国网冀北电力有限公司 | 国网冀北电力有限公司张家口供电公司 |  | 无电压等级 | 低压电力电缆,YJY,铜,35,4芯,ZC,23,普通 | 低压电力电缆:型号:YJY,导体材质:铜,截面mm2:35,芯数:4芯,阻燃特性:ZC,铠装形式:23,特殊要求:普通 | 千米 | 0.294 | 2024-11-01 | 2025-04-30 | 河北省张家口市 | 买方指定仓库地面交货 |  | G00M-500143540-00002 | 044006529700010 | 400238820800010 | 500143540 |  | 500143540-0007
0124AB-1404002-0001 | 包1 | 100 | 国网冀北电力有限公司 | 国网冀北电力有限公司秦皇岛供电公司 |  | 无电压等级 | 低压电力电缆,YJY,铜,35,4芯,ZC,无铠装,普通 | 低压电力电缆-型号:YJY,导体材质:铜,截面mm2:35,芯数:4芯,阻燃特性:ZC,铠装形式:无铠装,特殊要求:普通 | 千米 | 9.581 | 2024-11-01 | 2025-04-30 | 河北省秦皇岛市 | 买方指定仓库地面交货 |  | G00M-500132738-00001 | 044006503800010 | 400238795900010 | 500132738 |  | 500132738-0013
0124AB-1404002-0001 | 包1 | 100 | 国网冀北电力有限公司 | 国网冀北电力有限公司廊坊供电公司 |  | 无电压等级 | 低压电力电缆,YJV,铜,240,4芯,ZC,22,NH | 低压电力电缆-型号:YJV,导体材质:铜,截面mm2:240,芯数:4芯,阻燃特性:ZC,铠装形式:22,特殊要求:NH | 千米 | 0.026 | 2024-11-01 | 2025-04-30 | 河北省廊坊市广阳区 | 买方指定仓库地面交货 |  | G00M-500125099-00001 | 044006552200010 | 400238843000010 | 500125099 |  | 500125099-0019
0124AB-1404002-0001 | 包1 | 100 | 国网冀北电力有限公司 | 国网冀北电力有限公司承德供电公司 |  | 无电压等级 | 低压电力电缆,YJY,铜,35,4芯,ZC,23,普通 | 低压电力电缆:型号:YJY,导体材质:铜,截面mm2:35,芯数:4芯,阻燃特性:ZC,铠装形式:23,特殊要求:普通 | 千米 | 0.225 | 2024-11-01 | 2025-04-30 | 河北省承德市 | 买方指定仓库地面交货 |  | G00M-500143540-00002 | 044006438400010 | 400238733600010 | 500143540 |  | 500143540-0007
0124AB-1404002-0001 | 包1 | 100 | 国网冀北电力有限公司 | 国网冀北电力有限公司工程管理分公司（北京华联电力工程咨询有限公司） |  | 无电压等级 | 低压电力电缆,YJV,铜,240,4芯,ZC,22,普通 | 低压电力电缆-型号:YJV,导体材质:铜,截面mm2:240,芯数:4芯,阻燃特性:ZC,铠装形式:22,特殊要求:普通 | 千米 | 0.157 | 2024-11-01 | 2025-04-30 | 河北省张家口市玉田县 | 材料站现场车板交货 |  | 9995-500108897-00001 | 044006416600010 | 400238717100010 | 500108897 |  | 500108897-0001
0124AB-1404002-0001 | 包1 | 100 | 国网冀北电力有限公司 | 国网冀北电力有限公司唐山供电公司 |  | 无电压等级 | 低压电力电缆,YJV,铜,10/6,3+1芯,ZC,22,普通 | 低压电力电缆-型号:YJV,导体材质:铜,截面mm2:10/6,芯数:3+1芯,阻燃特性:ZC,铠装形式:22,特殊要求:普通 | 千米 | 0.015 | 2024-11-01 | 2025-04-30 | 河北唐山 | 买方指定仓库地面交货 |  | 9995-500109707-00001 | 044006790600010 | 400238853800010 | 500109707 |  | 500109707-0010
0124AB-1404002-0001 | 包1 | 100 | 国网冀北电力有限公司 | 国网冀北电力有限公司廊坊供电公司 |  | 无电压等级 | 低压电力电缆,YJV,铜,6/4,3+1芯,ZC,22,普通 | 低压电力电缆-型号:YJV,导体材质:铜,截面mm2:6/4,芯数:3+1芯,阻燃特性:ZC,铠装形式:22,特殊要求:普通 | 千米 | 0.323 | 2024-11-01 | 2025-04-30 | 河北省廊坊市广阳区 | 买方指定仓库地面交货 |  | 9995-500109593-00001 | 044006550700010 | 400238841500010 | 500109593 |  | 500109593-0008
0124AB-1404002-0001 | 包1 | 100 | 国网冀北电力有限公司 | 国网冀北电力有限公司秦皇岛供电公司 |  | 无电压等级 | 低压电力电缆,YJV,铜,240,4芯,ZC,22,普通 | 低压电力电缆-型号:YJV,导体材质:铜,截面mm2:240,芯数:4芯,阻燃特性:ZC,铠装形式:22,特殊要求:普通 | 千米 | 2.812 | 2024-11-01 | 2025-04-30 | 河北省秦皇岛市 | 买方指定仓库地面交货 |  | 9995-500108897-00001 | 044006499700010 | 400238791900010 | 500108897 |  | 500108897-0001
0124AB-1404002-0001 | 包1 | 100 | 国网冀北电力有限公司 | 国网冀北电力有限公司廊坊供电公司 |  | 无电压等级 | 低压电力电缆,ERF,铜,300,1芯,ZC,无铠装,普通 | 低压电力电缆-型号:ERF,导体材质:铜,截面mm2:300,芯数:1芯,阻燃特性:ZC,铠装形式:无铠装,特殊要求:普通 | 千米 | 0.257 | 2024-11-01 | 2025-04-30 | 河北省廊坊市广阳区 | 买方指定仓库地面交货 |  | G00M-500135730-00002 | 044006556000010 | 400238846700010 | 500135730 |  | 500135730-0007
0124AB-1404002-0001 | 包1 | 100 | 国网冀北电力有限公司 | 国网冀北电力有限公司秦皇岛供电公司 |  | 无电压等级 | 低压电力电缆,YJY,铜,95/50,4+1芯,ZC,无铠装,WDZC | 低压电力电缆-型号:YJY,导体材质:铜,截面mm2:95/50,芯数:4+1芯,阻燃特性:ZC,铠装形式:无铠装,特殊要求:WDZC | 千米 | 0.029 | 2024-11-01 | 2025-04-30 | 河北省秦皇岛市 | 买方指定仓库地面交货 |  | 9995-500134003-00001 | 044006504900010 | 400238797000010 | 500134003 |  | 500134003-0001
0124AB-1404002-0001 | 包1 | 100 | 国网冀北电力有限公司 | 国网冀北电力有限公司廊坊供电公司 |  | 无电压等级 | 低压电力电缆,YJLV,铝,240,4芯,ZC,22,普通 | 低压电力电缆-型号:YJLV,导体材质:铝,截面mm2:240,芯数:4芯,阻燃特性:ZC,铠装形式:22,特殊要求:普通 | 千米 | 4.179 | 2024-11-01 | 2025-04-30 | 河北省廊坊市广阳区 | 买方指定仓库地面交货 |  | 9995-500109078-00001 | 044006550000010 | 400238840800010 | 500109078 |  | 500109078-0001
0124AB-1404002-0001 | 包1 | 100 | 国网冀北电力有限公司 | 国网冀北电力有限公司秦皇岛供电公司 |  | 无电压等级 | 低压电力电缆,YJV,铜,150,4芯,ZC,22,普通 | 低压电力电缆-型号:YJV,导体材质:铜,截面mm2:150,芯数:4芯,阻燃特性:ZC,铠装形式:22,特殊要求:普通 | 千米 | 0.003 | 2024-11-01 | 2025-04-30 | 河北省秦皇岛市 | 买方指定仓库地面交货 |  | 9995-500108895-00001 | 044006499500010 | 400238791700010 | 500108895 |  | 500108895-0002
0124AB-1404002-0001 | 包1 | 100 | 国网冀北电力有限公司 | 国网冀北电力有限公司工程管理分公司（北京华联电力工程咨询有限公司） |  | 无电压等级 | 低压电力电缆,YJV,铜,50/25,4+1芯,ZC,22,普通 | 低压电力电缆-型号:YJV,导体材质:铜,截面mm2:50/25,芯数:4+1芯,阻燃特性:ZC,铠装形式:22,特殊要求:普通 | 千米 | 0.104 | 2024-11-01 | 2025-04-30 | 河北省张家口市玉田县 | 材料站现场车板交货 |  | 9995-500109569-00001 | 044006416800010 | 400238717300010 | 500109569 |  | 500109569-0002
0124AB-1404002-0001 | 包1 | 100 | 国网冀北电力有限公司 | 国网冀北电力有限公司秦皇岛供电公司 |  | 无电压等级 | 低压电力电缆,YJV,铜,25/16,4+1芯,ZC,22,普通 | 低压电力电缆-型号:YJV,导体材质:铜,截面mm2:25/16,芯数:4+1芯,阻燃特性:ZC,铠装形式:22,特殊要求:普通 | 千米 | 0.081 | 2024-11-01 | 2025-04-30 | 河北省秦皇岛市 | 买方指定仓库地面交货 |  | 9995-500109671-00001 | 044006500600010 | 400238792800010 | 500109671 |  | 500109671-0016
0124AB-1404002-0001 | 包1 | 100 | 国网冀北电力有限公司 | 国网冀北电力有限公司唐山供电公司 |  | 无电压等级 | 低压电力电缆,YJV,铜,240,4芯,ZC,22,普通 | 低压电力电缆-型号:YJV,导体材质:铜,截面mm2:240,芯数:4芯,阻燃特性:ZC,铠装形式:22,特殊要求:普通 | 千米 | 1.013 | 2024-11-01 | 2025-04-30 | 河北唐山 | 买方指定仓库地面交货 |  | 9995-500108897-00001 | 044006466200010 | 400238760400010 | 500108897 |  | 500108897-0001
0124AB-1404002-0001 | 包1 | 100 | 国网冀北电力有限公司 | 国网冀北电力有限公司唐山供电公司 |  | 无电压等级 | 低压电力电缆,YJLV,铝,120,4芯,ZC,22,普通 | 低压电力电缆-型号:YJLV,导体材质:铝,截面mm2:120,芯数:4芯,阻燃特性:ZC,铠装形式:22,特殊要求:普通 | 千米 | 0.309 | 2024-11-01 | 2025-04-30 | 河北唐山 | 买方指定仓库地面交货 |  | 9995-500109080-00001 | 044006466500010 | 400238760700010 | 500109080 |  | 500109080-0001
0124AB-1404002-0001 | 包1 | 100 | 国网冀北电力有限公司 | 国网冀北电力有限公司唐山供电公司 |  | 无电压等级 | 低压电力电缆,YJV,铜,50/25,4+1芯,ZC,22,普通 | 低压电力电缆-型号:YJV,导体材质:铜,截面mm2:50/25,芯数:4+1芯,阻燃特性:ZC,铠装形式:22,特殊要求:普通 | 千米 | 0.026 | 2024-11-01 | 2025-04-30 | 河北唐山 | 买方指定仓库地面交货 |  | 9995-500109569-00001 | 044006467000010 | 400238761200010 | 500109569 |  | 500109569-0002
0124AB-1404002-0001 | 包1 | 100 | 国网冀北电力有限公司 | 国网冀北电力有限公司唐山供电公司 |  | 无电压等级 | 低压电力电缆,YJY,铜,35,4芯,ZC,无铠装,普通 | 低压电力电缆-型号:YJY,导体材质:铜,截面mm2:35,芯数:4芯,阻燃特性:ZC,铠装形式:无铠装,特殊要求:普通 | 千米 | 0.282 | 2024-11-01 | 2025-04-30 | 河北唐山 | 买方指定仓库地面交货 |  | G00M-500132738-00001 | 044006469400010 | 400238763300010 | 500132738 |  | 500132738-0013
0124AB-1404002-0001 | 包1 | 100 | 国网冀北电力有限公司 | 国网冀北电力有限公司张家口供电公司 |  | 无电压等级 | 低压电力电缆,YJV,铜,35,2芯,ZC,无铠装,普通 | 低压电力电缆-型号:YJV,导体材质:铜,截面mm2:35,芯数:2芯,阻燃特性:ZC,铠装形式:无铠装,特殊要求:普通 | 千米 | 0.309 | 2024-11-01 | 2025-04-30 | 河北省张家口市 | 买方指定仓库地面交货 |  | G00M-500132734-00001 | 044006526600010 | 400238817700010 | 500132734 |  | 500132734-0007
0124AB-1404002-0001 | 包1 | 100 | 国网冀北电力有限公司 | 国网冀北电力有限公司廊坊供电公司 |  | 无电压等级 | 低压电力电缆,YJV,铜,10/6,4+1芯,ZC,22,普通 | 低压电力电缆-型号:YJV,导体材质:铜,截面mm2:10/6,芯数:4+1芯,阻燃特性:ZC,铠装形式:22,特殊要求:普通 | 千米 | 0.029 | 2024-11-01 | 2025-04-30 | 河北省廊坊市广阳区 | 买方指定仓库地面交货 |  | 9995-500109538-00001 | 044006550500010 | 400238841300010 | 500109538 |  | 500109538-0004
0124AB-1404002-0001 | 包1 | 100 | 国网冀北电力有限公司 | 国网冀北电力有限公司秦皇岛供电公司 |  | 无电压等级 | 低压电力电缆,YJLV,铝,35,4芯,ZC,无铠装,普通 | 低压电力电缆-型号:YJLV,导体材质:铝,截面mm2:35,芯数:4芯,阻燃特性:ZC,铠装形式:无铠装,特殊要求:普通 | 千米 | 14.496 | 2024-11-01 | 2025-04-30 | 河北省秦皇岛市 | 买方指定仓库地面交货 |  | G00M-500132448-00001 | 044006503600010 | 400238795700010 | 500132448 |  | 500132448-0009
0124AB-1404002-0001 | 包1 | 100 | 国网冀北电力有限公司 | 国网冀北电力有限公司廊坊供电公司 |  | 无电压等级 | 低压电力电缆,YJLV,铝,70,4芯,ZC,22,普通 | 低压电力电缆-型号:YJLV,导体材质:铝,截面mm2:70,芯数:4芯,阻燃特性:ZC,铠装形式:22,特殊要求:普通 | 千米 | 32.366 | 2024-11-01 | 2025-04-30 | 河北省廊坊市广阳区 | 买方指定仓库地面交货 |  | 9995-500109075-00001 | 044006549900010 | 400238840700010 | 500109075 |  | 500109075-0001
0124AB-1404002-0001 | 包1 | 100 | 国网冀北电力有限公司 | 国网冀北电力有限公司秦皇岛供电公司 |  | 无电压等级 | 低压电力电缆,YJV,铜,95,4芯,ZC,22,普通 | 低压电力电缆-型号:YJV,导体材质:铜,截面mm2:95,芯数:4芯,阻燃特性:ZC,铠装形式:22,特殊要求:普通 | 千米 | 0.015 | 2024-11-01 | 2025-04-30 | 河北省秦皇岛市 | 买方指定仓库地面交货 |  | 9995-500108688-00001 | 044006499200010 | 400238791400010 | 500108688 |  | 500108688-0004
0124AB-1404002-0001 | 包1 | 100 | 国网冀北电力有限公司 | 国网冀北电力有限公司秦皇岛供电公司 |  | 无电压等级 | 低压电力电缆,YJLV,铝,240,4芯,ZC,22,普通 | 低压电力电缆-型号:YJLV,导体材质:铝,截面mm2:240,芯数:4芯,阻燃特性:ZC,铠装形式:22,特殊要求:普通 | 千米 | 0.257 | 2024-11-01 | 2025-04-30 | 河北省秦皇岛市 | 买方指定仓库地面交货 |  | 9995-500109078-00001 | 044006499900010 | 400238792100010 | 500109078 |  | 500109078-0001
0124AB-1404002-0001 | 包1 | 100 | 国网冀北电力有限公司 | 国网冀北电力有限公司廊坊供电公司 |  | 无电压等级 | 低压电力电缆,YJV,铜,70,4芯,ZC,22,普通 | 低压电力电缆-型号:YJV,导体材质:铜,截面mm2:70,芯数:4芯,阻燃特性:ZC,铠装形式:22,特殊要求:普通 | 千米 | 0.115 | 2024-11-01 | 2025-04-30 | 河北省廊坊市广阳区 | 买方指定仓库地面交货 |  | 9995-500108894-00001 | 044006549600010 | 400238840400010 | 500108894 |  | 500108894-0004
0124AB-1404002-0001 | 包1 | 100 | 国网冀北电力有限公司 | 国网冀北电力有限公司唐山供电公司 |  | 无电压等级 | 低压电力电缆,YJY,铜,70/35,4+1芯,ZC,无铠装,WDZC | 低压电力电缆-型号:YJY,导体材质:铜,截面mm2:70/35,芯数:4+1芯,阻燃特性:ZC,铠装形式:无铠装,特殊要求:WDZC | 千米 | 0.015 | 2024-11-01 | 2025-04-30 | 河北唐山 | 买方指定仓库地面交货 |  | 9995-500134001-00001 | 044006470300010 | 400238764200010 | 500134001 |  | 500134001-0001
0124AB-1404002-0001 | 包1 | 100 | 国网冀北电力有限公司 | 国网冀北电力有限公司秦皇岛供电公司 |  | 无电压等级 | 低压电力电缆,YJV,铜,35/16,4+1芯,ZC,22,普通 | 低压电力电缆-型号:YJV,导体材质:铜,截面mm2:35/16,芯数:4+1芯,阻燃特性:ZC,铠装形式:22,特殊要求:普通 | 千米 | 0.213 | 2024-11-01 | 2025-04-30 | 河北省秦皇岛市 | 买方指定仓库地面交货 |  | 9995-500109640-00001 | 044006500500010 | 400238792700010 | 500109640 |  | 500109640-0002
0124AB-1404002-0001 | 包1 | 100 | 国网冀北电力有限公司 | 国网冀北电力有限公司唐山供电公司 |  | 无电压等级 | 低压电力电缆,YJV,铜,150,4芯,ZC,22,普通 | 低压电力电缆-型号:YJV,导体材质:铜,截面mm2:150,芯数:4芯,阻燃特性:ZC,铠装形式:22,特殊要求:普通 | 千米 | 0.349 | 2024-11-01 | 2025-04-30 | 河北唐山 | 买方指定仓库地面交货 |  | 9995-500108895-00001 | 044006466000010 | 400238760200010 | 500108895 |  | 500108895-0002
0124AB-1404002-0001 | 包1 | 100 | 国网冀北电力有限公司 | 国网冀北电力有限公司秦皇岛供电公司 |  | 无电压等级 | 低压电力电缆,YJV,铜,16,2芯,ZC,无铠装,普通 | 低压电力电缆-型号:YJV,导体材质:铜,截面mm2:16,芯数:2芯,阻燃特性:ZC,铠装形式:无铠装,特殊要求:普通 | 千米 | 1.105 | 2024-11-01 | 2025-04-30 | 河北省秦皇岛市 | 买方指定仓库地面交货 |  | G00M-500132737-00001 | 044006503700010 | 400238795800010 | 500132737 |  | 500132737-0016
0124AB-1404002-0001 | 包2 | 200 | 国网冀北电力有限公司 | 国网冀北电力有限公司秦皇岛供电公司 |  | 无电压等级 | 低压电力电缆,YJV,铜,16,2芯,ZC,无铠装,普通 | 低压电力电缆-型号:YJV,导体材质:铜,截面mm2:16,芯数:2芯,阻燃特性:ZC,铠装形式:无铠装,特殊要求:普通 | 千米 | 1.038 | 2024-11-01 | 2025-04-30 | 河北省秦皇岛市 | 买方指定仓库地面交货 |  | G00M-500132737-00001 | 044006503700010 | 400238795800010 | 500132737 |  | 500132737-0016
0124AB-1404002-0001 | 包2 | 200 | 国网冀北电力有限公司 | 国网冀北电力有限公司秦皇岛供电公司 |  | 无电压等级 | 低压电力电缆,YJV,铜,240/120,4+1芯,ZC,22,普通 | 低压电力电缆-型号:YJV,导体材质:铜,截面mm2:240/120,芯数:4+1芯,阻燃特性:ZC,铠装形式:22,特殊要求:普通 | 千米 | 1.511 | 2024-11-01 | 2025-04-30 | 河北省秦皇岛市 | 买方指定仓库地面交货 |  | 9995-500109215-00001 | 044006500300010 | 400238792500010 | 500109215 |  | 500109215-0002
0124AB-1404002-0001 | 包2 | 200 | 国网冀北电力有限公司 | 国网冀北电力有限公司秦皇岛供电公司 |  | 无电压等级 | 低压电力电缆,YJLV,铝,70,4芯,ZC,22,普通 | 低压电力电缆-型号:YJLV,导体材质:铝,截面mm2:70,芯数:4芯,阻燃特性:ZC,铠装形式:22,特殊要求:普通 | 千米 | 2.808 | 2024-11-01 | 2025-04-30 | 河北省秦皇岛市 | 买方指定仓库地面交货 |  | 9995-500109075-00001 | 044006499800010 | 400238792000010 | 500109075 |  | 500109075-0001
0124AB-1404002-0001 | 包2 | 200 | 国网冀北电力有限公司 | 国网冀北电力有限公司张家口供电公司 |  | 无电压等级 | 低压电力电缆,YJV,铜,6,3芯,ZC,22,NH | 低压电力电缆-型号:YJV,导体材质:铜,截面mm2:6,芯数:3芯,阻燃特性:ZC,铠装形式:22,特殊要求:NH | 千米 | 0.021 | 2024-11-01 | 2025-04-30 | 河北省张家口市 | 买方指定仓库地面交货 |  | G00M-500125114-00001 | 044006525800010 | 400238817000010 | 500125114 |  | 500125114-0015
0124AB-1404002-0001 | 包2 | 200 | 国网冀北电力有限公司 | 国网冀北电力有限公司唐山供电公司 |  | 无电压等级 | 低压电力电缆,YJY,铜,150/95,4+1芯,ZC,无铠装,WDZC | 低压电力电缆-型号:YJY,导体材质:铜,截面mm2:150/95,芯数:4+1芯,阻燃特性:ZC,铠装形式:无铠装,特殊要求:WDZC | 千米 | 0.138 | 2024-11-01 | 2025-04-30 | 河北唐山 | 买方指定仓库地面交货 |  | 9995-500134004-00001 | 044006791200010 | 400238854400010 | 500134004 |  | 500134004-0001
0124AB-1404002-0001 | 包2 | 200 | 国网冀北电力有限公司 | 国网冀北电力有限公司工程管理分公司（北京华联电力工程咨询有限公司） |  | 无电压等级 | 低压电力电缆,YJV,铜,10/6,4+1芯,ZC,22,普通 | 低压电力电缆-型号:YJV,导体材质:铜,截面mm2:10/6,芯数:4+1芯,阻燃特性:ZC,铠装形式:22,特殊要求:普通 | 千米 | 0.276 | 2024-11-01 | 2025-04-30 | 河北省张家口市玉田县 | 材料站现场车板交货 |  | 9995-500109538-00001 | 044006416700010 | 400238717200010 | 500109538 |  | 500109538-0004
0124AB-1404002-0001 | 包2 | 200 | 国网冀北电力有限公司 | 国网冀北电力有限公司廊坊供电公司 |  | 无电压等级 | 低压电力电缆,YJLV,铝,120,4芯,ZC,22,普通 | 低压电力电缆-型号:YJLV,导体材质:铝,截面mm2:120,芯数:4芯,阻燃特性:ZC,铠装形式:22,特殊要求:普通 | 千米 | 0.214 | 2024-11-01 | 2025-04-30 | 河北省廊坊市广阳区 | 买方指定仓库地面交货 |  | 9995-500109080-00001 | 044006550100010 | 400238840900010 | 500109080 |  | 500109080-0001
0124AB-1404002-0001 | 包2 | 200 | 国网冀北电力有限公司 | 国网冀北电力有限公司廊坊供电公司 |  | 无电压等级 | 低压电力电缆,YJY,铜,120/70,4 1芯,ZC,23,WDZC | 低压电力电缆:型号:YJY,导体材质:铜,截面mm2:120/70,芯数:4 1芯,阻燃特性:ZC,铠装形式:23,特殊要求:WDZC | 千米 | 0.119 | 2024-11-01 | 2025-04-30 | 河北省廊坊市广阳区 | 买方指定仓库地面交货 |  | G00M-500143551-00001 | 044006559200010 | 400238849800010 | 500143551 |  | 500143551-0002
0124AB-1404002-0001 | 包2 | 200 | 国网冀北电力有限公司 | 国网冀北电力有限公司廊坊供电公司 |  | 无电压等级 | 低压电力电缆,YJV,铜,150,4芯,ZC,22,普通 | 低压电力电缆-型号:YJV,导体材质:铜,截面mm2:150,芯数:4芯,阻燃特性:ZC,铠装形式:22,特殊要求:普通 | 千米 | 0.909 | 2024-11-01 | 2025-04-30 | 河北省廊坊市广阳区 | 买方指定仓库地面交货 |  | 9995-500108895-00001 | 044006549700010 | 400238840500010 | 500108895 |  | 500108895-0002
0124AB-1404002-0001 | 包2 | 200 | 国网冀北电力有限公司 | 国网冀北电力有限公司廊坊供电公司 |  | 无电压等级 | 低压电力电缆,YJV,铜,50/25,4+1芯,ZC,22,普通 | 低压电力电缆-型号:YJV,导体材质:铜,截面mm2:50/25,芯数:4+1芯,阻燃特性:ZC,铠装形式:22,特殊要求:普通 | 千米 | 0.152 | 2024-11-01 | 2025-04-30 | 河北省廊坊市广阳区 | 买方指定仓库地面交货 |  | 9995-500109569-00001 | 044006550600010 | 400238841400010 | 500109569 |  | 500109569-0002
0124AB-1404002-0001 | 包2 | 200 | 国网冀北电力有限公司 | 国网冀北电力有限公司承德供电公司 |  | 无电压等级 | 低压电力电缆,YJV,铜,150,4芯,ZC,22,普通 | 低压电力电缆-型号:YJV,导体材质:铜,截面mm2:150,芯数:4芯,阻燃特性:ZC,铠装形式:22,特殊要求:普通 | 千米 | 0.062 | 2024-11-01 | 2025-04-30 | 河北省承德市 | 买方指定仓库地面交货 |  | 9995-500108895-00001 | 044006433800010 | 400238729400010 | 500108895 |  | 500108895-0002
0124AB-1404002-0001 | 包2 | 200 | 国网冀北电力有限公司 | 国网冀北电力有限公司张家口供电公司 |  | 无电压等级 | 低压电力电缆,YJV,铜,25/16,4+1芯,ZC,22,普通 | 低压电力电缆-型号:YJV,导体材质:铜,截面mm2:25/16,芯数:4+1芯,阻燃特性:ZC,铠装形式:22,特殊要求:普通 | 千米 | 0.083 | 2024-11-01 | 2025-04-30 | 河北省张家口市 | 买方指定仓库地面交货 |  | 9995-500109671-00001 | 044006524900010 | 400238816100010 | 500109671 |  | 500109671-0016
0124AB-1404002-0001 | 包2 | 200 | 国网冀北电力有限公司 | 国网冀北电力有限公司唐山供电公司 |  | 无电压等级 | 低压电力电缆,YJV,铜,6,2芯,ZC,22,普通 | 低压电力电缆-型号:YJV,导体材质:铜,截面mm2:6,芯数:2芯,阻燃特性:ZC,铠装形式:22,特殊要求:普通 | 千米 | 0.014 | 2024-11-01 | 2025-04-30 | 河北唐山 | 买方指定仓库地面交货 |  | G00M-500109518-00001 | 044006466900010 | 400238761100010 | 500109518 |  | 500109518-0016
0124AB-1404002-0001 | 包2 | 200 | 国网冀北电力有限公司 | 国网冀北电力有限公司秦皇岛供电公司 |  | 无电压等级 | 低压电力电缆,YJY,铜,70/35,4+1芯,ZC,无铠装,WDZC | 低压电力电缆-型号:YJY,导体材质:铜,截面mm2:70/35,芯数:4+1芯,阻燃特性:ZC,铠装形式:无铠装,特殊要求:WDZC | 千米 | 0.062 | 2024-11-01 | 2025-04-30 | 河北省秦皇岛市 | 买方指定仓库地面交货 |  | 9995-500134001-00001 | 044006504800010 | 400238796900010 | 500134001 |  | 500134001-0001
0124AB-1404002-0001 | 包2 | 200 | 国网冀北电力有限公司 | 国网冀北电力有限公司秦皇岛供电公司 |  | 无电压等级 | 低压电力电缆,YJY,铜,35,4芯,ZC,23,普通 | 低压电力电缆:型号:YJY,导体材质:铜,截面mm2:35,芯数:4芯,阻燃特性:ZC,铠装形式:23,特殊要求:普通 | 千米 | 11.931 | 2024-11-01 | 2025-04-30 | 河北省秦皇岛市 | 买方指定仓库地面交货 |  | G00M-500143540-00002 | 044006509600010 | 400238801700010 | 500143540 |  | 500143540-0007
0124AB-1404002-0001 | 包2 | 200 | 国网冀北电力有限公司 | 国网冀北电力有限公司廊坊供电公司 |  | 无电压等级 | 低压电力电缆,YJV,铜,10,3芯,ZC,22,NH | 低压电力电缆-型号:YJV,导体材质:铜,截面mm2:10,芯数:3芯,阻燃特性:ZC,铠装形式:22,特殊要求:NH | 千米 | 0.689 | 2024-11-01 | 2025-04-30 | 河北省廊坊市广阳区 | 买方指定仓库地面交货 |  | G00M-500125110-00001 | 044006552300010 | 400238843100010 | 500125110 |  | 500125110-0010
0124AB-1404002-0001 | 包2 | 200 | 国网冀北电力有限公司 | 国网冀北电力有限公司秦皇岛供电公司 |  | 无电压等级 | 低压电力电缆,YJV,铜,50,4芯,ZC,22,普通 | 低压电力电缆-型号:YJV,导体材质:铜,截面mm2:50,芯数:4芯,阻燃特性:ZC,铠装形式:22,特殊要求:普通 | 千米 | 2.432 | 2024-11-01 | 2025-04-30 | 河北省秦皇岛市 | 买方指定仓库地面交货 |  | 9995-500108896-00001 | 044006499600010 | 400238791800010 | 500108896 |  | 500108896-0002
0124AB-1404002-0001 | 包2 | 200 | 国网冀北电力有限公司 | 国网冀北电力有限公司承德供电公司 |  | 无电压等级 | 低压电力电缆,YJY,铜,35,4芯,ZC,无铠装,普通 | 低压电力电缆-型号:YJY,导体材质:铜,截面mm2:35,芯数:4芯,阻燃特性:ZC,铠装形式:无铠装,特殊要求:普通 | 千米 | 2.943 | 2024-11-01 | 2025-04-30 | 河北省承德市 | 买方指定仓库地面交货 |  | G00M-500132738-00001 | 044006444100010 | 400238739300010 | 500132738 |  | 500132738-0013
0124AB-1404002-0001 | 包2 | 200 | 国网冀北电力有限公司 | 国网冀北电力有限公司唐山供电公司 |  | 无电压等级 | 低压电力电缆,YJV,铜,120,4芯,ZC,22,普通 | 低压电力电缆-型号:YJV,导体材质:铜,截面mm2:120,芯数:4芯,阻燃特性:ZC,铠装形式:22,特殊要求:普通 | 千米 | 0.061 | 2024-11-01 | 2025-04-30 | 河北唐山 | 买方指定仓库地面交货 |  | 9995-500109087-00001 | 044006466600010 | 400238760800010 | 500109087 |  | 500109087-0002
0124AB-1404002-0001 | 包2 | 200 | 国网冀北电力有限公司 | 国网冀北电力有限公司唐山供电公司 |  | 无电压等级 | 低压电力电缆,YJV,铜,50,4芯,ZC,22,普通 | 低压电力电缆-型号:YJV,导体材质:铜,截面mm2:50,芯数:4芯,阻燃特性:ZC,铠装形式:22,特殊要求:普通 | 千米 | 0.109 | 2024-11-01 | 2025-04-30 | 河北唐山 | 买方指定仓库地面交货 |  | 9995-500108896-00001 | 044006466100010 | 400238760300010 | 500108896 |  | 500108896-0002
0124AB-1404002-0001 | 包2 | 200 | 国网冀北电力有限公司 | 国网冀北电力有限公司张家口供电公司 |  | 无电压等级 | 低压电力电缆,YJY,铜,35,4芯,ZC,无铠装,普通 | 低压电力电缆-型号:YJY,导体材质:铜,截面mm2:35,芯数:4芯,阻燃特性:ZC,铠装形式:无铠装,特殊要求:普通 | 千米 | 5.345 | 2024-11-01 | 2025-04-30 | 河北省张家口市 | 买方指定仓库地面交货 |  | G00M-500132738-00001 | 044006526800010 | 400238817900010 | 500132738 |  | 500132738-0013
0124AB-1404002-0001 | 包2 | 200 | 国网冀北电力有限公司 | 国网冀北电力有限公司廊坊供电公司 |  | 无电压等级 | 低压电力电缆,YJV,铜,6,2芯,ZC,22,普通 | 低压电力电缆-型号:YJV,导体材质:铜,截面mm2:6,芯数:2芯,阻燃特性:ZC,铠装形式:22,特殊要求:普通 | 千米 | 0.072 | 2024-11-01 | 2025-04-30 | 河北省廊坊市广阳区 | 买方指定仓库地面交货 |  | G00M-500109518-00001 | 044006550400010 | 400238841200010 | 500109518 |  | 500109518-0016
0124AB-1404002-0001 | 包2 | 200 | 国网冀北电力有限公司 | 国网冀北电力有限公司秦皇岛供电公司 |  | 无电压等级 | 低压电力电缆,YJV,铜,120,4芯,ZC,22,普通 | 低压电力电缆-型号:YJV,导体材质:铜,截面mm2:120,芯数:4芯,阻燃特性:ZC,铠装形式:22,特殊要求:普通 | 千米 | 4.266 | 2024-11-01 | 2025-04-30 | 河北省秦皇岛市 | 买方指定仓库地面交货 |  | 9995-500109087-00001 | 044006500100010 | 400238792300010 | 500109087 |  | 500109087-0002
0124AB-1404002-0001 | 包2 | 200 | 国网冀北电力有限公司 | 国网冀北电力有限公司唐山供电公司 |  | 无电压等级 | 低压电力电缆,YJV,铜,35/16,4+1芯,ZC,22,普通 | 低压电力电缆-型号:YJV,导体材质:铜,截面mm2:35/16,芯数:4+1芯,阻燃特性:ZC,铠装形式:22,特殊要求:普通 | 千米 | 0.414 | 2024-11-01 | 2025-04-30 | 河北唐山 | 买方指定仓库地面交货 |  | 9995-500109640-00001 | 044006467200010 | 400238761400010 | 500109640 |  | 500109640-0002
0124AB-1404002-0001 | 包2 | 200 | 国网冀北电力有限公司 | 国网冀北电力有限公司张家口供电公司 |  | 无电压等级 | 低压电力电缆,YJV,铜,16/10,4+1芯,ZC,无铠装,普通 | 低压电力电缆-型号:YJV,导体材质:铜,截面mm2:16/10,芯数:4+1芯,阻燃特性:ZC,铠装形式:无铠装,特殊要求:普通 | 千米 | 0.359 | 2024-11-01 | 2025-04-30 | 河北省张家口市 | 买方指定仓库地面交货 |  | G00M-500132785-00001 | 044006527000010 | 400238818100010 | 500132785 |  | 500132785-0018
0124AB-1404002-0001 | 包2 | 200 | 国网冀北电力有限公司 | 国网冀北电力有限公司张家口供电公司 |  | 无电压等级 | 低压电力电缆,YJV,铜,185,4芯,ZC,22,普通 | 低压电力电缆-型号:YJV,导体材质:铜,截面mm2:185,芯数:4芯,阻燃特性:ZC,铠装形式:22,特殊要求:普通 | 千米 | 0.014 | 2024-11-01 | 2025-04-30 | 河北省张家口市 | 买方指定仓库地面交货 |  | 9995-500109095-00001 | 044006524800010 | 400238816000010 | 500109095 |  | 500109095-0002
0124AB-1404002-0001 | 包2 | 200 | 国网冀北电力有限公司 | 国网冀北电力有限公司秦皇岛供电公司 |  | 无电压等级 | 低压电力电缆,YJLV,铝,120,4芯,ZC,22,普通 | 低压电力电缆-型号:YJLV,导体材质:铝,截面mm2:120,芯数:4芯,阻燃特性:ZC,铠装形式:22,特殊要求:普通 | 千米 | 0.244 | 2024-11-01 | 2025-04-30 | 河北省秦皇岛市 | 买方指定仓库地面交货 |  | 9995-500109080-00001 | 044006500000010 | 400238792200010 | 500109080 |  | 500109080-0001
0124AB-1404002-0001 | 包2 | 200 | 国网冀北电力有限公司 | 国网冀北电力有限公司秦皇岛供电公司 |  | 无电压等级 | 低压电力电缆,YJV,铜,70,4芯,ZC,22,普通 | 低压电力电缆-型号:YJV,导体材质:铜,截面mm2:70,芯数:4芯,阻燃特性:ZC,铠装形式:22,特殊要求:普通 | 千米 | 2.007 | 2024-11-01 | 2025-04-30 | 河北省秦皇岛市 | 买方指定仓库地面交货 |  | 9995-500108894-00001 | 044006499400010 | 400238791600010 | 500108894 |  | 500108894-0004
0124AB-1404002-0001 | 包2 | 200 | 国网冀北电力有限公司 | 国网冀北电力有限公司张家口供电公司 |  | 无电压等级 | 低压电力电缆,YJY,铜,35/16,4+1芯,ZC,无铠装,普通 | 低压电力电缆-型号:YJY,导体材质:铜,截面mm2:35/16,芯数:4+1芯,阻燃特性:ZC,铠装形式:无铠装,特殊要求:普通 | 千米 | 0.011 | 2024-11-01 | 2025-04-30 | 河北省张家口市 | 买方指定仓库地面交货 |  | 9995-500132767-00001 | 044006526900010 | 400238818000010 | 500132767 |  | 500132767-0001
0124AB-1404002-0001 | 包2 | 200 | 国网冀北电力有限公司 | 国网冀北电力有限公司廊坊供电公司 |  | 无电压等级 | 低压电力电缆,YJV,铜,185,4芯,ZC,22,普通 | 低压电力电缆-型号:YJV,导体材质:铜,截面mm2:185,芯数:4芯,阻燃特性:ZC,铠装形式:22,特殊要求:普通 | 千米 | 1.323 | 2024-11-01 | 2025-04-30 | 河北省廊坊市广阳区 | 买方指定仓库地面交货 |  | 9995-500109095-00001 | 044006550300010 | 400238841100010 | 500109095 |  | 500109095-0002
0124AB-1404002-0001 | 包2 | 200 | 国网冀北电力有限公司 | 国网冀北电力有限公司工程管理分公司（北京华联电力工程咨询有限公司） |  | 无电压等级 | 低压电力电缆,YJV,铜,35/16,4+1芯,ZC,22,普通 | 低压电力电缆-型号:YJV,导体材质:铜,截面mm2:35/16,芯数:4+1芯,阻燃特性:ZC,铠装形式:22,特殊要求:普通 | 千米 | 0.023 | 2024-11-01 | 2025-04-30 | 河北省张家口市玉田县 | 材料站现场车板交货 |  | 9995-500109640-00001 | 044006420000010 | 400238718000010 | 500109640 |  | 500109640-0002
0124AB-1404002-0001 | 包2 | 200 | 国网冀北电力有限公司 | 国网冀北电力有限公司秦皇岛供电公司 |  | 无电压等级 | 低压电力电缆,YJV,铜,95/50,4+1芯,ZC,22,普通 | 低压电力电缆-型号:YJV,导体材质:铜,截面mm2:95/50,芯数:4+1芯,阻燃特性:ZC,铠装形式:22,特殊要求:普通 | 千米 | 0.283 | 2024-11-01 | 2025-04-30 | 河北省秦皇岛市 | 买方指定仓库地面交货 |  | 9995-500109782-00001 | 044006500700010 | 400238792900010 | 500109782 |  | 500109782-0002
0124AB-1404002-0001 | 包2 | 200 | 国网冀北电力有限公司 | 国网冀北电力有限公司廊坊供电公司 |  | 无电压等级 | 低压电力电缆,YJV,铜,120,4芯,ZC,22,普通 | 低压电力电缆-型号:YJV,导体材质:铜,截面mm2:120,芯数:4芯,阻燃特性:ZC,铠装形式:22,特殊要求:普通 | 千米 | 0.389 | 2024-11-01 | 2025-04-30 | 河北省廊坊市广阳区 | 买方指定仓库地面交货 |  | 9995-500109087-00001 | 044006550200010 | 400238841000010 | 500109087 |  | 500109087-0002
0124AB-1404002-0001 | 包2 | 200 | 国网冀北电力有限公司 | 国网冀北电力有限公司廊坊供电公司 |  | 无电压等级 | 低压电力电缆,YJLV,铝,35,4芯,ZC,无铠装,普通 | 低压电力电缆-型号:YJLV,导体材质:铝,截面mm2:35,芯数:4芯,阻燃特性:ZC,铠装形式:无铠装,特殊要求:普通 | 千米 | 30.956 | 2024-11-01 | 2025-04-30 | 河北省廊坊市广阳区 | 买方指定仓库地面交货 |  | G00M-500132448-00001 | 044006553300010 | 400238844000010 | 500132448 |  | 500132448-0009
0124AB-1404002-0001 | 包2 | 200 | 国网冀北电力有限公司 | 国网冀北电力有限公司唐山供电公司 |  | 无电压等级 | 低压电力电缆,YJV,铜,16,2芯,ZC,无铠装,普通 | 低压电力电缆-型号:YJV,导体材质:铜,截面mm2:16,芯数:2芯,阻燃特性:ZC,铠装形式:无铠装,特殊要求:普通 | 千米 | 0.076 | 2024-11-01 | 2025-04-30 | 河北唐山 | 买方指定仓库地面交货 |  | G00M-500132737-00001 | 044006469300010 | 400238763200010 | 500132737 |  | 500132737-0016
0124AB-1404002-0001 | 包2 | 200 | 国网冀北电力有限公司 | 国网冀北电力有限公司廊坊供电公司 |  | 无电压等级 | 低压电力电缆,YJV,铜,95,4芯,ZC,22,普通 | 低压电力电缆-型号:YJV,导体材质:铜,截面mm2:95,芯数:4芯,阻燃特性:ZC,铠装形式:22,特殊要求:普通 | 千米 | 0.022 | 2024-11-01 | 2025-04-30 | 河北省廊坊市广阳区 | 买方指定仓库地面交货 |  | 9995-500108688-00001 | 044006549400010 | 400238840200010 | 500108688 |  | 500108688-0004
0124AB-1404002-0001 | 包2 | 200 | 国网冀北电力有限公司 | 国网冀北电力有限公司张家口供电公司 |  | 无电压等级 | 低压电力电缆,YJV,铜,70,4芯,ZC,22,普通 | 低压电力电缆-型号:YJV,导体材质:铜,截面mm2:70,芯数:4芯,阻燃特性:ZC,铠装形式:22,特殊要求:普通 | 千米 | 0.698 | 2024-11-01 | 2025-04-30 | 河北省张家口市 | 买方指定仓库地面交货 |  | 9995-500108894-00001 | 044006524300010 | 400238815500010 | 500108894 |  | 500108894-0004
0124AB-1404002-0001 | 包2 | 200 | 国网冀北电力有限公司 | 国网冀北电力有限公司唐山供电公司 |  | 无电压等级 | 低压电力电缆,YJV,铜,25,4芯,ZC,22,普通 | 低压电力电缆-型号:YJV,导体材质:铜,截面mm2:25,芯数:4芯,阻燃特性:ZC,铠装形式:22,特殊要求:普通 | 千米 | 0.058 | 2024-11-01 | 2025-04-30 | 河北唐山 | 买方指定仓库地面交货 |  | G00M-500108747-00001 | 044006465800010 | 400238760000010 | 500108747 |  | 500108747-0004
0124AB-1404002-0001 | 包2 | 200 | 国网冀北电力有限公司 | 国网冀北电力有限公司秦皇岛供电公司 |  | 无电压等级 | 低压电力电缆,YJV,铜,50/25,4+1芯,ZC,22,普通 | 低压电力电缆-型号:YJV,导体材质:铜,截面mm2:50/25,芯数:4+1芯,阻燃特性:ZC,铠装形式:22,特殊要求:普通 | 千米 | 0.171 | 2024-11-01 | 2025-04-30 | 河北省秦皇岛市 | 买方指定仓库地面交货 |  | 9995-500109569-00001 | 044006500400010 | 400238792600010 | 500109569 |  | 500109569-0002
0124AB-1404002-0001 | 包2 | 200 | 国网冀北电力有限公司 | 国网冀北电力有限公司承德供电公司 |  | 无电压等级 | 低压电力电缆,YJV,铜,35/16,4+1芯,ZC,22,普通 | 低压电力电缆-型号:YJV,导体材质:铜,截面mm2:35/16,芯数:4+1芯,阻燃特性:ZC,铠装形式:22,特殊要求:普通 | 千米 | 0.007 | 2024-11-01 | 2025-04-30 | 河北省承德市 | 买方指定仓库地面交货 |  | 9995-500109640-00001 | 044006444000010 | 400238739200010 | 500109640 |  | 500109640-0002
0124AB-1404002-0001 | 包2 | 200 | 国网冀北电力有限公司 | 国网冀北电力有限公司秦皇岛供电公司 |  | 无电压等级 | 低压电力电缆,YJV,铜,16/10,4+1芯,ZC,无铠装,普通 | 低压电力电缆-型号:YJV,导体材质:铜,截面mm2:16/10,芯数:4+1芯,阻燃特性:ZC,铠装形式:无铠装,特殊要求:普通 | 千米 | 0.185 | 2024-11-01 | 2025-04-30 | 河北省秦皇岛市 | 买方指定仓库地面交货 |  | G00M-500132785-00001 | 044006504100010 | 400238796200010 | 500132785 |  | 500132785-0018
0124AB-1404002-0001 | 包2 | 200 | 国网冀北电力有限公司 | 国网冀北电力有限公司唐山供电公司 |  | 无电压等级 | 低压电力电缆,YJY,铜,16,2芯,ZC,无铠装,普通 | 低压电力电缆-型号:YJY,导体材质:铜,截面mm2:16,芯数:2芯,阻燃特性:ZC,铠装形式:无铠装,特殊要求:普通 | 千米 | 0.168 | 2024-11-01 | 2025-04-30 | 河北唐山 | 买方指定仓库地面交货 |  | 9995-500132744-00001 | 044006469500010 | 400238763400010 | 500132744 |  | 500132744-0005
0124AB-1404002-0001 | 包2 | 200 | 国网冀北电力有限公司 | 国网冀北电力有限公司唐山供电公司 |  | 无电压等级 | 低压电力电缆,ERF,铜,300,1芯,ZC,无铠装,普通 | 低压电力电缆-型号:ERF,导体材质:铜,截面mm2:300,芯数:1芯,阻燃特性:ZC,铠装形式:无铠装,特殊要求:普通 | 千米 | 0.21 | 2024-11-01 | 2025-04-30 | 河北唐山 | 买方指定仓库地面交货 |  | G00M-500135730-00002 | 044006473200010 | 400238766500010 | 500135730 |  | 500135730-0007
0124AB-1404002-0001 | 包2 | 200 | 国网冀北电力有限公司 | 国网冀北电力有限公司张家口供电公司 |  | 无电压等级 | 低压电力电缆,YJV,铜,120,4芯,ZC,22,普通 | 低压电力电缆-型号:YJV,导体材质:铜,截面mm2:120,芯数:4芯,阻燃特性:ZC,铠装形式:22,特殊要求:普通 | 千米 | 1.203 | 2024-11-01 | 2025-04-30 | 河北省张家口市 | 买方指定仓库地面交货 |  | 9995-500109087-00001 | 044006524700010 | 400238815900010 | 500109087 |  | 500109087-0002
0124AB-1404002-0001 | 包2 | 200 | 国网冀北电力有限公司 | 国网冀北电力有限公司秦皇岛供电公司 |  | 无电压等级 | 低压电力电缆,YJY,铜,16,2芯,ZC,无铠装,普通 | 低压电力电缆-型号:YJY,导体材质:铜,截面mm2:16,芯数:2芯,阻燃特性:ZC,铠装形式:无铠装,特殊要求:普通 | 千米 | 0.472 | 2024-11-01 | 2025-04-30 | 河北省秦皇岛市 | 买方指定仓库地面交货 |  | 9995-500132744-00001 | 044006503900010 | 400238796000010 | 500132744 |  | 500132744-0005
0124AB-1404002-0001 | 包2 | 200 | 国网冀北电力有限公司 | 国网冀北电力有限公司承德供电公司 |  | 无电压等级 | 低压电力电缆,YJV,铜,120,4芯,ZC,22,普通 | 低压电力电缆-型号:YJV,导体材质:铜,截面mm2:120,芯数:4芯,阻燃特性:ZC,铠装形式:22,特殊要求:普通 | 千米 | 1.683 | 2024-11-01 | 2025-04-30 | 河北省承德市 | 买方指定仓库地面交货 |  | 9995-500109087-00001 | 044006437700010 | 400238732900010 | 500109087 |  | 500109087-0002
0124AB-1404002-0001 | 包2 | 200 | 国网冀北电力有限公司 | 国网冀北电力有限公司唐山供电公司 |  | 无电压等级 | 低压电力电缆,YJV,铜,185,4芯,ZC,22,普通 | 低压电力电缆-型号:YJV,导体材质:铜,截面mm2:185,芯数:4芯,阻燃特性:ZC,铠装形式:22,特殊要求:普通 | 千米 | 0.061 | 2024-11-01 | 2025-04-30 | 河北唐山 | 买方指定仓库地面交货 |  | 9995-500109095-00001 | 044006466700010 | 400238760900010 | 500109095 |  | 500109095-0002
0124AB-1404002-0001 | 包2 | 200 | 国网冀北电力有限公司 | 国网冀北电力有限公司唐山供电公司 |  | 无电压等级 | 低压电力电缆,YJY,铜,120/70,4 1芯,ZC,23,WDZC | 低压电力电缆:型号:YJY,导体材质:铜,截面mm2:120/70,芯数:4 1芯,阻燃特性:ZC,铠装形式:23,特殊要求:WDZC | 千米 | 0.006 | 2024-11-01 | 2025-04-30 | 河北唐山 | 买方指定仓库地面交货 |  | G00M-500143551-00001 | 044006477400010 | 400238770600010 | 500143551 |  | 500143551-0002
0124AB-1404002-0001 | 包2 | 200 | 国网冀北电力有限公司 | 国网冀北电力有限公司唐山供电公司 |  | 无电压等级 | 低压电力电缆,YJV,铜,16/10,4+1芯,ZC,无铠装,普通 | 低压电力电缆-型号:YJV,导体材质:铜,截面mm2:16/10,芯数:4+1芯,阻燃特性:ZC,铠装形式:无铠装,特殊要求:普通 | 千米 | 0.188 | 2024-11-01 | 2025-04-30 | 河北唐山 | 买方指定仓库地面交货 |  | G00M-500132785-00001 | 044006469600010 | 400238763500010 | 500132785 |  | 500132785-0018
0124AB-1404002-0001 | 包2 | 200 | 国网冀北电力有限公司 | 国网冀北电力有限公司唐山供电公司 |  | 无电压等级 | 低压电力电缆,YJV,铜,16/10,3+1芯,ZC,22,普通 | 低压电力电缆-型号:YJV,导体材质:铜,截面mm2:16/10,芯数:3+1芯,阻燃特性:ZC,铠装形式:22,特殊要求:普通 | 千米 | 0.035 | 2024-11-01 | 2025-04-30 | 河北唐山 | 买方指定仓库地面交货 |  | 9995-500109604-00001 | 044006467100010 | 400238761300010 | 500109604 |  | 500109604-0011
0124AB-1404002-0001 | 包2 | 200 | 国网冀北电力有限公司 | 国网冀北电力有限公司唐山供电公司 |  | 无电压等级 | 低压电力电缆,YJV,铜,6,3芯,ZC,22,NH | 低压电力电缆-型号:YJV,导体材质:铜,截面mm2:6,芯数:3芯,阻燃特性:ZC,铠装形式:22,特殊要求:NH | 千米 | 0.059 | 2024-11-01 | 2025-04-30 | 河北唐山 | 买方指定仓库地面交货 |  | G00M-500125114-00001 | 044006468400010 | 400238762400010 | 500125114 |  | 500125114-0015
0124AB-1404002-0001 | 包2 | 200 | 国网冀北电力有限公司 | 国网冀北电力有限公司廊坊供电公司 |  | 无电压等级 | 低压电力电缆,YJV,铜,35/16,4+1芯,ZC,22,普通 | 低压电力电缆-型号:YJV,导体材质:铜,截面mm2:35/16,芯数:4+1芯,阻燃特性:ZC,铠装形式:22,特殊要求:普通 | 千米 | 0.087 | 2024-11-01 | 2025-04-30 | 河北省廊坊市广阳区 | 买方指定仓库地面交货 |  | 9995-500109640-00001 | 044006550900010 | 400238841700010 | 500109640 |  | 500109640-0002
0124AB-1404002-0001 | 包2 | 200 | 国网冀北电力有限公司 | 国网冀北电力有限公司廊坊供电公司 |  | 无电压等级 | 低压电力电缆,YJV,铜,240,4芯,ZC,22,普通 | 低压电力电缆-型号:YJV,导体材质:铜,截面mm2:240,芯数:4芯,阻燃特性:ZC,铠装形式:22,特殊要求:普通 | 千米 | 1.097 | 2024-11-01 | 2025-04-30 | 河北省廊坊市广阳区 | 买方指定仓库地面交货 |  | 9995-500108897-00001 | 044006549800010 | 400238840600010 | 500108897 |  | 500108897-0001
0124AB-1404002-0001 | 包2 | 200 | 国网冀北电力有限公司 | 国网冀北电力有限公司廊坊供电公司 |  | 无电压等级 | 低压电力电缆,YJV,铜,25,4芯,ZC,22,普通 | 低压电力电缆-型号:YJV,导体材质:铜,截面mm2:25,芯数:4芯,阻燃特性:ZC,铠装形式:22,特殊要求:普通 | 千米 | 0.069 | 2024-11-01 | 2025-04-30 | 河北省廊坊市广阳区 | 买方指定仓库地面交货 |  | G00M-500108747-00001 | 044006549500010 | 400238840300010 | 500108747 |  | 500108747-0004
0124AB-1404002-0001 | 包2 | 200 | 国网冀北电力有限公司 | 国网冀北电力有限公司张家口供电公司 |  | 无电压等级 | 低压电力电缆,YJV,铜,150,4芯,ZC,22,普通 | 低压电力电缆-型号:YJV,导体材质:铜,截面mm2:150,芯数:4芯,阻燃特性:ZC,铠装形式:22,特殊要求:普通 | 千米 | 0.201 | 2024-11-01 | 2025-04-30 | 河北省张家口市 | 买方指定仓库地面交货 |  | 9995-500108895-00001 | 044006524400010 | 400238815600010 | 500108895 |  | 500108895-0002
0124AB-1404002-0001 | 包2 | 200 | 国网冀北电力有限公司 | 国网冀北电力有限公司秦皇岛供电公司 |  | 无电压等级 | 低压电力电缆,YJV,铜,150/95,4+1芯,ZC,22,普通 | 低压电力电缆-型号:YJV,导体材质:铜,截面mm2:150/95,芯数:4+1芯,阻燃特性:ZC,铠装形式:22,特殊要求:普通 | 千米 | 0.017 | 2024-11-01 | 2025-04-30 | 河北省秦皇岛市 | 买方指定仓库地面交货 |  | 9995-500109098-00001 | 044006500200010 | 400238792400010 | 500109098 |  | 500109098-0002
0124AB-1404002-0001 | 包2 | 200 | 国网冀北电力有限公司 | 国网冀北电力有限公司张家口供电公司 |  | 无电压等级 | 低压电力电缆,YJV,铜,16,2芯,ZC,无铠装,普通 | 低压电力电缆-型号:YJV,导体材质:铜,截面mm2:16,芯数:2芯,阻燃特性:ZC,铠装形式:无铠装,特殊要求:普通 | 千米 | 0.09 | 2024-11-01 | 2025-04-30 | 河北省张家口市 | 买方指定仓库地面交货 |  | G00M-500132737-00001 | 044006526700010 | 400238817800010 | 500132737 |  | 500132737-0016
0124AB-1404002-0001 | 包2 | 200 | 国网冀北电力有限公司 | 国网冀北电力有限公司唐山供电公司 |  | 无电压等级 | 低压电力电缆,YJV,铜,150,1芯,ZC,无铠装,普通 | 低压电力电缆-型号:YJV,导体材质:铜,截面mm2:150,芯数:1芯,阻燃特性:ZC,铠装形式:无铠装,特殊要求:普通 | 千米 | 0.138 | 2024-11-01 | 2025-04-30 | 河北唐山 | 买方指定仓库地面交货 |  | 9995-500113168-00001 | 044006790700010 | 400238853900010 | 500113168 |  | 500113168-0003
0124AB-1404002-0001 | 包2 | 200 | 国网冀北电力有限公司 | 国网冀北电力有限公司唐山供电公司 |  | 无电压等级 | 低压电力电缆,YJY,铜,70/35,4 1芯,ZC,23,WDZC | 低压电力电缆:型号:YJY,导体材质:铜,截面mm2:70/35,芯数:4 1芯,阻燃特性:ZC,铠装形式:23,特殊要求:WDZC | 千米 | 0.003 | 2024-11-01 | 2025-04-30 | 河北唐山 | 买方指定仓库地面交货 |  | G00M-500143549-00001 | 044006477300010 | 400238770500010 | 500143549 |  | 500143549-0008
0124AB-1404002-0001 | 包2 | 200 | 国网冀北电力有限公司 | 国网冀北电力有限公司张家口供电公司 |  | 无电压等级 | 低压电力电缆,YJV,铜,50,4芯,ZC,22,普通 | 低压电力电缆-型号:YJV,导体材质:铜,截面mm2:50,芯数:4芯,阻燃特性:ZC,铠装形式:22,特殊要求:普通 | 千米 | 0.549 | 2024-11-01 | 2025-04-30 | 河北省张家口市 | 买方指定仓库地面交货 |  | 9995-500108896-00001 | 044006524500010 | 400238815700010 | 500108896 |  | 500108896-0002
0124AB-1404002-0001 | 包2 | 200 | 国网冀北电力有限公司 | 国网冀北电力有限公司承德供电公司 |  | 无电压等级 | 低压电力电缆,YJV,铜,240,4芯,ZC,22,普通 | 低压电力电缆-型号:YJV,导体材质:铜,截面mm2:240,芯数:4芯,阻燃特性:ZC,铠装形式:22,特殊要求:普通 | 千米 | 0.6 | 2024-11-01 | 2025-04-30 | 河北省承德市 | 买方指定仓库地面交货 |  | 9995-500108897-00001 | 044006441800010 | 400238737000010 | 500108897 |  | 500108897-0001
0124AB-1404002-0001 | 包2 | 200 | 国网冀北电力有限公司 | 国网冀北电力有限公司唐山供电公司 |  | 无电压等级 | 低压电力电缆,YJLV,铝,35,4芯,ZC,无铠装,普通 | 低压电力电缆-型号:YJLV,导体材质:铝,截面mm2:35,芯数:4芯,阻燃特性:ZC,铠装形式:无铠装,特殊要求:普通 | 千米 | 0.984 | 2024-11-01 | 2025-04-30 | 河北唐山 | 买方指定仓库地面交货 |  | G00M-500132448-00001 | 044006469200010 | 400238763100010 | 500132448 |  | 500132448-0009
0124AB-1404002-0001 | 包2 | 200 | 国网冀北电力有限公司 | 国网冀北电力有限公司唐山供电公司 |  | 无电压等级 | 低压电力电缆,YJV,铜,95,4芯,ZC,22,普通 | 低压电力电缆-型号:YJV,导体材质:铜,截面mm2:95,芯数:4芯,阻燃特性:ZC,铠装形式:22,特殊要求:普通 | 千米 | 0.047 | 2024-11-01 | 2025-04-30 | 河北唐山 | 买方指定仓库地面交货 |  | 9995-500108688-00001 | 044006465700010 | 400238759900010 | 500108688 |  | 500108688-0004
0124AB-1404002-0001 | 包2 | 200 | 国网冀北电力有限公司 | 国网冀北电力有限公司工程管理分公司（北京华联电力工程咨询有限公司） |  | 无电压等级 | 低压电力电缆,YJV,铜,16/10,3+1芯,ZC,22,普通 | 低压电力电缆-型号:YJV,导体材质:铜,截面mm2:16/10,芯数:3+1芯,阻燃特性:ZC,铠装形式:22,特殊要求:普通 | 千米 | 0.542 | 2024-11-01 | 2025-04-30 | 河北省张家口市玉田县 | 材料站现场车板交货 |  | 9995-500109604-00001 | 044006416900010 | 400238717400010 | 500109604 |  | 500109604-0011
0124AB-1404002-0001 | 包2 | 200 | 国网冀北电力有限公司 | 国网冀北电力有限公司承德供电公司 |  | 无电压等级 | 低压电力电缆,YJV,铜,70,4芯,ZC,22,普通 | 低压电力电缆-型号:YJV,导体材质:铜,截面mm2:70,芯数:4芯,阻燃特性:ZC,铠装形式:22,特殊要求:普通 | 千米 | 2.801 | 2024-11-01 | 2025-04-30 | 河北省承德市 | 买方指定仓库地面交货 |  | 9995-500108894-00001 | 044006438600010 | 400238733800010 | 500108894 |  | 500108894-0004
0124AB-1404002-0001 | 包2 | 200 | 国网冀北电力有限公司 | 国网冀北电力有限公司唐山供电公司 |  | 无电压等级 | 低压电力电缆,YJV,铜,70,4芯,ZC,22,普通 | 低压电力电缆-型号:YJV,导体材质:铜,截面mm2:70,芯数:4芯,阻燃特性:ZC,铠装形式:22,特殊要求:普通 | 千米 | 0.098 | 2024-11-01 | 2025-04-30 | 河北唐山 | 买方指定仓库地面交货 |  | 9995-500108894-00001 | 044006465900010 | 400238760100010 | 500108894 |  | 500108894-0004
0124AB-1404002-0001 | 包2 | 200 | 国网冀北电力有限公司 | 国网冀北电力有限公司廊坊供电公司 |  | 无电压等级 | 低压电力电缆,YJV,铜,6,3芯,ZC,22,NH | 低压电力电缆-型号:YJV,导体材质:铜,截面mm2:6,芯数:3芯,阻燃特性:ZC,铠装形式:22,特殊要求:NH | 千米 | 0.221 | 2024-11-01 | 2025-04-30 | 河北省廊坊市广阳区 | 买方指定仓库地面交货 |  | G00M-500125114-00001 | 044006552400010 | 400238843200010 | 500125114 |  | 500125114-0015
0124AB-1404002-0001 | 包2 | 200 | 国网冀北电力有限公司 | 国网冀北电力有限公司唐山供电公司 |  | 无电压等级 | 低压电力电缆,YJV,铜,240/120,4+1芯,ZC,22,普通 | 低压电力电缆-型号:YJV,导体材质:铜,截面mm2:240/120,芯数:4+1芯,阻燃特性:ZC,铠装形式:22,特殊要求:普通 | 千米 | 0.437 | 2024-11-01 | 2025-04-30 | 河北唐山 | 买方指定仓库地面交货 |  | 9995-500109215-00001 | 044006466800010 | 400238761000010 | 500109215 |  | 500109215-0002
0124AB-1404002-0001 | 包2 | 200 | 国网冀北电力有限公司 | 国网冀北电力有限公司秦皇岛供电公司 |  | 无电压等级 | 低压电力电缆,YJY,铜,35/16,4+1芯,ZC,无铠装,普通 | 低压电力电缆-型号:YJY,导体材质:铜,截面mm2:35/16,芯数:4+1芯,阻燃特性:ZC,铠装形式:无铠装,特殊要求:普通 | 千米 | 0.483 | 2024-11-01 | 2025-04-30 | 河北省秦皇岛市 | 买方指定仓库地面交货 |  | 9995-500132767-00001 | 044006504000010 | 400238796100010 | 500132767 |  | 500132767-0001
0124AB-1404002-0001 | 包2 | 200 | 国网冀北电力有限公司 | 国网冀北电力有限公司张家口供电公司 |  | 无电压等级 | 低压电力电缆,YJV,铜,25,4芯,ZC,22,普通 | 低压电力电缆-型号:YJV,导体材质:铜,截面mm2:25,芯数:4芯,阻燃特性:ZC,铠装形式:22,特殊要求:普通 | 千米 | 0.09 | 2024-11-01 | 2025-04-30 | 河北省张家口市 | 买方指定仓库地面交货 |  | G00M-500108747-00001 | 044006524200010 | 400238815400010 | 500108747 |  | 500108747-0004
0124AB-1404002-0001 | 包2 | 200 | 国网冀北电力有限公司 | 国网冀北电力有限公司秦皇岛供电公司 |  | 无电压等级 | 低压电力电缆,YJY,铜,70/35,4 1芯,ZC,23,WDZC | 低压电力电缆:型号:YJY,导体材质:铜,截面mm2:70/35,芯数:4 1芯,阻燃特性:ZC,铠装形式:23,特殊要求:WDZC | 千米 | 0.099 | 2024-11-01 | 2025-04-30 | 河北省秦皇岛市 | 买方指定仓库地面交货 |  | G00M-500143549-00001 | 044006509700010 | 400238801800010 | 500143549 |  | 500143549-0008
0124AB-1404002-0001 | 包2 | 200 | 国网冀北电力有限公司 | 国网冀北电力有限公司廊坊供电公司 |  | 无电压等级 | 低压电力电缆,YJV,铜,6/4,3+1芯,ZC,22,普通 | 低压电力电缆-型号:YJV,导体材质:铜,截面mm2:6/4,芯数:3+1芯,阻燃特性:ZC,铠装形式:22,特殊要求:普通 | 千米 | 0.304 | 2024-11-01 | 2025-04-30 | 河北省廊坊市广阳区 | 买方指定仓库地面交货 |  | 9995-500109593-00001 | 044006550700010 | 400238841500010 | 500109593 |  | 500109593-0008
0124AB-1404002-0001 | 包2 | 200 | 国网冀北电力有限公司 | 国网冀北电力有限公司廊坊供电公司 |  | 无电压等级 | 低压电力电缆,YJV,铜,35/16,3+1芯,ZC,22,普通 | 低压电力电缆-型号:YJV,导体材质:铜,截面mm2:35/16,芯数:3+1芯,阻燃特性:ZC,铠装形式:22,特殊要求:普通 | 千米 | 0.028 | 2024-11-01 | 2025-04-30 | 河北省廊坊市广阳区 | 买方指定仓库地面交货 |  | 9995-500109639-00001 | 044006550800010 | 400238841600010 | 500109639 |  | 500109639-0007
0124AB-1404002-0001 | 包2 | 200 | 国网冀北电力有限公司 | 国网冀北电力有限公司唐山供电公司 |  | 无电压等级 | 低压电力电缆,YJLV,铝,240,4芯,ZC,22,普通 | 低压电力电缆-型号:YJLV,导体材质:铝,截面mm2:240,芯数:4芯,阻燃特性:ZC,铠装形式:22,特殊要求:普通 | 千米 | 0.102 | 2024-11-01 | 2025-04-30 | 河北唐山 | 买方指定仓库地面交货 |  | 9995-500109078-00001 | 044006466400010 | 400238760600010 | 500109078 |  | 500109078-0001
0124AB-1404002-0001 | 包2 | 200 | 国网冀北电力有限公司 | 国网冀北电力有限公司秦皇岛供电公司 |  | 无电压等级 | 低压电力电缆,YJV,铜,25,4芯,ZC,22,普通 | 低压电力电缆-型号:YJV,导体材质:铜,截面mm2:25,芯数:4芯,阻燃特性:ZC,铠装形式:22,特殊要求:普通 | 千米 | 0.007 | 2024-11-01 | 2025-04-30 | 河北省秦皇岛市 | 买方指定仓库地面交货 |  | G00M-500108747-00001 | 044006499300010 | 400238791500010 | 500108747 |  | 500108747-0004
0124AB-1404002-0001 | 包2 | 200 | 国网冀北电力有限公司 | 国网冀北电力有限公司唐山供电公司 |  | 无电压等级 | 低压电力电缆,YJY,铜,35,4芯,ZC,23,普通 | 低压电力电缆:型号:YJY,导体材质:铜,截面mm2:35,芯数:4芯,阻燃特性:ZC,铠装形式:23,特殊要求:普通 | 千米 | 2.92 | 2024-11-01 | 2025-04-30 | 河北唐山 | 买方指定仓库地面交货 |  | G00M-500143540-00002 | 044006477200010 | 400238770400010 | 500143540 |  | 500143540-0007
0124AB-1404002-0001 | 包2 | 200 | 国网冀北电力有限公司 | 国网冀北电力有限公司唐山供电公司 |  | 无电压等级 | 低压电力电缆,YJY,铜,185/120,4 1芯,ZC,23,WDZC | 低压电力电缆:型号:YJY,导体材质:铜,截面mm2:185/120,芯数:4 1芯,阻燃特性:ZC,铠装形式:23,特殊要求:WDZC | 千米 | 0.138 | 2024-11-01 | 2025-04-30 | 河北唐山 | 买方指定仓库地面交货 |  | G00M-500143553-00001 | 044006802500010 | 400238865700010 | 500143553 |  | 500143553-0002
0124AB-1404002-0001 | 包2 | 200 | 国网冀北电力有限公司 | 国网冀北电力有限公司张家口供电公司 |  | 无电压等级 | 低压电力电缆,YJV,铜,240,4芯,ZC,22,普通 | 低压电力电缆-型号:YJV,导体材质:铜,截面mm2:240,芯数:4芯,阻燃特性:ZC,铠装形式:22,特殊要求:普通 | 千米 | 0.021 | 2024-11-01 | 2025-04-30 | 河北省张家口市 | 买方指定仓库地面交货 |  | 9995-500108897-00001 | 044006524600010 | 400238815800010 | 500108897 |  | 500108897-0001
0124AB-1404002-0001 | 包2 | 200 | 国网冀北电力有限公司 | 国网冀北电力有限公司唐山供电公司 |  | 无电压等级 | 低压电力电缆,YJLV,铝,70,4芯,ZC,22,普通 | 低压电力电缆-型号:YJLV,导体材质:铝,截面mm2:70,芯数:4芯,阻燃特性:ZC,铠装形式:22,特殊要求:普通 | 千米 | 0.069 | 2024-11-01 | 2025-04-30 | 河北唐山 | 买方指定仓库地面交货 |  | 9995-500109075-00001 | 044006466300010 | 400238760500010 | 500109075 |  | 500109075-0001
0124AB-1404002-0001 | 包2 | 200 | 国网冀北电力有限公司 | 国网冀北电力有限公司张家口供电公司 |  | 无电压等级 | 低压电力电缆,YJY,铜,35,4芯,ZC,23,普通 | 低压电力电缆:型号:YJY,导体材质:铜,截面mm2:35,芯数:4芯,阻燃特性:ZC,铠装形式:23,特殊要求:普通 | 千米 | 0.276 | 2024-11-01 | 2025-04-30 | 河北省张家口市 | 买方指定仓库地面交货 |  | G00M-500143540-00002 | 044006529700010 | 400238820800010 | 500143540 |  | 500143540-0007
0124AB-1404002-0001 | 包2 | 200 | 国网冀北电力有限公司 | 国网冀北电力有限公司秦皇岛供电公司 |  | 无电压等级 | 低压电力电缆,YJY,铜,35,4芯,ZC,无铠装,普通 | 低压电力电缆-型号:YJY,导体材质:铜,截面mm2:35,芯数:4芯,阻燃特性:ZC,铠装形式:无铠装,特殊要求:普通 | 千米 | 8.993 | 2024-11-01 | 2025-04-30 | 河北省秦皇岛市 | 买方指定仓库地面交货 |  | G00M-500132738-00001 | 044006503800010 | 400238795900010 | 500132738 |  | 500132738-0013
0124AB-1404002-0001 | 包2 | 200 | 国网冀北电力有限公司 | 国网冀北电力有限公司廊坊供电公司 |  | 无电压等级 | 低压电力电缆,YJV,铜,240,4芯,ZC,22,NH | 低压电力电缆-型号:YJV,导体材质:铜,截面mm2:240,芯数:4芯,阻燃特性:ZC,铠装形式:22,特殊要求:NH | 千米 | 0.023 | 2024-11-01 | 2025-04-30 | 河北省廊坊市广阳区 | 买方指定仓库地面交货 |  | G00M-500125099-00001 | 044006552200010 | 400238843000010 | 500125099 |  | 500125099-0019
0124AB-1404002-0001 | 包2 | 200 | 国网冀北电力有限公司 | 国网冀北电力有限公司承德供电公司 |  | 无电压等级 | 低压电力电缆,YJY,铜,35,4芯,ZC,23,普通 | 低压电力电缆:型号:YJY,导体材质:铜,截面mm2:35,芯数:4芯,阻燃特性:ZC,铠装形式:23,特殊要求:普通 | 千米 | 0.212 | 2024-11-01 | 2025-04-30 | 河北省承德市 | 买方指定仓库地面交货 |  | G00M-500143540-00002 | 044006438400010 | 400238733600010 | 500143540 |  | 500143540-0007
0124AB-1404002-0001 | 包2 | 200 | 国网冀北电力有限公司 | 国网冀北电力有限公司工程管理分公司（北京华联电力工程咨询有限公司） |  | 无电压等级 | 低压电力电缆,YJV,铜,240,4芯,ZC,22,普通 | 低压电力电缆-型号:YJV,导体材质:铜,截面mm2:240,芯数:4芯,阻燃特性:ZC,铠装形式:22,特殊要求:普通 | 千米 | 0.148 | 2024-11-01 | 2025-04-30 | 河北省张家口市玉田县 | 材料站现场车板交货 |  | 9995-500108897-00001 | 044006416600010 | 400238717100010 | 500108897 |  | 500108897-0001
0124AB-1404002-0001 | 包2 | 200 | 国网冀北电力有限公司 | 国网冀北电力有限公司唐山供电公司 |  | 无电压等级 | 低压电力电缆,YJV,铜,10/6,3+1芯,ZC,22,普通 | 低压电力电缆-型号:YJV,导体材质:铜,截面mm2:10/6,芯数:3+1芯,阻燃特性:ZC,铠装形式:22,特殊要求:普通 | 千米 | 0.014 | 2024-11-01 | 2025-04-30 | 河北唐山 | 买方指定仓库地面交货 |  | 9995-500109707-00001 | 044006790600010 | 400238853800010 | 500109707 |  | 500109707-0010
0124AB-1404002-0001 | 包2 | 200 | 国网冀北电力有限公司 | 国网冀北电力有限公司秦皇岛供电公司 |  | 无电压等级 | 低压电力电缆,YJV,铜,25/16,4+1芯,ZC,22,普通 | 低压电力电缆-型号:YJV,导体材质:铜,截面mm2:25/16,芯数:4+1芯,阻燃特性:ZC,铠装形式:22,特殊要求:普通 | 千米 | 0.076 | 2024-11-01 | 2025-04-30 | 河北省秦皇岛市 | 买方指定仓库地面交货 |  | 9995-500109671-00001 | 044006500600010 | 400238792800010 | 500109671 |  | 500109671-0016
0124AB-1404002-0001 | 包2 | 200 | 国网冀北电力有限公司 | 国网冀北电力有限公司秦皇岛供电公司 |  | 无电压等级 | 低压电力电缆,YJV,铜,240,4芯,ZC,22,普通 | 低压电力电缆-型号:YJV,导体材质:铜,截面mm2:240,芯数:4芯,阻燃特性:ZC,铠装形式:22,特殊要求:普通 | 千米 | 2.639 | 2024-11-01 | 2025-04-30 | 河北省秦皇岛市 | 买方指定仓库地面交货 |  | 9995-500108897-00001 | 044006499700010 | 400238791900010 | 500108897 |  | 500108897-0001
0124AB-1404002-0001 | 包2 | 200 | 国网冀北电力有限公司 | 国网冀北电力有限公司唐山供电公司 |  | 无电压等级 | 低压电力电缆,YJLV,铝,120,4芯,ZC,22,普通 | 低压电力电缆-型号:YJLV,导体材质:铝,截面mm2:120,芯数:4芯,阻燃特性:ZC,铠装形式:22,特殊要求:普通 | 千米 | 0.29 | 2024-11-01 | 2025-04-30 | 河北唐山 | 买方指定仓库地面交货 |  | 9995-500109080-00001 | 044006466500010 | 400238760700010 | 500109080 |  | 500109080-0001
0124AB-1404002-0001 | 包2 | 200 | 国网冀北电力有限公司 | 国网冀北电力有限公司廊坊供电公司 |  | 无电压等级 | 低压电力电缆,ERF,铜,300,1芯,ZC,无铠装,普通 | 低压电力电缆-型号:ERF,导体材质:铜,截面mm2:300,芯数:1芯,阻燃特性:ZC,铠装形式:无铠装,特殊要求:普通 | 千米 | 0.24 | 2024-11-01 | 2025-04-30 | 河北省廊坊市广阳区 | 买方指定仓库地面交货 |  | G00M-500135730-00002 | 044006556000010 | 400238846700010 | 500135730 |  | 500135730-0007
0124AB-1404002-0001 | 包2 | 200 | 国网冀北电力有限公司 | 国网冀北电力有限公司秦皇岛供电公司 |  | 无电压等级 | 低压电力电缆,YJY,铜,95/50,4+1芯,ZC,无铠装,WDZC | 低压电力电缆-型号:YJY,导体材质:铜,截面mm2:95/50,芯数:4+1芯,阻燃特性:ZC,铠装形式:无铠装,特殊要求:WDZC | 千米 | 0.028 | 2024-11-01 | 2025-04-30 | 河北省秦皇岛市 | 买方指定仓库地面交货 |  | 9995-500134003-00001 | 044006504900010 | 400238797000010 | 500134003 |  | 500134003-0001
0124AB-1404002-0001 | 包2 | 200 | 国网冀北电力有限公司 | 国网冀北电力有限公司廊坊供电公司 |  | 无电压等级 | 低压电力电缆,YJLV,铝,240,4芯,ZC,22,普通 | 低压电力电缆-型号:YJLV,导体材质:铝,截面mm2:240,芯数:4芯,阻燃特性:ZC,铠装形式:22,特殊要求:普通 | 千米 | 3.923 | 2024-11-01 | 2025-04-30 | 河北省廊坊市广阳区 | 买方指定仓库地面交货 |  | 9995-500109078-00001 | 044006550000010 | 400238840800010 | 500109078 |  | 500109078-0001
0124AB-1404002-0001 | 包2 | 200 | 国网冀北电力有限公司 | 国网冀北电力有限公司秦皇岛供电公司 |  | 无电压等级 | 低压电力电缆,YJV,铜,150,4芯,ZC,22,普通 | 低压电力电缆-型号:YJV,导体材质:铜,截面mm2:150,芯数:4芯,阻燃特性:ZC,铠装形式:22,特殊要求:普通 | 千米 | 0.003 | 2024-11-01 | 2025-04-30 | 河北省秦皇岛市 | 买方指定仓库地面交货 |  | 9995-500108895-00001 | 044006499500010 | 400238791700010 | 500108895 |  | 500108895-0002
0124AB-1404002-0001 | 包2 | 200 | 国网冀北电力有限公司 | 国网冀北电力有限公司张家口供电公司 |  | 无电压等级 | 低压电力电缆,YJV,铜,35,2芯,ZC,无铠装,普通 | 低压电力电缆-型号:YJV,导体材质:铜,截面mm2:35,芯数:2芯,阻燃特性:ZC,铠装形式:无铠装,特殊要求:普通 | 千米 | 0.29 | 2024-11-01 | 2025-04-30 | 河北省张家口市 | 买方指定仓库地面交货 |  | G00M-500132734-00001 | 044006526600010 | 400238817700010 | 500132734 |  | 500132734-0007
0124AB-1404002-0001 | 包2 | 200 | 国网冀北电力有限公司 | 国网冀北电力有限公司工程管理分公司（北京华联电力工程咨询有限公司） |  | 无电压等级 | 低压电力电缆,YJV,铜,50/25,4+1芯,ZC,22,普通 | 低压电力电缆-型号:YJV,导体材质:铜,截面mm2:50/25,芯数:4+1芯,阻燃特性:ZC,铠装形式:22,特殊要求:普通 | 千米 | 0.098 | 2024-11-01 | 2025-04-30 | 河北省张家口市玉田县 | 材料站现场车板交货 |  | 9995-500109569-00001 | 044006416800010 | 400238717300010 | 500109569 |  | 500109569-0002
0124AB-1404002-0001 | 包2 | 200 | 国网冀北电力有限公司 | 国网冀北电力有限公司唐山供电公司 |  | 无电压等级 | 低压电力电缆,YJV,铜,240,4芯,ZC,22,普通 | 低压电力电缆-型号:YJV,导体材质:铜,截面mm2:240,芯数:4芯,阻燃特性:ZC,铠装形式:22,特殊要求:普通 | 千米 | 0.951 | 2024-11-01 | 2025-04-30 | 河北唐山 | 买方指定仓库地面交货 |  | 9995-500108897-00001 | 044006466200010 | 400238760400010 | 500108897 |  | 500108897-0001
0124AB-1404002-0001 | 包2 | 200 | 国网冀北电力有限公司 | 国网冀北电力有限公司唐山供电公司 |  | 无电压等级 | 低压电力电缆,YJV,铜,50/25,4+1芯,ZC,22,普通 | 低压电力电缆-型号:YJV,导体材质:铜,截面mm2:50/25,芯数:4+1芯,阻燃特性:ZC,铠装形式:22,特殊要求:普通 | 千米 | 0.025 | 2024-11-01 | 2025-04-30 | 河北唐山 | 买方指定仓库地面交货 |  | 9995-500109569-00001 | 044006467000010 | 400238761200010 | 500109569 |  | 500109569-0002
0124AB-1404002-0001 | 包2 | 200 | 国网冀北电力有限公司 | 国网冀北电力有限公司唐山供电公司 |  | 无电压等级 | 低压电力电缆,YJY,铜,35,4芯,ZC,无铠装,普通 | 低压电力电缆-型号:YJY,导体材质:铜,截面mm2:35,芯数:4芯,阻燃特性:ZC,铠装形式:无铠装,特殊要求:普通 | 千米 | 0.265 | 2024-11-01 | 2025-04-30 | 河北唐山 | 买方指定仓库地面交货 |  | G00M-500132738-00001 | 044006469400010 | 400238763300010 | 500132738 |  | 500132738-0013
0124AB-1404002-0001 | 包2 | 200 | 国网冀北电力有限公司 | 国网冀北电力有限公司廊坊供电公司 |  | 无电压等级 | 低压电力电缆,YJV,铜,10/6,4+1芯,ZC,22,普通 | 低压电力电缆-型号:YJV,导体材质:铜,截面mm2:10/6,芯数:4+1芯,阻燃特性:ZC,铠装形式:22,特殊要求:普通 | 千米 | 0.028 | 2024-11-01 | 2025-04-30 | 河北省廊坊市广阳区 | 买方指定仓库地面交货 |  | 9995-500109538-00001 | 044006550500010 | 400238841300010 | 500109538 |  | 500109538-0004
0124AB-1404002-0001 | 包2 | 200 | 国网冀北电力有限公司 | 国网冀北电力有限公司秦皇岛供电公司 |  | 无电压等级 | 低压电力电缆,YJLV,铝,35,4芯,ZC,无铠装,普通 | 低压电力电缆-型号:YJLV,导体材质:铝,截面mm2:35,芯数:4芯,阻燃特性:ZC,铠装形式:无铠装,特殊要求:普通 | 千米 | 13.608 | 2024-11-01 | 2025-04-30 | 河北省秦皇岛市 | 买方指定仓库地面交货 |  | G00M-500132448-00001 | 044006503600010 | 400238795700010 | 500132448 |  | 500132448-0009
0124AB-1404002-0001 | 包2 | 200 | 国网冀北电力有限公司 | 国网冀北电力有限公司廊坊供电公司 |  | 无电压等级 | 低压电力电缆,YJLV,铝,70,4芯,ZC,22,普通 | 低压电力电缆-型号:YJLV,导体材质:铝,截面mm2:70,芯数:4芯,阻燃特性:ZC,铠装形式:22,特殊要求:普通 | 千米 | 30.383 | 2024-11-01 | 2025-04-30 | 河北省廊坊市广阳区 | 买方指定仓库地面交货 |  | 9995-500109075-00001 | 044006549900010 | 400238840700010 | 500109075 |  | 500109075-0001
0124AB-1404002-0001 | 包2 | 200 | 国网冀北电力有限公司 | 国网冀北电力有限公司秦皇岛供电公司 |  | 无电压等级 | 低压电力电缆,YJV,铜,95,4芯,ZC,22,普通 | 低压电力电缆-型号:YJV,导体材质:铜,截面mm2:95,芯数:4芯,阻燃特性:ZC,铠装形式:22,特殊要求:普通 | 千米 | 0.014 | 2024-11-01 | 2025-04-30 | 河北省秦皇岛市 | 买方指定仓库地面交货 |  | 9995-500108688-00001 | 044006499200010 | 400238791400010 | 500108688 |  | 500108688-0004
0124AB-1404002-0001 | 包2 | 200 | 国网冀北电力有限公司 | 国网冀北电力有限公司秦皇岛供电公司 |  | 无电压等级 | 低压电力电缆,YJLV,铝,240,4芯,ZC,22,普通 | 低压电力电缆-型号:YJLV,导体材质:铝,截面mm2:240,芯数:4芯,阻燃特性:ZC,铠装形式:22,特殊要求:普通 | 千米 | 0.242 | 2024-11-01 | 2025-04-30 | 河北省秦皇岛市 | 买方指定仓库地面交货 |  | 9995-500109078-00001 | 044006499900010 | 400238792100010 | 500109078 |  | 500109078-0001
0124AB-1404002-0001 | 包2 | 200 | 国网冀北电力有限公司 | 国网冀北电力有限公司廊坊供电公司 |  | 无电压等级 | 低压电力电缆,YJV,铜,70,4芯,ZC,22,普通 | 低压电力电缆-型号:YJV,导体材质:铜,截面mm2:70,芯数:4芯,阻燃特性:ZC,铠装形式:22,特殊要求:普通 | 千米 | 0.108 | 2024-11-01 | 2025-04-30 | 河北省廊坊市广阳区 | 买方指定仓库地面交货 |  | 9995-500108894-00001 | 044006549600010 | 400238840400010 | 500108894 |  | 500108894-0004
0124AB-1404002-0001 | 包2 | 200 | 国网冀北电力有限公司 | 国网冀北电力有限公司秦皇岛供电公司 |  | 无电压等级 | 低压电力电缆,YJY,铜,120/70,4 1芯,ZC,23,WDZC | 低压电力电缆:型号:YJY,导体材质:铜,截面mm2:120/70,芯数:4 1芯,阻燃特性:ZC,铠装形式:23,特殊要求:WDZC | 千米 | 0.48 | 2024-11-01 | 2025-04-30 | 河北省秦皇岛市 | 买方指定仓库地面交货 |  | G00M-500143551-00001 | 044006509800010 | 400238801900010 | 500143551 |  | 500143551-0002
0124AB-1404002-0001 | 包2 | 200 | 国网冀北电力有限公司 | 国网冀北电力有限公司唐山供电公司 |  | 无电压等级 | 低压电力电缆,YJY,铜,70/35,4+1芯,ZC,无铠装,WDZC | 低压电力电缆-型号:YJY,导体材质:铜,截面mm2:70/35,芯数:4+1芯,阻燃特性:ZC,铠装形式:无铠装,特殊要求:WDZC | 千米 | 0.014 | 2024-11-01 | 2025-04-30 | 河北唐山 | 买方指定仓库地面交货 |  | 9995-500134001-00001 | 044006470300010 | 400238764200010 | 500134001 |  | 500134001-0001
0124AB-1404002-0001 | 包2 | 200 | 国网冀北电力有限公司 | 国网冀北电力有限公司秦皇岛供电公司 |  | 无电压等级 | 低压电力电缆,YJV,铜,35/16,4+1芯,ZC,22,普通 | 低压电力电缆-型号:YJV,导体材质:铜,截面mm2:35/16,芯数:4+1芯,阻燃特性:ZC,铠装形式:22,特殊要求:普通 | 千米 | 0.2 | 2024-11-01 | 2025-04-30 | 河北省秦皇岛市 | 买方指定仓库地面交货 |  | 9995-500109640-00001 | 044006500500010 | 400238792700010 | 500109640 |  | 500109640-0002
0124AB-1404002-0001 | 包2 | 200 | 国网冀北电力有限公司 | 国网冀北电力有限公司唐山供电公司 |  | 无电压等级 | 低压电力电缆,YJV,铜,150,4芯,ZC,22,普通 | 低压电力电缆-型号:YJV,导体材质:铜,截面mm2:150,芯数:4芯,阻燃特性:ZC,铠装形式:22,特殊要求:普通 | 千米 | 0.327 | 2024-11-01 | 2025-04-30 | 河北唐山 | 买方指定仓库地面交货 |  | 9995-500108895-00001 | 044006466000010 | 400238760200010 | 500108895 |  | 500108895-0002
0124AB-1404002-0001 | 包3 | 300 | 国网冀北电力有限公司 | 国网冀北电力有限公司唐山供电公司 |  | 无电压等级 | 低压电力电缆,YJV,铜,150,4芯,ZC,22,普通 | 低压电力电缆-型号:YJV,导体材质:铜,截面mm2:150,芯数:4芯,阻燃特性:ZC,铠装形式:22,特殊要求:普通 | 千米 | 0.306 | 2024-11-01 | 2025-04-30 | 河北唐山 | 买方指定仓库地面交货 |  | 9995-500108895-00001 | 044006466000010 | 400238760200010 | 500108895 |  | 500108895-0002
0124AB-1404002-0001 | 包3 | 300 | 国网冀北电力有限公司 | 国网冀北电力有限公司廊坊供电公司 |  | 无电压等级 | 低压电力电缆,YJV,铜,10,3芯,ZC,22,NH | 低压电力电缆-型号:YJV,导体材质:铜,截面mm2:10,芯数:3芯,阻燃特性:ZC,铠装形式:22,特殊要求:NH | 千米 | 0.644 | 2024-11-01 | 2025-04-30 | 河北省廊坊市广阳区 | 买方指定仓库地面交货 |  | G00M-500125110-00001 | 044006552300010 | 400238843100010 | 500125110 |  | 500125110-0010
0124AB-1404002-0001 | 包3 | 300 | 国网冀北电力有限公司 | 国网冀北电力有限公司秦皇岛供电公司 |  | 无电压等级 | 低压电力电缆,YJV,铜,16,2芯,ZC,无铠装,普通 | 低压电力电缆-型号:YJV,导体材质:铜,截面mm2:16,芯数:2芯,阻燃特性:ZC,铠装形式:无铠装,特殊要求:普通 | 千米 | 0.97 | 2024-11-01 | 2025-04-30 | 河北省秦皇岛市 | 买方指定仓库地面交货 |  | G00M-500132737-00001 | 044006503700010 | 400238795800010 | 500132737 |  | 500132737-0016
0124AB-1404002-0001 | 包3 | 300 | 国网冀北电力有限公司 | 国网冀北电力有限公司秦皇岛供电公司 |  | 无电压等级 | 低压电力电缆,YJV,铜,240/120,4+1芯,ZC,22,普通 | 低压电力电缆-型号:YJV,导体材质:铜,截面mm2:240/120,芯数:4+1芯,阻燃特性:ZC,铠装形式:22,特殊要求:普通 | 千米 | 1.413 | 2024-11-01 | 2025-04-30 | 河北省秦皇岛市 | 买方指定仓库地面交货 |  | 9995-500109215-00001 | 044006500300010 | 400238792500010 | 500109215 |  | 500109215-0002
0124AB-1404002-0001 | 包3 | 300 | 国网冀北电力有限公司 | 国网冀北电力有限公司秦皇岛供电公司 |  | 无电压等级 | 低压电力电缆,YJLV,铝,70,4芯,ZC,22,普通 | 低压电力电缆-型号:YJLV,导体材质:铝,截面mm2:70,芯数:4芯,阻燃特性:ZC,铠装形式:22,特殊要求:普通 | 千米 | 2.625 | 2024-11-01 | 2025-04-30 | 河北省秦皇岛市 | 买方指定仓库地面交货 |  | 9995-500109075-00001 | 044006499800010 | 400238792000010 | 500109075 |  | 500109075-0001
0124AB-1404002-0001 | 包3 | 300 | 国网冀北电力有限公司 | 国网冀北电力有限公司唐山供电公司 |  | 无电压等级 | 低压电力电缆,YJY,铜,150/95,4+1芯,ZC,无铠装,WDZC | 低压电力电缆-型号:YJY,导体材质:铜,截面mm2:150/95,芯数:4+1芯,阻燃特性:ZC,铠装形式:无铠装,特殊要求:WDZC | 千米 | 0.129 | 2024-11-01 | 2025-04-30 | 河北唐山 | 买方指定仓库地面交货 |  | 9995-500134004-00001 | 044006791200010 | 400238854400010 | 500134004 |  | 500134004-0001
0124AB-1404002-0001 | 包3 | 300 | 国网冀北电力有限公司 | 国网冀北电力有限公司工程管理分公司（北京华联电力工程咨询有限公司） |  | 无电压等级 | 低压电力电缆,YJV,铜,10/6,4+1芯,ZC,22,普通 | 低压电力电缆-型号:YJV,导体材质:铜,截面mm2:10/6,芯数:4+1芯,阻燃特性:ZC,铠装形式:22,特殊要求:普通 | 千米 | 0.258 | 2024-11-01 | 2025-04-30 | 河北省张家口市玉田县 | 材料站现场车板交货 |  | 9995-500109538-00001 | 044006416700010 | 400238717200010 | 500109538 |  | 500109538-0004
0124AB-1404002-0001 | 包3 | 300 | 国网冀北电力有限公司 | 国网冀北电力有限公司廊坊供电公司 |  | 无电压等级 | 低压电力电缆,YJLV,铝,120,4芯,ZC,22,普通 | 低压电力电缆-型号:YJLV,导体材质:铝,截面mm2:120,芯数:4芯,阻燃特性:ZC,铠装形式:22,特殊要求:普通 | 千米 | 0.2 | 2024-11-01 | 2025-04-30 | 河北省廊坊市广阳区 | 买方指定仓库地面交货 |  | 9995-500109080-00001 | 044006550100010 | 400238840900010 | 500109080 |  | 500109080-0001
0124AB-1404002-0001 | 包3 | 300 | 国网冀北电力有限公司 | 国网冀北电力有限公司廊坊供电公司 |  | 无电压等级 | 低压电力电缆,YJY,铜,120/70,4 1芯,ZC,23,WDZC | 低压电力电缆:型号:YJY,导体材质:铜,截面mm2:120/70,芯数:4 1芯,阻燃特性:ZC,铠装形式:23,特殊要求:WDZC | 千米 | 0.111 | 2024-11-01 | 2025-04-30 | 河北省廊坊市广阳区 | 买方指定仓库地面交货 |  | G00M-500143551-00001 | 044006559200010 | 400238849800010 | 500143551 |  | 500143551-0002
0124AB-1404002-0001 | 包3 | 300 | 国网冀北电力有限公司 | 国网冀北电力有限公司廊坊供电公司 |  | 无电压等级 | 低压电力电缆,YJV,铜,150,4芯,ZC,22,普通 | 低压电力电缆-型号:YJV,导体材质:铜,截面mm2:150,芯数:4芯,阻燃特性:ZC,铠装形式:22,特殊要求:普通 | 千米 | 0.85 | 2024-11-01 | 2025-04-30 | 河北省廊坊市广阳区 | 买方指定仓库地面交货 |  | 9995-500108895-00001 | 044006549700010 | 400238840500010 | 500108895 |  | 500108895-0002
0124AB-1404002-0001 | 包3 | 300 | 国网冀北电力有限公司 | 国网冀北电力有限公司承德供电公司 |  | 无电压等级 | 低压电力电缆,YJV,铜,150,4芯,ZC,22,普通 | 低压电力电缆-型号:YJV,导体材质:铜,截面mm2:150,芯数:4芯,阻燃特性:ZC,铠装形式:22,特殊要求:普通 | 千米 | 0.058 | 2024-11-01 | 2025-04-30 | 河北省承德市 | 买方指定仓库地面交货 |  | 9995-500108895-00001 | 044006433800010 | 400238729400010 | 500108895 |  | 500108895-0002
0124AB-1404002-0001 | 包3 | 300 | 国网冀北电力有限公司 | 国网冀北电力有限公司张家口供电公司 |  | 无电压等级 | 低压电力电缆,YJV,铜,25/16,4+1芯,ZC,22,普通 | 低压电力电缆-型号:YJV,导体材质:铜,截面mm2:25/16,芯数:4+1芯,阻燃特性:ZC,铠装形式:22,特殊要求:普通 | 千米 | 0.077 | 2024-11-01 | 2025-04-30 | 河北省张家口市 | 买方指定仓库地面交货 |  | 9995-500109671-00001 | 044006524900010 | 400238816100010 | 500109671 |  | 500109671-0016
0124AB-1404002-0001 | 包3 | 300 | 国网冀北电力有限公司 | 国网冀北电力有限公司唐山供电公司 |  | 无电压等级 | 低压电力电缆,YJV,铜,6,2芯,ZC,22,普通 | 低压电力电缆-型号:YJV,导体材质:铜,截面mm2:6,芯数:2芯,阻燃特性:ZC,铠装形式:22,特殊要求:普通 | 千米 | 0.013 | 2024-11-01 | 2025-04-30 | 河北唐山 | 买方指定仓库地面交货 |  | G00M-500109518-00001 | 044006466900010 | 400238761100010 | 500109518 |  | 500109518-0016
0124AB-1404002-0001 | 包3 | 300 | 国网冀北电力有限公司 | 国网冀北电力有限公司秦皇岛供电公司 |  | 无电压等级 | 低压电力电缆,YJY,铜,70/35,4+1芯,ZC,无铠装,WDZC | 低压电力电缆-型号:YJY,导体材质:铜,截面mm2:70/35,芯数:4+1芯,阻燃特性:ZC,铠装形式:无铠装,特殊要求:WDZC | 千米 | 0.058 | 2024-11-01 | 2025-04-30 | 河北省秦皇岛市 | 买方指定仓库地面交货 |  | 9995-500134001-00001 | 044006504800010 | 400238796900010 | 500134001 |  | 500134001-0001
0124AB-1404002-0001 | 包3 | 300 | 国网冀北电力有限公司 | 国网冀北电力有限公司秦皇岛供电公司 |  | 无电压等级 | 低压电力电缆,YJY,铜,35,4芯,ZC,23,普通 | 低压电力电缆:型号:YJY,导体材质:铜,截面mm2:35,芯数:4芯,阻燃特性:ZC,铠装形式:23,特殊要求:普通 | 千米 | 11.153 | 2024-11-01 | 2025-04-30 | 河北省秦皇岛市 | 买方指定仓库地面交货 |  | G00M-500143540-00002 | 044006509600010 | 400238801700010 | 500143540 |  | 500143540-0007
0124AB-1404002-0001 | 包3 | 300 | 国网冀北电力有限公司 | 国网冀北电力有限公司廊坊供电公司 |  | 无电压等级 | 低压电力电缆,YJV,铜,50/25,4+1芯,ZC,22,普通 | 低压电力电缆-型号:YJV,导体材质:铜,截面mm2:50/25,芯数:4+1芯,阻燃特性:ZC,铠装形式:22,特殊要求:普通 | 千米 | 0.142 | 2024-11-01 | 2025-04-30 | 河北省廊坊市广阳区 | 买方指定仓库地面交货 |  | 9995-500109569-00001 | 044006550600010 | 400238841400010 | 500109569 |  | 500109569-0002
0124AB-1404002-0001 | 包3 | 300 | 国网冀北电力有限公司 | 国网冀北电力有限公司秦皇岛供电公司 |  | 无电压等级 | 低压电力电缆,YJV,铜,50,4芯,ZC,22,普通 | 低压电力电缆-型号:YJV,导体材质:铜,截面mm2:50,芯数:4芯,阻燃特性:ZC,铠装形式:22,特殊要求:普通 | 千米 | 2.273 | 2024-11-01 | 2025-04-30 | 河北省秦皇岛市 | 买方指定仓库地面交货 |  | 9995-500108896-00001 | 044006499600010 | 400238791800010 | 500108896 |  | 500108896-0002
0124AB-1404002-0001 | 包3 | 300 | 国网冀北电力有限公司 | 国网冀北电力有限公司承德供电公司 |  | 无电压等级 | 低压电力电缆,YJY,铜,35,4芯,ZC,无铠装,普通 | 低压电力电缆-型号:YJY,导体材质:铜,截面mm2:35,芯数:4芯,阻燃特性:ZC,铠装形式:无铠装,特殊要求:普通 | 千米 | 2.751 | 2024-11-01 | 2025-04-30 | 河北省承德市 | 买方指定仓库地面交货 |  | G00M-500132738-00001 | 044006444100010 | 400238739300010 | 500132738 |  | 500132738-0013
0124AB-1404002-0001 | 包3 | 300 | 国网冀北电力有限公司 | 国网冀北电力有限公司唐山供电公司 |  | 无电压等级 | 低压电力电缆,YJV,铜,120,4芯,ZC,22,普通 | 低压电力电缆-型号:YJV,导体材质:铜,截面mm2:120,芯数:4芯,阻燃特性:ZC,铠装形式:22,特殊要求:普通 | 千米 | 0.057 | 2024-11-01 | 2025-04-30 | 河北唐山 | 买方指定仓库地面交货 |  | 9995-500109087-00001 | 044006466600010 | 400238760800010 | 500109087 |  | 500109087-0002
0124AB-1404002-0001 | 包3 | 300 | 国网冀北电力有限公司 | 国网冀北电力有限公司唐山供电公司 |  | 无电压等级 | 低压电力电缆,YJV,铜,50,4芯,ZC,22,普通 | 低压电力电缆-型号:YJV,导体材质:铜,截面mm2:50,芯数:4芯,阻燃特性:ZC,铠装形式:22,特殊要求:普通 | 千米 | 0.102 | 2024-11-01 | 2025-04-30 | 河北唐山 | 买方指定仓库地面交货 |  | 9995-500108896-00001 | 044006466100010 | 400238760300010 | 500108896 |  | 500108896-0002
0124AB-1404002-0001 | 包3 | 300 | 国网冀北电力有限公司 | 国网冀北电力有限公司秦皇岛供电公司 |  | 无电压等级 | 低压电力电缆,YJV,铜,70,4芯,ZC,22,普通 | 低压电力电缆-型号:YJV,导体材质:铜,截面mm2:70,芯数:4芯,阻燃特性:ZC,铠装形式:22,特殊要求:普通 | 千米 | 1.876 | 2024-11-01 | 2025-04-30 | 河北省秦皇岛市 | 买方指定仓库地面交货 |  | 9995-500108894-00001 | 044006499400010 | 400238791600010 | 500108894 |  | 500108894-0004
0124AB-1404002-0001 | 包3 | 300 | 国网冀北电力有限公司 | 国网冀北电力有限公司张家口供电公司 |  | 无电压等级 | 低压电力电缆,YJY,铜,35,4芯,ZC,无铠装,普通 | 低压电力电缆-型号:YJY,导体材质:铜,截面mm2:35,芯数:4芯,阻燃特性:ZC,铠装形式:无铠装,特殊要求:普通 | 千米 | 4.996 | 2024-11-01 | 2025-04-30 | 河北省张家口市 | 买方指定仓库地面交货 |  | G00M-500132738-00001 | 044006526800010 | 400238817900010 | 500132738 |  | 500132738-0013
0124AB-1404002-0001 | 包3 | 300 | 国网冀北电力有限公司 | 国网冀北电力有限公司廊坊供电公司 |  | 无电压等级 | 低压电力电缆,YJV,铜,6,2芯,ZC,22,普通 | 低压电力电缆-型号:YJV,导体材质:铜,截面mm2:6,芯数:2芯,阻燃特性:ZC,铠装形式:22,特殊要求:普通 | 千米 | 0.067 | 2024-11-01 | 2025-04-30 | 河北省廊坊市广阳区 | 买方指定仓库地面交货 |  | G00M-500109518-00001 | 044006550400010 | 400238841200010 | 500109518 |  | 500109518-0016
0124AB-1404002-0001 | 包3 | 300 | 国网冀北电力有限公司 | 国网冀北电力有限公司秦皇岛供电公司 |  | 无电压等级 | 低压电力电缆,YJV,铜,120,4芯,ZC,22,普通 | 低压电力电缆-型号:YJV,导体材质:铜,截面mm2:120,芯数:4芯,阻燃特性:ZC,铠装形式:22,特殊要求:普通 | 千米 | 3.987 | 2024-11-01 | 2025-04-30 | 河北省秦皇岛市 | 买方指定仓库地面交货 |  | 9995-500109087-00001 | 044006500100010 | 400238792300010 | 500109087 |  | 500109087-0002
0124AB-1404002-0001 | 包3 | 300 | 国网冀北电力有限公司 | 国网冀北电力有限公司唐山供电公司 |  | 无电压等级 | 低压电力电缆,YJV,铜,35/16,4+1芯,ZC,22,普通 | 低压电力电缆-型号:YJV,导体材质:铜,截面mm2:35/16,芯数:4+1芯,阻燃特性:ZC,铠装形式:22,特殊要求:普通 | 千米 | 0.387 | 2024-11-01 | 2025-04-30 | 河北唐山 | 买方指定仓库地面交货 |  | 9995-500109640-00001 | 044006467200010 | 400238761400010 | 500109640 |  | 500109640-0002
0124AB-1404002-0001 | 包3 | 300 | 国网冀北电力有限公司 | 国网冀北电力有限公司张家口供电公司 |  | 无电压等级 | 低压电力电缆,YJV,铜,16/10,4+1芯,ZC,无铠装,普通 | 低压电力电缆-型号:YJV,导体材质:铜,截面mm2:16/10,芯数:4+1芯,阻燃特性:ZC,铠装形式:无铠装,特殊要求:普通 | 千米 | 0.335 | 2024-11-01 | 2025-04-30 | 河北省张家口市 | 买方指定仓库地面交货 |  | G00M-500132785-00001 | 044006527000010 | 400238818100010 | 500132785 |  | 500132785-0018
0124AB-1404002-0001 | 包3 | 300 | 国网冀北电力有限公司 | 国网冀北电力有限公司张家口供电公司 |  | 无电压等级 | 低压电力电缆,YJV,铜,185,4芯,ZC,22,普通 | 低压电力电缆-型号:YJV,导体材质:铜,截面mm2:185,芯数:4芯,阻燃特性:ZC,铠装形式:22,特殊要求:普通 | 千米 | 0.013 | 2024-11-01 | 2025-04-30 | 河北省张家口市 | 买方指定仓库地面交货 |  | 9995-500109095-00001 | 044006524800010 | 400238816000010 | 500109095 |  | 500109095-0002
0124AB-1404002-0001 | 包3 | 300 | 国网冀北电力有限公司 | 国网冀北电力有限公司秦皇岛供电公司 |  | 无电压等级 | 低压电力电缆,YJLV,铝,120,4芯,ZC,22,普通 | 低压电力电缆-型号:YJLV,导体材质:铝,截面mm2:120,芯数:4芯,阻燃特性:ZC,铠装形式:22,特殊要求:普通 | 千米 | 0.228 | 2024-11-01 | 2025-04-30 | 河北省秦皇岛市 | 买方指定仓库地面交货 |  | 9995-500109080-00001 | 044006500000010 | 400238792200010 | 500109080 |  | 500109080-0001
0124AB-1404002-0001 | 包3 | 300 | 国网冀北电力有限公司 | 国网冀北电力有限公司张家口供电公司 |  | 无电压等级 | 低压电力电缆,YJY,铜,35/16,4+1芯,ZC,无铠装,普通 | 低压电力电缆-型号:YJY,导体材质:铜,截面mm2:35/16,芯数:4+1芯,阻燃特性:ZC,铠装形式:无铠装,特殊要求:普通 | 千米 | 0.01 | 2024-11-01 | 2025-04-30 | 河北省张家口市 | 买方指定仓库地面交货 |  | 9995-500132767-00001 | 044006526900010 | 400238818000010 | 500132767 |  | 500132767-0001
0124AB-1404002-0001 | 包3 | 300 | 国网冀北电力有限公司 | 国网冀北电力有限公司廊坊供电公司 |  | 无电压等级 | 低压电力电缆,YJV,铜,185,4芯,ZC,22,普通 | 低压电力电缆-型号:YJV,导体材质:铜,截面mm2:185,芯数:4芯,阻燃特性:ZC,铠装形式:22,特殊要求:普通 | 千米 | 1.237 | 2024-11-01 | 2025-04-30 | 河北省廊坊市广阳区 | 买方指定仓库地面交货 |  | 9995-500109095-00001 | 044006550300010 | 400238841100010 | 500109095 |  | 500109095-0002
0124AB-1404002-0001 | 包3 | 300 | 国网冀北电力有限公司 | 国网冀北电力有限公司唐山供电公司 |  | 无电压等级 | 低压电力电缆,ERF,铜,300,1芯,ZC,无铠装,普通 | 低压电力电缆-型号:ERF,导体材质:铜,截面mm2:300,芯数:1芯,阻燃特性:ZC,铠装形式:无铠装,特殊要求:普通 | 千米 | 0.196 | 2024-11-01 | 2025-04-30 | 河北唐山 | 买方指定仓库地面交货 |  | G00M-500135730-00002 | 044006473200010 | 400238766500010 | 500135730 |  | 500135730-0007
0124AB-1404002-0001 | 包3 | 300 | 国网冀北电力有限公司 | 国网冀北电力有限公司工程管理分公司（北京华联电力工程咨询有限公司） |  | 无电压等级 | 低压电力电缆,YJV,铜,35/16,4+1芯,ZC,22,普通 | 低压电力电缆-型号:YJV,导体材质:铜,截面mm2:35/16,芯数:4+1芯,阻燃特性:ZC,铠装形式:22,特殊要求:普通 | 千米 | 0.022 | 2024-11-01 | 2025-04-30 | 河北省张家口市玉田县 | 材料站现场车板交货 |  | 9995-500109640-00001 | 044006420000010 | 400238718000010 | 500109640 |  | 500109640-0002
0124AB-1404002-0001 | 包3 | 300 | 国网冀北电力有限公司 | 国网冀北电力有限公司秦皇岛供电公司 |  | 无电压等级 | 低压电力电缆,YJV,铜,95/50,4+1芯,ZC,22,普通 | 低压电力电缆-型号:YJV,导体材质:铜,截面mm2:95/50,芯数:4+1芯,阻燃特性:ZC,铠装形式:22,特殊要求:普通 | 千米 | 0.264 | 2024-11-01 | 2025-04-30 | 河北省秦皇岛市 | 买方指定仓库地面交货 |  | 9995-500109782-00001 | 044006500700010 | 400238792900010 | 500109782 |  | 500109782-0002
0124AB-1404002-0001 | 包3 | 300 | 国网冀北电力有限公司 | 国网冀北电力有限公司廊坊供电公司 |  | 无电压等级 | 低压电力电缆,YJV,铜,120,4芯,ZC,22,普通 | 低压电力电缆-型号:YJV,导体材质:铜,截面mm2:120,芯数:4芯,阻燃特性:ZC,铠装形式:22,特殊要求:普通 | 千米 | 0.364 | 2024-11-01 | 2025-04-30 | 河北省廊坊市广阳区 | 买方指定仓库地面交货 |  | 9995-500109087-00001 | 044006550200010 | 400238841000010 | 500109087 |  | 500109087-0002
0124AB-1404002-0001 | 包3 | 300 | 国网冀北电力有限公司 | 国网冀北电力有限公司廊坊供电公司 |  | 无电压等级 | 低压电力电缆,YJLV,铝,35,4芯,ZC,无铠装,普通 | 低压电力电缆-型号:YJLV,导体材质:铝,截面mm2:35,芯数:4芯,阻燃特性:ZC,铠装形式:无铠装,特殊要求:普通 | 千米 | 28.937 | 2024-11-01 | 2025-04-30 | 河北省廊坊市广阳区 | 买方指定仓库地面交货 |  | G00M-500132448-00001 | 044006553300010 | 400238844000010 | 500132448 |  | 500132448-0009
0124AB-1404002-0001 | 包3 | 300 | 国网冀北电力有限公司 | 国网冀北电力有限公司唐山供电公司 |  | 无电压等级 | 低压电力电缆,YJV,铜,16,2芯,ZC,无铠装,普通 | 低压电力电缆-型号:YJV,导体材质:铜,截面mm2:16,芯数:2芯,阻燃特性:ZC,铠装形式:无铠装,特殊要求:普通 | 千米 | 0.071 | 2024-11-01 | 2025-04-30 | 河北唐山 | 买方指定仓库地面交货 |  | G00M-500132737-00001 | 044006469300010 | 400238763200010 | 500132737 |  | 500132737-0016
0124AB-1404002-0001 | 包3 | 300 | 国网冀北电力有限公司 | 国网冀北电力有限公司廊坊供电公司 |  | 无电压等级 | 低压电力电缆,YJV,铜,95,4芯,ZC,22,普通 | 低压电力电缆-型号:YJV,导体材质:铜,截面mm2:95,芯数:4芯,阻燃特性:ZC,铠装形式:22,特殊要求:普通 | 千米 | 0.021 | 2024-11-01 | 2025-04-30 | 河北省廊坊市广阳区 | 买方指定仓库地面交货 |  | 9995-500108688-00001 | 044006549400010 | 400238840200010 | 500108688 |  | 500108688-0004
0124AB-1404002-0001 | 包3 | 300 | 国网冀北电力有限公司 | 国网冀北电力有限公司张家口供电公司 |  | 无电压等级 | 低压电力电缆,YJV,铜,70,4芯,ZC,22,普通 | 低压电力电缆-型号:YJV,导体材质:铜,截面mm2:70,芯数:4芯,阻燃特性:ZC,铠装形式:22,特殊要求:普通 | 千米 | 0.653 | 2024-11-01 | 2025-04-30 | 河北省张家口市 | 买方指定仓库地面交货 |  | 9995-500108894-00001 | 044006524300010 | 400238815500010 | 500108894 |  | 500108894-0004
0124AB-1404002-0001 | 包3 | 300 | 国网冀北电力有限公司 | 国网冀北电力有限公司唐山供电公司 |  | 无电压等级 | 低压电力电缆,YJV,铜,25,4芯,ZC,22,普通 | 低压电力电缆-型号:YJV,导体材质:铜,截面mm2:25,芯数:4芯,阻燃特性:ZC,铠装形式:22,特殊要求:普通 | 千米 | 0.054 | 2024-11-01 | 2025-04-30 | 河北唐山 | 买方指定仓库地面交货 |  | G00M-500108747-00001 | 044006465800010 | 400238760000010 | 500108747 |  | 500108747-0004
0124AB-1404002-0001 | 包3 | 300 | 国网冀北电力有限公司 | 国网冀北电力有限公司秦皇岛供电公司 |  | 无电压等级 | 低压电力电缆,YJV,铜,50/25,4+1芯,ZC,22,普通 | 低压电力电缆-型号:YJV,导体材质:铜,截面mm2:50/25,芯数:4+1芯,阻燃特性:ZC,铠装形式:22,特殊要求:普通 | 千米 | 0.16 | 2024-11-01 | 2025-04-30 | 河北省秦皇岛市 | 买方指定仓库地面交货 |  | 9995-500109569-00001 | 044006500400010 | 400238792600010 | 500109569 |  | 500109569-0002
0124AB-1404002-0001 | 包3 | 300 | 国网冀北电力有限公司 | 国网冀北电力有限公司承德供电公司 |  | 无电压等级 | 低压电力电缆,YJV,铜,35/16,4+1芯,ZC,22,普通 | 低压电力电缆-型号:YJV,导体材质:铜,截面mm2:35/16,芯数:4+1芯,阻燃特性:ZC,铠装形式:22,特殊要求:普通 | 千米 | 0.007 | 2024-11-01 | 2025-04-30 | 河北省承德市 | 买方指定仓库地面交货 |  | 9995-500109640-00001 | 044006444000010 | 400238739200010 | 500109640 |  | 500109640-0002
0124AB-1404002-0001 | 包3 | 300 | 国网冀北电力有限公司 | 国网冀北电力有限公司秦皇岛供电公司 |  | 无电压等级 | 低压电力电缆,YJV,铜,16/10,4+1芯,ZC,无铠装,普通 | 低压电力电缆-型号:YJV,导体材质:铜,截面mm2:16/10,芯数:4+1芯,阻燃特性:ZC,铠装形式:无铠装,特殊要求:普通 | 千米 | 0.173 | 2024-11-01 | 2025-04-30 | 河北省秦皇岛市 | 买方指定仓库地面交货 |  | G00M-500132785-00001 | 044006504100010 | 400238796200010 | 500132785 |  | 500132785-0018
0124AB-1404002-0001 | 包3 | 300 | 国网冀北电力有限公司 | 国网冀北电力有限公司唐山供电公司 |  | 无电压等级 | 低压电力电缆,YJY,铜,16,2芯,ZC,无铠装,普通 | 低压电力电缆-型号:YJY,导体材质:铜,截面mm2:16,芯数:2芯,阻燃特性:ZC,铠装形式:无铠装,特殊要求:普通 | 千米 | 0.157 | 2024-11-01 | 2025-04-30 | 河北唐山 | 买方指定仓库地面交货 |  | 9995-500132744-00001 | 044006469500010 | 400238763400010 | 500132744 |  | 500132744-0005
0124AB-1404002-0001 | 包3 | 300 | 国网冀北电力有限公司 | 国网冀北电力有限公司唐山供电公司 |  | 无电压等级 | 低压电力电缆,YJV,铜,16/10,3+1芯,ZC,22,普通 | 低压电力电缆-型号:YJV,导体材质:铜,截面mm2:16/10,芯数:3+1芯,阻燃特性:ZC,铠装形式:22,特殊要求:普通 | 千米 | 0.032 | 2024-11-01 | 2025-04-30 | 河北唐山 | 买方指定仓库地面交货 |  | 9995-500109604-00001 | 044006467100010 | 400238761300010 | 500109604 |  | 500109604-0011
0124AB-1404002-0001 | 包3 | 300 | 国网冀北电力有限公司 | 国网冀北电力有限公司张家口供电公司 |  | 无电压等级 | 低压电力电缆,YJV,铜,120,4芯,ZC,22,普通 | 低压电力电缆-型号:YJV,导体材质:铜,截面mm2:120,芯数:4芯,阻燃特性:ZC,铠装形式:22,特殊要求:普通 | 千米 | 1.125 | 2024-11-01 | 2025-04-30 | 河北省张家口市 | 买方指定仓库地面交货 |  | 9995-500109087-00001 | 044006524700010 | 400238815900010 | 500109087 |  | 500109087-0002
0124AB-1404002-0001 | 包3 | 300 | 国网冀北电力有限公司 | 国网冀北电力有限公司张家口供电公司 |  | 无电压等级 | 低压电力电缆,YJV,铜,16,2芯,ZC,无铠装,普通 | 低压电力电缆-型号:YJV,导体材质:铜,截面mm2:16,芯数:2芯,阻燃特性:ZC,铠装形式:无铠装,特殊要求:普通 | 千米 | 0.084 | 2024-11-01 | 2025-04-30 | 河北省张家口市 | 买方指定仓库地面交货 |  | G00M-500132737-00001 | 044006526700010 | 400238817800010 | 500132737 |  | 500132737-0016
0124AB-1404002-0001 | 包3 | 300 | 国网冀北电力有限公司 | 国网冀北电力有限公司承德供电公司 |  | 无电压等级 | 低压电力电缆,YJV,铜,120,4芯,ZC,22,普通 | 低压电力电缆-型号:YJV,导体材质:铜,截面mm2:120,芯数:4芯,阻燃特性:ZC,铠装形式:22,特殊要求:普通 | 千米 | 1.574 | 2024-11-01 | 2025-04-30 | 河北省承德市 | 买方指定仓库地面交货 |  | 9995-500109087-00001 | 044006437700010 | 400238732900010 | 500109087 |  | 500109087-0002
0124AB-1404002-0001 | 包3 | 300 | 国网冀北电力有限公司 | 国网冀北电力有限公司唐山供电公司 |  | 无电压等级 | 低压电力电缆,YJV,铜,185,4芯,ZC,22,普通 | 低压电力电缆-型号:YJV,导体材质:铜,截面mm2:185,芯数:4芯,阻燃特性:ZC,铠装形式:22,特殊要求:普通 | 千米 | 0.057 | 2024-11-01 | 2025-04-30 | 河北唐山 | 买方指定仓库地面交货 |  | 9995-500109095-00001 | 044006466700010 | 400238760900010 | 500109095 |  | 500109095-0002
0124AB-1404002-0001 | 包3 | 300 | 国网冀北电力有限公司 | 国网冀北电力有限公司秦皇岛供电公司 |  | 无电压等级 | 低压电力电缆,YJY,铜,16,2芯,ZC,无铠装,普通 | 低压电力电缆-型号:YJY,导体材质:铜,截面mm2:16,芯数:2芯,阻燃特性:ZC,铠装形式:无铠装,特殊要求:普通 | 千米 | 0.441 | 2024-11-01 | 2025-04-30 | 河北省秦皇岛市 | 买方指定仓库地面交货 |  | 9995-500132744-00001 | 044006503900010 | 400238796000010 | 500132744 |  | 500132744-0005
0124AB-1404002-0001 | 包3 | 300 | 国网冀北电力有限公司 | 国网冀北电力有限公司唐山供电公司 |  | 无电压等级 | 低压电力电缆,YJY,铜,120/70,4 1芯,ZC,23,WDZC | 低压电力电缆:型号:YJY,导体材质:铜,截面mm2:120/70,芯数:4 1芯,阻燃特性:ZC,铠装形式:23,特殊要求:WDZC | 千米 | 0.005 | 2024-11-01 | 2025-04-30 | 河北唐山 | 买方指定仓库地面交货 |  | G00M-500143551-00001 | 044006477400010 | 400238770600010 | 500143551 |  | 500143551-0002
0124AB-1404002-0001 | 包3 | 300 | 国网冀北电力有限公司 | 国网冀北电力有限公司唐山供电公司 |  | 无电压等级 | 低压电力电缆,YJV,铜,16/10,4+1芯,ZC,无铠装,普通 | 低压电力电缆-型号:YJV,导体材质:铜,截面mm2:16/10,芯数:4+1芯,阻燃特性:ZC,铠装形式:无铠装,特殊要求:普通 | 千米 | 0.175 | 2024-11-01 | 2025-04-30 | 河北唐山 | 买方指定仓库地面交货 |  | G00M-500132785-00001 | 044006469600010 | 400238763500010 | 500132785 |  | 500132785-0018
0124AB-1404002-0001 | 包3 | 300 | 国网冀北电力有限公司 | 国网冀北电力有限公司唐山供电公司 |  | 无电压等级 | 低压电力电缆,YJV,铜,6,3芯,ZC,22,NH | 低压电力电缆-型号:YJV,导体材质:铜,截面mm2:6,芯数:3芯,阻燃特性:ZC,铠装形式:22,特殊要求:NH | 千米 | 0.055 | 2024-11-01 | 2025-04-30 | 河北唐山 | 买方指定仓库地面交货 |  | G00M-500125114-00001 | 044006468400010 | 400238762400010 | 500125114 |  | 500125114-0015
0124AB-1404002-0001 | 包3 | 300 | 国网冀北电力有限公司 | 国网冀北电力有限公司廊坊供电公司 |  | 无电压等级 | 低压电力电缆,YJV,铜,35/16,4+1芯,ZC,22,普通 | 低压电力电缆-型号:YJV,导体材质:铜,截面mm2:35/16,芯数:4+1芯,阻燃特性:ZC,铠装形式:22,特殊要求:普通 | 千米 | 0.081 | 2024-11-01 | 2025-04-30 | 河北省廊坊市广阳区 | 买方指定仓库地面交货 |  | 9995-500109640-00001 | 044006550900010 | 400238841700010 | 500109640 |  | 500109640-0002
0124AB-1404002-0001 | 包3 | 300 | 国网冀北电力有限公司 | 国网冀北电力有限公司廊坊供电公司 |  | 无电压等级 | 低压电力电缆,YJV,铜,240,4芯,ZC,22,普通 | 低压电力电缆-型号:YJV,导体材质:铜,截面mm2:240,芯数:4芯,阻燃特性:ZC,铠装形式:22,特殊要求:普通 | 千米 | 1.026 | 2024-11-01 | 2025-04-30 | 河北省廊坊市广阳区 | 买方指定仓库地面交货 |  | 9995-500108897-00001 | 044006549800010 | 400238840600010 | 500108897 |  | 500108897-0001
0124AB-1404002-0001 | 包3 | 300 | 国网冀北电力有限公司 | 国网冀北电力有限公司廊坊供电公司 |  | 无电压等级 | 低压电力电缆,YJV,铜,25,4芯,ZC,22,普通 | 低压电力电缆-型号:YJV,导体材质:铜,截面mm2:25,芯数:4芯,阻燃特性:ZC,铠装形式:22,特殊要求:普通 | 千米 | 0.065 | 2024-11-01 | 2025-04-30 | 河北省廊坊市广阳区 | 买方指定仓库地面交货 |  | G00M-500108747-00001 | 044006549500010 | 400238840300010 | 500108747 |  | 500108747-0004
0124AB-1404002-0001 | 包3 | 300 | 国网冀北电力有限公司 | 国网冀北电力有限公司张家口供电公司 |  | 无电压等级 | 低压电力电缆,YJV,铜,150,4芯,ZC,22,普通 | 低压电力电缆-型号:YJV,导体材质:铜,截面mm2:150,芯数:4芯,阻燃特性:ZC,铠装形式:22,特殊要求:普通 | 千米 | 0.188 | 2024-11-01 | 2025-04-30 | 河北省张家口市 | 买方指定仓库地面交货 |  | 9995-500108895-00001 | 044006524400010 | 400238815600010 | 500108895 |  | 500108895-0002
0124AB-1404002-0001 | 包3 | 300 | 国网冀北电力有限公司 | 国网冀北电力有限公司秦皇岛供电公司 |  | 无电压等级 | 低压电力电缆,YJV,铜,150/95,4+1芯,ZC,22,普通 | 低压电力电缆-型号:YJV,导体材质:铜,截面mm2:150/95,芯数:4+1芯,阻燃特性:ZC,铠装形式:22,特殊要求:普通 | 千米 | 0.015 | 2024-11-01 | 2025-04-30 | 河北省秦皇岛市 | 买方指定仓库地面交货 |  | 9995-500109098-00001 | 044006500200010 | 400238792400010 | 500109098 |  | 500109098-0002
0124AB-1404002-0001 | 包3 | 300 | 国网冀北电力有限公司 | 国网冀北电力有限公司唐山供电公司 |  | 无电压等级 | 低压电力电缆,YJV,铜,150,1芯,ZC,无铠装,普通 | 低压电力电缆-型号:YJV,导体材质:铜,截面mm2:150,芯数:1芯,阻燃特性:ZC,铠装形式:无铠装,特殊要求:普通 | 千米 | 0.129 | 2024-11-01 | 2025-04-30 | 河北唐山 | 买方指定仓库地面交货 |  | 9995-500113168-00001 | 044006790700010 | 400238853900010 | 500113168 |  | 500113168-0003
0124AB-1404002-0001 | 包3 | 300 | 国网冀北电力有限公司 | 国网冀北电力有限公司唐山供电公司 |  | 无电压等级 | 低压电力电缆,YJY,铜,70/35,4 1芯,ZC,23,WDZC | 低压电力电缆:型号:YJY,导体材质:铜,截面mm2:70/35,芯数:4 1芯,阻燃特性:ZC,铠装形式:23,特殊要求:WDZC | 千米 | 0.003 | 2024-11-01 | 2025-04-30 | 河北唐山 | 买方指定仓库地面交货 |  | G00M-500143549-00001 | 044006477300010 | 400238770500010 | 500143549 |  | 500143549-0008
0124AB-1404002-0001 | 包3 | 300 | 国网冀北电力有限公司 | 国网冀北电力有限公司张家口供电公司 |  | 无电压等级 | 低压电力电缆,YJV,铜,50,4芯,ZC,22,普通 | 低压电力电缆-型号:YJV,导体材质:铜,截面mm2:50,芯数:4芯,阻燃特性:ZC,铠装形式:22,特殊要求:普通 | 千米 | 0.513 | 2024-11-01 | 2025-04-30 | 河北省张家口市 | 买方指定仓库地面交货 |  | 9995-500108896-00001 | 044006524500010 | 400238815700010 | 500108896 |  | 500108896-0002
0124AB-1404002-0001 | 包3 | 300 | 国网冀北电力有限公司 | 国网冀北电力有限公司承德供电公司 |  | 无电压等级 | 低压电力电缆,YJV,铜,240,4芯,ZC,22,普通 | 低压电力电缆-型号:YJV,导体材质:铜,截面mm2:240,芯数:4芯,阻燃特性:ZC,铠装形式:22,特殊要求:普通 | 千米 | 0.561 | 2024-11-01 | 2025-04-30 | 河北省承德市 | 买方指定仓库地面交货 |  | 9995-500108897-00001 | 044006441800010 | 400238737000010 | 500108897 |  | 500108897-0001
0124AB-1404002-0001 | 包3 | 300 | 国网冀北电力有限公司 | 国网冀北电力有限公司唐山供电公司 |  | 无电压等级 | 低压电力电缆,YJLV,铝,35,4芯,ZC,无铠装,普通 | 低压电力电缆-型号:YJLV,导体材质:铝,截面mm2:35,芯数:4芯,阻燃特性:ZC,铠装形式:无铠装,特殊要求:普通 | 千米 | 0.92 | 2024-11-01 | 2025-04-30 | 河北唐山 | 买方指定仓库地面交货 |  | G00M-500132448-00001 | 044006469200010 | 400238763100010 | 500132448 |  | 500132448-0009
0124AB-1404002-0001 | 包3 | 300 | 国网冀北电力有限公司 | 国网冀北电力有限公司唐山供电公司 |  | 无电压等级 | 低压电力电缆,YJV,铜,95,4芯,ZC,22,普通 | 低压电力电缆-型号:YJV,导体材质:铜,截面mm2:95,芯数:4芯,阻燃特性:ZC,铠装形式:22,特殊要求:普通 | 千米 | 0.044 | 2024-11-01 | 2025-04-30 | 河北唐山 | 买方指定仓库地面交货 |  | 9995-500108688-00001 | 044006465700010 | 400238759900010 | 500108688 |  | 500108688-0004
0124AB-1404002-0001 | 包3 | 300 | 国网冀北电力有限公司 | 国网冀北电力有限公司工程管理分公司（北京华联电力工程咨询有限公司） |  | 无电压等级 | 低压电力电缆,YJV,铜,16/10,3+1芯,ZC,22,普通 | 低压电力电缆-型号:YJV,导体材质:铜,截面mm2:16/10,芯数:3+1芯,阻燃特性:ZC,铠装形式:22,特殊要求:普通 | 千米 | 0.507 | 2024-11-01 | 2025-04-30 | 河北省张家口市玉田县 | 材料站现场车板交货 |  | 9995-500109604-00001 | 044006416900010 | 400238717400010 | 500109604 |  | 500109604-0011
0124AB-1404002-0001 | 包3 | 300 | 国网冀北电力有限公司 | 国网冀北电力有限公司承德供电公司 |  | 无电压等级 | 低压电力电缆,YJV,铜,70,4芯,ZC,22,普通 | 低压电力电缆-型号:YJV,导体材质:铜,截面mm2:70,芯数:4芯,阻燃特性:ZC,铠装形式:22,特殊要求:普通 | 千米 | 2.618 | 2024-11-01 | 2025-04-30 | 河北省承德市 | 买方指定仓库地面交货 |  | 9995-500108894-00001 | 044006438600010 | 400238733800010 | 500108894 |  | 500108894-0004
0124AB-1404002-0001 | 包3 | 300 | 国网冀北电力有限公司 | 国网冀北电力有限公司廊坊供电公司 |  | 无电压等级 | 低压电力电缆,YJV,铜,35/16,3+1芯,ZC,22,普通 | 低压电力电缆-型号:YJV,导体材质:铜,截面mm2:35/16,芯数:3+1芯,阻燃特性:ZC,铠装形式:22,特殊要求:普通 | 千米 | 0.026 | 2024-11-01 | 2025-04-30 | 河北省廊坊市广阳区 | 买方指定仓库地面交货 |  | 9995-500109639-00001 | 044006550800010 | 400238841600010 | 500109639 |  | 500109639-0007
0124AB-1404002-0001 | 包3 | 300 | 国网冀北电力有限公司 | 国网冀北电力有限公司唐山供电公司 |  | 无电压等级 | 低压电力电缆,YJV,铜,70,4芯,ZC,22,普通 | 低压电力电缆-型号:YJV,导体材质:铜,截面mm2:70,芯数:4芯,阻燃特性:ZC,铠装形式:22,特殊要求:普通 | 千米 | 0.092 | 2024-11-01 | 2025-04-30 | 河北唐山 | 买方指定仓库地面交货 |  | 9995-500108894-00001 | 044006465900010 | 400238760100010 | 500108894 |  | 500108894-0004
0124AB-1404002-0001 | 包3 | 300 | 国网冀北电力有限公司 | 国网冀北电力有限公司廊坊供电公司 |  | 无电压等级 | 低压电力电缆,YJV,铜,6,3芯,ZC,22,NH | 低压电力电缆-型号:YJV,导体材质:铜,截面mm2:6,芯数:3芯,阻燃特性:ZC,铠装形式:22,特殊要求:NH | 千米 | 0.206 | 2024-11-01 | 2025-04-30 | 河北省廊坊市广阳区 | 买方指定仓库地面交货 |  | G00M-500125114-00001 | 044006552400010 | 400238843200010 | 500125114 |  | 500125114-0015
0124AB-1404002-0001 | 包3 | 300 | 国网冀北电力有限公司 | 国网冀北电力有限公司唐山供电公司 |  | 无电压等级 | 低压电力电缆,YJV,铜,240/120,4+1芯,ZC,22,普通 | 低压电力电缆-型号:YJV,导体材质:铜,截面mm2:240/120,芯数:4+1芯,阻燃特性:ZC,铠装形式:22,特殊要求:普通 | 千米 | 0.409 | 2024-11-01 | 2025-04-30 | 河北唐山 | 买方指定仓库地面交货 |  | 9995-500109215-00001 | 044006466800010 | 400238761000010 | 500109215 |  | 500109215-0002
0124AB-1404002-0001 | 包3 | 300 | 国网冀北电力有限公司 | 国网冀北电力有限公司秦皇岛供电公司 |  | 无电压等级 | 低压电力电缆,YJY,铜,35/16,4+1芯,ZC,无铠装,普通 | 低压电力电缆-型号:YJY,导体材质:铜,截面mm2:35/16,芯数:4+1芯,阻燃特性:ZC,铠装形式:无铠装,特殊要求:普通 | 千米 | 0.452 | 2024-11-01 | 2025-04-30 | 河北省秦皇岛市 | 买方指定仓库地面交货 |  | 9995-500132767-00001 | 044006504000010 | 400238796100010 | 500132767 |  | 500132767-0001
0124AB-1404002-0001 | 包3 | 300 | 国网冀北电力有限公司 | 国网冀北电力有限公司张家口供电公司 |  | 无电压等级 | 低压电力电缆,YJV,铜,25,4芯,ZC,22,普通 | 低压电力电缆-型号:YJV,导体材质:铜,截面mm2:25,芯数:4芯,阻燃特性:ZC,铠装形式:22,特殊要求:普通 | 千米 | 0.084 | 2024-11-01 | 2025-04-30 | 河北省张家口市 | 买方指定仓库地面交货 |  | G00M-500108747-00001 | 044006524200010 | 400238815400010 | 500108747 |  | 500108747-0004
0124AB-1404002-0001 | 包3 | 300 | 国网冀北电力有限公司 | 国网冀北电力有限公司秦皇岛供电公司 |  | 无电压等级 | 低压电力电缆,YJY,铜,70/35,4 1芯,ZC,23,WDZC | 低压电力电缆:型号:YJY,导体材质:铜,截面mm2:70/35,芯数:4 1芯,阻燃特性:ZC,铠装形式:23,特殊要求:WDZC | 千米 | 0.093 | 2024-11-01 | 2025-04-30 | 河北省秦皇岛市 | 买方指定仓库地面交货 |  | G00M-500143549-00001 | 044006509700010 | 400238801800010 | 500143549 |  | 500143549-0008
0124AB-1404002-0001 | 包3 | 300 | 国网冀北电力有限公司 | 国网冀北电力有限公司廊坊供电公司 |  | 无电压等级 | 低压电力电缆,YJV,铜,6/4,3+1芯,ZC,22,普通 | 低压电力电缆-型号:YJV,导体材质:铜,截面mm2:6/4,芯数:3+1芯,阻燃特性:ZC,铠装形式:22,特殊要求:普通 | 千米 | 0.284 | 2024-11-01 | 2025-04-30 | 河北省廊坊市广阳区 | 买方指定仓库地面交货 |  | 9995-500109593-00001 | 044006550700010 | 400238841500010 | 500109593 |  | 500109593-0008
0124AB-1404002-0001 | 包3 | 300 | 国网冀北电力有限公司 | 国网冀北电力有限公司唐山供电公司 |  | 无电压等级 | 低压电力电缆,YJLV,铝,240,4芯,ZC,22,普通 | 低压电力电缆-型号:YJLV,导体材质:铝,截面mm2:240,芯数:4芯,阻燃特性:ZC,铠装形式:22,特殊要求:普通 | 千米 | 0.095 | 2024-11-01 | 2025-04-30 | 河北唐山 | 买方指定仓库地面交货 |  | 9995-500109078-00001 | 044006466400010 | 400238760600010 | 500109078 |  | 500109078-0001
0124AB-1404002-0001 | 包3 | 300 | 国网冀北电力有限公司 | 国网冀北电力有限公司秦皇岛供电公司 |  | 无电压等级 | 低压电力电缆,YJV,铜,25,4芯,ZC,22,普通 | 低压电力电缆-型号:YJV,导体材质:铜,截面mm2:25,芯数:4芯,阻燃特性:ZC,铠装形式:22,特殊要求:普通 | 千米 | 0.006 | 2024-11-01 | 2025-04-30 | 河北省秦皇岛市 | 买方指定仓库地面交货 |  | G00M-500108747-00001 | 044006499300010 | 400238791500010 | 500108747 |  | 500108747-0004
0124AB-1404002-0001 | 包3 | 300 | 国网冀北电力有限公司 | 国网冀北电力有限公司唐山供电公司 |  | 无电压等级 | 低压电力电缆,YJY,铜,35,4芯,ZC,23,普通 | 低压电力电缆:型号:YJY,导体材质:铜,截面mm2:35,芯数:4芯,阻燃特性:ZC,铠装形式:23,特殊要求:普通 | 千米 | 2.73 | 2024-11-01 | 2025-04-30 | 河北唐山 | 买方指定仓库地面交货 |  | G00M-500143540-00002 | 044006477200010 | 400238770400010 | 500143540 |  | 500143540-0007
0124AB-1404002-0001 | 包3 | 300 | 国网冀北电力有限公司 | 国网冀北电力有限公司唐山供电公司 |  | 无电压等级 | 低压电力电缆,YJY,铜,185/120,4 1芯,ZC,23,WDZC | 低压电力电缆:型号:YJY,导体材质:铜,截面mm2:185/120,芯数:4 1芯,阻燃特性:ZC,铠装形式:23,特殊要求:WDZC | 千米 | 0.129 | 2024-11-01 | 2025-04-30 | 河北唐山 | 买方指定仓库地面交货 |  | G00M-500143553-00001 | 044006802500010 | 400238865700010 | 500143553 |  | 500143553-0002
0124AB-1404002-0001 | 包3 | 300 | 国网冀北电力有限公司 | 国网冀北电力有限公司张家口供电公司 |  | 无电压等级 | 低压电力电缆,YJV,铜,240,4芯,ZC,22,普通 | 低压电力电缆-型号:YJV,导体材质:铜,截面mm2:240,芯数:4芯,阻燃特性:ZC,铠装形式:22,特殊要求:普通 | 千米 | 0.019 | 2024-11-01 | 2025-04-30 | 河北省张家口市 | 买方指定仓库地面交货 |  | 9995-500108897-00001 | 044006524600010 | 400238815800010 | 500108897 |  | 500108897-0001
0124AB-1404002-0001 | 包3 | 300 | 国网冀北电力有限公司 | 国网冀北电力有限公司唐山供电公司 |  | 无电压等级 | 低压电力电缆,YJLV,铝,70,4芯,ZC,22,普通 | 低压电力电缆-型号:YJLV,导体材质:铝,截面mm2:70,芯数:4芯,阻燃特性:ZC,铠装形式:22,特殊要求:普通 | 千米 | 0.065 | 2024-11-01 | 2025-04-30 | 河北唐山 | 买方指定仓库地面交货 |  | 9995-500109075-00001 | 044006466300010 | 400238760500010 | 500109075 |  | 500109075-0001
0124AB-1404002-0001 | 包3 | 300 | 国网冀北电力有限公司 | 国网冀北电力有限公司张家口供电公司 |  | 无电压等级 | 低压电力电缆,YJY,铜,35,4芯,ZC,23,普通 | 低压电力电缆:型号:YJY,导体材质:铜,截面mm2:35,芯数:4芯,阻燃特性:ZC,铠装形式:23,特殊要求:普通 | 千米 | 0.258 | 2024-11-01 | 2025-04-30 | 河北省张家口市 | 买方指定仓库地面交货 |  | G00M-500143540-00002 | 044006529700010 | 400238820800010 | 500143540 |  | 500143540-0007
0124AB-1404002-0001 | 包3 | 300 | 国网冀北电力有限公司 | 国网冀北电力有限公司秦皇岛供电公司 |  | 无电压等级 | 低压电力电缆,YJY,铜,35,4芯,ZC,无铠装,普通 | 低压电力电缆-型号:YJY,导体材质:铜,截面mm2:35,芯数:4芯,阻燃特性:ZC,铠装形式:无铠装,特殊要求:普通 | 千米 | 8.407 | 2024-11-01 | 2025-04-30 | 河北省秦皇岛市 | 买方指定仓库地面交货 |  | G00M-500132738-00001 | 044006503800010 | 400238795900010 | 500132738 |  | 500132738-0013
0124AB-1404002-0001 | 包3 | 300 | 国网冀北电力有限公司 | 国网冀北电力有限公司秦皇岛供电公司 |  | 无电压等级 | 低压电力电缆,YJY,铜,95/50,4+1芯,ZC,无铠装,WDZC | 低压电力电缆-型号:YJY,导体材质:铜,截面mm2:95/50,芯数:4+1芯,阻燃特性:ZC,铠装形式:无铠装,特殊要求:WDZC | 千米 | 0.026 | 2024-11-01 | 2025-04-30 | 河北省秦皇岛市 | 买方指定仓库地面交货 |  | 9995-500134003-00001 | 044006504900010 | 400238797000010 | 500134003 |  | 500134003-0001
0124AB-1404002-0001 | 包3 | 300 | 国网冀北电力有限公司 | 国网冀北电力有限公司廊坊供电公司 |  | 无电压等级 | 低压电力电缆,YJV,铜,240,4芯,ZC,22,NH | 低压电力电缆-型号:YJV,导体材质:铜,截面mm2:240,芯数:4芯,阻燃特性:ZC,铠装形式:22,特殊要求:NH | 千米 | 0.022 | 2024-11-01 | 2025-04-30 | 河北省廊坊市广阳区 | 买方指定仓库地面交货 |  | G00M-500125099-00001 | 044006552200010 | 400238843000010 | 500125099 |  | 500125099-0019
0124AB-1404002-0001 | 包3 | 300 | 国网冀北电力有限公司 | 国网冀北电力有限公司承德供电公司 |  | 无电压等级 | 低压电力电缆,YJY,铜,35,4芯,ZC,23,普通 | 低压电力电缆:型号:YJY,导体材质:铜,截面mm2:35,芯数:4芯,阻燃特性:ZC,铠装形式:23,特殊要求:普通 | 千米 | 0.198 | 2024-11-01 | 2025-04-30 | 河北省承德市 | 买方指定仓库地面交货 |  | G00M-500143540-00002 | 044006438400010 | 400238733600010 | 500143540 |  | 500143540-0007
0124AB-1404002-0001 | 包3 | 300 | 国网冀北电力有限公司 | 国网冀北电力有限公司工程管理分公司（北京华联电力工程咨询有限公司） |  | 无电压等级 | 低压电力电缆,YJV,铜,240,4芯,ZC,22,普通 | 低压电力电缆-型号:YJV,导体材质:铜,截面mm2:240,芯数:4芯,阻燃特性:ZC,铠装形式:22,特殊要求:普通 | 千米 | 0.138 | 2024-11-01 | 2025-04-30 | 河北省张家口市玉田县 | 材料站现场车板交货 |  | 9995-500108897-00001 | 044006416600010 | 400238717100010 | 500108897 |  | 500108897-0001
0124AB-1404002-0001 | 包3 | 300 | 国网冀北电力有限公司 | 国网冀北电力有限公司唐山供电公司 |  | 无电压等级 | 低压电力电缆,YJV,铜,10/6,3+1芯,ZC,22,普通 | 低压电力电缆-型号:YJV,导体材质:铜,截面mm2:10/6,芯数:3+1芯,阻燃特性:ZC,铠装形式:22,特殊要求:普通 | 千米 | 0.013 | 2024-11-01 | 2025-04-30 | 河北唐山 | 买方指定仓库地面交货 |  | 9995-500109707-00001 | 044006790600010 | 400238853800010 | 500109707 |  | 500109707-0010
0124AB-1404002-0001 | 包3 | 300 | 国网冀北电力有限公司 | 国网冀北电力有限公司秦皇岛供电公司 |  | 无电压等级 | 低压电力电缆,YJV,铜,25/16,4+1芯,ZC,22,普通 | 低压电力电缆-型号:YJV,导体材质:铜,截面mm2:25/16,芯数:4+1芯,阻燃特性:ZC,铠装形式:22,特殊要求:普通 | 千米 | 0.071 | 2024-11-01 | 2025-04-30 | 河北省秦皇岛市 | 买方指定仓库地面交货 |  | 9995-500109671-00001 | 044006500600010 | 400238792800010 | 500109671 |  | 500109671-0016
0124AB-1404002-0001 | 包3 | 300 | 国网冀北电力有限公司 | 国网冀北电力有限公司秦皇岛供电公司 |  | 无电压等级 | 低压电力电缆,YJV,铜,240,4芯,ZC,22,普通 | 低压电力电缆-型号:YJV,导体材质:铜,截面mm2:240,芯数:4芯,阻燃特性:ZC,铠装形式:22,特殊要求:普通 | 千米 | 2.466 | 2024-11-01 | 2025-04-30 | 河北省秦皇岛市 | 买方指定仓库地面交货 |  | 9995-500108897-00001 | 044006499700010 | 400238791900010 | 500108897 |  | 500108897-0001
0124AB-1404002-0001 | 包3 | 300 | 国网冀北电力有限公司 | 国网冀北电力有限公司唐山供电公司 |  | 无电压等级 | 低压电力电缆,YJLV,铝,120,4芯,ZC,22,普通 | 低压电力电缆-型号:YJLV,导体材质:铝,截面mm2:120,芯数:4芯,阻燃特性:ZC,铠装形式:22,特殊要求:普通 | 千米 | 0.271 | 2024-11-01 | 2025-04-30 | 河北唐山 | 买方指定仓库地面交货 |  | 9995-500109080-00001 | 044006466500010 | 400238760700010 | 500109080 |  | 500109080-0001
0124AB-1404002-0001 | 包3 | 300 | 国网冀北电力有限公司 | 国网冀北电力有限公司廊坊供电公司 |  | 无电压等级 | 低压电力电缆,ERF,铜,300,1芯,ZC,无铠装,普通 | 低压电力电缆-型号:ERF,导体材质:铜,截面mm2:300,芯数:1芯,阻燃特性:ZC,铠装形式:无铠装,特殊要求:普通 | 千米 | 0.224 | 2024-11-01 | 2025-04-30 | 河北省廊坊市广阳区 | 买方指定仓库地面交货 |  | G00M-500135730-00002 | 044006556000010 | 400238846700010 | 500135730 |  | 500135730-0007
0124AB-1404002-0001 | 包3 | 300 | 国网冀北电力有限公司 | 国网冀北电力有限公司廊坊供电公司 |  | 无电压等级 | 低压电力电缆,YJLV,铝,240,4芯,ZC,22,普通 | 低压电力电缆-型号:YJLV,导体材质:铝,截面mm2:240,芯数:4芯,阻燃特性:ZC,铠装形式:22,特殊要求:普通 | 千米 | 3.667 | 2024-11-01 | 2025-04-30 | 河北省廊坊市广阳区 | 买方指定仓库地面交货 |  | 9995-500109078-00001 | 044006550000010 | 400238840800010 | 500109078 |  | 500109078-0001
0124AB-1404002-0001 | 包3 | 300 | 国网冀北电力有限公司 | 国网冀北电力有限公司秦皇岛供电公司 |  | 无电压等级 | 低压电力电缆,YJV,铜,150,4芯,ZC,22,普通 | 低压电力电缆-型号:YJV,导体材质:铜,截面mm2:150,芯数:4芯,阻燃特性:ZC,铠装形式:22,特殊要求:普通 | 千米 | 0.003 | 2024-11-01 | 2025-04-30 | 河北省秦皇岛市 | 买方指定仓库地面交货 |  | 9995-500108895-00001 | 044006499500010 | 400238791700010 | 500108895 |  | 500108895-0002
0124AB-1404002-0001 | 包3 | 300 | 国网冀北电力有限公司 | 国网冀北电力有限公司张家口供电公司 |  | 无电压等级 | 低压电力电缆,YJV,铜,35,2芯,ZC,无铠装,普通 | 低压电力电缆-型号:YJV,导体材质:铜,截面mm2:35,芯数:2芯,阻燃特性:ZC,铠装形式:无铠装,特殊要求:普通 | 千米 | 0.271 | 2024-11-01 | 2025-04-30 | 河北省张家口市 | 买方指定仓库地面交货 |  | G00M-500132734-00001 | 044006526600010 | 400238817700010 | 500132734 |  | 500132734-0007
0124AB-1404002-0001 | 包3 | 300 | 国网冀北电力有限公司 | 国网冀北电力有限公司工程管理分公司（北京华联电力工程咨询有限公司） |  | 无电压等级 | 低压电力电缆,YJV,铜,50/25,4+1芯,ZC,22,普通 | 低压电力电缆-型号:YJV,导体材质:铜,截面mm2:50/25,芯数:4+1芯,阻燃特性:ZC,铠装形式:22,特殊要求:普通 | 千米 | 0.092 | 2024-11-01 | 2025-04-30 | 河北省张家口市玉田县 | 材料站现场车板交货 |  | 9995-500109569-00001 | 044006416800010 | 400238717300010 | 500109569 |  | 500109569-0002
0124AB-1404002-0001 | 包3 | 300 | 国网冀北电力有限公司 | 国网冀北电力有限公司唐山供电公司 |  | 无电压等级 | 低压电力电缆,YJV,铜,240,4芯,ZC,22,普通 | 低压电力电缆-型号:YJV,导体材质:铜,截面mm2:240,芯数:4芯,阻燃特性:ZC,铠装形式:22,特殊要求:普通 | 千米 | 0.889 | 2024-11-01 | 2025-04-30 | 河北唐山 | 买方指定仓库地面交货 |  | 9995-500108897-00001 | 044006466200010 | 400238760400010 | 500108897 |  | 500108897-0001
0124AB-1404002-0001 | 包3 | 300 | 国网冀北电力有限公司 | 国网冀北电力有限公司唐山供电公司 |  | 无电压等级 | 低压电力电缆,YJV,铜,50/25,4+1芯,ZC,22,普通 | 低压电力电缆-型号:YJV,导体材质:铜,截面mm2:50/25,芯数:4+1芯,阻燃特性:ZC,铠装形式:22,特殊要求:普通 | 千米 | 0.023 | 2024-11-01 | 2025-04-30 | 河北唐山 | 买方指定仓库地面交货 |  | 9995-500109569-00001 | 044006467000010 | 400238761200010 | 500109569 |  | 500109569-0002
0124AB-1404002-0001 | 包3 | 300 | 国网冀北电力有限公司 | 国网冀北电力有限公司唐山供电公司 |  | 无电压等级 | 低压电力电缆,YJY,铜,35,4芯,ZC,无铠装,普通 | 低压电力电缆-型号:YJY,导体材质:铜,截面mm2:35,芯数:4芯,阻燃特性:ZC,铠装形式:无铠装,特殊要求:普通 | 千米 | 0.248 | 2024-11-01 | 2025-04-30 | 河北唐山 | 买方指定仓库地面交货 |  | G00M-500132738-00001 | 044006469400010 | 400238763300010 | 500132738 |  | 500132738-0013
0124AB-1404002-0001 | 包3 | 300 | 国网冀北电力有限公司 | 国网冀北电力有限公司廊坊供电公司 |  | 无电压等级 | 低压电力电缆,YJV,铜,10/6,4+1芯,ZC,22,普通 | 低压电力电缆-型号:YJV,导体材质:铜,截面mm2:10/6,芯数:4+1芯,阻燃特性:ZC,铠装形式:22,特殊要求:普通 | 千米 | 0.026 | 2024-11-01 | 2025-04-30 | 河北省廊坊市广阳区 | 买方指定仓库地面交货 |  | 9995-500109538-00001 | 044006550500010 | 400238841300010 | 500109538 |  | 500109538-0004
0124AB-1404002-0001 | 包3 | 300 | 国网冀北电力有限公司 | 国网冀北电力有限公司秦皇岛供电公司 |  | 无电压等级 | 低压电力电缆,YJLV,铝,35,4芯,ZC,无铠装,普通 | 低压电力电缆-型号:YJLV,导体材质:铝,截面mm2:35,芯数:4芯,阻燃特性:ZC,铠装形式:无铠装,特殊要求:普通 | 千米 | 12.721 | 2024-11-01 | 2025-04-30 | 河北省秦皇岛市 | 买方指定仓库地面交货 |  | G00M-500132448-00001 | 044006503600010 | 400238795700010 | 500132448 |  | 500132448-0009
0124AB-1404002-0001 | 包3 | 300 | 国网冀北电力有限公司 | 国网冀北电力有限公司秦皇岛供电公司 |  | 无电压等级 | 低压电力电缆,YJV,铜,35/16,4+1芯,ZC,22,普通 | 低压电力电缆-型号:YJV,导体材质:铜,截面mm2:35/16,芯数:4+1芯,阻燃特性:ZC,铠装形式:22,特殊要求:普通 | 千米 | 0.187 | 2024-11-01 | 2025-04-30 | 河北省秦皇岛市 | 买方指定仓库地面交货 |  | 9995-500109640-00001 | 044006500500010 | 400238792700010 | 500109640 |  | 500109640-0002
0124AB-1404002-0001 | 包3 | 300 | 国网冀北电力有限公司 | 国网冀北电力有限公司廊坊供电公司 |  | 无电压等级 | 低压电力电缆,YJLV,铝,70,4芯,ZC,22,普通 | 低压电力电缆-型号:YJLV,导体材质:铝,截面mm2:70,芯数:4芯,阻燃特性:ZC,铠装形式:22,特殊要求:普通 | 千米 | 28.402 | 2024-11-01 | 2025-04-30 | 河北省廊坊市广阳区 | 买方指定仓库地面交货 |  | 9995-500109075-00001 | 044006549900010 | 400238840700010 | 500109075 |  | 500109075-0001
0124AB-1404002-0001 | 包3 | 300 | 国网冀北电力有限公司 | 国网冀北电力有限公司秦皇岛供电公司 |  | 无电压等级 | 低压电力电缆,YJV,铜,95,4芯,ZC,22,普通 | 低压电力电缆-型号:YJV,导体材质:铜,截面mm2:95,芯数:4芯,阻燃特性:ZC,铠装形式:22,特殊要求:普通 | 千米 | 0.013 | 2024-11-01 | 2025-04-30 | 河北省秦皇岛市 | 买方指定仓库地面交货 |  | 9995-500108688-00001 | 044006499200010 | 400238791400010 | 500108688 |  | 500108688-0004
0124AB-1404002-0001 | 包3 | 300 | 国网冀北电力有限公司 | 国网冀北电力有限公司张家口供电公司 |  | 无电压等级 | 低压电力电缆,YJV,铜,6,3芯,ZC,22,NH | 低压电力电缆-型号:YJV,导体材质:铜,截面mm2:6,芯数:3芯,阻燃特性:ZC,铠装形式:22,特殊要求:NH | 千米 | 0.019 | 2024-11-01 | 2025-04-30 | 河北省张家口市 | 买方指定仓库地面交货 |  | G00M-500125114-00001 | 044006525800010 | 400238817000010 | 500125114 |  | 500125114-0015
0124AB-1404002-0001 | 包3 | 300 | 国网冀北电力有限公司 | 国网冀北电力有限公司秦皇岛供电公司 |  | 无电压等级 | 低压电力电缆,YJLV,铝,240,4芯,ZC,22,普通 | 低压电力电缆-型号:YJLV,导体材质:铝,截面mm2:240,芯数:4芯,阻燃特性:ZC,铠装形式:22,特殊要求:普通 | 千米 | 0.226 | 2024-11-01 | 2025-04-30 | 河北省秦皇岛市 | 买方指定仓库地面交货 |  | 9995-500109078-00001 | 044006499900010 | 400238792100010 | 500109078 |  | 500109078-0001
0124AB-1404002-0001 | 包3 | 300 | 国网冀北电力有限公司 | 国网冀北电力有限公司廊坊供电公司 |  | 无电压等级 | 低压电力电缆,YJV,铜,70,4芯,ZC,22,普通 | 低压电力电缆-型号:YJV,导体材质:铜,截面mm2:70,芯数:4芯,阻燃特性:ZC,铠装形式:22,特殊要求:普通 | 千米 | 0.101 | 2024-11-01 | 2025-04-30 | 河北省廊坊市广阳区 | 买方指定仓库地面交货 |  | 9995-500108894-00001 | 044006549600010 | 400238840400010 | 500108894 |  | 500108894-0004
0124AB-1404002-0001 | 包3 | 300 | 国网冀北电力有限公司 | 国网冀北电力有限公司秦皇岛供电公司 |  | 无电压等级 | 低压电力电缆,YJY,铜,120/70,4 1芯,ZC,23,WDZC | 低压电力电缆:型号:YJY,导体材质:铜,截面mm2:120/70,芯数:4 1芯,阻燃特性:ZC,铠装形式:23,特殊要求:WDZC | 千米 | 0.449 | 2024-11-01 | 2025-04-30 | 河北省秦皇岛市 | 买方指定仓库地面交货 |  | G00M-500143551-00001 | 044006509800010 | 400238801900010 | 500143551 |  | 500143551-0002
0124AB-1404002-0001 | 包3 | 300 | 国网冀北电力有限公司 | 国网冀北电力有限公司唐山供电公司 |  | 无电压等级 | 低压电力电缆,YJY,铜,70/35,4+1芯,ZC,无铠装,WDZC | 低压电力电缆-型号:YJY,导体材质:铜,截面mm2:70/35,芯数:4+1芯,阻燃特性:ZC,铠装形式:无铠装,特殊要求:WDZC | 千米 | 0.013 | 2024-11-01 | 2025-04-30 | 河北唐山 | 买方指定仓库地面交货 |  | 9995-500134001-00001 | 044006470300010 | 400238764200010 | 500134001 |  | 500134001-0001
0124AB-1404002-0001 | 包4 | 400 | 国网冀北电力有限公司 | 国网冀北电力有限公司唐山供电公司 |  | 无电压等级 | 低压电力电缆,YJY,铜,70/35,4+1芯,ZC,无铠装,WDZC | 低压电力电缆-型号:YJY,导体材质:铜,截面mm2:70/35,芯数:4+1芯,阻燃特性:ZC,铠装形式:无铠装,特殊要求:WDZC | 千米 | 0.012 | 2024-11-01 | 2025-04-30 | 河北唐山 | 买方指定仓库地面交货 |  | 9995-500134001-00001 | 044006470300010 | 400238764200010 | 500134001 |  | 500134001-0001
0124AB-1404002-0001 | 包4 | 400 | 国网冀北电力有限公司 | 国网冀北电力有限公司唐山供电公司 |  | 无电压等级 | 低压电力电缆,YJV,铜,150,4芯,ZC,22,普通 | 低压电力电缆-型号:YJV,导体材质:铜,截面mm2:150,芯数:4芯,阻燃特性:ZC,铠装形式:22,特殊要求:普通 | 千米 | 0.284 | 2024-11-01 | 2025-04-30 | 河北唐山 | 买方指定仓库地面交货 |  | 9995-500108895-00001 | 044006466000010 | 400238760200010 | 500108895 |  | 500108895-0002
0124AB-1404002-0001 | 包4 | 400 | 国网冀北电力有限公司 | 国网冀北电力有限公司廊坊供电公司 |  | 无电压等级 | 低压电力电缆,YJV,铜,10,3芯,ZC,22,NH | 低压电力电缆-型号:YJV,导体材质:铜,截面mm2:10,芯数:3芯,阻燃特性:ZC,铠装形式:22,特殊要求:NH | 千米 | 0.599 | 2024-11-01 | 2025-04-30 | 河北省廊坊市广阳区 | 买方指定仓库地面交货 |  | G00M-500125110-00001 | 044006552300010 | 400238843100010 | 500125110 |  | 500125110-0010
0124AB-1404002-0001 | 包4 | 400 | 国网冀北电力有限公司 | 国网冀北电力有限公司秦皇岛供电公司 |  | 无电压等级 | 低压电力电缆,YJV,铜,240/120,4+1芯,ZC,22,普通 | 低压电力电缆-型号:YJV,导体材质:铜,截面mm2:240/120,芯数:4+1芯,阻燃特性:ZC,铠装形式:22,特殊要求:普通 | 千米 | 1.314 | 2024-11-01 | 2025-04-30 | 河北省秦皇岛市 | 买方指定仓库地面交货 |  | 9995-500109215-00001 | 044006500300010 | 400238792500010 | 500109215 |  | 500109215-0002
0124AB-1404002-0001 | 包4 | 400 | 国网冀北电力有限公司 | 国网冀北电力有限公司秦皇岛供电公司 |  | 无电压等级 | 低压电力电缆,YJLV,铝,70,4芯,ZC,22,普通 | 低压电力电缆-型号:YJLV,导体材质:铝,截面mm2:70,芯数:4芯,阻燃特性:ZC,铠装形式:22,特殊要求:普通 | 千米 | 2.442 | 2024-11-01 | 2025-04-30 | 河北省秦皇岛市 | 买方指定仓库地面交货 |  | 9995-500109075-00001 | 044006499800010 | 400238792000010 | 500109075 |  | 500109075-0001
0124AB-1404002-0001 | 包4 | 400 | 国网冀北电力有限公司 | 国网冀北电力有限公司唐山供电公司 |  | 无电压等级 | 低压电力电缆,YJY,铜,150/95,4+1芯,ZC,无铠装,WDZC | 低压电力电缆-型号:YJY,导体材质:铜,截面mm2:150/95,芯数:4+1芯,阻燃特性:ZC,铠装形式:无铠装,特殊要求:WDZC | 千米 | 0.12 | 2024-11-01 | 2025-04-30 | 河北唐山 | 买方指定仓库地面交货 |  | 9995-500134004-00001 | 044006791200010 | 400238854400010 | 500134004 |  | 500134004-0001
0124AB-1404002-0001 | 包4 | 400 | 国网冀北电力有限公司 | 国网冀北电力有限公司工程管理分公司（北京华联电力工程咨询有限公司） |  | 无电压等级 | 低压电力电缆,YJV,铜,10/6,4+1芯,ZC,22,普通 | 低压电力电缆-型号:YJV,导体材质:铜,截面mm2:10/6,芯数:4+1芯,阻燃特性:ZC,铠装形式:22,特殊要求:普通 | 千米 | 0.24 | 2024-11-01 | 2025-04-30 | 河北省张家口市玉田县 | 材料站现场车板交货 |  | 9995-500109538-00001 | 044006416700010 | 400238717200010 | 500109538 |  | 500109538-0004
0124AB-1404002-0001 | 包4 | 400 | 国网冀北电力有限公司 | 国网冀北电力有限公司廊坊供电公司 |  | 无电压等级 | 低压电力电缆,YJLV,铝,120,4芯,ZC,22,普通 | 低压电力电缆-型号:YJLV,导体材质:铝,截面mm2:120,芯数:4芯,阻燃特性:ZC,铠装形式:22,特殊要求:普通 | 千米 | 0.186 | 2024-11-01 | 2025-04-30 | 河北省廊坊市广阳区 | 买方指定仓库地面交货 |  | 9995-500109080-00001 | 044006550100010 | 400238840900010 | 500109080 |  | 500109080-0001
0124AB-1404002-0001 | 包4 | 400 | 国网冀北电力有限公司 | 国网冀北电力有限公司廊坊供电公司 |  | 无电压等级 | 低压电力电缆,YJY,铜,120/70,4 1芯,ZC,23,WDZC | 低压电力电缆:型号:YJY,导体材质:铜,截面mm2:120/70,芯数:4 1芯,阻燃特性:ZC,铠装形式:23,特殊要求:WDZC | 千米 | 0.103 | 2024-11-01 | 2025-04-30 | 河北省廊坊市广阳区 | 买方指定仓库地面交货 |  | G00M-500143551-00001 | 044006559200010 | 400238849800010 | 500143551 |  | 500143551-0002
0124AB-1404002-0001 | 包4 | 400 | 国网冀北电力有限公司 | 国网冀北电力有限公司廊坊供电公司 |  | 无电压等级 | 低压电力电缆,YJV,铜,150,4芯,ZC,22,普通 | 低压电力电缆-型号:YJV,导体材质:铜,截面mm2:150,芯数:4芯,阻燃特性:ZC,铠装形式:22,特殊要求:普通 | 千米 | 0.791 | 2024-11-01 | 2025-04-30 | 河北省廊坊市广阳区 | 买方指定仓库地面交货 |  | 9995-500108895-00001 | 044006549700010 | 400238840500010 | 500108895 |  | 500108895-0002
0124AB-1404002-0001 | 包4 | 400 | 国网冀北电力有限公司 | 国网冀北电力有限公司承德供电公司 |  | 无电压等级 | 低压电力电缆,YJV,铜,150,4芯,ZC,22,普通 | 低压电力电缆-型号:YJV,导体材质:铜,截面mm2:150,芯数:4芯,阻燃特性:ZC,铠装形式:22,特殊要求:普通 | 千米 | 0.054 | 2024-11-01 | 2025-04-30 | 河北省承德市 | 买方指定仓库地面交货 |  | 9995-500108895-00001 | 044006433800010 | 400238729400010 | 500108895 |  | 500108895-0002
0124AB-1404002-0001 | 包4 | 400 | 国网冀北电力有限公司 | 国网冀北电力有限公司张家口供电公司 |  | 无电压等级 | 低压电力电缆,YJV,铜,25/16,4+1芯,ZC,22,普通 | 低压电力电缆-型号:YJV,导体材质:铜,截面mm2:25/16,芯数:4+1芯,阻燃特性:ZC,铠装形式:22,特殊要求:普通 | 千米 | 0.072 | 2024-11-01 | 2025-04-30 | 河北省张家口市 | 买方指定仓库地面交货 |  | 9995-500109671-00001 | 044006524900010 | 400238816100010 | 500109671 |  | 500109671-0016
0124AB-1404002-0001 | 包4 | 400 | 国网冀北电力有限公司 | 国网冀北电力有限公司唐山供电公司 |  | 无电压等级 | 低压电力电缆,YJV,铜,6,2芯,ZC,22,普通 | 低压电力电缆-型号:YJV,导体材质:铜,截面mm2:6,芯数:2芯,阻燃特性:ZC,铠装形式:22,特殊要求:普通 | 千米 | 0.012 | 2024-11-01 | 2025-04-30 | 河北唐山 | 买方指定仓库地面交货 |  | G00M-500109518-00001 | 044006466900010 | 400238761100010 | 500109518 |  | 500109518-0016
0124AB-1404002-0001 | 包4 | 400 | 国网冀北电力有限公司 | 国网冀北电力有限公司秦皇岛供电公司 |  | 无电压等级 | 低压电力电缆,YJY,铜,70/35,4+1芯,ZC,无铠装,WDZC | 低压电力电缆-型号:YJY,导体材质:铜,截面mm2:70/35,芯数:4+1芯,阻燃特性:ZC,铠装形式:无铠装,特殊要求:WDZC | 千米 | 0.054 | 2024-11-01 | 2025-04-30 | 河北省秦皇岛市 | 买方指定仓库地面交货 |  | 9995-500134001-00001 | 044006504800010 | 400238796900010 | 500134001 |  | 500134001-0001
0124AB-1404002-0001 | 包4 | 400 | 国网冀北电力有限公司 | 国网冀北电力有限公司秦皇岛供电公司 |  | 无电压等级 | 低压电力电缆,YJY,铜,35,4芯,ZC,23,普通 | 低压电力电缆:型号:YJY,导体材质:铜,截面mm2:35,芯数:4芯,阻燃特性:ZC,铠装形式:23,特殊要求:普通 | 千米 | 10.375 | 2024-11-01 | 2025-04-30 | 河北省秦皇岛市 | 买方指定仓库地面交货 |  | G00M-500143540-00002 | 044006509600010 | 400238801700010 | 500143540 |  | 500143540-0007
0124AB-1404002-0001 | 包4 | 400 | 国网冀北电力有限公司 | 国网冀北电力有限公司廊坊供电公司 |  | 无电压等级 | 低压电力电缆,YJV,铜,50/25,4+1芯,ZC,22,普通 | 低压电力电缆-型号:YJV,导体材质:铜,截面mm2:50/25,芯数:4+1芯,阻燃特性:ZC,铠装形式:22,特殊要求:普通 | 千米 | 0.132 | 2024-11-01 | 2025-04-30 | 河北省廊坊市广阳区 | 买方指定仓库地面交货 |  | 9995-500109569-00001 | 044006550600010 | 400238841400010 | 500109569 |  | 500109569-0002
0124AB-1404002-0001 | 包4 | 400 | 国网冀北电力有限公司 | 国网冀北电力有限公司秦皇岛供电公司 |  | 无电压等级 | 低压电力电缆,YJV,铜,50,4芯,ZC,22,普通 | 低压电力电缆-型号:YJV,导体材质:铜,截面mm2:50,芯数:4芯,阻燃特性:ZC,铠装形式:22,特殊要求:普通 | 千米 | 2.114 | 2024-11-01 | 2025-04-30 | 河北省秦皇岛市 | 买方指定仓库地面交货 |  | 9995-500108896-00001 | 044006499600010 | 400238791800010 | 500108896 |  | 500108896-0002
0124AB-1404002-0001 | 包4 | 400 | 国网冀北电力有限公司 | 国网冀北电力有限公司承德供电公司 |  | 无电压等级 | 低压电力电缆,YJY,铜,35,4芯,ZC,无铠装,普通 | 低压电力电缆-型号:YJY,导体材质:铜,截面mm2:35,芯数:4芯,阻燃特性:ZC,铠装形式:无铠装,特殊要求:普通 | 千米 | 2.559 | 2024-11-01 | 2025-04-30 | 河北省承德市 | 买方指定仓库地面交货 |  | G00M-500132738-00001 | 044006444100010 | 400238739300010 | 500132738 |  | 500132738-0013
0124AB-1404002-0001 | 包4 | 400 | 国网冀北电力有限公司 | 国网冀北电力有限公司唐山供电公司 |  | 无电压等级 | 低压电力电缆,YJV,铜,120,4芯,ZC,22,普通 | 低压电力电缆-型号:YJV,导体材质:铜,截面mm2:120,芯数:4芯,阻燃特性:ZC,铠装形式:22,特殊要求:普通 | 千米 | 0.053 | 2024-11-01 | 2025-04-30 | 河北唐山 | 买方指定仓库地面交货 |  | 9995-500109087-00001 | 044006466600010 | 400238760800010 | 500109087 |  | 500109087-0002
0124AB-1404002-0001 | 包4 | 400 | 国网冀北电力有限公司 | 国网冀北电力有限公司唐山供电公司 |  | 无电压等级 | 低压电力电缆,YJV,铜,50,4芯,ZC,22,普通 | 低压电力电缆-型号:YJV,导体材质:铜,截面mm2:50,芯数:4芯,阻燃特性:ZC,铠装形式:22,特殊要求:普通 | 千米 | 0.095 | 2024-11-01 | 2025-04-30 | 河北唐山 | 买方指定仓库地面交货 |  | 9995-500108896-00001 | 044006466100010 | 400238760300010 | 500108896 |  | 500108896-0002
0124AB-1404002-0001 | 包4 | 400 | 国网冀北电力有限公司 | 国网冀北电力有限公司秦皇岛供电公司 |  | 无电压等级 | 低压电力电缆,YJV,铜,70,4芯,ZC,22,普通 | 低压电力电缆-型号:YJV,导体材质:铜,截面mm2:70,芯数:4芯,阻燃特性:ZC,铠装形式:22,特殊要求:普通 | 千米 | 1.745 | 2024-11-01 | 2025-04-30 | 河北省秦皇岛市 | 买方指定仓库地面交货 |  | 9995-500108894-00001 | 044006499400010 | 400238791600010 | 500108894 |  | 500108894-0004
0124AB-1404002-0001 | 包4 | 400 | 国网冀北电力有限公司 | 国网冀北电力有限公司张家口供电公司 |  | 无电压等级 | 低压电力电缆,YJY,铜,35,4芯,ZC,无铠装,普通 | 低压电力电缆-型号:YJY,导体材质:铜,截面mm2:35,芯数:4芯,阻燃特性:ZC,铠装形式:无铠装,特殊要求:普通 | 千米 | 4.648 | 2024-11-01 | 2025-04-30 | 河北省张家口市 | 买方指定仓库地面交货 |  | G00M-500132738-00001 | 044006526800010 | 400238817900010 | 500132738 |  | 500132738-0013
0124AB-1404002-0001 | 包4 | 400 | 国网冀北电力有限公司 | 国网冀北电力有限公司秦皇岛供电公司 |  | 无电压等级 | 低压电力电缆,YJV,铜,120,4芯,ZC,22,普通 | 低压电力电缆-型号:YJV,导体材质:铜,截面mm2:120,芯数:4芯,阻燃特性:ZC,铠装形式:22,特殊要求:普通 | 千米 | 3.709 | 2024-11-01 | 2025-04-30 | 河北省秦皇岛市 | 买方指定仓库地面交货 |  | 9995-500109087-00001 | 044006500100010 | 400238792300010 | 500109087 |  | 500109087-0002
0124AB-1404002-0001 | 包4 | 400 | 国网冀北电力有限公司 | 国网冀北电力有限公司唐山供电公司 |  | 无电压等级 | 低压电力电缆,YJV,铜,35/16,4+1芯,ZC,22,普通 | 低压电力电缆-型号:YJV,导体材质:铜,截面mm2:35/16,芯数:4+1芯,阻燃特性:ZC,铠装形式:22,特殊要求:普通 | 千米 | 0.36 | 2024-11-01 | 2025-04-30 | 河北唐山 | 买方指定仓库地面交货 |  | 9995-500109640-00001 | 044006467200010 | 400238761400010 | 500109640 |  | 500109640-0002
0124AB-1404002-0001 | 包4 | 400 | 国网冀北电力有限公司 | 国网冀北电力有限公司张家口供电公司 |  | 无电压等级 | 低压电力电缆,YJV,铜,16/10,4+1芯,ZC,无铠装,普通 | 低压电力电缆-型号:YJV,导体材质:铜,截面mm2:16/10,芯数:4+1芯,阻燃特性:ZC,铠装形式:无铠装,特殊要求:普通 | 千米 | 0.312 | 2024-11-01 | 2025-04-30 | 河北省张家口市 | 买方指定仓库地面交货 |  | G00M-500132785-00001 | 044006527000010 | 400238818100010 | 500132785 |  | 500132785-0018
0124AB-1404002-0001 | 包4 | 400 | 国网冀北电力有限公司 | 国网冀北电力有限公司张家口供电公司 |  | 无电压等级 | 低压电力电缆,YJV,铜,185,4芯,ZC,22,普通 | 低压电力电缆-型号:YJV,导体材质:铜,截面mm2:185,芯数:4芯,阻燃特性:ZC,铠装形式:22,特殊要求:普通 | 千米 | 0.012 | 2024-11-01 | 2025-04-30 | 河北省张家口市 | 买方指定仓库地面交货 |  | 9995-500109095-00001 | 044006524800010 | 400238816000010 | 500109095 |  | 500109095-0002
0124AB-1404002-0001 | 包4 | 400 | 国网冀北电力有限公司 | 国网冀北电力有限公司秦皇岛供电公司 |  | 无电压等级 | 低压电力电缆,YJLV,铝,120,4芯,ZC,22,普通 | 低压电力电缆-型号:YJLV,导体材质:铝,截面mm2:120,芯数:4芯,阻燃特性:ZC,铠装形式:22,特殊要求:普通 | 千米 | 0.212 | 2024-11-01 | 2025-04-30 | 河北省秦皇岛市 | 买方指定仓库地面交货 |  | 9995-500109080-00001 | 044006500000010 | 400238792200010 | 500109080 |  | 500109080-0001
0124AB-1404002-0001 | 包4 | 400 | 国网冀北电力有限公司 | 国网冀北电力有限公司张家口供电公司 |  | 无电压等级 | 低压电力电缆,YJY,铜,35/16,4+1芯,ZC,无铠装,普通 | 低压电力电缆-型号:YJY,导体材质:铜,截面mm2:35/16,芯数:4+1芯,阻燃特性:ZC,铠装形式:无铠装,特殊要求:普通 | 千米 | 0.01 | 2024-11-01 | 2025-04-30 | 河北省张家口市 | 买方指定仓库地面交货 |  | 9995-500132767-00001 | 044006526900010 | 400238818000010 | 500132767 |  | 500132767-0001
0124AB-1404002-0001 | 包4 | 400 | 国网冀北电力有限公司 | 国网冀北电力有限公司廊坊供电公司 |  | 无电压等级 | 低压电力电缆,YJV,铜,185,4芯,ZC,22,普通 | 低压电力电缆-型号:YJV,导体材质:铜,截面mm2:185,芯数:4芯,阻燃特性:ZC,铠装形式:22,特殊要求:普通 | 千米 | 1.151 | 2024-11-01 | 2025-04-30 | 河北省廊坊市广阳区 | 买方指定仓库地面交货 |  | 9995-500109095-00001 | 044006550300010 | 400238841100010 | 500109095 |  | 500109095-0002
0124AB-1404002-0001 | 包4 | 400 | 国网冀北电力有限公司 | 国网冀北电力有限公司唐山供电公司 |  | 无电压等级 | 低压电力电缆,ERF,铜,300,1芯,ZC,无铠装,普通 | 低压电力电缆-型号:ERF,导体材质:铜,截面mm2:300,芯数:1芯,阻燃特性:ZC,铠装形式:无铠装,特殊要求:普通 | 千米 | 0.182 | 2024-11-01 | 2025-04-30 | 河北唐山 | 买方指定仓库地面交货 |  | G00M-500135730-00002 | 044006473200010 | 400238766500010 | 500135730 |  | 500135730-0007
0124AB-1404002-0001 | 包4 | 400 | 国网冀北电力有限公司 | 国网冀北电力有限公司工程管理分公司（北京华联电力工程咨询有限公司） |  | 无电压等级 | 低压电力电缆,YJV,铜,35/16,4+1芯,ZC,22,普通 | 低压电力电缆-型号:YJV,导体材质:铜,截面mm2:35/16,芯数:4+1芯,阻燃特性:ZC,铠装形式:22,特殊要求:普通 | 千米 | 0.02 | 2024-11-01 | 2025-04-30 | 河北省张家口市玉田县 | 材料站现场车板交货 |  | 9995-500109640-00001 | 044006420000010 | 400238718000010 | 500109640 |  | 500109640-0002
0124AB-1404002-0001 | 包4 | 400 | 国网冀北电力有限公司 | 国网冀北电力有限公司秦皇岛供电公司 |  | 无电压等级 | 低压电力电缆,YJV,铜,95/50,4+1芯,ZC,22,普通 | 低压电力电缆-型号:YJV,导体材质:铜,截面mm2:95/50,芯数:4+1芯,阻燃特性:ZC,铠装形式:22,特殊要求:普通 | 千米 | 0.246 | 2024-11-01 | 2025-04-30 | 河北省秦皇岛市 | 买方指定仓库地面交货 |  | 9995-500109782-00001 | 044006500700010 | 400238792900010 | 500109782 |  | 500109782-0002
0124AB-1404002-0001 | 包4 | 400 | 国网冀北电力有限公司 | 国网冀北电力有限公司秦皇岛供电公司 |  | 无电压等级 | 低压电力电缆,YJV,铜,240,4芯,ZC,22,普通 | 低压电力电缆-型号:YJV,导体材质:铜,截面mm2:240,芯数:4芯,阻燃特性:ZC,铠装形式:22,特殊要求:普通 | 千米 | 2.294 | 2024-11-01 | 2025-04-30 | 河北省秦皇岛市 | 买方指定仓库地面交货 |  | 9995-500108897-00001 | 044006499700010 | 400238791900010 | 500108897 |  | 500108897-0001
0124AB-1404002-0001 | 包4 | 400 | 国网冀北电力有限公司 | 国网冀北电力有限公司廊坊供电公司 |  | 无电压等级 | 低压电力电缆,YJV,铜,120,4芯,ZC,22,普通 | 低压电力电缆-型号:YJV,导体材质:铜,截面mm2:120,芯数:4芯,阻燃特性:ZC,铠装形式:22,特殊要求:普通 | 千米 | 0.338 | 2024-11-01 | 2025-04-30 | 河北省廊坊市广阳区 | 买方指定仓库地面交货 |  | 9995-500109087-00001 | 044006550200010 | 400238841000010 | 500109087 |  | 500109087-0002
0124AB-1404002-0001 | 包4 | 400 | 国网冀北电力有限公司 | 国网冀北电力有限公司廊坊供电公司 |  | 无电压等级 | 低压电力电缆,YJLV,铝,35,4芯,ZC,无铠装,普通 | 低压电力电缆-型号:YJLV,导体材质:铝,截面mm2:35,芯数:4芯,阻燃特性:ZC,铠装形式:无铠装,特殊要求:普通 | 千米 | 26.918 | 2024-11-01 | 2025-04-30 | 河北省廊坊市广阳区 | 买方指定仓库地面交货 |  | G00M-500132448-00001 | 044006553300010 | 400238844000010 | 500132448 |  | 500132448-0009
0124AB-1404002-0001 | 包4 | 400 | 国网冀北电力有限公司 | 国网冀北电力有限公司唐山供电公司 |  | 无电压等级 | 低压电力电缆,YJV,铜,16,2芯,ZC,无铠装,普通 | 低压电力电缆-型号:YJV,导体材质:铜,截面mm2:16,芯数:2芯,阻燃特性:ZC,铠装形式:无铠装,特殊要求:普通 | 千米 | 0.066 | 2024-11-01 | 2025-04-30 | 河北唐山 | 买方指定仓库地面交货 |  | G00M-500132737-00001 | 044006469300010 | 400238763200010 | 500132737 |  | 500132737-0016
0124AB-1404002-0001 | 包4 | 400 | 国网冀北电力有限公司 | 国网冀北电力有限公司廊坊供电公司 |  | 无电压等级 | 低压电力电缆,YJV,铜,95,4芯,ZC,22,普通 | 低压电力电缆-型号:YJV,导体材质:铜,截面mm2:95,芯数:4芯,阻燃特性:ZC,铠装形式:22,特殊要求:普通 | 千米 | 0.019 | 2024-11-01 | 2025-04-30 | 河北省廊坊市广阳区 | 买方指定仓库地面交货 |  | 9995-500108688-00001 | 044006549400010 | 400238840200010 | 500108688 |  | 500108688-0004
0124AB-1404002-0001 | 包4 | 400 | 国网冀北电力有限公司 | 国网冀北电力有限公司张家口供电公司 |  | 无电压等级 | 低压电力电缆,YJV,铜,70,4芯,ZC,22,普通 | 低压电力电缆-型号:YJV,导体材质:铜,截面mm2:70,芯数:4芯,阻燃特性:ZC,铠装形式:22,特殊要求:普通 | 千米 | 0.607 | 2024-11-01 | 2025-04-30 | 河北省张家口市 | 买方指定仓库地面交货 |  | 9995-500108894-00001 | 044006524300010 | 400238815500010 | 500108894 |  | 500108894-0004
0124AB-1404002-0001 | 包4 | 400 | 国网冀北电力有限公司 | 国网冀北电力有限公司唐山供电公司 |  | 无电压等级 | 低压电力电缆,YJV,铜,25,4芯,ZC,22,普通 | 低压电力电缆-型号:YJV,导体材质:铜,截面mm2:25,芯数:4芯,阻燃特性:ZC,铠装形式:22,特殊要求:普通 | 千米 | 0.05 | 2024-11-01 | 2025-04-30 | 河北唐山 | 买方指定仓库地面交货 |  | G00M-500108747-00001 | 044006465800010 | 400238760000010 | 500108747 |  | 500108747-0004
0124AB-1404002-0001 | 包4 | 400 | 国网冀北电力有限公司 | 国网冀北电力有限公司秦皇岛供电公司 |  | 无电压等级 | 低压电力电缆,YJV,铜,50/25,4+1芯,ZC,22,普通 | 低压电力电缆-型号:YJV,导体材质:铜,截面mm2:50/25,芯数:4+1芯,阻燃特性:ZC,铠装形式:22,特殊要求:普通 | 千米 | 0.149 | 2024-11-01 | 2025-04-30 | 河北省秦皇岛市 | 买方指定仓库地面交货 |  | 9995-500109569-00001 | 044006500400010 | 400238792600010 | 500109569 |  | 500109569-0002
0124AB-1404002-0001 | 包4 | 400 | 国网冀北电力有限公司 | 国网冀北电力有限公司承德供电公司 |  | 无电压等级 | 低压电力电缆,YJV,铜,35/16,4+1芯,ZC,22,普通 | 低压电力电缆-型号:YJV,导体材质:铜,截面mm2:35/16,芯数:4+1芯,阻燃特性:ZC,铠装形式:22,特殊要求:普通 | 千米 | 0.006 | 2024-11-01 | 2025-04-30 | 河北省承德市 | 买方指定仓库地面交货 |  | 9995-500109640-00001 | 044006444000010 | 400238739200010 | 500109640 |  | 500109640-0002
0124AB-1404002-0001 | 包4 | 400 | 国网冀北电力有限公司 | 国网冀北电力有限公司秦皇岛供电公司 |  | 无电压等级 | 低压电力电缆,YJV,铜,16/10,4+1芯,ZC,无铠装,普通 | 低压电力电缆-型号:YJV,导体材质:铜,截面mm2:16/10,芯数:4+1芯,阻燃特性:ZC,铠装形式:无铠装,特殊要求:普通 | 千米 | 0.161 | 2024-11-01 | 2025-04-30 | 河北省秦皇岛市 | 买方指定仓库地面交货 |  | G00M-500132785-00001 | 044006504100010 | 400238796200010 | 500132785 |  | 500132785-0018
0124AB-1404002-0001 | 包4 | 400 | 国网冀北电力有限公司 | 国网冀北电力有限公司唐山供电公司 |  | 无电压等级 | 低压电力电缆,YJY,铜,16,2芯,ZC,无铠装,普通 | 低压电力电缆-型号:YJY,导体材质:铜,截面mm2:16,芯数:2芯,阻燃特性:ZC,铠装形式:无铠装,特殊要求:普通 | 千米 | 0.146 | 2024-11-01 | 2025-04-30 | 河北唐山 | 买方指定仓库地面交货 |  | 9995-500132744-00001 | 044006469500010 | 400238763400010 | 500132744 |  | 500132744-0005
0124AB-1404002-0001 | 包4 | 400 | 国网冀北电力有限公司 | 国网冀北电力有限公司唐山供电公司 |  | 无电压等级 | 低压电力电缆,YJV,铜,16/10,3+1芯,ZC,22,普通 | 低压电力电缆-型号:YJV,导体材质:铜,截面mm2:16/10,芯数:3+1芯,阻燃特性:ZC,铠装形式:22,特殊要求:普通 | 千米 | 0.03 | 2024-11-01 | 2025-04-30 | 河北唐山 | 买方指定仓库地面交货 |  | 9995-500109604-00001 | 044006467100010 | 400238761300010 | 500109604 |  | 500109604-0011
0124AB-1404002-0001 | 包4 | 400 | 国网冀北电力有限公司 | 国网冀北电力有限公司张家口供电公司 |  | 无电压等级 | 低压电力电缆,YJV,铜,120,4芯,ZC,22,普通 | 低压电力电缆-型号:YJV,导体材质:铜,截面mm2:120,芯数:4芯,阻燃特性:ZC,铠装形式:22,特殊要求:普通 | 千米 | 1.046 | 2024-11-01 | 2025-04-30 | 河北省张家口市 | 买方指定仓库地面交货 |  | 9995-500109087-00001 | 044006524700010 | 400238815900010 | 500109087 |  | 500109087-0002
0124AB-1404002-0001 | 包4 | 400 | 国网冀北电力有限公司 | 国网冀北电力有限公司张家口供电公司 |  | 无电压等级 | 低压电力电缆,YJV,铜,16,2芯,ZC,无铠装,普通 | 低压电力电缆-型号:YJV,导体材质:铜,截面mm2:16,芯数:2芯,阻燃特性:ZC,铠装形式:无铠装,特殊要求:普通 | 千米 | 0.078 | 2024-11-01 | 2025-04-30 | 河北省张家口市 | 买方指定仓库地面交货 |  | G00M-500132737-00001 | 044006526700010 | 400238817800010 | 500132737 |  | 500132737-0016
0124AB-1404002-0001 | 包4 | 400 | 国网冀北电力有限公司 | 国网冀北电力有限公司承德供电公司 |  | 无电压等级 | 低压电力电缆,YJV,铜,120,4芯,ZC,22,普通 | 低压电力电缆-型号:YJV,导体材质:铜,截面mm2:120,芯数:4芯,阻燃特性:ZC,铠装形式:22,特殊要求:普通 | 千米 | 1.464 | 2024-11-01 | 2025-04-30 | 河北省承德市 | 买方指定仓库地面交货 |  | 9995-500109087-00001 | 044006437700010 | 400238732900010 | 500109087 |  | 500109087-0002
0124AB-1404002-0001 | 包4 | 400 | 国网冀北电力有限公司 | 国网冀北电力有限公司秦皇岛供电公司 |  | 无电压等级 | 低压电力电缆,YJY,铜,16,2芯,ZC,无铠装,普通 | 低压电力电缆-型号:YJY,导体材质:铜,截面mm2:16,芯数:2芯,阻燃特性:ZC,铠装形式:无铠装,特殊要求:普通 | 千米 | 0.41 | 2024-11-01 | 2025-04-30 | 河北省秦皇岛市 | 买方指定仓库地面交货 |  | 9995-500132744-00001 | 044006503900010 | 400238796000010 | 500132744 |  | 500132744-0005
0124AB-1404002-0001 | 包4 | 400 | 国网冀北电力有限公司 | 国网冀北电力有限公司唐山供电公司 |  | 无电压等级 | 低压电力电缆,YJY,铜,120/70,4 1芯,ZC,23,WDZC | 低压电力电缆:型号:YJY,导体材质:铜,截面mm2:120/70,芯数:4 1芯,阻燃特性:ZC,铠装形式:23,特殊要求:WDZC | 千米 | 0.005 | 2024-11-01 | 2025-04-30 | 河北唐山 | 买方指定仓库地面交货 |  | G00M-500143551-00001 | 044006477400010 | 400238770600010 | 500143551 |  | 500143551-0002
0124AB-1404002-0001 | 包4 | 400 | 国网冀北电力有限公司 | 国网冀北电力有限公司唐山供电公司 |  | 无电压等级 | 低压电力电缆,YJV,铜,185,4芯,ZC,22,普通 | 低压电力电缆-型号:YJV,导体材质:铜,截面mm2:185,芯数:4芯,阻燃特性:ZC,铠装形式:22,特殊要求:普通 | 千米 | 0.053 | 2024-11-01 | 2025-04-30 | 河北唐山 | 买方指定仓库地面交货 |  | 9995-500109095-00001 | 044006466700010 | 400238760900010 | 500109095 |  | 500109095-0002
0124AB-1404002-0001 | 包4 | 400 | 国网冀北电力有限公司 | 国网冀北电力有限公司唐山供电公司 |  | 无电压等级 | 低压电力电缆,YJV,铜,16/10,4+1芯,ZC,无铠装,普通 | 低压电力电缆-型号:YJV,导体材质:铜,截面mm2:16/10,芯数:4+1芯,阻燃特性:ZC,铠装形式:无铠装,特殊要求:普通 | 千米 | 0.163 | 2024-11-01 | 2025-04-30 | 河北唐山 | 买方指定仓库地面交货 |  | G00M-500132785-00001 | 044006469600010 | 400238763500010 | 500132785 |  | 500132785-0018
0124AB-1404002-0001 | 包4 | 400 | 国网冀北电力有限公司 | 国网冀北电力有限公司唐山供电公司 |  | 无电压等级 | 低压电力电缆,YJV,铜,6,3芯,ZC,22,NH | 低压电力电缆-型号:YJV,导体材质:铜,截面mm2:6,芯数:3芯,阻燃特性:ZC,铠装形式:22,特殊要求:NH | 千米 | 0.052 | 2024-11-01 | 2025-04-30 | 河北唐山 | 买方指定仓库地面交货 |  | G00M-500125114-00001 | 044006468400010 | 400238762400010 | 500125114 |  | 500125114-0015
0124AB-1404002-0001 | 包4 | 400 | 国网冀北电力有限公司 | 国网冀北电力有限公司廊坊供电公司 |  | 无电压等级 | 低压电力电缆,YJV,铜,35/16,4+1芯,ZC,22,普通 | 低压电力电缆-型号:YJV,导体材质:铜,截面mm2:35/16,芯数:4+1芯,阻燃特性:ZC,铠装形式:22,特殊要求:普通 | 千米 | 0.076 | 2024-11-01 | 2025-04-30 | 河北省廊坊市广阳区 | 买方指定仓库地面交货 |  | 9995-500109640-00001 | 044006550900010 | 400238841700010 | 500109640 |  | 500109640-0002
0124AB-1404002-0001 | 包4 | 400 | 国网冀北电力有限公司 | 国网冀北电力有限公司廊坊供电公司 |  | 无电压等级 | 低压电力电缆,YJV,铜,240,4芯,ZC,22,普通 | 低压电力电缆-型号:YJV,导体材质:铜,截面mm2:240,芯数:4芯,阻燃特性:ZC,铠装形式:22,特殊要求:普通 | 千米 | 0.954 | 2024-11-01 | 2025-04-30 | 河北省廊坊市广阳区 | 买方指定仓库地面交货 |  | 9995-500108897-00001 | 044006549800010 | 400238840600010 | 500108897 |  | 500108897-0001
0124AB-1404002-0001 | 包4 | 400 | 国网冀北电力有限公司 | 国网冀北电力有限公司廊坊供电公司 |  | 无电压等级 | 低压电力电缆,YJV,铜,25,4芯,ZC,22,普通 | 低压电力电缆-型号:YJV,导体材质:铜,截面mm2:25,芯数:4芯,阻燃特性:ZC,铠装形式:22,特殊要求:普通 | 千米 | 0.06 | 2024-11-01 | 2025-04-30 | 河北省廊坊市广阳区 | 买方指定仓库地面交货 |  | G00M-500108747-00001 | 044006549500010 | 400238840300010 | 500108747 |  | 500108747-0004
0124AB-1404002-0001 | 包4 | 400 | 国网冀北电力有限公司 | 国网冀北电力有限公司张家口供电公司 |  | 无电压等级 | 低压电力电缆,YJV,铜,150,4芯,ZC,22,普通 | 低压电力电缆-型号:YJV,导体材质:铜,截面mm2:150,芯数:4芯,阻燃特性:ZC,铠装形式:22,特殊要求:普通 | 千米 | 0.175 | 2024-11-01 | 2025-04-30 | 河北省张家口市 | 买方指定仓库地面交货 |  | 9995-500108895-00001 | 044006524400010 | 400238815600010 | 500108895 |  | 500108895-0002
0124AB-1404002-0001 | 包4 | 400 | 国网冀北电力有限公司 | 国网冀北电力有限公司秦皇岛供电公司 |  | 无电压等级 | 低压电力电缆,YJV,铜,150/95,4+1芯,ZC,22,普通 | 低压电力电缆-型号:YJV,导体材质:铜,截面mm2:150/95,芯数:4+1芯,阻燃特性:ZC,铠装形式:22,特殊要求:普通 | 千米 | 0.014 | 2024-11-01 | 2025-04-30 | 河北省秦皇岛市 | 买方指定仓库地面交货 |  | 9995-500109098-00001 | 044006500200010 | 400238792400010 | 500109098 |  | 500109098-0002
0124AB-1404002-0001 | 包4 | 400 | 国网冀北电力有限公司 | 国网冀北电力有限公司唐山供电公司 |  | 无电压等级 | 低压电力电缆,YJV,铜,150,1芯,ZC,无铠装,普通 | 低压电力电缆-型号:YJV,导体材质:铜,截面mm2:150,芯数:1芯,阻燃特性:ZC,铠装形式:无铠装,特殊要求:普通 | 千米 | 0.12 | 2024-11-01 | 2025-04-30 | 河北唐山 | 买方指定仓库地面交货 |  | 9995-500113168-00001 | 044006790700010 | 400238853900010 | 500113168 |  | 500113168-0003
0124AB-1404002-0001 | 包4 | 400 | 国网冀北电力有限公司 | 国网冀北电力有限公司唐山供电公司 |  | 无电压等级 | 低压电力电缆,YJY,铜,70/35,4 1芯,ZC,23,WDZC | 低压电力电缆:型号:YJY,导体材质:铜,截面mm2:70/35,芯数:4 1芯,阻燃特性:ZC,铠装形式:23,特殊要求:WDZC | 千米 | 0.002 | 2024-11-01 | 2025-04-30 | 河北唐山 | 买方指定仓库地面交货 |  | G00M-500143549-00001 | 044006477300010 | 400238770500010 | 500143549 |  | 500143549-0008
0124AB-1404002-0001 | 包4 | 400 | 国网冀北电力有限公司 | 国网冀北电力有限公司廊坊供电公司 |  | 无电压等级 | 低压电力电缆,YJV,铜,6,3芯,ZC,22,NH | 低压电力电缆-型号:YJV,导体材质:铜,截面mm2:6,芯数:3芯,阻燃特性:ZC,铠装形式:22,特殊要求:NH | 千米 | 0.192 | 2024-11-01 | 2025-04-30 | 河北省廊坊市广阳区 | 买方指定仓库地面交货 |  | G00M-500125114-00001 | 044006552400010 | 400238843200010 | 500125114 |  | 500125114-0015
0124AB-1404002-0001 | 包4 | 400 | 国网冀北电力有限公司 | 国网冀北电力有限公司张家口供电公司 |  | 无电压等级 | 低压电力电缆,YJV,铜,50,4芯,ZC,22,普通 | 低压电力电缆-型号:YJV,导体材质:铜,截面mm2:50,芯数:4芯,阻燃特性:ZC,铠装形式:22,特殊要求:普通 | 千米 | 0.478 | 2024-11-01 | 2025-04-30 | 河北省张家口市 | 买方指定仓库地面交货 |  | 9995-500108896-00001 | 044006524500010 | 400238815700010 | 500108896 |  | 500108896-0002
0124AB-1404002-0001 | 包4 | 400 | 国网冀北电力有限公司 | 国网冀北电力有限公司承德供电公司 |  | 无电压等级 | 低压电力电缆,YJV,铜,240,4芯,ZC,22,普通 | 低压电力电缆-型号:YJV,导体材质:铜,截面mm2:240,芯数:4芯,阻燃特性:ZC,铠装形式:22,特殊要求:普通 | 千米 | 0.522 | 2024-11-01 | 2025-04-30 | 河北省承德市 | 买方指定仓库地面交货 |  | 9995-500108897-00001 | 044006441800010 | 400238737000010 | 500108897 |  | 500108897-0001
0124AB-1404002-0001 | 包4 | 400 | 国网冀北电力有限公司 | 国网冀北电力有限公司唐山供电公司 |  | 无电压等级 | 低压电力电缆,YJLV,铝,35,4芯,ZC,无铠装,普通 | 低压电力电缆-型号:YJLV,导体材质:铝,截面mm2:35,芯数:4芯,阻燃特性:ZC,铠装形式:无铠装,特殊要求:普通 | 千米 | 0.856 | 2024-11-01 | 2025-04-30 | 河北唐山 | 买方指定仓库地面交货 |  | G00M-500132448-00001 | 044006469200010 | 400238763100010 | 500132448 |  | 500132448-0009
0124AB-1404002-0001 | 包4 | 400 | 国网冀北电力有限公司 | 国网冀北电力有限公司唐山供电公司 |  | 无电压等级 | 低压电力电缆,YJV,铜,95,4芯,ZC,22,普通 | 低压电力电缆-型号:YJV,导体材质:铜,截面mm2:95,芯数:4芯,阻燃特性:ZC,铠装形式:22,特殊要求:普通 | 千米 | 0.041 | 2024-11-01 | 2025-04-30 | 河北唐山 | 买方指定仓库地面交货 |  | 9995-500108688-00001 | 044006465700010 | 400238759900010 | 500108688 |  | 500108688-0004
0124AB-1404002-0001 | 包4 | 400 | 国网冀北电力有限公司 | 国网冀北电力有限公司工程管理分公司（北京华联电力工程咨询有限公司） |  | 无电压等级 | 低压电力电缆,YJV,铜,16/10,3+1芯,ZC,22,普通 | 低压电力电缆-型号:YJV,导体材质:铜,截面mm2:16/10,芯数:3+1芯,阻燃特性:ZC,铠装形式:22,特殊要求:普通 | 千米 | 0.472 | 2024-11-01 | 2025-04-30 | 河北省张家口市玉田县 | 材料站现场车板交货 |  | 9995-500109604-00001 | 044006416900010 | 400238717400010 | 500109604 |  | 500109604-0011
0124AB-1404002-0001 | 包4 | 400 | 国网冀北电力有限公司 | 国网冀北电力有限公司承德供电公司 |  | 无电压等级 | 低压电力电缆,YJV,铜,70,4芯,ZC,22,普通 | 低压电力电缆-型号:YJV,导体材质:铜,截面mm2:70,芯数:4芯,阻燃特性:ZC,铠装形式:22,特殊要求:普通 | 千米 | 2.435 | 2024-11-01 | 2025-04-30 | 河北省承德市 | 买方指定仓库地面交货 |  | 9995-500108894-00001 | 044006438600010 | 400238733800010 | 500108894 |  | 500108894-0004
0124AB-1404002-0001 | 包4 | 400 | 国网冀北电力有限公司 | 国网冀北电力有限公司廊坊供电公司 |  | 无电压等级 | 低压电力电缆,YJV,铜,35/16,3+1芯,ZC,22,普通 | 低压电力电缆-型号:YJV,导体材质:铜,截面mm2:35/16,芯数:3+1芯,阻燃特性:ZC,铠装形式:22,特殊要求:普通 | 千米 | 0.024 | 2024-11-01 | 2025-04-30 | 河北省廊坊市广阳区 | 买方指定仓库地面交货 |  | 9995-500109639-00001 | 044006550800010 | 400238841600010 | 500109639 |  | 500109639-0007
0124AB-1404002-0001 | 包4 | 400 | 国网冀北电力有限公司 | 国网冀北电力有限公司唐山供电公司 |  | 无电压等级 | 低压电力电缆,YJV,铜,70,4芯,ZC,22,普通 | 低压电力电缆-型号:YJV,导体材质:铜,截面mm2:70,芯数:4芯,阻燃特性:ZC,铠装形式:22,特殊要求:普通 | 千米 | 0.085 | 2024-11-01 | 2025-04-30 | 河北唐山 | 买方指定仓库地面交货 |  | 9995-500108894-00001 | 044006465900010 | 400238760100010 | 500108894 |  | 500108894-0004
0124AB-1404002-0001 | 包4 | 400 | 国网冀北电力有限公司 | 国网冀北电力有限公司唐山供电公司 |  | 无电压等级 | 低压电力电缆,YJV,铜,240/120,4+1芯,ZC,22,普通 | 低压电力电缆-型号:YJV,导体材质:铜,截面mm2:240/120,芯数:4+1芯,阻燃特性:ZC,铠装形式:22,特殊要求:普通 | 千米 | 0.38 | 2024-11-01 | 2025-04-30 | 河北唐山 | 买方指定仓库地面交货 |  | 9995-500109215-00001 | 044006466800010 | 400238761000010 | 500109215 |  | 500109215-0002
0124AB-1404002-0001 | 包4 | 400 | 国网冀北电力有限公司 | 国网冀北电力有限公司秦皇岛供电公司 |  | 无电压等级 | 低压电力电缆,YJY,铜,35/16,4+1芯,ZC,无铠装,普通 | 低压电力电缆-型号:YJY,导体材质:铜,截面mm2:35/16,芯数:4+1芯,阻燃特性:ZC,铠装形式:无铠装,特殊要求:普通 | 千米 | 0.42 | 2024-11-01 | 2025-04-30 | 河北省秦皇岛市 | 买方指定仓库地面交货 |  | 9995-500132767-00001 | 044006504000010 | 400238796100010 | 500132767 |  | 500132767-0001
0124AB-1404002-0001 | 包4 | 400 | 国网冀北电力有限公司 | 国网冀北电力有限公司张家口供电公司 |  | 无电压等级 | 低压电力电缆,YJV,铜,25,4芯,ZC,22,普通 | 低压电力电缆-型号:YJV,导体材质:铜,截面mm2:25,芯数:4芯,阻燃特性:ZC,铠装形式:22,特殊要求:普通 | 千米 | 0.078 | 2024-11-01 | 2025-04-30 | 河北省张家口市 | 买方指定仓库地面交货 |  | G00M-500108747-00001 | 044006524200010 | 400238815400010 | 500108747 |  | 500108747-0004
0124AB-1404002-0001 | 包4 | 400 | 国网冀北电力有限公司 | 国网冀北电力有限公司秦皇岛供电公司 |  | 无电压等级 | 低压电力电缆,YJY,铜,70/35,4 1芯,ZC,23,WDZC | 低压电力电缆:型号:YJY,导体材质:铜,截面mm2:70/35,芯数:4 1芯,阻燃特性:ZC,铠装形式:23,特殊要求:WDZC | 千米 | 0.086 | 2024-11-01 | 2025-04-30 | 河北省秦皇岛市 | 买方指定仓库地面交货 |  | G00M-500143549-00001 | 044006509700010 | 400238801800010 | 500143549 |  | 500143549-0008
0124AB-1404002-0001 | 包4 | 400 | 国网冀北电力有限公司 | 国网冀北电力有限公司廊坊供电公司 |  | 无电压等级 | 低压电力电缆,YJV,铜,6/4,3+1芯,ZC,22,普通 | 低压电力电缆-型号:YJV,导体材质:铜,截面mm2:6/4,芯数:3+1芯,阻燃特性:ZC,铠装形式:22,特殊要求:普通 | 千米 | 0.264 | 2024-11-01 | 2025-04-30 | 河北省廊坊市广阳区 | 买方指定仓库地面交货 |  | 9995-500109593-00001 | 044006550700010 | 400238841500010 | 500109593 |  | 500109593-0008
0124AB-1404002-0001 | 包4 | 400 | 国网冀北电力有限公司 | 国网冀北电力有限公司唐山供电公司 |  | 无电压等级 | 低压电力电缆,YJLV,铝,240,4芯,ZC,22,普通 | 低压电力电缆-型号:YJLV,导体材质:铝,截面mm2:240,芯数:4芯,阻燃特性:ZC,铠装形式:22,特殊要求:普通 | 千米 | 0.089 | 2024-11-01 | 2025-04-30 | 河北唐山 | 买方指定仓库地面交货 |  | 9995-500109078-00001 | 044006466400010 | 400238760600010 | 500109078 |  | 500109078-0001
0124AB-1404002-0001 | 包4 | 400 | 国网冀北电力有限公司 | 国网冀北电力有限公司秦皇岛供电公司 |  | 无电压等级 | 低压电力电缆,YJV,铜,25,4芯,ZC,22,普通 | 低压电力电缆-型号:YJV,导体材质:铜,截面mm2:25,芯数:4芯,阻燃特性:ZC,铠装形式:22,特殊要求:普通 | 千米 | 0.006 | 2024-11-01 | 2025-04-30 | 河北省秦皇岛市 | 买方指定仓库地面交货 |  | G00M-500108747-00001 | 044006499300010 | 400238791500010 | 500108747 |  | 500108747-0004
0124AB-1404002-0001 | 包4 | 400 | 国网冀北电力有限公司 | 国网冀北电力有限公司承德供电公司 |  | 无电压等级 | 低压电力电缆,YJY,铜,35,4芯,ZC,23,普通 | 低压电力电缆:型号:YJY,导体材质:铜,截面mm2:35,芯数:4芯,阻燃特性:ZC,铠装形式:23,特殊要求:普通 | 千米 | 0.184 | 2024-11-01 | 2025-04-30 | 河北省承德市 | 买方指定仓库地面交货 |  | G00M-500143540-00002 | 044006438400010 | 400238733600010 | 500143540 |  | 500143540-0007
0124AB-1404002-0001 | 包4 | 400 | 国网冀北电力有限公司 | 国网冀北电力有限公司唐山供电公司 |  | 无电压等级 | 低压电力电缆,YJY,铜,35,4芯,ZC,23,普通 | 低压电力电缆:型号:YJY,导体材质:铜,截面mm2:35,芯数:4芯,阻燃特性:ZC,铠装形式:23,特殊要求:普通 | 千米 | 2.539 | 2024-11-01 | 2025-04-30 | 河北唐山 | 买方指定仓库地面交货 |  | G00M-500143540-00002 | 044006477200010 | 400238770400010 | 500143540 |  | 500143540-0007
0124AB-1404002-0001 | 包4 | 400 | 国网冀北电力有限公司 | 国网冀北电力有限公司唐山供电公司 |  | 无电压等级 | 低压电力电缆,YJY,铜,185/120,4 1芯,ZC,23,WDZC | 低压电力电缆:型号:YJY,导体材质:铜,截面mm2:185/120,芯数:4 1芯,阻燃特性:ZC,铠装形式:23,特殊要求:WDZC | 千米 | 0.12 | 2024-11-01 | 2025-04-30 | 河北唐山 | 买方指定仓库地面交货 |  | G00M-500143553-00001 | 044006802500010 | 400238865700010 | 500143553 |  | 500143553-0002
0124AB-1404002-0001 | 包4 | 400 | 国网冀北电力有限公司 | 国网冀北电力有限公司张家口供电公司 |  | 无电压等级 | 低压电力电缆,YJV,铜,240,4芯,ZC,22,普通 | 低压电力电缆-型号:YJV,导体材质:铜,截面mm2:240,芯数:4芯,阻燃特性:ZC,铠装形式:22,特殊要求:普通 | 千米 | 0.018 | 2024-11-01 | 2025-04-30 | 河北省张家口市 | 买方指定仓库地面交货 |  | 9995-500108897-00001 | 044006524600010 | 400238815800010 | 500108897 |  | 500108897-0001
0124AB-1404002-0001 | 包4 | 400 | 国网冀北电力有限公司 | 国网冀北电力有限公司唐山供电公司 |  | 无电压等级 | 低压电力电缆,YJLV,铝,70,4芯,ZC,22,普通 | 低压电力电缆-型号:YJLV,导体材质:铝,截面mm2:70,芯数:4芯,阻燃特性:ZC,铠装形式:22,特殊要求:普通 | 千米 | 0.06 | 2024-11-01 | 2025-04-30 | 河北唐山 | 买方指定仓库地面交货 |  | 9995-500109075-00001 | 044006466300010 | 400238760500010 | 500109075 |  | 500109075-0001
0124AB-1404002-0001 | 包4 | 400 | 国网冀北电力有限公司 | 国网冀北电力有限公司张家口供电公司 |  | 无电压等级 | 低压电力电缆,YJY,铜,35,4芯,ZC,23,普通 | 低压电力电缆:型号:YJY,导体材质:铜,截面mm2:35,芯数:4芯,阻燃特性:ZC,铠装形式:23,特殊要求:普通 | 千米 | 0.24 | 2024-11-01 | 2025-04-30 | 河北省张家口市 | 买方指定仓库地面交货 |  | G00M-500143540-00002 | 044006529700010 | 400238820800010 | 500143540 |  | 500143540-0007
0124AB-1404002-0001 | 包4 | 400 | 国网冀北电力有限公司 | 国网冀北电力有限公司秦皇岛供电公司 |  | 无电压等级 | 低压电力电缆,YJY,铜,35,4芯,ZC,无铠装,普通 | 低压电力电缆-型号:YJY,导体材质:铜,截面mm2:35,芯数:4芯,阻燃特性:ZC,铠装形式:无铠装,特殊要求:普通 | 千米 | 7.82 | 2024-11-01 | 2025-04-30 | 河北省秦皇岛市 | 买方指定仓库地面交货 |  | G00M-500132738-00001 | 044006503800010 | 400238795900010 | 500132738 |  | 500132738-0013
0124AB-1404002-0001 | 包4 | 400 | 国网冀北电力有限公司 | 国网冀北电力有限公司秦皇岛供电公司 |  | 无电压等级 | 低压电力电缆,YJY,铜,95/50,4+1芯,ZC,无铠装,WDZC | 低压电力电缆-型号:YJY,导体材质:铜,截面mm2:95/50,芯数:4+1芯,阻燃特性:ZC,铠装形式:无铠装,特殊要求:WDZC | 千米 | 0.024 | 2024-11-01 | 2025-04-30 | 河北省秦皇岛市 | 买方指定仓库地面交货 |  | 9995-500134003-00001 | 044006504900010 | 400238797000010 | 500134003 |  | 500134003-0001
0124AB-1404002-0001 | 包4 | 400 | 国网冀北电力有限公司 | 国网冀北电力有限公司廊坊供电公司 |  | 无电压等级 | 低压电力电缆,YJV,铜,240,4芯,ZC,22,NH | 低压电力电缆-型号:YJV,导体材质:铜,截面mm2:240,芯数:4芯,阻燃特性:ZC,铠装形式:22,特殊要求:NH | 千米 | 0.02 | 2024-11-01 | 2025-04-30 | 河北省廊坊市广阳区 | 买方指定仓库地面交货 |  | G00M-500125099-00001 | 044006552200010 | 400238843000010 | 500125099 |  | 500125099-0019
0124AB-1404002-0001 | 包4 | 400 | 国网冀北电力有限公司 | 国网冀北电力有限公司工程管理分公司（北京华联电力工程咨询有限公司） |  | 无电压等级 | 低压电力电缆,YJV,铜,240,4芯,ZC,22,普通 | 低压电力电缆-型号:YJV,导体材质:铜,截面mm2:240,芯数:4芯,阻燃特性:ZC,铠装形式:22,特殊要求:普通 | 千米 | 0.128 | 2024-11-01 | 2025-04-30 | 河北省张家口市玉田县 | 材料站现场车板交货 |  | 9995-500108897-00001 | 044006416600010 | 400238717100010 | 500108897 |  | 500108897-0001
0124AB-1404002-0001 | 包4 | 400 | 国网冀北电力有限公司 | 国网冀北电力有限公司唐山供电公司 |  | 无电压等级 | 低压电力电缆,YJV,铜,10/6,3+1芯,ZC,22,普通 | 低压电力电缆-型号:YJV,导体材质:铜,截面mm2:10/6,芯数:3+1芯,阻燃特性:ZC,铠装形式:22,特殊要求:普通 | 千米 | 0.012 | 2024-11-01 | 2025-04-30 | 河北唐山 | 买方指定仓库地面交货 |  | 9995-500109707-00001 | 044006790600010 | 400238853800010 | 500109707 |  | 500109707-0010
0124AB-1404002-0001 | 包4 | 400 | 国网冀北电力有限公司 | 国网冀北电力有限公司秦皇岛供电公司 |  | 无电压等级 | 低压电力电缆,YJV,铜,25/16,4+1芯,ZC,22,普通 | 低压电力电缆-型号:YJV,导体材质:铜,截面mm2:25/16,芯数:4+1芯,阻燃特性:ZC,铠装形式:22,特殊要求:普通 | 千米 | 0.066 | 2024-11-01 | 2025-04-30 | 河北省秦皇岛市 | 买方指定仓库地面交货 |  | 9995-500109671-00001 | 044006500600010 | 400238792800010 | 500109671 |  | 500109671-0016
0124AB-1404002-0001 | 包4 | 400 | 国网冀北电力有限公司 | 国网冀北电力有限公司唐山供电公司 |  | 无电压等级 | 低压电力电缆,YJLV,铝,120,4芯,ZC,22,普通 | 低压电力电缆-型号:YJLV,导体材质:铝,截面mm2:120,芯数:4芯,阻燃特性:ZC,铠装形式:22,特殊要求:普通 | 千米 | 0.252 | 2024-11-01 | 2025-04-30 | 河北唐山 | 买方指定仓库地面交货 |  | 9995-500109080-00001 | 044006466500010 | 400238760700010 | 500109080 |  | 500109080-0001
0124AB-1404002-0001 | 包4 | 400 | 国网冀北电力有限公司 | 国网冀北电力有限公司廊坊供电公司 |  | 无电压等级 | 低压电力电缆,ERF,铜,300,1芯,ZC,无铠装,普通 | 低压电力电缆-型号:ERF,导体材质:铜,截面mm2:300,芯数:1芯,阻燃特性:ZC,铠装形式:无铠装,特殊要求:普通 | 千米 | 0.209 | 2024-11-01 | 2025-04-30 | 河北省廊坊市广阳区 | 买方指定仓库地面交货 |  | G00M-500135730-00002 | 044006556000010 | 400238846700010 | 500135730 |  | 500135730-0007
0124AB-1404002-0001 | 包4 | 400 | 国网冀北电力有限公司 | 国网冀北电力有限公司廊坊供电公司 |  | 无电压等级 | 低压电力电缆,YJLV,铝,240,4芯,ZC,22,普通 | 低压电力电缆-型号:YJLV,导体材质:铝,截面mm2:240,芯数:4芯,阻燃特性:ZC,铠装形式:22,特殊要求:普通 | 千米 | 3.412 | 2024-11-01 | 2025-04-30 | 河北省廊坊市广阳区 | 买方指定仓库地面交货 |  | 9995-500109078-00001 | 044006550000010 | 400238840800010 | 500109078 |  | 500109078-0001
0124AB-1404002-0001 | 包4 | 400 | 国网冀北电力有限公司 | 国网冀北电力有限公司秦皇岛供电公司 |  | 无电压等级 | 低压电力电缆,YJV,铜,150,4芯,ZC,22,普通 | 低压电力电缆-型号:YJV,导体材质:铜,截面mm2:150,芯数:4芯,阻燃特性:ZC,铠装形式:22,特殊要求:普通 | 千米 | 0.002 | 2024-11-01 | 2025-04-30 | 河北省秦皇岛市 | 买方指定仓库地面交货 |  | 9995-500108895-00001 | 044006499500010 | 400238791700010 | 500108895 |  | 500108895-0002
0124AB-1404002-0001 | 包4 | 400 | 国网冀北电力有限公司 | 国网冀北电力有限公司张家口供电公司 |  | 无电压等级 | 低压电力电缆,YJV,铜,35,2芯,ZC,无铠装,普通 | 低压电力电缆-型号:YJV,导体材质:铜,截面mm2:35,芯数:2芯,阻燃特性:ZC,铠装形式:无铠装,特殊要求:普通 | 千米 | 0.252 | 2024-11-01 | 2025-04-30 | 河北省张家口市 | 买方指定仓库地面交货 |  | G00M-500132734-00001 | 044006526600010 | 400238817700010 | 500132734 |  | 500132734-0007
0124AB-1404002-0001 | 包4 | 400 | 国网冀北电力有限公司 | 国网冀北电力有限公司工程管理分公司（北京华联电力工程咨询有限公司） |  | 无电压等级 | 低压电力电缆,YJV,铜,50/25,4+1芯,ZC,22,普通 | 低压电力电缆-型号:YJV,导体材质:铜,截面mm2:50/25,芯数:4+1芯,阻燃特性:ZC,铠装形式:22,特殊要求:普通 | 千米 | 0.085 | 2024-11-01 | 2025-04-30 | 河北省张家口市玉田县 | 材料站现场车板交货 |  | 9995-500109569-00001 | 044006416800010 | 400238717300010 | 500109569 |  | 500109569-0002
0124AB-1404002-0001 | 包4 | 400 | 国网冀北电力有限公司 | 国网冀北电力有限公司唐山供电公司 |  | 无电压等级 | 低压电力电缆,YJV,铜,240,4芯,ZC,22,普通 | 低压电力电缆-型号:YJV,导体材质:铜,截面mm2:240,芯数:4芯,阻燃特性:ZC,铠装形式:22,特殊要求:普通 | 千米 | 0.827 | 2024-11-01 | 2025-04-30 | 河北唐山 | 买方指定仓库地面交货 |  | 9995-500108897-00001 | 044006466200010 | 400238760400010 | 500108897 |  | 500108897-0001
0124AB-1404002-0001 | 包4 | 400 | 国网冀北电力有限公司 | 国网冀北电力有限公司廊坊供电公司 |  | 无电压等级 | 低压电力电缆,YJV,铜,6,2芯,ZC,22,普通 | 低压电力电缆-型号:YJV,导体材质:铜,截面mm2:6,芯数:2芯,阻燃特性:ZC,铠装形式:22,特殊要求:普通 | 千米 | 0.062 | 2024-11-01 | 2025-04-30 | 河北省廊坊市广阳区 | 买方指定仓库地面交货 |  | G00M-500109518-00001 | 044006550400010 | 400238841200010 | 500109518 |  | 500109518-0016
0124AB-1404002-0001 | 包4 | 400 | 国网冀北电力有限公司 | 国网冀北电力有限公司唐山供电公司 |  | 无电压等级 | 低压电力电缆,YJV,铜,50/25,4+1芯,ZC,22,普通 | 低压电力电缆-型号:YJV,导体材质:铜,截面mm2:50/25,芯数:4+1芯,阻燃特性:ZC,铠装形式:22,特殊要求:普通 | 千米 | 0.022 | 2024-11-01 | 2025-04-30 | 河北唐山 | 买方指定仓库地面交货 |  | 9995-500109569-00001 | 044006467000010 | 400238761200010 | 500109569 |  | 500109569-0002
0124AB-1404002-0001 | 包4 | 400 | 国网冀北电力有限公司 | 国网冀北电力有限公司唐山供电公司 |  | 无电压等级 | 低压电力电缆,YJY,铜,35,4芯,ZC,无铠装,普通 | 低压电力电缆-型号:YJY,导体材质:铜,截面mm2:35,芯数:4芯,阻燃特性:ZC,铠装形式:无铠装,特殊要求:普通 | 千米 | 0.23 | 2024-11-01 | 2025-04-30 | 河北唐山 | 买方指定仓库地面交货 |  | G00M-500132738-00001 | 044006469400010 | 400238763300010 | 500132738 |  | 500132738-0013
0124AB-1404002-0001 | 包4 | 400 | 国网冀北电力有限公司 | 国网冀北电力有限公司廊坊供电公司 |  | 无电压等级 | 低压电力电缆,YJV,铜,70,4芯,ZC,22,普通 | 低压电力电缆-型号:YJV,导体材质:铜,截面mm2:70,芯数:4芯,阻燃特性:ZC,铠装形式:22,特殊要求:普通 | 千米 | 0.094 | 2024-11-01 | 2025-04-30 | 河北省廊坊市广阳区 | 买方指定仓库地面交货 |  | 9995-500108894-00001 | 044006549600010 | 400238840400010 | 500108894 |  | 500108894-0004
0124AB-1404002-0001 | 包4 | 400 | 国网冀北电力有限公司 | 国网冀北电力有限公司廊坊供电公司 |  | 无电压等级 | 低压电力电缆,YJV,铜,10/6,4+1芯,ZC,22,普通 | 低压电力电缆-型号:YJV,导体材质:铜,截面mm2:10/6,芯数:4+1芯,阻燃特性:ZC,铠装形式:22,特殊要求:普通 | 千米 | 0.024 | 2024-11-01 | 2025-04-30 | 河北省廊坊市广阳区 | 买方指定仓库地面交货 |  | 9995-500109538-00001 | 044006550500010 | 400238841300010 | 500109538 |  | 500109538-0004
0124AB-1404002-0001 | 包4 | 400 | 国网冀北电力有限公司 | 国网冀北电力有限公司秦皇岛供电公司 |  | 无电压等级 | 低压电力电缆,YJLV,铝,35,4芯,ZC,无铠装,普通 | 低压电力电缆-型号:YJLV,导体材质:铝,截面mm2:35,芯数:4芯,阻燃特性:ZC,铠装形式:无铠装,特殊要求:普通 | 千米 | 11.833 | 2024-11-01 | 2025-04-30 | 河北省秦皇岛市 | 买方指定仓库地面交货 |  | G00M-500132448-00001 | 044006503600010 | 400238795700010 | 500132448 |  | 500132448-0009
0124AB-1404002-0001 | 包4 | 400 | 国网冀北电力有限公司 | 国网冀北电力有限公司秦皇岛供电公司 |  | 无电压等级 | 低压电力电缆,YJV,铜,35/16,4+1芯,ZC,22,普通 | 低压电力电缆-型号:YJV,导体材质:铜,截面mm2:35/16,芯数:4+1芯,阻燃特性:ZC,铠装形式:22,特殊要求:普通 | 千米 | 0.174 | 2024-11-01 | 2025-04-30 | 河北省秦皇岛市 | 买方指定仓库地面交货 |  | 9995-500109640-00001 | 044006500500010 | 400238792700010 | 500109640 |  | 500109640-0002
0124AB-1404002-0001 | 包4 | 400 | 国网冀北电力有限公司 | 国网冀北电力有限公司廊坊供电公司 |  | 无电压等级 | 低压电力电缆,YJLV,铝,70,4芯,ZC,22,普通 | 低压电力电缆-型号:YJLV,导体材质:铝,截面mm2:70,芯数:4芯,阻燃特性:ZC,铠装形式:22,特殊要求:普通 | 千米 | 26.42 | 2024-11-01 | 2025-04-30 | 河北省廊坊市广阳区 | 买方指定仓库地面交货 |  | 9995-500109075-00001 | 044006549900010 | 400238840700010 | 500109075 |  | 500109075-0001
0124AB-1404002-0001 | 包4 | 400 | 国网冀北电力有限公司 | 国网冀北电力有限公司秦皇岛供电公司 |  | 无电压等级 | 低压电力电缆,YJV,铜,16,2芯,ZC,无铠装,普通 | 低压电力电缆-型号:YJV,导体材质:铜,截面mm2:16,芯数:2芯,阻燃特性:ZC,铠装形式:无铠装,特殊要求:普通 | 千米 | 0.902 | 2024-11-01 | 2025-04-30 | 河北省秦皇岛市 | 买方指定仓库地面交货 |  | G00M-500132737-00001 | 044006503700010 | 400238795800010 | 500132737 |  | 500132737-0016
0124AB-1404002-0001 | 包4 | 400 | 国网冀北电力有限公司 | 国网冀北电力有限公司秦皇岛供电公司 |  | 无电压等级 | 低压电力电缆,YJV,铜,95,4芯,ZC,22,普通 | 低压电力电缆-型号:YJV,导体材质:铜,截面mm2:95,芯数:4芯,阻燃特性:ZC,铠装形式:22,特殊要求:普通 | 千米 | 0.012 | 2024-11-01 | 2025-04-30 | 河北省秦皇岛市 | 买方指定仓库地面交货 |  | 9995-500108688-00001 | 044006499200010 | 400238791400010 | 500108688 |  | 500108688-0004
0124AB-1404002-0001 | 包4 | 400 | 国网冀北电力有限公司 | 国网冀北电力有限公司张家口供电公司 |  | 无电压等级 | 低压电力电缆,YJV,铜,6,3芯,ZC,22,NH | 低压电力电缆-型号:YJV,导体材质:铜,截面mm2:6,芯数:3芯,阻燃特性:ZC,铠装形式:22,特殊要求:NH | 千米 | 0.018 | 2024-11-01 | 2025-04-30 | 河北省张家口市 | 买方指定仓库地面交货 |  | G00M-500125114-00001 | 044006525800010 | 400238817000010 | 500125114 |  | 500125114-0015
0124AB-1404002-0001 | 包4 | 400 | 国网冀北电力有限公司 | 国网冀北电力有限公司秦皇岛供电公司 |  | 无电压等级 | 低压电力电缆,YJLV,铝,240,4芯,ZC,22,普通 | 低压电力电缆-型号:YJLV,导体材质:铝,截面mm2:240,芯数:4芯,阻燃特性:ZC,铠装形式:22,特殊要求:普通 | 千米 | 0.21 | 2024-11-01 | 2025-04-30 | 河北省秦皇岛市 | 买方指定仓库地面交货 |  | 9995-500109078-00001 | 044006499900010 | 400238792100010 | 500109078 |  | 500109078-0001
0124AB-1404002-0001 | 包4 | 400 | 国网冀北电力有限公司 | 国网冀北电力有限公司秦皇岛供电公司 |  | 无电压等级 | 低压电力电缆,YJY,铜,120/70,4 1芯,ZC,23,WDZC | 低压电力电缆:型号:YJY,导体材质:铜,截面mm2:120/70,芯数:4 1芯,阻燃特性:ZC,铠装形式:23,特殊要求:WDZC | 千米 | 0.418 | 2024-11-01 | 2025-04-30 | 河北省秦皇岛市 | 买方指定仓库地面交货 |  | G00M-500143551-00001 | 044006509800010 | 400238801900010 | 500143551 |  | 500143551-0002
0124AB-1404002-0001 | 包5 | 500 | 国网冀北电力有限公司 | 国网冀北电力有限公司唐山供电公司 |  | 无电压等级 | 低压电力电缆,YJV,铜,150,4芯,ZC,22,普通 | 低压电力电缆-型号:YJV,导体材质:铜,截面mm2:150,芯数:4芯,阻燃特性:ZC,铠装形式:22,特殊要求:普通 | 千米 | 0.263 | 2024-11-01 | 2025-04-30 | 河北唐山 | 买方指定仓库地面交货 |  | 9995-500108895-00001 | 044006466000010 | 400238760200010 | 500108895 |  | 500108895-0002
0124AB-1404002-0001 | 包5 | 500 | 国网冀北电力有限公司 | 国网冀北电力有限公司廊坊供电公司 |  | 无电压等级 | 低压电力电缆,YJV,铜,10,3芯,ZC,22,NH | 低压电力电缆-型号:YJV,导体材质:铜,截面mm2:10,芯数:3芯,阻燃特性:ZC,铠装形式:22,特殊要求:NH | 千米 | 0.554 | 2024-11-01 | 2025-04-30 | 河北省廊坊市广阳区 | 买方指定仓库地面交货 |  | G00M-500125110-00001 | 044006552300010 | 400238843100010 | 500125110 |  | 500125110-0010
0124AB-1404002-0001 | 包5 | 500 | 国网冀北电力有限公司 | 国网冀北电力有限公司秦皇岛供电公司 |  | 无电压等级 | 低压电力电缆,YJV,铜,240/120,4+1芯,ZC,22,普通 | 低压电力电缆-型号:YJV,导体材质:铜,截面mm2:240/120,芯数:4+1芯,阻燃特性:ZC,铠装形式:22,特殊要求:普通 | 千米 | 1.215 | 2024-11-01 | 2025-04-30 | 河北省秦皇岛市 | 买方指定仓库地面交货 |  | 9995-500109215-00001 | 044006500300010 | 400238792500010 | 500109215 |  | 500109215-0002
0124AB-1404002-0001 | 包5 | 500 | 国网冀北电力有限公司 | 国网冀北电力有限公司秦皇岛供电公司 |  | 无电压等级 | 低压电力电缆,YJLV,铝,70,4芯,ZC,22,普通 | 低压电力电缆-型号:YJLV,导体材质:铝,截面mm2:70,芯数:4芯,阻燃特性:ZC,铠装形式:22,特殊要求:普通 | 千米 | 2.259 | 2024-11-01 | 2025-04-30 | 河北省秦皇岛市 | 买方指定仓库地面交货 |  | 9995-500109075-00001 | 044006499800010 | 400238792000010 | 500109075 |  | 500109075-0001
0124AB-1404002-0001 | 包5 | 500 | 国网冀北电力有限公司 | 国网冀北电力有限公司唐山供电公司 |  | 无电压等级 | 低压电力电缆,YJY,铜,150/95,4+1芯,ZC,无铠装,WDZC | 低压电力电缆-型号:YJY,导体材质:铜,截面mm2:150/95,芯数:4+1芯,阻燃特性:ZC,铠装形式:无铠装,特殊要求:WDZC | 千米 | 0.111 | 2024-11-01 | 2025-04-30 | 河北唐山 | 买方指定仓库地面交货 |  | 9995-500134004-00001 | 044006791200010 | 400238854400010 | 500134004 |  | 500134004-0001
0124AB-1404002-0001 | 包5 | 500 | 国网冀北电力有限公司 | 国网冀北电力有限公司工程管理分公司（北京华联电力工程咨询有限公司） |  | 无电压等级 | 低压电力电缆,YJV,铜,10/6,4+1芯,ZC,22,普通 | 低压电力电缆-型号:YJV,导体材质:铜,截面mm2:10/6,芯数:4+1芯,阻燃特性:ZC,铠装形式:22,特殊要求:普通 | 千米 | 0.222 | 2024-11-01 | 2025-04-30 | 河北省张家口市玉田县 | 材料站现场车板交货 |  | 9995-500109538-00001 | 044006416700010 | 400238717200010 | 500109538 |  | 500109538-0004
0124AB-1404002-0001 | 包5 | 500 | 国网冀北电力有限公司 | 国网冀北电力有限公司廊坊供电公司 |  | 无电压等级 | 低压电力电缆,YJLV,铝,120,4芯,ZC,22,普通 | 低压电力电缆-型号:YJLV,导体材质:铝,截面mm2:120,芯数:4芯,阻燃特性:ZC,铠装形式:22,特殊要求:普通 | 千米 | 0.172 | 2024-11-01 | 2025-04-30 | 河北省廊坊市广阳区 | 买方指定仓库地面交货 |  | 9995-500109080-00001 | 044006550100010 | 400238840900010 | 500109080 |  | 500109080-0001
0124AB-1404002-0001 | 包5 | 500 | 国网冀北电力有限公司 | 国网冀北电力有限公司廊坊供电公司 |  | 无电压等级 | 低压电力电缆,YJY,铜,120/70,4 1芯,ZC,23,WDZC | 低压电力电缆:型号:YJY,导体材质:铜,截面mm2:120/70,芯数:4 1芯,阻燃特性:ZC,铠装形式:23,特殊要求:WDZC | 千米 | 0.095 | 2024-11-01 | 2025-04-30 | 河北省廊坊市广阳区 | 买方指定仓库地面交货 |  | G00M-500143551-00001 | 044006559200010 | 400238849800010 | 500143551 |  | 500143551-0002
0124AB-1404002-0001 | 包5 | 500 | 国网冀北电力有限公司 | 国网冀北电力有限公司廊坊供电公司 |  | 无电压等级 | 低压电力电缆,YJV,铜,150,4芯,ZC,22,普通 | 低压电力电缆-型号:YJV,导体材质:铜,截面mm2:150,芯数:4芯,阻燃特性:ZC,铠装形式:22,特殊要求:普通 | 千米 | 0.731 | 2024-11-01 | 2025-04-30 | 河北省廊坊市广阳区 | 买方指定仓库地面交货 |  | 9995-500108895-00001 | 044006549700010 | 400238840500010 | 500108895 |  | 500108895-0002
0124AB-1404002-0001 | 包5 | 500 | 国网冀北电力有限公司 | 国网冀北电力有限公司承德供电公司 |  | 无电压等级 | 低压电力电缆,YJV,铜,150,4芯,ZC,22,普通 | 低压电力电缆-型号:YJV,导体材质:铜,截面mm2:150,芯数:4芯,阻燃特性:ZC,铠装形式:22,特殊要求:普通 | 千米 | 0.05 | 2024-11-01 | 2025-04-30 | 河北省承德市 | 买方指定仓库地面交货 |  | 9995-500108895-00001 | 044006433800010 | 400238729400010 | 500108895 |  | 500108895-0002
0124AB-1404002-0001 | 包5 | 500 | 国网冀北电力有限公司 | 国网冀北电力有限公司张家口供电公司 |  | 无电压等级 | 低压电力电缆,YJV,铜,25/16,4+1芯,ZC,22,普通 | 低压电力电缆-型号:YJV,导体材质:铜,截面mm2:25/16,芯数:4+1芯,阻燃特性:ZC,铠装形式:22,特殊要求:普通 | 千米 | 0.067 | 2024-11-01 | 2025-04-30 | 河北省张家口市 | 买方指定仓库地面交货 |  | 9995-500109671-00001 | 044006524900010 | 400238816100010 | 500109671 |  | 500109671-0016
0124AB-1404002-0001 | 包5 | 500 | 国网冀北电力有限公司 | 国网冀北电力有限公司唐山供电公司 |  | 无电压等级 | 低压电力电缆,YJV,铜,6,2芯,ZC,22,普通 | 低压电力电缆-型号:YJV,导体材质:铜,截面mm2:6,芯数:2芯,阻燃特性:ZC,铠装形式:22,特殊要求:普通 | 千米 | 0.011 | 2024-11-01 | 2025-04-30 | 河北唐山 | 买方指定仓库地面交货 |  | G00M-500109518-00001 | 044006466900010 | 400238761100010 | 500109518 |  | 500109518-0016
0124AB-1404002-0001 | 包5 | 500 | 国网冀北电力有限公司 | 国网冀北电力有限公司秦皇岛供电公司 |  | 无电压等级 | 低压电力电缆,YJY,铜,70/35,4+1芯,ZC,无铠装,WDZC | 低压电力电缆-型号:YJY,导体材质:铜,截面mm2:70/35,芯数:4+1芯,阻燃特性:ZC,铠装形式:无铠装,特殊要求:WDZC | 千米 | 0.05 | 2024-11-01 | 2025-04-30 | 河北省秦皇岛市 | 买方指定仓库地面交货 |  | 9995-500134001-00001 | 044006504800010 | 400238796900010 | 500134001 |  | 500134001-0001
0124AB-1404002-0001 | 包5 | 500 | 国网冀北电力有限公司 | 国网冀北电力有限公司秦皇岛供电公司 |  | 无电压等级 | 低压电力电缆,YJY,铜,35,4芯,ZC,23,普通 | 低压电力电缆:型号:YJY,导体材质:铜,截面mm2:35,芯数:4芯,阻燃特性:ZC,铠装形式:23,特殊要求:普通 | 千米 | 9.597 | 2024-11-01 | 2025-04-30 | 河北省秦皇岛市 | 买方指定仓库地面交货 |  | G00M-500143540-00002 | 044006509600010 | 400238801700010 | 500143540 |  | 500143540-0007
0124AB-1404002-0001 | 包5 | 500 | 国网冀北电力有限公司 | 国网冀北电力有限公司廊坊供电公司 |  | 无电压等级 | 低压电力电缆,YJV,铜,50/25,4+1芯,ZC,22,普通 | 低压电力电缆-型号:YJV,导体材质:铜,截面mm2:50/25,芯数:4+1芯,阻燃特性:ZC,铠装形式:22,特殊要求:普通 | 千米 | 0.122 | 2024-11-01 | 2025-04-30 | 河北省廊坊市广阳区 | 买方指定仓库地面交货 |  | 9995-500109569-00001 | 044006550600010 | 400238841400010 | 500109569 |  | 500109569-0002
0124AB-1404002-0001 | 包5 | 500 | 国网冀北电力有限公司 | 国网冀北电力有限公司秦皇岛供电公司 |  | 无电压等级 | 低压电力电缆,YJV,铜,50,4芯,ZC,22,普通 | 低压电力电缆-型号:YJV,导体材质:铜,截面mm2:50,芯数:4芯,阻燃特性:ZC,铠装形式:22,特殊要求:普通 | 千米 | 1.956 | 2024-11-01 | 2025-04-30 | 河北省秦皇岛市 | 买方指定仓库地面交货 |  | 9995-500108896-00001 | 044006499600010 | 400238791800010 | 500108896 |  | 500108896-0002
0124AB-1404002-0001 | 包5 | 500 | 国网冀北电力有限公司 | 国网冀北电力有限公司承德供电公司 |  | 无电压等级 | 低压电力电缆,YJY,铜,35,4芯,ZC,无铠装,普通 | 低压电力电缆-型号:YJY,导体材质:铜,截面mm2:35,芯数:4芯,阻燃特性:ZC,铠装形式:无铠装,特殊要求:普通 | 千米 | 2.368 | 2024-11-01 | 2025-04-30 | 河北省承德市 | 买方指定仓库地面交货 |  | G00M-500132738-00001 | 044006444100010 | 400238739300010 | 500132738 |  | 500132738-0013
0124AB-1404002-0001 | 包5 | 500 | 国网冀北电力有限公司 | 国网冀北电力有限公司唐山供电公司 |  | 无电压等级 | 低压电力电缆,YJV,铜,120,4芯,ZC,22,普通 | 低压电力电缆-型号:YJV,导体材质:铜,截面mm2:120,芯数:4芯,阻燃特性:ZC,铠装形式:22,特殊要求:普通 | 千米 | 0.049 | 2024-11-01 | 2025-04-30 | 河北唐山 | 买方指定仓库地面交货 |  | 9995-500109087-00001 | 044006466600010 | 400238760800010 | 500109087 |  | 500109087-0002
0124AB-1404002-0001 | 包5 | 500 | 国网冀北电力有限公司 | 国网冀北电力有限公司唐山供电公司 |  | 无电压等级 | 低压电力电缆,YJV,铜,50,4芯,ZC,22,普通 | 低压电力电缆-型号:YJV,导体材质:铜,截面mm2:50,芯数:4芯,阻燃特性:ZC,铠装形式:22,特殊要求:普通 | 千米 | 0.088 | 2024-11-01 | 2025-04-30 | 河北唐山 | 买方指定仓库地面交货 |  | 9995-500108896-00001 | 044006466100010 | 400238760300010 | 500108896 |  | 500108896-0002
0124AB-1404002-0001 | 包5 | 500 | 国网冀北电力有限公司 | 国网冀北电力有限公司秦皇岛供电公司 |  | 无电压等级 | 低压电力电缆,YJV,铜,70,4芯,ZC,22,普通 | 低压电力电缆-型号:YJV,导体材质:铜,截面mm2:70,芯数:4芯,阻燃特性:ZC,铠装形式:22,特殊要求:普通 | 千米 | 1.614 | 2024-11-01 | 2025-04-30 | 河北省秦皇岛市 | 买方指定仓库地面交货 |  | 9995-500108894-00001 | 044006499400010 | 400238791600010 | 500108894 |  | 500108894-0004
0124AB-1404002-0001 | 包5 | 500 | 国网冀北电力有限公司 | 国网冀北电力有限公司张家口供电公司 |  | 无电压等级 | 低压电力电缆,YJY,铜,35,4芯,ZC,无铠装,普通 | 低压电力电缆-型号:YJY,导体材质:铜,截面mm2:35,芯数:4芯,阻燃特性:ZC,铠装形式:无铠装,特殊要求:普通 | 千米 | 4.299 | 2024-11-01 | 2025-04-30 | 河北省张家口市 | 买方指定仓库地面交货 |  | G00M-500132738-00001 | 044006526800010 | 400238817900010 | 500132738 |  | 500132738-0013
0124AB-1404002-0001 | 包5 | 500 | 国网冀北电力有限公司 | 国网冀北电力有限公司秦皇岛供电公司 |  | 无电压等级 | 低压电力电缆,YJV,铜,120,4芯,ZC,22,普通 | 低压电力电缆-型号:YJV,导体材质:铜,截面mm2:120,芯数:4芯,阻燃特性:ZC,铠装形式:22,特殊要求:普通 | 千米 | 3.431 | 2024-11-01 | 2025-04-30 | 河北省秦皇岛市 | 买方指定仓库地面交货 |  | 9995-500109087-00001 | 044006500100010 | 400238792300010 | 500109087 |  | 500109087-0002
0124AB-1404002-0001 | 包5 | 500 | 国网冀北电力有限公司 | 国网冀北电力有限公司廊坊供电公司 |  | 无电压等级 | 低压电力电缆,YJV,铜,95,4芯,ZC,22,普通 | 低压电力电缆-型号:YJV,导体材质:铜,截面mm2:95,芯数:4芯,阻燃特性:ZC,铠装形式:22,特殊要求:普通 | 千米 | 0.018 | 2024-11-01 | 2025-04-30 | 河北省廊坊市广阳区 | 买方指定仓库地面交货 |  | 9995-500108688-00001 | 044006549400010 | 400238840200010 | 500108688 |  | 500108688-0004
0124AB-1404002-0001 | 包5 | 500 | 国网冀北电力有限公司 | 国网冀北电力有限公司唐山供电公司 |  | 无电压等级 | 低压电力电缆,YJV,铜,35/16,4+1芯,ZC,22,普通 | 低压电力电缆-型号:YJV,导体材质:铜,截面mm2:35/16,芯数:4+1芯,阻燃特性:ZC,铠装形式:22,特殊要求:普通 | 千米 | 0.333 | 2024-11-01 | 2025-04-30 | 河北唐山 | 买方指定仓库地面交货 |  | 9995-500109640-00001 | 044006467200010 | 400238761400010 | 500109640 |  | 500109640-0002
0124AB-1404002-0001 | 包5 | 500 | 国网冀北电力有限公司 | 国网冀北电力有限公司张家口供电公司 |  | 无电压等级 | 低压电力电缆,YJV,铜,16/10,4+1芯,ZC,无铠装,普通 | 低压电力电缆-型号:YJV,导体材质:铜,截面mm2:16/10,芯数:4+1芯,阻燃特性:ZC,铠装形式:无铠装,特殊要求:普通 | 千米 | 0.289 | 2024-11-01 | 2025-04-30 | 河北省张家口市 | 买方指定仓库地面交货 |  | G00M-500132785-00001 | 044006527000010 | 400238818100010 | 500132785 |  | 500132785-0018
0124AB-1404002-0001 | 包5 | 500 | 国网冀北电力有限公司 | 国网冀北电力有限公司张家口供电公司 |  | 无电压等级 | 低压电力电缆,YJV,铜,185,4芯,ZC,22,普通 | 低压电力电缆-型号:YJV,导体材质:铜,截面mm2:185,芯数:4芯,阻燃特性:ZC,铠装形式:22,特殊要求:普通 | 千米 | 0.011 | 2024-11-01 | 2025-04-30 | 河北省张家口市 | 买方指定仓库地面交货 |  | 9995-500109095-00001 | 044006524800010 | 400238816000010 | 500109095 |  | 500109095-0002
0124AB-1404002-0001 | 包5 | 500 | 国网冀北电力有限公司 | 国网冀北电力有限公司秦皇岛供电公司 |  | 无电压等级 | 低压电力电缆,YJLV,铝,120,4芯,ZC,22,普通 | 低压电力电缆-型号:YJLV,导体材质:铝,截面mm2:120,芯数:4芯,阻燃特性:ZC,铠装形式:22,特殊要求:普通 | 千米 | 0.196 | 2024-11-01 | 2025-04-30 | 河北省秦皇岛市 | 买方指定仓库地面交货 |  | 9995-500109080-00001 | 044006500000010 | 400238792200010 | 500109080 |  | 500109080-0001
0124AB-1404002-0001 | 包5 | 500 | 国网冀北电力有限公司 | 国网冀北电力有限公司张家口供电公司 |  | 无电压等级 | 低压电力电缆,YJY,铜,35/16,4+1芯,ZC,无铠装,普通 | 低压电力电缆-型号:YJY,导体材质:铜,截面mm2:35/16,芯数:4+1芯,阻燃特性:ZC,铠装形式:无铠装,特殊要求:普通 | 千米 | 0.009 | 2024-11-01 | 2025-04-30 | 河北省张家口市 | 买方指定仓库地面交货 |  | 9995-500132767-00001 | 044006526900010 | 400238818000010 | 500132767 |  | 500132767-0001
0124AB-1404002-0001 | 包5 | 500 | 国网冀北电力有限公司 | 国网冀北电力有限公司廊坊供电公司 |  | 无电压等级 | 低压电力电缆,YJV,铜,185,4芯,ZC,22,普通 | 低压电力电缆-型号:YJV,导体材质:铜,截面mm2:185,芯数:4芯,阻燃特性:ZC,铠装形式:22,特殊要求:普通 | 千米 | 1.064 | 2024-11-01 | 2025-04-30 | 河北省廊坊市广阳区 | 买方指定仓库地面交货 |  | 9995-500109095-00001 | 044006550300010 | 400238841100010 | 500109095 |  | 500109095-0002
0124AB-1404002-0001 | 包5 | 500 | 国网冀北电力有限公司 | 国网冀北电力有限公司唐山供电公司 |  | 无电压等级 | 低压电力电缆,ERF,铜,300,1芯,ZC,无铠装,普通 | 低压电力电缆-型号:ERF,导体材质:铜,截面mm2:300,芯数:1芯,阻燃特性:ZC,铠装形式:无铠装,特殊要求:普通 | 千米 | 0.169 | 2024-11-01 | 2025-04-30 | 河北唐山 | 买方指定仓库地面交货 |  | G00M-500135730-00002 | 044006473200010 | 400238766500010 | 500135730 |  | 500135730-0007
0124AB-1404002-0001 | 包5 | 500 | 国网冀北电力有限公司 | 国网冀北电力有限公司工程管理分公司（北京华联电力工程咨询有限公司） |  | 无电压等级 | 低压电力电缆,YJV,铜,35/16,4+1芯,ZC,22,普通 | 低压电力电缆-型号:YJV,导体材质:铜,截面mm2:35/16,芯数:4+1芯,阻燃特性:ZC,铠装形式:22,特殊要求:普通 | 千米 | 0.019 | 2024-11-01 | 2025-04-30 | 河北省张家口市玉田县 | 材料站现场车板交货 |  | 9995-500109640-00001 | 044006420000010 | 400238718000010 | 500109640 |  | 500109640-0002
0124AB-1404002-0001 | 包5 | 500 | 国网冀北电力有限公司 | 国网冀北电力有限公司秦皇岛供电公司 |  | 无电压等级 | 低压电力电缆,YJV,铜,95/50,4+1芯,ZC,22,普通 | 低压电力电缆-型号:YJV,导体材质:铜,截面mm2:95/50,芯数:4+1芯,阻燃特性:ZC,铠装形式:22,特殊要求:普通 | 千米 | 0.228 | 2024-11-01 | 2025-04-30 | 河北省秦皇岛市 | 买方指定仓库地面交货 |  | 9995-500109782-00001 | 044006500700010 | 400238792900010 | 500109782 |  | 500109782-0002
0124AB-1404002-0001 | 包5 | 500 | 国网冀北电力有限公司 | 国网冀北电力有限公司秦皇岛供电公司 |  | 无电压等级 | 低压电力电缆,YJV,铜,240,4芯,ZC,22,普通 | 低压电力电缆-型号:YJV,导体材质:铜,截面mm2:240,芯数:4芯,阻燃特性:ZC,铠装形式:22,特殊要求:普通 | 千米 | 2.122 | 2024-11-01 | 2025-04-30 | 河北省秦皇岛市 | 买方指定仓库地面交货 |  | 9995-500108897-00001 | 044006499700010 | 400238791900010 | 500108897 |  | 500108897-0001
0124AB-1404002-0001 | 包5 | 500 | 国网冀北电力有限公司 | 国网冀北电力有限公司廊坊供电公司 |  | 无电压等级 | 低压电力电缆,YJV,铜,120,4芯,ZC,22,普通 | 低压电力电缆-型号:YJV,导体材质:铜,截面mm2:120,芯数:4芯,阻燃特性:ZC,铠装形式:22,特殊要求:普通 | 千米 | 0.313 | 2024-11-01 | 2025-04-30 | 河北省廊坊市广阳区 | 买方指定仓库地面交货 |  | 9995-500109087-00001 | 044006550200010 | 400238841000010 | 500109087 |  | 500109087-0002
0124AB-1404002-0001 | 包5 | 500 | 国网冀北电力有限公司 | 国网冀北电力有限公司廊坊供电公司 |  | 无电压等级 | 低压电力电缆,YJLV,铝,35,4芯,ZC,无铠装,普通 | 低压电力电缆-型号:YJLV,导体材质:铝,截面mm2:35,芯数:4芯,阻燃特性:ZC,铠装形式:无铠装,特殊要求:普通 | 千米 | 24.9 | 2024-11-01 | 2025-04-30 | 河北省廊坊市广阳区 | 买方指定仓库地面交货 |  | G00M-500132448-00001 | 044006553300010 | 400238844000010 | 500132448 |  | 500132448-0009
0124AB-1404002-0001 | 包5 | 500 | 国网冀北电力有限公司 | 国网冀北电力有限公司唐山供电公司 |  | 无电压等级 | 低压电力电缆,YJV,铜,16,2芯,ZC,无铠装,普通 | 低压电力电缆-型号:YJV,导体材质:铜,截面mm2:16,芯数:2芯,阻燃特性:ZC,铠装形式:无铠装,特殊要求:普通 | 千米 | 0.061 | 2024-11-01 | 2025-04-30 | 河北唐山 | 买方指定仓库地面交货 |  | G00M-500132737-00001 | 044006469300010 | 400238763200010 | 500132737 |  | 500132737-0016
0124AB-1404002-0001 | 包5 | 500 | 国网冀北电力有限公司 | 国网冀北电力有限公司张家口供电公司 |  | 无电压等级 | 低压电力电缆,YJV,铜,70,4芯,ZC,22,普通 | 低压电力电缆-型号:YJV,导体材质:铜,截面mm2:70,芯数:4芯,阻燃特性:ZC,铠装形式:22,特殊要求:普通 | 千米 | 0.562 | 2024-11-01 | 2025-04-30 | 河北省张家口市 | 买方指定仓库地面交货 |  | 9995-500108894-00001 | 044006524300010 | 400238815500010 | 500108894 |  | 500108894-0004
0124AB-1404002-0001 | 包5 | 500 | 国网冀北电力有限公司 | 国网冀北电力有限公司唐山供电公司 |  | 无电压等级 | 低压电力电缆,YJV,铜,25,4芯,ZC,22,普通 | 低压电力电缆-型号:YJV,导体材质:铜,截面mm2:25,芯数:4芯,阻燃特性:ZC,铠装形式:22,特殊要求:普通 | 千米 | 0.047 | 2024-11-01 | 2025-04-30 | 河北唐山 | 买方指定仓库地面交货 |  | G00M-500108747-00001 | 044006465800010 | 400238760000010 | 500108747 |  | 500108747-0004
0124AB-1404002-0001 | 包5 | 500 | 国网冀北电力有限公司 | 国网冀北电力有限公司秦皇岛供电公司 |  | 无电压等级 | 低压电力电缆,YJV,铜,50/25,4+1芯,ZC,22,普通 | 低压电力电缆-型号:YJV,导体材质:铜,截面mm2:50/25,芯数:4+1芯,阻燃特性:ZC,铠装形式:22,特殊要求:普通 | 千米 | 0.138 | 2024-11-01 | 2025-04-30 | 河北省秦皇岛市 | 买方指定仓库地面交货 |  | 9995-500109569-00001 | 044006500400010 | 400238792600010 | 500109569 |  | 500109569-0002
0124AB-1404002-0001 | 包5 | 500 | 国网冀北电力有限公司 | 国网冀北电力有限公司承德供电公司 |  | 无电压等级 | 低压电力电缆,YJV,铜,35/16,4+1芯,ZC,22,普通 | 低压电力电缆-型号:YJV,导体材质:铜,截面mm2:35/16,芯数:4+1芯,阻燃特性:ZC,铠装形式:22,特殊要求:普通 | 千米 | 0.006 | 2024-11-01 | 2025-04-30 | 河北省承德市 | 买方指定仓库地面交货 |  | 9995-500109640-00001 | 044006444000010 | 400238739200010 | 500109640 |  | 500109640-0002
0124AB-1404002-0001 | 包5 | 500 | 国网冀北电力有限公司 | 国网冀北电力有限公司秦皇岛供电公司 |  | 无电压等级 | 低压电力电缆,YJV,铜,16/10,4+1芯,ZC,无铠装,普通 | 低压电力电缆-型号:YJV,导体材质:铜,截面mm2:16/10,芯数:4+1芯,阻燃特性:ZC,铠装形式:无铠装,特殊要求:普通 | 千米 | 0.149 | 2024-11-01 | 2025-04-30 | 河北省秦皇岛市 | 买方指定仓库地面交货 |  | G00M-500132785-00001 | 044006504100010 | 400238796200010 | 500132785 |  | 500132785-0018
0124AB-1404002-0001 | 包5 | 500 | 国网冀北电力有限公司 | 国网冀北电力有限公司唐山供电公司 |  | 无电压等级 | 低压电力电缆,YJY,铜,16,2芯,ZC,无铠装,普通 | 低压电力电缆-型号:YJY,导体材质:铜,截面mm2:16,芯数:2芯,阻燃特性:ZC,铠装形式:无铠装,特殊要求:普通 | 千米 | 0.135 | 2024-11-01 | 2025-04-30 | 河北唐山 | 买方指定仓库地面交货 |  | 9995-500132744-00001 | 044006469500010 | 400238763400010 | 500132744 |  | 500132744-0005
0124AB-1404002-0001 | 包5 | 500 | 国网冀北电力有限公司 | 国网冀北电力有限公司承德供电公司 |  | 无电压等级 | 低压电力电缆,YJV,铜,240,4芯,ZC,22,普通 | 低压电力电缆-型号:YJV,导体材质:铜,截面mm2:240,芯数:4芯,阻燃特性:ZC,铠装形式:22,特殊要求:普通 | 千米 | 0.482 | 2024-11-01 | 2025-04-30 | 河北省承德市 | 买方指定仓库地面交货 |  | 9995-500108897-00001 | 044006441800010 | 400238737000010 | 500108897 |  | 500108897-0001
0124AB-1404002-0001 | 包5 | 500 | 国网冀北电力有限公司 | 国网冀北电力有限公司唐山供电公司 |  | 无电压等级 | 低压电力电缆,YJV,铜,16/10,3+1芯,ZC,22,普通 | 低压电力电缆-型号:YJV,导体材质:铜,截面mm2:16/10,芯数:3+1芯,阻燃特性:ZC,铠装形式:22,特殊要求:普通 | 千米 | 0.028 | 2024-11-01 | 2025-04-30 | 河北唐山 | 买方指定仓库地面交货 |  | 9995-500109604-00001 | 044006467100010 | 400238761300010 | 500109604 |  | 500109604-0011
0124AB-1404002-0001 | 包5 | 500 | 国网冀北电力有限公司 | 国网冀北电力有限公司张家口供电公司 |  | 无电压等级 | 低压电力电缆,YJV,铜,120,4芯,ZC,22,普通 | 低压电力电缆-型号:YJV,导体材质:铜,截面mm2:120,芯数:4芯,阻燃特性:ZC,铠装形式:22,特殊要求:普通 | 千米 | 0.968 | 2024-11-01 | 2025-04-30 | 河北省张家口市 | 买方指定仓库地面交货 |  | 9995-500109087-00001 | 044006524700010 | 400238815900010 | 500109087 |  | 500109087-0002
0124AB-1404002-0001 | 包5 | 500 | 国网冀北电力有限公司 | 国网冀北电力有限公司张家口供电公司 |  | 无电压等级 | 低压电力电缆,YJV,铜,16,2芯,ZC,无铠装,普通 | 低压电力电缆-型号:YJV,导体材质:铜,截面mm2:16,芯数:2芯,阻燃特性:ZC,铠装形式:无铠装,特殊要求:普通 | 千米 | 0.072 | 2024-11-01 | 2025-04-30 | 河北省张家口市 | 买方指定仓库地面交货 |  | G00M-500132737-00001 | 044006526700010 | 400238817800010 | 500132737 |  | 500132737-0016
0124AB-1404002-0001 | 包5 | 500 | 国网冀北电力有限公司 | 国网冀北电力有限公司承德供电公司 |  | 无电压等级 | 低压电力电缆,YJV,铜,120,4芯,ZC,22,普通 | 低压电力电缆-型号:YJV,导体材质:铜,截面mm2:120,芯数:4芯,阻燃特性:ZC,铠装形式:22,特殊要求:普通 | 千米 | 1.354 | 2024-11-01 | 2025-04-30 | 河北省承德市 | 买方指定仓库地面交货 |  | 9995-500109087-00001 | 044006437700010 | 400238732900010 | 500109087 |  | 500109087-0002
0124AB-1404002-0001 | 包5 | 500 | 国网冀北电力有限公司 | 国网冀北电力有限公司秦皇岛供电公司 |  | 无电压等级 | 低压电力电缆,YJY,铜,16,2芯,ZC,无铠装,普通 | 低压电力电缆-型号:YJY,导体材质:铜,截面mm2:16,芯数:2芯,阻燃特性:ZC,铠装形式:无铠装,特殊要求:普通 | 千米 | 0.38 | 2024-11-01 | 2025-04-30 | 河北省秦皇岛市 | 买方指定仓库地面交货 |  | 9995-500132744-00001 | 044006503900010 | 400238796000010 | 500132744 |  | 500132744-0005
0124AB-1404002-0001 | 包5 | 500 | 国网冀北电力有限公司 | 国网冀北电力有限公司唐山供电公司 |  | 无电压等级 | 低压电力电缆,YJY,铜,120/70,4 1芯,ZC,23,WDZC | 低压电力电缆:型号:YJY,导体材质:铜,截面mm2:120/70,芯数:4 1芯,阻燃特性:ZC,铠装形式:23,特殊要求:WDZC | 千米 | 0.004 | 2024-11-01 | 2025-04-30 | 河北唐山 | 买方指定仓库地面交货 |  | G00M-500143551-00001 | 044006477400010 | 400238770600010 | 500143551 |  | 500143551-0002
0124AB-1404002-0001 | 包5 | 500 | 国网冀北电力有限公司 | 国网冀北电力有限公司唐山供电公司 |  | 无电压等级 | 低压电力电缆,YJV,铜,185,4芯,ZC,22,普通 | 低压电力电缆-型号:YJV,导体材质:铜,截面mm2:185,芯数:4芯,阻燃特性:ZC,铠装形式:22,特殊要求:普通 | 千米 | 0.049 | 2024-11-01 | 2025-04-30 | 河北唐山 | 买方指定仓库地面交货 |  | 9995-500109095-00001 | 044006466700010 | 400238760900010 | 500109095 |  | 500109095-0002
0124AB-1404002-0001 | 包5 | 500 | 国网冀北电力有限公司 | 国网冀北电力有限公司唐山供电公司 |  | 无电压等级 | 低压电力电缆,YJV,铜,16/10,4+1芯,ZC,无铠装,普通 | 低压电力电缆-型号:YJV,导体材质:铜,截面mm2:16/10,芯数:4+1芯,阻燃特性:ZC,铠装形式:无铠装,特殊要求:普通 | 千米 | 0.151 | 2024-11-01 | 2025-04-30 | 河北唐山 | 买方指定仓库地面交货 |  | G00M-500132785-00001 | 044006469600010 | 400238763500010 | 500132785 |  | 500132785-0018
0124AB-1404002-0001 | 包5 | 500 | 国网冀北电力有限公司 | 国网冀北电力有限公司唐山供电公司 |  | 无电压等级 | 低压电力电缆,YJV,铜,6,3芯,ZC,22,NH | 低压电力电缆-型号:YJV,导体材质:铜,截面mm2:6,芯数:3芯,阻燃特性:ZC,铠装形式:22,特殊要求:NH | 千米 | 0.048 | 2024-11-01 | 2025-04-30 | 河北唐山 | 买方指定仓库地面交货 |  | G00M-500125114-00001 | 044006468400010 | 400238762400010 | 500125114 |  | 500125114-0015
0124AB-1404002-0001 | 包5 | 500 | 国网冀北电力有限公司 | 国网冀北电力有限公司廊坊供电公司 |  | 无电压等级 | 低压电力电缆,YJV,铜,35/16,4+1芯,ZC,22,普通 | 低压电力电缆-型号:YJV,导体材质:铜,截面mm2:35/16,芯数:4+1芯,阻燃特性:ZC,铠装形式:22,特殊要求:普通 | 千米 | 0.07 | 2024-11-01 | 2025-04-30 | 河北省廊坊市广阳区 | 买方指定仓库地面交货 |  | 9995-500109640-00001 | 044006550900010 | 400238841700010 | 500109640 |  | 500109640-0002
0124AB-1404002-0001 | 包5 | 500 | 国网冀北电力有限公司 | 国网冀北电力有限公司廊坊供电公司 |  | 无电压等级 | 低压电力电缆,YJV,铜,240,4芯,ZC,22,普通 | 低压电力电缆-型号:YJV,导体材质:铜,截面mm2:240,芯数:4芯,阻燃特性:ZC,铠装形式:22,特殊要求:普通 | 千米 | 0.882 | 2024-11-01 | 2025-04-30 | 河北省廊坊市广阳区 | 买方指定仓库地面交货 |  | 9995-500108897-00001 | 044006549800010 | 400238840600010 | 500108897 |  | 500108897-0001
0124AB-1404002-0001 | 包5 | 500 | 国网冀北电力有限公司 | 国网冀北电力有限公司廊坊供电公司 |  | 无电压等级 | 低压电力电缆,YJV,铜,25,4芯,ZC,22,普通 | 低压电力电缆-型号:YJV,导体材质:铜,截面mm2:25,芯数:4芯,阻燃特性:ZC,铠装形式:22,特殊要求:普通 | 千米 | 0.056 | 2024-11-01 | 2025-04-30 | 河北省廊坊市广阳区 | 买方指定仓库地面交货 |  | G00M-500108747-00001 | 044006549500010 | 400238840300010 | 500108747 |  | 500108747-0004
0124AB-1404002-0001 | 包5 | 500 | 国网冀北电力有限公司 | 国网冀北电力有限公司张家口供电公司 |  | 无电压等级 | 低压电力电缆,YJV,铜,150,4芯,ZC,22,普通 | 低压电力电缆-型号:YJV,导体材质:铜,截面mm2:150,芯数:4芯,阻燃特性:ZC,铠装形式:22,特殊要求:普通 | 千米 | 0.162 | 2024-11-01 | 2025-04-30 | 河北省张家口市 | 买方指定仓库地面交货 |  | 9995-500108895-00001 | 044006524400010 | 400238815600010 | 500108895 |  | 500108895-0002
0124AB-1404002-0001 | 包5 | 500 | 国网冀北电力有限公司 | 国网冀北电力有限公司秦皇岛供电公司 |  | 无电压等级 | 低压电力电缆,YJV,铜,150/95,4+1芯,ZC,22,普通 | 低压电力电缆-型号:YJV,导体材质:铜,截面mm2:150/95,芯数:4+1芯,阻燃特性:ZC,铠装形式:22,特殊要求:普通 | 千米 | 0.013 | 2024-11-01 | 2025-04-30 | 河北省秦皇岛市 | 买方指定仓库地面交货 |  | 9995-500109098-00001 | 044006500200010 | 400238792400010 | 500109098 |  | 500109098-0002
0124AB-1404002-0001 | 包5 | 500 | 国网冀北电力有限公司 | 国网冀北电力有限公司唐山供电公司 |  | 无电压等级 | 低压电力电缆,YJV,铜,150,1芯,ZC,无铠装,普通 | 低压电力电缆-型号:YJV,导体材质:铜,截面mm2:150,芯数:1芯,阻燃特性:ZC,铠装形式:无铠装,特殊要求:普通 | 千米 | 0.111 | 2024-11-01 | 2025-04-30 | 河北唐山 | 买方指定仓库地面交货 |  | 9995-500113168-00001 | 044006790700010 | 400238853900010 | 500113168 |  | 500113168-0003
0124AB-1404002-0001 | 包5 | 500 | 国网冀北电力有限公司 | 国网冀北电力有限公司唐山供电公司 |  | 无电压等级 | 低压电力电缆,YJY,铜,70/35,4 1芯,ZC,23,WDZC | 低压电力电缆:型号:YJY,导体材质:铜,截面mm2:70/35,芯数:4 1芯,阻燃特性:ZC,铠装形式:23,特殊要求:WDZC | 千米 | 0.002 | 2024-11-01 | 2025-04-30 | 河北唐山 | 买方指定仓库地面交货 |  | G00M-500143549-00001 | 044006477300010 | 400238770500010 | 500143549 |  | 500143549-0008
0124AB-1404002-0001 | 包5 | 500 | 国网冀北电力有限公司 | 国网冀北电力有限公司廊坊供电公司 |  | 无电压等级 | 低压电力电缆,YJV,铜,6,3芯,ZC,22,NH | 低压电力电缆-型号:YJV,导体材质:铜,截面mm2:6,芯数:3芯,阻燃特性:ZC,铠装形式:22,特殊要求:NH | 千米 | 0.178 | 2024-11-01 | 2025-04-30 | 河北省廊坊市广阳区 | 买方指定仓库地面交货 |  | G00M-500125114-00001 | 044006552400010 | 400238843200010 | 500125114 |  | 500125114-0015
0124AB-1404002-0001 | 包5 | 500 | 国网冀北电力有限公司 | 国网冀北电力有限公司张家口供电公司 |  | 无电压等级 | 低压电力电缆,YJV,铜,50,4芯,ZC,22,普通 | 低压电力电缆-型号:YJV,导体材质:铜,截面mm2:50,芯数:4芯,阻燃特性:ZC,铠装形式:22,特殊要求:普通 | 千米 | 0.442 | 2024-11-01 | 2025-04-30 | 河北省张家口市 | 买方指定仓库地面交货 |  | 9995-500108896-00001 | 044006524500010 | 400238815700010 | 500108896 |  | 500108896-0002
0124AB-1404002-0001 | 包5 | 500 | 国网冀北电力有限公司 | 国网冀北电力有限公司唐山供电公司 |  | 无电压等级 | 低压电力电缆,YJLV,铝,35,4芯,ZC,无铠装,普通 | 低压电力电缆-型号:YJLV,导体材质:铝,截面mm2:35,芯数:4芯,阻燃特性:ZC,铠装形式:无铠装,特殊要求:普通 | 千米 | 0.791 | 2024-11-01 | 2025-04-30 | 河北唐山 | 买方指定仓库地面交货 |  | G00M-500132448-00001 | 044006469200010 | 400238763100010 | 500132448 |  | 500132448-0009
0124AB-1404002-0001 | 包5 | 500 | 国网冀北电力有限公司 | 国网冀北电力有限公司唐山供电公司 |  | 无电压等级 | 低压电力电缆,YJV,铜,95,4芯,ZC,22,普通 | 低压电力电缆-型号:YJV,导体材质:铜,截面mm2:95,芯数:4芯,阻燃特性:ZC,铠装形式:22,特殊要求:普通 | 千米 | 0.038 | 2024-11-01 | 2025-04-30 | 河北唐山 | 买方指定仓库地面交货 |  | 9995-500108688-00001 | 044006465700010 | 400238759900010 | 500108688 |  | 500108688-0004
0124AB-1404002-0001 | 包5 | 500 | 国网冀北电力有限公司 | 国网冀北电力有限公司工程管理分公司（北京华联电力工程咨询有限公司） |  | 无电压等级 | 低压电力电缆,YJV,铜,16/10,3+1芯,ZC,22,普通 | 低压电力电缆-型号:YJV,导体材质:铜,截面mm2:16/10,芯数:3+1芯,阻燃特性:ZC,铠装形式:22,特殊要求:普通 | 千米 | 0.436 | 2024-11-01 | 2025-04-30 | 河北省张家口市玉田县 | 材料站现场车板交货 |  | 9995-500109604-00001 | 044006416900010 | 400238717400010 | 500109604 |  | 500109604-0011
0124AB-1404002-0001 | 包5 | 500 | 国网冀北电力有限公司 | 国网冀北电力有限公司承德供电公司 |  | 无电压等级 | 低压电力电缆,YJV,铜,70,4芯,ZC,22,普通 | 低压电力电缆-型号:YJV,导体材质:铜,截面mm2:70,芯数:4芯,阻燃特性:ZC,铠装形式:22,特殊要求:普通 | 千米 | 2.253 | 2024-11-01 | 2025-04-30 | 河北省承德市 | 买方指定仓库地面交货 |  | 9995-500108894-00001 | 044006438600010 | 400238733800010 | 500108894 |  | 500108894-0004
0124AB-1404002-0001 | 包5 | 500 | 国网冀北电力有限公司 | 国网冀北电力有限公司廊坊供电公司 |  | 无电压等级 | 低压电力电缆,YJV,铜,35/16,3+1芯,ZC,22,普通 | 低压电力电缆-型号:YJV,导体材质:铜,截面mm2:35/16,芯数:3+1芯,阻燃特性:ZC,铠装形式:22,特殊要求:普通 | 千米 | 0.022 | 2024-11-01 | 2025-04-30 | 河北省廊坊市广阳区 | 买方指定仓库地面交货 |  | 9995-500109639-00001 | 044006550800010 | 400238841600010 | 500109639 |  | 500109639-0007
0124AB-1404002-0001 | 包5 | 500 | 国网冀北电力有限公司 | 国网冀北电力有限公司唐山供电公司 |  | 无电压等级 | 低压电力电缆,YJV,铜,70,4芯,ZC,22,普通 | 低压电力电缆-型号:YJV,导体材质:铜,截面mm2:70,芯数:4芯,阻燃特性:ZC,铠装形式:22,特殊要求:普通 | 千米 | 0.079 | 2024-11-01 | 2025-04-30 | 河北唐山 | 买方指定仓库地面交货 |  | 9995-500108894-00001 | 044006465900010 | 400238760100010 | 500108894 |  | 500108894-0004
0124AB-1404002-0001 | 包5 | 500 | 国网冀北电力有限公司 | 国网冀北电力有限公司唐山供电公司 |  | 无电压等级 | 低压电力电缆,YJV,铜,240/120,4+1芯,ZC,22,普通 | 低压电力电缆-型号:YJV,导体材质:铜,截面mm2:240/120,芯数:4+1芯,阻燃特性:ZC,铠装形式:22,特殊要求:普通 | 千米 | 0.352 | 2024-11-01 | 2025-04-30 | 河北唐山 | 买方指定仓库地面交货 |  | 9995-500109215-00001 | 044006466800010 | 400238761000010 | 500109215 |  | 500109215-0002
0124AB-1404002-0001 | 包5 | 500 | 国网冀北电力有限公司 | 国网冀北电力有限公司秦皇岛供电公司 |  | 无电压等级 | 低压电力电缆,YJY,铜,35/16,4+1芯,ZC,无铠装,普通 | 低压电力电缆-型号:YJY,导体材质:铜,截面mm2:35/16,芯数:4+1芯,阻燃特性:ZC,铠装形式:无铠装,特殊要求:普通 | 千米 | 0.389 | 2024-11-01 | 2025-04-30 | 河北省秦皇岛市 | 买方指定仓库地面交货 |  | 9995-500132767-00001 | 044006504000010 | 400238796100010 | 500132767 |  | 500132767-0001
0124AB-1404002-0001 | 包5 | 500 | 国网冀北电力有限公司 | 国网冀北电力有限公司唐山供电公司 |  | 无电压等级 | 低压电力电缆,YJY,铜,185/120,4 1芯,ZC,23,WDZC | 低压电力电缆:型号:YJY,导体材质:铜,截面mm2:185/120,芯数:4 1芯,阻燃特性:ZC,铠装形式:23,特殊要求:WDZC | 千米 | 0.111 | 2024-11-01 | 2025-04-30 | 河北唐山 | 买方指定仓库地面交货 |  | G00M-500143553-00001 | 044006802500010 | 400238865700010 | 500143553 |  | 500143553-0002
0124AB-1404002-0001 | 包5 | 500 | 国网冀北电力有限公司 | 国网冀北电力有限公司张家口供电公司 |  | 无电压等级 | 低压电力电缆,YJV,铜,25,4芯,ZC,22,普通 | 低压电力电缆-型号:YJV,导体材质:铜,截面mm2:25,芯数:4芯,阻燃特性:ZC,铠装形式:22,特殊要求:普通 | 千米 | 0.072 | 2024-11-01 | 2025-04-30 | 河北省张家口市 | 买方指定仓库地面交货 |  | G00M-500108747-00001 | 044006524200010 | 400238815400010 | 500108747 |  | 500108747-0004
0124AB-1404002-0001 | 包5 | 500 | 国网冀北电力有限公司 | 国网冀北电力有限公司秦皇岛供电公司 |  | 无电压等级 | 低压电力电缆,YJY,铜,70/35,4 1芯,ZC,23,WDZC | 低压电力电缆:型号:YJY,导体材质:铜,截面mm2:70/35,芯数:4 1芯,阻燃特性:ZC,铠装形式:23,特殊要求:WDZC | 千米 | 0.08 | 2024-11-01 | 2025-04-30 | 河北省秦皇岛市 | 买方指定仓库地面交货 |  | G00M-500143549-00001 | 044006509700010 | 400238801800010 | 500143549 |  | 500143549-0008
0124AB-1404002-0001 | 包5 | 500 | 国网冀北电力有限公司 | 国网冀北电力有限公司廊坊供电公司 |  | 无电压等级 | 低压电力电缆,YJV,铜,6/4,3+1芯,ZC,22,普通 | 低压电力电缆-型号:YJV,导体材质:铜,截面mm2:6/4,芯数:3+1芯,阻燃特性:ZC,铠装形式:22,特殊要求:普通 | 千米 | 0.244 | 2024-11-01 | 2025-04-30 | 河北省廊坊市广阳区 | 买方指定仓库地面交货 |  | 9995-500109593-00001 | 044006550700010 | 400238841500010 | 500109593 |  | 500109593-0008
0124AB-1404002-0001 | 包5 | 500 | 国网冀北电力有限公司 | 国网冀北电力有限公司唐山供电公司 |  | 无电压等级 | 低压电力电缆,YJLV,铝,240,4芯,ZC,22,普通 | 低压电力电缆-型号:YJLV,导体材质:铝,截面mm2:240,芯数:4芯,阻燃特性:ZC,铠装形式:22,特殊要求:普通 | 千米 | 0.082 | 2024-11-01 | 2025-04-30 | 河北唐山 | 买方指定仓库地面交货 |  | 9995-500109078-00001 | 044006466400010 | 400238760600010 | 500109078 |  | 500109078-0001
0124AB-1404002-0001 | 包5 | 500 | 国网冀北电力有限公司 | 国网冀北电力有限公司秦皇岛供电公司 |  | 无电压等级 | 低压电力电缆,YJV,铜,25,4芯,ZC,22,普通 | 低压电力电缆-型号:YJV,导体材质:铜,截面mm2:25,芯数:4芯,阻燃特性:ZC,铠装形式:22,特殊要求:普通 | 千米 | 0.006 | 2024-11-01 | 2025-04-30 | 河北省秦皇岛市 | 买方指定仓库地面交货 |  | G00M-500108747-00001 | 044006499300010 | 400238791500010 | 500108747 |  | 500108747-0004
0124AB-1404002-0001 | 包5 | 500 | 国网冀北电力有限公司 | 国网冀北电力有限公司承德供电公司 |  | 无电压等级 | 低压电力电缆,YJY,铜,35,4芯,ZC,23,普通 | 低压电力电缆:型号:YJY,导体材质:铜,截面mm2:35,芯数:4芯,阻燃特性:ZC,铠装形式:23,特殊要求:普通 | 千米 | 0.17 | 2024-11-01 | 2025-04-30 | 河北省承德市 | 买方指定仓库地面交货 |  | G00M-500143540-00002 | 044006438400010 | 400238733600010 | 500143540 |  | 500143540-0007
0124AB-1404002-0001 | 包5 | 500 | 国网冀北电力有限公司 | 国网冀北电力有限公司唐山供电公司 |  | 无电压等级 | 低压电力电缆,YJY,铜,35,4芯,ZC,23,普通 | 低压电力电缆:型号:YJY,导体材质:铜,截面mm2:35,芯数:4芯,阻燃特性:ZC,铠装形式:23,特殊要求:普通 | 千米 | 2.349 | 2024-11-01 | 2025-04-30 | 河北唐山 | 买方指定仓库地面交货 |  | G00M-500143540-00002 | 044006477200010 | 400238770400010 | 500143540 |  | 500143540-0007
0124AB-1404002-0001 | 包5 | 500 | 国网冀北电力有限公司 | 国网冀北电力有限公司张家口供电公司 |  | 无电压等级 | 低压电力电缆,YJV,铜,240,4芯,ZC,22,普通 | 低压电力电缆-型号:YJV,导体材质:铜,截面mm2:240,芯数:4芯,阻燃特性:ZC,铠装形式:22,特殊要求:普通 | 千米 | 0.017 | 2024-11-01 | 2025-04-30 | 河北省张家口市 | 买方指定仓库地面交货 |  | 9995-500108897-00001 | 044006524600010 | 400238815800010 | 500108897 |  | 500108897-0001
0124AB-1404002-0001 | 包5 | 500 | 国网冀北电力有限公司 | 国网冀北电力有限公司唐山供电公司 |  | 无电压等级 | 低压电力电缆,YJLV,铝,70,4芯,ZC,22,普通 | 低压电力电缆-型号:YJLV,导体材质:铝,截面mm2:70,芯数:4芯,阻燃特性:ZC,铠装形式:22,特殊要求:普通 | 千米 | 0.056 | 2024-11-01 | 2025-04-30 | 河北唐山 | 买方指定仓库地面交货 |  | 9995-500109075-00001 | 044006466300010 | 400238760500010 | 500109075 |  | 500109075-0001
0124AB-1404002-0001 | 包5 | 500 | 国网冀北电力有限公司 | 国网冀北电力有限公司张家口供电公司 |  | 无电压等级 | 低压电力电缆,YJY,铜,35,4芯,ZC,23,普通 | 低压电力电缆:型号:YJY,导体材质:铜,截面mm2:35,芯数:4芯,阻燃特性:ZC,铠装形式:23,特殊要求:普通 | 千米 | 0.222 | 2024-11-01 | 2025-04-30 | 河北省张家口市 | 买方指定仓库地面交货 |  | G00M-500143540-00002 | 044006529700010 | 400238820800010 | 500143540 |  | 500143540-0007
0124AB-1404002-0001 | 包5 | 500 | 国网冀北电力有限公司 | 国网冀北电力有限公司秦皇岛供电公司 |  | 无电压等级 | 低压电力电缆,YJY,铜,35,4芯,ZC,无铠装,普通 | 低压电力电缆-型号:YJY,导体材质:铜,截面mm2:35,芯数:4芯,阻燃特性:ZC,铠装形式:无铠装,特殊要求:普通 | 千米 | 7.234 | 2024-11-01 | 2025-04-30 | 河北省秦皇岛市 | 买方指定仓库地面交货 |  | G00M-500132738-00001 | 044006503800010 | 400238795900010 | 500132738 |  | 500132738-0013
0124AB-1404002-0001 | 包5 | 500 | 国网冀北电力有限公司 | 国网冀北电力有限公司秦皇岛供电公司 |  | 无电压等级 | 低压电力电缆,YJY,铜,95/50,4+1芯,ZC,无铠装,WDZC | 低压电力电缆-型号:YJY,导体材质:铜,截面mm2:95/50,芯数:4+1芯,阻燃特性:ZC,铠装形式:无铠装,特殊要求:WDZC | 千米 | 0.022 | 2024-11-01 | 2025-04-30 | 河北省秦皇岛市 | 买方指定仓库地面交货 |  | 9995-500134003-00001 | 044006504900010 | 400238797000010 | 500134003 |  | 500134003-0001
0124AB-1404002-0001 | 包5 | 500 | 国网冀北电力有限公司 | 国网冀北电力有限公司廊坊供电公司 |  | 无电压等级 | 低压电力电缆,YJV,铜,240,4芯,ZC,22,NH | 低压电力电缆-型号:YJV,导体材质:铜,截面mm2:240,芯数:4芯,阻燃特性:ZC,铠装形式:22,特殊要求:NH | 千米 | 0.019 | 2024-11-01 | 2025-04-30 | 河北省廊坊市广阳区 | 买方指定仓库地面交货 |  | G00M-500125099-00001 | 044006552200010 | 400238843000010 | 500125099 |  | 500125099-0019
0124AB-1404002-0001 | 包5 | 500 | 国网冀北电力有限公司 | 国网冀北电力有限公司工程管理分公司（北京华联电力工程咨询有限公司） |  | 无电压等级 | 低压电力电缆,YJV,铜,240,4芯,ZC,22,普通 | 低压电力电缆-型号:YJV,导体材质:铜,截面mm2:240,芯数:4芯,阻燃特性:ZC,铠装形式:22,特殊要求:普通 | 千米 | 0.119 | 2024-11-01 | 2025-04-30 | 河北省张家口市玉田县 | 材料站现场车板交货 |  | 9995-500108897-00001 | 044006416600010 | 400238717100010 | 500108897 |  | 500108897-0001
0124AB-1404002-0001 | 包5 | 500 | 国网冀北电力有限公司 | 国网冀北电力有限公司唐山供电公司 |  | 无电压等级 | 低压电力电缆,YJV,铜,10/6,3+1芯,ZC,22,普通 | 低压电力电缆-型号:YJV,导体材质:铜,截面mm2:10/6,芯数:3+1芯,阻燃特性:ZC,铠装形式:22,特殊要求:普通 | 千米 | 0.011 | 2024-11-01 | 2025-04-30 | 河北唐山 | 买方指定仓库地面交货 |  | 9995-500109707-00001 | 044006790600010 | 400238853800010 | 500109707 |  | 500109707-0010
0124AB-1404002-0001 | 包5 | 500 | 国网冀北电力有限公司 | 国网冀北电力有限公司秦皇岛供电公司 |  | 无电压等级 | 低压电力电缆,YJV,铜,25/16,4+1芯,ZC,22,普通 | 低压电力电缆-型号:YJV,导体材质:铜,截面mm2:25/16,芯数:4+1芯,阻燃特性:ZC,铠装形式:22,特殊要求:普通 | 千米 | 0.061 | 2024-11-01 | 2025-04-30 | 河北省秦皇岛市 | 买方指定仓库地面交货 |  | 9995-500109671-00001 | 044006500600010 | 400238792800010 | 500109671 |  | 500109671-0016
0124AB-1404002-0001 | 包5 | 500 | 国网冀北电力有限公司 | 国网冀北电力有限公司唐山供电公司 |  | 无电压等级 | 低压电力电缆,YJLV,铝,120,4芯,ZC,22,普通 | 低压电力电缆-型号:YJLV,导体材质:铝,截面mm2:120,芯数:4芯,阻燃特性:ZC,铠装形式:22,特殊要求:普通 | 千米 | 0.233 | 2024-11-01 | 2025-04-30 | 河北唐山 | 买方指定仓库地面交货 |  | 9995-500109080-00001 | 044006466500010 | 400238760700010 | 500109080 |  | 500109080-0001
0124AB-1404002-0001 | 包5 | 500 | 国网冀北电力有限公司 | 国网冀北电力有限公司廊坊供电公司 |  | 无电压等级 | 低压电力电缆,ERF,铜,300,1芯,ZC,无铠装,普通 | 低压电力电缆-型号:ERF,导体材质:铜,截面mm2:300,芯数:1芯,阻燃特性:ZC,铠装形式:无铠装,特殊要求:普通 | 千米 | 0.193 | 2024-11-01 | 2025-04-30 | 河北省廊坊市广阳区 | 买方指定仓库地面交货 |  | G00M-500135730-00002 | 044006556000010 | 400238846700010 | 500135730 |  | 500135730-0007
0124AB-1404002-0001 | 包5 | 500 | 国网冀北电力有限公司 | 国网冀北电力有限公司廊坊供电公司 |  | 无电压等级 | 低压电力电缆,YJLV,铝,240,4芯,ZC,22,普通 | 低压电力电缆-型号:YJLV,导体材质:铝,截面mm2:240,芯数:4芯,阻燃特性:ZC,铠装形式:22,特殊要求:普通 | 千米 | 3.156 | 2024-11-01 | 2025-04-30 | 河北省廊坊市广阳区 | 买方指定仓库地面交货 |  | 9995-500109078-00001 | 044006550000010 | 400238840800010 | 500109078 |  | 500109078-0001
0124AB-1404002-0001 | 包5 | 500 | 国网冀北电力有限公司 | 国网冀北电力有限公司秦皇岛供电公司 |  | 无电压等级 | 低压电力电缆,YJV,铜,150,4芯,ZC,22,普通 | 低压电力电缆-型号:YJV,导体材质:铜,截面mm2:150,芯数:4芯,阻燃特性:ZC,铠装形式:22,特殊要求:普通 | 千米 | 0.002 | 2024-11-01 | 2025-04-30 | 河北省秦皇岛市 | 买方指定仓库地面交货 |  | 9995-500108895-00001 | 044006499500010 | 400238791700010 | 500108895 |  | 500108895-0002
0124AB-1404002-0001 | 包5 | 500 | 国网冀北电力有限公司 | 国网冀北电力有限公司张家口供电公司 |  | 无电压等级 | 低压电力电缆,YJV,铜,35,2芯,ZC,无铠装,普通 | 低压电力电缆-型号:YJV,导体材质:铜,截面mm2:35,芯数:2芯,阻燃特性:ZC,铠装形式:无铠装,特殊要求:普通 | 千米 | 0.233 | 2024-11-01 | 2025-04-30 | 河北省张家口市 | 买方指定仓库地面交货 |  | G00M-500132734-00001 | 044006526600010 | 400238817700010 | 500132734 |  | 500132734-0007
0124AB-1404002-0001 | 包5 | 500 | 国网冀北电力有限公司 | 国网冀北电力有限公司工程管理分公司（北京华联电力工程咨询有限公司） |  | 无电压等级 | 低压电力电缆,YJV,铜,50/25,4+1芯,ZC,22,普通 | 低压电力电缆-型号:YJV,导体材质:铜,截面mm2:50/25,芯数:4+1芯,阻燃特性:ZC,铠装形式:22,特殊要求:普通 | 千米 | 0.079 | 2024-11-01 | 2025-04-30 | 河北省张家口市玉田县 | 材料站现场车板交货 |  | 9995-500109569-00001 | 044006416800010 | 400238717300010 | 500109569 |  | 500109569-0002
0124AB-1404002-0001 | 包5 | 500 | 国网冀北电力有限公司 | 国网冀北电力有限公司秦皇岛供电公司 |  | 无电压等级 | 低压电力电缆,YJLV,铝,35,4芯,ZC,无铠装,普通 | 低压电力电缆-型号:YJLV,导体材质:铝,截面mm2:35,芯数:4芯,阻燃特性:ZC,铠装形式:无铠装,特殊要求:普通 | 千米 | 10.946 | 2024-11-01 | 2025-04-30 | 河北省秦皇岛市 | 买方指定仓库地面交货 |  | G00M-500132448-00001 | 044006503600010 | 400238795700010 | 500132448 |  | 500132448-0009
0124AB-1404002-0001 | 包5 | 500 | 国网冀北电力有限公司 | 国网冀北电力有限公司唐山供电公司 |  | 无电压等级 | 低压电力电缆,YJV,铜,240,4芯,ZC,22,普通 | 低压电力电缆-型号:YJV,导体材质:铜,截面mm2:240,芯数:4芯,阻燃特性:ZC,铠装形式:22,特殊要求:普通 | 千米 | 0.765 | 2024-11-01 | 2025-04-30 | 河北唐山 | 买方指定仓库地面交货 |  | 9995-500108897-00001 | 044006466200010 | 400238760400010 | 500108897 |  | 500108897-0001
0124AB-1404002-0001 | 包5 | 500 | 国网冀北电力有限公司 | 国网冀北电力有限公司廊坊供电公司 |  | 无电压等级 | 低压电力电缆,YJV,铜,6,2芯,ZC,22,普通 | 低压电力电缆-型号:YJV,导体材质:铜,截面mm2:6,芯数:2芯,阻燃特性:ZC,铠装形式:22,特殊要求:普通 | 千米 | 0.058 | 2024-11-01 | 2025-04-30 | 河北省廊坊市广阳区 | 买方指定仓库地面交货 |  | G00M-500109518-00001 | 044006550400010 | 400238841200010 | 500109518 |  | 500109518-0016
0124AB-1404002-0001 | 包5 | 500 | 国网冀北电力有限公司 | 国网冀北电力有限公司唐山供电公司 |  | 无电压等级 | 低压电力电缆,YJV,铜,50/25,4+1芯,ZC,22,普通 | 低压电力电缆-型号:YJV,导体材质:铜,截面mm2:50/25,芯数:4+1芯,阻燃特性:ZC,铠装形式:22,特殊要求:普通 | 千米 | 0.02 | 2024-11-01 | 2025-04-30 | 河北唐山 | 买方指定仓库地面交货 |  | 9995-500109569-00001 | 044006467000010 | 400238761200010 | 500109569 |  | 500109569-0002
0124AB-1404002-0001 | 包5 | 500 | 国网冀北电力有限公司 | 国网冀北电力有限公司唐山供电公司 |  | 无电压等级 | 低压电力电缆,YJY,铜,35,4芯,ZC,无铠装,普通 | 低压电力电缆-型号:YJY,导体材质:铜,截面mm2:35,芯数:4芯,阻燃特性:ZC,铠装形式:无铠装,特殊要求:普通 | 千米 | 0.213 | 2024-11-01 | 2025-04-30 | 河北唐山 | 买方指定仓库地面交货 |  | G00M-500132738-00001 | 044006469400010 | 400238763300010 | 500132738 |  | 500132738-0013
0124AB-1404002-0001 | 包5 | 500 | 国网冀北电力有限公司 | 国网冀北电力有限公司廊坊供电公司 |  | 无电压等级 | 低压电力电缆,YJV,铜,70,4芯,ZC,22,普通 | 低压电力电缆-型号:YJV,导体材质:铜,截面mm2:70,芯数:4芯,阻燃特性:ZC,铠装形式:22,特殊要求:普通 | 千米 | 0.087 | 2024-11-01 | 2025-04-30 | 河北省廊坊市广阳区 | 买方指定仓库地面交货 |  | 9995-500108894-00001 | 044006549600010 | 400238840400010 | 500108894 |  | 500108894-0004
0124AB-1404002-0001 | 包5 | 500 | 国网冀北电力有限公司 | 国网冀北电力有限公司廊坊供电公司 |  | 无电压等级 | 低压电力电缆,YJV,铜,10/6,4+1芯,ZC,22,普通 | 低压电力电缆-型号:YJV,导体材质:铜,截面mm2:10/6,芯数:4+1芯,阻燃特性:ZC,铠装形式:22,特殊要求:普通 | 千米 | 0.022 | 2024-11-01 | 2025-04-30 | 河北省廊坊市广阳区 | 买方指定仓库地面交货 |  | 9995-500109538-00001 | 044006550500010 | 400238841300010 | 500109538 |  | 500109538-0004
0124AB-1404002-0001 | 包5 | 500 | 国网冀北电力有限公司 | 国网冀北电力有限公司秦皇岛供电公司 |  | 无电压等级 | 低压电力电缆,YJV,铜,35/16,4+1芯,ZC,22,普通 | 低压电力电缆-型号:YJV,导体材质:铜,截面mm2:35/16,芯数:4+1芯,阻燃特性:ZC,铠装形式:22,特殊要求:普通 | 千米 | 0.161 | 2024-11-01 | 2025-04-30 | 河北省秦皇岛市 | 买方指定仓库地面交货 |  | 9995-500109640-00001 | 044006500500010 | 400238792700010 | 500109640 |  | 500109640-0002
0124AB-1404002-0001 | 包5 | 500 | 国网冀北电力有限公司 | 国网冀北电力有限公司廊坊供电公司 |  | 无电压等级 | 低压电力电缆,YJLV,铝,70,4芯,ZC,22,普通 | 低压电力电缆-型号:YJLV,导体材质:铝,截面mm2:70,芯数:4芯,阻燃特性:ZC,铠装形式:22,特殊要求:普通 | 千米 | 24.439 | 2024-11-01 | 2025-04-30 | 河北省廊坊市广阳区 | 买方指定仓库地面交货 |  | 9995-500109075-00001 | 044006549900010 | 400238840700010 | 500109075 |  | 500109075-0001
0124AB-1404002-0001 | 包5 | 500 | 国网冀北电力有限公司 | 国网冀北电力有限公司秦皇岛供电公司 |  | 无电压等级 | 低压电力电缆,YJV,铜,16,2芯,ZC,无铠装,普通 | 低压电力电缆-型号:YJV,导体材质:铜,截面mm2:16,芯数:2芯,阻燃特性:ZC,铠装形式:无铠装,特殊要求:普通 | 千米 | 0.835 | 2024-11-01 | 2025-04-30 | 河北省秦皇岛市 | 买方指定仓库地面交货 |  | G00M-500132737-00001 | 044006503700010 | 400238795800010 | 500132737 |  | 500132737-0016
0124AB-1404002-0001 | 包5 | 500 | 国网冀北电力有限公司 | 国网冀北电力有限公司秦皇岛供电公司 |  | 无电压等级 | 低压电力电缆,YJV,铜,95,4芯,ZC,22,普通 | 低压电力电缆-型号:YJV,导体材质:铜,截面mm2:95,芯数:4芯,阻燃特性:ZC,铠装形式:22,特殊要求:普通 | 千米 | 0.011 | 2024-11-01 | 2025-04-30 | 河北省秦皇岛市 | 买方指定仓库地面交货 |  | 9995-500108688-00001 | 044006499200010 | 400238791400010 | 500108688 |  | 500108688-0004
0124AB-1404002-0001 | 包5 | 500 | 国网冀北电力有限公司 | 国网冀北电力有限公司张家口供电公司 |  | 无电压等级 | 低压电力电缆,YJV,铜,6,3芯,ZC,22,NH | 低压电力电缆-型号:YJV,导体材质:铜,截面mm2:6,芯数:3芯,阻燃特性:ZC,铠装形式:22,特殊要求:NH | 千米 | 0.017 | 2024-11-01 | 2025-04-30 | 河北省张家口市 | 买方指定仓库地面交货 |  | G00M-500125114-00001 | 044006525800010 | 400238817000010 | 500125114 |  | 500125114-0015
0124AB-1404002-0001 | 包5 | 500 | 国网冀北电力有限公司 | 国网冀北电力有限公司秦皇岛供电公司 |  | 无电压等级 | 低压电力电缆,YJLV,铝,240,4芯,ZC,22,普通 | 低压电力电缆-型号:YJLV,导体材质:铝,截面mm2:240,芯数:4芯,阻燃特性:ZC,铠装形式:22,特殊要求:普通 | 千米 | 0.194 | 2024-11-01 | 2025-04-30 | 河北省秦皇岛市 | 买方指定仓库地面交货 |  | 9995-500109078-00001 | 044006499900010 | 400238792100010 | 500109078 |  | 500109078-0001
0124AB-1404002-0001 | 包5 | 500 | 国网冀北电力有限公司 | 国网冀北电力有限公司秦皇岛供电公司 |  | 无电压等级 | 低压电力电缆,YJY,铜,120/70,4 1芯,ZC,23,WDZC | 低压电力电缆:型号:YJY,导体材质:铜,截面mm2:120/70,芯数:4 1芯,阻燃特性:ZC,铠装形式:23,特殊要求:WDZC | 千米 | 0.386 | 2024-11-01 | 2025-04-30 | 河北省秦皇岛市 | 买方指定仓库地面交货 |  | G00M-500143551-00001 | 044006509800010 | 400238801900010 | 500143551 |  | 500143551-0002
0124AB-1404002-0001 | 包5 | 500 | 国网冀北电力有限公司 | 国网冀北电力有限公司唐山供电公司 |  | 无电压等级 | 低压电力电缆,YJY,铜,70/35,4+1芯,ZC,无铠装,WDZC | 低压电力电缆-型号:YJY,导体材质:铜,截面mm2:70/35,芯数:4+1芯,阻燃特性:ZC,铠装形式:无铠装,特殊要求:WDZC | 千米 | 0.011 | 2024-11-01 | 2025-04-30 | 河北唐山 | 买方指定仓库地面交货 |  | 9995-500134001-00001 | 044006470300010 | 400238764200010 | 500134001 |  | 500134001-0001
0124AB-1404002-0001 | 包6 | 600 | 国网冀北电力有限公司 | 国网冀北电力有限公司唐山供电公司 |  | 无电压等级 | 低压电力电缆,YJV,铜,150,1芯,ZC,无铠装,普通 | 低压电力电缆-型号:YJV,导体材质:铜,截面mm2:150,芯数:1芯,阻燃特性:ZC,铠装形式:无铠装,特殊要求:普通 | 千米 | 0.102 | 2024-11-01 | 2025-04-30 | 河北唐山 | 买方指定仓库地面交货 |  | 9995-500113168-00001 | 044006790700010 | 400238853900010 | 500113168 |  | 500113168-0003
0124AB-1404002-0001 | 包6 | 600 | 国网冀北电力有限公司 | 国网冀北电力有限公司张家口供电公司 |  | 无电压等级 | 低压电力电缆,YJV,铜,120,4芯,ZC,22,普通 | 低压电力电缆-型号:YJV,导体材质:铜,截面mm2:120,芯数:4芯,阻燃特性:ZC,铠装形式:22,特殊要求:普通 | 千米 | 0.889 | 2024-11-01 | 2025-04-30 | 河北省张家口市 | 买方指定仓库地面交货 |  | 9995-500109087-00001 | 044006524700010 | 400238815900010 | 500109087 |  | 500109087-0002
0124AB-1404002-0001 | 包6 | 600 | 国网冀北电力有限公司 | 国网冀北电力有限公司张家口供电公司 |  | 无电压等级 | 低压电力电缆,YJV,铜,16,2芯,ZC,无铠装,普通 | 低压电力电缆-型号:YJV,导体材质:铜,截面mm2:16,芯数:2芯,阻燃特性:ZC,铠装形式:无铠装,特殊要求:普通 | 千米 | 0.066 | 2024-11-01 | 2025-04-30 | 河北省张家口市 | 买方指定仓库地面交货 |  | G00M-500132737-00001 | 044006526700010 | 400238817800010 | 500132737 |  | 500132737-0016
0124AB-1404002-0001 | 包6 | 600 | 国网冀北电力有限公司 | 国网冀北电力有限公司承德供电公司 |  | 无电压等级 | 低压电力电缆,YJV,铜,120,4芯,ZC,22,普通 | 低压电力电缆-型号:YJV,导体材质:铜,截面mm2:120,芯数:4芯,阻燃特性:ZC,铠装形式:22,特殊要求:普通 | 千米 | 1.244 | 2024-11-01 | 2025-04-30 | 河北省承德市 | 买方指定仓库地面交货 |  | 9995-500109087-00001 | 044006437700010 | 400238732900010 | 500109087 |  | 500109087-0002
0124AB-1404002-0001 | 包6 | 600 | 国网冀北电力有限公司 | 国网冀北电力有限公司秦皇岛供电公司 |  | 无电压等级 | 低压电力电缆,YJY,铜,16,2芯,ZC,无铠装,普通 | 低压电力电缆-型号:YJY,导体材质:铜,截面mm2:16,芯数:2芯,阻燃特性:ZC,铠装形式:无铠装,特殊要求:普通 | 千米 | 0.349 | 2024-11-01 | 2025-04-30 | 河北省秦皇岛市 | 买方指定仓库地面交货 |  | 9995-500132744-00001 | 044006503900010 | 400238796000010 | 500132744 |  | 500132744-0005
0124AB-1404002-0001 | 包6 | 600 | 国网冀北电力有限公司 | 国网冀北电力有限公司唐山供电公司 |  | 无电压等级 | 低压电力电缆,YJY,铜,120/70,4 1芯,ZC,23,WDZC | 低压电力电缆:型号:YJY,导体材质:铜,截面mm2:120/70,芯数:4 1芯,阻燃特性:ZC,铠装形式:23,特殊要求:WDZC | 千米 | 0.004 | 2024-11-01 | 2025-04-30 | 河北唐山 | 买方指定仓库地面交货 |  | G00M-500143551-00001 | 044006477400010 | 400238770600010 | 500143551 |  | 500143551-0002
0124AB-1404002-0001 | 包6 | 600 | 国网冀北电力有限公司 | 国网冀北电力有限公司唐山供电公司 |  | 无电压等级 | 低压电力电缆,YJV,铜,185,4芯,ZC,22,普通 | 低压电力电缆-型号:YJV,导体材质:铜,截面mm2:185,芯数:4芯,阻燃特性:ZC,铠装形式:22,特殊要求:普通 | 千米 | 0.045 | 2024-11-01 | 2025-04-30 | 河北唐山 | 买方指定仓库地面交货 |  | 9995-500109095-00001 | 044006466700010 | 400238760900010 | 500109095 |  | 500109095-0002
0124AB-1404002-0001 | 包6 | 600 | 国网冀北电力有限公司 | 国网冀北电力有限公司唐山供电公司 |  | 无电压等级 | 低压电力电缆,YJV,铜,16/10,4+1芯,ZC,无铠装,普通 | 低压电力电缆-型号:YJV,导体材质:铜,截面mm2:16/10,芯数:4+1芯,阻燃特性:ZC,铠装形式:无铠装,特殊要求:普通 | 千米 | 0.139 | 2024-11-01 | 2025-04-30 | 河北唐山 | 买方指定仓库地面交货 |  | G00M-500132785-00001 | 044006469600010 | 400238763500010 | 500132785 |  | 500132785-0018
0124AB-1404002-0001 | 包6 | 600 | 国网冀北电力有限公司 | 国网冀北电力有限公司唐山供电公司 |  | 无电压等级 | 低压电力电缆,YJV,铜,6,3芯,ZC,22,NH | 低压电力电缆-型号:YJV,导体材质:铜,截面mm2:6,芯数:3芯,阻燃特性:ZC,铠装形式:22,特殊要求:NH | 千米 | 0.044 | 2024-11-01 | 2025-04-30 | 河北唐山 | 买方指定仓库地面交货 |  | G00M-500125114-00001 | 044006468400010 | 400238762400010 | 500125114 |  | 500125114-0015
0124AB-1404002-0001 | 包6 | 600 | 国网冀北电力有限公司 | 国网冀北电力有限公司廊坊供电公司 |  | 无电压等级 | 低压电力电缆,YJV,铜,35/16,4+1芯,ZC,22,普通 | 低压电力电缆-型号:YJV,导体材质:铜,截面mm2:35/16,芯数:4+1芯,阻燃特性:ZC,铠装形式:22,特殊要求:普通 | 千米 | 0.064 | 2024-11-01 | 2025-04-30 | 河北省廊坊市广阳区 | 买方指定仓库地面交货 |  | 9995-500109640-00001 | 044006550900010 | 400238841700010 | 500109640 |  | 500109640-0002
0124AB-1404002-0001 | 包6 | 600 | 国网冀北电力有限公司 | 国网冀北电力有限公司廊坊供电公司 |  | 无电压等级 | 低压电力电缆,YJV,铜,240,4芯,ZC,22,普通 | 低压电力电缆-型号:YJV,导体材质:铜,截面mm2:240,芯数:4芯,阻燃特性:ZC,铠装形式:22,特殊要求:普通 | 千米 | 0.811 | 2024-11-01 | 2025-04-30 | 河北省廊坊市广阳区 | 买方指定仓库地面交货 |  | 9995-500108897-00001 | 044006549800010 | 400238840600010 | 500108897 |  | 500108897-0001
0124AB-1404002-0001 | 包6 | 600 | 国网冀北电力有限公司 | 国网冀北电力有限公司廊坊供电公司 |  | 无电压等级 | 低压电力电缆,YJV,铜,25,4芯,ZC,22,普通 | 低压电力电缆-型号:YJV,导体材质:铜,截面mm2:25,芯数:4芯,阻燃特性:ZC,铠装形式:22,特殊要求:普通 | 千米 | 0.051 | 2024-11-01 | 2025-04-30 | 河北省廊坊市广阳区 | 买方指定仓库地面交货 |  | G00M-500108747-00001 | 044006549500010 | 400238840300010 | 500108747 |  | 500108747-0004
0124AB-1404002-0001 | 包6 | 600 | 国网冀北电力有限公司 | 国网冀北电力有限公司张家口供电公司 |  | 无电压等级 | 低压电力电缆,YJV,铜,150,4芯,ZC,22,普通 | 低压电力电缆-型号:YJV,导体材质:铜,截面mm2:150,芯数:4芯,阻燃特性:ZC,铠装形式:22,特殊要求:普通 | 千米 | 0.149 | 2024-11-01 | 2025-04-30 | 河北省张家口市 | 买方指定仓库地面交货 |  | 9995-500108895-00001 | 044006524400010 | 400238815600010 | 500108895 |  | 500108895-0002
0124AB-1404002-0001 | 包6 | 600 | 国网冀北电力有限公司 | 国网冀北电力有限公司秦皇岛供电公司 |  | 无电压等级 | 低压电力电缆,YJV,铜,150/95,4+1芯,ZC,22,普通 | 低压电力电缆-型号:YJV,导体材质:铜,截面mm2:150/95,芯数:4+1芯,阻燃特性:ZC,铠装形式:22,特殊要求:普通 | 千米 | 0.012 | 2024-11-01 | 2025-04-30 | 河北省秦皇岛市 | 买方指定仓库地面交货 |  | 9995-500109098-00001 | 044006500200010 | 400238792400010 | 500109098 |  | 500109098-0002
0124AB-1404002-0001 | 包6 | 600 | 国网冀北电力有限公司 | 国网冀北电力有限公司唐山供电公司 |  | 无电压等级 | 低压电力电缆,YJY,铜,70/35,4 1芯,ZC,23,WDZC | 低压电力电缆:型号:YJY,导体材质:铜,截面mm2:70/35,芯数:4 1芯,阻燃特性:ZC,铠装形式:23,特殊要求:WDZC | 千米 | 0.002 | 2024-11-01 | 2025-04-30 | 河北唐山 | 买方指定仓库地面交货 |  | G00M-500143549-00001 | 044006477300010 | 400238770500010 | 500143549 |  | 500143549-0008
0124AB-1404002-0001 | 包6 | 600 | 国网冀北电力有限公司 | 国网冀北电力有限公司廊坊供电公司 |  | 无电压等级 | 低压电力电缆,YJV,铜,6,3芯,ZC,22,NH | 低压电力电缆-型号:YJV,导体材质:铜,截面mm2:6,芯数:3芯,阻燃特性:ZC,铠装形式:22,特殊要求:NH | 千米 | 0.163 | 2024-11-01 | 2025-04-30 | 河北省廊坊市广阳区 | 买方指定仓库地面交货 |  | G00M-500125114-00001 | 044006552400010 | 400238843200010 | 500125114 |  | 500125114-0015
0124AB-1404002-0001 | 包6 | 600 | 国网冀北电力有限公司 | 国网冀北电力有限公司张家口供电公司 |  | 无电压等级 | 低压电力电缆,YJV,铜,50,4芯,ZC,22,普通 | 低压电力电缆-型号:YJV,导体材质:铜,截面mm2:50,芯数:4芯,阻燃特性:ZC,铠装形式:22,特殊要求:普通 | 千米 | 0.406 | 2024-11-01 | 2025-04-30 | 河北省张家口市 | 买方指定仓库地面交货 |  | 9995-500108896-00001 | 044006524500010 | 400238815700010 | 500108896 |  | 500108896-0002
0124AB-1404002-0001 | 包6 | 600 | 国网冀北电力有限公司 | 国网冀北电力有限公司唐山供电公司 |  | 无电压等级 | 低压电力电缆,YJLV,铝,35,4芯,ZC,无铠装,普通 | 低压电力电缆-型号:YJLV,导体材质:铝,截面mm2:35,芯数:4芯,阻燃特性:ZC,铠装形式:无铠装,特殊要求:普通 | 千米 | 0.727 | 2024-11-01 | 2025-04-30 | 河北唐山 | 买方指定仓库地面交货 |  | G00M-500132448-00001 | 044006469200010 | 400238763100010 | 500132448 |  | 500132448-0009
0124AB-1404002-0001 | 包6 | 600 | 国网冀北电力有限公司 | 国网冀北电力有限公司唐山供电公司 |  | 无电压等级 | 低压电力电缆,YJV,铜,95,4芯,ZC,22,普通 | 低压电力电缆-型号:YJV,导体材质:铜,截面mm2:95,芯数:4芯,阻燃特性:ZC,铠装形式:22,特殊要求:普通 | 千米 | 0.035 | 2024-11-01 | 2025-04-30 | 河北唐山 | 买方指定仓库地面交货 |  | 9995-500108688-00001 | 044006465700010 | 400238759900010 | 500108688 |  | 500108688-0004
0124AB-1404002-0001 | 包6 | 600 | 国网冀北电力有限公司 | 国网冀北电力有限公司工程管理分公司（北京华联电力工程咨询有限公司） |  | 无电压等级 | 低压电力电缆,YJV,铜,16/10,3+1芯,ZC,22,普通 | 低压电力电缆-型号:YJV,导体材质:铜,截面mm2:16/10,芯数:3+1芯,阻燃特性:ZC,铠装形式:22,特殊要求:普通 | 千米 | 0.401 | 2024-11-01 | 2025-04-30 | 河北省张家口市玉田县 | 材料站现场车板交货 |  | 9995-500109604-00001 | 044006416900010 | 400238717400010 | 500109604 |  | 500109604-0011
0124AB-1404002-0001 | 包6 | 600 | 国网冀北电力有限公司 | 国网冀北电力有限公司承德供电公司 |  | 无电压等级 | 低压电力电缆,YJV,铜,70,4芯,ZC,22,普通 | 低压电力电缆-型号:YJV,导体材质:铜,截面mm2:70,芯数:4芯,阻燃特性:ZC,铠装形式:22,特殊要求:普通 | 千米 | 2.07 | 2024-11-01 | 2025-04-30 | 河北省承德市 | 买方指定仓库地面交货 |  | 9995-500108894-00001 | 044006438600010 | 400238733800010 | 500108894 |  | 500108894-0004
0124AB-1404002-0001 | 包6 | 600 | 国网冀北电力有限公司 | 国网冀北电力有限公司唐山供电公司 |  | 无电压等级 | 低压电力电缆,YJLV,铝,70,4芯,ZC,22,普通 | 低压电力电缆-型号:YJLV,导体材质:铝,截面mm2:70,芯数:4芯,阻燃特性:ZC,铠装形式:22,特殊要求:普通 | 千米 | 0.051 | 2024-11-01 | 2025-04-30 | 河北唐山 | 买方指定仓库地面交货 |  | 9995-500109075-00001 | 044006466300010 | 400238760500010 | 500109075 |  | 500109075-0001
0124AB-1404002-0001 | 包6 | 600 | 国网冀北电力有限公司 | 国网冀北电力有限公司廊坊供电公司 |  | 无电压等级 | 低压电力电缆,YJV,铜,35/16,3+1芯,ZC,22,普通 | 低压电力电缆-型号:YJV,导体材质:铜,截面mm2:35/16,芯数:3+1芯,阻燃特性:ZC,铠装形式:22,特殊要求:普通 | 千米 | 0.02 | 2024-11-01 | 2025-04-30 | 河北省廊坊市广阳区 | 买方指定仓库地面交货 |  | 9995-500109639-00001 | 044006550800010 | 400238841600010 | 500109639 |  | 500109639-0007
0124AB-1404002-0001 | 包6 | 600 | 国网冀北电力有限公司 | 国网冀北电力有限公司唐山供电公司 |  | 无电压等级 | 低压电力电缆,YJV,铜,70,4芯,ZC,22,普通 | 低压电力电缆-型号:YJV,导体材质:铜,截面mm2:70,芯数:4芯,阻燃特性:ZC,铠装形式:22,特殊要求:普通 | 千米 | 0.072 | 2024-11-01 | 2025-04-30 | 河北唐山 | 买方指定仓库地面交货 |  | 9995-500108894-00001 | 044006465900010 | 400238760100010 | 500108894 |  | 500108894-0004
0124AB-1404002-0001 | 包6 | 600 | 国网冀北电力有限公司 | 国网冀北电力有限公司唐山供电公司 |  | 无电压等级 | 低压电力电缆,YJV,铜,240/120,4+1芯,ZC,22,普通 | 低压电力电缆-型号:YJV,导体材质:铜,截面mm2:240/120,芯数:4+1芯,阻燃特性:ZC,铠装形式:22,特殊要求:普通 | 千米 | 0.323 | 2024-11-01 | 2025-04-30 | 河北唐山 | 买方指定仓库地面交货 |  | 9995-500109215-00001 | 044006466800010 | 400238761000010 | 500109215 |  | 500109215-0002
0124AB-1404002-0001 | 包6 | 600 | 国网冀北电力有限公司 | 国网冀北电力有限公司秦皇岛供电公司 |  | 无电压等级 | 低压电力电缆,YJY,铜,35/16,4+1芯,ZC,无铠装,普通 | 低压电力电缆-型号:YJY,导体材质:铜,截面mm2:35/16,芯数:4+1芯,阻燃特性:ZC,铠装形式:无铠装,特殊要求:普通 | 千米 | 0.357 | 2024-11-01 | 2025-04-30 | 河北省秦皇岛市 | 买方指定仓库地面交货 |  | 9995-500132767-00001 | 044006504000010 | 400238796100010 | 500132767 |  | 500132767-0001
0124AB-1404002-0001 | 包6 | 600 | 国网冀北电力有限公司 | 国网冀北电力有限公司唐山供电公司 |  | 无电压等级 | 低压电力电缆,YJY,铜,185/120,4 1芯,ZC,23,WDZC | 低压电力电缆:型号:YJY,导体材质:铜,截面mm2:185/120,芯数:4 1芯,阻燃特性:ZC,铠装形式:23,特殊要求:WDZC | 千米 | 0.102 | 2024-11-01 | 2025-04-30 | 河北唐山 | 买方指定仓库地面交货 |  | G00M-500143553-00001 | 044006802500010 | 400238865700010 | 500143553 |  | 500143553-0002
0124AB-1404002-0001 | 包6 | 600 | 国网冀北电力有限公司 | 国网冀北电力有限公司张家口供电公司 |  | 无电压等级 | 低压电力电缆,YJV,铜,25,4芯,ZC,22,普通 | 低压电力电缆-型号:YJV,导体材质:铜,截面mm2:25,芯数:4芯,阻燃特性:ZC,铠装形式:22,特殊要求:普通 | 千米 | 0.066 | 2024-11-01 | 2025-04-30 | 河北省张家口市 | 买方指定仓库地面交货 |  | G00M-500108747-00001 | 044006524200010 | 400238815400010 | 500108747 |  | 500108747-0004
0124AB-1404002-0001 | 包6 | 600 | 国网冀北电力有限公司 | 国网冀北电力有限公司秦皇岛供电公司 |  | 无电压等级 | 低压电力电缆,YJY,铜,70/35,4 1芯,ZC,23,WDZC | 低压电力电缆:型号:YJY,导体材质:铜,截面mm2:70/35,芯数:4 1芯,阻燃特性:ZC,铠装形式:23,特殊要求:WDZC | 千米 | 0.073 | 2024-11-01 | 2025-04-30 | 河北省秦皇岛市 | 买方指定仓库地面交货 |  | G00M-500143549-00001 | 044006509700010 | 400238801800010 | 500143549 |  | 500143549-0008
0124AB-1404002-0001 | 包6 | 600 | 国网冀北电力有限公司 | 国网冀北电力有限公司廊坊供电公司 |  | 无电压等级 | 低压电力电缆,YJV,铜,6/4,3+1芯,ZC,22,普通 | 低压电力电缆-型号:YJV,导体材质:铜,截面mm2:6/4,芯数:3+1芯,阻燃特性:ZC,铠装形式:22,特殊要求:普通 | 千米 | 0.224 | 2024-11-01 | 2025-04-30 | 河北省廊坊市广阳区 | 买方指定仓库地面交货 |  | 9995-500109593-00001 | 044006550700010 | 400238841500010 | 500109593 |  | 500109593-0008
0124AB-1404002-0001 | 包6 | 600 | 国网冀北电力有限公司 | 国网冀北电力有限公司秦皇岛供电公司 |  | 无电压等级 | 低压电力电缆,YJY,铜,35,4芯,ZC,无铠装,普通 | 低压电力电缆-型号:YJY,导体材质:铜,截面mm2:35,芯数:4芯,阻燃特性:ZC,铠装形式:无铠装,特殊要求:普通 | 千米 | 6.647 | 2024-11-01 | 2025-04-30 | 河北省秦皇岛市 | 买方指定仓库地面交货 |  | G00M-500132738-00001 | 044006503800010 | 400238795900010 | 500132738 |  | 500132738-0013
0124AB-1404002-0001 | 包6 | 600 | 国网冀北电力有限公司 | 国网冀北电力有限公司唐山供电公司 |  | 无电压等级 | 低压电力电缆,YJLV,铝,240,4芯,ZC,22,普通 | 低压电力电缆-型号:YJLV,导体材质:铝,截面mm2:240,芯数:4芯,阻燃特性:ZC,铠装形式:22,特殊要求:普通 | 千米 | 0.075 | 2024-11-01 | 2025-04-30 | 河北唐山 | 买方指定仓库地面交货 |  | 9995-500109078-00001 | 044006466400010 | 400238760600010 | 500109078 |  | 500109078-0001
0124AB-1404002-0001 | 包6 | 600 | 国网冀北电力有限公司 | 国网冀北电力有限公司秦皇岛供电公司 |  | 无电压等级 | 低压电力电缆,YJV,铜,25,4芯,ZC,22,普通 | 低压电力电缆-型号:YJV,导体材质:铜,截面mm2:25,芯数:4芯,阻燃特性:ZC,铠装形式:22,特殊要求:普通 | 千米 | 0.005 | 2024-11-01 | 2025-04-30 | 河北省秦皇岛市 | 买方指定仓库地面交货 |  | G00M-500108747-00001 | 044006499300010 | 400238791500010 | 500108747 |  | 500108747-0004
0124AB-1404002-0001 | 包6 | 600 | 国网冀北电力有限公司 | 国网冀北电力有限公司承德供电公司 |  | 无电压等级 | 低压电力电缆,YJY,铜,35,4芯,ZC,23,普通 | 低压电力电缆:型号:YJY,导体材质:铜,截面mm2:35,芯数:4芯,阻燃特性:ZC,铠装形式:23,特殊要求:普通 | 千米 | 0.156 | 2024-11-01 | 2025-04-30 | 河北省承德市 | 买方指定仓库地面交货 |  | G00M-500143540-00002 | 044006438400010 | 400238733600010 | 500143540 |  | 500143540-0007
0124AB-1404002-0001 | 包6 | 600 | 国网冀北电力有限公司 | 国网冀北电力有限公司唐山供电公司 |  | 无电压等级 | 低压电力电缆,YJY,铜,35,4芯,ZC,23,普通 | 低压电力电缆:型号:YJY,导体材质:铜,截面mm2:35,芯数:4芯,阻燃特性:ZC,铠装形式:23,特殊要求:普通 | 千米 | 2.158 | 2024-11-01 | 2025-04-30 | 河北唐山 | 买方指定仓库地面交货 |  | G00M-500143540-00002 | 044006477200010 | 400238770400010 | 500143540 |  | 500143540-0007
0124AB-1404002-0001 | 包6 | 600 | 国网冀北电力有限公司 | 国网冀北电力有限公司张家口供电公司 |  | 无电压等级 | 低压电力电缆,YJV,铜,240,4芯,ZC,22,普通 | 低压电力电缆-型号:YJV,导体材质:铜,截面mm2:240,芯数:4芯,阻燃特性:ZC,铠装形式:22,特殊要求:普通 | 千米 | 0.015 | 2024-11-01 | 2025-04-30 | 河北省张家口市 | 买方指定仓库地面交货 |  | 9995-500108897-00001 | 044006524600010 | 400238815800010 | 500108897 |  | 500108897-0001
0124AB-1404002-0001 | 包6 | 600 | 国网冀北电力有限公司 | 国网冀北电力有限公司秦皇岛供电公司 |  | 无电压等级 | 低压电力电缆,YJLV,铝,35,4芯,ZC,无铠装,普通 | 低压电力电缆-型号:YJLV,导体材质:铝,截面mm2:35,芯数:4芯,阻燃特性:ZC,铠装形式:无铠装,特殊要求:普通 | 千米 | 10.058 | 2024-11-01 | 2025-04-30 | 河北省秦皇岛市 | 买方指定仓库地面交货 |  | G00M-500132448-00001 | 044006503600010 | 400238795700010 | 500132448 |  | 500132448-0009
0124AB-1404002-0001 | 包6 | 600 | 国网冀北电力有限公司 | 国网冀北电力有限公司张家口供电公司 |  | 无电压等级 | 低压电力电缆,YJY,铜,35,4芯,ZC,23,普通 | 低压电力电缆:型号:YJY,导体材质:铜,截面mm2:35,芯数:4芯,阻燃特性:ZC,铠装形式:23,特殊要求:普通 | 千米 | 0.204 | 2024-11-01 | 2025-04-30 | 河北省张家口市 | 买方指定仓库地面交货 |  | G00M-500143540-00002 | 044006529700010 | 400238820800010 | 500143540 |  | 500143540-0007
0124AB-1404002-0001 | 包6 | 600 | 国网冀北电力有限公司 | 国网冀北电力有限公司秦皇岛供电公司 |  | 无电压等级 | 低压电力电缆,YJY,铜,95/50,4+1芯,ZC,无铠装,WDZC | 低压电力电缆-型号:YJY,导体材质:铜,截面mm2:95/50,芯数:4+1芯,阻燃特性:ZC,铠装形式:无铠装,特殊要求:WDZC | 千米 | 0.02 | 2024-11-01 | 2025-04-30 | 河北省秦皇岛市 | 买方指定仓库地面交货 |  | 9995-500134003-00001 | 044006504900010 | 400238797000010 | 500134003 |  | 500134003-0001
0124AB-1404002-0001 | 包6 | 600 | 国网冀北电力有限公司 | 国网冀北电力有限公司廊坊供电公司 |  | 无电压等级 | 低压电力电缆,YJV,铜,240,4芯,ZC,22,NH | 低压电力电缆-型号:YJV,导体材质:铜,截面mm2:240,芯数:4芯,阻燃特性:ZC,铠装形式:22,特殊要求:NH | 千米 | 0.017 | 2024-11-01 | 2025-04-30 | 河北省廊坊市广阳区 | 买方指定仓库地面交货 |  | G00M-500125099-00001 | 044006552200010 | 400238843000010 | 500125099 |  | 500125099-0019
0124AB-1404002-0001 | 包6 | 600 | 国网冀北电力有限公司 | 国网冀北电力有限公司工程管理分公司（北京华联电力工程咨询有限公司） |  | 无电压等级 | 低压电力电缆,YJV,铜,240,4芯,ZC,22,普通 | 低压电力电缆-型号:YJV,导体材质:铜,截面mm2:240,芯数:4芯,阻燃特性:ZC,铠装形式:22,特殊要求:普通 | 千米 | 0.109 | 2024-11-01 | 2025-04-30 | 河北省张家口市玉田县 | 材料站现场车板交货 |  | 9995-500108897-00001 | 044006416600010 | 400238717100010 | 500108897 |  | 500108897-0001
0124AB-1404002-0001 | 包6 | 600 | 国网冀北电力有限公司 | 国网冀北电力有限公司唐山供电公司 |  | 无电压等级 | 低压电力电缆,YJV,铜,10/6,3+1芯,ZC,22,普通 | 低压电力电缆-型号:YJV,导体材质:铜,截面mm2:10/6,芯数:3+1芯,阻燃特性:ZC,铠装形式:22,特殊要求:普通 | 千米 | 0.01 | 2024-11-01 | 2025-04-30 | 河北唐山 | 买方指定仓库地面交货 |  | 9995-500109707-00001 | 044006790600010 | 400238853800010 | 500109707 |  | 500109707-0010
0124AB-1404002-0001 | 包6 | 600 | 国网冀北电力有限公司 | 国网冀北电力有限公司秦皇岛供电公司 |  | 无电压等级 | 低压电力电缆,YJV,铜,25/16,4+1芯,ZC,22,普通 | 低压电力电缆-型号:YJV,导体材质:铜,截面mm2:25/16,芯数:4+1芯,阻燃特性:ZC,铠装形式:22,特殊要求:普通 | 千米 | 0.056 | 2024-11-01 | 2025-04-30 | 河北省秦皇岛市 | 买方指定仓库地面交货 |  | 9995-500109671-00001 | 044006500600010 | 400238792800010 | 500109671 |  | 500109671-0016
0124AB-1404002-0001 | 包6 | 600 | 国网冀北电力有限公司 | 国网冀北电力有限公司廊坊供电公司 |  | 无电压等级 | 低压电力电缆,YJLV,铝,70,4芯,ZC,22,普通 | 低压电力电缆-型号:YJLV,导体材质:铝,截面mm2:70,芯数:4芯,阻燃特性:ZC,铠装形式:22,特殊要求:普通 | 千米 | 22.457 | 2024-11-01 | 2025-04-30 | 河北省廊坊市广阳区 | 买方指定仓库地面交货 |  | 9995-500109075-00001 | 044006549900010 | 400238840700010 | 500109075 |  | 500109075-0001
0124AB-1404002-0001 | 包6 | 600 | 国网冀北电力有限公司 | 国网冀北电力有限公司唐山供电公司 |  | 无电压等级 | 低压电力电缆,YJLV,铝,120,4芯,ZC,22,普通 | 低压电力电缆-型号:YJLV,导体材质:铝,截面mm2:120,芯数:4芯,阻燃特性:ZC,铠装形式:22,特殊要求:普通 | 千米 | 0.214 | 2024-11-01 | 2025-04-30 | 河北唐山 | 买方指定仓库地面交货 |  | 9995-500109080-00001 | 044006466500010 | 400238760700010 | 500109080 |  | 500109080-0001
0124AB-1404002-0001 | 包6 | 600 | 国网冀北电力有限公司 | 国网冀北电力有限公司廊坊供电公司 |  | 无电压等级 | 低压电力电缆,ERF,铜,300,1芯,ZC,无铠装,普通 | 低压电力电缆-型号:ERF,导体材质:铜,截面mm2:300,芯数:1芯,阻燃特性:ZC,铠装形式:无铠装,特殊要求:普通 | 千米 | 0.177 | 2024-11-01 | 2025-04-30 | 河北省廊坊市广阳区 | 买方指定仓库地面交货 |  | G00M-500135730-00002 | 044006556000010 | 400238846700010 | 500135730 |  | 500135730-0007
0124AB-1404002-0001 | 包6 | 600 | 国网冀北电力有限公司 | 国网冀北电力有限公司廊坊供电公司 |  | 无电压等级 | 低压电力电缆,YJLV,铝,240,4芯,ZC,22,普通 | 低压电力电缆-型号:YJLV,导体材质:铝,截面mm2:240,芯数:4芯,阻燃特性:ZC,铠装形式:22,特殊要求:普通 | 千米 | 2.9 | 2024-11-01 | 2025-04-30 | 河北省廊坊市广阳区 | 买方指定仓库地面交货 |  | 9995-500109078-00001 | 044006550000010 | 400238840800010 | 500109078 |  | 500109078-0001
0124AB-1404002-0001 | 包6 | 600 | 国网冀北电力有限公司 | 国网冀北电力有限公司秦皇岛供电公司 |  | 无电压等级 | 低压电力电缆,YJV,铜,150,4芯,ZC,22,普通 | 低压电力电缆-型号:YJV,导体材质:铜,截面mm2:150,芯数:4芯,阻燃特性:ZC,铠装形式:22,特殊要求:普通 | 千米 | 0.002 | 2024-11-01 | 2025-04-30 | 河北省秦皇岛市 | 买方指定仓库地面交货 |  | 9995-500108895-00001 | 044006499500010 | 400238791700010 | 500108895 |  | 500108895-0002
0124AB-1404002-0001 | 包6 | 600 | 国网冀北电力有限公司 | 国网冀北电力有限公司张家口供电公司 |  | 无电压等级 | 低压电力电缆,YJV,铜,35,2芯,ZC,无铠装,普通 | 低压电力电缆-型号:YJV,导体材质:铜,截面mm2:35,芯数:2芯,阻燃特性:ZC,铠装形式:无铠装,特殊要求:普通 | 千米 | 0.214 | 2024-11-01 | 2025-04-30 | 河北省张家口市 | 买方指定仓库地面交货 |  | G00M-500132734-00001 | 044006526600010 | 400238817700010 | 500132734 |  | 500132734-0007
0124AB-1404002-0001 | 包6 | 600 | 国网冀北电力有限公司 | 国网冀北电力有限公司工程管理分公司（北京华联电力工程咨询有限公司） |  | 无电压等级 | 低压电力电缆,YJV,铜,50/25,4+1芯,ZC,22,普通 | 低压电力电缆-型号:YJV,导体材质:铜,截面mm2:50/25,芯数:4+1芯,阻燃特性:ZC,铠装形式:22,特殊要求:普通 | 千米 | 0.072 | 2024-11-01 | 2025-04-30 | 河北省张家口市玉田县 | 材料站现场车板交货 |  | 9995-500109569-00001 | 044006416800010 | 400238717300010 | 500109569 |  | 500109569-0002
0124AB-1404002-0001 | 包6 | 600 | 国网冀北电力有限公司 | 国网冀北电力有限公司唐山供电公司 |  | 无电压等级 | 低压电力电缆,YJV,铜,240,4芯,ZC,22,普通 | 低压电力电缆-型号:YJV,导体材质:铜,截面mm2:240,芯数:4芯,阻燃特性:ZC,铠装形式:22,特殊要求:普通 | 千米 | 0.703 | 2024-11-01 | 2025-04-30 | 河北唐山 | 买方指定仓库地面交货 |  | 9995-500108897-00001 | 044006466200010 | 400238760400010 | 500108897 |  | 500108897-0001
0124AB-1404002-0001 | 包6 | 600 | 国网冀北电力有限公司 | 国网冀北电力有限公司廊坊供电公司 |  | 无电压等级 | 低压电力电缆,YJV,铜,6,2芯,ZC,22,普通 | 低压电力电缆-型号:YJV,导体材质:铜,截面mm2:6,芯数:2芯,阻燃特性:ZC,铠装形式:22,特殊要求:普通 | 千米 | 0.053 | 2024-11-01 | 2025-04-30 | 河北省廊坊市广阳区 | 买方指定仓库地面交货 |  | G00M-500109518-00001 | 044006550400010 | 400238841200010 | 500109518 |  | 500109518-0016
0124AB-1404002-0001 | 包6 | 600 | 国网冀北电力有限公司 | 国网冀北电力有限公司唐山供电公司 |  | 无电压等级 | 低压电力电缆,YJV,铜,50/25,4+1芯,ZC,22,普通 | 低压电力电缆-型号:YJV,导体材质:铜,截面mm2:50/25,芯数:4+1芯,阻燃特性:ZC,铠装形式:22,特殊要求:普通 | 千米 | 0.018 | 2024-11-01 | 2025-04-30 | 河北唐山 | 买方指定仓库地面交货 |  | 9995-500109569-00001 | 044006467000010 | 400238761200010 | 500109569 |  | 500109569-0002
0124AB-1404002-0001 | 包6 | 600 | 国网冀北电力有限公司 | 国网冀北电力有限公司唐山供电公司 |  | 无电压等级 | 低压电力电缆,YJY,铜,35,4芯,ZC,无铠装,普通 | 低压电力电缆-型号:YJY,导体材质:铜,截面mm2:35,芯数:4芯,阻燃特性:ZC,铠装形式:无铠装,特殊要求:普通 | 千米 | 0.196 | 2024-11-01 | 2025-04-30 | 河北唐山 | 买方指定仓库地面交货 |  | G00M-500132738-00001 | 044006469400010 | 400238763300010 | 500132738 |  | 500132738-0013
0124AB-1404002-0001 | 包6 | 600 | 国网冀北电力有限公司 | 国网冀北电力有限公司廊坊供电公司 |  | 无电压等级 | 低压电力电缆,YJV,铜,70,4芯,ZC,22,普通 | 低压电力电缆-型号:YJV,导体材质:铜,截面mm2:70,芯数:4芯,阻燃特性:ZC,铠装形式:22,特殊要求:普通 | 千米 | 0.08 | 2024-11-01 | 2025-04-30 | 河北省廊坊市广阳区 | 买方指定仓库地面交货 |  | 9995-500108894-00001 | 044006549600010 | 400238840400010 | 500108894 |  | 500108894-0004
0124AB-1404002-0001 | 包6 | 600 | 国网冀北电力有限公司 | 国网冀北电力有限公司廊坊供电公司 |  | 无电压等级 | 低压电力电缆,YJV,铜,10/6,4+1芯,ZC,22,普通 | 低压电力电缆-型号:YJV,导体材质:铜,截面mm2:10/6,芯数:4+1芯,阻燃特性:ZC,铠装形式:22,特殊要求:普通 | 千米 | 0.02 | 2024-11-01 | 2025-04-30 | 河北省廊坊市广阳区 | 买方指定仓库地面交货 |  | 9995-500109538-00001 | 044006550500010 | 400238841300010 | 500109538 |  | 500109538-0004
0124AB-1404002-0001 | 包6 | 600 | 国网冀北电力有限公司 | 国网冀北电力有限公司秦皇岛供电公司 |  | 无电压等级 | 低压电力电缆,YJV,铜,35/16,4+1芯,ZC,22,普通 | 低压电力电缆-型号:YJV,导体材质:铜,截面mm2:35/16,芯数:4+1芯,阻燃特性:ZC,铠装形式:22,特殊要求:普通 | 千米 | 0.148 | 2024-11-01 | 2025-04-30 | 河北省秦皇岛市 | 买方指定仓库地面交货 |  | 9995-500109640-00001 | 044006500500010 | 400238792700010 | 500109640 |  | 500109640-0002
0124AB-1404002-0001 | 包6 | 600 | 国网冀北电力有限公司 | 国网冀北电力有限公司秦皇岛供电公司 |  | 无电压等级 | 低压电力电缆,YJV,铜,16,2芯,ZC,无铠装,普通 | 低压电力电缆-型号:YJV,导体材质:铜,截面mm2:16,芯数:2芯,阻燃特性:ZC,铠装形式:无铠装,特殊要求:普通 | 千米 | 0.767 | 2024-11-01 | 2025-04-30 | 河北省秦皇岛市 | 买方指定仓库地面交货 |  | G00M-500132737-00001 | 044006503700010 | 400238795800010 | 500132737 |  | 500132737-0016
0124AB-1404002-0001 | 包6 | 600 | 国网冀北电力有限公司 | 国网冀北电力有限公司秦皇岛供电公司 |  | 无电压等级 | 低压电力电缆,YJV,铜,95,4芯,ZC,22,普通 | 低压电力电缆-型号:YJV,导体材质:铜,截面mm2:95,芯数:4芯,阻燃特性:ZC,铠装形式:22,特殊要求:普通 | 千米 | 0.01 | 2024-11-01 | 2025-04-30 | 河北省秦皇岛市 | 买方指定仓库地面交货 |  | 9995-500108688-00001 | 044006499200010 | 400238791400010 | 500108688 |  | 500108688-0004
0124AB-1404002-0001 | 包6 | 600 | 国网冀北电力有限公司 | 国网冀北电力有限公司张家口供电公司 |  | 无电压等级 | 低压电力电缆,YJV,铜,6,3芯,ZC,22,NH | 低压电力电缆-型号:YJV,导体材质:铜,截面mm2:6,芯数:3芯,阻燃特性:ZC,铠装形式:22,特殊要求:NH | 千米 | 0.015 | 2024-11-01 | 2025-04-30 | 河北省张家口市 | 买方指定仓库地面交货 |  | G00M-500125114-00001 | 044006525800010 | 400238817000010 | 500125114 |  | 500125114-0015
0124AB-1404002-0001 | 包6 | 600 | 国网冀北电力有限公司 | 国网冀北电力有限公司秦皇岛供电公司 |  | 无电压等级 | 低压电力电缆,YJLV,铝,240,4芯,ZC,22,普通 | 低压电力电缆-型号:YJLV,导体材质:铝,截面mm2:240,芯数:4芯,阻燃特性:ZC,铠装形式:22,特殊要求:普通 | 千米 | 0.179 | 2024-11-01 | 2025-04-30 | 河北省秦皇岛市 | 买方指定仓库地面交货 |  | 9995-500109078-00001 | 044006499900010 | 400238792100010 | 500109078 |  | 500109078-0001
0124AB-1404002-0001 | 包6 | 600 | 国网冀北电力有限公司 | 国网冀北电力有限公司秦皇岛供电公司 |  | 无电压等级 | 低压电力电缆,YJY,铜,120/70,4 1芯,ZC,23,WDZC | 低压电力电缆:型号:YJY,导体材质:铜,截面mm2:120/70,芯数:4 1芯,阻燃特性:ZC,铠装形式:23,特殊要求:WDZC | 千米 | 0.355 | 2024-11-01 | 2025-04-30 | 河北省秦皇岛市 | 买方指定仓库地面交货 |  | G00M-500143551-00001 | 044006509800010 | 400238801900010 | 500143551 |  | 500143551-0002
0124AB-1404002-0001 | 包6 | 600 | 国网冀北电力有限公司 | 国网冀北电力有限公司唐山供电公司 |  | 无电压等级 | 低压电力电缆,YJY,铜,70/35,4+1芯,ZC,无铠装,WDZC | 低压电力电缆-型号:YJY,导体材质:铜,截面mm2:70/35,芯数:4+1芯,阻燃特性:ZC,铠装形式:无铠装,特殊要求:WDZC | 千米 | 0.01 | 2024-11-01 | 2025-04-30 | 河北唐山 | 买方指定仓库地面交货 |  | 9995-500134001-00001 | 044006470300010 | 400238764200010 | 500134001 |  | 500134001-0001
0124AB-1404002-0001 | 包6 | 600 | 国网冀北电力有限公司 | 国网冀北电力有限公司唐山供电公司 |  | 无电压等级 | 低压电力电缆,YJV,铜,150,4芯,ZC,22,普通 | 低压电力电缆-型号:YJV,导体材质:铜,截面mm2:150,芯数:4芯,阻燃特性:ZC,铠装形式:22,特殊要求:普通 | 千米 | 0.242 | 2024-11-01 | 2025-04-30 | 河北唐山 | 买方指定仓库地面交货 |  | 9995-500108895-00001 | 044006466000010 | 400238760200010 | 500108895 |  | 500108895-0002
0124AB-1404002-0001 | 包6 | 600 | 国网冀北电力有限公司 | 国网冀北电力有限公司廊坊供电公司 |  | 无电压等级 | 低压电力电缆,YJV,铜,10,3芯,ZC,22,NH | 低压电力电缆-型号:YJV,导体材质:铜,截面mm2:10,芯数:3芯,阻燃特性:ZC,铠装形式:22,特殊要求:NH | 千米 | 0.509 | 2024-11-01 | 2025-04-30 | 河北省廊坊市广阳区 | 买方指定仓库地面交货 |  | G00M-500125110-00001 | 044006552300010 | 400238843100010 | 500125110 |  | 500125110-0010
0124AB-1404002-0001 | 包6 | 600 | 国网冀北电力有限公司 | 国网冀北电力有限公司秦皇岛供电公司 |  | 无电压等级 | 低压电力电缆,YJV,铜,240/120,4+1芯,ZC,22,普通 | 低压电力电缆-型号:YJV,导体材质:铜,截面mm2:240/120,芯数:4+1芯,阻燃特性:ZC,铠装形式:22,特殊要求:普通 | 千米 | 1.117 | 2024-11-01 | 2025-04-30 | 河北省秦皇岛市 | 买方指定仓库地面交货 |  | 9995-500109215-00001 | 044006500300010 | 400238792500010 | 500109215 |  | 500109215-0002
0124AB-1404002-0001 | 包6 | 600 | 国网冀北电力有限公司 | 国网冀北电力有限公司秦皇岛供电公司 |  | 无电压等级 | 低压电力电缆,YJLV,铝,70,4芯,ZC,22,普通 | 低压电力电缆-型号:YJLV,导体材质:铝,截面mm2:70,芯数:4芯,阻燃特性:ZC,铠装形式:22,特殊要求:普通 | 千米 | 2.076 | 2024-11-01 | 2025-04-30 | 河北省秦皇岛市 | 买方指定仓库地面交货 |  | 9995-500109075-00001 | 044006499800010 | 400238792000010 | 500109075 |  | 500109075-0001
0124AB-1404002-0001 | 包6 | 600 | 国网冀北电力有限公司 | 国网冀北电力有限公司唐山供电公司 |  | 无电压等级 | 低压电力电缆,YJY,铜,150/95,4+1芯,ZC,无铠装,WDZC | 低压电力电缆-型号:YJY,导体材质:铜,截面mm2:150/95,芯数:4+1芯,阻燃特性:ZC,铠装形式:无铠装,特殊要求:WDZC | 千米 | 0.102 | 2024-11-01 | 2025-04-30 | 河北唐山 | 买方指定仓库地面交货 |  | 9995-500134004-00001 | 044006791200010 | 400238854400010 | 500134004 |  | 500134004-0001
0124AB-1404002-0001 | 包6 | 600 | 国网冀北电力有限公司 | 国网冀北电力有限公司工程管理分公司（北京华联电力工程咨询有限公司） |  | 无电压等级 | 低压电力电缆,YJV,铜,10/6,4+1芯,ZC,22,普通 | 低压电力电缆-型号:YJV,导体材质:铜,截面mm2:10/6,芯数:4+1芯,阻燃特性:ZC,铠装形式:22,特殊要求:普通 | 千米 | 0.204 | 2024-11-01 | 2025-04-30 | 河北省张家口市玉田县 | 材料站现场车板交货 |  | 9995-500109538-00001 | 044006416700010 | 400238717200010 | 500109538 |  | 500109538-0004
0124AB-1404002-0001 | 包6 | 600 | 国网冀北电力有限公司 | 国网冀北电力有限公司廊坊供电公司 |  | 无电压等级 | 低压电力电缆,YJLV,铝,120,4芯,ZC,22,普通 | 低压电力电缆-型号:YJLV,导体材质:铝,截面mm2:120,芯数:4芯,阻燃特性:ZC,铠装形式:22,特殊要求:普通 | 千米 | 0.158 | 2024-11-01 | 2025-04-30 | 河北省廊坊市广阳区 | 买方指定仓库地面交货 |  | 9995-500109080-00001 | 044006550100010 | 400238840900010 | 500109080 |  | 500109080-0001
0124AB-1404002-0001 | 包6 | 600 | 国网冀北电力有限公司 | 国网冀北电力有限公司廊坊供电公司 |  | 无电压等级 | 低压电力电缆,YJY,铜,120/70,4 1芯,ZC,23,WDZC | 低压电力电缆:型号:YJY,导体材质:铜,截面mm2:120/70,芯数:4 1芯,阻燃特性:ZC,铠装形式:23,特殊要求:WDZC | 千米 | 0.088 | 2024-11-01 | 2025-04-30 | 河北省廊坊市广阳区 | 买方指定仓库地面交货 |  | G00M-500143551-00001 | 044006559200010 | 400238849800010 | 500143551 |  | 500143551-0002
0124AB-1404002-0001 | 包6 | 600 | 国网冀北电力有限公司 | 国网冀北电力有限公司廊坊供电公司 |  | 无电压等级 | 低压电力电缆,YJV,铜,150,4芯,ZC,22,普通 | 低压电力电缆-型号:YJV,导体材质:铜,截面mm2:150,芯数:4芯,阻燃特性:ZC,铠装形式:22,特殊要求:普通 | 千米 | 0.672 | 2024-11-01 | 2025-04-30 | 河北省廊坊市广阳区 | 买方指定仓库地面交货 |  | 9995-500108895-00001 | 044006549700010 | 400238840500010 | 500108895 |  | 500108895-0002
0124AB-1404002-0001 | 包6 | 600 | 国网冀北电力有限公司 | 国网冀北电力有限公司承德供电公司 |  | 无电压等级 | 低压电力电缆,YJV,铜,150,4芯,ZC,22,普通 | 低压电力电缆-型号:YJV,导体材质:铜,截面mm2:150,芯数:4芯,阻燃特性:ZC,铠装形式:22,特殊要求:普通 | 千米 | 0.046 | 2024-11-01 | 2025-04-30 | 河北省承德市 | 买方指定仓库地面交货 |  | 9995-500108895-00001 | 044006433800010 | 400238729400010 | 500108895 |  | 500108895-0002
0124AB-1404002-0001 | 包6 | 600 | 国网冀北电力有限公司 | 国网冀北电力有限公司张家口供电公司 |  | 无电压等级 | 低压电力电缆,YJV,铜,25/16,4+1芯,ZC,22,普通 | 低压电力电缆-型号:YJV,导体材质:铜,截面mm2:25/16,芯数:4+1芯,阻燃特性:ZC,铠装形式:22,特殊要求:普通 | 千米 | 0.061 | 2024-11-01 | 2025-04-30 | 河北省张家口市 | 买方指定仓库地面交货 |  | 9995-500109671-00001 | 044006524900010 | 400238816100010 | 500109671 |  | 500109671-0016
0124AB-1404002-0001 | 包6 | 600 | 国网冀北电力有限公司 | 国网冀北电力有限公司唐山供电公司 |  | 无电压等级 | 低压电力电缆,YJV,铜,6,2芯,ZC,22,普通 | 低压电力电缆-型号:YJV,导体材质:铜,截面mm2:6,芯数:2芯,阻燃特性:ZC,铠装形式:22,特殊要求:普通 | 千米 | 0.01 | 2024-11-01 | 2025-04-30 | 河北唐山 | 买方指定仓库地面交货 |  | G00M-500109518-00001 | 044006466900010 | 400238761100010 | 500109518 |  | 500109518-0016
0124AB-1404002-0001 | 包6 | 600 | 国网冀北电力有限公司 | 国网冀北电力有限公司秦皇岛供电公司 |  | 无电压等级 | 低压电力电缆,YJY,铜,70/35,4+1芯,ZC,无铠装,WDZC | 低压电力电缆-型号:YJY,导体材质:铜,截面mm2:70/35,芯数:4+1芯,阻燃特性:ZC,铠装形式:无铠装,特殊要求:WDZC | 千米 | 0.046 | 2024-11-01 | 2025-04-30 | 河北省秦皇岛市 | 买方指定仓库地面交货 |  | 9995-500134001-00001 | 044006504800010 | 400238796900010 | 500134001 |  | 500134001-0001
0124AB-1404002-0001 | 包6 | 600 | 国网冀北电力有限公司 | 国网冀北电力有限公司秦皇岛供电公司 |  | 无电压等级 | 低压电力电缆,YJY,铜,35,4芯,ZC,23,普通 | 低压电力电缆:型号:YJY,导体材质:铜,截面mm2:35,芯数:4芯,阻燃特性:ZC,铠装形式:23,特殊要求:普通 | 千米 | 8.819 | 2024-11-01 | 2025-04-30 | 河北省秦皇岛市 | 买方指定仓库地面交货 |  | G00M-500143540-00002 | 044006509600010 | 400238801700010 | 500143540 |  | 500143540-0007
0124AB-1404002-0001 | 包6 | 600 | 国网冀北电力有限公司 | 国网冀北电力有限公司廊坊供电公司 |  | 无电压等级 | 低压电力电缆,YJV,铜,50/25,4+1芯,ZC,22,普通 | 低压电力电缆-型号:YJV,导体材质:铜,截面mm2:50/25,芯数:4+1芯,阻燃特性:ZC,铠装形式:22,特殊要求:普通 | 千米 | 0.112 | 2024-11-01 | 2025-04-30 | 河北省廊坊市广阳区 | 买方指定仓库地面交货 |  | 9995-500109569-00001 | 044006550600010 | 400238841400010 | 500109569 |  | 500109569-0002
0124AB-1404002-0001 | 包6 | 600 | 国网冀北电力有限公司 | 国网冀北电力有限公司秦皇岛供电公司 |  | 无电压等级 | 低压电力电缆,YJV,铜,50,4芯,ZC,22,普通 | 低压电力电缆-型号:YJV,导体材质:铜,截面mm2:50,芯数:4芯,阻燃特性:ZC,铠装形式:22,特殊要求:普通 | 千米 | 1.797 | 2024-11-01 | 2025-04-30 | 河北省秦皇岛市 | 买方指定仓库地面交货 |  | 9995-500108896-00001 | 044006499600010 | 400238791800010 | 500108896 |  | 500108896-0002
0124AB-1404002-0001 | 包6 | 600 | 国网冀北电力有限公司 | 国网冀北电力有限公司承德供电公司 |  | 无电压等级 | 低压电力电缆,YJY,铜,35,4芯,ZC,无铠装,普通 | 低压电力电缆-型号:YJY,导体材质:铜,截面mm2:35,芯数:4芯,阻燃特性:ZC,铠装形式:无铠装,特殊要求:普通 | 千米 | 2.176 | 2024-11-01 | 2025-04-30 | 河北省承德市 | 买方指定仓库地面交货 |  | G00M-500132738-00001 | 044006444100010 | 400238739300010 | 500132738 |  | 500132738-0013
0124AB-1404002-0001 | 包6 | 600 | 国网冀北电力有限公司 | 国网冀北电力有限公司唐山供电公司 |  | 无电压等级 | 低压电力电缆,YJV,铜,120,4芯,ZC,22,普通 | 低压电力电缆-型号:YJV,导体材质:铜,截面mm2:120,芯数:4芯,阻燃特性:ZC,铠装形式:22,特殊要求:普通 | 千米 | 0.045 | 2024-11-01 | 2025-04-30 | 河北唐山 | 买方指定仓库地面交货 |  | 9995-500109087-00001 | 044006466600010 | 400238760800010 | 500109087 |  | 500109087-0002
0124AB-1404002-0001 | 包6 | 600 | 国网冀北电力有限公司 | 国网冀北电力有限公司唐山供电公司 |  | 无电压等级 | 低压电力电缆,YJV,铜,50,4芯,ZC,22,普通 | 低压电力电缆-型号:YJV,导体材质:铜,截面mm2:50,芯数:4芯,阻燃特性:ZC,铠装形式:22,特殊要求:普通 | 千米 | 0.081 | 2024-11-01 | 2025-04-30 | 河北唐山 | 买方指定仓库地面交货 |  | 9995-500108896-00001 | 044006466100010 | 400238760300010 | 500108896 |  | 500108896-0002
0124AB-1404002-0001 | 包6 | 600 | 国网冀北电力有限公司 | 国网冀北电力有限公司秦皇岛供电公司 |  | 无电压等级 | 低压电力电缆,YJV,铜,70,4芯,ZC,22,普通 | 低压电力电缆-型号:YJV,导体材质:铜,截面mm2:70,芯数:4芯,阻燃特性:ZC,铠装形式:22,特殊要求:普通 | 千米 | 1.483 | 2024-11-01 | 2025-04-30 | 河北省秦皇岛市 | 买方指定仓库地面交货 |  | 9995-500108894-00001 | 044006499400010 | 400238791600010 | 500108894 |  | 500108894-0004
0124AB-1404002-0001 | 包6 | 600 | 国网冀北电力有限公司 | 国网冀北电力有限公司张家口供电公司 |  | 无电压等级 | 低压电力电缆,YJY,铜,35,4芯,ZC,无铠装,普通 | 低压电力电缆-型号:YJY,导体材质:铜,截面mm2:35,芯数:4芯,阻燃特性:ZC,铠装形式:无铠装,特殊要求:普通 | 千米 | 3.95 | 2024-11-01 | 2025-04-30 | 河北省张家口市 | 买方指定仓库地面交货 |  | G00M-500132738-00001 | 044006526800010 | 400238817900010 | 500132738 |  | 500132738-0013
0124AB-1404002-0001 | 包6 | 600 | 国网冀北电力有限公司 | 国网冀北电力有限公司秦皇岛供电公司 |  | 无电压等级 | 低压电力电缆,YJV,铜,120,4芯,ZC,22,普通 | 低压电力电缆-型号:YJV,导体材质:铜,截面mm2:120,芯数:4芯,阻燃特性:ZC,铠装形式:22,特殊要求:普通 | 千米 | 3.153 | 2024-11-01 | 2025-04-30 | 河北省秦皇岛市 | 买方指定仓库地面交货 |  | 9995-500109087-00001 | 044006500100010 | 400238792300010 | 500109087 |  | 500109087-0002
0124AB-1404002-0001 | 包6 | 600 | 国网冀北电力有限公司 | 国网冀北电力有限公司廊坊供电公司 |  | 无电压等级 | 低压电力电缆,YJV,铜,95,4芯,ZC,22,普通 | 低压电力电缆-型号:YJV,导体材质:铜,截面mm2:95,芯数:4芯,阻燃特性:ZC,铠装形式:22,特殊要求:普通 | 千米 | 0.016 | 2024-11-01 | 2025-04-30 | 河北省廊坊市广阳区 | 买方指定仓库地面交货 |  | 9995-500108688-00001 | 044006549400010 | 400238840200010 | 500108688 |  | 500108688-0004
0124AB-1404002-0001 | 包6 | 600 | 国网冀北电力有限公司 | 国网冀北电力有限公司唐山供电公司 |  | 无电压等级 | 低压电力电缆,YJV,铜,35/16,4+1芯,ZC,22,普通 | 低压电力电缆-型号:YJV,导体材质:铜,截面mm2:35/16,芯数:4+1芯,阻燃特性:ZC,铠装形式:22,特殊要求:普通 | 千米 | 0.306 | 2024-11-01 | 2025-04-30 | 河北唐山 | 买方指定仓库地面交货 |  | 9995-500109640-00001 | 044006467200010 | 400238761400010 | 500109640 |  | 500109640-0002
0124AB-1404002-0001 | 包6 | 600 | 国网冀北电力有限公司 | 国网冀北电力有限公司张家口供电公司 |  | 无电压等级 | 低压电力电缆,YJV,铜,16/10,4+1芯,ZC,无铠装,普通 | 低压电力电缆-型号:YJV,导体材质:铜,截面mm2:16/10,芯数:4+1芯,阻燃特性:ZC,铠装形式:无铠装,特殊要求:普通 | 千米 | 0.265 | 2024-11-01 | 2025-04-30 | 河北省张家口市 | 买方指定仓库地面交货 |  | G00M-500132785-00001 | 044006527000010 | 400238818100010 | 500132785 |  | 500132785-0018
0124AB-1404002-0001 | 包6 | 600 | 国网冀北电力有限公司 | 国网冀北电力有限公司张家口供电公司 |  | 无电压等级 | 低压电力电缆,YJV,铜,185,4芯,ZC,22,普通 | 低压电力电缆-型号:YJV,导体材质:铜,截面mm2:185,芯数:4芯,阻燃特性:ZC,铠装形式:22,特殊要求:普通 | 千米 | 0.01 | 2024-11-01 | 2025-04-30 | 河北省张家口市 | 买方指定仓库地面交货 |  | 9995-500109095-00001 | 044006524800010 | 400238816000010 | 500109095 |  | 500109095-0002
0124AB-1404002-0001 | 包6 | 600 | 国网冀北电力有限公司 | 国网冀北电力有限公司秦皇岛供电公司 |  | 无电压等级 | 低压电力电缆,YJLV,铝,120,4芯,ZC,22,普通 | 低压电力电缆-型号:YJLV,导体材质:铝,截面mm2:120,芯数:4芯,阻燃特性:ZC,铠装形式:22,特殊要求:普通 | 千米 | 0.181 | 2024-11-01 | 2025-04-30 | 河北省秦皇岛市 | 买方指定仓库地面交货 |  | 9995-500109080-00001 | 044006500000010 | 400238792200010 | 500109080 |  | 500109080-0001
0124AB-1404002-0001 | 包6 | 600 | 国网冀北电力有限公司 | 国网冀北电力有限公司张家口供电公司 |  | 无电压等级 | 低压电力电缆,YJY,铜,35/16,4+1芯,ZC,无铠装,普通 | 低压电力电缆-型号:YJY,导体材质:铜,截面mm2:35/16,芯数:4+1芯,阻燃特性:ZC,铠装形式:无铠装,特殊要求:普通 | 千米 | 0.008 | 2024-11-01 | 2025-04-30 | 河北省张家口市 | 买方指定仓库地面交货 |  | 9995-500132767-00001 | 044006526900010 | 400238818000010 | 500132767 |  | 500132767-0001
0124AB-1404002-0001 | 包6 | 600 | 国网冀北电力有限公司 | 国网冀北电力有限公司廊坊供电公司 |  | 无电压等级 | 低压电力电缆,YJV,铜,185,4芯,ZC,22,普通 | 低压电力电缆-型号:YJV,导体材质:铜,截面mm2:185,芯数:4芯,阻燃特性:ZC,铠装形式:22,特殊要求:普通 | 千米 | 0.978 | 2024-11-01 | 2025-04-30 | 河北省廊坊市广阳区 | 买方指定仓库地面交货 |  | 9995-500109095-00001 | 044006550300010 | 400238841100010 | 500109095 |  | 500109095-0002
0124AB-1404002-0001 | 包6 | 600 | 国网冀北电力有限公司 | 国网冀北电力有限公司唐山供电公司 |  | 无电压等级 | 低压电力电缆,ERF,铜,300,1芯,ZC,无铠装,普通 | 低压电力电缆-型号:ERF,导体材质:铜,截面mm2:300,芯数:1芯,阻燃特性:ZC,铠装形式:无铠装,特殊要求:普通 | 千米 | 0.155 | 2024-11-01 | 2025-04-30 | 河北唐山 | 买方指定仓库地面交货 |  | G00M-500135730-00002 | 044006473200010 | 400238766500010 | 500135730 |  | 500135730-0007
0124AB-1404002-0001 | 包6 | 600 | 国网冀北电力有限公司 | 国网冀北电力有限公司工程管理分公司（北京华联电力工程咨询有限公司） |  | 无电压等级 | 低压电力电缆,YJV,铜,35/16,4+1芯,ZC,22,普通 | 低压电力电缆-型号:YJV,导体材质:铜,截面mm2:35/16,芯数:4+1芯,阻燃特性:ZC,铠装形式:22,特殊要求:普通 | 千米 | 0.017 | 2024-11-01 | 2025-04-30 | 河北省张家口市玉田县 | 材料站现场车板交货 |  | 9995-500109640-00001 | 044006420000010 | 400238718000010 | 500109640 |  | 500109640-0002
0124AB-1404002-0001 | 包6 | 600 | 国网冀北电力有限公司 | 国网冀北电力有限公司秦皇岛供电公司 |  | 无电压等级 | 低压电力电缆,YJV,铜,95/50,4+1芯,ZC,22,普通 | 低压电力电缆-型号:YJV,导体材质:铜,截面mm2:95/50,芯数:4+1芯,阻燃特性:ZC,铠装形式:22,特殊要求:普通 | 千米 | 0.209 | 2024-11-01 | 2025-04-30 | 河北省秦皇岛市 | 买方指定仓库地面交货 |  | 9995-500109782-00001 | 044006500700010 | 400238792900010 | 500109782 |  | 500109782-0002
0124AB-1404002-0001 | 包6 | 600 | 国网冀北电力有限公司 | 国网冀北电力有限公司秦皇岛供电公司 |  | 无电压等级 | 低压电力电缆,YJV,铜,240,4芯,ZC,22,普通 | 低压电力电缆-型号:YJV,导体材质:铜,截面mm2:240,芯数:4芯,阻燃特性:ZC,铠装形式:22,特殊要求:普通 | 千米 | 1.95 | 2024-11-01 | 2025-04-30 | 河北省秦皇岛市 | 买方指定仓库地面交货 |  | 9995-500108897-00001 | 044006499700010 | 400238791900010 | 500108897 |  | 500108897-0001
0124AB-1404002-0001 | 包6 | 600 | 国网冀北电力有限公司 | 国网冀北电力有限公司廊坊供电公司 |  | 无电压等级 | 低压电力电缆,YJV,铜,120,4芯,ZC,22,普通 | 低压电力电缆-型号:YJV,导体材质:铜,截面mm2:120,芯数:4芯,阻燃特性:ZC,铠装形式:22,特殊要求:普通 | 千米 | 0.288 | 2024-11-01 | 2025-04-30 | 河北省廊坊市广阳区 | 买方指定仓库地面交货 |  | 9995-500109087-00001 | 044006550200010 | 400238841000010 | 500109087 |  | 500109087-0002
0124AB-1404002-0001 | 包6 | 600 | 国网冀北电力有限公司 | 国网冀北电力有限公司廊坊供电公司 |  | 无电压等级 | 低压电力电缆,YJLV,铝,35,4芯,ZC,无铠装,普通 | 低压电力电缆-型号:YJLV,导体材质:铝,截面mm2:35,芯数:4芯,阻燃特性:ZC,铠装形式:无铠装,特殊要求:普通 | 千米 | 22.881 | 2024-11-01 | 2025-04-30 | 河北省廊坊市广阳区 | 买方指定仓库地面交货 |  | G00M-500132448-00001 | 044006553300010 | 400238844000010 | 500132448 |  | 500132448-0009
0124AB-1404002-0001 | 包6 | 600 | 国网冀北电力有限公司 | 国网冀北电力有限公司唐山供电公司 |  | 无电压等级 | 低压电力电缆,YJV,铜,16,2芯,ZC,无铠装,普通 | 低压电力电缆-型号:YJV,导体材质:铜,截面mm2:16,芯数:2芯,阻燃特性:ZC,铠装形式:无铠装,特殊要求:普通 | 千米 | 0.056 | 2024-11-01 | 2025-04-30 | 河北唐山 | 买方指定仓库地面交货 |  | G00M-500132737-00001 | 044006469300010 | 400238763200010 | 500132737 |  | 500132737-0016
0124AB-1404002-0001 | 包6 | 600 | 国网冀北电力有限公司 | 国网冀北电力有限公司张家口供电公司 |  | 无电压等级 | 低压电力电缆,YJV,铜,70,4芯,ZC,22,普通 | 低压电力电缆-型号:YJV,导体材质:铜,截面mm2:70,芯数:4芯,阻燃特性:ZC,铠装形式:22,特殊要求:普通 | 千米 | 0.516 | 2024-11-01 | 2025-04-30 | 河北省张家口市 | 买方指定仓库地面交货 |  | 9995-500108894-00001 | 044006524300010 | 400238815500010 | 500108894 |  | 500108894-0004
0124AB-1404002-0001 | 包6 | 600 | 国网冀北电力有限公司 | 国网冀北电力有限公司唐山供电公司 |  | 无电压等级 | 低压电力电缆,YJV,铜,25,4芯,ZC,22,普通 | 低压电力电缆-型号:YJV,导体材质:铜,截面mm2:25,芯数:4芯,阻燃特性:ZC,铠装形式:22,特殊要求:普通 | 千米 | 0.043 | 2024-11-01 | 2025-04-30 | 河北唐山 | 买方指定仓库地面交货 |  | G00M-500108747-00001 | 044006465800010 | 400238760000010 | 500108747 |  | 500108747-0004
0124AB-1404002-0001 | 包6 | 600 | 国网冀北电力有限公司 | 国网冀北电力有限公司唐山供电公司 |  | 无电压等级 | 低压电力电缆,YJV,铜,16/10,3+1芯,ZC,22,普通 | 低压电力电缆-型号:YJV,导体材质:铜,截面mm2:16/10,芯数:3+1芯,阻燃特性:ZC,铠装形式:22,特殊要求:普通 | 千米 | 0.026 | 2024-11-01 | 2025-04-30 | 河北唐山 | 买方指定仓库地面交货 |  | 9995-500109604-00001 | 044006467100010 | 400238761300010 | 500109604 |  | 500109604-0011
0124AB-1404002-0001 | 包6 | 600 | 国网冀北电力有限公司 | 国网冀北电力有限公司秦皇岛供电公司 |  | 无电压等级 | 低压电力电缆,YJV,铜,50/25,4+1芯,ZC,22,普通 | 低压电力电缆-型号:YJV,导体材质:铜,截面mm2:50/25,芯数:4+1芯,阻燃特性:ZC,铠装形式:22,特殊要求:普通 | 千米 | 0.126 | 2024-11-01 | 2025-04-30 | 河北省秦皇岛市 | 买方指定仓库地面交货 |  | 9995-500109569-00001 | 044006500400010 | 400238792600010 | 500109569 |  | 500109569-0002
0124AB-1404002-0001 | 包6 | 600 | 国网冀北电力有限公司 | 国网冀北电力有限公司承德供电公司 |  | 无电压等级 | 低压电力电缆,YJV,铜,35/16,4+1芯,ZC,22,普通 | 低压电力电缆-型号:YJV,导体材质:铜,截面mm2:35/16,芯数:4+1芯,阻燃特性:ZC,铠装形式:22,特殊要求:普通 | 千米 | 0.005 | 2024-11-01 | 2025-04-30 | 河北省承德市 | 买方指定仓库地面交货 |  | 9995-500109640-00001 | 044006444000010 | 400238739200010 | 500109640 |  | 500109640-0002
0124AB-1404002-0001 | 包6 | 600 | 国网冀北电力有限公司 | 国网冀北电力有限公司秦皇岛供电公司 |  | 无电压等级 | 低压电力电缆,YJV,铜,16/10,4+1芯,ZC,无铠装,普通 | 低压电力电缆-型号:YJV,导体材质:铜,截面mm2:16/10,芯数:4+1芯,阻燃特性:ZC,铠装形式:无铠装,特殊要求:普通 | 千米 | 0.137 | 2024-11-01 | 2025-04-30 | 河北省秦皇岛市 | 买方指定仓库地面交货 |  | G00M-500132785-00001 | 044006504100010 | 400238796200010 | 500132785 |  | 500132785-0018
0124AB-1404002-0001 | 包6 | 600 | 国网冀北电力有限公司 | 国网冀北电力有限公司唐山供电公司 |  | 无电压等级 | 低压电力电缆,YJY,铜,16,2芯,ZC,无铠装,普通 | 低压电力电缆-型号:YJY,导体材质:铜,截面mm2:16,芯数:2芯,阻燃特性:ZC,铠装形式:无铠装,特殊要求:普通 | 千米 | 0.124 | 2024-11-01 | 2025-04-30 | 河北唐山 | 买方指定仓库地面交货 |  | 9995-500132744-00001 | 044006469500010 | 400238763400010 | 500132744 |  | 500132744-0005
0124AB-1404002-0001 | 包6 | 600 | 国网冀北电力有限公司 | 国网冀北电力有限公司承德供电公司 |  | 无电压等级 | 低压电力电缆,YJV,铜,240,4芯,ZC,22,普通 | 低压电力电缆-型号:YJV,导体材质:铜,截面mm2:240,芯数:4芯,阻燃特性:ZC,铠装形式:22,特殊要求:普通 | 千米 | 0.443 | 2024-11-01 | 2025-04-30 | 河北省承德市 | 买方指定仓库地面交货 |  | 9995-500108897-00001 | 044006441800010 | 400238737000010 | 500108897 |  | 500108897-0001
0124AB-1404002-0001 | 包7 | 700 | 国网冀北电力有限公司 | 国网冀北电力有限公司廊坊供电公司 |  | 无电压等级 | 低压电力电缆,YJV,铜,10,3芯,ZC,22,NH | 低压电力电缆-型号:YJV,导体材质:铜,截面mm2:10,芯数:3芯,阻燃特性:ZC,铠装形式:22,特殊要求:NH | 千米 | 0.464 | 2024-11-01 | 2025-04-30 | 河北省廊坊市广阳区 | 买方指定仓库地面交货 |  | G00M-500125110-00001 | 044006552300010 | 400238843100010 | 500125110 |  | 500125110-0010
0124AB-1404002-0001 | 包7 | 700 | 国网冀北电力有限公司 | 国网冀北电力有限公司秦皇岛供电公司 |  | 无电压等级 | 低压电力电缆,YJV,铜,240/120,4+1芯,ZC,22,普通 | 低压电力电缆-型号:YJV,导体材质:铜,截面mm2:240/120,芯数:4+1芯,阻燃特性:ZC,铠装形式:22,特殊要求:普通 | 千米 | 1.018 | 2024-11-01 | 2025-04-30 | 河北省秦皇岛市 | 买方指定仓库地面交货 |  | 9995-500109215-00001 | 044006500300010 | 400238792500010 | 500109215 |  | 500109215-0002
0124AB-1404002-0001 | 包7 | 700 | 国网冀北电力有限公司 | 国网冀北电力有限公司秦皇岛供电公司 |  | 无电压等级 | 低压电力电缆,YJLV,铝,70,4芯,ZC,22,普通 | 低压电力电缆-型号:YJLV,导体材质:铝,截面mm2:70,芯数:4芯,阻燃特性:ZC,铠装形式:22,特殊要求:普通 | 千米 | 1.893 | 2024-11-01 | 2025-04-30 | 河北省秦皇岛市 | 买方指定仓库地面交货 |  | 9995-500109075-00001 | 044006499800010 | 400238792000010 | 500109075 |  | 500109075-0001
0124AB-1404002-0001 | 包7 | 700 | 国网冀北电力有限公司 | 国网冀北电力有限公司唐山供电公司 |  | 无电压等级 | 低压电力电缆,YJY,铜,150/95,4+1芯,ZC,无铠装,WDZC | 低压电力电缆-型号:YJY,导体材质:铜,截面mm2:150/95,芯数:4+1芯,阻燃特性:ZC,铠装形式:无铠装,特殊要求:WDZC | 千米 | 0.093 | 2024-11-01 | 2025-04-30 | 河北唐山 | 买方指定仓库地面交货 |  | 9995-500134004-00001 | 044006791200010 | 400238854400010 | 500134004 |  | 500134004-0001
0124AB-1404002-0001 | 包7 | 700 | 国网冀北电力有限公司 | 国网冀北电力有限公司工程管理分公司（北京华联电力工程咨询有限公司） |  | 无电压等级 | 低压电力电缆,YJV,铜,10/6,4+1芯,ZC,22,普通 | 低压电力电缆-型号:YJV,导体材质:铜,截面mm2:10/6,芯数:4+1芯,阻燃特性:ZC,铠装形式:22,特殊要求:普通 | 千米 | 0.186 | 2024-11-01 | 2025-04-30 | 河北省张家口市玉田县 | 材料站现场车板交货 |  | 9995-500109538-00001 | 044006416700010 | 400238717200010 | 500109538 |  | 500109538-0004
0124AB-1404002-0001 | 包7 | 700 | 国网冀北电力有限公司 | 国网冀北电力有限公司廊坊供电公司 |  | 无电压等级 | 低压电力电缆,YJLV,铝,120,4芯,ZC,22,普通 | 低压电力电缆-型号:YJLV,导体材质:铝,截面mm2:120,芯数:4芯,阻燃特性:ZC,铠装形式:22,特殊要求:普通 | 千米 | 0.144 | 2024-11-01 | 2025-04-30 | 河北省廊坊市广阳区 | 买方指定仓库地面交货 |  | 9995-500109080-00001 | 044006550100010 | 400238840900010 | 500109080 |  | 500109080-0001
0124AB-1404002-0001 | 包7 | 700 | 国网冀北电力有限公司 | 国网冀北电力有限公司廊坊供电公司 |  | 无电压等级 | 低压电力电缆,YJV,铜,150,4芯,ZC,22,普通 | 低压电力电缆-型号:YJV,导体材质:铜,截面mm2:150,芯数:4芯,阻燃特性:ZC,铠装形式:22,特殊要求:普通 | 千米 | 0.613 | 2024-11-01 | 2025-04-30 | 河北省廊坊市广阳区 | 买方指定仓库地面交货 |  | 9995-500108895-00001 | 044006549700010 | 400238840500010 | 500108895 |  | 500108895-0002
0124AB-1404002-0001 | 包7 | 700 | 国网冀北电力有限公司 | 国网冀北电力有限公司承德供电公司 |  | 无电压等级 | 低压电力电缆,YJV,铜,150,4芯,ZC,22,普通 | 低压电力电缆-型号:YJV,导体材质:铜,截面mm2:150,芯数:4芯,阻燃特性:ZC,铠装形式:22,特殊要求:普通 | 千米 | 0.042 | 2024-11-01 | 2025-04-30 | 河北省承德市 | 买方指定仓库地面交货 |  | 9995-500108895-00001 | 044006433800010 | 400238729400010 | 500108895 |  | 500108895-0002
0124AB-1404002-0001 | 包7 | 700 | 国网冀北电力有限公司 | 国网冀北电力有限公司张家口供电公司 |  | 无电压等级 | 低压电力电缆,YJV,铜,25/16,4+1芯,ZC,22,普通 | 低压电力电缆-型号:YJV,导体材质:铜,截面mm2:25/16,芯数:4+1芯,阻燃特性:ZC,铠装形式:22,特殊要求:普通 | 千米 | 0.056 | 2024-11-01 | 2025-04-30 | 河北省张家口市 | 买方指定仓库地面交货 |  | 9995-500109671-00001 | 044006524900010 | 400238816100010 | 500109671 |  | 500109671-0016
0124AB-1404002-0001 | 包7 | 700 | 国网冀北电力有限公司 | 国网冀北电力有限公司唐山供电公司 |  | 无电压等级 | 低压电力电缆,YJV,铜,6,2芯,ZC,22,普通 | 低压电力电缆-型号:YJV,导体材质:铜,截面mm2:6,芯数:2芯,阻燃特性:ZC,铠装形式:22,特殊要求:普通 | 千米 | 0.009 | 2024-11-01 | 2025-04-30 | 河北唐山 | 买方指定仓库地面交货 |  | G00M-500109518-00001 | 044006466900010 | 400238761100010 | 500109518 |  | 500109518-0016
0124AB-1404002-0001 | 包7 | 700 | 国网冀北电力有限公司 | 国网冀北电力有限公司秦皇岛供电公司 |  | 无电压等级 | 低压电力电缆,YJY,铜,70/35,4+1芯,ZC,无铠装,WDZC | 低压电力电缆-型号:YJY,导体材质:铜,截面mm2:70/35,芯数:4+1芯,阻燃特性:ZC,铠装形式:无铠装,特殊要求:WDZC | 千米 | 0.042 | 2024-11-01 | 2025-04-30 | 河北省秦皇岛市 | 买方指定仓库地面交货 |  | 9995-500134001-00001 | 044006504800010 | 400238796900010 | 500134001 |  | 500134001-0001
0124AB-1404002-0001 | 包7 | 700 | 国网冀北电力有限公司 | 国网冀北电力有限公司秦皇岛供电公司 |  | 无电压等级 | 低压电力电缆,YJY,铜,35,4芯,ZC,23,普通 | 低压电力电缆:型号:YJY,导体材质:铜,截面mm2:35,芯数:4芯,阻燃特性:ZC,铠装形式:23,特殊要求:普通 | 千米 | 8.041 | 2024-11-01 | 2025-04-30 | 河北省秦皇岛市 | 买方指定仓库地面交货 |  | G00M-500143540-00002 | 044006509600010 | 400238801700010 | 500143540 |  | 500143540-0007
0124AB-1404002-0001 | 包7 | 700 | 国网冀北电力有限公司 | 国网冀北电力有限公司廊坊供电公司 |  | 无电压等级 | 低压电力电缆,YJV,铜,50/25,4+1芯,ZC,22,普通 | 低压电力电缆-型号:YJV,导体材质:铜,截面mm2:50/25,芯数:4+1芯,阻燃特性:ZC,铠装形式:22,特殊要求:普通 | 千米 | 0.102 | 2024-11-01 | 2025-04-30 | 河北省廊坊市广阳区 | 买方指定仓库地面交货 |  | 9995-500109569-00001 | 044006550600010 | 400238841400010 | 500109569 |  | 500109569-0002
0124AB-1404002-0001 | 包7 | 700 | 国网冀北电力有限公司 | 国网冀北电力有限公司秦皇岛供电公司 |  | 无电压等级 | 低压电力电缆,YJV,铜,50,4芯,ZC,22,普通 | 低压电力电缆-型号:YJV,导体材质:铜,截面mm2:50,芯数:4芯,阻燃特性:ZC,铠装形式:22,特殊要求:普通 | 千米 | 1.639 | 2024-11-01 | 2025-04-30 | 河北省秦皇岛市 | 买方指定仓库地面交货 |  | 9995-500108896-00001 | 044006499600010 | 400238791800010 | 500108896 |  | 500108896-0002
0124AB-1404002-0001 | 包7 | 700 | 国网冀北电力有限公司 | 国网冀北电力有限公司承德供电公司 |  | 无电压等级 | 低压电力电缆,YJY,铜,35,4芯,ZC,无铠装,普通 | 低压电力电缆-型号:YJY,导体材质:铜,截面mm2:35,芯数:4芯,阻燃特性:ZC,铠装形式:无铠装,特殊要求:普通 | 千米 | 1.984 | 2024-11-01 | 2025-04-30 | 河北省承德市 | 买方指定仓库地面交货 |  | G00M-500132738-00001 | 044006444100010 | 400238739300010 | 500132738 |  | 500132738-0013
0124AB-1404002-0001 | 包7 | 700 | 国网冀北电力有限公司 | 国网冀北电力有限公司唐山供电公司 |  | 无电压等级 | 低压电力电缆,YJV,铜,120,4芯,ZC,22,普通 | 低压电力电缆-型号:YJV,导体材质:铜,截面mm2:120,芯数:4芯,阻燃特性:ZC,铠装形式:22,特殊要求:普通 | 千米 | 0.041 | 2024-11-01 | 2025-04-30 | 河北唐山 | 买方指定仓库地面交货 |  | 9995-500109087-00001 | 044006466600010 | 400238760800010 | 500109087 |  | 500109087-0002
0124AB-1404002-0001 | 包7 | 700 | 国网冀北电力有限公司 | 国网冀北电力有限公司唐山供电公司 |  | 无电压等级 | 低压电力电缆,YJV,铜,50,4芯,ZC,22,普通 | 低压电力电缆-型号:YJV,导体材质:铜,截面mm2:50,芯数:4芯,阻燃特性:ZC,铠装形式:22,特殊要求:普通 | 千米 | 0.073 | 2024-11-01 | 2025-04-30 | 河北唐山 | 买方指定仓库地面交货 |  | 9995-500108896-00001 | 044006466100010 | 400238760300010 | 500108896 |  | 500108896-0002
0124AB-1404002-0001 | 包7 | 700 | 国网冀北电力有限公司 | 国网冀北电力有限公司秦皇岛供电公司 |  | 无电压等级 | 低压电力电缆,YJV,铜,70,4芯,ZC,22,普通 | 低压电力电缆-型号:YJV,导体材质:铜,截面mm2:70,芯数:4芯,阻燃特性:ZC,铠装形式:22,特殊要求:普通 | 千米 | 1.352 | 2024-11-01 | 2025-04-30 | 河北省秦皇岛市 | 买方指定仓库地面交货 |  | 9995-500108894-00001 | 044006499400010 | 400238791600010 | 500108894 |  | 500108894-0004
0124AB-1404002-0001 | 包7 | 700 | 国网冀北电力有限公司 | 国网冀北电力有限公司张家口供电公司 |  | 无电压等级 | 低压电力电缆,YJY,铜,35,4芯,ZC,无铠装,普通 | 低压电力电缆-型号:YJY,导体材质:铜,截面mm2:35,芯数:4芯,阻燃特性:ZC,铠装形式:无铠装,特殊要求:普通 | 千米 | 3.602 | 2024-11-01 | 2025-04-30 | 河北省张家口市 | 买方指定仓库地面交货 |  | G00M-500132738-00001 | 044006526800010 | 400238817900010 | 500132738 |  | 500132738-0013
0124AB-1404002-0001 | 包7 | 700 | 国网冀北电力有限公司 | 国网冀北电力有限公司秦皇岛供电公司 |  | 无电压等级 | 低压电力电缆,YJV,铜,120,4芯,ZC,22,普通 | 低压电力电缆-型号:YJV,导体材质:铜,截面mm2:120,芯数:4芯,阻燃特性:ZC,铠装形式:22,特殊要求:普通 | 千米 | 2.875 | 2024-11-01 | 2025-04-30 | 河北省秦皇岛市 | 买方指定仓库地面交货 |  | 9995-500109087-00001 | 044006500100010 | 400238792300010 | 500109087 |  | 500109087-0002
0124AB-1404002-0001 | 包7 | 700 | 国网冀北电力有限公司 | 国网冀北电力有限公司廊坊供电公司 |  | 无电压等级 | 低压电力电缆,YJV,铜,95,4芯,ZC,22,普通 | 低压电力电缆-型号:YJV,导体材质:铜,截面mm2:95,芯数:4芯,阻燃特性:ZC,铠装形式:22,特殊要求:普通 | 千米 | 0.015 | 2024-11-01 | 2025-04-30 | 河北省廊坊市广阳区 | 买方指定仓库地面交货 |  | 9995-500108688-00001 | 044006549400010 | 400238840200010 | 500108688 |  | 500108688-0004
0124AB-1404002-0001 | 包7 | 700 | 国网冀北电力有限公司 | 国网冀北电力有限公司唐山供电公司 |  | 无电压等级 | 低压电力电缆,YJV,铜,35/16,4+1芯,ZC,22,普通 | 低压电力电缆-型号:YJV,导体材质:铜,截面mm2:35/16,芯数:4+1芯,阻燃特性:ZC,铠装形式:22,特殊要求:普通 | 千米 | 0.279 | 2024-11-01 | 2025-04-30 | 河北唐山 | 买方指定仓库地面交货 |  | 9995-500109640-00001 | 044006467200010 | 400238761400010 | 500109640 |  | 500109640-0002
0124AB-1404002-0001 | 包7 | 700 | 国网冀北电力有限公司 | 国网冀北电力有限公司秦皇岛供电公司 |  | 无电压等级 | 低压电力电缆,YJV,铜,95/50,4+1芯,ZC,22,普通 | 低压电力电缆-型号:YJV,导体材质:铜,截面mm2:95/50,芯数:4+1芯,阻燃特性:ZC,铠装形式:22,特殊要求:普通 | 千米 | 0.191 | 2024-11-01 | 2025-04-30 | 河北省秦皇岛市 | 买方指定仓库地面交货 |  | 9995-500109782-00001 | 044006500700010 | 400238792900010 | 500109782 |  | 500109782-0002
0124AB-1404002-0001 | 包7 | 700 | 国网冀北电力有限公司 | 国网冀北电力有限公司张家口供电公司 |  | 无电压等级 | 低压电力电缆,YJV,铜,16/10,4+1芯,ZC,无铠装,普通 | 低压电力电缆-型号:YJV,导体材质:铜,截面mm2:16/10,芯数:4+1芯,阻燃特性:ZC,铠装形式:无铠装,特殊要求:普通 | 千米 | 0.242 | 2024-11-01 | 2025-04-30 | 河北省张家口市 | 买方指定仓库地面交货 |  | G00M-500132785-00001 | 044006527000010 | 400238818100010 | 500132785 |  | 500132785-0018
0124AB-1404002-0001 | 包7 | 700 | 国网冀北电力有限公司 | 国网冀北电力有限公司张家口供电公司 |  | 无电压等级 | 低压电力电缆,YJV,铜,185,4芯,ZC,22,普通 | 低压电力电缆-型号:YJV,导体材质:铜,截面mm2:185,芯数:4芯,阻燃特性:ZC,铠装形式:22,特殊要求:普通 | 千米 | 0.009 | 2024-11-01 | 2025-04-30 | 河北省张家口市 | 买方指定仓库地面交货 |  | 9995-500109095-00001 | 044006524800010 | 400238816000010 | 500109095 |  | 500109095-0002
0124AB-1404002-0001 | 包7 | 700 | 国网冀北电力有限公司 | 国网冀北电力有限公司秦皇岛供电公司 |  | 无电压等级 | 低压电力电缆,YJLV,铝,120,4芯,ZC,22,普通 | 低压电力电缆-型号:YJLV,导体材质:铝,截面mm2:120,芯数:4芯,阻燃特性:ZC,铠装形式:22,特殊要求:普通 | 千米 | 0.165 | 2024-11-01 | 2025-04-30 | 河北省秦皇岛市 | 买方指定仓库地面交货 |  | 9995-500109080-00001 | 044006500000010 | 400238792200010 | 500109080 |  | 500109080-0001
0124AB-1404002-0001 | 包7 | 700 | 国网冀北电力有限公司 | 国网冀北电力有限公司张家口供电公司 |  | 无电压等级 | 低压电力电缆,YJY,铜,35/16,4+1芯,ZC,无铠装,普通 | 低压电力电缆-型号:YJY,导体材质:铜,截面mm2:35/16,芯数:4+1芯,阻燃特性:ZC,铠装形式:无铠装,特殊要求:普通 | 千米 | 0.007 | 2024-11-01 | 2025-04-30 | 河北省张家口市 | 买方指定仓库地面交货 |  | 9995-500132767-00001 | 044006526900010 | 400238818000010 | 500132767 |  | 500132767-0001
0124AB-1404002-0001 | 包7 | 700 | 国网冀北电力有限公司 | 国网冀北电力有限公司廊坊供电公司 |  | 无电压等级 | 低压电力电缆,YJV,铜,185,4芯,ZC,22,普通 | 低压电力电缆-型号:YJV,导体材质:铜,截面mm2:185,芯数:4芯,阻燃特性:ZC,铠装形式:22,特殊要求:普通 | 千米 | 0.892 | 2024-11-01 | 2025-04-30 | 河北省廊坊市广阳区 | 买方指定仓库地面交货 |  | 9995-500109095-00001 | 044006550300010 | 400238841100010 | 500109095 |  | 500109095-0002
0124AB-1404002-0001 | 包7 | 700 | 国网冀北电力有限公司 | 国网冀北电力有限公司唐山供电公司 |  | 无电压等级 | 低压电力电缆,ERF,铜,300,1芯,ZC,无铠装,普通 | 低压电力电缆-型号:ERF,导体材质:铜,截面mm2:300,芯数:1芯,阻燃特性:ZC,铠装形式:无铠装,特殊要求:普通 | 千米 | 0.141 | 2024-11-01 | 2025-04-30 | 河北唐山 | 买方指定仓库地面交货 |  | G00M-500135730-00002 | 044006473200010 | 400238766500010 | 500135730 |  | 500135730-0007
0124AB-1404002-0001 | 包7 | 700 | 国网冀北电力有限公司 | 国网冀北电力有限公司承德供电公司 |  | 无电压等级 | 低压电力电缆,YJV,铜,35/16,4+1芯,ZC,22,普通 | 低压电力电缆-型号:YJV,导体材质:铜,截面mm2:35/16,芯数:4+1芯,阻燃特性:ZC,铠装形式:22,特殊要求:普通 | 千米 | 0.005 | 2024-11-01 | 2025-04-30 | 河北省承德市 | 买方指定仓库地面交货 |  | 9995-500109640-00001 | 044006444000010 | 400238739200010 | 500109640 |  | 500109640-0002
0124AB-1404002-0001 | 包7 | 700 | 国网冀北电力有限公司 | 国网冀北电力有限公司工程管理分公司（北京华联电力工程咨询有限公司） |  | 无电压等级 | 低压电力电缆,YJV,铜,35/16,4+1芯,ZC,22,普通 | 低压电力电缆-型号:YJV,导体材质:铜,截面mm2:35/16,芯数:4+1芯,阻燃特性:ZC,铠装形式:22,特殊要求:普通 | 千米 | 0.016 | 2024-11-01 | 2025-04-30 | 河北省张家口市玉田县 | 材料站现场车板交货 |  | 9995-500109640-00001 | 044006420000010 | 400238718000010 | 500109640 |  | 500109640-0002
0124AB-1404002-0001 | 包7 | 700 | 国网冀北电力有限公司 | 国网冀北电力有限公司秦皇岛供电公司 |  | 无电压等级 | 低压电力电缆,YJV,铜,240,4芯,ZC,22,普通 | 低压电力电缆-型号:YJV,导体材质:铜,截面mm2:240,芯数:4芯,阻燃特性:ZC,铠装形式:22,特殊要求:普通 | 千米 | 1.778 | 2024-11-01 | 2025-04-30 | 河北省秦皇岛市 | 买方指定仓库地面交货 |  | 9995-500108897-00001 | 044006499700010 | 400238791900010 | 500108897 |  | 500108897-0001
0124AB-1404002-0001 | 包7 | 700 | 国网冀北电力有限公司 | 国网冀北电力有限公司廊坊供电公司 |  | 无电压等级 | 低压电力电缆,YJV,铜,120,4芯,ZC,22,普通 | 低压电力电缆-型号:YJV,导体材质:铜,截面mm2:120,芯数:4芯,阻燃特性:ZC,铠装形式:22,特殊要求:普通 | 千米 | 0.262 | 2024-11-01 | 2025-04-30 | 河北省廊坊市广阳区 | 买方指定仓库地面交货 |  | 9995-500109087-00001 | 044006550200010 | 400238841000010 | 500109087 |  | 500109087-0002
0124AB-1404002-0001 | 包7 | 700 | 国网冀北电力有限公司 | 国网冀北电力有限公司廊坊供电公司 |  | 无电压等级 | 低压电力电缆,YJLV,铝,35,4芯,ZC,无铠装,普通 | 低压电力电缆-型号:YJLV,导体材质:铝,截面mm2:35,芯数:4芯,阻燃特性:ZC,铠装形式:无铠装,特殊要求:普通 | 千米 | 20.862 | 2024-11-01 | 2025-04-30 | 河北省廊坊市广阳区 | 买方指定仓库地面交货 |  | G00M-500132448-00001 | 044006553300010 | 400238844000010 | 500132448 |  | 500132448-0009
0124AB-1404002-0001 | 包7 | 700 | 国网冀北电力有限公司 | 国网冀北电力有限公司唐山供电公司 |  | 无电压等级 | 低压电力电缆,YJV,铜,16,2芯,ZC,无铠装,普通 | 低压电力电缆-型号:YJV,导体材质:铜,截面mm2:16,芯数:2芯,阻燃特性:ZC,铠装形式:无铠装,特殊要求:普通 | 千米 | 0.051 | 2024-11-01 | 2025-04-30 | 河北唐山 | 买方指定仓库地面交货 |  | G00M-500132737-00001 | 044006469300010 | 400238763200010 | 500132737 |  | 500132737-0016
0124AB-1404002-0001 | 包7 | 700 | 国网冀北电力有限公司 | 国网冀北电力有限公司唐山供电公司 |  | 无电压等级 | 低压电力电缆,YJY,铜,120/70,4 1芯,ZC,23,WDZC | 低压电力电缆:型号:YJY,导体材质:铜,截面mm2:120/70,芯数:4 1芯,阻燃特性:ZC,铠装形式:23,特殊要求:WDZC | 千米 | 0.004 | 2024-11-01 | 2025-04-30 | 河北唐山 | 买方指定仓库地面交货 |  | G00M-500143551-00001 | 044006477400010 | 400238770600010 | 500143551 |  | 500143551-0002
0124AB-1404002-0001 | 包7 | 700 | 国网冀北电力有限公司 | 国网冀北电力有限公司张家口供电公司 |  | 无电压等级 | 低压电力电缆,YJV,铜,70,4芯,ZC,22,普通 | 低压电力电缆-型号:YJV,导体材质:铜,截面mm2:70,芯数:4芯,阻燃特性:ZC,铠装形式:22,特殊要求:普通 | 千米 | 0.471 | 2024-11-01 | 2025-04-30 | 河北省张家口市 | 买方指定仓库地面交货 |  | 9995-500108894-00001 | 044006524300010 | 400238815500010 | 500108894 |  | 500108894-0004
0124AB-1404002-0001 | 包7 | 700 | 国网冀北电力有限公司 | 国网冀北电力有限公司唐山供电公司 |  | 无电压等级 | 低压电力电缆,YJV,铜,25,4芯,ZC,22,普通 | 低压电力电缆-型号:YJV,导体材质:铜,截面mm2:25,芯数:4芯,阻燃特性:ZC,铠装形式:22,特殊要求:普通 | 千米 | 0.039 | 2024-11-01 | 2025-04-30 | 河北唐山 | 买方指定仓库地面交货 |  | G00M-500108747-00001 | 044006465800010 | 400238760000010 | 500108747 |  | 500108747-0004
0124AB-1404002-0001 | 包7 | 700 | 国网冀北电力有限公司 | 国网冀北电力有限公司唐山供电公司 |  | 无电压等级 | 低压电力电缆,YJV,铜,16/10,3+1芯,ZC,22,普通 | 低压电力电缆-型号:YJV,导体材质:铜,截面mm2:16/10,芯数:3+1芯,阻燃特性:ZC,铠装形式:22,特殊要求:普通 | 千米 | 0.023 | 2024-11-01 | 2025-04-30 | 河北唐山 | 买方指定仓库地面交货 |  | 9995-500109604-00001 | 044006467100010 | 400238761300010 | 500109604 |  | 500109604-0011
0124AB-1404002-0001 | 包7 | 700 | 国网冀北电力有限公司 | 国网冀北电力有限公司秦皇岛供电公司 |  | 无电压等级 | 低压电力电缆,YJV,铜,50/25,4+1芯,ZC,22,普通 | 低压电力电缆-型号:YJV,导体材质:铜,截面mm2:50/25,芯数:4+1芯,阻燃特性:ZC,铠装形式:22,特殊要求:普通 | 千米 | 0.115 | 2024-11-01 | 2025-04-30 | 河北省秦皇岛市 | 买方指定仓库地面交货 |  | 9995-500109569-00001 | 044006500400010 | 400238792600010 | 500109569 |  | 500109569-0002
0124AB-1404002-0001 | 包7 | 700 | 国网冀北电力有限公司 | 国网冀北电力有限公司秦皇岛供电公司 |  | 无电压等级 | 低压电力电缆,YJV,铜,16/10,4+1芯,ZC,无铠装,普通 | 低压电力电缆-型号:YJV,导体材质:铜,截面mm2:16/10,芯数:4+1芯,阻燃特性:ZC,铠装形式:无铠装,特殊要求:普通 | 千米 | 0.125 | 2024-11-01 | 2025-04-30 | 河北省秦皇岛市 | 买方指定仓库地面交货 |  | G00M-500132785-00001 | 044006504100010 | 400238796200010 | 500132785 |  | 500132785-0018
0124AB-1404002-0001 | 包7 | 700 | 国网冀北电力有限公司 | 国网冀北电力有限公司唐山供电公司 |  | 无电压等级 | 低压电力电缆,YJY,铜,16,2芯,ZC,无铠装,普通 | 低压电力电缆-型号:YJY,导体材质:铜,截面mm2:16,芯数:2芯,阻燃特性:ZC,铠装形式:无铠装,特殊要求:普通 | 千米 | 0.113 | 2024-11-01 | 2025-04-30 | 河北唐山 | 买方指定仓库地面交货 |  | 9995-500132744-00001 | 044006469500010 | 400238763400010 | 500132744 |  | 500132744-0005
0124AB-1404002-0001 | 包7 | 700 | 国网冀北电力有限公司 | 国网冀北电力有限公司承德供电公司 |  | 无电压等级 | 低压电力电缆,YJV,铜,240,4芯,ZC,22,普通 | 低压电力电缆-型号:YJV,导体材质:铜,截面mm2:240,芯数:4芯,阻燃特性:ZC,铠装形式:22,特殊要求:普通 | 千米 | 0.404 | 2024-11-01 | 2025-04-30 | 河北省承德市 | 买方指定仓库地面交货 |  | 9995-500108897-00001 | 044006441800010 | 400238737000010 | 500108897 |  | 500108897-0001
0124AB-1404002-0001 | 包7 | 700 | 国网冀北电力有限公司 | 国网冀北电力有限公司唐山供电公司 |  | 无电压等级 | 低压电力电缆,YJV,铜,150,1芯,ZC,无铠装,普通 | 低压电力电缆-型号:YJV,导体材质:铜,截面mm2:150,芯数:1芯,阻燃特性:ZC,铠装形式:无铠装,特殊要求:普通 | 千米 | 0.093 | 2024-11-01 | 2025-04-30 | 河北唐山 | 买方指定仓库地面交货 |  | 9995-500113168-00001 | 044006790700010 | 400238853900010 | 500113168 |  | 500113168-0003
0124AB-1404002-0001 | 包7 | 700 | 国网冀北电力有限公司 | 国网冀北电力有限公司张家口供电公司 |  | 无电压等级 | 低压电力电缆,YJV,铜,120,4芯,ZC,22,普通 | 低压电力电缆-型号:YJV,导体材质:铜,截面mm2:120,芯数:4芯,阻燃特性:ZC,铠装形式:22,特殊要求:普通 | 千米 | 0.811 | 2024-11-01 | 2025-04-30 | 河北省张家口市 | 买方指定仓库地面交货 |  | 9995-500109087-00001 | 044006524700010 | 400238815900010 | 500109087 |  | 500109087-0002
0124AB-1404002-0001 | 包7 | 700 | 国网冀北电力有限公司 | 国网冀北电力有限公司张家口供电公司 |  | 无电压等级 | 低压电力电缆,YJV,铜,16,2芯,ZC,无铠装,普通 | 低压电力电缆-型号:YJV,导体材质:铜,截面mm2:16,芯数:2芯,阻燃特性:ZC,铠装形式:无铠装,特殊要求:普通 | 千米 | 0.06 | 2024-11-01 | 2025-04-30 | 河北省张家口市 | 买方指定仓库地面交货 |  | G00M-500132737-00001 | 044006526700010 | 400238817800010 | 500132737 |  | 500132737-0016
0124AB-1404002-0001 | 包7 | 700 | 国网冀北电力有限公司 | 国网冀北电力有限公司承德供电公司 |  | 无电压等级 | 低压电力电缆,YJV,铜,120,4芯,ZC,22,普通 | 低压电力电缆-型号:YJV,导体材质:铜,截面mm2:120,芯数:4芯,阻燃特性:ZC,铠装形式:22,特殊要求:普通 | 千米 | 1.134 | 2024-11-01 | 2025-04-30 | 河北省承德市 | 买方指定仓库地面交货 |  | 9995-500109087-00001 | 044006437700010 | 400238732900010 | 500109087 |  | 500109087-0002
0124AB-1404002-0001 | 包7 | 700 | 国网冀北电力有限公司 | 国网冀北电力有限公司秦皇岛供电公司 |  | 无电压等级 | 低压电力电缆,YJY,铜,16,2芯,ZC,无铠装,普通 | 低压电力电缆-型号:YJY,导体材质:铜,截面mm2:16,芯数:2芯,阻燃特性:ZC,铠装形式:无铠装,特殊要求:普通 | 千米 | 0.318 | 2024-11-01 | 2025-04-30 | 河北省秦皇岛市 | 买方指定仓库地面交货 |  | 9995-500132744-00001 | 044006503900010 | 400238796000010 | 500132744 |  | 500132744-0005
0124AB-1404002-0001 | 包7 | 700 | 国网冀北电力有限公司 | 国网冀北电力有限公司唐山供电公司 |  | 无电压等级 | 低压电力电缆,YJV,铜,185,4芯,ZC,22,普通 | 低压电力电缆-型号:YJV,导体材质:铜,截面mm2:185,芯数:4芯,阻燃特性:ZC,铠装形式:22,特殊要求:普通 | 千米 | 0.041 | 2024-11-01 | 2025-04-30 | 河北唐山 | 买方指定仓库地面交货 |  | 9995-500109095-00001 | 044006466700010 | 400238760900010 | 500109095 |  | 500109095-0002
0124AB-1404002-0001 | 包7 | 700 | 国网冀北电力有限公司 | 国网冀北电力有限公司唐山供电公司 |  | 无电压等级 | 低压电力电缆,YJV,铜,16/10,4+1芯,ZC,无铠装,普通 | 低压电力电缆-型号:YJV,导体材质:铜,截面mm2:16/10,芯数:4+1芯,阻燃特性:ZC,铠装形式:无铠装,特殊要求:普通 | 千米 | 0.126 | 2024-11-01 | 2025-04-30 | 河北唐山 | 买方指定仓库地面交货 |  | G00M-500132785-00001 | 044006469600010 | 400238763500010 | 500132785 |  | 500132785-0018
0124AB-1404002-0001 | 包7 | 700 | 国网冀北电力有限公司 | 国网冀北电力有限公司承德供电公司 |  | 无电压等级 | 低压电力电缆,YJV,铜,70,4芯,ZC,22,普通 | 低压电力电缆-型号:YJV,导体材质:铜,截面mm2:70,芯数:4芯,阻燃特性:ZC,铠装形式:22,特殊要求:普通 | 千米 | 1.887 | 2024-11-01 | 2025-04-30 | 河北省承德市 | 买方指定仓库地面交货 |  | 9995-500108894-00001 | 044006438600010 | 400238733800010 | 500108894 |  | 500108894-0004
0124AB-1404002-0001 | 包7 | 700 | 国网冀北电力有限公司 | 国网冀北电力有限公司唐山供电公司 |  | 无电压等级 | 低压电力电缆,YJV,铜,6,3芯,ZC,22,NH | 低压电力电缆-型号:YJV,导体材质:铜,截面mm2:6,芯数:3芯,阻燃特性:ZC,铠装形式:22,特殊要求:NH | 千米 | 0.04 | 2024-11-01 | 2025-04-30 | 河北唐山 | 买方指定仓库地面交货 |  | G00M-500125114-00001 | 044006468400010 | 400238762400010 | 500125114 |  | 500125114-0015
0124AB-1404002-0001 | 包7 | 700 | 国网冀北电力有限公司 | 国网冀北电力有限公司廊坊供电公司 |  | 无电压等级 | 低压电力电缆,YJV,铜,35/16,4+1芯,ZC,22,普通 | 低压电力电缆-型号:YJV,导体材质:铜,截面mm2:35/16,芯数:4+1芯,阻燃特性:ZC,铠装形式:22,特殊要求:普通 | 千米 | 0.059 | 2024-11-01 | 2025-04-30 | 河北省廊坊市广阳区 | 买方指定仓库地面交货 |  | 9995-500109640-00001 | 044006550900010 | 400238841700010 | 500109640 |  | 500109640-0002
0124AB-1404002-0001 | 包7 | 700 | 国网冀北电力有限公司 | 国网冀北电力有限公司廊坊供电公司 |  | 无电压等级 | 低压电力电缆,YJV,铜,240,4芯,ZC,22,普通 | 低压电力电缆-型号:YJV,导体材质:铜,截面mm2:240,芯数:4芯,阻燃特性:ZC,铠装形式:22,特殊要求:普通 | 千米 | 0.739 | 2024-11-01 | 2025-04-30 | 河北省廊坊市广阳区 | 买方指定仓库地面交货 |  | 9995-500108897-00001 | 044006549800010 | 400238840600010 | 500108897 |  | 500108897-0001
0124AB-1404002-0001 | 包7 | 700 | 国网冀北电力有限公司 | 国网冀北电力有限公司廊坊供电公司 |  | 无电压等级 | 低压电力电缆,YJV,铜,25,4芯,ZC,22,普通 | 低压电力电缆-型号:YJV,导体材质:铜,截面mm2:25,芯数:4芯,阻燃特性:ZC,铠装形式:22,特殊要求:普通 | 千米 | 0.047 | 2024-11-01 | 2025-04-30 | 河北省廊坊市广阳区 | 买方指定仓库地面交货 |  | G00M-500108747-00001 | 044006549500010 | 400238840300010 | 500108747 |  | 500108747-0004
0124AB-1404002-0001 | 包7 | 700 | 国网冀北电力有限公司 | 国网冀北电力有限公司张家口供电公司 |  | 无电压等级 | 低压电力电缆,YJV,铜,150,4芯,ZC,22,普通 | 低压电力电缆-型号:YJV,导体材质:铜,截面mm2:150,芯数:4芯,阻燃特性:ZC,铠装形式:22,特殊要求:普通 | 千米 | 0.136 | 2024-11-01 | 2025-04-30 | 河北省张家口市 | 买方指定仓库地面交货 |  | 9995-500108895-00001 | 044006524400010 | 400238815600010 | 500108895 |  | 500108895-0002
0124AB-1404002-0001 | 包7 | 700 | 国网冀北电力有限公司 | 国网冀北电力有限公司秦皇岛供电公司 |  | 无电压等级 | 低压电力电缆,YJV,铜,150/95,4+1芯,ZC,22,普通 | 低压电力电缆-型号:YJV,导体材质:铜,截面mm2:150/95,芯数:4+1芯,阻燃特性:ZC,铠装形式:22,特殊要求:普通 | 千米 | 0.011 | 2024-11-01 | 2025-04-30 | 河北省秦皇岛市 | 买方指定仓库地面交货 |  | 9995-500109098-00001 | 044006500200010 | 400238792400010 | 500109098 |  | 500109098-0002
0124AB-1404002-0001 | 包7 | 700 | 国网冀北电力有限公司 | 国网冀北电力有限公司唐山供电公司 |  | 无电压等级 | 低压电力电缆,YJY,铜,70/35,4 1芯,ZC,23,WDZC | 低压电力电缆:型号:YJY,导体材质:铜,截面mm2:70/35,芯数:4 1芯,阻燃特性:ZC,铠装形式:23,特殊要求:WDZC | 千米 | 0.002 | 2024-11-01 | 2025-04-30 | 河北唐山 | 买方指定仓库地面交货 |  | G00M-500143549-00001 | 044006477300010 | 400238770500010 | 500143549 |  | 500143549-0008
0124AB-1404002-0001 | 包7 | 700 | 国网冀北电力有限公司 | 国网冀北电力有限公司廊坊供电公司 |  | 无电压等级 | 低压电力电缆,YJV,铜,6,3芯,ZC,22,NH | 低压电力电缆-型号:YJV,导体材质:铜,截面mm2:6,芯数:3芯,阻燃特性:ZC,铠装形式:22,特殊要求:NH | 千米 | 0.149 | 2024-11-01 | 2025-04-30 | 河北省廊坊市广阳区 | 买方指定仓库地面交货 |  | G00M-500125114-00001 | 044006552400010 | 400238843200010 | 500125114 |  | 500125114-0015
0124AB-1404002-0001 | 包7 | 700 | 国网冀北电力有限公司 | 国网冀北电力有限公司张家口供电公司 |  | 无电压等级 | 低压电力电缆,YJV,铜,50,4芯,ZC,22,普通 | 低压电力电缆-型号:YJV,导体材质:铜,截面mm2:50,芯数:4芯,阻燃特性:ZC,铠装形式:22,特殊要求:普通 | 千米 | 0.37 | 2024-11-01 | 2025-04-30 | 河北省张家口市 | 买方指定仓库地面交货 |  | 9995-500108896-00001 | 044006524500010 | 400238815700010 | 500108896 |  | 500108896-0002
0124AB-1404002-0001 | 包7 | 700 | 国网冀北电力有限公司 | 国网冀北电力有限公司唐山供电公司 |  | 无电压等级 | 低压电力电缆,YJLV,铝,35,4芯,ZC,无铠装,普通 | 低压电力电缆-型号:YJLV,导体材质:铝,截面mm2:35,芯数:4芯,阻燃特性:ZC,铠装形式:无铠装,特殊要求:普通 | 千米 | 0.663 | 2024-11-01 | 2025-04-30 | 河北唐山 | 买方指定仓库地面交货 |  | G00M-500132448-00001 | 044006469200010 | 400238763100010 | 500132448 |  | 500132448-0009
0124AB-1404002-0001 | 包7 | 700 | 国网冀北电力有限公司 | 国网冀北电力有限公司唐山供电公司 |  | 无电压等级 | 低压电力电缆,YJV,铜,95,4芯,ZC,22,普通 | 低压电力电缆-型号:YJV,导体材质:铜,截面mm2:95,芯数:4芯,阻燃特性:ZC,铠装形式:22,特殊要求:普通 | 千米 | 0.032 | 2024-11-01 | 2025-04-30 | 河北唐山 | 买方指定仓库地面交货 |  | 9995-500108688-00001 | 044006465700010 | 400238759900010 | 500108688 |  | 500108688-0004
0124AB-1404002-0001 | 包7 | 700 | 国网冀北电力有限公司 | 国网冀北电力有限公司工程管理分公司（北京华联电力工程咨询有限公司） |  | 无电压等级 | 低压电力电缆,YJV,铜,16/10,3+1芯,ZC,22,普通 | 低压电力电缆-型号:YJV,导体材质:铜,截面mm2:16/10,芯数:3+1芯,阻燃特性:ZC,铠装形式:22,特殊要求:普通 | 千米 | 0.365 | 2024-11-01 | 2025-04-30 | 河北省张家口市玉田县 | 材料站现场车板交货 |  | 9995-500109604-00001 | 044006416900010 | 400238717400010 | 500109604 |  | 500109604-0011
0124AB-1404002-0001 | 包7 | 700 | 国网冀北电力有限公司 | 国网冀北电力有限公司唐山供电公司 |  | 无电压等级 | 低压电力电缆,YJLV,铝,70,4芯,ZC,22,普通 | 低压电力电缆-型号:YJLV,导体材质:铝,截面mm2:70,芯数:4芯,阻燃特性:ZC,铠装形式:22,特殊要求:普通 | 千米 | 0.047 | 2024-11-01 | 2025-04-30 | 河北唐山 | 买方指定仓库地面交货 |  | 9995-500109075-00001 | 044006466300010 | 400238760500010 | 500109075 |  | 500109075-0001
0124AB-1404002-0001 | 包7 | 700 | 国网冀北电力有限公司 | 国网冀北电力有限公司廊坊供电公司 |  | 无电压等级 | 低压电力电缆,YJV,铜,35/16,3+1芯,ZC,22,普通 | 低压电力电缆-型号:YJV,导体材质:铜,截面mm2:35/16,芯数:3+1芯,阻燃特性:ZC,铠装形式:22,特殊要求:普通 | 千米 | 0.019 | 2024-11-01 | 2025-04-30 | 河北省廊坊市广阳区 | 买方指定仓库地面交货 |  | 9995-500109639-00001 | 044006550800010 | 400238841600010 | 500109639 |  | 500109639-0007
0124AB-1404002-0001 | 包7 | 700 | 国网冀北电力有限公司 | 国网冀北电力有限公司唐山供电公司 |  | 无电压等级 | 低压电力电缆,YJV,铜,70,4芯,ZC,22,普通 | 低压电力电缆-型号:YJV,导体材质:铜,截面mm2:70,芯数:4芯,阻燃特性:ZC,铠装形式:22,特殊要求:普通 | 千米 | 0.066 | 2024-11-01 | 2025-04-30 | 河北唐山 | 买方指定仓库地面交货 |  | 9995-500108894-00001 | 044006465900010 | 400238760100010 | 500108894 |  | 500108894-0004
0124AB-1404002-0001 | 包7 | 700 | 国网冀北电力有限公司 | 国网冀北电力有限公司秦皇岛供电公司 |  | 无电压等级 | 低压电力电缆,YJV,铜,25,4芯,ZC,22,普通 | 低压电力电缆-型号:YJV,导体材质:铜,截面mm2:25,芯数:4芯,阻燃特性:ZC,铠装形式:22,特殊要求:普通 | 千米 | 0.005 | 2024-11-01 | 2025-04-30 | 河北省秦皇岛市 | 买方指定仓库地面交货 |  | G00M-500108747-00001 | 044006499300010 | 400238791500010 | 500108747 |  | 500108747-0004
0124AB-1404002-0001 | 包7 | 700 | 国网冀北电力有限公司 | 国网冀北电力有限公司唐山供电公司 |  | 无电压等级 | 低压电力电缆,YJV,铜,240/120,4+1芯,ZC,22,普通 | 低压电力电缆-型号:YJV,导体材质:铜,截面mm2:240/120,芯数:4+1芯,阻燃特性:ZC,铠装形式:22,特殊要求:普通 | 千米 | 0.295 | 2024-11-01 | 2025-04-30 | 河北唐山 | 买方指定仓库地面交货 |  | 9995-500109215-00001 | 044006466800010 | 400238761000010 | 500109215 |  | 500109215-0002
0124AB-1404002-0001 | 包7 | 700 | 国网冀北电力有限公司 | 国网冀北电力有限公司秦皇岛供电公司 |  | 无电压等级 | 低压电力电缆,YJY,铜,35/16,4+1芯,ZC,无铠装,普通 | 低压电力电缆-型号:YJY,导体材质:铜,截面mm2:35/16,芯数:4+1芯,阻燃特性:ZC,铠装形式:无铠装,特殊要求:普通 | 千米 | 0.326 | 2024-11-01 | 2025-04-30 | 河北省秦皇岛市 | 买方指定仓库地面交货 |  | 9995-500132767-00001 | 044006504000010 | 400238796100010 | 500132767 |  | 500132767-0001
0124AB-1404002-0001 | 包7 | 700 | 国网冀北电力有限公司 | 国网冀北电力有限公司唐山供电公司 |  | 无电压等级 | 低压电力电缆,YJY,铜,185/120,4 1芯,ZC,23,WDZC | 低压电力电缆:型号:YJY,导体材质:铜,截面mm2:185/120,芯数:4 1芯,阻燃特性:ZC,铠装形式:23,特殊要求:WDZC | 千米 | 0.093 | 2024-11-01 | 2025-04-30 | 河北唐山 | 买方指定仓库地面交货 |  | G00M-500143553-00001 | 044006802500010 | 400238865700010 | 500143553 |  | 500143553-0002
0124AB-1404002-0001 | 包7 | 700 | 国网冀北电力有限公司 | 国网冀北电力有限公司张家口供电公司 |  | 无电压等级 | 低压电力电缆,YJV,铜,25,4芯,ZC,22,普通 | 低压电力电缆-型号:YJV,导体材质:铜,截面mm2:25,芯数:4芯,阻燃特性:ZC,铠装形式:22,特殊要求:普通 | 千米 | 0.06 | 2024-11-01 | 2025-04-30 | 河北省张家口市 | 买方指定仓库地面交货 |  | G00M-500108747-00001 | 044006524200010 | 400238815400010 | 500108747 |  | 500108747-0004
0124AB-1404002-0001 | 包7 | 700 | 国网冀北电力有限公司 | 国网冀北电力有限公司秦皇岛供电公司 |  | 无电压等级 | 低压电力电缆,YJY,铜,70/35,4 1芯,ZC,23,WDZC | 低压电力电缆:型号:YJY,导体材质:铜,截面mm2:70/35,芯数:4 1芯,阻燃特性:ZC,铠装形式:23,特殊要求:WDZC | 千米 | 0.067 | 2024-11-01 | 2025-04-30 | 河北省秦皇岛市 | 买方指定仓库地面交货 |  | G00M-500143549-00001 | 044006509700010 | 400238801800010 | 500143549 |  | 500143549-0008
0124AB-1404002-0001 | 包7 | 700 | 国网冀北电力有限公司 | 国网冀北电力有限公司廊坊供电公司 |  | 无电压等级 | 低压电力电缆,YJV,铜,6/4,3+1芯,ZC,22,普通 | 低压电力电缆-型号:YJV,导体材质:铜,截面mm2:6/4,芯数:3+1芯,阻燃特性:ZC,铠装形式:22,特殊要求:普通 | 千米 | 0.205 | 2024-11-01 | 2025-04-30 | 河北省廊坊市广阳区 | 买方指定仓库地面交货 |  | 9995-500109593-00001 | 044006550700010 | 400238841500010 | 500109593 |  | 500109593-0008
0124AB-1404002-0001 | 包7 | 700 | 国网冀北电力有限公司 | 国网冀北电力有限公司秦皇岛供电公司 |  | 无电压等级 | 低压电力电缆,YJY,铜,35,4芯,ZC,无铠装,普通 | 低压电力电缆-型号:YJY,导体材质:铜,截面mm2:35,芯数:4芯,阻燃特性:ZC,铠装形式:无铠装,特殊要求:普通 | 千米 | 6.061 | 2024-11-01 | 2025-04-30 | 河北省秦皇岛市 | 买方指定仓库地面交货 |  | G00M-500132738-00001 | 044006503800010 | 400238795900010 | 500132738 |  | 500132738-0013
0124AB-1404002-0001 | 包7 | 700 | 国网冀北电力有限公司 | 国网冀北电力有限公司唐山供电公司 |  | 无电压等级 | 低压电力电缆,YJLV,铝,240,4芯,ZC,22,普通 | 低压电力电缆-型号:YJLV,导体材质:铝,截面mm2:240,芯数:4芯,阻燃特性:ZC,铠装形式:22,特殊要求:普通 | 千米 | 0.069 | 2024-11-01 | 2025-04-30 | 河北唐山 | 买方指定仓库地面交货 |  | 9995-500109078-00001 | 044006466400010 | 400238760600010 | 500109078 |  | 500109078-0001
0124AB-1404002-0001 | 包7 | 700 | 国网冀北电力有限公司 | 国网冀北电力有限公司承德供电公司 |  | 无电压等级 | 低压电力电缆,YJY,铜,35,4芯,ZC,23,普通 | 低压电力电缆:型号:YJY,导体材质:铜,截面mm2:35,芯数:4芯,阻燃特性:ZC,铠装形式:23,特殊要求:普通 | 千米 | 0.143 | 2024-11-01 | 2025-04-30 | 河北省承德市 | 买方指定仓库地面交货 |  | G00M-500143540-00002 | 044006438400010 | 400238733600010 | 500143540 |  | 500143540-0007
0124AB-1404002-0001 | 包7 | 700 | 国网冀北电力有限公司 | 国网冀北电力有限公司唐山供电公司 |  | 无电压等级 | 低压电力电缆,YJY,铜,35,4芯,ZC,23,普通 | 低压电力电缆:型号:YJY,导体材质:铜,截面mm2:35,芯数:4芯,阻燃特性:ZC,铠装形式:23,特殊要求:普通 | 千米 | 1.968 | 2024-11-01 | 2025-04-30 | 河北唐山 | 买方指定仓库地面交货 |  | G00M-500143540-00002 | 044006477200010 | 400238770400010 | 500143540 |  | 500143540-0007
0124AB-1404002-0001 | 包7 | 700 | 国网冀北电力有限公司 | 国网冀北电力有限公司张家口供电公司 |  | 无电压等级 | 低压电力电缆,YJV,铜,240,4芯,ZC,22,普通 | 低压电力电缆-型号:YJV,导体材质:铜,截面mm2:240,芯数:4芯,阻燃特性:ZC,铠装形式:22,特殊要求:普通 | 千米 | 0.014 | 2024-11-01 | 2025-04-30 | 河北省张家口市 | 买方指定仓库地面交货 |  | 9995-500108897-00001 | 044006524600010 | 400238815800010 | 500108897 |  | 500108897-0001
0124AB-1404002-0001 | 包7 | 700 | 国网冀北电力有限公司 | 国网冀北电力有限公司秦皇岛供电公司 |  | 无电压等级 | 低压电力电缆,YJLV,铝,35,4芯,ZC,无铠装,普通 | 低压电力电缆-型号:YJLV,导体材质:铝,截面mm2:35,芯数:4芯,阻燃特性:ZC,铠装形式:无铠装,特殊要求:普通 | 千米 | 9.171 | 2024-11-01 | 2025-04-30 | 河北省秦皇岛市 | 买方指定仓库地面交货 |  | G00M-500132448-00001 | 044006503600010 | 400238795700010 | 500132448 |  | 500132448-0009
0124AB-1404002-0001 | 包7 | 700 | 国网冀北电力有限公司 | 国网冀北电力有限公司张家口供电公司 |  | 无电压等级 | 低压电力电缆,YJY,铜,35,4芯,ZC,23,普通 | 低压电力电缆:型号:YJY,导体材质:铜,截面mm2:35,芯数:4芯,阻燃特性:ZC,铠装形式:23,特殊要求:普通 | 千米 | 0.186 | 2024-11-01 | 2025-04-30 | 河北省张家口市 | 买方指定仓库地面交货 |  | G00M-500143540-00002 | 044006529700010 | 400238820800010 | 500143540 |  | 500143540-0007
0124AB-1404002-0001 | 包7 | 700 | 国网冀北电力有限公司 | 国网冀北电力有限公司秦皇岛供电公司 |  | 无电压等级 | 低压电力电缆,YJY,铜,95/50,4+1芯,ZC,无铠装,WDZC | 低压电力电缆-型号:YJY,导体材质:铜,截面mm2:95/50,芯数:4+1芯,阻燃特性:ZC,铠装形式:无铠装,特殊要求:WDZC | 千米 | 0.019 | 2024-11-01 | 2025-04-30 | 河北省秦皇岛市 | 买方指定仓库地面交货 |  | 9995-500134003-00001 | 044006504900010 | 400238797000010 | 500134003 |  | 500134003-0001
0124AB-1404002-0001 | 包7 | 700 | 国网冀北电力有限公司 | 国网冀北电力有限公司廊坊供电公司 |  | 无电压等级 | 低压电力电缆,YJV,铜,240,4芯,ZC,22,NH | 低压电力电缆-型号:YJV,导体材质:铜,截面mm2:240,芯数:4芯,阻燃特性:ZC,铠装形式:22,特殊要求:NH | 千米 | 0.016 | 2024-11-01 | 2025-04-30 | 河北省廊坊市广阳区 | 买方指定仓库地面交货 |  | G00M-500125099-00001 | 044006552200010 | 400238843000010 | 500125099 |  | 500125099-0019
0124AB-1404002-0001 | 包7 | 700 | 国网冀北电力有限公司 | 国网冀北电力有限公司工程管理分公司（北京华联电力工程咨询有限公司） |  | 无电压等级 | 低压电力电缆,YJV,铜,240,4芯,ZC,22,普通 | 低压电力电缆-型号:YJV,导体材质:铜,截面mm2:240,芯数:4芯,阻燃特性:ZC,铠装形式:22,特殊要求:普通 | 千米 | 0.1 | 2024-11-01 | 2025-04-30 | 河北省张家口市玉田县 | 材料站现场车板交货 |  | 9995-500108897-00001 | 044006416600010 | 400238717100010 | 500108897 |  | 500108897-0001
0124AB-1404002-0001 | 包7 | 700 | 国网冀北电力有限公司 | 国网冀北电力有限公司唐山供电公司 |  | 无电压等级 | 低压电力电缆,YJV,铜,10/6,3+1芯,ZC,22,普通 | 低压电力电缆-型号:YJV,导体材质:铜,截面mm2:10/6,芯数:3+1芯,阻燃特性:ZC,铠装形式:22,特殊要求:普通 | 千米 | 0.009 | 2024-11-01 | 2025-04-30 | 河北唐山 | 买方指定仓库地面交货 |  | 9995-500109707-00001 | 044006790600010 | 400238853800010 | 500109707 |  | 500109707-0010
0124AB-1404002-0001 | 包7 | 700 | 国网冀北电力有限公司 | 国网冀北电力有限公司秦皇岛供电公司 |  | 无电压等级 | 低压电力电缆,YJV,铜,25/16,4+1芯,ZC,22,普通 | 低压电力电缆-型号:YJV,导体材质:铜,截面mm2:25/16,芯数:4+1芯,阻燃特性:ZC,铠装形式:22,特殊要求:普通 | 千米 | 0.051 | 2024-11-01 | 2025-04-30 | 河北省秦皇岛市 | 买方指定仓库地面交货 |  | 9995-500109671-00001 | 044006500600010 | 400238792800010 | 500109671 |  | 500109671-0016
0124AB-1404002-0001 | 包7 | 700 | 国网冀北电力有限公司 | 国网冀北电力有限公司廊坊供电公司 |  | 无电压等级 | 低压电力电缆,YJLV,铝,70,4芯,ZC,22,普通 | 低压电力电缆-型号:YJLV,导体材质:铝,截面mm2:70,芯数:4芯,阻燃特性:ZC,铠装形式:22,特殊要求:普通 | 千米 | 20.476 | 2024-11-01 | 2025-04-30 | 河北省廊坊市广阳区 | 买方指定仓库地面交货 |  | 9995-500109075-00001 | 044006549900010 | 400238840700010 | 500109075 |  | 500109075-0001
0124AB-1404002-0001 | 包7 | 700 | 国网冀北电力有限公司 | 国网冀北电力有限公司唐山供电公司 |  | 无电压等级 | 低压电力电缆,YJLV,铝,120,4芯,ZC,22,普通 | 低压电力电缆-型号:YJLV,导体材质:铝,截面mm2:120,芯数:4芯,阻燃特性:ZC,铠装形式:22,特殊要求:普通 | 千米 | 0.195 | 2024-11-01 | 2025-04-30 | 河北唐山 | 买方指定仓库地面交货 |  | 9995-500109080-00001 | 044006466500010 | 400238760700010 | 500109080 |  | 500109080-0001
0124AB-1404002-0001 | 包7 | 700 | 国网冀北电力有限公司 | 国网冀北电力有限公司廊坊供电公司 |  | 无电压等级 | 低压电力电缆,ERF,铜,300,1芯,ZC,无铠装,普通 | 低压电力电缆-型号:ERF,导体材质:铜,截面mm2:300,芯数:1芯,阻燃特性:ZC,铠装形式:无铠装,特殊要求:普通 | 千米 | 0.162 | 2024-11-01 | 2025-04-30 | 河北省廊坊市广阳区 | 买方指定仓库地面交货 |  | G00M-500135730-00002 | 044006556000010 | 400238846700010 | 500135730 |  | 500135730-0007
0124AB-1404002-0001 | 包7 | 700 | 国网冀北电力有限公司 | 国网冀北电力有限公司廊坊供电公司 |  | 无电压等级 | 低压电力电缆,YJV,铜,6,2芯,ZC,22,普通 | 低压电力电缆-型号:YJV,导体材质:铜,截面mm2:6,芯数:2芯,阻燃特性:ZC,铠装形式:22,特殊要求:普通 | 千米 | 0.048 | 2024-11-01 | 2025-04-30 | 河北省廊坊市广阳区 | 买方指定仓库地面交货 |  | G00M-500109518-00001 | 044006550400010 | 400238841200010 | 500109518 |  | 500109518-0016
0124AB-1404002-0001 | 包7 | 700 | 国网冀北电力有限公司 | 国网冀北电力有限公司廊坊供电公司 |  | 无电压等级 | 低压电力电缆,YJLV,铝,240,4芯,ZC,22,普通 | 低压电力电缆-型号:YJLV,导体材质:铝,截面mm2:240,芯数:4芯,阻燃特性:ZC,铠装形式:22,特殊要求:普通 | 千米 | 2.644 | 2024-11-01 | 2025-04-30 | 河北省廊坊市广阳区 | 买方指定仓库地面交货 |  | 9995-500109078-00001 | 044006550000010 | 400238840800010 | 500109078 |  | 500109078-0001
0124AB-1404002-0001 | 包7 | 700 | 国网冀北电力有限公司 | 国网冀北电力有限公司秦皇岛供电公司 |  | 无电压等级 | 低压电力电缆,YJV,铜,150,4芯,ZC,22,普通 | 低压电力电缆-型号:YJV,导体材质:铜,截面mm2:150,芯数:4芯,阻燃特性:ZC,铠装形式:22,特殊要求:普通 | 千米 | 0.002 | 2024-11-01 | 2025-04-30 | 河北省秦皇岛市 | 买方指定仓库地面交货 |  | 9995-500108895-00001 | 044006499500010 | 400238791700010 | 500108895 |  | 500108895-0002
0124AB-1404002-0001 | 包7 | 700 | 国网冀北电力有限公司 | 国网冀北电力有限公司张家口供电公司 |  | 无电压等级 | 低压电力电缆,YJV,铜,35,2芯,ZC,无铠装,普通 | 低压电力电缆-型号:YJV,导体材质:铜,截面mm2:35,芯数:2芯,阻燃特性:ZC,铠装形式:无铠装,特殊要求:普通 | 千米 | 0.195 | 2024-11-01 | 2025-04-30 | 河北省张家口市 | 买方指定仓库地面交货 |  | G00M-500132734-00001 | 044006526600010 | 400238817700010 | 500132734 |  | 500132734-0007
0124AB-1404002-0001 | 包7 | 700 | 国网冀北电力有限公司 | 国网冀北电力有限公司工程管理分公司（北京华联电力工程咨询有限公司） |  | 无电压等级 | 低压电力电缆,YJV,铜,50/25,4+1芯,ZC,22,普通 | 低压电力电缆-型号:YJV,导体材质:铜,截面mm2:50/25,芯数:4+1芯,阻燃特性:ZC,铠装形式:22,特殊要求:普通 | 千米 | 0.066 | 2024-11-01 | 2025-04-30 | 河北省张家口市玉田县 | 材料站现场车板交货 |  | 9995-500109569-00001 | 044006416800010 | 400238717300010 | 500109569 |  | 500109569-0002
0124AB-1404002-0001 | 包7 | 700 | 国网冀北电力有限公司 | 国网冀北电力有限公司唐山供电公司 |  | 无电压等级 | 低压电力电缆,YJV,铜,240,4芯,ZC,22,普通 | 低压电力电缆-型号:YJV,导体材质:铜,截面mm2:240,芯数:4芯,阻燃特性:ZC,铠装形式:22,特殊要求:普通 | 千米 | 0.641 | 2024-11-01 | 2025-04-30 | 河北唐山 | 买方指定仓库地面交货 |  | 9995-500108897-00001 | 044006466200010 | 400238760400010 | 500108897 |  | 500108897-0001
0124AB-1404002-0001 | 包7 | 700 | 国网冀北电力有限公司 | 国网冀北电力有限公司唐山供电公司 |  | 无电压等级 | 低压电力电缆,YJV,铜,50/25,4+1芯,ZC,22,普通 | 低压电力电缆-型号:YJV,导体材质:铜,截面mm2:50/25,芯数:4+1芯,阻燃特性:ZC,铠装形式:22,特殊要求:普通 | 千米 | 0.017 | 2024-11-01 | 2025-04-30 | 河北唐山 | 买方指定仓库地面交货 |  | 9995-500109569-00001 | 044006467000010 | 400238761200010 | 500109569 |  | 500109569-0002
0124AB-1404002-0001 | 包7 | 700 | 国网冀北电力有限公司 | 国网冀北电力有限公司唐山供电公司 |  | 无电压等级 | 低压电力电缆,YJY,铜,35,4芯,ZC,无铠装,普通 | 低压电力电缆-型号:YJY,导体材质:铜,截面mm2:35,芯数:4芯,阻燃特性:ZC,铠装形式:无铠装,特殊要求:普通 | 千米 | 0.179 | 2024-11-01 | 2025-04-30 | 河北唐山 | 买方指定仓库地面交货 |  | G00M-500132738-00001 | 044006469400010 | 400238763300010 | 500132738 |  | 500132738-0013
0124AB-1404002-0001 | 包7 | 700 | 国网冀北电力有限公司 | 国网冀北电力有限公司廊坊供电公司 |  | 无电压等级 | 低压电力电缆,YJV,铜,70,4芯,ZC,22,普通 | 低压电力电缆-型号:YJV,导体材质:铜,截面mm2:70,芯数:4芯,阻燃特性:ZC,铠装形式:22,特殊要求:普通 | 千米 | 0.073 | 2024-11-01 | 2025-04-30 | 河北省廊坊市广阳区 | 买方指定仓库地面交货 |  | 9995-500108894-00001 | 044006549600010 | 400238840400010 | 500108894 |  | 500108894-0004
0124AB-1404002-0001 | 包7 | 700 | 国网冀北电力有限公司 | 国网冀北电力有限公司廊坊供电公司 |  | 无电压等级 | 低压电力电缆,YJV,铜,10/6,4+1芯,ZC,22,普通 | 低压电力电缆-型号:YJV,导体材质:铜,截面mm2:10/6,芯数:4+1芯,阻燃特性:ZC,铠装形式:22,特殊要求:普通 | 千米 | 0.019 | 2024-11-01 | 2025-04-30 | 河北省廊坊市广阳区 | 买方指定仓库地面交货 |  | 9995-500109538-00001 | 044006550500010 | 400238841300010 | 500109538 |  | 500109538-0004
0124AB-1404002-0001 | 包7 | 700 | 国网冀北电力有限公司 | 国网冀北电力有限公司秦皇岛供电公司 |  | 无电压等级 | 低压电力电缆,YJV,铜,35/16,4+1芯,ZC,22,普通 | 低压电力电缆-型号:YJV,导体材质:铜,截面mm2:35/16,芯数:4+1芯,阻燃特性:ZC,铠装形式:22,特殊要求:普通 | 千米 | 0.135 | 2024-11-01 | 2025-04-30 | 河北省秦皇岛市 | 买方指定仓库地面交货 |  | 9995-500109640-00001 | 044006500500010 | 400238792700010 | 500109640 |  | 500109640-0002
0124AB-1404002-0001 | 包7 | 700 | 国网冀北电力有限公司 | 国网冀北电力有限公司廊坊供电公司 |  | 无电压等级 | 低压电力电缆,YJY,铜,120/70,4 1芯,ZC,23,WDZC | 低压电力电缆:型号:YJY,导体材质:铜,截面mm2:120/70,芯数:4 1芯,阻燃特性:ZC,铠装形式:23,特殊要求:WDZC | 千米 | 0.08 | 2024-11-01 | 2025-04-30 | 河北省廊坊市广阳区 | 买方指定仓库地面交货 |  | G00M-500143551-00001 | 044006559200010 | 400238849800010 | 500143551 |  | 500143551-0002
0124AB-1404002-0001 | 包7 | 700 | 国网冀北电力有限公司 | 国网冀北电力有限公司秦皇岛供电公司 |  | 无电压等级 | 低压电力电缆,YJV,铜,16,2芯,ZC,无铠装,普通 | 低压电力电缆-型号:YJV,导体材质:铜,截面mm2:16,芯数:2芯,阻燃特性:ZC,铠装形式:无铠装,特殊要求:普通 | 千米 | 0.699 | 2024-11-01 | 2025-04-30 | 河北省秦皇岛市 | 买方指定仓库地面交货 |  | G00M-500132737-00001 | 044006503700010 | 400238795800010 | 500132737 |  | 500132737-0016
0124AB-1404002-0001 | 包7 | 700 | 国网冀北电力有限公司 | 国网冀北电力有限公司秦皇岛供电公司 |  | 无电压等级 | 低压电力电缆,YJV,铜,95,4芯,ZC,22,普通 | 低压电力电缆-型号:YJV,导体材质:铜,截面mm2:95,芯数:4芯,阻燃特性:ZC,铠装形式:22,特殊要求:普通 | 千米 | 0.009 | 2024-11-01 | 2025-04-30 | 河北省秦皇岛市 | 买方指定仓库地面交货 |  | 9995-500108688-00001 | 044006499200010 | 400238791400010 | 500108688 |  | 500108688-0004
0124AB-1404002-0001 | 包7 | 700 | 国网冀北电力有限公司 | 国网冀北电力有限公司张家口供电公司 |  | 无电压等级 | 低压电力电缆,YJV,铜,6,3芯,ZC,22,NH | 低压电力电缆-型号:YJV,导体材质:铜,截面mm2:6,芯数:3芯,阻燃特性:ZC,铠装形式:22,特殊要求:NH | 千米 | 0.014 | 2024-11-01 | 2025-04-30 | 河北省张家口市 | 买方指定仓库地面交货 |  | G00M-500125114-00001 | 044006525800010 | 400238817000010 | 500125114 |  | 500125114-0015
0124AB-1404002-0001 | 包7 | 700 | 国网冀北电力有限公司 | 国网冀北电力有限公司秦皇岛供电公司 |  | 无电压等级 | 低压电力电缆,YJLV,铝,240,4芯,ZC,22,普通 | 低压电力电缆-型号:YJLV,导体材质:铝,截面mm2:240,芯数:4芯,阻燃特性:ZC,铠装形式:22,特殊要求:普通 | 千米 | 0.163 | 2024-11-01 | 2025-04-30 | 河北省秦皇岛市 | 买方指定仓库地面交货 |  | 9995-500109078-00001 | 044006499900010 | 400238792100010 | 500109078 |  | 500109078-0001
0124AB-1404002-0001 | 包7 | 700 | 国网冀北电力有限公司 | 国网冀北电力有限公司秦皇岛供电公司 |  | 无电压等级 | 低压电力电缆,YJY,铜,120/70,4 1芯,ZC,23,WDZC | 低压电力电缆:型号:YJY,导体材质:铜,截面mm2:120/70,芯数:4 1芯,阻燃特性:ZC,铠装形式:23,特殊要求:WDZC | 千米 | 0.324 | 2024-11-01 | 2025-04-30 | 河北省秦皇岛市 | 买方指定仓库地面交货 |  | G00M-500143551-00001 | 044006509800010 | 400238801900010 | 500143551 |  | 500143551-0002
0124AB-1404002-0001 | 包7 | 700 | 国网冀北电力有限公司 | 国网冀北电力有限公司唐山供电公司 |  | 无电压等级 | 低压电力电缆,YJY,铜,70/35,4+1芯,ZC,无铠装,WDZC | 低压电力电缆-型号:YJY,导体材质:铜,截面mm2:70/35,芯数:4+1芯,阻燃特性:ZC,铠装形式:无铠装,特殊要求:WDZC | 千米 | 0.009 | 2024-11-01 | 2025-04-30 | 河北唐山 | 买方指定仓库地面交货 |  | 9995-500134001-00001 | 044006470300010 | 400238764200010 | 500134001 |  | 500134001-0001
0124AB-1404002-0001 | 包7 | 700 | 国网冀北电力有限公司 | 国网冀北电力有限公司唐山供电公司 |  | 无电压等级 | 低压电力电缆,YJV,铜,150,4芯,ZC,22,普通 | 低压电力电缆-型号:YJV,导体材质:铜,截面mm2:150,芯数:4芯,阻燃特性:ZC,铠装形式:22,特殊要求:普通 | 千米 | 0.22 | 2024-11-01 | 2025-04-30 | 河北唐山 | 买方指定仓库地面交货 |  | 9995-500108895-00001 | 044006466000010 | 400238760200010 | 500108895 |  | 500108895-0002
0124AB-1404002-0001 | 包8 | 800 | 国网冀北电力有限公司 | 国网冀北电力有限公司廊坊供电公司 |  | 无电压等级 | 低压电力电缆,YJV,铜,10,3芯,ZC,22,NH | 低压电力电缆-型号:YJV,导体材质:铜,截面mm2:10,芯数:3芯,阻燃特性:ZC,铠装形式:22,特殊要求:NH | 千米 | 0.419 | 2024-11-01 | 2025-04-30 | 河北省廊坊市广阳区 | 买方指定仓库地面交货 |  | G00M-500125110-00001 | 044006552300010 | 400238843100010 | 500125110 |  | 500125110-0010
0124AB-1404002-0001 | 包8 | 800 | 国网冀北电力有限公司 | 国网冀北电力有限公司秦皇岛供电公司 |  | 无电压等级 | 低压电力电缆,YJV,铜,240/120,4+1芯,ZC,22,普通 | 低压电力电缆-型号:YJV,导体材质:铜,截面mm2:240/120,芯数:4+1芯,阻燃特性:ZC,铠装形式:22,特殊要求:普通 | 千米 | 0.92 | 2024-11-01 | 2025-04-30 | 河北省秦皇岛市 | 买方指定仓库地面交货 |  | 9995-500109215-00001 | 044006500300010 | 400238792500010 | 500109215 |  | 500109215-0002
0124AB-1404002-0001 | 包8 | 800 | 国网冀北电力有限公司 | 国网冀北电力有限公司秦皇岛供电公司 |  | 无电压等级 | 低压电力电缆,YJLV,铝,70,4芯,ZC,22,普通 | 低压电力电缆-型号:YJLV,导体材质:铝,截面mm2:70,芯数:4芯,阻燃特性:ZC,铠装形式:22,特殊要求:普通 | 千米 | 1.709 | 2024-11-01 | 2025-04-30 | 河北省秦皇岛市 | 买方指定仓库地面交货 |  | 9995-500109075-00001 | 044006499800010 | 400238792000010 | 500109075 |  | 500109075-0001
0124AB-1404002-0001 | 包8 | 800 | 国网冀北电力有限公司 | 国网冀北电力有限公司唐山供电公司 |  | 无电压等级 | 低压电力电缆,YJY,铜,150/95,4+1芯,ZC,无铠装,WDZC | 低压电力电缆-型号:YJY,导体材质:铜,截面mm2:150/95,芯数:4+1芯,阻燃特性:ZC,铠装形式:无铠装,特殊要求:WDZC | 千米 | 0.084 | 2024-11-01 | 2025-04-30 | 河北唐山 | 买方指定仓库地面交货 |  | 9995-500134004-00001 | 044006791200010 | 400238854400010 | 500134004 |  | 500134004-0001
0124AB-1404002-0001 | 包8 | 800 | 国网冀北电力有限公司 | 国网冀北电力有限公司工程管理分公司（北京华联电力工程咨询有限公司） |  | 无电压等级 | 低压电力电缆,YJV,铜,10/6,4+1芯,ZC,22,普通 | 低压电力电缆-型号:YJV,导体材质:铜,截面mm2:10/6,芯数:4+1芯,阻燃特性:ZC,铠装形式:22,特殊要求:普通 | 千米 | 0.168 | 2024-11-01 | 2025-04-30 | 河北省张家口市玉田县 | 材料站现场车板交货 |  | 9995-500109538-00001 | 044006416700010 | 400238717200010 | 500109538 |  | 500109538-0004
0124AB-1404002-0001 | 包8 | 800 | 国网冀北电力有限公司 | 国网冀北电力有限公司秦皇岛供电公司 |  | 无电压等级 | 低压电力电缆,YJY,铜,35,4芯,ZC,23,普通 | 低压电力电缆:型号:YJY,导体材质:铜,截面mm2:35,芯数:4芯,阻燃特性:ZC,铠装形式:23,特殊要求:普通 | 千米 | 7.263 | 2024-11-01 | 2025-04-30 | 河北省秦皇岛市 | 买方指定仓库地面交货 |  | G00M-500143540-00002 | 044006509600010 | 400238801700010 | 500143540 |  | 500143540-0007
0124AB-1404002-0001 | 包8 | 800 | 国网冀北电力有限公司 | 国网冀北电力有限公司廊坊供电公司 |  | 无电压等级 | 低压电力电缆,YJLV,铝,120,4芯,ZC,22,普通 | 低压电力电缆-型号:YJLV,导体材质:铝,截面mm2:120,芯数:4芯,阻燃特性:ZC,铠装形式:22,特殊要求:普通 | 千米 | 0.13 | 2024-11-01 | 2025-04-30 | 河北省廊坊市广阳区 | 买方指定仓库地面交货 |  | 9995-500109080-00001 | 044006550100010 | 400238840900010 | 500109080 |  | 500109080-0001
0124AB-1404002-0001 | 包8 | 800 | 国网冀北电力有限公司 | 国网冀北电力有限公司廊坊供电公司 |  | 无电压等级 | 低压电力电缆,YJV,铜,150,4芯,ZC,22,普通 | 低压电力电缆-型号:YJV,导体材质:铜,截面mm2:150,芯数:4芯,阻燃特性:ZC,铠装形式:22,特殊要求:普通 | 千米 | 0.554 | 2024-11-01 | 2025-04-30 | 河北省廊坊市广阳区 | 买方指定仓库地面交货 |  | 9995-500108895-00001 | 044006549700010 | 400238840500010 | 500108895 |  | 500108895-0002
0124AB-1404002-0001 | 包8 | 800 | 国网冀北电力有限公司 | 国网冀北电力有限公司承德供电公司 |  | 无电压等级 | 低压电力电缆,YJV,铜,150,4芯,ZC,22,普通 | 低压电力电缆-型号:YJV,导体材质:铜,截面mm2:150,芯数:4芯,阻燃特性:ZC,铠装形式:22,特殊要求:普通 | 千米 | 0.038 | 2024-11-01 | 2025-04-30 | 河北省承德市 | 买方指定仓库地面交货 |  | 9995-500108895-00001 | 044006433800010 | 400238729400010 | 500108895 |  | 500108895-0002
0124AB-1404002-0001 | 包8 | 800 | 国网冀北电力有限公司 | 国网冀北电力有限公司张家口供电公司 |  | 无电压等级 | 低压电力电缆,YJV,铜,25/16,4+1芯,ZC,22,普通 | 低压电力电缆-型号:YJV,导体材质:铜,截面mm2:25/16,芯数:4+1芯,阻燃特性:ZC,铠装形式:22,特殊要求:普通 | 千米 | 0.05 | 2024-11-01 | 2025-04-30 | 河北省张家口市 | 买方指定仓库地面交货 |  | 9995-500109671-00001 | 044006524900010 | 400238816100010 | 500109671 |  | 500109671-0016
0124AB-1404002-0001 | 包8 | 800 | 国网冀北电力有限公司 | 国网冀北电力有限公司唐山供电公司 |  | 无电压等级 | 低压电力电缆,YJV,铜,6,2芯,ZC,22,普通 | 低压电力电缆-型号:YJV,导体材质:铜,截面mm2:6,芯数:2芯,阻燃特性:ZC,铠装形式:22,特殊要求:普通 | 千米 | 0.008 | 2024-11-01 | 2025-04-30 | 河北唐山 | 买方指定仓库地面交货 |  | G00M-500109518-00001 | 044006466900010 | 400238761100010 | 500109518 |  | 500109518-0016
0124AB-1404002-0001 | 包8 | 800 | 国网冀北电力有限公司 | 国网冀北电力有限公司秦皇岛供电公司 |  | 无电压等级 | 低压电力电缆,YJY,铜,70/35,4+1芯,ZC,无铠装,WDZC | 低压电力电缆-型号:YJY,导体材质:铜,截面mm2:70/35,芯数:4+1芯,阻燃特性:ZC,铠装形式:无铠装,特殊要求:WDZC | 千米 | 0.038 | 2024-11-01 | 2025-04-30 | 河北省秦皇岛市 | 买方指定仓库地面交货 |  | 9995-500134001-00001 | 044006504800010 | 400238796900010 | 500134001 |  | 500134001-0001
0124AB-1404002-0001 | 包8 | 800 | 国网冀北电力有限公司 | 国网冀北电力有限公司廊坊供电公司 |  | 无电压等级 | 低压电力电缆,YJV,铜,50/25,4+1芯,ZC,22,普通 | 低压电力电缆-型号:YJV,导体材质:铜,截面mm2:50/25,芯数:4+1芯,阻燃特性:ZC,铠装形式:22,特殊要求:普通 | 千米 | 0.092 | 2024-11-01 | 2025-04-30 | 河北省廊坊市广阳区 | 买方指定仓库地面交货 |  | 9995-500109569-00001 | 044006550600010 | 400238841400010 | 500109569 |  | 500109569-0002
0124AB-1404002-0001 | 包8 | 800 | 国网冀北电力有限公司 | 国网冀北电力有限公司秦皇岛供电公司 |  | 无电压等级 | 低压电力电缆,YJV,铜,50,4芯,ZC,22,普通 | 低压电力电缆-型号:YJV,导体材质:铜,截面mm2:50,芯数:4芯,阻燃特性:ZC,铠装形式:22,特殊要求:普通 | 千米 | 1.48 | 2024-11-01 | 2025-04-30 | 河北省秦皇岛市 | 买方指定仓库地面交货 |  | 9995-500108896-00001 | 044006499600010 | 400238791800010 | 500108896 |  | 500108896-0002
0124AB-1404002-0001 | 包8 | 800 | 国网冀北电力有限公司 | 国网冀北电力有限公司承德供电公司 |  | 无电压等级 | 低压电力电缆,YJY,铜,35,4芯,ZC,无铠装,普通 | 低压电力电缆-型号:YJY,导体材质:铜,截面mm2:35,芯数:4芯,阻燃特性:ZC,铠装形式:无铠装,特殊要求:普通 | 千米 | 1.792 | 2024-11-01 | 2025-04-30 | 河北省承德市 | 买方指定仓库地面交货 |  | G00M-500132738-00001 | 044006444100010 | 400238739300010 | 500132738 |  | 500132738-0013
0124AB-1404002-0001 | 包8 | 800 | 国网冀北电力有限公司 | 国网冀北电力有限公司张家口供电公司 |  | 无电压等级 | 低压电力电缆,YJV,铜,185,4芯,ZC,22,普通 | 低压电力电缆-型号:YJV,导体材质:铜,截面mm2:185,芯数:4芯,阻燃特性:ZC,铠装形式:22,特殊要求:普通 | 千米 | 0.008 | 2024-11-01 | 2025-04-30 | 河北省张家口市 | 买方指定仓库地面交货 |  | 9995-500109095-00001 | 044006524800010 | 400238816000010 | 500109095 |  | 500109095-0002
0124AB-1404002-0001 | 包8 | 800 | 国网冀北电力有限公司 | 国网冀北电力有限公司唐山供电公司 |  | 无电压等级 | 低压电力电缆,YJV,铜,120,4芯,ZC,22,普通 | 低压电力电缆-型号:YJV,导体材质:铜,截面mm2:120,芯数:4芯,阻燃特性:ZC,铠装形式:22,特殊要求:普通 | 千米 | 0.037 | 2024-11-01 | 2025-04-30 | 河北唐山 | 买方指定仓库地面交货 |  | 9995-500109087-00001 | 044006466600010 | 400238760800010 | 500109087 |  | 500109087-0002
0124AB-1404002-0001 | 包8 | 800 | 国网冀北电力有限公司 | 国网冀北电力有限公司唐山供电公司 |  | 无电压等级 | 低压电力电缆,YJV,铜,50,4芯,ZC,22,普通 | 低压电力电缆-型号:YJV,导体材质:铜,截面mm2:50,芯数:4芯,阻燃特性:ZC,铠装形式:22,特殊要求:普通 | 千米 | 0.066 | 2024-11-01 | 2025-04-30 | 河北唐山 | 买方指定仓库地面交货 |  | 9995-500108896-00001 | 044006466100010 | 400238760300010 | 500108896 |  | 500108896-0002
0124AB-1404002-0001 | 包8 | 800 | 国网冀北电力有限公司 | 国网冀北电力有限公司秦皇岛供电公司 |  | 无电压等级 | 低压电力电缆,YJV,铜,70,4芯,ZC,22,普通 | 低压电力电缆-型号:YJV,导体材质:铜,截面mm2:70,芯数:4芯,阻燃特性:ZC,铠装形式:22,特殊要求:普通 | 千米 | 1.221 | 2024-11-01 | 2025-04-30 | 河北省秦皇岛市 | 买方指定仓库地面交货 |  | 9995-500108894-00001 | 044006499400010 | 400238791600010 | 500108894 |  | 500108894-0004
0124AB-1404002-0001 | 包8 | 800 | 国网冀北电力有限公司 | 国网冀北电力有限公司张家口供电公司 |  | 无电压等级 | 低压电力电缆,YJY,铜,35,4芯,ZC,无铠装,普通 | 低压电力电缆-型号:YJY,导体材质:铜,截面mm2:35,芯数:4芯,阻燃特性:ZC,铠装形式:无铠装,特殊要求:普通 | 千米 | 3.253 | 2024-11-01 | 2025-04-30 | 河北省张家口市 | 买方指定仓库地面交货 |  | G00M-500132738-00001 | 044006526800010 | 400238817900010 | 500132738 |  | 500132738-0013
0124AB-1404002-0001 | 包8 | 800 | 国网冀北电力有限公司 | 国网冀北电力有限公司秦皇岛供电公司 |  | 无电压等级 | 低压电力电缆,YJV,铜,120,4芯,ZC,22,普通 | 低压电力电缆-型号:YJV,导体材质:铜,截面mm2:120,芯数:4芯,阻燃特性:ZC,铠装形式:22,特殊要求:普通 | 千米 | 2.596 | 2024-11-01 | 2025-04-30 | 河北省秦皇岛市 | 买方指定仓库地面交货 |  | 9995-500109087-00001 | 044006500100010 | 400238792300010 | 500109087 |  | 500109087-0002
0124AB-1404002-0001 | 包8 | 800 | 国网冀北电力有限公司 | 国网冀北电力有限公司廊坊供电公司 |  | 无电压等级 | 低压电力电缆,YJV,铜,95,4芯,ZC,22,普通 | 低压电力电缆-型号:YJV,导体材质:铜,截面mm2:95,芯数:4芯,阻燃特性:ZC,铠装形式:22,特殊要求:普通 | 千米 | 0.013 | 2024-11-01 | 2025-04-30 | 河北省廊坊市广阳区 | 买方指定仓库地面交货 |  | 9995-500108688-00001 | 044006549400010 | 400238840200010 | 500108688 |  | 500108688-0004
0124AB-1404002-0001 | 包8 | 800 | 国网冀北电力有限公司 | 国网冀北电力有限公司唐山供电公司 |  | 无电压等级 | 低压电力电缆,YJV,铜,35/16,4+1芯,ZC,22,普通 | 低压电力电缆-型号:YJV,导体材质:铜,截面mm2:35/16,芯数:4+1芯,阻燃特性:ZC,铠装形式:22,特殊要求:普通 | 千米 | 0.252 | 2024-11-01 | 2025-04-30 | 河北唐山 | 买方指定仓库地面交货 |  | 9995-500109640-00001 | 044006467200010 | 400238761400010 | 500109640 |  | 500109640-0002
0124AB-1404002-0001 | 包8 | 800 | 国网冀北电力有限公司 | 国网冀北电力有限公司秦皇岛供电公司 |  | 无电压等级 | 低压电力电缆,YJV,铜,95/50,4+1芯,ZC,22,普通 | 低压电力电缆-型号:YJV,导体材质:铜,截面mm2:95/50,芯数:4+1芯,阻燃特性:ZC,铠装形式:22,特殊要求:普通 | 千米 | 0.172 | 2024-11-01 | 2025-04-30 | 河北省秦皇岛市 | 买方指定仓库地面交货 |  | 9995-500109782-00001 | 044006500700010 | 400238792900010 | 500109782 |  | 500109782-0002
0124AB-1404002-0001 | 包8 | 800 | 国网冀北电力有限公司 | 国网冀北电力有限公司张家口供电公司 |  | 无电压等级 | 低压电力电缆,YJV,铜,16/10,4+1芯,ZC,无铠装,普通 | 低压电力电缆-型号:YJV,导体材质:铜,截面mm2:16/10,芯数:4+1芯,阻燃特性:ZC,铠装形式:无铠装,特殊要求:普通 | 千米 | 0.218 | 2024-11-01 | 2025-04-30 | 河北省张家口市 | 买方指定仓库地面交货 |  | G00M-500132785-00001 | 044006527000010 | 400238818100010 | 500132785 |  | 500132785-0018
0124AB-1404002-0001 | 包8 | 800 | 国网冀北电力有限公司 | 国网冀北电力有限公司秦皇岛供电公司 |  | 无电压等级 | 低压电力电缆,YJLV,铝,120,4芯,ZC,22,普通 | 低压电力电缆-型号:YJLV,导体材质:铝,截面mm2:120,芯数:4芯,阻燃特性:ZC,铠装形式:22,特殊要求:普通 | 千米 | 0.149 | 2024-11-01 | 2025-04-30 | 河北省秦皇岛市 | 买方指定仓库地面交货 |  | 9995-500109080-00001 | 044006500000010 | 400238792200010 | 500109080 |  | 500109080-0001
0124AB-1404002-0001 | 包8 | 800 | 国网冀北电力有限公司 | 国网冀北电力有限公司张家口供电公司 |  | 无电压等级 | 低压电力电缆,YJY,铜,35/16,4+1芯,ZC,无铠装,普通 | 低压电力电缆-型号:YJY,导体材质:铜,截面mm2:35/16,芯数:4+1芯,阻燃特性:ZC,铠装形式:无铠装,特殊要求:普通 | 千米 | 0.007 | 2024-11-01 | 2025-04-30 | 河北省张家口市 | 买方指定仓库地面交货 |  | 9995-500132767-00001 | 044006526900010 | 400238818000010 | 500132767 |  | 500132767-0001
0124AB-1404002-0001 | 包8 | 800 | 国网冀北电力有限公司 | 国网冀北电力有限公司廊坊供电公司 |  | 无电压等级 | 低压电力电缆,YJV,铜,185,4芯,ZC,22,普通 | 低压电力电缆-型号:YJV,导体材质:铜,截面mm2:185,芯数:4芯,阻燃特性:ZC,铠装形式:22,特殊要求:普通 | 千米 | 0.806 | 2024-11-01 | 2025-04-30 | 河北省廊坊市广阳区 | 买方指定仓库地面交货 |  | 9995-500109095-00001 | 044006550300010 | 400238841100010 | 500109095 |  | 500109095-0002
0124AB-1404002-0001 | 包8 | 800 | 国网冀北电力有限公司 | 国网冀北电力有限公司承德供电公司 |  | 无电压等级 | 低压电力电缆,YJV,铜,35/16,4+1芯,ZC,22,普通 | 低压电力电缆-型号:YJV,导体材质:铜,截面mm2:35/16,芯数:4+1芯,阻燃特性:ZC,铠装形式:22,特殊要求:普通 | 千米 | 0.004 | 2024-11-01 | 2025-04-30 | 河北省承德市 | 买方指定仓库地面交货 |  | 9995-500109640-00001 | 044006444000010 | 400238739200010 | 500109640 |  | 500109640-0002
0124AB-1404002-0001 | 包8 | 800 | 国网冀北电力有限公司 | 国网冀北电力有限公司工程管理分公司（北京华联电力工程咨询有限公司） |  | 无电压等级 | 低压电力电缆,YJV,铜,35/16,4+1芯,ZC,22,普通 | 低压电力电缆-型号:YJV,导体材质:铜,截面mm2:35/16,芯数:4+1芯,阻燃特性:ZC,铠装形式:22,特殊要求:普通 | 千米 | 0.014 | 2024-11-01 | 2025-04-30 | 河北省张家口市玉田县 | 材料站现场车板交货 |  | 9995-500109640-00001 | 044006420000010 | 400238718000010 | 500109640 |  | 500109640-0002
0124AB-1404002-0001 | 包8 | 800 | 国网冀北电力有限公司 | 国网冀北电力有限公司秦皇岛供电公司 |  | 无电压等级 | 低压电力电缆,YJV,铜,240,4芯,ZC,22,普通 | 低压电力电缆-型号:YJV,导体材质:铜,截面mm2:240,芯数:4芯,阻燃特性:ZC,铠装形式:22,特殊要求:普通 | 千米 | 1.606 | 2024-11-01 | 2025-04-30 | 河北省秦皇岛市 | 买方指定仓库地面交货 |  | 9995-500108897-00001 | 044006499700010 | 400238791900010 | 500108897 |  | 500108897-0001
0124AB-1404002-0001 | 包8 | 800 | 国网冀北电力有限公司 | 国网冀北电力有限公司廊坊供电公司 |  | 无电压等级 | 低压电力电缆,YJV,铜,120,4芯,ZC,22,普通 | 低压电力电缆-型号:YJV,导体材质:铜,截面mm2:120,芯数:4芯,阻燃特性:ZC,铠装形式:22,特殊要求:普通 | 千米 | 0.237 | 2024-11-01 | 2025-04-30 | 河北省廊坊市广阳区 | 买方指定仓库地面交货 |  | 9995-500109087-00001 | 044006550200010 | 400238841000010 | 500109087 |  | 500109087-0002
0124AB-1404002-0001 | 包8 | 800 | 国网冀北电力有限公司 | 国网冀北电力有限公司廊坊供电公司 |  | 无电压等级 | 低压电力电缆,YJLV,铝,35,4芯,ZC,无铠装,普通 | 低压电力电缆-型号:YJLV,导体材质:铝,截面mm2:35,芯数:4芯,阻燃特性:ZC,铠装形式:无铠装,特殊要求:普通 | 千米 | 18.843 | 2024-11-01 | 2025-04-30 | 河北省廊坊市广阳区 | 买方指定仓库地面交货 |  | G00M-500132448-00001 | 044006553300010 | 400238844000010 | 500132448 |  | 500132448-0009
0124AB-1404002-0001 | 包8 | 800 | 国网冀北电力有限公司 | 国网冀北电力有限公司唐山供电公司 |  | 无电压等级 | 低压电力电缆,YJV,铜,16,2芯,ZC,无铠装,普通 | 低压电力电缆-型号:YJV,导体材质:铜,截面mm2:16,芯数:2芯,阻燃特性:ZC,铠装形式:无铠装,特殊要求:普通 | 千米 | 0.046 | 2024-11-01 | 2025-04-30 | 河北唐山 | 买方指定仓库地面交货 |  | G00M-500132737-00001 | 044006469300010 | 400238763200010 | 500132737 |  | 500132737-0016
0124AB-1404002-0001 | 包8 | 800 | 国网冀北电力有限公司 | 国网冀北电力有限公司唐山供电公司 |  | 无电压等级 | 低压电力电缆,ERF,铜,300,1芯,ZC,无铠装,普通 | 低压电力电缆-型号:ERF,导体材质:铜,截面mm2:300,芯数:1芯,阻燃特性:ZC,铠装形式:无铠装,特殊要求:普通 | 千米 | 0.128 | 2024-11-01 | 2025-04-30 | 河北唐山 | 买方指定仓库地面交货 |  | G00M-500135730-00002 | 044006473200010 | 400238766500010 | 500135730 |  | 500135730-0007
0124AB-1404002-0001 | 包8 | 800 | 国网冀北电力有限公司 | 国网冀北电力有限公司唐山供电公司 |  | 无电压等级 | 低压电力电缆,YJY,铜,120/70,4 1芯,ZC,23,WDZC | 低压电力电缆:型号:YJY,导体材质:铜,截面mm2:120/70,芯数:4 1芯,阻燃特性:ZC,铠装形式:23,特殊要求:WDZC | 千米 | 0.003 | 2024-11-01 | 2025-04-30 | 河北唐山 | 买方指定仓库地面交货 |  | G00M-500143551-00001 | 044006477400010 | 400238770600010 | 500143551 |  | 500143551-0002
0124AB-1404002-0001 | 包8 | 800 | 国网冀北电力有限公司 | 国网冀北电力有限公司张家口供电公司 |  | 无电压等级 | 低压电力电缆,YJV,铜,70,4芯,ZC,22,普通 | 低压电力电缆-型号:YJV,导体材质:铜,截面mm2:70,芯数:4芯,阻燃特性:ZC,铠装形式:22,特殊要求:普通 | 千米 | 0.425 | 2024-11-01 | 2025-04-30 | 河北省张家口市 | 买方指定仓库地面交货 |  | 9995-500108894-00001 | 044006524300010 | 400238815500010 | 500108894 |  | 500108894-0004
0124AB-1404002-0001 | 包8 | 800 | 国网冀北电力有限公司 | 国网冀北电力有限公司唐山供电公司 |  | 无电压等级 | 低压电力电缆,YJV,铜,16/10,3+1芯,ZC,22,普通 | 低压电力电缆-型号:YJV,导体材质:铜,截面mm2:16/10,芯数:3+1芯,阻燃特性:ZC,铠装形式:22,特殊要求:普通 | 千米 | 0.021 | 2024-11-01 | 2025-04-30 | 河北唐山 | 买方指定仓库地面交货 |  | 9995-500109604-00001 | 044006467100010 | 400238761300010 | 500109604 |  | 500109604-0011
0124AB-1404002-0001 | 包8 | 800 | 国网冀北电力有限公司 | 国网冀北电力有限公司秦皇岛供电公司 |  | 无电压等级 | 低压电力电缆,YJV,铜,50/25,4+1芯,ZC,22,普通 | 低压电力电缆-型号:YJV,导体材质:铜,截面mm2:50/25,芯数:4+1芯,阻燃特性:ZC,铠装形式:22,特殊要求:普通 | 千米 | 0.104 | 2024-11-01 | 2025-04-30 | 河北省秦皇岛市 | 买方指定仓库地面交货 |  | 9995-500109569-00001 | 044006500400010 | 400238792600010 | 500109569 |  | 500109569-0002
0124AB-1404002-0001 | 包8 | 800 | 国网冀北电力有限公司 | 国网冀北电力有限公司唐山供电公司 |  | 无电压等级 | 低压电力电缆,YJV,铜,25,4芯,ZC,22,普通 | 低压电力电缆-型号:YJV,导体材质:铜,截面mm2:25,芯数:4芯,阻燃特性:ZC,铠装形式:22,特殊要求:普通 | 千米 | 0.035 | 2024-11-01 | 2025-04-30 | 河北唐山 | 买方指定仓库地面交货 |  | G00M-500108747-00001 | 044006465800010 | 400238760000010 | 500108747 |  | 500108747-0004
0124AB-1404002-0001 | 包8 | 800 | 国网冀北电力有限公司 | 国网冀北电力有限公司秦皇岛供电公司 |  | 无电压等级 | 低压电力电缆,YJV,铜,16/10,4+1芯,ZC,无铠装,普通 | 低压电力电缆-型号:YJV,导体材质:铜,截面mm2:16/10,芯数:4+1芯,阻燃特性:ZC,铠装形式:无铠装,特殊要求:普通 | 千米 | 0.113 | 2024-11-01 | 2025-04-30 | 河北省秦皇岛市 | 买方指定仓库地面交货 |  | G00M-500132785-00001 | 044006504100010 | 400238796200010 | 500132785 |  | 500132785-0018
0124AB-1404002-0001 | 包8 | 800 | 国网冀北电力有限公司 | 国网冀北电力有限公司唐山供电公司 |  | 无电压等级 | 低压电力电缆,YJY,铜,16,2芯,ZC,无铠装,普通 | 低压电力电缆-型号:YJY,导体材质:铜,截面mm2:16,芯数:2芯,阻燃特性:ZC,铠装形式:无铠装,特殊要求:普通 | 千米 | 0.102 | 2024-11-01 | 2025-04-30 | 河北唐山 | 买方指定仓库地面交货 |  | 9995-500132744-00001 | 044006469500010 | 400238763400010 | 500132744 |  | 500132744-0005
0124AB-1404002-0001 | 包8 | 800 | 国网冀北电力有限公司 | 国网冀北电力有限公司承德供电公司 |  | 无电压等级 | 低压电力电缆,YJV,铜,240,4芯,ZC,22,普通 | 低压电力电缆-型号:YJV,导体材质:铜,截面mm2:240,芯数:4芯,阻燃特性:ZC,铠装形式:22,特殊要求:普通 | 千米 | 0.365 | 2024-11-01 | 2025-04-30 | 河北省承德市 | 买方指定仓库地面交货 |  | 9995-500108897-00001 | 044006441800010 | 400238737000010 | 500108897 |  | 500108897-0001
0124AB-1404002-0001 | 包8 | 800 | 国网冀北电力有限公司 | 国网冀北电力有限公司唐山供电公司 |  | 无电压等级 | 低压电力电缆,YJV,铜,150,1芯,ZC,无铠装,普通 | 低压电力电缆-型号:YJV,导体材质:铜,截面mm2:150,芯数:1芯,阻燃特性:ZC,铠装形式:无铠装,特殊要求:普通 | 千米 | 0.084 | 2024-11-01 | 2025-04-30 | 河北唐山 | 买方指定仓库地面交货 |  | 9995-500113168-00001 | 044006790700010 | 400238853900010 | 500113168 |  | 500113168-0003
0124AB-1404002-0001 | 包8 | 800 | 国网冀北电力有限公司 | 国网冀北电力有限公司张家口供电公司 |  | 无电压等级 | 低压电力电缆,YJV,铜,120,4芯,ZC,22,普通 | 低压电力电缆-型号:YJV,导体材质:铜,截面mm2:120,芯数:4芯,阻燃特性:ZC,铠装形式:22,特殊要求:普通 | 千米 | 0.732 | 2024-11-01 | 2025-04-30 | 河北省张家口市 | 买方指定仓库地面交货 |  | 9995-500109087-00001 | 044006524700010 | 400238815900010 | 500109087 |  | 500109087-0002
0124AB-1404002-0001 | 包8 | 800 | 国网冀北电力有限公司 | 国网冀北电力有限公司张家口供电公司 |  | 无电压等级 | 低压电力电缆,YJV,铜,16,2芯,ZC,无铠装,普通 | 低压电力电缆-型号:YJV,导体材质:铜,截面mm2:16,芯数:2芯,阻燃特性:ZC,铠装形式:无铠装,特殊要求:普通 | 千米 | 0.055 | 2024-11-01 | 2025-04-30 | 河北省张家口市 | 买方指定仓库地面交货 |  | G00M-500132737-00001 | 044006526700010 | 400238817800010 | 500132737 |  | 500132737-0016
0124AB-1404002-0001 | 包8 | 800 | 国网冀北电力有限公司 | 国网冀北电力有限公司承德供电公司 |  | 无电压等级 | 低压电力电缆,YJV,铜,120,4芯,ZC,22,普通 | 低压电力电缆-型号:YJV,导体材质:铜,截面mm2:120,芯数:4芯,阻燃特性:ZC,铠装形式:22,特殊要求:普通 | 千米 | 1.025 | 2024-11-01 | 2025-04-30 | 河北省承德市 | 买方指定仓库地面交货 |  | 9995-500109087-00001 | 044006437700010 | 400238732900010 | 500109087 |  | 500109087-0002
0124AB-1404002-0001 | 包8 | 800 | 国网冀北电力有限公司 | 国网冀北电力有限公司秦皇岛供电公司 |  | 无电压等级 | 低压电力电缆,YJY,铜,16,2芯,ZC,无铠装,普通 | 低压电力电缆-型号:YJY,导体材质:铜,截面mm2:16,芯数:2芯,阻燃特性:ZC,铠装形式:无铠装,特殊要求:普通 | 千米 | 0.287 | 2024-11-01 | 2025-04-30 | 河北省秦皇岛市 | 买方指定仓库地面交货 |  | 9995-500132744-00001 | 044006503900010 | 400238796000010 | 500132744 |  | 500132744-0005
0124AB-1404002-0001 | 包8 | 800 | 国网冀北电力有限公司 | 国网冀北电力有限公司唐山供电公司 |  | 无电压等级 | 低压电力电缆,YJV,铜,185,4芯,ZC,22,普通 | 低压电力电缆-型号:YJV,导体材质:铜,截面mm2:185,芯数:4芯,阻燃特性:ZC,铠装形式:22,特殊要求:普通 | 千米 | 0.037 | 2024-11-01 | 2025-04-30 | 河北唐山 | 买方指定仓库地面交货 |  | 9995-500109095-00001 | 044006466700010 | 400238760900010 | 500109095 |  | 500109095-0002
0124AB-1404002-0001 | 包8 | 800 | 国网冀北电力有限公司 | 国网冀北电力有限公司唐山供电公司 |  | 无电压等级 | 低压电力电缆,YJV,铜,16/10,4+1芯,ZC,无铠装,普通 | 低压电力电缆-型号:YJV,导体材质:铜,截面mm2:16/10,芯数:4+1芯,阻燃特性:ZC,铠装形式:无铠装,特殊要求:普通 | 千米 | 0.114 | 2024-11-01 | 2025-04-30 | 河北唐山 | 买方指定仓库地面交货 |  | G00M-500132785-00001 | 044006469600010 | 400238763500010 | 500132785 |  | 500132785-0018
0124AB-1404002-0001 | 包8 | 800 | 国网冀北电力有限公司 | 国网冀北电力有限公司承德供电公司 |  | 无电压等级 | 低压电力电缆,YJV,铜,70,4芯,ZC,22,普通 | 低压电力电缆-型号:YJV,导体材质:铜,截面mm2:70,芯数:4芯,阻燃特性:ZC,铠装形式:22,特殊要求:普通 | 千米 | 1.705 | 2024-11-01 | 2025-04-30 | 河北省承德市 | 买方指定仓库地面交货 |  | 9995-500108894-00001 | 044006438600010 | 400238733800010 | 500108894 |  | 500108894-0004
0124AB-1404002-0001 | 包8 | 800 | 国网冀北电力有限公司 | 国网冀北电力有限公司唐山供电公司 |  | 无电压等级 | 低压电力电缆,YJV,铜,6,3芯,ZC,22,NH | 低压电力电缆-型号:YJV,导体材质:铜,截面mm2:6,芯数:3芯,阻燃特性:ZC,铠装形式:22,特殊要求:NH | 千米 | 0.036 | 2024-11-01 | 2025-04-30 | 河北唐山 | 买方指定仓库地面交货 |  | G00M-500125114-00001 | 044006468400010 | 400238762400010 | 500125114 |  | 500125114-0015
0124AB-1404002-0001 | 包8 | 800 | 国网冀北电力有限公司 | 国网冀北电力有限公司廊坊供电公司 |  | 无电压等级 | 低压电力电缆,YJV,铜,35/16,4+1芯,ZC,22,普通 | 低压电力电缆-型号:YJV,导体材质:铜,截面mm2:35/16,芯数:4+1芯,阻燃特性:ZC,铠装形式:22,特殊要求:普通 | 千米 | 0.053 | 2024-11-01 | 2025-04-30 | 河北省廊坊市广阳区 | 买方指定仓库地面交货 |  | 9995-500109640-00001 | 044006550900010 | 400238841700010 | 500109640 |  | 500109640-0002
0124AB-1404002-0001 | 包8 | 800 | 国网冀北电力有限公司 | 国网冀北电力有限公司廊坊供电公司 |  | 无电压等级 | 低压电力电缆,YJV,铜,240,4芯,ZC,22,普通 | 低压电力电缆-型号:YJV,导体材质:铜,截面mm2:240,芯数:4芯,阻燃特性:ZC,铠装形式:22,特殊要求:普通 | 千米 | 0.668 | 2024-11-01 | 2025-04-30 | 河北省廊坊市广阳区 | 买方指定仓库地面交货 |  | 9995-500108897-00001 | 044006549800010 | 400238840600010 | 500108897 |  | 500108897-0001
0124AB-1404002-0001 | 包8 | 800 | 国网冀北电力有限公司 | 国网冀北电力有限公司廊坊供电公司 |  | 无电压等级 | 低压电力电缆,YJV,铜,25,4芯,ZC,22,普通 | 低压电力电缆-型号:YJV,导体材质:铜,截面mm2:25,芯数:4芯,阻燃特性:ZC,铠装形式:22,特殊要求:普通 | 千米 | 0.042 | 2024-11-01 | 2025-04-30 | 河北省廊坊市广阳区 | 买方指定仓库地面交货 |  | G00M-500108747-00001 | 044006549500010 | 400238840300010 | 500108747 |  | 500108747-0004
0124AB-1404002-0001 | 包8 | 800 | 国网冀北电力有限公司 | 国网冀北电力有限公司张家口供电公司 |  | 无电压等级 | 低压电力电缆,YJV,铜,150,4芯,ZC,22,普通 | 低压电力电缆-型号:YJV,导体材质:铜,截面mm2:150,芯数:4芯,阻燃特性:ZC,铠装形式:22,特殊要求:普通 | 千米 | 0.123 | 2024-11-01 | 2025-04-30 | 河北省张家口市 | 买方指定仓库地面交货 |  | 9995-500108895-00001 | 044006524400010 | 400238815600010 | 500108895 |  | 500108895-0002
0124AB-1404002-0001 | 包8 | 800 | 国网冀北电力有限公司 | 国网冀北电力有限公司秦皇岛供电公司 |  | 无电压等级 | 低压电力电缆,YJV,铜,150/95,4+1芯,ZC,22,普通 | 低压电力电缆-型号:YJV,导体材质:铜,截面mm2:150/95,芯数:4+1芯,阻燃特性:ZC,铠装形式:22,特殊要求:普通 | 千米 | 0.01 | 2024-11-01 | 2025-04-30 | 河北省秦皇岛市 | 买方指定仓库地面交货 |  | 9995-500109098-00001 | 044006500200010 | 400238792400010 | 500109098 |  | 500109098-0002
0124AB-1404002-0001 | 包8 | 800 | 国网冀北电力有限公司 | 国网冀北电力有限公司唐山供电公司 |  | 无电压等级 | 低压电力电缆,YJY,铜,70/35,4 1芯,ZC,23,WDZC | 低压电力电缆:型号:YJY,导体材质:铜,截面mm2:70/35,芯数:4 1芯,阻燃特性:ZC,铠装形式:23,特殊要求:WDZC | 千米 | 0.002 | 2024-11-01 | 2025-04-30 | 河北唐山 | 买方指定仓库地面交货 |  | G00M-500143549-00001 | 044006477300010 | 400238770500010 | 500143549 |  | 500143549-0008
0124AB-1404002-0001 | 包8 | 800 | 国网冀北电力有限公司 | 国网冀北电力有限公司廊坊供电公司 |  | 无电压等级 | 低压电力电缆,YJV,铜,6,3芯,ZC,22,NH | 低压电力电缆-型号:YJV,导体材质:铜,截面mm2:6,芯数:3芯,阻燃特性:ZC,铠装形式:22,特殊要求:NH | 千米 | 0.134 | 2024-11-01 | 2025-04-30 | 河北省廊坊市广阳区 | 买方指定仓库地面交货 |  | G00M-500125114-00001 | 044006552400010 | 400238843200010 | 500125114 |  | 500125114-0015
0124AB-1404002-0001 | 包8 | 800 | 国网冀北电力有限公司 | 国网冀北电力有限公司张家口供电公司 |  | 无电压等级 | 低压电力电缆,YJV,铜,50,4芯,ZC,22,普通 | 低压电力电缆-型号:YJV,导体材质:铜,截面mm2:50,芯数:4芯,阻燃特性:ZC,铠装形式:22,特殊要求:普通 | 千米 | 0.334 | 2024-11-01 | 2025-04-30 | 河北省张家口市 | 买方指定仓库地面交货 |  | 9995-500108896-00001 | 044006524500010 | 400238815700010 | 500108896 |  | 500108896-0002
0124AB-1404002-0001 | 包8 | 800 | 国网冀北电力有限公司 | 国网冀北电力有限公司秦皇岛供电公司 |  | 无电压等级 | 低压电力电缆,YJY,铜,35/16,4+1芯,ZC,无铠装,普通 | 低压电力电缆-型号:YJY,导体材质:铜,截面mm2:35/16,芯数:4+1芯,阻燃特性:ZC,铠装形式:无铠装,特殊要求:普通 | 千米 | 0.294 | 2024-11-01 | 2025-04-30 | 河北省秦皇岛市 | 买方指定仓库地面交货 |  | 9995-500132767-00001 | 044006504000010 | 400238796100010 | 500132767 |  | 500132767-0001
0124AB-1404002-0001 | 包8 | 800 | 国网冀北电力有限公司 | 国网冀北电力有限公司唐山供电公司 |  | 无电压等级 | 低压电力电缆,YJLV,铝,35,4芯,ZC,无铠装,普通 | 低压电力电缆-型号:YJLV,导体材质:铝,截面mm2:35,芯数:4芯,阻燃特性:ZC,铠装形式:无铠装,特殊要求:普通 | 千米 | 0.599 | 2024-11-01 | 2025-04-30 | 河北唐山 | 买方指定仓库地面交货 |  | G00M-500132448-00001 | 044006469200010 | 400238763100010 | 500132448 |  | 500132448-0009
0124AB-1404002-0001 | 包8 | 800 | 国网冀北电力有限公司 | 国网冀北电力有限公司唐山供电公司 |  | 无电压等级 | 低压电力电缆,YJV,铜,95,4芯,ZC,22,普通 | 低压电力电缆-型号:YJV,导体材质:铜,截面mm2:95,芯数:4芯,阻燃特性:ZC,铠装形式:22,特殊要求:普通 | 千米 | 0.029 | 2024-11-01 | 2025-04-30 | 河北唐山 | 买方指定仓库地面交货 |  | 9995-500108688-00001 | 044006465700010 | 400238759900010 | 500108688 |  | 500108688-0004
0124AB-1404002-0001 | 包8 | 800 | 国网冀北电力有限公司 | 国网冀北电力有限公司工程管理分公司（北京华联电力工程咨询有限公司） |  | 无电压等级 | 低压电力电缆,YJV,铜,16/10,3+1芯,ZC,22,普通 | 低压电力电缆-型号:YJV,导体材质:铜,截面mm2:16/10,芯数:3+1芯,阻燃特性:ZC,铠装形式:22,特殊要求:普通 | 千米 | 0.33 | 2024-11-01 | 2025-04-30 | 河北省张家口市玉田县 | 材料站现场车板交货 |  | 9995-500109604-00001 | 044006416900010 | 400238717400010 | 500109604 |  | 500109604-0011
0124AB-1404002-0001 | 包8 | 800 | 国网冀北电力有限公司 | 国网冀北电力有限公司唐山供电公司 |  | 无电压等级 | 低压电力电缆,YJLV,铝,70,4芯,ZC,22,普通 | 低压电力电缆-型号:YJLV,导体材质:铝,截面mm2:70,芯数:4芯,阻燃特性:ZC,铠装形式:22,特殊要求:普通 | 千米 | 0.042 | 2024-11-01 | 2025-04-30 | 河北唐山 | 买方指定仓库地面交货 |  | 9995-500109075-00001 | 044006466300010 | 400238760500010 | 500109075 |  | 500109075-0001
0124AB-1404002-0001 | 包8 | 800 | 国网冀北电力有限公司 | 国网冀北电力有限公司廊坊供电公司 |  | 无电压等级 | 低压电力电缆,YJV,铜,35/16,3+1芯,ZC,22,普通 | 低压电力电缆-型号:YJV,导体材质:铜,截面mm2:35/16,芯数:3+1芯,阻燃特性:ZC,铠装形式:22,特殊要求:普通 | 千米 | 0.017 | 2024-11-01 | 2025-04-30 | 河北省廊坊市广阳区 | 买方指定仓库地面交货 |  | 9995-500109639-00001 | 044006550800010 | 400238841600010 | 500109639 |  | 500109639-0007
0124AB-1404002-0001 | 包8 | 800 | 国网冀北电力有限公司 | 国网冀北电力有限公司唐山供电公司 |  | 无电压等级 | 低压电力电缆,YJV,铜,70,4芯,ZC,22,普通 | 低压电力电缆-型号:YJV,导体材质:铜,截面mm2:70,芯数:4芯,阻燃特性:ZC,铠装形式:22,特殊要求:普通 | 千米 | 0.06 | 2024-11-01 | 2025-04-30 | 河北唐山 | 买方指定仓库地面交货 |  | 9995-500108894-00001 | 044006465900010 | 400238760100010 | 500108894 |  | 500108894-0004
0124AB-1404002-0001 | 包8 | 800 | 国网冀北电力有限公司 | 国网冀北电力有限公司秦皇岛供电公司 |  | 无电压等级 | 低压电力电缆,YJV,铜,25,4芯,ZC,22,普通 | 低压电力电缆-型号:YJV,导体材质:铜,截面mm2:25,芯数:4芯,阻燃特性:ZC,铠装形式:22,特殊要求:普通 | 千米 | 0.004 | 2024-11-01 | 2025-04-30 | 河北省秦皇岛市 | 买方指定仓库地面交货 |  | G00M-500108747-00001 | 044006499300010 | 400238791500010 | 500108747 |  | 500108747-0004
0124AB-1404002-0001 | 包8 | 800 | 国网冀北电力有限公司 | 国网冀北电力有限公司唐山供电公司 |  | 无电压等级 | 低压电力电缆,YJV,铜,240/120,4+1芯,ZC,22,普通 | 低压电力电缆-型号:YJV,导体材质:铜,截面mm2:240/120,芯数:4+1芯,阻燃特性:ZC,铠装形式:22,特殊要求:普通 | 千米 | 0.266 | 2024-11-01 | 2025-04-30 | 河北唐山 | 买方指定仓库地面交货 |  | 9995-500109215-00001 | 044006466800010 | 400238761000010 | 500109215 |  | 500109215-0002
0124AB-1404002-0001 | 包8 | 800 | 国网冀北电力有限公司 | 国网冀北电力有限公司唐山供电公司 |  | 无电压等级 | 低压电力电缆,YJY,铜,185/120,4 1芯,ZC,23,WDZC | 低压电力电缆:型号:YJY,导体材质:铜,截面mm2:185/120,芯数:4 1芯,阻燃特性:ZC,铠装形式:23,特殊要求:WDZC | 千米 | 0.084 | 2024-11-01 | 2025-04-30 | 河北唐山 | 买方指定仓库地面交货 |  | G00M-500143553-00001 | 044006802500010 | 400238865700010 | 500143553 |  | 500143553-0002
0124AB-1404002-0001 | 包8 | 800 | 国网冀北电力有限公司 | 国网冀北电力有限公司张家口供电公司 |  | 无电压等级 | 低压电力电缆,YJV,铜,25,4芯,ZC,22,普通 | 低压电力电缆-型号:YJV,导体材质:铜,截面mm2:25,芯数:4芯,阻燃特性:ZC,铠装形式:22,特殊要求:普通 | 千米 | 0.055 | 2024-11-01 | 2025-04-30 | 河北省张家口市 | 买方指定仓库地面交货 |  | G00M-500108747-00001 | 044006524200010 | 400238815400010 | 500108747 |  | 500108747-0004
0124AB-1404002-0001 | 包8 | 800 | 国网冀北电力有限公司 | 国网冀北电力有限公司秦皇岛供电公司 |  | 无电压等级 | 低压电力电缆,YJY,铜,70/35,4 1芯,ZC,23,WDZC | 低压电力电缆:型号:YJY,导体材质:铜,截面mm2:70/35,芯数:4 1芯,阻燃特性:ZC,铠装形式:23,特殊要求:WDZC | 千米 | 0.06 | 2024-11-01 | 2025-04-30 | 河北省秦皇岛市 | 买方指定仓库地面交货 |  | G00M-500143549-00001 | 044006509700010 | 400238801800010 | 500143549 |  | 500143549-0008
0124AB-1404002-0001 | 包8 | 800 | 国网冀北电力有限公司 | 国网冀北电力有限公司廊坊供电公司 |  | 无电压等级 | 低压电力电缆,YJV,铜,6/4,3+1芯,ZC,22,普通 | 低压电力电缆-型号:YJV,导体材质:铜,截面mm2:6/4,芯数:3+1芯,阻燃特性:ZC,铠装形式:22,特殊要求:普通 | 千米 | 0.185 | 2024-11-01 | 2025-04-30 | 河北省廊坊市广阳区 | 买方指定仓库地面交货 |  | 9995-500109593-00001 | 044006550700010 | 400238841500010 | 500109593 |  | 500109593-0008
0124AB-1404002-0001 | 包8 | 800 | 国网冀北电力有限公司 | 国网冀北电力有限公司秦皇岛供电公司 |  | 无电压等级 | 低压电力电缆,YJY,铜,35,4芯,ZC,无铠装,普通 | 低压电力电缆-型号:YJY,导体材质:铜,截面mm2:35,芯数:4芯,阻燃特性:ZC,铠装形式:无铠装,特殊要求:普通 | 千米 | 5.474 | 2024-11-01 | 2025-04-30 | 河北省秦皇岛市 | 买方指定仓库地面交货 |  | G00M-500132738-00001 | 044006503800010 | 400238795900010 | 500132738 |  | 500132738-0013
0124AB-1404002-0001 | 包8 | 800 | 国网冀北电力有限公司 | 国网冀北电力有限公司唐山供电公司 |  | 无电压等级 | 低压电力电缆,YJLV,铝,240,4芯,ZC,22,普通 | 低压电力电缆-型号:YJLV,导体材质:铝,截面mm2:240,芯数:4芯,阻燃特性:ZC,铠装形式:22,特殊要求:普通 | 千米 | 0.062 | 2024-11-01 | 2025-04-30 | 河北唐山 | 买方指定仓库地面交货 |  | 9995-500109078-00001 | 044006466400010 | 400238760600010 | 500109078 |  | 500109078-0001
0124AB-1404002-0001 | 包8 | 800 | 国网冀北电力有限公司 | 国网冀北电力有限公司承德供电公司 |  | 无电压等级 | 低压电力电缆,YJY,铜,35,4芯,ZC,23,普通 | 低压电力电缆:型号:YJY,导体材质:铜,截面mm2:35,芯数:4芯,阻燃特性:ZC,铠装形式:23,特殊要求:普通 | 千米 | 0.129 | 2024-11-01 | 2025-04-30 | 河北省承德市 | 买方指定仓库地面交货 |  | G00M-500143540-00002 | 044006438400010 | 400238733600010 | 500143540 |  | 500143540-0007
0124AB-1404002-0001 | 包8 | 800 | 国网冀北电力有限公司 | 国网冀北电力有限公司唐山供电公司 |  | 无电压等级 | 低压电力电缆,YJY,铜,35,4芯,ZC,23,普通 | 低压电力电缆:型号:YJY,导体材质:铜,截面mm2:35,芯数:4芯,阻燃特性:ZC,铠装形式:23,特殊要求:普通 | 千米 | 1.777 | 2024-11-01 | 2025-04-30 | 河北唐山 | 买方指定仓库地面交货 |  | G00M-500143540-00002 | 044006477200010 | 400238770400010 | 500143540 |  | 500143540-0007
0124AB-1404002-0001 | 包8 | 800 | 国网冀北电力有限公司 | 国网冀北电力有限公司唐山供电公司 |  | 无电压等级 | 低压电力电缆,YJV,铜,10/6,3+1芯,ZC,22,普通 | 低压电力电缆-型号:YJV,导体材质:铜,截面mm2:10/6,芯数:3+1芯,阻燃特性:ZC,铠装形式:22,特殊要求:普通 | 千米 | 0.008 | 2024-11-01 | 2025-04-30 | 河北唐山 | 买方指定仓库地面交货 |  | 9995-500109707-00001 | 044006790600010 | 400238853800010 | 500109707 |  | 500109707-0010
0124AB-1404002-0001 | 包8 | 800 | 国网冀北电力有限公司 | 国网冀北电力有限公司张家口供电公司 |  | 无电压等级 | 低压电力电缆,YJV,铜,240,4芯,ZC,22,普通 | 低压电力电缆-型号:YJV,导体材质:铜,截面mm2:240,芯数:4芯,阻燃特性:ZC,铠装形式:22,特殊要求:普通 | 千米 | 0.013 | 2024-11-01 | 2025-04-30 | 河北省张家口市 | 买方指定仓库地面交货 |  | 9995-500108897-00001 | 044006524600010 | 400238815800010 | 500108897 |  | 500108897-0001
0124AB-1404002-0001 | 包8 | 800 | 国网冀北电力有限公司 | 国网冀北电力有限公司秦皇岛供电公司 |  | 无电压等级 | 低压电力电缆,YJLV,铝,35,4芯,ZC,无铠装,普通 | 低压电力电缆-型号:YJLV,导体材质:铝,截面mm2:35,芯数:4芯,阻燃特性:ZC,铠装形式:无铠装,特殊要求:普通 | 千米 | 8.283 | 2024-11-01 | 2025-04-30 | 河北省秦皇岛市 | 买方指定仓库地面交货 |  | G00M-500132448-00001 | 044006503600010 | 400238795700010 | 500132448 |  | 500132448-0009
0124AB-1404002-0001 | 包8 | 800 | 国网冀北电力有限公司 | 国网冀北电力有限公司张家口供电公司 |  | 无电压等级 | 低压电力电缆,YJY,铜,35,4芯,ZC,23,普通 | 低压电力电缆:型号:YJY,导体材质:铜,截面mm2:35,芯数:4芯,阻燃特性:ZC,铠装形式:23,特殊要求:普通 | 千米 | 0.168 | 2024-11-01 | 2025-04-30 | 河北省张家口市 | 买方指定仓库地面交货 |  | G00M-500143540-00002 | 044006529700010 | 400238820800010 | 500143540 |  | 500143540-0007
0124AB-1404002-0001 | 包8 | 800 | 国网冀北电力有限公司 | 国网冀北电力有限公司秦皇岛供电公司 |  | 无电压等级 | 低压电力电缆,YJY,铜,95/50,4+1芯,ZC,无铠装,WDZC | 低压电力电缆-型号:YJY,导体材质:铜,截面mm2:95/50,芯数:4+1芯,阻燃特性:ZC,铠装形式:无铠装,特殊要求:WDZC | 千米 | 0.017 | 2024-11-01 | 2025-04-30 | 河北省秦皇岛市 | 买方指定仓库地面交货 |  | 9995-500134003-00001 | 044006504900010 | 400238797000010 | 500134003 |  | 500134003-0001
0124AB-1404002-0001 | 包8 | 800 | 国网冀北电力有限公司 | 国网冀北电力有限公司廊坊供电公司 |  | 无电压等级 | 低压电力电缆,YJV,铜,240,4芯,ZC,22,NH | 低压电力电缆-型号:YJV,导体材质:铜,截面mm2:240,芯数:4芯,阻燃特性:ZC,铠装形式:22,特殊要求:NH | 千米 | 0.014 | 2024-11-01 | 2025-04-30 | 河北省廊坊市广阳区 | 买方指定仓库地面交货 |  | G00M-500125099-00001 | 044006552200010 | 400238843000010 | 500125099 |  | 500125099-0019
0124AB-1404002-0001 | 包8 | 800 | 国网冀北电力有限公司 | 国网冀北电力有限公司秦皇岛供电公司 |  | 无电压等级 | 低压电力电缆,YJV,铜,150,4芯,ZC,22,普通 | 低压电力电缆-型号:YJV,导体材质:铜,截面mm2:150,芯数:4芯,阻燃特性:ZC,铠装形式:22,特殊要求:普通 | 千米 | 0.002 | 2024-11-01 | 2025-04-30 | 河北省秦皇岛市 | 买方指定仓库地面交货 |  | 9995-500108895-00001 | 044006499500010 | 400238791700010 | 500108895 |  | 500108895-0002
0124AB-1404002-0001 | 包8 | 800 | 国网冀北电力有限公司 | 国网冀北电力有限公司工程管理分公司（北京华联电力工程咨询有限公司） |  | 无电压等级 | 低压电力电缆,YJV,铜,240,4芯,ZC,22,普通 | 低压电力电缆-型号:YJV,导体材质:铜,截面mm2:240,芯数:4芯,阻燃特性:ZC,铠装形式:22,特殊要求:普通 | 千米 | 0.09 | 2024-11-01 | 2025-04-30 | 河北省张家口市玉田县 | 材料站现场车板交货 |  | 9995-500108897-00001 | 044006416600010 | 400238717100010 | 500108897 |  | 500108897-0001
0124AB-1404002-0001 | 包8 | 800 | 国网冀北电力有限公司 | 国网冀北电力有限公司秦皇岛供电公司 |  | 无电压等级 | 低压电力电缆,YJV,铜,25/16,4+1芯,ZC,22,普通 | 低压电力电缆-型号:YJV,导体材质:铜,截面mm2:25/16,芯数:4+1芯,阻燃特性:ZC,铠装形式:22,特殊要求:普通 | 千米 | 0.046 | 2024-11-01 | 2025-04-30 | 河北省秦皇岛市 | 买方指定仓库地面交货 |  | 9995-500109671-00001 | 044006500600010 | 400238792800010 | 500109671 |  | 500109671-0016
0124AB-1404002-0001 | 包8 | 800 | 国网冀北电力有限公司 | 国网冀北电力有限公司廊坊供电公司 |  | 无电压等级 | 低压电力电缆,YJLV,铝,70,4芯,ZC,22,普通 | 低压电力电缆-型号:YJLV,导体材质:铝,截面mm2:70,芯数:4芯,阻燃特性:ZC,铠装形式:22,特殊要求:普通 | 千米 | 18.494 | 2024-11-01 | 2025-04-30 | 河北省廊坊市广阳区 | 买方指定仓库地面交货 |  | 9995-500109075-00001 | 044006549900010 | 400238840700010 | 500109075 |  | 500109075-0001
0124AB-1404002-0001 | 包8 | 800 | 国网冀北电力有限公司 | 国网冀北电力有限公司唐山供电公司 |  | 无电压等级 | 低压电力电缆,YJLV,铝,120,4芯,ZC,22,普通 | 低压电力电缆-型号:YJLV,导体材质:铝,截面mm2:120,芯数:4芯,阻燃特性:ZC,铠装形式:22,特殊要求:普通 | 千米 | 0.176 | 2024-11-01 | 2025-04-30 | 河北唐山 | 买方指定仓库地面交货 |  | 9995-500109080-00001 | 044006466500010 | 400238760700010 | 500109080 |  | 500109080-0001
0124AB-1404002-0001 | 包8 | 800 | 国网冀北电力有限公司 | 国网冀北电力有限公司廊坊供电公司 |  | 无电压等级 | 低压电力电缆,ERF,铜,300,1芯,ZC,无铠装,普通 | 低压电力电缆-型号:ERF,导体材质:铜,截面mm2:300,芯数:1芯,阻燃特性:ZC,铠装形式:无铠装,特殊要求:普通 | 千米 | 0.146 | 2024-11-01 | 2025-04-30 | 河北省廊坊市广阳区 | 买方指定仓库地面交货 |  | G00M-500135730-00002 | 044006556000010 | 400238846700010 | 500135730 |  | 500135730-0007
0124AB-1404002-0001 | 包8 | 800 | 国网冀北电力有限公司 | 国网冀北电力有限公司廊坊供电公司 |  | 无电压等级 | 低压电力电缆,YJV,铜,6,2芯,ZC,22,普通 | 低压电力电缆-型号:YJV,导体材质:铜,截面mm2:6,芯数:2芯,阻燃特性:ZC,铠装形式:22,特殊要求:普通 | 千米 | 0.044 | 2024-11-01 | 2025-04-30 | 河北省廊坊市广阳区 | 买方指定仓库地面交货 |  | G00M-500109518-00001 | 044006550400010 | 400238841200010 | 500109518 |  | 500109518-0016
0124AB-1404002-0001 | 包8 | 800 | 国网冀北电力有限公司 | 国网冀北电力有限公司廊坊供电公司 |  | 无电压等级 | 低压电力电缆,YJLV,铝,240,4芯,ZC,22,普通 | 低压电力电缆-型号:YJLV,导体材质:铝,截面mm2:240,芯数:4芯,阻燃特性:ZC,铠装形式:22,特殊要求:普通 | 千米 | 2.388 | 2024-11-01 | 2025-04-30 | 河北省廊坊市广阳区 | 买方指定仓库地面交货 |  | 9995-500109078-00001 | 044006550000010 | 400238840800010 | 500109078 |  | 500109078-0001
0124AB-1404002-0001 | 包8 | 800 | 国网冀北电力有限公司 | 国网冀北电力有限公司张家口供电公司 |  | 无电压等级 | 低压电力电缆,YJV,铜,35,2芯,ZC,无铠装,普通 | 低压电力电缆-型号:YJV,导体材质:铜,截面mm2:35,芯数:2芯,阻燃特性:ZC,铠装形式:无铠装,特殊要求:普通 | 千米 | 0.176 | 2024-11-01 | 2025-04-30 | 河北省张家口市 | 买方指定仓库地面交货 |  | G00M-500132734-00001 | 044006526600010 | 400238817700010 | 500132734 |  | 500132734-0007
0124AB-1404002-0001 | 包8 | 800 | 国网冀北电力有限公司 | 国网冀北电力有限公司工程管理分公司（北京华联电力工程咨询有限公司） |  | 无电压等级 | 低压电力电缆,YJV,铜,50/25,4+1芯,ZC,22,普通 | 低压电力电缆-型号:YJV,导体材质:铜,截面mm2:50/25,芯数:4+1芯,阻燃特性:ZC,铠装形式:22,特殊要求:普通 | 千米 | 0.06 | 2024-11-01 | 2025-04-30 | 河北省张家口市玉田县 | 材料站现场车板交货 |  | 9995-500109569-00001 | 044006416800010 | 400238717300010 | 500109569 |  | 500109569-0002
0124AB-1404002-0001 | 包8 | 800 | 国网冀北电力有限公司 | 国网冀北电力有限公司唐山供电公司 |  | 无电压等级 | 低压电力电缆,YJV,铜,240,4芯,ZC,22,普通 | 低压电力电缆-型号:YJV,导体材质:铜,截面mm2:240,芯数:4芯,阻燃特性:ZC,铠装形式:22,特殊要求:普通 | 千米 | 0.579 | 2024-11-01 | 2025-04-30 | 河北唐山 | 买方指定仓库地面交货 |  | 9995-500108897-00001 | 044006466200010 | 400238760400010 | 500108897 |  | 500108897-0001
0124AB-1404002-0001 | 包8 | 800 | 国网冀北电力有限公司 | 国网冀北电力有限公司唐山供电公司 |  | 无电压等级 | 低压电力电缆,YJV,铜,50/25,4+1芯,ZC,22,普通 | 低压电力电缆-型号:YJV,导体材质:铜,截面mm2:50/25,芯数:4+1芯,阻燃特性:ZC,铠装形式:22,特殊要求:普通 | 千米 | 0.015 | 2024-11-01 | 2025-04-30 | 河北唐山 | 买方指定仓库地面交货 |  | 9995-500109569-00001 | 044006467000010 | 400238761200010 | 500109569 |  | 500109569-0002
0124AB-1404002-0001 | 包8 | 800 | 国网冀北电力有限公司 | 国网冀北电力有限公司唐山供电公司 |  | 无电压等级 | 低压电力电缆,YJY,铜,35,4芯,ZC,无铠装,普通 | 低压电力电缆-型号:YJY,导体材质:铜,截面mm2:35,芯数:4芯,阻燃特性:ZC,铠装形式:无铠装,特殊要求:普通 | 千米 | 0.161 | 2024-11-01 | 2025-04-30 | 河北唐山 | 买方指定仓库地面交货 |  | G00M-500132738-00001 | 044006469400010 | 400238763300010 | 500132738 |  | 500132738-0013
0124AB-1404002-0001 | 包8 | 800 | 国网冀北电力有限公司 | 国网冀北电力有限公司廊坊供电公司 |  | 无电压等级 | 低压电力电缆,YJV,铜,70,4芯,ZC,22,普通 | 低压电力电缆-型号:YJV,导体材质:铜,截面mm2:70,芯数:4芯,阻燃特性:ZC,铠装形式:22,特殊要求:普通 | 千米 | 0.066 | 2024-11-01 | 2025-04-30 | 河北省廊坊市广阳区 | 买方指定仓库地面交货 |  | 9995-500108894-00001 | 044006549600010 | 400238840400010 | 500108894 |  | 500108894-0004
0124AB-1404002-0001 | 包8 | 800 | 国网冀北电力有限公司 | 国网冀北电力有限公司廊坊供电公司 |  | 无电压等级 | 低压电力电缆,YJV,铜,10/6,4+1芯,ZC,22,普通 | 低压电力电缆-型号:YJV,导体材质:铜,截面mm2:10/6,芯数:4+1芯,阻燃特性:ZC,铠装形式:22,特殊要求:普通 | 千米 | 0.017 | 2024-11-01 | 2025-04-30 | 河北省廊坊市广阳区 | 买方指定仓库地面交货 |  | 9995-500109538-00001 | 044006550500010 | 400238841300010 | 500109538 |  | 500109538-0004
0124AB-1404002-0001 | 包8 | 800 | 国网冀北电力有限公司 | 国网冀北电力有限公司秦皇岛供电公司 |  | 无电压等级 | 低压电力电缆,YJV,铜,35/16,4+1芯,ZC,22,普通 | 低压电力电缆-型号:YJV,导体材质:铜,截面mm2:35/16,芯数:4+1芯,阻燃特性:ZC,铠装形式:22,特殊要求:普通 | 千米 | 0.122 | 2024-11-01 | 2025-04-30 | 河北省秦皇岛市 | 买方指定仓库地面交货 |  | 9995-500109640-00001 | 044006500500010 | 400238792700010 | 500109640 |  | 500109640-0002
0124AB-1404002-0001 | 包8 | 800 | 国网冀北电力有限公司 | 国网冀北电力有限公司廊坊供电公司 |  | 无电压等级 | 低压电力电缆,YJY,铜,120/70,4 1芯,ZC,23,WDZC | 低压电力电缆:型号:YJY,导体材质:铜,截面mm2:120/70,芯数:4 1芯,阻燃特性:ZC,铠装形式:23,特殊要求:WDZC | 千米 | 0.072 | 2024-11-01 | 2025-04-30 | 河北省廊坊市广阳区 | 买方指定仓库地面交货 |  | G00M-500143551-00001 | 044006559200010 | 400238849800010 | 500143551 |  | 500143551-0002
0124AB-1404002-0001 | 包8 | 800 | 国网冀北电力有限公司 | 国网冀北电力有限公司秦皇岛供电公司 |  | 无电压等级 | 低压电力电缆,YJV,铜,16,2芯,ZC,无铠装,普通 | 低压电力电缆-型号:YJV,导体材质:铜,截面mm2:16,芯数:2芯,阻燃特性:ZC,铠装形式:无铠装,特殊要求:普通 | 千米 | 0.632 | 2024-11-01 | 2025-04-30 | 河北省秦皇岛市 | 买方指定仓库地面交货 |  | G00M-500132737-00001 | 044006503700010 | 400238795800010 | 500132737 |  | 500132737-0016
0124AB-1404002-0001 | 包8 | 800 | 国网冀北电力有限公司 | 国网冀北电力有限公司秦皇岛供电公司 |  | 无电压等级 | 低压电力电缆,YJV,铜,95,4芯,ZC,22,普通 | 低压电力电缆-型号:YJV,导体材质:铜,截面mm2:95,芯数:4芯,阻燃特性:ZC,铠装形式:22,特殊要求:普通 | 千米 | 0.008 | 2024-11-01 | 2025-04-30 | 河北省秦皇岛市 | 买方指定仓库地面交货 |  | 9995-500108688-00001 | 044006499200010 | 400238791400010 | 500108688 |  | 500108688-0004
0124AB-1404002-0001 | 包8 | 800 | 国网冀北电力有限公司 | 国网冀北电力有限公司张家口供电公司 |  | 无电压等级 | 低压电力电缆,YJV,铜,6,3芯,ZC,22,NH | 低压电力电缆-型号:YJV,导体材质:铜,截面mm2:6,芯数:3芯,阻燃特性:ZC,铠装形式:22,特殊要求:NH | 千米 | 0.013 | 2024-11-01 | 2025-04-30 | 河北省张家口市 | 买方指定仓库地面交货 |  | G00M-500125114-00001 | 044006525800010 | 400238817000010 | 500125114 |  | 500125114-0015
0124AB-1404002-0001 | 包8 | 800 | 国网冀北电力有限公司 | 国网冀北电力有限公司秦皇岛供电公司 |  | 无电压等级 | 低压电力电缆,YJLV,铝,240,4芯,ZC,22,普通 | 低压电力电缆-型号:YJLV,导体材质:铝,截面mm2:240,芯数:4芯,阻燃特性:ZC,铠装形式:22,特殊要求:普通 | 千米 | 0.147 | 2024-11-01 | 2025-04-30 | 河北省秦皇岛市 | 买方指定仓库地面交货 |  | 9995-500109078-00001 | 044006499900010 | 400238792100010 | 500109078 |  | 500109078-0001
0124AB-1404002-0001 | 包8 | 800 | 国网冀北电力有限公司 | 国网冀北电力有限公司秦皇岛供电公司 |  | 无电压等级 | 低压电力电缆,YJY,铜,120/70,4 1芯,ZC,23,WDZC | 低压电力电缆:型号:YJY,导体材质:铜,截面mm2:120/70,芯数:4 1芯,阻燃特性:ZC,铠装形式:23,特殊要求:WDZC | 千米 | 0.292 | 2024-11-01 | 2025-04-30 | 河北省秦皇岛市 | 买方指定仓库地面交货 |  | G00M-500143551-00001 | 044006509800010 | 400238801900010 | 500143551 |  | 500143551-0002
0124AB-1404002-0001 | 包8 | 800 | 国网冀北电力有限公司 | 国网冀北电力有限公司唐山供电公司 |  | 无电压等级 | 低压电力电缆,YJY,铜,70/35,4+1芯,ZC,无铠装,WDZC | 低压电力电缆-型号:YJY,导体材质:铜,截面mm2:70/35,芯数:4+1芯,阻燃特性:ZC,铠装形式:无铠装,特殊要求:WDZC | 千米 | 0.008 | 2024-11-01 | 2025-04-30 | 河北唐山 | 买方指定仓库地面交货 |  | 9995-500134001-00001 | 044006470300010 | 400238764200010 | 500134001 |  | 500134001-0001
0124AB-1404002-0001 | 包8 | 800 | 国网冀北电力有限公司 | 国网冀北电力有限公司唐山供电公司 |  | 无电压等级 | 低压电力电缆,YJV,铜,150,4芯,ZC,22,普通 | 低压电力电缆-型号:YJV,导体材质:铜,截面mm2:150,芯数:4芯,阻燃特性:ZC,铠装形式:22,特殊要求:普通 | 千米 | 0.199 | 2024-11-01 | 2025-04-30 | 河北唐山 | 买方指定仓库地面交货 |  | 9995-500108895-00001 | 044006466000010 | 400238760200010 | 500108895 |  | 500108895-0002
0124AB-1404002-0001 | 包9 | 900 | 国网冀北电力有限公司 | 国网冀北电力有限公司廊坊供电公司 |  | 无电压等级 | 低压电力电缆,YJV,铜,10,3芯,ZC,22,NH | 低压电力电缆-型号:YJV,导体材质:铜,截面mm2:10,芯数:3芯,阻燃特性:ZC,铠装形式:22,特殊要求:NH | 千米 | 0.378 | 2024-11-01 | 2025-04-30 | 河北省廊坊市广阳区 | 买方指定仓库地面交货 |  | G00M-500125110-00001 | 044006552300010 | 400238843100010 | 500125110 |  | 500125110-0010
0124AB-1404002-0001 | 包9 | 900 | 国网冀北电力有限公司 | 国网冀北电力有限公司秦皇岛供电公司 |  | 无电压等级 | 低压电力电缆,YJV,铜,240/120,4+1芯,ZC,22,普通 | 低压电力电缆-型号:YJV,导体材质:铜,截面mm2:240/120,芯数:4+1芯,阻燃特性:ZC,铠装形式:22,特殊要求:普通 | 千米 | 0.832 | 2024-11-01 | 2025-04-30 | 河北省秦皇岛市 | 买方指定仓库地面交货 |  | 9995-500109215-00001 | 044006500300010 | 400238792500010 | 500109215 |  | 500109215-0002
0124AB-1404002-0001 | 包9 | 900 | 国网冀北电力有限公司 | 国网冀北电力有限公司秦皇岛供电公司 |  | 无电压等级 | 低压电力电缆,YJLV,铝,70,4芯,ZC,22,普通 | 低压电力电缆-型号:YJLV,导体材质:铝,截面mm2:70,芯数:4芯,阻燃特性:ZC,铠装形式:22,特殊要求:普通 | 千米 | 1.547 | 2024-11-01 | 2025-04-30 | 河北省秦皇岛市 | 买方指定仓库地面交货 |  | 9995-500109075-00001 | 044006499800010 | 400238792000010 | 500109075 |  | 500109075-0001
0124AB-1404002-0001 | 包9 | 900 | 国网冀北电力有限公司 | 国网冀北电力有限公司唐山供电公司 |  | 无电压等级 | 低压电力电缆,YJY,铜,150/95,4+1芯,ZC,无铠装,WDZC | 低压电力电缆-型号:YJY,导体材质:铜,截面mm2:150/95,芯数:4+1芯,阻燃特性:ZC,铠装形式:无铠装,特殊要求:WDZC | 千米 | 0.076 | 2024-11-01 | 2025-04-30 | 河北唐山 | 买方指定仓库地面交货 |  | 9995-500134004-00001 | 044006791200010 | 400238854400010 | 500134004 |  | 500134004-0001
0124AB-1404002-0001 | 包9 | 900 | 国网冀北电力有限公司 | 国网冀北电力有限公司工程管理分公司（北京华联电力工程咨询有限公司） |  | 无电压等级 | 低压电力电缆,YJV,铜,10/6,4+1芯,ZC,22,普通 | 低压电力电缆-型号:YJV,导体材质:铜,截面mm2:10/6,芯数:4+1芯,阻燃特性:ZC,铠装形式:22,特殊要求:普通 | 千米 | 0.152 | 2024-11-01 | 2025-04-30 | 河北省张家口市玉田县 | 材料站现场车板交货 |  | 9995-500109538-00001 | 044006416700010 | 400238717200010 | 500109538 |  | 500109538-0004
0124AB-1404002-0001 | 包9 | 900 | 国网冀北电力有限公司 | 国网冀北电力有限公司秦皇岛供电公司 |  | 无电压等级 | 低压电力电缆,YJY,铜,35,4芯,ZC,23,普通 | 低压电力电缆:型号:YJY,导体材质:铜,截面mm2:35,芯数:4芯,阻燃特性:ZC,铠装形式:23,特殊要求:普通 | 千米 | 6.571 | 2024-11-01 | 2025-04-30 | 河北省秦皇岛市 | 买方指定仓库地面交货 |  | G00M-500143540-00002 | 044006509600010 | 400238801700010 | 500143540 |  | 500143540-0007
0124AB-1404002-0001 | 包9 | 900 | 国网冀北电力有限公司 | 国网冀北电力有限公司廊坊供电公司 |  | 无电压等级 | 低压电力电缆,YJLV,铝,120,4芯,ZC,22,普通 | 低压电力电缆-型号:YJLV,导体材质:铝,截面mm2:120,芯数:4芯,阻燃特性:ZC,铠装形式:22,特殊要求:普通 | 千米 | 0.118 | 2024-11-01 | 2025-04-30 | 河北省廊坊市广阳区 | 买方指定仓库地面交货 |  | 9995-500109080-00001 | 044006550100010 | 400238840900010 | 500109080 |  | 500109080-0001
0124AB-1404002-0001 | 包9 | 900 | 国网冀北电力有限公司 | 国网冀北电力有限公司廊坊供电公司 |  | 无电压等级 | 低压电力电缆,YJV,铜,150,4芯,ZC,22,普通 | 低压电力电缆-型号:YJV,导体材质:铜,截面mm2:150,芯数:4芯,阻燃特性:ZC,铠装形式:22,特殊要求:普通 | 千米 | 0.501 | 2024-11-01 | 2025-04-30 | 河北省廊坊市广阳区 | 买方指定仓库地面交货 |  | 9995-500108895-00001 | 044006549700010 | 400238840500010 | 500108895 |  | 500108895-0002
0124AB-1404002-0001 | 包9 | 900 | 国网冀北电力有限公司 | 国网冀北电力有限公司承德供电公司 |  | 无电压等级 | 低压电力电缆,YJV,铜,150,4芯,ZC,22,普通 | 低压电力电缆-型号:YJV,导体材质:铜,截面mm2:150,芯数:4芯,阻燃特性:ZC,铠装形式:22,特殊要求:普通 | 千米 | 0.031 | 2024-11-01 | 2025-04-30 | 河北省承德市 | 买方指定仓库地面交货 |  | 9995-500108895-00001 | 044006433800010 | 400238729400010 | 500108895 |  | 500108895-0002
0124AB-1404002-0001 | 包9 | 900 | 国网冀北电力有限公司 | 国网冀北电力有限公司张家口供电公司 |  | 无电压等级 | 低压电力电缆,YJV,铜,25/16,4+1芯,ZC,22,普通 | 低压电力电缆-型号:YJV,导体材质:铜,截面mm2:25/16,芯数:4+1芯,阻燃特性:ZC,铠装形式:22,特殊要求:普通 | 千米 | 0.046 | 2024-11-01 | 2025-04-30 | 河北省张家口市 | 买方指定仓库地面交货 |  | 9995-500109671-00001 | 044006524900010 | 400238816100010 | 500109671 |  | 500109671-0016
0124AB-1404002-0001 | 包9 | 900 | 国网冀北电力有限公司 | 国网冀北电力有限公司唐山供电公司 |  | 无电压等级 | 低压电力电缆,YJV,铜,6,2芯,ZC,22,普通 | 低压电力电缆-型号:YJV,导体材质:铜,截面mm2:6,芯数:2芯,阻燃特性:ZC,铠装形式:22,特殊要求:普通 | 千米 | 0.008 | 2024-11-01 | 2025-04-30 | 河北唐山 | 买方指定仓库地面交货 |  | G00M-500109518-00001 | 044006466900010 | 400238761100010 | 500109518 |  | 500109518-0016
0124AB-1404002-0001 | 包9 | 900 | 国网冀北电力有限公司 | 国网冀北电力有限公司秦皇岛供电公司 |  | 无电压等级 | 低压电力电缆,YJY,铜,70/35,4+1芯,ZC,无铠装,WDZC | 低压电力电缆-型号:YJY,导体材质:铜,截面mm2:70/35,芯数:4+1芯,阻燃特性:ZC,铠装形式:无铠装,特殊要求:WDZC | 千米 | 0.034 | 2024-11-01 | 2025-04-30 | 河北省秦皇岛市 | 买方指定仓库地面交货 |  | 9995-500134001-00001 | 044006504800010 | 400238796900010 | 500134001 |  | 500134001-0001
0124AB-1404002-0001 | 包9 | 900 | 国网冀北电力有限公司 | 国网冀北电力有限公司廊坊供电公司 |  | 无电压等级 | 低压电力电缆,YJV,铜,50/25,4+1芯,ZC,22,普通 | 低压电力电缆-型号:YJV,导体材质:铜,截面mm2:50/25,芯数:4+1芯,阻燃特性:ZC,铠装形式:22,特殊要求:普通 | 千米 | 0.084 | 2024-11-01 | 2025-04-30 | 河北省廊坊市广阳区 | 买方指定仓库地面交货 |  | 9995-500109569-00001 | 044006550600010 | 400238841400010 | 500109569 |  | 500109569-0002
0124AB-1404002-0001 | 包9 | 900 | 国网冀北电力有限公司 | 国网冀北电力有限公司秦皇岛供电公司 |  | 无电压等级 | 低压电力电缆,YJV,铜,50,4芯,ZC,22,普通 | 低压电力电缆-型号:YJV,导体材质:铜,截面mm2:50,芯数:4芯,阻燃特性:ZC,铠装形式:22,特殊要求:普通 | 千米 | 1.339 | 2024-11-01 | 2025-04-30 | 河北省秦皇岛市 | 买方指定仓库地面交货 |  | 9995-500108896-00001 | 044006499600010 | 400238791800010 | 500108896 |  | 500108896-0002
0124AB-1404002-0001 | 包9 | 900 | 国网冀北电力有限公司 | 国网冀北电力有限公司承德供电公司 |  | 无电压等级 | 低压电力电缆,YJY,铜,35,4芯,ZC,无铠装,普通 | 低压电力电缆-型号:YJY,导体材质:铜,截面mm2:35,芯数:4芯,阻燃特性:ZC,铠装形式:无铠装,特殊要求:普通 | 千米 | 1.621 | 2024-11-01 | 2025-04-30 | 河北省承德市 | 买方指定仓库地面交货 |  | G00M-500132738-00001 | 044006444100010 | 400238739300010 | 500132738 |  | 500132738-0013
0124AB-1404002-0001 | 包9 | 900 | 国网冀北电力有限公司 | 国网冀北电力有限公司张家口供电公司 |  | 无电压等级 | 低压电力电缆,YJV,铜,185,4芯,ZC,22,普通 | 低压电力电缆-型号:YJV,导体材质:铜,截面mm2:185,芯数:4芯,阻燃特性:ZC,铠装形式:22,特殊要求:普通 | 千米 | 0.008 | 2024-11-01 | 2025-04-30 | 河北省张家口市 | 买方指定仓库地面交货 |  | 9995-500109095-00001 | 044006524800010 | 400238816000010 | 500109095 |  | 500109095-0002
0124AB-1404002-0001 | 包9 | 900 | 国网冀北电力有限公司 | 国网冀北电力有限公司唐山供电公司 |  | 无电压等级 | 低压电力电缆,YJV,铜,120,4芯,ZC,22,普通 | 低压电力电缆-型号:YJV,导体材质:铜,截面mm2:120,芯数:4芯,阻燃特性:ZC,铠装形式:22,特殊要求:普通 | 千米 | 0.032 | 2024-11-01 | 2025-04-30 | 河北唐山 | 买方指定仓库地面交货 |  | 9995-500109087-00001 | 044006466600010 | 400238760800010 | 500109087 |  | 500109087-0002
0124AB-1404002-0001 | 包9 | 900 | 国网冀北电力有限公司 | 国网冀北电力有限公司唐山供电公司 |  | 无电压等级 | 低压电力电缆,YJV,铜,50,4芯,ZC,22,普通 | 低压电力电缆-型号:YJV,导体材质:铜,截面mm2:50,芯数:4芯,阻燃特性:ZC,铠装形式:22,特殊要求:普通 | 千米 | 0.06 | 2024-11-01 | 2025-04-30 | 河北唐山 | 买方指定仓库地面交货 |  | 9995-500108896-00001 | 044006466100010 | 400238760300010 | 500108896 |  | 500108896-0002
0124AB-1404002-0001 | 包9 | 900 | 国网冀北电力有限公司 | 国网冀北电力有限公司秦皇岛供电公司 |  | 无电压等级 | 低压电力电缆,YJV,铜,70,4芯,ZC,22,普通 | 低压电力电缆-型号:YJV,导体材质:铜,截面mm2:70,芯数:4芯,阻燃特性:ZC,铠装形式:22,特殊要求:普通 | 千米 | 1.105 | 2024-11-01 | 2025-04-30 | 河北省秦皇岛市 | 买方指定仓库地面交货 |  | 9995-500108894-00001 | 044006499400010 | 400238791600010 | 500108894 |  | 500108894-0004
0124AB-1404002-0001 | 包9 | 900 | 国网冀北电力有限公司 | 国网冀北电力有限公司张家口供电公司 |  | 无电压等级 | 低压电力电缆,YJY,铜,35,4芯,ZC,无铠装,普通 | 低压电力电缆-型号:YJY,导体材质:铜,截面mm2:35,芯数:4芯,阻燃特性:ZC,铠装形式:无铠装,特殊要求:普通 | 千米 | 2.943 | 2024-11-01 | 2025-04-30 | 河北省张家口市 | 买方指定仓库地面交货 |  | G00M-500132738-00001 | 044006526800010 | 400238817900010 | 500132738 |  | 500132738-0013
0124AB-1404002-0001 | 包9 | 900 | 国网冀北电力有限公司 | 国网冀北电力有限公司秦皇岛供电公司 |  | 无电压等级 | 低压电力电缆,YJV,铜,120,4芯,ZC,22,普通 | 低压电力电缆-型号:YJV,导体材质:铜,截面mm2:120,芯数:4芯,阻燃特性:ZC,铠装形式:22,特殊要求:普通 | 千米 | 2.349 | 2024-11-01 | 2025-04-30 | 河北省秦皇岛市 | 买方指定仓库地面交货 |  | 9995-500109087-00001 | 044006500100010 | 400238792300010 | 500109087 |  | 500109087-0002
0124AB-1404002-0001 | 包9 | 900 | 国网冀北电力有限公司 | 国网冀北电力有限公司廊坊供电公司 |  | 无电压等级 | 低压电力电缆,YJV,铜,95,4芯,ZC,22,普通 | 低压电力电缆-型号:YJV,导体材质:铜,截面mm2:95,芯数:4芯,阻燃特性:ZC,铠装形式:22,特殊要求:普通 | 千米 | 0.012 | 2024-11-01 | 2025-04-30 | 河北省廊坊市广阳区 | 买方指定仓库地面交货 |  | 9995-500108688-00001 | 044006549400010 | 400238840200010 | 500108688 |  | 500108688-0004
0124AB-1404002-0001 | 包9 | 900 | 国网冀北电力有限公司 | 国网冀北电力有限公司秦皇岛供电公司 |  | 无电压等级 | 低压电力电缆,YJV,铜,95/50,4+1芯,ZC,22,普通 | 低压电力电缆-型号:YJV,导体材质:铜,截面mm2:95/50,芯数:4+1芯,阻燃特性:ZC,铠装形式:22,特殊要求:普通 | 千米 | 0.156 | 2024-11-01 | 2025-04-30 | 河北省秦皇岛市 | 买方指定仓库地面交货 |  | 9995-500109782-00001 | 044006500700010 | 400238792900010 | 500109782 |  | 500109782-0002
0124AB-1404002-0001 | 包9 | 900 | 国网冀北电力有限公司 | 国网冀北电力有限公司张家口供电公司 |  | 无电压等级 | 低压电力电缆,YJV,铜,16/10,4+1芯,ZC,无铠装,普通 | 低压电力电缆-型号:YJV,导体材质:铜,截面mm2:16/10,芯数:4+1芯,阻燃特性:ZC,铠装形式:无铠装,特殊要求:普通 | 千米 | 0.198 | 2024-11-01 | 2025-04-30 | 河北省张家口市 | 买方指定仓库地面交货 |  | G00M-500132785-00001 | 044006527000010 | 400238818100010 | 500132785 |  | 500132785-0018
0124AB-1404002-0001 | 包9 | 900 | 国网冀北电力有限公司 | 国网冀北电力有限公司秦皇岛供电公司 |  | 无电压等级 | 低压电力电缆,YJLV,铝,120,4芯,ZC,22,普通 | 低压电力电缆-型号:YJLV,导体材质:铝,截面mm2:120,芯数:4芯,阻燃特性:ZC,铠装形式:22,特殊要求:普通 | 千米 | 0.135 | 2024-11-01 | 2025-04-30 | 河北省秦皇岛市 | 买方指定仓库地面交货 |  | 9995-500109080-00001 | 044006500000010 | 400238792200010 | 500109080 |  | 500109080-0001
0124AB-1404002-0001 | 包9 | 900 | 国网冀北电力有限公司 | 国网冀北电力有限公司张家口供电公司 |  | 无电压等级 | 低压电力电缆,YJY,铜,35/16,4+1芯,ZC,无铠装,普通 | 低压电力电缆-型号:YJY,导体材质:铜,截面mm2:35/16,芯数:4+1芯,阻燃特性:ZC,铠装形式:无铠装,特殊要求:普通 | 千米 | 0.006 | 2024-11-01 | 2025-04-30 | 河北省张家口市 | 买方指定仓库地面交货 |  | 9995-500132767-00001 | 044006526900010 | 400238818000010 | 500132767 |  | 500132767-0001
0124AB-1404002-0001 | 包9 | 900 | 国网冀北电力有限公司 | 国网冀北电力有限公司廊坊供电公司 |  | 无电压等级 | 低压电力电缆,YJV,铜,185,4芯,ZC,22,普通 | 低压电力电缆-型号:YJV,导体材质:铜,截面mm2:185,芯数:4芯,阻燃特性:ZC,铠装形式:22,特殊要求:普通 | 千米 | 0.729 | 2024-11-01 | 2025-04-30 | 河北省廊坊市广阳区 | 买方指定仓库地面交货 |  | 9995-500109095-00001 | 044006550300010 | 400238841100010 | 500109095 |  | 500109095-0002
0124AB-1404002-0001 | 包9 | 900 | 国网冀北电力有限公司 | 国网冀北电力有限公司唐山供电公司 |  | 无电压等级 | 低压电力电缆,YJV,铜,35/16,4+1芯,ZC,22,普通 | 低压电力电缆-型号:YJV,导体材质:铜,截面mm2:35/16,芯数:4+1芯,阻燃特性:ZC,铠装形式:22,特殊要求:普通 | 千米 | 0.228 | 2024-11-01 | 2025-04-30 | 河北唐山 | 买方指定仓库地面交货 |  | 9995-500109640-00001 | 044006467200010 | 400238761400010 | 500109640 |  | 500109640-0002
0124AB-1404002-0001 | 包9 | 900 | 国网冀北电力有限公司 | 国网冀北电力有限公司承德供电公司 |  | 无电压等级 | 低压电力电缆,YJV,铜,35/16,4+1芯,ZC,22,普通 | 低压电力电缆-型号:YJV,导体材质:铜,截面mm2:35/16,芯数:4+1芯,阻燃特性:ZC,铠装形式:22,特殊要求:普通 | 千米 | 0.004 | 2024-11-01 | 2025-04-30 | 河北省承德市 | 买方指定仓库地面交货 |  | 9995-500109640-00001 | 044006444000010 | 400238739200010 | 500109640 |  | 500109640-0002
0124AB-1404002-0001 | 包9 | 900 | 国网冀北电力有限公司 | 国网冀北电力有限公司工程管理分公司（北京华联电力工程咨询有限公司） |  | 无电压等级 | 低压电力电缆,YJV,铜,35/16,4+1芯,ZC,22,普通 | 低压电力电缆-型号:YJV,导体材质:铜,截面mm2:35/16,芯数:4+1芯,阻燃特性:ZC,铠装形式:22,特殊要求:普通 | 千米 | 0.013 | 2024-11-01 | 2025-04-30 | 河北省张家口市玉田县 | 材料站现场车板交货 |  | 9995-500109640-00001 | 044006420000010 | 400238718000010 | 500109640 |  | 500109640-0002
0124AB-1404002-0001 | 包9 | 900 | 国网冀北电力有限公司 | 国网冀北电力有限公司秦皇岛供电公司 |  | 无电压等级 | 低压电力电缆,YJV,铜,240,4芯,ZC,22,普通 | 低压电力电缆-型号:YJV,导体材质:铜,截面mm2:240,芯数:4芯,阻燃特性:ZC,铠装形式:22,特殊要求:普通 | 千米 | 1.453 | 2024-11-01 | 2025-04-30 | 河北省秦皇岛市 | 买方指定仓库地面交货 |  | 9995-500108897-00001 | 044006499700010 | 400238791900010 | 500108897 |  | 500108897-0001
0124AB-1404002-0001 | 包9 | 900 | 国网冀北电力有限公司 | 国网冀北电力有限公司廊坊供电公司 |  | 无电压等级 | 低压电力电缆,YJV,铜,120,4芯,ZC,22,普通 | 低压电力电缆-型号:YJV,导体材质:铜,截面mm2:120,芯数:4芯,阻燃特性:ZC,铠装形式:22,特殊要求:普通 | 千米 | 0.214 | 2024-11-01 | 2025-04-30 | 河北省廊坊市广阳区 | 买方指定仓库地面交货 |  | 9995-500109087-00001 | 044006550200010 | 400238841000010 | 500109087 |  | 500109087-0002
0124AB-1404002-0001 | 包9 | 900 | 国网冀北电力有限公司 | 国网冀北电力有限公司唐山供电公司 |  | 无电压等级 | 低压电力电缆,YJY,铜,16,2芯,ZC,无铠装,普通 | 低压电力电缆-型号:YJY,导体材质:铜,截面mm2:16,芯数:2芯,阻燃特性:ZC,铠装形式:无铠装,特殊要求:普通 | 千米 | 0.093 | 2024-11-01 | 2025-04-30 | 河北唐山 | 买方指定仓库地面交货 |  | 9995-500132744-00001 | 044006469500010 | 400238763400010 | 500132744 |  | 500132744-0005
0124AB-1404002-0001 | 包9 | 900 | 国网冀北电力有限公司 | 国网冀北电力有限公司廊坊供电公司 |  | 无电压等级 | 低压电力电缆,YJLV,铝,35,4芯,ZC,无铠装,普通 | 低压电力电缆-型号:YJLV,导体材质:铝,截面mm2:35,芯数:4芯,阻燃特性:ZC,铠装形式:无铠装,特殊要求:普通 | 千米 | 17.048 | 2024-11-01 | 2025-04-30 | 河北省廊坊市广阳区 | 买方指定仓库地面交货 |  | G00M-500132448-00001 | 044006553300010 | 400238844000010 | 500132448 |  | 500132448-0009
0124AB-1404002-0001 | 包9 | 900 | 国网冀北电力有限公司 | 国网冀北电力有限公司唐山供电公司 |  | 无电压等级 | 低压电力电缆,YJV,铜,16,2芯,ZC,无铠装,普通 | 低压电力电缆-型号:YJV,导体材质:铜,截面mm2:16,芯数:2芯,阻燃特性:ZC,铠装形式:无铠装,特殊要求:普通 | 千米 | 0.042 | 2024-11-01 | 2025-04-30 | 河北唐山 | 买方指定仓库地面交货 |  | G00M-500132737-00001 | 044006469300010 | 400238763200010 | 500132737 |  | 500132737-0016
0124AB-1404002-0001 | 包9 | 900 | 国网冀北电力有限公司 | 国网冀北电力有限公司唐山供电公司 |  | 无电压等级 | 低压电力电缆,ERF,铜,300,1芯,ZC,无铠装,普通 | 低压电力电缆-型号:ERF,导体材质:铜,截面mm2:300,芯数:1芯,阻燃特性:ZC,铠装形式:无铠装,特殊要求:普通 | 千米 | 0.116 | 2024-11-01 | 2025-04-30 | 河北唐山 | 买方指定仓库地面交货 |  | G00M-500135730-00002 | 044006473200010 | 400238766500010 | 500135730 |  | 500135730-0007
0124AB-1404002-0001 | 包9 | 900 | 国网冀北电力有限公司 | 国网冀北电力有限公司唐山供电公司 |  | 无电压等级 | 低压电力电缆,YJY,铜,120/70,4 1芯,ZC,23,WDZC | 低压电力电缆:型号:YJY,导体材质:铜,截面mm2:120/70,芯数:4 1芯,阻燃特性:ZC,铠装形式:23,特殊要求:WDZC | 千米 | 0.003 | 2024-11-01 | 2025-04-30 | 河北唐山 | 买方指定仓库地面交货 |  | G00M-500143551-00001 | 044006477400010 | 400238770600010 | 500143551 |  | 500143551-0002
0124AB-1404002-0001 | 包9 | 900 | 国网冀北电力有限公司 | 国网冀北电力有限公司张家口供电公司 |  | 无电压等级 | 低压电力电缆,YJV,铜,70,4芯,ZC,22,普通 | 低压电力电缆-型号:YJV,导体材质:铜,截面mm2:70,芯数:4芯,阻燃特性:ZC,铠装形式:22,特殊要求:普通 | 千米 | 0.384 | 2024-11-01 | 2025-04-30 | 河北省张家口市 | 买方指定仓库地面交货 |  | 9995-500108894-00001 | 044006524300010 | 400238815500010 | 500108894 |  | 500108894-0004
0124AB-1404002-0001 | 包9 | 900 | 国网冀北电力有限公司 | 国网冀北电力有限公司唐山供电公司 |  | 无电压等级 | 低压电力电缆,YJV,铜,16/10,3+1芯,ZC,22,普通 | 低压电力电缆-型号:YJV,导体材质:铜,截面mm2:16/10,芯数:3+1芯,阻燃特性:ZC,铠装形式:22,特殊要求:普通 | 千米 | 0.018 | 2024-11-01 | 2025-04-30 | 河北唐山 | 买方指定仓库地面交货 |  | 9995-500109604-00001 | 044006467100010 | 400238761300010 | 500109604 |  | 500109604-0011
0124AB-1404002-0001 | 包9 | 900 | 国网冀北电力有限公司 | 国网冀北电力有限公司秦皇岛供电公司 |  | 无电压等级 | 低压电力电缆,YJV,铜,50/25,4+1芯,ZC,22,普通 | 低压电力电缆-型号:YJV,导体材质:铜,截面mm2:50/25,芯数:4+1芯,阻燃特性:ZC,铠装形式:22,特殊要求:普通 | 千米 | 0.094 | 2024-11-01 | 2025-04-30 | 河北省秦皇岛市 | 买方指定仓库地面交货 |  | 9995-500109569-00001 | 044006500400010 | 400238792600010 | 500109569 |  | 500109569-0002
0124AB-1404002-0001 | 包9 | 900 | 国网冀北电力有限公司 | 国网冀北电力有限公司唐山供电公司 |  | 无电压等级 | 低压电力电缆,YJV,铜,25,4芯,ZC,22,普通 | 低压电力电缆-型号:YJV,导体材质:铜,截面mm2:25,芯数:4芯,阻燃特性:ZC,铠装形式:22,特殊要求:普通 | 千米 | 0.032 | 2024-11-01 | 2025-04-30 | 河北唐山 | 买方指定仓库地面交货 |  | G00M-500108747-00001 | 044006465800010 | 400238760000010 | 500108747 |  | 500108747-0004
0124AB-1404002-0001 | 包9 | 900 | 国网冀北电力有限公司 | 国网冀北电力有限公司秦皇岛供电公司 |  | 无电压等级 | 低压电力电缆,YJV,铜,16/10,4+1芯,ZC,无铠装,普通 | 低压电力电缆-型号:YJV,导体材质:铜,截面mm2:16/10,芯数:4+1芯,阻燃特性:ZC,铠装形式:无铠装,特殊要求:普通 | 千米 | 0.1 | 2024-11-01 | 2025-04-30 | 河北省秦皇岛市 | 买方指定仓库地面交货 |  | G00M-500132785-00001 | 044006504100010 | 400238796200010 | 500132785 |  | 500132785-0018
0124AB-1404002-0001 | 包9 | 900 | 国网冀北电力有限公司 | 国网冀北电力有限公司承德供电公司 |  | 无电压等级 | 低压电力电缆,YJV,铜,240,4芯,ZC,22,普通 | 低压电力电缆-型号:YJV,导体材质:铜,截面mm2:240,芯数:4芯,阻燃特性:ZC,铠装形式:22,特殊要求:普通 | 千米 | 0.33 | 2024-11-01 | 2025-04-30 | 河北省承德市 | 买方指定仓库地面交货 |  | 9995-500108897-00001 | 044006441800010 | 400238737000010 | 500108897 |  | 500108897-0001
0124AB-1404002-0001 | 包9 | 900 | 国网冀北电力有限公司 | 国网冀北电力有限公司唐山供电公司 |  | 无电压等级 | 低压电力电缆,YJV,铜,150,1芯,ZC,无铠装,普通 | 低压电力电缆-型号:YJV,导体材质:铜,截面mm2:150,芯数:1芯,阻燃特性:ZC,铠装形式:无铠装,特殊要求:普通 | 千米 | 0.076 | 2024-11-01 | 2025-04-30 | 河北唐山 | 买方指定仓库地面交货 |  | 9995-500113168-00001 | 044006790700010 | 400238853900010 | 500113168 |  | 500113168-0003
0124AB-1404002-0001 | 包9 | 900 | 国网冀北电力有限公司 | 国网冀北电力有限公司张家口供电公司 |  | 无电压等级 | 低压电力电缆,YJV,铜,120,4芯,ZC,22,普通 | 低压电力电缆-型号:YJV,导体材质:铜,截面mm2:120,芯数:4芯,阻燃特性:ZC,铠装形式:22,特殊要求:普通 | 千米 | 0.663 | 2024-11-01 | 2025-04-30 | 河北省张家口市 | 买方指定仓库地面交货 |  | 9995-500109087-00001 | 044006524700010 | 400238815900010 | 500109087 |  | 500109087-0002
0124AB-1404002-0001 | 包9 | 900 | 国网冀北电力有限公司 | 国网冀北电力有限公司张家口供电公司 |  | 无电压等级 | 低压电力电缆,YJV,铜,16,2芯,ZC,无铠装,普通 | 低压电力电缆-型号:YJV,导体材质:铜,截面mm2:16,芯数:2芯,阻燃特性:ZC,铠装形式:无铠装,特殊要求:普通 | 千米 | 0.049 | 2024-11-01 | 2025-04-30 | 河北省张家口市 | 买方指定仓库地面交货 |  | G00M-500132737-00001 | 044006526700010 | 400238817800010 | 500132737 |  | 500132737-0016
0124AB-1404002-0001 | 包9 | 900 | 国网冀北电力有限公司 | 国网冀北电力有限公司承德供电公司 |  | 无电压等级 | 低压电力电缆,YJV,铜,120,4芯,ZC,22,普通 | 低压电力电缆-型号:YJV,导体材质:铜,截面mm2:120,芯数:4芯,阻燃特性:ZC,铠装形式:22,特殊要求:普通 | 千米 | 0.927 | 2024-11-01 | 2025-04-30 | 河北省承德市 | 买方指定仓库地面交货 |  | 9995-500109087-00001 | 044006437700010 | 400238732900010 | 500109087 |  | 500109087-0002
0124AB-1404002-0001 | 包9 | 900 | 国网冀北电力有限公司 | 国网冀北电力有限公司秦皇岛供电公司 |  | 无电压等级 | 低压电力电缆,YJY,铜,16,2芯,ZC,无铠装,普通 | 低压电力电缆-型号:YJY,导体材质:铜,截面mm2:16,芯数:2芯,阻燃特性:ZC,铠装形式:无铠装,特殊要求:普通 | 千米 | 0.26 | 2024-11-01 | 2025-04-30 | 河北省秦皇岛市 | 买方指定仓库地面交货 |  | 9995-500132744-00001 | 044006503900010 | 400238796000010 | 500132744 |  | 500132744-0005
0124AB-1404002-0001 | 包9 | 900 | 国网冀北电力有限公司 | 国网冀北电力有限公司唐山供电公司 |  | 无电压等级 | 低压电力电缆,YJV,铜,185,4芯,ZC,22,普通 | 低压电力电缆-型号:YJV,导体材质:铜,截面mm2:185,芯数:4芯,阻燃特性:ZC,铠装形式:22,特殊要求:普通 | 千米 | 0.032 | 2024-11-01 | 2025-04-30 | 河北唐山 | 买方指定仓库地面交货 |  | 9995-500109095-00001 | 044006466700010 | 400238760900010 | 500109095 |  | 500109095-0002
0124AB-1404002-0001 | 包9 | 900 | 国网冀北电力有限公司 | 国网冀北电力有限公司唐山供电公司 |  | 无电压等级 | 低压电力电缆,YJV,铜,16/10,4+1芯,ZC,无铠装,普通 | 低压电力电缆-型号:YJV,导体材质:铜,截面mm2:16/10,芯数:4+1芯,阻燃特性:ZC,铠装形式:无铠装,特殊要求:普通 | 千米 | 0.103 | 2024-11-01 | 2025-04-30 | 河北唐山 | 买方指定仓库地面交货 |  | G00M-500132785-00001 | 044006469600010 | 400238763500010 | 500132785 |  | 500132785-0018
0124AB-1404002-0001 | 包9 | 900 | 国网冀北电力有限公司 | 国网冀北电力有限公司承德供电公司 |  | 无电压等级 | 低压电力电缆,YJV,铜,70,4芯,ZC,22,普通 | 低压电力电缆-型号:YJV,导体材质:铜,截面mm2:70,芯数:4芯,阻燃特性:ZC,铠装形式:22,特殊要求:普通 | 千米 | 1.542 | 2024-11-01 | 2025-04-30 | 河北省承德市 | 买方指定仓库地面交货 |  | 9995-500108894-00001 | 044006438600010 | 400238733800010 | 500108894 |  | 500108894-0004
0124AB-1404002-0001 | 包9 | 900 | 国网冀北电力有限公司 | 国网冀北电力有限公司唐山供电公司 |  | 无电压等级 | 低压电力电缆,YJV,铜,6,3芯,ZC,22,NH | 低压电力电缆-型号:YJV,导体材质:铜,截面mm2:6,芯数:3芯,阻燃特性:ZC,铠装形式:22,特殊要求:NH | 千米 | 0.033 | 2024-11-01 | 2025-04-30 | 河北唐山 | 买方指定仓库地面交货 |  | G00M-500125114-00001 | 044006468400010 | 400238762400010 | 500125114 |  | 500125114-0015
0124AB-1404002-0001 | 包9 | 900 | 国网冀北电力有限公司 | 国网冀北电力有限公司廊坊供电公司 |  | 无电压等级 | 低压电力电缆,YJV,铜,35/16,4+1芯,ZC,22,普通 | 低压电力电缆-型号:YJV,导体材质:铜,截面mm2:35/16,芯数:4+1芯,阻燃特性:ZC,铠装形式:22,特殊要求:普通 | 千米 | 0.047 | 2024-11-01 | 2025-04-30 | 河北省廊坊市广阳区 | 买方指定仓库地面交货 |  | 9995-500109640-00001 | 044006550900010 | 400238841700010 | 500109640 |  | 500109640-0002
0124AB-1404002-0001 | 包9 | 900 | 国网冀北电力有限公司 | 国网冀北电力有限公司廊坊供电公司 |  | 无电压等级 | 低压电力电缆,YJV,铜,240,4芯,ZC,22,普通 | 低压电力电缆-型号:YJV,导体材质:铜,截面mm2:240,芯数:4芯,阻燃特性:ZC,铠装形式:22,特殊要求:普通 | 千米 | 0.604 | 2024-11-01 | 2025-04-30 | 河北省廊坊市广阳区 | 买方指定仓库地面交货 |  | 9995-500108897-00001 | 044006549800010 | 400238840600010 | 500108897 |  | 500108897-0001
0124AB-1404002-0001 | 包9 | 900 | 国网冀北电力有限公司 | 国网冀北电力有限公司廊坊供电公司 |  | 无电压等级 | 低压电力电缆,YJV,铜,25,4芯,ZC,22,普通 | 低压电力电缆-型号:YJV,导体材质:铜,截面mm2:25,芯数:4芯,阻燃特性:ZC,铠装形式:22,特殊要求:普通 | 千米 | 0.036 | 2024-11-01 | 2025-04-30 | 河北省廊坊市广阳区 | 买方指定仓库地面交货 |  | G00M-500108747-00001 | 044006549500010 | 400238840300010 | 500108747 |  | 500108747-0004
0124AB-1404002-0001 | 包9 | 900 | 国网冀北电力有限公司 | 国网冀北电力有限公司张家口供电公司 |  | 无电压等级 | 低压电力电缆,YJV,铜,150,4芯,ZC,22,普通 | 低压电力电缆-型号:YJV,导体材质:铜,截面mm2:150,芯数:4芯,阻燃特性:ZC,铠装形式:22,特殊要求:普通 | 千米 | 0.111 | 2024-11-01 | 2025-04-30 | 河北省张家口市 | 买方指定仓库地面交货 |  | 9995-500108895-00001 | 044006524400010 | 400238815600010 | 500108895 |  | 500108895-0002
0124AB-1404002-0001 | 包9 | 900 | 国网冀北电力有限公司 | 国网冀北电力有限公司秦皇岛供电公司 |  | 无电压等级 | 低压电力电缆,YJV,铜,150/95,4+1芯,ZC,22,普通 | 低压电力电缆-型号:YJV,导体材质:铜,截面mm2:150/95,芯数:4+1芯,阻燃特性:ZC,铠装形式:22,特殊要求:普通 | 千米 | 0.009 | 2024-11-01 | 2025-04-30 | 河北省秦皇岛市 | 买方指定仓库地面交货 |  | 9995-500109098-00001 | 044006500200010 | 400238792400010 | 500109098 |  | 500109098-0002
0124AB-1404002-0001 | 包9 | 900 | 国网冀北电力有限公司 | 国网冀北电力有限公司秦皇岛供电公司 |  | 无电压等级 | 低压电力电缆,YJY,铜,70/35,4 1芯,ZC,23,WDZC | 低压电力电缆:型号:YJY,导体材质:铜,截面mm2:70/35,芯数:4 1芯,阻燃特性:ZC,铠装形式:23,特殊要求:WDZC | 千米 | 0.055 | 2024-11-01 | 2025-04-30 | 河北省秦皇岛市 | 买方指定仓库地面交货 |  | G00M-500143549-00001 | 044006509700010 | 400238801800010 | 500143549 |  | 500143549-0008
0124AB-1404002-0001 | 包9 | 900 | 国网冀北电力有限公司 | 国网冀北电力有限公司唐山供电公司 |  | 无电压等级 | 低压电力电缆,YJY,铜,70/35,4 1芯,ZC,23,WDZC | 低压电力电缆:型号:YJY,导体材质:铜,截面mm2:70/35,芯数:4 1芯,阻燃特性:ZC,铠装形式:23,特殊要求:WDZC | 千米 | 0.001 | 2024-11-01 | 2025-04-30 | 河北唐山 | 买方指定仓库地面交货 |  | G00M-500143549-00001 | 044006477300010 | 400238770500010 | 500143549 |  | 500143549-0008
0124AB-1404002-0001 | 包9 | 900 | 国网冀北电力有限公司 | 国网冀北电力有限公司廊坊供电公司 |  | 无电压等级 | 低压电力电缆,YJV,铜,6,3芯,ZC,22,NH | 低压电力电缆-型号:YJV,导体材质:铜,截面mm2:6,芯数:3芯,阻燃特性:ZC,铠装形式:22,特殊要求:NH | 千米 | 0.122 | 2024-11-01 | 2025-04-30 | 河北省廊坊市广阳区 | 买方指定仓库地面交货 |  | G00M-500125114-00001 | 044006552400010 | 400238843200010 | 500125114 |  | 500125114-0015
0124AB-1404002-0001 | 包9 | 900 | 国网冀北电力有限公司 | 国网冀北电力有限公司张家口供电公司 |  | 无电压等级 | 低压电力电缆,YJV,铜,50,4芯,ZC,22,普通 | 低压电力电缆-型号:YJV,导体材质:铜,截面mm2:50,芯数:4芯,阻燃特性:ZC,铠装形式:22,特殊要求:普通 | 千米 | 0.302 | 2024-11-01 | 2025-04-30 | 河北省张家口市 | 买方指定仓库地面交货 |  | 9995-500108896-00001 | 044006524500010 | 400238815700010 | 500108896 |  | 500108896-0002
0124AB-1404002-0001 | 包9 | 900 | 国网冀北电力有限公司 | 国网冀北电力有限公司秦皇岛供电公司 |  | 无电压等级 | 低压电力电缆,YJY,铜,35/16,4+1芯,ZC,无铠装,普通 | 低压电力电缆-型号:YJY,导体材质:铜,截面mm2:35/16,芯数:4+1芯,阻燃特性:ZC,铠装形式:无铠装,特殊要求:普通 | 千米 | 0.264 | 2024-11-01 | 2025-04-30 | 河北省秦皇岛市 | 买方指定仓库地面交货 |  | 9995-500132767-00001 | 044006504000010 | 400238796100010 | 500132767 |  | 500132767-0001
0124AB-1404002-0001 | 包9 | 900 | 国网冀北电力有限公司 | 国网冀北电力有限公司唐山供电公司 |  | 无电压等级 | 低压电力电缆,YJLV,铝,35,4芯,ZC,无铠装,普通 | 低压电力电缆-型号:YJLV,导体材质:铝,截面mm2:35,芯数:4芯,阻燃特性:ZC,铠装形式:无铠装,特殊要求:普通 | 千米 | 0.542 | 2024-11-01 | 2025-04-30 | 河北唐山 | 买方指定仓库地面交货 |  | G00M-500132448-00001 | 044006469200010 | 400238763100010 | 500132448 |  | 500132448-0009
0124AB-1404002-0001 | 包9 | 900 | 国网冀北电力有限公司 | 国网冀北电力有限公司唐山供电公司 |  | 无电压等级 | 低压电力电缆,YJV,铜,95,4芯,ZC,22,普通 | 低压电力电缆-型号:YJV,导体材质:铜,截面mm2:95,芯数:4芯,阻燃特性:ZC,铠装形式:22,特殊要求:普通 | 千米 | 0.024 | 2024-11-01 | 2025-04-30 | 河北唐山 | 买方指定仓库地面交货 |  | 9995-500108688-00001 | 044006465700010 | 400238759900010 | 500108688 |  | 500108688-0004
0124AB-1404002-0001 | 包9 | 900 | 国网冀北电力有限公司 | 国网冀北电力有限公司工程管理分公司（北京华联电力工程咨询有限公司） |  | 无电压等级 | 低压电力电缆,YJV,铜,16/10,3+1芯,ZC,22,普通 | 低压电力电缆-型号:YJV,导体材质:铜,截面mm2:16/10,芯数:3+1芯,阻燃特性:ZC,铠装形式:22,特殊要求:普通 | 千米 | 0.299 | 2024-11-01 | 2025-04-30 | 河北省张家口市玉田县 | 材料站现场车板交货 |  | 9995-500109604-00001 | 044006416900010 | 400238717400010 | 500109604 |  | 500109604-0011
0124AB-1404002-0001 | 包9 | 900 | 国网冀北电力有限公司 | 国网冀北电力有限公司廊坊供电公司 |  | 无电压等级 | 低压电力电缆,YJV,铜,35/16,3+1芯,ZC,22,普通 | 低压电力电缆-型号:YJV,导体材质:铜,截面mm2:35/16,芯数:3+1芯,阻燃特性:ZC,铠装形式:22,特殊要求:普通 | 千米 | 0.015 | 2024-11-01 | 2025-04-30 | 河北省廊坊市广阳区 | 买方指定仓库地面交货 |  | 9995-500109639-00001 | 044006550800010 | 400238841600010 | 500109639 |  | 500109639-0007
0124AB-1404002-0001 | 包9 | 900 | 国网冀北电力有限公司 | 国网冀北电力有限公司唐山供电公司 |  | 无电压等级 | 低压电力电缆,YJV,铜,70,4芯,ZC,22,普通 | 低压电力电缆-型号:YJV,导体材质:铜,截面mm2:70,芯数:4芯,阻燃特性:ZC,铠装形式:22,特殊要求:普通 | 千米 | 0.054 | 2024-11-01 | 2025-04-30 | 河北唐山 | 买方指定仓库地面交货 |  | 9995-500108894-00001 | 044006465900010 | 400238760100010 | 500108894 |  | 500108894-0004
0124AB-1404002-0001 | 包9 | 900 | 国网冀北电力有限公司 | 国网冀北电力有限公司秦皇岛供电公司 |  | 无电压等级 | 低压电力电缆,YJV,铜,25,4芯,ZC,22,普通 | 低压电力电缆-型号:YJV,导体材质:铜,截面mm2:25,芯数:4芯,阻燃特性:ZC,铠装形式:22,特殊要求:普通 | 千米 | 0.004 | 2024-11-01 | 2025-04-30 | 河北省秦皇岛市 | 买方指定仓库地面交货 |  | G00M-500108747-00001 | 044006499300010 | 400238791500010 | 500108747 |  | 500108747-0004
0124AB-1404002-0001 | 包9 | 900 | 国网冀北电力有限公司 | 国网冀北电力有限公司唐山供电公司 |  | 无电压等级 | 低压电力电缆,YJV,铜,240/120,4+1芯,ZC,22,普通 | 低压电力电缆-型号:YJV,导体材质:铜,截面mm2:240/120,芯数:4+1芯,阻燃特性:ZC,铠装形式:22,特殊要求:普通 | 千米 | 0.241 | 2024-11-01 | 2025-04-30 | 河北唐山 | 买方指定仓库地面交货 |  | 9995-500109215-00001 | 044006466800010 | 400238761000010 | 500109215 |  | 500109215-0002
0124AB-1404002-0001 | 包9 | 900 | 国网冀北电力有限公司 | 国网冀北电力有限公司唐山供电公司 |  | 无电压等级 | 低压电力电缆,YJY,铜,185/120,4 1芯,ZC,23,WDZC | 低压电力电缆:型号:YJY,导体材质:铜,截面mm2:185/120,芯数:4 1芯,阻燃特性:ZC,铠装形式:23,特殊要求:WDZC | 千米 | 0.076 | 2024-11-01 | 2025-04-30 | 河北唐山 | 买方指定仓库地面交货 |  | G00M-500143553-00001 | 044006802500010 | 400238865700010 | 500143553 |  | 500143553-0002
0124AB-1404002-0001 | 包9 | 900 | 国网冀北电力有限公司 | 国网冀北电力有限公司张家口供电公司 |  | 无电压等级 | 低压电力电缆,YJV,铜,25,4芯,ZC,22,普通 | 低压电力电缆-型号:YJV,导体材质:铜,截面mm2:25,芯数:4芯,阻燃特性:ZC,铠装形式:22,特殊要求:普通 | 千米 | 0.049 | 2024-11-01 | 2025-04-30 | 河北省张家口市 | 买方指定仓库地面交货 |  | G00M-500108747-00001 | 044006524200010 | 400238815400010 | 500108747 |  | 500108747-0004
0124AB-1404002-0001 | 包9 | 900 | 国网冀北电力有限公司 | 国网冀北电力有限公司唐山供电公司 |  | 无电压等级 | 低压电力电缆,YJLV,铝,70,4芯,ZC,22,普通 | 低压电力电缆-型号:YJLV,导体材质:铝,截面mm2:70,芯数:4芯,阻燃特性:ZC,铠装形式:22,特殊要求:普通 | 千米 | 0.036 | 2024-11-01 | 2025-04-30 | 河北唐山 | 买方指定仓库地面交货 |  | 9995-500109075-00001 | 044006466300010 | 400238760500010 | 500109075 |  | 500109075-0001
0124AB-1404002-0001 | 包9 | 900 | 国网冀北电力有限公司 | 国网冀北电力有限公司廊坊供电公司 |  | 无电压等级 | 低压电力电缆,YJV,铜,6/4,3+1芯,ZC,22,普通 | 低压电力电缆-型号:YJV,导体材质:铜,截面mm2:6/4,芯数:3+1芯,阻燃特性:ZC,铠装形式:22,特殊要求:普通 | 千米 | 0.167 | 2024-11-01 | 2025-04-30 | 河北省廊坊市广阳区 | 买方指定仓库地面交货 |  | 9995-500109593-00001 | 044006550700010 | 400238841500010 | 500109593 |  | 500109593-0008
0124AB-1404002-0001 | 包9 | 900 | 国网冀北电力有限公司 | 国网冀北电力有限公司秦皇岛供电公司 |  | 无电压等级 | 低压电力电缆,YJY,铜,35,4芯,ZC,无铠装,普通 | 低压电力电缆-型号:YJY,导体材质:铜,截面mm2:35,芯数:4芯,阻燃特性:ZC,铠装形式:无铠装,特殊要求:普通 | 千米 | 4.953 | 2024-11-01 | 2025-04-30 | 河北省秦皇岛市 | 买方指定仓库地面交货 |  | G00M-500132738-00001 | 044006503800010 | 400238795900010 | 500132738 |  | 500132738-0013
0124AB-1404002-0001 | 包9 | 900 | 国网冀北电力有限公司 | 国网冀北电力有限公司唐山供电公司 |  | 无电压等级 | 低压电力电缆,YJLV,铝,240,4芯,ZC,22,普通 | 低压电力电缆-型号:YJLV,导体材质:铝,截面mm2:240,芯数:4芯,阻燃特性:ZC,铠装形式:22,特殊要求:普通 | 千米 | 0.056 | 2024-11-01 | 2025-04-30 | 河北唐山 | 买方指定仓库地面交货 |  | 9995-500109078-00001 | 044006466400010 | 400238760600010 | 500109078 |  | 500109078-0001
0124AB-1404002-0001 | 包9 | 900 | 国网冀北电力有限公司 | 国网冀北电力有限公司承德供电公司 |  | 无电压等级 | 低压电力电缆,YJY,铜,35,4芯,ZC,23,普通 | 低压电力电缆:型号:YJY,导体材质:铜,截面mm2:35,芯数:4芯,阻燃特性:ZC,铠装形式:23,特殊要求:普通 | 千米 | 0.116 | 2024-11-01 | 2025-04-30 | 河北省承德市 | 买方指定仓库地面交货 |  | G00M-500143540-00002 | 044006438400010 | 400238733600010 | 500143540 |  | 500143540-0007
0124AB-1404002-0001 | 包9 | 900 | 国网冀北电力有限公司 | 国网冀北电力有限公司唐山供电公司 |  | 无电压等级 | 低压电力电缆,YJY,铜,35,4芯,ZC,23,普通 | 低压电力电缆:型号:YJY,导体材质:铜,截面mm2:35,芯数:4芯,阻燃特性:ZC,铠装形式:23,特殊要求:普通 | 千米 | 1.608 | 2024-11-01 | 2025-04-30 | 河北唐山 | 买方指定仓库地面交货 |  | G00M-500143540-00002 | 044006477200010 | 400238770400010 | 500143540 |  | 500143540-0007
0124AB-1404002-0001 | 包9 | 900 | 国网冀北电力有限公司 | 国网冀北电力有限公司唐山供电公司 |  | 无电压等级 | 低压电力电缆,YJV,铜,10/6,3+1芯,ZC,22,普通 | 低压电力电缆-型号:YJV,导体材质:铜,截面mm2:10/6,芯数:3+1芯,阻燃特性:ZC,铠装形式:22,特殊要求:普通 | 千米 | 0.008 | 2024-11-01 | 2025-04-30 | 河北唐山 | 买方指定仓库地面交货 |  | 9995-500109707-00001 | 044006790600010 | 400238853800010 | 500109707 |  | 500109707-0010
0124AB-1404002-0001 | 包9 | 900 | 国网冀北电力有限公司 | 国网冀北电力有限公司张家口供电公司 |  | 无电压等级 | 低压电力电缆,YJV,铜,240,4芯,ZC,22,普通 | 低压电力电缆-型号:YJV,导体材质:铜,截面mm2:240,芯数:4芯,阻燃特性:ZC,铠装形式:22,特殊要求:普通 | 千米 | 0.011 | 2024-11-01 | 2025-04-30 | 河北省张家口市 | 买方指定仓库地面交货 |  | 9995-500108897-00001 | 044006524600010 | 400238815800010 | 500108897 |  | 500108897-0001
0124AB-1404002-0001 | 包9 | 900 | 国网冀北电力有限公司 | 国网冀北电力有限公司秦皇岛供电公司 |  | 无电压等级 | 低压电力电缆,YJLV,铝,35,4芯,ZC,无铠装,普通 | 低压电力电缆-型号:YJLV,导体材质:铝,截面mm2:35,芯数:4芯,阻燃特性:ZC,铠装形式:无铠装,特殊要求:普通 | 千米 | 7.494 | 2024-11-01 | 2025-04-30 | 河北省秦皇岛市 | 买方指定仓库地面交货 |  | G00M-500132448-00001 | 044006503600010 | 400238795700010 | 500132448 |  | 500132448-0009
0124AB-1404002-0001 | 包9 | 900 | 国网冀北电力有限公司 | 国网冀北电力有限公司张家口供电公司 |  | 无电压等级 | 低压电力电缆,YJY,铜,35,4芯,ZC,23,普通 | 低压电力电缆:型号:YJY,导体材质:铜,截面mm2:35,芯数:4芯,阻燃特性:ZC,铠装形式:23,特殊要求:普通 | 千米 | 0.152 | 2024-11-01 | 2025-04-30 | 河北省张家口市 | 买方指定仓库地面交货 |  | G00M-500143540-00002 | 044006529700010 | 400238820800010 | 500143540 |  | 500143540-0007
0124AB-1404002-0001 | 包9 | 900 | 国网冀北电力有限公司 | 国网冀北电力有限公司秦皇岛供电公司 |  | 无电压等级 | 低压电力电缆,YJY,铜,95/50,4+1芯,ZC,无铠装,WDZC | 低压电力电缆-型号:YJY,导体材质:铜,截面mm2:95/50,芯数:4+1芯,阻燃特性:ZC,铠装形式:无铠装,特殊要求:WDZC | 千米 | 0.015 | 2024-11-01 | 2025-04-30 | 河北省秦皇岛市 | 买方指定仓库地面交货 |  | 9995-500134003-00001 | 044006504900010 | 400238797000010 | 500134003 |  | 500134003-0001
0124AB-1404002-0001 | 包9 | 900 | 国网冀北电力有限公司 | 国网冀北电力有限公司廊坊供电公司 |  | 无电压等级 | 低压电力电缆,YJV,铜,240,4芯,ZC,22,NH | 低压电力电缆-型号:YJV,导体材质:铜,截面mm2:240,芯数:4芯,阻燃特性:ZC,铠装形式:22,特殊要求:NH | 千米 | 0.013 | 2024-11-01 | 2025-04-30 | 河北省廊坊市广阳区 | 买方指定仓库地面交货 |  | G00M-500125099-00001 | 044006552200010 | 400238843000010 | 500125099 |  | 500125099-0019
0124AB-1404002-0001 | 包9 | 900 | 国网冀北电力有限公司 | 国网冀北电力有限公司秦皇岛供电公司 |  | 无电压等级 | 低压电力电缆,YJV,铜,150,4芯,ZC,22,普通 | 低压电力电缆-型号:YJV,导体材质:铜,截面mm2:150,芯数:4芯,阻燃特性:ZC,铠装形式:22,特殊要求:普通 | 千米 | 0.001 | 2024-11-01 | 2025-04-30 | 河北省秦皇岛市 | 买方指定仓库地面交货 |  | 9995-500108895-00001 | 044006499500010 | 400238791700010 | 500108895 |  | 500108895-0002
0124AB-1404002-0001 | 包9 | 900 | 国网冀北电力有限公司 | 国网冀北电力有限公司工程管理分公司（北京华联电力工程咨询有限公司） |  | 无电压等级 | 低压电力电缆,YJV,铜,240,4芯,ZC,22,普通 | 低压电力电缆-型号:YJV,导体材质:铜,截面mm2:240,芯数:4芯,阻燃特性:ZC,铠装形式:22,特殊要求:普通 | 千米 | 0.081 | 2024-11-01 | 2025-04-30 | 河北省张家口市玉田县 | 材料站现场车板交货 |  | 9995-500108897-00001 | 044006416600010 | 400238717100010 | 500108897 |  | 500108897-0001
0124AB-1404002-0001 | 包9 | 900 | 国网冀北电力有限公司 | 国网冀北电力有限公司秦皇岛供电公司 |  | 无电压等级 | 低压电力电缆,YJV,铜,25/16,4+1芯,ZC,22,普通 | 低压电力电缆-型号:YJV,导体材质:铜,截面mm2:25/16,芯数:4+1芯,阻燃特性:ZC,铠装形式:22,特殊要求:普通 | 千米 | 0.042 | 2024-11-01 | 2025-04-30 | 河北省秦皇岛市 | 买方指定仓库地面交货 |  | 9995-500109671-00001 | 044006500600010 | 400238792800010 | 500109671 |  | 500109671-0016
0124AB-1404002-0001 | 包9 | 900 | 国网冀北电力有限公司 | 国网冀北电力有限公司廊坊供电公司 |  | 无电压等级 | 低压电力电缆,YJLV,铝,70,4芯,ZC,22,普通 | 低压电力电缆-型号:YJLV,导体材质:铝,截面mm2:70,芯数:4芯,阻燃特性:ZC,铠装形式:22,特殊要求:普通 | 千米 | 16.733 | 2024-11-01 | 2025-04-30 | 河北省廊坊市广阳区 | 买方指定仓库地面交货 |  | 9995-500109075-00001 | 044006549900010 | 400238840700010 | 500109075 |  | 500109075-0001
0124AB-1404002-0001 | 包9 | 900 | 国网冀北电力有限公司 | 国网冀北电力有限公司唐山供电公司 |  | 无电压等级 | 低压电力电缆,YJLV,铝,120,4芯,ZC,22,普通 | 低压电力电缆-型号:YJLV,导体材质:铝,截面mm2:120,芯数:4芯,阻燃特性:ZC,铠装形式:22,特殊要求:普通 | 千米 | 0.16 | 2024-11-01 | 2025-04-30 | 河北唐山 | 买方指定仓库地面交货 |  | 9995-500109080-00001 | 044006466500010 | 400238760700010 | 500109080 |  | 500109080-0001
0124AB-1404002-0001 | 包9 | 900 | 国网冀北电力有限公司 | 国网冀北电力有限公司廊坊供电公司 |  | 无电压等级 | 低压电力电缆,ERF,铜,300,1芯,ZC,无铠装,普通 | 低压电力电缆-型号:ERF,导体材质:铜,截面mm2:300,芯数:1芯,阻燃特性:ZC,铠装形式:无铠装,特殊要求:普通 | 千米 | 0.132 | 2024-11-01 | 2025-04-30 | 河北省廊坊市广阳区 | 买方指定仓库地面交货 |  | G00M-500135730-00002 | 044006556000010 | 400238846700010 | 500135730 |  | 500135730-0007
0124AB-1404002-0001 | 包9 | 900 | 国网冀北电力有限公司 | 国网冀北电力有限公司廊坊供电公司 |  | 无电压等级 | 低压电力电缆,YJV,铜,6,2芯,ZC,22,普通 | 低压电力电缆-型号:YJV,导体材质:铜,截面mm2:6,芯数:2芯,阻燃特性:ZC,铠装形式:22,特殊要求:普通 | 千米 | 0.04 | 2024-11-01 | 2025-04-30 | 河北省廊坊市广阳区 | 买方指定仓库地面交货 |  | G00M-500109518-00001 | 044006550400010 | 400238841200010 | 500109518 |  | 500109518-0016
0124AB-1404002-0001 | 包9 | 900 | 国网冀北电力有限公司 | 国网冀北电力有限公司廊坊供电公司 |  | 无电压等级 | 低压电力电缆,YJLV,铝,240,4芯,ZC,22,普通 | 低压电力电缆-型号:YJLV,导体材质:铝,截面mm2:240,芯数:4芯,阻燃特性:ZC,铠装形式:22,特殊要求:普通 | 千米 | 2.161 | 2024-11-01 | 2025-04-30 | 河北省廊坊市广阳区 | 买方指定仓库地面交货 |  | 9995-500109078-00001 | 044006550000010 | 400238840800010 | 500109078 |  | 500109078-0001
0124AB-1404002-0001 | 包9 | 900 | 国网冀北电力有限公司 | 国网冀北电力有限公司张家口供电公司 |  | 无电压等级 | 低压电力电缆,YJV,铜,35,2芯,ZC,无铠装,普通 | 低压电力电缆-型号:YJV,导体材质:铜,截面mm2:35,芯数:2芯,阻燃特性:ZC,铠装形式:无铠装,特殊要求:普通 | 千米 | 0.16 | 2024-11-01 | 2025-04-30 | 河北省张家口市 | 买方指定仓库地面交货 |  | G00M-500132734-00001 | 044006526600010 | 400238817700010 | 500132734 |  | 500132734-0007
0124AB-1404002-0001 | 包9 | 900 | 国网冀北电力有限公司 | 国网冀北电力有限公司工程管理分公司（北京华联电力工程咨询有限公司） |  | 无电压等级 | 低压电力电缆,YJV,铜,50/25,4+1芯,ZC,22,普通 | 低压电力电缆-型号:YJV,导体材质:铜,截面mm2:50/25,芯数:4+1芯,阻燃特性:ZC,铠装形式:22,特殊要求:普通 | 千米 | 0.054 | 2024-11-01 | 2025-04-30 | 河北省张家口市玉田县 | 材料站现场车板交货 |  | 9995-500109569-00001 | 044006416800010 | 400238717300010 | 500109569 |  | 500109569-0002
0124AB-1404002-0001 | 包9 | 900 | 国网冀北电力有限公司 | 国网冀北电力有限公司唐山供电公司 |  | 无电压等级 | 低压电力电缆,YJV,铜,240,4芯,ZC,22,普通 | 低压电力电缆-型号:YJV,导体材质:铜,截面mm2:240,芯数:4芯,阻燃特性:ZC,铠装形式:22,特殊要求:普通 | 千米 | 0.522 | 2024-11-01 | 2025-04-30 | 河北唐山 | 买方指定仓库地面交货 |  | 9995-500108897-00001 | 044006466200010 | 400238760400010 | 500108897 |  | 500108897-0001
0124AB-1404002-0001 | 包9 | 900 | 国网冀北电力有限公司 | 国网冀北电力有限公司秦皇岛供电公司 |  | 无电压等级 | 低压电力电缆,YJV,铜,95,4芯,ZC,22,普通 | 低压电力电缆-型号:YJV,导体材质:铜,截面mm2:95,芯数:4芯,阻燃特性:ZC,铠装形式:22,特殊要求:普通 | 千米 | 0.008 | 2024-11-01 | 2025-04-30 | 河北省秦皇岛市 | 买方指定仓库地面交货 |  | 9995-500108688-00001 | 044006499200010 | 400238791400010 | 500108688 |  | 500108688-0004
0124AB-1404002-0001 | 包9 | 900 | 国网冀北电力有限公司 | 国网冀北电力有限公司唐山供电公司 |  | 无电压等级 | 低压电力电缆,YJV,铜,50/25,4+1芯,ZC,22,普通 | 低压电力电缆-型号:YJV,导体材质:铜,截面mm2:50/25,芯数:4+1芯,阻燃特性:ZC,铠装形式:22,特殊要求:普通 | 千米 | 0.014 | 2024-11-01 | 2025-04-30 | 河北唐山 | 买方指定仓库地面交货 |  | 9995-500109569-00001 | 044006467000010 | 400238761200010 | 500109569 |  | 500109569-0002
0124AB-1404002-0001 | 包9 | 900 | 国网冀北电力有限公司 | 国网冀北电力有限公司唐山供电公司 |  | 无电压等级 | 低压电力电缆,YJY,铜,35,4芯,ZC,无铠装,普通 | 低压电力电缆-型号:YJY,导体材质:铜,截面mm2:35,芯数:4芯,阻燃特性:ZC,铠装形式:无铠装,特殊要求:普通 | 千米 | 0.146 | 2024-11-01 | 2025-04-30 | 河北唐山 | 买方指定仓库地面交货 |  | G00M-500132738-00001 | 044006469400010 | 400238763300010 | 500132738 |  | 500132738-0013
0124AB-1404002-0001 | 包9 | 900 | 国网冀北电力有限公司 | 国网冀北电力有限公司廊坊供电公司 |  | 无电压等级 | 低压电力电缆,YJV,铜,70,4芯,ZC,22,普通 | 低压电力电缆-型号:YJV,导体材质:铜,截面mm2:70,芯数:4芯,阻燃特性:ZC,铠装形式:22,特殊要求:普通 | 千米 | 0.056 | 2024-11-01 | 2025-04-30 | 河北省廊坊市广阳区 | 买方指定仓库地面交货 |  | 9995-500108894-00001 | 044006549600010 | 400238840400010 | 500108894 |  | 500108894-0004
0124AB-1404002-0001 | 包9 | 900 | 国网冀北电力有限公司 | 国网冀北电力有限公司廊坊供电公司 |  | 无电压等级 | 低压电力电缆,YJV,铜,10/6,4+1芯,ZC,22,普通 | 低压电力电缆-型号:YJV,导体材质:铜,截面mm2:10/6,芯数:4+1芯,阻燃特性:ZC,铠装形式:22,特殊要求:普通 | 千米 | 0.015 | 2024-11-01 | 2025-04-30 | 河北省廊坊市广阳区 | 买方指定仓库地面交货 |  | 9995-500109538-00001 | 044006550500010 | 400238841300010 | 500109538 |  | 500109538-0004
0124AB-1404002-0001 | 包9 | 900 | 国网冀北电力有限公司 | 国网冀北电力有限公司秦皇岛供电公司 |  | 无电压等级 | 低压电力电缆,YJV,铜,35/16,4+1芯,ZC,22,普通 | 低压电力电缆-型号:YJV,导体材质:铜,截面mm2:35/16,芯数:4+1芯,阻燃特性:ZC,铠装形式:22,特殊要求:普通 | 千米 | 0.11 | 2024-11-01 | 2025-04-30 | 河北省秦皇岛市 | 买方指定仓库地面交货 |  | 9995-500109640-00001 | 044006500500010 | 400238792700010 | 500109640 |  | 500109640-0002
0124AB-1404002-0001 | 包9 | 900 | 国网冀北电力有限公司 | 国网冀北电力有限公司秦皇岛供电公司 |  | 无电压等级 | 低压电力电缆,YJV,铜,16,2芯,ZC,无铠装,普通 | 低压电力电缆-型号:YJV,导体材质:铜,截面mm2:16,芯数:2芯,阻燃特性:ZC,铠装形式:无铠装,特殊要求:普通 | 千米 | 0.572 | 2024-11-01 | 2025-04-30 | 河北省秦皇岛市 | 买方指定仓库地面交货 |  | G00M-500132737-00001 | 044006503700010 | 400238795800010 | 500132737 |  | 500132737-0016
0124AB-1404002-0001 | 包9 | 900 | 国网冀北电力有限公司 | 国网冀北电力有限公司张家口供电公司 |  | 无电压等级 | 低压电力电缆,YJV,铜,6,3芯,ZC,22,NH | 低压电力电缆-型号:YJV,导体材质:铜,截面mm2:6,芯数:3芯,阻燃特性:ZC,铠装形式:22,特殊要求:NH | 千米 | 0.011 | 2024-11-01 | 2025-04-30 | 河北省张家口市 | 买方指定仓库地面交货 |  | G00M-500125114-00001 | 044006525800010 | 400238817000010 | 500125114 |  | 500125114-0015
0124AB-1404002-0001 | 包9 | 900 | 国网冀北电力有限公司 | 国网冀北电力有限公司秦皇岛供电公司 |  | 无电压等级 | 低压电力电缆,YJLV,铝,240,4芯,ZC,22,普通 | 低压电力电缆-型号:YJLV,导体材质:铝,截面mm2:240,芯数:4芯,阻燃特性:ZC,铠装形式:22,特殊要求:普通 | 千米 | 0.132 | 2024-11-01 | 2025-04-30 | 河北省秦皇岛市 | 买方指定仓库地面交货 |  | 9995-500109078-00001 | 044006499900010 | 400238792100010 | 500109078 |  | 500109078-0001
0124AB-1404002-0001 | 包9 | 900 | 国网冀北电力有限公司 | 国网冀北电力有限公司秦皇岛供电公司 |  | 无电压等级 | 低压电力电缆,YJY,铜,120/70,4 1芯,ZC,23,WDZC | 低压电力电缆:型号:YJY,导体材质:铜,截面mm2:120/70,芯数:4 1芯,阻燃特性:ZC,铠装形式:23,特殊要求:WDZC | 千米 | 0.264 | 2024-11-01 | 2025-04-30 | 河北省秦皇岛市 | 买方指定仓库地面交货 |  | G00M-500143551-00001 | 044006509800010 | 400238801900010 | 500143551 |  | 500143551-0002
0124AB-1404002-0001 | 包9 | 900 | 国网冀北电力有限公司 | 国网冀北电力有限公司唐山供电公司 |  | 无电压等级 | 低压电力电缆,YJY,铜,70/35,4+1芯,ZC,无铠装,WDZC | 低压电力电缆-型号:YJY,导体材质:铜,截面mm2:70/35,芯数:4+1芯,阻燃特性:ZC,铠装形式:无铠装,特殊要求:WDZC | 千米 | 0.008 | 2024-11-01 | 2025-04-30 | 河北唐山 | 买方指定仓库地面交货 |  | 9995-500134001-00001 | 044006470300010 | 400238764200010 | 500134001 |  | 500134001-0001
0124AB-1404002-0001 | 包9 | 900 | 国网冀北电力有限公司 | 国网冀北电力有限公司廊坊供电公司 |  | 无电压等级 | 低压电力电缆,YJY,铜,120/70,4 1芯,ZC,23,WDZC | 低压电力电缆:型号:YJY,导体材质:铜,截面mm2:120/70,芯数:4 1芯,阻燃特性:ZC,铠装形式:23,特殊要求:WDZC | 千米 | 0.065 | 2024-11-01 | 2025-04-30 | 河北省廊坊市广阳区 | 买方指定仓库地面交货 |  | G00M-500143551-00001 | 044006559200010 | 400238849800010 | 500143551 |  | 500143551-0002
0124AB-1404002-0001 | 包9 | 900 | 国网冀北电力有限公司 | 国网冀北电力有限公司唐山供电公司 |  | 无电压等级 | 低压电力电缆,YJV,铜,150,4芯,ZC,22,普通 | 低压电力电缆-型号:YJV,导体材质:铜,截面mm2:150,芯数:4芯,阻燃特性:ZC,铠装形式:22,特殊要求:普通 | 千米 | 0.18 | 2024-11-01 | 2025-04-30 | 河北唐山 | 买方指定仓库地面交货 |  | 9995-500108895-00001 | 044006466000010 | 400238760200010 | 500108895 |  | 500108895-0002

## 10kV交流避雷器
分标编号 | 包名称 | 分包编号 | 项目单位 | 需求单位 | 项目名称 | 工程电压等级 | 物资名称 | 物资描述 | 单位 | 数量 | 首批交货日期 | 最后一批交货日期 | 交货地点 | 交货方式 | 备注 | 技术规范编码 | 网省采购申请号 | 总部采购申请号 | 物料编码 | 扩展描述 | 扩展编码
0124AB-1020001-0001 | 包1 | 100 | 国网冀北电力有限公司 | 国网冀北电力有限公司秦皇岛供电公司 |  | 无电压等级 | 交流避雷器,AC10kV,17kV,硅橡胶,50kV,不带间隙 | 交流避雷器-电压等级:AC10kV,额定电压:17kV,外绝缘材质:硅橡胶,雷电额定残压:50kV,是否带间隙:不带间隙 | 台 | 531 | 2024-11-01 | 2025-04-30 | 河北省秦皇岛市 | 买方指定仓库地面交货 |  | 9995-500027151-00006 | 044006489700010 | 400238781900010 | 500027151 |  | 500027151-0028
0124AB-1020001-0001 | 包1 | 100 | 国网冀北电力有限公司 | 国网冀北电力有限公司张家口供电公司 |  | 无电压等级 | 交流避雷器,AC10kV,17kV,硅橡胶,50kV,不带间隙 | 交流避雷器-电压等级:AC10kV,额定电压:17kV,外绝缘材质:硅橡胶,雷电额定残压:50kV,是否带间隙:不带间隙 | 台 | 738 | 2024-11-01 | 2025-04-30 | 河北省张家口市 | 买方指定仓库地面交货 |  | 9995-500027151-00001 | 044006518300010 | 400238809500010 | 500027151 |  | 500027151-0023
0124AB-1020001-0001 | 包1 | 100 | 国网冀北电力有限公司 | 国网冀北电力有限公司张家口供电公司 |  | 无电压等级 | 交流避雷器,AC10kV,13kV,硅橡胶,40kV,带间隙 | 交流避雷器-电压等级:AC10kV,额定电压:13kV,外绝缘材质:硅橡胶,雷电额定残压:40kV,是否带间隙:带间隙 | 台 | 2322 | 2024-11-01 | 2025-04-30 | 河北省张家口市 | 买方指定仓库地面交货 |  | G00M-500127027-00002 | 044006525900010 | 400238817100010 | 500127027 |  | 500127027-0028
0124AB-1020001-0001 | 包1 | 100 | 国网冀北电力有限公司 | 国网冀北电力有限公司秦皇岛供电公司 |  | 无电压等级 | 交流避雷器,AC10kV,13kV,硅橡胶,40kV,带间隙 | 交流避雷器-电压等级:AC10kV,额定电压:13kV,外绝缘材质:硅橡胶,雷电额定残压:40kV,是否带间隙:带间隙 | 台 | 6 | 2024-11-01 | 2025-04-30 | 河北省秦皇岛市 | 买方指定仓库地面交货 |  | G00M-500127027-00002 | 044006502800010 | 400238795000010 | 500127027 |  | 500127027-0028
0124AB-1020001-0001 | 包1 | 100 | 国网冀北电力有限公司 | 国网冀北电力有限公司张家口供电公司 |  | 无电压等级 | 交流避雷器,AC10kV,17kV,硅橡胶,45kV,不带间隙 | 交流避雷器-电压等级:AC10kV,额定电压:17kV,外绝缘材质:硅橡胶,雷电额定残压:45kV,是否带间隙:不带间隙 | 台 | 132 | 2024-11-01 | 2025-04-30 | 河北省张家口市 | 买方指定仓库地面交货 |  | 9995-500004650-00001 | 044006354600010 | 400238715800010 | 500004650 |  | 500004650-0014
0124AB-1020001-0001 | 包1 | 100 | 国网冀北电力有限公司 | 国网冀北电力有限公司唐山供电公司 |  | 无电压等级 | 交流避雷器,AC10kV,17kV,硅橡胶,45kV,不带间隙 | 交流避雷器-电压等级:AC10kV,额定电压:17kV,外绝缘材质:硅橡胶,雷电额定残压:45kV,是否带间隙:不带间隙 | 台 | 1157 | 2024-11-01 | 2025-04-30 | 河北唐山 | 买方指定仓库地面交货 |  | G00M-500004650-00012 | 044006448900010 | 400238743200010 | 500004650 |  | 500004650-0083
0124AB-1020001-0001 | 包1 | 100 | 国网冀北电力有限公司 | 国网冀北电力有限公司廊坊供电公司 |  | 无电压等级 | 交流避雷器,AC10kV,17kV,硅橡胶,50kV,不带间隙 | 交流避雷器-电压等级:AC10kV,额定电压:17kV,外绝缘材质:硅橡胶,雷电额定残压:50kV,是否带间隙:不带间隙 | 台 | 945 | 2024-11-01 | 2025-04-30 | 河北省廊坊市广阳区 | 买方指定仓库地面交货 |  | 9995-500027151-00004 | 044006540700010 | 400238831500010 | 500027151 |  | 500027151-0026
0124AB-1020001-0001 | 包1 | 100 | 国网冀北电力有限公司 | 国网冀北电力有限公司张家口供电公司 |  | 无电压等级 | 交流避雷器,AC10kV,17kV,硅橡胶,50kV,不带间隙 | 交流避雷器-电压等级:AC10kV,额定电压:17kV,外绝缘材质:硅橡胶,雷电额定残压:50kV,是否带间隙:不带间隙 | 台 | 143 | 2024-11-01 | 2025-04-30 | 河北省张家口市 | 买方指定仓库地面交货 |  | 9995-500027151-00005 | 044006681500010 | 400238850700010 | 500027151 |  | 500027151-0027
0124AB-1020001-0001 | 包1 | 100 | 国网冀北电力有限公司 | 国网冀北电力有限公司唐山供电公司 |  | 无电压等级 | 交流避雷器,AC10kV,17kV,硅橡胶,45kV,不带间隙 | 交流避雷器-电压等级:AC10kV,额定电压:17kV,外绝缘材质:硅橡胶,雷电额定残压:45kV,是否带间隙:不带间隙 | 台 | 165 | 2024-11-01 | 2025-04-30 | 河北唐山 | 买方指定仓库地面交货 |  | G00M-500004650-00013 | 044006449000010 | 400238743300010 | 500004650 |  | 500004650-0084
0124AB-1020001-0001 | 包1 | 100 | 国网冀北电力有限公司 | 国网冀北电力有限公司秦皇岛供电公司 |  | 无电压等级 | 交流避雷器,AC10kV,17kV,硅橡胶,45kV,不带间隙 | 交流避雷器-电压等级:AC10kV,额定电压:17kV,外绝缘材质:硅橡胶,雷电额定残压:45kV,是否带间隙:不带间隙 | 台 | 1220 | 2024-11-01 | 2025-04-30 | 河北省秦皇岛市 | 买方指定仓库地面交货 |  | 9995-500004650-00003 | 044006422700010 | 400238718400010 | 500004650 |  | 500004650-0016
0124AB-1020001-0001 | 包1 | 100 | 国网冀北电力有限公司 | 国网冀北电力有限公司廊坊供电公司 |  | 无电压等级 | 交流避雷器,AC10kV,17kV,硅橡胶,50kV,不带间隙 | 交流避雷器-电压等级:AC10kV,额定电压:17kV,外绝缘材质:硅橡胶,雷电额定残压:50kV,是否带间隙:不带间隙 | 台 | 1503 | 2024-11-01 | 2025-04-30 | 河北省廊坊市广阳区 | 买方指定仓库地面交货 |  | G00M-500027151-00002 | 044006540900010 | 400238831700010 | 500027151 |  | 500027151-0078
0124AB-1020001-0001 | 包1 | 100 | 国网冀北电力有限公司 | 国网冀北电力有限公司秦皇岛供电公司 |  | 无电压等级 | 交流避雷器,AC10kV,17kV,硅橡胶,50kV,不带间隙 | 交流避雷器-电压等级:AC10kV,额定电压:17kV,外绝缘材质:硅橡胶,雷电额定残压:50kV,是否带间隙:不带间隙 | 台 | 143 | 2024-11-01 | 2025-04-30 | 河北省秦皇岛市 | 买方指定仓库地面交货 |  | 9995-500027151-00005 | 044006568400010 | 400238850300010 | 500027151 |  | 500027151-0027
0124AB-1020001-0001 | 包1 | 100 | 国网冀北电力有限公司 | 国网冀北电力有限公司唐山供电公司 |  | 无电压等级 | 交流避雷器,AC10kV,17kV,硅橡胶,50kV,不带间隙 | 交流避雷器-电压等级:AC10kV,额定电压:17kV,外绝缘材质:硅橡胶,雷电额定残压:50kV,是否带间隙:不带间隙 | 台 | 243 | 2024-11-01 | 2025-04-30 | 河北唐山 | 买方指定仓库地面交货 |  | 9995-500027151-00006 | 044006458500010 | 400238752700010 | 500027151 |  | 500027151-0028
0124AB-1020001-0001 | 包1 | 100 | 国网冀北电力有限公司 | 国网冀北电力有限公司廊坊供电公司 |  | 无电压等级 | 交流避雷器,AC10kV,17kV,硅橡胶,50kV,不带间隙 | 交流避雷器-电压等级:AC10kV,额定电压:17kV,外绝缘材质:硅橡胶,雷电额定残压:50kV,是否带间隙:不带间隙 | 台 | 143 | 2024-11-01 | 2025-04-30 | 河北省廊坊市广阳区 | 买方指定仓库地面交货 |  | 9995-500027151-00005 | 044006696000010 | 400238851300010 | 500027151 |  | 500027151-0027
0124AB-1020001-0001 | 包1 | 100 | 国网冀北电力有限公司 | 国网冀北电力有限公司秦皇岛供电公司 |  | 无电压等级 | 交流避雷器,AC10kV,17kV,硅橡胶,45kV,不带间隙 | 交流避雷器-电压等级:AC10kV,额定电压:17kV,外绝缘材质:硅橡胶,雷电额定残压:45kV,是否带间隙:不带间隙 | 台 | 732 | 2024-11-01 | 2025-04-30 | 河北省秦皇岛市 | 买方指定仓库地面交货 |  | G00M-500004650-00014 | 044006422900010 | 400238718600010 | 500004650 |  | 500004650-0085
0124AB-1020001-0001 | 包1 | 100 | 国网冀北电力有限公司 | 国网冀北电力有限公司唐山供电公司 |  | 无电压等级 | 交流避雷器,AC10kV,17kV,硅橡胶,50kV,不带间隙 | 交流避雷器-电压等级:AC10kV,额定电压:17kV,外绝缘材质:硅橡胶,雷电额定残压:50kV,是否带间隙:不带间隙 | 台 | 74 | 2024-11-01 | 2025-04-30 | 河北唐山 | 买方指定仓库地面交货 |  | 9995-500027151-00002 | 044006458300010 | 400238752500010 | 500027151 |  | 500027151-0024
0124AB-1020001-0001 | 包1 | 100 | 国网冀北电力有限公司 | 国网冀北电力有限公司廊坊供电公司 |  | 无电压等级 | 交流避雷器,AC10kV,17kV,硅橡胶,50kV,不带间隙 | 交流避雷器-电压等级:AC10kV,额定电压:17kV,外绝缘材质:硅橡胶,雷电额定残压:50kV,是否带间隙:不带间隙 | 台 | 1058 | 2024-11-01 | 2025-04-30 | 河北省廊坊市广阳区 | 买方指定仓库地面交货 |  | 9995-500027151-00002 | 044006540600010 | 400238831400010 | 500027151 |  | 500027151-0024
0124AB-1020001-0001 | 包1 | 100 | 国网冀北电力有限公司 | 国网冀北电力有限公司张家口供电公司 |  | 无电压等级 | 交流避雷器,AC10kV,17kV,硅橡胶,50kV,不带间隙 | 交流避雷器-电压等级:AC10kV,额定电压:17kV,外绝缘材质:硅橡胶,雷电额定残压:50kV,是否带间隙:不带间隙 | 台 | 749 | 2024-11-01 | 2025-04-30 | 河北省张家口市 | 买方指定仓库地面交货 |  | 9995-500027151-00004 | 044006518400010 | 400238809600010 | 500027151 |  | 500027151-0026
0124AB-1020001-0001 | 包1 | 100 | 国网冀北电力有限公司 | 国网冀北电力有限公司承德供电公司 |  | 无电压等级 | 交流避雷器,AC10kV,17kV,硅橡胶,45kV,不带间隙 | 交流避雷器-电压等级:AC10kV,额定电压:17kV,外绝缘材质:硅橡胶,雷电额定残压:45kV,是否带间隙:不带间隙 | 台 | 26 | 2024-11-01 | 2025-04-30 | 河北省承德市 | 买方指定仓库地面交货 |  | G00M-500004650-00012 | 044006429800010 | 400238725400010 | 500004650 |  | 500004650-0083
0124AB-1020001-0001 | 包1 | 100 | 国网冀北电力有限公司 | 国网冀北电力有限公司承德供电公司 |  | 无电压等级 | 交流避雷器,AC10kV,17kV,硅橡胶,50kV,不带间隙 | 交流避雷器-电压等级:AC10kV,额定电压:17kV,外绝缘材质:硅橡胶,雷电额定残压:50kV,是否带间隙:不带间隙 | 台 | 143 | 2024-11-01 | 2025-04-30 | 河北省承德市 | 买方指定仓库地面交货 |  | 9995-500027151-00005 | 044006560800010 | 400238850100010 | 500027151 |  | 500027151-0027
0124AB-1020001-0001 | 包1 | 100 | 国网冀北电力有限公司 | 国网冀北电力有限公司廊坊供电公司 |  | 无电压等级 | 交流避雷器,AC10kV,17kV,硅橡胶,50kV,不带间隙 | 交流避雷器-电压等级:AC10kV,额定电压:17kV,外绝缘材质:硅橡胶,雷电额定残压:50kV,是否带间隙:不带间隙 | 台 | 487 | 2024-11-01 | 2025-04-30 | 河北省廊坊市广阳区 | 买方指定仓库地面交货 |  | 9995-500027151-00006 | 044006540800010 | 400238831600010 | 500027151 |  | 500027151-0028
0124AB-1020001-0001 | 包1 | 100 | 国网冀北电力有限公司 | 国网冀北电力有限公司唐山供电公司 |  | 无电压等级 | 交流避雷器,AC10kV,17kV,硅橡胶,45kV,不带间隙 | 交流避雷器-电压等级:AC10kV,额定电压:17kV,外绝缘材质:硅橡胶,雷电额定残压:45kV,是否带间隙:不带间隙 | 台 | 426 | 2024-11-01 | 2025-04-30 | 河北唐山 | 买方指定仓库地面交货 |  | 9995-500004650-00003 | 044006448700010 | 400238743000010 | 500004650 |  | 500004650-0016
0124AB-1020001-0001 | 包1 | 100 | 国网冀北电力有限公司 | 国网冀北电力有限公司唐山供电公司 |  | 无电压等级 | 交流避雷器,AC10kV,17kV,硅橡胶,45kV,不带间隙 | 交流避雷器-电压等级:AC10kV,额定电压:17kV,外绝缘材质:硅橡胶,雷电额定残压:45kV,是否带间隙:不带间隙 | 台 | 55 | 2024-11-01 | 2025-04-30 | 河北唐山 | 买方指定仓库地面交货 |  | G00M-500004650-00014 | 044006449100010 | 400238743400010 | 500004650 |  | 500004650-0085
0124AB-1020001-0001 | 包1 | 100 | 国网冀北电力有限公司 | 国网冀北电力有限公司承德供电公司 |  | 无电压等级 | 交流避雷器,AC10kV,17kV,硅橡胶,50kV,不带间隙 | 交流避雷器-电压等级:AC10kV,额定电压:17kV,外绝缘材质:硅橡胶,雷电额定残压:50kV,是否带间隙:不带间隙 | 台 | 498 | 2024-11-01 | 2025-04-30 | 河北省承德市 | 买方指定仓库地面交货 |  | 9995-500027151-00006 | 044006443700010 | 400238738900010 | 500027151 |  | 500027151-0028
0124AB-1020001-0001 | 包1 | 100 | 国网冀北电力有限公司 | 国网冀北电力有限公司承德供电公司 |  | 无电压等级 | 交流避雷器,AC10kV,17kV,硅橡胶,50kV,不带间隙 | 交流避雷器-电压等级:AC10kV,额定电压:17kV,外绝缘材质:硅橡胶,雷电额定残压:50kV,是否带间隙:不带间隙 | 台 | 1094 | 2024-11-01 | 2025-04-30 | 河北省承德市 | 买方指定仓库地面交货 |  | 9995-500027151-00004 | 044006432000010 | 400238727600010 | 500027151 |  | 500027151-0026
0124AB-1020001-0001 | 包1 | 100 | 国网冀北电力有限公司 | 国网冀北电力有限公司承德供电公司 |  | 无电压等级 | 交流避雷器,AC10kV,17kV,硅橡胶,50kV,不带间隙 | 交流避雷器-电压等级:AC10kV,额定电压:17kV,外绝缘材质:硅橡胶,雷电额定残压:50kV,是否带间隙:不带间隙 | 台 | 13 | 2024-11-01 | 2025-04-30 | 河北省承德市 | 买方指定仓库地面交货 |  | G00M-500027151-00002 | 044006440500010 | 400238735700010 | 500027151 |  | 500027151-0078
0124AB-1020001-0001 | 包1 | 100 | 国网冀北电力有限公司 | 国网冀北电力有限公司张家口供电公司 |  | 无电压等级 | 交流避雷器,AC10kV,17kV,硅橡胶,50kV,不带间隙 | 交流避雷器-电压等级:AC10kV,额定电压:17kV,外绝缘材质:硅橡胶,雷电额定残压:50kV,是否带间隙:不带间隙 | 台 | 267 | 2024-11-01 | 2025-04-30 | 河北省张家口市 | 买方指定仓库地面交货 |  | 9995-500027151-00006 | 044006518500010 | 400238809700010 | 500027151 |  | 500027151-0028
0124AB-1020001-0001 | 包1 | 100 | 国网冀北电力有限公司 | 国网冀北电力有限公司唐山供电公司 |  | 无电压等级 | 交流避雷器,AC10kV,17kV,硅橡胶,50kV,不带间隙 | 交流避雷器-电压等级:AC10kV,额定电压:17kV,外绝缘材质:硅橡胶,雷电额定残压:50kV,是否带间隙:不带间隙 | 台 | 15 | 2024-11-01 | 2025-04-30 | 河北唐山 | 买方指定仓库地面交货 |  | 9995-500027151-00004 | 044006458400010 | 400238752600010 | 500027151 |  | 500027151-0026
0124AB-1020001-0001 | 包1 | 100 | 国网冀北电力有限公司 | 国网冀北电力有限公司张家口供电公司 |  | 无电压等级 | 交流避雷器,AC10kV,17kV,硅橡胶,50kV,不带间隙 | 交流避雷器-电压等级:AC10kV,额定电压:17kV,外绝缘材质:硅橡胶,雷电额定残压:50kV,是否带间隙:不带间隙 | 台 | 23 | 2024-11-01 | 2025-04-30 | 河北省张家口市 | 买方指定仓库地面交货 |  | G00M-500027151-00002 | 044006518600010 | 400238809800010 | 500027151 |  | 500027151-0078
0124AB-1020001-0001 | 包1 | 100 | 国网冀北电力有限公司 | 国网冀北电力有限公司廊坊供电公司 |  | 无电压等级 | 交流避雷器,AC10kV,13kV,硅橡胶,40kV,带间隙 | 交流避雷器-电压等级:AC10kV,额定电压:13kV,外绝缘材质:硅橡胶,雷电额定残压:40kV,是否带间隙:带间隙 | 台 | 706 | 2024-11-01 | 2025-04-30 | 河北省廊坊市广阳区 | 买方指定仓库地面交货 |  | G00M-500127027-00002 | 044006552500010 | 400238843300010 | 500127027 |  | 500127027-0028
0124AB-1020001-0001 | 包1 | 100 | 国网冀北电力有限公司 | 国网冀北电力有限公司张家口供电公司 |  | 无电压等级 | 交流避雷器,AC10kV,17kV,硅橡胶,45kV,不带间隙 | 交流避雷器-电压等级:AC10kV,额定电压:17kV,外绝缘材质:硅橡胶,雷电额定残压:45kV,是否带间隙:不带间隙 | 台 | 17 | 2024-11-01 | 2025-04-30 | 河北省张家口市 | 买方指定仓库地面交货 |  | 9995-500004650-00002 | 044006354700010 | 400238715900010 | 500004650 |  | 500004650-0015
0124AB-1020001-0001 | 包1 | 100 | 国网冀北电力有限公司 | 国网冀北电力有限公司秦皇岛供电公司 |  | 无电压等级 | 交流避雷器,AC10kV,17kV,硅橡胶,45kV,不带间隙 | 交流避雷器-电压等级:AC10kV,额定电压:17kV,外绝缘材质:硅橡胶,雷电额定残压:45kV,是否带间隙:不带间隙 | 台 | 505 | 2024-11-01 | 2025-04-30 | 河北省秦皇岛市 | 买方指定仓库地面交货 |  | G00M-500004650-00013 | 044006422800010 | 400238718500010 | 500004650 |  | 500004650-0084
0124AB-1020001-0001 | 包1 | 100 | 国网冀北电力有限公司 | 国网冀北电力有限公司秦皇岛供电公司 |  | 无电压等级 | 交流避雷器,AC10kV,17kV,硅橡胶,45kV,不带间隙 | 交流避雷器-电压等级:AC10kV,额定电压:17kV,外绝缘材质:硅橡胶,雷电额定残压:45kV,是否带间隙:不带间隙 | 台 | 587 | 2024-11-01 | 2025-04-30 | 河北省秦皇岛市 | 买方指定仓库地面交货 |  | G00M-500004650-00015 | 044006479000010 | 400238771300010 | 500004650 |  | 500004650-0086
0124AB-1020001-0001 | 包1 | 100 | 国网冀北电力有限公司 | 国网冀北电力有限公司承德供电公司 |  | 无电压等级 | 交流避雷器,AC10kV,17kV,硅橡胶,50kV,不带间隙 | 交流避雷器-电压等级:AC10kV,额定电压:17kV,外绝缘材质:硅橡胶,雷电额定残压:50kV,是否带间隙:不带间隙 | 台 | 1154 | 2024-11-01 | 2025-04-30 | 河北省承德市 | 买方指定仓库地面交货 |  | 9995-500027151-00001 | 044006427600010 | 400238723300010 | 500027151 |  | 500027151-0023
0124AB-1020001-0001 | 包1 | 100 | 国网冀北电力有限公司 | 国网冀北电力有限公司唐山供电公司 |  | 无电压等级 | 交流避雷器,AC10kV,17kV,硅橡胶,45kV,不带间隙 | 交流避雷器-电压等级:AC10kV,额定电压:17kV,外绝缘材质:硅橡胶,雷电额定残压:45kV,是否带间隙:不带间隙 | 台 | 901 | 2024-11-01 | 2025-04-30 | 河北唐山 | 买方指定仓库地面交货 |  | G00M-500004650-00011 | 044006448800010 | 400238743100010 | 500004650 |  | 500004650-0082
0124AB-1020001-0001 | 包1 | 100 | 国网冀北电力有限公司 | 国网冀北电力有限公司张家口供电公司 |  | 无电压等级 | 交流避雷器,AC10kV,17kV,硅橡胶,45kV,不带间隙 | 交流避雷器-电压等级:AC10kV,额定电压:17kV,外绝缘材质:硅橡胶,雷电额定残压:45kV,是否带间隙:不带间隙 | 台 | 94 | 2024-11-01 | 2025-04-30 | 河北省张家口市 | 买方指定仓库地面交货 |  | G00M-500004650-00011 | 044006354900010 | 400238716100010 | 500004650 |  | 500004650-0082
0124AB-1020001-0001 | 包1 | 100 | 国网冀北电力有限公司 | 国网冀北电力有限公司张家口供电公司 |  | 无电压等级 | 交流避雷器,AC10kV,17kV,硅橡胶,45kV,不带间隙 | 交流避雷器-电压等级:AC10kV,额定电压:17kV,外绝缘材质:硅橡胶,雷电额定残压:45kV,是否带间隙:不带间隙 | 台 | 533 | 2024-11-01 | 2025-04-30 | 河北省张家口市 | 买方指定仓库地面交货 |  | 9995-500004650-00003 | 044006354800010 | 400238716000010 | 500004650 |  | 500004650-0016
0124AB-1020001-0001 | 包1 | 100 | 国网冀北电力有限公司 | 国网冀北电力有限公司秦皇岛供电公司 |  | 无电压等级 | 交流避雷器,AC10kV,17kV,硅橡胶,50kV,不带间隙 | 交流避雷器-电压等级:AC10kV,额定电压:17kV,外绝缘材质:硅橡胶,雷电额定残压:50kV,是否带间隙:不带间隙 | 台 | 190 | 2024-11-01 | 2025-04-30 | 河北省秦皇岛市 | 买方指定仓库地面交货 |  | 9995-500027151-00004 | 044006489600010 | 400238781800010 | 500027151 |  | 500027151-0026
0124AB-1020001-0001 | 包1 | 100 | 国网冀北电力有限公司 | 国网冀北电力有限公司廊坊供电公司 |  | 无电压等级 | 交流避雷器,AC10kV,17kV,硅橡胶,45kV,不带间隙 | 交流避雷器-电压等级:AC10kV,额定电压:17kV,外绝缘材质:硅橡胶,雷电额定残压:45kV,是否带间隙:不带间隙 | 台 | 68 | 2024-11-01 | 2025-04-30 | 河北省廊坊市广阳区 | 买方指定仓库地面交货 |  | 9995-500004650-00003 | 044006530500010 | 400238821400010 | 500004650 |  | 500004650-0016
0124AB-1020001-0001 | 包1 | 100 | 国网冀北电力有限公司 | 国网冀北电力有限公司张家口供电公司 |  | 无电压等级 | 交流避雷器,AC10kV,17kV,硅橡胶,45kV,不带间隙 | 交流避雷器-电压等级:AC10kV,额定电压:17kV,外绝缘材质:硅橡胶,雷电额定残压:45kV,是否带间隙:不带间隙 | 台 | 66 | 2024-11-01 | 2025-04-30 | 河北省张家口市 | 买方指定仓库地面交货 |  | G00M-500004650-00013 | 044006511000010 | 400238802200010 | 500004650 |  | 500004650-0084
0124AB-1020001-0001 | 包1 | 100 | 国网冀北电力有限公司 | 国网冀北电力有限公司智能配电网中心（北戴河供电保障指挥中心） |  | 无电压等级 | 交流避雷器,AC10kV,17kV,硅橡胶,50kV,不带间隙 | 交流避雷器-电压等级:AC10kV,额定电压:17kV,外绝缘材质:硅橡胶,雷电额定残压:50kV,是否带间隙:不带间隙 | 台 | 7 | 2024-11-01 | 2025-04-30 | 秦皇岛市昌黎县四纬路6号 | 材料站现场车板交货 |  | 9995-500027151-00006 | 044006434500010 | 400238730100010 | 500027151 |  | 500027151-0028
0124AB-1020001-0001 | 包1 | 100 | 国网冀北电力有限公司 | 国网冀北电力有限公司秦皇岛供电公司 |  | 无电压等级 | 交流避雷器,AC10kV,17kV,硅橡胶,50kV,不带间隙 | 交流避雷器-电压等级:AC10kV,额定电压:17kV,外绝缘材质:硅橡胶,雷电额定残压:50kV,是否带间隙:不带间隙 | 台 | 2006 | 2024-11-01 | 2025-04-30 | 河北省秦皇岛市 | 买方指定仓库地面交货 |  | 9995-500027151-00001 | 044006489400010 | 400238781600010 | 500027151 |  | 500027151-0023
0124AB-1020001-0001 | 包1 | 100 | 国网冀北电力有限公司 | 国网冀北电力有限公司秦皇岛供电公司 |  | 无电压等级 | 交流避雷器,AC10kV,17kV,硅橡胶,50kV,不带间隙 | 交流避雷器-电压等级:AC10kV,额定电压:17kV,外绝缘材质:硅橡胶,雷电额定残压:50kV,是否带间隙:不带间隙 | 台 | 264 | 2024-11-01 | 2025-04-30 | 河北省秦皇岛市 | 买方指定仓库地面交货 |  | 9995-500027151-00002 | 044006489500010 | 400238781700010 | 500027151 |  | 500027151-0024
0124AB-1020001-0001 | 包1 | 100 | 国网冀北电力有限公司 | 国网冀北电力有限公司廊坊供电公司 |  | 无电压等级 | 交流避雷器,AC10kV,17kV,硅橡胶,50kV,不带间隙 | 交流避雷器-电压等级:AC10kV,额定电压:17kV,外绝缘材质:硅橡胶,雷电额定残压:50kV,是否带间隙:不带间隙 | 台 | 2830 | 2024-11-01 | 2025-04-30 | 河北省廊坊市广阳区 | 买方指定仓库地面交货 |  | 9995-500027151-00001 | 044006540500010 | 400238831300010 | 500027151 |  | 500027151-0023
0124AB-1020001-0001 | 包1 | 100 | 国网冀北电力有限公司 | 国网冀北电力有限公司承德供电公司 |  | 无电压等级 | 交流避雷器,AC10kV,17kV,硅橡胶,50kV,不带间隙 | 交流避雷器-电压等级:AC10kV,额定电压:17kV,外绝缘材质:硅橡胶,雷电额定残压:50kV,是否带间隙:不带间隙 | 台 | 444 | 2024-11-01 | 2025-04-30 | 河北省承德市 | 买方指定仓库地面交货 |  | 9995-500027151-00003 | 044006436500010 | 400238731700010 | 500027151 |  | 500027151-0025
0124AB-1020001-0001 | 包1 | 100 | 国网冀北电力有限公司 | 国网冀北电力有限公司唐山供电公司 |  | 无电压等级 | 交流避雷器,AC10kV,17kV,硅橡胶,50kV,不带间隙 | 交流避雷器-电压等级:AC10kV,额定电压:17kV,外绝缘材质:硅橡胶,雷电额定残压:50kV,是否带间隙:不带间隙 | 台 | 143 | 2024-11-01 | 2025-04-30 | 河北唐山 | 买方指定仓库地面交货 |  | 9995-500027151-00005 | 044006694800010 | 400238851100010 | 500027151 |  | 500027151-0027
0124AB-1020001-0001 | 包1 | 100 | 国网冀北电力有限公司 | 国网冀北电力有限公司唐山供电公司 |  | 无电压等级 | 交流避雷器,AC10kV,17kV,硅橡胶,50kV,不带间隙 | 交流避雷器-电压等级:AC10kV,额定电压:17kV,外绝缘材质:硅橡胶,雷电额定残压:50kV,是否带间隙:不带间隙 | 台 | 71 | 2024-11-01 | 2025-04-30 | 河北唐山 | 买方指定仓库地面交货 |  | G00M-500027151-00002 | 044006458600010 | 400238752800010 | 500027151 |  | 500027151-0078
0124AB-1020001-0001 | 包2 | 200 | 国网冀北电力有限公司 | 国网冀北电力有限公司秦皇岛供电公司 |  | 无电压等级 | 交流避雷器,AC10kV,17kV,硅橡胶,50kV,不带间隙 | 交流避雷器-电压等级:AC10kV,额定电压:17kV,外绝缘材质:硅橡胶,雷电额定残压:50kV,是否带间隙:不带间隙 | 台 | 435 | 2024-11-01 | 2025-04-30 | 河北省秦皇岛市 | 买方指定仓库地面交货 |  | 9995-500027151-00006 | 044006489700010 | 400238781900010 | 500027151 |  | 500027151-0028
0124AB-1020001-0001 | 包2 | 200 | 国网冀北电力有限公司 | 国网冀北电力有限公司唐山供电公司 |  | 无电压等级 | 交流避雷器,AC10kV,17kV,硅橡胶,50kV,不带间隙 | 交流避雷器-电压等级:AC10kV,额定电压:17kV,外绝缘材质:硅橡胶,雷电额定残压:50kV,是否带间隙:不带间隙 | 台 | 58 | 2024-11-01 | 2025-04-30 | 河北唐山 | 买方指定仓库地面交货 |  | G00M-500027151-00002 | 044006458600010 | 400238752800010 | 500027151 |  | 500027151-0078
0124AB-1020001-0001 | 包2 | 200 | 国网冀北电力有限公司 | 国网冀北电力有限公司张家口供电公司 |  | 无电压等级 | 交流避雷器,AC10kV,13kV,硅橡胶,40kV,带间隙 | 交流避雷器-电压等级:AC10kV,额定电压:13kV,外绝缘材质:硅橡胶,雷电额定残压:40kV,是否带间隙:带间隙 | 台 | 1899 | 2024-11-01 | 2025-04-30 | 河北省张家口市 | 买方指定仓库地面交货 |  | G00M-500127027-00002 | 044006525900010 | 400238817100010 | 500127027 |  | 500127027-0028
0124AB-1020001-0001 | 包2 | 200 | 国网冀北电力有限公司 | 国网冀北电力有限公司秦皇岛供电公司 |  | 无电压等级 | 交流避雷器,AC10kV,13kV,硅橡胶,40kV,带间隙 | 交流避雷器-电压等级:AC10kV,额定电压:13kV,外绝缘材质:硅橡胶,雷电额定残压:40kV,是否带间隙:带间隙 | 台 | 4 | 2024-11-01 | 2025-04-30 | 河北省秦皇岛市 | 买方指定仓库地面交货 |  | G00M-500127027-00002 | 044006502800010 | 400238795000010 | 500127027 |  | 500127027-0028
0124AB-1020001-0001 | 包2 | 200 | 国网冀北电力有限公司 | 国网冀北电力有限公司张家口供电公司 |  | 无电压等级 | 交流避雷器,AC10kV,17kV,硅橡胶,45kV,不带间隙 | 交流避雷器-电压等级:AC10kV,额定电压:17kV,外绝缘材质:硅橡胶,雷电额定残压:45kV,是否带间隙:不带间隙 | 台 | 108 | 2024-11-01 | 2025-04-30 | 河北省张家口市 | 买方指定仓库地面交货 |  | 9995-500004650-00001 | 044006354600010 | 400238715800010 | 500004650 |  | 500004650-0014
0124AB-1020001-0001 | 包2 | 200 | 国网冀北电力有限公司 | 国网冀北电力有限公司唐山供电公司 |  | 无电压等级 | 交流避雷器,AC10kV,17kV,硅橡胶,45kV,不带间隙 | 交流避雷器-电压等级:AC10kV,额定电压:17kV,外绝缘材质:硅橡胶,雷电额定残压:45kV,是否带间隙:不带间隙 | 台 | 946 | 2024-11-01 | 2025-04-30 | 河北唐山 | 买方指定仓库地面交货 |  | G00M-500004650-00012 | 044006448900010 | 400238743200010 | 500004650 |  | 500004650-0083
0124AB-1020001-0001 | 包2 | 200 | 国网冀北电力有限公司 | 国网冀北电力有限公司廊坊供电公司 |  | 无电压等级 | 交流避雷器,AC10kV,17kV,硅橡胶,50kV,不带间隙 | 交流避雷器-电压等级:AC10kV,额定电压:17kV,外绝缘材质:硅橡胶,雷电额定残压:50kV,是否带间隙:不带间隙 | 台 | 774 | 2024-11-01 | 2025-04-30 | 河北省廊坊市广阳区 | 买方指定仓库地面交货 |  | 9995-500027151-00004 | 044006540700010 | 400238831500010 | 500027151 |  | 500027151-0026
0124AB-1020001-0001 | 包2 | 200 | 国网冀北电力有限公司 | 国网冀北电力有限公司张家口供电公司 |  | 无电压等级 | 交流避雷器,AC10kV,17kV,硅橡胶,50kV,不带间隙 | 交流避雷器-电压等级:AC10kV,额定电压:17kV,外绝缘材质:硅橡胶,雷电额定残压:50kV,是否带间隙:不带间隙 | 台 | 117 | 2024-11-01 | 2025-04-30 | 河北省张家口市 | 买方指定仓库地面交货 |  | 9995-500027151-00005 | 044006681500010 | 400238850700010 | 500027151 |  | 500027151-0027
0124AB-1020001-0001 | 包2 | 200 | 国网冀北电力有限公司 | 国网冀北电力有限公司唐山供电公司 |  | 无电压等级 | 交流避雷器,AC10kV,17kV,硅橡胶,45kV,不带间隙 | 交流避雷器-电压等级:AC10kV,额定电压:17kV,外绝缘材质:硅橡胶,雷电额定残压:45kV,是否带间隙:不带间隙 | 台 | 135 | 2024-11-01 | 2025-04-30 | 河北唐山 | 买方指定仓库地面交货 |  | G00M-500004650-00013 | 044006449000010 | 400238743300010 | 500004650 |  | 500004650-0084
0124AB-1020001-0001 | 包2 | 200 | 国网冀北电力有限公司 | 国网冀北电力有限公司秦皇岛供电公司 |  | 无电压等级 | 交流避雷器,AC10kV,17kV,硅橡胶,45kV,不带间隙 | 交流避雷器-电压等级:AC10kV,额定电压:17kV,外绝缘材质:硅橡胶,雷电额定残压:45kV,是否带间隙:不带间隙 | 台 | 999 | 2024-11-01 | 2025-04-30 | 河北省秦皇岛市 | 买方指定仓库地面交货 |  | 9995-500004650-00003 | 044006422700010 | 400238718400010 | 500004650 |  | 500004650-0016
0124AB-1020001-0001 | 包2 | 200 | 国网冀北电力有限公司 | 国网冀北电力有限公司廊坊供电公司 |  | 无电压等级 | 交流避雷器,AC10kV,17kV,硅橡胶,50kV,不带间隙 | 交流避雷器-电压等级:AC10kV,额定电压:17kV,外绝缘材质:硅橡胶,雷电额定残压:50kV,是否带间隙:不带间隙 | 台 | 1230 | 2024-11-01 | 2025-04-30 | 河北省廊坊市广阳区 | 买方指定仓库地面交货 |  | G00M-500027151-00002 | 044006540900010 | 400238831700010 | 500027151 |  | 500027151-0078
0124AB-1020001-0001 | 包2 | 200 | 国网冀北电力有限公司 | 国网冀北电力有限公司秦皇岛供电公司 |  | 无电压等级 | 交流避雷器,AC10kV,17kV,硅橡胶,50kV,不带间隙 | 交流避雷器-电压等级:AC10kV,额定电压:17kV,外绝缘材质:硅橡胶,雷电额定残压:50kV,是否带间隙:不带间隙 | 台 | 117 | 2024-11-01 | 2025-04-30 | 河北省秦皇岛市 | 买方指定仓库地面交货 |  | 9995-500027151-00005 | 044006568400010 | 400238850300010 | 500027151 |  | 500027151-0027
0124AB-1020001-0001 | 包2 | 200 | 国网冀北电力有限公司 | 国网冀北电力有限公司唐山供电公司 |  | 无电压等级 | 交流避雷器,AC10kV,17kV,硅橡胶,50kV,不带间隙 | 交流避雷器-电压等级:AC10kV,额定电压:17kV,外绝缘材质:硅橡胶,雷电额定残压:50kV,是否带间隙:不带间隙 | 台 | 198 | 2024-11-01 | 2025-04-30 | 河北唐山 | 买方指定仓库地面交货 |  | 9995-500027151-00006 | 044006458500010 | 400238752700010 | 500027151 |  | 500027151-0028
0124AB-1020001-0001 | 包2 | 200 | 国网冀北电力有限公司 | 国网冀北电力有限公司廊坊供电公司 |  | 无电压等级 | 交流避雷器,AC10kV,17kV,硅橡胶,50kV,不带间隙 | 交流避雷器-电压等级:AC10kV,额定电压:17kV,外绝缘材质:硅橡胶,雷电额定残压:50kV,是否带间隙:不带间隙 | 台 | 117 | 2024-11-01 | 2025-04-30 | 河北省廊坊市广阳区 | 买方指定仓库地面交货 |  | 9995-500027151-00005 | 044006696000010 | 400238851300010 | 500027151 |  | 500027151-0027
0124AB-1020001-0001 | 包2 | 200 | 国网冀北电力有限公司 | 国网冀北电力有限公司秦皇岛供电公司 |  | 无电压等级 | 交流避雷器,AC10kV,17kV,硅橡胶,45kV,不带间隙 | 交流避雷器-电压等级:AC10kV,额定电压:17kV,外绝缘材质:硅橡胶,雷电额定残压:45kV,是否带间隙:不带间隙 | 台 | 598 | 2024-11-01 | 2025-04-30 | 河北省秦皇岛市 | 买方指定仓库地面交货 |  | G00M-500004650-00014 | 044006422900010 | 400238718600010 | 500004650 |  | 500004650-0085
0124AB-1020001-0001 | 包2 | 200 | 国网冀北电力有限公司 | 国网冀北电力有限公司唐山供电公司 |  | 无电压等级 | 交流避雷器,AC10kV,17kV,硅橡胶,50kV,不带间隙 | 交流避雷器-电压等级:AC10kV,额定电压:17kV,外绝缘材质:硅橡胶,雷电额定残压:50kV,是否带间隙:不带间隙 | 台 | 61 | 2024-11-01 | 2025-04-30 | 河北唐山 | 买方指定仓库地面交货 |  | 9995-500027151-00002 | 044006458300010 | 400238752500010 | 500027151 |  | 500027151-0024
0124AB-1020001-0001 | 包2 | 200 | 国网冀北电力有限公司 | 国网冀北电力有限公司廊坊供电公司 |  | 无电压等级 | 交流避雷器,AC10kV,17kV,硅橡胶,50kV,不带间隙 | 交流避雷器-电压等级:AC10kV,额定电压:17kV,外绝缘材质:硅橡胶,雷电额定残压:50kV,是否带间隙:不带间隙 | 台 | 865 | 2024-11-01 | 2025-04-30 | 河北省廊坊市广阳区 | 买方指定仓库地面交货 |  | 9995-500027151-00002 | 044006540600010 | 400238831400010 | 500027151 |  | 500027151-0024
0124AB-1020001-0001 | 包2 | 200 | 国网冀北电力有限公司 | 国网冀北电力有限公司张家口供电公司 |  | 无电压等级 | 交流避雷器,AC10kV,17kV,硅橡胶,50kV,不带间隙 | 交流避雷器-电压等级:AC10kV,额定电压:17kV,外绝缘材质:硅橡胶,雷电额定残压:50kV,是否带间隙:不带间隙 | 台 | 613 | 2024-11-01 | 2025-04-30 | 河北省张家口市 | 买方指定仓库地面交货 |  | 9995-500027151-00004 | 044006518400010 | 400238809600010 | 500027151 |  | 500027151-0026
0124AB-1020001-0001 | 包2 | 200 | 国网冀北电力有限公司 | 国网冀北电力有限公司承德供电公司 |  | 无电压等级 | 交流避雷器,AC10kV,17kV,硅橡胶,45kV,不带间隙 | 交流避雷器-电压等级:AC10kV,额定电压:17kV,外绝缘材质:硅橡胶,雷电额定残压:45kV,是否带间隙:不带间隙 | 台 | 21 | 2024-11-01 | 2025-04-30 | 河北省承德市 | 买方指定仓库地面交货 |  | G00M-500004650-00012 | 044006429800010 | 400238725400010 | 500004650 |  | 500004650-0083
0124AB-1020001-0001 | 包2 | 200 | 国网冀北电力有限公司 | 国网冀北电力有限公司承德供电公司 |  | 无电压等级 | 交流避雷器,AC10kV,17kV,硅橡胶,50kV,不带间隙 | 交流避雷器-电压等级:AC10kV,额定电压:17kV,外绝缘材质:硅橡胶,雷电额定残压:50kV,是否带间隙:不带间隙 | 台 | 117 | 2024-11-01 | 2025-04-30 | 河北省承德市 | 买方指定仓库地面交货 |  | 9995-500027151-00005 | 044006560800010 | 400238850100010 | 500027151 |  | 500027151-0027
0124AB-1020001-0001 | 包2 | 200 | 国网冀北电力有限公司 | 国网冀北电力有限公司廊坊供电公司 |  | 无电压等级 | 交流避雷器,AC10kV,17kV,硅橡胶,50kV,不带间隙 | 交流避雷器-电压等级:AC10kV,额定电压:17kV,外绝缘材质:硅橡胶,雷电额定残压:50kV,是否带间隙:不带间隙 | 台 | 398 | 2024-11-01 | 2025-04-30 | 河北省廊坊市广阳区 | 买方指定仓库地面交货 |  | 9995-500027151-00006 | 044006540800010 | 400238831600010 | 500027151 |  | 500027151-0028
0124AB-1020001-0001 | 包2 | 200 | 国网冀北电力有限公司 | 国网冀北电力有限公司唐山供电公司 |  | 无电压等级 | 交流避雷器,AC10kV,17kV,硅橡胶,45kV,不带间隙 | 交流避雷器-电压等级:AC10kV,额定电压:17kV,外绝缘材质:硅橡胶,雷电额定残压:45kV,是否带间隙:不带间隙 | 台 | 348 | 2024-11-01 | 2025-04-30 | 河北唐山 | 买方指定仓库地面交货 |  | 9995-500004650-00003 | 044006448700010 | 400238743000010 | 500004650 |  | 500004650-0016
0124AB-1020001-0001 | 包2 | 200 | 国网冀北电力有限公司 | 国网冀北电力有限公司唐山供电公司 |  | 无电压等级 | 交流避雷器,AC10kV,17kV,硅橡胶,45kV,不带间隙 | 交流避雷器-电压等级:AC10kV,额定电压:17kV,外绝缘材质:硅橡胶,雷电额定残压:45kV,是否带间隙:不带间隙 | 台 | 45 | 2024-11-01 | 2025-04-30 | 河北唐山 | 买方指定仓库地面交货 |  | G00M-500004650-00014 | 044006449100010 | 400238743400010 | 500004650 |  | 500004650-0085
0124AB-1020001-0001 | 包2 | 200 | 国网冀北电力有限公司 | 国网冀北电力有限公司承德供电公司 |  | 无电压等级 | 交流避雷器,AC10kV,17kV,硅橡胶,50kV,不带间隙 | 交流避雷器-电压等级:AC10kV,额定电压:17kV,外绝缘材质:硅橡胶,雷电额定残压:50kV,是否带间隙:不带间隙 | 台 | 407 | 2024-11-01 | 2025-04-30 | 河北省承德市 | 买方指定仓库地面交货 |  | 9995-500027151-00006 | 044006443700010 | 400238738900010 | 500027151 |  | 500027151-0028
0124AB-1020001-0001 | 包2 | 200 | 国网冀北电力有限公司 | 国网冀北电力有限公司承德供电公司 |  | 无电压等级 | 交流避雷器,AC10kV,17kV,硅橡胶,50kV,不带间隙 | 交流避雷器-电压等级:AC10kV,额定电压:17kV,外绝缘材质:硅橡胶,雷电额定残压:50kV,是否带间隙:不带间隙 | 台 | 895 | 2024-11-01 | 2025-04-30 | 河北省承德市 | 买方指定仓库地面交货 |  | 9995-500027151-00004 | 044006432000010 | 400238727600010 | 500027151 |  | 500027151-0026
0124AB-1020001-0001 | 包2 | 200 | 国网冀北电力有限公司 | 国网冀北电力有限公司承德供电公司 |  | 无电压等级 | 交流避雷器,AC10kV,17kV,硅橡胶,50kV,不带间隙 | 交流避雷器-电压等级:AC10kV,额定电压:17kV,外绝缘材质:硅橡胶,雷电额定残压:50kV,是否带间隙:不带间隙 | 台 | 11 | 2024-11-01 | 2025-04-30 | 河北省承德市 | 买方指定仓库地面交货 |  | G00M-500027151-00002 | 044006440500010 | 400238735700010 | 500027151 |  | 500027151-0078
0124AB-1020001-0001 | 包2 | 200 | 国网冀北电力有限公司 | 国网冀北电力有限公司张家口供电公司 |  | 无电压等级 | 交流避雷器,AC10kV,17kV,硅橡胶,50kV,不带间隙 | 交流避雷器-电压等级:AC10kV,额定电压:17kV,外绝缘材质:硅橡胶,雷电额定残压:50kV,是否带间隙:不带间隙 | 台 | 218 | 2024-11-01 | 2025-04-30 | 河北省张家口市 | 买方指定仓库地面交货 |  | 9995-500027151-00006 | 044006518500010 | 400238809700010 | 500027151 |  | 500027151-0028
0124AB-1020001-0001 | 包2 | 200 | 国网冀北电力有限公司 | 国网冀北电力有限公司唐山供电公司 |  | 无电压等级 | 交流避雷器,AC10kV,17kV,硅橡胶,50kV,不带间隙 | 交流避雷器-电压等级:AC10kV,额定电压:17kV,外绝缘材质:硅橡胶,雷电额定残压:50kV,是否带间隙:不带间隙 | 台 | 12 | 2024-11-01 | 2025-04-30 | 河北唐山 | 买方指定仓库地面交货 |  | 9995-500027151-00004 | 044006458400010 | 400238752600010 | 500027151 |  | 500027151-0026
0124AB-1020001-0001 | 包2 | 200 | 国网冀北电力有限公司 | 国网冀北电力有限公司张家口供电公司 |  | 无电压等级 | 交流避雷器,AC10kV,17kV,硅橡胶,50kV,不带间隙 | 交流避雷器-电压等级:AC10kV,额定电压:17kV,外绝缘材质:硅橡胶,雷电额定残压:50kV,是否带间隙:不带间隙 | 台 | 19 | 2024-11-01 | 2025-04-30 | 河北省张家口市 | 买方指定仓库地面交货 |  | G00M-500027151-00002 | 044006518600010 | 400238809800010 | 500027151 |  | 500027151-0078
0124AB-1020001-0001 | 包2 | 200 | 国网冀北电力有限公司 | 国网冀北电力有限公司廊坊供电公司 |  | 无电压等级 | 交流避雷器,AC10kV,13kV,硅橡胶,40kV,带间隙 | 交流避雷器-电压等级:AC10kV,额定电压:13kV,外绝缘材质:硅橡胶,雷电额定残压:40kV,是否带间隙:带间隙 | 台 | 578 | 2024-11-01 | 2025-04-30 | 河北省廊坊市广阳区 | 买方指定仓库地面交货 |  | G00M-500127027-00002 | 044006552500010 | 400238843300010 | 500127027 |  | 500127027-0028
0124AB-1020001-0001 | 包2 | 200 | 国网冀北电力有限公司 | 国网冀北电力有限公司张家口供电公司 |  | 无电压等级 | 交流避雷器,AC10kV,17kV,硅橡胶,45kV,不带间隙 | 交流避雷器-电压等级:AC10kV,额定电压:17kV,外绝缘材质:硅橡胶,雷电额定残压:45kV,是否带间隙:不带间隙 | 台 | 13 | 2024-11-01 | 2025-04-30 | 河北省张家口市 | 买方指定仓库地面交货 |  | 9995-500004650-00002 | 044006354700010 | 400238715900010 | 500004650 |  | 500004650-0015
0124AB-1020001-0001 | 包2 | 200 | 国网冀北电力有限公司 | 国网冀北电力有限公司秦皇岛供电公司 |  | 无电压等级 | 交流避雷器,AC10kV,17kV,硅橡胶,45kV,不带间隙 | 交流避雷器-电压等级:AC10kV,额定电压:17kV,外绝缘材质:硅橡胶,雷电额定残压:45kV,是否带间隙:不带间隙 | 台 | 413 | 2024-11-01 | 2025-04-30 | 河北省秦皇岛市 | 买方指定仓库地面交货 |  | G00M-500004650-00013 | 044006422800010 | 400238718500010 | 500004650 |  | 500004650-0084
0124AB-1020001-0001 | 包2 | 200 | 国网冀北电力有限公司 | 国网冀北电力有限公司秦皇岛供电公司 |  | 无电压等级 | 交流避雷器,AC10kV,17kV,硅橡胶,45kV,不带间隙 | 交流避雷器-电压等级:AC10kV,额定电压:17kV,外绝缘材质:硅橡胶,雷电额定残压:45kV,是否带间隙:不带间隙 | 台 | 481 | 2024-11-01 | 2025-04-30 | 河北省秦皇岛市 | 买方指定仓库地面交货 |  | G00M-500004650-00015 | 044006479000010 | 400238771300010 | 500004650 |  | 500004650-0086
0124AB-1020001-0001 | 包2 | 200 | 国网冀北电力有限公司 | 国网冀北电力有限公司承德供电公司 |  | 无电压等级 | 交流避雷器,AC10kV,17kV,硅橡胶,50kV,不带间隙 | 交流避雷器-电压等级:AC10kV,额定电压:17kV,外绝缘材质:硅橡胶,雷电额定残压:50kV,是否带间隙:不带间隙 | 台 | 944 | 2024-11-01 | 2025-04-30 | 河北省承德市 | 买方指定仓库地面交货 |  | 9995-500027151-00001 | 044006427600010 | 400238723300010 | 500027151 |  | 500027151-0023
0124AB-1020001-0001 | 包2 | 200 | 国网冀北电力有限公司 | 国网冀北电力有限公司唐山供电公司 |  | 无电压等级 | 交流避雷器,AC10kV,17kV,硅橡胶,45kV,不带间隙 | 交流避雷器-电压等级:AC10kV,额定电压:17kV,外绝缘材质:硅橡胶,雷电额定残压:45kV,是否带间隙:不带间隙 | 台 | 737 | 2024-11-01 | 2025-04-30 | 河北唐山 | 买方指定仓库地面交货 |  | G00M-500004650-00011 | 044006448800010 | 400238743100010 | 500004650 |  | 500004650-0082
0124AB-1020001-0001 | 包2 | 200 | 国网冀北电力有限公司 | 国网冀北电力有限公司张家口供电公司 |  | 无电压等级 | 交流避雷器,AC10kV,17kV,硅橡胶,45kV,不带间隙 | 交流避雷器-电压等级:AC10kV,额定电压:17kV,外绝缘材质:硅橡胶,雷电额定残压:45kV,是否带间隙:不带间隙 | 台 | 76 | 2024-11-01 | 2025-04-30 | 河北省张家口市 | 买方指定仓库地面交货 |  | G00M-500004650-00011 | 044006354900010 | 400238716100010 | 500004650 |  | 500004650-0082
0124AB-1020001-0001 | 包2 | 200 | 国网冀北电力有限公司 | 国网冀北电力有限公司张家口供电公司 |  | 无电压等级 | 交流避雷器,AC10kV,17kV,硅橡胶,45kV,不带间隙 | 交流避雷器-电压等级:AC10kV,额定电压:17kV,外绝缘材质:硅橡胶,雷电额定残压:45kV,是否带间隙:不带间隙 | 台 | 436 | 2024-11-01 | 2025-04-30 | 河北省张家口市 | 买方指定仓库地面交货 |  | 9995-500004650-00003 | 044006354800010 | 400238716000010 | 500004650 |  | 500004650-0016
0124AB-1020001-0001 | 包2 | 200 | 国网冀北电力有限公司 | 国网冀北电力有限公司秦皇岛供电公司 |  | 无电压等级 | 交流避雷器,AC10kV,17kV,硅橡胶,50kV,不带间隙 | 交流避雷器-电压等级:AC10kV,额定电压:17kV,外绝缘材质:硅橡胶,雷电额定残压:50kV,是否带间隙:不带间隙 | 台 | 155 | 2024-11-01 | 2025-04-30 | 河北省秦皇岛市 | 买方指定仓库地面交货 |  | 9995-500027151-00004 | 044006489600010 | 400238781800010 | 500027151 |  | 500027151-0026
0124AB-1020001-0001 | 包2 | 200 | 国网冀北电力有限公司 | 国网冀北电力有限公司廊坊供电公司 |  | 无电压等级 | 交流避雷器,AC10kV,17kV,硅橡胶,45kV,不带间隙 | 交流避雷器-电压等级:AC10kV,额定电压:17kV,外绝缘材质:硅橡胶,雷电额定残压:45kV,是否带间隙:不带间隙 | 台 | 55 | 2024-11-01 | 2025-04-30 | 河北省廊坊市广阳区 | 买方指定仓库地面交货 |  | 9995-500004650-00003 | 044006530500010 | 400238821400010 | 500004650 |  | 500004650-0016
0124AB-1020001-0001 | 包2 | 200 | 国网冀北电力有限公司 | 国网冀北电力有限公司张家口供电公司 |  | 无电压等级 | 交流避雷器,AC10kV,17kV,硅橡胶,45kV,不带间隙 | 交流避雷器-电压等级:AC10kV,额定电压:17kV,外绝缘材质:硅橡胶,雷电额定残压:45kV,是否带间隙:不带间隙 | 台 | 54 | 2024-11-01 | 2025-04-30 | 河北省张家口市 | 买方指定仓库地面交货 |  | G00M-500004650-00013 | 044006511000010 | 400238802200010 | 500004650 |  | 500004650-0084
0124AB-1020001-0001 | 包2 | 200 | 国网冀北电力有限公司 | 国网冀北电力有限公司智能配电网中心（北戴河供电保障指挥中心） |  | 无电压等级 | 交流避雷器,AC10kV,17kV,硅橡胶,50kV,不带间隙 | 交流避雷器-电压等级:AC10kV,额定电压:17kV,外绝缘材质:硅橡胶,雷电额定残压:50kV,是否带间隙:不带间隙 | 台 | 5 | 2024-11-01 | 2025-04-30 | 秦皇岛市昌黎县四纬路6号 | 材料站现场车板交货 |  | 9995-500027151-00006 | 044006434500010 | 400238730100010 | 500027151 |  | 500027151-0028
0124AB-1020001-0001 | 包2 | 200 | 国网冀北电力有限公司 | 国网冀北电力有限公司秦皇岛供电公司 |  | 无电压等级 | 交流避雷器,AC10kV,17kV,硅橡胶,50kV,不带间隙 | 交流避雷器-电压等级:AC10kV,额定电压:17kV,外绝缘材质:硅橡胶,雷电额定残压:50kV,是否带间隙:不带间隙 | 台 | 1641 | 2024-11-01 | 2025-04-30 | 河北省秦皇岛市 | 买方指定仓库地面交货 |  | 9995-500027151-00001 | 044006489400010 | 400238781600010 | 500027151 |  | 500027151-0023
0124AB-1020001-0001 | 包2 | 200 | 国网冀北电力有限公司 | 国网冀北电力有限公司秦皇岛供电公司 |  | 无电压等级 | 交流避雷器,AC10kV,17kV,硅橡胶,50kV,不带间隙 | 交流避雷器-电压等级:AC10kV,额定电压:17kV,外绝缘材质:硅橡胶,雷电额定残压:50kV,是否带间隙:不带间隙 | 台 | 216 | 2024-11-01 | 2025-04-30 | 河北省秦皇岛市 | 买方指定仓库地面交货 |  | 9995-500027151-00002 | 044006489500010 | 400238781700010 | 500027151 |  | 500027151-0024
0124AB-1020001-0001 | 包2 | 200 | 国网冀北电力有限公司 | 国网冀北电力有限公司廊坊供电公司 |  | 无电压等级 | 交流避雷器,AC10kV,17kV,硅橡胶,50kV,不带间隙 | 交流避雷器-电压等级:AC10kV,额定电压:17kV,外绝缘材质:硅橡胶,雷电额定残压:50kV,是否带间隙:不带间隙 | 台 | 2316 | 2024-11-01 | 2025-04-30 | 河北省廊坊市广阳区 | 买方指定仓库地面交货 |  | 9995-500027151-00001 | 044006540500010 | 400238831300010 | 500027151 |  | 500027151-0023
0124AB-1020001-0001 | 包2 | 200 | 国网冀北电力有限公司 | 国网冀北电力有限公司承德供电公司 |  | 无电压等级 | 交流避雷器,AC10kV,17kV,硅橡胶,50kV,不带间隙 | 交流避雷器-电压等级:AC10kV,额定电压:17kV,外绝缘材质:硅橡胶,雷电额定残压:50kV,是否带间隙:不带间隙 | 台 | 364 | 2024-11-01 | 2025-04-30 | 河北省承德市 | 买方指定仓库地面交货 |  | 9995-500027151-00003 | 044006436500010 | 400238731700010 | 500027151 |  | 500027151-0025
0124AB-1020001-0001 | 包2 | 200 | 国网冀北电力有限公司 | 国网冀北电力有限公司唐山供电公司 |  | 无电压等级 | 交流避雷器,AC10kV,17kV,硅橡胶,50kV,不带间隙 | 交流避雷器-电压等级:AC10kV,额定电压:17kV,外绝缘材质:硅橡胶,雷电额定残压:50kV,是否带间隙:不带间隙 | 台 | 117 | 2024-11-01 | 2025-04-30 | 河北唐山 | 买方指定仓库地面交货 |  | 9995-500027151-00005 | 044006694800010 | 400238851100010 | 500027151 |  | 500027151-0027
0124AB-1020001-0001 | 包2 | 200 | 国网冀北电力有限公司 | 国网冀北电力有限公司张家口供电公司 |  | 无电压等级 | 交流避雷器,AC10kV,17kV,硅橡胶,50kV,不带间隙 | 交流避雷器-电压等级:AC10kV,额定电压:17kV,外绝缘材质:硅橡胶,雷电额定残压:50kV,是否带间隙:不带间隙 | 台 | 604 | 2024-11-01 | 2025-04-30 | 河北省张家口市 | 买方指定仓库地面交货 |  | 9995-500027151-00001 | 044006518300010 | 400238809500010 | 500027151 |  | 500027151-0023

## 电能计量箱
分标编号 | 包名称 | 分包编号 | 项目单位 | 需求单位 | 项目名称 | 工程电压等级 | 物资名称 | 物资描述 | 单位 | 数量 | 首批交货日期 | 最后一批交货日期 | 交货地点 | 交货方式 | 备注 | 技术规范编码 | 网省采购申请号 | 总部采购申请号 | 物料编码 | 扩展描述 | 扩展编码
0124AB-1106018-9999 | 包1 | 100 | 国网冀北电力有限公司 | 国网冀北电力有限公司唐山供电公司 |  | 无电压等级 | 电能计量箱,三相,4,SMC,100A,嵌入式 | 电能计量箱-相数:三相,表位:4,材质:SMC,额定电流:100A,安装方式:嵌入式 | 只 | 4 | 2024-11-01 | 2025-04-30 | 河北唐山 | 买方指定仓库地面交货 |  | G00M-500135987-00004 | 044006794800010 | 400238858000010 | 500135987 |  | 500135987-0006
0124AB-1106018-9999 | 包1 | 100 | 国网冀北电力有限公司 | 国网冀北电力有限公司唐山供电公司 |  | 无电压等级 | 电能计量箱,三相,4,SMC,80A,悬挂式 | 电能计量箱-相数:三相,表位:4,材质:SMC,额定电流:80A,安装方式:悬挂式 | 只 | 4 | 2024-11-01 | 2025-04-30 | 河北唐山 | 买方指定仓库地面交货 |  | G00M-500135977-00003 | 044006793900010 | 400238857100010 | 500135977 |  | 500135977-0011
0124AB-1106018-9999 | 包1 | 100 | 国网冀北电力有限公司 | 国网冀北电力有限公司唐山供电公司 |  | 无电压等级 | 电能计量箱,三相,2,SMC,60A,悬挂式 | 电能计量箱-相数:三相,表位:2,材质:SMC,额定电流:60A,安装方式:悬挂式 | 只 | 4 | 2024-11-01 | 2025-04-30 | 河北唐山 | 买方指定仓库地面交货 |  | G00M-500135957-00008 | 044006793200010 | 400238856400010 | 500135957 |  | 500135957-0037
0124AB-1106018-9999 | 包1 | 100 | 国网冀北电力有限公司 | 国网冀北电力有限公司唐山供电公司 |  | 无电压等级 | 电能计量箱,三相,4,SMC,80A,嵌入式 | 电能计量箱-相数:三相,表位:4,材质:SMC,额定电流:80A,安装方式:嵌入式 | 只 | 4 | 2024-11-01 | 2025-04-30 | 河北唐山 | 买方指定仓库地面交货 |  | G00M-500135991-00003 | 044006794900010 | 400238858100010 | 500135991 |  | 500135991-0005
0124AB-1106018-9999 | 包1 | 100 | 国网冀北电力有限公司 | 国网冀北电力有限公司唐山供电公司 |  | 无电压等级 | 电能计量箱,三相,4,SMC,60A,嵌入式 | 电能计量箱-相数:三相,表位:4,材质:SMC,额定电流:60A,安装方式:嵌入式 | 只 | 4 | 2024-11-01 | 2025-04-30 | 河北唐山 | 买方指定仓库地面交货 |  | G00M-500136004-00004 | 044006796100010 | 400238859300010 | 500136004 |  | 500136004-0006
0124AB-1106018-9999 | 包1 | 100 | 国网冀北电力有限公司 | 国网冀北电力有限公司唐山供电公司 |  | 无电压等级 | 电能计量箱,三相,4,SMC,80A,嵌入式 | 电能计量箱-相数:三相,表位:4,材质:SMC,额定电流:80A,安装方式:嵌入式 | 只 | 4 | 2024-11-01 | 2025-04-30 | 河北唐山 | 买方指定仓库地面交货 |  | G00M-500135991-00004 | 044006795000010 | 400238858200010 | 500135991 |  | 500135991-0006
0124AB-1106018-9999 | 包1 | 100 | 国网冀北电力有限公司 | 国网冀北电力有限公司唐山供电公司 |  | 无电压等级 | 电能计量箱,单相,9,SMC,80A,嵌入式 | 电能计量箱-相数:单相,表位:9,材质:SMC,额定电流:80A,安装方式:嵌入式 | 只 | 4 | 2024-11-01 | 2025-04-30 | 河北唐山 | 买方指定仓库地面交货 |  | G00M-500136081-00004 | 044006798000010 | 400238861200010 | 500136081 |  | 500136081-0005
0124AB-1106018-9999 | 包1 | 100 | 国网冀北电力有限公司 | 国网冀北电力有限公司唐山供电公司 |  | 无电压等级 | 电能计量箱,三相,2,SMC,200A,嵌入式 | 电能计量箱-相数:三相,表位:2,材质:SMC,额定电流:200A,安装方式:嵌入式 | 只 | 4 | 2024-11-01 | 2025-04-30 | 河北唐山 | 买方指定仓库地面交货 |  | G00M-500135921-00002 | 044006792300010 | 400238855500010 | 500135921 |  | 500135921-0004
0124AB-1106018-9999 | 包1 | 100 | 国网冀北电力有限公司 | 国网冀北电力有限公司唐山供电公司 |  | 无电压等级 | 电能计量箱,三相,2,SMC,100A,嵌入式 | 电能计量箱-相数:三相,表位:2,材质:SMC,额定电流:100A,安装方式:嵌入式 | 只 | 4 | 2024-11-01 | 2025-04-30 | 河北唐山 | 买方指定仓库地面交货 |  | G00M-500136052-00004 | 044006797200010 | 400238860400010 | 500136052 |  | 500136052-0006
0124AB-1106018-9999 | 包1 | 100 | 国网冀北电力有限公司 | 国网冀北电力有限公司唐山供电公司 |  | 无电压等级 | 电能计量箱,单相,6,SMC,60A,嵌入式 | 电能计量箱-相数:单相,表位:6,材质:SMC,额定电流:60A,安装方式:嵌入式 | 只 | 4 | 2024-11-01 | 2025-04-30 | 河北唐山 | 买方指定仓库地面交货 |  | G00M-500135939-00004 | 044006792500010 | 400238855700010 | 500135939 |  | 500135939-0005
0124AB-1106018-9999 | 包1 | 100 | 国网冀北电力有限公司 | 国网冀北电力有限公司唐山供电公司 |  | 无电压等级 | 电能计量箱,三相,1,SMC,200A,悬挂式 | 电能计量箱-相数:三相,表位:1,材质:SMC,额定电流:200A,安装方式:悬挂式 | 只 | 4 | 2024-11-01 | 2025-04-30 | 河北唐山 | 买方指定仓库地面交货 |  | G00M-500135952-00002 | 044006792900010 | 400238856100010 | 500135952 |  | 500135952-0021
0124AB-1106018-9999 | 包1 | 100 | 国网冀北电力有限公司 | 国网冀北电力有限公司唐山供电公司 |  | 无电压等级 | 电能计量箱,单相,6,SMC,60A,悬挂式 | 电能计量箱-相数:单相,表位:6,材质:SMC,额定电流:60A,安装方式:悬挂式 | 只 | 4 | 2024-11-01 | 2025-04-30 | 河北唐山 | 买方指定仓库地面交货 |  | G00M-500136003-00012 | 044006795700010 | 400238858900010 | 500136003 |  | 500136003-0067
0124AB-1106018-9999 | 包1 | 100 | 国网冀北电力有限公司 | 国网冀北电力有限公司唐山供电公司 |  | 无电压等级 | 电能计量箱,单相,4,SMC,60A,悬挂式 | 电能计量箱-相数:单相,表位:4,材质:SMC,额定电流:60A,安装方式:悬挂式 | 只 | 4 | 2024-11-01 | 2025-04-30 | 河北唐山 | 买方指定仓库地面交货 |  | G00M-500136097-00007 | 044006799600010 | 400238862800010 | 500136097 |  | 500136097-0066
0124AB-1106018-9999 | 包1 | 100 | 国网冀北电力有限公司 | 国网冀北电力有限公司唐山供电公司 |  | 无电压等级 | 电能计量箱,三相,4,SMC,100A,嵌入式 | 电能计量箱-相数:三相,表位:4,材质:SMC,额定电流:100A,安装方式:嵌入式 | 只 | 4 | 2024-11-01 | 2025-04-30 | 河北唐山 | 买方指定仓库地面交货 |  | G00M-500135987-00003 | 044006794700010 | 400238857900010 | 500135987 |  | 500135987-0005
0124AB-1106018-9999 | 包1 | 100 | 国网冀北电力有限公司 | 国网冀北电力有限公司唐山供电公司 |  | 无电压等级 | 电能计量箱,三相,2,SMC,200A,悬挂式 | 电能计量箱-相数:三相,表位:2,材质:SMC,额定电流:200A,安装方式:悬挂式 | 只 | 4 | 2024-11-01 | 2025-04-30 | 河北唐山 | 买方指定仓库地面交货 |  | G00M-500136062-00002 | 044006797700010 | 400238860900010 | 500136062 |  | 500136062-0020
0124AB-1106018-9999 | 包1 | 100 | 国网冀北电力有限公司 | 国网冀北电力有限公司唐山供电公司 |  | 无电压等级 | 电能计量箱,三相,2,SMC,100A,悬挂式 | 电能计量箱-相数:三相,表位:2,材质:SMC,额定电流:100A,安装方式:悬挂式 | 只 | 4 | 2024-11-01 | 2025-04-30 | 河北唐山 | 买方指定仓库地面交货 |  | G00M-500135918-00005 | 044006792000010 | 400238855200010 | 500135918 |  | 500135918-0041
0124AB-1106018-9999 | 包1 | 100 | 国网冀北电力有限公司 | 国网冀北电力有限公司唐山供电公司 |  | 无电压等级 | 电能计量箱,单相,1,SMC,60A,悬挂式 | 电能计量箱-相数:单相,表位:1,材质:SMC,额定电流:60A,安装方式:悬挂式 | 只 | 4 | 2024-11-01 | 2025-04-30 | 河北唐山 | 买方指定仓库地面交货 |  | G00M-500135968-00004 | 044006793700010 | 400238856900010 | 500135968 |  | 500135968-0051
0124AB-1106018-9999 | 包1 | 100 | 国网冀北电力有限公司 | 国网冀北电力有限公司唐山供电公司 |  | 无电压等级 | 电能计量箱,单相,4,SMC,80A,嵌入式 | 电能计量箱-相数:单相,表位:4,材质:SMC,额定电流:80A,安装方式:嵌入式 | 只 | 4 | 2024-11-01 | 2025-04-30 | 河北唐山 | 买方指定仓库地面交货 |  | G00M-500136118-00004 | 044006800700010 | 400238863900010 | 500136118 |  | 500136118-0005
0124AB-1106018-9999 | 包1 | 100 | 国网冀北电力有限公司 | 国网冀北电力有限公司唐山供电公司 |  | 无电压等级 | 电能计量箱,单相,6,SMC,80A,悬挂式 | 电能计量箱-相数:单相,表位:6,材质:SMC,额定电流:80A,安装方式:悬挂式 | 只 | 4 | 2024-11-01 | 2025-04-30 | 河北唐山 | 买方指定仓库地面交货 |  | G00M-500136088-00013 | 044006798400010 | 400238861600010 | 500136088 |  | 500136088-0021
0124AB-1106018-9999 | 包1 | 100 | 国网冀北电力有限公司 | 国网冀北电力有限公司唐山供电公司 |  | 无电压等级 | 电能计量箱,单相,6,SMC,60A,悬挂式 | 电能计量箱-相数:单相,表位:6,材质:SMC,额定电流:60A,安装方式:悬挂式 | 只 | 4 | 2024-11-01 | 2025-04-30 | 河北唐山 | 买方指定仓库地面交货 |  | G00M-500136003-00010 | 044006795500010 | 400238858700010 | 500136003 |  | 500136003-0065
0124AB-1106018-9999 | 包1 | 100 | 国网冀北电力有限公司 | 国网冀北电力有限公司唐山供电公司 |  | 无电压等级 | 电能计量箱,单相,9,SMC,60A,嵌入式 | 电能计量箱-相数:单相,表位:9,材质:SMC,额定电流:60A,安装方式:嵌入式 | 只 | 4 | 2024-11-01 | 2025-04-30 | 河北唐山 | 买方指定仓库地面交货 |  | G00M-500136030-00003 | 044006796500010 | 400238859700010 | 500136030 |  | 500136030-0004
0124AB-1106018-9999 | 包1 | 100 | 国网冀北电力有限公司 | 国网冀北电力有限公司唐山供电公司 |  | 无电压等级 | 电能计量箱,三相,4,SMC,100A,悬挂式 | 电能计量箱-相数:三相,表位:4,材质:SMC,额定电流:100A,安装方式:悬挂式 | 只 | 4 | 2024-11-01 | 2025-04-30 | 河北唐山 | 买方指定仓库地面交货 |  | G00M-500135889-00003 | 044006791400010 | 400238854600010 | 500135889 |  | 500135889-0013
0124AB-1106018-9999 | 包1 | 100 | 国网冀北电力有限公司 | 国网冀北电力有限公司承德供电公司 |  | 无电压等级 | 电能计量箱,单相,9,SMC,60A,悬挂式 | 电能计量箱-相数:单相,表位:9,材质:SMC,额定电流:60A,安装方式:悬挂式 | 只 | 43 | 2024-11-01 | 2025-04-30 | 河北省承德市 | 买方指定仓库地面交货 |  | G00M-500136053-00003 | 044006445600010 | 400238740800010 | 500136053 |  | 500136053-0024
0124AB-1106018-9999 | 包1 | 100 | 国网冀北电力有限公司 | 国网冀北电力有限公司唐山供电公司 |  | 无电压等级 | 电能计量箱,单相,2,SMC,60A,悬挂式 | 电能计量箱-相数:单相,表位:2,材质:SMC,额定电流:60A,安装方式:悬挂式 | 只 | 4 | 2024-11-01 | 2025-04-30 | 河北唐山 | 买方指定仓库地面交货 |  | G00M-500135986-00009 | 044006794500010 | 400238857700010 | 500135986 |  | 500135986-0043
0124AB-1106018-9999 | 包1 | 100 | 国网冀北电力有限公司 | 国网冀北电力有限公司唐山供电公司 |  | 无电压等级 | 电能计量箱,单相,6,SMC,80A,悬挂式 | 电能计量箱-相数:单相,表位:6,材质:SMC,额定电流:80A,安装方式:悬挂式 | 只 | 4 | 2024-11-01 | 2025-04-30 | 河北唐山 | 买方指定仓库地面交货 |  | G00M-500136088-00017 | 044006798800010 | 400238862000010 | 500136088 |  | 500136088-0025
0124AB-1106018-9999 | 包1 | 100 | 国网冀北电力有限公司 | 国网冀北电力有限公司唐山供电公司 |  | 无电压等级 | 电能计量箱,单相,6,SMC,80A,悬挂式 | 电能计量箱-相数:单相,表位:6,材质:SMC,额定电流:80A,安装方式:悬挂式 | 只 | 4 | 2024-11-01 | 2025-04-30 | 河北唐山 | 买方指定仓库地面交货 |  | G00M-500136088-00011 | 044006798200010 | 400238861400010 | 500136088 |  | 500136088-0019
0124AB-1106018-9999 | 包1 | 100 | 国网冀北电力有限公司 | 国网冀北电力有限公司唐山供电公司 |  | 无电压等级 | 电能计量箱,单相,2,SMC,60A,悬挂式 | 电能计量箱-相数:单相,表位:2,材质:SMC,额定电流:60A,安装方式:悬挂式 | 只 | 4 | 2024-11-01 | 2025-04-30 | 河北唐山 | 买方指定仓库地面交货 |  | G00M-500135986-00010 | 044006794600010 | 400238857800010 | 500135986 |  | 500135986-0044
0124AB-1106018-9999 | 包1 | 100 | 国网冀北电力有限公司 | 国网冀北电力有限公司唐山供电公司 |  | 无电压等级 | 电能计量箱,三相,2,SMC,100A,悬挂式 | 电能计量箱-相数:三相,表位:2,材质:SMC,额定电流:100A,安装方式:悬挂式 | 只 | 4 | 2024-11-01 | 2025-04-30 | 河北唐山 | 买方指定仓库地面交货 |  | G00M-500135918-00007 | 044006792200010 | 400238855400010 | 500135918 |  | 500135918-0043
0124AB-1106018-9999 | 包1 | 100 | 国网冀北电力有限公司 | 国网冀北电力有限公司唐山供电公司 |  | 无电压等级 | 电能计量箱,三相,2,SMC,80A,悬挂式 | 电能计量箱-相数:三相,表位:2,材质:SMC,额定电流:80A,安装方式:悬挂式 | 只 | 4 | 2024-11-01 | 2025-04-30 | 河北唐山 | 买方指定仓库地面交货 |  | G00M-500136137-00008 | 044006801400010 | 400238864600010 | 500136137 |  | 500136137-0017
0124AB-1106018-9999 | 包1 | 100 | 国网冀北电力有限公司 | 国网冀北电力有限公司唐山供电公司 |  | 无电压等级 | 电能计量箱,三相,1,SMC,60A,悬挂式 | 电能计量箱-相数:三相,表位:1,材质:SMC,额定电流:60A,安装方式:悬挂式 | 只 | 4 | 2024-11-01 | 2025-04-30 | 河北唐山 | 买方指定仓库地面交货 |  | G00M-500136057-00004 | 044006797400010 | 400238860600010 | 500136057 |  | 500136057-0019
0124AB-1106018-9999 | 包1 | 100 | 国网冀北电力有限公司 | 国网冀北电力有限公司唐山供电公司 |  | 无电压等级 | 电能计量箱,单相,6,SMC,60A,悬挂式 | 电能计量箱-相数:单相,表位:6,材质:SMC,额定电流:60A,安装方式:悬挂式 | 只 | 4 | 2024-11-01 | 2025-04-30 | 河北唐山 | 买方指定仓库地面交货 |  | G00M-500136003-00014 | 044006795900010 | 400238859100010 | 500136003 |  | 500136003-0069
0124AB-1106018-9999 | 包1 | 100 | 国网冀北电力有限公司 | 国网冀北电力有限公司唐山供电公司 |  | 无电压等级 | 电能计量箱,三相,1,SMC,100A,悬挂式 | 电能计量箱-相数:三相,表位:1,材质:SMC,额定电流:100A,安装方式:悬挂式 | 只 | 4 | 2024-11-01 | 2025-04-30 | 河北唐山 | 买方指定仓库地面交货 |  | G00M-500136027-00004 | 044006796400010 | 400238859600010 | 500136027 |  | 500136027-0042
0124AB-1106018-9999 | 包1 | 100 | 国网冀北电力有限公司 | 国网冀北电力有限公司唐山供电公司 |  | 无电压等级 | 电能计量箱,三相,4,SMC,60A,悬挂式 | 电能计量箱-相数:三相,表位:4,材质:SMC,额定电流:60A,安装方式:悬挂式 | 只 | 4 | 2024-11-01 | 2025-04-30 | 河北唐山 | 买方指定仓库地面交货 |  | G00M-500136106-00003 | 044006800500010 | 400238863700010 | 500136106 |  | 500136106-0013
0124AB-1106018-9999 | 包1 | 100 | 国网冀北电力有限公司 | 国网冀北电力有限公司承德供电公司 |  | 无电压等级 | 电能计量箱,三相,1,SMC,60A,悬挂式 | 电能计量箱-相数:三相,表位:1,材质:SMC,额定电流:60A,安装方式:悬挂式 | 只 | 394 | 2024-11-01 | 2025-04-30 | 河北省承德市 | 买方指定仓库地面交货 |  | G00M-500136057-00003 | 044006432900010 | 400238728500010 | 500136057 |  | 500136057-0018
0124AB-1106018-9999 | 包1 | 100 | 国网冀北电力有限公司 | 国网冀北电力有限公司唐山供电公司 |  | 无电压等级 | 电能计量箱,单相,2,SMC,60A,嵌入式 | 电能计量箱-相数:单相,表位:2,材质:SMC,额定电流:60A,安装方式:嵌入式 | 只 | 4 | 2024-11-01 | 2025-04-30 | 河北唐山 | 买方指定仓库地面交货 |  | G00M-500135962-00006 | 044006793400010 | 400238856600010 | 500135962 |  | 500135962-0007
0124AB-1106018-9999 | 包1 | 100 | 国网冀北电力有限公司 | 国网冀北电力有限公司唐山供电公司 |  | 无电压等级 | 电能计量箱,单相,2,SMC,60A,悬挂式 | 电能计量箱-相数:单相,表位:2,材质:SMC,额定电流:60A,安装方式:悬挂式 | 只 | 4 | 2024-11-01 | 2025-04-30 | 河北唐山 | 买方指定仓库地面交货 |  | G00M-500135986-00006 | 044006794400010 | 400238857600010 | 500135986 |  | 500135986-0039
0124AB-1106018-9999 | 包1 | 100 | 国网冀北电力有限公司 | 国网冀北电力有限公司张家口供电公司 |  | 无电压等级 | 电能计量箱,三相,2,SMC,100A,悬挂式 | 电能计量箱-相数:三相,表位:2,材质:SMC,额定电流:100A,安装方式:悬挂式 | 只 | 394 | 2024-11-01 | 2025-04-30 | 河北省张家口市 | 买方指定仓库地面交货 |  | G00M-500135918-00008 | 044006528600010 | 400238819700010 | 500135918 |  | 500135918-0044
0124AB-1106018-9999 | 包1 | 100 | 国网冀北电力有限公司 | 国网冀北电力有限公司唐山供电公司 |  | 无电压等级 | 电能计量箱,单相,4,SMC,80A,悬挂式 | 电能计量箱-相数:单相,表位:4,材质:SMC,额定电流:80A,安装方式:悬挂式 | 只 | 4 | 2024-11-01 | 2025-04-30 | 河北唐山 | 买方指定仓库地面交货 |  | G00M-500136096-00009 | 044006799200010 | 400238862400010 | 500136096 |  | 500136096-0022
0124AB-1106018-9999 | 包1 | 100 | 国网冀北电力有限公司 | 国网冀北电力有限公司唐山供电公司 |  | 无电压等级 | 电能计量箱,三相,1,SMC,100A,嵌入式 | 电能计量箱-相数:三相,表位:1,材质:SMC,额定电流:100A,安装方式:嵌入式 | 只 | 4 | 2024-11-01 | 2025-04-30 | 河北唐山 | 买方指定仓库地面交货 |  | G00M-500136023-00004 | 044006796300010 | 400238859500010 | 500136023 |  | 500136023-0006
0124AB-1106018-9999 | 包1 | 100 | 国网冀北电力有限公司 | 国网冀北电力有限公司唐山供电公司 |  | 无电压等级 | 电能计量箱,单相,4,SMC,80A,悬挂式 | 电能计量箱-相数:单相,表位:4,材质:SMC,额定电流:80A,安装方式:悬挂式 | 只 | 4 | 2024-11-01 | 2025-04-30 | 河北唐山 | 买方指定仓库地面交货 |  | G00M-500136096-00012 | 044006799500010 | 400238862700010 | 500136096 |  | 500136096-0025
0124AB-1106018-9999 | 包1 | 100 | 国网冀北电力有限公司 | 国网冀北电力有限公司唐山供电公司 |  | 无电压等级 | 电能计量箱,三相,1,SMC,80A,嵌入式 | 电能计量箱-相数:三相,表位:1,材质:SMC,额定电流:80A,安装方式:嵌入式 | 只 | 4 | 2024-11-01 | 2025-04-30 | 河北唐山 | 买方指定仓库地面交货 |  | G00M-500136135-00003 | 044006800900010 | 400238864100010 | 500136135 |  | 500136135-0005
0124AB-1106018-9999 | 包1 | 100 | 国网冀北电力有限公司 | 国网冀北电力有限公司张家口供电公司 |  | 无电压等级 | 电能计量箱,三相,2,SMC,60A,悬挂式 | 电能计量箱-相数:三相,表位:2,材质:SMC,额定电流:60A,安装方式:悬挂式 | 只 | 83 | 2024-11-01 | 2025-04-30 | 河北省张家口市 | 买方指定仓库地面交货 |  | G00M-500135957-00007 | 044006528700010 | 400238819800010 | 500135957 |  | 500135957-0036
0124AB-1106018-9999 | 包1 | 100 | 国网冀北电力有限公司 | 国网冀北电力有限公司唐山供电公司 |  | 无电压等级 | 电能计量箱,单相,2,SMC,80A,悬挂式 | 电能计量箱-相数:单相,表位:2,材质:SMC,额定电流:80A,安装方式:悬挂式 | 只 | 4 | 2024-11-01 | 2025-04-30 | 河北唐山 | 买方指定仓库地面交货 |  | G00M-500136044-00006 | 044006796800010 | 400238860000010 | 500136044 |  | 500136044-0014
0124AB-1106018-9999 | 包1 | 100 | 国网冀北电力有限公司 | 国网冀北电力有限公司唐山供电公司 |  | 无电压等级 | 电能计量箱,单相,4,SMC,60A,悬挂式 | 电能计量箱-相数:单相,表位:4,材质:SMC,额定电流:60A,安装方式:悬挂式 | 只 | 4 | 2024-11-01 | 2025-04-30 | 河北唐山 | 买方指定仓库地面交货 |  | G00M-500136097-00010 | 044006799900010 | 400238863100010 | 500136097 |  | 500136097-0069
0124AB-1106018-9999 | 包1 | 100 | 国网冀北电力有限公司 | 国网冀北电力有限公司唐山供电公司 |  | 无电压等级 | 电能计量箱,单相,4,SMC,60A,嵌入式 | 电能计量箱-相数:单相,表位:4,材质:SMC,额定电流:60A,安装方式:嵌入式 | 只 | 4 | 2024-11-01 | 2025-04-30 | 河北唐山 | 买方指定仓库地面交货 |  | G00M-500136157-00004 | 044006801600010 | 400238864800010 | 500136157 |  | 500136157-0005
0124AB-1106018-9999 | 包1 | 100 | 国网冀北电力有限公司 | 国网冀北电力有限公司唐山供电公司 |  | 无电压等级 | 电能计量箱,单相,6,SMC,80A,嵌入式 | 电能计量箱-相数:单相,表位:6,材质:SMC,额定电流:80A,安装方式:嵌入式 | 只 | 4 | 2024-11-01 | 2025-04-30 | 河北唐山 | 买方指定仓库地面交货 |  | G00M-500136099-00003 | 044006800100010 | 400238863300010 | 500136099 |  | 500136099-0004
0124AB-1106018-9999 | 包1 | 100 | 国网冀北电力有限公司 | 国网冀北电力有限公司唐山供电公司 |  | 无电压等级 | 电能计量箱,三相,4,SMC,100A,悬挂式 | 电能计量箱-相数:三相,表位:4,材质:SMC,额定电流:100A,安装方式:悬挂式 | 只 | 4 | 2024-11-01 | 2025-04-30 | 河北唐山 | 买方指定仓库地面交货 |  | G00M-500135889-00004 | 044006791500010 | 400238854700010 | 500135889 |  | 500135889-0014
0124AB-1106018-9999 | 包1 | 100 | 国网冀北电力有限公司 | 国网冀北电力有限公司唐山供电公司 |  | 无电压等级 | 电能计量箱,三相,4,SMC,60A,嵌入式 | 电能计量箱-相数:三相,表位:4,材质:SMC,额定电流:60A,安装方式:嵌入式 | 只 | 4 | 2024-11-01 | 2025-04-30 | 河北唐山 | 买方指定仓库地面交货 |  | G00M-500136004-00003 | 044006796000010 | 400238859200010 | 500136004 |  | 500136004-0005
0124AB-1106018-9999 | 包1 | 100 | 国网冀北电力有限公司 | 国网冀北电力有限公司唐山供电公司 |  | 无电压等级 | 电能计量箱,单相,1,SMC,80A,悬挂式 | 电能计量箱-相数:单相,表位:1,材质:SMC,额定电流:80A,安装方式:悬挂式 | 只 | 4 | 2024-11-01 | 2025-04-30 | 河北唐山 | 买方指定仓库地面交货 |  | G00M-500135980-00003 | 044006794100010 | 400238857300010 | 500135980 |  | 500135980-0045
0124AB-1106018-9999 | 包1 | 100 | 国网冀北电力有限公司 | 国网冀北电力有限公司唐山供电公司 |  | 无电压等级 | 电能计量箱,三相,2,SMC,80A,嵌入式 | 电能计量箱-相数:三相,表位:2,材质:SMC,额定电流:80A,安装方式:嵌入式 | 只 | 4 | 2024-11-01 | 2025-04-30 | 河北唐山 | 买方指定仓库地面交货 |  | G00M-500136061-00004 | 044006797600010 | 400238860800010 | 500136061 |  | 500136061-0006
0124AB-1106018-9999 | 包1 | 100 | 国网冀北电力有限公司 | 国网冀北电力有限公司唐山供电公司 |  | 无电压等级 | 电能计量箱,三相,2,SMC,60A,悬挂式 | 电能计量箱-相数:三相,表位:2,材质:SMC,额定电流:60A,安装方式:悬挂式 | 只 | 4 | 2024-11-01 | 2025-04-30 | 河北唐山 | 买方指定仓库地面交货 |  | G00M-500135957-00005 | 044006793000010 | 400238856200010 | 500135957 |  | 500135957-0034
0124AB-1106018-9999 | 包1 | 100 | 国网冀北电力有限公司 | 国网冀北电力有限公司唐山供电公司 |  | 无电压等级 | 电能计量箱,单相,6,SMC,80A,悬挂式 | 电能计量箱-相数:单相,表位:6,材质:SMC,额定电流:80A,安装方式:悬挂式 | 只 | 4 | 2024-11-01 | 2025-04-30 | 河北唐山 | 买方指定仓库地面交货 |  | G00M-500136088-00012 | 044006798300010 | 400238861500010 | 500136088 |  | 500136088-0020
0124AB-1106018-9999 | 包1 | 100 | 国网冀北电力有限公司 | 国网冀北电力有限公司承德供电公司 |  | 无电压等级 | 电能计量箱,单相,6,SMC,60A,悬挂式 | 电能计量箱-相数:单相,表位:6,材质:SMC,额定电流:60A,安装方式:悬挂式 | 只 | 394 | 2024-11-01 | 2025-04-30 | 河北省承德市 | 买方指定仓库地面交货 |  | G00M-500136003-00015 | 044006440600010 | 400238735800010 | 500136003 |  | 500136003-0070
0124AB-1106018-9999 | 包1 | 100 | 国网冀北电力有限公司 | 国网冀北电力有限公司唐山供电公司 |  | 无电压等级 | 电能计量箱,单相,6,SMC,60A,悬挂式 | 电能计量箱-相数:单相,表位:6,材质:SMC,额定电流:60A,安装方式:悬挂式 | 只 | 4 | 2024-11-01 | 2025-04-30 | 河北唐山 | 买方指定仓库地面交货 |  | G00M-500136003-00011 | 044006795600010 | 400238858800010 | 500136003 |  | 500136003-0066
0124AB-1106018-9999 | 包1 | 100 | 国网冀北电力有限公司 | 国网冀北电力有限公司唐山供电公司 |  | 无电压等级 | 电能计量箱,三相,1,SMC,100A,嵌入式 | 电能计量箱-相数:三相,表位:1,材质:SMC,额定电流:100A,安装方式:嵌入式 | 只 | 4 | 2024-11-01 | 2025-04-30 | 河北唐山 | 买方指定仓库地面交货 |  | G00M-500136023-00003 | 044006796200010 | 400238859400010 | 500136023 |  | 500136023-0005
0124AB-1106018-9999 | 包1 | 100 | 国网冀北电力有限公司 | 国网冀北电力有限公司唐山供电公司 |  | 无电压等级 | 电能计量箱,单相,6,SMC,80A,悬挂式 | 电能计量箱-相数:单相,表位:6,材质:SMC,额定电流:80A,安装方式:悬挂式 | 只 | 4 | 2024-11-01 | 2025-04-30 | 河北唐山 | 买方指定仓库地面交货 |  | G00M-500136088-00016 | 044006798700010 | 400238861900010 | 500136088 |  | 500136088-0024
0124AB-1106018-9999 | 包1 | 100 | 国网冀北电力有限公司 | 国网冀北电力有限公司唐山供电公司 |  | 无电压等级 | 电能计量箱,三相,2,SMC,60A,嵌入式 | 电能计量箱-相数:三相,表位:2,材质:SMC,额定电流:60A,安装方式:嵌入式 | 只 | 4 | 2024-11-01 | 2025-04-30 | 河北唐山 | 买方指定仓库地面交货 |  | G00M-500136104-00004 | 044006800400010 | 400238863600010 | 500136104 |  | 500136104-0006
0124AB-1106018-9999 | 包1 | 100 | 国网冀北电力有限公司 | 国网冀北电力有限公司唐山供电公司 |  | 无电压等级 | 电能计量箱,三相,2,SMC,80A,悬挂式 | 电能计量箱-相数:三相,表位:2,材质:SMC,额定电流:80A,安装方式:悬挂式 | 只 | 4 | 2024-11-01 | 2025-04-30 | 河北唐山 | 买方指定仓库地面交货 |  | G00M-500136137-00007 | 044006801300010 | 400238864500010 | 500136137 |  | 500136137-0016
0124AB-1106018-9999 | 包1 | 100 | 国网冀北电力有限公司 | 国网冀北电力有限公司廊坊供电公司 |  | 无电压等级 | 电能计量箱,单相,6,SMC,60A,悬挂式 | 电能计量箱-相数:单相,表位:6,材质:SMC,额定电流:60A,安装方式:悬挂式 | 只 | 753 | 2024-11-01 | 2025-04-30 | 河北省廊坊市广阳区 | 买方指定仓库地面交货 |  | G00M-500136003-00016 | 044006556200010 | 400238846900010 | 500136003 |  | 500136003-0071
0124AB-1106018-9999 | 包1 | 100 | 国网冀北电力有限公司 | 国网冀北电力有限公司唐山供电公司 |  | 无电压等级 | 电能计量箱,三相,2,SMC,80A,悬挂式 | 电能计量箱-相数:三相,表位:2,材质:SMC,额定电流:80A,安装方式:悬挂式 | 只 | 4 | 2024-11-01 | 2025-04-30 | 河北唐山 | 买方指定仓库地面交货 |  | G00M-500136137-00005 | 044006801100010 | 400238864300010 | 500136137 |  | 500136137-0014
0124AB-1106018-9999 | 包1 | 100 | 国网冀北电力有限公司 | 国网冀北电力有限公司唐山供电公司 |  | 无电压等级 | 电能计量箱,单相,9,SMC,80A,嵌入式 | 电能计量箱-相数:单相,表位:9,材质:SMC,额定电流:80A,安装方式:嵌入式 | 只 | 4 | 2024-11-01 | 2025-04-30 | 河北唐山 | 买方指定仓库地面交货 |  | G00M-500136081-00003 | 044006797900010 | 400238861100010 | 500136081 |  | 500136081-0004
0124AB-1106018-9999 | 包1 | 100 | 国网冀北电力有限公司 | 国网冀北电力有限公司唐山供电公司 |  | 无电压等级 | 电能计量箱,三相,2,SMC,250A,悬挂式 | 电能计量箱-相数:三相,表位:2,材质:SMC,额定电流:250A,安装方式:悬挂式 | 只 | 4 | 2024-11-01 | 2025-04-30 | 河北唐山 | 买方指定仓库地面交货 |  | G00M-500136067-00002 | 044006797800010 | 400238861000010 | 500136067 |  | 500136067-0044
0124AB-1106018-9999 | 包1 | 100 | 国网冀北电力有限公司 | 国网冀北电力有限公司唐山供电公司 |  | 无电压等级 | 电能计量箱,三相,1,SMC,60A,嵌入式 | 电能计量箱-相数:三相,表位:1,材质:SMC,额定电流:60A,安装方式:嵌入式 | 只 | 4 | 2024-11-01 | 2025-04-30 | 河北唐山 | 买方指定仓库地面交货 |  | G00M-500135992-00004 | 044006795200010 | 400238858400010 | 500135992 |  | 500135992-0006
0124AB-1106018-9999 | 包1 | 100 | 国网冀北电力有限公司 | 国网冀北电力有限公司唐山供电公司 |  | 无电压等级 | 电能计量箱,单相,9,SMC,80A,悬挂式 | 电能计量箱-相数:单相,表位:9,材质:SMC,额定电流:80A,安装方式:悬挂式 | 只 | 4 | 2024-11-01 | 2025-04-30 | 河北唐山 | 买方指定仓库地面交货 |  | G00M-500135940-00003 | 044006792600010 | 400238855800010 | 500135940 |  | 500135940-0008
0124AB-1106018-9999 | 包1 | 100 | 国网冀北电力有限公司 | 国网冀北电力有限公司唐山供电公司 |  | 无电压等级 | 电能计量箱,三相,2,SMC,80A,悬挂式 | 电能计量箱-相数:三相,表位:2,材质:SMC,额定电流:80A,安装方式:悬挂式 | 只 | 4 | 2024-11-01 | 2025-04-30 | 河北唐山 | 买方指定仓库地面交货 |  | G00M-500136137-00006 | 044006801200010 | 400238864400010 | 500136137 |  | 500136137-0015
0124AB-1106018-9999 | 包1 | 100 | 国网冀北电力有限公司 | 国网冀北电力有限公司唐山供电公司 |  | 无电压等级 | 电能计量箱,单相,6,SMC,80A,嵌入式 | 电能计量箱-相数:单相,表位:6,材质:SMC,额定电流:80A,安装方式:嵌入式 | 只 | 4 | 2024-11-01 | 2025-04-30 | 河北唐山 | 买方指定仓库地面交货 |  | G00M-500136099-00004 | 044006800200010 | 400238863400010 | 500136099 |  | 500136099-0005
0124AB-1106018-9999 | 包1 | 100 | 国网冀北电力有限公司 | 国网冀北电力有限公司唐山供电公司 |  | 无电压等级 | 电能计量箱,单相,6,SMC,80A,悬挂式 | 电能计量箱-相数:单相,表位:6,材质:SMC,额定电流:80A,安装方式:悬挂式 | 只 | 4 | 2024-11-01 | 2025-04-30 | 河北唐山 | 买方指定仓库地面交货 |  | G00M-500136088-00014 | 044006798500010 | 400238861700010 | 500136088 |  | 500136088-0022
0124AB-1106018-9999 | 包1 | 100 | 国网冀北电力有限公司 | 国网冀北电力有限公司唐山供电公司 |  | 无电压等级 | 电能计量箱,单相,4,SMC,80A,悬挂式 | 电能计量箱-相数:单相,表位:4,材质:SMC,额定电流:80A,安装方式:悬挂式 | 只 | 4 | 2024-11-01 | 2025-04-30 | 河北唐山 | 买方指定仓库地面交货 |  | G00M-500136096-00010 | 044006799300010 | 400238862500010 | 500136096 |  | 500136096-0023
0124AB-1106018-9999 | 包1 | 100 | 国网冀北电力有限公司 | 国网冀北电力有限公司唐山供电公司 |  | 无电压等级 | 电能计量箱,单相,6,SMC,60A,悬挂式 | 电能计量箱-相数:单相,表位:6,材质:SMC,额定电流:60A,安装方式:悬挂式 | 只 | 4 | 2024-11-01 | 2025-04-30 | 河北唐山 | 买方指定仓库地面交货 |  | G00M-500136003-00013 | 044006795800010 | 400238859000010 | 500136003 |  | 500136003-0068
0124AB-1106018-9999 | 包1 | 100 | 国网冀北电力有限公司 | 国网冀北电力有限公司唐山供电公司 |  | 无电压等级 | 电能计量箱,三相,1,SMC,150A,嵌入式 | 电能计量箱-相数:三相,表位:1,材质:SMC,额定电流:150A,安装方式:嵌入式 | 只 | 4 | 2024-11-01 | 2025-04-30 | 河北唐山 | 买方指定仓库地面交货 |  | G00M-500136125-00002 | 044006800800010 | 400238864000010 | 500136125 |  | 500136125-0004
0124AB-1106018-9999 | 包1 | 100 | 国网冀北电力有限公司 | 国网冀北电力有限公司唐山供电公司 |  | 无电压等级 | 电能计量箱,单相,4,SMC,60A,嵌入式 | 电能计量箱-相数:单相,表位:4,材质:SMC,额定电流:60A,安装方式:嵌入式 | 只 | 4 | 2024-11-01 | 2025-04-30 | 河北唐山 | 买方指定仓库地面交货 |  | G00M-500136157-00003 | 044006801500010 | 400238864700010 | 500136157 |  | 500136157-0004
0124AB-1106018-9999 | 包1 | 100 | 国网冀北电力有限公司 | 国网冀北电力有限公司唐山供电公司 |  | 无电压等级 | 电能计量箱,三相,2,SMC,80A,嵌入式 | 电能计量箱-相数:三相,表位:2,材质:SMC,额定电流:80A,安装方式:嵌入式 | 只 | 4 | 2024-11-01 | 2025-04-30 | 河北唐山 | 买方指定仓库地面交货 |  | G00M-500136061-00003 | 044006797500010 | 400238860700010 | 500136061 |  | 500136061-0005
0124AB-1106018-9999 | 包1 | 100 | 国网冀北电力有限公司 | 国网冀北电力有限公司秦皇岛供电公司 |  | 无电压等级 | 电能计量箱,三相,4,SMC,60A,悬挂式 | 电能计量箱-相数:三相,表位:4,材质:SMC,额定电流:60A,安装方式:悬挂式 | 只 | 1 | 2024-11-01 | 2025-04-30 | 河北省秦皇岛市 | 买方指定仓库地面交货 |  | G00M-500136106-00004 | 044006506200010 | 400238798300010 | 500136106 |  | 500136106-0014
0124AB-1106018-9999 | 包1 | 100 | 国网冀北电力有限公司 | 国网冀北电力有限公司唐山供电公司 |  | 无电压等级 | 电能计量箱,单相,4,SMC,80A,悬挂式 | 电能计量箱-相数:单相,表位:4,材质:SMC,额定电流:80A,安装方式:悬挂式 | 只 | 4 | 2024-11-01 | 2025-04-30 | 河北唐山 | 买方指定仓库地面交货 |  | G00M-500136096-00011 | 044006799400010 | 400238862600010 | 500136096 |  | 500136096-0024
0124AB-1106018-9999 | 包1 | 100 | 国网冀北电力有限公司 | 国网冀北电力有限公司唐山供电公司 |  | 无电压等级 | 电能计量箱,单相,4,SMC,80A,悬挂式 | 电能计量箱-相数:单相,表位:4,材质:SMC,额定电流:80A,安装方式:悬挂式 | 只 | 4 | 2024-11-01 | 2025-04-30 | 河北唐山 | 买方指定仓库地面交货 |  | G00M-500136096-00007 | 044006799000010 | 400238862200010 | 500136096 |  | 500136096-0020
0124AB-1106018-9999 | 包1 | 100 | 国网冀北电力有限公司 | 国网冀北电力有限公司唐山供电公司 |  | 无电压等级 | 电能计量箱,单相,9,SMC,80A,悬挂式 | 电能计量箱-相数:单相,表位:9,材质:SMC,额定电流:80A,安装方式:悬挂式 | 只 | 4 | 2024-11-01 | 2025-04-30 | 河北唐山 | 买方指定仓库地面交货 |  | G00M-500135940-00004 | 044006792700010 | 400238855900010 | 500135940 |  | 500135940-0009
0124AB-1106018-9999 | 包1 | 100 | 国网冀北电力有限公司 | 国网冀北电力有限公司唐山供电公司 |  | 无电压等级 | 电能计量箱,三相,2,SMC,100A,嵌入式 | 电能计量箱-相数:三相,表位:2,材质:SMC,额定电流:100A,安装方式:嵌入式 | 只 | 4 | 2024-11-01 | 2025-04-30 | 河北唐山 | 买方指定仓库地面交货 |  | G00M-500136052-00003 | 044006797100010 | 400238860300010 | 500136052 |  | 500136052-0005
0124AB-1106018-9999 | 包1 | 100 | 国网冀北电力有限公司 | 国网冀北电力有限公司唐山供电公司 |  | 无电压等级 | 电能计量箱,单相,6,SMC,80A,悬挂式 | 电能计量箱-相数:单相,表位:6,材质:SMC,额定电流:80A,安装方式:悬挂式 | 只 | 4 | 2024-11-01 | 2025-04-30 | 河北唐山 | 买方指定仓库地面交货 |  | G00M-500136088-00015 | 044006798600010 | 400238861800010 | 500136088 |  | 500136088-0023
0124AB-1106018-9999 | 包1 | 100 | 国网冀北电力有限公司 | 国网冀北电力有限公司唐山供电公司 |  | 无电压等级 | 电能计量箱,单相,4,SMC,60A,悬挂式 | 电能计量箱-相数:单相,表位:4,材质:SMC,额定电流:60A,安装方式:悬挂式 | 只 | 4 | 2024-11-01 | 2025-04-30 | 河北唐山 | 买方指定仓库地面交货 |  | G00M-500136097-00012 | 044006800000010 | 400238863200010 | 500136097 |  | 500136097-0071
0124AB-1106018-9999 | 包1 | 100 | 国网冀北电力有限公司 | 国网冀北电力有限公司唐山供电公司 |  | 无电压等级 | 电能计量箱,单相,2,SMC,80A,嵌入式 | 电能计量箱-相数:单相,表位:2,材质:SMC,额定电流:80A,安装方式:嵌入式 | 只 | 4 | 2024-11-01 | 2025-04-30 | 河北唐山 | 买方指定仓库地面交货 |  | G00M-500135898-00005 | 044006791600010 | 400238854800010 | 500135898 |  | 500135898-0006
0124AB-1106018-9999 | 包1 | 100 | 国网冀北电力有限公司 | 国网冀北电力有限公司唐山供电公司 |  | 无电压等级 | 电能计量箱,三相,1,SMC,250A,悬挂式 | 电能计量箱-相数:三相,表位:1,材质:SMC,额定电流:250A,安装方式:悬挂式 | 只 | 4 | 2024-11-01 | 2025-04-30 | 河北唐山 | 买方指定仓库地面交货 |  | G00M-500135972-00002 | 044006793800010 | 400238857000010 | 500135972 |  | 500135972-0031
0124AB-1106018-9999 | 包1 | 100 | 国网冀北电力有限公司 | 国网冀北电力有限公司承德供电公司 |  | 无电压等级 | 电能计量箱,三相,1,SMC,100A,悬挂式 | 电能计量箱-相数:三相,表位:1,材质:SMC,额定电流:100A,安装方式:悬挂式 | 只 | 197 | 2024-11-01 | 2025-04-30 | 河北省承德市 | 买方指定仓库地面交货 |  | G00M-500136027-00003 | 044006447000010 | 400238742200010 | 500136027 |  | 500136027-0041
0124AB-1106018-9999 | 包1 | 100 | 国网冀北电力有限公司 | 国网冀北电力有限公司唐山供电公司 |  | 无电压等级 | 电能计量箱,单相,6,SMC,80A,悬挂式 | 电能计量箱-相数:单相,表位:6,材质:SMC,额定电流:80A,安装方式:悬挂式 | 只 | 4 | 2024-11-01 | 2025-04-30 | 河北唐山 | 买方指定仓库地面交货 |  | G00M-500136088-00010 | 044006798100010 | 400238861300010 | 500136088 |  | 500136088-0018
0124AB-1106018-9999 | 包1 | 100 | 国网冀北电力有限公司 | 国网冀北电力有限公司唐山供电公司 |  | 无电压等级 | 电能计量箱,单相,2,SMC,60A,嵌入式 | 电能计量箱-相数:单相,表位:2,材质:SMC,额定电流:60A,安装方式:嵌入式 | 只 | 4 | 2024-11-01 | 2025-04-30 | 河北唐山 | 买方指定仓库地面交货 |  | G00M-500135962-00005 | 044006793300010 | 400238856500010 | 500135962 |  | 500135962-0006
0124AB-1106018-9999 | 包1 | 100 | 国网冀北电力有限公司 | 国网冀北电力有限公司唐山供电公司 |  | 无电压等级 | 电能计量箱,单相,9,SMC,60A,嵌入式 | 电能计量箱-相数:单相,表位:9,材质:SMC,额定电流:60A,安装方式:嵌入式 | 只 | 4 | 2024-11-01 | 2025-04-30 | 河北唐山 | 买方指定仓库地面交货 |  | G00M-500136030-00004 | 044006796600010 | 400238859800010 | 500136030 |  | 500136030-0005
0124AB-1106018-9999 | 包1 | 100 | 国网冀北电力有限公司 | 国网冀北电力有限公司唐山供电公司 |  | 无电压等级 | 电能计量箱,三相,4,SMC,250A,落地式 | 电能计量箱-相数:三相,表位:4,材质:SMC,额定电流:250A,安装方式:落地式 | 只 | 4 | 2024-11-01 | 2025-04-30 | 河北唐山 | 买方指定仓库地面交货 |  | G00M-500141201-00002 | 044006802600010 | 400238865800010 | 500141201 |  | 500141201-0015
0124AB-1106018-9999 | 包1 | 100 | 国网冀北电力有限公司 | 国网冀北电力有限公司唐山供电公司 |  | 无电压等级 | 电能计量箱,单相,6,SMC,60A,悬挂式 | 电能计量箱-相数:单相,表位:6,材质:SMC,额定电流:60A,安装方式:悬挂式 | 只 | 753 | 2024-11-01 | 2025-04-30 | 河北唐山 | 买方指定仓库地面交货 |  | G00M-500136003-00016 | 044006473400010 | 400238766700010 | 500136003 |  | 500136003-0071
0124AB-1106018-9999 | 包1 | 100 | 国网冀北电力有限公司 | 国网冀北电力有限公司唐山供电公司 |  | 无电压等级 | 电能计量箱,单相,4,SMC,60A,悬挂式 | 电能计量箱-相数:单相,表位:4,材质:SMC,额定电流:60A,安装方式:悬挂式 | 只 | 4 | 2024-11-01 | 2025-04-30 | 河北唐山 | 买方指定仓库地面交货 |  | G00M-500136097-00009 | 044006799800010 | 400238863000010 | 500136097 |  | 500136097-0068
0124AB-1106018-9999 | 包1 | 100 | 国网冀北电力有限公司 | 国网冀北电力有限公司唐山供电公司 |  | 无电压等级 | 电能计量箱,三相,2,SMC,60A,嵌入式 | 电能计量箱-相数:三相,表位:2,材质:SMC,额定电流:60A,安装方式:嵌入式 | 只 | 4 | 2024-11-01 | 2025-04-30 | 河北唐山 | 买方指定仓库地面交货 |  | G00M-500136104-00003 | 044006800300010 | 400238863500010 | 500136104 |  | 500136104-0005
0124AB-1106018-9999 | 包1 | 100 | 国网冀北电力有限公司 | 国网冀北电力有限公司唐山供电公司 |  | 无电压等级 | 电能计量箱,三相,4,SMC,80A,悬挂式 | 电能计量箱-相数:三相,表位:4,材质:SMC,额定电流:80A,安装方式:悬挂式 | 只 | 4 | 2024-11-01 | 2025-04-30 | 河北唐山 | 买方指定仓库地面交货 |  | G00M-500135977-00004 | 044006794000010 | 400238857200010 | 500135977 |  | 500135977-0012
0124AB-1106018-9999 | 包1 | 100 | 国网冀北电力有限公司 | 国网冀北电力有限公司唐山供电公司 |  | 无电压等级 | 电能计量箱,三相,2,SMC,250A,嵌入式 | 电能计量箱-相数:三相,表位:2,材质:SMC,额定电流:250A,安装方式:嵌入式 | 只 | 4 | 2024-11-01 | 2025-04-30 | 河北唐山 | 买方指定仓库地面交货 |  | G00M-500135999-00002 | 044006795300010 | 400238858500010 | 500135999 |  | 500135999-0005
0124AB-1106018-9999 | 包1 | 100 | 国网冀北电力有限公司 | 国网冀北电力有限公司唐山供电公司 |  | 无电压等级 | 电能计量箱,三相,1,SMC,150A,悬挂式 | 电能计量箱-相数:三相,表位:1,材质:SMC,额定电流:150A,安装方式:悬挂式 | 只 | 4 | 2024-11-01 | 2025-04-30 | 河北唐山 | 买方指定仓库地面交货 |  | G00M-500136092-00002 | 044006798900010 | 400238862100010 | 500136092 |  | 500136092-0024
0124AB-1106018-9999 | 包1 | 100 | 国网冀北电力有限公司 | 国网冀北电力有限公司唐山供电公司 |  | 无电压等级 | 电能计量箱,单相,2,SMC,80A,嵌入式 | 电能计量箱-相数:单相,表位:2,材质:SMC,额定电流:80A,安装方式:嵌入式 | 只 | 4 | 2024-11-01 | 2025-04-30 | 河北唐山 | 买方指定仓库地面交货 |  | G00M-500135898-00006 | 044006791700010 | 400238854900010 | 500135898 |  | 500135898-0007
0124AB-1106018-9999 | 包1 | 100 | 国网冀北电力有限公司 | 国网冀北电力有限公司唐山供电公司 |  | 无电压等级 | 电能计量箱,单相,4,SMC,80A,嵌入式 | 电能计量箱-相数:单相,表位:4,材质:SMC,额定电流:80A,安装方式:嵌入式 | 只 | 4 | 2024-11-01 | 2025-04-30 | 河北唐山 | 买方指定仓库地面交货 |  | G00M-500136118-00003 | 044006800600010 | 400238863800010 | 500136118 |  | 500136118-0004
0124AB-1106018-9999 | 包1 | 100 | 国网冀北电力有限公司 | 国网冀北电力有限公司唐山供电公司 |  | 无电压等级 | 电能计量箱,单相,4,SMC,80A,悬挂式 | 电能计量箱-相数:单相,表位:4,材质:SMC,额定电流:80A,安装方式:悬挂式 | 只 | 4 | 2024-11-01 | 2025-04-30 | 河北唐山 | 买方指定仓库地面交货 |  | G00M-500136096-00008 | 044006799100010 | 400238862300010 | 500136096 |  | 500136096-0021
0124AB-1106018-9999 | 包1 | 100 | 国网冀北电力有限公司 | 国网冀北电力有限公司唐山供电公司 |  | 无电压等级 | 电能计量箱,三相,1,SMC,80A,悬挂式 | 电能计量箱-相数:三相,表位:1,材质:SMC,额定电流:80A,安装方式:悬挂式 | 只 | 4 | 2024-11-01 | 2025-04-30 | 河北唐山 | 买方指定仓库地面交货 |  | G00M-500135912-00003 | 044006791800010 | 400238855000010 | 500135912 |  | 500135912-0053
0124AB-1106018-9999 | 包1 | 100 | 国网冀北电力有限公司 | 国网冀北电力有限公司唐山供电公司 |  | 无电压等级 | 电能计量箱,三相,2,SMC,100A,悬挂式 | 电能计量箱-相数:三相,表位:2,材质:SMC,额定电流:100A,安装方式:悬挂式 | 只 | 4 | 2024-11-01 | 2025-04-30 | 河北唐山 | 买方指定仓库地面交货 |  | G00M-500135918-00006 | 044006792100010 | 400238855300010 | 500135918 |  | 500135918-0042
0124AB-1106018-9999 | 包1 | 100 | 国网冀北电力有限公司 | 国网冀北电力有限公司唐山供电公司 |  | 无电压等级 | 电能计量箱,单相,6,SMC,60A,嵌入式 | 电能计量箱-相数:单相,表位:6,材质:SMC,额定电流:60A,安装方式:嵌入式 | 只 | 4 | 2024-11-01 | 2025-04-30 | 河北唐山 | 买方指定仓库地面交货 |  | G00M-500135939-00003 | 044006792400010 | 400238855600010 | 500135939 |  | 500135939-0004
0124AB-1106018-9999 | 包1 | 100 | 国网冀北电力有限公司 | 国网冀北电力有限公司唐山供电公司 |  | 无电压等级 | 电能计量箱,单相,4,SMC,60A,悬挂式 | 电能计量箱-相数:单相,表位:4,材质:SMC,额定电流:60A,安装方式:悬挂式 | 只 | 4 | 2024-11-01 | 2025-04-30 | 河北唐山 | 买方指定仓库地面交货 |  | G00M-500136097-00008 | 044006799700010 | 400238862900010 | 500136097 |  | 500136097-0067
0124AB-1106018-9999 | 包1 | 100 | 国网冀北电力有限公司 | 国网冀北电力有限公司唐山供电公司 |  | 无电压等级 | 电能计量箱,三相,1,SMC,60A,嵌入式 | 电能计量箱-相数:三相,表位:1,材质:SMC,额定电流:60A,安装方式:嵌入式 | 只 | 4 | 2024-11-01 | 2025-04-30 | 河北唐山 | 买方指定仓库地面交货 |  | G00M-500135992-00003 | 044006795100010 | 400238858300010 | 500135992 |  | 500135992-0005
0124AB-1106018-9999 | 包1 | 100 | 国网冀北电力有限公司 | 国网冀北电力有限公司唐山供电公司 |  | 无电压等级 | 电能计量箱,单相,1,SMC,80A,悬挂式 | 电能计量箱-相数:单相,表位:1,材质:SMC,额定电流:80A,安装方式:悬挂式 | 只 | 4 | 2024-11-01 | 2025-04-30 | 河北唐山 | 买方指定仓库地面交货 |  | G00M-500135980-00004 | 044006794200010 | 400238857400010 | 500135980 |  | 500135980-0046
0124AB-1106018-9999 | 包1 | 100 | 国网冀北电力有限公司 | 国网冀北电力有限公司唐山供电公司 |  | 无电压等级 | 电能计量箱,三相,2,SMC,60A,悬挂式 | 电能计量箱-相数:三相,表位:2,材质:SMC,额定电流:60A,安装方式:悬挂式 | 只 | 4 | 2024-11-01 | 2025-04-30 | 河北唐山 | 买方指定仓库地面交货 |  | G00M-500135957-00006 | 044006793100010 | 400238856300010 | 500135957 |  | 500135957-0035
0124AB-1106018-9999 | 包1 | 100 | 国网冀北电力有限公司 | 国网冀北电力有限公司唐山供电公司 |  | 无电压等级 | 电能计量箱,单相,2,SMC,80A,悬挂式 | 电能计量箱-相数:单相,表位:2,材质:SMC,额定电流:80A,安装方式:悬挂式 | 只 | 4 | 2024-11-01 | 2025-04-30 | 河北唐山 | 买方指定仓库地面交货 |  | G00M-500136044-00009 | 044006796900010 | 400238860100010 | 500136044 |  | 500136044-0017
0124AB-1106018-9999 | 包1 | 100 | 国网冀北电力有限公司 | 国网冀北电力有限公司唐山供电公司 |  | 无电压等级 | 电能计量箱,单相,2,SMC,60A,悬挂式 | 电能计量箱-相数:单相,表位:2,材质:SMC,额定电流:60A,安装方式:悬挂式 | 只 | 4 | 2024-11-01 | 2025-04-30 | 河北唐山 | 买方指定仓库地面交货 |  | G00M-500135986-00005 | 044006794300010 | 400238857500010 | 500135986 |  | 500135986-0038
0124AB-1106018-9999 | 包1 | 100 | 国网冀北电力有限公司 | 国网冀北电力有限公司唐山供电公司 |  | 无电压等级 | 电能计量箱,单相,1,SMC,60A,悬挂式 | 电能计量箱-相数:单相,表位:1,材质:SMC,额定电流:60A,安装方式:悬挂式 | 只 | 4 | 2024-11-01 | 2025-04-30 | 河北唐山 | 买方指定仓库地面交货 |  | G00M-500135968-00003 | 044006793600010 | 400238856800010 | 500135968 |  | 500135968-0050
0124AB-1106018-9999 | 包1 | 100 | 国网冀北电力有限公司 | 国网冀北电力有限公司承德供电公司 |  | 无电压等级 | 电能计量箱,单相,4,SMC,60A,悬挂式 | 电能计量箱-相数:单相,表位:4,材质:SMC,额定电流:60A,安装方式:悬挂式 | 只 | 197 | 2024-11-01 | 2025-04-30 | 河北省承德市 | 买方指定仓库地面交货 |  | G00M-500136097-00011 | 044006429900010 | 400238725500010 | 500136097 |  | 500136097-0070
0124AB-1106018-9999 | 包1 | 100 | 国网冀北电力有限公司 | 国网冀北电力有限公司唐山供电公司 |  | 无电压等级 | 电能计量箱,三相,1,SMC,80A,悬挂式 | 电能计量箱-相数:三相,表位:1,材质:SMC,额定电流:80A,安装方式:悬挂式 | 只 | 4 | 2024-11-01 | 2025-04-30 | 河北唐山 | 买方指定仓库地面交货 |  | G00M-500135912-00004 | 044006791900010 | 400238855100010 | 500135912 |  | 500135912-0054
0124AB-1106018-9999 | 包1 | 100 | 国网冀北电力有限公司 | 国网冀北电力有限公司唐山供电公司 |  | 无电压等级 | 电能计量箱,单相,2,SMC,80A,悬挂式 | 电能计量箱-相数:单相,表位:2,材质:SMC,额定电流:80A,安装方式:悬挂式 | 只 | 4 | 2024-11-01 | 2025-04-30 | 河北唐山 | 买方指定仓库地面交货 |  | G00M-500136044-00010 | 044006797000010 | 400238860200010 | 500136044 |  | 500136044-0018
0124AB-1106018-9999 | 包1 | 100 | 国网冀北电力有限公司 | 国网冀北电力有限公司唐山供电公司 |  | 无电压等级 | 电能计量箱,单相,2,SMC,80A,悬挂式 | 电能计量箱-相数:单相,表位:2,材质:SMC,额定电流:80A,安装方式:悬挂式 | 只 | 4 | 2024-11-01 | 2025-04-30 | 河北唐山 | 买方指定仓库地面交货 |  | G00M-500136044-00005 | 044006796700010 | 400238859900010 | 500136044 |  | 500136044-0013
0124AB-1106018-9999 | 包1 | 100 | 国网冀北电力有限公司 | 国网冀北电力有限公司唐山供电公司 |  | 无电压等级 | 电能计量箱,三相,1,SMC,200A,嵌入式 | 电能计量箱-相数:三相,表位:1,材质:SMC,额定电流:200A,安装方式:嵌入式 | 只 | 4 | 2024-11-01 | 2025-04-30 | 河北唐山 | 买方指定仓库地面交货 |  | G00M-500135947-00002 | 044006792800010 | 400238856000010 | 500135947 |  | 500135947-0004
0124AB-1106018-9999 | 包1 | 100 | 国网冀北电力有限公司 | 国网冀北电力有限公司唐山供电公司 |  | 无电压等级 | 电能计量箱,单相,6,SMC,60A,悬挂式 | 电能计量箱-相数:单相,表位:6,材质:SMC,额定电流:60A,安装方式:悬挂式 | 只 | 4 | 2024-11-01 | 2025-04-30 | 河北唐山 | 买方指定仓库地面交货 |  | G00M-500136003-00009 | 044006795400010 | 400238858600010 | 500136003 |  | 500136003-0064
0124AB-1106018-9999 | 包1 | 100 | 国网冀北电力有限公司 | 国网冀北电力有限公司唐山供电公司 |  | 无电压等级 | 电能计量箱,三相,1,SMC,250A,嵌入式 | 电能计量箱-相数:三相,表位:1,材质:SMC,额定电流:250A,安装方式:嵌入式 | 只 | 4 | 2024-11-01 | 2025-04-30 | 河北唐山 | 买方指定仓库地面交货 |  | G00M-500135964-00002 | 044006793500010 | 400238856700010 | 500135964 |  | 500135964-0004
0124AB-1106018-9999 | 包1 | 100 | 国网冀北电力有限公司 | 国网冀北电力有限公司唐山供电公司 |  | 无电压等级 | 电能计量箱,三相,1,SMC,80A,嵌入式 | 电能计量箱-相数:三相,表位:1,材质:SMC,额定电流:80A,安装方式:嵌入式 | 只 | 4 | 2024-11-01 | 2025-04-30 | 河北唐山 | 买方指定仓库地面交货 |  | G00M-500136135-00004 | 044006801000010 | 400238864200010 | 500136135 |  | 500136135-0006
0124AB-1106018-9999 | 包1 | 100 | 国网冀北电力有限公司 | 国网冀北电力有限公司唐山供电公司 |  | 无电压等级 | 电能计量箱,单相,9,SMC,60A,悬挂式 | 电能计量箱-相数:单相,表位:9,材质:SMC,额定电流:60A,安装方式:悬挂式 | 只 | 4 | 2024-11-01 | 2025-04-30 | 河北唐山 | 买方指定仓库地面交货 |  | G00M-500136053-00004 | 044006797300010 | 400238860500010 | 500136053 |  | 500136053-0025
0124AB-1106018-9999 | 包2 | 200 | 国网冀北电力有限公司 | 国网冀北电力有限公司唐山供电公司 |  | 无电压等级 | 电能计量箱,三相,4,SMC,100A,嵌入式 | 电能计量箱-相数:三相,表位:4,材质:SMC,额定电流:100A,安装方式:嵌入式 | 只 | 4 | 2024-11-01 | 2025-04-30 | 河北唐山 | 买方指定仓库地面交货 |  | G00M-500135987-00004 | 044006794800010 | 400238858000010 | 500135987 |  | 500135987-0006
0124AB-1106018-9999 | 包2 | 200 | 国网冀北电力有限公司 | 国网冀北电力有限公司唐山供电公司 |  | 无电压等级 | 电能计量箱,三相,4,SMC,80A,悬挂式 | 电能计量箱-相数:三相,表位:4,材质:SMC,额定电流:80A,安装方式:悬挂式 | 只 | 4 | 2024-11-01 | 2025-04-30 | 河北唐山 | 买方指定仓库地面交货 |  | G00M-500135977-00003 | 044006793900010 | 400238857100010 | 500135977 |  | 500135977-0011
0124AB-1106018-9999 | 包2 | 200 | 国网冀北电力有限公司 | 国网冀北电力有限公司唐山供电公司 |  | 无电压等级 | 电能计量箱,三相,2,SMC,60A,悬挂式 | 电能计量箱-相数:三相,表位:2,材质:SMC,额定电流:60A,安装方式:悬挂式 | 只 | 4 | 2024-11-01 | 2025-04-30 | 河北唐山 | 买方指定仓库地面交货 |  | G00M-500135957-00008 | 044006793200010 | 400238856400010 | 500135957 |  | 500135957-0037
0124AB-1106018-9999 | 包2 | 200 | 国网冀北电力有限公司 | 国网冀北电力有限公司唐山供电公司 |  | 无电压等级 | 电能计量箱,三相,4,SMC,80A,嵌入式 | 电能计量箱-相数:三相,表位:4,材质:SMC,额定电流:80A,安装方式:嵌入式 | 只 | 4 | 2024-11-01 | 2025-04-30 | 河北唐山 | 买方指定仓库地面交货 |  | G00M-500135991-00003 | 044006794900010 | 400238858100010 | 500135991 |  | 500135991-0005
0124AB-1106018-9999 | 包2 | 200 | 国网冀北电力有限公司 | 国网冀北电力有限公司唐山供电公司 |  | 无电压等级 | 电能计量箱,三相,4,SMC,60A,嵌入式 | 电能计量箱-相数:三相,表位:4,材质:SMC,额定电流:60A,安装方式:嵌入式 | 只 | 4 | 2024-11-01 | 2025-04-30 | 河北唐山 | 买方指定仓库地面交货 |  | G00M-500136004-00004 | 044006796100010 | 400238859300010 | 500136004 |  | 500136004-0006
0124AB-1106018-9999 | 包2 | 200 | 国网冀北电力有限公司 | 国网冀北电力有限公司唐山供电公司 |  | 无电压等级 | 电能计量箱,三相,4,SMC,80A,嵌入式 | 电能计量箱-相数:三相,表位:4,材质:SMC,额定电流:80A,安装方式:嵌入式 | 只 | 4 | 2024-11-01 | 2025-04-30 | 河北唐山 | 买方指定仓库地面交货 |  | G00M-500135991-00004 | 044006795000010 | 400238858200010 | 500135991 |  | 500135991-0006
0124AB-1106018-9999 | 包2 | 200 | 国网冀北电力有限公司 | 国网冀北电力有限公司唐山供电公司 |  | 无电压等级 | 电能计量箱,单相,9,SMC,80A,嵌入式 | 电能计量箱-相数:单相,表位:9,材质:SMC,额定电流:80A,安装方式:嵌入式 | 只 | 4 | 2024-11-01 | 2025-04-30 | 河北唐山 | 买方指定仓库地面交货 |  | G00M-500136081-00004 | 044006798000010 | 400238861200010 | 500136081 |  | 500136081-0005
0124AB-1106018-9999 | 包2 | 200 | 国网冀北电力有限公司 | 国网冀北电力有限公司唐山供电公司 |  | 无电压等级 | 电能计量箱,三相,2,SMC,200A,嵌入式 | 电能计量箱-相数:三相,表位:2,材质:SMC,额定电流:200A,安装方式:嵌入式 | 只 | 4 | 2024-11-01 | 2025-04-30 | 河北唐山 | 买方指定仓库地面交货 |  | G00M-500135921-00002 | 044006792300010 | 400238855500010 | 500135921 |  | 500135921-0004
0124AB-1106018-9999 | 包2 | 200 | 国网冀北电力有限公司 | 国网冀北电力有限公司唐山供电公司 |  | 无电压等级 | 电能计量箱,三相,2,SMC,100A,嵌入式 | 电能计量箱-相数:三相,表位:2,材质:SMC,额定电流:100A,安装方式:嵌入式 | 只 | 4 | 2024-11-01 | 2025-04-30 | 河北唐山 | 买方指定仓库地面交货 |  | G00M-500136052-00004 | 044006797200010 | 400238860400010 | 500136052 |  | 500136052-0006
0124AB-1106018-9999 | 包2 | 200 | 国网冀北电力有限公司 | 国网冀北电力有限公司唐山供电公司 |  | 无电压等级 | 电能计量箱,单相,6,SMC,60A,嵌入式 | 电能计量箱-相数:单相,表位:6,材质:SMC,额定电流:60A,安装方式:嵌入式 | 只 | 4 | 2024-11-01 | 2025-04-30 | 河北唐山 | 买方指定仓库地面交货 |  | G00M-500135939-00004 | 044006792500010 | 400238855700010 | 500135939 |  | 500135939-0005
0124AB-1106018-9999 | 包2 | 200 | 国网冀北电力有限公司 | 国网冀北电力有限公司唐山供电公司 |  | 无电压等级 | 电能计量箱,三相,1,SMC,200A,悬挂式 | 电能计量箱-相数:三相,表位:1,材质:SMC,额定电流:200A,安装方式:悬挂式 | 只 | 4 | 2024-11-01 | 2025-04-30 | 河北唐山 | 买方指定仓库地面交货 |  | G00M-500135952-00002 | 044006792900010 | 400238856100010 | 500135952 |  | 500135952-0021
0124AB-1106018-9999 | 包2 | 200 | 国网冀北电力有限公司 | 国网冀北电力有限公司唐山供电公司 |  | 无电压等级 | 电能计量箱,单相,6,SMC,60A,悬挂式 | 电能计量箱-相数:单相,表位:6,材质:SMC,额定电流:60A,安装方式:悬挂式 | 只 | 4 | 2024-11-01 | 2025-04-30 | 河北唐山 | 买方指定仓库地面交货 |  | G00M-500136003-00012 | 044006795700010 | 400238858900010 | 500136003 |  | 500136003-0067
0124AB-1106018-9999 | 包2 | 200 | 国网冀北电力有限公司 | 国网冀北电力有限公司唐山供电公司 |  | 无电压等级 | 电能计量箱,单相,4,SMC,60A,悬挂式 | 电能计量箱-相数:单相,表位:4,材质:SMC,额定电流:60A,安装方式:悬挂式 | 只 | 4 | 2024-11-01 | 2025-04-30 | 河北唐山 | 买方指定仓库地面交货 |  | G00M-500136097-00007 | 044006799600010 | 400238862800010 | 500136097 |  | 500136097-0066
0124AB-1106018-9999 | 包2 | 200 | 国网冀北电力有限公司 | 国网冀北电力有限公司唐山供电公司 |  | 无电压等级 | 电能计量箱,三相,4,SMC,100A,嵌入式 | 电能计量箱-相数:三相,表位:4,材质:SMC,额定电流:100A,安装方式:嵌入式 | 只 | 4 | 2024-11-01 | 2025-04-30 | 河北唐山 | 买方指定仓库地面交货 |  | G00M-500135987-00003 | 044006794700010 | 400238857900010 | 500135987 |  | 500135987-0005
0124AB-1106018-9999 | 包2 | 200 | 国网冀北电力有限公司 | 国网冀北电力有限公司唐山供电公司 |  | 无电压等级 | 电能计量箱,三相,2,SMC,200A,悬挂式 | 电能计量箱-相数:三相,表位:2,材质:SMC,额定电流:200A,安装方式:悬挂式 | 只 | 4 | 2024-11-01 | 2025-04-30 | 河北唐山 | 买方指定仓库地面交货 |  | G00M-500136062-00002 | 044006797700010 | 400238860900010 | 500136062 |  | 500136062-0020
0124AB-1106018-9999 | 包2 | 200 | 国网冀北电力有限公司 | 国网冀北电力有限公司唐山供电公司 |  | 无电压等级 | 电能计量箱,三相,2,SMC,100A,悬挂式 | 电能计量箱-相数:三相,表位:2,材质:SMC,额定电流:100A,安装方式:悬挂式 | 只 | 4 | 2024-11-01 | 2025-04-30 | 河北唐山 | 买方指定仓库地面交货 |  | G00M-500135918-00005 | 044006792000010 | 400238855200010 | 500135918 |  | 500135918-0041
0124AB-1106018-9999 | 包2 | 200 | 国网冀北电力有限公司 | 国网冀北电力有限公司唐山供电公司 |  | 无电压等级 | 电能计量箱,单相,1,SMC,60A,悬挂式 | 电能计量箱-相数:单相,表位:1,材质:SMC,额定电流:60A,安装方式:悬挂式 | 只 | 4 | 2024-11-01 | 2025-04-30 | 河北唐山 | 买方指定仓库地面交货 |  | G00M-500135968-00004 | 044006793700010 | 400238856900010 | 500135968 |  | 500135968-0051
0124AB-1106018-9999 | 包2 | 200 | 国网冀北电力有限公司 | 国网冀北电力有限公司唐山供电公司 |  | 无电压等级 | 电能计量箱,单相,4,SMC,80A,嵌入式 | 电能计量箱-相数:单相,表位:4,材质:SMC,额定电流:80A,安装方式:嵌入式 | 只 | 4 | 2024-11-01 | 2025-04-30 | 河北唐山 | 买方指定仓库地面交货 |  | G00M-500136118-00004 | 044006800700010 | 400238863900010 | 500136118 |  | 500136118-0005
0124AB-1106018-9999 | 包2 | 200 | 国网冀北电力有限公司 | 国网冀北电力有限公司唐山供电公司 |  | 无电压等级 | 电能计量箱,单相,4,SMC,80A,悬挂式 | 电能计量箱-相数:单相,表位:4,材质:SMC,额定电流:80A,安装方式:悬挂式 | 只 | 4 | 2024-11-01 | 2025-04-30 | 河北唐山 | 买方指定仓库地面交货 |  | G00M-500136096-00012 | 044006799500010 | 400238862700010 | 500136096 |  | 500136096-0025
0124AB-1106018-9999 | 包2 | 200 | 国网冀北电力有限公司 | 国网冀北电力有限公司唐山供电公司 |  | 无电压等级 | 电能计量箱,单相,6,SMC,80A,悬挂式 | 电能计量箱-相数:单相,表位:6,材质:SMC,额定电流:80A,安装方式:悬挂式 | 只 | 4 | 2024-11-01 | 2025-04-30 | 河北唐山 | 买方指定仓库地面交货 |  | G00M-500136088-00013 | 044006798400010 | 400238861600010 | 500136088 |  | 500136088-0021
0124AB-1106018-9999 | 包2 | 200 | 国网冀北电力有限公司 | 国网冀北电力有限公司唐山供电公司 |  | 无电压等级 | 电能计量箱,单相,6,SMC,60A,悬挂式 | 电能计量箱-相数:单相,表位:6,材质:SMC,额定电流:60A,安装方式:悬挂式 | 只 | 4 | 2024-11-01 | 2025-04-30 | 河北唐山 | 买方指定仓库地面交货 |  | G00M-500136003-00010 | 044006795500010 | 400238858700010 | 500136003 |  | 500136003-0065
0124AB-1106018-9999 | 包2 | 200 | 国网冀北电力有限公司 | 国网冀北电力有限公司唐山供电公司 |  | 无电压等级 | 电能计量箱,单相,9,SMC,60A,嵌入式 | 电能计量箱-相数:单相,表位:9,材质:SMC,额定电流:60A,安装方式:嵌入式 | 只 | 4 | 2024-11-01 | 2025-04-30 | 河北唐山 | 买方指定仓库地面交货 |  | G00M-500136030-00003 | 044006796500010 | 400238859700010 | 500136030 |  | 500136030-0004
0124AB-1106018-9999 | 包2 | 200 | 国网冀北电力有限公司 | 国网冀北电力有限公司唐山供电公司 |  | 无电压等级 | 电能计量箱,三相,4,SMC,100A,悬挂式 | 电能计量箱-相数:三相,表位:4,材质:SMC,额定电流:100A,安装方式:悬挂式 | 只 | 4 | 2024-11-01 | 2025-04-30 | 河北唐山 | 买方指定仓库地面交货 |  | G00M-500135889-00003 | 044006791400010 | 400238854600010 | 500135889 |  | 500135889-0013
0124AB-1106018-9999 | 包2 | 200 | 国网冀北电力有限公司 | 国网冀北电力有限公司承德供电公司 |  | 无电压等级 | 电能计量箱,单相,9,SMC,60A,悬挂式 | 电能计量箱-相数:单相,表位:9,材质:SMC,额定电流:60A,安装方式:悬挂式 | 只 | 41 | 2024-11-01 | 2025-04-30 | 河北省承德市 | 买方指定仓库地面交货 |  | G00M-500136053-00003 | 044006445600010 | 400238740800010 | 500136053 |  | 500136053-0024
0124AB-1106018-9999 | 包2 | 200 | 国网冀北电力有限公司 | 国网冀北电力有限公司唐山供电公司 |  | 无电压等级 | 电能计量箱,单相,2,SMC,60A,悬挂式 | 电能计量箱-相数:单相,表位:2,材质:SMC,额定电流:60A,安装方式:悬挂式 | 只 | 4 | 2024-11-01 | 2025-04-30 | 河北唐山 | 买方指定仓库地面交货 |  | G00M-500135986-00009 | 044006794500010 | 400238857700010 | 500135986 |  | 500135986-0043
0124AB-1106018-9999 | 包2 | 200 | 国网冀北电力有限公司 | 国网冀北电力有限公司唐山供电公司 |  | 无电压等级 | 电能计量箱,单相,6,SMC,80A,悬挂式 | 电能计量箱-相数:单相,表位:6,材质:SMC,额定电流:80A,安装方式:悬挂式 | 只 | 4 | 2024-11-01 | 2025-04-30 | 河北唐山 | 买方指定仓库地面交货 |  | G00M-500136088-00017 | 044006798800010 | 400238862000010 | 500136088 |  | 500136088-0025
0124AB-1106018-9999 | 包2 | 200 | 国网冀北电力有限公司 | 国网冀北电力有限公司唐山供电公司 |  | 无电压等级 | 电能计量箱,单相,6,SMC,80A,悬挂式 | 电能计量箱-相数:单相,表位:6,材质:SMC,额定电流:80A,安装方式:悬挂式 | 只 | 4 | 2024-11-01 | 2025-04-30 | 河北唐山 | 买方指定仓库地面交货 |  | G00M-500136088-00011 | 044006798200010 | 400238861400010 | 500136088 |  | 500136088-0019
0124AB-1106018-9999 | 包2 | 200 | 国网冀北电力有限公司 | 国网冀北电力有限公司唐山供电公司 |  | 无电压等级 | 电能计量箱,单相,2,SMC,60A,悬挂式 | 电能计量箱-相数:单相,表位:2,材质:SMC,额定电流:60A,安装方式:悬挂式 | 只 | 4 | 2024-11-01 | 2025-04-30 | 河北唐山 | 买方指定仓库地面交货 |  | G00M-500135986-00010 | 044006794600010 | 400238857800010 | 500135986 |  | 500135986-0044
0124AB-1106018-9999 | 包2 | 200 | 国网冀北电力有限公司 | 国网冀北电力有限公司唐山供电公司 |  | 无电压等级 | 电能计量箱,三相,2,SMC,100A,悬挂式 | 电能计量箱-相数:三相,表位:2,材质:SMC,额定电流:100A,安装方式:悬挂式 | 只 | 4 | 2024-11-01 | 2025-04-30 | 河北唐山 | 买方指定仓库地面交货 |  | G00M-500135918-00007 | 044006792200010 | 400238855400010 | 500135918 |  | 500135918-0043
0124AB-1106018-9999 | 包2 | 200 | 国网冀北电力有限公司 | 国网冀北电力有限公司唐山供电公司 |  | 无电压等级 | 电能计量箱,三相,2,SMC,80A,悬挂式 | 电能计量箱-相数:三相,表位:2,材质:SMC,额定电流:80A,安装方式:悬挂式 | 只 | 4 | 2024-11-01 | 2025-04-30 | 河北唐山 | 买方指定仓库地面交货 |  | G00M-500136137-00008 | 044006801400010 | 400238864600010 | 500136137 |  | 500136137-0017
0124AB-1106018-9999 | 包2 | 200 | 国网冀北电力有限公司 | 国网冀北电力有限公司唐山供电公司 |  | 无电压等级 | 电能计量箱,三相,1,SMC,60A,悬挂式 | 电能计量箱-相数:三相,表位:1,材质:SMC,额定电流:60A,安装方式:悬挂式 | 只 | 4 | 2024-11-01 | 2025-04-30 | 河北唐山 | 买方指定仓库地面交货 |  | G00M-500136057-00004 | 044006797400010 | 400238860600010 | 500136057 |  | 500136057-0019
0124AB-1106018-9999 | 包2 | 200 | 国网冀北电力有限公司 | 国网冀北电力有限公司唐山供电公司 |  | 无电压等级 | 电能计量箱,单相,6,SMC,60A,悬挂式 | 电能计量箱-相数:单相,表位:6,材质:SMC,额定电流:60A,安装方式:悬挂式 | 只 | 4 | 2024-11-01 | 2025-04-30 | 河北唐山 | 买方指定仓库地面交货 |  | G00M-500136003-00014 | 044006795900010 | 400238859100010 | 500136003 |  | 500136003-0069
0124AB-1106018-9999 | 包2 | 200 | 国网冀北电力有限公司 | 国网冀北电力有限公司唐山供电公司 |  | 无电压等级 | 电能计量箱,三相,1,SMC,100A,悬挂式 | 电能计量箱-相数:三相,表位:1,材质:SMC,额定电流:100A,安装方式:悬挂式 | 只 | 4 | 2024-11-01 | 2025-04-30 | 河北唐山 | 买方指定仓库地面交货 |  | G00M-500136027-00004 | 044006796400010 | 400238859600010 | 500136027 |  | 500136027-0042
0124AB-1106018-9999 | 包2 | 200 | 国网冀北电力有限公司 | 国网冀北电力有限公司唐山供电公司 |  | 无电压等级 | 电能计量箱,三相,4,SMC,60A,悬挂式 | 电能计量箱-相数:三相,表位:4,材质:SMC,额定电流:60A,安装方式:悬挂式 | 只 | 4 | 2024-11-01 | 2025-04-30 | 河北唐山 | 买方指定仓库地面交货 |  | G00M-500136106-00003 | 044006800500010 | 400238863700010 | 500136106 |  | 500136106-0013
0124AB-1106018-9999 | 包2 | 200 | 国网冀北电力有限公司 | 国网冀北电力有限公司承德供电公司 |  | 无电压等级 | 电能计量箱,三相,1,SMC,60A,悬挂式 | 电能计量箱-相数:三相,表位:1,材质:SMC,额定电流:60A,安装方式:悬挂式 | 只 | 370 | 2024-11-01 | 2025-04-30 | 河北省承德市 | 买方指定仓库地面交货 |  | G00M-500136057-00003 | 044006432900010 | 400238728500010 | 500136057 |  | 500136057-0018
0124AB-1106018-9999 | 包2 | 200 | 国网冀北电力有限公司 | 国网冀北电力有限公司唐山供电公司 |  | 无电压等级 | 电能计量箱,单相,2,SMC,60A,嵌入式 | 电能计量箱-相数:单相,表位:2,材质:SMC,额定电流:60A,安装方式:嵌入式 | 只 | 4 | 2024-11-01 | 2025-04-30 | 河北唐山 | 买方指定仓库地面交货 |  | G00M-500135962-00006 | 044006793400010 | 400238856600010 | 500135962 |  | 500135962-0007
0124AB-1106018-9999 | 包2 | 200 | 国网冀北电力有限公司 | 国网冀北电力有限公司唐山供电公司 |  | 无电压等级 | 电能计量箱,单相,2,SMC,60A,悬挂式 | 电能计量箱-相数:单相,表位:2,材质:SMC,额定电流:60A,安装方式:悬挂式 | 只 | 4 | 2024-11-01 | 2025-04-30 | 河北唐山 | 买方指定仓库地面交货 |  | G00M-500135986-00006 | 044006794400010 | 400238857600010 | 500135986 |  | 500135986-0039
0124AB-1106018-9999 | 包2 | 200 | 国网冀北电力有限公司 | 国网冀北电力有限公司张家口供电公司 |  | 无电压等级 | 电能计量箱,三相,2,SMC,100A,悬挂式 | 电能计量箱-相数:三相,表位:2,材质:SMC,额定电流:100A,安装方式:悬挂式 | 只 | 370 | 2024-11-01 | 2025-04-30 | 河北省张家口市 | 买方指定仓库地面交货 |  | G00M-500135918-00008 | 044006528600010 | 400238819700010 | 500135918 |  | 500135918-0044
0124AB-1106018-9999 | 包2 | 200 | 国网冀北电力有限公司 | 国网冀北电力有限公司唐山供电公司 |  | 无电压等级 | 电能计量箱,单相,4,SMC,80A,悬挂式 | 电能计量箱-相数:单相,表位:4,材质:SMC,额定电流:80A,安装方式:悬挂式 | 只 | 4 | 2024-11-01 | 2025-04-30 | 河北唐山 | 买方指定仓库地面交货 |  | G00M-500136096-00009 | 044006799200010 | 400238862400010 | 500136096 |  | 500136096-0022
0124AB-1106018-9999 | 包2 | 200 | 国网冀北电力有限公司 | 国网冀北电力有限公司唐山供电公司 |  | 无电压等级 | 电能计量箱,三相,1,SMC,100A,嵌入式 | 电能计量箱-相数:三相,表位:1,材质:SMC,额定电流:100A,安装方式:嵌入式 | 只 | 4 | 2024-11-01 | 2025-04-30 | 河北唐山 | 买方指定仓库地面交货 |  | G00M-500136023-00004 | 044006796300010 | 400238859500010 | 500136023 |  | 500136023-0006
0124AB-1106018-9999 | 包2 | 200 | 国网冀北电力有限公司 | 国网冀北电力有限公司唐山供电公司 |  | 无电压等级 | 电能计量箱,三相,1,SMC,80A,嵌入式 | 电能计量箱-相数:三相,表位:1,材质:SMC,额定电流:80A,安装方式:嵌入式 | 只 | 4 | 2024-11-01 | 2025-04-30 | 河北唐山 | 买方指定仓库地面交货 |  | G00M-500136135-00003 | 044006800900010 | 400238864100010 | 500136135 |  | 500136135-0005
0124AB-1106018-9999 | 包2 | 200 | 国网冀北电力有限公司 | 国网冀北电力有限公司张家口供电公司 |  | 无电压等级 | 电能计量箱,三相,2,SMC,60A,悬挂式 | 电能计量箱-相数:三相,表位:2,材质:SMC,额定电流:60A,安装方式:悬挂式 | 只 | 78 | 2024-11-01 | 2025-04-30 | 河北省张家口市 | 买方指定仓库地面交货 |  | G00M-500135957-00007 | 044006528700010 | 400238819800010 | 500135957 |  | 500135957-0036
0124AB-1106018-9999 | 包2 | 200 | 国网冀北电力有限公司 | 国网冀北电力有限公司唐山供电公司 |  | 无电压等级 | 电能计量箱,单相,2,SMC,80A,悬挂式 | 电能计量箱-相数:单相,表位:2,材质:SMC,额定电流:80A,安装方式:悬挂式 | 只 | 4 | 2024-11-01 | 2025-04-30 | 河北唐山 | 买方指定仓库地面交货 |  | G00M-500136044-00006 | 044006796800010 | 400238860000010 | 500136044 |  | 500136044-0014
0124AB-1106018-9999 | 包2 | 200 | 国网冀北电力有限公司 | 国网冀北电力有限公司唐山供电公司 |  | 无电压等级 | 电能计量箱,单相,4,SMC,60A,悬挂式 | 电能计量箱-相数:单相,表位:4,材质:SMC,额定电流:60A,安装方式:悬挂式 | 只 | 4 | 2024-11-01 | 2025-04-30 | 河北唐山 | 买方指定仓库地面交货 |  | G00M-500136097-00010 | 044006799900010 | 400238863100010 | 500136097 |  | 500136097-0069
0124AB-1106018-9999 | 包2 | 200 | 国网冀北电力有限公司 | 国网冀北电力有限公司唐山供电公司 |  | 无电压等级 | 电能计量箱,单相,4,SMC,60A,嵌入式 | 电能计量箱-相数:单相,表位:4,材质:SMC,额定电流:60A,安装方式:嵌入式 | 只 | 4 | 2024-11-01 | 2025-04-30 | 河北唐山 | 买方指定仓库地面交货 |  | G00M-500136157-00004 | 044006801600010 | 400238864800010 | 500136157 |  | 500136157-0005
0124AB-1106018-9999 | 包2 | 200 | 国网冀北电力有限公司 | 国网冀北电力有限公司唐山供电公司 |  | 无电压等级 | 电能计量箱,单相,6,SMC,80A,嵌入式 | 电能计量箱-相数:单相,表位:6,材质:SMC,额定电流:80A,安装方式:嵌入式 | 只 | 4 | 2024-11-01 | 2025-04-30 | 河北唐山 | 买方指定仓库地面交货 |  | G00M-500136099-00003 | 044006800100010 | 400238863300010 | 500136099 |  | 500136099-0004
0124AB-1106018-9999 | 包2 | 200 | 国网冀北电力有限公司 | 国网冀北电力有限公司唐山供电公司 |  | 无电压等级 | 电能计量箱,三相,4,SMC,100A,悬挂式 | 电能计量箱-相数:三相,表位:4,材质:SMC,额定电流:100A,安装方式:悬挂式 | 只 | 4 | 2024-11-01 | 2025-04-30 | 河北唐山 | 买方指定仓库地面交货 |  | G00M-500135889-00004 | 044006791500010 | 400238854700010 | 500135889 |  | 500135889-0014
0124AB-1106018-9999 | 包2 | 200 | 国网冀北电力有限公司 | 国网冀北电力有限公司唐山供电公司 |  | 无电压等级 | 电能计量箱,三相,4,SMC,60A,嵌入式 | 电能计量箱-相数:三相,表位:4,材质:SMC,额定电流:60A,安装方式:嵌入式 | 只 | 4 | 2024-11-01 | 2025-04-30 | 河北唐山 | 买方指定仓库地面交货 |  | G00M-500136004-00003 | 044006796000010 | 400238859200010 | 500136004 |  | 500136004-0005
0124AB-1106018-9999 | 包2 | 200 | 国网冀北电力有限公司 | 国网冀北电力有限公司唐山供电公司 |  | 无电压等级 | 电能计量箱,单相,1,SMC,80A,悬挂式 | 电能计量箱-相数:单相,表位:1,材质:SMC,额定电流:80A,安装方式:悬挂式 | 只 | 4 | 2024-11-01 | 2025-04-30 | 河北唐山 | 买方指定仓库地面交货 |  | G00M-500135980-00003 | 044006794100010 | 400238857300010 | 500135980 |  | 500135980-0045
0124AB-1106018-9999 | 包2 | 200 | 国网冀北电力有限公司 | 国网冀北电力有限公司唐山供电公司 |  | 无电压等级 | 电能计量箱,三相,2,SMC,80A,嵌入式 | 电能计量箱-相数:三相,表位:2,材质:SMC,额定电流:80A,安装方式:嵌入式 | 只 | 4 | 2024-11-01 | 2025-04-30 | 河北唐山 | 买方指定仓库地面交货 |  | G00M-500136061-00004 | 044006797600010 | 400238860800010 | 500136061 |  | 500136061-0006
0124AB-1106018-9999 | 包2 | 200 | 国网冀北电力有限公司 | 国网冀北电力有限公司唐山供电公司 |  | 无电压等级 | 电能计量箱,三相,2,SMC,60A,悬挂式 | 电能计量箱-相数:三相,表位:2,材质:SMC,额定电流:60A,安装方式:悬挂式 | 只 | 4 | 2024-11-01 | 2025-04-30 | 河北唐山 | 买方指定仓库地面交货 |  | G00M-500135957-00005 | 044006793000010 | 400238856200010 | 500135957 |  | 500135957-0034
0124AB-1106018-9999 | 包2 | 200 | 国网冀北电力有限公司 | 国网冀北电力有限公司唐山供电公司 |  | 无电压等级 | 电能计量箱,单相,6,SMC,80A,悬挂式 | 电能计量箱-相数:单相,表位:6,材质:SMC,额定电流:80A,安装方式:悬挂式 | 只 | 4 | 2024-11-01 | 2025-04-30 | 河北唐山 | 买方指定仓库地面交货 |  | G00M-500136088-00012 | 044006798300010 | 400238861500010 | 500136088 |  | 500136088-0020
0124AB-1106018-9999 | 包2 | 200 | 国网冀北电力有限公司 | 国网冀北电力有限公司承德供电公司 |  | 无电压等级 | 电能计量箱,单相,6,SMC,60A,悬挂式 | 电能计量箱-相数:单相,表位:6,材质:SMC,额定电流:60A,安装方式:悬挂式 | 只 | 370 | 2024-11-01 | 2025-04-30 | 河北省承德市 | 买方指定仓库地面交货 |  | G00M-500136003-00015 | 044006440600010 | 400238735800010 | 500136003 |  | 500136003-0070
0124AB-1106018-9999 | 包2 | 200 | 国网冀北电力有限公司 | 国网冀北电力有限公司唐山供电公司 |  | 无电压等级 | 电能计量箱,单相,6,SMC,60A,悬挂式 | 电能计量箱-相数:单相,表位:6,材质:SMC,额定电流:60A,安装方式:悬挂式 | 只 | 4 | 2024-11-01 | 2025-04-30 | 河北唐山 | 买方指定仓库地面交货 |  | G00M-500136003-00011 | 044006795600010 | 400238858800010 | 500136003 |  | 500136003-0066
0124AB-1106018-9999 | 包2 | 200 | 国网冀北电力有限公司 | 国网冀北电力有限公司唐山供电公司 |  | 无电压等级 | 电能计量箱,三相,1,SMC,100A,嵌入式 | 电能计量箱-相数:三相,表位:1,材质:SMC,额定电流:100A,安装方式:嵌入式 | 只 | 4 | 2024-11-01 | 2025-04-30 | 河北唐山 | 买方指定仓库地面交货 |  | G00M-500136023-00003 | 044006796200010 | 400238859400010 | 500136023 |  | 500136023-0005
0124AB-1106018-9999 | 包2 | 200 | 国网冀北电力有限公司 | 国网冀北电力有限公司唐山供电公司 |  | 无电压等级 | 电能计量箱,单相,6,SMC,80A,悬挂式 | 电能计量箱-相数:单相,表位:6,材质:SMC,额定电流:80A,安装方式:悬挂式 | 只 | 4 | 2024-11-01 | 2025-04-30 | 河北唐山 | 买方指定仓库地面交货 |  | G00M-500136088-00016 | 044006798700010 | 400238861900010 | 500136088 |  | 500136088-0024
0124AB-1106018-9999 | 包2 | 200 | 国网冀北电力有限公司 | 国网冀北电力有限公司唐山供电公司 |  | 无电压等级 | 电能计量箱,三相,2,SMC,60A,嵌入式 | 电能计量箱-相数:三相,表位:2,材质:SMC,额定电流:60A,安装方式:嵌入式 | 只 | 4 | 2024-11-01 | 2025-04-30 | 河北唐山 | 买方指定仓库地面交货 |  | G00M-500136104-00004 | 044006800400010 | 400238863600010 | 500136104 |  | 500136104-0006
0124AB-1106018-9999 | 包2 | 200 | 国网冀北电力有限公司 | 国网冀北电力有限公司唐山供电公司 |  | 无电压等级 | 电能计量箱,单相,4,SMC,60A,悬挂式 | 电能计量箱-相数:单相,表位:4,材质:SMC,额定电流:60A,安装方式:悬挂式 | 只 | 4 | 2024-11-01 | 2025-04-30 | 河北唐山 | 买方指定仓库地面交货 |  | G00M-500136097-00012 | 044006800000010 | 400238863200010 | 500136097 |  | 500136097-0071
0124AB-1106018-9999 | 包2 | 200 | 国网冀北电力有限公司 | 国网冀北电力有限公司唐山供电公司 |  | 无电压等级 | 电能计量箱,三相,2,SMC,80A,悬挂式 | 电能计量箱-相数:三相,表位:2,材质:SMC,额定电流:80A,安装方式:悬挂式 | 只 | 4 | 2024-11-01 | 2025-04-30 | 河北唐山 | 买方指定仓库地面交货 |  | G00M-500136137-00007 | 044006801300010 | 400238864500010 | 500136137 |  | 500136137-0016
0124AB-1106018-9999 | 包2 | 200 | 国网冀北电力有限公司 | 国网冀北电力有限公司廊坊供电公司 |  | 无电压等级 | 电能计量箱,单相,6,SMC,60A,悬挂式 | 电能计量箱-相数:单相,表位:6,材质:SMC,额定电流:60A,安装方式:悬挂式 | 只 | 707 | 2024-11-01 | 2025-04-30 | 河北省廊坊市广阳区 | 买方指定仓库地面交货 |  | G00M-500136003-00016 | 044006556200010 | 400238846900010 | 500136003 |  | 500136003-0071
0124AB-1106018-9999 | 包2 | 200 | 国网冀北电力有限公司 | 国网冀北电力有限公司唐山供电公司 |  | 无电压等级 | 电能计量箱,三相,2,SMC,80A,悬挂式 | 电能计量箱-相数:三相,表位:2,材质:SMC,额定电流:80A,安装方式:悬挂式 | 只 | 4 | 2024-11-01 | 2025-04-30 | 河北唐山 | 买方指定仓库地面交货 |  | G00M-500136137-00005 | 044006801100010 | 400238864300010 | 500136137 |  | 500136137-0014
0124AB-1106018-9999 | 包2 | 200 | 国网冀北电力有限公司 | 国网冀北电力有限公司唐山供电公司 |  | 无电压等级 | 电能计量箱,单相,9,SMC,80A,嵌入式 | 电能计量箱-相数:单相,表位:9,材质:SMC,额定电流:80A,安装方式:嵌入式 | 只 | 4 | 2024-11-01 | 2025-04-30 | 河北唐山 | 买方指定仓库地面交货 |  | G00M-500136081-00003 | 044006797900010 | 400238861100010 | 500136081 |  | 500136081-0004
0124AB-1106018-9999 | 包2 | 200 | 国网冀北电力有限公司 | 国网冀北电力有限公司唐山供电公司 |  | 无电压等级 | 电能计量箱,三相,2,SMC,250A,悬挂式 | 电能计量箱-相数:三相,表位:2,材质:SMC,额定电流:250A,安装方式:悬挂式 | 只 | 4 | 2024-11-01 | 2025-04-30 | 河北唐山 | 买方指定仓库地面交货 |  | G00M-500136067-00002 | 044006797800010 | 400238861000010 | 500136067 |  | 500136067-0044
0124AB-1106018-9999 | 包2 | 200 | 国网冀北电力有限公司 | 国网冀北电力有限公司唐山供电公司 |  | 无电压等级 | 电能计量箱,三相,1,SMC,60A,嵌入式 | 电能计量箱-相数:三相,表位:1,材质:SMC,额定电流:60A,安装方式:嵌入式 | 只 | 4 | 2024-11-01 | 2025-04-30 | 河北唐山 | 买方指定仓库地面交货 |  | G00M-500135992-00004 | 044006795200010 | 400238858400010 | 500135992 |  | 500135992-0006
0124AB-1106018-9999 | 包2 | 200 | 国网冀北电力有限公司 | 国网冀北电力有限公司唐山供电公司 |  | 无电压等级 | 电能计量箱,单相,9,SMC,80A,悬挂式 | 电能计量箱-相数:单相,表位:9,材质:SMC,额定电流:80A,安装方式:悬挂式 | 只 | 4 | 2024-11-01 | 2025-04-30 | 河北唐山 | 买方指定仓库地面交货 |  | G00M-500135940-00003 | 044006792600010 | 400238855800010 | 500135940 |  | 500135940-0008
0124AB-1106018-9999 | 包2 | 200 | 国网冀北电力有限公司 | 国网冀北电力有限公司唐山供电公司 |  | 无电压等级 | 电能计量箱,三相,2,SMC,80A,悬挂式 | 电能计量箱-相数:三相,表位:2,材质:SMC,额定电流:80A,安装方式:悬挂式 | 只 | 4 | 2024-11-01 | 2025-04-30 | 河北唐山 | 买方指定仓库地面交货 |  | G00M-500136137-00006 | 044006801200010 | 400238864400010 | 500136137 |  | 500136137-0015
0124AB-1106018-9999 | 包2 | 200 | 国网冀北电力有限公司 | 国网冀北电力有限公司唐山供电公司 |  | 无电压等级 | 电能计量箱,单相,6,SMC,80A,嵌入式 | 电能计量箱-相数:单相,表位:6,材质:SMC,额定电流:80A,安装方式:嵌入式 | 只 | 4 | 2024-11-01 | 2025-04-30 | 河北唐山 | 买方指定仓库地面交货 |  | G00M-500136099-00004 | 044006800200010 | 400238863400010 | 500136099 |  | 500136099-0005
0124AB-1106018-9999 | 包2 | 200 | 国网冀北电力有限公司 | 国网冀北电力有限公司唐山供电公司 |  | 无电压等级 | 电能计量箱,单相,6,SMC,80A,悬挂式 | 电能计量箱-相数:单相,表位:6,材质:SMC,额定电流:80A,安装方式:悬挂式 | 只 | 4 | 2024-11-01 | 2025-04-30 | 河北唐山 | 买方指定仓库地面交货 |  | G00M-500136088-00014 | 044006798500010 | 400238861700010 | 500136088 |  | 500136088-0022
0124AB-1106018-9999 | 包2 | 200 | 国网冀北电力有限公司 | 国网冀北电力有限公司唐山供电公司 |  | 无电压等级 | 电能计量箱,单相,4,SMC,80A,悬挂式 | 电能计量箱-相数:单相,表位:4,材质:SMC,额定电流:80A,安装方式:悬挂式 | 只 | 4 | 2024-11-01 | 2025-04-30 | 河北唐山 | 买方指定仓库地面交货 |  | G00M-500136096-00010 | 044006799300010 | 400238862500010 | 500136096 |  | 500136096-0023
0124AB-1106018-9999 | 包2 | 200 | 国网冀北电力有限公司 | 国网冀北电力有限公司唐山供电公司 |  | 无电压等级 | 电能计量箱,单相,6,SMC,60A,悬挂式 | 电能计量箱-相数:单相,表位:6,材质:SMC,额定电流:60A,安装方式:悬挂式 | 只 | 4 | 2024-11-01 | 2025-04-30 | 河北唐山 | 买方指定仓库地面交货 |  | G00M-500136003-00013 | 044006795800010 | 400238859000010 | 500136003 |  | 500136003-0068
0124AB-1106018-9999 | 包2 | 200 | 国网冀北电力有限公司 | 国网冀北电力有限公司唐山供电公司 |  | 无电压等级 | 电能计量箱,三相,1,SMC,150A,嵌入式 | 电能计量箱-相数:三相,表位:1,材质:SMC,额定电流:150A,安装方式:嵌入式 | 只 | 4 | 2024-11-01 | 2025-04-30 | 河北唐山 | 买方指定仓库地面交货 |  | G00M-500136125-00002 | 044006800800010 | 400238864000010 | 500136125 |  | 500136125-0004
0124AB-1106018-9999 | 包2 | 200 | 国网冀北电力有限公司 | 国网冀北电力有限公司唐山供电公司 |  | 无电压等级 | 电能计量箱,单相,4,SMC,60A,嵌入式 | 电能计量箱-相数:单相,表位:4,材质:SMC,额定电流:60A,安装方式:嵌入式 | 只 | 4 | 2024-11-01 | 2025-04-30 | 河北唐山 | 买方指定仓库地面交货 |  | G00M-500136157-00003 | 044006801500010 | 400238864700010 | 500136157 |  | 500136157-0004
0124AB-1106018-9999 | 包2 | 200 | 国网冀北电力有限公司 | 国网冀北电力有限公司唐山供电公司 |  | 无电压等级 | 电能计量箱,三相,2,SMC,80A,嵌入式 | 电能计量箱-相数:三相,表位:2,材质:SMC,额定电流:80A,安装方式:嵌入式 | 只 | 4 | 2024-11-01 | 2025-04-30 | 河北唐山 | 买方指定仓库地面交货 |  | G00M-500136061-00003 | 044006797500010 | 400238860700010 | 500136061 |  | 500136061-0005
0124AB-1106018-9999 | 包2 | 200 | 国网冀北电力有限公司 | 国网冀北电力有限公司秦皇岛供电公司 |  | 无电压等级 | 电能计量箱,三相,4,SMC,60A,悬挂式 | 电能计量箱-相数:三相,表位:4,材质:SMC,额定电流:60A,安装方式:悬挂式 | 只 | 1 | 2024-11-01 | 2025-04-30 | 河北省秦皇岛市 | 买方指定仓库地面交货 |  | G00M-500136106-00004 | 044006506200010 | 400238798300010 | 500136106 |  | 500136106-0014
0124AB-1106018-9999 | 包2 | 200 | 国网冀北电力有限公司 | 国网冀北电力有限公司唐山供电公司 |  | 无电压等级 | 电能计量箱,单相,4,SMC,80A,悬挂式 | 电能计量箱-相数:单相,表位:4,材质:SMC,额定电流:80A,安装方式:悬挂式 | 只 | 4 | 2024-11-01 | 2025-04-30 | 河北唐山 | 买方指定仓库地面交货 |  | G00M-500136096-00011 | 044006799400010 | 400238862600010 | 500136096 |  | 500136096-0024
0124AB-1106018-9999 | 包2 | 200 | 国网冀北电力有限公司 | 国网冀北电力有限公司唐山供电公司 |  | 无电压等级 | 电能计量箱,单相,4,SMC,80A,悬挂式 | 电能计量箱-相数:单相,表位:4,材质:SMC,额定电流:80A,安装方式:悬挂式 | 只 | 4 | 2024-11-01 | 2025-04-30 | 河北唐山 | 买方指定仓库地面交货 |  | G00M-500136096-00007 | 044006799000010 | 400238862200010 | 500136096 |  | 500136096-0020
0124AB-1106018-9999 | 包2 | 200 | 国网冀北电力有限公司 | 国网冀北电力有限公司唐山供电公司 |  | 无电压等级 | 电能计量箱,单相,9,SMC,80A,悬挂式 | 电能计量箱-相数:单相,表位:9,材质:SMC,额定电流:80A,安装方式:悬挂式 | 只 | 4 | 2024-11-01 | 2025-04-30 | 河北唐山 | 买方指定仓库地面交货 |  | G00M-500135940-00004 | 044006792700010 | 400238855900010 | 500135940 |  | 500135940-0009
0124AB-1106018-9999 | 包2 | 200 | 国网冀北电力有限公司 | 国网冀北电力有限公司唐山供电公司 |  | 无电压等级 | 电能计量箱,三相,2,SMC,100A,嵌入式 | 电能计量箱-相数:三相,表位:2,材质:SMC,额定电流:100A,安装方式:嵌入式 | 只 | 4 | 2024-11-01 | 2025-04-30 | 河北唐山 | 买方指定仓库地面交货 |  | G00M-500136052-00003 | 044006797100010 | 400238860300010 | 500136052 |  | 500136052-0005
0124AB-1106018-9999 | 包2 | 200 | 国网冀北电力有限公司 | 国网冀北电力有限公司唐山供电公司 |  | 无电压等级 | 电能计量箱,单相,6,SMC,80A,悬挂式 | 电能计量箱-相数:单相,表位:6,材质:SMC,额定电流:80A,安装方式:悬挂式 | 只 | 4 | 2024-11-01 | 2025-04-30 | 河北唐山 | 买方指定仓库地面交货 |  | G00M-500136088-00015 | 044006798600010 | 400238861800010 | 500136088 |  | 500136088-0023
0124AB-1106018-9999 | 包2 | 200 | 国网冀北电力有限公司 | 国网冀北电力有限公司唐山供电公司 |  | 无电压等级 | 电能计量箱,单相,2,SMC,80A,嵌入式 | 电能计量箱-相数:单相,表位:2,材质:SMC,额定电流:80A,安装方式:嵌入式 | 只 | 4 | 2024-11-01 | 2025-04-30 | 河北唐山 | 买方指定仓库地面交货 |  | G00M-500135898-00005 | 044006791600010 | 400238854800010 | 500135898 |  | 500135898-0006
0124AB-1106018-9999 | 包2 | 200 | 国网冀北电力有限公司 | 国网冀北电力有限公司唐山供电公司 |  | 无电压等级 | 电能计量箱,三相,1,SMC,250A,悬挂式 | 电能计量箱-相数:三相,表位:1,材质:SMC,额定电流:250A,安装方式:悬挂式 | 只 | 4 | 2024-11-01 | 2025-04-30 | 河北唐山 | 买方指定仓库地面交货 |  | G00M-500135972-00002 | 044006793800010 | 400238857000010 | 500135972 |  | 500135972-0031
0124AB-1106018-9999 | 包2 | 200 | 国网冀北电力有限公司 | 国网冀北电力有限公司承德供电公司 |  | 无电压等级 | 电能计量箱,三相,1,SMC,100A,悬挂式 | 电能计量箱-相数:三相,表位:1,材质:SMC,额定电流:100A,安装方式:悬挂式 | 只 | 185 | 2024-11-01 | 2025-04-30 | 河北省承德市 | 买方指定仓库地面交货 |  | G00M-500136027-00003 | 044006447000010 | 400238742200010 | 500136027 |  | 500136027-0041
0124AB-1106018-9999 | 包2 | 200 | 国网冀北电力有限公司 | 国网冀北电力有限公司唐山供电公司 |  | 无电压等级 | 电能计量箱,单相,6,SMC,80A,悬挂式 | 电能计量箱-相数:单相,表位:6,材质:SMC,额定电流:80A,安装方式:悬挂式 | 只 | 4 | 2024-11-01 | 2025-04-30 | 河北唐山 | 买方指定仓库地面交货 |  | G00M-500136088-00010 | 044006798100010 | 400238861300010 | 500136088 |  | 500136088-0018
0124AB-1106018-9999 | 包2 | 200 | 国网冀北电力有限公司 | 国网冀北电力有限公司唐山供电公司 |  | 无电压等级 | 电能计量箱,单相,2,SMC,60A,嵌入式 | 电能计量箱-相数:单相,表位:2,材质:SMC,额定电流:60A,安装方式:嵌入式 | 只 | 4 | 2024-11-01 | 2025-04-30 | 河北唐山 | 买方指定仓库地面交货 |  | G00M-500135962-00005 | 044006793300010 | 400238856500010 | 500135962 |  | 500135962-0006
0124AB-1106018-9999 | 包2 | 200 | 国网冀北电力有限公司 | 国网冀北电力有限公司唐山供电公司 |  | 无电压等级 | 电能计量箱,三相,4,SMC,250A,落地式 | 电能计量箱-相数:三相,表位:4,材质:SMC,额定电流:250A,安装方式:落地式 | 只 | 4 | 2024-11-01 | 2025-04-30 | 河北唐山 | 买方指定仓库地面交货 |  | G00M-500141201-00002 | 044006802600010 | 400238865800010 | 500141201 |  | 500141201-0015
0124AB-1106018-9999 | 包2 | 200 | 国网冀北电力有限公司 | 国网冀北电力有限公司唐山供电公司 |  | 无电压等级 | 电能计量箱,单相,6,SMC,60A,悬挂式 | 电能计量箱-相数:单相,表位:6,材质:SMC,额定电流:60A,安装方式:悬挂式 | 只 | 707 | 2024-11-01 | 2025-04-30 | 河北唐山 | 买方指定仓库地面交货 |  | G00M-500136003-00016 | 044006473400010 | 400238766700010 | 500136003 |  | 500136003-0071
0124AB-1106018-9999 | 包2 | 200 | 国网冀北电力有限公司 | 国网冀北电力有限公司唐山供电公司 |  | 无电压等级 | 电能计量箱,单相,4,SMC,60A,悬挂式 | 电能计量箱-相数:单相,表位:4,材质:SMC,额定电流:60A,安装方式:悬挂式 | 只 | 4 | 2024-11-01 | 2025-04-30 | 河北唐山 | 买方指定仓库地面交货 |  | G00M-500136097-00009 | 044006799800010 | 400238863000010 | 500136097 |  | 500136097-0068
0124AB-1106018-9999 | 包2 | 200 | 国网冀北电力有限公司 | 国网冀北电力有限公司唐山供电公司 |  | 无电压等级 | 电能计量箱,三相,2,SMC,60A,嵌入式 | 电能计量箱-相数:三相,表位:2,材质:SMC,额定电流:60A,安装方式:嵌入式 | 只 | 4 | 2024-11-01 | 2025-04-30 | 河北唐山 | 买方指定仓库地面交货 |  | G00M-500136104-00003 | 044006800300010 | 400238863500010 | 500136104 |  | 500136104-0005
0124AB-1106018-9999 | 包2 | 200 | 国网冀北电力有限公司 | 国网冀北电力有限公司唐山供电公司 |  | 无电压等级 | 电能计量箱,单相,9,SMC,60A,嵌入式 | 电能计量箱-相数:单相,表位:9,材质:SMC,额定电流:60A,安装方式:嵌入式 | 只 | 4 | 2024-11-01 | 2025-04-30 | 河北唐山 | 买方指定仓库地面交货 |  | G00M-500136030-00004 | 044006796600010 | 400238859800010 | 500136030 |  | 500136030-0005
0124AB-1106018-9999 | 包2 | 200 | 国网冀北电力有限公司 | 国网冀北电力有限公司唐山供电公司 |  | 无电压等级 | 电能计量箱,三相,4,SMC,80A,悬挂式 | 电能计量箱-相数:三相,表位:4,材质:SMC,额定电流:80A,安装方式:悬挂式 | 只 | 4 | 2024-11-01 | 2025-04-30 | 河北唐山 | 买方指定仓库地面交货 |  | G00M-500135977-00004 | 044006794000010 | 400238857200010 | 500135977 |  | 500135977-0012
0124AB-1106018-9999 | 包2 | 200 | 国网冀北电力有限公司 | 国网冀北电力有限公司唐山供电公司 |  | 无电压等级 | 电能计量箱,三相,2,SMC,250A,嵌入式 | 电能计量箱-相数:三相,表位:2,材质:SMC,额定电流:250A,安装方式:嵌入式 | 只 | 4 | 2024-11-01 | 2025-04-30 | 河北唐山 | 买方指定仓库地面交货 |  | G00M-500135999-00002 | 044006795300010 | 400238858500010 | 500135999 |  | 500135999-0005
0124AB-1106018-9999 | 包2 | 200 | 国网冀北电力有限公司 | 国网冀北电力有限公司唐山供电公司 |  | 无电压等级 | 电能计量箱,三相,1,SMC,150A,悬挂式 | 电能计量箱-相数:三相,表位:1,材质:SMC,额定电流:150A,安装方式:悬挂式 | 只 | 4 | 2024-11-01 | 2025-04-30 | 河北唐山 | 买方指定仓库地面交货 |  | G00M-500136092-00002 | 044006798900010 | 400238862100010 | 500136092 |  | 500136092-0024
0124AB-1106018-9999 | 包2 | 200 | 国网冀北电力有限公司 | 国网冀北电力有限公司唐山供电公司 |  | 无电压等级 | 电能计量箱,单相,2,SMC,80A,嵌入式 | 电能计量箱-相数:单相,表位:2,材质:SMC,额定电流:80A,安装方式:嵌入式 | 只 | 4 | 2024-11-01 | 2025-04-30 | 河北唐山 | 买方指定仓库地面交货 |  | G00M-500135898-00006 | 044006791700010 | 400238854900010 | 500135898 |  | 500135898-0007
0124AB-1106018-9999 | 包2 | 200 | 国网冀北电力有限公司 | 国网冀北电力有限公司唐山供电公司 |  | 无电压等级 | 电能计量箱,单相,4,SMC,80A,嵌入式 | 电能计量箱-相数:单相,表位:4,材质:SMC,额定电流:80A,安装方式:嵌入式 | 只 | 4 | 2024-11-01 | 2025-04-30 | 河北唐山 | 买方指定仓库地面交货 |  | G00M-500136118-00003 | 044006800600010 | 400238863800010 | 500136118 |  | 500136118-0004
0124AB-1106018-9999 | 包2 | 200 | 国网冀北电力有限公司 | 国网冀北电力有限公司唐山供电公司 |  | 无电压等级 | 电能计量箱,单相,4,SMC,80A,悬挂式 | 电能计量箱-相数:单相,表位:4,材质:SMC,额定电流:80A,安装方式:悬挂式 | 只 | 4 | 2024-11-01 | 2025-04-30 | 河北唐山 | 买方指定仓库地面交货 |  | G00M-500136096-00008 | 044006799100010 | 400238862300010 | 500136096 |  | 500136096-0021
0124AB-1106018-9999 | 包2 | 200 | 国网冀北电力有限公司 | 国网冀北电力有限公司唐山供电公司 |  | 无电压等级 | 电能计量箱,三相,1,SMC,80A,悬挂式 | 电能计量箱-相数:三相,表位:1,材质:SMC,额定电流:80A,安装方式:悬挂式 | 只 | 4 | 2024-11-01 | 2025-04-30 | 河北唐山 | 买方指定仓库地面交货 |  | G00M-500135912-00003 | 044006791800010 | 400238855000010 | 500135912 |  | 500135912-0053
0124AB-1106018-9999 | 包2 | 200 | 国网冀北电力有限公司 | 国网冀北电力有限公司唐山供电公司 |  | 无电压等级 | 电能计量箱,三相,2,SMC,100A,悬挂式 | 电能计量箱-相数:三相,表位:2,材质:SMC,额定电流:100A,安装方式:悬挂式 | 只 | 4 | 2024-11-01 | 2025-04-30 | 河北唐山 | 买方指定仓库地面交货 |  | G00M-500135918-00006 | 044006792100010 | 400238855300010 | 500135918 |  | 500135918-0042
0124AB-1106018-9999 | 包2 | 200 | 国网冀北电力有限公司 | 国网冀北电力有限公司唐山供电公司 |  | 无电压等级 | 电能计量箱,单相,6,SMC,60A,嵌入式 | 电能计量箱-相数:单相,表位:6,材质:SMC,额定电流:60A,安装方式:嵌入式 | 只 | 4 | 2024-11-01 | 2025-04-30 | 河北唐山 | 买方指定仓库地面交货 |  | G00M-500135939-00003 | 044006792400010 | 400238855600010 | 500135939 |  | 500135939-0004
0124AB-1106018-9999 | 包2 | 200 | 国网冀北电力有限公司 | 国网冀北电力有限公司唐山供电公司 |  | 无电压等级 | 电能计量箱,单相,4,SMC,60A,悬挂式 | 电能计量箱-相数:单相,表位:4,材质:SMC,额定电流:60A,安装方式:悬挂式 | 只 | 4 | 2024-11-01 | 2025-04-30 | 河北唐山 | 买方指定仓库地面交货 |  | G00M-500136097-00008 | 044006799700010 | 400238862900010 | 500136097 |  | 500136097-0067
0124AB-1106018-9999 | 包2 | 200 | 国网冀北电力有限公司 | 国网冀北电力有限公司唐山供电公司 |  | 无电压等级 | 电能计量箱,三相,1,SMC,60A,嵌入式 | 电能计量箱-相数:三相,表位:1,材质:SMC,额定电流:60A,安装方式:嵌入式 | 只 | 4 | 2024-11-01 | 2025-04-30 | 河北唐山 | 买方指定仓库地面交货 |  | G00M-500135992-00003 | 044006795100010 | 400238858300010 | 500135992 |  | 500135992-0005
0124AB-1106018-9999 | 包2 | 200 | 国网冀北电力有限公司 | 国网冀北电力有限公司唐山供电公司 |  | 无电压等级 | 电能计量箱,单相,1,SMC,80A,悬挂式 | 电能计量箱-相数:单相,表位:1,材质:SMC,额定电流:80A,安装方式:悬挂式 | 只 | 4 | 2024-11-01 | 2025-04-30 | 河北唐山 | 买方指定仓库地面交货 |  | G00M-500135980-00004 | 044006794200010 | 400238857400010 | 500135980 |  | 500135980-0046
0124AB-1106018-9999 | 包2 | 200 | 国网冀北电力有限公司 | 国网冀北电力有限公司唐山供电公司 |  | 无电压等级 | 电能计量箱,三相,2,SMC,60A,悬挂式 | 电能计量箱-相数:三相,表位:2,材质:SMC,额定电流:60A,安装方式:悬挂式 | 只 | 4 | 2024-11-01 | 2025-04-30 | 河北唐山 | 买方指定仓库地面交货 |  | G00M-500135957-00006 | 044006793100010 | 400238856300010 | 500135957 |  | 500135957-0035
0124AB-1106018-9999 | 包2 | 200 | 国网冀北电力有限公司 | 国网冀北电力有限公司唐山供电公司 |  | 无电压等级 | 电能计量箱,单相,2,SMC,80A,悬挂式 | 电能计量箱-相数:单相,表位:2,材质:SMC,额定电流:80A,安装方式:悬挂式 | 只 | 4 | 2024-11-01 | 2025-04-30 | 河北唐山 | 买方指定仓库地面交货 |  | G00M-500136044-00009 | 044006796900010 | 400238860100010 | 500136044 |  | 500136044-0017
0124AB-1106018-9999 | 包2 | 200 | 国网冀北电力有限公司 | 国网冀北电力有限公司唐山供电公司 |  | 无电压等级 | 电能计量箱,单相,2,SMC,60A,悬挂式 | 电能计量箱-相数:单相,表位:2,材质:SMC,额定电流:60A,安装方式:悬挂式 | 只 | 4 | 2024-11-01 | 2025-04-30 | 河北唐山 | 买方指定仓库地面交货 |  | G00M-500135986-00005 | 044006794300010 | 400238857500010 | 500135986 |  | 500135986-0038
0124AB-1106018-9999 | 包2 | 200 | 国网冀北电力有限公司 | 国网冀北电力有限公司唐山供电公司 |  | 无电压等级 | 电能计量箱,单相,1,SMC,60A,悬挂式 | 电能计量箱-相数:单相,表位:1,材质:SMC,额定电流:60A,安装方式:悬挂式 | 只 | 4 | 2024-11-01 | 2025-04-30 | 河北唐山 | 买方指定仓库地面交货 |  | G00M-500135968-00003 | 044006793600010 | 400238856800010 | 500135968 |  | 500135968-0050
0124AB-1106018-9999 | 包2 | 200 | 国网冀北电力有限公司 | 国网冀北电力有限公司承德供电公司 |  | 无电压等级 | 电能计量箱,单相,4,SMC,60A,悬挂式 | 电能计量箱-相数:单相,表位:4,材质:SMC,额定电流:60A,安装方式:悬挂式 | 只 | 185 | 2024-11-01 | 2025-04-30 | 河北省承德市 | 买方指定仓库地面交货 |  | G00M-500136097-00011 | 044006429900010 | 400238725500010 | 500136097 |  | 500136097-0070
0124AB-1106018-9999 | 包2 | 200 | 国网冀北电力有限公司 | 国网冀北电力有限公司唐山供电公司 |  | 无电压等级 | 电能计量箱,单相,2,SMC,80A,悬挂式 | 电能计量箱-相数:单相,表位:2,材质:SMC,额定电流:80A,安装方式:悬挂式 | 只 | 4 | 2024-11-01 | 2025-04-30 | 河北唐山 | 买方指定仓库地面交货 |  | G00M-500136044-00010 | 044006797000010 | 400238860200010 | 500136044 |  | 500136044-0018
0124AB-1106018-9999 | 包2 | 200 | 国网冀北电力有限公司 | 国网冀北电力有限公司唐山供电公司 |  | 无电压等级 | 电能计量箱,单相,2,SMC,80A,悬挂式 | 电能计量箱-相数:单相,表位:2,材质:SMC,额定电流:80A,安装方式:悬挂式 | 只 | 4 | 2024-11-01 | 2025-04-30 | 河北唐山 | 买方指定仓库地面交货 |  | G00M-500136044-00005 | 044006796700010 | 400238859900010 | 500136044 |  | 500136044-0013
0124AB-1106018-9999 | 包2 | 200 | 国网冀北电力有限公司 | 国网冀北电力有限公司唐山供电公司 |  | 无电压等级 | 电能计量箱,三相,1,SMC,200A,嵌入式 | 电能计量箱-相数:三相,表位:1,材质:SMC,额定电流:200A,安装方式:嵌入式 | 只 | 4 | 2024-11-01 | 2025-04-30 | 河北唐山 | 买方指定仓库地面交货 |  | G00M-500135947-00002 | 044006792800010 | 400238856000010 | 500135947 |  | 500135947-0004
0124AB-1106018-9999 | 包2 | 200 | 国网冀北电力有限公司 | 国网冀北电力有限公司唐山供电公司 |  | 无电压等级 | 电能计量箱,单相,6,SMC,60A,悬挂式 | 电能计量箱-相数:单相,表位:6,材质:SMC,额定电流:60A,安装方式:悬挂式 | 只 | 4 | 2024-11-01 | 2025-04-30 | 河北唐山 | 买方指定仓库地面交货 |  | G00M-500136003-00009 | 044006795400010 | 400238858600010 | 500136003 |  | 500136003-0064
0124AB-1106018-9999 | 包2 | 200 | 国网冀北电力有限公司 | 国网冀北电力有限公司唐山供电公司 |  | 无电压等级 | 电能计量箱,三相,1,SMC,80A,悬挂式 | 电能计量箱-相数:三相,表位:1,材质:SMC,额定电流:80A,安装方式:悬挂式 | 只 | 4 | 2024-11-01 | 2025-04-30 | 河北唐山 | 买方指定仓库地面交货 |  | G00M-500135912-00004 | 044006791900010 | 400238855100010 | 500135912 |  | 500135912-0054
0124AB-1106018-9999 | 包2 | 200 | 国网冀北电力有限公司 | 国网冀北电力有限公司唐山供电公司 |  | 无电压等级 | 电能计量箱,三相,1,SMC,250A,嵌入式 | 电能计量箱-相数:三相,表位:1,材质:SMC,额定电流:250A,安装方式:嵌入式 | 只 | 4 | 2024-11-01 | 2025-04-30 | 河北唐山 | 买方指定仓库地面交货 |  | G00M-500135964-00002 | 044006793500010 | 400238856700010 | 500135964 |  | 500135964-0004
0124AB-1106018-9999 | 包2 | 200 | 国网冀北电力有限公司 | 国网冀北电力有限公司唐山供电公司 |  | 无电压等级 | 电能计量箱,三相,1,SMC,80A,嵌入式 | 电能计量箱-相数:三相,表位:1,材质:SMC,额定电流:80A,安装方式:嵌入式 | 只 | 4 | 2024-11-01 | 2025-04-30 | 河北唐山 | 买方指定仓库地面交货 |  | G00M-500136135-00004 | 044006801000010 | 400238864200010 | 500136135 |  | 500136135-0006
0124AB-1106018-9999 | 包2 | 200 | 国网冀北电力有限公司 | 国网冀北电力有限公司唐山供电公司 |  | 无电压等级 | 电能计量箱,单相,9,SMC,60A,悬挂式 | 电能计量箱-相数:单相,表位:9,材质:SMC,额定电流:60A,安装方式:悬挂式 | 只 | 4 | 2024-11-01 | 2025-04-30 | 河北唐山 | 买方指定仓库地面交货 |  | G00M-500136053-00004 | 044006797300010 | 400238860500010 | 500136053 |  | 500136053-0025
0124AB-1106018-9999 | 包3 | 300 | 国网冀北电力有限公司 | 国网冀北电力有限公司唐山供电公司 |  | 无电压等级 | 电能计量箱,单相,9,SMC,80A,悬挂式 | 电能计量箱-相数:单相,表位:9,材质:SMC,额定电流:80A,安装方式:悬挂式 | 只 | 3 | 2024-11-01 | 2025-04-30 | 河北唐山 | 买方指定仓库地面交货 |  | G00M-500135940-00003 | 044006792600010 | 400238855800010 | 500135940 |  | 500135940-0008
0124AB-1106018-9999 | 包3 | 300 | 国网冀北电力有限公司 | 国网冀北电力有限公司唐山供电公司 |  | 无电压等级 | 电能计量箱,三相,2,SMC,60A,悬挂式 | 电能计量箱-相数:三相,表位:2,材质:SMC,额定电流:60A,安装方式:悬挂式 | 只 | 3 | 2024-11-01 | 2025-04-30 | 河北唐山 | 买方指定仓库地面交货 |  | G00M-500135957-00005 | 044006793000010 | 400238856200010 | 500135957 |  | 500135957-0034
0124AB-1106018-9999 | 包3 | 300 | 国网冀北电力有限公司 | 国网冀北电力有限公司唐山供电公司 |  | 无电压等级 | 电能计量箱,单相,6,SMC,80A,悬挂式 | 电能计量箱-相数:单相,表位:6,材质:SMC,额定电流:80A,安装方式:悬挂式 | 只 | 3 | 2024-11-01 | 2025-04-30 | 河北唐山 | 买方指定仓库地面交货 |  | G00M-500136088-00012 | 044006798300010 | 400238861500010 | 500136088 |  | 500136088-0020
0124AB-1106018-9999 | 包3 | 300 | 国网冀北电力有限公司 | 国网冀北电力有限公司承德供电公司 |  | 无电压等级 | 电能计量箱,单相,6,SMC,60A,悬挂式 | 电能计量箱-相数:单相,表位:6,材质:SMC,额定电流:60A,安装方式:悬挂式 | 只 | 346 | 2024-11-01 | 2025-04-30 | 河北省承德市 | 买方指定仓库地面交货 |  | G00M-500136003-00015 | 044006440600010 | 400238735800010 | 500136003 |  | 500136003-0070
0124AB-1106018-9999 | 包3 | 300 | 国网冀北电力有限公司 | 国网冀北电力有限公司唐山供电公司 |  | 无电压等级 | 电能计量箱,单相,6,SMC,60A,悬挂式 | 电能计量箱-相数:单相,表位:6,材质:SMC,额定电流:60A,安装方式:悬挂式 | 只 | 3 | 2024-11-01 | 2025-04-30 | 河北唐山 | 买方指定仓库地面交货 |  | G00M-500136003-00011 | 044006795600010 | 400238858800010 | 500136003 |  | 500136003-0066
0124AB-1106018-9999 | 包3 | 300 | 国网冀北电力有限公司 | 国网冀北电力有限公司唐山供电公司 |  | 无电压等级 | 电能计量箱,三相,1,SMC,100A,嵌入式 | 电能计量箱-相数:三相,表位:1,材质:SMC,额定电流:100A,安装方式:嵌入式 | 只 | 3 | 2024-11-01 | 2025-04-30 | 河北唐山 | 买方指定仓库地面交货 |  | G00M-500136023-00003 | 044006796200010 | 400238859400010 | 500136023 |  | 500136023-0005
0124AB-1106018-9999 | 包3 | 300 | 国网冀北电力有限公司 | 国网冀北电力有限公司唐山供电公司 |  | 无电压等级 | 电能计量箱,单相,6,SMC,80A,悬挂式 | 电能计量箱-相数:单相,表位:6,材质:SMC,额定电流:80A,安装方式:悬挂式 | 只 | 3 | 2024-11-01 | 2025-04-30 | 河北唐山 | 买方指定仓库地面交货 |  | G00M-500136088-00016 | 044006798700010 | 400238861900010 | 500136088 |  | 500136088-0024
0124AB-1106018-9999 | 包3 | 300 | 国网冀北电力有限公司 | 国网冀北电力有限公司唐山供电公司 |  | 无电压等级 | 电能计量箱,单相,4,SMC,60A,悬挂式 | 电能计量箱-相数:单相,表位:4,材质:SMC,额定电流:60A,安装方式:悬挂式 | 只 | 3 | 2024-11-01 | 2025-04-30 | 河北唐山 | 买方指定仓库地面交货 |  | G00M-500136097-00012 | 044006800000010 | 400238863200010 | 500136097 |  | 500136097-0071
0124AB-1106018-9999 | 包3 | 300 | 国网冀北电力有限公司 | 国网冀北电力有限公司唐山供电公司 |  | 无电压等级 | 电能计量箱,三相,2,SMC,80A,悬挂式 | 电能计量箱-相数:三相,表位:2,材质:SMC,额定电流:80A,安装方式:悬挂式 | 只 | 3 | 2024-11-01 | 2025-04-30 | 河北唐山 | 买方指定仓库地面交货 |  | G00M-500136137-00007 | 044006801300010 | 400238864500010 | 500136137 |  | 500136137-0016
0124AB-1106018-9999 | 包3 | 300 | 国网冀北电力有限公司 | 国网冀北电力有限公司廊坊供电公司 |  | 无电压等级 | 电能计量箱,单相,6,SMC,60A,悬挂式 | 电能计量箱-相数:单相,表位:6,材质:SMC,额定电流:60A,安装方式:悬挂式 | 只 | 661 | 2024-11-01 | 2025-04-30 | 河北省廊坊市广阳区 | 买方指定仓库地面交货 |  | G00M-500136003-00016 | 044006556200010 | 400238846900010 | 500136003 |  | 500136003-0071
0124AB-1106018-9999 | 包3 | 300 | 国网冀北电力有限公司 | 国网冀北电力有限公司唐山供电公司 |  | 无电压等级 | 电能计量箱,三相,2,SMC,80A,悬挂式 | 电能计量箱-相数:三相,表位:2,材质:SMC,额定电流:80A,安装方式:悬挂式 | 只 | 3 | 2024-11-01 | 2025-04-30 | 河北唐山 | 买方指定仓库地面交货 |  | G00M-500136137-00005 | 044006801100010 | 400238864300010 | 500136137 |  | 500136137-0014
0124AB-1106018-9999 | 包3 | 300 | 国网冀北电力有限公司 | 国网冀北电力有限公司唐山供电公司 |  | 无电压等级 | 电能计量箱,单相,9,SMC,80A,嵌入式 | 电能计量箱-相数:单相,表位:9,材质:SMC,额定电流:80A,安装方式:嵌入式 | 只 | 3 | 2024-11-01 | 2025-04-30 | 河北唐山 | 买方指定仓库地面交货 |  | G00M-500136081-00003 | 044006797900010 | 400238861100010 | 500136081 |  | 500136081-0004
0124AB-1106018-9999 | 包3 | 300 | 国网冀北电力有限公司 | 国网冀北电力有限公司唐山供电公司 |  | 无电压等级 | 电能计量箱,三相,2,SMC,250A,悬挂式 | 电能计量箱-相数:三相,表位:2,材质:SMC,额定电流:250A,安装方式:悬挂式 | 只 | 3 | 2024-11-01 | 2025-04-30 | 河北唐山 | 买方指定仓库地面交货 |  | G00M-500136067-00002 | 044006797800010 | 400238861000010 | 500136067 |  | 500136067-0044
0124AB-1106018-9999 | 包3 | 300 | 国网冀北电力有限公司 | 国网冀北电力有限公司唐山供电公司 |  | 无电压等级 | 电能计量箱,三相,1,SMC,60A,嵌入式 | 电能计量箱-相数:三相,表位:1,材质:SMC,额定电流:60A,安装方式:嵌入式 | 只 | 3 | 2024-11-01 | 2025-04-30 | 河北唐山 | 买方指定仓库地面交货 |  | G00M-500135992-00004 | 044006795200010 | 400238858400010 | 500135992 |  | 500135992-0006
0124AB-1106018-9999 | 包3 | 300 | 国网冀北电力有限公司 | 国网冀北电力有限公司唐山供电公司 |  | 无电压等级 | 电能计量箱,三相,2,SMC,80A,悬挂式 | 电能计量箱-相数:三相,表位:2,材质:SMC,额定电流:80A,安装方式:悬挂式 | 只 | 3 | 2024-11-01 | 2025-04-30 | 河北唐山 | 买方指定仓库地面交货 |  | G00M-500136137-00006 | 044006801200010 | 400238864400010 | 500136137 |  | 500136137-0015
0124AB-1106018-9999 | 包3 | 300 | 国网冀北电力有限公司 | 国网冀北电力有限公司唐山供电公司 |  | 无电压等级 | 电能计量箱,单相,6,SMC,80A,嵌入式 | 电能计量箱-相数:单相,表位:6,材质:SMC,额定电流:80A,安装方式:嵌入式 | 只 | 3 | 2024-11-01 | 2025-04-30 | 河北唐山 | 买方指定仓库地面交货 |  | G00M-500136099-00004 | 044006800200010 | 400238863400010 | 500136099 |  | 500136099-0005
0124AB-1106018-9999 | 包3 | 300 | 国网冀北电力有限公司 | 国网冀北电力有限公司唐山供电公司 |  | 无电压等级 | 电能计量箱,单相,6,SMC,80A,悬挂式 | 电能计量箱-相数:单相,表位:6,材质:SMC,额定电流:80A,安装方式:悬挂式 | 只 | 3 | 2024-11-01 | 2025-04-30 | 河北唐山 | 买方指定仓库地面交货 |  | G00M-500136088-00014 | 044006798500010 | 400238861700010 | 500136088 |  | 500136088-0022
0124AB-1106018-9999 | 包3 | 300 | 国网冀北电力有限公司 | 国网冀北电力有限公司唐山供电公司 |  | 无电压等级 | 电能计量箱,单相,4,SMC,80A,悬挂式 | 电能计量箱-相数:单相,表位:4,材质:SMC,额定电流:80A,安装方式:悬挂式 | 只 | 3 | 2024-11-01 | 2025-04-30 | 河北唐山 | 买方指定仓库地面交货 |  | G00M-500136096-00010 | 044006799300010 | 400238862500010 | 500136096 |  | 500136096-0023
0124AB-1106018-9999 | 包3 | 300 | 国网冀北电力有限公司 | 国网冀北电力有限公司唐山供电公司 |  | 无电压等级 | 电能计量箱,单相,6,SMC,60A,悬挂式 | 电能计量箱-相数:单相,表位:6,材质:SMC,额定电流:60A,安装方式:悬挂式 | 只 | 3 | 2024-11-01 | 2025-04-30 | 河北唐山 | 买方指定仓库地面交货 |  | G00M-500136003-00013 | 044006795800010 | 400238859000010 | 500136003 |  | 500136003-0068
0124AB-1106018-9999 | 包3 | 300 | 国网冀北电力有限公司 | 国网冀北电力有限公司唐山供电公司 |  | 无电压等级 | 电能计量箱,三相,2,SMC,60A,嵌入式 | 电能计量箱-相数:三相,表位:2,材质:SMC,额定电流:60A,安装方式:嵌入式 | 只 | 3 | 2024-11-01 | 2025-04-30 | 河北唐山 | 买方指定仓库地面交货 |  | G00M-500136104-00003 | 044006800300010 | 400238863500010 | 500136104 |  | 500136104-0005
0124AB-1106018-9999 | 包3 | 300 | 国网冀北电力有限公司 | 国网冀北电力有限公司唐山供电公司 |  | 无电压等级 | 电能计量箱,三相,1,SMC,150A,嵌入式 | 电能计量箱-相数:三相,表位:1,材质:SMC,额定电流:150A,安装方式:嵌入式 | 只 | 3 | 2024-11-01 | 2025-04-30 | 河北唐山 | 买方指定仓库地面交货 |  | G00M-500136125-00002 | 044006800800010 | 400238864000010 | 500136125 |  | 500136125-0004
0124AB-1106018-9999 | 包3 | 300 | 国网冀北电力有限公司 | 国网冀北电力有限公司唐山供电公司 |  | 无电压等级 | 电能计量箱,单相,4,SMC,60A,嵌入式 | 电能计量箱-相数:单相,表位:4,材质:SMC,额定电流:60A,安装方式:嵌入式 | 只 | 3 | 2024-11-01 | 2025-04-30 | 河北唐山 | 买方指定仓库地面交货 |  | G00M-500136157-00003 | 044006801500010 | 400238864700010 | 500136157 |  | 500136157-0004
0124AB-1106018-9999 | 包3 | 300 | 国网冀北电力有限公司 | 国网冀北电力有限公司唐山供电公司 |  | 无电压等级 | 电能计量箱,三相,2,SMC,80A,嵌入式 | 电能计量箱-相数:三相,表位:2,材质:SMC,额定电流:80A,安装方式:嵌入式 | 只 | 3 | 2024-11-01 | 2025-04-30 | 河北唐山 | 买方指定仓库地面交货 |  | G00M-500136061-00003 | 044006797500010 | 400238860700010 | 500136061 |  | 500136061-0005
0124AB-1106018-9999 | 包3 | 300 | 国网冀北电力有限公司 | 国网冀北电力有限公司唐山供电公司 |  | 无电压等级 | 电能计量箱,单相,4,SMC,80A,悬挂式 | 电能计量箱-相数:单相,表位:4,材质:SMC,额定电流:80A,安装方式:悬挂式 | 只 | 3 | 2024-11-01 | 2025-04-30 | 河北唐山 | 买方指定仓库地面交货 |  | G00M-500136096-00011 | 044006799400010 | 400238862600010 | 500136096 |  | 500136096-0024
0124AB-1106018-9999 | 包3 | 300 | 国网冀北电力有限公司 | 国网冀北电力有限公司唐山供电公司 |  | 无电压等级 | 电能计量箱,单相,4,SMC,80A,悬挂式 | 电能计量箱-相数:单相,表位:4,材质:SMC,额定电流:80A,安装方式:悬挂式 | 只 | 3 | 2024-11-01 | 2025-04-30 | 河北唐山 | 买方指定仓库地面交货 |  | G00M-500136096-00007 | 044006799000010 | 400238862200010 | 500136096 |  | 500136096-0020
0124AB-1106018-9999 | 包3 | 300 | 国网冀北电力有限公司 | 国网冀北电力有限公司唐山供电公司 |  | 无电压等级 | 电能计量箱,单相,9,SMC,80A,悬挂式 | 电能计量箱-相数:单相,表位:9,材质:SMC,额定电流:80A,安装方式:悬挂式 | 只 | 3 | 2024-11-01 | 2025-04-30 | 河北唐山 | 买方指定仓库地面交货 |  | G00M-500135940-00004 | 044006792700010 | 400238855900010 | 500135940 |  | 500135940-0009
0124AB-1106018-9999 | 包3 | 300 | 国网冀北电力有限公司 | 国网冀北电力有限公司唐山供电公司 |  | 无电压等级 | 电能计量箱,三相,2,SMC,100A,嵌入式 | 电能计量箱-相数:三相,表位:2,材质:SMC,额定电流:100A,安装方式:嵌入式 | 只 | 3 | 2024-11-01 | 2025-04-30 | 河北唐山 | 买方指定仓库地面交货 |  | G00M-500136052-00003 | 044006797100010 | 400238860300010 | 500136052 |  | 500136052-0005
0124AB-1106018-9999 | 包3 | 300 | 国网冀北电力有限公司 | 国网冀北电力有限公司唐山供电公司 |  | 无电压等级 | 电能计量箱,单相,6,SMC,80A,悬挂式 | 电能计量箱-相数:单相,表位:6,材质:SMC,额定电流:80A,安装方式:悬挂式 | 只 | 3 | 2024-11-01 | 2025-04-30 | 河北唐山 | 买方指定仓库地面交货 |  | G00M-500136088-00015 | 044006798600010 | 400238861800010 | 500136088 |  | 500136088-0023
0124AB-1106018-9999 | 包3 | 300 | 国网冀北电力有限公司 | 国网冀北电力有限公司唐山供电公司 |  | 无电压等级 | 电能计量箱,单相,2,SMC,80A,嵌入式 | 电能计量箱-相数:单相,表位:2,材质:SMC,额定电流:80A,安装方式:嵌入式 | 只 | 3 | 2024-11-01 | 2025-04-30 | 河北唐山 | 买方指定仓库地面交货 |  | G00M-500135898-00005 | 044006791600010 | 400238854800010 | 500135898 |  | 500135898-0006
0124AB-1106018-9999 | 包3 | 300 | 国网冀北电力有限公司 | 国网冀北电力有限公司唐山供电公司 |  | 无电压等级 | 电能计量箱,三相,1,SMC,250A,悬挂式 | 电能计量箱-相数:三相,表位:1,材质:SMC,额定电流:250A,安装方式:悬挂式 | 只 | 3 | 2024-11-01 | 2025-04-30 | 河北唐山 | 买方指定仓库地面交货 |  | G00M-500135972-00002 | 044006793800010 | 400238857000010 | 500135972 |  | 500135972-0031
0124AB-1106018-9999 | 包3 | 300 | 国网冀北电力有限公司 | 国网冀北电力有限公司承德供电公司 |  | 无电压等级 | 电能计量箱,三相,1,SMC,100A,悬挂式 | 电能计量箱-相数:三相,表位:1,材质:SMC,额定电流:100A,安装方式:悬挂式 | 只 | 173 | 2024-11-01 | 2025-04-30 | 河北省承德市 | 买方指定仓库地面交货 |  | G00M-500136027-00003 | 044006447000010 | 400238742200010 | 500136027 |  | 500136027-0041
0124AB-1106018-9999 | 包3 | 300 | 国网冀北电力有限公司 | 国网冀北电力有限公司唐山供电公司 |  | 无电压等级 | 电能计量箱,单相,6,SMC,80A,悬挂式 | 电能计量箱-相数:单相,表位:6,材质:SMC,额定电流:80A,安装方式:悬挂式 | 只 | 3 | 2024-11-01 | 2025-04-30 | 河北唐山 | 买方指定仓库地面交货 |  | G00M-500136088-00010 | 044006798100010 | 400238861300010 | 500136088 |  | 500136088-0018
0124AB-1106018-9999 | 包3 | 300 | 国网冀北电力有限公司 | 国网冀北电力有限公司唐山供电公司 |  | 无电压等级 | 电能计量箱,单相,2,SMC,60A,嵌入式 | 电能计量箱-相数:单相,表位:2,材质:SMC,额定电流:60A,安装方式:嵌入式 | 只 | 3 | 2024-11-01 | 2025-04-30 | 河北唐山 | 买方指定仓库地面交货 |  | G00M-500135962-00005 | 044006793300010 | 400238856500010 | 500135962 |  | 500135962-0006
0124AB-1106018-9999 | 包3 | 300 | 国网冀北电力有限公司 | 国网冀北电力有限公司唐山供电公司 |  | 无电压等级 | 电能计量箱,三相,4,SMC,250A,落地式 | 电能计量箱-相数:三相,表位:4,材质:SMC,额定电流:250A,安装方式:落地式 | 只 | 3 | 2024-11-01 | 2025-04-30 | 河北唐山 | 买方指定仓库地面交货 |  | G00M-500141201-00002 | 044006802600010 | 400238865800010 | 500141201 |  | 500141201-0015
0124AB-1106018-9999 | 包3 | 300 | 国网冀北电力有限公司 | 国网冀北电力有限公司唐山供电公司 |  | 无电压等级 | 电能计量箱,单相,6,SMC,60A,悬挂式 | 电能计量箱-相数:单相,表位:6,材质:SMC,额定电流:60A,安装方式:悬挂式 | 只 | 661 | 2024-11-01 | 2025-04-30 | 河北唐山 | 买方指定仓库地面交货 |  | G00M-500136003-00016 | 044006473400010 | 400238766700010 | 500136003 |  | 500136003-0071
0124AB-1106018-9999 | 包3 | 300 | 国网冀北电力有限公司 | 国网冀北电力有限公司唐山供电公司 |  | 无电压等级 | 电能计量箱,单相,4,SMC,60A,悬挂式 | 电能计量箱-相数:单相,表位:4,材质:SMC,额定电流:60A,安装方式:悬挂式 | 只 | 3 | 2024-11-01 | 2025-04-30 | 河北唐山 | 买方指定仓库地面交货 |  | G00M-500136097-00009 | 044006799800010 | 400238863000010 | 500136097 |  | 500136097-0068
0124AB-1106018-9999 | 包3 | 300 | 国网冀北电力有限公司 | 国网冀北电力有限公司唐山供电公司 |  | 无电压等级 | 电能计量箱,单相,9,SMC,60A,嵌入式 | 电能计量箱-相数:单相,表位:9,材质:SMC,额定电流:60A,安装方式:嵌入式 | 只 | 3 | 2024-11-01 | 2025-04-30 | 河北唐山 | 买方指定仓库地面交货 |  | G00M-500136030-00004 | 044006796600010 | 400238859800010 | 500136030 |  | 500136030-0005
0124AB-1106018-9999 | 包3 | 300 | 国网冀北电力有限公司 | 国网冀北电力有限公司唐山供电公司 |  | 无电压等级 | 电能计量箱,三相,4,SMC,80A,悬挂式 | 电能计量箱-相数:三相,表位:4,材质:SMC,额定电流:80A,安装方式:悬挂式 | 只 | 3 | 2024-11-01 | 2025-04-30 | 河北唐山 | 买方指定仓库地面交货 |  | G00M-500135977-00004 | 044006794000010 | 400238857200010 | 500135977 |  | 500135977-0012
0124AB-1106018-9999 | 包3 | 300 | 国网冀北电力有限公司 | 国网冀北电力有限公司唐山供电公司 |  | 无电压等级 | 电能计量箱,三相,2,SMC,250A,嵌入式 | 电能计量箱-相数:三相,表位:2,材质:SMC,额定电流:250A,安装方式:嵌入式 | 只 | 3 | 2024-11-01 | 2025-04-30 | 河北唐山 | 买方指定仓库地面交货 |  | G00M-500135999-00002 | 044006795300010 | 400238858500010 | 500135999 |  | 500135999-0005
0124AB-1106018-9999 | 包3 | 300 | 国网冀北电力有限公司 | 国网冀北电力有限公司唐山供电公司 |  | 无电压等级 | 电能计量箱,三相,1,SMC,150A,悬挂式 | 电能计量箱-相数:三相,表位:1,材质:SMC,额定电流:150A,安装方式:悬挂式 | 只 | 3 | 2024-11-01 | 2025-04-30 | 河北唐山 | 买方指定仓库地面交货 |  | G00M-500136092-00002 | 044006798900010 | 400238862100010 | 500136092 |  | 500136092-0024
0124AB-1106018-9999 | 包3 | 300 | 国网冀北电力有限公司 | 国网冀北电力有限公司唐山供电公司 |  | 无电压等级 | 电能计量箱,单相,2,SMC,80A,嵌入式 | 电能计量箱-相数:单相,表位:2,材质:SMC,额定电流:80A,安装方式:嵌入式 | 只 | 3 | 2024-11-01 | 2025-04-30 | 河北唐山 | 买方指定仓库地面交货 |  | G00M-500135898-00006 | 044006791700010 | 400238854900010 | 500135898 |  | 500135898-0007
0124AB-1106018-9999 | 包3 | 300 | 国网冀北电力有限公司 | 国网冀北电力有限公司唐山供电公司 |  | 无电压等级 | 电能计量箱,单相,6,SMC,60A,悬挂式 | 电能计量箱-相数:单相,表位:6,材质:SMC,额定电流:60A,安装方式:悬挂式 | 只 | 3 | 2024-11-01 | 2025-04-30 | 河北唐山 | 买方指定仓库地面交货 |  | G00M-500136003-00009 | 044006795400010 | 400238858600010 | 500136003 |  | 500136003-0064
0124AB-1106018-9999 | 包3 | 300 | 国网冀北电力有限公司 | 国网冀北电力有限公司唐山供电公司 |  | 无电压等级 | 电能计量箱,单相,4,SMC,80A,嵌入式 | 电能计量箱-相数:单相,表位:4,材质:SMC,额定电流:80A,安装方式:嵌入式 | 只 | 3 | 2024-11-01 | 2025-04-30 | 河北唐山 | 买方指定仓库地面交货 |  | G00M-500136118-00003 | 044006800600010 | 400238863800010 | 500136118 |  | 500136118-0004
0124AB-1106018-9999 | 包3 | 300 | 国网冀北电力有限公司 | 国网冀北电力有限公司唐山供电公司 |  | 无电压等级 | 电能计量箱,单相,4,SMC,80A,悬挂式 | 电能计量箱-相数:单相,表位:4,材质:SMC,额定电流:80A,安装方式:悬挂式 | 只 | 3 | 2024-11-01 | 2025-04-30 | 河北唐山 | 买方指定仓库地面交货 |  | G00M-500136096-00008 | 044006799100010 | 400238862300010 | 500136096 |  | 500136096-0021
0124AB-1106018-9999 | 包3 | 300 | 国网冀北电力有限公司 | 国网冀北电力有限公司唐山供电公司 |  | 无电压等级 | 电能计量箱,三相,1,SMC,80A,悬挂式 | 电能计量箱-相数:三相,表位:1,材质:SMC,额定电流:80A,安装方式:悬挂式 | 只 | 3 | 2024-11-01 | 2025-04-30 | 河北唐山 | 买方指定仓库地面交货 |  | G00M-500135912-00003 | 044006791800010 | 400238855000010 | 500135912 |  | 500135912-0053
0124AB-1106018-9999 | 包3 | 300 | 国网冀北电力有限公司 | 国网冀北电力有限公司唐山供电公司 |  | 无电压等级 | 电能计量箱,三相,2,SMC,100A,悬挂式 | 电能计量箱-相数:三相,表位:2,材质:SMC,额定电流:100A,安装方式:悬挂式 | 只 | 3 | 2024-11-01 | 2025-04-30 | 河北唐山 | 买方指定仓库地面交货 |  | G00M-500135918-00006 | 044006792100010 | 400238855300010 | 500135918 |  | 500135918-0042
0124AB-1106018-9999 | 包3 | 300 | 国网冀北电力有限公司 | 国网冀北电力有限公司唐山供电公司 |  | 无电压等级 | 电能计量箱,单相,6,SMC,60A,嵌入式 | 电能计量箱-相数:单相,表位:6,材质:SMC,额定电流:60A,安装方式:嵌入式 | 只 | 3 | 2024-11-01 | 2025-04-30 | 河北唐山 | 买方指定仓库地面交货 |  | G00M-500135939-00003 | 044006792400010 | 400238855600010 | 500135939 |  | 500135939-0004
0124AB-1106018-9999 | 包3 | 300 | 国网冀北电力有限公司 | 国网冀北电力有限公司唐山供电公司 |  | 无电压等级 | 电能计量箱,单相,4,SMC,60A,悬挂式 | 电能计量箱-相数:单相,表位:4,材质:SMC,额定电流:60A,安装方式:悬挂式 | 只 | 3 | 2024-11-01 | 2025-04-30 | 河北唐山 | 买方指定仓库地面交货 |  | G00M-500136097-00008 | 044006799700010 | 400238862900010 | 500136097 |  | 500136097-0067
0124AB-1106018-9999 | 包3 | 300 | 国网冀北电力有限公司 | 国网冀北电力有限公司唐山供电公司 |  | 无电压等级 | 电能计量箱,三相,1,SMC,60A,嵌入式 | 电能计量箱-相数:三相,表位:1,材质:SMC,额定电流:60A,安装方式:嵌入式 | 只 | 3 | 2024-11-01 | 2025-04-30 | 河北唐山 | 买方指定仓库地面交货 |  | G00M-500135992-00003 | 044006795100010 | 400238858300010 | 500135992 |  | 500135992-0005
0124AB-1106018-9999 | 包3 | 300 | 国网冀北电力有限公司 | 国网冀北电力有限公司唐山供电公司 |  | 无电压等级 | 电能计量箱,单相,1,SMC,80A,悬挂式 | 电能计量箱-相数:单相,表位:1,材质:SMC,额定电流:80A,安装方式:悬挂式 | 只 | 3 | 2024-11-01 | 2025-04-30 | 河北唐山 | 买方指定仓库地面交货 |  | G00M-500135980-00004 | 044006794200010 | 400238857400010 | 500135980 |  | 500135980-0046
0124AB-1106018-9999 | 包3 | 300 | 国网冀北电力有限公司 | 国网冀北电力有限公司唐山供电公司 |  | 无电压等级 | 电能计量箱,三相,2,SMC,60A,悬挂式 | 电能计量箱-相数:三相,表位:2,材质:SMC,额定电流:60A,安装方式:悬挂式 | 只 | 3 | 2024-11-01 | 2025-04-30 | 河北唐山 | 买方指定仓库地面交货 |  | G00M-500135957-00006 | 044006793100010 | 400238856300010 | 500135957 |  | 500135957-0035
0124AB-1106018-9999 | 包3 | 300 | 国网冀北电力有限公司 | 国网冀北电力有限公司唐山供电公司 |  | 无电压等级 | 电能计量箱,单相,2,SMC,80A,悬挂式 | 电能计量箱-相数:单相,表位:2,材质:SMC,额定电流:80A,安装方式:悬挂式 | 只 | 3 | 2024-11-01 | 2025-04-30 | 河北唐山 | 买方指定仓库地面交货 |  | G00M-500136044-00009 | 044006796900010 | 400238860100010 | 500136044 |  | 500136044-0017
0124AB-1106018-9999 | 包3 | 300 | 国网冀北电力有限公司 | 国网冀北电力有限公司唐山供电公司 |  | 无电压等级 | 电能计量箱,单相,2,SMC,60A,悬挂式 | 电能计量箱-相数:单相,表位:2,材质:SMC,额定电流:60A,安装方式:悬挂式 | 只 | 3 | 2024-11-01 | 2025-04-30 | 河北唐山 | 买方指定仓库地面交货 |  | G00M-500135986-00005 | 044006794300010 | 400238857500010 | 500135986 |  | 500135986-0038
0124AB-1106018-9999 | 包3 | 300 | 国网冀北电力有限公司 | 国网冀北电力有限公司唐山供电公司 |  | 无电压等级 | 电能计量箱,单相,1,SMC,60A,悬挂式 | 电能计量箱-相数:单相,表位:1,材质:SMC,额定电流:60A,安装方式:悬挂式 | 只 | 3 | 2024-11-01 | 2025-04-30 | 河北唐山 | 买方指定仓库地面交货 |  | G00M-500135968-00003 | 044006793600010 | 400238856800010 | 500135968 |  | 500135968-0050
0124AB-1106018-9999 | 包3 | 300 | 国网冀北电力有限公司 | 国网冀北电力有限公司承德供电公司 |  | 无电压等级 | 电能计量箱,单相,4,SMC,60A,悬挂式 | 电能计量箱-相数:单相,表位:4,材质:SMC,额定电流:60A,安装方式:悬挂式 | 只 | 173 | 2024-11-01 | 2025-04-30 | 河北省承德市 | 买方指定仓库地面交货 |  | G00M-500136097-00011 | 044006429900010 | 400238725500010 | 500136097 |  | 500136097-0070
0124AB-1106018-9999 | 包3 | 300 | 国网冀北电力有限公司 | 国网冀北电力有限公司唐山供电公司 |  | 无电压等级 | 电能计量箱,单相,2,SMC,80A,悬挂式 | 电能计量箱-相数:单相,表位:2,材质:SMC,额定电流:80A,安装方式:悬挂式 | 只 | 3 | 2024-11-01 | 2025-04-30 | 河北唐山 | 买方指定仓库地面交货 |  | G00M-500136044-00010 | 044006797000010 | 400238860200010 | 500136044 |  | 500136044-0018
0124AB-1106018-9999 | 包3 | 300 | 国网冀北电力有限公司 | 国网冀北电力有限公司唐山供电公司 |  | 无电压等级 | 电能计量箱,单相,2,SMC,80A,悬挂式 | 电能计量箱-相数:单相,表位:2,材质:SMC,额定电流:80A,安装方式:悬挂式 | 只 | 3 | 2024-11-01 | 2025-04-30 | 河北唐山 | 买方指定仓库地面交货 |  | G00M-500136044-00005 | 044006796700010 | 400238859900010 | 500136044 |  | 500136044-0013
0124AB-1106018-9999 | 包3 | 300 | 国网冀北电力有限公司 | 国网冀北电力有限公司唐山供电公司 |  | 无电压等级 | 电能计量箱,三相,1,SMC,200A,嵌入式 | 电能计量箱-相数:三相,表位:1,材质:SMC,额定电流:200A,安装方式:嵌入式 | 只 | 3 | 2024-11-01 | 2025-04-30 | 河北唐山 | 买方指定仓库地面交货 |  | G00M-500135947-00002 | 044006792800010 | 400238856000010 | 500135947 |  | 500135947-0004
0124AB-1106018-9999 | 包3 | 300 | 国网冀北电力有限公司 | 国网冀北电力有限公司唐山供电公司 |  | 无电压等级 | 电能计量箱,三相,1,SMC,80A,悬挂式 | 电能计量箱-相数:三相,表位:1,材质:SMC,额定电流:80A,安装方式:悬挂式 | 只 | 3 | 2024-11-01 | 2025-04-30 | 河北唐山 | 买方指定仓库地面交货 |  | G00M-500135912-00004 | 044006791900010 | 400238855100010 | 500135912 |  | 500135912-0054
0124AB-1106018-9999 | 包3 | 300 | 国网冀北电力有限公司 | 国网冀北电力有限公司唐山供电公司 |  | 无电压等级 | 电能计量箱,单相,4,SMC,80A,嵌入式 | 电能计量箱-相数:单相,表位:4,材质:SMC,额定电流:80A,安装方式:嵌入式 | 只 | 3 | 2024-11-01 | 2025-04-30 | 河北唐山 | 买方指定仓库地面交货 |  | G00M-500136118-00004 | 044006800700010 | 400238863900010 | 500136118 |  | 500136118-0005
0124AB-1106018-9999 | 包3 | 300 | 国网冀北电力有限公司 | 国网冀北电力有限公司唐山供电公司 |  | 无电压等级 | 电能计量箱,三相,2,SMC,200A,悬挂式 | 电能计量箱-相数:三相,表位:2,材质:SMC,额定电流:200A,安装方式:悬挂式 | 只 | 3 | 2024-11-01 | 2025-04-30 | 河北唐山 | 买方指定仓库地面交货 |  | G00M-500136062-00002 | 044006797700010 | 400238860900010 | 500136062 |  | 500136062-0020
0124AB-1106018-9999 | 包3 | 300 | 国网冀北电力有限公司 | 国网冀北电力有限公司唐山供电公司 |  | 无电压等级 | 电能计量箱,三相,1,SMC,80A,嵌入式 | 电能计量箱-相数:三相,表位:1,材质:SMC,额定电流:80A,安装方式:嵌入式 | 只 | 3 | 2024-11-01 | 2025-04-30 | 河北唐山 | 买方指定仓库地面交货 |  | G00M-500136135-00004 | 044006801000010 | 400238864200010 | 500136135 |  | 500136135-0006
0124AB-1106018-9999 | 包3 | 300 | 国网冀北电力有限公司 | 国网冀北电力有限公司唐山供电公司 |  | 无电压等级 | 电能计量箱,单相,9,SMC,60A,悬挂式 | 电能计量箱-相数:单相,表位:9,材质:SMC,额定电流:60A,安装方式:悬挂式 | 只 | 3 | 2024-11-01 | 2025-04-30 | 河北唐山 | 买方指定仓库地面交货 |  | G00M-500136053-00004 | 044006797300010 | 400238860500010 | 500136053 |  | 500136053-0025
0124AB-1106018-9999 | 包3 | 300 | 国网冀北电力有限公司 | 国网冀北电力有限公司唐山供电公司 |  | 无电压等级 | 电能计量箱,三相,4,SMC,100A,嵌入式 | 电能计量箱-相数:三相,表位:4,材质:SMC,额定电流:100A,安装方式:嵌入式 | 只 | 3 | 2024-11-01 | 2025-04-30 | 河北唐山 | 买方指定仓库地面交货 |  | G00M-500135987-00004 | 044006794800010 | 400238858000010 | 500135987 |  | 500135987-0006
0124AB-1106018-9999 | 包3 | 300 | 国网冀北电力有限公司 | 国网冀北电力有限公司唐山供电公司 |  | 无电压等级 | 电能计量箱,三相,1,SMC,250A,嵌入式 | 电能计量箱-相数:三相,表位:1,材质:SMC,额定电流:250A,安装方式:嵌入式 | 只 | 3 | 2024-11-01 | 2025-04-30 | 河北唐山 | 买方指定仓库地面交货 |  | G00M-500135964-00002 | 044006793500010 | 400238856700010 | 500135964 |  | 500135964-0004
0124AB-1106018-9999 | 包3 | 300 | 国网冀北电力有限公司 | 国网冀北电力有限公司唐山供电公司 |  | 无电压等级 | 电能计量箱,三相,4,SMC,80A,悬挂式 | 电能计量箱-相数:三相,表位:4,材质:SMC,额定电流:80A,安装方式:悬挂式 | 只 | 3 | 2024-11-01 | 2025-04-30 | 河北唐山 | 买方指定仓库地面交货 |  | G00M-500135977-00003 | 044006793900010 | 400238857100010 | 500135977 |  | 500135977-0011
0124AB-1106018-9999 | 包3 | 300 | 国网冀北电力有限公司 | 国网冀北电力有限公司唐山供电公司 |  | 无电压等级 | 电能计量箱,三相,2,SMC,60A,悬挂式 | 电能计量箱-相数:三相,表位:2,材质:SMC,额定电流:60A,安装方式:悬挂式 | 只 | 3 | 2024-11-01 | 2025-04-30 | 河北唐山 | 买方指定仓库地面交货 |  | G00M-500135957-00008 | 044006793200010 | 400238856400010 | 500135957 |  | 500135957-0037
0124AB-1106018-9999 | 包3 | 300 | 国网冀北电力有限公司 | 国网冀北电力有限公司唐山供电公司 |  | 无电压等级 | 电能计量箱,三相,4,SMC,80A,嵌入式 | 电能计量箱-相数:三相,表位:4,材质:SMC,额定电流:80A,安装方式:嵌入式 | 只 | 3 | 2024-11-01 | 2025-04-30 | 河北唐山 | 买方指定仓库地面交货 |  | G00M-500135991-00003 | 044006794900010 | 400238858100010 | 500135991 |  | 500135991-0005
0124AB-1106018-9999 | 包3 | 300 | 国网冀北电力有限公司 | 国网冀北电力有限公司唐山供电公司 |  | 无电压等级 | 电能计量箱,三相,4,SMC,60A,嵌入式 | 电能计量箱-相数:三相,表位:4,材质:SMC,额定电流:60A,安装方式:嵌入式 | 只 | 3 | 2024-11-01 | 2025-04-30 | 河北唐山 | 买方指定仓库地面交货 |  | G00M-500136004-00004 | 044006796100010 | 400238859300010 | 500136004 |  | 500136004-0006
0124AB-1106018-9999 | 包3 | 300 | 国网冀北电力有限公司 | 国网冀北电力有限公司唐山供电公司 |  | 无电压等级 | 电能计量箱,三相,4,SMC,80A,嵌入式 | 电能计量箱-相数:三相,表位:4,材质:SMC,额定电流:80A,安装方式:嵌入式 | 只 | 3 | 2024-11-01 | 2025-04-30 | 河北唐山 | 买方指定仓库地面交货 |  | G00M-500135991-00004 | 044006795000010 | 400238858200010 | 500135991 |  | 500135991-0006
0124AB-1106018-9999 | 包3 | 300 | 国网冀北电力有限公司 | 国网冀北电力有限公司唐山供电公司 |  | 无电压等级 | 电能计量箱,单相,9,SMC,80A,嵌入式 | 电能计量箱-相数:单相,表位:9,材质:SMC,额定电流:80A,安装方式:嵌入式 | 只 | 3 | 2024-11-01 | 2025-04-30 | 河北唐山 | 买方指定仓库地面交货 |  | G00M-500136081-00004 | 044006798000010 | 400238861200010 | 500136081 |  | 500136081-0005
0124AB-1106018-9999 | 包3 | 300 | 国网冀北电力有限公司 | 国网冀北电力有限公司唐山供电公司 |  | 无电压等级 | 电能计量箱,三相,2,SMC,100A,悬挂式 | 电能计量箱-相数:三相,表位:2,材质:SMC,额定电流:100A,安装方式:悬挂式 | 只 | 3 | 2024-11-01 | 2025-04-30 | 河北唐山 | 买方指定仓库地面交货 |  | G00M-500135918-00007 | 044006792200010 | 400238855400010 | 500135918 |  | 500135918-0043
0124AB-1106018-9999 | 包3 | 300 | 国网冀北电力有限公司 | 国网冀北电力有限公司唐山供电公司 |  | 无电压等级 | 电能计量箱,三相,2,SMC,200A,嵌入式 | 电能计量箱-相数:三相,表位:2,材质:SMC,额定电流:200A,安装方式:嵌入式 | 只 | 3 | 2024-11-01 | 2025-04-30 | 河北唐山 | 买方指定仓库地面交货 |  | G00M-500135921-00002 | 044006792300010 | 400238855500010 | 500135921 |  | 500135921-0004
0124AB-1106018-9999 | 包3 | 300 | 国网冀北电力有限公司 | 国网冀北电力有限公司唐山供电公司 |  | 无电压等级 | 电能计量箱,三相,2,SMC,100A,嵌入式 | 电能计量箱-相数:三相,表位:2,材质:SMC,额定电流:100A,安装方式:嵌入式 | 只 | 3 | 2024-11-01 | 2025-04-30 | 河北唐山 | 买方指定仓库地面交货 |  | G00M-500136052-00004 | 044006797200010 | 400238860400010 | 500136052 |  | 500136052-0006
0124AB-1106018-9999 | 包3 | 300 | 国网冀北电力有限公司 | 国网冀北电力有限公司唐山供电公司 |  | 无电压等级 | 电能计量箱,单相,6,SMC,60A,嵌入式 | 电能计量箱-相数:单相,表位:6,材质:SMC,额定电流:60A,安装方式:嵌入式 | 只 | 3 | 2024-11-01 | 2025-04-30 | 河北唐山 | 买方指定仓库地面交货 |  | G00M-500135939-00004 | 044006792500010 | 400238855700010 | 500135939 |  | 500135939-0005
0124AB-1106018-9999 | 包3 | 300 | 国网冀北电力有限公司 | 国网冀北电力有限公司唐山供电公司 |  | 无电压等级 | 电能计量箱,三相,1,SMC,200A,悬挂式 | 电能计量箱-相数:三相,表位:1,材质:SMC,额定电流:200A,安装方式:悬挂式 | 只 | 3 | 2024-11-01 | 2025-04-30 | 河北唐山 | 买方指定仓库地面交货 |  | G00M-500135952-00002 | 044006792900010 | 400238856100010 | 500135952 |  | 500135952-0021
0124AB-1106018-9999 | 包3 | 300 | 国网冀北电力有限公司 | 国网冀北电力有限公司唐山供电公司 |  | 无电压等级 | 电能计量箱,单相,6,SMC,60A,悬挂式 | 电能计量箱-相数:单相,表位:6,材质:SMC,额定电流:60A,安装方式:悬挂式 | 只 | 3 | 2024-11-01 | 2025-04-30 | 河北唐山 | 买方指定仓库地面交货 |  | G00M-500136003-00012 | 044006795700010 | 400238858900010 | 500136003 |  | 500136003-0067
0124AB-1106018-9999 | 包3 | 300 | 国网冀北电力有限公司 | 国网冀北电力有限公司唐山供电公司 |  | 无电压等级 | 电能计量箱,单相,4,SMC,60A,悬挂式 | 电能计量箱-相数:单相,表位:4,材质:SMC,额定电流:60A,安装方式:悬挂式 | 只 | 3 | 2024-11-01 | 2025-04-30 | 河北唐山 | 买方指定仓库地面交货 |  | G00M-500136097-00007 | 044006799600010 | 400238862800010 | 500136097 |  | 500136097-0066
0124AB-1106018-9999 | 包3 | 300 | 国网冀北电力有限公司 | 国网冀北电力有限公司唐山供电公司 |  | 无电压等级 | 电能计量箱,三相,4,SMC,100A,嵌入式 | 电能计量箱-相数:三相,表位:4,材质:SMC,额定电流:100A,安装方式:嵌入式 | 只 | 3 | 2024-11-01 | 2025-04-30 | 河北唐山 | 买方指定仓库地面交货 |  | G00M-500135987-00003 | 044006794700010 | 400238857900010 | 500135987 |  | 500135987-0005
0124AB-1106018-9999 | 包3 | 300 | 国网冀北电力有限公司 | 国网冀北电力有限公司唐山供电公司 |  | 无电压等级 | 电能计量箱,三相,2,SMC,100A,悬挂式 | 电能计量箱-相数:三相,表位:2,材质:SMC,额定电流:100A,安装方式:悬挂式 | 只 | 3 | 2024-11-01 | 2025-04-30 | 河北唐山 | 买方指定仓库地面交货 |  | G00M-500135918-00005 | 044006792000010 | 400238855200010 | 500135918 |  | 500135918-0041
0124AB-1106018-9999 | 包3 | 300 | 国网冀北电力有限公司 | 国网冀北电力有限公司唐山供电公司 |  | 无电压等级 | 电能计量箱,单相,1,SMC,60A,悬挂式 | 电能计量箱-相数:单相,表位:1,材质:SMC,额定电流:60A,安装方式:悬挂式 | 只 | 3 | 2024-11-01 | 2025-04-30 | 河北唐山 | 买方指定仓库地面交货 |  | G00M-500135968-00004 | 044006793700010 | 400238856900010 | 500135968 |  | 500135968-0051
0124AB-1106018-9999 | 包3 | 300 | 国网冀北电力有限公司 | 国网冀北电力有限公司唐山供电公司 |  | 无电压等级 | 电能计量箱,单相,4,SMC,80A,悬挂式 | 电能计量箱-相数:单相,表位:4,材质:SMC,额定电流:80A,安装方式:悬挂式 | 只 | 3 | 2024-11-01 | 2025-04-30 | 河北唐山 | 买方指定仓库地面交货 |  | G00M-500136096-00012 | 044006799500010 | 400238862700010 | 500136096 |  | 500136096-0025
0124AB-1106018-9999 | 包3 | 300 | 国网冀北电力有限公司 | 国网冀北电力有限公司承德供电公司 |  | 无电压等级 | 电能计量箱,三相,1,SMC,60A,悬挂式 | 电能计量箱-相数:三相,表位:1,材质:SMC,额定电流:60A,安装方式:悬挂式 | 只 | 346 | 2024-11-01 | 2025-04-30 | 河北省承德市 | 买方指定仓库地面交货 |  | G00M-500136057-00003 | 044006432900010 | 400238728500010 | 500136057 |  | 500136057-0018
0124AB-1106018-9999 | 包3 | 300 | 国网冀北电力有限公司 | 国网冀北电力有限公司唐山供电公司 |  | 无电压等级 | 电能计量箱,单相,6,SMC,60A,悬挂式 | 电能计量箱-相数:单相,表位:6,材质:SMC,额定电流:60A,安装方式:悬挂式 | 只 | 3 | 2024-11-01 | 2025-04-30 | 河北唐山 | 买方指定仓库地面交货 |  | G00M-500136003-00010 | 044006795500010 | 400238858700010 | 500136003 |  | 500136003-0065
0124AB-1106018-9999 | 包3 | 300 | 国网冀北电力有限公司 | 国网冀北电力有限公司唐山供电公司 |  | 无电压等级 | 电能计量箱,单相,9,SMC,60A,嵌入式 | 电能计量箱-相数:单相,表位:9,材质:SMC,额定电流:60A,安装方式:嵌入式 | 只 | 3 | 2024-11-01 | 2025-04-30 | 河北唐山 | 买方指定仓库地面交货 |  | G00M-500136030-00003 | 044006796500010 | 400238859700010 | 500136030 |  | 500136030-0004
0124AB-1106018-9999 | 包3 | 300 | 国网冀北电力有限公司 | 国网冀北电力有限公司唐山供电公司 |  | 无电压等级 | 电能计量箱,三相,4,SMC,100A,悬挂式 | 电能计量箱-相数:三相,表位:4,材质:SMC,额定电流:100A,安装方式:悬挂式 | 只 | 3 | 2024-11-01 | 2025-04-30 | 河北唐山 | 买方指定仓库地面交货 |  | G00M-500135889-00003 | 044006791400010 | 400238854600010 | 500135889 |  | 500135889-0013
0124AB-1106018-9999 | 包3 | 300 | 国网冀北电力有限公司 | 国网冀北电力有限公司承德供电公司 |  | 无电压等级 | 电能计量箱,单相,9,SMC,60A,悬挂式 | 电能计量箱-相数:单相,表位:9,材质:SMC,额定电流:60A,安装方式:悬挂式 | 只 | 38 | 2024-11-01 | 2025-04-30 | 河北省承德市 | 买方指定仓库地面交货 |  | G00M-500136053-00003 | 044006445600010 | 400238740800010 | 500136053 |  | 500136053-0024
0124AB-1106018-9999 | 包3 | 300 | 国网冀北电力有限公司 | 国网冀北电力有限公司唐山供电公司 |  | 无电压等级 | 电能计量箱,单相,6,SMC,80A,悬挂式 | 电能计量箱-相数:单相,表位:6,材质:SMC,额定电流:80A,安装方式:悬挂式 | 只 | 3 | 2024-11-01 | 2025-04-30 | 河北唐山 | 买方指定仓库地面交货 |  | G00M-500136088-00013 | 044006798400010 | 400238861600010 | 500136088 |  | 500136088-0021
0124AB-1106018-9999 | 包3 | 300 | 国网冀北电力有限公司 | 国网冀北电力有限公司唐山供电公司 |  | 无电压等级 | 电能计量箱,单相,2,SMC,60A,悬挂式 | 电能计量箱-相数:单相,表位:2,材质:SMC,额定电流:60A,安装方式:悬挂式 | 只 | 3 | 2024-11-01 | 2025-04-30 | 河北唐山 | 买方指定仓库地面交货 |  | G00M-500135986-00009 | 044006794500010 | 400238857700010 | 500135986 |  | 500135986-0043
0124AB-1106018-9999 | 包3 | 300 | 国网冀北电力有限公司 | 国网冀北电力有限公司唐山供电公司 |  | 无电压等级 | 电能计量箱,单相,6,SMC,80A,悬挂式 | 电能计量箱-相数:单相,表位:6,材质:SMC,额定电流:80A,安装方式:悬挂式 | 只 | 3 | 2024-11-01 | 2025-04-30 | 河北唐山 | 买方指定仓库地面交货 |  | G00M-500136088-00017 | 044006798800010 | 400238862000010 | 500136088 |  | 500136088-0025
0124AB-1106018-9999 | 包3 | 300 | 国网冀北电力有限公司 | 国网冀北电力有限公司唐山供电公司 |  | 无电压等级 | 电能计量箱,单相,6,SMC,80A,悬挂式 | 电能计量箱-相数:单相,表位:6,材质:SMC,额定电流:80A,安装方式:悬挂式 | 只 | 3 | 2024-11-01 | 2025-04-30 | 河北唐山 | 买方指定仓库地面交货 |  | G00M-500136088-00011 | 044006798200010 | 400238861400010 | 500136088 |  | 500136088-0019
0124AB-1106018-9999 | 包3 | 300 | 国网冀北电力有限公司 | 国网冀北电力有限公司唐山供电公司 |  | 无电压等级 | 电能计量箱,单相,2,SMC,60A,悬挂式 | 电能计量箱-相数:单相,表位:2,材质:SMC,额定电流:60A,安装方式:悬挂式 | 只 | 3 | 2024-11-01 | 2025-04-30 | 河北唐山 | 买方指定仓库地面交货 |  | G00M-500135986-00010 | 044006794600010 | 400238857800010 | 500135986 |  | 500135986-0044
0124AB-1106018-9999 | 包3 | 300 | 国网冀北电力有限公司 | 国网冀北电力有限公司唐山供电公司 |  | 无电压等级 | 电能计量箱,三相,2,SMC,80A,悬挂式 | 电能计量箱-相数:三相,表位:2,材质:SMC,额定电流:80A,安装方式:悬挂式 | 只 | 3 | 2024-11-01 | 2025-04-30 | 河北唐山 | 买方指定仓库地面交货 |  | G00M-500136137-00008 | 044006801400010 | 400238864600010 | 500136137 |  | 500136137-0017
0124AB-1106018-9999 | 包3 | 300 | 国网冀北电力有限公司 | 国网冀北电力有限公司唐山供电公司 |  | 无电压等级 | 电能计量箱,三相,1,SMC,60A,悬挂式 | 电能计量箱-相数:三相,表位:1,材质:SMC,额定电流:60A,安装方式:悬挂式 | 只 | 3 | 2024-11-01 | 2025-04-30 | 河北唐山 | 买方指定仓库地面交货 |  | G00M-500136057-00004 | 044006797400010 | 400238860600010 | 500136057 |  | 500136057-0019
0124AB-1106018-9999 | 包3 | 300 | 国网冀北电力有限公司 | 国网冀北电力有限公司唐山供电公司 |  | 无电压等级 | 电能计量箱,单相,6,SMC,60A,悬挂式 | 电能计量箱-相数:单相,表位:6,材质:SMC,额定电流:60A,安装方式:悬挂式 | 只 | 3 | 2024-11-01 | 2025-04-30 | 河北唐山 | 买方指定仓库地面交货 |  | G00M-500136003-00014 | 044006795900010 | 400238859100010 | 500136003 |  | 500136003-0069
0124AB-1106018-9999 | 包3 | 300 | 国网冀北电力有限公司 | 国网冀北电力有限公司唐山供电公司 |  | 无电压等级 | 电能计量箱,三相,1,SMC,100A,悬挂式 | 电能计量箱-相数:三相,表位:1,材质:SMC,额定电流:100A,安装方式:悬挂式 | 只 | 3 | 2024-11-01 | 2025-04-30 | 河北唐山 | 买方指定仓库地面交货 |  | G00M-500136027-00004 | 044006796400010 | 400238859600010 | 500136027 |  | 500136027-0042
0124AB-1106018-9999 | 包3 | 300 | 国网冀北电力有限公司 | 国网冀北电力有限公司唐山供电公司 |  | 无电压等级 | 电能计量箱,三相,4,SMC,60A,悬挂式 | 电能计量箱-相数:三相,表位:4,材质:SMC,额定电流:60A,安装方式:悬挂式 | 只 | 3 | 2024-11-01 | 2025-04-30 | 河北唐山 | 买方指定仓库地面交货 |  | G00M-500136106-00003 | 044006800500010 | 400238863700010 | 500136106 |  | 500136106-0013
0124AB-1106018-9999 | 包3 | 300 | 国网冀北电力有限公司 | 国网冀北电力有限公司唐山供电公司 |  | 无电压等级 | 电能计量箱,单相,2,SMC,60A,嵌入式 | 电能计量箱-相数:单相,表位:2,材质:SMC,额定电流:60A,安装方式:嵌入式 | 只 | 3 | 2024-11-01 | 2025-04-30 | 河北唐山 | 买方指定仓库地面交货 |  | G00M-500135962-00006 | 044006793400010 | 400238856600010 | 500135962 |  | 500135962-0007
0124AB-1106018-9999 | 包3 | 300 | 国网冀北电力有限公司 | 国网冀北电力有限公司唐山供电公司 |  | 无电压等级 | 电能计量箱,单相,2,SMC,60A,悬挂式 | 电能计量箱-相数:单相,表位:2,材质:SMC,额定电流:60A,安装方式:悬挂式 | 只 | 3 | 2024-11-01 | 2025-04-30 | 河北唐山 | 买方指定仓库地面交货 |  | G00M-500135986-00006 | 044006794400010 | 400238857600010 | 500135986 |  | 500135986-0039
0124AB-1106018-9999 | 包3 | 300 | 国网冀北电力有限公司 | 国网冀北电力有限公司张家口供电公司 |  | 无电压等级 | 电能计量箱,三相,2,SMC,100A,悬挂式 | 电能计量箱-相数:三相,表位:2,材质:SMC,额定电流:100A,安装方式:悬挂式 | 只 | 346 | 2024-11-01 | 2025-04-30 | 河北省张家口市 | 买方指定仓库地面交货 |  | G00M-500135918-00008 | 044006528600010 | 400238819700010 | 500135918 |  | 500135918-0044
0124AB-1106018-9999 | 包3 | 300 | 国网冀北电力有限公司 | 国网冀北电力有限公司唐山供电公司 |  | 无电压等级 | 电能计量箱,单相,4,SMC,80A,悬挂式 | 电能计量箱-相数:单相,表位:4,材质:SMC,额定电流:80A,安装方式:悬挂式 | 只 | 3 | 2024-11-01 | 2025-04-30 | 河北唐山 | 买方指定仓库地面交货 |  | G00M-500136096-00009 | 044006799200010 | 400238862400010 | 500136096 |  | 500136096-0022
0124AB-1106018-9999 | 包3 | 300 | 国网冀北电力有限公司 | 国网冀北电力有限公司唐山供电公司 |  | 无电压等级 | 电能计量箱,三相,1,SMC,100A,嵌入式 | 电能计量箱-相数:三相,表位:1,材质:SMC,额定电流:100A,安装方式:嵌入式 | 只 | 3 | 2024-11-01 | 2025-04-30 | 河北唐山 | 买方指定仓库地面交货 |  | G00M-500136023-00004 | 044006796300010 | 400238859500010 | 500136023 |  | 500136023-0006
0124AB-1106018-9999 | 包3 | 300 | 国网冀北电力有限公司 | 国网冀北电力有限公司唐山供电公司 |  | 无电压等级 | 电能计量箱,三相,1,SMC,80A,嵌入式 | 电能计量箱-相数:三相,表位:1,材质:SMC,额定电流:80A,安装方式:嵌入式 | 只 | 3 | 2024-11-01 | 2025-04-30 | 河北唐山 | 买方指定仓库地面交货 |  | G00M-500136135-00003 | 044006800900010 | 400238864100010 | 500136135 |  | 500136135-0005
0124AB-1106018-9999 | 包3 | 300 | 国网冀北电力有限公司 | 国网冀北电力有限公司张家口供电公司 |  | 无电压等级 | 电能计量箱,三相,2,SMC,60A,悬挂式 | 电能计量箱-相数:三相,表位:2,材质:SMC,额定电流:60A,安装方式:悬挂式 | 只 | 73 | 2024-11-01 | 2025-04-30 | 河北省张家口市 | 买方指定仓库地面交货 |  | G00M-500135957-00007 | 044006528700010 | 400238819800010 | 500135957 |  | 500135957-0036
0124AB-1106018-9999 | 包3 | 300 | 国网冀北电力有限公司 | 国网冀北电力有限公司唐山供电公司 |  | 无电压等级 | 电能计量箱,单相,2,SMC,80A,悬挂式 | 电能计量箱-相数:单相,表位:2,材质:SMC,额定电流:80A,安装方式:悬挂式 | 只 | 3 | 2024-11-01 | 2025-04-30 | 河北唐山 | 买方指定仓库地面交货 |  | G00M-500136044-00006 | 044006796800010 | 400238860000010 | 500136044 |  | 500136044-0014
0124AB-1106018-9999 | 包3 | 300 | 国网冀北电力有限公司 | 国网冀北电力有限公司唐山供电公司 |  | 无电压等级 | 电能计量箱,单相,4,SMC,60A,悬挂式 | 电能计量箱-相数:单相,表位:4,材质:SMC,额定电流:60A,安装方式:悬挂式 | 只 | 3 | 2024-11-01 | 2025-04-30 | 河北唐山 | 买方指定仓库地面交货 |  | G00M-500136097-00010 | 044006799900010 | 400238863100010 | 500136097 |  | 500136097-0069
0124AB-1106018-9999 | 包3 | 300 | 国网冀北电力有限公司 | 国网冀北电力有限公司唐山供电公司 |  | 无电压等级 | 电能计量箱,单相,4,SMC,60A,嵌入式 | 电能计量箱-相数:单相,表位:4,材质:SMC,额定电流:60A,安装方式:嵌入式 | 只 | 3 | 2024-11-01 | 2025-04-30 | 河北唐山 | 买方指定仓库地面交货 |  | G00M-500136157-00004 | 044006801600010 | 400238864800010 | 500136157 |  | 500136157-0005
0124AB-1106018-9999 | 包3 | 300 | 国网冀北电力有限公司 | 国网冀北电力有限公司唐山供电公司 |  | 无电压等级 | 电能计量箱,单相,6,SMC,80A,嵌入式 | 电能计量箱-相数:单相,表位:6,材质:SMC,额定电流:80A,安装方式:嵌入式 | 只 | 3 | 2024-11-01 | 2025-04-30 | 河北唐山 | 买方指定仓库地面交货 |  | G00M-500136099-00003 | 044006800100010 | 400238863300010 | 500136099 |  | 500136099-0004
0124AB-1106018-9999 | 包3 | 300 | 国网冀北电力有限公司 | 国网冀北电力有限公司唐山供电公司 |  | 无电压等级 | 电能计量箱,三相,2,SMC,60A,嵌入式 | 电能计量箱-相数:三相,表位:2,材质:SMC,额定电流:60A,安装方式:嵌入式 | 只 | 3 | 2024-11-01 | 2025-04-30 | 河北唐山 | 买方指定仓库地面交货 |  | G00M-500136104-00004 | 044006800400010 | 400238863600010 | 500136104 |  | 500136104-0006
0124AB-1106018-9999 | 包3 | 300 | 国网冀北电力有限公司 | 国网冀北电力有限公司唐山供电公司 |  | 无电压等级 | 电能计量箱,三相,4,SMC,100A,悬挂式 | 电能计量箱-相数:三相,表位:4,材质:SMC,额定电流:100A,安装方式:悬挂式 | 只 | 3 | 2024-11-01 | 2025-04-30 | 河北唐山 | 买方指定仓库地面交货 |  | G00M-500135889-00004 | 044006791500010 | 400238854700010 | 500135889 |  | 500135889-0014
0124AB-1106018-9999 | 包3 | 300 | 国网冀北电力有限公司 | 国网冀北电力有限公司唐山供电公司 |  | 无电压等级 | 电能计量箱,三相,4,SMC,60A,嵌入式 | 电能计量箱-相数:三相,表位:4,材质:SMC,额定电流:60A,安装方式:嵌入式 | 只 | 3 | 2024-11-01 | 2025-04-30 | 河北唐山 | 买方指定仓库地面交货 |  | G00M-500136004-00003 | 044006796000010 | 400238859200010 | 500136004 |  | 500136004-0005
0124AB-1106018-9999 | 包3 | 300 | 国网冀北电力有限公司 | 国网冀北电力有限公司唐山供电公司 |  | 无电压等级 | 电能计量箱,单相,1,SMC,80A,悬挂式 | 电能计量箱-相数:单相,表位:1,材质:SMC,额定电流:80A,安装方式:悬挂式 | 只 | 3 | 2024-11-01 | 2025-04-30 | 河北唐山 | 买方指定仓库地面交货 |  | G00M-500135980-00003 | 044006794100010 | 400238857300010 | 500135980 |  | 500135980-0045
0124AB-1106018-9999 | 包3 | 300 | 国网冀北电力有限公司 | 国网冀北电力有限公司唐山供电公司 |  | 无电压等级 | 电能计量箱,三相,2,SMC,80A,嵌入式 | 电能计量箱-相数:三相,表位:2,材质:SMC,额定电流:80A,安装方式:嵌入式 | 只 | 3 | 2024-11-01 | 2025-04-30 | 河北唐山 | 买方指定仓库地面交货 |  | G00M-500136061-00004 | 044006797600010 | 400238860800010 | 500136061 |  | 500136061-0006
0124AB-1106018-9999 | 包4 | 400 | 国网冀北电力有限公司 | 国网冀北电力有限公司唐山供电公司 |  | 无电压等级 | 电能计量箱,三相,4,SMC,80A,悬挂式 | 电能计量箱-相数:三相,表位:4,材质:SMC,额定电流:80A,安装方式:悬挂式 | 只 | 3 | 2024-11-01 | 2025-04-30 | 河北唐山 | 买方指定仓库地面交货 |  | G00M-500135977-00003 | 044006793900010 | 400238857100010 | 500135977 |  | 500135977-0011
0124AB-1106018-9999 | 包4 | 400 | 国网冀北电力有限公司 | 国网冀北电力有限公司唐山供电公司 |  | 无电压等级 | 电能计量箱,三相,2,SMC,60A,悬挂式 | 电能计量箱-相数:三相,表位:2,材质:SMC,额定电流:60A,安装方式:悬挂式 | 只 | 3 | 2024-11-01 | 2025-04-30 | 河北唐山 | 买方指定仓库地面交货 |  | G00M-500135957-00008 | 044006793200010 | 400238856400010 | 500135957 |  | 500135957-0037
0124AB-1106018-9999 | 包4 | 400 | 国网冀北电力有限公司 | 国网冀北电力有限公司唐山供电公司 |  | 无电压等级 | 电能计量箱,三相,4,SMC,80A,嵌入式 | 电能计量箱-相数:三相,表位:4,材质:SMC,额定电流:80A,安装方式:嵌入式 | 只 | 3 | 2024-11-01 | 2025-04-30 | 河北唐山 | 买方指定仓库地面交货 |  | G00M-500135991-00003 | 044006794900010 | 400238858100010 | 500135991 |  | 500135991-0005
0124AB-1106018-9999 | 包4 | 400 | 国网冀北电力有限公司 | 国网冀北电力有限公司唐山供电公司 |  | 无电压等级 | 电能计量箱,三相,4,SMC,100A,嵌入式 | 电能计量箱-相数:三相,表位:4,材质:SMC,额定电流:100A,安装方式:嵌入式 | 只 | 3 | 2024-11-01 | 2025-04-30 | 河北唐山 | 买方指定仓库地面交货 |  | G00M-500135987-00004 | 044006794800010 | 400238858000010 | 500135987 |  | 500135987-0006
0124AB-1106018-9999 | 包4 | 400 | 国网冀北电力有限公司 | 国网冀北电力有限公司唐山供电公司 |  | 无电压等级 | 电能计量箱,三相,4,SMC,60A,嵌入式 | 电能计量箱-相数:三相,表位:4,材质:SMC,额定电流:60A,安装方式:嵌入式 | 只 | 3 | 2024-11-01 | 2025-04-30 | 河北唐山 | 买方指定仓库地面交货 |  | G00M-500136004-00004 | 044006796100010 | 400238859300010 | 500136004 |  | 500136004-0006
0124AB-1106018-9999 | 包4 | 400 | 国网冀北电力有限公司 | 国网冀北电力有限公司唐山供电公司 |  | 无电压等级 | 电能计量箱,三相,4,SMC,80A,嵌入式 | 电能计量箱-相数:三相,表位:4,材质:SMC,额定电流:80A,安装方式:嵌入式 | 只 | 3 | 2024-11-01 | 2025-04-30 | 河北唐山 | 买方指定仓库地面交货 |  | G00M-500135991-00004 | 044006795000010 | 400238858200010 | 500135991 |  | 500135991-0006
0124AB-1106018-9999 | 包4 | 400 | 国网冀北电力有限公司 | 国网冀北电力有限公司唐山供电公司 |  | 无电压等级 | 电能计量箱,单相,9,SMC,80A,嵌入式 | 电能计量箱-相数:单相,表位:9,材质:SMC,额定电流:80A,安装方式:嵌入式 | 只 | 3 | 2024-11-01 | 2025-04-30 | 河北唐山 | 买方指定仓库地面交货 |  | G00M-500136081-00004 | 044006798000010 | 400238861200010 | 500136081 |  | 500136081-0005
0124AB-1106018-9999 | 包4 | 400 | 国网冀北电力有限公司 | 国网冀北电力有限公司唐山供电公司 |  | 无电压等级 | 电能计量箱,三相,2,SMC,100A,悬挂式 | 电能计量箱-相数:三相,表位:2,材质:SMC,额定电流:100A,安装方式:悬挂式 | 只 | 3 | 2024-11-01 | 2025-04-30 | 河北唐山 | 买方指定仓库地面交货 |  | G00M-500135918-00007 | 044006792200010 | 400238855400010 | 500135918 |  | 500135918-0043
0124AB-1106018-9999 | 包4 | 400 | 国网冀北电力有限公司 | 国网冀北电力有限公司唐山供电公司 |  | 无电压等级 | 电能计量箱,三相,2,SMC,200A,嵌入式 | 电能计量箱-相数:三相,表位:2,材质:SMC,额定电流:200A,安装方式:嵌入式 | 只 | 3 | 2024-11-01 | 2025-04-30 | 河北唐山 | 买方指定仓库地面交货 |  | G00M-500135921-00002 | 044006792300010 | 400238855500010 | 500135921 |  | 500135921-0004
0124AB-1106018-9999 | 包4 | 400 | 国网冀北电力有限公司 | 国网冀北电力有限公司唐山供电公司 |  | 无电压等级 | 电能计量箱,三相,2,SMC,100A,嵌入式 | 电能计量箱-相数:三相,表位:2,材质:SMC,额定电流:100A,安装方式:嵌入式 | 只 | 3 | 2024-11-01 | 2025-04-30 | 河北唐山 | 买方指定仓库地面交货 |  | G00M-500136052-00004 | 044006797200010 | 400238860400010 | 500136052 |  | 500136052-0006
0124AB-1106018-9999 | 包4 | 400 | 国网冀北电力有限公司 | 国网冀北电力有限公司唐山供电公司 |  | 无电压等级 | 电能计量箱,单相,6,SMC,60A,嵌入式 | 电能计量箱-相数:单相,表位:6,材质:SMC,额定电流:60A,安装方式:嵌入式 | 只 | 3 | 2024-11-01 | 2025-04-30 | 河北唐山 | 买方指定仓库地面交货 |  | G00M-500135939-00004 | 044006792500010 | 400238855700010 | 500135939 |  | 500135939-0005
0124AB-1106018-9999 | 包4 | 400 | 国网冀北电力有限公司 | 国网冀北电力有限公司唐山供电公司 |  | 无电压等级 | 电能计量箱,三相,1,SMC,200A,悬挂式 | 电能计量箱-相数:三相,表位:1,材质:SMC,额定电流:200A,安装方式:悬挂式 | 只 | 3 | 2024-11-01 | 2025-04-30 | 河北唐山 | 买方指定仓库地面交货 |  | G00M-500135952-00002 | 044006792900010 | 400238856100010 | 500135952 |  | 500135952-0021
0124AB-1106018-9999 | 包4 | 400 | 国网冀北电力有限公司 | 国网冀北电力有限公司唐山供电公司 |  | 无电压等级 | 电能计量箱,单相,6,SMC,60A,悬挂式 | 电能计量箱-相数:单相,表位:6,材质:SMC,额定电流:60A,安装方式:悬挂式 | 只 | 3 | 2024-11-01 | 2025-04-30 | 河北唐山 | 买方指定仓库地面交货 |  | G00M-500136003-00012 | 044006795700010 | 400238858900010 | 500136003 |  | 500136003-0067
0124AB-1106018-9999 | 包4 | 400 | 国网冀北电力有限公司 | 国网冀北电力有限公司唐山供电公司 |  | 无电压等级 | 电能计量箱,单相,4,SMC,60A,悬挂式 | 电能计量箱-相数:单相,表位:4,材质:SMC,额定电流:60A,安装方式:悬挂式 | 只 | 3 | 2024-11-01 | 2025-04-30 | 河北唐山 | 买方指定仓库地面交货 |  | G00M-500136097-00007 | 044006799600010 | 400238862800010 | 500136097 |  | 500136097-0066
0124AB-1106018-9999 | 包4 | 400 | 国网冀北电力有限公司 | 国网冀北电力有限公司唐山供电公司 |  | 无电压等级 | 电能计量箱,三相,4,SMC,100A,嵌入式 | 电能计量箱-相数:三相,表位:4,材质:SMC,额定电流:100A,安装方式:嵌入式 | 只 | 3 | 2024-11-01 | 2025-04-30 | 河北唐山 | 买方指定仓库地面交货 |  | G00M-500135987-00003 | 044006794700010 | 400238857900010 | 500135987 |  | 500135987-0005
0124AB-1106018-9999 | 包4 | 400 | 国网冀北电力有限公司 | 国网冀北电力有限公司唐山供电公司 |  | 无电压等级 | 电能计量箱,三相,2,SMC,100A,悬挂式 | 电能计量箱-相数:三相,表位:2,材质:SMC,额定电流:100A,安装方式:悬挂式 | 只 | 3 | 2024-11-01 | 2025-04-30 | 河北唐山 | 买方指定仓库地面交货 |  | G00M-500135918-00005 | 044006792000010 | 400238855200010 | 500135918 |  | 500135918-0041
0124AB-1106018-9999 | 包4 | 400 | 国网冀北电力有限公司 | 国网冀北电力有限公司唐山供电公司 |  | 无电压等级 | 电能计量箱,单相,1,SMC,60A,悬挂式 | 电能计量箱-相数:单相,表位:1,材质:SMC,额定电流:60A,安装方式:悬挂式 | 只 | 3 | 2024-11-01 | 2025-04-30 | 河北唐山 | 买方指定仓库地面交货 |  | G00M-500135968-00004 | 044006793700010 | 400238856900010 | 500135968 |  | 500135968-0051
0124AB-1106018-9999 | 包4 | 400 | 国网冀北电力有限公司 | 国网冀北电力有限公司唐山供电公司 |  | 无电压等级 | 电能计量箱,单相,4,SMC,80A,悬挂式 | 电能计量箱-相数:单相,表位:4,材质:SMC,额定电流:80A,安装方式:悬挂式 | 只 | 3 | 2024-11-01 | 2025-04-30 | 河北唐山 | 买方指定仓库地面交货 |  | G00M-500136096-00012 | 044006799500010 | 400238862700010 | 500136096 |  | 500136096-0025
0124AB-1106018-9999 | 包4 | 400 | 国网冀北电力有限公司 | 国网冀北电力有限公司承德供电公司 |  | 无电压等级 | 电能计量箱,三相,1,SMC,60A,悬挂式 | 电能计量箱-相数:三相,表位:1,材质:SMC,额定电流:60A,安装方式:悬挂式 | 只 | 322 | 2024-11-01 | 2025-04-30 | 河北省承德市 | 买方指定仓库地面交货 |  | G00M-500136057-00003 | 044006432900010 | 400238728500010 | 500136057 |  | 500136057-0018
0124AB-1106018-9999 | 包4 | 400 | 国网冀北电力有限公司 | 国网冀北电力有限公司唐山供电公司 |  | 无电压等级 | 电能计量箱,单相,6,SMC,60A,悬挂式 | 电能计量箱-相数:单相,表位:6,材质:SMC,额定电流:60A,安装方式:悬挂式 | 只 | 3 | 2024-11-01 | 2025-04-30 | 河北唐山 | 买方指定仓库地面交货 |  | G00M-500136003-00010 | 044006795500010 | 400238858700010 | 500136003 |  | 500136003-0065
0124AB-1106018-9999 | 包4 | 400 | 国网冀北电力有限公司 | 国网冀北电力有限公司唐山供电公司 |  | 无电压等级 | 电能计量箱,单相,9,SMC,60A,嵌入式 | 电能计量箱-相数:单相,表位:9,材质:SMC,额定电流:60A,安装方式:嵌入式 | 只 | 3 | 2024-11-01 | 2025-04-30 | 河北唐山 | 买方指定仓库地面交货 |  | G00M-500136030-00003 | 044006796500010 | 400238859700010 | 500136030 |  | 500136030-0004
0124AB-1106018-9999 | 包4 | 400 | 国网冀北电力有限公司 | 国网冀北电力有限公司唐山供电公司 |  | 无电压等级 | 电能计量箱,三相,4,SMC,100A,悬挂式 | 电能计量箱-相数:三相,表位:4,材质:SMC,额定电流:100A,安装方式:悬挂式 | 只 | 3 | 2024-11-01 | 2025-04-30 | 河北唐山 | 买方指定仓库地面交货 |  | G00M-500135889-00003 | 044006791400010 | 400238854600010 | 500135889 |  | 500135889-0013
0124AB-1106018-9999 | 包4 | 400 | 国网冀北电力有限公司 | 国网冀北电力有限公司承德供电公司 |  | 无电压等级 | 电能计量箱,单相,9,SMC,60A,悬挂式 | 电能计量箱-相数:单相,表位:9,材质:SMC,额定电流:60A,安装方式:悬挂式 | 只 | 35 | 2024-11-01 | 2025-04-30 | 河北省承德市 | 买方指定仓库地面交货 |  | G00M-500136053-00003 | 044006445600010 | 400238740800010 | 500136053 |  | 500136053-0024
0124AB-1106018-9999 | 包4 | 400 | 国网冀北电力有限公司 | 国网冀北电力有限公司唐山供电公司 |  | 无电压等级 | 电能计量箱,单相,6,SMC,80A,悬挂式 | 电能计量箱-相数:单相,表位:6,材质:SMC,额定电流:80A,安装方式:悬挂式 | 只 | 3 | 2024-11-01 | 2025-04-30 | 河北唐山 | 买方指定仓库地面交货 |  | G00M-500136088-00013 | 044006798400010 | 400238861600010 | 500136088 |  | 500136088-0021
0124AB-1106018-9999 | 包4 | 400 | 国网冀北电力有限公司 | 国网冀北电力有限公司唐山供电公司 |  | 无电压等级 | 电能计量箱,单相,2,SMC,60A,悬挂式 | 电能计量箱-相数:单相,表位:2,材质:SMC,额定电流:60A,安装方式:悬挂式 | 只 | 3 | 2024-11-01 | 2025-04-30 | 河北唐山 | 买方指定仓库地面交货 |  | G00M-500135986-00009 | 044006794500010 | 400238857700010 | 500135986 |  | 500135986-0043
0124AB-1106018-9999 | 包4 | 400 | 国网冀北电力有限公司 | 国网冀北电力有限公司唐山供电公司 |  | 无电压等级 | 电能计量箱,单相,6,SMC,80A,悬挂式 | 电能计量箱-相数:单相,表位:6,材质:SMC,额定电流:80A,安装方式:悬挂式 | 只 | 3 | 2024-11-01 | 2025-04-30 | 河北唐山 | 买方指定仓库地面交货 |  | G00M-500136088-00017 | 044006798800010 | 400238862000010 | 500136088 |  | 500136088-0025
0124AB-1106018-9999 | 包4 | 400 | 国网冀北电力有限公司 | 国网冀北电力有限公司唐山供电公司 |  | 无电压等级 | 电能计量箱,单相,6,SMC,80A,悬挂式 | 电能计量箱-相数:单相,表位:6,材质:SMC,额定电流:80A,安装方式:悬挂式 | 只 | 3 | 2024-11-01 | 2025-04-30 | 河北唐山 | 买方指定仓库地面交货 |  | G00M-500136088-00011 | 044006798200010 | 400238861400010 | 500136088 |  | 500136088-0019
0124AB-1106018-9999 | 包4 | 400 | 国网冀北电力有限公司 | 国网冀北电力有限公司唐山供电公司 |  | 无电压等级 | 电能计量箱,单相,2,SMC,60A,悬挂式 | 电能计量箱-相数:单相,表位:2,材质:SMC,额定电流:60A,安装方式:悬挂式 | 只 | 3 | 2024-11-01 | 2025-04-30 | 河北唐山 | 买方指定仓库地面交货 |  | G00M-500135986-00010 | 044006794600010 | 400238857800010 | 500135986 |  | 500135986-0044
0124AB-1106018-9999 | 包4 | 400 | 国网冀北电力有限公司 | 国网冀北电力有限公司唐山供电公司 |  | 无电压等级 | 电能计量箱,三相,2,SMC,80A,悬挂式 | 电能计量箱-相数:三相,表位:2,材质:SMC,额定电流:80A,安装方式:悬挂式 | 只 | 3 | 2024-11-01 | 2025-04-30 | 河北唐山 | 买方指定仓库地面交货 |  | G00M-500136137-00008 | 044006801400010 | 400238864600010 | 500136137 |  | 500136137-0017
0124AB-1106018-9999 | 包4 | 400 | 国网冀北电力有限公司 | 国网冀北电力有限公司唐山供电公司 |  | 无电压等级 | 电能计量箱,三相,1,SMC,60A,悬挂式 | 电能计量箱-相数:三相,表位:1,材质:SMC,额定电流:60A,安装方式:悬挂式 | 只 | 3 | 2024-11-01 | 2025-04-30 | 河北唐山 | 买方指定仓库地面交货 |  | G00M-500136057-00004 | 044006797400010 | 400238860600010 | 500136057 |  | 500136057-0019
0124AB-1106018-9999 | 包4 | 400 | 国网冀北电力有限公司 | 国网冀北电力有限公司唐山供电公司 |  | 无电压等级 | 电能计量箱,单相,6,SMC,60A,悬挂式 | 电能计量箱-相数:单相,表位:6,材质:SMC,额定电流:60A,安装方式:悬挂式 | 只 | 3 | 2024-11-01 | 2025-04-30 | 河北唐山 | 买方指定仓库地面交货 |  | G00M-500136003-00014 | 044006795900010 | 400238859100010 | 500136003 |  | 500136003-0069
0124AB-1106018-9999 | 包4 | 400 | 国网冀北电力有限公司 | 国网冀北电力有限公司唐山供电公司 |  | 无电压等级 | 电能计量箱,三相,1,SMC,100A,悬挂式 | 电能计量箱-相数:三相,表位:1,材质:SMC,额定电流:100A,安装方式:悬挂式 | 只 | 3 | 2024-11-01 | 2025-04-30 | 河北唐山 | 买方指定仓库地面交货 |  | G00M-500136027-00004 | 044006796400010 | 400238859600010 | 500136027 |  | 500136027-0042
0124AB-1106018-9999 | 包4 | 400 | 国网冀北电力有限公司 | 国网冀北电力有限公司唐山供电公司 |  | 无电压等级 | 电能计量箱,三相,4,SMC,60A,悬挂式 | 电能计量箱-相数:三相,表位:4,材质:SMC,额定电流:60A,安装方式:悬挂式 | 只 | 3 | 2024-11-01 | 2025-04-30 | 河北唐山 | 买方指定仓库地面交货 |  | G00M-500136106-00003 | 044006800500010 | 400238863700010 | 500136106 |  | 500136106-0013
0124AB-1106018-9999 | 包4 | 400 | 国网冀北电力有限公司 | 国网冀北电力有限公司唐山供电公司 |  | 无电压等级 | 电能计量箱,单相,2,SMC,60A,嵌入式 | 电能计量箱-相数:单相,表位:2,材质:SMC,额定电流:60A,安装方式:嵌入式 | 只 | 3 | 2024-11-01 | 2025-04-30 | 河北唐山 | 买方指定仓库地面交货 |  | G00M-500135962-00006 | 044006793400010 | 400238856600010 | 500135962 |  | 500135962-0007
0124AB-1106018-9999 | 包4 | 400 | 国网冀北电力有限公司 | 国网冀北电力有限公司唐山供电公司 |  | 无电压等级 | 电能计量箱,单相,2,SMC,60A,悬挂式 | 电能计量箱-相数:单相,表位:2,材质:SMC,额定电流:60A,安装方式:悬挂式 | 只 | 3 | 2024-11-01 | 2025-04-30 | 河北唐山 | 买方指定仓库地面交货 |  | G00M-500135986-00006 | 044006794400010 | 400238857600010 | 500135986 |  | 500135986-0039
0124AB-1106018-9999 | 包4 | 400 | 国网冀北电力有限公司 | 国网冀北电力有限公司张家口供电公司 |  | 无电压等级 | 电能计量箱,三相,2,SMC,100A,悬挂式 | 电能计量箱-相数:三相,表位:2,材质:SMC,额定电流:100A,安装方式:悬挂式 | 只 | 322 | 2024-11-01 | 2025-04-30 | 河北省张家口市 | 买方指定仓库地面交货 |  | G00M-500135918-00008 | 044006528600010 | 400238819700010 | 500135918 |  | 500135918-0044
0124AB-1106018-9999 | 包4 | 400 | 国网冀北电力有限公司 | 国网冀北电力有限公司唐山供电公司 |  | 无电压等级 | 电能计量箱,单相,4,SMC,80A,悬挂式 | 电能计量箱-相数:单相,表位:4,材质:SMC,额定电流:80A,安装方式:悬挂式 | 只 | 3 | 2024-11-01 | 2025-04-30 | 河北唐山 | 买方指定仓库地面交货 |  | G00M-500136096-00009 | 044006799200010 | 400238862400010 | 500136096 |  | 500136096-0022
0124AB-1106018-9999 | 包4 | 400 | 国网冀北电力有限公司 | 国网冀北电力有限公司唐山供电公司 |  | 无电压等级 | 电能计量箱,三相,1,SMC,100A,嵌入式 | 电能计量箱-相数:三相,表位:1,材质:SMC,额定电流:100A,安装方式:嵌入式 | 只 | 3 | 2024-11-01 | 2025-04-30 | 河北唐山 | 买方指定仓库地面交货 |  | G00M-500136023-00004 | 044006796300010 | 400238859500010 | 500136023 |  | 500136023-0006
0124AB-1106018-9999 | 包4 | 400 | 国网冀北电力有限公司 | 国网冀北电力有限公司唐山供电公司 |  | 无电压等级 | 电能计量箱,三相,1,SMC,80A,嵌入式 | 电能计量箱-相数:三相,表位:1,材质:SMC,额定电流:80A,安装方式:嵌入式 | 只 | 3 | 2024-11-01 | 2025-04-30 | 河北唐山 | 买方指定仓库地面交货 |  | G00M-500136135-00003 | 044006800900010 | 400238864100010 | 500136135 |  | 500136135-0005
0124AB-1106018-9999 | 包4 | 400 | 国网冀北电力有限公司 | 国网冀北电力有限公司张家口供电公司 |  | 无电压等级 | 电能计量箱,三相,2,SMC,60A,悬挂式 | 电能计量箱-相数:三相,表位:2,材质:SMC,额定电流:60A,安装方式:悬挂式 | 只 | 68 | 2024-11-01 | 2025-04-30 | 河北省张家口市 | 买方指定仓库地面交货 |  | G00M-500135957-00007 | 044006528700010 | 400238819800010 | 500135957 |  | 500135957-0036
0124AB-1106018-9999 | 包4 | 400 | 国网冀北电力有限公司 | 国网冀北电力有限公司唐山供电公司 |  | 无电压等级 | 电能计量箱,单相,2,SMC,80A,悬挂式 | 电能计量箱-相数:单相,表位:2,材质:SMC,额定电流:80A,安装方式:悬挂式 | 只 | 3 | 2024-11-01 | 2025-04-30 | 河北唐山 | 买方指定仓库地面交货 |  | G00M-500136044-00006 | 044006796800010 | 400238860000010 | 500136044 |  | 500136044-0014
0124AB-1106018-9999 | 包4 | 400 | 国网冀北电力有限公司 | 国网冀北电力有限公司唐山供电公司 |  | 无电压等级 | 电能计量箱,单相,4,SMC,60A,悬挂式 | 电能计量箱-相数:单相,表位:4,材质:SMC,额定电流:60A,安装方式:悬挂式 | 只 | 3 | 2024-11-01 | 2025-04-30 | 河北唐山 | 买方指定仓库地面交货 |  | G00M-500136097-00010 | 044006799900010 | 400238863100010 | 500136097 |  | 500136097-0069
0124AB-1106018-9999 | 包4 | 400 | 国网冀北电力有限公司 | 国网冀北电力有限公司唐山供电公司 |  | 无电压等级 | 电能计量箱,单相,4,SMC,60A,嵌入式 | 电能计量箱-相数:单相,表位:4,材质:SMC,额定电流:60A,安装方式:嵌入式 | 只 | 3 | 2024-11-01 | 2025-04-30 | 河北唐山 | 买方指定仓库地面交货 |  | G00M-500136157-00004 | 044006801600010 | 400238864800010 | 500136157 |  | 500136157-0005
0124AB-1106018-9999 | 包4 | 400 | 国网冀北电力有限公司 | 国网冀北电力有限公司唐山供电公司 |  | 无电压等级 | 电能计量箱,单相,6,SMC,80A,嵌入式 | 电能计量箱-相数:单相,表位:6,材质:SMC,额定电流:80A,安装方式:嵌入式 | 只 | 3 | 2024-11-01 | 2025-04-30 | 河北唐山 | 买方指定仓库地面交货 |  | G00M-500136099-00003 | 044006800100010 | 400238863300010 | 500136099 |  | 500136099-0004
0124AB-1106018-9999 | 包4 | 400 | 国网冀北电力有限公司 | 国网冀北电力有限公司唐山供电公司 |  | 无电压等级 | 电能计量箱,三相,2,SMC,60A,嵌入式 | 电能计量箱-相数:三相,表位:2,材质:SMC,额定电流:60A,安装方式:嵌入式 | 只 | 3 | 2024-11-01 | 2025-04-30 | 河北唐山 | 买方指定仓库地面交货 |  | G00M-500136104-00004 | 044006800400010 | 400238863600010 | 500136104 |  | 500136104-0006
0124AB-1106018-9999 | 包4 | 400 | 国网冀北电力有限公司 | 国网冀北电力有限公司唐山供电公司 |  | 无电压等级 | 电能计量箱,三相,4,SMC,100A,悬挂式 | 电能计量箱-相数:三相,表位:4,材质:SMC,额定电流:100A,安装方式:悬挂式 | 只 | 3 | 2024-11-01 | 2025-04-30 | 河北唐山 | 买方指定仓库地面交货 |  | G00M-500135889-00004 | 044006791500010 | 400238854700010 | 500135889 |  | 500135889-0014
0124AB-1106018-9999 | 包4 | 400 | 国网冀北电力有限公司 | 国网冀北电力有限公司唐山供电公司 |  | 无电压等级 | 电能计量箱,三相,4,SMC,60A,嵌入式 | 电能计量箱-相数:三相,表位:4,材质:SMC,额定电流:60A,安装方式:嵌入式 | 只 | 3 | 2024-11-01 | 2025-04-30 | 河北唐山 | 买方指定仓库地面交货 |  | G00M-500136004-00003 | 044006796000010 | 400238859200010 | 500136004 |  | 500136004-0005
0124AB-1106018-9999 | 包4 | 400 | 国网冀北电力有限公司 | 国网冀北电力有限公司唐山供电公司 |  | 无电压等级 | 电能计量箱,单相,1,SMC,80A,悬挂式 | 电能计量箱-相数:单相,表位:1,材质:SMC,额定电流:80A,安装方式:悬挂式 | 只 | 3 | 2024-11-01 | 2025-04-30 | 河北唐山 | 买方指定仓库地面交货 |  | G00M-500135980-00003 | 044006794100010 | 400238857300010 | 500135980 |  | 500135980-0045
0124AB-1106018-9999 | 包4 | 400 | 国网冀北电力有限公司 | 国网冀北电力有限公司唐山供电公司 |  | 无电压等级 | 电能计量箱,三相,2,SMC,80A,嵌入式 | 电能计量箱-相数:三相,表位:2,材质:SMC,额定电流:80A,安装方式:嵌入式 | 只 | 3 | 2024-11-01 | 2025-04-30 | 河北唐山 | 买方指定仓库地面交货 |  | G00M-500136061-00004 | 044006797600010 | 400238860800010 | 500136061 |  | 500136061-0006
0124AB-1106018-9999 | 包4 | 400 | 国网冀北电力有限公司 | 国网冀北电力有限公司唐山供电公司 |  | 无电压等级 | 电能计量箱,单相,9,SMC,80A,悬挂式 | 电能计量箱-相数:单相,表位:9,材质:SMC,额定电流:80A,安装方式:悬挂式 | 只 | 3 | 2024-11-01 | 2025-04-30 | 河北唐山 | 买方指定仓库地面交货 |  | G00M-500135940-00003 | 044006792600010 | 400238855800010 | 500135940 |  | 500135940-0008
0124AB-1106018-9999 | 包4 | 400 | 国网冀北电力有限公司 | 国网冀北电力有限公司唐山供电公司 |  | 无电压等级 | 电能计量箱,三相,2,SMC,60A,悬挂式 | 电能计量箱-相数:三相,表位:2,材质:SMC,额定电流:60A,安装方式:悬挂式 | 只 | 3 | 2024-11-01 | 2025-04-30 | 河北唐山 | 买方指定仓库地面交货 |  | G00M-500135957-00005 | 044006793000010 | 400238856200010 | 500135957 |  | 500135957-0034
0124AB-1106018-9999 | 包4 | 400 | 国网冀北电力有限公司 | 国网冀北电力有限公司唐山供电公司 |  | 无电压等级 | 电能计量箱,单相,6,SMC,80A,悬挂式 | 电能计量箱-相数:单相,表位:6,材质:SMC,额定电流:80A,安装方式:悬挂式 | 只 | 3 | 2024-11-01 | 2025-04-30 | 河北唐山 | 买方指定仓库地面交货 |  | G00M-500136088-00012 | 044006798300010 | 400238861500010 | 500136088 |  | 500136088-0020
0124AB-1106018-9999 | 包4 | 400 | 国网冀北电力有限公司 | 国网冀北电力有限公司承德供电公司 |  | 无电压等级 | 电能计量箱,单相,6,SMC,60A,悬挂式 | 电能计量箱-相数:单相,表位:6,材质:SMC,额定电流:60A,安装方式:悬挂式 | 只 | 322 | 2024-11-01 | 2025-04-30 | 河北省承德市 | 买方指定仓库地面交货 |  | G00M-500136003-00015 | 044006440600010 | 400238735800010 | 500136003 |  | 500136003-0070
0124AB-1106018-9999 | 包4 | 400 | 国网冀北电力有限公司 | 国网冀北电力有限公司唐山供电公司 |  | 无电压等级 | 电能计量箱,单相,6,SMC,60A,悬挂式 | 电能计量箱-相数:单相,表位:6,材质:SMC,额定电流:60A,安装方式:悬挂式 | 只 | 3 | 2024-11-01 | 2025-04-30 | 河北唐山 | 买方指定仓库地面交货 |  | G00M-500136003-00011 | 044006795600010 | 400238858800010 | 500136003 |  | 500136003-0066
0124AB-1106018-9999 | 包4 | 400 | 国网冀北电力有限公司 | 国网冀北电力有限公司唐山供电公司 |  | 无电压等级 | 电能计量箱,三相,1,SMC,100A,嵌入式 | 电能计量箱-相数:三相,表位:1,材质:SMC,额定电流:100A,安装方式:嵌入式 | 只 | 3 | 2024-11-01 | 2025-04-30 | 河北唐山 | 买方指定仓库地面交货 |  | G00M-500136023-00003 | 044006796200010 | 400238859400010 | 500136023 |  | 500136023-0005
0124AB-1106018-9999 | 包4 | 400 | 国网冀北电力有限公司 | 国网冀北电力有限公司唐山供电公司 |  | 无电压等级 | 电能计量箱,单相,6,SMC,80A,悬挂式 | 电能计量箱-相数:单相,表位:6,材质:SMC,额定电流:80A,安装方式:悬挂式 | 只 | 3 | 2024-11-01 | 2025-04-30 | 河北唐山 | 买方指定仓库地面交货 |  | G00M-500136088-00016 | 044006798700010 | 400238861900010 | 500136088 |  | 500136088-0024
0124AB-1106018-9999 | 包4 | 400 | 国网冀北电力有限公司 | 国网冀北电力有限公司唐山供电公司 |  | 无电压等级 | 电能计量箱,单相,4,SMC,60A,悬挂式 | 电能计量箱-相数:单相,表位:4,材质:SMC,额定电流:60A,安装方式:悬挂式 | 只 | 3 | 2024-11-01 | 2025-04-30 | 河北唐山 | 买方指定仓库地面交货 |  | G00M-500136097-00012 | 044006800000010 | 400238863200010 | 500136097 |  | 500136097-0071
0124AB-1106018-9999 | 包4 | 400 | 国网冀北电力有限公司 | 国网冀北电力有限公司唐山供电公司 |  | 无电压等级 | 电能计量箱,单相,9,SMC,80A,悬挂式 | 电能计量箱-相数:单相,表位:9,材质:SMC,额定电流:80A,安装方式:悬挂式 | 只 | 3 | 2024-11-01 | 2025-04-30 | 河北唐山 | 买方指定仓库地面交货 |  | G00M-500135940-00004 | 044006792700010 | 400238855900010 | 500135940 |  | 500135940-0009
0124AB-1106018-9999 | 包4 | 400 | 国网冀北电力有限公司 | 国网冀北电力有限公司唐山供电公司 |  | 无电压等级 | 电能计量箱,三相,2,SMC,80A,悬挂式 | 电能计量箱-相数:三相,表位:2,材质:SMC,额定电流:80A,安装方式:悬挂式 | 只 | 3 | 2024-11-01 | 2025-04-30 | 河北唐山 | 买方指定仓库地面交货 |  | G00M-500136137-00007 | 044006801300010 | 400238864500010 | 500136137 |  | 500136137-0016
0124AB-1106018-9999 | 包4 | 400 | 国网冀北电力有限公司 | 国网冀北电力有限公司廊坊供电公司 |  | 无电压等级 | 电能计量箱,单相,6,SMC,60A,悬挂式 | 电能计量箱-相数:单相,表位:6,材质:SMC,额定电流:60A,安装方式:悬挂式 | 只 | 615 | 2024-11-01 | 2025-04-30 | 河北省廊坊市广阳区 | 买方指定仓库地面交货 |  | G00M-500136003-00016 | 044006556200010 | 400238846900010 | 500136003 |  | 500136003-0071
0124AB-1106018-9999 | 包4 | 400 | 国网冀北电力有限公司 | 国网冀北电力有限公司唐山供电公司 |  | 无电压等级 | 电能计量箱,三相,2,SMC,80A,悬挂式 | 电能计量箱-相数:三相,表位:2,材质:SMC,额定电流:80A,安装方式:悬挂式 | 只 | 3 | 2024-11-01 | 2025-04-30 | 河北唐山 | 买方指定仓库地面交货 |  | G00M-500136137-00005 | 044006801100010 | 400238864300010 | 500136137 |  | 500136137-0014
0124AB-1106018-9999 | 包4 | 400 | 国网冀北电力有限公司 | 国网冀北电力有限公司唐山供电公司 |  | 无电压等级 | 电能计量箱,单相,9,SMC,80A,嵌入式 | 电能计量箱-相数:单相,表位:9,材质:SMC,额定电流:80A,安装方式:嵌入式 | 只 | 3 | 2024-11-01 | 2025-04-30 | 河北唐山 | 买方指定仓库地面交货 |  | G00M-500136081-00003 | 044006797900010 | 400238861100010 | 500136081 |  | 500136081-0004
0124AB-1106018-9999 | 包4 | 400 | 国网冀北电力有限公司 | 国网冀北电力有限公司唐山供电公司 |  | 无电压等级 | 电能计量箱,三相,2,SMC,250A,悬挂式 | 电能计量箱-相数:三相,表位:2,材质:SMC,额定电流:250A,安装方式:悬挂式 | 只 | 3 | 2024-11-01 | 2025-04-30 | 河北唐山 | 买方指定仓库地面交货 |  | G00M-500136067-00002 | 044006797800010 | 400238861000010 | 500136067 |  | 500136067-0044
0124AB-1106018-9999 | 包4 | 400 | 国网冀北电力有限公司 | 国网冀北电力有限公司唐山供电公司 |  | 无电压等级 | 电能计量箱,三相,1,SMC,60A,嵌入式 | 电能计量箱-相数:三相,表位:1,材质:SMC,额定电流:60A,安装方式:嵌入式 | 只 | 3 | 2024-11-01 | 2025-04-30 | 河北唐山 | 买方指定仓库地面交货 |  | G00M-500135992-00004 | 044006795200010 | 400238858400010 | 500135992 |  | 500135992-0006
0124AB-1106018-9999 | 包4 | 400 | 国网冀北电力有限公司 | 国网冀北电力有限公司唐山供电公司 |  | 无电压等级 | 电能计量箱,三相,2,SMC,80A,悬挂式 | 电能计量箱-相数:三相,表位:2,材质:SMC,额定电流:80A,安装方式:悬挂式 | 只 | 3 | 2024-11-01 | 2025-04-30 | 河北唐山 | 买方指定仓库地面交货 |  | G00M-500136137-00006 | 044006801200010 | 400238864400010 | 500136137 |  | 500136137-0015
0124AB-1106018-9999 | 包4 | 400 | 国网冀北电力有限公司 | 国网冀北电力有限公司唐山供电公司 |  | 无电压等级 | 电能计量箱,单相,6,SMC,80A,嵌入式 | 电能计量箱-相数:单相,表位:6,材质:SMC,额定电流:80A,安装方式:嵌入式 | 只 | 3 | 2024-11-01 | 2025-04-30 | 河北唐山 | 买方指定仓库地面交货 |  | G00M-500136099-00004 | 044006800200010 | 400238863400010 | 500136099 |  | 500136099-0005
0124AB-1106018-9999 | 包4 | 400 | 国网冀北电力有限公司 | 国网冀北电力有限公司唐山供电公司 |  | 无电压等级 | 电能计量箱,单相,6,SMC,80A,悬挂式 | 电能计量箱-相数:单相,表位:6,材质:SMC,额定电流:80A,安装方式:悬挂式 | 只 | 3 | 2024-11-01 | 2025-04-30 | 河北唐山 | 买方指定仓库地面交货 |  | G00M-500136088-00014 | 044006798500010 | 400238861700010 | 500136088 |  | 500136088-0022
0124AB-1106018-9999 | 包4 | 400 | 国网冀北电力有限公司 | 国网冀北电力有限公司唐山供电公司 |  | 无电压等级 | 电能计量箱,单相,4,SMC,80A,悬挂式 | 电能计量箱-相数:单相,表位:4,材质:SMC,额定电流:80A,安装方式:悬挂式 | 只 | 3 | 2024-11-01 | 2025-04-30 | 河北唐山 | 买方指定仓库地面交货 |  | G00M-500136096-00010 | 044006799300010 | 400238862500010 | 500136096 |  | 500136096-0023
0124AB-1106018-9999 | 包4 | 400 | 国网冀北电力有限公司 | 国网冀北电力有限公司唐山供电公司 |  | 无电压等级 | 电能计量箱,三相,2,SMC,60A,嵌入式 | 电能计量箱-相数:三相,表位:2,材质:SMC,额定电流:60A,安装方式:嵌入式 | 只 | 3 | 2024-11-01 | 2025-04-30 | 河北唐山 | 买方指定仓库地面交货 |  | G00M-500136104-00003 | 044006800300010 | 400238863500010 | 500136104 |  | 500136104-0005
0124AB-1106018-9999 | 包4 | 400 | 国网冀北电力有限公司 | 国网冀北电力有限公司唐山供电公司 |  | 无电压等级 | 电能计量箱,三相,1,SMC,150A,嵌入式 | 电能计量箱-相数:三相,表位:1,材质:SMC,额定电流:150A,安装方式:嵌入式 | 只 | 3 | 2024-11-01 | 2025-04-30 | 河北唐山 | 买方指定仓库地面交货 |  | G00M-500136125-00002 | 044006800800010 | 400238864000010 | 500136125 |  | 500136125-0004
0124AB-1106018-9999 | 包4 | 400 | 国网冀北电力有限公司 | 国网冀北电力有限公司唐山供电公司 |  | 无电压等级 | 电能计量箱,单相,4,SMC,60A,嵌入式 | 电能计量箱-相数:单相,表位:4,材质:SMC,额定电流:60A,安装方式:嵌入式 | 只 | 3 | 2024-11-01 | 2025-04-30 | 河北唐山 | 买方指定仓库地面交货 |  | G00M-500136157-00003 | 044006801500010 | 400238864700010 | 500136157 |  | 500136157-0004
0124AB-1106018-9999 | 包4 | 400 | 国网冀北电力有限公司 | 国网冀北电力有限公司唐山供电公司 |  | 无电压等级 | 电能计量箱,三相,2,SMC,80A,嵌入式 | 电能计量箱-相数:三相,表位:2,材质:SMC,额定电流:80A,安装方式:嵌入式 | 只 | 3 | 2024-11-01 | 2025-04-30 | 河北唐山 | 买方指定仓库地面交货 |  | G00M-500136061-00003 | 044006797500010 | 400238860700010 | 500136061 |  | 500136061-0005
0124AB-1106018-9999 | 包4 | 400 | 国网冀北电力有限公司 | 国网冀北电力有限公司唐山供电公司 |  | 无电压等级 | 电能计量箱,单相,6,SMC,60A,悬挂式 | 电能计量箱-相数:单相,表位:6,材质:SMC,额定电流:60A,安装方式:悬挂式 | 只 | 3 | 2024-11-01 | 2025-04-30 | 河北唐山 | 买方指定仓库地面交货 |  | G00M-500136003-00013 | 044006795800010 | 400238859000010 | 500136003 |  | 500136003-0068
0124AB-1106018-9999 | 包4 | 400 | 国网冀北电力有限公司 | 国网冀北电力有限公司唐山供电公司 |  | 无电压等级 | 电能计量箱,单相,4,SMC,80A,悬挂式 | 电能计量箱-相数:单相,表位:4,材质:SMC,额定电流:80A,安装方式:悬挂式 | 只 | 3 | 2024-11-01 | 2025-04-30 | 河北唐山 | 买方指定仓库地面交货 |  | G00M-500136096-00011 | 044006799400010 | 400238862600010 | 500136096 |  | 500136096-0024
0124AB-1106018-9999 | 包4 | 400 | 国网冀北电力有限公司 | 国网冀北电力有限公司唐山供电公司 |  | 无电压等级 | 电能计量箱,单相,4,SMC,80A,悬挂式 | 电能计量箱-相数:单相,表位:4,材质:SMC,额定电流:80A,安装方式:悬挂式 | 只 | 3 | 2024-11-01 | 2025-04-30 | 河北唐山 | 买方指定仓库地面交货 |  | G00M-500136096-00007 | 044006799000010 | 400238862200010 | 500136096 |  | 500136096-0020
0124AB-1106018-9999 | 包4 | 400 | 国网冀北电力有限公司 | 国网冀北电力有限公司唐山供电公司 |  | 无电压等级 | 电能计量箱,三相,2,SMC,100A,嵌入式 | 电能计量箱-相数:三相,表位:2,材质:SMC,额定电流:100A,安装方式:嵌入式 | 只 | 3 | 2024-11-01 | 2025-04-30 | 河北唐山 | 买方指定仓库地面交货 |  | G00M-500136052-00003 | 044006797100010 | 400238860300010 | 500136052 |  | 500136052-0005
0124AB-1106018-9999 | 包4 | 400 | 国网冀北电力有限公司 | 国网冀北电力有限公司唐山供电公司 |  | 无电压等级 | 电能计量箱,单相,6,SMC,80A,悬挂式 | 电能计量箱-相数:单相,表位:6,材质:SMC,额定电流:80A,安装方式:悬挂式 | 只 | 3 | 2024-11-01 | 2025-04-30 | 河北唐山 | 买方指定仓库地面交货 |  | G00M-500136088-00015 | 044006798600010 | 400238861800010 | 500136088 |  | 500136088-0023
0124AB-1106018-9999 | 包4 | 400 | 国网冀北电力有限公司 | 国网冀北电力有限公司唐山供电公司 |  | 无电压等级 | 电能计量箱,单相,2,SMC,80A,嵌入式 | 电能计量箱-相数:单相,表位:2,材质:SMC,额定电流:80A,安装方式:嵌入式 | 只 | 3 | 2024-11-01 | 2025-04-30 | 河北唐山 | 买方指定仓库地面交货 |  | G00M-500135898-00005 | 044006791600010 | 400238854800010 | 500135898 |  | 500135898-0006
0124AB-1106018-9999 | 包4 | 400 | 国网冀北电力有限公司 | 国网冀北电力有限公司唐山供电公司 |  | 无电压等级 | 电能计量箱,三相,1,SMC,250A,悬挂式 | 电能计量箱-相数:三相,表位:1,材质:SMC,额定电流:250A,安装方式:悬挂式 | 只 | 3 | 2024-11-01 | 2025-04-30 | 河北唐山 | 买方指定仓库地面交货 |  | G00M-500135972-00002 | 044006793800010 | 400238857000010 | 500135972 |  | 500135972-0031
0124AB-1106018-9999 | 包4 | 400 | 国网冀北电力有限公司 | 国网冀北电力有限公司承德供电公司 |  | 无电压等级 | 电能计量箱,三相,1,SMC,100A,悬挂式 | 电能计量箱-相数:三相,表位:1,材质:SMC,额定电流:100A,安装方式:悬挂式 | 只 | 161 | 2024-11-01 | 2025-04-30 | 河北省承德市 | 买方指定仓库地面交货 |  | G00M-500136027-00003 | 044006447000010 | 400238742200010 | 500136027 |  | 500136027-0041
0124AB-1106018-9999 | 包4 | 400 | 国网冀北电力有限公司 | 国网冀北电力有限公司唐山供电公司 |  | 无电压等级 | 电能计量箱,单相,6,SMC,80A,悬挂式 | 电能计量箱-相数:单相,表位:6,材质:SMC,额定电流:80A,安装方式:悬挂式 | 只 | 3 | 2024-11-01 | 2025-04-30 | 河北唐山 | 买方指定仓库地面交货 |  | G00M-500136088-00010 | 044006798100010 | 400238861300010 | 500136088 |  | 500136088-0018
0124AB-1106018-9999 | 包4 | 400 | 国网冀北电力有限公司 | 国网冀北电力有限公司唐山供电公司 |  | 无电压等级 | 电能计量箱,单相,2,SMC,60A,嵌入式 | 电能计量箱-相数:单相,表位:2,材质:SMC,额定电流:60A,安装方式:嵌入式 | 只 | 3 | 2024-11-01 | 2025-04-30 | 河北唐山 | 买方指定仓库地面交货 |  | G00M-500135962-00005 | 044006793300010 | 400238856500010 | 500135962 |  | 500135962-0006
0124AB-1106018-9999 | 包4 | 400 | 国网冀北电力有限公司 | 国网冀北电力有限公司唐山供电公司 |  | 无电压等级 | 电能计量箱,三相,4,SMC,250A,落地式 | 电能计量箱-相数:三相,表位:4,材质:SMC,额定电流:250A,安装方式:落地式 | 只 | 3 | 2024-11-01 | 2025-04-30 | 河北唐山 | 买方指定仓库地面交货 |  | G00M-500141201-00002 | 044006802600010 | 400238865800010 | 500141201 |  | 500141201-0015
0124AB-1106018-9999 | 包4 | 400 | 国网冀北电力有限公司 | 国网冀北电力有限公司唐山供电公司 |  | 无电压等级 | 电能计量箱,单相,6,SMC,60A,悬挂式 | 电能计量箱-相数:单相,表位:6,材质:SMC,额定电流:60A,安装方式:悬挂式 | 只 | 615 | 2024-11-01 | 2025-04-30 | 河北唐山 | 买方指定仓库地面交货 |  | G00M-500136003-00016 | 044006473400010 | 400238766700010 | 500136003 |  | 500136003-0071
0124AB-1106018-9999 | 包4 | 400 | 国网冀北电力有限公司 | 国网冀北电力有限公司唐山供电公司 |  | 无电压等级 | 电能计量箱,单相,4,SMC,60A,悬挂式 | 电能计量箱-相数:单相,表位:4,材质:SMC,额定电流:60A,安装方式:悬挂式 | 只 | 3 | 2024-11-01 | 2025-04-30 | 河北唐山 | 买方指定仓库地面交货 |  | G00M-500136097-00009 | 044006799800010 | 400238863000010 | 500136097 |  | 500136097-0068
0124AB-1106018-9999 | 包4 | 400 | 国网冀北电力有限公司 | 国网冀北电力有限公司唐山供电公司 |  | 无电压等级 | 电能计量箱,单相,9,SMC,60A,嵌入式 | 电能计量箱-相数:单相,表位:9,材质:SMC,额定电流:60A,安装方式:嵌入式 | 只 | 3 | 2024-11-01 | 2025-04-30 | 河北唐山 | 买方指定仓库地面交货 |  | G00M-500136030-00004 | 044006796600010 | 400238859800010 | 500136030 |  | 500136030-0005
0124AB-1106018-9999 | 包4 | 400 | 国网冀北电力有限公司 | 国网冀北电力有限公司唐山供电公司 |  | 无电压等级 | 电能计量箱,三相,4,SMC,80A,悬挂式 | 电能计量箱-相数:三相,表位:4,材质:SMC,额定电流:80A,安装方式:悬挂式 | 只 | 3 | 2024-11-01 | 2025-04-30 | 河北唐山 | 买方指定仓库地面交货 |  | G00M-500135977-00004 | 044006794000010 | 400238857200010 | 500135977 |  | 500135977-0012
0124AB-1106018-9999 | 包4 | 400 | 国网冀北电力有限公司 | 国网冀北电力有限公司唐山供电公司 |  | 无电压等级 | 电能计量箱,三相,2,SMC,250A,嵌入式 | 电能计量箱-相数:三相,表位:2,材质:SMC,额定电流:250A,安装方式:嵌入式 | 只 | 3 | 2024-11-01 | 2025-04-30 | 河北唐山 | 买方指定仓库地面交货 |  | G00M-500135999-00002 | 044006795300010 | 400238858500010 | 500135999 |  | 500135999-0005
0124AB-1106018-9999 | 包4 | 400 | 国网冀北电力有限公司 | 国网冀北电力有限公司唐山供电公司 |  | 无电压等级 | 电能计量箱,三相,1,SMC,150A,悬挂式 | 电能计量箱-相数:三相,表位:1,材质:SMC,额定电流:150A,安装方式:悬挂式 | 只 | 3 | 2024-11-01 | 2025-04-30 | 河北唐山 | 买方指定仓库地面交货 |  | G00M-500136092-00002 | 044006798900010 | 400238862100010 | 500136092 |  | 500136092-0024
0124AB-1106018-9999 | 包4 | 400 | 国网冀北电力有限公司 | 国网冀北电力有限公司唐山供电公司 |  | 无电压等级 | 电能计量箱,单相,6,SMC,60A,悬挂式 | 电能计量箱-相数:单相,表位:6,材质:SMC,额定电流:60A,安装方式:悬挂式 | 只 | 3 | 2024-11-01 | 2025-04-30 | 河北唐山 | 买方指定仓库地面交货 |  | G00M-500136003-00009 | 044006795400010 | 400238858600010 | 500136003 |  | 500136003-0064
0124AB-1106018-9999 | 包4 | 400 | 国网冀北电力有限公司 | 国网冀北电力有限公司唐山供电公司 |  | 无电压等级 | 电能计量箱,单相,4,SMC,80A,嵌入式 | 电能计量箱-相数:单相,表位:4,材质:SMC,额定电流:80A,安装方式:嵌入式 | 只 | 3 | 2024-11-01 | 2025-04-30 | 河北唐山 | 买方指定仓库地面交货 |  | G00M-500136118-00003 | 044006800600010 | 400238863800010 | 500136118 |  | 500136118-0004
0124AB-1106018-9999 | 包4 | 400 | 国网冀北电力有限公司 | 国网冀北电力有限公司唐山供电公司 |  | 无电压等级 | 电能计量箱,单相,4,SMC,80A,悬挂式 | 电能计量箱-相数:单相,表位:4,材质:SMC,额定电流:80A,安装方式:悬挂式 | 只 | 3 | 2024-11-01 | 2025-04-30 | 河北唐山 | 买方指定仓库地面交货 |  | G00M-500136096-00008 | 044006799100010 | 400238862300010 | 500136096 |  | 500136096-0021
0124AB-1106018-9999 | 包4 | 400 | 国网冀北电力有限公司 | 国网冀北电力有限公司唐山供电公司 |  | 无电压等级 | 电能计量箱,三相,1,SMC,80A,悬挂式 | 电能计量箱-相数:三相,表位:1,材质:SMC,额定电流:80A,安装方式:悬挂式 | 只 | 3 | 2024-11-01 | 2025-04-30 | 河北唐山 | 买方指定仓库地面交货 |  | G00M-500135912-00003 | 044006791800010 | 400238855000010 | 500135912 |  | 500135912-0053
0124AB-1106018-9999 | 包4 | 400 | 国网冀北电力有限公司 | 国网冀北电力有限公司唐山供电公司 |  | 无电压等级 | 电能计量箱,单相,2,SMC,80A,嵌入式 | 电能计量箱-相数:单相,表位:2,材质:SMC,额定电流:80A,安装方式:嵌入式 | 只 | 3 | 2024-11-01 | 2025-04-30 | 河北唐山 | 买方指定仓库地面交货 |  | G00M-500135898-00006 | 044006791700010 | 400238854900010 | 500135898 |  | 500135898-0007
0124AB-1106018-9999 | 包4 | 400 | 国网冀北电力有限公司 | 国网冀北电力有限公司唐山供电公司 |  | 无电压等级 | 电能计量箱,三相,2,SMC,100A,悬挂式 | 电能计量箱-相数:三相,表位:2,材质:SMC,额定电流:100A,安装方式:悬挂式 | 只 | 3 | 2024-11-01 | 2025-04-30 | 河北唐山 | 买方指定仓库地面交货 |  | G00M-500135918-00006 | 044006792100010 | 400238855300010 | 500135918 |  | 500135918-0042
0124AB-1106018-9999 | 包4 | 400 | 国网冀北电力有限公司 | 国网冀北电力有限公司唐山供电公司 |  | 无电压等级 | 电能计量箱,单相,6,SMC,60A,嵌入式 | 电能计量箱-相数:单相,表位:6,材质:SMC,额定电流:60A,安装方式:嵌入式 | 只 | 3 | 2024-11-01 | 2025-04-30 | 河北唐山 | 买方指定仓库地面交货 |  | G00M-500135939-00003 | 044006792400010 | 400238855600010 | 500135939 |  | 500135939-0004
0124AB-1106018-9999 | 包4 | 400 | 国网冀北电力有限公司 | 国网冀北电力有限公司唐山供电公司 |  | 无电压等级 | 电能计量箱,单相,4,SMC,60A,悬挂式 | 电能计量箱-相数:单相,表位:4,材质:SMC,额定电流:60A,安装方式:悬挂式 | 只 | 3 | 2024-11-01 | 2025-04-30 | 河北唐山 | 买方指定仓库地面交货 |  | G00M-500136097-00008 | 044006799700010 | 400238862900010 | 500136097 |  | 500136097-0067
0124AB-1106018-9999 | 包4 | 400 | 国网冀北电力有限公司 | 国网冀北电力有限公司唐山供电公司 |  | 无电压等级 | 电能计量箱,三相,1,SMC,60A,嵌入式 | 电能计量箱-相数:三相,表位:1,材质:SMC,额定电流:60A,安装方式:嵌入式 | 只 | 3 | 2024-11-01 | 2025-04-30 | 河北唐山 | 买方指定仓库地面交货 |  | G00M-500135992-00003 | 044006795100010 | 400238858300010 | 500135992 |  | 500135992-0005
0124AB-1106018-9999 | 包4 | 400 | 国网冀北电力有限公司 | 国网冀北电力有限公司唐山供电公司 |  | 无电压等级 | 电能计量箱,单相,1,SMC,80A,悬挂式 | 电能计量箱-相数:单相,表位:1,材质:SMC,额定电流:80A,安装方式:悬挂式 | 只 | 3 | 2024-11-01 | 2025-04-30 | 河北唐山 | 买方指定仓库地面交货 |  | G00M-500135980-00004 | 044006794200010 | 400238857400010 | 500135980 |  | 500135980-0046
0124AB-1106018-9999 | 包4 | 400 | 国网冀北电力有限公司 | 国网冀北电力有限公司唐山供电公司 |  | 无电压等级 | 电能计量箱,三相,2,SMC,60A,悬挂式 | 电能计量箱-相数:三相,表位:2,材质:SMC,额定电流:60A,安装方式:悬挂式 | 只 | 3 | 2024-11-01 | 2025-04-30 | 河北唐山 | 买方指定仓库地面交货 |  | G00M-500135957-00006 | 044006793100010 | 400238856300010 | 500135957 |  | 500135957-0035
0124AB-1106018-9999 | 包4 | 400 | 国网冀北电力有限公司 | 国网冀北电力有限公司唐山供电公司 |  | 无电压等级 | 电能计量箱,单相,2,SMC,80A,悬挂式 | 电能计量箱-相数:单相,表位:2,材质:SMC,额定电流:80A,安装方式:悬挂式 | 只 | 3 | 2024-11-01 | 2025-04-30 | 河北唐山 | 买方指定仓库地面交货 |  | G00M-500136044-00009 | 044006796900010 | 400238860100010 | 500136044 |  | 500136044-0017
0124AB-1106018-9999 | 包4 | 400 | 国网冀北电力有限公司 | 国网冀北电力有限公司唐山供电公司 |  | 无电压等级 | 电能计量箱,单相,2,SMC,60A,悬挂式 | 电能计量箱-相数:单相,表位:2,材质:SMC,额定电流:60A,安装方式:悬挂式 | 只 | 3 | 2024-11-01 | 2025-04-30 | 河北唐山 | 买方指定仓库地面交货 |  | G00M-500135986-00005 | 044006794300010 | 400238857500010 | 500135986 |  | 500135986-0038
0124AB-1106018-9999 | 包4 | 400 | 国网冀北电力有限公司 | 国网冀北电力有限公司唐山供电公司 |  | 无电压等级 | 电能计量箱,单相,1,SMC,60A,悬挂式 | 电能计量箱-相数:单相,表位:1,材质:SMC,额定电流:60A,安装方式:悬挂式 | 只 | 3 | 2024-11-01 | 2025-04-30 | 河北唐山 | 买方指定仓库地面交货 |  | G00M-500135968-00003 | 044006793600010 | 400238856800010 | 500135968 |  | 500135968-0050
0124AB-1106018-9999 | 包4 | 400 | 国网冀北电力有限公司 | 国网冀北电力有限公司承德供电公司 |  | 无电压等级 | 电能计量箱,单相,4,SMC,60A,悬挂式 | 电能计量箱-相数:单相,表位:4,材质:SMC,额定电流:60A,安装方式:悬挂式 | 只 | 161 | 2024-11-01 | 2025-04-30 | 河北省承德市 | 买方指定仓库地面交货 |  | G00M-500136097-00011 | 044006429900010 | 400238725500010 | 500136097 |  | 500136097-0070
0124AB-1106018-9999 | 包4 | 400 | 国网冀北电力有限公司 | 国网冀北电力有限公司唐山供电公司 |  | 无电压等级 | 电能计量箱,单相,2,SMC,80A,悬挂式 | 电能计量箱-相数:单相,表位:2,材质:SMC,额定电流:80A,安装方式:悬挂式 | 只 | 3 | 2024-11-01 | 2025-04-30 | 河北唐山 | 买方指定仓库地面交货 |  | G00M-500136044-00010 | 044006797000010 | 400238860200010 | 500136044 |  | 500136044-0018
0124AB-1106018-9999 | 包4 | 400 | 国网冀北电力有限公司 | 国网冀北电力有限公司唐山供电公司 |  | 无电压等级 | 电能计量箱,单相,2,SMC,80A,悬挂式 | 电能计量箱-相数:单相,表位:2,材质:SMC,额定电流:80A,安装方式:悬挂式 | 只 | 3 | 2024-11-01 | 2025-04-30 | 河北唐山 | 买方指定仓库地面交货 |  | G00M-500136044-00005 | 044006796700010 | 400238859900010 | 500136044 |  | 500136044-0013
0124AB-1106018-9999 | 包4 | 400 | 国网冀北电力有限公司 | 国网冀北电力有限公司唐山供电公司 |  | 无电压等级 | 电能计量箱,三相,1,SMC,200A,嵌入式 | 电能计量箱-相数:三相,表位:1,材质:SMC,额定电流:200A,安装方式:嵌入式 | 只 | 3 | 2024-11-01 | 2025-04-30 | 河北唐山 | 买方指定仓库地面交货 |  | G00M-500135947-00002 | 044006792800010 | 400238856000010 | 500135947 |  | 500135947-0004
0124AB-1106018-9999 | 包4 | 400 | 国网冀北电力有限公司 | 国网冀北电力有限公司唐山供电公司 |  | 无电压等级 | 电能计量箱,三相,1,SMC,80A,悬挂式 | 电能计量箱-相数:三相,表位:1,材质:SMC,额定电流:80A,安装方式:悬挂式 | 只 | 3 | 2024-11-01 | 2025-04-30 | 河北唐山 | 买方指定仓库地面交货 |  | G00M-500135912-00004 | 044006791900010 | 400238855100010 | 500135912 |  | 500135912-0054
0124AB-1106018-9999 | 包4 | 400 | 国网冀北电力有限公司 | 国网冀北电力有限公司唐山供电公司 |  | 无电压等级 | 电能计量箱,单相,4,SMC,80A,嵌入式 | 电能计量箱-相数:单相,表位:4,材质:SMC,额定电流:80A,安装方式:嵌入式 | 只 | 3 | 2024-11-01 | 2025-04-30 | 河北唐山 | 买方指定仓库地面交货 |  | G00M-500136118-00004 | 044006800700010 | 400238863900010 | 500136118 |  | 500136118-0005
0124AB-1106018-9999 | 包4 | 400 | 国网冀北电力有限公司 | 国网冀北电力有限公司唐山供电公司 |  | 无电压等级 | 电能计量箱,三相,2,SMC,200A,悬挂式 | 电能计量箱-相数:三相,表位:2,材质:SMC,额定电流:200A,安装方式:悬挂式 | 只 | 3 | 2024-11-01 | 2025-04-30 | 河北唐山 | 买方指定仓库地面交货 |  | G00M-500136062-00002 | 044006797700010 | 400238860900010 | 500136062 |  | 500136062-0020
0124AB-1106018-9999 | 包4 | 400 | 国网冀北电力有限公司 | 国网冀北电力有限公司唐山供电公司 |  | 无电压等级 | 电能计量箱,三相,1,SMC,80A,嵌入式 | 电能计量箱-相数:三相,表位:1,材质:SMC,额定电流:80A,安装方式:嵌入式 | 只 | 3 | 2024-11-01 | 2025-04-30 | 河北唐山 | 买方指定仓库地面交货 |  | G00M-500136135-00004 | 044006801000010 | 400238864200010 | 500136135 |  | 500136135-0006
0124AB-1106018-9999 | 包4 | 400 | 国网冀北电力有限公司 | 国网冀北电力有限公司唐山供电公司 |  | 无电压等级 | 电能计量箱,单相,9,SMC,60A,悬挂式 | 电能计量箱-相数:单相,表位:9,材质:SMC,额定电流:60A,安装方式:悬挂式 | 只 | 3 | 2024-11-01 | 2025-04-30 | 河北唐山 | 买方指定仓库地面交货 |  | G00M-500136053-00004 | 044006797300010 | 400238860500010 | 500136053 |  | 500136053-0025
0124AB-1106018-9999 | 包4 | 400 | 国网冀北电力有限公司 | 国网冀北电力有限公司唐山供电公司 |  | 无电压等级 | 电能计量箱,三相,1,SMC,250A,嵌入式 | 电能计量箱-相数:三相,表位:1,材质:SMC,额定电流:250A,安装方式:嵌入式 | 只 | 3 | 2024-11-01 | 2025-04-30 | 河北唐山 | 买方指定仓库地面交货 |  | G00M-500135964-00002 | 044006793500010 | 400238856700010 | 500135964 |  | 500135964-0004
0124AB-1106018-9999 | 包5 | 500 | 国网冀北电力有限公司 | 国网冀北电力有限公司唐山供电公司 |  | 无电压等级 | 电能计量箱,三相,1,SMC,250A,嵌入式 | 电能计量箱-相数:三相,表位:1,材质:SMC,额定电流:250A,安装方式:嵌入式 | 只 | 3 | 2024-11-01 | 2025-04-30 | 河北唐山 | 买方指定仓库地面交货 |  | G00M-500135964-00002 | 044006793500010 | 400238856700010 | 500135964 |  | 500135964-0004
0124AB-1106018-9999 | 包5 | 500 | 国网冀北电力有限公司 | 国网冀北电力有限公司唐山供电公司 |  | 无电压等级 | 电能计量箱,三相,4,SMC,80A,悬挂式 | 电能计量箱-相数:三相,表位:4,材质:SMC,额定电流:80A,安装方式:悬挂式 | 只 | 3 | 2024-11-01 | 2025-04-30 | 河北唐山 | 买方指定仓库地面交货 |  | G00M-500135977-00003 | 044006793900010 | 400238857100010 | 500135977 |  | 500135977-0011
0124AB-1106018-9999 | 包5 | 500 | 国网冀北电力有限公司 | 国网冀北电力有限公司唐山供电公司 |  | 无电压等级 | 电能计量箱,三相,2,SMC,60A,悬挂式 | 电能计量箱-相数:三相,表位:2,材质:SMC,额定电流:60A,安装方式:悬挂式 | 只 | 3 | 2024-11-01 | 2025-04-30 | 河北唐山 | 买方指定仓库地面交货 |  | G00M-500135957-00008 | 044006793200010 | 400238856400010 | 500135957 |  | 500135957-0037
0124AB-1106018-9999 | 包5 | 500 | 国网冀北电力有限公司 | 国网冀北电力有限公司唐山供电公司 |  | 无电压等级 | 电能计量箱,三相,4,SMC,100A,嵌入式 | 电能计量箱-相数:三相,表位:4,材质:SMC,额定电流:100A,安装方式:嵌入式 | 只 | 3 | 2024-11-01 | 2025-04-30 | 河北唐山 | 买方指定仓库地面交货 |  | G00M-500135987-00004 | 044006794800010 | 400238858000010 | 500135987 |  | 500135987-0006
0124AB-1106018-9999 | 包5 | 500 | 国网冀北电力有限公司 | 国网冀北电力有限公司唐山供电公司 |  | 无电压等级 | 电能计量箱,三相,4,SMC,60A,嵌入式 | 电能计量箱-相数:三相,表位:4,材质:SMC,额定电流:60A,安装方式:嵌入式 | 只 | 3 | 2024-11-01 | 2025-04-30 | 河北唐山 | 买方指定仓库地面交货 |  | G00M-500136004-00004 | 044006796100010 | 400238859300010 | 500136004 |  | 500136004-0006
0124AB-1106018-9999 | 包5 | 500 | 国网冀北电力有限公司 | 国网冀北电力有限公司唐山供电公司 |  | 无电压等级 | 电能计量箱,三相,4,SMC,80A,嵌入式 | 电能计量箱-相数:三相,表位:4,材质:SMC,额定电流:80A,安装方式:嵌入式 | 只 | 3 | 2024-11-01 | 2025-04-30 | 河北唐山 | 买方指定仓库地面交货 |  | G00M-500135991-00004 | 044006795000010 | 400238858200010 | 500135991 |  | 500135991-0006
0124AB-1106018-9999 | 包5 | 500 | 国网冀北电力有限公司 | 国网冀北电力有限公司唐山供电公司 |  | 无电压等级 | 电能计量箱,三相,2,SMC,100A,悬挂式 | 电能计量箱-相数:三相,表位:2,材质:SMC,额定电流:100A,安装方式:悬挂式 | 只 | 3 | 2024-11-01 | 2025-04-30 | 河北唐山 | 买方指定仓库地面交货 |  | G00M-500135918-00007 | 044006792200010 | 400238855400010 | 500135918 |  | 500135918-0043
0124AB-1106018-9999 | 包5 | 500 | 国网冀北电力有限公司 | 国网冀北电力有限公司唐山供电公司 |  | 无电压等级 | 电能计量箱,三相,2,SMC,200A,嵌入式 | 电能计量箱-相数:三相,表位:2,材质:SMC,额定电流:200A,安装方式:嵌入式 | 只 | 3 | 2024-11-01 | 2025-04-30 | 河北唐山 | 买方指定仓库地面交货 |  | G00M-500135921-00002 | 044006792300010 | 400238855500010 | 500135921 |  | 500135921-0004
0124AB-1106018-9999 | 包5 | 500 | 国网冀北电力有限公司 | 国网冀北电力有限公司唐山供电公司 |  | 无电压等级 | 电能计量箱,单相,6,SMC,80A,悬挂式 | 电能计量箱-相数:单相,表位:6,材质:SMC,额定电流:80A,安装方式:悬挂式 | 只 | 3 | 2024-11-01 | 2025-04-30 | 河北唐山 | 买方指定仓库地面交货 |  | G00M-500136088-00011 | 044006798200010 | 400238861400010 | 500136088 |  | 500136088-0019
0124AB-1106018-9999 | 包5 | 500 | 国网冀北电力有限公司 | 国网冀北电力有限公司唐山供电公司 |  | 无电压等级 | 电能计量箱,三相,2,SMC,100A,嵌入式 | 电能计量箱-相数:三相,表位:2,材质:SMC,额定电流:100A,安装方式:嵌入式 | 只 | 3 | 2024-11-01 | 2025-04-30 | 河北唐山 | 买方指定仓库地面交货 |  | G00M-500136052-00004 | 044006797200010 | 400238860400010 | 500136052 |  | 500136052-0006
0124AB-1106018-9999 | 包5 | 500 | 国网冀北电力有限公司 | 国网冀北电力有限公司唐山供电公司 |  | 无电压等级 | 电能计量箱,单相,6,SMC,60A,嵌入式 | 电能计量箱-相数:单相,表位:6,材质:SMC,额定电流:60A,安装方式:嵌入式 | 只 | 3 | 2024-11-01 | 2025-04-30 | 河北唐山 | 买方指定仓库地面交货 |  | G00M-500135939-00004 | 044006792500010 | 400238855700010 | 500135939 |  | 500135939-0005
0124AB-1106018-9999 | 包5 | 500 | 国网冀北电力有限公司 | 国网冀北电力有限公司唐山供电公司 |  | 无电压等级 | 电能计量箱,三相,1,SMC,200A,悬挂式 | 电能计量箱-相数:三相,表位:1,材质:SMC,额定电流:200A,安装方式:悬挂式 | 只 | 3 | 2024-11-01 | 2025-04-30 | 河北唐山 | 买方指定仓库地面交货 |  | G00M-500135952-00002 | 044006792900010 | 400238856100010 | 500135952 |  | 500135952-0021
0124AB-1106018-9999 | 包5 | 500 | 国网冀北电力有限公司 | 国网冀北电力有限公司唐山供电公司 |  | 无电压等级 | 电能计量箱,单相,6,SMC,60A,悬挂式 | 电能计量箱-相数:单相,表位:6,材质:SMC,额定电流:60A,安装方式:悬挂式 | 只 | 3 | 2024-11-01 | 2025-04-30 | 河北唐山 | 买方指定仓库地面交货 |  | G00M-500136003-00012 | 044006795700010 | 400238858900010 | 500136003 |  | 500136003-0067
0124AB-1106018-9999 | 包5 | 500 | 国网冀北电力有限公司 | 国网冀北电力有限公司唐山供电公司 |  | 无电压等级 | 电能计量箱,单相,4,SMC,60A,悬挂式 | 电能计量箱-相数:单相,表位:4,材质:SMC,额定电流:60A,安装方式:悬挂式 | 只 | 3 | 2024-11-01 | 2025-04-30 | 河北唐山 | 买方指定仓库地面交货 |  | G00M-500136097-00007 | 044006799600010 | 400238862800010 | 500136097 |  | 500136097-0066
0124AB-1106018-9999 | 包5 | 500 | 国网冀北电力有限公司 | 国网冀北电力有限公司唐山供电公司 |  | 无电压等级 | 电能计量箱,三相,4,SMC,100A,嵌入式 | 电能计量箱-相数:三相,表位:4,材质:SMC,额定电流:100A,安装方式:嵌入式 | 只 | 3 | 2024-11-01 | 2025-04-30 | 河北唐山 | 买方指定仓库地面交货 |  | G00M-500135987-00003 | 044006794700010 | 400238857900010 | 500135987 |  | 500135987-0005
0124AB-1106018-9999 | 包5 | 500 | 国网冀北电力有限公司 | 国网冀北电力有限公司唐山供电公司 |  | 无电压等级 | 电能计量箱,三相,2,SMC,100A,悬挂式 | 电能计量箱-相数:三相,表位:2,材质:SMC,额定电流:100A,安装方式:悬挂式 | 只 | 3 | 2024-11-01 | 2025-04-30 | 河北唐山 | 买方指定仓库地面交货 |  | G00M-500135918-00005 | 044006792000010 | 400238855200010 | 500135918 |  | 500135918-0041
0124AB-1106018-9999 | 包5 | 500 | 国网冀北电力有限公司 | 国网冀北电力有限公司唐山供电公司 |  | 无电压等级 | 电能计量箱,单相,1,SMC,60A,悬挂式 | 电能计量箱-相数:单相,表位:1,材质:SMC,额定电流:60A,安装方式:悬挂式 | 只 | 3 | 2024-11-01 | 2025-04-30 | 河北唐山 | 买方指定仓库地面交货 |  | G00M-500135968-00004 | 044006793700010 | 400238856900010 | 500135968 |  | 500135968-0051
0124AB-1106018-9999 | 包5 | 500 | 国网冀北电力有限公司 | 国网冀北电力有限公司唐山供电公司 |  | 无电压等级 | 电能计量箱,单相,4,SMC,80A,悬挂式 | 电能计量箱-相数:单相,表位:4,材质:SMC,额定电流:80A,安装方式:悬挂式 | 只 | 3 | 2024-11-01 | 2025-04-30 | 河北唐山 | 买方指定仓库地面交货 |  | G00M-500136096-00012 | 044006799500010 | 400238862700010 | 500136096 |  | 500136096-0025
0124AB-1106018-9999 | 包5 | 500 | 国网冀北电力有限公司 | 国网冀北电力有限公司承德供电公司 |  | 无电压等级 | 电能计量箱,三相,1,SMC,60A,悬挂式 | 电能计量箱-相数:三相,表位:1,材质:SMC,额定电流:60A,安装方式:悬挂式 | 只 | 296 | 2024-11-01 | 2025-04-30 | 河北省承德市 | 买方指定仓库地面交货 |  | G00M-500136057-00003 | 044006432900010 | 400238728500010 | 500136057 |  | 500136057-0018
0124AB-1106018-9999 | 包5 | 500 | 国网冀北电力有限公司 | 国网冀北电力有限公司唐山供电公司 |  | 无电压等级 | 电能计量箱,单相,6,SMC,60A,悬挂式 | 电能计量箱-相数:单相,表位:6,材质:SMC,额定电流:60A,安装方式:悬挂式 | 只 | 3 | 2024-11-01 | 2025-04-30 | 河北唐山 | 买方指定仓库地面交货 |  | G00M-500136003-00010 | 044006795500010 | 400238858700010 | 500136003 |  | 500136003-0065
0124AB-1106018-9999 | 包5 | 500 | 国网冀北电力有限公司 | 国网冀北电力有限公司唐山供电公司 |  | 无电压等级 | 电能计量箱,单相,9,SMC,60A,嵌入式 | 电能计量箱-相数:单相,表位:9,材质:SMC,额定电流:60A,安装方式:嵌入式 | 只 | 3 | 2024-11-01 | 2025-04-30 | 河北唐山 | 买方指定仓库地面交货 |  | G00M-500136030-00003 | 044006796500010 | 400238859700010 | 500136030 |  | 500136030-0004
0124AB-1106018-9999 | 包5 | 500 | 国网冀北电力有限公司 | 国网冀北电力有限公司承德供电公司 |  | 无电压等级 | 电能计量箱,单相,9,SMC,60A,悬挂式 | 电能计量箱-相数:单相,表位:9,材质:SMC,额定电流:60A,安装方式:悬挂式 | 只 | 33 | 2024-11-01 | 2025-04-30 | 河北省承德市 | 买方指定仓库地面交货 |  | G00M-500136053-00003 | 044006445600010 | 400238740800010 | 500136053 |  | 500136053-0024
0124AB-1106018-9999 | 包5 | 500 | 国网冀北电力有限公司 | 国网冀北电力有限公司唐山供电公司 |  | 无电压等级 | 电能计量箱,单相,6,SMC,80A,悬挂式 | 电能计量箱-相数:单相,表位:6,材质:SMC,额定电流:80A,安装方式:悬挂式 | 只 | 3 | 2024-11-01 | 2025-04-30 | 河北唐山 | 买方指定仓库地面交货 |  | G00M-500136088-00013 | 044006798400010 | 400238861600010 | 500136088 |  | 500136088-0021
0124AB-1106018-9999 | 包5 | 500 | 国网冀北电力有限公司 | 国网冀北电力有限公司唐山供电公司 |  | 无电压等级 | 电能计量箱,单相,2,SMC,60A,悬挂式 | 电能计量箱-相数:单相,表位:2,材质:SMC,额定电流:60A,安装方式:悬挂式 | 只 | 3 | 2024-11-01 | 2025-04-30 | 河北唐山 | 买方指定仓库地面交货 |  | G00M-500135986-00009 | 044006794500010 | 400238857700010 | 500135986 |  | 500135986-0043
0124AB-1106018-9999 | 包5 | 500 | 国网冀北电力有限公司 | 国网冀北电力有限公司唐山供电公司 |  | 无电压等级 | 电能计量箱,单相,6,SMC,80A,悬挂式 | 电能计量箱-相数:单相,表位:6,材质:SMC,额定电流:80A,安装方式:悬挂式 | 只 | 3 | 2024-11-01 | 2025-04-30 | 河北唐山 | 买方指定仓库地面交货 |  | G00M-500136088-00017 | 044006798800010 | 400238862000010 | 500136088 |  | 500136088-0025
0124AB-1106018-9999 | 包5 | 500 | 国网冀北电力有限公司 | 国网冀北电力有限公司唐山供电公司 |  | 无电压等级 | 电能计量箱,三相,4,SMC,100A,悬挂式 | 电能计量箱-相数:三相,表位:4,材质:SMC,额定电流:100A,安装方式:悬挂式 | 只 | 3 | 2024-11-01 | 2025-04-30 | 河北唐山 | 买方指定仓库地面交货 |  | G00M-500135889-00003 | 044006791400010 | 400238854600010 | 500135889 |  | 500135889-0013
0124AB-1106018-9999 | 包5 | 500 | 国网冀北电力有限公司 | 国网冀北电力有限公司唐山供电公司 |  | 无电压等级 | 电能计量箱,单相,2,SMC,60A,悬挂式 | 电能计量箱-相数:单相,表位:2,材质:SMC,额定电流:60A,安装方式:悬挂式 | 只 | 3 | 2024-11-01 | 2025-04-30 | 河北唐山 | 买方指定仓库地面交货 |  | G00M-500135986-00010 | 044006794600010 | 400238857800010 | 500135986 |  | 500135986-0044
0124AB-1106018-9999 | 包5 | 500 | 国网冀北电力有限公司 | 国网冀北电力有限公司唐山供电公司 |  | 无电压等级 | 电能计量箱,三相,2,SMC,80A,悬挂式 | 电能计量箱-相数:三相,表位:2,材质:SMC,额定电流:80A,安装方式:悬挂式 | 只 | 3 | 2024-11-01 | 2025-04-30 | 河北唐山 | 买方指定仓库地面交货 |  | G00M-500136137-00008 | 044006801400010 | 400238864600010 | 500136137 |  | 500136137-0017
0124AB-1106018-9999 | 包5 | 500 | 国网冀北电力有限公司 | 国网冀北电力有限公司唐山供电公司 |  | 无电压等级 | 电能计量箱,三相,1,SMC,60A,悬挂式 | 电能计量箱-相数:三相,表位:1,材质:SMC,额定电流:60A,安装方式:悬挂式 | 只 | 3 | 2024-11-01 | 2025-04-30 | 河北唐山 | 买方指定仓库地面交货 |  | G00M-500136057-00004 | 044006797400010 | 400238860600010 | 500136057 |  | 500136057-0019
0124AB-1106018-9999 | 包5 | 500 | 国网冀北电力有限公司 | 国网冀北电力有限公司唐山供电公司 |  | 无电压等级 | 电能计量箱,单相,6,SMC,60A,悬挂式 | 电能计量箱-相数:单相,表位:6,材质:SMC,额定电流:60A,安装方式:悬挂式 | 只 | 3 | 2024-11-01 | 2025-04-30 | 河北唐山 | 买方指定仓库地面交货 |  | G00M-500136003-00014 | 044006795900010 | 400238859100010 | 500136003 |  | 500136003-0069
0124AB-1106018-9999 | 包5 | 500 | 国网冀北电力有限公司 | 国网冀北电力有限公司唐山供电公司 |  | 无电压等级 | 电能计量箱,三相,1,SMC,100A,悬挂式 | 电能计量箱-相数:三相,表位:1,材质:SMC,额定电流:100A,安装方式:悬挂式 | 只 | 3 | 2024-11-01 | 2025-04-30 | 河北唐山 | 买方指定仓库地面交货 |  | G00M-500136027-00004 | 044006796400010 | 400238859600010 | 500136027 |  | 500136027-0042
0124AB-1106018-9999 | 包5 | 500 | 国网冀北电力有限公司 | 国网冀北电力有限公司唐山供电公司 |  | 无电压等级 | 电能计量箱,三相,4,SMC,60A,悬挂式 | 电能计量箱-相数:三相,表位:4,材质:SMC,额定电流:60A,安装方式:悬挂式 | 只 | 3 | 2024-11-01 | 2025-04-30 | 河北唐山 | 买方指定仓库地面交货 |  | G00M-500136106-00003 | 044006800500010 | 400238863700010 | 500136106 |  | 500136106-0013
0124AB-1106018-9999 | 包5 | 500 | 国网冀北电力有限公司 | 国网冀北电力有限公司唐山供电公司 |  | 无电压等级 | 电能计量箱,单相,1,SMC,80A,悬挂式 | 电能计量箱-相数:单相,表位:1,材质:SMC,额定电流:80A,安装方式:悬挂式 | 只 | 3 | 2024-11-01 | 2025-04-30 | 河北唐山 | 买方指定仓库地面交货 |  | G00M-500135980-00003 | 044006794100010 | 400238857300010 | 500135980 |  | 500135980-0045
0124AB-1106018-9999 | 包5 | 500 | 国网冀北电力有限公司 | 国网冀北电力有限公司唐山供电公司 |  | 无电压等级 | 电能计量箱,单相,2,SMC,60A,嵌入式 | 电能计量箱-相数:单相,表位:2,材质:SMC,额定电流:60A,安装方式:嵌入式 | 只 | 3 | 2024-11-01 | 2025-04-30 | 河北唐山 | 买方指定仓库地面交货 |  | G00M-500135962-00006 | 044006793400010 | 400238856600010 | 500135962 |  | 500135962-0007
0124AB-1106018-9999 | 包5 | 500 | 国网冀北电力有限公司 | 国网冀北电力有限公司唐山供电公司 |  | 无电压等级 | 电能计量箱,单相,2,SMC,60A,悬挂式 | 电能计量箱-相数:单相,表位:2,材质:SMC,额定电流:60A,安装方式:悬挂式 | 只 | 3 | 2024-11-01 | 2025-04-30 | 河北唐山 | 买方指定仓库地面交货 |  | G00M-500135986-00006 | 044006794400010 | 400238857600010 | 500135986 |  | 500135986-0039
0124AB-1106018-9999 | 包5 | 500 | 国网冀北电力有限公司 | 国网冀北电力有限公司张家口供电公司 |  | 无电压等级 | 电能计量箱,三相,2,SMC,100A,悬挂式 | 电能计量箱-相数:三相,表位:2,材质:SMC,额定电流:100A,安装方式:悬挂式 | 只 | 296 | 2024-11-01 | 2025-04-30 | 河北省张家口市 | 买方指定仓库地面交货 |  | G00M-500135918-00008 | 044006528600010 | 400238819700010 | 500135918 |  | 500135918-0044
0124AB-1106018-9999 | 包5 | 500 | 国网冀北电力有限公司 | 国网冀北电力有限公司唐山供电公司 |  | 无电压等级 | 电能计量箱,单相,4,SMC,80A,悬挂式 | 电能计量箱-相数:单相,表位:4,材质:SMC,额定电流:80A,安装方式:悬挂式 | 只 | 3 | 2024-11-01 | 2025-04-30 | 河北唐山 | 买方指定仓库地面交货 |  | G00M-500136096-00009 | 044006799200010 | 400238862400010 | 500136096 |  | 500136096-0022
0124AB-1106018-9999 | 包5 | 500 | 国网冀北电力有限公司 | 国网冀北电力有限公司唐山供电公司 |  | 无电压等级 | 电能计量箱,三相,1,SMC,100A,嵌入式 | 电能计量箱-相数:三相,表位:1,材质:SMC,额定电流:100A,安装方式:嵌入式 | 只 | 3 | 2024-11-01 | 2025-04-30 | 河北唐山 | 买方指定仓库地面交货 |  | G00M-500136023-00004 | 044006796300010 | 400238859500010 | 500136023 |  | 500136023-0006
0124AB-1106018-9999 | 包5 | 500 | 国网冀北电力有限公司 | 国网冀北电力有限公司唐山供电公司 |  | 无电压等级 | 电能计量箱,三相,1,SMC,80A,嵌入式 | 电能计量箱-相数:三相,表位:1,材质:SMC,额定电流:80A,安装方式:嵌入式 | 只 | 3 | 2024-11-01 | 2025-04-30 | 河北唐山 | 买方指定仓库地面交货 |  | G00M-500136135-00003 | 044006800900010 | 400238864100010 | 500136135 |  | 500136135-0005
0124AB-1106018-9999 | 包5 | 500 | 国网冀北电力有限公司 | 国网冀北电力有限公司张家口供电公司 |  | 无电压等级 | 电能计量箱,三相,2,SMC,60A,悬挂式 | 电能计量箱-相数:三相,表位:2,材质:SMC,额定电流:60A,安装方式:悬挂式 | 只 | 62 | 2024-11-01 | 2025-04-30 | 河北省张家口市 | 买方指定仓库地面交货 |  | G00M-500135957-00007 | 044006528700010 | 400238819800010 | 500135957 |  | 500135957-0036
0124AB-1106018-9999 | 包5 | 500 | 国网冀北电力有限公司 | 国网冀北电力有限公司承德供电公司 |  | 无电压等级 | 电能计量箱,单相,6,SMC,60A,悬挂式 | 电能计量箱-相数:单相,表位:6,材质:SMC,额定电流:60A,安装方式:悬挂式 | 只 | 296 | 2024-11-01 | 2025-04-30 | 河北省承德市 | 买方指定仓库地面交货 |  | G00M-500136003-00015 | 044006440600010 | 400238735800010 | 500136003 |  | 500136003-0070
0124AB-1106018-9999 | 包5 | 500 | 国网冀北电力有限公司 | 国网冀北电力有限公司唐山供电公司 |  | 无电压等级 | 电能计量箱,单相,4,SMC,60A,悬挂式 | 电能计量箱-相数:单相,表位:4,材质:SMC,额定电流:60A,安装方式:悬挂式 | 只 | 3 | 2024-11-01 | 2025-04-30 | 河北唐山 | 买方指定仓库地面交货 |  | G00M-500136097-00010 | 044006799900010 | 400238863100010 | 500136097 |  | 500136097-0069
0124AB-1106018-9999 | 包5 | 500 | 国网冀北电力有限公司 | 国网冀北电力有限公司唐山供电公司 |  | 无电压等级 | 电能计量箱,单相,4,SMC,60A,嵌入式 | 电能计量箱-相数:单相,表位:4,材质:SMC,额定电流:60A,安装方式:嵌入式 | 只 | 3 | 2024-11-01 | 2025-04-30 | 河北唐山 | 买方指定仓库地面交货 |  | G00M-500136157-00004 | 044006801600010 | 400238864800010 | 500136157 |  | 500136157-0005
0124AB-1106018-9999 | 包5 | 500 | 国网冀北电力有限公司 | 国网冀北电力有限公司唐山供电公司 |  | 无电压等级 | 电能计量箱,单相,6,SMC,80A,嵌入式 | 电能计量箱-相数:单相,表位:6,材质:SMC,额定电流:80A,安装方式:嵌入式 | 只 | 3 | 2024-11-01 | 2025-04-30 | 河北唐山 | 买方指定仓库地面交货 |  | G00M-500136099-00003 | 044006800100010 | 400238863300010 | 500136099 |  | 500136099-0004
0124AB-1106018-9999 | 包5 | 500 | 国网冀北电力有限公司 | 国网冀北电力有限公司唐山供电公司 |  | 无电压等级 | 电能计量箱,三相,2,SMC,60A,嵌入式 | 电能计量箱-相数:三相,表位:2,材质:SMC,额定电流:60A,安装方式:嵌入式 | 只 | 3 | 2024-11-01 | 2025-04-30 | 河北唐山 | 买方指定仓库地面交货 |  | G00M-500136104-00004 | 044006800400010 | 400238863600010 | 500136104 |  | 500136104-0006
0124AB-1106018-9999 | 包5 | 500 | 国网冀北电力有限公司 | 国网冀北电力有限公司唐山供电公司 |  | 无电压等级 | 电能计量箱,三相,4,SMC,100A,悬挂式 | 电能计量箱-相数:三相,表位:4,材质:SMC,额定电流:100A,安装方式:悬挂式 | 只 | 3 | 2024-11-01 | 2025-04-30 | 河北唐山 | 买方指定仓库地面交货 |  | G00M-500135889-00004 | 044006791500010 | 400238854700010 | 500135889 |  | 500135889-0014
0124AB-1106018-9999 | 包5 | 500 | 国网冀北电力有限公司 | 国网冀北电力有限公司唐山供电公司 |  | 无电压等级 | 电能计量箱,三相,4,SMC,60A,嵌入式 | 电能计量箱-相数:三相,表位:4,材质:SMC,额定电流:60A,安装方式:嵌入式 | 只 | 3 | 2024-11-01 | 2025-04-30 | 河北唐山 | 买方指定仓库地面交货 |  | G00M-500136004-00003 | 044006796000010 | 400238859200010 | 500136004 |  | 500136004-0005
0124AB-1106018-9999 | 包5 | 500 | 国网冀北电力有限公司 | 国网冀北电力有限公司唐山供电公司 |  | 无电压等级 | 电能计量箱,单相,2,SMC,80A,悬挂式 | 电能计量箱-相数:单相,表位:2,材质:SMC,额定电流:80A,安装方式:悬挂式 | 只 | 3 | 2024-11-01 | 2025-04-30 | 河北唐山 | 买方指定仓库地面交货 |  | G00M-500136044-00006 | 044006796800010 | 400238860000010 | 500136044 |  | 500136044-0014
0124AB-1106018-9999 | 包5 | 500 | 国网冀北电力有限公司 | 国网冀北电力有限公司唐山供电公司 |  | 无电压等级 | 电能计量箱,三相,2,SMC,80A,嵌入式 | 电能计量箱-相数:三相,表位:2,材质:SMC,额定电流:80A,安装方式:嵌入式 | 只 | 3 | 2024-11-01 | 2025-04-30 | 河北唐山 | 买方指定仓库地面交货 |  | G00M-500136061-00004 | 044006797600010 | 400238860800010 | 500136061 |  | 500136061-0006
0124AB-1106018-9999 | 包5 | 500 | 国网冀北电力有限公司 | 国网冀北电力有限公司唐山供电公司 |  | 无电压等级 | 电能计量箱,单相,9,SMC,80A,悬挂式 | 电能计量箱-相数:单相,表位:9,材质:SMC,额定电流:80A,安装方式:悬挂式 | 只 | 3 | 2024-11-01 | 2025-04-30 | 河北唐山 | 买方指定仓库地面交货 |  | G00M-500135940-00003 | 044006792600010 | 400238855800010 | 500135940 |  | 500135940-0008
0124AB-1106018-9999 | 包5 | 500 | 国网冀北电力有限公司 | 国网冀北电力有限公司唐山供电公司 |  | 无电压等级 | 电能计量箱,三相,2,SMC,60A,悬挂式 | 电能计量箱-相数:三相,表位:2,材质:SMC,额定电流:60A,安装方式:悬挂式 | 只 | 3 | 2024-11-01 | 2025-04-30 | 河北唐山 | 买方指定仓库地面交货 |  | G00M-500135957-00005 | 044006793000010 | 400238856200010 | 500135957 |  | 500135957-0034
0124AB-1106018-9999 | 包5 | 500 | 国网冀北电力有限公司 | 国网冀北电力有限公司唐山供电公司 |  | 无电压等级 | 电能计量箱,单相,6,SMC,80A,悬挂式 | 电能计量箱-相数:单相,表位:6,材质:SMC,额定电流:80A,安装方式:悬挂式 | 只 | 3 | 2024-11-01 | 2025-04-30 | 河北唐山 | 买方指定仓库地面交货 |  | G00M-500136088-00012 | 044006798300010 | 400238861500010 | 500136088 |  | 500136088-0020
0124AB-1106018-9999 | 包5 | 500 | 国网冀北电力有限公司 | 国网冀北电力有限公司唐山供电公司 |  | 无电压等级 | 电能计量箱,单相,6,SMC,60A,悬挂式 | 电能计量箱-相数:单相,表位:6,材质:SMC,额定电流:60A,安装方式:悬挂式 | 只 | 3 | 2024-11-01 | 2025-04-30 | 河北唐山 | 买方指定仓库地面交货 |  | G00M-500136003-00011 | 044006795600010 | 400238858800010 | 500136003 |  | 500136003-0066
0124AB-1106018-9999 | 包5 | 500 | 国网冀北电力有限公司 | 国网冀北电力有限公司唐山供电公司 |  | 无电压等级 | 电能计量箱,三相,1,SMC,100A,嵌入式 | 电能计量箱-相数:三相,表位:1,材质:SMC,额定电流:100A,安装方式:嵌入式 | 只 | 3 | 2024-11-01 | 2025-04-30 | 河北唐山 | 买方指定仓库地面交货 |  | G00M-500136023-00003 | 044006796200010 | 400238859400010 | 500136023 |  | 500136023-0005
0124AB-1106018-9999 | 包5 | 500 | 国网冀北电力有限公司 | 国网冀北电力有限公司唐山供电公司 |  | 无电压等级 | 电能计量箱,单相,6,SMC,80A,悬挂式 | 电能计量箱-相数:单相,表位:6,材质:SMC,额定电流:80A,安装方式:悬挂式 | 只 | 3 | 2024-11-01 | 2025-04-30 | 河北唐山 | 买方指定仓库地面交货 |  | G00M-500136088-00016 | 044006798700010 | 400238861900010 | 500136088 |  | 500136088-0024
0124AB-1106018-9999 | 包5 | 500 | 国网冀北电力有限公司 | 国网冀北电力有限公司唐山供电公司 |  | 无电压等级 | 电能计量箱,单相,4,SMC,60A,悬挂式 | 电能计量箱-相数:单相,表位:4,材质:SMC,额定电流:60A,安装方式:悬挂式 | 只 | 3 | 2024-11-01 | 2025-04-30 | 河北唐山 | 买方指定仓库地面交货 |  | G00M-500136097-00012 | 044006800000010 | 400238863200010 | 500136097 |  | 500136097-0071
0124AB-1106018-9999 | 包5 | 500 | 国网冀北电力有限公司 | 国网冀北电力有限公司唐山供电公司 |  | 无电压等级 | 电能计量箱,单相,9,SMC,80A,悬挂式 | 电能计量箱-相数:单相,表位:9,材质:SMC,额定电流:80A,安装方式:悬挂式 | 只 | 3 | 2024-11-01 | 2025-04-30 | 河北唐山 | 买方指定仓库地面交货 |  | G00M-500135940-00004 | 044006792700010 | 400238855900010 | 500135940 |  | 500135940-0009
0124AB-1106018-9999 | 包5 | 500 | 国网冀北电力有限公司 | 国网冀北电力有限公司唐山供电公司 |  | 无电压等级 | 电能计量箱,三相,2,SMC,80A,悬挂式 | 电能计量箱-相数:三相,表位:2,材质:SMC,额定电流:80A,安装方式:悬挂式 | 只 | 3 | 2024-11-01 | 2025-04-30 | 河北唐山 | 买方指定仓库地面交货 |  | G00M-500136137-00007 | 044006801300010 | 400238864500010 | 500136137 |  | 500136137-0016
0124AB-1106018-9999 | 包5 | 500 | 国网冀北电力有限公司 | 国网冀北电力有限公司廊坊供电公司 |  | 无电压等级 | 电能计量箱,单相,6,SMC,60A,悬挂式 | 电能计量箱-相数:单相,表位:6,材质:SMC,额定电流:60A,安装方式:悬挂式 | 只 | 566 | 2024-11-01 | 2025-04-30 | 河北省廊坊市广阳区 | 买方指定仓库地面交货 |  | G00M-500136003-00016 | 044006556200010 | 400238846900010 | 500136003 |  | 500136003-0071
0124AB-1106018-9999 | 包5 | 500 | 国网冀北电力有限公司 | 国网冀北电力有限公司唐山供电公司 |  | 无电压等级 | 电能计量箱,单相,9,SMC,80A,嵌入式 | 电能计量箱-相数:单相,表位:9,材质:SMC,额定电流:80A,安装方式:嵌入式 | 只 | 3 | 2024-11-01 | 2025-04-30 | 河北唐山 | 买方指定仓库地面交货 |  | G00M-500136081-00003 | 044006797900010 | 400238861100010 | 500136081 |  | 500136081-0004
0124AB-1106018-9999 | 包5 | 500 | 国网冀北电力有限公司 | 国网冀北电力有限公司唐山供电公司 |  | 无电压等级 | 电能计量箱,三相,2,SMC,250A,悬挂式 | 电能计量箱-相数:三相,表位:2,材质:SMC,额定电流:250A,安装方式:悬挂式 | 只 | 3 | 2024-11-01 | 2025-04-30 | 河北唐山 | 买方指定仓库地面交货 |  | G00M-500136067-00002 | 044006797800010 | 400238861000010 | 500136067 |  | 500136067-0044
0124AB-1106018-9999 | 包5 | 500 | 国网冀北电力有限公司 | 国网冀北电力有限公司唐山供电公司 |  | 无电压等级 | 电能计量箱,三相,1,SMC,60A,嵌入式 | 电能计量箱-相数:三相,表位:1,材质:SMC,额定电流:60A,安装方式:嵌入式 | 只 | 3 | 2024-11-01 | 2025-04-30 | 河北唐山 | 买方指定仓库地面交货 |  | G00M-500135992-00004 | 044006795200010 | 400238858400010 | 500135992 |  | 500135992-0006
0124AB-1106018-9999 | 包5 | 500 | 国网冀北电力有限公司 | 国网冀北电力有限公司唐山供电公司 |  | 无电压等级 | 电能计量箱,三相,2,SMC,80A,悬挂式 | 电能计量箱-相数:三相,表位:2,材质:SMC,额定电流:80A,安装方式:悬挂式 | 只 | 3 | 2024-11-01 | 2025-04-30 | 河北唐山 | 买方指定仓库地面交货 |  | G00M-500136137-00005 | 044006801100010 | 400238864300010 | 500136137 |  | 500136137-0014
0124AB-1106018-9999 | 包5 | 500 | 国网冀北电力有限公司 | 国网冀北电力有限公司唐山供电公司 |  | 无电压等级 | 电能计量箱,三相,2,SMC,80A,悬挂式 | 电能计量箱-相数:三相,表位:2,材质:SMC,额定电流:80A,安装方式:悬挂式 | 只 | 3 | 2024-11-01 | 2025-04-30 | 河北唐山 | 买方指定仓库地面交货 |  | G00M-500136137-00006 | 044006801200010 | 400238864400010 | 500136137 |  | 500136137-0015
0124AB-1106018-9999 | 包5 | 500 | 国网冀北电力有限公司 | 国网冀北电力有限公司唐山供电公司 |  | 无电压等级 | 电能计量箱,单相,6,SMC,80A,嵌入式 | 电能计量箱-相数:单相,表位:6,材质:SMC,额定电流:80A,安装方式:嵌入式 | 只 | 3 | 2024-11-01 | 2025-04-30 | 河北唐山 | 买方指定仓库地面交货 |  | G00M-500136099-00004 | 044006800200010 | 400238863400010 | 500136099 |  | 500136099-0005
0124AB-1106018-9999 | 包5 | 500 | 国网冀北电力有限公司 | 国网冀北电力有限公司唐山供电公司 |  | 无电压等级 | 电能计量箱,单相,6,SMC,80A,悬挂式 | 电能计量箱-相数:单相,表位:6,材质:SMC,额定电流:80A,安装方式:悬挂式 | 只 | 3 | 2024-11-01 | 2025-04-30 | 河北唐山 | 买方指定仓库地面交货 |  | G00M-500136088-00014 | 044006798500010 | 400238861700010 | 500136088 |  | 500136088-0022
0124AB-1106018-9999 | 包5 | 500 | 国网冀北电力有限公司 | 国网冀北电力有限公司唐山供电公司 |  | 无电压等级 | 电能计量箱,单相,4,SMC,80A,悬挂式 | 电能计量箱-相数:单相,表位:4,材质:SMC,额定电流:80A,安装方式:悬挂式 | 只 | 3 | 2024-11-01 | 2025-04-30 | 河北唐山 | 买方指定仓库地面交货 |  | G00M-500136096-00010 | 044006799300010 | 400238862500010 | 500136096 |  | 500136096-0023
0124AB-1106018-9999 | 包5 | 500 | 国网冀北电力有限公司 | 国网冀北电力有限公司唐山供电公司 |  | 无电压等级 | 电能计量箱,三相,2,SMC,60A,嵌入式 | 电能计量箱-相数:三相,表位:2,材质:SMC,额定电流:60A,安装方式:嵌入式 | 只 | 3 | 2024-11-01 | 2025-04-30 | 河北唐山 | 买方指定仓库地面交货 |  | G00M-500136104-00003 | 044006800300010 | 400238863500010 | 500136104 |  | 500136104-0005
0124AB-1106018-9999 | 包5 | 500 | 国网冀北电力有限公司 | 国网冀北电力有限公司唐山供电公司 |  | 无电压等级 | 电能计量箱,三相,1,SMC,150A,嵌入式 | 电能计量箱-相数:三相,表位:1,材质:SMC,额定电流:150A,安装方式:嵌入式 | 只 | 3 | 2024-11-01 | 2025-04-30 | 河北唐山 | 买方指定仓库地面交货 |  | G00M-500136125-00002 | 044006800800010 | 400238864000010 | 500136125 |  | 500136125-0004
0124AB-1106018-9999 | 包5 | 500 | 国网冀北电力有限公司 | 国网冀北电力有限公司唐山供电公司 |  | 无电压等级 | 电能计量箱,单相,4,SMC,60A,嵌入式 | 电能计量箱-相数:单相,表位:4,材质:SMC,额定电流:60A,安装方式:嵌入式 | 只 | 3 | 2024-11-01 | 2025-04-30 | 河北唐山 | 买方指定仓库地面交货 |  | G00M-500136157-00003 | 044006801500010 | 400238864700010 | 500136157 |  | 500136157-0004
0124AB-1106018-9999 | 包5 | 500 | 国网冀北电力有限公司 | 国网冀北电力有限公司唐山供电公司 |  | 无电压等级 | 电能计量箱,单相,6,SMC,60A,悬挂式 | 电能计量箱-相数:单相,表位:6,材质:SMC,额定电流:60A,安装方式:悬挂式 | 只 | 3 | 2024-11-01 | 2025-04-30 | 河北唐山 | 买方指定仓库地面交货 |  | G00M-500136003-00013 | 044006795800010 | 400238859000010 | 500136003 |  | 500136003-0068
0124AB-1106018-9999 | 包5 | 500 | 国网冀北电力有限公司 | 国网冀北电力有限公司唐山供电公司 |  | 无电压等级 | 电能计量箱,单相,4,SMC,80A,悬挂式 | 电能计量箱-相数:单相,表位:4,材质:SMC,额定电流:80A,安装方式:悬挂式 | 只 | 3 | 2024-11-01 | 2025-04-30 | 河北唐山 | 买方指定仓库地面交货 |  | G00M-500136096-00011 | 044006799400010 | 400238862600010 | 500136096 |  | 500136096-0024
0124AB-1106018-9999 | 包5 | 500 | 国网冀北电力有限公司 | 国网冀北电力有限公司唐山供电公司 |  | 无电压等级 | 电能计量箱,单相,4,SMC,80A,悬挂式 | 电能计量箱-相数:单相,表位:4,材质:SMC,额定电流:80A,安装方式:悬挂式 | 只 | 3 | 2024-11-01 | 2025-04-30 | 河北唐山 | 买方指定仓库地面交货 |  | G00M-500136096-00007 | 044006799000010 | 400238862200010 | 500136096 |  | 500136096-0020
0124AB-1106018-9999 | 包5 | 500 | 国网冀北电力有限公司 | 国网冀北电力有限公司唐山供电公司 |  | 无电压等级 | 电能计量箱,三相,2,SMC,80A,嵌入式 | 电能计量箱-相数:三相,表位:2,材质:SMC,额定电流:80A,安装方式:嵌入式 | 只 | 3 | 2024-11-01 | 2025-04-30 | 河北唐山 | 买方指定仓库地面交货 |  | G00M-500136061-00003 | 044006797500010 | 400238860700010 | 500136061 |  | 500136061-0005
0124AB-1106018-9999 | 包5 | 500 | 国网冀北电力有限公司 | 国网冀北电力有限公司唐山供电公司 |  | 无电压等级 | 电能计量箱,三相,2,SMC,100A,嵌入式 | 电能计量箱-相数:三相,表位:2,材质:SMC,额定电流:100A,安装方式:嵌入式 | 只 | 3 | 2024-11-01 | 2025-04-30 | 河北唐山 | 买方指定仓库地面交货 |  | G00M-500136052-00003 | 044006797100010 | 400238860300010 | 500136052 |  | 500136052-0005
0124AB-1106018-9999 | 包5 | 500 | 国网冀北电力有限公司 | 国网冀北电力有限公司唐山供电公司 |  | 无电压等级 | 电能计量箱,单相,6,SMC,80A,悬挂式 | 电能计量箱-相数:单相,表位:6,材质:SMC,额定电流:80A,安装方式:悬挂式 | 只 | 3 | 2024-11-01 | 2025-04-30 | 河北唐山 | 买方指定仓库地面交货 |  | G00M-500136088-00015 | 044006798600010 | 400238861800010 | 500136088 |  | 500136088-0023
0124AB-1106018-9999 | 包5 | 500 | 国网冀北电力有限公司 | 国网冀北电力有限公司唐山供电公司 |  | 无电压等级 | 电能计量箱,单相,2,SMC,80A,嵌入式 | 电能计量箱-相数:单相,表位:2,材质:SMC,额定电流:80A,安装方式:嵌入式 | 只 | 3 | 2024-11-01 | 2025-04-30 | 河北唐山 | 买方指定仓库地面交货 |  | G00M-500135898-00005 | 044006791600010 | 400238854800010 | 500135898 |  | 500135898-0006
0124AB-1106018-9999 | 包5 | 500 | 国网冀北电力有限公司 | 国网冀北电力有限公司唐山供电公司 |  | 无电压等级 | 电能计量箱,三相,1,SMC,250A,悬挂式 | 电能计量箱-相数:三相,表位:1,材质:SMC,额定电流:250A,安装方式:悬挂式 | 只 | 3 | 2024-11-01 | 2025-04-30 | 河北唐山 | 买方指定仓库地面交货 |  | G00M-500135972-00002 | 044006793800010 | 400238857000010 | 500135972 |  | 500135972-0031
0124AB-1106018-9999 | 包5 | 500 | 国网冀北电力有限公司 | 国网冀北电力有限公司承德供电公司 |  | 无电压等级 | 电能计量箱,三相,1,SMC,100A,悬挂式 | 电能计量箱-相数:三相,表位:1,材质:SMC,额定电流:100A,安装方式:悬挂式 | 只 | 148 | 2024-11-01 | 2025-04-30 | 河北省承德市 | 买方指定仓库地面交货 |  | G00M-500136027-00003 | 044006447000010 | 400238742200010 | 500136027 |  | 500136027-0041
0124AB-1106018-9999 | 包5 | 500 | 国网冀北电力有限公司 | 国网冀北电力有限公司唐山供电公司 |  | 无电压等级 | 电能计量箱,单相,6,SMC,80A,悬挂式 | 电能计量箱-相数:单相,表位:6,材质:SMC,额定电流:80A,安装方式:悬挂式 | 只 | 3 | 2024-11-01 | 2025-04-30 | 河北唐山 | 买方指定仓库地面交货 |  | G00M-500136088-00010 | 044006798100010 | 400238861300010 | 500136088 |  | 500136088-0018
0124AB-1106018-9999 | 包5 | 500 | 国网冀北电力有限公司 | 国网冀北电力有限公司唐山供电公司 |  | 无电压等级 | 电能计量箱,单相,2,SMC,60A,嵌入式 | 电能计量箱-相数:单相,表位:2,材质:SMC,额定电流:60A,安装方式:嵌入式 | 只 | 3 | 2024-11-01 | 2025-04-30 | 河北唐山 | 买方指定仓库地面交货 |  | G00M-500135962-00005 | 044006793300010 | 400238856500010 | 500135962 |  | 500135962-0006
0124AB-1106018-9999 | 包5 | 500 | 国网冀北电力有限公司 | 国网冀北电力有限公司唐山供电公司 |  | 无电压等级 | 电能计量箱,三相,4,SMC,250A,落地式 | 电能计量箱-相数:三相,表位:4,材质:SMC,额定电流:250A,安装方式:落地式 | 只 | 3 | 2024-11-01 | 2025-04-30 | 河北唐山 | 买方指定仓库地面交货 |  | G00M-500141201-00002 | 044006802600010 | 400238865800010 | 500141201 |  | 500141201-0015
0124AB-1106018-9999 | 包5 | 500 | 国网冀北电力有限公司 | 国网冀北电力有限公司唐山供电公司 |  | 无电压等级 | 电能计量箱,单相,6,SMC,60A,悬挂式 | 电能计量箱-相数:单相,表位:6,材质:SMC,额定电流:60A,安装方式:悬挂式 | 只 | 566 | 2024-11-01 | 2025-04-30 | 河北唐山 | 买方指定仓库地面交货 |  | G00M-500136003-00016 | 044006473400010 | 400238766700010 | 500136003 |  | 500136003-0071
0124AB-1106018-9999 | 包5 | 500 | 国网冀北电力有限公司 | 国网冀北电力有限公司唐山供电公司 |  | 无电压等级 | 电能计量箱,单相,4,SMC,60A,悬挂式 | 电能计量箱-相数:单相,表位:4,材质:SMC,额定电流:60A,安装方式:悬挂式 | 只 | 3 | 2024-11-01 | 2025-04-30 | 河北唐山 | 买方指定仓库地面交货 |  | G00M-500136097-00009 | 044006799800010 | 400238863000010 | 500136097 |  | 500136097-0068
0124AB-1106018-9999 | 包5 | 500 | 国网冀北电力有限公司 | 国网冀北电力有限公司唐山供电公司 |  | 无电压等级 | 电能计量箱,单相,9,SMC,60A,嵌入式 | 电能计量箱-相数:单相,表位:9,材质:SMC,额定电流:60A,安装方式:嵌入式 | 只 | 3 | 2024-11-01 | 2025-04-30 | 河北唐山 | 买方指定仓库地面交货 |  | G00M-500136030-00004 | 044006796600010 | 400238859800010 | 500136030 |  | 500136030-0005
0124AB-1106018-9999 | 包5 | 500 | 国网冀北电力有限公司 | 国网冀北电力有限公司唐山供电公司 |  | 无电压等级 | 电能计量箱,三相,4,SMC,80A,悬挂式 | 电能计量箱-相数:三相,表位:4,材质:SMC,额定电流:80A,安装方式:悬挂式 | 只 | 3 | 2024-11-01 | 2025-04-30 | 河北唐山 | 买方指定仓库地面交货 |  | G00M-500135977-00004 | 044006794000010 | 400238857200010 | 500135977 |  | 500135977-0012
0124AB-1106018-9999 | 包5 | 500 | 国网冀北电力有限公司 | 国网冀北电力有限公司唐山供电公司 |  | 无电压等级 | 电能计量箱,三相,1,SMC,80A,悬挂式 | 电能计量箱-相数:三相,表位:1,材质:SMC,额定电流:80A,安装方式:悬挂式 | 只 | 3 | 2024-11-01 | 2025-04-30 | 河北唐山 | 买方指定仓库地面交货 |  | G00M-500135912-00004 | 044006791900010 | 400238855100010 | 500135912 |  | 500135912-0054
0124AB-1106018-9999 | 包5 | 500 | 国网冀北电力有限公司 | 国网冀北电力有限公司唐山供电公司 |  | 无电压等级 | 电能计量箱,三相,2,SMC,250A,嵌入式 | 电能计量箱-相数:三相,表位:2,材质:SMC,额定电流:250A,安装方式:嵌入式 | 只 | 3 | 2024-11-01 | 2025-04-30 | 河北唐山 | 买方指定仓库地面交货 |  | G00M-500135999-00002 | 044006795300010 | 400238858500010 | 500135999 |  | 500135999-0005
0124AB-1106018-9999 | 包5 | 500 | 国网冀北电力有限公司 | 国网冀北电力有限公司唐山供电公司 |  | 无电压等级 | 电能计量箱,三相,1,SMC,150A,悬挂式 | 电能计量箱-相数:三相,表位:1,材质:SMC,额定电流:150A,安装方式:悬挂式 | 只 | 3 | 2024-11-01 | 2025-04-30 | 河北唐山 | 买方指定仓库地面交货 |  | G00M-500136092-00002 | 044006798900010 | 400238862100010 | 500136092 |  | 500136092-0024
0124AB-1106018-9999 | 包5 | 500 | 国网冀北电力有限公司 | 国网冀北电力有限公司唐山供电公司 |  | 无电压等级 | 电能计量箱,单相,6,SMC,60A,悬挂式 | 电能计量箱-相数:单相,表位:6,材质:SMC,额定电流:60A,安装方式:悬挂式 | 只 | 3 | 2024-11-01 | 2025-04-30 | 河北唐山 | 买方指定仓库地面交货 |  | G00M-500136003-00009 | 044006795400010 | 400238858600010 | 500136003 |  | 500136003-0064
0124AB-1106018-9999 | 包5 | 500 | 国网冀北电力有限公司 | 国网冀北电力有限公司唐山供电公司 |  | 无电压等级 | 电能计量箱,单相,4,SMC,80A,嵌入式 | 电能计量箱-相数:单相,表位:4,材质:SMC,额定电流:80A,安装方式:嵌入式 | 只 | 3 | 2024-11-01 | 2025-04-30 | 河北唐山 | 买方指定仓库地面交货 |  | G00M-500136118-00003 | 044006800600010 | 400238863800010 | 500136118 |  | 500136118-0004
0124AB-1106018-9999 | 包5 | 500 | 国网冀北电力有限公司 | 国网冀北电力有限公司唐山供电公司 |  | 无电压等级 | 电能计量箱,单相,4,SMC,80A,悬挂式 | 电能计量箱-相数:单相,表位:4,材质:SMC,额定电流:80A,安装方式:悬挂式 | 只 | 3 | 2024-11-01 | 2025-04-30 | 河北唐山 | 买方指定仓库地面交货 |  | G00M-500136096-00008 | 044006799100010 | 400238862300010 | 500136096 |  | 500136096-0021
0124AB-1106018-9999 | 包5 | 500 | 国网冀北电力有限公司 | 国网冀北电力有限公司唐山供电公司 |  | 无电压等级 | 电能计量箱,单相,2,SMC,80A,嵌入式 | 电能计量箱-相数:单相,表位:2,材质:SMC,额定电流:80A,安装方式:嵌入式 | 只 | 3 | 2024-11-01 | 2025-04-30 | 河北唐山 | 买方指定仓库地面交货 |  | G00M-500135898-00006 | 044006791700010 | 400238854900010 | 500135898 |  | 500135898-0007
0124AB-1106018-9999 | 包5 | 500 | 国网冀北电力有限公司 | 国网冀北电力有限公司唐山供电公司 |  | 无电压等级 | 电能计量箱,三相,2,SMC,100A,悬挂式 | 电能计量箱-相数:三相,表位:2,材质:SMC,额定电流:100A,安装方式:悬挂式 | 只 | 3 | 2024-11-01 | 2025-04-30 | 河北唐山 | 买方指定仓库地面交货 |  | G00M-500135918-00006 | 044006792100010 | 400238855300010 | 500135918 |  | 500135918-0042
0124AB-1106018-9999 | 包5 | 500 | 国网冀北电力有限公司 | 国网冀北电力有限公司唐山供电公司 |  | 无电压等级 | 电能计量箱,单相,6,SMC,60A,嵌入式 | 电能计量箱-相数:单相,表位:6,材质:SMC,额定电流:60A,安装方式:嵌入式 | 只 | 3 | 2024-11-01 | 2025-04-30 | 河北唐山 | 买方指定仓库地面交货 |  | G00M-500135939-00003 | 044006792400010 | 400238855600010 | 500135939 |  | 500135939-0004
0124AB-1106018-9999 | 包5 | 500 | 国网冀北电力有限公司 | 国网冀北电力有限公司唐山供电公司 |  | 无电压等级 | 电能计量箱,单相,4,SMC,60A,悬挂式 | 电能计量箱-相数:单相,表位:4,材质:SMC,额定电流:60A,安装方式:悬挂式 | 只 | 3 | 2024-11-01 | 2025-04-30 | 河北唐山 | 买方指定仓库地面交货 |  | G00M-500136097-00008 | 044006799700010 | 400238862900010 | 500136097 |  | 500136097-0067
0124AB-1106018-9999 | 包5 | 500 | 国网冀北电力有限公司 | 国网冀北电力有限公司唐山供电公司 |  | 无电压等级 | 电能计量箱,三相,1,SMC,80A,悬挂式 | 电能计量箱-相数:三相,表位:1,材质:SMC,额定电流:80A,安装方式:悬挂式 | 只 | 3 | 2024-11-01 | 2025-04-30 | 河北唐山 | 买方指定仓库地面交货 |  | G00M-500135912-00003 | 044006791800010 | 400238855000010 | 500135912 |  | 500135912-0053
0124AB-1106018-9999 | 包5 | 500 | 国网冀北电力有限公司 | 国网冀北电力有限公司唐山供电公司 |  | 无电压等级 | 电能计量箱,三相,1,SMC,60A,嵌入式 | 电能计量箱-相数:三相,表位:1,材质:SMC,额定电流:60A,安装方式:嵌入式 | 只 | 3 | 2024-11-01 | 2025-04-30 | 河北唐山 | 买方指定仓库地面交货 |  | G00M-500135992-00003 | 044006795100010 | 400238858300010 | 500135992 |  | 500135992-0005
0124AB-1106018-9999 | 包5 | 500 | 国网冀北电力有限公司 | 国网冀北电力有限公司唐山供电公司 |  | 无电压等级 | 电能计量箱,单相,9,SMC,80A,嵌入式 | 电能计量箱-相数:单相,表位:9,材质:SMC,额定电流:80A,安装方式:嵌入式 | 只 | 3 | 2024-11-01 | 2025-04-30 | 河北唐山 | 买方指定仓库地面交货 |  | G00M-500136081-00004 | 044006798000010 | 400238861200010 | 500136081 |  | 500136081-0005
0124AB-1106018-9999 | 包5 | 500 | 国网冀北电力有限公司 | 国网冀北电力有限公司唐山供电公司 |  | 无电压等级 | 电能计量箱,三相,4,SMC,80A,嵌入式 | 电能计量箱-相数:三相,表位:4,材质:SMC,额定电流:80A,安装方式:嵌入式 | 只 | 3 | 2024-11-01 | 2025-04-30 | 河北唐山 | 买方指定仓库地面交货 |  | G00M-500135991-00003 | 044006794900010 | 400238858100010 | 500135991 |  | 500135991-0005
0124AB-1106018-9999 | 包5 | 500 | 国网冀北电力有限公司 | 国网冀北电力有限公司唐山供电公司 |  | 无电压等级 | 电能计量箱,单相,1,SMC,80A,悬挂式 | 电能计量箱-相数:单相,表位:1,材质:SMC,额定电流:80A,安装方式:悬挂式 | 只 | 3 | 2024-11-01 | 2025-04-30 | 河北唐山 | 买方指定仓库地面交货 |  | G00M-500135980-00004 | 044006794200010 | 400238857400010 | 500135980 |  | 500135980-0046
0124AB-1106018-9999 | 包5 | 500 | 国网冀北电力有限公司 | 国网冀北电力有限公司唐山供电公司 |  | 无电压等级 | 电能计量箱,三相,2,SMC,60A,悬挂式 | 电能计量箱-相数:三相,表位:2,材质:SMC,额定电流:60A,安装方式:悬挂式 | 只 | 3 | 2024-11-01 | 2025-04-30 | 河北唐山 | 买方指定仓库地面交货 |  | G00M-500135957-00006 | 044006793100010 | 400238856300010 | 500135957 |  | 500135957-0035
0124AB-1106018-9999 | 包5 | 500 | 国网冀北电力有限公司 | 国网冀北电力有限公司唐山供电公司 |  | 无电压等级 | 电能计量箱,单相,2,SMC,80A,悬挂式 | 电能计量箱-相数:单相,表位:2,材质:SMC,额定电流:80A,安装方式:悬挂式 | 只 | 3 | 2024-11-01 | 2025-04-30 | 河北唐山 | 买方指定仓库地面交货 |  | G00M-500136044-00009 | 044006796900010 | 400238860100010 | 500136044 |  | 500136044-0017
0124AB-1106018-9999 | 包5 | 500 | 国网冀北电力有限公司 | 国网冀北电力有限公司唐山供电公司 |  | 无电压等级 | 电能计量箱,单相,2,SMC,60A,悬挂式 | 电能计量箱-相数:单相,表位:2,材质:SMC,额定电流:60A,安装方式:悬挂式 | 只 | 3 | 2024-11-01 | 2025-04-30 | 河北唐山 | 买方指定仓库地面交货 |  | G00M-500135986-00005 | 044006794300010 | 400238857500010 | 500135986 |  | 500135986-0038
0124AB-1106018-9999 | 包5 | 500 | 国网冀北电力有限公司 | 国网冀北电力有限公司唐山供电公司 |  | 无电压等级 | 电能计量箱,单相,1,SMC,60A,悬挂式 | 电能计量箱-相数:单相,表位:1,材质:SMC,额定电流:60A,安装方式:悬挂式 | 只 | 3 | 2024-11-01 | 2025-04-30 | 河北唐山 | 买方指定仓库地面交货 |  | G00M-500135968-00003 | 044006793600010 | 400238856800010 | 500135968 |  | 500135968-0050
0124AB-1106018-9999 | 包5 | 500 | 国网冀北电力有限公司 | 国网冀北电力有限公司承德供电公司 |  | 无电压等级 | 电能计量箱,单相,4,SMC,60A,悬挂式 | 电能计量箱-相数:单相,表位:4,材质:SMC,额定电流:60A,安装方式:悬挂式 | 只 | 148 | 2024-11-01 | 2025-04-30 | 河北省承德市 | 买方指定仓库地面交货 |  | G00M-500136097-00011 | 044006429900010 | 400238725500010 | 500136097 |  | 500136097-0070
0124AB-1106018-9999 | 包5 | 500 | 国网冀北电力有限公司 | 国网冀北电力有限公司唐山供电公司 |  | 无电压等级 | 电能计量箱,单相,2,SMC,80A,悬挂式 | 电能计量箱-相数:单相,表位:2,材质:SMC,额定电流:80A,安装方式:悬挂式 | 只 | 3 | 2024-11-01 | 2025-04-30 | 河北唐山 | 买方指定仓库地面交货 |  | G00M-500136044-00010 | 044006797000010 | 400238860200010 | 500136044 |  | 500136044-0018
0124AB-1106018-9999 | 包5 | 500 | 国网冀北电力有限公司 | 国网冀北电力有限公司唐山供电公司 |  | 无电压等级 | 电能计量箱,单相,2,SMC,80A,悬挂式 | 电能计量箱-相数:单相,表位:2,材质:SMC,额定电流:80A,安装方式:悬挂式 | 只 | 3 | 2024-11-01 | 2025-04-30 | 河北唐山 | 买方指定仓库地面交货 |  | G00M-500136044-00005 | 044006796700010 | 400238859900010 | 500136044 |  | 500136044-0013
0124AB-1106018-9999 | 包5 | 500 | 国网冀北电力有限公司 | 国网冀北电力有限公司唐山供电公司 |  | 无电压等级 | 电能计量箱,三相,1,SMC,200A,嵌入式 | 电能计量箱-相数:三相,表位:1,材质:SMC,额定电流:200A,安装方式:嵌入式 | 只 | 3 | 2024-11-01 | 2025-04-30 | 河北唐山 | 买方指定仓库地面交货 |  | G00M-500135947-00002 | 044006792800010 | 400238856000010 | 500135947 |  | 500135947-0004
0124AB-1106018-9999 | 包5 | 500 | 国网冀北电力有限公司 | 国网冀北电力有限公司唐山供电公司 |  | 无电压等级 | 电能计量箱,单相,4,SMC,80A,嵌入式 | 电能计量箱-相数:单相,表位:4,材质:SMC,额定电流:80A,安装方式:嵌入式 | 只 | 3 | 2024-11-01 | 2025-04-30 | 河北唐山 | 买方指定仓库地面交货 |  | G00M-500136118-00004 | 044006800700010 | 400238863900010 | 500136118 |  | 500136118-0005
0124AB-1106018-9999 | 包5 | 500 | 国网冀北电力有限公司 | 国网冀北电力有限公司唐山供电公司 |  | 无电压等级 | 电能计量箱,三相,2,SMC,200A,悬挂式 | 电能计量箱-相数:三相,表位:2,材质:SMC,额定电流:200A,安装方式:悬挂式 | 只 | 3 | 2024-11-01 | 2025-04-30 | 河北唐山 | 买方指定仓库地面交货 |  | G00M-500136062-00002 | 044006797700010 | 400238860900010 | 500136062 |  | 500136062-0020
0124AB-1106018-9999 | 包5 | 500 | 国网冀北电力有限公司 | 国网冀北电力有限公司唐山供电公司 |  | 无电压等级 | 电能计量箱,三相,1,SMC,80A,嵌入式 | 电能计量箱-相数:三相,表位:1,材质:SMC,额定电流:80A,安装方式:嵌入式 | 只 | 3 | 2024-11-01 | 2025-04-30 | 河北唐山 | 买方指定仓库地面交货 |  | G00M-500136135-00004 | 044006801000010 | 400238864200010 | 500136135 |  | 500136135-0006
0124AB-1106018-9999 | 包5 | 500 | 国网冀北电力有限公司 | 国网冀北电力有限公司唐山供电公司 |  | 无电压等级 | 电能计量箱,单相,9,SMC,60A,悬挂式 | 电能计量箱-相数:单相,表位:9,材质:SMC,额定电流:60A,安装方式:悬挂式 | 只 | 3 | 2024-11-01 | 2025-04-30 | 河北唐山 | 买方指定仓库地面交货 |  | G00M-500136053-00004 | 044006797300010 | 400238860500010 | 500136053 |  | 500136053-0025
0124AB-1106018-9999 | 包6 | 600 | 国网冀北电力有限公司 | 国网冀北电力有限公司唐山供电公司 |  | 无电压等级 | 电能计量箱,三相,1,SMC,250A,嵌入式 | 电能计量箱-相数:三相,表位:1,材质:SMC,额定电流:250A,安装方式:嵌入式 | 只 | 3 | 2024-11-01 | 2025-04-30 | 河北唐山 | 买方指定仓库地面交货 |  | G00M-500135964-00002 | 044006793500010 | 400238856700010 | 500135964 |  | 500135964-0004
0124AB-1106018-9999 | 包6 | 600 | 国网冀北电力有限公司 | 国网冀北电力有限公司唐山供电公司 |  | 无电压等级 | 电能计量箱,三相,4,SMC,80A,悬挂式 | 电能计量箱-相数:三相,表位:4,材质:SMC,额定电流:80A,安装方式:悬挂式 | 只 | 3 | 2024-11-01 | 2025-04-30 | 河北唐山 | 买方指定仓库地面交货 |  | G00M-500135977-00003 | 044006793900010 | 400238857100010 | 500135977 |  | 500135977-0011
0124AB-1106018-9999 | 包6 | 600 | 国网冀北电力有限公司 | 国网冀北电力有限公司唐山供电公司 |  | 无电压等级 | 电能计量箱,三相,2,SMC,60A,悬挂式 | 电能计量箱-相数:三相,表位:2,材质:SMC,额定电流:60A,安装方式:悬挂式 | 只 | 3 | 2024-11-01 | 2025-04-30 | 河北唐山 | 买方指定仓库地面交货 |  | G00M-500135957-00008 | 044006793200010 | 400238856400010 | 500135957 |  | 500135957-0037
0124AB-1106018-9999 | 包6 | 600 | 国网冀北电力有限公司 | 国网冀北电力有限公司唐山供电公司 |  | 无电压等级 | 电能计量箱,三相,4,SMC,100A,嵌入式 | 电能计量箱-相数:三相,表位:4,材质:SMC,额定电流:100A,安装方式:嵌入式 | 只 | 3 | 2024-11-01 | 2025-04-30 | 河北唐山 | 买方指定仓库地面交货 |  | G00M-500135987-00004 | 044006794800010 | 400238858000010 | 500135987 |  | 500135987-0006
0124AB-1106018-9999 | 包6 | 600 | 国网冀北电力有限公司 | 国网冀北电力有限公司唐山供电公司 |  | 无电压等级 | 电能计量箱,三相,4,SMC,60A,嵌入式 | 电能计量箱-相数:三相,表位:4,材质:SMC,额定电流:60A,安装方式:嵌入式 | 只 | 3 | 2024-11-01 | 2025-04-30 | 河北唐山 | 买方指定仓库地面交货 |  | G00M-500136004-00004 | 044006796100010 | 400238859300010 | 500136004 |  | 500136004-0006
0124AB-1106018-9999 | 包6 | 600 | 国网冀北电力有限公司 | 国网冀北电力有限公司唐山供电公司 |  | 无电压等级 | 电能计量箱,三相,4,SMC,80A,嵌入式 | 电能计量箱-相数:三相,表位:4,材质:SMC,额定电流:80A,安装方式:嵌入式 | 只 | 3 | 2024-11-01 | 2025-04-30 | 河北唐山 | 买方指定仓库地面交货 |  | G00M-500135991-00004 | 044006795000010 | 400238858200010 | 500135991 |  | 500135991-0006
0124AB-1106018-9999 | 包6 | 600 | 国网冀北电力有限公司 | 国网冀北电力有限公司唐山供电公司 |  | 无电压等级 | 电能计量箱,三相,2,SMC,100A,悬挂式 | 电能计量箱-相数:三相,表位:2,材质:SMC,额定电流:100A,安装方式:悬挂式 | 只 | 3 | 2024-11-01 | 2025-04-30 | 河北唐山 | 买方指定仓库地面交货 |  | G00M-500135918-00007 | 044006792200010 | 400238855400010 | 500135918 |  | 500135918-0043
0124AB-1106018-9999 | 包6 | 600 | 国网冀北电力有限公司 | 国网冀北电力有限公司唐山供电公司 |  | 无电压等级 | 电能计量箱,三相,2,SMC,200A,嵌入式 | 电能计量箱-相数:三相,表位:2,材质:SMC,额定电流:200A,安装方式:嵌入式 | 只 | 3 | 2024-11-01 | 2025-04-30 | 河北唐山 | 买方指定仓库地面交货 |  | G00M-500135921-00002 | 044006792300010 | 400238855500010 | 500135921 |  | 500135921-0004
0124AB-1106018-9999 | 包6 | 600 | 国网冀北电力有限公司 | 国网冀北电力有限公司唐山供电公司 |  | 无电压等级 | 电能计量箱,单相,6,SMC,80A,悬挂式 | 电能计量箱-相数:单相,表位:6,材质:SMC,额定电流:80A,安装方式:悬挂式 | 只 | 3 | 2024-11-01 | 2025-04-30 | 河北唐山 | 买方指定仓库地面交货 |  | G00M-500136088-00011 | 044006798200010 | 400238861400010 | 500136088 |  | 500136088-0019
0124AB-1106018-9999 | 包6 | 600 | 国网冀北电力有限公司 | 国网冀北电力有限公司唐山供电公司 |  | 无电压等级 | 电能计量箱,三相,2,SMC,100A,嵌入式 | 电能计量箱-相数:三相,表位:2,材质:SMC,额定电流:100A,安装方式:嵌入式 | 只 | 3 | 2024-11-01 | 2025-04-30 | 河北唐山 | 买方指定仓库地面交货 |  | G00M-500136052-00004 | 044006797200010 | 400238860400010 | 500136052 |  | 500136052-0006
0124AB-1106018-9999 | 包6 | 600 | 国网冀北电力有限公司 | 国网冀北电力有限公司唐山供电公司 |  | 无电压等级 | 电能计量箱,单相,6,SMC,60A,嵌入式 | 电能计量箱-相数:单相,表位:6,材质:SMC,额定电流:60A,安装方式:嵌入式 | 只 | 3 | 2024-11-01 | 2025-04-30 | 河北唐山 | 买方指定仓库地面交货 |  | G00M-500135939-00004 | 044006792500010 | 400238855700010 | 500135939 |  | 500135939-0005
0124AB-1106018-9999 | 包6 | 600 | 国网冀北电力有限公司 | 国网冀北电力有限公司唐山供电公司 |  | 无电压等级 | 电能计量箱,三相,1,SMC,200A,悬挂式 | 电能计量箱-相数:三相,表位:1,材质:SMC,额定电流:200A,安装方式:悬挂式 | 只 | 3 | 2024-11-01 | 2025-04-30 | 河北唐山 | 买方指定仓库地面交货 |  | G00M-500135952-00002 | 044006792900010 | 400238856100010 | 500135952 |  | 500135952-0021
0124AB-1106018-9999 | 包6 | 600 | 国网冀北电力有限公司 | 国网冀北电力有限公司唐山供电公司 |  | 无电压等级 | 电能计量箱,单相,6,SMC,60A,悬挂式 | 电能计量箱-相数:单相,表位:6,材质:SMC,额定电流:60A,安装方式:悬挂式 | 只 | 3 | 2024-11-01 | 2025-04-30 | 河北唐山 | 买方指定仓库地面交货 |  | G00M-500136003-00012 | 044006795700010 | 400238858900010 | 500136003 |  | 500136003-0067
0124AB-1106018-9999 | 包6 | 600 | 国网冀北电力有限公司 | 国网冀北电力有限公司唐山供电公司 |  | 无电压等级 | 电能计量箱,单相,4,SMC,60A,悬挂式 | 电能计量箱-相数:单相,表位:4,材质:SMC,额定电流:60A,安装方式:悬挂式 | 只 | 3 | 2024-11-01 | 2025-04-30 | 河北唐山 | 买方指定仓库地面交货 |  | G00M-500136097-00007 | 044006799600010 | 400238862800010 | 500136097 |  | 500136097-0066
0124AB-1106018-9999 | 包6 | 600 | 国网冀北电力有限公司 | 国网冀北电力有限公司唐山供电公司 |  | 无电压等级 | 电能计量箱,三相,4,SMC,100A,嵌入式 | 电能计量箱-相数:三相,表位:4,材质:SMC,额定电流:100A,安装方式:嵌入式 | 只 | 3 | 2024-11-01 | 2025-04-30 | 河北唐山 | 买方指定仓库地面交货 |  | G00M-500135987-00003 | 044006794700010 | 400238857900010 | 500135987 |  | 500135987-0005
0124AB-1106018-9999 | 包6 | 600 | 国网冀北电力有限公司 | 国网冀北电力有限公司唐山供电公司 |  | 无电压等级 | 电能计量箱,三相,2,SMC,100A,悬挂式 | 电能计量箱-相数:三相,表位:2,材质:SMC,额定电流:100A,安装方式:悬挂式 | 只 | 3 | 2024-11-01 | 2025-04-30 | 河北唐山 | 买方指定仓库地面交货 |  | G00M-500135918-00005 | 044006792000010 | 400238855200010 | 500135918 |  | 500135918-0041
0124AB-1106018-9999 | 包6 | 600 | 国网冀北电力有限公司 | 国网冀北电力有限公司唐山供电公司 |  | 无电压等级 | 电能计量箱,单相,1,SMC,60A,悬挂式 | 电能计量箱-相数:单相,表位:1,材质:SMC,额定电流:60A,安装方式:悬挂式 | 只 | 3 | 2024-11-01 | 2025-04-30 | 河北唐山 | 买方指定仓库地面交货 |  | G00M-500135968-00004 | 044006793700010 | 400238856900010 | 500135968 |  | 500135968-0051
0124AB-1106018-9999 | 包6 | 600 | 国网冀北电力有限公司 | 国网冀北电力有限公司唐山供电公司 |  | 无电压等级 | 电能计量箱,单相,4,SMC,80A,悬挂式 | 电能计量箱-相数:单相,表位:4,材质:SMC,额定电流:80A,安装方式:悬挂式 | 只 | 3 | 2024-11-01 | 2025-04-30 | 河北唐山 | 买方指定仓库地面交货 |  | G00M-500136096-00012 | 044006799500010 | 400238862700010 | 500136096 |  | 500136096-0025
0124AB-1106018-9999 | 包6 | 600 | 国网冀北电力有限公司 | 国网冀北电力有限公司承德供电公司 |  | 无电压等级 | 电能计量箱,三相,1,SMC,60A,悬挂式 | 电能计量箱-相数:三相,表位:1,材质:SMC,额定电流:60A,安装方式:悬挂式 | 只 | 272 | 2024-11-01 | 2025-04-30 | 河北省承德市 | 买方指定仓库地面交货 |  | G00M-500136057-00003 | 044006432900010 | 400238728500010 | 500136057 |  | 500136057-0018
0124AB-1106018-9999 | 包6 | 600 | 国网冀北电力有限公司 | 国网冀北电力有限公司唐山供电公司 |  | 无电压等级 | 电能计量箱,单相,6,SMC,60A,悬挂式 | 电能计量箱-相数:单相,表位:6,材质:SMC,额定电流:60A,安装方式:悬挂式 | 只 | 3 | 2024-11-01 | 2025-04-30 | 河北唐山 | 买方指定仓库地面交货 |  | G00M-500136003-00010 | 044006795500010 | 400238858700010 | 500136003 |  | 500136003-0065
0124AB-1106018-9999 | 包6 | 600 | 国网冀北电力有限公司 | 国网冀北电力有限公司唐山供电公司 |  | 无电压等级 | 电能计量箱,单相,9,SMC,60A,嵌入式 | 电能计量箱-相数:单相,表位:9,材质:SMC,额定电流:60A,安装方式:嵌入式 | 只 | 3 | 2024-11-01 | 2025-04-30 | 河北唐山 | 买方指定仓库地面交货 |  | G00M-500136030-00003 | 044006796500010 | 400238859700010 | 500136030 |  | 500136030-0004
0124AB-1106018-9999 | 包6 | 600 | 国网冀北电力有限公司 | 国网冀北电力有限公司张家口供电公司 |  | 无电压等级 | 电能计量箱,三相,2,SMC,100A,悬挂式 | 电能计量箱-相数:三相,表位:2,材质:SMC,额定电流:100A,安装方式:悬挂式 | 只 | 272 | 2024-11-01 | 2025-04-30 | 河北省张家口市 | 买方指定仓库地面交货 |  | G00M-500135918-00008 | 044006528600010 | 400238819700010 | 500135918 |  | 500135918-0044
0124AB-1106018-9999 | 包6 | 600 | 国网冀北电力有限公司 | 国网冀北电力有限公司承德供电公司 |  | 无电压等级 | 电能计量箱,单相,9,SMC,60A,悬挂式 | 电能计量箱-相数:单相,表位:9,材质:SMC,额定电流:60A,安装方式:悬挂式 | 只 | 30 | 2024-11-01 | 2025-04-30 | 河北省承德市 | 买方指定仓库地面交货 |  | G00M-500136053-00003 | 044006445600010 | 400238740800010 | 500136053 |  | 500136053-0024
0124AB-1106018-9999 | 包6 | 600 | 国网冀北电力有限公司 | 国网冀北电力有限公司唐山供电公司 |  | 无电压等级 | 电能计量箱,单相,6,SMC,80A,悬挂式 | 电能计量箱-相数:单相,表位:6,材质:SMC,额定电流:80A,安装方式:悬挂式 | 只 | 3 | 2024-11-01 | 2025-04-30 | 河北唐山 | 买方指定仓库地面交货 |  | G00M-500136088-00013 | 044006798400010 | 400238861600010 | 500136088 |  | 500136088-0021
0124AB-1106018-9999 | 包6 | 600 | 国网冀北电力有限公司 | 国网冀北电力有限公司唐山供电公司 |  | 无电压等级 | 电能计量箱,单相,2,SMC,60A,悬挂式 | 电能计量箱-相数:单相,表位:2,材质:SMC,额定电流:60A,安装方式:悬挂式 | 只 | 3 | 2024-11-01 | 2025-04-30 | 河北唐山 | 买方指定仓库地面交货 |  | G00M-500135986-00009 | 044006794500010 | 400238857700010 | 500135986 |  | 500135986-0043
0124AB-1106018-9999 | 包6 | 600 | 国网冀北电力有限公司 | 国网冀北电力有限公司唐山供电公司 |  | 无电压等级 | 电能计量箱,单相,6,SMC,80A,悬挂式 | 电能计量箱-相数:单相,表位:6,材质:SMC,额定电流:80A,安装方式:悬挂式 | 只 | 3 | 2024-11-01 | 2025-04-30 | 河北唐山 | 买方指定仓库地面交货 |  | G00M-500136088-00017 | 044006798800010 | 400238862000010 | 500136088 |  | 500136088-0025
0124AB-1106018-9999 | 包6 | 600 | 国网冀北电力有限公司 | 国网冀北电力有限公司唐山供电公司 |  | 无电压等级 | 电能计量箱,三相,4,SMC,100A,悬挂式 | 电能计量箱-相数:三相,表位:4,材质:SMC,额定电流:100A,安装方式:悬挂式 | 只 | 3 | 2024-11-01 | 2025-04-30 | 河北唐山 | 买方指定仓库地面交货 |  | G00M-500135889-00003 | 044006791400010 | 400238854600010 | 500135889 |  | 500135889-0013
0124AB-1106018-9999 | 包6 | 600 | 国网冀北电力有限公司 | 国网冀北电力有限公司唐山供电公司 |  | 无电压等级 | 电能计量箱,单相,2,SMC,60A,悬挂式 | 电能计量箱-相数:单相,表位:2,材质:SMC,额定电流:60A,安装方式:悬挂式 | 只 | 3 | 2024-11-01 | 2025-04-30 | 河北唐山 | 买方指定仓库地面交货 |  | G00M-500135986-00010 | 044006794600010 | 400238857800010 | 500135986 |  | 500135986-0044
0124AB-1106018-9999 | 包6 | 600 | 国网冀北电力有限公司 | 国网冀北电力有限公司唐山供电公司 |  | 无电压等级 | 电能计量箱,三相,2,SMC,80A,悬挂式 | 电能计量箱-相数:三相,表位:2,材质:SMC,额定电流:80A,安装方式:悬挂式 | 只 | 3 | 2024-11-01 | 2025-04-30 | 河北唐山 | 买方指定仓库地面交货 |  | G00M-500136137-00008 | 044006801400010 | 400238864600010 | 500136137 |  | 500136137-0017
0124AB-1106018-9999 | 包6 | 600 | 国网冀北电力有限公司 | 国网冀北电力有限公司唐山供电公司 |  | 无电压等级 | 电能计量箱,三相,1,SMC,60A,悬挂式 | 电能计量箱-相数:三相,表位:1,材质:SMC,额定电流:60A,安装方式:悬挂式 | 只 | 3 | 2024-11-01 | 2025-04-30 | 河北唐山 | 买方指定仓库地面交货 |  | G00M-500136057-00004 | 044006797400010 | 400238860600010 | 500136057 |  | 500136057-0019
0124AB-1106018-9999 | 包6 | 600 | 国网冀北电力有限公司 | 国网冀北电力有限公司唐山供电公司 |  | 无电压等级 | 电能计量箱,单相,6,SMC,60A,悬挂式 | 电能计量箱-相数:单相,表位:6,材质:SMC,额定电流:60A,安装方式:悬挂式 | 只 | 3 | 2024-11-01 | 2025-04-30 | 河北唐山 | 买方指定仓库地面交货 |  | G00M-500136003-00014 | 044006795900010 | 400238859100010 | 500136003 |  | 500136003-0069
0124AB-1106018-9999 | 包6 | 600 | 国网冀北电力有限公司 | 国网冀北电力有限公司唐山供电公司 |  | 无电压等级 | 电能计量箱,三相,1,SMC,100A,悬挂式 | 电能计量箱-相数:三相,表位:1,材质:SMC,额定电流:100A,安装方式:悬挂式 | 只 | 3 | 2024-11-01 | 2025-04-30 | 河北唐山 | 买方指定仓库地面交货 |  | G00M-500136027-00004 | 044006796400010 | 400238859600010 | 500136027 |  | 500136027-0042
0124AB-1106018-9999 | 包6 | 600 | 国网冀北电力有限公司 | 国网冀北电力有限公司唐山供电公司 |  | 无电压等级 | 电能计量箱,三相,4,SMC,60A,悬挂式 | 电能计量箱-相数:三相,表位:4,材质:SMC,额定电流:60A,安装方式:悬挂式 | 只 | 3 | 2024-11-01 | 2025-04-30 | 河北唐山 | 买方指定仓库地面交货 |  | G00M-500136106-00003 | 044006800500010 | 400238863700010 | 500136106 |  | 500136106-0013
0124AB-1106018-9999 | 包6 | 600 | 国网冀北电力有限公司 | 国网冀北电力有限公司唐山供电公司 |  | 无电压等级 | 电能计量箱,单相,1,SMC,80A,悬挂式 | 电能计量箱-相数:单相,表位:1,材质:SMC,额定电流:80A,安装方式:悬挂式 | 只 | 3 | 2024-11-01 | 2025-04-30 | 河北唐山 | 买方指定仓库地面交货 |  | G00M-500135980-00003 | 044006794100010 | 400238857300010 | 500135980 |  | 500135980-0045
0124AB-1106018-9999 | 包6 | 600 | 国网冀北电力有限公司 | 国网冀北电力有限公司唐山供电公司 |  | 无电压等级 | 电能计量箱,单相,2,SMC,60A,嵌入式 | 电能计量箱-相数:单相,表位:2,材质:SMC,额定电流:60A,安装方式:嵌入式 | 只 | 3 | 2024-11-01 | 2025-04-30 | 河北唐山 | 买方指定仓库地面交货 |  | G00M-500135962-00006 | 044006793400010 | 400238856600010 | 500135962 |  | 500135962-0007
0124AB-1106018-9999 | 包6 | 600 | 国网冀北电力有限公司 | 国网冀北电力有限公司唐山供电公司 |  | 无电压等级 | 电能计量箱,单相,2,SMC,60A,悬挂式 | 电能计量箱-相数:单相,表位:2,材质:SMC,额定电流:60A,安装方式:悬挂式 | 只 | 3 | 2024-11-01 | 2025-04-30 | 河北唐山 | 买方指定仓库地面交货 |  | G00M-500135986-00006 | 044006794400010 | 400238857600010 | 500135986 |  | 500135986-0039
0124AB-1106018-9999 | 包6 | 600 | 国网冀北电力有限公司 | 国网冀北电力有限公司唐山供电公司 |  | 无电压等级 | 电能计量箱,单相,4,SMC,80A,悬挂式 | 电能计量箱-相数:单相,表位:4,材质:SMC,额定电流:80A,安装方式:悬挂式 | 只 | 3 | 2024-11-01 | 2025-04-30 | 河北唐山 | 买方指定仓库地面交货 |  | G00M-500136096-00009 | 044006799200010 | 400238862400010 | 500136096 |  | 500136096-0022
0124AB-1106018-9999 | 包6 | 600 | 国网冀北电力有限公司 | 国网冀北电力有限公司唐山供电公司 |  | 无电压等级 | 电能计量箱,三相,1,SMC,100A,嵌入式 | 电能计量箱-相数:三相,表位:1,材质:SMC,额定电流:100A,安装方式:嵌入式 | 只 | 3 | 2024-11-01 | 2025-04-30 | 河北唐山 | 买方指定仓库地面交货 |  | G00M-500136023-00004 | 044006796300010 | 400238859500010 | 500136023 |  | 500136023-0006
0124AB-1106018-9999 | 包6 | 600 | 国网冀北电力有限公司 | 国网冀北电力有限公司唐山供电公司 |  | 无电压等级 | 电能计量箱,三相,1,SMC,80A,嵌入式 | 电能计量箱-相数:三相,表位:1,材质:SMC,额定电流:80A,安装方式:嵌入式 | 只 | 3 | 2024-11-01 | 2025-04-30 | 河北唐山 | 买方指定仓库地面交货 |  | G00M-500136135-00003 | 044006800900010 | 400238864100010 | 500136135 |  | 500136135-0005
0124AB-1106018-9999 | 包6 | 600 | 国网冀北电力有限公司 | 国网冀北电力有限公司张家口供电公司 |  | 无电压等级 | 电能计量箱,三相,2,SMC,60A,悬挂式 | 电能计量箱-相数:三相,表位:2,材质:SMC,额定电流:60A,安装方式:悬挂式 | 只 | 56 | 2024-11-01 | 2025-04-30 | 河北省张家口市 | 买方指定仓库地面交货 |  | G00M-500135957-00007 | 044006528700010 | 400238819800010 | 500135957 |  | 500135957-0036
0124AB-1106018-9999 | 包6 | 600 | 国网冀北电力有限公司 | 国网冀北电力有限公司承德供电公司 |  | 无电压等级 | 电能计量箱,单相,6,SMC,60A,悬挂式 | 电能计量箱-相数:单相,表位:6,材质:SMC,额定电流:60A,安装方式:悬挂式 | 只 | 272 | 2024-11-01 | 2025-04-30 | 河北省承德市 | 买方指定仓库地面交货 |  | G00M-500136003-00015 | 044006440600010 | 400238735800010 | 500136003 |  | 500136003-0070
0124AB-1106018-9999 | 包6 | 600 | 国网冀北电力有限公司 | 国网冀北电力有限公司唐山供电公司 |  | 无电压等级 | 电能计量箱,单相,4,SMC,60A,悬挂式 | 电能计量箱-相数:单相,表位:4,材质:SMC,额定电流:60A,安装方式:悬挂式 | 只 | 3 | 2024-11-01 | 2025-04-30 | 河北唐山 | 买方指定仓库地面交货 |  | G00M-500136097-00010 | 044006799900010 | 400238863100010 | 500136097 |  | 500136097-0069
0124AB-1106018-9999 | 包6 | 600 | 国网冀北电力有限公司 | 国网冀北电力有限公司唐山供电公司 |  | 无电压等级 | 电能计量箱,单相,4,SMC,60A,嵌入式 | 电能计量箱-相数:单相,表位:4,材质:SMC,额定电流:60A,安装方式:嵌入式 | 只 | 3 | 2024-11-01 | 2025-04-30 | 河北唐山 | 买方指定仓库地面交货 |  | G00M-500136157-00004 | 044006801600010 | 400238864800010 | 500136157 |  | 500136157-0005
0124AB-1106018-9999 | 包6 | 600 | 国网冀北电力有限公司 | 国网冀北电力有限公司唐山供电公司 |  | 无电压等级 | 电能计量箱,单相,6,SMC,80A,嵌入式 | 电能计量箱-相数:单相,表位:6,材质:SMC,额定电流:80A,安装方式:嵌入式 | 只 | 3 | 2024-11-01 | 2025-04-30 | 河北唐山 | 买方指定仓库地面交货 |  | G00M-500136099-00003 | 044006800100010 | 400238863300010 | 500136099 |  | 500136099-0004
0124AB-1106018-9999 | 包6 | 600 | 国网冀北电力有限公司 | 国网冀北电力有限公司唐山供电公司 |  | 无电压等级 | 电能计量箱,三相,2,SMC,60A,嵌入式 | 电能计量箱-相数:三相,表位:2,材质:SMC,额定电流:60A,安装方式:嵌入式 | 只 | 3 | 2024-11-01 | 2025-04-30 | 河北唐山 | 买方指定仓库地面交货 |  | G00M-500136104-00004 | 044006800400010 | 400238863600010 | 500136104 |  | 500136104-0006
0124AB-1106018-9999 | 包6 | 600 | 国网冀北电力有限公司 | 国网冀北电力有限公司唐山供电公司 |  | 无电压等级 | 电能计量箱,三相,4,SMC,100A,悬挂式 | 电能计量箱-相数:三相,表位:4,材质:SMC,额定电流:100A,安装方式:悬挂式 | 只 | 3 | 2024-11-01 | 2025-04-30 | 河北唐山 | 买方指定仓库地面交货 |  | G00M-500135889-00004 | 044006791500010 | 400238854700010 | 500135889 |  | 500135889-0014
0124AB-1106018-9999 | 包6 | 600 | 国网冀北电力有限公司 | 国网冀北电力有限公司唐山供电公司 |  | 无电压等级 | 电能计量箱,三相,4,SMC,60A,嵌入式 | 电能计量箱-相数:三相,表位:4,材质:SMC,额定电流:60A,安装方式:嵌入式 | 只 | 3 | 2024-11-01 | 2025-04-30 | 河北唐山 | 买方指定仓库地面交货 |  | G00M-500136004-00003 | 044006796000010 | 400238859200010 | 500136004 |  | 500136004-0005
0124AB-1106018-9999 | 包6 | 600 | 国网冀北电力有限公司 | 国网冀北电力有限公司唐山供电公司 |  | 无电压等级 | 电能计量箱,单相,2,SMC,80A,悬挂式 | 电能计量箱-相数:单相,表位:2,材质:SMC,额定电流:80A,安装方式:悬挂式 | 只 | 3 | 2024-11-01 | 2025-04-30 | 河北唐山 | 买方指定仓库地面交货 |  | G00M-500136044-00006 | 044006796800010 | 400238860000010 | 500136044 |  | 500136044-0014
0124AB-1106018-9999 | 包6 | 600 | 国网冀北电力有限公司 | 国网冀北电力有限公司唐山供电公司 |  | 无电压等级 | 电能计量箱,三相,2,SMC,80A,嵌入式 | 电能计量箱-相数:三相,表位:2,材质:SMC,额定电流:80A,安装方式:嵌入式 | 只 | 3 | 2024-11-01 | 2025-04-30 | 河北唐山 | 买方指定仓库地面交货 |  | G00M-500136061-00004 | 044006797600010 | 400238860800010 | 500136061 |  | 500136061-0006
0124AB-1106018-9999 | 包6 | 600 | 国网冀北电力有限公司 | 国网冀北电力有限公司唐山供电公司 |  | 无电压等级 | 电能计量箱,单相,9,SMC,80A,悬挂式 | 电能计量箱-相数:单相,表位:9,材质:SMC,额定电流:80A,安装方式:悬挂式 | 只 | 3 | 2024-11-01 | 2025-04-30 | 河北唐山 | 买方指定仓库地面交货 |  | G00M-500135940-00003 | 044006792600010 | 400238855800010 | 500135940 |  | 500135940-0008
0124AB-1106018-9999 | 包6 | 600 | 国网冀北电力有限公司 | 国网冀北电力有限公司唐山供电公司 |  | 无电压等级 | 电能计量箱,三相,2,SMC,60A,悬挂式 | 电能计量箱-相数:三相,表位:2,材质:SMC,额定电流:60A,安装方式:悬挂式 | 只 | 3 | 2024-11-01 | 2025-04-30 | 河北唐山 | 买方指定仓库地面交货 |  | G00M-500135957-00005 | 044006793000010 | 400238856200010 | 500135957 |  | 500135957-0034
0124AB-1106018-9999 | 包6 | 600 | 国网冀北电力有限公司 | 国网冀北电力有限公司唐山供电公司 |  | 无电压等级 | 电能计量箱,单相,6,SMC,80A,悬挂式 | 电能计量箱-相数:单相,表位:6,材质:SMC,额定电流:80A,安装方式:悬挂式 | 只 | 3 | 2024-11-01 | 2025-04-30 | 河北唐山 | 买方指定仓库地面交货 |  | G00M-500136088-00012 | 044006798300010 | 400238861500010 | 500136088 |  | 500136088-0020
0124AB-1106018-9999 | 包6 | 600 | 国网冀北电力有限公司 | 国网冀北电力有限公司唐山供电公司 |  | 无电压等级 | 电能计量箱,单相,6,SMC,60A,悬挂式 | 电能计量箱-相数:单相,表位:6,材质:SMC,额定电流:60A,安装方式:悬挂式 | 只 | 3 | 2024-11-01 | 2025-04-30 | 河北唐山 | 买方指定仓库地面交货 |  | G00M-500136003-00011 | 044006795600010 | 400238858800010 | 500136003 |  | 500136003-0066
0124AB-1106018-9999 | 包6 | 600 | 国网冀北电力有限公司 | 国网冀北电力有限公司唐山供电公司 |  | 无电压等级 | 电能计量箱,三相,1,SMC,100A,嵌入式 | 电能计量箱-相数:三相,表位:1,材质:SMC,额定电流:100A,安装方式:嵌入式 | 只 | 3 | 2024-11-01 | 2025-04-30 | 河北唐山 | 买方指定仓库地面交货 |  | G00M-500136023-00003 | 044006796200010 | 400238859400010 | 500136023 |  | 500136023-0005
0124AB-1106018-9999 | 包6 | 600 | 国网冀北电力有限公司 | 国网冀北电力有限公司唐山供电公司 |  | 无电压等级 | 电能计量箱,单相,6,SMC,80A,悬挂式 | 电能计量箱-相数:单相,表位:6,材质:SMC,额定电流:80A,安装方式:悬挂式 | 只 | 3 | 2024-11-01 | 2025-04-30 | 河北唐山 | 买方指定仓库地面交货 |  | G00M-500136088-00016 | 044006798700010 | 400238861900010 | 500136088 |  | 500136088-0024
0124AB-1106018-9999 | 包6 | 600 | 国网冀北电力有限公司 | 国网冀北电力有限公司唐山供电公司 |  | 无电压等级 | 电能计量箱,单相,4,SMC,60A,悬挂式 | 电能计量箱-相数:单相,表位:4,材质:SMC,额定电流:60A,安装方式:悬挂式 | 只 | 3 | 2024-11-01 | 2025-04-30 | 河北唐山 | 买方指定仓库地面交货 |  | G00M-500136097-00012 | 044006800000010 | 400238863200010 | 500136097 |  | 500136097-0071
0124AB-1106018-9999 | 包6 | 600 | 国网冀北电力有限公司 | 国网冀北电力有限公司唐山供电公司 |  | 无电压等级 | 电能计量箱,单相,9,SMC,80A,悬挂式 | 电能计量箱-相数:单相,表位:9,材质:SMC,额定电流:80A,安装方式:悬挂式 | 只 | 3 | 2024-11-01 | 2025-04-30 | 河北唐山 | 买方指定仓库地面交货 |  | G00M-500135940-00004 | 044006792700010 | 400238855900010 | 500135940 |  | 500135940-0009
0124AB-1106018-9999 | 包6 | 600 | 国网冀北电力有限公司 | 国网冀北电力有限公司唐山供电公司 |  | 无电压等级 | 电能计量箱,三相,2,SMC,80A,悬挂式 | 电能计量箱-相数:三相,表位:2,材质:SMC,额定电流:80A,安装方式:悬挂式 | 只 | 3 | 2024-11-01 | 2025-04-30 | 河北唐山 | 买方指定仓库地面交货 |  | G00M-500136137-00007 | 044006801300010 | 400238864500010 | 500136137 |  | 500136137-0016
0124AB-1106018-9999 | 包6 | 600 | 国网冀北电力有限公司 | 国网冀北电力有限公司廊坊供电公司 |  | 无电压等级 | 电能计量箱,单相,6,SMC,60A,悬挂式 | 电能计量箱-相数:单相,表位:6,材质:SMC,额定电流:60A,安装方式:悬挂式 | 只 | 519 | 2024-11-01 | 2025-04-30 | 河北省廊坊市广阳区 | 买方指定仓库地面交货 |  | G00M-500136003-00016 | 044006556200010 | 400238846900010 | 500136003 |  | 500136003-0071
0124AB-1106018-9999 | 包6 | 600 | 国网冀北电力有限公司 | 国网冀北电力有限公司唐山供电公司 |  | 无电压等级 | 电能计量箱,单相,9,SMC,80A,嵌入式 | 电能计量箱-相数:单相,表位:9,材质:SMC,额定电流:80A,安装方式:嵌入式 | 只 | 3 | 2024-11-01 | 2025-04-30 | 河北唐山 | 买方指定仓库地面交货 |  | G00M-500136081-00003 | 044006797900010 | 400238861100010 | 500136081 |  | 500136081-0004
0124AB-1106018-9999 | 包6 | 600 | 国网冀北电力有限公司 | 国网冀北电力有限公司唐山供电公司 |  | 无电压等级 | 电能计量箱,三相,2,SMC,250A,悬挂式 | 电能计量箱-相数:三相,表位:2,材质:SMC,额定电流:250A,安装方式:悬挂式 | 只 | 3 | 2024-11-01 | 2025-04-30 | 河北唐山 | 买方指定仓库地面交货 |  | G00M-500136067-00002 | 044006797800010 | 400238861000010 | 500136067 |  | 500136067-0044
0124AB-1106018-9999 | 包6 | 600 | 国网冀北电力有限公司 | 国网冀北电力有限公司唐山供电公司 |  | 无电压等级 | 电能计量箱,三相,1,SMC,60A,嵌入式 | 电能计量箱-相数:三相,表位:1,材质:SMC,额定电流:60A,安装方式:嵌入式 | 只 | 3 | 2024-11-01 | 2025-04-30 | 河北唐山 | 买方指定仓库地面交货 |  | G00M-500135992-00004 | 044006795200010 | 400238858400010 | 500135992 |  | 500135992-0006
0124AB-1106018-9999 | 包6 | 600 | 国网冀北电力有限公司 | 国网冀北电力有限公司唐山供电公司 |  | 无电压等级 | 电能计量箱,三相,2,SMC,80A,悬挂式 | 电能计量箱-相数:三相,表位:2,材质:SMC,额定电流:80A,安装方式:悬挂式 | 只 | 3 | 2024-11-01 | 2025-04-30 | 河北唐山 | 买方指定仓库地面交货 |  | G00M-500136137-00005 | 044006801100010 | 400238864300010 | 500136137 |  | 500136137-0014
0124AB-1106018-9999 | 包6 | 600 | 国网冀北电力有限公司 | 国网冀北电力有限公司唐山供电公司 |  | 无电压等级 | 电能计量箱,三相,2,SMC,80A,悬挂式 | 电能计量箱-相数:三相,表位:2,材质:SMC,额定电流:80A,安装方式:悬挂式 | 只 | 3 | 2024-11-01 | 2025-04-30 | 河北唐山 | 买方指定仓库地面交货 |  | G00M-500136137-00006 | 044006801200010 | 400238864400010 | 500136137 |  | 500136137-0015
0124AB-1106018-9999 | 包6 | 600 | 国网冀北电力有限公司 | 国网冀北电力有限公司唐山供电公司 |  | 无电压等级 | 电能计量箱,单相,6,SMC,80A,嵌入式 | 电能计量箱-相数:单相,表位:6,材质:SMC,额定电流:80A,安装方式:嵌入式 | 只 | 3 | 2024-11-01 | 2025-04-30 | 河北唐山 | 买方指定仓库地面交货 |  | G00M-500136099-00004 | 044006800200010 | 400238863400010 | 500136099 |  | 500136099-0005
0124AB-1106018-9999 | 包6 | 600 | 国网冀北电力有限公司 | 国网冀北电力有限公司唐山供电公司 |  | 无电压等级 | 电能计量箱,单相,6,SMC,80A,悬挂式 | 电能计量箱-相数:单相,表位:6,材质:SMC,额定电流:80A,安装方式:悬挂式 | 只 | 3 | 2024-11-01 | 2025-04-30 | 河北唐山 | 买方指定仓库地面交货 |  | G00M-500136088-00014 | 044006798500010 | 400238861700010 | 500136088 |  | 500136088-0022
0124AB-1106018-9999 | 包6 | 600 | 国网冀北电力有限公司 | 国网冀北电力有限公司唐山供电公司 |  | 无电压等级 | 电能计量箱,单相,4,SMC,80A,悬挂式 | 电能计量箱-相数:单相,表位:4,材质:SMC,额定电流:80A,安装方式:悬挂式 | 只 | 3 | 2024-11-01 | 2025-04-30 | 河北唐山 | 买方指定仓库地面交货 |  | G00M-500136096-00010 | 044006799300010 | 400238862500010 | 500136096 |  | 500136096-0023
0124AB-1106018-9999 | 包6 | 600 | 国网冀北电力有限公司 | 国网冀北电力有限公司唐山供电公司 |  | 无电压等级 | 电能计量箱,三相,2,SMC,60A,嵌入式 | 电能计量箱-相数:三相,表位:2,材质:SMC,额定电流:60A,安装方式:嵌入式 | 只 | 3 | 2024-11-01 | 2025-04-30 | 河北唐山 | 买方指定仓库地面交货 |  | G00M-500136104-00003 | 044006800300010 | 400238863500010 | 500136104 |  | 500136104-0005
0124AB-1106018-9999 | 包6 | 600 | 国网冀北电力有限公司 | 国网冀北电力有限公司唐山供电公司 |  | 无电压等级 | 电能计量箱,三相,1,SMC,150A,嵌入式 | 电能计量箱-相数:三相,表位:1,材质:SMC,额定电流:150A,安装方式:嵌入式 | 只 | 3 | 2024-11-01 | 2025-04-30 | 河北唐山 | 买方指定仓库地面交货 |  | G00M-500136125-00002 | 044006800800010 | 400238864000010 | 500136125 |  | 500136125-0004
0124AB-1106018-9999 | 包6 | 600 | 国网冀北电力有限公司 | 国网冀北电力有限公司唐山供电公司 |  | 无电压等级 | 电能计量箱,单相,4,SMC,60A,嵌入式 | 电能计量箱-相数:单相,表位:4,材质:SMC,额定电流:60A,安装方式:嵌入式 | 只 | 3 | 2024-11-01 | 2025-04-30 | 河北唐山 | 买方指定仓库地面交货 |  | G00M-500136157-00003 | 044006801500010 | 400238864700010 | 500136157 |  | 500136157-0004
0124AB-1106018-9999 | 包6 | 600 | 国网冀北电力有限公司 | 国网冀北电力有限公司唐山供电公司 |  | 无电压等级 | 电能计量箱,单相,6,SMC,60A,悬挂式 | 电能计量箱-相数:单相,表位:6,材质:SMC,额定电流:60A,安装方式:悬挂式 | 只 | 3 | 2024-11-01 | 2025-04-30 | 河北唐山 | 买方指定仓库地面交货 |  | G00M-500136003-00013 | 044006795800010 | 400238859000010 | 500136003 |  | 500136003-0068
0124AB-1106018-9999 | 包6 | 600 | 国网冀北电力有限公司 | 国网冀北电力有限公司唐山供电公司 |  | 无电压等级 | 电能计量箱,单相,4,SMC,80A,悬挂式 | 电能计量箱-相数:单相,表位:4,材质:SMC,额定电流:80A,安装方式:悬挂式 | 只 | 3 | 2024-11-01 | 2025-04-30 | 河北唐山 | 买方指定仓库地面交货 |  | G00M-500136096-00011 | 044006799400010 | 400238862600010 | 500136096 |  | 500136096-0024
0124AB-1106018-9999 | 包6 | 600 | 国网冀北电力有限公司 | 国网冀北电力有限公司唐山供电公司 |  | 无电压等级 | 电能计量箱,单相,4,SMC,80A,悬挂式 | 电能计量箱-相数:单相,表位:4,材质:SMC,额定电流:80A,安装方式:悬挂式 | 只 | 3 | 2024-11-01 | 2025-04-30 | 河北唐山 | 买方指定仓库地面交货 |  | G00M-500136096-00007 | 044006799000010 | 400238862200010 | 500136096 |  | 500136096-0020
0124AB-1106018-9999 | 包6 | 600 | 国网冀北电力有限公司 | 国网冀北电力有限公司唐山供电公司 |  | 无电压等级 | 电能计量箱,三相,2,SMC,80A,嵌入式 | 电能计量箱-相数:三相,表位:2,材质:SMC,额定电流:80A,安装方式:嵌入式 | 只 | 3 | 2024-11-01 | 2025-04-30 | 河北唐山 | 买方指定仓库地面交货 |  | G00M-500136061-00003 | 044006797500010 | 400238860700010 | 500136061 |  | 500136061-0005
0124AB-1106018-9999 | 包6 | 600 | 国网冀北电力有限公司 | 国网冀北电力有限公司唐山供电公司 |  | 无电压等级 | 电能计量箱,三相,2,SMC,100A,嵌入式 | 电能计量箱-相数:三相,表位:2,材质:SMC,额定电流:100A,安装方式:嵌入式 | 只 | 3 | 2024-11-01 | 2025-04-30 | 河北唐山 | 买方指定仓库地面交货 |  | G00M-500136052-00003 | 044006797100010 | 400238860300010 | 500136052 |  | 500136052-0005
0124AB-1106018-9999 | 包6 | 600 | 国网冀北电力有限公司 | 国网冀北电力有限公司唐山供电公司 |  | 无电压等级 | 电能计量箱,单相,6,SMC,80A,悬挂式 | 电能计量箱-相数:单相,表位:6,材质:SMC,额定电流:80A,安装方式:悬挂式 | 只 | 3 | 2024-11-01 | 2025-04-30 | 河北唐山 | 买方指定仓库地面交货 |  | G00M-500136088-00015 | 044006798600010 | 400238861800010 | 500136088 |  | 500136088-0023
0124AB-1106018-9999 | 包6 | 600 | 国网冀北电力有限公司 | 国网冀北电力有限公司唐山供电公司 |  | 无电压等级 | 电能计量箱,三相,1,SMC,60A,嵌入式 | 电能计量箱-相数:三相,表位:1,材质:SMC,额定电流:60A,安装方式:嵌入式 | 只 | 3 | 2024-11-01 | 2025-04-30 | 河北唐山 | 买方指定仓库地面交货 |  | G00M-500135992-00003 | 044006795100010 | 400238858300010 | 500135992 |  | 500135992-0005
0124AB-1106018-9999 | 包6 | 600 | 国网冀北电力有限公司 | 国网冀北电力有限公司唐山供电公司 |  | 无电压等级 | 电能计量箱,单相,2,SMC,80A,嵌入式 | 电能计量箱-相数:单相,表位:2,材质:SMC,额定电流:80A,安装方式:嵌入式 | 只 | 3 | 2024-11-01 | 2025-04-30 | 河北唐山 | 买方指定仓库地面交货 |  | G00M-500135898-00005 | 044006791600010 | 400238854800010 | 500135898 |  | 500135898-0006
0124AB-1106018-9999 | 包6 | 600 | 国网冀北电力有限公司 | 国网冀北电力有限公司唐山供电公司 |  | 无电压等级 | 电能计量箱,三相,1,SMC,250A,悬挂式 | 电能计量箱-相数:三相,表位:1,材质:SMC,额定电流:250A,安装方式:悬挂式 | 只 | 3 | 2024-11-01 | 2025-04-30 | 河北唐山 | 买方指定仓库地面交货 |  | G00M-500135972-00002 | 044006793800010 | 400238857000010 | 500135972 |  | 500135972-0031
0124AB-1106018-9999 | 包6 | 600 | 国网冀北电力有限公司 | 国网冀北电力有限公司唐山供电公司 |  | 无电压等级 | 电能计量箱,单相,4,SMC,60A,悬挂式 | 电能计量箱-相数:单相,表位:4,材质:SMC,额定电流:60A,安装方式:悬挂式 | 只 | 3 | 2024-11-01 | 2025-04-30 | 河北唐山 | 买方指定仓库地面交货 |  | G00M-500136097-00008 | 044006799700010 | 400238862900010 | 500136097 |  | 500136097-0067
0124AB-1106018-9999 | 包6 | 600 | 国网冀北电力有限公司 | 国网冀北电力有限公司承德供电公司 |  | 无电压等级 | 电能计量箱,三相,1,SMC,100A,悬挂式 | 电能计量箱-相数:三相,表位:1,材质:SMC,额定电流:100A,安装方式:悬挂式 | 只 | 136 | 2024-11-01 | 2025-04-30 | 河北省承德市 | 买方指定仓库地面交货 |  | G00M-500136027-00003 | 044006447000010 | 400238742200010 | 500136027 |  | 500136027-0041
0124AB-1106018-9999 | 包6 | 600 | 国网冀北电力有限公司 | 国网冀北电力有限公司唐山供电公司 |  | 无电压等级 | 电能计量箱,单相,6,SMC,80A,悬挂式 | 电能计量箱-相数:单相,表位:6,材质:SMC,额定电流:80A,安装方式:悬挂式 | 只 | 3 | 2024-11-01 | 2025-04-30 | 河北唐山 | 买方指定仓库地面交货 |  | G00M-500136088-00010 | 044006798100010 | 400238861300010 | 500136088 |  | 500136088-0018
0124AB-1106018-9999 | 包6 | 600 | 国网冀北电力有限公司 | 国网冀北电力有限公司唐山供电公司 |  | 无电压等级 | 电能计量箱,单相,2,SMC,60A,嵌入式 | 电能计量箱-相数:单相,表位:2,材质:SMC,额定电流:60A,安装方式:嵌入式 | 只 | 3 | 2024-11-01 | 2025-04-30 | 河北唐山 | 买方指定仓库地面交货 |  | G00M-500135962-00005 | 044006793300010 | 400238856500010 | 500135962 |  | 500135962-0006
0124AB-1106018-9999 | 包6 | 600 | 国网冀北电力有限公司 | 国网冀北电力有限公司唐山供电公司 |  | 无电压等级 | 电能计量箱,三相,4,SMC,250A,落地式 | 电能计量箱-相数:三相,表位:4,材质:SMC,额定电流:250A,安装方式:落地式 | 只 | 3 | 2024-11-01 | 2025-04-30 | 河北唐山 | 买方指定仓库地面交货 |  | G00M-500141201-00002 | 044006802600010 | 400238865800010 | 500141201 |  | 500141201-0015
0124AB-1106018-9999 | 包6 | 600 | 国网冀北电力有限公司 | 国网冀北电力有限公司唐山供电公司 |  | 无电压等级 | 电能计量箱,单相,6,SMC,60A,悬挂式 | 电能计量箱-相数:单相,表位:6,材质:SMC,额定电流:60A,安装方式:悬挂式 | 只 | 520 | 2024-11-01 | 2025-04-30 | 河北唐山 | 买方指定仓库地面交货 |  | G00M-500136003-00016 | 044006473400010 | 400238766700010 | 500136003 |  | 500136003-0071
0124AB-1106018-9999 | 包6 | 600 | 国网冀北电力有限公司 | 国网冀北电力有限公司唐山供电公司 |  | 无电压等级 | 电能计量箱,单相,4,SMC,60A,悬挂式 | 电能计量箱-相数:单相,表位:4,材质:SMC,额定电流:60A,安装方式:悬挂式 | 只 | 3 | 2024-11-01 | 2025-04-30 | 河北唐山 | 买方指定仓库地面交货 |  | G00M-500136097-00009 | 044006799800010 | 400238863000010 | 500136097 |  | 500136097-0068
0124AB-1106018-9999 | 包6 | 600 | 国网冀北电力有限公司 | 国网冀北电力有限公司唐山供电公司 |  | 无电压等级 | 电能计量箱,单相,9,SMC,60A,嵌入式 | 电能计量箱-相数:单相,表位:9,材质:SMC,额定电流:60A,安装方式:嵌入式 | 只 | 3 | 2024-11-01 | 2025-04-30 | 河北唐山 | 买方指定仓库地面交货 |  | G00M-500136030-00004 | 044006796600010 | 400238859800010 | 500136030 |  | 500136030-0005
0124AB-1106018-9999 | 包6 | 600 | 国网冀北电力有限公司 | 国网冀北电力有限公司唐山供电公司 |  | 无电压等级 | 电能计量箱,三相,4,SMC,80A,悬挂式 | 电能计量箱-相数:三相,表位:4,材质:SMC,额定电流:80A,安装方式:悬挂式 | 只 | 3 | 2024-11-01 | 2025-04-30 | 河北唐山 | 买方指定仓库地面交货 |  | G00M-500135977-00004 | 044006794000010 | 400238857200010 | 500135977 |  | 500135977-0012
0124AB-1106018-9999 | 包6 | 600 | 国网冀北电力有限公司 | 国网冀北电力有限公司唐山供电公司 |  | 无电压等级 | 电能计量箱,三相,1,SMC,80A,悬挂式 | 电能计量箱-相数:三相,表位:1,材质:SMC,额定电流:80A,安装方式:悬挂式 | 只 | 3 | 2024-11-01 | 2025-04-30 | 河北唐山 | 买方指定仓库地面交货 |  | G00M-500135912-00004 | 044006791900010 | 400238855100010 | 500135912 |  | 500135912-0054
0124AB-1106018-9999 | 包6 | 600 | 国网冀北电力有限公司 | 国网冀北电力有限公司唐山供电公司 |  | 无电压等级 | 电能计量箱,三相,2,SMC,250A,嵌入式 | 电能计量箱-相数:三相,表位:2,材质:SMC,额定电流:250A,安装方式:嵌入式 | 只 | 3 | 2024-11-01 | 2025-04-30 | 河北唐山 | 买方指定仓库地面交货 |  | G00M-500135999-00002 | 044006795300010 | 400238858500010 | 500135999 |  | 500135999-0005
0124AB-1106018-9999 | 包6 | 600 | 国网冀北电力有限公司 | 国网冀北电力有限公司唐山供电公司 |  | 无电压等级 | 电能计量箱,三相,1,SMC,150A,悬挂式 | 电能计量箱-相数:三相,表位:1,材质:SMC,额定电流:150A,安装方式:悬挂式 | 只 | 3 | 2024-11-01 | 2025-04-30 | 河北唐山 | 买方指定仓库地面交货 |  | G00M-500136092-00002 | 044006798900010 | 400238862100010 | 500136092 |  | 500136092-0024
0124AB-1106018-9999 | 包6 | 600 | 国网冀北电力有限公司 | 国网冀北电力有限公司唐山供电公司 |  | 无电压等级 | 电能计量箱,单相,6,SMC,60A,悬挂式 | 电能计量箱-相数:单相,表位:6,材质:SMC,额定电流:60A,安装方式:悬挂式 | 只 | 3 | 2024-11-01 | 2025-04-30 | 河北唐山 | 买方指定仓库地面交货 |  | G00M-500136003-00009 | 044006795400010 | 400238858600010 | 500136003 |  | 500136003-0064
0124AB-1106018-9999 | 包6 | 600 | 国网冀北电力有限公司 | 国网冀北电力有限公司唐山供电公司 |  | 无电压等级 | 电能计量箱,单相,4,SMC,80A,嵌入式 | 电能计量箱-相数:单相,表位:4,材质:SMC,额定电流:80A,安装方式:嵌入式 | 只 | 3 | 2024-11-01 | 2025-04-30 | 河北唐山 | 买方指定仓库地面交货 |  | G00M-500136118-00003 | 044006800600010 | 400238863800010 | 500136118 |  | 500136118-0004
0124AB-1106018-9999 | 包6 | 600 | 国网冀北电力有限公司 | 国网冀北电力有限公司唐山供电公司 |  | 无电压等级 | 电能计量箱,单相,4,SMC,80A,悬挂式 | 电能计量箱-相数:单相,表位:4,材质:SMC,额定电流:80A,安装方式:悬挂式 | 只 | 3 | 2024-11-01 | 2025-04-30 | 河北唐山 | 买方指定仓库地面交货 |  | G00M-500136096-00008 | 044006799100010 | 400238862300010 | 500136096 |  | 500136096-0021
0124AB-1106018-9999 | 包6 | 600 | 国网冀北电力有限公司 | 国网冀北电力有限公司唐山供电公司 |  | 无电压等级 | 电能计量箱,单相,2,SMC,80A,嵌入式 | 电能计量箱-相数:单相,表位:2,材质:SMC,额定电流:80A,安装方式:嵌入式 | 只 | 3 | 2024-11-01 | 2025-04-30 | 河北唐山 | 买方指定仓库地面交货 |  | G00M-500135898-00006 | 044006791700010 | 400238854900010 | 500135898 |  | 500135898-0007
0124AB-1106018-9999 | 包6 | 600 | 国网冀北电力有限公司 | 国网冀北电力有限公司唐山供电公司 |  | 无电压等级 | 电能计量箱,三相,2,SMC,100A,悬挂式 | 电能计量箱-相数:三相,表位:2,材质:SMC,额定电流:100A,安装方式:悬挂式 | 只 | 3 | 2024-11-01 | 2025-04-30 | 河北唐山 | 买方指定仓库地面交货 |  | G00M-500135918-00006 | 044006792100010 | 400238855300010 | 500135918 |  | 500135918-0042
0124AB-1106018-9999 | 包6 | 600 | 国网冀北电力有限公司 | 国网冀北电力有限公司唐山供电公司 |  | 无电压等级 | 电能计量箱,单相,6,SMC,60A,嵌入式 | 电能计量箱-相数:单相,表位:6,材质:SMC,额定电流:60A,安装方式:嵌入式 | 只 | 3 | 2024-11-01 | 2025-04-30 | 河北唐山 | 买方指定仓库地面交货 |  | G00M-500135939-00003 | 044006792400010 | 400238855600010 | 500135939 |  | 500135939-0004
0124AB-1106018-9999 | 包6 | 600 | 国网冀北电力有限公司 | 国网冀北电力有限公司唐山供电公司 |  | 无电压等级 | 电能计量箱,三相,1,SMC,80A,悬挂式 | 电能计量箱-相数:三相,表位:1,材质:SMC,额定电流:80A,安装方式:悬挂式 | 只 | 3 | 2024-11-01 | 2025-04-30 | 河北唐山 | 买方指定仓库地面交货 |  | G00M-500135912-00003 | 044006791800010 | 400238855000010 | 500135912 |  | 500135912-0053
0124AB-1106018-9999 | 包6 | 600 | 国网冀北电力有限公司 | 国网冀北电力有限公司唐山供电公司 |  | 无电压等级 | 电能计量箱,三相,4,SMC,80A,嵌入式 | 电能计量箱-相数:三相,表位:4,材质:SMC,额定电流:80A,安装方式:嵌入式 | 只 | 3 | 2024-11-01 | 2025-04-30 | 河北唐山 | 买方指定仓库地面交货 |  | G00M-500135991-00003 | 044006794900010 | 400238858100010 | 500135991 |  | 500135991-0005
0124AB-1106018-9999 | 包6 | 600 | 国网冀北电力有限公司 | 国网冀北电力有限公司唐山供电公司 |  | 无电压等级 | 电能计量箱,单相,1,SMC,80A,悬挂式 | 电能计量箱-相数:单相,表位:1,材质:SMC,额定电流:80A,安装方式:悬挂式 | 只 | 3 | 2024-11-01 | 2025-04-30 | 河北唐山 | 买方指定仓库地面交货 |  | G00M-500135980-00004 | 044006794200010 | 400238857400010 | 500135980 |  | 500135980-0046
0124AB-1106018-9999 | 包6 | 600 | 国网冀北电力有限公司 | 国网冀北电力有限公司唐山供电公司 |  | 无电压等级 | 电能计量箱,三相,2,SMC,60A,悬挂式 | 电能计量箱-相数:三相,表位:2,材质:SMC,额定电流:60A,安装方式:悬挂式 | 只 | 3 | 2024-11-01 | 2025-04-30 | 河北唐山 | 买方指定仓库地面交货 |  | G00M-500135957-00006 | 044006793100010 | 400238856300010 | 500135957 |  | 500135957-0035
0124AB-1106018-9999 | 包6 | 600 | 国网冀北电力有限公司 | 国网冀北电力有限公司唐山供电公司 |  | 无电压等级 | 电能计量箱,单相,2,SMC,80A,悬挂式 | 电能计量箱-相数:单相,表位:2,材质:SMC,额定电流:80A,安装方式:悬挂式 | 只 | 3 | 2024-11-01 | 2025-04-30 | 河北唐山 | 买方指定仓库地面交货 |  | G00M-500136044-00009 | 044006796900010 | 400238860100010 | 500136044 |  | 500136044-0017
0124AB-1106018-9999 | 包6 | 600 | 国网冀北电力有限公司 | 国网冀北电力有限公司唐山供电公司 |  | 无电压等级 | 电能计量箱,单相,9,SMC,80A,嵌入式 | 电能计量箱-相数:单相,表位:9,材质:SMC,额定电流:80A,安装方式:嵌入式 | 只 | 3 | 2024-11-01 | 2025-04-30 | 河北唐山 | 买方指定仓库地面交货 |  | G00M-500136081-00004 | 044006798000010 | 400238861200010 | 500136081 |  | 500136081-0005
0124AB-1106018-9999 | 包6 | 600 | 国网冀北电力有限公司 | 国网冀北电力有限公司唐山供电公司 |  | 无电压等级 | 电能计量箱,单相,2,SMC,60A,悬挂式 | 电能计量箱-相数:单相,表位:2,材质:SMC,额定电流:60A,安装方式:悬挂式 | 只 | 3 | 2024-11-01 | 2025-04-30 | 河北唐山 | 买方指定仓库地面交货 |  | G00M-500135986-00005 | 044006794300010 | 400238857500010 | 500135986 |  | 500135986-0038
0124AB-1106018-9999 | 包6 | 600 | 国网冀北电力有限公司 | 国网冀北电力有限公司唐山供电公司 |  | 无电压等级 | 电能计量箱,单相,1,SMC,60A,悬挂式 | 电能计量箱-相数:单相,表位:1,材质:SMC,额定电流:60A,安装方式:悬挂式 | 只 | 3 | 2024-11-01 | 2025-04-30 | 河北唐山 | 买方指定仓库地面交货 |  | G00M-500135968-00003 | 044006793600010 | 400238856800010 | 500135968 |  | 500135968-0050
0124AB-1106018-9999 | 包6 | 600 | 国网冀北电力有限公司 | 国网冀北电力有限公司承德供电公司 |  | 无电压等级 | 电能计量箱,单相,4,SMC,60A,悬挂式 | 电能计量箱-相数:单相,表位:4,材质:SMC,额定电流:60A,安装方式:悬挂式 | 只 | 136 | 2024-11-01 | 2025-04-30 | 河北省承德市 | 买方指定仓库地面交货 |  | G00M-500136097-00011 | 044006429900010 | 400238725500010 | 500136097 |  | 500136097-0070
0124AB-1106018-9999 | 包6 | 600 | 国网冀北电力有限公司 | 国网冀北电力有限公司唐山供电公司 |  | 无电压等级 | 电能计量箱,单相,2,SMC,80A,悬挂式 | 电能计量箱-相数:单相,表位:2,材质:SMC,额定电流:80A,安装方式:悬挂式 | 只 | 3 | 2024-11-01 | 2025-04-30 | 河北唐山 | 买方指定仓库地面交货 |  | G00M-500136044-00010 | 044006797000010 | 400238860200010 | 500136044 |  | 500136044-0018
0124AB-1106018-9999 | 包6 | 600 | 国网冀北电力有限公司 | 国网冀北电力有限公司唐山供电公司 |  | 无电压等级 | 电能计量箱,单相,2,SMC,80A,悬挂式 | 电能计量箱-相数:单相,表位:2,材质:SMC,额定电流:80A,安装方式:悬挂式 | 只 | 3 | 2024-11-01 | 2025-04-30 | 河北唐山 | 买方指定仓库地面交货 |  | G00M-500136044-00005 | 044006796700010 | 400238859900010 | 500136044 |  | 500136044-0013
0124AB-1106018-9999 | 包6 | 600 | 国网冀北电力有限公司 | 国网冀北电力有限公司唐山供电公司 |  | 无电压等级 | 电能计量箱,三相,1,SMC,200A,嵌入式 | 电能计量箱-相数:三相,表位:1,材质:SMC,额定电流:200A,安装方式:嵌入式 | 只 | 3 | 2024-11-01 | 2025-04-30 | 河北唐山 | 买方指定仓库地面交货 |  | G00M-500135947-00002 | 044006792800010 | 400238856000010 | 500135947 |  | 500135947-0004
0124AB-1106018-9999 | 包6 | 600 | 国网冀北电力有限公司 | 国网冀北电力有限公司唐山供电公司 |  | 无电压等级 | 电能计量箱,单相,4,SMC,80A,嵌入式 | 电能计量箱-相数:单相,表位:4,材质:SMC,额定电流:80A,安装方式:嵌入式 | 只 | 3 | 2024-11-01 | 2025-04-30 | 河北唐山 | 买方指定仓库地面交货 |  | G00M-500136118-00004 | 044006800700010 | 400238863900010 | 500136118 |  | 500136118-0005
0124AB-1106018-9999 | 包6 | 600 | 国网冀北电力有限公司 | 国网冀北电力有限公司唐山供电公司 |  | 无电压等级 | 电能计量箱,三相,2,SMC,200A,悬挂式 | 电能计量箱-相数:三相,表位:2,材质:SMC,额定电流:200A,安装方式:悬挂式 | 只 | 3 | 2024-11-01 | 2025-04-30 | 河北唐山 | 买方指定仓库地面交货 |  | G00M-500136062-00002 | 044006797700010 | 400238860900010 | 500136062 |  | 500136062-0020
0124AB-1106018-9999 | 包6 | 600 | 国网冀北电力有限公司 | 国网冀北电力有限公司唐山供电公司 |  | 无电压等级 | 电能计量箱,三相,1,SMC,80A,嵌入式 | 电能计量箱-相数:三相,表位:1,材质:SMC,额定电流:80A,安装方式:嵌入式 | 只 | 3 | 2024-11-01 | 2025-04-30 | 河北唐山 | 买方指定仓库地面交货 |  | G00M-500136135-00004 | 044006801000010 | 400238864200010 | 500136135 |  | 500136135-0006
0124AB-1106018-9999 | 包6 | 600 | 国网冀北电力有限公司 | 国网冀北电力有限公司唐山供电公司 |  | 无电压等级 | 电能计量箱,单相,9,SMC,60A,悬挂式 | 电能计量箱-相数:单相,表位:9,材质:SMC,额定电流:60A,安装方式:悬挂式 | 只 | 3 | 2024-11-01 | 2025-04-30 | 河北唐山 | 买方指定仓库地面交货 |  | G00M-500136053-00004 | 044006797300010 | 400238860500010 | 500136053 |  | 500136053-0025

## 10kV箱式变电站（欧式硅钢片）
分标编号 | 包名称 | 分包编号 | 项目单位 | 需求单位 | 项目名称 | 工程电压等级 | 物资名称 | 物资描述 | 单位 | 数量 | 首批交货日期 | 最后一批交货日期 | 交货地点 | 交货方式 | 备注 | 技术规范编码 | 网省采购申请号 | 总部采购申请号 | 物料编码 | 扩展描述 | 扩展编码
0124AB-1001012-9999 | 包1 | 100 | 国网冀北电力有限公司 | 国网冀北电力有限公司张家口供电公司 |  | 无电压等级 | 10kV箱式变电站,400kVA,欧式,硅钢片,普通,有环网柜 | 箱式变电站-电压等级:AC10kV,额定容量:400kVA,结构型式:欧式,铁芯材质:硅钢片,安装方式:普通,环网柜型号:有环网柜 | 套 | 1 | 2024-11-01 | 2025-04-30 | 河北省张家口市 | 买方指定仓库地面交货 |  | G00M-500061857-00047 | 044006522100010 | 400238813300010 | 500061857 | 标准化，终端型,金属外壳，低压组屏，紧凑型,能效1级 | 500061857-0170
0124AB-1001012-9999 | 包1 | 100 | 国网冀北电力有限公司 | 国网冀北电力有限公司张家口供电公司 |  | 无电压等级 | 10kV箱式变电站,630kVA,欧式,硅钢片,普通,有环网柜 | 箱式变电站-电压等级:AC10kV,额定容量:630kVA,结构型式:欧式,铁芯材质:硅钢片,安装方式:普通,环网柜型号:有环网柜 | 套 | 1 | 2024-11-01 | 2025-04-30 | 河北省张家口市 | 买方指定仓库地面交货 |  | G00M-500061873-00053 | 044006522700010 | 400238813900010 | 500061873 | 标准化，环网型,金属外壳，低压组屏，标准型,能效2级 | 500061873-0209
0124AB-1001012-9999 | 包1 | 100 | 国网冀北电力有限公司 | 国网冀北电力有限公司唐山供电公司 |  | 无电压等级 | 10kV箱式变电站,630kVA,欧式,硅钢片,普通,有环网柜 | 箱式变电站-电压等级:AC10kV,额定容量:630kVA,结构型式:欧式,铁芯材质:硅钢片,安装方式:普通,环网柜型号:有环网柜 | 套 | 1 | 2024-11-01 | 2025-04-30 | 河北唐山 | 买方指定仓库地面交货 |  | G00M-500061873-00056 | 044006463200010 | 400238757400010 | 500061873 | 标准化，终端型,金属外壳，低压组屏，标准型,能效1级 | 500061873-0212
0124AB-1001012-9999 | 包1 | 100 | 国网冀北电力有限公司 | 国网冀北电力有限公司承德供电公司 |  | 无电压等级 | 10kV箱式变电站,630kVA,欧式,硅钢片,普通,有环网柜 | 箱式变电站-电压等级:AC10kV,额定容量:630kVA,结构型式:欧式,铁芯材质:硅钢片,安装方式:普通,环网柜型号:有环网柜 | 套 | 1 | 2024-11-01 | 2025-04-30 | 河北省承德市 | 买方指定仓库地面交货 |  | G00M-500061873-00057 | 044006442300010 | 400238737500010 | 500061873 | 标准化，终端型,金属外壳，低压组屏，标准型,能效2级 | 500061873-0213
0124AB-1001012-9999 | 包1 | 100 | 国网冀北电力有限公司 | 国网冀北电力有限公司唐山供电公司 |  | 无电压等级 | 10kV箱式变电站,400kVA,欧式,硅钢片,普通,有环网柜 | 箱式变电站-电压等级:AC10kV,额定容量:400kVA,结构型式:欧式,铁芯材质:硅钢片,安装方式:普通,环网柜型号:有环网柜 | 套 | 1 | 2024-11-01 | 2025-04-30 | 河北唐山 | 买方指定仓库地面交货 |  | G00M-500061857-00051 | 044006462800010 | 400238757000010 | 500061857 | 标准化，环网型,金属外壳，低压组屏，标准型,能效1级 | 500061857-0174
0124AB-1001012-9999 | 包1 | 100 | 国网冀北电力有限公司 | 国网冀北电力有限公司唐山供电公司 |  | 无电压等级 | 10kV箱式变电站,400kVA,欧式,硅钢片,普通,有环网柜 | 箱式变电站-电压等级:AC10kV,额定容量:400kVA,结构型式:欧式,铁芯材质:硅钢片,安装方式:普通,环网柜型号:有环网柜 | 套 | 1 | 2024-11-01 | 2025-04-30 | 河北唐山 | 买方指定仓库地面交货 |  | G00M-500061857-00055 | 044006462900010 | 400238757100010 | 500061857 | 标准化，终端型,金属外壳，低压组屏，标准型,能效1级 | 500061857-0178
0124AB-1001012-9999 | 包1 | 100 | 国网冀北电力有限公司 | 国网冀北电力有限公司秦皇岛供电公司 |  | 无电压等级 | 10kV箱式变电站,400kVA,欧式,硅钢片,普通,有环网柜 | 箱式变电站-电压等级:AC10kV,额定容量:400kVA,结构型式:欧式,铁芯材质:硅钢片,安装方式:普通,环网柜型号:有环网柜 | 套 | 1 | 2024-11-01 | 2025-04-30 | 河北省秦皇岛市 | 买方指定仓库地面交货 |  | G00M-500061857-00052 | 044006494500010 | 400238786700010 | 500061857 |  | 500061857-0175
0124AB-1001012-9999 | 包1 | 100 | 国网冀北电力有限公司 | 国网冀北电力有限公司秦皇岛供电公司 |  | 无电压等级 | 10kV箱式变电站,630kVA,欧式,硅钢片,普通,有环网柜 | 箱式变电站-电压等级:AC10kV,额定容量:630kVA,结构型式:欧式,铁芯材质:硅钢片,安装方式:普通,环网柜型号:有环网柜 | 套 | 1 | 2024-11-01 | 2025-04-30 | 河北省秦皇岛市 | 买方指定仓库地面交货 |  | G00M-500061873-00048 | 044006494700010 | 400238786900010 | 500061873 |  | 500061873-0204
0124AB-1001012-9999 | 包1 | 100 | 国网冀北电力有限公司 | 国网冀北电力有限公司秦皇岛供电公司 |  | 无电压等级 | 10kV箱式变电站,630kVA,欧式,硅钢片,普通,有环网柜 | 箱式变电站-电压等级:AC10kV,额定容量:630kVA,结构型式:欧式,铁芯材质:硅钢片,安装方式:普通,环网柜型号:有环网柜 | 套 | 10 | 2024-11-01 | 2025-04-30 | 河北省秦皇岛市 | 买方指定仓库地面交货 |  | G00M-500061873-00052 | 044006494900010 | 400238787100010 | 500061873 |  | 500061873-0208
0124AB-1001012-9999 | 包1 | 100 | 国网冀北电力有限公司 | 国网冀北电力有限公司唐山供电公司 |  | 无电压等级 | 10kV箱式变电站,630kVA,欧式,硅钢片,普通,有环网柜 | 箱式变电站-电压等级:AC10kV,额定容量:630kVA,结构型式:欧式,铁芯材质:硅钢片,安装方式:普通,环网柜型号:有环网柜 | 套 | 12 | 2024-11-01 | 2025-04-30 | 河北唐山 | 买方指定仓库地面交货 |  | G00M-500061873-00052 | 044006463100010 | 400238757300010 | 500061873 |  | 500061873-0208
0124AB-1001012-9999 | 包1 | 100 | 国网冀北电力有限公司 | 国网冀北电力有限公司承德供电公司 |  | 无电压等级 | 10kV箱式变电站,630kVA,欧式,硅钢片,普通,有环网柜 | 箱式变电站-电压等级:AC10kV,额定容量:630kVA,结构型式:欧式,铁芯材质:硅钢片,安装方式:普通,环网柜型号:有环网柜 | 套 | 1 | 2024-11-01 | 2025-04-30 | 河北省承德市 | 买方指定仓库地面交货 |  | G00M-500061873-00052 | 044006443900010 | 400238739100010 | 500061873 |  | 500061873-0208
0124AB-1001012-9999 | 包1 | 100 | 国网冀北电力有限公司 | 国网冀北电力有限公司张家口供电公司 |  | 无电压等级 | 10kV箱式变电站,630kVA,欧式,硅钢片,普通,有环网柜 | 箱式变电站-电压等级:AC10kV,额定容量:630kVA,结构型式:欧式,铁芯材质:硅钢片,安装方式:普通,环网柜型号:有环网柜 | 套 | 2 | 2024-11-01 | 2025-04-30 | 河北省张家口市 | 买方指定仓库地面交货 |  | G00M-500061873-00042 | 044006522300010 | 400238813500010 | 500061873 |  | 500061873-0198
0124AB-1001012-9999 | 包1 | 100 | 国网冀北电力有限公司 | 国网冀北电力有限公司秦皇岛供电公司 |  | 无电压等级 | 10kV箱式变电站,630kVA,欧式,硅钢片,普通,有环网柜 | 箱式变电站-电压等级:AC10kV,额定容量:630kVA,结构型式:欧式,铁芯材质:硅钢片,安装方式:普通,环网柜型号:有环网柜 | 套 | 1 | 2024-11-01 | 2025-04-30 | 河北省秦皇岛市 | 买方指定仓库地面交货 |  | G00M-500061873-00049 | 044006494800010 | 400238787000010 | 500061873 |  | 500061873-0205
0124AB-1001012-9999 | 包1 | 100 | 国网冀北电力有限公司 | 国网冀北电力有限公司秦皇岛供电公司 |  | 无电压等级 | 10kV箱式变电站,630kVA,欧式,硅钢片,普通,有环网柜 | 箱式变电站-电压等级:AC10kV,额定容量:630kVA,结构型式:欧式,铁芯材质:硅钢片,安装方式:普通,环网柜型号:有环网柜 | 套 | 3 | 2024-11-01 | 2025-04-30 | 河北省秦皇岛市 | 买方指定仓库地面交货 |  | G00M-500061873-00053 | 044006495000010 | 400238787200010 | 500061873 |  | 500061873-0209
0124AB-1001012-9999 | 包1 | 100 | 国网冀北电力有限公司 | 国网冀北电力有限公司承德供电公司 |  | 无电压等级 | 10kV箱式变电站,630kVA,欧式,硅钢片,普通,有环网柜 | 箱式变电站-电压等级:AC10kV,额定容量:630kVA,结构型式:欧式,铁芯材质:硅钢片,安装方式:普通,环网柜型号:有环网柜 | 套 | 1 | 2024-11-01 | 2025-04-30 | 河北省承德市 | 买方指定仓库地面交货 |  | G00M-500061873-00053 | 044006443000010 | 400238738200010 | 500061873 |  | 500061873-0209
0124AB-1001012-9999 | 包1 | 100 | 国网冀北电力有限公司 | 国网冀北电力有限公司唐山供电公司 |  | 无电压等级 | 10kV箱式变电站,400kVA,欧式,硅钢片,普通,有环网柜 | 箱式变电站-电压等级:AC10kV,额定容量:400kVA,结构型式:欧式,铁芯材质:硅钢片,安装方式:普通,环网柜型号:有环网柜 | 套 | 1 | 2024-11-01 | 2025-04-30 | 河北唐山 | 买方指定仓库地面交货 |  | G00M-500061857-00031 | 044006462700010 | 400238756900010 | 500061857 |  | 500061857-0154
0124AB-1001012-9999 | 包1 | 100 | 国网冀北电力有限公司 | 国网冀北电力有限公司廊坊供电公司 |  | 无电压等级 | 10kV箱式变电站,630kVA,欧式,硅钢片,普通,有环网柜 | 箱式变电站-电压等级:AC10kV,额定容量:630kVA,结构型式:欧式,铁芯材质:硅钢片,安装方式:普通,环网柜型号:有环网柜 | 套 | 1 | 2024-11-01 | 2025-04-30 | 河北省廊坊市广阳区 | 施工现场设备基础上交货 |  | G00M-500061873-00042 | 044006545700010 | 400238836500010 | 500061873 |  | 500061873-0198
0124AB-1001012-9999 | 包1 | 100 | 国网冀北电力有限公司 | 国网冀北电力有限公司廊坊供电公司 |  | 无电压等级 | 10kV箱式变电站,630kVA,欧式,硅钢片,普通,有环网柜 | 箱式变电站-电压等级:AC10kV,额定容量:630kVA,结构型式:欧式,铁芯材质:硅钢片,安装方式:普通,环网柜型号:有环网柜 | 套 | 3 | 2024-11-01 | 2025-04-30 | 河北省廊坊市广阳区 | 施工现场设备基础上交货 |  | G00M-500061873-00052 | 044006545800010 | 400238836600010 | 500061873 |  | 500061873-0208
0124AB-1001012-9999 | 包1 | 100 | 国网冀北电力有限公司 | 国网冀北电力有限公司秦皇岛供电公司 |  | 无电压等级 | 10kV箱式变电站,630kVA,欧式,硅钢片,普通,有环网柜 | 箱式变电站-电压等级:AC10kV,额定容量:630kVA,结构型式:欧式,铁芯材质:硅钢片,安装方式:普通,环网柜型号:有环网柜 | 套 | 1 | 2024-11-01 | 2025-04-30 | 河北省秦皇岛市 | 买方指定仓库地面交货 |  | G00M-500061873-00057 | 044006495100010 | 400238787300010 | 500061873 |  | 500061873-0213
0124AB-1001012-9999 | 包1 | 100 | 国网冀北电力有限公司 | 国网冀北电力有限公司唐山供电公司 |  | 无电压等级 | 10kV箱式变电站,630kVA,欧式,硅钢片,普通,有环网柜 | 箱式变电站-电压等级:AC10kV,额定容量:630kVA,结构型式:欧式,铁芯材质:硅钢片,安装方式:普通,环网柜型号:有环网柜 | 套 | 1 | 2024-11-01 | 2025-04-30 | 河北唐山 | 买方指定仓库地面交货 |  | G00M-500061873-00033 | 044006463000010 | 400238757200010 | 500061873 |  | 500061873-0189
0124AB-1001012-9999 | 包1 | 100 | 国网冀北电力有限公司 | 国网冀北电力有限公司张家口供电公司 |  | 无电压等级 | 10kV箱式变电站,630kVA,欧式,硅钢片,普通,有环网柜 | 箱式变电站-电压等级:AC10kV,额定容量:630kVA,结构型式:欧式,铁芯材质:硅钢片,安装方式:普通,环网柜型号:有环网柜 | 套 | 1 | 2024-11-01 | 2025-04-30 | 河北省张家口市 | 买方指定仓库地面交货 |  | G00M-500061873-00045 | 044006522400010 | 400238813600010 | 500061873 | 标准化，环网型,金属外壳，低压组屏，紧凑型,能效2级 | 500061873-0201
0124AB-1001012-9999 | 包1 | 100 | 国网冀北电力有限公司 | 国网冀北电力有限公司张家口供电公司 |  | 无电压等级 | 10kV箱式变电站,630kVA,欧式,硅钢片,普通,有环网柜 | 箱式变电站-电压等级:AC10kV,额定容量:630kVA,结构型式:欧式,铁芯材质:硅钢片,安装方式:普通,环网柜型号:有环网柜 | 套 | 1 | 2024-11-01 | 2025-04-30 | 河北省张家口市 | 买方指定仓库地面交货 |  | G00M-500061873-00040 | 044006522200010 | 400238813400010 | 500061873 | 标准化，环网型,金属外壳，低压组屏，替代型尺寸（2150×1850mm）,能效2级 | 500061873-0196
0124AB-1001012-9999 | 包1 | 100 | 国网冀北电力有限公司 | 国网冀北电力有限公司张家口供电公司 |  | 无电压等级 | 10kV箱式变电站,630kVA,欧式,硅钢片,普通,有环网柜 | 箱式变电站-电压等级:AC10kV,额定容量:630kVA,结构型式:欧式,铁芯材质:硅钢片,安装方式:普通,环网柜型号:有环网柜 | 套 | 1 | 2024-11-01 | 2025-04-30 | 河北省张家口市 | 买方指定仓库地面交货 |  | G00M-500061873-00052 | 044006522600010 | 400238813800010 | 500061873 | 标准化，环网型,金属外壳，低压组屏，标准型,能效1级 | 500061873-0208
0124AB-1001012-9999 | 包2 | 200 | 国网冀北电力有限公司 | 国网冀北电力有限公司秦皇岛供电公司 |  | 无电压等级 | 10kV箱式变电站,630kVA,欧式,硅钢片,普通,有环网柜 | 箱式变电站-电压等级:AC10kV,额定容量:630kVA,结构型式:欧式,铁芯材质:硅钢片,安装方式:普通,环网柜型号:有环网柜 | 套 | 2 | 2024-11-01 | 2025-04-30 | 河北省秦皇岛市 | 买方指定仓库地面交货 |  | G00M-500061873-00053 | 044006495000010 | 400238787200010 | 500061873 |  | 500061873-0209
0124AB-1001012-9999 | 包2 | 200 | 国网冀北电力有限公司 | 国网冀北电力有限公司唐山供电公司 |  | 无电压等级 | 10kV箱式变电站,630kVA,欧式,硅钢片,普通,有环网柜 | 箱式变电站-电压等级:AC10kV,额定容量:630kVA,结构型式:欧式,铁芯材质:硅钢片,安装方式:普通,环网柜型号:有环网柜 | 套 | 11 | 2024-11-01 | 2025-04-30 | 河北唐山 | 买方指定仓库地面交货 |  | G00M-500061873-00052 | 044006463100010 | 400238757300010 | 500061873 |  | 500061873-0208
0124AB-1001012-9999 | 包2 | 200 | 国网冀北电力有限公司 | 国网冀北电力有限公司唐山供电公司 |  | 无电压等级 | 10kV箱式变电站,630kVA,欧式,硅钢片,普通,有环网柜 | 箱式变电站-电压等级:AC10kV,额定容量:630kVA,结构型式:欧式,铁芯材质:硅钢片,安装方式:普通,环网柜型号:有环网柜 | 套 | 1 | 2024-11-01 | 2025-04-30 | 河北唐山 | 买方指定仓库地面交货 |  | G00M-500061873-00033 | 044006463000010 | 400238757200010 | 500061873 |  | 500061873-0189
0124AB-1001012-9999 | 包2 | 200 | 国网冀北电力有限公司 | 国网冀北电力有限公司秦皇岛供电公司 |  | 无电压等级 | 10kV箱式变电站,630kVA,欧式,硅钢片,普通,有环网柜 | 箱式变电站-电压等级:AC10kV,额定容量:630kVA,结构型式:欧式,铁芯材质:硅钢片,安装方式:普通,环网柜型号:有环网柜 | 套 | 1 | 2024-11-01 | 2025-04-30 | 河北省秦皇岛市 | 买方指定仓库地面交货 |  | G00M-500061873-00057 | 044006495100010 | 400238787300010 | 500061873 |  | 500061873-0213
0124AB-1001012-9999 | 包2 | 200 | 国网冀北电力有限公司 | 国网冀北电力有限公司廊坊供电公司 |  | 无电压等级 | 10kV箱式变电站,630kVA,欧式,硅钢片,普通,有环网柜 | 箱式变电站-电压等级:AC10kV,额定容量:630kVA,结构型式:欧式,铁芯材质:硅钢片,安装方式:普通,环网柜型号:有环网柜 | 套 | 3 | 2024-11-01 | 2025-04-30 | 河北省廊坊市广阳区 | 施工现场设备基础上交货 |  | G00M-500061873-00052 | 044006545800010 | 400238836600010 | 500061873 |  | 500061873-0208
0124AB-1001012-9999 | 包2 | 200 | 国网冀北电力有限公司 | 国网冀北电力有限公司秦皇岛供电公司 |  | 无电压等级 | 10kV箱式变电站,400kVA,欧式,硅钢片,普通,有环网柜 | 箱式变电站-电压等级:AC10kV,额定容量:400kVA,结构型式:欧式,铁芯材质:硅钢片,安装方式:普通,环网柜型号:有环网柜 | 套 | 1 | 2024-11-01 | 2025-04-30 | 河北省秦皇岛市 | 买方指定仓库地面交货 |  | G00M-500061857-00052 | 044006494500010 | 400238786700010 | 500061857 |  | 500061857-0175
0124AB-1001012-9999 | 包2 | 200 | 国网冀北电力有限公司 | 国网冀北电力有限公司廊坊供电公司 |  | 无电压等级 | 10kV箱式变电站,630kVA,欧式,硅钢片,普通,有环网柜 | 箱式变电站-电压等级:AC10kV,额定容量:630kVA,结构型式:欧式,铁芯材质:硅钢片,安装方式:普通,环网柜型号:有环网柜 | 套 | 1 | 2024-11-01 | 2025-04-30 | 河北省廊坊市广阳区 | 施工现场设备基础上交货 |  | G00M-500061873-00042 | 044006545700010 | 400238836500010 | 500061873 |  | 500061873-0198
0124AB-1001012-9999 | 包2 | 200 | 国网冀北电力有限公司 | 国网冀北电力有限公司秦皇岛供电公司 |  | 无电压等级 | 10kV箱式变电站,630kVA,欧式,硅钢片,普通,有环网柜 | 箱式变电站-电压等级:AC10kV,额定容量:630kVA,结构型式:欧式,铁芯材质:硅钢片,安装方式:普通,环网柜型号:有环网柜 | 套 | 9 | 2024-11-01 | 2025-04-30 | 河北省秦皇岛市 | 买方指定仓库地面交货 |  | G00M-500061873-00052 | 044006494900010 | 400238787100010 | 500061873 |  | 500061873-0208
0124AB-1001012-9999 | 包2 | 200 | 国网冀北电力有限公司 | 国网冀北电力有限公司唐山供电公司 |  | 无电压等级 | 10kV箱式变电站,400kVA,欧式,硅钢片,普通,有环网柜 | 箱式变电站-电压等级:AC10kV,额定容量:400kVA,结构型式:欧式,铁芯材质:硅钢片,安装方式:普通,环网柜型号:有环网柜 | 套 | 1 | 2024-11-01 | 2025-04-30 | 河北唐山 | 买方指定仓库地面交货 |  | G00M-500061857-00031 | 044006462700010 | 400238756900010 | 500061857 |  | 500061857-0154
0124AB-1001012-9999 | 包2 | 200 | 国网冀北电力有限公司 | 国网冀北电力有限公司承德供电公司 |  | 无电压等级 | 10kV箱式变电站,630kVA,欧式,硅钢片,普通,有环网柜 | 箱式变电站-电压等级:AC10kV,额定容量:630kVA,结构型式:欧式,铁芯材质:硅钢片,安装方式:普通,环网柜型号:有环网柜 | 套 | 1 | 2024-11-01 | 2025-04-30 | 河北省承德市 | 买方指定仓库地面交货 |  | G00M-500061873-00053 | 044006443000010 | 400238738200010 | 500061873 |  | 500061873-0209
0124AB-1001012-9999 | 包2 | 200 | 国网冀北电力有限公司 | 国网冀北电力有限公司秦皇岛供电公司 |  | 无电压等级 | 10kV箱式变电站,400kVA,欧式,硅钢片,普通,有环网柜 | 箱式变电站-电压等级:AC10kV,额定容量:400kVA,结构型式:欧式,铁芯材质:硅钢片,安装方式:普通,环网柜型号:有环网柜 | 套 | 1 | 2024-11-01 | 2025-04-30 | 河北省秦皇岛市 | 买方指定仓库地面交货 |  | G00M-500061857-00055 | 044006494600010 | 400238786800010 | 500061857 |  | 500061857-0178
0124AB-1001012-9999 | 包2 | 200 | 国网冀北电力有限公司 | 国网冀北电力有限公司承德供电公司 |  | 无电压等级 | 10kV箱式变电站,630kVA,欧式,硅钢片,普通,有环网柜 | 箱式变电站-电压等级:AC10kV,额定容量:630kVA,结构型式:欧式,铁芯材质:硅钢片,安装方式:普通,环网柜型号:有环网柜 | 套 | 1 | 2024-11-01 | 2025-04-30 | 河北省承德市 | 买方指定仓库地面交货 |  | G00M-500061873-00052 | 044006443900010 | 400238739100010 | 500061873 |  | 500061873-0208
0124AB-1001012-9999 | 包2 | 200 | 国网冀北电力有限公司 | 国网冀北电力有限公司张家口供电公司 |  | 无电压等级 | 10kV箱式变电站,630kVA,欧式,硅钢片,普通,有环网柜 | 箱式变电站-电压等级:AC10kV,额定容量:630kVA,结构型式:欧式,铁芯材质:硅钢片,安装方式:普通,环网柜型号:有环网柜 | 套 | 2 | 2024-11-01 | 2025-04-30 | 河北省张家口市 | 买方指定仓库地面交货 |  | G00M-500061873-00042 | 044006522300010 | 400238813500010 | 500061873 |  | 500061873-0198
0124AB-1001012-9999 | 包2 | 200 | 国网冀北电力有限公司 | 国网冀北电力有限公司秦皇岛供电公司 |  | 无电压等级 | 10kV箱式变电站,630kVA,欧式,硅钢片,普通,有环网柜 | 箱式变电站-电压等级:AC10kV,额定容量:630kVA,结构型式:欧式,铁芯材质:硅钢片,安装方式:普通,环网柜型号:有环网柜 | 套 | 1 | 2024-11-01 | 2025-04-30 | 河北省秦皇岛市 | 买方指定仓库地面交货 |  | G00M-500061873-00048 | 044006494700010 | 400238786900010 | 500061873 |  | 500061873-0204
0124AB-1001012-9999 | 包2 | 200 | 国网冀北电力有限公司 | 国网冀北电力有限公司秦皇岛供电公司 |  | 无电压等级 | 10kV箱式变电站,630kVA,欧式,硅钢片,普通,有环网柜 | 箱式变电站-电压等级:AC10kV,额定容量:630kVA,结构型式:欧式,铁芯材质:硅钢片,安装方式:普通,环网柜型号:有环网柜 | 套 | 1 | 2024-11-01 | 2025-04-30 | 河北省秦皇岛市 | 买方指定仓库地面交货 |  | G00M-500061873-00049 | 044006494800010 | 400238787000010 | 500061873 |  | 500061873-0205
0124AB-1001012-9999 | 包2 | 200 | 国网冀北电力有限公司 | 国网冀北电力有限公司张家口供电公司 |  | 无电压等级 | 10kV箱式变电站,630kVA,欧式,硅钢片,普通,有环网柜 | 箱式变电站-电压等级:AC10kV,额定容量:630kVA,结构型式:欧式,铁芯材质:硅钢片,安装方式:普通,环网柜型号:有环网柜 | 套 | 1 | 2024-11-01 | 2025-04-30 | 河北省张家口市 | 买方指定仓库地面交货 |  | G00M-500061873-00056 | 044006522800010 | 400238814000010 | 500061873 | 标准化，终端型,金属外壳，低压组屏，标准型,能效1级 | 500061873-0212
0124AB-1001012-9999 | 包3 | 300 | 国网冀北电力有限公司 | 国网冀北电力有限公司秦皇岛供电公司 |  | 无电压等级 | 10kV箱式变电站,630kVA,欧式,硅钢片,普通,有环网柜 | 箱式变电站-电压等级:AC10kV,额定容量:630kVA,结构型式:欧式,铁芯材质:硅钢片,安装方式:普通,环网柜型号:有环网柜 | 套 | 1 | 2024-11-01 | 2025-04-30 | 河北省秦皇岛市 | 买方指定仓库地面交货 |  | G00M-500061873-00048 | 044006494700010 | 400238786900010 | 500061873 |  | 500061873-0204
0124AB-1001012-9999 | 包3 | 300 | 国网冀北电力有限公司 | 国网冀北电力有限公司秦皇岛供电公司 |  | 无电压等级 | 10kV箱式变电站,630kVA,欧式,硅钢片,普通,有环网柜 | 箱式变电站-电压等级:AC10kV,额定容量:630kVA,结构型式:欧式,铁芯材质:硅钢片,安装方式:普通,环网柜型号:有环网柜 | 套 | 2 | 2024-11-01 | 2025-04-30 | 河北省秦皇岛市 | 买方指定仓库地面交货 |  | G00M-500061873-00053 | 044006495000010 | 400238787200010 | 500061873 |  | 500061873-0209
0124AB-1001012-9999 | 包3 | 300 | 国网冀北电力有限公司 | 国网冀北电力有限公司廊坊供电公司 |  | 无电压等级 | 10kV箱式变电站,630kVA,欧式,硅钢片,普通,有环网柜 | 箱式变电站-电压等级:AC10kV,额定容量:630kVA,结构型式:欧式,铁芯材质:硅钢片,安装方式:普通,环网柜型号:有环网柜 | 套 | 2 | 2024-11-01 | 2025-04-30 | 河北省廊坊市广阳区 | 施工现场设备基础上交货 |  | G00M-500061873-00052 | 044006545800010 | 400238836600010 | 500061873 |  | 500061873-0208
0124AB-1001012-9999 | 包3 | 300 | 国网冀北电力有限公司 | 国网冀北电力有限公司秦皇岛供电公司 |  | 无电压等级 | 10kV箱式变电站,400kVA,欧式,硅钢片,普通,有环网柜 | 箱式变电站-电压等级:AC10kV,额定容量:400kVA,结构型式:欧式,铁芯材质:硅钢片,安装方式:普通,环网柜型号:有环网柜 | 套 | 1 | 2024-11-01 | 2025-04-30 | 河北省秦皇岛市 | 买方指定仓库地面交货 |  | G00M-500061857-00055 | 044006494600010 | 400238786800010 | 500061857 |  | 500061857-0178
0124AB-1001012-9999 | 包3 | 300 | 国网冀北电力有限公司 | 国网冀北电力有限公司廊坊供电公司 |  | 无电压等级 | 10kV箱式变电站,630kVA,欧式,硅钢片,普通,有环网柜 | 箱式变电站-电压等级:AC10kV,额定容量:630kVA,结构型式:欧式,铁芯材质:硅钢片,安装方式:普通,环网柜型号:有环网柜 | 套 | 1 | 2024-11-01 | 2025-04-30 | 河北省廊坊市广阳区 | 施工现场设备基础上交货 |  | G00M-500061873-00056 | 044006545900010 | 400238836700010 | 500061873 |  | 500061873-0212
0124AB-1001012-9999 | 包3 | 300 | 国网冀北电力有限公司 | 国网冀北电力有限公司承德供电公司 |  | 无电压等级 | 10kV箱式变电站,630kVA,欧式,硅钢片,普通,有环网柜 | 箱式变电站-电压等级:AC10kV,额定容量:630kVA,结构型式:欧式,铁芯材质:硅钢片,安装方式:普通,环网柜型号:有环网柜 | 套 | 1 | 2024-11-01 | 2025-04-30 | 河北省承德市 | 买方指定仓库地面交货 |  | G00M-500061873-00053 | 044006443000010 | 400238738200010 | 500061873 |  | 500061873-0209
0124AB-1001012-9999 | 包3 | 300 | 国网冀北电力有限公司 | 国网冀北电力有限公司张家口供电公司 |  | 无电压等级 | 10kV箱式变电站,630kVA,欧式,硅钢片,普通,有环网柜 | 箱式变电站-电压等级:AC10kV,额定容量:630kVA,结构型式:欧式,铁芯材质:硅钢片,安装方式:普通,环网柜型号:有环网柜 | 套 | 2 | 2024-11-01 | 2025-04-30 | 河北省张家口市 | 买方指定仓库地面交货 |  | G00M-500061873-00042 | 044006522300010 | 400238813500010 | 500061873 |  | 500061873-0198
0124AB-1001012-9999 | 包3 | 300 | 国网冀北电力有限公司 | 国网冀北电力有限公司秦皇岛供电公司 |  | 无电压等级 | 10kV箱式变电站,630kVA,欧式,硅钢片,普通,有环网柜 | 箱式变电站-电压等级:AC10kV,额定容量:630kVA,结构型式:欧式,铁芯材质:硅钢片,安装方式:普通,环网柜型号:有环网柜 | 套 | 8 | 2024-11-01 | 2025-04-30 | 河北省秦皇岛市 | 买方指定仓库地面交货 |  | G00M-500061873-00052 | 044006494900010 | 400238787100010 | 500061873 |  | 500061873-0208
0124AB-1001012-9999 | 包3 | 300 | 国网冀北电力有限公司 | 国网冀北电力有限公司承德供电公司 |  | 无电压等级 | 10kV箱式变电站,630kVA,欧式,硅钢片,普通,有环网柜 | 箱式变电站-电压等级:AC10kV,额定容量:630kVA,结构型式:欧式,铁芯材质:硅钢片,安装方式:普通,环网柜型号:有环网柜 | 套 | 1 | 2024-11-01 | 2025-04-30 | 河北省承德市 | 买方指定仓库地面交货 |  | G00M-500061873-00052 | 044006443900010 | 400238739100010 | 500061873 |  | 500061873-0208
0124AB-1001012-9999 | 包3 | 300 | 国网冀北电力有限公司 | 国网冀北电力有限公司秦皇岛供电公司 |  | 无电压等级 | 10kV箱式变电站,630kVA,欧式,硅钢片,普通,有环网柜 | 箱式变电站-电压等级:AC10kV,额定容量:630kVA,结构型式:欧式,铁芯材质:硅钢片,安装方式:普通,环网柜型号:有环网柜 | 套 | 1 | 2024-11-01 | 2025-04-30 | 河北省秦皇岛市 | 买方指定仓库地面交货 |  | G00M-500061873-00057 | 044006495100010 | 400238787300010 | 500061873 |  | 500061873-0213
0124AB-1001012-9999 | 包3 | 300 | 国网冀北电力有限公司 | 国网冀北电力有限公司唐山供电公司 |  | 无电压等级 | 10kV箱式变电站,630kVA,欧式,硅钢片,普通,有环网柜 | 箱式变电站-电压等级:AC10kV,额定容量:630kVA,结构型式:欧式,铁芯材质:硅钢片,安装方式:普通,环网柜型号:有环网柜 | 套 | 10 | 2024-11-01 | 2025-04-30 | 河北唐山 | 买方指定仓库地面交货 |  | G00M-500061873-00052 | 044006463100010 | 400238757300010 | 500061873 |  | 500061873-0208
0124AB-1001012-9999 | 包4 | 400 | 国网冀北电力有限公司 | 国网冀北电力有限公司秦皇岛供电公司 |  | 无电压等级 | 10kV箱式变电站,630kVA,欧式,硅钢片,普通,有环网柜 | 箱式变电站-电压等级:AC10kV,额定容量:630kVA,结构型式:欧式,铁芯材质:硅钢片,安装方式:普通,环网柜型号:有环网柜 | 套 | 6 | 2024-11-01 | 2025-04-30 | 河北省秦皇岛市 | 买方指定仓库地面交货 |  | G00M-500061873-00052 | 044006494900010 | 400238787100010 | 500061873 |  | 500061873-0208
0124AB-1001012-9999 | 包4 | 400 | 国网冀北电力有限公司 | 国网冀北电力有限公司秦皇岛供电公司 |  | 无电压等级 | 10kV箱式变电站,630kVA,欧式,硅钢片,普通,有环网柜 | 箱式变电站-电压等级:AC10kV,额定容量:630kVA,结构型式:欧式,铁芯材质:硅钢片,安装方式:普通,环网柜型号:有环网柜 | 套 | 2 | 2024-11-01 | 2025-04-30 | 河北省秦皇岛市 | 买方指定仓库地面交货 |  | G00M-500061873-00053 | 044006495000010 | 400238787200010 | 500061873 |  | 500061873-0209
0124AB-1001012-9999 | 包4 | 400 | 国网冀北电力有限公司 | 国网冀北电力有限公司秦皇岛供电公司 |  | 无电压等级 | 10kV箱式变电站,630kVA,欧式,硅钢片,普通,有环网柜 | 箱式变电站-电压等级:AC10kV,额定容量:630kVA,结构型式:欧式,铁芯材质:硅钢片,安装方式:普通,环网柜型号:有环网柜 | 套 | 1 | 2024-11-01 | 2025-04-30 | 河北省秦皇岛市 | 买方指定仓库地面交货 |  | G00M-500061873-00057 | 044006495100010 | 400238787300010 | 500061873 |  | 500061873-0213
0124AB-1001012-9999 | 包4 | 400 | 国网冀北电力有限公司 | 国网冀北电力有限公司张家口供电公司 |  | 无电压等级 | 10kV箱式变电站,630kVA,欧式,硅钢片,普通,有环网柜 | 箱式变电站-电压等级:AC10kV,额定容量:630kVA,结构型式:欧式,铁芯材质:硅钢片,安装方式:普通,环网柜型号:有环网柜 | 套 | 1 | 2024-11-01 | 2025-04-30 | 河北省张家口市 | 买方指定仓库地面交货 |  | G00M-500061873-00048 | 044006522500010 | 400238813700010 | 500061873 | 标准化，终端型,金属外壳，低压组屏，紧凑型,能效1级 | 500061873-0204
0124AB-1001012-9999 | 包4 | 400 | 国网冀北电力有限公司 | 国网冀北电力有限公司廊坊供电公司 |  | 无电压等级 | 10kV箱式变电站,400kVA,欧式,硅钢片,普通,有环网柜 | 箱式变电站-电压等级:AC10kV,额定容量:400kVA,结构型式:欧式,铁芯材质:硅钢片,安装方式:普通,环网柜型号:有环网柜 | 套 | 1 | 2024-11-01 | 2025-04-30 | 河北省廊坊市广阳区 | 施工现场设备基础上交货 |  | G00M-500061857-00055 | 044006545600010 | 400238836400010 | 500061857 | 标准化，终端型,金属外壳，低压组屏，标准型,能效1级 | 500061857-0178
0124AB-1001012-9999 | 包4 | 400 | 国网冀北电力有限公司 | 国网冀北电力有限公司张家口供电公司 |  | 无电压等级 | 10kV箱式变电站,630kVA,欧式,硅钢片,普通,有环网柜 | 箱式变电站-电压等级:AC10kV,额定容量:630kVA,结构型式:欧式,铁芯材质:硅钢片,安装方式:普通,环网柜型号:有环网柜 | 套 | 1 | 2024-11-01 | 2025-04-30 | 河北省张家口市 | 买方指定仓库地面交货 |  | G00M-500061873-00042 | 044006522300010 | 400238813500010 | 500061873 |  | 500061873-0198
0124AB-1001012-9999 | 包4 | 400 | 国网冀北电力有限公司 | 国网冀北电力有限公司廊坊供电公司 |  | 无电压等级 | 10kV箱式变电站,630kVA,欧式,硅钢片,普通,有环网柜 | 箱式变电站-电压等级:AC10kV,额定容量:630kVA,结构型式:欧式,铁芯材质:硅钢片,安装方式:普通,环网柜型号:有环网柜 | 套 | 1 | 2024-11-01 | 2025-04-30 | 河北省廊坊市广阳区 | 施工现场设备基础上交货 |  | G00M-500061873-00056 | 044006545900010 | 400238836700010 | 500061873 |  | 500061873-0212
0124AB-1001012-9999 | 包4 | 400 | 国网冀北电力有限公司 | 国网冀北电力有限公司唐山供电公司 |  | 无电压等级 | 10kV箱式变电站,630kVA,欧式,硅钢片,普通,有环网柜 | 箱式变电站-电压等级:AC10kV,额定容量:630kVA,结构型式:欧式,铁芯材质:硅钢片,安装方式:普通,环网柜型号:有环网柜 | 套 | 9 | 2024-11-01 | 2025-04-30 | 河北唐山 | 买方指定仓库地面交货 |  | G00M-500061873-00052 | 044006463100010 | 400238757300010 | 500061873 |  | 500061873-0208
0124AB-1001012-9999 | 包4 | 400 | 国网冀北电力有限公司 | 国网冀北电力有限公司廊坊供电公司 |  | 无电压等级 | 10kV箱式变电站,630kVA,欧式,硅钢片,普通,有环网柜 | 箱式变电站-电压等级:AC10kV,额定容量:630kVA,结构型式:欧式,铁芯材质:硅钢片,安装方式:普通,环网柜型号:有环网柜 | 套 | 2 | 2024-11-01 | 2025-04-30 | 河北省廊坊市广阳区 | 施工现场设备基础上交货 |  | G00M-500061873-00052 | 044006545800010 | 400238836600010 | 500061873 |  | 500061873-0208

## 电缆附件
分标编号 | 包名称 | 分包编号 | 项目单位 | 需求单位 | 项目名称 | 工程电压等级 | 物资名称 | 物资描述 | 单位 | 数量 | 首批交货日期 | 最后一批交货日期 | 交货地点 | 交货方式 | 备注 | 技术规范编码 | 网省采购申请号 | 总部采购申请号 | 物料编码 | 扩展描述 | 扩展编码
0124AB-1408000-9999 | 包1 | 100 | 国网冀北电力有限公司 | 国网冀北电力有限公司廊坊供电公司 |  | 无电压等级 | 10kV电缆中间接头,3×120,直通接头,冷缩,铜 | 35kV及以下电缆中间接头-电压等级:AC10kV,截面积mm2:120mm2,电缆芯数:3芯,类型:直通接头,种类:冷缩,材质:铜 | 套 | 2 | 2024-11-01 | 2025-04-30 | 河北省廊坊市广阳区 | 买方指定仓库地面交货 |  | 9995-500021377-00001 | 044006537700010 | 400238828600010 | 500021377 |  | 500021377-0009
0124AB-1408000-9999 | 包1 | 100 | 国网冀北电力有限公司 | 国网冀北电力有限公司廊坊供电公司 |  | 无电压等级 | 10kV电缆终端,3×120,设备终端,预制,铜 | 35kV及以下电缆终端-电压等级:AC10kV,截面积mm2:120mm2,电缆芯数:3芯,类型:设备终端,种类:预制,材质:铜 | 套 | 2 | 2024-11-01 | 2025-04-30 | 河北省廊坊市广阳区 | 买方指定仓库地面交货 |  | 9995-500034326-00001 | 044006543500010 | 400238834300010 | 500034326 |  | 500034326-0009
0124AB-1408000-9999 | 包1 | 100 | 国网冀北电力有限公司 | 国网冀北电力有限公司廊坊供电公司 |  | 无电压等级 | 10kV电缆终端,3×70,户外终端,冷缩,铜 | 35kV及以下电缆终端-电压等级:AC10kV,截面积mm2:70mm2,电缆芯数:3芯,类型:户外终端,种类:冷缩,材质:铜 | 套 | 77 | 2024-11-01 | 2025-04-30 | 河北省廊坊市广阳区 | 买方指定仓库地面交货 |  | 9995-500021032-00001 | 044006535500010 | 400238826400010 | 500021032 |  | 500021032-0009
0124AB-1408000-9999 | 包1 | 100 | 国网冀北电力有限公司 | 国网冀北电力有限公司张家口供电公司 |  | 无电压等级 | 10kV电缆终端,3×120,户内终端,冷缩,铜 | 35kV及以下电缆终端-电压等级:AC10kV,截面积mm2:120mm2,电缆芯数:3芯,类型:户内终端,种类:冷缩,材质:铜 | 套 | 3 | 2024-11-01 | 2025-04-30 | 河北省张家口市 | 买方指定仓库地面交货 |  | 9995-500021057-00001 | 044006516300010 | 400238807500010 | 500021057 |  | 500021057-0009
0124AB-1408000-9999 | 包1 | 100 | 国网冀北电力有限公司 | 国网冀北电力有限公司唐山供电公司 |  | 无电压等级 | 1kV电缆终端,2×16,户内终端,冷缩,铜 | 35kV及以下电缆终端-电压等级:AC1kV,截面积mm2:16mm2,电缆芯数:2芯,类型:户内终端,种类:冷缩,材质:铜 | 套 | 25 | 2024-11-01 | 2025-04-30 | 河北唐山 | 买方指定仓库地面交货 |  | G00M-500133987-00001 | 044006469700010 | 400238763600010 | 500133987 |  | 500133987-0004
0124AB-1408000-9999 | 包1 | 100 | 国网冀北电力有限公司 | 国网冀北电力有限公司廊坊供电公司 |  | 无电压等级 | 1kV电缆终端,4×240,户外终端,冷缩,铜 | 35kV及以下电缆终端-电压等级:AC1kV,截面积mm2:240mm2,电缆芯数:4芯,类型:户外终端,种类:冷缩,材质:铜 | 套 | 238 | 2024-11-01 | 2025-04-30 | 河北省廊坊市广阳区 | 买方指定仓库地面交货 |  | G00M-500051152-00002 | 044006544200010 | 400238835000010 | 500051152 |  | 500051152-0021
0124AB-1408000-9999 | 包1 | 100 | 国网冀北电力有限公司 | 国网冀北电力有限公司秦皇岛供电公司 |  | 无电压等级 | 10kV电缆中间接头,3×300,直通接头,冷缩,铜 | 35kV及以下电缆中间接头-电压等级:AC10kV,截面积mm2:300mm2,电缆芯数:3芯,类型:直通接头,种类:冷缩,材质:铜 | 套 | 2 | 2024-11-01 | 2025-04-30 | 河北省秦皇岛市 | 买方指定仓库地面交货 |  | 9995-500021381-00001 | 044006486600010 | 400238778900010 | 500021381 |  | 500021381-0010
0124AB-1408000-9999 | 包1 | 100 | 国网冀北电力有限公司 | 国网冀北电力有限公司承德供电公司 |  | 无电压等级 | 10kV电缆中间接头,3×240,直通接头,冷缩,铜 | 35kV及以下电缆中间接头-电压等级:AC10kV,截面积mm2:240mm2,电缆芯数:3芯,类型:直通接头,种类:冷缩,材质:铜 | 套 | 5 | 2024-11-01 | 2025-04-30 | 河北省承德市 | 买方指定仓库地面交货 |  | 9995-500021404-00001 | 044006426300010 | 400238722000010 | 500021404 |  | 500021404-0009
0124AB-1408000-9999 | 包1 | 100 | 国网冀北电力有限公司 | 国网冀北电力有限公司承德供电公司 |  | 无电压等级 | 1kV电缆终端,4×120,户外终端,冷缩,铜 | 35kV及以下电缆终端-电压等级:AC1kV,截面积mm2:120mm2,电缆芯数:4芯,类型:户外终端,种类:冷缩,材质:铜 | 套 | 462 | 2024-11-01 | 2025-04-30 | 河北省承德市 | 买方指定仓库地面交货 |  | G00M-500051151-00002 | 044006419800010 | 400238717800010 | 500051151 |  | 500051151-0014
0124AB-1408000-9999 | 包1 | 100 | 国网冀北电力有限公司 | 国网冀北电力有限公司廊坊供电公司 |  | 无电压等级 | 1kV电缆终端,4+1×120/70,户内终端,冷缩,铜 | 35kV及以下电缆终端-电压等级:AC1kV,截面积mm2:120/70mm2,电缆芯数:4+1芯,类型:户内终端,种类:冷缩,材质:铜 | 套 | 10 | 2024-11-01 | 2025-04-30 | 河北省廊坊市广阳区 | 买方指定仓库地面交货 |  | G00M-500133995-00001 | 044006553400010 | 400238844100010 | 500133995 |  | 500133995-0004
0124AB-1408000-9999 | 包1 | 100 | 国网冀北电力有限公司 | 国网冀北电力有限公司秦皇岛供电公司 |  | 无电压等级 | 10kV电缆中间接头,3×400,直通接头,冷缩,铝 | 35kV及以下电缆中间接头-电压等级:AC10kV,截面积mm2:400mm2,电缆芯数:3芯,类型:直通接头,种类:冷缩,材质:铝 | 套 | 1 | 2024-11-01 | 2025-04-30 | 河北省秦皇岛市 | 买方指定仓库地面交货 |  | 9995-500021384-00001 | 044006486800010 | 400238779100010 | 500021384 | 配网 | 500021384-0009
0124AB-1408000-9999 | 包1 | 100 | 国网冀北电力有限公司 | 国网冀北电力有限公司秦皇岛供电公司 |  | 无电压等级 | 10kV电缆中间接头,3×240,直通接头,冷缩,铜 | 35kV及以下电缆中间接头-电压等级:AC10kV,截面积mm2:240mm2,电缆芯数:3芯,类型:直通接头,种类:冷缩,材质:铜 | 套 | 1 | 2024-11-01 | 2025-04-30 | 河北省秦皇岛市 | 买方指定仓库地面交货 |  | 9995-500021404-00001 | 044006486900010 | 400238779200010 | 500021404 | 配网 | 500021404-0009
0124AB-1408000-9999 | 包1 | 100 | 国网冀北电力有限公司 | 国网冀北电力有限公司承德供电公司 |  | 无电压等级 | 10kV电缆终端,3×150,户内终端,冷缩,铜 | 35kV及以下电缆终端-电压等级:AC10kV,截面积mm2:150mm2,电缆芯数:3芯,类型:户内终端,种类:冷缩,材质:铜 | 套 | 1 | 2024-11-01 | 2025-04-30 | 河北省承德市 | 买方指定仓库地面交货 |  | 9995-500021058-00001 | 044006440900010 | 400238736100010 | 500021058 | 配网 | 500021058-0002
0124AB-1408000-9999 | 包1 | 100 | 国网冀北电力有限公司 | 国网冀北电力有限公司唐山供电公司 |  | 无电压等级 | 10kV电缆中间接头,3×120,直通接头,冷缩,铝 | 35kV及以下电缆中间接头-电压等级:AC10kV,截面积mm2:120mm2,电缆芯数:3芯,类型:直通接头,种类:冷缩,材质:铝 | 套 | 1 | 2024-11-01 | 2025-04-30 | 河北唐山 | 买方指定仓库地面交货 |  | 9995-500021378-00001 | 044006455400010 | 400238749700010 | 500021378 | 配网 | 500021378-0009
0124AB-1408000-9999 | 包1 | 100 | 国网冀北电力有限公司 | 国网冀北电力有限公司唐山供电公司 |  | 无电压等级 | 10kV电缆中间接头,3×70,直通接头,冷缩,铝 | 35kV及以下电缆中间接头-电压等级:AC10kV,截面积mm2:70mm2,电缆芯数:3芯,类型:直通接头,种类:冷缩,材质:铝 | 套 | 1 | 2024-11-01 | 2025-04-30 | 河北唐山 | 买方指定仓库地面交货 |  | 9995-500021374-00001 | 044006455300010 | 400238749600010 | 500021374 | 配网 | 500021374-0009
0124AB-1408000-9999 | 包1 | 100 | 国网冀北电力有限公司 | 国网冀北电力有限公司承德供电公司 |  | 无电压等级 | 10kV电缆中间接头,3×70,直通接头,冷缩,铜 | 35kV及以下电缆中间接头-电压等级:AC10kV,截面积mm2:70mm2,电缆芯数:3芯,类型:直通接头,种类:冷缩,材质:铜 | 套 | 1 | 2024-11-01 | 2025-04-30 | 河北省承德市 | 买方指定仓库地面交货 |  | 9995-500021433-00001 | 044006440700010 | 400238735900010 | 500021433 | 配网 | 500021433-0009
0124AB-1408000-9999 | 包1 | 100 | 国网冀北电力有限公司 | 国网冀北电力有限公司张家口供电公司 |  | 无电压等级 | 1kV电缆终端,4×120,户内终端,冷缩,铜 | 35kV及以下电缆终端-电压等级:AC1kV,截面积mm2:120mm2,电缆芯数:4芯,类型:户内终端,种类:冷缩,材质:铜 | 套 | 61 | 2024-11-01 | 2025-04-30 | 河北省张家口市 | 买方指定仓库地面交货 |  | G00M-500021177-00002 | 044006516600010 | 400238807800010 | 500021177 |  | 500021177-0014
0124AB-1408000-9999 | 包1 | 100 | 国网冀北电力有限公司 | 国网冀北电力有限公司廊坊供电公司 |  | 无电压等级 | 10kV电缆终端,3×400,户外终端,冷缩,铝 | 35kV及以下电缆终端-电压等级:AC10kV,截面积mm2:400mm2,电缆芯数:3芯,类型:户外终端,种类:冷缩,材质:铝 | 套 | 2 | 2024-11-01 | 2025-04-30 | 河北省廊坊市广阳区 | 买方指定仓库地面交货 |  | 9995-500021199-00001 | 044006537000010 | 400238827900010 | 500021199 |  | 500021199-0007
0124AB-1408000-9999 | 包1 | 100 | 国网冀北电力有限公司 | 国网冀北电力有限公司唐山供电公司 |  | 无电压等级 | 1kV电缆终端,4×70,户内终端,冷缩,铜 | 35kV及以下电缆终端-电压等级:AC1kV,截面积mm2:70mm2,电缆芯数:4芯,类型:户内终端,种类:冷缩,材质:铜 | 套 | 729 | 2024-11-01 | 2025-04-30 | 河北唐山 | 买方指定仓库地面交货 |  | G00M-500033187-00002 | 044006460500010 | 400238754700010 | 500033187 |  | 500033187-0022
0124AB-1408000-9999 | 包1 | 100 | 国网冀北电力有限公司 | 国网冀北电力有限公司廊坊供电公司 |  | 无电压等级 | 1kV电缆终端,4×70,户内终端,冷缩,铜 | 35kV及以下电缆终端-电压等级:AC1kV,截面积mm2:70mm2,电缆芯数:4芯,类型:户内终端,种类:冷缩,材质:铜 | 套 | 738 | 2024-11-01 | 2025-04-30 | 河北省廊坊市广阳区 | 买方指定仓库地面交货 |  | G00M-500033187-00002 | 044006543000010 | 400238833800010 | 500033187 |  | 500033187-0022
0124AB-1408000-9999 | 包1 | 100 | 国网冀北电力有限公司 | 国网冀北电力有限公司廊坊供电公司 |  | 无电压等级 | 1kV电缆终端,4×35,户内终端,冷缩,铜 | 35kV及以下电缆终端-电压等级:AC1kV,截面积mm2:35mm2,电缆芯数:4芯,类型:户内终端,种类:冷缩,材质:铜 | 套 | 244 | 2024-11-01 | 2025-04-30 | 河北省廊坊市广阳区 | 买方指定仓库地面交货 |  | G00M-500053698-00001 | 044006545000010 | 400238835800010 | 500053698 |  | 500053698-0018
0124AB-1408000-9999 | 包1 | 100 | 国网冀北电力有限公司 | 国网冀北电力有限公司唐山供电公司 |  | 无电压等级 | 10kV电缆终端,3×120,户外终端,冷缩,铝 | 35kV及以下电缆终端-电压等级:AC10kV,截面积mm2:120mm2,电缆芯数:3芯,类型:户外终端,种类:冷缩,材质:铝 | 套 | 10 | 2024-11-01 | 2025-04-30 | 河北唐山 | 买方指定仓库地面交货 |  | 9995-500032075-00001 | 044006460300010 | 400238754500010 | 500032075 |  | 500032075-0009
0124AB-1408000-9999 | 包1 | 100 | 国网冀北电力有限公司 | 国网冀北电力有限公司唐山供电公司 |  | 无电压等级 | 10kV电缆终端,3×300,户内终端,冷缩,铜 | 35kV及以下电缆终端-电压等级:AC10kV,截面积mm2:300mm2,电缆芯数:3芯,类型:户内终端,种类:冷缩,材质:铜 | 套 | 3 | 2024-11-01 | 2025-04-30 | 河北唐山 | 买方指定仓库地面交货 |  | 9995-500021079-00001 | 044006454400010 | 400238748700010 | 500021079 |  | 500021079-0009
0124AB-1408000-9999 | 包1 | 100 | 国网冀北电力有限公司 | 国网冀北电力有限公司承德供电公司 |  | 无电压等级 | 10kV电缆终端,3×70,户内终端,冷缩,铜 | 35kV及以下电缆终端-电压等级:AC10kV,截面积mm2:70mm2,电缆芯数:3芯,类型:户内终端,种类:冷缩,材质:铜 | 套 | 6 | 2024-11-01 | 2025-04-30 | 河北省承德市 | 买方指定仓库地面交货 |  | 9995-500021056-00001 | 044006442900010 | 400238738100010 | 500021056 |  | 500021056-0009
0124AB-1408000-9999 | 包1 | 100 | 国网冀北电力有限公司 | 国网冀北电力有限公司廊坊供电公司 |  | 无电压等级 | 10kV电缆终端,3×120,户外终端,冷缩,铜 | 35kV及以下电缆终端-电压等级:AC10kV,截面积mm2:120mm2,电缆芯数:3芯,类型:户外终端,种类:冷缩,材质:铜 | 套 | 8 | 2024-11-01 | 2025-04-30 | 河北省廊坊市广阳区 | 买方指定仓库地面交货 |  | 9995-500021034-00001 | 044006535600010 | 400238826500010 | 500021034 |  | 500021034-0009
0124AB-1408000-9999 | 包1 | 100 | 国网冀北电力有限公司 | 国网冀北电力有限公司唐山供电公司 |  | 无电压等级 | 1kV电缆终端,4×50,户外终端,冷缩,铜 | 35kV及以下电缆终端-电压等级:AC1kV,截面积mm2:50mm2,电缆芯数:4芯,类型:户外终端,种类:冷缩,材质:铜 | 套 | 1 | 2024-11-01 | 2025-04-30 | 河北唐山 | 买方指定仓库地面交货 |  | G00M-500052369-00001 | 044006462000010 | 400238756200010 | 500052369 |  | 500052369-0019
0124AB-1408000-9999 | 包1 | 100 | 国网冀北电力有限公司 | 国网冀北电力有限公司张家口供电公司 |  | 无电压等级 | 1kV电缆终端,4×50,户外终端,冷缩,铜 | 35kV及以下电缆终端-电压等级:AC1kV,截面积mm2:50mm2,电缆芯数:4芯,类型:户外终端,种类:冷缩,材质:铜 | 套 | 9 | 2024-11-01 | 2025-04-30 | 河北省张家口市 | 买方指定仓库地面交货 |  | G00M-500052369-00001 | 044006521200010 | 400238812400010 | 500052369 |  | 500052369-0019
0124AB-1408000-9999 | 包1 | 100 | 国网冀北电力有限公司 | 国网冀北电力有限公司承德供电公司 |  | 无电压等级 | 10kV电缆终端,3×120,户内终端,冷缩,铜 | 35kV及以下电缆终端-电压等级:AC10kV,截面积mm2:120mm2,电缆芯数:3芯,类型:户内终端,种类:冷缩,材质:铜 | 套 | 3 | 2024-11-01 | 2025-04-30 | 河北省承德市 | 买方指定仓库地面交货 |  | 9995-500021057-00001 | 044006419600010 | 400238717600010 | 500021057 |  | 500021057-0009
0124AB-1408000-9999 | 包1 | 100 | 国网冀北电力有限公司 | 国网冀北电力有限公司唐山供电公司 |  | 无电压等级 | 1kV电缆终端,4+1×70/35,户内终端,冷缩,铜 | 35kV及以下电缆终端-电压等级:AC1kV,截面积mm2:70/35mm2,电缆芯数:4+1芯,类型:户内终端,种类:冷缩,材质:铜 | 套 | 9 | 2024-11-01 | 2025-04-30 | 河北唐山 | 买方指定仓库地面交货 |  | G00M-500133996-00001 | 044006470200010 | 400238764100010 | 500133996 |  | 500133996-0013
0124AB-1408000-9999 | 包1 | 100 | 国网冀北电力有限公司 | 国网冀北电力有限公司廊坊供电公司 |  | 无电压等级 | 10kV电缆终端,3×70,户内终端,冷缩,铝 | 35kV及以下电缆终端-电压等级:AC10kV,截面积mm2:70mm2,电缆芯数:3芯,类型:户内终端,种类:冷缩,材质:铝 | 套 | 44 | 2024-11-01 | 2025-04-30 | 河北省廊坊市广阳区 | 买方指定仓库地面交货 |  | 9995-500031947-00001 | 044006542500010 | 400238833300010 | 500031947 |  | 500031947-0009
0124AB-1408000-9999 | 包1 | 100 | 国网冀北电力有限公司 | 国网冀北电力有限公司廊坊供电公司 |  | 无电压等级 | 1kV电缆终端,4×185,户外终端,冷缩,铜 | 35kV及以下电缆终端-电压等级:AC1kV,截面积mm2:185mm2,电缆芯数:4芯,类型:户外终端,种类:冷缩,材质:铜 | 套 | 193 | 2024-11-01 | 2025-04-30 | 河北省廊坊市广阳区 | 买方指定仓库地面交货 |  | G00M-500052350-00001 | 044006544500010 | 400238835300010 | 500052350 |  | 500052350-0007
0124AB-1408000-9999 | 包1 | 100 | 国网冀北电力有限公司 | 国网冀北电力有限公司秦皇岛供电公司 |  | 无电压等级 | 1kV电缆终端,4+1×95/50,户内终端,冷缩,铜 | 35kV及以下电缆终端-电压等级:AC1kV,截面积mm2:95/50mm2,电缆芯数:4+1芯,类型:户内终端,种类:冷缩,材质:铜 | 套 | 13 | 2024-11-01 | 2025-04-30 | 河北省秦皇岛市 | 买方指定仓库地面交货 |  | G00M-500133993-00001 | 044006504400010 | 400238796500010 | 500133993 |  | 500133993-0001
0124AB-1408000-9999 | 包1 | 100 | 国网冀北电力有限公司 | 国网冀北电力有限公司张家口供电公司 |  | 无电压等级 | 1kV电缆终端,1×300,户内终端,冷缩,铜 | 35kV及以下电缆终端-电压等级:AC1kV,截面积mm2:300mm2,电缆芯数:1芯,类型:户内终端,种类:冷缩,材质:铜 | 套 | 4 | 2024-11-01 | 2025-04-30 | 河北省张家口市 | 买方指定仓库地面交货 |  | G00M-500131009-00001 | 044006526500010 | 400238817600010 | 500131009 |  | 500131009-0006
0124AB-1408000-9999 | 包1 | 100 | 国网冀北电力有限公司 | 国网冀北电力有限公司唐山供电公司 |  | 无电压等级 | 1kV电缆终端,1×300,户内终端,冷缩,铜 | 35kV及以下电缆终端-电压等级:AC1kV,截面积mm2:300mm2,电缆芯数:1芯,类型:户内终端,种类:冷缩,材质:铜 | 套 | 308 | 2024-11-01 | 2025-04-30 | 河北唐山 | 买方指定仓库地面交货 |  | G00M-500131009-00001 | 044006469100010 | 400238763000010 | 500131009 |  | 500131009-0006
0124AB-1408000-9999 | 包1 | 100 | 国网冀北电力有限公司 | 国网冀北电力有限公司廊坊供电公司 |  | 无电压等级 | 10kV电缆终端,3×400,户外终端,冷缩,铜 | 35kV及以下电缆终端-电压等级:AC10kV,截面积mm2:400mm2,电缆芯数:3芯,类型:户外终端,种类:冷缩,材质:铜 | 套 | 2 | 2024-11-01 | 2025-04-30 | 河北省廊坊市广阳区 | 买方指定仓库地面交货 |  | 9995-500021119-00001 | 044006536600010 | 400238827500010 | 500021119 |  | 500021119-0010
0124AB-1408000-9999 | 包1 | 100 | 国网冀北电力有限公司 | 国网冀北电力有限公司廊坊供电公司 |  | 无电压等级 | 1kV电缆终端,4×95,户内终端,冷缩,铜 | 35kV及以下电缆终端-电压等级:AC1kV,截面积mm2:95mm2,电缆芯数:4芯,类型:户内终端,种类:冷缩,材质:铜 | 套 | 1 | 2024-11-01 | 2025-04-30 | 河北省廊坊市广阳区 | 买方指定仓库地面交货 |  | G00M-500100186-00001 | 044006547200010 | 400238838000010 | 500100186 |  | 500100186-0010
0124AB-1408000-9999 | 包1 | 100 | 国网冀北电力有限公司 | 国网冀北电力有限公司廊坊供电公司 |  | 无电压等级 | 1kV电缆终端,4×35,户外终端,冷缩,铜 | 35kV及以下电缆终端-电压等级:AC1kV,截面积mm2:35mm2,电缆芯数:4芯,类型:户外终端,种类:冷缩,材质:铜 | 套 | 1835 | 2024-11-01 | 2025-04-30 | 河北省廊坊市广阳区 | 买方指定仓库地面交货 |  | G00M-500052368-00001 | 044006544600010 | 400238835400010 | 500052368 |  | 500052368-0023
0124AB-1408000-9999 | 包1 | 100 | 国网冀北电力有限公司 | 国网冀北电力有限公司秦皇岛供电公司 |  | 无电压等级 | 10kV电缆终端,3×300,户外终端,冷缩,铜 | 35kV及以下电缆终端-电压等级:AC10kV,截面积mm2:300mm2,电缆芯数:3芯,类型:户外终端,种类:冷缩,材质:铜 | 套 | 15 | 2024-11-01 | 2025-04-30 | 河北省秦皇岛市 | 买方指定仓库地面交货 |  | 9995-500021036-00001 | 044006485600010 | 400238777900010 | 500021036 |  | 500021036-0010
0124AB-1408000-9999 | 包1 | 100 | 国网冀北电力有限公司 | 国网冀北电力有限公司唐山供电公司 |  | 无电压等级 | 10kV电缆终端,3×400,户外终端,冷缩,铝 | 35kV及以下电缆终端-电压等级:AC10kV,截面积mm2:400mm2,电缆芯数:3芯,类型:户外终端,种类:冷缩,材质:铝 | 套 | 1 | 2024-11-01 | 2025-04-30 | 河北唐山 | 买方指定仓库地面交货 |  | 9995-500021199-00001 | 044006454900010 | 400238749200010 | 500021199 |  | 500021199-0007
0124AB-1408000-9999 | 包1 | 100 | 国网冀北电力有限公司 | 国网冀北电力有限公司唐山供电公司 |  | 无电压等级 | 1kV电缆终端,4+1×35/16,户内终端,冷缩,铜 | 35kV及以下电缆终端-电压等级:AC1kV,截面积mm2:35/16mm2,电缆芯数:4+1芯,类型:户内终端,种类:冷缩,材质:铜 | 套 | 273 | 2024-11-01 | 2025-04-30 | 河北唐山 | 买方指定仓库地面交货 |  | G00M-500133994-00001 | 044006470000010 | 400238763900010 | 500133994 |  | 500133994-0017
0124AB-1408000-9999 | 包1 | 100 | 国网冀北电力有限公司 | 国网冀北电力有限公司张家口供电公司 |  | 无电压等级 | 1kV电缆终端,4×70,户外终端,冷缩,铜 | 35kV及以下电缆终端-电压等级:AC1kV,截面积mm2:70mm2,电缆芯数:4芯,类型:户外终端,种类:冷缩,材质:铜 | 套 | 1 | 2024-11-01 | 2025-04-30 | 河北省张家口市 | 买方指定仓库地面交货 |  | G00M-500052372-00002 | 044006521300010 | 400238812500010 | 500052372 |  | 500052372-0023
0124AB-1408000-9999 | 包1 | 100 | 国网冀北电力有限公司 | 国网冀北电力有限公司廊坊供电公司 |  | 无电压等级 | 1kV电缆终端,4×70,户外终端,冷缩,铜 | 35kV及以下电缆终端-电压等级:AC1kV,截面积mm2:70mm2,电缆芯数:4芯,类型:户外终端,种类:冷缩,材质:铜 | 套 | 8677 | 2024-11-01 | 2025-04-30 | 河北省廊坊市广阳区 | 买方指定仓库地面交货 |  | G00M-500052372-00002 | 044006544700010 | 400238835500010 | 500052372 |  | 500052372-0023
0124AB-1408000-9999 | 包1 | 100 | 国网冀北电力有限公司 | 国网冀北电力有限公司廊坊供电公司 |  | 无电压等级 | 10kV电缆终端,3×240,户外终端,冷缩,铝 | 35kV及以下电缆终端-电压等级:AC10kV,截面积mm2:240mm2,电缆芯数:3芯,类型:户外终端,种类:冷缩,材质:铝 | 套 | 18 | 2024-11-01 | 2025-04-30 | 河北省廊坊市广阳区 | 买方指定仓库地面交货 |  | 9995-500021227-00001 | 044006537300010 | 400238828200010 | 500021227 |  | 500021227-0009
0124AB-1408000-9999 | 包1 | 100 | 国网冀北电力有限公司 | 国网冀北电力有限公司秦皇岛供电公司 |  | 无电压等级 | 10kV电缆中间接头,3×120,直通接头,冷缩,铜 | 35kV及以下电缆中间接头-电压等级:AC10kV,截面积mm2:120mm2,电缆芯数:3芯,类型:直通接头,种类:冷缩,材质:铜 | 套 | 3 | 2024-11-01 | 2025-04-30 | 河北省秦皇岛市 | 买方指定仓库地面交货 |  | 9995-500021377-00001 | 044006486400010 | 400238778700010 | 500021377 |  | 500021377-0009
0124AB-1408000-9999 | 包1 | 100 | 国网冀北电力有限公司 | 国网冀北电力有限公司秦皇岛供电公司 |  | 无电压等级 | 10kV电缆终端,3×70,户外终端,冷缩,铜 | 35kV及以下电缆终端-电压等级:AC10kV,截面积mm2:70mm2,电缆芯数:3芯,类型:户外终端,种类:冷缩,材质:铜 | 套 | 9 | 2024-11-01 | 2025-04-30 | 河北省秦皇岛市 | 买方指定仓库地面交货 |  | 9995-500021032-00001 | 044006485500010 | 400238777800010 | 500021032 |  | 500021032-0009
0124AB-1408000-9999 | 包1 | 100 | 国网冀北电力有限公司 | 国网冀北电力有限公司唐山供电公司 |  | 无电压等级 | 10kV电缆终端,3×70,户外终端,冷缩,铜 | 35kV及以下电缆终端-电压等级:AC10kV,截面积mm2:70mm2,电缆芯数:3芯,类型:户外终端,种类:冷缩,材质:铜 | 套 | 35 | 2024-11-01 | 2025-04-30 | 河北唐山 | 买方指定仓库地面交货 |  | 9995-500021032-00001 | 044006453700010 | 400238748000010 | 500021032 |  | 500021032-0009
0124AB-1408000-9999 | 包1 | 100 | 国网冀北电力有限公司 | 国网冀北电力有限公司秦皇岛供电公司 |  | 无电压等级 | 10kV电缆终端,3×240,户内终端,冷缩,铜 | 35kV及以下电缆终端-电压等级:AC10kV,截面积mm2:240mm2,电缆芯数:3芯,类型:户内终端,种类:冷缩,材质:铜 | 套 | 57 | 2024-11-01 | 2025-04-30 | 河北省秦皇岛市 | 买方指定仓库地面交货 |  | 9995-500021060-00001 | 044006485700010 | 400238778000010 | 500021060 |  | 500021060-0009
0124AB-1408000-9999 | 包1 | 100 | 国网冀北电力有限公司 | 国网冀北电力有限公司承德供电公司 |  | 无电压等级 | 10kV电缆终端,3×240,户外终端,冷缩,铜 | 35kV及以下电缆终端-电压等级:AC10kV,截面积mm2:240mm2,电缆芯数:3芯,类型:户外终端,种类:冷缩,材质:铜 | 套 | 18 | 2024-11-01 | 2025-04-30 | 河北省承德市 | 买方指定仓库地面交货 |  | 9995-500021021-00001 | 044006445000010 | 400238740200010 | 500021021 |  | 500021021-0009
0124AB-1408000-9999 | 包1 | 100 | 国网冀北电力有限公司 | 国网冀北电力有限公司唐山供电公司 |  | 无电压等级 | 1kV电缆终端,4×50,户内终端,冷缩,铜 | 35kV及以下电缆终端-电压等级:AC1kV,截面积mm2:50mm2,电缆芯数:4芯,类型:户内终端,种类:冷缩,材质:铜 | 套 | 28 | 2024-11-01 | 2025-04-30 | 河北唐山 | 买方指定仓库地面交货 |  | G00M-500021176-00001 | 044006454600010 | 400238748900010 | 500021176 |  | 500021176-0016
0124AB-1408000-9999 | 包1 | 100 | 国网冀北电力有限公司 | 国网冀北电力有限公司唐山供电公司 |  | 无电压等级 | 1kV电缆终端,4+1×50/25,户内终端,冷缩,铜 | 35kV及以下电缆终端-电压等级:AC1kV,截面积mm2:50/25mm2,电缆芯数:4+1芯,类型:户内终端,种类:冷缩,材质:铜 | 套 | 3 | 2024-11-01 | 2025-04-30 | 河北唐山 | 买方指定仓库地面交货 |  | G00M-500133991-00001 | 044006469900010 | 400238763800010 | 500133991 |  | 500133991-0013
0124AB-1408000-9999 | 包1 | 100 | 国网冀北电力有限公司 | 国网冀北电力有限公司廊坊供电公司 |  | 无电压等级 | 10kV电缆中间接头,3×300,直通接头,冷缩,铜 | 35kV及以下电缆中间接头-电压等级:AC10kV,截面积mm2:300mm2,电缆芯数:3芯,类型:直通接头,种类:冷缩,材质:铜 | 套 | 68 | 2024-11-01 | 2025-04-30 | 河北省廊坊市广阳区 | 买方指定仓库地面交货 |  | 9995-500021381-00001 | 044006537900010 | 400238828800010 | 500021381 |  | 500021381-0010
0124AB-1408000-9999 | 包1 | 100 | 国网冀北电力有限公司 | 国网冀北电力有限公司唐山供电公司 |  | 无电压等级 | 10kV电缆中间接头,3×240,直通接头,冷缩,铜 | 35kV及以下电缆中间接头-电压等级:AC10kV,截面积mm2:240mm2,电缆芯数:3芯,类型:直通接头,种类:冷缩,材质:铜 | 套 | 45 | 2024-11-01 | 2025-04-30 | 河北唐山 | 买方指定仓库地面交货 |  | 9995-500021404-00001 | 044006455600010 | 400238749900010 | 500021404 |  | 500021404-0009
0124AB-1408000-9999 | 包1 | 100 | 国网冀北电力有限公司 | 国网冀北电力有限公司廊坊供电公司 |  | 无电压等级 | 10kV电缆中间接头,3×70,直通接头,冷缩,铜 | 35kV及以下电缆中间接头-电压等级:AC10kV,截面积mm2:70mm2,电缆芯数:3芯,类型:直通接头,种类:冷缩,材质:铜 | 套 | 1 | 2024-11-01 | 2025-04-30 | 河北省廊坊市广阳区 | 买方指定仓库地面交货 |  | 9995-500021433-00001 | 044006538500010 | 400238829400010 | 500021433 |  | 500021433-0009
0124AB-1408000-9999 | 包1 | 100 | 国网冀北电力有限公司 | 国网冀北电力有限公司廊坊供电公司 |  | 无电压等级 | 10kV电缆终端,3×240,设备终端,预制,铜 | 35kV及以下电缆终端-电压等级:AC10kV,截面积mm2:240mm2,电缆芯数:3芯,类型:设备终端,种类:预制,材质:铜 | 套 | 15 | 2024-11-01 | 2025-04-30 | 河北省廊坊市广阳区 | 买方指定仓库地面交货 |  | 9995-500021295-00001 | 044006537400010 | 400238828300010 | 500021295 |  | 500021295-0009
0124AB-1408000-9999 | 包1 | 100 | 国网冀北电力有限公司 | 国网冀北电力有限公司承德供电公司 |  | 无电压等级 | 10kV电缆中间接头,3×120,直通接头,冷缩,铜 | 35kV及以下电缆中间接头-电压等级:AC10kV,截面积mm2:120mm2,电缆芯数:3芯,类型:直通接头,种类:冷缩,材质:铜 | 套 | 1 | 2024-11-01 | 2025-04-30 | 河北省承德市 | 买方指定仓库地面交货 |  | 9995-500021377-00001 | 044006426700010 | 400238722400010 | 500021377 |  | 500021377-0009
0124AB-1408000-9999 | 包1 | 100 | 国网冀北电力有限公司 | 国网冀北电力有限公司承德供电公司 |  | 无电压等级 | 1kV电缆终端,4×240,户内终端,冷缩,铜 | 35kV及以下电缆终端-电压等级:AC1kV,截面积mm2:240mm2,电缆芯数:4芯,类型:户内终端,种类:冷缩,材质:铜 | 套 | 94 | 2024-11-01 | 2025-04-30 | 河北省承德市 | 买方指定仓库地面交货 |  | G00M-500021178-00002 | 044006425500010 | 400238721200010 | 500021178 |  | 500021178-0023
0124AB-1408000-9999 | 包1 | 100 | 国网冀北电力有限公司 | 国网冀北电力有限公司张家口供电公司 |  | 无电压等级 | 1kV电缆终端,4×240,户内终端,冷缩,铜 | 35kV及以下电缆终端-电压等级:AC1kV,截面积mm2:240mm2,电缆芯数:4芯,类型:户内终端,种类:冷缩,材质:铜 | 套 | 3 | 2024-11-01 | 2025-04-30 | 河北省张家口市 | 买方指定仓库地面交货 |  | G00M-500021178-00002 | 044006516700010 | 400238807900010 | 500021178 |  | 500021178-0023
0124AB-1408000-9999 | 包1 | 100 | 国网冀北电力有限公司 | 国网冀北电力有限公司秦皇岛供电公司 |  | 无电压等级 | 1kV电缆终端,4×240,户内终端,冷缩,铜 | 35kV及以下电缆终端-电压等级:AC1kV,截面积mm2:240mm2,电缆芯数:4芯,类型:户内终端,种类:冷缩,材质:铜 | 套 | 62 | 2024-11-01 | 2025-04-30 | 河北省秦皇岛市 | 买方指定仓库地面交货 |  | G00M-500021178-00002 | 044006486000010 | 400238778300010 | 500021178 |  | 500021178-0023
0124AB-1408000-9999 | 包1 | 100 | 国网冀北电力有限公司 | 国网冀北电力有限公司承德供电公司 |  | 无电压等级 | 10kV电缆终端,3×240,户内终端,冷缩,铝 | 35kV及以下电缆终端-电压等级:AC10kV,截面积mm2:240mm2,电缆芯数:3芯,类型:户内终端,种类:冷缩,材质:铝 | 套 | 4 | 2024-11-01 | 2025-04-30 | 河北省承德市 | 买方指定仓库地面交货 |  | 9995-500021226-00001 | 044006432600010 | 400238728200010 | 500021226 |  | 500021226-0009
0124AB-1408000-9999 | 包1 | 100 | 国网冀北电力有限公司 | 国网冀北电力有限公司廊坊供电公司 |  | 无电压等级 | 10kV电缆终端,3×150,户内终端,冷缩,铜 | 35kV及以下电缆终端-电压等级:AC10kV,截面积mm2:150mm2,电缆芯数:3芯,类型:户内终端,种类:冷缩,材质:铜 | 套 | 6 | 2024-11-01 | 2025-04-30 | 河北省廊坊市广阳区 | 买方指定仓库地面交货 |  | 9995-500021058-00001 | 044006536100010 | 400238827000010 | 500021058 |  | 500021058-0002
0124AB-1408000-9999 | 包1 | 100 | 国网冀北电力有限公司 | 国网冀北电力有限公司秦皇岛供电公司 |  | 无电压等级 | 1kV电缆终端,4×70,户外终端,冷缩,铜 | 35kV及以下电缆终端-电压等级:AC1kV,截面积mm2:70mm2,电缆芯数:4芯,类型:户外终端,种类:冷缩,材质:铜 | 套 | 532 | 2024-11-01 | 2025-04-30 | 河北省秦皇岛市 | 买方指定仓库地面交货 |  | G00M-500052372-00002 | 044006493700010 | 400238785900010 | 500052372 |  | 500052372-0023
0124AB-1408000-9999 | 包1 | 100 | 国网冀北电力有限公司 | 国网冀北电力有限公司廊坊供电公司 |  | 无电压等级 | 10kV电缆终端,3×300,户外终端,冷缩,铝 | 35kV及以下电缆终端-电压等级:AC10kV,截面积mm2:300mm2,电缆芯数:3芯,类型:户外终端,种类:冷缩,材质:铝 | 套 | 3 | 2024-11-01 | 2025-04-30 | 河北省廊坊市广阳区 | 买方指定仓库地面交货 |  | 9995-500032083-00001 | 044006542800010 | 400238833600010 | 500032083 |  | 500032083-0009
0124AB-1408000-9999 | 包1 | 100 | 国网冀北电力有限公司 | 国网冀北电力有限公司廊坊供电公司 |  | 无电压等级 | 10kV电缆终端,3×120,户外终端,冷缩,铝 | 35kV及以下电缆终端-电压等级:AC10kV,截面积mm2:120mm2,电缆芯数:3芯,类型:户外终端,种类:冷缩,材质:铝 | 套 | 4 | 2024-11-01 | 2025-04-30 | 河北省廊坊市广阳区 | 买方指定仓库地面交货 |  | 9995-500032075-00001 | 044006542700010 | 400238833500010 | 500032075 |  | 500032075-0009
0124AB-1408000-9999 | 包1 | 100 | 国网冀北电力有限公司 | 国网冀北电力有限公司张家口供电公司 |  | 无电压等级 | 10kV电缆终端,3×300,户内终端,冷缩,铜 | 35kV及以下电缆终端-电压等级:AC10kV,截面积mm2:300mm2,电缆芯数:3芯,类型:户内终端,种类:冷缩,材质:铜 | 套 | 3 | 2024-11-01 | 2025-04-30 | 河北省张家口市 | 买方指定仓库地面交货 |  | 9995-500021079-00001 | 044006516400010 | 400238807600010 | 500021079 |  | 500021079-0009
0124AB-1408000-9999 | 包1 | 100 | 国网冀北电力有限公司 | 国网冀北电力有限公司廊坊供电公司 |  | 无电压等级 | 10kV电缆中间接头,3×300,直通接头,冷缩,铝 | 35kV及以下电缆中间接头-电压等级:AC10kV,截面积mm2:300mm2,电缆芯数:3芯,类型:直通接头,种类:冷缩,材质:铝 | 套 | 41 | 2024-11-01 | 2025-04-30 | 河北省廊坊市广阳区 | 买方指定仓库地面交货 |  | 9995-500021382-00001 | 044006538000010 | 400238828900010 | 500021382 |  | 500021382-0009
0124AB-1408000-9999 | 包1 | 100 | 国网冀北电力有限公司 | 国网冀北电力有限公司承德供电公司 |  | 无电压等级 | 1kV电缆终端,4×150,户内终端,冷缩,铜 | 35kV及以下电缆终端-电压等级:AC1kV,截面积mm2:150mm2,电缆芯数:4芯,类型:户内终端,种类:冷缩,材质:铜 | 套 | 6 | 2024-11-01 | 2025-04-30 | 河北省承德市 | 买方指定仓库地面交货 |  | G00M-500053660-00001 | 044006443800010 | 400238739000010 | 500053660 |  | 500053660-0019
0124AB-1408000-9999 | 包1 | 100 | 国网冀北电力有限公司 | 国网冀北电力有限公司唐山供电公司 |  | 无电压等级 | 10kV电缆终端,3×70,户内终端,冷缩,铜 | 35kV及以下电缆终端-电压等级:AC10kV,截面积mm2:70mm2,电缆芯数:3芯,类型:户内终端,种类:冷缩,材质:铜 | 套 | 6 | 2024-11-01 | 2025-04-30 | 河北唐山 | 买方指定仓库地面交货 |  | 9995-500021056-00001 | 044006454100010 | 400238748400010 | 500021056 |  | 500021056-0009
0124AB-1408000-9999 | 包1 | 100 | 国网冀北电力有限公司 | 国网冀北电力有限公司承德供电公司 |  | 无电压等级 | 10kV电缆终端,3×150,户外终端,冷缩,铜 | 35kV及以下电缆终端-电压等级:AC10kV,截面积mm2:150mm2,电缆芯数:3芯,类型:户外终端,种类:冷缩,材质:铜 | 套 | 2 | 2024-11-01 | 2025-04-30 | 河北省承德市 | 买方指定仓库地面交货 |  | 9995-500021035-00001 | 044006433500010 | 400238729100010 | 500021035 |  | 500021035-0001
0124AB-1408000-9999 | 包1 | 100 | 国网冀北电力有限公司 | 国网冀北电力有限公司廊坊供电公司 |  | 无电压等级 | 10kV电缆终端,3×150,户外终端,冷缩,铜 | 35kV及以下电缆终端-电压等级:AC10kV,截面积mm2:150mm2,电缆芯数:3芯,类型:户外终端,种类:冷缩,材质:铜 | 套 | 8 | 2024-11-01 | 2025-04-30 | 河北省廊坊市广阳区 | 买方指定仓库地面交货 |  | 9995-500021035-00001 | 044006535700010 | 400238826600010 | 500021035 |  | 500021035-0001
0124AB-1408000-9999 | 包1 | 100 | 国网冀北电力有限公司 | 国网冀北电力有限公司张家口供电公司 |  | 无电压等级 | 1kV电缆终端,4+1×185/120,户内终端,冷缩,铜 | 35kV及以下电缆终端-电压等级:AC1kV,截面积mm2:185/120mm2,电缆芯数:4+1芯,类型:户内终端,种类:冷缩,材质:铜 | 套 | 14 | 2024-11-01 | 2025-04-30 | 河北省张家口市 | 买方指定仓库地面交货 |  | G00M-500134234-00001 | 044006527100010 | 400238818200010 | 500134234 |  | 500134234-0002
0124AB-1408000-9999 | 包1 | 100 | 国网冀北电力有限公司 | 国网冀北电力有限公司秦皇岛供电公司 |  | 无电压等级 | 1kV电缆终端,4+1×50/25,户内终端,冷缩,铜 | 35kV及以下电缆终端-电压等级:AC1kV,截面积mm2:50/25mm2,电缆芯数:4+1芯,类型:户内终端,种类:冷缩,材质:铜 | 套 | 22 | 2024-11-01 | 2025-04-30 | 河北省秦皇岛市 | 买方指定仓库地面交货 |  | G00M-500133991-00001 | 044006504300010 | 400238796400010 | 500133991 |  | 500133991-0013
0124AB-1408000-9999 | 包1 | 100 | 国网冀北电力有限公司 | 国网冀北电力有限公司秦皇岛供电公司 |  | 无电压等级 | 1kV电缆终端,4+1×70/35,户内终端,冷缩,铜 | 35kV及以下电缆终端-电压等级:AC1kV,截面积mm2:70/35mm2,电缆芯数:4+1芯,类型:户内终端,种类:冷缩,材质:铜 | 套 | 26 | 2024-11-01 | 2025-04-30 | 河北省秦皇岛市 | 买方指定仓库地面交货 |  | G00M-500133996-00001 | 044006504700010 | 400238796800010 | 500133996 |  | 500133996-0013
0124AB-1408000-9999 | 包1 | 100 | 国网冀北电力有限公司 | 国网冀北电力有限公司张家口供电公司 |  | 无电压等级 | 1kV电缆终端,4×185,户外终端,冷缩,铜 | 35kV及以下电缆终端-电压等级:AC1kV,截面积mm2:185mm2,电缆芯数:4芯,类型:户外终端,种类:冷缩,材质:铜 | 套 | 14 | 2024-11-01 | 2025-04-30 | 河北省张家口市 | 买方指定仓库地面交货 |  | G00M-500052350-00001 | 044006521000010 | 400238812200010 | 500052350 |  | 500052350-0007
0124AB-1408000-9999 | 包1 | 100 | 国网冀北电力有限公司 | 国网冀北电力有限公司秦皇岛供电公司 |  | 无电压等级 | 10kV电缆终端,3×70,户外终端,冷缩,铝 | 35kV及以下电缆终端-电压等级:AC10kV,截面积mm2:70mm2,电缆芯数:3芯,类型:户外终端,种类:冷缩,材质:铝 | 套 | 7 | 2024-11-01 | 2025-04-30 | 河北省秦皇岛市 | 买方指定仓库地面交货 |  | 9995-500032072-00001 | 044006492100010 | 400238784300010 | 500032072 |  | 500032072-0009
0124AB-1408000-9999 | 包1 | 100 | 国网冀北电力有限公司 | 国网冀北电力有限公司廊坊供电公司 |  | 无电压等级 | 1kV电缆终端,1×300,户内终端,冷缩,铜 | 35kV及以下电缆终端-电压等级:AC1kV,截面积mm2:300mm2,电缆芯数:1芯,类型:户内终端,种类:冷缩,材质:铜 | 套 | 217 | 2024-11-01 | 2025-04-30 | 河北省廊坊市广阳区 | 买方指定仓库地面交货 |  | G00M-500131009-00001 | 044006553200010 | 400238843900010 | 500131009 |  | 500131009-0006
0124AB-1408000-9999 | 包1 | 100 | 国网冀北电力有限公司 | 国网冀北电力有限公司唐山供电公司 |  | 无电压等级 | 10kV电缆中间接头,3×300,直通接头,冷缩,铜 | 35kV及以下电缆中间接头-电压等级:AC10kV,截面积mm2:300mm2,电缆芯数:3芯,类型:直通接头,种类:冷缩,材质:铜 | 套 | 17 | 2024-11-01 | 2025-04-30 | 河北唐山 | 买方指定仓库地面交货 |  | 9995-500021381-00001 | 044006455500010 | 400238749800010 | 500021381 |  | 500021381-0010
0124AB-1408000-9999 | 包1 | 100 | 国网冀北电力有限公司 | 国网冀北电力有限公司张家口供电公司 |  | 无电压等级 | 1kV电缆终端,4×120,户外终端,冷缩,铜 | 35kV及以下电缆终端-电压等级:AC1kV,截面积mm2:120mm2,电缆芯数:4芯,类型:户外终端,种类:冷缩,材质:铜 | 套 | 163 | 2024-11-01 | 2025-04-30 | 河北省张家口市 | 买方指定仓库地面交货 |  | G00M-500051151-00002 | 044006520600010 | 400238811800010 | 500051151 |  | 500051151-0014
0124AB-1408000-9999 | 包1 | 100 | 国网冀北电力有限公司 | 国网冀北电力有限公司廊坊供电公司 |  | 无电压等级 | 1kV电缆终端,4×120,户外终端,冷缩,铜 | 35kV及以下电缆终端-电压等级:AC1kV,截面积mm2:120mm2,电缆芯数:4芯,类型:户外终端,种类:冷缩,材质:铜 | 套 | 20 | 2024-11-01 | 2025-04-30 | 河北省廊坊市广阳区 | 买方指定仓库地面交货 |  | G00M-500051151-00002 | 044006544100010 | 400238834900010 | 500051151 |  | 500051151-0014
0124AB-1408000-9999 | 包1 | 100 | 国网冀北电力有限公司 | 国网冀北电力有限公司廊坊供电公司 |  | 无电压等级 | 10kV电缆终端,3×300,户外终端,冷缩,铜 | 35kV及以下电缆终端-电压等级:AC10kV,截面积mm2:300mm2,电缆芯数:3芯,类型:户外终端,种类:冷缩,材质:铜 | 套 | 123 | 2024-11-01 | 2025-04-30 | 河北省廊坊市广阳区 | 买方指定仓库地面交货 |  | 9995-500021036-00001 | 044006535800010 | 400238826700010 | 500021036 |  | 500021036-0010
0124AB-1408000-9999 | 包1 | 100 | 国网冀北电力有限公司 | 国网冀北电力有限公司秦皇岛供电公司 |  | 无电压等级 | 1kV电缆终端,4×120,户内终端,冷缩,铜 | 35kV及以下电缆终端-电压等级:AC1kV,截面积mm2:120mm2,电缆芯数:4芯,类型:户内终端,种类:冷缩,材质:铜 | 套 | 118 | 2024-11-01 | 2025-04-30 | 河北省秦皇岛市 | 买方指定仓库地面交货 |  | G00M-500021177-00002 | 044006485900010 | 400238778200010 | 500021177 |  | 500021177-0014
0124AB-1408000-9999 | 包1 | 100 | 国网冀北电力有限公司 | 国网冀北电力有限公司廊坊供电公司 |  | 无电压等级 | 10kV电缆终端,3×240,户内终端,冷缩,铝 | 35kV及以下电缆终端-电压等级:AC10kV,截面积mm2:240mm2,电缆芯数:3芯,类型:户内终端,种类:冷缩,材质:铝 | 套 | 221 | 2024-11-01 | 2025-04-30 | 河北省廊坊市广阳区 | 买方指定仓库地面交货 |  | 9995-500021226-00001 | 044006537200010 | 400238828100010 | 500021226 |  | 500021226-0009
0124AB-1408000-9999 | 包1 | 100 | 国网冀北电力有限公司 | 国网冀北电力有限公司秦皇岛供电公司 |  | 无电压等级 | 1kV电缆终端,4×70,户内终端,冷缩,铜 | 35kV及以下电缆终端-电压等级:AC1kV,截面积mm2:70mm2,电缆芯数:4芯,类型:户内终端,种类:冷缩,材质:铜 | 套 | 529 | 2024-11-01 | 2025-04-30 | 河北省秦皇岛市 | 买方指定仓库地面交货 |  | G00M-500033187-00002 | 044006492200010 | 400238784400010 | 500033187 |  | 500033187-0022
0124AB-1408000-9999 | 包1 | 100 | 国网冀北电力有限公司 | 国网冀北电力有限公司张家口供电公司 |  | 无电压等级 | 1kV电缆终端,4×70,户内终端,冷缩,铜 | 35kV及以下电缆终端-电压等级:AC1kV,截面积mm2:70mm2,电缆芯数:4芯,类型:户内终端,种类:冷缩,材质:铜 | 套 | 18 | 2024-11-01 | 2025-04-30 | 河北省张家口市 | 买方指定仓库地面交货 |  | G00M-500033187-00002 | 044006520100010 | 400238811300010 | 500033187 |  | 500033187-0022
0124AB-1408000-9999 | 包1 | 100 | 国网冀北电力有限公司 | 国网冀北电力有限公司廊坊供电公司 |  | 无电压等级 | 10kV电缆终端,3×300,户内终端,冷缩,铝 | 35kV及以下电缆终端-电压等级:AC10kV,截面积mm2:300mm2,电缆芯数:3芯,类型:户内终端,种类:冷缩,材质:铝 | 套 | 19 | 2024-11-01 | 2025-04-30 | 河北省廊坊市广阳区 | 买方指定仓库地面交货 |  | 9995-500031941-00001 | 044006542400010 | 400238833200010 | 500031941 |  | 500031941-0009
0124AB-1408000-9999 | 包1 | 100 | 国网冀北电力有限公司 | 国网冀北电力有限公司唐山供电公司 |  | 无电压等级 | 1kV电缆终端,4×70,户外终端,冷缩,铜 | 35kV及以下电缆终端-电压等级:AC1kV,截面积mm2:70mm2,电缆芯数:4芯,类型:户外终端,种类:冷缩,材质:铜 | 套 | 2048 | 2024-11-01 | 2025-04-30 | 河北唐山 | 买方指定仓库地面交货 |  | G00M-500052372-00002 | 044006462100010 | 400238756300010 | 500052372 |  | 500052372-0023
0124AB-1408000-9999 | 包1 | 100 | 国网冀北电力有限公司 | 国网冀北电力有限公司唐山供电公司 |  | 无电压等级 | 1kV电缆终端,4×35,户内终端,冷缩,铜 | 35kV及以下电缆终端-电压等级:AC1kV,截面积mm2:35mm2,电缆芯数:4芯,类型:户内终端,种类:冷缩,材质:铜 | 套 | 730 | 2024-11-01 | 2025-04-30 | 河北唐山 | 买方指定仓库地面交货 |  | G00M-500053698-00001 | 044006462300010 | 400238756500010 | 500053698 |  | 500053698-0018
0124AB-1408000-9999 | 包1 | 100 | 国网冀北电力有限公司 | 国网冀北电力有限公司廊坊供电公司 |  | 无电压等级 | 10kV电缆终端,3×300,户内终端,冷缩,铜 | 35kV及以下电缆终端-电压等级:AC10kV,截面积mm2:300mm2,电缆芯数:3芯,类型:户内终端,种类:冷缩,材质:铜 | 套 | 16 | 2024-11-01 | 2025-04-30 | 河北省廊坊市广阳区 | 买方指定仓库地面交货 |  | 9995-500021079-00001 | 044006536300010 | 400238827200010 | 500021079 |  | 500021079-0009
0124AB-1408000-9999 | 包1 | 100 | 国网冀北电力有限公司 | 国网冀北电力有限公司廊坊供电公司 |  | 无电压等级 | 1kV电缆终端,4×150,户内终端,冷缩,铜 | 35kV及以下电缆终端-电压等级:AC1kV,截面积mm2:150mm2,电缆芯数:4芯,类型:户内终端,种类:冷缩,材质:铜 | 套 | 98 | 2024-11-01 | 2025-04-30 | 河北省廊坊市广阳区 | 买方指定仓库地面交货 |  | G00M-500053660-00001 | 044006544800010 | 400238835600010 | 500053660 |  | 500053660-0019
0124AB-1408000-9999 | 包1 | 100 | 国网冀北电力有限公司 | 国网冀北电力有限公司张家口供电公司 |  | 无电压等级 | 10kV电缆终端,3×70,户外终端,冷缩,铜 | 35kV及以下电缆终端-电压等级:AC10kV,截面积mm2:70mm2,电缆芯数:3芯,类型:户外终端,种类:冷缩,材质:铜 | 套 | 3 | 2024-11-01 | 2025-04-30 | 河北省张家口市 | 买方指定仓库地面交货 |  | 9995-500021032-00001 | 044006515800010 | 400238807000010 | 500021032 |  | 500021032-0009
0124AB-1408000-9999 | 包1 | 100 | 国网冀北电力有限公司 | 国网冀北电力有限公司廊坊供电公司 |  | 无电压等级 | 1kV电缆终端,4×95,户外终端,冷缩,铜 | 35kV及以下电缆终端-电压等级:AC1kV,截面积mm2:95mm2,电缆芯数:4芯,类型:户外终端,种类:冷缩,材质:铜 | 套 | 1 | 2024-11-01 | 2025-04-30 | 河北省廊坊市广阳区 | 买方指定仓库地面交货 |  | G00M-500053661-00001 | 044006544900010 | 400238835700010 | 500053661 |  | 500053661-0012
0124AB-1408000-9999 | 包1 | 100 | 国网冀北电力有限公司 | 国网冀北电力有限公司廊坊供电公司 |  | 无电压等级 | 1kV电缆终端,4×150,户外终端,冷缩,铜 | 35kV及以下电缆终端-电压等级:AC1kV,截面积mm2:150mm2,电缆芯数:4芯,类型:户外终端,种类:冷缩,材质:铜 | 套 | 78 | 2024-11-01 | 2025-04-30 | 河北省廊坊市广阳区 | 买方指定仓库地面交货 |  | G00M-500021081-00001 | 044006536400010 | 400238827300010 | 500021081 |  | 500021081-0020
0124AB-1408000-9999 | 包1 | 100 | 国网冀北电力有限公司 | 国网冀北电力有限公司唐山供电公司 |  | 无电压等级 | 1kV电缆终端,4×150,户外终端,冷缩,铜 | 35kV及以下电缆终端-电压等级:AC1kV,截面积mm2:150mm2,电缆芯数:4芯,类型:户外终端,种类:冷缩,材质:铜 | 套 | 118 | 2024-11-01 | 2025-04-30 | 河北唐山 | 买方指定仓库地面交货 |  | G00M-500021081-00001 | 044006454500010 | 400238748800010 | 500021081 |  | 500021081-0020
0124AB-1408000-9999 | 包1 | 100 | 国网冀北电力有限公司 | 国网冀北电力有限公司智能配电网中心（北戴河供电保障指挥中心） |  | 无电压等级 | 10kV电缆终端,3×70,设备终端,预制,铜 | 35kV及以下电缆终端-电压等级:AC10kV,截面积mm2:70mm2,电缆芯数:3芯,类型:设备终端,种类:预制,材质:铜 | 套 | 1 | 2024-11-01 | 2025-04-30 | 秦皇岛市昌黎县四纬路6号 | 材料站现场车板交货 |  | 9995-500060168-00001 | 044006434600010 | 400238730200010 | 500060168 |  | 500060168-0009
0124AB-1408000-9999 | 包1 | 100 | 国网冀北电力有限公司 | 国网冀北电力有限公司承德供电公司 |  | 无电压等级 | 1kV电缆终端,4×70,户外终端,冷缩,铜 | 35kV及以下电缆终端-电压等级:AC1kV,截面积mm2:70mm2,电缆芯数:4芯,类型:户外终端,种类:冷缩,材质:铜 | 套 | 1002 | 2024-11-01 | 2025-04-30 | 河北省承德市 | 买方指定仓库地面交货 |  | G00M-500052372-00002 | 044006423700010 | 400238719400010 | 500052372 |  | 500052372-0023
0124AB-1408000-9999 | 包1 | 100 | 国网冀北电力有限公司 | 国网冀北电力有限公司廊坊供电公司 |  | 无电压等级 | 10kV电缆终端,3×70,设备终端,预制,铜 | 35kV及以下电缆终端-电压等级:AC10kV,截面积mm2:70mm2,电缆芯数:3芯,类型:设备终端,种类:预制,材质:铜 | 套 | 14 | 2024-11-01 | 2025-04-30 | 河北省廊坊市广阳区 | 买方指定仓库地面交货 |  | 9995-500060168-00001 | 044006545500010 | 400238836300010 | 500060168 |  | 500060168-0009
0124AB-1408000-9999 | 包1 | 100 | 国网冀北电力有限公司 | 国网冀北电力有限公司秦皇岛供电公司 |  | 无电压等级 | 1kV电缆终端,4×35,户内终端,冷缩,铜 | 35kV及以下电缆终端-电压等级:AC1kV,截面积mm2:35mm2,电缆芯数:4芯,类型:户内终端,种类:冷缩,材质:铜 | 套 | 5776 | 2024-11-01 | 2025-04-30 | 河北省秦皇岛市 | 买方指定仓库地面交货 |  | G00M-500053698-00001 | 044006493800010 | 400238786000010 | 500053698 |  | 500053698-0018
0124AB-1408000-9999 | 包1 | 100 | 国网冀北电力有限公司 | 国网冀北电力有限公司承德供电公司 |  | 无电压等级 | 10kV电缆终端,3×300,户内终端,冷缩,铜 | 35kV及以下电缆终端-电压等级:AC10kV,截面积mm2:300mm2,电缆芯数:3芯,类型:户内终端,种类:冷缩,材质:铜 | 套 | 38 | 2024-11-01 | 2025-04-30 | 河北省承德市 | 买方指定仓库地面交货 |  | 9995-500021079-00001 | 044006433400010 | 400238729000010 | 500021079 |  | 500021079-0009
0124AB-1408000-9999 | 包1 | 100 | 国网冀北电力有限公司 | 国网冀北电力有限公司张家口供电公司 |  | 无电压等级 | 1kV电缆终端,4×150,户内终端,冷缩,铜 | 35kV及以下电缆终端-电压等级:AC1kV,截面积mm2:150mm2,电缆芯数:4芯,类型:户内终端,种类:冷缩,材质:铜 | 套 | 21 | 2024-11-01 | 2025-04-30 | 河北省张家口市 | 买方指定仓库地面交货 |  | G00M-500053660-00001 | 044006521400010 | 400238812600010 | 500053660 |  | 500053660-0019
0124AB-1408000-9999 | 包1 | 100 | 国网冀北电力有限公司 | 国网冀北电力有限公司张家口供电公司 |  | 无电压等级 | 10kV电缆终端,3×70,户内终端,冷缩,铜 | 35kV及以下电缆终端-电压等级:AC10kV,截面积mm2:70mm2,电缆芯数:3芯,类型:户内终端,种类:冷缩,材质:铜 | 套 | 4 | 2024-11-01 | 2025-04-30 | 河北省张家口市 | 买方指定仓库地面交货 |  | 9995-500021056-00001 | 044006516200010 | 400238807400010 | 500021056 |  | 500021056-0009
0124AB-1408000-9999 | 包1 | 100 | 国网冀北电力有限公司 | 国网冀北电力有限公司廊坊供电公司 |  | 无电压等级 | 10kV电缆终端,3×70,户内终端,冷缩,铜 | 35kV及以下电缆终端-电压等级:AC10kV,截面积mm2:70mm2,电缆芯数:3芯,类型:户内终端,种类:冷缩,材质:铜 | 套 | 17 | 2024-11-01 | 2025-04-30 | 河北省廊坊市广阳区 | 买方指定仓库地面交货 |  | 9995-500021056-00001 | 044006535900010 | 400238826800010 | 500021056 |  | 500021056-0009
0124AB-1408000-9999 | 包1 | 100 | 国网冀北电力有限公司 | 国网冀北电力有限公司秦皇岛供电公司 |  | 无电压等级 | 10kV电缆中间接头,3×120,直通接头,冷缩,铝 | 35kV及以下电缆中间接头-电压等级:AC10kV,截面积mm2:120mm2,电缆芯数:3芯,类型:直通接头,种类:冷缩,材质:铝 | 套 | 13 | 2024-11-01 | 2025-04-30 | 河北省秦皇岛市 | 买方指定仓库地面交货 |  | 9995-500021378-00001 | 044006486500010 | 400238778800010 | 500021378 |  | 500021378-0009
0124AB-1408000-9999 | 包1 | 100 | 国网冀北电力有限公司 | 国网冀北电力有限公司承德供电公司 |  | 无电压等级 | 10kV电缆终端,3×120,户外终端,冷缩,铜 | 35kV及以下电缆终端-电压等级:AC10kV,截面积mm2:120mm2,电缆芯数:3芯,类型:户外终端,种类:冷缩,材质:铜 | 套 | 9 | 2024-11-01 | 2025-04-30 | 河北省承德市 | 买方指定仓库地面交货 |  | 9995-500021034-00001 | 044006431300010 | 400238726900010 | 500021034 |  | 500021034-0009
0124AB-1408000-9999 | 包1 | 100 | 国网冀北电力有限公司 | 国网冀北电力有限公司秦皇岛供电公司 |  | 无电压等级 | 10kV电缆中间接头,3×150,直通接头,冷缩,铜 | 35kV及以下电缆中间接头-电压等级:AC10kV,截面积mm2:150mm2,电缆芯数:3芯,类型:直通接头,种类:冷缩,材质:铜 | 套 | 1 | 2024-11-01 | 2025-04-30 | 河北省秦皇岛市 | 买方指定仓库地面交货 |  | 9995-500021410-00001 | 044006487100010 | 400238779400010 | 500021410 |  | 500021410-0001
0124AB-1408000-9999 | 包1 | 100 | 国网冀北电力有限公司 | 国网冀北电力有限公司秦皇岛供电公司 |  | 无电压等级 | 1kV电缆终端,2×16,户外终端,冷缩,铜 | 35kV及以下电缆终端-电压等级:AC1kV,截面积mm2:16mm2,电缆芯数:2芯,类型:户外终端,种类:冷缩,材质:铜 | 套 | 314 | 2024-11-01 | 2025-04-30 | 河北省秦皇岛市 | 买方指定仓库地面交货 |  | G00M-500126066-00001 | 044006502700010 | 400238794900010 | 500126066 |  | 500126066-0008
0124AB-1408000-9999 | 包1 | 100 | 国网冀北电力有限公司 | 国网冀北电力有限公司承德供电公司 |  | 无电压等级 | 1kV电缆终端,4×35,户内终端,冷缩,铜 | 35kV及以下电缆终端-电压等级:AC1kV,截面积mm2:35mm2,电缆芯数:4芯,类型:户内终端,种类:冷缩,材质:铜 | 套 | 55 | 2024-11-01 | 2025-04-30 | 河北省承德市 | 买方指定仓库地面交货 |  | G00M-500053698-00001 | 044006428500010 | 400238724100010 | 500053698 |  | 500053698-0018
0124AB-1408000-9999 | 包1 | 100 | 国网冀北电力有限公司 | 国网冀北电力有限公司唐山供电公司 |  | 无电压等级 | 1kV电缆终端,4×150,户内终端,冷缩,铜 | 35kV及以下电缆终端-电压等级:AC1kV,截面积mm2:150mm2,电缆芯数:4芯,类型:户内终端,种类:冷缩,材质:铜 | 套 | 84 | 2024-11-01 | 2025-04-30 | 河北唐山 | 买方指定仓库地面交货 |  | G00M-500053660-00001 | 044006462200010 | 400238756400010 | 500053660 |  | 500053660-0019
0124AB-1408000-9999 | 包1 | 100 | 国网冀北电力有限公司 | 国网冀北电力有限公司唐山供电公司 |  | 无电压等级 | 10kV电缆终端,3×240,户内终端,冷缩,铜 | 35kV及以下电缆终端-电压等级:AC10kV,截面积mm2:240mm2,电缆芯数:3芯,类型:户内终端,种类:冷缩,材质:铜 | 套 | 94 | 2024-11-01 | 2025-04-30 | 河北唐山 | 买方指定仓库地面交货 |  | 9995-500021060-00001 | 044006454300010 | 400238748600010 | 500021060 |  | 500021060-0009
0124AB-1408000-9999 | 包1 | 100 | 国网冀北电力有限公司 | 国网冀北电力有限公司秦皇岛供电公司 |  | 无电压等级 | 1kV电缆终端,2×16,户内终端,冷缩,铜 | 35kV及以下电缆终端-电压等级:AC1kV,截面积mm2:16mm2,电缆芯数:2芯,类型:户内终端,种类:冷缩,材质:铜 | 套 | 336 | 2024-11-01 | 2025-04-30 | 河北省秦皇岛市 | 买方指定仓库地面交货 |  | G00M-500133987-00001 | 044006504200010 | 400238796300010 | 500133987 |  | 500133987-0004
0124AB-1408000-9999 | 包1 | 100 | 国网冀北电力有限公司 | 国网冀北电力有限公司唐山供电公司 |  | 无电压等级 | 10kV电缆终端,3×70,户外终端,冷缩,铝 | 35kV及以下电缆终端-电压等级:AC10kV,截面积mm2:70mm2,电缆芯数:3芯,类型:户外终端,种类:冷缩,材质:铝 | 套 | 20 | 2024-11-01 | 2025-04-30 | 河北唐山 | 买方指定仓库地面交货 |  | 9995-500032072-00001 | 044006460200010 | 400238754400010 | 500032072 |  | 500032072-0009
0124AB-1408000-9999 | 包1 | 100 | 国网冀北电力有限公司 | 国网冀北电力有限公司张家口供电公司 |  | 无电压等级 | 1kV电缆终端,4×240,户外终端,冷缩,铜 | 35kV及以下电缆终端-电压等级:AC1kV,截面积mm2:240mm2,电缆芯数:4芯,类型:户外终端,种类:冷缩,材质:铜 | 套 | 14 | 2024-11-01 | 2025-04-30 | 河北省张家口市 | 买方指定仓库地面交货 |  | G00M-500051152-00002 | 044006520700010 | 400238811900010 | 500051152 |  | 500051152-0021
0124AB-1408000-9999 | 包1 | 100 | 国网冀北电力有限公司 | 国网冀北电力有限公司廊坊供电公司 |  | 无电压等级 | 10kV电缆终端,3×240,户内终端,冷缩,铜 | 35kV及以下电缆终端-电压等级:AC10kV,截面积mm2:240mm2,电缆芯数:3芯,类型:户内终端,种类:冷缩,材质:铜 | 套 | 32 | 2024-11-01 | 2025-04-30 | 河北省廊坊市广阳区 | 买方指定仓库地面交货 |  | 9995-500021060-00001 | 044006536200010 | 400238827100010 | 500021060 |  | 500021060-0009
0124AB-1408000-9999 | 包1 | 100 | 国网冀北电力有限公司 | 国网冀北电力有限公司廊坊供电公司 |  | 无电压等级 | 10kV电缆中间接头,3×240,直通接头,冷缩,铝 | 35kV及以下电缆中间接头-电压等级:AC10kV,截面积mm2:240mm2,电缆芯数:3芯,类型:直通接头,种类:冷缩,材质:铝 | 套 | 25 | 2024-11-01 | 2025-04-30 | 河北省廊坊市广阳区 | 买方指定仓库地面交货 |  | 9995-500021408-00001 | 044006538400010 | 400238829300010 | 500021408 |  | 500021408-0009
0124AB-1408000-9999 | 包1 | 100 | 国网冀北电力有限公司 | 国网冀北电力有限公司廊坊供电公司 |  | 无电压等级 | 10kV电缆终端,3×400,户内终端,冷缩,铝 | 35kV及以下电缆终端-电压等级:AC10kV,截面积mm2:400mm2,电缆芯数:3芯,类型:户内终端,种类:冷缩,材质:铝 | 套 | 2 | 2024-11-01 | 2025-04-30 | 河北省廊坊市广阳区 | 买方指定仓库地面交货 |  | 9995-500021198-00001 | 044006536900010 | 400238827800010 | 500021198 |  | 500021198-0009
0124AB-1408000-9999 | 包1 | 100 | 国网冀北电力有限公司 | 国网冀北电力有限公司廊坊供电公司 |  | 无电压等级 | 10kV电缆终端,3×300,设备终端,预制,铜 | 35kV及以下电缆终端-电压等级:AC10kV,截面积mm2:300mm2,电缆芯数:3芯,类型:设备终端,种类:预制,材质:铜 | 套 | 3 | 2024-11-01 | 2025-04-30 | 河北省廊坊市广阳区 | 买方指定仓库地面交货 |  | 9995-500021297-00001 | 044006537600010 | 400238828500010 | 500021297 |  | 500021297-0009
0124AB-1408000-9999 | 包1 | 100 | 国网冀北电力有限公司 | 国网冀北电力有限公司廊坊供电公司 |  | 无电压等级 | 10kV电缆中间接头,3×240,直通接头,冷缩,铜 | 35kV及以下电缆中间接头-电压等级:AC10kV,截面积mm2:240mm2,电缆芯数:3芯,类型:直通接头,种类:冷缩,材质:铜 | 套 | 12 | 2024-11-01 | 2025-04-30 | 河北省廊坊市广阳区 | 买方指定仓库地面交货 |  | 9995-500021404-00001 | 044006538300010 | 400238829200010 | 500021404 |  | 500021404-0009
0124AB-1408000-9999 | 包1 | 100 | 国网冀北电力有限公司 | 国网冀北电力有限公司秦皇岛供电公司 |  | 无电压等级 | 10kV电缆中间接头,3×70,直通接头,冷缩,铜 | 35kV及以下电缆中间接头-电压等级:AC10kV,截面积mm2:70mm2,电缆芯数:3芯,类型:直通接头,种类:冷缩,材质:铜 | 套 | 2 | 2024-11-01 | 2025-04-30 | 河北省秦皇岛市 | 买方指定仓库地面交货 |  | 9995-500021433-00001 | 044006487200010 | 400238779500010 | 500021433 |  | 500021433-0009
0124AB-1408000-9999 | 包1 | 100 | 国网冀北电力有限公司 | 国网冀北电力有限公司唐山供电公司 |  | 无电压等级 | 1kV电缆终端,4×120,户外终端,冷缩,铜 | 35kV及以下电缆终端-电压等级:AC1kV,截面积mm2:120mm2,电缆芯数:4芯,类型:户外终端,种类:冷缩,材质:铜 | 套 | 258 | 2024-11-01 | 2025-04-30 | 河北唐山 | 买方指定仓库地面交货 |  | G00M-500051151-00002 | 044006461400010 | 400238755600010 | 500051151 |  | 500051151-0014
0124AB-1408000-9999 | 包1 | 100 | 国网冀北电力有限公司 | 国网冀北电力有限公司秦皇岛供电公司 |  | 无电压等级 | 1kV电缆终端,4×120,户外终端,冷缩,铜 | 35kV及以下电缆终端-电压等级:AC1kV,截面积mm2:120mm2,电缆芯数:4芯,类型:户外终端,种类:冷缩,材质:铜 | 套 | 123 | 2024-11-01 | 2025-04-30 | 河北省秦皇岛市 | 买方指定仓库地面交货 |  | G00M-500051151-00002 | 044006493200010 | 400238785400010 | 500051151 |  | 500051151-0014
0124AB-1408000-9999 | 包1 | 100 | 国网冀北电力有限公司 | 国网冀北电力有限公司廊坊供电公司 |  | 无电压等级 | 1kV电缆终端,4×240,户内终端,冷缩,铜 | 35kV及以下电缆终端-电压等级:AC1kV,截面积mm2:240mm2,电缆芯数:4芯,类型:户内终端,种类:冷缩,材质:铜 | 套 | 152 | 2024-11-01 | 2025-04-30 | 河北省廊坊市广阳区 | 买方指定仓库地面交货 |  | G00M-500021178-00002 | 044006536800010 | 400238827700010 | 500021178 |  | 500021178-0023
0124AB-1408000-9999 | 包1 | 100 | 国网冀北电力有限公司 | 国网冀北电力有限公司张家口供电公司 |  | 无电压等级 | 10kV电缆终端,3×300,户外终端,冷缩,铜 | 35kV及以下电缆终端-电压等级:AC10kV,截面积mm2:300mm2,电缆芯数:3芯,类型:户外终端,种类:冷缩,材质:铜 | 套 | 6 | 2024-11-01 | 2025-04-30 | 河北省张家口市 | 买方指定仓库地面交货 |  | 9995-500021036-00001 | 044006516100010 | 400238807300010 | 500021036 |  | 500021036-0010
0124AB-1408000-9999 | 包1 | 100 | 国网冀北电力有限公司 | 国网冀北电力有限公司唐山供电公司 |  | 无电压等级 | 1kV电缆终端,4×35,户外终端,冷缩,铜 | 35kV及以下电缆终端-电压等级:AC1kV,截面积mm2:35mm2,电缆芯数:4芯,类型:户外终端,种类:冷缩,材质:铜 | 套 | 772 | 2024-11-01 | 2025-04-30 | 河北唐山 | 买方指定仓库地面交货 |  | G00M-500052368-00001 | 044006461900010 | 400238756100010 | 500052368 |  | 500052368-0023
0124AB-1408000-9999 | 包1 | 100 | 国网冀北电力有限公司 | 国网冀北电力有限公司唐山供电公司 |  | 无电压等级 | 10kV电缆终端,3×300,户外终端,冷缩,铜 | 35kV及以下电缆终端-电压等级:AC10kV,截面积mm2:300mm2,电缆芯数:3芯,类型:户外终端,种类:冷缩,材质:铜 | 套 | 2 | 2024-11-01 | 2025-04-30 | 河北唐山 | 买方指定仓库地面交货 |  | 9995-500021036-00001 | 044006454000010 | 400238748300010 | 500021036 |  | 500021036-0010
0124AB-1408000-9999 | 包1 | 100 | 国网冀北电力有限公司 | 国网冀北电力有限公司唐山供电公司 |  | 无电压等级 | 1kV电缆终端,4×120,户内终端,冷缩,铜 | 35kV及以下电缆终端-电压等级:AC1kV,截面积mm2:120mm2,电缆芯数:4芯,类型:户内终端,种类:冷缩,材质:铜 | 套 | 171 | 2024-11-01 | 2025-04-30 | 河北唐山 | 买方指定仓库地面交货 |  | G00M-500021177-00002 | 044006454700010 | 400238749000010 | 500021177 |  | 500021177-0014
0124AB-1408000-9999 | 包1 | 100 | 国网冀北电力有限公司 | 国网冀北电力有限公司廊坊供电公司 |  | 无电压等级 | 1kV电缆终端,4×120,户内终端,冷缩,铜 | 35kV及以下电缆终端-电压等级:AC1kV,截面积mm2:120mm2,电缆芯数:4芯,类型:户内终端,种类:冷缩,材质:铜 | 套 | 20 | 2024-11-01 | 2025-04-30 | 河北省廊坊市广阳区 | 买方指定仓库地面交货 |  | G00M-500021177-00002 | 044006536700010 | 400238827600010 | 500021177 |  | 500021177-0014
0124AB-1408000-9999 | 包1 | 100 | 国网冀北电力有限公司 | 国网冀北电力有限公司秦皇岛供电公司 |  | 无电压等级 | 10kV电缆终端,3×240,户内终端,冷缩,铝 | 35kV及以下电缆终端-电压等级:AC10kV,截面积mm2:240mm2,电缆芯数:3芯,类型:户内终端,种类:冷缩,材质:铝 | 套 | 52 | 2024-11-01 | 2025-04-30 | 河北省秦皇岛市 | 买方指定仓库地面交货 |  | 9995-500021226-00001 | 044006486100010 | 400238778400010 | 500021226 |  | 500021226-0009
0124AB-1408000-9999 | 包1 | 100 | 国网冀北电力有限公司 | 国网冀北电力有限公司唐山供电公司 |  | 无电压等级 | 10kV电缆终端,3×240,户内终端,冷缩,铝 | 35kV及以下电缆终端-电压等级:AC10kV,截面积mm2:240mm2,电缆芯数:3芯,类型:户内终端,种类:冷缩,材质:铝 | 套 | 14 | 2024-11-01 | 2025-04-30 | 河北唐山 | 买方指定仓库地面交货 |  | 9995-500021226-00001 | 044006455100010 | 400238749400010 | 500021226 |  | 500021226-0009
0124AB-1408000-9999 | 包1 | 100 | 国网冀北电力有限公司 | 国网冀北电力有限公司唐山供电公司 |  | 无电压等级 | 10kV电缆终端,3×150,户内终端,冷缩,铜 | 35kV及以下电缆终端-电压等级:AC10kV,截面积mm2:150mm2,电缆芯数:3芯,类型:户内终端,种类:冷缩,材质:铜 | 套 | 8 | 2024-11-01 | 2025-04-30 | 河北唐山 | 买方指定仓库地面交货 |  | 9995-500021058-00001 | 044006454200010 | 400238748500010 | 500021058 |  | 500021058-0002
0124AB-1408000-9999 | 包1 | 100 | 国网冀北电力有限公司 | 国网冀北电力有限公司廊坊供电公司 |  | 无电压等级 | 10kV电缆中间接头,3×400,直通接头,冷缩,铝 | 35kV及以下电缆中间接头-电压等级:AC10kV,截面积mm2:400mm2,电缆芯数:3芯,类型:直通接头,种类:冷缩,材质:铝 | 套 | 2 | 2024-11-01 | 2025-04-30 | 河北省廊坊市广阳区 | 买方指定仓库地面交货 |  | 9995-500021384-00001 | 044006538200010 | 400238829100010 | 500021384 |  | 500021384-0009
0124AB-1408000-9999 | 包1 | 100 | 国网冀北电力有限公司 | 国网冀北电力有限公司张家口供电公司 |  | 无电压等级 | 1kV电缆终端,4×35,户内终端,冷缩,铜 | 35kV及以下电缆终端-电压等级:AC1kV,截面积mm2:35mm2,电缆芯数:4芯,类型:户内终端,种类:冷缩,材质:铜 | 套 | 47 | 2024-11-01 | 2025-04-30 | 河北省张家口市 | 买方指定仓库地面交货 |  | G00M-500053698-00001 | 044006521500010 | 400238812700010 | 500053698 |  | 500053698-0018
0124AB-1408000-9999 | 包1 | 100 | 国网冀北电力有限公司 | 国网冀北电力有限公司智能配电网中心（北戴河供电保障指挥中心） |  | 无电压等级 | 10kV电缆终端,3×70,户内终端,冷缩,铜 | 35kV及以下电缆终端-电压等级:AC10kV,截面积mm2:70mm2,电缆芯数:3芯,类型:户内终端,种类:冷缩,材质:铜 | 套 | 6 | 2024-11-01 | 2025-04-30 | 秦皇岛市昌黎县四纬路6号 | 材料站现场车板交货 |  | 9995-500021056-00001 | 044006434400010 | 400238730000010 | 500021056 |  | 500021056-0009
0124AB-1408000-9999 | 包1 | 100 | 国网冀北电力有限公司 | 国网冀北电力有限公司唐山供电公司 |  | 无电压等级 | 10kV电缆终端,3×240,户外终端,冷缩,铜 | 35kV及以下电缆终端-电压等级:AC10kV,截面积mm2:240mm2,电缆芯数:3芯,类型:户外终端,种类:冷缩,材质:铜 | 套 | 128 | 2024-11-01 | 2025-04-30 | 河北唐山 | 买方指定仓库地面交货 |  | 9995-500021021-00001 | 044006453600010 | 400238747900010 | 500021021 |  | 500021021-0009
0124AB-1408000-9999 | 包1 | 100 | 国网冀北电力有限公司 | 国网冀北电力有限公司唐山供电公司 |  | 无电压等级 | 10kV电缆终端,3×120,户外终端,冷缩,铜 | 35kV及以下电缆终端-电压等级:AC10kV,截面积mm2:120mm2,电缆芯数:3芯,类型:户外终端,种类:冷缩,材质:铜 | 套 | 13 | 2024-11-01 | 2025-04-30 | 河北唐山 | 买方指定仓库地面交货 |  | 9995-500021034-00001 | 044006453800010 | 400238748100010 | 500021034 |  | 500021034-0009
0124AB-1408000-9999 | 包1 | 100 | 国网冀北电力有限公司 | 国网冀北电力有限公司张家口供电公司 |  | 无电压等级 | 10kV电缆终端,3×150,户外终端,冷缩,铜 | 35kV及以下电缆终端-电压等级:AC10kV,截面积mm2:150mm2,电缆芯数:3芯,类型:户外终端,种类:冷缩,材质:铜 | 套 | 6 | 2024-11-01 | 2025-04-30 | 河北省张家口市 | 买方指定仓库地面交货 |  | 9995-500021035-00001 | 044006516000010 | 400238807200010 | 500021035 |  | 500021035-0001
0124AB-1408000-9999 | 包1 | 100 | 国网冀北电力有限公司 | 国网冀北电力有限公司秦皇岛供电公司 |  | 无电压等级 | 1kV电缆终端,4×50,户内终端,冷缩,铜 | 35kV及以下电缆终端-电压等级:AC1kV,截面积mm2:50mm2,电缆芯数:4芯,类型:户内终端,种类:冷缩,材质:铜 | 套 | 1397 | 2024-11-01 | 2025-04-30 | 河北省秦皇岛市 | 买方指定仓库地面交货 |  | G00M-500021176-00001 | 044006485800010 | 400238778100010 | 500021176 |  | 500021176-0016
0124AB-1408000-9999 | 包1 | 100 | 国网冀北电力有限公司 | 国网冀北电力有限公司唐山供电公司 |  | 无电压等级 | 1kV电缆终端,4×185,户外终端,冷缩,铜 | 35kV及以下电缆终端-电压等级:AC1kV,截面积mm2:185mm2,电缆芯数:4芯,类型:户外终端,种类:冷缩,材质:铜 | 套 | 4 | 2024-11-01 | 2025-04-30 | 河北唐山 | 买方指定仓库地面交货 |  | G00M-500052350-00001 | 044006461800010 | 400238756000010 | 500052350 |  | 500052350-0007
0124AB-1408000-9999 | 包1 | 100 | 国网冀北电力有限公司 | 国网冀北电力有限公司承德供电公司 |  | 无电压等级 | 1kV电缆终端,4×240,户外终端,冷缩,铜 | 35kV及以下电缆终端-电压等级:AC1kV,截面积mm2:240mm2,电缆芯数:4芯,类型:户外终端,种类:冷缩,材质:铜 | 套 | 215 | 2024-11-01 | 2025-04-30 | 河北省承德市 | 买方指定仓库地面交货 |  | G00M-500051152-00002 | 044006427500010 | 400238723200010 | 500051152 |  | 500051152-0021
0124AB-1408000-9999 | 包1 | 100 | 国网冀北电力有限公司 | 国网冀北电力有限公司唐山供电公司 |  | 无电压等级 | 1kV电缆终端,4×240,户外终端,冷缩,铜 | 35kV及以下电缆终端-电压等级:AC1kV,截面积mm2:240mm2,电缆芯数:4芯,类型:户外终端,种类:冷缩,材质:铜 | 套 | 887 | 2024-11-01 | 2025-04-30 | 河北唐山 | 买方指定仓库地面交货 |  | G00M-500051152-00002 | 044006461500010 | 400238755700010 | 500051152 |  | 500051152-0021
0124AB-1408000-9999 | 包1 | 100 | 国网冀北电力有限公司 | 国网冀北电力有限公司秦皇岛供电公司 |  | 无电压等级 | 1kV电缆终端,4×240,户外终端,冷缩,铜 | 35kV及以下电缆终端-电压等级:AC1kV,截面积mm2:240mm2,电缆芯数:4芯,类型:户外终端,种类:冷缩,材质:铜 | 套 | 63 | 2024-11-01 | 2025-04-30 | 河北省秦皇岛市 | 买方指定仓库地面交货 |  | G00M-500051152-00002 | 044006493300010 | 400238785500010 | 500051152 |  | 500051152-0021
0124AB-1408000-9999 | 包1 | 100 | 国网冀北电力有限公司 | 国网冀北电力有限公司承德供电公司 |  | 无电压等级 | 10kV电缆中间接头,3×300,直通接头,冷缩,铜 | 35kV及以下电缆中间接头-电压等级:AC10kV,截面积mm2:300mm2,电缆芯数:3芯,类型:直通接头,种类:冷缩,材质:铜 | 套 | 39 | 2024-11-01 | 2025-04-30 | 河北省承德市 | 买方指定仓库地面交货 |  | 9995-500021381-00001 | 044006444600010 | 400238739800010 | 500021381 |  | 500021381-0010
0124AB-1408000-9999 | 包1 | 100 | 国网冀北电力有限公司 | 国网冀北电力有限公司唐山供电公司 |  | 无电压等级 | 10kV电缆终端,3×240,户外终端,冷缩,铝 | 35kV及以下电缆终端-电压等级:AC10kV,截面积mm2:240mm2,电缆芯数:3芯,类型:户外终端,种类:冷缩,材质:铝 | 套 | 12 | 2024-11-01 | 2025-04-30 | 河北唐山 | 买方指定仓库地面交货 |  | 9995-500021227-00001 | 044006455200010 | 400238749500010 | 500021227 |  | 500021227-0009
0124AB-1408000-9999 | 包1 | 100 | 国网冀北电力有限公司 | 国网冀北电力有限公司秦皇岛供电公司 |  | 无电压等级 | 10kV电缆终端,3×240,户外终端,冷缩,铝 | 35kV及以下电缆终端-电压等级:AC10kV,截面积mm2:240mm2,电缆芯数:3芯,类型:户外终端,种类:冷缩,材质:铝 | 套 | 21 | 2024-11-01 | 2025-04-30 | 河北省秦皇岛市 | 买方指定仓库地面交货 |  | 9995-500021227-00001 | 044006486200010 | 400238778500010 | 500021227 |  | 500021227-0009
0124AB-1408000-9999 | 包1 | 100 | 国网冀北电力有限公司 | 国网冀北电力有限公司秦皇岛供电公司 |  | 无电压等级 | 1kV电缆终端,4+1×120/70,户内终端,冷缩,铜 | 35kV及以下电缆终端-电压等级:AC1kV,截面积mm2:120/70mm2,电缆芯数:4+1芯,类型:户内终端,种类:冷缩,材质:铜 | 套 | 66 | 2024-11-01 | 2025-04-30 | 河北省秦皇岛市 | 买方指定仓库地面交货 |  | G00M-500133995-00001 | 044006504600010 | 400238796700010 | 500133995 |  | 500133995-0004
0124AB-1408000-9999 | 包1 | 100 | 国网冀北电力有限公司 | 国网冀北电力有限公司张家口供电公司 |  | 无电压等级 | 1kV电缆终端,4×35,户外终端,冷缩,铜 | 35kV及以下电缆终端-电压等级:AC1kV,截面积mm2:35mm2,电缆芯数:4芯,类型:户外终端,种类:冷缩,材质:铜 | 套 | 757 | 2024-11-01 | 2025-04-30 | 河北省张家口市 | 买方指定仓库地面交货 |  | G00M-500052368-00001 | 044006521100010 | 400238812300010 | 500052368 |  | 500052368-0023
0124AB-1408000-9999 | 包1 | 100 | 国网冀北电力有限公司 | 国网冀北电力有限公司秦皇岛供电公司 |  | 无电压等级 | 1kV电缆终端,4×35,户外终端,冷缩,铜 | 35kV及以下电缆终端-电压等级:AC1kV,截面积mm2:35mm2,电缆芯数:4芯,类型:户外终端,种类:冷缩,材质:铜 | 套 | 6062 | 2024-11-01 | 2025-04-30 | 河北省秦皇岛市 | 买方指定仓库地面交货 |  | G00M-500052368-00001 | 044006493500010 | 400238785700010 | 500052368 |  | 500052368-0023
0124AB-1408000-9999 | 包1 | 100 | 国网冀北电力有限公司 | 国网冀北电力有限公司承德供电公司 |  | 无电压等级 | 10kV电缆终端,3×300,户外终端,冷缩,铜 | 35kV及以下电缆终端-电压等级:AC10kV,截面积mm2:300mm2,电缆芯数:3芯,类型:户外终端,种类:冷缩,材质:铜 | 套 | 25 | 2024-11-01 | 2025-04-30 | 河北省承德市 | 买方指定仓库地面交货 |  | 9995-500021036-00001 | 044006433600010 | 400238729200010 | 500021036 |  | 500021036-0010
0124AB-1408000-9999 | 包1 | 100 | 国网冀北电力有限公司 | 国网冀北电力有限公司承德供电公司 |  | 无电压等级 | 1kV电缆终端,4×120,户内终端,冷缩,铜 | 35kV及以下电缆终端-电压等级:AC1kV,截面积mm2:120mm2,电缆芯数:4芯,类型:户内终端,种类:冷缩,材质:铜 | 套 | 306 | 2024-11-01 | 2025-04-30 | 河北省承德市 | 买方指定仓库地面交货 |  | G00M-500021177-00002 | 044006425900010 | 400238721600010 | 500021177 |  | 500021177-0014
0124AB-1408000-9999 | 包1 | 100 | 国网冀北电力有限公司 | 国网冀北电力有限公司秦皇岛供电公司 |  | 无电压等级 | 1kV电缆终端,4+1×35/16,户内终端,冷缩,铜 | 35kV及以下电缆终端-电压等级:AC1kV,截面积mm2:35/16mm2,电缆芯数:4+1芯,类型:户内终端,种类:冷缩,材质:铜 | 套 | 381 | 2024-11-01 | 2025-04-30 | 河北省秦皇岛市 | 买方指定仓库地面交货 |  | G00M-500133994-00001 | 044006504500010 | 400238796600010 | 500133994 |  | 500133994-0017
0124AB-1408000-9999 | 包1 | 100 | 国网冀北电力有限公司 | 国网冀北电力有限公司承德供电公司 |  | 无电压等级 | 1kV电缆终端,4×70,户内终端,冷缩,铜 | 35kV及以下电缆终端-电压等级:AC1kV,截面积mm2:70mm2,电缆芯数:4芯,类型:户内终端,种类:冷缩,材质:铜 | 套 | 724 | 2024-11-01 | 2025-04-30 | 河北省承德市 | 买方指定仓库地面交货 |  | G00M-500033187-00002 | 044006446100010 | 400238741300010 | 500033187 |  | 500033187-0022
0124AB-1408000-9999 | 包1 | 100 | 国网冀北电力有限公司 | 国网冀北电力有限公司廊坊供电公司 |  | 无电压等级 | 10kV电缆中间接头,3×400,直通接头,冷缩,铜 | 35kV及以下电缆中间接头-电压等级:AC10kV,截面积mm2:400mm2,电缆芯数:3芯,类型:直通接头,种类:冷缩,材质:铜 | 套 | 18 | 2024-11-01 | 2025-04-30 | 河北省廊坊市广阳区 | 买方指定仓库地面交货 |  | 9995-500021383-00001 | 044006538100010 | 400238829000010 | 500021383 |  | 500021383-0011
0124AB-1408000-9999 | 包1 | 100 | 国网冀北电力有限公司 | 国网冀北电力有限公司唐山供电公司 |  | 无电压等级 | 1kV电缆终端,4+1×240/120,户内终端,冷缩,铜 | 35kV及以下电缆终端-电压等级:AC1kV,截面积mm2:240/120mm2,电缆芯数:4+1芯,类型:户内终端,种类:冷缩,材质:铜 | 套 | 7 | 2024-11-01 | 2025-04-30 | 河北唐山 | 买方指定仓库地面交货 |  | G00M-500133989-00001 | 044006469800010 | 400238763700010 | 500133989 |  | 500133989-0014
0124AB-1408000-9999 | 包1 | 100 | 国网冀北电力有限公司 | 国网冀北电力有限公司唐山供电公司 |  | 无电压等级 | 1kV电缆终端,2×16,户外终端,冷缩,铜 | 35kV及以下电缆终端-电压等级:AC1kV,截面积mm2:16mm2,电缆芯数:2芯,类型:户外终端,种类:冷缩,材质:铜 | 套 | 25 | 2024-11-01 | 2025-04-30 | 河北唐山 | 买方指定仓库地面交货 |  | G00M-500126066-00001 | 044006468500010 | 400238762500010 | 500126066 |  | 500126066-0008
0124AB-1408000-9999 | 包1 | 100 | 国网冀北电力有限公司 | 国网冀北电力有限公司承德供电公司 |  | 无电压等级 | 10kV电缆终端,3×240,户内终端,冷缩,铜 | 35kV及以下电缆终端-电压等级:AC10kV,截面积mm2:240mm2,电缆芯数:3芯,类型:户内终端,种类:冷缩,材质:铜 | 套 | 20 | 2024-11-01 | 2025-04-30 | 河北省承德市 | 买方指定仓库地面交货 |  | 9995-500021060-00001 | 044006424500010 | 400238720200010 | 500021060 |  | 500021060-0009
0124AB-1408000-9999 | 包1 | 100 | 国网冀北电力有限公司 | 国网冀北电力有限公司廊坊供电公司 |  | 无电压等级 | 10kV电缆中间接头,3×120,直通接头,冷缩,铝 | 35kV及以下电缆中间接头-电压等级:AC10kV,截面积mm2:120mm2,电缆芯数:3芯,类型:直通接头,种类:冷缩,材质:铝 | 套 | 1 | 2024-11-01 | 2025-04-30 | 河北省廊坊市广阳区 | 买方指定仓库地面交货 |  | 9995-500021378-00001 | 044006537800010 | 400238828700010 | 500021378 |  | 500021378-0009
0124AB-1408000-9999 | 包1 | 100 | 国网冀北电力有限公司 | 国网冀北电力有限公司廊坊供电公司 |  | 无电压等级 | 10kV电缆终端,3×240,户外终端,冷缩,铜 | 35kV及以下电缆终端-电压等级:AC10kV,截面积mm2:240mm2,电缆芯数:3芯,类型:户外终端,种类:冷缩,材质:铜 | 套 | 36 | 2024-11-01 | 2025-04-30 | 河北省廊坊市广阳区 | 买方指定仓库地面交货 |  | 9995-500021021-00001 | 044006535400010 | 400238826300010 | 500021021 |  | 500021021-0009
0124AB-1408000-9999 | 包1 | 100 | 国网冀北电力有限公司 | 国网冀北电力有限公司张家口供电公司 |  | 无电压等级 | 10kV电缆终端,3×240,户外终端,冷缩,铜 | 35kV及以下电缆终端-电压等级:AC10kV,截面积mm2:240mm2,电缆芯数:3芯,类型:户外终端,种类:冷缩,材质:铜 | 套 | 6 | 2024-11-01 | 2025-04-30 | 河北省张家口市 | 买方指定仓库地面交货 |  | 9995-500021021-00001 | 044006515700010 | 400238806900010 | 500021021 |  | 500021021-0009
0124AB-1408000-9999 | 包1 | 100 | 国网冀北电力有限公司 | 国网冀北电力有限公司张家口供电公司 |  | 无电压等级 | 10kV电缆终端,3×120,户外终端,冷缩,铜 | 35kV及以下电缆终端-电压等级:AC10kV,截面积mm2:120mm2,电缆芯数:3芯,类型:户外终端,种类:冷缩,材质:铜 | 套 | 9 | 2024-11-01 | 2025-04-30 | 河北省张家口市 | 买方指定仓库地面交货 |  | 9995-500021034-00001 | 044006515900010 | 400238807100010 | 500021034 |  | 500021034-0009
0124AB-1408000-9999 | 包1 | 100 | 国网冀北电力有限公司 | 国网冀北电力有限公司唐山供电公司 |  | 无电压等级 | 10kV电缆终端,3×150,户外终端,冷缩,铜 | 35kV及以下电缆终端-电压等级:AC10kV,截面积mm2:150mm2,电缆芯数:3芯,类型:户外终端,种类:冷缩,材质:铜 | 套 | 33 | 2024-11-01 | 2025-04-30 | 河北唐山 | 买方指定仓库地面交货 |  | 9995-500021035-00001 | 044006453900010 | 400238748200010 | 500021035 |  | 500021035-0001
0124AB-1408000-9999 | 包1 | 100 | 国网冀北电力有限公司 | 国网冀北电力有限公司秦皇岛供电公司 |  | 无电压等级 | 1kV电缆终端,4×50,户外终端,冷缩,铜 | 35kV及以下电缆终端-电压等级:AC1kV,截面积mm2:50mm2,电缆芯数:4芯,类型:户外终端,种类:冷缩,材质:铜 | 套 | 1397 | 2024-11-01 | 2025-04-30 | 河北省秦皇岛市 | 买方指定仓库地面交货 |  | G00M-500052369-00001 | 044006493600010 | 400238785800010 | 500052369 |  | 500052369-0019
0124AB-1408000-9999 | 包1 | 100 | 国网冀北电力有限公司 | 国网冀北电力有限公司秦皇岛供电公司 |  | 无电压等级 | 10kV电缆中间接头,3×240,直通接头,冷缩,铝 | 35kV及以下电缆中间接头-电压等级:AC10kV,截面积mm2:240mm2,电缆芯数:3芯,类型:直通接头,种类:冷缩,材质:铝 | 套 | 78 | 2024-11-01 | 2025-04-30 | 河北省秦皇岛市 | 买方指定仓库地面交货 |  | 9995-500021408-00001 | 044006487000010 | 400238779300010 | 500021408 |  | 500021408-0009
0124AB-1408000-9999 | 包1 | 100 | 国网冀北电力有限公司 | 国网冀北电力有限公司唐山供电公司 |  | 无电压等级 | 10kV电缆中间接头,3×240,直通接头,冷缩,铝 | 35kV及以下电缆中间接头-电压等级:AC10kV,截面积mm2:240mm2,电缆芯数:3芯,类型:直通接头,种类:冷缩,材质:铝 | 套 | 21 | 2024-11-01 | 2025-04-30 | 河北唐山 | 买方指定仓库地面交货 |  | 9995-500021408-00001 | 044006455700010 | 400238750000010 | 500021408 |  | 500021408-0009
0124AB-1408000-9999 | 包1 | 100 | 国网冀北电力有限公司 | 国网冀北电力有限公司廊坊供电公司 |  | 无电压等级 | 10kV电缆终端,3×120,户内终端,冷缩,铜 | 35kV及以下电缆终端-电压等级:AC10kV,截面积mm2:120mm2,电缆芯数:3芯,类型:户内终端,种类:冷缩,材质:铜 | 套 | 4 | 2024-11-01 | 2025-04-30 | 河北省廊坊市广阳区 | 买方指定仓库地面交货 |  | 9995-500021057-00001 | 044006536000010 | 400238826900010 | 500021057 |  | 500021057-0009
0124AB-1408000-9999 | 包1 | 100 | 国网冀北电力有限公司 | 国网冀北电力有限公司廊坊供电公司 |  | 无电压等级 | 10kV电缆终端,3×70,户外终端,冷缩,铝 | 35kV及以下电缆终端-电压等级:AC10kV,截面积mm2:70mm2,电缆芯数:3芯,类型:户外终端,种类:冷缩,材质:铝 | 套 | 24 | 2024-11-01 | 2025-04-30 | 河北省廊坊市广阳区 | 买方指定仓库地面交货 |  | 9995-500032072-00001 | 044006542600010 | 400238833400010 | 500032072 |  | 500032072-0009
0124AB-1408000-9999 | 包1 | 100 | 国网冀北电力有限公司 | 国网冀北电力有限公司秦皇岛供电公司 |  | 无电压等级 | 10kV电缆中间接头,3×70,直通接头,冷缩,铝 | 35kV及以下电缆中间接头-电压等级:AC10kV,截面积mm2:70mm2,电缆芯数:3芯,类型:直通接头,种类:冷缩,材质:铝 | 套 | 4 | 2024-11-01 | 2025-04-30 | 河北省秦皇岛市 | 买方指定仓库地面交货 |  | 9995-500021374-00001 | 044006486300010 | 400238778600010 | 500021374 |  | 500021374-0009
0124AB-1408000-9999 | 包1 | 100 | 国网冀北电力有限公司 | 国网冀北电力有限公司张家口供电公司 |  | 无电压等级 | 10kV电缆中间接头,3×300,直通接头,冷缩,铜 | 35kV及以下电缆中间接头-电压等级:AC10kV,截面积mm2:300mm2,电缆芯数:3芯,类型:直通接头,种类:冷缩,材质:铜 | 套 | 2 | 2024-11-01 | 2025-04-30 | 河北省张家口市 | 买方指定仓库地面交货 |  | 9995-500021381-00001 | 044006516800010 | 400238808000010 | 500021381 |  | 500021381-0010
0124AB-1408000-9999 | 包1 | 100 | 国网冀北电力有限公司 | 国网冀北电力有限公司承德供电公司 |  | 无电压等级 | 10kV电缆终端,3×70,户外终端,冷缩,铜 | 35kV及以下电缆终端-电压等级:AC10kV,截面积mm2:70mm2,电缆芯数:3芯,类型:户外终端,种类:冷缩,材质:铜 | 套 | 29 | 2024-11-01 | 2025-04-30 | 河北省承德市 | 买方指定仓库地面交货 |  | 9995-500021032-00001 | 044006430900010 | 400238726500010 | 500021032 |  | 500021032-0009
0124AB-1408000-9999 | 包1 | 100 | 国网冀北电力有限公司 | 国网冀北电力有限公司唐山供电公司 |  | 无电压等级 | 1kV电缆终端,4+1×120/70,户内终端,冷缩,铜 | 35kV及以下电缆终端-电压等级:AC1kV,截面积mm2:120/70mm2,电缆芯数:4+1芯,类型:户内终端,种类:冷缩,材质:铜 | 套 | 3 | 2024-11-01 | 2025-04-30 | 河北唐山 | 买方指定仓库地面交货 |  | G00M-500133995-00001 | 044006470100010 | 400238764000010 | 500133995 |  | 500133995-0004
0124AB-1408000-9999 | 包1 | 100 | 国网冀北电力有限公司 | 国网冀北电力有限公司唐山供电公司 |  | 无电压等级 | 1kV电缆终端,4×240,户内终端,冷缩,铜 | 35kV及以下电缆终端-电压等级:AC1kV,截面积mm2:240mm2,电缆芯数:4芯,类型:户内终端,种类:冷缩,材质:铜 | 套 | 787 | 2024-11-01 | 2025-04-30 | 河北唐山 | 买方指定仓库地面交货 |  | G00M-500021178-00002 | 044006454800010 | 400238749100010 | 500021178 |  | 500021178-0023
0124AB-1408000-9999 | 包1 | 100 | 国网冀北电力有限公司 | 国网冀北电力有限公司承德供电公司 |  | 无电压等级 | 1kV电缆终端,4×35,户外终端,冷缩,铜 | 35kV及以下电缆终端-电压等级:AC1kV,截面积mm2:35mm2,电缆芯数:4芯,类型:户外终端,种类:冷缩,材质:铜 | 套 | 30 | 2024-11-01 | 2025-04-30 | 河北省承德市 | 买方指定仓库地面交货 |  | G00M-500052368-00001 | 044006439500010 | 400238734700010 | 500052368 |  | 500052368-0023
0124AB-1408000-9999 | 包1 | 100 | 国网冀北电力有限公司 | 国网冀北电力有限公司承德供电公司 |  | 无电压等级 | 1kV电缆终端,4+1×35/16,户内终端,冷缩,铜 | 35kV及以下电缆终端-电压等级:AC1kV,截面积mm2:35/16mm2,电缆芯数:4+1芯,类型:户内终端,种类:冷缩,材质:铜 | 套 | 2 | 2024-11-01 | 2025-04-30 | 河北省承德市 | 买方指定仓库地面交货 |  | G00M-500133994-00001 | 044006441100010 | 400238736300010 | 500133994 |  | 500133994-0017
0124AB-1408000-9999 | 包1 | 100 | 国网冀北电力有限公司 | 国网冀北电力有限公司张家口供电公司 |  | 无电压等级 | 1kV电缆终端,4×150,户外终端,冷缩,铜 | 35kV及以下电缆终端-电压等级:AC1kV,截面积mm2:150mm2,电缆芯数:4芯,类型:户外终端,种类:冷缩,材质:铜 | 套 | 31 | 2024-11-01 | 2025-04-30 | 河北省张家口市 | 买方指定仓库地面交货 |  | G00M-500021081-00001 | 044006516500010 | 400238807700010 | 500021081 |  | 500021081-0020
0124AB-1408000-9999 | 包1 | 100 | 国网冀北电力有限公司 | 国网冀北电力有限公司唐山供电公司 |  | 无电压等级 | 10kV电缆终端,3×120,户内终端,冷缩,铝 | 35kV及以下电缆终端-电压等级:AC10kV,截面积mm2:120mm2,电缆芯数:3芯,类型:户内终端,种类:冷缩,材质:铝 | 套 | 1 | 2024-11-01 | 2025-04-30 | 河北唐山 | 买方指定仓库地面交货 |  | 9995-500021208-00001 | 044006455000010 | 400238749300010 | 500021208 |  | 500021208-0009
0124AB-1408000-9999 | 包1 | 100 | 国网冀北电力有限公司 | 国网冀北电力有限公司廊坊供电公司 |  | 无电压等级 | 10kV电缆终端,3×120,户内终端,冷缩,铝 | 35kV及以下电缆终端-电压等级:AC10kV,截面积mm2:120mm2,电缆芯数:3芯,类型:户内终端,种类:冷缩,材质:铝 | 套 | 38 | 2024-11-01 | 2025-04-30 | 河北省廊坊市广阳区 | 买方指定仓库地面交货 |  | 9995-500021208-00001 | 044006537100010 | 400238828000010 | 500021208 |  | 500021208-0009
0124AB-1408000-9999 | 包1 | 100 | 国网冀北电力有限公司 | 国网冀北电力有限公司廊坊供电公司 |  | 无电压等级 | 10kV电缆终端,3×400,户内终端,冷缩,铜 | 35kV及以下电缆终端-电压等级:AC10kV,截面积mm2:400mm2,电缆芯数:3芯,类型:户内终端,种类:冷缩,材质:铜 | 套 | 5 | 2024-11-01 | 2025-04-30 | 河北省廊坊市广阳区 | 买方指定仓库地面交货 |  | 9995-500021117-00001 | 044006536500010 | 400238827400010 | 500021117 |  | 500021117-0009
0124AB-1408000-9999 | 包1 | 100 | 国网冀北电力有限公司 | 国网冀北电力有限公司秦皇岛供电公司 |  | 无电压等级 | 10kV电缆中间接头,3×300,直通接头,冷缩,铝 | 35kV及以下电缆中间接头-电压等级:AC10kV,截面积mm2:300mm2,电缆芯数:3芯,类型:直通接头,种类:冷缩,材质:铝 | 套 | 3 | 2024-11-01 | 2025-04-30 | 河北省秦皇岛市 | 买方指定仓库地面交货 |  | 9995-500021382-00001 | 044006486700010 | 400238779000010 | 500021382 |  | 500021382-0009
0124AB-1408000-9999 | 包2 | 200 | 国网冀北电力有限公司 | 国网冀北电力有限公司承德供电公司 |  | 无电压等级 | 10kV电缆终端,3×240,户内终端,冷缩,铜 | 35kV及以下电缆终端-电压等级:AC10kV,截面积mm2:240mm2,电缆芯数:3芯,类型:户内终端,种类:冷缩,材质:铜 | 套 | 17 | 2024-11-01 | 2025-04-30 | 河北省承德市 | 买方指定仓库地面交货 |  | 9995-500021060-00001 | 044006424500010 | 400238720200010 | 500021060 |  | 500021060-0009
0124AB-1408000-9999 | 包2 | 200 | 国网冀北电力有限公司 | 国网冀北电力有限公司廊坊供电公司 |  | 无电压等级 | 10kV电缆终端,3×240,户内终端,冷缩,铜 | 35kV及以下电缆终端-电压等级:AC10kV,截面积mm2:240mm2,电缆芯数:3芯,类型:户内终端,种类:冷缩,材质:铜 | 套 | 27 | 2024-11-01 | 2025-04-30 | 河北省廊坊市广阳区 | 买方指定仓库地面交货 |  | 9995-500021060-00001 | 044006536200010 | 400238827100010 | 500021060 |  | 500021060-0009
0124AB-1408000-9999 | 包2 | 200 | 国网冀北电力有限公司 | 国网冀北电力有限公司廊坊供电公司 |  | 无电压等级 | 10kV电缆中间接头,3×240,直通接头,冷缩,铝 | 35kV及以下电缆中间接头-电压等级:AC10kV,截面积mm2:240mm2,电缆芯数:3芯,类型:直通接头,种类:冷缩,材质:铝 | 套 | 21 | 2024-11-01 | 2025-04-30 | 河北省廊坊市广阳区 | 买方指定仓库地面交货 |  | 9995-500021408-00001 | 044006538400010 | 400238829300010 | 500021408 |  | 500021408-0009
0124AB-1408000-9999 | 包2 | 200 | 国网冀北电力有限公司 | 国网冀北电力有限公司廊坊供电公司 |  | 无电压等级 | 10kV电缆终端,3×400,户内终端,冷缩,铝 | 35kV及以下电缆终端-电压等级:AC10kV,截面积mm2:400mm2,电缆芯数:3芯,类型:户内终端,种类:冷缩,材质:铝 | 套 | 1 | 2024-11-01 | 2025-04-30 | 河北省廊坊市广阳区 | 买方指定仓库地面交货 |  | 9995-500021198-00001 | 044006536900010 | 400238827800010 | 500021198 |  | 500021198-0009
0124AB-1408000-9999 | 包2 | 200 | 国网冀北电力有限公司 | 国网冀北电力有限公司廊坊供电公司 |  | 无电压等级 | 10kV电缆终端,3×300,设备终端,预制,铜 | 35kV及以下电缆终端-电压等级:AC10kV,截面积mm2:300mm2,电缆芯数:3芯,类型:设备终端,种类:预制,材质:铜 | 套 | 2 | 2024-11-01 | 2025-04-30 | 河北省廊坊市广阳区 | 买方指定仓库地面交货 |  | 9995-500021297-00001 | 044006537600010 | 400238828500010 | 500021297 |  | 500021297-0009
0124AB-1408000-9999 | 包2 | 200 | 国网冀北电力有限公司 | 国网冀北电力有限公司廊坊供电公司 |  | 无电压等级 | 10kV电缆中间接头,3×240,直通接头,冷缩,铜 | 35kV及以下电缆中间接头-电压等级:AC10kV,截面积mm2:240mm2,电缆芯数:3芯,类型:直通接头,种类:冷缩,材质:铜 | 套 | 10 | 2024-11-01 | 2025-04-30 | 河北省廊坊市广阳区 | 买方指定仓库地面交货 |  | 9995-500021404-00001 | 044006538300010 | 400238829200010 | 500021404 |  | 500021404-0009
0124AB-1408000-9999 | 包2 | 200 | 国网冀北电力有限公司 | 国网冀北电力有限公司秦皇岛供电公司 |  | 无电压等级 | 10kV电缆中间接头,3×70,直通接头,冷缩,铜 | 35kV及以下电缆中间接头-电压等级:AC10kV,截面积mm2:70mm2,电缆芯数:3芯,类型:直通接头,种类:冷缩,材质:铜 | 套 | 2 | 2024-11-01 | 2025-04-30 | 河北省秦皇岛市 | 买方指定仓库地面交货 |  | 9995-500021433-00001 | 044006487200010 | 400238779500010 | 500021433 |  | 500021433-0009
0124AB-1408000-9999 | 包2 | 200 | 国网冀北电力有限公司 | 国网冀北电力有限公司唐山供电公司 |  | 无电压等级 | 1kV电缆终端,4×120,户外终端,冷缩,铜 | 35kV及以下电缆终端-电压等级:AC1kV,截面积mm2:120mm2,电缆芯数:4芯,类型:户外终端,种类:冷缩,材质:铜 | 套 | 211 | 2024-11-01 | 2025-04-30 | 河北唐山 | 买方指定仓库地面交货 |  | G00M-500051151-00002 | 044006461400010 | 400238755600010 | 500051151 |  | 500051151-0014
0124AB-1408000-9999 | 包2 | 200 | 国网冀北电力有限公司 | 国网冀北电力有限公司秦皇岛供电公司 |  | 无电压等级 | 1kV电缆终端,4×120,户外终端,冷缩,铜 | 35kV及以下电缆终端-电压等级:AC1kV,截面积mm2:120mm2,电缆芯数:4芯,类型:户外终端,种类:冷缩,材质:铜 | 套 | 100 | 2024-11-01 | 2025-04-30 | 河北省秦皇岛市 | 买方指定仓库地面交货 |  | G00M-500051151-00002 | 044006493200010 | 400238785400010 | 500051151 |  | 500051151-0014
0124AB-1408000-9999 | 包2 | 200 | 国网冀北电力有限公司 | 国网冀北电力有限公司廊坊供电公司 |  | 无电压等级 | 1kV电缆终端,4×240,户内终端,冷缩,铜 | 35kV及以下电缆终端-电压等级:AC1kV,截面积mm2:240mm2,电缆芯数:4芯,类型:户内终端,种类:冷缩,材质:铜 | 套 | 124 | 2024-11-01 | 2025-04-30 | 河北省廊坊市广阳区 | 买方指定仓库地面交货 |  | G00M-500021178-00002 | 044006536800010 | 400238827700010 | 500021178 |  | 500021178-0023
0124AB-1408000-9999 | 包2 | 200 | 国网冀北电力有限公司 | 国网冀北电力有限公司张家口供电公司 |  | 无电压等级 | 10kV电缆终端,3×300,户外终端,冷缩,铜 | 35kV及以下电缆终端-电压等级:AC10kV,截面积mm2:300mm2,电缆芯数:3芯,类型:户外终端,种类:冷缩,材质:铜 | 套 | 4 | 2024-11-01 | 2025-04-30 | 河北省张家口市 | 买方指定仓库地面交货 |  | 9995-500021036-00001 | 044006516100010 | 400238807300010 | 500021036 |  | 500021036-0010
0124AB-1408000-9999 | 包2 | 200 | 国网冀北电力有限公司 | 国网冀北电力有限公司张家口供电公司 |  | 无电压等级 | 1kV电缆终端,4×120,户内终端,冷缩,铜 | 35kV及以下电缆终端-电压等级:AC1kV,截面积mm2:120mm2,电缆芯数:4芯,类型:户内终端,种类:冷缩,材质:铜 | 套 | 49 | 2024-11-01 | 2025-04-30 | 河北省张家口市 | 买方指定仓库地面交货 |  | G00M-500021177-00002 | 044006516600010 | 400238807800010 | 500021177 |  | 500021177-0014
0124AB-1408000-9999 | 包2 | 200 | 国网冀北电力有限公司 | 国网冀北电力有限公司承德供电公司 |  | 无电压等级 | 1kV电缆终端,4×240,户内终端,冷缩,铜 | 35kV及以下电缆终端-电压等级:AC1kV,截面积mm2:240mm2,电缆芯数:4芯,类型:户内终端,种类:冷缩,材质:铜 | 套 | 77 | 2024-11-01 | 2025-04-30 | 河北省承德市 | 买方指定仓库地面交货 |  | G00M-500021178-00002 | 044006425500010 | 400238721200010 | 500021178 |  | 500021178-0023
0124AB-1408000-9999 | 包2 | 200 | 国网冀北电力有限公司 | 国网冀北电力有限公司唐山供电公司 |  | 无电压等级 | 1kV电缆终端,4×35,户外终端,冷缩,铜 | 35kV及以下电缆终端-电压等级:AC1kV,截面积mm2:35mm2,电缆芯数:4芯,类型:户外终端,种类:冷缩,材质:铜 | 套 | 631 | 2024-11-01 | 2025-04-30 | 河北唐山 | 买方指定仓库地面交货 |  | G00M-500052368-00001 | 044006461900010 | 400238756100010 | 500052368 |  | 500052368-0023
0124AB-1408000-9999 | 包2 | 200 | 国网冀北电力有限公司 | 国网冀北电力有限公司唐山供电公司 |  | 无电压等级 | 10kV电缆终端,3×300,户外终端,冷缩,铜 | 35kV及以下电缆终端-电压等级:AC10kV,截面积mm2:300mm2,电缆芯数:3芯,类型:户外终端,种类:冷缩,材质:铜 | 套 | 2 | 2024-11-01 | 2025-04-30 | 河北唐山 | 买方指定仓库地面交货 |  | 9995-500021036-00001 | 044006454000010 | 400238748300010 | 500021036 |  | 500021036-0010
0124AB-1408000-9999 | 包2 | 200 | 国网冀北电力有限公司 | 国网冀北电力有限公司唐山供电公司 |  | 无电压等级 | 1kV电缆终端,4×120,户内终端,冷缩,铜 | 35kV及以下电缆终端-电压等级:AC1kV,截面积mm2:120mm2,电缆芯数:4芯,类型:户内终端,种类:冷缩,材质:铜 | 套 | 139 | 2024-11-01 | 2025-04-30 | 河北唐山 | 买方指定仓库地面交货 |  | G00M-500021177-00002 | 044006454700010 | 400238749000010 | 500021177 |  | 500021177-0014
0124AB-1408000-9999 | 包2 | 200 | 国网冀北电力有限公司 | 国网冀北电力有限公司廊坊供电公司 |  | 无电压等级 | 1kV电缆终端,4×120,户内终端,冷缩,铜 | 35kV及以下电缆终端-电压等级:AC1kV,截面积mm2:120mm2,电缆芯数:4芯,类型:户内终端,种类:冷缩,材质:铜 | 套 | 17 | 2024-11-01 | 2025-04-30 | 河北省廊坊市广阳区 | 买方指定仓库地面交货 |  | G00M-500021177-00002 | 044006536700010 | 400238827600010 | 500021177 |  | 500021177-0014
0124AB-1408000-9999 | 包2 | 200 | 国网冀北电力有限公司 | 国网冀北电力有限公司秦皇岛供电公司 |  | 无电压等级 | 10kV电缆终端,3×240,户内终端,冷缩,铝 | 35kV及以下电缆终端-电压等级:AC10kV,截面积mm2:240mm2,电缆芯数:3芯,类型:户内终端,种类:冷缩,材质:铝 | 套 | 43 | 2024-11-01 | 2025-04-30 | 河北省秦皇岛市 | 买方指定仓库地面交货 |  | 9995-500021226-00001 | 044006486100010 | 400238778400010 | 500021226 |  | 500021226-0009
0124AB-1408000-9999 | 包2 | 200 | 国网冀北电力有限公司 | 国网冀北电力有限公司唐山供电公司 |  | 无电压等级 | 10kV电缆终端,3×240,户内终端,冷缩,铝 | 35kV及以下电缆终端-电压等级:AC10kV,截面积mm2:240mm2,电缆芯数:3芯,类型:户内终端,种类:冷缩,材质:铝 | 套 | 12 | 2024-11-01 | 2025-04-30 | 河北唐山 | 买方指定仓库地面交货 |  | 9995-500021226-00001 | 044006455100010 | 400238749400010 | 500021226 |  | 500021226-0009
0124AB-1408000-9999 | 包2 | 200 | 国网冀北电力有限公司 | 国网冀北电力有限公司唐山供电公司 |  | 无电压等级 | 10kV电缆终端,3×150,户内终端,冷缩,铜 | 35kV及以下电缆终端-电压等级:AC10kV,截面积mm2:150mm2,电缆芯数:3芯,类型:户内终端,种类:冷缩,材质:铜 | 套 | 6 | 2024-11-01 | 2025-04-30 | 河北唐山 | 买方指定仓库地面交货 |  | 9995-500021058-00001 | 044006454200010 | 400238748500010 | 500021058 |  | 500021058-0002
0124AB-1408000-9999 | 包2 | 200 | 国网冀北电力有限公司 | 国网冀北电力有限公司廊坊供电公司 |  | 无电压等级 | 10kV电缆中间接头,3×400,直通接头,冷缩,铝 | 35kV及以下电缆中间接头-电压等级:AC10kV,截面积mm2:400mm2,电缆芯数:3芯,类型:直通接头,种类:冷缩,材质:铝 | 套 | 2 | 2024-11-01 | 2025-04-30 | 河北省廊坊市广阳区 | 买方指定仓库地面交货 |  | 9995-500021384-00001 | 044006538200010 | 400238829100010 | 500021384 |  | 500021384-0009
0124AB-1408000-9999 | 包2 | 200 | 国网冀北电力有限公司 | 国网冀北电力有限公司张家口供电公司 |  | 无电压等级 | 1kV电缆终端,4×35,户内终端,冷缩,铜 | 35kV及以下电缆终端-电压等级:AC1kV,截面积mm2:35mm2,电缆芯数:4芯,类型:户内终端,种类:冷缩,材质:铜 | 套 | 39 | 2024-11-01 | 2025-04-30 | 河北省张家口市 | 买方指定仓库地面交货 |  | G00M-500053698-00001 | 044006521500010 | 400238812700010 | 500053698 |  | 500053698-0018
0124AB-1408000-9999 | 包2 | 200 | 国网冀北电力有限公司 | 国网冀北电力有限公司智能配电网中心（北戴河供电保障指挥中心） |  | 无电压等级 | 10kV电缆终端,3×70,户内终端,冷缩,铜 | 35kV及以下电缆终端-电压等级:AC10kV,截面积mm2:70mm2,电缆芯数:3芯,类型:户内终端,种类:冷缩,材质:铜 | 套 | 4 | 2024-11-01 | 2025-04-30 | 秦皇岛市昌黎县四纬路6号 | 材料站现场车板交货 |  | 9995-500021056-00001 | 044006434400010 | 400238730000010 | 500021056 |  | 500021056-0009
0124AB-1408000-9999 | 包2 | 200 | 国网冀北电力有限公司 | 国网冀北电力有限公司唐山供电公司 |  | 无电压等级 | 10kV电缆终端,3×240,户外终端,冷缩,铜 | 35kV及以下电缆终端-电压等级:AC10kV,截面积mm2:240mm2,电缆芯数:3芯,类型:户外终端,种类:冷缩,材质:铜 | 套 | 104 | 2024-11-01 | 2025-04-30 | 河北唐山 | 买方指定仓库地面交货 |  | 9995-500021021-00001 | 044006453600010 | 400238747900010 | 500021021 |  | 500021021-0009
0124AB-1408000-9999 | 包2 | 200 | 国网冀北电力有限公司 | 国网冀北电力有限公司唐山供电公司 |  | 无电压等级 | 10kV电缆终端,3×120,户外终端,冷缩,铜 | 35kV及以下电缆终端-电压等级:AC10kV,截面积mm2:120mm2,电缆芯数:3芯,类型:户外终端,种类:冷缩,材质:铜 | 套 | 11 | 2024-11-01 | 2025-04-30 | 河北唐山 | 买方指定仓库地面交货 |  | 9995-500021034-00001 | 044006453800010 | 400238748100010 | 500021034 |  | 500021034-0009
0124AB-1408000-9999 | 包2 | 200 | 国网冀北电力有限公司 | 国网冀北电力有限公司张家口供电公司 |  | 无电压等级 | 10kV电缆终端,3×150,户外终端,冷缩,铜 | 35kV及以下电缆终端-电压等级:AC10kV,截面积mm2:150mm2,电缆芯数:3芯,类型:户外终端,种类:冷缩,材质:铜 | 套 | 4 | 2024-11-01 | 2025-04-30 | 河北省张家口市 | 买方指定仓库地面交货 |  | 9995-500021035-00001 | 044006516000010 | 400238807200010 | 500021035 |  | 500021035-0001
0124AB-1408000-9999 | 包2 | 200 | 国网冀北电力有限公司 | 国网冀北电力有限公司秦皇岛供电公司 |  | 无电压等级 | 1kV电缆终端,4×50,户内终端,冷缩,铜 | 35kV及以下电缆终端-电压等级:AC1kV,截面积mm2:50mm2,电缆芯数:4芯,类型:户内终端,种类:冷缩,材质:铜 | 套 | 1143 | 2024-11-01 | 2025-04-30 | 河北省秦皇岛市 | 买方指定仓库地面交货 |  | G00M-500021176-00001 | 044006485800010 | 400238778100010 | 500021176 |  | 500021176-0016
0124AB-1408000-9999 | 包2 | 200 | 国网冀北电力有限公司 | 国网冀北电力有限公司唐山供电公司 |  | 无电压等级 | 1kV电缆终端,4×185,户外终端,冷缩,铜 | 35kV及以下电缆终端-电压等级:AC1kV,截面积mm2:185mm2,电缆芯数:4芯,类型:户外终端,种类:冷缩,材质:铜 | 套 | 4 | 2024-11-01 | 2025-04-30 | 河北唐山 | 买方指定仓库地面交货 |  | G00M-500052350-00001 | 044006461800010 | 400238756000010 | 500052350 |  | 500052350-0007
0124AB-1408000-9999 | 包2 | 200 | 国网冀北电力有限公司 | 国网冀北电力有限公司承德供电公司 |  | 无电压等级 | 1kV电缆终端,4×240,户外终端,冷缩,铜 | 35kV及以下电缆终端-电压等级:AC1kV,截面积mm2:240mm2,电缆芯数:4芯,类型:户外终端,种类:冷缩,材质:铜 | 套 | 176 | 2024-11-01 | 2025-04-30 | 河北省承德市 | 买方指定仓库地面交货 |  | G00M-500051152-00002 | 044006427500010 | 400238723200010 | 500051152 |  | 500051152-0021
0124AB-1408000-9999 | 包2 | 200 | 国网冀北电力有限公司 | 国网冀北电力有限公司唐山供电公司 |  | 无电压等级 | 1kV电缆终端,4×240,户外终端,冷缩,铜 | 35kV及以下电缆终端-电压等级:AC1kV,截面积mm2:240mm2,电缆芯数:4芯,类型:户外终端,种类:冷缩,材质:铜 | 套 | 726 | 2024-11-01 | 2025-04-30 | 河北唐山 | 买方指定仓库地面交货 |  | G00M-500051152-00002 | 044006461500010 | 400238755700010 | 500051152 |  | 500051152-0021
0124AB-1408000-9999 | 包2 | 200 | 国网冀北电力有限公司 | 国网冀北电力有限公司秦皇岛供电公司 |  | 无电压等级 | 1kV电缆终端,4×240,户外终端,冷缩,铜 | 35kV及以下电缆终端-电压等级:AC1kV,截面积mm2:240mm2,电缆芯数:4芯,类型:户外终端,种类:冷缩,材质:铜 | 套 | 51 | 2024-11-01 | 2025-04-30 | 河北省秦皇岛市 | 买方指定仓库地面交货 |  | G00M-500051152-00002 | 044006493300010 | 400238785500010 | 500051152 |  | 500051152-0021
0124AB-1408000-9999 | 包2 | 200 | 国网冀北电力有限公司 | 国网冀北电力有限公司承德供电公司 |  | 无电压等级 | 10kV电缆中间接头,3×300,直通接头,冷缩,铜 | 35kV及以下电缆中间接头-电压等级:AC10kV,截面积mm2:300mm2,电缆芯数:3芯,类型:直通接头,种类:冷缩,材质:铜 | 套 | 32 | 2024-11-01 | 2025-04-30 | 河北省承德市 | 买方指定仓库地面交货 |  | 9995-500021381-00001 | 044006444600010 | 400238739800010 | 500021381 |  | 500021381-0010
0124AB-1408000-9999 | 包2 | 200 | 国网冀北电力有限公司 | 国网冀北电力有限公司唐山供电公司 |  | 无电压等级 | 10kV电缆终端,3×240,户外终端,冷缩,铝 | 35kV及以下电缆终端-电压等级:AC10kV,截面积mm2:240mm2,电缆芯数:3芯,类型:户外终端,种类:冷缩,材质:铝 | 套 | 10 | 2024-11-01 | 2025-04-30 | 河北唐山 | 买方指定仓库地面交货 |  | 9995-500021227-00001 | 044006455200010 | 400238749500010 | 500021227 |  | 500021227-0009
0124AB-1408000-9999 | 包2 | 200 | 国网冀北电力有限公司 | 国网冀北电力有限公司秦皇岛供电公司 |  | 无电压等级 | 10kV电缆终端,3×240,户外终端,冷缩,铝 | 35kV及以下电缆终端-电压等级:AC10kV,截面积mm2:240mm2,电缆芯数:3芯,类型:户外终端,种类:冷缩,材质:铝 | 套 | 18 | 2024-11-01 | 2025-04-30 | 河北省秦皇岛市 | 买方指定仓库地面交货 |  | 9995-500021227-00001 | 044006486200010 | 400238778500010 | 500021227 |  | 500021227-0009
0124AB-1408000-9999 | 包2 | 200 | 国网冀北电力有限公司 | 国网冀北电力有限公司秦皇岛供电公司 |  | 无电压等级 | 1kV电缆终端,4+1×120/70,户内终端,冷缩,铜 | 35kV及以下电缆终端-电压等级:AC1kV,截面积mm2:120/70mm2,电缆芯数:4+1芯,类型:户内终端,种类:冷缩,材质:铜 | 套 | 54 | 2024-11-01 | 2025-04-30 | 河北省秦皇岛市 | 买方指定仓库地面交货 |  | G00M-500133995-00001 | 044006504600010 | 400238796700010 | 500133995 |  | 500133995-0004
0124AB-1408000-9999 | 包2 | 200 | 国网冀北电力有限公司 | 国网冀北电力有限公司张家口供电公司 |  | 无电压等级 | 1kV电缆终端,4×35,户外终端,冷缩,铜 | 35kV及以下电缆终端-电压等级:AC1kV,截面积mm2:35mm2,电缆芯数:4芯,类型:户外终端,种类:冷缩,材质:铜 | 套 | 619 | 2024-11-01 | 2025-04-30 | 河北省张家口市 | 买方指定仓库地面交货 |  | G00M-500052368-00001 | 044006521100010 | 400238812300010 | 500052368 |  | 500052368-0023
0124AB-1408000-9999 | 包2 | 200 | 国网冀北电力有限公司 | 国网冀北电力有限公司秦皇岛供电公司 |  | 无电压等级 | 1kV电缆终端,4×35,户外终端,冷缩,铜 | 35kV及以下电缆终端-电压等级:AC1kV,截面积mm2:35mm2,电缆芯数:4芯,类型:户外终端,种类:冷缩,材质:铜 | 套 | 4960 | 2024-11-01 | 2025-04-30 | 河北省秦皇岛市 | 买方指定仓库地面交货 |  | G00M-500052368-00001 | 044006493500010 | 400238785700010 | 500052368 |  | 500052368-0023
0124AB-1408000-9999 | 包2 | 200 | 国网冀北电力有限公司 | 国网冀北电力有限公司承德供电公司 |  | 无电压等级 | 10kV电缆终端,3×300,户外终端,冷缩,铜 | 35kV及以下电缆终端-电压等级:AC10kV,截面积mm2:300mm2,电缆芯数:3芯,类型:户外终端,种类:冷缩,材质:铜 | 套 | 21 | 2024-11-01 | 2025-04-30 | 河北省承德市 | 买方指定仓库地面交货 |  | 9995-500021036-00001 | 044006433600010 | 400238729200010 | 500021036 |  | 500021036-0010
0124AB-1408000-9999 | 包2 | 200 | 国网冀北电力有限公司 | 国网冀北电力有限公司承德供电公司 |  | 无电压等级 | 1kV电缆终端,4×120,户内终端,冷缩,铜 | 35kV及以下电缆终端-电压等级:AC1kV,截面积mm2:120mm2,电缆芯数:4芯,类型:户内终端,种类:冷缩,材质:铜 | 套 | 251 | 2024-11-01 | 2025-04-30 | 河北省承德市 | 买方指定仓库地面交货 |  | G00M-500021177-00002 | 044006425900010 | 400238721600010 | 500021177 |  | 500021177-0014
0124AB-1408000-9999 | 包2 | 200 | 国网冀北电力有限公司 | 国网冀北电力有限公司秦皇岛供电公司 |  | 无电压等级 | 1kV电缆终端,4+1×35/16,户内终端,冷缩,铜 | 35kV及以下电缆终端-电压等级:AC1kV,截面积mm2:35/16mm2,电缆芯数:4+1芯,类型:户内终端,种类:冷缩,材质:铜 | 套 | 311 | 2024-11-01 | 2025-04-30 | 河北省秦皇岛市 | 买方指定仓库地面交货 |  | G00M-500133994-00001 | 044006504500010 | 400238796600010 | 500133994 |  | 500133994-0017
0124AB-1408000-9999 | 包2 | 200 | 国网冀北电力有限公司 | 国网冀北电力有限公司承德供电公司 |  | 无电压等级 | 1kV电缆终端,4×70,户内终端,冷缩,铜 | 35kV及以下电缆终端-电压等级:AC1kV,截面积mm2:70mm2,电缆芯数:4芯,类型:户内终端,种类:冷缩,材质:铜 | 套 | 592 | 2024-11-01 | 2025-04-30 | 河北省承德市 | 买方指定仓库地面交货 |  | G00M-500033187-00002 | 044006446100010 | 400238741300010 | 500033187 |  | 500033187-0022
0124AB-1408000-9999 | 包2 | 200 | 国网冀北电力有限公司 | 国网冀北电力有限公司廊坊供电公司 |  | 无电压等级 | 10kV电缆中间接头,3×400,直通接头,冷缩,铜 | 35kV及以下电缆中间接头-电压等级:AC10kV,截面积mm2:400mm2,电缆芯数:3芯,类型:直通接头,种类:冷缩,材质:铜 | 套 | 14 | 2024-11-01 | 2025-04-30 | 河北省廊坊市广阳区 | 买方指定仓库地面交货 |  | 9995-500021383-00001 | 044006538100010 | 400238829000010 | 500021383 |  | 500021383-0011
0124AB-1408000-9999 | 包2 | 200 | 国网冀北电力有限公司 | 国网冀北电力有限公司唐山供电公司 |  | 无电压等级 | 1kV电缆终端,4+1×240/120,户内终端,冷缩,铜 | 35kV及以下电缆终端-电压等级:AC1kV,截面积mm2:240/120mm2,电缆芯数:4+1芯,类型:户内终端,种类:冷缩,材质:铜 | 套 | 5 | 2024-11-01 | 2025-04-30 | 河北唐山 | 买方指定仓库地面交货 |  | G00M-500133989-00001 | 044006469800010 | 400238763700010 | 500133989 |  | 500133989-0014
0124AB-1408000-9999 | 包2 | 200 | 国网冀北电力有限公司 | 国网冀北电力有限公司唐山供电公司 |  | 无电压等级 | 1kV电缆终端,2×16,户外终端,冷缩,铜 | 35kV及以下电缆终端-电压等级:AC1kV,截面积mm2:16mm2,电缆芯数:2芯,类型:户外终端,种类:冷缩,材质:铜 | 套 | 20 | 2024-11-01 | 2025-04-30 | 河北唐山 | 买方指定仓库地面交货 |  | G00M-500126066-00001 | 044006468500010 | 400238762500010 | 500126066 |  | 500126066-0008
0124AB-1408000-9999 | 包2 | 200 | 国网冀北电力有限公司 | 国网冀北电力有限公司廊坊供电公司 |  | 无电压等级 | 1kV电缆终端,4×150,户内终端,冷缩,铜 | 35kV及以下电缆终端-电压等级:AC1kV,截面积mm2:150mm2,电缆芯数:4芯,类型:户内终端,种类:冷缩,材质:铜 | 套 | 81 | 2024-11-01 | 2025-04-30 | 河北省廊坊市广阳区 | 买方指定仓库地面交货 |  | G00M-500053660-00001 | 044006544800010 | 400238835600010 | 500053660 |  | 500053660-0019
0124AB-1408000-9999 | 包2 | 200 | 国网冀北电力有限公司 | 国网冀北电力有限公司廊坊供电公司 |  | 无电压等级 | 10kV电缆中间接头,3×120,直通接头,冷缩,铝 | 35kV及以下电缆中间接头-电压等级:AC10kV,截面积mm2:120mm2,电缆芯数:3芯,类型:直通接头,种类:冷缩,材质:铝 | 套 | 1 | 2024-11-01 | 2025-04-30 | 河北省廊坊市广阳区 | 买方指定仓库地面交货 |  | 9995-500021378-00001 | 044006537800010 | 400238828700010 | 500021378 |  | 500021378-0009
0124AB-1408000-9999 | 包2 | 200 | 国网冀北电力有限公司 | 国网冀北电力有限公司廊坊供电公司 |  | 无电压等级 | 10kV电缆终端,3×240,户外终端,冷缩,铜 | 35kV及以下电缆终端-电压等级:AC10kV,截面积mm2:240mm2,电缆芯数:3芯,类型:户外终端,种类:冷缩,材质:铜 | 套 | 30 | 2024-11-01 | 2025-04-30 | 河北省廊坊市广阳区 | 买方指定仓库地面交货 |  | 9995-500021021-00001 | 044006535400010 | 400238826300010 | 500021021 |  | 500021021-0009
0124AB-1408000-9999 | 包2 | 200 | 国网冀北电力有限公司 | 国网冀北电力有限公司张家口供电公司 |  | 无电压等级 | 10kV电缆终端,3×240,户外终端,冷缩,铜 | 35kV及以下电缆终端-电压等级:AC10kV,截面积mm2:240mm2,电缆芯数:3芯,类型:户外终端,种类:冷缩,材质:铜 | 套 | 4 | 2024-11-01 | 2025-04-30 | 河北省张家口市 | 买方指定仓库地面交货 |  | 9995-500021021-00001 | 044006515700010 | 400238806900010 | 500021021 |  | 500021021-0009
0124AB-1408000-9999 | 包2 | 200 | 国网冀北电力有限公司 | 国网冀北电力有限公司张家口供电公司 |  | 无电压等级 | 10kV电缆终端,3×120,户外终端,冷缩,铜 | 35kV及以下电缆终端-电压等级:AC10kV,截面积mm2:120mm2,电缆芯数:3芯,类型:户外终端,种类:冷缩,材质:铜 | 套 | 7 | 2024-11-01 | 2025-04-30 | 河北省张家口市 | 买方指定仓库地面交货 |  | 9995-500021034-00001 | 044006515900010 | 400238807100010 | 500021034 |  | 500021034-0009
0124AB-1408000-9999 | 包2 | 200 | 国网冀北电力有限公司 | 国网冀北电力有限公司唐山供电公司 |  | 无电压等级 | 10kV电缆终端,3×150,户外终端,冷缩,铜 | 35kV及以下电缆终端-电压等级:AC10kV,截面积mm2:150mm2,电缆芯数:3芯,类型:户外终端,种类:冷缩,材质:铜 | 套 | 27 | 2024-11-01 | 2025-04-30 | 河北唐山 | 买方指定仓库地面交货 |  | 9995-500021035-00001 | 044006453900010 | 400238748200010 | 500021035 |  | 500021035-0001
0124AB-1408000-9999 | 包2 | 200 | 国网冀北电力有限公司 | 国网冀北电力有限公司秦皇岛供电公司 |  | 无电压等级 | 1kV电缆终端,4×50,户外终端,冷缩,铜 | 35kV及以下电缆终端-电压等级:AC1kV,截面积mm2:50mm2,电缆芯数:4芯,类型:户外终端,种类:冷缩,材质:铜 | 套 | 1143 | 2024-11-01 | 2025-04-30 | 河北省秦皇岛市 | 买方指定仓库地面交货 |  | G00M-500052369-00001 | 044006493600010 | 400238785800010 | 500052369 |  | 500052369-0019
0124AB-1408000-9999 | 包2 | 200 | 国网冀北电力有限公司 | 国网冀北电力有限公司秦皇岛供电公司 |  | 无电压等级 | 10kV电缆中间接头,3×240,直通接头,冷缩,铝 | 35kV及以下电缆中间接头-电压等级:AC10kV,截面积mm2:240mm2,电缆芯数:3芯,类型:直通接头,种类:冷缩,材质:铝 | 套 | 63 | 2024-11-01 | 2025-04-30 | 河北省秦皇岛市 | 买方指定仓库地面交货 |  | 9995-500021408-00001 | 044006487000010 | 400238779300010 | 500021408 |  | 500021408-0009
0124AB-1408000-9999 | 包2 | 200 | 国网冀北电力有限公司 | 国网冀北电力有限公司唐山供电公司 |  | 无电压等级 | 10kV电缆中间接头,3×240,直通接头,冷缩,铝 | 35kV及以下电缆中间接头-电压等级:AC10kV,截面积mm2:240mm2,电缆芯数:3芯,类型:直通接头,种类:冷缩,材质:铝 | 套 | 17 | 2024-11-01 | 2025-04-30 | 河北唐山 | 买方指定仓库地面交货 |  | 9995-500021408-00001 | 044006455700010 | 400238750000010 | 500021408 |  | 500021408-0009
0124AB-1408000-9999 | 包2 | 200 | 国网冀北电力有限公司 | 国网冀北电力有限公司廊坊供电公司 |  | 无电压等级 | 10kV电缆终端,3×120,户内终端,冷缩,铜 | 35kV及以下电缆终端-电压等级:AC10kV,截面积mm2:120mm2,电缆芯数:3芯,类型:户内终端,种类:冷缩,材质:铜 | 套 | 3 | 2024-11-01 | 2025-04-30 | 河北省廊坊市广阳区 | 买方指定仓库地面交货 |  | 9995-500021057-00001 | 044006536000010 | 400238826900010 | 500021057 |  | 500021057-0009
0124AB-1408000-9999 | 包2 | 200 | 国网冀北电力有限公司 | 国网冀北电力有限公司廊坊供电公司 |  | 无电压等级 | 10kV电缆终端,3×70,户外终端,冷缩,铝 | 35kV及以下电缆终端-电压等级:AC10kV,截面积mm2:70mm2,电缆芯数:3芯,类型:户外终端,种类:冷缩,材质:铝 | 套 | 20 | 2024-11-01 | 2025-04-30 | 河北省廊坊市广阳区 | 买方指定仓库地面交货 |  | 9995-500032072-00001 | 044006542600010 | 400238833400010 | 500032072 |  | 500032072-0009
0124AB-1408000-9999 | 包2 | 200 | 国网冀北电力有限公司 | 国网冀北电力有限公司秦皇岛供电公司 |  | 无电压等级 | 10kV电缆中间接头,3×70,直通接头,冷缩,铝 | 35kV及以下电缆中间接头-电压等级:AC10kV,截面积mm2:70mm2,电缆芯数:3芯,类型:直通接头,种类:冷缩,材质:铝 | 套 | 4 | 2024-11-01 | 2025-04-30 | 河北省秦皇岛市 | 买方指定仓库地面交货 |  | 9995-500021374-00001 | 044006486300010 | 400238778600010 | 500021374 |  | 500021374-0009
0124AB-1408000-9999 | 包2 | 200 | 国网冀北电力有限公司 | 国网冀北电力有限公司张家口供电公司 |  | 无电压等级 | 10kV电缆中间接头,3×300,直通接头,冷缩,铜 | 35kV及以下电缆中间接头-电压等级:AC10kV,截面积mm2:300mm2,电缆芯数:3芯,类型:直通接头,种类:冷缩,材质:铜 | 套 | 1 | 2024-11-01 | 2025-04-30 | 河北省张家口市 | 买方指定仓库地面交货 |  | 9995-500021381-00001 | 044006516800010 | 400238808000010 | 500021381 |  | 500021381-0010
0124AB-1408000-9999 | 包2 | 200 | 国网冀北电力有限公司 | 国网冀北电力有限公司承德供电公司 |  | 无电压等级 | 10kV电缆终端,3×70,户外终端,冷缩,铜 | 35kV及以下电缆终端-电压等级:AC10kV,截面积mm2:70mm2,电缆芯数:3芯,类型:户外终端,种类:冷缩,材质:铜 | 套 | 23 | 2024-11-01 | 2025-04-30 | 河北省承德市 | 买方指定仓库地面交货 |  | 9995-500021032-00001 | 044006430900010 | 400238726500010 | 500021032 |  | 500021032-0009
0124AB-1408000-9999 | 包2 | 200 | 国网冀北电力有限公司 | 国网冀北电力有限公司唐山供电公司 |  | 无电压等级 | 1kV电缆终端,4+1×120/70,户内终端,冷缩,铜 | 35kV及以下电缆终端-电压等级:AC1kV,截面积mm2:120/70mm2,电缆芯数:4+1芯,类型:户内终端,种类:冷缩,材质:铜 | 套 | 3 | 2024-11-01 | 2025-04-30 | 河北唐山 | 买方指定仓库地面交货 |  | G00M-500133995-00001 | 044006470100010 | 400238764000010 | 500133995 |  | 500133995-0004
0124AB-1408000-9999 | 包2 | 200 | 国网冀北电力有限公司 | 国网冀北电力有限公司唐山供电公司 |  | 无电压等级 | 1kV电缆终端,4×240,户内终端,冷缩,铜 | 35kV及以下电缆终端-电压等级:AC1kV,截面积mm2:240mm2,电缆芯数:4芯,类型:户内终端,种类:冷缩,材质:铜 | 套 | 644 | 2024-11-01 | 2025-04-30 | 河北唐山 | 买方指定仓库地面交货 |  | G00M-500021178-00002 | 044006454800010 | 400238749100010 | 500021178 |  | 500021178-0023
0124AB-1408000-9999 | 包2 | 200 | 国网冀北电力有限公司 | 国网冀北电力有限公司承德供电公司 |  | 无电压等级 | 1kV电缆终端,4×35,户外终端,冷缩,铜 | 35kV及以下电缆终端-电压等级:AC1kV,截面积mm2:35mm2,电缆芯数:4芯,类型:户外终端,种类:冷缩,材质:铜 | 套 | 24 | 2024-11-01 | 2025-04-30 | 河北省承德市 | 买方指定仓库地面交货 |  | G00M-500052368-00001 | 044006439500010 | 400238734700010 | 500052368 |  | 500052368-0023
0124AB-1408000-9999 | 包2 | 200 | 国网冀北电力有限公司 | 国网冀北电力有限公司承德供电公司 |  | 无电压等级 | 1kV电缆终端,4+1×35/16,户内终端,冷缩,铜 | 35kV及以下电缆终端-电压等级:AC1kV,截面积mm2:35/16mm2,电缆芯数:4+1芯,类型:户内终端,种类:冷缩,材质:铜 | 套 | 2 | 2024-11-01 | 2025-04-30 | 河北省承德市 | 买方指定仓库地面交货 |  | G00M-500133994-00001 | 044006441100010 | 400238736300010 | 500133994 |  | 500133994-0017
0124AB-1408000-9999 | 包2 | 200 | 国网冀北电力有限公司 | 国网冀北电力有限公司张家口供电公司 |  | 无电压等级 | 1kV电缆终端,4×150,户外终端,冷缩,铜 | 35kV及以下电缆终端-电压等级:AC1kV,截面积mm2:150mm2,电缆芯数:4芯,类型:户外终端,种类:冷缩,材质:铜 | 套 | 25 | 2024-11-01 | 2025-04-30 | 河北省张家口市 | 买方指定仓库地面交货 |  | G00M-500021081-00001 | 044006516500010 | 400238807700010 | 500021081 |  | 500021081-0020
0124AB-1408000-9999 | 包2 | 200 | 国网冀北电力有限公司 | 国网冀北电力有限公司唐山供电公司 |  | 无电压等级 | 10kV电缆终端,3×120,户内终端,冷缩,铝 | 35kV及以下电缆终端-电压等级:AC10kV,截面积mm2:120mm2,电缆芯数:3芯,类型:户内终端,种类:冷缩,材质:铝 | 套 | 1 | 2024-11-01 | 2025-04-30 | 河北唐山 | 买方指定仓库地面交货 |  | 9995-500021208-00001 | 044006455000010 | 400238749300010 | 500021208 |  | 500021208-0009
0124AB-1408000-9999 | 包2 | 200 | 国网冀北电力有限公司 | 国网冀北电力有限公司廊坊供电公司 |  | 无电压等级 | 10kV电缆终端,3×120,户内终端,冷缩,铝 | 35kV及以下电缆终端-电压等级:AC10kV,截面积mm2:120mm2,电缆芯数:3芯,类型:户内终端,种类:冷缩,材质:铝 | 套 | 31 | 2024-11-01 | 2025-04-30 | 河北省廊坊市广阳区 | 买方指定仓库地面交货 |  | 9995-500021208-00001 | 044006537100010 | 400238828000010 | 500021208 |  | 500021208-0009
0124AB-1408000-9999 | 包2 | 200 | 国网冀北电力有限公司 | 国网冀北电力有限公司廊坊供电公司 |  | 无电压等级 | 10kV电缆终端,3×400,户内终端,冷缩,铜 | 35kV及以下电缆终端-电压等级:AC10kV,截面积mm2:400mm2,电缆芯数:3芯,类型:户内终端,种类:冷缩,材质:铜 | 套 | 4 | 2024-11-01 | 2025-04-30 | 河北省廊坊市广阳区 | 买方指定仓库地面交货 |  | 9995-500021117-00001 | 044006536500010 | 400238827400010 | 500021117 |  | 500021117-0009
0124AB-1408000-9999 | 包2 | 200 | 国网冀北电力有限公司 | 国网冀北电力有限公司秦皇岛供电公司 |  | 无电压等级 | 10kV电缆中间接头,3×300,直通接头,冷缩,铝 | 35kV及以下电缆中间接头-电压等级:AC10kV,截面积mm2:300mm2,电缆芯数:3芯,类型:直通接头,种类:冷缩,材质:铝 | 套 | 2 | 2024-11-01 | 2025-04-30 | 河北省秦皇岛市 | 买方指定仓库地面交货 |  | 9995-500021382-00001 | 044006486700010 | 400238779000010 | 500021382 |  | 500021382-0009
0124AB-1408000-9999 | 包2 | 200 | 国网冀北电力有限公司 | 国网冀北电力有限公司秦皇岛供电公司 |  | 无电压等级 | 10kV电缆终端,3×240,户内终端,冷缩,铜 | 35kV及以下电缆终端-电压等级:AC10kV,截面积mm2:240mm2,电缆芯数:3芯,类型:户内终端,种类:冷缩,材质:铜 | 套 | 47 | 2024-11-01 | 2025-04-30 | 河北省秦皇岛市 | 买方指定仓库地面交货 |  | 9995-500021060-00001 | 044006485700010 | 400238778000010 | 500021060 |  | 500021060-0009
0124AB-1408000-9999 | 包2 | 200 | 国网冀北电力有限公司 | 国网冀北电力有限公司承德供电公司 |  | 无电压等级 | 10kV电缆终端,3×240,户外终端,冷缩,铜 | 35kV及以下电缆终端-电压等级:AC10kV,截面积mm2:240mm2,电缆芯数:3芯,类型:户外终端,种类:冷缩,材质:铜 | 套 | 14 | 2024-11-01 | 2025-04-30 | 河北省承德市 | 买方指定仓库地面交货 |  | 9995-500021021-00001 | 044006445000010 | 400238740200010 | 500021021 |  | 500021021-0009
0124AB-1408000-9999 | 包2 | 200 | 国网冀北电力有限公司 | 国网冀北电力有限公司唐山供电公司 |  | 无电压等级 | 1kV电缆终端,4×50,户内终端,冷缩,铜 | 35kV及以下电缆终端-电压等级:AC1kV,截面积mm2:50mm2,电缆芯数:4芯,类型:户内终端,种类:冷缩,材质:铜 | 套 | 22 | 2024-11-01 | 2025-04-30 | 河北唐山 | 买方指定仓库地面交货 |  | G00M-500021176-00001 | 044006454600010 | 400238748900010 | 500021176 |  | 500021176-0016
0124AB-1408000-9999 | 包2 | 200 | 国网冀北电力有限公司 | 国网冀北电力有限公司唐山供电公司 |  | 无电压等级 | 1kV电缆终端,4+1×50/25,户内终端,冷缩,铜 | 35kV及以下电缆终端-电压等级:AC1kV,截面积mm2:50/25mm2,电缆芯数:4+1芯,类型:户内终端,种类:冷缩,材质:铜 | 套 | 3 | 2024-11-01 | 2025-04-30 | 河北唐山 | 买方指定仓库地面交货 |  | G00M-500133991-00001 | 044006469900010 | 400238763800010 | 500133991 |  | 500133991-0013
0124AB-1408000-9999 | 包2 | 200 | 国网冀北电力有限公司 | 国网冀北电力有限公司廊坊供电公司 |  | 无电压等级 | 10kV电缆中间接头,3×300,直通接头,冷缩,铜 | 35kV及以下电缆中间接头-电压等级:AC10kV,截面积mm2:300mm2,电缆芯数:3芯,类型:直通接头,种类:冷缩,材质:铜 | 套 | 55 | 2024-11-01 | 2025-04-30 | 河北省廊坊市广阳区 | 买方指定仓库地面交货 |  | 9995-500021381-00001 | 044006537900010 | 400238828800010 | 500021381 |  | 500021381-0010
0124AB-1408000-9999 | 包2 | 200 | 国网冀北电力有限公司 | 国网冀北电力有限公司唐山供电公司 |  | 无电压等级 | 10kV电缆中间接头,3×240,直通接头,冷缩,铜 | 35kV及以下电缆中间接头-电压等级:AC10kV,截面积mm2:240mm2,电缆芯数:3芯,类型:直通接头,种类:冷缩,材质:铜 | 套 | 36 | 2024-11-01 | 2025-04-30 | 河北唐山 | 买方指定仓库地面交货 |  | 9995-500021404-00001 | 044006455600010 | 400238749900010 | 500021404 |  | 500021404-0009
0124AB-1408000-9999 | 包2 | 200 | 国网冀北电力有限公司 | 国网冀北电力有限公司廊坊供电公司 |  | 无电压等级 | 10kV电缆中间接头,3×70,直通接头,冷缩,铜 | 35kV及以下电缆中间接头-电压等级:AC10kV,截面积mm2:70mm2,电缆芯数:3芯,类型:直通接头,种类:冷缩,材质:铜 | 套 | 1 | 2024-11-01 | 2025-04-30 | 河北省廊坊市广阳区 | 买方指定仓库地面交货 |  | 9995-500021433-00001 | 044006538500010 | 400238829400010 | 500021433 |  | 500021433-0009
0124AB-1408000-9999 | 包2 | 200 | 国网冀北电力有限公司 | 国网冀北电力有限公司廊坊供电公司 |  | 无电压等级 | 10kV电缆终端,3×240,设备终端,预制,铜 | 35kV及以下电缆终端-电压等级:AC10kV,截面积mm2:240mm2,电缆芯数:3芯,类型:设备终端,种类:预制,材质:铜 | 套 | 12 | 2024-11-01 | 2025-04-30 | 河北省廊坊市广阳区 | 买方指定仓库地面交货 |  | 9995-500021295-00001 | 044006537400010 | 400238828300010 | 500021295 |  | 500021295-0009
0124AB-1408000-9999 | 包2 | 200 | 国网冀北电力有限公司 | 国网冀北电力有限公司承德供电公司 |  | 无电压等级 | 10kV电缆中间接头,3×120,直通接头,冷缩,铜 | 35kV及以下电缆中间接头-电压等级:AC10kV,截面积mm2:120mm2,电缆芯数:3芯,类型:直通接头,种类:冷缩,材质:铜 | 套 | 1 | 2024-11-01 | 2025-04-30 | 河北省承德市 | 买方指定仓库地面交货 |  | 9995-500021377-00001 | 044006426700010 | 400238722400010 | 500021377 |  | 500021377-0009
0124AB-1408000-9999 | 包2 | 200 | 国网冀北电力有限公司 | 国网冀北电力有限公司张家口供电公司 |  | 无电压等级 | 1kV电缆终端,4×240,户内终端,冷缩,铜 | 35kV及以下电缆终端-电压等级:AC1kV,截面积mm2:240mm2,电缆芯数:4芯,类型:户内终端,种类:冷缩,材质:铜 | 套 | 2 | 2024-11-01 | 2025-04-30 | 河北省张家口市 | 买方指定仓库地面交货 |  | G00M-500021178-00002 | 044006516700010 | 400238807900010 | 500021178 |  | 500021178-0023
0124AB-1408000-9999 | 包2 | 200 | 国网冀北电力有限公司 | 国网冀北电力有限公司秦皇岛供电公司 |  | 无电压等级 | 1kV电缆终端,4×240,户内终端,冷缩,铜 | 35kV及以下电缆终端-电压等级:AC1kV,截面积mm2:240mm2,电缆芯数:4芯,类型:户内终端,种类:冷缩,材质:铜 | 套 | 50 | 2024-11-01 | 2025-04-30 | 河北省秦皇岛市 | 买方指定仓库地面交货 |  | G00M-500021178-00002 | 044006486000010 | 400238778300010 | 500021178 |  | 500021178-0023
0124AB-1408000-9999 | 包2 | 200 | 国网冀北电力有限公司 | 国网冀北电力有限公司廊坊供电公司 |  | 无电压等级 | 10kV电缆终端,3×70,户外终端,冷缩,铜 | 35kV及以下电缆终端-电压等级:AC10kV,截面积mm2:70mm2,电缆芯数:3芯,类型:户外终端,种类:冷缩,材质:铜 | 套 | 63 | 2024-11-01 | 2025-04-30 | 河北省廊坊市广阳区 | 买方指定仓库地面交货 |  | 9995-500021032-00001 | 044006535500010 | 400238826400010 | 500021032 |  | 500021032-0009
0124AB-1408000-9999 | 包2 | 200 | 国网冀北电力有限公司 | 国网冀北电力有限公司承德供电公司 |  | 无电压等级 | 10kV电缆终端,3×240,户内终端,冷缩,铝 | 35kV及以下电缆终端-电压等级:AC10kV,截面积mm2:240mm2,电缆芯数:3芯,类型:户内终端,种类:冷缩,材质:铝 | 套 | 4 | 2024-11-01 | 2025-04-30 | 河北省承德市 | 买方指定仓库地面交货 |  | 9995-500021226-00001 | 044006432600010 | 400238728200010 | 500021226 |  | 500021226-0009
0124AB-1408000-9999 | 包2 | 200 | 国网冀北电力有限公司 | 国网冀北电力有限公司廊坊供电公司 |  | 无电压等级 | 10kV电缆终端,3×150,户内终端,冷缩,铜 | 35kV及以下电缆终端-电压等级:AC10kV,截面积mm2:150mm2,电缆芯数:3芯,类型:户内终端,种类:冷缩,材质:铜 | 套 | 5 | 2024-11-01 | 2025-04-30 | 河北省廊坊市广阳区 | 买方指定仓库地面交货 |  | 9995-500021058-00001 | 044006536100010 | 400238827000010 | 500021058 |  | 500021058-0002
0124AB-1408000-9999 | 包2 | 200 | 国网冀北电力有限公司 | 国网冀北电力有限公司秦皇岛供电公司 |  | 无电压等级 | 1kV电缆终端,4×70,户外终端,冷缩,铜 | 35kV及以下电缆终端-电压等级:AC1kV,截面积mm2:70mm2,电缆芯数:4芯,类型:户外终端,种类:冷缩,材质:铜 | 套 | 436 | 2024-11-01 | 2025-04-30 | 河北省秦皇岛市 | 买方指定仓库地面交货 |  | G00M-500052372-00002 | 044006493700010 | 400238785900010 | 500052372 |  | 500052372-0023
0124AB-1408000-9999 | 包2 | 200 | 国网冀北电力有限公司 | 国网冀北电力有限公司廊坊供电公司 |  | 无电压等级 | 10kV电缆终端,3×300,户外终端,冷缩,铝 | 35kV及以下电缆终端-电压等级:AC10kV,截面积mm2:300mm2,电缆芯数:3芯,类型:户外终端,种类:冷缩,材质:铝 | 套 | 3 | 2024-11-01 | 2025-04-30 | 河北省廊坊市广阳区 | 买方指定仓库地面交货 |  | 9995-500032083-00001 | 044006542800010 | 400238833600010 | 500032083 |  | 500032083-0009
0124AB-1408000-9999 | 包2 | 200 | 国网冀北电力有限公司 | 国网冀北电力有限公司廊坊供电公司 |  | 无电压等级 | 10kV电缆终端,3×120,户外终端,冷缩,铝 | 35kV及以下电缆终端-电压等级:AC10kV,截面积mm2:120mm2,电缆芯数:3芯,类型:户外终端,种类:冷缩,材质:铝 | 套 | 3 | 2024-11-01 | 2025-04-30 | 河北省廊坊市广阳区 | 买方指定仓库地面交货 |  | 9995-500032075-00001 | 044006542700010 | 400238833500010 | 500032075 |  | 500032075-0009
0124AB-1408000-9999 | 包2 | 200 | 国网冀北电力有限公司 | 国网冀北电力有限公司张家口供电公司 |  | 无电压等级 | 10kV电缆终端,3×300,户内终端,冷缩,铜 | 35kV及以下电缆终端-电压等级:AC10kV,截面积mm2:300mm2,电缆芯数:3芯,类型:户内终端,种类:冷缩,材质:铜 | 套 | 3 | 2024-11-01 | 2025-04-30 | 河北省张家口市 | 买方指定仓库地面交货 |  | 9995-500021079-00001 | 044006516400010 | 400238807600010 | 500021079 |  | 500021079-0009
0124AB-1408000-9999 | 包2 | 200 | 国网冀北电力有限公司 | 国网冀北电力有限公司廊坊供电公司 |  | 无电压等级 | 10kV电缆中间接头,3×300,直通接头,冷缩,铝 | 35kV及以下电缆中间接头-电压等级:AC10kV,截面积mm2:300mm2,电缆芯数:3芯,类型:直通接头,种类:冷缩,材质:铝 | 套 | 34 | 2024-11-01 | 2025-04-30 | 河北省廊坊市广阳区 | 买方指定仓库地面交货 |  | 9995-500021382-00001 | 044006538000010 | 400238828900010 | 500021382 |  | 500021382-0009
0124AB-1408000-9999 | 包2 | 200 | 国网冀北电力有限公司 | 国网冀北电力有限公司承德供电公司 |  | 无电压等级 | 1kV电缆终端,4×150,户内终端,冷缩,铜 | 35kV及以下电缆终端-电压等级:AC1kV,截面积mm2:150mm2,电缆芯数:4芯,类型:户内终端,种类:冷缩,材质:铜 | 套 | 4 | 2024-11-01 | 2025-04-30 | 河北省承德市 | 买方指定仓库地面交货 |  | G00M-500053660-00001 | 044006443800010 | 400238739000010 | 500053660 |  | 500053660-0019
0124AB-1408000-9999 | 包2 | 200 | 国网冀北电力有限公司 | 国网冀北电力有限公司唐山供电公司 |  | 无电压等级 | 10kV电缆终端,3×70,户内终端,冷缩,铜 | 35kV及以下电缆终端-电压等级:AC10kV,截面积mm2:70mm2,电缆芯数:3芯,类型:户内终端,种类:冷缩,材质:铜 | 套 | 4 | 2024-11-01 | 2025-04-30 | 河北唐山 | 买方指定仓库地面交货 |  | 9995-500021056-00001 | 044006454100010 | 400238748400010 | 500021056 |  | 500021056-0009
0124AB-1408000-9999 | 包2 | 200 | 国网冀北电力有限公司 | 国网冀北电力有限公司承德供电公司 |  | 无电压等级 | 10kV电缆终端,3×150,户外终端,冷缩,铜 | 35kV及以下电缆终端-电压等级:AC10kV,截面积mm2:150mm2,电缆芯数:3芯,类型:户外终端,种类:冷缩,材质:铜 | 套 | 1 | 2024-11-01 | 2025-04-30 | 河北省承德市 | 买方指定仓库地面交货 |  | 9995-500021035-00001 | 044006433500010 | 400238729100010 | 500021035 |  | 500021035-0001
0124AB-1408000-9999 | 包2 | 200 | 国网冀北电力有限公司 | 国网冀北电力有限公司廊坊供电公司 |  | 无电压等级 | 10kV电缆终端,3×150,户外终端,冷缩,铜 | 35kV及以下电缆终端-电压等级:AC10kV,截面积mm2:150mm2,电缆芯数:3芯,类型:户外终端,种类:冷缩,材质:铜 | 套 | 6 | 2024-11-01 | 2025-04-30 | 河北省廊坊市广阳区 | 买方指定仓库地面交货 |  | 9995-500021035-00001 | 044006535700010 | 400238826600010 | 500021035 |  | 500021035-0001
0124AB-1408000-9999 | 包2 | 200 | 国网冀北电力有限公司 | 国网冀北电力有限公司张家口供电公司 |  | 无电压等级 | 1kV电缆终端,4+1×185/120,户内终端,冷缩,铜 | 35kV及以下电缆终端-电压等级:AC1kV,截面积mm2:185/120mm2,电缆芯数:4+1芯,类型:户内终端,种类:冷缩,材质:铜 | 套 | 12 | 2024-11-01 | 2025-04-30 | 河北省张家口市 | 买方指定仓库地面交货 |  | G00M-500134234-00001 | 044006527100010 | 400238818200010 | 500134234 |  | 500134234-0002
0124AB-1408000-9999 | 包2 | 200 | 国网冀北电力有限公司 | 国网冀北电力有限公司秦皇岛供电公司 |  | 无电压等级 | 1kV电缆终端,4+1×50/25,户内终端,冷缩,铜 | 35kV及以下电缆终端-电压等级:AC1kV,截面积mm2:50/25mm2,电缆芯数:4+1芯,类型:户内终端,种类:冷缩,材质:铜 | 套 | 18 | 2024-11-01 | 2025-04-30 | 河北省秦皇岛市 | 买方指定仓库地面交货 |  | G00M-500133991-00001 | 044006504300010 | 400238796400010 | 500133991 |  | 500133991-0013
0124AB-1408000-9999 | 包2 | 200 | 国网冀北电力有限公司 | 国网冀北电力有限公司秦皇岛供电公司 |  | 无电压等级 | 1kV电缆终端,4+1×70/35,户内终端,冷缩,铜 | 35kV及以下电缆终端-电压等级:AC1kV,截面积mm2:70/35mm2,电缆芯数:4+1芯,类型:户内终端,种类:冷缩,材质:铜 | 套 | 22 | 2024-11-01 | 2025-04-30 | 河北省秦皇岛市 | 买方指定仓库地面交货 |  | G00M-500133996-00001 | 044006504700010 | 400238796800010 | 500133996 |  | 500133996-0013
0124AB-1408000-9999 | 包2 | 200 | 国网冀北电力有限公司 | 国网冀北电力有限公司张家口供电公司 |  | 无电压等级 | 1kV电缆终端,4×185,户外终端,冷缩,铜 | 35kV及以下电缆终端-电压等级:AC1kV,截面积mm2:185mm2,电缆芯数:4芯,类型:户外终端,种类:冷缩,材质:铜 | 套 | 12 | 2024-11-01 | 2025-04-30 | 河北省张家口市 | 买方指定仓库地面交货 |  | G00M-500052350-00001 | 044006521000010 | 400238812200010 | 500052350 |  | 500052350-0007
0124AB-1408000-9999 | 包2 | 200 | 国网冀北电力有限公司 | 国网冀北电力有限公司秦皇岛供电公司 |  | 无电压等级 | 10kV电缆终端,3×70,户外终端,冷缩,铝 | 35kV及以下电缆终端-电压等级:AC10kV,截面积mm2:70mm2,电缆芯数:3芯,类型:户外终端,种类:冷缩,材质:铝 | 套 | 5 | 2024-11-01 | 2025-04-30 | 河北省秦皇岛市 | 买方指定仓库地面交货 |  | 9995-500032072-00001 | 044006492100010 | 400238784300010 | 500032072 |  | 500032072-0009
0124AB-1408000-9999 | 包2 | 200 | 国网冀北电力有限公司 | 国网冀北电力有限公司廊坊供电公司 |  | 无电压等级 | 1kV电缆终端,1×300,户内终端,冷缩,铜 | 35kV及以下电缆终端-电压等级:AC1kV,截面积mm2:300mm2,电缆芯数:1芯,类型:户内终端,种类:冷缩,材质:铜 | 套 | 177 | 2024-11-01 | 2025-04-30 | 河北省廊坊市广阳区 | 买方指定仓库地面交货 |  | G00M-500131009-00001 | 044006553200010 | 400238843900010 | 500131009 |  | 500131009-0006
0124AB-1408000-9999 | 包2 | 200 | 国网冀北电力有限公司 | 国网冀北电力有限公司唐山供电公司 |  | 无电压等级 | 10kV电缆中间接头,3×300,直通接头,冷缩,铜 | 35kV及以下电缆中间接头-电压等级:AC10kV,截面积mm2:300mm2,电缆芯数:3芯,类型:直通接头,种类:冷缩,材质:铜 | 套 | 13 | 2024-11-01 | 2025-04-30 | 河北唐山 | 买方指定仓库地面交货 |  | 9995-500021381-00001 | 044006455500010 | 400238749800010 | 500021381 |  | 500021381-0010
0124AB-1408000-9999 | 包2 | 200 | 国网冀北电力有限公司 | 国网冀北电力有限公司张家口供电公司 |  | 无电压等级 | 1kV电缆终端,4×120,户外终端,冷缩,铜 | 35kV及以下电缆终端-电压等级:AC1kV,截面积mm2:120mm2,电缆芯数:4芯,类型:户外终端,种类:冷缩,材质:铜 | 套 | 133 | 2024-11-01 | 2025-04-30 | 河北省张家口市 | 买方指定仓库地面交货 |  | G00M-500051151-00002 | 044006520600010 | 400238811800010 | 500051151 |  | 500051151-0014
0124AB-1408000-9999 | 包2 | 200 | 国网冀北电力有限公司 | 国网冀北电力有限公司廊坊供电公司 |  | 无电压等级 | 1kV电缆终端,4×120,户外终端,冷缩,铜 | 35kV及以下电缆终端-电压等级:AC1kV,截面积mm2:120mm2,电缆芯数:4芯,类型:户外终端,种类:冷缩,材质:铜 | 套 | 17 | 2024-11-01 | 2025-04-30 | 河北省廊坊市广阳区 | 买方指定仓库地面交货 |  | G00M-500051151-00002 | 044006544100010 | 400238834900010 | 500051151 |  | 500051151-0014
0124AB-1408000-9999 | 包2 | 200 | 国网冀北电力有限公司 | 国网冀北电力有限公司廊坊供电公司 |  | 无电压等级 | 10kV电缆终端,3×300,户外终端,冷缩,铜 | 35kV及以下电缆终端-电压等级:AC10kV,截面积mm2:300mm2,电缆芯数:3芯,类型:户外终端,种类:冷缩,材质:铜 | 套 | 101 | 2024-11-01 | 2025-04-30 | 河北省廊坊市广阳区 | 买方指定仓库地面交货 |  | 9995-500021036-00001 | 044006535800010 | 400238826700010 | 500021036 |  | 500021036-0010
0124AB-1408000-9999 | 包2 | 200 | 国网冀北电力有限公司 | 国网冀北电力有限公司秦皇岛供电公司 |  | 无电压等级 | 1kV电缆终端,4×120,户内终端,冷缩,铜 | 35kV及以下电缆终端-电压等级:AC1kV,截面积mm2:120mm2,电缆芯数:4芯,类型:户内终端,种类:冷缩,材质:铜 | 套 | 97 | 2024-11-01 | 2025-04-30 | 河北省秦皇岛市 | 买方指定仓库地面交货 |  | G00M-500021177-00002 | 044006485900010 | 400238778200010 | 500021177 |  | 500021177-0014
0124AB-1408000-9999 | 包2 | 200 | 国网冀北电力有限公司 | 国网冀北电力有限公司廊坊供电公司 |  | 无电压等级 | 10kV电缆终端,3×240,户内终端,冷缩,铝 | 35kV及以下电缆终端-电压等级:AC10kV,截面积mm2:240mm2,电缆芯数:3芯,类型:户内终端,种类:冷缩,材质:铝 | 套 | 181 | 2024-11-01 | 2025-04-30 | 河北省廊坊市广阳区 | 买方指定仓库地面交货 |  | 9995-500021226-00001 | 044006537200010 | 400238828100010 | 500021226 |  | 500021226-0009
0124AB-1408000-9999 | 包2 | 200 | 国网冀北电力有限公司 | 国网冀北电力有限公司秦皇岛供电公司 |  | 无电压等级 | 1kV电缆终端,4×70,户内终端,冷缩,铜 | 35kV及以下电缆终端-电压等级:AC1kV,截面积mm2:70mm2,电缆芯数:4芯,类型:户内终端,种类:冷缩,材质:铜 | 套 | 433 | 2024-11-01 | 2025-04-30 | 河北省秦皇岛市 | 买方指定仓库地面交货 |  | G00M-500033187-00002 | 044006492200010 | 400238784400010 | 500033187 |  | 500033187-0022
0124AB-1408000-9999 | 包2 | 200 | 国网冀北电力有限公司 | 国网冀北电力有限公司张家口供电公司 |  | 无电压等级 | 1kV电缆终端,4×70,户内终端,冷缩,铜 | 35kV及以下电缆终端-电压等级:AC1kV,截面积mm2:70mm2,电缆芯数:4芯,类型:户内终端,种类:冷缩,材质:铜 | 套 | 14 | 2024-11-01 | 2025-04-30 | 河北省张家口市 | 买方指定仓库地面交货 |  | G00M-500033187-00002 | 044006520100010 | 400238811300010 | 500033187 |  | 500033187-0022
0124AB-1408000-9999 | 包2 | 200 | 国网冀北电力有限公司 | 国网冀北电力有限公司廊坊供电公司 |  | 无电压等级 | 10kV电缆终端,3×300,户内终端,冷缩,铝 | 35kV及以下电缆终端-电压等级:AC10kV,截面积mm2:300mm2,电缆芯数:3芯,类型:户内终端,种类:冷缩,材质:铝 | 套 | 16 | 2024-11-01 | 2025-04-30 | 河北省廊坊市广阳区 | 买方指定仓库地面交货 |  | 9995-500031941-00001 | 044006542400010 | 400238833200010 | 500031941 |  | 500031941-0009
0124AB-1408000-9999 | 包2 | 200 | 国网冀北电力有限公司 | 国网冀北电力有限公司唐山供电公司 |  | 无电压等级 | 1kV电缆终端,4×70,户外终端,冷缩,铜 | 35kV及以下电缆终端-电压等级:AC1kV,截面积mm2:70mm2,电缆芯数:4芯,类型:户外终端,种类:冷缩,材质:铜 | 套 | 1676 | 2024-11-01 | 2025-04-30 | 河北唐山 | 买方指定仓库地面交货 |  | G00M-500052372-00002 | 044006462100010 | 400238756300010 | 500052372 |  | 500052372-0023
0124AB-1408000-9999 | 包2 | 200 | 国网冀北电力有限公司 | 国网冀北电力有限公司唐山供电公司 |  | 无电压等级 | 1kV电缆终端,4×35,户内终端,冷缩,铜 | 35kV及以下电缆终端-电压等级:AC1kV,截面积mm2:35mm2,电缆芯数:4芯,类型:户内终端,种类:冷缩,材质:铜 | 套 | 598 | 2024-11-01 | 2025-04-30 | 河北唐山 | 买方指定仓库地面交货 |  | G00M-500053698-00001 | 044006462300010 | 400238756500010 | 500053698 |  | 500053698-0018
0124AB-1408000-9999 | 包2 | 200 | 国网冀北电力有限公司 | 国网冀北电力有限公司廊坊供电公司 |  | 无电压等级 | 10kV电缆终端,3×300,户内终端,冷缩,铜 | 35kV及以下电缆终端-电压等级:AC10kV,截面积mm2:300mm2,电缆芯数:3芯,类型:户内终端,种类:冷缩,材质:铜 | 套 | 13 | 2024-11-01 | 2025-04-30 | 河北省廊坊市广阳区 | 买方指定仓库地面交货 |  | 9995-500021079-00001 | 044006536300010 | 400238827200010 | 500021079 |  | 500021079-0009
0124AB-1408000-9999 | 包2 | 200 | 国网冀北电力有限公司 | 国网冀北电力有限公司唐山供电公司 |  | 无电压等级 | 10kV电缆终端,3×70,户外终端,冷缩,铜 | 35kV及以下电缆终端-电压等级:AC10kV,截面积mm2:70mm2,电缆芯数:3芯,类型:户外终端,种类:冷缩,材质:铜 | 套 | 28 | 2024-11-01 | 2025-04-30 | 河北唐山 | 买方指定仓库地面交货 |  | 9995-500021032-00001 | 044006453700010 | 400238748000010 | 500021032 |  | 500021032-0009
0124AB-1408000-9999 | 包2 | 200 | 国网冀北电力有限公司 | 国网冀北电力有限公司张家口供电公司 |  | 无电压等级 | 10kV电缆终端,3×70,户外终端,冷缩,铜 | 35kV及以下电缆终端-电压等级:AC10kV,截面积mm2:70mm2,电缆芯数:3芯,类型:户外终端,种类:冷缩,材质:铜 | 套 | 2 | 2024-11-01 | 2025-04-30 | 河北省张家口市 | 买方指定仓库地面交货 |  | 9995-500021032-00001 | 044006515800010 | 400238807000010 | 500021032 |  | 500021032-0009
0124AB-1408000-9999 | 包2 | 200 | 国网冀北电力有限公司 | 国网冀北电力有限公司廊坊供电公司 |  | 无电压等级 | 1kV电缆终端,4×95,户外终端,冷缩,铜 | 35kV及以下电缆终端-电压等级:AC1kV,截面积mm2:95mm2,电缆芯数:4芯,类型:户外终端,种类:冷缩,材质:铜 | 套 | 1 | 2024-11-01 | 2025-04-30 | 河北省廊坊市广阳区 | 买方指定仓库地面交货 |  | G00M-500053661-00001 | 044006544900010 | 400238835700010 | 500053661 |  | 500053661-0012
0124AB-1408000-9999 | 包2 | 200 | 国网冀北电力有限公司 | 国网冀北电力有限公司廊坊供电公司 |  | 无电压等级 | 1kV电缆终端,4×150,户外终端,冷缩,铜 | 35kV及以下电缆终端-电压等级:AC1kV,截面积mm2:150mm2,电缆芯数:4芯,类型:户外终端,种类:冷缩,材质:铜 | 套 | 63 | 2024-11-01 | 2025-04-30 | 河北省廊坊市广阳区 | 买方指定仓库地面交货 |  | G00M-500021081-00001 | 044006536400010 | 400238827300010 | 500021081 |  | 500021081-0020
0124AB-1408000-9999 | 包2 | 200 | 国网冀北电力有限公司 | 国网冀北电力有限公司唐山供电公司 |  | 无电压等级 | 1kV电缆终端,4×150,户外终端,冷缩,铜 | 35kV及以下电缆终端-电压等级:AC1kV,截面积mm2:150mm2,电缆芯数:4芯,类型:户外终端,种类:冷缩,材质:铜 | 套 | 96 | 2024-11-01 | 2025-04-30 | 河北唐山 | 买方指定仓库地面交货 |  | G00M-500021081-00001 | 044006454500010 | 400238748800010 | 500021081 |  | 500021081-0020
0124AB-1408000-9999 | 包2 | 200 | 国网冀北电力有限公司 | 国网冀北电力有限公司智能配电网中心（北戴河供电保障指挥中心） |  | 无电压等级 | 10kV电缆终端,3×70,设备终端,预制,铜 | 35kV及以下电缆终端-电压等级:AC10kV,截面积mm2:70mm2,电缆芯数:3芯,类型:设备终端,种类:预制,材质:铜 | 套 | 1 | 2024-11-01 | 2025-04-30 | 秦皇岛市昌黎县四纬路6号 | 材料站现场车板交货 |  | 9995-500060168-00001 | 044006434600010 | 400238730200010 | 500060168 |  | 500060168-0009
0124AB-1408000-9999 | 包2 | 200 | 国网冀北电力有限公司 | 国网冀北电力有限公司承德供电公司 |  | 无电压等级 | 1kV电缆终端,4×70,户外终端,冷缩,铜 | 35kV及以下电缆终端-电压等级:AC1kV,截面积mm2:70mm2,电缆芯数:4芯,类型:户外终端,种类:冷缩,材质:铜 | 套 | 820 | 2024-11-01 | 2025-04-30 | 河北省承德市 | 买方指定仓库地面交货 |  | G00M-500052372-00002 | 044006423700010 | 400238719400010 | 500052372 |  | 500052372-0023
0124AB-1408000-9999 | 包2 | 200 | 国网冀北电力有限公司 | 国网冀北电力有限公司廊坊供电公司 |  | 无电压等级 | 10kV电缆终端,3×70,设备终端,预制,铜 | 35kV及以下电缆终端-电压等级:AC10kV,截面积mm2:70mm2,电缆芯数:3芯,类型:设备终端,种类:预制,材质:铜 | 套 | 11 | 2024-11-01 | 2025-04-30 | 河北省廊坊市广阳区 | 买方指定仓库地面交货 |  | 9995-500060168-00001 | 044006545500010 | 400238836300010 | 500060168 |  | 500060168-0009
0124AB-1408000-9999 | 包2 | 200 | 国网冀北电力有限公司 | 国网冀北电力有限公司秦皇岛供电公司 |  | 无电压等级 | 1kV电缆终端,4×35,户内终端,冷缩,铜 | 35kV及以下电缆终端-电压等级:AC1kV,截面积mm2:35mm2,电缆芯数:4芯,类型:户内终端,种类:冷缩,材质:铜 | 套 | 4725 | 2024-11-01 | 2025-04-30 | 河北省秦皇岛市 | 买方指定仓库地面交货 |  | G00M-500053698-00001 | 044006493800010 | 400238786000010 | 500053698 |  | 500053698-0018
0124AB-1408000-9999 | 包2 | 200 | 国网冀北电力有限公司 | 国网冀北电力有限公司承德供电公司 |  | 无电压等级 | 10kV电缆终端,3×300,户内终端,冷缩,铜 | 35kV及以下电缆终端-电压等级:AC10kV,截面积mm2:300mm2,电缆芯数:3芯,类型:户内终端,种类:冷缩,材质:铜 | 套 | 31 | 2024-11-01 | 2025-04-30 | 河北省承德市 | 买方指定仓库地面交货 |  | 9995-500021079-00001 | 044006433400010 | 400238729000010 | 500021079 |  | 500021079-0009
0124AB-1408000-9999 | 包2 | 200 | 国网冀北电力有限公司 | 国网冀北电力有限公司张家口供电公司 |  | 无电压等级 | 1kV电缆终端,4×150,户内终端,冷缩,铜 | 35kV及以下电缆终端-电压等级:AC1kV,截面积mm2:150mm2,电缆芯数:4芯,类型:户内终端,种类:冷缩,材质:铜 | 套 | 17 | 2024-11-01 | 2025-04-30 | 河北省张家口市 | 买方指定仓库地面交货 |  | G00M-500053660-00001 | 044006521400010 | 400238812600010 | 500053660 |  | 500053660-0019
0124AB-1408000-9999 | 包2 | 200 | 国网冀北电力有限公司 | 国网冀北电力有限公司张家口供电公司 |  | 无电压等级 | 10kV电缆终端,3×70,户内终端,冷缩,铜 | 35kV及以下电缆终端-电压等级:AC10kV,截面积mm2:70mm2,电缆芯数:3芯,类型:户内终端,种类:冷缩,材质:铜 | 套 | 4 | 2024-11-01 | 2025-04-30 | 河北省张家口市 | 买方指定仓库地面交货 |  | 9995-500021056-00001 | 044006516200010 | 400238807400010 | 500021056 |  | 500021056-0009
0124AB-1408000-9999 | 包2 | 200 | 国网冀北电力有限公司 | 国网冀北电力有限公司廊坊供电公司 |  | 无电压等级 | 10kV电缆终端,3×70,户内终端,冷缩,铜 | 35kV及以下电缆终端-电压等级:AC10kV,截面积mm2:70mm2,电缆芯数:3芯,类型:户内终端,种类:冷缩,材质:铜 | 套 | 14 | 2024-11-01 | 2025-04-30 | 河北省廊坊市广阳区 | 买方指定仓库地面交货 |  | 9995-500021056-00001 | 044006535900010 | 400238826800010 | 500021056 |  | 500021056-0009
0124AB-1408000-9999 | 包2 | 200 | 国网冀北电力有限公司 | 国网冀北电力有限公司秦皇岛供电公司 |  | 无电压等级 | 10kV电缆中间接头,3×120,直通接头,冷缩,铝 | 35kV及以下电缆中间接头-电压等级:AC10kV,截面积mm2:120mm2,电缆芯数:3芯,类型:直通接头,种类:冷缩,材质:铝 | 套 | 10 | 2024-11-01 | 2025-04-30 | 河北省秦皇岛市 | 买方指定仓库地面交货 |  | 9995-500021378-00001 | 044006486500010 | 400238778800010 | 500021378 |  | 500021378-0009
0124AB-1408000-9999 | 包2 | 200 | 国网冀北电力有限公司 | 国网冀北电力有限公司承德供电公司 |  | 无电压等级 | 10kV电缆终端,3×120,户外终端,冷缩,铜 | 35kV及以下电缆终端-电压等级:AC10kV,截面积mm2:120mm2,电缆芯数:3芯,类型:户外终端,种类:冷缩,材质:铜 | 套 | 8 | 2024-11-01 | 2025-04-30 | 河北省承德市 | 买方指定仓库地面交货 |  | 9995-500021034-00001 | 044006431300010 | 400238726900010 | 500021034 |  | 500021034-0009
0124AB-1408000-9999 | 包2 | 200 | 国网冀北电力有限公司 | 国网冀北电力有限公司秦皇岛供电公司 |  | 无电压等级 | 1kV电缆终端,2×16,户外终端,冷缩,铜 | 35kV及以下电缆终端-电压等级:AC1kV,截面积mm2:16mm2,电缆芯数:2芯,类型:户外终端,种类:冷缩,材质:铜 | 套 | 256 | 2024-11-01 | 2025-04-30 | 河北省秦皇岛市 | 买方指定仓库地面交货 |  | G00M-500126066-00001 | 044006502700010 | 400238794900010 | 500126066 |  | 500126066-0008
0124AB-1408000-9999 | 包2 | 200 | 国网冀北电力有限公司 | 国网冀北电力有限公司承德供电公司 |  | 无电压等级 | 1kV电缆终端,4×35,户内终端,冷缩,铜 | 35kV及以下电缆终端-电压等级:AC1kV,截面积mm2:35mm2,电缆芯数:4芯,类型:户内终端,种类:冷缩,材质:铜 | 套 | 45 | 2024-11-01 | 2025-04-30 | 河北省承德市 | 买方指定仓库地面交货 |  | G00M-500053698-00001 | 044006428500010 | 400238724100010 | 500053698 |  | 500053698-0018
0124AB-1408000-9999 | 包2 | 200 | 国网冀北电力有限公司 | 国网冀北电力有限公司唐山供电公司 |  | 无电压等级 | 1kV电缆终端,4×150,户内终端,冷缩,铜 | 35kV及以下电缆终端-电压等级:AC1kV,截面积mm2:150mm2,电缆芯数:4芯,类型:户内终端,种类:冷缩,材质:铜 | 套 | 68 | 2024-11-01 | 2025-04-30 | 河北唐山 | 买方指定仓库地面交货 |  | G00M-500053660-00001 | 044006462200010 | 400238756400010 | 500053660 |  | 500053660-0019
0124AB-1408000-9999 | 包2 | 200 | 国网冀北电力有限公司 | 国网冀北电力有限公司唐山供电公司 |  | 无电压等级 | 10kV电缆终端,3×240,户内终端,冷缩,铜 | 35kV及以下电缆终端-电压等级:AC10kV,截面积mm2:240mm2,电缆芯数:3芯,类型:户内终端,种类:冷缩,材质:铜 | 套 | 77 | 2024-11-01 | 2025-04-30 | 河北唐山 | 买方指定仓库地面交货 |  | 9995-500021060-00001 | 044006454300010 | 400238748600010 | 500021060 |  | 500021060-0009
0124AB-1408000-9999 | 包2 | 200 | 国网冀北电力有限公司 | 国网冀北电力有限公司秦皇岛供电公司 |  | 无电压等级 | 1kV电缆终端,2×16,户内终端,冷缩,铜 | 35kV及以下电缆终端-电压等级:AC1kV,截面积mm2:16mm2,电缆芯数:2芯,类型:户内终端,种类:冷缩,材质:铜 | 套 | 274 | 2024-11-01 | 2025-04-30 | 河北省秦皇岛市 | 买方指定仓库地面交货 |  | G00M-500133987-00001 | 044006504200010 | 400238796300010 | 500133987 |  | 500133987-0004
0124AB-1408000-9999 | 包2 | 200 | 国网冀北电力有限公司 | 国网冀北电力有限公司唐山供电公司 |  | 无电压等级 | 10kV电缆终端,3×70,户外终端,冷缩,铝 | 35kV及以下电缆终端-电压等级:AC10kV,截面积mm2:70mm2,电缆芯数:3芯,类型:户外终端,种类:冷缩,材质:铝 | 套 | 16 | 2024-11-01 | 2025-04-30 | 河北唐山 | 买方指定仓库地面交货 |  | 9995-500032072-00001 | 044006460200010 | 400238754400010 | 500032072 |  | 500032072-0009
0124AB-1408000-9999 | 包2 | 200 | 国网冀北电力有限公司 | 国网冀北电力有限公司张家口供电公司 |  | 无电压等级 | 1kV电缆终端,4×240,户外终端,冷缩,铜 | 35kV及以下电缆终端-电压等级:AC1kV,截面积mm2:240mm2,电缆芯数:4芯,类型:户外终端,种类:冷缩,材质:铜 | 套 | 11 | 2024-11-01 | 2025-04-30 | 河北省张家口市 | 买方指定仓库地面交货 |  | G00M-500051152-00002 | 044006520700010 | 400238811900010 | 500051152 |  | 500051152-0021
0124AB-1408000-9999 | 包2 | 200 | 国网冀北电力有限公司 | 国网冀北电力有限公司廊坊供电公司 |  | 无电压等级 | 10kV电缆中间接头,3×120,直通接头,冷缩,铜 | 35kV及以下电缆中间接头-电压等级:AC10kV,截面积mm2:120mm2,电缆芯数:3芯,类型:直通接头,种类:冷缩,材质:铜 | 套 | 2 | 2024-11-01 | 2025-04-30 | 河北省廊坊市广阳区 | 买方指定仓库地面交货 |  | 9995-500021377-00001 | 044006537700010 | 400238828600010 | 500021377 |  | 500021377-0009
0124AB-1408000-9999 | 包2 | 200 | 国网冀北电力有限公司 | 国网冀北电力有限公司廊坊供电公司 |  | 无电压等级 | 10kV电缆终端,3×120,设备终端,预制,铜 | 35kV及以下电缆终端-电压等级:AC10kV,截面积mm2:120mm2,电缆芯数:3芯,类型:设备终端,种类:预制,材质:铜 | 套 | 2 | 2024-11-01 | 2025-04-30 | 河北省廊坊市广阳区 | 买方指定仓库地面交货 |  | 9995-500034326-00001 | 044006543500010 | 400238834300010 | 500034326 |  | 500034326-0009
0124AB-1408000-9999 | 包2 | 200 | 国网冀北电力有限公司 | 国网冀北电力有限公司秦皇岛供电公司 |  | 无电压等级 | 10kV电缆中间接头,3×150,直通接头,冷缩,铜 | 35kV及以下电缆中间接头-电压等级:AC10kV,截面积mm2:150mm2,电缆芯数:3芯,类型:直通接头,种类:冷缩,材质:铜 | 套 | 1 | 2024-11-01 | 2025-04-30 | 河北省秦皇岛市 | 买方指定仓库地面交货 |  | 9995-500021410-00001 | 044006487100010 | 400238779400010 | 500021410 |  | 500021410-0001
0124AB-1408000-9999 | 包2 | 200 | 国网冀北电力有限公司 | 国网冀北电力有限公司张家口供电公司 |  | 无电压等级 | 10kV电缆终端,3×120,户内终端,冷缩,铜 | 35kV及以下电缆终端-电压等级:AC10kV,截面积mm2:120mm2,电缆芯数:3芯,类型:户内终端,种类:冷缩,材质:铜 | 套 | 3 | 2024-11-01 | 2025-04-30 | 河北省张家口市 | 买方指定仓库地面交货 |  | 9995-500021057-00001 | 044006516300010 | 400238807500010 | 500021057 |  | 500021057-0009
0124AB-1408000-9999 | 包2 | 200 | 国网冀北电力有限公司 | 国网冀北电力有限公司唐山供电公司 |  | 无电压等级 | 1kV电缆终端,2×16,户内终端,冷缩,铜 | 35kV及以下电缆终端-电压等级:AC1kV,截面积mm2:16mm2,电缆芯数:2芯,类型:户内终端,种类:冷缩,材质:铜 | 套 | 20 | 2024-11-01 | 2025-04-30 | 河北唐山 | 买方指定仓库地面交货 |  | G00M-500133987-00001 | 044006469700010 | 400238763600010 | 500133987 |  | 500133987-0004
0124AB-1408000-9999 | 包2 | 200 | 国网冀北电力有限公司 | 国网冀北电力有限公司廊坊供电公司 |  | 无电压等级 | 1kV电缆终端,4×240,户外终端,冷缩,铜 | 35kV及以下电缆终端-电压等级:AC1kV,截面积mm2:240mm2,电缆芯数:4芯,类型:户外终端,种类:冷缩,材质:铜 | 套 | 194 | 2024-11-01 | 2025-04-30 | 河北省廊坊市广阳区 | 买方指定仓库地面交货 |  | G00M-500051152-00002 | 044006544200010 | 400238835000010 | 500051152 |  | 500051152-0021
0124AB-1408000-9999 | 包2 | 200 | 国网冀北电力有限公司 | 国网冀北电力有限公司秦皇岛供电公司 |  | 无电压等级 | 10kV电缆中间接头,3×300,直通接头,冷缩,铜 | 35kV及以下电缆中间接头-电压等级:AC10kV,截面积mm2:300mm2,电缆芯数:3芯,类型:直通接头,种类:冷缩,材质:铜 | 套 | 2 | 2024-11-01 | 2025-04-30 | 河北省秦皇岛市 | 买方指定仓库地面交货 |  | 9995-500021381-00001 | 044006486600010 | 400238778900010 | 500021381 |  | 500021381-0010
0124AB-1408000-9999 | 包2 | 200 | 国网冀北电力有限公司 | 国网冀北电力有限公司承德供电公司 |  | 无电压等级 | 10kV电缆中间接头,3×240,直通接头,冷缩,铜 | 35kV及以下电缆中间接头-电压等级:AC10kV,截面积mm2:240mm2,电缆芯数:3芯,类型:直通接头,种类:冷缩,材质:铜 | 套 | 4 | 2024-11-01 | 2025-04-30 | 河北省承德市 | 买方指定仓库地面交货 |  | 9995-500021404-00001 | 044006426300010 | 400238722000010 | 500021404 |  | 500021404-0009
0124AB-1408000-9999 | 包2 | 200 | 国网冀北电力有限公司 | 国网冀北电力有限公司承德供电公司 |  | 无电压等级 | 1kV电缆终端,4×120,户外终端,冷缩,铜 | 35kV及以下电缆终端-电压等级:AC1kV,截面积mm2:120mm2,电缆芯数:4芯,类型:户外终端,种类:冷缩,材质:铜 | 套 | 378 | 2024-11-01 | 2025-04-30 | 河北省承德市 | 买方指定仓库地面交货 |  | G00M-500051151-00002 | 044006419800010 | 400238717800010 | 500051151 |  | 500051151-0014
0124AB-1408000-9999 | 包2 | 200 | 国网冀北电力有限公司 | 国网冀北电力有限公司廊坊供电公司 |  | 无电压等级 | 1kV电缆终端,4+1×120/70,户内终端,冷缩,铜 | 35kV及以下电缆终端-电压等级:AC1kV,截面积mm2:120/70mm2,电缆芯数:4+1芯,类型:户内终端,种类:冷缩,材质:铜 | 套 | 8 | 2024-11-01 | 2025-04-30 | 河北省廊坊市广阳区 | 买方指定仓库地面交货 |  | G00M-500133995-00001 | 044006553400010 | 400238844100010 | 500133995 |  | 500133995-0004
0124AB-1408000-9999 | 包2 | 200 | 国网冀北电力有限公司 | 国网冀北电力有限公司廊坊供电公司 |  | 无电压等级 | 10kV电缆终端,3×400,户外终端,冷缩,铝 | 35kV及以下电缆终端-电压等级:AC10kV,截面积mm2:400mm2,电缆芯数:3芯,类型:户外终端,种类:冷缩,材质:铝 | 套 | 1 | 2024-11-01 | 2025-04-30 | 河北省廊坊市广阳区 | 买方指定仓库地面交货 |  | 9995-500021199-00001 | 044006537000010 | 400238827900010 | 500021199 |  | 500021199-0007
0124AB-1408000-9999 | 包2 | 200 | 国网冀北电力有限公司 | 国网冀北电力有限公司唐山供电公司 |  | 无电压等级 | 1kV电缆终端,4×70,户内终端,冷缩,铜 | 35kV及以下电缆终端-电压等级:AC1kV,截面积mm2:70mm2,电缆芯数:4芯,类型:户内终端,种类:冷缩,材质:铜 | 套 | 596 | 2024-11-01 | 2025-04-30 | 河北唐山 | 买方指定仓库地面交货 |  | G00M-500033187-00002 | 044006460500010 | 400238754700010 | 500033187 |  | 500033187-0022
0124AB-1408000-9999 | 包2 | 200 | 国网冀北电力有限公司 | 国网冀北电力有限公司廊坊供电公司 |  | 无电压等级 | 1kV电缆终端,4×70,户内终端,冷缩,铜 | 35kV及以下电缆终端-电压等级:AC1kV,截面积mm2:70mm2,电缆芯数:4芯,类型:户内终端,种类:冷缩,材质:铜 | 套 | 604 | 2024-11-01 | 2025-04-30 | 河北省廊坊市广阳区 | 买方指定仓库地面交货 |  | G00M-500033187-00002 | 044006543000010 | 400238833800010 | 500033187 |  | 500033187-0022
0124AB-1408000-9999 | 包2 | 200 | 国网冀北电力有限公司 | 国网冀北电力有限公司廊坊供电公司 |  | 无电压等级 | 1kV电缆终端,4×35,户内终端,冷缩,铜 | 35kV及以下电缆终端-电压等级:AC1kV,截面积mm2:35mm2,电缆芯数:4芯,类型:户内终端,种类:冷缩,材质:铜 | 套 | 200 | 2024-11-01 | 2025-04-30 | 河北省廊坊市广阳区 | 买方指定仓库地面交货 |  | G00M-500053698-00001 | 044006545000010 | 400238835800010 | 500053698 |  | 500053698-0018
0124AB-1408000-9999 | 包2 | 200 | 国网冀北电力有限公司 | 国网冀北电力有限公司唐山供电公司 |  | 无电压等级 | 10kV电缆终端,3×120,户外终端,冷缩,铝 | 35kV及以下电缆终端-电压等级:AC10kV,截面积mm2:120mm2,电缆芯数:3芯,类型:户外终端,种类:冷缩,材质:铝 | 套 | 8 | 2024-11-01 | 2025-04-30 | 河北唐山 | 买方指定仓库地面交货 |  | 9995-500032075-00001 | 044006460300010 | 400238754500010 | 500032075 |  | 500032075-0009
0124AB-1408000-9999 | 包2 | 200 | 国网冀北电力有限公司 | 国网冀北电力有限公司唐山供电公司 |  | 无电压等级 | 10kV电缆终端,3×300,户内终端,冷缩,铜 | 35kV及以下电缆终端-电压等级:AC10kV,截面积mm2:300mm2,电缆芯数:3芯,类型:户内终端,种类:冷缩,材质:铜 | 套 | 3 | 2024-11-01 | 2025-04-30 | 河北唐山 | 买方指定仓库地面交货 |  | 9995-500021079-00001 | 044006454400010 | 400238748700010 | 500021079 |  | 500021079-0009
0124AB-1408000-9999 | 包2 | 200 | 国网冀北电力有限公司 | 国网冀北电力有限公司承德供电公司 |  | 无电压等级 | 10kV电缆终端,3×70,户内终端,冷缩,铜 | 35kV及以下电缆终端-电压等级:AC10kV,截面积mm2:70mm2,电缆芯数:3芯,类型:户内终端,种类:冷缩,材质:铜 | 套 | 5 | 2024-11-01 | 2025-04-30 | 河北省承德市 | 买方指定仓库地面交货 |  | 9995-500021056-00001 | 044006442900010 | 400238738100010 | 500021056 |  | 500021056-0009
0124AB-1408000-9999 | 包2 | 200 | 国网冀北电力有限公司 | 国网冀北电力有限公司廊坊供电公司 |  | 无电压等级 | 10kV电缆终端,3×120,户外终端,冷缩,铜 | 35kV及以下电缆终端-电压等级:AC10kV,截面积mm2:120mm2,电缆芯数:3芯,类型:户外终端,种类:冷缩,材质:铜 | 套 | 7 | 2024-11-01 | 2025-04-30 | 河北省廊坊市广阳区 | 买方指定仓库地面交货 |  | 9995-500021034-00001 | 044006535600010 | 400238826500010 | 500021034 |  | 500021034-0009
0124AB-1408000-9999 | 包2 | 200 | 国网冀北电力有限公司 | 国网冀北电力有限公司唐山供电公司 |  | 无电压等级 | 1kV电缆终端,4×50,户外终端,冷缩,铜 | 35kV及以下电缆终端-电压等级:AC1kV,截面积mm2:50mm2,电缆芯数:4芯,类型:户外终端,种类:冷缩,材质:铜 | 套 | 1 | 2024-11-01 | 2025-04-30 | 河北唐山 | 买方指定仓库地面交货 |  | G00M-500052369-00001 | 044006462000010 | 400238756200010 | 500052369 |  | 500052369-0019
0124AB-1408000-9999 | 包2 | 200 | 国网冀北电力有限公司 | 国网冀北电力有限公司张家口供电公司 |  | 无电压等级 | 1kV电缆终端,4×50,户外终端,冷缩,铜 | 35kV及以下电缆终端-电压等级:AC1kV,截面积mm2:50mm2,电缆芯数:4芯,类型:户外终端,种类:冷缩,材质:铜 | 套 | 7 | 2024-11-01 | 2025-04-30 | 河北省张家口市 | 买方指定仓库地面交货 |  | G00M-500052369-00001 | 044006521200010 | 400238812400010 | 500052369 |  | 500052369-0019
0124AB-1408000-9999 | 包2 | 200 | 国网冀北电力有限公司 | 国网冀北电力有限公司承德供电公司 |  | 无电压等级 | 10kV电缆终端,3×120,户内终端,冷缩,铜 | 35kV及以下电缆终端-电压等级:AC10kV,截面积mm2:120mm2,电缆芯数:3芯,类型:户内终端,种类:冷缩,材质:铜 | 套 | 2 | 2024-11-01 | 2025-04-30 | 河北省承德市 | 买方指定仓库地面交货 |  | 9995-500021057-00001 | 044006419600010 | 400238717600010 | 500021057 |  | 500021057-0009
0124AB-1408000-9999 | 包2 | 200 | 国网冀北电力有限公司 | 国网冀北电力有限公司唐山供电公司 |  | 无电压等级 | 1kV电缆终端,4+1×70/35,户内终端,冷缩,铜 | 35kV及以下电缆终端-电压等级:AC1kV,截面积mm2:70/35mm2,电缆芯数:4+1芯,类型:户内终端,种类:冷缩,材质:铜 | 套 | 7 | 2024-11-01 | 2025-04-30 | 河北唐山 | 买方指定仓库地面交货 |  | G00M-500133996-00001 | 044006470200010 | 400238764100010 | 500133996 |  | 500133996-0013
0124AB-1408000-9999 | 包2 | 200 | 国网冀北电力有限公司 | 国网冀北电力有限公司廊坊供电公司 |  | 无电压等级 | 10kV电缆终端,3×70,户内终端,冷缩,铝 | 35kV及以下电缆终端-电压等级:AC10kV,截面积mm2:70mm2,电缆芯数:3芯,类型:户内终端,种类:冷缩,材质:铝 | 套 | 36 | 2024-11-01 | 2025-04-30 | 河北省廊坊市广阳区 | 买方指定仓库地面交货 |  | 9995-500031947-00001 | 044006542500010 | 400238833300010 | 500031947 |  | 500031947-0009
0124AB-1408000-9999 | 包2 | 200 | 国网冀北电力有限公司 | 国网冀北电力有限公司廊坊供电公司 |  | 无电压等级 | 1kV电缆终端,4×185,户外终端,冷缩,铜 | 35kV及以下电缆终端-电压等级:AC1kV,截面积mm2:185mm2,电缆芯数:4芯,类型:户外终端,种类:冷缩,材质:铜 | 套 | 157 | 2024-11-01 | 2025-04-30 | 河北省廊坊市广阳区 | 买方指定仓库地面交货 |  | G00M-500052350-00001 | 044006544500010 | 400238835300010 | 500052350 |  | 500052350-0007
0124AB-1408000-9999 | 包2 | 200 | 国网冀北电力有限公司 | 国网冀北电力有限公司秦皇岛供电公司 |  | 无电压等级 | 1kV电缆终端,4+1×95/50,户内终端,冷缩,铜 | 35kV及以下电缆终端-电压等级:AC1kV,截面积mm2:95/50mm2,电缆芯数:4+1芯,类型:户内终端,种类:冷缩,材质:铜 | 套 | 11 | 2024-11-01 | 2025-04-30 | 河北省秦皇岛市 | 买方指定仓库地面交货 |  | G00M-500133993-00001 | 044006504400010 | 400238796500010 | 500133993 |  | 500133993-0001
0124AB-1408000-9999 | 包2 | 200 | 国网冀北电力有限公司 | 国网冀北电力有限公司张家口供电公司 |  | 无电压等级 | 1kV电缆终端,1×300,户内终端,冷缩,铜 | 35kV及以下电缆终端-电压等级:AC1kV,截面积mm2:300mm2,电缆芯数:1芯,类型:户内终端,种类:冷缩,材质:铜 | 套 | 4 | 2024-11-01 | 2025-04-30 | 河北省张家口市 | 买方指定仓库地面交货 |  | G00M-500131009-00001 | 044006526500010 | 400238817600010 | 500131009 |  | 500131009-0006
0124AB-1408000-9999 | 包2 | 200 | 国网冀北电力有限公司 | 国网冀北电力有限公司唐山供电公司 |  | 无电压等级 | 1kV电缆终端,1×300,户内终端,冷缩,铜 | 35kV及以下电缆终端-电压等级:AC1kV,截面积mm2:300mm2,电缆芯数:1芯,类型:户内终端,种类:冷缩,材质:铜 | 套 | 252 | 2024-11-01 | 2025-04-30 | 河北唐山 | 买方指定仓库地面交货 |  | G00M-500131009-00001 | 044006469100010 | 400238763000010 | 500131009 |  | 500131009-0006
0124AB-1408000-9999 | 包2 | 200 | 国网冀北电力有限公司 | 国网冀北电力有限公司廊坊供电公司 |  | 无电压等级 | 10kV电缆终端,3×400,户外终端,冷缩,铜 | 35kV及以下电缆终端-电压等级:AC10kV,截面积mm2:400mm2,电缆芯数:3芯,类型:户外终端,种类:冷缩,材质:铜 | 套 | 1 | 2024-11-01 | 2025-04-30 | 河北省廊坊市广阳区 | 买方指定仓库地面交货 |  | 9995-500021119-00001 | 044006536600010 | 400238827500010 | 500021119 |  | 500021119-0010
0124AB-1408000-9999 | 包2 | 200 | 国网冀北电力有限公司 | 国网冀北电力有限公司廊坊供电公司 |  | 无电压等级 | 1kV电缆终端,4×35,户外终端,冷缩,铜 | 35kV及以下电缆终端-电压等级:AC1kV,截面积mm2:35mm2,电缆芯数:4芯,类型:户外终端,种类:冷缩,材质:铜 | 套 | 1501 | 2024-11-01 | 2025-04-30 | 河北省廊坊市广阳区 | 买方指定仓库地面交货 |  | G00M-500052368-00001 | 044006544600010 | 400238835400010 | 500052368 |  | 500052368-0023
0124AB-1408000-9999 | 包2 | 200 | 国网冀北电力有限公司 | 国网冀北电力有限公司秦皇岛供电公司 |  | 无电压等级 | 10kV电缆终端,3×300,户外终端,冷缩,铜 | 35kV及以下电缆终端-电压等级:AC10kV,截面积mm2:300mm2,电缆芯数:3芯,类型:户外终端,种类:冷缩,材质:铜 | 套 | 13 | 2024-11-01 | 2025-04-30 | 河北省秦皇岛市 | 买方指定仓库地面交货 |  | 9995-500021036-00001 | 044006485600010 | 400238777900010 | 500021036 |  | 500021036-0010
0124AB-1408000-9999 | 包2 | 200 | 国网冀北电力有限公司 | 国网冀北电力有限公司唐山供电公司 |  | 无电压等级 | 10kV电缆终端,3×400,户外终端,冷缩,铝 | 35kV及以下电缆终端-电压等级:AC10kV,截面积mm2:400mm2,电缆芯数:3芯,类型:户外终端,种类:冷缩,材质:铝 | 套 | 1 | 2024-11-01 | 2025-04-30 | 河北唐山 | 买方指定仓库地面交货 |  | 9995-500021199-00001 | 044006454900010 | 400238749200010 | 500021199 |  | 500021199-0007
0124AB-1408000-9999 | 包2 | 200 | 国网冀北电力有限公司 | 国网冀北电力有限公司唐山供电公司 |  | 无电压等级 | 1kV电缆终端,4+1×35/16,户内终端,冷缩,铜 | 35kV及以下电缆终端-电压等级:AC1kV,截面积mm2:35/16mm2,电缆芯数:4+1芯,类型:户内终端,种类:冷缩,材质:铜 | 套 | 223 | 2024-11-01 | 2025-04-30 | 河北唐山 | 买方指定仓库地面交货 |  | G00M-500133994-00001 | 044006470000010 | 400238763900010 | 500133994 |  | 500133994-0017
0124AB-1408000-9999 | 包2 | 200 | 国网冀北电力有限公司 | 国网冀北电力有限公司张家口供电公司 |  | 无电压等级 | 1kV电缆终端,4×70,户外终端,冷缩,铜 | 35kV及以下电缆终端-电压等级:AC1kV,截面积mm2:70mm2,电缆芯数:4芯,类型:户外终端,种类:冷缩,材质:铜 | 套 | 1 | 2024-11-01 | 2025-04-30 | 河北省张家口市 | 买方指定仓库地面交货 |  | G00M-500052372-00002 | 044006521300010 | 400238812500010 | 500052372 |  | 500052372-0023
0124AB-1408000-9999 | 包2 | 200 | 国网冀北电力有限公司 | 国网冀北电力有限公司廊坊供电公司 |  | 无电压等级 | 1kV电缆终端,4×70,户外终端,冷缩,铜 | 35kV及以下电缆终端-电压等级:AC1kV,截面积mm2:70mm2,电缆芯数:4芯,类型:户外终端,种类:冷缩,材质:铜 | 套 | 7099 | 2024-11-01 | 2025-04-30 | 河北省廊坊市广阳区 | 买方指定仓库地面交货 |  | G00M-500052372-00002 | 044006544700010 | 400238835500010 | 500052372 |  | 500052372-0023
0124AB-1408000-9999 | 包2 | 200 | 国网冀北电力有限公司 | 国网冀北电力有限公司廊坊供电公司 |  | 无电压等级 | 1kV电缆终端,4×95,户内终端,冷缩,铜 | 35kV及以下电缆终端-电压等级:AC1kV,截面积mm2:95mm2,电缆芯数:4芯,类型:户内终端,种类:冷缩,材质:铜 | 套 | 1 | 2024-11-01 | 2025-04-30 | 河北省廊坊市广阳区 | 买方指定仓库地面交货 |  | G00M-500100186-00001 | 044006547200010 | 400238838000010 | 500100186 |  | 500100186-0010
0124AB-1408000-9999 | 包2 | 200 | 国网冀北电力有限公司 | 国网冀北电力有限公司廊坊供电公司 |  | 无电压等级 | 10kV电缆终端,3×240,户外终端,冷缩,铝 | 35kV及以下电缆终端-电压等级:AC10kV,截面积mm2:240mm2,电缆芯数:3芯,类型:户外终端,种类:冷缩,材质:铝 | 套 | 14 | 2024-11-01 | 2025-04-30 | 河北省廊坊市广阳区 | 买方指定仓库地面交货 |  | 9995-500021227-00001 | 044006537300010 | 400238828200010 | 500021227 |  | 500021227-0009
0124AB-1408000-9999 | 包2 | 200 | 国网冀北电力有限公司 | 国网冀北电力有限公司秦皇岛供电公司 |  | 无电压等级 | 10kV电缆中间接头,3×120,直通接头,冷缩,铜 | 35kV及以下电缆中间接头-电压等级:AC10kV,截面积mm2:120mm2,电缆芯数:3芯,类型:直通接头,种类:冷缩,材质:铜 | 套 | 3 | 2024-11-01 | 2025-04-30 | 河北省秦皇岛市 | 买方指定仓库地面交货 |  | 9995-500021377-00001 | 044006486400010 | 400238778700010 | 500021377 |  | 500021377-0009
0124AB-1408000-9999 | 包2 | 200 | 国网冀北电力有限公司 | 国网冀北电力有限公司秦皇岛供电公司 |  | 无电压等级 | 10kV电缆终端,3×70,户外终端,冷缩,铜 | 35kV及以下电缆终端-电压等级:AC10kV,截面积mm2:70mm2,电缆芯数:3芯,类型:户外终端,种类:冷缩,材质:铜 | 套 | 8 | 2024-11-01 | 2025-04-30 | 河北省秦皇岛市 | 买方指定仓库地面交货 |  | 9995-500021032-00001 | 044006485500010 | 400238777800010 | 500021032 |  | 500021032-0009

## 低压开关柜
分标编号 | 包名称 | 分包编号 | 项目单位 | 需求单位 | 项目名称 | 工程电压等级 | 物资名称 | 物资描述 | 单位 | 数量 | 首批交货日期 | 最后一批交货日期 | 交货地点 | 交货方式 | 备注 | 技术规范编码 | 网省采购申请号 | 总部采购申请号 | 物料编码 | 扩展描述 | 扩展编码
0124AB-1016004-9999 | 包1 | 100 | 国网冀北电力有限公司 | 国网冀北电力有限公司智能配电网中心（北戴河供电保障指挥中心） |  | 无电压等级 | 低压开关柜,AC380V,固定分隔式,母联,2500A,65kA | 低压开关柜-电压等级:AC380V,型式:固定分隔式,接线类型:母联,额定电流:2500A,额定开断电流:65kA | 台 | 1 | 2024-11-01 | 2025-04-30 | 秦皇岛市昌黎县四纬路6号 | 材料站现场车板交货 |  | G00M-500114874-00002 | 044006435100010 | 400238730700010 | 500114874 | 标准化设计方案2,通用型,水平母线2500A,65kA | 500114874-0005
0124AB-1016004-9999 | 包1 | 100 | 国网冀北电力有限公司 | 国网冀北电力有限公司秦皇岛供电公司 |  | 无电压等级 | 低压开关柜,AC380V,固定分隔式,馈线,2500A,65kA | 低压开关柜-电压等级:AC380V,型式:固定分隔式,接线类型:馈线,额定电流:2500A,额定开断电流:65kA | 台 | 2 | 2024-11-01 | 2025-04-30 | 河北省秦皇岛市 | 买方指定仓库地面交货 |  | G00M-500141280-00005 | 044006507800010 | 400238799900010 | 500141280 |  | 500141280-0010
0124AB-1016004-9999 | 包1 | 100 | 国网冀北电力有限公司 | 国网冀北电力有限公司秦皇岛供电公司 |  | 无电压等级 | 封闭绝缘母线,AC380V,2000A,四相 | 封闭绝缘母线-电压等级:AC380V,额定电流:2000A,相数:四相 | 米 | 27.225 | 2024-11-01 | 2025-04-30 | 河北省秦皇岛市 | 买方指定仓库地面交货 |  | G00M-500082430-00004 | 044006496900010 | 400238789100010 | 500082430 |  | 500082430-0012
0124AB-1016004-9999 | 包1 | 100 | 国网冀北电力有限公司 | 国网冀北电力有限公司智能配电网中心（北戴河供电保障指挥中心） |  | 无电压等级 | 低压开关柜,AC380V,抽屉式,馈线,2500A,65kA | 低压开关柜-电压等级:AC380V,型式:抽屉式,接线类型:馈线,额定电流:2500A,额定开断电流:65kA | 台 | 3 | 2024-11-01 | 2025-04-30 | 秦皇岛市昌黎县四纬路6号 | 材料站现场车板交货 |  | G00M-500006704-00001 | 044006434100010 | 400238729700010 | 500006704 |  | 500006704-0005
0124AB-1016004-9999 | 包1 | 100 | 国网冀北电力有限公司 | 国网冀北电力有限公司智能配电网中心（北戴河供电保障指挥中心） |  | 无电压等级 | 低压电容器柜,AC380V,固定分隔式,300kvar | 低压电容器柜-电压等级:AC380V,型式:固定分隔式,额定容量:300kvar | 台 | 1 | 2024-11-01 | 2025-04-30 | 秦皇岛市昌黎县四纬路6号 | 材料站现场车板交货 |  | G00M-500114880-00004 | 044006435200010 | 400238730800010 | 500114880 |  | 500114880-0005
0124AB-1016004-9999 | 包1 | 100 | 国网冀北电力有限公司 | 国网冀北电力有限公司秦皇岛供电公司 |  | 无电压等级 | 低压开关柜,AC380V,抽屉式,馈线,2500A,65kA | 低压开关柜-电压等级:AC380V,型式:抽屉式,接线类型:馈线,额定电流:2500A,额定开断电流:65kA | 台 | 21 | 2024-11-01 | 2025-04-30 | 河北省秦皇岛市 | 买方指定仓库地面交货 |  | G00M-500006704-00001 | 044006479200010 | 400238771500010 | 500006704 |  | 500006704-0005
0124AB-1016004-9999 | 包1 | 100 | 国网冀北电力有限公司 | 国网冀北电力有限公司秦皇岛供电公司 |  | 无电压等级 | 低压电容器柜,AC380V,固定分隔式,360kvar | 低压电容器柜-电压等级:AC380V,型式:固定分隔式,额定容量:360kvar | 台 | 3 | 2024-11-01 | 2025-04-30 | 河北省秦皇岛市 | 买方指定仓库地面交货 |  | G00M-500114879-00003 | 044006501300010 | 400238793500010 | 500114879 |  | 500114879-0006
0124AB-1016004-9999 | 包1 | 100 | 国网冀北电力有限公司 | 国网冀北电力有限公司秦皇岛供电公司 |  | 无电压等级 | 低压开关柜,AC380V,固定分隔式,馈线,2000A,50kA | 低压开关柜-电压等级:AC380V,型式:固定分隔式,接线类型:馈线,额定电流:2000A,额定开断电流:50kA | 台 | 3 | 2024-11-01 | 2025-04-30 | 河北省秦皇岛市 | 买方指定仓库地面交货 |  | G00M-500114870-00005 | 044006501100010 | 400238793300010 | 500114870 |  | 500114870-0010
0124AB-1016004-9999 | 包1 | 100 | 国网冀北电力有限公司 | 国网冀北电力有限公司秦皇岛供电公司 |  | 无电压等级 | 低压开关柜,AC380V,固定分隔式,进线,2000A,50kA | 低压开关柜-电压等级:AC380V,型式:固定分隔式,接线类型:进线,额定电流:2000A,额定开断电流:50kA | 台 | 3 | 2024-11-01 | 2025-04-30 | 河北省秦皇岛市 | 买方指定仓库地面交货 |  | G00M-500141279-00001 | 044006507700010 | 400238799800010 | 500141279 |  | 500141279-0004
0124AB-1016004-9999 | 包1 | 100 | 国网冀北电力有限公司 | 国网冀北电力有限公司秦皇岛供电公司 |  | 无电压等级 | 封闭绝缘母线,AC380V,2500A,四相 | 封闭绝缘母线-电压等级:AC380V,额定电流:2500A,相数:四相 | 米 | 36.3 | 2024-11-01 | 2025-04-30 | 河北省秦皇岛市 | 买方指定仓库地面交货 |  | G00M-500082429-00003 | 044006496800010 | 400238789000010 | 500082429 |  | 500082429-0012
0124AB-1016004-9999 | 包1 | 100 | 国网冀北电力有限公司 | 国网冀北电力有限公司秦皇岛供电公司 |  | 无电压等级 | 低压开关柜,AC380V,抽屉式,馈线,2000A,50kA | 低压开关柜-电压等级:AC380V,型式:抽屉式,接线类型:馈线,额定电流:2000A,额定开断电流:50kA | 台 | 8 | 2024-11-01 | 2025-04-30 | 河北省秦皇岛市 | 买方指定仓库地面交货 |  | G00M-500006699-00001 | 044006479100010 | 400238771400010 | 500006699 |  | 500006699-0021
0124AB-1016004-9999 | 包1 | 100 | 国网冀北电力有限公司 | 国网冀北电力有限公司秦皇岛供电公司 |  | 无电压等级 | 低压开关柜,AC380V,固定分隔式,母联,2000A,50kA | 低压开关柜-电压等级:AC380V,型式:固定分隔式,接线类型:母联,额定电流:2000A,额定开断电流:50kA | 台 | 2 | 2024-11-01 | 2025-04-30 | 河北省秦皇岛市 | 买方指定仓库地面交货 |  | G00M-500141276-00001 | 044006507600010 | 400238799700010 | 500141276 |  | 500141276-0003
0124AB-1016004-9999 | 包1 | 100 | 国网冀北电力有限公司 | 国网冀北电力有限公司秦皇岛供电公司 |  | 无电压等级 | 低压开关柜,AC380V,固定分隔式,进线,2500A,65kA | 低压开关柜-电压等级:AC380V,型式:固定分隔式,接线类型:进线,额定电流:2500A,额定开断电流:65kA | 台 | 3 | 2024-11-01 | 2025-04-30 | 河北省秦皇岛市 | 买方指定仓库地面交货 |  | G00M-500114869-00001 | 044006501000010 | 400238793200010 | 500114869 |  | 500114869-0004
0124AB-1016004-9999 | 包1 | 100 | 国网冀北电力有限公司 | 国网冀北电力有限公司秦皇岛供电公司 |  | 无电压等级 | 低压电容器柜,AC380V,固定分隔式,240kvar | 低压电容器柜-电压等级:AC380V,型式:固定分隔式,额定容量:240kvar | 台 | 3 | 2024-11-01 | 2025-04-30 | 河北省秦皇岛市 | 买方指定仓库地面交货 |  | G00M-500114883-00003 | 044006501500010 | 400238793700010 | 500114883 |  | 500114883-0007
0124AB-1016004-9999 | 包1 | 100 | 国网冀北电力有限公司 | 国网冀北电力有限公司智能配电网中心（北戴河供电保障指挥中心） |  | 无电压等级 | 低压开关柜,AC380V,固定分隔式,进线,2500A,65kA | 低压开关柜-电压等级:AC380V,型式:固定分隔式,接线类型:进线,额定电流:2500A,额定开断电流:65kA | 台 | 1 | 2024-11-01 | 2025-04-30 | 秦皇岛市昌黎县四纬路6号 | 材料站现场车板交货 |  | G00M-500114869-00002 | 044006435000010 | 400238730600010 | 500114869 |  | 500114869-0005
0124AB-1016004-9999 | 包1 | 100 | 国网冀北电力有限公司 | 国网冀北电力有限公司秦皇岛供电公司 |  | 无电压等级 | 低压开关柜,AC380V,固定分隔式,母联,2500A,65kA | 低压开关柜-电压等级:AC380V,型式:固定分隔式,接线类型:母联,额定电流:2500A,额定开断电流:65kA | 台 | 2 | 2024-11-01 | 2025-04-30 | 河北省秦皇岛市 | 买方指定仓库地面交货 |  | G00M-500114874-00001 | 044006501200010 | 400238793400010 | 500114874 |  | 500114874-0004
0124AB-1016004-9999 | 包1 | 100 | 国网冀北电力有限公司 | 国网冀北电力有限公司秦皇岛供电公司 |  | 无电压等级 | 低压电容器柜,AC380V,固定分隔式,300kvar | 低压电容器柜-电压等级:AC380V,型式:固定分隔式,额定容量:300kvar | 台 | 3 | 2024-11-01 | 2025-04-30 | 河北省秦皇岛市 | 买方指定仓库地面交货 |  | G00M-500114880-00006 | 044006501400010 | 400238793600010 | 500114880 |  | 500114880-0007
0124AB-1016004-9999 | 包2 | 200 | 国网冀北电力有限公司 | 国网冀北电力有限公司秦皇岛供电公司 |  | 无电压等级 | 低压开关柜,AC380V,固定分隔式,馈线,2500A,65kA | 低压开关柜-电压等级:AC380V,型式:固定分隔式,接线类型:馈线,额定电流:2500A,额定开断电流:65kA | 台 | 1 | 2024-11-01 | 2025-04-30 | 河北省秦皇岛市 | 买方指定仓库地面交货 |  | G00M-500141280-00005 | 044006507800010 | 400238799900010 | 500141280 |  | 500141280-0010
0124AB-1016004-9999 | 包2 | 200 | 国网冀北电力有限公司 | 国网冀北电力有限公司秦皇岛供电公司 |  | 无电压等级 | 封闭绝缘母线,AC380V,2000A,四相 | 封闭绝缘母线-电压等级:AC380V,额定电流:2000A,相数:四相 | 米 | 22.275 | 2024-11-01 | 2025-04-30 | 河北省秦皇岛市 | 买方指定仓库地面交货 |  | G00M-500082430-00004 | 044006496900010 | 400238789100010 | 500082430 |  | 500082430-0012
0124AB-1016004-9999 | 包2 | 200 | 国网冀北电力有限公司 | 国网冀北电力有限公司智能配电网中心（北戴河供电保障指挥中心） |  | 无电压等级 | 低压电容器柜,AC380V,固定分隔式,300kvar | 低压电容器柜-电压等级:AC380V,型式:固定分隔式,额定容量:300kvar | 台 | 1 | 2024-11-01 | 2025-04-30 | 秦皇岛市昌黎县四纬路6号 | 材料站现场车板交货 |  | G00M-500114880-00004 | 044006435200010 | 400238730800010 | 500114880 |  | 500114880-0005
0124AB-1016004-9999 | 包2 | 200 | 国网冀北电力有限公司 | 国网冀北电力有限公司秦皇岛供电公司 |  | 无电压等级 | 低压电容器柜,AC380V,固定分隔式,360kvar | 低压电容器柜-电压等级:AC380V,型式:固定分隔式,额定容量:360kvar | 台 | 3 | 2024-11-01 | 2025-04-30 | 河北省秦皇岛市 | 买方指定仓库地面交货 |  | G00M-500114879-00003 | 044006501300010 | 400238793500010 | 500114879 |  | 500114879-0006
0124AB-1016004-9999 | 包2 | 200 | 国网冀北电力有限公司 | 国网冀北电力有限公司秦皇岛供电公司 |  | 无电压等级 | 低压开关柜,AC380V,固定分隔式,进线,2000A,50kA | 低压开关柜-电压等级:AC380V,型式:固定分隔式,接线类型:进线,额定电流:2000A,额定开断电流:50kA | 台 | 3 | 2024-11-01 | 2025-04-30 | 河北省秦皇岛市 | 买方指定仓库地面交货 |  | G00M-500141279-00001 | 044006507700010 | 400238799800010 | 500141279 |  | 500141279-0004
0124AB-1016004-9999 | 包2 | 200 | 国网冀北电力有限公司 | 国网冀北电力有限公司秦皇岛供电公司 |  | 无电压等级 | 低压开关柜,AC380V,抽屉式,馈线,2000A,50kA | 低压开关柜-电压等级:AC380V,型式:抽屉式,接线类型:馈线,额定电流:2000A,额定开断电流:50kA | 台 | 7 | 2024-11-01 | 2025-04-30 | 河北省秦皇岛市 | 买方指定仓库地面交货 |  | G00M-500006699-00001 | 044006479100010 | 400238771400010 | 500006699 |  | 500006699-0021
0124AB-1016004-9999 | 包2 | 200 | 国网冀北电力有限公司 | 国网冀北电力有限公司秦皇岛供电公司 |  | 无电压等级 | 低压开关柜,AC380V,固定分隔式,进线,2500A,65kA | 低压开关柜-电压等级:AC380V,型式:固定分隔式,接线类型:进线,额定电流:2500A,额定开断电流:65kA | 台 | 3 | 2024-11-01 | 2025-04-30 | 河北省秦皇岛市 | 买方指定仓库地面交货 |  | G00M-500114869-00001 | 044006501000010 | 400238793200010 | 500114869 |  | 500114869-0004
0124AB-1016004-9999 | 包2 | 200 | 国网冀北电力有限公司 | 国网冀北电力有限公司智能配电网中心（北戴河供电保障指挥中心） |  | 无电压等级 | 低压开关柜,AC380V,固定分隔式,进线,2500A,65kA | 低压开关柜-电压等级:AC380V,型式:固定分隔式,接线类型:进线,额定电流:2500A,额定开断电流:65kA | 台 | 1 | 2024-11-01 | 2025-04-30 | 秦皇岛市昌黎县四纬路6号 | 材料站现场车板交货 |  | G00M-500114869-00002 | 044006435000010 | 400238730600010 | 500114869 |  | 500114869-0005
0124AB-1016004-9999 | 包2 | 200 | 国网冀北电力有限公司 | 国网冀北电力有限公司秦皇岛供电公司 |  | 无电压等级 | 低压电容器柜,AC380V,固定分隔式,300kvar | 低压电容器柜-电压等级:AC380V,型式:固定分隔式,额定容量:300kvar | 台 | 3 | 2024-11-01 | 2025-04-30 | 河北省秦皇岛市 | 买方指定仓库地面交货 |  | G00M-500114880-00006 | 044006501400010 | 400238793600010 | 500114880 |  | 500114880-0007
0124AB-1016004-9999 | 包2 | 200 | 国网冀北电力有限公司 | 国网冀北电力有限公司智能配电网中心（北戴河供电保障指挥中心） |  | 无电压等级 | 低压开关柜,AC380V,抽屉式,馈线,2500A,65kA | 低压开关柜-电压等级:AC380V,型式:抽屉式,接线类型:馈线,额定电流:2500A,额定开断电流:65kA | 台 | 3 | 2024-11-01 | 2025-04-30 | 秦皇岛市昌黎县四纬路6号 | 材料站现场车板交货 |  | G00M-500006704-00001 | 044006434100010 | 400238729700010 | 500006704 |  | 500006704-0005
0124AB-1016004-9999 | 包2 | 200 | 国网冀北电力有限公司 | 国网冀北电力有限公司秦皇岛供电公司 |  | 无电压等级 | 封闭绝缘母线,AC380V,2500A,四相 | 封闭绝缘母线-电压等级:AC380V,额定电流:2500A,相数:四相 | 米 | 29.7 | 2024-11-01 | 2025-04-30 | 河北省秦皇岛市 | 买方指定仓库地面交货 |  | G00M-500082429-00003 | 044006496800010 | 400238789000010 | 500082429 |  | 500082429-0012
0124AB-1016004-9999 | 包2 | 200 | 国网冀北电力有限公司 | 国网冀北电力有限公司秦皇岛供电公司 |  | 无电压等级 | 低压开关柜,AC380V,固定分隔式,母联,2000A,50kA | 低压开关柜-电压等级:AC380V,型式:固定分隔式,接线类型:母联,额定电流:2000A,额定开断电流:50kA | 台 | 2 | 2024-11-01 | 2025-04-30 | 河北省秦皇岛市 | 买方指定仓库地面交货 |  | G00M-500141276-00001 | 044006507600010 | 400238799700010 | 500141276 |  | 500141276-0003
0124AB-1016004-9999 | 包2 | 200 | 国网冀北电力有限公司 | 国网冀北电力有限公司秦皇岛供电公司 |  | 无电压等级 | 低压开关柜,AC380V,抽屉式,馈线,2500A,65kA | 低压开关柜-电压等级:AC380V,型式:抽屉式,接线类型:馈线,额定电流:2500A,额定开断电流:65kA | 台 | 17 | 2024-11-01 | 2025-04-30 | 河北省秦皇岛市 | 买方指定仓库地面交货 |  | G00M-500006704-00001 | 044006479200010 | 400238771500010 | 500006704 |  | 500006704-0005
0124AB-1016004-9999 | 包2 | 200 | 国网冀北电力有限公司 | 国网冀北电力有限公司秦皇岛供电公司 |  | 无电压等级 | 低压开关柜,AC380V,固定分隔式,馈线,2000A,50kA | 低压开关柜-电压等级:AC380V,型式:固定分隔式,接线类型:馈线,额定电流:2000A,额定开断电流:50kA | 台 | 3 | 2024-11-01 | 2025-04-30 | 河北省秦皇岛市 | 买方指定仓库地面交货 |  | G00M-500114870-00005 | 044006501100010 | 400238793300010 | 500114870 |  | 500114870-0010
0124AB-1016004-9999 | 包2 | 200 | 国网冀北电力有限公司 | 国网冀北电力有限公司秦皇岛供电公司 |  | 无电压等级 | 低压电容器柜,AC380V,固定分隔式,240kvar | 低压电容器柜-电压等级:AC380V,型式:固定分隔式,额定容量:240kvar | 台 | 3 | 2024-11-01 | 2025-04-30 | 河北省秦皇岛市 | 买方指定仓库地面交货 |  | G00M-500114883-00003 | 044006501500010 | 400238793700010 | 500114883 |  | 500114883-0007
0124AB-1016004-9999 | 包2 | 200 | 国网冀北电力有限公司 | 国网冀北电力有限公司秦皇岛供电公司 |  | 无电压等级 | 低压开关柜,AC380V,固定分隔式,母联,2500A,65kA | 低压开关柜-电压等级:AC380V,型式:固定分隔式,接线类型:母联,额定电流:2500A,额定开断电流:65kA | 台 | 2 | 2024-11-01 | 2025-04-30 | 河北省秦皇岛市 | 买方指定仓库地面交货 |  | G00M-500114874-00001 | 044006501200010 | 400238793400010 | 500114874 |  | 500114874-0004

## 1kV架空绝缘导线
分标编号 | 包名称 | 分包编号 | 项目单位 | 需求单位 | 项目名称 | 工程电压等级 | 物资名称 | 物资描述 | 单位 | 数量 | 首批交货日期 | 最后一批交货日期 | 交货地点 | 交货方式 | 备注 | 技术规范编码 | 网省采购申请号 | 总部采购申请号 | 物料编码 | 扩展描述 | 扩展编码
0124AB-1402005-0004 | 包1 | 100 | 国网冀北电力有限公司 | 国网冀北电力有限公司秦皇岛供电公司 |  | 无电压等级 | 架空绝缘导线,AC1kV,JKYJ,35 | 架空绝缘导线-电压等级:AC1kV,型号:JKYJ,标称截面mm2:35 | 千米 | 0.276 | 2024-11-01 | 2025-04-30 | 河北省秦皇岛市 | 买方指定仓库地面交货 |  | G00M-500027464-00001 | 044006490200010 | 400238782400010 | 500027464 |  | 500027464-0003
0124AB-1402005-0004 | 包1 | 100 | 国网冀北电力有限公司 | 国网冀北电力有限公司廊坊供电公司 |  | 无电压等级 | 架空绝缘导线,AC1kV,JKLYJ,35 | 架空绝缘导线-电压等级:AC1kV,型号:JKLYJ,标称截面mm2:35 | 千米 | 57.642 | 2024-11-01 | 2025-04-30 | 河北省廊坊市广阳区 | 施工现场车板交货 |  | G00M-500027442-00001 | 044006541200010 | 400238832000010 | 500027442 |  | 500027442-0008
0124AB-1402005-0004 | 包1 | 100 | 国网冀北电力有限公司 | 国网冀北电力有限公司张家口供电公司 |  | 无电压等级 | 架空绝缘导线,AC1kV,JKTRYJ,300 | 架空绝缘导线-电压等级:AC1kV,型号:JKTRYJ,标称截面mm2:300 | 千米 | 0.006 | 2024-11-01 | 2025-04-30 | 河北省张家口市 | 买方指定仓库地面交货 |  | G00M-500143323-00001 | 044006435400010 | 400238731000010 | 500143323 |  | 500143323-0013
0124AB-1402005-0004 | 包1 | 100 | 国网冀北电力有限公司 | 国网冀北电力有限公司张家口供电公司 |  | 无电压等级 | 架空绝缘导线,AC1kV,JKLYJ,150 | 架空绝缘导线-电压等级:AC1kV,型号:JKLYJ,标称截面mm2:150 | 千米 | 2.168 | 2024-11-01 | 2025-04-30 | 河北省张家口市 | 买方指定仓库地面交货 |  | G00M-500014673-00002 | 044006512600010 | 400238803800010 | 500014673 |  | 500014673-0003
0124AB-1402005-0004 | 包1 | 100 | 国网冀北电力有限公司 | 国网冀北电力有限公司廊坊供电公司 |  | 无电压等级 | 架空绝缘导线,AC1kV,JKLYJ,150 | 架空绝缘导线-电压等级:AC1kV,型号:JKLYJ,标称截面mm2:150 | 千米 | 50.43 | 2024-11-01 | 2025-04-30 | 河北省廊坊市广阳区 | 施工现场车板交货 |  | G00M-500014673-00002 | 044006532800010 | 400238823700010 | 500014673 |  | 500014673-0003
0124AB-1402005-0004 | 包1 | 100 | 国网冀北电力有限公司 | 国网冀北电力有限公司唐山供电公司 |  | 无电压等级 | 架空绝缘导线,AC1kV,JKLYJ,185 | 架空绝缘导线-电压等级:AC1kV,型号:JKLYJ,标称截面mm2:185 | 千米 | 0.122 | 2024-11-01 | 2025-04-30 | 河北唐山 | 买方指定仓库地面交货 |  | G00M-500014667-00001 | 044006451000010 | 400238745300010 | 500014667 |  | 500014667-0004
0124AB-1402005-0004 | 包1 | 100 | 国网冀北电力有限公司 | 国网冀北电力有限公司承德供电公司 |  | 无电压等级 | 架空绝缘导线,AC1kV,JKLYJ,240 | 架空绝缘导线-电压等级:AC1kV,型号:JKLYJ,标称截面mm2:240 | 千米 | 17.85 | 2024-11-01 | 2025-04-30 | 河北省承德市 | 买方指定仓库地面交货 |  | G00M-500014668-00002 | 044006443500010 | 400238738700010 | 500014668 |  | 500014668-0013
0124AB-1402005-0004 | 包1 | 100 | 国网冀北电力有限公司 | 国网冀北电力有限公司唐山供电公司 |  | 无电压等级 | 架空绝缘导线,AC1kV,JKLYJ,35 | 架空绝缘导线-电压等级:AC1kV,型号:JKLYJ,标称截面mm2:35 | 千米 | 42.846 | 2024-11-01 | 2025-04-30 | 河北唐山 | 买方指定仓库地面交货 |  | G00M-500027442-00001 | 044006458900010 | 400238753100010 | 500027442 |  | 500027442-0008
0124AB-1402005-0004 | 包1 | 100 | 国网冀北电力有限公司 | 国网冀北电力有限公司张家口供电公司 |  | 无电压等级 | 架空绝缘导线,AC1kV,JKLYJ,70 | 架空绝缘导线-电压等级:AC1kV,型号:JKLYJ,标称截面mm2:70 | 千米 | 43.629 | 2024-11-01 | 2025-04-30 | 河北省张家口市 | 买方指定仓库地面交货 |  | G00M-500014670-00001 | 044006512400010 | 400238803600010 | 500014670 |  | 500014670-0010
0124AB-1402005-0004 | 包1 | 100 | 国网冀北电力有限公司 | 国网冀北电力有限公司秦皇岛供电公司 |  | 无电压等级 | 架空绝缘导线,AC1kV,JKLGYJ,120/20 | 架空绝缘导线-电压等级:AC1kV,型号:JKLGYJ,标称截面mm2:120/20 | 千米 | 0.632 | 2024-11-01 | 2025-04-30 | 河北省秦皇岛市 | 买方指定仓库地面交货 |  | G00M-500057718-00001 | 044006494300010 | 400238786500010 | 500057718 |  | 500057718-0004
0124AB-1402005-0004 | 包1 | 100 | 国网冀北电力有限公司 | 国网冀北电力有限公司廊坊供电公司 |  | 无电压等级 | 架空绝缘导线,AC1kV,JKLYJ,70 | 架空绝缘导线-电压等级:AC1kV,型号:JKLYJ,标称截面mm2:70 | 千米 | 4.064 | 2024-11-01 | 2025-04-30 | 河北省廊坊市广阳区 | 施工现场车板交货 |  | G00M-500014670-00001 | 044006532600010 | 400238823500010 | 500014670 |  | 500014670-0010
0124AB-1402005-0004 | 包1 | 100 | 国网冀北电力有限公司 | 国网冀北电力有限公司唐山供电公司 |  | 无电压等级 | 架空绝缘导线,AC1kV,JKLYJ,120 | 架空绝缘导线-电压等级:AC1kV,型号:JKLYJ,标称截面mm2:120 | 千米 | 229.719 | 2024-11-01 | 2025-04-30 | 河北唐山 | 买方指定仓库地面交货 |  | G00M-500014666-00001 | 044006450900010 | 400238745200010 | 500014666 |  | 500014666-0012
0124AB-1402005-0004 | 包1 | 100 | 国网冀北电力有限公司 | 国网冀北电力有限公司承德供电公司 |  | 无电压等级 | 架空绝缘导线,AC1kV,JKLYJ,70 | 架空绝缘导线-电压等级:AC1kV,型号:JKLYJ,标称截面mm2:70 | 千米 | 533.044 | 2024-11-01 | 2025-04-30 | 河北省承德市 | 买方指定仓库地面交货 |  | G00M-500014670-00001 | 044006438300010 | 400238733500010 | 500014670 |  | 500014670-0010
0124AB-1402005-0004 | 包1 | 100 | 国网冀北电力有限公司 | 国网冀北电力有限公司唐山供电公司 |  | 无电压等级 | 架空绝缘导线,AC1kV,JKLYJ,70 | 架空绝缘导线-电压等级:AC1kV,型号:JKLYJ,标称截面mm2:70 | 千米 | 81.093 | 2024-11-01 | 2025-04-30 | 河北唐山 | 买方指定仓库地面交货 |  | G00M-500014670-00001 | 044006451200010 | 400238745500010 | 500014670 |  | 500014670-0010
0124AB-1402005-0004 | 包1 | 100 | 国网冀北电力有限公司 | 国网冀北电力有限公司唐山供电公司 |  | 无电压等级 | 架空绝缘导线,AC1kV,JKLYJ,240 | 架空绝缘导线-电压等级:AC1kV,型号:JKLYJ,标称截面mm2:240 | 千米 | 71.84 | 2024-11-01 | 2025-04-30 | 河北唐山 | 买方指定仓库地面交货 |  | G00M-500014668-00002 | 044006451100010 | 400238745400010 | 500014668 |  | 500014668-0013
0124AB-1402005-0004 | 包1 | 100 | 国网冀北电力有限公司 | 国网冀北电力有限公司承德供电公司 |  | 无电压等级 | 架空绝缘导线,AC1kV,JKLYJ,120 | 架空绝缘导线-电压等级:AC1kV,型号:JKLYJ,标称截面mm2:120 | 千米 | 95.808 | 2024-11-01 | 2025-04-30 | 河北省承德市 | 买方指定仓库地面交货 |  | G00M-500014666-00001 | 044006426500010 | 400238722200010 | 500014666 |  | 500014666-0012
0124AB-1402005-0004 | 包1 | 100 | 国网冀北电力有限公司 | 国网冀北电力有限公司秦皇岛供电公司 |  | 无电压等级 | 架空绝缘导线,AC1kV,JKLYJ,120 | 架空绝缘导线-电压等级:AC1kV,型号:JKLYJ,标称截面mm2:120 | 千米 | 182.961 | 2024-11-01 | 2025-04-30 | 河北省秦皇岛市 | 买方指定仓库地面交货 |  | G00M-500014666-00001 | 044006481500010 | 400238773800010 | 500014666 |  | 500014666-0012
0124AB-1402005-0004 | 包1 | 100 | 国网冀北电力有限公司 | 国网冀北电力有限公司秦皇岛供电公司 |  | 无电压等级 | 架空绝缘导线,AC1kV,JKLYJ,240 | 架空绝缘导线-电压等级:AC1kV,型号:JKLYJ,标称截面mm2:240 | 千米 | 12.488 | 2024-11-01 | 2025-04-30 | 河北省秦皇岛市 | 买方指定仓库地面交货 |  | G00M-500014668-00002 | 044006481700010 | 400238774000010 | 500014668 |  | 500014668-0013
0124AB-1402005-0004 | 包1 | 100 | 国网冀北电力有限公司 | 国网冀北电力有限公司廊坊供电公司 |  | 无电压等级 | 架空绝缘导线,AC1kV,JKLYJ,120 | 架空绝缘导线-电压等级:AC1kV,型号:JKLYJ,标称截面mm2:120 | 千米 | 16.713 | 2024-11-01 | 2025-04-30 | 河北省廊坊市广阳区 | 施工现场车板交货 |  | G00M-500014666-00001 | 044006532300010 | 400238823200010 | 500014666 |  | 500014666-0012
0124AB-1402005-0004 | 包1 | 100 | 国网冀北电力有限公司 | 国网冀北电力有限公司廊坊供电公司 |  | 无电压等级 | 架空绝缘导线,AC1kV,JKLYJ,185 | 架空绝缘导线-电压等级:AC1kV,型号:JKLYJ,标称截面mm2:185 | 千米 | 1.439 | 2024-11-01 | 2025-04-30 | 河北省廊坊市广阳区 | 施工现场车板交货 |  | G00M-500014667-00001 | 044006532400010 | 400238823300010 | 500014667 |  | 500014667-0004
0124AB-1402005-0004 | 包1 | 100 | 国网冀北电力有限公司 | 国网冀北电力有限公司秦皇岛供电公司 |  | 无电压等级 | 架空绝缘导线,AC1kV,JKLYJ,185 | 架空绝缘导线-电压等级:AC1kV,型号:JKLYJ,标称截面mm2:185 | 千米 | 2.588 | 2024-11-01 | 2025-04-30 | 河北省秦皇岛市 | 买方指定仓库地面交货 |  | G00M-500014667-00001 | 044006481600010 | 400238773900010 | 500014667 |  | 500014667-0004
0124AB-1402005-0004 | 包1 | 100 | 国网冀北电力有限公司 | 国网冀北电力有限公司秦皇岛供电公司 |  | 无电压等级 | 架空绝缘导线,AC1kV,JKLYJ,70 | 架空绝缘导线-电压等级:AC1kV,型号:JKLYJ,标称截面mm2:70 | 千米 | 247.924 | 2024-11-01 | 2025-04-30 | 河北省秦皇岛市 | 买方指定仓库地面交货 |  | G00M-500014670-00001 | 044006481800010 | 400238774100010 | 500014670 |  | 500014670-0010
0124AB-1402005-0004 | 包1 | 100 | 国网冀北电力有限公司 | 国网冀北电力有限公司秦皇岛供电公司 |  | 无电压等级 | 架空绝缘导线,AC1kV,JKTRYJ,300 | 架空绝缘导线-电压等级:AC1kV,型号:JKTRYJ,标称截面mm2:300 | 千米 | 0.037 | 2024-11-01 | 2025-04-30 | 河北省秦皇岛市 | 买方指定仓库地面交货 |  | G00M-500143323-00001 | 044006509400010 | 400238801500010 | 500143323 |  | 500143323-0013
0124AB-1402005-0004 | 包1 | 100 | 国网冀北电力有限公司 | 国网冀北电力有限公司秦皇岛供电公司 |  | 无电压等级 | 架空绝缘导线,AC1kV,JKLYJ,35 | 架空绝缘导线-电压等级:AC1kV,型号:JKLYJ,标称截面mm2:35 | 千米 | 105.725 | 2024-11-01 | 2025-04-30 | 河北省秦皇岛市 | 买方指定仓库地面交货 |  | G00M-500027442-00001 | 044006490100010 | 400238782300010 | 500027442 |  | 500027442-0008
0124AB-1402005-0004 | 包1 | 100 | 国网冀北电力有限公司 | 国网冀北电力有限公司廊坊供电公司 |  | 无电压等级 | 架空绝缘导线,AC1kV,JKLYJ,240 | 架空绝缘导线-电压等级:AC1kV,型号:JKLYJ,标称截面mm2:240 | 千米 | 10.309 | 2024-11-01 | 2025-04-30 | 河北省廊坊市广阳区 | 施工现场车板交货 |  | G00M-500014668-00002 | 044006532500010 | 400238823400010 | 500014668 |  | 500014668-0013
0124AB-1402005-0004 | 包1 | 100 | 国网冀北电力有限公司 | 国网冀北电力有限公司张家口供电公司 |  | 无电压等级 | 架空绝缘导线,AC1kV,JKLGYJ,120/20 | 架空绝缘导线-电压等级:AC1kV,型号:JKLGYJ,标称截面mm2:120/20 | 千米 | 33.312 | 2024-11-01 | 2025-04-30 | 河北省张家口市 | 买方指定仓库地面交货 |  | G00M-500057718-00001 | 044006521900010 | 400238813100010 | 500057718 |  | 500057718-0004
0124AB-1402005-0004 | 包1 | 100 | 国网冀北电力有限公司 | 国网冀北电力有限公司廊坊供电公司 |  | 无电压等级 | 架空绝缘导线,AC1kV,JKTRYJ,300 | 架空绝缘导线-电压等级:AC1kV,型号:JKTRYJ,标称截面mm2:300 | 千米 | 0.123 | 2024-11-01 | 2025-04-30 | 河北省廊坊市广阳区 | 施工现场车板交货 |  | G00M-500143323-00001 | 044006559000010 | 400238849600010 | 500143323 |  | 500143323-0013
0124AB-1402005-0004 | 包1 | 100 | 国网冀北电力有限公司 | 国网冀北电力有限公司唐山供电公司 |  | 无电压等级 | 架空绝缘导线,AC1kV,JKLYJ,150 | 架空绝缘导线-电压等级:AC1kV,型号:JKLYJ,标称截面mm2:150 | 千米 | 17.668 | 2024-11-01 | 2025-04-30 | 河北唐山 | 买方指定仓库地面交货 |  | G00M-500014673-00002 | 044006451400010 | 400238745700010 | 500014673 |  | 500014673-0003
0124AB-1402005-0004 | 包1 | 100 | 国网冀北电力有限公司 | 国网冀北电力有限公司张家口供电公司 |  | 无电压等级 | 架空绝缘导线,AC1kV,JKLYJ,120 | 架空绝缘导线-电压等级:AC1kV,型号:JKLYJ,标称截面mm2:120 | 千米 | 2.371 | 2024-11-01 | 2025-04-30 | 河北省张家口市 | 买方指定仓库地面交货 |  | G00M-500014666-00001 | 044006512300010 | 400238803500010 | 500014666 |  | 500014666-0012
0124AB-1402005-0004 | 包1 | 100 | 国网冀北电力有限公司 | 国网冀北电力有限公司承德供电公司 |  | 无电压等级 | 架空绝缘导线,AC1kV,JKLGYJ,120/20 | 架空绝缘导线-电压等级:AC1kV,型号:JKLGYJ,标称截面mm2:120/20 | 千米 | 0.064 | 2024-11-01 | 2025-04-30 | 河北省承德市 | 买方指定仓库地面交货 |  | G00M-500057718-00001 | 044006431100010 | 400238726700010 | 500057718 |  | 500057718-0004
0124AB-1402005-0004 | 包2 | 200 | 国网冀北电力有限公司 | 国网冀北电力有限公司廊坊供电公司 |  | 无电压等级 | 架空绝缘导线,AC1kV,JKLYJ,240 | 架空绝缘导线-电压等级:AC1kV,型号:JKLYJ,标称截面mm2:240 | 千米 | 9.937 | 2024-11-01 | 2025-04-30 | 河北省廊坊市广阳区 | 施工现场车板交货 |  | G00M-500014668-00002 | 044006532500010 | 400238823400010 | 500014668 |  | 500014668-0013
0124AB-1402005-0004 | 包2 | 200 | 国网冀北电力有限公司 | 国网冀北电力有限公司廊坊供电公司 |  | 无电压等级 | 架空绝缘导线,AC1kV,JKLYJ,35 | 架空绝缘导线-电压等级:AC1kV,型号:JKLYJ,标称截面mm2:35 | 千米 | 55.565 | 2024-11-01 | 2025-04-30 | 河北省廊坊市广阳区 | 施工现场车板交货 |  | G00M-500027442-00001 | 044006541200010 | 400238832000010 | 500027442 |  | 500027442-0008
0124AB-1402005-0004 | 包2 | 200 | 国网冀北电力有限公司 | 国网冀北电力有限公司承德供电公司 |  | 无电压等级 | 架空绝缘导线,AC1kV,JKLGYJ,120/20 | 架空绝缘导线-电压等级:AC1kV,型号:JKLGYJ,标称截面mm2:120/20 | 千米 | 0.062 | 2024-11-01 | 2025-04-30 | 河北省承德市 | 买方指定仓库地面交货 |  | G00M-500057718-00001 | 044006431100010 | 400238726700010 | 500057718 |  | 500057718-0004
0124AB-1402005-0004 | 包2 | 200 | 国网冀北电力有限公司 | 国网冀北电力有限公司张家口供电公司 |  | 无电压等级 | 架空绝缘导线,AC1kV,JKTRYJ,300 | 架空绝缘导线-电压等级:AC1kV,型号:JKTRYJ,标称截面mm2:300 | 千米 | 0.005 | 2024-11-01 | 2025-04-30 | 河北省张家口市 | 买方指定仓库地面交货 |  | G00M-500143323-00001 | 044006435400010 | 400238731000010 | 500143323 |  | 500143323-0013
0124AB-1402005-0004 | 包2 | 200 | 国网冀北电力有限公司 | 国网冀北电力有限公司张家口供电公司 |  | 无电压等级 | 架空绝缘导线,AC1kV,JKLYJ,150 | 架空绝缘导线-电压等级:AC1kV,型号:JKLYJ,标称截面mm2:150 | 千米 | 2.09 | 2024-11-01 | 2025-04-30 | 河北省张家口市 | 买方指定仓库地面交货 |  | G00M-500014673-00002 | 044006512600010 | 400238803800010 | 500014673 |  | 500014673-0003
0124AB-1402005-0004 | 包2 | 200 | 国网冀北电力有限公司 | 国网冀北电力有限公司廊坊供电公司 |  | 无电压等级 | 架空绝缘导线,AC1kV,JKLYJ,150 | 架空绝缘导线-电压等级:AC1kV,型号:JKLYJ,标称截面mm2:150 | 千米 | 48.612 | 2024-11-01 | 2025-04-30 | 河北省廊坊市广阳区 | 施工现场车板交货 |  | G00M-500014673-00002 | 044006532800010 | 400238823700010 | 500014673 |  | 500014673-0003
0124AB-1402005-0004 | 包2 | 200 | 国网冀北电力有限公司 | 国网冀北电力有限公司唐山供电公司 |  | 无电压等级 | 架空绝缘导线,AC1kV,JKLYJ,185 | 架空绝缘导线-电压等级:AC1kV,型号:JKLYJ,标称截面mm2:185 | 千米 | 0.118 | 2024-11-01 | 2025-04-30 | 河北唐山 | 买方指定仓库地面交货 |  | G00M-500014667-00001 | 044006451000010 | 400238745300010 | 500014667 |  | 500014667-0004
0124AB-1402005-0004 | 包2 | 200 | 国网冀北电力有限公司 | 国网冀北电力有限公司秦皇岛供电公司 |  | 无电压等级 | 架空绝缘导线,AC1kV,JKLYJ,240 | 架空绝缘导线-电压等级:AC1kV,型号:JKLYJ,标称截面mm2:240 | 千米 | 12.038 | 2024-11-01 | 2025-04-30 | 河北省秦皇岛市 | 买方指定仓库地面交货 |  | G00M-500014668-00002 | 044006481700010 | 400238774000010 | 500014668 |  | 500014668-0013
0124AB-1402005-0004 | 包2 | 200 | 国网冀北电力有限公司 | 国网冀北电力有限公司承德供电公司 |  | 无电压等级 | 架空绝缘导线,AC1kV,JKLYJ,240 | 架空绝缘导线-电压等级:AC1kV,型号:JKLYJ,标称截面mm2:240 | 千米 | 17.206 | 2024-11-01 | 2025-04-30 | 河北省承德市 | 买方指定仓库地面交货 |  | G00M-500014668-00002 | 044006443500010 | 400238738700010 | 500014668 |  | 500014668-0013
0124AB-1402005-0004 | 包2 | 200 | 国网冀北电力有限公司 | 国网冀北电力有限公司唐山供电公司 |  | 无电压等级 | 架空绝缘导线,AC1kV,JKLYJ,35 | 架空绝缘导线-电压等级:AC1kV,型号:JKLYJ,标称截面mm2:35 | 千米 | 41.302 | 2024-11-01 | 2025-04-30 | 河北唐山 | 买方指定仓库地面交货 |  | G00M-500027442-00001 | 044006458900010 | 400238753100010 | 500027442 |  | 500027442-0008
0124AB-1402005-0004 | 包2 | 200 | 国网冀北电力有限公司 | 国网冀北电力有限公司张家口供电公司 |  | 无电压等级 | 架空绝缘导线,AC1kV,JKLYJ,70 | 架空绝缘导线-电压等级:AC1kV,型号:JKLYJ,标称截面mm2:70 | 千米 | 42.056 | 2024-11-01 | 2025-04-30 | 河北省张家口市 | 买方指定仓库地面交货 |  | G00M-500014670-00001 | 044006512400010 | 400238803600010 | 500014670 |  | 500014670-0010
0124AB-1402005-0004 | 包2 | 200 | 国网冀北电力有限公司 | 国网冀北电力有限公司秦皇岛供电公司 |  | 无电压等级 | 架空绝缘导线,AC1kV,JKLGYJ,120/20 | 架空绝缘导线-电压等级:AC1kV,型号:JKLGYJ,标称截面mm2:120/20 | 千米 | 0.609 | 2024-11-01 | 2025-04-30 | 河北省秦皇岛市 | 买方指定仓库地面交货 |  | G00M-500057718-00001 | 044006494300010 | 400238786500010 | 500057718 |  | 500057718-0004
0124AB-1402005-0004 | 包2 | 200 | 国网冀北电力有限公司 | 国网冀北电力有限公司廊坊供电公司 |  | 无电压等级 | 架空绝缘导线,AC1kV,JKLYJ,70 | 架空绝缘导线-电压等级:AC1kV,型号:JKLYJ,标称截面mm2:70 | 千米 | 3.917 | 2024-11-01 | 2025-04-30 | 河北省廊坊市广阳区 | 施工现场车板交货 |  | G00M-500014670-00001 | 044006532600010 | 400238823500010 | 500014670 |  | 500014670-0010
0124AB-1402005-0004 | 包2 | 200 | 国网冀北电力有限公司 | 国网冀北电力有限公司唐山供电公司 |  | 无电压等级 | 架空绝缘导线,AC1kV,JKLYJ,120 | 架空绝缘导线-电压等级:AC1kV,型号:JKLYJ,标称截面mm2:120 | 千米 | 221.441 | 2024-11-01 | 2025-04-30 | 河北唐山 | 买方指定仓库地面交货 |  | G00M-500014666-00001 | 044006450900010 | 400238745200010 | 500014666 |  | 500014666-0012
0124AB-1402005-0004 | 包2 | 200 | 国网冀北电力有限公司 | 国网冀北电力有限公司承德供电公司 |  | 无电压等级 | 架空绝缘导线,AC1kV,JKLYJ,70 | 架空绝缘导线-电压等级:AC1kV,型号:JKLYJ,标称截面mm2:70 | 千米 | 513.835 | 2024-11-01 | 2025-04-30 | 河北省承德市 | 买方指定仓库地面交货 |  | G00M-500014670-00001 | 044006438300010 | 400238733500010 | 500014670 |  | 500014670-0010
0124AB-1402005-0004 | 包2 | 200 | 国网冀北电力有限公司 | 国网冀北电力有限公司唐山供电公司 |  | 无电压等级 | 架空绝缘导线,AC1kV,JKLYJ,70 | 架空绝缘导线-电压等级:AC1kV,型号:JKLYJ,标称截面mm2:70 | 千米 | 78.171 | 2024-11-01 | 2025-04-30 | 河北唐山 | 买方指定仓库地面交货 |  | G00M-500014670-00001 | 044006451200010 | 400238745500010 | 500014670 |  | 500014670-0010
0124AB-1402005-0004 | 包2 | 200 | 国网冀北电力有限公司 | 国网冀北电力有限公司唐山供电公司 |  | 无电压等级 | 架空绝缘导线,AC1kV,JKLYJ,240 | 架空绝缘导线-电压等级:AC1kV,型号:JKLYJ,标称截面mm2:240 | 千米 | 69.251 | 2024-11-01 | 2025-04-30 | 河北唐山 | 买方指定仓库地面交货 |  | G00M-500014668-00002 | 044006451100010 | 400238745400010 | 500014668 |  | 500014668-0013
0124AB-1402005-0004 | 包2 | 200 | 国网冀北电力有限公司 | 国网冀北电力有限公司承德供电公司 |  | 无电压等级 | 架空绝缘导线,AC1kV,JKLYJ,120 | 架空绝缘导线-电压等级:AC1kV,型号:JKLYJ,标称截面mm2:120 | 千米 | 92.355 | 2024-11-01 | 2025-04-30 | 河北省承德市 | 买方指定仓库地面交货 |  | G00M-500014666-00001 | 044006426500010 | 400238722200010 | 500014666 |  | 500014666-0012
0124AB-1402005-0004 | 包2 | 200 | 国网冀北电力有限公司 | 国网冀北电力有限公司秦皇岛供电公司 |  | 无电压等级 | 架空绝缘导线,AC1kV,JKLYJ,120 | 架空绝缘导线-电压等级:AC1kV,型号:JKLYJ,标称截面mm2:120 | 千米 | 176.368 | 2024-11-01 | 2025-04-30 | 河北省秦皇岛市 | 买方指定仓库地面交货 |  | G00M-500014666-00001 | 044006481500010 | 400238773800010 | 500014666 |  | 500014666-0012
0124AB-1402005-0004 | 包2 | 200 | 国网冀北电力有限公司 | 国网冀北电力有限公司廊坊供电公司 |  | 无电压等级 | 架空绝缘导线,AC1kV,JKLYJ,120 | 架空绝缘导线-电压等级:AC1kV,型号:JKLYJ,标称截面mm2:120 | 千米 | 16.11 | 2024-11-01 | 2025-04-30 | 河北省廊坊市广阳区 | 施工现场车板交货 |  | G00M-500014666-00001 | 044006532300010 | 400238823200010 | 500014666 |  | 500014666-0012
0124AB-1402005-0004 | 包2 | 200 | 国网冀北电力有限公司 | 国网冀北电力有限公司廊坊供电公司 |  | 无电压等级 | 架空绝缘导线,AC1kV,JKLYJ,185 | 架空绝缘导线-电压等级:AC1kV,型号:JKLYJ,标称截面mm2:185 | 千米 | 1.387 | 2024-11-01 | 2025-04-30 | 河北省廊坊市广阳区 | 施工现场车板交货 |  | G00M-500014667-00001 | 044006532400010 | 400238823300010 | 500014667 |  | 500014667-0004
0124AB-1402005-0004 | 包2 | 200 | 国网冀北电力有限公司 | 国网冀北电力有限公司秦皇岛供电公司 |  | 无电压等级 | 架空绝缘导线,AC1kV,JKLYJ,185 | 架空绝缘导线-电压等级:AC1kV,型号:JKLYJ,标称截面mm2:185 | 千米 | 2.494 | 2024-11-01 | 2025-04-30 | 河北省秦皇岛市 | 买方指定仓库地面交货 |  | G00M-500014667-00001 | 044006481600010 | 400238773900010 | 500014667 |  | 500014667-0004
0124AB-1402005-0004 | 包2 | 200 | 国网冀北电力有限公司 | 国网冀北电力有限公司秦皇岛供电公司 |  | 无电压等级 | 架空绝缘导线,AC1kV,JKLYJ,70 | 架空绝缘导线-电压等级:AC1kV,型号:JKLYJ,标称截面mm2:70 | 千米 | 238.99 | 2024-11-01 | 2025-04-30 | 河北省秦皇岛市 | 买方指定仓库地面交货 |  | G00M-500014670-00001 | 044006481800010 | 400238774100010 | 500014670 |  | 500014670-0010
0124AB-1402005-0004 | 包2 | 200 | 国网冀北电力有限公司 | 国网冀北电力有限公司秦皇岛供电公司 |  | 无电压等级 | 架空绝缘导线,AC1kV,JKTRYJ,300 | 架空绝缘导线-电压等级:AC1kV,型号:JKTRYJ,标称截面mm2:300 | 千米 | 0.035 | 2024-11-01 | 2025-04-30 | 河北省秦皇岛市 | 买方指定仓库地面交货 |  | G00M-500143323-00001 | 044006509400010 | 400238801500010 | 500143323 |  | 500143323-0013
0124AB-1402005-0004 | 包2 | 200 | 国网冀北电力有限公司 | 国网冀北电力有限公司秦皇岛供电公司 |  | 无电压等级 | 架空绝缘导线,AC1kV,JKLYJ,35 | 架空绝缘导线-电压等级:AC1kV,型号:JKLYJ,标称截面mm2:35 | 千米 | 101.915 | 2024-11-01 | 2025-04-30 | 河北省秦皇岛市 | 买方指定仓库地面交货 |  | G00M-500027442-00001 | 044006490100010 | 400238782300010 | 500027442 |  | 500027442-0008
0124AB-1402005-0004 | 包2 | 200 | 国网冀北电力有限公司 | 国网冀北电力有限公司张家口供电公司 |  | 无电压等级 | 架空绝缘导线,AC1kV,JKLGYJ,120/20 | 架空绝缘导线-电压等级:AC1kV,型号:JKLGYJ,标称截面mm2:120/20 | 千米 | 32.112 | 2024-11-01 | 2025-04-30 | 河北省张家口市 | 买方指定仓库地面交货 |  | G00M-500057718-00001 | 044006521900010 | 400238813100010 | 500057718 |  | 500057718-0004
0124AB-1402005-0004 | 包2 | 200 | 国网冀北电力有限公司 | 国网冀北电力有限公司廊坊供电公司 |  | 无电压等级 | 架空绝缘导线,AC1kV,JKTRYJ,300 | 架空绝缘导线-电压等级:AC1kV,型号:JKTRYJ,标称截面mm2:300 | 千米 | 0.119 | 2024-11-01 | 2025-04-30 | 河北省廊坊市广阳区 | 施工现场车板交货 |  | G00M-500143323-00001 | 044006559000010 | 400238849600010 | 500143323 |  | 500143323-0013
0124AB-1402005-0004 | 包2 | 200 | 国网冀北电力有限公司 | 国网冀北电力有限公司唐山供电公司 |  | 无电压等级 | 架空绝缘导线,AC1kV,JKLYJ,150 | 架空绝缘导线-电压等级:AC1kV,型号:JKLYJ,标称截面mm2:150 | 千米 | 17.031 | 2024-11-01 | 2025-04-30 | 河北唐山 | 买方指定仓库地面交货 |  | G00M-500014673-00002 | 044006451400010 | 400238745700010 | 500014673 |  | 500014673-0003
0124AB-1402005-0004 | 包2 | 200 | 国网冀北电力有限公司 | 国网冀北电力有限公司张家口供电公司 |  | 无电压等级 | 架空绝缘导线,AC1kV,JKLYJ,120 | 架空绝缘导线-电压等级:AC1kV,型号:JKLYJ,标称截面mm2:120 | 千米 | 2.286 | 2024-11-01 | 2025-04-30 | 河北省张家口市 | 买方指定仓库地面交货 |  | G00M-500014666-00001 | 044006512300010 | 400238803500010 | 500014666 |  | 500014666-0012
0124AB-1402005-0004 | 包2 | 200 | 国网冀北电力有限公司 | 国网冀北电力有限公司秦皇岛供电公司 |  | 无电压等级 | 架空绝缘导线,AC1kV,JKYJ,35 | 架空绝缘导线-电压等级:AC1kV,型号:JKYJ,标称截面mm2:35 | 千米 | 0.266 | 2024-11-01 | 2025-04-30 | 河北省秦皇岛市 | 买方指定仓库地面交货 |  | G00M-500027464-00001 | 044006490200010 | 400238782400010 | 500027464 |  | 500027464-0003
0124AB-1402005-0004 | 包3 | 300 | 国网冀北电力有限公司 | 国网冀北电力有限公司唐山供电公司 |  | 无电压等级 | 架空绝缘导线,AC1kV,JKLYJ,185 | 架空绝缘导线-电压等级:AC1kV,型号:JKLYJ,标称截面mm2:185 | 千米 | 0.113 | 2024-11-01 | 2025-04-30 | 河北唐山 | 买方指定仓库地面交货 |  | G00M-500014667-00001 | 044006451000010 | 400238745300010 | 500014667 |  | 500014667-0004
0124AB-1402005-0004 | 包3 | 300 | 国网冀北电力有限公司 | 国网冀北电力有限公司廊坊供电公司 |  | 无电压等级 | 架空绝缘导线,AC1kV,JKLYJ,120 | 架空绝缘导线-电压等级:AC1kV,型号:JKLYJ,标称截面mm2:120 | 千米 | 15.508 | 2024-11-01 | 2025-04-30 | 河北省廊坊市广阳区 | 施工现场车板交货 |  | G00M-500014666-00001 | 044006532300010 | 400238823200010 | 500014666 |  | 500014666-0012
0124AB-1402005-0004 | 包3 | 300 | 国网冀北电力有限公司 | 国网冀北电力有限公司秦皇岛供电公司 |  | 无电压等级 | 架空绝缘导线,AC1kV,JKYJ,35 | 架空绝缘导线-电压等级:AC1kV,型号:JKYJ,标称截面mm2:35 | 千米 | 0.256 | 2024-11-01 | 2025-04-30 | 河北省秦皇岛市 | 买方指定仓库地面交货 |  | G00M-500027464-00001 | 044006490200010 | 400238782400010 | 500027464 |  | 500027464-0003
0124AB-1402005-0004 | 包3 | 300 | 国网冀北电力有限公司 | 国网冀北电力有限公司承德供电公司 |  | 无电压等级 | 架空绝缘导线,AC1kV,JKLGYJ,120/20 | 架空绝缘导线-电压等级:AC1kV,型号:JKLGYJ,标称截面mm2:120/20 | 千米 | 0.06 | 2024-11-01 | 2025-04-30 | 河北省承德市 | 买方指定仓库地面交货 |  | G00M-500057718-00001 | 044006431100010 | 400238726700010 | 500057718 |  | 500057718-0004
0124AB-1402005-0004 | 包3 | 300 | 国网冀北电力有限公司 | 国网冀北电力有限公司张家口供电公司 |  | 无电压等级 | 架空绝缘导线,AC1kV,JKTRYJ,300 | 架空绝缘导线-电压等级:AC1kV,型号:JKTRYJ,标称截面mm2:300 | 千米 | 0.005 | 2024-11-01 | 2025-04-30 | 河北省张家口市 | 买方指定仓库地面交货 |  | G00M-500143323-00001 | 044006435400010 | 400238731000010 | 500143323 |  | 500143323-0013
0124AB-1402005-0004 | 包3 | 300 | 国网冀北电力有限公司 | 国网冀北电力有限公司张家口供电公司 |  | 无电压等级 | 架空绝缘导线,AC1kV,JKLYJ,150 | 架空绝缘导线-电压等级:AC1kV,型号:JKLYJ,标称截面mm2:150 | 千米 | 2.012 | 2024-11-01 | 2025-04-30 | 河北省张家口市 | 买方指定仓库地面交货 |  | G00M-500014673-00002 | 044006512600010 | 400238803800010 | 500014673 |  | 500014673-0003
0124AB-1402005-0004 | 包3 | 300 | 国网冀北电力有限公司 | 国网冀北电力有限公司廊坊供电公司 |  | 无电压等级 | 架空绝缘导线,AC1kV,JKLYJ,150 | 架空绝缘导线-电压等级:AC1kV,型号:JKLYJ,标称截面mm2:150 | 千米 | 46.795 | 2024-11-01 | 2025-04-30 | 河北省廊坊市广阳区 | 施工现场车板交货 |  | G00M-500014673-00002 | 044006532800010 | 400238823700010 | 500014673 |  | 500014673-0003
0124AB-1402005-0004 | 包3 | 300 | 国网冀北电力有限公司 | 国网冀北电力有限公司承德供电公司 |  | 无电压等级 | 架空绝缘导线,AC1kV,JKLYJ,240 | 架空绝缘导线-电压等级:AC1kV,型号:JKLYJ,标称截面mm2:240 | 千米 | 16.563 | 2024-11-01 | 2025-04-30 | 河北省承德市 | 买方指定仓库地面交货 |  | G00M-500014668-00002 | 044006443500010 | 400238738700010 | 500014668 |  | 500014668-0013
0124AB-1402005-0004 | 包3 | 300 | 国网冀北电力有限公司 | 国网冀北电力有限公司张家口供电公司 |  | 无电压等级 | 架空绝缘导线,AC1kV,JKLYJ,70 | 架空绝缘导线-电压等级:AC1kV,型号:JKLYJ,标称截面mm2:70 | 千米 | 40.484 | 2024-11-01 | 2025-04-30 | 河北省张家口市 | 买方指定仓库地面交货 |  | G00M-500014670-00001 | 044006512400010 | 400238803600010 | 500014670 |  | 500014670-0010
0124AB-1402005-0004 | 包3 | 300 | 国网冀北电力有限公司 | 国网冀北电力有限公司秦皇岛供电公司 |  | 无电压等级 | 架空绝缘导线,AC1kV,JKLGYJ,120/20 | 架空绝缘导线-电压等级:AC1kV,型号:JKLGYJ,标称截面mm2:120/20 | 千米 | 0.586 | 2024-11-01 | 2025-04-30 | 河北省秦皇岛市 | 买方指定仓库地面交货 |  | G00M-500057718-00001 | 044006494300010 | 400238786500010 | 500057718 |  | 500057718-0004
0124AB-1402005-0004 | 包3 | 300 | 国网冀北电力有限公司 | 国网冀北电力有限公司唐山供电公司 |  | 无电压等级 | 架空绝缘导线,AC1kV,JKLYJ,120 | 架空绝缘导线-电压等级:AC1kV,型号:JKLYJ,标称截面mm2:120 | 千米 | 213.163 | 2024-11-01 | 2025-04-30 | 河北唐山 | 买方指定仓库地面交货 |  | G00M-500014666-00001 | 044006450900010 | 400238745200010 | 500014666 |  | 500014666-0012
0124AB-1402005-0004 | 包3 | 300 | 国网冀北电力有限公司 | 国网冀北电力有限公司廊坊供电公司 |  | 无电压等级 | 架空绝缘导线,AC1kV,JKLYJ,70 | 架空绝缘导线-电压等级:AC1kV,型号:JKLYJ,标称截面mm2:70 | 千米 | 3.771 | 2024-11-01 | 2025-04-30 | 河北省廊坊市广阳区 | 施工现场车板交货 |  | G00M-500014670-00001 | 044006532600010 | 400238823500010 | 500014670 |  | 500014670-0010
0124AB-1402005-0004 | 包3 | 300 | 国网冀北电力有限公司 | 国网冀北电力有限公司唐山供电公司 |  | 无电压等级 | 架空绝缘导线,AC1kV,JKLYJ,70 | 架空绝缘导线-电压等级:AC1kV,型号:JKLYJ,标称截面mm2:70 | 千米 | 75.249 | 2024-11-01 | 2025-04-30 | 河北唐山 | 买方指定仓库地面交货 |  | G00M-500014670-00001 | 044006451200010 | 400238745500010 | 500014670 |  | 500014670-0010
0124AB-1402005-0004 | 包3 | 300 | 国网冀北电力有限公司 | 国网冀北电力有限公司唐山供电公司 |  | 无电压等级 | 架空绝缘导线,AC1kV,JKLYJ,240 | 架空绝缘导线-电压等级:AC1kV,型号:JKLYJ,标称截面mm2:240 | 千米 | 66.663 | 2024-11-01 | 2025-04-30 | 河北唐山 | 买方指定仓库地面交货 |  | G00M-500014668-00002 | 044006451100010 | 400238745400010 | 500014668 |  | 500014668-0013
0124AB-1402005-0004 | 包3 | 300 | 国网冀北电力有限公司 | 国网冀北电力有限公司秦皇岛供电公司 |  | 无电压等级 | 架空绝缘导线,AC1kV,JKLYJ,240 | 架空绝缘导线-电压等级:AC1kV,型号:JKLYJ,标称截面mm2:240 | 千米 | 11.588 | 2024-11-01 | 2025-04-30 | 河北省秦皇岛市 | 买方指定仓库地面交货 |  | G00M-500014668-00002 | 044006481700010 | 400238774000010 | 500014668 |  | 500014668-0013
0124AB-1402005-0004 | 包3 | 300 | 国网冀北电力有限公司 | 国网冀北电力有限公司承德供电公司 |  | 无电压等级 | 架空绝缘导线,AC1kV,JKLYJ,120 | 架空绝缘导线-电压等级:AC1kV,型号:JKLYJ,标称截面mm2:120 | 千米 | 88.903 | 2024-11-01 | 2025-04-30 | 河北省承德市 | 买方指定仓库地面交货 |  | G00M-500014666-00001 | 044006426500010 | 400238722200010 | 500014666 |  | 500014666-0012
0124AB-1402005-0004 | 包3 | 300 | 国网冀北电力有限公司 | 国网冀北电力有限公司秦皇岛供电公司 |  | 无电压等级 | 架空绝缘导线,AC1kV,JKLYJ,120 | 架空绝缘导线-电压等级:AC1kV,型号:JKLYJ,标称截面mm2:120 | 千米 | 169.775 | 2024-11-01 | 2025-04-30 | 河北省秦皇岛市 | 买方指定仓库地面交货 |  | G00M-500014666-00001 | 044006481500010 | 400238773800010 | 500014666 |  | 500014666-0012
0124AB-1402005-0004 | 包3 | 300 | 国网冀北电力有限公司 | 国网冀北电力有限公司唐山供电公司 |  | 无电压等级 | 架空绝缘导线,AC1kV,JKLYJ,35 | 架空绝缘导线-电压等级:AC1kV,型号:JKLYJ,标称截面mm2:35 | 千米 | 39.758 | 2024-11-01 | 2025-04-30 | 河北唐山 | 买方指定仓库地面交货 |  | G00M-500027442-00001 | 044006458900010 | 400238753100010 | 500027442 |  | 500027442-0008
0124AB-1402005-0004 | 包3 | 300 | 国网冀北电力有限公司 | 国网冀北电力有限公司廊坊供电公司 |  | 无电压等级 | 架空绝缘导线,AC1kV,JKLYJ,185 | 架空绝缘导线-电压等级:AC1kV,型号:JKLYJ,标称截面mm2:185 | 千米 | 1.335 | 2024-11-01 | 2025-04-30 | 河北省廊坊市广阳区 | 施工现场车板交货 |  | G00M-500014667-00001 | 044006532400010 | 400238823300010 | 500014667 |  | 500014667-0004
0124AB-1402005-0004 | 包3 | 300 | 国网冀北电力有限公司 | 国网冀北电力有限公司秦皇岛供电公司 |  | 无电压等级 | 架空绝缘导线,AC1kV,JKLYJ,185 | 架空绝缘导线-电压等级:AC1kV,型号:JKLYJ,标称截面mm2:185 | 千米 | 2.401 | 2024-11-01 | 2025-04-30 | 河北省秦皇岛市 | 买方指定仓库地面交货 |  | G00M-500014667-00001 | 044006481600010 | 400238773900010 | 500014667 |  | 500014667-0004
0124AB-1402005-0004 | 包3 | 300 | 国网冀北电力有限公司 | 国网冀北电力有限公司秦皇岛供电公司 |  | 无电压等级 | 架空绝缘导线,AC1kV,JKLYJ,70 | 架空绝缘导线-电压等级:AC1kV,型号:JKLYJ,标称截面mm2:70 | 千米 | 230.056 | 2024-11-01 | 2025-04-30 | 河北省秦皇岛市 | 买方指定仓库地面交货 |  | G00M-500014670-00001 | 044006481800010 | 400238774100010 | 500014670 |  | 500014670-0010
0124AB-1402005-0004 | 包3 | 300 | 国网冀北电力有限公司 | 国网冀北电力有限公司秦皇岛供电公司 |  | 无电压等级 | 架空绝缘导线,AC1kV,JKTRYJ,300 | 架空绝缘导线-电压等级:AC1kV,型号:JKTRYJ,标称截面mm2:300 | 千米 | 0.034 | 2024-11-01 | 2025-04-30 | 河北省秦皇岛市 | 买方指定仓库地面交货 |  | G00M-500143323-00001 | 044006509400010 | 400238801500010 | 500143323 |  | 500143323-0013
0124AB-1402005-0004 | 包3 | 300 | 国网冀北电力有限公司 | 国网冀北电力有限公司秦皇岛供电公司 |  | 无电压等级 | 架空绝缘导线,AC1kV,JKLYJ,35 | 架空绝缘导线-电压等级:AC1kV,型号:JKLYJ,标称截面mm2:35 | 千米 | 98.105 | 2024-11-01 | 2025-04-30 | 河北省秦皇岛市 | 买方指定仓库地面交货 |  | G00M-500027442-00001 | 044006490100010 | 400238782300010 | 500027442 |  | 500027442-0008
0124AB-1402005-0004 | 包3 | 300 | 国网冀北电力有限公司 | 国网冀北电力有限公司承德供电公司 |  | 无电压等级 | 架空绝缘导线,AC1kV,JKLYJ,70 | 架空绝缘导线-电压等级:AC1kV,型号:JKLYJ,标称截面mm2:70 | 千米 | 494.626 | 2024-11-01 | 2025-04-30 | 河北省承德市 | 买方指定仓库地面交货 |  | G00M-500014670-00001 | 044006438300010 | 400238733500010 | 500014670 |  | 500014670-0010
0124AB-1402005-0004 | 包3 | 300 | 国网冀北电力有限公司 | 国网冀北电力有限公司张家口供电公司 |  | 无电压等级 | 架空绝缘导线,AC1kV,JKLGYJ,120/20 | 架空绝缘导线-电压等级:AC1kV,型号:JKLGYJ,标称截面mm2:120/20 | 千米 | 30.911 | 2024-11-01 | 2025-04-30 | 河北省张家口市 | 买方指定仓库地面交货 |  | G00M-500057718-00001 | 044006521900010 | 400238813100010 | 500057718 |  | 500057718-0004
0124AB-1402005-0004 | 包3 | 300 | 国网冀北电力有限公司 | 国网冀北电力有限公司廊坊供电公司 |  | 无电压等级 | 架空绝缘导线,AC1kV,JKTRYJ,300 | 架空绝缘导线-电压等级:AC1kV,型号:JKTRYJ,标称截面mm2:300 | 千米 | 0.114 | 2024-11-01 | 2025-04-30 | 河北省廊坊市广阳区 | 施工现场车板交货 |  | G00M-500143323-00001 | 044006559000010 | 400238849600010 | 500143323 |  | 500143323-0013
0124AB-1402005-0004 | 包3 | 300 | 国网冀北电力有限公司 | 国网冀北电力有限公司唐山供电公司 |  | 无电压等级 | 架空绝缘导线,AC1kV,JKLYJ,150 | 架空绝缘导线-电压等级:AC1kV,型号:JKLYJ,标称截面mm2:150 | 千米 | 16.395 | 2024-11-01 | 2025-04-30 | 河北唐山 | 买方指定仓库地面交货 |  | G00M-500014673-00002 | 044006451400010 | 400238745700010 | 500014673 |  | 500014673-0003
0124AB-1402005-0004 | 包3 | 300 | 国网冀北电力有限公司 | 国网冀北电力有限公司张家口供电公司 |  | 无电压等级 | 架空绝缘导线,AC1kV,JKLYJ,120 | 架空绝缘导线-电压等级:AC1kV,型号:JKLYJ,标称截面mm2:120 | 千米 | 2.2 | 2024-11-01 | 2025-04-30 | 河北省张家口市 | 买方指定仓库地面交货 |  | G00M-500014666-00001 | 044006512300010 | 400238803500010 | 500014666 |  | 500014666-0012
0124AB-1402005-0004 | 包3 | 300 | 国网冀北电力有限公司 | 国网冀北电力有限公司廊坊供电公司 |  | 无电压等级 | 架空绝缘导线,AC1kV,JKLYJ,35 | 架空绝缘导线-电压等级:AC1kV,型号:JKLYJ,标称截面mm2:35 | 千米 | 53.488 | 2024-11-01 | 2025-04-30 | 河北省廊坊市广阳区 | 施工现场车板交货 |  | G00M-500027442-00001 | 044006541200010 | 400238832000010 | 500027442 |  | 500027442-0008
0124AB-1402005-0004 | 包3 | 300 | 国网冀北电力有限公司 | 国网冀北电力有限公司廊坊供电公司 |  | 无电压等级 | 架空绝缘导线,AC1kV,JKLYJ,240 | 架空绝缘导线-电压等级:AC1kV,型号:JKLYJ,标称截面mm2:240 | 千米 | 9.566 | 2024-11-01 | 2025-04-30 | 河北省廊坊市广阳区 | 施工现场车板交货 |  | G00M-500014668-00002 | 044006532500010 | 400238823400010 | 500014668 |  | 500014668-0013
0124AB-1402005-0004 | 包4 | 400 | 国网冀北电力有限公司 | 国网冀北电力有限公司秦皇岛供电公司 |  | 无电压等级 | 架空绝缘导线,AC1kV,JKYJ,35 | 架空绝缘导线-电压等级:AC1kV,型号:JKYJ,标称截面mm2:35 | 千米 | 0.247 | 2024-11-01 | 2025-04-30 | 河北省秦皇岛市 | 买方指定仓库地面交货 |  | G00M-500027464-00001 | 044006490200010 | 400238782400010 | 500027464 |  | 500027464-0003
0124AB-1402005-0004 | 包4 | 400 | 国网冀北电力有限公司 | 国网冀北电力有限公司廊坊供电公司 |  | 无电压等级 | 架空绝缘导线,AC1kV,JKLYJ,35 | 架空绝缘导线-电压等级:AC1kV,型号:JKLYJ,标称截面mm2:35 | 千米 | 51.411 | 2024-11-01 | 2025-04-30 | 河北省廊坊市广阳区 | 施工现场车板交货 |  | G00M-500027442-00001 | 044006541200010 | 400238832000010 | 500027442 |  | 500027442-0008
0124AB-1402005-0004 | 包4 | 400 | 国网冀北电力有限公司 | 国网冀北电力有限公司张家口供电公司 |  | 无电压等级 | 架空绝缘导线,AC1kV,JKTRYJ,300 | 架空绝缘导线-电压等级:AC1kV,型号:JKTRYJ,标称截面mm2:300 | 千米 | 0.005 | 2024-11-01 | 2025-04-30 | 河北省张家口市 | 买方指定仓库地面交货 |  | G00M-500143323-00001 | 044006435400010 | 400238731000010 | 500143323 |  | 500143323-0013
0124AB-1402005-0004 | 包4 | 400 | 国网冀北电力有限公司 | 国网冀北电力有限公司张家口供电公司 |  | 无电压等级 | 架空绝缘导线,AC1kV,JKLYJ,150 | 架空绝缘导线-电压等级:AC1kV,型号:JKLYJ,标称截面mm2:150 | 千米 | 1.933 | 2024-11-01 | 2025-04-30 | 河北省张家口市 | 买方指定仓库地面交货 |  | G00M-500014673-00002 | 044006512600010 | 400238803800010 | 500014673 |  | 500014673-0003
0124AB-1402005-0004 | 包4 | 400 | 国网冀北电力有限公司 | 国网冀北电力有限公司廊坊供电公司 |  | 无电压等级 | 架空绝缘导线,AC1kV,JKLYJ,150 | 架空绝缘导线-电压等级:AC1kV,型号:JKLYJ,标称截面mm2:150 | 千米 | 44.978 | 2024-11-01 | 2025-04-30 | 河北省廊坊市广阳区 | 施工现场车板交货 |  | G00M-500014673-00002 | 044006532800010 | 400238823700010 | 500014673 |  | 500014673-0003
0124AB-1402005-0004 | 包4 | 400 | 国网冀北电力有限公司 | 国网冀北电力有限公司唐山供电公司 |  | 无电压等级 | 架空绝缘导线,AC1kV,JKLYJ,185 | 架空绝缘导线-电压等级:AC1kV,型号:JKLYJ,标称截面mm2:185 | 千米 | 0.109 | 2024-11-01 | 2025-04-30 | 河北唐山 | 买方指定仓库地面交货 |  | G00M-500014667-00001 | 044006451000010 | 400238745300010 | 500014667 |  | 500014667-0004
0124AB-1402005-0004 | 包4 | 400 | 国网冀北电力有限公司 | 国网冀北电力有限公司承德供电公司 |  | 无电压等级 | 架空绝缘导线,AC1kV,JKLYJ,240 | 架空绝缘导线-电压等级:AC1kV,型号:JKLYJ,标称截面mm2:240 | 千米 | 15.92 | 2024-11-01 | 2025-04-30 | 河北省承德市 | 买方指定仓库地面交货 |  | G00M-500014668-00002 | 044006443500010 | 400238738700010 | 500014668 |  | 500014668-0013
0124AB-1402005-0004 | 包4 | 400 | 国网冀北电力有限公司 | 国网冀北电力有限公司张家口供电公司 |  | 无电压等级 | 架空绝缘导线,AC1kV,JKLYJ,70 | 架空绝缘导线-电压等级:AC1kV,型号:JKLYJ,标称截面mm2:70 | 千米 | 38.912 | 2024-11-01 | 2025-04-30 | 河北省张家口市 | 买方指定仓库地面交货 |  | G00M-500014670-00001 | 044006512400010 | 400238803600010 | 500014670 |  | 500014670-0010
0124AB-1402005-0004 | 包4 | 400 | 国网冀北电力有限公司 | 国网冀北电力有限公司秦皇岛供电公司 |  | 无电压等级 | 架空绝缘导线,AC1kV,JKLGYJ,120/20 | 架空绝缘导线-电压等级:AC1kV,型号:JKLGYJ,标称截面mm2:120/20 | 千米 | 0.563 | 2024-11-01 | 2025-04-30 | 河北省秦皇岛市 | 买方指定仓库地面交货 |  | G00M-500057718-00001 | 044006494300010 | 400238786500010 | 500057718 |  | 500057718-0004
0124AB-1402005-0004 | 包4 | 400 | 国网冀北电力有限公司 | 国网冀北电力有限公司唐山供电公司 |  | 无电压等级 | 架空绝缘导线,AC1kV,JKLYJ,120 | 架空绝缘导线-电压等级:AC1kV,型号:JKLYJ,标称截面mm2:120 | 千米 | 204.884 | 2024-11-01 | 2025-04-30 | 河北唐山 | 买方指定仓库地面交货 |  | G00M-500014666-00001 | 044006450900010 | 400238745200010 | 500014666 |  | 500014666-0012
0124AB-1402005-0004 | 包4 | 400 | 国网冀北电力有限公司 | 国网冀北电力有限公司廊坊供电公司 |  | 无电压等级 | 架空绝缘导线,AC1kV,JKLYJ,70 | 架空绝缘导线-电压等级:AC1kV,型号:JKLYJ,标称截面mm2:70 | 千米 | 3.624 | 2024-11-01 | 2025-04-30 | 河北省廊坊市广阳区 | 施工现场车板交货 |  | G00M-500014670-00001 | 044006532600010 | 400238823500010 | 500014670 |  | 500014670-0010
0124AB-1402005-0004 | 包4 | 400 | 国网冀北电力有限公司 | 国网冀北电力有限公司唐山供电公司 |  | 无电压等级 | 架空绝缘导线,AC1kV,JKLYJ,70 | 架空绝缘导线-电压等级:AC1kV,型号:JKLYJ,标称截面mm2:70 | 千米 | 72.326 | 2024-11-01 | 2025-04-30 | 河北唐山 | 买方指定仓库地面交货 |  | G00M-500014670-00001 | 044006451200010 | 400238745500010 | 500014670 |  | 500014670-0010
0124AB-1402005-0004 | 包4 | 400 | 国网冀北电力有限公司 | 国网冀北电力有限公司唐山供电公司 |  | 无电压等级 | 架空绝缘导线,AC1kV,JKLYJ,240 | 架空绝缘导线-电压等级:AC1kV,型号:JKLYJ,标称截面mm2:240 | 千米 | 64.074 | 2024-11-01 | 2025-04-30 | 河北唐山 | 买方指定仓库地面交货 |  | G00M-500014668-00002 | 044006451100010 | 400238745400010 | 500014668 |  | 500014668-0013
0124AB-1402005-0004 | 包4 | 400 | 国网冀北电力有限公司 | 国网冀北电力有限公司承德供电公司 |  | 无电压等级 | 架空绝缘导线,AC1kV,JKLYJ,120 | 架空绝缘导线-电压等级:AC1kV,型号:JKLYJ,标称截面mm2:120 | 千米 | 85.45 | 2024-11-01 | 2025-04-30 | 河北省承德市 | 买方指定仓库地面交货 |  | G00M-500014666-00001 | 044006426500010 | 400238722200010 | 500014666 |  | 500014666-0012
0124AB-1402005-0004 | 包4 | 400 | 国网冀北电力有限公司 | 国网冀北电力有限公司秦皇岛供电公司 |  | 无电压等级 | 架空绝缘导线,AC1kV,JKLYJ,120 | 架空绝缘导线-电压等级:AC1kV,型号:JKLYJ,标称截面mm2:120 | 千米 | 163.182 | 2024-11-01 | 2025-04-30 | 河北省秦皇岛市 | 买方指定仓库地面交货 |  | G00M-500014666-00001 | 044006481500010 | 400238773800010 | 500014666 |  | 500014666-0012
0124AB-1402005-0004 | 包4 | 400 | 国网冀北电力有限公司 | 国网冀北电力有限公司唐山供电公司 |  | 无电压等级 | 架空绝缘导线,AC1kV,JKLYJ,35 | 架空绝缘导线-电压等级:AC1kV,型号:JKLYJ,标称截面mm2:35 | 千米 | 38.214 | 2024-11-01 | 2025-04-30 | 河北唐山 | 买方指定仓库地面交货 |  | G00M-500027442-00001 | 044006458900010 | 400238753100010 | 500027442 |  | 500027442-0008
0124AB-1402005-0004 | 包4 | 400 | 国网冀北电力有限公司 | 国网冀北电力有限公司秦皇岛供电公司 |  | 无电压等级 | 架空绝缘导线,AC1kV,JKLYJ,240 | 架空绝缘导线-电压等级:AC1kV,型号:JKLYJ,标称截面mm2:240 | 千米 | 11.138 | 2024-11-01 | 2025-04-30 | 河北省秦皇岛市 | 买方指定仓库地面交货 |  | G00M-500014668-00002 | 044006481700010 | 400238774000010 | 500014668 |  | 500014668-0013
0124AB-1402005-0004 | 包4 | 400 | 国网冀北电力有限公司 | 国网冀北电力有限公司廊坊供电公司 |  | 无电压等级 | 架空绝缘导线,AC1kV,JKLYJ,120 | 架空绝缘导线-电压等级:AC1kV,型号:JKLYJ,标称截面mm2:120 | 千米 | 14.905 | 2024-11-01 | 2025-04-30 | 河北省廊坊市广阳区 | 施工现场车板交货 |  | G00M-500014666-00001 | 044006532300010 | 400238823200010 | 500014666 |  | 500014666-0012
0124AB-1402005-0004 | 包4 | 400 | 国网冀北电力有限公司 | 国网冀北电力有限公司廊坊供电公司 |  | 无电压等级 | 架空绝缘导线,AC1kV,JKLYJ,185 | 架空绝缘导线-电压等级:AC1kV,型号:JKLYJ,标称截面mm2:185 | 千米 | 1.283 | 2024-11-01 | 2025-04-30 | 河北省廊坊市广阳区 | 施工现场车板交货 |  | G00M-500014667-00001 | 044006532400010 | 400238823300010 | 500014667 |  | 500014667-0004
0124AB-1402005-0004 | 包4 | 400 | 国网冀北电力有限公司 | 国网冀北电力有限公司秦皇岛供电公司 |  | 无电压等级 | 架空绝缘导线,AC1kV,JKLYJ,185 | 架空绝缘导线-电压等级:AC1kV,型号:JKLYJ,标称截面mm2:185 | 千米 | 2.308 | 2024-11-01 | 2025-04-30 | 河北省秦皇岛市 | 买方指定仓库地面交货 |  | G00M-500014667-00001 | 044006481600010 | 400238773900010 | 500014667 |  | 500014667-0004
0124AB-1402005-0004 | 包4 | 400 | 国网冀北电力有限公司 | 国网冀北电力有限公司秦皇岛供电公司 |  | 无电压等级 | 架空绝缘导线,AC1kV,JKLYJ,70 | 架空绝缘导线-电压等级:AC1kV,型号:JKLYJ,标称截面mm2:70 | 千米 | 221.121 | 2024-11-01 | 2025-04-30 | 河北省秦皇岛市 | 买方指定仓库地面交货 |  | G00M-500014670-00001 | 044006481800010 | 400238774100010 | 500014670 |  | 500014670-0010
0124AB-1402005-0004 | 包4 | 400 | 国网冀北电力有限公司 | 国网冀北电力有限公司秦皇岛供电公司 |  | 无电压等级 | 架空绝缘导线,AC1kV,JKTRYJ,300 | 架空绝缘导线-电压等级:AC1kV,型号:JKTRYJ,标称截面mm2:300 | 千米 | 0.033 | 2024-11-01 | 2025-04-30 | 河北省秦皇岛市 | 买方指定仓库地面交货 |  | G00M-500143323-00001 | 044006509400010 | 400238801500010 | 500143323 |  | 500143323-0013
0124AB-1402005-0004 | 包4 | 400 | 国网冀北电力有限公司 | 国网冀北电力有限公司秦皇岛供电公司 |  | 无电压等级 | 架空绝缘导线,AC1kV,JKLYJ,35 | 架空绝缘导线-电压等级:AC1kV,型号:JKLYJ,标称截面mm2:35 | 千米 | 94.296 | 2024-11-01 | 2025-04-30 | 河北省秦皇岛市 | 买方指定仓库地面交货 |  | G00M-500027442-00001 | 044006490100010 | 400238782300010 | 500027442 |  | 500027442-0008
0124AB-1402005-0004 | 包4 | 400 | 国网冀北电力有限公司 | 国网冀北电力有限公司承德供电公司 |  | 无电压等级 | 架空绝缘导线,AC1kV,JKLYJ,70 | 架空绝缘导线-电压等级:AC1kV,型号:JKLYJ,标称截面mm2:70 | 千米 | 475.417 | 2024-11-01 | 2025-04-30 | 河北省承德市 | 买方指定仓库地面交货 |  | G00M-500014670-00001 | 044006438300010 | 400238733500010 | 500014670 |  | 500014670-0010
0124AB-1402005-0004 | 包4 | 400 | 国网冀北电力有限公司 | 国网冀北电力有限公司廊坊供电公司 |  | 无电压等级 | 架空绝缘导线,AC1kV,JKLYJ,240 | 架空绝缘导线-电压等级:AC1kV,型号:JKLYJ,标称截面mm2:240 | 千米 | 9.194 | 2024-11-01 | 2025-04-30 | 河北省廊坊市广阳区 | 施工现场车板交货 |  | G00M-500014668-00002 | 044006532500010 | 400238823400010 | 500014668 |  | 500014668-0013
0124AB-1402005-0004 | 包4 | 400 | 国网冀北电力有限公司 | 国网冀北电力有限公司张家口供电公司 |  | 无电压等级 | 架空绝缘导线,AC1kV,JKLGYJ,120/20 | 架空绝缘导线-电压等级:AC1kV,型号:JKLGYJ,标称截面mm2:120/20 | 千米 | 29.711 | 2024-11-01 | 2025-04-30 | 河北省张家口市 | 买方指定仓库地面交货 |  | G00M-500057718-00001 | 044006521900010 | 400238813100010 | 500057718 |  | 500057718-0004
0124AB-1402005-0004 | 包4 | 400 | 国网冀北电力有限公司 | 国网冀北电力有限公司廊坊供电公司 |  | 无电压等级 | 架空绝缘导线,AC1kV,JKTRYJ,300 | 架空绝缘导线-电压等级:AC1kV,型号:JKTRYJ,标称截面mm2:300 | 千米 | 0.11 | 2024-11-01 | 2025-04-30 | 河北省廊坊市广阳区 | 施工现场车板交货 |  | G00M-500143323-00001 | 044006559000010 | 400238849600010 | 500143323 |  | 500143323-0013
0124AB-1402005-0004 | 包4 | 400 | 国网冀北电力有限公司 | 国网冀北电力有限公司唐山供电公司 |  | 无电压等级 | 架空绝缘导线,AC1kV,JKLYJ,150 | 架空绝缘导线-电压等级:AC1kV,型号:JKLYJ,标称截面mm2:150 | 千米 | 15.758 | 2024-11-01 | 2025-04-30 | 河北唐山 | 买方指定仓库地面交货 |  | G00M-500014673-00002 | 044006451400010 | 400238745700010 | 500014673 |  | 500014673-0003
0124AB-1402005-0004 | 包4 | 400 | 国网冀北电力有限公司 | 国网冀北电力有限公司张家口供电公司 |  | 无电压等级 | 架空绝缘导线,AC1kV,JKLYJ,120 | 架空绝缘导线-电压等级:AC1kV,型号:JKLYJ,标称截面mm2:120 | 千米 | 2.115 | 2024-11-01 | 2025-04-30 | 河北省张家口市 | 买方指定仓库地面交货 |  | G00M-500014666-00001 | 044006512300010 | 400238803500010 | 500014666 |  | 500014666-0012
0124AB-1402005-0004 | 包4 | 400 | 国网冀北电力有限公司 | 国网冀北电力有限公司承德供电公司 |  | 无电压等级 | 架空绝缘导线,AC1kV,JKLGYJ,120/20 | 架空绝缘导线-电压等级:AC1kV,型号:JKLGYJ,标称截面mm2:120/20 | 千米 | 0.057 | 2024-11-01 | 2025-04-30 | 河北省承德市 | 买方指定仓库地面交货 |  | G00M-500057718-00001 | 044006431100010 | 400238726700010 | 500057718 |  | 500057718-0004
0124AB-1402005-0004 | 包5 | 500 | 国网冀北电力有限公司 | 国网冀北电力有限公司廊坊供电公司 |  | 无电压等级 | 架空绝缘导线,AC1kV,JKLYJ,240 | 架空绝缘导线-电压等级:AC1kV,型号:JKLYJ,标称截面mm2:240 | 千米 | 8.823 | 2024-11-01 | 2025-04-30 | 河北省廊坊市广阳区 | 施工现场车板交货 |  | G00M-500014668-00002 | 044006532500010 | 400238823400010 | 500014668 |  | 500014668-0013
0124AB-1402005-0004 | 包5 | 500 | 国网冀北电力有限公司 | 国网冀北电力有限公司廊坊供电公司 |  | 无电压等级 | 架空绝缘导线,AC1kV,JKLYJ,35 | 架空绝缘导线-电压等级:AC1kV,型号:JKLYJ,标称截面mm2:35 | 千米 | 49.334 | 2024-11-01 | 2025-04-30 | 河北省廊坊市广阳区 | 施工现场车板交货 |  | G00M-500027442-00001 | 044006541200010 | 400238832000010 | 500027442 |  | 500027442-0008
0124AB-1402005-0004 | 包5 | 500 | 国网冀北电力有限公司 | 国网冀北电力有限公司承德供电公司 |  | 无电压等级 | 架空绝缘导线,AC1kV,JKLGYJ,120/20 | 架空绝缘导线-电压等级:AC1kV,型号:JKLGYJ,标称截面mm2:120/20 | 千米 | 0.055 | 2024-11-01 | 2025-04-30 | 河北省承德市 | 买方指定仓库地面交货 |  | G00M-500057718-00001 | 044006431100010 | 400238726700010 | 500057718 |  | 500057718-0004
0124AB-1402005-0004 | 包5 | 500 | 国网冀北电力有限公司 | 国网冀北电力有限公司张家口供电公司 |  | 无电压等级 | 架空绝缘导线,AC1kV,JKTRYJ,300 | 架空绝缘导线-电压等级:AC1kV,型号:JKTRYJ,标称截面mm2:300 | 千米 | 0.005 | 2024-11-01 | 2025-04-30 | 河北省张家口市 | 买方指定仓库地面交货 |  | G00M-500143323-00001 | 044006435400010 | 400238731000010 | 500143323 |  | 500143323-0013
0124AB-1402005-0004 | 包5 | 500 | 国网冀北电力有限公司 | 国网冀北电力有限公司张家口供电公司 |  | 无电压等级 | 架空绝缘导线,AC1kV,JKLYJ,150 | 架空绝缘导线-电压等级:AC1kV,型号:JKLYJ,标称截面mm2:150 | 千米 | 1.855 | 2024-11-01 | 2025-04-30 | 河北省张家口市 | 买方指定仓库地面交货 |  | G00M-500014673-00002 | 044006512600010 | 400238803800010 | 500014673 |  | 500014673-0003
0124AB-1402005-0004 | 包5 | 500 | 国网冀北电力有限公司 | 国网冀北电力有限公司廊坊供电公司 |  | 无电压等级 | 架空绝缘导线,AC1kV,JKLYJ,150 | 架空绝缘导线-电压等级:AC1kV,型号:JKLYJ,标称截面mm2:150 | 千米 | 43.16 | 2024-11-01 | 2025-04-30 | 河北省廊坊市广阳区 | 施工现场车板交货 |  | G00M-500014673-00002 | 044006532800010 | 400238823700010 | 500014673 |  | 500014673-0003
0124AB-1402005-0004 | 包5 | 500 | 国网冀北电力有限公司 | 国网冀北电力有限公司唐山供电公司 |  | 无电压等级 | 架空绝缘导线,AC1kV,JKLYJ,185 | 架空绝缘导线-电压等级:AC1kV,型号:JKLYJ,标称截面mm2:185 | 千米 | 0.105 | 2024-11-01 | 2025-04-30 | 河北唐山 | 买方指定仓库地面交货 |  | G00M-500014667-00001 | 044006451000010 | 400238745300010 | 500014667 |  | 500014667-0004
0124AB-1402005-0004 | 包5 | 500 | 国网冀北电力有限公司 | 国网冀北电力有限公司承德供电公司 |  | 无电压等级 | 架空绝缘导线,AC1kV,JKLYJ,240 | 架空绝缘导线-电压等级:AC1kV,型号:JKLYJ,标称截面mm2:240 | 千米 | 15.277 | 2024-11-01 | 2025-04-30 | 河北省承德市 | 买方指定仓库地面交货 |  | G00M-500014668-00002 | 044006443500010 | 400238738700010 | 500014668 |  | 500014668-0013
0124AB-1402005-0004 | 包5 | 500 | 国网冀北电力有限公司 | 国网冀北电力有限公司唐山供电公司 |  | 无电压等级 | 架空绝缘导线,AC1kV,JKLYJ,35 | 架空绝缘导线-电压等级:AC1kV,型号:JKLYJ,标称截面mm2:35 | 千米 | 36.67 | 2024-11-01 | 2025-04-30 | 河北唐山 | 买方指定仓库地面交货 |  | G00M-500027442-00001 | 044006458900010 | 400238753100010 | 500027442 |  | 500027442-0008
0124AB-1402005-0004 | 包5 | 500 | 国网冀北电力有限公司 | 国网冀北电力有限公司张家口供电公司 |  | 无电压等级 | 架空绝缘导线,AC1kV,JKLYJ,70 | 架空绝缘导线-电压等级:AC1kV,型号:JKLYJ,标称截面mm2:70 | 千米 | 37.34 | 2024-11-01 | 2025-04-30 | 河北省张家口市 | 买方指定仓库地面交货 |  | G00M-500014670-00001 | 044006512400010 | 400238803600010 | 500014670 |  | 500014670-0010
0124AB-1402005-0004 | 包5 | 500 | 国网冀北电力有限公司 | 国网冀北电力有限公司秦皇岛供电公司 |  | 无电压等级 | 架空绝缘导线,AC1kV,JKLGYJ,120/20 | 架空绝缘导线-电压等级:AC1kV,型号:JKLGYJ,标称截面mm2:120/20 | 千米 | 0.541 | 2024-11-01 | 2025-04-30 | 河北省秦皇岛市 | 买方指定仓库地面交货 |  | G00M-500057718-00001 | 044006494300010 | 400238786500010 | 500057718 |  | 500057718-0004
0124AB-1402005-0004 | 包5 | 500 | 国网冀北电力有限公司 | 国网冀北电力有限公司唐山供电公司 |  | 无电压等级 | 架空绝缘导线,AC1kV,JKLYJ,120 | 架空绝缘导线-电压等级:AC1kV,型号:JKLYJ,标称截面mm2:120 | 千米 | 196.606 | 2024-11-01 | 2025-04-30 | 河北唐山 | 买方指定仓库地面交货 |  | G00M-500014666-00001 | 044006450900010 | 400238745200010 | 500014666 |  | 500014666-0012
0124AB-1402005-0004 | 包5 | 500 | 国网冀北电力有限公司 | 国网冀北电力有限公司廊坊供电公司 |  | 无电压等级 | 架空绝缘导线,AC1kV,JKLYJ,70 | 架空绝缘导线-电压等级:AC1kV,型号:JKLYJ,标称截面mm2:70 | 千米 | 3.478 | 2024-11-01 | 2025-04-30 | 河北省廊坊市广阳区 | 施工现场车板交货 |  | G00M-500014670-00001 | 044006532600010 | 400238823500010 | 500014670 |  | 500014670-0010
0124AB-1402005-0004 | 包5 | 500 | 国网冀北电力有限公司 | 国网冀北电力有限公司承德供电公司 |  | 无电压等级 | 架空绝缘导线,AC1kV,JKLYJ,70 | 架空绝缘导线-电压等级:AC1kV,型号:JKLYJ,标称截面mm2:70 | 千米 | 456.208 | 2024-11-01 | 2025-04-30 | 河北省承德市 | 买方指定仓库地面交货 |  | G00M-500014670-00001 | 044006438300010 | 400238733500010 | 500014670 |  | 500014670-0010
0124AB-1402005-0004 | 包5 | 500 | 国网冀北电力有限公司 | 国网冀北电力有限公司唐山供电公司 |  | 无电压等级 | 架空绝缘导线,AC1kV,JKLYJ,70 | 架空绝缘导线-电压等级:AC1kV,型号:JKLYJ,标称截面mm2:70 | 千米 | 69.404 | 2024-11-01 | 2025-04-30 | 河北唐山 | 买方指定仓库地面交货 |  | G00M-500014670-00001 | 044006451200010 | 400238745500010 | 500014670 |  | 500014670-0010
0124AB-1402005-0004 | 包5 | 500 | 国网冀北电力有限公司 | 国网冀北电力有限公司唐山供电公司 |  | 无电压等级 | 架空绝缘导线,AC1kV,JKLYJ,240 | 架空绝缘导线-电压等级:AC1kV,型号:JKLYJ,标称截面mm2:240 | 千米 | 61.485 | 2024-11-01 | 2025-04-30 | 河北唐山 | 买方指定仓库地面交货 |  | G00M-500014668-00002 | 044006451100010 | 400238745400010 | 500014668 |  | 500014668-0013
0124AB-1402005-0004 | 包5 | 500 | 国网冀北电力有限公司 | 国网冀北电力有限公司承德供电公司 |  | 无电压等级 | 架空绝缘导线,AC1kV,JKLYJ,120 | 架空绝缘导线-电压等级:AC1kV,型号:JKLYJ,标称截面mm2:120 | 千米 | 81.998 | 2024-11-01 | 2025-04-30 | 河北省承德市 | 买方指定仓库地面交货 |  | G00M-500014666-00001 | 044006426500010 | 400238722200010 | 500014666 |  | 500014666-0012
0124AB-1402005-0004 | 包5 | 500 | 国网冀北电力有限公司 | 国网冀北电力有限公司秦皇岛供电公司 |  | 无电压等级 | 架空绝缘导线,AC1kV,JKLYJ,120 | 架空绝缘导线-电压等级:AC1kV,型号:JKLYJ,标称截面mm2:120 | 千米 | 156.589 | 2024-11-01 | 2025-04-30 | 河北省秦皇岛市 | 买方指定仓库地面交货 |  | G00M-500014666-00001 | 044006481500010 | 400238773800010 | 500014666 |  | 500014666-0012
0124AB-1402005-0004 | 包5 | 500 | 国网冀北电力有限公司 | 国网冀北电力有限公司秦皇岛供电公司 |  | 无电压等级 | 架空绝缘导线,AC1kV,JKLYJ,240 | 架空绝缘导线-电压等级:AC1kV,型号:JKLYJ,标称截面mm2:240 | 千米 | 10.688 | 2024-11-01 | 2025-04-30 | 河北省秦皇岛市 | 买方指定仓库地面交货 |  | G00M-500014668-00002 | 044006481700010 | 400238774000010 | 500014668 |  | 500014668-0013
0124AB-1402005-0004 | 包5 | 500 | 国网冀北电力有限公司 | 国网冀北电力有限公司廊坊供电公司 |  | 无电压等级 | 架空绝缘导线,AC1kV,JKLYJ,120 | 架空绝缘导线-电压等级:AC1kV,型号:JKLYJ,标称截面mm2:120 | 千米 | 14.303 | 2024-11-01 | 2025-04-30 | 河北省廊坊市广阳区 | 施工现场车板交货 |  | G00M-500014666-00001 | 044006532300010 | 400238823200010 | 500014666 |  | 500014666-0012
0124AB-1402005-0004 | 包5 | 500 | 国网冀北电力有限公司 | 国网冀北电力有限公司廊坊供电公司 |  | 无电压等级 | 架空绝缘导线,AC1kV,JKLYJ,185 | 架空绝缘导线-电压等级:AC1kV,型号:JKLYJ,标称截面mm2:185 | 千米 | 1.231 | 2024-11-01 | 2025-04-30 | 河北省廊坊市广阳区 | 施工现场车板交货 |  | G00M-500014667-00001 | 044006532400010 | 400238823300010 | 500014667 |  | 500014667-0004
0124AB-1402005-0004 | 包5 | 500 | 国网冀北电力有限公司 | 国网冀北电力有限公司秦皇岛供电公司 |  | 无电压等级 | 架空绝缘导线,AC1kV,JKLYJ,185 | 架空绝缘导线-电压等级:AC1kV,型号:JKLYJ,标称截面mm2:185 | 千米 | 2.214 | 2024-11-01 | 2025-04-30 | 河北省秦皇岛市 | 买方指定仓库地面交货 |  | G00M-500014667-00001 | 044006481600010 | 400238773900010 | 500014667 |  | 500014667-0004
0124AB-1402005-0004 | 包5 | 500 | 国网冀北电力有限公司 | 国网冀北电力有限公司秦皇岛供电公司 |  | 无电压等级 | 架空绝缘导线,AC1kV,JKLYJ,70 | 架空绝缘导线-电压等级:AC1kV,型号:JKLYJ,标称截面mm2:70 | 千米 | 212.187 | 2024-11-01 | 2025-04-30 | 河北省秦皇岛市 | 买方指定仓库地面交货 |  | G00M-500014670-00001 | 044006481800010 | 400238774100010 | 500014670 |  | 500014670-0010
0124AB-1402005-0004 | 包5 | 500 | 国网冀北电力有限公司 | 国网冀北电力有限公司秦皇岛供电公司 |  | 无电压等级 | 架空绝缘导线,AC1kV,JKTRYJ,300 | 架空绝缘导线-电压等级:AC1kV,型号:JKTRYJ,标称截面mm2:300 | 千米 | 0.031 | 2024-11-01 | 2025-04-30 | 河北省秦皇岛市 | 买方指定仓库地面交货 |  | G00M-500143323-00001 | 044006509400010 | 400238801500010 | 500143323 |  | 500143323-0013
0124AB-1402005-0004 | 包5 | 500 | 国网冀北电力有限公司 | 国网冀北电力有限公司秦皇岛供电公司 |  | 无电压等级 | 架空绝缘导线,AC1kV,JKLYJ,35 | 架空绝缘导线-电压等级:AC1kV,型号:JKLYJ,标称截面mm2:35 | 千米 | 90.486 | 2024-11-01 | 2025-04-30 | 河北省秦皇岛市 | 买方指定仓库地面交货 |  | G00M-500027442-00001 | 044006490100010 | 400238782300010 | 500027442 |  | 500027442-0008
0124AB-1402005-0004 | 包5 | 500 | 国网冀北电力有限公司 | 国网冀北电力有限公司张家口供电公司 |  | 无电压等级 | 架空绝缘导线,AC1kV,JKLGYJ,120/20 | 架空绝缘导线-电压等级:AC1kV,型号:JKLGYJ,标称截面mm2:120/20 | 千米 | 28.51 | 2024-11-01 | 2025-04-30 | 河北省张家口市 | 买方指定仓库地面交货 |  | G00M-500057718-00001 | 044006521900010 | 400238813100010 | 500057718 |  | 500057718-0004
0124AB-1402005-0004 | 包5 | 500 | 国网冀北电力有限公司 | 国网冀北电力有限公司廊坊供电公司 |  | 无电压等级 | 架空绝缘导线,AC1kV,JKTRYJ,300 | 架空绝缘导线-电压等级:AC1kV,型号:JKTRYJ,标称截面mm2:300 | 千米 | 0.105 | 2024-11-01 | 2025-04-30 | 河北省廊坊市广阳区 | 施工现场车板交货 |  | G00M-500143323-00001 | 044006559000010 | 400238849600010 | 500143323 |  | 500143323-0013
0124AB-1402005-0004 | 包5 | 500 | 国网冀北电力有限公司 | 国网冀北电力有限公司唐山供电公司 |  | 无电压等级 | 架空绝缘导线,AC1kV,JKLYJ,150 | 架空绝缘导线-电压等级:AC1kV,型号:JKLYJ,标称截面mm2:150 | 千米 | 15.121 | 2024-11-01 | 2025-04-30 | 河北唐山 | 买方指定仓库地面交货 |  | G00M-500014673-00002 | 044006451400010 | 400238745700010 | 500014673 |  | 500014673-0003
0124AB-1402005-0004 | 包5 | 500 | 国网冀北电力有限公司 | 国网冀北电力有限公司张家口供电公司 |  | 无电压等级 | 架空绝缘导线,AC1kV,JKLYJ,120 | 架空绝缘导线-电压等级:AC1kV,型号:JKLYJ,标称截面mm2:120 | 千米 | 2.029 | 2024-11-01 | 2025-04-30 | 河北省张家口市 | 买方指定仓库地面交货 |  | G00M-500014666-00001 | 044006512300010 | 400238803500010 | 500014666 |  | 500014666-0012
0124AB-1402005-0004 | 包5 | 500 | 国网冀北电力有限公司 | 国网冀北电力有限公司秦皇岛供电公司 |  | 无电压等级 | 架空绝缘导线,AC1kV,JKYJ,35 | 架空绝缘导线-电压等级:AC1kV,型号:JKYJ,标称截面mm2:35 | 千米 | 0.237 | 2024-11-01 | 2025-04-30 | 河北省秦皇岛市 | 买方指定仓库地面交货 |  | G00M-500027464-00001 | 044006490200010 | 400238782400010 | 500027464 |  | 500027464-0003
0124AB-1402005-0004 | 包6 | 600 | 国网冀北电力有限公司 | 国网冀北电力有限公司唐山供电公司 |  | 无电压等级 | 架空绝缘导线,AC1kV,JKLYJ,185 | 架空绝缘导线-电压等级:AC1kV,型号:JKLYJ,标称截面mm2:185 | 千米 | 0.1 | 2024-11-01 | 2025-04-30 | 河北唐山 | 买方指定仓库地面交货 |  | G00M-500014667-00001 | 044006451000010 | 400238745300010 | 500014667 |  | 500014667-0004
0124AB-1402005-0004 | 包6 | 600 | 国网冀北电力有限公司 | 国网冀北电力有限公司廊坊供电公司 |  | 无电压等级 | 架空绝缘导线,AC1kV,JKLYJ,120 | 架空绝缘导线-电压等级:AC1kV,型号:JKLYJ,标称截面mm2:120 | 千米 | 13.701 | 2024-11-01 | 2025-04-30 | 河北省廊坊市广阳区 | 施工现场车板交货 |  | G00M-500014666-00001 | 044006532300010 | 400238823200010 | 500014666 |  | 500014666-0012
0124AB-1402005-0004 | 包6 | 600 | 国网冀北电力有限公司 | 国网冀北电力有限公司秦皇岛供电公司 |  | 无电压等级 | 架空绝缘导线,AC1kV,JKYJ,35 | 架空绝缘导线-电压等级:AC1kV,型号:JKYJ,标称截面mm2:35 | 千米 | 0.227 | 2024-11-01 | 2025-04-30 | 河北省秦皇岛市 | 买方指定仓库地面交货 |  | G00M-500027464-00001 | 044006490200010 | 400238782400010 | 500027464 |  | 500027464-0003
0124AB-1402005-0004 | 包6 | 600 | 国网冀北电力有限公司 | 国网冀北电力有限公司承德供电公司 |  | 无电压等级 | 架空绝缘导线,AC1kV,JKLGYJ,120/20 | 架空绝缘导线-电压等级:AC1kV,型号:JKLGYJ,标称截面mm2:120/20 | 千米 | 0.053 | 2024-11-01 | 2025-04-30 | 河北省承德市 | 买方指定仓库地面交货 |  | G00M-500057718-00001 | 044006431100010 | 400238726700010 | 500057718 |  | 500057718-0004
0124AB-1402005-0004 | 包6 | 600 | 国网冀北电力有限公司 | 国网冀北电力有限公司张家口供电公司 |  | 无电压等级 | 架空绝缘导线,AC1kV,JKTRYJ,300 | 架空绝缘导线-电压等级:AC1kV,型号:JKTRYJ,标称截面mm2:300 | 千米 | 0.005 | 2024-11-01 | 2025-04-30 | 河北省张家口市 | 买方指定仓库地面交货 |  | G00M-500143323-00001 | 044006435400010 | 400238731000010 | 500143323 |  | 500143323-0013
0124AB-1402005-0004 | 包6 | 600 | 国网冀北电力有限公司 | 国网冀北电力有限公司张家口供电公司 |  | 无电压等级 | 架空绝缘导线,AC1kV,JKLYJ,150 | 架空绝缘导线-电压等级:AC1kV,型号:JKLYJ,标称截面mm2:150 | 千米 | 1.777 | 2024-11-01 | 2025-04-30 | 河北省张家口市 | 买方指定仓库地面交货 |  | G00M-500014673-00002 | 044006512600010 | 400238803800010 | 500014673 |  | 500014673-0003
0124AB-1402005-0004 | 包6 | 600 | 国网冀北电力有限公司 | 国网冀北电力有限公司廊坊供电公司 |  | 无电压等级 | 架空绝缘导线,AC1kV,JKLYJ,150 | 架空绝缘导线-电压等级:AC1kV,型号:JKLYJ,标称截面mm2:150 | 千米 | 41.343 | 2024-11-01 | 2025-04-30 | 河北省廊坊市广阳区 | 施工现场车板交货 |  | G00M-500014673-00002 | 044006532800010 | 400238823700010 | 500014673 |  | 500014673-0003
0124AB-1402005-0004 | 包6 | 600 | 国网冀北电力有限公司 | 国网冀北电力有限公司承德供电公司 |  | 无电压等级 | 架空绝缘导线,AC1kV,JKLYJ,240 | 架空绝缘导线-电压等级:AC1kV,型号:JKLYJ,标称截面mm2:240 | 千米 | 14.633 | 2024-11-01 | 2025-04-30 | 河北省承德市 | 买方指定仓库地面交货 |  | G00M-500014668-00002 | 044006443500010 | 400238738700010 | 500014668 |  | 500014668-0013
0124AB-1402005-0004 | 包6 | 600 | 国网冀北电力有限公司 | 国网冀北电力有限公司唐山供电公司 |  | 无电压等级 | 架空绝缘导线,AC1kV,JKLYJ,35 | 架空绝缘导线-电压等级:AC1kV,型号:JKLYJ,标称截面mm2:35 | 千米 | 35.126 | 2024-11-01 | 2025-04-30 | 河北唐山 | 买方指定仓库地面交货 |  | G00M-500027442-00001 | 044006458900010 | 400238753100010 | 500027442 |  | 500027442-0008
0124AB-1402005-0004 | 包6 | 600 | 国网冀北电力有限公司 | 国网冀北电力有限公司张家口供电公司 |  | 无电压等级 | 架空绝缘导线,AC1kV,JKLYJ,70 | 架空绝缘导线-电压等级:AC1kV,型号:JKLYJ,标称截面mm2:70 | 千米 | 35.768 | 2024-11-01 | 2025-04-30 | 河北省张家口市 | 买方指定仓库地面交货 |  | G00M-500014670-00001 | 044006512400010 | 400238803600010 | 500014670 |  | 500014670-0010
0124AB-1402005-0004 | 包6 | 600 | 国网冀北电力有限公司 | 国网冀北电力有限公司秦皇岛供电公司 |  | 无电压等级 | 架空绝缘导线,AC1kV,JKLGYJ,120/20 | 架空绝缘导线-电压等级:AC1kV,型号:JKLGYJ,标称截面mm2:120/20 | 千米 | 0.518 | 2024-11-01 | 2025-04-30 | 河北省秦皇岛市 | 买方指定仓库地面交货 |  | G00M-500057718-00001 | 044006494300010 | 400238786500010 | 500057718 |  | 500057718-0004
0124AB-1402005-0004 | 包6 | 600 | 国网冀北电力有限公司 | 国网冀北电力有限公司唐山供电公司 |  | 无电压等级 | 架空绝缘导线,AC1kV,JKLYJ,120 | 架空绝缘导线-电压等级:AC1kV,型号:JKLYJ,标称截面mm2:120 | 千米 | 188.328 | 2024-11-01 | 2025-04-30 | 河北唐山 | 买方指定仓库地面交货 |  | G00M-500014666-00001 | 044006450900010 | 400238745200010 | 500014666 |  | 500014666-0012
0124AB-1402005-0004 | 包6 | 600 | 国网冀北电力有限公司 | 国网冀北电力有限公司廊坊供电公司 |  | 无电压等级 | 架空绝缘导线,AC1kV,JKLYJ,70 | 架空绝缘导线-电压等级:AC1kV,型号:JKLYJ,标称截面mm2:70 | 千米 | 3.332 | 2024-11-01 | 2025-04-30 | 河北省廊坊市广阳区 | 施工现场车板交货 |  | G00M-500014670-00001 | 044006532600010 | 400238823500010 | 500014670 |  | 500014670-0010
0124AB-1402005-0004 | 包6 | 600 | 国网冀北电力有限公司 | 国网冀北电力有限公司承德供电公司 |  | 无电压等级 | 架空绝缘导线,AC1kV,JKLYJ,70 | 架空绝缘导线-电压等级:AC1kV,型号:JKLYJ,标称截面mm2:70 | 千米 | 436.999 | 2024-11-01 | 2025-04-30 | 河北省承德市 | 买方指定仓库地面交货 |  | G00M-500014670-00001 | 044006438300010 | 400238733500010 | 500014670 |  | 500014670-0010
0124AB-1402005-0004 | 包6 | 600 | 国网冀北电力有限公司 | 国网冀北电力有限公司唐山供电公司 |  | 无电压等级 | 架空绝缘导线,AC1kV,JKLYJ,70 | 架空绝缘导线-电压等级:AC1kV,型号:JKLYJ,标称截面mm2:70 | 千米 | 66.482 | 2024-11-01 | 2025-04-30 | 河北唐山 | 买方指定仓库地面交货 |  | G00M-500014670-00001 | 044006451200010 | 400238745500010 | 500014670 |  | 500014670-0010
0124AB-1402005-0004 | 包6 | 600 | 国网冀北电力有限公司 | 国网冀北电力有限公司唐山供电公司 |  | 无电压等级 | 架空绝缘导线,AC1kV,JKLYJ,240 | 架空绝缘导线-电压等级:AC1kV,型号:JKLYJ,标称截面mm2:240 | 千米 | 58.896 | 2024-11-01 | 2025-04-30 | 河北唐山 | 买方指定仓库地面交货 |  | G00M-500014668-00002 | 044006451100010 | 400238745400010 | 500014668 |  | 500014668-0013
0124AB-1402005-0004 | 包6 | 600 | 国网冀北电力有限公司 | 国网冀北电力有限公司秦皇岛供电公司 |  | 无电压等级 | 架空绝缘导线,AC1kV,JKLYJ,240 | 架空绝缘导线-电压等级:AC1kV,型号:JKLYJ,标称截面mm2:240 | 千米 | 10.238 | 2024-11-01 | 2025-04-30 | 河北省秦皇岛市 | 买方指定仓库地面交货 |  | G00M-500014668-00002 | 044006481700010 | 400238774000010 | 500014668 |  | 500014668-0013
0124AB-1402005-0004 | 包6 | 600 | 国网冀北电力有限公司 | 国网冀北电力有限公司承德供电公司 |  | 无电压等级 | 架空绝缘导线,AC1kV,JKLYJ,120 | 架空绝缘导线-电压等级:AC1kV,型号:JKLYJ,标称截面mm2:120 | 千米 | 78.545 | 2024-11-01 | 2025-04-30 | 河北省承德市 | 买方指定仓库地面交货 |  | G00M-500014666-00001 | 044006426500010 | 400238722200010 | 500014666 |  | 500014666-0012
0124AB-1402005-0004 | 包6 | 600 | 国网冀北电力有限公司 | 国网冀北电力有限公司秦皇岛供电公司 |  | 无电压等级 | 架空绝缘导线,AC1kV,JKLYJ,120 | 架空绝缘导线-电压等级:AC1kV,型号:JKLYJ,标称截面mm2:120 | 千米 | 149.995 | 2024-11-01 | 2025-04-30 | 河北省秦皇岛市 | 买方指定仓库地面交货 |  | G00M-500014666-00001 | 044006481500010 | 400238773800010 | 500014666 |  | 500014666-0012
0124AB-1402005-0004 | 包6 | 600 | 国网冀北电力有限公司 | 国网冀北电力有限公司廊坊供电公司 |  | 无电压等级 | 架空绝缘导线,AC1kV,JKLYJ,185 | 架空绝缘导线-电压等级:AC1kV,型号:JKLYJ,标称截面mm2:185 | 千米 | 1.179 | 2024-11-01 | 2025-04-30 | 河北省廊坊市广阳区 | 施工现场车板交货 |  | G00M-500014667-00001 | 044006532400010 | 400238823300010 | 500014667 |  | 500014667-0004
0124AB-1402005-0004 | 包6 | 600 | 国网冀北电力有限公司 | 国网冀北电力有限公司秦皇岛供电公司 |  | 无电压等级 | 架空绝缘导线,AC1kV,JKLYJ,185 | 架空绝缘导线-电压等级:AC1kV,型号:JKLYJ,标称截面mm2:185 | 千米 | 2.121 | 2024-11-01 | 2025-04-30 | 河北省秦皇岛市 | 买方指定仓库地面交货 |  | G00M-500014667-00001 | 044006481600010 | 400238773900010 | 500014667 |  | 500014667-0004
0124AB-1402005-0004 | 包6 | 600 | 国网冀北电力有限公司 | 国网冀北电力有限公司秦皇岛供电公司 |  | 无电压等级 | 架空绝缘导线,AC1kV,JKLYJ,70 | 架空绝缘导线-电压等级:AC1kV,型号:JKLYJ,标称截面mm2:70 | 千米 | 203.253 | 2024-11-01 | 2025-04-30 | 河北省秦皇岛市 | 买方指定仓库地面交货 |  | G00M-500014670-00001 | 044006481800010 | 400238774100010 | 500014670 |  | 500014670-0010
0124AB-1402005-0004 | 包6 | 600 | 国网冀北电力有限公司 | 国网冀北电力有限公司秦皇岛供电公司 |  | 无电压等级 | 架空绝缘导线,AC1kV,JKTRYJ,300 | 架空绝缘导线-电压等级:AC1kV,型号:JKTRYJ,标称截面mm2:300 | 千米 | 0.03 | 2024-11-01 | 2025-04-30 | 河北省秦皇岛市 | 买方指定仓库地面交货 |  | G00M-500143323-00001 | 044006509400010 | 400238801500010 | 500143323 |  | 500143323-0013
0124AB-1402005-0004 | 包6 | 600 | 国网冀北电力有限公司 | 国网冀北电力有限公司秦皇岛供电公司 |  | 无电压等级 | 架空绝缘导线,AC1kV,JKLYJ,35 | 架空绝缘导线-电压等级:AC1kV,型号:JKLYJ,标称截面mm2:35 | 千米 | 86.676 | 2024-11-01 | 2025-04-30 | 河北省秦皇岛市 | 买方指定仓库地面交货 |  | G00M-500027442-00001 | 044006490100010 | 400238782300010 | 500027442 |  | 500027442-0008
0124AB-1402005-0004 | 包6 | 600 | 国网冀北电力有限公司 | 国网冀北电力有限公司张家口供电公司 |  | 无电压等级 | 架空绝缘导线,AC1kV,JKLGYJ,120/20 | 架空绝缘导线-电压等级:AC1kV,型号:JKLGYJ,标称截面mm2:120/20 | 千米 | 27.31 | 2024-11-01 | 2025-04-30 | 河北省张家口市 | 买方指定仓库地面交货 |  | G00M-500057718-00001 | 044006521900010 | 400238813100010 | 500057718 |  | 500057718-0004
0124AB-1402005-0004 | 包6 | 600 | 国网冀北电力有限公司 | 国网冀北电力有限公司廊坊供电公司 |  | 无电压等级 | 架空绝缘导线,AC1kV,JKTRYJ,300 | 架空绝缘导线-电压等级:AC1kV,型号:JKTRYJ,标称截面mm2:300 | 千米 | 0.101 | 2024-11-01 | 2025-04-30 | 河北省廊坊市广阳区 | 施工现场车板交货 |  | G00M-500143323-00001 | 044006559000010 | 400238849600010 | 500143323 |  | 500143323-0013
0124AB-1402005-0004 | 包6 | 600 | 国网冀北电力有限公司 | 国网冀北电力有限公司唐山供电公司 |  | 无电压等级 | 架空绝缘导线,AC1kV,JKLYJ,150 | 架空绝缘导线-电压等级:AC1kV,型号:JKLYJ,标称截面mm2:150 | 千米 | 14.484 | 2024-11-01 | 2025-04-30 | 河北唐山 | 买方指定仓库地面交货 |  | G00M-500014673-00002 | 044006451400010 | 400238745700010 | 500014673 |  | 500014673-0003
0124AB-1402005-0004 | 包6 | 600 | 国网冀北电力有限公司 | 国网冀北电力有限公司张家口供电公司 |  | 无电压等级 | 架空绝缘导线,AC1kV,JKLYJ,120 | 架空绝缘导线-电压等级:AC1kV,型号:JKLYJ,标称截面mm2:120 | 千米 | 1.944 | 2024-11-01 | 2025-04-30 | 河北省张家口市 | 买方指定仓库地面交货 |  | G00M-500014666-00001 | 044006512300010 | 400238803500010 | 500014666 |  | 500014666-0012
0124AB-1402005-0004 | 包6 | 600 | 国网冀北电力有限公司 | 国网冀北电力有限公司廊坊供电公司 |  | 无电压等级 | 架空绝缘导线,AC1kV,JKLYJ,35 | 架空绝缘导线-电压等级:AC1kV,型号:JKLYJ,标称截面mm2:35 | 千米 | 47.256 | 2024-11-01 | 2025-04-30 | 河北省廊坊市广阳区 | 施工现场车板交货 |  | G00M-500027442-00001 | 044006541200010 | 400238832000010 | 500027442 |  | 500027442-0008
0124AB-1402005-0004 | 包6 | 600 | 国网冀北电力有限公司 | 国网冀北电力有限公司廊坊供电公司 |  | 无电压等级 | 架空绝缘导线,AC1kV,JKLYJ,240 | 架空绝缘导线-电压等级:AC1kV,型号:JKLYJ,标称截面mm2:240 | 千米 | 8.451 | 2024-11-01 | 2025-04-30 | 河北省廊坊市广阳区 | 施工现场车板交货 |  | G00M-500014668-00002 | 044006532500010 | 400238823400010 | 500014668 |  | 500014668-0013
0124AB-1402005-0004 | 包7 | 700 | 国网冀北电力有限公司 | 国网冀北电力有限公司廊坊供电公司 |  | 无电压等级 | 架空绝缘导线,AC1kV,JKLYJ,240 | 架空绝缘导线-电压等级:AC1kV,型号:JKLYJ,标称截面mm2:240 | 千米 | 8.08 | 2024-11-01 | 2025-04-30 | 河北省廊坊市广阳区 | 施工现场车板交货 |  | G00M-500014668-00002 | 044006532500010 | 400238823400010 | 500014668 |  | 500014668-0013
0124AB-1402005-0004 | 包7 | 700 | 国网冀北电力有限公司 | 国网冀北电力有限公司秦皇岛供电公司 |  | 无电压等级 | 架空绝缘导线,AC1kV,JKYJ,35 | 架空绝缘导线-电压等级:AC1kV,型号:JKYJ,标称截面mm2:35 | 千米 | 0.217 | 2024-11-01 | 2025-04-30 | 河北省秦皇岛市 | 买方指定仓库地面交货 |  | G00M-500027464-00001 | 044006490200010 | 400238782400010 | 500027464 |  | 500027464-0003
0124AB-1402005-0004 | 包7 | 700 | 国网冀北电力有限公司 | 国网冀北电力有限公司承德供电公司 |  | 无电压等级 | 架空绝缘导线,AC1kV,JKLGYJ,120/20 | 架空绝缘导线-电压等级:AC1kV,型号:JKLGYJ,标称截面mm2:120/20 | 千米 | 0.05 | 2024-11-01 | 2025-04-30 | 河北省承德市 | 买方指定仓库地面交货 |  | G00M-500057718-00001 | 044006431100010 | 400238726700010 | 500057718 |  | 500057718-0004
0124AB-1402005-0004 | 包7 | 700 | 国网冀北电力有限公司 | 国网冀北电力有限公司张家口供电公司 |  | 无电压等级 | 架空绝缘导线,AC1kV,JKTRYJ,300 | 架空绝缘导线-电压等级:AC1kV,型号:JKTRYJ,标称截面mm2:300 | 千米 | 0.004 | 2024-11-01 | 2025-04-30 | 河北省张家口市 | 买方指定仓库地面交货 |  | G00M-500143323-00001 | 044006435400010 | 400238731000010 | 500143323 |  | 500143323-0013
0124AB-1402005-0004 | 包7 | 700 | 国网冀北电力有限公司 | 国网冀北电力有限公司张家口供电公司 |  | 无电压等级 | 架空绝缘导线,AC1kV,JKLYJ,150 | 架空绝缘导线-电压等级:AC1kV,型号:JKLYJ,标称截面mm2:150 | 千米 | 1.699 | 2024-11-01 | 2025-04-30 | 河北省张家口市 | 买方指定仓库地面交货 |  | G00M-500014673-00002 | 044006512600010 | 400238803800010 | 500014673 |  | 500014673-0003
0124AB-1402005-0004 | 包7 | 700 | 国网冀北电力有限公司 | 国网冀北电力有限公司廊坊供电公司 |  | 无电压等级 | 架空绝缘导线,AC1kV,JKLYJ,150 | 架空绝缘导线-电压等级:AC1kV,型号:JKLYJ,标称截面mm2:150 | 千米 | 39.526 | 2024-11-01 | 2025-04-30 | 河北省廊坊市广阳区 | 施工现场车板交货 |  | G00M-500014673-00002 | 044006532800010 | 400238823700010 | 500014673 |  | 500014673-0003
0124AB-1402005-0004 | 包7 | 700 | 国网冀北电力有限公司 | 国网冀北电力有限公司唐山供电公司 |  | 无电压等级 | 架空绝缘导线,AC1kV,JKLYJ,185 | 架空绝缘导线-电压等级:AC1kV,型号:JKLYJ,标称截面mm2:185 | 千米 | 0.096 | 2024-11-01 | 2025-04-30 | 河北唐山 | 买方指定仓库地面交货 |  | G00M-500014667-00001 | 044006451000010 | 400238745300010 | 500014667 |  | 500014667-0004
0124AB-1402005-0004 | 包7 | 700 | 国网冀北电力有限公司 | 国网冀北电力有限公司承德供电公司 |  | 无电压等级 | 架空绝缘导线,AC1kV,JKLYJ,240 | 架空绝缘导线-电压等级:AC1kV,型号:JKLYJ,标称截面mm2:240 | 千米 | 13.99 | 2024-11-01 | 2025-04-30 | 河北省承德市 | 买方指定仓库地面交货 |  | G00M-500014668-00002 | 044006443500010 | 400238738700010 | 500014668 |  | 500014668-0013
0124AB-1402005-0004 | 包7 | 700 | 国网冀北电力有限公司 | 国网冀北电力有限公司张家口供电公司 |  | 无电压等级 | 架空绝缘导线,AC1kV,JKLYJ,70 | 架空绝缘导线-电压等级:AC1kV,型号:JKLYJ,标称截面mm2:70 | 千米 | 34.195 | 2024-11-01 | 2025-04-30 | 河北省张家口市 | 买方指定仓库地面交货 |  | G00M-500014670-00001 | 044006512400010 | 400238803600010 | 500014670 |  | 500014670-0010
0124AB-1402005-0004 | 包7 | 700 | 国网冀北电力有限公司 | 国网冀北电力有限公司秦皇岛供电公司 |  | 无电压等级 | 架空绝缘导线,AC1kV,JKLGYJ,120/20 | 架空绝缘导线-电压等级:AC1kV,型号:JKLGYJ,标称截面mm2:120/20 | 千米 | 0.495 | 2024-11-01 | 2025-04-30 | 河北省秦皇岛市 | 买方指定仓库地面交货 |  | G00M-500057718-00001 | 044006494300010 | 400238786500010 | 500057718 |  | 500057718-0004
0124AB-1402005-0004 | 包7 | 700 | 国网冀北电力有限公司 | 国网冀北电力有限公司唐山供电公司 |  | 无电压等级 | 架空绝缘导线,AC1kV,JKLYJ,120 | 架空绝缘导线-电压等级:AC1kV,型号:JKLYJ,标称截面mm2:120 | 千米 | 180.05 | 2024-11-01 | 2025-04-30 | 河北唐山 | 买方指定仓库地面交货 |  | G00M-500014666-00001 | 044006450900010 | 400238745200010 | 500014666 |  | 500014666-0012
0124AB-1402005-0004 | 包7 | 700 | 国网冀北电力有限公司 | 国网冀北电力有限公司廊坊供电公司 |  | 无电压等级 | 架空绝缘导线,AC1kV,JKLYJ,70 | 架空绝缘导线-电压等级:AC1kV,型号:JKLYJ,标称截面mm2:70 | 千米 | 3.185 | 2024-11-01 | 2025-04-30 | 河北省廊坊市广阳区 | 施工现场车板交货 |  | G00M-500014670-00001 | 044006532600010 | 400238823500010 | 500014670 |  | 500014670-0010
0124AB-1402005-0004 | 包7 | 700 | 国网冀北电力有限公司 | 国网冀北电力有限公司唐山供电公司 |  | 无电压等级 | 架空绝缘导线,AC1kV,JKLYJ,70 | 架空绝缘导线-电压等级:AC1kV,型号:JKLYJ,标称截面mm2:70 | 千米 | 63.56 | 2024-11-01 | 2025-04-30 | 河北唐山 | 买方指定仓库地面交货 |  | G00M-500014670-00001 | 044006451200010 | 400238745500010 | 500014670 |  | 500014670-0010
0124AB-1402005-0004 | 包7 | 700 | 国网冀北电力有限公司 | 国网冀北电力有限公司唐山供电公司 |  | 无电压等级 | 架空绝缘导线,AC1kV,JKLYJ,240 | 架空绝缘导线-电压等级:AC1kV,型号:JKLYJ,标称截面mm2:240 | 千米 | 56.307 | 2024-11-01 | 2025-04-30 | 河北唐山 | 买方指定仓库地面交货 |  | G00M-500014668-00002 | 044006451100010 | 400238745400010 | 500014668 |  | 500014668-0013
0124AB-1402005-0004 | 包7 | 700 | 国网冀北电力有限公司 | 国网冀北电力有限公司承德供电公司 |  | 无电压等级 | 架空绝缘导线,AC1kV,JKLYJ,120 | 架空绝缘导线-电压等级:AC1kV,型号:JKLYJ,标称截面mm2:120 | 千米 | 75.092 | 2024-11-01 | 2025-04-30 | 河北省承德市 | 买方指定仓库地面交货 |  | G00M-500014666-00001 | 044006426500010 | 400238722200010 | 500014666 |  | 500014666-0012
0124AB-1402005-0004 | 包7 | 700 | 国网冀北电力有限公司 | 国网冀北电力有限公司秦皇岛供电公司 |  | 无电压等级 | 架空绝缘导线,AC1kV,JKLYJ,240 | 架空绝缘导线-电压等级:AC1kV,型号:JKLYJ,标称截面mm2:240 | 千米 | 9.788 | 2024-11-01 | 2025-04-30 | 河北省秦皇岛市 | 买方指定仓库地面交货 |  | G00M-500014668-00002 | 044006481700010 | 400238774000010 | 500014668 |  | 500014668-0013
0124AB-1402005-0004 | 包7 | 700 | 国网冀北电力有限公司 | 国网冀北电力有限公司秦皇岛供电公司 |  | 无电压等级 | 架空绝缘导线,AC1kV,JKLYJ,120 | 架空绝缘导线-电压等级:AC1kV,型号:JKLYJ,标称截面mm2:120 | 千米 | 143.402 | 2024-11-01 | 2025-04-30 | 河北省秦皇岛市 | 买方指定仓库地面交货 |  | G00M-500014666-00001 | 044006481500010 | 400238773800010 | 500014666 |  | 500014666-0012
0124AB-1402005-0004 | 包7 | 700 | 国网冀北电力有限公司 | 国网冀北电力有限公司唐山供电公司 |  | 无电压等级 | 架空绝缘导线,AC1kV,JKLYJ,35 | 架空绝缘导线-电压等级:AC1kV,型号:JKLYJ,标称截面mm2:35 | 千米 | 33.582 | 2024-11-01 | 2025-04-30 | 河北唐山 | 买方指定仓库地面交货 |  | G00M-500027442-00001 | 044006458900010 | 400238753100010 | 500027442 |  | 500027442-0008
0124AB-1402005-0004 | 包7 | 700 | 国网冀北电力有限公司 | 国网冀北电力有限公司廊坊供电公司 |  | 无电压等级 | 架空绝缘导线,AC1kV,JKLYJ,185 | 架空绝缘导线-电压等级:AC1kV,型号:JKLYJ,标称截面mm2:185 | 千米 | 1.128 | 2024-11-01 | 2025-04-30 | 河北省廊坊市广阳区 | 施工现场车板交货 |  | G00M-500014667-00001 | 044006532400010 | 400238823300010 | 500014667 |  | 500014667-0004
0124AB-1402005-0004 | 包7 | 700 | 国网冀北电力有限公司 | 国网冀北电力有限公司秦皇岛供电公司 |  | 无电压等级 | 架空绝缘导线,AC1kV,JKLYJ,185 | 架空绝缘导线-电压等级:AC1kV,型号:JKLYJ,标称截面mm2:185 | 千米 | 2.028 | 2024-11-01 | 2025-04-30 | 河北省秦皇岛市 | 买方指定仓库地面交货 |  | G00M-500014667-00001 | 044006481600010 | 400238773900010 | 500014667 |  | 500014667-0004
0124AB-1402005-0004 | 包7 | 700 | 国网冀北电力有限公司 | 国网冀北电力有限公司秦皇岛供电公司 |  | 无电压等级 | 架空绝缘导线,AC1kV,JKLYJ,70 | 架空绝缘导线-电压等级:AC1kV,型号:JKLYJ,标称截面mm2:70 | 千米 | 194.319 | 2024-11-01 | 2025-04-30 | 河北省秦皇岛市 | 买方指定仓库地面交货 |  | G00M-500014670-00001 | 044006481800010 | 400238774100010 | 500014670 |  | 500014670-0010
0124AB-1402005-0004 | 包7 | 700 | 国网冀北电力有限公司 | 国网冀北电力有限公司秦皇岛供电公司 |  | 无电压等级 | 架空绝缘导线,AC1kV,JKTRYJ,300 | 架空绝缘导线-电压等级:AC1kV,型号:JKTRYJ,标称截面mm2:300 | 千米 | 0.029 | 2024-11-01 | 2025-04-30 | 河北省秦皇岛市 | 买方指定仓库地面交货 |  | G00M-500143323-00001 | 044006509400010 | 400238801500010 | 500143323 |  | 500143323-0013
0124AB-1402005-0004 | 包7 | 700 | 国网冀北电力有限公司 | 国网冀北电力有限公司秦皇岛供电公司 |  | 无电压等级 | 架空绝缘导线,AC1kV,JKLYJ,35 | 架空绝缘导线-电压等级:AC1kV,型号:JKLYJ,标称截面mm2:35 | 千米 | 82.866 | 2024-11-01 | 2025-04-30 | 河北省秦皇岛市 | 买方指定仓库地面交货 |  | G00M-500027442-00001 | 044006490100010 | 400238782300010 | 500027442 |  | 500027442-0008
0124AB-1402005-0004 | 包7 | 700 | 国网冀北电力有限公司 | 国网冀北电力有限公司承德供电公司 |  | 无电压等级 | 架空绝缘导线,AC1kV,JKLYJ,70 | 架空绝缘导线-电压等级:AC1kV,型号:JKLYJ,标称截面mm2:70 | 千米 | 417.791 | 2024-11-01 | 2025-04-30 | 河北省承德市 | 买方指定仓库地面交货 |  | G00M-500014670-00001 | 044006438300010 | 400238733500010 | 500014670 |  | 500014670-0010
0124AB-1402005-0004 | 包7 | 700 | 国网冀北电力有限公司 | 国网冀北电力有限公司张家口供电公司 |  | 无电压等级 | 架空绝缘导线,AC1kV,JKLGYJ,120/20 | 架空绝缘导线-电压等级:AC1kV,型号:JKLGYJ,标称截面mm2:120/20 | 千米 | 26.11 | 2024-11-01 | 2025-04-30 | 河北省张家口市 | 买方指定仓库地面交货 |  | G00M-500057718-00001 | 044006521900010 | 400238813100010 | 500057718 |  | 500057718-0004
0124AB-1402005-0004 | 包7 | 700 | 国网冀北电力有限公司 | 国网冀北电力有限公司廊坊供电公司 |  | 无电压等级 | 架空绝缘导线,AC1kV,JKTRYJ,300 | 架空绝缘导线-电压等级:AC1kV,型号:JKTRYJ,标称截面mm2:300 | 千米 | 0.097 | 2024-11-01 | 2025-04-30 | 河北省廊坊市广阳区 | 施工现场车板交货 |  | G00M-500143323-00001 | 044006559000010 | 400238849600010 | 500143323 |  | 500143323-0013
0124AB-1402005-0004 | 包7 | 700 | 国网冀北电力有限公司 | 国网冀北电力有限公司唐山供电公司 |  | 无电压等级 | 架空绝缘导线,AC1kV,JKLYJ,150 | 架空绝缘导线-电压等级:AC1kV,型号:JKLYJ,标称截面mm2:150 | 千米 | 13.848 | 2024-11-01 | 2025-04-30 | 河北唐山 | 买方指定仓库地面交货 |  | G00M-500014673-00002 | 044006451400010 | 400238745700010 | 500014673 |  | 500014673-0003
0124AB-1402005-0004 | 包7 | 700 | 国网冀北电力有限公司 | 国网冀北电力有限公司张家口供电公司 |  | 无电压等级 | 架空绝缘导线,AC1kV,JKLYJ,120 | 架空绝缘导线-电压等级:AC1kV,型号:JKLYJ,标称截面mm2:120 | 千米 | 1.858 | 2024-11-01 | 2025-04-30 | 河北省张家口市 | 买方指定仓库地面交货 |  | G00M-500014666-00001 | 044006512300010 | 400238803500010 | 500014666 |  | 500014666-0012
0124AB-1402005-0004 | 包7 | 700 | 国网冀北电力有限公司 | 国网冀北电力有限公司廊坊供电公司 |  | 无电压等级 | 架空绝缘导线,AC1kV,JKLYJ,35 | 架空绝缘导线-电压等级:AC1kV,型号:JKLYJ,标称截面mm2:35 | 千米 | 45.179 | 2024-11-01 | 2025-04-30 | 河北省廊坊市广阳区 | 施工现场车板交货 |  | G00M-500027442-00001 | 044006541200010 | 400238832000010 | 500027442 |  | 500027442-0008
0124AB-1402005-0004 | 包7 | 700 | 国网冀北电力有限公司 | 国网冀北电力有限公司廊坊供电公司 |  | 无电压等级 | 架空绝缘导线,AC1kV,JKLYJ,120 | 架空绝缘导线-电压等级:AC1kV,型号:JKLYJ,标称截面mm2:120 | 千米 | 13.099 | 2024-11-01 | 2025-04-30 | 河北省廊坊市广阳区 | 施工现场车板交货 |  | G00M-500014666-00001 | 044006532300010 | 400238823200010 | 500014666 |  | 500014666-0012
0124AB-1402005-0004 | 包8 | 800 | 国网冀北电力有限公司 | 国网冀北电力有限公司廊坊供电公司 |  | 无电压等级 | 架空绝缘导线,AC1kV,JKLYJ,240 | 架空绝缘导线-电压等级:AC1kV,型号:JKLYJ,标称截面mm2:240 | 千米 | 7.708 | 2024-11-01 | 2025-04-30 | 河北省廊坊市广阳区 | 施工现场车板交货 |  | G00M-500014668-00002 | 044006532500010 | 400238823400010 | 500014668 |  | 500014668-0013
0124AB-1402005-0004 | 包8 | 800 | 国网冀北电力有限公司 | 国网冀北电力有限公司廊坊供电公司 |  | 无电压等级 | 架空绝缘导线,AC1kV,JKLYJ,35 | 架空绝缘导线-电压等级:AC1kV,型号:JKLYJ,标称截面mm2:35 | 千米 | 43.102 | 2024-11-01 | 2025-04-30 | 河北省廊坊市广阳区 | 施工现场车板交货 |  | G00M-500027442-00001 | 044006541200010 | 400238832000010 | 500027442 |  | 500027442-0008
0124AB-1402005-0004 | 包8 | 800 | 国网冀北电力有限公司 | 国网冀北电力有限公司承德供电公司 |  | 无电压等级 | 架空绝缘导线,AC1kV,JKLGYJ,120/20 | 架空绝缘导线-电压等级:AC1kV,型号:JKLGYJ,标称截面mm2:120/20 | 千米 | 0.048 | 2024-11-01 | 2025-04-30 | 河北省承德市 | 买方指定仓库地面交货 |  | G00M-500057718-00001 | 044006431100010 | 400238726700010 | 500057718 |  | 500057718-0004
0124AB-1402005-0004 | 包8 | 800 | 国网冀北电力有限公司 | 国网冀北电力有限公司张家口供电公司 |  | 无电压等级 | 架空绝缘导线,AC1kV,JKTRYJ,300 | 架空绝缘导线-电压等级:AC1kV,型号:JKTRYJ,标称截面mm2:300 | 千米 | 0.004 | 2024-11-01 | 2025-04-30 | 河北省张家口市 | 买方指定仓库地面交货 |  | G00M-500143323-00001 | 044006435400010 | 400238731000010 | 500143323 |  | 500143323-0013
0124AB-1402005-0004 | 包8 | 800 | 国网冀北电力有限公司 | 国网冀北电力有限公司张家口供电公司 |  | 无电压等级 | 架空绝缘导线,AC1kV,JKLYJ,150 | 架空绝缘导线-电压等级:AC1kV,型号:JKLYJ,标称截面mm2:150 | 千米 | 1.621 | 2024-11-01 | 2025-04-30 | 河北省张家口市 | 买方指定仓库地面交货 |  | G00M-500014673-00002 | 044006512600010 | 400238803800010 | 500014673 |  | 500014673-0003
0124AB-1402005-0004 | 包8 | 800 | 国网冀北电力有限公司 | 国网冀北电力有限公司廊坊供电公司 |  | 无电压等级 | 架空绝缘导线,AC1kV,JKLYJ,150 | 架空绝缘导线-电压等级:AC1kV,型号:JKLYJ,标称截面mm2:150 | 千米 | 37.709 | 2024-11-01 | 2025-04-30 | 河北省廊坊市广阳区 | 施工现场车板交货 |  | G00M-500014673-00002 | 044006532800010 | 400238823700010 | 500014673 |  | 500014673-0003
0124AB-1402005-0004 | 包8 | 800 | 国网冀北电力有限公司 | 国网冀北电力有限公司唐山供电公司 |  | 无电压等级 | 架空绝缘导线,AC1kV,JKLYJ,185 | 架空绝缘导线-电压等级:AC1kV,型号:JKLYJ,标称截面mm2:185 | 千米 | 0.091 | 2024-11-01 | 2025-04-30 | 河北唐山 | 买方指定仓库地面交货 |  | G00M-500014667-00001 | 044006451000010 | 400238745300010 | 500014667 |  | 500014667-0004
0124AB-1402005-0004 | 包8 | 800 | 国网冀北电力有限公司 | 国网冀北电力有限公司承德供电公司 |  | 无电压等级 | 架空绝缘导线,AC1kV,JKLYJ,240 | 架空绝缘导线-电压等级:AC1kV,型号:JKLYJ,标称截面mm2:240 | 千米 | 13.347 | 2024-11-01 | 2025-04-30 | 河北省承德市 | 买方指定仓库地面交货 |  | G00M-500014668-00002 | 044006443500010 | 400238738700010 | 500014668 |  | 500014668-0013
0124AB-1402005-0004 | 包8 | 800 | 国网冀北电力有限公司 | 国网冀北电力有限公司唐山供电公司 |  | 无电压等级 | 架空绝缘导线,AC1kV,JKLYJ,35 | 架空绝缘导线-电压等级:AC1kV,型号:JKLYJ,标称截面mm2:35 | 千米 | 32.038 | 2024-11-01 | 2025-04-30 | 河北唐山 | 买方指定仓库地面交货 |  | G00M-500027442-00001 | 044006458900010 | 400238753100010 | 500027442 |  | 500027442-0008
0124AB-1402005-0004 | 包8 | 800 | 国网冀北电力有限公司 | 国网冀北电力有限公司张家口供电公司 |  | 无电压等级 | 架空绝缘导线,AC1kV,JKLYJ,70 | 架空绝缘导线-电压等级:AC1kV,型号:JKLYJ,标称截面mm2:70 | 千米 | 32.623 | 2024-11-01 | 2025-04-30 | 河北省张家口市 | 买方指定仓库地面交货 |  | G00M-500014670-00001 | 044006512400010 | 400238803600010 | 500014670 |  | 500014670-0010
0124AB-1402005-0004 | 包8 | 800 | 国网冀北电力有限公司 | 国网冀北电力有限公司秦皇岛供电公司 |  | 无电压等级 | 架空绝缘导线,AC1kV,JKLGYJ,120/20 | 架空绝缘导线-电压等级:AC1kV,型号:JKLGYJ,标称截面mm2:120/20 | 千米 | 0.472 | 2024-11-01 | 2025-04-30 | 河北省秦皇岛市 | 买方指定仓库地面交货 |  | G00M-500057718-00001 | 044006494300010 | 400238786500010 | 500057718 |  | 500057718-0004
0124AB-1402005-0004 | 包8 | 800 | 国网冀北电力有限公司 | 国网冀北电力有限公司唐山供电公司 |  | 无电压等级 | 架空绝缘导线,AC1kV,JKLYJ,120 | 架空绝缘导线-电压等级:AC1kV,型号:JKLYJ,标称截面mm2:120 | 千米 | 171.772 | 2024-11-01 | 2025-04-30 | 河北唐山 | 买方指定仓库地面交货 |  | G00M-500014666-00001 | 044006450900010 | 400238745200010 | 500014666 |  | 500014666-0012
0124AB-1402005-0004 | 包8 | 800 | 国网冀北电力有限公司 | 国网冀北电力有限公司廊坊供电公司 |  | 无电压等级 | 架空绝缘导线,AC1kV,JKLYJ,70 | 架空绝缘导线-电压等级:AC1kV,型号:JKLYJ,标称截面mm2:70 | 千米 | 3.039 | 2024-11-01 | 2025-04-30 | 河北省廊坊市广阳区 | 施工现场车板交货 |  | G00M-500014670-00001 | 044006532600010 | 400238823500010 | 500014670 |  | 500014670-0010
0124AB-1402005-0004 | 包8 | 800 | 国网冀北电力有限公司 | 国网冀北电力有限公司承德供电公司 |  | 无电压等级 | 架空绝缘导线,AC1kV,JKLYJ,70 | 架空绝缘导线-电压等级:AC1kV,型号:JKLYJ,标称截面mm2:70 | 千米 | 398.582 | 2024-11-01 | 2025-04-30 | 河北省承德市 | 买方指定仓库地面交货 |  | G00M-500014670-00001 | 044006438300010 | 400238733500010 | 500014670 |  | 500014670-0010
0124AB-1402005-0004 | 包8 | 800 | 国网冀北电力有限公司 | 国网冀北电力有限公司唐山供电公司 |  | 无电压等级 | 架空绝缘导线,AC1kV,JKLYJ,70 | 架空绝缘导线-电压等级:AC1kV,型号:JKLYJ,标称截面mm2:70 | 千米 | 60.637 | 2024-11-01 | 2025-04-30 | 河北唐山 | 买方指定仓库地面交货 |  | G00M-500014670-00001 | 044006451200010 | 400238745500010 | 500014670 |  | 500014670-0010
0124AB-1402005-0004 | 包8 | 800 | 国网冀北电力有限公司 | 国网冀北电力有限公司唐山供电公司 |  | 无电压等级 | 架空绝缘导线,AC1kV,JKLYJ,240 | 架空绝缘导线-电压等级:AC1kV,型号:JKLYJ,标称截面mm2:240 | 千米 | 53.718 | 2024-11-01 | 2025-04-30 | 河北唐山 | 买方指定仓库地面交货 |  | G00M-500014668-00002 | 044006451100010 | 400238745400010 | 500014668 |  | 500014668-0013
0124AB-1402005-0004 | 包8 | 800 | 国网冀北电力有限公司 | 国网冀北电力有限公司承德供电公司 |  | 无电压等级 | 架空绝缘导线,AC1kV,JKLYJ,120 | 架空绝缘导线-电压等级:AC1kV,型号:JKLYJ,标称截面mm2:120 | 千米 | 71.64 | 2024-11-01 | 2025-04-30 | 河北省承德市 | 买方指定仓库地面交货 |  | G00M-500014666-00001 | 044006426500010 | 400238722200010 | 500014666 |  | 500014666-0012
0124AB-1402005-0004 | 包8 | 800 | 国网冀北电力有限公司 | 国网冀北电力有限公司秦皇岛供电公司 |  | 无电压等级 | 架空绝缘导线,AC1kV,JKLYJ,120 | 架空绝缘导线-电压等级:AC1kV,型号:JKLYJ,标称截面mm2:120 | 千米 | 136.809 | 2024-11-01 | 2025-04-30 | 河北省秦皇岛市 | 买方指定仓库地面交货 |  | G00M-500014666-00001 | 044006481500010 | 400238773800010 | 500014666 |  | 500014666-0012
0124AB-1402005-0004 | 包8 | 800 | 国网冀北电力有限公司 | 国网冀北电力有限公司秦皇岛供电公司 |  | 无电压等级 | 架空绝缘导线,AC1kV,JKLYJ,240 | 架空绝缘导线-电压等级:AC1kV,型号:JKLYJ,标称截面mm2:240 | 千米 | 9.338 | 2024-11-01 | 2025-04-30 | 河北省秦皇岛市 | 买方指定仓库地面交货 |  | G00M-500014668-00002 | 044006481700010 | 400238774000010 | 500014668 |  | 500014668-0013
0124AB-1402005-0004 | 包8 | 800 | 国网冀北电力有限公司 | 国网冀北电力有限公司廊坊供电公司 |  | 无电压等级 | 架空绝缘导线,AC1kV,JKLYJ,120 | 架空绝缘导线-电压等级:AC1kV,型号:JKLYJ,标称截面mm2:120 | 千米 | 12.496 | 2024-11-01 | 2025-04-30 | 河北省廊坊市广阳区 | 施工现场车板交货 |  | G00M-500014666-00001 | 044006532300010 | 400238823200010 | 500014666 |  | 500014666-0012
0124AB-1402005-0004 | 包8 | 800 | 国网冀北电力有限公司 | 国网冀北电力有限公司廊坊供电公司 |  | 无电压等级 | 架空绝缘导线,AC1kV,JKLYJ,185 | 架空绝缘导线-电压等级:AC1kV,型号:JKLYJ,标称截面mm2:185 | 千米 | 1.076 | 2024-11-01 | 2025-04-30 | 河北省廊坊市广阳区 | 施工现场车板交货 |  | G00M-500014667-00001 | 044006532400010 | 400238823300010 | 500014667 |  | 500014667-0004
0124AB-1402005-0004 | 包8 | 800 | 国网冀北电力有限公司 | 国网冀北电力有限公司秦皇岛供电公司 |  | 无电压等级 | 架空绝缘导线,AC1kV,JKLYJ,185 | 架空绝缘导线-电压等级:AC1kV,型号:JKLYJ,标称截面mm2:185 | 千米 | 1.935 | 2024-11-01 | 2025-04-30 | 河北省秦皇岛市 | 买方指定仓库地面交货 |  | G00M-500014667-00001 | 044006481600010 | 400238773900010 | 500014667 |  | 500014667-0004
0124AB-1402005-0004 | 包8 | 800 | 国网冀北电力有限公司 | 国网冀北电力有限公司秦皇岛供电公司 |  | 无电压等级 | 架空绝缘导线,AC1kV,JKLYJ,70 | 架空绝缘导线-电压等级:AC1kV,型号:JKLYJ,标称截面mm2:70 | 千米 | 185.385 | 2024-11-01 | 2025-04-30 | 河北省秦皇岛市 | 买方指定仓库地面交货 |  | G00M-500014670-00001 | 044006481800010 | 400238774100010 | 500014670 |  | 500014670-0010
0124AB-1402005-0004 | 包8 | 800 | 国网冀北电力有限公司 | 国网冀北电力有限公司秦皇岛供电公司 |  | 无电压等级 | 架空绝缘导线,AC1kV,JKTRYJ,300 | 架空绝缘导线-电压等级:AC1kV,型号:JKTRYJ,标称截面mm2:300 | 千米 | 0.027 | 2024-11-01 | 2025-04-30 | 河北省秦皇岛市 | 买方指定仓库地面交货 |  | G00M-500143323-00001 | 044006509400010 | 400238801500010 | 500143323 |  | 500143323-0013
0124AB-1402005-0004 | 包8 | 800 | 国网冀北电力有限公司 | 国网冀北电力有限公司秦皇岛供电公司 |  | 无电压等级 | 架空绝缘导线,AC1kV,JKLYJ,35 | 架空绝缘导线-电压等级:AC1kV,型号:JKLYJ,标称截面mm2:35 | 千米 | 79.056 | 2024-11-01 | 2025-04-30 | 河北省秦皇岛市 | 买方指定仓库地面交货 |  | G00M-500027442-00001 | 044006490100010 | 400238782300010 | 500027442 |  | 500027442-0008
0124AB-1402005-0004 | 包8 | 800 | 国网冀北电力有限公司 | 国网冀北电力有限公司张家口供电公司 |  | 无电压等级 | 架空绝缘导线,AC1kV,JKLGYJ,120/20 | 架空绝缘导线-电压等级:AC1kV,型号:JKLGYJ,标称截面mm2:120/20 | 千米 | 24.909 | 2024-11-01 | 2025-04-30 | 河北省张家口市 | 买方指定仓库地面交货 |  | G00M-500057718-00001 | 044006521900010 | 400238813100010 | 500057718 |  | 500057718-0004
0124AB-1402005-0004 | 包8 | 800 | 国网冀北电力有限公司 | 国网冀北电力有限公司廊坊供电公司 |  | 无电压等级 | 架空绝缘导线,AC1kV,JKTRYJ,300 | 架空绝缘导线-电压等级:AC1kV,型号:JKTRYJ,标称截面mm2:300 | 千米 | 0.092 | 2024-11-01 | 2025-04-30 | 河北省廊坊市广阳区 | 施工现场车板交货 |  | G00M-500143323-00001 | 044006559000010 | 400238849600010 | 500143323 |  | 500143323-0013
0124AB-1402005-0004 | 包8 | 800 | 国网冀北电力有限公司 | 国网冀北电力有限公司唐山供电公司 |  | 无电压等级 | 架空绝缘导线,AC1kV,JKLYJ,150 | 架空绝缘导线-电压等级:AC1kV,型号:JKLYJ,标称截面mm2:150 | 千米 | 13.211 | 2024-11-01 | 2025-04-30 | 河北唐山 | 买方指定仓库地面交货 |  | G00M-500014673-00002 | 044006451400010 | 400238745700010 | 500014673 |  | 500014673-0003
0124AB-1402005-0004 | 包8 | 800 | 国网冀北电力有限公司 | 国网冀北电力有限公司张家口供电公司 |  | 无电压等级 | 架空绝缘导线,AC1kV,JKLYJ,120 | 架空绝缘导线-电压等级:AC1kV,型号:JKLYJ,标称截面mm2:120 | 千米 | 1.773 | 2024-11-01 | 2025-04-30 | 河北省张家口市 | 买方指定仓库地面交货 |  | G00M-500014666-00001 | 044006512300010 | 400238803500010 | 500014666 |  | 500014666-0012
0124AB-1402005-0004 | 包8 | 800 | 国网冀北电力有限公司 | 国网冀北电力有限公司秦皇岛供电公司 |  | 无电压等级 | 架空绝缘导线,AC1kV,JKYJ,35 | 架空绝缘导线-电压等级:AC1kV,型号:JKYJ,标称截面mm2:35 | 千米 | 0.207 | 2024-11-01 | 2025-04-30 | 河北省秦皇岛市 | 买方指定仓库地面交货 |  | G00M-500027464-00001 | 044006490200010 | 400238782400010 | 500027464 |  | 500027464-0003
0124AB-1402005-0004 | 包9 | 900 | 国网冀北电力有限公司 | 国网冀北电力有限公司廊坊供电公司 |  | 无电压等级 | 架空绝缘导线,AC1kV,JKLYJ,240 | 架空绝缘导线-电压等级:AC1kV,型号:JKLYJ,标称截面mm2:240 | 千米 | 7.337 | 2024-11-01 | 2025-04-30 | 河北省廊坊市广阳区 | 施工现场车板交货 |  | G00M-500014668-00002 | 044006532500010 | 400238823400010 | 500014668 |  | 500014668-0013
0124AB-1402005-0004 | 包9 | 900 | 国网冀北电力有限公司 | 国网冀北电力有限公司廊坊供电公司 |  | 无电压等级 | 架空绝缘导线,AC1kV,JKLYJ,120 | 架空绝缘导线-电压等级:AC1kV,型号:JKLYJ,标称截面mm2:120 | 千米 | 11.894 | 2024-11-01 | 2025-04-30 | 河北省廊坊市广阳区 | 施工现场车板交货 |  | G00M-500014666-00001 | 044006532300010 | 400238823200010 | 500014666 |  | 500014666-0012
0124AB-1402005-0004 | 包9 | 900 | 国网冀北电力有限公司 | 国网冀北电力有限公司承德供电公司 |  | 无电压等级 | 架空绝缘导线,AC1kV,JKLGYJ,120/20 | 架空绝缘导线-电压等级:AC1kV,型号:JKLGYJ,标称截面mm2:120/20 | 千米 | 0.046 | 2024-11-01 | 2025-04-30 | 河北省承德市 | 买方指定仓库地面交货 |  | G00M-500057718-00001 | 044006431100010 | 400238726700010 | 500057718 |  | 500057718-0004
0124AB-1402005-0004 | 包9 | 900 | 国网冀北电力有限公司 | 国网冀北电力有限公司张家口供电公司 |  | 无电压等级 | 架空绝缘导线,AC1kV,JKTRYJ,300 | 架空绝缘导线-电压等级:AC1kV,型号:JKTRYJ,标称截面mm2:300 | 千米 | 0.004 | 2024-11-01 | 2025-04-30 | 河北省张家口市 | 买方指定仓库地面交货 |  | G00M-500143323-00001 | 044006435400010 | 400238731000010 | 500143323 |  | 500143323-0013
0124AB-1402005-0004 | 包9 | 900 | 国网冀北电力有限公司 | 国网冀北电力有限公司张家口供电公司 |  | 无电压等级 | 架空绝缘导线,AC1kV,JKLYJ,150 | 架空绝缘导线-电压等级:AC1kV,型号:JKLYJ,标称截面mm2:150 | 千米 | 1.543 | 2024-11-01 | 2025-04-30 | 河北省张家口市 | 买方指定仓库地面交货 |  | G00M-500014673-00002 | 044006512600010 | 400238803800010 | 500014673 |  | 500014673-0003
0124AB-1402005-0004 | 包9 | 900 | 国网冀北电力有限公司 | 国网冀北电力有限公司廊坊供电公司 |  | 无电压等级 | 架空绝缘导线,AC1kV,JKLYJ,150 | 架空绝缘导线-电压等级:AC1kV,型号:JKLYJ,标称截面mm2:150 | 千米 | 35.891 | 2024-11-01 | 2025-04-30 | 河北省廊坊市广阳区 | 施工现场车板交货 |  | G00M-500014673-00002 | 044006532800010 | 400238823700010 | 500014673 |  | 500014673-0003
0124AB-1402005-0004 | 包9 | 900 | 国网冀北电力有限公司 | 国网冀北电力有限公司唐山供电公司 |  | 无电压等级 | 架空绝缘导线,AC1kV,JKLYJ,185 | 架空绝缘导线-电压等级:AC1kV,型号:JKLYJ,标称截面mm2:185 | 千米 | 0.087 | 2024-11-01 | 2025-04-30 | 河北唐山 | 买方指定仓库地面交货 |  | G00M-500014667-00001 | 044006451000010 | 400238745300010 | 500014667 |  | 500014667-0004
0124AB-1402005-0004 | 包9 | 900 | 国网冀北电力有限公司 | 国网冀北电力有限公司秦皇岛供电公司 |  | 无电压等级 | 架空绝缘导线,AC1kV,JKLYJ,240 | 架空绝缘导线-电压等级:AC1kV,型号:JKLYJ,标称截面mm2:240 | 千米 | 8.888 | 2024-11-01 | 2025-04-30 | 河北省秦皇岛市 | 买方指定仓库地面交货 |  | G00M-500014668-00002 | 044006481700010 | 400238774000010 | 500014668 |  | 500014668-0013
0124AB-1402005-0004 | 包9 | 900 | 国网冀北电力有限公司 | 国网冀北电力有限公司承德供电公司 |  | 无电压等级 | 架空绝缘导线,AC1kV,JKLYJ,240 | 架空绝缘导线-电压等级:AC1kV,型号:JKLYJ,标称截面mm2:240 | 千米 | 12.704 | 2024-11-01 | 2025-04-30 | 河北省承德市 | 买方指定仓库地面交货 |  | G00M-500014668-00002 | 044006443500010 | 400238738700010 | 500014668 |  | 500014668-0013
0124AB-1402005-0004 | 包9 | 900 | 国网冀北电力有限公司 | 国网冀北电力有限公司唐山供电公司 |  | 无电压等级 | 架空绝缘导线,AC1kV,JKLYJ,35 | 架空绝缘导线-电压等级:AC1kV,型号:JKLYJ,标称截面mm2:35 | 千米 | 30.494 | 2024-11-01 | 2025-04-30 | 河北唐山 | 买方指定仓库地面交货 |  | G00M-500027442-00001 | 044006458900010 | 400238753100010 | 500027442 |  | 500027442-0008
0124AB-1402005-0004 | 包9 | 900 | 国网冀北电力有限公司 | 国网冀北电力有限公司张家口供电公司 |  | 无电压等级 | 架空绝缘导线,AC1kV,JKLYJ,70 | 架空绝缘导线-电压等级:AC1kV,型号:JKLYJ,标称截面mm2:70 | 千米 | 31.051 | 2024-11-01 | 2025-04-30 | 河北省张家口市 | 买方指定仓库地面交货 |  | G00M-500014670-00001 | 044006512400010 | 400238803600010 | 500014670 |  | 500014670-0010
0124AB-1402005-0004 | 包9 | 900 | 国网冀北电力有限公司 | 国网冀北电力有限公司秦皇岛供电公司 |  | 无电压等级 | 架空绝缘导线,AC1kV,JKLGYJ,120/20 | 架空绝缘导线-电压等级:AC1kV,型号:JKLGYJ,标称截面mm2:120/20 | 千米 | 0.45 | 2024-11-01 | 2025-04-30 | 河北省秦皇岛市 | 买方指定仓库地面交货 |  | G00M-500057718-00001 | 044006494300010 | 400238786500010 | 500057718 |  | 500057718-0004
0124AB-1402005-0004 | 包9 | 900 | 国网冀北电力有限公司 | 国网冀北电力有限公司唐山供电公司 |  | 无电压等级 | 架空绝缘导线,AC1kV,JKLYJ,120 | 架空绝缘导线-电压等级:AC1kV,型号:JKLYJ,标称截面mm2:120 | 千米 | 163.494 | 2024-11-01 | 2025-04-30 | 河北唐山 | 买方指定仓库地面交货 |  | G00M-500014666-00001 | 044006450900010 | 400238745200010 | 500014666 |  | 500014666-0012
0124AB-1402005-0004 | 包9 | 900 | 国网冀北电力有限公司 | 国网冀北电力有限公司廊坊供电公司 |  | 无电压等级 | 架空绝缘导线,AC1kV,JKLYJ,70 | 架空绝缘导线-电压等级:AC1kV,型号:JKLYJ,标称截面mm2:70 | 千米 | 2.892 | 2024-11-01 | 2025-04-30 | 河北省廊坊市广阳区 | 施工现场车板交货 |  | G00M-500014670-00001 | 044006532600010 | 400238823500010 | 500014670 |  | 500014670-0010
0124AB-1402005-0004 | 包9 | 900 | 国网冀北电力有限公司 | 国网冀北电力有限公司承德供电公司 |  | 无电压等级 | 架空绝缘导线,AC1kV,JKLYJ,70 | 架空绝缘导线-电压等级:AC1kV,型号:JKLYJ,标称截面mm2:70 | 千米 | 379.373 | 2024-11-01 | 2025-04-30 | 河北省承德市 | 买方指定仓库地面交货 |  | G00M-500014670-00001 | 044006438300010 | 400238733500010 | 500014670 |  | 500014670-0010
0124AB-1402005-0004 | 包9 | 900 | 国网冀北电力有限公司 | 国网冀北电力有限公司唐山供电公司 |  | 无电压等级 | 架空绝缘导线,AC1kV,JKLYJ,70 | 架空绝缘导线-电压等级:AC1kV,型号:JKLYJ,标称截面mm2:70 | 千米 | 57.715 | 2024-11-01 | 2025-04-30 | 河北唐山 | 买方指定仓库地面交货 |  | G00M-500014670-00001 | 044006451200010 | 400238745500010 | 500014670 |  | 500014670-0010
0124AB-1402005-0004 | 包9 | 900 | 国网冀北电力有限公司 | 国网冀北电力有限公司唐山供电公司 |  | 无电压等级 | 架空绝缘导线,AC1kV,JKLYJ,240 | 架空绝缘导线-电压等级:AC1kV,型号:JKLYJ,标称截面mm2:240 | 千米 | 51.13 | 2024-11-01 | 2025-04-30 | 河北唐山 | 买方指定仓库地面交货 |  | G00M-500014668-00002 | 044006451100010 | 400238745400010 | 500014668 |  | 500014668-0013
0124AB-1402005-0004 | 包9 | 900 | 国网冀北电力有限公司 | 国网冀北电力有限公司承德供电公司 |  | 无电压等级 | 架空绝缘导线,AC1kV,JKLYJ,120 | 架空绝缘导线-电压等级:AC1kV,型号:JKLYJ,标称截面mm2:120 | 千米 | 68.187 | 2024-11-01 | 2025-04-30 | 河北省承德市 | 买方指定仓库地面交货 |  | G00M-500014666-00001 | 044006426500010 | 400238722200010 | 500014666 |  | 500014666-0012
0124AB-1402005-0004 | 包9 | 900 | 国网冀北电力有限公司 | 国网冀北电力有限公司秦皇岛供电公司 |  | 无电压等级 | 架空绝缘导线,AC1kV,JKLYJ,120 | 架空绝缘导线-电压等级:AC1kV,型号:JKLYJ,标称截面mm2:120 | 千米 | 130.216 | 2024-11-01 | 2025-04-30 | 河北省秦皇岛市 | 买方指定仓库地面交货 |  | G00M-500014666-00001 | 044006481500010 | 400238773800010 | 500014666 |  | 500014666-0012
0124AB-1402005-0004 | 包9 | 900 | 国网冀北电力有限公司 | 国网冀北电力有限公司廊坊供电公司 |  | 无电压等级 | 架空绝缘导线,AC1kV,JKLYJ,185 | 架空绝缘导线-电压等级:AC1kV,型号:JKLYJ,标称截面mm2:185 | 千米 | 1.024 | 2024-11-01 | 2025-04-30 | 河北省廊坊市广阳区 | 施工现场车板交货 |  | G00M-500014667-00001 | 044006532400010 | 400238823300010 | 500014667 |  | 500014667-0004
0124AB-1402005-0004 | 包9 | 900 | 国网冀北电力有限公司 | 国网冀北电力有限公司秦皇岛供电公司 |  | 无电压等级 | 架空绝缘导线,AC1kV,JKLYJ,185 | 架空绝缘导线-电压等级:AC1kV,型号:JKLYJ,标称截面mm2:185 | 千米 | 1.841 | 2024-11-01 | 2025-04-30 | 河北省秦皇岛市 | 买方指定仓库地面交货 |  | G00M-500014667-00001 | 044006481600010 | 400238773900010 | 500014667 |  | 500014667-0004
0124AB-1402005-0004 | 包9 | 900 | 国网冀北电力有限公司 | 国网冀北电力有限公司秦皇岛供电公司 |  | 无电压等级 | 架空绝缘导线,AC1kV,JKLYJ,70 | 架空绝缘导线-电压等级:AC1kV,型号:JKLYJ,标称截面mm2:70 | 千米 | 176.45 | 2024-11-01 | 2025-04-30 | 河北省秦皇岛市 | 买方指定仓库地面交货 |  | G00M-500014670-00001 | 044006481800010 | 400238774100010 | 500014670 |  | 500014670-0010
0124AB-1402005-0004 | 包9 | 900 | 国网冀北电力有限公司 | 国网冀北电力有限公司秦皇岛供电公司 |  | 无电压等级 | 架空绝缘导线,AC1kV,JKTRYJ,300 | 架空绝缘导线-电压等级:AC1kV,型号:JKTRYJ,标称截面mm2:300 | 千米 | 0.026 | 2024-11-01 | 2025-04-30 | 河北省秦皇岛市 | 买方指定仓库地面交货 |  | G00M-500143323-00001 | 044006509400010 | 400238801500010 | 500143323 |  | 500143323-0013
0124AB-1402005-0004 | 包9 | 900 | 国网冀北电力有限公司 | 国网冀北电力有限公司秦皇岛供电公司 |  | 无电压等级 | 架空绝缘导线,AC1kV,JKLYJ,35 | 架空绝缘导线-电压等级:AC1kV,型号:JKLYJ,标称截面mm2:35 | 千米 | 75.246 | 2024-11-01 | 2025-04-30 | 河北省秦皇岛市 | 买方指定仓库地面交货 |  | G00M-500027442-00001 | 044006490100010 | 400238782300010 | 500027442 |  | 500027442-0008
0124AB-1402005-0004 | 包9 | 900 | 国网冀北电力有限公司 | 国网冀北电力有限公司张家口供电公司 |  | 无电压等级 | 架空绝缘导线,AC1kV,JKLGYJ,120/20 | 架空绝缘导线-电压等级:AC1kV,型号:JKLGYJ,标称截面mm2:120/20 | 千米 | 23.709 | 2024-11-01 | 2025-04-30 | 河北省张家口市 | 买方指定仓库地面交货 |  | G00M-500057718-00001 | 044006521900010 | 400238813100010 | 500057718 |  | 500057718-0004
0124AB-1402005-0004 | 包9 | 900 | 国网冀北电力有限公司 | 国网冀北电力有限公司廊坊供电公司 |  | 无电压等级 | 架空绝缘导线,AC1kV,JKTRYJ,300 | 架空绝缘导线-电压等级:AC1kV,型号:JKTRYJ,标称截面mm2:300 | 千米 | 0.088 | 2024-11-01 | 2025-04-30 | 河北省廊坊市广阳区 | 施工现场车板交货 |  | G00M-500143323-00001 | 044006559000010 | 400238849600010 | 500143323 |  | 500143323-0013
0124AB-1402005-0004 | 包9 | 900 | 国网冀北电力有限公司 | 国网冀北电力有限公司唐山供电公司 |  | 无电压等级 | 架空绝缘导线,AC1kV,JKLYJ,150 | 架空绝缘导线-电压等级:AC1kV,型号:JKLYJ,标称截面mm2:150 | 千米 | 12.574 | 2024-11-01 | 2025-04-30 | 河北唐山 | 买方指定仓库地面交货 |  | G00M-500014673-00002 | 044006451400010 | 400238745700010 | 500014673 |  | 500014673-0003
0124AB-1402005-0004 | 包9 | 900 | 国网冀北电力有限公司 | 国网冀北电力有限公司张家口供电公司 |  | 无电压等级 | 架空绝缘导线,AC1kV,JKLYJ,120 | 架空绝缘导线-电压等级:AC1kV,型号:JKLYJ,标称截面mm2:120 | 千米 | 1.687 | 2024-11-01 | 2025-04-30 | 河北省张家口市 | 买方指定仓库地面交货 |  | G00M-500014666-00001 | 044006512300010 | 400238803500010 | 500014666 |  | 500014666-0012
0124AB-1402005-0004 | 包9 | 900 | 国网冀北电力有限公司 | 国网冀北电力有限公司廊坊供电公司 |  | 无电压等级 | 架空绝缘导线,AC1kV,JKLYJ,35 | 架空绝缘导线-电压等级:AC1kV,型号:JKLYJ,标称截面mm2:35 | 千米 | 41.025 | 2024-11-01 | 2025-04-30 | 河北省廊坊市广阳区 | 施工现场车板交货 |  | G00M-500027442-00001 | 044006541200010 | 400238832000010 | 500027442 |  | 500027442-0008
0124AB-1402005-0004 | 包9 | 900 | 国网冀北电力有限公司 | 国网冀北电力有限公司秦皇岛供电公司 |  | 无电压等级 | 架空绝缘导线,AC1kV,JKYJ,35 | 架空绝缘导线-电压等级:AC1kV,型号:JKYJ,标称截面mm2:35 | 千米 | 0.197 | 2024-11-01 | 2025-04-30 | 河北省秦皇岛市 | 买方指定仓库地面交货 |  | G00M-500027464-00001 | 044006490200010 | 400238782400010 | 500027464 |  | 500027464-0003
0124AB-1402005-0004 | 包10 | 1000 | 国网冀北电力有限公司 | 国网冀北电力有限公司秦皇岛供电公司 |  | 无电压等级 | 架空绝缘导线,AC1kV,JKYJ,35 | 架空绝缘导线-电压等级:AC1kV,型号:JKYJ,标称截面mm2:35 | 千米 | 0.187 | 2024-11-01 | 2025-04-30 | 河北省秦皇岛市 | 买方指定仓库地面交货 |  | G00M-500027464-00001 | 044006490200010 | 400238782400010 | 500027464 |  | 500027464-0003
0124AB-1402005-0004 | 包10 | 1000 | 国网冀北电力有限公司 | 国网冀北电力有限公司廊坊供电公司 |  | 无电压等级 | 架空绝缘导线,AC1kV,JKLYJ,120 | 架空绝缘导线-电压等级:AC1kV,型号:JKLYJ,标称截面mm2:120 | 千米 | 11.292 | 2024-11-01 | 2025-04-30 | 河北省廊坊市广阳区 | 施工现场车板交货 |  | G00M-500014666-00001 | 044006532300010 | 400238823200010 | 500014666 |  | 500014666-0012
0124AB-1402005-0004 | 包10 | 1000 | 国网冀北电力有限公司 | 国网冀北电力有限公司张家口供电公司 |  | 无电压等级 | 架空绝缘导线,AC1kV,JKTRYJ,300 | 架空绝缘导线-电压等级:AC1kV,型号:JKTRYJ,标称截面mm2:300 | 千米 | 0.004 | 2024-11-01 | 2025-04-30 | 河北省张家口市 | 买方指定仓库地面交货 |  | G00M-500143323-00001 | 044006435400010 | 400238731000010 | 500143323 |  | 500143323-0013
0124AB-1402005-0004 | 包10 | 1000 | 国网冀北电力有限公司 | 国网冀北电力有限公司张家口供电公司 |  | 无电压等级 | 架空绝缘导线,AC1kV,JKLYJ,150 | 架空绝缘导线-电压等级:AC1kV,型号:JKLYJ,标称截面mm2:150 | 千米 | 1.465 | 2024-11-01 | 2025-04-30 | 河北省张家口市 | 买方指定仓库地面交货 |  | G00M-500014673-00002 | 044006512600010 | 400238803800010 | 500014673 |  | 500014673-0003
0124AB-1402005-0004 | 包10 | 1000 | 国网冀北电力有限公司 | 国网冀北电力有限公司廊坊供电公司 |  | 无电压等级 | 架空绝缘导线,AC1kV,JKLYJ,150 | 架空绝缘导线-电压等级:AC1kV,型号:JKLYJ,标称截面mm2:150 | 千米 | 34.074 | 2024-11-01 | 2025-04-30 | 河北省廊坊市广阳区 | 施工现场车板交货 |  | G00M-500014673-00002 | 044006532800010 | 400238823700010 | 500014673 |  | 500014673-0003
0124AB-1402005-0004 | 包10 | 1000 | 国网冀北电力有限公司 | 国网冀北电力有限公司唐山供电公司 |  | 无电压等级 | 架空绝缘导线,AC1kV,JKLYJ,185 | 架空绝缘导线-电压等级:AC1kV,型号:JKLYJ,标称截面mm2:185 | 千米 | 0.083 | 2024-11-01 | 2025-04-30 | 河北唐山 | 买方指定仓库地面交货 |  | G00M-500014667-00001 | 044006451000010 | 400238745300010 | 500014667 |  | 500014667-0004
0124AB-1402005-0004 | 包10 | 1000 | 国网冀北电力有限公司 | 国网冀北电力有限公司承德供电公司 |  | 无电压等级 | 架空绝缘导线,AC1kV,JKLYJ,240 | 架空绝缘导线-电压等级:AC1kV,型号:JKLYJ,标称截面mm2:240 | 千米 | 12.06 | 2024-11-01 | 2025-04-30 | 河北省承德市 | 买方指定仓库地面交货 |  | G00M-500014668-00002 | 044006443500010 | 400238738700010 | 500014668 |  | 500014668-0013
0124AB-1402005-0004 | 包10 | 1000 | 国网冀北电力有限公司 | 国网冀北电力有限公司张家口供电公司 |  | 无电压等级 | 架空绝缘导线,AC1kV,JKLYJ,70 | 架空绝缘导线-电压等级:AC1kV,型号:JKLYJ,标称截面mm2:70 | 千米 | 29.479 | 2024-11-01 | 2025-04-30 | 河北省张家口市 | 买方指定仓库地面交货 |  | G00M-500014670-00001 | 044006512400010 | 400238803600010 | 500014670 |  | 500014670-0010
0124AB-1402005-0004 | 包10 | 1000 | 国网冀北电力有限公司 | 国网冀北电力有限公司秦皇岛供电公司 |  | 无电压等级 | 架空绝缘导线,AC1kV,JKLGYJ,120/20 | 架空绝缘导线-电压等级:AC1kV,型号:JKLGYJ,标称截面mm2:120/20 | 千米 | 0.427 | 2024-11-01 | 2025-04-30 | 河北省秦皇岛市 | 买方指定仓库地面交货 |  | G00M-500057718-00001 | 044006494300010 | 400238786500010 | 500057718 |  | 500057718-0004
0124AB-1402005-0004 | 包10 | 1000 | 国网冀北电力有限公司 | 国网冀北电力有限公司唐山供电公司 |  | 无电压等级 | 架空绝缘导线,AC1kV,JKLYJ,120 | 架空绝缘导线-电压等级:AC1kV,型号:JKLYJ,标称截面mm2:120 | 千米 | 155.216 | 2024-11-01 | 2025-04-30 | 河北唐山 | 买方指定仓库地面交货 |  | G00M-500014666-00001 | 044006450900010 | 400238745200010 | 500014666 |  | 500014666-0012
0124AB-1402005-0004 | 包10 | 1000 | 国网冀北电力有限公司 | 国网冀北电力有限公司廊坊供电公司 |  | 无电压等级 | 架空绝缘导线,AC1kV,JKLYJ,70 | 架空绝缘导线-电压等级:AC1kV,型号:JKLYJ,标称截面mm2:70 | 千米 | 2.746 | 2024-11-01 | 2025-04-30 | 河北省廊坊市广阳区 | 施工现场车板交货 |  | G00M-500014670-00001 | 044006532600010 | 400238823500010 | 500014670 |  | 500014670-0010
0124AB-1402005-0004 | 包10 | 1000 | 国网冀北电力有限公司 | 国网冀北电力有限公司唐山供电公司 |  | 无电压等级 | 架空绝缘导线,AC1kV,JKLYJ,70 | 架空绝缘导线-电压等级:AC1kV,型号:JKLYJ,标称截面mm2:70 | 千米 | 54.793 | 2024-11-01 | 2025-04-30 | 河北唐山 | 买方指定仓库地面交货 |  | G00M-500014670-00001 | 044006451200010 | 400238745500010 | 500014670 |  | 500014670-0010
0124AB-1402005-0004 | 包10 | 1000 | 国网冀北电力有限公司 | 国网冀北电力有限公司唐山供电公司 |  | 无电压等级 | 架空绝缘导线,AC1kV,JKLYJ,240 | 架空绝缘导线-电压等级:AC1kV,型号:JKLYJ,标称截面mm2:240 | 千米 | 48.541 | 2024-11-01 | 2025-04-30 | 河北唐山 | 买方指定仓库地面交货 |  | G00M-500014668-00002 | 044006451100010 | 400238745400010 | 500014668 |  | 500014668-0013
0124AB-1402005-0004 | 包10 | 1000 | 国网冀北电力有限公司 | 国网冀北电力有限公司承德供电公司 |  | 无电压等级 | 架空绝缘导线,AC1kV,JKLYJ,120 | 架空绝缘导线-电压等级:AC1kV,型号:JKLYJ,标称截面mm2:120 | 千米 | 64.735 | 2024-11-01 | 2025-04-30 | 河北省承德市 | 买方指定仓库地面交货 |  | G00M-500014666-00001 | 044006426500010 | 400238722200010 | 500014666 |  | 500014666-0012
0124AB-1402005-0004 | 包10 | 1000 | 国网冀北电力有限公司 | 国网冀北电力有限公司秦皇岛供电公司 |  | 无电压等级 | 架空绝缘导线,AC1kV,JKLYJ,240 | 架空绝缘导线-电压等级:AC1kV,型号:JKLYJ,标称截面mm2:240 | 千米 | 8.438 | 2024-11-01 | 2025-04-30 | 河北省秦皇岛市 | 买方指定仓库地面交货 |  | G00M-500014668-00002 | 044006481700010 | 400238774000010 | 500014668 |  | 500014668-0013
0124AB-1402005-0004 | 包10 | 1000 | 国网冀北电力有限公司 | 国网冀北电力有限公司秦皇岛供电公司 |  | 无电压等级 | 架空绝缘导线,AC1kV,JKLYJ,120 | 架空绝缘导线-电压等级:AC1kV,型号:JKLYJ,标称截面mm2:120 | 千米 | 123.623 | 2024-11-01 | 2025-04-30 | 河北省秦皇岛市 | 买方指定仓库地面交货 |  | G00M-500014666-00001 | 044006481500010 | 400238773800010 | 500014666 |  | 500014666-0012
0124AB-1402005-0004 | 包10 | 1000 | 国网冀北电力有限公司 | 国网冀北电力有限公司唐山供电公司 |  | 无电压等级 | 架空绝缘导线,AC1kV,JKLYJ,35 | 架空绝缘导线-电压等级:AC1kV,型号:JKLYJ,标称截面mm2:35 | 千米 | 28.95 | 2024-11-01 | 2025-04-30 | 河北唐山 | 买方指定仓库地面交货 |  | G00M-500027442-00001 | 044006458900010 | 400238753100010 | 500027442 |  | 500027442-0008
0124AB-1402005-0004 | 包10 | 1000 | 国网冀北电力有限公司 | 国网冀北电力有限公司廊坊供电公司 |  | 无电压等级 | 架空绝缘导线,AC1kV,JKLYJ,185 | 架空绝缘导线-电压等级:AC1kV,型号:JKLYJ,标称截面mm2:185 | 千米 | 0.972 | 2024-11-01 | 2025-04-30 | 河北省廊坊市广阳区 | 施工现场车板交货 |  | G00M-500014667-00001 | 044006532400010 | 400238823300010 | 500014667 |  | 500014667-0004
0124AB-1402005-0004 | 包10 | 1000 | 国网冀北电力有限公司 | 国网冀北电力有限公司秦皇岛供电公司 |  | 无电压等级 | 架空绝缘导线,AC1kV,JKLYJ,185 | 架空绝缘导线-电压等级:AC1kV,型号:JKLYJ,标称截面mm2:185 | 千米 | 1.748 | 2024-11-01 | 2025-04-30 | 河北省秦皇岛市 | 买方指定仓库地面交货 |  | G00M-500014667-00001 | 044006481600010 | 400238773900010 | 500014667 |  | 500014667-0004
0124AB-1402005-0004 | 包10 | 1000 | 国网冀北电力有限公司 | 国网冀北电力有限公司秦皇岛供电公司 |  | 无电压等级 | 架空绝缘导线,AC1kV,JKLYJ,70 | 架空绝缘导线-电压等级:AC1kV,型号:JKLYJ,标称截面mm2:70 | 千米 | 167.516 | 2024-11-01 | 2025-04-30 | 河北省秦皇岛市 | 买方指定仓库地面交货 |  | G00M-500014670-00001 | 044006481800010 | 400238774100010 | 500014670 |  | 500014670-0010
0124AB-1402005-0004 | 包10 | 1000 | 国网冀北电力有限公司 | 国网冀北电力有限公司秦皇岛供电公司 |  | 无电压等级 | 架空绝缘导线,AC1kV,JKTRYJ,300 | 架空绝缘导线-电压等级:AC1kV,型号:JKTRYJ,标称截面mm2:300 | 千米 | 0.025 | 2024-11-01 | 2025-04-30 | 河北省秦皇岛市 | 买方指定仓库地面交货 |  | G00M-500143323-00001 | 044006509400010 | 400238801500010 | 500143323 |  | 500143323-0013
0124AB-1402005-0004 | 包10 | 1000 | 国网冀北电力有限公司 | 国网冀北电力有限公司秦皇岛供电公司 |  | 无电压等级 | 架空绝缘导线,AC1kV,JKLYJ,35 | 架空绝缘导线-电压等级:AC1kV,型号:JKLYJ,标称截面mm2:35 | 千米 | 71.436 | 2024-11-01 | 2025-04-30 | 河北省秦皇岛市 | 买方指定仓库地面交货 |  | G00M-500027442-00001 | 044006490100010 | 400238782300010 | 500027442 |  | 500027442-0008
0124AB-1402005-0004 | 包10 | 1000 | 国网冀北电力有限公司 | 国网冀北电力有限公司承德供电公司 |  | 无电压等级 | 架空绝缘导线,AC1kV,JKLYJ,70 | 架空绝缘导线-电压等级:AC1kV,型号:JKLYJ,标称截面mm2:70 | 千米 | 360.164 | 2024-11-01 | 2025-04-30 | 河北省承德市 | 买方指定仓库地面交货 |  | G00M-500014670-00001 | 044006438300010 | 400238733500010 | 500014670 |  | 500014670-0010
0124AB-1402005-0004 | 包10 | 1000 | 国网冀北电力有限公司 | 国网冀北电力有限公司廊坊供电公司 |  | 无电压等级 | 架空绝缘导线,AC1kV,JKLYJ,240 | 架空绝缘导线-电压等级:AC1kV,型号:JKLYJ,标称截面mm2:240 | 千米 | 6.965 | 2024-11-01 | 2025-04-30 | 河北省廊坊市广阳区 | 施工现场车板交货 |  | G00M-500014668-00002 | 044006532500010 | 400238823400010 | 500014668 |  | 500014668-0013
0124AB-1402005-0004 | 包10 | 1000 | 国网冀北电力有限公司 | 国网冀北电力有限公司张家口供电公司 |  | 无电压等级 | 架空绝缘导线,AC1kV,JKLGYJ,120/20 | 架空绝缘导线-电压等级:AC1kV,型号:JKLGYJ,标称截面mm2:120/20 | 千米 | 22.508 | 2024-11-01 | 2025-04-30 | 河北省张家口市 | 买方指定仓库地面交货 |  | G00M-500057718-00001 | 044006521900010 | 400238813100010 | 500057718 |  | 500057718-0004
0124AB-1402005-0004 | 包10 | 1000 | 国网冀北电力有限公司 | 国网冀北电力有限公司廊坊供电公司 |  | 无电压等级 | 架空绝缘导线,AC1kV,JKTRYJ,300 | 架空绝缘导线-电压等级:AC1kV,型号:JKTRYJ,标称截面mm2:300 | 千米 | 0.083 | 2024-11-01 | 2025-04-30 | 河北省廊坊市广阳区 | 施工现场车板交货 |  | G00M-500143323-00001 | 044006559000010 | 400238849600010 | 500143323 |  | 500143323-0013
0124AB-1402005-0004 | 包10 | 1000 | 国网冀北电力有限公司 | 国网冀北电力有限公司唐山供电公司 |  | 无电压等级 | 架空绝缘导线,AC1kV,JKLYJ,150 | 架空绝缘导线-电压等级:AC1kV,型号:JKLYJ,标称截面mm2:150 | 千米 | 11.938 | 2024-11-01 | 2025-04-30 | 河北唐山 | 买方指定仓库地面交货 |  | G00M-500014673-00002 | 044006451400010 | 400238745700010 | 500014673 |  | 500014673-0003
0124AB-1402005-0004 | 包10 | 1000 | 国网冀北电力有限公司 | 国网冀北电力有限公司张家口供电公司 |  | 无电压等级 | 架空绝缘导线,AC1kV,JKLYJ,120 | 架空绝缘导线-电压等级:AC1kV,型号:JKLYJ,标称截面mm2:120 | 千米 | 1.602 | 2024-11-01 | 2025-04-30 | 河北省张家口市 | 买方指定仓库地面交货 |  | G00M-500014666-00001 | 044006512300010 | 400238803500010 | 500014666 |  | 500014666-0012
0124AB-1402005-0004 | 包10 | 1000 | 国网冀北电力有限公司 | 国网冀北电力有限公司廊坊供电公司 |  | 无电压等级 | 架空绝缘导线,AC1kV,JKLYJ,35 | 架空绝缘导线-电压等级:AC1kV,型号:JKLYJ,标称截面mm2:35 | 千米 | 38.948 | 2024-11-01 | 2025-04-30 | 河北省廊坊市广阳区 | 施工现场车板交货 |  | G00M-500027442-00001 | 044006541200010 | 400238832000010 | 500027442 |  | 500027442-0008
0124AB-1402005-0004 | 包10 | 1000 | 国网冀北电力有限公司 | 国网冀北电力有限公司承德供电公司 |  | 无电压等级 | 架空绝缘导线,AC1kV,JKLGYJ,120/20 | 架空绝缘导线-电压等级:AC1kV,型号:JKLGYJ,标称截面mm2:120/20 | 千米 | 0.043 | 2024-11-01 | 2025-04-30 | 河北省承德市 | 买方指定仓库地面交货 |  | G00M-500057718-00001 | 044006431100010 | 400238726700010 | 500057718 |  | 500057718-0004
0124AB-1402005-0004 | 包11 | 1100 | 国网冀北电力有限公司 | 国网冀北电力有限公司廊坊供电公司 |  | 无电压等级 | 架空绝缘导线,AC1kV,JKLYJ,240 | 架空绝缘导线-电压等级:AC1kV,型号:JKLYJ,标称截面mm2:240 | 千米 | 6.5 | 2024-11-01 | 2025-04-30 | 河北省廊坊市广阳区 | 施工现场车板交货 |  | G00M-500014668-00002 | 044006532500010 | 400238823400010 | 500014668 |  | 500014668-0013
0124AB-1402005-0004 | 包11 | 1100 | 国网冀北电力有限公司 | 国网冀北电力有限公司廊坊供电公司 |  | 无电压等级 | 架空绝缘导线,AC1kV,JKLYJ,120 | 架空绝缘导线-电压等级:AC1kV,型号:JKLYJ,标称截面mm2:120 | 千米 | 10.539 | 2024-11-01 | 2025-04-30 | 河北省廊坊市广阳区 | 施工现场车板交货 |  | G00M-500014666-00001 | 044006532300010 | 400238823200010 | 500014666 |  | 500014666-0012
0124AB-1402005-0004 | 包11 | 1100 | 国网冀北电力有限公司 | 国网冀北电力有限公司承德供电公司 |  | 无电压等级 | 架空绝缘导线,AC1kV,JKLGYJ,120/20 | 架空绝缘导线-电压等级:AC1kV,型号:JKLGYJ,标称截面mm2:120/20 | 千米 | 0.04 | 2024-11-01 | 2025-04-30 | 河北省承德市 | 买方指定仓库地面交货 |  | G00M-500057718-00001 | 044006431100010 | 400238726700010 | 500057718 |  | 500057718-0004
0124AB-1402005-0004 | 包11 | 1100 | 国网冀北电力有限公司 | 国网冀北电力有限公司张家口供电公司 |  | 无电压等级 | 架空绝缘导线,AC1kV,JKTRYJ,300 | 架空绝缘导线-电压等级:AC1kV,型号:JKTRYJ,标称截面mm2:300 | 千米 | 0.003 | 2024-11-01 | 2025-04-30 | 河北省张家口市 | 买方指定仓库地面交货 |  | G00M-500143323-00001 | 044006435400010 | 400238731000010 | 500143323 |  | 500143323-0013
0124AB-1402005-0004 | 包11 | 1100 | 国网冀北电力有限公司 | 国网冀北电力有限公司张家口供电公司 |  | 无电压等级 | 架空绝缘导线,AC1kV,JKLYJ,150 | 架空绝缘导线-电压等级:AC1kV,型号:JKLYJ,标称截面mm2:150 | 千米 | 1.367 | 2024-11-01 | 2025-04-30 | 河北省张家口市 | 买方指定仓库地面交货 |  | G00M-500014673-00002 | 044006512600010 | 400238803800010 | 500014673 |  | 500014673-0003
0124AB-1402005-0004 | 包11 | 1100 | 国网冀北电力有限公司 | 国网冀北电力有限公司廊坊供电公司 |  | 无电压等级 | 架空绝缘导线,AC1kV,JKLYJ,150 | 架空绝缘导线-电压等级:AC1kV,型号:JKLYJ,标称截面mm2:150 | 千米 | 31.802 | 2024-11-01 | 2025-04-30 | 河北省廊坊市广阳区 | 施工现场车板交货 |  | G00M-500014673-00002 | 044006532800010 | 400238823700010 | 500014673 |  | 500014673-0003
0124AB-1402005-0004 | 包11 | 1100 | 国网冀北电力有限公司 | 国网冀北电力有限公司唐山供电公司 |  | 无电压等级 | 架空绝缘导线,AC1kV,JKLYJ,185 | 架空绝缘导线-电压等级:AC1kV,型号:JKLYJ,标称截面mm2:185 | 千米 | 0.076 | 2024-11-01 | 2025-04-30 | 河北唐山 | 买方指定仓库地面交货 |  | G00M-500014667-00001 | 044006451000010 | 400238745300010 | 500014667 |  | 500014667-0004
0124AB-1402005-0004 | 包11 | 1100 | 国网冀北电力有限公司 | 国网冀北电力有限公司承德供电公司 |  | 无电压等级 | 架空绝缘导线,AC1kV,JKLYJ,240 | 架空绝缘导线-电压等级:AC1kV,型号:JKLYJ,标称截面mm2:240 | 千米 | 11.256 | 2024-11-01 | 2025-04-30 | 河北省承德市 | 买方指定仓库地面交货 |  | G00M-500014668-00002 | 044006443500010 | 400238738700010 | 500014668 |  | 500014668-0013
0124AB-1402005-0004 | 包11 | 1100 | 国网冀北电力有限公司 | 国网冀北电力有限公司秦皇岛供电公司 |  | 无电压等级 | 架空绝缘导线,AC1kV,JKLGYJ,120/20 | 架空绝缘导线-电压等级:AC1kV,型号:JKLGYJ,标称截面mm2:120/20 | 千米 | 0.397 | 2024-11-01 | 2025-04-30 | 河北省秦皇岛市 | 买方指定仓库地面交货 |  | G00M-500057718-00001 | 044006494300010 | 400238786500010 | 500057718 |  | 500057718-0004
0124AB-1402005-0004 | 包11 | 1100 | 国网冀北电力有限公司 | 国网冀北电力有限公司唐山供电公司 |  | 无电压等级 | 架空绝缘导线,AC1kV,JKLYJ,35 | 架空绝缘导线-电压等级:AC1kV,型号:JKLYJ,标称截面mm2:35 | 千米 | 27.02 | 2024-11-01 | 2025-04-30 | 河北唐山 | 买方指定仓库地面交货 |  | G00M-500027442-00001 | 044006458900010 | 400238753100010 | 500027442 |  | 500027442-0008
0124AB-1402005-0004 | 包11 | 1100 | 国网冀北电力有限公司 | 国网冀北电力有限公司张家口供电公司 |  | 无电压等级 | 架空绝缘导线,AC1kV,JKLYJ,70 | 架空绝缘导线-电压等级:AC1kV,型号:JKLYJ,标称截面mm2:70 | 千米 | 27.513 | 2024-11-01 | 2025-04-30 | 河北省张家口市 | 买方指定仓库地面交货 |  | G00M-500014670-00001 | 044006512400010 | 400238803600010 | 500014670 |  | 500014670-0010
0124AB-1402005-0004 | 包11 | 1100 | 国网冀北电力有限公司 | 国网冀北电力有限公司廊坊供电公司 |  | 无电压等级 | 架空绝缘导线,AC1kV,JKLYJ,70 | 架空绝缘导线-电压等级:AC1kV,型号:JKLYJ,标称截面mm2:70 | 千米 | 2.562 | 2024-11-01 | 2025-04-30 | 河北省廊坊市广阳区 | 施工现场车板交货 |  | G00M-500014670-00001 | 044006532600010 | 400238823500010 | 500014670 |  | 500014670-0010
0124AB-1402005-0004 | 包11 | 1100 | 国网冀北电力有限公司 | 国网冀北电力有限公司唐山供电公司 |  | 无电压等级 | 架空绝缘导线,AC1kV,JKLYJ,120 | 架空绝缘导线-电压等级:AC1kV,型号:JKLYJ,标称截面mm2:120 | 千米 | 144.867 | 2024-11-01 | 2025-04-30 | 河北唐山 | 买方指定仓库地面交货 |  | G00M-500014666-00001 | 044006450900010 | 400238745200010 | 500014666 |  | 500014666-0012
0124AB-1402005-0004 | 包11 | 1100 | 国网冀北电力有限公司 | 国网冀北电力有限公司承德供电公司 |  | 无电压等级 | 架空绝缘导线,AC1kV,JKLYJ,70 | 架空绝缘导线-电压等级:AC1kV,型号:JKLYJ,标称截面mm2:70 | 千米 | 336.153 | 2024-11-01 | 2025-04-30 | 河北省承德市 | 买方指定仓库地面交货 |  | G00M-500014670-00001 | 044006438300010 | 400238733500010 | 500014670 |  | 500014670-0010
0124AB-1402005-0004 | 包11 | 1100 | 国网冀北电力有限公司 | 国网冀北电力有限公司唐山供电公司 |  | 无电压等级 | 架空绝缘导线,AC1kV,JKLYJ,70 | 架空绝缘导线-电压等级:AC1kV,型号:JKLYJ,标称截面mm2:70 | 千米 | 51.14 | 2024-11-01 | 2025-04-30 | 河北唐山 | 买方指定仓库地面交货 |  | G00M-500014670-00001 | 044006451200010 | 400238745500010 | 500014670 |  | 500014670-0010
0124AB-1402005-0004 | 包11 | 1100 | 国网冀北电力有限公司 | 国网冀北电力有限公司唐山供电公司 |  | 无电压等级 | 架空绝缘导线,AC1kV,JKLYJ,240 | 架空绝缘导线-电压等级:AC1kV,型号:JKLYJ,标称截面mm2:240 | 千米 | 45.305 | 2024-11-01 | 2025-04-30 | 河北唐山 | 买方指定仓库地面交货 |  | G00M-500014668-00002 | 044006451100010 | 400238745400010 | 500014668 |  | 500014668-0013
0124AB-1402005-0004 | 包11 | 1100 | 国网冀北电力有限公司 | 国网冀北电力有限公司承德供电公司 |  | 无电压等级 | 架空绝缘导线,AC1kV,JKLYJ,120 | 架空绝缘导线-电压等级:AC1kV,型号:JKLYJ,标称截面mm2:120 | 千米 | 60.419 | 2024-11-01 | 2025-04-30 | 河北省承德市 | 买方指定仓库地面交货 |  | G00M-500014666-00001 | 044006426500010 | 400238722200010 | 500014666 |  | 500014666-0012
0124AB-1402005-0004 | 包11 | 1100 | 国网冀北电力有限公司 | 国网冀北电力有限公司秦皇岛供电公司 |  | 无电压等级 | 架空绝缘导线,AC1kV,JKLYJ,120 | 架空绝缘导线-电压等级:AC1kV,型号:JKLYJ,标称截面mm2:120 | 千米 | 115.38 | 2024-11-01 | 2025-04-30 | 河北省秦皇岛市 | 买方指定仓库地面交货 |  | G00M-500014666-00001 | 044006481500010 | 400238773800010 | 500014666 |  | 500014666-0012
0124AB-1402005-0004 | 包11 | 1100 | 国网冀北电力有限公司 | 国网冀北电力有限公司秦皇岛供电公司 |  | 无电压等级 | 架空绝缘导线,AC1kV,JKLYJ,240 | 架空绝缘导线-电压等级:AC1kV,型号:JKLYJ,标称截面mm2:240 | 千米 | 7.87 | 2024-11-01 | 2025-04-30 | 河北省秦皇岛市 | 买方指定仓库地面交货 |  | G00M-500014668-00002 | 044006481700010 | 400238774000010 | 500014668 |  | 500014668-0013
0124AB-1402005-0004 | 包11 | 1100 | 国网冀北电力有限公司 | 国网冀北电力有限公司廊坊供电公司 |  | 无电压等级 | 架空绝缘导线,AC1kV,JKLYJ,185 | 架空绝缘导线-电压等级:AC1kV,型号:JKLYJ,标称截面mm2:185 | 千米 | 0.906 | 2024-11-01 | 2025-04-30 | 河北省廊坊市广阳区 | 施工现场车板交货 |  | G00M-500014667-00001 | 044006532400010 | 400238823300010 | 500014667 |  | 500014667-0004
0124AB-1402005-0004 | 包11 | 1100 | 国网冀北电力有限公司 | 国网冀北电力有限公司秦皇岛供电公司 |  | 无电压等级 | 架空绝缘导线,AC1kV,JKLYJ,185 | 架空绝缘导线-电压等级:AC1kV,型号:JKLYJ,标称截面mm2:185 | 千米 | 1.632 | 2024-11-01 | 2025-04-30 | 河北省秦皇岛市 | 买方指定仓库地面交货 |  | G00M-500014667-00001 | 044006481600010 | 400238773900010 | 500014667 |  | 500014667-0004
0124AB-1402005-0004 | 包11 | 1100 | 国网冀北电力有限公司 | 国网冀北电力有限公司秦皇岛供电公司 |  | 无电压等级 | 架空绝缘导线,AC1kV,JKLYJ,70 | 架空绝缘导线-电压等级:AC1kV,型号:JKLYJ,标称截面mm2:70 | 千米 | 156.349 | 2024-11-01 | 2025-04-30 | 河北省秦皇岛市 | 买方指定仓库地面交货 |  | G00M-500014670-00001 | 044006481800010 | 400238774100010 | 500014670 |  | 500014670-0010
0124AB-1402005-0004 | 包11 | 1100 | 国网冀北电力有限公司 | 国网冀北电力有限公司秦皇岛供电公司 |  | 无电压等级 | 架空绝缘导线,AC1kV,JKTRYJ,300 | 架空绝缘导线-电压等级:AC1kV,型号:JKTRYJ,标称截面mm2:300 | 千米 | 0.023 | 2024-11-01 | 2025-04-30 | 河北省秦皇岛市 | 买方指定仓库地面交货 |  | G00M-500143323-00001 | 044006509400010 | 400238801500010 | 500143323 |  | 500143323-0013
0124AB-1402005-0004 | 包11 | 1100 | 国网冀北电力有限公司 | 国网冀北电力有限公司秦皇岛供电公司 |  | 无电压等级 | 架空绝缘导线,AC1kV,JKLYJ,35 | 架空绝缘导线-电压等级:AC1kV,型号:JKLYJ,标称截面mm2:35 | 千米 | 66.673 | 2024-11-01 | 2025-04-30 | 河北省秦皇岛市 | 买方指定仓库地面交货 |  | G00M-500027442-00001 | 044006490100010 | 400238782300010 | 500027442 |  | 500027442-0008
0124AB-1402005-0004 | 包11 | 1100 | 国网冀北电力有限公司 | 国网冀北电力有限公司张家口供电公司 |  | 无电压等级 | 架空绝缘导线,AC1kV,JKLGYJ,120/20 | 架空绝缘导线-电压等级:AC1kV,型号:JKLGYJ,标称截面mm2:120/20 | 千米 | 21.008 | 2024-11-01 | 2025-04-30 | 河北省张家口市 | 买方指定仓库地面交货 |  | G00M-500057718-00001 | 044006521900010 | 400238813100010 | 500057718 |  | 500057718-0004
0124AB-1402005-0004 | 包11 | 1100 | 国网冀北电力有限公司 | 国网冀北电力有限公司廊坊供电公司 |  | 无电压等级 | 架空绝缘导线,AC1kV,JKTRYJ,300 | 架空绝缘导线-电压等级:AC1kV,型号:JKTRYJ,标称截面mm2:300 | 千米 | 0.078 | 2024-11-01 | 2025-04-30 | 河北省廊坊市广阳区 | 施工现场车板交货 |  | G00M-500143323-00001 | 044006559000010 | 400238849600010 | 500143323 |  | 500143323-0013
0124AB-1402005-0004 | 包11 | 1100 | 国网冀北电力有限公司 | 国网冀北电力有限公司唐山供电公司 |  | 无电压等级 | 架空绝缘导线,AC1kV,JKLYJ,150 | 架空绝缘导线-电压等级:AC1kV,型号:JKLYJ,标称截面mm2:150 | 千米 | 11.142 | 2024-11-01 | 2025-04-30 | 河北唐山 | 买方指定仓库地面交货 |  | G00M-500014673-00002 | 044006451400010 | 400238745700010 | 500014673 |  | 500014673-0003
0124AB-1402005-0004 | 包11 | 1100 | 国网冀北电力有限公司 | 国网冀北电力有限公司张家口供电公司 |  | 无电压等级 | 架空绝缘导线,AC1kV,JKLYJ,120 | 架空绝缘导线-电压等级:AC1kV,型号:JKLYJ,标称截面mm2:120 | 千米 | 1.495 | 2024-11-01 | 2025-04-30 | 河北省张家口市 | 买方指定仓库地面交货 |  | G00M-500014666-00001 | 044006512300010 | 400238803500010 | 500014666 |  | 500014666-0012
0124AB-1402005-0004 | 包11 | 1100 | 国网冀北电力有限公司 | 国网冀北电力有限公司廊坊供电公司 |  | 无电压等级 | 架空绝缘导线,AC1kV,JKLYJ,35 | 架空绝缘导线-电压等级:AC1kV,型号:JKLYJ,标称截面mm2:35 | 千米 | 36.35 | 2024-11-01 | 2025-04-30 | 河北省廊坊市广阳区 | 施工现场车板交货 |  | G00M-500027442-00001 | 044006541200010 | 400238832000010 | 500027442 |  | 500027442-0008
0124AB-1402005-0004 | 包11 | 1100 | 国网冀北电力有限公司 | 国网冀北电力有限公司秦皇岛供电公司 |  | 无电压等级 | 架空绝缘导线,AC1kV,JKYJ,35 | 架空绝缘导线-电压等级:AC1kV,型号:JKYJ,标称截面mm2:35 | 千米 | 0.173 | 2024-11-01 | 2025-04-30 | 河北省秦皇岛市 | 买方指定仓库地面交货 |  | G00M-500027464-00001 | 044006490200010 | 400238782400010 | 500027464 |  | 500027464-0003

## 钢管杆（桩）
分标编号 | 包名称 | 分包编号 | 项目单位 | 需求单位 | 项目名称 | 工程电压等级 | 物资名称 | 物资描述 | 单位 | 数量 | 首批交货日期 | 最后一批交货日期 | 交货地点 | 交货方式 | 备注 | 技术规范编码 | 网省采购申请号 | 总部采购申请号 | 物料编码 | 扩展描述 | 扩展编码
0124AB-1401001-9999 | 包1 | 100 | 国网冀北电力有限公司 | 国网冀北电力有限公司秦皇岛供电公司 |  | 无电压等级 | 钢管杆（桩）,AC10kV,无,无,Q355(Q345),杆,无 | 钢管杆（桩）-电压等级:AC10kV,杆型:无,回路数:无,材质:Q355(Q345),类型:杆,种类:无 | 吨 | 5.265 | 2024-11-01 | 2025-04-30 | 河北省秦皇岛市 | 买方指定仓库地面交货 |  | 9999-500128790-00001 | 044006503000010 | 400238954200010 | 500163919 |  | 500163919-0001
0124AB-1401001-9999 | 包1 | 100 | 国网冀北电力有限公司 | 国网冀北电力有限公司唐山供电公司 |  | 无电压等级 | 钢管杆（桩）,AC10kV,无,无,Q355(Q345),杆,无 | 钢管杆（桩）-电压等级:AC10kV,杆型:无,回路数:无,材质:Q355(Q345),类型:杆,种类:无 | 吨 | 138.037 | 2024-11-01 | 2025-04-30 | 河北唐山 | 买方指定仓库地面交货 |  | 9999-500128790-00001 | 044006468600010 | 400238954100010 | 500163919 |  | 500163919-0001
0124AB-1401001-9999 | 包1 | 100 | 国网冀北电力有限公司 | 国网冀北电力有限公司廊坊供电公司 |  | 无电压等级 | 钢管杆（桩）,AC10kV,无,无,Q355(Q345),杆,无 | 钢管杆（桩）-电压等级:AC10kV,杆型:无,回路数:无,材质:Q355(Q345),类型:杆,种类:无 | 吨 | 1241.128 | 2024-11-01 | 2025-04-30 | 河北省廊坊市广阳区 | 施工现场车板交货 |  | 9999-500128790-00001 | 044006552700010 | 400238954300010 | 500163919 |  | 500163919-0001
0124AB-1401001-9999 | 包1 | 100 | 国网冀北电力有限公司 | 国网冀北电力有限公司承德供电公司 |  | 无电压等级 | 钢管杆（桩）,AC10kV,无,无,Q355(Q345),杆,无 | 钢管杆（桩）-电压等级:AC10kV,杆型:无,回路数:无,材质:Q355(Q345),类型:杆,种类:无 | 吨 | 66.838 | 2024-11-01 | 2025-04-30 | 河北省承德市 | 买方指定仓库地面交货 |  | 9999-500128790-00001 | 044006428100010 | 400238954000010 | 500163919 |  | 500163919-0001
0124AB-1401001-9999 | 包2 | 200 | 国网冀北电力有限公司 | 国网冀北电力有限公司秦皇岛供电公司 |  | 无电压等级 | 钢管杆（桩）,AC10kV,无,无,Q355(Q345),杆,无 | 钢管杆（桩）-电压等级:AC10kV,杆型:无,回路数:无,材质:Q355(Q345),类型:杆,种类:无 | 吨 | 4.495 | 2024-11-01 | 2025-04-30 | 河北省秦皇岛市 | 买方指定仓库地面交货 |  | 9999-500128790-00001 | 044006503000010 | 400238954200010 | 500163919 |  | 500163919-0001
0124AB-1401001-9999 | 包2 | 200 | 国网冀北电力有限公司 | 国网冀北电力有限公司廊坊供电公司 |  | 无电压等级 | 钢管杆（桩）,AC10kV,无,无,Q355(Q345),杆,无 | 钢管杆（桩）-电压等级:AC10kV,杆型:无,回路数:无,材质:Q355(Q345),类型:杆,种类:无 | 吨 | 1059.733 | 2024-11-01 | 2025-04-30 | 河北省廊坊市广阳区 | 施工现场车板交货 |  | 9999-500128790-00001 | 044006552700010 | 400238954300010 | 500163919 |  | 500163919-0001
0124AB-1401001-9999 | 包2 | 200 | 国网冀北电力有限公司 | 国网冀北电力有限公司唐山供电公司 |  | 无电压等级 | 钢管杆（桩）,AC10kV,无,无,Q355(Q345),杆,无 | 钢管杆（桩）-电压等级:AC10kV,杆型:无,回路数:无,材质:Q355(Q345),类型:杆,种类:无 | 吨 | 117.862 | 2024-11-01 | 2025-04-30 | 河北唐山 | 买方指定仓库地面交货 |  | 9999-500128790-00001 | 044006468600010 | 400238954100010 | 500163919 |  | 500163919-0001
0124AB-1401001-9999 | 包2 | 200 | 国网冀北电力有限公司 | 国网冀北电力有限公司承德供电公司 |  | 无电压等级 | 钢管杆（桩）,AC10kV,无,无,Q355(Q345),杆,无 | 钢管杆（桩）-电压等级:AC10kV,杆型:无,回路数:无,材质:Q355(Q345),类型:杆,种类:无 | 吨 | 57.07 | 2024-11-01 | 2025-04-30 | 河北省承德市 | 买方指定仓库地面交货 |  | 9999-500128790-00001 | 044006428100010 | 400238954000010 | 500163919 |  | 500163919-0001
0124AB-1401001-9999 | 包3 | 300 | 国网冀北电力有限公司 | 国网冀北电力有限公司承德供电公司 |  | 无电压等级 | 钢管杆（桩）,AC10kV,无,无,Q355(Q345),杆,无 | 钢管杆（桩）-电压等级:AC10kV,杆型:无,回路数:无,材质:Q355(Q345),类型:杆,种类:无 | 吨 | 47.472 | 2024-11-01 | 2025-04-30 | 河北省承德市 | 买方指定仓库地面交货 |  | 9999-500128790-00001 | 044006428100010 | 400238954000010 | 500163919 |  | 500163919-0001
0124AB-1401001-9999 | 包3 | 300 | 国网冀北电力有限公司 | 国网冀北电力有限公司秦皇岛供电公司 |  | 无电压等级 | 钢管杆（桩）,AC10kV,无,无,Q355(Q345),杆,无 | 钢管杆（桩）-电压等级:AC10kV,杆型:无,回路数:无,材质:Q355(Q345),类型:杆,种类:无 | 吨 | 3.74 | 2024-11-01 | 2025-04-30 | 河北省秦皇岛市 | 买方指定仓库地面交货 |  | 9999-500128790-00001 | 044006503000010 | 400238954200010 | 500163919 |  | 500163919-0001
0124AB-1401001-9999 | 包3 | 300 | 国网冀北电力有限公司 | 国网冀北电力有限公司唐山供电公司 |  | 无电压等级 | 钢管杆（桩）,AC10kV,无,无,Q355(Q345),杆,无 | 钢管杆（桩）-电压等级:AC10kV,杆型:无,回路数:无,材质:Q355(Q345),类型:杆,种类:无 | 吨 | 98.041 | 2024-11-01 | 2025-04-30 | 河北唐山 | 买方指定仓库地面交货 |  | 9999-500128790-00001 | 044006468600010 | 400238954100010 | 500163919 |  | 500163919-0001
0124AB-1401001-9999 | 包3 | 300 | 国网冀北电力有限公司 | 国网冀北电力有限公司廊坊供电公司 |  | 无电压等级 | 钢管杆（桩）,AC10kV,无,无,Q355(Q345),杆,无 | 钢管杆（桩）-电压等级:AC10kV,杆型:无,回路数:无,材质:Q355(Q345),类型:杆,种类:无 | 吨 | 881.519 | 2024-11-01 | 2025-04-30 | 河北省廊坊市广阳区 | 施工现场车板交货 |  | 9999-500128790-00001 | 044006552700010 | 400238954300010 | 500163919 |  | 500163919-0001

## 布电线
分标编号 | 包名称 | 分包编号 | 项目单位 | 需求单位 | 项目名称 | 工程电压等级 | 物资名称 | 物资描述 | 单位 | 数量 | 首批交货日期 | 最后一批交货日期 | 交货地点 | 交货方式 | 备注 | 技术规范编码 | 网省采购申请号 | 总部采购申请号 | 物料编码 | 扩展描述 | 扩展编码
0124AB-1402013-9999 | 包1 | NC100 | 国网冀北电力有限公司 | 国网冀北电力有限公司唐山供电公司 |  | 无电压等级 | 布电线,BLV,铝,35,2 | 布电线-型号:BLV,导体材质:铝,截面mm2:35,芯数:2 | 米 | 0.217 | 2024-11-01 | 2025-04-30 | 河北唐山 | 买方指定仓库地面交货 |  | G00M-500014984-00001 | 044006789800010 | 400238853000010 | 500014984 |  | 500014984-0001
0124AB-1402013-9999 | 包1 | NC100 | 国网冀北电力有限公司 | 国网冀北电力有限公司廊坊供电公司 |  | 无电压等级 | 布电线,BV,铜,2.5,1 | 布电线-型号:BV,导体材质:铜,截面mm2:2.5,芯数:1 | 米 | 5184.349 | 2024-11-01 | 2025-04-30 | 河北省廊坊市广阳区 | 施工现场车板交货 |  | G00M-500014805-00002 | 044006533000010 | 400238823900010 | 500014805 |  | 500014805-0024
0124AB-1402013-9999 | 包1 | NC100 | 国网冀北电力有限公司 | 国网冀北电力有限公司承德供电公司 |  | 无电压等级 | 布电线,BLVVB,铝,16,2 | 布电线-型号:BLVVB,导体材质:铝,截面mm2:16,芯数:2 | 米 | 349360.469 | 2024-11-01 | 2025-04-30 | 河北省承德市 | 买方指定仓库地面交货 |  | G00M-500054647-00001 | 044006446500010 | 400238741700010 | 500054647 |  | 500054647-0004
0124AB-1402013-9999 | 包1 | NC100 | 国网冀北电力有限公司 | 国网冀北电力有限公司廊坊供电公司 |  | 无电压等级 | 布电线,BLVVB,铝,16,2 | 布电线-型号:BLVVB,导体材质:铝,截面mm2:16,芯数:2 | 米 | 21131.461 | 2024-11-01 | 2025-04-30 | 河北省廊坊市广阳区 | 施工现场车板交货 |  | G00M-500054647-00001 | 044006545100010 | 400238835900010 | 500054647 |  | 500054647-0004
0124AB-1402013-9999 | 包1 | NC100 | 国网冀北电力有限公司 | 国网冀北电力有限公司张家口供电公司 |  | 无电压等级 | 布电线,BLVVB,铝,16,2 | 布电线-型号:BLVVB,导体材质:铝,截面mm2:16,芯数:2 | 米 | 16727.447 | 2024-11-01 | 2025-04-30 | 河北省张家口市 | 买方指定仓库地面交货 |  | G00M-500054647-00001 | 044006521600010 | 400238812800010 | 500054647 |  | 500054647-0004
0124AB-1402013-9999 | 包1 | NC100 | 国网冀北电力有限公司 | 国网冀北电力有限公司唐山供电公司 |  | 无电压等级 | 布电线,BLVVB,铝,16,2 | 布电线-型号:BLVVB,导体材质:铝,截面mm2:16,芯数:2 | 米 | 9442.756 | 2024-11-01 | 2025-04-30 | 河北唐山 | 买方指定仓库地面交货 |  | G00M-500054647-00001 | 044006462400010 | 400238756600010 | 500054647 |  | 500054647-0004
0124AB-1402013-9999 | 包1 | NC100 | 国网冀北电力有限公司 | 国网冀北电力有限公司张家口供电公司 |  | 无电压等级 | 布电线,BV,铜,16,1 | 布电线-型号:BV,导体材质:铜,截面mm2:16,芯数:1 | 米 | 1732.745 | 2024-11-01 | 2025-04-30 | 河北省张家口市 | 买方指定仓库地面交货 |  | G00M-500014851-00001 | 044006513200010 | 400238804400010 | 500014851 |  | 500014851-0012
0124AB-1402013-9999 | 包1 | NC100 | 国网冀北电力有限公司 | 国网冀北电力有限公司秦皇岛供电公司 |  | 无电压等级 | 布电线,BV,铜,16,1 | 布电线-型号:BV,导体材质:铜,截面mm2:16,芯数:1 | 米 | 2170 | 2024-11-01 | 2025-04-30 | 河北省秦皇岛市 | 买方指定仓库地面交货 |  | G00M-500014851-00002 | 044006482700010 | 400238775000010 | 500014851 |  | 500014851-0026
0124AB-1402013-9999 | 包1 | NC100 | 国网冀北电力有限公司 | 国网冀北电力有限公司秦皇岛供电公司 |  | 无电压等级 | 布电线,BLV,铝,35,1 | 布电线-型号:BLV,导体材质:铝,截面mm2:35,芯数:1 | 米 | 4358.446 | 2024-11-01 | 2025-04-30 | 河北省秦皇岛市 | 买方指定仓库地面交货 |  | G00M-500014884-00001 | 044006483100010 | 400238775400010 | 500014884 |  | 500014884-0006
0124AB-1402013-9999 | 包1 | NC100 | 国网冀北电力有限公司 | 国网冀北电力有限公司唐山供电公司 |  | 无电压等级 | 布电线,BLV,铝,35,1 | 布电线-型号:BLV,导体材质:铝,截面mm2:35,芯数:1 | 米 | 317280.906 | 2024-11-01 | 2025-04-30 | 河北唐山 | 买方指定仓库地面交货 |  | G00M-500014884-00001 | 044006451800010 | 400238746100010 | 500014884 |  | 500014884-0006
0124AB-1402013-9999 | 包1 | NC100 | 国网冀北电力有限公司 | 国网冀北电力有限公司廊坊供电公司 |  | 无电压等级 | 布电线,BLV,铝,35,1 | 布电线-型号:BLV,导体材质:铝,截面mm2:35,芯数:1 | 米 | 1884.645 | 2024-11-01 | 2025-04-30 | 河北省廊坊市广阳区 | 施工现场车板交货 |  | G00M-500014884-00001 | 044006533400010 | 400238824300010 | 500014884 |  | 500014884-0006
0124AB-1402013-9999 | 包1 | NC100 | 国网冀北电力有限公司 | 国网冀北电力有限公司张家口供电公司 |  | 无电压等级 | 布电线,BLV,铝,25,1 | 布电线-型号:BLV,导体材质:铝,截面mm2:25,芯数:1 | 米 | 4966.481 | 2024-11-01 | 2025-04-30 | 河北省张家口市 | 买方指定仓库地面交货 |  | G00M-500014883-00001 | 044006513600010 | 400238804800010 | 500014883 |  | 500014883-0007
0124AB-1402013-9999 | 包1 | NC100 | 国网冀北电力有限公司 | 国网冀北电力有限公司唐山供电公司 |  | 无电压等级 | 布电线,BV,铜,35,1 | 布电线-型号:BV,导体材质:铜,截面mm2:35,芯数:1 | 米 | 33062.121 | 2024-11-01 | 2025-04-30 | 河北唐山 | 买方指定仓库地面交货 |  | G00M-500014856-00001 | 044006451700010 | 400238746000010 | 500014856 |  | 500014856-0011
0124AB-1402013-9999 | 包1 | NC100 | 国网冀北电力有限公司 | 国网冀北电力有限公司廊坊供电公司 |  | 无电压等级 | 布电线,BV,铜,35,1 | 布电线-型号:BV,导体材质:铜,截面mm2:35,芯数:1 | 米 | 3823.106 | 2024-11-01 | 2025-04-30 | 河北省廊坊市广阳区 | 施工现场车板交货 |  | G00M-500014856-00001 | 044006533100010 | 400238824000010 | 500014856 |  | 500014856-0011
0124AB-1402013-9999 | 包1 | NC100 | 国网冀北电力有限公司 | 国网冀北电力有限公司秦皇岛供电公司 |  | 无电压等级 | 布电线,BLVVB,铝,16,2 | 布电线-型号:BLVVB,导体材质:铝,截面mm2:16,芯数:2 | 米 | 7138.215 | 2024-11-01 | 2025-04-30 | 河北省秦皇岛市 | 买方指定仓库地面交货 |  | G00M-500054647-00001 | 044006493900010 | 400238786100010 | 500054647 |  | 500054647-0004
0124AB-1402013-9999 | 包1 | NC100 | 国网冀北电力有限公司 | 国网冀北电力有限公司张家口供电公司 |  | 无电压等级 | 布电线,BLV,铝,50,1 | 布电线-型号:BLV,导体材质:铝,截面mm2:50,芯数:1 | 米 | 505.61 | 2024-11-01 | 2025-04-30 | 河北省张家口市 | 买方指定仓库地面交货 |  | G00M-500014885-00001 | 044006513800010 | 400238805000010 | 500014885 |  | 500014885-0007
0124AB-1402013-9999 | 包1 | NC100 | 国网冀北电力有限公司 | 国网冀北电力有限公司廊坊供电公司 |  | 无电压等级 | 布电线,BVR,铜,35,1 | 布电线-型号:BVR,导体材质:铜,截面mm2:35,芯数:1 | 米 | 973.245 | 2024-11-01 | 2025-04-30 | 河北省廊坊市广阳区 | 施工现场车板交货 |  | G00M-500014863-00002 | 044006533300010 | 400238824200010 | 500014863 |  | 500014863-0009
0124AB-1402013-9999 | 包1 | NC100 | 国网冀北电力有限公司 | 国网冀北电力有限公司唐山供电公司 |  | 无电压等级 | 布电线,BLV,铝,50,1 | 布电线-型号:BLV,导体材质:铝,截面mm2:50,芯数:1 | 米 | 2001.174 | 2024-11-01 | 2025-04-30 | 河北唐山 | 买方指定仓库地面交货 |  | G00M-500014885-00001 | 044006451900010 | 400238746200010 | 500014885 |  | 500014885-0007
0124AB-1402013-9999 | 包1 | NC100 | 国网冀北电力有限公司 | 国网冀北电力有限公司张家口供电公司 |  | 无电压等级 | 布电线,BV,铜,4,1 | 布电线-型号:BV,导体材质:铜,截面mm2:4,芯数:1 | 米 | 16537.027 | 2024-11-01 | 2025-04-30 | 河北省张家口市 | 买方指定仓库地面交货 |  | G00M-500014806-00002 | 044006512900010 | 400238804100010 | 500014806 |  | 500014806-0031
0124AB-1402013-9999 | 包1 | NC100 | 国网冀北电力有限公司 | 国网冀北电力有限公司承德供电公司 |  | 无电压等级 | 布电线,BLV,铝,35,1 | 布电线-型号:BLV,导体材质:铝,截面mm2:35,芯数:1 | 米 | 155368.969 | 2024-11-01 | 2025-04-30 | 河北省承德市 | 买方指定仓库地面交货 |  | G00M-500014884-00001 | 044006423300010 | 400238719000010 | 500014884 |  | 500014884-0006
0124AB-1402013-9999 | 包1 | NC100 | 国网冀北电力有限公司 | 国网冀北电力有限公司张家口供电公司 |  | 无电压等级 | 布电线,BV,铜,50,1 | 布电线-型号:BV,导体材质:铜,截面mm2:50,芯数:1 | 米 | 56.42 | 2024-11-01 | 2025-04-30 | 河北省张家口市 | 买方指定仓库地面交货 |  | G00M-500014852-00001 | 044006513300010 | 400238804500010 | 500014852 |  | 500014852-0016
0124AB-1402013-9999 | 包1 | NC100 | 国网冀北电力有限公司 | 国网冀北电力有限公司秦皇岛供电公司 |  | 无电压等级 | 布电线,BV,铜,35,1 | 布电线-型号:BV,导体材质:铜,截面mm2:35,芯数:1 | 米 | 10046.772 | 2024-11-01 | 2025-04-30 | 河北省秦皇岛市 | 买方指定仓库地面交货 |  | G00M-500014856-00001 | 044006482900010 | 400238775200010 | 500014856 |  | 500014856-0011
0124AB-1402013-9999 | 包1 | NC100 | 国网冀北电力有限公司 | 国网冀北电力有限公司承德供电公司 |  | 无电压等级 | 布电线,BV,铜,35,1 | 布电线-型号:BV,导体材质:铜,截面mm2:35,芯数:1 | 米 | 46757.527 | 2024-11-01 | 2025-04-30 | 河北省承德市 | 买方指定仓库地面交货 |  | G00M-500014856-00001 | 044006438900010 | 400238734100010 | 500014856 |  | 500014856-0011
0124AB-1402013-9999 | 包1 | NC100 | 国网冀北电力有限公司 | 国网冀北电力有限公司唐山供电公司 |  | 无电压等级 | 布电线,BLVVB,铝,10,2 | 布电线-型号:BLVVB,导体材质:铝,截面mm2:10,芯数:2 | 米 | 159104.406 | 2024-11-01 | 2025-04-30 | 河北唐山 | 买方指定仓库地面交货 |  | G00M-500014904-00001 | 044006452000010 | 400238746300010 | 500014904 |  | 500014904-0010
0124AB-1402013-9999 | 包1 | NC100 | 国网冀北电力有限公司 | 国网冀北电力有限公司唐山供电公司 |  | 无电压等级 | 布电线,BLV,铝,4,1 | 布电线-型号:BLV,导体材质:铝,截面mm2:4,芯数:1 | 米 | 0.217 | 2024-11-01 | 2025-04-30 | 河北唐山 | 买方指定仓库地面交货 |  | G00M-500014903-00001 | 044006789600010 | 400238852800010 | 500014903 |  | 500014903-0014
0124AB-1402013-9999 | 包1 | NC100 | 国网冀北电力有限公司 | 国网冀北电力有限公司张家口供电公司 |  | 无电压等级 | 布电线,BV,铜,10,1 | 布电线-型号:BV,导体材质:铜,截面mm2:10,芯数:1 | 米 | 2850.512 | 2024-11-01 | 2025-04-30 | 河北省张家口市 | 买方指定仓库地面交货 |  | G00M-500014807-00001 | 044006513000010 | 400238804200010 | 500014807 |  | 500014807-0018
0124AB-1402013-9999 | 包1 | NC100 | 国网冀北电力有限公司 | 国网冀北电力有限公司唐山供电公司 |  | 无电压等级 | 布电线,BLVV,铝,10,1 | 布电线-型号:BLVV,导体材质:铝,截面mm2:10,芯数:1 | 米 | 0.217 | 2024-11-01 | 2025-04-30 | 河北唐山 | 买方指定仓库地面交货 |  | G00M-500116258-00001 | 044006790800010 | 400238854000010 | 500116258 |  | 500116258-0002
0124AB-1402013-9999 | 包1 | NC100 | 国网冀北电力有限公司 | 国网冀北电力有限公司秦皇岛供电公司 |  | 无电压等级 | 布电线,BLVVB,铝,10,2 | 布电线-型号:BLVVB,导体材质:铝,截面mm2:10,芯数:2 | 米 | 15882.23 | 2024-11-01 | 2025-04-30 | 河北省秦皇岛市 | 买方指定仓库地面交货 |  | G00M-500014904-00001 | 044006483200010 | 400238775500010 | 500014904 |  | 500014904-0010
0124AB-1402013-9999 | 包1 | NC100 | 国网冀北电力有限公司 | 国网冀北电力有限公司承德供电公司 |  | 无电压等级 | 布电线,BLVVB,铝,10,2 | 布电线-型号:BLVVB,导体材质:铝,截面mm2:10,芯数:2 | 米 | 452.223 | 2024-11-01 | 2025-04-30 | 河北省承德市 | 买方指定仓库地面交货 |  | G00M-500014904-00001 | 044006441500010 | 400238736700010 | 500014904 |  | 500014904-0010
0124AB-1402013-9999 | 包1 | NC100 | 国网冀北电力有限公司 | 国网冀北电力有限公司张家口供电公司 |  | 无电压等级 | 布电线,BV,铜,2.5,1 | 布电线-型号:BV,导体材质:铜,截面mm2:2.5,芯数:1 | 米 | 12460.795 | 2024-11-01 | 2025-04-30 | 河北省张家口市 | 买方指定仓库地面交货 |  | G00M-500014805-00002 | 044006512800010 | 400238804000010 | 500014805 |  | 500014805-0024
0124AB-1402013-9999 | 包1 | NC100 | 国网冀北电力有限公司 | 国网冀北电力有限公司秦皇岛供电公司 |  | 无电压等级 | 布电线,BVR,铜,4,1 | 布电线-型号:BVR,导体材质:铜,截面mm2:4,芯数:1 | 米 | 130.2 | 2024-11-01 | 2025-04-30 | 河北省秦皇岛市 | 买方指定仓库地面交货 |  | G00M-500014824-00001 | 044006482600010 | 400238774900010 | 500014824 |  | 500014824-0007
0124AB-1402013-9999 | 包1 | NC100 | 国网冀北电力有限公司 | 国网冀北电力有限公司秦皇岛供电公司 |  | 无电压等级 | 布电线,BV,铜,4,1 | 布电线-型号:BV,导体材质:铜,截面mm2:4,芯数:1 | 米 | 323.873 | 2024-11-01 | 2025-04-30 | 河北省秦皇岛市 | 买方指定仓库地面交货 |  | G00M-500014806-00002 | 044006482200010 | 400238774500010 | 500014806 |  | 500014806-0031
0124AB-1402013-9999 | 包1 | NC100 | 国网冀北电力有限公司 | 国网冀北电力有限公司唐山供电公司 |  | 无电压等级 | 布电线,BVR,铜,2.5,1 | 布电线-型号:BVR,导体材质:铜,截面mm2:2.5,芯数:1 | 米 | 0.217 | 2024-11-01 | 2025-04-30 | 河北唐山 | 买方指定仓库地面交货 |  | G00M-500014823-00001 | 044006733800010 | 400238852000010 | 500014823 |  | 500014823-0008
0124AB-1402013-9999 | 包1 | NC100 | 国网冀北电力有限公司 | 国网冀北电力有限公司张家口供电公司 |  | 无电压等级 | 布电线,BLV,铝,35,1 | 布电线-型号:BLV,导体材质:铝,截面mm2:35,芯数:1 | 米 | 2470.762 | 2024-11-01 | 2025-04-30 | 河北省张家口市 | 买方指定仓库地面交货 |  | G00M-500014884-00001 | 044006513700010 | 400238804900010 | 500014884 |  | 500014884-0006
0124AB-1402013-9999 | 包1 | NC100 | 国网冀北电力有限公司 | 国网冀北电力有限公司秦皇岛供电公司 |  | 无电压等级 | 布电线,BV,铜,50,1 | 布电线-型号:BV,导体材质:铜,截面mm2:50,芯数:1 | 米 | 130.2 | 2024-11-01 | 2025-04-30 | 河北省秦皇岛市 | 买方指定仓库地面交货 |  | G00M-500014852-00001 | 044006482800010 | 400238775100010 | 500014852 |  | 500014852-0016
0124AB-1402013-9999 | 包1 | NC100 | 国网冀北电力有限公司 | 国网冀北电力有限公司张家口供电公司 |  | 无电压等级 | 布电线,BV,铜,6,1 | 布电线-型号:BV,导体材质:铜,截面mm2:6,芯数:1 | 米 | 2561.468 | 2024-11-01 | 2025-04-30 | 河北省张家口市 | 买方指定仓库地面交货 |  | G00M-500014821-00001 | 044006513100010 | 400238804300010 | 500014821 |  | 500014821-0015
0124AB-1402013-9999 | 包1 | NC100 | 国网冀北电力有限公司 | 国网冀北电力有限公司张家口供电公司 |  | 无电压等级 | 布电线,BLVVB,铝,10,2 | 布电线-型号:BLVVB,导体材质:铝,截面mm2:10,芯数:2 | 米 | 90165.664 | 2024-11-01 | 2025-04-30 | 河北省张家口市 | 买方指定仓库地面交货 |  | G00M-500014904-00001 | 044006513900010 | 400238805100010 | 500014904 |  | 500014904-0010
0124AB-1402013-9999 | 包1 | NC100 | 国网冀北电力有限公司 | 国网冀北电力有限公司张家口供电公司 |  | 无电压等级 | 布电线,BV,铜,35,1 | 布电线-型号:BV,导体材质:铜,截面mm2:35,芯数:1 | 米 | 1909.383 | 2024-11-01 | 2025-04-30 | 河北省张家口市 | 买方指定仓库地面交货 |  | G00M-500014856-00001 | 044006513400010 | 400238804600010 | 500014856 |  | 500014856-0011
0124AB-1402013-9999 | 包2 | NC200 | 国网冀北电力有限公司 | 国网冀北电力有限公司唐山供电公司 |  | 无电压等级 | 布电线,BLV,铝,35,2 | 布电线-型号:BLV,导体材质:铝,截面mm2:35,芯数:2 | 米 | 0.197 | 2024-11-01 | 2025-04-30 | 河北唐山 | 买方指定仓库地面交货 |  | G00M-500014984-00001 | 044006789800010 | 400238853000010 | 500014984 |  | 500014984-0001
0124AB-1402013-9999 | 包2 | NC200 | 国网冀北电力有限公司 | 国网冀北电力有限公司廊坊供电公司 |  | 无电压等级 | 布电线,BV,铜,2.5,1 | 布电线-型号:BV,导体材质:铜,截面mm2:2.5,芯数:1 | 米 | 4706.527 | 2024-11-01 | 2025-04-30 | 河北省廊坊市广阳区 | 施工现场车板交货 |  | G00M-500014805-00002 | 044006533000010 | 400238823900010 | 500014805 |  | 500014805-0024
0124AB-1402013-9999 | 包2 | NC200 | 国网冀北电力有限公司 | 国网冀北电力有限公司承德供电公司 |  | 无电压等级 | 布电线,BLVVB,铝,16,2 | 布电线-型号:BLVVB,导体材质:铝,截面mm2:16,芯数:2 | 米 | 317161.188 | 2024-11-01 | 2025-04-30 | 河北省承德市 | 买方指定仓库地面交货 |  | G00M-500054647-00001 | 044006446500010 | 400238741700010 | 500054647 |  | 500054647-0004
0124AB-1402013-9999 | 包2 | NC200 | 国网冀北电力有限公司 | 国网冀北电力有限公司廊坊供电公司 |  | 无电压等级 | 布电线,BLVVB,铝,16,2 | 布电线-型号:BLVVB,导体材质:铝,截面mm2:16,芯数:2 | 米 | 19183.859 | 2024-11-01 | 2025-04-30 | 河北省廊坊市广阳区 | 施工现场车板交货 |  | G00M-500054647-00001 | 044006545100010 | 400238835900010 | 500054647 |  | 500054647-0004
0124AB-1402013-9999 | 包2 | NC200 | 国网冀北电力有限公司 | 国网冀北电力有限公司张家口供电公司 |  | 无电压等级 | 布电线,BLVVB,铝,16,2 | 布电线-型号:BLVVB,导体材质:铝,截面mm2:16,芯数:2 | 米 | 15185.747 | 2024-11-01 | 2025-04-30 | 河北省张家口市 | 买方指定仓库地面交货 |  | G00M-500054647-00001 | 044006521600010 | 400238812800010 | 500054647 |  | 500054647-0004
0124AB-1402013-9999 | 包2 | NC200 | 国网冀北电力有限公司 | 国网冀北电力有限公司唐山供电公司 |  | 无电压等级 | 布电线,BLVVB,铝,16,2 | 布电线-型号:BLVVB,导体材质:铝,截面mm2:16,芯数:2 | 米 | 8572.456 | 2024-11-01 | 2025-04-30 | 河北唐山 | 买方指定仓库地面交货 |  | G00M-500054647-00001 | 044006462400010 | 400238756600010 | 500054647 |  | 500054647-0004
0124AB-1402013-9999 | 包2 | NC200 | 国网冀北电力有限公司 | 国网冀北电力有限公司张家口供电公司 |  | 无电压等级 | 布电线,BV,铜,16,1 | 布电线-型号:BV,导体材质:铜,截面mm2:16,芯数:1 | 米 | 1573.045 | 2024-11-01 | 2025-04-30 | 河北省张家口市 | 买方指定仓库地面交货 |  | G00M-500014851-00001 | 044006513200010 | 400238804400010 | 500014851 |  | 500014851-0012
0124AB-1402013-9999 | 包2 | NC200 | 国网冀北电力有限公司 | 国网冀北电力有限公司秦皇岛供电公司 |  | 无电压等级 | 布电线,BV,铜,16,1 | 布电线-型号:BV,导体材质:铜,截面mm2:16,芯数:1 | 米 | 1970 | 2024-11-01 | 2025-04-30 | 河北省秦皇岛市 | 买方指定仓库地面交货 |  | G00M-500014851-00002 | 044006482700010 | 400238775000010 | 500014851 |  | 500014851-0026
0124AB-1402013-9999 | 包2 | NC200 | 国网冀北电力有限公司 | 国网冀北电力有限公司秦皇岛供电公司 |  | 无电压等级 | 布电线,BLV,铝,35,1 | 布电线-型号:BLV,导体材质:铝,截面mm2:35,芯数:1 | 米 | 3956.746 | 2024-11-01 | 2025-04-30 | 河北省秦皇岛市 | 买方指定仓库地面交货 |  | G00M-500014884-00001 | 044006483100010 | 400238775400010 | 500014884 |  | 500014884-0006
0124AB-1402013-9999 | 包2 | NC200 | 国网冀北电力有限公司 | 国网冀北电力有限公司唐山供电公司 |  | 无电压等级 | 布电线,BLV,铝,35,1 | 布电线-型号:BLV,导体材质:铝,截面mm2:35,芯数:1 | 米 | 288038.438 | 2024-11-01 | 2025-04-30 | 河北唐山 | 买方指定仓库地面交货 |  | G00M-500014884-00001 | 044006451800010 | 400238746100010 | 500014884 |  | 500014884-0006
0124AB-1402013-9999 | 包2 | NC200 | 国网冀北电力有限公司 | 国网冀北电力有限公司廊坊供电公司 |  | 无电压等级 | 布电线,BLV,铝,35,1 | 布电线-型号:BLV,导体材质:铝,截面mm2:35,芯数:1 | 米 | 1710.945 | 2024-11-01 | 2025-04-30 | 河北省廊坊市广阳区 | 施工现场车板交货 |  | G00M-500014884-00001 | 044006533400010 | 400238824300010 | 500014884 |  | 500014884-0006
0124AB-1402013-9999 | 包2 | NC200 | 国网冀北电力有限公司 | 国网冀北电力有限公司张家口供电公司 |  | 无电压等级 | 布电线,BLV,铝,25,1 | 布电线-型号:BLV,导体材质:铝,截面mm2:25,芯数:1 | 米 | 4508.739 | 2024-11-01 | 2025-04-30 | 河北省张家口市 | 买方指定仓库地面交货 |  | G00M-500014883-00001 | 044006513600010 | 400238804800010 | 500014883 |  | 500014883-0007
0124AB-1402013-9999 | 包2 | NC200 | 国网冀北电力有限公司 | 国网冀北电力有限公司唐山供电公司 |  | 无电压等级 | 布电线,BV,铜,35,1 | 布电线-型号:BV,导体材质:铜,截面mm2:35,芯数:1 | 米 | 30014.92 | 2024-11-01 | 2025-04-30 | 河北唐山 | 买方指定仓库地面交货 |  | G00M-500014856-00001 | 044006451700010 | 400238746000010 | 500014856 |  | 500014856-0011
0124AB-1402013-9999 | 包2 | NC200 | 国网冀北电力有限公司 | 国网冀北电力有限公司廊坊供电公司 |  | 无电压等级 | 布电线,BV,铜,35,1 | 布电线-型号:BV,导体材质:铜,截面mm2:35,芯数:1 | 米 | 3470.746 | 2024-11-01 | 2025-04-30 | 河北省廊坊市广阳区 | 施工现场车板交货 |  | G00M-500014856-00001 | 044006533100010 | 400238824000010 | 500014856 |  | 500014856-0011
0124AB-1402013-9999 | 包2 | NC200 | 国网冀北电力有限公司 | 国网冀北电力有限公司秦皇岛供电公司 |  | 无电压等级 | 布电线,BLVVB,铝,16,2 | 布电线-型号:BLVVB,导体材质:铝,截面mm2:16,芯数:2 | 米 | 6480.315 | 2024-11-01 | 2025-04-30 | 河北省秦皇岛市 | 买方指定仓库地面交货 |  | G00M-500054647-00001 | 044006493900010 | 400238786100010 | 500054647 |  | 500054647-0004
0124AB-1402013-9999 | 包2 | NC200 | 国网冀北电力有限公司 | 国网冀北电力有限公司张家口供电公司 |  | 无电压等级 | 布电线,BLV,铝,50,1 | 布电线-型号:BLV,导体材质:铝,截面mm2:50,芯数:1 | 米 | 459.01 | 2024-11-01 | 2025-04-30 | 河北省张家口市 | 买方指定仓库地面交货 |  | G00M-500014885-00001 | 044006513800010 | 400238805000010 | 500014885 |  | 500014885-0007
0124AB-1402013-9999 | 包2 | NC200 | 国网冀北电力有限公司 | 国网冀北电力有限公司廊坊供电公司 |  | 无电压等级 | 布电线,BVR,铜,35,1 | 布电线-型号:BVR,导体材质:铜,截面mm2:35,芯数:1 | 米 | 883.545 | 2024-11-01 | 2025-04-30 | 河北省廊坊市广阳区 | 施工现场车板交货 |  | G00M-500014863-00002 | 044006533300010 | 400238824200010 | 500014863 |  | 500014863-0009
0124AB-1402013-9999 | 包2 | NC200 | 国网冀北电力有限公司 | 国网冀北电力有限公司唐山供电公司 |  | 无电压等级 | 布电线,BLV,铝,50,1 | 布电线-型号:BLV,导体材质:铝,截面mm2:50,芯数:1 | 米 | 1816.734 | 2024-11-01 | 2025-04-30 | 河北唐山 | 买方指定仓库地面交货 |  | G00M-500014885-00001 | 044006451900010 | 400238746200010 | 500014885 |  | 500014885-0007
0124AB-1402013-9999 | 包2 | NC200 | 国网冀北电力有限公司 | 国网冀北电力有限公司张家口供电公司 |  | 无电压等级 | 布电线,BV,铜,4,1 | 布电线-型号:BV,导体材质:铜,截面mm2:4,芯数:1 | 米 | 15012.878 | 2024-11-01 | 2025-04-30 | 河北省张家口市 | 买方指定仓库地面交货 |  | G00M-500014806-00002 | 044006512900010 | 400238804100010 | 500014806 |  | 500014806-0031
0124AB-1402013-9999 | 包2 | NC200 | 国网冀北电力有限公司 | 国网冀北电力有限公司承德供电公司 |  | 无电压等级 | 布电线,BLV,铝,35,1 | 布电线-型号:BLV,导体材质:铝,截面mm2:35,芯数:1 | 米 | 141049.234 | 2024-11-01 | 2025-04-30 | 河北省承德市 | 买方指定仓库地面交货 |  | G00M-500014884-00001 | 044006423300010 | 400238719000010 | 500014884 |  | 500014884-0006
0124AB-1402013-9999 | 包2 | NC200 | 国网冀北电力有限公司 | 国网冀北电力有限公司张家口供电公司 |  | 无电压等级 | 布电线,BV,铜,50,1 | 布电线-型号:BV,导体材质:铜,截面mm2:50,芯数:1 | 米 | 51.22 | 2024-11-01 | 2025-04-30 | 河北省张家口市 | 买方指定仓库地面交货 |  | G00M-500014852-00001 | 044006513300010 | 400238804500010 | 500014852 |  | 500014852-0016
0124AB-1402013-9999 | 包2 | NC200 | 国网冀北电力有限公司 | 国网冀北电力有限公司秦皇岛供电公司 |  | 无电压等级 | 布电线,BV,铜,35,1 | 布电线-型号:BV,导体材质:铜,截面mm2:35,芯数:1 | 米 | 9120.803 | 2024-11-01 | 2025-04-30 | 河北省秦皇岛市 | 买方指定仓库地面交货 |  | G00M-500014856-00001 | 044006482900010 | 400238775200010 | 500014856 |  | 500014856-0011
0124AB-1402013-9999 | 包2 | NC200 | 国网冀北电力有限公司 | 国网冀北电力有限公司承德供电公司 |  | 无电压等级 | 布电线,BV,铜,35,1 | 布电线-型号:BV,导体材质:铜,截面mm2:35,芯数:1 | 米 | 42448.078 | 2024-11-01 | 2025-04-30 | 河北省承德市 | 买方指定仓库地面交货 |  | G00M-500014856-00001 | 044006438900010 | 400238734100010 | 500014856 |  | 500014856-0011
0124AB-1402013-9999 | 包2 | NC200 | 国网冀北电力有限公司 | 国网冀北电力有限公司唐山供电公司 |  | 无电压等级 | 布电线,BLVVB,铝,10,2 | 布电线-型号:BLVVB,导体材质:铝,截面mm2:10,芯数:2 | 米 | 144440.406 | 2024-11-01 | 2025-04-30 | 河北唐山 | 买方指定仓库地面交货 |  | G00M-500014904-00001 | 044006452000010 | 400238746300010 | 500014904 |  | 500014904-0010
0124AB-1402013-9999 | 包2 | NC200 | 国网冀北电力有限公司 | 国网冀北电力有限公司唐山供电公司 |  | 无电压等级 | 布电线,BLV,铝,4,1 | 布电线-型号:BLV,导体材质:铝,截面mm2:4,芯数:1 | 米 | 0.197 | 2024-11-01 | 2025-04-30 | 河北唐山 | 买方指定仓库地面交货 |  | G00M-500014903-00001 | 044006789600010 | 400238852800010 | 500014903 |  | 500014903-0014
0124AB-1402013-9999 | 包2 | NC200 | 国网冀北电力有限公司 | 国网冀北电力有限公司张家口供电公司 |  | 无电压等级 | 布电线,BV,铜,10,1 | 布电线-型号:BV,导体材质:铜,截面mm2:10,芯数:1 | 米 | 2587.792 | 2024-11-01 | 2025-04-30 | 河北省张家口市 | 买方指定仓库地面交货 |  | G00M-500014807-00001 | 044006513000010 | 400238804200010 | 500014807 |  | 500014807-0018
0124AB-1402013-9999 | 包2 | NC200 | 国网冀北电力有限公司 | 国网冀北电力有限公司唐山供电公司 |  | 无电压等级 | 布电线,BLVV,铝,10,1 | 布电线-型号:BLVV,导体材质:铝,截面mm2:10,芯数:1 | 米 | 0.197 | 2024-11-01 | 2025-04-30 | 河北唐山 | 买方指定仓库地面交货 |  | G00M-500116258-00001 | 044006790800010 | 400238854000010 | 500116258 |  | 500116258-0002
0124AB-1402013-9999 | 包2 | NC200 | 国网冀北电力有限公司 | 国网冀北电力有限公司秦皇岛供电公司 |  | 无电压等级 | 布电线,BLVVB,铝,10,2 | 布电线-型号:BLVVB,导体材质:铝,截面mm2:10,芯数:2 | 米 | 14418.43 | 2024-11-01 | 2025-04-30 | 河北省秦皇岛市 | 买方指定仓库地面交货 |  | G00M-500014904-00001 | 044006483200010 | 400238775500010 | 500014904 |  | 500014904-0010
0124AB-1402013-9999 | 包2 | NC200 | 国网冀北电力有限公司 | 国网冀北电力有限公司承德供电公司 |  | 无电压等级 | 布电线,BLVVB,铝,10,2 | 布电线-型号:BLVVB,导体材质:铝,截面mm2:10,芯数:2 | 米 | 410.543 | 2024-11-01 | 2025-04-30 | 河北省承德市 | 买方指定仓库地面交货 |  | G00M-500014904-00001 | 044006441500010 | 400238736700010 | 500014904 |  | 500014904-0010
0124AB-1402013-9999 | 包2 | NC200 | 国网冀北电力有限公司 | 国网冀北电力有限公司张家口供电公司 |  | 无电压等级 | 布电线,BV,铜,2.5,1 | 布电线-型号:BV,导体材质:铜,截面mm2:2.5,芯数:1 | 米 | 11312.331 | 2024-11-01 | 2025-04-30 | 河北省张家口市 | 买方指定仓库地面交货 |  | G00M-500014805-00002 | 044006512800010 | 400238804000010 | 500014805 |  | 500014805-0024
0124AB-1402013-9999 | 包2 | NC200 | 国网冀北电力有限公司 | 国网冀北电力有限公司秦皇岛供电公司 |  | 无电压等级 | 布电线,BVR,铜,4,1 | 布电线-型号:BVR,导体材质:铜,截面mm2:4,芯数:1 | 米 | 118.2 | 2024-11-01 | 2025-04-30 | 河北省秦皇岛市 | 买方指定仓库地面交货 |  | G00M-500014824-00001 | 044006482600010 | 400238774900010 | 500014824 |  | 500014824-0007
0124AB-1402013-9999 | 包2 | NC200 | 国网冀北电力有限公司 | 国网冀北电力有限公司秦皇岛供电公司 |  | 无电压等级 | 布电线,BV,铜,4,1 | 布电线-型号:BV,导体材质:铜,截面mm2:4,芯数:1 | 米 | 294.023 | 2024-11-01 | 2025-04-30 | 河北省秦皇岛市 | 买方指定仓库地面交货 |  | G00M-500014806-00002 | 044006482200010 | 400238774500010 | 500014806 |  | 500014806-0031
0124AB-1402013-9999 | 包2 | NC200 | 国网冀北电力有限公司 | 国网冀北电力有限公司唐山供电公司 |  | 无电压等级 | 布电线,BVR,铜,2.5,1 | 布电线-型号:BVR,导体材质:铜,截面mm2:2.5,芯数:1 | 米 | 0.197 | 2024-11-01 | 2025-04-30 | 河北唐山 | 买方指定仓库地面交货 |  | G00M-500014823-00001 | 044006733800010 | 400238852000010 | 500014823 |  | 500014823-0008
0124AB-1402013-9999 | 包2 | NC200 | 国网冀北电力有限公司 | 国网冀北电力有限公司张家口供电公司 |  | 无电压等级 | 布电线,BLV,铝,35,1 | 布电线-型号:BLV,导体材质:铝,截面mm2:35,芯数:1 | 米 | 2243.042 | 2024-11-01 | 2025-04-30 | 河北省张家口市 | 买方指定仓库地面交货 |  | G00M-500014884-00001 | 044006513700010 | 400238804900010 | 500014884 |  | 500014884-0006
0124AB-1402013-9999 | 包2 | NC200 | 国网冀北电力有限公司 | 国网冀北电力有限公司秦皇岛供电公司 |  | 无电压等级 | 布电线,BV,铜,50,1 | 布电线-型号:BV,导体材质:铜,截面mm2:50,芯数:1 | 米 | 118.2 | 2024-11-01 | 2025-04-30 | 河北省秦皇岛市 | 买方指定仓库地面交货 |  | G00M-500014852-00001 | 044006482800010 | 400238775100010 | 500014852 |  | 500014852-0016
0124AB-1402013-9999 | 包2 | NC200 | 国网冀北电力有限公司 | 国网冀北电力有限公司张家口供电公司 |  | 无电压等级 | 布电线,BV,铜,6,1 | 布电线-型号:BV,导体材质:铜,截面mm2:6,芯数:1 | 米 | 2325.388 | 2024-11-01 | 2025-04-30 | 河北省张家口市 | 买方指定仓库地面交货 |  | G00M-500014821-00001 | 044006513100010 | 400238804300010 | 500014821 |  | 500014821-0015
0124AB-1402013-9999 | 包2 | NC200 | 国网冀北电力有限公司 | 国网冀北电力有限公司张家口供电公司 |  | 无电压等级 | 布电线,BLVVB,铝,10,2 | 布电线-型号:BLVVB,导体材质:铝,截面mm2:10,芯数:2 | 米 | 81855.461 | 2024-11-01 | 2025-04-30 | 河北省张家口市 | 买方指定仓库地面交货 |  | G00M-500014904-00001 | 044006513900010 | 400238805100010 | 500014904 |  | 500014904-0010
0124AB-1402013-9999 | 包2 | NC200 | 国网冀北电力有限公司 | 国网冀北电力有限公司张家口供电公司 |  | 无电压等级 | 布电线,BV,铜,35,1 | 布电线-型号:BV,导体材质:铜,截面mm2:35,芯数:1 | 米 | 1733.403 | 2024-11-01 | 2025-04-30 | 河北省张家口市 | 买方指定仓库地面交货 |  | G00M-500014856-00001 | 044006513400010 | 400238804600010 | 500014856 |  | 500014856-0011
0124AB-1402013-9999 | 包3 | NC300 | 国网冀北电力有限公司 | 国网冀北电力有限公司唐山供电公司 |  | 无电压等级 | 布电线,BLV,铝,35,2 | 布电线-型号:BLV,导体材质:铝,截面mm2:35,芯数:2 | 米 | 0.177 | 2024-11-01 | 2025-04-30 | 河北唐山 | 买方指定仓库地面交货 |  | G00M-500014984-00001 | 044006789800010 | 400238853000010 | 500014984 |  | 500014984-0001
0124AB-1402013-9999 | 包3 | NC300 | 国网冀北电力有限公司 | 国网冀北电力有限公司张家口供电公司 |  | 无电压等级 | 布电线,BLVVB,铝,10,2 | 布电线-型号:BLVVB,导体材质:铝,截面mm2:10,芯数:2 | 米 | 73545.266 | 2024-11-01 | 2025-04-30 | 河北省张家口市 | 买方指定仓库地面交货 |  | G00M-500014904-00001 | 044006513900010 | 400238805100010 | 500014904 |  | 500014904-0010
0124AB-1402013-9999 | 包3 | NC300 | 国网冀北电力有限公司 | 国网冀北电力有限公司承德供电公司 |  | 无电压等级 | 布电线,BLVVB,铝,16,2 | 布电线-型号:BLVVB,导体材质:铝,截面mm2:16,芯数:2 | 米 | 284962.063 | 2024-11-01 | 2025-04-30 | 河北省承德市 | 买方指定仓库地面交货 |  | G00M-500054647-00001 | 044006446500010 | 400238741700010 | 500054647 |  | 500054647-0004
0124AB-1402013-9999 | 包3 | NC300 | 国网冀北电力有限公司 | 国网冀北电力有限公司廊坊供电公司 |  | 无电压等级 | 布电线,BLVVB,铝,16,2 | 布电线-型号:BLVVB,导体材质:铝,截面mm2:16,芯数:2 | 米 | 17236.26 | 2024-11-01 | 2025-04-30 | 河北省廊坊市广阳区 | 施工现场车板交货 |  | G00M-500054647-00001 | 044006545100010 | 400238835900010 | 500054647 |  | 500054647-0004
0124AB-1402013-9999 | 包3 | NC300 | 国网冀北电力有限公司 | 国网冀北电力有限公司张家口供电公司 |  | 无电压等级 | 布电线,BLVVB,铝,16,2 | 布电线-型号:BLVVB,导体材质:铝,截面mm2:16,芯数:2 | 米 | 13644.047 | 2024-11-01 | 2025-04-30 | 河北省张家口市 | 买方指定仓库地面交货 |  | G00M-500054647-00001 | 044006521600010 | 400238812800010 | 500054647 |  | 500054647-0004
0124AB-1402013-9999 | 包3 | NC300 | 国网冀北电力有限公司 | 国网冀北电力有限公司唐山供电公司 |  | 无电压等级 | 布电线,BLVVB,铝,16,2 | 布电线-型号:BLVVB,导体材质:铝,截面mm2:16,芯数:2 | 米 | 7702.156 | 2024-11-01 | 2025-04-30 | 河北唐山 | 买方指定仓库地面交货 |  | G00M-500054647-00001 | 044006462400010 | 400238756600010 | 500054647 |  | 500054647-0004
0124AB-1402013-9999 | 包3 | NC300 | 国网冀北电力有限公司 | 国网冀北电力有限公司秦皇岛供电公司 |  | 无电压等级 | 布电线,BV,铜,16,1 | 布电线-型号:BV,导体材质:铜,截面mm2:16,芯数:1 | 米 | 1770 | 2024-11-01 | 2025-04-30 | 河北省秦皇岛市 | 买方指定仓库地面交货 |  | G00M-500014851-00002 | 044006482700010 | 400238775000010 | 500014851 |  | 500014851-0026
0124AB-1402013-9999 | 包3 | NC300 | 国网冀北电力有限公司 | 国网冀北电力有限公司秦皇岛供电公司 |  | 无电压等级 | 布电线,BLV,铝,35,1 | 布电线-型号:BLV,导体材质:铝,截面mm2:35,芯数:1 | 米 | 3555.046 | 2024-11-01 | 2025-04-30 | 河北省秦皇岛市 | 买方指定仓库地面交货 |  | G00M-500014884-00001 | 044006483100010 | 400238775400010 | 500014884 |  | 500014884-0006
0124AB-1402013-9999 | 包3 | NC300 | 国网冀北电力有限公司 | 国网冀北电力有限公司唐山供电公司 |  | 无电压等级 | 布电线,BLV,铝,35,1 | 布电线-型号:BLV,导体材质:铝,截面mm2:35,芯数:1 | 米 | 258795.953 | 2024-11-01 | 2025-04-30 | 河北唐山 | 买方指定仓库地面交货 |  | G00M-500014884-00001 | 044006451800010 | 400238746100010 | 500014884 |  | 500014884-0006
0124AB-1402013-9999 | 包3 | NC300 | 国网冀北电力有限公司 | 国网冀北电力有限公司廊坊供电公司 |  | 无电压等级 | 布电线,BLV,铝,35,1 | 布电线-型号:BLV,导体材质:铝,截面mm2:35,芯数:1 | 米 | 1537.245 | 2024-11-01 | 2025-04-30 | 河北省廊坊市广阳区 | 施工现场车板交货 |  | G00M-500014884-00001 | 044006533400010 | 400238824300010 | 500014884 |  | 500014884-0006
0124AB-1402013-9999 | 包3 | NC300 | 国网冀北电力有限公司 | 国网冀北电力有限公司张家口供电公司 |  | 无电压等级 | 布电线,BLV,铝,25,1 | 布电线-型号:BLV,导体材质:铝,截面mm2:25,芯数:1 | 米 | 4050.999 | 2024-11-01 | 2025-04-30 | 河北省张家口市 | 买方指定仓库地面交货 |  | G00M-500014883-00001 | 044006513600010 | 400238804800010 | 500014883 |  | 500014883-0007
0124AB-1402013-9999 | 包3 | NC300 | 国网冀北电力有限公司 | 国网冀北电力有限公司唐山供电公司 |  | 无电压等级 | 布电线,BV,铜,35,1 | 布电线-型号:BV,导体材质:铜,截面mm2:35,芯数:1 | 米 | 26967.721 | 2024-11-01 | 2025-04-30 | 河北唐山 | 买方指定仓库地面交货 |  | G00M-500014856-00001 | 044006451700010 | 400238746000010 | 500014856 |  | 500014856-0011
0124AB-1402013-9999 | 包3 | NC300 | 国网冀北电力有限公司 | 国网冀北电力有限公司廊坊供电公司 |  | 无电压等级 | 布电线,BV,铜,35,1 | 布电线-型号:BV,导体材质:铜,截面mm2:35,芯数:1 | 米 | 3118.386 | 2024-11-01 | 2025-04-30 | 河北省廊坊市广阳区 | 施工现场车板交货 |  | G00M-500014856-00001 | 044006533100010 | 400238824000010 | 500014856 |  | 500014856-0011
0124AB-1402013-9999 | 包3 | NC300 | 国网冀北电力有限公司 | 国网冀北电力有限公司秦皇岛供电公司 |  | 无电压等级 | 布电线,BLVVB,铝,16,2 | 布电线-型号:BLVVB,导体材质:铝,截面mm2:16,芯数:2 | 米 | 5822.415 | 2024-11-01 | 2025-04-30 | 河北省秦皇岛市 | 买方指定仓库地面交货 |  | G00M-500054647-00001 | 044006493900010 | 400238786100010 | 500054647 |  | 500054647-0004
0124AB-1402013-9999 | 包3 | NC300 | 国网冀北电力有限公司 | 国网冀北电力有限公司张家口供电公司 |  | 无电压等级 | 布电线,BLV,铝,50,1 | 布电线-型号:BLV,导体材质:铝,截面mm2:50,芯数:1 | 米 | 412.41 | 2024-11-01 | 2025-04-30 | 河北省张家口市 | 买方指定仓库地面交货 |  | G00M-500014885-00001 | 044006513800010 | 400238805000010 | 500014885 |  | 500014885-0007
0124AB-1402013-9999 | 包3 | NC300 | 国网冀北电力有限公司 | 国网冀北电力有限公司廊坊供电公司 |  | 无电压等级 | 布电线,BVR,铜,35,1 | 布电线-型号:BVR,导体材质:铜,截面mm2:35,芯数:1 | 米 | 793.845 | 2024-11-01 | 2025-04-30 | 河北省廊坊市广阳区 | 施工现场车板交货 |  | G00M-500014863-00002 | 044006533300010 | 400238824200010 | 500014863 |  | 500014863-0009
0124AB-1402013-9999 | 包3 | NC300 | 国网冀北电力有限公司 | 国网冀北电力有限公司廊坊供电公司 |  | 无电压等级 | 布电线,BV,铜,2.5,1 | 布电线-型号:BV,导体材质:铜,截面mm2:2.5,芯数:1 | 米 | 4228.707 | 2024-11-01 | 2025-04-30 | 河北省廊坊市广阳区 | 施工现场车板交货 |  | G00M-500014805-00002 | 044006533000010 | 400238823900010 | 500014805 |  | 500014805-0024
0124AB-1402013-9999 | 包3 | NC300 | 国网冀北电力有限公司 | 国网冀北电力有限公司唐山供电公司 |  | 无电压等级 | 布电线,BLV,铝,50,1 | 布电线-型号:BLV,导体材质:铝,截面mm2:50,芯数:1 | 米 | 1632.294 | 2024-11-01 | 2025-04-30 | 河北唐山 | 买方指定仓库地面交货 |  | G00M-500014885-00001 | 044006451900010 | 400238746200010 | 500014885 |  | 500014885-0007
0124AB-1402013-9999 | 包3 | NC300 | 国网冀北电力有限公司 | 国网冀北电力有限公司张家口供电公司 |  | 无电压等级 | 布电线,BV,铜,4,1 | 布电线-型号:BV,导体材质:铜,截面mm2:4,芯数:1 | 米 | 13488.728 | 2024-11-01 | 2025-04-30 | 河北省张家口市 | 买方指定仓库地面交货 |  | G00M-500014806-00002 | 044006512900010 | 400238804100010 | 500014806 |  | 500014806-0031
0124AB-1402013-9999 | 包3 | NC300 | 国网冀北电力有限公司 | 国网冀北电力有限公司承德供电公司 |  | 无电压等级 | 布电线,BLV,铝,35,1 | 布电线-型号:BLV,导体材质:铝,截面mm2:35,芯数:1 | 米 | 126729.523 | 2024-11-01 | 2025-04-30 | 河北省承德市 | 买方指定仓库地面交货 |  | G00M-500014884-00001 | 044006423300010 | 400238719000010 | 500014884 |  | 500014884-0006
0124AB-1402013-9999 | 包3 | NC300 | 国网冀北电力有限公司 | 国网冀北电力有限公司张家口供电公司 |  | 无电压等级 | 布电线,BV,铜,50,1 | 布电线-型号:BV,导体材质:铜,截面mm2:50,芯数:1 | 米 | 46.02 | 2024-11-01 | 2025-04-30 | 河北省张家口市 | 买方指定仓库地面交货 |  | G00M-500014852-00001 | 044006513300010 | 400238804500010 | 500014852 |  | 500014852-0016
0124AB-1402013-9999 | 包3 | NC300 | 国网冀北电力有限公司 | 国网冀北电力有限公司秦皇岛供电公司 |  | 无电压等级 | 布电线,BV,铜,35,1 | 布电线-型号:BV,导体材质:铜,截面mm2:35,芯数:1 | 米 | 8194.833 | 2024-11-01 | 2025-04-30 | 河北省秦皇岛市 | 买方指定仓库地面交货 |  | G00M-500014856-00001 | 044006482900010 | 400238775200010 | 500014856 |  | 500014856-0011
0124AB-1402013-9999 | 包3 | NC300 | 国网冀北电力有限公司 | 国网冀北电力有限公司承德供电公司 |  | 无电压等级 | 布电线,BV,铜,35,1 | 布电线-型号:BV,导体材质:铜,截面mm2:35,芯数:1 | 米 | 38138.629 | 2024-11-01 | 2025-04-30 | 河北省承德市 | 买方指定仓库地面交货 |  | G00M-500014856-00001 | 044006438900010 | 400238734100010 | 500014856 |  | 500014856-0011
0124AB-1402013-9999 | 包3 | NC300 | 国网冀北电力有限公司 | 国网冀北电力有限公司唐山供电公司 |  | 无电压等级 | 布电线,BLVVB,铝,10,2 | 布电线-型号:BLVVB,导体材质:铝,截面mm2:10,芯数:2 | 米 | 129776.398 | 2024-11-01 | 2025-04-30 | 河北唐山 | 买方指定仓库地面交货 |  | G00M-500014904-00001 | 044006452000010 | 400238746300010 | 500014904 |  | 500014904-0010
0124AB-1402013-9999 | 包3 | NC300 | 国网冀北电力有限公司 | 国网冀北电力有限公司唐山供电公司 |  | 无电压等级 | 布电线,BLV,铝,4,1 | 布电线-型号:BLV,导体材质:铝,截面mm2:4,芯数:1 | 米 | 0.177 | 2024-11-01 | 2025-04-30 | 河北唐山 | 买方指定仓库地面交货 |  | G00M-500014903-00001 | 044006789600010 | 400238852800010 | 500014903 |  | 500014903-0014
0124AB-1402013-9999 | 包3 | NC300 | 国网冀北电力有限公司 | 国网冀北电力有限公司张家口供电公司 |  | 无电压等级 | 布电线,BV,铜,10,1 | 布电线-型号:BV,导体材质:铜,截面mm2:10,芯数:1 | 米 | 2325.072 | 2024-11-01 | 2025-04-30 | 河北省张家口市 | 买方指定仓库地面交货 |  | G00M-500014807-00001 | 044006513000010 | 400238804200010 | 500014807 |  | 500014807-0018
0124AB-1402013-9999 | 包3 | NC300 | 国网冀北电力有限公司 | 国网冀北电力有限公司唐山供电公司 |  | 无电压等级 | 布电线,BLVV,铝,10,1 | 布电线-型号:BLVV,导体材质:铝,截面mm2:10,芯数:1 | 米 | 0.177 | 2024-11-01 | 2025-04-30 | 河北唐山 | 买方指定仓库地面交货 |  | G00M-500116258-00001 | 044006790800010 | 400238854000010 | 500116258 |  | 500116258-0002
0124AB-1402013-9999 | 包3 | NC300 | 国网冀北电力有限公司 | 国网冀北电力有限公司张家口供电公司 |  | 无电压等级 | 布电线,BV,铜,16,1 | 布电线-型号:BV,导体材质:铜,截面mm2:16,芯数:1 | 米 | 1413.345 | 2024-11-01 | 2025-04-30 | 河北省张家口市 | 买方指定仓库地面交货 |  | G00M-500014851-00001 | 044006513200010 | 400238804400010 | 500014851 |  | 500014851-0012
0124AB-1402013-9999 | 包3 | NC300 | 国网冀北电力有限公司 | 国网冀北电力有限公司秦皇岛供电公司 |  | 无电压等级 | 布电线,BLVVB,铝,10,2 | 布电线-型号:BLVVB,导体材质:铝,截面mm2:10,芯数:2 | 米 | 12954.63 | 2024-11-01 | 2025-04-30 | 河北省秦皇岛市 | 买方指定仓库地面交货 |  | G00M-500014904-00001 | 044006483200010 | 400238775500010 | 500014904 |  | 500014904-0010
0124AB-1402013-9999 | 包3 | NC300 | 国网冀北电力有限公司 | 国网冀北电力有限公司承德供电公司 |  | 无电压等级 | 布电线,BLVVB,铝,10,2 | 布电线-型号:BLVVB,导体材质:铝,截面mm2:10,芯数:2 | 米 | 368.864 | 2024-11-01 | 2025-04-30 | 河北省承德市 | 买方指定仓库地面交货 |  | G00M-500014904-00001 | 044006441500010 | 400238736700010 | 500014904 |  | 500014904-0010
0124AB-1402013-9999 | 包3 | NC300 | 国网冀北电力有限公司 | 国网冀北电力有限公司张家口供电公司 |  | 无电压等级 | 布电线,BV,铜,2.5,1 | 布电线-型号:BV,导体材质:铜,截面mm2:2.5,芯数:1 | 米 | 10163.871 | 2024-11-01 | 2025-04-30 | 河北省张家口市 | 买方指定仓库地面交货 |  | G00M-500014805-00002 | 044006512800010 | 400238804000010 | 500014805 |  | 500014805-0024
0124AB-1402013-9999 | 包3 | NC300 | 国网冀北电力有限公司 | 国网冀北电力有限公司秦皇岛供电公司 |  | 无电压等级 | 布电线,BVR,铜,4,1 | 布电线-型号:BVR,导体材质:铜,截面mm2:4,芯数:1 | 米 | 106.2 | 2024-11-01 | 2025-04-30 | 河北省秦皇岛市 | 买方指定仓库地面交货 |  | G00M-500014824-00001 | 044006482600010 | 400238774900010 | 500014824 |  | 500014824-0007
0124AB-1402013-9999 | 包3 | NC300 | 国网冀北电力有限公司 | 国网冀北电力有限公司秦皇岛供电公司 |  | 无电压等级 | 布电线,BV,铜,4,1 | 布电线-型号:BV,导体材质:铜,截面mm2:4,芯数:1 | 米 | 264.173 | 2024-11-01 | 2025-04-30 | 河北省秦皇岛市 | 买方指定仓库地面交货 |  | G00M-500014806-00002 | 044006482200010 | 400238774500010 | 500014806 |  | 500014806-0031
0124AB-1402013-9999 | 包3 | NC300 | 国网冀北电力有限公司 | 国网冀北电力有限公司唐山供电公司 |  | 无电压等级 | 布电线,BVR,铜,2.5,1 | 布电线-型号:BVR,导体材质:铜,截面mm2:2.5,芯数:1 | 米 | 0.177 | 2024-11-01 | 2025-04-30 | 河北唐山 | 买方指定仓库地面交货 |  | G00M-500014823-00001 | 044006733800010 | 400238852000010 | 500014823 |  | 500014823-0008
0124AB-1402013-9999 | 包3 | NC300 | 国网冀北电力有限公司 | 国网冀北电力有限公司张家口供电公司 |  | 无电压等级 | 布电线,BLV,铝,35,1 | 布电线-型号:BLV,导体材质:铝,截面mm2:35,芯数:1 | 米 | 2015.322 | 2024-11-01 | 2025-04-30 | 河北省张家口市 | 买方指定仓库地面交货 |  | G00M-500014884-00001 | 044006513700010 | 400238804900010 | 500014884 |  | 500014884-0006
0124AB-1402013-9999 | 包3 | NC300 | 国网冀北电力有限公司 | 国网冀北电力有限公司秦皇岛供电公司 |  | 无电压等级 | 布电线,BV,铜,50,1 | 布电线-型号:BV,导体材质:铜,截面mm2:50,芯数:1 | 米 | 106.2 | 2024-11-01 | 2025-04-30 | 河北省秦皇岛市 | 买方指定仓库地面交货 |  | G00M-500014852-00001 | 044006482800010 | 400238775100010 | 500014852 |  | 500014852-0016
0124AB-1402013-9999 | 包3 | NC300 | 国网冀北电力有限公司 | 国网冀北电力有限公司张家口供电公司 |  | 无电压等级 | 布电线,BV,铜,6,1 | 布电线-型号:BV,导体材质:铜,截面mm2:6,芯数:1 | 米 | 2089.308 | 2024-11-01 | 2025-04-30 | 河北省张家口市 | 买方指定仓库地面交货 |  | G00M-500014821-00001 | 044006513100010 | 400238804300010 | 500014821 |  | 500014821-0015
0124AB-1402013-9999 | 包3 | NC300 | 国网冀北电力有限公司 | 国网冀北电力有限公司张家口供电公司 |  | 无电压等级 | 布电线,BV,铜,35,1 | 布电线-型号:BV,导体材质:铜,截面mm2:35,芯数:1 | 米 | 1557.423 | 2024-11-01 | 2025-04-30 | 河北省张家口市 | 买方指定仓库地面交货 |  | G00M-500014856-00001 | 044006513400010 | 400238804600010 | 500014856 |  | 500014856-0011
0124AB-1402013-9999 | 包4 | NC400 | 国网冀北电力有限公司 | 国网冀北电力有限公司唐山供电公司 |  | 无电压等级 | 布电线,BLV,铝,35,2 | 布电线-型号:BLV,导体材质:铝,截面mm2:35,芯数:2 | 米 | 0.157 | 2024-11-01 | 2025-04-30 | 河北唐山 | 买方指定仓库地面交货 |  | G00M-500014984-00001 | 044006789800010 | 400238853000010 | 500014984 |  | 500014984-0001
0124AB-1402013-9999 | 包4 | NC400 | 国网冀北电力有限公司 | 国网冀北电力有限公司廊坊供电公司 |  | 无电压等级 | 布电线,BV,铜,2.5,1 | 布电线-型号:BV,导体材质:铜,截面mm2:2.5,芯数:1 | 米 | 3750.887 | 2024-11-01 | 2025-04-30 | 河北省廊坊市广阳区 | 施工现场车板交货 |  | G00M-500014805-00002 | 044006533000010 | 400238823900010 | 500014805 |  | 500014805-0024
0124AB-1402013-9999 | 包4 | NC400 | 国网冀北电力有限公司 | 国网冀北电力有限公司承德供电公司 |  | 无电压等级 | 布电线,BLVVB,铝,16,2 | 布电线-型号:BLVVB,导体材质:铝,截面mm2:16,芯数:2 | 米 | 252762.969 | 2024-11-01 | 2025-04-30 | 河北省承德市 | 买方指定仓库地面交货 |  | G00M-500054647-00001 | 044006446500010 | 400238741700010 | 500054647 |  | 500054647-0004
0124AB-1402013-9999 | 包4 | NC400 | 国网冀北电力有限公司 | 国网冀北电力有限公司廊坊供电公司 |  | 无电压等级 | 布电线,BLVVB,铝,16,2 | 布电线-型号:BLVVB,导体材质:铝,截面mm2:16,芯数:2 | 米 | 15288.66 | 2024-11-01 | 2025-04-30 | 河北省廊坊市广阳区 | 施工现场车板交货 |  | G00M-500054647-00001 | 044006545100010 | 400238835900010 | 500054647 |  | 500054647-0004
0124AB-1402013-9999 | 包4 | NC400 | 国网冀北电力有限公司 | 国网冀北电力有限公司张家口供电公司 |  | 无电压等级 | 布电线,BLVVB,铝,16,2 | 布电线-型号:BLVVB,导体材质:铝,截面mm2:16,芯数:2 | 米 | 12102.347 | 2024-11-01 | 2025-04-30 | 河北省张家口市 | 买方指定仓库地面交货 |  | G00M-500054647-00001 | 044006521600010 | 400238812800010 | 500054647 |  | 500054647-0004
0124AB-1402013-9999 | 包4 | NC400 | 国网冀北电力有限公司 | 国网冀北电力有限公司唐山供电公司 |  | 无电压等级 | 布电线,BLVVB,铝,16,2 | 布电线-型号:BLVVB,导体材质:铝,截面mm2:16,芯数:2 | 米 | 6831.856 | 2024-11-01 | 2025-04-30 | 河北唐山 | 买方指定仓库地面交货 |  | G00M-500054647-00001 | 044006462400010 | 400238756600010 | 500054647 |  | 500054647-0004
0124AB-1402013-9999 | 包4 | NC400 | 国网冀北电力有限公司 | 国网冀北电力有限公司秦皇岛供电公司 |  | 无电压等级 | 布电线,BV,铜,16,1 | 布电线-型号:BV,导体材质:铜,截面mm2:16,芯数:1 | 米 | 1570 | 2024-11-01 | 2025-04-30 | 河北省秦皇岛市 | 买方指定仓库地面交货 |  | G00M-500014851-00002 | 044006482700010 | 400238775000010 | 500014851 |  | 500014851-0026
0124AB-1402013-9999 | 包4 | NC400 | 国网冀北电力有限公司 | 国网冀北电力有限公司秦皇岛供电公司 |  | 无电压等级 | 布电线,BLV,铝,35,1 | 布电线-型号:BLV,导体材质:铝,截面mm2:35,芯数:1 | 米 | 3153.346 | 2024-11-01 | 2025-04-30 | 河北省秦皇岛市 | 买方指定仓库地面交货 |  | G00M-500014884-00001 | 044006483100010 | 400238775400010 | 500014884 |  | 500014884-0006
0124AB-1402013-9999 | 包4 | NC400 | 国网冀北电力有限公司 | 国网冀北电力有限公司唐山供电公司 |  | 无电压等级 | 布电线,BLV,铝,35,1 | 布电线-型号:BLV,导体材质:铝,截面mm2:35,芯数:1 | 米 | 229553.469 | 2024-11-01 | 2025-04-30 | 河北唐山 | 买方指定仓库地面交货 |  | G00M-500014884-00001 | 044006451800010 | 400238746100010 | 500014884 |  | 500014884-0006
0124AB-1402013-9999 | 包4 | NC400 | 国网冀北电力有限公司 | 国网冀北电力有限公司廊坊供电公司 |  | 无电压等级 | 布电线,BLV,铝,35,1 | 布电线-型号:BLV,导体材质:铝,截面mm2:35,芯数:1 | 米 | 1363.545 | 2024-11-01 | 2025-04-30 | 河北省廊坊市广阳区 | 施工现场车板交货 |  | G00M-500014884-00001 | 044006533400010 | 400238824300010 | 500014884 |  | 500014884-0006
0124AB-1402013-9999 | 包4 | NC400 | 国网冀北电力有限公司 | 国网冀北电力有限公司张家口供电公司 |  | 无电压等级 | 布电线,BLV,铝,25,1 | 布电线-型号:BLV,导体材质:铝,截面mm2:25,芯数:1 | 米 | 3593.259 | 2024-11-01 | 2025-04-30 | 河北省张家口市 | 买方指定仓库地面交货 |  | G00M-500014883-00001 | 044006513600010 | 400238804800010 | 500014883 |  | 500014883-0007
0124AB-1402013-9999 | 包4 | NC400 | 国网冀北电力有限公司 | 国网冀北电力有限公司唐山供电公司 |  | 无电压等级 | 布电线,BV,铜,35,1 | 布电线-型号:BV,导体材质:铜,截面mm2:35,芯数:1 | 米 | 23920.52 | 2024-11-01 | 2025-04-30 | 河北唐山 | 买方指定仓库地面交货 |  | G00M-500014856-00001 | 044006451700010 | 400238746000010 | 500014856 |  | 500014856-0011
0124AB-1402013-9999 | 包4 | NC400 | 国网冀北电力有限公司 | 国网冀北电力有限公司廊坊供电公司 |  | 无电压等级 | 布电线,BV,铜,35,1 | 布电线-型号:BV,导体材质:铜,截面mm2:35,芯数:1 | 米 | 2766.026 | 2024-11-01 | 2025-04-30 | 河北省廊坊市广阳区 | 施工现场车板交货 |  | G00M-500014856-00001 | 044006533100010 | 400238824000010 | 500014856 |  | 500014856-0011
0124AB-1402013-9999 | 包4 | NC400 | 国网冀北电力有限公司 | 国网冀北电力有限公司秦皇岛供电公司 |  | 无电压等级 | 布电线,BLVVB,铝,16,2 | 布电线-型号:BLVVB,导体材质:铝,截面mm2:16,芯数:2 | 米 | 5164.515 | 2024-11-01 | 2025-04-30 | 河北省秦皇岛市 | 买方指定仓库地面交货 |  | G00M-500054647-00001 | 044006493900010 | 400238786100010 | 500054647 |  | 500054647-0004
0124AB-1402013-9999 | 包4 | NC400 | 国网冀北电力有限公司 | 国网冀北电力有限公司张家口供电公司 |  | 无电压等级 | 布电线,BLV,铝,50,1 | 布电线-型号:BLV,导体材质:铝,截面mm2:50,芯数:1 | 米 | 365.81 | 2024-11-01 | 2025-04-30 | 河北省张家口市 | 买方指定仓库地面交货 |  | G00M-500014885-00001 | 044006513800010 | 400238805000010 | 500014885 |  | 500014885-0007
0124AB-1402013-9999 | 包4 | NC400 | 国网冀北电力有限公司 | 国网冀北电力有限公司廊坊供电公司 |  | 无电压等级 | 布电线,BVR,铜,35,1 | 布电线-型号:BVR,导体材质:铜,截面mm2:35,芯数:1 | 米 | 704.145 | 2024-11-01 | 2025-04-30 | 河北省廊坊市广阳区 | 施工现场车板交货 |  | G00M-500014863-00002 | 044006533300010 | 400238824200010 | 500014863 |  | 500014863-0009
0124AB-1402013-9999 | 包4 | NC400 | 国网冀北电力有限公司 | 国网冀北电力有限公司唐山供电公司 |  | 无电压等级 | 布电线,BLV,铝,50,1 | 布电线-型号:BLV,导体材质:铝,截面mm2:50,芯数:1 | 米 | 1447.854 | 2024-11-01 | 2025-04-30 | 河北唐山 | 买方指定仓库地面交货 |  | G00M-500014885-00001 | 044006451900010 | 400238746200010 | 500014885 |  | 500014885-0007
0124AB-1402013-9999 | 包4 | NC400 | 国网冀北电力有限公司 | 国网冀北电力有限公司张家口供电公司 |  | 无电压等级 | 布电线,BV,铜,4,1 | 布电线-型号:BV,导体材质:铜,截面mm2:4,芯数:1 | 米 | 11964.578 | 2024-11-01 | 2025-04-30 | 河北省张家口市 | 买方指定仓库地面交货 |  | G00M-500014806-00002 | 044006512900010 | 400238804100010 | 500014806 |  | 500014806-0031
0124AB-1402013-9999 | 包4 | NC400 | 国网冀北电力有限公司 | 国网冀北电力有限公司承德供电公司 |  | 无电压等级 | 布电线,BLV,铝,35,1 | 布电线-型号:BLV,导体材质:铝,截面mm2:35,芯数:1 | 米 | 112409.805 | 2024-11-01 | 2025-04-30 | 河北省承德市 | 买方指定仓库地面交货 |  | G00M-500014884-00001 | 044006423300010 | 400238719000010 | 500014884 |  | 500014884-0006
0124AB-1402013-9999 | 包4 | NC400 | 国网冀北电力有限公司 | 国网冀北电力有限公司张家口供电公司 |  | 无电压等级 | 布电线,BV,铜,50,1 | 布电线-型号:BV,导体材质:铜,截面mm2:50,芯数:1 | 米 | 40.82 | 2024-11-01 | 2025-04-30 | 河北省张家口市 | 买方指定仓库地面交货 |  | G00M-500014852-00001 | 044006513300010 | 400238804500010 | 500014852 |  | 500014852-0016
0124AB-1402013-9999 | 包4 | NC400 | 国网冀北电力有限公司 | 国网冀北电力有限公司秦皇岛供电公司 |  | 无电压等级 | 布电线,BV,铜,35,1 | 布电线-型号:BV,导体材质:铜,截面mm2:35,芯数:1 | 米 | 7268.863 | 2024-11-01 | 2025-04-30 | 河北省秦皇岛市 | 买方指定仓库地面交货 |  | G00M-500014856-00001 | 044006482900010 | 400238775200010 | 500014856 |  | 500014856-0011
0124AB-1402013-9999 | 包4 | NC400 | 国网冀北电力有限公司 | 国网冀北电力有限公司承德供电公司 |  | 无电压等级 | 布电线,BV,铜,35,1 | 布电线-型号:BV,导体材质:铜,截面mm2:35,芯数:1 | 米 | 33829.18 | 2024-11-01 | 2025-04-30 | 河北省承德市 | 买方指定仓库地面交货 |  | G00M-500014856-00001 | 044006438900010 | 400238734100010 | 500014856 |  | 500014856-0011
0124AB-1402013-9999 | 包4 | NC400 | 国网冀北电力有限公司 | 国网冀北电力有限公司唐山供电公司 |  | 无电压等级 | 布电线,BLVVB,铝,10,2 | 布电线-型号:BLVVB,导体材质:铝,截面mm2:10,芯数:2 | 米 | 115112.398 | 2024-11-01 | 2025-04-30 | 河北唐山 | 买方指定仓库地面交货 |  | G00M-500014904-00001 | 044006452000010 | 400238746300010 | 500014904 |  | 500014904-0010
0124AB-1402013-9999 | 包4 | NC400 | 国网冀北电力有限公司 | 国网冀北电力有限公司唐山供电公司 |  | 无电压等级 | 布电线,BLV,铝,4,1 | 布电线-型号:BLV,导体材质:铝,截面mm2:4,芯数:1 | 米 | 0.157 | 2024-11-01 | 2025-04-30 | 河北唐山 | 买方指定仓库地面交货 |  | G00M-500014903-00001 | 044006789600010 | 400238852800010 | 500014903 |  | 500014903-0014
0124AB-1402013-9999 | 包4 | NC400 | 国网冀北电力有限公司 | 国网冀北电力有限公司张家口供电公司 |  | 无电压等级 | 布电线,BV,铜,10,1 | 布电线-型号:BV,导体材质:铜,截面mm2:10,芯数:1 | 米 | 2062.352 | 2024-11-01 | 2025-04-30 | 河北省张家口市 | 买方指定仓库地面交货 |  | G00M-500014807-00001 | 044006513000010 | 400238804200010 | 500014807 |  | 500014807-0018
0124AB-1402013-9999 | 包4 | NC400 | 国网冀北电力有限公司 | 国网冀北电力有限公司唐山供电公司 |  | 无电压等级 | 布电线,BLVV,铝,10,1 | 布电线-型号:BLVV,导体材质:铝,截面mm2:10,芯数:1 | 米 | 0.157 | 2024-11-01 | 2025-04-30 | 河北唐山 | 买方指定仓库地面交货 |  | G00M-500116258-00001 | 044006790800010 | 400238854000010 | 500116258 |  | 500116258-0002
0124AB-1402013-9999 | 包4 | NC400 | 国网冀北电力有限公司 | 国网冀北电力有限公司张家口供电公司 |  | 无电压等级 | 布电线,BV,铜,16,1 | 布电线-型号:BV,导体材质:铜,截面mm2:16,芯数:1 | 米 | 1253.645 | 2024-11-01 | 2025-04-30 | 河北省张家口市 | 买方指定仓库地面交货 |  | G00M-500014851-00001 | 044006513200010 | 400238804400010 | 500014851 |  | 500014851-0012
0124AB-1402013-9999 | 包4 | NC400 | 国网冀北电力有限公司 | 国网冀北电力有限公司秦皇岛供电公司 |  | 无电压等级 | 布电线,BLVVB,铝,10,2 | 布电线-型号:BLVVB,导体材质:铝,截面mm2:10,芯数:2 | 米 | 11490.83 | 2024-11-01 | 2025-04-30 | 河北省秦皇岛市 | 买方指定仓库地面交货 |  | G00M-500014904-00001 | 044006483200010 | 400238775500010 | 500014904 |  | 500014904-0010
0124AB-1402013-9999 | 包4 | NC400 | 国网冀北电力有限公司 | 国网冀北电力有限公司承德供电公司 |  | 无电压等级 | 布电线,BLVVB,铝,10,2 | 布电线-型号:BLVVB,导体材质:铝,截面mm2:10,芯数:2 | 米 | 327.184 | 2024-11-01 | 2025-04-30 | 河北省承德市 | 买方指定仓库地面交货 |  | G00M-500014904-00001 | 044006441500010 | 400238736700010 | 500014904 |  | 500014904-0010
0124AB-1402013-9999 | 包4 | NC400 | 国网冀北电力有限公司 | 国网冀北电力有限公司张家口供电公司 |  | 无电压等级 | 布电线,BV,铜,2.5,1 | 布电线-型号:BV,导体材质:铜,截面mm2:2.5,芯数:1 | 米 | 9015.411 | 2024-11-01 | 2025-04-30 | 河北省张家口市 | 买方指定仓库地面交货 |  | G00M-500014805-00002 | 044006512800010 | 400238804000010 | 500014805 |  | 500014805-0024
0124AB-1402013-9999 | 包4 | NC400 | 国网冀北电力有限公司 | 国网冀北电力有限公司秦皇岛供电公司 |  | 无电压等级 | 布电线,BVR,铜,4,1 | 布电线-型号:BVR,导体材质:铜,截面mm2:4,芯数:1 | 米 | 94.2 | 2024-11-01 | 2025-04-30 | 河北省秦皇岛市 | 买方指定仓库地面交货 |  | G00M-500014824-00001 | 044006482600010 | 400238774900010 | 500014824 |  | 500014824-0007
0124AB-1402013-9999 | 包4 | NC400 | 国网冀北电力有限公司 | 国网冀北电力有限公司秦皇岛供电公司 |  | 无电压等级 | 布电线,BV,铜,4,1 | 布电线-型号:BV,导体材质:铜,截面mm2:4,芯数:1 | 米 | 234.323 | 2024-11-01 | 2025-04-30 | 河北省秦皇岛市 | 买方指定仓库地面交货 |  | G00M-500014806-00002 | 044006482200010 | 400238774500010 | 500014806 |  | 500014806-0031
0124AB-1402013-9999 | 包4 | NC400 | 国网冀北电力有限公司 | 国网冀北电力有限公司唐山供电公司 |  | 无电压等级 | 布电线,BVR,铜,2.5,1 | 布电线-型号:BVR,导体材质:铜,截面mm2:2.5,芯数:1 | 米 | 0.157 | 2024-11-01 | 2025-04-30 | 河北唐山 | 买方指定仓库地面交货 |  | G00M-500014823-00001 | 044006733800010 | 400238852000010 | 500014823 |  | 500014823-0008
0124AB-1402013-9999 | 包4 | NC400 | 国网冀北电力有限公司 | 国网冀北电力有限公司张家口供电公司 |  | 无电压等级 | 布电线,BLV,铝,35,1 | 布电线-型号:BLV,导体材质:铝,截面mm2:35,芯数:1 | 米 | 1787.602 | 2024-11-01 | 2025-04-30 | 河北省张家口市 | 买方指定仓库地面交货 |  | G00M-500014884-00001 | 044006513700010 | 400238804900010 | 500014884 |  | 500014884-0006
0124AB-1402013-9999 | 包4 | NC400 | 国网冀北电力有限公司 | 国网冀北电力有限公司秦皇岛供电公司 |  | 无电压等级 | 布电线,BV,铜,50,1 | 布电线-型号:BV,导体材质:铜,截面mm2:50,芯数:1 | 米 | 94.2 | 2024-11-01 | 2025-04-30 | 河北省秦皇岛市 | 买方指定仓库地面交货 |  | G00M-500014852-00001 | 044006482800010 | 400238775100010 | 500014852 |  | 500014852-0016
0124AB-1402013-9999 | 包4 | NC400 | 国网冀北电力有限公司 | 国网冀北电力有限公司张家口供电公司 |  | 无电压等级 | 布电线,BV,铜,6,1 | 布电线-型号:BV,导体材质:铜,截面mm2:6,芯数:1 | 米 | 1853.228 | 2024-11-01 | 2025-04-30 | 河北省张家口市 | 买方指定仓库地面交货 |  | G00M-500014821-00001 | 044006513100010 | 400238804300010 | 500014821 |  | 500014821-0015
0124AB-1402013-9999 | 包4 | NC400 | 国网冀北电力有限公司 | 国网冀北电力有限公司张家口供电公司 |  | 无电压等级 | 布电线,BLVVB,铝,10,2 | 布电线-型号:BLVVB,导体材质:铝,截面mm2:10,芯数:2 | 米 | 65235.066 | 2024-11-01 | 2025-04-30 | 河北省张家口市 | 买方指定仓库地面交货 |  | G00M-500014904-00001 | 044006513900010 | 400238805100010 | 500014904 |  | 500014904-0010
0124AB-1402013-9999 | 包4 | NC400 | 国网冀北电力有限公司 | 国网冀北电力有限公司张家口供电公司 |  | 无电压等级 | 布电线,BV,铜,35,1 | 布电线-型号:BV,导体材质:铜,截面mm2:35,芯数:1 | 米 | 1381.443 | 2024-11-01 | 2025-04-30 | 河北省张家口市 | 买方指定仓库地面交货 |  | G00M-500014856-00001 | 044006513400010 | 400238804600010 | 500014856 |  | 500014856-0011
0124AB-1402013-9999 | 包5 | NC500 | 国网冀北电力有限公司 | 国网冀北电力有限公司唐山供电公司 |  | 无电压等级 | 布电线,BLV,铝,35,2 | 布电线-型号:BLV,导体材质:铝,截面mm2:35,芯数:2 | 米 | 0.137 | 2024-11-01 | 2025-04-30 | 河北唐山 | 买方指定仓库地面交货 |  | G00M-500014984-00001 | 044006789800010 | 400238853000010 | 500014984 |  | 500014984-0001
0124AB-1402013-9999 | 包5 | NC500 | 国网冀北电力有限公司 | 国网冀北电力有限公司张家口供电公司 |  | 无电压等级 | 布电线,BV,铜,35,1 | 布电线-型号:BV,导体材质:铜,截面mm2:35,芯数:1 | 米 | 1205.463 | 2024-11-01 | 2025-04-30 | 河北省张家口市 | 买方指定仓库地面交货 |  | G00M-500014856-00001 | 044006513400010 | 400238804600010 | 500014856 |  | 500014856-0011
0124AB-1402013-9999 | 包5 | NC500 | 国网冀北电力有限公司 | 国网冀北电力有限公司承德供电公司 |  | 无电压等级 | 布电线,BLVVB,铝,16,2 | 布电线-型号:BLVVB,导体材质:铝,截面mm2:16,芯数:2 | 米 | 220563.859 | 2024-11-01 | 2025-04-30 | 河北省承德市 | 买方指定仓库地面交货 |  | G00M-500054647-00001 | 044006446500010 | 400238741700010 | 500054647 |  | 500054647-0004
0124AB-1402013-9999 | 包5 | NC500 | 国网冀北电力有限公司 | 国网冀北电力有限公司廊坊供电公司 |  | 无电压等级 | 布电线,BLVVB,铝,16,2 | 布电线-型号:BLVVB,导体材质:铝,截面mm2:16,芯数:2 | 米 | 13341.06 | 2024-11-01 | 2025-04-30 | 河北省廊坊市广阳区 | 施工现场车板交货 |  | G00M-500054647-00001 | 044006545100010 | 400238835900010 | 500054647 |  | 500054647-0004
0124AB-1402013-9999 | 包5 | NC500 | 国网冀北电力有限公司 | 国网冀北电力有限公司张家口供电公司 |  | 无电压等级 | 布电线,BLVVB,铝,16,2 | 布电线-型号:BLVVB,导体材质:铝,截面mm2:16,芯数:2 | 米 | 10560.646 | 2024-11-01 | 2025-04-30 | 河北省张家口市 | 买方指定仓库地面交货 |  | G00M-500054647-00001 | 044006521600010 | 400238812800010 | 500054647 |  | 500054647-0004
0124AB-1402013-9999 | 包5 | NC500 | 国网冀北电力有限公司 | 国网冀北电力有限公司唐山供电公司 |  | 无电压等级 | 布电线,BLVVB,铝,16,2 | 布电线-型号:BLVVB,导体材质:铝,截面mm2:16,芯数:2 | 米 | 5961.556 | 2024-11-01 | 2025-04-30 | 河北唐山 | 买方指定仓库地面交货 |  | G00M-500054647-00001 | 044006462400010 | 400238756600010 | 500054647 |  | 500054647-0004
0124AB-1402013-9999 | 包5 | NC500 | 国网冀北电力有限公司 | 国网冀北电力有限公司张家口供电公司 |  | 无电压等级 | 布电线,BV,铜,16,1 | 布电线-型号:BV,导体材质:铜,截面mm2:16,芯数:1 | 米 | 1093.945 | 2024-11-01 | 2025-04-30 | 河北省张家口市 | 买方指定仓库地面交货 |  | G00M-500014851-00001 | 044006513200010 | 400238804400010 | 500014851 |  | 500014851-0012
0124AB-1402013-9999 | 包5 | NC500 | 国网冀北电力有限公司 | 国网冀北电力有限公司秦皇岛供电公司 |  | 无电压等级 | 布电线,BV,铜,16,1 | 布电线-型号:BV,导体材质:铜,截面mm2:16,芯数:1 | 米 | 1370 | 2024-11-01 | 2025-04-30 | 河北省秦皇岛市 | 买方指定仓库地面交货 |  | G00M-500014851-00002 | 044006482700010 | 400238775000010 | 500014851 |  | 500014851-0026
0124AB-1402013-9999 | 包5 | NC500 | 国网冀北电力有限公司 | 国网冀北电力有限公司秦皇岛供电公司 |  | 无电压等级 | 布电线,BLV,铝,35,1 | 布电线-型号:BLV,导体材质:铝,截面mm2:35,芯数:1 | 米 | 2751.646 | 2024-11-01 | 2025-04-30 | 河北省秦皇岛市 | 买方指定仓库地面交货 |  | G00M-500014884-00001 | 044006483100010 | 400238775400010 | 500014884 |  | 500014884-0006
0124AB-1402013-9999 | 包5 | NC500 | 国网冀北电力有限公司 | 国网冀北电力有限公司唐山供电公司 |  | 无电压等级 | 布电线,BLV,铝,35,1 | 布电线-型号:BLV,导体材质:铝,截面mm2:35,芯数:1 | 米 | 200310.984 | 2024-11-01 | 2025-04-30 | 河北唐山 | 买方指定仓库地面交货 |  | G00M-500014884-00001 | 044006451800010 | 400238746100010 | 500014884 |  | 500014884-0006
0124AB-1402013-9999 | 包5 | NC500 | 国网冀北电力有限公司 | 国网冀北电力有限公司廊坊供电公司 |  | 无电压等级 | 布电线,BLV,铝,35,1 | 布电线-型号:BLV,导体材质:铝,截面mm2:35,芯数:1 | 米 | 1189.845 | 2024-11-01 | 2025-04-30 | 河北省廊坊市广阳区 | 施工现场车板交货 |  | G00M-500014884-00001 | 044006533400010 | 400238824300010 | 500014884 |  | 500014884-0006
0124AB-1402013-9999 | 包5 | NC500 | 国网冀北电力有限公司 | 国网冀北电力有限公司张家口供电公司 |  | 无电压等级 | 布电线,BLV,铝,25,1 | 布电线-型号:BLV,导体材质:铝,截面mm2:25,芯数:1 | 米 | 3135.519 | 2024-11-01 | 2025-04-30 | 河北省张家口市 | 买方指定仓库地面交货 |  | G00M-500014883-00001 | 044006513600010 | 400238804800010 | 500014883 |  | 500014883-0007
0124AB-1402013-9999 | 包5 | NC500 | 国网冀北电力有限公司 | 国网冀北电力有限公司唐山供电公司 |  | 无电压等级 | 布电线,BV,铜,35,1 | 布电线-型号:BV,导体材质:铜,截面mm2:35,芯数:1 | 米 | 20873.32 | 2024-11-01 | 2025-04-30 | 河北唐山 | 买方指定仓库地面交货 |  | G00M-500014856-00001 | 044006451700010 | 400238746000010 | 500014856 |  | 500014856-0011
0124AB-1402013-9999 | 包5 | NC500 | 国网冀北电力有限公司 | 国网冀北电力有限公司廊坊供电公司 |  | 无电压等级 | 布电线,BV,铜,35,1 | 布电线-型号:BV,导体材质:铜,截面mm2:35,芯数:1 | 米 | 2413.666 | 2024-11-01 | 2025-04-30 | 河北省廊坊市广阳区 | 施工现场车板交货 |  | G00M-500014856-00001 | 044006533100010 | 400238824000010 | 500014856 |  | 500014856-0011
0124AB-1402013-9999 | 包5 | NC500 | 国网冀北电力有限公司 | 国网冀北电力有限公司秦皇岛供电公司 |  | 无电压等级 | 布电线,BLVVB,铝,16,2 | 布电线-型号:BLVVB,导体材质:铝,截面mm2:16,芯数:2 | 米 | 4506.615 | 2024-11-01 | 2025-04-30 | 河北省秦皇岛市 | 买方指定仓库地面交货 |  | G00M-500054647-00001 | 044006493900010 | 400238786100010 | 500054647 |  | 500054647-0004
0124AB-1402013-9999 | 包5 | NC500 | 国网冀北电力有限公司 | 国网冀北电力有限公司张家口供电公司 |  | 无电压等级 | 布电线,BLV,铝,50,1 | 布电线-型号:BLV,导体材质:铝,截面mm2:50,芯数:1 | 米 | 319.21 | 2024-11-01 | 2025-04-30 | 河北省张家口市 | 买方指定仓库地面交货 |  | G00M-500014885-00001 | 044006513800010 | 400238805000010 | 500014885 |  | 500014885-0007
0124AB-1402013-9999 | 包5 | NC500 | 国网冀北电力有限公司 | 国网冀北电力有限公司廊坊供电公司 |  | 无电压等级 | 布电线,BVR,铜,35,1 | 布电线-型号:BVR,导体材质:铜,截面mm2:35,芯数:1 | 米 | 614.445 | 2024-11-01 | 2025-04-30 | 河北省廊坊市广阳区 | 施工现场车板交货 |  | G00M-500014863-00002 | 044006533300010 | 400238824200010 | 500014863 |  | 500014863-0009
0124AB-1402013-9999 | 包5 | NC500 | 国网冀北电力有限公司 | 国网冀北电力有限公司唐山供电公司 |  | 无电压等级 | 布电线,BLV,铝,50,1 | 布电线-型号:BLV,导体材质:铝,截面mm2:50,芯数:1 | 米 | 1263.414 | 2024-11-01 | 2025-04-30 | 河北唐山 | 买方指定仓库地面交货 |  | G00M-500014885-00001 | 044006451900010 | 400238746200010 | 500014885 |  | 500014885-0007
0124AB-1402013-9999 | 包5 | NC500 | 国网冀北电力有限公司 | 国网冀北电力有限公司张家口供电公司 |  | 无电压等级 | 布电线,BV,铜,4,1 | 布电线-型号:BV,导体材质:铜,截面mm2:4,芯数:1 | 米 | 10440.428 | 2024-11-01 | 2025-04-30 | 河北省张家口市 | 买方指定仓库地面交货 |  | G00M-500014806-00002 | 044006512900010 | 400238804100010 | 500014806 |  | 500014806-0031
0124AB-1402013-9999 | 包5 | NC500 | 国网冀北电力有限公司 | 国网冀北电力有限公司承德供电公司 |  | 无电压等级 | 布电线,BLV,铝,35,1 | 布电线-型号:BLV,导体材质:铝,截面mm2:35,芯数:1 | 米 | 98090.078 | 2024-11-01 | 2025-04-30 | 河北省承德市 | 买方指定仓库地面交货 |  | G00M-500014884-00001 | 044006423300010 | 400238719000010 | 500014884 |  | 500014884-0006
0124AB-1402013-9999 | 包5 | NC500 | 国网冀北电力有限公司 | 国网冀北电力有限公司张家口供电公司 |  | 无电压等级 | 布电线,BV,铜,50,1 | 布电线-型号:BV,导体材质:铜,截面mm2:50,芯数:1 | 米 | 35.62 | 2024-11-01 | 2025-04-30 | 河北省张家口市 | 买方指定仓库地面交货 |  | G00M-500014852-00001 | 044006513300010 | 400238804500010 | 500014852 |  | 500014852-0016
0124AB-1402013-9999 | 包5 | NC500 | 国网冀北电力有限公司 | 国网冀北电力有限公司秦皇岛供电公司 |  | 无电压等级 | 布电线,BV,铜,35,1 | 布电线-型号:BV,导体材质:铜,截面mm2:35,芯数:1 | 米 | 6342.893 | 2024-11-01 | 2025-04-30 | 河北省秦皇岛市 | 买方指定仓库地面交货 |  | G00M-500014856-00001 | 044006482900010 | 400238775200010 | 500014856 |  | 500014856-0011
0124AB-1402013-9999 | 包5 | NC500 | 国网冀北电力有限公司 | 国网冀北电力有限公司承德供电公司 |  | 无电压等级 | 布电线,BV,铜,35,1 | 布电线-型号:BV,导体材质:铜,截面mm2:35,芯数:1 | 米 | 29519.729 | 2024-11-01 | 2025-04-30 | 河北省承德市 | 买方指定仓库地面交货 |  | G00M-500014856-00001 | 044006438900010 | 400238734100010 | 500014856 |  | 500014856-0011
0124AB-1402013-9999 | 包5 | NC500 | 国网冀北电力有限公司 | 国网冀北电力有限公司唐山供电公司 |  | 无电压等级 | 布电线,BLVVB,铝,10,2 | 布电线-型号:BLVVB,导体材质:铝,截面mm2:10,芯数:2 | 米 | 100448.398 | 2024-11-01 | 2025-04-30 | 河北唐山 | 买方指定仓库地面交货 |  | G00M-500014904-00001 | 044006452000010 | 400238746300010 | 500014904 |  | 500014904-0010
0124AB-1402013-9999 | 包5 | NC500 | 国网冀北电力有限公司 | 国网冀北电力有限公司唐山供电公司 |  | 无电压等级 | 布电线,BLV,铝,4,1 | 布电线-型号:BLV,导体材质:铝,截面mm2:4,芯数:1 | 米 | 0.137 | 2024-11-01 | 2025-04-30 | 河北唐山 | 买方指定仓库地面交货 |  | G00M-500014903-00001 | 044006789600010 | 400238852800010 | 500014903 |  | 500014903-0014
0124AB-1402013-9999 | 包5 | NC500 | 国网冀北电力有限公司 | 国网冀北电力有限公司张家口供电公司 |  | 无电压等级 | 布电线,BV,铜,10,1 | 布电线-型号:BV,导体材质:铜,截面mm2:10,芯数:1 | 米 | 1799.632 | 2024-11-01 | 2025-04-30 | 河北省张家口市 | 买方指定仓库地面交货 |  | G00M-500014807-00001 | 044006513000010 | 400238804200010 | 500014807 |  | 500014807-0018
0124AB-1402013-9999 | 包5 | NC500 | 国网冀北电力有限公司 | 国网冀北电力有限公司唐山供电公司 |  | 无电压等级 | 布电线,BLVV,铝,10,1 | 布电线-型号:BLVV,导体材质:铝,截面mm2:10,芯数:1 | 米 | 0.137 | 2024-11-01 | 2025-04-30 | 河北唐山 | 买方指定仓库地面交货 |  | G00M-500116258-00001 | 044006790800010 | 400238854000010 | 500116258 |  | 500116258-0002
0124AB-1402013-9999 | 包5 | NC500 | 国网冀北电力有限公司 | 国网冀北电力有限公司秦皇岛供电公司 |  | 无电压等级 | 布电线,BLVVB,铝,10,2 | 布电线-型号:BLVVB,导体材质:铝,截面mm2:10,芯数:2 | 米 | 10027.03 | 2024-11-01 | 2025-04-30 | 河北省秦皇岛市 | 买方指定仓库地面交货 |  | G00M-500014904-00001 | 044006483200010 | 400238775500010 | 500014904 |  | 500014904-0010
0124AB-1402013-9999 | 包5 | NC500 | 国网冀北电力有限公司 | 国网冀北电力有限公司承德供电公司 |  | 无电压等级 | 布电线,BLVVB,铝,10,2 | 布电线-型号:BLVVB,导体材质:铝,截面mm2:10,芯数:2 | 米 | 285.505 | 2024-11-01 | 2025-04-30 | 河北省承德市 | 买方指定仓库地面交货 |  | G00M-500014904-00001 | 044006441500010 | 400238736700010 | 500014904 |  | 500014904-0010
0124AB-1402013-9999 | 包5 | NC500 | 国网冀北电力有限公司 | 国网冀北电力有限公司张家口供电公司 |  | 无电压等级 | 布电线,BV,铜,2.5,1 | 布电线-型号:BV,导体材质:铜,截面mm2:2.5,芯数:1 | 米 | 7866.951 | 2024-11-01 | 2025-04-30 | 河北省张家口市 | 买方指定仓库地面交货 |  | G00M-500014805-00002 | 044006512800010 | 400238804000010 | 500014805 |  | 500014805-0024
0124AB-1402013-9999 | 包5 | NC500 | 国网冀北电力有限公司 | 国网冀北电力有限公司秦皇岛供电公司 |  | 无电压等级 | 布电线,BVR,铜,4,1 | 布电线-型号:BVR,导体材质:铜,截面mm2:4,芯数:1 | 米 | 82.2 | 2024-11-01 | 2025-04-30 | 河北省秦皇岛市 | 买方指定仓库地面交货 |  | G00M-500014824-00001 | 044006482600010 | 400238774900010 | 500014824 |  | 500014824-0007
0124AB-1402013-9999 | 包5 | NC500 | 国网冀北电力有限公司 | 国网冀北电力有限公司秦皇岛供电公司 |  | 无电压等级 | 布电线,BV,铜,4,1 | 布电线-型号:BV,导体材质:铜,截面mm2:4,芯数:1 | 米 | 204.473 | 2024-11-01 | 2025-04-30 | 河北省秦皇岛市 | 买方指定仓库地面交货 |  | G00M-500014806-00002 | 044006482200010 | 400238774500010 | 500014806 |  | 500014806-0031
0124AB-1402013-9999 | 包5 | NC500 | 国网冀北电力有限公司 | 国网冀北电力有限公司唐山供电公司 |  | 无电压等级 | 布电线,BVR,铜,2.5,1 | 布电线-型号:BVR,导体材质:铜,截面mm2:2.5,芯数:1 | 米 | 0.137 | 2024-11-01 | 2025-04-30 | 河北唐山 | 买方指定仓库地面交货 |  | G00M-500014823-00001 | 044006733800010 | 400238852000010 | 500014823 |  | 500014823-0008
0124AB-1402013-9999 | 包5 | NC500 | 国网冀北电力有限公司 | 国网冀北电力有限公司张家口供电公司 |  | 无电压等级 | 布电线,BLV,铝,35,1 | 布电线-型号:BLV,导体材质:铝,截面mm2:35,芯数:1 | 米 | 1559.882 | 2024-11-01 | 2025-04-30 | 河北省张家口市 | 买方指定仓库地面交货 |  | G00M-500014884-00001 | 044006513700010 | 400238804900010 | 500014884 |  | 500014884-0006
0124AB-1402013-9999 | 包5 | NC500 | 国网冀北电力有限公司 | 国网冀北电力有限公司秦皇岛供电公司 |  | 无电压等级 | 布电线,BV,铜,50,1 | 布电线-型号:BV,导体材质:铜,截面mm2:50,芯数:1 | 米 | 82.2 | 2024-11-01 | 2025-04-30 | 河北省秦皇岛市 | 买方指定仓库地面交货 |  | G00M-500014852-00001 | 044006482800010 | 400238775100010 | 500014852 |  | 500014852-0016
0124AB-1402013-9999 | 包5 | NC500 | 国网冀北电力有限公司 | 国网冀北电力有限公司张家口供电公司 |  | 无电压等级 | 布电线,BV,铜,6,1 | 布电线-型号:BV,导体材质:铜,截面mm2:6,芯数:1 | 米 | 1617.148 | 2024-11-01 | 2025-04-30 | 河北省张家口市 | 买方指定仓库地面交货 |  | G00M-500014821-00001 | 044006513100010 | 400238804300010 | 500014821 |  | 500014821-0015
0124AB-1402013-9999 | 包5 | NC500 | 国网冀北电力有限公司 | 国网冀北电力有限公司张家口供电公司 |  | 无电压等级 | 布电线,BLVVB,铝,10,2 | 布电线-型号:BLVVB,导体材质:铝,截面mm2:10,芯数:2 | 米 | 56924.867 | 2024-11-01 | 2025-04-30 | 河北省张家口市 | 买方指定仓库地面交货 |  | G00M-500014904-00001 | 044006513900010 | 400238805100010 | 500014904 |  | 500014904-0010
0124AB-1402013-9999 | 包5 | NC500 | 国网冀北电力有限公司 | 国网冀北电力有限公司廊坊供电公司 |  | 无电压等级 | 布电线,BV,铜,2.5,1 | 布电线-型号:BV,导体材质:铜,截面mm2:2.5,芯数:1 | 米 | 3273.067 | 2024-11-01 | 2025-04-30 | 河北省廊坊市广阳区 | 施工现场车板交货 |  | G00M-500014805-00002 | 044006533000010 | 400238823900010 | 500014805 |  | 500014805-0024
0124AB-1402013-9999 | 包6 | NC600 | 国网冀北电力有限公司 | 国网冀北电力有限公司唐山供电公司 |  | 无电压等级 | 布电线,BLV,铝,35,2 | 布电线-型号:BLV,导体材质:铝,截面mm2:35,芯数:2 | 米 | 0.115 | 2024-11-01 | 2025-04-30 | 河北唐山 | 买方指定仓库地面交货 |  | G00M-500014984-00001 | 044006789800010 | 400238853000010 | 500014984 |  | 500014984-0001
0124AB-1402013-9999 | 包6 | NC600 | 国网冀北电力有限公司 | 国网冀北电力有限公司张家口供电公司 |  | 无电压等级 | 布电线,BLVVB,铝,10,2 | 布电线-型号:BLVVB,导体材质:铝,截面mm2:10,芯数:2 | 米 | 47783.648 | 2024-11-01 | 2025-04-30 | 河北省张家口市 | 买方指定仓库地面交货 |  | G00M-500014904-00001 | 044006513900010 | 400238805100010 | 500014904 |  | 500014904-0010
0124AB-1402013-9999 | 包6 | NC600 | 国网冀北电力有限公司 | 国网冀北电力有限公司承德供电公司 |  | 无电压等级 | 布电线,BLVVB,铝,16,2 | 布电线-型号:BLVVB,导体材质:铝,截面mm2:16,芯数:2 | 米 | 185144.844 | 2024-11-01 | 2025-04-30 | 河北省承德市 | 买方指定仓库地面交货 |  | G00M-500054647-00001 | 044006446500010 | 400238741700010 | 500054647 |  | 500054647-0004
0124AB-1402013-9999 | 包6 | NC600 | 国网冀北电力有限公司 | 国网冀北电力有限公司廊坊供电公司 |  | 无电压等级 | 布电线,BLVVB,铝,16,2 | 布电线-型号:BLVVB,导体材质:铝,截面mm2:16,芯数:2 | 米 | 11198.7 | 2024-11-01 | 2025-04-30 | 河北省廊坊市广阳区 | 施工现场车板交货 |  | G00M-500054647-00001 | 044006545100010 | 400238835900010 | 500054647 |  | 500054647-0004
0124AB-1402013-9999 | 包6 | NC600 | 国网冀北电力有限公司 | 国网冀北电力有限公司张家口供电公司 |  | 无电压等级 | 布电线,BLVVB,铝,16,2 | 布电线-型号:BLVVB,导体材质:铝,截面mm2:16,芯数:2 | 米 | 8864.776 | 2024-11-01 | 2025-04-30 | 河北省张家口市 | 买方指定仓库地面交货 |  | G00M-500054647-00001 | 044006521600010 | 400238812800010 | 500054647 |  | 500054647-0004
0124AB-1402013-9999 | 包6 | NC600 | 国网冀北电力有限公司 | 国网冀北电力有限公司唐山供电公司 |  | 无电压等级 | 布电线,BLVVB,铝,16,2 | 布电线-型号:BLVVB,导体材质:铝,截面mm2:16,芯数:2 | 米 | 5004.224 | 2024-11-01 | 2025-04-30 | 河北唐山 | 买方指定仓库地面交货 |  | G00M-500054647-00001 | 044006462400010 | 400238756600010 | 500054647 |  | 500054647-0004
0124AB-1402013-9999 | 包6 | NC600 | 国网冀北电力有限公司 | 国网冀北电力有限公司张家口供电公司 |  | 无电压等级 | 布电线,BV,铜,16,1 | 布电线-型号:BV,导体材质:铜,截面mm2:16,芯数:1 | 米 | 918.275 | 2024-11-01 | 2025-04-30 | 河北省张家口市 | 买方指定仓库地面交货 |  | G00M-500014851-00001 | 044006513200010 | 400238804400010 | 500014851 |  | 500014851-0012
0124AB-1402013-9999 | 包6 | NC600 | 国网冀北电力有限公司 | 国网冀北电力有限公司秦皇岛供电公司 |  | 无电压等级 | 布电线,BV,铜,16,1 | 布电线-型号:BV,导体材质:铜,截面mm2:16,芯数:1 | 米 | 1150 | 2024-11-01 | 2025-04-30 | 河北省秦皇岛市 | 买方指定仓库地面交货 |  | G00M-500014851-00002 | 044006482700010 | 400238775000010 | 500014851 |  | 500014851-0026
0124AB-1402013-9999 | 包6 | NC600 | 国网冀北电力有限公司 | 国网冀北电力有限公司秦皇岛供电公司 |  | 无电压等级 | 布电线,BLV,铝,35,1 | 布电线-型号:BLV,导体材质:铝,截面mm2:35,芯数:1 | 米 | 2309.774 | 2024-11-01 | 2025-04-30 | 河北省秦皇岛市 | 买方指定仓库地面交货 |  | G00M-500014884-00001 | 044006483100010 | 400238775400010 | 500014884 |  | 500014884-0006
0124AB-1402013-9999 | 包6 | NC600 | 国网冀北电力有限公司 | 国网冀北电力有限公司唐山供电公司 |  | 无电压等级 | 布电线,BLV,铝,35,1 | 布电线-型号:BLV,导体材质:铝,截面mm2:35,芯数:1 | 米 | 168144.266 | 2024-11-01 | 2025-04-30 | 河北唐山 | 买方指定仓库地面交货 |  | G00M-500014884-00001 | 044006451800010 | 400238746100010 | 500014884 |  | 500014884-0006
0124AB-1402013-9999 | 包6 | NC600 | 国网冀北电力有限公司 | 国网冀北电力有限公司廊坊供电公司 |  | 无电压等级 | 布电线,BLV,铝,35,1 | 布电线-型号:BLV,导体材质:铝,截面mm2:35,芯数:1 | 米 | 998.775 | 2024-11-01 | 2025-04-30 | 河北省廊坊市广阳区 | 施工现场车板交货 |  | G00M-500014884-00001 | 044006533400010 | 400238824300010 | 500014884 |  | 500014884-0006
0124AB-1402013-9999 | 包6 | NC600 | 国网冀北电力有限公司 | 国网冀北电力有限公司张家口供电公司 |  | 无电压等级 | 布电线,BLV,铝,25,1 | 布电线-型号:BLV,导体材质:铝,截面mm2:25,芯数:1 | 米 | 2632.005 | 2024-11-01 | 2025-04-30 | 河北省张家口市 | 买方指定仓库地面交货 |  | G00M-500014883-00001 | 044006513600010 | 400238804800010 | 500014883 |  | 500014883-0007
0124AB-1402013-9999 | 包6 | NC600 | 国网冀北电力有限公司 | 国网冀北电力有限公司唐山供电公司 |  | 无电压等级 | 布电线,BV,铜,35,1 | 布电线-型号:BV,导体材质:铜,截面mm2:35,芯数:1 | 米 | 17521.4 | 2024-11-01 | 2025-04-30 | 河北唐山 | 买方指定仓库地面交货 |  | G00M-500014856-00001 | 044006451700010 | 400238746000010 | 500014856 |  | 500014856-0011
0124AB-1402013-9999 | 包6 | NC600 | 国网冀北电力有限公司 | 国网冀北电力有限公司廊坊供电公司 |  | 无电压等级 | 布电线,BV,铜,35,1 | 布电线-型号:BV,导体材质:铜,截面mm2:35,芯数:1 | 米 | 2026.07 | 2024-11-01 | 2025-04-30 | 河北省廊坊市广阳区 | 施工现场车板交货 |  | G00M-500014856-00001 | 044006533100010 | 400238824000010 | 500014856 |  | 500014856-0011
0124AB-1402013-9999 | 包6 | NC600 | 国网冀北电力有限公司 | 国网冀北电力有限公司秦皇岛供电公司 |  | 无电压等级 | 布电线,BLVVB,铝,16,2 | 布电线-型号:BLVVB,导体材质:铝,截面mm2:16,芯数:2 | 米 | 3782.925 | 2024-11-01 | 2025-04-30 | 河北省秦皇岛市 | 买方指定仓库地面交货 |  | G00M-500054647-00001 | 044006493900010 | 400238786100010 | 500054647 |  | 500054647-0004
0124AB-1402013-9999 | 包6 | NC600 | 国网冀北电力有限公司 | 国网冀北电力有限公司张家口供电公司 |  | 无电压等级 | 布电线,BLV,铝,50,1 | 布电线-型号:BLV,导体材质:铝,截面mm2:50,芯数:1 | 米 | 267.95 | 2024-11-01 | 2025-04-30 | 河北省张家口市 | 买方指定仓库地面交货 |  | G00M-500014885-00001 | 044006513800010 | 400238805000010 | 500014885 |  | 500014885-0007
0124AB-1402013-9999 | 包6 | NC600 | 国网冀北电力有限公司 | 国网冀北电力有限公司廊坊供电公司 |  | 无电压等级 | 布电线,BVR,铜,35,1 | 布电线-型号:BVR,导体材质:铜,截面mm2:35,芯数:1 | 米 | 515.775 | 2024-11-01 | 2025-04-30 | 河北省廊坊市广阳区 | 施工现场车板交货 |  | G00M-500014863-00002 | 044006533300010 | 400238824200010 | 500014863 |  | 500014863-0009
0124AB-1402013-9999 | 包6 | NC600 | 国网冀北电力有限公司 | 国网冀北电力有限公司廊坊供电公司 |  | 无电压等级 | 布电线,BV,铜,2.5,1 | 布电线-型号:BV,导体材质:铜,截面mm2:2.5,芯数:1 | 米 | 2747.463 | 2024-11-01 | 2025-04-30 | 河北省廊坊市广阳区 | 施工现场车板交货 |  | G00M-500014805-00002 | 044006533000010 | 400238823900010 | 500014805 |  | 500014805-0024
0124AB-1402013-9999 | 包6 | NC600 | 国网冀北电力有限公司 | 国网冀北电力有限公司唐山供电公司 |  | 无电压等级 | 布电线,BLV,铝,50,1 | 布电线-型号:BLV,导体材质:铝,截面mm2:50,芯数:1 | 米 | 1060.53 | 2024-11-01 | 2025-04-30 | 河北唐山 | 买方指定仓库地面交货 |  | G00M-500014885-00001 | 044006451900010 | 400238746200010 | 500014885 |  | 500014885-0007
0124AB-1402013-9999 | 包6 | NC600 | 国网冀北电力有限公司 | 国网冀北电力有限公司张家口供电公司 |  | 无电压等级 | 布电线,BV,铜,4,1 | 布电线-型号:BV,导体材质:铜,截面mm2:4,芯数:1 | 米 | 8763.86 | 2024-11-01 | 2025-04-30 | 河北省张家口市 | 买方指定仓库地面交货 |  | G00M-500014806-00002 | 044006512900010 | 400238804100010 | 500014806 |  | 500014806-0031
0124AB-1402013-9999 | 包6 | NC600 | 国网冀北电力有限公司 | 国网冀北电力有限公司承德供电公司 |  | 无电压等级 | 布电线,BLV,铝,35,1 | 布电线-型号:BLV,导体材质:铝,截面mm2:35,芯数:1 | 米 | 82338.391 | 2024-11-01 | 2025-04-30 | 河北省承德市 | 买方指定仓库地面交货 |  | G00M-500014884-00001 | 044006423300010 | 400238719000010 | 500014884 |  | 500014884-0006
0124AB-1402013-9999 | 包6 | NC600 | 国网冀北电力有限公司 | 国网冀北电力有限公司张家口供电公司 |  | 无电压等级 | 布电线,BV,铜,50,1 | 布电线-型号:BV,导体材质:铜,截面mm2:50,芯数:1 | 米 | 29.9 | 2024-11-01 | 2025-04-30 | 河北省张家口市 | 买方指定仓库地面交货 |  | G00M-500014852-00001 | 044006513300010 | 400238804500010 | 500014852 |  | 500014852-0016
0124AB-1402013-9999 | 包6 | NC600 | 国网冀北电力有限公司 | 国网冀北电力有限公司秦皇岛供电公司 |  | 无电压等级 | 布电线,BV,铜,35,1 | 布电线-型号:BV,导体材质:铜,截面mm2:35,芯数:1 | 米 | 5324.326 | 2024-11-01 | 2025-04-30 | 河北省秦皇岛市 | 买方指定仓库地面交货 |  | G00M-500014856-00001 | 044006482900010 | 400238775200010 | 500014856 |  | 500014856-0011
0124AB-1402013-9999 | 包6 | NC600 | 国网冀北电力有限公司 | 国网冀北电力有限公司承德供电公司 |  | 无电压等级 | 布电线,BV,铜,35,1 | 布电线-型号:BV,导体材质:铜,截面mm2:35,芯数:1 | 米 | 24779.334 | 2024-11-01 | 2025-04-30 | 河北省承德市 | 买方指定仓库地面交货 |  | G00M-500014856-00001 | 044006438900010 | 400238734100010 | 500014856 |  | 500014856-0011
0124AB-1402013-9999 | 包6 | NC600 | 国网冀北电力有限公司 | 国网冀北电力有限公司唐山供电公司 |  | 无电压等级 | 布电线,BLVVB,铝,10,2 | 布电线-型号:BLVVB,导体材质:铝,截面mm2:10,芯数:2 | 米 | 84318 | 2024-11-01 | 2025-04-30 | 河北唐山 | 买方指定仓库地面交货 |  | G00M-500014904-00001 | 044006452000010 | 400238746300010 | 500014904 |  | 500014904-0010
0124AB-1402013-9999 | 包6 | NC600 | 国网冀北电力有限公司 | 国网冀北电力有限公司唐山供电公司 |  | 无电压等级 | 布电线,BLV,铝,4,1 | 布电线-型号:BLV,导体材质:铝,截面mm2:4,芯数:1 | 米 | 0.115 | 2024-11-01 | 2025-04-30 | 河北唐山 | 买方指定仓库地面交货 |  | G00M-500014903-00001 | 044006789600010 | 400238852800010 | 500014903 |  | 500014903-0014
0124AB-1402013-9999 | 包6 | NC600 | 国网冀北电力有限公司 | 国网冀北电力有限公司张家口供电公司 |  | 无电压等级 | 布电线,BV,铜,10,1 | 布电线-型号:BV,导体材质:铜,截面mm2:10,芯数:1 | 米 | 1510.64 | 2024-11-01 | 2025-04-30 | 河北省张家口市 | 买方指定仓库地面交货 |  | G00M-500014807-00001 | 044006513000010 | 400238804200010 | 500014807 |  | 500014807-0018
0124AB-1402013-9999 | 包6 | NC600 | 国网冀北电力有限公司 | 国网冀北电力有限公司唐山供电公司 |  | 无电压等级 | 布电线,BLVV,铝,10,1 | 布电线-型号:BLVV,导体材质:铝,截面mm2:10,芯数:1 | 米 | 0.115 | 2024-11-01 | 2025-04-30 | 河北唐山 | 买方指定仓库地面交货 |  | G00M-500116258-00001 | 044006790800010 | 400238854000010 | 500116258 |  | 500116258-0002
0124AB-1402013-9999 | 包6 | NC600 | 国网冀北电力有限公司 | 国网冀北电力有限公司秦皇岛供电公司 |  | 无电压等级 | 布电线,BLVVB,铝,10,2 | 布电线-型号:BLVVB,导体材质:铝,截面mm2:10,芯数:2 | 米 | 8416.85 | 2024-11-01 | 2025-04-30 | 河北省秦皇岛市 | 买方指定仓库地面交货 |  | G00M-500014904-00001 | 044006483200010 | 400238775500010 | 500014904 |  | 500014904-0010
0124AB-1402013-9999 | 包6 | NC600 | 国网冀北电力有限公司 | 国网冀北电力有限公司承德供电公司 |  | 无电压等级 | 布电线,BLVVB,铝,10,2 | 布电线-型号:BLVVB,导体材质:铝,截面mm2:10,芯数:2 | 米 | 239.656 | 2024-11-01 | 2025-04-30 | 河北省承德市 | 买方指定仓库地面交货 |  | G00M-500014904-00001 | 044006441500010 | 400238736700010 | 500014904 |  | 500014904-0010
0124AB-1402013-9999 | 包6 | NC600 | 国网冀北电力有限公司 | 国网冀北电力有限公司张家口供电公司 |  | 无电压等级 | 布电线,BV,铜,2.5,1 | 布电线-型号:BV,导体材质:铜,截面mm2:2.5,芯数:1 | 米 | 6603.645 | 2024-11-01 | 2025-04-30 | 河北省张家口市 | 买方指定仓库地面交货 |  | G00M-500014805-00002 | 044006512800010 | 400238804000010 | 500014805 |  | 500014805-0024
0124AB-1402013-9999 | 包6 | NC600 | 国网冀北电力有限公司 | 国网冀北电力有限公司秦皇岛供电公司 |  | 无电压等级 | 布电线,BVR,铜,4,1 | 布电线-型号:BVR,导体材质:铜,截面mm2:4,芯数:1 | 米 | 69 | 2024-11-01 | 2025-04-30 | 河北省秦皇岛市 | 买方指定仓库地面交货 |  | G00M-500014824-00001 | 044006482600010 | 400238774900010 | 500014824 |  | 500014824-0007
0124AB-1402013-9999 | 包6 | NC600 | 国网冀北电力有限公司 | 国网冀北电力有限公司秦皇岛供电公司 |  | 无电压等级 | 布电线,BV,铜,4,1 | 布电线-型号:BV,导体材质:铜,截面mm2:4,芯数:1 | 米 | 171.635 | 2024-11-01 | 2025-04-30 | 河北省秦皇岛市 | 买方指定仓库地面交货 |  | G00M-500014806-00002 | 044006482200010 | 400238774500010 | 500014806 |  | 500014806-0031
0124AB-1402013-9999 | 包6 | NC600 | 国网冀北电力有限公司 | 国网冀北电力有限公司唐山供电公司 |  | 无电压等级 | 布电线,BVR,铜,2.5,1 | 布电线-型号:BVR,导体材质:铜,截面mm2:2.5,芯数:1 | 米 | 0.115 | 2024-11-01 | 2025-04-30 | 河北唐山 | 买方指定仓库地面交货 |  | G00M-500014823-00001 | 044006733800010 | 400238852000010 | 500014823 |  | 500014823-0008
0124AB-1402013-9999 | 包6 | NC600 | 国网冀北电力有限公司 | 国网冀北电力有限公司张家口供电公司 |  | 无电压等级 | 布电线,BLV,铝,35,1 | 布电线-型号:BLV,导体材质:铝,截面mm2:35,芯数:1 | 米 | 1309.39 | 2024-11-01 | 2025-04-30 | 河北省张家口市 | 买方指定仓库地面交货 |  | G00M-500014884-00001 | 044006513700010 | 400238804900010 | 500014884 |  | 500014884-0006
0124AB-1402013-9999 | 包6 | NC600 | 国网冀北电力有限公司 | 国网冀北电力有限公司秦皇岛供电公司 |  | 无电压等级 | 布电线,BV,铜,50,1 | 布电线-型号:BV,导体材质:铜,截面mm2:50,芯数:1 | 米 | 69 | 2024-11-01 | 2025-04-30 | 河北省秦皇岛市 | 买方指定仓库地面交货 |  | G00M-500014852-00001 | 044006482800010 | 400238775100010 | 500014852 |  | 500014852-0016
0124AB-1402013-9999 | 包6 | NC600 | 国网冀北电力有限公司 | 国网冀北电力有限公司张家口供电公司 |  | 无电压等级 | 布电线,BV,铜,6,1 | 布电线-型号:BV,导体材质:铜,截面mm2:6,芯数:1 | 米 | 1357.46 | 2024-11-01 | 2025-04-30 | 河北省张家口市 | 买方指定仓库地面交货 |  | G00M-500014821-00001 | 044006513100010 | 400238804300010 | 500014821 |  | 500014821-0015
0124AB-1402013-9999 | 包6 | NC600 | 国网冀北电力有限公司 | 国网冀北电力有限公司张家口供电公司 |  | 无电压等级 | 布电线,BV,铜,35,1 | 布电线-型号:BV,导体材质:铜,截面mm2:35,芯数:1 | 米 | 1011.885 | 2024-11-01 | 2025-04-30 | 河北省张家口市 | 买方指定仓库地面交货 |  | G00M-500014856-00001 | 044006513400010 | 400238804600010 | 500014856 |  | 500014856-0011

## 10kV电力电缆
分标编号 | 包名称 | 分包编号 | 项目单位 | 需求单位 | 项目名称 | 工程电压等级 | 物资名称 | 物资描述 | 单位 | 数量 | 首批交货日期 | 最后一批交货日期 | 交货地点 | 交货方式 | 备注 | 技术规范编码 | 网省采购申请号 | 总部采购申请号 | 物料编码 | 扩展描述 | 扩展编码
0124AB-1404001-0001 | 包1 | 100 | 国网冀北电力有限公司 | 国网冀北电力有限公司秦皇岛供电公司 |  | 无电压等级 | 电力电缆,AC10kV,YJV,70,3,22,ZC,无阻水 | 电力电缆-电压等级:AC10kV,型号:YJV,截面mm2:70,芯数:3,铠装及外护套形式:22,是否阻燃:ZC,是否纵向阻水:无阻水 | 千米 | 0.128 | 2024-11-01 | 2025-04-30 | 河北省秦皇岛市 | 买方指定仓库地面交货 |  | 9985-500108478-00001 | 044006499000010 | 400238791200010 | 500108478 |  | 500108478-0022
0124AB-1404001-0001 | 包1 | 100 | 国网冀北电力有限公司 | 国网冀北电力有限公司唐山供电公司 |  | 无电压等级 | 电力电缆,AC10kV,YJLV,120,3,22,ZC,无阻水 | 电力电缆-电压等级:AC10kV,型号:YJLV,截面mm2:120,芯数:3,铠装及外护套形式:22,是否阻燃:ZC,是否纵向阻水:无阻水 | 千米 | 1.254 | 2024-11-01 | 2025-04-30 | 河北唐山 | 买方指定仓库地面交货 |  | G00M-500107624-00002 | 044006465100010 | 400238759300010 | 500107624 |  | 500107624-0013
0124AB-1404001-0001 | 包1 | 100 | 国网冀北电力有限公司 | 国网冀北电力有限公司唐山供电公司 |  | 无电压等级 | 电力电缆,AC10kV,YJLV,240,3,22,ZC,无阻水 | 电力电缆-电压等级:AC10kV,型号:YJLV,截面mm2:240,芯数:3,铠装及外护套形式:22,是否阻燃:ZC,是否纵向阻水:无阻水 | 千米 | 0.203 | 2024-11-01 | 2025-04-30 | 河北唐山 | 买方指定仓库地面交货 |  | G00M-500107622-00002 | 044006464800010 | 400238759000010 | 500107622 |  | 500107622-0012
0124AB-1404001-0001 | 包1 | 100 | 国网冀北电力有限公司 | 国网冀北电力有限公司廊坊供电公司 |  | 无电压等级 | 电力电缆,AC10kV,YJV,240,3,22,ZC,无阻水 | 电力电缆-电压等级:AC10kV,型号:YJV,截面mm2:240,芯数:3,铠装及外护套形式:22,是否阻燃:ZC,是否纵向阻水:无阻水 | 千米 | 2.134 | 2024-11-01 | 2025-04-30 | 河北省廊坊市广阳区 | 买方指定仓库地面交货 |  | 9985-500108302-00002 | 044006548800010 | 400238839600010 | 500108302 |  | 500108302-0021
0124AB-1404001-0001 | 包1 | 100 | 国网冀北电力有限公司 | 国网冀北电力有限公司唐山供电公司 |  | 无电压等级 | 电力电缆,AC10kV,YJV,120,3,22,ZC,无阻水 | 电力电缆-电压等级:AC10kV,型号:YJV,截面mm2:120,芯数:3,铠装及外护套形式:22,是否阻燃:ZC,是否纵向阻水:无阻水 | 千米 | 0.044 | 2024-11-01 | 2025-04-30 | 河北唐山 | 买方指定仓库地面交货 |  | 9985-500108449-00001 | 044006465500010 | 400238759700010 | 500108449 |  | 500108449-0016
0124AB-1404001-0001 | 包1 | 100 | 国网冀北电力有限公司 | 国网冀北电力有限公司张家口供电公司 |  | 无电压等级 | 电力电缆,AC10kV,YJV,240,3,22,ZC,无阻水 | 电力电缆-电压等级:AC10kV,型号:YJV,截面mm2:240,芯数:3,铠装及外护套形式:22,是否阻燃:ZC,是否纵向阻水:无阻水 | 千米 | 0.09 | 2024-11-01 | 2025-04-30 | 河北省张家口市 | 买方指定仓库地面交货 |  | 9985-500108302-00002 | 044006523800010 | 400238815000010 | 500108302 |  | 500108302-0021
0124AB-1404001-0001 | 包1 | 100 | 国网冀北电力有限公司 | 国网冀北电力有限公司秦皇岛供电公司 |  | 无电压等级 | 电力电缆,AC10kV,YJLV,70,3,22,ZC,无阻水 | 电力电缆-电压等级:AC10kV,型号:YJLV,截面mm2:70,芯数:3,铠装及外护套形式:22,是否阻燃:ZC,是否纵向阻水:无阻水 | 千米 | 1.48 | 2024-11-01 | 2025-04-30 | 河北省秦皇岛市 | 买方指定仓库地面交货 |  | 9985-500107623-00001 | 044006498000010 | 400238790200010 | 500107623 |  | 500107623-0004
0124AB-1404001-0001 | 包1 | 100 | 国网冀北电力有限公司 | 国网冀北电力有限公司张家口供电公司 |  | 无电压等级 | 电力电缆,AC10kV,YJV,300,3,22,ZC,无阻水 | 电力电缆-电压等级:AC10kV,型号:YJV,截面mm2:300,芯数:3,铠装及外护套形式:22,是否阻燃:ZC,是否纵向阻水:无阻水 | 千米 | 0.105 | 2024-11-01 | 2025-04-30 | 河北省张家口市 | 买方指定仓库地面交货 |  | 9985-500107869-00001 | 044006523700010 | 400238814900010 | 500107869 |  | 500107869-0015
0124AB-1404001-0001 | 包1 | 100 | 国网冀北电力有限公司 | 国网冀北电力有限公司秦皇岛供电公司 |  | 无电压等级 | 电力电缆,AC10kV,YJLV,70,3,22,ZC,无阻水 | 电力电缆-电压等级:AC10kV,型号:YJLV,截面mm2:70,芯数:3,铠装及外护套形式:22,是否阻燃:ZC,是否纵向阻水:无阻水 | 千米 | 1.332 | 2024-11-01 | 2025-04-30 | 河北省秦皇岛市 | 买方指定仓库地面交货 |  | G00M-500107623-00001 | 044006498100010 | 400238790300010 | 500107623 |  | 500107623-0007
0124AB-1404001-0001 | 包1 | 100 | 国网冀北电力有限公司 | 国网冀北电力有限公司承德供电公司 |  | 无电压等级 | 电力电缆,AC10kV,YJV,120,3,22,ZC,无阻水 | 电力电缆-电压等级:AC10kV,型号:YJV,截面mm2:120,芯数:3,铠装及外护套形式:22,是否阻燃:ZC,是否纵向阻水:无阻水 | 千米 | 0.066 | 2024-11-01 | 2025-04-30 | 河北省承德市 | 买方指定仓库地面交货 |  | 9985-500108449-00001 | 044006425100010 | 400238720800010 | 500108449 |  | 500108449-0016
0124AB-1404001-0001 | 包1 | 100 | 国网冀北电力有限公司 | 国网冀北电力有限公司廊坊供电公司 |  | 无电压等级 | 电力电缆,AC10kV,YJV,300,3,22,ZC,无阻水 | 电力电缆-电压等级:AC10kV,型号:YJV,截面mm2:300,芯数:3,铠装及外护套形式:22,是否阻燃:ZC,是否纵向阻水:无阻水 | 千米 | 7.765 | 2024-11-01 | 2025-04-30 | 河北省廊坊市广阳区 | 买方指定仓库地面交货 |  | 9985-500107869-00001 | 044006548400010 | 400238839200010 | 500107869 |  | 500107869-0015
0124AB-1404001-0001 | 包1 | 100 | 国网冀北电力有限公司 | 国网冀北电力有限公司唐山供电公司 |  | 无电压等级 | 电力电缆,AC10kV,YJV,300,3,22,ZC,无阻水 | 电力电缆-电压等级:AC10kV,型号:YJV,截面mm2:300,芯数:3,铠装及外护套形式:22,是否阻燃:ZC,是否纵向阻水:无阻水 | 千米 | 1.078 | 2024-11-01 | 2025-04-30 | 河北唐山 | 买方指定仓库地面交货 |  | 9985-500107869-00001 | 044006465300010 | 400238759500010 | 500107869 |  | 500107869-0015
0124AB-1404001-0001 | 包1 | 100 | 国网冀北电力有限公司 | 国网冀北电力有限公司秦皇岛供电公司 |  | 无电压等级 | 电力电缆,AC10kV,YJV,240,3,22,ZC,无阻水 | 电力电缆-电压等级:AC10kV,型号:YJV,截面mm2:240,芯数:3,铠装及外护套形式:22,是否阻燃:ZC,是否纵向阻水:无阻水 | 千米 | 0.552 | 2024-11-01 | 2025-04-30 | 河北省秦皇岛市 | 买方指定仓库地面交货 |  | 9985-500108302-00002 | 044006498700010 | 400238790900010 | 500108302 |  | 500108302-0021
0124AB-1404001-0001 | 包1 | 100 | 国网冀北电力有限公司 | 国网冀北电力有限公司廊坊供电公司 |  | 无电压等级 | 电力电缆,AC10kV,YJLV,120,3,22,ZC,无阻水 | 电力电缆-电压等级:AC10kV,型号:YJLV,截面mm2:120,芯数:3,铠装及外护套形式:22,是否阻燃:ZC,是否纵向阻水:无阻水 | 千米 | 0.041 | 2024-11-01 | 2025-04-30 | 河北省廊坊市广阳区 | 买方指定仓库地面交货 |  | G00M-500107624-00002 | 044006548200010 | 400238839000010 | 500107624 |  | 500107624-0013
0124AB-1404001-0001 | 包1 | 100 | 国网冀北电力有限公司 | 国网冀北电力有限公司廊坊供电公司 |  | 无电压等级 | 电力电缆,AC10kV,YJV,150,3,22,ZC,无阻水 | 电力电缆-电压等级:AC10kV,型号:YJV,截面mm2:150,芯数:3,铠装及外护套形式:22,是否阻燃:ZC,是否纵向阻水:无阻水 | 千米 | 0.037 | 2024-11-01 | 2025-04-30 | 河北省廊坊市广阳区 | 买方指定仓库地面交货 |  | 9985-500108651-00001 | 044006549300010 | 400238840100010 | 500108651 |  | 500108651-0016
0124AB-1404001-0001 | 包1 | 100 | 国网冀北电力有限公司 | 国网冀北电力有限公司唐山供电公司 |  | 无电压等级 | 电力电缆,AC10kV,YJV,70,3,22,ZC,无阻水 | 电力电缆-电压等级:AC10kV,型号:YJV,截面mm2:70,芯数:3,铠装及外护套形式:22,是否阻燃:ZC,是否纵向阻水:无阻水 | 千米 | 0.08 | 2024-11-01 | 2025-04-30 | 河北唐山 | 买方指定仓库地面交货 |  | 9985-500108478-00001 | 044006465600010 | 400238759800010 | 500108478 |  | 500108478-0022
0124AB-1404001-0001 | 包1 | 100 | 国网冀北电力有限公司 | 国网冀北电力有限公司唐山供电公司 |  | 无电压等级 | 电力电缆,AC10kV,YJLV,300,3,22,ZC,无阻水 | 电力电缆-电压等级:AC10kV,型号:YJLV,截面mm2:300,芯数:3,铠装及外护套形式:22,是否阻燃:ZC,是否纵向阻水:无阻水 | 千米 | 0.075 | 2024-11-01 | 2025-04-30 | 河北唐山 | 买方指定仓库地面交货 |  | G00M-500107868-00001 | 044006465200010 | 400238759400010 | 500107868 |  | 500107868-0007
0124AB-1404001-0001 | 包1 | 100 | 国网冀北电力有限公司 | 国网冀北电力有限公司张家口供电公司 |  | 无电压等级 | 电力电缆,AC10kV,YJV,120,3,22,ZC,无阻水 | 电力电缆-电压等级:AC10kV,型号:YJV,截面mm2:120,芯数:3,铠装及外护套形式:22,是否阻燃:ZC,是否纵向阻水:无阻水 | 千米 | 0.096 | 2024-11-01 | 2025-04-30 | 河北省张家口市 | 买方指定仓库地面交货 |  | 9985-500108449-00001 | 044006523900010 | 400238815100010 | 500108449 |  | 500108449-0016
0124AB-1404001-0001 | 包1 | 100 | 国网冀北电力有限公司 | 国网冀北电力有限公司张家口供电公司 |  | 无电压等级 | 电力电缆,AC10kV,YJV,150,3,22,ZC,无阻水 | 电力电缆-电压等级:AC10kV,型号:YJV,截面mm2:150,芯数:3,铠装及外护套形式:22,是否阻燃:ZC,是否纵向阻水:无阻水 | 千米 | 0.021 | 2024-11-01 | 2025-04-30 | 河北省张家口市 | 买方指定仓库地面交货 |  | 9985-500108651-00001 | 044006524100010 | 400238815300010 | 500108651 |  | 500108651-0016
0124AB-1404001-0001 | 包1 | 100 | 国网冀北电力有限公司 | 国网冀北电力有限公司张家口供电公司 |  | 无电压等级 | 电力电缆,AC10kV,YJV,70,3,22,ZC,无阻水 | 电力电缆-电压等级:AC10kV,型号:YJV,截面mm2:70,芯数:3,铠装及外护套形式:22,是否阻燃:ZC,是否纵向阻水:无阻水 | 千米 | 0.349 | 2024-11-01 | 2025-04-30 | 河北省张家口市 | 买方指定仓库地面交货 |  | 9985-500108478-00001 | 044006524000010 | 400238815200010 | 500108478 |  | 500108478-0022
0124AB-1404001-0001 | 包1 | 100 | 国网冀北电力有限公司 | 国网冀北电力有限公司秦皇岛供电公司 |  | 无电压等级 | 电力电缆,AC10kV,YJV,150,3,22,ZC,无阻水 | 电力电缆-电压等级:AC10kV,型号:YJV,截面mm2:150,芯数:3,铠装及外护套形式:22,是否阻燃:ZC,是否纵向阻水:无阻水 | 千米 | 0.095 | 2024-11-01 | 2025-04-30 | 河北省秦皇岛市 | 买方指定仓库地面交货 |  | 9985-500108651-00001 | 044006499100010 | 400238791300010 | 500108651 |  | 500108651-0016
0124AB-1404001-0001 | 包1 | 100 | 国网冀北电力有限公司 | 国网冀北电力有限公司智能配电网中心（北戴河供电保障指挥中心） |  | 无电压等级 | 电力电缆,AC10kV,YJV,70,3,22,ZC,无阻水 | 电力电缆-电压等级:AC10kV,型号:YJV,截面mm2:70,芯数:3,铠装及外护套形式:22,是否阻燃:ZC,是否纵向阻水:无阻水 | 千米 | 0.023 | 2024-11-01 | 2025-04-30 | 秦皇岛市昌黎县四纬路6号 | 材料站现场车板交货 |  | 9985-500108478-00001 | 044006434900010 | 400238730500010 | 500108478 |  | 500108478-0022
0124AB-1404001-0001 | 包1 | 100 | 国网冀北电力有限公司 | 国网冀北电力有限公司承德供电公司 |  | 无电压等级 | 电力电缆,AC10kV,YJV,70,3,22,ZC,无阻水 | 电力电缆-电压等级:AC10kV,型号:YJV,截面mm2:70,芯数:3,铠装及外护套形式:22,是否阻燃:ZC,是否纵向阻水:无阻水 | 千米 | 0.254 | 2024-11-01 | 2025-04-30 | 河北省承德市 | 买方指定仓库地面交货 |  | 9985-500108478-00001 | 044006439000010 | 400238734200010 | 500108478 |  | 500108478-0022
0124AB-1404001-0001 | 包1 | 100 | 国网冀北电力有限公司 | 国网冀北电力有限公司唐山供电公司 |  | 无电压等级 | 电力电缆,AC10kV,YJLV,70,3,22,ZC,无阻水 | 电力电缆-电压等级:AC10kV,型号:YJLV,截面mm2:70,芯数:3,铠装及外护套形式:22,是否阻燃:ZC,是否纵向阻水:无阻水 | 千米 | 0.04 | 2024-11-01 | 2025-04-30 | 河北唐山 | 买方指定仓库地面交货 |  | 9985-500107623-00001 | 044006464900010 | 400238759100010 | 500107623 |  | 500107623-0004
0124AB-1404001-0001 | 包1 | 100 | 国网冀北电力有限公司 | 国网冀北电力有限公司秦皇岛供电公司 |  | 无电压等级 | 电力电缆,AC10kV,YJLV,300,3,22,ZC,无阻水 | 电力电缆-电压等级:AC10kV,型号:YJLV,截面mm2:300,芯数:3,铠装及外护套形式:22,是否阻燃:ZC,是否纵向阻水:无阻水 | 千米 | 0.016 | 2024-11-01 | 2025-04-30 | 河北省秦皇岛市 | 买方指定仓库地面交货 |  | G00M-500107868-00001 | 044006498400010 | 400238790600010 | 500107868 |  | 500107868-0007
0124AB-1404001-0001 | 包1 | 100 | 国网冀北电力有限公司 | 国网冀北电力有限公司廊坊供电公司 |  | 无电压等级 | 电力电缆,AC10kV,YJLV,400,3,22,ZC,无阻水 | 电力电缆-电压等级:AC10kV,型号:YJLV,截面mm2:400,芯数:3,铠装及外护套形式:22,是否阻燃:ZC,是否纵向阻水:无阻水 | 千米 | 0.144 | 2024-11-01 | 2025-04-30 | 河北省廊坊市广阳区 | 买方指定仓库地面交货 |  | G00M-500108211-00001 | 044006548700010 | 400238839500010 | 500108211 |  | 500108211-0004
0124AB-1404001-0001 | 包1 | 100 | 国网冀北电力有限公司 | 国网冀北电力有限公司承德供电公司 |  | 无电压等级 | 电力电缆,AC10kV,YJV,240,3,22,ZC,无阻水 | 电力电缆-电压等级:AC10kV,型号:YJV,截面mm2:240,芯数:3,铠装及外护套形式:22,是否阻燃:ZC,是否纵向阻水:无阻水 | 千米 | 0.678 | 2024-11-01 | 2025-04-30 | 河北省承德市 | 买方指定仓库地面交货 |  | 9985-500108302-00002 | 044006419900010 | 400238717900010 | 500108302 |  | 500108302-0021
0124AB-1404001-0001 | 包1 | 100 | 国网冀北电力有限公司 | 国网冀北电力有限公司秦皇岛供电公司 |  | 无电压等级 | 电力电缆,AC10kV,YJLV,400,3,22,ZC,无阻水 | 电力电缆-电压等级:AC10kV,型号:YJLV,截面mm2:400,芯数:3,铠装及外护套形式:22,是否阻燃:ZC,是否纵向阻水:无阻水 | 千米 | 0.24 | 2024-11-01 | 2025-04-30 | 河北省秦皇岛市 | 买方指定仓库地面交货 |  | G00M-500108211-00001 | 044006498600010 | 400238790800010 | 500108211 |  | 500108211-0004
0124AB-1404001-0001 | 包1 | 100 | 国网冀北电力有限公司 | 国网冀北电力有限公司廊坊供电公司 |  | 无电压等级 | 电力电缆,AC10kV,YJV,70,3,22,ZC,无阻水 | 电力电缆-电压等级:AC10kV,型号:YJV,截面mm2:70,芯数:3,铠装及外护套形式:22,是否阻燃:ZC,是否纵向阻水:无阻水 | 千米 | 1.558 | 2024-11-01 | 2025-04-30 | 河北省廊坊市广阳区 | 买方指定仓库地面交货 |  | 9985-500108478-00001 | 044006549100010 | 400238839900010 | 500108478 |  | 500108478-0022
0124AB-1404001-0001 | 包1 | 100 | 国网冀北电力有限公司 | 国网冀北电力有限公司廊坊供电公司 |  | 无电压等级 | 电力电缆,AC10kV,YJLV,70,3,22,ZC,无阻水 | 电力电缆-电压等级:AC10kV,型号:YJLV,截面mm2:70,芯数:3,铠装及外护套形式:22,是否阻燃:ZC,是否纵向阻水:无阻水 | 千米 | 1.009 | 2024-11-01 | 2025-04-30 | 河北省廊坊市广阳区 | 买方指定仓库地面交货 |  | G00M-500107623-00001 | 044006548000010 | 400238838800010 | 500107623 |  | 500107623-0007
0124AB-1404001-0001 | 包1 | 100 | 国网冀北电力有限公司 | 国网冀北电力有限公司秦皇岛供电公司 |  | 无电压等级 | 电力电缆,AC10kV,YJLV,240,3,22,ZC,无阻水 | 电力电缆-电压等级:AC10kV,型号:YJLV,截面mm2:240,芯数:3,铠装及外护套形式:22,是否阻燃:ZC,是否纵向阻水:无阻水 | 千米 | 16.483 | 2024-11-01 | 2025-04-30 | 河北省秦皇岛市 | 买方指定仓库地面交货 |  | G00M-500107622-00002 | 044006497900010 | 400238790100010 | 500107622 |  | 500107622-0012
0124AB-1404001-0001 | 包1 | 100 | 国网冀北电力有限公司 | 国网冀北电力有限公司唐山供电公司 |  | 无电压等级 | 电力电缆,AC10kV,YJV,240,3,22,ZC,无阻水 | 电力电缆-电压等级:AC10kV,型号:YJV,截面mm2:240,芯数:3,铠装及外护套形式:22,是否阻燃:ZC,是否纵向阻水:无阻水 | 千米 | 3.329 | 2024-11-01 | 2025-04-30 | 河北唐山 | 买方指定仓库地面交货 |  | 9985-500108302-00002 | 044006465400010 | 400238759600010 | 500108302 |  | 500108302-0021
0124AB-1404001-0001 | 包1 | 100 | 国网冀北电力有限公司 | 国网冀北电力有限公司廊坊供电公司 |  | 无电压等级 | 电力电缆,AC10kV,YJLV,300,3,22,ZC,无阻水 | 电力电缆-电压等级:AC10kV,型号:YJLV,截面mm2:300,芯数:3,铠装及外护套形式:22,是否阻燃:ZC,是否纵向阻水:无阻水 | 千米 | 2.301 | 2024-11-01 | 2025-04-30 | 河北省廊坊市广阳区 | 买方指定仓库地面交货 |  | G00M-500107868-00001 | 044006548300010 | 400238839100010 | 500107868 |  | 500107868-0007
0124AB-1404001-0001 | 包1 | 100 | 国网冀北电力有限公司 | 国网冀北电力有限公司廊坊供电公司 |  | 无电压等级 | 电力电缆,AC10kV,YJV,120,3,22,ZC,无阻水 | 电力电缆-电压等级:AC10kV,型号:YJV,截面mm2:120,芯数:3,铠装及外护套形式:22,是否阻燃:ZC,是否纵向阻水:无阻水 | 千米 | 0.146 | 2024-11-01 | 2025-04-30 | 河北省廊坊市广阳区 | 买方指定仓库地面交货 |  | 9985-500108449-00001 | 044006549000010 | 400238839800010 | 500108449 |  | 500108449-0016
0124AB-1404001-0001 | 包1 | 100 | 国网冀北电力有限公司 | 国网冀北电力有限公司唐山供电公司 |  | 无电压等级 | 电力电缆,AC10kV,YJLV,70,3,22,ZC,无阻水 | 电力电缆-电压等级:AC10kV,型号:YJLV,截面mm2:70,芯数:3,铠装及外护套形式:22,是否阻燃:ZC,是否纵向阻水:无阻水 | 千米 | 0.073 | 2024-11-01 | 2025-04-30 | 河北唐山 | 买方指定仓库地面交货 |  | G00M-500107623-00001 | 044006465000010 | 400238759200010 | 500107623 |  | 500107623-0007
0124AB-1404001-0001 | 包1 | 100 | 国网冀北电力有限公司 | 国网冀北电力有限公司张家口供电公司 |  | 无电压等级 | 电力电缆,AC10kV,YJLV,120,3,22,ZC,无阻水 | 电力电缆-电压等级:AC10kV,型号:YJLV,截面mm2:120,芯数:3,铠装及外护套形式:22,是否阻燃:ZC,是否纵向阻水:无阻水 | 千米 | 0.037 | 2024-11-01 | 2025-04-30 | 河北省张家口市 | 买方指定仓库地面交货 |  | G00M-500107624-00002 | 044006523600010 | 400238814800010 | 500107624 |  | 500107624-0013
0124AB-1404001-0001 | 包1 | 100 | 国网冀北电力有限公司 | 国网冀北电力有限公司承德供电公司 |  | 无电压等级 | 电力电缆,AC10kV,YJV,150,3,22,ZC,无阻水 | 电力电缆-电压等级:AC10kV,型号:YJV,截面mm2:150,芯数:3,铠装及外护套形式:22,是否阻燃:ZC,是否纵向阻水:无阻水 | 千米 | 0.023 | 2024-11-01 | 2025-04-30 | 河北省承德市 | 买方指定仓库地面交货 |  | 9985-500108651-00001 | 044006444700010 | 400238739900010 | 500108651 |  | 500108651-0016
0124AB-1404001-0001 | 包1 | 100 | 国网冀北电力有限公司 | 国网冀北电力有限公司秦皇岛供电公司 |  | 无电压等级 | 电力电缆,AC10kV,YJLV,120,3,22,ZC,无阻水 | 电力电缆-电压等级:AC10kV,型号:YJLV,截面mm2:120,芯数:3,铠装及外护套形式:22,是否阻燃:ZC,是否纵向阻水:无阻水 | 千米 | 1.208 | 2024-11-01 | 2025-04-30 | 河北省秦皇岛市 | 买方指定仓库地面交货 |  | G00M-500107624-00002 | 044006498300010 | 400238790500010 | 500107624 |  | 500107624-0013
0124AB-1404001-0001 | 包1 | 100 | 国网冀北电力有限公司 | 国网冀北电力有限公司廊坊供电公司 |  | 无电压等级 | 电力电缆,AC10kV,YJV,400,3,22,ZC,无阻水 | 电力电缆-电压等级:AC10kV,型号:YJV,截面mm2:400,芯数:3,铠装及外护套形式:22,是否阻燃:ZC,是否纵向阻水:无阻水 | 千米 | 3.228 | 2024-11-01 | 2025-04-30 | 河北省廊坊市广阳区 | 买方指定仓库地面交货 |  | 9985-500108108-00001 | 044006548600010 | 400238839400010 | 500108108 |  | 500108108-0020
0124AB-1404001-0001 | 包1 | 100 | 国网冀北电力有限公司 | 国网冀北电力有限公司承德供电公司 |  | 无电压等级 | 电力电缆,AC10kV,YJV,300,3,22,ZC,无阻水 | 电力电缆-电压等级:AC10kV,型号:YJV,截面mm2:300,芯数:3,铠装及外护套形式:22,是否阻燃:ZC,是否纵向阻水:无阻水 | 千米 | 5.323 | 2024-11-01 | 2025-04-30 | 河北省承德市 | 买方指定仓库地面交货 |  | 9985-500107869-00001 | 044006430200010 | 400238725800010 | 500107869 |  | 500107869-0015
0124AB-1404001-0001 | 包1 | 100 | 国网冀北电力有限公司 | 国网冀北电力有限公司秦皇岛供电公司 |  | 无电压等级 | 电力电缆,AC10kV,YJV,300,3,22,ZC,无阻水 | 电力电缆-电压等级:AC10kV,型号:YJV,截面mm2:300,芯数:3,铠装及外护套形式:22,是否阻燃:ZC,是否纵向阻水:无阻水 | 千米 | 0.18 | 2024-11-01 | 2025-04-30 | 河北省秦皇岛市 | 买方指定仓库地面交货 |  | 9985-500107869-00001 | 044006498500010 | 400238790700010 | 500107869 |  | 500107869-0015
0124AB-1404001-0001 | 包1 | 100 | 国网冀北电力有限公司 | 国网冀北电力有限公司秦皇岛供电公司 |  | 无电压等级 | 电力电缆,AC10kV,YJV,120,3,22,ZC,无阻水 | 电力电缆-电压等级:AC10kV,型号:YJV,截面mm2:120,芯数:3,铠装及外护套形式:22,是否阻燃:ZC,是否纵向阻水:无阻水 | 千米 | 0.044 | 2024-11-01 | 2025-04-30 | 河北省秦皇岛市 | 买方指定仓库地面交货 |  | 9985-500108449-00001 | 044006498900010 | 400238791100010 | 500108449 |  | 500108449-0016
0124AB-1404001-0001 | 包1 | 100 | 国网冀北电力有限公司 | 国网冀北电力有限公司廊坊供电公司 |  | 无电压等级 | 电力电缆,AC10kV,YJLV,240,3,22,ZC,无阻水 | 电力电缆-电压等级:AC10kV,型号:YJLV,截面mm2:240,芯数:3,铠装及外护套形式:22,是否阻燃:ZC,是否纵向阻水:无阻水 | 千米 | 1.122 | 2024-11-01 | 2025-04-30 | 河北省廊坊市广阳区 | 买方指定仓库地面交货 |  | G00M-500107622-00002 | 044006547800010 | 400238838600010 | 500107622 |  | 500107622-0012
0124AB-1404001-0001 | 包2 | 200 | 国网冀北电力有限公司 | 国网冀北电力有限公司唐山供电公司 |  | 无电压等级 | 电力电缆,AC10kV,YJV,120,3,22,ZC,无阻水 | 电力电缆-电压等级:AC10kV,型号:YJV,截面mm2:120,芯数:3,铠装及外护套形式:22,是否阻燃:ZC,是否纵向阻水:无阻水 | 千米 | 0.043 | 2024-11-01 | 2025-04-30 | 河北唐山 | 买方指定仓库地面交货 |  | 9985-500108449-00001 | 044006465500010 | 400238759700010 | 500108449 |  | 500108449-0016
0124AB-1404001-0001 | 包2 | 200 | 国网冀北电力有限公司 | 国网冀北电力有限公司唐山供电公司 |  | 无电压等级 | 电力电缆,AC10kV,YJLV,120,3,22,ZC,无阻水 | 电力电缆-电压等级:AC10kV,型号:YJLV,截面mm2:120,芯数:3,铠装及外护套形式:22,是否阻燃:ZC,是否纵向阻水:无阻水 | 千米 | 1.211 | 2024-11-01 | 2025-04-30 | 河北唐山 | 买方指定仓库地面交货 |  | G00M-500107624-00002 | 044006465100010 | 400238759300010 | 500107624 |  | 500107624-0013
0124AB-1404001-0001 | 包2 | 200 | 国网冀北电力有限公司 | 国网冀北电力有限公司秦皇岛供电公司 |  | 无电压等级 | 电力电缆,AC10kV,YJV,70,3,22,ZC,无阻水 | 电力电缆-电压等级:AC10kV,型号:YJV,截面mm2:70,芯数:3,铠装及外护套形式:22,是否阻燃:ZC,是否纵向阻水:无阻水 | 千米 | 0.123 | 2024-11-01 | 2025-04-30 | 河北省秦皇岛市 | 买方指定仓库地面交货 |  | 9985-500108478-00001 | 044006499000010 | 400238791200010 | 500108478 |  | 500108478-0022
0124AB-1404001-0001 | 包2 | 200 | 国网冀北电力有限公司 | 国网冀北电力有限公司廊坊供电公司 |  | 无电压等级 | 电力电缆,AC10kV,YJLV,240,3,22,ZC,无阻水 | 电力电缆-电压等级:AC10kV,型号:YJLV,截面mm2:240,芯数:3,铠装及外护套形式:22,是否阻燃:ZC,是否纵向阻水:无阻水 | 千米 | 1.084 | 2024-11-01 | 2025-04-30 | 河北省廊坊市广阳区 | 买方指定仓库地面交货 |  | G00M-500107622-00002 | 044006547800010 | 400238838600010 | 500107622 |  | 500107622-0012
0124AB-1404001-0001 | 包2 | 200 | 国网冀北电力有限公司 | 国网冀北电力有限公司唐山供电公司 |  | 无电压等级 | 电力电缆,AC10kV,YJLV,240,3,22,ZC,无阻水 | 电力电缆-电压等级:AC10kV,型号:YJLV,截面mm2:240,芯数:3,铠装及外护套形式:22,是否阻燃:ZC,是否纵向阻水:无阻水 | 千米 | 0.196 | 2024-11-01 | 2025-04-30 | 河北唐山 | 买方指定仓库地面交货 |  | G00M-500107622-00002 | 044006464800010 | 400238759000010 | 500107622 |  | 500107622-0012
0124AB-1404001-0001 | 包2 | 200 | 国网冀北电力有限公司 | 国网冀北电力有限公司廊坊供电公司 |  | 无电压等级 | 电力电缆,AC10kV,YJV,240,3,22,ZC,无阻水 | 电力电缆-电压等级:AC10kV,型号:YJV,截面mm2:240,芯数:3,铠装及外护套形式:22,是否阻燃:ZC,是否纵向阻水:无阻水 | 千米 | 2.061 | 2024-11-01 | 2025-04-30 | 河北省廊坊市广阳区 | 买方指定仓库地面交货 |  | 9985-500108302-00002 | 044006548800010 | 400238839600010 | 500108302 |  | 500108302-0021
0124AB-1404001-0001 | 包2 | 200 | 国网冀北电力有限公司 | 国网冀北电力有限公司张家口供电公司 |  | 无电压等级 | 电力电缆,AC10kV,YJV,240,3,22,ZC,无阻水 | 电力电缆-电压等级:AC10kV,型号:YJV,截面mm2:240,芯数:3,铠装及外护套形式:22,是否阻燃:ZC,是否纵向阻水:无阻水 | 千米 | 0.087 | 2024-11-01 | 2025-04-30 | 河北省张家口市 | 买方指定仓库地面交货 |  | 9985-500108302-00002 | 044006523800010 | 400238815000010 | 500108302 |  | 500108302-0021
0124AB-1404001-0001 | 包2 | 200 | 国网冀北电力有限公司 | 国网冀北电力有限公司秦皇岛供电公司 |  | 无电压等级 | 电力电缆,AC10kV,YJLV,70,3,22,ZC,无阻水 | 电力电缆-电压等级:AC10kV,型号:YJLV,截面mm2:70,芯数:3,铠装及外护套形式:22,是否阻燃:ZC,是否纵向阻水:无阻水 | 千米 | 1.429 | 2024-11-01 | 2025-04-30 | 河北省秦皇岛市 | 买方指定仓库地面交货 |  | 9985-500107623-00001 | 044006498000010 | 400238790200010 | 500107623 |  | 500107623-0004
0124AB-1404001-0001 | 包2 | 200 | 国网冀北电力有限公司 | 国网冀北电力有限公司张家口供电公司 |  | 无电压等级 | 电力电缆,AC10kV,YJV,300,3,22,ZC,无阻水 | 电力电缆-电压等级:AC10kV,型号:YJV,截面mm2:300,芯数:3,铠装及外护套形式:22,是否阻燃:ZC,是否纵向阻水:无阻水 | 千米 | 0.101 | 2024-11-01 | 2025-04-30 | 河北省张家口市 | 买方指定仓库地面交货 |  | 9985-500107869-00001 | 044006523700010 | 400238814900010 | 500107869 |  | 500107869-0015
0124AB-1404001-0001 | 包2 | 200 | 国网冀北电力有限公司 | 国网冀北电力有限公司承德供电公司 |  | 无电压等级 | 电力电缆,AC10kV,YJV,120,3,22,ZC,无阻水 | 电力电缆-电压等级:AC10kV,型号:YJV,截面mm2:120,芯数:3,铠装及外护套形式:22,是否阻燃:ZC,是否纵向阻水:无阻水 | 千米 | 0.064 | 2024-11-01 | 2025-04-30 | 河北省承德市 | 买方指定仓库地面交货 |  | 9985-500108449-00001 | 044006425100010 | 400238720800010 | 500108449 |  | 500108449-0016
0124AB-1404001-0001 | 包2 | 200 | 国网冀北电力有限公司 | 国网冀北电力有限公司廊坊供电公司 |  | 无电压等级 | 电力电缆,AC10kV,YJV,300,3,22,ZC,无阻水 | 电力电缆-电压等级:AC10kV,型号:YJV,截面mm2:300,芯数:3,铠装及外护套形式:22,是否阻燃:ZC,是否纵向阻水:无阻水 | 千米 | 7.5 | 2024-11-01 | 2025-04-30 | 河北省廊坊市广阳区 | 买方指定仓库地面交货 |  | 9985-500107869-00001 | 044006548400010 | 400238839200010 | 500107869 |  | 500107869-0015
0124AB-1404001-0001 | 包2 | 200 | 国网冀北电力有限公司 | 国网冀北电力有限公司秦皇岛供电公司 |  | 无电压等级 | 电力电缆,AC10kV,YJV,240,3,22,ZC,无阻水 | 电力电缆-电压等级:AC10kV,型号:YJV,截面mm2:240,芯数:3,铠装及外护套形式:22,是否阻燃:ZC,是否纵向阻水:无阻水 | 千米 | 0.533 | 2024-11-01 | 2025-04-30 | 河北省秦皇岛市 | 买方指定仓库地面交货 |  | 9985-500108302-00002 | 044006498700010 | 400238790900010 | 500108302 |  | 500108302-0021
0124AB-1404001-0001 | 包2 | 200 | 国网冀北电力有限公司 | 国网冀北电力有限公司唐山供电公司 |  | 无电压等级 | 电力电缆,AC10kV,YJV,300,3,22,ZC,无阻水 | 电力电缆-电压等级:AC10kV,型号:YJV,截面mm2:300,芯数:3,铠装及外护套形式:22,是否阻燃:ZC,是否纵向阻水:无阻水 | 千米 | 1.041 | 2024-11-01 | 2025-04-30 | 河北唐山 | 买方指定仓库地面交货 |  | 9985-500107869-00001 | 044006465300010 | 400238759500010 | 500107869 |  | 500107869-0015
0124AB-1404001-0001 | 包2 | 200 | 国网冀北电力有限公司 | 国网冀北电力有限公司廊坊供电公司 |  | 无电压等级 | 电力电缆,AC10kV,YJLV,120,3,22,ZC,无阻水 | 电力电缆-电压等级:AC10kV,型号:YJLV,截面mm2:120,芯数:3,铠装及外护套形式:22,是否阻燃:ZC,是否纵向阻水:无阻水 | 千米 | 0.04 | 2024-11-01 | 2025-04-30 | 河北省廊坊市广阳区 | 买方指定仓库地面交货 |  | G00M-500107624-00002 | 044006548200010 | 400238839000010 | 500107624 |  | 500107624-0013
0124AB-1404001-0001 | 包2 | 200 | 国网冀北电力有限公司 | 国网冀北电力有限公司廊坊供电公司 |  | 无电压等级 | 电力电缆,AC10kV,YJV,150,3,22,ZC,无阻水 | 电力电缆-电压等级:AC10kV,型号:YJV,截面mm2:150,芯数:3,铠装及外护套形式:22,是否阻燃:ZC,是否纵向阻水:无阻水 | 千米 | 0.035 | 2024-11-01 | 2025-04-30 | 河北省廊坊市广阳区 | 买方指定仓库地面交货 |  | 9985-500108651-00001 | 044006549300010 | 400238840100010 | 500108651 |  | 500108651-0016
0124AB-1404001-0001 | 包2 | 200 | 国网冀北电力有限公司 | 国网冀北电力有限公司唐山供电公司 |  | 无电压等级 | 电力电缆,AC10kV,YJV,70,3,22,ZC,无阻水 | 电力电缆-电压等级:AC10kV,型号:YJV,截面mm2:70,芯数:3,铠装及外护套形式:22,是否阻燃:ZC,是否纵向阻水:无阻水 | 千米 | 0.077 | 2024-11-01 | 2025-04-30 | 河北唐山 | 买方指定仓库地面交货 |  | 9985-500108478-00001 | 044006465600010 | 400238759800010 | 500108478 |  | 500108478-0022
0124AB-1404001-0001 | 包2 | 200 | 国网冀北电力有限公司 | 国网冀北电力有限公司唐山供电公司 |  | 无电压等级 | 电力电缆,AC10kV,YJLV,300,3,22,ZC,无阻水 | 电力电缆-电压等级:AC10kV,型号:YJLV,截面mm2:300,芯数:3,铠装及外护套形式:22,是否阻燃:ZC,是否纵向阻水:无阻水 | 千米 | 0.072 | 2024-11-01 | 2025-04-30 | 河北唐山 | 买方指定仓库地面交货 |  | G00M-500107868-00001 | 044006465200010 | 400238759400010 | 500107868 |  | 500107868-0007
0124AB-1404001-0001 | 包2 | 200 | 国网冀北电力有限公司 | 国网冀北电力有限公司张家口供电公司 |  | 无电压等级 | 电力电缆,AC10kV,YJV,120,3,22,ZC,无阻水 | 电力电缆-电压等级:AC10kV,型号:YJV,截面mm2:120,芯数:3,铠装及外护套形式:22,是否阻燃:ZC,是否纵向阻水:无阻水 | 千米 | 0.093 | 2024-11-01 | 2025-04-30 | 河北省张家口市 | 买方指定仓库地面交货 |  | 9985-500108449-00001 | 044006523900010 | 400238815100010 | 500108449 |  | 500108449-0016
0124AB-1404001-0001 | 包2 | 200 | 国网冀北电力有限公司 | 国网冀北电力有限公司张家口供电公司 |  | 无电压等级 | 电力电缆,AC10kV,YJV,150,3,22,ZC,无阻水 | 电力电缆-电压等级:AC10kV,型号:YJV,截面mm2:150,芯数:3,铠装及外护套形式:22,是否阻燃:ZC,是否纵向阻水:无阻水 | 千米 | 0.02 | 2024-11-01 | 2025-04-30 | 河北省张家口市 | 买方指定仓库地面交货 |  | 9985-500108651-00001 | 044006524100010 | 400238815300010 | 500108651 |  | 500108651-0016
0124AB-1404001-0001 | 包2 | 200 | 国网冀北电力有限公司 | 国网冀北电力有限公司张家口供电公司 |  | 无电压等级 | 电力电缆,AC10kV,YJV,70,3,22,ZC,无阻水 | 电力电缆-电压等级:AC10kV,型号:YJV,截面mm2:70,芯数:3,铠装及外护套形式:22,是否阻燃:ZC,是否纵向阻水:无阻水 | 千米 | 0.337 | 2024-11-01 | 2025-04-30 | 河北省张家口市 | 买方指定仓库地面交货 |  | 9985-500108478-00001 | 044006524000010 | 400238815200010 | 500108478 |  | 500108478-0022
0124AB-1404001-0001 | 包2 | 200 | 国网冀北电力有限公司 | 国网冀北电力有限公司秦皇岛供电公司 |  | 无电压等级 | 电力电缆,AC10kV,YJV,150,3,22,ZC,无阻水 | 电力电缆-电压等级:AC10kV,型号:YJV,截面mm2:150,芯数:3,铠装及外护套形式:22,是否阻燃:ZC,是否纵向阻水:无阻水 | 千米 | 0.092 | 2024-11-01 | 2025-04-30 | 河北省秦皇岛市 | 买方指定仓库地面交货 |  | 9985-500108651-00001 | 044006499100010 | 400238791300010 | 500108651 |  | 500108651-0016
0124AB-1404001-0001 | 包2 | 200 | 国网冀北电力有限公司 | 国网冀北电力有限公司智能配电网中心（北戴河供电保障指挥中心） |  | 无电压等级 | 电力电缆,AC10kV,YJV,70,3,22,ZC,无阻水 | 电力电缆-电压等级:AC10kV,型号:YJV,截面mm2:70,芯数:3,铠装及外护套形式:22,是否阻燃:ZC,是否纵向阻水:无阻水 | 千米 | 0.022 | 2024-11-01 | 2025-04-30 | 秦皇岛市昌黎县四纬路6号 | 材料站现场车板交货 |  | 9985-500108478-00001 | 044006434900010 | 400238730500010 | 500108478 |  | 500108478-0022
0124AB-1404001-0001 | 包2 | 200 | 国网冀北电力有限公司 | 国网冀北电力有限公司承德供电公司 |  | 无电压等级 | 电力电缆,AC10kV,YJV,70,3,22,ZC,无阻水 | 电力电缆-电压等级:AC10kV,型号:YJV,截面mm2:70,芯数:3,铠装及外护套形式:22,是否阻燃:ZC,是否纵向阻水:无阻水 | 千米 | 0.246 | 2024-11-01 | 2025-04-30 | 河北省承德市 | 买方指定仓库地面交货 |  | 9985-500108478-00001 | 044006439000010 | 400238734200010 | 500108478 |  | 500108478-0022
0124AB-1404001-0001 | 包2 | 200 | 国网冀北电力有限公司 | 国网冀北电力有限公司唐山供电公司 |  | 无电压等级 | 电力电缆,AC10kV,YJLV,70,3,22,ZC,无阻水 | 电力电缆-电压等级:AC10kV,型号:YJLV,截面mm2:70,芯数:3,铠装及外护套形式:22,是否阻燃:ZC,是否纵向阻水:无阻水 | 千米 | 0.037 | 2024-11-01 | 2025-04-30 | 河北唐山 | 买方指定仓库地面交货 |  | 9985-500107623-00001 | 044006464900010 | 400238759100010 | 500107623 |  | 500107623-0004
0124AB-1404001-0001 | 包2 | 200 | 国网冀北电力有限公司 | 国网冀北电力有限公司秦皇岛供电公司 |  | 无电压等级 | 电力电缆,AC10kV,YJLV,300,3,22,ZC,无阻水 | 电力电缆-电压等级:AC10kV,型号:YJLV,截面mm2:300,芯数:3,铠装及外护套形式:22,是否阻燃:ZC,是否纵向阻水:无阻水 | 千米 | 0.015 | 2024-11-01 | 2025-04-30 | 河北省秦皇岛市 | 买方指定仓库地面交货 |  | G00M-500107868-00001 | 044006498400010 | 400238790600010 | 500107868 |  | 500107868-0007
0124AB-1404001-0001 | 包2 | 200 | 国网冀北电力有限公司 | 国网冀北电力有限公司廊坊供电公司 |  | 无电压等级 | 电力电缆,AC10kV,YJLV,400,3,22,ZC,无阻水 | 电力电缆-电压等级:AC10kV,型号:YJLV,截面mm2:400,芯数:3,铠装及外护套形式:22,是否阻燃:ZC,是否纵向阻水:无阻水 | 千米 | 0.139 | 2024-11-01 | 2025-04-30 | 河北省廊坊市广阳区 | 买方指定仓库地面交货 |  | G00M-500108211-00001 | 044006548700010 | 400238839500010 | 500108211 |  | 500108211-0004
0124AB-1404001-0001 | 包2 | 200 | 国网冀北电力有限公司 | 国网冀北电力有限公司承德供电公司 |  | 无电压等级 | 电力电缆,AC10kV,YJV,240,3,22,ZC,无阻水 | 电力电缆-电压等级:AC10kV,型号:YJV,截面mm2:240,芯数:3,铠装及外护套形式:22,是否阻燃:ZC,是否纵向阻水:无阻水 | 千米 | 0.655 | 2024-11-01 | 2025-04-30 | 河北省承德市 | 买方指定仓库地面交货 |  | 9985-500108302-00002 | 044006419900010 | 400238717900010 | 500108302 |  | 500108302-0021
0124AB-1404001-0001 | 包2 | 200 | 国网冀北电力有限公司 | 国网冀北电力有限公司秦皇岛供电公司 |  | 无电压等级 | 电力电缆,AC10kV,YJLV,400,3,22,ZC,无阻水 | 电力电缆-电压等级:AC10kV,型号:YJLV,截面mm2:400,芯数:3,铠装及外护套形式:22,是否阻燃:ZC,是否纵向阻水:无阻水 | 千米 | 0.23 | 2024-11-01 | 2025-04-30 | 河北省秦皇岛市 | 买方指定仓库地面交货 |  | G00M-500108211-00001 | 044006498600010 | 400238790800010 | 500108211 |  | 500108211-0004
0124AB-1404001-0001 | 包2 | 200 | 国网冀北电力有限公司 | 国网冀北电力有限公司廊坊供电公司 |  | 无电压等级 | 电力电缆,AC10kV,YJV,70,3,22,ZC,无阻水 | 电力电缆-电压等级:AC10kV,型号:YJV,截面mm2:70,芯数:3,铠装及外护套形式:22,是否阻燃:ZC,是否纵向阻水:无阻水 | 千米 | 1.505 | 2024-11-01 | 2025-04-30 | 河北省廊坊市广阳区 | 买方指定仓库地面交货 |  | 9985-500108478-00001 | 044006549100010 | 400238839900010 | 500108478 |  | 500108478-0022
0124AB-1404001-0001 | 包2 | 200 | 国网冀北电力有限公司 | 国网冀北电力有限公司廊坊供电公司 |  | 无电压等级 | 电力电缆,AC10kV,YJLV,70,3,22,ZC,无阻水 | 电力电缆-电压等级:AC10kV,型号:YJLV,截面mm2:70,芯数:3,铠装及外护套形式:22,是否阻燃:ZC,是否纵向阻水:无阻水 | 千米 | 0.975 | 2024-11-01 | 2025-04-30 | 河北省廊坊市广阳区 | 买方指定仓库地面交货 |  | G00M-500107623-00001 | 044006548000010 | 400238838800010 | 500107623 |  | 500107623-0007
0124AB-1404001-0001 | 包2 | 200 | 国网冀北电力有限公司 | 国网冀北电力有限公司秦皇岛供电公司 |  | 无电压等级 | 电力电缆,AC10kV,YJLV,240,3,22,ZC,无阻水 | 电力电缆-电压等级:AC10kV,型号:YJLV,截面mm2:240,芯数:3,铠装及外护套形式:22,是否阻燃:ZC,是否纵向阻水:无阻水 | 千米 | 15.921 | 2024-11-01 | 2025-04-30 | 河北省秦皇岛市 | 买方指定仓库地面交货 |  | G00M-500107622-00002 | 044006497900010 | 400238790100010 | 500107622 |  | 500107622-0012
0124AB-1404001-0001 | 包2 | 200 | 国网冀北电力有限公司 | 国网冀北电力有限公司唐山供电公司 |  | 无电压等级 | 电力电缆,AC10kV,YJV,240,3,22,ZC,无阻水 | 电力电缆-电压等级:AC10kV,型号:YJV,截面mm2:240,芯数:3,铠装及外护套形式:22,是否阻燃:ZC,是否纵向阻水:无阻水 | 千米 | 3.216 | 2024-11-01 | 2025-04-30 | 河北唐山 | 买方指定仓库地面交货 |  | 9985-500108302-00002 | 044006465400010 | 400238759600010 | 500108302 |  | 500108302-0021
0124AB-1404001-0001 | 包2 | 200 | 国网冀北电力有限公司 | 国网冀北电力有限公司廊坊供电公司 |  | 无电压等级 | 电力电缆,AC10kV,YJLV,300,3,22,ZC,无阻水 | 电力电缆-电压等级:AC10kV,型号:YJLV,截面mm2:300,芯数:3,铠装及外护套形式:22,是否阻燃:ZC,是否纵向阻水:无阻水 | 千米 | 2.223 | 2024-11-01 | 2025-04-30 | 河北省廊坊市广阳区 | 买方指定仓库地面交货 |  | G00M-500107868-00001 | 044006548300010 | 400238839100010 | 500107868 |  | 500107868-0007
0124AB-1404001-0001 | 包2 | 200 | 国网冀北电力有限公司 | 国网冀北电力有限公司唐山供电公司 |  | 无电压等级 | 电力电缆,AC10kV,YJLV,70,3,22,ZC,无阻水 | 电力电缆-电压等级:AC10kV,型号:YJLV,截面mm2:70,芯数:3,铠装及外护套形式:22,是否阻燃:ZC,是否纵向阻水:无阻水 | 千米 | 0.071 | 2024-11-01 | 2025-04-30 | 河北唐山 | 买方指定仓库地面交货 |  | G00M-500107623-00001 | 044006465000010 | 400238759200010 | 500107623 |  | 500107623-0007
0124AB-1404001-0001 | 包2 | 200 | 国网冀北电力有限公司 | 国网冀北电力有限公司廊坊供电公司 |  | 无电压等级 | 电力电缆,AC10kV,YJV,120,3,22,ZC,无阻水 | 电力电缆-电压等级:AC10kV,型号:YJV,截面mm2:120,芯数:3,铠装及外护套形式:22,是否阻燃:ZC,是否纵向阻水:无阻水 | 千米 | 0.14 | 2024-11-01 | 2025-04-30 | 河北省廊坊市广阳区 | 买方指定仓库地面交货 |  | 9985-500108449-00001 | 044006549000010 | 400238839800010 | 500108449 |  | 500108449-0016
0124AB-1404001-0001 | 包2 | 200 | 国网冀北电力有限公司 | 国网冀北电力有限公司张家口供电公司 |  | 无电压等级 | 电力电缆,AC10kV,YJLV,120,3,22,ZC,无阻水 | 电力电缆-电压等级:AC10kV,型号:YJLV,截面mm2:120,芯数:3,铠装及外护套形式:22,是否阻燃:ZC,是否纵向阻水:无阻水 | 千米 | 0.035 | 2024-11-01 | 2025-04-30 | 河北省张家口市 | 买方指定仓库地面交货 |  | G00M-500107624-00002 | 044006523600010 | 400238814800010 | 500107624 |  | 500107624-0013
0124AB-1404001-0001 | 包2 | 200 | 国网冀北电力有限公司 | 国网冀北电力有限公司承德供电公司 |  | 无电压等级 | 电力电缆,AC10kV,YJV,150,3,22,ZC,无阻水 | 电力电缆-电压等级:AC10kV,型号:YJV,截面mm2:150,芯数:3,铠装及外护套形式:22,是否阻燃:ZC,是否纵向阻水:无阻水 | 千米 | 0.022 | 2024-11-01 | 2025-04-30 | 河北省承德市 | 买方指定仓库地面交货 |  | 9985-500108651-00001 | 044006444700010 | 400238739900010 | 500108651 |  | 500108651-0016
0124AB-1404001-0001 | 包2 | 200 | 国网冀北电力有限公司 | 国网冀北电力有限公司秦皇岛供电公司 |  | 无电压等级 | 电力电缆,AC10kV,YJLV,120,3,22,ZC,无阻水 | 电力电缆-电压等级:AC10kV,型号:YJLV,截面mm2:120,芯数:3,铠装及外护套形式:22,是否阻燃:ZC,是否纵向阻水:无阻水 | 千米 | 1.167 | 2024-11-01 | 2025-04-30 | 河北省秦皇岛市 | 买方指定仓库地面交货 |  | G00M-500107624-00002 | 044006498300010 | 400238790500010 | 500107624 |  | 500107624-0013
0124AB-1404001-0001 | 包2 | 200 | 国网冀北电力有限公司 | 国网冀北电力有限公司廊坊供电公司 |  | 无电压等级 | 电力电缆,AC10kV,YJV,400,3,22,ZC,无阻水 | 电力电缆-电压等级:AC10kV,型号:YJV,截面mm2:400,芯数:3,铠装及外护套形式:22,是否阻燃:ZC,是否纵向阻水:无阻水 | 千米 | 3.118 | 2024-11-01 | 2025-04-30 | 河北省廊坊市广阳区 | 买方指定仓库地面交货 |  | 9985-500108108-00001 | 044006548600010 | 400238839400010 | 500108108 |  | 500108108-0020
0124AB-1404001-0001 | 包2 | 200 | 国网冀北电力有限公司 | 国网冀北电力有限公司承德供电公司 |  | 无电压等级 | 电力电缆,AC10kV,YJV,300,3,22,ZC,无阻水 | 电力电缆-电压等级:AC10kV,型号:YJV,截面mm2:300,芯数:3,铠装及外护套形式:22,是否阻燃:ZC,是否纵向阻水:无阻水 | 千米 | 5.142 | 2024-11-01 | 2025-04-30 | 河北省承德市 | 买方指定仓库地面交货 |  | 9985-500107869-00001 | 044006430200010 | 400238725800010 | 500107869 |  | 500107869-0015
0124AB-1404001-0001 | 包2 | 200 | 国网冀北电力有限公司 | 国网冀北电力有限公司秦皇岛供电公司 |  | 无电压等级 | 电力电缆,AC10kV,YJV,300,3,22,ZC,无阻水 | 电力电缆-电压等级:AC10kV,型号:YJV,截面mm2:300,芯数:3,铠装及外护套形式:22,是否阻燃:ZC,是否纵向阻水:无阻水 | 千米 | 0.174 | 2024-11-01 | 2025-04-30 | 河北省秦皇岛市 | 买方指定仓库地面交货 |  | 9985-500107869-00001 | 044006498500010 | 400238790700010 | 500107869 |  | 500107869-0015
0124AB-1404001-0001 | 包2 | 200 | 国网冀北电力有限公司 | 国网冀北电力有限公司秦皇岛供电公司 |  | 无电压等级 | 电力电缆,AC10kV,YJV,120,3,22,ZC,无阻水 | 电力电缆-电压等级:AC10kV,型号:YJV,截面mm2:120,芯数:3,铠装及外护套形式:22,是否阻燃:ZC,是否纵向阻水:无阻水 | 千米 | 0.043 | 2024-11-01 | 2025-04-30 | 河北省秦皇岛市 | 买方指定仓库地面交货 |  | 9985-500108449-00001 | 044006498900010 | 400238791100010 | 500108449 |  | 500108449-0016
0124AB-1404001-0001 | 包2 | 200 | 国网冀北电力有限公司 | 国网冀北电力有限公司秦皇岛供电公司 |  | 无电压等级 | 电力电缆,AC10kV,YJLV,70,3,22,ZC,无阻水 | 电力电缆-电压等级:AC10kV,型号:YJLV,截面mm2:70,芯数:3,铠装及外护套形式:22,是否阻燃:ZC,是否纵向阻水:无阻水 | 千米 | 1.286 | 2024-11-01 | 2025-04-30 | 河北省秦皇岛市 | 买方指定仓库地面交货 |  | G00M-500107623-00001 | 044006498100010 | 400238790300010 | 500107623 |  | 500107623-0007
0124AB-1404001-0001 | 包3 | 300 | 国网冀北电力有限公司 | 国网冀北电力有限公司唐山供电公司 |  | 无电压等级 | 电力电缆,AC10kV,YJV,120,3,22,ZC,无阻水 | 电力电缆-电压等级:AC10kV,型号:YJV,截面mm2:120,芯数:3,铠装及外护套形式:22,是否阻燃:ZC,是否纵向阻水:无阻水 | 千米 | 0.041 | 2024-11-01 | 2025-04-30 | 河北唐山 | 买方指定仓库地面交货 |  | 9985-500108449-00001 | 044006465500010 | 400238759700010 | 500108449 |  | 500108449-0016
0124AB-1404001-0001 | 包3 | 300 | 国网冀北电力有限公司 | 国网冀北电力有限公司唐山供电公司 |  | 无电压等级 | 电力电缆,AC10kV,YJLV,120,3,22,ZC,无阻水 | 电力电缆-电压等级:AC10kV,型号:YJLV,截面mm2:120,芯数:3,铠装及外护套形式:22,是否阻燃:ZC,是否纵向阻水:无阻水 | 千米 | 1.169 | 2024-11-01 | 2025-04-30 | 河北唐山 | 买方指定仓库地面交货 |  | G00M-500107624-00002 | 044006465100010 | 400238759300010 | 500107624 |  | 500107624-0013
0124AB-1404001-0001 | 包3 | 300 | 国网冀北电力有限公司 | 国网冀北电力有限公司秦皇岛供电公司 |  | 无电压等级 | 电力电缆,AC10kV,YJV,70,3,22,ZC,无阻水 | 电力电缆-电压等级:AC10kV,型号:YJV,截面mm2:70,芯数:3,铠装及外护套形式:22,是否阻燃:ZC,是否纵向阻水:无阻水 | 千米 | 0.119 | 2024-11-01 | 2025-04-30 | 河北省秦皇岛市 | 买方指定仓库地面交货 |  | 9985-500108478-00001 | 044006499000010 | 400238791200010 | 500108478 |  | 500108478-0022
0124AB-1404001-0001 | 包3 | 300 | 国网冀北电力有限公司 | 国网冀北电力有限公司唐山供电公司 |  | 无电压等级 | 电力电缆,AC10kV,YJLV,240,3,22,ZC,无阻水 | 电力电缆-电压等级:AC10kV,型号:YJLV,截面mm2:240,芯数:3,铠装及外护套形式:22,是否阻燃:ZC,是否纵向阻水:无阻水 | 千米 | 0.189 | 2024-11-01 | 2025-04-30 | 河北唐山 | 买方指定仓库地面交货 |  | G00M-500107622-00002 | 044006464800010 | 400238759000010 | 500107622 |  | 500107622-0012
0124AB-1404001-0001 | 包3 | 300 | 国网冀北电力有限公司 | 国网冀北电力有限公司廊坊供电公司 |  | 无电压等级 | 电力电缆,AC10kV,YJV,240,3,22,ZC,无阻水 | 电力电缆-电压等级:AC10kV,型号:YJV,截面mm2:240,芯数:3,铠装及外护套形式:22,是否阻燃:ZC,是否纵向阻水:无阻水 | 千米 | 1.989 | 2024-11-01 | 2025-04-30 | 河北省廊坊市广阳区 | 买方指定仓库地面交货 |  | 9985-500108302-00002 | 044006548800010 | 400238839600010 | 500108302 |  | 500108302-0021
0124AB-1404001-0001 | 包3 | 300 | 国网冀北电力有限公司 | 国网冀北电力有限公司廊坊供电公司 |  | 无电压等级 | 电力电缆,AC10kV,YJLV,240,3,22,ZC,无阻水 | 电力电缆-电压等级:AC10kV,型号:YJLV,截面mm2:240,芯数:3,铠装及外护套形式:22,是否阻燃:ZC,是否纵向阻水:无阻水 | 千米 | 1.046 | 2024-11-01 | 2025-04-30 | 河北省廊坊市广阳区 | 买方指定仓库地面交货 |  | G00M-500107622-00002 | 044006547800010 | 400238838600010 | 500107622 |  | 500107622-0012
0124AB-1404001-0001 | 包3 | 300 | 国网冀北电力有限公司 | 国网冀北电力有限公司张家口供电公司 |  | 无电压等级 | 电力电缆,AC10kV,YJV,240,3,22,ZC,无阻水 | 电力电缆-电压等级:AC10kV,型号:YJV,截面mm2:240,芯数:3,铠装及外护套形式:22,是否阻燃:ZC,是否纵向阻水:无阻水 | 千米 | 0.084 | 2024-11-01 | 2025-04-30 | 河北省张家口市 | 买方指定仓库地面交货 |  | 9985-500108302-00002 | 044006523800010 | 400238815000010 | 500108302 |  | 500108302-0021
0124AB-1404001-0001 | 包3 | 300 | 国网冀北电力有限公司 | 国网冀北电力有限公司秦皇岛供电公司 |  | 无电压等级 | 电力电缆,AC10kV,YJLV,70,3,22,ZC,无阻水 | 电力电缆-电压等级:AC10kV,型号:YJLV,截面mm2:70,芯数:3,铠装及外护套形式:22,是否阻燃:ZC,是否纵向阻水:无阻水 | 千米 | 1.378 | 2024-11-01 | 2025-04-30 | 河北省秦皇岛市 | 买方指定仓库地面交货 |  | 9985-500107623-00001 | 044006498000010 | 400238790200010 | 500107623 |  | 500107623-0004
0124AB-1404001-0001 | 包3 | 300 | 国网冀北电力有限公司 | 国网冀北电力有限公司张家口供电公司 |  | 无电压等级 | 电力电缆,AC10kV,YJV,300,3,22,ZC,无阻水 | 电力电缆-电压等级:AC10kV,型号:YJV,截面mm2:300,芯数:3,铠装及外护套形式:22,是否阻燃:ZC,是否纵向阻水:无阻水 | 千米 | 0.098 | 2024-11-01 | 2025-04-30 | 河北省张家口市 | 买方指定仓库地面交货 |  | 9985-500107869-00001 | 044006523700010 | 400238814900010 | 500107869 |  | 500107869-0015
0124AB-1404001-0001 | 包3 | 300 | 国网冀北电力有限公司 | 国网冀北电力有限公司承德供电公司 |  | 无电压等级 | 电力电缆,AC10kV,YJV,120,3,22,ZC,无阻水 | 电力电缆-电压等级:AC10kV,型号:YJV,截面mm2:120,芯数:3,铠装及外护套形式:22,是否阻燃:ZC,是否纵向阻水:无阻水 | 千米 | 0.062 | 2024-11-01 | 2025-04-30 | 河北省承德市 | 买方指定仓库地面交货 |  | 9985-500108449-00001 | 044006425100010 | 400238720800010 | 500108449 |  | 500108449-0016
0124AB-1404001-0001 | 包3 | 300 | 国网冀北电力有限公司 | 国网冀北电力有限公司廊坊供电公司 |  | 无电压等级 | 电力电缆,AC10kV,YJV,300,3,22,ZC,无阻水 | 电力电缆-电压等级:AC10kV,型号:YJV,截面mm2:300,芯数:3,铠装及外护套形式:22,是否阻燃:ZC,是否纵向阻水:无阻水 | 千米 | 7.236 | 2024-11-01 | 2025-04-30 | 河北省廊坊市广阳区 | 买方指定仓库地面交货 |  | 9985-500107869-00001 | 044006548400010 | 400238839200010 | 500107869 |  | 500107869-0015
0124AB-1404001-0001 | 包3 | 300 | 国网冀北电力有限公司 | 国网冀北电力有限公司秦皇岛供电公司 |  | 无电压等级 | 电力电缆,AC10kV,YJV,240,3,22,ZC,无阻水 | 电力电缆-电压等级:AC10kV,型号:YJV,截面mm2:240,芯数:3,铠装及外护套形式:22,是否阻燃:ZC,是否纵向阻水:无阻水 | 千米 | 0.514 | 2024-11-01 | 2025-04-30 | 河北省秦皇岛市 | 买方指定仓库地面交货 |  | 9985-500108302-00002 | 044006498700010 | 400238790900010 | 500108302 |  | 500108302-0021
0124AB-1404001-0001 | 包3 | 300 | 国网冀北电力有限公司 | 国网冀北电力有限公司唐山供电公司 |  | 无电压等级 | 电力电缆,AC10kV,YJV,300,3,22,ZC,无阻水 | 电力电缆-电压等级:AC10kV,型号:YJV,截面mm2:300,芯数:3,铠装及外护套形式:22,是否阻燃:ZC,是否纵向阻水:无阻水 | 千米 | 1.005 | 2024-11-01 | 2025-04-30 | 河北唐山 | 买方指定仓库地面交货 |  | 9985-500107869-00001 | 044006465300010 | 400238759500010 | 500107869 |  | 500107869-0015
0124AB-1404001-0001 | 包3 | 300 | 国网冀北电力有限公司 | 国网冀北电力有限公司廊坊供电公司 |  | 无电压等级 | 电力电缆,AC10kV,YJLV,120,3,22,ZC,无阻水 | 电力电缆-电压等级:AC10kV,型号:YJLV,截面mm2:120,芯数:3,铠装及外护套形式:22,是否阻燃:ZC,是否纵向阻水:无阻水 | 千米 | 0.039 | 2024-11-01 | 2025-04-30 | 河北省廊坊市广阳区 | 买方指定仓库地面交货 |  | G00M-500107624-00002 | 044006548200010 | 400238839000010 | 500107624 |  | 500107624-0013
0124AB-1404001-0001 | 包3 | 300 | 国网冀北电力有限公司 | 国网冀北电力有限公司廊坊供电公司 |  | 无电压等级 | 电力电缆,AC10kV,YJV,150,3,22,ZC,无阻水 | 电力电缆-电压等级:AC10kV,型号:YJV,截面mm2:150,芯数:3,铠装及外护套形式:22,是否阻燃:ZC,是否纵向阻水:无阻水 | 千米 | 0.034 | 2024-11-01 | 2025-04-30 | 河北省廊坊市广阳区 | 买方指定仓库地面交货 |  | 9985-500108651-00001 | 044006549300010 | 400238840100010 | 500108651 |  | 500108651-0016
0124AB-1404001-0001 | 包3 | 300 | 国网冀北电力有限公司 | 国网冀北电力有限公司唐山供电公司 |  | 无电压等级 | 电力电缆,AC10kV,YJV,70,3,22,ZC,无阻水 | 电力电缆-电压等级:AC10kV,型号:YJV,截面mm2:70,芯数:3,铠装及外护套形式:22,是否阻燃:ZC,是否纵向阻水:无阻水 | 千米 | 0.075 | 2024-11-01 | 2025-04-30 | 河北唐山 | 买方指定仓库地面交货 |  | 9985-500108478-00001 | 044006465600010 | 400238759800010 | 500108478 |  | 500108478-0022
0124AB-1404001-0001 | 包3 | 300 | 国网冀北电力有限公司 | 国网冀北电力有限公司唐山供电公司 |  | 无电压等级 | 电力电缆,AC10kV,YJLV,300,3,22,ZC,无阻水 | 电力电缆-电压等级:AC10kV,型号:YJLV,截面mm2:300,芯数:3,铠装及外护套形式:22,是否阻燃:ZC,是否纵向阻水:无阻水 | 千米 | 0.07 | 2024-11-01 | 2025-04-30 | 河北唐山 | 买方指定仓库地面交货 |  | G00M-500107868-00001 | 044006465200010 | 400238759400010 | 500107868 |  | 500107868-0007
0124AB-1404001-0001 | 包3 | 300 | 国网冀北电力有限公司 | 国网冀北电力有限公司张家口供电公司 |  | 无电压等级 | 电力电缆,AC10kV,YJV,120,3,22,ZC,无阻水 | 电力电缆-电压等级:AC10kV,型号:YJV,截面mm2:120,芯数:3,铠装及外护套形式:22,是否阻燃:ZC,是否纵向阻水:无阻水 | 千米 | 0.089 | 2024-11-01 | 2025-04-30 | 河北省张家口市 | 买方指定仓库地面交货 |  | 9985-500108449-00001 | 044006523900010 | 400238815100010 | 500108449 |  | 500108449-0016
0124AB-1404001-0001 | 包3 | 300 | 国网冀北电力有限公司 | 国网冀北电力有限公司张家口供电公司 |  | 无电压等级 | 电力电缆,AC10kV,YJV,150,3,22,ZC,无阻水 | 电力电缆-电压等级:AC10kV,型号:YJV,截面mm2:150,芯数:3,铠装及外护套形式:22,是否阻燃:ZC,是否纵向阻水:无阻水 | 千米 | 0.02 | 2024-11-01 | 2025-04-30 | 河北省张家口市 | 买方指定仓库地面交货 |  | 9985-500108651-00001 | 044006524100010 | 400238815300010 | 500108651 |  | 500108651-0016
0124AB-1404001-0001 | 包3 | 300 | 国网冀北电力有限公司 | 国网冀北电力有限公司张家口供电公司 |  | 无电压等级 | 电力电缆,AC10kV,YJV,70,3,22,ZC,无阻水 | 电力电缆-电压等级:AC10kV,型号:YJV,截面mm2:70,芯数:3,铠装及外护套形式:22,是否阻燃:ZC,是否纵向阻水:无阻水 | 千米 | 0.326 | 2024-11-01 | 2025-04-30 | 河北省张家口市 | 买方指定仓库地面交货 |  | 9985-500108478-00001 | 044006524000010 | 400238815200010 | 500108478 |  | 500108478-0022
0124AB-1404001-0001 | 包3 | 300 | 国网冀北电力有限公司 | 国网冀北电力有限公司秦皇岛供电公司 |  | 无电压等级 | 电力电缆,AC10kV,YJLV,300,3,22,ZC,无阻水 | 电力电缆-电压等级:AC10kV,型号:YJLV,截面mm2:300,芯数:3,铠装及外护套形式:22,是否阻燃:ZC,是否纵向阻水:无阻水 | 千米 | 0.015 | 2024-11-01 | 2025-04-30 | 河北省秦皇岛市 | 买方指定仓库地面交货 |  | G00M-500107868-00001 | 044006498400010 | 400238790600010 | 500107868 |  | 500107868-0007
0124AB-1404001-0001 | 包3 | 300 | 国网冀北电力有限公司 | 国网冀北电力有限公司智能配电网中心（北戴河供电保障指挥中心） |  | 无电压等级 | 电力电缆,AC10kV,YJV,70,3,22,ZC,无阻水 | 电力电缆-电压等级:AC10kV,型号:YJV,截面mm2:70,芯数:3,铠装及外护套形式:22,是否阻燃:ZC,是否纵向阻水:无阻水 | 千米 | 0.021 | 2024-11-01 | 2025-04-30 | 秦皇岛市昌黎县四纬路6号 | 材料站现场车板交货 |  | 9985-500108478-00001 | 044006434900010 | 400238730500010 | 500108478 |  | 500108478-0022
0124AB-1404001-0001 | 包3 | 300 | 国网冀北电力有限公司 | 国网冀北电力有限公司秦皇岛供电公司 |  | 无电压等级 | 电力电缆,AC10kV,YJV,150,3,22,ZC,无阻水 | 电力电缆-电压等级:AC10kV,型号:YJV,截面mm2:150,芯数:3,铠装及外护套形式:22,是否阻燃:ZC,是否纵向阻水:无阻水 | 千米 | 0.089 | 2024-11-01 | 2025-04-30 | 河北省秦皇岛市 | 买方指定仓库地面交货 |  | 9985-500108651-00001 | 044006499100010 | 400238791300010 | 500108651 |  | 500108651-0016
0124AB-1404001-0001 | 包3 | 300 | 国网冀北电力有限公司 | 国网冀北电力有限公司承德供电公司 |  | 无电压等级 | 电力电缆,AC10kV,YJV,70,3,22,ZC,无阻水 | 电力电缆-电压等级:AC10kV,型号:YJV,截面mm2:70,芯数:3,铠装及外护套形式:22,是否阻燃:ZC,是否纵向阻水:无阻水 | 千米 | 0.237 | 2024-11-01 | 2025-04-30 | 河北省承德市 | 买方指定仓库地面交货 |  | 9985-500108478-00001 | 044006439000010 | 400238734200010 | 500108478 |  | 500108478-0022
0124AB-1404001-0001 | 包3 | 300 | 国网冀北电力有限公司 | 国网冀北电力有限公司唐山供电公司 |  | 无电压等级 | 电力电缆,AC10kV,YJLV,70,3,22,ZC,无阻水 | 电力电缆-电压等级:AC10kV,型号:YJLV,截面mm2:70,芯数:3,铠装及外护套形式:22,是否阻燃:ZC,是否纵向阻水:无阻水 | 千米 | 0.036 | 2024-11-01 | 2025-04-30 | 河北唐山 | 买方指定仓库地面交货 |  | 9985-500107623-00001 | 044006464900010 | 400238759100010 | 500107623 |  | 500107623-0004
0124AB-1404001-0001 | 包3 | 300 | 国网冀北电力有限公司 | 国网冀北电力有限公司廊坊供电公司 |  | 无电压等级 | 电力电缆,AC10kV,YJLV,400,3,22,ZC,无阻水 | 电力电缆-电压等级:AC10kV,型号:YJLV,截面mm2:400,芯数:3,铠装及外护套形式:22,是否阻燃:ZC,是否纵向阻水:无阻水 | 千米 | 0.134 | 2024-11-01 | 2025-04-30 | 河北省廊坊市广阳区 | 买方指定仓库地面交货 |  | G00M-500108211-00001 | 044006548700010 | 400238839500010 | 500108211 |  | 500108211-0004
0124AB-1404001-0001 | 包3 | 300 | 国网冀北电力有限公司 | 国网冀北电力有限公司承德供电公司 |  | 无电压等级 | 电力电缆,AC10kV,YJV,240,3,22,ZC,无阻水 | 电力电缆-电压等级:AC10kV,型号:YJV,截面mm2:240,芯数:3,铠装及外护套形式:22,是否阻燃:ZC,是否纵向阻水:无阻水 | 千米 | 0.631 | 2024-11-01 | 2025-04-30 | 河北省承德市 | 买方指定仓库地面交货 |  | 9985-500108302-00002 | 044006419900010 | 400238717900010 | 500108302 |  | 500108302-0021
0124AB-1404001-0001 | 包3 | 300 | 国网冀北电力有限公司 | 国网冀北电力有限公司秦皇岛供电公司 |  | 无电压等级 | 电力电缆,AC10kV,YJLV,400,3,22,ZC,无阻水 | 电力电缆-电压等级:AC10kV,型号:YJLV,截面mm2:400,芯数:3,铠装及外护套形式:22,是否阻燃:ZC,是否纵向阻水:无阻水 | 千米 | 0.222 | 2024-11-01 | 2025-04-30 | 河北省秦皇岛市 | 买方指定仓库地面交货 |  | G00M-500108211-00001 | 044006498600010 | 400238790800010 | 500108211 |  | 500108211-0004
0124AB-1404001-0001 | 包3 | 300 | 国网冀北电力有限公司 | 国网冀北电力有限公司廊坊供电公司 |  | 无电压等级 | 电力电缆,AC10kV,YJV,70,3,22,ZC,无阻水 | 电力电缆-电压等级:AC10kV,型号:YJV,截面mm2:70,芯数:3,铠装及外护套形式:22,是否阻燃:ZC,是否纵向阻水:无阻水 | 千米 | 1.451 | 2024-11-01 | 2025-04-30 | 河北省廊坊市广阳区 | 买方指定仓库地面交货 |  | 9985-500108478-00001 | 044006549100010 | 400238839900010 | 500108478 |  | 500108478-0022
0124AB-1404001-0001 | 包3 | 300 | 国网冀北电力有限公司 | 国网冀北电力有限公司廊坊供电公司 |  | 无电压等级 | 电力电缆,AC10kV,YJLV,70,3,22,ZC,无阻水 | 电力电缆-电压等级:AC10kV,型号:YJLV,截面mm2:70,芯数:3,铠装及外护套形式:22,是否阻燃:ZC,是否纵向阻水:无阻水 | 千米 | 0.941 | 2024-11-01 | 2025-04-30 | 河北省廊坊市广阳区 | 买方指定仓库地面交货 |  | G00M-500107623-00001 | 044006548000010 | 400238838800010 | 500107623 |  | 500107623-0007
0124AB-1404001-0001 | 包3 | 300 | 国网冀北电力有限公司 | 国网冀北电力有限公司秦皇岛供电公司 |  | 无电压等级 | 电力电缆,AC10kV,YJLV,240,3,22,ZC,无阻水 | 电力电缆-电压等级:AC10kV,型号:YJLV,截面mm2:240,芯数:3,铠装及外护套形式:22,是否阻燃:ZC,是否纵向阻水:无阻水 | 千米 | 15.359 | 2024-11-01 | 2025-04-30 | 河北省秦皇岛市 | 买方指定仓库地面交货 |  | G00M-500107622-00002 | 044006497900010 | 400238790100010 | 500107622 |  | 500107622-0012
0124AB-1404001-0001 | 包3 | 300 | 国网冀北电力有限公司 | 国网冀北电力有限公司唐山供电公司 |  | 无电压等级 | 电力电缆,AC10kV,YJV,240,3,22,ZC,无阻水 | 电力电缆-电压等级:AC10kV,型号:YJV,截面mm2:240,芯数:3,铠装及外护套形式:22,是否阻燃:ZC,是否纵向阻水:无阻水 | 千米 | 3.102 | 2024-11-01 | 2025-04-30 | 河北唐山 | 买方指定仓库地面交货 |  | 9985-500108302-00002 | 044006465400010 | 400238759600010 | 500108302 |  | 500108302-0021
0124AB-1404001-0001 | 包3 | 300 | 国网冀北电力有限公司 | 国网冀北电力有限公司廊坊供电公司 |  | 无电压等级 | 电力电缆,AC10kV,YJLV,300,3,22,ZC,无阻水 | 电力电缆-电压等级:AC10kV,型号:YJLV,截面mm2:300,芯数:3,铠装及外护套形式:22,是否阻燃:ZC,是否纵向阻水:无阻水 | 千米 | 2.144 | 2024-11-01 | 2025-04-30 | 河北省廊坊市广阳区 | 买方指定仓库地面交货 |  | G00M-500107868-00001 | 044006548300010 | 400238839100010 | 500107868 |  | 500107868-0007
0124AB-1404001-0001 | 包3 | 300 | 国网冀北电力有限公司 | 国网冀北电力有限公司唐山供电公司 |  | 无电压等级 | 电力电缆,AC10kV,YJLV,70,3,22,ZC,无阻水 | 电力电缆-电压等级:AC10kV,型号:YJLV,截面mm2:70,芯数:3,铠装及外护套形式:22,是否阻燃:ZC,是否纵向阻水:无阻水 | 千米 | 0.068 | 2024-11-01 | 2025-04-30 | 河北唐山 | 买方指定仓库地面交货 |  | G00M-500107623-00001 | 044006465000010 | 400238759200010 | 500107623 |  | 500107623-0007
0124AB-1404001-0001 | 包3 | 300 | 国网冀北电力有限公司 | 国网冀北电力有限公司廊坊供电公司 |  | 无电压等级 | 电力电缆,AC10kV,YJV,120,3,22,ZC,无阻水 | 电力电缆-电压等级:AC10kV,型号:YJV,截面mm2:120,芯数:3,铠装及外护套形式:22,是否阻燃:ZC,是否纵向阻水:无阻水 | 千米 | 0.135 | 2024-11-01 | 2025-04-30 | 河北省廊坊市广阳区 | 买方指定仓库地面交货 |  | 9985-500108449-00001 | 044006549000010 | 400238839800010 | 500108449 |  | 500108449-0016
0124AB-1404001-0001 | 包3 | 300 | 国网冀北电力有限公司 | 国网冀北电力有限公司张家口供电公司 |  | 无电压等级 | 电力电缆,AC10kV,YJLV,120,3,22,ZC,无阻水 | 电力电缆-电压等级:AC10kV,型号:YJLV,截面mm2:120,芯数:3,铠装及外护套形式:22,是否阻燃:ZC,是否纵向阻水:无阻水 | 千米 | 0.034 | 2024-11-01 | 2025-04-30 | 河北省张家口市 | 买方指定仓库地面交货 |  | G00M-500107624-00002 | 044006523600010 | 400238814800010 | 500107624 |  | 500107624-0013
0124AB-1404001-0001 | 包3 | 300 | 国网冀北电力有限公司 | 国网冀北电力有限公司承德供电公司 |  | 无电压等级 | 电力电缆,AC10kV,YJV,150,3,22,ZC,无阻水 | 电力电缆-电压等级:AC10kV,型号:YJV,截面mm2:150,芯数:3,铠装及外护套形式:22,是否阻燃:ZC,是否纵向阻水:无阻水 | 千米 | 0.021 | 2024-11-01 | 2025-04-30 | 河北省承德市 | 买方指定仓库地面交货 |  | 9985-500108651-00001 | 044006444700010 | 400238739900010 | 500108651 |  | 500108651-0016
0124AB-1404001-0001 | 包3 | 300 | 国网冀北电力有限公司 | 国网冀北电力有限公司秦皇岛供电公司 |  | 无电压等级 | 电力电缆,AC10kV,YJLV,120,3,22,ZC,无阻水 | 电力电缆-电压等级:AC10kV,型号:YJLV,截面mm2:120,芯数:3,铠装及外护套形式:22,是否阻燃:ZC,是否纵向阻水:无阻水 | 千米 | 1.126 | 2024-11-01 | 2025-04-30 | 河北省秦皇岛市 | 买方指定仓库地面交货 |  | G00M-500107624-00002 | 044006498300010 | 400238790500010 | 500107624 |  | 500107624-0013
0124AB-1404001-0001 | 包3 | 300 | 国网冀北电力有限公司 | 国网冀北电力有限公司廊坊供电公司 |  | 无电压等级 | 电力电缆,AC10kV,YJV,400,3,22,ZC,无阻水 | 电力电缆-电压等级:AC10kV,型号:YJV,截面mm2:400,芯数:3,铠装及外护套形式:22,是否阻燃:ZC,是否纵向阻水:无阻水 | 千米 | 3.008 | 2024-11-01 | 2025-04-30 | 河北省廊坊市广阳区 | 买方指定仓库地面交货 |  | 9985-500108108-00001 | 044006548600010 | 400238839400010 | 500108108 |  | 500108108-0020
0124AB-1404001-0001 | 包3 | 300 | 国网冀北电力有限公司 | 国网冀北电力有限公司承德供电公司 |  | 无电压等级 | 电力电缆,AC10kV,YJV,300,3,22,ZC,无阻水 | 电力电缆-电压等级:AC10kV,型号:YJV,截面mm2:300,芯数:3,铠装及外护套形式:22,是否阻燃:ZC,是否纵向阻水:无阻水 | 千米 | 4.96 | 2024-11-01 | 2025-04-30 | 河北省承德市 | 买方指定仓库地面交货 |  | 9985-500107869-00001 | 044006430200010 | 400238725800010 | 500107869 |  | 500107869-0015
0124AB-1404001-0001 | 包3 | 300 | 国网冀北电力有限公司 | 国网冀北电力有限公司秦皇岛供电公司 |  | 无电压等级 | 电力电缆,AC10kV,YJV,300,3,22,ZC,无阻水 | 电力电缆-电压等级:AC10kV,型号:YJV,截面mm2:300,芯数:3,铠装及外护套形式:22,是否阻燃:ZC,是否纵向阻水:无阻水 | 千米 | 0.168 | 2024-11-01 | 2025-04-30 | 河北省秦皇岛市 | 买方指定仓库地面交货 |  | 9985-500107869-00001 | 044006498500010 | 400238790700010 | 500107869 |  | 500107869-0015
0124AB-1404001-0001 | 包3 | 300 | 国网冀北电力有限公司 | 国网冀北电力有限公司秦皇岛供电公司 |  | 无电压等级 | 电力电缆,AC10kV,YJV,120,3,22,ZC,无阻水 | 电力电缆-电压等级:AC10kV,型号:YJV,截面mm2:120,芯数:3,铠装及外护套形式:22,是否阻燃:ZC,是否纵向阻水:无阻水 | 千米 | 0.041 | 2024-11-01 | 2025-04-30 | 河北省秦皇岛市 | 买方指定仓库地面交货 |  | 9985-500108449-00001 | 044006498900010 | 400238791100010 | 500108449 |  | 500108449-0016
0124AB-1404001-0001 | 包3 | 300 | 国网冀北电力有限公司 | 国网冀北电力有限公司秦皇岛供电公司 |  | 无电压等级 | 电力电缆,AC10kV,YJLV,70,3,22,ZC,无阻水 | 电力电缆-电压等级:AC10kV,型号:YJLV,截面mm2:70,芯数:3,铠装及外护套形式:22,是否阻燃:ZC,是否纵向阻水:无阻水 | 千米 | 1.241 | 2024-11-01 | 2025-04-30 | 河北省秦皇岛市 | 买方指定仓库地面交货 |  | G00M-500107623-00001 | 044006498100010 | 400238790300010 | 500107623 |  | 500107623-0007
0124AB-1404001-0001 | 包4 | 400 | 国网冀北电力有限公司 | 国网冀北电力有限公司唐山供电公司 |  | 无电压等级 | 电力电缆,AC10kV,YJV,120,3,22,ZC,无阻水 | 电力电缆-电压等级:AC10kV,型号:YJV,截面mm2:120,芯数:3,铠装及外护套形式:22,是否阻燃:ZC,是否纵向阻水:无阻水 | 千米 | 0.04 | 2024-11-01 | 2025-04-30 | 河北唐山 | 买方指定仓库地面交货 |  | 9985-500108449-00001 | 044006465500010 | 400238759700010 | 500108449 |  | 500108449-0016
0124AB-1404001-0001 | 包4 | 400 | 国网冀北电力有限公司 | 国网冀北电力有限公司唐山供电公司 |  | 无电压等级 | 电力电缆,AC10kV,YJLV,120,3,22,ZC,无阻水 | 电力电缆-电压等级:AC10kV,型号:YJLV,截面mm2:120,芯数:3,铠装及外护套形式:22,是否阻燃:ZC,是否纵向阻水:无阻水 | 千米 | 1.126 | 2024-11-01 | 2025-04-30 | 河北唐山 | 买方指定仓库地面交货 |  | G00M-500107624-00002 | 044006465100010 | 400238759300010 | 500107624 |  | 500107624-0013
0124AB-1404001-0001 | 包4 | 400 | 国网冀北电力有限公司 | 国网冀北电力有限公司秦皇岛供电公司 |  | 无电压等级 | 电力电缆,AC10kV,YJV,70,3,22,ZC,无阻水 | 电力电缆-电压等级:AC10kV,型号:YJV,截面mm2:70,芯数:3,铠装及外护套形式:22,是否阻燃:ZC,是否纵向阻水:无阻水 | 千米 | 0.115 | 2024-11-01 | 2025-04-30 | 河北省秦皇岛市 | 买方指定仓库地面交货 |  | 9985-500108478-00001 | 044006499000010 | 400238791200010 | 500108478 |  | 500108478-0022
0124AB-1404001-0001 | 包4 | 400 | 国网冀北电力有限公司 | 国网冀北电力有限公司唐山供电公司 |  | 无电压等级 | 电力电缆,AC10kV,YJLV,240,3,22,ZC,无阻水 | 电力电缆-电压等级:AC10kV,型号:YJLV,截面mm2:240,芯数:3,铠装及外护套形式:22,是否阻燃:ZC,是否纵向阻水:无阻水 | 千米 | 0.182 | 2024-11-01 | 2025-04-30 | 河北唐山 | 买方指定仓库地面交货 |  | G00M-500107622-00002 | 044006464800010 | 400238759000010 | 500107622 |  | 500107622-0012
0124AB-1404001-0001 | 包4 | 400 | 国网冀北电力有限公司 | 国网冀北电力有限公司廊坊供电公司 |  | 无电压等级 | 电力电缆,AC10kV,YJV,240,3,22,ZC,无阻水 | 电力电缆-电压等级:AC10kV,型号:YJV,截面mm2:240,芯数:3,铠装及外护套形式:22,是否阻燃:ZC,是否纵向阻水:无阻水 | 千米 | 1.916 | 2024-11-01 | 2025-04-30 | 河北省廊坊市广阳区 | 买方指定仓库地面交货 |  | 9985-500108302-00002 | 044006548800010 | 400238839600010 | 500108302 |  | 500108302-0021
0124AB-1404001-0001 | 包4 | 400 | 国网冀北电力有限公司 | 国网冀北电力有限公司廊坊供电公司 |  | 无电压等级 | 电力电缆,AC10kV,YJLV,240,3,22,ZC,无阻水 | 电力电缆-电压等级:AC10kV,型号:YJLV,截面mm2:240,芯数:3,铠装及外护套形式:22,是否阻燃:ZC,是否纵向阻水:无阻水 | 千米 | 1.007 | 2024-11-01 | 2025-04-30 | 河北省廊坊市广阳区 | 买方指定仓库地面交货 |  | G00M-500107622-00002 | 044006547800010 | 400238838600010 | 500107622 |  | 500107622-0012
0124AB-1404001-0001 | 包4 | 400 | 国网冀北电力有限公司 | 国网冀北电力有限公司张家口供电公司 |  | 无电压等级 | 电力电缆,AC10kV,YJV,240,3,22,ZC,无阻水 | 电力电缆-电压等级:AC10kV,型号:YJV,截面mm2:240,芯数:3,铠装及外护套形式:22,是否阻燃:ZC,是否纵向阻水:无阻水 | 千米 | 0.081 | 2024-11-01 | 2025-04-30 | 河北省张家口市 | 买方指定仓库地面交货 |  | 9985-500108302-00002 | 044006523800010 | 400238815000010 | 500108302 |  | 500108302-0021
0124AB-1404001-0001 | 包4 | 400 | 国网冀北电力有限公司 | 国网冀北电力有限公司秦皇岛供电公司 |  | 无电压等级 | 电力电缆,AC10kV,YJLV,70,3,22,ZC,无阻水 | 电力电缆-电压等级:AC10kV,型号:YJLV,截面mm2:70,芯数:3,铠装及外护套形式:22,是否阻燃:ZC,是否纵向阻水:无阻水 | 千米 | 1.328 | 2024-11-01 | 2025-04-30 | 河北省秦皇岛市 | 买方指定仓库地面交货 |  | 9985-500107623-00001 | 044006498000010 | 400238790200010 | 500107623 |  | 500107623-0004
0124AB-1404001-0001 | 包4 | 400 | 国网冀北电力有限公司 | 国网冀北电力有限公司张家口供电公司 |  | 无电压等级 | 电力电缆,AC10kV,YJV,300,3,22,ZC,无阻水 | 电力电缆-电压等级:AC10kV,型号:YJV,截面mm2:300,芯数:3,铠装及外护套形式:22,是否阻燃:ZC,是否纵向阻水:无阻水 | 千米 | 0.094 | 2024-11-01 | 2025-04-30 | 河北省张家口市 | 买方指定仓库地面交货 |  | 9985-500107869-00001 | 044006523700010 | 400238814900010 | 500107869 |  | 500107869-0015
0124AB-1404001-0001 | 包4 | 400 | 国网冀北电力有限公司 | 国网冀北电力有限公司承德供电公司 |  | 无电压等级 | 电力电缆,AC10kV,YJV,120,3,22,ZC,无阻水 | 电力电缆-电压等级:AC10kV,型号:YJV,截面mm2:120,芯数:3,铠装及外护套形式:22,是否阻燃:ZC,是否纵向阻水:无阻水 | 千米 | 0.059 | 2024-11-01 | 2025-04-30 | 河北省承德市 | 买方指定仓库地面交货 |  | 9985-500108449-00001 | 044006425100010 | 400238720800010 | 500108449 |  | 500108449-0016
0124AB-1404001-0001 | 包4 | 400 | 国网冀北电力有限公司 | 国网冀北电力有限公司廊坊供电公司 |  | 无电压等级 | 电力电缆,AC10kV,YJV,300,3,22,ZC,无阻水 | 电力电缆-电压等级:AC10kV,型号:YJV,截面mm2:300,芯数:3,铠装及外护套形式:22,是否阻燃:ZC,是否纵向阻水:无阻水 | 千米 | 6.971 | 2024-11-01 | 2025-04-30 | 河北省廊坊市广阳区 | 买方指定仓库地面交货 |  | 9985-500107869-00001 | 044006548400010 | 400238839200010 | 500107869 |  | 500107869-0015
0124AB-1404001-0001 | 包4 | 400 | 国网冀北电力有限公司 | 国网冀北电力有限公司唐山供电公司 |  | 无电压等级 | 电力电缆,AC10kV,YJV,300,3,22,ZC,无阻水 | 电力电缆-电压等级:AC10kV,型号:YJV,截面mm2:300,芯数:3,铠装及外护套形式:22,是否阻燃:ZC,是否纵向阻水:无阻水 | 千米 | 0.968 | 2024-11-01 | 2025-04-30 | 河北唐山 | 买方指定仓库地面交货 |  | 9985-500107869-00001 | 044006465300010 | 400238759500010 | 500107869 |  | 500107869-0015
0124AB-1404001-0001 | 包4 | 400 | 国网冀北电力有限公司 | 国网冀北电力有限公司廊坊供电公司 |  | 无电压等级 | 电力电缆,AC10kV,YJLV,120,3,22,ZC,无阻水 | 电力电缆-电压等级:AC10kV,型号:YJLV,截面mm2:120,芯数:3,铠装及外护套形式:22,是否阻燃:ZC,是否纵向阻水:无阻水 | 千米 | 0.037 | 2024-11-01 | 2025-04-30 | 河北省廊坊市广阳区 | 买方指定仓库地面交货 |  | G00M-500107624-00002 | 044006548200010 | 400238839000010 | 500107624 |  | 500107624-0013
0124AB-1404001-0001 | 包4 | 400 | 国网冀北电力有限公司 | 国网冀北电力有限公司秦皇岛供电公司 |  | 无电压等级 | 电力电缆,AC10kV,YJV,240,3,22,ZC,无阻水 | 电力电缆-电压等级:AC10kV,型号:YJV,截面mm2:240,芯数:3,铠装及外护套形式:22,是否阻燃:ZC,是否纵向阻水:无阻水 | 千米 | 0.495 | 2024-11-01 | 2025-04-30 | 河北省秦皇岛市 | 买方指定仓库地面交货 |  | 9985-500108302-00002 | 044006498700010 | 400238790900010 | 500108302 |  | 500108302-0021
0124AB-1404001-0001 | 包4 | 400 | 国网冀北电力有限公司 | 国网冀北电力有限公司廊坊供电公司 |  | 无电压等级 | 电力电缆,AC10kV,YJV,150,3,22,ZC,无阻水 | 电力电缆-电压等级:AC10kV,型号:YJV,截面mm2:150,芯数:3,铠装及外护套形式:22,是否阻燃:ZC,是否纵向阻水:无阻水 | 千米 | 0.032 | 2024-11-01 | 2025-04-30 | 河北省廊坊市广阳区 | 买方指定仓库地面交货 |  | 9985-500108651-00001 | 044006549300010 | 400238840100010 | 500108651 |  | 500108651-0016
0124AB-1404001-0001 | 包4 | 400 | 国网冀北电力有限公司 | 国网冀北电力有限公司唐山供电公司 |  | 无电压等级 | 电力电缆,AC10kV,YJV,70,3,22,ZC,无阻水 | 电力电缆-电压等级:AC10kV,型号:YJV,截面mm2:70,芯数:3,铠装及外护套形式:22,是否阻燃:ZC,是否纵向阻水:无阻水 | 千米 | 0.072 | 2024-11-01 | 2025-04-30 | 河北唐山 | 买方指定仓库地面交货 |  | 9985-500108478-00001 | 044006465600010 | 400238759800010 | 500108478 |  | 500108478-0022
0124AB-1404001-0001 | 包4 | 400 | 国网冀北电力有限公司 | 国网冀北电力有限公司唐山供电公司 |  | 无电压等级 | 电力电缆,AC10kV,YJLV,300,3,22,ZC,无阻水 | 电力电缆-电压等级:AC10kV,型号:YJLV,截面mm2:300,芯数:3,铠装及外护套形式:22,是否阻燃:ZC,是否纵向阻水:无阻水 | 千米 | 0.067 | 2024-11-01 | 2025-04-30 | 河北唐山 | 买方指定仓库地面交货 |  | G00M-500107868-00001 | 044006465200010 | 400238759400010 | 500107868 |  | 500107868-0007
0124AB-1404001-0001 | 包4 | 400 | 国网冀北电力有限公司 | 国网冀北电力有限公司张家口供电公司 |  | 无电压等级 | 电力电缆,AC10kV,YJV,120,3,22,ZC,无阻水 | 电力电缆-电压等级:AC10kV,型号:YJV,截面mm2:120,芯数:3,铠装及外护套形式:22,是否阻燃:ZC,是否纵向阻水:无阻水 | 千米 | 0.086 | 2024-11-01 | 2025-04-30 | 河北省张家口市 | 买方指定仓库地面交货 |  | 9985-500108449-00001 | 044006523900010 | 400238815100010 | 500108449 |  | 500108449-0016
0124AB-1404001-0001 | 包4 | 400 | 国网冀北电力有限公司 | 国网冀北电力有限公司张家口供电公司 |  | 无电压等级 | 电力电缆,AC10kV,YJV,150,3,22,ZC,无阻水 | 电力电缆-电压等级:AC10kV,型号:YJV,截面mm2:150,芯数:3,铠装及外护套形式:22,是否阻燃:ZC,是否纵向阻水:无阻水 | 千米 | 0.019 | 2024-11-01 | 2025-04-30 | 河北省张家口市 | 买方指定仓库地面交货 |  | 9985-500108651-00001 | 044006524100010 | 400238815300010 | 500108651 |  | 500108651-0016
0124AB-1404001-0001 | 包4 | 400 | 国网冀北电力有限公司 | 国网冀北电力有限公司张家口供电公司 |  | 无电压等级 | 电力电缆,AC10kV,YJV,70,3,22,ZC,无阻水 | 电力电缆-电压等级:AC10kV,型号:YJV,截面mm2:70,芯数:3,铠装及外护套形式:22,是否阻燃:ZC,是否纵向阻水:无阻水 | 千米 | 0.314 | 2024-11-01 | 2025-04-30 | 河北省张家口市 | 买方指定仓库地面交货 |  | 9985-500108478-00001 | 044006524000010 | 400238815200010 | 500108478 |  | 500108478-0022
0124AB-1404001-0001 | 包4 | 400 | 国网冀北电力有限公司 | 国网冀北电力有限公司秦皇岛供电公司 |  | 无电压等级 | 电力电缆,AC10kV,YJLV,300,3,22,ZC,无阻水 | 电力电缆-电压等级:AC10kV,型号:YJLV,截面mm2:300,芯数:3,铠装及外护套形式:22,是否阻燃:ZC,是否纵向阻水:无阻水 | 千米 | 0.014 | 2024-11-01 | 2025-04-30 | 河北省秦皇岛市 | 买方指定仓库地面交货 |  | G00M-500107868-00001 | 044006498400010 | 400238790600010 | 500107868 |  | 500107868-0007
0124AB-1404001-0001 | 包4 | 400 | 国网冀北电力有限公司 | 国网冀北电力有限公司智能配电网中心（北戴河供电保障指挥中心） |  | 无电压等级 | 电力电缆,AC10kV,YJV,70,3,22,ZC,无阻水 | 电力电缆-电压等级:AC10kV,型号:YJV,截面mm2:70,芯数:3,铠装及外护套形式:22,是否阻燃:ZC,是否纵向阻水:无阻水 | 千米 | 0.021 | 2024-11-01 | 2025-04-30 | 秦皇岛市昌黎县四纬路6号 | 材料站现场车板交货 |  | 9985-500108478-00001 | 044006434900010 | 400238730500010 | 500108478 |  | 500108478-0022
0124AB-1404001-0001 | 包4 | 400 | 国网冀北电力有限公司 | 国网冀北电力有限公司秦皇岛供电公司 |  | 无电压等级 | 电力电缆,AC10kV,YJV,150,3,22,ZC,无阻水 | 电力电缆-电压等级:AC10kV,型号:YJV,截面mm2:150,芯数:3,铠装及外护套形式:22,是否阻燃:ZC,是否纵向阻水:无阻水 | 千米 | 0.085 | 2024-11-01 | 2025-04-30 | 河北省秦皇岛市 | 买方指定仓库地面交货 |  | 9985-500108651-00001 | 044006499100010 | 400238791300010 | 500108651 |  | 500108651-0016
0124AB-1404001-0001 | 包4 | 400 | 国网冀北电力有限公司 | 国网冀北电力有限公司承德供电公司 |  | 无电压等级 | 电力电缆,AC10kV,YJV,70,3,22,ZC,无阻水 | 电力电缆-电压等级:AC10kV,型号:YJV,截面mm2:70,芯数:3,铠装及外护套形式:22,是否阻燃:ZC,是否纵向阻水:无阻水 | 千米 | 0.228 | 2024-11-01 | 2025-04-30 | 河北省承德市 | 买方指定仓库地面交货 |  | 9985-500108478-00001 | 044006439000010 | 400238734200010 | 500108478 |  | 500108478-0022
0124AB-1404001-0001 | 包4 | 400 | 国网冀北电力有限公司 | 国网冀北电力有限公司唐山供电公司 |  | 无电压等级 | 电力电缆,AC10kV,YJLV,70,3,22,ZC,无阻水 | 电力电缆-电压等级:AC10kV,型号:YJLV,截面mm2:70,芯数:3,铠装及外护套形式:22,是否阻燃:ZC,是否纵向阻水:无阻水 | 千米 | 0.035 | 2024-11-01 | 2025-04-30 | 河北唐山 | 买方指定仓库地面交货 |  | 9985-500107623-00001 | 044006464900010 | 400238759100010 | 500107623 |  | 500107623-0004
0124AB-1404001-0001 | 包4 | 400 | 国网冀北电力有限公司 | 国网冀北电力有限公司廊坊供电公司 |  | 无电压等级 | 电力电缆,AC10kV,YJLV,400,3,22,ZC,无阻水 | 电力电缆-电压等级:AC10kV,型号:YJLV,截面mm2:400,芯数:3,铠装及外护套形式:22,是否阻燃:ZC,是否纵向阻水:无阻水 | 千米 | 0.13 | 2024-11-01 | 2025-04-30 | 河北省廊坊市广阳区 | 买方指定仓库地面交货 |  | G00M-500108211-00001 | 044006548700010 | 400238839500010 | 500108211 |  | 500108211-0004
0124AB-1404001-0001 | 包4 | 400 | 国网冀北电力有限公司 | 国网冀北电力有限公司承德供电公司 |  | 无电压等级 | 电力电缆,AC10kV,YJV,240,3,22,ZC,无阻水 | 电力电缆-电压等级:AC10kV,型号:YJV,截面mm2:240,芯数:3,铠装及外护套形式:22,是否阻燃:ZC,是否纵向阻水:无阻水 | 千米 | 0.608 | 2024-11-01 | 2025-04-30 | 河北省承德市 | 买方指定仓库地面交货 |  | 9985-500108302-00002 | 044006419900010 | 400238717900010 | 500108302 |  | 500108302-0021
0124AB-1404001-0001 | 包4 | 400 | 国网冀北电力有限公司 | 国网冀北电力有限公司秦皇岛供电公司 |  | 无电压等级 | 电力电缆,AC10kV,YJLV,400,3,22,ZC,无阻水 | 电力电缆-电压等级:AC10kV,型号:YJLV,截面mm2:400,芯数:3,铠装及外护套形式:22,是否阻燃:ZC,是否纵向阻水:无阻水 | 千米 | 0.214 | 2024-11-01 | 2025-04-30 | 河北省秦皇岛市 | 买方指定仓库地面交货 |  | G00M-500108211-00001 | 044006498600010 | 400238790800010 | 500108211 |  | 500108211-0004
0124AB-1404001-0001 | 包4 | 400 | 国网冀北电力有限公司 | 国网冀北电力有限公司廊坊供电公司 |  | 无电压等级 | 电力电缆,AC10kV,YJV,70,3,22,ZC,无阻水 | 电力电缆-电压等级:AC10kV,型号:YJV,截面mm2:70,芯数:3,铠装及外护套形式:22,是否阻燃:ZC,是否纵向阻水:无阻水 | 千米 | 1.398 | 2024-11-01 | 2025-04-30 | 河北省廊坊市广阳区 | 买方指定仓库地面交货 |  | 9985-500108478-00001 | 044006549100010 | 400238839900010 | 500108478 |  | 500108478-0022
0124AB-1404001-0001 | 包4 | 400 | 国网冀北电力有限公司 | 国网冀北电力有限公司廊坊供电公司 |  | 无电压等级 | 电力电缆,AC10kV,YJLV,70,3,22,ZC,无阻水 | 电力电缆-电压等级:AC10kV,型号:YJLV,截面mm2:70,芯数:3,铠装及外护套形式:22,是否阻燃:ZC,是否纵向阻水:无阻水 | 千米 | 0.906 | 2024-11-01 | 2025-04-30 | 河北省廊坊市广阳区 | 买方指定仓库地面交货 |  | G00M-500107623-00001 | 044006548000010 | 400238838800010 | 500107623 |  | 500107623-0007
0124AB-1404001-0001 | 包4 | 400 | 国网冀北电力有限公司 | 国网冀北电力有限公司秦皇岛供电公司 |  | 无电压等级 | 电力电缆,AC10kV,YJLV,240,3,22,ZC,无阻水 | 电力电缆-电压等级:AC10kV,型号:YJLV,截面mm2:240,芯数:3,铠装及外护套形式:22,是否阻燃:ZC,是否纵向阻水:无阻水 | 千米 | 14.797 | 2024-11-01 | 2025-04-30 | 河北省秦皇岛市 | 买方指定仓库地面交货 |  | G00M-500107622-00002 | 044006497900010 | 400238790100010 | 500107622 |  | 500107622-0012
0124AB-1404001-0001 | 包4 | 400 | 国网冀北电力有限公司 | 国网冀北电力有限公司廊坊供电公司 |  | 无电压等级 | 电力电缆,AC10kV,YJLV,300,3,22,ZC,无阻水 | 电力电缆-电压等级:AC10kV,型号:YJLV,截面mm2:300,芯数:3,铠装及外护套形式:22,是否阻燃:ZC,是否纵向阻水:无阻水 | 千米 | 2.066 | 2024-11-01 | 2025-04-30 | 河北省廊坊市广阳区 | 买方指定仓库地面交货 |  | G00M-500107868-00001 | 044006548300010 | 400238839100010 | 500107868 |  | 500107868-0007
0124AB-1404001-0001 | 包4 | 400 | 国网冀北电力有限公司 | 国网冀北电力有限公司唐山供电公司 |  | 无电压等级 | 电力电缆,AC10kV,YJV,240,3,22,ZC,无阻水 | 电力电缆-电压等级:AC10kV,型号:YJV,截面mm2:240,芯数:3,铠装及外护套形式:22,是否阻燃:ZC,是否纵向阻水:无阻水 | 千米 | 2.989 | 2024-11-01 | 2025-04-30 | 河北唐山 | 买方指定仓库地面交货 |  | 9985-500108302-00002 | 044006465400010 | 400238759600010 | 500108302 |  | 500108302-0021
0124AB-1404001-0001 | 包4 | 400 | 国网冀北电力有限公司 | 国网冀北电力有限公司唐山供电公司 |  | 无电压等级 | 电力电缆,AC10kV,YJLV,70,3,22,ZC,无阻水 | 电力电缆-电压等级:AC10kV,型号:YJLV,截面mm2:70,芯数:3,铠装及外护套形式:22,是否阻燃:ZC,是否纵向阻水:无阻水 | 千米 | 0.066 | 2024-11-01 | 2025-04-30 | 河北唐山 | 买方指定仓库地面交货 |  | G00M-500107623-00001 | 044006465000010 | 400238759200010 | 500107623 |  | 500107623-0007
0124AB-1404001-0001 | 包4 | 400 | 国网冀北电力有限公司 | 国网冀北电力有限公司廊坊供电公司 |  | 无电压等级 | 电力电缆,AC10kV,YJV,120,3,22,ZC,无阻水 | 电力电缆-电压等级:AC10kV,型号:YJV,截面mm2:120,芯数:3,铠装及外护套形式:22,是否阻燃:ZC,是否纵向阻水:无阻水 | 千米 | 0.13 | 2024-11-01 | 2025-04-30 | 河北省廊坊市广阳区 | 买方指定仓库地面交货 |  | 9985-500108449-00001 | 044006549000010 | 400238839800010 | 500108449 |  | 500108449-0016
0124AB-1404001-0001 | 包4 | 400 | 国网冀北电力有限公司 | 国网冀北电力有限公司张家口供电公司 |  | 无电压等级 | 电力电缆,AC10kV,YJLV,120,3,22,ZC,无阻水 | 电力电缆-电压等级:AC10kV,型号:YJLV,截面mm2:120,芯数:3,铠装及外护套形式:22,是否阻燃:ZC,是否纵向阻水:无阻水 | 千米 | 0.032 | 2024-11-01 | 2025-04-30 | 河北省张家口市 | 买方指定仓库地面交货 |  | G00M-500107624-00002 | 044006523600010 | 400238814800010 | 500107624 |  | 500107624-0013
0124AB-1404001-0001 | 包4 | 400 | 国网冀北电力有限公司 | 国网冀北电力有限公司承德供电公司 |  | 无电压等级 | 电力电缆,AC10kV,YJV,150,3,22,ZC,无阻水 | 电力电缆-电压等级:AC10kV,型号:YJV,截面mm2:150,芯数:3,铠装及外护套形式:22,是否阻燃:ZC,是否纵向阻水:无阻水 | 千米 | 0.021 | 2024-11-01 | 2025-04-30 | 河北省承德市 | 买方指定仓库地面交货 |  | 9985-500108651-00001 | 044006444700010 | 400238739900010 | 500108651 |  | 500108651-0016
0124AB-1404001-0001 | 包4 | 400 | 国网冀北电力有限公司 | 国网冀北电力有限公司秦皇岛供电公司 |  | 无电压等级 | 电力电缆,AC10kV,YJLV,120,3,22,ZC,无阻水 | 电力电缆-电压等级:AC10kV,型号:YJLV,截面mm2:120,芯数:3,铠装及外护套形式:22,是否阻燃:ZC,是否纵向阻水:无阻水 | 千米 | 1.085 | 2024-11-01 | 2025-04-30 | 河北省秦皇岛市 | 买方指定仓库地面交货 |  | G00M-500107624-00002 | 044006498300010 | 400238790500010 | 500107624 |  | 500107624-0013
0124AB-1404001-0001 | 包4 | 400 | 国网冀北电力有限公司 | 国网冀北电力有限公司廊坊供电公司 |  | 无电压等级 | 电力电缆,AC10kV,YJV,400,3,22,ZC,无阻水 | 电力电缆-电压等级:AC10kV,型号:YJV,截面mm2:400,芯数:3,铠装及外护套形式:22,是否阻燃:ZC,是否纵向阻水:无阻水 | 千米 | 2.898 | 2024-11-01 | 2025-04-30 | 河北省廊坊市广阳区 | 买方指定仓库地面交货 |  | 9985-500108108-00001 | 044006548600010 | 400238839400010 | 500108108 |  | 500108108-0020
0124AB-1404001-0001 | 包4 | 400 | 国网冀北电力有限公司 | 国网冀北电力有限公司承德供电公司 |  | 无电压等级 | 电力电缆,AC10kV,YJV,300,3,22,ZC,无阻水 | 电力电缆-电压等级:AC10kV,型号:YJV,截面mm2:300,芯数:3,铠装及外护套形式:22,是否阻燃:ZC,是否纵向阻水:无阻水 | 千米 | 4.779 | 2024-11-01 | 2025-04-30 | 河北省承德市 | 买方指定仓库地面交货 |  | 9985-500107869-00001 | 044006430200010 | 400238725800010 | 500107869 |  | 500107869-0015
0124AB-1404001-0001 | 包4 | 400 | 国网冀北电力有限公司 | 国网冀北电力有限公司秦皇岛供电公司 |  | 无电压等级 | 电力电缆,AC10kV,YJV,300,3,22,ZC,无阻水 | 电力电缆-电压等级:AC10kV,型号:YJV,截面mm2:300,芯数:3,铠装及外护套形式:22,是否阻燃:ZC,是否纵向阻水:无阻水 | 千米 | 0.162 | 2024-11-01 | 2025-04-30 | 河北省秦皇岛市 | 买方指定仓库地面交货 |  | 9985-500107869-00001 | 044006498500010 | 400238790700010 | 500107869 |  | 500107869-0015
0124AB-1404001-0001 | 包4 | 400 | 国网冀北电力有限公司 | 国网冀北电力有限公司秦皇岛供电公司 |  | 无电压等级 | 电力电缆,AC10kV,YJV,120,3,22,ZC,无阻水 | 电力电缆-电压等级:AC10kV,型号:YJV,截面mm2:120,芯数:3,铠装及外护套形式:22,是否阻燃:ZC,是否纵向阻水:无阻水 | 千米 | 0.04 | 2024-11-01 | 2025-04-30 | 河北省秦皇岛市 | 买方指定仓库地面交货 |  | 9985-500108449-00001 | 044006498900010 | 400238791100010 | 500108449 |  | 500108449-0016
0124AB-1404001-0001 | 包4 | 400 | 国网冀北电力有限公司 | 国网冀北电力有限公司秦皇岛供电公司 |  | 无电压等级 | 电力电缆,AC10kV,YJLV,70,3,22,ZC,无阻水 | 电力电缆-电压等级:AC10kV,型号:YJLV,截面mm2:70,芯数:3,铠装及外护套形式:22,是否阻燃:ZC,是否纵向阻水:无阻水 | 千米 | 1.195 | 2024-11-01 | 2025-04-30 | 河北省秦皇岛市 | 买方指定仓库地面交货 |  | G00M-500107623-00001 | 044006498100010 | 400238790300010 | 500107623 |  | 500107623-0007
0124AB-1404001-0001 | 包5 | 500 | 国网冀北电力有限公司 | 国网冀北电力有限公司唐山供电公司 |  | 无电压等级 | 电力电缆,AC10kV,YJV,120,3,22,ZC,无阻水 | 电力电缆-电压等级:AC10kV,型号:YJV,截面mm2:120,芯数:3,铠装及外护套形式:22,是否阻燃:ZC,是否纵向阻水:无阻水 | 千米 | 0.038 | 2024-11-01 | 2025-04-30 | 河北唐山 | 买方指定仓库地面交货 |  | 9985-500108449-00001 | 044006465500010 | 400238759700010 | 500108449 |  | 500108449-0016
0124AB-1404001-0001 | 包5 | 500 | 国网冀北电力有限公司 | 国网冀北电力有限公司秦皇岛供电公司 |  | 无电压等级 | 电力电缆,AC10kV,YJV,300,3,22,ZC,无阻水 | 电力电缆-电压等级:AC10kV,型号:YJV,截面mm2:300,芯数:3,铠装及外护套形式:22,是否阻燃:ZC,是否纵向阻水:无阻水 | 千米 | 0.156 | 2024-11-01 | 2025-04-30 | 河北省秦皇岛市 | 买方指定仓库地面交货 |  | 9985-500107869-00001 | 044006498500010 | 400238790700010 | 500107869 |  | 500107869-0015
0124AB-1404001-0001 | 包5 | 500 | 国网冀北电力有限公司 | 国网冀北电力有限公司秦皇岛供电公司 |  | 无电压等级 | 电力电缆,AC10kV,YJV,70,3,22,ZC,无阻水 | 电力电缆-电压等级:AC10kV,型号:YJV,截面mm2:70,芯数:3,铠装及外护套形式:22,是否阻燃:ZC,是否纵向阻水:无阻水 | 千米 | 0.11 | 2024-11-01 | 2025-04-30 | 河北省秦皇岛市 | 买方指定仓库地面交货 |  | 9985-500108478-00001 | 044006499000010 | 400238791200010 | 500108478 |  | 500108478-0022
0124AB-1404001-0001 | 包5 | 500 | 国网冀北电力有限公司 | 国网冀北电力有限公司唐山供电公司 |  | 无电压等级 | 电力电缆,AC10kV,YJLV,240,3,22,ZC,无阻水 | 电力电缆-电压等级:AC10kV,型号:YJLV,截面mm2:240,芯数:3,铠装及外护套形式:22,是否阻燃:ZC,是否纵向阻水:无阻水 | 千米 | 0.176 | 2024-11-01 | 2025-04-30 | 河北唐山 | 买方指定仓库地面交货 |  | G00M-500107622-00002 | 044006464800010 | 400238759000010 | 500107622 |  | 500107622-0012
0124AB-1404001-0001 | 包5 | 500 | 国网冀北电力有限公司 | 国网冀北电力有限公司廊坊供电公司 |  | 无电压等级 | 电力电缆,AC10kV,YJLV,240,3,22,ZC,无阻水 | 电力电缆-电压等级:AC10kV,型号:YJLV,截面mm2:240,芯数:3,铠装及外护套形式:22,是否阻燃:ZC,是否纵向阻水:无阻水 | 千米 | 0.969 | 2024-11-01 | 2025-04-30 | 河北省廊坊市广阳区 | 买方指定仓库地面交货 |  | G00M-500107622-00002 | 044006547800010 | 400238838600010 | 500107622 |  | 500107622-0012
0124AB-1404001-0001 | 包5 | 500 | 国网冀北电力有限公司 | 国网冀北电力有限公司张家口供电公司 |  | 无电压等级 | 电力电缆,AC10kV,YJV,240,3,22,ZC,无阻水 | 电力电缆-电压等级:AC10kV,型号:YJV,截面mm2:240,芯数:3,铠装及外护套形式:22,是否阻燃:ZC,是否纵向阻水:无阻水 | 千米 | 0.078 | 2024-11-01 | 2025-04-30 | 河北省张家口市 | 买方指定仓库地面交货 |  | 9985-500108302-00002 | 044006523800010 | 400238815000010 | 500108302 |  | 500108302-0021
0124AB-1404001-0001 | 包5 | 500 | 国网冀北电力有限公司 | 国网冀北电力有限公司秦皇岛供电公司 |  | 无电压等级 | 电力电缆,AC10kV,YJLV,70,3,22,ZC,无阻水 | 电力电缆-电压等级:AC10kV,型号:YJLV,截面mm2:70,芯数:3,铠装及外护套形式:22,是否阻燃:ZC,是否纵向阻水:无阻水 | 千米 | 1.278 | 2024-11-01 | 2025-04-30 | 河北省秦皇岛市 | 买方指定仓库地面交货 |  | 9985-500107623-00001 | 044006498000010 | 400238790200010 | 500107623 |  | 500107623-0004
0124AB-1404001-0001 | 包5 | 500 | 国网冀北电力有限公司 | 国网冀北电力有限公司张家口供电公司 |  | 无电压等级 | 电力电缆,AC10kV,YJV,300,3,22,ZC,无阻水 | 电力电缆-电压等级:AC10kV,型号:YJV,截面mm2:300,芯数:3,铠装及外护套形式:22,是否阻燃:ZC,是否纵向阻水:无阻水 | 千米 | 0.09 | 2024-11-01 | 2025-04-30 | 河北省张家口市 | 买方指定仓库地面交货 |  | 9985-500107869-00001 | 044006523700010 | 400238814900010 | 500107869 |  | 500107869-0015
0124AB-1404001-0001 | 包5 | 500 | 国网冀北电力有限公司 | 国网冀北电力有限公司承德供电公司 |  | 无电压等级 | 电力电缆,AC10kV,YJV,120,3,22,ZC,无阻水 | 电力电缆-电压等级:AC10kV,型号:YJV,截面mm2:120,芯数:3,铠装及外护套形式:22,是否阻燃:ZC,是否纵向阻水:无阻水 | 千米 | 0.057 | 2024-11-01 | 2025-04-30 | 河北省承德市 | 买方指定仓库地面交货 |  | 9985-500108449-00001 | 044006425100010 | 400238720800010 | 500108449 |  | 500108449-0016
0124AB-1404001-0001 | 包5 | 500 | 国网冀北电力有限公司 | 国网冀北电力有限公司廊坊供电公司 |  | 无电压等级 | 电力电缆,AC10kV,YJV,300,3,22,ZC,无阻水 | 电力电缆-电压等级:AC10kV,型号:YJV,截面mm2:300,芯数:3,铠装及外护套形式:22,是否阻燃:ZC,是否纵向阻水:无阻水 | 千米 | 6.706 | 2024-11-01 | 2025-04-30 | 河北省廊坊市广阳区 | 买方指定仓库地面交货 |  | 9985-500107869-00001 | 044006548400010 | 400238839200010 | 500107869 |  | 500107869-0015
0124AB-1404001-0001 | 包5 | 500 | 国网冀北电力有限公司 | 国网冀北电力有限公司唐山供电公司 |  | 无电压等级 | 电力电缆,AC10kV,YJV,300,3,22,ZC,无阻水 | 电力电缆-电压等级:AC10kV,型号:YJV,截面mm2:300,芯数:3,铠装及外护套形式:22,是否阻燃:ZC,是否纵向阻水:无阻水 | 千米 | 0.931 | 2024-11-01 | 2025-04-30 | 河北唐山 | 买方指定仓库地面交货 |  | 9985-500107869-00001 | 044006465300010 | 400238759500010 | 500107869 |  | 500107869-0015
0124AB-1404001-0001 | 包5 | 500 | 国网冀北电力有限公司 | 国网冀北电力有限公司廊坊供电公司 |  | 无电压等级 | 电力电缆,AC10kV,YJLV,120,3,22,ZC,无阻水 | 电力电缆-电压等级:AC10kV,型号:YJLV,截面mm2:120,芯数:3,铠装及外护套形式:22,是否阻燃:ZC,是否纵向阻水:无阻水 | 千米 | 0.036 | 2024-11-01 | 2025-04-30 | 河北省廊坊市广阳区 | 买方指定仓库地面交货 |  | G00M-500107624-00002 | 044006548200010 | 400238839000010 | 500107624 |  | 500107624-0013
0124AB-1404001-0001 | 包5 | 500 | 国网冀北电力有限公司 | 国网冀北电力有限公司秦皇岛供电公司 |  | 无电压等级 | 电力电缆,AC10kV,YJV,240,3,22,ZC,无阻水 | 电力电缆-电压等级:AC10kV,型号:YJV,截面mm2:240,芯数:3,铠装及外护套形式:22,是否阻燃:ZC,是否纵向阻水:无阻水 | 千米 | 0.477 | 2024-11-01 | 2025-04-30 | 河北省秦皇岛市 | 买方指定仓库地面交货 |  | 9985-500108302-00002 | 044006498700010 | 400238790900010 | 500108302 |  | 500108302-0021
0124AB-1404001-0001 | 包5 | 500 | 国网冀北电力有限公司 | 国网冀北电力有限公司廊坊供电公司 |  | 无电压等级 | 电力电缆,AC10kV,YJV,150,3,22,ZC,无阻水 | 电力电缆-电压等级:AC10kV,型号:YJV,截面mm2:150,芯数:3,铠装及外护套形式:22,是否阻燃:ZC,是否纵向阻水:无阻水 | 千米 | 0.031 | 2024-11-01 | 2025-04-30 | 河北省廊坊市广阳区 | 买方指定仓库地面交货 |  | 9985-500108651-00001 | 044006549300010 | 400238840100010 | 500108651 |  | 500108651-0016
0124AB-1404001-0001 | 包5 | 500 | 国网冀北电力有限公司 | 国网冀北电力有限公司唐山供电公司 |  | 无电压等级 | 电力电缆,AC10kV,YJV,70,3,22,ZC,无阻水 | 电力电缆-电压等级:AC10kV,型号:YJV,截面mm2:70,芯数:3,铠装及外护套形式:22,是否阻燃:ZC,是否纵向阻水:无阻水 | 千米 | 0.069 | 2024-11-01 | 2025-04-30 | 河北唐山 | 买方指定仓库地面交货 |  | 9985-500108478-00001 | 044006465600010 | 400238759800010 | 500108478 |  | 500108478-0022
0124AB-1404001-0001 | 包5 | 500 | 国网冀北电力有限公司 | 国网冀北电力有限公司唐山供电公司 |  | 无电压等级 | 电力电缆,AC10kV,YJLV,300,3,22,ZC,无阻水 | 电力电缆-电压等级:AC10kV,型号:YJLV,截面mm2:300,芯数:3,铠装及外护套形式:22,是否阻燃:ZC,是否纵向阻水:无阻水 | 千米 | 0.065 | 2024-11-01 | 2025-04-30 | 河北唐山 | 买方指定仓库地面交货 |  | G00M-500107868-00001 | 044006465200010 | 400238759400010 | 500107868 |  | 500107868-0007
0124AB-1404001-0001 | 包5 | 500 | 国网冀北电力有限公司 | 国网冀北电力有限公司张家口供电公司 |  | 无电压等级 | 电力电缆,AC10kV,YJV,120,3,22,ZC,无阻水 | 电力电缆-电压等级:AC10kV,型号:YJV,截面mm2:120,芯数:3,铠装及外护套形式:22,是否阻燃:ZC,是否纵向阻水:无阻水 | 千米 | 0.083 | 2024-11-01 | 2025-04-30 | 河北省张家口市 | 买方指定仓库地面交货 |  | 9985-500108449-00001 | 044006523900010 | 400238815100010 | 500108449 |  | 500108449-0016
0124AB-1404001-0001 | 包5 | 500 | 国网冀北电力有限公司 | 国网冀北电力有限公司张家口供电公司 |  | 无电压等级 | 电力电缆,AC10kV,YJV,70,3,22,ZC,无阻水 | 电力电缆-电压等级:AC10kV,型号:YJV,截面mm2:70,芯数:3,铠装及外护套形式:22,是否阻燃:ZC,是否纵向阻水:无阻水 | 千米 | 0.302 | 2024-11-01 | 2025-04-30 | 河北省张家口市 | 买方指定仓库地面交货 |  | 9985-500108478-00001 | 044006524000010 | 400238815200010 | 500108478 |  | 500108478-0022
0124AB-1404001-0001 | 包5 | 500 | 国网冀北电力有限公司 | 国网冀北电力有限公司秦皇岛供电公司 |  | 无电压等级 | 电力电缆,AC10kV,YJLV,300,3,22,ZC,无阻水 | 电力电缆-电压等级:AC10kV,型号:YJLV,截面mm2:300,芯数:3,铠装及外护套形式:22,是否阻燃:ZC,是否纵向阻水:无阻水 | 千米 | 0.014 | 2024-11-01 | 2025-04-30 | 河北省秦皇岛市 | 买方指定仓库地面交货 |  | G00M-500107868-00001 | 044006498400010 | 400238790600010 | 500107868 |  | 500107868-0007
0124AB-1404001-0001 | 包5 | 500 | 国网冀北电力有限公司 | 国网冀北电力有限公司智能配电网中心（北戴河供电保障指挥中心） |  | 无电压等级 | 电力电缆,AC10kV,YJV,70,3,22,ZC,无阻水 | 电力电缆-电压等级:AC10kV,型号:YJV,截面mm2:70,芯数:3,铠装及外护套形式:22,是否阻燃:ZC,是否纵向阻水:无阻水 | 千米 | 0.02 | 2024-11-01 | 2025-04-30 | 秦皇岛市昌黎县四纬路6号 | 材料站现场车板交货 |  | 9985-500108478-00001 | 044006434900010 | 400238730500010 | 500108478 |  | 500108478-0022
0124AB-1404001-0001 | 包5 | 500 | 国网冀北电力有限公司 | 国网冀北电力有限公司张家口供电公司 |  | 无电压等级 | 电力电缆,AC10kV,YJV,150,3,22,ZC,无阻水 | 电力电缆-电压等级:AC10kV,型号:YJV,截面mm2:150,芯数:3,铠装及外护套形式:22,是否阻燃:ZC,是否纵向阻水:无阻水 | 千米 | 0.018 | 2024-11-01 | 2025-04-30 | 河北省张家口市 | 买方指定仓库地面交货 |  | 9985-500108651-00001 | 044006524100010 | 400238815300010 | 500108651 |  | 500108651-0016
0124AB-1404001-0001 | 包5 | 500 | 国网冀北电力有限公司 | 国网冀北电力有限公司秦皇岛供电公司 |  | 无电压等级 | 电力电缆,AC10kV,YJV,150,3,22,ZC,无阻水 | 电力电缆-电压等级:AC10kV,型号:YJV,截面mm2:150,芯数:3,铠装及外护套形式:22,是否阻燃:ZC,是否纵向阻水:无阻水 | 千米 | 0.082 | 2024-11-01 | 2025-04-30 | 河北省秦皇岛市 | 买方指定仓库地面交货 |  | 9985-500108651-00001 | 044006499100010 | 400238791300010 | 500108651 |  | 500108651-0016
0124AB-1404001-0001 | 包5 | 500 | 国网冀北电力有限公司 | 国网冀北电力有限公司承德供电公司 |  | 无电压等级 | 电力电缆,AC10kV,YJV,70,3,22,ZC,无阻水 | 电力电缆-电压等级:AC10kV,型号:YJV,截面mm2:70,芯数:3,铠装及外护套形式:22,是否阻燃:ZC,是否纵向阻水:无阻水 | 千米 | 0.22 | 2024-11-01 | 2025-04-30 | 河北省承德市 | 买方指定仓库地面交货 |  | 9985-500108478-00001 | 044006439000010 | 400238734200010 | 500108478 |  | 500108478-0022
0124AB-1404001-0001 | 包5 | 500 | 国网冀北电力有限公司 | 国网冀北电力有限公司唐山供电公司 |  | 无电压等级 | 电力电缆,AC10kV,YJLV,70,3,22,ZC,无阻水 | 电力电缆-电压等级:AC10kV,型号:YJLV,截面mm2:70,芯数:3,铠装及外护套形式:22,是否阻燃:ZC,是否纵向阻水:无阻水 | 千米 | 0.033 | 2024-11-01 | 2025-04-30 | 河北唐山 | 买方指定仓库地面交货 |  | 9985-500107623-00001 | 044006464900010 | 400238759100010 | 500107623 |  | 500107623-0004
0124AB-1404001-0001 | 包5 | 500 | 国网冀北电力有限公司 | 国网冀北电力有限公司廊坊供电公司 |  | 无电压等级 | 电力电缆,AC10kV,YJLV,400,3,22,ZC,无阻水 | 电力电缆-电压等级:AC10kV,型号:YJLV,截面mm2:400,芯数:3,铠装及外护套形式:22,是否阻燃:ZC,是否纵向阻水:无阻水 | 千米 | 0.125 | 2024-11-01 | 2025-04-30 | 河北省廊坊市广阳区 | 买方指定仓库地面交货 |  | G00M-500108211-00001 | 044006548700010 | 400238839500010 | 500108211 |  | 500108211-0004
0124AB-1404001-0001 | 包5 | 500 | 国网冀北电力有限公司 | 国网冀北电力有限公司承德供电公司 |  | 无电压等级 | 电力电缆,AC10kV,YJV,240,3,22,ZC,无阻水 | 电力电缆-电压等级:AC10kV,型号:YJV,截面mm2:240,芯数:3,铠装及外护套形式:22,是否阻燃:ZC,是否纵向阻水:无阻水 | 千米 | 0.585 | 2024-11-01 | 2025-04-30 | 河北省承德市 | 买方指定仓库地面交货 |  | 9985-500108302-00002 | 044006419900010 | 400238717900010 | 500108302 |  | 500108302-0021
0124AB-1404001-0001 | 包5 | 500 | 国网冀北电力有限公司 | 国网冀北电力有限公司秦皇岛供电公司 |  | 无电压等级 | 电力电缆,AC10kV,YJLV,400,3,22,ZC,无阻水 | 电力电缆-电压等级:AC10kV,型号:YJLV,截面mm2:400,芯数:3,铠装及外护套形式:22,是否阻燃:ZC,是否纵向阻水:无阻水 | 千米 | 0.206 | 2024-11-01 | 2025-04-30 | 河北省秦皇岛市 | 买方指定仓库地面交货 |  | G00M-500108211-00001 | 044006498600010 | 400238790800010 | 500108211 |  | 500108211-0004
0124AB-1404001-0001 | 包5 | 500 | 国网冀北电力有限公司 | 国网冀北电力有限公司廊坊供电公司 |  | 无电压等级 | 电力电缆,AC10kV,YJV,70,3,22,ZC,无阻水 | 电力电缆-电压等级:AC10kV,型号:YJV,截面mm2:70,芯数:3,铠装及外护套形式:22,是否阻燃:ZC,是否纵向阻水:无阻水 | 千米 | 1.345 | 2024-11-01 | 2025-04-30 | 河北省廊坊市广阳区 | 买方指定仓库地面交货 |  | 9985-500108478-00001 | 044006549100010 | 400238839900010 | 500108478 |  | 500108478-0022
0124AB-1404001-0001 | 包5 | 500 | 国网冀北电力有限公司 | 国网冀北电力有限公司廊坊供电公司 |  | 无电压等级 | 电力电缆,AC10kV,YJLV,70,3,22,ZC,无阻水 | 电力电缆-电压等级:AC10kV,型号:YJLV,截面mm2:70,芯数:3,铠装及外护套形式:22,是否阻燃:ZC,是否纵向阻水:无阻水 | 千米 | 0.872 | 2024-11-01 | 2025-04-30 | 河北省廊坊市广阳区 | 买方指定仓库地面交货 |  | G00M-500107623-00001 | 044006548000010 | 400238838800010 | 500107623 |  | 500107623-0007
0124AB-1404001-0001 | 包5 | 500 | 国网冀北电力有限公司 | 国网冀北电力有限公司秦皇岛供电公司 |  | 无电压等级 | 电力电缆,AC10kV,YJLV,240,3,22,ZC,无阻水 | 电力电缆-电压等级:AC10kV,型号:YJLV,截面mm2:240,芯数:3,铠装及外护套形式:22,是否阻燃:ZC,是否纵向阻水:无阻水 | 千米 | 14.236 | 2024-11-01 | 2025-04-30 | 河北省秦皇岛市 | 买方指定仓库地面交货 |  | G00M-500107622-00002 | 044006497900010 | 400238790100010 | 500107622 |  | 500107622-0012
0124AB-1404001-0001 | 包5 | 500 | 国网冀北电力有限公司 | 国网冀北电力有限公司廊坊供电公司 |  | 无电压等级 | 电力电缆,AC10kV,YJLV,300,3,22,ZC,无阻水 | 电力电缆-电压等级:AC10kV,型号:YJLV,截面mm2:300,芯数:3,铠装及外护套形式:22,是否阻燃:ZC,是否纵向阻水:无阻水 | 千米 | 1.987 | 2024-11-01 | 2025-04-30 | 河北省廊坊市广阳区 | 买方指定仓库地面交货 |  | G00M-500107868-00001 | 044006548300010 | 400238839100010 | 500107868 |  | 500107868-0007
0124AB-1404001-0001 | 包5 | 500 | 国网冀北电力有限公司 | 国网冀北电力有限公司唐山供电公司 |  | 无电压等级 | 电力电缆,AC10kV,YJV,240,3,22,ZC,无阻水 | 电力电缆-电压等级:AC10kV,型号:YJV,截面mm2:240,芯数:3,铠装及外护套形式:22,是否阻燃:ZC,是否纵向阻水:无阻水 | 千米 | 2.875 | 2024-11-01 | 2025-04-30 | 河北唐山 | 买方指定仓库地面交货 |  | 9985-500108302-00002 | 044006465400010 | 400238759600010 | 500108302 |  | 500108302-0021
0124AB-1404001-0001 | 包5 | 500 | 国网冀北电力有限公司 | 国网冀北电力有限公司唐山供电公司 |  | 无电压等级 | 电力电缆,AC10kV,YJLV,70,3,22,ZC,无阻水 | 电力电缆-电压等级:AC10kV,型号:YJLV,截面mm2:70,芯数:3,铠装及外护套形式:22,是否阻燃:ZC,是否纵向阻水:无阻水 | 千米 | 0.063 | 2024-11-01 | 2025-04-30 | 河北唐山 | 买方指定仓库地面交货 |  | G00M-500107623-00001 | 044006465000010 | 400238759200010 | 500107623 |  | 500107623-0007
0124AB-1404001-0001 | 包5 | 500 | 国网冀北电力有限公司 | 国网冀北电力有限公司廊坊供电公司 |  | 无电压等级 | 电力电缆,AC10kV,YJV,120,3,22,ZC,无阻水 | 电力电缆-电压等级:AC10kV,型号:YJV,截面mm2:120,芯数:3,铠装及外护套形式:22,是否阻燃:ZC,是否纵向阻水:无阻水 | 千米 | 0.125 | 2024-11-01 | 2025-04-30 | 河北省廊坊市广阳区 | 买方指定仓库地面交货 |  | 9985-500108449-00001 | 044006549000010 | 400238839800010 | 500108449 |  | 500108449-0016
0124AB-1404001-0001 | 包5 | 500 | 国网冀北电力有限公司 | 国网冀北电力有限公司唐山供电公司 |  | 无电压等级 | 电力电缆,AC10kV,YJLV,120,3,22,ZC,无阻水 | 电力电缆-电压等级:AC10kV,型号:YJLV,截面mm2:120,芯数:3,铠装及外护套形式:22,是否阻燃:ZC,是否纵向阻水:无阻水 | 千米 | 1.083 | 2024-11-01 | 2025-04-30 | 河北唐山 | 买方指定仓库地面交货 |  | G00M-500107624-00002 | 044006465100010 | 400238759300010 | 500107624 |  | 500107624-0013
0124AB-1404001-0001 | 包5 | 500 | 国网冀北电力有限公司 | 国网冀北电力有限公司张家口供电公司 |  | 无电压等级 | 电力电缆,AC10kV,YJLV,120,3,22,ZC,无阻水 | 电力电缆-电压等级:AC10kV,型号:YJLV,截面mm2:120,芯数:3,铠装及外护套形式:22,是否阻燃:ZC,是否纵向阻水:无阻水 | 千米 | 0.031 | 2024-11-01 | 2025-04-30 | 河北省张家口市 | 买方指定仓库地面交货 |  | G00M-500107624-00002 | 044006523600010 | 400238814800010 | 500107624 |  | 500107624-0013
0124AB-1404001-0001 | 包5 | 500 | 国网冀北电力有限公司 | 国网冀北电力有限公司承德供电公司 |  | 无电压等级 | 电力电缆,AC10kV,YJV,150,3,22,ZC,无阻水 | 电力电缆-电压等级:AC10kV,型号:YJV,截面mm2:150,芯数:3,铠装及外护套形式:22,是否阻燃:ZC,是否纵向阻水:无阻水 | 千米 | 0.02 | 2024-11-01 | 2025-04-30 | 河北省承德市 | 买方指定仓库地面交货 |  | 9985-500108651-00001 | 044006444700010 | 400238739900010 | 500108651 |  | 500108651-0016
0124AB-1404001-0001 | 包5 | 500 | 国网冀北电力有限公司 | 国网冀北电力有限公司秦皇岛供电公司 |  | 无电压等级 | 电力电缆,AC10kV,YJLV,120,3,22,ZC,无阻水 | 电力电缆-电压等级:AC10kV,型号:YJLV,截面mm2:120,芯数:3,铠装及外护套形式:22,是否阻燃:ZC,是否纵向阻水:无阻水 | 千米 | 1.043 | 2024-11-01 | 2025-04-30 | 河北省秦皇岛市 | 买方指定仓库地面交货 |  | G00M-500107624-00002 | 044006498300010 | 400238790500010 | 500107624 |  | 500107624-0013
0124AB-1404001-0001 | 包5 | 500 | 国网冀北电力有限公司 | 国网冀北电力有限公司廊坊供电公司 |  | 无电压等级 | 电力电缆,AC10kV,YJV,400,3,22,ZC,无阻水 | 电力电缆-电压等级:AC10kV,型号:YJV,截面mm2:400,芯数:3,铠装及外护套形式:22,是否阻燃:ZC,是否纵向阻水:无阻水 | 千米 | 2.788 | 2024-11-01 | 2025-04-30 | 河北省廊坊市广阳区 | 买方指定仓库地面交货 |  | 9985-500108108-00001 | 044006548600010 | 400238839400010 | 500108108 |  | 500108108-0020
0124AB-1404001-0001 | 包5 | 500 | 国网冀北电力有限公司 | 国网冀北电力有限公司承德供电公司 |  | 无电压等级 | 电力电缆,AC10kV,YJV,300,3,22,ZC,无阻水 | 电力电缆-电压等级:AC10kV,型号:YJV,截面mm2:300,芯数:3,铠装及外护套形式:22,是否阻燃:ZC,是否纵向阻水:无阻水 | 千米 | 4.597 | 2024-11-01 | 2025-04-30 | 河北省承德市 | 买方指定仓库地面交货 |  | 9985-500107869-00001 | 044006430200010 | 400238725800010 | 500107869 |  | 500107869-0015
0124AB-1404001-0001 | 包5 | 500 | 国网冀北电力有限公司 | 国网冀北电力有限公司廊坊供电公司 |  | 无电压等级 | 电力电缆,AC10kV,YJV,240,3,22,ZC,无阻水 | 电力电缆-电压等级:AC10kV,型号:YJV,截面mm2:240,芯数:3,铠装及外护套形式:22,是否阻燃:ZC,是否纵向阻水:无阻水 | 千米 | 1.843 | 2024-11-01 | 2025-04-30 | 河北省廊坊市广阳区 | 买方指定仓库地面交货 |  | 9985-500108302-00002 | 044006548800010 | 400238839600010 | 500108302 |  | 500108302-0021
0124AB-1404001-0001 | 包5 | 500 | 国网冀北电力有限公司 | 国网冀北电力有限公司秦皇岛供电公司 |  | 无电压等级 | 电力电缆,AC10kV,YJV,120,3,22,ZC,无阻水 | 电力电缆-电压等级:AC10kV,型号:YJV,截面mm2:120,芯数:3,铠装及外护套形式:22,是否阻燃:ZC,是否纵向阻水:无阻水 | 千米 | 0.038 | 2024-11-01 | 2025-04-30 | 河北省秦皇岛市 | 买方指定仓库地面交货 |  | 9985-500108449-00001 | 044006498900010 | 400238791100010 | 500108449 |  | 500108449-0016
0124AB-1404001-0001 | 包5 | 500 | 国网冀北电力有限公司 | 国网冀北电力有限公司秦皇岛供电公司 |  | 无电压等级 | 电力电缆,AC10kV,YJLV,70,3,22,ZC,无阻水 | 电力电缆-电压等级:AC10kV,型号:YJLV,截面mm2:70,芯数:3,铠装及外护套形式:22,是否阻燃:ZC,是否纵向阻水:无阻水 | 千米 | 1.15 | 2024-11-01 | 2025-04-30 | 河北省秦皇岛市 | 买方指定仓库地面交货 |  | G00M-500107623-00001 | 044006498100010 | 400238790300010 | 500107623 |  | 500107623-0007
0124AB-1404001-0001 | 包6 | 600 | 国网冀北电力有限公司 | 国网冀北电力有限公司唐山供电公司 |  | 无电压等级 | 电力电缆,AC10kV,YJV,120,3,22,ZC,无阻水 | 电力电缆-电压等级:AC10kV,型号:YJV,截面mm2:120,芯数:3,铠装及外护套形式:22,是否阻燃:ZC,是否纵向阻水:无阻水 | 千米 | 0.037 | 2024-11-01 | 2025-04-30 | 河北唐山 | 买方指定仓库地面交货 |  | 9985-500108449-00001 | 044006465500010 | 400238759700010 | 500108449 |  | 500108449-0016
0124AB-1404001-0001 | 包6 | 600 | 国网冀北电力有限公司 | 国网冀北电力有限公司秦皇岛供电公司 |  | 无电压等级 | 电力电缆,AC10kV,YJV,300,3,22,ZC,无阻水 | 电力电缆-电压等级:AC10kV,型号:YJV,截面mm2:300,芯数:3,铠装及外护套形式:22,是否阻燃:ZC,是否纵向阻水:无阻水 | 千米 | 0.15 | 2024-11-01 | 2025-04-30 | 河北省秦皇岛市 | 买方指定仓库地面交货 |  | 9985-500107869-00001 | 044006498500010 | 400238790700010 | 500107869 |  | 500107869-0015
0124AB-1404001-0001 | 包6 | 600 | 国网冀北电力有限公司 | 国网冀北电力有限公司秦皇岛供电公司 |  | 无电压等级 | 电力电缆,AC10kV,YJV,70,3,22,ZC,无阻水 | 电力电缆-电压等级:AC10kV,型号:YJV,截面mm2:70,芯数:3,铠装及外护套形式:22,是否阻燃:ZC,是否纵向阻水:无阻水 | 千米 | 0.106 | 2024-11-01 | 2025-04-30 | 河北省秦皇岛市 | 买方指定仓库地面交货 |  | 9985-500108478-00001 | 044006499000010 | 400238791200010 | 500108478 |  | 500108478-0022
0124AB-1404001-0001 | 包6 | 600 | 国网冀北电力有限公司 | 国网冀北电力有限公司唐山供电公司 |  | 无电压等级 | 电力电缆,AC10kV,YJLV,240,3,22,ZC,无阻水 | 电力电缆-电压等级:AC10kV,型号:YJLV,截面mm2:240,芯数:3,铠装及外护套形式:22,是否阻燃:ZC,是否纵向阻水:无阻水 | 千米 | 0.169 | 2024-11-01 | 2025-04-30 | 河北唐山 | 买方指定仓库地面交货 |  | G00M-500107622-00002 | 044006464800010 | 400238759000010 | 500107622 |  | 500107622-0012
0124AB-1404001-0001 | 包6 | 600 | 国网冀北电力有限公司 | 国网冀北电力有限公司廊坊供电公司 |  | 无电压等级 | 电力电缆,AC10kV,YJLV,240,3,22,ZC,无阻水 | 电力电缆-电压等级:AC10kV,型号:YJLV,截面mm2:240,芯数:3,铠装及外护套形式:22,是否阻燃:ZC,是否纵向阻水:无阻水 | 千米 | 0.931 | 2024-11-01 | 2025-04-30 | 河北省廊坊市广阳区 | 买方指定仓库地面交货 |  | G00M-500107622-00002 | 044006547800010 | 400238838600010 | 500107622 |  | 500107622-0012
0124AB-1404001-0001 | 包6 | 600 | 国网冀北电力有限公司 | 国网冀北电力有限公司张家口供电公司 |  | 无电压等级 | 电力电缆,AC10kV,YJV,240,3,22,ZC,无阻水 | 电力电缆-电压等级:AC10kV,型号:YJV,截面mm2:240,芯数:3,铠装及外护套形式:22,是否阻燃:ZC,是否纵向阻水:无阻水 | 千米 | 0.074 | 2024-11-01 | 2025-04-30 | 河北省张家口市 | 买方指定仓库地面交货 |  | 9985-500108302-00002 | 044006523800010 | 400238815000010 | 500108302 |  | 500108302-0021
0124AB-1404001-0001 | 包6 | 600 | 国网冀北电力有限公司 | 国网冀北电力有限公司廊坊供电公司 |  | 无电压等级 | 电力电缆,AC10kV,YJLV,120,3,22,ZC,无阻水 | 电力电缆-电压等级:AC10kV,型号:YJLV,截面mm2:120,芯数:3,铠装及外护套形式:22,是否阻燃:ZC,是否纵向阻水:无阻水 | 千米 | 0.034 | 2024-11-01 | 2025-04-30 | 河北省廊坊市广阳区 | 买方指定仓库地面交货 |  | G00M-500107624-00002 | 044006548200010 | 400238839000010 | 500107624 |  | 500107624-0013
0124AB-1404001-0001 | 包6 | 600 | 国网冀北电力有限公司 | 国网冀北电力有限公司秦皇岛供电公司 |  | 无电压等级 | 电力电缆,AC10kV,YJLV,70,3,22,ZC,无阻水 | 电力电缆-电压等级:AC10kV,型号:YJLV,截面mm2:70,芯数:3,铠装及外护套形式:22,是否阻燃:ZC,是否纵向阻水:无阻水 | 千米 | 1.227 | 2024-11-01 | 2025-04-30 | 河北省秦皇岛市 | 买方指定仓库地面交货 |  | 9985-500107623-00001 | 044006498000010 | 400238790200010 | 500107623 |  | 500107623-0004
0124AB-1404001-0001 | 包6 | 600 | 国网冀北电力有限公司 | 国网冀北电力有限公司张家口供电公司 |  | 无电压等级 | 电力电缆,AC10kV,YJV,300,3,22,ZC,无阻水 | 电力电缆-电压等级:AC10kV,型号:YJV,截面mm2:300,芯数:3,铠装及外护套形式:22,是否阻燃:ZC,是否纵向阻水:无阻水 | 千米 | 0.087 | 2024-11-01 | 2025-04-30 | 河北省张家口市 | 买方指定仓库地面交货 |  | 9985-500107869-00001 | 044006523700010 | 400238814900010 | 500107869 |  | 500107869-0015
0124AB-1404001-0001 | 包6 | 600 | 国网冀北电力有限公司 | 国网冀北电力有限公司承德供电公司 |  | 无电压等级 | 电力电缆,AC10kV,YJV,120,3,22,ZC,无阻水 | 电力电缆-电压等级:AC10kV,型号:YJV,截面mm2:120,芯数:3,铠装及外护套形式:22,是否阻燃:ZC,是否纵向阻水:无阻水 | 千米 | 0.055 | 2024-11-01 | 2025-04-30 | 河北省承德市 | 买方指定仓库地面交货 |  | 9985-500108449-00001 | 044006425100010 | 400238720800010 | 500108449 |  | 500108449-0016
0124AB-1404001-0001 | 包6 | 600 | 国网冀北电力有限公司 | 国网冀北电力有限公司廊坊供电公司 |  | 无电压等级 | 电力电缆,AC10kV,YJV,300,3,22,ZC,无阻水 | 电力电缆-电压等级:AC10kV,型号:YJV,截面mm2:300,芯数:3,铠装及外护套形式:22,是否阻燃:ZC,是否纵向阻水:无阻水 | 千米 | 6.442 | 2024-11-01 | 2025-04-30 | 河北省廊坊市广阳区 | 买方指定仓库地面交货 |  | 9985-500107869-00001 | 044006548400010 | 400238839200010 | 500107869 |  | 500107869-0015
0124AB-1404001-0001 | 包6 | 600 | 国网冀北电力有限公司 | 国网冀北电力有限公司唐山供电公司 |  | 无电压等级 | 电力电缆,AC10kV,YJV,300,3,22,ZC,无阻水 | 电力电缆-电压等级:AC10kV,型号:YJV,截面mm2:300,芯数:3,铠装及外护套形式:22,是否阻燃:ZC,是否纵向阻水:无阻水 | 千米 | 0.894 | 2024-11-01 | 2025-04-30 | 河北唐山 | 买方指定仓库地面交货 |  | 9985-500107869-00001 | 044006465300010 | 400238759500010 | 500107869 |  | 500107869-0015
0124AB-1404001-0001 | 包6 | 600 | 国网冀北电力有限公司 | 国网冀北电力有限公司秦皇岛供电公司 |  | 无电压等级 | 电力电缆,AC10kV,YJV,240,3,22,ZC,无阻水 | 电力电缆-电压等级:AC10kV,型号:YJV,截面mm2:240,芯数:3,铠装及外护套形式:22,是否阻燃:ZC,是否纵向阻水:无阻水 | 千米 | 0.458 | 2024-11-01 | 2025-04-30 | 河北省秦皇岛市 | 买方指定仓库地面交货 |  | 9985-500108302-00002 | 044006498700010 | 400238790900010 | 500108302 |  | 500108302-0021
0124AB-1404001-0001 | 包6 | 600 | 国网冀北电力有限公司 | 国网冀北电力有限公司廊坊供电公司 |  | 无电压等级 | 电力电缆,AC10kV,YJV,150,3,22,ZC,无阻水 | 电力电缆-电压等级:AC10kV,型号:YJV,截面mm2:150,芯数:3,铠装及外护套形式:22,是否阻燃:ZC,是否纵向阻水:无阻水 | 千米 | 0.03 | 2024-11-01 | 2025-04-30 | 河北省廊坊市广阳区 | 买方指定仓库地面交货 |  | 9985-500108651-00001 | 044006549300010 | 400238840100010 | 500108651 |  | 500108651-0016
0124AB-1404001-0001 | 包6 | 600 | 国网冀北电力有限公司 | 国网冀北电力有限公司智能配电网中心（北戴河供电保障指挥中心） |  | 无电压等级 | 电力电缆,AC10kV,YJV,70,3,22,ZC,无阻水 | 电力电缆-电压等级:AC10kV,型号:YJV,截面mm2:70,芯数:3,铠装及外护套形式:22,是否阻燃:ZC,是否纵向阻水:无阻水 | 千米 | 0.019 | 2024-11-01 | 2025-04-30 | 秦皇岛市昌黎县四纬路6号 | 材料站现场车板交货 |  | 9985-500108478-00001 | 044006434900010 | 400238730500010 | 500108478 |  | 500108478-0022
0124AB-1404001-0001 | 包6 | 600 | 国网冀北电力有限公司 | 国网冀北电力有限公司唐山供电公司 |  | 无电压等级 | 电力电缆,AC10kV,YJV,70,3,22,ZC,无阻水 | 电力电缆-电压等级:AC10kV,型号:YJV,截面mm2:70,芯数:3,铠装及外护套形式:22,是否阻燃:ZC,是否纵向阻水:无阻水 | 千米 | 0.066 | 2024-11-01 | 2025-04-30 | 河北唐山 | 买方指定仓库地面交货 |  | 9985-500108478-00001 | 044006465600010 | 400238759800010 | 500108478 |  | 500108478-0022
0124AB-1404001-0001 | 包6 | 600 | 国网冀北电力有限公司 | 国网冀北电力有限公司唐山供电公司 |  | 无电压等级 | 电力电缆,AC10kV,YJLV,300,3,22,ZC,无阻水 | 电力电缆-电压等级:AC10kV,型号:YJLV,截面mm2:300,芯数:3,铠装及外护套形式:22,是否阻燃:ZC,是否纵向阻水:无阻水 | 千米 | 0.062 | 2024-11-01 | 2025-04-30 | 河北唐山 | 买方指定仓库地面交货 |  | G00M-500107868-00001 | 044006465200010 | 400238759400010 | 500107868 |  | 500107868-0007
0124AB-1404001-0001 | 包6 | 600 | 国网冀北电力有限公司 | 国网冀北电力有限公司张家口供电公司 |  | 无电压等级 | 电力电缆,AC10kV,YJV,120,3,22,ZC,无阻水 | 电力电缆-电压等级:AC10kV,型号:YJV,截面mm2:120,芯数:3,铠装及外护套形式:22,是否阻燃:ZC,是否纵向阻水:无阻水 | 千米 | 0.08 | 2024-11-01 | 2025-04-30 | 河北省张家口市 | 买方指定仓库地面交货 |  | 9985-500108449-00001 | 044006523900010 | 400238815100010 | 500108449 |  | 500108449-0016
0124AB-1404001-0001 | 包6 | 600 | 国网冀北电力有限公司 | 国网冀北电力有限公司张家口供电公司 |  | 无电压等级 | 电力电缆,AC10kV,YJV,70,3,22,ZC,无阻水 | 电力电缆-电压等级:AC10kV,型号:YJV,截面mm2:70,芯数:3,铠装及外护套形式:22,是否阻燃:ZC,是否纵向阻水:无阻水 | 千米 | 0.29 | 2024-11-01 | 2025-04-30 | 河北省张家口市 | 买方指定仓库地面交货 |  | 9985-500108478-00001 | 044006524000010 | 400238815200010 | 500108478 |  | 500108478-0022
0124AB-1404001-0001 | 包6 | 600 | 国网冀北电力有限公司 | 国网冀北电力有限公司秦皇岛供电公司 |  | 无电压等级 | 电力电缆,AC10kV,YJLV,300,3,22,ZC,无阻水 | 电力电缆-电压等级:AC10kV,型号:YJLV,截面mm2:300,芯数:3,铠装及外护套形式:22,是否阻燃:ZC,是否纵向阻水:无阻水 | 千米 | 0.013 | 2024-11-01 | 2025-04-30 | 河北省秦皇岛市 | 买方指定仓库地面交货 |  | G00M-500107868-00001 | 044006498400010 | 400238790600010 | 500107868 |  | 500107868-0007
0124AB-1404001-0001 | 包6 | 600 | 国网冀北电力有限公司 | 国网冀北电力有限公司张家口供电公司 |  | 无电压等级 | 电力电缆,AC10kV,YJV,150,3,22,ZC,无阻水 | 电力电缆-电压等级:AC10kV,型号:YJV,截面mm2:150,芯数:3,铠装及外护套形式:22,是否阻燃:ZC,是否纵向阻水:无阻水 | 千米 | 0.018 | 2024-11-01 | 2025-04-30 | 河北省张家口市 | 买方指定仓库地面交货 |  | 9985-500108651-00001 | 044006524100010 | 400238815300010 | 500108651 |  | 500108651-0016
0124AB-1404001-0001 | 包6 | 600 | 国网冀北电力有限公司 | 国网冀北电力有限公司秦皇岛供电公司 |  | 无电压等级 | 电力电缆,AC10kV,YJV,150,3,22,ZC,无阻水 | 电力电缆-电压等级:AC10kV,型号:YJV,截面mm2:150,芯数:3,铠装及外护套形式:22,是否阻燃:ZC,是否纵向阻水:无阻水 | 千米 | 0.079 | 2024-11-01 | 2025-04-30 | 河北省秦皇岛市 | 买方指定仓库地面交货 |  | 9985-500108651-00001 | 044006499100010 | 400238791300010 | 500108651 |  | 500108651-0016
0124AB-1404001-0001 | 包6 | 600 | 国网冀北电力有限公司 | 国网冀北电力有限公司承德供电公司 |  | 无电压等级 | 电力电缆,AC10kV,YJV,70,3,22,ZC,无阻水 | 电力电缆-电压等级:AC10kV,型号:YJV,截面mm2:70,芯数:3,铠装及外护套形式:22,是否阻燃:ZC,是否纵向阻水:无阻水 | 千米 | 0.211 | 2024-11-01 | 2025-04-30 | 河北省承德市 | 买方指定仓库地面交货 |  | 9985-500108478-00001 | 044006439000010 | 400238734200010 | 500108478 |  | 500108478-0022
0124AB-1404001-0001 | 包6 | 600 | 国网冀北电力有限公司 | 国网冀北电力有限公司唐山供电公司 |  | 无电压等级 | 电力电缆,AC10kV,YJLV,70,3,22,ZC,无阻水 | 电力电缆-电压等级:AC10kV,型号:YJLV,截面mm2:70,芯数:3,铠装及外护套形式:22,是否阻燃:ZC,是否纵向阻水:无阻水 | 千米 | 0.032 | 2024-11-01 | 2025-04-30 | 河北唐山 | 买方指定仓库地面交货 |  | 9985-500107623-00001 | 044006464900010 | 400238759100010 | 500107623 |  | 500107623-0004
0124AB-1404001-0001 | 包6 | 600 | 国网冀北电力有限公司 | 国网冀北电力有限公司廊坊供电公司 |  | 无电压等级 | 电力电缆,AC10kV,YJLV,400,3,22,ZC,无阻水 | 电力电缆-电压等级:AC10kV,型号:YJLV,截面mm2:400,芯数:3,铠装及外护套形式:22,是否阻燃:ZC,是否纵向阻水:无阻水 | 千米 | 0.12 | 2024-11-01 | 2025-04-30 | 河北省廊坊市广阳区 | 买方指定仓库地面交货 |  | G00M-500108211-00001 | 044006548700010 | 400238839500010 | 500108211 |  | 500108211-0004
0124AB-1404001-0001 | 包6 | 600 | 国网冀北电力有限公司 | 国网冀北电力有限公司秦皇岛供电公司 |  | 无电压等级 | 电力电缆,AC10kV,YJLV,400,3,22,ZC,无阻水 | 电力电缆-电压等级:AC10kV,型号:YJLV,截面mm2:400,芯数:3,铠装及外护套形式:22,是否阻燃:ZC,是否纵向阻水:无阻水 | 千米 | 0.198 | 2024-11-01 | 2025-04-30 | 河北省秦皇岛市 | 买方指定仓库地面交货 |  | G00M-500108211-00001 | 044006498600010 | 400238790800010 | 500108211 |  | 500108211-0004
0124AB-1404001-0001 | 包6 | 600 | 国网冀北电力有限公司 | 国网冀北电力有限公司廊坊供电公司 |  | 无电压等级 | 电力电缆,AC10kV,YJV,70,3,22,ZC,无阻水 | 电力电缆-电压等级:AC10kV,型号:YJV,截面mm2:70,芯数:3,铠装及外护套形式:22,是否阻燃:ZC,是否纵向阻水:无阻水 | 千米 | 1.292 | 2024-11-01 | 2025-04-30 | 河北省廊坊市广阳区 | 买方指定仓库地面交货 |  | 9985-500108478-00001 | 044006549100010 | 400238839900010 | 500108478 |  | 500108478-0022
0124AB-1404001-0001 | 包6 | 600 | 国网冀北电力有限公司 | 国网冀北电力有限公司承德供电公司 |  | 无电压等级 | 电力电缆,AC10kV,YJV,240,3,22,ZC,无阻水 | 电力电缆-电压等级:AC10kV,型号:YJV,截面mm2:240,芯数:3,铠装及外护套形式:22,是否阻燃:ZC,是否纵向阻水:无阻水 | 千米 | 0.562 | 2024-11-01 | 2025-04-30 | 河北省承德市 | 买方指定仓库地面交货 |  | 9985-500108302-00002 | 044006419900010 | 400238717900010 | 500108302 |  | 500108302-0021
0124AB-1404001-0001 | 包6 | 600 | 国网冀北电力有限公司 | 国网冀北电力有限公司廊坊供电公司 |  | 无电压等级 | 电力电缆,AC10kV,YJLV,70,3,22,ZC,无阻水 | 电力电缆-电压等级:AC10kV,型号:YJLV,截面mm2:70,芯数:3,铠装及外护套形式:22,是否阻燃:ZC,是否纵向阻水:无阻水 | 千米 | 0.837 | 2024-11-01 | 2025-04-30 | 河北省廊坊市广阳区 | 买方指定仓库地面交货 |  | G00M-500107623-00001 | 044006548000010 | 400238838800010 | 500107623 |  | 500107623-0007
0124AB-1404001-0001 | 包6 | 600 | 国网冀北电力有限公司 | 国网冀北电力有限公司秦皇岛供电公司 |  | 无电压等级 | 电力电缆,AC10kV,YJLV,240,3,22,ZC,无阻水 | 电力电缆-电压等级:AC10kV,型号:YJLV,截面mm2:240,芯数:3,铠装及外护套形式:22,是否阻燃:ZC,是否纵向阻水:无阻水 | 千米 | 13.674 | 2024-11-01 | 2025-04-30 | 河北省秦皇岛市 | 买方指定仓库地面交货 |  | G00M-500107622-00002 | 044006497900010 | 400238790100010 | 500107622 |  | 500107622-0012
0124AB-1404001-0001 | 包6 | 600 | 国网冀北电力有限公司 | 国网冀北电力有限公司廊坊供电公司 |  | 无电压等级 | 电力电缆,AC10kV,YJLV,300,3,22,ZC,无阻水 | 电力电缆-电压等级:AC10kV,型号:YJLV,截面mm2:300,芯数:3,铠装及外护套形式:22,是否阻燃:ZC,是否纵向阻水:无阻水 | 千米 | 1.909 | 2024-11-01 | 2025-04-30 | 河北省廊坊市广阳区 | 买方指定仓库地面交货 |  | G00M-500107868-00001 | 044006548300010 | 400238839100010 | 500107868 |  | 500107868-0007
0124AB-1404001-0001 | 包6 | 600 | 国网冀北电力有限公司 | 国网冀北电力有限公司唐山供电公司 |  | 无电压等级 | 电力电缆,AC10kV,YJV,240,3,22,ZC,无阻水 | 电力电缆-电压等级:AC10kV,型号:YJV,截面mm2:240,芯数:3,铠装及外护套形式:22,是否阻燃:ZC,是否纵向阻水:无阻水 | 千米 | 2.762 | 2024-11-01 | 2025-04-30 | 河北唐山 | 买方指定仓库地面交货 |  | 9985-500108302-00002 | 044006465400010 | 400238759600010 | 500108302 |  | 500108302-0021
0124AB-1404001-0001 | 包6 | 600 | 国网冀北电力有限公司 | 国网冀北电力有限公司唐山供电公司 |  | 无电压等级 | 电力电缆,AC10kV,YJLV,70,3,22,ZC,无阻水 | 电力电缆-电压等级:AC10kV,型号:YJLV,截面mm2:70,芯数:3,铠装及外护套形式:22,是否阻燃:ZC,是否纵向阻水:无阻水 | 千米 | 0.061 | 2024-11-01 | 2025-04-30 | 河北唐山 | 买方指定仓库地面交货 |  | G00M-500107623-00001 | 044006465000010 | 400238759200010 | 500107623 |  | 500107623-0007
0124AB-1404001-0001 | 包6 | 600 | 国网冀北电力有限公司 | 国网冀北电力有限公司廊坊供电公司 |  | 无电压等级 | 电力电缆,AC10kV,YJV,120,3,22,ZC,无阻水 | 电力电缆-电压等级:AC10kV,型号:YJV,截面mm2:120,芯数:3,铠装及外护套形式:22,是否阻燃:ZC,是否纵向阻水:无阻水 | 千米 | 0.12 | 2024-11-01 | 2025-04-30 | 河北省廊坊市广阳区 | 买方指定仓库地面交货 |  | 9985-500108449-00001 | 044006549000010 | 400238839800010 | 500108449 |  | 500108449-0016
0124AB-1404001-0001 | 包6 | 600 | 国网冀北电力有限公司 | 国网冀北电力有限公司唐山供电公司 |  | 无电压等级 | 电力电缆,AC10kV,YJLV,120,3,22,ZC,无阻水 | 电力电缆-电压等级:AC10kV,型号:YJLV,截面mm2:120,芯数:3,铠装及外护套形式:22,是否阻燃:ZC,是否纵向阻水:无阻水 | 千米 | 1.04 | 2024-11-01 | 2025-04-30 | 河北唐山 | 买方指定仓库地面交货 |  | G00M-500107624-00002 | 044006465100010 | 400238759300010 | 500107624 |  | 500107624-0013
0124AB-1404001-0001 | 包6 | 600 | 国网冀北电力有限公司 | 国网冀北电力有限公司张家口供电公司 |  | 无电压等级 | 电力电缆,AC10kV,YJLV,120,3,22,ZC,无阻水 | 电力电缆-电压等级:AC10kV,型号:YJLV,截面mm2:120,芯数:3,铠装及外护套形式:22,是否阻燃:ZC,是否纵向阻水:无阻水 | 千米 | 0.03 | 2024-11-01 | 2025-04-30 | 河北省张家口市 | 买方指定仓库地面交货 |  | G00M-500107624-00002 | 044006523600010 | 400238814800010 | 500107624 |  | 500107624-0013
0124AB-1404001-0001 | 包6 | 600 | 国网冀北电力有限公司 | 国网冀北电力有限公司承德供电公司 |  | 无电压等级 | 电力电缆,AC10kV,YJV,150,3,22,ZC,无阻水 | 电力电缆-电压等级:AC10kV,型号:YJV,截面mm2:150,芯数:3,铠装及外护套形式:22,是否阻燃:ZC,是否纵向阻水:无阻水 | 千米 | 0.019 | 2024-11-01 | 2025-04-30 | 河北省承德市 | 买方指定仓库地面交货 |  | 9985-500108651-00001 | 044006444700010 | 400238739900010 | 500108651 |  | 500108651-0016
0124AB-1404001-0001 | 包6 | 600 | 国网冀北电力有限公司 | 国网冀北电力有限公司秦皇岛供电公司 |  | 无电压等级 | 电力电缆,AC10kV,YJLV,120,3,22,ZC,无阻水 | 电力电缆-电压等级:AC10kV,型号:YJLV,截面mm2:120,芯数:3,铠装及外护套形式:22,是否阻燃:ZC,是否纵向阻水:无阻水 | 千米 | 1.002 | 2024-11-01 | 2025-04-30 | 河北省秦皇岛市 | 买方指定仓库地面交货 |  | G00M-500107624-00002 | 044006498300010 | 400238790500010 | 500107624 |  | 500107624-0013
0124AB-1404001-0001 | 包6 | 600 | 国网冀北电力有限公司 | 国网冀北电力有限公司廊坊供电公司 |  | 无电压等级 | 电力电缆,AC10kV,YJV,400,3,22,ZC,无阻水 | 电力电缆-电压等级:AC10kV,型号:YJV,截面mm2:400,芯数:3,铠装及外护套形式:22,是否阻燃:ZC,是否纵向阻水:无阻水 | 千米 | 2.678 | 2024-11-01 | 2025-04-30 | 河北省廊坊市广阳区 | 买方指定仓库地面交货 |  | 9985-500108108-00001 | 044006548600010 | 400238839400010 | 500108108 |  | 500108108-0020
0124AB-1404001-0001 | 包6 | 600 | 国网冀北电力有限公司 | 国网冀北电力有限公司承德供电公司 |  | 无电压等级 | 电力电缆,AC10kV,YJV,300,3,22,ZC,无阻水 | 电力电缆-电压等级:AC10kV,型号:YJV,截面mm2:300,芯数:3,铠装及外护套形式:22,是否阻燃:ZC,是否纵向阻水:无阻水 | 千米 | 4.416 | 2024-11-01 | 2025-04-30 | 河北省承德市 | 买方指定仓库地面交货 |  | 9985-500107869-00001 | 044006430200010 | 400238725800010 | 500107869 |  | 500107869-0015
0124AB-1404001-0001 | 包6 | 600 | 国网冀北电力有限公司 | 国网冀北电力有限公司廊坊供电公司 |  | 无电压等级 | 电力电缆,AC10kV,YJV,240,3,22,ZC,无阻水 | 电力电缆-电压等级:AC10kV,型号:YJV,截面mm2:240,芯数:3,铠装及外护套形式:22,是否阻燃:ZC,是否纵向阻水:无阻水 | 千米 | 1.77 | 2024-11-01 | 2025-04-30 | 河北省廊坊市广阳区 | 买方指定仓库地面交货 |  | 9985-500108302-00002 | 044006548800010 | 400238839600010 | 500108302 |  | 500108302-0021
0124AB-1404001-0001 | 包6 | 600 | 国网冀北电力有限公司 | 国网冀北电力有限公司秦皇岛供电公司 |  | 无电压等级 | 电力电缆,AC10kV,YJV,120,3,22,ZC,无阻水 | 电力电缆-电压等级:AC10kV,型号:YJV,截面mm2:120,芯数:3,铠装及外护套形式:22,是否阻燃:ZC,是否纵向阻水:无阻水 | 千米 | 0.037 | 2024-11-01 | 2025-04-30 | 河北省秦皇岛市 | 买方指定仓库地面交货 |  | 9985-500108449-00001 | 044006498900010 | 400238791100010 | 500108449 |  | 500108449-0016
0124AB-1404001-0001 | 包6 | 600 | 国网冀北电力有限公司 | 国网冀北电力有限公司秦皇岛供电公司 |  | 无电压等级 | 电力电缆,AC10kV,YJLV,70,3,22,ZC,无阻水 | 电力电缆-电压等级:AC10kV,型号:YJLV,截面mm2:70,芯数:3,铠装及外护套形式:22,是否阻燃:ZC,是否纵向阻水:无阻水 | 千米 | 1.104 | 2024-11-01 | 2025-04-30 | 河北省秦皇岛市 | 买方指定仓库地面交货 |  | G00M-500107623-00001 | 044006498100010 | 400238790300010 | 500107623 |  | 500107623-0007
0124AB-1404001-0001 | 包7 | 700 | 国网冀北电力有限公司 | 国网冀北电力有限公司秦皇岛供电公司 |  | 无电压等级 | 电力电缆,AC10kV,YJLV,70,3,22,ZC,无阻水 | 电力电缆-电压等级:AC10kV,型号:YJLV,截面mm2:70,芯数:3,铠装及外护套形式:22,是否阻燃:ZC,是否纵向阻水:无阻水 | 千米 | 1.059 | 2024-11-01 | 2025-04-30 | 河北省秦皇岛市 | 买方指定仓库地面交货 |  | G00M-500107623-00001 | 044006498100010 | 400238790300010 | 500107623 |  | 500107623-0007
0124AB-1404001-0001 | 包7 | 700 | 国网冀北电力有限公司 | 国网冀北电力有限公司秦皇岛供电公司 |  | 无电压等级 | 电力电缆,AC10kV,YJV,300,3,22,ZC,无阻水 | 电力电缆-电压等级:AC10kV,型号:YJV,截面mm2:300,芯数:3,铠装及外护套形式:22,是否阻燃:ZC,是否纵向阻水:无阻水 | 千米 | 0.144 | 2024-11-01 | 2025-04-30 | 河北省秦皇岛市 | 买方指定仓库地面交货 |  | 9985-500107869-00001 | 044006498500010 | 400238790700010 | 500107869 |  | 500107869-0015
0124AB-1404001-0001 | 包7 | 700 | 国网冀北电力有限公司 | 国网冀北电力有限公司唐山供电公司 |  | 无电压等级 | 电力电缆,AC10kV,YJLV,240,3,22,ZC,无阻水 | 电力电缆-电压等级:AC10kV,型号:YJLV,截面mm2:240,芯数:3,铠装及外护套形式:22,是否阻燃:ZC,是否纵向阻水:无阻水 | 千米 | 0.162 | 2024-11-01 | 2025-04-30 | 河北唐山 | 买方指定仓库地面交货 |  | G00M-500107622-00002 | 044006464800010 | 400238759000010 | 500107622 |  | 500107622-0012
0124AB-1404001-0001 | 包7 | 700 | 国网冀北电力有限公司 | 国网冀北电力有限公司廊坊供电公司 |  | 无电压等级 | 电力电缆,AC10kV,YJLV,240,3,22,ZC,无阻水 | 电力电缆-电压等级:AC10kV,型号:YJLV,截面mm2:240,芯数:3,铠装及外护套形式:22,是否阻燃:ZC,是否纵向阻水:无阻水 | 千米 | 0.893 | 2024-11-01 | 2025-04-30 | 河北省廊坊市广阳区 | 买方指定仓库地面交货 |  | G00M-500107622-00002 | 044006547800010 | 400238838600010 | 500107622 |  | 500107622-0012
0124AB-1404001-0001 | 包7 | 700 | 国网冀北电力有限公司 | 国网冀北电力有限公司张家口供电公司 |  | 无电压等级 | 电力电缆,AC10kV,YJV,240,3,22,ZC,无阻水 | 电力电缆-电压等级:AC10kV,型号:YJV,截面mm2:240,芯数:3,铠装及外护套形式:22,是否阻燃:ZC,是否纵向阻水:无阻水 | 千米 | 0.071 | 2024-11-01 | 2025-04-30 | 河北省张家口市 | 买方指定仓库地面交货 |  | 9985-500108302-00002 | 044006523800010 | 400238815000010 | 500108302 |  | 500108302-0021
0124AB-1404001-0001 | 包7 | 700 | 国网冀北电力有限公司 | 国网冀北电力有限公司廊坊供电公司 |  | 无电压等级 | 电力电缆,AC10kV,YJLV,120,3,22,ZC,无阻水 | 电力电缆-电压等级:AC10kV,型号:YJLV,截面mm2:120,芯数:3,铠装及外护套形式:22,是否阻燃:ZC,是否纵向阻水:无阻水 | 千米 | 0.033 | 2024-11-01 | 2025-04-30 | 河北省廊坊市广阳区 | 买方指定仓库地面交货 |  | G00M-500107624-00002 | 044006548200010 | 400238839000010 | 500107624 |  | 500107624-0013
0124AB-1404001-0001 | 包7 | 700 | 国网冀北电力有限公司 | 国网冀北电力有限公司秦皇岛供电公司 |  | 无电压等级 | 电力电缆,AC10kV,YJLV,70,3,22,ZC,无阻水 | 电力电缆-电压等级:AC10kV,型号:YJLV,截面mm2:70,芯数:3,铠装及外护套形式:22,是否阻燃:ZC,是否纵向阻水:无阻水 | 千米 | 1.177 | 2024-11-01 | 2025-04-30 | 河北省秦皇岛市 | 买方指定仓库地面交货 |  | 9985-500107623-00001 | 044006498000010 | 400238790200010 | 500107623 |  | 500107623-0004
0124AB-1404001-0001 | 包7 | 700 | 国网冀北电力有限公司 | 国网冀北电力有限公司张家口供电公司 |  | 无电压等级 | 电力电缆,AC10kV,YJV,300,3,22,ZC,无阻水 | 电力电缆-电压等级:AC10kV,型号:YJV,截面mm2:300,芯数:3,铠装及外护套形式:22,是否阻燃:ZC,是否纵向阻水:无阻水 | 千米 | 0.083 | 2024-11-01 | 2025-04-30 | 河北省张家口市 | 买方指定仓库地面交货 |  | 9985-500107869-00001 | 044006523700010 | 400238814900010 | 500107869 |  | 500107869-0015
0124AB-1404001-0001 | 包7 | 700 | 国网冀北电力有限公司 | 国网冀北电力有限公司承德供电公司 |  | 无电压等级 | 电力电缆,AC10kV,YJV,120,3,22,ZC,无阻水 | 电力电缆-电压等级:AC10kV,型号:YJV,截面mm2:120,芯数:3,铠装及外护套形式:22,是否阻燃:ZC,是否纵向阻水:无阻水 | 千米 | 0.053 | 2024-11-01 | 2025-04-30 | 河北省承德市 | 买方指定仓库地面交货 |  | 9985-500108449-00001 | 044006425100010 | 400238720800010 | 500108449 |  | 500108449-0016
0124AB-1404001-0001 | 包7 | 700 | 国网冀北电力有限公司 | 国网冀北电力有限公司廊坊供电公司 |  | 无电压等级 | 电力电缆,AC10kV,YJV,300,3,22,ZC,无阻水 | 电力电缆-电压等级:AC10kV,型号:YJV,截面mm2:300,芯数:3,铠装及外护套形式:22,是否阻燃:ZC,是否纵向阻水:无阻水 | 千米 | 6.177 | 2024-11-01 | 2025-04-30 | 河北省廊坊市广阳区 | 买方指定仓库地面交货 |  | 9985-500107869-00001 | 044006548400010 | 400238839200010 | 500107869 |  | 500107869-0015
0124AB-1404001-0001 | 包7 | 700 | 国网冀北电力有限公司 | 国网冀北电力有限公司唐山供电公司 |  | 无电压等级 | 电力电缆,AC10kV,YJV,300,3,22,ZC,无阻水 | 电力电缆-电压等级:AC10kV,型号:YJV,截面mm2:300,芯数:3,铠装及外护套形式:22,是否阻燃:ZC,是否纵向阻水:无阻水 | 千米 | 0.858 | 2024-11-01 | 2025-04-30 | 河北唐山 | 买方指定仓库地面交货 |  | 9985-500107869-00001 | 044006465300010 | 400238759500010 | 500107869 |  | 500107869-0015
0124AB-1404001-0001 | 包7 | 700 | 国网冀北电力有限公司 | 国网冀北电力有限公司秦皇岛供电公司 |  | 无电压等级 | 电力电缆,AC10kV,YJV,240,3,22,ZC,无阻水 | 电力电缆-电压等级:AC10kV,型号:YJV,截面mm2:240,芯数:3,铠装及外护套形式:22,是否阻燃:ZC,是否纵向阻水:无阻水 | 千米 | 0.439 | 2024-11-01 | 2025-04-30 | 河北省秦皇岛市 | 买方指定仓库地面交货 |  | 9985-500108302-00002 | 044006498700010 | 400238790900010 | 500108302 |  | 500108302-0021
0124AB-1404001-0001 | 包7 | 700 | 国网冀北电力有限公司 | 国网冀北电力有限公司智能配电网中心（北戴河供电保障指挥中心） |  | 无电压等级 | 电力电缆,AC10kV,YJV,70,3,22,ZC,无阻水 | 电力电缆-电压等级:AC10kV,型号:YJV,截面mm2:70,芯数:3,铠装及外护套形式:22,是否阻燃:ZC,是否纵向阻水:无阻水 | 千米 | 0.018 | 2024-11-01 | 2025-04-30 | 秦皇岛市昌黎县四纬路6号 | 材料站现场车板交货 |  | 9985-500108478-00001 | 044006434900010 | 400238730500010 | 500108478 |  | 500108478-0022
0124AB-1404001-0001 | 包7 | 700 | 国网冀北电力有限公司 | 国网冀北电力有限公司唐山供电公司 |  | 无电压等级 | 电力电缆,AC10kV,YJV,70,3,22,ZC,无阻水 | 电力电缆-电压等级:AC10kV,型号:YJV,截面mm2:70,芯数:3,铠装及外护套形式:22,是否阻燃:ZC,是否纵向阻水:无阻水 | 千米 | 0.064 | 2024-11-01 | 2025-04-30 | 河北唐山 | 买方指定仓库地面交货 |  | 9985-500108478-00001 | 044006465600010 | 400238759800010 | 500108478 |  | 500108478-0022
0124AB-1404001-0001 | 包7 | 700 | 国网冀北电力有限公司 | 国网冀北电力有限公司廊坊供电公司 |  | 无电压等级 | 电力电缆,AC10kV,YJV,150,3,22,ZC,无阻水 | 电力电缆-电压等级:AC10kV,型号:YJV,截面mm2:150,芯数:3,铠装及外护套形式:22,是否阻燃:ZC,是否纵向阻水:无阻水 | 千米 | 0.029 | 2024-11-01 | 2025-04-30 | 河北省廊坊市广阳区 | 买方指定仓库地面交货 |  | 9985-500108651-00001 | 044006549300010 | 400238840100010 | 500108651 |  | 500108651-0016
0124AB-1404001-0001 | 包7 | 700 | 国网冀北电力有限公司 | 国网冀北电力有限公司唐山供电公司 |  | 无电压等级 | 电力电缆,AC10kV,YJLV,300,3,22,ZC,无阻水 | 电力电缆-电压等级:AC10kV,型号:YJLV,截面mm2:300,芯数:3,铠装及外护套形式:22,是否阻燃:ZC,是否纵向阻水:无阻水 | 千米 | 0.06 | 2024-11-01 | 2025-04-30 | 河北唐山 | 买方指定仓库地面交货 |  | G00M-500107868-00001 | 044006465200010 | 400238759400010 | 500107868 |  | 500107868-0007
0124AB-1404001-0001 | 包7 | 700 | 国网冀北电力有限公司 | 国网冀北电力有限公司张家口供电公司 |  | 无电压等级 | 电力电缆,AC10kV,YJV,120,3,22,ZC,无阻水 | 电力电缆-电压等级:AC10kV,型号:YJV,截面mm2:120,芯数:3,铠装及外护套形式:22,是否阻燃:ZC,是否纵向阻水:无阻水 | 千米 | 0.076 | 2024-11-01 | 2025-04-30 | 河北省张家口市 | 买方指定仓库地面交货 |  | 9985-500108449-00001 | 044006523900010 | 400238815100010 | 500108449 |  | 500108449-0016
0124AB-1404001-0001 | 包7 | 700 | 国网冀北电力有限公司 | 国网冀北电力有限公司张家口供电公司 |  | 无电压等级 | 电力电缆,AC10kV,YJV,70,3,22,ZC,无阻水 | 电力电缆-电压等级:AC10kV,型号:YJV,截面mm2:70,芯数:3,铠装及外护套形式:22,是否阻燃:ZC,是否纵向阻水:无阻水 | 千米 | 0.278 | 2024-11-01 | 2025-04-30 | 河北省张家口市 | 买方指定仓库地面交货 |  | 9985-500108478-00001 | 044006524000010 | 400238815200010 | 500108478 |  | 500108478-0022
0124AB-1404001-0001 | 包7 | 700 | 国网冀北电力有限公司 | 国网冀北电力有限公司秦皇岛供电公司 |  | 无电压等级 | 电力电缆,AC10kV,YJLV,300,3,22,ZC,无阻水 | 电力电缆-电压等级:AC10kV,型号:YJLV,截面mm2:300,芯数:3,铠装及外护套形式:22,是否阻燃:ZC,是否纵向阻水:无阻水 | 千米 | 0.013 | 2024-11-01 | 2025-04-30 | 河北省秦皇岛市 | 买方指定仓库地面交货 |  | G00M-500107868-00001 | 044006498400010 | 400238790600010 | 500107868 |  | 500107868-0007
0124AB-1404001-0001 | 包7 | 700 | 国网冀北电力有限公司 | 国网冀北电力有限公司张家口供电公司 |  | 无电压等级 | 电力电缆,AC10kV,YJV,150,3,22,ZC,无阻水 | 电力电缆-电压等级:AC10kV,型号:YJV,截面mm2:150,芯数:3,铠装及外护套形式:22,是否阻燃:ZC,是否纵向阻水:无阻水 | 千米 | 0.017 | 2024-11-01 | 2025-04-30 | 河北省张家口市 | 买方指定仓库地面交货 |  | 9985-500108651-00001 | 044006524100010 | 400238815300010 | 500108651 |  | 500108651-0016
0124AB-1404001-0001 | 包7 | 700 | 国网冀北电力有限公司 | 国网冀北电力有限公司秦皇岛供电公司 |  | 无电压等级 | 电力电缆,AC10kV,YJV,150,3,22,ZC,无阻水 | 电力电缆-电压等级:AC10kV,型号:YJV,截面mm2:150,芯数:3,铠装及外护套形式:22,是否阻燃:ZC,是否纵向阻水:无阻水 | 千米 | 0.076 | 2024-11-01 | 2025-04-30 | 河北省秦皇岛市 | 买方指定仓库地面交货 |  | 9985-500108651-00001 | 044006499100010 | 400238791300010 | 500108651 |  | 500108651-0016
0124AB-1404001-0001 | 包7 | 700 | 国网冀北电力有限公司 | 国网冀北电力有限公司秦皇岛供电公司 |  | 无电压等级 | 电力电缆,AC10kV,YJLV,240,3,22,ZC,无阻水 | 电力电缆-电压等级:AC10kV,型号:YJLV,截面mm2:240,芯数:3,铠装及外护套形式:22,是否阻燃:ZC,是否纵向阻水:无阻水 | 千米 | 13.112 | 2024-11-01 | 2025-04-30 | 河北省秦皇岛市 | 买方指定仓库地面交货 |  | G00M-500107622-00002 | 044006497900010 | 400238790100010 | 500107622 |  | 500107622-0012
0124AB-1404001-0001 | 包7 | 700 | 国网冀北电力有限公司 | 国网冀北电力有限公司承德供电公司 |  | 无电压等级 | 电力电缆,AC10kV,YJV,70,3,22,ZC,无阻水 | 电力电缆-电压等级:AC10kV,型号:YJV,截面mm2:70,芯数:3,铠装及外护套形式:22,是否阻燃:ZC,是否纵向阻水:无阻水 | 千米 | 0.202 | 2024-11-01 | 2025-04-30 | 河北省承德市 | 买方指定仓库地面交货 |  | 9985-500108478-00001 | 044006439000010 | 400238734200010 | 500108478 |  | 500108478-0022
0124AB-1404001-0001 | 包7 | 700 | 国网冀北电力有限公司 | 国网冀北电力有限公司唐山供电公司 |  | 无电压等级 | 电力电缆,AC10kV,YJLV,70,3,22,ZC,无阻水 | 电力电缆-电压等级:AC10kV,型号:YJLV,截面mm2:70,芯数:3,铠装及外护套形式:22,是否阻燃:ZC,是否纵向阻水:无阻水 | 千米 | 0.031 | 2024-11-01 | 2025-04-30 | 河北唐山 | 买方指定仓库地面交货 |  | 9985-500107623-00001 | 044006464900010 | 400238759100010 | 500107623 |  | 500107623-0004
0124AB-1404001-0001 | 包7 | 700 | 国网冀北电力有限公司 | 国网冀北电力有限公司廊坊供电公司 |  | 无电压等级 | 电力电缆,AC10kV,YJLV,400,3,22,ZC,无阻水 | 电力电缆-电压等级:AC10kV,型号:YJLV,截面mm2:400,芯数:3,铠装及外护套形式:22,是否阻燃:ZC,是否纵向阻水:无阻水 | 千米 | 0.115 | 2024-11-01 | 2025-04-30 | 河北省廊坊市广阳区 | 买方指定仓库地面交货 |  | G00M-500108211-00001 | 044006548700010 | 400238839500010 | 500108211 |  | 500108211-0004
0124AB-1404001-0001 | 包7 | 700 | 国网冀北电力有限公司 | 国网冀北电力有限公司秦皇岛供电公司 |  | 无电压等级 | 电力电缆,AC10kV,YJLV,400,3,22,ZC,无阻水 | 电力电缆-电压等级:AC10kV,型号:YJLV,截面mm2:400,芯数:3,铠装及外护套形式:22,是否阻燃:ZC,是否纵向阻水:无阻水 | 千米 | 0.19 | 2024-11-01 | 2025-04-30 | 河北省秦皇岛市 | 买方指定仓库地面交货 |  | G00M-500108211-00001 | 044006498600010 | 400238790800010 | 500108211 |  | 500108211-0004
0124AB-1404001-0001 | 包7 | 700 | 国网冀北电力有限公司 | 国网冀北电力有限公司廊坊供电公司 |  | 无电压等级 | 电力电缆,AC10kV,YJV,70,3,22,ZC,无阻水 | 电力电缆-电压等级:AC10kV,型号:YJV,截面mm2:70,芯数:3,铠装及外护套形式:22,是否阻燃:ZC,是否纵向阻水:无阻水 | 千米 | 1.239 | 2024-11-01 | 2025-04-30 | 河北省廊坊市广阳区 | 买方指定仓库地面交货 |  | 9985-500108478-00001 | 044006549100010 | 400238839900010 | 500108478 |  | 500108478-0022
0124AB-1404001-0001 | 包7 | 700 | 国网冀北电力有限公司 | 国网冀北电力有限公司承德供电公司 |  | 无电压等级 | 电力电缆,AC10kV,YJV,240,3,22,ZC,无阻水 | 电力电缆-电压等级:AC10kV,型号:YJV,截面mm2:240,芯数:3,铠装及外护套形式:22,是否阻燃:ZC,是否纵向阻水:无阻水 | 千米 | 0.539 | 2024-11-01 | 2025-04-30 | 河北省承德市 | 买方指定仓库地面交货 |  | 9985-500108302-00002 | 044006419900010 | 400238717900010 | 500108302 |  | 500108302-0021
0124AB-1404001-0001 | 包7 | 700 | 国网冀北电力有限公司 | 国网冀北电力有限公司廊坊供电公司 |  | 无电压等级 | 电力电缆,AC10kV,YJLV,70,3,22,ZC,无阻水 | 电力电缆-电压等级:AC10kV,型号:YJLV,截面mm2:70,芯数:3,铠装及外护套形式:22,是否阻燃:ZC,是否纵向阻水:无阻水 | 千米 | 0.803 | 2024-11-01 | 2025-04-30 | 河北省廊坊市广阳区 | 买方指定仓库地面交货 |  | G00M-500107623-00001 | 044006548000010 | 400238838800010 | 500107623 |  | 500107623-0007
0124AB-1404001-0001 | 包7 | 700 | 国网冀北电力有限公司 | 国网冀北电力有限公司廊坊供电公司 |  | 无电压等级 | 电力电缆,AC10kV,YJV,400,3,22,ZC,无阻水 | 电力电缆-电压等级:AC10kV,型号:YJV,截面mm2:400,芯数:3,铠装及外护套形式:22,是否阻燃:ZC,是否纵向阻水:无阻水 | 千米 | 2.568 | 2024-11-01 | 2025-04-30 | 河北省廊坊市广阳区 | 买方指定仓库地面交货 |  | 9985-500108108-00001 | 044006548600010 | 400238839400010 | 500108108 |  | 500108108-0020
0124AB-1404001-0001 | 包7 | 700 | 国网冀北电力有限公司 | 国网冀北电力有限公司廊坊供电公司 |  | 无电压等级 | 电力电缆,AC10kV,YJLV,300,3,22,ZC,无阻水 | 电力电缆-电压等级:AC10kV,型号:YJLV,截面mm2:300,芯数:3,铠装及外护套形式:22,是否阻燃:ZC,是否纵向阻水:无阻水 | 千米 | 1.831 | 2024-11-01 | 2025-04-30 | 河北省廊坊市广阳区 | 买方指定仓库地面交货 |  | G00M-500107868-00001 | 044006548300010 | 400238839100010 | 500107868 |  | 500107868-0007
0124AB-1404001-0001 | 包7 | 700 | 国网冀北电力有限公司 | 国网冀北电力有限公司唐山供电公司 |  | 无电压等级 | 电力电缆,AC10kV,YJV,240,3,22,ZC,无阻水 | 电力电缆-电压等级:AC10kV,型号:YJV,截面mm2:240,芯数:3,铠装及外护套形式:22,是否阻燃:ZC,是否纵向阻水:无阻水 | 千米 | 2.648 | 2024-11-01 | 2025-04-30 | 河北唐山 | 买方指定仓库地面交货 |  | 9985-500108302-00002 | 044006465400010 | 400238759600010 | 500108302 |  | 500108302-0021
0124AB-1404001-0001 | 包7 | 700 | 国网冀北电力有限公司 | 国网冀北电力有限公司唐山供电公司 |  | 无电压等级 | 电力电缆,AC10kV,YJLV,70,3,22,ZC,无阻水 | 电力电缆-电压等级:AC10kV,型号:YJLV,截面mm2:70,芯数:3,铠装及外护套形式:22,是否阻燃:ZC,是否纵向阻水:无阻水 | 千米 | 0.058 | 2024-11-01 | 2025-04-30 | 河北唐山 | 买方指定仓库地面交货 |  | G00M-500107623-00001 | 044006465000010 | 400238759200010 | 500107623 |  | 500107623-0007
0124AB-1404001-0001 | 包7 | 700 | 国网冀北电力有限公司 | 国网冀北电力有限公司廊坊供电公司 |  | 无电压等级 | 电力电缆,AC10kV,YJV,120,3,22,ZC,无阻水 | 电力电缆-电压等级:AC10kV,型号:YJV,截面mm2:120,芯数:3,铠装及外护套形式:22,是否阻燃:ZC,是否纵向阻水:无阻水 | 千米 | 0.116 | 2024-11-01 | 2025-04-30 | 河北省廊坊市广阳区 | 买方指定仓库地面交货 |  | 9985-500108449-00001 | 044006549000010 | 400238839800010 | 500108449 |  | 500108449-0016
0124AB-1404001-0001 | 包7 | 700 | 国网冀北电力有限公司 | 国网冀北电力有限公司唐山供电公司 |  | 无电压等级 | 电力电缆,AC10kV,YJLV,120,3,22,ZC,无阻水 | 电力电缆-电压等级:AC10kV,型号:YJLV,截面mm2:120,芯数:3,铠装及外护套形式:22,是否阻燃:ZC,是否纵向阻水:无阻水 | 千米 | 0.998 | 2024-11-01 | 2025-04-30 | 河北唐山 | 买方指定仓库地面交货 |  | G00M-500107624-00002 | 044006465100010 | 400238759300010 | 500107624 |  | 500107624-0013
0124AB-1404001-0001 | 包7 | 700 | 国网冀北电力有限公司 | 国网冀北电力有限公司张家口供电公司 |  | 无电压等级 | 电力电缆,AC10kV,YJLV,120,3,22,ZC,无阻水 | 电力电缆-电压等级:AC10kV,型号:YJLV,截面mm2:120,芯数:3,铠装及外护套形式:22,是否阻燃:ZC,是否纵向阻水:无阻水 | 千米 | 0.029 | 2024-11-01 | 2025-04-30 | 河北省张家口市 | 买方指定仓库地面交货 |  | G00M-500107624-00002 | 044006523600010 | 400238814800010 | 500107624 |  | 500107624-0013
0124AB-1404001-0001 | 包7 | 700 | 国网冀北电力有限公司 | 国网冀北电力有限公司承德供电公司 |  | 无电压等级 | 电力电缆,AC10kV,YJV,150,3,22,ZC,无阻水 | 电力电缆-电压等级:AC10kV,型号:YJV,截面mm2:150,芯数:3,铠装及外护套形式:22,是否阻燃:ZC,是否纵向阻水:无阻水 | 千米 | 0.018 | 2024-11-01 | 2025-04-30 | 河北省承德市 | 买方指定仓库地面交货 |  | 9985-500108651-00001 | 044006444700010 | 400238739900010 | 500108651 |  | 500108651-0016
0124AB-1404001-0001 | 包7 | 700 | 国网冀北电力有限公司 | 国网冀北电力有限公司秦皇岛供电公司 |  | 无电压等级 | 电力电缆,AC10kV,YJLV,120,3,22,ZC,无阻水 | 电力电缆-电压等级:AC10kV,型号:YJLV,截面mm2:120,芯数:3,铠装及外护套形式:22,是否阻燃:ZC,是否纵向阻水:无阻水 | 千米 | 0.961 | 2024-11-01 | 2025-04-30 | 河北省秦皇岛市 | 买方指定仓库地面交货 |  | G00M-500107624-00002 | 044006498300010 | 400238790500010 | 500107624 |  | 500107624-0013
0124AB-1404001-0001 | 包7 | 700 | 国网冀北电力有限公司 | 国网冀北电力有限公司承德供电公司 |  | 无电压等级 | 电力电缆,AC10kV,YJV,300,3,22,ZC,无阻水 | 电力电缆-电压等级:AC10kV,型号:YJV,截面mm2:300,芯数:3,铠装及外护套形式:22,是否阻燃:ZC,是否纵向阻水:无阻水 | 千米 | 4.234 | 2024-11-01 | 2025-04-30 | 河北省承德市 | 买方指定仓库地面交货 |  | 9985-500107869-00001 | 044006430200010 | 400238725800010 | 500107869 |  | 500107869-0015
0124AB-1404001-0001 | 包7 | 700 | 国网冀北电力有限公司 | 国网冀北电力有限公司廊坊供电公司 |  | 无电压等级 | 电力电缆,AC10kV,YJV,240,3,22,ZC,无阻水 | 电力电缆-电压等级:AC10kV,型号:YJV,截面mm2:240,芯数:3,铠装及外护套形式:22,是否阻燃:ZC,是否纵向阻水:无阻水 | 千米 | 1.698 | 2024-11-01 | 2025-04-30 | 河北省廊坊市广阳区 | 买方指定仓库地面交货 |  | 9985-500108302-00002 | 044006548800010 | 400238839600010 | 500108302 |  | 500108302-0021
0124AB-1404001-0001 | 包7 | 700 | 国网冀北电力有限公司 | 国网冀北电力有限公司唐山供电公司 |  | 无电压等级 | 电力电缆,AC10kV,YJV,120,3,22,ZC,无阻水 | 电力电缆-电压等级:AC10kV,型号:YJV,截面mm2:120,芯数:3,铠装及外护套形式:22,是否阻燃:ZC,是否纵向阻水:无阻水 | 千米 | 0.035 | 2024-11-01 | 2025-04-30 | 河北唐山 | 买方指定仓库地面交货 |  | 9985-500108449-00001 | 044006465500010 | 400238759700010 | 500108449 |  | 500108449-0016
0124AB-1404001-0001 | 包7 | 700 | 国网冀北电力有限公司 | 国网冀北电力有限公司秦皇岛供电公司 |  | 无电压等级 | 电力电缆,AC10kV,YJV,120,3,22,ZC,无阻水 | 电力电缆-电压等级:AC10kV,型号:YJV,截面mm2:120,芯数:3,铠装及外护套形式:22,是否阻燃:ZC,是否纵向阻水:无阻水 | 千米 | 0.035 | 2024-11-01 | 2025-04-30 | 河北省秦皇岛市 | 买方指定仓库地面交货 |  | 9985-500108449-00001 | 044006498900010 | 400238791100010 | 500108449 |  | 500108449-0016
0124AB-1404001-0001 | 包7 | 700 | 国网冀北电力有限公司 | 国网冀北电力有限公司秦皇岛供电公司 |  | 无电压等级 | 电力电缆,AC10kV,YJV,70,3,22,ZC,无阻水 | 电力电缆-电压等级:AC10kV,型号:YJV,截面mm2:70,芯数:3,铠装及外护套形式:22,是否阻燃:ZC,是否纵向阻水:无阻水 | 千米 | 0.102 | 2024-11-01 | 2025-04-30 | 河北省秦皇岛市 | 买方指定仓库地面交货 |  | 9985-500108478-00001 | 044006499000010 | 400238791200010 | 500108478 |  | 500108478-0022
0124AB-1404001-0001 | 包8 | 800 | 国网冀北电力有限公司 | 国网冀北电力有限公司秦皇岛供电公司 |  | 无电压等级 | 电力电缆,AC10kV,YJLV,70,3,22,ZC,无阻水 | 电力电缆-电压等级:AC10kV,型号:YJLV,截面mm2:70,芯数:3,铠装及外护套形式:22,是否阻燃:ZC,是否纵向阻水:无阻水 | 千米 | 1.014 | 2024-11-01 | 2025-04-30 | 河北省秦皇岛市 | 买方指定仓库地面交货 |  | G00M-500107623-00001 | 044006498100010 | 400238790300010 | 500107623 |  | 500107623-0007
0124AB-1404001-0001 | 包8 | 800 | 国网冀北电力有限公司 | 国网冀北电力有限公司秦皇岛供电公司 |  | 无电压等级 | 电力电缆,AC10kV,YJV,70,3,22,ZC,无阻水 | 电力电缆-电压等级:AC10kV,型号:YJV,截面mm2:70,芯数:3,铠装及外护套形式:22,是否阻燃:ZC,是否纵向阻水:无阻水 | 千米 | 0.097 | 2024-11-01 | 2025-04-30 | 河北省秦皇岛市 | 买方指定仓库地面交货 |  | 9985-500108478-00001 | 044006499000010 | 400238791200010 | 500108478 |  | 500108478-0022
0124AB-1404001-0001 | 包8 | 800 | 国网冀北电力有限公司 | 国网冀北电力有限公司唐山供电公司 |  | 无电压等级 | 电力电缆,AC10kV,YJLV,240,3,22,ZC,无阻水 | 电力电缆-电压等级:AC10kV,型号:YJLV,截面mm2:240,芯数:3,铠装及外护套形式:22,是否阻燃:ZC,是否纵向阻水:无阻水 | 千米 | 0.155 | 2024-11-01 | 2025-04-30 | 河北唐山 | 买方指定仓库地面交货 |  | G00M-500107622-00002 | 044006464800010 | 400238759000010 | 500107622 |  | 500107622-0012
0124AB-1404001-0001 | 包8 | 800 | 国网冀北电力有限公司 | 国网冀北电力有限公司廊坊供电公司 |  | 无电压等级 | 电力电缆,AC10kV,YJLV,240,3,22,ZC,无阻水 | 电力电缆-电压等级:AC10kV,型号:YJLV,截面mm2:240,芯数:3,铠装及外护套形式:22,是否阻燃:ZC,是否纵向阻水:无阻水 | 千米 | 0.854 | 2024-11-01 | 2025-04-30 | 河北省廊坊市广阳区 | 买方指定仓库地面交货 |  | G00M-500107622-00002 | 044006547800010 | 400238838600010 | 500107622 |  | 500107622-0012
0124AB-1404001-0001 | 包8 | 800 | 国网冀北电力有限公司 | 国网冀北电力有限公司秦皇岛供电公司 |  | 无电压等级 | 电力电缆,AC10kV,YJV,240,3,22,ZC,无阻水 | 电力电缆-电压等级:AC10kV,型号:YJV,截面mm2:240,芯数:3,铠装及外护套形式:22,是否阻燃:ZC,是否纵向阻水:无阻水 | 千米 | 0.42 | 2024-11-01 | 2025-04-30 | 河北省秦皇岛市 | 买方指定仓库地面交货 |  | 9985-500108302-00002 | 044006498700010 | 400238790900010 | 500108302 |  | 500108302-0021
0124AB-1404001-0001 | 包8 | 800 | 国网冀北电力有限公司 | 国网冀北电力有限公司廊坊供电公司 |  | 无电压等级 | 电力电缆,AC10kV,YJLV,120,3,22,ZC,无阻水 | 电力电缆-电压等级:AC10kV,型号:YJLV,截面mm2:120,芯数:3,铠装及外护套形式:22,是否阻燃:ZC,是否纵向阻水:无阻水 | 千米 | 0.031 | 2024-11-01 | 2025-04-30 | 河北省廊坊市广阳区 | 买方指定仓库地面交货 |  | G00M-500107624-00002 | 044006548200010 | 400238839000010 | 500107624 |  | 500107624-0013
0124AB-1404001-0001 | 包8 | 800 | 国网冀北电力有限公司 | 国网冀北电力有限公司秦皇岛供电公司 |  | 无电压等级 | 电力电缆,AC10kV,YJLV,70,3,22,ZC,无阻水 | 电力电缆-电压等级:AC10kV,型号:YJLV,截面mm2:70,芯数:3,铠装及外护套形式:22,是否阻燃:ZC,是否纵向阻水:无阻水 | 千米 | 1.126 | 2024-11-01 | 2025-04-30 | 河北省秦皇岛市 | 买方指定仓库地面交货 |  | 9985-500107623-00001 | 044006498000010 | 400238790200010 | 500107623 |  | 500107623-0004
0124AB-1404001-0001 | 包8 | 800 | 国网冀北电力有限公司 | 国网冀北电力有限公司张家口供电公司 |  | 无电压等级 | 电力电缆,AC10kV,YJV,240,3,22,ZC,无阻水 | 电力电缆-电压等级:AC10kV,型号:YJV,截面mm2:240,芯数:3,铠装及外护套形式:22,是否阻燃:ZC,是否纵向阻水:无阻水 | 千米 | 0.068 | 2024-11-01 | 2025-04-30 | 河北省张家口市 | 买方指定仓库地面交货 |  | 9985-500108302-00002 | 044006523800010 | 400238815000010 | 500108302 |  | 500108302-0021
0124AB-1404001-0001 | 包8 | 800 | 国网冀北电力有限公司 | 国网冀北电力有限公司张家口供电公司 |  | 无电压等级 | 电力电缆,AC10kV,YJV,300,3,22,ZC,无阻水 | 电力电缆-电压等级:AC10kV,型号:YJV,截面mm2:300,芯数:3,铠装及外护套形式:22,是否阻燃:ZC,是否纵向阻水:无阻水 | 千米 | 0.08 | 2024-11-01 | 2025-04-30 | 河北省张家口市 | 买方指定仓库地面交货 |  | 9985-500107869-00001 | 044006523700010 | 400238814900010 | 500107869 |  | 500107869-0015
0124AB-1404001-0001 | 包8 | 800 | 国网冀北电力有限公司 | 国网冀北电力有限公司承德供电公司 |  | 无电压等级 | 电力电缆,AC10kV,YJV,120,3,22,ZC,无阻水 | 电力电缆-电压等级:AC10kV,型号:YJV,截面mm2:120,芯数:3,铠装及外护套形式:22,是否阻燃:ZC,是否纵向阻水:无阻水 | 千米 | 0.05 | 2024-11-01 | 2025-04-30 | 河北省承德市 | 买方指定仓库地面交货 |  | 9985-500108449-00001 | 044006425100010 | 400238720800010 | 500108449 |  | 500108449-0016
0124AB-1404001-0001 | 包8 | 800 | 国网冀北电力有限公司 | 国网冀北电力有限公司廊坊供电公司 |  | 无电压等级 | 电力电缆,AC10kV,YJV,300,3,22,ZC,无阻水 | 电力电缆-电压等级:AC10kV,型号:YJV,截面mm2:300,芯数:3,铠装及外护套形式:22,是否阻燃:ZC,是否纵向阻水:无阻水 | 千米 | 5.912 | 2024-11-01 | 2025-04-30 | 河北省廊坊市广阳区 | 买方指定仓库地面交货 |  | 9985-500107869-00001 | 044006548400010 | 400238839200010 | 500107869 |  | 500107869-0015
0124AB-1404001-0001 | 包8 | 800 | 国网冀北电力有限公司 | 国网冀北电力有限公司唐山供电公司 |  | 无电压等级 | 电力电缆,AC10kV,YJV,300,3,22,ZC,无阻水 | 电力电缆-电压等级:AC10kV,型号:YJV,截面mm2:300,芯数:3,铠装及外护套形式:22,是否阻燃:ZC,是否纵向阻水:无阻水 | 千米 | 0.821 | 2024-11-01 | 2025-04-30 | 河北唐山 | 买方指定仓库地面交货 |  | 9985-500107869-00001 | 044006465300010 | 400238759500010 | 500107869 |  | 500107869-0015
0124AB-1404001-0001 | 包8 | 800 | 国网冀北电力有限公司 | 国网冀北电力有限公司智能配电网中心（北戴河供电保障指挥中心） |  | 无电压等级 | 电力电缆,AC10kV,YJV,70,3,22,ZC,无阻水 | 电力电缆-电压等级:AC10kV,型号:YJV,截面mm2:70,芯数:3,铠装及外护套形式:22,是否阻燃:ZC,是否纵向阻水:无阻水 | 千米 | 0.017 | 2024-11-01 | 2025-04-30 | 秦皇岛市昌黎县四纬路6号 | 材料站现场车板交货 |  | 9985-500108478-00001 | 044006434900010 | 400238730500010 | 500108478 |  | 500108478-0022
0124AB-1404001-0001 | 包8 | 800 | 国网冀北电力有限公司 | 国网冀北电力有限公司唐山供电公司 |  | 无电压等级 | 电力电缆,AC10kV,YJV,70,3,22,ZC,无阻水 | 电力电缆-电压等级:AC10kV,型号:YJV,截面mm2:70,芯数:3,铠装及外护套形式:22,是否阻燃:ZC,是否纵向阻水:无阻水 | 千米 | 0.061 | 2024-11-01 | 2025-04-30 | 河北唐山 | 买方指定仓库地面交货 |  | 9985-500108478-00001 | 044006465600010 | 400238759800010 | 500108478 |  | 500108478-0022
0124AB-1404001-0001 | 包8 | 800 | 国网冀北电力有限公司 | 国网冀北电力有限公司廊坊供电公司 |  | 无电压等级 | 电力电缆,AC10kV,YJV,150,3,22,ZC,无阻水 | 电力电缆-电压等级:AC10kV,型号:YJV,截面mm2:150,芯数:3,铠装及外护套形式:22,是否阻燃:ZC,是否纵向阻水:无阻水 | 千米 | 0.027 | 2024-11-01 | 2025-04-30 | 河北省廊坊市广阳区 | 买方指定仓库地面交货 |  | 9985-500108651-00001 | 044006549300010 | 400238840100010 | 500108651 |  | 500108651-0016
0124AB-1404001-0001 | 包8 | 800 | 国网冀北电力有限公司 | 国网冀北电力有限公司唐山供电公司 |  | 无电压等级 | 电力电缆,AC10kV,YJLV,300,3,22,ZC,无阻水 | 电力电缆-电压等级:AC10kV,型号:YJLV,截面mm2:300,芯数:3,铠装及外护套形式:22,是否阻燃:ZC,是否纵向阻水:无阻水 | 千米 | 0.057 | 2024-11-01 | 2025-04-30 | 河北唐山 | 买方指定仓库地面交货 |  | G00M-500107868-00001 | 044006465200010 | 400238759400010 | 500107868 |  | 500107868-0007
0124AB-1404001-0001 | 包8 | 800 | 国网冀北电力有限公司 | 国网冀北电力有限公司张家口供电公司 |  | 无电压等级 | 电力电缆,AC10kV,YJV,120,3,22,ZC,无阻水 | 电力电缆-电压等级:AC10kV,型号:YJV,截面mm2:120,芯数:3,铠装及外护套形式:22,是否阻燃:ZC,是否纵向阻水:无阻水 | 千米 | 0.073 | 2024-11-01 | 2025-04-30 | 河北省张家口市 | 买方指定仓库地面交货 |  | 9985-500108449-00001 | 044006523900010 | 400238815100010 | 500108449 |  | 500108449-0016
0124AB-1404001-0001 | 包8 | 800 | 国网冀北电力有限公司 | 国网冀北电力有限公司张家口供电公司 |  | 无电压等级 | 电力电缆,AC10kV,YJV,70,3,22,ZC,无阻水 | 电力电缆-电压等级:AC10kV,型号:YJV,截面mm2:70,芯数:3,铠装及外护套形式:22,是否阻燃:ZC,是否纵向阻水:无阻水 | 千米 | 0.266 | 2024-11-01 | 2025-04-30 | 河北省张家口市 | 买方指定仓库地面交货 |  | 9985-500108478-00001 | 044006524000010 | 400238815200010 | 500108478 |  | 500108478-0022
0124AB-1404001-0001 | 包8 | 800 | 国网冀北电力有限公司 | 国网冀北电力有限公司秦皇岛供电公司 |  | 无电压等级 | 电力电缆,AC10kV,YJLV,300,3,22,ZC,无阻水 | 电力电缆-电压等级:AC10kV,型号:YJLV,截面mm2:300,芯数:3,铠装及外护套形式:22,是否阻燃:ZC,是否纵向阻水:无阻水 | 千米 | 0.012 | 2024-11-01 | 2025-04-30 | 河北省秦皇岛市 | 买方指定仓库地面交货 |  | G00M-500107868-00001 | 044006498400010 | 400238790600010 | 500107868 |  | 500107868-0007
0124AB-1404001-0001 | 包8 | 800 | 国网冀北电力有限公司 | 国网冀北电力有限公司张家口供电公司 |  | 无电压等级 | 电力电缆,AC10kV,YJV,150,3,22,ZC,无阻水 | 电力电缆-电压等级:AC10kV,型号:YJV,截面mm2:150,芯数:3,铠装及外护套形式:22,是否阻燃:ZC,是否纵向阻水:无阻水 | 千米 | 0.016 | 2024-11-01 | 2025-04-30 | 河北省张家口市 | 买方指定仓库地面交货 |  | 9985-500108651-00001 | 044006524100010 | 400238815300010 | 500108651 |  | 500108651-0016
0124AB-1404001-0001 | 包8 | 800 | 国网冀北电力有限公司 | 国网冀北电力有限公司秦皇岛供电公司 |  | 无电压等级 | 电力电缆,AC10kV,YJV,150,3,22,ZC,无阻水 | 电力电缆-电压等级:AC10kV,型号:YJV,截面mm2:150,芯数:3,铠装及外护套形式:22,是否阻燃:ZC,是否纵向阻水:无阻水 | 千米 | 0.072 | 2024-11-01 | 2025-04-30 | 河北省秦皇岛市 | 买方指定仓库地面交货 |  | 9985-500108651-00001 | 044006499100010 | 400238791300010 | 500108651 |  | 500108651-0016
0124AB-1404001-0001 | 包8 | 800 | 国网冀北电力有限公司 | 国网冀北电力有限公司秦皇岛供电公司 |  | 无电压等级 | 电力电缆,AC10kV,YJLV,240,3,22,ZC,无阻水 | 电力电缆-电压等级:AC10kV,型号:YJLV,截面mm2:240,芯数:3,铠装及外护套形式:22,是否阻燃:ZC,是否纵向阻水:无阻水 | 千米 | 12.55 | 2024-11-01 | 2025-04-30 | 河北省秦皇岛市 | 买方指定仓库地面交货 |  | G00M-500107622-00002 | 044006497900010 | 400238790100010 | 500107622 |  | 500107622-0012
0124AB-1404001-0001 | 包8 | 800 | 国网冀北电力有限公司 | 国网冀北电力有限公司承德供电公司 |  | 无电压等级 | 电力电缆,AC10kV,YJV,70,3,22,ZC,无阻水 | 电力电缆-电压等级:AC10kV,型号:YJV,截面mm2:70,芯数:3,铠装及外护套形式:22,是否阻燃:ZC,是否纵向阻水:无阻水 | 千米 | 0.194 | 2024-11-01 | 2025-04-30 | 河北省承德市 | 买方指定仓库地面交货 |  | 9985-500108478-00001 | 044006439000010 | 400238734200010 | 500108478 |  | 500108478-0022
0124AB-1404001-0001 | 包8 | 800 | 国网冀北电力有限公司 | 国网冀北电力有限公司唐山供电公司 |  | 无电压等级 | 电力电缆,AC10kV,YJLV,70,3,22,ZC,无阻水 | 电力电缆-电压等级:AC10kV,型号:YJLV,截面mm2:70,芯数:3,铠装及外护套形式:22,是否阻燃:ZC,是否纵向阻水:无阻水 | 千米 | 0.029 | 2024-11-01 | 2025-04-30 | 河北唐山 | 买方指定仓库地面交货 |  | 9985-500107623-00001 | 044006464900010 | 400238759100010 | 500107623 |  | 500107623-0004
0124AB-1404001-0001 | 包8 | 800 | 国网冀北电力有限公司 | 国网冀北电力有限公司廊坊供电公司 |  | 无电压等级 | 电力电缆,AC10kV,YJLV,400,3,22,ZC,无阻水 | 电力电缆-电压等级:AC10kV,型号:YJLV,截面mm2:400,芯数:3,铠装及外护套形式:22,是否阻燃:ZC,是否纵向阻水:无阻水 | 千米 | 0.11 | 2024-11-01 | 2025-04-30 | 河北省廊坊市广阳区 | 买方指定仓库地面交货 |  | G00M-500108211-00001 | 044006548700010 | 400238839500010 | 500108211 |  | 500108211-0004
0124AB-1404001-0001 | 包8 | 800 | 国网冀北电力有限公司 | 国网冀北电力有限公司秦皇岛供电公司 |  | 无电压等级 | 电力电缆,AC10kV,YJLV,400,3,22,ZC,无阻水 | 电力电缆-电压等级:AC10kV,型号:YJLV,截面mm2:400,芯数:3,铠装及外护套形式:22,是否阻燃:ZC,是否纵向阻水:无阻水 | 千米 | 0.182 | 2024-11-01 | 2025-04-30 | 河北省秦皇岛市 | 买方指定仓库地面交货 |  | G00M-500108211-00001 | 044006498600010 | 400238790800010 | 500108211 |  | 500108211-0004
0124AB-1404001-0001 | 包8 | 800 | 国网冀北电力有限公司 | 国网冀北电力有限公司唐山供电公司 |  | 无电压等级 | 电力电缆,AC10kV,YJLV,70,3,22,ZC,无阻水 | 电力电缆-电压等级:AC10kV,型号:YJLV,截面mm2:70,芯数:3,铠装及外护套形式:22,是否阻燃:ZC,是否纵向阻水:无阻水 | 千米 | 0.056 | 2024-11-01 | 2025-04-30 | 河北唐山 | 买方指定仓库地面交货 |  | G00M-500107623-00001 | 044006465000010 | 400238759200010 | 500107623 |  | 500107623-0007
0124AB-1404001-0001 | 包8 | 800 | 国网冀北电力有限公司 | 国网冀北电力有限公司廊坊供电公司 |  | 无电压等级 | 电力电缆,AC10kV,YJV,70,3,22,ZC,无阻水 | 电力电缆-电压等级:AC10kV,型号:YJV,截面mm2:70,芯数:3,铠装及外护套形式:22,是否阻燃:ZC,是否纵向阻水:无阻水 | 千米 | 1.186 | 2024-11-01 | 2025-04-30 | 河北省廊坊市广阳区 | 买方指定仓库地面交货 |  | 9985-500108478-00001 | 044006549100010 | 400238839900010 | 500108478 |  | 500108478-0022
0124AB-1404001-0001 | 包8 | 800 | 国网冀北电力有限公司 | 国网冀北电力有限公司承德供电公司 |  | 无电压等级 | 电力电缆,AC10kV,YJV,240,3,22,ZC,无阻水 | 电力电缆-电压等级:AC10kV,型号:YJV,截面mm2:240,芯数:3,铠装及外护套形式:22,是否阻燃:ZC,是否纵向阻水:无阻水 | 千米 | 0.516 | 2024-11-01 | 2025-04-30 | 河北省承德市 | 买方指定仓库地面交货 |  | 9985-500108302-00002 | 044006419900010 | 400238717900010 | 500108302 |  | 500108302-0021
0124AB-1404001-0001 | 包8 | 800 | 国网冀北电力有限公司 | 国网冀北电力有限公司廊坊供电公司 |  | 无电压等级 | 电力电缆,AC10kV,YJLV,70,3,22,ZC,无阻水 | 电力电缆-电压等级:AC10kV,型号:YJLV,截面mm2:70,芯数:3,铠装及外护套形式:22,是否阻燃:ZC,是否纵向阻水:无阻水 | 千米 | 0.768 | 2024-11-01 | 2025-04-30 | 河北省廊坊市广阳区 | 买方指定仓库地面交货 |  | G00M-500107623-00001 | 044006548000010 | 400238838800010 | 500107623 |  | 500107623-0007
0124AB-1404001-0001 | 包8 | 800 | 国网冀北电力有限公司 | 国网冀北电力有限公司廊坊供电公司 |  | 无电压等级 | 电力电缆,AC10kV,YJV,400,3,22,ZC,无阻水 | 电力电缆-电压等级:AC10kV,型号:YJV,截面mm2:400,芯数:3,铠装及外护套形式:22,是否阻燃:ZC,是否纵向阻水:无阻水 | 千米 | 2.458 | 2024-11-01 | 2025-04-30 | 河北省廊坊市广阳区 | 买方指定仓库地面交货 |  | 9985-500108108-00001 | 044006548600010 | 400238839400010 | 500108108 |  | 500108108-0020
0124AB-1404001-0001 | 包8 | 800 | 国网冀北电力有限公司 | 国网冀北电力有限公司廊坊供电公司 |  | 无电压等级 | 电力电缆,AC10kV,YJLV,300,3,22,ZC,无阻水 | 电力电缆-电压等级:AC10kV,型号:YJLV,截面mm2:300,芯数:3,铠装及外护套形式:22,是否阻燃:ZC,是否纵向阻水:无阻水 | 千米 | 1.752 | 2024-11-01 | 2025-04-30 | 河北省廊坊市广阳区 | 买方指定仓库地面交货 |  | G00M-500107868-00001 | 044006548300010 | 400238839100010 | 500107868 |  | 500107868-0007
0124AB-1404001-0001 | 包8 | 800 | 国网冀北电力有限公司 | 国网冀北电力有限公司唐山供电公司 |  | 无电压等级 | 电力电缆,AC10kV,YJV,240,3,22,ZC,无阻水 | 电力电缆-电压等级:AC10kV,型号:YJV,截面mm2:240,芯数:3,铠装及外护套形式:22,是否阻燃:ZC,是否纵向阻水:无阻水 | 千米 | 2.535 | 2024-11-01 | 2025-04-30 | 河北唐山 | 买方指定仓库地面交货 |  | 9985-500108302-00002 | 044006465400010 | 400238759600010 | 500108302 |  | 500108302-0021
0124AB-1404001-0001 | 包8 | 800 | 国网冀北电力有限公司 | 国网冀北电力有限公司廊坊供电公司 |  | 无电压等级 | 电力电缆,AC10kV,YJV,120,3,22,ZC,无阻水 | 电力电缆-电压等级:AC10kV,型号:YJV,截面mm2:120,芯数:3,铠装及外护套形式:22,是否阻燃:ZC,是否纵向阻水:无阻水 | 千米 | 0.111 | 2024-11-01 | 2025-04-30 | 河北省廊坊市广阳区 | 买方指定仓库地面交货 |  | 9985-500108449-00001 | 044006549000010 | 400238839800010 | 500108449 |  | 500108449-0016
0124AB-1404001-0001 | 包8 | 800 | 国网冀北电力有限公司 | 国网冀北电力有限公司唐山供电公司 |  | 无电压等级 | 电力电缆,AC10kV,YJLV,120,3,22,ZC,无阻水 | 电力电缆-电压等级:AC10kV,型号:YJLV,截面mm2:120,芯数:3,铠装及外护套形式:22,是否阻燃:ZC,是否纵向阻水:无阻水 | 千米 | 0.955 | 2024-11-01 | 2025-04-30 | 河北唐山 | 买方指定仓库地面交货 |  | G00M-500107624-00002 | 044006465100010 | 400238759300010 | 500107624 |  | 500107624-0013
0124AB-1404001-0001 | 包8 | 800 | 国网冀北电力有限公司 | 国网冀北电力有限公司张家口供电公司 |  | 无电压等级 | 电力电缆,AC10kV,YJLV,120,3,22,ZC,无阻水 | 电力电缆-电压等级:AC10kV,型号:YJLV,截面mm2:120,芯数:3,铠装及外护套形式:22,是否阻燃:ZC,是否纵向阻水:无阻水 | 千米 | 0.027 | 2024-11-01 | 2025-04-30 | 河北省张家口市 | 买方指定仓库地面交货 |  | G00M-500107624-00002 | 044006523600010 | 400238814800010 | 500107624 |  | 500107624-0013
0124AB-1404001-0001 | 包8 | 800 | 国网冀北电力有限公司 | 国网冀北电力有限公司承德供电公司 |  | 无电压等级 | 电力电缆,AC10kV,YJV,150,3,22,ZC,无阻水 | 电力电缆-电压等级:AC10kV,型号:YJV,截面mm2:150,芯数:3,铠装及外护套形式:22,是否阻燃:ZC,是否纵向阻水:无阻水 | 千米 | 0.017 | 2024-11-01 | 2025-04-30 | 河北省承德市 | 买方指定仓库地面交货 |  | 9985-500108651-00001 | 044006444700010 | 400238739900010 | 500108651 |  | 500108651-0016
0124AB-1404001-0001 | 包8 | 800 | 国网冀北电力有限公司 | 国网冀北电力有限公司秦皇岛供电公司 |  | 无电压等级 | 电力电缆,AC10kV,YJLV,120,3,22,ZC,无阻水 | 电力电缆-电压等级:AC10kV,型号:YJLV,截面mm2:120,芯数:3,铠装及外护套形式:22,是否阻燃:ZC,是否纵向阻水:无阻水 | 千米 | 0.92 | 2024-11-01 | 2025-04-30 | 河北省秦皇岛市 | 买方指定仓库地面交货 |  | G00M-500107624-00002 | 044006498300010 | 400238790500010 | 500107624 |  | 500107624-0013
0124AB-1404001-0001 | 包8 | 800 | 国网冀北电力有限公司 | 国网冀北电力有限公司承德供电公司 |  | 无电压等级 | 电力电缆,AC10kV,YJV,300,3,22,ZC,无阻水 | 电力电缆-电压等级:AC10kV,型号:YJV,截面mm2:300,芯数:3,铠装及外护套形式:22,是否阻燃:ZC,是否纵向阻水:无阻水 | 千米 | 4.053 | 2024-11-01 | 2025-04-30 | 河北省承德市 | 买方指定仓库地面交货 |  | 9985-500107869-00001 | 044006430200010 | 400238725800010 | 500107869 |  | 500107869-0015
0124AB-1404001-0001 | 包8 | 800 | 国网冀北电力有限公司 | 国网冀北电力有限公司廊坊供电公司 |  | 无电压等级 | 电力电缆,AC10kV,YJV,240,3,22,ZC,无阻水 | 电力电缆-电压等级:AC10kV,型号:YJV,截面mm2:240,芯数:3,铠装及外护套形式:22,是否阻燃:ZC,是否纵向阻水:无阻水 | 千米 | 1.625 | 2024-11-01 | 2025-04-30 | 河北省廊坊市广阳区 | 买方指定仓库地面交货 |  | 9985-500108302-00002 | 044006548800010 | 400238839600010 | 500108302 |  | 500108302-0021
0124AB-1404001-0001 | 包8 | 800 | 国网冀北电力有限公司 | 国网冀北电力有限公司唐山供电公司 |  | 无电压等级 | 电力电缆,AC10kV,YJV,120,3,22,ZC,无阻水 | 电力电缆-电压等级:AC10kV,型号:YJV,截面mm2:120,芯数:3,铠装及外护套形式:22,是否阻燃:ZC,是否纵向阻水:无阻水 | 千米 | 0.034 | 2024-11-01 | 2025-04-30 | 河北唐山 | 买方指定仓库地面交货 |  | 9985-500108449-00001 | 044006465500010 | 400238759700010 | 500108449 |  | 500108449-0016
0124AB-1404001-0001 | 包8 | 800 | 国网冀北电力有限公司 | 国网冀北电力有限公司秦皇岛供电公司 |  | 无电压等级 | 电力电缆,AC10kV,YJV,120,3,22,ZC,无阻水 | 电力电缆-电压等级:AC10kV,型号:YJV,截面mm2:120,芯数:3,铠装及外护套形式:22,是否阻燃:ZC,是否纵向阻水:无阻水 | 千米 | 0.034 | 2024-11-01 | 2025-04-30 | 河北省秦皇岛市 | 买方指定仓库地面交货 |  | 9985-500108449-00001 | 044006498900010 | 400238791100010 | 500108449 |  | 500108449-0016
0124AB-1404001-0001 | 包8 | 800 | 国网冀北电力有限公司 | 国网冀北电力有限公司秦皇岛供电公司 |  | 无电压等级 | 电力电缆,AC10kV,YJV,300,3,22,ZC,无阻水 | 电力电缆-电压等级:AC10kV,型号:YJV,截面mm2:300,芯数:3,铠装及外护套形式:22,是否阻燃:ZC,是否纵向阻水:无阻水 | 千米 | 0.137 | 2024-11-01 | 2025-04-30 | 河北省秦皇岛市 | 买方指定仓库地面交货 |  | 9985-500107869-00001 | 044006498500010 | 400238790700010 | 500107869 |  | 500107869-0015
0124AB-1404001-0001 | 包9 | 900 | 国网冀北电力有限公司 | 国网冀北电力有限公司秦皇岛供电公司 |  | 无电压等级 | 电力电缆,AC10kV,YJLV,70,3,22,ZC,无阻水 | 电力电缆-电压等级:AC10kV,型号:YJLV,截面mm2:70,芯数:3,铠装及外护套形式:22,是否阻燃:ZC,是否纵向阻水:无阻水 | 千米 | 0.968 | 2024-11-01 | 2025-04-30 | 河北省秦皇岛市 | 买方指定仓库地面交货 |  | G00M-500107623-00001 | 044006498100010 | 400238790300010 | 500107623 |  | 500107623-0007
0124AB-1404001-0001 | 包9 | 900 | 国网冀北电力有限公司 | 国网冀北电力有限公司秦皇岛供电公司 |  | 无电压等级 | 电力电缆,AC10kV,YJV,300,3,22,ZC,无阻水 | 电力电缆-电压等级:AC10kV,型号:YJV,截面mm2:300,芯数:3,铠装及外护套形式:22,是否阻燃:ZC,是否纵向阻水:无阻水 | 千米 | 0.131 | 2024-11-01 | 2025-04-30 | 河北省秦皇岛市 | 买方指定仓库地面交货 |  | 9985-500107869-00001 | 044006498500010 | 400238790700010 | 500107869 |  | 500107869-0015
0124AB-1404001-0001 | 包9 | 900 | 国网冀北电力有限公司 | 国网冀北电力有限公司唐山供电公司 |  | 无电压等级 | 电力电缆,AC10kV,YJLV,240,3,22,ZC,无阻水 | 电力电缆-电压等级:AC10kV,型号:YJLV,截面mm2:240,芯数:3,铠装及外护套形式:22,是否阻燃:ZC,是否纵向阻水:无阻水 | 千米 | 0.148 | 2024-11-01 | 2025-04-30 | 河北唐山 | 买方指定仓库地面交货 |  | G00M-500107622-00002 | 044006464800010 | 400238759000010 | 500107622 |  | 500107622-0012
0124AB-1404001-0001 | 包9 | 900 | 国网冀北电力有限公司 | 国网冀北电力有限公司廊坊供电公司 |  | 无电压等级 | 电力电缆,AC10kV,YJLV,240,3,22,ZC,无阻水 | 电力电缆-电压等级:AC10kV,型号:YJLV,截面mm2:240,芯数:3,铠装及外护套形式:22,是否阻燃:ZC,是否纵向阻水:无阻水 | 千米 | 0.816 | 2024-11-01 | 2025-04-30 | 河北省廊坊市广阳区 | 买方指定仓库地面交货 |  | G00M-500107622-00002 | 044006547800010 | 400238838600010 | 500107622 |  | 500107622-0012
0124AB-1404001-0001 | 包9 | 900 | 国网冀北电力有限公司 | 国网冀北电力有限公司秦皇岛供电公司 |  | 无电压等级 | 电力电缆,AC10kV,YJV,240,3,22,ZC,无阻水 | 电力电缆-电压等级:AC10kV,型号:YJV,截面mm2:240,芯数:3,铠装及外护套形式:22,是否阻燃:ZC,是否纵向阻水:无阻水 | 千米 | 0.401 | 2024-11-01 | 2025-04-30 | 河北省秦皇岛市 | 买方指定仓库地面交货 |  | 9985-500108302-00002 | 044006498700010 | 400238790900010 | 500108302 |  | 500108302-0021
0124AB-1404001-0001 | 包9 | 900 | 国网冀北电力有限公司 | 国网冀北电力有限公司廊坊供电公司 |  | 无电压等级 | 电力电缆,AC10kV,YJLV,120,3,22,ZC,无阻水 | 电力电缆-电压等级:AC10kV,型号:YJLV,截面mm2:120,芯数:3,铠装及外护套形式:22,是否阻燃:ZC,是否纵向阻水:无阻水 | 千米 | 0.03 | 2024-11-01 | 2025-04-30 | 河北省廊坊市广阳区 | 买方指定仓库地面交货 |  | G00M-500107624-00002 | 044006548200010 | 400238839000010 | 500107624 |  | 500107624-0013
0124AB-1404001-0001 | 包9 | 900 | 国网冀北电力有限公司 | 国网冀北电力有限公司秦皇岛供电公司 |  | 无电压等级 | 电力电缆,AC10kV,YJLV,70,3,22,ZC,无阻水 | 电力电缆-电压等级:AC10kV,型号:YJLV,截面mm2:70,芯数:3,铠装及外护套形式:22,是否阻燃:ZC,是否纵向阻水:无阻水 | 千米 | 1.076 | 2024-11-01 | 2025-04-30 | 河北省秦皇岛市 | 买方指定仓库地面交货 |  | 9985-500107623-00001 | 044006498000010 | 400238790200010 | 500107623 |  | 500107623-0004
0124AB-1404001-0001 | 包9 | 900 | 国网冀北电力有限公司 | 国网冀北电力有限公司张家口供电公司 |  | 无电压等级 | 电力电缆,AC10kV,YJV,240,3,22,ZC,无阻水 | 电力电缆-电压等级:AC10kV,型号:YJV,截面mm2:240,芯数:3,铠装及外护套形式:22,是否阻燃:ZC,是否纵向阻水:无阻水 | 千米 | 0.065 | 2024-11-01 | 2025-04-30 | 河北省张家口市 | 买方指定仓库地面交货 |  | 9985-500108302-00002 | 044006523800010 | 400238815000010 | 500108302 |  | 500108302-0021
0124AB-1404001-0001 | 包9 | 900 | 国网冀北电力有限公司 | 国网冀北电力有限公司张家口供电公司 |  | 无电压等级 | 电力电缆,AC10kV,YJV,300,3,22,ZC,无阻水 | 电力电缆-电压等级:AC10kV,型号:YJV,截面mm2:300,芯数:3,铠装及外护套形式:22,是否阻燃:ZC,是否纵向阻水:无阻水 | 千米 | 0.076 | 2024-11-01 | 2025-04-30 | 河北省张家口市 | 买方指定仓库地面交货 |  | 9985-500107869-00001 | 044006523700010 | 400238814900010 | 500107869 |  | 500107869-0015
0124AB-1404001-0001 | 包9 | 900 | 国网冀北电力有限公司 | 国网冀北电力有限公司承德供电公司 |  | 无电压等级 | 电力电缆,AC10kV,YJV,120,3,22,ZC,无阻水 | 电力电缆-电压等级:AC10kV,型号:YJV,截面mm2:120,芯数:3,铠装及外护套形式:22,是否阻燃:ZC,是否纵向阻水:无阻水 | 千米 | 0.048 | 2024-11-01 | 2025-04-30 | 河北省承德市 | 买方指定仓库地面交货 |  | 9985-500108449-00001 | 044006425100010 | 400238720800010 | 500108449 |  | 500108449-0016
0124AB-1404001-0001 | 包9 | 900 | 国网冀北电力有限公司 | 国网冀北电力有限公司廊坊供电公司 |  | 无电压等级 | 电力电缆,AC10kV,YJV,300,3,22,ZC,无阻水 | 电力电缆-电压等级:AC10kV,型号:YJV,截面mm2:300,芯数:3,铠装及外护套形式:22,是否阻燃:ZC,是否纵向阻水:无阻水 | 千米 | 5.647 | 2024-11-01 | 2025-04-30 | 河北省廊坊市广阳区 | 买方指定仓库地面交货 |  | 9985-500107869-00001 | 044006548400010 | 400238839200010 | 500107869 |  | 500107869-0015
0124AB-1404001-0001 | 包9 | 900 | 国网冀北电力有限公司 | 国网冀北电力有限公司唐山供电公司 |  | 无电压等级 | 电力电缆,AC10kV,YJV,300,3,22,ZC,无阻水 | 电力电缆-电压等级:AC10kV,型号:YJV,截面mm2:300,芯数:3,铠装及外护套形式:22,是否阻燃:ZC,是否纵向阻水:无阻水 | 千米 | 0.784 | 2024-11-01 | 2025-04-30 | 河北唐山 | 买方指定仓库地面交货 |  | 9985-500107869-00001 | 044006465300010 | 400238759500010 | 500107869 |  | 500107869-0015
0124AB-1404001-0001 | 包9 | 900 | 国网冀北电力有限公司 | 国网冀北电力有限公司智能配电网中心（北戴河供电保障指挥中心） |  | 无电压等级 | 电力电缆,AC10kV,YJV,70,3,22,ZC,无阻水 | 电力电缆-电压等级:AC10kV,型号:YJV,截面mm2:70,芯数:3,铠装及外护套形式:22,是否阻燃:ZC,是否纵向阻水:无阻水 | 千米 | 0.017 | 2024-11-01 | 2025-04-30 | 秦皇岛市昌黎县四纬路6号 | 材料站现场车板交货 |  | 9985-500108478-00001 | 044006434900010 | 400238730500010 | 500108478 |  | 500108478-0022
0124AB-1404001-0001 | 包9 | 900 | 国网冀北电力有限公司 | 国网冀北电力有限公司廊坊供电公司 |  | 无电压等级 | 电力电缆,AC10kV,YJV,150,3,22,ZC,无阻水 | 电力电缆-电压等级:AC10kV,型号:YJV,截面mm2:150,芯数:3,铠装及外护套形式:22,是否阻燃:ZC,是否纵向阻水:无阻水 | 千米 | 0.026 | 2024-11-01 | 2025-04-30 | 河北省廊坊市广阳区 | 买方指定仓库地面交货 |  | 9985-500108651-00001 | 044006549300010 | 400238840100010 | 500108651 |  | 500108651-0016
0124AB-1404001-0001 | 包9 | 900 | 国网冀北电力有限公司 | 国网冀北电力有限公司唐山供电公司 |  | 无电压等级 | 电力电缆,AC10kV,YJLV,300,3,22,ZC,无阻水 | 电力电缆-电压等级:AC10kV,型号:YJLV,截面mm2:300,芯数:3,铠装及外护套形式:22,是否阻燃:ZC,是否纵向阻水:无阻水 | 千米 | 0.054 | 2024-11-01 | 2025-04-30 | 河北唐山 | 买方指定仓库地面交货 |  | G00M-500107868-00001 | 044006465200010 | 400238759400010 | 500107868 |  | 500107868-0007
0124AB-1404001-0001 | 包9 | 900 | 国网冀北电力有限公司 | 国网冀北电力有限公司唐山供电公司 |  | 无电压等级 | 电力电缆,AC10kV,YJV,70,3,22,ZC,无阻水 | 电力电缆-电压等级:AC10kV,型号:YJV,截面mm2:70,芯数:3,铠装及外护套形式:22,是否阻燃:ZC,是否纵向阻水:无阻水 | 千米 | 0.058 | 2024-11-01 | 2025-04-30 | 河北唐山 | 买方指定仓库地面交货 |  | 9985-500108478-00001 | 044006465600010 | 400238759800010 | 500108478 |  | 500108478-0022
0124AB-1404001-0001 | 包9 | 900 | 国网冀北电力有限公司 | 国网冀北电力有限公司张家口供电公司 |  | 无电压等级 | 电力电缆,AC10kV,YJV,120,3,22,ZC,无阻水 | 电力电缆-电压等级:AC10kV,型号:YJV,截面mm2:120,芯数:3,铠装及外护套形式:22,是否阻燃:ZC,是否纵向阻水:无阻水 | 千米 | 0.07 | 2024-11-01 | 2025-04-30 | 河北省张家口市 | 买方指定仓库地面交货 |  | 9985-500108449-00001 | 044006523900010 | 400238815100010 | 500108449 |  | 500108449-0016
0124AB-1404001-0001 | 包9 | 900 | 国网冀北电力有限公司 | 国网冀北电力有限公司张家口供电公司 |  | 无电压等级 | 电力电缆,AC10kV,YJV,70,3,22,ZC,无阻水 | 电力电缆-电压等级:AC10kV,型号:YJV,截面mm2:70,芯数:3,铠装及外护套形式:22,是否阻燃:ZC,是否纵向阻水:无阻水 | 千米 | 0.254 | 2024-11-01 | 2025-04-30 | 河北省张家口市 | 买方指定仓库地面交货 |  | 9985-500108478-00001 | 044006524000010 | 400238815200010 | 500108478 |  | 500108478-0022
0124AB-1404001-0001 | 包9 | 900 | 国网冀北电力有限公司 | 国网冀北电力有限公司秦皇岛供电公司 |  | 无电压等级 | 电力电缆,AC10kV,YJLV,300,3,22,ZC,无阻水 | 电力电缆-电压等级:AC10kV,型号:YJLV,截面mm2:300,芯数:3,铠装及外护套形式:22,是否阻燃:ZC,是否纵向阻水:无阻水 | 千米 | 0.012 | 2024-11-01 | 2025-04-30 | 河北省秦皇岛市 | 买方指定仓库地面交货 |  | G00M-500107868-00001 | 044006498400010 | 400238790600010 | 500107868 |  | 500107868-0007
0124AB-1404001-0001 | 包9 | 900 | 国网冀北电力有限公司 | 国网冀北电力有限公司张家口供电公司 |  | 无电压等级 | 电力电缆,AC10kV,YJV,150,3,22,ZC,无阻水 | 电力电缆-电压等级:AC10kV,型号:YJV,截面mm2:150,芯数:3,铠装及外护套形式:22,是否阻燃:ZC,是否纵向阻水:无阻水 | 千米 | 0.015 | 2024-11-01 | 2025-04-30 | 河北省张家口市 | 买方指定仓库地面交货 |  | 9985-500108651-00001 | 044006524100010 | 400238815300010 | 500108651 |  | 500108651-0016
0124AB-1404001-0001 | 包9 | 900 | 国网冀北电力有限公司 | 国网冀北电力有限公司秦皇岛供电公司 |  | 无电压等级 | 电力电缆,AC10kV,YJV,150,3,22,ZC,无阻水 | 电力电缆-电压等级:AC10kV,型号:YJV,截面mm2:150,芯数:3,铠装及外护套形式:22,是否阻燃:ZC,是否纵向阻水:无阻水 | 千米 | 0.069 | 2024-11-01 | 2025-04-30 | 河北省秦皇岛市 | 买方指定仓库地面交货 |  | 9985-500108651-00001 | 044006499100010 | 400238791300010 | 500108651 |  | 500108651-0016
0124AB-1404001-0001 | 包9 | 900 | 国网冀北电力有限公司 | 国网冀北电力有限公司秦皇岛供电公司 |  | 无电压等级 | 电力电缆,AC10kV,YJLV,240,3,22,ZC,无阻水 | 电力电缆-电压等级:AC10kV,型号:YJLV,截面mm2:240,芯数:3,铠装及外护套形式:22,是否阻燃:ZC,是否纵向阻水:无阻水 | 千米 | 11.988 | 2024-11-01 | 2025-04-30 | 河北省秦皇岛市 | 买方指定仓库地面交货 |  | G00M-500107622-00002 | 044006497900010 | 400238790100010 | 500107622 |  | 500107622-0012
0124AB-1404001-0001 | 包9 | 900 | 国网冀北电力有限公司 | 国网冀北电力有限公司承德供电公司 |  | 无电压等级 | 电力电缆,AC10kV,YJV,70,3,22,ZC,无阻水 | 电力电缆-电压等级:AC10kV,型号:YJV,截面mm2:70,芯数:3,铠装及外护套形式:22,是否阻燃:ZC,是否纵向阻水:无阻水 | 千米 | 0.185 | 2024-11-01 | 2025-04-30 | 河北省承德市 | 买方指定仓库地面交货 |  | 9985-500108478-00001 | 044006439000010 | 400238734200010 | 500108478 |  | 500108478-0022
0124AB-1404001-0001 | 包9 | 900 | 国网冀北电力有限公司 | 国网冀北电力有限公司唐山供电公司 |  | 无电压等级 | 电力电缆,AC10kV,YJLV,70,3,22,ZC,无阻水 | 电力电缆-电压等级:AC10kV,型号:YJLV,截面mm2:70,芯数:3,铠装及外护套形式:22,是否阻燃:ZC,是否纵向阻水:无阻水 | 千米 | 0.028 | 2024-11-01 | 2025-04-30 | 河北唐山 | 买方指定仓库地面交货 |  | 9985-500107623-00001 | 044006464900010 | 400238759100010 | 500107623 |  | 500107623-0004
0124AB-1404001-0001 | 包9 | 900 | 国网冀北电力有限公司 | 国网冀北电力有限公司廊坊供电公司 |  | 无电压等级 | 电力电缆,AC10kV,YJLV,400,3,22,ZC,无阻水 | 电力电缆-电压等级:AC10kV,型号:YJLV,截面mm2:400,芯数:3,铠装及外护套形式:22,是否阻燃:ZC,是否纵向阻水:无阻水 | 千米 | 0.105 | 2024-11-01 | 2025-04-30 | 河北省廊坊市广阳区 | 买方指定仓库地面交货 |  | G00M-500108211-00001 | 044006548700010 | 400238839500010 | 500108211 |  | 500108211-0004
0124AB-1404001-0001 | 包9 | 900 | 国网冀北电力有限公司 | 国网冀北电力有限公司秦皇岛供电公司 |  | 无电压等级 | 电力电缆,AC10kV,YJLV,400,3,22,ZC,无阻水 | 电力电缆-电压等级:AC10kV,型号:YJLV,截面mm2:400,芯数:3,铠装及外护套形式:22,是否阻燃:ZC,是否纵向阻水:无阻水 | 千米 | 0.173 | 2024-11-01 | 2025-04-30 | 河北省秦皇岛市 | 买方指定仓库地面交货 |  | G00M-500108211-00001 | 044006498600010 | 400238790800010 | 500108211 |  | 500108211-0004
0124AB-1404001-0001 | 包9 | 900 | 国网冀北电力有限公司 | 国网冀北电力有限公司唐山供电公司 |  | 无电压等级 | 电力电缆,AC10kV,YJLV,70,3,22,ZC,无阻水 | 电力电缆-电压等级:AC10kV,型号:YJLV,截面mm2:70,芯数:3,铠装及外护套形式:22,是否阻燃:ZC,是否纵向阻水:无阻水 | 千米 | 0.053 | 2024-11-01 | 2025-04-30 | 河北唐山 | 买方指定仓库地面交货 |  | G00M-500107623-00001 | 044006465000010 | 400238759200010 | 500107623 |  | 500107623-0007
0124AB-1404001-0001 | 包9 | 900 | 国网冀北电力有限公司 | 国网冀北电力有限公司廊坊供电公司 |  | 无电压等级 | 电力电缆,AC10kV,YJV,70,3,22,ZC,无阻水 | 电力电缆-电压等级:AC10kV,型号:YJV,截面mm2:70,芯数:3,铠装及外护套形式:22,是否阻燃:ZC,是否纵向阻水:无阻水 | 千米 | 1.133 | 2024-11-01 | 2025-04-30 | 河北省廊坊市广阳区 | 买方指定仓库地面交货 |  | 9985-500108478-00001 | 044006549100010 | 400238839900010 | 500108478 |  | 500108478-0022
0124AB-1404001-0001 | 包9 | 900 | 国网冀北电力有限公司 | 国网冀北电力有限公司承德供电公司 |  | 无电压等级 | 电力电缆,AC10kV,YJV,240,3,22,ZC,无阻水 | 电力电缆-电压等级:AC10kV,型号:YJV,截面mm2:240,芯数:3,铠装及外护套形式:22,是否阻燃:ZC,是否纵向阻水:无阻水 | 千米 | 0.493 | 2024-11-01 | 2025-04-30 | 河北省承德市 | 买方指定仓库地面交货 |  | 9985-500108302-00002 | 044006419900010 | 400238717900010 | 500108302 |  | 500108302-0021
0124AB-1404001-0001 | 包9 | 900 | 国网冀北电力有限公司 | 国网冀北电力有限公司廊坊供电公司 |  | 无电压等级 | 电力电缆,AC10kV,YJLV,70,3,22,ZC,无阻水 | 电力电缆-电压等级:AC10kV,型号:YJLV,截面mm2:70,芯数:3,铠装及外护套形式:22,是否阻燃:ZC,是否纵向阻水:无阻水 | 千米 | 0.734 | 2024-11-01 | 2025-04-30 | 河北省廊坊市广阳区 | 买方指定仓库地面交货 |  | G00M-500107623-00001 | 044006548000010 | 400238838800010 | 500107623 |  | 500107623-0007
0124AB-1404001-0001 | 包9 | 900 | 国网冀北电力有限公司 | 国网冀北电力有限公司廊坊供电公司 |  | 无电压等级 | 电力电缆,AC10kV,YJV,400,3,22,ZC,无阻水 | 电力电缆-电压等级:AC10kV,型号:YJV,截面mm2:400,芯数:3,铠装及外护套形式:22,是否阻燃:ZC,是否纵向阻水:无阻水 | 千米 | 2.348 | 2024-11-01 | 2025-04-30 | 河北省廊坊市广阳区 | 买方指定仓库地面交货 |  | 9985-500108108-00001 | 044006548600010 | 400238839400010 | 500108108 |  | 500108108-0020
0124AB-1404001-0001 | 包9 | 900 | 国网冀北电力有限公司 | 国网冀北电力有限公司廊坊供电公司 |  | 无电压等级 | 电力电缆,AC10kV,YJLV,300,3,22,ZC,无阻水 | 电力电缆-电压等级:AC10kV,型号:YJLV,截面mm2:300,芯数:3,铠装及外护套形式:22,是否阻燃:ZC,是否纵向阻水:无阻水 | 千米 | 1.674 | 2024-11-01 | 2025-04-30 | 河北省廊坊市广阳区 | 买方指定仓库地面交货 |  | G00M-500107868-00001 | 044006548300010 | 400238839100010 | 500107868 |  | 500107868-0007
0124AB-1404001-0001 | 包9 | 900 | 国网冀北电力有限公司 | 国网冀北电力有限公司唐山供电公司 |  | 无电压等级 | 电力电缆,AC10kV,YJV,240,3,22,ZC,无阻水 | 电力电缆-电压等级:AC10kV,型号:YJV,截面mm2:240,芯数:3,铠装及外护套形式:22,是否阻燃:ZC,是否纵向阻水:无阻水 | 千米 | 2.421 | 2024-11-01 | 2025-04-30 | 河北唐山 | 买方指定仓库地面交货 |  | 9985-500108302-00002 | 044006465400010 | 400238759600010 | 500108302 |  | 500108302-0021
0124AB-1404001-0001 | 包9 | 900 | 国网冀北电力有限公司 | 国网冀北电力有限公司廊坊供电公司 |  | 无电压等级 | 电力电缆,AC10kV,YJV,120,3,22,ZC,无阻水 | 电力电缆-电压等级:AC10kV,型号:YJV,截面mm2:120,芯数:3,铠装及外护套形式:22,是否阻燃:ZC,是否纵向阻水:无阻水 | 千米 | 0.106 | 2024-11-01 | 2025-04-30 | 河北省廊坊市广阳区 | 买方指定仓库地面交货 |  | 9985-500108449-00001 | 044006549000010 | 400238839800010 | 500108449 |  | 500108449-0016
0124AB-1404001-0001 | 包9 | 900 | 国网冀北电力有限公司 | 国网冀北电力有限公司张家口供电公司 |  | 无电压等级 | 电力电缆,AC10kV,YJLV,120,3,22,ZC,无阻水 | 电力电缆-电压等级:AC10kV,型号:YJLV,截面mm2:120,芯数:3,铠装及外护套形式:22,是否阻燃:ZC,是否纵向阻水:无阻水 | 千米 | 0.026 | 2024-11-01 | 2025-04-30 | 河北省张家口市 | 买方指定仓库地面交货 |  | G00M-500107624-00002 | 044006523600010 | 400238814800010 | 500107624 |  | 500107624-0013
0124AB-1404001-0001 | 包9 | 900 | 国网冀北电力有限公司 | 国网冀北电力有限公司唐山供电公司 |  | 无电压等级 | 电力电缆,AC10kV,YJLV,120,3,22,ZC,无阻水 | 电力电缆-电压等级:AC10kV,型号:YJLV,截面mm2:120,芯数:3,铠装及外护套形式:22,是否阻燃:ZC,是否纵向阻水:无阻水 | 千米 | 0.912 | 2024-11-01 | 2025-04-30 | 河北唐山 | 买方指定仓库地面交货 |  | G00M-500107624-00002 | 044006465100010 | 400238759300010 | 500107624 |  | 500107624-0013
0124AB-1404001-0001 | 包9 | 900 | 国网冀北电力有限公司 | 国网冀北电力有限公司承德供电公司 |  | 无电压等级 | 电力电缆,AC10kV,YJV,150,3,22,ZC,无阻水 | 电力电缆-电压等级:AC10kV,型号:YJV,截面mm2:150,芯数:3,铠装及外护套形式:22,是否阻燃:ZC,是否纵向阻水:无阻水 | 千米 | 0.017 | 2024-11-01 | 2025-04-30 | 河北省承德市 | 买方指定仓库地面交货 |  | 9985-500108651-00001 | 044006444700010 | 400238739900010 | 500108651 |  | 500108651-0016
0124AB-1404001-0001 | 包9 | 900 | 国网冀北电力有限公司 | 国网冀北电力有限公司秦皇岛供电公司 |  | 无电压等级 | 电力电缆,AC10kV,YJLV,120,3,22,ZC,无阻水 | 电力电缆-电压等级:AC10kV,型号:YJLV,截面mm2:120,芯数:3,铠装及外护套形式:22,是否阻燃:ZC,是否纵向阻水:无阻水 | 千米 | 0.879 | 2024-11-01 | 2025-04-30 | 河北省秦皇岛市 | 买方指定仓库地面交货 |  | G00M-500107624-00002 | 044006498300010 | 400238790500010 | 500107624 |  | 500107624-0013
0124AB-1404001-0001 | 包9 | 900 | 国网冀北电力有限公司 | 国网冀北电力有限公司承德供电公司 |  | 无电压等级 | 电力电缆,AC10kV,YJV,300,3,22,ZC,无阻水 | 电力电缆-电压等级:AC10kV,型号:YJV,截面mm2:300,芯数:3,铠装及外护套形式:22,是否阻燃:ZC,是否纵向阻水:无阻水 | 千米 | 3.871 | 2024-11-01 | 2025-04-30 | 河北省承德市 | 买方指定仓库地面交货 |  | 9985-500107869-00001 | 044006430200010 | 400238725800010 | 500107869 |  | 500107869-0015
0124AB-1404001-0001 | 包9 | 900 | 国网冀北电力有限公司 | 国网冀北电力有限公司廊坊供电公司 |  | 无电压等级 | 电力电缆,AC10kV,YJV,240,3,22,ZC,无阻水 | 电力电缆-电压等级:AC10kV,型号:YJV,截面mm2:240,芯数:3,铠装及外护套形式:22,是否阻燃:ZC,是否纵向阻水:无阻水 | 千米 | 1.552 | 2024-11-01 | 2025-04-30 | 河北省廊坊市广阳区 | 买方指定仓库地面交货 |  | 9985-500108302-00002 | 044006548800010 | 400238839600010 | 500108302 |  | 500108302-0021
0124AB-1404001-0001 | 包9 | 900 | 国网冀北电力有限公司 | 国网冀北电力有限公司唐山供电公司 |  | 无电压等级 | 电力电缆,AC10kV,YJV,120,3,22,ZC,无阻水 | 电力电缆-电压等级:AC10kV,型号:YJV,截面mm2:120,芯数:3,铠装及外护套形式:22,是否阻燃:ZC,是否纵向阻水:无阻水 | 千米 | 0.032 | 2024-11-01 | 2025-04-30 | 河北唐山 | 买方指定仓库地面交货 |  | 9985-500108449-00001 | 044006465500010 | 400238759700010 | 500108449 |  | 500108449-0016
0124AB-1404001-0001 | 包9 | 900 | 国网冀北电力有限公司 | 国网冀北电力有限公司秦皇岛供电公司 |  | 无电压等级 | 电力电缆,AC10kV,YJV,120,3,22,ZC,无阻水 | 电力电缆-电压等级:AC10kV,型号:YJV,截面mm2:120,芯数:3,铠装及外护套形式:22,是否阻燃:ZC,是否纵向阻水:无阻水 | 千米 | 0.032 | 2024-11-01 | 2025-04-30 | 河北省秦皇岛市 | 买方指定仓库地面交货 |  | 9985-500108449-00001 | 044006498900010 | 400238791100010 | 500108449 |  | 500108449-0016
0124AB-1404001-0001 | 包9 | 900 | 国网冀北电力有限公司 | 国网冀北电力有限公司秦皇岛供电公司 |  | 无电压等级 | 电力电缆,AC10kV,YJV,70,3,22,ZC,无阻水 | 电力电缆-电压等级:AC10kV,型号:YJV,截面mm2:70,芯数:3,铠装及外护套形式:22,是否阻燃:ZC,是否纵向阻水:无阻水 | 千米 | 0.093 | 2024-11-01 | 2025-04-30 | 河北省秦皇岛市 | 买方指定仓库地面交货 |  | 9985-500108478-00001 | 044006499000010 | 400238791200010 | 500108478 |  | 500108478-0022
0124AB-1404001-0001 | 包10 | 1000 | 国网冀北电力有限公司 | 国网冀北电力有限公司秦皇岛供电公司 |  | 无电压等级 | 电力电缆,AC10kV,YJLV,70,3,22,ZC,无阻水 | 电力电缆-电压等级:AC10kV,型号:YJLV,截面mm2:70,芯数:3,铠装及外护套形式:22,是否阻燃:ZC,是否纵向阻水:无阻水 | 千米 | 0.923 | 2024-11-01 | 2025-04-30 | 河北省秦皇岛市 | 买方指定仓库地面交货 |  | G00M-500107623-00001 | 044006498100010 | 400238790300010 | 500107623 |  | 500107623-0007
0124AB-1404001-0001 | 包10 | 1000 | 国网冀北电力有限公司 | 国网冀北电力有限公司秦皇岛供电公司 |  | 无电压等级 | 电力电缆,AC10kV,YJV,300,3,22,ZC,无阻水 | 电力电缆-电压等级:AC10kV,型号:YJV,截面mm2:300,芯数:3,铠装及外护套形式:22,是否阻燃:ZC,是否纵向阻水:无阻水 | 千米 | 0.125 | 2024-11-01 | 2025-04-30 | 河北省秦皇岛市 | 买方指定仓库地面交货 |  | 9985-500107869-00001 | 044006498500010 | 400238790700010 | 500107869 |  | 500107869-0015
0124AB-1404001-0001 | 包10 | 1000 | 国网冀北电力有限公司 | 国网冀北电力有限公司唐山供电公司 |  | 无电压等级 | 电力电缆,AC10kV,YJLV,240,3,22,ZC,无阻水 | 电力电缆-电压等级:AC10kV,型号:YJLV,截面mm2:240,芯数:3,铠装及外护套形式:22,是否阻燃:ZC,是否纵向阻水:无阻水 | 千米 | 0.141 | 2024-11-01 | 2025-04-30 | 河北唐山 | 买方指定仓库地面交货 |  | G00M-500107622-00002 | 044006464800010 | 400238759000010 | 500107622 |  | 500107622-0012
0124AB-1404001-0001 | 包10 | 1000 | 国网冀北电力有限公司 | 国网冀北电力有限公司廊坊供电公司 |  | 无电压等级 | 电力电缆,AC10kV,YJLV,240,3,22,ZC,无阻水 | 电力电缆-电压等级:AC10kV,型号:YJLV,截面mm2:240,芯数:3,铠装及外护套形式:22,是否阻燃:ZC,是否纵向阻水:无阻水 | 千米 | 0.778 | 2024-11-01 | 2025-04-30 | 河北省廊坊市广阳区 | 买方指定仓库地面交货 |  | G00M-500107622-00002 | 044006547800010 | 400238838600010 | 500107622 |  | 500107622-0012
0124AB-1404001-0001 | 包10 | 1000 | 国网冀北电力有限公司 | 国网冀北电力有限公司秦皇岛供电公司 |  | 无电压等级 | 电力电缆,AC10kV,YJV,240,3,22,ZC,无阻水 | 电力电缆-电压等级:AC10kV,型号:YJV,截面mm2:240,芯数:3,铠装及外护套形式:22,是否阻燃:ZC,是否纵向阻水:无阻水 | 千米 | 0.382 | 2024-11-01 | 2025-04-30 | 河北省秦皇岛市 | 买方指定仓库地面交货 |  | 9985-500108302-00002 | 044006498700010 | 400238790900010 | 500108302 |  | 500108302-0021
0124AB-1404001-0001 | 包10 | 1000 | 国网冀北电力有限公司 | 国网冀北电力有限公司廊坊供电公司 |  | 无电压等级 | 电力电缆,AC10kV,YJLV,120,3,22,ZC,无阻水 | 电力电缆-电压等级:AC10kV,型号:YJLV,截面mm2:120,芯数:3,铠装及外护套形式:22,是否阻燃:ZC,是否纵向阻水:无阻水 | 千米 | 0.029 | 2024-11-01 | 2025-04-30 | 河北省廊坊市广阳区 | 买方指定仓库地面交货 |  | G00M-500107624-00002 | 044006548200010 | 400238839000010 | 500107624 |  | 500107624-0013
0124AB-1404001-0001 | 包10 | 1000 | 国网冀北电力有限公司 | 国网冀北电力有限公司张家口供电公司 |  | 无电压等级 | 电力电缆,AC10kV,YJV,240,3,22,ZC,无阻水 | 电力电缆-电压等级:AC10kV,型号:YJV,截面mm2:240,芯数:3,铠装及外护套形式:22,是否阻燃:ZC,是否纵向阻水:无阻水 | 千米 | 0.062 | 2024-11-01 | 2025-04-30 | 河北省张家口市 | 买方指定仓库地面交货 |  | 9985-500108302-00002 | 044006523800010 | 400238815000010 | 500108302 |  | 500108302-0021
0124AB-1404001-0001 | 包10 | 1000 | 国网冀北电力有限公司 | 国网冀北电力有限公司张家口供电公司 |  | 无电压等级 | 电力电缆,AC10kV,YJV,300,3,22,ZC,无阻水 | 电力电缆-电压等级:AC10kV,型号:YJV,截面mm2:300,芯数:3,铠装及外护套形式:22,是否阻燃:ZC,是否纵向阻水:无阻水 | 千米 | 0.073 | 2024-11-01 | 2025-04-30 | 河北省张家口市 | 买方指定仓库地面交货 |  | 9985-500107869-00001 | 044006523700010 | 400238814900010 | 500107869 |  | 500107869-0015
0124AB-1404001-0001 | 包10 | 1000 | 国网冀北电力有限公司 | 国网冀北电力有限公司秦皇岛供电公司 |  | 无电压等级 | 电力电缆,AC10kV,YJLV,70,3,22,ZC,无阻水 | 电力电缆-电压等级:AC10kV,型号:YJLV,截面mm2:70,芯数:3,铠装及外护套形式:22,是否阻燃:ZC,是否纵向阻水:无阻水 | 千米 | 1.025 | 2024-11-01 | 2025-04-30 | 河北省秦皇岛市 | 买方指定仓库地面交货 |  | 9985-500107623-00001 | 044006498000010 | 400238790200010 | 500107623 |  | 500107623-0004
0124AB-1404001-0001 | 包10 | 1000 | 国网冀北电力有限公司 | 国网冀北电力有限公司承德供电公司 |  | 无电压等级 | 电力电缆,AC10kV,YJV,120,3,22,ZC,无阻水 | 电力电缆-电压等级:AC10kV,型号:YJV,截面mm2:120,芯数:3,铠装及外护套形式:22,是否阻燃:ZC,是否纵向阻水:无阻水 | 千米 | 0.046 | 2024-11-01 | 2025-04-30 | 河北省承德市 | 买方指定仓库地面交货 |  | 9985-500108449-00001 | 044006425100010 | 400238720800010 | 500108449 |  | 500108449-0016
0124AB-1404001-0001 | 包10 | 1000 | 国网冀北电力有限公司 | 国网冀北电力有限公司廊坊供电公司 |  | 无电压等级 | 电力电缆,AC10kV,YJV,300,3,22,ZC,无阻水 | 电力电缆-电压等级:AC10kV,型号:YJV,截面mm2:300,芯数:3,铠装及外护套形式:22,是否阻燃:ZC,是否纵向阻水:无阻水 | 千米 | 5.383 | 2024-11-01 | 2025-04-30 | 河北省廊坊市广阳区 | 买方指定仓库地面交货 |  | 9985-500107869-00001 | 044006548400010 | 400238839200010 | 500107869 |  | 500107869-0015
0124AB-1404001-0001 | 包10 | 1000 | 国网冀北电力有限公司 | 国网冀北电力有限公司唐山供电公司 |  | 无电压等级 | 电力电缆,AC10kV,YJV,300,3,22,ZC,无阻水 | 电力电缆-电压等级:AC10kV,型号:YJV,截面mm2:300,芯数:3,铠装及外护套形式:22,是否阻燃:ZC,是否纵向阻水:无阻水 | 千米 | 0.747 | 2024-11-01 | 2025-04-30 | 河北唐山 | 买方指定仓库地面交货 |  | 9985-500107869-00001 | 044006465300010 | 400238759500010 | 500107869 |  | 500107869-0015
0124AB-1404001-0001 | 包10 | 1000 | 国网冀北电力有限公司 | 国网冀北电力有限公司智能配电网中心（北戴河供电保障指挥中心） |  | 无电压等级 | 电力电缆,AC10kV,YJV,70,3,22,ZC,无阻水 | 电力电缆-电压等级:AC10kV,型号:YJV,截面mm2:70,芯数:3,铠装及外护套形式:22,是否阻燃:ZC,是否纵向阻水:无阻水 | 千米 | 0.016 | 2024-11-01 | 2025-04-30 | 秦皇岛市昌黎县四纬路6号 | 材料站现场车板交货 |  | 9985-500108478-00001 | 044006434900010 | 400238730500010 | 500108478 |  | 500108478-0022
0124AB-1404001-0001 | 包10 | 1000 | 国网冀北电力有限公司 | 国网冀北电力有限公司廊坊供电公司 |  | 无电压等级 | 电力电缆,AC10kV,YJV,150,3,22,ZC,无阻水 | 电力电缆-电压等级:AC10kV,型号:YJV,截面mm2:150,芯数:3,铠装及外护套形式:22,是否阻燃:ZC,是否纵向阻水:无阻水 | 千米 | 0.025 | 2024-11-01 | 2025-04-30 | 河北省廊坊市广阳区 | 买方指定仓库地面交货 |  | 9985-500108651-00001 | 044006549300010 | 400238840100010 | 500108651 |  | 500108651-0016
0124AB-1404001-0001 | 包10 | 1000 | 国网冀北电力有限公司 | 国网冀北电力有限公司唐山供电公司 |  | 无电压等级 | 电力电缆,AC10kV,YJLV,300,3,22,ZC,无阻水 | 电力电缆-电压等级:AC10kV,型号:YJLV,截面mm2:300,芯数:3,铠装及外护套形式:22,是否阻燃:ZC,是否纵向阻水:无阻水 | 千米 | 0.052 | 2024-11-01 | 2025-04-30 | 河北唐山 | 买方指定仓库地面交货 |  | G00M-500107868-00001 | 044006465200010 | 400238759400010 | 500107868 |  | 500107868-0007
0124AB-1404001-0001 | 包10 | 1000 | 国网冀北电力有限公司 | 国网冀北电力有限公司唐山供电公司 |  | 无电压等级 | 电力电缆,AC10kV,YJV,70,3,22,ZC,无阻水 | 电力电缆-电压等级:AC10kV,型号:YJV,截面mm2:70,芯数:3,铠装及外护套形式:22,是否阻燃:ZC,是否纵向阻水:无阻水 | 千米 | 0.056 | 2024-11-01 | 2025-04-30 | 河北唐山 | 买方指定仓库地面交货 |  | 9985-500108478-00001 | 044006465600010 | 400238759800010 | 500108478 |  | 500108478-0022
0124AB-1404001-0001 | 包10 | 1000 | 国网冀北电力有限公司 | 国网冀北电力有限公司张家口供电公司 |  | 无电压等级 | 电力电缆,AC10kV,YJV,120,3,22,ZC,无阻水 | 电力电缆-电压等级:AC10kV,型号:YJV,截面mm2:120,芯数:3,铠装及外护套形式:22,是否阻燃:ZC,是否纵向阻水:无阻水 | 千米 | 0.066 | 2024-11-01 | 2025-04-30 | 河北省张家口市 | 买方指定仓库地面交货 |  | 9985-500108449-00001 | 044006523900010 | 400238815100010 | 500108449 |  | 500108449-0016
0124AB-1404001-0001 | 包10 | 1000 | 国网冀北电力有限公司 | 国网冀北电力有限公司张家口供电公司 |  | 无电压等级 | 电力电缆,AC10kV,YJV,70,3,22,ZC,无阻水 | 电力电缆-电压等级:AC10kV,型号:YJV,截面mm2:70,芯数:3,铠装及外护套形式:22,是否阻燃:ZC,是否纵向阻水:无阻水 | 千米 | 0.242 | 2024-11-01 | 2025-04-30 | 河北省张家口市 | 买方指定仓库地面交货 |  | 9985-500108478-00001 | 044006524000010 | 400238815200010 | 500108478 |  | 500108478-0022
0124AB-1404001-0001 | 包10 | 1000 | 国网冀北电力有限公司 | 国网冀北电力有限公司秦皇岛供电公司 |  | 无电压等级 | 电力电缆,AC10kV,YJLV,300,3,22,ZC,无阻水 | 电力电缆-电压等级:AC10kV,型号:YJLV,截面mm2:300,芯数:3,铠装及外护套形式:22,是否阻燃:ZC,是否纵向阻水:无阻水 | 千米 | 0.011 | 2024-11-01 | 2025-04-30 | 河北省秦皇岛市 | 买方指定仓库地面交货 |  | G00M-500107868-00001 | 044006498400010 | 400238790600010 | 500107868 |  | 500107868-0007
0124AB-1404001-0001 | 包10 | 1000 | 国网冀北电力有限公司 | 国网冀北电力有限公司张家口供电公司 |  | 无电压等级 | 电力电缆,AC10kV,YJV,150,3,22,ZC,无阻水 | 电力电缆-电压等级:AC10kV,型号:YJV,截面mm2:150,芯数:3,铠装及外护套形式:22,是否阻燃:ZC,是否纵向阻水:无阻水 | 千米 | 0.015 | 2024-11-01 | 2025-04-30 | 河北省张家口市 | 买方指定仓库地面交货 |  | 9985-500108651-00001 | 044006524100010 | 400238815300010 | 500108651 |  | 500108651-0016
0124AB-1404001-0001 | 包10 | 1000 | 国网冀北电力有限公司 | 国网冀北电力有限公司秦皇岛供电公司 |  | 无电压等级 | 电力电缆,AC10kV,YJV,150,3,22,ZC,无阻水 | 电力电缆-电压等级:AC10kV,型号:YJV,截面mm2:150,芯数:3,铠装及外护套形式:22,是否阻燃:ZC,是否纵向阻水:无阻水 | 千米 | 0.066 | 2024-11-01 | 2025-04-30 | 河北省秦皇岛市 | 买方指定仓库地面交货 |  | 9985-500108651-00001 | 044006499100010 | 400238791300010 | 500108651 |  | 500108651-0016
0124AB-1404001-0001 | 包10 | 1000 | 国网冀北电力有限公司 | 国网冀北电力有限公司秦皇岛供电公司 |  | 无电压等级 | 电力电缆,AC10kV,YJLV,240,3,22,ZC,无阻水 | 电力电缆-电压等级:AC10kV,型号:YJLV,截面mm2:240,芯数:3,铠装及外护套形式:22,是否阻燃:ZC,是否纵向阻水:无阻水 | 千米 | 11.426 | 2024-11-01 | 2025-04-30 | 河北省秦皇岛市 | 买方指定仓库地面交货 |  | G00M-500107622-00002 | 044006497900010 | 400238790100010 | 500107622 |  | 500107622-0012
0124AB-1404001-0001 | 包10 | 1000 | 国网冀北电力有限公司 | 国网冀北电力有限公司承德供电公司 |  | 无电压等级 | 电力电缆,AC10kV,YJV,70,3,22,ZC,无阻水 | 电力电缆-电压等级:AC10kV,型号:YJV,截面mm2:70,芯数:3,铠装及外护套形式:22,是否阻燃:ZC,是否纵向阻水:无阻水 | 千米 | 0.176 | 2024-11-01 | 2025-04-30 | 河北省承德市 | 买方指定仓库地面交货 |  | 9985-500108478-00001 | 044006439000010 | 400238734200010 | 500108478 |  | 500108478-0022
0124AB-1404001-0001 | 包10 | 1000 | 国网冀北电力有限公司 | 国网冀北电力有限公司廊坊供电公司 |  | 无电压等级 | 电力电缆,AC10kV,YJLV,70,3,22,ZC,无阻水 | 电力电缆-电压等级:AC10kV,型号:YJLV,截面mm2:70,芯数:3,铠装及外护套形式:22,是否阻燃:ZC,是否纵向阻水:无阻水 | 千米 | 0.7 | 2024-11-01 | 2025-04-30 | 河北省廊坊市广阳区 | 买方指定仓库地面交货 |  | G00M-500107623-00001 | 044006548000010 | 400238838800010 | 500107623 |  | 500107623-0007
0124AB-1404001-0001 | 包10 | 1000 | 国网冀北电力有限公司 | 国网冀北电力有限公司唐山供电公司 |  | 无电压等级 | 电力电缆,AC10kV,YJLV,70,3,22,ZC,无阻水 | 电力电缆-电压等级:AC10kV,型号:YJLV,截面mm2:70,芯数:3,铠装及外护套形式:22,是否阻燃:ZC,是否纵向阻水:无阻水 | 千米 | 0.027 | 2024-11-01 | 2025-04-30 | 河北唐山 | 买方指定仓库地面交货 |  | 9985-500107623-00001 | 044006464900010 | 400238759100010 | 500107623 |  | 500107623-0004
0124AB-1404001-0001 | 包10 | 1000 | 国网冀北电力有限公司 | 国网冀北电力有限公司廊坊供电公司 |  | 无电压等级 | 电力电缆,AC10kV,YJLV,400,3,22,ZC,无阻水 | 电力电缆-电压等级:AC10kV,型号:YJLV,截面mm2:400,芯数:3,铠装及外护套形式:22,是否阻燃:ZC,是否纵向阻水:无阻水 | 千米 | 0.1 | 2024-11-01 | 2025-04-30 | 河北省廊坊市广阳区 | 买方指定仓库地面交货 |  | G00M-500108211-00001 | 044006548700010 | 400238839500010 | 500108211 |  | 500108211-0004
0124AB-1404001-0001 | 包10 | 1000 | 国网冀北电力有限公司 | 国网冀北电力有限公司唐山供电公司 |  | 无电压等级 | 电力电缆,AC10kV,YJLV,70,3,22,ZC,无阻水 | 电力电缆-电压等级:AC10kV,型号:YJLV,截面mm2:70,芯数:3,铠装及外护套形式:22,是否阻燃:ZC,是否纵向阻水:无阻水 | 千米 | 0.051 | 2024-11-01 | 2025-04-30 | 河北唐山 | 买方指定仓库地面交货 |  | G00M-500107623-00001 | 044006465000010 | 400238759200010 | 500107623 |  | 500107623-0007
0124AB-1404001-0001 | 包10 | 1000 | 国网冀北电力有限公司 | 国网冀北电力有限公司廊坊供电公司 |  | 无电压等级 | 电力电缆,AC10kV,YJV,70,3,22,ZC,无阻水 | 电力电缆-电压等级:AC10kV,型号:YJV,截面mm2:70,芯数:3,铠装及外护套形式:22,是否阻燃:ZC,是否纵向阻水:无阻水 | 千米 | 1.08 | 2024-11-01 | 2025-04-30 | 河北省廊坊市广阳区 | 买方指定仓库地面交货 |  | 9985-500108478-00001 | 044006549100010 | 400238839900010 | 500108478 |  | 500108478-0022
0124AB-1404001-0001 | 包10 | 1000 | 国网冀北电力有限公司 | 国网冀北电力有限公司承德供电公司 |  | 无电压等级 | 电力电缆,AC10kV,YJV,240,3,22,ZC,无阻水 | 电力电缆-电压等级:AC10kV,型号:YJV,截面mm2:240,芯数:3,铠装及外护套形式:22,是否阻燃:ZC,是否纵向阻水:无阻水 | 千米 | 0.47 | 2024-11-01 | 2025-04-30 | 河北省承德市 | 买方指定仓库地面交货 |  | 9985-500108302-00002 | 044006419900010 | 400238717900010 | 500108302 |  | 500108302-0021
0124AB-1404001-0001 | 包10 | 1000 | 国网冀北电力有限公司 | 国网冀北电力有限公司秦皇岛供电公司 |  | 无电压等级 | 电力电缆,AC10kV,YJLV,400,3,22,ZC,无阻水 | 电力电缆-电压等级:AC10kV,型号:YJLV,截面mm2:400,芯数:3,铠装及外护套形式:22,是否阻燃:ZC,是否纵向阻水:无阻水 | 千米 | 0.165 | 2024-11-01 | 2025-04-30 | 河北省秦皇岛市 | 买方指定仓库地面交货 |  | G00M-500108211-00001 | 044006498600010 | 400238790800010 | 500108211 |  | 500108211-0004
0124AB-1404001-0001 | 包10 | 1000 | 国网冀北电力有限公司 | 国网冀北电力有限公司廊坊供电公司 |  | 无电压等级 | 电力电缆,AC10kV,YJV,400,3,22,ZC,无阻水 | 电力电缆-电压等级:AC10kV,型号:YJV,截面mm2:400,芯数:3,铠装及外护套形式:22,是否阻燃:ZC,是否纵向阻水:无阻水 | 千米 | 2.237 | 2024-11-01 | 2025-04-30 | 河北省廊坊市广阳区 | 买方指定仓库地面交货 |  | 9985-500108108-00001 | 044006548600010 | 400238839400010 | 500108108 |  | 500108108-0020
0124AB-1404001-0001 | 包10 | 1000 | 国网冀北电力有限公司 | 国网冀北电力有限公司廊坊供电公司 |  | 无电压等级 | 电力电缆,AC10kV,YJLV,300,3,22,ZC,无阻水 | 电力电缆-电压等级:AC10kV,型号:YJLV,截面mm2:300,芯数:3,铠装及外护套形式:22,是否阻燃:ZC,是否纵向阻水:无阻水 | 千米 | 1.595 | 2024-11-01 | 2025-04-30 | 河北省廊坊市广阳区 | 买方指定仓库地面交货 |  | G00M-500107868-00001 | 044006548300010 | 400238839100010 | 500107868 |  | 500107868-0007
0124AB-1404001-0001 | 包10 | 1000 | 国网冀北电力有限公司 | 国网冀北电力有限公司唐山供电公司 |  | 无电压等级 | 电力电缆,AC10kV,YJV,240,3,22,ZC,无阻水 | 电力电缆-电压等级:AC10kV,型号:YJV,截面mm2:240,芯数:3,铠装及外护套形式:22,是否阻燃:ZC,是否纵向阻水:无阻水 | 千米 | 2.308 | 2024-11-01 | 2025-04-30 | 河北唐山 | 买方指定仓库地面交货 |  | 9985-500108302-00002 | 044006465400010 | 400238759600010 | 500108302 |  | 500108302-0021
0124AB-1404001-0001 | 包10 | 1000 | 国网冀北电力有限公司 | 国网冀北电力有限公司廊坊供电公司 |  | 无电压等级 | 电力电缆,AC10kV,YJV,120,3,22,ZC,无阻水 | 电力电缆-电压等级:AC10kV,型号:YJV,截面mm2:120,芯数:3,铠装及外护套形式:22,是否阻燃:ZC,是否纵向阻水:无阻水 | 千米 | 0.101 | 2024-11-01 | 2025-04-30 | 河北省廊坊市广阳区 | 买方指定仓库地面交货 |  | 9985-500108449-00001 | 044006549000010 | 400238839800010 | 500108449 |  | 500108449-0016
0124AB-1404001-0001 | 包10 | 1000 | 国网冀北电力有限公司 | 国网冀北电力有限公司张家口供电公司 |  | 无电压等级 | 电力电缆,AC10kV,YJLV,120,3,22,ZC,无阻水 | 电力电缆-电压等级:AC10kV,型号:YJLV,截面mm2:120,芯数:3,铠装及外护套形式:22,是否阻燃:ZC,是否纵向阻水:无阻水 | 千米 | 0.025 | 2024-11-01 | 2025-04-30 | 河北省张家口市 | 买方指定仓库地面交货 |  | G00M-500107624-00002 | 044006523600010 | 400238814800010 | 500107624 |  | 500107624-0013
0124AB-1404001-0001 | 包10 | 1000 | 国网冀北电力有限公司 | 国网冀北电力有限公司唐山供电公司 |  | 无电压等级 | 电力电缆,AC10kV,YJLV,120,3,22,ZC,无阻水 | 电力电缆-电压等级:AC10kV,型号:YJLV,截面mm2:120,芯数:3,铠装及外护套形式:22,是否阻燃:ZC,是否纵向阻水:无阻水 | 千米 | 0.869 | 2024-11-01 | 2025-04-30 | 河北唐山 | 买方指定仓库地面交货 |  | G00M-500107624-00002 | 044006465100010 | 400238759300010 | 500107624 |  | 500107624-0013
0124AB-1404001-0001 | 包10 | 1000 | 国网冀北电力有限公司 | 国网冀北电力有限公司承德供电公司 |  | 无电压等级 | 电力电缆,AC10kV,YJV,150,3,22,ZC,无阻水 | 电力电缆-电压等级:AC10kV,型号:YJV,截面mm2:150,芯数:3,铠装及外护套形式:22,是否阻燃:ZC,是否纵向阻水:无阻水 | 千米 | 0.016 | 2024-11-01 | 2025-04-30 | 河北省承德市 | 买方指定仓库地面交货 |  | 9985-500108651-00001 | 044006444700010 | 400238739900010 | 500108651 |  | 500108651-0016
0124AB-1404001-0001 | 包10 | 1000 | 国网冀北电力有限公司 | 国网冀北电力有限公司秦皇岛供电公司 |  | 无电压等级 | 电力电缆,AC10kV,YJLV,120,3,22,ZC,无阻水 | 电力电缆-电压等级:AC10kV,型号:YJLV,截面mm2:120,芯数:3,铠装及外护套形式:22,是否阻燃:ZC,是否纵向阻水:无阻水 | 千米 | 0.838 | 2024-11-01 | 2025-04-30 | 河北省秦皇岛市 | 买方指定仓库地面交货 |  | G00M-500107624-00002 | 044006498300010 | 400238790500010 | 500107624 |  | 500107624-0013
0124AB-1404001-0001 | 包10 | 1000 | 国网冀北电力有限公司 | 国网冀北电力有限公司承德供电公司 |  | 无电压等级 | 电力电缆,AC10kV,YJV,300,3,22,ZC,无阻水 | 电力电缆-电压等级:AC10kV,型号:YJV,截面mm2:300,芯数:3,铠装及外护套形式:22,是否阻燃:ZC,是否纵向阻水:无阻水 | 千米 | 3.69 | 2024-11-01 | 2025-04-30 | 河北省承德市 | 买方指定仓库地面交货 |  | 9985-500107869-00001 | 044006430200010 | 400238725800010 | 500107869 |  | 500107869-0015
0124AB-1404001-0001 | 包10 | 1000 | 国网冀北电力有限公司 | 国网冀北电力有限公司廊坊供电公司 |  | 无电压等级 | 电力电缆,AC10kV,YJV,240,3,22,ZC,无阻水 | 电力电缆-电压等级:AC10kV,型号:YJV,截面mm2:240,芯数:3,铠装及外护套形式:22,是否阻燃:ZC,是否纵向阻水:无阻水 | 千米 | 1.479 | 2024-11-01 | 2025-04-30 | 河北省廊坊市广阳区 | 买方指定仓库地面交货 |  | 9985-500108302-00002 | 044006548800010 | 400238839600010 | 500108302 |  | 500108302-0021
0124AB-1404001-0001 | 包10 | 1000 | 国网冀北电力有限公司 | 国网冀北电力有限公司唐山供电公司 |  | 无电压等级 | 电力电缆,AC10kV,YJV,120,3,22,ZC,无阻水 | 电力电缆-电压等级:AC10kV,型号:YJV,截面mm2:120,芯数:3,铠装及外护套形式:22,是否阻燃:ZC,是否纵向阻水:无阻水 | 千米 | 0.031 | 2024-11-01 | 2025-04-30 | 河北唐山 | 买方指定仓库地面交货 |  | 9985-500108449-00001 | 044006465500010 | 400238759700010 | 500108449 |  | 500108449-0016
0124AB-1404001-0001 | 包10 | 1000 | 国网冀北电力有限公司 | 国网冀北电力有限公司秦皇岛供电公司 |  | 无电压等级 | 电力电缆,AC10kV,YJV,120,3,22,ZC,无阻水 | 电力电缆-电压等级:AC10kV,型号:YJV,截面mm2:120,芯数:3,铠装及外护套形式:22,是否阻燃:ZC,是否纵向阻水:无阻水 | 千米 | 0.031 | 2024-11-01 | 2025-04-30 | 河北省秦皇岛市 | 买方指定仓库地面交货 |  | 9985-500108449-00001 | 044006498900010 | 400238791100010 | 500108449 |  | 500108449-0016
0124AB-1404001-0001 | 包10 | 1000 | 国网冀北电力有限公司 | 国网冀北电力有限公司秦皇岛供电公司 |  | 无电压等级 | 电力电缆,AC10kV,YJV,70,3,22,ZC,无阻水 | 电力电缆-电压等级:AC10kV,型号:YJV,截面mm2:70,芯数:3,铠装及外护套形式:22,是否阻燃:ZC,是否纵向阻水:无阻水 | 千米 | 0.088 | 2024-11-01 | 2025-04-30 | 河北省秦皇岛市 | 买方指定仓库地面交货 |  | 9985-500108478-00001 | 044006499000010 | 400238791200010 | 500108478 |  | 500108478-0022
0124AB-1404001-0001 | 包11 | 1100 | 国网冀北电力有限公司 | 国网冀北电力有限公司秦皇岛供电公司 |  | 无电压等级 | 电力电缆,AC10kV,YJLV,70,3,22,ZC,无阻水 | 电力电缆-电压等级:AC10kV,型号:YJLV,截面mm2:70,芯数:3,铠装及外护套形式:22,是否阻燃:ZC,是否纵向阻水:无阻水 | 千米 | 0.862 | 2024-11-01 | 2025-04-30 | 河北省秦皇岛市 | 买方指定仓库地面交货 |  | G00M-500107623-00001 | 044006498100010 | 400238790300010 | 500107623 |  | 500107623-0007
0124AB-1404001-0001 | 包11 | 1100 | 国网冀北电力有限公司 | 国网冀北电力有限公司秦皇岛供电公司 |  | 无电压等级 | 电力电缆,AC10kV,YJV,300,3,22,ZC,无阻水 | 电力电缆-电压等级:AC10kV,型号:YJV,截面mm2:300,芯数:3,铠装及外护套形式:22,是否阻燃:ZC,是否纵向阻水:无阻水 | 千米 | 0.117 | 2024-11-01 | 2025-04-30 | 河北省秦皇岛市 | 买方指定仓库地面交货 |  | 9985-500107869-00001 | 044006498500010 | 400238790700010 | 500107869 |  | 500107869-0015
0124AB-1404001-0001 | 包11 | 1100 | 国网冀北电力有限公司 | 国网冀北电力有限公司唐山供电公司 |  | 无电压等级 | 电力电缆,AC10kV,YJLV,240,3,22,ZC,无阻水 | 电力电缆-电压等级:AC10kV,型号:YJLV,截面mm2:240,芯数:3,铠装及外护套形式:22,是否阻燃:ZC,是否纵向阻水:无阻水 | 千米 | 0.132 | 2024-11-01 | 2025-04-30 | 河北唐山 | 买方指定仓库地面交货 |  | G00M-500107622-00002 | 044006464800010 | 400238759000010 | 500107622 |  | 500107622-0012
0124AB-1404001-0001 | 包11 | 1100 | 国网冀北电力有限公司 | 国网冀北电力有限公司廊坊供电公司 |  | 无电压等级 | 电力电缆,AC10kV,YJLV,240,3,22,ZC,无阻水 | 电力电缆-电压等级:AC10kV,型号:YJLV,截面mm2:240,芯数:3,铠装及外护套形式:22,是否阻燃:ZC,是否纵向阻水:无阻水 | 千米 | 0.727 | 2024-11-01 | 2025-04-30 | 河北省廊坊市广阳区 | 买方指定仓库地面交货 |  | G00M-500107622-00002 | 044006547800010 | 400238838600010 | 500107622 |  | 500107622-0012
0124AB-1404001-0001 | 包11 | 1100 | 国网冀北电力有限公司 | 国网冀北电力有限公司秦皇岛供电公司 |  | 无电压等级 | 电力电缆,AC10kV,YJV,240,3,22,ZC,无阻水 | 电力电缆-电压等级:AC10kV,型号:YJV,截面mm2:240,芯数:3,铠装及外护套形式:22,是否阻燃:ZC,是否纵向阻水:无阻水 | 千米 | 0.357 | 2024-11-01 | 2025-04-30 | 河北省秦皇岛市 | 买方指定仓库地面交货 |  | 9985-500108302-00002 | 044006498700010 | 400238790900010 | 500108302 |  | 500108302-0021
0124AB-1404001-0001 | 包11 | 1100 | 国网冀北电力有限公司 | 国网冀北电力有限公司廊坊供电公司 |  | 无电压等级 | 电力电缆,AC10kV,YJLV,120,3,22,ZC,无阻水 | 电力电缆-电压等级:AC10kV,型号:YJLV,截面mm2:120,芯数:3,铠装及外护套形式:22,是否阻燃:ZC,是否纵向阻水:无阻水 | 千米 | 0.027 | 2024-11-01 | 2025-04-30 | 河北省廊坊市广阳区 | 买方指定仓库地面交货 |  | G00M-500107624-00002 | 044006548200010 | 400238839000010 | 500107624 |  | 500107624-0013
0124AB-1404001-0001 | 包11 | 1100 | 国网冀北电力有限公司 | 国网冀北电力有限公司张家口供电公司 |  | 无电压等级 | 电力电缆,AC10kV,YJV,240,3,22,ZC,无阻水 | 电力电缆-电压等级:AC10kV,型号:YJV,截面mm2:240,芯数:3,铠装及外护套形式:22,是否阻燃:ZC,是否纵向阻水:无阻水 | 千米 | 0.058 | 2024-11-01 | 2025-04-30 | 河北省张家口市 | 买方指定仓库地面交货 |  | 9985-500108302-00002 | 044006523800010 | 400238815000010 | 500108302 |  | 500108302-0021
0124AB-1404001-0001 | 包11 | 1100 | 国网冀北电力有限公司 | 国网冀北电力有限公司张家口供电公司 |  | 无电压等级 | 电力电缆,AC10kV,YJV,300,3,22,ZC,无阻水 | 电力电缆-电压等级:AC10kV,型号:YJV,截面mm2:300,芯数:3,铠装及外护套形式:22,是否阻燃:ZC,是否纵向阻水:无阻水 | 千米 | 0.068 | 2024-11-01 | 2025-04-30 | 河北省张家口市 | 买方指定仓库地面交货 |  | 9985-500107869-00001 | 044006523700010 | 400238814900010 | 500107869 |  | 500107869-0015
0124AB-1404001-0001 | 包11 | 1100 | 国网冀北电力有限公司 | 国网冀北电力有限公司秦皇岛供电公司 |  | 无电压等级 | 电力电缆,AC10kV,YJLV,70,3,22,ZC,无阻水 | 电力电缆-电压等级:AC10kV,型号:YJLV,截面mm2:70,芯数:3,铠装及外护套形式:22,是否阻燃:ZC,是否纵向阻水:无阻水 | 千米 | 0.958 | 2024-11-01 | 2025-04-30 | 河北省秦皇岛市 | 买方指定仓库地面交货 |  | 9985-500107623-00001 | 044006498000010 | 400238790200010 | 500107623 |  | 500107623-0004
0124AB-1404001-0001 | 包11 | 1100 | 国网冀北电力有限公司 | 国网冀北电力有限公司承德供电公司 |  | 无电压等级 | 电力电缆,AC10kV,YJV,120,3,22,ZC,无阻水 | 电力电缆-电压等级:AC10kV,型号:YJV,截面mm2:120,芯数:3,铠装及外护套形式:22,是否阻燃:ZC,是否纵向阻水:无阻水 | 千米 | 0.043 | 2024-11-01 | 2025-04-30 | 河北省承德市 | 买方指定仓库地面交货 |  | 9985-500108449-00001 | 044006425100010 | 400238720800010 | 500108449 |  | 500108449-0016
0124AB-1404001-0001 | 包11 | 1100 | 国网冀北电力有限公司 | 国网冀北电力有限公司廊坊供电公司 |  | 无电压等级 | 电力电缆,AC10kV,YJV,300,3,22,ZC,无阻水 | 电力电缆-电压等级:AC10kV,型号:YJV,截面mm2:300,芯数:3,铠装及外护套形式:22,是否阻燃:ZC,是否纵向阻水:无阻水 | 千米 | 5.03 | 2024-11-01 | 2025-04-30 | 河北省廊坊市广阳区 | 买方指定仓库地面交货 |  | 9985-500107869-00001 | 044006548400010 | 400238839200010 | 500107869 |  | 500107869-0015
0124AB-1404001-0001 | 包11 | 1100 | 国网冀北电力有限公司 | 国网冀北电力有限公司唐山供电公司 |  | 无电压等级 | 电力电缆,AC10kV,YJV,300,3,22,ZC,无阻水 | 电力电缆-电压等级:AC10kV,型号:YJV,截面mm2:300,芯数:3,铠装及外护套形式:22,是否阻燃:ZC,是否纵向阻水:无阻水 | 千米 | 0.698 | 2024-11-01 | 2025-04-30 | 河北唐山 | 买方指定仓库地面交货 |  | 9985-500107869-00001 | 044006465300010 | 400238759500010 | 500107869 |  | 500107869-0015
0124AB-1404001-0001 | 包11 | 1100 | 国网冀北电力有限公司 | 国网冀北电力有限公司智能配电网中心（北戴河供电保障指挥中心） |  | 无电压等级 | 电力电缆,AC10kV,YJV,70,3,22,ZC,无阻水 | 电力电缆-电压等级:AC10kV,型号:YJV,截面mm2:70,芯数:3,铠装及外护套形式:22,是否阻燃:ZC,是否纵向阻水:无阻水 | 千米 | 0.015 | 2024-11-01 | 2025-04-30 | 秦皇岛市昌黎县四纬路6号 | 材料站现场车板交货 |  | 9985-500108478-00001 | 044006434900010 | 400238730500010 | 500108478 |  | 500108478-0022
0124AB-1404001-0001 | 包11 | 1100 | 国网冀北电力有限公司 | 国网冀北电力有限公司廊坊供电公司 |  | 无电压等级 | 电力电缆,AC10kV,YJV,150,3,22,ZC,无阻水 | 电力电缆-电压等级:AC10kV,型号:YJV,截面mm2:150,芯数:3,铠装及外护套形式:22,是否阻燃:ZC,是否纵向阻水:无阻水 | 千米 | 0.023 | 2024-11-01 | 2025-04-30 | 河北省廊坊市广阳区 | 买方指定仓库地面交货 |  | 9985-500108651-00001 | 044006549300010 | 400238840100010 | 500108651 |  | 500108651-0016
0124AB-1404001-0001 | 包11 | 1100 | 国网冀北电力有限公司 | 国网冀北电力有限公司唐山供电公司 |  | 无电压等级 | 电力电缆,AC10kV,YJV,70,3,22,ZC,无阻水 | 电力电缆-电压等级:AC10kV,型号:YJV,截面mm2:70,芯数:3,铠装及外护套形式:22,是否阻燃:ZC,是否纵向阻水:无阻水 | 千米 | 0.052 | 2024-11-01 | 2025-04-30 | 河北唐山 | 买方指定仓库地面交货 |  | 9985-500108478-00001 | 044006465600010 | 400238759800010 | 500108478 |  | 500108478-0022
0124AB-1404001-0001 | 包11 | 1100 | 国网冀北电力有限公司 | 国网冀北电力有限公司张家口供电公司 |  | 无电压等级 | 电力电缆,AC10kV,YJV,120,3,22,ZC,无阻水 | 电力电缆-电压等级:AC10kV,型号:YJV,截面mm2:120,芯数:3,铠装及外护套形式:22,是否阻燃:ZC,是否纵向阻水:无阻水 | 千米 | 0.062 | 2024-11-01 | 2025-04-30 | 河北省张家口市 | 买方指定仓库地面交货 |  | 9985-500108449-00001 | 044006523900010 | 400238815100010 | 500108449 |  | 500108449-0016
0124AB-1404001-0001 | 包11 | 1100 | 国网冀北电力有限公司 | 国网冀北电力有限公司唐山供电公司 |  | 无电压等级 | 电力电缆,AC10kV,YJLV,300,3,22,ZC,无阻水 | 电力电缆-电压等级:AC10kV,型号:YJLV,截面mm2:300,芯数:3,铠装及外护套形式:22,是否阻燃:ZC,是否纵向阻水:无阻水 | 千米 | 0.048 | 2024-11-01 | 2025-04-30 | 河北唐山 | 买方指定仓库地面交货 |  | G00M-500107868-00001 | 044006465200010 | 400238759400010 | 500107868 |  | 500107868-0007
0124AB-1404001-0001 | 包11 | 1100 | 国网冀北电力有限公司 | 国网冀北电力有限公司张家口供电公司 |  | 无电压等级 | 电力电缆,AC10kV,YJV,70,3,22,ZC,无阻水 | 电力电缆-电压等级:AC10kV,型号:YJV,截面mm2:70,芯数:3,铠装及外护套形式:22,是否阻燃:ZC,是否纵向阻水:无阻水 | 千米 | 0.226 | 2024-11-01 | 2025-04-30 | 河北省张家口市 | 买方指定仓库地面交货 |  | 9985-500108478-00001 | 044006524000010 | 400238815200010 | 500108478 |  | 500108478-0022
0124AB-1404001-0001 | 包11 | 1100 | 国网冀北电力有限公司 | 国网冀北电力有限公司秦皇岛供电公司 |  | 无电压等级 | 电力电缆,AC10kV,YJLV,300,3,22,ZC,无阻水 | 电力电缆-电压等级:AC10kV,型号:YJLV,截面mm2:300,芯数:3,铠装及外护套形式:22,是否阻燃:ZC,是否纵向阻水:无阻水 | 千米 | 0.01 | 2024-11-01 | 2025-04-30 | 河北省秦皇岛市 | 买方指定仓库地面交货 |  | G00M-500107868-00001 | 044006498400010 | 400238790600010 | 500107868 |  | 500107868-0007
0124AB-1404001-0001 | 包11 | 1100 | 国网冀北电力有限公司 | 国网冀北电力有限公司张家口供电公司 |  | 无电压等级 | 电力电缆,AC10kV,YJV,150,3,22,ZC,无阻水 | 电力电缆-电压等级:AC10kV,型号:YJV,截面mm2:150,芯数:3,铠装及外护套形式:22,是否阻燃:ZC,是否纵向阻水:无阻水 | 千米 | 0.014 | 2024-11-01 | 2025-04-30 | 河北省张家口市 | 买方指定仓库地面交货 |  | 9985-500108651-00001 | 044006524100010 | 400238815300010 | 500108651 |  | 500108651-0016
0124AB-1404001-0001 | 包11 | 1100 | 国网冀北电力有限公司 | 国网冀北电力有限公司秦皇岛供电公司 |  | 无电压等级 | 电力电缆,AC10kV,YJV,150,3,22,ZC,无阻水 | 电力电缆-电压等级:AC10kV,型号:YJV,截面mm2:150,芯数:3,铠装及外护套形式:22,是否阻燃:ZC,是否纵向阻水:无阻水 | 千米 | 0.062 | 2024-11-01 | 2025-04-30 | 河北省秦皇岛市 | 买方指定仓库地面交货 |  | 9985-500108651-00001 | 044006499100010 | 400238791300010 | 500108651 |  | 500108651-0016
0124AB-1404001-0001 | 包11 | 1100 | 国网冀北电力有限公司 | 国网冀北电力有限公司秦皇岛供电公司 |  | 无电压等级 | 电力电缆,AC10kV,YJLV,240,3,22,ZC,无阻水 | 电力电缆-电压等级:AC10kV,型号:YJLV,截面mm2:240,芯数:3,铠装及外护套形式:22,是否阻燃:ZC,是否纵向阻水:无阻水 | 千米 | 10.677 | 2024-11-01 | 2025-04-30 | 河北省秦皇岛市 | 买方指定仓库地面交货 |  | G00M-500107622-00002 | 044006497900010 | 400238790100010 | 500107622 |  | 500107622-0012
0124AB-1404001-0001 | 包11 | 1100 | 国网冀北电力有限公司 | 国网冀北电力有限公司承德供电公司 |  | 无电压等级 | 电力电缆,AC10kV,YJV,70,3,22,ZC,无阻水 | 电力电缆-电压等级:AC10kV,型号:YJV,截面mm2:70,芯数:3,铠装及外护套形式:22,是否阻燃:ZC,是否纵向阻水:无阻水 | 千米 | 0.165 | 2024-11-01 | 2025-04-30 | 河北省承德市 | 买方指定仓库地面交货 |  | 9985-500108478-00001 | 044006439000010 | 400238734200010 | 500108478 |  | 500108478-0022
0124AB-1404001-0001 | 包11 | 1100 | 国网冀北电力有限公司 | 国网冀北电力有限公司廊坊供电公司 |  | 无电压等级 | 电力电缆,AC10kV,YJLV,70,3,22,ZC,无阻水 | 电力电缆-电压等级:AC10kV,型号:YJLV,截面mm2:70,芯数:3,铠装及外护套形式:22,是否阻燃:ZC,是否纵向阻水:无阻水 | 千米 | 0.654 | 2024-11-01 | 2025-04-30 | 河北省廊坊市广阳区 | 买方指定仓库地面交货 |  | G00M-500107623-00001 | 044006548000010 | 400238838800010 | 500107623 |  | 500107623-0007
0124AB-1404001-0001 | 包11 | 1100 | 国网冀北电力有限公司 | 国网冀北电力有限公司唐山供电公司 |  | 无电压等级 | 电力电缆,AC10kV,YJLV,70,3,22,ZC,无阻水 | 电力电缆-电压等级:AC10kV,型号:YJLV,截面mm2:70,芯数:3,铠装及外护套形式:22,是否阻燃:ZC,是否纵向阻水:无阻水 | 千米 | 0.025 | 2024-11-01 | 2025-04-30 | 河北唐山 | 买方指定仓库地面交货 |  | 9985-500107623-00001 | 044006464900010 | 400238759100010 | 500107623 |  | 500107623-0004
0124AB-1404001-0001 | 包11 | 1100 | 国网冀北电力有限公司 | 国网冀北电力有限公司廊坊供电公司 |  | 无电压等级 | 电力电缆,AC10kV,YJLV,400,3,22,ZC,无阻水 | 电力电缆-电压等级:AC10kV,型号:YJLV,截面mm2:400,芯数:3,铠装及外护套形式:22,是否阻燃:ZC,是否纵向阻水:无阻水 | 千米 | 0.093 | 2024-11-01 | 2025-04-30 | 河北省廊坊市广阳区 | 买方指定仓库地面交货 |  | G00M-500108211-00001 | 044006548700010 | 400238839500010 | 500108211 |  | 500108211-0004
0124AB-1404001-0001 | 包11 | 1100 | 国网冀北电力有限公司 | 国网冀北电力有限公司唐山供电公司 |  | 无电压等级 | 电力电缆,AC10kV,YJLV,70,3,22,ZC,无阻水 | 电力电缆-电压等级:AC10kV,型号:YJLV,截面mm2:70,芯数:3,铠装及外护套形式:22,是否阻燃:ZC,是否纵向阻水:无阻水 | 千米 | 0.047 | 2024-11-01 | 2025-04-30 | 河北唐山 | 买方指定仓库地面交货 |  | G00M-500107623-00001 | 044006465000010 | 400238759200010 | 500107623 |  | 500107623-0007
0124AB-1404001-0001 | 包11 | 1100 | 国网冀北电力有限公司 | 国网冀北电力有限公司廊坊供电公司 |  | 无电压等级 | 电力电缆,AC10kV,YJV,70,3,22,ZC,无阻水 | 电力电缆-电压等级:AC10kV,型号:YJV,截面mm2:70,芯数:3,铠装及外护套形式:22,是否阻燃:ZC,是否纵向阻水:无阻水 | 千米 | 1.009 | 2024-11-01 | 2025-04-30 | 河北省廊坊市广阳区 | 买方指定仓库地面交货 |  | 9985-500108478-00001 | 044006549100010 | 400238839900010 | 500108478 |  | 500108478-0022
0124AB-1404001-0001 | 包11 | 1100 | 国网冀北电力有限公司 | 国网冀北电力有限公司承德供电公司 |  | 无电压等级 | 电力电缆,AC10kV,YJV,240,3,22,ZC,无阻水 | 电力电缆-电压等级:AC10kV,型号:YJV,截面mm2:240,芯数:3,铠装及外护套形式:22,是否阻燃:ZC,是否纵向阻水:无阻水 | 千米 | 0.439 | 2024-11-01 | 2025-04-30 | 河北省承德市 | 买方指定仓库地面交货 |  | 9985-500108302-00002 | 044006419900010 | 400238717900010 | 500108302 |  | 500108302-0021
0124AB-1404001-0001 | 包11 | 1100 | 国网冀北电力有限公司 | 国网冀北电力有限公司秦皇岛供电公司 |  | 无电压等级 | 电力电缆,AC10kV,YJLV,400,3,22,ZC,无阻水 | 电力电缆-电压等级:AC10kV,型号:YJLV,截面mm2:400,芯数:3,铠装及外护套形式:22,是否阻燃:ZC,是否纵向阻水:无阻水 | 千米 | 0.154 | 2024-11-01 | 2025-04-30 | 河北省秦皇岛市 | 买方指定仓库地面交货 |  | G00M-500108211-00001 | 044006498600010 | 400238790800010 | 500108211 |  | 500108211-0004
0124AB-1404001-0001 | 包11 | 1100 | 国网冀北电力有限公司 | 国网冀北电力有限公司廊坊供电公司 |  | 无电压等级 | 电力电缆,AC10kV,YJV,400,3,22,ZC,无阻水 | 电力电缆-电压等级:AC10kV,型号:YJV,截面mm2:400,芯数:3,铠装及外护套形式:22,是否阻燃:ZC,是否纵向阻水:无阻水 | 千米 | 2.091 | 2024-11-01 | 2025-04-30 | 河北省廊坊市广阳区 | 买方指定仓库地面交货 |  | 9985-500108108-00001 | 044006548600010 | 400238839400010 | 500108108 |  | 500108108-0020
0124AB-1404001-0001 | 包11 | 1100 | 国网冀北电力有限公司 | 国网冀北电力有限公司廊坊供电公司 |  | 无电压等级 | 电力电缆,AC10kV,YJLV,300,3,22,ZC,无阻水 | 电力电缆-电压等级:AC10kV,型号:YJLV,截面mm2:300,芯数:3,铠装及外护套形式:22,是否阻燃:ZC,是否纵向阻水:无阻水 | 千米 | 1.491 | 2024-11-01 | 2025-04-30 | 河北省廊坊市广阳区 | 买方指定仓库地面交货 |  | G00M-500107868-00001 | 044006548300010 | 400238839100010 | 500107868 |  | 500107868-0007
0124AB-1404001-0001 | 包11 | 1100 | 国网冀北电力有限公司 | 国网冀北电力有限公司唐山供电公司 |  | 无电压等级 | 电力电缆,AC10kV,YJV,240,3,22,ZC,无阻水 | 电力电缆-电压等级:AC10kV,型号:YJV,截面mm2:240,芯数:3,铠装及外护套形式:22,是否阻燃:ZC,是否纵向阻水:无阻水 | 千米 | 2.156 | 2024-11-01 | 2025-04-30 | 河北唐山 | 买方指定仓库地面交货 |  | 9985-500108302-00002 | 044006465400010 | 400238759600010 | 500108302 |  | 500108302-0021
0124AB-1404001-0001 | 包11 | 1100 | 国网冀北电力有限公司 | 国网冀北电力有限公司廊坊供电公司 |  | 无电压等级 | 电力电缆,AC10kV,YJV,120,3,22,ZC,无阻水 | 电力电缆-电压等级:AC10kV,型号:YJV,截面mm2:120,芯数:3,铠装及外护套形式:22,是否阻燃:ZC,是否纵向阻水:无阻水 | 千米 | 0.094 | 2024-11-01 | 2025-04-30 | 河北省廊坊市广阳区 | 买方指定仓库地面交货 |  | 9985-500108449-00001 | 044006549000010 | 400238839800010 | 500108449 |  | 500108449-0016
0124AB-1404001-0001 | 包11 | 1100 | 国网冀北电力有限公司 | 国网冀北电力有限公司张家口供电公司 |  | 无电压等级 | 电力电缆,AC10kV,YJLV,120,3,22,ZC,无阻水 | 电力电缆-电压等级:AC10kV,型号:YJLV,截面mm2:120,芯数:3,铠装及外护套形式:22,是否阻燃:ZC,是否纵向阻水:无阻水 | 千米 | 0.023 | 2024-11-01 | 2025-04-30 | 河北省张家口市 | 买方指定仓库地面交货 |  | G00M-500107624-00002 | 044006523600010 | 400238814800010 | 500107624 |  | 500107624-0013
0124AB-1404001-0001 | 包11 | 1100 | 国网冀北电力有限公司 | 国网冀北电力有限公司秦皇岛供电公司 |  | 无电压等级 | 电力电缆,AC10kV,YJV,120,3,22,ZC,无阻水 | 电力电缆-电压等级:AC10kV,型号:YJV,截面mm2:120,芯数:3,铠装及外护套形式:22,是否阻燃:ZC,是否纵向阻水:无阻水 | 千米 | 0.029 | 2024-11-01 | 2025-04-30 | 河北省秦皇岛市 | 买方指定仓库地面交货 |  | 9985-500108449-00001 | 044006498900010 | 400238791100010 | 500108449 |  | 500108449-0016
0124AB-1404001-0001 | 包11 | 1100 | 国网冀北电力有限公司 | 国网冀北电力有限公司唐山供电公司 |  | 无电压等级 | 电力电缆,AC10kV,YJLV,120,3,22,ZC,无阻水 | 电力电缆-电压等级:AC10kV,型号:YJLV,截面mm2:120,芯数:3,铠装及外护套形式:22,是否阻燃:ZC,是否纵向阻水:无阻水 | 千米 | 0.812 | 2024-11-01 | 2025-04-30 | 河北唐山 | 买方指定仓库地面交货 |  | G00M-500107624-00002 | 044006465100010 | 400238759300010 | 500107624 |  | 500107624-0013
0124AB-1404001-0001 | 包11 | 1100 | 国网冀北电力有限公司 | 国网冀北电力有限公司承德供电公司 |  | 无电压等级 | 电力电缆,AC10kV,YJV,150,3,22,ZC,无阻水 | 电力电缆-电压等级:AC10kV,型号:YJV,截面mm2:150,芯数:3,铠装及外护套形式:22,是否阻燃:ZC,是否纵向阻水:无阻水 | 千米 | 0.015 | 2024-11-01 | 2025-04-30 | 河北省承德市 | 买方指定仓库地面交货 |  | 9985-500108651-00001 | 044006444700010 | 400238739900010 | 500108651 |  | 500108651-0016
0124AB-1404001-0001 | 包11 | 1100 | 国网冀北电力有限公司 | 国网冀北电力有限公司秦皇岛供电公司 |  | 无电压等级 | 电力电缆,AC10kV,YJLV,120,3,22,ZC,无阻水 | 电力电缆-电压等级:AC10kV,型号:YJLV,截面mm2:120,芯数:3,铠装及外护套形式:22,是否阻燃:ZC,是否纵向阻水:无阻水 | 千米 | 0.783 | 2024-11-01 | 2025-04-30 | 河北省秦皇岛市 | 买方指定仓库地面交货 |  | G00M-500107624-00002 | 044006498300010 | 400238790500010 | 500107624 |  | 500107624-0013
0124AB-1404001-0001 | 包11 | 1100 | 国网冀北电力有限公司 | 国网冀北电力有限公司承德供电公司 |  | 无电压等级 | 电力电缆,AC10kV,YJV,300,3,22,ZC,无阻水 | 电力电缆-电压等级:AC10kV,型号:YJV,截面mm2:300,芯数:3,铠装及外护套形式:22,是否阻燃:ZC,是否纵向阻水:无阻水 | 千米 | 3.448 | 2024-11-01 | 2025-04-30 | 河北省承德市 | 买方指定仓库地面交货 |  | 9985-500107869-00001 | 044006430200010 | 400238725800010 | 500107869 |  | 500107869-0015
0124AB-1404001-0001 | 包11 | 1100 | 国网冀北电力有限公司 | 国网冀北电力有限公司廊坊供电公司 |  | 无电压等级 | 电力电缆,AC10kV,YJV,240,3,22,ZC,无阻水 | 电力电缆-电压等级:AC10kV,型号:YJV,截面mm2:240,芯数:3,铠装及外护套形式:22,是否阻燃:ZC,是否纵向阻水:无阻水 | 千米 | 1.382 | 2024-11-01 | 2025-04-30 | 河北省廊坊市广阳区 | 买方指定仓库地面交货 |  | 9985-500108302-00002 | 044006548800010 | 400238839600010 | 500108302 |  | 500108302-0021
0124AB-1404001-0001 | 包11 | 1100 | 国网冀北电力有限公司 | 国网冀北电力有限公司唐山供电公司 |  | 无电压等级 | 电力电缆,AC10kV,YJV,120,3,22,ZC,无阻水 | 电力电缆-电压等级:AC10kV,型号:YJV,截面mm2:120,芯数:3,铠装及外护套形式:22,是否阻燃:ZC,是否纵向阻水:无阻水 | 千米 | 0.029 | 2024-11-01 | 2025-04-30 | 河北唐山 | 买方指定仓库地面交货 |  | 9985-500108449-00001 | 044006465500010 | 400238759700010 | 500108449 |  | 500108449-0016
0124AB-1404001-0001 | 包11 | 1100 | 国网冀北电力有限公司 | 国网冀北电力有限公司秦皇岛供电公司 |  | 无电压等级 | 电力电缆,AC10kV,YJV,70,3,22,ZC,无阻水 | 电力电缆-电压等级:AC10kV,型号:YJV,截面mm2:70,芯数:3,铠装及外护套形式:22,是否阻燃:ZC,是否纵向阻水:无阻水 | 千米 | 0.083 | 2024-11-01 | 2025-04-30 | 河北省秦皇岛市 | 买方指定仓库地面交货 |  | 9985-500108478-00001 | 044006499000010 | 400238791200010 | 500108478 |  | 500108478-0022
0124AB-1404001-0001 | 包12 | 1200 | 国网冀北电力有限公司 | 国网冀北电力有限公司秦皇岛供电公司 |  | 无电压等级 | 电力电缆,AC10kV,YJLV,70,3,22,ZC,无阻水 | 电力电缆-电压等级:AC10kV,型号:YJLV,截面mm2:70,芯数:3,铠装及外护套形式:22,是否阻燃:ZC,是否纵向阻水:无阻水 | 千米 | 0.817 | 2024-11-01 | 2025-04-30 | 河北省秦皇岛市 | 买方指定仓库地面交货 |  | G00M-500107623-00001 | 044006498100010 | 400238790300010 | 500107623 |  | 500107623-0007
0124AB-1404001-0001 | 包12 | 1200 | 国网冀北电力有限公司 | 国网冀北电力有限公司秦皇岛供电公司 |  | 无电压等级 | 电力电缆,AC10kV,YJV,300,3,22,ZC,无阻水 | 电力电缆-电压等级:AC10kV,型号:YJV,截面mm2:300,芯数:3,铠装及外护套形式:22,是否阻燃:ZC,是否纵向阻水:无阻水 | 千米 | 0.111 | 2024-11-01 | 2025-04-30 | 河北省秦皇岛市 | 买方指定仓库地面交货 |  | 9985-500107869-00001 | 044006498500010 | 400238790700010 | 500107869 |  | 500107869-0015
0124AB-1404001-0001 | 包12 | 1200 | 国网冀北电力有限公司 | 国网冀北电力有限公司唐山供电公司 |  | 无电压等级 | 电力电缆,AC10kV,YJLV,240,3,22,ZC,无阻水 | 电力电缆-电压等级:AC10kV,型号:YJLV,截面mm2:240,芯数:3,铠装及外护套形式:22,是否阻燃:ZC,是否纵向阻水:无阻水 | 千米 | 0.125 | 2024-11-01 | 2025-04-30 | 河北唐山 | 买方指定仓库地面交货 |  | G00M-500107622-00002 | 044006464800010 | 400238759000010 | 500107622 |  | 500107622-0012
0124AB-1404001-0001 | 包12 | 1200 | 国网冀北电力有限公司 | 国网冀北电力有限公司廊坊供电公司 |  | 无电压等级 | 电力电缆,AC10kV,YJLV,240,3,22,ZC,无阻水 | 电力电缆-电压等级:AC10kV,型号:YJLV,截面mm2:240,芯数:3,铠装及外护套形式:22,是否阻燃:ZC,是否纵向阻水:无阻水 | 千米 | 0.689 | 2024-11-01 | 2025-04-30 | 河北省廊坊市广阳区 | 买方指定仓库地面交货 |  | G00M-500107622-00002 | 044006547800010 | 400238838600010 | 500107622 |  | 500107622-0012
0124AB-1404001-0001 | 包12 | 1200 | 国网冀北电力有限公司 | 国网冀北电力有限公司秦皇岛供电公司 |  | 无电压等级 | 电力电缆,AC10kV,YJV,240,3,22,ZC,无阻水 | 电力电缆-电压等级:AC10kV,型号:YJV,截面mm2:240,芯数:3,铠装及外护套形式:22,是否阻燃:ZC,是否纵向阻水:无阻水 | 千米 | 0.339 | 2024-11-01 | 2025-04-30 | 河北省秦皇岛市 | 买方指定仓库地面交货 |  | 9985-500108302-00002 | 044006498700010 | 400238790900010 | 500108302 |  | 500108302-0021
0124AB-1404001-0001 | 包12 | 1200 | 国网冀北电力有限公司 | 国网冀北电力有限公司廊坊供电公司 |  | 无电压等级 | 电力电缆,AC10kV,YJLV,120,3,22,ZC,无阻水 | 电力电缆-电压等级:AC10kV,型号:YJLV,截面mm2:120,芯数:3,铠装及外护套形式:22,是否阻燃:ZC,是否纵向阻水:无阻水 | 千米 | 0.025 | 2024-11-01 | 2025-04-30 | 河北省廊坊市广阳区 | 买方指定仓库地面交货 |  | G00M-500107624-00002 | 044006548200010 | 400238839000010 | 500107624 |  | 500107624-0013
0124AB-1404001-0001 | 包12 | 1200 | 国网冀北电力有限公司 | 国网冀北电力有限公司张家口供电公司 |  | 无电压等级 | 电力电缆,AC10kV,YJV,240,3,22,ZC,无阻水 | 电力电缆-电压等级:AC10kV,型号:YJV,截面mm2:240,芯数:3,铠装及外护套形式:22,是否阻燃:ZC,是否纵向阻水:无阻水 | 千米 | 0.055 | 2024-11-01 | 2025-04-30 | 河北省张家口市 | 买方指定仓库地面交货 |  | 9985-500108302-00002 | 044006523800010 | 400238815000010 | 500108302 |  | 500108302-0021
0124AB-1404001-0001 | 包12 | 1200 | 国网冀北电力有限公司 | 国网冀北电力有限公司秦皇岛供电公司 |  | 无电压等级 | 电力电缆,AC10kV,YJLV,70,3,22,ZC,无阻水 | 电力电缆-电压等级:AC10kV,型号:YJLV,截面mm2:70,芯数:3,铠装及外护套形式:22,是否阻燃:ZC,是否纵向阻水:无阻水 | 千米 | 0.908 | 2024-11-01 | 2025-04-30 | 河北省秦皇岛市 | 买方指定仓库地面交货 |  | 9985-500107623-00001 | 044006498000010 | 400238790200010 | 500107623 |  | 500107623-0004
0124AB-1404001-0001 | 包12 | 1200 | 国网冀北电力有限公司 | 国网冀北电力有限公司张家口供电公司 |  | 无电压等级 | 电力电缆,AC10kV,YJV,300,3,22,ZC,无阻水 | 电力电缆-电压等级:AC10kV,型号:YJV,截面mm2:300,芯数:3,铠装及外护套形式:22,是否阻燃:ZC,是否纵向阻水:无阻水 | 千米 | 0.064 | 2024-11-01 | 2025-04-30 | 河北省张家口市 | 买方指定仓库地面交货 |  | 9985-500107869-00001 | 044006523700010 | 400238814900010 | 500107869 |  | 500107869-0015
0124AB-1404001-0001 | 包12 | 1200 | 国网冀北电力有限公司 | 国网冀北电力有限公司唐山供电公司 |  | 无电压等级 | 电力电缆,AC10kV,YJLV,300,3,22,ZC,无阻水 | 电力电缆-电压等级:AC10kV,型号:YJLV,截面mm2:300,芯数:3,铠装及外护套形式:22,是否阻燃:ZC,是否纵向阻水:无阻水 | 千米 | 0.046 | 2024-11-01 | 2025-04-30 | 河北唐山 | 买方指定仓库地面交货 |  | G00M-500107868-00001 | 044006465200010 | 400238759400010 | 500107868 |  | 500107868-0007
0124AB-1404001-0001 | 包12 | 1200 | 国网冀北电力有限公司 | 国网冀北电力有限公司承德供电公司 |  | 无电压等级 | 电力电缆,AC10kV,YJV,120,3,22,ZC,无阻水 | 电力电缆-电压等级:AC10kV,型号:YJV,截面mm2:120,芯数:3,铠装及外护套形式:22,是否阻燃:ZC,是否纵向阻水:无阻水 | 千米 | 0.041 | 2024-11-01 | 2025-04-30 | 河北省承德市 | 买方指定仓库地面交货 |  | 9985-500108449-00001 | 044006425100010 | 400238720800010 | 500108449 |  | 500108449-0016
0124AB-1404001-0001 | 包12 | 1200 | 国网冀北电力有限公司 | 国网冀北电力有限公司廊坊供电公司 |  | 无电压等级 | 电力电缆,AC10kV,YJV,300,3,22,ZC,无阻水 | 电力电缆-电压等级:AC10kV,型号:YJV,截面mm2:300,芯数:3,铠装及外护套形式:22,是否阻燃:ZC,是否纵向阻水:无阻水 | 千米 | 4.765 | 2024-11-01 | 2025-04-30 | 河北省廊坊市广阳区 | 买方指定仓库地面交货 |  | 9985-500107869-00001 | 044006548400010 | 400238839200010 | 500107869 |  | 500107869-0015
0124AB-1404001-0001 | 包12 | 1200 | 国网冀北电力有限公司 | 国网冀北电力有限公司唐山供电公司 |  | 无电压等级 | 电力电缆,AC10kV,YJV,300,3,22,ZC,无阻水 | 电力电缆-电压等级:AC10kV,型号:YJV,截面mm2:300,芯数:3,铠装及外护套形式:22,是否阻燃:ZC,是否纵向阻水:无阻水 | 千米 | 0.662 | 2024-11-01 | 2025-04-30 | 河北唐山 | 买方指定仓库地面交货 |  | 9985-500107869-00001 | 044006465300010 | 400238759500010 | 500107869 |  | 500107869-0015
0124AB-1404001-0001 | 包12 | 1200 | 国网冀北电力有限公司 | 国网冀北电力有限公司智能配电网中心（北戴河供电保障指挥中心） |  | 无电压等级 | 电力电缆,AC10kV,YJV,70,3,22,ZC,无阻水 | 电力电缆-电压等级:AC10kV,型号:YJV,截面mm2:70,芯数:3,铠装及外护套形式:22,是否阻燃:ZC,是否纵向阻水:无阻水 | 千米 | 0.014 | 2024-11-01 | 2025-04-30 | 秦皇岛市昌黎县四纬路6号 | 材料站现场车板交货 |  | 9985-500108478-00001 | 044006434900010 | 400238730500010 | 500108478 |  | 500108478-0022
0124AB-1404001-0001 | 包12 | 1200 | 国网冀北电力有限公司 | 国网冀北电力有限公司廊坊供电公司 |  | 无电压等级 | 电力电缆,AC10kV,YJV,150,3,22,ZC,无阻水 | 电力电缆-电压等级:AC10kV,型号:YJV,截面mm2:150,芯数:3,铠装及外护套形式:22,是否阻燃:ZC,是否纵向阻水:无阻水 | 千米 | 0.022 | 2024-11-01 | 2025-04-30 | 河北省廊坊市广阳区 | 买方指定仓库地面交货 |  | 9985-500108651-00001 | 044006549300010 | 400238840100010 | 500108651 |  | 500108651-0016
0124AB-1404001-0001 | 包12 | 1200 | 国网冀北电力有限公司 | 国网冀北电力有限公司唐山供电公司 |  | 无电压等级 | 电力电缆,AC10kV,YJV,70,3,22,ZC,无阻水 | 电力电缆-电压等级:AC10kV,型号:YJV,截面mm2:70,芯数:3,铠装及外护套形式:22,是否阻燃:ZC,是否纵向阻水:无阻水 | 千米 | 0.049 | 2024-11-01 | 2025-04-30 | 河北唐山 | 买方指定仓库地面交货 |  | 9985-500108478-00001 | 044006465600010 | 400238759800010 | 500108478 |  | 500108478-0022
0124AB-1404001-0001 | 包12 | 1200 | 国网冀北电力有限公司 | 国网冀北电力有限公司张家口供电公司 |  | 无电压等级 | 电力电缆,AC10kV,YJV,120,3,22,ZC,无阻水 | 电力电缆-电压等级:AC10kV,型号:YJV,截面mm2:120,芯数:3,铠装及外护套形式:22,是否阻燃:ZC,是否纵向阻水:无阻水 | 千米 | 0.059 | 2024-11-01 | 2025-04-30 | 河北省张家口市 | 买方指定仓库地面交货 |  | 9985-500108449-00001 | 044006523900010 | 400238815100010 | 500108449 |  | 500108449-0016
0124AB-1404001-0001 | 包12 | 1200 | 国网冀北电力有限公司 | 国网冀北电力有限公司张家口供电公司 |  | 无电压等级 | 电力电缆,AC10kV,YJV,70,3,22,ZC,无阻水 | 电力电缆-电压等级:AC10kV,型号:YJV,截面mm2:70,芯数:3,铠装及外护套形式:22,是否阻燃:ZC,是否纵向阻水:无阻水 | 千米 | 0.214 | 2024-11-01 | 2025-04-30 | 河北省张家口市 | 买方指定仓库地面交货 |  | 9985-500108478-00001 | 044006524000010 | 400238815200010 | 500108478 |  | 500108478-0022
0124AB-1404001-0001 | 包12 | 1200 | 国网冀北电力有限公司 | 国网冀北电力有限公司秦皇岛供电公司 |  | 无电压等级 | 电力电缆,AC10kV,YJLV,300,3,22,ZC,无阻水 | 电力电缆-电压等级:AC10kV,型号:YJLV,截面mm2:300,芯数:3,铠装及外护套形式:22,是否阻燃:ZC,是否纵向阻水:无阻水 | 千米 | 0.01 | 2024-11-01 | 2025-04-30 | 河北省秦皇岛市 | 买方指定仓库地面交货 |  | G00M-500107868-00001 | 044006498400010 | 400238790600010 | 500107868 |  | 500107868-0007
0124AB-1404001-0001 | 包12 | 1200 | 国网冀北电力有限公司 | 国网冀北电力有限公司张家口供电公司 |  | 无电压等级 | 电力电缆,AC10kV,YJV,150,3,22,ZC,无阻水 | 电力电缆-电压等级:AC10kV,型号:YJV,截面mm2:150,芯数:3,铠装及外护套形式:22,是否阻燃:ZC,是否纵向阻水:无阻水 | 千米 | 0.013 | 2024-11-01 | 2025-04-30 | 河北省张家口市 | 买方指定仓库地面交货 |  | 9985-500108651-00001 | 044006524100010 | 400238815300010 | 500108651 |  | 500108651-0016
0124AB-1404001-0001 | 包12 | 1200 | 国网冀北电力有限公司 | 国网冀北电力有限公司秦皇岛供电公司 |  | 无电压等级 | 电力电缆,AC10kV,YJV,150,3,22,ZC,无阻水 | 电力电缆-电压等级:AC10kV,型号:YJV,截面mm2:150,芯数:3,铠装及外护套形式:22,是否阻燃:ZC,是否纵向阻水:无阻水 | 千米 | 0.058 | 2024-11-01 | 2025-04-30 | 河北省秦皇岛市 | 买方指定仓库地面交货 |  | 9985-500108651-00001 | 044006499100010 | 400238791300010 | 500108651 |  | 500108651-0016
0124AB-1404001-0001 | 包12 | 1200 | 国网冀北电力有限公司 | 国网冀北电力有限公司秦皇岛供电公司 |  | 无电压等级 | 电力电缆,AC10kV,YJLV,240,3,22,ZC,无阻水 | 电力电缆-电压等级:AC10kV,型号:YJLV,截面mm2:240,芯数:3,铠装及外护套形式:22,是否阻燃:ZC,是否纵向阻水:无阻水 | 千米 | 10.115 | 2024-11-01 | 2025-04-30 | 河北省秦皇岛市 | 买方指定仓库地面交货 |  | G00M-500107622-00002 | 044006497900010 | 400238790100010 | 500107622 |  | 500107622-0012
0124AB-1404001-0001 | 包12 | 1200 | 国网冀北电力有限公司 | 国网冀北电力有限公司廊坊供电公司 |  | 无电压等级 | 电力电缆,AC10kV,YJV,70,3,22,ZC,无阻水 | 电力电缆-电压等级:AC10kV,型号:YJV,截面mm2:70,芯数:3,铠装及外护套形式:22,是否阻燃:ZC,是否纵向阻水:无阻水 | 千米 | 0.956 | 2024-11-01 | 2025-04-30 | 河北省廊坊市广阳区 | 买方指定仓库地面交货 |  | 9985-500108478-00001 | 044006549100010 | 400238839900010 | 500108478 |  | 500108478-0022
0124AB-1404001-0001 | 包12 | 1200 | 国网冀北电力有限公司 | 国网冀北电力有限公司承德供电公司 |  | 无电压等级 | 电力电缆,AC10kV,YJV,70,3,22,ZC,无阻水 | 电力电缆-电压等级:AC10kV,型号:YJV,截面mm2:70,芯数:3,铠装及外护套形式:22,是否阻燃:ZC,是否纵向阻水:无阻水 | 千米 | 0.156 | 2024-11-01 | 2025-04-30 | 河北省承德市 | 买方指定仓库地面交货 |  | 9985-500108478-00001 | 044006439000010 | 400238734200010 | 500108478 |  | 500108478-0022
0124AB-1404001-0001 | 包12 | 1200 | 国网冀北电力有限公司 | 国网冀北电力有限公司廊坊供电公司 |  | 无电压等级 | 电力电缆,AC10kV,YJLV,70,3,22,ZC,无阻水 | 电力电缆-电压等级:AC10kV,型号:YJLV,截面mm2:70,芯数:3,铠装及外护套形式:22,是否阻燃:ZC,是否纵向阻水:无阻水 | 千米 | 0.619 | 2024-11-01 | 2025-04-30 | 河北省廊坊市广阳区 | 买方指定仓库地面交货 |  | G00M-500107623-00001 | 044006548000010 | 400238838800010 | 500107623 |  | 500107623-0007
0124AB-1404001-0001 | 包12 | 1200 | 国网冀北电力有限公司 | 国网冀北电力有限公司唐山供电公司 |  | 无电压等级 | 电力电缆,AC10kV,YJLV,70,3,22,ZC,无阻水 | 电力电缆-电压等级:AC10kV,型号:YJLV,截面mm2:70,芯数:3,铠装及外护套形式:22,是否阻燃:ZC,是否纵向阻水:无阻水 | 千米 | 0.024 | 2024-11-01 | 2025-04-30 | 河北唐山 | 买方指定仓库地面交货 |  | 9985-500107623-00001 | 044006464900010 | 400238759100010 | 500107623 |  | 500107623-0004
0124AB-1404001-0001 | 包12 | 1200 | 国网冀北电力有限公司 | 国网冀北电力有限公司廊坊供电公司 |  | 无电压等级 | 电力电缆,AC10kV,YJLV,400,3,22,ZC,无阻水 | 电力电缆-电压等级:AC10kV,型号:YJLV,截面mm2:400,芯数:3,铠装及外护套形式:22,是否阻燃:ZC,是否纵向阻水:无阻水 | 千米 | 0.089 | 2024-11-01 | 2025-04-30 | 河北省廊坊市广阳区 | 买方指定仓库地面交货 |  | G00M-500108211-00001 | 044006548700010 | 400238839500010 | 500108211 |  | 500108211-0004
0124AB-1404001-0001 | 包12 | 1200 | 国网冀北电力有限公司 | 国网冀北电力有限公司唐山供电公司 |  | 无电压等级 | 电力电缆,AC10kV,YJLV,70,3,22,ZC,无阻水 | 电力电缆-电压等级:AC10kV,型号:YJLV,截面mm2:70,芯数:3,铠装及外护套形式:22,是否阻燃:ZC,是否纵向阻水:无阻水 | 千米 | 0.045 | 2024-11-01 | 2025-04-30 | 河北唐山 | 买方指定仓库地面交货 |  | G00M-500107623-00001 | 044006465000010 | 400238759200010 | 500107623 |  | 500107623-0007
0124AB-1404001-0001 | 包12 | 1200 | 国网冀北电力有限公司 | 国网冀北电力有限公司承德供电公司 |  | 无电压等级 | 电力电缆,AC10kV,YJV,240,3,22,ZC,无阻水 | 电力电缆-电压等级:AC10kV,型号:YJV,截面mm2:240,芯数:3,铠装及外护套形式:22,是否阻燃:ZC,是否纵向阻水:无阻水 | 千米 | 0.416 | 2024-11-01 | 2025-04-30 | 河北省承德市 | 买方指定仓库地面交货 |  | 9985-500108302-00002 | 044006419900010 | 400238717900010 | 500108302 |  | 500108302-0021
0124AB-1404001-0001 | 包12 | 1200 | 国网冀北电力有限公司 | 国网冀北电力有限公司秦皇岛供电公司 |  | 无电压等级 | 电力电缆,AC10kV,YJLV,400,3,22,ZC,无阻水 | 电力电缆-电压等级:AC10kV,型号:YJLV,截面mm2:400,芯数:3,铠装及外护套形式:22,是否阻燃:ZC,是否纵向阻水:无阻水 | 千米 | 0.146 | 2024-11-01 | 2025-04-30 | 河北省秦皇岛市 | 买方指定仓库地面交货 |  | G00M-500108211-00001 | 044006498600010 | 400238790800010 | 500108211 |  | 500108211-0004
0124AB-1404001-0001 | 包12 | 1200 | 国网冀北电力有限公司 | 国网冀北电力有限公司廊坊供电公司 |  | 无电压等级 | 电力电缆,AC10kV,YJV,400,3,22,ZC,无阻水 | 电力电缆-电压等级:AC10kV,型号:YJV,截面mm2:400,芯数:3,铠装及外护套形式:22,是否阻燃:ZC,是否纵向阻水:无阻水 | 千米 | 1.981 | 2024-11-01 | 2025-04-30 | 河北省廊坊市广阳区 | 买方指定仓库地面交货 |  | 9985-500108108-00001 | 044006548600010 | 400238839400010 | 500108108 |  | 500108108-0020
0124AB-1404001-0001 | 包12 | 1200 | 国网冀北电力有限公司 | 国网冀北电力有限公司廊坊供电公司 |  | 无电压等级 | 电力电缆,AC10kV,YJLV,300,3,22,ZC,无阻水 | 电力电缆-电压等级:AC10kV,型号:YJLV,截面mm2:300,芯数:3,铠装及外护套形式:22,是否阻燃:ZC,是否纵向阻水:无阻水 | 千米 | 1.412 | 2024-11-01 | 2025-04-30 | 河北省廊坊市广阳区 | 买方指定仓库地面交货 |  | G00M-500107868-00001 | 044006548300010 | 400238839100010 | 500107868 |  | 500107868-0007
0124AB-1404001-0001 | 包12 | 1200 | 国网冀北电力有限公司 | 国网冀北电力有限公司唐山供电公司 |  | 无电压等级 | 电力电缆,AC10kV,YJV,240,3,22,ZC,无阻水 | 电力电缆-电压等级:AC10kV,型号:YJV,截面mm2:240,芯数:3,铠装及外护套形式:22,是否阻燃:ZC,是否纵向阻水:无阻水 | 千米 | 2.043 | 2024-11-01 | 2025-04-30 | 河北唐山 | 买方指定仓库地面交货 |  | 9985-500108302-00002 | 044006465400010 | 400238759600010 | 500108302 |  | 500108302-0021
0124AB-1404001-0001 | 包12 | 1200 | 国网冀北电力有限公司 | 国网冀北电力有限公司廊坊供电公司 |  | 无电压等级 | 电力电缆,AC10kV,YJV,120,3,22,ZC,无阻水 | 电力电缆-电压等级:AC10kV,型号:YJV,截面mm2:120,芯数:3,铠装及外护套形式:22,是否阻燃:ZC,是否纵向阻水:无阻水 | 千米 | 0.089 | 2024-11-01 | 2025-04-30 | 河北省廊坊市广阳区 | 买方指定仓库地面交货 |  | 9985-500108449-00001 | 044006549000010 | 400238839800010 | 500108449 |  | 500108449-0016
0124AB-1404001-0001 | 包12 | 1200 | 国网冀北电力有限公司 | 国网冀北电力有限公司张家口供电公司 |  | 无电压等级 | 电力电缆,AC10kV,YJLV,120,3,22,ZC,无阻水 | 电力电缆-电压等级:AC10kV,型号:YJLV,截面mm2:120,芯数:3,铠装及外护套形式:22,是否阻燃:ZC,是否纵向阻水:无阻水 | 千米 | 0.022 | 2024-11-01 | 2025-04-30 | 河北省张家口市 | 买方指定仓库地面交货 |  | G00M-500107624-00002 | 044006523600010 | 400238814800010 | 500107624 |  | 500107624-0013
0124AB-1404001-0001 | 包12 | 1200 | 国网冀北电力有限公司 | 国网冀北电力有限公司秦皇岛供电公司 |  | 无电压等级 | 电力电缆,AC10kV,YJV,120,3,22,ZC,无阻水 | 电力电缆-电压等级:AC10kV,型号:YJV,截面mm2:120,芯数:3,铠装及外护套形式:22,是否阻燃:ZC,是否纵向阻水:无阻水 | 千米 | 0.027 | 2024-11-01 | 2025-04-30 | 河北省秦皇岛市 | 买方指定仓库地面交货 |  | 9985-500108449-00001 | 044006498900010 | 400238791100010 | 500108449 |  | 500108449-0016
0124AB-1404001-0001 | 包12 | 1200 | 国网冀北电力有限公司 | 国网冀北电力有限公司唐山供电公司 |  | 无电压等级 | 电力电缆,AC10kV,YJLV,120,3,22,ZC,无阻水 | 电力电缆-电压等级:AC10kV,型号:YJLV,截面mm2:120,芯数:3,铠装及外护套形式:22,是否阻燃:ZC,是否纵向阻水:无阻水 | 千米 | 0.77 | 2024-11-01 | 2025-04-30 | 河北唐山 | 买方指定仓库地面交货 |  | G00M-500107624-00002 | 044006465100010 | 400238759300010 | 500107624 |  | 500107624-0013
0124AB-1404001-0001 | 包12 | 1200 | 国网冀北电力有限公司 | 国网冀北电力有限公司承德供电公司 |  | 无电压等级 | 电力电缆,AC10kV,YJV,150,3,22,ZC,无阻水 | 电力电缆-电压等级:AC10kV,型号:YJV,截面mm2:150,芯数:3,铠装及外护套形式:22,是否阻燃:ZC,是否纵向阻水:无阻水 | 千米 | 0.014 | 2024-11-01 | 2025-04-30 | 河北省承德市 | 买方指定仓库地面交货 |  | 9985-500108651-00001 | 044006444700010 | 400238739900010 | 500108651 |  | 500108651-0016
0124AB-1404001-0001 | 包12 | 1200 | 国网冀北电力有限公司 | 国网冀北电力有限公司秦皇岛供电公司 |  | 无电压等级 | 电力电缆,AC10kV,YJLV,120,3,22,ZC,无阻水 | 电力电缆-电压等级:AC10kV,型号:YJLV,截面mm2:120,芯数:3,铠装及外护套形式:22,是否阻燃:ZC,是否纵向阻水:无阻水 | 千米 | 0.741 | 2024-11-01 | 2025-04-30 | 河北省秦皇岛市 | 买方指定仓库地面交货 |  | G00M-500107624-00002 | 044006498300010 | 400238790500010 | 500107624 |  | 500107624-0013
0124AB-1404001-0001 | 包12 | 1200 | 国网冀北电力有限公司 | 国网冀北电力有限公司承德供电公司 |  | 无电压等级 | 电力电缆,AC10kV,YJV,300,3,22,ZC,无阻水 | 电力电缆-电压等级:AC10kV,型号:YJV,截面mm2:300,芯数:3,铠装及外护套形式:22,是否阻燃:ZC,是否纵向阻水:无阻水 | 千米 | 3.266 | 2024-11-01 | 2025-04-30 | 河北省承德市 | 买方指定仓库地面交货 |  | 9985-500107869-00001 | 044006430200010 | 400238725800010 | 500107869 |  | 500107869-0015
0124AB-1404001-0001 | 包12 | 1200 | 国网冀北电力有限公司 | 国网冀北电力有限公司廊坊供电公司 |  | 无电压等级 | 电力电缆,AC10kV,YJV,240,3,22,ZC,无阻水 | 电力电缆-电压等级:AC10kV,型号:YJV,截面mm2:240,芯数:3,铠装及外护套形式:22,是否阻燃:ZC,是否纵向阻水:无阻水 | 千米 | 1.31 | 2024-11-01 | 2025-04-30 | 河北省廊坊市广阳区 | 买方指定仓库地面交货 |  | 9985-500108302-00002 | 044006548800010 | 400238839600010 | 500108302 |  | 500108302-0021
0124AB-1404001-0001 | 包12 | 1200 | 国网冀北电力有限公司 | 国网冀北电力有限公司唐山供电公司 |  | 无电压等级 | 电力电缆,AC10kV,YJV,120,3,22,ZC,无阻水 | 电力电缆-电压等级:AC10kV,型号:YJV,截面mm2:120,芯数:3,铠装及外护套形式:22,是否阻燃:ZC,是否纵向阻水:无阻水 | 千米 | 0.027 | 2024-11-01 | 2025-04-30 | 河北唐山 | 买方指定仓库地面交货 |  | 9985-500108449-00001 | 044006465500010 | 400238759700010 | 500108449 |  | 500108449-0016
0124AB-1404001-0001 | 包12 | 1200 | 国网冀北电力有限公司 | 国网冀北电力有限公司秦皇岛供电公司 |  | 无电压等级 | 电力电缆,AC10kV,YJV,70,3,22,ZC,无阻水 | 电力电缆-电压等级:AC10kV,型号:YJV,截面mm2:70,芯数:3,铠装及外护套形式:22,是否阻燃:ZC,是否纵向阻水:无阻水 | 千米 | 0.078 | 2024-11-01 | 2025-04-30 | 河北省秦皇岛市 | 买方指定仓库地面交货 |  | 9985-500108478-00001 | 044006499000010 | 400238791200010 | 500108478 |  | 500108478-0022
0124AB-1404001-0001 | 包13 | 1300 | 国网冀北电力有限公司 | 国网冀北电力有限公司秦皇岛供电公司 |  | 无电压等级 | 电力电缆,AC10kV,YJLV,70,3,22,ZC,无阻水 | 电力电缆-电压等级:AC10kV,型号:YJLV,截面mm2:70,芯数:3,铠装及外护套形式:22,是否阻燃:ZC,是否纵向阻水:无阻水 | 千米 | 0.772 | 2024-11-01 | 2025-04-30 | 河北省秦皇岛市 | 买方指定仓库地面交货 |  | G00M-500107623-00001 | 044006498100010 | 400238790300010 | 500107623 |  | 500107623-0007
0124AB-1404001-0001 | 包13 | 1300 | 国网冀北电力有限公司 | 国网冀北电力有限公司秦皇岛供电公司 |  | 无电压等级 | 电力电缆,AC10kV,YJV,300,3,22,ZC,无阻水 | 电力电缆-电压等级:AC10kV,型号:YJV,截面mm2:300,芯数:3,铠装及外护套形式:22,是否阻燃:ZC,是否纵向阻水:无阻水 | 千米 | 0.105 | 2024-11-01 | 2025-04-30 | 河北省秦皇岛市 | 买方指定仓库地面交货 |  | 9985-500107869-00001 | 044006498500010 | 400238790700010 | 500107869 |  | 500107869-0015
0124AB-1404001-0001 | 包13 | 1300 | 国网冀北电力有限公司 | 国网冀北电力有限公司唐山供电公司 |  | 无电压等级 | 电力电缆,AC10kV,YJLV,240,3,22,ZC,无阻水 | 电力电缆-电压等级:AC10kV,型号:YJLV,截面mm2:240,芯数:3,铠装及外护套形式:22,是否阻燃:ZC,是否纵向阻水:无阻水 | 千米 | 0.118 | 2024-11-01 | 2025-04-30 | 河北唐山 | 买方指定仓库地面交货 |  | G00M-500107622-00002 | 044006464800010 | 400238759000010 | 500107622 |  | 500107622-0012
0124AB-1404001-0001 | 包13 | 1300 | 国网冀北电力有限公司 | 国网冀北电力有限公司廊坊供电公司 |  | 无电压等级 | 电力电缆,AC10kV,YJLV,240,3,22,ZC,无阻水 | 电力电缆-电压等级:AC10kV,型号:YJLV,截面mm2:240,芯数:3,铠装及外护套形式:22,是否阻燃:ZC,是否纵向阻水:无阻水 | 千米 | 0.65 | 2024-11-01 | 2025-04-30 | 河北省廊坊市广阳区 | 买方指定仓库地面交货 |  | G00M-500107622-00002 | 044006547800010 | 400238838600010 | 500107622 |  | 500107622-0012
0124AB-1404001-0001 | 包13 | 1300 | 国网冀北电力有限公司 | 国网冀北电力有限公司秦皇岛供电公司 |  | 无电压等级 | 电力电缆,AC10kV,YJV,240,3,22,ZC,无阻水 | 电力电缆-电压等级:AC10kV,型号:YJV,截面mm2:240,芯数:3,铠装及外护套形式:22,是否阻燃:ZC,是否纵向阻水:无阻水 | 千米 | 0.32 | 2024-11-01 | 2025-04-30 | 河北省秦皇岛市 | 买方指定仓库地面交货 |  | 9985-500108302-00002 | 044006498700010 | 400238790900010 | 500108302 |  | 500108302-0021
0124AB-1404001-0001 | 包13 | 1300 | 国网冀北电力有限公司 | 国网冀北电力有限公司廊坊供电公司 |  | 无电压等级 | 电力电缆,AC10kV,YJLV,120,3,22,ZC,无阻水 | 电力电缆-电压等级:AC10kV,型号:YJLV,截面mm2:120,芯数:3,铠装及外护套形式:22,是否阻燃:ZC,是否纵向阻水:无阻水 | 千米 | 0.024 | 2024-11-01 | 2025-04-30 | 河北省廊坊市广阳区 | 买方指定仓库地面交货 |  | G00M-500107624-00002 | 044006548200010 | 400238839000010 | 500107624 |  | 500107624-0013
0124AB-1404001-0001 | 包13 | 1300 | 国网冀北电力有限公司 | 国网冀北电力有限公司张家口供电公司 |  | 无电压等级 | 电力电缆,AC10kV,YJV,240,3,22,ZC,无阻水 | 电力电缆-电压等级:AC10kV,型号:YJV,截面mm2:240,芯数:3,铠装及外护套形式:22,是否阻燃:ZC,是否纵向阻水:无阻水 | 千米 | 0.052 | 2024-11-01 | 2025-04-30 | 河北省张家口市 | 买方指定仓库地面交货 |  | 9985-500108302-00002 | 044006523800010 | 400238815000010 | 500108302 |  | 500108302-0021
0124AB-1404001-0001 | 包13 | 1300 | 国网冀北电力有限公司 | 国网冀北电力有限公司秦皇岛供电公司 |  | 无电压等级 | 电力电缆,AC10kV,YJLV,70,3,22,ZC,无阻水 | 电力电缆-电压等级:AC10kV,型号:YJLV,截面mm2:70,芯数:3,铠装及外护套形式:22,是否阻燃:ZC,是否纵向阻水:无阻水 | 千米 | 0.857 | 2024-11-01 | 2025-04-30 | 河北省秦皇岛市 | 买方指定仓库地面交货 |  | 9985-500107623-00001 | 044006498000010 | 400238790200010 | 500107623 |  | 500107623-0004
0124AB-1404001-0001 | 包13 | 1300 | 国网冀北电力有限公司 | 国网冀北电力有限公司张家口供电公司 |  | 无电压等级 | 电力电缆,AC10kV,YJV,300,3,22,ZC,无阻水 | 电力电缆-电压等级:AC10kV,型号:YJV,截面mm2:300,芯数:3,铠装及外护套形式:22,是否阻燃:ZC,是否纵向阻水:无阻水 | 千米 | 0.061 | 2024-11-01 | 2025-04-30 | 河北省张家口市 | 买方指定仓库地面交货 |  | 9985-500107869-00001 | 044006523700010 | 400238814900010 | 500107869 |  | 500107869-0015
0124AB-1404001-0001 | 包13 | 1300 | 国网冀北电力有限公司 | 国网冀北电力有限公司唐山供电公司 |  | 无电压等级 | 电力电缆,AC10kV,YJLV,300,3,22,ZC,无阻水 | 电力电缆-电压等级:AC10kV,型号:YJLV,截面mm2:300,芯数:3,铠装及外护套形式:22,是否阻燃:ZC,是否纵向阻水:无阻水 | 千米 | 0.043 | 2024-11-01 | 2025-04-30 | 河北唐山 | 买方指定仓库地面交货 |  | G00M-500107868-00001 | 044006465200010 | 400238759400010 | 500107868 |  | 500107868-0007
0124AB-1404001-0001 | 包13 | 1300 | 国网冀北电力有限公司 | 国网冀北电力有限公司承德供电公司 |  | 无电压等级 | 电力电缆,AC10kV,YJV,120,3,22,ZC,无阻水 | 电力电缆-电压等级:AC10kV,型号:YJV,截面mm2:120,芯数:3,铠装及外护套形式:22,是否阻燃:ZC,是否纵向阻水:无阻水 | 千米 | 0.038 | 2024-11-01 | 2025-04-30 | 河北省承德市 | 买方指定仓库地面交货 |  | 9985-500108449-00001 | 044006425100010 | 400238720800010 | 500108449 |  | 500108449-0016
0124AB-1404001-0001 | 包13 | 1300 | 国网冀北电力有限公司 | 国网冀北电力有限公司张家口供电公司 |  | 无电压等级 | 电力电缆,AC10kV,YJV,120,3,22,ZC,无阻水 | 电力电缆-电压等级:AC10kV,型号:YJV,截面mm2:120,芯数:3,铠装及外护套形式:22,是否阻燃:ZC,是否纵向阻水:无阻水 | 千米 | 0.056 | 2024-11-01 | 2025-04-30 | 河北省张家口市 | 买方指定仓库地面交货 |  | 9985-500108449-00001 | 044006523900010 | 400238815100010 | 500108449 |  | 500108449-0016
0124AB-1404001-0001 | 包13 | 1300 | 国网冀北电力有限公司 | 国网冀北电力有限公司廊坊供电公司 |  | 无电压等级 | 电力电缆,AC10kV,YJV,300,3,22,ZC,无阻水 | 电力电缆-电压等级:AC10kV,型号:YJV,截面mm2:300,芯数:3,铠装及外护套形式:22,是否阻燃:ZC,是否纵向阻水:无阻水 | 千米 | 4.5 | 2024-11-01 | 2025-04-30 | 河北省廊坊市广阳区 | 买方指定仓库地面交货 |  | 9985-500107869-00001 | 044006548400010 | 400238839200010 | 500107869 |  | 500107869-0015
0124AB-1404001-0001 | 包13 | 1300 | 国网冀北电力有限公司 | 国网冀北电力有限公司唐山供电公司 |  | 无电压等级 | 电力电缆,AC10kV,YJV,300,3,22,ZC,无阻水 | 电力电缆-电压等级:AC10kV,型号:YJV,截面mm2:300,芯数:3,铠装及外护套形式:22,是否阻燃:ZC,是否纵向阻水:无阻水 | 千米 | 0.625 | 2024-11-01 | 2025-04-30 | 河北唐山 | 买方指定仓库地面交货 |  | 9985-500107869-00001 | 044006465300010 | 400238759500010 | 500107869 |  | 500107869-0015
0124AB-1404001-0001 | 包13 | 1300 | 国网冀北电力有限公司 | 国网冀北电力有限公司智能配电网中心（北戴河供电保障指挥中心） |  | 无电压等级 | 电力电缆,AC10kV,YJV,70,3,22,ZC,无阻水 | 电力电缆-电压等级:AC10kV,型号:YJV,截面mm2:70,芯数:3,铠装及外护套形式:22,是否阻燃:ZC,是否纵向阻水:无阻水 | 千米 | 0.013 | 2024-11-01 | 2025-04-30 | 秦皇岛市昌黎县四纬路6号 | 材料站现场车板交货 |  | 9985-500108478-00001 | 044006434900010 | 400238730500010 | 500108478 |  | 500108478-0022
0124AB-1404001-0001 | 包13 | 1300 | 国网冀北电力有限公司 | 国网冀北电力有限公司廊坊供电公司 |  | 无电压等级 | 电力电缆,AC10kV,YJV,150,3,22,ZC,无阻水 | 电力电缆-电压等级:AC10kV,型号:YJV,截面mm2:150,芯数:3,铠装及外护套形式:22,是否阻燃:ZC,是否纵向阻水:无阻水 | 千米 | 0.021 | 2024-11-01 | 2025-04-30 | 河北省廊坊市广阳区 | 买方指定仓库地面交货 |  | 9985-500108651-00001 | 044006549300010 | 400238840100010 | 500108651 |  | 500108651-0016
0124AB-1404001-0001 | 包13 | 1300 | 国网冀北电力有限公司 | 国网冀北电力有限公司唐山供电公司 |  | 无电压等级 | 电力电缆,AC10kV,YJV,70,3,22,ZC,无阻水 | 电力电缆-电压等级:AC10kV,型号:YJV,截面mm2:70,芯数:3,铠装及外护套形式:22,是否阻燃:ZC,是否纵向阻水:无阻水 | 千米 | 0.046 | 2024-11-01 | 2025-04-30 | 河北唐山 | 买方指定仓库地面交货 |  | 9985-500108478-00001 | 044006465600010 | 400238759800010 | 500108478 |  | 500108478-0022
0124AB-1404001-0001 | 包13 | 1300 | 国网冀北电力有限公司 | 国网冀北电力有限公司张家口供电公司 |  | 无电压等级 | 电力电缆,AC10kV,YJV,70,3,22,ZC,无阻水 | 电力电缆-电压等级:AC10kV,型号:YJV,截面mm2:70,芯数:3,铠装及外护套形式:22,是否阻燃:ZC,是否纵向阻水:无阻水 | 千米 | 0.202 | 2024-11-01 | 2025-04-30 | 河北省张家口市 | 买方指定仓库地面交货 |  | 9985-500108478-00001 | 044006524000010 | 400238815200010 | 500108478 |  | 500108478-0022
0124AB-1404001-0001 | 包13 | 1300 | 国网冀北电力有限公司 | 国网冀北电力有限公司秦皇岛供电公司 |  | 无电压等级 | 电力电缆,AC10kV,YJLV,300,3,22,ZC,无阻水 | 电力电缆-电压等级:AC10kV,型号:YJLV,截面mm2:300,芯数:3,铠装及外护套形式:22,是否阻燃:ZC,是否纵向阻水:无阻水 | 千米 | 0.009 | 2024-11-01 | 2025-04-30 | 河北省秦皇岛市 | 买方指定仓库地面交货 |  | G00M-500107868-00001 | 044006498400010 | 400238790600010 | 500107868 |  | 500107868-0007
0124AB-1404001-0001 | 包13 | 1300 | 国网冀北电力有限公司 | 国网冀北电力有限公司张家口供电公司 |  | 无电压等级 | 电力电缆,AC10kV,YJV,150,3,22,ZC,无阻水 | 电力电缆-电压等级:AC10kV,型号:YJV,截面mm2:150,芯数:3,铠装及外护套形式:22,是否阻燃:ZC,是否纵向阻水:无阻水 | 千米 | 0.012 | 2024-11-01 | 2025-04-30 | 河北省张家口市 | 买方指定仓库地面交货 |  | 9985-500108651-00001 | 044006524100010 | 400238815300010 | 500108651 |  | 500108651-0016
0124AB-1404001-0001 | 包13 | 1300 | 国网冀北电力有限公司 | 国网冀北电力有限公司秦皇岛供电公司 |  | 无电压等级 | 电力电缆,AC10kV,YJV,150,3,22,ZC,无阻水 | 电力电缆-电压等级:AC10kV,型号:YJV,截面mm2:150,芯数:3,铠装及外护套形式:22,是否阻燃:ZC,是否纵向阻水:无阻水 | 千米 | 0.055 | 2024-11-01 | 2025-04-30 | 河北省秦皇岛市 | 买方指定仓库地面交货 |  | 9985-500108651-00001 | 044006499100010 | 400238791300010 | 500108651 |  | 500108651-0016
0124AB-1404001-0001 | 包13 | 1300 | 国网冀北电力有限公司 | 国网冀北电力有限公司秦皇岛供电公司 |  | 无电压等级 | 电力电缆,AC10kV,YJLV,240,3,22,ZC,无阻水 | 电力电缆-电压等级:AC10kV,型号:YJLV,截面mm2:240,芯数:3,铠装及外护套形式:22,是否阻燃:ZC,是否纵向阻水:无阻水 | 千米 | 9.553 | 2024-11-01 | 2025-04-30 | 河北省秦皇岛市 | 买方指定仓库地面交货 |  | G00M-500107622-00002 | 044006497900010 | 400238790100010 | 500107622 |  | 500107622-0012
0124AB-1404001-0001 | 包13 | 1300 | 国网冀北电力有限公司 | 国网冀北电力有限公司廊坊供电公司 |  | 无电压等级 | 电力电缆,AC10kV,YJV,70,3,22,ZC,无阻水 | 电力电缆-电压等级:AC10kV,型号:YJV,截面mm2:70,芯数:3,铠装及外护套形式:22,是否阻燃:ZC,是否纵向阻水:无阻水 | 千米 | 0.903 | 2024-11-01 | 2025-04-30 | 河北省廊坊市广阳区 | 买方指定仓库地面交货 |  | 9985-500108478-00001 | 044006549100010 | 400238839900010 | 500108478 |  | 500108478-0022
0124AB-1404001-0001 | 包13 | 1300 | 国网冀北电力有限公司 | 国网冀北电力有限公司承德供电公司 |  | 无电压等级 | 电力电缆,AC10kV,YJV,70,3,22,ZC,无阻水 | 电力电缆-电压等级:AC10kV,型号:YJV,截面mm2:70,芯数:3,铠装及外护套形式:22,是否阻燃:ZC,是否纵向阻水:无阻水 | 千米 | 0.147 | 2024-11-01 | 2025-04-30 | 河北省承德市 | 买方指定仓库地面交货 |  | 9985-500108478-00001 | 044006439000010 | 400238734200010 | 500108478 |  | 500108478-0022
0124AB-1404001-0001 | 包13 | 1300 | 国网冀北电力有限公司 | 国网冀北电力有限公司廊坊供电公司 |  | 无电压等级 | 电力电缆,AC10kV,YJLV,70,3,22,ZC,无阻水 | 电力电缆-电压等级:AC10kV,型号:YJLV,截面mm2:70,芯数:3,铠装及外护套形式:22,是否阻燃:ZC,是否纵向阻水:无阻水 | 千米 | 0.585 | 2024-11-01 | 2025-04-30 | 河北省廊坊市广阳区 | 买方指定仓库地面交货 |  | G00M-500107623-00001 | 044006548000010 | 400238838800010 | 500107623 |  | 500107623-0007
0124AB-1404001-0001 | 包13 | 1300 | 国网冀北电力有限公司 | 国网冀北电力有限公司唐山供电公司 |  | 无电压等级 | 电力电缆,AC10kV,YJLV,70,3,22,ZC,无阻水 | 电力电缆-电压等级:AC10kV,型号:YJLV,截面mm2:70,芯数:3,铠装及外护套形式:22,是否阻燃:ZC,是否纵向阻水:无阻水 | 千米 | 0.022 | 2024-11-01 | 2025-04-30 | 河北唐山 | 买方指定仓库地面交货 |  | 9985-500107623-00001 | 044006464900010 | 400238759100010 | 500107623 |  | 500107623-0004
0124AB-1404001-0001 | 包13 | 1300 | 国网冀北电力有限公司 | 国网冀北电力有限公司廊坊供电公司 |  | 无电压等级 | 电力电缆,AC10kV,YJLV,400,3,22,ZC,无阻水 | 电力电缆-电压等级:AC10kV,型号:YJLV,截面mm2:400,芯数:3,铠装及外护套形式:22,是否阻燃:ZC,是否纵向阻水:无阻水 | 千米 | 0.084 | 2024-11-01 | 2025-04-30 | 河北省廊坊市广阳区 | 买方指定仓库地面交货 |  | G00M-500108211-00001 | 044006548700010 | 400238839500010 | 500108211 |  | 500108211-0004
0124AB-1404001-0001 | 包13 | 1300 | 国网冀北电力有限公司 | 国网冀北电力有限公司唐山供电公司 |  | 无电压等级 | 电力电缆,AC10kV,YJLV,70,3,22,ZC,无阻水 | 电力电缆-电压等级:AC10kV,型号:YJLV,截面mm2:70,芯数:3,铠装及外护套形式:22,是否阻燃:ZC,是否纵向阻水:无阻水 | 千米 | 0.042 | 2024-11-01 | 2025-04-30 | 河北唐山 | 买方指定仓库地面交货 |  | G00M-500107623-00001 | 044006465000010 | 400238759200010 | 500107623 |  | 500107623-0007
0124AB-1404001-0001 | 包13 | 1300 | 国网冀北电力有限公司 | 国网冀北电力有限公司承德供电公司 |  | 无电压等级 | 电力电缆,AC10kV,YJV,240,3,22,ZC,无阻水 | 电力电缆-电压等级:AC10kV,型号:YJV,截面mm2:240,芯数:3,铠装及外护套形式:22,是否阻燃:ZC,是否纵向阻水:无阻水 | 千米 | 0.393 | 2024-11-01 | 2025-04-30 | 河北省承德市 | 买方指定仓库地面交货 |  | 9985-500108302-00002 | 044006419900010 | 400238717900010 | 500108302 |  | 500108302-0021
0124AB-1404001-0001 | 包13 | 1300 | 国网冀北电力有限公司 | 国网冀北电力有限公司秦皇岛供电公司 |  | 无电压等级 | 电力电缆,AC10kV,YJLV,400,3,22,ZC,无阻水 | 电力电缆-电压等级:AC10kV,型号:YJLV,截面mm2:400,芯数:3,铠装及外护套形式:22,是否阻燃:ZC,是否纵向阻水:无阻水 | 千米 | 0.138 | 2024-11-01 | 2025-04-30 | 河北省秦皇岛市 | 买方指定仓库地面交货 |  | G00M-500108211-00001 | 044006498600010 | 400238790800010 | 500108211 |  | 500108211-0004
0124AB-1404001-0001 | 包13 | 1300 | 国网冀北电力有限公司 | 国网冀北电力有限公司廊坊供电公司 |  | 无电压等级 | 电力电缆,AC10kV,YJV,400,3,22,ZC,无阻水 | 电力电缆-电压等级:AC10kV,型号:YJV,截面mm2:400,芯数:3,铠装及外护套形式:22,是否阻燃:ZC,是否纵向阻水:无阻水 | 千米 | 1.871 | 2024-11-01 | 2025-04-30 | 河北省廊坊市广阳区 | 买方指定仓库地面交货 |  | 9985-500108108-00001 | 044006548600010 | 400238839400010 | 500108108 |  | 500108108-0020
0124AB-1404001-0001 | 包13 | 1300 | 国网冀北电力有限公司 | 国网冀北电力有限公司承德供电公司 |  | 无电压等级 | 电力电缆,AC10kV,YJV,150,3,22,ZC,无阻水 | 电力电缆-电压等级:AC10kV,型号:YJV,截面mm2:150,芯数:3,铠装及外护套形式:22,是否阻燃:ZC,是否纵向阻水:无阻水 | 千米 | 0.013 | 2024-11-01 | 2025-04-30 | 河北省承德市 | 买方指定仓库地面交货 |  | 9985-500108651-00001 | 044006444700010 | 400238739900010 | 500108651 |  | 500108651-0016
0124AB-1404001-0001 | 包13 | 1300 | 国网冀北电力有限公司 | 国网冀北电力有限公司廊坊供电公司 |  | 无电压等级 | 电力电缆,AC10kV,YJLV,300,3,22,ZC,无阻水 | 电力电缆-电压等级:AC10kV,型号:YJLV,截面mm2:300,芯数:3,铠装及外护套形式:22,是否阻燃:ZC,是否纵向阻水:无阻水 | 千米 | 1.334 | 2024-11-01 | 2025-04-30 | 河北省廊坊市广阳区 | 买方指定仓库地面交货 |  | G00M-500107868-00001 | 044006548300010 | 400238839100010 | 500107868 |  | 500107868-0007
0124AB-1404001-0001 | 包13 | 1300 | 国网冀北电力有限公司 | 国网冀北电力有限公司唐山供电公司 |  | 无电压等级 | 电力电缆,AC10kV,YJV,240,3,22,ZC,无阻水 | 电力电缆-电压等级:AC10kV,型号:YJV,截面mm2:240,芯数:3,铠装及外护套形式:22,是否阻燃:ZC,是否纵向阻水:无阻水 | 千米 | 1.929 | 2024-11-01 | 2025-04-30 | 河北唐山 | 买方指定仓库地面交货 |  | 9985-500108302-00002 | 044006465400010 | 400238759600010 | 500108302 |  | 500108302-0021
0124AB-1404001-0001 | 包13 | 1300 | 国网冀北电力有限公司 | 国网冀北电力有限公司廊坊供电公司 |  | 无电压等级 | 电力电缆,AC10kV,YJV,120,3,22,ZC,无阻水 | 电力电缆-电压等级:AC10kV,型号:YJV,截面mm2:120,芯数:3,铠装及外护套形式:22,是否阻燃:ZC,是否纵向阻水:无阻水 | 千米 | 0.084 | 2024-11-01 | 2025-04-30 | 河北省廊坊市广阳区 | 买方指定仓库地面交货 |  | 9985-500108449-00001 | 044006549000010 | 400238839800010 | 500108449 |  | 500108449-0016
0124AB-1404001-0001 | 包13 | 1300 | 国网冀北电力有限公司 | 国网冀北电力有限公司秦皇岛供电公司 |  | 无电压等级 | 电力电缆,AC10kV,YJV,120,3,22,ZC,无阻水 | 电力电缆-电压等级:AC10kV,型号:YJV,截面mm2:120,芯数:3,铠装及外护套形式:22,是否阻燃:ZC,是否纵向阻水:无阻水 | 千米 | 0.026 | 2024-11-01 | 2025-04-30 | 河北省秦皇岛市 | 买方指定仓库地面交货 |  | 9985-500108449-00001 | 044006498900010 | 400238791100010 | 500108449 |  | 500108449-0016
0124AB-1404001-0001 | 包13 | 1300 | 国网冀北电力有限公司 | 国网冀北电力有限公司唐山供电公司 |  | 无电压等级 | 电力电缆,AC10kV,YJLV,120,3,22,ZC,无阻水 | 电力电缆-电压等级:AC10kV,型号:YJLV,截面mm2:120,芯数:3,铠装及外护套形式:22,是否阻燃:ZC,是否纵向阻水:无阻水 | 千米 | 0.727 | 2024-11-01 | 2025-04-30 | 河北唐山 | 买方指定仓库地面交货 |  | G00M-500107624-00002 | 044006465100010 | 400238759300010 | 500107624 |  | 500107624-0013
0124AB-1404001-0001 | 包13 | 1300 | 国网冀北电力有限公司 | 国网冀北电力有限公司张家口供电公司 |  | 无电压等级 | 电力电缆,AC10kV,YJLV,120,3,22,ZC,无阻水 | 电力电缆-电压等级:AC10kV,型号:YJLV,截面mm2:120,芯数:3,铠装及外护套形式:22,是否阻燃:ZC,是否纵向阻水:无阻水 | 千米 | 0.021 | 2024-11-01 | 2025-04-30 | 河北省张家口市 | 买方指定仓库地面交货 |  | G00M-500107624-00002 | 044006523600010 | 400238814800010 | 500107624 |  | 500107624-0013
0124AB-1404001-0001 | 包13 | 1300 | 国网冀北电力有限公司 | 国网冀北电力有限公司秦皇岛供电公司 |  | 无电压等级 | 电力电缆,AC10kV,YJLV,120,3,22,ZC,无阻水 | 电力电缆-电压等级:AC10kV,型号:YJLV,截面mm2:120,芯数:3,铠装及外护套形式:22,是否阻燃:ZC,是否纵向阻水:无阻水 | 千米 | 0.7 | 2024-11-01 | 2025-04-30 | 河北省秦皇岛市 | 买方指定仓库地面交货 |  | G00M-500107624-00002 | 044006498300010 | 400238790500010 | 500107624 |  | 500107624-0013
0124AB-1404001-0001 | 包13 | 1300 | 国网冀北电力有限公司 | 国网冀北电力有限公司承德供电公司 |  | 无电压等级 | 电力电缆,AC10kV,YJV,300,3,22,ZC,无阻水 | 电力电缆-电压等级:AC10kV,型号:YJV,截面mm2:300,芯数:3,铠装及外护套形式:22,是否阻燃:ZC,是否纵向阻水:无阻水 | 千米 | 3.085 | 2024-11-01 | 2025-04-30 | 河北省承德市 | 买方指定仓库地面交货 |  | 9985-500107869-00001 | 044006430200010 | 400238725800010 | 500107869 |  | 500107869-0015
0124AB-1404001-0001 | 包13 | 1300 | 国网冀北电力有限公司 | 国网冀北电力有限公司廊坊供电公司 |  | 无电压等级 | 电力电缆,AC10kV,YJV,240,3,22,ZC,无阻水 | 电力电缆-电压等级:AC10kV,型号:YJV,截面mm2:240,芯数:3,铠装及外护套形式:22,是否阻燃:ZC,是否纵向阻水:无阻水 | 千米 | 1.237 | 2024-11-01 | 2025-04-30 | 河北省廊坊市广阳区 | 买方指定仓库地面交货 |  | 9985-500108302-00002 | 044006548800010 | 400238839600010 | 500108302 |  | 500108302-0021
0124AB-1404001-0001 | 包13 | 1300 | 国网冀北电力有限公司 | 国网冀北电力有限公司唐山供电公司 |  | 无电压等级 | 电力电缆,AC10kV,YJV,120,3,22,ZC,无阻水 | 电力电缆-电压等级:AC10kV,型号:YJV,截面mm2:120,芯数:3,铠装及外护套形式:22,是否阻燃:ZC,是否纵向阻水:无阻水 | 千米 | 0.026 | 2024-11-01 | 2025-04-30 | 河北唐山 | 买方指定仓库地面交货 |  | 9985-500108449-00001 | 044006465500010 | 400238759700010 | 500108449 |  | 500108449-0016
0124AB-1404001-0001 | 包13 | 1300 | 国网冀北电力有限公司 | 国网冀北电力有限公司秦皇岛供电公司 |  | 无电压等级 | 电力电缆,AC10kV,YJV,70,3,22,ZC,无阻水 | 电力电缆-电压等级:AC10kV,型号:YJV,截面mm2:70,芯数:3,铠装及外护套形式:22,是否阻燃:ZC,是否纵向阻水:无阻水 | 千米 | 0.074 | 2024-11-01 | 2025-04-30 | 河北省秦皇岛市 | 买方指定仓库地面交货 |  | 9985-500108478-00001 | 044006499000010 | 400238791200010 | 500108478 |  | 500108478-0022
0124AB-1404001-0001 | 包14 | NC1400 | 国网冀北电力有限公司 | 国网冀北电力有限公司秦皇岛供电公司 |  | 无电压等级 | 电力电缆,AC10kV,YJLV,70,3,22,ZC,无阻水 | 电力电缆-电压等级:AC10kV,型号:YJLV,截面mm2:70,芯数:3,铠装及外护套形式:22,是否阻燃:ZC,是否纵向阻水:无阻水 | 千米 | 0.726 | 2024-11-01 | 2025-04-30 | 河北省秦皇岛市 | 买方指定仓库地面交货 |  | G00M-500107623-00001 | 044006498100010 | 400238790300010 | 500107623 |  | 500107623-0007
0124AB-1404001-0001 | 包14 | NC1400 | 国网冀北电力有限公司 | 国网冀北电力有限公司秦皇岛供电公司 |  | 无电压等级 | 电力电缆,AC10kV,YJV,300,3,22,ZC,无阻水 | 电力电缆-电压等级:AC10kV,型号:YJV,截面mm2:300,芯数:3,铠装及外护套形式:22,是否阻燃:ZC,是否纵向阻水:无阻水 | 千米 | 0.098 | 2024-11-01 | 2025-04-30 | 河北省秦皇岛市 | 买方指定仓库地面交货 |  | 9985-500107869-00001 | 044006498500010 | 400238790700010 | 500107869 |  | 500107869-0015
0124AB-1404001-0001 | 包14 | NC1400 | 国网冀北电力有限公司 | 国网冀北电力有限公司唐山供电公司 |  | 无电压等级 | 电力电缆,AC10kV,YJLV,240,3,22,ZC,无阻水 | 电力电缆-电压等级:AC10kV,型号:YJLV,截面mm2:240,芯数:3,铠装及外护套形式:22,是否阻燃:ZC,是否纵向阻水:无阻水 | 千米 | 0.111 | 2024-11-01 | 2025-04-30 | 河北唐山 | 买方指定仓库地面交货 |  | G00M-500107622-00002 | 044006464800010 | 400238759000010 | 500107622 |  | 500107622-0012
0124AB-1404001-0001 | 包14 | NC1400 | 国网冀北电力有限公司 | 国网冀北电力有限公司廊坊供电公司 |  | 无电压等级 | 电力电缆,AC10kV,YJLV,240,3,22,ZC,无阻水 | 电力电缆-电压等级:AC10kV,型号:YJLV,截面mm2:240,芯数:3,铠装及外护套形式:22,是否阻燃:ZC,是否纵向阻水:无阻水 | 千米 | 0.612 | 2024-11-01 | 2025-04-30 | 河北省廊坊市广阳区 | 买方指定仓库地面交货 |  | G00M-500107622-00002 | 044006547800010 | 400238838600010 | 500107622 |  | 500107622-0012
0124AB-1404001-0001 | 包14 | NC1400 | 国网冀北电力有限公司 | 国网冀北电力有限公司秦皇岛供电公司 |  | 无电压等级 | 电力电缆,AC10kV,YJV,240,3,22,ZC,无阻水 | 电力电缆-电压等级:AC10kV,型号:YJV,截面mm2:240,芯数:3,铠装及外护套形式:22,是否阻燃:ZC,是否纵向阻水:无阻水 | 千米 | 0.301 | 2024-11-01 | 2025-04-30 | 河北省秦皇岛市 | 买方指定仓库地面交货 |  | 9985-500108302-00002 | 044006498700010 | 400238790900010 | 500108302 |  | 500108302-0021
0124AB-1404001-0001 | 包14 | NC1400 | 国网冀北电力有限公司 | 国网冀北电力有限公司廊坊供电公司 |  | 无电压等级 | 电力电缆,AC10kV,YJLV,120,3,22,ZC,无阻水 | 电力电缆-电压等级:AC10kV,型号:YJLV,截面mm2:120,芯数:3,铠装及外护套形式:22,是否阻燃:ZC,是否纵向阻水:无阻水 | 千米 | 0.023 | 2024-11-01 | 2025-04-30 | 河北省廊坊市广阳区 | 买方指定仓库地面交货 |  | G00M-500107624-00002 | 044006548200010 | 400238839000010 | 500107624 |  | 500107624-0013
0124AB-1404001-0001 | 包14 | NC1400 | 国网冀北电力有限公司 | 国网冀北电力有限公司张家口供电公司 |  | 无电压等级 | 电力电缆,AC10kV,YJV,240,3,22,ZC,无阻水 | 电力电缆-电压等级:AC10kV,型号:YJV,截面mm2:240,芯数:3,铠装及外护套形式:22,是否阻燃:ZC,是否纵向阻水:无阻水 | 千米 | 0.049 | 2024-11-01 | 2025-04-30 | 河北省张家口市 | 买方指定仓库地面交货 |  | 9985-500108302-00002 | 044006523800010 | 400238815000010 | 500108302 |  | 500108302-0021
0124AB-1404001-0001 | 包14 | NC1400 | 国网冀北电力有限公司 | 国网冀北电力有限公司秦皇岛供电公司 |  | 无电压等级 | 电力电缆,AC10kV,YJLV,70,3,22,ZC,无阻水 | 电力电缆-电压等级:AC10kV,型号:YJLV,截面mm2:70,芯数:3,铠装及外护套形式:22,是否阻燃:ZC,是否纵向阻水:无阻水 | 千米 | 0.807 | 2024-11-01 | 2025-04-30 | 河北省秦皇岛市 | 买方指定仓库地面交货 |  | 9985-500107623-00001 | 044006498000010 | 400238790200010 | 500107623 |  | 500107623-0004
0124AB-1404001-0001 | 包14 | NC1400 | 国网冀北电力有限公司 | 国网冀北电力有限公司张家口供电公司 |  | 无电压等级 | 电力电缆,AC10kV,YJV,300,3,22,ZC,无阻水 | 电力电缆-电压等级:AC10kV,型号:YJV,截面mm2:300,芯数:3,铠装及外护套形式:22,是否阻燃:ZC,是否纵向阻水:无阻水 | 千米 | 0.057 | 2024-11-01 | 2025-04-30 | 河北省张家口市 | 买方指定仓库地面交货 |  | 9985-500107869-00001 | 044006523700010 | 400238814900010 | 500107869 |  | 500107869-0015
0124AB-1404001-0001 | 包14 | NC1400 | 国网冀北电力有限公司 | 国网冀北电力有限公司唐山供电公司 |  | 无电压等级 | 电力电缆,AC10kV,YJLV,300,3,22,ZC,无阻水 | 电力电缆-电压等级:AC10kV,型号:YJLV,截面mm2:300,芯数:3,铠装及外护套形式:22,是否阻燃:ZC,是否纵向阻水:无阻水 | 千米 | 0.041 | 2024-11-01 | 2025-04-30 | 河北唐山 | 买方指定仓库地面交货 |  | G00M-500107868-00001 | 044006465200010 | 400238759400010 | 500107868 |  | 500107868-0007
0124AB-1404001-0001 | 包14 | NC1400 | 国网冀北电力有限公司 | 国网冀北电力有限公司承德供电公司 |  | 无电压等级 | 电力电缆,AC10kV,YJV,120,3,22,ZC,无阻水 | 电力电缆-电压等级:AC10kV,型号:YJV,截面mm2:120,芯数:3,铠装及外护套形式:22,是否阻燃:ZC,是否纵向阻水:无阻水 | 千米 | 0.036 | 2024-11-01 | 2025-04-30 | 河北省承德市 | 买方指定仓库地面交货 |  | 9985-500108449-00001 | 044006425100010 | 400238720800010 | 500108449 |  | 500108449-0016
0124AB-1404001-0001 | 包14 | NC1400 | 国网冀北电力有限公司 | 国网冀北电力有限公司张家口供电公司 |  | 无电压等级 | 电力电缆,AC10kV,YJV,120,3,22,ZC,无阻水 | 电力电缆-电压等级:AC10kV,型号:YJV,截面mm2:120,芯数:3,铠装及外护套形式:22,是否阻燃:ZC,是否纵向阻水:无阻水 | 千米 | 0.052 | 2024-11-01 | 2025-04-30 | 河北省张家口市 | 买方指定仓库地面交货 |  | 9985-500108449-00001 | 044006523900010 | 400238815100010 | 500108449 |  | 500108449-0016
0124AB-1404001-0001 | 包14 | NC1400 | 国网冀北电力有限公司 | 国网冀北电力有限公司廊坊供电公司 |  | 无电压等级 | 电力电缆,AC10kV,YJV,300,3,22,ZC,无阻水 | 电力电缆-电压等级:AC10kV,型号:YJV,截面mm2:300,芯数:3,铠装及外护套形式:22,是否阻燃:ZC,是否纵向阻水:无阻水 | 千米 | 4.236 | 2024-11-01 | 2025-04-30 | 河北省廊坊市广阳区 | 买方指定仓库地面交货 |  | 9985-500107869-00001 | 044006548400010 | 400238839200010 | 500107869 |  | 500107869-0015
0124AB-1404001-0001 | 包14 | NC1400 | 国网冀北电力有限公司 | 国网冀北电力有限公司唐山供电公司 |  | 无电压等级 | 电力电缆,AC10kV,YJV,300,3,22,ZC,无阻水 | 电力电缆-电压等级:AC10kV,型号:YJV,截面mm2:300,芯数:3,铠装及外护套形式:22,是否阻燃:ZC,是否纵向阻水:无阻水 | 千米 | 0.588 | 2024-11-01 | 2025-04-30 | 河北唐山 | 买方指定仓库地面交货 |  | 9985-500107869-00001 | 044006465300010 | 400238759500010 | 500107869 |  | 500107869-0015
0124AB-1404001-0001 | 包14 | NC1400 | 国网冀北电力有限公司 | 国网冀北电力有限公司智能配电网中心（北戴河供电保障指挥中心） |  | 无电压等级 | 电力电缆,AC10kV,YJV,70,3,22,ZC,无阻水 | 电力电缆-电压等级:AC10kV,型号:YJV,截面mm2:70,芯数:3,铠装及外护套形式:22,是否阻燃:ZC,是否纵向阻水:无阻水 | 千米 | 0.012 | 2024-11-01 | 2025-04-30 | 秦皇岛市昌黎县四纬路6号 | 材料站现场车板交货 |  | 9985-500108478-00001 | 044006434900010 | 400238730500010 | 500108478 |  | 500108478-0022
0124AB-1404001-0001 | 包14 | NC1400 | 国网冀北电力有限公司 | 国网冀北电力有限公司廊坊供电公司 |  | 无电压等级 | 电力电缆,AC10kV,YJV,150,3,22,ZC,无阻水 | 电力电缆-电压等级:AC10kV,型号:YJV,截面mm2:150,芯数:3,铠装及外护套形式:22,是否阻燃:ZC,是否纵向阻水:无阻水 | 千米 | 0.02 | 2024-11-01 | 2025-04-30 | 河北省廊坊市广阳区 | 买方指定仓库地面交货 |  | 9985-500108651-00001 | 044006549300010 | 400238840100010 | 500108651 |  | 500108651-0016
0124AB-1404001-0001 | 包14 | NC1400 | 国网冀北电力有限公司 | 国网冀北电力有限公司唐山供电公司 |  | 无电压等级 | 电力电缆,AC10kV,YJV,70,3,22,ZC,无阻水 | 电力电缆-电压等级:AC10kV,型号:YJV,截面mm2:70,芯数:3,铠装及外护套形式:22,是否阻燃:ZC,是否纵向阻水:无阻水 | 千米 | 0.044 | 2024-11-01 | 2025-04-30 | 河北唐山 | 买方指定仓库地面交货 |  | 9985-500108478-00001 | 044006465600010 | 400238759800010 | 500108478 |  | 500108478-0022
0124AB-1404001-0001 | 包14 | NC1400 | 国网冀北电力有限公司 | 国网冀北电力有限公司唐山供电公司 |  | 无电压等级 | 电力电缆,AC10kV,YJLV,70,3,22,ZC,无阻水 | 电力电缆-电压等级:AC10kV,型号:YJLV,截面mm2:70,芯数:3,铠装及外护套形式:22,是否阻燃:ZC,是否纵向阻水:无阻水 | 千米 | 0.021 | 2024-11-01 | 2025-04-30 | 河北唐山 | 买方指定仓库地面交货 |  | 9985-500107623-00001 | 044006464900010 | 400238759100010 | 500107623 |  | 500107623-0004
0124AB-1404001-0001 | 包14 | NC1400 | 国网冀北电力有限公司 | 国网冀北电力有限公司张家口供电公司 |  | 无电压等级 | 电力电缆,AC10kV,YJV,70,3,22,ZC,无阻水 | 电力电缆-电压等级:AC10kV,型号:YJV,截面mm2:70,芯数:3,铠装及外护套形式:22,是否阻燃:ZC,是否纵向阻水:无阻水 | 千米 | 0.191 | 2024-11-01 | 2025-04-30 | 河北省张家口市 | 买方指定仓库地面交货 |  | 9985-500108478-00001 | 044006524000010 | 400238815200010 | 500108478 |  | 500108478-0022
0124AB-1404001-0001 | 包14 | NC1400 | 国网冀北电力有限公司 | 国网冀北电力有限公司秦皇岛供电公司 |  | 无电压等级 | 电力电缆,AC10kV,YJLV,300,3,22,ZC,无阻水 | 电力电缆-电压等级:AC10kV,型号:YJLV,截面mm2:300,芯数:3,铠装及外护套形式:22,是否阻燃:ZC,是否纵向阻水:无阻水 | 千米 | 0.009 | 2024-11-01 | 2025-04-30 | 河北省秦皇岛市 | 买方指定仓库地面交货 |  | G00M-500107868-00001 | 044006498400010 | 400238790600010 | 500107868 |  | 500107868-0007
0124AB-1404001-0001 | 包14 | NC1400 | 国网冀北电力有限公司 | 国网冀北电力有限公司张家口供电公司 |  | 无电压等级 | 电力电缆,AC10kV,YJV,150,3,22,ZC,无阻水 | 电力电缆-电压等级:AC10kV,型号:YJV,截面mm2:150,芯数:3,铠装及外护套形式:22,是否阻燃:ZC,是否纵向阻水:无阻水 | 千米 | 0.012 | 2024-11-01 | 2025-04-30 | 河北省张家口市 | 买方指定仓库地面交货 |  | 9985-500108651-00001 | 044006524100010 | 400238815300010 | 500108651 |  | 500108651-0016
0124AB-1404001-0001 | 包14 | NC1400 | 国网冀北电力有限公司 | 国网冀北电力有限公司秦皇岛供电公司 |  | 无电压等级 | 电力电缆,AC10kV,YJV,150,3,22,ZC,无阻水 | 电力电缆-电压等级:AC10kV,型号:YJV,截面mm2:150,芯数:3,铠装及外护套形式:22,是否阻燃:ZC,是否纵向阻水:无阻水 | 千米 | 0.052 | 2024-11-01 | 2025-04-30 | 河北省秦皇岛市 | 买方指定仓库地面交货 |  | 9985-500108651-00001 | 044006499100010 | 400238791300010 | 500108651 |  | 500108651-0016
0124AB-1404001-0001 | 包14 | NC1400 | 国网冀北电力有限公司 | 国网冀北电力有限公司廊坊供电公司 |  | 无电压等级 | 电力电缆,AC10kV,YJV,70,3,22,ZC,无阻水 | 电力电缆-电压等级:AC10kV,型号:YJV,截面mm2:70,芯数:3,铠装及外护套形式:22,是否阻燃:ZC,是否纵向阻水:无阻水 | 千米 | 0.85 | 2024-11-01 | 2025-04-30 | 河北省廊坊市广阳区 | 买方指定仓库地面交货 |  | 9985-500108478-00001 | 044006549100010 | 400238839900010 | 500108478 |  | 500108478-0022
0124AB-1404001-0001 | 包14 | NC1400 | 国网冀北电力有限公司 | 国网冀北电力有限公司承德供电公司 |  | 无电压等级 | 电力电缆,AC10kV,YJV,70,3,22,ZC,无阻水 | 电力电缆-电压等级:AC10kV,型号:YJV,截面mm2:70,芯数:3,铠装及外护套形式:22,是否阻燃:ZC,是否纵向阻水:无阻水 | 千米 | 0.139 | 2024-11-01 | 2025-04-30 | 河北省承德市 | 买方指定仓库地面交货 |  | 9985-500108478-00001 | 044006439000010 | 400238734200010 | 500108478 |  | 500108478-0022
0124AB-1404001-0001 | 包14 | NC1400 | 国网冀北电力有限公司 | 国网冀北电力有限公司廊坊供电公司 |  | 无电压等级 | 电力电缆,AC10kV,YJLV,70,3,22,ZC,无阻水 | 电力电缆-电压等级:AC10kV,型号:YJLV,截面mm2:70,芯数:3,铠装及外护套形式:22,是否阻燃:ZC,是否纵向阻水:无阻水 | 千米 | 0.551 | 2024-11-01 | 2025-04-30 | 河北省廊坊市广阳区 | 买方指定仓库地面交货 |  | G00M-500107623-00001 | 044006548000010 | 400238838800010 | 500107623 |  | 500107623-0007
0124AB-1404001-0001 | 包14 | NC1400 | 国网冀北电力有限公司 | 国网冀北电力有限公司秦皇岛供电公司 |  | 无电压等级 | 电力电缆,AC10kV,YJLV,240,3,22,ZC,无阻水 | 电力电缆-电压等级:AC10kV,型号:YJLV,截面mm2:240,芯数:3,铠装及外护套形式:22,是否阻燃:ZC,是否纵向阻水:无阻水 | 千米 | 8.991 | 2024-11-01 | 2025-04-30 | 河北省秦皇岛市 | 买方指定仓库地面交货 |  | G00M-500107622-00002 | 044006497900010 | 400238790100010 | 500107622 |  | 500107622-0012
0124AB-1404001-0001 | 包14 | NC1400 | 国网冀北电力有限公司 | 国网冀北电力有限公司廊坊供电公司 |  | 无电压等级 | 电力电缆,AC10kV,YJLV,400,3,22,ZC,无阻水 | 电力电缆-电压等级:AC10kV,型号:YJLV,截面mm2:400,芯数:3,铠装及外护套形式:22,是否阻燃:ZC,是否纵向阻水:无阻水 | 千米 | 0.079 | 2024-11-01 | 2025-04-30 | 河北省廊坊市广阳区 | 买方指定仓库地面交货 |  | G00M-500108211-00001 | 044006548700010 | 400238839500010 | 500108211 |  | 500108211-0004
0124AB-1404001-0001 | 包14 | NC1400 | 国网冀北电力有限公司 | 国网冀北电力有限公司唐山供电公司 |  | 无电压等级 | 电力电缆,AC10kV,YJLV,70,3,22,ZC,无阻水 | 电力电缆-电压等级:AC10kV,型号:YJLV,截面mm2:70,芯数:3,铠装及外护套形式:22,是否阻燃:ZC,是否纵向阻水:无阻水 | 千米 | 0.04 | 2024-11-01 | 2025-04-30 | 河北唐山 | 买方指定仓库地面交货 |  | G00M-500107623-00001 | 044006465000010 | 400238759200010 | 500107623 |  | 500107623-0007
0124AB-1404001-0001 | 包14 | NC1400 | 国网冀北电力有限公司 | 国网冀北电力有限公司承德供电公司 |  | 无电压等级 | 电力电缆,AC10kV,YJV,240,3,22,ZC,无阻水 | 电力电缆-电压等级:AC10kV,型号:YJV,截面mm2:240,芯数:3,铠装及外护套形式:22,是否阻燃:ZC,是否纵向阻水:无阻水 | 千米 | 0.37 | 2024-11-01 | 2025-04-30 | 河北省承德市 | 买方指定仓库地面交货 |  | 9985-500108302-00002 | 044006419900010 | 400238717900010 | 500108302 |  | 500108302-0021
0124AB-1404001-0001 | 包14 | NC1400 | 国网冀北电力有限公司 | 国网冀北电力有限公司秦皇岛供电公司 |  | 无电压等级 | 电力电缆,AC10kV,YJLV,400,3,22,ZC,无阻水 | 电力电缆-电压等级:AC10kV,型号:YJLV,截面mm2:400,芯数:3,铠装及外护套形式:22,是否阻燃:ZC,是否纵向阻水:无阻水 | 千米 | 0.13 | 2024-11-01 | 2025-04-30 | 河北省秦皇岛市 | 买方指定仓库地面交货 |  | G00M-500108211-00001 | 044006498600010 | 400238790800010 | 500108211 |  | 500108211-0004
0124AB-1404001-0001 | 包14 | NC1400 | 国网冀北电力有限公司 | 国网冀北电力有限公司廊坊供电公司 |  | 无电压等级 | 电力电缆,AC10kV,YJV,400,3,22,ZC,无阻水 | 电力电缆-电压等级:AC10kV,型号:YJV,截面mm2:400,芯数:3,铠装及外护套形式:22,是否阻燃:ZC,是否纵向阻水:无阻水 | 千米 | 1.761 | 2024-11-01 | 2025-04-30 | 河北省廊坊市广阳区 | 买方指定仓库地面交货 |  | 9985-500108108-00001 | 044006548600010 | 400238839400010 | 500108108 |  | 500108108-0020
0124AB-1404001-0001 | 包14 | NC1400 | 国网冀北电力有限公司 | 国网冀北电力有限公司承德供电公司 |  | 无电压等级 | 电力电缆,AC10kV,YJV,150,3,22,ZC,无阻水 | 电力电缆-电压等级:AC10kV,型号:YJV,截面mm2:150,芯数:3,铠装及外护套形式:22,是否阻燃:ZC,是否纵向阻水:无阻水 | 千米 | 0.012 | 2024-11-01 | 2025-04-30 | 河北省承德市 | 买方指定仓库地面交货 |  | 9985-500108651-00001 | 044006444700010 | 400238739900010 | 500108651 |  | 500108651-0016
0124AB-1404001-0001 | 包14 | NC1400 | 国网冀北电力有限公司 | 国网冀北电力有限公司廊坊供电公司 |  | 无电压等级 | 电力电缆,AC10kV,YJLV,300,3,22,ZC,无阻水 | 电力电缆-电压等级:AC10kV,型号:YJLV,截面mm2:300,芯数:3,铠装及外护套形式:22,是否阻燃:ZC,是否纵向阻水:无阻水 | 千米 | 1.255 | 2024-11-01 | 2025-04-30 | 河北省廊坊市广阳区 | 买方指定仓库地面交货 |  | G00M-500107868-00001 | 044006548300010 | 400238839100010 | 500107868 |  | 500107868-0007
0124AB-1404001-0001 | 包14 | NC1400 | 国网冀北电力有限公司 | 国网冀北电力有限公司唐山供电公司 |  | 无电压等级 | 电力电缆,AC10kV,YJV,240,3,22,ZC,无阻水 | 电力电缆-电压等级:AC10kV,型号:YJV,截面mm2:240,芯数:3,铠装及外护套形式:22,是否阻燃:ZC,是否纵向阻水:无阻水 | 千米 | 1.816 | 2024-11-01 | 2025-04-30 | 河北唐山 | 买方指定仓库地面交货 |  | 9985-500108302-00002 | 044006465400010 | 400238759600010 | 500108302 |  | 500108302-0021
0124AB-1404001-0001 | 包14 | NC1400 | 国网冀北电力有限公司 | 国网冀北电力有限公司廊坊供电公司 |  | 无电压等级 | 电力电缆,AC10kV,YJV,120,3,22,ZC,无阻水 | 电力电缆-电压等级:AC10kV,型号:YJV,截面mm2:120,芯数:3,铠装及外护套形式:22,是否阻燃:ZC,是否纵向阻水:无阻水 | 千米 | 0.079 | 2024-11-01 | 2025-04-30 | 河北省廊坊市广阳区 | 买方指定仓库地面交货 |  | 9985-500108449-00001 | 044006549000010 | 400238839800010 | 500108449 |  | 500108449-0016
0124AB-1404001-0001 | 包14 | NC1400 | 国网冀北电力有限公司 | 国网冀北电力有限公司秦皇岛供电公司 |  | 无电压等级 | 电力电缆,AC10kV,YJV,120,3,22,ZC,无阻水 | 电力电缆-电压等级:AC10kV,型号:YJV,截面mm2:120,芯数:3,铠装及外护套形式:22,是否阻燃:ZC,是否纵向阻水:无阻水 | 千米 | 0.024 | 2024-11-01 | 2025-04-30 | 河北省秦皇岛市 | 买方指定仓库地面交货 |  | 9985-500108449-00001 | 044006498900010 | 400238791100010 | 500108449 |  | 500108449-0016
0124AB-1404001-0001 | 包14 | NC1400 | 国网冀北电力有限公司 | 国网冀北电力有限公司唐山供电公司 |  | 无电压等级 | 电力电缆,AC10kV,YJLV,120,3,22,ZC,无阻水 | 电力电缆-电压等级:AC10kV,型号:YJLV,截面mm2:120,芯数:3,铠装及外护套形式:22,是否阻燃:ZC,是否纵向阻水:无阻水 | 千米 | 0.684 | 2024-11-01 | 2025-04-30 | 河北唐山 | 买方指定仓库地面交货 |  | G00M-500107624-00002 | 044006465100010 | 400238759300010 | 500107624 |  | 500107624-0013
0124AB-1404001-0001 | 包14 | NC1400 | 国网冀北电力有限公司 | 国网冀北电力有限公司张家口供电公司 |  | 无电压等级 | 电力电缆,AC10kV,YJLV,120,3,22,ZC,无阻水 | 电力电缆-电压等级:AC10kV,型号:YJLV,截面mm2:120,芯数:3,铠装及外护套形式:22,是否阻燃:ZC,是否纵向阻水:无阻水 | 千米 | 0.02 | 2024-11-01 | 2025-04-30 | 河北省张家口市 | 买方指定仓库地面交货 |  | G00M-500107624-00002 | 044006523600010 | 400238814800010 | 500107624 |  | 500107624-0013
0124AB-1404001-0001 | 包14 | NC1400 | 国网冀北电力有限公司 | 国网冀北电力有限公司秦皇岛供电公司 |  | 无电压等级 | 电力电缆,AC10kV,YJLV,120,3,22,ZC,无阻水 | 电力电缆-电压等级:AC10kV,型号:YJLV,截面mm2:120,芯数:3,铠装及外护套形式:22,是否阻燃:ZC,是否纵向阻水:无阻水 | 千米 | 0.659 | 2024-11-01 | 2025-04-30 | 河北省秦皇岛市 | 买方指定仓库地面交货 |  | G00M-500107624-00002 | 044006498300010 | 400238790500010 | 500107624 |  | 500107624-0013
0124AB-1404001-0001 | 包14 | NC1400 | 国网冀北电力有限公司 | 国网冀北电力有限公司承德供电公司 |  | 无电压等级 | 电力电缆,AC10kV,YJV,300,3,22,ZC,无阻水 | 电力电缆-电压等级:AC10kV,型号:YJV,截面mm2:300,芯数:3,铠装及外护套形式:22,是否阻燃:ZC,是否纵向阻水:无阻水 | 千米 | 2.904 | 2024-11-01 | 2025-04-30 | 河北省承德市 | 买方指定仓库地面交货 |  | 9985-500107869-00001 | 044006430200010 | 400238725800010 | 500107869 |  | 500107869-0015
0124AB-1404001-0001 | 包14 | NC1400 | 国网冀北电力有限公司 | 国网冀北电力有限公司廊坊供电公司 |  | 无电压等级 | 电力电缆,AC10kV,YJV,240,3,22,ZC,无阻水 | 电力电缆-电压等级:AC10kV,型号:YJV,截面mm2:240,芯数:3,铠装及外护套形式:22,是否阻燃:ZC,是否纵向阻水:无阻水 | 千米 | 1.164 | 2024-11-01 | 2025-04-30 | 河北省廊坊市广阳区 | 买方指定仓库地面交货 |  | 9985-500108302-00002 | 044006548800010 | 400238839600010 | 500108302 |  | 500108302-0021
0124AB-1404001-0001 | 包14 | NC1400 | 国网冀北电力有限公司 | 国网冀北电力有限公司唐山供电公司 |  | 无电压等级 | 电力电缆,AC10kV,YJV,120,3,22,ZC,无阻水 | 电力电缆-电压等级:AC10kV,型号:YJV,截面mm2:120,芯数:3,铠装及外护套形式:22,是否阻燃:ZC,是否纵向阻水:无阻水 | 千米 | 0.024 | 2024-11-01 | 2025-04-30 | 河北唐山 | 买方指定仓库地面交货 |  | 9985-500108449-00001 | 044006465500010 | 400238759700010 | 500108449 |  | 500108449-0016
0124AB-1404001-0001 | 包14 | NC1400 | 国网冀北电力有限公司 | 国网冀北电力有限公司秦皇岛供电公司 |  | 无电压等级 | 电力电缆,AC10kV,YJV,70,3,22,ZC,无阻水 | 电力电缆-电压等级:AC10kV,型号:YJV,截面mm2:70,芯数:3,铠装及外护套形式:22,是否阻燃:ZC,是否纵向阻水:无阻水 | 千米 | 0.07 | 2024-11-01 | 2025-04-30 | 河北省秦皇岛市 | 买方指定仓库地面交货 |  | 9985-500108478-00001 | 044006499000010 | 400238791200010 | 500108478 |  | 500108478-0022
0124AB-1404001-0001 | 包15 | NC1500 | 国网冀北电力有限公司 | 国网冀北电力有限公司秦皇岛供电公司 |  | 无电压等级 | 电力电缆,AC10kV,YJLV,70,3,22,ZC,无阻水 | 电力电缆-电压等级:AC10kV,型号:YJLV,截面mm2:70,芯数:3,铠装及外护套形式:22,是否阻燃:ZC,是否纵向阻水:无阻水 | 千米 | 0.681 | 2024-11-01 | 2025-04-30 | 河北省秦皇岛市 | 买方指定仓库地面交货 |  | G00M-500107623-00001 | 044006498100010 | 400238790300010 | 500107623 |  | 500107623-0007
0124AB-1404001-0001 | 包15 | NC1500 | 国网冀北电力有限公司 | 国网冀北电力有限公司秦皇岛供电公司 |  | 无电压等级 | 电力电缆,AC10kV,YJV,300,3,22,ZC,无阻水 | 电力电缆-电压等级:AC10kV,型号:YJV,截面mm2:300,芯数:3,铠装及外护套形式:22,是否阻燃:ZC,是否纵向阻水:无阻水 | 千米 | 0.092 | 2024-11-01 | 2025-04-30 | 河北省秦皇岛市 | 买方指定仓库地面交货 |  | 9985-500107869-00001 | 044006498500010 | 400238790700010 | 500107869 |  | 500107869-0015
0124AB-1404001-0001 | 包15 | NC1500 | 国网冀北电力有限公司 | 国网冀北电力有限公司唐山供电公司 |  | 无电压等级 | 电力电缆,AC10kV,YJLV,240,3,22,ZC,无阻水 | 电力电缆-电压等级:AC10kV,型号:YJLV,截面mm2:240,芯数:3,铠装及外护套形式:22,是否阻燃:ZC,是否纵向阻水:无阻水 | 千米 | 0.103 | 2024-11-01 | 2025-04-30 | 河北唐山 | 买方指定仓库地面交货 |  | G00M-500107622-00002 | 044006464800010 | 400238759000010 | 500107622 |  | 500107622-0012
0124AB-1404001-0001 | 包15 | NC1500 | 国网冀北电力有限公司 | 国网冀北电力有限公司廊坊供电公司 |  | 无电压等级 | 电力电缆,AC10kV,YJLV,240,3,22,ZC,无阻水 | 电力电缆-电压等级:AC10kV,型号:YJLV,截面mm2:240,芯数:3,铠装及外护套形式:22,是否阻燃:ZC,是否纵向阻水:无阻水 | 千米 | 0.572 | 2024-11-01 | 2025-04-30 | 河北省廊坊市广阳区 | 买方指定仓库地面交货 |  | G00M-500107622-00002 | 044006547800010 | 400238838600010 | 500107622 |  | 500107622-0012
0124AB-1404001-0001 | 包15 | NC1500 | 国网冀北电力有限公司 | 国网冀北电力有限公司秦皇岛供电公司 |  | 无电压等级 | 电力电缆,AC10kV,YJV,240,3,22,ZC,无阻水 | 电力电缆-电压等级:AC10kV,型号:YJV,截面mm2:240,芯数:3,铠装及外护套形式:22,是否阻燃:ZC,是否纵向阻水:无阻水 | 千米 | 0.282 | 2024-11-01 | 2025-04-30 | 河北省秦皇岛市 | 买方指定仓库地面交货 |  | 9985-500108302-00002 | 044006498700010 | 400238790900010 | 500108302 |  | 500108302-0021
0124AB-1404001-0001 | 包15 | NC1500 | 国网冀北电力有限公司 | 国网冀北电力有限公司廊坊供电公司 |  | 无电压等级 | 电力电缆,AC10kV,YJLV,120,3,22,ZC,无阻水 | 电力电缆-电压等级:AC10kV,型号:YJLV,截面mm2:120,芯数:3,铠装及外护套形式:22,是否阻燃:ZC,是否纵向阻水:无阻水 | 千米 | 0.021 | 2024-11-01 | 2025-04-30 | 河北省廊坊市广阳区 | 买方指定仓库地面交货 |  | G00M-500107624-00002 | 044006548200010 | 400238839000010 | 500107624 |  | 500107624-0013
0124AB-1404001-0001 | 包15 | NC1500 | 国网冀北电力有限公司 | 国网冀北电力有限公司张家口供电公司 |  | 无电压等级 | 电力电缆,AC10kV,YJV,240,3,22,ZC,无阻水 | 电力电缆-电压等级:AC10kV,型号:YJV,截面mm2:240,芯数:3,铠装及外护套形式:22,是否阻燃:ZC,是否纵向阻水:无阻水 | 千米 | 0.046 | 2024-11-01 | 2025-04-30 | 河北省张家口市 | 买方指定仓库地面交货 |  | 9985-500108302-00002 | 044006523800010 | 400238815000010 | 500108302 |  | 500108302-0021
0124AB-1404001-0001 | 包15 | NC1500 | 国网冀北电力有限公司 | 国网冀北电力有限公司秦皇岛供电公司 |  | 无电压等级 | 电力电缆,AC10kV,YJLV,70,3,22,ZC,无阻水 | 电力电缆-电压等级:AC10kV,型号:YJLV,截面mm2:70,芯数:3,铠装及外护套形式:22,是否阻燃:ZC,是否纵向阻水:无阻水 | 千米 | 0.756 | 2024-11-01 | 2025-04-30 | 河北省秦皇岛市 | 买方指定仓库地面交货 |  | 9985-500107623-00001 | 044006498000010 | 400238790200010 | 500107623 |  | 500107623-0004
0124AB-1404001-0001 | 包15 | NC1500 | 国网冀北电力有限公司 | 国网冀北电力有限公司张家口供电公司 |  | 无电压等级 | 电力电缆,AC10kV,YJV,300,3,22,ZC,无阻水 | 电力电缆-电压等级:AC10kV,型号:YJV,截面mm2:300,芯数:3,铠装及外护套形式:22,是否阻燃:ZC,是否纵向阻水:无阻水 | 千米 | 0.053 | 2024-11-01 | 2025-04-30 | 河北省张家口市 | 买方指定仓库地面交货 |  | 9985-500107869-00001 | 044006523700010 | 400238814900010 | 500107869 |  | 500107869-0015
0124AB-1404001-0001 | 包15 | NC1500 | 国网冀北电力有限公司 | 国网冀北电力有限公司唐山供电公司 |  | 无电压等级 | 电力电缆,AC10kV,YJLV,300,3,22,ZC,无阻水 | 电力电缆-电压等级:AC10kV,型号:YJLV,截面mm2:300,芯数:3,铠装及外护套形式:22,是否阻燃:ZC,是否纵向阻水:无阻水 | 千米 | 0.038 | 2024-11-01 | 2025-04-30 | 河北唐山 | 买方指定仓库地面交货 |  | G00M-500107868-00001 | 044006465200010 | 400238759400010 | 500107868 |  | 500107868-0007
0124AB-1404001-0001 | 包15 | NC1500 | 国网冀北电力有限公司 | 国网冀北电力有限公司张家口供电公司 |  | 无电压等级 | 电力电缆,AC10kV,YJV,120,3,22,ZC,无阻水 | 电力电缆-电压等级:AC10kV,型号:YJV,截面mm2:120,芯数:3,铠装及外护套形式:22,是否阻燃:ZC,是否纵向阻水:无阻水 | 千米 | 0.049 | 2024-11-01 | 2025-04-30 | 河北省张家口市 | 买方指定仓库地面交货 |  | 9985-500108449-00001 | 044006523900010 | 400238815100010 | 500108449 |  | 500108449-0016
0124AB-1404001-0001 | 包15 | NC1500 | 国网冀北电力有限公司 | 国网冀北电力有限公司廊坊供电公司 |  | 无电压等级 | 电力电缆,AC10kV,YJV,300,3,22,ZC,无阻水 | 电力电缆-电压等级:AC10kV,型号:YJV,截面mm2:300,芯数:3,铠装及外护套形式:22,是否阻燃:ZC,是否纵向阻水:无阻水 | 千米 | 3.97 | 2024-11-01 | 2025-04-30 | 河北省廊坊市广阳区 | 买方指定仓库地面交货 |  | 9985-500107869-00001 | 044006548400010 | 400238839200010 | 500107869 |  | 500107869-0015
0124AB-1404001-0001 | 包15 | NC1500 | 国网冀北电力有限公司 | 国网冀北电力有限公司承德供电公司 |  | 无电压等级 | 电力电缆,AC10kV,YJV,120,3,22,ZC,无阻水 | 电力电缆-电压等级:AC10kV,型号:YJV,截面mm2:120,芯数:3,铠装及外护套形式:22,是否阻燃:ZC,是否纵向阻水:无阻水 | 千米 | 0.032 | 2024-11-01 | 2025-04-30 | 河北省承德市 | 买方指定仓库地面交货 |  | 9985-500108449-00001 | 044006425100010 | 400238720800010 | 500108449 |  | 500108449-0016
0124AB-1404001-0001 | 包15 | NC1500 | 国网冀北电力有限公司 | 国网冀北电力有限公司唐山供电公司 |  | 无电压等级 | 电力电缆,AC10kV,YJV,300,3,22,ZC,无阻水 | 电力电缆-电压等级:AC10kV,型号:YJV,截面mm2:300,芯数:3,铠装及外护套形式:22,是否阻燃:ZC,是否纵向阻水:无阻水 | 千米 | 0.55 | 2024-11-01 | 2025-04-30 | 河北唐山 | 买方指定仓库地面交货 |  | 9985-500107869-00001 | 044006465300010 | 400238759500010 | 500107869 |  | 500107869-0015
0124AB-1404001-0001 | 包15 | NC1500 | 国网冀北电力有限公司 | 国网冀北电力有限公司秦皇岛供电公司 |  | 无电压等级 | 电力电缆,AC10kV,YJV,150,3,22,ZC,无阻水 | 电力电缆-电压等级:AC10kV,型号:YJV,截面mm2:150,芯数:3,铠装及外护套形式:22,是否阻燃:ZC,是否纵向阻水:无阻水 | 千米 | 0.048 | 2024-11-01 | 2025-04-30 | 河北省秦皇岛市 | 买方指定仓库地面交货 |  | 9985-500108651-00001 | 044006499100010 | 400238791300010 | 500108651 |  | 500108651-0016
0124AB-1404001-0001 | 包15 | NC1500 | 国网冀北电力有限公司 | 国网冀北电力有限公司智能配电网中心（北戴河供电保障指挥中心） |  | 无电压等级 | 电力电缆,AC10kV,YJV,70,3,22,ZC,无阻水 | 电力电缆-电压等级:AC10kV,型号:YJV,截面mm2:70,芯数:3,铠装及外护套形式:22,是否阻燃:ZC,是否纵向阻水:无阻水 | 千米 | 0.012 | 2024-11-01 | 2025-04-30 | 秦皇岛市昌黎县四纬路6号 | 材料站现场车板交货 |  | 9985-500108478-00001 | 044006434900010 | 400238730500010 | 500108478 |  | 500108478-0022
0124AB-1404001-0001 | 包15 | NC1500 | 国网冀北电力有限公司 | 国网冀北电力有限公司廊坊供电公司 |  | 无电压等级 | 电力电缆,AC10kV,YJV,150,3,22,ZC,无阻水 | 电力电缆-电压等级:AC10kV,型号:YJV,截面mm2:150,芯数:3,铠装及外护套形式:22,是否阻燃:ZC,是否纵向阻水:无阻水 | 千米 | 0.018 | 2024-11-01 | 2025-04-30 | 河北省廊坊市广阳区 | 买方指定仓库地面交货 |  | 9985-500108651-00001 | 044006549300010 | 400238840100010 | 500108651 |  | 500108651-0016
0124AB-1404001-0001 | 包15 | NC1500 | 国网冀北电力有限公司 | 国网冀北电力有限公司唐山供电公司 |  | 无电压等级 | 电力电缆,AC10kV,YJV,70,3,22,ZC,无阻水 | 电力电缆-电压等级:AC10kV,型号:YJV,截面mm2:70,芯数:3,铠装及外护套形式:22,是否阻燃:ZC,是否纵向阻水:无阻水 | 千米 | 0.041 | 2024-11-01 | 2025-04-30 | 河北唐山 | 买方指定仓库地面交货 |  | 9985-500108478-00001 | 044006465600010 | 400238759800010 | 500108478 |  | 500108478-0022
0124AB-1404001-0001 | 包15 | NC1500 | 国网冀北电力有限公司 | 国网冀北电力有限公司唐山供电公司 |  | 无电压等级 | 电力电缆,AC10kV,YJLV,70,3,22,ZC,无阻水 | 电力电缆-电压等级:AC10kV,型号:YJLV,截面mm2:70,芯数:3,铠装及外护套形式:22,是否阻燃:ZC,是否纵向阻水:无阻水 | 千米 | 0.02 | 2024-11-01 | 2025-04-30 | 河北唐山 | 买方指定仓库地面交货 |  | 9985-500107623-00001 | 044006464900010 | 400238759100010 | 500107623 |  | 500107623-0004
0124AB-1404001-0001 | 包15 | NC1500 | 国网冀北电力有限公司 | 国网冀北电力有限公司张家口供电公司 |  | 无电压等级 | 电力电缆,AC10kV,YJV,70,3,22,ZC,无阻水 | 电力电缆-电压等级:AC10kV,型号:YJV,截面mm2:70,芯数:3,铠装及外护套形式:22,是否阻燃:ZC,是否纵向阻水:无阻水 | 千米 | 0.179 | 2024-11-01 | 2025-04-30 | 河北省张家口市 | 买方指定仓库地面交货 |  | 9985-500108478-00001 | 044006524000010 | 400238815200010 | 500108478 |  | 500108478-0022
0124AB-1404001-0001 | 包15 | NC1500 | 国网冀北电力有限公司 | 国网冀北电力有限公司秦皇岛供电公司 |  | 无电压等级 | 电力电缆,AC10kV,YJLV,300,3,22,ZC,无阻水 | 电力电缆-电压等级:AC10kV,型号:YJLV,截面mm2:300,芯数:3,铠装及外护套形式:22,是否阻燃:ZC,是否纵向阻水:无阻水 | 千米 | 0.007 | 2024-11-01 | 2025-04-30 | 河北省秦皇岛市 | 买方指定仓库地面交货 |  | G00M-500107868-00001 | 044006498400010 | 400238790600010 | 500107868 |  | 500107868-0007
0124AB-1404001-0001 | 包15 | NC1500 | 国网冀北电力有限公司 | 国网冀北电力有限公司张家口供电公司 |  | 无电压等级 | 电力电缆,AC10kV,YJV,150,3,22,ZC,无阻水 | 电力电缆-电压等级:AC10kV,型号:YJV,截面mm2:150,芯数:3,铠装及外护套形式:22,是否阻燃:ZC,是否纵向阻水:无阻水 | 千米 | 0.01 | 2024-11-01 | 2025-04-30 | 河北省张家口市 | 买方指定仓库地面交货 |  | 9985-500108651-00001 | 044006524100010 | 400238815300010 | 500108651 |  | 500108651-0016
0124AB-1404001-0001 | 包15 | NC1500 | 国网冀北电力有限公司 | 国网冀北电力有限公司廊坊供电公司 |  | 无电压等级 | 电力电缆,AC10kV,YJV,70,3,22,ZC,无阻水 | 电力电缆-电压等级:AC10kV,型号:YJV,截面mm2:70,芯数:3,铠装及外护套形式:22,是否阻燃:ZC,是否纵向阻水:无阻水 | 千米 | 0.795 | 2024-11-01 | 2025-04-30 | 河北省廊坊市广阳区 | 买方指定仓库地面交货 |  | 9985-500108478-00001 | 044006549100010 | 400238839900010 | 500108478 |  | 500108478-0022
0124AB-1404001-0001 | 包15 | NC1500 | 国网冀北电力有限公司 | 国网冀北电力有限公司承德供电公司 |  | 无电压等级 | 电力电缆,AC10kV,YJV,70,3,22,ZC,无阻水 | 电力电缆-电压等级:AC10kV,型号:YJV,截面mm2:70,芯数:3,铠装及外护套形式:22,是否阻燃:ZC,是否纵向阻水:无阻水 | 千米 | 0.13 | 2024-11-01 | 2025-04-30 | 河北省承德市 | 买方指定仓库地面交货 |  | 9985-500108478-00001 | 044006439000010 | 400238734200010 | 500108478 |  | 500108478-0022
0124AB-1404001-0001 | 包15 | NC1500 | 国网冀北电力有限公司 | 国网冀北电力有限公司廊坊供电公司 |  | 无电压等级 | 电力电缆,AC10kV,YJLV,70,3,22,ZC,无阻水 | 电力电缆-电压等级:AC10kV,型号:YJLV,截面mm2:70,芯数:3,铠装及外护套形式:22,是否阻燃:ZC,是否纵向阻水:无阻水 | 千米 | 0.516 | 2024-11-01 | 2025-04-30 | 河北省廊坊市广阳区 | 买方指定仓库地面交货 |  | G00M-500107623-00001 | 044006548000010 | 400238838800010 | 500107623 |  | 500107623-0007
0124AB-1404001-0001 | 包15 | NC1500 | 国网冀北电力有限公司 | 国网冀北电力有限公司秦皇岛供电公司 |  | 无电压等级 | 电力电缆,AC10kV,YJLV,240,3,22,ZC,无阻水 | 电力电缆-电压等级:AC10kV,型号:YJLV,截面mm2:240,芯数:3,铠装及外护套形式:22,是否阻燃:ZC,是否纵向阻水:无阻水 | 千米 | 8.428 | 2024-11-01 | 2025-04-30 | 河北省秦皇岛市 | 买方指定仓库地面交货 |  | G00M-500107622-00002 | 044006497900010 | 400238790100010 | 500107622 |  | 500107622-0012
0124AB-1404001-0001 | 包15 | NC1500 | 国网冀北电力有限公司 | 国网冀北电力有限公司廊坊供电公司 |  | 无电压等级 | 电力电缆,AC10kV,YJLV,400,3,22,ZC,无阻水 | 电力电缆-电压等级:AC10kV,型号:YJLV,截面mm2:400,芯数:3,铠装及外护套形式:22,是否阻燃:ZC,是否纵向阻水:无阻水 | 千米 | 0.073 | 2024-11-01 | 2025-04-30 | 河北省廊坊市广阳区 | 买方指定仓库地面交货 |  | G00M-500108211-00001 | 044006548700010 | 400238839500010 | 500108211 |  | 500108211-0004
0124AB-1404001-0001 | 包15 | NC1500 | 国网冀北电力有限公司 | 国网冀北电力有限公司唐山供电公司 |  | 无电压等级 | 电力电缆,AC10kV,YJLV,70,3,22,ZC,无阻水 | 电力电缆-电压等级:AC10kV,型号:YJLV,截面mm2:70,芯数:3,铠装及外护套形式:22,是否阻燃:ZC,是否纵向阻水:无阻水 | 千米 | 0.036 | 2024-11-01 | 2025-04-30 | 河北唐山 | 买方指定仓库地面交货 |  | G00M-500107623-00001 | 044006465000010 | 400238759200010 | 500107623 |  | 500107623-0007
0124AB-1404001-0001 | 包15 | NC1500 | 国网冀北电力有限公司 | 国网冀北电力有限公司承德供电公司 |  | 无电压等级 | 电力电缆,AC10kV,YJV,240,3,22,ZC,无阻水 | 电力电缆-电压等级:AC10kV,型号:YJV,截面mm2:240,芯数:3,铠装及外护套形式:22,是否阻燃:ZC,是否纵向阻水:无阻水 | 千米 | 0.345 | 2024-11-01 | 2025-04-30 | 河北省承德市 | 买方指定仓库地面交货 |  | 9985-500108302-00002 | 044006419900010 | 400238717900010 | 500108302 |  | 500108302-0021
0124AB-1404001-0001 | 包15 | NC1500 | 国网冀北电力有限公司 | 国网冀北电力有限公司秦皇岛供电公司 |  | 无电压等级 | 电力电缆,AC10kV,YJLV,400,3,22,ZC,无阻水 | 电力电缆-电压等级:AC10kV,型号:YJLV,截面mm2:400,芯数:3,铠装及外护套形式:22,是否阻燃:ZC,是否纵向阻水:无阻水 | 千米 | 0.122 | 2024-11-01 | 2025-04-30 | 河北省秦皇岛市 | 买方指定仓库地面交货 |  | G00M-500108211-00001 | 044006498600010 | 400238790800010 | 500108211 |  | 500108211-0004
0124AB-1404001-0001 | 包15 | NC1500 | 国网冀北电力有限公司 | 国网冀北电力有限公司廊坊供电公司 |  | 无电压等级 | 电力电缆,AC10kV,YJV,400,3,22,ZC,无阻水 | 电力电缆-电压等级:AC10kV,型号:YJV,截面mm2:400,芯数:3,铠装及外护套形式:22,是否阻燃:ZC,是否纵向阻水:无阻水 | 千米 | 1.647 | 2024-11-01 | 2025-04-30 | 河北省廊坊市广阳区 | 买方指定仓库地面交货 |  | 9985-500108108-00001 | 044006548600010 | 400238839400010 | 500108108 |  | 500108108-0020
0124AB-1404001-0001 | 包15 | NC1500 | 国网冀北电力有限公司 | 国网冀北电力有限公司承德供电公司 |  | 无电压等级 | 电力电缆,AC10kV,YJV,150,3,22,ZC,无阻水 | 电力电缆-电压等级:AC10kV,型号:YJV,截面mm2:150,芯数:3,铠装及外护套形式:22,是否阻燃:ZC,是否纵向阻水:无阻水 | 千米 | 0.012 | 2024-11-01 | 2025-04-30 | 河北省承德市 | 买方指定仓库地面交货 |  | 9985-500108651-00001 | 044006444700010 | 400238739900010 | 500108651 |  | 500108651-0016
0124AB-1404001-0001 | 包15 | NC1500 | 国网冀北电力有限公司 | 国网冀北电力有限公司廊坊供电公司 |  | 无电压等级 | 电力电缆,AC10kV,YJLV,300,3,22,ZC,无阻水 | 电力电缆-电压等级:AC10kV,型号:YJLV,截面mm2:300,芯数:3,铠装及外护套形式:22,是否阻燃:ZC,是否纵向阻水:无阻水 | 千米 | 1.176 | 2024-11-01 | 2025-04-30 | 河北省廊坊市广阳区 | 买方指定仓库地面交货 |  | G00M-500107868-00001 | 044006548300010 | 400238839100010 | 500107868 |  | 500107868-0007
0124AB-1404001-0001 | 包15 | NC1500 | 国网冀北电力有限公司 | 国网冀北电力有限公司唐山供电公司 |  | 无电压等级 | 电力电缆,AC10kV,YJV,240,3,22,ZC,无阻水 | 电力电缆-电压等级:AC10kV,型号:YJV,截面mm2:240,芯数:3,铠装及外护套形式:22,是否阻燃:ZC,是否纵向阻水:无阻水 | 千米 | 1.701 | 2024-11-01 | 2025-04-30 | 河北唐山 | 买方指定仓库地面交货 |  | 9985-500108302-00002 | 044006465400010 | 400238759600010 | 500108302 |  | 500108302-0021
0124AB-1404001-0001 | 包15 | NC1500 | 国网冀北电力有限公司 | 国网冀北电力有限公司廊坊供电公司 |  | 无电压等级 | 电力电缆,AC10kV,YJV,120,3,22,ZC,无阻水 | 电力电缆-电压等级:AC10kV,型号:YJV,截面mm2:120,芯数:3,铠装及外护套形式:22,是否阻燃:ZC,是否纵向阻水:无阻水 | 千米 | 0.074 | 2024-11-01 | 2025-04-30 | 河北省廊坊市广阳区 | 买方指定仓库地面交货 |  | 9985-500108449-00001 | 044006549000010 | 400238839800010 | 500108449 |  | 500108449-0016
0124AB-1404001-0001 | 包15 | NC1500 | 国网冀北电力有限公司 | 国网冀北电力有限公司秦皇岛供电公司 |  | 无电压等级 | 电力电缆,AC10kV,YJV,120,3,22,ZC,无阻水 | 电力电缆-电压等级:AC10kV,型号:YJV,截面mm2:120,芯数:3,铠装及外护套形式:22,是否阻燃:ZC,是否纵向阻水:无阻水 | 千米 | 0.019 | 2024-11-01 | 2025-04-30 | 河北省秦皇岛市 | 买方指定仓库地面交货 |  | 9985-500108449-00001 | 044006498900010 | 400238791100010 | 500108449 |  | 500108449-0016
0124AB-1404001-0001 | 包15 | NC1500 | 国网冀北电力有限公司 | 国网冀北电力有限公司唐山供电公司 |  | 无电压等级 | 电力电缆,AC10kV,YJLV,120,3,22,ZC,无阻水 | 电力电缆-电压等级:AC10kV,型号:YJLV,截面mm2:120,芯数:3,铠装及外护套形式:22,是否阻燃:ZC,是否纵向阻水:无阻水 | 千米 | 0.64 | 2024-11-01 | 2025-04-30 | 河北唐山 | 买方指定仓库地面交货 |  | G00M-500107624-00002 | 044006465100010 | 400238759300010 | 500107624 |  | 500107624-0013
0124AB-1404001-0001 | 包15 | NC1500 | 国网冀北电力有限公司 | 国网冀北电力有限公司张家口供电公司 |  | 无电压等级 | 电力电缆,AC10kV,YJLV,120,3,22,ZC,无阻水 | 电力电缆-电压等级:AC10kV,型号:YJLV,截面mm2:120,芯数:3,铠装及外护套形式:22,是否阻燃:ZC,是否纵向阻水:无阻水 | 千米 | 0.018 | 2024-11-01 | 2025-04-30 | 河北省张家口市 | 买方指定仓库地面交货 |  | G00M-500107624-00002 | 044006523600010 | 400238814800010 | 500107624 |  | 500107624-0013
0124AB-1404001-0001 | 包15 | NC1500 | 国网冀北电力有限公司 | 国网冀北电力有限公司秦皇岛供电公司 |  | 无电压等级 | 电力电缆,AC10kV,YJLV,120,3,22,ZC,无阻水 | 电力电缆-电压等级:AC10kV,型号:YJLV,截面mm2:120,芯数:3,铠装及外护套形式:22,是否阻燃:ZC,是否纵向阻水:无阻水 | 千米 | 0.618 | 2024-11-01 | 2025-04-30 | 河北省秦皇岛市 | 买方指定仓库地面交货 |  | G00M-500107624-00002 | 044006498300010 | 400238790500010 | 500107624 |  | 500107624-0013
0124AB-1404001-0001 | 包15 | NC1500 | 国网冀北电力有限公司 | 国网冀北电力有限公司承德供电公司 |  | 无电压等级 | 电力电缆,AC10kV,YJV,300,3,22,ZC,无阻水 | 电力电缆-电压等级:AC10kV,型号:YJV,截面mm2:300,芯数:3,铠装及外护套形式:22,是否阻燃:ZC,是否纵向阻水:无阻水 | 千米 | 2.722 | 2024-11-01 | 2025-04-30 | 河北省承德市 | 买方指定仓库地面交货 |  | 9985-500107869-00001 | 044006430200010 | 400238725800010 | 500107869 |  | 500107869-0015
0124AB-1404001-0001 | 包15 | NC1500 | 国网冀北电力有限公司 | 国网冀北电力有限公司廊坊供电公司 |  | 无电压等级 | 电力电缆,AC10kV,YJV,240,3,22,ZC,无阻水 | 电力电缆-电压等级:AC10kV,型号:YJV,截面mm2:240,芯数:3,铠装及外护套形式:22,是否阻燃:ZC,是否纵向阻水:无阻水 | 千米 | 1.09 | 2024-11-01 | 2025-04-30 | 河北省廊坊市广阳区 | 买方指定仓库地面交货 |  | 9985-500108302-00002 | 044006548800010 | 400238839600010 | 500108302 |  | 500108302-0021
0124AB-1404001-0001 | 包15 | NC1500 | 国网冀北电力有限公司 | 国网冀北电力有限公司唐山供电公司 |  | 无电压等级 | 电力电缆,AC10kV,YJV,120,3,22,ZC,无阻水 | 电力电缆-电压等级:AC10kV,型号:YJV,截面mm2:120,芯数:3,铠装及外护套形式:22,是否阻燃:ZC,是否纵向阻水:无阻水 | 千米 | 0.019 | 2024-11-01 | 2025-04-30 | 河北唐山 | 买方指定仓库地面交货 |  | 9985-500108449-00001 | 044006465500010 | 400238759700010 | 500108449 |  | 500108449-0016
0124AB-1404001-0001 | 包15 | NC1500 | 国网冀北电力有限公司 | 国网冀北电力有限公司秦皇岛供电公司 |  | 无电压等级 | 电力电缆,AC10kV,YJV,70,3,22,ZC,无阻水 | 电力电缆-电压等级:AC10kV,型号:YJV,截面mm2:70,芯数:3,铠装及外护套形式:22,是否阻燃:ZC,是否纵向阻水:无阻水 | 千米 | 0.064 | 2024-11-01 | 2025-04-30 | 河北省秦皇岛市 | 买方指定仓库地面交货 |  | 9985-500108478-00001 | 044006499000010 | 400238791200010 | 500108478 |  | 500108478-0022

## 纳米金具
分标编号 | 包名称 | 分包编号 | 项目单位 | 需求单位 | 项目名称 | 工程电压等级 | 物资名称 | 物资描述 | 单位 | 数量 | 首批交货日期 | 最后一批交货日期 | 交货地点 | 交货方式 | 备注 | 技术规范编码 | 网省采购申请号 | 总部采购申请号 | 物料编码 | 扩展描述 | 扩展编码
0124AB-1407000-0002 | 包1 | 100 | 国网冀北电力有限公司 | 国网冀北电力有限公司廊坊供电公司 |  | 无电压等级 | 配网金具,拉线金具,标准化 | 配网金具-功能:拉线金具,形式:标准化 | 付 | 469 | 2024-11-01 | 2025-04-30 | 河北省廊坊市广阳区 | 买方指定仓库地面交货 |  | G00M-500142942-00010 | 044006558400010 | 400238849000010 | 500142942 |  | 500142942-0013
0124AB-1407000-0002 | 包1 | 100 | 国网冀北电力有限公司 | 国网冀北电力有限公司秦皇岛供电公司 |  | 无电压等级 | 配网金具,拉线金具,标准化 | 配网金具-功能:拉线金具,形式:标准化 | 付 | 1194 | 2024-11-01 | 2025-04-30 | 河北省秦皇岛市 | 买方指定仓库地面交货 |  | G00M-500142942-00008 | 044006508000010 | 400238800100010 | 500142942 |  | 500142942-0003
0124AB-1407000-0002 | 包1 | 100 | 国网冀北电力有限公司 | 国网冀北电力有限公司秦皇岛供电公司 |  | 无电压等级 | 配网金具,拉线金具,标准化 | 配网金具-功能:拉线金具,形式:标准化 | 付 | 486 | 2024-11-01 | 2025-04-30 | 河北省秦皇岛市 | 买方指定仓库地面交货 |  | G00M-500142942-00010 | 044006508200010 | 400238800300010 | 500142942 |  | 500142942-0013
0124AB-1407000-0002 | 包1 | 100 | 国网冀北电力有限公司 | 国网冀北电力有限公司唐山供电公司 |  | 无电压等级 | 配网金具,拉线金具,标准化 | 配网金具-功能:拉线金具,形式:标准化 | 付 | 9 | 2024-11-01 | 2025-04-30 | 河北唐山 | 买方指定仓库地面交货 |  | G00M-500142942-00010 | 044006475100010 | 400238768300010 | 500142942 |  | 500142942-0013
0124AB-1407000-0002 | 包1 | 100 | 国网冀北电力有限公司 | 国网冀北电力有限公司廊坊供电公司 |  | 无电压等级 | 配网金具,拉线金具,标准化 | 配网金具-功能:拉线金具,形式:标准化 | 付 | 925 | 2024-11-01 | 2025-04-30 | 河北省廊坊市广阳区 | 买方指定仓库地面交货 |  | G00M-500142942-00007 | 044006558100010 | 400238848700010 | 500142942 |  | 500142942-0002
0124AB-1407000-0002 | 包1 | 100 | 国网冀北电力有限公司 | 国网冀北电力有限公司廊坊供电公司 |  | 无电压等级 | 配网金具,拉线金具,标准化 | 配网金具-功能:拉线金具,形式:标准化 | 付 | 320 | 2024-11-01 | 2025-04-30 | 河北省廊坊市广阳区 | 买方指定仓库地面交货 |  | G00M-500142942-00009 | 044006558300010 | 400238848900010 | 500142942 |  | 500142942-0005
0124AB-1407000-0002 | 包1 | 100 | 国网冀北电力有限公司 | 国网冀北电力有限公司秦皇岛供电公司 |  | 无电压等级 | 配网金具,连接金具,标准化 | 配网金具-功能:连接金具,形式:标准化 | 付 | 178 | 2024-11-01 | 2025-04-30 | 河北省秦皇岛市 | 买方指定仓库地面交货 |  | G00M-500142943-00008 | 044006508400010 | 400238800500010 | 500142943 |  | 500142943-0002
0124AB-1407000-0002 | 包1 | 100 | 国网冀北电力有限公司 | 国网冀北电力有限公司唐山供电公司 |  | 无电压等级 | 配网金具,连接金具,标准化 | 配网金具-功能:连接金具,形式:标准化 | 付 | 1053 | 2024-11-01 | 2025-04-30 | 河北唐山 | 买方指定仓库地面交货 |  | G00M-500142943-00008 | 044006475300010 | 400238768500010 | 500142943 |  | 500142943-0002
0124AB-1407000-0002 | 包1 | 100 | 国网冀北电力有限公司 | 国网冀北电力有限公司秦皇岛供电公司 |  | 无电压等级 | 配网金具,连接金具,标准化 | 配网金具-功能:连接金具,形式:标准化 | 付 | 16078 | 2024-11-01 | 2025-04-30 | 河北省秦皇岛市 | 买方指定仓库地面交货 |  | G00M-500142943-00010 | 044006508600010 | 400238800700010 | 500142943 |  | 500142943-0005
0124AB-1407000-0002 | 包1 | 100 | 国网冀北电力有限公司 | 国网冀北电力有限公司廊坊供电公司 |  | 无电压等级 | 配网金具,连接金具,标准化 | 配网金具-功能:连接金具,形式:标准化 | 付 | 6217 | 2024-11-01 | 2025-04-30 | 河北省廊坊市广阳区 | 买方指定仓库地面交货 |  | G00M-500142943-00007 | 044006558500010 | 400238849100010 | 500142943 |  | 500142943-0001
0124AB-1407000-0002 | 包1 | 100 | 国网冀北电力有限公司 | 国网冀北电力有限公司廊坊供电公司 |  | 无电压等级 | 配网金具,连接金具,标准化 | 配网金具-功能:连接金具,形式:标准化 | 付 | 2846 | 2024-11-01 | 2025-04-30 | 河北省廊坊市广阳区 | 买方指定仓库地面交货 |  | G00M-500142943-00009 | 044006558600010 | 400238849200010 | 500142943 |  | 500142943-0003
0124AB-1407000-0002 | 包1 | 100 | 国网冀北电力有限公司 | 国网冀北电力有限公司廊坊供电公司 |  | 无电压等级 | 配网金具,拉线金具,标准化 | 配网金具-功能:拉线金具,形式:标准化 | 付 | 1350 | 2024-11-01 | 2025-04-30 | 河北省廊坊市广阳区 | 买方指定仓库地面交货 |  | G00M-500142942-00008 | 044006558200010 | 400238848800010 | 500142942 |  | 500142942-0003
0124AB-1407000-0002 | 包1 | 100 | 国网冀北电力有限公司 | 国网冀北电力有限公司秦皇岛供电公司 |  | 无电压等级 | 配网金具,拉线金具,标准化 | 配网金具-功能:拉线金具,形式:标准化 | 付 | 11720 | 2024-11-01 | 2025-04-30 | 河北省秦皇岛市 | 买方指定仓库地面交货 |  | G00M-500142942-00007 | 044006507900010 | 400238800000010 | 500142942 |  | 500142942-0002
0124AB-1407000-0002 | 包1 | 100 | 国网冀北电力有限公司 | 国网冀北电力有限公司秦皇岛供电公司 |  | 无电压等级 | 配网金具,连接金具,标准化 | 配网金具-功能:连接金具,形式:标准化 | 付 | 886 | 2024-11-01 | 2025-04-30 | 河北省秦皇岛市 | 买方指定仓库地面交货 |  | G00M-500142943-00009 | 044006508500010 | 400238800600010 | 500142943 |  | 500142943-0003
0124AB-1407000-0002 | 包1 | 100 | 国网冀北电力有限公司 | 国网冀北电力有限公司秦皇岛供电公司 |  | 无电压等级 | 配网金具,连接金具,标准化 | 配网金具-功能:连接金具,形式:标准化 | 付 | 3549 | 2024-11-01 | 2025-04-30 | 河北省秦皇岛市 | 买方指定仓库地面交货 |  | G00M-500142943-00007 | 044006508300010 | 400238800400010 | 500142943 |  | 500142943-0001
0124AB-1407000-0002 | 包1 | 100 | 国网冀北电力有限公司 | 国网冀北电力有限公司唐山供电公司 |  | 无电压等级 | 配网金具,连接金具,标准化 | 配网金具-功能:连接金具,形式:标准化 | 付 | 21826 | 2024-11-01 | 2025-04-30 | 河北唐山 | 买方指定仓库地面交货 |  | G00M-500142943-00007 | 044006475200010 | 400238768400010 | 500142943 |  | 500142943-0001
0124AB-1407000-0002 | 包1 | 100 | 国网冀北电力有限公司 | 国网冀北电力有限公司唐山供电公司 |  | 无电压等级 | 配网金具,拉线金具,标准化 | 配网金具-功能:拉线金具,形式:标准化 | 付 | 11803 | 2024-11-01 | 2025-04-30 | 河北唐山 | 买方指定仓库地面交货 |  | G00M-500142942-00007 | 044006474800010 | 400238768000010 | 500142942 |  | 500142942-0002
0124AB-1407000-0002 | 包1 | 100 | 国网冀北电力有限公司 | 国网冀北电力有限公司唐山供电公司 |  | 无电压等级 | 配网金具,拉线金具,标准化 | 配网金具-功能:拉线金具,形式:标准化 | 付 | 4622 | 2024-11-01 | 2025-04-30 | 河北唐山 | 买方指定仓库地面交货 |  | G00M-500142942-00009 | 044006475000010 | 400238768200010 | 500142942 |  | 500142942-0005
0124AB-1407000-0002 | 包1 | 100 | 国网冀北电力有限公司 | 国网冀北电力有限公司廊坊供电公司 |  | 无电压等级 | 配网金具,连接金具,标准化 | 配网金具-功能:连接金具,形式:标准化 | 付 | 3175 | 2024-11-01 | 2025-04-30 | 河北省廊坊市广阳区 | 买方指定仓库地面交货 |  | G00M-500142943-00010 | 044006558700010 | 400238849300010 | 500142943 |  | 500142943-0005
0124AB-1407000-0002 | 包1 | 100 | 国网冀北电力有限公司 | 国网冀北电力有限公司秦皇岛供电公司 |  | 无电压等级 | 配网金具,拉线金具,标准化 | 配网金具-功能:拉线金具,形式:标准化 | 付 | 3850 | 2024-11-01 | 2025-04-30 | 河北省秦皇岛市 | 买方指定仓库地面交货 |  | G00M-500142942-00009 | 044006508100010 | 400238800200010 | 500142942 |  | 500142942-0005
0124AB-1407000-0002 | 包1 | 100 | 国网冀北电力有限公司 | 国网冀北电力有限公司承德供电公司 |  | 无电压等级 | 配网金具,悬垂线夹,标准化 | 配网金具-功能:悬垂线夹,形式:标准化 | 付 | 1 | 2024-11-01 | 2025-04-30 | 河北省承德市 | 买方指定仓库地面交货 |  | G00M-500142946-00002 | 044006431500010 | 400238727100010 | 500142946 |  | 500142946-0001
0124AB-1407000-0002 | 包1 | 100 | 国网冀北电力有限公司 | 国网冀北电力有限公司唐山供电公司 |  | 无电压等级 | 配网金具,拉线金具,标准化 | 配网金具-功能:拉线金具,形式:标准化 | 付 | 28 | 2024-11-01 | 2025-04-30 | 河北唐山 | 买方指定仓库地面交货 |  | G00M-500142942-00008 | 044006474900010 | 400238768100010 | 500142942 |  | 500142942-0003
0124AB-1407000-0002 | 包1 | 100 | 国网冀北电力有限公司 | 国网冀北电力有限公司唐山供电公司 |  | 无电压等级 | 配网金具,连接金具,标准化 | 配网金具-功能:连接金具,形式:标准化 | 付 | 20364 | 2024-11-01 | 2025-04-30 | 河北唐山 | 买方指定仓库地面交货 |  | G00M-500142943-00009 | 044006475400010 | 400238768600010 | 500142943 |  | 500142943-0003
0124AB-1407000-0002 | 包2 | 200 | 国网冀北电力有限公司 | 国网冀北电力有限公司唐山供电公司 |  | 无电压等级 | 配网金具,连接金具,标准化 | 配网金具-功能:连接金具,形式:标准化 | 付 | 18487 | 2024-11-01 | 2025-04-30 | 河北唐山 | 买方指定仓库地面交货 |  | G00M-500142943-00009 | 044006475400010 | 400238768600010 | 500142943 |  | 500142943-0003
0124AB-1407000-0002 | 包2 | 200 | 国网冀北电力有限公司 | 国网冀北电力有限公司秦皇岛供电公司 |  | 无电压等级 | 配网金具,拉线金具,标准化 | 配网金具-功能:拉线金具,形式:标准化 | 付 | 440 | 2024-11-01 | 2025-04-30 | 河北省秦皇岛市 | 买方指定仓库地面交货 |  | G00M-500142942-00010 | 044006508200010 | 400238800300010 | 500142942 |  | 500142942-0013
0124AB-1407000-0002 | 包2 | 200 | 国网冀北电力有限公司 | 国网冀北电力有限公司廊坊供电公司 |  | 无电压等级 | 配网金具,拉线金具,标准化 | 配网金具-功能:拉线金具,形式:标准化 | 付 | 839 | 2024-11-01 | 2025-04-30 | 河北省廊坊市广阳区 | 买方指定仓库地面交货 |  | G00M-500142942-00007 | 044006558100010 | 400238848700010 | 500142942 |  | 500142942-0002
0124AB-1407000-0002 | 包2 | 200 | 国网冀北电力有限公司 | 国网冀北电力有限公司廊坊供电公司 |  | 无电压等级 | 配网金具,拉线金具,标准化 | 配网金具-功能:拉线金具,形式:标准化 | 付 | 290 | 2024-11-01 | 2025-04-30 | 河北省廊坊市广阳区 | 买方指定仓库地面交货 |  | G00M-500142942-00009 | 044006558300010 | 400238848900010 | 500142942 |  | 500142942-0005
0124AB-1407000-0002 | 包2 | 200 | 国网冀北电力有限公司 | 国网冀北电力有限公司秦皇岛供电公司 |  | 无电压等级 | 配网金具,连接金具,标准化 | 配网金具-功能:连接金具,形式:标准化 | 付 | 162 | 2024-11-01 | 2025-04-30 | 河北省秦皇岛市 | 买方指定仓库地面交货 |  | G00M-500142943-00008 | 044006508400010 | 400238800500010 | 500142943 |  | 500142943-0002
0124AB-1407000-0002 | 包2 | 200 | 国网冀北电力有限公司 | 国网冀北电力有限公司唐山供电公司 |  | 无电压等级 | 配网金具,连接金具,标准化 | 配网金具-功能:连接金具,形式:标准化 | 付 | 956 | 2024-11-01 | 2025-04-30 | 河北唐山 | 买方指定仓库地面交货 |  | G00M-500142943-00008 | 044006475300010 | 400238768500010 | 500142943 |  | 500142943-0002
0124AB-1407000-0002 | 包2 | 200 | 国网冀北电力有限公司 | 国网冀北电力有限公司秦皇岛供电公司 |  | 无电压等级 | 配网金具,连接金具,标准化 | 配网金具-功能:连接金具,形式:标准化 | 付 | 14597 | 2024-11-01 | 2025-04-30 | 河北省秦皇岛市 | 买方指定仓库地面交货 |  | G00M-500142943-00010 | 044006508600010 | 400238800700010 | 500142943 |  | 500142943-0005
0124AB-1407000-0002 | 包2 | 200 | 国网冀北电力有限公司 | 国网冀北电力有限公司廊坊供电公司 |  | 无电压等级 | 配网金具,连接金具,标准化 | 配网金具-功能:连接金具,形式:标准化 | 付 | 5644 | 2024-11-01 | 2025-04-30 | 河北省廊坊市广阳区 | 买方指定仓库地面交货 |  | G00M-500142943-00007 | 044006558500010 | 400238849100010 | 500142943 |  | 500142943-0001
0124AB-1407000-0002 | 包2 | 200 | 国网冀北电力有限公司 | 国网冀北电力有限公司廊坊供电公司 |  | 无电压等级 | 配网金具,连接金具,标准化 | 配网金具-功能:连接金具,形式:标准化 | 付 | 2584 | 2024-11-01 | 2025-04-30 | 河北省廊坊市广阳区 | 买方指定仓库地面交货 |  | G00M-500142943-00009 | 044006558600010 | 400238849200010 | 500142943 |  | 500142943-0003
0124AB-1407000-0002 | 包2 | 200 | 国网冀北电力有限公司 | 国网冀北电力有限公司廊坊供电公司 |  | 无电压等级 | 配网金具,拉线金具,标准化 | 配网金具-功能:拉线金具,形式:标准化 | 付 | 1226 | 2024-11-01 | 2025-04-30 | 河北省廊坊市广阳区 | 买方指定仓库地面交货 |  | G00M-500142942-00008 | 044006558200010 | 400238848800010 | 500142942 |  | 500142942-0003
0124AB-1407000-0002 | 包2 | 200 | 国网冀北电力有限公司 | 国网冀北电力有限公司秦皇岛供电公司 |  | 无电压等级 | 配网金具,拉线金具,标准化 | 配网金具-功能:拉线金具,形式:标准化 | 付 | 10640 | 2024-11-01 | 2025-04-30 | 河北省秦皇岛市 | 买方指定仓库地面交货 |  | G00M-500142942-00007 | 044006507900010 | 400238800000010 | 500142942 |  | 500142942-0002
0124AB-1407000-0002 | 包2 | 200 | 国网冀北电力有限公司 | 国网冀北电力有限公司廊坊供电公司 |  | 无电压等级 | 配网金具,拉线金具,标准化 | 配网金具-功能:拉线金具,形式:标准化 | 付 | 426 | 2024-11-01 | 2025-04-30 | 河北省廊坊市广阳区 | 买方指定仓库地面交货 |  | G00M-500142942-00010 | 044006558400010 | 400238849000010 | 500142942 |  | 500142942-0013
0124AB-1407000-0002 | 包2 | 200 | 国网冀北电力有限公司 | 国网冀北电力有限公司秦皇岛供电公司 |  | 无电压等级 | 配网金具,连接金具,标准化 | 配网金具-功能:连接金具,形式:标准化 | 付 | 804 | 2024-11-01 | 2025-04-30 | 河北省秦皇岛市 | 买方指定仓库地面交货 |  | G00M-500142943-00009 | 044006508500010 | 400238800600010 | 500142943 |  | 500142943-0003
0124AB-1407000-0002 | 包2 | 200 | 国网冀北电力有限公司 | 国网冀北电力有限公司秦皇岛供电公司 |  | 无电压等级 | 配网金具,连接金具,标准化 | 配网金具-功能:连接金具,形式:标准化 | 付 | 3222 | 2024-11-01 | 2025-04-30 | 河北省秦皇岛市 | 买方指定仓库地面交货 |  | G00M-500142943-00007 | 044006508300010 | 400238800400010 | 500142943 |  | 500142943-0001
0124AB-1407000-0002 | 包2 | 200 | 国网冀北电力有限公司 | 国网冀北电力有限公司唐山供电公司 |  | 无电压等级 | 配网金具,连接金具,标准化 | 配网金具-功能:连接金具,形式:标准化 | 付 | 19813 | 2024-11-01 | 2025-04-30 | 河北唐山 | 买方指定仓库地面交货 |  | G00M-500142943-00007 | 044006475200010 | 400238768400010 | 500142943 |  | 500142943-0001
0124AB-1407000-0002 | 包2 | 200 | 国网冀北电力有限公司 | 国网冀北电力有限公司唐山供电公司 |  | 无电压等级 | 配网金具,拉线金具,标准化 | 配网金具-功能:拉线金具,形式:标准化 | 付 | 10715 | 2024-11-01 | 2025-04-30 | 河北唐山 | 买方指定仓库地面交货 |  | G00M-500142942-00007 | 044006474800010 | 400238768000010 | 500142942 |  | 500142942-0002
0124AB-1407000-0002 | 包2 | 200 | 国网冀北电力有限公司 | 国网冀北电力有限公司唐山供电公司 |  | 无电压等级 | 配网金具,拉线金具,标准化 | 配网金具-功能:拉线金具,形式:标准化 | 付 | 4196 | 2024-11-01 | 2025-04-30 | 河北唐山 | 买方指定仓库地面交货 |  | G00M-500142942-00009 | 044006475000010 | 400238768200010 | 500142942 |  | 500142942-0005
0124AB-1407000-0002 | 包2 | 200 | 国网冀北电力有限公司 | 国网冀北电力有限公司廊坊供电公司 |  | 无电压等级 | 配网金具,连接金具,标准化 | 配网金具-功能:连接金具,形式:标准化 | 付 | 2883 | 2024-11-01 | 2025-04-30 | 河北省廊坊市广阳区 | 买方指定仓库地面交货 |  | G00M-500142943-00010 | 044006558700010 | 400238849300010 | 500142943 |  | 500142943-0005
0124AB-1407000-0002 | 包2 | 200 | 国网冀北电力有限公司 | 国网冀北电力有限公司秦皇岛供电公司 |  | 无电压等级 | 配网金具,拉线金具,标准化 | 配网金具-功能:拉线金具,形式:标准化 | 付 | 3496 | 2024-11-01 | 2025-04-30 | 河北省秦皇岛市 | 买方指定仓库地面交货 |  | G00M-500142942-00009 | 044006508100010 | 400238800200010 | 500142942 |  | 500142942-0005
0124AB-1407000-0002 | 包2 | 200 | 国网冀北电力有限公司 | 国网冀北电力有限公司承德供电公司 |  | 无电压等级 | 配网金具,悬垂线夹,标准化 | 配网金具-功能:悬垂线夹,形式:标准化 | 付 | 1 | 2024-11-01 | 2025-04-30 | 河北省承德市 | 买方指定仓库地面交货 |  | G00M-500142946-00002 | 044006431500010 | 400238727100010 | 500142946 |  | 500142946-0001
0124AB-1407000-0002 | 包2 | 200 | 国网冀北电力有限公司 | 国网冀北电力有限公司唐山供电公司 |  | 无电压等级 | 配网金具,拉线金具,标准化 | 配网金具-功能:拉线金具,形式:标准化 | 付 | 25 | 2024-11-01 | 2025-04-30 | 河北唐山 | 买方指定仓库地面交货 |  | G00M-500142942-00008 | 044006474900010 | 400238768100010 | 500142942 |  | 500142942-0003
0124AB-1407000-0002 | 包2 | 200 | 国网冀北电力有限公司 | 国网冀北电力有限公司秦皇岛供电公司 |  | 无电压等级 | 配网金具,拉线金具,标准化 | 配网金具-功能:拉线金具,形式:标准化 | 付 | 1084 | 2024-11-01 | 2025-04-30 | 河北省秦皇岛市 | 买方指定仓库地面交货 |  | G00M-500142942-00008 | 044006508000010 | 400238800100010 | 500142942 |  | 500142942-0003
0124AB-1407000-0002 | 包2 | 200 | 国网冀北电力有限公司 | 国网冀北电力有限公司唐山供电公司 |  | 无电压等级 | 配网金具,拉线金具,标准化 | 配网金具-功能:拉线金具,形式:标准化 | 付 | 8 | 2024-11-01 | 2025-04-30 | 河北唐山 | 买方指定仓库地面交货 |  | G00M-500142942-00010 | 044006475100010 | 400238768300010 | 500142942 |  | 500142942-0013
0124AB-1407000-0002 | 包3 | 300 | 国网冀北电力有限公司 | 国网冀北电力有限公司廊坊供电公司 |  | 无电压等级 | 配网金具,拉线金具,标准化 | 配网金具-功能:拉线金具,形式:标准化 | 付 | 383 | 2024-11-01 | 2025-04-30 | 河北省廊坊市广阳区 | 买方指定仓库地面交货 |  | G00M-500142942-00010 | 044006558400010 | 400238849000010 | 500142942 |  | 500142942-0013
0124AB-1407000-0002 | 包3 | 300 | 国网冀北电力有限公司 | 国网冀北电力有限公司秦皇岛供电公司 |  | 无电压等级 | 配网金具,拉线金具,标准化 | 配网金具-功能:拉线金具,形式:标准化 | 付 | 974 | 2024-11-01 | 2025-04-30 | 河北省秦皇岛市 | 买方指定仓库地面交货 |  | G00M-500142942-00008 | 044006508000010 | 400238800100010 | 500142942 |  | 500142942-0003
0124AB-1407000-0002 | 包3 | 300 | 国网冀北电力有限公司 | 国网冀北电力有限公司唐山供电公司 |  | 无电压等级 | 配网金具,拉线金具,标准化 | 配网金具-功能:拉线金具,形式:标准化 | 付 | 8 | 2024-11-01 | 2025-04-30 | 河北唐山 | 买方指定仓库地面交货 |  | G00M-500142942-00010 | 044006475100010 | 400238768300010 | 500142942 |  | 500142942-0013
0124AB-1407000-0002 | 包3 | 300 | 国网冀北电力有限公司 | 国网冀北电力有限公司廊坊供电公司 |  | 无电压等级 | 配网金具,拉线金具,标准化 | 配网金具-功能:拉线金具,形式:标准化 | 付 | 754 | 2024-11-01 | 2025-04-30 | 河北省廊坊市广阳区 | 买方指定仓库地面交货 |  | G00M-500142942-00007 | 044006558100010 | 400238848700010 | 500142942 |  | 500142942-0002
0124AB-1407000-0002 | 包3 | 300 | 国网冀北电力有限公司 | 国网冀北电力有限公司廊坊供电公司 |  | 无电压等级 | 配网金具,拉线金具,标准化 | 配网金具-功能:拉线金具,形式:标准化 | 付 | 261 | 2024-11-01 | 2025-04-30 | 河北省廊坊市广阳区 | 买方指定仓库地面交货 |  | G00M-500142942-00009 | 044006558300010 | 400238848900010 | 500142942 |  | 500142942-0005
0124AB-1407000-0002 | 包3 | 300 | 国网冀北电力有限公司 | 国网冀北电力有限公司秦皇岛供电公司 |  | 无电压等级 | 配网金具,连接金具,标准化 | 配网金具-功能:连接金具,形式:标准化 | 付 | 145 | 2024-11-01 | 2025-04-30 | 河北省秦皇岛市 | 买方指定仓库地面交货 |  | G00M-500142943-00008 | 044006508400010 | 400238800500010 | 500142943 |  | 500142943-0002
0124AB-1407000-0002 | 包3 | 300 | 国网冀北电力有限公司 | 国网冀北电力有限公司唐山供电公司 |  | 无电压等级 | 配网金具,连接金具,标准化 | 配网金具-功能:连接金具,形式:标准化 | 付 | 858 | 2024-11-01 | 2025-04-30 | 河北唐山 | 买方指定仓库地面交货 |  | G00M-500142943-00008 | 044006475300010 | 400238768500010 | 500142943 |  | 500142943-0002
0124AB-1407000-0002 | 包3 | 300 | 国网冀北电力有限公司 | 国网冀北电力有限公司秦皇岛供电公司 |  | 无电压等级 | 配网金具,连接金具,标准化 | 配网金具-功能:连接金具,形式:标准化 | 付 | 13115 | 2024-11-01 | 2025-04-30 | 河北省秦皇岛市 | 买方指定仓库地面交货 |  | G00M-500142943-00010 | 044006508600010 | 400238800700010 | 500142943 |  | 500142943-0005
0124AB-1407000-0002 | 包3 | 300 | 国网冀北电力有限公司 | 国网冀北电力有限公司廊坊供电公司 |  | 无电压等级 | 配网金具,连接金具,标准化 | 配网金具-功能:连接金具,形式:标准化 | 付 | 5071 | 2024-11-01 | 2025-04-30 | 河北省廊坊市广阳区 | 买方指定仓库地面交货 |  | G00M-500142943-00007 | 044006558500010 | 400238849100010 | 500142943 |  | 500142943-0001
0124AB-1407000-0002 | 包3 | 300 | 国网冀北电力有限公司 | 国网冀北电力有限公司廊坊供电公司 |  | 无电压等级 | 配网金具,连接金具,标准化 | 配网金具-功能:连接金具,形式:标准化 | 付 | 2321 | 2024-11-01 | 2025-04-30 | 河北省廊坊市广阳区 | 买方指定仓库地面交货 |  | G00M-500142943-00009 | 044006558600010 | 400238849200010 | 500142943 |  | 500142943-0003
0124AB-1407000-0002 | 包3 | 300 | 国网冀北电力有限公司 | 国网冀北电力有限公司廊坊供电公司 |  | 无电压等级 | 配网金具,拉线金具,标准化 | 配网金具-功能:拉线金具,形式:标准化 | 付 | 1101 | 2024-11-01 | 2025-04-30 | 河北省廊坊市广阳区 | 买方指定仓库地面交货 |  | G00M-500142942-00008 | 044006558200010 | 400238848800010 | 500142942 |  | 500142942-0003
0124AB-1407000-0002 | 包3 | 300 | 国网冀北电力有限公司 | 国网冀北电力有限公司秦皇岛供电公司 |  | 无电压等级 | 配网金具,拉线金具,标准化 | 配网金具-功能:拉线金具,形式:标准化 | 付 | 9560 | 2024-11-01 | 2025-04-30 | 河北省秦皇岛市 | 买方指定仓库地面交货 |  | G00M-500142942-00007 | 044006507900010 | 400238800000010 | 500142942 |  | 500142942-0002
0124AB-1407000-0002 | 包3 | 300 | 国网冀北电力有限公司 | 国网冀北电力有限公司唐山供电公司 |  | 无电压等级 | 配网金具,连接金具,标准化 | 配网金具-功能:连接金具,形式:标准化 | 付 | 16611 | 2024-11-01 | 2025-04-30 | 河北唐山 | 买方指定仓库地面交货 |  | G00M-500142943-00009 | 044006475400010 | 400238768600010 | 500142943 |  | 500142943-0003
0124AB-1407000-0002 | 包3 | 300 | 国网冀北电力有限公司 | 国网冀北电力有限公司秦皇岛供电公司 |  | 无电压等级 | 配网金具,连接金具,标准化 | 配网金具-功能:连接金具,形式:标准化 | 付 | 723 | 2024-11-01 | 2025-04-30 | 河北省秦皇岛市 | 买方指定仓库地面交货 |  | G00M-500142943-00009 | 044006508500010 | 400238800600010 | 500142943 |  | 500142943-0003
0124AB-1407000-0002 | 包3 | 300 | 国网冀北电力有限公司 | 国网冀北电力有限公司秦皇岛供电公司 |  | 无电压等级 | 配网金具,连接金具,标准化 | 配网金具-功能:连接金具,形式:标准化 | 付 | 2895 | 2024-11-01 | 2025-04-30 | 河北省秦皇岛市 | 买方指定仓库地面交货 |  | G00M-500142943-00007 | 044006508300010 | 400238800400010 | 500142943 |  | 500142943-0001
0124AB-1407000-0002 | 包3 | 300 | 国网冀北电力有限公司 | 国网冀北电力有限公司唐山供电公司 |  | 无电压等级 | 配网金具,连接金具,标准化 | 配网金具-功能:连接金具,形式:标准化 | 付 | 17802 | 2024-11-01 | 2025-04-30 | 河北唐山 | 买方指定仓库地面交货 |  | G00M-500142943-00007 | 044006475200010 | 400238768400010 | 500142943 |  | 500142943-0001
0124AB-1407000-0002 | 包3 | 300 | 国网冀北电力有限公司 | 国网冀北电力有限公司唐山供电公司 |  | 无电压等级 | 配网金具,拉线金具,标准化 | 配网金具-功能:拉线金具,形式:标准化 | 付 | 9627 | 2024-11-01 | 2025-04-30 | 河北唐山 | 买方指定仓库地面交货 |  | G00M-500142942-00007 | 044006474800010 | 400238768000010 | 500142942 |  | 500142942-0002
0124AB-1407000-0002 | 包3 | 300 | 国网冀北电力有限公司 | 国网冀北电力有限公司唐山供电公司 |  | 无电压等级 | 配网金具,拉线金具,标准化 | 配网金具-功能:拉线金具,形式:标准化 | 付 | 3770 | 2024-11-01 | 2025-04-30 | 河北唐山 | 买方指定仓库地面交货 |  | G00M-500142942-00009 | 044006475000010 | 400238768200010 | 500142942 |  | 500142942-0005
0124AB-1407000-0002 | 包3 | 300 | 国网冀北电力有限公司 | 国网冀北电力有限公司廊坊供电公司 |  | 无电压等级 | 配网金具,连接金具,标准化 | 配网金具-功能:连接金具,形式:标准化 | 付 | 2590 | 2024-11-01 | 2025-04-30 | 河北省廊坊市广阳区 | 买方指定仓库地面交货 |  | G00M-500142943-00010 | 044006558700010 | 400238849300010 | 500142943 |  | 500142943-0005
0124AB-1407000-0002 | 包3 | 300 | 国网冀北电力有限公司 | 国网冀北电力有限公司秦皇岛供电公司 |  | 无电压等级 | 配网金具,拉线金具,标准化 | 配网金具-功能:拉线金具,形式:标准化 | 付 | 3141 | 2024-11-01 | 2025-04-30 | 河北省秦皇岛市 | 买方指定仓库地面交货 |  | G00M-500142942-00009 | 044006508100010 | 400238800200010 | 500142942 |  | 500142942-0005
0124AB-1407000-0002 | 包3 | 300 | 国网冀北电力有限公司 | 国网冀北电力有限公司承德供电公司 |  | 无电压等级 | 配网金具,悬垂线夹,标准化 | 配网金具-功能:悬垂线夹,形式:标准化 | 付 | 1 | 2024-11-01 | 2025-04-30 | 河北省承德市 | 买方指定仓库地面交货 |  | G00M-500142946-00002 | 044006431500010 | 400238727100010 | 500142946 |  | 500142946-0001
0124AB-1407000-0002 | 包3 | 300 | 国网冀北电力有限公司 | 国网冀北电力有限公司唐山供电公司 |  | 无电压等级 | 配网金具,拉线金具,标准化 | 配网金具-功能:拉线金具,形式:标准化 | 付 | 23 | 2024-11-01 | 2025-04-30 | 河北唐山 | 买方指定仓库地面交货 |  | G00M-500142942-00008 | 044006474900010 | 400238768100010 | 500142942 |  | 500142942-0003
0124AB-1407000-0002 | 包3 | 300 | 国网冀北电力有限公司 | 国网冀北电力有限公司秦皇岛供电公司 |  | 无电压等级 | 配网金具,拉线金具,标准化 | 配网金具-功能:拉线金具,形式:标准化 | 付 | 396 | 2024-11-01 | 2025-04-30 | 河北省秦皇岛市 | 买方指定仓库地面交货 |  | G00M-500142942-00010 | 044006508200010 | 400238800300010 | 500142942 |  | 500142942-0013
0124AB-1407000-0002 | 包4 | 400 | 国网冀北电力有限公司 | 国网冀北电力有限公司廊坊供电公司 |  | 无电压等级 | 配网金具,拉线金具,标准化 | 配网金具-功能:拉线金具,形式:标准化 | 付 | 339 | 2024-11-01 | 2025-04-30 | 河北省廊坊市广阳区 | 买方指定仓库地面交货 |  | G00M-500142942-00010 | 044006558400010 | 400238849000010 | 500142942 |  | 500142942-0013
0124AB-1407000-0002 | 包4 | 400 | 国网冀北电力有限公司 | 国网冀北电力有限公司唐山供电公司 |  | 无电压等级 | 配网金具,连接金具,标准化 | 配网金具-功能:连接金具,形式:标准化 | 付 | 14734 | 2024-11-01 | 2025-04-30 | 河北唐山 | 买方指定仓库地面交货 |  | G00M-500142943-00009 | 044006475400010 | 400238768600010 | 500142943 |  | 500142943-0003
0124AB-1407000-0002 | 包4 | 400 | 国网冀北电力有限公司 | 国网冀北电力有限公司秦皇岛供电公司 |  | 无电压等级 | 配网金具,拉线金具,标准化 | 配网金具-功能:拉线金具,形式:标准化 | 付 | 351 | 2024-11-01 | 2025-04-30 | 河北省秦皇岛市 | 买方指定仓库地面交货 |  | G00M-500142942-00010 | 044006508200010 | 400238800300010 | 500142942 |  | 500142942-0013
0124AB-1407000-0002 | 包4 | 400 | 国网冀北电力有限公司 | 国网冀北电力有限公司唐山供电公司 |  | 无电压等级 | 配网金具,拉线金具,标准化 | 配网金具-功能:拉线金具,形式:标准化 | 付 | 7 | 2024-11-01 | 2025-04-30 | 河北唐山 | 买方指定仓库地面交货 |  | G00M-500142942-00010 | 044006475100010 | 400238768300010 | 500142942 |  | 500142942-0013
0124AB-1407000-0002 | 包4 | 400 | 国网冀北电力有限公司 | 国网冀北电力有限公司廊坊供电公司 |  | 无电压等级 | 配网金具,拉线金具,标准化 | 配网金具-功能:拉线金具,形式:标准化 | 付 | 669 | 2024-11-01 | 2025-04-30 | 河北省廊坊市广阳区 | 买方指定仓库地面交货 |  | G00M-500142942-00007 | 044006558100010 | 400238848700010 | 500142942 |  | 500142942-0002
0124AB-1407000-0002 | 包4 | 400 | 国网冀北电力有限公司 | 国网冀北电力有限公司廊坊供电公司 |  | 无电压等级 | 配网金具,拉线金具,标准化 | 配网金具-功能:拉线金具,形式:标准化 | 付 | 231 | 2024-11-01 | 2025-04-30 | 河北省廊坊市广阳区 | 买方指定仓库地面交货 |  | G00M-500142942-00009 | 044006558300010 | 400238848900010 | 500142942 |  | 500142942-0005
0124AB-1407000-0002 | 包4 | 400 | 国网冀北电力有限公司 | 国网冀北电力有限公司秦皇岛供电公司 |  | 无电压等级 | 配网金具,连接金具,标准化 | 配网金具-功能:连接金具,形式:标准化 | 付 | 129 | 2024-11-01 | 2025-04-30 | 河北省秦皇岛市 | 买方指定仓库地面交货 |  | G00M-500142943-00008 | 044006508400010 | 400238800500010 | 500142943 |  | 500142943-0002
0124AB-1407000-0002 | 包4 | 400 | 国网冀北电力有限公司 | 国网冀北电力有限公司唐山供电公司 |  | 无电压等级 | 配网金具,连接金具,标准化 | 配网金具-功能:连接金具,形式:标准化 | 付 | 761 | 2024-11-01 | 2025-04-30 | 河北唐山 | 买方指定仓库地面交货 |  | G00M-500142943-00008 | 044006475300010 | 400238768500010 | 500142943 |  | 500142943-0002
0124AB-1407000-0002 | 包4 | 400 | 国网冀北电力有限公司 | 国网冀北电力有限公司秦皇岛供电公司 |  | 无电压等级 | 配网金具,连接金具,标准化 | 配网金具-功能:连接金具,形式:标准化 | 付 | 11633 | 2024-11-01 | 2025-04-30 | 河北省秦皇岛市 | 买方指定仓库地面交货 |  | G00M-500142943-00010 | 044006508600010 | 400238800700010 | 500142943 |  | 500142943-0005
0124AB-1407000-0002 | 包4 | 400 | 国网冀北电力有限公司 | 国网冀北电力有限公司廊坊供电公司 |  | 无电压等级 | 配网金具,连接金具,标准化 | 配网金具-功能:连接金具,形式:标准化 | 付 | 4498 | 2024-11-01 | 2025-04-30 | 河北省廊坊市广阳区 | 买方指定仓库地面交货 |  | G00M-500142943-00007 | 044006558500010 | 400238849100010 | 500142943 |  | 500142943-0001
0124AB-1407000-0002 | 包4 | 400 | 国网冀北电力有限公司 | 国网冀北电力有限公司廊坊供电公司 |  | 无电压等级 | 配网金具,连接金具,标准化 | 配网金具-功能:连接金具,形式:标准化 | 付 | 2059 | 2024-11-01 | 2025-04-30 | 河北省廊坊市广阳区 | 买方指定仓库地面交货 |  | G00M-500142943-00009 | 044006558600010 | 400238849200010 | 500142943 |  | 500142943-0003
0124AB-1407000-0002 | 包4 | 400 | 国网冀北电力有限公司 | 国网冀北电力有限公司廊坊供电公司 |  | 无电压等级 | 配网金具,拉线金具,标准化 | 配网金具-功能:拉线金具,形式:标准化 | 付 | 977 | 2024-11-01 | 2025-04-30 | 河北省廊坊市广阳区 | 买方指定仓库地面交货 |  | G00M-500142942-00008 | 044006558200010 | 400238848800010 | 500142942 |  | 500142942-0003
0124AB-1407000-0002 | 包4 | 400 | 国网冀北电力有限公司 | 国网冀北电力有限公司秦皇岛供电公司 |  | 无电压等级 | 配网金具,拉线金具,标准化 | 配网金具-功能:拉线金具,形式:标准化 | 付 | 8479 | 2024-11-01 | 2025-04-30 | 河北省秦皇岛市 | 买方指定仓库地面交货 |  | G00M-500142942-00007 | 044006507900010 | 400238800000010 | 500142942 |  | 500142942-0002
0124AB-1407000-0002 | 包4 | 400 | 国网冀北电力有限公司 | 国网冀北电力有限公司秦皇岛供电公司 |  | 无电压等级 | 配网金具,连接金具,标准化 | 配网金具-功能:连接金具,形式:标准化 | 付 | 641 | 2024-11-01 | 2025-04-30 | 河北省秦皇岛市 | 买方指定仓库地面交货 |  | G00M-500142943-00009 | 044006508500010 | 400238800600010 | 500142943 |  | 500142943-0003
0124AB-1407000-0002 | 包4 | 400 | 国网冀北电力有限公司 | 国网冀北电力有限公司秦皇岛供电公司 |  | 无电压等级 | 配网金具,连接金具,标准化 | 配网金具-功能:连接金具,形式:标准化 | 付 | 2568 | 2024-11-01 | 2025-04-30 | 河北省秦皇岛市 | 买方指定仓库地面交货 |  | G00M-500142943-00007 | 044006508300010 | 400238800400010 | 500142943 |  | 500142943-0001
0124AB-1407000-0002 | 包4 | 400 | 国网冀北电力有限公司 | 国网冀北电力有限公司唐山供电公司 |  | 无电压等级 | 配网金具,连接金具,标准化 | 配网金具-功能:连接金具,形式:标准化 | 付 | 15790 | 2024-11-01 | 2025-04-30 | 河北唐山 | 买方指定仓库地面交货 |  | G00M-500142943-00007 | 044006475200010 | 400238768400010 | 500142943 |  | 500142943-0001
0124AB-1407000-0002 | 包4 | 400 | 国网冀北电力有限公司 | 国网冀北电力有限公司唐山供电公司 |  | 无电压等级 | 配网金具,拉线金具,标准化 | 配网金具-功能:拉线金具,形式:标准化 | 付 | 8540 | 2024-11-01 | 2025-04-30 | 河北唐山 | 买方指定仓库地面交货 |  | G00M-500142942-00007 | 044006474800010 | 400238768000010 | 500142942 |  | 500142942-0002
0124AB-1407000-0002 | 包4 | 400 | 国网冀北电力有限公司 | 国网冀北电力有限公司唐山供电公司 |  | 无电压等级 | 配网金具,拉线金具,标准化 | 配网金具-功能:拉线金具,形式:标准化 | 付 | 3344 | 2024-11-01 | 2025-04-30 | 河北唐山 | 买方指定仓库地面交货 |  | G00M-500142942-00009 | 044006475000010 | 400238768200010 | 500142942 |  | 500142942-0005
0124AB-1407000-0002 | 包4 | 400 | 国网冀北电力有限公司 | 国网冀北电力有限公司廊坊供电公司 |  | 无电压等级 | 配网金具,连接金具,标准化 | 配网金具-功能:连接金具,形式:标准化 | 付 | 2297 | 2024-11-01 | 2025-04-30 | 河北省廊坊市广阳区 | 买方指定仓库地面交货 |  | G00M-500142943-00010 | 044006558700010 | 400238849300010 | 500142943 |  | 500142943-0005
0124AB-1407000-0002 | 包4 | 400 | 国网冀北电力有限公司 | 国网冀北电力有限公司秦皇岛供电公司 |  | 无电压等级 | 配网金具,拉线金具,标准化 | 配网金具-功能:拉线金具,形式:标准化 | 付 | 2786 | 2024-11-01 | 2025-04-30 | 河北省秦皇岛市 | 买方指定仓库地面交货 |  | G00M-500142942-00009 | 044006508100010 | 400238800200010 | 500142942 |  | 500142942-0005
0124AB-1407000-0002 | 包4 | 400 | 国网冀北电力有限公司 | 国网冀北电力有限公司承德供电公司 |  | 无电压等级 | 配网金具,悬垂线夹,标准化 | 配网金具-功能:悬垂线夹,形式:标准化 | 付 | 1 | 2024-11-01 | 2025-04-30 | 河北省承德市 | 买方指定仓库地面交货 |  | G00M-500142946-00002 | 044006431500010 | 400238727100010 | 500142946 |  | 500142946-0001
0124AB-1407000-0002 | 包4 | 400 | 国网冀北电力有限公司 | 国网冀北电力有限公司唐山供电公司 |  | 无电压等级 | 配网金具,拉线金具,标准化 | 配网金具-功能:拉线金具,形式:标准化 | 付 | 20 | 2024-11-01 | 2025-04-30 | 河北唐山 | 买方指定仓库地面交货 |  | G00M-500142942-00008 | 044006474900010 | 400238768100010 | 500142942 |  | 500142942-0003
0124AB-1407000-0002 | 包4 | 400 | 国网冀北电力有限公司 | 国网冀北电力有限公司秦皇岛供电公司 |  | 无电压等级 | 配网金具,拉线金具,标准化 | 配网金具-功能:拉线金具,形式:标准化 | 付 | 863 | 2024-11-01 | 2025-04-30 | 河北省秦皇岛市 | 买方指定仓库地面交货 |  | G00M-500142942-00008 | 044006508000010 | 400238800100010 | 500142942 |  | 500142942-0003
0124AB-1407000-0002 | 包5 | 500 | 国网冀北电力有限公司 | 国网冀北电力有限公司秦皇岛供电公司 |  | 无电压等级 | 配网金具,拉线金具,标准化 | 配网金具-功能:拉线金具,形式:标准化 | 付 | 306 | 2024-11-01 | 2025-04-30 | 河北省秦皇岛市 | 买方指定仓库地面交货 |  | G00M-500142942-00010 | 044006508200010 | 400238800300010 | 500142942 |  | 500142942-0013
0124AB-1407000-0002 | 包5 | 500 | 国网冀北电力有限公司 | 国网冀北电力有限公司廊坊供电公司 |  | 无电压等级 | 配网金具,拉线金具,标准化 | 配网金具-功能:拉线金具,形式:标准化 | 付 | 296 | 2024-11-01 | 2025-04-30 | 河北省廊坊市广阳区 | 买方指定仓库地面交货 |  | G00M-500142942-00010 | 044006558400010 | 400238849000010 | 500142942 |  | 500142942-0013
0124AB-1407000-0002 | 包5 | 500 | 国网冀北电力有限公司 | 国网冀北电力有限公司秦皇岛供电公司 |  | 无电压等级 | 配网金具,拉线金具,标准化 | 配网金具-功能:拉线金具,形式:标准化 | 付 | 753 | 2024-11-01 | 2025-04-30 | 河北省秦皇岛市 | 买方指定仓库地面交货 |  | G00M-500142942-00008 | 044006508000010 | 400238800100010 | 500142942 |  | 500142942-0003
0124AB-1407000-0002 | 包5 | 500 | 国网冀北电力有限公司 | 国网冀北电力有限公司廊坊供电公司 |  | 无电压等级 | 配网金具,拉线金具,标准化 | 配网金具-功能:拉线金具,形式:标准化 | 付 | 852 | 2024-11-01 | 2025-04-30 | 河北省廊坊市广阳区 | 买方指定仓库地面交货 |  | G00M-500142942-00008 | 044006558200010 | 400238848800010 | 500142942 |  | 500142942-0003
0124AB-1407000-0002 | 包5 | 500 | 国网冀北电力有限公司 | 国网冀北电力有限公司唐山供电公司 |  | 无电压等级 | 配网金具,拉线金具,标准化 | 配网金具-功能:拉线金具,形式:标准化 | 付 | 18 | 2024-11-01 | 2025-04-30 | 河北唐山 | 买方指定仓库地面交货 |  | G00M-500142942-00008 | 044006474900010 | 400238768100010 | 500142942 |  | 500142942-0003
0124AB-1407000-0002 | 包5 | 500 | 国网冀北电力有限公司 | 国网冀北电力有限公司承德供电公司 |  | 无电压等级 | 配网金具,悬垂线夹,标准化 | 配网金具-功能:悬垂线夹,形式:标准化 | 付 | 1 | 2024-11-01 | 2025-04-30 | 河北省承德市 | 买方指定仓库地面交货 |  | G00M-500142946-00002 | 044006431500010 | 400238727100010 | 500142946 |  | 500142946-0001
0124AB-1407000-0002 | 包5 | 500 | 国网冀北电力有限公司 | 国网冀北电力有限公司廊坊供电公司 |  | 无电压等级 | 配网金具,连接金具,标准化 | 配网金具-功能:连接金具,形式:标准化 | 付 | 1797 | 2024-11-01 | 2025-04-30 | 河北省廊坊市广阳区 | 买方指定仓库地面交货 |  | G00M-500142943-00009 | 044006558600010 | 400238849200010 | 500142943 |  | 500142943-0003
0124AB-1407000-0002 | 包5 | 500 | 国网冀北电力有限公司 | 国网冀北电力有限公司秦皇岛供电公司 |  | 无电压等级 | 配网金具,拉线金具,标准化 | 配网金具-功能:拉线金具,形式:标准化 | 付 | 2431 | 2024-11-01 | 2025-04-30 | 河北省秦皇岛市 | 买方指定仓库地面交货 |  | G00M-500142942-00009 | 044006508100010 | 400238800200010 | 500142942 |  | 500142942-0005
0124AB-1407000-0002 | 包5 | 500 | 国网冀北电力有限公司 | 国网冀北电力有限公司廊坊供电公司 |  | 无电压等级 | 配网金具,连接金具,标准化 | 配网金具-功能:连接金具,形式:标准化 | 付 | 2005 | 2024-11-01 | 2025-04-30 | 河北省廊坊市广阳区 | 买方指定仓库地面交货 |  | G00M-500142943-00010 | 044006558700010 | 400238849300010 | 500142943 |  | 500142943-0005
0124AB-1407000-0002 | 包5 | 500 | 国网冀北电力有限公司 | 国网冀北电力有限公司唐山供电公司 |  | 无电压等级 | 配网金具,拉线金具,标准化 | 配网金具-功能:拉线金具,形式:标准化 | 付 | 6 | 2024-11-01 | 2025-04-30 | 河北唐山 | 买方指定仓库地面交货 |  | G00M-500142942-00010 | 044006475100010 | 400238768300010 | 500142942 |  | 500142942-0013
0124AB-1407000-0002 | 包5 | 500 | 国网冀北电力有限公司 | 国网冀北电力有限公司廊坊供电公司 |  | 无电压等级 | 配网金具,连接金具,标准化 | 配网金具-功能:连接金具,形式:标准化 | 付 | 3925 | 2024-11-01 | 2025-04-30 | 河北省廊坊市广阳区 | 买方指定仓库地面交货 |  | G00M-500142943-00007 | 044006558500010 | 400238849100010 | 500142943 |  | 500142943-0001
0124AB-1407000-0002 | 包5 | 500 | 国网冀北电力有限公司 | 国网冀北电力有限公司唐山供电公司 |  | 无电压等级 | 配网金具,拉线金具,标准化 | 配网金具-功能:拉线金具,形式:标准化 | 付 | 2918 | 2024-11-01 | 2025-04-30 | 河北唐山 | 买方指定仓库地面交货 |  | G00M-500142942-00009 | 044006475000010 | 400238768200010 | 500142942 |  | 500142942-0005
0124AB-1407000-0002 | 包5 | 500 | 国网冀北电力有限公司 | 国网冀北电力有限公司廊坊供电公司 |  | 无电压等级 | 配网金具,拉线金具,标准化 | 配网金具-功能:拉线金具,形式:标准化 | 付 | 202 | 2024-11-01 | 2025-04-30 | 河北省廊坊市广阳区 | 买方指定仓库地面交货 |  | G00M-500142942-00009 | 044006558300010 | 400238848900010 | 500142942 |  | 500142942-0005
0124AB-1407000-0002 | 包5 | 500 | 国网冀北电力有限公司 | 国网冀北电力有限公司唐山供电公司 |  | 无电压等级 | 配网金具,拉线金具,标准化 | 配网金具-功能:拉线金具,形式:标准化 | 付 | 7452 | 2024-11-01 | 2025-04-30 | 河北唐山 | 买方指定仓库地面交货 |  | G00M-500142942-00007 | 044006474800010 | 400238768000010 | 500142942 |  | 500142942-0002
0124AB-1407000-0002 | 包5 | 500 | 国网冀北电力有限公司 | 国网冀北电力有限公司秦皇岛供电公司 |  | 无电压等级 | 配网金具,连接金具,标准化 | 配网金具-功能:连接金具,形式:标准化 | 付 | 10151 | 2024-11-01 | 2025-04-30 | 河北省秦皇岛市 | 买方指定仓库地面交货 |  | G00M-500142943-00010 | 044006508600010 | 400238800700010 | 500142943 |  | 500142943-0005
0124AB-1407000-0002 | 包5 | 500 | 国网冀北电力有限公司 | 国网冀北电力有限公司唐山供电公司 |  | 无电压等级 | 配网金具,连接金具,标准化 | 配网金具-功能:连接金具,形式:标准化 | 付 | 13779 | 2024-11-01 | 2025-04-30 | 河北唐山 | 买方指定仓库地面交货 |  | G00M-500142943-00007 | 044006475200010 | 400238768400010 | 500142943 |  | 500142943-0001
0124AB-1407000-0002 | 包5 | 500 | 国网冀北电力有限公司 | 国网冀北电力有限公司唐山供电公司 |  | 无电压等级 | 配网金具,连接金具,标准化 | 配网金具-功能:连接金具,形式:标准化 | 付 | 12857 | 2024-11-01 | 2025-04-30 | 河北唐山 | 买方指定仓库地面交货 |  | G00M-500142943-00009 | 044006475400010 | 400238768600010 | 500142943 |  | 500142943-0003
0124AB-1407000-0002 | 包5 | 500 | 国网冀北电力有限公司 | 国网冀北电力有限公司秦皇岛供电公司 |  | 无电压等级 | 配网金具,连接金具,标准化 | 配网金具-功能:连接金具,形式:标准化 | 付 | 2240 | 2024-11-01 | 2025-04-30 | 河北省秦皇岛市 | 买方指定仓库地面交货 |  | G00M-500142943-00007 | 044006508300010 | 400238800400010 | 500142943 |  | 500142943-0001
0124AB-1407000-0002 | 包5 | 500 | 国网冀北电力有限公司 | 国网冀北电力有限公司唐山供电公司 |  | 无电压等级 | 配网金具,连接金具,标准化 | 配网金具-功能:连接金具,形式:标准化 | 付 | 664 | 2024-11-01 | 2025-04-30 | 河北唐山 | 买方指定仓库地面交货 |  | G00M-500142943-00008 | 044006475300010 | 400238768500010 | 500142943 |  | 500142943-0002
0124AB-1407000-0002 | 包5 | 500 | 国网冀北电力有限公司 | 国网冀北电力有限公司秦皇岛供电公司 |  | 无电压等级 | 配网金具,连接金具,标准化 | 配网金具-功能:连接金具,形式:标准化 | 付 | 559 | 2024-11-01 | 2025-04-30 | 河北省秦皇岛市 | 买方指定仓库地面交货 |  | G00M-500142943-00009 | 044006508500010 | 400238800600010 | 500142943 |  | 500142943-0003
0124AB-1407000-0002 | 包5 | 500 | 国网冀北电力有限公司 | 国网冀北电力有限公司廊坊供电公司 |  | 无电压等级 | 配网金具,拉线金具,标准化 | 配网金具-功能:拉线金具,形式:标准化 | 付 | 584 | 2024-11-01 | 2025-04-30 | 河北省廊坊市广阳区 | 买方指定仓库地面交货 |  | G00M-500142942-00007 | 044006558100010 | 400238848700010 | 500142942 |  | 500142942-0002
0124AB-1407000-0002 | 包5 | 500 | 国网冀北电力有限公司 | 国网冀北电力有限公司秦皇岛供电公司 |  | 无电压等级 | 配网金具,拉线金具,标准化 | 配网金具-功能:拉线金具,形式:标准化 | 付 | 7399 | 2024-11-01 | 2025-04-30 | 河北省秦皇岛市 | 买方指定仓库地面交货 |  | G00M-500142942-00007 | 044006507900010 | 400238800000010 | 500142942 |  | 500142942-0002
0124AB-1407000-0002 | 包5 | 500 | 国网冀北电力有限公司 | 国网冀北电力有限公司秦皇岛供电公司 |  | 无电压等级 | 配网金具,连接金具,标准化 | 配网金具-功能:连接金具,形式:标准化 | 付 | 113 | 2024-11-01 | 2025-04-30 | 河北省秦皇岛市 | 买方指定仓库地面交货 |  | G00M-500142943-00008 | 044006508400010 | 400238800500010 | 500142943 |  | 500142943-0002
0124AB-1407000-0002 | 包6 | 600 | 国网冀北电力有限公司 | 国网冀北电力有限公司秦皇岛供电公司 |  | 无电压等级 | 配网金具,拉线金具,标准化 | 配网金具-功能:拉线金具,形式:标准化 | 付 | 632 | 2024-11-01 | 2025-04-30 | 河北省秦皇岛市 | 买方指定仓库地面交货 |  | G00M-500142942-00008 | 044006508000010 | 400238800100010 | 500142942 |  | 500142942-0003
0124AB-1407000-0002 | 包6 | 600 | 国网冀北电力有限公司 | 国网冀北电力有限公司唐山供电公司 |  | 无电压等级 | 配网金具,拉线金具,标准化 | 配网金具-功能:拉线金具,形式:标准化 | 付 | 15 | 2024-11-01 | 2025-04-30 | 河北唐山 | 买方指定仓库地面交货 |  | G00M-500142942-00008 | 044006474900010 | 400238768100010 | 500142942 |  | 500142942-0003
0124AB-1407000-0002 | 包6 | 600 | 国网冀北电力有限公司 | 国网冀北电力有限公司秦皇岛供电公司 |  | 无电压等级 | 配网金具,拉线金具,标准化 | 配网金具-功能:拉线金具,形式:标准化 | 付 | 2040 | 2024-11-01 | 2025-04-30 | 河北省秦皇岛市 | 买方指定仓库地面交货 |  | G00M-500142942-00009 | 044006508100010 | 400238800200010 | 500142942 |  | 500142942-0005
0124AB-1407000-0002 | 包6 | 600 | 国网冀北电力有限公司 | 国网冀北电力有限公司廊坊供电公司 |  | 无电压等级 | 配网金具,连接金具,标准化 | 配网金具-功能:连接金具,形式:标准化 | 付 | 1682 | 2024-11-01 | 2025-04-30 | 河北省廊坊市广阳区 | 买方指定仓库地面交货 |  | G00M-500142943-00010 | 044006558700010 | 400238849300010 | 500142943 |  | 500142943-0005
0124AB-1407000-0002 | 包6 | 600 | 国网冀北电力有限公司 | 国网冀北电力有限公司唐山供电公司 |  | 无电压等级 | 配网金具,拉线金具,标准化 | 配网金具-功能:拉线金具,形式:标准化 | 付 | 2450 | 2024-11-01 | 2025-04-30 | 河北唐山 | 买方指定仓库地面交货 |  | G00M-500142942-00009 | 044006475000010 | 400238768200010 | 500142942 |  | 500142942-0005
0124AB-1407000-0002 | 包6 | 600 | 国网冀北电力有限公司 | 国网冀北电力有限公司唐山供电公司 |  | 无电压等级 | 配网金具,拉线金具,标准化 | 配网金具-功能:拉线金具,形式:标准化 | 付 | 6255 | 2024-11-01 | 2025-04-30 | 河北唐山 | 买方指定仓库地面交货 |  | G00M-500142942-00007 | 044006474800010 | 400238768000010 | 500142942 |  | 500142942-0002
0124AB-1407000-0002 | 包6 | 600 | 国网冀北电力有限公司 | 国网冀北电力有限公司唐山供电公司 |  | 无电压等级 | 配网金具,连接金具,标准化 | 配网金具-功能:连接金具,形式:标准化 | 付 | 11566 | 2024-11-01 | 2025-04-30 | 河北唐山 | 买方指定仓库地面交货 |  | G00M-500142943-00007 | 044006475200010 | 400238768400010 | 500142943 |  | 500142943-0001
0124AB-1407000-0002 | 包6 | 600 | 国网冀北电力有限公司 | 国网冀北电力有限公司秦皇岛供电公司 |  | 无电压等级 | 配网金具,连接金具,标准化 | 配网金具-功能:连接金具,形式:标准化 | 付 | 1880 | 2024-11-01 | 2025-04-30 | 河北省秦皇岛市 | 买方指定仓库地面交货 |  | G00M-500142943-00007 | 044006508300010 | 400238800400010 | 500142943 |  | 500142943-0001
0124AB-1407000-0002 | 包6 | 600 | 国网冀北电力有限公司 | 国网冀北电力有限公司秦皇岛供电公司 |  | 无电压等级 | 配网金具,连接金具,标准化 | 配网金具-功能:连接金具,形式:标准化 | 付 | 470 | 2024-11-01 | 2025-04-30 | 河北省秦皇岛市 | 买方指定仓库地面交货 |  | G00M-500142943-00009 | 044006508500010 | 400238800600010 | 500142943 |  | 500142943-0003
0124AB-1407000-0002 | 包6 | 600 | 国网冀北电力有限公司 | 国网冀北电力有限公司唐山供电公司 |  | 无电压等级 | 配网金具,连接金具,标准化 | 配网金具-功能:连接金具,形式:标准化 | 付 | 10792 | 2024-11-01 | 2025-04-30 | 河北唐山 | 买方指定仓库地面交货 |  | G00M-500142943-00009 | 044006475400010 | 400238768600010 | 500142943 |  | 500142943-0003
0124AB-1407000-0002 | 包6 | 600 | 国网冀北电力有限公司 | 国网冀北电力有限公司秦皇岛供电公司 |  | 无电压等级 | 配网金具,拉线金具,标准化 | 配网金具-功能:拉线金具,形式:标准化 | 付 | 6211 | 2024-11-01 | 2025-04-30 | 河北省秦皇岛市 | 买方指定仓库地面交货 |  | G00M-500142942-00007 | 044006507900010 | 400238800000010 | 500142942 |  | 500142942-0002
0124AB-1407000-0002 | 包6 | 600 | 国网冀北电力有限公司 | 国网冀北电力有限公司廊坊供电公司 |  | 无电压等级 | 配网金具,拉线金具,标准化 | 配网金具-功能:拉线金具,形式:标准化 | 付 | 715 | 2024-11-01 | 2025-04-30 | 河北省廊坊市广阳区 | 买方指定仓库地面交货 |  | G00M-500142942-00008 | 044006558200010 | 400238848800010 | 500142942 |  | 500142942-0003
0124AB-1407000-0002 | 包6 | 600 | 国网冀北电力有限公司 | 国网冀北电力有限公司廊坊供电公司 |  | 无电压等级 | 配网金具,连接金具,标准化 | 配网金具-功能:连接金具,形式:标准化 | 付 | 1508 | 2024-11-01 | 2025-04-30 | 河北省廊坊市广阳区 | 买方指定仓库地面交货 |  | G00M-500142943-00009 | 044006558600010 | 400238849200010 | 500142943 |  | 500142943-0003
0124AB-1407000-0002 | 包6 | 600 | 国网冀北电力有限公司 | 国网冀北电力有限公司廊坊供电公司 |  | 无电压等级 | 配网金具,连接金具,标准化 | 配网金具-功能:连接金具,形式:标准化 | 付 | 3295 | 2024-11-01 | 2025-04-30 | 河北省廊坊市广阳区 | 买方指定仓库地面交货 |  | G00M-500142943-00007 | 044006558500010 | 400238849100010 | 500142943 |  | 500142943-0001
0124AB-1407000-0002 | 包6 | 600 | 国网冀北电力有限公司 | 国网冀北电力有限公司秦皇岛供电公司 |  | 无电压等级 | 配网金具,连接金具,标准化 | 配网金具-功能:连接金具,形式:标准化 | 付 | 8520 | 2024-11-01 | 2025-04-30 | 河北省秦皇岛市 | 买方指定仓库地面交货 |  | G00M-500142943-00010 | 044006508600010 | 400238800700010 | 500142943 |  | 500142943-0005
0124AB-1407000-0002 | 包6 | 600 | 国网冀北电力有限公司 | 国网冀北电力有限公司唐山供电公司 |  | 无电压等级 | 配网金具,连接金具,标准化 | 配网金具-功能:连接金具,形式:标准化 | 付 | 558 | 2024-11-01 | 2025-04-30 | 河北唐山 | 买方指定仓库地面交货 |  | G00M-500142943-00008 | 044006475300010 | 400238768500010 | 500142943 |  | 500142943-0002
0124AB-1407000-0002 | 包6 | 600 | 国网冀北电力有限公司 | 国网冀北电力有限公司秦皇岛供电公司 |  | 无电压等级 | 配网金具,连接金具,标准化 | 配网金具-功能:连接金具,形式:标准化 | 付 | 95 | 2024-11-01 | 2025-04-30 | 河北省秦皇岛市 | 买方指定仓库地面交货 |  | G00M-500142943-00008 | 044006508400010 | 400238800500010 | 500142943 |  | 500142943-0002
0124AB-1407000-0002 | 包6 | 600 | 国网冀北电力有限公司 | 国网冀北电力有限公司廊坊供电公司 |  | 无电压等级 | 配网金具,拉线金具,标准化 | 配网金具-功能:拉线金具,形式:标准化 | 付 | 170 | 2024-11-01 | 2025-04-30 | 河北省廊坊市广阳区 | 买方指定仓库地面交货 |  | G00M-500142942-00009 | 044006558300010 | 400238848900010 | 500142942 |  | 500142942-0005
0124AB-1407000-0002 | 包6 | 600 | 国网冀北电力有限公司 | 国网冀北电力有限公司廊坊供电公司 |  | 无电压等级 | 配网金具,拉线金具,标准化 | 配网金具-功能:拉线金具,形式:标准化 | 付 | 490 | 2024-11-01 | 2025-04-30 | 河北省廊坊市广阳区 | 买方指定仓库地面交货 |  | G00M-500142942-00007 | 044006558100010 | 400238848700010 | 500142942 |  | 500142942-0002
0124AB-1407000-0002 | 包6 | 600 | 国网冀北电力有限公司 | 国网冀北电力有限公司唐山供电公司 |  | 无电压等级 | 配网金具,拉线金具,标准化 | 配网金具-功能:拉线金具,形式:标准化 | 付 | 5 | 2024-11-01 | 2025-04-30 | 河北唐山 | 买方指定仓库地面交货 |  | G00M-500142942-00010 | 044006475100010 | 400238768300010 | 500142942 |  | 500142942-0013
0124AB-1407000-0002 | 包6 | 600 | 国网冀北电力有限公司 | 国网冀北电力有限公司秦皇岛供电公司 |  | 无电压等级 | 配网金具,拉线金具,标准化 | 配网金具-功能:拉线金具,形式:标准化 | 付 | 257 | 2024-11-01 | 2025-04-30 | 河北省秦皇岛市 | 买方指定仓库地面交货 |  | G00M-500142942-00010 | 044006508200010 | 400238800300010 | 500142942 |  | 500142942-0013
0124AB-1407000-0002 | 包6 | 600 | 国网冀北电力有限公司 | 国网冀北电力有限公司廊坊供电公司 |  | 无电压等级 | 配网金具,拉线金具,标准化 | 配网金具-功能:拉线金具,形式:标准化 | 付 | 249 | 2024-11-01 | 2025-04-30 | 河北省廊坊市广阳区 | 买方指定仓库地面交货 |  | G00M-500142942-00010 | 044006558400010 | 400238849000010 | 500142942 |  | 500142942-0013

## 水泥制品
分标编号 | 包名称 | 分包编号 | 项目单位 | 需求单位 | 项目名称 | 工程电压等级 | 物资名称 | 物资描述 | 单位 | 数量 | 首批交货日期 | 最后一批交货日期 | 交货地点 | 交货方式 | 备注 | 技术规范编码 | 网省采购申请号 | 总部采购申请号 | 物料编码 | 扩展描述 | 扩展编码
0124AB-1401007-9999 | 包1 | 100 | 国网冀北电力有限公司 | 国网冀北电力有限公司秦皇岛供电公司 |  | 无电压等级 | 水泥制品,卡盘,300×1200 | 水泥制品-类型:卡盘,规格:300×1200 | 块 | 573 | 2024-11-01 | 2025-04-30 | 河北省秦皇岛市 | 买方指定仓库地面交货 |  | G00M-500027391-00001 | 044006489900010 | 400238782100010 | 500027391 |  | 500027391-0015
0124AB-1401007-9999 | 包1 | 100 | 国网冀北电力有限公司 | 国网冀北电力有限公司唐山供电公司 |  | 无电压等级 | 水泥制品,拉盘,500×1000 | 水泥制品-类型:拉盘,规格:500×1000 | 块 | 1101 | 2024-11-01 | 2025-04-30 | 河北唐山 | 买方指定仓库地面交货 |  | G00M-500026490-00001 | 044006458000010 | 400238752200010 | 500026490 |  | 500026490-0013
0124AB-1401007-9999 | 包1 | 100 | 国网冀北电力有限公司 | 国网冀北电力有限公司秦皇岛供电公司 |  | 无电压等级 | 水泥制品,拉盘,700×1400 | 水泥制品-类型:拉盘,规格:700×1400 | 块 | 1989 | 2024-11-01 | 2025-04-30 | 河北省秦皇岛市 | 买方指定仓库地面交货 |  | G00M-500027388-00001 | 044006489800010 | 400238782000010 | 500027388 |  | 500027388-0004
0124AB-1401007-9999 | 包1 | 100 | 国网冀北电力有限公司 | 国网冀北电力有限公司唐山供电公司 |  | 无电压等级 | 水泥制品,标志桩(砖),100×100×600 | 水泥制品-类型:标志桩(砖),规格:100×100×600 | 块 | 145 | 2024-11-01 | 2025-04-30 | 河北唐山 | 买方指定仓库地面交货 |  | G00M-500073094-00001 | 044006463300010 | 400238757500010 | 500073094 |  | 500073094-0005
0124AB-1401007-9999 | 包1 | 100 | 国网冀北电力有限公司 | 国网冀北电力有限公司张家口供电公司 |  | 无电压等级 | 水泥制品,拉盘,400×800 | 水泥制品-类型:拉盘,规格:400×800 | 块 | 58 | 2024-11-01 | 2025-04-30 | 河北省张家口市 | 买方指定仓库地面交货 |  | G00M-500026491-00001 | 044006518000010 | 400238809200010 | 500026491 |  | 500026491-0005
0124AB-1401007-9999 | 包1 | 100 | 国网冀北电力有限公司 | 国网冀北电力有限公司廊坊供电公司 |  | 无电压等级 | 水泥制品,拉盘,600×1200 | 水泥制品-类型:拉盘,规格:600×1200 | 块 | 98 | 2024-11-01 | 2025-04-30 | 河北省廊坊市广阳区 | 施工现场车板交货 |  | G00M-500026492-00001 | 044006540300010 | 400238831100010 | 500026492 |  | 500026492-0004
0124AB-1401007-9999 | 包1 | 100 | 国网冀北电力有限公司 | 国网冀北电力有限公司承德供电公司 |  | 无电压等级 | 水泥制品,拉盘,600×1200 | 水泥制品-类型:拉盘,规格:600×1200 | 块 | 106 | 2024-11-01 | 2025-04-30 | 河北省承德市 | 买方指定仓库地面交货 |  | G00M-500026492-00001 | 044006445800010 | 400238741000010 | 500026492 |  | 500026492-0004
0124AB-1401007-9999 | 包1 | 100 | 国网冀北电力有限公司 | 国网冀北电力有限公司秦皇岛供电公司 |  | 无电压等级 | 水泥制品,卡盘,300×1400 | 水泥制品-类型:卡盘,规格:300×1400 | 块 | 12 | 2024-11-01 | 2025-04-30 | 河北省秦皇岛市 | 买方指定仓库地面交货 |  | G00M-500027404-00001 | 044006490000010 | 400238782200010 | 500027404 |  | 500027404-0002
0124AB-1401007-9999 | 包1 | 100 | 国网冀北电力有限公司 | 国网冀北电力有限公司秦皇岛供电公司 |  | 无电压等级 | 水泥制品,标志桩(砖),100×100×600 | 水泥制品-类型:标志桩(砖),规格:100×100×600 | 块 | 192 | 2024-11-01 | 2025-04-30 | 河北省秦皇岛市 | 买方指定仓库地面交货 |  | G00M-500073094-00001 | 044006495600010 | 400238787800010 | 500073094 |  | 500073094-0005
0124AB-1401007-9999 | 包1 | 100 | 国网冀北电力有限公司 | 国网冀北电力有限公司承德供电公司 |  | 无电压等级 | 水泥制品,底盘,800×800 | 水泥制品-类型:底盘,规格:800×800 | 块 | 2266 | 2024-11-01 | 2025-04-30 | 河北省承德市 | 买方指定仓库地面交货 |  | G00M-500026487-00001 | 044006427400010 | 400238723100010 | 500026487 |  | 500026487-0012
0124AB-1401007-9999 | 包1 | 100 | 国网冀北电力有限公司 | 国网冀北电力有限公司张家口供电公司 |  | 无电压等级 | 水泥制品,卡盘,300×800 | 水泥制品-类型:卡盘,规格:300×800 | 块 | 1 | 2024-11-01 | 2025-04-30 | 河北省张家口市 | 买方指定仓库地面交货 |  | G00M-500052196-00001 | 044006520800010 | 400238812000010 | 500052196 |  | 500052196-0006
0124AB-1401007-9999 | 包1 | 100 | 国网冀北电力有限公司 | 国网冀北电力有限公司承德供电公司 |  | 无电压等级 | 水泥制品,拉盘,800×1600 | 水泥制品-类型:拉盘,规格:800×1600 | 块 | 23 | 2024-11-01 | 2025-04-30 | 河北省承德市 | 买方指定仓库地面交货 |  | G00M-500027414-00001 | 044006438100010 | 400238733300010 | 500027414 |  | 500027414-0001
0124AB-1401007-9999 | 包1 | 100 | 国网冀北电力有限公司 | 国网冀北电力有限公司唐山供电公司 |  | 无电压等级 | 水泥制品,卡盘,300×800 | 水泥制品-类型:卡盘,规格:300×800 | 块 | 1553 | 2024-11-01 | 2025-04-30 | 河北唐山 | 买方指定仓库地面交货 |  | G00M-500052196-00001 | 044006461600010 | 400238755800010 | 500052196 |  | 500052196-0006
0124AB-1401007-9999 | 包1 | 100 | 国网冀北电力有限公司 | 国网冀北电力有限公司承德供电公司 |  | 无电压等级 | 水泥制品,卡盘,300×800 | 水泥制品-类型:卡盘,规格:300×800 | 块 | 2584 | 2024-11-01 | 2025-04-30 | 河北省承德市 | 买方指定仓库地面交货 |  | G00M-500052196-00001 | 044006424100010 | 400238719800010 | 500052196 |  | 500052196-0006
0124AB-1401007-9999 | 包1 | 100 | 国网冀北电力有限公司 | 国网冀北电力有限公司张家口供电公司 |  | 无电压等级 | 水泥制品,底盘,800×800 | 水泥制品-类型:底盘,规格:800×800 | 块 | 22 | 2024-11-01 | 2025-04-30 | 河北省张家口市 | 买方指定仓库地面交货 |  | G00M-500026487-00001 | 044006517800010 | 400238809000010 | 500026487 |  | 500026487-0012
0124AB-1401007-9999 | 包1 | 100 | 国网冀北电力有限公司 | 国网冀北电力有限公司承德供电公司 |  | 无电压等级 | 水泥制品,拉盘,500×1000 | 水泥制品-类型:拉盘,规格:500×1000 | 块 | 72 | 2024-11-01 | 2025-04-30 | 河北省承德市 | 买方指定仓库地面交货 |  | G00M-500026490-00001 | 044006446200010 | 400238741400010 | 500026490 |  | 500026490-0013
0124AB-1401007-9999 | 包1 | 100 | 国网冀北电力有限公司 | 国网冀北电力有限公司承德供电公司 |  | 无电压等级 | 水泥制品,底盘,600×600 | 水泥制品-类型:底盘,规格:600×600 | 块 | 746 | 2024-11-01 | 2025-04-30 | 河北省承德市 | 买方指定仓库地面交货 |  | G00M-500026486-00001 | 044006443400010 | 400238738600010 | 500026486 |  | 500026486-0005
0124AB-1401007-9999 | 包1 | 100 | 国网冀北电力有限公司 | 国网冀北电力有限公司廊坊供电公司 |  | 无电压等级 | 水泥制品,拉盘,400×800 | 水泥制品-类型:拉盘,规格:400×800 | 块 | 192 | 2024-11-01 | 2025-04-30 | 河北省廊坊市广阳区 | 施工现场车板交货 |  | G00M-500026491-00001 | 044006540200010 | 400238831000010 | 500026491 |  | 500026491-0005
0124AB-1401007-9999 | 包1 | 100 | 国网冀北电力有限公司 | 国网冀北电力有限公司唐山供电公司 |  | 无电压等级 | 水泥制品,拉盘,600×1200 | 水泥制品-类型:拉盘,规格:600×1200 | 块 | 1831 | 2024-11-01 | 2025-04-30 | 河北唐山 | 买方指定仓库地面交货 |  | G00M-500026492-00001 | 044006458100010 | 400238752300010 | 500026492 |  | 500026492-0004
0124AB-1401007-9999 | 包1 | 100 | 国网冀北电力有限公司 | 国网冀北电力有限公司秦皇岛供电公司 |  | 无电压等级 | 水泥制品,底盘,800×800 | 水泥制品-类型:底盘,规格:800×800 | 块 | 957 | 2024-11-01 | 2025-04-30 | 河北省秦皇岛市 | 买方指定仓库地面交货 |  | G00M-500026487-00001 | 044006489100010 | 400238781300010 | 500026487 |  | 500026487-0012
0124AB-1401007-9999 | 包1 | 100 | 国网冀北电力有限公司 | 国网冀北电力有限公司廊坊供电公司 |  | 无电压等级 | 水泥制品,标志桩(砖),100×100×600 | 水泥制品-类型:标志桩(砖),规格:100×100×600 | 块 | 64 | 2024-11-01 | 2025-04-30 | 河北省廊坊市广阳区 | 施工现场车板交货 |  | G00M-500073094-00001 | 044006546000010 | 400238836800010 | 500073094 |  | 500073094-0005
0124AB-1401007-9999 | 包1 | 100 | 国网冀北电力有限公司 | 国网冀北电力有限公司张家口供电公司 |  | 无电压等级 | 水泥制品,卡盘,1000×300 | 水泥制品-类型:卡盘,规格:1000×300 | 块 | 5 | 2024-11-01 | 2025-04-30 | 河北省张家口市 | 买方指定仓库地面交货 |  | G00M-500052205-00002 | 044006520900010 | 400238812100010 | 500052205 |  | 500052205-0009
0124AB-1401007-9999 | 包1 | 100 | 国网冀北电力有限公司 | 国网冀北电力有限公司秦皇岛供电公司 |  | 无电压等级 | 水泥制品,拉盘,500×1000 | 水泥制品-类型:拉盘,规格:500×1000 | 块 | 561 | 2024-11-01 | 2025-04-30 | 河北省秦皇岛市 | 买方指定仓库地面交货 |  | G00M-500026490-00001 | 044006489200010 | 400238781400010 | 500026490 |  | 500026490-0013
0124AB-1401007-9999 | 包1 | 100 | 国网冀北电力有限公司 | 国网冀北电力有限公司承德供电公司 |  | 无电压等级 | 水泥制品,底盘,1000×1000 | 水泥制品-类型:底盘,规格:1000×1000 | 块 | 60 | 2024-11-01 | 2025-04-30 | 河北省承德市 | 买方指定仓库地面交货 |  | G00M-500026483-00001 | 044006430800010 | 400238726400010 | 500026483 |  | 500026483-0003
0124AB-1401007-9999 | 包1 | 100 | 国网冀北电力有限公司 | 国网冀北电力有限公司承德供电公司 |  | 无电压等级 | 水泥制品,拉盘,400×800 | 水泥制品-类型:拉盘,规格:400×800 | 块 | 5386 | 2024-11-01 | 2025-04-30 | 河北省承德市 | 买方指定仓库地面交货 |  | G00M-500026491-00001 | 044006426400010 | 400238722100010 | 500026491 |  | 500026491-0005
0124AB-1401007-9999 | 包1 | 100 | 国网冀北电力有限公司 | 国网冀北电力有限公司唐山供电公司 |  | 无电压等级 | 水泥制品,底盘,600×600 | 水泥制品-类型:底盘,规格:600×600 | 块 | 2514 | 2024-11-01 | 2025-04-30 | 河北唐山 | 买方指定仓库地面交货 |  | G00M-500026486-00001 | 044006457800010 | 400238752000010 | 500026486 |  | 500026486-0005
0124AB-1401007-9999 | 包1 | 100 | 国网冀北电力有限公司 | 国网冀北电力有限公司廊坊供电公司 |  | 无电压等级 | 水泥制品,底盘,1000×1000 | 水泥制品-类型:底盘,规格:1000×1000 | 块 | 1075 | 2024-11-01 | 2025-04-30 | 河北省廊坊市广阳区 | 施工现场车板交货 |  | G00M-500026483-00001 | 044006539800010 | 400238830600010 | 500026483 |  | 500026483-0003
0124AB-1401007-9999 | 包1 | 100 | 国网冀北电力有限公司 | 国网冀北电力有限公司廊坊供电公司 |  | 无电压等级 | 水泥制品,拉盘,700×1400 | 水泥制品-类型:拉盘,规格:700×1400 | 块 | 33 | 2024-11-01 | 2025-04-30 | 河北省廊坊市广阳区 | 施工现场车板交货 |  | G00M-500027388-00001 | 044006541000010 | 400238831800010 | 500027388 |  | 500027388-0004
0124AB-1401007-9999 | 包1 | 100 | 国网冀北电力有限公司 | 国网冀北电力有限公司秦皇岛供电公司 |  | 无电压等级 | 水泥制品,底盘,1000×1000 | 水泥制品-类型:底盘,规格:1000×1000 | 块 | 29 | 2024-11-01 | 2025-04-30 | 河北省秦皇岛市 | 买方指定仓库地面交货 |  | G00M-500026483-00001 | 044006489000010 | 400238781200010 | 500026483 |  | 500026483-0003
0124AB-1401007-9999 | 包1 | 100 | 国网冀北电力有限公司 | 国网冀北电力有限公司廊坊供电公司 |  | 无电压等级 | 水泥制品,卡盘,1000×300 | 水泥制品-类型:卡盘,规格:1000×300 | 块 | 693 | 2024-11-01 | 2025-04-30 | 河北省廊坊市广阳区 | 施工现场车板交货 |  | G00M-500052205-00002 | 044006544400010 | 400238835200010 | 500052205 |  | 500052205-0009
0124AB-1401007-9999 | 包1 | 100 | 国网冀北电力有限公司 | 国网冀北电力有限公司承德供电公司 |  | 无电压等级 | 水泥制品,卡盘,1000×300 | 水泥制品-类型:卡盘,规格:1000×300 | 块 | 106 | 2024-11-01 | 2025-04-30 | 河北省承德市 | 买方指定仓库地面交货 |  | G00M-500052205-00002 | 044006436100010 | 400238731300010 | 500052205 |  | 500052205-0009
0124AB-1401007-9999 | 包1 | 100 | 国网冀北电力有限公司 | 国网冀北电力有限公司唐山供电公司 |  | 无电压等级 | 水泥制品,卡盘,1000×300 | 水泥制品-类型:卡盘,规格:1000×300 | 块 | 428 | 2024-11-01 | 2025-04-30 | 河北唐山 | 买方指定仓库地面交货 |  | G00M-500052205-00002 | 044006461700010 | 400238755900010 | 500052205 |  | 500052205-0009
0124AB-1401007-9999 | 包1 | 100 | 国网冀北电力有限公司 | 国网冀北电力有限公司廊坊供电公司 |  | 无电压等级 | 水泥制品,卡盘,300×800 | 水泥制品-类型:卡盘,规格:300×800 | 块 | 1149 | 2024-11-01 | 2025-04-30 | 河北省廊坊市广阳区 | 施工现场车板交货 |  | G00M-500052196-00001 | 044006544300010 | 400238835100010 | 500052196 |  | 500052196-0006
0124AB-1401007-9999 | 包1 | 100 | 国网冀北电力有限公司 | 国网冀北电力有限公司张家口供电公司 |  | 无电压等级 | 水泥制品,拉盘,500×1000 | 水泥制品-类型:拉盘,规格:500×1000 | 块 | 28 | 2024-11-01 | 2025-04-30 | 河北省张家口市 | 买方指定仓库地面交货 |  | G00M-500026490-00001 | 044006517900010 | 400238809100010 | 500026490 |  | 500026490-0013
0124AB-1401007-9999 | 包1 | 100 | 国网冀北电力有限公司 | 国网冀北电力有限公司张家口供电公司 |  | 无电压等级 | 水泥制品,卡盘,300×1200 | 水泥制品-类型:卡盘,规格:300×1200 | 块 | 26 | 2024-11-01 | 2025-04-30 | 河北省张家口市 | 买方指定仓库地面交货 |  | G00M-500027391-00001 | 044006518700010 | 400238809900010 | 500027391 |  | 500027391-0015
0124AB-1401007-9999 | 包1 | 100 | 国网冀北电力有限公司 | 国网冀北电力有限公司秦皇岛供电公司 |  | 无电压等级 | 水泥制品,拉盘,600×1200 | 水泥制品-类型:拉盘,规格:600×1200 | 块 | 91 | 2024-11-01 | 2025-04-30 | 河北省秦皇岛市 | 买方指定仓库地面交货 |  | G00M-500026492-00001 | 044006489300010 | 400238781500010 | 500026492 |  | 500026492-0004
0124AB-1401007-9999 | 包1 | 100 | 国网冀北电力有限公司 | 国网冀北电力有限公司承德供电公司 |  | 无电压等级 | 水泥制品,标志桩(砖),100×100×600 | 水泥制品-类型:标志桩(砖),规格:100×100×600 | 块 | 90 | 2024-11-01 | 2025-04-30 | 河北省承德市 | 买方指定仓库地面交货 |  | G00M-500073094-00001 | 044006438500010 | 400238733700010 | 500073094 |  | 500073094-0005
0124AB-1401007-9999 | 包1 | 100 | 国网冀北电力有限公司 | 国网冀北电力有限公司唐山供电公司 |  | 无电压等级 | 水泥制品,卡盘,300×1200 | 水泥制品-类型:卡盘,规格:300×1200 | 块 | 952 | 2024-11-01 | 2025-04-30 | 河北唐山 | 买方指定仓库地面交货 |  | G00M-500027391-00001 | 044006458800010 | 400238753000010 | 500027391 |  | 500027391-0015
0124AB-1401007-9999 | 包1 | 100 | 国网冀北电力有限公司 | 国网冀北电力有限公司廊坊供电公司 |  | 无电压等级 | 水泥制品,卡盘,300×1200 | 水泥制品-类型:卡盘,规格:300×1200 | 块 | 300 | 2024-11-01 | 2025-04-30 | 河北省廊坊市广阳区 | 施工现场车板交货 |  | G00M-500027391-00001 | 044006541100010 | 400238831900010 | 500027391 |  | 500027391-0015
0124AB-1401007-9999 | 包1 | 100 | 国网冀北电力有限公司 | 国网冀北电力有限公司廊坊供电公司 |  | 无电压等级 | 水泥制品,底盘,800×800 | 水泥制品-类型:底盘,规格:800×800 | 块 | 597 | 2024-11-01 | 2025-04-30 | 河北省廊坊市广阳区 | 施工现场车板交货 |  | G00M-500026487-00001 | 044006540000010 | 400238830800010 | 500026487 |  | 500026487-0012
0124AB-1401007-9999 | 包1 | 100 | 国网冀北电力有限公司 | 国网冀北电力有限公司廊坊供电公司 |  | 无电压等级 | 水泥制品,底盘,600×600 | 水泥制品-类型:底盘,规格:600×600 | 块 | 352 | 2024-11-01 | 2025-04-30 | 河北省廊坊市广阳区 | 施工现场车板交货 |  | G00M-500026486-00001 | 044006539900010 | 400238830700010 | 500026486 |  | 500026486-0005
0124AB-1401007-9999 | 包1 | 100 | 国网冀北电力有限公司 | 国网冀北电力有限公司唐山供电公司 |  | 无电压等级 | 水泥制品,底盘,800×800 | 水泥制品-类型:底盘,规格:800×800 | 块 | 1192 | 2024-11-01 | 2025-04-30 | 河北唐山 | 买方指定仓库地面交货 |  | G00M-500026487-00001 | 044006457900010 | 400238752100010 | 500026487 |  | 500026487-0012
0124AB-1401007-9999 | 包1 | 100 | 国网冀北电力有限公司 | 国网冀北电力有限公司廊坊供电公司 |  | 无电压等级 | 水泥制品,拉盘,500×1000 | 水泥制品-类型:拉盘,规格:500×1000 | 块 | 459 | 2024-11-01 | 2025-04-30 | 河北省廊坊市广阳区 | 施工现场车板交货 |  | G00M-500026490-00001 | 044006540100010 | 400238830900010 | 500026490 |  | 500026490-0013
0124AB-1401007-9999 | 包1 | 100 | 国网冀北电力有限公司 | 国网冀北电力有限公司唐山供电公司 |  | 无电压等级 | 水泥制品,底盘,1000×1000 | 水泥制品-类型:底盘,规格:1000×1000 | 块 | 268 | 2024-11-01 | 2025-04-30 | 河北唐山 | 买方指定仓库地面交货 |  | G00M-500026483-00001 | 044006457700010 | 400238751900010 | 500026483 |  | 500026483-0003
0124AB-1401007-9999 | 包1 | 100 | 国网冀北电力有限公司 | 国网冀北电力有限公司秦皇岛供电公司 |  | 无电压等级 | 水泥制品,卡盘,1000×300 | 水泥制品-类型:卡盘,规格:1000×300 | 块 | 98 | 2024-11-01 | 2025-04-30 | 河北省秦皇岛市 | 买方指定仓库地面交货 |  | G00M-500052205-00002 | 044006493400010 | 400238785600010 | 500052205 |  | 500052205-0009
0124AB-1401007-9999 | 包1 | 100 | 国网冀北电力有限公司 | 国网冀北电力有限公司唐山供电公司 |  | 无电压等级 | 水泥制品,拉盘,700×1400 | 水泥制品-类型:拉盘,规格:700×1400 | 块 | 135 | 2024-11-01 | 2025-04-30 | 河北唐山 | 买方指定仓库地面交货 |  | G00M-500027388-00001 | 044006458700010 | 400238752900010 | 500027388 |  | 500027388-0004
0124AB-1401007-9999 | 包2 | 200 | 国网冀北电力有限公司 | 国网冀北电力有限公司唐山供电公司 |  | 无电压等级 | 水泥制品,拉盘,700×1400 | 水泥制品-类型:拉盘,规格:700×1400 | 块 | 130 | 2024-11-01 | 2025-04-30 | 河北唐山 | 买方指定仓库地面交货 |  | G00M-500027388-00001 | 044006458700010 | 400238752900010 | 500027388 |  | 500027388-0004
0124AB-1401007-9999 | 包2 | 200 | 国网冀北电力有限公司 | 国网冀北电力有限公司秦皇岛供电公司 |  | 无电压等级 | 水泥制品,卡盘,1000×300 | 水泥制品-类型:卡盘,规格:1000×300 | 块 | 95 | 2024-11-01 | 2025-04-30 | 河北省秦皇岛市 | 买方指定仓库地面交货 |  | G00M-500052205-00002 | 044006493400010 | 400238785600010 | 500052205 |  | 500052205-0009
0124AB-1401007-9999 | 包2 | 200 | 国网冀北电力有限公司 | 国网冀北电力有限公司廊坊供电公司 |  | 无电压等级 | 水泥制品,拉盘,400×800 | 水泥制品-类型:拉盘,规格:400×800 | 块 | 185 | 2024-11-01 | 2025-04-30 | 河北省廊坊市广阳区 | 施工现场车板交货 |  | G00M-500026491-00001 | 044006540200010 | 400238831000010 | 500026491 |  | 500026491-0005
0124AB-1401007-9999 | 包2 | 200 | 国网冀北电力有限公司 | 国网冀北电力有限公司张家口供电公司 |  | 无电压等级 | 水泥制品,拉盘,400×800 | 水泥制品-类型:拉盘,规格:400×800 | 块 | 56 | 2024-11-01 | 2025-04-30 | 河北省张家口市 | 买方指定仓库地面交货 |  | G00M-500026491-00001 | 044006518000010 | 400238809200010 | 500026491 |  | 500026491-0005
0124AB-1401007-9999 | 包2 | 200 | 国网冀北电力有限公司 | 国网冀北电力有限公司廊坊供电公司 |  | 无电压等级 | 水泥制品,拉盘,600×1200 | 水泥制品-类型:拉盘,规格:600×1200 | 块 | 95 | 2024-11-01 | 2025-04-30 | 河北省廊坊市广阳区 | 施工现场车板交货 |  | G00M-500026492-00001 | 044006540300010 | 400238831100010 | 500026492 |  | 500026492-0004
0124AB-1401007-9999 | 包2 | 200 | 国网冀北电力有限公司 | 国网冀北电力有限公司承德供电公司 |  | 无电压等级 | 水泥制品,拉盘,600×1200 | 水泥制品-类型:拉盘,规格:600×1200 | 块 | 102 | 2024-11-01 | 2025-04-30 | 河北省承德市 | 买方指定仓库地面交货 |  | G00M-500026492-00001 | 044006445800010 | 400238741000010 | 500026492 |  | 500026492-0004
0124AB-1401007-9999 | 包2 | 200 | 国网冀北电力有限公司 | 国网冀北电力有限公司秦皇岛供电公司 |  | 无电压等级 | 水泥制品,卡盘,300×1400 | 水泥制品-类型:卡盘,规格:300×1400 | 块 | 11 | 2024-11-01 | 2025-04-30 | 河北省秦皇岛市 | 买方指定仓库地面交货 |  | G00M-500027404-00001 | 044006490000010 | 400238782200010 | 500027404 |  | 500027404-0002
0124AB-1401007-9999 | 包2 | 200 | 国网冀北电力有限公司 | 国网冀北电力有限公司秦皇岛供电公司 |  | 无电压等级 | 水泥制品,标志桩(砖),100×100×600 | 水泥制品-类型:标志桩(砖),规格:100×100×600 | 块 | 184 | 2024-11-01 | 2025-04-30 | 河北省秦皇岛市 | 买方指定仓库地面交货 |  | G00M-500073094-00001 | 044006495600010 | 400238787800010 | 500073094 |  | 500073094-0005
0124AB-1401007-9999 | 包2 | 200 | 国网冀北电力有限公司 | 国网冀北电力有限公司承德供电公司 |  | 无电压等级 | 水泥制品,底盘,800×800 | 水泥制品-类型:底盘,规格:800×800 | 块 | 2180 | 2024-11-01 | 2025-04-30 | 河北省承德市 | 买方指定仓库地面交货 |  | G00M-500026487-00001 | 044006427400010 | 400238723100010 | 500026487 |  | 500026487-0012
0124AB-1401007-9999 | 包2 | 200 | 国网冀北电力有限公司 | 国网冀北电力有限公司秦皇岛供电公司 |  | 无电压等级 | 水泥制品,卡盘,300×1200 | 水泥制品-类型:卡盘,规格:300×1200 | 块 | 551 | 2024-11-01 | 2025-04-30 | 河北省秦皇岛市 | 买方指定仓库地面交货 |  | G00M-500027391-00001 | 044006489900010 | 400238782100010 | 500027391 |  | 500027391-0015
0124AB-1401007-9999 | 包2 | 200 | 国网冀北电力有限公司 | 国网冀北电力有限公司张家口供电公司 |  | 无电压等级 | 水泥制品,卡盘,300×800 | 水泥制品-类型:卡盘,规格:300×800 | 块 | 1 | 2024-11-01 | 2025-04-30 | 河北省张家口市 | 买方指定仓库地面交货 |  | G00M-500052196-00001 | 044006520800010 | 400238812000010 | 500052196 |  | 500052196-0006
0124AB-1401007-9999 | 包2 | 200 | 国网冀北电力有限公司 | 国网冀北电力有限公司唐山供电公司 |  | 无电压等级 | 水泥制品,卡盘,300×800 | 水泥制品-类型:卡盘,规格:300×800 | 块 | 1494 | 2024-11-01 | 2025-04-30 | 河北唐山 | 买方指定仓库地面交货 |  | G00M-500052196-00001 | 044006461600010 | 400238755800010 | 500052196 |  | 500052196-0006
0124AB-1401007-9999 | 包2 | 200 | 国网冀北电力有限公司 | 国网冀北电力有限公司承德供电公司 |  | 无电压等级 | 水泥制品,卡盘,300×800 | 水泥制品-类型:卡盘,规格:300×800 | 块 | 2486 | 2024-11-01 | 2025-04-30 | 河北省承德市 | 买方指定仓库地面交货 |  | G00M-500052196-00001 | 044006424100010 | 400238719800010 | 500052196 |  | 500052196-0006
0124AB-1401007-9999 | 包2 | 200 | 国网冀北电力有限公司 | 国网冀北电力有限公司张家口供电公司 |  | 无电压等级 | 水泥制品,底盘,800×800 | 水泥制品-类型:底盘,规格:800×800 | 块 | 21 | 2024-11-01 | 2025-04-30 | 河北省张家口市 | 买方指定仓库地面交货 |  | G00M-500026487-00001 | 044006517800010 | 400238809000010 | 500026487 |  | 500026487-0012
0124AB-1401007-9999 | 包2 | 200 | 国网冀北电力有限公司 | 国网冀北电力有限公司承德供电公司 |  | 无电压等级 | 水泥制品,拉盘,500×1000 | 水泥制品-类型:拉盘,规格:500×1000 | 块 | 70 | 2024-11-01 | 2025-04-30 | 河北省承德市 | 买方指定仓库地面交货 |  | G00M-500026490-00001 | 044006446200010 | 400238741400010 | 500026490 |  | 500026490-0013
0124AB-1401007-9999 | 包2 | 200 | 国网冀北电力有限公司 | 国网冀北电力有限公司承德供电公司 |  | 无电压等级 | 水泥制品,底盘,600×600 | 水泥制品-类型:底盘,规格:600×600 | 块 | 718 | 2024-11-01 | 2025-04-30 | 河北省承德市 | 买方指定仓库地面交货 |  | G00M-500026486-00001 | 044006443400010 | 400238738600010 | 500026486 |  | 500026486-0005
0124AB-1401007-9999 | 包2 | 200 | 国网冀北电力有限公司 | 国网冀北电力有限公司廊坊供电公司 |  | 无电压等级 | 水泥制品,标志桩(砖),100×100×600 | 水泥制品-类型:标志桩(砖),规格:100×100×600 | 块 | 62 | 2024-11-01 | 2025-04-30 | 河北省廊坊市广阳区 | 施工现场车板交货 |  | G00M-500073094-00001 | 044006546000010 | 400238836800010 | 500073094 |  | 500073094-0005
0124AB-1401007-9999 | 包2 | 200 | 国网冀北电力有限公司 | 国网冀北电力有限公司唐山供电公司 |  | 无电压等级 | 水泥制品,拉盘,600×1200 | 水泥制品-类型:拉盘,规格:600×1200 | 块 | 1761 | 2024-11-01 | 2025-04-30 | 河北唐山 | 买方指定仓库地面交货 |  | G00M-500026492-00001 | 044006458100010 | 400238752300010 | 500026492 |  | 500026492-0004
0124AB-1401007-9999 | 包2 | 200 | 国网冀北电力有限公司 | 国网冀北电力有限公司秦皇岛供电公司 |  | 无电压等级 | 水泥制品,底盘,800×800 | 水泥制品-类型:底盘,规格:800×800 | 块 | 920 | 2024-11-01 | 2025-04-30 | 河北省秦皇岛市 | 买方指定仓库地面交货 |  | G00M-500026487-00001 | 044006489100010 | 400238781300010 | 500026487 |  | 500026487-0012
0124AB-1401007-9999 | 包2 | 200 | 国网冀北电力有限公司 | 国网冀北电力有限公司张家口供电公司 |  | 无电压等级 | 水泥制品,卡盘,1000×300 | 水泥制品-类型:卡盘,规格:1000×300 | 块 | 4 | 2024-11-01 | 2025-04-30 | 河北省张家口市 | 买方指定仓库地面交货 |  | G00M-500052205-00002 | 044006520900010 | 400238812100010 | 500052205 |  | 500052205-0009
0124AB-1401007-9999 | 包2 | 200 | 国网冀北电力有限公司 | 国网冀北电力有限公司承德供电公司 |  | 无电压等级 | 水泥制品,拉盘,400×800 | 水泥制品-类型:拉盘,规格:400×800 | 块 | 5181 | 2024-11-01 | 2025-04-30 | 河北省承德市 | 买方指定仓库地面交货 |  | G00M-500026491-00001 | 044006426400010 | 400238722100010 | 500026491 |  | 500026491-0005
0124AB-1401007-9999 | 包2 | 200 | 国网冀北电力有限公司 | 国网冀北电力有限公司秦皇岛供电公司 |  | 无电压等级 | 水泥制品,拉盘,500×1000 | 水泥制品-类型:拉盘,规格:500×1000 | 块 | 539 | 2024-11-01 | 2025-04-30 | 河北省秦皇岛市 | 买方指定仓库地面交货 |  | G00M-500026490-00001 | 044006489200010 | 400238781400010 | 500026490 |  | 500026490-0013
0124AB-1401007-9999 | 包2 | 200 | 国网冀北电力有限公司 | 国网冀北电力有限公司承德供电公司 |  | 无电压等级 | 水泥制品,底盘,1000×1000 | 水泥制品-类型:底盘,规格:1000×1000 | 块 | 57 | 2024-11-01 | 2025-04-30 | 河北省承德市 | 买方指定仓库地面交货 |  | G00M-500026483-00001 | 044006430800010 | 400238726400010 | 500026483 |  | 500026483-0003
0124AB-1401007-9999 | 包2 | 200 | 国网冀北电力有限公司 | 国网冀北电力有限公司承德供电公司 |  | 无电压等级 | 水泥制品,拉盘,800×1600 | 水泥制品-类型:拉盘,规格:800×1600 | 块 | 22 | 2024-11-01 | 2025-04-30 | 河北省承德市 | 买方指定仓库地面交货 |  | G00M-500027414-00001 | 044006438100010 | 400238733300010 | 500027414 |  | 500027414-0001
0124AB-1401007-9999 | 包2 | 200 | 国网冀北电力有限公司 | 国网冀北电力有限公司廊坊供电公司 |  | 无电压等级 | 水泥制品,底盘,1000×1000 | 水泥制品-类型:底盘,规格:1000×1000 | 块 | 1034 | 2024-11-01 | 2025-04-30 | 河北省廊坊市广阳区 | 施工现场车板交货 |  | G00M-500026483-00001 | 044006539800010 | 400238830600010 | 500026483 |  | 500026483-0003
0124AB-1401007-9999 | 包2 | 200 | 国网冀北电力有限公司 | 国网冀北电力有限公司秦皇岛供电公司 |  | 无电压等级 | 水泥制品,底盘,1000×1000 | 水泥制品-类型:底盘,规格:1000×1000 | 块 | 28 | 2024-11-01 | 2025-04-30 | 河北省秦皇岛市 | 买方指定仓库地面交货 |  | G00M-500026483-00001 | 044006489000010 | 400238781200010 | 500026483 |  | 500026483-0003
0124AB-1401007-9999 | 包2 | 200 | 国网冀北电力有限公司 | 国网冀北电力有限公司承德供电公司 |  | 无电压等级 | 水泥制品,卡盘,1000×300 | 水泥制品-类型:卡盘,规格:1000×300 | 块 | 102 | 2024-11-01 | 2025-04-30 | 河北省承德市 | 买方指定仓库地面交货 |  | G00M-500052205-00002 | 044006436100010 | 400238731300010 | 500052205 |  | 500052205-0009
0124AB-1401007-9999 | 包2 | 200 | 国网冀北电力有限公司 | 国网冀北电力有限公司唐山供电公司 |  | 无电压等级 | 水泥制品,卡盘,1000×300 | 水泥制品-类型:卡盘,规格:1000×300 | 块 | 412 | 2024-11-01 | 2025-04-30 | 河北唐山 | 买方指定仓库地面交货 |  | G00M-500052205-00002 | 044006461700010 | 400238755900010 | 500052205 |  | 500052205-0009
0124AB-1401007-9999 | 包2 | 200 | 国网冀北电力有限公司 | 国网冀北电力有限公司廊坊供电公司 |  | 无电压等级 | 水泥制品,卡盘,1000×300 | 水泥制品-类型:卡盘,规格:1000×300 | 块 | 666 | 2024-11-01 | 2025-04-30 | 河北省廊坊市广阳区 | 施工现场车板交货 |  | G00M-500052205-00002 | 044006544400010 | 400238835200010 | 500052205 |  | 500052205-0009
0124AB-1401007-9999 | 包2 | 200 | 国网冀北电力有限公司 | 国网冀北电力有限公司廊坊供电公司 |  | 无电压等级 | 水泥制品,卡盘,300×800 | 水泥制品-类型:卡盘,规格:300×800 | 块 | 1105 | 2024-11-01 | 2025-04-30 | 河北省廊坊市广阳区 | 施工现场车板交货 |  | G00M-500052196-00001 | 044006544300010 | 400238835100010 | 500052196 |  | 500052196-0006
0124AB-1401007-9999 | 包2 | 200 | 国网冀北电力有限公司 | 国网冀北电力有限公司唐山供电公司 |  | 无电压等级 | 水泥制品,拉盘,500×1000 | 水泥制品-类型:拉盘,规格:500×1000 | 块 | 1059 | 2024-11-01 | 2025-04-30 | 河北唐山 | 买方指定仓库地面交货 |  | G00M-500026490-00001 | 044006458000010 | 400238752200010 | 500026490 |  | 500026490-0013
0124AB-1401007-9999 | 包2 | 200 | 国网冀北电力有限公司 | 国网冀北电力有限公司张家口供电公司 |  | 无电压等级 | 水泥制品,拉盘,500×1000 | 水泥制品-类型:拉盘,规格:500×1000 | 块 | 27 | 2024-11-01 | 2025-04-30 | 河北省张家口市 | 买方指定仓库地面交货 |  | G00M-500026490-00001 | 044006517900010 | 400238809100010 | 500026490 |  | 500026490-0013
0124AB-1401007-9999 | 包2 | 200 | 国网冀北电力有限公司 | 国网冀北电力有限公司张家口供电公司 |  | 无电压等级 | 水泥制品,卡盘,300×1200 | 水泥制品-类型:卡盘,规格:300×1200 | 块 | 25 | 2024-11-01 | 2025-04-30 | 河北省张家口市 | 买方指定仓库地面交货 |  | G00M-500027391-00001 | 044006518700010 | 400238809900010 | 500027391 |  | 500027391-0015
0124AB-1401007-9999 | 包2 | 200 | 国网冀北电力有限公司 | 国网冀北电力有限公司秦皇岛供电公司 |  | 无电压等级 | 水泥制品,拉盘,600×1200 | 水泥制品-类型:拉盘,规格:600×1200 | 块 | 87 | 2024-11-01 | 2025-04-30 | 河北省秦皇岛市 | 买方指定仓库地面交货 |  | G00M-500026492-00001 | 044006489300010 | 400238781500010 | 500026492 |  | 500026492-0004
0124AB-1401007-9999 | 包2 | 200 | 国网冀北电力有限公司 | 国网冀北电力有限公司承德供电公司 |  | 无电压等级 | 水泥制品,标志桩(砖),100×100×600 | 水泥制品-类型:标志桩(砖),规格:100×100×600 | 块 | 86 | 2024-11-01 | 2025-04-30 | 河北省承德市 | 买方指定仓库地面交货 |  | G00M-500073094-00001 | 044006438500010 | 400238733700010 | 500073094 |  | 500073094-0005
0124AB-1401007-9999 | 包2 | 200 | 国网冀北电力有限公司 | 国网冀北电力有限公司唐山供电公司 |  | 无电压等级 | 水泥制品,卡盘,300×1200 | 水泥制品-类型:卡盘,规格:300×1200 | 块 | 916 | 2024-11-01 | 2025-04-30 | 河北唐山 | 买方指定仓库地面交货 |  | G00M-500027391-00001 | 044006458800010 | 400238753000010 | 500027391 |  | 500027391-0015
0124AB-1401007-9999 | 包2 | 200 | 国网冀北电力有限公司 | 国网冀北电力有限公司廊坊供电公司 |  | 无电压等级 | 水泥制品,卡盘,300×1200 | 水泥制品-类型:卡盘,规格:300×1200 | 块 | 288 | 2024-11-01 | 2025-04-30 | 河北省廊坊市广阳区 | 施工现场车板交货 |  | G00M-500027391-00001 | 044006541100010 | 400238831900010 | 500027391 |  | 500027391-0015
0124AB-1401007-9999 | 包2 | 200 | 国网冀北电力有限公司 | 国网冀北电力有限公司廊坊供电公司 |  | 无电压等级 | 水泥制品,拉盘,700×1400 | 水泥制品-类型:拉盘,规格:700×1400 | 块 | 30 | 2024-11-01 | 2025-04-30 | 河北省廊坊市广阳区 | 施工现场车板交货 |  | G00M-500027388-00001 | 044006541000010 | 400238831800010 | 500027388 |  | 500027388-0004
0124AB-1401007-9999 | 包2 | 200 | 国网冀北电力有限公司 | 国网冀北电力有限公司唐山供电公司 |  | 无电压等级 | 水泥制品,底盘,600×600 | 水泥制品-类型:底盘,规格:600×600 | 块 | 2418 | 2024-11-01 | 2025-04-30 | 河北唐山 | 买方指定仓库地面交货 |  | G00M-500026486-00001 | 044006457800010 | 400238752000010 | 500026486 |  | 500026486-0005
0124AB-1401007-9999 | 包2 | 200 | 国网冀北电力有限公司 | 国网冀北电力有限公司唐山供电公司 |  | 无电压等级 | 水泥制品,标志桩(砖),100×100×600 | 水泥制品-类型:标志桩(砖),规格:100×100×600 | 块 | 140 | 2024-11-01 | 2025-04-30 | 河北唐山 | 买方指定仓库地面交货 |  | G00M-500073094-00001 | 044006463300010 | 400238757500010 | 500073094 |  | 500073094-0005
0124AB-1401007-9999 | 包2 | 200 | 国网冀北电力有限公司 | 国网冀北电力有限公司廊坊供电公司 |  | 无电压等级 | 水泥制品,底盘,800×800 | 水泥制品-类型:底盘,规格:800×800 | 块 | 574 | 2024-11-01 | 2025-04-30 | 河北省廊坊市广阳区 | 施工现场车板交货 |  | G00M-500026487-00001 | 044006540000010 | 400238830800010 | 500026487 |  | 500026487-0012
0124AB-1401007-9999 | 包2 | 200 | 国网冀北电力有限公司 | 国网冀北电力有限公司廊坊供电公司 |  | 无电压等级 | 水泥制品,底盘,600×600 | 水泥制品-类型:底盘,规格:600×600 | 块 | 337 | 2024-11-01 | 2025-04-30 | 河北省廊坊市广阳区 | 施工现场车板交货 |  | G00M-500026486-00001 | 044006539900010 | 400238830700010 | 500026486 |  | 500026486-0005
0124AB-1401007-9999 | 包2 | 200 | 国网冀北电力有限公司 | 国网冀北电力有限公司唐山供电公司 |  | 无电压等级 | 水泥制品,底盘,800×800 | 水泥制品-类型:底盘,规格:800×800 | 块 | 1146 | 2024-11-01 | 2025-04-30 | 河北唐山 | 买方指定仓库地面交货 |  | G00M-500026487-00001 | 044006457900010 | 400238752100010 | 500026487 |  | 500026487-0012
0124AB-1401007-9999 | 包2 | 200 | 国网冀北电力有限公司 | 国网冀北电力有限公司廊坊供电公司 |  | 无电压等级 | 水泥制品,拉盘,500×1000 | 水泥制品-类型:拉盘,规格:500×1000 | 块 | 441 | 2024-11-01 | 2025-04-30 | 河北省廊坊市广阳区 | 施工现场车板交货 |  | G00M-500026490-00001 | 044006540100010 | 400238830900010 | 500026490 |  | 500026490-0013
0124AB-1401007-9999 | 包2 | 200 | 国网冀北电力有限公司 | 国网冀北电力有限公司唐山供电公司 |  | 无电压等级 | 水泥制品,底盘,1000×1000 | 水泥制品-类型:底盘,规格:1000×1000 | 块 | 257 | 2024-11-01 | 2025-04-30 | 河北唐山 | 买方指定仓库地面交货 |  | G00M-500026483-00001 | 044006457700010 | 400238751900010 | 500026483 |  | 500026483-0003
0124AB-1401007-9999 | 包2 | 200 | 国网冀北电力有限公司 | 国网冀北电力有限公司秦皇岛供电公司 |  | 无电压等级 | 水泥制品,拉盘,700×1400 | 水泥制品-类型:拉盘,规格:700×1400 | 块 | 1913 | 2024-11-01 | 2025-04-30 | 河北省秦皇岛市 | 买方指定仓库地面交货 |  | G00M-500027388-00001 | 044006489800010 | 400238782000010 | 500027388 |  | 500027388-0004
0124AB-1401007-9999 | 包3 | 300 | 国网冀北电力有限公司 | 国网冀北电力有限公司唐山供电公司 |  | 无电压等级 | 水泥制品,拉盘,700×1400 | 水泥制品-类型:拉盘,规格:700×1400 | 块 | 124 | 2024-11-01 | 2025-04-30 | 河北唐山 | 买方指定仓库地面交货 |  | G00M-500027388-00001 | 044006458700010 | 400238752900010 | 500027388 |  | 500027388-0004
0124AB-1401007-9999 | 包3 | 300 | 国网冀北电力有限公司 | 国网冀北电力有限公司唐山供电公司 |  | 无电压等级 | 水泥制品,拉盘,500×1000 | 水泥制品-类型:拉盘,规格:500×1000 | 块 | 1017 | 2024-11-01 | 2025-04-30 | 河北唐山 | 买方指定仓库地面交货 |  | G00M-500026490-00001 | 044006458000010 | 400238752200010 | 500026490 |  | 500026490-0013
0124AB-1401007-9999 | 包3 | 300 | 国网冀北电力有限公司 | 国网冀北电力有限公司唐山供电公司 |  | 无电压等级 | 水泥制品,标志桩(砖),100×100×600 | 水泥制品-类型:标志桩(砖),规格:100×100×600 | 块 | 134 | 2024-11-01 | 2025-04-30 | 河北唐山 | 买方指定仓库地面交货 |  | G00M-500073094-00001 | 044006463300010 | 400238757500010 | 500073094 |  | 500073094-0005
0124AB-1401007-9999 | 包3 | 300 | 国网冀北电力有限公司 | 国网冀北电力有限公司廊坊供电公司 |  | 无电压等级 | 水泥制品,拉盘,400×800 | 水泥制品-类型:拉盘,规格:400×800 | 块 | 178 | 2024-11-01 | 2025-04-30 | 河北省廊坊市广阳区 | 施工现场车板交货 |  | G00M-500026491-00001 | 044006540200010 | 400238831000010 | 500026491 |  | 500026491-0005
0124AB-1401007-9999 | 包3 | 300 | 国网冀北电力有限公司 | 国网冀北电力有限公司张家口供电公司 |  | 无电压等级 | 水泥制品,拉盘,400×800 | 水泥制品-类型:拉盘,规格:400×800 | 块 | 54 | 2024-11-01 | 2025-04-30 | 河北省张家口市 | 买方指定仓库地面交货 |  | G00M-500026491-00001 | 044006518000010 | 400238809200010 | 500026491 |  | 500026491-0005
0124AB-1401007-9999 | 包3 | 300 | 国网冀北电力有限公司 | 国网冀北电力有限公司廊坊供电公司 |  | 无电压等级 | 水泥制品,拉盘,600×1200 | 水泥制品-类型:拉盘,规格:600×1200 | 块 | 91 | 2024-11-01 | 2025-04-30 | 河北省廊坊市广阳区 | 施工现场车板交货 |  | G00M-500026492-00001 | 044006540300010 | 400238831100010 | 500026492 |  | 500026492-0004
0124AB-1401007-9999 | 包3 | 300 | 国网冀北电力有限公司 | 国网冀北电力有限公司承德供电公司 |  | 无电压等级 | 水泥制品,拉盘,600×1200 | 水泥制品-类型:拉盘,规格:600×1200 | 块 | 98 | 2024-11-01 | 2025-04-30 | 河北省承德市 | 买方指定仓库地面交货 |  | G00M-500026492-00001 | 044006445800010 | 400238741000010 | 500026492 |  | 500026492-0004
0124AB-1401007-9999 | 包3 | 300 | 国网冀北电力有限公司 | 国网冀北电力有限公司秦皇岛供电公司 |  | 无电压等级 | 水泥制品,卡盘,300×1400 | 水泥制品-类型:卡盘,规格:300×1400 | 块 | 11 | 2024-11-01 | 2025-04-30 | 河北省秦皇岛市 | 买方指定仓库地面交货 |  | G00M-500027404-00001 | 044006490000010 | 400238782200010 | 500027404 |  | 500027404-0002
0124AB-1401007-9999 | 包3 | 300 | 国网冀北电力有限公司 | 国网冀北电力有限公司秦皇岛供电公司 |  | 无电压等级 | 水泥制品,标志桩(砖),100×100×600 | 水泥制品-类型:标志桩(砖),规格:100×100×600 | 块 | 177 | 2024-11-01 | 2025-04-30 | 河北省秦皇岛市 | 买方指定仓库地面交货 |  | G00M-500073094-00001 | 044006495600010 | 400238787800010 | 500073094 |  | 500073094-0005
0124AB-1401007-9999 | 包3 | 300 | 国网冀北电力有限公司 | 国网冀北电力有限公司承德供电公司 |  | 无电压等级 | 水泥制品,底盘,800×800 | 水泥制品-类型:底盘,规格:800×800 | 块 | 2093 | 2024-11-01 | 2025-04-30 | 河北省承德市 | 买方指定仓库地面交货 |  | G00M-500026487-00001 | 044006427400010 | 400238723100010 | 500026487 |  | 500026487-0012
0124AB-1401007-9999 | 包3 | 300 | 国网冀北电力有限公司 | 国网冀北电力有限公司秦皇岛供电公司 |  | 无电压等级 | 水泥制品,卡盘,300×1200 | 水泥制品-类型:卡盘,规格:300×1200 | 块 | 529 | 2024-11-01 | 2025-04-30 | 河北省秦皇岛市 | 买方指定仓库地面交货 |  | G00M-500027391-00001 | 044006489900010 | 400238782100010 | 500027391 |  | 500027391-0015
0124AB-1401007-9999 | 包3 | 300 | 国网冀北电力有限公司 | 国网冀北电力有限公司张家口供电公司 |  | 无电压等级 | 水泥制品,卡盘,300×800 | 水泥制品-类型:卡盘,规格:300×800 | 块 | 1 | 2024-11-01 | 2025-04-30 | 河北省张家口市 | 买方指定仓库地面交货 |  | G00M-500052196-00001 | 044006520800010 | 400238812000010 | 500052196 |  | 500052196-0006
0124AB-1401007-9999 | 包3 | 300 | 国网冀北电力有限公司 | 国网冀北电力有限公司承德供电公司 |  | 无电压等级 | 水泥制品,拉盘,800×1600 | 水泥制品-类型:拉盘,规格:800×1600 | 块 | 21 | 2024-11-01 | 2025-04-30 | 河北省承德市 | 买方指定仓库地面交货 |  | G00M-500027414-00001 | 044006438100010 | 400238733300010 | 500027414 |  | 500027414-0001
0124AB-1401007-9999 | 包3 | 300 | 国网冀北电力有限公司 | 国网冀北电力有限公司唐山供电公司 |  | 无电压等级 | 水泥制品,卡盘,300×800 | 水泥制品-类型:卡盘,规格:300×800 | 块 | 1434 | 2024-11-01 | 2025-04-30 | 河北唐山 | 买方指定仓库地面交货 |  | G00M-500052196-00001 | 044006461600010 | 400238755800010 | 500052196 |  | 500052196-0006
0124AB-1401007-9999 | 包3 | 300 | 国网冀北电力有限公司 | 国网冀北电力有限公司承德供电公司 |  | 无电压等级 | 水泥制品,卡盘,300×800 | 水泥制品-类型:卡盘,规格:300×800 | 块 | 2387 | 2024-11-01 | 2025-04-30 | 河北省承德市 | 买方指定仓库地面交货 |  | G00M-500052196-00001 | 044006424100010 | 400238719800010 | 500052196 |  | 500052196-0006
0124AB-1401007-9999 | 包3 | 300 | 国网冀北电力有限公司 | 国网冀北电力有限公司张家口供电公司 |  | 无电压等级 | 水泥制品,底盘,800×800 | 水泥制品-类型:底盘,规格:800×800 | 块 | 21 | 2024-11-01 | 2025-04-30 | 河北省张家口市 | 买方指定仓库地面交货 |  | G00M-500026487-00001 | 044006517800010 | 400238809000010 | 500026487 |  | 500026487-0012
0124AB-1401007-9999 | 包3 | 300 | 国网冀北电力有限公司 | 国网冀北电力有限公司承德供电公司 |  | 无电压等级 | 水泥制品,拉盘,500×1000 | 水泥制品-类型:拉盘,规格:500×1000 | 块 | 67 | 2024-11-01 | 2025-04-30 | 河北省承德市 | 买方指定仓库地面交货 |  | G00M-500026490-00001 | 044006446200010 | 400238741400010 | 500026490 |  | 500026490-0013
0124AB-1401007-9999 | 包3 | 300 | 国网冀北电力有限公司 | 国网冀北电力有限公司承德供电公司 |  | 无电压等级 | 水泥制品,底盘,600×600 | 水泥制品-类型:底盘,规格:600×600 | 块 | 689 | 2024-11-01 | 2025-04-30 | 河北省承德市 | 买方指定仓库地面交货 |  | G00M-500026486-00001 | 044006443400010 | 400238738600010 | 500026486 |  | 500026486-0005
0124AB-1401007-9999 | 包3 | 300 | 国网冀北电力有限公司 | 国网冀北电力有限公司唐山供电公司 |  | 无电压等级 | 水泥制品,拉盘,600×1200 | 水泥制品-类型:拉盘,规格:600×1200 | 块 | 1691 | 2024-11-01 | 2025-04-30 | 河北唐山 | 买方指定仓库地面交货 |  | G00M-500026492-00001 | 044006458100010 | 400238752300010 | 500026492 |  | 500026492-0004
0124AB-1401007-9999 | 包3 | 300 | 国网冀北电力有限公司 | 国网冀北电力有限公司秦皇岛供电公司 |  | 无电压等级 | 水泥制品,底盘,800×800 | 水泥制品-类型:底盘,规格:800×800 | 块 | 884 | 2024-11-01 | 2025-04-30 | 河北省秦皇岛市 | 买方指定仓库地面交货 |  | G00M-500026487-00001 | 044006489100010 | 400238781300010 | 500026487 |  | 500026487-0012
0124AB-1401007-9999 | 包3 | 300 | 国网冀北电力有限公司 | 国网冀北电力有限公司秦皇岛供电公司 |  | 无电压等级 | 水泥制品,拉盘,500×1000 | 水泥制品-类型:拉盘,规格:500×1000 | 块 | 517 | 2024-11-01 | 2025-04-30 | 河北省秦皇岛市 | 买方指定仓库地面交货 |  | G00M-500026490-00001 | 044006489200010 | 400238781400010 | 500026490 |  | 500026490-0013
0124AB-1401007-9999 | 包3 | 300 | 国网冀北电力有限公司 | 国网冀北电力有限公司廊坊供电公司 |  | 无电压等级 | 水泥制品,标志桩(砖),100×100×600 | 水泥制品-类型:标志桩(砖),规格:100×100×600 | 块 | 60 | 2024-11-01 | 2025-04-30 | 河北省廊坊市广阳区 | 施工现场车板交货 |  | G00M-500073094-00001 | 044006546000010 | 400238836800010 | 500073094 |  | 500073094-0005
0124AB-1401007-9999 | 包3 | 300 | 国网冀北电力有限公司 | 国网冀北电力有限公司张家口供电公司 |  | 无电压等级 | 水泥制品,卡盘,1000×300 | 水泥制品-类型:卡盘,规格:1000×300 | 块 | 4 | 2024-11-01 | 2025-04-30 | 河北省张家口市 | 买方指定仓库地面交货 |  | G00M-500052205-00002 | 044006520900010 | 400238812100010 | 500052205 |  | 500052205-0009
0124AB-1401007-9999 | 包3 | 300 | 国网冀北电力有限公司 | 国网冀北电力有限公司承德供电公司 |  | 无电压等级 | 水泥制品,拉盘,400×800 | 水泥制品-类型:拉盘,规格:400×800 | 块 | 4975 | 2024-11-01 | 2025-04-30 | 河北省承德市 | 买方指定仓库地面交货 |  | G00M-500026491-00001 | 044006426400010 | 400238722100010 | 500026491 |  | 500026491-0005
0124AB-1401007-9999 | 包3 | 300 | 国网冀北电力有限公司 | 国网冀北电力有限公司承德供电公司 |  | 无电压等级 | 水泥制品,底盘,1000×1000 | 水泥制品-类型:底盘,规格:1000×1000 | 块 | 55 | 2024-11-01 | 2025-04-30 | 河北省承德市 | 买方指定仓库地面交货 |  | G00M-500026483-00001 | 044006430800010 | 400238726400010 | 500026483 |  | 500026483-0003
0124AB-1401007-9999 | 包3 | 300 | 国网冀北电力有限公司 | 国网冀北电力有限公司廊坊供电公司 |  | 无电压等级 | 水泥制品,底盘,1000×1000 | 水泥制品-类型:底盘,规格:1000×1000 | 块 | 993 | 2024-11-01 | 2025-04-30 | 河北省廊坊市广阳区 | 施工现场车板交货 |  | G00M-500026483-00001 | 044006539800010 | 400238830600010 | 500026483 |  | 500026483-0003
0124AB-1401007-9999 | 包3 | 300 | 国网冀北电力有限公司 | 国网冀北电力有限公司廊坊供电公司 |  | 无电压等级 | 水泥制品,拉盘,700×1400 | 水泥制品-类型:拉盘,规格:700×1400 | 块 | 29 | 2024-11-01 | 2025-04-30 | 河北省廊坊市广阳区 | 施工现场车板交货 |  | G00M-500027388-00001 | 044006541000010 | 400238831800010 | 500027388 |  | 500027388-0004
0124AB-1401007-9999 | 包3 | 300 | 国网冀北电力有限公司 | 国网冀北电力有限公司秦皇岛供电公司 |  | 无电压等级 | 水泥制品,底盘,1000×1000 | 水泥制品-类型:底盘,规格:1000×1000 | 块 | 27 | 2024-11-01 | 2025-04-30 | 河北省秦皇岛市 | 买方指定仓库地面交货 |  | G00M-500026483-00001 | 044006489000010 | 400238781200010 | 500026483 |  | 500026483-0003
0124AB-1401007-9999 | 包3 | 300 | 国网冀北电力有限公司 | 国网冀北电力有限公司承德供电公司 |  | 无电压等级 | 水泥制品,卡盘,1000×300 | 水泥制品-类型:卡盘,规格:1000×300 | 块 | 98 | 2024-11-01 | 2025-04-30 | 河北省承德市 | 买方指定仓库地面交货 |  | G00M-500052205-00002 | 044006436100010 | 400238731300010 | 500052205 |  | 500052205-0009
0124AB-1401007-9999 | 包3 | 300 | 国网冀北电力有限公司 | 国网冀北电力有限公司唐山供电公司 |  | 无电压等级 | 水泥制品,卡盘,1000×300 | 水泥制品-类型:卡盘,规格:1000×300 | 块 | 395 | 2024-11-01 | 2025-04-30 | 河北唐山 | 买方指定仓库地面交货 |  | G00M-500052205-00002 | 044006461700010 | 400238755900010 | 500052205 |  | 500052205-0009
0124AB-1401007-9999 | 包3 | 300 | 国网冀北电力有限公司 | 国网冀北电力有限公司廊坊供电公司 |  | 无电压等级 | 水泥制品,卡盘,1000×300 | 水泥制品-类型:卡盘,规格:1000×300 | 块 | 640 | 2024-11-01 | 2025-04-30 | 河北省廊坊市广阳区 | 施工现场车板交货 |  | G00M-500052205-00002 | 044006544400010 | 400238835200010 | 500052205 |  | 500052205-0009
0124AB-1401007-9999 | 包3 | 300 | 国网冀北电力有限公司 | 国网冀北电力有限公司廊坊供电公司 |  | 无电压等级 | 水泥制品,卡盘,300×800 | 水泥制品-类型:卡盘,规格:300×800 | 块 | 1061 | 2024-11-01 | 2025-04-30 | 河北省廊坊市广阳区 | 施工现场车板交货 |  | G00M-500052196-00001 | 044006544300010 | 400238835100010 | 500052196 |  | 500052196-0006
0124AB-1401007-9999 | 包3 | 300 | 国网冀北电力有限公司 | 国网冀北电力有限公司张家口供电公司 |  | 无电压等级 | 水泥制品,卡盘,300×1200 | 水泥制品-类型:卡盘,规格:300×1200 | 块 | 24 | 2024-11-01 | 2025-04-30 | 河北省张家口市 | 买方指定仓库地面交货 |  | G00M-500027391-00001 | 044006518700010 | 400238809900010 | 500027391 |  | 500027391-0015
0124AB-1401007-9999 | 包3 | 300 | 国网冀北电力有限公司 | 国网冀北电力有限公司张家口供电公司 |  | 无电压等级 | 水泥制品,拉盘,500×1000 | 水泥制品-类型:拉盘,规格:500×1000 | 块 | 26 | 2024-11-01 | 2025-04-30 | 河北省张家口市 | 买方指定仓库地面交货 |  | G00M-500026490-00001 | 044006517900010 | 400238809100010 | 500026490 |  | 500026490-0013
0124AB-1401007-9999 | 包3 | 300 | 国网冀北电力有限公司 | 国网冀北电力有限公司秦皇岛供电公司 |  | 无电压等级 | 水泥制品,拉盘,600×1200 | 水泥制品-类型:拉盘,规格:600×1200 | 块 | 83 | 2024-11-01 | 2025-04-30 | 河北省秦皇岛市 | 买方指定仓库地面交货 |  | G00M-500026492-00001 | 044006489300010 | 400238781500010 | 500026492 |  | 500026492-0004
0124AB-1401007-9999 | 包3 | 300 | 国网冀北电力有限公司 | 国网冀北电力有限公司承德供电公司 |  | 无电压等级 | 水泥制品,标志桩(砖),100×100×600 | 水泥制品-类型:标志桩(砖),规格:100×100×600 | 块 | 83 | 2024-11-01 | 2025-04-30 | 河北省承德市 | 买方指定仓库地面交货 |  | G00M-500073094-00001 | 044006438500010 | 400238733700010 | 500073094 |  | 500073094-0005
0124AB-1401007-9999 | 包3 | 300 | 国网冀北电力有限公司 | 国网冀北电力有限公司唐山供电公司 |  | 无电压等级 | 水泥制品,卡盘,300×1200 | 水泥制品-类型:卡盘,规格:300×1200 | 块 | 879 | 2024-11-01 | 2025-04-30 | 河北唐山 | 买方指定仓库地面交货 |  | G00M-500027391-00001 | 044006458800010 | 400238753000010 | 500027391 |  | 500027391-0015
0124AB-1401007-9999 | 包3 | 300 | 国网冀北电力有限公司 | 国网冀北电力有限公司廊坊供电公司 |  | 无电压等级 | 水泥制品,卡盘,300×1200 | 水泥制品-类型:卡盘,规格:300×1200 | 块 | 277 | 2024-11-01 | 2025-04-30 | 河北省廊坊市广阳区 | 施工现场车板交货 |  | G00M-500027391-00001 | 044006541100010 | 400238831900010 | 500027391 |  | 500027391-0015
0124AB-1401007-9999 | 包3 | 300 | 国网冀北电力有限公司 | 国网冀北电力有限公司唐山供电公司 |  | 无电压等级 | 水泥制品,底盘,600×600 | 水泥制品-类型:底盘,规格:600×600 | 块 | 2322 | 2024-11-01 | 2025-04-30 | 河北唐山 | 买方指定仓库地面交货 |  | G00M-500026486-00001 | 044006457800010 | 400238752000010 | 500026486 |  | 500026486-0005
0124AB-1401007-9999 | 包3 | 300 | 国网冀北电力有限公司 | 国网冀北电力有限公司廊坊供电公司 |  | 无电压等级 | 水泥制品,底盘,800×800 | 水泥制品-类型:底盘,规格:800×800 | 块 | 551 | 2024-11-01 | 2025-04-30 | 河北省廊坊市广阳区 | 施工现场车板交货 |  | G00M-500026487-00001 | 044006540000010 | 400238830800010 | 500026487 |  | 500026487-0012
0124AB-1401007-9999 | 包3 | 300 | 国网冀北电力有限公司 | 国网冀北电力有限公司廊坊供电公司 |  | 无电压等级 | 水泥制品,底盘,600×600 | 水泥制品-类型:底盘,规格:600×600 | 块 | 324 | 2024-11-01 | 2025-04-30 | 河北省廊坊市广阳区 | 施工现场车板交货 |  | G00M-500026486-00001 | 044006539900010 | 400238830700010 | 500026486 |  | 500026486-0005
0124AB-1401007-9999 | 包3 | 300 | 国网冀北电力有限公司 | 国网冀北电力有限公司唐山供电公司 |  | 无电压等级 | 水泥制品,底盘,800×800 | 水泥制品-类型:底盘,规格:800×800 | 块 | 1101 | 2024-11-01 | 2025-04-30 | 河北唐山 | 买方指定仓库地面交货 |  | G00M-500026487-00001 | 044006457900010 | 400238752100010 | 500026487 |  | 500026487-0012
0124AB-1401007-9999 | 包3 | 300 | 国网冀北电力有限公司 | 国网冀北电力有限公司唐山供电公司 |  | 无电压等级 | 水泥制品,底盘,1000×1000 | 水泥制品-类型:底盘,规格:1000×1000 | 块 | 247 | 2024-11-01 | 2025-04-30 | 河北唐山 | 买方指定仓库地面交货 |  | G00M-500026483-00001 | 044006457700010 | 400238751900010 | 500026483 |  | 500026483-0003
0124AB-1401007-9999 | 包3 | 300 | 国网冀北电力有限公司 | 国网冀北电力有限公司秦皇岛供电公司 |  | 无电压等级 | 水泥制品,卡盘,1000×300 | 水泥制品-类型:卡盘,规格:1000×300 | 块 | 91 | 2024-11-01 | 2025-04-30 | 河北省秦皇岛市 | 买方指定仓库地面交货 |  | G00M-500052205-00002 | 044006493400010 | 400238785600010 | 500052205 |  | 500052205-0009
0124AB-1401007-9999 | 包3 | 300 | 国网冀北电力有限公司 | 国网冀北电力有限公司廊坊供电公司 |  | 无电压等级 | 水泥制品,拉盘,500×1000 | 水泥制品-类型:拉盘,规格:500×1000 | 块 | 424 | 2024-11-01 | 2025-04-30 | 河北省廊坊市广阳区 | 施工现场车板交货 |  | G00M-500026490-00001 | 044006540100010 | 400238830900010 | 500026490 |  | 500026490-0013
0124AB-1401007-9999 | 包3 | 300 | 国网冀北电力有限公司 | 国网冀北电力有限公司秦皇岛供电公司 |  | 无电压等级 | 水泥制品,拉盘,700×1400 | 水泥制品-类型:拉盘,规格:700×1400 | 块 | 1837 | 2024-11-01 | 2025-04-30 | 河北省秦皇岛市 | 买方指定仓库地面交货 |  | G00M-500027388-00001 | 044006489800010 | 400238782000010 | 500027388 |  | 500027388-0004
0124AB-1401007-9999 | 包4 | 400 | 国网冀北电力有限公司 | 国网冀北电力有限公司秦皇岛供电公司 |  | 无电压等级 | 水泥制品,卡盘,300×1200 | 水泥制品-类型:卡盘,规格:300×1200 | 块 | 507 | 2024-11-01 | 2025-04-30 | 河北省秦皇岛市 | 买方指定仓库地面交货 |  | G00M-500027391-00001 | 044006489900010 | 400238782100010 | 500027391 |  | 500027391-0015
0124AB-1401007-9999 | 包4 | 400 | 国网冀北电力有限公司 | 国网冀北电力有限公司唐山供电公司 |  | 无电压等级 | 水泥制品,拉盘,500×1000 | 水泥制品-类型:拉盘,规格:500×1000 | 块 | 974 | 2024-11-01 | 2025-04-30 | 河北唐山 | 买方指定仓库地面交货 |  | G00M-500026490-00001 | 044006458000010 | 400238752200010 | 500026490 |  | 500026490-0013
0124AB-1401007-9999 | 包4 | 400 | 国网冀北电力有限公司 | 国网冀北电力有限公司秦皇岛供电公司 |  | 无电压等级 | 水泥制品,拉盘,700×1400 | 水泥制品-类型:拉盘,规格:700×1400 | 块 | 1761 | 2024-11-01 | 2025-04-30 | 河北省秦皇岛市 | 买方指定仓库地面交货 |  | G00M-500027388-00001 | 044006489800010 | 400238782000010 | 500027388 |  | 500027388-0004
0124AB-1401007-9999 | 包4 | 400 | 国网冀北电力有限公司 | 国网冀北电力有限公司唐山供电公司 |  | 无电压等级 | 水泥制品,标志桩(砖),100×100×600 | 水泥制品-类型:标志桩(砖),规格:100×100×600 | 块 | 129 | 2024-11-01 | 2025-04-30 | 河北唐山 | 买方指定仓库地面交货 |  | G00M-500073094-00001 | 044006463300010 | 400238757500010 | 500073094 |  | 500073094-0005
0124AB-1401007-9999 | 包4 | 400 | 国网冀北电力有限公司 | 国网冀北电力有限公司张家口供电公司 |  | 无电压等级 | 水泥制品,拉盘,400×800 | 水泥制品-类型:拉盘,规格:400×800 | 块 | 52 | 2024-11-01 | 2025-04-30 | 河北省张家口市 | 买方指定仓库地面交货 |  | G00M-500026491-00001 | 044006518000010 | 400238809200010 | 500026491 |  | 500026491-0005
0124AB-1401007-9999 | 包4 | 400 | 国网冀北电力有限公司 | 国网冀北电力有限公司廊坊供电公司 |  | 无电压等级 | 水泥制品,拉盘,600×1200 | 水泥制品-类型:拉盘,规格:600×1200 | 块 | 87 | 2024-11-01 | 2025-04-30 | 河北省廊坊市广阳区 | 施工现场车板交货 |  | G00M-500026492-00001 | 044006540300010 | 400238831100010 | 500026492 |  | 500026492-0004
0124AB-1401007-9999 | 包4 | 400 | 国网冀北电力有限公司 | 国网冀北电力有限公司承德供电公司 |  | 无电压等级 | 水泥制品,拉盘,600×1200 | 水泥制品-类型:拉盘,规格:600×1200 | 块 | 94 | 2024-11-01 | 2025-04-30 | 河北省承德市 | 买方指定仓库地面交货 |  | G00M-500026492-00001 | 044006445800010 | 400238741000010 | 500026492 |  | 500026492-0004
0124AB-1401007-9999 | 包4 | 400 | 国网冀北电力有限公司 | 国网冀北电力有限公司秦皇岛供电公司 |  | 无电压等级 | 水泥制品,卡盘,300×1400 | 水泥制品-类型:卡盘,规格:300×1400 | 块 | 10 | 2024-11-01 | 2025-04-30 | 河北省秦皇岛市 | 买方指定仓库地面交货 |  | G00M-500027404-00001 | 044006490000010 | 400238782200010 | 500027404 |  | 500027404-0002
0124AB-1401007-9999 | 包4 | 400 | 国网冀北电力有限公司 | 国网冀北电力有限公司秦皇岛供电公司 |  | 无电压等级 | 水泥制品,标志桩(砖),100×100×600 | 水泥制品-类型:标志桩(砖),规格:100×100×600 | 块 | 170 | 2024-11-01 | 2025-04-30 | 河北省秦皇岛市 | 买方指定仓库地面交货 |  | G00M-500073094-00001 | 044006495600010 | 400238787800010 | 500073094 |  | 500073094-0005
0124AB-1401007-9999 | 包4 | 400 | 国网冀北电力有限公司 | 国网冀北电力有限公司承德供电公司 |  | 无电压等级 | 水泥制品,底盘,800×800 | 水泥制品-类型:底盘,规格:800×800 | 块 | 2007 | 2024-11-01 | 2025-04-30 | 河北省承德市 | 买方指定仓库地面交货 |  | G00M-500026487-00001 | 044006427400010 | 400238723100010 | 500026487 |  | 500026487-0012
0124AB-1401007-9999 | 包4 | 400 | 国网冀北电力有限公司 | 国网冀北电力有限公司张家口供电公司 |  | 无电压等级 | 水泥制品,卡盘,300×800 | 水泥制品-类型:卡盘,规格:300×800 | 块 | 1 | 2024-11-01 | 2025-04-30 | 河北省张家口市 | 买方指定仓库地面交货 |  | G00M-500052196-00001 | 044006520800010 | 400238812000010 | 500052196 |  | 500052196-0006
0124AB-1401007-9999 | 包4 | 400 | 国网冀北电力有限公司 | 国网冀北电力有限公司承德供电公司 |  | 无电压等级 | 水泥制品,拉盘,800×1600 | 水泥制品-类型:拉盘,规格:800×1600 | 块 | 20 | 2024-11-01 | 2025-04-30 | 河北省承德市 | 买方指定仓库地面交货 |  | G00M-500027414-00001 | 044006438100010 | 400238733300010 | 500027414 |  | 500027414-0001
0124AB-1401007-9999 | 包4 | 400 | 国网冀北电力有限公司 | 国网冀北电力有限公司唐山供电公司 |  | 无电压等级 | 水泥制品,卡盘,300×800 | 水泥制品-类型:卡盘,规格:300×800 | 块 | 1375 | 2024-11-01 | 2025-04-30 | 河北唐山 | 买方指定仓库地面交货 |  | G00M-500052196-00001 | 044006461600010 | 400238755800010 | 500052196 |  | 500052196-0006
0124AB-1401007-9999 | 包4 | 400 | 国网冀北电力有限公司 | 国网冀北电力有限公司承德供电公司 |  | 无电压等级 | 水泥制品,卡盘,300×800 | 水泥制品-类型:卡盘,规格:300×800 | 块 | 2288 | 2024-11-01 | 2025-04-30 | 河北省承德市 | 买方指定仓库地面交货 |  | G00M-500052196-00001 | 044006424100010 | 400238719800010 | 500052196 |  | 500052196-0006
0124AB-1401007-9999 | 包4 | 400 | 国网冀北电力有限公司 | 国网冀北电力有限公司张家口供电公司 |  | 无电压等级 | 水泥制品,底盘,800×800 | 水泥制品-类型:底盘,规格:800×800 | 块 | 20 | 2024-11-01 | 2025-04-30 | 河北省张家口市 | 买方指定仓库地面交货 |  | G00M-500026487-00001 | 044006517800010 | 400238809000010 | 500026487 |  | 500026487-0012
0124AB-1401007-9999 | 包4 | 400 | 国网冀北电力有限公司 | 国网冀北电力有限公司承德供电公司 |  | 无电压等级 | 水泥制品,拉盘,500×1000 | 水泥制品-类型:拉盘,规格:500×1000 | 块 | 64 | 2024-11-01 | 2025-04-30 | 河北省承德市 | 买方指定仓库地面交货 |  | G00M-500026490-00001 | 044006446200010 | 400238741400010 | 500026490 |  | 500026490-0013
0124AB-1401007-9999 | 包4 | 400 | 国网冀北电力有限公司 | 国网冀北电力有限公司承德供电公司 |  | 无电压等级 | 水泥制品,底盘,600×600 | 水泥制品-类型:底盘,规格:600×600 | 块 | 661 | 2024-11-01 | 2025-04-30 | 河北省承德市 | 买方指定仓库地面交货 |  | G00M-500026486-00001 | 044006443400010 | 400238738600010 | 500026486 |  | 500026486-0005
0124AB-1401007-9999 | 包4 | 400 | 国网冀北电力有限公司 | 国网冀北电力有限公司廊坊供电公司 |  | 无电压等级 | 水泥制品,拉盘,400×800 | 水泥制品-类型:拉盘,规格:400×800 | 块 | 170 | 2024-11-01 | 2025-04-30 | 河北省廊坊市广阳区 | 施工现场车板交货 |  | G00M-500026491-00001 | 044006540200010 | 400238831000010 | 500026491 |  | 500026491-0005
0124AB-1401007-9999 | 包4 | 400 | 国网冀北电力有限公司 | 国网冀北电力有限公司秦皇岛供电公司 |  | 无电压等级 | 水泥制品,底盘,800×800 | 水泥制品-类型:底盘,规格:800×800 | 块 | 847 | 2024-11-01 | 2025-04-30 | 河北省秦皇岛市 | 买方指定仓库地面交货 |  | G00M-500026487-00001 | 044006489100010 | 400238781300010 | 500026487 |  | 500026487-0012
0124AB-1401007-9999 | 包4 | 400 | 国网冀北电力有限公司 | 国网冀北电力有限公司廊坊供电公司 |  | 无电压等级 | 水泥制品,标志桩(砖),100×100×600 | 水泥制品-类型:标志桩(砖),规格:100×100×600 | 块 | 57 | 2024-11-01 | 2025-04-30 | 河北省廊坊市广阳区 | 施工现场车板交货 |  | G00M-500073094-00001 | 044006546000010 | 400238836800010 | 500073094 |  | 500073094-0005
0124AB-1401007-9999 | 包4 | 400 | 国网冀北电力有限公司 | 国网冀北电力有限公司张家口供电公司 |  | 无电压等级 | 水泥制品,卡盘,1000×300 | 水泥制品-类型:卡盘,规格:1000×300 | 块 | 4 | 2024-11-01 | 2025-04-30 | 河北省张家口市 | 买方指定仓库地面交货 |  | G00M-500052205-00002 | 044006520900010 | 400238812100010 | 500052205 |  | 500052205-0009
0124AB-1401007-9999 | 包4 | 400 | 国网冀北电力有限公司 | 国网冀北电力有限公司秦皇岛供电公司 |  | 无电压等级 | 水泥制品,拉盘,500×1000 | 水泥制品-类型:拉盘,规格:500×1000 | 块 | 496 | 2024-11-01 | 2025-04-30 | 河北省秦皇岛市 | 买方指定仓库地面交货 |  | G00M-500026490-00001 | 044006489200010 | 400238781400010 | 500026490 |  | 500026490-0013
0124AB-1401007-9999 | 包4 | 400 | 国网冀北电力有限公司 | 国网冀北电力有限公司承德供电公司 |  | 无电压等级 | 水泥制品,底盘,1000×1000 | 水泥制品-类型:底盘,规格:1000×1000 | 块 | 53 | 2024-11-01 | 2025-04-30 | 河北省承德市 | 买方指定仓库地面交货 |  | G00M-500026483-00001 | 044006430800010 | 400238726400010 | 500026483 |  | 500026483-0003
0124AB-1401007-9999 | 包4 | 400 | 国网冀北电力有限公司 | 国网冀北电力有限公司承德供电公司 |  | 无电压等级 | 水泥制品,拉盘,400×800 | 水泥制品-类型:拉盘,规格:400×800 | 块 | 4770 | 2024-11-01 | 2025-04-30 | 河北省承德市 | 买方指定仓库地面交货 |  | G00M-500026491-00001 | 044006426400010 | 400238722100010 | 500026491 |  | 500026491-0005
0124AB-1401007-9999 | 包4 | 400 | 国网冀北电力有限公司 | 国网冀北电力有限公司廊坊供电公司 |  | 无电压等级 | 水泥制品,底盘,1000×1000 | 水泥制品-类型:底盘,规格:1000×1000 | 块 | 951 | 2024-11-01 | 2025-04-30 | 河北省廊坊市广阳区 | 施工现场车板交货 |  | G00M-500026483-00001 | 044006539800010 | 400238830600010 | 500026483 |  | 500026483-0003
0124AB-1401007-9999 | 包4 | 400 | 国网冀北电力有限公司 | 国网冀北电力有限公司廊坊供电公司 |  | 无电压等级 | 水泥制品,拉盘,700×1400 | 水泥制品-类型:拉盘,规格:700×1400 | 块 | 28 | 2024-11-01 | 2025-04-30 | 河北省廊坊市广阳区 | 施工现场车板交货 |  | G00M-500027388-00001 | 044006541000010 | 400238831800010 | 500027388 |  | 500027388-0004
0124AB-1401007-9999 | 包4 | 400 | 国网冀北电力有限公司 | 国网冀北电力有限公司秦皇岛供电公司 |  | 无电压等级 | 水泥制品,底盘,1000×1000 | 水泥制品-类型:底盘,规格:1000×1000 | 块 | 26 | 2024-11-01 | 2025-04-30 | 河北省秦皇岛市 | 买方指定仓库地面交货 |  | G00M-500026483-00001 | 044006489000010 | 400238781200010 | 500026483 |  | 500026483-0003
0124AB-1401007-9999 | 包4 | 400 | 国网冀北电力有限公司 | 国网冀北电力有限公司承德供电公司 |  | 无电压等级 | 水泥制品,卡盘,1000×300 | 水泥制品-类型:卡盘,规格:1000×300 | 块 | 94 | 2024-11-01 | 2025-04-30 | 河北省承德市 | 买方指定仓库地面交货 |  | G00M-500052205-00002 | 044006436100010 | 400238731300010 | 500052205 |  | 500052205-0009
0124AB-1401007-9999 | 包4 | 400 | 国网冀北电力有限公司 | 国网冀北电力有限公司唐山供电公司 |  | 无电压等级 | 水泥制品,卡盘,1000×300 | 水泥制品-类型:卡盘,规格:1000×300 | 块 | 379 | 2024-11-01 | 2025-04-30 | 河北唐山 | 买方指定仓库地面交货 |  | G00M-500052205-00002 | 044006461700010 | 400238755900010 | 500052205 |  | 500052205-0009
0124AB-1401007-9999 | 包4 | 400 | 国网冀北电力有限公司 | 国网冀北电力有限公司唐山供电公司 |  | 无电压等级 | 水泥制品,拉盘,600×1200 | 水泥制品-类型:拉盘,规格:600×1200 | 块 | 1621 | 2024-11-01 | 2025-04-30 | 河北唐山 | 买方指定仓库地面交货 |  | G00M-500026492-00001 | 044006458100010 | 400238752300010 | 500026492 |  | 500026492-0004
0124AB-1401007-9999 | 包4 | 400 | 国网冀北电力有限公司 | 国网冀北电力有限公司廊坊供电公司 |  | 无电压等级 | 水泥制品,卡盘,1000×300 | 水泥制品-类型:卡盘,规格:1000×300 | 块 | 613 | 2024-11-01 | 2025-04-30 | 河北省廊坊市广阳区 | 施工现场车板交货 |  | G00M-500052205-00002 | 044006544400010 | 400238835200010 | 500052205 |  | 500052205-0009
0124AB-1401007-9999 | 包4 | 400 | 国网冀北电力有限公司 | 国网冀北电力有限公司廊坊供电公司 |  | 无电压等级 | 水泥制品,卡盘,300×800 | 水泥制品-类型:卡盘,规格:300×800 | 块 | 1017 | 2024-11-01 | 2025-04-30 | 河北省廊坊市广阳区 | 施工现场车板交货 |  | G00M-500052196-00001 | 044006544300010 | 400238835100010 | 500052196 |  | 500052196-0006
0124AB-1401007-9999 | 包4 | 400 | 国网冀北电力有限公司 | 国网冀北电力有限公司张家口供电公司 |  | 无电压等级 | 水泥制品,拉盘,500×1000 | 水泥制品-类型:拉盘,规格:500×1000 | 块 | 25 | 2024-11-01 | 2025-04-30 | 河北省张家口市 | 买方指定仓库地面交货 |  | G00M-500026490-00001 | 044006517900010 | 400238809100010 | 500026490 |  | 500026490-0013
0124AB-1401007-9999 | 包4 | 400 | 国网冀北电力有限公司 | 国网冀北电力有限公司张家口供电公司 |  | 无电压等级 | 水泥制品,卡盘,300×1200 | 水泥制品-类型:卡盘,规格:300×1200 | 块 | 23 | 2024-11-01 | 2025-04-30 | 河北省张家口市 | 买方指定仓库地面交货 |  | G00M-500027391-00001 | 044006518700010 | 400238809900010 | 500027391 |  | 500027391-0015
0124AB-1401007-9999 | 包4 | 400 | 国网冀北电力有限公司 | 国网冀北电力有限公司唐山供电公司 |  | 无电压等级 | 水泥制品,卡盘,300×1200 | 水泥制品-类型:卡盘,规格:300×1200 | 块 | 843 | 2024-11-01 | 2025-04-30 | 河北唐山 | 买方指定仓库地面交货 |  | G00M-500027391-00001 | 044006458800010 | 400238753000010 | 500027391 |  | 500027391-0015
0124AB-1401007-9999 | 包4 | 400 | 国网冀北电力有限公司 | 国网冀北电力有限公司秦皇岛供电公司 |  | 无电压等级 | 水泥制品,拉盘,600×1200 | 水泥制品-类型:拉盘,规格:600×1200 | 块 | 80 | 2024-11-01 | 2025-04-30 | 河北省秦皇岛市 | 买方指定仓库地面交货 |  | G00M-500026492-00001 | 044006489300010 | 400238781500010 | 500026492 |  | 500026492-0004
0124AB-1401007-9999 | 包4 | 400 | 国网冀北电力有限公司 | 国网冀北电力有限公司承德供电公司 |  | 无电压等级 | 水泥制品,标志桩(砖),100×100×600 | 水泥制品-类型:标志桩(砖),规格:100×100×600 | 块 | 79 | 2024-11-01 | 2025-04-30 | 河北省承德市 | 买方指定仓库地面交货 |  | G00M-500073094-00001 | 044006438500010 | 400238733700010 | 500073094 |  | 500073094-0005
0124AB-1401007-9999 | 包4 | 400 | 国网冀北电力有限公司 | 国网冀北电力有限公司廊坊供电公司 |  | 无电压等级 | 水泥制品,卡盘,300×1200 | 水泥制品-类型:卡盘,规格:300×1200 | 块 | 265 | 2024-11-01 | 2025-04-30 | 河北省廊坊市广阳区 | 施工现场车板交货 |  | G00M-500027391-00001 | 044006541100010 | 400238831900010 | 500027391 |  | 500027391-0015
0124AB-1401007-9999 | 包4 | 400 | 国网冀北电力有限公司 | 国网冀北电力有限公司唐山供电公司 |  | 无电压等级 | 水泥制品,底盘,600×600 | 水泥制品-类型:底盘,规格:600×600 | 块 | 2226 | 2024-11-01 | 2025-04-30 | 河北唐山 | 买方指定仓库地面交货 |  | G00M-500026486-00001 | 044006457800010 | 400238752000010 | 500026486 |  | 500026486-0005
0124AB-1401007-9999 | 包4 | 400 | 国网冀北电力有限公司 | 国网冀北电力有限公司廊坊供电公司 |  | 无电压等级 | 水泥制品,底盘,800×800 | 水泥制品-类型:底盘,规格:800×800 | 块 | 528 | 2024-11-01 | 2025-04-30 | 河北省廊坊市广阳区 | 施工现场车板交货 |  | G00M-500026487-00001 | 044006540000010 | 400238830800010 | 500026487 |  | 500026487-0012
0124AB-1401007-9999 | 包4 | 400 | 国网冀北电力有限公司 | 国网冀北电力有限公司廊坊供电公司 |  | 无电压等级 | 水泥制品,底盘,600×600 | 水泥制品-类型:底盘,规格:600×600 | 块 | 311 | 2024-11-01 | 2025-04-30 | 河北省廊坊市广阳区 | 施工现场车板交货 |  | G00M-500026486-00001 | 044006539900010 | 400238830700010 | 500026486 |  | 500026486-0005
0124AB-1401007-9999 | 包4 | 400 | 国网冀北电力有限公司 | 国网冀北电力有限公司唐山供电公司 |  | 无电压等级 | 水泥制品,底盘,800×800 | 水泥制品-类型:底盘,规格:800×800 | 块 | 1055 | 2024-11-01 | 2025-04-30 | 河北唐山 | 买方指定仓库地面交货 |  | G00M-500026487-00001 | 044006457900010 | 400238752100010 | 500026487 |  | 500026487-0012
0124AB-1401007-9999 | 包4 | 400 | 国网冀北电力有限公司 | 国网冀北电力有限公司廊坊供电公司 |  | 无电压等级 | 水泥制品,拉盘,500×1000 | 水泥制品-类型:拉盘,规格:500×1000 | 块 | 406 | 2024-11-01 | 2025-04-30 | 河北省廊坊市广阳区 | 施工现场车板交货 |  | G00M-500026490-00001 | 044006540100010 | 400238830900010 | 500026490 |  | 500026490-0013
0124AB-1401007-9999 | 包4 | 400 | 国网冀北电力有限公司 | 国网冀北电力有限公司唐山供电公司 |  | 无电压等级 | 水泥制品,底盘,1000×1000 | 水泥制品-类型:底盘,规格:1000×1000 | 块 | 237 | 2024-11-01 | 2025-04-30 | 河北唐山 | 买方指定仓库地面交货 |  | G00M-500026483-00001 | 044006457700010 | 400238751900010 | 500026483 |  | 500026483-0003
0124AB-1401007-9999 | 包4 | 400 | 国网冀北电力有限公司 | 国网冀北电力有限公司秦皇岛供电公司 |  | 无电压等级 | 水泥制品,卡盘,1000×300 | 水泥制品-类型:卡盘,规格:1000×300 | 块 | 87 | 2024-11-01 | 2025-04-30 | 河北省秦皇岛市 | 买方指定仓库地面交货 |  | G00M-500052205-00002 | 044006493400010 | 400238785600010 | 500052205 |  | 500052205-0009
0124AB-1401007-9999 | 包4 | 400 | 国网冀北电力有限公司 | 国网冀北电力有限公司唐山供电公司 |  | 无电压等级 | 水泥制品,拉盘,700×1400 | 水泥制品-类型:拉盘,规格:700×1400 | 块 | 119 | 2024-11-01 | 2025-04-30 | 河北唐山 | 买方指定仓库地面交货 |  | G00M-500027388-00001 | 044006458700010 | 400238752900010 | 500027388 |  | 500027388-0004
0124AB-1401007-9999 | 包5 | 500 | 国网冀北电力有限公司 | 国网冀北电力有限公司唐山供电公司 |  | 无电压等级 | 水泥制品,拉盘,700×1400 | 水泥制品-类型:拉盘,规格:700×1400 | 块 | 114 | 2024-11-01 | 2025-04-30 | 河北唐山 | 买方指定仓库地面交货 |  | G00M-500027388-00001 | 044006458700010 | 400238752900010 | 500027388 |  | 500027388-0004
0124AB-1401007-9999 | 包5 | 500 | 国网冀北电力有限公司 | 国网冀北电力有限公司秦皇岛供电公司 |  | 无电压等级 | 水泥制品,拉盘,700×1400 | 水泥制品-类型:拉盘,规格:700×1400 | 块 | 1685 | 2024-11-01 | 2025-04-30 | 河北省秦皇岛市 | 买方指定仓库地面交货 |  | G00M-500027388-00001 | 044006489800010 | 400238782000010 | 500027388 |  | 500027388-0004
0124AB-1401007-9999 | 包5 | 500 | 国网冀北电力有限公司 | 国网冀北电力有限公司唐山供电公司 |  | 无电压等级 | 水泥制品,标志桩(砖),100×100×600 | 水泥制品-类型:标志桩(砖),规格:100×100×600 | 块 | 123 | 2024-11-01 | 2025-04-30 | 河北唐山 | 买方指定仓库地面交货 |  | G00M-500073094-00001 | 044006463300010 | 400238757500010 | 500073094 |  | 500073094-0005
0124AB-1401007-9999 | 包5 | 500 | 国网冀北电力有限公司 | 国网冀北电力有限公司张家口供电公司 |  | 无电压等级 | 水泥制品,拉盘,400×800 | 水泥制品-类型:拉盘,规格:400×800 | 块 | 49 | 2024-11-01 | 2025-04-30 | 河北省张家口市 | 买方指定仓库地面交货 |  | G00M-500026491-00001 | 044006518000010 | 400238809200010 | 500026491 |  | 500026491-0005
0124AB-1401007-9999 | 包5 | 500 | 国网冀北电力有限公司 | 国网冀北电力有限公司廊坊供电公司 |  | 无电压等级 | 水泥制品,拉盘,600×1200 | 水泥制品-类型:拉盘,规格:600×1200 | 块 | 83 | 2024-11-01 | 2025-04-30 | 河北省廊坊市广阳区 | 施工现场车板交货 |  | G00M-500026492-00001 | 044006540300010 | 400238831100010 | 500026492 |  | 500026492-0004
0124AB-1401007-9999 | 包5 | 500 | 国网冀北电力有限公司 | 国网冀北电力有限公司承德供电公司 |  | 无电压等级 | 水泥制品,拉盘,600×1200 | 水泥制品-类型:拉盘,规格:600×1200 | 块 | 90 | 2024-11-01 | 2025-04-30 | 河北省承德市 | 买方指定仓库地面交货 |  | G00M-500026492-00001 | 044006445800010 | 400238741000010 | 500026492 |  | 500026492-0004
0124AB-1401007-9999 | 包5 | 500 | 国网冀北电力有限公司 | 国网冀北电力有限公司秦皇岛供电公司 |  | 无电压等级 | 水泥制品,卡盘,300×1400 | 水泥制品-类型:卡盘,规格:300×1400 | 块 | 10 | 2024-11-01 | 2025-04-30 | 河北省秦皇岛市 | 买方指定仓库地面交货 |  | G00M-500027404-00001 | 044006490000010 | 400238782200010 | 500027404 |  | 500027404-0002
0124AB-1401007-9999 | 包5 | 500 | 国网冀北电力有限公司 | 国网冀北电力有限公司秦皇岛供电公司 |  | 无电压等级 | 水泥制品,标志桩(砖),100×100×600 | 水泥制品-类型:标志桩(砖),规格:100×100×600 | 块 | 162 | 2024-11-01 | 2025-04-30 | 河北省秦皇岛市 | 买方指定仓库地面交货 |  | G00M-500073094-00001 | 044006495600010 | 400238787800010 | 500073094 |  | 500073094-0005
0124AB-1401007-9999 | 包5 | 500 | 国网冀北电力有限公司 | 国网冀北电力有限公司承德供电公司 |  | 无电压等级 | 水泥制品,底盘,800×800 | 水泥制品-类型:底盘,规格:800×800 | 块 | 1920 | 2024-11-01 | 2025-04-30 | 河北省承德市 | 买方指定仓库地面交货 |  | G00M-500026487-00001 | 044006427400010 | 400238723100010 | 500026487 |  | 500026487-0012
0124AB-1401007-9999 | 包5 | 500 | 国网冀北电力有限公司 | 国网冀北电力有限公司秦皇岛供电公司 |  | 无电压等级 | 水泥制品,卡盘,300×1200 | 水泥制品-类型:卡盘,规格:300×1200 | 块 | 485 | 2024-11-01 | 2025-04-30 | 河北省秦皇岛市 | 买方指定仓库地面交货 |  | G00M-500027391-00001 | 044006489900010 | 400238782100010 | 500027391 |  | 500027391-0015
0124AB-1401007-9999 | 包5 | 500 | 国网冀北电力有限公司 | 国网冀北电力有限公司张家口供电公司 |  | 无电压等级 | 水泥制品,卡盘,300×800 | 水泥制品-类型:卡盘,规格:300×800 | 块 | 1 | 2024-11-01 | 2025-04-30 | 河北省张家口市 | 买方指定仓库地面交货 |  | G00M-500052196-00001 | 044006520800010 | 400238812000010 | 500052196 |  | 500052196-0006
0124AB-1401007-9999 | 包5 | 500 | 国网冀北电力有限公司 | 国网冀北电力有限公司唐山供电公司 |  | 无电压等级 | 水泥制品,卡盘,300×800 | 水泥制品-类型:卡盘,规格:300×800 | 块 | 1316 | 2024-11-01 | 2025-04-30 | 河北唐山 | 买方指定仓库地面交货 |  | G00M-500052196-00001 | 044006461600010 | 400238755800010 | 500052196 |  | 500052196-0006
0124AB-1401007-9999 | 包5 | 500 | 国网冀北电力有限公司 | 国网冀北电力有限公司承德供电公司 |  | 无电压等级 | 水泥制品,卡盘,300×800 | 水泥制品-类型:卡盘,规格:300×800 | 块 | 2190 | 2024-11-01 | 2025-04-30 | 河北省承德市 | 买方指定仓库地面交货 |  | G00M-500052196-00001 | 044006424100010 | 400238719800010 | 500052196 |  | 500052196-0006
0124AB-1401007-9999 | 包5 | 500 | 国网冀北电力有限公司 | 国网冀北电力有限公司张家口供电公司 |  | 无电压等级 | 水泥制品,底盘,800×800 | 水泥制品-类型:底盘,规格:800×800 | 块 | 19 | 2024-11-01 | 2025-04-30 | 河北省张家口市 | 买方指定仓库地面交货 |  | G00M-500026487-00001 | 044006517800010 | 400238809000010 | 500026487 |  | 500026487-0012
0124AB-1401007-9999 | 包5 | 500 | 国网冀北电力有限公司 | 国网冀北电力有限公司承德供电公司 |  | 无电压等级 | 水泥制品,拉盘,500×1000 | 水泥制品-类型:拉盘,规格:500×1000 | 块 | 61 | 2024-11-01 | 2025-04-30 | 河北省承德市 | 买方指定仓库地面交货 |  | G00M-500026490-00001 | 044006446200010 | 400238741400010 | 500026490 |  | 500026490-0013
0124AB-1401007-9999 | 包5 | 500 | 国网冀北电力有限公司 | 国网冀北电力有限公司承德供电公司 |  | 无电压等级 | 水泥制品,底盘,600×600 | 水泥制品-类型:底盘,规格:600×600 | 块 | 632 | 2024-11-01 | 2025-04-30 | 河北省承德市 | 买方指定仓库地面交货 |  | G00M-500026486-00001 | 044006443400010 | 400238738600010 | 500026486 |  | 500026486-0005
0124AB-1401007-9999 | 包5 | 500 | 国网冀北电力有限公司 | 国网冀北电力有限公司廊坊供电公司 |  | 无电压等级 | 水泥制品,拉盘,400×800 | 水泥制品-类型:拉盘,规格:400×800 | 块 | 163 | 2024-11-01 | 2025-04-30 | 河北省廊坊市广阳区 | 施工现场车板交货 |  | G00M-500026491-00001 | 044006540200010 | 400238831000010 | 500026491 |  | 500026491-0005
0124AB-1401007-9999 | 包5 | 500 | 国网冀北电力有限公司 | 国网冀北电力有限公司廊坊供电公司 |  | 无电压等级 | 水泥制品,标志桩(砖),100×100×600 | 水泥制品-类型:标志桩(砖),规格:100×100×600 | 块 | 55 | 2024-11-01 | 2025-04-30 | 河北省廊坊市广阳区 | 施工现场车板交货 |  | G00M-500073094-00001 | 044006546000010 | 400238836800010 | 500073094 |  | 500073094-0005
0124AB-1401007-9999 | 包5 | 500 | 国网冀北电力有限公司 | 国网冀北电力有限公司唐山供电公司 |  | 无电压等级 | 水泥制品,拉盘,600×1200 | 水泥制品-类型:拉盘,规格:600×1200 | 块 | 1551 | 2024-11-01 | 2025-04-30 | 河北唐山 | 买方指定仓库地面交货 |  | G00M-500026492-00001 | 044006458100010 | 400238752300010 | 500026492 |  | 500026492-0004
0124AB-1401007-9999 | 包5 | 500 | 国网冀北电力有限公司 | 国网冀北电力有限公司秦皇岛供电公司 |  | 无电压等级 | 水泥制品,底盘,800×800 | 水泥制品-类型:底盘,规格:800×800 | 块 | 811 | 2024-11-01 | 2025-04-30 | 河北省秦皇岛市 | 买方指定仓库地面交货 |  | G00M-500026487-00001 | 044006489100010 | 400238781300010 | 500026487 |  | 500026487-0012
0124AB-1401007-9999 | 包5 | 500 | 国网冀北电力有限公司 | 国网冀北电力有限公司张家口供电公司 |  | 无电压等级 | 水泥制品,卡盘,1000×300 | 水泥制品-类型:卡盘,规格:1000×300 | 块 | 4 | 2024-11-01 | 2025-04-30 | 河北省张家口市 | 买方指定仓库地面交货 |  | G00M-500052205-00002 | 044006520900010 | 400238812100010 | 500052205 |  | 500052205-0009
0124AB-1401007-9999 | 包5 | 500 | 国网冀北电力有限公司 | 国网冀北电力有限公司承德供电公司 |  | 无电压等级 | 水泥制品,拉盘,400×800 | 水泥制品-类型:拉盘,规格:400×800 | 块 | 4564 | 2024-11-01 | 2025-04-30 | 河北省承德市 | 买方指定仓库地面交货 |  | G00M-500026491-00001 | 044006426400010 | 400238722100010 | 500026491 |  | 500026491-0005
0124AB-1401007-9999 | 包5 | 500 | 国网冀北电力有限公司 | 国网冀北电力有限公司秦皇岛供电公司 |  | 无电压等级 | 水泥制品,拉盘,500×1000 | 水泥制品-类型:拉盘,规格:500×1000 | 块 | 475 | 2024-11-01 | 2025-04-30 | 河北省秦皇岛市 | 买方指定仓库地面交货 |  | G00M-500026490-00001 | 044006489200010 | 400238781400010 | 500026490 |  | 500026490-0013
0124AB-1401007-9999 | 包5 | 500 | 国网冀北电力有限公司 | 国网冀北电力有限公司承德供电公司 |  | 无电压等级 | 水泥制品,底盘,1000×1000 | 水泥制品-类型:底盘,规格:1000×1000 | 块 | 51 | 2024-11-01 | 2025-04-30 | 河北省承德市 | 买方指定仓库地面交货 |  | G00M-500026483-00001 | 044006430800010 | 400238726400010 | 500026483 |  | 500026483-0003
0124AB-1401007-9999 | 包5 | 500 | 国网冀北电力有限公司 | 国网冀北电力有限公司承德供电公司 |  | 无电压等级 | 水泥制品,拉盘,800×1600 | 水泥制品-类型:拉盘,规格:800×1600 | 块 | 19 | 2024-11-01 | 2025-04-30 | 河北省承德市 | 买方指定仓库地面交货 |  | G00M-500027414-00001 | 044006438100010 | 400238733300010 | 500027414 |  | 500027414-0001
0124AB-1401007-9999 | 包5 | 500 | 国网冀北电力有限公司 | 国网冀北电力有限公司廊坊供电公司 |  | 无电压等级 | 水泥制品,底盘,1000×1000 | 水泥制品-类型:底盘,规格:1000×1000 | 块 | 910 | 2024-11-01 | 2025-04-30 | 河北省廊坊市广阳区 | 施工现场车板交货 |  | G00M-500026483-00001 | 044006539800010 | 400238830600010 | 500026483 |  | 500026483-0003
0124AB-1401007-9999 | 包5 | 500 | 国网冀北电力有限公司 | 国网冀北电力有限公司廊坊供电公司 |  | 无电压等级 | 水泥制品,拉盘,700×1400 | 水泥制品-类型:拉盘,规格:700×1400 | 块 | 27 | 2024-11-01 | 2025-04-30 | 河北省廊坊市广阳区 | 施工现场车板交货 |  | G00M-500027388-00001 | 044006541000010 | 400238831800010 | 500027388 |  | 500027388-0004
0124AB-1401007-9999 | 包5 | 500 | 国网冀北电力有限公司 | 国网冀北电力有限公司秦皇岛供电公司 |  | 无电压等级 | 水泥制品,底盘,1000×1000 | 水泥制品-类型:底盘,规格:1000×1000 | 块 | 25 | 2024-11-01 | 2025-04-30 | 河北省秦皇岛市 | 买方指定仓库地面交货 |  | G00M-500026483-00001 | 044006489000010 | 400238781200010 | 500026483 |  | 500026483-0003
0124AB-1401007-9999 | 包5 | 500 | 国网冀北电力有限公司 | 国网冀北电力有限公司廊坊供电公司 |  | 无电压等级 | 水泥制品,卡盘,1000×300 | 水泥制品-类型:卡盘,规格:1000×300 | 块 | 587 | 2024-11-01 | 2025-04-30 | 河北省廊坊市广阳区 | 施工现场车板交货 |  | G00M-500052205-00002 | 044006544400010 | 400238835200010 | 500052205 |  | 500052205-0009
0124AB-1401007-9999 | 包5 | 500 | 国网冀北电力有限公司 | 国网冀北电力有限公司承德供电公司 |  | 无电压等级 | 水泥制品,卡盘,1000×300 | 水泥制品-类型:卡盘,规格:1000×300 | 块 | 90 | 2024-11-01 | 2025-04-30 | 河北省承德市 | 买方指定仓库地面交货 |  | G00M-500052205-00002 | 044006436100010 | 400238731300010 | 500052205 |  | 500052205-0009
0124AB-1401007-9999 | 包5 | 500 | 国网冀北电力有限公司 | 国网冀北电力有限公司唐山供电公司 |  | 无电压等级 | 水泥制品,卡盘,1000×300 | 水泥制品-类型:卡盘,规格:1000×300 | 块 | 363 | 2024-11-01 | 2025-04-30 | 河北唐山 | 买方指定仓库地面交货 |  | G00M-500052205-00002 | 044006461700010 | 400238755900010 | 500052205 |  | 500052205-0009
0124AB-1401007-9999 | 包5 | 500 | 国网冀北电力有限公司 | 国网冀北电力有限公司廊坊供电公司 |  | 无电压等级 | 水泥制品,卡盘,300×800 | 水泥制品-类型:卡盘,规格:300×800 | 块 | 974 | 2024-11-01 | 2025-04-30 | 河北省廊坊市广阳区 | 施工现场车板交货 |  | G00M-500052196-00001 | 044006544300010 | 400238835100010 | 500052196 |  | 500052196-0006
0124AB-1401007-9999 | 包5 | 500 | 国网冀北电力有限公司 | 国网冀北电力有限公司张家口供电公司 |  | 无电压等级 | 水泥制品,拉盘,500×1000 | 水泥制品-类型:拉盘,规格:500×1000 | 块 | 24 | 2024-11-01 | 2025-04-30 | 河北省张家口市 | 买方指定仓库地面交货 |  | G00M-500026490-00001 | 044006517900010 | 400238809100010 | 500026490 |  | 500026490-0013
0124AB-1401007-9999 | 包5 | 500 | 国网冀北电力有限公司 | 国网冀北电力有限公司张家口供电公司 |  | 无电压等级 | 水泥制品,卡盘,300×1200 | 水泥制品-类型:卡盘,规格:300×1200 | 块 | 22 | 2024-11-01 | 2025-04-30 | 河北省张家口市 | 买方指定仓库地面交货 |  | G00M-500027391-00001 | 044006518700010 | 400238809900010 | 500027391 |  | 500027391-0015
0124AB-1401007-9999 | 包5 | 500 | 国网冀北电力有限公司 | 国网冀北电力有限公司秦皇岛供电公司 |  | 无电压等级 | 水泥制品,拉盘,600×1200 | 水泥制品-类型:拉盘,规格:600×1200 | 块 | 77 | 2024-11-01 | 2025-04-30 | 河北省秦皇岛市 | 买方指定仓库地面交货 |  | G00M-500026492-00001 | 044006489300010 | 400238781500010 | 500026492 |  | 500026492-0004
0124AB-1401007-9999 | 包5 | 500 | 国网冀北电力有限公司 | 国网冀北电力有限公司承德供电公司 |  | 无电压等级 | 水泥制品,标志桩(砖),100×100×600 | 水泥制品-类型:标志桩(砖),规格:100×100×600 | 块 | 76 | 2024-11-01 | 2025-04-30 | 河北省承德市 | 买方指定仓库地面交货 |  | G00M-500073094-00001 | 044006438500010 | 400238733700010 | 500073094 |  | 500073094-0005
0124AB-1401007-9999 | 包5 | 500 | 国网冀北电力有限公司 | 国网冀北电力有限公司唐山供电公司 |  | 无电压等级 | 水泥制品,卡盘,300×1200 | 水泥制品-类型:卡盘,规格:300×1200 | 块 | 807 | 2024-11-01 | 2025-04-30 | 河北唐山 | 买方指定仓库地面交货 |  | G00M-500027391-00001 | 044006458800010 | 400238753000010 | 500027391 |  | 500027391-0015
0124AB-1401007-9999 | 包5 | 500 | 国网冀北电力有限公司 | 国网冀北电力有限公司廊坊供电公司 |  | 无电压等级 | 水泥制品,卡盘,300×1200 | 水泥制品-类型:卡盘,规格:300×1200 | 块 | 254 | 2024-11-01 | 2025-04-30 | 河北省廊坊市广阳区 | 施工现场车板交货 |  | G00M-500027391-00001 | 044006541100010 | 400238831900010 | 500027391 |  | 500027391-0015
0124AB-1401007-9999 | 包5 | 500 | 国网冀北电力有限公司 | 国网冀北电力有限公司唐山供电公司 |  | 无电压等级 | 水泥制品,底盘,600×600 | 水泥制品-类型:底盘,规格:600×600 | 块 | 2130 | 2024-11-01 | 2025-04-30 | 河北唐山 | 买方指定仓库地面交货 |  | G00M-500026486-00001 | 044006457800010 | 400238752000010 | 500026486 |  | 500026486-0005
0124AB-1401007-9999 | 包5 | 500 | 国网冀北电力有限公司 | 国网冀北电力有限公司廊坊供电公司 |  | 无电压等级 | 水泥制品,底盘,800×800 | 水泥制品-类型:底盘,规格:800×800 | 块 | 506 | 2024-11-01 | 2025-04-30 | 河北省廊坊市广阳区 | 施工现场车板交货 |  | G00M-500026487-00001 | 044006540000010 | 400238830800010 | 500026487 |  | 500026487-0012
0124AB-1401007-9999 | 包5 | 500 | 国网冀北电力有限公司 | 国网冀北电力有限公司廊坊供电公司 |  | 无电压等级 | 水泥制品,底盘,600×600 | 水泥制品-类型:底盘,规格:600×600 | 块 | 297 | 2024-11-01 | 2025-04-30 | 河北省廊坊市广阳区 | 施工现场车板交货 |  | G00M-500026486-00001 | 044006539900010 | 400238830700010 | 500026486 |  | 500026486-0005
0124AB-1401007-9999 | 包5 | 500 | 国网冀北电力有限公司 | 国网冀北电力有限公司唐山供电公司 |  | 无电压等级 | 水泥制品,底盘,800×800 | 水泥制品-类型:底盘,规格:800×800 | 块 | 1010 | 2024-11-01 | 2025-04-30 | 河北唐山 | 买方指定仓库地面交货 |  | G00M-500026487-00001 | 044006457900010 | 400238752100010 | 500026487 |  | 500026487-0012
0124AB-1401007-9999 | 包5 | 500 | 国网冀北电力有限公司 | 国网冀北电力有限公司廊坊供电公司 |  | 无电压等级 | 水泥制品,拉盘,500×1000 | 水泥制品-类型:拉盘,规格:500×1000 | 块 | 389 | 2024-11-01 | 2025-04-30 | 河北省廊坊市广阳区 | 施工现场车板交货 |  | G00M-500026490-00001 | 044006540100010 | 400238830900010 | 500026490 |  | 500026490-0013
0124AB-1401007-9999 | 包5 | 500 | 国网冀北电力有限公司 | 国网冀北电力有限公司唐山供电公司 |  | 无电压等级 | 水泥制品,底盘,1000×1000 | 水泥制品-类型:底盘,规格:1000×1000 | 块 | 227 | 2024-11-01 | 2025-04-30 | 河北唐山 | 买方指定仓库地面交货 |  | G00M-500026483-00001 | 044006457700010 | 400238751900010 | 500026483 |  | 500026483-0003
0124AB-1401007-9999 | 包5 | 500 | 国网冀北电力有限公司 | 国网冀北电力有限公司秦皇岛供电公司 |  | 无电压等级 | 水泥制品,卡盘,1000×300 | 水泥制品-类型:卡盘,规格:1000×300 | 块 | 83 | 2024-11-01 | 2025-04-30 | 河北省秦皇岛市 | 买方指定仓库地面交货 |  | G00M-500052205-00002 | 044006493400010 | 400238785600010 | 500052205 |  | 500052205-0009
0124AB-1401007-9999 | 包5 | 500 | 国网冀北电力有限公司 | 国网冀北电力有限公司唐山供电公司 |  | 无电压等级 | 水泥制品,拉盘,500×1000 | 水泥制品-类型:拉盘,规格:500×1000 | 块 | 932 | 2024-11-01 | 2025-04-30 | 河北唐山 | 买方指定仓库地面交货 |  | G00M-500026490-00001 | 044006458000010 | 400238752200010 | 500026490 |  | 500026490-0013
0124AB-1401007-9999 | 包6 | 600 | 国网冀北电力有限公司 | 国网冀北电力有限公司唐山供电公司 |  | 无电压等级 | 水泥制品,拉盘,700×1400 | 水泥制品-类型:拉盘,规格:700×1400 | 块 | 109 | 2024-11-01 | 2025-04-30 | 河北唐山 | 买方指定仓库地面交货 |  | G00M-500027388-00001 | 044006458700010 | 400238752900010 | 500027388 |  | 500027388-0004
0124AB-1401007-9999 | 包6 | 600 | 国网冀北电力有限公司 | 国网冀北电力有限公司唐山供电公司 |  | 无电压等级 | 水泥制品,拉盘,500×1000 | 水泥制品-类型:拉盘,规格:500×1000 | 块 | 890 | 2024-11-01 | 2025-04-30 | 河北唐山 | 买方指定仓库地面交货 |  | G00M-500026490-00001 | 044006458000010 | 400238752200010 | 500026490 |  | 500026490-0013
0124AB-1401007-9999 | 包6 | 600 | 国网冀北电力有限公司 | 国网冀北电力有限公司唐山供电公司 |  | 无电压等级 | 水泥制品,标志桩(砖),100×100×600 | 水泥制品-类型:标志桩(砖),规格:100×100×600 | 块 | 117 | 2024-11-01 | 2025-04-30 | 河北唐山 | 买方指定仓库地面交货 |  | G00M-500073094-00001 | 044006463300010 | 400238757500010 | 500073094 |  | 500073094-0005
0124AB-1401007-9999 | 包6 | 600 | 国网冀北电力有限公司 | 国网冀北电力有限公司廊坊供电公司 |  | 无电压等级 | 水泥制品,拉盘,400×800 | 水泥制品-类型:拉盘,规格:400×800 | 块 | 156 | 2024-11-01 | 2025-04-30 | 河北省廊坊市广阳区 | 施工现场车板交货 |  | G00M-500026491-00001 | 044006540200010 | 400238831000010 | 500026491 |  | 500026491-0005
0124AB-1401007-9999 | 包6 | 600 | 国网冀北电力有限公司 | 国网冀北电力有限公司张家口供电公司 |  | 无电压等级 | 水泥制品,拉盘,400×800 | 水泥制品-类型:拉盘,规格:400×800 | 块 | 47 | 2024-11-01 | 2025-04-30 | 河北省张家口市 | 买方指定仓库地面交货 |  | G00M-500026491-00001 | 044006518000010 | 400238809200010 | 500026491 |  | 500026491-0005
0124AB-1401007-9999 | 包6 | 600 | 国网冀北电力有限公司 | 国网冀北电力有限公司廊坊供电公司 |  | 无电压等级 | 水泥制品,拉盘,600×1200 | 水泥制品-类型:拉盘,规格:600×1200 | 块 | 80 | 2024-11-01 | 2025-04-30 | 河北省廊坊市广阳区 | 施工现场车板交货 |  | G00M-500026492-00001 | 044006540300010 | 400238831100010 | 500026492 |  | 500026492-0004
0124AB-1401007-9999 | 包6 | 600 | 国网冀北电力有限公司 | 国网冀北电力有限公司承德供电公司 |  | 无电压等级 | 水泥制品,拉盘,600×1200 | 水泥制品-类型:拉盘,规格:600×1200 | 块 | 86 | 2024-11-01 | 2025-04-30 | 河北省承德市 | 买方指定仓库地面交货 |  | G00M-500026492-00001 | 044006445800010 | 400238741000010 | 500026492 |  | 500026492-0004
0124AB-1401007-9999 | 包6 | 600 | 国网冀北电力有限公司 | 国网冀北电力有限公司秦皇岛供电公司 |  | 无电压等级 | 水泥制品,卡盘,300×1400 | 水泥制品-类型:卡盘,规格:300×1400 | 块 | 10 | 2024-11-01 | 2025-04-30 | 河北省秦皇岛市 | 买方指定仓库地面交货 |  | G00M-500027404-00001 | 044006490000010 | 400238782200010 | 500027404 |  | 500027404-0002
0124AB-1401007-9999 | 包6 | 600 | 国网冀北电力有限公司 | 国网冀北电力有限公司秦皇岛供电公司 |  | 无电压等级 | 水泥制品,标志桩(砖),100×100×600 | 水泥制品-类型:标志桩(砖),规格:100×100×600 | 块 | 155 | 2024-11-01 | 2025-04-30 | 河北省秦皇岛市 | 买方指定仓库地面交货 |  | G00M-500073094-00001 | 044006495600010 | 400238787800010 | 500073094 |  | 500073094-0005
0124AB-1401007-9999 | 包6 | 600 | 国网冀北电力有限公司 | 国网冀北电力有限公司承德供电公司 |  | 无电压等级 | 水泥制品,底盘,800×800 | 水泥制品-类型:底盘,规格:800×800 | 块 | 1834 | 2024-11-01 | 2025-04-30 | 河北省承德市 | 买方指定仓库地面交货 |  | G00M-500026487-00001 | 044006427400010 | 400238723100010 | 500026487 |  | 500026487-0012
0124AB-1401007-9999 | 包6 | 600 | 国网冀北电力有限公司 | 国网冀北电力有限公司秦皇岛供电公司 |  | 无电压等级 | 水泥制品,卡盘,300×1200 | 水泥制品-类型:卡盘,规格:300×1200 | 块 | 463 | 2024-11-01 | 2025-04-30 | 河北省秦皇岛市 | 买方指定仓库地面交货 |  | G00M-500027391-00001 | 044006489900010 | 400238782100010 | 500027391 |  | 500027391-0015
0124AB-1401007-9999 | 包6 | 600 | 国网冀北电力有限公司 | 国网冀北电力有限公司张家口供电公司 |  | 无电压等级 | 水泥制品,卡盘,300×800 | 水泥制品-类型:卡盘,规格:300×800 | 块 | 1 | 2024-11-01 | 2025-04-30 | 河北省张家口市 | 买方指定仓库地面交货 |  | G00M-500052196-00001 | 044006520800010 | 400238812000010 | 500052196 |  | 500052196-0006
0124AB-1401007-9999 | 包6 | 600 | 国网冀北电力有限公司 | 国网冀北电力有限公司承德供电公司 |  | 无电压等级 | 水泥制品,拉盘,800×1600 | 水泥制品-类型:拉盘,规格:800×1600 | 块 | 18 | 2024-11-01 | 2025-04-30 | 河北省承德市 | 买方指定仓库地面交货 |  | G00M-500027414-00001 | 044006438100010 | 400238733300010 | 500027414 |  | 500027414-0001
0124AB-1401007-9999 | 包6 | 600 | 国网冀北电力有限公司 | 国网冀北电力有限公司唐山供电公司 |  | 无电压等级 | 水泥制品,卡盘,300×800 | 水泥制品-类型:卡盘,规格:300×800 | 块 | 1257 | 2024-11-01 | 2025-04-30 | 河北唐山 | 买方指定仓库地面交货 |  | G00M-500052196-00001 | 044006461600010 | 400238755800010 | 500052196 |  | 500052196-0006
0124AB-1401007-9999 | 包6 | 600 | 国网冀北电力有限公司 | 国网冀北电力有限公司承德供电公司 |  | 无电压等级 | 水泥制品,卡盘,300×800 | 水泥制品-类型:卡盘,规格:300×800 | 块 | 2091 | 2024-11-01 | 2025-04-30 | 河北省承德市 | 买方指定仓库地面交货 |  | G00M-500052196-00001 | 044006424100010 | 400238719800010 | 500052196 |  | 500052196-0006
0124AB-1401007-9999 | 包6 | 600 | 国网冀北电力有限公司 | 国网冀北电力有限公司张家口供电公司 |  | 无电压等级 | 水泥制品,底盘,800×800 | 水泥制品-类型:底盘,规格:800×800 | 块 | 18 | 2024-11-01 | 2025-04-30 | 河北省张家口市 | 买方指定仓库地面交货 |  | G00M-500026487-00001 | 044006517800010 | 400238809000010 | 500026487 |  | 500026487-0012
0124AB-1401007-9999 | 包6 | 600 | 国网冀北电力有限公司 | 国网冀北电力有限公司承德供电公司 |  | 无电压等级 | 水泥制品,拉盘,500×1000 | 水泥制品-类型:拉盘,规格:500×1000 | 块 | 59 | 2024-11-01 | 2025-04-30 | 河北省承德市 | 买方指定仓库地面交货 |  | G00M-500026490-00001 | 044006446200010 | 400238741400010 | 500026490 |  | 500026490-0013
0124AB-1401007-9999 | 包6 | 600 | 国网冀北电力有限公司 | 国网冀北电力有限公司承德供电公司 |  | 无电压等级 | 水泥制品,底盘,600×600 | 水泥制品-类型:底盘,规格:600×600 | 块 | 604 | 2024-11-01 | 2025-04-30 | 河北省承德市 | 买方指定仓库地面交货 |  | G00M-500026486-00001 | 044006443400010 | 400238738600010 | 500026486 |  | 500026486-0005
0124AB-1401007-9999 | 包6 | 600 | 国网冀北电力有限公司 | 国网冀北电力有限公司廊坊供电公司 |  | 无电压等级 | 水泥制品,标志桩(砖),100×100×600 | 水泥制品-类型:标志桩(砖),规格:100×100×600 | 块 | 52 | 2024-11-01 | 2025-04-30 | 河北省廊坊市广阳区 | 施工现场车板交货 |  | G00M-500073094-00001 | 044006546000010 | 400238836800010 | 500073094 |  | 500073094-0005
0124AB-1401007-9999 | 包6 | 600 | 国网冀北电力有限公司 | 国网冀北电力有限公司唐山供电公司 |  | 无电压等级 | 水泥制品,拉盘,600×1200 | 水泥制品-类型:拉盘,规格:600×1200 | 块 | 1481 | 2024-11-01 | 2025-04-30 | 河北唐山 | 买方指定仓库地面交货 |  | G00M-500026492-00001 | 044006458100010 | 400238752300010 | 500026492 |  | 500026492-0004
0124AB-1401007-9999 | 包6 | 600 | 国网冀北电力有限公司 | 国网冀北电力有限公司秦皇岛供电公司 |  | 无电压等级 | 水泥制品,底盘,800×800 | 水泥制品-类型:底盘,规格:800×800 | 块 | 774 | 2024-11-01 | 2025-04-30 | 河北省秦皇岛市 | 买方指定仓库地面交货 |  | G00M-500026487-00001 | 044006489100010 | 400238781300010 | 500026487 |  | 500026487-0012
0124AB-1401007-9999 | 包6 | 600 | 国网冀北电力有限公司 | 国网冀北电力有限公司秦皇岛供电公司 |  | 无电压等级 | 水泥制品,拉盘,500×1000 | 水泥制品-类型:拉盘,规格:500×1000 | 块 | 453 | 2024-11-01 | 2025-04-30 | 河北省秦皇岛市 | 买方指定仓库地面交货 |  | G00M-500026490-00001 | 044006489200010 | 400238781400010 | 500026490 |  | 500026490-0013
0124AB-1401007-9999 | 包6 | 600 | 国网冀北电力有限公司 | 国网冀北电力有限公司张家口供电公司 |  | 无电压等级 | 水泥制品,卡盘,1000×300 | 水泥制品-类型:卡盘,规格:1000×300 | 块 | 4 | 2024-11-01 | 2025-04-30 | 河北省张家口市 | 买方指定仓库地面交货 |  | G00M-500052205-00002 | 044006520900010 | 400238812100010 | 500052205 |  | 500052205-0009
0124AB-1401007-9999 | 包6 | 600 | 国网冀北电力有限公司 | 国网冀北电力有限公司承德供电公司 |  | 无电压等级 | 水泥制品,拉盘,400×800 | 水泥制品-类型:拉盘,规格:400×800 | 块 | 4359 | 2024-11-01 | 2025-04-30 | 河北省承德市 | 买方指定仓库地面交货 |  | G00M-500026491-00001 | 044006426400010 | 400238722100010 | 500026491 |  | 500026491-0005
0124AB-1401007-9999 | 包6 | 600 | 国网冀北电力有限公司 | 国网冀北电力有限公司承德供电公司 |  | 无电压等级 | 水泥制品,底盘,1000×1000 | 水泥制品-类型:底盘,规格:1000×1000 | 块 | 48 | 2024-11-01 | 2025-04-30 | 河北省承德市 | 买方指定仓库地面交货 |  | G00M-500026483-00001 | 044006430800010 | 400238726400010 | 500026483 |  | 500026483-0003
0124AB-1401007-9999 | 包6 | 600 | 国网冀北电力有限公司 | 国网冀北电力有限公司廊坊供电公司 |  | 无电压等级 | 水泥制品,底盘,1000×1000 | 水泥制品-类型:底盘,规格:1000×1000 | 块 | 869 | 2024-11-01 | 2025-04-30 | 河北省廊坊市广阳区 | 施工现场车板交货 |  | G00M-500026483-00001 | 044006539800010 | 400238830600010 | 500026483 |  | 500026483-0003
0124AB-1401007-9999 | 包6 | 600 | 国网冀北电力有限公司 | 国网冀北电力有限公司廊坊供电公司 |  | 无电压等级 | 水泥制品,拉盘,700×1400 | 水泥制品-类型:拉盘,规格:700×1400 | 块 | 26 | 2024-11-01 | 2025-04-30 | 河北省廊坊市广阳区 | 施工现场车板交货 |  | G00M-500027388-00001 | 044006541000010 | 400238831800010 | 500027388 |  | 500027388-0004
0124AB-1401007-9999 | 包6 | 600 | 国网冀北电力有限公司 | 国网冀北电力有限公司秦皇岛供电公司 |  | 无电压等级 | 水泥制品,底盘,1000×1000 | 水泥制品-类型:底盘,规格:1000×1000 | 块 | 24 | 2024-11-01 | 2025-04-30 | 河北省秦皇岛市 | 买方指定仓库地面交货 |  | G00M-500026483-00001 | 044006489000010 | 400238781200010 | 500026483 |  | 500026483-0003
0124AB-1401007-9999 | 包6 | 600 | 国网冀北电力有限公司 | 国网冀北电力有限公司承德供电公司 |  | 无电压等级 | 水泥制品,卡盘,1000×300 | 水泥制品-类型:卡盘,规格:1000×300 | 块 | 86 | 2024-11-01 | 2025-04-30 | 河北省承德市 | 买方指定仓库地面交货 |  | G00M-500052205-00002 | 044006436100010 | 400238731300010 | 500052205 |  | 500052205-0009
0124AB-1401007-9999 | 包6 | 600 | 国网冀北电力有限公司 | 国网冀北电力有限公司唐山供电公司 |  | 无电压等级 | 水泥制品,卡盘,1000×300 | 水泥制品-类型:卡盘,规格:1000×300 | 块 | 346 | 2024-11-01 | 2025-04-30 | 河北唐山 | 买方指定仓库地面交货 |  | G00M-500052205-00002 | 044006461700010 | 400238755900010 | 500052205 |  | 500052205-0009
0124AB-1401007-9999 | 包6 | 600 | 国网冀北电力有限公司 | 国网冀北电力有限公司廊坊供电公司 |  | 无电压等级 | 水泥制品,卡盘,1000×300 | 水泥制品-类型:卡盘,规格:1000×300 | 块 | 560 | 2024-11-01 | 2025-04-30 | 河北省廊坊市广阳区 | 施工现场车板交货 |  | G00M-500052205-00002 | 044006544400010 | 400238835200010 | 500052205 |  | 500052205-0009
0124AB-1401007-9999 | 包6 | 600 | 国网冀北电力有限公司 | 国网冀北电力有限公司廊坊供电公司 |  | 无电压等级 | 水泥制品,卡盘,300×800 | 水泥制品-类型:卡盘,规格:300×800 | 块 | 930 | 2024-11-01 | 2025-04-30 | 河北省廊坊市广阳区 | 施工现场车板交货 |  | G00M-500052196-00001 | 044006544300010 | 400238835100010 | 500052196 |  | 500052196-0006
0124AB-1401007-9999 | 包6 | 600 | 国网冀北电力有限公司 | 国网冀北电力有限公司张家口供电公司 |  | 无电压等级 | 水泥制品,卡盘,300×1200 | 水泥制品-类型:卡盘,规格:300×1200 | 块 | 21 | 2024-11-01 | 2025-04-30 | 河北省张家口市 | 买方指定仓库地面交货 |  | G00M-500027391-00001 | 044006518700010 | 400238809900010 | 500027391 |  | 500027391-0015
0124AB-1401007-9999 | 包6 | 600 | 国网冀北电力有限公司 | 国网冀北电力有限公司张家口供电公司 |  | 无电压等级 | 水泥制品,拉盘,500×1000 | 水泥制品-类型:拉盘,规格:500×1000 | 块 | 23 | 2024-11-01 | 2025-04-30 | 河北省张家口市 | 买方指定仓库地面交货 |  | G00M-500026490-00001 | 044006517900010 | 400238809100010 | 500026490 |  | 500026490-0013
0124AB-1401007-9999 | 包6 | 600 | 国网冀北电力有限公司 | 国网冀北电力有限公司秦皇岛供电公司 |  | 无电压等级 | 水泥制品,拉盘,600×1200 | 水泥制品-类型:拉盘,规格:600×1200 | 块 | 73 | 2024-11-01 | 2025-04-30 | 河北省秦皇岛市 | 买方指定仓库地面交货 |  | G00M-500026492-00001 | 044006489300010 | 400238781500010 | 500026492 |  | 500026492-0004
0124AB-1401007-9999 | 包6 | 600 | 国网冀北电力有限公司 | 国网冀北电力有限公司承德供电公司 |  | 无电压等级 | 水泥制品,标志桩(砖),100×100×600 | 水泥制品-类型:标志桩(砖),规格:100×100×600 | 块 | 73 | 2024-11-01 | 2025-04-30 | 河北省承德市 | 买方指定仓库地面交货 |  | G00M-500073094-00001 | 044006438500010 | 400238733700010 | 500073094 |  | 500073094-0005
0124AB-1401007-9999 | 包6 | 600 | 国网冀北电力有限公司 | 国网冀北电力有限公司唐山供电公司 |  | 无电压等级 | 水泥制品,卡盘,300×1200 | 水泥制品-类型:卡盘,规格:300×1200 | 块 | 770 | 2024-11-01 | 2025-04-30 | 河北唐山 | 买方指定仓库地面交货 |  | G00M-500027391-00001 | 044006458800010 | 400238753000010 | 500027391 |  | 500027391-0015
0124AB-1401007-9999 | 包6 | 600 | 国网冀北电力有限公司 | 国网冀北电力有限公司廊坊供电公司 |  | 无电压等级 | 水泥制品,卡盘,300×1200 | 水泥制品-类型:卡盘,规格:300×1200 | 块 | 242 | 2024-11-01 | 2025-04-30 | 河北省廊坊市广阳区 | 施工现场车板交货 |  | G00M-500027391-00001 | 044006541100010 | 400238831900010 | 500027391 |  | 500027391-0015
0124AB-1401007-9999 | 包6 | 600 | 国网冀北电力有限公司 | 国网冀北电力有限公司唐山供电公司 |  | 无电压等级 | 水泥制品,底盘,600×600 | 水泥制品-类型:底盘,规格:600×600 | 块 | 2034 | 2024-11-01 | 2025-04-30 | 河北唐山 | 买方指定仓库地面交货 |  | G00M-500026486-00001 | 044006457800010 | 400238752000010 | 500026486 |  | 500026486-0005
0124AB-1401007-9999 | 包6 | 600 | 国网冀北电力有限公司 | 国网冀北电力有限公司廊坊供电公司 |  | 无电压等级 | 水泥制品,底盘,800×800 | 水泥制品-类型:底盘,规格:800×800 | 块 | 483 | 2024-11-01 | 2025-04-30 | 河北省廊坊市广阳区 | 施工现场车板交货 |  | G00M-500026487-00001 | 044006540000010 | 400238830800010 | 500026487 |  | 500026487-0012
0124AB-1401007-9999 | 包6 | 600 | 国网冀北电力有限公司 | 国网冀北电力有限公司廊坊供电公司 |  | 无电压等级 | 水泥制品,底盘,600×600 | 水泥制品-类型:底盘,规格:600×600 | 块 | 284 | 2024-11-01 | 2025-04-30 | 河北省廊坊市广阳区 | 施工现场车板交货 |  | G00M-500026486-00001 | 044006539900010 | 400238830700010 | 500026486 |  | 500026486-0005
0124AB-1401007-9999 | 包6 | 600 | 国网冀北电力有限公司 | 国网冀北电力有限公司唐山供电公司 |  | 无电压等级 | 水泥制品,底盘,800×800 | 水泥制品-类型:底盘,规格:800×800 | 块 | 964 | 2024-11-01 | 2025-04-30 | 河北唐山 | 买方指定仓库地面交货 |  | G00M-500026487-00001 | 044006457900010 | 400238752100010 | 500026487 |  | 500026487-0012
0124AB-1401007-9999 | 包6 | 600 | 国网冀北电力有限公司 | 国网冀北电力有限公司唐山供电公司 |  | 无电压等级 | 水泥制品,底盘,1000×1000 | 水泥制品-类型:底盘,规格:1000×1000 | 块 | 216 | 2024-11-01 | 2025-04-30 | 河北唐山 | 买方指定仓库地面交货 |  | G00M-500026483-00001 | 044006457700010 | 400238751900010 | 500026483 |  | 500026483-0003
0124AB-1401007-9999 | 包6 | 600 | 国网冀北电力有限公司 | 国网冀北电力有限公司秦皇岛供电公司 |  | 无电压等级 | 水泥制品,卡盘,1000×300 | 水泥制品-类型:卡盘,规格:1000×300 | 块 | 80 | 2024-11-01 | 2025-04-30 | 河北省秦皇岛市 | 买方指定仓库地面交货 |  | G00M-500052205-00002 | 044006493400010 | 400238785600010 | 500052205 |  | 500052205-0009
0124AB-1401007-9999 | 包6 | 600 | 国网冀北电力有限公司 | 国网冀北电力有限公司廊坊供电公司 |  | 无电压等级 | 水泥制品,拉盘,500×1000 | 水泥制品-类型:拉盘,规格:500×1000 | 块 | 371 | 2024-11-01 | 2025-04-30 | 河北省廊坊市广阳区 | 施工现场车板交货 |  | G00M-500026490-00001 | 044006540100010 | 400238830900010 | 500026490 |  | 500026490-0013
0124AB-1401007-9999 | 包6 | 600 | 国网冀北电力有限公司 | 国网冀北电力有限公司秦皇岛供电公司 |  | 无电压等级 | 水泥制品,拉盘,700×1400 | 水泥制品-类型:拉盘,规格:700×1400 | 块 | 1610 | 2024-11-01 | 2025-04-30 | 河北省秦皇岛市 | 买方指定仓库地面交货 |  | G00M-500027388-00001 | 044006489800010 | 400238782000010 | 500027388 |  | 500027388-0004
0124AB-1401007-9999 | 包7 | 700 | 国网冀北电力有限公司 | 国网冀北电力有限公司秦皇岛供电公司 |  | 无电压等级 | 水泥制品,卡盘,300×1200 | 水泥制品-类型:卡盘,规格:300×1200 | 块 | 441 | 2024-11-01 | 2025-04-30 | 河北省秦皇岛市 | 买方指定仓库地面交货 |  | G00M-500027391-00001 | 044006489900010 | 400238782100010 | 500027391 |  | 500027391-0015
0124AB-1401007-9999 | 包7 | 700 | 国网冀北电力有限公司 | 国网冀北电力有限公司唐山供电公司 |  | 无电压等级 | 水泥制品,拉盘,500×1000 | 水泥制品-类型:拉盘,规格:500×1000 | 块 | 848 | 2024-11-01 | 2025-04-30 | 河北唐山 | 买方指定仓库地面交货 |  | G00M-500026490-00001 | 044006458000010 | 400238752200010 | 500026490 |  | 500026490-0013
0124AB-1401007-9999 | 包7 | 700 | 国网冀北电力有限公司 | 国网冀北电力有限公司秦皇岛供电公司 |  | 无电压等级 | 水泥制品,拉盘,700×1400 | 水泥制品-类型:拉盘,规格:700×1400 | 块 | 1534 | 2024-11-01 | 2025-04-30 | 河北省秦皇岛市 | 买方指定仓库地面交货 |  | G00M-500027388-00001 | 044006489800010 | 400238782000010 | 500027388 |  | 500027388-0004
0124AB-1401007-9999 | 包7 | 700 | 国网冀北电力有限公司 | 国网冀北电力有限公司唐山供电公司 |  | 无电压等级 | 水泥制品,标志桩(砖),100×100×600 | 水泥制品-类型:标志桩(砖),规格:100×100×600 | 块 | 112 | 2024-11-01 | 2025-04-30 | 河北唐山 | 买方指定仓库地面交货 |  | G00M-500073094-00001 | 044006463300010 | 400238757500010 | 500073094 |  | 500073094-0005
0124AB-1401007-9999 | 包7 | 700 | 国网冀北电力有限公司 | 国网冀北电力有限公司张家口供电公司 |  | 无电压等级 | 水泥制品,拉盘,400×800 | 水泥制品-类型:拉盘,规格:400×800 | 块 | 45 | 2024-11-01 | 2025-04-30 | 河北省张家口市 | 买方指定仓库地面交货 |  | G00M-500026491-00001 | 044006518000010 | 400238809200010 | 500026491 |  | 500026491-0005
0124AB-1401007-9999 | 包7 | 700 | 国网冀北电力有限公司 | 国网冀北电力有限公司廊坊供电公司 |  | 无电压等级 | 水泥制品,拉盘,600×1200 | 水泥制品-类型:拉盘,规格:600×1200 | 块 | 76 | 2024-11-01 | 2025-04-30 | 河北省廊坊市广阳区 | 施工现场车板交货 |  | G00M-500026492-00001 | 044006540300010 | 400238831100010 | 500026492 |  | 500026492-0004
0124AB-1401007-9999 | 包7 | 700 | 国网冀北电力有限公司 | 国网冀北电力有限公司承德供电公司 |  | 无电压等级 | 水泥制品,拉盘,600×1200 | 水泥制品-类型:拉盘,规格:600×1200 | 块 | 82 | 2024-11-01 | 2025-04-30 | 河北省承德市 | 买方指定仓库地面交货 |  | G00M-500026492-00001 | 044006445800010 | 400238741000010 | 500026492 |  | 500026492-0004
0124AB-1401007-9999 | 包7 | 700 | 国网冀北电力有限公司 | 国网冀北电力有限公司秦皇岛供电公司 |  | 无电压等级 | 水泥制品,卡盘,300×1400 | 水泥制品-类型:卡盘,规格:300×1400 | 块 | 9 | 2024-11-01 | 2025-04-30 | 河北省秦皇岛市 | 买方指定仓库地面交货 |  | G00M-500027404-00001 | 044006490000010 | 400238782200010 | 500027404 |  | 500027404-0002
0124AB-1401007-9999 | 包7 | 700 | 国网冀北电力有限公司 | 国网冀北电力有限公司秦皇岛供电公司 |  | 无电压等级 | 水泥制品,标志桩(砖),100×100×600 | 水泥制品-类型:标志桩(砖),规格:100×100×600 | 块 | 148 | 2024-11-01 | 2025-04-30 | 河北省秦皇岛市 | 买方指定仓库地面交货 |  | G00M-500073094-00001 | 044006495600010 | 400238787800010 | 500073094 |  | 500073094-0005
0124AB-1401007-9999 | 包7 | 700 | 国网冀北电力有限公司 | 国网冀北电力有限公司承德供电公司 |  | 无电压等级 | 水泥制品,底盘,800×800 | 水泥制品-类型:底盘,规格:800×800 | 块 | 1747 | 2024-11-01 | 2025-04-30 | 河北省承德市 | 买方指定仓库地面交货 |  | G00M-500026487-00001 | 044006427400010 | 400238723100010 | 500026487 |  | 500026487-0012
0124AB-1401007-9999 | 包7 | 700 | 国网冀北电力有限公司 | 国网冀北电力有限公司张家口供电公司 |  | 无电压等级 | 水泥制品,卡盘,300×800 | 水泥制品-类型:卡盘,规格:300×800 | 块 | 1 | 2024-11-01 | 2025-04-30 | 河北省张家口市 | 买方指定仓库地面交货 |  | G00M-500052196-00001 | 044006520800010 | 400238812000010 | 500052196 |  | 500052196-0006
0124AB-1401007-9999 | 包7 | 700 | 国网冀北电力有限公司 | 国网冀北电力有限公司承德供电公司 |  | 无电压等级 | 水泥制品,拉盘,800×1600 | 水泥制品-类型:拉盘,规格:800×1600 | 块 | 18 | 2024-11-01 | 2025-04-30 | 河北省承德市 | 买方指定仓库地面交货 |  | G00M-500027414-00001 | 044006438100010 | 400238733300010 | 500027414 |  | 500027414-0001
0124AB-1401007-9999 | 包7 | 700 | 国网冀北电力有限公司 | 国网冀北电力有限公司唐山供电公司 |  | 无电压等级 | 水泥制品,卡盘,300×800 | 水泥制品-类型:卡盘,规格:300×800 | 块 | 1197 | 2024-11-01 | 2025-04-30 | 河北唐山 | 买方指定仓库地面交货 |  | G00M-500052196-00001 | 044006461600010 | 400238755800010 | 500052196 |  | 500052196-0006
0124AB-1401007-9999 | 包7 | 700 | 国网冀北电力有限公司 | 国网冀北电力有限公司承德供电公司 |  | 无电压等级 | 水泥制品,卡盘,300×800 | 水泥制品-类型:卡盘,规格:300×800 | 块 | 1992 | 2024-11-01 | 2025-04-30 | 河北省承德市 | 买方指定仓库地面交货 |  | G00M-500052196-00001 | 044006424100010 | 400238719800010 | 500052196 |  | 500052196-0006
0124AB-1401007-9999 | 包7 | 700 | 国网冀北电力有限公司 | 国网冀北电力有限公司张家口供电公司 |  | 无电压等级 | 水泥制品,底盘,800×800 | 水泥制品-类型:底盘,规格:800×800 | 块 | 17 | 2024-11-01 | 2025-04-30 | 河北省张家口市 | 买方指定仓库地面交货 |  | G00M-500026487-00001 | 044006517800010 | 400238809000010 | 500026487 |  | 500026487-0012
0124AB-1401007-9999 | 包7 | 700 | 国网冀北电力有限公司 | 国网冀北电力有限公司承德供电公司 |  | 无电压等级 | 水泥制品,拉盘,500×1000 | 水泥制品-类型:拉盘,规格:500×1000 | 块 | 56 | 2024-11-01 | 2025-04-30 | 河北省承德市 | 买方指定仓库地面交货 |  | G00M-500026490-00001 | 044006446200010 | 400238741400010 | 500026490 |  | 500026490-0013
0124AB-1401007-9999 | 包7 | 700 | 国网冀北电力有限公司 | 国网冀北电力有限公司承德供电公司 |  | 无电压等级 | 水泥制品,底盘,600×600 | 水泥制品-类型:底盘,规格:600×600 | 块 | 575 | 2024-11-01 | 2025-04-30 | 河北省承德市 | 买方指定仓库地面交货 |  | G00M-500026486-00001 | 044006443400010 | 400238738600010 | 500026486 |  | 500026486-0005
0124AB-1401007-9999 | 包7 | 700 | 国网冀北电力有限公司 | 国网冀北电力有限公司廊坊供电公司 |  | 无电压等级 | 水泥制品,拉盘,400×800 | 水泥制品-类型:拉盘,规格:400×800 | 块 | 148 | 2024-11-01 | 2025-04-30 | 河北省廊坊市广阳区 | 施工现场车板交货 |  | G00M-500026491-00001 | 044006540200010 | 400238831000010 | 500026491 |  | 500026491-0005
0124AB-1401007-9999 | 包7 | 700 | 国网冀北电力有限公司 | 国网冀北电力有限公司秦皇岛供电公司 |  | 无电压等级 | 水泥制品,底盘,800×800 | 水泥制品-类型:底盘,规格:800×800 | 块 | 738 | 2024-11-01 | 2025-04-30 | 河北省秦皇岛市 | 买方指定仓库地面交货 |  | G00M-500026487-00001 | 044006489100010 | 400238781300010 | 500026487 |  | 500026487-0012
0124AB-1401007-9999 | 包7 | 700 | 国网冀北电力有限公司 | 国网冀北电力有限公司廊坊供电公司 |  | 无电压等级 | 水泥制品,标志桩(砖),100×100×600 | 水泥制品-类型:标志桩(砖),规格:100×100×600 | 块 | 50 | 2024-11-01 | 2025-04-30 | 河北省廊坊市广阳区 | 施工现场车板交货 |  | G00M-500073094-00001 | 044006546000010 | 400238836800010 | 500073094 |  | 500073094-0005
0124AB-1401007-9999 | 包7 | 700 | 国网冀北电力有限公司 | 国网冀北电力有限公司张家口供电公司 |  | 无电压等级 | 水泥制品,卡盘,1000×300 | 水泥制品-类型:卡盘,规格:1000×300 | 块 | 3 | 2024-11-01 | 2025-04-30 | 河北省张家口市 | 买方指定仓库地面交货 |  | G00M-500052205-00002 | 044006520900010 | 400238812100010 | 500052205 |  | 500052205-0009
0124AB-1401007-9999 | 包7 | 700 | 国网冀北电力有限公司 | 国网冀北电力有限公司秦皇岛供电公司 |  | 无电压等级 | 水泥制品,拉盘,500×1000 | 水泥制品-类型:拉盘,规格:500×1000 | 块 | 432 | 2024-11-01 | 2025-04-30 | 河北省秦皇岛市 | 买方指定仓库地面交货 |  | G00M-500026490-00001 | 044006489200010 | 400238781400010 | 500026490 |  | 500026490-0013
0124AB-1401007-9999 | 包7 | 700 | 国网冀北电力有限公司 | 国网冀北电力有限公司承德供电公司 |  | 无电压等级 | 水泥制品,底盘,1000×1000 | 水泥制品-类型:底盘,规格:1000×1000 | 块 | 46 | 2024-11-01 | 2025-04-30 | 河北省承德市 | 买方指定仓库地面交货 |  | G00M-500026483-00001 | 044006430800010 | 400238726400010 | 500026483 |  | 500026483-0003
0124AB-1401007-9999 | 包7 | 700 | 国网冀北电力有限公司 | 国网冀北电力有限公司承德供电公司 |  | 无电压等级 | 水泥制品,拉盘,400×800 | 水泥制品-类型:拉盘,规格:400×800 | 块 | 4153 | 2024-11-01 | 2025-04-30 | 河北省承德市 | 买方指定仓库地面交货 |  | G00M-500026491-00001 | 044006426400010 | 400238722100010 | 500026491 |  | 500026491-0005
0124AB-1401007-9999 | 包7 | 700 | 国网冀北电力有限公司 | 国网冀北电力有限公司廊坊供电公司 |  | 无电压等级 | 水泥制品,底盘,1000×1000 | 水泥制品-类型:底盘,规格:1000×1000 | 块 | 828 | 2024-11-01 | 2025-04-30 | 河北省廊坊市广阳区 | 施工现场车板交货 |  | G00M-500026483-00001 | 044006539800010 | 400238830600010 | 500026483 |  | 500026483-0003
0124AB-1401007-9999 | 包7 | 700 | 国网冀北电力有限公司 | 国网冀北电力有限公司秦皇岛供电公司 |  | 无电压等级 | 水泥制品,底盘,1000×1000 | 水泥制品-类型:底盘,规格:1000×1000 | 块 | 23 | 2024-11-01 | 2025-04-30 | 河北省秦皇岛市 | 买方指定仓库地面交货 |  | G00M-500026483-00001 | 044006489000010 | 400238781200010 | 500026483 |  | 500026483-0003
0124AB-1401007-9999 | 包7 | 700 | 国网冀北电力有限公司 | 国网冀北电力有限公司承德供电公司 |  | 无电压等级 | 水泥制品,卡盘,1000×300 | 水泥制品-类型:卡盘,规格:1000×300 | 块 | 82 | 2024-11-01 | 2025-04-30 | 河北省承德市 | 买方指定仓库地面交货 |  | G00M-500052205-00002 | 044006436100010 | 400238731300010 | 500052205 |  | 500052205-0009
0124AB-1401007-9999 | 包7 | 700 | 国网冀北电力有限公司 | 国网冀北电力有限公司唐山供电公司 |  | 无电压等级 | 水泥制品,卡盘,1000×300 | 水泥制品-类型:卡盘,规格:1000×300 | 块 | 330 | 2024-11-01 | 2025-04-30 | 河北唐山 | 买方指定仓库地面交货 |  | G00M-500052205-00002 | 044006461700010 | 400238755900010 | 500052205 |  | 500052205-0009
0124AB-1401007-9999 | 包7 | 700 | 国网冀北电力有限公司 | 国网冀北电力有限公司唐山供电公司 |  | 无电压等级 | 水泥制品,拉盘,600×1200 | 水泥制品-类型:拉盘,规格:600×1200 | 块 | 1411 | 2024-11-01 | 2025-04-30 | 河北唐山 | 买方指定仓库地面交货 |  | G00M-500026492-00001 | 044006458100010 | 400238752300010 | 500026492 |  | 500026492-0004
0124AB-1401007-9999 | 包7 | 700 | 国网冀北电力有限公司 | 国网冀北电力有限公司廊坊供电公司 |  | 无电压等级 | 水泥制品,卡盘,1000×300 | 水泥制品-类型:卡盘,规格:1000×300 | 块 | 534 | 2024-11-01 | 2025-04-30 | 河北省廊坊市广阳区 | 施工现场车板交货 |  | G00M-500052205-00002 | 044006544400010 | 400238835200010 | 500052205 |  | 500052205-0009
0124AB-1401007-9999 | 包7 | 700 | 国网冀北电力有限公司 | 国网冀北电力有限公司廊坊供电公司 |  | 无电压等级 | 水泥制品,卡盘,300×800 | 水泥制品-类型:卡盘,规格:300×800 | 块 | 886 | 2024-11-01 | 2025-04-30 | 河北省廊坊市广阳区 | 施工现场车板交货 |  | G00M-500052196-00001 | 044006544300010 | 400238835100010 | 500052196 |  | 500052196-0006
0124AB-1401007-9999 | 包7 | 700 | 国网冀北电力有限公司 | 国网冀北电力有限公司张家口供电公司 |  | 无电压等级 | 水泥制品,拉盘,500×1000 | 水泥制品-类型:拉盘,规格:500×1000 | 块 | 22 | 2024-11-01 | 2025-04-30 | 河北省张家口市 | 买方指定仓库地面交货 |  | G00M-500026490-00001 | 044006517900010 | 400238809100010 | 500026490 |  | 500026490-0013
0124AB-1401007-9999 | 包7 | 700 | 国网冀北电力有限公司 | 国网冀北电力有限公司秦皇岛供电公司 |  | 无电压等级 | 水泥制品,拉盘,600×1200 | 水泥制品-类型:拉盘,规格:600×1200 | 块 | 70 | 2024-11-01 | 2025-04-30 | 河北省秦皇岛市 | 买方指定仓库地面交货 |  | G00M-500026492-00001 | 044006489300010 | 400238781500010 | 500026492 |  | 500026492-0004
0124AB-1401007-9999 | 包7 | 700 | 国网冀北电力有限公司 | 国网冀北电力有限公司承德供电公司 |  | 无电压等级 | 水泥制品,标志桩(砖),100×100×600 | 水泥制品-类型:标志桩(砖),规格:100×100×600 | 块 | 69 | 2024-11-01 | 2025-04-30 | 河北省承德市 | 买方指定仓库地面交货 |  | G00M-500073094-00001 | 044006438500010 | 400238733700010 | 500073094 |  | 500073094-0005
0124AB-1401007-9999 | 包7 | 700 | 国网冀北电力有限公司 | 国网冀北电力有限公司唐山供电公司 |  | 无电压等级 | 水泥制品,卡盘,300×1200 | 水泥制品-类型:卡盘,规格:300×1200 | 块 | 734 | 2024-11-01 | 2025-04-30 | 河北唐山 | 买方指定仓库地面交货 |  | G00M-500027391-00001 | 044006458800010 | 400238753000010 | 500027391 |  | 500027391-0015
0124AB-1401007-9999 | 包7 | 700 | 国网冀北电力有限公司 | 国网冀北电力有限公司廊坊供电公司 |  | 无电压等级 | 水泥制品,卡盘,300×1200 | 水泥制品-类型:卡盘,规格:300×1200 | 块 | 231 | 2024-11-01 | 2025-04-30 | 河北省廊坊市广阳区 | 施工现场车板交货 |  | G00M-500027391-00001 | 044006541100010 | 400238831900010 | 500027391 |  | 500027391-0015
0124AB-1401007-9999 | 包7 | 700 | 国网冀北电力有限公司 | 国网冀北电力有限公司廊坊供电公司 |  | 无电压等级 | 水泥制品,拉盘,700×1400 | 水泥制品-类型:拉盘,规格:700×1400 | 块 | 24 | 2024-11-01 | 2025-04-30 | 河北省廊坊市广阳区 | 施工现场车板交货 |  | G00M-500027388-00001 | 044006541000010 | 400238831800010 | 500027388 |  | 500027388-0004
0124AB-1401007-9999 | 包7 | 700 | 国网冀北电力有限公司 | 国网冀北电力有限公司唐山供电公司 |  | 无电压等级 | 水泥制品,底盘,600×600 | 水泥制品-类型:底盘,规格:600×600 | 块 | 1938 | 2024-11-01 | 2025-04-30 | 河北唐山 | 买方指定仓库地面交货 |  | G00M-500026486-00001 | 044006457800010 | 400238752000010 | 500026486 |  | 500026486-0005
0124AB-1401007-9999 | 包7 | 700 | 国网冀北电力有限公司 | 国网冀北电力有限公司廊坊供电公司 |  | 无电压等级 | 水泥制品,底盘,800×800 | 水泥制品-类型:底盘,规格:800×800 | 块 | 460 | 2024-11-01 | 2025-04-30 | 河北省廊坊市广阳区 | 施工现场车板交货 |  | G00M-500026487-00001 | 044006540000010 | 400238830800010 | 500026487 |  | 500026487-0012
0124AB-1401007-9999 | 包7 | 700 | 国网冀北电力有限公司 | 国网冀北电力有限公司廊坊供电公司 |  | 无电压等级 | 水泥制品,底盘,600×600 | 水泥制品-类型:底盘,规格:600×600 | 块 | 270 | 2024-11-01 | 2025-04-30 | 河北省廊坊市广阳区 | 施工现场车板交货 |  | G00M-500026486-00001 | 044006539900010 | 400238830700010 | 500026486 |  | 500026486-0005
0124AB-1401007-9999 | 包7 | 700 | 国网冀北电力有限公司 | 国网冀北电力有限公司唐山供电公司 |  | 无电压等级 | 水泥制品,底盘,800×800 | 水泥制品-类型:底盘,规格:800×800 | 块 | 919 | 2024-11-01 | 2025-04-30 | 河北唐山 | 买方指定仓库地面交货 |  | G00M-500026487-00001 | 044006457900010 | 400238752100010 | 500026487 |  | 500026487-0012
0124AB-1401007-9999 | 包7 | 700 | 国网冀北电力有限公司 | 国网冀北电力有限公司唐山供电公司 |  | 无电压等级 | 水泥制品,底盘,1000×1000 | 水泥制品-类型:底盘,规格:1000×1000 | 块 | 206 | 2024-11-01 | 2025-04-30 | 河北唐山 | 买方指定仓库地面交货 |  | G00M-500026483-00001 | 044006457700010 | 400238751900010 | 500026483 |  | 500026483-0003
0124AB-1401007-9999 | 包7 | 700 | 国网冀北电力有限公司 | 国网冀北电力有限公司秦皇岛供电公司 |  | 无电压等级 | 水泥制品,卡盘,1000×300 | 水泥制品-类型:卡盘,规格:1000×300 | 块 | 76 | 2024-11-01 | 2025-04-30 | 河北省秦皇岛市 | 买方指定仓库地面交货 |  | G00M-500052205-00002 | 044006493400010 | 400238785600010 | 500052205 |  | 500052205-0009
0124AB-1401007-9999 | 包7 | 700 | 国网冀北电力有限公司 | 国网冀北电力有限公司张家口供电公司 |  | 无电压等级 | 水泥制品,卡盘,300×1200 | 水泥制品-类型:卡盘,规格:300×1200 | 块 | 19 | 2024-11-01 | 2025-04-30 | 河北省张家口市 | 买方指定仓库地面交货 |  | G00M-500027391-00001 | 044006518700010 | 400238809900010 | 500027391 |  | 500027391-0015
0124AB-1401007-9999 | 包7 | 700 | 国网冀北电力有限公司 | 国网冀北电力有限公司廊坊供电公司 |  | 无电压等级 | 水泥制品,拉盘,500×1000 | 水泥制品-类型:拉盘,规格:500×1000 | 块 | 354 | 2024-11-01 | 2025-04-30 | 河北省廊坊市广阳区 | 施工现场车板交货 |  | G00M-500026490-00001 | 044006540100010 | 400238830900010 | 500026490 |  | 500026490-0013
0124AB-1401007-9999 | 包7 | 700 | 国网冀北电力有限公司 | 国网冀北电力有限公司唐山供电公司 |  | 无电压等级 | 水泥制品,拉盘,700×1400 | 水泥制品-类型:拉盘,规格:700×1400 | 块 | 104 | 2024-11-01 | 2025-04-30 | 河北唐山 | 买方指定仓库地面交货 |  | G00M-500027388-00001 | 044006458700010 | 400238752900010 | 500027388 |  | 500027388-0004
0124AB-1401007-9999 | 包8 | 800 | 国网冀北电力有限公司 | 国网冀北电力有限公司唐山供电公司 |  | 无电压等级 | 水泥制品,拉盘,700×1400 | 水泥制品-类型:拉盘,规格:700×1400 | 块 | 99 | 2024-11-01 | 2025-04-30 | 河北唐山 | 买方指定仓库地面交货 |  | G00M-500027388-00001 | 044006458700010 | 400238752900010 | 500027388 |  | 500027388-0004
0124AB-1401007-9999 | 包8 | 800 | 国网冀北电力有限公司 | 国网冀北电力有限公司唐山供电公司 |  | 无电压等级 | 水泥制品,拉盘,500×1000 | 水泥制品-类型:拉盘,规格:500×1000 | 块 | 806 | 2024-11-01 | 2025-04-30 | 河北唐山 | 买方指定仓库地面交货 |  | G00M-500026490-00001 | 044006458000010 | 400238752200010 | 500026490 |  | 500026490-0013
0124AB-1401007-9999 | 包8 | 800 | 国网冀北电力有限公司 | 国网冀北电力有限公司唐山供电公司 |  | 无电压等级 | 水泥制品,标志桩(砖),100×100×600 | 水泥制品-类型:标志桩(砖),规格:100×100×600 | 块 | 106 | 2024-11-01 | 2025-04-30 | 河北唐山 | 买方指定仓库地面交货 |  | G00M-500073094-00001 | 044006463300010 | 400238757500010 | 500073094 |  | 500073094-0005
0124AB-1401007-9999 | 包8 | 800 | 国网冀北电力有限公司 | 国网冀北电力有限公司张家口供电公司 |  | 无电压等级 | 水泥制品,拉盘,400×800 | 水泥制品-类型:拉盘,规格:400×800 | 块 | 43 | 2024-11-01 | 2025-04-30 | 河北省张家口市 | 买方指定仓库地面交货 |  | G00M-500026491-00001 | 044006518000010 | 400238809200010 | 500026491 |  | 500026491-0005
0124AB-1401007-9999 | 包8 | 800 | 国网冀北电力有限公司 | 国网冀北电力有限公司廊坊供电公司 |  | 无电压等级 | 水泥制品,拉盘,600×1200 | 水泥制品-类型:拉盘,规格:600×1200 | 块 | 72 | 2024-11-01 | 2025-04-30 | 河北省廊坊市广阳区 | 施工现场车板交货 |  | G00M-500026492-00001 | 044006540300010 | 400238831100010 | 500026492 |  | 500026492-0004
0124AB-1401007-9999 | 包8 | 800 | 国网冀北电力有限公司 | 国网冀北电力有限公司承德供电公司 |  | 无电压等级 | 水泥制品,拉盘,600×1200 | 水泥制品-类型:拉盘,规格:600×1200 | 块 | 78 | 2024-11-01 | 2025-04-30 | 河北省承德市 | 买方指定仓库地面交货 |  | G00M-500026492-00001 | 044006445800010 | 400238741000010 | 500026492 |  | 500026492-0004
0124AB-1401007-9999 | 包8 | 800 | 国网冀北电力有限公司 | 国网冀北电力有限公司秦皇岛供电公司 |  | 无电压等级 | 水泥制品,卡盘,300×1400 | 水泥制品-类型:卡盘,规格:300×1400 | 块 | 9 | 2024-11-01 | 2025-04-30 | 河北省秦皇岛市 | 买方指定仓库地面交货 |  | G00M-500027404-00001 | 044006490000010 | 400238782200010 | 500027404 |  | 500027404-0002
0124AB-1401007-9999 | 包8 | 800 | 国网冀北电力有限公司 | 国网冀北电力有限公司秦皇岛供电公司 |  | 无电压等级 | 水泥制品,标志桩(砖),100×100×600 | 水泥制品-类型:标志桩(砖),规格:100×100×600 | 块 | 140 | 2024-11-01 | 2025-04-30 | 河北省秦皇岛市 | 买方指定仓库地面交货 |  | G00M-500073094-00001 | 044006495600010 | 400238787800010 | 500073094 |  | 500073094-0005
0124AB-1401007-9999 | 包8 | 800 | 国网冀北电力有限公司 | 国网冀北电力有限公司承德供电公司 |  | 无电压等级 | 水泥制品,底盘,800×800 | 水泥制品-类型:底盘,规格:800×800 | 块 | 1661 | 2024-11-01 | 2025-04-30 | 河北省承德市 | 买方指定仓库地面交货 |  | G00M-500026487-00001 | 044006427400010 | 400238723100010 | 500026487 |  | 500026487-0012
0124AB-1401007-9999 | 包8 | 800 | 国网冀北电力有限公司 | 国网冀北电力有限公司秦皇岛供电公司 |  | 无电压等级 | 水泥制品,卡盘,300×1200 | 水泥制品-类型:卡盘,规格:300×1200 | 块 | 420 | 2024-11-01 | 2025-04-30 | 河北省秦皇岛市 | 买方指定仓库地面交货 |  | G00M-500027391-00001 | 044006489900010 | 400238782100010 | 500027391 |  | 500027391-0015
0124AB-1401007-9999 | 包8 | 800 | 国网冀北电力有限公司 | 国网冀北电力有限公司承德供电公司 |  | 无电压等级 | 水泥制品,拉盘,400×800 | 水泥制品-类型:拉盘,规格:400×800 | 块 | 3947 | 2024-11-01 | 2025-04-30 | 河北省承德市 | 买方指定仓库地面交货 |  | G00M-500026491-00001 | 044006426400010 | 400238722100010 | 500026491 |  | 500026491-0005
0124AB-1401007-9999 | 包8 | 800 | 国网冀北电力有限公司 | 国网冀北电力有限公司张家口供电公司 |  | 无电压等级 | 水泥制品,卡盘,300×800 | 水泥制品-类型:卡盘,规格:300×800 | 块 | 1 | 2024-11-01 | 2025-04-30 | 河北省张家口市 | 买方指定仓库地面交货 |  | G00M-500052196-00001 | 044006520800010 | 400238812000010 | 500052196 |  | 500052196-0006
0124AB-1401007-9999 | 包8 | 800 | 国网冀北电力有限公司 | 国网冀北电力有限公司唐山供电公司 |  | 无电压等级 | 水泥制品,卡盘,300×800 | 水泥制品-类型:卡盘,规格:300×800 | 块 | 1138 | 2024-11-01 | 2025-04-30 | 河北唐山 | 买方指定仓库地面交货 |  | G00M-500052196-00001 | 044006461600010 | 400238755800010 | 500052196 |  | 500052196-0006
0124AB-1401007-9999 | 包8 | 800 | 国网冀北电力有限公司 | 国网冀北电力有限公司承德供电公司 |  | 无电压等级 | 水泥制品,卡盘,300×800 | 水泥制品-类型:卡盘,规格:300×800 | 块 | 1894 | 2024-11-01 | 2025-04-30 | 河北省承德市 | 买方指定仓库地面交货 |  | G00M-500052196-00001 | 044006424100010 | 400238719800010 | 500052196 |  | 500052196-0006
0124AB-1401007-9999 | 包8 | 800 | 国网冀北电力有限公司 | 国网冀北电力有限公司张家口供电公司 |  | 无电压等级 | 水泥制品,底盘,800×800 | 水泥制品-类型:底盘,规格:800×800 | 块 | 16 | 2024-11-01 | 2025-04-30 | 河北省张家口市 | 买方指定仓库地面交货 |  | G00M-500026487-00001 | 044006517800010 | 400238809000010 | 500026487 |  | 500026487-0012
0124AB-1401007-9999 | 包8 | 800 | 国网冀北电力有限公司 | 国网冀北电力有限公司承德供电公司 |  | 无电压等级 | 水泥制品,拉盘,500×1000 | 水泥制品-类型:拉盘,规格:500×1000 | 块 | 53 | 2024-11-01 | 2025-04-30 | 河北省承德市 | 买方指定仓库地面交货 |  | G00M-500026490-00001 | 044006446200010 | 400238741400010 | 500026490 |  | 500026490-0013
0124AB-1401007-9999 | 包8 | 800 | 国网冀北电力有限公司 | 国网冀北电力有限公司承德供电公司 |  | 无电压等级 | 水泥制品,底盘,600×600 | 水泥制品-类型:底盘,规格:600×600 | 块 | 547 | 2024-11-01 | 2025-04-30 | 河北省承德市 | 买方指定仓库地面交货 |  | G00M-500026486-00001 | 044006443400010 | 400238738600010 | 500026486 |  | 500026486-0005
0124AB-1401007-9999 | 包8 | 800 | 国网冀北电力有限公司 | 国网冀北电力有限公司廊坊供电公司 |  | 无电压等级 | 水泥制品,拉盘,400×800 | 水泥制品-类型:拉盘,规格:400×800 | 块 | 141 | 2024-11-01 | 2025-04-30 | 河北省廊坊市广阳区 | 施工现场车板交货 |  | G00M-500026491-00001 | 044006540200010 | 400238831000010 | 500026491 |  | 500026491-0005
0124AB-1401007-9999 | 包8 | 800 | 国网冀北电力有限公司 | 国网冀北电力有限公司唐山供电公司 |  | 无电压等级 | 水泥制品,拉盘,600×1200 | 水泥制品-类型:拉盘,规格:600×1200 | 块 | 1342 | 2024-11-01 | 2025-04-30 | 河北唐山 | 买方指定仓库地面交货 |  | G00M-500026492-00001 | 044006458100010 | 400238752300010 | 500026492 |  | 500026492-0004
0124AB-1401007-9999 | 包8 | 800 | 国网冀北电力有限公司 | 国网冀北电力有限公司秦皇岛供电公司 |  | 无电压等级 | 水泥制品,底盘,800×800 | 水泥制品-类型:底盘,规格:800×800 | 块 | 700 | 2024-11-01 | 2025-04-30 | 河北省秦皇岛市 | 买方指定仓库地面交货 |  | G00M-500026487-00001 | 044006489100010 | 400238781300010 | 500026487 |  | 500026487-0012
0124AB-1401007-9999 | 包8 | 800 | 国网冀北电力有限公司 | 国网冀北电力有限公司廊坊供电公司 |  | 无电压等级 | 水泥制品,标志桩(砖),100×100×600 | 水泥制品-类型:标志桩(砖),规格:100×100×600 | 块 | 47 | 2024-11-01 | 2025-04-30 | 河北省廊坊市广阳区 | 施工现场车板交货 |  | G00M-500073094-00001 | 044006546000010 | 400238836800010 | 500073094 |  | 500073094-0005
0124AB-1401007-9999 | 包8 | 800 | 国网冀北电力有限公司 | 国网冀北电力有限公司张家口供电公司 |  | 无电压等级 | 水泥制品,卡盘,1000×300 | 水泥制品-类型:卡盘,规格:1000×300 | 块 | 3 | 2024-11-01 | 2025-04-30 | 河北省张家口市 | 买方指定仓库地面交货 |  | G00M-500052205-00002 | 044006520900010 | 400238812100010 | 500052205 |  | 500052205-0009
0124AB-1401007-9999 | 包8 | 800 | 国网冀北电力有限公司 | 国网冀北电力有限公司秦皇岛供电公司 |  | 无电压等级 | 水泥制品,拉盘,500×1000 | 水泥制品-类型:拉盘,规格:500×1000 | 块 | 410 | 2024-11-01 | 2025-04-30 | 河北省秦皇岛市 | 买方指定仓库地面交货 |  | G00M-500026490-00001 | 044006489200010 | 400238781400010 | 500026490 |  | 500026490-0013
0124AB-1401007-9999 | 包8 | 800 | 国网冀北电力有限公司 | 国网冀北电力有限公司承德供电公司 |  | 无电压等级 | 水泥制品,底盘,1000×1000 | 水泥制品-类型:底盘,规格:1000×1000 | 块 | 44 | 2024-11-01 | 2025-04-30 | 河北省承德市 | 买方指定仓库地面交货 |  | G00M-500026483-00001 | 044006430800010 | 400238726400010 | 500026483 |  | 500026483-0003
0124AB-1401007-9999 | 包8 | 800 | 国网冀北电力有限公司 | 国网冀北电力有限公司承德供电公司 |  | 无电压等级 | 水泥制品,拉盘,800×1600 | 水泥制品-类型:拉盘,规格:800×1600 | 块 | 17 | 2024-11-01 | 2025-04-30 | 河北省承德市 | 买方指定仓库地面交货 |  | G00M-500027414-00001 | 044006438100010 | 400238733300010 | 500027414 |  | 500027414-0001
0124AB-1401007-9999 | 包8 | 800 | 国网冀北电力有限公司 | 国网冀北电力有限公司廊坊供电公司 |  | 无电压等级 | 水泥制品,底盘,1000×1000 | 水泥制品-类型:底盘,规格:1000×1000 | 块 | 787 | 2024-11-01 | 2025-04-30 | 河北省廊坊市广阳区 | 施工现场车板交货 |  | G00M-500026483-00001 | 044006539800010 | 400238830600010 | 500026483 |  | 500026483-0003
0124AB-1401007-9999 | 包8 | 800 | 国网冀北电力有限公司 | 国网冀北电力有限公司廊坊供电公司 |  | 无电压等级 | 水泥制品,拉盘,700×1400 | 水泥制品-类型:拉盘,规格:700×1400 | 块 | 23 | 2024-11-01 | 2025-04-30 | 河北省廊坊市广阳区 | 施工现场车板交货 |  | G00M-500027388-00001 | 044006541000010 | 400238831800010 | 500027388 |  | 500027388-0004
0124AB-1401007-9999 | 包8 | 800 | 国网冀北电力有限公司 | 国网冀北电力有限公司秦皇岛供电公司 |  | 无电压等级 | 水泥制品,底盘,1000×1000 | 水泥制品-类型:底盘,规格:1000×1000 | 块 | 22 | 2024-11-01 | 2025-04-30 | 河北省秦皇岛市 | 买方指定仓库地面交货 |  | G00M-500026483-00001 | 044006489000010 | 400238781200010 | 500026483 |  | 500026483-0003
0124AB-1401007-9999 | 包8 | 800 | 国网冀北电力有限公司 | 国网冀北电力有限公司廊坊供电公司 |  | 无电压等级 | 水泥制品,卡盘,1000×300 | 水泥制品-类型:卡盘,规格:1000×300 | 块 | 508 | 2024-11-01 | 2025-04-30 | 河北省廊坊市广阳区 | 施工现场车板交货 |  | G00M-500052205-00002 | 044006544400010 | 400238835200010 | 500052205 |  | 500052205-0009
0124AB-1401007-9999 | 包8 | 800 | 国网冀北电力有限公司 | 国网冀北电力有限公司承德供电公司 |  | 无电压等级 | 水泥制品,卡盘,1000×300 | 水泥制品-类型:卡盘,规格:1000×300 | 块 | 78 | 2024-11-01 | 2025-04-30 | 河北省承德市 | 买方指定仓库地面交货 |  | G00M-500052205-00002 | 044006436100010 | 400238731300010 | 500052205 |  | 500052205-0009
0124AB-1401007-9999 | 包8 | 800 | 国网冀北电力有限公司 | 国网冀北电力有限公司唐山供电公司 |  | 无电压等级 | 水泥制品,卡盘,1000×300 | 水泥制品-类型:卡盘,规格:1000×300 | 块 | 314 | 2024-11-01 | 2025-04-30 | 河北唐山 | 买方指定仓库地面交货 |  | G00M-500052205-00002 | 044006461700010 | 400238755900010 | 500052205 |  | 500052205-0009
0124AB-1401007-9999 | 包8 | 800 | 国网冀北电力有限公司 | 国网冀北电力有限公司廊坊供电公司 |  | 无电压等级 | 水泥制品,卡盘,300×800 | 水泥制品-类型:卡盘,规格:300×800 | 块 | 842 | 2024-11-01 | 2025-04-30 | 河北省廊坊市广阳区 | 施工现场车板交货 |  | G00M-500052196-00001 | 044006544300010 | 400238835100010 | 500052196 |  | 500052196-0006
0124AB-1401007-9999 | 包8 | 800 | 国网冀北电力有限公司 | 国网冀北电力有限公司张家口供电公司 |  | 无电压等级 | 水泥制品,拉盘,500×1000 | 水泥制品-类型:拉盘,规格:500×1000 | 块 | 21 | 2024-11-01 | 2025-04-30 | 河北省张家口市 | 买方指定仓库地面交货 |  | G00M-500026490-00001 | 044006517900010 | 400238809100010 | 500026490 |  | 500026490-0013
0124AB-1401007-9999 | 包8 | 800 | 国网冀北电力有限公司 | 国网冀北电力有限公司张家口供电公司 |  | 无电压等级 | 水泥制品,卡盘,300×1200 | 水泥制品-类型:卡盘,规格:300×1200 | 块 | 18 | 2024-11-01 | 2025-04-30 | 河北省张家口市 | 买方指定仓库地面交货 |  | G00M-500027391-00001 | 044006518700010 | 400238809900010 | 500027391 |  | 500027391-0015
0124AB-1401007-9999 | 包8 | 800 | 国网冀北电力有限公司 | 国网冀北电力有限公司秦皇岛供电公司 |  | 无电压等级 | 水泥制品,拉盘,600×1200 | 水泥制品-类型:拉盘,规格:600×1200 | 块 | 66 | 2024-11-01 | 2025-04-30 | 河北省秦皇岛市 | 买方指定仓库地面交货 |  | G00M-500026492-00001 | 044006489300010 | 400238781500010 | 500026492 |  | 500026492-0004
0124AB-1401007-9999 | 包8 | 800 | 国网冀北电力有限公司 | 国网冀北电力有限公司唐山供电公司 |  | 无电压等级 | 水泥制品,卡盘,300×1200 | 水泥制品-类型:卡盘,规格:300×1200 | 块 | 698 | 2024-11-01 | 2025-04-30 | 河北唐山 | 买方指定仓库地面交货 |  | G00M-500027391-00001 | 044006458800010 | 400238753000010 | 500027391 |  | 500027391-0015
0124AB-1401007-9999 | 包8 | 800 | 国网冀北电力有限公司 | 国网冀北电力有限公司廊坊供电公司 |  | 无电压等级 | 水泥制品,卡盘,300×1200 | 水泥制品-类型:卡盘,规格:300×1200 | 块 | 220 | 2024-11-01 | 2025-04-30 | 河北省廊坊市广阳区 | 施工现场车板交货 |  | G00M-500027391-00001 | 044006541100010 | 400238831900010 | 500027391 |  | 500027391-0015
0124AB-1401007-9999 | 包8 | 800 | 国网冀北电力有限公司 | 国网冀北电力有限公司承德供电公司 |  | 无电压等级 | 水泥制品,标志桩(砖),100×100×600 | 水泥制品-类型:标志桩(砖),规格:100×100×600 | 块 | 66 | 2024-11-01 | 2025-04-30 | 河北省承德市 | 买方指定仓库地面交货 |  | G00M-500073094-00001 | 044006438500010 | 400238733700010 | 500073094 |  | 500073094-0005
0124AB-1401007-9999 | 包8 | 800 | 国网冀北电力有限公司 | 国网冀北电力有限公司唐山供电公司 |  | 无电压等级 | 水泥制品,底盘,600×600 | 水泥制品-类型:底盘,规格:600×600 | 块 | 1842 | 2024-11-01 | 2025-04-30 | 河北唐山 | 买方指定仓库地面交货 |  | G00M-500026486-00001 | 044006457800010 | 400238752000010 | 500026486 |  | 500026486-0005
0124AB-1401007-9999 | 包8 | 800 | 国网冀北电力有限公司 | 国网冀北电力有限公司廊坊供电公司 |  | 无电压等级 | 水泥制品,底盘,800×800 | 水泥制品-类型:底盘,规格:800×800 | 块 | 437 | 2024-11-01 | 2025-04-30 | 河北省廊坊市广阳区 | 施工现场车板交货 |  | G00M-500026487-00001 | 044006540000010 | 400238830800010 | 500026487 |  | 500026487-0012
0124AB-1401007-9999 | 包8 | 800 | 国网冀北电力有限公司 | 国网冀北电力有限公司廊坊供电公司 |  | 无电压等级 | 水泥制品,底盘,600×600 | 水泥制品-类型:底盘,规格:600×600 | 块 | 257 | 2024-11-01 | 2025-04-30 | 河北省廊坊市广阳区 | 施工现场车板交货 |  | G00M-500026486-00001 | 044006539900010 | 400238830700010 | 500026486 |  | 500026486-0005
0124AB-1401007-9999 | 包8 | 800 | 国网冀北电力有限公司 | 国网冀北电力有限公司唐山供电公司 |  | 无电压等级 | 水泥制品,底盘,800×800 | 水泥制品-类型:底盘,规格:800×800 | 块 | 873 | 2024-11-01 | 2025-04-30 | 河北唐山 | 买方指定仓库地面交货 |  | G00M-500026487-00001 | 044006457900010 | 400238752100010 | 500026487 |  | 500026487-0012
0124AB-1401007-9999 | 包8 | 800 | 国网冀北电力有限公司 | 国网冀北电力有限公司廊坊供电公司 |  | 无电压等级 | 水泥制品,拉盘,500×1000 | 水泥制品-类型:拉盘,规格:500×1000 | 块 | 336 | 2024-11-01 | 2025-04-30 | 河北省廊坊市广阳区 | 施工现场车板交货 |  | G00M-500026490-00001 | 044006540100010 | 400238830900010 | 500026490 |  | 500026490-0013
0124AB-1401007-9999 | 包8 | 800 | 国网冀北电力有限公司 | 国网冀北电力有限公司唐山供电公司 |  | 无电压等级 | 水泥制品,底盘,1000×1000 | 水泥制品-类型:底盘,规格:1000×1000 | 块 | 196 | 2024-11-01 | 2025-04-30 | 河北唐山 | 买方指定仓库地面交货 |  | G00M-500026483-00001 | 044006457700010 | 400238751900010 | 500026483 |  | 500026483-0003
0124AB-1401007-9999 | 包8 | 800 | 国网冀北电力有限公司 | 国网冀北电力有限公司秦皇岛供电公司 |  | 无电压等级 | 水泥制品,卡盘,1000×300 | 水泥制品-类型:卡盘,规格:1000×300 | 块 | 72 | 2024-11-01 | 2025-04-30 | 河北省秦皇岛市 | 买方指定仓库地面交货 |  | G00M-500052205-00002 | 044006493400010 | 400238785600010 | 500052205 |  | 500052205-0009
0124AB-1401007-9999 | 包8 | 800 | 国网冀北电力有限公司 | 国网冀北电力有限公司秦皇岛供电公司 |  | 无电压等级 | 水泥制品,拉盘,700×1400 | 水泥制品-类型:拉盘,规格:700×1400 | 块 | 1458 | 2024-11-01 | 2025-04-30 | 河北省秦皇岛市 | 买方指定仓库地面交货 |  | G00M-500027388-00001 | 044006489800010 | 400238782000010 | 500027388 |  | 500027388-0004
0124AB-1401007-9999 | 包9 | 900 | 国网冀北电力有限公司 | 国网冀北电力有限公司唐山供电公司 |  | 无电压等级 | 水泥制品,拉盘,700×1400 | 水泥制品-类型:拉盘,规格:700×1400 | 块 | 94 | 2024-11-01 | 2025-04-30 | 河北唐山 | 买方指定仓库地面交货 |  | G00M-500027388-00001 | 044006458700010 | 400238752900010 | 500027388 |  | 500027388-0004
0124AB-1401007-9999 | 包9 | 900 | 国网冀北电力有限公司 | 国网冀北电力有限公司唐山供电公司 |  | 无电压等级 | 水泥制品,拉盘,500×1000 | 水泥制品-类型:拉盘,规格:500×1000 | 块 | 773 | 2024-11-01 | 2025-04-30 | 河北唐山 | 买方指定仓库地面交货 |  | G00M-500026490-00001 | 044006458000010 | 400238752200010 | 500026490 |  | 500026490-0013
0124AB-1401007-9999 | 包9 | 900 | 国网冀北电力有限公司 | 国网冀北电力有限公司唐山供电公司 |  | 无电压等级 | 水泥制品,标志桩(砖),100×100×600 | 水泥制品-类型:标志桩(砖),规格:100×100×600 | 块 | 102 | 2024-11-01 | 2025-04-30 | 河北唐山 | 买方指定仓库地面交货 |  | G00M-500073094-00001 | 044006463300010 | 400238757500010 | 500073094 |  | 500073094-0005
0124AB-1401007-9999 | 包9 | 900 | 国网冀北电力有限公司 | 国网冀北电力有限公司廊坊供电公司 |  | 无电压等级 | 水泥制品,拉盘,400×800 | 水泥制品-类型:拉盘,规格:400×800 | 块 | 134 | 2024-11-01 | 2025-04-30 | 河北省廊坊市广阳区 | 施工现场车板交货 |  | G00M-500026491-00001 | 044006540200010 | 400238831000010 | 500026491 |  | 500026491-0005
0124AB-1401007-9999 | 包9 | 900 | 国网冀北电力有限公司 | 国网冀北电力有限公司张家口供电公司 |  | 无电压等级 | 水泥制品,拉盘,400×800 | 水泥制品-类型:拉盘,规格:400×800 | 块 | 40 | 2024-11-01 | 2025-04-30 | 河北省张家口市 | 买方指定仓库地面交货 |  | G00M-500026491-00001 | 044006518000010 | 400238809200010 | 500026491 |  | 500026491-0005
0124AB-1401007-9999 | 包9 | 900 | 国网冀北电力有限公司 | 国网冀北电力有限公司廊坊供电公司 |  | 无电压等级 | 水泥制品,拉盘,600×1200 | 水泥制品-类型:拉盘,规格:600×1200 | 块 | 68 | 2024-11-01 | 2025-04-30 | 河北省廊坊市广阳区 | 施工现场车板交货 |  | G00M-500026492-00001 | 044006540300010 | 400238831100010 | 500026492 |  | 500026492-0004
0124AB-1401007-9999 | 包9 | 900 | 国网冀北电力有限公司 | 国网冀北电力有限公司承德供电公司 |  | 无电压等级 | 水泥制品,拉盘,600×1200 | 水泥制品-类型:拉盘,规格:600×1200 | 块 | 73 | 2024-11-01 | 2025-04-30 | 河北省承德市 | 买方指定仓库地面交货 |  | G00M-500026492-00001 | 044006445800010 | 400238741000010 | 500026492 |  | 500026492-0004
0124AB-1401007-9999 | 包9 | 900 | 国网冀北电力有限公司 | 国网冀北电力有限公司秦皇岛供电公司 |  | 无电压等级 | 水泥制品,卡盘,300×1400 | 水泥制品-类型:卡盘,规格:300×1400 | 块 | 8 | 2024-11-01 | 2025-04-30 | 河北省秦皇岛市 | 买方指定仓库地面交货 |  | G00M-500027404-00001 | 044006490000010 | 400238782200010 | 500027404 |  | 500027404-0002
0124AB-1401007-9999 | 包9 | 900 | 国网冀北电力有限公司 | 国网冀北电力有限公司秦皇岛供电公司 |  | 无电压等级 | 水泥制品,标志桩(砖),100×100×600 | 水泥制品-类型:标志桩(砖),规格:100×100×600 | 块 | 134 | 2024-11-01 | 2025-04-30 | 河北省秦皇岛市 | 买方指定仓库地面交货 |  | G00M-500073094-00001 | 044006495600010 | 400238787800010 | 500073094 |  | 500073094-0005
0124AB-1401007-9999 | 包9 | 900 | 国网冀北电力有限公司 | 国网冀北电力有限公司承德供电公司 |  | 无电压等级 | 水泥制品,底盘,800×800 | 水泥制品-类型:底盘,规格:800×800 | 块 | 1590 | 2024-11-01 | 2025-04-30 | 河北省承德市 | 买方指定仓库地面交货 |  | G00M-500026487-00001 | 044006427400010 | 400238723100010 | 500026487 |  | 500026487-0012
0124AB-1401007-9999 | 包9 | 900 | 国网冀北电力有限公司 | 国网冀北电力有限公司秦皇岛供电公司 |  | 无电压等级 | 水泥制品,卡盘,300×1200 | 水泥制品-类型:卡盘,规格:300×1200 | 块 | 402 | 2024-11-01 | 2025-04-30 | 河北省秦皇岛市 | 买方指定仓库地面交货 |  | G00M-500027391-00001 | 044006489900010 | 400238782100010 | 500027391 |  | 500027391-0015
0124AB-1401007-9999 | 包9 | 900 | 国网冀北电力有限公司 | 国网冀北电力有限公司唐山供电公司 |  | 无电压等级 | 水泥制品,卡盘,300×800 | 水泥制品-类型:卡盘,规格:300×800 | 块 | 1090 | 2024-11-01 | 2025-04-30 | 河北唐山 | 买方指定仓库地面交货 |  | G00M-500052196-00001 | 044006461600010 | 400238755800010 | 500052196 |  | 500052196-0006
0124AB-1401007-9999 | 包9 | 900 | 国网冀北电力有限公司 | 国网冀北电力有限公司承德供电公司 |  | 无电压等级 | 水泥制品,卡盘,300×800 | 水泥制品-类型:卡盘,规格:300×800 | 块 | 1815 | 2024-11-01 | 2025-04-30 | 河北省承德市 | 买方指定仓库地面交货 |  | G00M-500052196-00001 | 044006424100010 | 400238719800010 | 500052196 |  | 500052196-0006
0124AB-1401007-9999 | 包9 | 900 | 国网冀北电力有限公司 | 国网冀北电力有限公司张家口供电公司 |  | 无电压等级 | 水泥制品,底盘,800×800 | 水泥制品-类型:底盘,规格:800×800 | 块 | 16 | 2024-11-01 | 2025-04-30 | 河北省张家口市 | 买方指定仓库地面交货 |  | G00M-500026487-00001 | 044006517800010 | 400238809000010 | 500026487 |  | 500026487-0012
0124AB-1401007-9999 | 包9 | 900 | 国网冀北电力有限公司 | 国网冀北电力有限公司承德供电公司 |  | 无电压等级 | 水泥制品,拉盘,500×1000 | 水泥制品-类型:拉盘,规格:500×1000 | 块 | 51 | 2024-11-01 | 2025-04-30 | 河北省承德市 | 买方指定仓库地面交货 |  | G00M-500026490-00001 | 044006446200010 | 400238741400010 | 500026490 |  | 500026490-0013
0124AB-1401007-9999 | 包9 | 900 | 国网冀北电力有限公司 | 国网冀北电力有限公司承德供电公司 |  | 无电压等级 | 水泥制品,底盘,600×600 | 水泥制品-类型:底盘,规格:600×600 | 块 | 523 | 2024-11-01 | 2025-04-30 | 河北省承德市 | 买方指定仓库地面交货 |  | G00M-500026486-00001 | 044006443400010 | 400238738600010 | 500026486 |  | 500026486-0005
0124AB-1401007-9999 | 包9 | 900 | 国网冀北电力有限公司 | 国网冀北电力有限公司廊坊供电公司 |  | 无电压等级 | 水泥制品,标志桩(砖),100×100×600 | 水泥制品-类型:标志桩(砖),规格:100×100×600 | 块 | 45 | 2024-11-01 | 2025-04-30 | 河北省廊坊市广阳区 | 施工现场车板交货 |  | G00M-500073094-00001 | 044006546000010 | 400238836800010 | 500073094 |  | 500073094-0005
0124AB-1401007-9999 | 包9 | 900 | 国网冀北电力有限公司 | 国网冀北电力有限公司唐山供电公司 |  | 无电压等级 | 水泥制品,拉盘,600×1200 | 水泥制品-类型:拉盘,规格:600×1200 | 块 | 1285 | 2024-11-01 | 2025-04-30 | 河北唐山 | 买方指定仓库地面交货 |  | G00M-500026492-00001 | 044006458100010 | 400238752300010 | 500026492 |  | 500026492-0004
0124AB-1401007-9999 | 包9 | 900 | 国网冀北电力有限公司 | 国网冀北电力有限公司秦皇岛供电公司 |  | 无电压等级 | 水泥制品,底盘,800×800 | 水泥制品-类型:底盘,规格:800×800 | 块 | 671 | 2024-11-01 | 2025-04-30 | 河北省秦皇岛市 | 买方指定仓库地面交货 |  | G00M-500026487-00001 | 044006489100010 | 400238781300010 | 500026487 |  | 500026487-0012
0124AB-1401007-9999 | 包9 | 900 | 国网冀北电力有限公司 | 国网冀北电力有限公司秦皇岛供电公司 |  | 无电压等级 | 水泥制品,拉盘,500×1000 | 水泥制品-类型:拉盘,规格:500×1000 | 块 | 393 | 2024-11-01 | 2025-04-30 | 河北省秦皇岛市 | 买方指定仓库地面交货 |  | G00M-500026490-00001 | 044006489200010 | 400238781400010 | 500026490 |  | 500026490-0013
0124AB-1401007-9999 | 包9 | 900 | 国网冀北电力有限公司 | 国网冀北电力有限公司张家口供电公司 |  | 无电压等级 | 水泥制品,卡盘,1000×300 | 水泥制品-类型:卡盘,规格:1000×300 | 块 | 3 | 2024-11-01 | 2025-04-30 | 河北省张家口市 | 买方指定仓库地面交货 |  | G00M-500052205-00002 | 044006520900010 | 400238812100010 | 500052205 |  | 500052205-0009
0124AB-1401007-9999 | 包9 | 900 | 国网冀北电力有限公司 | 国网冀北电力有限公司承德供电公司 |  | 无电压等级 | 水泥制品,拉盘,400×800 | 水泥制品-类型:拉盘,规格:400×800 | 块 | 3783 | 2024-11-01 | 2025-04-30 | 河北省承德市 | 买方指定仓库地面交货 |  | G00M-500026491-00001 | 044006426400010 | 400238722100010 | 500026491 |  | 500026491-0005
0124AB-1401007-9999 | 包9 | 900 | 国网冀北电力有限公司 | 国网冀北电力有限公司承德供电公司 |  | 无电压等级 | 水泥制品,底盘,1000×1000 | 水泥制品-类型:底盘,规格:1000×1000 | 块 | 41 | 2024-11-01 | 2025-04-30 | 河北省承德市 | 买方指定仓库地面交货 |  | G00M-500026483-00001 | 044006430800010 | 400238726400010 | 500026483 |  | 500026483-0003
0124AB-1401007-9999 | 包9 | 900 | 国网冀北电力有限公司 | 国网冀北电力有限公司承德供电公司 |  | 无电压等级 | 水泥制品,拉盘,800×1600 | 水泥制品-类型:拉盘,规格:800×1600 | 块 | 16 | 2024-11-01 | 2025-04-30 | 河北省承德市 | 买方指定仓库地面交货 |  | G00M-500027414-00001 | 044006438100010 | 400238733300010 | 500027414 |  | 500027414-0001
0124AB-1401007-9999 | 包9 | 900 | 国网冀北电力有限公司 | 国网冀北电力有限公司廊坊供电公司 |  | 无电压等级 | 水泥制品,底盘,1000×1000 | 水泥制品-类型:底盘,规格:1000×1000 | 块 | 755 | 2024-11-01 | 2025-04-30 | 河北省廊坊市广阳区 | 施工现场车板交货 |  | G00M-500026483-00001 | 044006539800010 | 400238830600010 | 500026483 |  | 500026483-0003
0124AB-1401007-9999 | 包9 | 900 | 国网冀北电力有限公司 | 国网冀北电力有限公司廊坊供电公司 |  | 无电压等级 | 水泥制品,拉盘,700×1400 | 水泥制品-类型:拉盘,规格:700×1400 | 块 | 22 | 2024-11-01 | 2025-04-30 | 河北省廊坊市广阳区 | 施工现场车板交货 |  | G00M-500027388-00001 | 044006541000010 | 400238831800010 | 500027388 |  | 500027388-0004
0124AB-1401007-9999 | 包9 | 900 | 国网冀北电力有限公司 | 国网冀北电力有限公司秦皇岛供电公司 |  | 无电压等级 | 水泥制品,底盘,1000×1000 | 水泥制品-类型:底盘,规格:1000×1000 | 块 | 21 | 2024-11-01 | 2025-04-30 | 河北省秦皇岛市 | 买方指定仓库地面交货 |  | G00M-500026483-00001 | 044006489000010 | 400238781200010 | 500026483 |  | 500026483-0003
0124AB-1401007-9999 | 包9 | 900 | 国网冀北电力有限公司 | 国网冀北电力有限公司承德供电公司 |  | 无电压等级 | 水泥制品,卡盘,1000×300 | 水泥制品-类型:卡盘,规格:1000×300 | 块 | 74 | 2024-11-01 | 2025-04-30 | 河北省承德市 | 买方指定仓库地面交货 |  | G00M-500052205-00002 | 044006436100010 | 400238731300010 | 500052205 |  | 500052205-0009
0124AB-1401007-9999 | 包9 | 900 | 国网冀北电力有限公司 | 国网冀北电力有限公司唐山供电公司 |  | 无电压等级 | 水泥制品,卡盘,1000×300 | 水泥制品-类型:卡盘,规格:1000×300 | 块 | 300 | 2024-11-01 | 2025-04-30 | 河北唐山 | 买方指定仓库地面交货 |  | G00M-500052205-00002 | 044006461700010 | 400238755900010 | 500052205 |  | 500052205-0009
0124AB-1401007-9999 | 包9 | 900 | 国网冀北电力有限公司 | 国网冀北电力有限公司廊坊供电公司 |  | 无电压等级 | 水泥制品,卡盘,1000×300 | 水泥制品-类型:卡盘,规格:1000×300 | 块 | 486 | 2024-11-01 | 2025-04-30 | 河北省廊坊市广阳区 | 施工现场车板交货 |  | G00M-500052205-00002 | 044006544400010 | 400238835200010 | 500052205 |  | 500052205-0009
0124AB-1401007-9999 | 包9 | 900 | 国网冀北电力有限公司 | 国网冀北电力有限公司廊坊供电公司 |  | 无电压等级 | 水泥制品,卡盘,300×800 | 水泥制品-类型:卡盘,规格:300×800 | 块 | 807 | 2024-11-01 | 2025-04-30 | 河北省廊坊市广阳区 | 施工现场车板交货 |  | G00M-500052196-00001 | 044006544300010 | 400238835100010 | 500052196 |  | 500052196-0006
0124AB-1401007-9999 | 包9 | 900 | 国网冀北电力有限公司 | 国网冀北电力有限公司张家口供电公司 |  | 无电压等级 | 水泥制品,拉盘,500×1000 | 水泥制品-类型:拉盘,规格:500×1000 | 块 | 20 | 2024-11-01 | 2025-04-30 | 河北省张家口市 | 买方指定仓库地面交货 |  | G00M-500026490-00001 | 044006517900010 | 400238809100010 | 500026490 |  | 500026490-0013
0124AB-1401007-9999 | 包9 | 900 | 国网冀北电力有限公司 | 国网冀北电力有限公司张家口供电公司 |  | 无电压等级 | 水泥制品,卡盘,300×1200 | 水泥制品-类型:卡盘,规格:300×1200 | 块 | 17 | 2024-11-01 | 2025-04-30 | 河北省张家口市 | 买方指定仓库地面交货 |  | G00M-500027391-00001 | 044006518700010 | 400238809900010 | 500027391 |  | 500027391-0015
0124AB-1401007-9999 | 包9 | 900 | 国网冀北电力有限公司 | 国网冀北电力有限公司秦皇岛供电公司 |  | 无电压等级 | 水泥制品,拉盘,600×1200 | 水泥制品-类型:拉盘,规格:600×1200 | 块 | 63 | 2024-11-01 | 2025-04-30 | 河北省秦皇岛市 | 买方指定仓库地面交货 |  | G00M-500026492-00001 | 044006489300010 | 400238781500010 | 500026492 |  | 500026492-0004
0124AB-1401007-9999 | 包9 | 900 | 国网冀北电力有限公司 | 国网冀北电力有限公司承德供电公司 |  | 无电压等级 | 水泥制品,标志桩(砖),100×100×600 | 水泥制品-类型:标志桩(砖),规格:100×100×600 | 块 | 63 | 2024-11-01 | 2025-04-30 | 河北省承德市 | 买方指定仓库地面交货 |  | G00M-500073094-00001 | 044006438500010 | 400238733700010 | 500073094 |  | 500073094-0005
0124AB-1401007-9999 | 包9 | 900 | 国网冀北电力有限公司 | 国网冀北电力有限公司唐山供电公司 |  | 无电压等级 | 水泥制品,卡盘,300×1200 | 水泥制品-类型:卡盘,规格:300×1200 | 块 | 669 | 2024-11-01 | 2025-04-30 | 河北唐山 | 买方指定仓库地面交货 |  | G00M-500027391-00001 | 044006458800010 | 400238753000010 | 500027391 |  | 500027391-0015
0124AB-1401007-9999 | 包9 | 900 | 国网冀北电力有限公司 | 国网冀北电力有限公司廊坊供电公司 |  | 无电压等级 | 水泥制品,卡盘,300×1200 | 水泥制品-类型:卡盘,规格:300×1200 | 块 | 210 | 2024-11-01 | 2025-04-30 | 河北省廊坊市广阳区 | 施工现场车板交货 |  | G00M-500027391-00001 | 044006541100010 | 400238831900010 | 500027391 |  | 500027391-0015
0124AB-1401007-9999 | 包9 | 900 | 国网冀北电力有限公司 | 国网冀北电力有限公司唐山供电公司 |  | 无电压等级 | 水泥制品,底盘,600×600 | 水泥制品-类型:底盘,规格:600×600 | 块 | 1765 | 2024-11-01 | 2025-04-30 | 河北唐山 | 买方指定仓库地面交货 |  | G00M-500026486-00001 | 044006457800010 | 400238752000010 | 500026486 |  | 500026486-0005
0124AB-1401007-9999 | 包9 | 900 | 国网冀北电力有限公司 | 国网冀北电力有限公司廊坊供电公司 |  | 无电压等级 | 水泥制品,底盘,800×800 | 水泥制品-类型:底盘,规格:800×800 | 块 | 419 | 2024-11-01 | 2025-04-30 | 河北省廊坊市广阳区 | 施工现场车板交货 |  | G00M-500026487-00001 | 044006540000010 | 400238830800010 | 500026487 |  | 500026487-0012
0124AB-1401007-9999 | 包9 | 900 | 国网冀北电力有限公司 | 国网冀北电力有限公司廊坊供电公司 |  | 无电压等级 | 水泥制品,底盘,600×600 | 水泥制品-类型:底盘,规格:600×600 | 块 | 246 | 2024-11-01 | 2025-04-30 | 河北省廊坊市广阳区 | 施工现场车板交货 |  | G00M-500026486-00001 | 044006539900010 | 400238830700010 | 500026486 |  | 500026486-0005
0124AB-1401007-9999 | 包9 | 900 | 国网冀北电力有限公司 | 国网冀北电力有限公司唐山供电公司 |  | 无电压等级 | 水泥制品,底盘,800×800 | 水泥制品-类型:底盘,规格:800×800 | 块 | 836 | 2024-11-01 | 2025-04-30 | 河北唐山 | 买方指定仓库地面交货 |  | G00M-500026487-00001 | 044006457900010 | 400238752100010 | 500026487 |  | 500026487-0012
0124AB-1401007-9999 | 包9 | 900 | 国网冀北电力有限公司 | 国网冀北电力有限公司廊坊供电公司 |  | 无电压等级 | 水泥制品,拉盘,500×1000 | 水泥制品-类型:拉盘,规格:500×1000 | 块 | 321 | 2024-11-01 | 2025-04-30 | 河北省廊坊市广阳区 | 施工现场车板交货 |  | G00M-500026490-00001 | 044006540100010 | 400238830900010 | 500026490 |  | 500026490-0013
0124AB-1401007-9999 | 包9 | 900 | 国网冀北电力有限公司 | 国网冀北电力有限公司唐山供电公司 |  | 无电压等级 | 水泥制品,底盘,1000×1000 | 水泥制品-类型:底盘,规格:1000×1000 | 块 | 188 | 2024-11-01 | 2025-04-30 | 河北唐山 | 买方指定仓库地面交货 |  | G00M-500026483-00001 | 044006457700010 | 400238751900010 | 500026483 |  | 500026483-0003
0124AB-1401007-9999 | 包9 | 900 | 国网冀北电力有限公司 | 国网冀北电力有限公司秦皇岛供电公司 |  | 无电压等级 | 水泥制品,卡盘,1000×300 | 水泥制品-类型:卡盘,规格:1000×300 | 块 | 69 | 2024-11-01 | 2025-04-30 | 河北省秦皇岛市 | 买方指定仓库地面交货 |  | G00M-500052205-00002 | 044006493400010 | 400238785600010 | 500052205 |  | 500052205-0009
0124AB-1401007-9999 | 包9 | 900 | 国网冀北电力有限公司 | 国网冀北电力有限公司秦皇岛供电公司 |  | 无电压等级 | 水泥制品,拉盘,700×1400 | 水泥制品-类型:拉盘,规格:700×1400 | 块 | 1397 | 2024-11-01 | 2025-04-30 | 河北省秦皇岛市 | 买方指定仓库地面交货 |  | G00M-500027388-00001 | 044006489800010 | 400238782000010 | 500027388 |  | 500027388-0004

## 低压电力电缆（铝合金）
分标编号 | 包名称 | 分包编号 | 项目单位 | 需求单位 | 项目名称 | 工程电压等级 | 物资名称 | 物资描述 | 单位 | 数量 | 首批交货日期 | 最后一批交货日期 | 交货地点 | 交货方式 | 备注 | 技术规范编码 | 网省采购申请号 | 总部采购申请号 | 物料编码 | 扩展描述 | 扩展编码
0124AB-1404002-0002 | 包1 | 100 | 国网冀北电力有限公司 | 国网冀北电力有限公司唐山供电公司 |  | 无电压等级 | 低压电力电缆,YJLHV,铝合金,300,4芯,ZC,22,普通 | 低压电力电缆-型号:YJLHV,导体材质:铝合金,截面mm2:300,芯数:4芯,阻燃特性:ZC,铠装形式:22,特殊要求:普通 | 千米 | 0.56 | 2024-11-01 | 2025-04-30 | 河北唐山 | 买方指定仓库地面交货 |  | G00M-500142964-00002 | 044006476300010 | 400238769500010 | 500142964 | 低压电力电缆,YJLHV,铝合金,300,4芯,ZC,22,普通 | 500142964-0001
0124AB-1404002-0002 | 包1 | 100 | 国网冀北电力有限公司 | 国网冀北电力有限公司唐山供电公司 |  | 无电压等级 | 低压电力电缆,YJLHV,铝合金,70,4芯,ZC,22,普通 | 低压电力电缆-型号:YJLHV,导体材质:铝合金,截面mm2:70,芯数:4芯,阻燃特性:ZC,铠装形式:22,特殊要求:普通 | 千米 | 67.13 | 2024-11-01 | 2025-04-30 | 河北唐山 | 买方指定仓库地面交货 |  | G00M-500142966-00002 | 044006476400010 | 400238769600010 | 500142966 | 低压电力电缆,YJLHV,铝合金,70,4芯,ZC,22,普通 | 500142966-0001
0124AB-1404002-0002 | 包1 | 100 | 国网冀北电力有限公司 | 国网冀北电力有限公司唐山供电公司 |  | 无电压等级 | 低压电力电缆,YJLHV,铝合金,150,4芯,ZC,22,普通 | 低压电力电缆-型号:YJLHV,导体材质:铝合金,截面mm2:150,芯数:4芯,阻燃特性:ZC,铠装形式:22,特殊要求:普通 | 千米 | 10.63 | 2024-11-01 | 2025-04-30 | 河北唐山 | 买方指定仓库地面交货 |  | G00M-500142963-00002 | 044006476200010 | 400238769400010 | 500142963 | 低压电力电缆,YJLHV,铝合金,150,4芯,ZC,22,普通 | 500142963-0001
0124AB-1404002-0002 | 包1 | 100 | 国网冀北电力有限公司 | 国网冀北电力有限公司廊坊供电公司 |  | 无电压等级 | 低压电力电缆,YJLHV,铝合金,150,4芯,ZC,22,普通 | 低压电力电缆-型号:YJLHV,导体材质:铝合金,截面mm2:150,芯数:4芯,阻燃特性:ZC,铠装形式:22,特殊要求:普通 | 千米 | 0.44 | 2024-11-01 | 2025-04-30 | 河北省廊坊市广阳区 | 买方指定仓库地面交货 |  | G00M-500142963-00002 | 044006558800010 | 400238849400010 | 500142963 | 低压电力电缆,YJLHV,铝合金,150,4芯,ZC,22,普通 | 500142963-0001
0124AB-1404002-0002 | 包1 | 100 | 国网冀北电力有限公司 | 国网冀北电力有限公司唐山供电公司 |  | 无电压等级 | 低压电力电缆,YJLHV,铝合金,120,4芯,ZC,22,普通 | 低压电力电缆-型号:YJLHV,导体材质:铝合金,截面mm2:120,芯数:4芯,阻燃特性:ZC,铠装形式:22,特殊要求:普通 | 千米 | 12.91 | 2024-11-01 | 2025-04-30 | 河北唐山 | 买方指定仓库地面交货 |  | G00M-500142962-00002 | 044006476100010 | 400238769300010 | 500142962 | 低压电力电缆,YJLHV,铝合金,120,4芯,ZC,22,普通 | 500142962-0001
0124AB-1404002-0002 | 包1 | 100 | 国网冀北电力有限公司 | 国网冀北电力有限公司唐山供电公司 |  | 无电压等级 | 低压电力电缆,YJLHV,铝合金,240,4芯,ZC,22,普通 | 低压电力电缆-型号:YJLHV,导体材质:铝合金,截面mm2:240,芯数:4芯,阻燃特性:ZC,铠装形式:22,特殊要求:普通 | 千米 | 70.59 | 2024-11-01 | 2025-04-30 | 河北唐山 | 买方指定仓库地面交货 |  | G00M-500142969-00002 | 044006476500010 | 400238769700010 | 500142969 | 低压电力电缆,YJLHV,铝合金,240,4芯,ZC,22,普通 | 500142969-0001

## 一二次融合成套环网箱（固体绝缘）
分标编号 | 包名称 | 分包编号 | 项目单位 | 需求单位 | 项目名称 | 工程电压等级 | 物资名称 | 物资描述 | 单位 | 数量 | 首批交货日期 | 最后一批交货日期 | 交货地点 | 交货方式 | 备注 | 技术规范编码 | 网省采购申请号 | 总部采购申请号 | 物料编码 | 扩展描述 | 扩展编码
0124AB-1035004-0001 | 包1 | 100 | 国网冀北电力有限公司 | 国网冀北电力有限公司唐山供电公司 |  | 无电压等级 | 一二次融合成套环网箱,AC10kV,630A,固体,二进四出 | 一二次融合成套环网箱-电压等级:AC10kV,额定电流:630A,绝缘形式:固体,回路数:二进四出 | 套 | 6 | 2024-11-01 | 2025-04-30 | 河北唐山 | 买方指定仓库地面交货 |  | G00M-500138342-00019 | 044006473700010 | 400238767000010 | 500138342 |  | 500138342-0044
0124AB-1035004-0001 | 包1 | 100 | 国网冀北电力有限公司 | 国网冀北电力有限公司唐山供电公司 |  | 无电压等级 | 一二次融合成套环网箱,AC10kV,630A,固体,二进四出 | 一二次融合成套环网箱-电压等级:AC10kV,额定电流:630A,绝缘形式:固体,回路数:二进四出 | 套 | 4 | 2024-11-01 | 2025-04-30 | 河北唐山 | 买方指定仓库地面交货 |  | G00M-500138342-00020 | 044006473800010 | 400238767100010 | 500138342 |  | 500138342-0045
0124AB-1035004-0001 | 包1 | 100 | 国网冀北电力有限公司 | 国网冀北电力有限公司唐山供电公司 |  | 无电压等级 | 一二次融合成套环网箱,AC10kV,630A,固体,二进二出 | 一二次融合成套环网箱-电压等级:AC10kV,额定电流:630A,绝缘形式:固体,回路数:二进二出 | 套 | 1 | 2024-11-01 | 2025-04-30 | 河北唐山 | 买方指定仓库地面交货 |  | G00M-500138331-00020 | 044006473600010 | 400238766900010 | 500138331 |  | 500138331-0035
0124AB-1035004-0001 | 包1 | 100 | 国网冀北电力有限公司 | 国网冀北电力有限公司承德供电公司 |  | 无电压等级 | 一二次融合成套环网箱,AC10kV,630A,固体,二进四出 | 一二次融合成套环网箱-电压等级:AC10kV,额定电流:630A,绝缘形式:固体,回路数:二进四出 | 套 | 3 | 2024-11-01 | 2025-04-30 | 河北省承德市 | 买方指定仓库地面交货 |  | G00M-500138342-00019 | 044006443300010 | 400238738500010 | 500138342 |  | 500138342-0044
0124AB-1035004-0001 | 包1 | 100 | 国网冀北电力有限公司 | 国网冀北电力有限公司唐山供电公司 |  | 无电压等级 | 一二次融合成套环网箱,AC10kV,630A,固体,二进二出 | 一二次融合成套环网箱-电压等级:AC10kV,额定电流:630A,绝缘形式:固体,回路数:二进二出 | 套 | 1 | 2024-11-01 | 2025-04-30 | 河北唐山 | 买方指定仓库地面交货 |  | G00M-500138331-00019 | 044006473500010 | 400238766800010 | 500138331 | 标准化，2进，2出，固体绝缘，集中式DTU，进出线断路器，不锈钢外壳 | 500138331-0034
0124AB-1035004-0001 | 包1 | 100 | 国网冀北电力有限公司 | 国网冀北电力有限公司秦皇岛供电公司 |  | 无电压等级 | 一二次融合成套环网箱,AC10kV,630A,固体,二进四出 | 一二次融合成套环网箱-电压等级:AC10kV,额定电流:630A,绝缘形式:固体,回路数:二进四出 | 套 | 6 | 2024-11-01 | 2025-04-30 | 河北省秦皇岛市 | 买方指定仓库地面交货 |  | G00M-500138342-00019 | 044006506400010 | 400238798500010 | 500138342 |  | 500138342-0044
0124AB-1035004-0001 | 包1 | 100 | 国网冀北电力有限公司 | 国网冀北电力有限公司廊坊供电公司 |  | 无电压等级 | 一二次融合成套环网箱,AC10kV,630A,固体,二进四出 | 一二次融合成套环网箱-电压等级:AC10kV,额定电流:630A,绝缘形式:固体,回路数:二进四出 | 套 | 22 | 2024-11-01 | 2025-04-30 | 河北省廊坊市广阳区 | 买方指定仓库地面交货 |  | G00M-500138342-00019 | 044006556700010 | 400238847400010 | 500138342 |  | 500138342-0044
0124AB-1035004-0001 | 包1 | 100 | 国网冀北电力有限公司 | 国网冀北电力有限公司张家口供电公司 |  | 无电压等级 | 一二次融合成套环网箱,AC10kV,630A,固体,二进四出 | 一二次融合成套环网箱-电压等级:AC10kV,额定电流:630A,绝缘形式:固体,回路数:二进四出 | 套 | 1 | 2024-11-01 | 2025-04-30 | 河北省张家口市 | 买方指定仓库地面交货 |  | G00M-500138342-00019 | 044006528900010 | 400238820000010 | 500138342 |  | 500138342-0044
0124AB-1035004-0001 | 包1 | 100 | 国网冀北电力有限公司 | 国网冀北电力有限公司廊坊供电公司 |  | 无电压等级 | 一二次融合成套环网箱,AC10kV,630A,固体,二进四出 | 一二次融合成套环网箱-电压等级:AC10kV,额定电流:630A,绝缘形式:固体,回路数:二进四出 | 套 | 1 | 2024-11-01 | 2025-04-30 | 河北省廊坊市广阳区 | 买方指定仓库地面交货 |  | G00M-500138342-00020 | 044006556800010 | 400238847500010 | 500138342 |  | 500138342-0045
0124AB-1035004-0001 | 包1 | 100 | 国网冀北电力有限公司 | 国网冀北电力有限公司廊坊供电公司 |  | 无电压等级 | 一二次融合成套环网箱,AC10kV,630A,固体,二进二出 | 一二次融合成套环网箱-电压等级:AC10kV,额定电流:630A,绝缘形式:固体,回路数:二进二出 | 套 | 4 | 2024-11-01 | 2025-04-30 | 河北省廊坊市广阳区 | 买方指定仓库地面交货 |  | G00M-500138331-00019 | 044006556300010 | 400238847000010 | 500138331 |  | 500138331-0034
0124AB-1035004-0001 | 包1 | 100 | 国网冀北电力有限公司 | 国网冀北电力有限公司承德供电公司 |  | 无电压等级 | 一二次融合成套环网箱,AC10kV,630A,固体,二进二出 | 一二次融合成套环网箱-电压等级:AC10kV,额定电流:630A,绝缘形式:固体,回路数:二进二出 | 套 | 2 | 2024-11-01 | 2025-04-30 | 河北省承德市 | 买方指定仓库地面交货 |  | G00M-500138331-00019 | 044006439900010 | 400238735100010 | 500138331 |  | 500138331-0034
0124AB-1035004-0001 | 包1 | 100 | 国网冀北电力有限公司 | 国网冀北电力有限公司张家口供电公司 |  | 无电压等级 | 一二次融合成套环网箱,AC10kV,630A,固体,二进四出 | 一二次融合成套环网箱-电压等级:AC10kV,额定电流:630A,绝缘形式:固体,回路数:二进四出 | 套 | 1 | 2024-11-01 | 2025-04-30 | 河北省张家口市 | 买方指定仓库地面交货 |  | G00M-500138342-00020 | 044006529000010 | 400238820100010 | 500138342 | 标准化，2进，4出，固体绝缘，分散式DTU，进出线断路器，不锈钢外壳 | 500138342-0045
0124AB-1035004-0001 | 包2 | 200 | 国网冀北电力有限公司 | 国网冀北电力有限公司唐山供电公司 |  | 无电压等级 | 一二次融合成套环网箱,AC10kV,630A,固体,二进二出 | 一二次融合成套环网箱-电压等级:AC10kV,额定电流:630A,绝缘形式:固体,回路数:二进二出 | 套 | 1 | 2024-11-01 | 2025-04-30 | 河北唐山 | 买方指定仓库地面交货 |  | G00M-500138331-00020 | 044006473600010 | 400238766900010 | 500138331 |  | 500138331-0035
0124AB-1035004-0001 | 包2 | 200 | 国网冀北电力有限公司 | 国网冀北电力有限公司唐山供电公司 |  | 无电压等级 | 一二次融合成套环网箱,AC10kV,630A,固体,二进四出 | 一二次融合成套环网箱-电压等级:AC10kV,额定电流:630A,绝缘形式:固体,回路数:二进四出 | 套 | 6 | 2024-11-01 | 2025-04-30 | 河北唐山 | 买方指定仓库地面交货 |  | G00M-500138342-00019 | 044006473700010 | 400238767000010 | 500138342 |  | 500138342-0044
0124AB-1035004-0001 | 包2 | 200 | 国网冀北电力有限公司 | 国网冀北电力有限公司承德供电公司 |  | 无电压等级 | 一二次融合成套环网箱,AC10kV,630A,固体,二进四出 | 一二次融合成套环网箱-电压等级:AC10kV,额定电流:630A,绝缘形式:固体,回路数:二进四出 | 套 | 2 | 2024-11-01 | 2025-04-30 | 河北省承德市 | 买方指定仓库地面交货 |  | G00M-500138342-00019 | 044006443300010 | 400238738500010 | 500138342 |  | 500138342-0044
0124AB-1035004-0001 | 包2 | 200 | 国网冀北电力有限公司 | 国网冀北电力有限公司廊坊供电公司 |  | 无电压等级 | 一二次融合成套环网箱,AC10kV,630A,固体,二进四出 | 一二次融合成套环网箱-电压等级:AC10kV,额定电流:630A,绝缘形式:固体,回路数:二进四出 | 套 | 21 | 2024-11-01 | 2025-04-30 | 河北省廊坊市广阳区 | 买方指定仓库地面交货 |  | G00M-500138342-00019 | 044006556700010 | 400238847400010 | 500138342 |  | 500138342-0044
0124AB-1035004-0001 | 包2 | 200 | 国网冀北电力有限公司 | 国网冀北电力有限公司秦皇岛供电公司 |  | 无电压等级 | 一二次融合成套环网箱,AC10kV,630A,固体,二进四出 | 一二次融合成套环网箱-电压等级:AC10kV,额定电流:630A,绝缘形式:固体,回路数:二进四出 | 套 | 6 | 2024-11-01 | 2025-04-30 | 河北省秦皇岛市 | 买方指定仓库地面交货 |  | G00M-500138342-00019 | 044006506400010 | 400238798500010 | 500138342 |  | 500138342-0044
0124AB-1035004-0001 | 包2 | 200 | 国网冀北电力有限公司 | 国网冀北电力有限公司廊坊供电公司 |  | 无电压等级 | 一二次融合成套环网箱,AC10kV,630A,固体,二进四出 | 一二次融合成套环网箱-电压等级:AC10kV,额定电流:630A,绝缘形式:固体,回路数:二进四出 | 套 | 1 | 2024-11-01 | 2025-04-30 | 河北省廊坊市广阳区 | 买方指定仓库地面交货 |  | G00M-500138342-00020 | 044006556800010 | 400238847500010 | 500138342 |  | 500138342-0045
0124AB-1035004-0001 | 包2 | 200 | 国网冀北电力有限公司 | 国网冀北电力有限公司廊坊供电公司 |  | 无电压等级 | 一二次融合成套环网箱,AC10kV,630A,固体,二进二出 | 一二次融合成套环网箱-电压等级:AC10kV,额定电流:630A,绝缘形式:固体,回路数:二进二出 | 套 | 2 | 2024-11-01 | 2025-04-30 | 河北省廊坊市广阳区 | 买方指定仓库地面交货 |  | G00M-500138331-00019 | 044006556300010 | 400238847000010 | 500138331 |  | 500138331-0034
0124AB-1035004-0001 | 包2 | 200 | 国网冀北电力有限公司 | 国网冀北电力有限公司承德供电公司 |  | 无电压等级 | 一二次融合成套环网箱,AC10kV,630A,固体,二进二出 | 一二次融合成套环网箱-电压等级:AC10kV,额定电流:630A,绝缘形式:固体,回路数:二进二出 | 套 | 1 | 2024-11-01 | 2025-04-30 | 河北省承德市 | 买方指定仓库地面交货 |  | G00M-500138331-00019 | 044006439900010 | 400238735100010 | 500138331 |  | 500138331-0034
0124AB-1035004-0001 | 包2 | 200 | 国网冀北电力有限公司 | 国网冀北电力有限公司唐山供电公司 |  | 无电压等级 | 一二次融合成套环网箱,AC10kV,630A,固体,二进四出 | 一二次融合成套环网箱-电压等级:AC10kV,额定电流:630A,绝缘形式:固体,回路数:二进四出 | 套 | 4 | 2024-11-01 | 2025-04-30 | 河北唐山 | 买方指定仓库地面交货 |  | G00M-500138342-00020 | 044006473800010 | 400238767100010 | 500138342 |  | 500138342-0045
0124AB-1035004-0001 | 包2 | 200 | 国网冀北电力有限公司 | 国网冀北电力有限公司张家口供电公司 |  | 无电压等级 | 一二次融合成套环网箱,AC10kV,630A,固体,二进四出 | 一二次融合成套环网箱-电压等级:AC10kV,额定电流:630A,绝缘形式:固体,回路数:二进四出 | 套 | 1 | 2024-11-01 | 2025-04-30 | 河北省张家口市 | 买方指定仓库地面交货 |  | G00M-500138342-00019 | 044006528900010 | 400238820000010 | 500138342 |  | 500138342-0044
0124AB-1035004-0001 | 包3 | 300 | 国网冀北电力有限公司 | 国网冀北电力有限公司唐山供电公司 |  | 无电压等级 | 一二次融合成套环网箱,AC10kV,630A,固体,二进四出 | 一二次融合成套环网箱-电压等级:AC10kV,额定电流:630A,绝缘形式:固体,回路数:二进四出 | 套 | 6 | 2024-11-01 | 2025-04-30 | 河北唐山 | 买方指定仓库地面交货 |  | G00M-500138342-00019 | 044006473700010 | 400238767000010 | 500138342 |  | 500138342-0044
0124AB-1035004-0001 | 包3 | 300 | 国网冀北电力有限公司 | 国网冀北电力有限公司唐山供电公司 |  | 无电压等级 | 一二次融合成套环网箱,AC10kV,630A,固体,二进二出 | 一二次融合成套环网箱-电压等级:AC10kV,额定电流:630A,绝缘形式:固体,回路数:二进二出 | 套 | 1 | 2024-11-01 | 2025-04-30 | 河北唐山 | 买方指定仓库地面交货 |  | G00M-500138331-00020 | 044006473600010 | 400238766900010 | 500138331 |  | 500138331-0035
0124AB-1035004-0001 | 包3 | 300 | 国网冀北电力有限公司 | 国网冀北电力有限公司秦皇岛供电公司 |  | 无电压等级 | 一二次融合成套环网箱,AC10kV,630A,固体,二进四出 | 一二次融合成套环网箱-电压等级:AC10kV,额定电流:630A,绝缘形式:固体,回路数:二进四出 | 套 | 5 | 2024-11-01 | 2025-04-30 | 河北省秦皇岛市 | 买方指定仓库地面交货 |  | G00M-500138342-00019 | 044006506400010 | 400238798500010 | 500138342 |  | 500138342-0044
0124AB-1035004-0001 | 包3 | 300 | 国网冀北电力有限公司 | 国网冀北电力有限公司承德供电公司 |  | 无电压等级 | 一二次融合成套环网箱,AC10kV,630A,固体,二进四出 | 一二次融合成套环网箱-电压等级:AC10kV,额定电流:630A,绝缘形式:固体,回路数:二进四出 | 套 | 2 | 2024-11-01 | 2025-04-30 | 河北省承德市 | 买方指定仓库地面交货 |  | G00M-500138342-00019 | 044006443300010 | 400238738500010 | 500138342 |  | 500138342-0044
0124AB-1035004-0001 | 包3 | 300 | 国网冀北电力有限公司 | 国网冀北电力有限公司唐山供电公司 |  | 无电压等级 | 一二次融合成套环网箱,AC10kV,630A,固体,二进四出 | 一二次融合成套环网箱-电压等级:AC10kV,额定电流:630A,绝缘形式:固体,回路数:二进四出 | 套 | 4 | 2024-11-01 | 2025-04-30 | 河北唐山 | 买方指定仓库地面交货 |  | G00M-500138342-00020 | 044006473800010 | 400238767100010 | 500138342 |  | 500138342-0045
0124AB-1035004-0001 | 包3 | 300 | 国网冀北电力有限公司 | 国网冀北电力有限公司廊坊供电公司 |  | 无电压等级 | 一二次融合成套环网箱,AC10kV,630A,固体,二进四出 | 一二次融合成套环网箱-电压等级:AC10kV,额定电流:630A,绝缘形式:固体,回路数:二进四出 | 套 | 20 | 2024-11-01 | 2025-04-30 | 河北省廊坊市广阳区 | 买方指定仓库地面交货 |  | G00M-500138342-00019 | 044006556700010 | 400238847400010 | 500138342 |  | 500138342-0044
0124AB-1035004-0001 | 包3 | 300 | 国网冀北电力有限公司 | 国网冀北电力有限公司廊坊供电公司 |  | 无电压等级 | 一二次融合成套环网箱,AC10kV,630A,固体,二进四出 | 一二次融合成套环网箱-电压等级:AC10kV,额定电流:630A,绝缘形式:固体,回路数:二进四出 | 套 | 1 | 2024-11-01 | 2025-04-30 | 河北省廊坊市广阳区 | 买方指定仓库地面交货 |  | G00M-500138342-00020 | 044006556800010 | 400238847500010 | 500138342 |  | 500138342-0045
0124AB-1035004-0001 | 包3 | 300 | 国网冀北电力有限公司 | 国网冀北电力有限公司廊坊供电公司 |  | 无电压等级 | 一二次融合成套环网箱,AC10kV,630A,固体,二进二出 | 一二次融合成套环网箱-电压等级:AC10kV,额定电流:630A,绝缘形式:固体,回路数:二进二出 | 套 | 2 | 2024-11-01 | 2025-04-30 | 河北省廊坊市广阳区 | 买方指定仓库地面交货 |  | G00M-500138331-00019 | 044006556300010 | 400238847000010 | 500138331 |  | 500138331-0034
0124AB-1035004-0001 | 包3 | 300 | 国网冀北电力有限公司 | 国网冀北电力有限公司承德供电公司 |  | 无电压等级 | 一二次融合成套环网箱,AC10kV,630A,固体,二进二出 | 一二次融合成套环网箱-电压等级:AC10kV,额定电流:630A,绝缘形式:固体,回路数:二进二出 | 套 | 1 | 2024-11-01 | 2025-04-30 | 河北省承德市 | 买方指定仓库地面交货 |  | G00M-500138331-00019 | 044006439900010 | 400238735100010 | 500138331 |  | 500138331-0034
0124AB-1035004-0001 | 包3 | 300 | 国网冀北电力有限公司 | 国网冀北电力有限公司张家口供电公司 |  | 无电压等级 | 一二次融合成套环网箱,AC10kV,630A,固体,二进四出 | 一二次融合成套环网箱-电压等级:AC10kV,额定电流:630A,绝缘形式:固体,回路数:二进四出 | 套 | 1 | 2024-11-01 | 2025-04-30 | 河北省张家口市 | 买方指定仓库地面交货 |  | G00M-500138342-00019 | 044006528900010 | 400238820000010 | 500138342 |  | 500138342-0044
0124AB-1035004-0001 | 包4 | 400 | 国网冀北电力有限公司 | 国网冀北电力有限公司唐山供电公司 |  | 无电压等级 | 一二次融合成套环网箱,AC10kV,630A,固体,二进四出 | 一二次融合成套环网箱-电压等级:AC10kV,额定电流:630A,绝缘形式:固体,回路数:二进四出 | 套 | 6 | 2024-11-01 | 2025-04-30 | 河北唐山 | 买方指定仓库地面交货 |  | G00M-500138342-00019 | 044006473700010 | 400238767000010 | 500138342 |  | 500138342-0044
0124AB-1035004-0001 | 包4 | 400 | 国网冀北电力有限公司 | 国网冀北电力有限公司唐山供电公司 |  | 无电压等级 | 一二次融合成套环网箱,AC10kV,630A,固体,二进四出 | 一二次融合成套环网箱-电压等级:AC10kV,额定电流:630A,绝缘形式:固体,回路数:二进四出 | 套 | 4 | 2024-11-01 | 2025-04-30 | 河北唐山 | 买方指定仓库地面交货 |  | G00M-500138342-00020 | 044006473800010 | 400238767100010 | 500138342 |  | 500138342-0045
0124AB-1035004-0001 | 包4 | 400 | 国网冀北电力有限公司 | 国网冀北电力有限公司秦皇岛供电公司 |  | 无电压等级 | 一二次融合成套环网箱,AC10kV,630A,固体,二进四出 | 一二次融合成套环网箱-电压等级:AC10kV,额定电流:630A,绝缘形式:固体,回路数:二进四出 | 套 | 5 | 2024-11-01 | 2025-04-30 | 河北省秦皇岛市 | 买方指定仓库地面交货 |  | G00M-500138342-00019 | 044006506400010 | 400238798500010 | 500138342 |  | 500138342-0044
0124AB-1035004-0001 | 包4 | 400 | 国网冀北电力有限公司 | 国网冀北电力有限公司承德供电公司 |  | 无电压等级 | 一二次融合成套环网箱,AC10kV,630A,固体,二进四出 | 一二次融合成套环网箱-电压等级:AC10kV,额定电流:630A,绝缘形式:固体,回路数:二进四出 | 套 | 2 | 2024-11-01 | 2025-04-30 | 河北省承德市 | 买方指定仓库地面交货 |  | G00M-500138342-00019 | 044006443300010 | 400238738500010 | 500138342 |  | 500138342-0044
0124AB-1035004-0001 | 包4 | 400 | 国网冀北电力有限公司 | 国网冀北电力有限公司承德供电公司 |  | 无电压等级 | 一二次融合成套环网箱,AC10kV,630A,固体,二进二出 | 一二次融合成套环网箱-电压等级:AC10kV,额定电流:630A,绝缘形式:固体,回路数:二进二出 | 套 | 1 | 2024-11-01 | 2025-04-30 | 河北省承德市 | 买方指定仓库地面交货 |  | G00M-500138331-00019 | 044006439900010 | 400238735100010 | 500138331 |  | 500138331-0034
0124AB-1035004-0001 | 包4 | 400 | 国网冀北电力有限公司 | 国网冀北电力有限公司廊坊供电公司 |  | 无电压等级 | 一二次融合成套环网箱,AC10kV,630A,固体,二进四出 | 一二次融合成套环网箱-电压等级:AC10kV,额定电流:630A,绝缘形式:固体,回路数:二进四出 | 套 | 19 | 2024-11-01 | 2025-04-30 | 河北省廊坊市广阳区 | 买方指定仓库地面交货 |  | G00M-500138342-00019 | 044006556700010 | 400238847400010 | 500138342 |  | 500138342-0044
0124AB-1035004-0001 | 包4 | 400 | 国网冀北电力有限公司 | 国网冀北电力有限公司张家口供电公司 |  | 无电压等级 | 一二次融合成套环网箱,AC10kV,630A,固体,二进四出 | 一二次融合成套环网箱-电压等级:AC10kV,额定电流:630A,绝缘形式:固体,回路数:二进四出 | 套 | 1 | 2024-11-01 | 2025-04-30 | 河北省张家口市 | 买方指定仓库地面交货 |  | G00M-500138342-00019 | 044006528900010 | 400238820000010 | 500138342 |  | 500138342-0044
0124AB-1035004-0001 | 包4 | 400 | 国网冀北电力有限公司 | 国网冀北电力有限公司廊坊供电公司 |  | 无电压等级 | 一二次融合成套环网箱,AC10kV,630A,固体,二进四出 | 一二次融合成套环网箱-电压等级:AC10kV,额定电流:630A,绝缘形式:固体,回路数:二进四出 | 套 | 1 | 2024-11-01 | 2025-04-30 | 河北省廊坊市广阳区 | 买方指定仓库地面交货 |  | G00M-500138342-00020 | 044006556800010 | 400238847500010 | 500138342 |  | 500138342-0045
0124AB-1035004-0001 | 包4 | 400 | 国网冀北电力有限公司 | 国网冀北电力有限公司廊坊供电公司 |  | 无电压等级 | 一二次融合成套环网箱,AC10kV,630A,固体,二进二出 | 一二次融合成套环网箱-电压等级:AC10kV,额定电流:630A,绝缘形式:固体,回路数:二进二出 | 套 | 2 | 2024-11-01 | 2025-04-30 | 河北省廊坊市广阳区 | 买方指定仓库地面交货 |  | G00M-500138331-00019 | 044006556300010 | 400238847000010 | 500138331 |  | 500138331-0034
0124AB-1035004-0001 | 包4 | 400 | 国网冀北电力有限公司 | 国网冀北电力有限公司廊坊供电公司 |  | 无电压等级 | 一二次融合成套环网箱,AC10kV,630A,固体,二进二出 | 一二次融合成套环网箱-电压等级:AC10kV,额定电流:630A,绝缘形式:固体,回路数:二进二出 | 套 | 1 | 2024-11-01 | 2025-04-30 | 河北省廊坊市广阳区 | 买方指定仓库地面交货 |  | G00M-500138331-00020 | 044006556400010 | 400238847100010 | 500138331 | 标准化，2进，2出，固体绝缘，分散式DTU，进出线断路器，不锈钢外壳 | 500138331-0035
0124AB-1035004-0001 | 包5 | 500 | 国网冀北电力有限公司 | 国网冀北电力有限公司唐山供电公司 |  | 无电压等级 | 一二次融合成套环网箱,AC10kV,630A,固体,二进四出 | 一二次融合成套环网箱-电压等级:AC10kV,额定电流:630A,绝缘形式:固体,回路数:二进四出 | 套 | 6 | 2024-11-01 | 2025-04-30 | 河北唐山 | 买方指定仓库地面交货 |  | G00M-500138342-00019 | 044006473700010 | 400238767000010 | 500138342 |  | 500138342-0044
0124AB-1035004-0001 | 包5 | 500 | 国网冀北电力有限公司 | 国网冀北电力有限公司承德供电公司 |  | 无电压等级 | 一二次融合成套环网箱,AC10kV,630A,固体,二进四出 | 一二次融合成套环网箱-电压等级:AC10kV,额定电流:630A,绝缘形式:固体,回路数:二进四出 | 套 | 2 | 2024-11-01 | 2025-04-30 | 河北省承德市 | 买方指定仓库地面交货 |  | G00M-500138342-00019 | 044006443300010 | 400238738500010 | 500138342 |  | 500138342-0044
0124AB-1035004-0001 | 包5 | 500 | 国网冀北电力有限公司 | 国网冀北电力有限公司廊坊供电公司 |  | 无电压等级 | 一二次融合成套环网箱,AC10kV,630A,固体,二进四出 | 一二次融合成套环网箱-电压等级:AC10kV,额定电流:630A,绝缘形式:固体,回路数:二进四出 | 套 | 19 | 2024-11-01 | 2025-04-30 | 河北省廊坊市广阳区 | 买方指定仓库地面交货 |  | G00M-500138342-00019 | 044006556700010 | 400238847400010 | 500138342 |  | 500138342-0044
0124AB-1035004-0001 | 包5 | 500 | 国网冀北电力有限公司 | 国网冀北电力有限公司张家口供电公司 |  | 无电压等级 | 一二次融合成套环网箱,AC10kV,630A,固体,二进四出 | 一二次融合成套环网箱-电压等级:AC10kV,额定电流:630A,绝缘形式:固体,回路数:二进四出 | 套 | 1 | 2024-11-01 | 2025-04-30 | 河北省张家口市 | 买方指定仓库地面交货 |  | G00M-500138342-00019 | 044006528900010 | 400238820000010 | 500138342 |  | 500138342-0044
0124AB-1035004-0001 | 包5 | 500 | 国网冀北电力有限公司 | 国网冀北电力有限公司秦皇岛供电公司 |  | 无电压等级 | 一二次融合成套环网箱,AC10kV,630A,固体,二进四出 | 一二次融合成套环网箱-电压等级:AC10kV,额定电流:630A,绝缘形式:固体,回路数:二进四出 | 套 | 5 | 2024-11-01 | 2025-04-30 | 河北省秦皇岛市 | 买方指定仓库地面交货 |  | G00M-500138342-00019 | 044006506400010 | 400238798500010 | 500138342 |  | 500138342-0044
0124AB-1035004-0001 | 包5 | 500 | 国网冀北电力有限公司 | 国网冀北电力有限公司廊坊供电公司 |  | 无电压等级 | 一二次融合成套环网箱,AC10kV,630A,固体,二进二出 | 一二次融合成套环网箱-电压等级:AC10kV,额定电流:630A,绝缘形式:固体,回路数:二进二出 | 套 | 2 | 2024-11-01 | 2025-04-30 | 河北省廊坊市广阳区 | 买方指定仓库地面交货 |  | G00M-500138331-00019 | 044006556300010 | 400238847000010 | 500138331 |  | 500138331-0034
0124AB-1035004-0001 | 包5 | 500 | 国网冀北电力有限公司 | 国网冀北电力有限公司承德供电公司 |  | 无电压等级 | 一二次融合成套环网箱,AC10kV,630A,固体,二进二出 | 一二次融合成套环网箱-电压等级:AC10kV,额定电流:630A,绝缘形式:固体,回路数:二进二出 | 套 | 1 | 2024-11-01 | 2025-04-30 | 河北省承德市 | 买方指定仓库地面交货 |  | G00M-500138331-00019 | 044006439900010 | 400238735100010 | 500138331 |  | 500138331-0034
0124AB-1035004-0001 | 包5 | 500 | 国网冀北电力有限公司 | 国网冀北电力有限公司唐山供电公司 |  | 无电压等级 | 一二次融合成套环网箱,AC10kV,630A,固体,二进四出 | 一二次融合成套环网箱-电压等级:AC10kV,额定电流:630A,绝缘形式:固体,回路数:二进四出 | 套 | 3 | 2024-11-01 | 2025-04-30 | 河北唐山 | 买方指定仓库地面交货 |  | G00M-500138342-00020 | 044006473800010 | 400238767100010 | 500138342 |  | 500138342-0045
0124AB-1035004-0001 | 包5 | 500 | 国网冀北电力有限公司 | 国网冀北电力有限公司廊坊供电公司 |  | 无电压等级 | 一二次融合成套环网箱,AC10kV,630A,固体,二进四出 | 一二次融合成套环网箱-电压等级:AC10kV,额定电流:630A,绝缘形式:固体,回路数:二进四出 | 套 | 1 | 2024-11-01 | 2025-04-30 | 河北省廊坊市广阳区 | 买方指定仓库地面交货 |  | G00M-500138342-00020 | 044006556800010 | 400238847500010 | 500138342 |  | 500138342-0045
0124AB-1035004-0001 | 包6 | 600 | 国网冀北电力有限公司 | 国网冀北电力有限公司唐山供电公司 |  | 无电压等级 | 一二次融合成套环网箱,AC10kV,630A,固体,二进四出 | 一二次融合成套环网箱-电压等级:AC10kV,额定电流:630A,绝缘形式:固体,回路数:二进四出 | 套 | 5 | 2024-11-01 | 2025-04-30 | 河北唐山 | 买方指定仓库地面交货 |  | G00M-500138342-00019 | 044006473700010 | 400238767000010 | 500138342 |  | 500138342-0044
0124AB-1035004-0001 | 包6 | 600 | 国网冀北电力有限公司 | 国网冀北电力有限公司秦皇岛供电公司 |  | 无电压等级 | 一二次融合成套环网箱,AC10kV,630A,固体,二进四出 | 一二次融合成套环网箱-电压等级:AC10kV,额定电流:630A,绝缘形式:固体,回路数:二进四出 | 套 | 5 | 2024-11-01 | 2025-04-30 | 河北省秦皇岛市 | 买方指定仓库地面交货 |  | G00M-500138342-00019 | 044006506400010 | 400238798500010 | 500138342 |  | 500138342-0044
0124AB-1035004-0001 | 包6 | 600 | 国网冀北电力有限公司 | 国网冀北电力有限公司承德供电公司 |  | 无电压等级 | 一二次融合成套环网箱,AC10kV,630A,固体,二进四出 | 一二次融合成套环网箱-电压等级:AC10kV,额定电流:630A,绝缘形式:固体,回路数:二进四出 | 套 | 2 | 2024-11-01 | 2025-04-30 | 河北省承德市 | 买方指定仓库地面交货 |  | G00M-500138342-00019 | 044006443300010 | 400238738500010 | 500138342 |  | 500138342-0044
0124AB-1035004-0001 | 包6 | 600 | 国网冀北电力有限公司 | 国网冀北电力有限公司唐山供电公司 |  | 无电压等级 | 一二次融合成套环网箱,AC10kV,630A,固体,二进四出 | 一二次融合成套环网箱-电压等级:AC10kV,额定电流:630A,绝缘形式:固体,回路数:二进四出 | 套 | 3 | 2024-11-01 | 2025-04-30 | 河北唐山 | 买方指定仓库地面交货 |  | G00M-500138342-00020 | 044006473800010 | 400238767100010 | 500138342 |  | 500138342-0045
0124AB-1035004-0001 | 包6 | 600 | 国网冀北电力有限公司 | 国网冀北电力有限公司张家口供电公司 |  | 无电压等级 | 一二次融合成套环网箱,AC10kV,630A,固体,二进四出 | 一二次融合成套环网箱-电压等级:AC10kV,额定电流:630A,绝缘形式:固体,回路数:二进四出 | 套 | 1 | 2024-11-01 | 2025-04-30 | 河北省张家口市 | 买方指定仓库地面交货 |  | G00M-500138342-00019 | 044006528900010 | 400238820000010 | 500138342 |  | 500138342-0044
0124AB-1035004-0001 | 包6 | 600 | 国网冀北电力有限公司 | 国网冀北电力有限公司廊坊供电公司 |  | 无电压等级 | 一二次融合成套环网箱,AC10kV,630A,固体,二进二出 | 一二次融合成套环网箱-电压等级:AC10kV,额定电流:630A,绝缘形式:固体,回路数:二进二出 | 套 | 2 | 2024-11-01 | 2025-04-30 | 河北省廊坊市广阳区 | 买方指定仓库地面交货 |  | G00M-500138331-00019 | 044006556300010 | 400238847000010 | 500138331 |  | 500138331-0034
0124AB-1035004-0001 | 包6 | 600 | 国网冀北电力有限公司 | 国网冀北电力有限公司承德供电公司 |  | 无电压等级 | 一二次融合成套环网箱,AC10kV,630A,固体,二进二出 | 一二次融合成套环网箱-电压等级:AC10kV,额定电流:630A,绝缘形式:固体,回路数:二进二出 | 套 | 1 | 2024-11-01 | 2025-04-30 | 河北省承德市 | 买方指定仓库地面交货 |  | G00M-500138331-00019 | 044006439900010 | 400238735100010 | 500138331 |  | 500138331-0034
0124AB-1035004-0001 | 包6 | 600 | 国网冀北电力有限公司 | 国网冀北电力有限公司廊坊供电公司 |  | 无电压等级 | 一二次融合成套环网箱,AC10kV,630A,固体,二进四出 | 一二次融合成套环网箱-电压等级:AC10kV,额定电流:630A,绝缘形式:固体,回路数:二进四出 | 套 | 18 | 2024-11-01 | 2025-04-30 | 河北省廊坊市广阳区 | 买方指定仓库地面交货 |  | G00M-500138342-00019 | 044006556700010 | 400238847400010 | 500138342 |  | 500138342-0044
0124AB-1035004-0001 | 包7 | 700 | 国网冀北电力有限公司 | 国网冀北电力有限公司唐山供电公司 |  | 无电压等级 | 一二次融合成套环网箱,AC10kV,630A,固体,二进四出 | 一二次融合成套环网箱-电压等级:AC10kV,额定电流:630A,绝缘形式:固体,回路数:二进四出 | 套 | 5 | 2024-11-01 | 2025-04-30 | 河北唐山 | 买方指定仓库地面交货 |  | G00M-500138342-00019 | 044006473700010 | 400238767000010 | 500138342 |  | 500138342-0044
0124AB-1035004-0001 | 包7 | 700 | 国网冀北电力有限公司 | 国网冀北电力有限公司秦皇岛供电公司 |  | 无电压等级 | 一二次融合成套环网箱,AC10kV,630A,固体,二进四出 | 一二次融合成套环网箱-电压等级:AC10kV,额定电流:630A,绝缘形式:固体,回路数:二进四出 | 套 | 5 | 2024-11-01 | 2025-04-30 | 河北省秦皇岛市 | 买方指定仓库地面交货 |  | G00M-500138342-00019 | 044006506400010 | 400238798500010 | 500138342 |  | 500138342-0044
0124AB-1035004-0001 | 包7 | 700 | 国网冀北电力有限公司 | 国网冀北电力有限公司承德供电公司 |  | 无电压等级 | 一二次融合成套环网箱,AC10kV,630A,固体,二进四出 | 一二次融合成套环网箱-电压等级:AC10kV,额定电流:630A,绝缘形式:固体,回路数:二进四出 | 套 | 2 | 2024-11-01 | 2025-04-30 | 河北省承德市 | 买方指定仓库地面交货 |  | G00M-500138342-00019 | 044006443300010 | 400238738500010 | 500138342 |  | 500138342-0044
0124AB-1035004-0001 | 包7 | 700 | 国网冀北电力有限公司 | 国网冀北电力有限公司唐山供电公司 |  | 无电压等级 | 一二次融合成套环网箱,AC10kV,630A,固体,二进四出 | 一二次融合成套环网箱-电压等级:AC10kV,额定电流:630A,绝缘形式:固体,回路数:二进四出 | 套 | 3 | 2024-11-01 | 2025-04-30 | 河北唐山 | 买方指定仓库地面交货 |  | G00M-500138342-00020 | 044006473800010 | 400238767100010 | 500138342 |  | 500138342-0045
0124AB-1035004-0001 | 包7 | 700 | 国网冀北电力有限公司 | 国网冀北电力有限公司张家口供电公司 |  | 无电压等级 | 一二次融合成套环网箱,AC10kV,630A,固体,二进四出 | 一二次融合成套环网箱-电压等级:AC10kV,额定电流:630A,绝缘形式:固体,回路数:二进四出 | 套 | 1 | 2024-11-01 | 2025-04-30 | 河北省张家口市 | 买方指定仓库地面交货 |  | G00M-500138342-00019 | 044006528900010 | 400238820000010 | 500138342 |  | 500138342-0044
0124AB-1035004-0001 | 包7 | 700 | 国网冀北电力有限公司 | 国网冀北电力有限公司廊坊供电公司 |  | 无电压等级 | 一二次融合成套环网箱,AC10kV,630A,固体,二进二出 | 一二次融合成套环网箱-电压等级:AC10kV,额定电流:630A,绝缘形式:固体,回路数:二进二出 | 套 | 2 | 2024-11-01 | 2025-04-30 | 河北省廊坊市广阳区 | 买方指定仓库地面交货 |  | G00M-500138331-00019 | 044006556300010 | 400238847000010 | 500138331 |  | 500138331-0034
0124AB-1035004-0001 | 包7 | 700 | 国网冀北电力有限公司 | 国网冀北电力有限公司廊坊供电公司 |  | 无电压等级 | 一二次融合成套环网箱,AC10kV,630A,固体,二进四出 | 一二次融合成套环网箱-电压等级:AC10kV,额定电流:630A,绝缘形式:固体,回路数:二进四出 | 套 | 17 | 2024-11-01 | 2025-04-30 | 河北省廊坊市广阳区 | 买方指定仓库地面交货 |  | G00M-500138342-00019 | 044006556700010 | 400238847400010 | 500138342 |  | 500138342-0044
0124AB-1035004-0001 | 包8 | 800 | 国网冀北电力有限公司 | 国网冀北电力有限公司唐山供电公司 |  | 无电压等级 | 一二次融合成套环网箱,AC10kV,630A,固体,二进四出 | 一二次融合成套环网箱-电压等级:AC10kV,额定电流:630A,绝缘形式:固体,回路数:二进四出 | 套 | 5 | 2024-11-01 | 2025-04-30 | 河北唐山 | 买方指定仓库地面交货 |  | G00M-500138342-00019 | 044006473700010 | 400238767000010 | 500138342 |  | 500138342-0044
0124AB-1035004-0001 | 包8 | 800 | 国网冀北电力有限公司 | 国网冀北电力有限公司唐山供电公司 |  | 无电压等级 | 一二次融合成套环网箱,AC10kV,630A,固体,二进四出 | 一二次融合成套环网箱-电压等级:AC10kV,额定电流:630A,绝缘形式:固体,回路数:二进四出 | 套 | 3 | 2024-11-01 | 2025-04-30 | 河北唐山 | 买方指定仓库地面交货 |  | G00M-500138342-00020 | 044006473800010 | 400238767100010 | 500138342 |  | 500138342-0045
0124AB-1035004-0001 | 包8 | 800 | 国网冀北电力有限公司 | 国网冀北电力有限公司承德供电公司 |  | 无电压等级 | 一二次融合成套环网箱,AC10kV,630A,固体,二进四出 | 一二次融合成套环网箱-电压等级:AC10kV,额定电流:630A,绝缘形式:固体,回路数:二进四出 | 套 | 2 | 2024-11-01 | 2025-04-30 | 河北省承德市 | 买方指定仓库地面交货 |  | G00M-500138342-00019 | 044006443300010 | 400238738500010 | 500138342 |  | 500138342-0044
0124AB-1035004-0001 | 包8 | 800 | 国网冀北电力有限公司 | 国网冀北电力有限公司秦皇岛供电公司 |  | 无电压等级 | 一二次融合成套环网箱,AC10kV,630A,固体,二进四出 | 一二次融合成套环网箱-电压等级:AC10kV,额定电流:630A,绝缘形式:固体,回路数:二进四出 | 套 | 4 | 2024-11-01 | 2025-04-30 | 河北省秦皇岛市 | 买方指定仓库地面交货 |  | G00M-500138342-00019 | 044006506400010 | 400238798500010 | 500138342 |  | 500138342-0044
0124AB-1035004-0001 | 包8 | 800 | 国网冀北电力有限公司 | 国网冀北电力有限公司张家口供电公司 |  | 无电压等级 | 一二次融合成套环网箱,AC10kV,630A,固体,二进四出 | 一二次融合成套环网箱-电压等级:AC10kV,额定电流:630A,绝缘形式:固体,回路数:二进四出 | 套 | 1 | 2024-11-01 | 2025-04-30 | 河北省张家口市 | 买方指定仓库地面交货 |  | G00M-500138342-00019 | 044006528900010 | 400238820000010 | 500138342 |  | 500138342-0044
0124AB-1035004-0001 | 包8 | 800 | 国网冀北电力有限公司 | 国网冀北电力有限公司廊坊供电公司 |  | 无电压等级 | 一二次融合成套环网箱,AC10kV,630A,固体,二进二出 | 一二次融合成套环网箱-电压等级:AC10kV,额定电流:630A,绝缘形式:固体,回路数:二进二出 | 套 | 2 | 2024-11-01 | 2025-04-30 | 河北省廊坊市广阳区 | 买方指定仓库地面交货 |  | G00M-500138331-00019 | 044006556300010 | 400238847000010 | 500138331 |  | 500138331-0034
0124AB-1035004-0001 | 包8 | 800 | 国网冀北电力有限公司 | 国网冀北电力有限公司廊坊供电公司 |  | 无电压等级 | 一二次融合成套环网箱,AC10kV,630A,固体,二进四出 | 一二次融合成套环网箱-电压等级:AC10kV,额定电流:630A,绝缘形式:固体,回路数:二进四出 | 套 | 16 | 2024-11-01 | 2025-04-30 | 河北省廊坊市广阳区 | 买方指定仓库地面交货 |  | G00M-500138342-00019 | 044006556700010 | 400238847400010 | 500138342 |  | 500138342-0044
0124AB-1035004-0001 | 包9 | 900 | 国网冀北电力有限公司 | 国网冀北电力有限公司唐山供电公司 |  | 无电压等级 | 一二次融合成套环网箱,AC10kV,630A,固体,二进四出 | 一二次融合成套环网箱-电压等级:AC10kV,额定电流:630A,绝缘形式:固体,回路数:二进四出 | 套 | 5 | 2024-11-01 | 2025-04-30 | 河北唐山 | 买方指定仓库地面交货 |  | G00M-500138342-00019 | 044006473700010 | 400238767000010 | 500138342 |  | 500138342-0044
0124AB-1035004-0001 | 包9 | 900 | 国网冀北电力有限公司 | 国网冀北电力有限公司秦皇岛供电公司 |  | 无电压等级 | 一二次融合成套环网箱,AC10kV,630A,固体,二进四出 | 一二次融合成套环网箱-电压等级:AC10kV,额定电流:630A,绝缘形式:固体,回路数:二进四出 | 套 | 4 | 2024-11-01 | 2025-04-30 | 河北省秦皇岛市 | 买方指定仓库地面交货 |  | G00M-500138342-00019 | 044006506400010 | 400238798500010 | 500138342 |  | 500138342-0044
0124AB-1035004-0001 | 包9 | 900 | 国网冀北电力有限公司 | 国网冀北电力有限公司唐山供电公司 |  | 无电压等级 | 一二次融合成套环网箱,AC10kV,630A,固体,二进四出 | 一二次融合成套环网箱-电压等级:AC10kV,额定电流:630A,绝缘形式:固体,回路数:二进四出 | 套 | 3 | 2024-11-01 | 2025-04-30 | 河北唐山 | 买方指定仓库地面交货 |  | G00M-500138342-00020 | 044006473800010 | 400238767100010 | 500138342 |  | 500138342-0045
0124AB-1035004-0001 | 包9 | 900 | 国网冀北电力有限公司 | 国网冀北电力有限公司廊坊供电公司 |  | 无电压等级 | 一二次融合成套环网箱,AC10kV,630A,固体,二进四出 | 一二次融合成套环网箱-电压等级:AC10kV,额定电流:630A,绝缘形式:固体,回路数:二进四出 | 套 | 16 | 2024-11-01 | 2025-04-30 | 河北省廊坊市广阳区 | 买方指定仓库地面交货 |  | G00M-500138342-00019 | 044006556700010 | 400238847400010 | 500138342 |  | 500138342-0044
0124AB-1035004-0001 | 包9 | 900 | 国网冀北电力有限公司 | 国网冀北电力有限公司廊坊供电公司 |  | 无电压等级 | 一二次融合成套环网箱,AC10kV,630A,固体,二进二出 | 一二次融合成套环网箱-电压等级:AC10kV,额定电流:630A,绝缘形式:固体,回路数:二进二出 | 套 | 2 | 2024-11-01 | 2025-04-30 | 河北省廊坊市广阳区 | 买方指定仓库地面交货 |  | G00M-500138331-00019 | 044006556300010 | 400238847000010 | 500138331 |  | 500138331-0034
0124AB-1035004-0001 | 包9 | 900 | 国网冀北电力有限公司 | 国网冀北电力有限公司承德供电公司 |  | 无电压等级 | 一二次融合成套环网箱,AC10kV,630A,固体,二进四出 | 一二次融合成套环网箱-电压等级:AC10kV,额定电流:630A,绝缘形式:固体,回路数:二进四出 | 套 | 2 | 2024-11-01 | 2025-04-30 | 河北省承德市 | 买方指定仓库地面交货 |  | G00M-500138342-00019 | 044006443300010 | 400238738500010 | 500138342 |  | 500138342-0044
0124AB-1035004-0001 | 包10 | 1000 | 国网冀北电力有限公司 | 国网冀北电力有限公司唐山供电公司 |  | 无电压等级 | 一二次融合成套环网箱,AC10kV,630A,固体,二进四出 | 一二次融合成套环网箱-电压等级:AC10kV,额定电流:630A,绝缘形式:固体,回路数:二进四出 | 套 | 4 | 2024-11-01 | 2025-04-30 | 河北唐山 | 买方指定仓库地面交货 |  | G00M-500138342-00019 | 044006473700010 | 400238767000010 | 500138342 |  | 500138342-0044
0124AB-1035004-0001 | 包10 | 1000 | 国网冀北电力有限公司 | 国网冀北电力有限公司秦皇岛供电公司 |  | 无电压等级 | 一二次融合成套环网箱,AC10kV,630A,固体,二进四出 | 一二次融合成套环网箱-电压等级:AC10kV,额定电流:630A,绝缘形式:固体,回路数:二进四出 | 套 | 4 | 2024-11-01 | 2025-04-30 | 河北省秦皇岛市 | 买方指定仓库地面交货 |  | G00M-500138342-00019 | 044006506400010 | 400238798500010 | 500138342 |  | 500138342-0044
0124AB-1035004-0001 | 包10 | 1000 | 国网冀北电力有限公司 | 国网冀北电力有限公司唐山供电公司 |  | 无电压等级 | 一二次融合成套环网箱,AC10kV,630A,固体,二进四出 | 一二次融合成套环网箱-电压等级:AC10kV,额定电流:630A,绝缘形式:固体,回路数:二进四出 | 套 | 3 | 2024-11-01 | 2025-04-30 | 河北唐山 | 买方指定仓库地面交货 |  | G00M-500138342-00020 | 044006473800010 | 400238767100010 | 500138342 |  | 500138342-0045
0124AB-1035004-0001 | 包10 | 1000 | 国网冀北电力有限公司 | 国网冀北电力有限公司廊坊供电公司 |  | 无电压等级 | 一二次融合成套环网箱,AC10kV,630A,固体,二进四出 | 一二次融合成套环网箱-电压等级:AC10kV,额定电流:630A,绝缘形式:固体,回路数:二进四出 | 套 | 15 | 2024-11-01 | 2025-04-30 | 河北省廊坊市广阳区 | 买方指定仓库地面交货 |  | G00M-500138342-00019 | 044006556700010 | 400238847400010 | 500138342 |  | 500138342-0044
0124AB-1035004-0001 | 包10 | 1000 | 国网冀北电力有限公司 | 国网冀北电力有限公司廊坊供电公司 |  | 无电压等级 | 一二次融合成套环网箱,AC10kV,630A,固体,二进二出 | 一二次融合成套环网箱-电压等级:AC10kV,额定电流:630A,绝缘形式:固体,回路数:二进二出 | 套 | 2 | 2024-11-01 | 2025-04-30 | 河北省廊坊市广阳区 | 买方指定仓库地面交货 |  | G00M-500138331-00019 | 044006556300010 | 400238847000010 | 500138331 |  | 500138331-0034
0124AB-1035004-0001 | 包10 | 1000 | 国网冀北电力有限公司 | 国网冀北电力有限公司承德供电公司 |  | 无电压等级 | 一二次融合成套环网箱,AC10kV,630A,固体,二进四出 | 一二次融合成套环网箱-电压等级:AC10kV,额定电流:630A,绝缘形式:固体,回路数:二进四出 | 套 | 2 | 2024-11-01 | 2025-04-30 | 河北省承德市 | 买方指定仓库地面交货 |  | G00M-500138342-00019 | 044006443300010 | 400238738500010 | 500138342 |  | 500138342-0044
0124AB-1035004-0001 | 包11 | 1100 | 国网冀北电力有限公司 | 国网冀北电力有限公司唐山供电公司 |  | 无电压等级 | 一二次融合成套环网箱,AC10kV,630A,固体,二进四出 | 一二次融合成套环网箱-电压等级:AC10kV,额定电流:630A,绝缘形式:固体,回路数:二进四出 | 套 | 4 | 2024-11-01 | 2025-04-30 | 河北唐山 | 买方指定仓库地面交货 |  | G00M-500138342-00019 | 044006473700010 | 400238767000010 | 500138342 |  | 500138342-0044
0124AB-1035004-0001 | 包11 | 1100 | 国网冀北电力有限公司 | 国网冀北电力有限公司唐山供电公司 |  | 无电压等级 | 一二次融合成套环网箱,AC10kV,630A,固体,二进四出 | 一二次融合成套环网箱-电压等级:AC10kV,额定电流:630A,绝缘形式:固体,回路数:二进四出 | 套 | 3 | 2024-11-01 | 2025-04-30 | 河北唐山 | 买方指定仓库地面交货 |  | G00M-500138342-00020 | 044006473800010 | 400238767100010 | 500138342 |  | 500138342-0045
0124AB-1035004-0001 | 包11 | 1100 | 国网冀北电力有限公司 | 国网冀北电力有限公司秦皇岛供电公司 |  | 无电压等级 | 一二次融合成套环网箱,AC10kV,630A,固体,二进四出 | 一二次融合成套环网箱-电压等级:AC10kV,额定电流:630A,绝缘形式:固体,回路数:二进四出 | 套 | 4 | 2024-11-01 | 2025-04-30 | 河北省秦皇岛市 | 买方指定仓库地面交货 |  | G00M-500138342-00019 | 044006506400010 | 400238798500010 | 500138342 |  | 500138342-0044
0124AB-1035004-0001 | 包11 | 1100 | 国网冀北电力有限公司 | 国网冀北电力有限公司廊坊供电公司 |  | 无电压等级 | 一二次融合成套环网箱,AC10kV,630A,固体,二进四出 | 一二次融合成套环网箱-电压等级:AC10kV,额定电流:630A,绝缘形式:固体,回路数:二进四出 | 套 | 14 | 2024-11-01 | 2025-04-30 | 河北省廊坊市广阳区 | 买方指定仓库地面交货 |  | G00M-500138342-00019 | 044006556700010 | 400238847400010 | 500138342 |  | 500138342-0044
0124AB-1035004-0001 | 包11 | 1100 | 国网冀北电力有限公司 | 国网冀北电力有限公司廊坊供电公司 |  | 无电压等级 | 一二次融合成套环网箱,AC10kV,630A,固体,二进二出 | 一二次融合成套环网箱-电压等级:AC10kV,额定电流:630A,绝缘形式:固体,回路数:二进二出 | 套 | 2 | 2024-11-01 | 2025-04-30 | 河北省廊坊市广阳区 | 买方指定仓库地面交货 |  | G00M-500138331-00019 | 044006556300010 | 400238847000010 | 500138331 |  | 500138331-0034
0124AB-1035004-0001 | 包11 | 1100 | 国网冀北电力有限公司 | 国网冀北电力有限公司承德供电公司 |  | 无电压等级 | 一二次融合成套环网箱,AC10kV,630A,固体,二进四出 | 一二次融合成套环网箱-电压等级:AC10kV,额定电流:630A,绝缘形式:固体,回路数:二进四出 | 套 | 2 | 2024-11-01 | 2025-04-30 | 河北省承德市 | 买方指定仓库地面交货 |  | G00M-500138342-00019 | 044006443300010 | 400238738500010 | 500138342 |  | 500138342-0044
0124AB-1035004-0001 | 包12 | 1200 | 国网冀北电力有限公司 | 国网冀北电力有限公司唐山供电公司 |  | 无电压等级 | 一二次融合成套环网箱,AC10kV,630A,固体,二进四出 | 一二次融合成套环网箱-电压等级:AC10kV,额定电流:630A,绝缘形式:固体,回路数:二进四出 | 套 | 4 | 2024-11-01 | 2025-04-30 | 河北唐山 | 买方指定仓库地面交货 |  | G00M-500138342-00019 | 044006473700010 | 400238767000010 | 500138342 |  | 500138342-0044
0124AB-1035004-0001 | 包12 | 1200 | 国网冀北电力有限公司 | 国网冀北电力有限公司秦皇岛供电公司 |  | 无电压等级 | 一二次融合成套环网箱,AC10kV,630A,固体,二进四出 | 一二次融合成套环网箱-电压等级:AC10kV,额定电流:630A,绝缘形式:固体,回路数:二进四出 | 套 | 4 | 2024-11-01 | 2025-04-30 | 河北省秦皇岛市 | 买方指定仓库地面交货 |  | G00M-500138342-00019 | 044006506400010 | 400238798500010 | 500138342 |  | 500138342-0044
0124AB-1035004-0001 | 包12 | 1200 | 国网冀北电力有限公司 | 国网冀北电力有限公司承德供电公司 |  | 无电压等级 | 一二次融合成套环网箱,AC10kV,630A,固体,二进四出 | 一二次融合成套环网箱-电压等级:AC10kV,额定电流:630A,绝缘形式:固体,回路数:二进四出 | 套 | 2 | 2024-11-01 | 2025-04-30 | 河北省承德市 | 买方指定仓库地面交货 |  | G00M-500138342-00019 | 044006443300010 | 400238738500010 | 500138342 |  | 500138342-0044
0124AB-1035004-0001 | 包12 | 1200 | 国网冀北电力有限公司 | 国网冀北电力有限公司廊坊供电公司 |  | 无电压等级 | 一二次融合成套环网箱,AC10kV,630A,固体,二进四出 | 一二次融合成套环网箱-电压等级:AC10kV,额定电流:630A,绝缘形式:固体,回路数:二进四出 | 套 | 13 | 2024-11-01 | 2025-04-30 | 河北省廊坊市广阳区 | 买方指定仓库地面交货 |  | G00M-500138342-00019 | 044006556700010 | 400238847400010 | 500138342 |  | 500138342-0044
0124AB-1035004-0001 | 包12 | 1200 | 国网冀北电力有限公司 | 国网冀北电力有限公司廊坊供电公司 |  | 无电压等级 | 一二次融合成套环网箱,AC10kV,630A,固体,二进二出 | 一二次融合成套环网箱-电压等级:AC10kV,额定电流:630A,绝缘形式:固体,回路数:二进二出 | 套 | 2 | 2024-11-01 | 2025-04-30 | 河北省廊坊市广阳区 | 买方指定仓库地面交货 |  | G00M-500138331-00019 | 044006556300010 | 400238847000010 | 500138331 |  | 500138331-0034
0124AB-1035004-0001 | 包12 | 1200 | 国网冀北电力有限公司 | 国网冀北电力有限公司唐山供电公司 |  | 无电压等级 | 一二次融合成套环网箱,AC10kV,630A,固体,二进四出 | 一二次融合成套环网箱-电压等级:AC10kV,额定电流:630A,绝缘形式:固体,回路数:二进四出 | 套 | 2 | 2024-11-01 | 2025-04-30 | 河北唐山 | 买方指定仓库地面交货 |  | G00M-500138342-00020 | 044006473800010 | 400238767100010 | 500138342 |  | 500138342-0045
0124AB-1035004-0001 | 包13 | 1300 | 国网冀北电力有限公司 | 国网冀北电力有限公司唐山供电公司 |  | 无电压等级 | 一二次融合成套环网箱,AC10kV,630A,固体,二进四出 | 一二次融合成套环网箱-电压等级:AC10kV,额定电流:630A,绝缘形式:固体,回路数:二进四出 | 套 | 2 | 2024-11-01 | 2025-04-30 | 河北唐山 | 买方指定仓库地面交货 |  | G00M-500138342-00020 | 044006473800010 | 400238767100010 | 500138342 |  | 500138342-0045
0124AB-1035004-0001 | 包13 | 1300 | 国网冀北电力有限公司 | 国网冀北电力有限公司秦皇岛供电公司 |  | 无电压等级 | 一二次融合成套环网箱,AC10kV,630A,固体,二进四出 | 一二次融合成套环网箱-电压等级:AC10kV,额定电流:630A,绝缘形式:固体,回路数:二进四出 | 套 | 3 | 2024-11-01 | 2025-04-30 | 河北省秦皇岛市 | 买方指定仓库地面交货 |  | G00M-500138342-00019 | 044006506400010 | 400238798500010 | 500138342 |  | 500138342-0044
0124AB-1035004-0001 | 包13 | 1300 | 国网冀北电力有限公司 | 国网冀北电力有限公司承德供电公司 |  | 无电压等级 | 一二次融合成套环网箱,AC10kV,630A,固体,二进四出 | 一二次融合成套环网箱-电压等级:AC10kV,额定电流:630A,绝缘形式:固体,回路数:二进四出 | 套 | 1 | 2024-11-01 | 2025-04-30 | 河北省承德市 | 买方指定仓库地面交货 |  | G00M-500138342-00019 | 044006443300010 | 400238738500010 | 500138342 |  | 500138342-0044
0124AB-1035004-0001 | 包13 | 1300 | 国网冀北电力有限公司 | 国网冀北电力有限公司唐山供电公司 |  | 无电压等级 | 一二次融合成套环网箱,AC10kV,630A,固体,二进四出 | 一二次融合成套环网箱-电压等级:AC10kV,额定电流:630A,绝缘形式:固体,回路数:二进四出 | 套 | 4 | 2024-11-01 | 2025-04-30 | 河北唐山 | 买方指定仓库地面交货 |  | G00M-500138342-00019 | 044006473700010 | 400238767000010 | 500138342 |  | 500138342-0044
0124AB-1035004-0001 | 包13 | 1300 | 国网冀北电力有限公司 | 国网冀北电力有限公司廊坊供电公司 |  | 无电压等级 | 一二次融合成套环网箱,AC10kV,630A,固体,二进四出 | 一二次融合成套环网箱-电压等级:AC10kV,额定电流:630A,绝缘形式:固体,回路数:二进四出 | 套 | 13 | 2024-11-01 | 2025-04-30 | 河北省廊坊市广阳区 | 买方指定仓库地面交货 |  | G00M-500138342-00019 | 044006556700010 | 400238847400010 | 500138342 |  | 500138342-0044
0124AB-1035004-0001 | 包13 | 1300 | 国网冀北电力有限公司 | 国网冀北电力有限公司廊坊供电公司 |  | 无电压等级 | 一二次融合成套环网箱,AC10kV,630A,固体,二进二出 | 一二次融合成套环网箱-电压等级:AC10kV,额定电流:630A,绝缘形式:固体,回路数:二进二出 | 套 | 1 | 2024-11-01 | 2025-04-30 | 河北省廊坊市广阳区 | 买方指定仓库地面交货 |  | G00M-500138331-00019 | 044006556300010 | 400238847000010 | 500138331 |  | 500138331-0034
0124AB-1035004-0001 | 包14 | 1400 | 国网冀北电力有限公司 | 国网冀北电力有限公司唐山供电公司 |  | 无电压等级 | 一二次融合成套环网箱,AC10kV,630A,固体,二进四出 | 一二次融合成套环网箱-电压等级:AC10kV,额定电流:630A,绝缘形式:固体,回路数:二进四出 | 套 | 4 | 2024-11-01 | 2025-04-30 | 河北唐山 | 买方指定仓库地面交货 |  | G00M-500138342-00019 | 044006473700010 | 400238767000010 | 500138342 |  | 500138342-0044
0124AB-1035004-0001 | 包14 | 1400 | 国网冀北电力有限公司 | 国网冀北电力有限公司廊坊供电公司 |  | 无电压等级 | 一二次融合成套环网箱,AC10kV,630A,固体,二进四出 | 一二次融合成套环网箱-电压等级:AC10kV,额定电流:630A,绝缘形式:固体,回路数:二进四出 | 套 | 12 | 2024-11-01 | 2025-04-30 | 河北省廊坊市广阳区 | 买方指定仓库地面交货 |  | G00M-500138342-00019 | 044006556700010 | 400238847400010 | 500138342 |  | 500138342-0044
0124AB-1035004-0001 | 包14 | 1400 | 国网冀北电力有限公司 | 国网冀北电力有限公司唐山供电公司 |  | 无电压等级 | 一二次融合成套环网箱,AC10kV,630A,固体,二进四出 | 一二次融合成套环网箱-电压等级:AC10kV,额定电流:630A,绝缘形式:固体,回路数:二进四出 | 套 | 2 | 2024-11-01 | 2025-04-30 | 河北唐山 | 买方指定仓库地面交货 |  | G00M-500138342-00020 | 044006473800010 | 400238767100010 | 500138342 |  | 500138342-0045
0124AB-1035004-0001 | 包14 | 1400 | 国网冀北电力有限公司 | 国网冀北电力有限公司秦皇岛供电公司 |  | 无电压等级 | 一二次融合成套环网箱,AC10kV,630A,固体,二进四出 | 一二次融合成套环网箱-电压等级:AC10kV,额定电流:630A,绝缘形式:固体,回路数:二进四出 | 套 | 3 | 2024-11-01 | 2025-04-30 | 河北省秦皇岛市 | 买方指定仓库地面交货 |  | G00M-500138342-00019 | 044006506400010 | 400238798500010 | 500138342 |  | 500138342-0044
0124AB-1035004-0001 | 包14 | 1400 | 国网冀北电力有限公司 | 国网冀北电力有限公司承德供电公司 |  | 无电压等级 | 一二次融合成套环网箱,AC10kV,630A,固体,二进四出 | 一二次融合成套环网箱-电压等级:AC10kV,额定电流:630A,绝缘形式:固体,回路数:二进四出 | 套 | 1 | 2024-11-01 | 2025-04-30 | 河北省承德市 | 买方指定仓库地面交货 |  | G00M-500138342-00019 | 044006443300010 | 400238738500010 | 500138342 |  | 500138342-0044
0124AB-1035004-0001 | 包14 | 1400 | 国网冀北电力有限公司 | 国网冀北电力有限公司廊坊供电公司 |  | 无电压等级 | 一二次融合成套环网箱,AC10kV,630A,固体,二进二出 | 一二次融合成套环网箱-电压等级:AC10kV,额定电流:630A,绝缘形式:固体,回路数:二进二出 | 套 | 1 | 2024-11-01 | 2025-04-30 | 河北省廊坊市广阳区 | 买方指定仓库地面交货 |  | G00M-500138331-00019 | 044006556300010 | 400238847000010 | 500138331 |  | 500138331-0034
0124AB-1035004-0001 | 包15 | 1500 | 国网冀北电力有限公司 | 国网冀北电力有限公司廊坊供电公司 |  | 无电压等级 | 一二次融合成套环网箱,AC10kV,630A,固体,二进二出 | 一二次融合成套环网箱-电压等级:AC10kV,额定电流:630A,绝缘形式:固体,回路数:二进二出 | 套 | 1 | 2024-11-01 | 2025-04-30 | 河北省廊坊市广阳区 | 买方指定仓库地面交货 |  | G00M-500138331-00019 | 044006556300010 | 400238847000010 | 500138331 |  | 500138331-0034
0124AB-1035004-0001 | 包15 | 1500 | 国网冀北电力有限公司 | 国网冀北电力有限公司廊坊供电公司 |  | 无电压等级 | 一二次融合成套环网箱,AC10kV,630A,固体,二进四出 | 一二次融合成套环网箱-电压等级:AC10kV,额定电流:630A,绝缘形式:固体,回路数:二进四出 | 套 | 11 | 2024-11-01 | 2025-04-30 | 河北省廊坊市广阳区 | 买方指定仓库地面交货 |  | G00M-500138342-00019 | 044006556700010 | 400238847400010 | 500138342 |  | 500138342-0044
0124AB-1035004-0001 | 包15 | 1500 | 国网冀北电力有限公司 | 国网冀北电力有限公司承德供电公司 |  | 无电压等级 | 一二次融合成套环网箱,AC10kV,630A,固体,二进四出 | 一二次融合成套环网箱-电压等级:AC10kV,额定电流:630A,绝缘形式:固体,回路数:二进四出 | 套 | 1 | 2024-11-01 | 2025-04-30 | 河北省承德市 | 买方指定仓库地面交货 |  | G00M-500138342-00019 | 044006443300010 | 400238738500010 | 500138342 |  | 500138342-0044
0124AB-1035004-0001 | 包15 | 1500 | 国网冀北电力有限公司 | 国网冀北电力有限公司秦皇岛供电公司 |  | 无电压等级 | 一二次融合成套环网箱,AC10kV,630A,固体,二进四出 | 一二次融合成套环网箱-电压等级:AC10kV,额定电流:630A,绝缘形式:固体,回路数:二进四出 | 套 | 3 | 2024-11-01 | 2025-04-30 | 河北省秦皇岛市 | 买方指定仓库地面交货 |  | G00M-500138342-00019 | 044006506400010 | 400238798500010 | 500138342 |  | 500138342-0044
0124AB-1035004-0001 | 包15 | 1500 | 国网冀北电力有限公司 | 国网冀北电力有限公司唐山供电公司 |  | 无电压等级 | 一二次融合成套环网箱,AC10kV,630A,固体,二进四出 | 一二次融合成套环网箱-电压等级:AC10kV,额定电流:630A,绝缘形式:固体,回路数:二进四出 | 套 | 2 | 2024-11-01 | 2025-04-30 | 河北唐山 | 买方指定仓库地面交货 |  | G00M-500138342-00020 | 044006473800010 | 400238767100010 | 500138342 |  | 500138342-0045
0124AB-1035004-0001 | 包15 | 1500 | 国网冀北电力有限公司 | 国网冀北电力有限公司唐山供电公司 |  | 无电压等级 | 一二次融合成套环网箱,AC10kV,630A,固体,二进四出 | 一二次融合成套环网箱-电压等级:AC10kV,额定电流:630A,绝缘形式:固体,回路数:二进四出 | 套 | 3 | 2024-11-01 | 2025-04-30 | 河北唐山 | 买方指定仓库地面交货 |  | G00M-500138342-00019 | 044006473700010 | 400238767000010 | 500138342 |  | 500138342-0044

## 10kV架空绝缘导线（钢芯）
分标编号 | 包名称 | 分包编号 | 项目单位 | 需求单位 | 项目名称 | 工程电压等级 | 物资名称 | 物资描述 | 单位 | 数量 | 首批交货日期 | 最后一批交货日期 | 交货地点 | 交货方式 | 备注 | 技术规范编码 | 网省采购申请号 | 总部采购申请号 | 物料编码 | 扩展描述 | 扩展编码
0124AB-1402005-0002 | 包1 | 100 | 国网冀北电力有限公司 | 国网冀北电力有限公司承德供电公司 |  | 无电压等级 | 架空绝缘导线,AC10kV,JKLGYJ,120/20 | 架空绝缘导线-电压等级:AC10kV,型号:JKLGYJ,标称截面mm2:120/20 | 千米 | 9.586 | 2024-11-01 | 2025-04-30 | 河北省承德市 | 买方指定仓库地面交货 |  | G00M-500057711-00003 | 044006428900010 | 400238724500010 | 500057711 |  | 500057711-0011
0124AB-1402005-0002 | 包1 | 100 | 国网冀北电力有限公司 | 国网冀北电力有限公司唐山供电公司 |  | 无电压等级 | 架空绝缘导线,AC10kV,JKLGYJ,120/20 | 架空绝缘导线-电压等级:AC10kV,型号:JKLGYJ,标称截面mm2:120/20 | 千米 | 63.184 | 2024-11-01 | 2025-04-30 | 河北唐山 | 买方指定仓库地面交货 |  | G00M-500057711-00003 | 044006462500010 | 400238756700010 | 500057711 |  | 500057711-0011
0124AB-1402005-0002 | 包1 | 100 | 国网冀北电力有限公司 | 国网冀北电力有限公司张家口供电公司 |  | 无电压等级 | 架空绝缘导线,AC10kV,JKLGYJ,240/30 | 架空绝缘导线-电压等级:AC10kV,型号:JKLGYJ,标称截面mm2:240/30 | 千米 | 1.1 | 2024-11-01 | 2025-04-30 | 河北省张家口市 | 买方指定仓库地面交货 |  | G00M-500014703-00003 | 044006512700010 | 400238803900010 | 500014703 |  | 500014703-0016
0124AB-1402005-0002 | 包1 | 100 | 国网冀北电力有限公司 | 国网冀北电力有限公司张家口供电公司 |  | 无电压等级 | 架空绝缘导线,AC10kV,JKLGYJ,120/20 | 架空绝缘导线-电压等级:AC10kV,型号:JKLGYJ,标称截面mm2:120/20 | 千米 | 50.034 | 2024-11-01 | 2025-04-30 | 河北省张家口市 | 买方指定仓库地面交货 |  | G00M-500057711-00003 | 044006521800010 | 400238813000010 | 500057711 |  | 500057711-0011
0124AB-1402005-0002 | 包1 | 100 | 国网冀北电力有限公司 | 国网冀北电力有限公司承德供电公司 |  | 无电压等级 | 架空绝缘导线,AC10kV,JKLGYJ,240/30 | 架空绝缘导线-电压等级:AC10kV,型号:JKLGYJ,标称截面mm2:240/30 | 千米 | 55.336 | 2024-11-01 | 2025-04-30 | 河北省承德市 | 买方指定仓库地面交货 |  | G00M-500014703-00003 | 044006424400010 | 400238720100010 | 500014703 |  | 500014703-0016
0124AB-1402005-0002 | 包1 | 100 | 国网冀北电力有限公司 | 国网冀北电力有限公司廊坊供电公司 |  | 无电压等级 | 架空绝缘导线,AC10kV,JKLGYJ,240/30 | 架空绝缘导线-电压等级:AC10kV,型号:JKLGYJ,标称截面mm2:240/30 | 千米 | 12.529 | 2024-11-01 | 2025-04-30 | 河北省廊坊市广阳区 | 施工现场车板交货 |  | G00M-500014703-00003 | 044006532900010 | 400238823800010 | 500014703 |  | 500014703-0016
0124AB-1402005-0002 | 包1 | 100 | 国网冀北电力有限公司 | 国网冀北电力有限公司秦皇岛供电公司 |  | 无电压等级 | 架空绝缘导线,AC10kV,JKLGYJ,120/20 | 架空绝缘导线-电压等级:AC10kV,型号:JKLGYJ,标称截面mm2:120/20 | 千米 | 62.447 | 2024-11-01 | 2025-04-30 | 河北省秦皇岛市 | 买方指定仓库地面交货 |  | G00M-500057711-00003 | 044006494200010 | 400238786400010 | 500057711 |  | 500057711-0011
0124AB-1402005-0002 | 包1 | 100 | 国网冀北电力有限公司 | 国网冀北电力有限公司唐山供电公司 |  | 无电压等级 | 架空绝缘导线,AC10kV,JKLGYJ,240/30 | 架空绝缘导线-电压等级:AC10kV,型号:JKLGYJ,标称截面mm2:240/30 | 千米 | 26.829 | 2024-11-01 | 2025-04-30 | 河北唐山 | 买方指定仓库地面交货 |  | G00M-500014703-00003 | 044006451500010 | 400238745800010 | 500014703 |  | 500014703-0016
0124AB-1402005-0002 | 包1 | 100 | 国网冀北电力有限公司 | 国网冀北电力有限公司廊坊供电公司 |  | 无电压等级 | 架空绝缘导线,AC10kV,JKLGYJ,120/20 | 架空绝缘导线-电压等级:AC10kV,型号:JKLGYJ,标称截面mm2:120/20 | 千米 | 7.409 | 2024-11-01 | 2025-04-30 | 河北省廊坊市广阳区 | 施工现场车板交货 |  | G00M-500057711-00003 | 044006545300010 | 400238836100010 | 500057711 |  | 500057711-0011
0124AB-1402005-0002 | 包1 | 100 | 国网冀北电力有限公司 | 国网冀北电力有限公司秦皇岛供电公司 |  | 无电压等级 | 架空绝缘导线,AC10kV,JKLGYJ,240/30 | 架空绝缘导线-电压等级:AC10kV,型号:JKLGYJ,标称截面mm2:240/30 | 千米 | 104.522 | 2024-11-01 | 2025-04-30 | 河北省秦皇岛市 | 买方指定仓库地面交货 |  | G00M-500014703-00003 | 044006482000010 | 400238774300010 | 500014703 |  | 500014703-0016
0124AB-1402005-0002 | 包2 | 200 | 国网冀北电力有限公司 | 国网冀北电力有限公司张家口供电公司 |  | 无电压等级 | 架空绝缘导线,AC10kV,JKLGYJ,240/30 | 架空绝缘导线-电压等级:AC10kV,型号:JKLGYJ,标称截面mm2:240/30 | 千米 | 0.9 | 2024-11-01 | 2025-04-30 | 河北省张家口市 | 买方指定仓库地面交货 |  | G00M-500014703-00003 | 044006512700010 | 400238803900010 | 500014703 |  | 500014703-0016
0124AB-1402005-0002 | 包2 | 200 | 国网冀北电力有限公司 | 国网冀北电力有限公司秦皇岛供电公司 |  | 无电压等级 | 架空绝缘导线,AC10kV,JKLGYJ,240/30 | 架空绝缘导线-电压等级:AC10kV,型号:JKLGYJ,标称截面mm2:240/30 | 千米 | 85.518 | 2024-11-01 | 2025-04-30 | 河北省秦皇岛市 | 买方指定仓库地面交货 |  | G00M-500014703-00003 | 044006482000010 | 400238774300010 | 500014703 |  | 500014703-0016
0124AB-1402005-0002 | 包2 | 200 | 国网冀北电力有限公司 | 国网冀北电力有限公司廊坊供电公司 |  | 无电压等级 | 架空绝缘导线,AC10kV,JKLGYJ,240/30 | 架空绝缘导线-电压等级:AC10kV,型号:JKLGYJ,标称截面mm2:240/30 | 千米 | 10.251 | 2024-11-01 | 2025-04-30 | 河北省廊坊市广阳区 | 施工现场车板交货 |  | G00M-500014703-00003 | 044006532900010 | 400238823800010 | 500014703 |  | 500014703-0016
0124AB-1402005-0002 | 包2 | 200 | 国网冀北电力有限公司 | 国网冀北电力有限公司唐山供电公司 |  | 无电压等级 | 架空绝缘导线,AC10kV,JKLGYJ,240/30 | 架空绝缘导线-电压等级:AC10kV,型号:JKLGYJ,标称截面mm2:240/30 | 千米 | 21.951 | 2024-11-01 | 2025-04-30 | 河北唐山 | 买方指定仓库地面交货 |  | G00M-500014703-00003 | 044006451500010 | 400238745800010 | 500014703 |  | 500014703-0016
0124AB-1402005-0002 | 包2 | 200 | 国网冀北电力有限公司 | 国网冀北电力有限公司唐山供电公司 |  | 无电压等级 | 架空绝缘导线,AC10kV,JKLGYJ,120/20 | 架空绝缘导线-电压等级:AC10kV,型号:JKLGYJ,标称截面mm2:120/20 | 千米 | 51.696 | 2024-11-01 | 2025-04-30 | 河北唐山 | 买方指定仓库地面交货 |  | G00M-500057711-00003 | 044006462500010 | 400238756700010 | 500057711 |  | 500057711-0011
0124AB-1402005-0002 | 包2 | 200 | 国网冀北电力有限公司 | 国网冀北电力有限公司秦皇岛供电公司 |  | 无电压等级 | 架空绝缘导线,AC10kV,JKLGYJ,120/20 | 架空绝缘导线-电压等级:AC10kV,型号:JKLGYJ,标称截面mm2:120/20 | 千米 | 51.093 | 2024-11-01 | 2025-04-30 | 河北省秦皇岛市 | 买方指定仓库地面交货 |  | G00M-500057711-00003 | 044006494200010 | 400238786400010 | 500057711 |  | 500057711-0011
0124AB-1402005-0002 | 包2 | 200 | 国网冀北电力有限公司 | 国网冀北电力有限公司廊坊供电公司 |  | 无电压等级 | 架空绝缘导线,AC10kV,JKLGYJ,120/20 | 架空绝缘导线-电压等级:AC10kV,型号:JKLGYJ,标称截面mm2:120/20 | 千米 | 6.061 | 2024-11-01 | 2025-04-30 | 河北省廊坊市广阳区 | 施工现场车板交货 |  | G00M-500057711-00003 | 044006545300010 | 400238836100010 | 500057711 |  | 500057711-0011
0124AB-1402005-0002 | 包2 | 200 | 国网冀北电力有限公司 | 国网冀北电力有限公司承德供电公司 |  | 无电压等级 | 架空绝缘导线,AC10kV,JKLGYJ,240/30 | 架空绝缘导线-电压等级:AC10kV,型号:JKLGYJ,标称截面mm2:240/30 | 千米 | 45.274 | 2024-11-01 | 2025-04-30 | 河北省承德市 | 买方指定仓库地面交货 |  | G00M-500014703-00003 | 044006424400010 | 400238720100010 | 500014703 |  | 500014703-0016
0124AB-1402005-0002 | 包2 | 200 | 国网冀北电力有限公司 | 国网冀北电力有限公司承德供电公司 |  | 无电压等级 | 架空绝缘导线,AC10kV,JKLGYJ,120/20 | 架空绝缘导线-电压等级:AC10kV,型号:JKLGYJ,标称截面mm2:120/20 | 千米 | 7.843 | 2024-11-01 | 2025-04-30 | 河北省承德市 | 买方指定仓库地面交货 |  | G00M-500057711-00003 | 044006428900010 | 400238724500010 | 500057711 |  | 500057711-0011
0124AB-1402005-0002 | 包2 | 200 | 国网冀北电力有限公司 | 国网冀北电力有限公司张家口供电公司 |  | 无电压等级 | 架空绝缘导线,AC10kV,JKLGYJ,120/20 | 架空绝缘导线-电压等级:AC10kV,型号:JKLGYJ,标称截面mm2:120/20 | 千米 | 40.936 | 2024-11-01 | 2025-04-30 | 河北省张家口市 | 买方指定仓库地面交货 |  | G00M-500057711-00003 | 044006521800010 | 400238813000010 | 500057711 |  | 500057711-0011

## 锥形水泥杆
分标编号 | 包名称 | 分包编号 | 项目单位 | 需求单位 | 项目名称 | 工程电压等级 | 物资名称 | 物资描述 | 单位 | 数量 | 首批交货日期 | 最后一批交货日期 | 交货地点 | 交货方式 | 备注 | 技术规范编码 | 网省采购申请号 | 总部采购申请号 | 物料编码 | 扩展描述 | 扩展编码
0124AB-1401002-9999 | 包1 | 100 | 国网冀北电力有限公司 | 国网冀北电力有限公司唐山供电公司 |  | 无电压等级 | 锥形水泥杆,非预应力,整根杆,12m,190mm,M | 锥形水泥杆-类型:非预应力,杆型:整根杆,杆长m:12m,梢径mm:190mm,强度等级:M | 根 | 2151 | 2024-11-01 | 2025-04-30 | 河北唐山 | 买方指定仓库地面交货 |  | 9995-500013952-00001 | 044006450300010 | 400238744600010 | 500013972 |  | 500013972-0001
0124AB-1401002-9999 | 包1 | 100 | 国网冀北电力有限公司 | 国网冀北电力有限公司承德供电公司 |  | 无电压等级 | 锥形水泥杆,非预应力,整根杆,12m,190mm,M | 锥形水泥杆-类型:非预应力,杆型:整根杆,杆长m:12m,梢径mm:190mm,强度等级:M | 根 | 2461 | 2024-11-01 | 2025-04-30 | 河北省承德市 | 买方指定仓库地面交货 |  | 9995-500013952-00001 | 044006423000010 | 400238718700010 | 500013972 |  | 500013972-0001
0124AB-1401002-9999 | 包1 | 100 | 国网冀北电力有限公司 | 国网冀北电力有限公司张家口供电公司 |  | 无电压等级 | 锥形水泥杆,非预应力,整根杆,10m,190mm,I | 锥形水泥杆-类型:非预应力,杆型:整根杆,杆长m:10m,梢径mm:190mm,强度等级:I | 根 | 57 | 2024-11-01 | 2025-04-30 | 河北省张家口市 | 买方指定仓库地面交货 |  | 9995-500013952-00001 | 044006520200010 | 400238811400010 | 500033660 |  | 500033660-0001
0124AB-1401002-9999 | 包1 | 100 | 国网冀北电力有限公司 | 国网冀北电力有限公司张家口供电公司 |  | 无电压等级 | 锥形水泥杆,非预应力,整根杆,15m,190mm,M | 锥形水泥杆-类型:非预应力,杆型:整根杆,杆长m:15m,梢径mm:190mm,强度等级:M | 根 | 30 | 2024-11-01 | 2025-04-30 | 河北省张家口市 | 买方指定仓库地面交货 |  | 9995-500013952-00001 | 044006511800010 | 400238803000010 | 500013974 |  | 500013974-0001
0124AB-1401002-9999 | 包1 | 100 | 国网冀北电力有限公司 | 国网冀北电力有限公司秦皇岛供电公司 |  | 无电压等级 | 锥形水泥杆,非预应力,法兰组装杆,15m,190mm,M | 锥形水泥杆-类型:非预应力,杆型:法兰组装杆,杆长m:15m,梢径mm:190mm,强度等级:M | 根 | 3 | 2024-11-01 | 2025-04-30 | 河北省秦皇岛市 | 买方指定仓库地面交货 |  | 9995-500013975-00002 | 044006492500010 | 400238784700010 | 500033701 |  | 500033701-0002
0124AB-1401002-9999 | 包1 | 100 | 国网冀北电力有限公司 | 国网冀北电力有限公司承德供电公司 |  | 无电压等级 | 锥形水泥杆,非预应力,整根杆,15m,230mm,N | 锥形水泥杆-类型:非预应力,杆型:整根杆,杆长m:15m,梢径mm:230mm,强度等级:N | 根 | 7 | 2024-11-01 | 2025-04-30 | 河北省承德市 | 买方指定仓库地面交货 |  | 9995-500013952-00001 | 044006426800010 | 400238722500010 | 500033737 |  | 500033737-0001
0124AB-1401002-9999 | 包1 | 100 | 国网冀北电力有限公司 | 国网冀北电力有限公司唐山供电公司 |  | 无电压等级 | 锥形水泥杆,非预应力,整根杆,15m,190mm,M | 锥形水泥杆-类型:非预应力,杆型:整根杆,杆长m:15m,梢径mm:190mm,强度等级:M | 根 | 390 | 2024-11-01 | 2025-04-30 | 河北唐山 | 买方指定仓库地面交货 |  | 9995-500013952-00001 | 044006450400010 | 400238744700010 | 500013974 |  | 500013974-0001
0124AB-1401002-9999 | 包1 | 100 | 国网冀北电力有限公司 | 国网冀北电力有限公司秦皇岛供电公司 |  | 无电压等级 | 锥形水泥杆,非预应力,法兰组装杆,15m,190mm,M | 锥形水泥杆-类型:非预应力,杆型:法兰组装杆,杆长m:15m,梢径mm:190mm,强度等级:M | 根 | 1 | 2024-11-01 | 2025-04-30 | 河北省秦皇岛市 | 买方指定仓库地面交货 |  | 9995-500013975-00001 | 044006492400010 | 400238784600010 | 500033701 |  | 500033701-0001
0124AB-1401002-9999 | 包1 | 100 | 国网冀北电力有限公司 | 国网冀北电力有限公司承德供电公司 |  | 无电压等级 | 锥形水泥杆,非预应力,法兰组装杆,15m,190mm,M | 锥形水泥杆-类型:非预应力,杆型:法兰组装杆,杆长m:15m,梢径mm:190mm,强度等级:M | 根 | 21 | 2024-11-01 | 2025-04-30 | 河北省承德市 | 买方指定仓库地面交货 |  | 9995-500013975-00001 | 044006424300010 | 400238720000010 | 500033701 |  | 500033701-0001
0124AB-1401002-9999 | 包1 | 100 | 国网冀北电力有限公司 | 国网冀北电力有限公司秦皇岛供电公司 |  | 无电压等级 | 锥形水泥杆,非预应力,整根杆,12m,190mm,M | 锥形水泥杆-类型:非预应力,杆型:整根杆,杆长m:12m,梢径mm:190mm,强度等级:M | 根 | 787 | 2024-11-01 | 2025-04-30 | 河北省秦皇岛市 | 买方指定仓库地面交货 |  | 9995-500013952-00001 | 044006480900010 | 400238773200010 | 500013972 |  | 500013972-0001
0124AB-1401002-9999 | 包1 | 100 | 国网冀北电力有限公司 | 国网冀北电力有限公司廊坊供电公司 |  | 无电压等级 | 锥形水泥杆,非预应力,整根杆,15m,230mm,N | 锥形水泥杆-类型:非预应力,杆型:整根杆,杆长m:15m,梢径mm:230mm,强度等级:N | 根 | 1 | 2024-11-01 | 2025-04-30 | 河北省廊坊市广阳区 | 施工现场车板交货 |  | 9995-500013952-00001 | 044006543300010 | 400238834100010 | 500033737 |  | 500033737-0001
0124AB-1401002-9999 | 包1 | 100 | 国网冀北电力有限公司 | 国网冀北电力有限公司张家口供电公司 |  | 无电压等级 | 锥形水泥杆,非预应力,整根杆,12m,190mm,M | 锥形水泥杆-类型:非预应力,杆型:整根杆,杆长m:12m,梢径mm:190mm,强度等级:M | 根 | 948 | 2024-11-01 | 2025-04-30 | 河北省张家口市 | 买方指定仓库地面交货 |  | 9995-500013952-00001 | 044006511700010 | 400238802900010 | 500013972 |  | 500013972-0001
0124AB-1401002-9999 | 包1 | 100 | 国网冀北电力有限公司 | 国网冀北电力有限公司廊坊供电公司 |  | 无电压等级 | 锥形水泥杆,非预应力,整根杆,12m,190mm,M | 锥形水泥杆-类型:非预应力,杆型:整根杆,杆长m:12m,梢径mm:190mm,强度等级:M | 根 | 472 | 2024-11-01 | 2025-04-30 | 河北省廊坊市广阳区 | 施工现场车板交货 |  | 9995-500013952-00001 | 044006531700010 | 400238822600010 | 500013972 |  | 500013972-0001
0124AB-1401002-9999 | 包1 | 100 | 国网冀北电力有限公司 | 国网冀北电力有限公司承德供电公司 |  | 无电压等级 | 锥形水泥杆,非预应力,整根杆,10m,190mm,I | 锥形水泥杆-类型:非预应力,杆型:整根杆,杆长m:10m,梢径mm:190mm,强度等级:I | 根 | 494 | 2024-11-01 | 2025-04-30 | 河北省承德市 | 买方指定仓库地面交货 |  | 9995-500013952-00001 | 044006426900010 | 400238722600010 | 500033660 |  | 500033660-0001
0124AB-1401002-9999 | 包1 | 100 | 国网冀北电力有限公司 | 国网冀北电力有限公司唐山供电公司 |  | 无电压等级 | 锥形水泥杆,非预应力,整根杆,10m,190mm,I | 锥形水泥杆-类型:非预应力,杆型:整根杆,杆长m:10m,梢径mm:190mm,强度等级:I | 根 | 290 | 2024-11-01 | 2025-04-30 | 河北唐山 | 买方指定仓库地面交货 |  | 9995-500013952-00001 | 044006460600010 | 400238754800010 | 500033660 |  | 500033660-0001
0124AB-1401002-9999 | 包1 | 100 | 国网冀北电力有限公司 | 国网冀北电力有限公司廊坊供电公司 |  | 无电压等级 | 锥形水泥杆,非预应力,法兰组装杆,18m,230mm,N | 锥形水泥杆-类型:非预应力,杆型:法兰组装杆,杆长m:18m,梢径mm:230mm,强度等级:N | 根 | 3 | 2024-11-01 | 2025-04-30 | 河北省廊坊市广阳区 | 施工现场车板交货 |  | 9995-500013975-00002 | 044006543400010 | 400238834200010 | 500033743 |  | 500033743-0002
0124AB-1401002-9999 | 包1 | 100 | 国网冀北电力有限公司 | 国网冀北电力有限公司承德供电公司 |  | 无电压等级 | 锥形水泥杆,非预应力,法兰组装杆,15m,190mm,M | 锥形水泥杆-类型:非预应力,杆型:法兰组装杆,杆长m:15m,梢径mm:190mm,强度等级:M | 根 | 2 | 2024-11-01 | 2025-04-30 | 河北省承德市 | 买方指定仓库地面交货 |  | 9995-500013975-00002 | 044006431800010 | 400238727400010 | 500033701 |  | 500033701-0002
0124AB-1401002-9999 | 包1 | 100 | 国网冀北电力有限公司 | 国网冀北电力有限公司秦皇岛供电公司 |  | 无电压等级 | 锥形水泥杆,非预应力,整根杆,12m,230mm,N | 锥形水泥杆-类型:非预应力,杆型:整根杆,杆长m:12m,梢径mm:230mm,强度等级:N | 根 | 22 | 2024-11-01 | 2025-04-30 | 河北省秦皇岛市 | 买方指定仓库地面交货 |  | 9995-500013952-00001 | 044006492600010 | 400238784800010 | 500033719 |  | 500033719-0001
0124AB-1401002-9999 | 包1 | 100 | 国网冀北电力有限公司 | 国网冀北电力有限公司承德供电公司 |  | 无电压等级 | 锥形水泥杆,非预应力,整根杆,12m,230mm,N | 锥形水泥杆-类型:非预应力,杆型:整根杆,杆长m:12m,梢径mm:230mm,强度等级:N | 根 | 40 | 2024-11-01 | 2025-04-30 | 河北省承德市 | 买方指定仓库地面交货 |  | 9995-500013952-00001 | 044006425000010 | 400238720700010 | 500033719 |  | 500033719-0001
0124AB-1401002-9999 | 包1 | 100 | 国网冀北电力有限公司 | 国网冀北电力有限公司廊坊供电公司 |  | 无电压等级 | 锥形水泥杆,非预应力,整根杆,15m,190mm,M | 锥形水泥杆-类型:非预应力,杆型:整根杆,杆长m:15m,梢径mm:190mm,强度等级:M | 根 | 310 | 2024-11-01 | 2025-04-30 | 河北省廊坊市广阳区 | 施工现场车板交货 |  | 9995-500013952-00001 | 044006531800010 | 400238822700010 | 500013974 |  | 500013974-0001
0124AB-1401002-9999 | 包1 | 100 | 国网冀北电力有限公司 | 国网冀北电力有限公司秦皇岛供电公司 |  | 无电压等级 | 锥形水泥杆,非预应力,法兰组装杆,18m,230mm,N | 锥形水泥杆-类型:非预应力,杆型:法兰组装杆,杆长m:18m,梢径mm:230mm,强度等级:N | 根 | 1 | 2024-11-01 | 2025-04-30 | 河北省秦皇岛市 | 买方指定仓库地面交货 |  | 9995-500013975-00002 | 044006492700010 | 400238784900010 | 500033743 |  | 500033743-0002
0124AB-1401002-9999 | 包1 | 100 | 国网冀北电力有限公司 | 国网冀北电力有限公司唐山供电公司 |  | 无电压等级 | 锥形水泥杆,非预应力,法兰组装杆,18m,230mm,N | 锥形水泥杆-类型:非预应力,杆型:法兰组装杆,杆长m:18m,梢径mm:230mm,强度等级:N | 根 | 1 | 2024-11-01 | 2025-04-30 | 河北唐山 | 买方指定仓库地面交货 |  | 9995-500013975-00002 | 044006460800010 | 400238755000010 | 500033743 |  | 500033743-0002
0124AB-1401002-9999 | 包1 | 100 | 国网冀北电力有限公司 | 国网冀北电力有限公司承德供电公司 |  | 无电压等级 | 锥形水泥杆,非预应力,法兰组装杆,18m,230mm,N | 锥形水泥杆-类型:非预应力,杆型:法兰组装杆,杆长m:18m,梢径mm:230mm,强度等级:N | 根 | 2 | 2024-11-01 | 2025-04-30 | 河北省承德市 | 买方指定仓库地面交货 |  | 9995-500013975-00002 | 044006440300010 | 400238735500010 | 500033743 |  | 500033743-0002
0124AB-1401002-9999 | 包1 | 100 | 国网冀北电力有限公司 | 国网冀北电力有限公司廊坊供电公司 |  | 无电压等级 | 锥形水泥杆,非预应力,整根杆,10m,190mm,I | 锥形水泥杆-类型:非预应力,杆型:整根杆,杆长m:10m,梢径mm:190mm,强度等级:I | 根 | 10 | 2024-11-01 | 2025-04-30 | 河北省廊坊市广阳区 | 施工现场车板交货 |  | 9995-500013952-00001 | 044006543100010 | 400238833900010 | 500033660 |  | 500033660-0001
0124AB-1401002-9999 | 包1 | 100 | 国网冀北电力有限公司 | 国网冀北电力有限公司秦皇岛供电公司 |  | 无电压等级 | 锥形水泥杆,非预应力,整根杆,15m,190mm,M | 锥形水泥杆-类型:非预应力,杆型:整根杆,杆长m:15m,梢径mm:190mm,强度等级:M | 根 | 27 | 2024-11-01 | 2025-04-30 | 河北省秦皇岛市 | 买方指定仓库地面交货 |  | 9995-500013952-00001 | 044006481000010 | 400238773300010 | 500013974 |  | 500013974-0001
0124AB-1401002-9999 | 包1 | 100 | 国网冀北电力有限公司 | 国网冀北电力有限公司承德供电公司 |  | 无电压等级 | 锥形水泥杆,部分预应力,法兰组装杆,12m,350mm,T | 锥形水泥杆-类型:部分预应力,杆型:法兰组装杆,杆长m:12m,梢径mm:350mm,强度等级:T | 根 | 1 | 2024-11-01 | 2025-04-30 | 河北省承德市 | 买方指定仓库地面交货 |  | 9995-500084151-00001 | 044006436300010 | 400238731500010 | 500124764 | 配网，无根部法兰。部分预应力,法兰组装杆 | 500124764-0001
0124AB-1401002-9999 | 包1 | 100 | 国网冀北电力有限公司 | 国网冀北电力有限公司承德供电公司 |  | 无电压等级 | 锥形水泥杆,非预应力,整根杆,15m,190mm,M | 锥形水泥杆-类型:非预应力,杆型:整根杆,杆长m:15m,梢径mm:190mm,强度等级:M | 根 | 29 | 2024-11-01 | 2025-04-30 | 河北省承德市 | 买方指定仓库地面交货 |  | 9995-500013952-00001 | 044006430400010 | 400238726000010 | 500013974 |  | 500013974-0001
0124AB-1401002-9999 | 包1 | 100 | 国网冀北电力有限公司 | 国网冀北电力有限公司唐山供电公司 |  | 无电压等级 | 锥形水泥杆,非预应力,整根杆,12m,230mm,N | 锥形水泥杆-类型:非预应力,杆型:整根杆,杆长m:12m,梢径mm:230mm,强度等级:N | 根 | 1 | 2024-11-01 | 2025-04-30 | 河北唐山 | 买方指定仓库地面交货 |  | 9995-500013952-00001 | 044006460700010 | 400238754900010 | 500033719 |  | 500033719-0001
0124AB-1401002-9999 | 包1 | 100 | 国网冀北电力有限公司 | 国网冀北电力有限公司廊坊供电公司 |  | 无电压等级 | 锥形水泥杆,非预应力,整根杆,12m,230mm,N | 锥形水泥杆-类型:非预应力,杆型:整根杆,杆长m:12m,梢径mm:230mm,强度等级:N | 根 | 1 | 2024-11-01 | 2025-04-30 | 河北省廊坊市广阳区 | 施工现场车板交货 |  | 9995-500013952-00001 | 044006543200010 | 400238834000010 | 500033719 |  | 500033719-0001
0124AB-1401002-9999 | 包1 | 100 | 国网冀北电力有限公司 | 国网冀北电力有限公司秦皇岛供电公司 |  | 无电压等级 | 锥形水泥杆,非预应力,整根杆,10m,190mm,I | 锥形水泥杆-类型:非预应力,杆型:整根杆,杆长m:10m,梢径mm:190mm,强度等级:I | 根 | 898 | 2024-11-01 | 2025-04-30 | 河北省秦皇岛市 | 买方指定仓库地面交货 |  | 9995-500013952-00001 | 044006492300010 | 400238784500010 | 500033660 |  | 500033660-0001
0124AB-1401002-9999 | 包2 | 200 | 国网冀北电力有限公司 | 国网冀北电力有限公司承德供电公司 |  | 无电压等级 | 锥形水泥杆,非预应力,整根杆,15m,230mm,N | 锥形水泥杆-类型:非预应力,杆型:整根杆,杆长m:15m,梢径mm:230mm,强度等级:N | 根 | 6 | 2024-11-01 | 2025-04-30 | 河北省承德市 | 买方指定仓库地面交货 |  | 9995-500013952-00001 | 044006426800010 | 400238722500010 | 500033737 |  | 500033737-0001
0124AB-1401002-9999 | 包2 | 200 | 国网冀北电力有限公司 | 国网冀北电力有限公司秦皇岛供电公司 |  | 无电压等级 | 锥形水泥杆,部分预应力,法兰组装杆,12m,350mm,T | 锥形水泥杆-类型:部分预应力,杆型:法兰组装杆,杆长m:12m,梢径mm:350mm,强度等级:T | 根 | 1 | 2024-11-01 | 2025-04-30 | 河北省秦皇岛市 | 买方指定仓库地面交货 |  | 9995-500084151-00001 | 044006502600010 | 400238794800010 | 500124764 |  | 500124764-0001
0124AB-1401002-9999 | 包2 | 200 | 国网冀北电力有限公司 | 国网冀北电力有限公司张家口供电公司 |  | 无电压等级 | 锥形水泥杆,非预应力,整根杆,15m,190mm,M | 锥形水泥杆-类型:非预应力,杆型:整根杆,杆长m:15m,梢径mm:190mm,强度等级:M | 根 | 29 | 2024-11-01 | 2025-04-30 | 河北省张家口市 | 买方指定仓库地面交货 |  | 9995-500013952-00001 | 044006511800010 | 400238803000010 | 500013974 |  | 500013974-0001
0124AB-1401002-9999 | 包2 | 200 | 国网冀北电力有限公司 | 国网冀北电力有限公司唐山供电公司 |  | 无电压等级 | 锥形水泥杆,非预应力,整根杆,15m,190mm,M | 锥形水泥杆-类型:非预应力,杆型:整根杆,杆长m:15m,梢径mm:190mm,强度等级:M | 根 | 380 | 2024-11-01 | 2025-04-30 | 河北唐山 | 买方指定仓库地面交货 |  | 9995-500013952-00001 | 044006450400010 | 400238744700010 | 500013974 |  | 500013974-0001
0124AB-1401002-9999 | 包2 | 200 | 国网冀北电力有限公司 | 国网冀北电力有限公司唐山供电公司 |  | 无电压等级 | 锥形水泥杆,非预应力,整根杆,10m,190mm,I | 锥形水泥杆-类型:非预应力,杆型:整根杆,杆长m:10m,梢径mm:190mm,强度等级:I | 根 | 283 | 2024-11-01 | 2025-04-30 | 河北唐山 | 买方指定仓库地面交货 |  | 9995-500013952-00001 | 044006460600010 | 400238754800010 | 500033660 |  | 500033660-0001
0124AB-1401002-9999 | 包2 | 200 | 国网冀北电力有限公司 | 国网冀北电力有限公司秦皇岛供电公司 |  | 无电压等级 | 锥形水泥杆,非预应力,整根杆,10m,190mm,I | 锥形水泥杆-类型:非预应力,杆型:整根杆,杆长m:10m,梢径mm:190mm,强度等级:I | 根 | 873 | 2024-11-01 | 2025-04-30 | 河北省秦皇岛市 | 买方指定仓库地面交货 |  | 9995-500013952-00001 | 044006492300010 | 400238784500010 | 500033660 |  | 500033660-0001
0124AB-1401002-9999 | 包2 | 200 | 国网冀北电力有限公司 | 国网冀北电力有限公司张家口供电公司 |  | 无电压等级 | 锥形水泥杆,非预应力,整根杆,10m,190mm,I | 锥形水泥杆-类型:非预应力,杆型:整根杆,杆长m:10m,梢径mm:190mm,强度等级:I | 根 | 55 | 2024-11-01 | 2025-04-30 | 河北省张家口市 | 买方指定仓库地面交货 |  | 9995-500013952-00001 | 044006520200010 | 400238811400010 | 500033660 |  | 500033660-0001
0124AB-1401002-9999 | 包2 | 200 | 国网冀北电力有限公司 | 国网冀北电力有限公司秦皇岛供电公司 |  | 无电压等级 | 锥形水泥杆,非预应力,法兰组装杆,15m,190mm,M | 锥形水泥杆-类型:非预应力,杆型:法兰组装杆,杆长m:15m,梢径mm:190mm,强度等级:M | 根 | 1 | 2024-11-01 | 2025-04-30 | 河北省秦皇岛市 | 买方指定仓库地面交货 |  | 9995-500013975-00001 | 044006492400010 | 400238784600010 | 500033701 |  | 500033701-0001
0124AB-1401002-9999 | 包2 | 200 | 国网冀北电力有限公司 | 国网冀北电力有限公司承德供电公司 |  | 无电压等级 | 锥形水泥杆,非预应力,法兰组装杆,15m,190mm,M | 锥形水泥杆-类型:非预应力,杆型:法兰组装杆,杆长m:15m,梢径mm:190mm,强度等级:M | 根 | 21 | 2024-11-01 | 2025-04-30 | 河北省承德市 | 买方指定仓库地面交货 |  | 9995-500013975-00001 | 044006424300010 | 400238720000010 | 500033701 |  | 500033701-0001
0124AB-1401002-9999 | 包2 | 200 | 国网冀北电力有限公司 | 国网冀北电力有限公司廊坊供电公司 |  | 无电压等级 | 锥形水泥杆,非预应力,整根杆,15m,230mm,N | 锥形水泥杆-类型:非预应力,杆型:整根杆,杆长m:15m,梢径mm:230mm,强度等级:N | 根 | 1 | 2024-11-01 | 2025-04-30 | 河北省廊坊市广阳区 | 施工现场车板交货 |  | 9995-500013952-00001 | 044006543300010 | 400238834100010 | 500033737 |  | 500033737-0001
0124AB-1401002-9999 | 包2 | 200 | 国网冀北电力有限公司 | 国网冀北电力有限公司廊坊供电公司 |  | 无电压等级 | 锥形水泥杆,非预应力,整根杆,12m,190mm,M | 锥形水泥杆-类型:非预应力,杆型:整根杆,杆长m:12m,梢径mm:190mm,强度等级:M | 根 | 460 | 2024-11-01 | 2025-04-30 | 河北省廊坊市广阳区 | 施工现场车板交货 |  | 9995-500013952-00001 | 044006531700010 | 400238822600010 | 500013972 |  | 500013972-0001
0124AB-1401002-9999 | 包2 | 200 | 国网冀北电力有限公司 | 国网冀北电力有限公司秦皇岛供电公司 |  | 无电压等级 | 锥形水泥杆,非预应力,整根杆,12m,190mm,M | 锥形水泥杆-类型:非预应力,杆型:整根杆,杆长m:12m,梢径mm:190mm,强度等级:M | 根 | 766 | 2024-11-01 | 2025-04-30 | 河北省秦皇岛市 | 买方指定仓库地面交货 |  | 9995-500013952-00001 | 044006480900010 | 400238773200010 | 500013972 |  | 500013972-0001
0124AB-1401002-9999 | 包2 | 200 | 国网冀北电力有限公司 | 国网冀北电力有限公司承德供电公司 |  | 无电压等级 | 锥形水泥杆,非预应力,整根杆,10m,190mm,I | 锥形水泥杆-类型:非预应力,杆型:整根杆,杆长m:10m,梢径mm:190mm,强度等级:I | 根 | 481 | 2024-11-01 | 2025-04-30 | 河北省承德市 | 买方指定仓库地面交货 |  | 9995-500013952-00001 | 044006426900010 | 400238722600010 | 500033660 |  | 500033660-0001
0124AB-1401002-9999 | 包2 | 200 | 国网冀北电力有限公司 | 国网冀北电力有限公司廊坊供电公司 |  | 无电压等级 | 锥形水泥杆,非预应力,法兰组装杆,18m,230mm,N | 锥形水泥杆-类型:非预应力,杆型:法兰组装杆,杆长m:18m,梢径mm:230mm,强度等级:N | 根 | 2 | 2024-11-01 | 2025-04-30 | 河北省廊坊市广阳区 | 施工现场车板交货 |  | 9995-500013975-00002 | 044006543400010 | 400238834200010 | 500033743 |  | 500033743-0002
0124AB-1401002-9999 | 包2 | 200 | 国网冀北电力有限公司 | 国网冀北电力有限公司承德供电公司 |  | 无电压等级 | 锥形水泥杆,非预应力,整根杆,15m,190mm,M | 锥形水泥杆-类型:非预应力,杆型:整根杆,杆长m:15m,梢径mm:190mm,强度等级:M | 根 | 29 | 2024-11-01 | 2025-04-30 | 河北省承德市 | 买方指定仓库地面交货 |  | 9995-500013952-00001 | 044006430400010 | 400238726000010 | 500013974 |  | 500013974-0001
0124AB-1401002-9999 | 包2 | 200 | 国网冀北电力有限公司 | 国网冀北电力有限公司张家口供电公司 |  | 无电压等级 | 锥形水泥杆,非预应力,整根杆,12m,190mm,M | 锥形水泥杆-类型:非预应力,杆型:整根杆,杆长m:12m,梢径mm:190mm,强度等级:M | 根 | 922 | 2024-11-01 | 2025-04-30 | 河北省张家口市 | 买方指定仓库地面交货 |  | 9995-500013952-00001 | 044006511700010 | 400238802900010 | 500013972 |  | 500013972-0001
0124AB-1401002-9999 | 包2 | 200 | 国网冀北电力有限公司 | 国网冀北电力有限公司承德供电公司 |  | 无电压等级 | 锥形水泥杆,非预应力,法兰组装杆,15m,190mm,M | 锥形水泥杆-类型:非预应力,杆型:法兰组装杆,杆长m:15m,梢径mm:190mm,强度等级:M | 根 | 2 | 2024-11-01 | 2025-04-30 | 河北省承德市 | 买方指定仓库地面交货 |  | 9995-500013975-00002 | 044006431800010 | 400238727400010 | 500033701 |  | 500033701-0002
0124AB-1401002-9999 | 包2 | 200 | 国网冀北电力有限公司 | 国网冀北电力有限公司秦皇岛供电公司 |  | 无电压等级 | 锥形水泥杆,非预应力,整根杆,12m,230mm,N | 锥形水泥杆-类型:非预应力,杆型:整根杆,杆长m:12m,梢径mm:230mm,强度等级:N | 根 | 21 | 2024-11-01 | 2025-04-30 | 河北省秦皇岛市 | 买方指定仓库地面交货 |  | 9995-500013952-00001 | 044006492600010 | 400238784800010 | 500033719 |  | 500033719-0001
0124AB-1401002-9999 | 包2 | 200 | 国网冀北电力有限公司 | 国网冀北电力有限公司承德供电公司 |  | 无电压等级 | 锥形水泥杆,非预应力,整根杆,12m,230mm,N | 锥形水泥杆-类型:非预应力,杆型:整根杆,杆长m:12m,梢径mm:230mm,强度等级:N | 根 | 39 | 2024-11-01 | 2025-04-30 | 河北省承德市 | 买方指定仓库地面交货 |  | 9995-500013952-00001 | 044006425000010 | 400238720700010 | 500033719 |  | 500033719-0001
0124AB-1401002-9999 | 包2 | 200 | 国网冀北电力有限公司 | 国网冀北电力有限公司廊坊供电公司 |  | 无电压等级 | 锥形水泥杆,非预应力,整根杆,15m,190mm,M | 锥形水泥杆-类型:非预应力,杆型:整根杆,杆长m:15m,梢径mm:190mm,强度等级:M | 根 | 301 | 2024-11-01 | 2025-04-30 | 河北省廊坊市广阳区 | 施工现场车板交货 |  | 9995-500013952-00001 | 044006531800010 | 400238822700010 | 500013974 |  | 500013974-0001
0124AB-1401002-9999 | 包2 | 200 | 国网冀北电力有限公司 | 国网冀北电力有限公司秦皇岛供电公司 |  | 无电压等级 | 锥形水泥杆,非预应力,法兰组装杆,18m,230mm,N | 锥形水泥杆-类型:非预应力,杆型:法兰组装杆,杆长m:18m,梢径mm:230mm,强度等级:N | 根 | 1 | 2024-11-01 | 2025-04-30 | 河北省秦皇岛市 | 买方指定仓库地面交货 |  | 9995-500013975-00002 | 044006492700010 | 400238784900010 | 500033743 |  | 500033743-0002
0124AB-1401002-9999 | 包2 | 200 | 国网冀北电力有限公司 | 国网冀北电力有限公司承德供电公司 |  | 无电压等级 | 锥形水泥杆,非预应力,整根杆,12m,190mm,M | 锥形水泥杆-类型:非预应力,杆型:整根杆,杆长m:12m,梢径mm:190mm,强度等级:M | 根 | 2396 | 2024-11-01 | 2025-04-30 | 河北省承德市 | 买方指定仓库地面交货 |  | 9995-500013952-00001 | 044006423000010 | 400238718700010 | 500013972 |  | 500013972-0001
0124AB-1401002-9999 | 包2 | 200 | 国网冀北电力有限公司 | 国网冀北电力有限公司唐山供电公司 |  | 无电压等级 | 锥形水泥杆,非预应力,法兰组装杆,18m,230mm,N | 锥形水泥杆-类型:非预应力,杆型:法兰组装杆,杆长m:18m,梢径mm:230mm,强度等级:N | 根 | 1 | 2024-11-01 | 2025-04-30 | 河北唐山 | 买方指定仓库地面交货 |  | 9995-500013975-00002 | 044006460800010 | 400238755000010 | 500033743 |  | 500033743-0002
0124AB-1401002-9999 | 包2 | 200 | 国网冀北电力有限公司 | 国网冀北电力有限公司承德供电公司 |  | 无电压等级 | 锥形水泥杆,非预应力,法兰组装杆,18m,230mm,N | 锥形水泥杆-类型:非预应力,杆型:法兰组装杆,杆长m:18m,梢径mm:230mm,强度等级:N | 根 | 2 | 2024-11-01 | 2025-04-30 | 河北省承德市 | 买方指定仓库地面交货 |  | 9995-500013975-00002 | 044006440300010 | 400238735500010 | 500033743 |  | 500033743-0002
0124AB-1401002-9999 | 包2 | 200 | 国网冀北电力有限公司 | 国网冀北电力有限公司廊坊供电公司 |  | 无电压等级 | 锥形水泥杆,非预应力,整根杆,10m,190mm,I | 锥形水泥杆-类型:非预应力,杆型:整根杆,杆长m:10m,梢径mm:190mm,强度等级:I | 根 | 9 | 2024-11-01 | 2025-04-30 | 河北省廊坊市广阳区 | 施工现场车板交货 |  | 9995-500013952-00001 | 044006543100010 | 400238833900010 | 500033660 |  | 500033660-0001
0124AB-1401002-9999 | 包2 | 200 | 国网冀北电力有限公司 | 国网冀北电力有限公司秦皇岛供电公司 |  | 无电压等级 | 锥形水泥杆,非预应力,整根杆,15m,190mm,M | 锥形水泥杆-类型:非预应力,杆型:整根杆,杆长m:15m,梢径mm:190mm,强度等级:M | 根 | 27 | 2024-11-01 | 2025-04-30 | 河北省秦皇岛市 | 买方指定仓库地面交货 |  | 9995-500013952-00001 | 044006481000010 | 400238773300010 | 500013974 |  | 500013974-0001
0124AB-1401002-9999 | 包2 | 200 | 国网冀北电力有限公司 | 国网冀北电力有限公司唐山供电公司 |  | 无电压等级 | 锥形水泥杆,非预应力,整根杆,12m,230mm,N | 锥形水泥杆-类型:非预应力,杆型:整根杆,杆长m:12m,梢径mm:230mm,强度等级:N | 根 | 1 | 2024-11-01 | 2025-04-30 | 河北唐山 | 买方指定仓库地面交货 |  | 9995-500013952-00001 | 044006460700010 | 400238754900010 | 500033719 |  | 500033719-0001
0124AB-1401002-9999 | 包2 | 200 | 国网冀北电力有限公司 | 国网冀北电力有限公司唐山供电公司 |  | 无电压等级 | 锥形水泥杆,非预应力,整根杆,12m,190mm,M | 锥形水泥杆-类型:非预应力,杆型:整根杆,杆长m:12m,梢径mm:190mm,强度等级:M | 根 | 2094 | 2024-11-01 | 2025-04-30 | 河北唐山 | 买方指定仓库地面交货 |  | 9995-500013952-00001 | 044006450300010 | 400238744600010 | 500013972 |  | 500013972-0001
0124AB-1401002-9999 | 包2 | 200 | 国网冀北电力有限公司 | 国网冀北电力有限公司廊坊供电公司 |  | 无电压等级 | 锥形水泥杆,非预应力,整根杆,12m,230mm,N | 锥形水泥杆-类型:非预应力,杆型:整根杆,杆长m:12m,梢径mm:230mm,强度等级:N | 根 | 1 | 2024-11-01 | 2025-04-30 | 河北省廊坊市广阳区 | 施工现场车板交货 |  | 9995-500013952-00001 | 044006543200010 | 400238834000010 | 500033719 |  | 500033719-0001
0124AB-1401002-9999 | 包2 | 200 | 国网冀北电力有限公司 | 国网冀北电力有限公司秦皇岛供电公司 |  | 无电压等级 | 锥形水泥杆,非预应力,法兰组装杆,15m,190mm,M | 锥形水泥杆-类型:非预应力,杆型:法兰组装杆,杆长m:15m,梢径mm:190mm,强度等级:M | 根 | 3 | 2024-11-01 | 2025-04-30 | 河北省秦皇岛市 | 买方指定仓库地面交货 |  | 9995-500013975-00002 | 044006492500010 | 400238784700010 | 500033701 |  | 500033701-0002
0124AB-1401002-9999 | 包3 | 300 | 国网冀北电力有限公司 | 国网冀北电力有限公司唐山供电公司 |  | 无电压等级 | 锥形水泥杆,非预应力,整根杆,12m,190mm,M | 锥形水泥杆-类型:非预应力,杆型:整根杆,杆长m:12m,梢径mm:190mm,强度等级:M | 根 | 2037 | 2024-11-01 | 2025-04-30 | 河北唐山 | 买方指定仓库地面交货 |  | 9995-500013952-00001 | 044006450300010 | 400238744600010 | 500013972 |  | 500013972-0001
0124AB-1401002-9999 | 包3 | 300 | 国网冀北电力有限公司 | 国网冀北电力有限公司廊坊供电公司 |  | 无电压等级 | 锥形水泥杆,非预应力,整根杆,12m,230mm,N | 锥形水泥杆-类型:非预应力,杆型:整根杆,杆长m:12m,梢径mm:230mm,强度等级:N | 根 | 1 | 2024-11-01 | 2025-04-30 | 河北省廊坊市广阳区 | 施工现场车板交货 |  | 9995-500013952-00001 | 044006543200010 | 400238834000010 | 500033719 |  | 500033719-0001
0124AB-1401002-9999 | 包3 | 300 | 国网冀北电力有限公司 | 国网冀北电力有限公司秦皇岛供电公司 |  | 无电压等级 | 锥形水泥杆,非预应力,法兰组装杆,15m,190mm,M | 锥形水泥杆-类型:非预应力,杆型:法兰组装杆,杆长m:15m,梢径mm:190mm,强度等级:M | 根 | 3 | 2024-11-01 | 2025-04-30 | 河北省秦皇岛市 | 买方指定仓库地面交货 |  | 9995-500013975-00002 | 044006492500010 | 400238784700010 | 500033701 |  | 500033701-0002
0124AB-1401002-9999 | 包3 | 300 | 国网冀北电力有限公司 | 国网冀北电力有限公司承德供电公司 |  | 无电压等级 | 锥形水泥杆,非预应力,整根杆,15m,230mm,N | 锥形水泥杆-类型:非预应力,杆型:整根杆,杆长m:15m,梢径mm:230mm,强度等级:N | 根 | 6 | 2024-11-01 | 2025-04-30 | 河北省承德市 | 买方指定仓库地面交货 |  | 9995-500013952-00001 | 044006426800010 | 400238722500010 | 500033737 |  | 500033737-0001
0124AB-1401002-9999 | 包3 | 300 | 国网冀北电力有限公司 | 国网冀北电力有限公司唐山供电公司 |  | 无电压等级 | 锥形水泥杆,非预应力,整根杆,10m,190mm,I | 锥形水泥杆-类型:非预应力,杆型:整根杆,杆长m:10m,梢径mm:190mm,强度等级:I | 根 | 275 | 2024-11-01 | 2025-04-30 | 河北唐山 | 买方指定仓库地面交货 |  | 9995-500013952-00001 | 044006460600010 | 400238754800010 | 500033660 |  | 500033660-0001
0124AB-1401002-9999 | 包3 | 300 | 国网冀北电力有限公司 | 国网冀北电力有限公司廊坊供电公司 |  | 无电压等级 | 锥形水泥杆,非预应力,整根杆,12m,190mm,M | 锥形水泥杆-类型:非预应力,杆型:整根杆,杆长m:12m,梢径mm:190mm,强度等级:M | 根 | 447 | 2024-11-01 | 2025-04-30 | 河北省廊坊市广阳区 | 施工现场车板交货 |  | 9995-500013952-00001 | 044006531700010 | 400238822600010 | 500013972 |  | 500013972-0001
0124AB-1401002-9999 | 包3 | 300 | 国网冀北电力有限公司 | 国网冀北电力有限公司张家口供电公司 |  | 无电压等级 | 锥形水泥杆,非预应力,整根杆,10m,190mm,I | 锥形水泥杆-类型:非预应力,杆型:整根杆,杆长m:10m,梢径mm:190mm,强度等级:I | 根 | 54 | 2024-11-01 | 2025-04-30 | 河北省张家口市 | 买方指定仓库地面交货 |  | 9995-500013952-00001 | 044006520200010 | 400238811400010 | 500033660 |  | 500033660-0001
0124AB-1401002-9999 | 包3 | 300 | 国网冀北电力有限公司 | 国网冀北电力有限公司秦皇岛供电公司 |  | 无电压等级 | 锥形水泥杆,非预应力,法兰组装杆,15m,190mm,M | 锥形水泥杆-类型:非预应力,杆型:法兰组装杆,杆长m:15m,梢径mm:190mm,强度等级:M | 根 | 1 | 2024-11-01 | 2025-04-30 | 河北省秦皇岛市 | 买方指定仓库地面交货 |  | 9995-500013975-00001 | 044006492400010 | 400238784600010 | 500033701 |  | 500033701-0001
0124AB-1401002-9999 | 包3 | 300 | 国网冀北电力有限公司 | 国网冀北电力有限公司秦皇岛供电公司 |  | 无电压等级 | 锥形水泥杆,非预应力,整根杆,10m,190mm,I | 锥形水泥杆-类型:非预应力,杆型:整根杆,杆长m:10m,梢径mm:190mm,强度等级:I | 根 | 849 | 2024-11-01 | 2025-04-30 | 河北省秦皇岛市 | 买方指定仓库地面交货 |  | 9995-500013952-00001 | 044006492300010 | 400238784500010 | 500033660 |  | 500033660-0001
0124AB-1401002-9999 | 包3 | 300 | 国网冀北电力有限公司 | 国网冀北电力有限公司廊坊供电公司 |  | 无电压等级 | 锥形水泥杆,非预应力,整根杆,15m,230mm,N | 锥形水泥杆-类型:非预应力,杆型:整根杆,杆长m:15m,梢径mm:230mm,强度等级:N | 根 | 1 | 2024-11-01 | 2025-04-30 | 河北省廊坊市广阳区 | 施工现场车板交货 |  | 9995-500013952-00001 | 044006543300010 | 400238834100010 | 500033737 |  | 500033737-0001
0124AB-1401002-9999 | 包3 | 300 | 国网冀北电力有限公司 | 国网冀北电力有限公司张家口供电公司 |  | 无电压等级 | 锥形水泥杆,非预应力,整根杆,12m,190mm,M | 锥形水泥杆-类型:非预应力,杆型:整根杆,杆长m:12m,梢径mm:190mm,强度等级:M | 根 | 897 | 2024-11-01 | 2025-04-30 | 河北省张家口市 | 买方指定仓库地面交货 |  | 9995-500013952-00001 | 044006511700010 | 400238802900010 | 500013972 |  | 500013972-0001
0124AB-1401002-9999 | 包3 | 300 | 国网冀北电力有限公司 | 国网冀北电力有限公司承德供电公司 |  | 无电压等级 | 锥形水泥杆,非预应力,整根杆,10m,190mm,I | 锥形水泥杆-类型:非预应力,杆型:整根杆,杆长m:10m,梢径mm:190mm,强度等级:I | 根 | 468 | 2024-11-01 | 2025-04-30 | 河北省承德市 | 买方指定仓库地面交货 |  | 9995-500013952-00001 | 044006426900010 | 400238722600010 | 500033660 |  | 500033660-0001
0124AB-1401002-9999 | 包3 | 300 | 国网冀北电力有限公司 | 国网冀北电力有限公司廊坊供电公司 |  | 无电压等级 | 锥形水泥杆,非预应力,法兰组装杆,18m,230mm,N | 锥形水泥杆-类型:非预应力,杆型:法兰组装杆,杆长m:18m,梢径mm:230mm,强度等级:N | 根 | 1 | 2024-11-01 | 2025-04-30 | 河北省廊坊市广阳区 | 施工现场车板交货 |  | 9995-500013975-00002 | 044006543400010 | 400238834200010 | 500033743 |  | 500033743-0002
0124AB-1401002-9999 | 包3 | 300 | 国网冀北电力有限公司 | 国网冀北电力有限公司承德供电公司 |  | 无电压等级 | 锥形水泥杆,非预应力,法兰组装杆,15m,190mm,M | 锥形水泥杆-类型:非预应力,杆型:法兰组装杆,杆长m:15m,梢径mm:190mm,强度等级:M | 根 | 2 | 2024-11-01 | 2025-04-30 | 河北省承德市 | 买方指定仓库地面交货 |  | 9995-500013975-00002 | 044006431800010 | 400238727400010 | 500033701 |  | 500033701-0002
0124AB-1401002-9999 | 包3 | 300 | 国网冀北电力有限公司 | 国网冀北电力有限公司承德供电公司 |  | 无电压等级 | 锥形水泥杆,非预应力,法兰组装杆,15m,190mm,M | 锥形水泥杆-类型:非预应力,杆型:法兰组装杆,杆长m:15m,梢径mm:190mm,强度等级:M | 根 | 20 | 2024-11-01 | 2025-04-30 | 河北省承德市 | 买方指定仓库地面交货 |  | 9995-500013975-00001 | 044006424300010 | 400238720000010 | 500033701 |  | 500033701-0001
0124AB-1401002-9999 | 包3 | 300 | 国网冀北电力有限公司 | 国网冀北电力有限公司承德供电公司 |  | 无电压等级 | 锥形水泥杆,非预应力,整根杆,15m,190mm,M | 锥形水泥杆-类型:非预应力,杆型:整根杆,杆长m:15m,梢径mm:190mm,强度等级:M | 根 | 28 | 2024-11-01 | 2025-04-30 | 河北省承德市 | 买方指定仓库地面交货 |  | 9995-500013952-00001 | 044006430400010 | 400238726000010 | 500013974 |  | 500013974-0001
0124AB-1401002-9999 | 包3 | 300 | 国网冀北电力有限公司 | 国网冀北电力有限公司秦皇岛供电公司 |  | 无电压等级 | 锥形水泥杆,非预应力,整根杆,12m,190mm,M | 锥形水泥杆-类型:非预应力,杆型:整根杆,杆长m:12m,梢径mm:190mm,强度等级:M | 根 | 744 | 2024-11-01 | 2025-04-30 | 河北省秦皇岛市 | 买方指定仓库地面交货 |  | 9995-500013952-00001 | 044006480900010 | 400238773200010 | 500013972 |  | 500013972-0001
0124AB-1401002-9999 | 包3 | 300 | 国网冀北电力有限公司 | 国网冀北电力有限公司秦皇岛供电公司 |  | 无电压等级 | 锥形水泥杆,非预应力,整根杆,15m,190mm,M | 锥形水泥杆-类型:非预应力,杆型:整根杆,杆长m:15m,梢径mm:190mm,强度等级:M | 根 | 26 | 2024-11-01 | 2025-04-30 | 河北省秦皇岛市 | 买方指定仓库地面交货 |  | 9995-500013952-00001 | 044006481000010 | 400238773300010 | 500013974 |  | 500013974-0001
0124AB-1401002-9999 | 包3 | 300 | 国网冀北电力有限公司 | 国网冀北电力有限公司秦皇岛供电公司 |  | 无电压等级 | 锥形水泥杆,非预应力,整根杆,12m,230mm,N | 锥形水泥杆-类型:非预应力,杆型:整根杆,杆长m:12m,梢径mm:230mm,强度等级:N | 根 | 20 | 2024-11-01 | 2025-04-30 | 河北省秦皇岛市 | 买方指定仓库地面交货 |  | 9995-500013952-00001 | 044006492600010 | 400238784800010 | 500033719 |  | 500033719-0001
0124AB-1401002-9999 | 包3 | 300 | 国网冀北电力有限公司 | 国网冀北电力有限公司承德供电公司 |  | 无电压等级 | 锥形水泥杆,非预应力,整根杆,12m,230mm,N | 锥形水泥杆-类型:非预应力,杆型:整根杆,杆长m:12m,梢径mm:230mm,强度等级:N | 根 | 38 | 2024-11-01 | 2025-04-30 | 河北省承德市 | 买方指定仓库地面交货 |  | 9995-500013952-00001 | 044006425000010 | 400238720700010 | 500033719 |  | 500033719-0001
0124AB-1401002-9999 | 包3 | 300 | 国网冀北电力有限公司 | 国网冀北电力有限公司廊坊供电公司 |  | 无电压等级 | 锥形水泥杆,非预应力,整根杆,15m,190mm,M | 锥形水泥杆-类型:非预应力,杆型:整根杆,杆长m:15m,梢径mm:190mm,强度等级:M | 根 | 293 | 2024-11-01 | 2025-04-30 | 河北省廊坊市广阳区 | 施工现场车板交货 |  | 9995-500013952-00001 | 044006531800010 | 400238822700010 | 500013974 |  | 500013974-0001
0124AB-1401002-9999 | 包3 | 300 | 国网冀北电力有限公司 | 国网冀北电力有限公司秦皇岛供电公司 |  | 无电压等级 | 锥形水泥杆,非预应力,法兰组装杆,18m,230mm,N | 锥形水泥杆-类型:非预应力,杆型:法兰组装杆,杆长m:18m,梢径mm:230mm,强度等级:N | 根 | 1 | 2024-11-01 | 2025-04-30 | 河北省秦皇岛市 | 买方指定仓库地面交货 |  | 9995-500013975-00002 | 044006492700010 | 400238784900010 | 500033743 |  | 500033743-0002
0124AB-1401002-9999 | 包3 | 300 | 国网冀北电力有限公司 | 国网冀北电力有限公司秦皇岛供电公司 |  | 无电压等级 | 锥形水泥杆,部分预应力,法兰组装杆,12m,350mm,T | 锥形水泥杆-类型:部分预应力,杆型:法兰组装杆,杆长m:12m,梢径mm:350mm,强度等级:T | 根 | 1 | 2024-11-01 | 2025-04-30 | 河北省秦皇岛市 | 买方指定仓库地面交货 |  | 9995-500084151-00001 | 044006502600010 | 400238794800010 | 500124764 |  | 500124764-0001
0124AB-1401002-9999 | 包3 | 300 | 国网冀北电力有限公司 | 国网冀北电力有限公司承德供电公司 |  | 无电压等级 | 锥形水泥杆,非预应力,整根杆,12m,190mm,M | 锥形水泥杆-类型:非预应力,杆型:整根杆,杆长m:12m,梢径mm:190mm,强度等级:M | 根 | 2330 | 2024-11-01 | 2025-04-30 | 河北省承德市 | 买方指定仓库地面交货 |  | 9995-500013952-00001 | 044006423000010 | 400238718700010 | 500013972 |  | 500013972-0001
0124AB-1401002-9999 | 包3 | 300 | 国网冀北电力有限公司 | 国网冀北电力有限公司唐山供电公司 |  | 无电压等级 | 锥形水泥杆,非预应力,法兰组装杆,18m,230mm,N | 锥形水泥杆-类型:非预应力,杆型:法兰组装杆,杆长m:18m,梢径mm:230mm,强度等级:N | 根 | 1 | 2024-11-01 | 2025-04-30 | 河北唐山 | 买方指定仓库地面交货 |  | 9995-500013975-00002 | 044006460800010 | 400238755000010 | 500033743 |  | 500033743-0002
0124AB-1401002-9999 | 包3 | 300 | 国网冀北电力有限公司 | 国网冀北电力有限公司承德供电公司 |  | 无电压等级 | 锥形水泥杆,非预应力,法兰组装杆,18m,230mm,N | 锥形水泥杆-类型:非预应力,杆型:法兰组装杆,杆长m:18m,梢径mm:230mm,强度等级:N | 根 | 2 | 2024-11-01 | 2025-04-30 | 河北省承德市 | 买方指定仓库地面交货 |  | 9995-500013975-00002 | 044006440300010 | 400238735500010 | 500033743 |  | 500033743-0002
0124AB-1401002-9999 | 包3 | 300 | 国网冀北电力有限公司 | 国网冀北电力有限公司廊坊供电公司 |  | 无电压等级 | 锥形水泥杆,非预应力,整根杆,10m,190mm,I | 锥形水泥杆-类型:非预应力,杆型:整根杆,杆长m:10m,梢径mm:190mm,强度等级:I | 根 | 8 | 2024-11-01 | 2025-04-30 | 河北省廊坊市广阳区 | 施工现场车板交货 |  | 9995-500013952-00001 | 044006543100010 | 400238833900010 | 500033660 |  | 500033660-0001
0124AB-1401002-9999 | 包3 | 300 | 国网冀北电力有限公司 | 国网冀北电力有限公司唐山供电公司 |  | 无电压等级 | 锥形水泥杆,非预应力,整根杆,15m,190mm,M | 锥形水泥杆-类型:非预应力,杆型:整根杆,杆长m:15m,梢径mm:190mm,强度等级:M | 根 | 369 | 2024-11-01 | 2025-04-30 | 河北唐山 | 买方指定仓库地面交货 |  | 9995-500013952-00001 | 044006450400010 | 400238744700010 | 500013974 |  | 500013974-0001
0124AB-1401002-9999 | 包3 | 300 | 国网冀北电力有限公司 | 国网冀北电力有限公司唐山供电公司 |  | 无电压等级 | 锥形水泥杆,非预应力,整根杆,12m,230mm,N | 锥形水泥杆-类型:非预应力,杆型:整根杆,杆长m:12m,梢径mm:230mm,强度等级:N | 根 | 1 | 2024-11-01 | 2025-04-30 | 河北唐山 | 买方指定仓库地面交货 |  | 9995-500013952-00001 | 044006460700010 | 400238754900010 | 500033719 |  | 500033719-0001
0124AB-1401002-9999 | 包3 | 300 | 国网冀北电力有限公司 | 国网冀北电力有限公司张家口供电公司 |  | 无电压等级 | 锥形水泥杆,非预应力,整根杆,15m,190mm,M | 锥形水泥杆-类型:非预应力,杆型:整根杆,杆长m:15m,梢径mm:190mm,强度等级:M | 根 | 28 | 2024-11-01 | 2025-04-30 | 河北省张家口市 | 买方指定仓库地面交货 |  | 9995-500013952-00001 | 044006511800010 | 400238803000010 | 500013974 |  | 500013974-0001
0124AB-1401002-9999 | 包4 | 400 | 国网冀北电力有限公司 | 国网冀北电力有限公司唐山供电公司 |  | 无电压等级 | 锥形水泥杆,非预应力,整根杆,12m,190mm,M | 锥形水泥杆-类型:非预应力,杆型:整根杆,杆长m:12m,梢径mm:190mm,强度等级:M | 根 | 1979 | 2024-11-01 | 2025-04-30 | 河北唐山 | 买方指定仓库地面交货 |  | 9995-500013952-00001 | 044006450300010 | 400238744600010 | 500013972 |  | 500013972-0001
0124AB-1401002-9999 | 包4 | 400 | 国网冀北电力有限公司 | 国网冀北电力有限公司承德供电公司 |  | 无电压等级 | 锥形水泥杆,非预应力,整根杆,12m,190mm,M | 锥形水泥杆-类型:非预应力,杆型:整根杆,杆长m:12m,梢径mm:190mm,强度等级:M | 根 | 2264 | 2024-11-01 | 2025-04-30 | 河北省承德市 | 买方指定仓库地面交货 |  | 9995-500013952-00001 | 044006423000010 | 400238718700010 | 500013972 |  | 500013972-0001
0124AB-1401002-9999 | 包4 | 400 | 国网冀北电力有限公司 | 国网冀北电力有限公司张家口供电公司 |  | 无电压等级 | 锥形水泥杆,非预应力,整根杆,15m,190mm,M | 锥形水泥杆-类型:非预应力,杆型:整根杆,杆长m:15m,梢径mm:190mm,强度等级:M | 根 | 27 | 2024-11-01 | 2025-04-30 | 河北省张家口市 | 买方指定仓库地面交货 |  | 9995-500013952-00001 | 044006511800010 | 400238803000010 | 500013974 |  | 500013974-0001
0124AB-1401002-9999 | 包4 | 400 | 国网冀北电力有限公司 | 国网冀北电力有限公司秦皇岛供电公司 |  | 无电压等级 | 锥形水泥杆,非预应力,法兰组装杆,15m,190mm,M | 锥形水泥杆-类型:非预应力,杆型:法兰组装杆,杆长m:15m,梢径mm:190mm,强度等级:M | 根 | 3 | 2024-11-01 | 2025-04-30 | 河北省秦皇岛市 | 买方指定仓库地面交货 |  | 9995-500013975-00002 | 044006492500010 | 400238784700010 | 500033701 |  | 500033701-0002
0124AB-1401002-9999 | 包4 | 400 | 国网冀北电力有限公司 | 国网冀北电力有限公司承德供电公司 |  | 无电压等级 | 锥形水泥杆,非预应力,整根杆,15m,230mm,N | 锥形水泥杆-类型:非预应力,杆型:整根杆,杆长m:15m,梢径mm:230mm,强度等级:N | 根 | 6 | 2024-11-01 | 2025-04-30 | 河北省承德市 | 买方指定仓库地面交货 |  | 9995-500013952-00001 | 044006426800010 | 400238722500010 | 500033737 |  | 500033737-0001
0124AB-1401002-9999 | 包4 | 400 | 国网冀北电力有限公司 | 国网冀北电力有限公司唐山供电公司 |  | 无电压等级 | 锥形水泥杆,非预应力,整根杆,15m,190mm,M | 锥形水泥杆-类型:非预应力,杆型:整根杆,杆长m:15m,梢径mm:190mm,强度等级:M | 根 | 359 | 2024-11-01 | 2025-04-30 | 河北唐山 | 买方指定仓库地面交货 |  | 9995-500013952-00001 | 044006450400010 | 400238744700010 | 500013974 |  | 500013974-0001
0124AB-1401002-9999 | 包4 | 400 | 国网冀北电力有限公司 | 国网冀北电力有限公司廊坊供电公司 |  | 无电压等级 | 锥形水泥杆,非预应力,整根杆,12m,190mm,M | 锥形水泥杆-类型:非预应力,杆型:整根杆,杆长m:12m,梢径mm:190mm,强度等级:M | 根 | 434 | 2024-11-01 | 2025-04-30 | 河北省廊坊市广阳区 | 施工现场车板交货 |  | 9995-500013952-00001 | 044006531700010 | 400238822600010 | 500013972 |  | 500013972-0001
0124AB-1401002-9999 | 包4 | 400 | 国网冀北电力有限公司 | 国网冀北电力有限公司承德供电公司 |  | 无电压等级 | 锥形水泥杆,非预应力,整根杆,10m,190mm,I | 锥形水泥杆-类型:非预应力,杆型:整根杆,杆长m:10m,梢径mm:190mm,强度等级:I | 根 | 455 | 2024-11-01 | 2025-04-30 | 河北省承德市 | 买方指定仓库地面交货 |  | 9995-500013952-00001 | 044006426900010 | 400238722600010 | 500033660 |  | 500033660-0001
0124AB-1401002-9999 | 包4 | 400 | 国网冀北电力有限公司 | 国网冀北电力有限公司秦皇岛供电公司 |  | 无电压等级 | 锥形水泥杆,非预应力,法兰组装杆,15m,190mm,M | 锥形水泥杆-类型:非预应力,杆型:法兰组装杆,杆长m:15m,梢径mm:190mm,强度等级:M | 根 | 1 | 2024-11-01 | 2025-04-30 | 河北省秦皇岛市 | 买方指定仓库地面交货 |  | 9995-500013975-00001 | 044006492400010 | 400238784600010 | 500033701 |  | 500033701-0001
0124AB-1401002-9999 | 包4 | 400 | 国网冀北电力有限公司 | 国网冀北电力有限公司秦皇岛供电公司 |  | 无电压等级 | 锥形水泥杆,非预应力,整根杆,10m,190mm,I | 锥形水泥杆-类型:非预应力,杆型:整根杆,杆长m:10m,梢径mm:190mm,强度等级:I | 根 | 826 | 2024-11-01 | 2025-04-30 | 河北省秦皇岛市 | 买方指定仓库地面交货 |  | 9995-500013952-00001 | 044006492300010 | 400238784500010 | 500033660 |  | 500033660-0001
0124AB-1401002-9999 | 包4 | 400 | 国网冀北电力有限公司 | 国网冀北电力有限公司秦皇岛供电公司 |  | 无电压等级 | 锥形水泥杆,非预应力,整根杆,12m,190mm,M | 锥形水泥杆-类型:非预应力,杆型:整根杆,杆长m:12m,梢径mm:190mm,强度等级:M | 根 | 723 | 2024-11-01 | 2025-04-30 | 河北省秦皇岛市 | 买方指定仓库地面交货 |  | 9995-500013952-00001 | 044006480900010 | 400238773200010 | 500013972 |  | 500013972-0001
0124AB-1401002-9999 | 包4 | 400 | 国网冀北电力有限公司 | 国网冀北电力有限公司承德供电公司 |  | 无电压等级 | 锥形水泥杆,非预应力,法兰组装杆,15m,190mm,M | 锥形水泥杆-类型:非预应力,杆型:法兰组装杆,杆长m:15m,梢径mm:190mm,强度等级:M | 根 | 19 | 2024-11-01 | 2025-04-30 | 河北省承德市 | 买方指定仓库地面交货 |  | 9995-500013975-00001 | 044006424300010 | 400238720000010 | 500033701 |  | 500033701-0001
0124AB-1401002-9999 | 包4 | 400 | 国网冀北电力有限公司 | 国网冀北电力有限公司廊坊供电公司 |  | 无电压等级 | 锥形水泥杆,非预应力,整根杆,15m,230mm,N | 锥形水泥杆-类型:非预应力,杆型:整根杆,杆长m:15m,梢径mm:230mm,强度等级:N | 根 | 1 | 2024-11-01 | 2025-04-30 | 河北省廊坊市广阳区 | 施工现场车板交货 |  | 9995-500013952-00001 | 044006543300010 | 400238834100010 | 500033737 |  | 500033737-0001
0124AB-1401002-9999 | 包4 | 400 | 国网冀北电力有限公司 | 国网冀北电力有限公司唐山供电公司 |  | 无电压等级 | 锥形水泥杆,非预应力,整根杆,10m,190mm,I | 锥形水泥杆-类型:非预应力,杆型:整根杆,杆长m:10m,梢径mm:190mm,强度等级:I | 根 | 267 | 2024-11-01 | 2025-04-30 | 河北唐山 | 买方指定仓库地面交货 |  | 9995-500013952-00001 | 044006460600010 | 400238754800010 | 500033660 |  | 500033660-0001
0124AB-1401002-9999 | 包4 | 400 | 国网冀北电力有限公司 | 国网冀北电力有限公司廊坊供电公司 |  | 无电压等级 | 锥形水泥杆,非预应力,法兰组装杆,18m,230mm,N | 锥形水泥杆-类型:非预应力,杆型:法兰组装杆,杆长m:18m,梢径mm:230mm,强度等级:N | 根 | 1 | 2024-11-01 | 2025-04-30 | 河北省廊坊市广阳区 | 施工现场车板交货 |  | 9995-500013975-00002 | 044006543400010 | 400238834200010 | 500033743 |  | 500033743-0002
0124AB-1401002-9999 | 包4 | 400 | 国网冀北电力有限公司 | 国网冀北电力有限公司承德供电公司 |  | 无电压等级 | 锥形水泥杆,非预应力,法兰组装杆,15m,190mm,M | 锥形水泥杆-类型:非预应力,杆型:法兰组装杆,杆长m:15m,梢径mm:190mm,强度等级:M | 根 | 2 | 2024-11-01 | 2025-04-30 | 河北省承德市 | 买方指定仓库地面交货 |  | 9995-500013975-00002 | 044006431800010 | 400238727400010 | 500033701 |  | 500033701-0002
0124AB-1401002-9999 | 包4 | 400 | 国网冀北电力有限公司 | 国网冀北电力有限公司承德供电公司 |  | 无电压等级 | 锥形水泥杆,非预应力,整根杆,15m,190mm,M | 锥形水泥杆-类型:非预应力,杆型:整根杆,杆长m:15m,梢径mm:190mm,强度等级:M | 根 | 27 | 2024-11-01 | 2025-04-30 | 河北省承德市 | 买方指定仓库地面交货 |  | 9995-500013952-00001 | 044006430400010 | 400238726000010 | 500013974 |  | 500013974-0001
0124AB-1401002-9999 | 包4 | 400 | 国网冀北电力有限公司 | 国网冀北电力有限公司张家口供电公司 |  | 无电压等级 | 锥形水泥杆,非预应力,整根杆,12m,190mm,M | 锥形水泥杆-类型:非预应力,杆型:整根杆,杆长m:12m,梢径mm:190mm,强度等级:M | 根 | 872 | 2024-11-01 | 2025-04-30 | 河北省张家口市 | 买方指定仓库地面交货 |  | 9995-500013952-00001 | 044006511700010 | 400238802900010 | 500013972 |  | 500013972-0001
0124AB-1401002-9999 | 包4 | 400 | 国网冀北电力有限公司 | 国网冀北电力有限公司秦皇岛供电公司 |  | 无电压等级 | 锥形水泥杆,非预应力,整根杆,12m,230mm,N | 锥形水泥杆-类型:非预应力,杆型:整根杆,杆长m:12m,梢径mm:230mm,强度等级:N | 根 | 20 | 2024-11-01 | 2025-04-30 | 河北省秦皇岛市 | 买方指定仓库地面交货 |  | 9995-500013952-00001 | 044006492600010 | 400238784800010 | 500033719 |  | 500033719-0001
0124AB-1401002-9999 | 包4 | 400 | 国网冀北电力有限公司 | 国网冀北电力有限公司承德供电公司 |  | 无电压等级 | 锥形水泥杆,非预应力,整根杆,12m,230mm,N | 锥形水泥杆-类型:非预应力,杆型:整根杆,杆长m:12m,梢径mm:230mm,强度等级:N | 根 | 37 | 2024-11-01 | 2025-04-30 | 河北省承德市 | 买方指定仓库地面交货 |  | 9995-500013952-00001 | 044006425000010 | 400238720700010 | 500033719 |  | 500033719-0001
0124AB-1401002-9999 | 包4 | 400 | 国网冀北电力有限公司 | 国网冀北电力有限公司廊坊供电公司 |  | 无电压等级 | 锥形水泥杆,非预应力,整根杆,15m,190mm,M | 锥形水泥杆-类型:非预应力,杆型:整根杆,杆长m:15m,梢径mm:190mm,强度等级:M | 根 | 285 | 2024-11-01 | 2025-04-30 | 河北省廊坊市广阳区 | 施工现场车板交货 |  | 9995-500013952-00001 | 044006531800010 | 400238822700010 | 500013974 |  | 500013974-0001
0124AB-1401002-9999 | 包4 | 400 | 国网冀北电力有限公司 | 国网冀北电力有限公司秦皇岛供电公司 |  | 无电压等级 | 锥形水泥杆,非预应力,法兰组装杆,18m,230mm,N | 锥形水泥杆-类型:非预应力,杆型:法兰组装杆,杆长m:18m,梢径mm:230mm,强度等级:N | 根 | 1 | 2024-11-01 | 2025-04-30 | 河北省秦皇岛市 | 买方指定仓库地面交货 |  | 9995-500013975-00002 | 044006492700010 | 400238784900010 | 500033743 |  | 500033743-0002
0124AB-1401002-9999 | 包4 | 400 | 国网冀北电力有限公司 | 国网冀北电力有限公司承德供电公司 |  | 无电压等级 | 锥形水泥杆,非预应力,法兰组装杆,18m,230mm,N | 锥形水泥杆-类型:非预应力,杆型:法兰组装杆,杆长m:18m,梢径mm:230mm,强度等级:N | 根 | 2 | 2024-11-01 | 2025-04-30 | 河北省承德市 | 买方指定仓库地面交货 |  | 9995-500013975-00002 | 044006440300010 | 400238735500010 | 500033743 |  | 500033743-0002
0124AB-1401002-9999 | 包4 | 400 | 国网冀北电力有限公司 | 国网冀北电力有限公司廊坊供电公司 |  | 无电压等级 | 锥形水泥杆,非预应力,整根杆,10m,190mm,I | 锥形水泥杆-类型:非预应力,杆型:整根杆,杆长m:10m,梢径mm:190mm,强度等级:I | 根 | 8 | 2024-11-01 | 2025-04-30 | 河北省廊坊市广阳区 | 施工现场车板交货 |  | 9995-500013952-00001 | 044006543100010 | 400238833900010 | 500033660 |  | 500033660-0001
0124AB-1401002-9999 | 包4 | 400 | 国网冀北电力有限公司 | 国网冀北电力有限公司秦皇岛供电公司 |  | 无电压等级 | 锥形水泥杆,非预应力,整根杆,15m,190mm,M | 锥形水泥杆-类型:非预应力,杆型:整根杆,杆长m:15m,梢径mm:190mm,强度等级:M | 根 | 25 | 2024-11-01 | 2025-04-30 | 河北省秦皇岛市 | 买方指定仓库地面交货 |  | 9995-500013952-00001 | 044006481000010 | 400238773300010 | 500013974 |  | 500013974-0001
0124AB-1401002-9999 | 包4 | 400 | 国网冀北电力有限公司 | 国网冀北电力有限公司唐山供电公司 |  | 无电压等级 | 锥形水泥杆,非预应力,整根杆,12m,230mm,N | 锥形水泥杆-类型:非预应力,杆型:整根杆,杆长m:12m,梢径mm:230mm,强度等级:N | 根 | 1 | 2024-11-01 | 2025-04-30 | 河北唐山 | 买方指定仓库地面交货 |  | 9995-500013952-00001 | 044006460700010 | 400238754900010 | 500033719 |  | 500033719-0001
0124AB-1401002-9999 | 包4 | 400 | 国网冀北电力有限公司 | 国网冀北电力有限公司秦皇岛供电公司 |  | 无电压等级 | 锥形水泥杆,部分预应力,法兰组装杆,12m,350mm,T | 锥形水泥杆-类型:部分预应力,杆型:法兰组装杆,杆长m:12m,梢径mm:350mm,强度等级:T | 根 | 1 | 2024-11-01 | 2025-04-30 | 河北省秦皇岛市 | 买方指定仓库地面交货 |  | 9995-500084151-00001 | 044006502600010 | 400238794800010 | 500124764 |  | 500124764-0001
0124AB-1401002-9999 | 包4 | 400 | 国网冀北电力有限公司 | 国网冀北电力有限公司廊坊供电公司 |  | 无电压等级 | 锥形水泥杆,非预应力,整根杆,12m,230mm,N | 锥形水泥杆-类型:非预应力,杆型:整根杆,杆长m:12m,梢径mm:230mm,强度等级:N | 根 | 1 | 2024-11-01 | 2025-04-30 | 河北省廊坊市广阳区 | 施工现场车板交货 |  | 9995-500013952-00001 | 044006543200010 | 400238834000010 | 500033719 |  | 500033719-0001
0124AB-1401002-9999 | 包4 | 400 | 国网冀北电力有限公司 | 国网冀北电力有限公司张家口供电公司 |  | 无电压等级 | 锥形水泥杆,非预应力,整根杆,10m,190mm,I | 锥形水泥杆-类型:非预应力,杆型:整根杆,杆长m:10m,梢径mm:190mm,强度等级:I | 根 | 52 | 2024-11-01 | 2025-04-30 | 河北省张家口市 | 买方指定仓库地面交货 |  | 9995-500013952-00001 | 044006520200010 | 400238811400010 | 500033660 |  | 500033660-0001
0124AB-1401002-9999 | 包5 | 500 | 国网冀北电力有限公司 | 国网冀北电力有限公司承德供电公司 |  | 无电压等级 | 锥形水泥杆,非预应力,整根杆,15m,230mm,N | 锥形水泥杆-类型:非预应力,杆型:整根杆,杆长m:15m,梢径mm:230mm,强度等级:N | 根 | 6 | 2024-11-01 | 2025-04-30 | 河北省承德市 | 买方指定仓库地面交货 |  | 9995-500013952-00001 | 044006426800010 | 400238722500010 | 500033737 |  | 500033737-0001
0124AB-1401002-9999 | 包5 | 500 | 国网冀北电力有限公司 | 国网冀北电力有限公司秦皇岛供电公司 |  | 无电压等级 | 锥形水泥杆,部分预应力,法兰组装杆,12m,350mm,T | 锥形水泥杆-类型:部分预应力,杆型:法兰组装杆,杆长m:12m,梢径mm:350mm,强度等级:T | 根 | 1 | 2024-11-01 | 2025-04-30 | 河北省秦皇岛市 | 买方指定仓库地面交货 |  | 9995-500084151-00001 | 044006502600010 | 400238794800010 | 500124764 |  | 500124764-0001
0124AB-1401002-9999 | 包5 | 500 | 国网冀北电力有限公司 | 国网冀北电力有限公司张家口供电公司 |  | 无电压等级 | 锥形水泥杆,非预应力,整根杆,10m,190mm,I | 锥形水泥杆-类型:非预应力,杆型:整根杆,杆长m:10m,梢径mm:190mm,强度等级:I | 根 | 51 | 2024-11-01 | 2025-04-30 | 河北省张家口市 | 买方指定仓库地面交货 |  | 9995-500013952-00001 | 044006520200010 | 400238811400010 | 500033660 |  | 500033660-0001
0124AB-1401002-9999 | 包5 | 500 | 国网冀北电力有限公司 | 国网冀北电力有限公司张家口供电公司 |  | 无电压等级 | 锥形水泥杆,非预应力,整根杆,15m,190mm,M | 锥形水泥杆-类型:非预应力,杆型:整根杆,杆长m:15m,梢径mm:190mm,强度等级:M | 根 | 26 | 2024-11-01 | 2025-04-30 | 河北省张家口市 | 买方指定仓库地面交货 |  | 9995-500013952-00001 | 044006511800010 | 400238803000010 | 500013974 |  | 500013974-0001
0124AB-1401002-9999 | 包5 | 500 | 国网冀北电力有限公司 | 国网冀北电力有限公司唐山供电公司 |  | 无电压等级 | 锥形水泥杆,非预应力,整根杆,15m,190mm,M | 锥形水泥杆-类型:非预应力,杆型:整根杆,杆长m:15m,梢径mm:190mm,强度等级:M | 根 | 348 | 2024-11-01 | 2025-04-30 | 河北唐山 | 买方指定仓库地面交货 |  | 9995-500013952-00001 | 044006450400010 | 400238744700010 | 500013974 |  | 500013974-0001
0124AB-1401002-9999 | 包5 | 500 | 国网冀北电力有限公司 | 国网冀北电力有限公司唐山供电公司 |  | 无电压等级 | 锥形水泥杆,非预应力,整根杆,10m,190mm,I | 锥形水泥杆-类型:非预应力,杆型:整根杆,杆长m:10m,梢径mm:190mm,强度等级:I | 根 | 259 | 2024-11-01 | 2025-04-30 | 河北唐山 | 买方指定仓库地面交货 |  | 9995-500013952-00001 | 044006460600010 | 400238754800010 | 500033660 |  | 500033660-0001
0124AB-1401002-9999 | 包5 | 500 | 国网冀北电力有限公司 | 国网冀北电力有限公司秦皇岛供电公司 |  | 无电压等级 | 锥形水泥杆,非预应力,整根杆,10m,190mm,I | 锥形水泥杆-类型:非预应力,杆型:整根杆,杆长m:10m,梢径mm:190mm,强度等级:I | 根 | 802 | 2024-11-01 | 2025-04-30 | 河北省秦皇岛市 | 买方指定仓库地面交货 |  | 9995-500013952-00001 | 044006492300010 | 400238784500010 | 500033660 |  | 500033660-0001
0124AB-1401002-9999 | 包5 | 500 | 国网冀北电力有限公司 | 国网冀北电力有限公司秦皇岛供电公司 |  | 无电压等级 | 锥形水泥杆,非预应力,法兰组装杆,15m,190mm,M | 锥形水泥杆-类型:非预应力,杆型:法兰组装杆,杆长m:15m,梢径mm:190mm,强度等级:M | 根 | 1 | 2024-11-01 | 2025-04-30 | 河北省秦皇岛市 | 买方指定仓库地面交货 |  | 9995-500013975-00001 | 044006492400010 | 400238784600010 | 500033701 |  | 500033701-0001
0124AB-1401002-9999 | 包5 | 500 | 国网冀北电力有限公司 | 国网冀北电力有限公司承德供电公司 |  | 无电压等级 | 锥形水泥杆,非预应力,法兰组装杆,15m,190mm,M | 锥形水泥杆-类型:非预应力,杆型:法兰组装杆,杆长m:15m,梢径mm:190mm,强度等级:M | 根 | 19 | 2024-11-01 | 2025-04-30 | 河北省承德市 | 买方指定仓库地面交货 |  | 9995-500013975-00001 | 044006424300010 | 400238720000010 | 500033701 |  | 500033701-0001
0124AB-1401002-9999 | 包5 | 500 | 国网冀北电力有限公司 | 国网冀北电力有限公司廊坊供电公司 |  | 无电压等级 | 锥形水泥杆,非预应力,整根杆,15m,230mm,N | 锥形水泥杆-类型:非预应力,杆型:整根杆,杆长m:15m,梢径mm:230mm,强度等级:N | 根 | 1 | 2024-11-01 | 2025-04-30 | 河北省廊坊市广阳区 | 施工现场车板交货 |  | 9995-500013952-00001 | 044006543300010 | 400238834100010 | 500033737 |  | 500033737-0001
0124AB-1401002-9999 | 包5 | 500 | 国网冀北电力有限公司 | 国网冀北电力有限公司张家口供电公司 |  | 无电压等级 | 锥形水泥杆,非预应力,整根杆,12m,190mm,M | 锥形水泥杆-类型:非预应力,杆型:整根杆,杆长m:12m,梢径mm:190mm,强度等级:M | 根 | 847 | 2024-11-01 | 2025-04-30 | 河北省张家口市 | 买方指定仓库地面交货 |  | 9995-500013952-00001 | 044006511700010 | 400238802900010 | 500013972 |  | 500013972-0001
0124AB-1401002-9999 | 包5 | 500 | 国网冀北电力有限公司 | 国网冀北电力有限公司廊坊供电公司 |  | 无电压等级 | 锥形水泥杆,非预应力,整根杆,12m,190mm,M | 锥形水泥杆-类型:非预应力,杆型:整根杆,杆长m:12m,梢径mm:190mm,强度等级:M | 根 | 422 | 2024-11-01 | 2025-04-30 | 河北省廊坊市广阳区 | 施工现场车板交货 |  | 9995-500013952-00001 | 044006531700010 | 400238822600010 | 500013972 |  | 500013972-0001
0124AB-1401002-9999 | 包5 | 500 | 国网冀北电力有限公司 | 国网冀北电力有限公司秦皇岛供电公司 |  | 无电压等级 | 锥形水泥杆,非预应力,整根杆,12m,190mm,M | 锥形水泥杆-类型:非预应力,杆型:整根杆,杆长m:12m,梢径mm:190mm,强度等级:M | 根 | 702 | 2024-11-01 | 2025-04-30 | 河北省秦皇岛市 | 买方指定仓库地面交货 |  | 9995-500013952-00001 | 044006480900010 | 400238773200010 | 500013972 |  | 500013972-0001
0124AB-1401002-9999 | 包5 | 500 | 国网冀北电力有限公司 | 国网冀北电力有限公司承德供电公司 |  | 无电压等级 | 锥形水泥杆,非预应力,整根杆,10m,190mm,I | 锥形水泥杆-类型:非预应力,杆型:整根杆,杆长m:10m,梢径mm:190mm,强度等级:I | 根 | 441 | 2024-11-01 | 2025-04-30 | 河北省承德市 | 买方指定仓库地面交货 |  | 9995-500013952-00001 | 044006426900010 | 400238722600010 | 500033660 |  | 500033660-0001
0124AB-1401002-9999 | 包5 | 500 | 国网冀北电力有限公司 | 国网冀北电力有限公司廊坊供电公司 |  | 无电压等级 | 锥形水泥杆,非预应力,法兰组装杆,18m,230mm,N | 锥形水泥杆-类型:非预应力,杆型:法兰组装杆,杆长m:18m,梢径mm:230mm,强度等级:N | 根 | 1 | 2024-11-01 | 2025-04-30 | 河北省廊坊市广阳区 | 施工现场车板交货 |  | 9995-500013975-00002 | 044006543400010 | 400238834200010 | 500033743 |  | 500033743-0002
0124AB-1401002-9999 | 包5 | 500 | 国网冀北电力有限公司 | 国网冀北电力有限公司承德供电公司 |  | 无电压等级 | 锥形水泥杆,非预应力,法兰组装杆,15m,190mm,M | 锥形水泥杆-类型:非预应力,杆型:法兰组装杆,杆长m:15m,梢径mm:190mm,强度等级:M | 根 | 2 | 2024-11-01 | 2025-04-30 | 河北省承德市 | 买方指定仓库地面交货 |  | 9995-500013975-00002 | 044006431800010 | 400238727400010 | 500033701 |  | 500033701-0002
0124AB-1401002-9999 | 包5 | 500 | 国网冀北电力有限公司 | 国网冀北电力有限公司秦皇岛供电公司 |  | 无电压等级 | 锥形水泥杆,非预应力,整根杆,12m,230mm,N | 锥形水泥杆-类型:非预应力,杆型:整根杆,杆长m:12m,梢径mm:230mm,强度等级:N | 根 | 19 | 2024-11-01 | 2025-04-30 | 河北省秦皇岛市 | 买方指定仓库地面交货 |  | 9995-500013952-00001 | 044006492600010 | 400238784800010 | 500033719 |  | 500033719-0001
0124AB-1401002-9999 | 包5 | 500 | 国网冀北电力有限公司 | 国网冀北电力有限公司承德供电公司 |  | 无电压等级 | 锥形水泥杆,非预应力,整根杆,12m,230mm,N | 锥形水泥杆-类型:非预应力,杆型:整根杆,杆长m:12m,梢径mm:230mm,强度等级:N | 根 | 36 | 2024-11-01 | 2025-04-30 | 河北省承德市 | 买方指定仓库地面交货 |  | 9995-500013952-00001 | 044006425000010 | 400238720700010 | 500033719 |  | 500033719-0001
0124AB-1401002-9999 | 包5 | 500 | 国网冀北电力有限公司 | 国网冀北电力有限公司廊坊供电公司 |  | 无电压等级 | 锥形水泥杆,非预应力,整根杆,15m,190mm,M | 锥形水泥杆-类型:非预应力,杆型:整根杆,杆长m:15m,梢径mm:190mm,强度等级:M | 根 | 277 | 2024-11-01 | 2025-04-30 | 河北省廊坊市广阳区 | 施工现场车板交货 |  | 9995-500013952-00001 | 044006531800010 | 400238822700010 | 500013974 |  | 500013974-0001
0124AB-1401002-9999 | 包5 | 500 | 国网冀北电力有限公司 | 国网冀北电力有限公司秦皇岛供电公司 |  | 无电压等级 | 锥形水泥杆,非预应力,法兰组装杆,18m,230mm,N | 锥形水泥杆-类型:非预应力,杆型:法兰组装杆,杆长m:18m,梢径mm:230mm,强度等级:N | 根 | 1 | 2024-11-01 | 2025-04-30 | 河北省秦皇岛市 | 买方指定仓库地面交货 |  | 9995-500013975-00002 | 044006492700010 | 400238784900010 | 500033743 |  | 500033743-0002
0124AB-1401002-9999 | 包5 | 500 | 国网冀北电力有限公司 | 国网冀北电力有限公司承德供电公司 |  | 无电压等级 | 锥形水泥杆,非预应力,整根杆,12m,190mm,M | 锥形水泥杆-类型:非预应力,杆型:整根杆,杆长m:12m,梢径mm:190mm,强度等级:M | 根 | 2199 | 2024-11-01 | 2025-04-30 | 河北省承德市 | 买方指定仓库地面交货 |  | 9995-500013952-00001 | 044006423000010 | 400238718700010 | 500013972 |  | 500013972-0001
0124AB-1401002-9999 | 包5 | 500 | 国网冀北电力有限公司 | 国网冀北电力有限公司承德供电公司 |  | 无电压等级 | 锥形水泥杆,非预应力,法兰组装杆,18m,230mm,N | 锥形水泥杆-类型:非预应力,杆型:法兰组装杆,杆长m:18m,梢径mm:230mm,强度等级:N | 根 | 2 | 2024-11-01 | 2025-04-30 | 河北省承德市 | 买方指定仓库地面交货 |  | 9995-500013975-00002 | 044006440300010 | 400238735500010 | 500033743 |  | 500033743-0002
0124AB-1401002-9999 | 包5 | 500 | 国网冀北电力有限公司 | 国网冀北电力有限公司廊坊供电公司 |  | 无电压等级 | 锥形水泥杆,非预应力,整根杆,10m,190mm,I | 锥形水泥杆-类型:非预应力,杆型:整根杆,杆长m:10m,梢径mm:190mm,强度等级:I | 根 | 8 | 2024-11-01 | 2025-04-30 | 河北省廊坊市广阳区 | 施工现场车板交货 |  | 9995-500013952-00001 | 044006543100010 | 400238833900010 | 500033660 |  | 500033660-0001
0124AB-1401002-9999 | 包5 | 500 | 国网冀北电力有限公司 | 国网冀北电力有限公司秦皇岛供电公司 |  | 无电压等级 | 锥形水泥杆,非预应力,整根杆,15m,190mm,M | 锥形水泥杆-类型:非预应力,杆型:整根杆,杆长m:15m,梢径mm:190mm,强度等级:M | 根 | 24 | 2024-11-01 | 2025-04-30 | 河北省秦皇岛市 | 买方指定仓库地面交货 |  | 9995-500013952-00001 | 044006481000010 | 400238773300010 | 500013974 |  | 500013974-0001
0124AB-1401002-9999 | 包5 | 500 | 国网冀北电力有限公司 | 国网冀北电力有限公司承德供电公司 |  | 无电压等级 | 锥形水泥杆,非预应力,整根杆,15m,190mm,M | 锥形水泥杆-类型:非预应力,杆型:整根杆,杆长m:15m,梢径mm:190mm,强度等级:M | 根 | 26 | 2024-11-01 | 2025-04-30 | 河北省承德市 | 买方指定仓库地面交货 |  | 9995-500013952-00001 | 044006430400010 | 400238726000010 | 500013974 |  | 500013974-0001
0124AB-1401002-9999 | 包5 | 500 | 国网冀北电力有限公司 | 国网冀北电力有限公司唐山供电公司 |  | 无电压等级 | 锥形水泥杆,非预应力,整根杆,12m,230mm,N | 锥形水泥杆-类型:非预应力,杆型:整根杆,杆长m:12m,梢径mm:230mm,强度等级:N | 根 | 1 | 2024-11-01 | 2025-04-30 | 河北唐山 | 买方指定仓库地面交货 |  | 9995-500013952-00001 | 044006460700010 | 400238754900010 | 500033719 |  | 500033719-0001
0124AB-1401002-9999 | 包5 | 500 | 国网冀北电力有限公司 | 国网冀北电力有限公司唐山供电公司 |  | 无电压等级 | 锥形水泥杆,非预应力,整根杆,12m,190mm,M | 锥形水泥杆-类型:非预应力,杆型:整根杆,杆长m:12m,梢径mm:190mm,强度等级:M | 根 | 1922 | 2024-11-01 | 2025-04-30 | 河北唐山 | 买方指定仓库地面交货 |  | 9995-500013952-00001 | 044006450300010 | 400238744600010 | 500013972 |  | 500013972-0001
0124AB-1401002-9999 | 包5 | 500 | 国网冀北电力有限公司 | 国网冀北电力有限公司廊坊供电公司 |  | 无电压等级 | 锥形水泥杆,非预应力,整根杆,12m,230mm,N | 锥形水泥杆-类型:非预应力,杆型:整根杆,杆长m:12m,梢径mm:230mm,强度等级:N | 根 | 1 | 2024-11-01 | 2025-04-30 | 河北省廊坊市广阳区 | 施工现场车板交货 |  | 9995-500013952-00001 | 044006543200010 | 400238834000010 | 500033719 |  | 500033719-0001
0124AB-1401002-9999 | 包5 | 500 | 国网冀北电力有限公司 | 国网冀北电力有限公司秦皇岛供电公司 |  | 无电压等级 | 锥形水泥杆,非预应力,法兰组装杆,15m,190mm,M | 锥形水泥杆-类型:非预应力,杆型:法兰组装杆,杆长m:15m,梢径mm:190mm,强度等级:M | 根 | 3 | 2024-11-01 | 2025-04-30 | 河北省秦皇岛市 | 买方指定仓库地面交货 |  | 9995-500013975-00002 | 044006492500010 | 400238784700010 | 500033701 |  | 500033701-0002
0124AB-1401002-9999 | 包6 | 600 | 国网冀北电力有限公司 | 国网冀北电力有限公司唐山供电公司 |  | 无电压等级 | 锥形水泥杆,非预应力,整根杆,15m,190mm,M | 锥形水泥杆-类型:非预应力,杆型:整根杆,杆长m:15m,梢径mm:190mm,强度等级:M | 根 | 338 | 2024-11-01 | 2025-04-30 | 河北唐山 | 买方指定仓库地面交货 |  | 9995-500013952-00001 | 044006450400010 | 400238744700010 | 500013974 |  | 500013974-0001
0124AB-1401002-9999 | 包6 | 600 | 国网冀北电力有限公司 | 国网冀北电力有限公司唐山供电公司 |  | 无电压等级 | 锥形水泥杆,非预应力,整根杆,12m,190mm,M | 锥形水泥杆-类型:非预应力,杆型:整根杆,杆长m:12m,梢径mm:190mm,强度等级:M | 根 | 1865 | 2024-11-01 | 2025-04-30 | 河北唐山 | 买方指定仓库地面交货 |  | 9995-500013952-00001 | 044006450300010 | 400238744600010 | 500013972 |  | 500013972-0001
0124AB-1401002-9999 | 包6 | 600 | 国网冀北电力有限公司 | 国网冀北电力有限公司秦皇岛供电公司 |  | 无电压等级 | 锥形水泥杆,非预应力,法兰组装杆,15m,190mm,M | 锥形水泥杆-类型:非预应力,杆型:法兰组装杆,杆长m:15m,梢径mm:190mm,强度等级:M | 根 | 3 | 2024-11-01 | 2025-04-30 | 河北省秦皇岛市 | 买方指定仓库地面交货 |  | 9995-500013975-00002 | 044006492500010 | 400238784700010 | 500033701 |  | 500033701-0002
0124AB-1401002-9999 | 包6 | 600 | 国网冀北电力有限公司 | 国网冀北电力有限公司张家口供电公司 |  | 无电压等级 | 锥形水泥杆,非预应力,整根杆,15m,190mm,M | 锥形水泥杆-类型:非预应力,杆型:整根杆,杆长m:15m,梢径mm:190mm,强度等级:M | 根 | 26 | 2024-11-01 | 2025-04-30 | 河北省张家口市 | 买方指定仓库地面交货 |  | 9995-500013952-00001 | 044006511800010 | 400238803000010 | 500013974 |  | 500013974-0001
0124AB-1401002-9999 | 包6 | 600 | 国网冀北电力有限公司 | 国网冀北电力有限公司承德供电公司 |  | 无电压等级 | 锥形水泥杆,非预应力,整根杆,15m,230mm,N | 锥形水泥杆-类型:非预应力,杆型:整根杆,杆长m:15m,梢径mm:230mm,强度等级:N | 根 | 6 | 2024-11-01 | 2025-04-30 | 河北省承德市 | 买方指定仓库地面交货 |  | 9995-500013952-00001 | 044006426800010 | 400238722500010 | 500033737 |  | 500033737-0001
0124AB-1401002-9999 | 包6 | 600 | 国网冀北电力有限公司 | 国网冀北电力有限公司廊坊供电公司 |  | 无电压等级 | 锥形水泥杆,非预应力,整根杆,12m,190mm,M | 锥形水泥杆-类型:非预应力,杆型:整根杆,杆长m:12m,梢径mm:190mm,强度等级:M | 根 | 409 | 2024-11-01 | 2025-04-30 | 河北省廊坊市广阳区 | 施工现场车板交货 |  | 9995-500013952-00001 | 044006531700010 | 400238822600010 | 500013972 |  | 500013972-0001
0124AB-1401002-9999 | 包6 | 600 | 国网冀北电力有限公司 | 国网冀北电力有限公司张家口供电公司 |  | 无电压等级 | 锥形水泥杆,非预应力,整根杆,10m,190mm,I | 锥形水泥杆-类型:非预应力,杆型:整根杆,杆长m:10m,梢径mm:190mm,强度等级:I | 根 | 49 | 2024-11-01 | 2025-04-30 | 河北省张家口市 | 买方指定仓库地面交货 |  | 9995-500013952-00001 | 044006520200010 | 400238811400010 | 500033660 |  | 500033660-0001
0124AB-1401002-9999 | 包6 | 600 | 国网冀北电力有限公司 | 国网冀北电力有限公司承德供电公司 |  | 无电压等级 | 锥形水泥杆,非预应力,法兰组装杆,15m,190mm,M | 锥形水泥杆-类型:非预应力,杆型:法兰组装杆,杆长m:15m,梢径mm:190mm,强度等级:M | 根 | 18 | 2024-11-01 | 2025-04-30 | 河北省承德市 | 买方指定仓库地面交货 |  | 9995-500013975-00001 | 044006424300010 | 400238720000010 | 500033701 |  | 500033701-0001
0124AB-1401002-9999 | 包6 | 600 | 国网冀北电力有限公司 | 国网冀北电力有限公司秦皇岛供电公司 |  | 无电压等级 | 锥形水泥杆,非预应力,整根杆,10m,190mm,I | 锥形水泥杆-类型:非预应力,杆型:整根杆,杆长m:10m,梢径mm:190mm,强度等级:I | 根 | 778 | 2024-11-01 | 2025-04-30 | 河北省秦皇岛市 | 买方指定仓库地面交货 |  | 9995-500013952-00001 | 044006492300010 | 400238784500010 | 500033660 |  | 500033660-0001
0124AB-1401002-9999 | 包6 | 600 | 国网冀北电力有限公司 | 国网冀北电力有限公司廊坊供电公司 |  | 无电压等级 | 锥形水泥杆,非预应力,整根杆,15m,230mm,N | 锥形水泥杆-类型:非预应力,杆型:整根杆,杆长m:15m,梢径mm:230mm,强度等级:N | 根 | 1 | 2024-11-01 | 2025-04-30 | 河北省廊坊市广阳区 | 施工现场车板交货 |  | 9995-500013952-00001 | 044006543300010 | 400238834100010 | 500033737 |  | 500033737-0001
0124AB-1401002-9999 | 包6 | 600 | 国网冀北电力有限公司 | 国网冀北电力有限公司唐山供电公司 |  | 无电压等级 | 锥形水泥杆,非预应力,整根杆,10m,190mm,I | 锥形水泥杆-类型:非预应力,杆型:整根杆,杆长m:10m,梢径mm:190mm,强度等级:I | 根 | 252 | 2024-11-01 | 2025-04-30 | 河北唐山 | 买方指定仓库地面交货 |  | 9995-500013952-00001 | 044006460600010 | 400238754800010 | 500033660 |  | 500033660-0001
0124AB-1401002-9999 | 包6 | 600 | 国网冀北电力有限公司 | 国网冀北电力有限公司张家口供电公司 |  | 无电压等级 | 锥形水泥杆,非预应力,整根杆,12m,190mm,M | 锥形水泥杆-类型:非预应力,杆型:整根杆,杆长m:12m,梢径mm:190mm,强度等级:M | 根 | 821 | 2024-11-01 | 2025-04-30 | 河北省张家口市 | 买方指定仓库地面交货 |  | 9995-500013952-00001 | 044006511700010 | 400238802900010 | 500013972 |  | 500013972-0001
0124AB-1401002-9999 | 包6 | 600 | 国网冀北电力有限公司 | 国网冀北电力有限公司承德供电公司 |  | 无电压等级 | 锥形水泥杆,非预应力,整根杆,10m,190mm,I | 锥形水泥杆-类型:非预应力,杆型:整根杆,杆长m:10m,梢径mm:190mm,强度等级:I | 根 | 428 | 2024-11-01 | 2025-04-30 | 河北省承德市 | 买方指定仓库地面交货 |  | 9995-500013952-00001 | 044006426900010 | 400238722600010 | 500033660 |  | 500033660-0001
0124AB-1401002-9999 | 包6 | 600 | 国网冀北电力有限公司 | 国网冀北电力有限公司廊坊供电公司 |  | 无电压等级 | 锥形水泥杆,非预应力,法兰组装杆,18m,230mm,N | 锥形水泥杆-类型:非预应力,杆型:法兰组装杆,杆长m:18m,梢径mm:230mm,强度等级:N | 根 | 1 | 2024-11-01 | 2025-04-30 | 河北省廊坊市广阳区 | 施工现场车板交货 |  | 9995-500013975-00002 | 044006543400010 | 400238834200010 | 500033743 |  | 500033743-0002
0124AB-1401002-9999 | 包6 | 600 | 国网冀北电力有限公司 | 国网冀北电力有限公司承德供电公司 |  | 无电压等级 | 锥形水泥杆,非预应力,法兰组装杆,15m,190mm,M | 锥形水泥杆-类型:非预应力,杆型:法兰组装杆,杆长m:15m,梢径mm:190mm,强度等级:M | 根 | 2 | 2024-11-01 | 2025-04-30 | 河北省承德市 | 买方指定仓库地面交货 |  | 9995-500013975-00002 | 044006431800010 | 400238727400010 | 500033701 |  | 500033701-0002
0124AB-1401002-9999 | 包6 | 600 | 国网冀北电力有限公司 | 国网冀北电力有限公司承德供电公司 |  | 无电压等级 | 锥形水泥杆,非预应力,整根杆,15m,190mm,M | 锥形水泥杆-类型:非预应力,杆型:整根杆,杆长m:15m,梢径mm:190mm,强度等级:M | 根 | 25 | 2024-11-01 | 2025-04-30 | 河北省承德市 | 买方指定仓库地面交货 |  | 9995-500013952-00001 | 044006430400010 | 400238726000010 | 500013974 |  | 500013974-0001
0124AB-1401002-9999 | 包6 | 600 | 国网冀北电力有限公司 | 国网冀北电力有限公司秦皇岛供电公司 |  | 无电压等级 | 锥形水泥杆,非预应力,整根杆,12m,190mm,M | 锥形水泥杆-类型:非预应力,杆型:整根杆,杆长m:12m,梢径mm:190mm,强度等级:M | 根 | 681 | 2024-11-01 | 2025-04-30 | 河北省秦皇岛市 | 买方指定仓库地面交货 |  | 9995-500013952-00001 | 044006480900010 | 400238773200010 | 500013972 |  | 500013972-0001
0124AB-1401002-9999 | 包6 | 600 | 国网冀北电力有限公司 | 国网冀北电力有限公司秦皇岛供电公司 |  | 无电压等级 | 锥形水泥杆,非预应力,整根杆,12m,230mm,N | 锥形水泥杆-类型:非预应力,杆型:整根杆,杆长m:12m,梢径mm:230mm,强度等级:N | 根 | 19 | 2024-11-01 | 2025-04-30 | 河北省秦皇岛市 | 买方指定仓库地面交货 |  | 9995-500013952-00001 | 044006492600010 | 400238784800010 | 500033719 |  | 500033719-0001
0124AB-1401002-9999 | 包6 | 600 | 国网冀北电力有限公司 | 国网冀北电力有限公司承德供电公司 |  | 无电压等级 | 锥形水泥杆,非预应力,整根杆,12m,230mm,N | 锥形水泥杆-类型:非预应力,杆型:整根杆,杆长m:12m,梢径mm:230mm,强度等级:N | 根 | 35 | 2024-11-01 | 2025-04-30 | 河北省承德市 | 买方指定仓库地面交货 |  | 9995-500013952-00001 | 044006425000010 | 400238720700010 | 500033719 |  | 500033719-0001
0124AB-1401002-9999 | 包6 | 600 | 国网冀北电力有限公司 | 国网冀北电力有限公司廊坊供电公司 |  | 无电压等级 | 锥形水泥杆,非预应力,整根杆,15m,190mm,M | 锥形水泥杆-类型:非预应力,杆型:整根杆,杆长m:15m,梢径mm:190mm,强度等级:M | 根 | 268 | 2024-11-01 | 2025-04-30 | 河北省廊坊市广阳区 | 施工现场车板交货 |  | 9995-500013952-00001 | 044006531800010 | 400238822700010 | 500013974 |  | 500013974-0001
0124AB-1401002-9999 | 包6 | 600 | 国网冀北电力有限公司 | 国网冀北电力有限公司秦皇岛供电公司 |  | 无电压等级 | 锥形水泥杆,非预应力,法兰组装杆,18m,230mm,N | 锥形水泥杆-类型:非预应力,杆型:法兰组装杆,杆长m:18m,梢径mm:230mm,强度等级:N | 根 | 1 | 2024-11-01 | 2025-04-30 | 河北省秦皇岛市 | 买方指定仓库地面交货 |  | 9995-500013975-00002 | 044006492700010 | 400238784900010 | 500033743 |  | 500033743-0002
0124AB-1401002-9999 | 包6 | 600 | 国网冀北电力有限公司 | 国网冀北电力有限公司秦皇岛供电公司 |  | 无电压等级 | 锥形水泥杆,部分预应力,法兰组装杆,12m,350mm,T | 锥形水泥杆-类型:部分预应力,杆型:法兰组装杆,杆长m:12m,梢径mm:350mm,强度等级:T | 根 | 1 | 2024-11-01 | 2025-04-30 | 河北省秦皇岛市 | 买方指定仓库地面交货 |  | 9995-500084151-00001 | 044006502600010 | 400238794800010 | 500124764 |  | 500124764-0001
0124AB-1401002-9999 | 包6 | 600 | 国网冀北电力有限公司 | 国网冀北电力有限公司承德供电公司 |  | 无电压等级 | 锥形水泥杆,非预应力,整根杆,12m,190mm,M | 锥形水泥杆-类型:非预应力,杆型:整根杆,杆长m:12m,梢径mm:190mm,强度等级:M | 根 | 2133 | 2024-11-01 | 2025-04-30 | 河北省承德市 | 买方指定仓库地面交货 |  | 9995-500013952-00001 | 044006423000010 | 400238718700010 | 500013972 |  | 500013972-0001
0124AB-1401002-9999 | 包6 | 600 | 国网冀北电力有限公司 | 国网冀北电力有限公司承德供电公司 |  | 无电压等级 | 锥形水泥杆,非预应力,法兰组装杆,18m,230mm,N | 锥形水泥杆-类型:非预应力,杆型:法兰组装杆,杆长m:18m,梢径mm:230mm,强度等级:N | 根 | 2 | 2024-11-01 | 2025-04-30 | 河北省承德市 | 买方指定仓库地面交货 |  | 9995-500013975-00002 | 044006440300010 | 400238735500010 | 500033743 |  | 500033743-0002
0124AB-1401002-9999 | 包6 | 600 | 国网冀北电力有限公司 | 国网冀北电力有限公司廊坊供电公司 |  | 无电压等级 | 锥形水泥杆,非预应力,整根杆,10m,190mm,I | 锥形水泥杆-类型:非预应力,杆型:整根杆,杆长m:10m,梢径mm:190mm,强度等级:I | 根 | 8 | 2024-11-01 | 2025-04-30 | 河北省廊坊市广阳区 | 施工现场车板交货 |  | 9995-500013952-00001 | 044006543100010 | 400238833900010 | 500033660 |  | 500033660-0001
0124AB-1401002-9999 | 包6 | 600 | 国网冀北电力有限公司 | 国网冀北电力有限公司秦皇岛供电公司 |  | 无电压等级 | 锥形水泥杆,非预应力,整根杆,15m,190mm,M | 锥形水泥杆-类型:非预应力,杆型:整根杆,杆长m:15m,梢径mm:190mm,强度等级:M | 根 | 24 | 2024-11-01 | 2025-04-30 | 河北省秦皇岛市 | 买方指定仓库地面交货 |  | 9995-500013952-00001 | 044006481000010 | 400238773300010 | 500013974 |  | 500013974-0001
0124AB-1401002-9999 | 包6 | 600 | 国网冀北电力有限公司 | 国网冀北电力有限公司唐山供电公司 |  | 无电压等级 | 锥形水泥杆,非预应力,整根杆,12m,230mm,N | 锥形水泥杆-类型:非预应力,杆型:整根杆,杆长m:12m,梢径mm:230mm,强度等级:N | 根 | 1 | 2024-11-01 | 2025-04-30 | 河北唐山 | 买方指定仓库地面交货 |  | 9995-500013952-00001 | 044006460700010 | 400238754900010 | 500033719 |  | 500033719-0001
0124AB-1401002-9999 | 包6 | 600 | 国网冀北电力有限公司 | 国网冀北电力有限公司廊坊供电公司 |  | 无电压等级 | 锥形水泥杆,非预应力,整根杆,12m,230mm,N | 锥形水泥杆-类型:非预应力,杆型:整根杆,杆长m:12m,梢径mm:230mm,强度等级:N | 根 | 1 | 2024-11-01 | 2025-04-30 | 河北省廊坊市广阳区 | 施工现场车板交货 |  | 9995-500013952-00001 | 044006543200010 | 400238834000010 | 500033719 |  | 500033719-0001
0124AB-1401002-9999 | 包7 | 700 | 国网冀北电力有限公司 | 国网冀北电力有限公司唐山供电公司 |  | 无电压等级 | 锥形水泥杆,非预应力,整根杆,12m,190mm,M | 锥形水泥杆-类型:非预应力,杆型:整根杆,杆长m:12m,梢径mm:190mm,强度等级:M | 根 | 1807 | 2024-11-01 | 2025-04-30 | 河北唐山 | 买方指定仓库地面交货 |  | 9995-500013952-00001 | 044006450300010 | 400238744600010 | 500013972 |  | 500013972-0001
0124AB-1401002-9999 | 包7 | 700 | 国网冀北电力有限公司 | 国网冀北电力有限公司承德供电公司 |  | 无电压等级 | 锥形水泥杆,非预应力,整根杆,12m,190mm,M | 锥形水泥杆-类型:非预应力,杆型:整根杆,杆长m:12m,梢径mm:190mm,强度等级:M | 根 | 2067 | 2024-11-01 | 2025-04-30 | 河北省承德市 | 买方指定仓库地面交货 |  | 9995-500013952-00001 | 044006423000010 | 400238718700010 | 500013972 |  | 500013972-0001
0124AB-1401002-9999 | 包7 | 700 | 国网冀北电力有限公司 | 国网冀北电力有限公司张家口供电公司 |  | 无电压等级 | 锥形水泥杆,非预应力,整根杆,15m,190mm,M | 锥形水泥杆-类型:非预应力,杆型:整根杆,杆长m:15m,梢径mm:190mm,强度等级:M | 根 | 25 | 2024-11-01 | 2025-04-30 | 河北省张家口市 | 买方指定仓库地面交货 |  | 9995-500013952-00001 | 044006511800010 | 400238803000010 | 500013974 |  | 500013974-0001
0124AB-1401002-9999 | 包7 | 700 | 国网冀北电力有限公司 | 国网冀北电力有限公司秦皇岛供电公司 |  | 无电压等级 | 锥形水泥杆,非预应力,法兰组装杆,15m,190mm,M | 锥形水泥杆-类型:非预应力,杆型:法兰组装杆,杆长m:15m,梢径mm:190mm,强度等级:M | 根 | 3 | 2024-11-01 | 2025-04-30 | 河北省秦皇岛市 | 买方指定仓库地面交货 |  | 9995-500013975-00002 | 044006492500010 | 400238784700010 | 500033701 |  | 500033701-0002
0124AB-1401002-9999 | 包7 | 700 | 国网冀北电力有限公司 | 国网冀北电力有限公司承德供电公司 |  | 无电压等级 | 锥形水泥杆,非预应力,整根杆,15m,230mm,N | 锥形水泥杆-类型:非预应力,杆型:整根杆,杆长m:15m,梢径mm:230mm,强度等级:N | 根 | 5 | 2024-11-01 | 2025-04-30 | 河北省承德市 | 买方指定仓库地面交货 |  | 9995-500013952-00001 | 044006426800010 | 400238722500010 | 500033737 |  | 500033737-0001
0124AB-1401002-9999 | 包7 | 700 | 国网冀北电力有限公司 | 国网冀北电力有限公司唐山供电公司 |  | 无电压等级 | 锥形水泥杆,非预应力,整根杆,10m,190mm,I | 锥形水泥杆-类型:非预应力,杆型:整根杆,杆长m:10m,梢径mm:190mm,强度等级:I | 根 | 244 | 2024-11-01 | 2025-04-30 | 河北唐山 | 买方指定仓库地面交货 |  | 9995-500013952-00001 | 044006460600010 | 400238754800010 | 500033660 |  | 500033660-0001
0124AB-1401002-9999 | 包7 | 700 | 国网冀北电力有限公司 | 国网冀北电力有限公司廊坊供电公司 |  | 无电压等级 | 锥形水泥杆,非预应力,整根杆,12m,190mm,M | 锥形水泥杆-类型:非预应力,杆型:整根杆,杆长m:12m,梢径mm:190mm,强度等级:M | 根 | 397 | 2024-11-01 | 2025-04-30 | 河北省廊坊市广阳区 | 施工现场车板交货 |  | 9995-500013952-00001 | 044006531700010 | 400238822600010 | 500013972 |  | 500013972-0001
0124AB-1401002-9999 | 包7 | 700 | 国网冀北电力有限公司 | 国网冀北电力有限公司承德供电公司 |  | 无电压等级 | 锥形水泥杆,非预应力,整根杆,10m,190mm,I | 锥形水泥杆-类型:非预应力,杆型:整根杆,杆长m:10m,梢径mm:190mm,强度等级:I | 根 | 415 | 2024-11-01 | 2025-04-30 | 河北省承德市 | 买方指定仓库地面交货 |  | 9995-500013952-00001 | 044006426900010 | 400238722600010 | 500033660 |  | 500033660-0001
0124AB-1401002-9999 | 包7 | 700 | 国网冀北电力有限公司 | 国网冀北电力有限公司秦皇岛供电公司 |  | 无电压等级 | 锥形水泥杆,非预应力,整根杆,10m,190mm,I | 锥形水泥杆-类型:非预应力,杆型:整根杆,杆长m:10m,梢径mm:190mm,强度等级:I | 根 | 754 | 2024-11-01 | 2025-04-30 | 河北省秦皇岛市 | 买方指定仓库地面交货 |  | 9995-500013952-00001 | 044006492300010 | 400238784500010 | 500033660 |  | 500033660-0001
0124AB-1401002-9999 | 包7 | 700 | 国网冀北电力有限公司 | 国网冀北电力有限公司秦皇岛供电公司 |  | 无电压等级 | 锥形水泥杆,非预应力,整根杆,12m,190mm,M | 锥形水泥杆-类型:非预应力,杆型:整根杆,杆长m:12m,梢径mm:190mm,强度等级:M | 根 | 660 | 2024-11-01 | 2025-04-30 | 河北省秦皇岛市 | 买方指定仓库地面交货 |  | 9995-500013952-00001 | 044006480900010 | 400238773200010 | 500013972 |  | 500013972-0001
0124AB-1401002-9999 | 包7 | 700 | 国网冀北电力有限公司 | 国网冀北电力有限公司廊坊供电公司 |  | 无电压等级 | 锥形水泥杆,非预应力,整根杆,15m,230mm,N | 锥形水泥杆-类型:非预应力,杆型:整根杆,杆长m:15m,梢径mm:230mm,强度等级:N | 根 | 1 | 2024-11-01 | 2025-04-30 | 河北省廊坊市广阳区 | 施工现场车板交货 |  | 9995-500013952-00001 | 044006543300010 | 400238834100010 | 500033737 |  | 500033737-0001
0124AB-1401002-9999 | 包7 | 700 | 国网冀北电力有限公司 | 国网冀北电力有限公司张家口供电公司 |  | 无电压等级 | 锥形水泥杆,非预应力,整根杆,12m,190mm,M | 锥形水泥杆-类型:非预应力,杆型:整根杆,杆长m:12m,梢径mm:190mm,强度等级:M | 根 | 796 | 2024-11-01 | 2025-04-30 | 河北省张家口市 | 买方指定仓库地面交货 |  | 9995-500013952-00001 | 044006511700010 | 400238802900010 | 500013972 |  | 500013972-0001
0124AB-1401002-9999 | 包7 | 700 | 国网冀北电力有限公司 | 国网冀北电力有限公司廊坊供电公司 |  | 无电压等级 | 锥形水泥杆,非预应力,法兰组装杆,18m,230mm,N | 锥形水泥杆-类型:非预应力,杆型:法兰组装杆,杆长m:18m,梢径mm:230mm,强度等级:N | 根 | 1 | 2024-11-01 | 2025-04-30 | 河北省廊坊市广阳区 | 施工现场车板交货 |  | 9995-500013975-00002 | 044006543400010 | 400238834200010 | 500033743 |  | 500033743-0002
0124AB-1401002-9999 | 包7 | 700 | 国网冀北电力有限公司 | 国网冀北电力有限公司承德供电公司 |  | 无电压等级 | 锥形水泥杆,非预应力,法兰组装杆,15m,190mm,M | 锥形水泥杆-类型:非预应力,杆型:法兰组装杆,杆长m:15m,梢径mm:190mm,强度等级:M | 根 | 2 | 2024-11-01 | 2025-04-30 | 河北省承德市 | 买方指定仓库地面交货 |  | 9995-500013975-00002 | 044006431800010 | 400238727400010 | 500033701 |  | 500033701-0002
0124AB-1401002-9999 | 包7 | 700 | 国网冀北电力有限公司 | 国网冀北电力有限公司承德供电公司 |  | 无电压等级 | 锥形水泥杆,非预应力,法兰组装杆,15m,190mm,M | 锥形水泥杆-类型:非预应力,杆型:法兰组装杆,杆长m:15m,梢径mm:190mm,强度等级:M | 根 | 18 | 2024-11-01 | 2025-04-30 | 河北省承德市 | 买方指定仓库地面交货 |  | 9995-500013975-00001 | 044006424300010 | 400238720000010 | 500033701 |  | 500033701-0001
0124AB-1401002-9999 | 包7 | 700 | 国网冀北电力有限公司 | 国网冀北电力有限公司承德供电公司 |  | 无电压等级 | 锥形水泥杆,非预应力,整根杆,15m,190mm,M | 锥形水泥杆-类型:非预应力,杆型:整根杆,杆长m:15m,梢径mm:190mm,强度等级:M | 根 | 25 | 2024-11-01 | 2025-04-30 | 河北省承德市 | 买方指定仓库地面交货 |  | 9995-500013952-00001 | 044006430400010 | 400238726000010 | 500013974 |  | 500013974-0001
0124AB-1401002-9999 | 包7 | 700 | 国网冀北电力有限公司 | 国网冀北电力有限公司秦皇岛供电公司 |  | 无电压等级 | 锥形水泥杆,非预应力,整根杆,12m,230mm,N | 锥形水泥杆-类型:非预应力,杆型:整根杆,杆长m:12m,梢径mm:230mm,强度等级:N | 根 | 18 | 2024-11-01 | 2025-04-30 | 河北省秦皇岛市 | 买方指定仓库地面交货 |  | 9995-500013952-00001 | 044006492600010 | 400238784800010 | 500033719 |  | 500033719-0001
0124AB-1401002-9999 | 包7 | 700 | 国网冀北电力有限公司 | 国网冀北电力有限公司承德供电公司 |  | 无电压等级 | 锥形水泥杆,非预应力,整根杆,12m,230mm,N | 锥形水泥杆-类型:非预应力,杆型:整根杆,杆长m:12m,梢径mm:230mm,强度等级:N | 根 | 34 | 2024-11-01 | 2025-04-30 | 河北省承德市 | 买方指定仓库地面交货 |  | 9995-500013952-00001 | 044006425000010 | 400238720700010 | 500033719 |  | 500033719-0001
0124AB-1401002-9999 | 包7 | 700 | 国网冀北电力有限公司 | 国网冀北电力有限公司廊坊供电公司 |  | 无电压等级 | 锥形水泥杆,非预应力,整根杆,15m,190mm,M | 锥形水泥杆-类型:非预应力,杆型:整根杆,杆长m:15m,梢径mm:190mm,强度等级:M | 根 | 260 | 2024-11-01 | 2025-04-30 | 河北省廊坊市广阳区 | 施工现场车板交货 |  | 9995-500013952-00001 | 044006531800010 | 400238822700010 | 500013974 |  | 500013974-0001
0124AB-1401002-9999 | 包7 | 700 | 国网冀北电力有限公司 | 国网冀北电力有限公司秦皇岛供电公司 |  | 无电压等级 | 锥形水泥杆,非预应力,法兰组装杆,18m,230mm,N | 锥形水泥杆-类型:非预应力,杆型:法兰组装杆,杆长m:18m,梢径mm:230mm,强度等级:N | 根 | 1 | 2024-11-01 | 2025-04-30 | 河北省秦皇岛市 | 买方指定仓库地面交货 |  | 9995-500013975-00002 | 044006492700010 | 400238784900010 | 500033743 |  | 500033743-0002
0124AB-1401002-9999 | 包7 | 700 | 国网冀北电力有限公司 | 国网冀北电力有限公司承德供电公司 |  | 无电压等级 | 锥形水泥杆,非预应力,法兰组装杆,18m,230mm,N | 锥形水泥杆-类型:非预应力,杆型:法兰组装杆,杆长m:18m,梢径mm:230mm,强度等级:N | 根 | 2 | 2024-11-01 | 2025-04-30 | 河北省承德市 | 买方指定仓库地面交货 |  | 9995-500013975-00002 | 044006440300010 | 400238735500010 | 500033743 |  | 500033743-0002
0124AB-1401002-9999 | 包7 | 700 | 国网冀北电力有限公司 | 国网冀北电力有限公司廊坊供电公司 |  | 无电压等级 | 锥形水泥杆,非预应力,整根杆,10m,190mm,I | 锥形水泥杆-类型:非预应力,杆型:整根杆,杆长m:10m,梢径mm:190mm,强度等级:I | 根 | 7 | 2024-11-01 | 2025-04-30 | 河北省廊坊市广阳区 | 施工现场车板交货 |  | 9995-500013952-00001 | 044006543100010 | 400238833900010 | 500033660 |  | 500033660-0001
0124AB-1401002-9999 | 包7 | 700 | 国网冀北电力有限公司 | 国网冀北电力有限公司秦皇岛供电公司 |  | 无电压等级 | 锥形水泥杆,非预应力,整根杆,15m,190mm,M | 锥形水泥杆-类型:非预应力,杆型:整根杆,杆长m:15m,梢径mm:190mm,强度等级:M | 根 | 23 | 2024-11-01 | 2025-04-30 | 河北省秦皇岛市 | 买方指定仓库地面交货 |  | 9995-500013952-00001 | 044006481000010 | 400238773300010 | 500013974 |  | 500013974-0001
0124AB-1401002-9999 | 包7 | 700 | 国网冀北电力有限公司 | 国网冀北电力有限公司唐山供电公司 |  | 无电压等级 | 锥形水泥杆,非预应力,整根杆,15m,190mm,M | 锥形水泥杆-类型:非预应力,杆型:整根杆,杆长m:15m,梢径mm:190mm,强度等级:M | 根 | 328 | 2024-11-01 | 2025-04-30 | 河北唐山 | 买方指定仓库地面交货 |  | 9995-500013952-00001 | 044006450400010 | 400238744700010 | 500013974 |  | 500013974-0001
0124AB-1401002-9999 | 包7 | 700 | 国网冀北电力有限公司 | 国网冀北电力有限公司唐山供电公司 |  | 无电压等级 | 锥形水泥杆,非预应力,整根杆,12m,230mm,N | 锥形水泥杆-类型:非预应力,杆型:整根杆,杆长m:12m,梢径mm:230mm,强度等级:N | 根 | 1 | 2024-11-01 | 2025-04-30 | 河北唐山 | 买方指定仓库地面交货 |  | 9995-500013952-00001 | 044006460700010 | 400238754900010 | 500033719 |  | 500033719-0001
0124AB-1401002-9999 | 包7 | 700 | 国网冀北电力有限公司 | 国网冀北电力有限公司秦皇岛供电公司 |  | 无电压等级 | 锥形水泥杆,部分预应力,法兰组装杆,12m,350mm,T | 锥形水泥杆-类型:部分预应力,杆型:法兰组装杆,杆长m:12m,梢径mm:350mm,强度等级:T | 根 | 1 | 2024-11-01 | 2025-04-30 | 河北省秦皇岛市 | 买方指定仓库地面交货 |  | 9995-500084151-00001 | 044006502600010 | 400238794800010 | 500124764 |  | 500124764-0001
0124AB-1401002-9999 | 包7 | 700 | 国网冀北电力有限公司 | 国网冀北电力有限公司廊坊供电公司 |  | 无电压等级 | 锥形水泥杆,非预应力,整根杆,12m,230mm,N | 锥形水泥杆-类型:非预应力,杆型:整根杆,杆长m:12m,梢径mm:230mm,强度等级:N | 根 | 1 | 2024-11-01 | 2025-04-30 | 河北省廊坊市广阳区 | 施工现场车板交货 |  | 9995-500013952-00001 | 044006543200010 | 400238834000010 | 500033719 |  | 500033719-0001
0124AB-1401002-9999 | 包7 | 700 | 国网冀北电力有限公司 | 国网冀北电力有限公司张家口供电公司 |  | 无电压等级 | 锥形水泥杆,非预应力,整根杆,10m,190mm,I | 锥形水泥杆-类型:非预应力,杆型:整根杆,杆长m:10m,梢径mm:190mm,强度等级:I | 根 | 48 | 2024-11-01 | 2025-04-30 | 河北省张家口市 | 买方指定仓库地面交货 |  | 9995-500013952-00001 | 044006520200010 | 400238811400010 | 500033660 |  | 500033660-0001
0124AB-1401002-9999 | 包8 | 800 | 国网冀北电力有限公司 | 国网冀北电力有限公司承德供电公司 |  | 无电压等级 | 锥形水泥杆,非预应力,整根杆,15m,230mm,N | 锥形水泥杆-类型:非预应力,杆型:整根杆,杆长m:15m,梢径mm:230mm,强度等级:N | 根 | 5 | 2024-11-01 | 2025-04-30 | 河北省承德市 | 买方指定仓库地面交货 |  | 9995-500013952-00001 | 044006426800010 | 400238722500010 | 500033737 |  | 500033737-0001
0124AB-1401002-9999 | 包8 | 800 | 国网冀北电力有限公司 | 国网冀北电力有限公司廊坊供电公司 |  | 无电压等级 | 锥形水泥杆,非预应力,整根杆,12m,230mm,N | 锥形水泥杆-类型:非预应力,杆型:整根杆,杆长m:12m,梢径mm:230mm,强度等级:N | 根 | 1 | 2024-11-01 | 2025-04-30 | 河北省廊坊市广阳区 | 施工现场车板交货 |  | 9995-500013952-00001 | 044006543200010 | 400238834000010 | 500033719 |  | 500033719-0001
0124AB-1401002-9999 | 包8 | 800 | 国网冀北电力有限公司 | 国网冀北电力有限公司秦皇岛供电公司 |  | 无电压等级 | 锥形水泥杆,非预应力,法兰组装杆,15m,190mm,M | 锥形水泥杆-类型:非预应力,杆型:法兰组装杆,杆长m:15m,梢径mm:190mm,强度等级:M | 根 | 2 | 2024-11-01 | 2025-04-30 | 河北省秦皇岛市 | 买方指定仓库地面交货 |  | 9995-500013975-00002 | 044006492500010 | 400238784700010 | 500033701 |  | 500033701-0002
0124AB-1401002-9999 | 包8 | 800 | 国网冀北电力有限公司 | 国网冀北电力有限公司张家口供电公司 |  | 无电压等级 | 锥形水泥杆,非预应力,整根杆,10m,190mm,I | 锥形水泥杆-类型:非预应力,杆型:整根杆,杆长m:10m,梢径mm:190mm,强度等级:I | 根 | 46 | 2024-11-01 | 2025-04-30 | 河北省张家口市 | 买方指定仓库地面交货 |  | 9995-500013952-00001 | 044006520200010 | 400238811400010 | 500033660 |  | 500033660-0001
0124AB-1401002-9999 | 包8 | 800 | 国网冀北电力有限公司 | 国网冀北电力有限公司张家口供电公司 |  | 无电压等级 | 锥形水泥杆,非预应力,整根杆,15m,190mm,M | 锥形水泥杆-类型:非预应力,杆型:整根杆,杆长m:15m,梢径mm:190mm,强度等级:M | 根 | 24 | 2024-11-01 | 2025-04-30 | 河北省张家口市 | 买方指定仓库地面交货 |  | 9995-500013952-00001 | 044006511800010 | 400238803000010 | 500013974 |  | 500013974-0001
0124AB-1401002-9999 | 包8 | 800 | 国网冀北电力有限公司 | 国网冀北电力有限公司唐山供电公司 |  | 无电压等级 | 锥形水泥杆,非预应力,整根杆,15m,190mm,M | 锥形水泥杆-类型:非预应力,杆型:整根杆,杆长m:15m,梢径mm:190mm,强度等级:M | 根 | 317 | 2024-11-01 | 2025-04-30 | 河北唐山 | 买方指定仓库地面交货 |  | 9995-500013952-00001 | 044006450400010 | 400238744700010 | 500013974 |  | 500013974-0001
0124AB-1401002-9999 | 包8 | 800 | 国网冀北电力有限公司 | 国网冀北电力有限公司唐山供电公司 |  | 无电压等级 | 锥形水泥杆,非预应力,整根杆,10m,190mm,I | 锥形水泥杆-类型:非预应力,杆型:整根杆,杆长m:10m,梢径mm:190mm,强度等级:I | 根 | 236 | 2024-11-01 | 2025-04-30 | 河北唐山 | 买方指定仓库地面交货 |  | 9995-500013952-00001 | 044006460600010 | 400238754800010 | 500033660 |  | 500033660-0001
0124AB-1401002-9999 | 包8 | 800 | 国网冀北电力有限公司 | 国网冀北电力有限公司秦皇岛供电公司 |  | 无电压等级 | 锥形水泥杆,非预应力,整根杆,10m,190mm,I | 锥形水泥杆-类型:非预应力,杆型:整根杆,杆长m:10m,梢径mm:190mm,强度等级:I | 根 | 730 | 2024-11-01 | 2025-04-30 | 河北省秦皇岛市 | 买方指定仓库地面交货 |  | 9995-500013952-00001 | 044006492300010 | 400238784500010 | 500033660 |  | 500033660-0001
0124AB-1401002-9999 | 包8 | 800 | 国网冀北电力有限公司 | 国网冀北电力有限公司承德供电公司 |  | 无电压等级 | 锥形水泥杆,非预应力,法兰组装杆,15m,190mm,M | 锥形水泥杆-类型:非预应力,杆型:法兰组装杆,杆长m:15m,梢径mm:190mm,强度等级:M | 根 | 17 | 2024-11-01 | 2025-04-30 | 河北省承德市 | 买方指定仓库地面交货 |  | 9995-500013975-00001 | 044006424300010 | 400238720000010 | 500033701 |  | 500033701-0001
0124AB-1401002-9999 | 包8 | 800 | 国网冀北电力有限公司 | 国网冀北电力有限公司廊坊供电公司 |  | 无电压等级 | 锥形水泥杆,非预应力,整根杆,15m,230mm,N | 锥形水泥杆-类型:非预应力,杆型:整根杆,杆长m:15m,梢径mm:230mm,强度等级:N | 根 | 1 | 2024-11-01 | 2025-04-30 | 河北省廊坊市广阳区 | 施工现场车板交货 |  | 9995-500013952-00001 | 044006543300010 | 400238834100010 | 500033737 |  | 500033737-0001
0124AB-1401002-9999 | 包8 | 800 | 国网冀北电力有限公司 | 国网冀北电力有限公司张家口供电公司 |  | 无电压等级 | 锥形水泥杆,非预应力,整根杆,12m,190mm,M | 锥形水泥杆-类型:非预应力,杆型:整根杆,杆长m:12m,梢径mm:190mm,强度等级:M | 根 | 771 | 2024-11-01 | 2025-04-30 | 河北省张家口市 | 买方指定仓库地面交货 |  | 9995-500013952-00001 | 044006511700010 | 400238802900010 | 500013972 |  | 500013972-0001
0124AB-1401002-9999 | 包8 | 800 | 国网冀北电力有限公司 | 国网冀北电力有限公司廊坊供电公司 |  | 无电压等级 | 锥形水泥杆,非预应力,整根杆,12m,190mm,M | 锥形水泥杆-类型:非预应力,杆型:整根杆,杆长m:12m,梢径mm:190mm,强度等级:M | 根 | 384 | 2024-11-01 | 2025-04-30 | 河北省廊坊市广阳区 | 施工现场车板交货 |  | 9995-500013952-00001 | 044006531700010 | 400238822600010 | 500013972 |  | 500013972-0001
0124AB-1401002-9999 | 包8 | 800 | 国网冀北电力有限公司 | 国网冀北电力有限公司秦皇岛供电公司 |  | 无电压等级 | 锥形水泥杆,非预应力,整根杆,12m,190mm,M | 锥形水泥杆-类型:非预应力,杆型:整根杆,杆长m:12m,梢径mm:190mm,强度等级:M | 根 | 639 | 2024-11-01 | 2025-04-30 | 河北省秦皇岛市 | 买方指定仓库地面交货 |  | 9995-500013952-00001 | 044006480900010 | 400238773200010 | 500013972 |  | 500013972-0001
0124AB-1401002-9999 | 包8 | 800 | 国网冀北电力有限公司 | 国网冀北电力有限公司承德供电公司 |  | 无电压等级 | 锥形水泥杆,非预应力,整根杆,10m,190mm,I | 锥形水泥杆-类型:非预应力,杆型:整根杆,杆长m:10m,梢径mm:190mm,强度等级:I | 根 | 402 | 2024-11-01 | 2025-04-30 | 河北省承德市 | 买方指定仓库地面交货 |  | 9995-500013952-00001 | 044006426900010 | 400238722600010 | 500033660 |  | 500033660-0001
0124AB-1401002-9999 | 包8 | 800 | 国网冀北电力有限公司 | 国网冀北电力有限公司廊坊供电公司 |  | 无电压等级 | 锥形水泥杆,非预应力,法兰组装杆,18m,230mm,N | 锥形水泥杆-类型:非预应力,杆型:法兰组装杆,杆长m:18m,梢径mm:230mm,强度等级:N | 根 | 1 | 2024-11-01 | 2025-04-30 | 河北省廊坊市广阳区 | 施工现场车板交货 |  | 9995-500013975-00002 | 044006543400010 | 400238834200010 | 500033743 |  | 500033743-0002
0124AB-1401002-9999 | 包8 | 800 | 国网冀北电力有限公司 | 国网冀北电力有限公司承德供电公司 |  | 无电压等级 | 锥形水泥杆,非预应力,法兰组装杆,15m,190mm,M | 锥形水泥杆-类型:非预应力,杆型:法兰组装杆,杆长m:15m,梢径mm:190mm,强度等级:M | 根 | 2 | 2024-11-01 | 2025-04-30 | 河北省承德市 | 买方指定仓库地面交货 |  | 9995-500013975-00002 | 044006431800010 | 400238727400010 | 500033701 |  | 500033701-0002
0124AB-1401002-9999 | 包8 | 800 | 国网冀北电力有限公司 | 国网冀北电力有限公司秦皇岛供电公司 |  | 无电压等级 | 锥形水泥杆,非预应力,整根杆,12m,230mm,N | 锥形水泥杆-类型:非预应力,杆型:整根杆,杆长m:12m,梢径mm:230mm,强度等级:N | 根 | 18 | 2024-11-01 | 2025-04-30 | 河北省秦皇岛市 | 买方指定仓库地面交货 |  | 9995-500013952-00001 | 044006492600010 | 400238784800010 | 500033719 |  | 500033719-0001
0124AB-1401002-9999 | 包8 | 800 | 国网冀北电力有限公司 | 国网冀北电力有限公司承德供电公司 |  | 无电压等级 | 锥形水泥杆,非预应力,整根杆,12m,230mm,N | 锥形水泥杆-类型:非预应力,杆型:整根杆,杆长m:12m,梢径mm:230mm,强度等级:N | 根 | 33 | 2024-11-01 | 2025-04-30 | 河北省承德市 | 买方指定仓库地面交货 |  | 9995-500013952-00001 | 044006425000010 | 400238720700010 | 500033719 |  | 500033719-0001
0124AB-1401002-9999 | 包8 | 800 | 国网冀北电力有限公司 | 国网冀北电力有限公司廊坊供电公司 |  | 无电压等级 | 锥形水泥杆,非预应力,整根杆,15m,190mm,M | 锥形水泥杆-类型:非预应力,杆型:整根杆,杆长m:15m,梢径mm:190mm,强度等级:M | 根 | 252 | 2024-11-01 | 2025-04-30 | 河北省廊坊市广阳区 | 施工现场车板交货 |  | 9995-500013952-00001 | 044006531800010 | 400238822700010 | 500013974 |  | 500013974-0001
0124AB-1401002-9999 | 包8 | 800 | 国网冀北电力有限公司 | 国网冀北电力有限公司秦皇岛供电公司 |  | 无电压等级 | 锥形水泥杆,非预应力,法兰组装杆,18m,230mm,N | 锥形水泥杆-类型:非预应力,杆型:法兰组装杆,杆长m:18m,梢径mm:230mm,强度等级:N | 根 | 1 | 2024-11-01 | 2025-04-30 | 河北省秦皇岛市 | 买方指定仓库地面交货 |  | 9995-500013975-00002 | 044006492700010 | 400238784900010 | 500033743 |  | 500033743-0002
0124AB-1401002-9999 | 包8 | 800 | 国网冀北电力有限公司 | 国网冀北电力有限公司承德供电公司 |  | 无电压等级 | 锥形水泥杆,非预应力,整根杆,12m,190mm,M | 锥形水泥杆-类型:非预应力,杆型:整根杆,杆长m:12m,梢径mm:190mm,强度等级:M | 根 | 2002 | 2024-11-01 | 2025-04-30 | 河北省承德市 | 买方指定仓库地面交货 |  | 9995-500013952-00001 | 044006423000010 | 400238718700010 | 500013972 |  | 500013972-0001
0124AB-1401002-9999 | 包8 | 800 | 国网冀北电力有限公司 | 国网冀北电力有限公司承德供电公司 |  | 无电压等级 | 锥形水泥杆,非预应力,法兰组装杆,18m,230mm,N | 锥形水泥杆-类型:非预应力,杆型:法兰组装杆,杆长m:18m,梢径mm:230mm,强度等级:N | 根 | 2 | 2024-11-01 | 2025-04-30 | 河北省承德市 | 买方指定仓库地面交货 |  | 9995-500013975-00002 | 044006440300010 | 400238735500010 | 500033743 |  | 500033743-0002
0124AB-1401002-9999 | 包8 | 800 | 国网冀北电力有限公司 | 国网冀北电力有限公司廊坊供电公司 |  | 无电压等级 | 锥形水泥杆,非预应力,整根杆,10m,190mm,I | 锥形水泥杆-类型:非预应力,杆型:整根杆,杆长m:10m,梢径mm:190mm,强度等级:I | 根 | 7 | 2024-11-01 | 2025-04-30 | 河北省廊坊市广阳区 | 施工现场车板交货 |  | 9995-500013952-00001 | 044006543100010 | 400238833900010 | 500033660 |  | 500033660-0001
0124AB-1401002-9999 | 包8 | 800 | 国网冀北电力有限公司 | 国网冀北电力有限公司秦皇岛供电公司 |  | 无电压等级 | 锥形水泥杆,非预应力,整根杆,15m,190mm,M | 锥形水泥杆-类型:非预应力,杆型:整根杆,杆长m:15m,梢径mm:190mm,强度等级:M | 根 | 22 | 2024-11-01 | 2025-04-30 | 河北省秦皇岛市 | 买方指定仓库地面交货 |  | 9995-500013952-00001 | 044006481000010 | 400238773300010 | 500013974 |  | 500013974-0001
0124AB-1401002-9999 | 包8 | 800 | 国网冀北电力有限公司 | 国网冀北电力有限公司承德供电公司 |  | 无电压等级 | 锥形水泥杆,非预应力,整根杆,15m,190mm,M | 锥形水泥杆-类型:非预应力,杆型:整根杆,杆长m:15m,梢径mm:190mm,强度等级:M | 根 | 24 | 2024-11-01 | 2025-04-30 | 河北省承德市 | 买方指定仓库地面交货 |  | 9995-500013952-00001 | 044006430400010 | 400238726000010 | 500013974 |  | 500013974-0001
0124AB-1401002-9999 | 包8 | 800 | 国网冀北电力有限公司 | 国网冀北电力有限公司唐山供电公司 |  | 无电压等级 | 锥形水泥杆,非预应力,整根杆,12m,230mm,N | 锥形水泥杆-类型:非预应力,杆型:整根杆,杆长m:12m,梢径mm:230mm,强度等级:N | 根 | 1 | 2024-11-01 | 2025-04-30 | 河北唐山 | 买方指定仓库地面交货 |  | 9995-500013952-00001 | 044006460700010 | 400238754900010 | 500033719 |  | 500033719-0001
0124AB-1401002-9999 | 包8 | 800 | 国网冀北电力有限公司 | 国网冀北电力有限公司秦皇岛供电公司 |  | 无电压等级 | 锥形水泥杆,部分预应力,法兰组装杆,12m,350mm,T | 锥形水泥杆-类型:部分预应力,杆型:法兰组装杆,杆长m:12m,梢径mm:350mm,强度等级:T | 根 | 1 | 2024-11-01 | 2025-04-30 | 河北省秦皇岛市 | 买方指定仓库地面交货 |  | 9995-500084151-00001 | 044006502600010 | 400238794800010 | 500124764 |  | 500124764-0001
0124AB-1401002-9999 | 包8 | 800 | 国网冀北电力有限公司 | 国网冀北电力有限公司唐山供电公司 |  | 无电压等级 | 锥形水泥杆,非预应力,整根杆,12m,190mm,M | 锥形水泥杆-类型:非预应力,杆型:整根杆,杆长m:12m,梢径mm:190mm,强度等级:M | 根 | 1750 | 2024-11-01 | 2025-04-30 | 河北唐山 | 买方指定仓库地面交货 |  | 9995-500013952-00001 | 044006450300010 | 400238744600010 | 500013972 |  | 500013972-0001
0124AB-1401002-9999 | 包9 | 900 | 国网冀北电力有限公司 | 国网冀北电力有限公司唐山供电公司 |  | 无电压等级 | 锥形水泥杆,非预应力,整根杆,12m,190mm,M | 锥形水泥杆-类型:非预应力,杆型:整根杆,杆长m:12m,梢径mm:190mm,强度等级:M | 根 | 1692 | 2024-11-01 | 2025-04-30 | 河北唐山 | 买方指定仓库地面交货 |  | 9995-500013952-00001 | 044006450300010 | 400238744600010 | 500013972 |  | 500013972-0001
0124AB-1401002-9999 | 包9 | 900 | 国网冀北电力有限公司 | 国网冀北电力有限公司秦皇岛供电公司 |  | 无电压等级 | 锥形水泥杆,部分预应力,法兰组装杆,12m,350mm,T | 锥形水泥杆-类型:部分预应力,杆型:法兰组装杆,杆长m:12m,梢径mm:350mm,强度等级:T | 根 | 1 | 2024-11-01 | 2025-04-30 | 河北省秦皇岛市 | 买方指定仓库地面交货 |  | 9995-500084151-00001 | 044006502600010 | 400238794800010 | 500124764 |  | 500124764-0001
0124AB-1401002-9999 | 包9 | 900 | 国网冀北电力有限公司 | 国网冀北电力有限公司张家口供电公司 |  | 无电压等级 | 锥形水泥杆,非预应力,整根杆,15m,190mm,M | 锥形水泥杆-类型:非预应力,杆型:整根杆,杆长m:15m,梢径mm:190mm,强度等级:M | 根 | 23 | 2024-11-01 | 2025-04-30 | 河北省张家口市 | 买方指定仓库地面交货 |  | 9995-500013952-00001 | 044006511800010 | 400238803000010 | 500013974 |  | 500013974-0001
0124AB-1401002-9999 | 包9 | 900 | 国网冀北电力有限公司 | 国网冀北电力有限公司承德供电公司 |  | 无电压等级 | 锥形水泥杆,非预应力,整根杆,15m,230mm,N | 锥形水泥杆-类型:非预应力,杆型:整根杆,杆长m:15m,梢径mm:230mm,强度等级:N | 根 | 5 | 2024-11-01 | 2025-04-30 | 河北省承德市 | 买方指定仓库地面交货 |  | 9995-500013952-00001 | 044006426800010 | 400238722500010 | 500033737 |  | 500033737-0001
0124AB-1401002-9999 | 包9 | 900 | 国网冀北电力有限公司 | 国网冀北电力有限公司唐山供电公司 |  | 无电压等级 | 锥形水泥杆,非预应力,整根杆,15m,190mm,M | 锥形水泥杆-类型:非预应力,杆型:整根杆,杆长m:15m,梢径mm:190mm,强度等级:M | 根 | 307 | 2024-11-01 | 2025-04-30 | 河北唐山 | 买方指定仓库地面交货 |  | 9995-500013952-00001 | 044006450400010 | 400238744700010 | 500013974 |  | 500013974-0001
0124AB-1401002-9999 | 包9 | 900 | 国网冀北电力有限公司 | 国网冀北电力有限公司廊坊供电公司 |  | 无电压等级 | 锥形水泥杆,非预应力,整根杆,12m,190mm,M | 锥形水泥杆-类型:非预应力,杆型:整根杆,杆长m:12m,梢径mm:190mm,强度等级:M | 根 | 371 | 2024-11-01 | 2025-04-30 | 河北省廊坊市广阳区 | 施工现场车板交货 |  | 9995-500013952-00001 | 044006531700010 | 400238822600010 | 500013972 |  | 500013972-0001
0124AB-1401002-9999 | 包9 | 900 | 国网冀北电力有限公司 | 国网冀北电力有限公司张家口供电公司 |  | 无电压等级 | 锥形水泥杆,非预应力,整根杆,10m,190mm,I | 锥形水泥杆-类型:非预应力,杆型:整根杆,杆长m:10m,梢径mm:190mm,强度等级:I | 根 | 44 | 2024-11-01 | 2025-04-30 | 河北省张家口市 | 买方指定仓库地面交货 |  | 9995-500013952-00001 | 044006520200010 | 400238811400010 | 500033660 |  | 500033660-0001
0124AB-1401002-9999 | 包9 | 900 | 国网冀北电力有限公司 | 国网冀北电力有限公司承德供电公司 |  | 无电压等级 | 锥形水泥杆,非预应力,法兰组装杆,15m,190mm,M | 锥形水泥杆-类型:非预应力,杆型:法兰组装杆,杆长m:15m,梢径mm:190mm,强度等级:M | 根 | 17 | 2024-11-01 | 2025-04-30 | 河北省承德市 | 买方指定仓库地面交货 |  | 9995-500013975-00001 | 044006424300010 | 400238720000010 | 500033701 |  | 500033701-0001
0124AB-1401002-9999 | 包9 | 900 | 国网冀北电力有限公司 | 国网冀北电力有限公司秦皇岛供电公司 |  | 无电压等级 | 锥形水泥杆,非预应力,整根杆,10m,190mm,I | 锥形水泥杆-类型:非预应力,杆型:整根杆,杆长m:10m,梢径mm:190mm,强度等级:I | 根 | 706 | 2024-11-01 | 2025-04-30 | 河北省秦皇岛市 | 买方指定仓库地面交货 |  | 9995-500013952-00001 | 044006492300010 | 400238784500010 | 500033660 |  | 500033660-0001
0124AB-1401002-9999 | 包9 | 900 | 国网冀北电力有限公司 | 国网冀北电力有限公司廊坊供电公司 |  | 无电压等级 | 锥形水泥杆,非预应力,整根杆,15m,230mm,N | 锥形水泥杆-类型:非预应力,杆型:整根杆,杆长m:15m,梢径mm:230mm,强度等级:N | 根 | 1 | 2024-11-01 | 2025-04-30 | 河北省廊坊市广阳区 | 施工现场车板交货 |  | 9995-500013952-00001 | 044006543300010 | 400238834100010 | 500033737 |  | 500033737-0001
0124AB-1401002-9999 | 包9 | 900 | 国网冀北电力有限公司 | 国网冀北电力有限公司唐山供电公司 |  | 无电压等级 | 锥形水泥杆,非预应力,整根杆,10m,190mm,I | 锥形水泥杆-类型:非预应力,杆型:整根杆,杆长m:10m,梢径mm:190mm,强度等级:I | 根 | 228 | 2024-11-01 | 2025-04-30 | 河北唐山 | 买方指定仓库地面交货 |  | 9995-500013952-00001 | 044006460600010 | 400238754800010 | 500033660 |  | 500033660-0001
0124AB-1401002-9999 | 包9 | 900 | 国网冀北电力有限公司 | 国网冀北电力有限公司张家口供电公司 |  | 无电压等级 | 锥形水泥杆,非预应力,整根杆,12m,190mm,M | 锥形水泥杆-类型:非预应力,杆型:整根杆,杆长m:12m,梢径mm:190mm,强度等级:M | 根 | 746 | 2024-11-01 | 2025-04-30 | 河北省张家口市 | 买方指定仓库地面交货 |  | 9995-500013952-00001 | 044006511700010 | 400238802900010 | 500013972 |  | 500013972-0001
0124AB-1401002-9999 | 包9 | 900 | 国网冀北电力有限公司 | 国网冀北电力有限公司秦皇岛供电公司 |  | 无电压等级 | 锥形水泥杆,非预应力,整根杆,12m,190mm,M | 锥形水泥杆-类型:非预应力,杆型:整根杆,杆长m:12m,梢径mm:190mm,强度等级:M | 根 | 618 | 2024-11-01 | 2025-04-30 | 河北省秦皇岛市 | 买方指定仓库地面交货 |  | 9995-500013952-00001 | 044006480900010 | 400238773200010 | 500013972 |  | 500013972-0001
0124AB-1401002-9999 | 包9 | 900 | 国网冀北电力有限公司 | 国网冀北电力有限公司承德供电公司 |  | 无电压等级 | 锥形水泥杆,非预应力,整根杆,10m,190mm,I | 锥形水泥杆-类型:非预应力,杆型:整根杆,杆长m:10m,梢径mm:190mm,强度等级:I | 根 | 389 | 2024-11-01 | 2025-04-30 | 河北省承德市 | 买方指定仓库地面交货 |  | 9995-500013952-00001 | 044006426900010 | 400238722600010 | 500033660 |  | 500033660-0001
0124AB-1401002-9999 | 包9 | 900 | 国网冀北电力有限公司 | 国网冀北电力有限公司廊坊供电公司 |  | 无电压等级 | 锥形水泥杆,非预应力,法兰组装杆,18m,230mm,N | 锥形水泥杆-类型:非预应力,杆型:法兰组装杆,杆长m:18m,梢径mm:230mm,强度等级:N | 根 | 1 | 2024-11-01 | 2025-04-30 | 河北省廊坊市广阳区 | 施工现场车板交货 |  | 9995-500013975-00002 | 044006543400010 | 400238834200010 | 500033743 |  | 500033743-0002
0124AB-1401002-9999 | 包9 | 900 | 国网冀北电力有限公司 | 国网冀北电力有限公司承德供电公司 |  | 无电压等级 | 锥形水泥杆,非预应力,法兰组装杆,15m,190mm,M | 锥形水泥杆-类型:非预应力,杆型:法兰组装杆,杆长m:15m,梢径mm:190mm,强度等级:M | 根 | 2 | 2024-11-01 | 2025-04-30 | 河北省承德市 | 买方指定仓库地面交货 |  | 9995-500013975-00002 | 044006431800010 | 400238727400010 | 500033701 |  | 500033701-0002
0124AB-1401002-9999 | 包9 | 900 | 国网冀北电力有限公司 | 国网冀北电力有限公司承德供电公司 |  | 无电压等级 | 锥形水泥杆,非预应力,整根杆,15m,190mm,M | 锥形水泥杆-类型:非预应力,杆型:整根杆,杆长m:15m,梢径mm:190mm,强度等级:M | 根 | 23 | 2024-11-01 | 2025-04-30 | 河北省承德市 | 买方指定仓库地面交货 |  | 9995-500013952-00001 | 044006430400010 | 400238726000010 | 500013974 |  | 500013974-0001
0124AB-1401002-9999 | 包9 | 900 | 国网冀北电力有限公司 | 国网冀北电力有限公司秦皇岛供电公司 |  | 无电压等级 | 锥形水泥杆,非预应力,整根杆,12m,230mm,N | 锥形水泥杆-类型:非预应力,杆型:整根杆,杆长m:12m,梢径mm:230mm,强度等级:N | 根 | 17 | 2024-11-01 | 2025-04-30 | 河北省秦皇岛市 | 买方指定仓库地面交货 |  | 9995-500013952-00001 | 044006492600010 | 400238784800010 | 500033719 |  | 500033719-0001
0124AB-1401002-9999 | 包9 | 900 | 国网冀北电力有限公司 | 国网冀北电力有限公司承德供电公司 |  | 无电压等级 | 锥形水泥杆,非预应力,整根杆,12m,230mm,N | 锥形水泥杆-类型:非预应力,杆型:整根杆,杆长m:12m,梢径mm:230mm,强度等级:N | 根 | 31 | 2024-11-01 | 2025-04-30 | 河北省承德市 | 买方指定仓库地面交货 |  | 9995-500013952-00001 | 044006425000010 | 400238720700010 | 500033719 |  | 500033719-0001
0124AB-1401002-9999 | 包9 | 900 | 国网冀北电力有限公司 | 国网冀北电力有限公司廊坊供电公司 |  | 无电压等级 | 锥形水泥杆,非预应力,整根杆,15m,190mm,M | 锥形水泥杆-类型:非预应力,杆型:整根杆,杆长m:15m,梢径mm:190mm,强度等级:M | 根 | 244 | 2024-11-01 | 2025-04-30 | 河北省廊坊市广阳区 | 施工现场车板交货 |  | 9995-500013952-00001 | 044006531800010 | 400238822700010 | 500013974 |  | 500013974-0001
0124AB-1401002-9999 | 包9 | 900 | 国网冀北电力有限公司 | 国网冀北电力有限公司秦皇岛供电公司 |  | 无电压等级 | 锥形水泥杆,非预应力,法兰组装杆,18m,230mm,N | 锥形水泥杆-类型:非预应力,杆型:法兰组装杆,杆长m:18m,梢径mm:230mm,强度等级:N | 根 | 1 | 2024-11-01 | 2025-04-30 | 河北省秦皇岛市 | 买方指定仓库地面交货 |  | 9995-500013975-00002 | 044006492700010 | 400238784900010 | 500033743 |  | 500033743-0002
0124AB-1401002-9999 | 包9 | 900 | 国网冀北电力有限公司 | 国网冀北电力有限公司承德供电公司 |  | 无电压等级 | 锥形水泥杆,非预应力,整根杆,12m,190mm,M | 锥形水泥杆-类型:非预应力,杆型:整根杆,杆长m:12m,梢径mm:190mm,强度等级:M | 根 | 1936 | 2024-11-01 | 2025-04-30 | 河北省承德市 | 买方指定仓库地面交货 |  | 9995-500013952-00001 | 044006423000010 | 400238718700010 | 500013972 |  | 500013972-0001
0124AB-1401002-9999 | 包9 | 900 | 国网冀北电力有限公司 | 国网冀北电力有限公司承德供电公司 |  | 无电压等级 | 锥形水泥杆,非预应力,法兰组装杆,18m,230mm,N | 锥形水泥杆-类型:非预应力,杆型:法兰组装杆,杆长m:18m,梢径mm:230mm,强度等级:N | 根 | 2 | 2024-11-01 | 2025-04-30 | 河北省承德市 | 买方指定仓库地面交货 |  | 9995-500013975-00002 | 044006440300010 | 400238735500010 | 500033743 |  | 500033743-0002
0124AB-1401002-9999 | 包9 | 900 | 国网冀北电力有限公司 | 国网冀北电力有限公司廊坊供电公司 |  | 无电压等级 | 锥形水泥杆,非预应力,整根杆,10m,190mm,I | 锥形水泥杆-类型:非预应力,杆型:整根杆,杆长m:10m,梢径mm:190mm,强度等级:I | 根 | 7 | 2024-11-01 | 2025-04-30 | 河北省廊坊市广阳区 | 施工现场车板交货 |  | 9995-500013952-00001 | 044006543100010 | 400238833900010 | 500033660 |  | 500033660-0001
0124AB-1401002-9999 | 包9 | 900 | 国网冀北电力有限公司 | 国网冀北电力有限公司秦皇岛供电公司 |  | 无电压等级 | 锥形水泥杆,非预应力,整根杆,15m,190mm,M | 锥形水泥杆-类型:非预应力,杆型:整根杆,杆长m:15m,梢径mm:190mm,强度等级:M | 根 | 22 | 2024-11-01 | 2025-04-30 | 河北省秦皇岛市 | 买方指定仓库地面交货 |  | 9995-500013952-00001 | 044006481000010 | 400238773300010 | 500013974 |  | 500013974-0001
0124AB-1401002-9999 | 包9 | 900 | 国网冀北电力有限公司 | 国网冀北电力有限公司唐山供电公司 |  | 无电压等级 | 锥形水泥杆,非预应力,整根杆,12m,230mm,N | 锥形水泥杆-类型:非预应力,杆型:整根杆,杆长m:12m,梢径mm:230mm,强度等级:N | 根 | 1 | 2024-11-01 | 2025-04-30 | 河北唐山 | 买方指定仓库地面交货 |  | 9995-500013952-00001 | 044006460700010 | 400238754900010 | 500033719 |  | 500033719-0001
0124AB-1401002-9999 | 包9 | 900 | 国网冀北电力有限公司 | 国网冀北电力有限公司廊坊供电公司 |  | 无电压等级 | 锥形水泥杆,非预应力,整根杆,12m,230mm,N | 锥形水泥杆-类型:非预应力,杆型:整根杆,杆长m:12m,梢径mm:230mm,强度等级:N | 根 | 1 | 2024-11-01 | 2025-04-30 | 河北省廊坊市广阳区 | 施工现场车板交货 |  | 9995-500013952-00001 | 044006543200010 | 400238834000010 | 500033719 |  | 500033719-0001
0124AB-1401002-9999 | 包9 | 900 | 国网冀北电力有限公司 | 国网冀北电力有限公司秦皇岛供电公司 |  | 无电压等级 | 锥形水泥杆,非预应力,法兰组装杆,15m,190mm,M | 锥形水泥杆-类型:非预应力,杆型:法兰组装杆,杆长m:15m,梢径mm:190mm,强度等级:M | 根 | 2 | 2024-11-01 | 2025-04-30 | 河北省秦皇岛市 | 买方指定仓库地面交货 |  | 9995-500013975-00002 | 044006492500010 | 400238784700010 | 500033701 |  | 500033701-0002
0124AB-1401002-9999 | 包10 | 1000 | 国网冀北电力有限公司 | 国网冀北电力有限公司张家口供电公司 |  | 无电压等级 | 锥形水泥杆,非预应力,整根杆,10m,190mm,I | 锥形水泥杆-类型:非预应力,杆型:整根杆,杆长m:10m,梢径mm:190mm,强度等级:I | 根 | 43 | 2024-11-01 | 2025-04-30 | 河北省张家口市 | 买方指定仓库地面交货 |  | 9995-500013952-00001 | 044006520200010 | 400238811400010 | 500033660 |  | 500033660-0001
0124AB-1401002-9999 | 包10 | 1000 | 国网冀北电力有限公司 | 国网冀北电力有限公司秦皇岛供电公司 |  | 无电压等级 | 锥形水泥杆,部分预应力,法兰组装杆,12m,350mm,T | 锥形水泥杆-类型:部分预应力,杆型:法兰组装杆,杆长m:12m,梢径mm:350mm,强度等级:T | 根 | 1 | 2024-11-01 | 2025-04-30 | 河北省秦皇岛市 | 买方指定仓库地面交货 |  | 9995-500084151-00001 | 044006502600010 | 400238794800010 | 500124764 |  | 500124764-0001
0124AB-1401002-9999 | 包10 | 1000 | 国网冀北电力有限公司 | 国网冀北电力有限公司秦皇岛供电公司 |  | 无电压等级 | 锥形水泥杆,非预应力,法兰组装杆,15m,190mm,M | 锥形水泥杆-类型:非预应力,杆型:法兰组装杆,杆长m:15m,梢径mm:190mm,强度等级:M | 根 | 2 | 2024-11-01 | 2025-04-30 | 河北省秦皇岛市 | 买方指定仓库地面交货 |  | 9995-500013975-00002 | 044006492500010 | 400238784700010 | 500033701 |  | 500033701-0002
0124AB-1401002-9999 | 包10 | 1000 | 国网冀北电力有限公司 | 国网冀北电力有限公司承德供电公司 |  | 无电压等级 | 锥形水泥杆,非预应力,整根杆,15m,230mm,N | 锥形水泥杆-类型:非预应力,杆型:整根杆,杆长m:15m,梢径mm:230mm,强度等级:N | 根 | 5 | 2024-11-01 | 2025-04-30 | 河北省承德市 | 买方指定仓库地面交货 |  | 9995-500013952-00001 | 044006426800010 | 400238722500010 | 500033737 |  | 500033737-0001
0124AB-1401002-9999 | 包10 | 1000 | 国网冀北电力有限公司 | 国网冀北电力有限公司唐山供电公司 |  | 无电压等级 | 锥形水泥杆,非预应力,整根杆,10m,190mm,I | 锥形水泥杆-类型:非预应力,杆型:整根杆,杆长m:10m,梢径mm:190mm,强度等级:I | 根 | 221 | 2024-11-01 | 2025-04-30 | 河北唐山 | 买方指定仓库地面交货 |  | 9995-500013952-00001 | 044006460600010 | 400238754800010 | 500033660 |  | 500033660-0001
0124AB-1401002-9999 | 包10 | 1000 | 国网冀北电力有限公司 | 国网冀北电力有限公司秦皇岛供电公司 |  | 无电压等级 | 锥形水泥杆,非预应力,整根杆,10m,190mm,I | 锥形水泥杆-类型:非预应力,杆型:整根杆,杆长m:10m,梢径mm:190mm,强度等级:I | 根 | 682 | 2024-11-01 | 2025-04-30 | 河北省秦皇岛市 | 买方指定仓库地面交货 |  | 9995-500013952-00001 | 044006492300010 | 400238784500010 | 500033660 |  | 500033660-0001
0124AB-1401002-9999 | 包10 | 1000 | 国网冀北电力有限公司 | 国网冀北电力有限公司廊坊供电公司 |  | 无电压等级 | 锥形水泥杆,非预应力,整根杆,12m,190mm,M | 锥形水泥杆-类型:非预应力,杆型:整根杆,杆长m:12m,梢径mm:190mm,强度等级:M | 根 | 359 | 2024-11-01 | 2025-04-30 | 河北省廊坊市广阳区 | 施工现场车板交货 |  | 9995-500013952-00001 | 044006531700010 | 400238822600010 | 500013972 |  | 500013972-0001
0124AB-1401002-9999 | 包10 | 1000 | 国网冀北电力有限公司 | 国网冀北电力有限公司承德供电公司 |  | 无电压等级 | 锥形水泥杆,非预应力,整根杆,10m,190mm,I | 锥形水泥杆-类型:非预应力,杆型:整根杆,杆长m:10m,梢径mm:190mm,强度等级:I | 根 | 376 | 2024-11-01 | 2025-04-30 | 河北省承德市 | 买方指定仓库地面交货 |  | 9995-500013952-00001 | 044006426900010 | 400238722600010 | 500033660 |  | 500033660-0001
0124AB-1401002-9999 | 包10 | 1000 | 国网冀北电力有限公司 | 国网冀北电力有限公司廊坊供电公司 |  | 无电压等级 | 锥形水泥杆,非预应力,整根杆,15m,230mm,N | 锥形水泥杆-类型:非预应力,杆型:整根杆,杆长m:15m,梢径mm:230mm,强度等级:N | 根 | 1 | 2024-11-01 | 2025-04-30 | 河北省廊坊市广阳区 | 施工现场车板交货 |  | 9995-500013952-00001 | 044006543300010 | 400238834100010 | 500033737 |  | 500033737-0001
0124AB-1401002-9999 | 包10 | 1000 | 国网冀北电力有限公司 | 国网冀北电力有限公司张家口供电公司 |  | 无电压等级 | 锥形水泥杆,非预应力,整根杆,12m,190mm,M | 锥形水泥杆-类型:非预应力,杆型:整根杆,杆长m:12m,梢径mm:190mm,强度等级:M | 根 | 720 | 2024-11-01 | 2025-04-30 | 河北省张家口市 | 买方指定仓库地面交货 |  | 9995-500013952-00001 | 044006511700010 | 400238802900010 | 500013972 |  | 500013972-0001
0124AB-1401002-9999 | 包10 | 1000 | 国网冀北电力有限公司 | 国网冀北电力有限公司廊坊供电公司 |  | 无电压等级 | 锥形水泥杆,非预应力,法兰组装杆,18m,230mm,N | 锥形水泥杆-类型:非预应力,杆型:法兰组装杆,杆长m:18m,梢径mm:230mm,强度等级:N | 根 | 1 | 2024-11-01 | 2025-04-30 | 河北省廊坊市广阳区 | 施工现场车板交货 |  | 9995-500013975-00002 | 044006543400010 | 400238834200010 | 500033743 |  | 500033743-0002
0124AB-1401002-9999 | 包10 | 1000 | 国网冀北电力有限公司 | 国网冀北电力有限公司承德供电公司 |  | 无电压等级 | 锥形水泥杆,非预应力,法兰组装杆,15m,190mm,M | 锥形水泥杆-类型:非预应力,杆型:法兰组装杆,杆长m:15m,梢径mm:190mm,强度等级:M | 根 | 2 | 2024-11-01 | 2025-04-30 | 河北省承德市 | 买方指定仓库地面交货 |  | 9995-500013975-00002 | 044006431800010 | 400238727400010 | 500033701 |  | 500033701-0002
0124AB-1401002-9999 | 包10 | 1000 | 国网冀北电力有限公司 | 国网冀北电力有限公司承德供电公司 |  | 无电压等级 | 锥形水泥杆,非预应力,法兰组装杆,15m,190mm,M | 锥形水泥杆-类型:非预应力,杆型:法兰组装杆,杆长m:15m,梢径mm:190mm,强度等级:M | 根 | 16 | 2024-11-01 | 2025-04-30 | 河北省承德市 | 买方指定仓库地面交货 |  | 9995-500013975-00001 | 044006424300010 | 400238720000010 | 500033701 |  | 500033701-0001
0124AB-1401002-9999 | 包10 | 1000 | 国网冀北电力有限公司 | 国网冀北电力有限公司承德供电公司 |  | 无电压等级 | 锥形水泥杆,非预应力,整根杆,15m,190mm,M | 锥形水泥杆-类型:非预应力,杆型:整根杆,杆长m:15m,梢径mm:190mm,强度等级:M | 根 | 22 | 2024-11-01 | 2025-04-30 | 河北省承德市 | 买方指定仓库地面交货 |  | 9995-500013952-00001 | 044006430400010 | 400238726000010 | 500013974 |  | 500013974-0001
0124AB-1401002-9999 | 包10 | 1000 | 国网冀北电力有限公司 | 国网冀北电力有限公司秦皇岛供电公司 |  | 无电压等级 | 锥形水泥杆,非预应力,整根杆,12m,190mm,M | 锥形水泥杆-类型:非预应力,杆型:整根杆,杆长m:12m,梢径mm:190mm,强度等级:M | 根 | 597 | 2024-11-01 | 2025-04-30 | 河北省秦皇岛市 | 买方指定仓库地面交货 |  | 9995-500013952-00001 | 044006480900010 | 400238773200010 | 500013972 |  | 500013972-0001
0124AB-1401002-9999 | 包10 | 1000 | 国网冀北电力有限公司 | 国网冀北电力有限公司秦皇岛供电公司 |  | 无电压等级 | 锥形水泥杆,非预应力,整根杆,12m,230mm,N | 锥形水泥杆-类型:非预应力,杆型:整根杆,杆长m:12m,梢径mm:230mm,强度等级:N | 根 | 16 | 2024-11-01 | 2025-04-30 | 河北省秦皇岛市 | 买方指定仓库地面交货 |  | 9995-500013952-00001 | 044006492600010 | 400238784800010 | 500033719 |  | 500033719-0001
0124AB-1401002-9999 | 包10 | 1000 | 国网冀北电力有限公司 | 国网冀北电力有限公司承德供电公司 |  | 无电压等级 | 锥形水泥杆,非预应力,整根杆,12m,230mm,N | 锥形水泥杆-类型:非预应力,杆型:整根杆,杆长m:12m,梢径mm:230mm,强度等级:N | 根 | 30 | 2024-11-01 | 2025-04-30 | 河北省承德市 | 买方指定仓库地面交货 |  | 9995-500013952-00001 | 044006425000010 | 400238720700010 | 500033719 |  | 500033719-0001
0124AB-1401002-9999 | 包10 | 1000 | 国网冀北电力有限公司 | 国网冀北电力有限公司廊坊供电公司 |  | 无电压等级 | 锥形水泥杆,非预应力,整根杆,15m,190mm,M | 锥形水泥杆-类型:非预应力,杆型:整根杆,杆长m:15m,梢径mm:190mm,强度等级:M | 根 | 235 | 2024-11-01 | 2025-04-30 | 河北省廊坊市广阳区 | 施工现场车板交货 |  | 9995-500013952-00001 | 044006531800010 | 400238822700010 | 500013974 |  | 500013974-0001
0124AB-1401002-9999 | 包10 | 1000 | 国网冀北电力有限公司 | 国网冀北电力有限公司秦皇岛供电公司 |  | 无电压等级 | 锥形水泥杆,非预应力,法兰组装杆,18m,230mm,N | 锥形水泥杆-类型:非预应力,杆型:法兰组装杆,杆长m:18m,梢径mm:230mm,强度等级:N | 根 | 1 | 2024-11-01 | 2025-04-30 | 河北省秦皇岛市 | 买方指定仓库地面交货 |  | 9995-500013975-00002 | 044006492700010 | 400238784900010 | 500033743 |  | 500033743-0002
0124AB-1401002-9999 | 包10 | 1000 | 国网冀北电力有限公司 | 国网冀北电力有限公司承德供电公司 |  | 无电压等级 | 锥形水泥杆,非预应力,整根杆,12m,190mm,M | 锥形水泥杆-类型:非预应力,杆型:整根杆,杆长m:12m,梢径mm:190mm,强度等级:M | 根 | 1871 | 2024-11-01 | 2025-04-30 | 河北省承德市 | 买方指定仓库地面交货 |  | 9995-500013952-00001 | 044006423000010 | 400238718700010 | 500013972 |  | 500013972-0001
0124AB-1401002-9999 | 包10 | 1000 | 国网冀北电力有限公司 | 国网冀北电力有限公司承德供电公司 |  | 无电压等级 | 锥形水泥杆,非预应力,法兰组装杆,18m,230mm,N | 锥形水泥杆-类型:非预应力,杆型:法兰组装杆,杆长m:18m,梢径mm:230mm,强度等级:N | 根 | 1 | 2024-11-01 | 2025-04-30 | 河北省承德市 | 买方指定仓库地面交货 |  | 9995-500013975-00002 | 044006440300010 | 400238735500010 | 500033743 |  | 500033743-0002
0124AB-1401002-9999 | 包10 | 1000 | 国网冀北电力有限公司 | 国网冀北电力有限公司廊坊供电公司 |  | 无电压等级 | 锥形水泥杆,非预应力,整根杆,10m,190mm,I | 锥形水泥杆-类型:非预应力,杆型:整根杆,杆长m:10m,梢径mm:190mm,强度等级:I | 根 | 7 | 2024-11-01 | 2025-04-30 | 河北省廊坊市广阳区 | 施工现场车板交货 |  | 9995-500013952-00001 | 044006543100010 | 400238833900010 | 500033660 |  | 500033660-0001
0124AB-1401002-9999 | 包10 | 1000 | 国网冀北电力有限公司 | 国网冀北电力有限公司秦皇岛供电公司 |  | 无电压等级 | 锥形水泥杆,非预应力,整根杆,15m,190mm,M | 锥形水泥杆-类型:非预应力,杆型:整根杆,杆长m:15m,梢径mm:190mm,强度等级:M | 根 | 21 | 2024-11-01 | 2025-04-30 | 河北省秦皇岛市 | 买方指定仓库地面交货 |  | 9995-500013952-00001 | 044006481000010 | 400238773300010 | 500013974 |  | 500013974-0001
0124AB-1401002-9999 | 包10 | 1000 | 国网冀北电力有限公司 | 国网冀北电力有限公司唐山供电公司 |  | 无电压等级 | 锥形水泥杆,非预应力,整根杆,15m,190mm,M | 锥形水泥杆-类型:非预应力,杆型:整根杆,杆长m:15m,梢径mm:190mm,强度等级:M | 根 | 296 | 2024-11-01 | 2025-04-30 | 河北唐山 | 买方指定仓库地面交货 |  | 9995-500013952-00001 | 044006450400010 | 400238744700010 | 500013974 |  | 500013974-0001
0124AB-1401002-9999 | 包10 | 1000 | 国网冀北电力有限公司 | 国网冀北电力有限公司唐山供电公司 |  | 无电压等级 | 锥形水泥杆,非预应力,整根杆,12m,230mm,N | 锥形水泥杆-类型:非预应力,杆型:整根杆,杆长m:12m,梢径mm:230mm,强度等级:N | 根 | 1 | 2024-11-01 | 2025-04-30 | 河北唐山 | 买方指定仓库地面交货 |  | 9995-500013952-00001 | 044006460700010 | 400238754900010 | 500033719 |  | 500033719-0001
0124AB-1401002-9999 | 包10 | 1000 | 国网冀北电力有限公司 | 国网冀北电力有限公司廊坊供电公司 |  | 无电压等级 | 锥形水泥杆,非预应力,整根杆,12m,230mm,N | 锥形水泥杆-类型:非预应力,杆型:整根杆,杆长m:12m,梢径mm:230mm,强度等级:N | 根 | 1 | 2024-11-01 | 2025-04-30 | 河北省廊坊市广阳区 | 施工现场车板交货 |  | 9995-500013952-00001 | 044006543200010 | 400238834000010 | 500033719 |  | 500033719-0001
0124AB-1401002-9999 | 包10 | 1000 | 国网冀北电力有限公司 | 国网冀北电力有限公司唐山供电公司 |  | 无电压等级 | 锥形水泥杆,非预应力,整根杆,12m,190mm,M | 锥形水泥杆-类型:非预应力,杆型:整根杆,杆长m:12m,梢径mm:190mm,强度等级:M | 根 | 1635 | 2024-11-01 | 2025-04-30 | 河北唐山 | 买方指定仓库地面交货 |  | 9995-500013952-00001 | 044006450300010 | 400238744600010 | 500013972 |  | 500013972-0001
0124AB-1401002-9999 | 包10 | 1000 | 国网冀北电力有限公司 | 国网冀北电力有限公司张家口供电公司 |  | 无电压等级 | 锥形水泥杆,非预应力,整根杆,15m,190mm,M | 锥形水泥杆-类型:非预应力,杆型:整根杆,杆长m:15m,梢径mm:190mm,强度等级:M | 根 | 23 | 2024-11-01 | 2025-04-30 | 河北省张家口市 | 买方指定仓库地面交货 |  | 9995-500013952-00001 | 044006511800010 | 400238803000010 | 500013974 |  | 500013974-0001
0124AB-1401002-9999 | 包11 | 1100 | 国网冀北电力有限公司 | 国网冀北电力有限公司承德供电公司 |  | 无电压等级 | 锥形水泥杆,非预应力,整根杆,15m,230mm,N | 锥形水泥杆-类型:非预应力,杆型:整根杆,杆长m:15m,梢径mm:230mm,强度等级:N | 根 | 5 | 2024-11-01 | 2025-04-30 | 河北省承德市 | 买方指定仓库地面交货 |  | 9995-500013952-00001 | 044006426800010 | 400238722500010 | 500033737 |  | 500033737-0001
0124AB-1401002-9999 | 包11 | 1100 | 国网冀北电力有限公司 | 国网冀北电力有限公司承德供电公司 |  | 无电压等级 | 锥形水泥杆,非预应力,整根杆,12m,190mm,M | 锥形水泥杆-类型:非预应力,杆型:整根杆,杆长m:12m,梢径mm:190mm,强度等级:M | 根 | 1805 | 2024-11-01 | 2025-04-30 | 河北省承德市 | 买方指定仓库地面交货 |  | 9995-500013952-00001 | 044006423000010 | 400238718700010 | 500013972 |  | 500013972-0001
0124AB-1401002-9999 | 包11 | 1100 | 国网冀北电力有限公司 | 国网冀北电力有限公司张家口供电公司 |  | 无电压等级 | 锥形水泥杆,非预应力,整根杆,10m,190mm,I | 锥形水泥杆-类型:非预应力,杆型:整根杆,杆长m:10m,梢径mm:190mm,强度等级:I | 根 | 41 | 2024-11-01 | 2025-04-30 | 河北省张家口市 | 买方指定仓库地面交货 |  | 9995-500013952-00001 | 044006520200010 | 400238811400010 | 500033660 |  | 500033660-0001
0124AB-1401002-9999 | 包11 | 1100 | 国网冀北电力有限公司 | 国网冀北电力有限公司秦皇岛供电公司 |  | 无电压等级 | 锥形水泥杆,非预应力,法兰组装杆,15m,190mm,M | 锥形水泥杆-类型:非预应力,杆型:法兰组装杆,杆长m:15m,梢径mm:190mm,强度等级:M | 根 | 2 | 2024-11-01 | 2025-04-30 | 河北省秦皇岛市 | 买方指定仓库地面交货 |  | 9995-500013975-00002 | 044006492500010 | 400238784700010 | 500033701 |  | 500033701-0002
0124AB-1401002-9999 | 包11 | 1100 | 国网冀北电力有限公司 | 国网冀北电力有限公司张家口供电公司 |  | 无电压等级 | 锥形水泥杆,非预应力,整根杆,15m,190mm,M | 锥形水泥杆-类型:非预应力,杆型:整根杆,杆长m:15m,梢径mm:190mm,强度等级:M | 根 | 22 | 2024-11-01 | 2025-04-30 | 河北省张家口市 | 买方指定仓库地面交货 |  | 9995-500013952-00001 | 044006511800010 | 400238803000010 | 500013974 |  | 500013974-0001
0124AB-1401002-9999 | 包11 | 1100 | 国网冀北电力有限公司 | 国网冀北电力有限公司唐山供电公司 |  | 无电压等级 | 锥形水泥杆,非预应力,整根杆,15m,190mm,M | 锥形水泥杆-类型:非预应力,杆型:整根杆,杆长m:15m,梢径mm:190mm,强度等级:M | 根 | 286 | 2024-11-01 | 2025-04-30 | 河北唐山 | 买方指定仓库地面交货 |  | 9995-500013952-00001 | 044006450400010 | 400238744700010 | 500013974 |  | 500013974-0001
0124AB-1401002-9999 | 包11 | 1100 | 国网冀北电力有限公司 | 国网冀北电力有限公司唐山供电公司 |  | 无电压等级 | 锥形水泥杆,非预应力,整根杆,10m,190mm,I | 锥形水泥杆-类型:非预应力,杆型:整根杆,杆长m:10m,梢径mm:190mm,强度等级:I | 根 | 213 | 2024-11-01 | 2025-04-30 | 河北唐山 | 买方指定仓库地面交货 |  | 9995-500013952-00001 | 044006460600010 | 400238754800010 | 500033660 |  | 500033660-0001
0124AB-1401002-9999 | 包11 | 1100 | 国网冀北电力有限公司 | 国网冀北电力有限公司承德供电公司 |  | 无电压等级 | 锥形水泥杆,非预应力,法兰组装杆,15m,190mm,M | 锥形水泥杆-类型:非预应力,杆型:法兰组装杆,杆长m:15m,梢径mm:190mm,强度等级:M | 根 | 16 | 2024-11-01 | 2025-04-30 | 河北省承德市 | 买方指定仓库地面交货 |  | 9995-500013975-00001 | 044006424300010 | 400238720000010 | 500033701 |  | 500033701-0001
0124AB-1401002-9999 | 包11 | 1100 | 国网冀北电力有限公司 | 国网冀北电力有限公司秦皇岛供电公司 |  | 无电压等级 | 锥形水泥杆,非预应力,整根杆,10m,190mm,I | 锥形水泥杆-类型:非预应力,杆型:整根杆,杆长m:10m,梢径mm:190mm,强度等级:I | 根 | 658 | 2024-11-01 | 2025-04-30 | 河北省秦皇岛市 | 买方指定仓库地面交货 |  | 9995-500013952-00001 | 044006492300010 | 400238784500010 | 500033660 |  | 500033660-0001
0124AB-1401002-9999 | 包11 | 1100 | 国网冀北电力有限公司 | 国网冀北电力有限公司秦皇岛供电公司 |  | 无电压等级 | 锥形水泥杆,非预应力,整根杆,12m,190mm,M | 锥形水泥杆-类型:非预应力,杆型:整根杆,杆长m:12m,梢径mm:190mm,强度等级:M | 根 | 577 | 2024-11-01 | 2025-04-30 | 河北省秦皇岛市 | 买方指定仓库地面交货 |  | 9995-500013952-00001 | 044006480900010 | 400238773200010 | 500013972 |  | 500013972-0001
0124AB-1401002-9999 | 包11 | 1100 | 国网冀北电力有限公司 | 国网冀北电力有限公司廊坊供电公司 |  | 无电压等级 | 锥形水泥杆,非预应力,整根杆,15m,230mm,N | 锥形水泥杆-类型:非预应力,杆型:整根杆,杆长m:15m,梢径mm:230mm,强度等级:N | 根 | 1 | 2024-11-01 | 2025-04-30 | 河北省廊坊市广阳区 | 施工现场车板交货 |  | 9995-500013952-00001 | 044006543300010 | 400238834100010 | 500033737 |  | 500033737-0001
0124AB-1401002-9999 | 包11 | 1100 | 国网冀北电力有限公司 | 国网冀北电力有限公司廊坊供电公司 |  | 无电压等级 | 锥形水泥杆,非预应力,整根杆,12m,190mm,M | 锥形水泥杆-类型:非预应力,杆型:整根杆,杆长m:12m,梢径mm:190mm,强度等级:M | 根 | 346 | 2024-11-01 | 2025-04-30 | 河北省廊坊市广阳区 | 施工现场车板交货 |  | 9995-500013952-00001 | 044006531700010 | 400238822600010 | 500013972 |  | 500013972-0001
0124AB-1401002-9999 | 包11 | 1100 | 国网冀北电力有限公司 | 国网冀北电力有限公司承德供电公司 |  | 无电压等级 | 锥形水泥杆,非预应力,整根杆,10m,190mm,I | 锥形水泥杆-类型:非预应力,杆型:整根杆,杆长m:10m,梢径mm:190mm,强度等级:I | 根 | 362 | 2024-11-01 | 2025-04-30 | 河北省承德市 | 买方指定仓库地面交货 |  | 9995-500013952-00001 | 044006426900010 | 400238722600010 | 500033660 |  | 500033660-0001
0124AB-1401002-9999 | 包11 | 1100 | 国网冀北电力有限公司 | 国网冀北电力有限公司廊坊供电公司 |  | 无电压等级 | 锥形水泥杆,非预应力,法兰组装杆,18m,230mm,N | 锥形水泥杆-类型:非预应力,杆型:法兰组装杆,杆长m:18m,梢径mm:230mm,强度等级:N | 根 | 1 | 2024-11-01 | 2025-04-30 | 河北省廊坊市广阳区 | 施工现场车板交货 |  | 9995-500013975-00002 | 044006543400010 | 400238834200010 | 500033743 |  | 500033743-0002
0124AB-1401002-9999 | 包11 | 1100 | 国网冀北电力有限公司 | 国网冀北电力有限公司张家口供电公司 |  | 无电压等级 | 锥形水泥杆,非预应力,整根杆,12m,190mm,M | 锥形水泥杆-类型:非预应力,杆型:整根杆,杆长m:12m,梢径mm:190mm,强度等级:M | 根 | 695 | 2024-11-01 | 2025-04-30 | 河北省张家口市 | 买方指定仓库地面交货 |  | 9995-500013952-00001 | 044006511700010 | 400238802900010 | 500013972 |  | 500013972-0001
0124AB-1401002-9999 | 包11 | 1100 | 国网冀北电力有限公司 | 国网冀北电力有限公司承德供电公司 |  | 无电压等级 | 锥形水泥杆,非预应力,法兰组装杆,15m,190mm,M | 锥形水泥杆-类型:非预应力,杆型:法兰组装杆,杆长m:15m,梢径mm:190mm,强度等级:M | 根 | 1 | 2024-11-01 | 2025-04-30 | 河北省承德市 | 买方指定仓库地面交货 |  | 9995-500013975-00002 | 044006431800010 | 400238727400010 | 500033701 |  | 500033701-0002
0124AB-1401002-9999 | 包11 | 1100 | 国网冀北电力有限公司 | 国网冀北电力有限公司秦皇岛供电公司 |  | 无电压等级 | 锥形水泥杆,非预应力,整根杆,12m,230mm,N | 锥形水泥杆-类型:非预应力,杆型:整根杆,杆长m:12m,梢径mm:230mm,强度等级:N | 根 | 16 | 2024-11-01 | 2025-04-30 | 河北省秦皇岛市 | 买方指定仓库地面交货 |  | 9995-500013952-00001 | 044006492600010 | 400238784800010 | 500033719 |  | 500033719-0001
0124AB-1401002-9999 | 包11 | 1100 | 国网冀北电力有限公司 | 国网冀北电力有限公司承德供电公司 |  | 无电压等级 | 锥形水泥杆,非预应力,整根杆,12m,230mm,N | 锥形水泥杆-类型:非预应力,杆型:整根杆,杆长m:12m,梢径mm:230mm,强度等级:N | 根 | 29 | 2024-11-01 | 2025-04-30 | 河北省承德市 | 买方指定仓库地面交货 |  | 9995-500013952-00001 | 044006425000010 | 400238720700010 | 500033719 |  | 500033719-0001
0124AB-1401002-9999 | 包11 | 1100 | 国网冀北电力有限公司 | 国网冀北电力有限公司廊坊供电公司 |  | 无电压等级 | 锥形水泥杆,非预应力,整根杆,15m,190mm,M | 锥形水泥杆-类型:非预应力,杆型:整根杆,杆长m:15m,梢径mm:190mm,强度等级:M | 根 | 227 | 2024-11-01 | 2025-04-30 | 河北省廊坊市广阳区 | 施工现场车板交货 |  | 9995-500013952-00001 | 044006531800010 | 400238822700010 | 500013974 |  | 500013974-0001
0124AB-1401002-9999 | 包11 | 1100 | 国网冀北电力有限公司 | 国网冀北电力有限公司秦皇岛供电公司 |  | 无电压等级 | 锥形水泥杆,非预应力,法兰组装杆,18m,230mm,N | 锥形水泥杆-类型:非预应力,杆型:法兰组装杆,杆长m:18m,梢径mm:230mm,强度等级:N | 根 | 1 | 2024-11-01 | 2025-04-30 | 河北省秦皇岛市 | 买方指定仓库地面交货 |  | 9995-500013975-00002 | 044006492700010 | 400238784900010 | 500033743 |  | 500033743-0002
0124AB-1401002-9999 | 包11 | 1100 | 国网冀北电力有限公司 | 国网冀北电力有限公司承德供电公司 |  | 无电压等级 | 锥形水泥杆,非预应力,法兰组装杆,18m,230mm,N | 锥形水泥杆-类型:非预应力,杆型:法兰组装杆,杆长m:18m,梢径mm:230mm,强度等级:N | 根 | 1 | 2024-11-01 | 2025-04-30 | 河北省承德市 | 买方指定仓库地面交货 |  | 9995-500013975-00002 | 044006440300010 | 400238735500010 | 500033743 |  | 500033743-0002
0124AB-1401002-9999 | 包11 | 1100 | 国网冀北电力有限公司 | 国网冀北电力有限公司廊坊供电公司 |  | 无电压等级 | 锥形水泥杆,非预应力,整根杆,10m,190mm,I | 锥形水泥杆-类型:非预应力,杆型:整根杆,杆长m:10m,梢径mm:190mm,强度等级:I | 根 | 6 | 2024-11-01 | 2025-04-30 | 河北省廊坊市广阳区 | 施工现场车板交货 |  | 9995-500013952-00001 | 044006543100010 | 400238833900010 | 500033660 |  | 500033660-0001
0124AB-1401002-9999 | 包11 | 1100 | 国网冀北电力有限公司 | 国网冀北电力有限公司秦皇岛供电公司 |  | 无电压等级 | 锥形水泥杆,非预应力,整根杆,15m,190mm,M | 锥形水泥杆-类型:非预应力,杆型:整根杆,杆长m:15m,梢径mm:190mm,强度等级:M | 根 | 20 | 2024-11-01 | 2025-04-30 | 河北省秦皇岛市 | 买方指定仓库地面交货 |  | 9995-500013952-00001 | 044006481000010 | 400238773300010 | 500013974 |  | 500013974-0001
0124AB-1401002-9999 | 包11 | 1100 | 国网冀北电力有限公司 | 国网冀北电力有限公司承德供电公司 |  | 无电压等级 | 锥形水泥杆,非预应力,整根杆,15m,190mm,M | 锥形水泥杆-类型:非预应力,杆型:整根杆,杆长m:15m,梢径mm:190mm,强度等级:M | 根 | 22 | 2024-11-01 | 2025-04-30 | 河北省承德市 | 买方指定仓库地面交货 |  | 9995-500013952-00001 | 044006430400010 | 400238726000010 | 500013974 |  | 500013974-0001
0124AB-1401002-9999 | 包11 | 1100 | 国网冀北电力有限公司 | 国网冀北电力有限公司唐山供电公司 |  | 无电压等级 | 锥形水泥杆,非预应力,整根杆,12m,230mm,N | 锥形水泥杆-类型:非预应力,杆型:整根杆,杆长m:12m,梢径mm:230mm,强度等级:N | 根 | 1 | 2024-11-01 | 2025-04-30 | 河北唐山 | 买方指定仓库地面交货 |  | 9995-500013952-00001 | 044006460700010 | 400238754900010 | 500033719 |  | 500033719-0001
0124AB-1401002-9999 | 包11 | 1100 | 国网冀北电力有限公司 | 国网冀北电力有限公司秦皇岛供电公司 |  | 无电压等级 | 锥形水泥杆,部分预应力,法兰组装杆,12m,350mm,T | 锥形水泥杆-类型:部分预应力,杆型:法兰组装杆,杆长m:12m,梢径mm:350mm,强度等级:T | 根 | 1 | 2024-11-01 | 2025-04-30 | 河北省秦皇岛市 | 买方指定仓库地面交货 |  | 9995-500084151-00001 | 044006502600010 | 400238794800010 | 500124764 |  | 500124764-0001
0124AB-1401002-9999 | 包11 | 1100 | 国网冀北电力有限公司 | 国网冀北电力有限公司廊坊供电公司 |  | 无电压等级 | 锥形水泥杆,非预应力,整根杆,12m,230mm,N | 锥形水泥杆-类型:非预应力,杆型:整根杆,杆长m:12m,梢径mm:230mm,强度等级:N | 根 | 1 | 2024-11-01 | 2025-04-30 | 河北省廊坊市广阳区 | 施工现场车板交货 |  | 9995-500013952-00001 | 044006543200010 | 400238834000010 | 500033719 |  | 500033719-0001
0124AB-1401002-9999 | 包11 | 1100 | 国网冀北电力有限公司 | 国网冀北电力有限公司唐山供电公司 |  | 无电压等级 | 锥形水泥杆,非预应力,整根杆,12m,190mm,M | 锥形水泥杆-类型:非预应力,杆型:整根杆,杆长m:12m,梢径mm:190mm,强度等级:M | 根 | 1578 | 2024-11-01 | 2025-04-30 | 河北唐山 | 买方指定仓库地面交货 |  | 9995-500013952-00001 | 044006450300010 | 400238744600010 | 500013972 |  | 500013972-0001
0124AB-1401002-9999 | 包12 | 1200 | 国网冀北电力有限公司 | 国网冀北电力有限公司承德供电公司 |  | 无电压等级 | 锥形水泥杆,非预应力,整根杆,15m,230mm,N | 锥形水泥杆-类型:非预应力,杆型:整根杆,杆长m:15m,梢径mm:230mm,强度等级:N | 根 | 5 | 2024-11-01 | 2025-04-30 | 河北省承德市 | 买方指定仓库地面交货 |  | 9995-500013952-00001 | 044006426800010 | 400238722500010 | 500033737 |  | 500033737-0001
0124AB-1401002-9999 | 包12 | 1200 | 国网冀北电力有限公司 | 国网冀北电力有限公司秦皇岛供电公司 |  | 无电压等级 | 锥形水泥杆,部分预应力,法兰组装杆,12m,350mm,T | 锥形水泥杆-类型:部分预应力,杆型:法兰组装杆,杆长m:12m,梢径mm:350mm,强度等级:T | 根 | 1 | 2024-11-01 | 2025-04-30 | 河北省秦皇岛市 | 买方指定仓库地面交货 |  | 9995-500084151-00001 | 044006502600010 | 400238794800010 | 500124764 |  | 500124764-0001
0124AB-1401002-9999 | 包12 | 1200 | 国网冀北电力有限公司 | 国网冀北电力有限公司秦皇岛供电公司 |  | 无电压等级 | 锥形水泥杆,非预应力,法兰组装杆,15m,190mm,M | 锥形水泥杆-类型:非预应力,杆型:法兰组装杆,杆长m:15m,梢径mm:190mm,强度等级:M | 根 | 2 | 2024-11-01 | 2025-04-30 | 河北省秦皇岛市 | 买方指定仓库地面交货 |  | 9995-500013975-00002 | 044006492500010 | 400238784700010 | 500033701 |  | 500033701-0002
0124AB-1401002-9999 | 包12 | 1200 | 国网冀北电力有限公司 | 国网冀北电力有限公司张家口供电公司 |  | 无电压等级 | 锥形水泥杆,非预应力,整根杆,15m,190mm,M | 锥形水泥杆-类型:非预应力,杆型:整根杆,杆长m:15m,梢径mm:190mm,强度等级:M | 根 | 21 | 2024-11-01 | 2025-04-30 | 河北省张家口市 | 买方指定仓库地面交货 |  | 9995-500013952-00001 | 044006511800010 | 400238803000010 | 500013974 |  | 500013974-0001
0124AB-1401002-9999 | 包12 | 1200 | 国网冀北电力有限公司 | 国网冀北电力有限公司唐山供电公司 |  | 无电压等级 | 锥形水泥杆,非预应力,整根杆,15m,190mm,M | 锥形水泥杆-类型:非预应力,杆型:整根杆,杆长m:15m,梢径mm:190mm,强度等级:M | 根 | 276 | 2024-11-01 | 2025-04-30 | 河北唐山 | 买方指定仓库地面交货 |  | 9995-500013952-00001 | 044006450400010 | 400238744700010 | 500013974 |  | 500013974-0001
0124AB-1401002-9999 | 包12 | 1200 | 国网冀北电力有限公司 | 国网冀北电力有限公司张家口供电公司 |  | 无电压等级 | 锥形水泥杆,非预应力,整根杆,10m,190mm,I | 锥形水泥杆-类型:非预应力,杆型:整根杆,杆长m:10m,梢径mm:190mm,强度等级:I | 根 | 40 | 2024-11-01 | 2025-04-30 | 河北省张家口市 | 买方指定仓库地面交货 |  | 9995-500013952-00001 | 044006520200010 | 400238811400010 | 500033660 |  | 500033660-0001
0124AB-1401002-9999 | 包12 | 1200 | 国网冀北电力有限公司 | 国网冀北电力有限公司承德供电公司 |  | 无电压等级 | 锥形水泥杆,非预应力,法兰组装杆,15m,190mm,M | 锥形水泥杆-类型:非预应力,杆型:法兰组装杆,杆长m:15m,梢径mm:190mm,强度等级:M | 根 | 15 | 2024-11-01 | 2025-04-30 | 河北省承德市 | 买方指定仓库地面交货 |  | 9995-500013975-00001 | 044006424300010 | 400238720000010 | 500033701 |  | 500033701-0001
0124AB-1401002-9999 | 包12 | 1200 | 国网冀北电力有限公司 | 国网冀北电力有限公司秦皇岛供电公司 |  | 无电压等级 | 锥形水泥杆,非预应力,整根杆,10m,190mm,I | 锥形水泥杆-类型:非预应力,杆型:整根杆,杆长m:10m,梢径mm:190mm,强度等级:I | 根 | 634 | 2024-11-01 | 2025-04-30 | 河北省秦皇岛市 | 买方指定仓库地面交货 |  | 9995-500013952-00001 | 044006492300010 | 400238784500010 | 500033660 |  | 500033660-0001
0124AB-1401002-9999 | 包12 | 1200 | 国网冀北电力有限公司 | 国网冀北电力有限公司廊坊供电公司 |  | 无电压等级 | 锥形水泥杆,非预应力,整根杆,15m,230mm,N | 锥形水泥杆-类型:非预应力,杆型:整根杆,杆长m:15m,梢径mm:230mm,强度等级:N | 根 | 1 | 2024-11-01 | 2025-04-30 | 河北省廊坊市广阳区 | 施工现场车板交货 |  | 9995-500013952-00001 | 044006543300010 | 400238834100010 | 500033737 |  | 500033737-0001
0124AB-1401002-9999 | 包12 | 1200 | 国网冀北电力有限公司 | 国网冀北电力有限公司唐山供电公司 |  | 无电压等级 | 锥形水泥杆,非预应力,整根杆,10m,190mm,I | 锥形水泥杆-类型:非预应力,杆型:整根杆,杆长m:10m,梢径mm:190mm,强度等级:I | 根 | 205 | 2024-11-01 | 2025-04-30 | 河北唐山 | 买方指定仓库地面交货 |  | 9995-500013952-00001 | 044006460600010 | 400238754800010 | 500033660 |  | 500033660-0001
0124AB-1401002-9999 | 包12 | 1200 | 国网冀北电力有限公司 | 国网冀北电力有限公司张家口供电公司 |  | 无电压等级 | 锥形水泥杆,非预应力,整根杆,12m,190mm,M | 锥形水泥杆-类型:非预应力,杆型:整根杆,杆长m:12m,梢径mm:190mm,强度等级:M | 根 | 670 | 2024-11-01 | 2025-04-30 | 河北省张家口市 | 买方指定仓库地面交货 |  | 9995-500013952-00001 | 044006511700010 | 400238802900010 | 500013972 |  | 500013972-0001
0124AB-1401002-9999 | 包12 | 1200 | 国网冀北电力有限公司 | 国网冀北电力有限公司廊坊供电公司 |  | 无电压等级 | 锥形水泥杆,非预应力,整根杆,12m,190mm,M | 锥形水泥杆-类型:非预应力,杆型:整根杆,杆长m:12m,梢径mm:190mm,强度等级:M | 根 | 334 | 2024-11-01 | 2025-04-30 | 河北省廊坊市广阳区 | 施工现场车板交货 |  | 9995-500013952-00001 | 044006531700010 | 400238822600010 | 500013972 |  | 500013972-0001
0124AB-1401002-9999 | 包12 | 1200 | 国网冀北电力有限公司 | 国网冀北电力有限公司秦皇岛供电公司 |  | 无电压等级 | 锥形水泥杆,非预应力,整根杆,12m,190mm,M | 锥形水泥杆-类型:非预应力,杆型:整根杆,杆长m:12m,梢径mm:190mm,强度等级:M | 根 | 556 | 2024-11-01 | 2025-04-30 | 河北省秦皇岛市 | 买方指定仓库地面交货 |  | 9995-500013952-00001 | 044006480900010 | 400238773200010 | 500013972 |  | 500013972-0001
0124AB-1401002-9999 | 包12 | 1200 | 国网冀北电力有限公司 | 国网冀北电力有限公司承德供电公司 |  | 无电压等级 | 锥形水泥杆,非预应力,整根杆,10m,190mm,I | 锥形水泥杆-类型:非预应力,杆型:整根杆,杆长m:10m,梢径mm:190mm,强度等级:I | 根 | 349 | 2024-11-01 | 2025-04-30 | 河北省承德市 | 买方指定仓库地面交货 |  | 9995-500013952-00001 | 044006426900010 | 400238722600010 | 500033660 |  | 500033660-0001
0124AB-1401002-9999 | 包12 | 1200 | 国网冀北电力有限公司 | 国网冀北电力有限公司廊坊供电公司 |  | 无电压等级 | 锥形水泥杆,非预应力,法兰组装杆,18m,230mm,N | 锥形水泥杆-类型:非预应力,杆型:法兰组装杆,杆长m:18m,梢径mm:230mm,强度等级:N | 根 | 1 | 2024-11-01 | 2025-04-30 | 河北省廊坊市广阳区 | 施工现场车板交货 |  | 9995-500013975-00002 | 044006543400010 | 400238834200010 | 500033743 |  | 500033743-0002
0124AB-1401002-9999 | 包12 | 1200 | 国网冀北电力有限公司 | 国网冀北电力有限公司承德供电公司 |  | 无电压等级 | 锥形水泥杆,非预应力,法兰组装杆,15m,190mm,M | 锥形水泥杆-类型:非预应力,杆型:法兰组装杆,杆长m:15m,梢径mm:190mm,强度等级:M | 根 | 1 | 2024-11-01 | 2025-04-30 | 河北省承德市 | 买方指定仓库地面交货 |  | 9995-500013975-00002 | 044006431800010 | 400238727400010 | 500033701 |  | 500033701-0002
0124AB-1401002-9999 | 包12 | 1200 | 国网冀北电力有限公司 | 国网冀北电力有限公司承德供电公司 |  | 无电压等级 | 锥形水泥杆,非预应力,整根杆,15m,190mm,M | 锥形水泥杆-类型:非预应力,杆型:整根杆,杆长m:15m,梢径mm:190mm,强度等级:M | 根 | 21 | 2024-11-01 | 2025-04-30 | 河北省承德市 | 买方指定仓库地面交货 |  | 9995-500013952-00001 | 044006430400010 | 400238726000010 | 500013974 |  | 500013974-0001
0124AB-1401002-9999 | 包12 | 1200 | 国网冀北电力有限公司 | 国网冀北电力有限公司秦皇岛供电公司 |  | 无电压等级 | 锥形水泥杆,非预应力,整根杆,15m,190mm,M | 锥形水泥杆-类型:非预应力,杆型:整根杆,杆长m:15m,梢径mm:190mm,强度等级:M | 根 | 19 | 2024-11-01 | 2025-04-30 | 河北省秦皇岛市 | 买方指定仓库地面交货 |  | 9995-500013952-00001 | 044006481000010 | 400238773300010 | 500013974 |  | 500013974-0001
0124AB-1401002-9999 | 包12 | 1200 | 国网冀北电力有限公司 | 国网冀北电力有限公司秦皇岛供电公司 |  | 无电压等级 | 锥形水泥杆,非预应力,整根杆,12m,230mm,N | 锥形水泥杆-类型:非预应力,杆型:整根杆,杆长m:12m,梢径mm:230mm,强度等级:N | 根 | 15 | 2024-11-01 | 2025-04-30 | 河北省秦皇岛市 | 买方指定仓库地面交货 |  | 9995-500013952-00001 | 044006492600010 | 400238784800010 | 500033719 |  | 500033719-0001
0124AB-1401002-9999 | 包12 | 1200 | 国网冀北电力有限公司 | 国网冀北电力有限公司承德供电公司 |  | 无电压等级 | 锥形水泥杆,非预应力,整根杆,12m,230mm,N | 锥形水泥杆-类型:非预应力,杆型:整根杆,杆长m:12m,梢径mm:230mm,强度等级:N | 根 | 28 | 2024-11-01 | 2025-04-30 | 河北省承德市 | 买方指定仓库地面交货 |  | 9995-500013952-00001 | 044006425000010 | 400238720700010 | 500033719 |  | 500033719-0001
0124AB-1401002-9999 | 包12 | 1200 | 国网冀北电力有限公司 | 国网冀北电力有限公司廊坊供电公司 |  | 无电压等级 | 锥形水泥杆,非预应力,整根杆,15m,190mm,M | 锥形水泥杆-类型:非预应力,杆型:整根杆,杆长m:15m,梢径mm:190mm,强度等级:M | 根 | 219 | 2024-11-01 | 2025-04-30 | 河北省廊坊市广阳区 | 施工现场车板交货 |  | 9995-500013952-00001 | 044006531800010 | 400238822700010 | 500013974 |  | 500013974-0001
0124AB-1401002-9999 | 包12 | 1200 | 国网冀北电力有限公司 | 国网冀北电力有限公司承德供电公司 |  | 无电压等级 | 锥形水泥杆,非预应力,法兰组装杆,18m,230mm,N | 锥形水泥杆-类型:非预应力,杆型:法兰组装杆,杆长m:18m,梢径mm:230mm,强度等级:N | 根 | 1 | 2024-11-01 | 2025-04-30 | 河北省承德市 | 买方指定仓库地面交货 |  | 9995-500013975-00002 | 044006440300010 | 400238735500010 | 500033743 |  | 500033743-0002
0124AB-1401002-9999 | 包12 | 1200 | 国网冀北电力有限公司 | 国网冀北电力有限公司廊坊供电公司 |  | 无电压等级 | 锥形水泥杆,非预应力,整根杆,10m,190mm,I | 锥形水泥杆-类型:非预应力,杆型:整根杆,杆长m:10m,梢径mm:190mm,强度等级:I | 根 | 6 | 2024-11-01 | 2025-04-30 | 河北省廊坊市广阳区 | 施工现场车板交货 |  | 9995-500013952-00001 | 044006543100010 | 400238833900010 | 500033660 |  | 500033660-0001
0124AB-1401002-9999 | 包12 | 1200 | 国网冀北电力有限公司 | 国网冀北电力有限公司唐山供电公司 |  | 无电压等级 | 锥形水泥杆,非预应力,整根杆,12m,230mm,N | 锥形水泥杆-类型:非预应力,杆型:整根杆,杆长m:12m,梢径mm:230mm,强度等级:N | 根 | 1 | 2024-11-01 | 2025-04-30 | 河北唐山 | 买方指定仓库地面交货 |  | 9995-500013952-00001 | 044006460700010 | 400238754900010 | 500033719 |  | 500033719-0001
0124AB-1401002-9999 | 包12 | 1200 | 国网冀北电力有限公司 | 国网冀北电力有限公司廊坊供电公司 |  | 无电压等级 | 锥形水泥杆,非预应力,整根杆,12m,230mm,N | 锥形水泥杆-类型:非预应力,杆型:整根杆,杆长m:12m,梢径mm:230mm,强度等级:N | 根 | 1 | 2024-11-01 | 2025-04-30 | 河北省廊坊市广阳区 | 施工现场车板交货 |  | 9995-500013952-00001 | 044006543200010 | 400238834000010 | 500033719 |  | 500033719-0001
0124AB-1401002-9999 | 包12 | 1200 | 国网冀北电力有限公司 | 国网冀北电力有限公司承德供电公司 |  | 无电压等级 | 锥形水泥杆,非预应力,整根杆,12m,190mm,M | 锥形水泥杆-类型:非预应力,杆型:整根杆,杆长m:12m,梢径mm:190mm,强度等级:M | 根 | 1739 | 2024-11-01 | 2025-04-30 | 河北省承德市 | 买方指定仓库地面交货 |  | 9995-500013952-00001 | 044006423000010 | 400238718700010 | 500013972 |  | 500013972-0001
0124AB-1401002-9999 | 包12 | 1200 | 国网冀北电力有限公司 | 国网冀北电力有限公司唐山供电公司 |  | 无电压等级 | 锥形水泥杆,非预应力,整根杆,12m,190mm,M | 锥形水泥杆-类型:非预应力,杆型:整根杆,杆长m:12m,梢径mm:190mm,强度等级:M | 根 | 1520 | 2024-11-01 | 2025-04-30 | 河北唐山 | 买方指定仓库地面交货 |  | 9995-500013952-00001 | 044006450300010 | 400238744600010 | 500013972 |  | 500013972-0001
0124AB-1401002-9999 | 包13 | 1300 | 国网冀北电力有限公司 | 国网冀北电力有限公司唐山供电公司 |  | 无电压等级 | 锥形水泥杆,非预应力,整根杆,15m,190mm,M | 锥形水泥杆-类型:非预应力,杆型:整根杆,杆长m:15m,梢径mm:190mm,强度等级:M | 根 | 265 | 2024-11-01 | 2025-04-30 | 河北唐山 | 买方指定仓库地面交货 |  | 9995-500013952-00001 | 044006450400010 | 400238744700010 | 500013974 |  | 500013974-0001
0124AB-1401002-9999 | 包13 | 1300 | 国网冀北电力有限公司 | 国网冀北电力有限公司秦皇岛供电公司 |  | 无电压等级 | 锥形水泥杆,部分预应力,法兰组装杆,12m,350mm,T | 锥形水泥杆-类型:部分预应力,杆型:法兰组装杆,杆长m:12m,梢径mm:350mm,强度等级:T | 根 | 1 | 2024-11-01 | 2025-04-30 | 河北省秦皇岛市 | 买方指定仓库地面交货 |  | 9995-500084151-00001 | 044006502600010 | 400238794800010 | 500124764 |  | 500124764-0001
0124AB-1401002-9999 | 包13 | 1300 | 国网冀北电力有限公司 | 国网冀北电力有限公司张家口供电公司 |  | 无电压等级 | 锥形水泥杆,非预应力,整根杆,15m,190mm,M | 锥形水泥杆-类型:非预应力,杆型:整根杆,杆长m:15m,梢径mm:190mm,强度等级:M | 根 | 20 | 2024-11-01 | 2025-04-30 | 河北省张家口市 | 买方指定仓库地面交货 |  | 9995-500013952-00001 | 044006511800010 | 400238803000010 | 500013974 |  | 500013974-0001
0124AB-1401002-9999 | 包13 | 1300 | 国网冀北电力有限公司 | 国网冀北电力有限公司承德供电公司 |  | 无电压等级 | 锥形水泥杆,非预应力,整根杆,15m,230mm,N | 锥形水泥杆-类型:非预应力,杆型:整根杆,杆长m:15m,梢径mm:230mm,强度等级:N | 根 | 4 | 2024-11-01 | 2025-04-30 | 河北省承德市 | 买方指定仓库地面交货 |  | 9995-500013952-00001 | 044006426800010 | 400238722500010 | 500033737 |  | 500033737-0001
0124AB-1401002-9999 | 包13 | 1300 | 国网冀北电力有限公司 | 国网冀北电力有限公司秦皇岛供电公司 |  | 无电压等级 | 锥形水泥杆,非预应力,整根杆,10m,190mm,I | 锥形水泥杆-类型:非预应力,杆型:整根杆,杆长m:10m,梢径mm:190mm,强度等级:I | 根 | 610 | 2024-11-01 | 2025-04-30 | 河北省秦皇岛市 | 买方指定仓库地面交货 |  | 9995-500013952-00001 | 044006492300010 | 400238784500010 | 500033660 |  | 500033660-0001
0124AB-1401002-9999 | 包13 | 1300 | 国网冀北电力有限公司 | 国网冀北电力有限公司廊坊供电公司 |  | 无电压等级 | 锥形水泥杆,非预应力,整根杆,12m,190mm,M | 锥形水泥杆-类型:非预应力,杆型:整根杆,杆长m:12m,梢径mm:190mm,强度等级:M | 根 | 321 | 2024-11-01 | 2025-04-30 | 河北省廊坊市广阳区 | 施工现场车板交货 |  | 9995-500013952-00001 | 044006531700010 | 400238822600010 | 500013972 |  | 500013972-0001
0124AB-1401002-9999 | 包13 | 1300 | 国网冀北电力有限公司 | 国网冀北电力有限公司张家口供电公司 |  | 无电压等级 | 锥形水泥杆,非预应力,整根杆,10m,190mm,I | 锥形水泥杆-类型:非预应力,杆型:整根杆,杆长m:10m,梢径mm:190mm,强度等级:I | 根 | 38 | 2024-11-01 | 2025-04-30 | 河北省张家口市 | 买方指定仓库地面交货 |  | 9995-500013952-00001 | 044006520200010 | 400238811400010 | 500033660 |  | 500033660-0001
0124AB-1401002-9999 | 包13 | 1300 | 国网冀北电力有限公司 | 国网冀北电力有限公司承德供电公司 |  | 无电压等级 | 锥形水泥杆,非预应力,整根杆,10m,190mm,I | 锥形水泥杆-类型:非预应力,杆型:整根杆,杆长m:10m,梢径mm:190mm,强度等级:I | 根 | 336 | 2024-11-01 | 2025-04-30 | 河北省承德市 | 买方指定仓库地面交货 |  | 9995-500013952-00001 | 044006426900010 | 400238722600010 | 500033660 |  | 500033660-0001
0124AB-1401002-9999 | 包13 | 1300 | 国网冀北电力有限公司 | 国网冀北电力有限公司廊坊供电公司 |  | 无电压等级 | 锥形水泥杆,非预应力,整根杆,15m,230mm,N | 锥形水泥杆-类型:非预应力,杆型:整根杆,杆长m:15m,梢径mm:230mm,强度等级:N | 根 | 1 | 2024-11-01 | 2025-04-30 | 河北省廊坊市广阳区 | 施工现场车板交货 |  | 9995-500013952-00001 | 044006543300010 | 400238834100010 | 500033737 |  | 500033737-0001
0124AB-1401002-9999 | 包13 | 1300 | 国网冀北电力有限公司 | 国网冀北电力有限公司张家口供电公司 |  | 无电压等级 | 锥形水泥杆,非预应力,整根杆,12m,190mm,M | 锥形水泥杆-类型:非预应力,杆型:整根杆,杆长m:12m,梢径mm:190mm,强度等级:M | 根 | 644 | 2024-11-01 | 2025-04-30 | 河北省张家口市 | 买方指定仓库地面交货 |  | 9995-500013952-00001 | 044006511700010 | 400238802900010 | 500013972 |  | 500013972-0001
0124AB-1401002-9999 | 包13 | 1300 | 国网冀北电力有限公司 | 国网冀北电力有限公司唐山供电公司 |  | 无电压等级 | 锥形水泥杆,非预应力,整根杆,10m,190mm,I | 锥形水泥杆-类型:非预应力,杆型:整根杆,杆长m:10m,梢径mm:190mm,强度等级:I | 根 | 197 | 2024-11-01 | 2025-04-30 | 河北唐山 | 买方指定仓库地面交货 |  | 9995-500013952-00001 | 044006460600010 | 400238754800010 | 500033660 |  | 500033660-0001
0124AB-1401002-9999 | 包13 | 1300 | 国网冀北电力有限公司 | 国网冀北电力有限公司廊坊供电公司 |  | 无电压等级 | 锥形水泥杆,非预应力,法兰组装杆,18m,230mm,N | 锥形水泥杆-类型:非预应力,杆型:法兰组装杆,杆长m:18m,梢径mm:230mm,强度等级:N | 根 | 1 | 2024-11-01 | 2025-04-30 | 河北省廊坊市广阳区 | 施工现场车板交货 |  | 9995-500013975-00002 | 044006543400010 | 400238834200010 | 500033743 |  | 500033743-0002
0124AB-1401002-9999 | 包13 | 1300 | 国网冀北电力有限公司 | 国网冀北电力有限公司承德供电公司 |  | 无电压等级 | 锥形水泥杆,非预应力,法兰组装杆,15m,190mm,M | 锥形水泥杆-类型:非预应力,杆型:法兰组装杆,杆长m:15m,梢径mm:190mm,强度等级:M | 根 | 1 | 2024-11-01 | 2025-04-30 | 河北省承德市 | 买方指定仓库地面交货 |  | 9995-500013975-00002 | 044006431800010 | 400238727400010 | 500033701 |  | 500033701-0002
0124AB-1401002-9999 | 包13 | 1300 | 国网冀北电力有限公司 | 国网冀北电力有限公司承德供电公司 |  | 无电压等级 | 锥形水泥杆,非预应力,法兰组装杆,15m,190mm,M | 锥形水泥杆-类型:非预应力,杆型:法兰组装杆,杆长m:15m,梢径mm:190mm,强度等级:M | 根 | 14 | 2024-11-01 | 2025-04-30 | 河北省承德市 | 买方指定仓库地面交货 |  | 9995-500013975-00001 | 044006424300010 | 400238720000010 | 500033701 |  | 500033701-0001
0124AB-1401002-9999 | 包13 | 1300 | 国网冀北电力有限公司 | 国网冀北电力有限公司承德供电公司 |  | 无电压等级 | 锥形水泥杆,非预应力,整根杆,15m,190mm,M | 锥形水泥杆-类型:非预应力,杆型:整根杆,杆长m:15m,梢径mm:190mm,强度等级:M | 根 | 20 | 2024-11-01 | 2025-04-30 | 河北省承德市 | 买方指定仓库地面交货 |  | 9995-500013952-00001 | 044006430400010 | 400238726000010 | 500013974 |  | 500013974-0001
0124AB-1401002-9999 | 包13 | 1300 | 国网冀北电力有限公司 | 国网冀北电力有限公司秦皇岛供电公司 |  | 无电压等级 | 锥形水泥杆,非预应力,整根杆,12m,190mm,M | 锥形水泥杆-类型:非预应力,杆型:整根杆,杆长m:12m,梢径mm:190mm,强度等级:M | 根 | 535 | 2024-11-01 | 2025-04-30 | 河北省秦皇岛市 | 买方指定仓库地面交货 |  | 9995-500013952-00001 | 044006480900010 | 400238773200010 | 500013972 |  | 500013972-0001
0124AB-1401002-9999 | 包13 | 1300 | 国网冀北电力有限公司 | 国网冀北电力有限公司秦皇岛供电公司 |  | 无电压等级 | 锥形水泥杆,非预应力,整根杆,12m,230mm,N | 锥形水泥杆-类型:非预应力,杆型:整根杆,杆长m:12m,梢径mm:230mm,强度等级:N | 根 | 15 | 2024-11-01 | 2025-04-30 | 河北省秦皇岛市 | 买方指定仓库地面交货 |  | 9995-500013952-00001 | 044006492600010 | 400238784800010 | 500033719 |  | 500033719-0001
0124AB-1401002-9999 | 包13 | 1300 | 国网冀北电力有限公司 | 国网冀北电力有限公司承德供电公司 |  | 无电压等级 | 锥形水泥杆,非预应力,整根杆,12m,230mm,N | 锥形水泥杆-类型:非预应力,杆型:整根杆,杆长m:12m,梢径mm:230mm,强度等级:N | 根 | 27 | 2024-11-01 | 2025-04-30 | 河北省承德市 | 买方指定仓库地面交货 |  | 9995-500013952-00001 | 044006425000010 | 400238720700010 | 500033719 |  | 500033719-0001
0124AB-1401002-9999 | 包13 | 1300 | 国网冀北电力有限公司 | 国网冀北电力有限公司廊坊供电公司 |  | 无电压等级 | 锥形水泥杆,非预应力,整根杆,15m,190mm,M | 锥形水泥杆-类型:非预应力,杆型:整根杆,杆长m:15m,梢径mm:190mm,强度等级:M | 根 | 211 | 2024-11-01 | 2025-04-30 | 河北省廊坊市广阳区 | 施工现场车板交货 |  | 9995-500013952-00001 | 044006531800010 | 400238822700010 | 500013974 |  | 500013974-0001
0124AB-1401002-9999 | 包13 | 1300 | 国网冀北电力有限公司 | 国网冀北电力有限公司承德供电公司 |  | 无电压等级 | 锥形水泥杆,非预应力,法兰组装杆,18m,230mm,N | 锥形水泥杆-类型:非预应力,杆型:法兰组装杆,杆长m:18m,梢径mm:230mm,强度等级:N | 根 | 1 | 2024-11-01 | 2025-04-30 | 河北省承德市 | 买方指定仓库地面交货 |  | 9995-500013975-00002 | 044006440300010 | 400238735500010 | 500033743 |  | 500033743-0002
0124AB-1401002-9999 | 包13 | 1300 | 国网冀北电力有限公司 | 国网冀北电力有限公司廊坊供电公司 |  | 无电压等级 | 锥形水泥杆,非预应力,整根杆,10m,190mm,I | 锥形水泥杆-类型:非预应力,杆型:整根杆,杆长m:10m,梢径mm:190mm,强度等级:I | 根 | 6 | 2024-11-01 | 2025-04-30 | 河北省廊坊市广阳区 | 施工现场车板交货 |  | 9995-500013952-00001 | 044006543100010 | 400238833900010 | 500033660 |  | 500033660-0001
0124AB-1401002-9999 | 包13 | 1300 | 国网冀北电力有限公司 | 国网冀北电力有限公司秦皇岛供电公司 |  | 无电压等级 | 锥形水泥杆,非预应力,整根杆,15m,190mm,M | 锥形水泥杆-类型:非预应力,杆型:整根杆,杆长m:15m,梢径mm:190mm,强度等级:M | 根 | 19 | 2024-11-01 | 2025-04-30 | 河北省秦皇岛市 | 买方指定仓库地面交货 |  | 9995-500013952-00001 | 044006481000010 | 400238773300010 | 500013974 |  | 500013974-0001
0124AB-1401002-9999 | 包13 | 1300 | 国网冀北电力有限公司 | 国网冀北电力有限公司唐山供电公司 |  | 无电压等级 | 锥形水泥杆,非预应力,整根杆,12m,230mm,N | 锥形水泥杆-类型:非预应力,杆型:整根杆,杆长m:12m,梢径mm:230mm,强度等级:N | 根 | 1 | 2024-11-01 | 2025-04-30 | 河北唐山 | 买方指定仓库地面交货 |  | 9995-500013952-00001 | 044006460700010 | 400238754900010 | 500033719 |  | 500033719-0001
0124AB-1401002-9999 | 包13 | 1300 | 国网冀北电力有限公司 | 国网冀北电力有限公司唐山供电公司 |  | 无电压等级 | 锥形水泥杆,非预应力,整根杆,12m,190mm,M | 锥形水泥杆-类型:非预应力,杆型:整根杆,杆长m:12m,梢径mm:190mm,强度等级:M | 根 | 1463 | 2024-11-01 | 2025-04-30 | 河北唐山 | 买方指定仓库地面交货 |  | 9995-500013952-00001 | 044006450300010 | 400238744600010 | 500013972 |  | 500013972-0001
0124AB-1401002-9999 | 包13 | 1300 | 国网冀北电力有限公司 | 国网冀北电力有限公司廊坊供电公司 |  | 无电压等级 | 锥形水泥杆,非预应力,整根杆,12m,230mm,N | 锥形水泥杆-类型:非预应力,杆型:整根杆,杆长m:12m,梢径mm:230mm,强度等级:N | 根 | 1 | 2024-11-01 | 2025-04-30 | 河北省廊坊市广阳区 | 施工现场车板交货 |  | 9995-500013952-00001 | 044006543200010 | 400238834000010 | 500033719 |  | 500033719-0001
0124AB-1401002-9999 | 包13 | 1300 | 国网冀北电力有限公司 | 国网冀北电力有限公司承德供电公司 |  | 无电压等级 | 锥形水泥杆,非预应力,整根杆,12m,190mm,M | 锥形水泥杆-类型:非预应力,杆型:整根杆,杆长m:12m,梢径mm:190mm,强度等级:M | 根 | 1674 | 2024-11-01 | 2025-04-30 | 河北省承德市 | 买方指定仓库地面交货 |  | 9995-500013952-00001 | 044006423000010 | 400238718700010 | 500013972 |  | 500013972-0001
0124AB-1401002-9999 | 包13 | 1300 | 国网冀北电力有限公司 | 国网冀北电力有限公司秦皇岛供电公司 |  | 无电压等级 | 锥形水泥杆,非预应力,法兰组装杆,15m,190mm,M | 锥形水泥杆-类型:非预应力,杆型:法兰组装杆,杆长m:15m,梢径mm:190mm,强度等级:M | 根 | 2 | 2024-11-01 | 2025-04-30 | 河北省秦皇岛市 | 买方指定仓库地面交货 |  | 9995-500013975-00002 | 044006492500010 | 400238784700010 | 500033701 |  | 500033701-0002
0124AB-1401002-9999 | 包14 | 1400 | 国网冀北电力有限公司 | 国网冀北电力有限公司承德供电公司 |  | 无电压等级 | 锥形水泥杆,非预应力,整根杆,15m,230mm,N | 锥形水泥杆-类型:非预应力,杆型:整根杆,杆长m:15m,梢径mm:230mm,强度等级:N | 根 | 4 | 2024-11-01 | 2025-04-30 | 河北省承德市 | 买方指定仓库地面交货 |  | 9995-500013952-00001 | 044006426800010 | 400238722500010 | 500033737 |  | 500033737-0001
0124AB-1401002-9999 | 包14 | 1400 | 国网冀北电力有限公司 | 国网冀北电力有限公司承德供电公司 |  | 无电压等级 | 锥形水泥杆,非预应力,整根杆,12m,190mm,M | 锥形水泥杆-类型:非预应力,杆型:整根杆,杆长m:12m,梢径mm:190mm,强度等级:M | 根 | 1608 | 2024-11-01 | 2025-04-30 | 河北省承德市 | 买方指定仓库地面交货 |  | 9995-500013952-00001 | 044006423000010 | 400238718700010 | 500013972 |  | 500013972-0001
0124AB-1401002-9999 | 包14 | 1400 | 国网冀北电力有限公司 | 国网冀北电力有限公司张家口供电公司 |  | 无电压等级 | 锥形水泥杆,非预应力,整根杆,10m,190mm,I | 锥形水泥杆-类型:非预应力,杆型:整根杆,杆长m:10m,梢径mm:190mm,强度等级:I | 根 | 37 | 2024-11-01 | 2025-04-30 | 河北省张家口市 | 买方指定仓库地面交货 |  | 9995-500013952-00001 | 044006520200010 | 400238811400010 | 500033660 |  | 500033660-0001
0124AB-1401002-9999 | 包14 | 1400 | 国网冀北电力有限公司 | 国网冀北电力有限公司秦皇岛供电公司 |  | 无电压等级 | 锥形水泥杆,非预应力,法兰组装杆,15m,190mm,M | 锥形水泥杆-类型:非预应力,杆型:法兰组装杆,杆长m:15m,梢径mm:190mm,强度等级:M | 根 | 2 | 2024-11-01 | 2025-04-30 | 河北省秦皇岛市 | 买方指定仓库地面交货 |  | 9995-500013975-00002 | 044006492500010 | 400238784700010 | 500033701 |  | 500033701-0002
0124AB-1401002-9999 | 包14 | 1400 | 国网冀北电力有限公司 | 国网冀北电力有限公司张家口供电公司 |  | 无电压等级 | 锥形水泥杆,非预应力,整根杆,15m,190mm,M | 锥形水泥杆-类型:非预应力,杆型:整根杆,杆长m:15m,梢径mm:190mm,强度等级:M | 根 | 19 | 2024-11-01 | 2025-04-30 | 河北省张家口市 | 买方指定仓库地面交货 |  | 9995-500013952-00001 | 044006511800010 | 400238803000010 | 500013974 |  | 500013974-0001
0124AB-1401002-9999 | 包14 | 1400 | 国网冀北电力有限公司 | 国网冀北电力有限公司唐山供电公司 |  | 无电压等级 | 锥形水泥杆,非预应力,整根杆,15m,190mm,M | 锥形水泥杆-类型:非预应力,杆型:整根杆,杆长m:15m,梢径mm:190mm,强度等级:M | 根 | 255 | 2024-11-01 | 2025-04-30 | 河北唐山 | 买方指定仓库地面交货 |  | 9995-500013952-00001 | 044006450400010 | 400238744700010 | 500013974 |  | 500013974-0001
0124AB-1401002-9999 | 包14 | 1400 | 国网冀北电力有限公司 | 国网冀北电力有限公司唐山供电公司 |  | 无电压等级 | 锥形水泥杆,非预应力,整根杆,10m,190mm,I | 锥形水泥杆-类型:非预应力,杆型:整根杆,杆长m:10m,梢径mm:190mm,强度等级:I | 根 | 190 | 2024-11-01 | 2025-04-30 | 河北唐山 | 买方指定仓库地面交货 |  | 9995-500013952-00001 | 044006460600010 | 400238754800010 | 500033660 |  | 500033660-0001
0124AB-1401002-9999 | 包14 | 1400 | 国网冀北电力有限公司 | 国网冀北电力有限公司廊坊供电公司 |  | 无电压等级 | 锥形水泥杆,非预应力,整根杆,12m,190mm,M | 锥形水泥杆-类型:非预应力,杆型:整根杆,杆长m:12m,梢径mm:190mm,强度等级:M | 根 | 308 | 2024-11-01 | 2025-04-30 | 河北省廊坊市广阳区 | 施工现场车板交货 |  | 9995-500013952-00001 | 044006531700010 | 400238822600010 | 500013972 |  | 500013972-0001
0124AB-1401002-9999 | 包14 | 1400 | 国网冀北电力有限公司 | 国网冀北电力有限公司承德供电公司 |  | 无电压等级 | 锥形水泥杆,非预应力,法兰组装杆,15m,190mm,M | 锥形水泥杆-类型:非预应力,杆型:法兰组装杆,杆长m:15m,梢径mm:190mm,强度等级:M | 根 | 14 | 2024-11-01 | 2025-04-30 | 河北省承德市 | 买方指定仓库地面交货 |  | 9995-500013975-00001 | 044006424300010 | 400238720000010 | 500033701 |  | 500033701-0001
0124AB-1401002-9999 | 包14 | 1400 | 国网冀北电力有限公司 | 国网冀北电力有限公司秦皇岛供电公司 |  | 无电压等级 | 锥形水泥杆,非预应力,整根杆,10m,190mm,I | 锥形水泥杆-类型:非预应力,杆型:整根杆,杆长m:10m,梢径mm:190mm,强度等级:I | 根 | 586 | 2024-11-01 | 2025-04-30 | 河北省秦皇岛市 | 买方指定仓库地面交货 |  | 9995-500013952-00001 | 044006492300010 | 400238784500010 | 500033660 |  | 500033660-0001
0124AB-1401002-9999 | 包14 | 1400 | 国网冀北电力有限公司 | 国网冀北电力有限公司廊坊供电公司 |  | 无电压等级 | 锥形水泥杆,非预应力,整根杆,15m,230mm,N | 锥形水泥杆-类型:非预应力,杆型:整根杆,杆长m:15m,梢径mm:230mm,强度等级:N | 根 | 1 | 2024-11-01 | 2025-04-30 | 河北省廊坊市广阳区 | 施工现场车板交货 |  | 9995-500013952-00001 | 044006543300010 | 400238834100010 | 500033737 |  | 500033737-0001
0124AB-1401002-9999 | 包14 | 1400 | 国网冀北电力有限公司 | 国网冀北电力有限公司承德供电公司 |  | 无电压等级 | 锥形水泥杆,非预应力,整根杆,10m,190mm,I | 锥形水泥杆-类型:非预应力,杆型:整根杆,杆长m:10m,梢径mm:190mm,强度等级:I | 根 | 323 | 2024-11-01 | 2025-04-30 | 河北省承德市 | 买方指定仓库地面交货 |  | 9995-500013952-00001 | 044006426900010 | 400238722600010 | 500033660 |  | 500033660-0001
0124AB-1401002-9999 | 包14 | 1400 | 国网冀北电力有限公司 | 国网冀北电力有限公司廊坊供电公司 |  | 无电压等级 | 锥形水泥杆,非预应力,法兰组装杆,18m,230mm,N | 锥形水泥杆-类型:非预应力,杆型:法兰组装杆,杆长m:18m,梢径mm:230mm,强度等级:N | 根 | 1 | 2024-11-01 | 2025-04-30 | 河北省廊坊市广阳区 | 施工现场车板交货 |  | 9995-500013975-00002 | 044006543400010 | 400238834200010 | 500033743 |  | 500033743-0002
0124AB-1401002-9999 | 包14 | 1400 | 国网冀北电力有限公司 | 国网冀北电力有限公司张家口供电公司 |  | 无电压等级 | 锥形水泥杆,非预应力,整根杆,12m,190mm,M | 锥形水泥杆-类型:非预应力,杆型:整根杆,杆长m:12m,梢径mm:190mm,强度等级:M | 根 | 619 | 2024-11-01 | 2025-04-30 | 河北省张家口市 | 买方指定仓库地面交货 |  | 9995-500013952-00001 | 044006511700010 | 400238802900010 | 500013972 |  | 500013972-0001
0124AB-1401002-9999 | 包14 | 1400 | 国网冀北电力有限公司 | 国网冀北电力有限公司承德供电公司 |  | 无电压等级 | 锥形水泥杆,非预应力,法兰组装杆,15m,190mm,M | 锥形水泥杆-类型:非预应力,杆型:法兰组装杆,杆长m:15m,梢径mm:190mm,强度等级:M | 根 | 1 | 2024-11-01 | 2025-04-30 | 河北省承德市 | 买方指定仓库地面交货 |  | 9995-500013975-00002 | 044006431800010 | 400238727400010 | 500033701 |  | 500033701-0002
0124AB-1401002-9999 | 包14 | 1400 | 国网冀北电力有限公司 | 国网冀北电力有限公司秦皇岛供电公司 |  | 无电压等级 | 锥形水泥杆,非预应力,整根杆,12m,190mm,M | 锥形水泥杆-类型:非预应力,杆型:整根杆,杆长m:12m,梢径mm:190mm,强度等级:M | 根 | 514 | 2024-11-01 | 2025-04-30 | 河北省秦皇岛市 | 买方指定仓库地面交货 |  | 9995-500013952-00001 | 044006480900010 | 400238773200010 | 500013972 |  | 500013972-0001
0124AB-1401002-9999 | 包14 | 1400 | 国网冀北电力有限公司 | 国网冀北电力有限公司秦皇岛供电公司 |  | 无电压等级 | 锥形水泥杆,非预应力,整根杆,12m,230mm,N | 锥形水泥杆-类型:非预应力,杆型:整根杆,杆长m:12m,梢径mm:230mm,强度等级:N | 根 | 14 | 2024-11-01 | 2025-04-30 | 河北省秦皇岛市 | 买方指定仓库地面交货 |  | 9995-500013952-00001 | 044006492600010 | 400238784800010 | 500033719 |  | 500033719-0001
0124AB-1401002-9999 | 包14 | 1400 | 国网冀北电力有限公司 | 国网冀北电力有限公司承德供电公司 |  | 无电压等级 | 锥形水泥杆,非预应力,整根杆,12m,230mm,N | 锥形水泥杆-类型:非预应力,杆型:整根杆,杆长m:12m,梢径mm:230mm,强度等级:N | 根 | 26 | 2024-11-01 | 2025-04-30 | 河北省承德市 | 买方指定仓库地面交货 |  | 9995-500013952-00001 | 044006425000010 | 400238720700010 | 500033719 |  | 500033719-0001
0124AB-1401002-9999 | 包14 | 1400 | 国网冀北电力有限公司 | 国网冀北电力有限公司廊坊供电公司 |  | 无电压等级 | 锥形水泥杆,非预应力,整根杆,15m,190mm,M | 锥形水泥杆-类型:非预应力,杆型:整根杆,杆长m:15m,梢径mm:190mm,强度等级:M | 根 | 202 | 2024-11-01 | 2025-04-30 | 河北省廊坊市广阳区 | 施工现场车板交货 |  | 9995-500013952-00001 | 044006531800010 | 400238822700010 | 500013974 |  | 500013974-0001
0124AB-1401002-9999 | 包14 | 1400 | 国网冀北电力有限公司 | 国网冀北电力有限公司承德供电公司 |  | 无电压等级 | 锥形水泥杆,非预应力,法兰组装杆,18m,230mm,N | 锥形水泥杆-类型:非预应力,杆型:法兰组装杆,杆长m:18m,梢径mm:230mm,强度等级:N | 根 | 1 | 2024-11-01 | 2025-04-30 | 河北省承德市 | 买方指定仓库地面交货 |  | 9995-500013975-00002 | 044006440300010 | 400238735500010 | 500033743 |  | 500033743-0002
0124AB-1401002-9999 | 包14 | 1400 | 国网冀北电力有限公司 | 国网冀北电力有限公司廊坊供电公司 |  | 无电压等级 | 锥形水泥杆,非预应力,整根杆,10m,190mm,I | 锥形水泥杆-类型:非预应力,杆型:整根杆,杆长m:10m,梢径mm:190mm,强度等级:I | 根 | 6 | 2024-11-01 | 2025-04-30 | 河北省廊坊市广阳区 | 施工现场车板交货 |  | 9995-500013952-00001 | 044006543100010 | 400238833900010 | 500033660 |  | 500033660-0001
0124AB-1401002-9999 | 包14 | 1400 | 国网冀北电力有限公司 | 国网冀北电力有限公司秦皇岛供电公司 |  | 无电压等级 | 锥形水泥杆,非预应力,整根杆,15m,190mm,M | 锥形水泥杆-类型:非预应力,杆型:整根杆,杆长m:15m,梢径mm:190mm,强度等级:M | 根 | 18 | 2024-11-01 | 2025-04-30 | 河北省秦皇岛市 | 买方指定仓库地面交货 |  | 9995-500013952-00001 | 044006481000010 | 400238773300010 | 500013974 |  | 500013974-0001
0124AB-1401002-9999 | 包14 | 1400 | 国网冀北电力有限公司 | 国网冀北电力有限公司承德供电公司 |  | 无电压等级 | 锥形水泥杆,非预应力,整根杆,15m,190mm,M | 锥形水泥杆-类型:非预应力,杆型:整根杆,杆长m:15m,梢径mm:190mm,强度等级:M | 根 | 19 | 2024-11-01 | 2025-04-30 | 河北省承德市 | 买方指定仓库地面交货 |  | 9995-500013952-00001 | 044006430400010 | 400238726000010 | 500013974 |  | 500013974-0001
0124AB-1401002-9999 | 包14 | 1400 | 国网冀北电力有限公司 | 国网冀北电力有限公司唐山供电公司 |  | 无电压等级 | 锥形水泥杆,非预应力,整根杆,12m,230mm,N | 锥形水泥杆-类型:非预应力,杆型:整根杆,杆长m:12m,梢径mm:230mm,强度等级:N | 根 | 1 | 2024-11-01 | 2025-04-30 | 河北唐山 | 买方指定仓库地面交货 |  | 9995-500013952-00001 | 044006460700010 | 400238754900010 | 500033719 |  | 500033719-0001
0124AB-1401002-9999 | 包14 | 1400 | 国网冀北电力有限公司 | 国网冀北电力有限公司秦皇岛供电公司 |  | 无电压等级 | 锥形水泥杆,部分预应力,法兰组装杆,12m,350mm,T | 锥形水泥杆-类型:部分预应力,杆型:法兰组装杆,杆长m:12m,梢径mm:350mm,强度等级:T | 根 | 1 | 2024-11-01 | 2025-04-30 | 河北省秦皇岛市 | 买方指定仓库地面交货 |  | 9995-500084151-00001 | 044006502600010 | 400238794800010 | 500124764 |  | 500124764-0001
0124AB-1401002-9999 | 包14 | 1400 | 国网冀北电力有限公司 | 国网冀北电力有限公司廊坊供电公司 |  | 无电压等级 | 锥形水泥杆,非预应力,整根杆,12m,230mm,N | 锥形水泥杆-类型:非预应力,杆型:整根杆,杆长m:12m,梢径mm:230mm,强度等级:N | 根 | 1 | 2024-11-01 | 2025-04-30 | 河北省廊坊市广阳区 | 施工现场车板交货 |  | 9995-500013952-00001 | 044006543200010 | 400238834000010 | 500033719 |  | 500033719-0001
0124AB-1401002-9999 | 包14 | 1400 | 国网冀北电力有限公司 | 国网冀北电力有限公司唐山供电公司 |  | 无电压等级 | 锥形水泥杆,非预应力,整根杆,12m,190mm,M | 锥形水泥杆-类型:非预应力,杆型:整根杆,杆长m:12m,梢径mm:190mm,强度等级:M | 根 | 1406 | 2024-11-01 | 2025-04-30 | 河北唐山 | 买方指定仓库地面交货 |  | 9995-500013952-00001 | 044006450300010 | 400238744600010 | 500013972 |  | 500013972-0001
0124AB-1401002-9999 | 包15 | 1500 | 国网冀北电力有限公司 | 国网冀北电力有限公司承德供电公司 |  | 无电压等级 | 锥形水泥杆,非预应力,整根杆,15m,230mm,N | 锥形水泥杆-类型:非预应力,杆型:整根杆,杆长m:15m,梢径mm:230mm,强度等级:N | 根 | 4 | 2024-11-01 | 2025-04-30 | 河北省承德市 | 买方指定仓库地面交货 |  | 9995-500013952-00001 | 044006426800010 | 400238722500010 | 500033737 |  | 500033737-0001
0124AB-1401002-9999 | 包15 | 1500 | 国网冀北电力有限公司 | 国网冀北电力有限公司秦皇岛供电公司 |  | 无电压等级 | 锥形水泥杆,部分预应力,法兰组装杆,12m,350mm,T | 锥形水泥杆-类型:部分预应力,杆型:法兰组装杆,杆长m:12m,梢径mm:350mm,强度等级:T | 根 | 1 | 2024-11-01 | 2025-04-30 | 河北省秦皇岛市 | 买方指定仓库地面交货 |  | 9995-500084151-00001 | 044006502600010 | 400238794800010 | 500124764 |  | 500124764-0001
0124AB-1401002-9999 | 包15 | 1500 | 国网冀北电力有限公司 | 国网冀北电力有限公司张家口供电公司 |  | 无电压等级 | 锥形水泥杆,非预应力,整根杆,15m,190mm,M | 锥形水泥杆-类型:非预应力,杆型:整根杆,杆长m:15m,梢径mm:190mm,强度等级:M | 根 | 18 | 2024-11-01 | 2025-04-30 | 河北省张家口市 | 买方指定仓库地面交货 |  | 9995-500013952-00001 | 044006511800010 | 400238803000010 | 500013974 |  | 500013974-0001
0124AB-1401002-9999 | 包15 | 1500 | 国网冀北电力有限公司 | 国网冀北电力有限公司唐山供电公司 |  | 无电压等级 | 锥形水泥杆,非预应力,整根杆,15m,190mm,M | 锥形水泥杆-类型:非预应力,杆型:整根杆,杆长m:15m,梢径mm:190mm,强度等级:M | 根 | 239 | 2024-11-01 | 2025-04-30 | 河北唐山 | 买方指定仓库地面交货 |  | 9995-500013952-00001 | 044006450400010 | 400238744700010 | 500013974 |  | 500013974-0001
0124AB-1401002-9999 | 包15 | 1500 | 国网冀北电力有限公司 | 国网冀北电力有限公司唐山供电公司 |  | 无电压等级 | 锥形水泥杆,非预应力,整根杆,10m,190mm,I | 锥形水泥杆-类型:非预应力,杆型:整根杆,杆长m:10m,梢径mm:190mm,强度等级:I | 根 | 178 | 2024-11-01 | 2025-04-30 | 河北唐山 | 买方指定仓库地面交货 |  | 9995-500013952-00001 | 044006460600010 | 400238754800010 | 500033660 |  | 500033660-0001
0124AB-1401002-9999 | 包15 | 1500 | 国网冀北电力有限公司 | 国网冀北电力有限公司张家口供电公司 |  | 无电压等级 | 锥形水泥杆,非预应力,整根杆,10m,190mm,I | 锥形水泥杆-类型:非预应力,杆型:整根杆,杆长m:10m,梢径mm:190mm,强度等级:I | 根 | 35 | 2024-11-01 | 2025-04-30 | 河北省张家口市 | 买方指定仓库地面交货 |  | 9995-500013952-00001 | 044006520200010 | 400238811400010 | 500033660 |  | 500033660-0001
0124AB-1401002-9999 | 包15 | 1500 | 国网冀北电力有限公司 | 国网冀北电力有限公司承德供电公司 |  | 无电压等级 | 锥形水泥杆,非预应力,法兰组装杆,15m,190mm,M | 锥形水泥杆-类型:非预应力,杆型:法兰组装杆,杆长m:15m,梢径mm:190mm,强度等级:M | 根 | 13 | 2024-11-01 | 2025-04-30 | 河北省承德市 | 买方指定仓库地面交货 |  | 9995-500013975-00001 | 044006424300010 | 400238720000010 | 500033701 |  | 500033701-0001
0124AB-1401002-9999 | 包15 | 1500 | 国网冀北电力有限公司 | 国网冀北电力有限公司秦皇岛供电公司 |  | 无电压等级 | 锥形水泥杆,非预应力,整根杆,10m,190mm,I | 锥形水泥杆-类型:非预应力,杆型:整根杆,杆长m:10m,梢径mm:190mm,强度等级:I | 根 | 550 | 2024-11-01 | 2025-04-30 | 河北省秦皇岛市 | 买方指定仓库地面交货 |  | 9995-500013952-00001 | 044006492300010 | 400238784500010 | 500033660 |  | 500033660-0001
0124AB-1401002-9999 | 包15 | 1500 | 国网冀北电力有限公司 | 国网冀北电力有限公司张家口供电公司 |  | 无电压等级 | 锥形水泥杆,非预应力,整根杆,12m,190mm,M | 锥形水泥杆-类型:非预应力,杆型:整根杆,杆长m:12m,梢径mm:190mm,强度等级:M | 根 | 581 | 2024-11-01 | 2025-04-30 | 河北省张家口市 | 买方指定仓库地面交货 |  | 9995-500013952-00001 | 044006511700010 | 400238802900010 | 500013972 |  | 500013972-0001
0124AB-1401002-9999 | 包15 | 1500 | 国网冀北电力有限公司 | 国网冀北电力有限公司廊坊供电公司 |  | 无电压等级 | 锥形水泥杆,非预应力,整根杆,12m,190mm,M | 锥形水泥杆-类型:非预应力,杆型:整根杆,杆长m:12m,梢径mm:190mm,强度等级:M | 根 | 290 | 2024-11-01 | 2025-04-30 | 河北省廊坊市广阳区 | 施工现场车板交货 |  | 9995-500013952-00001 | 044006531700010 | 400238822600010 | 500013972 |  | 500013972-0001
0124AB-1401002-9999 | 包15 | 1500 | 国网冀北电力有限公司 | 国网冀北电力有限公司秦皇岛供电公司 |  | 无电压等级 | 锥形水泥杆,非预应力,整根杆,12m,190mm,M | 锥形水泥杆-类型:非预应力,杆型:整根杆,杆长m:12m,梢径mm:190mm,强度等级:M | 根 | 482 | 2024-11-01 | 2025-04-30 | 河北省秦皇岛市 | 买方指定仓库地面交货 |  | 9995-500013952-00001 | 044006480900010 | 400238773200010 | 500013972 |  | 500013972-0001
0124AB-1401002-9999 | 包15 | 1500 | 国网冀北电力有限公司 | 国网冀北电力有限公司承德供电公司 |  | 无电压等级 | 锥形水泥杆,非预应力,整根杆,10m,190mm,I | 锥形水泥杆-类型:非预应力,杆型:整根杆,杆长m:10m,梢径mm:190mm,强度等级:I | 根 | 303 | 2024-11-01 | 2025-04-30 | 河北省承德市 | 买方指定仓库地面交货 |  | 9995-500013952-00001 | 044006426900010 | 400238722600010 | 500033660 |  | 500033660-0001
0124AB-1401002-9999 | 包15 | 1500 | 国网冀北电力有限公司 | 国网冀北电力有限公司廊坊供电公司 |  | 无电压等级 | 锥形水泥杆,非预应力,法兰组装杆,18m,230mm,N | 锥形水泥杆-类型:非预应力,杆型:法兰组装杆,杆长m:18m,梢径mm:230mm,强度等级:N | 根 | 1 | 2024-11-01 | 2025-04-30 | 河北省廊坊市广阳区 | 施工现场车板交货 |  | 9995-500013975-00002 | 044006543400010 | 400238834200010 | 500033743 |  | 500033743-0002
0124AB-1401002-9999 | 包15 | 1500 | 国网冀北电力有限公司 | 国网冀北电力有限公司承德供电公司 |  | 无电压等级 | 锥形水泥杆,非预应力,整根杆,15m,190mm,M | 锥形水泥杆-类型:非预应力,杆型:整根杆,杆长m:15m,梢径mm:190mm,强度等级:M | 根 | 18 | 2024-11-01 | 2025-04-30 | 河北省承德市 | 买方指定仓库地面交货 |  | 9995-500013952-00001 | 044006430400010 | 400238726000010 | 500013974 |  | 500013974-0001
0124AB-1401002-9999 | 包15 | 1500 | 国网冀北电力有限公司 | 国网冀北电力有限公司承德供电公司 |  | 无电压等级 | 锥形水泥杆,非预应力,法兰组装杆,15m,190mm,M | 锥形水泥杆-类型:非预应力,杆型:法兰组装杆,杆长m:15m,梢径mm:190mm,强度等级:M | 根 | 1 | 2024-11-01 | 2025-04-30 | 河北省承德市 | 买方指定仓库地面交货 |  | 9995-500013975-00002 | 044006431800010 | 400238727400010 | 500033701 |  | 500033701-0002
0124AB-1401002-9999 | 包15 | 1500 | 国网冀北电力有限公司 | 国网冀北电力有限公司秦皇岛供电公司 |  | 无电压等级 | 锥形水泥杆,非预应力,整根杆,12m,230mm,N | 锥形水泥杆-类型:非预应力,杆型:整根杆,杆长m:12m,梢径mm:230mm,强度等级:N | 根 | 13 | 2024-11-01 | 2025-04-30 | 河北省秦皇岛市 | 买方指定仓库地面交货 |  | 9995-500013952-00001 | 044006492600010 | 400238784800010 | 500033719 |  | 500033719-0001
0124AB-1401002-9999 | 包15 | 1500 | 国网冀北电力有限公司 | 国网冀北电力有限公司承德供电公司 |  | 无电压等级 | 锥形水泥杆,非预应力,整根杆,12m,230mm,N | 锥形水泥杆-类型:非预应力,杆型:整根杆,杆长m:12m,梢径mm:230mm,强度等级:N | 根 | 25 | 2024-11-01 | 2025-04-30 | 河北省承德市 | 买方指定仓库地面交货 |  | 9995-500013952-00001 | 044006425000010 | 400238720700010 | 500033719 |  | 500033719-0001
0124AB-1401002-9999 | 包15 | 1500 | 国网冀北电力有限公司 | 国网冀北电力有限公司廊坊供电公司 |  | 无电压等级 | 锥形水泥杆,非预应力,整根杆,15m,190mm,M | 锥形水泥杆-类型:非预应力,杆型:整根杆,杆长m:15m,梢径mm:190mm,强度等级:M | 根 | 190 | 2024-11-01 | 2025-04-30 | 河北省廊坊市广阳区 | 施工现场车板交货 |  | 9995-500013952-00001 | 044006531800010 | 400238822700010 | 500013974 |  | 500013974-0001
0124AB-1401002-9999 | 包15 | 1500 | 国网冀北电力有限公司 | 国网冀北电力有限公司承德供电公司 |  | 无电压等级 | 锥形水泥杆,非预应力,整根杆,12m,190mm,M | 锥形水泥杆-类型:非预应力,杆型:整根杆,杆长m:12m,梢径mm:190mm,强度等级:M | 根 | 1510 | 2024-11-01 | 2025-04-30 | 河北省承德市 | 买方指定仓库地面交货 |  | 9995-500013952-00001 | 044006423000010 | 400238718700010 | 500013972 |  | 500013972-0001
0124AB-1401002-9999 | 包15 | 1500 | 国网冀北电力有限公司 | 国网冀北电力有限公司承德供电公司 |  | 无电压等级 | 锥形水泥杆,非预应力,法兰组装杆,18m,230mm,N | 锥形水泥杆-类型:非预应力,杆型:法兰组装杆,杆长m:18m,梢径mm:230mm,强度等级:N | 根 | 1 | 2024-11-01 | 2025-04-30 | 河北省承德市 | 买方指定仓库地面交货 |  | 9995-500013975-00002 | 044006440300010 | 400238735500010 | 500033743 |  | 500033743-0002
0124AB-1401002-9999 | 包15 | 1500 | 国网冀北电力有限公司 | 国网冀北电力有限公司廊坊供电公司 |  | 无电压等级 | 锥形水泥杆,非预应力,整根杆,10m,190mm,I | 锥形水泥杆-类型:非预应力,杆型:整根杆,杆长m:10m,梢径mm:190mm,强度等级:I | 根 | 5 | 2024-11-01 | 2025-04-30 | 河北省廊坊市广阳区 | 施工现场车板交货 |  | 9995-500013952-00001 | 044006543100010 | 400238833900010 | 500033660 |  | 500033660-0001
0124AB-1401002-9999 | 包15 | 1500 | 国网冀北电力有限公司 | 国网冀北电力有限公司秦皇岛供电公司 |  | 无电压等级 | 锥形水泥杆,非预应力,整根杆,15m,190mm,M | 锥形水泥杆-类型:非预应力,杆型:整根杆,杆长m:15m,梢径mm:190mm,强度等级:M | 根 | 17 | 2024-11-01 | 2025-04-30 | 河北省秦皇岛市 | 买方指定仓库地面交货 |  | 9995-500013952-00001 | 044006481000010 | 400238773300010 | 500013974 |  | 500013974-0001
0124AB-1401002-9999 | 包15 | 1500 | 国网冀北电力有限公司 | 国网冀北电力有限公司唐山供电公司 |  | 无电压等级 | 锥形水泥杆,非预应力,整根杆,12m,190mm,M | 锥形水泥杆-类型:非预应力,杆型:整根杆,杆长m:12m,梢径mm:190mm,强度等级:M | 根 | 1320 | 2024-11-01 | 2025-04-30 | 河北唐山 | 买方指定仓库地面交货 |  | 9995-500013952-00001 | 044006450300010 | 400238744600010 | 500013972 |  | 500013972-0001
0124AB-1401002-9999 | 包15 | 1500 | 国网冀北电力有限公司 | 国网冀北电力有限公司秦皇岛供电公司 |  | 无电压等级 | 锥形水泥杆,非预应力,法兰组装杆,15m,190mm,M | 锥形水泥杆-类型:非预应力,杆型:法兰组装杆,杆长m:15m,梢径mm:190mm,强度等级:M | 根 | 2 | 2024-11-01 | 2025-04-30 | 河北省秦皇岛市 | 买方指定仓库地面交货 |  | 9995-500013975-00002 | 044006492500010 | 400238784700010 | 500033701 |  | 500033701-0002
0124AB-1401002-9999 | 包16 | 1600 | 国网冀北电力有限公司 | 国网冀北电力有限公司唐山供电公司 |  | 无电压等级 | 锥形水泥杆,非预应力,整根杆,12m,190mm,M | 锥形水泥杆-类型:非预应力,杆型:整根杆,杆长m:12m,梢径mm:190mm,强度等级:M | 根 | 1262 | 2024-11-01 | 2025-04-30 | 河北唐山 | 买方指定仓库地面交货 |  | 9995-500013952-00001 | 044006450300010 | 400238744600010 | 500013972 |  | 500013972-0001
0124AB-1401002-9999 | 包16 | 1600 | 国网冀北电力有限公司 | 国网冀北电力有限公司秦皇岛供电公司 |  | 无电压等级 | 锥形水泥杆,部分预应力,法兰组装杆,12m,350mm,T | 锥形水泥杆-类型:部分预应力,杆型:法兰组装杆,杆长m:12m,梢径mm:350mm,强度等级:T | 根 | 1 | 2024-11-01 | 2025-04-30 | 河北省秦皇岛市 | 买方指定仓库地面交货 |  | 9995-500084151-00001 | 044006502600010 | 400238794800010 | 500124764 |  | 500124764-0001
0124AB-1401002-9999 | 包16 | 1600 | 国网冀北电力有限公司 | 国网冀北电力有限公司张家口供电公司 |  | 无电压等级 | 锥形水泥杆,非预应力,整根杆,15m,190mm,M | 锥形水泥杆-类型:非预应力,杆型:整根杆,杆长m:15m,梢径mm:190mm,强度等级:M | 根 | 17 | 2024-11-01 | 2025-04-30 | 河北省张家口市 | 买方指定仓库地面交货 |  | 9995-500013952-00001 | 044006511800010 | 400238803000010 | 500013974 |  | 500013974-0001
0124AB-1401002-9999 | 包16 | 1600 | 国网冀北电力有限公司 | 国网冀北电力有限公司承德供电公司 |  | 无电压等级 | 锥形水泥杆,非预应力,整根杆,15m,230mm,N | 锥形水泥杆-类型:非预应力,杆型:整根杆,杆长m:15m,梢径mm:230mm,强度等级:N | 根 | 4 | 2024-11-01 | 2025-04-30 | 河北省承德市 | 买方指定仓库地面交货 |  | 9995-500013952-00001 | 044006426800010 | 400238722500010 | 500033737 |  | 500033737-0001
0124AB-1401002-9999 | 包16 | 1600 | 国网冀北电力有限公司 | 国网冀北电力有限公司唐山供电公司 |  | 无电压等级 | 锥形水泥杆,非预应力,整根杆,15m,190mm,M | 锥形水泥杆-类型:非预应力,杆型:整根杆,杆长m:15m,梢径mm:190mm,强度等级:M | 根 | 229 | 2024-11-01 | 2025-04-30 | 河北唐山 | 买方指定仓库地面交货 |  | 9995-500013952-00001 | 044006450400010 | 400238744700010 | 500013974 |  | 500013974-0001
0124AB-1401002-9999 | 包16 | 1600 | 国网冀北电力有限公司 | 国网冀北电力有限公司秦皇岛供电公司 |  | 无电压等级 | 锥形水泥杆,非预应力,整根杆,10m,190mm,I | 锥形水泥杆-类型:非预应力,杆型:整根杆,杆长m:10m,梢径mm:190mm,强度等级:I | 根 | 526 | 2024-11-01 | 2025-04-30 | 河北省秦皇岛市 | 买方指定仓库地面交货 |  | 9995-500013952-00001 | 044006492300010 | 400238784500010 | 500033660 |  | 500033660-0001
0124AB-1401002-9999 | 包16 | 1600 | 国网冀北电力有限公司 | 国网冀北电力有限公司廊坊供电公司 |  | 无电压等级 | 锥形水泥杆,非预应力,整根杆,12m,190mm,M | 锥形水泥杆-类型:非预应力,杆型:整根杆,杆长m:12m,梢径mm:190mm,强度等级:M | 根 | 277 | 2024-11-01 | 2025-04-30 | 河北省廊坊市广阳区 | 施工现场车板交货 |  | 9995-500013952-00001 | 044006531700010 | 400238822600010 | 500013972 |  | 500013972-0001
0124AB-1401002-9999 | 包16 | 1600 | 国网冀北电力有限公司 | 国网冀北电力有限公司张家口供电公司 |  | 无电压等级 | 锥形水泥杆,非预应力,整根杆,10m,190mm,I | 锥形水泥杆-类型:非预应力,杆型:整根杆,杆长m:10m,梢径mm:190mm,强度等级:I | 根 | 33 | 2024-11-01 | 2025-04-30 | 河北省张家口市 | 买方指定仓库地面交货 |  | 9995-500013952-00001 | 044006520200010 | 400238811400010 | 500033660 |  | 500033660-0001
0124AB-1401002-9999 | 包16 | 1600 | 国网冀北电力有限公司 | 国网冀北电力有限公司唐山供电公司 |  | 无电压等级 | 锥形水泥杆,非预应力,整根杆,10m,190mm,I | 锥形水泥杆-类型:非预应力,杆型:整根杆,杆长m:10m,梢径mm:190mm,强度等级:I | 根 | 170 | 2024-11-01 | 2025-04-30 | 河北唐山 | 买方指定仓库地面交货 |  | 9995-500013952-00001 | 044006460600010 | 400238754800010 | 500033660 |  | 500033660-0001
0124AB-1401002-9999 | 包16 | 1600 | 国网冀北电力有限公司 | 国网冀北电力有限公司张家口供电公司 |  | 无电压等级 | 锥形水泥杆,非预应力,整根杆,12m,190mm,M | 锥形水泥杆-类型:非预应力,杆型:整根杆,杆长m:12m,梢径mm:190mm,强度等级:M | 根 | 556 | 2024-11-01 | 2025-04-30 | 河北省张家口市 | 买方指定仓库地面交货 |  | 9995-500013952-00001 | 044006511700010 | 400238802900010 | 500013972 |  | 500013972-0001
0124AB-1401002-9999 | 包16 | 1600 | 国网冀北电力有限公司 | 国网冀北电力有限公司承德供电公司 |  | 无电压等级 | 锥形水泥杆,非预应力,整根杆,10m,190mm,I | 锥形水泥杆-类型:非预应力,杆型:整根杆,杆长m:10m,梢径mm:190mm,强度等级:I | 根 | 290 | 2024-11-01 | 2025-04-30 | 河北省承德市 | 买方指定仓库地面交货 |  | 9995-500013952-00001 | 044006426900010 | 400238722600010 | 500033660 |  | 500033660-0001
0124AB-1401002-9999 | 包16 | 1600 | 国网冀北电力有限公司 | 国网冀北电力有限公司廊坊供电公司 |  | 无电压等级 | 锥形水泥杆,非预应力,法兰组装杆,18m,230mm,N | 锥形水泥杆-类型:非预应力,杆型:法兰组装杆,杆长m:18m,梢径mm:230mm,强度等级:N | 根 | 1 | 2024-11-01 | 2025-04-30 | 河北省廊坊市广阳区 | 施工现场车板交货 |  | 9995-500013975-00002 | 044006543400010 | 400238834200010 | 500033743 |  | 500033743-0002
0124AB-1401002-9999 | 包16 | 1600 | 国网冀北电力有限公司 | 国网冀北电力有限公司承德供电公司 |  | 无电压等级 | 锥形水泥杆,非预应力,法兰组装杆,15m,190mm,M | 锥形水泥杆-类型:非预应力,杆型:法兰组装杆,杆长m:15m,梢径mm:190mm,强度等级:M | 根 | 1 | 2024-11-01 | 2025-04-30 | 河北省承德市 | 买方指定仓库地面交货 |  | 9995-500013975-00002 | 044006431800010 | 400238727400010 | 500033701 |  | 500033701-0002
0124AB-1401002-9999 | 包16 | 1600 | 国网冀北电力有限公司 | 国网冀北电力有限公司承德供电公司 |  | 无电压等级 | 锥形水泥杆,非预应力,法兰组装杆,15m,190mm,M | 锥形水泥杆-类型:非预应力,杆型:法兰组装杆,杆长m:15m,梢径mm:190mm,强度等级:M | 根 | 12 | 2024-11-01 | 2025-04-30 | 河北省承德市 | 买方指定仓库地面交货 |  | 9995-500013975-00001 | 044006424300010 | 400238720000010 | 500033701 |  | 500033701-0001
0124AB-1401002-9999 | 包16 | 1600 | 国网冀北电力有限公司 | 国网冀北电力有限公司承德供电公司 |  | 无电压等级 | 锥形水泥杆,非预应力,整根杆,15m,190mm,M | 锥形水泥杆-类型:非预应力,杆型:整根杆,杆长m:15m,梢径mm:190mm,强度等级:M | 根 | 17 | 2024-11-01 | 2025-04-30 | 河北省承德市 | 买方指定仓库地面交货 |  | 9995-500013952-00001 | 044006430400010 | 400238726000010 | 500013974 |  | 500013974-0001
0124AB-1401002-9999 | 包16 | 1600 | 国网冀北电力有限公司 | 国网冀北电力有限公司秦皇岛供电公司 |  | 无电压等级 | 锥形水泥杆,非预应力,整根杆,12m,190mm,M | 锥形水泥杆-类型:非预应力,杆型:整根杆,杆长m:12m,梢径mm:190mm,强度等级:M | 根 | 461 | 2024-11-01 | 2025-04-30 | 河北省秦皇岛市 | 买方指定仓库地面交货 |  | 9995-500013952-00001 | 044006480900010 | 400238773200010 | 500013972 |  | 500013972-0001
0124AB-1401002-9999 | 包16 | 1600 | 国网冀北电力有限公司 | 国网冀北电力有限公司秦皇岛供电公司 |  | 无电压等级 | 锥形水泥杆,非预应力,整根杆,12m,230mm,N | 锥形水泥杆-类型:非预应力,杆型:整根杆,杆长m:12m,梢径mm:230mm,强度等级:N | 根 | 13 | 2024-11-01 | 2025-04-30 | 河北省秦皇岛市 | 买方指定仓库地面交货 |  | 9995-500013952-00001 | 044006492600010 | 400238784800010 | 500033719 |  | 500033719-0001
0124AB-1401002-9999 | 包16 | 1600 | 国网冀北电力有限公司 | 国网冀北电力有限公司承德供电公司 |  | 无电压等级 | 锥形水泥杆,非预应力,整根杆,12m,230mm,N | 锥形水泥杆-类型:非预应力,杆型:整根杆,杆长m:12m,梢径mm:230mm,强度等级:N | 根 | 23 | 2024-11-01 | 2025-04-30 | 河北省承德市 | 买方指定仓库地面交货 |  | 9995-500013952-00001 | 044006425000010 | 400238720700010 | 500033719 |  | 500033719-0001
0124AB-1401002-9999 | 包16 | 1600 | 国网冀北电力有限公司 | 国网冀北电力有限公司廊坊供电公司 |  | 无电压等级 | 锥形水泥杆,非预应力,整根杆,15m,190mm,M | 锥形水泥杆-类型:非预应力,杆型:整根杆,杆长m:15m,梢径mm:190mm,强度等级:M | 根 | 182 | 2024-11-01 | 2025-04-30 | 河北省廊坊市广阳区 | 施工现场车板交货 |  | 9995-500013952-00001 | 044006531800010 | 400238822700010 | 500013974 |  | 500013974-0001
0124AB-1401002-9999 | 包16 | 1600 | 国网冀北电力有限公司 | 国网冀北电力有限公司承德供电公司 |  | 无电压等级 | 锥形水泥杆,非预应力,整根杆,12m,190mm,M | 锥形水泥杆-类型:非预应力,杆型:整根杆,杆长m:12m,梢径mm:190mm,强度等级:M | 根 | 1444 | 2024-11-01 | 2025-04-30 | 河北省承德市 | 买方指定仓库地面交货 |  | 9995-500013952-00001 | 044006423000010 | 400238718700010 | 500013972 |  | 500013972-0001
0124AB-1401002-9999 | 包16 | 1600 | 国网冀北电力有限公司 | 国网冀北电力有限公司承德供电公司 |  | 无电压等级 | 锥形水泥杆,非预应力,法兰组装杆,18m,230mm,N | 锥形水泥杆-类型:非预应力,杆型:法兰组装杆,杆长m:18m,梢径mm:230mm,强度等级:N | 根 | 1 | 2024-11-01 | 2025-04-30 | 河北省承德市 | 买方指定仓库地面交货 |  | 9995-500013975-00002 | 044006440300010 | 400238735500010 | 500033743 |  | 500033743-0002
0124AB-1401002-9999 | 包16 | 1600 | 国网冀北电力有限公司 | 国网冀北电力有限公司廊坊供电公司 |  | 无电压等级 | 锥形水泥杆,非预应力,整根杆,10m,190mm,I | 锥形水泥杆-类型:非预应力,杆型:整根杆,杆长m:10m,梢径mm:190mm,强度等级:I | 根 | 5 | 2024-11-01 | 2025-04-30 | 河北省廊坊市广阳区 | 施工现场车板交货 |  | 9995-500013952-00001 | 044006543100010 | 400238833900010 | 500033660 |  | 500033660-0001
0124AB-1401002-9999 | 包16 | 1600 | 国网冀北电力有限公司 | 国网冀北电力有限公司秦皇岛供电公司 |  | 无电压等级 | 锥形水泥杆,非预应力,整根杆,15m,190mm,M | 锥形水泥杆-类型:非预应力,杆型:整根杆,杆长m:15m,梢径mm:190mm,强度等级:M | 根 | 16 | 2024-11-01 | 2025-04-30 | 河北省秦皇岛市 | 买方指定仓库地面交货 |  | 9995-500013952-00001 | 044006481000010 | 400238773300010 | 500013974 |  | 500013974-0001
0124AB-1401002-9999 | 包16 | 1600 | 国网冀北电力有限公司 | 国网冀北电力有限公司秦皇岛供电公司 |  | 无电压等级 | 锥形水泥杆,非预应力,法兰组装杆,15m,190mm,M | 锥形水泥杆-类型:非预应力,杆型:法兰组装杆,杆长m:15m,梢径mm:190mm,强度等级:M | 根 | 2 | 2024-11-01 | 2025-04-30 | 河北省秦皇岛市 | 买方指定仓库地面交货 |  | 9995-500013975-00002 | 044006492500010 | 400238784700010 | 500033701 |  | 500033701-0002
0124AB-1401002-9999 | 包17 | 1700 | 国网冀北电力有限公司 | 国网冀北电力有限公司唐山供电公司 |  | 无电压等级 | 锥形水泥杆,非预应力,整根杆,12m,190mm,M | 锥形水泥杆-类型:非预应力,杆型:整根杆,杆长m:12m,梢径mm:190mm,强度等级:M | 根 | 1204 | 2024-11-01 | 2025-04-30 | 河北唐山 | 买方指定仓库地面交货 |  | 9995-500013952-00001 | 044006450300010 | 400238744600010 | 500013972 |  | 500013972-0001
0124AB-1401002-9999 | 包17 | 1700 | 国网冀北电力有限公司 | 国网冀北电力有限公司秦皇岛供电公司 |  | 无电压等级 | 锥形水泥杆,部分预应力,法兰组装杆,12m,350mm,T | 锥形水泥杆-类型:部分预应力,杆型:法兰组装杆,杆长m:12m,梢径mm:350mm,强度等级:T | 根 | 1 | 2024-11-01 | 2025-04-30 | 河北省秦皇岛市 | 买方指定仓库地面交货 |  | 9995-500084151-00001 | 044006502600010 | 400238794800010 | 500124764 |  | 500124764-0001
0124AB-1401002-9999 | 包17 | 1700 | 国网冀北电力有限公司 | 国网冀北电力有限公司秦皇岛供电公司 |  | 无电压等级 | 锥形水泥杆,非预应力,法兰组装杆,15m,190mm,M | 锥形水泥杆-类型:非预应力,杆型:法兰组装杆,杆长m:15m,梢径mm:190mm,强度等级:M | 根 | 1 | 2024-11-01 | 2025-04-30 | 河北省秦皇岛市 | 买方指定仓库地面交货 |  | 9995-500013975-00002 | 044006492500010 | 400238784700010 | 500033701 |  | 500033701-0002
0124AB-1401002-9999 | 包17 | 1700 | 国网冀北电力有限公司 | 国网冀北电力有限公司承德供电公司 |  | 无电压等级 | 锥形水泥杆,非预应力,整根杆,15m,230mm,N | 锥形水泥杆-类型:非预应力,杆型:整根杆,杆长m:15m,梢径mm:230mm,强度等级:N | 根 | 4 | 2024-11-01 | 2025-04-30 | 河北省承德市 | 买方指定仓库地面交货 |  | 9995-500013952-00001 | 044006426800010 | 400238722500010 | 500033737 |  | 500033737-0001
0124AB-1401002-9999 | 包17 | 1700 | 国网冀北电力有限公司 | 国网冀北电力有限公司唐山供电公司 |  | 无电压等级 | 锥形水泥杆,非预应力,整根杆,10m,190mm,I | 锥形水泥杆-类型:非预应力,杆型:整根杆,杆长m:10m,梢径mm:190mm,强度等级:I | 根 | 162 | 2024-11-01 | 2025-04-30 | 河北唐山 | 买方指定仓库地面交货 |  | 9995-500013952-00001 | 044006460600010 | 400238754800010 | 500033660 |  | 500033660-0001
0124AB-1401002-9999 | 包17 | 1700 | 国网冀北电力有限公司 | 国网冀北电力有限公司廊坊供电公司 |  | 无电压等级 | 锥形水泥杆,非预应力,整根杆,12m,190mm,M | 锥形水泥杆-类型:非预应力,杆型:整根杆,杆长m:12m,梢径mm:190mm,强度等级:M | 根 | 264 | 2024-11-01 | 2025-04-30 | 河北省廊坊市广阳区 | 施工现场车板交货 |  | 9995-500013952-00001 | 044006531700010 | 400238822600010 | 500013972 |  | 500013972-0001
0124AB-1401002-9999 | 包17 | 1700 | 国网冀北电力有限公司 | 国网冀北电力有限公司张家口供电公司 |  | 无电压等级 | 锥形水泥杆,非预应力,整根杆,10m,190mm,I | 锥形水泥杆-类型:非预应力,杆型:整根杆,杆长m:10m,梢径mm:190mm,强度等级:I | 根 | 31 | 2024-11-01 | 2025-04-30 | 河北省张家口市 | 买方指定仓库地面交货 |  | 9995-500013952-00001 | 044006520200010 | 400238811400010 | 500033660 |  | 500033660-0001
0124AB-1401002-9999 | 包17 | 1700 | 国网冀北电力有限公司 | 国网冀北电力有限公司秦皇岛供电公司 |  | 无电压等级 | 锥形水泥杆,非预应力,整根杆,10m,190mm,I | 锥形水泥杆-类型:非预应力,杆型:整根杆,杆长m:10m,梢径mm:190mm,强度等级:I | 根 | 502 | 2024-11-01 | 2025-04-30 | 河北省秦皇岛市 | 买方指定仓库地面交货 |  | 9995-500013952-00001 | 044006492300010 | 400238784500010 | 500033660 |  | 500033660-0001
0124AB-1401002-9999 | 包17 | 1700 | 国网冀北电力有限公司 | 国网冀北电力有限公司承德供电公司 |  | 无电压等级 | 锥形水泥杆,非预应力,整根杆,10m,190mm,I | 锥形水泥杆-类型:非预应力,杆型:整根杆,杆长m:10m,梢径mm:190mm,强度等级:I | 根 | 276 | 2024-11-01 | 2025-04-30 | 河北省承德市 | 买方指定仓库地面交货 |  | 9995-500013952-00001 | 044006426900010 | 400238722600010 | 500033660 |  | 500033660-0001
0124AB-1401002-9999 | 包17 | 1700 | 国网冀北电力有限公司 | 国网冀北电力有限公司廊坊供电公司 |  | 无电压等级 | 锥形水泥杆,非预应力,法兰组装杆,18m,230mm,N | 锥形水泥杆-类型:非预应力,杆型:法兰组装杆,杆长m:18m,梢径mm:230mm,强度等级:N | 根 | 1 | 2024-11-01 | 2025-04-30 | 河北省廊坊市广阳区 | 施工现场车板交货 |  | 9995-500013975-00002 | 044006543400010 | 400238834200010 | 500033743 |  | 500033743-0002
0124AB-1401002-9999 | 包17 | 1700 | 国网冀北电力有限公司 | 国网冀北电力有限公司承德供电公司 |  | 无电压等级 | 锥形水泥杆,非预应力,法兰组装杆,15m,190mm,M | 锥形水泥杆-类型:非预应力,杆型:法兰组装杆,杆长m:15m,梢径mm:190mm,强度等级:M | 根 | 12 | 2024-11-01 | 2025-04-30 | 河北省承德市 | 买方指定仓库地面交货 |  | 9995-500013975-00001 | 044006424300010 | 400238720000010 | 500033701 |  | 500033701-0001
0124AB-1401002-9999 | 包17 | 1700 | 国网冀北电力有限公司 | 国网冀北电力有限公司承德供电公司 |  | 无电压等级 | 锥形水泥杆,非预应力,整根杆,15m,190mm,M | 锥形水泥杆-类型:非预应力,杆型:整根杆,杆长m:15m,梢径mm:190mm,强度等级:M | 根 | 16 | 2024-11-01 | 2025-04-30 | 河北省承德市 | 买方指定仓库地面交货 |  | 9995-500013952-00001 | 044006430400010 | 400238726000010 | 500013974 |  | 500013974-0001
0124AB-1401002-9999 | 包17 | 1700 | 国网冀北电力有限公司 | 国网冀北电力有限公司张家口供电公司 |  | 无电压等级 | 锥形水泥杆,非预应力,整根杆,12m,190mm,M | 锥形水泥杆-类型:非预应力,杆型:整根杆,杆长m:12m,梢径mm:190mm,强度等级:M | 根 | 531 | 2024-11-01 | 2025-04-30 | 河北省张家口市 | 买方指定仓库地面交货 |  | 9995-500013952-00001 | 044006511700010 | 400238802900010 | 500013972 |  | 500013972-0001
0124AB-1401002-9999 | 包17 | 1700 | 国网冀北电力有限公司 | 国网冀北电力有限公司承德供电公司 |  | 无电压等级 | 锥形水泥杆,非预应力,法兰组装杆,15m,190mm,M | 锥形水泥杆-类型:非预应力,杆型:法兰组装杆,杆长m:15m,梢径mm:190mm,强度等级:M | 根 | 1 | 2024-11-01 | 2025-04-30 | 河北省承德市 | 买方指定仓库地面交货 |  | 9995-500013975-00002 | 044006431800010 | 400238727400010 | 500033701 |  | 500033701-0002
0124AB-1401002-9999 | 包17 | 1700 | 国网冀北电力有限公司 | 国网冀北电力有限公司秦皇岛供电公司 |  | 无电压等级 | 锥形水泥杆,非预应力,整根杆,12m,190mm,M | 锥形水泥杆-类型:非预应力,杆型:整根杆,杆长m:12m,梢径mm:190mm,强度等级:M | 根 | 440 | 2024-11-01 | 2025-04-30 | 河北省秦皇岛市 | 买方指定仓库地面交货 |  | 9995-500013952-00001 | 044006480900010 | 400238773200010 | 500013972 |  | 500013972-0001
0124AB-1401002-9999 | 包17 | 1700 | 国网冀北电力有限公司 | 国网冀北电力有限公司秦皇岛供电公司 |  | 无电压等级 | 锥形水泥杆,非预应力,整根杆,12m,230mm,N | 锥形水泥杆-类型:非预应力,杆型:整根杆,杆长m:12m,梢径mm:230mm,强度等级:N | 根 | 12 | 2024-11-01 | 2025-04-30 | 河北省秦皇岛市 | 买方指定仓库地面交货 |  | 9995-500013952-00001 | 044006492600010 | 400238784800010 | 500033719 |  | 500033719-0001
0124AB-1401002-9999 | 包17 | 1700 | 国网冀北电力有限公司 | 国网冀北电力有限公司承德供电公司 |  | 无电压等级 | 锥形水泥杆,非预应力,整根杆,12m,230mm,N | 锥形水泥杆-类型:非预应力,杆型:整根杆,杆长m:12m,梢径mm:230mm,强度等级:N | 根 | 22 | 2024-11-01 | 2025-04-30 | 河北省承德市 | 买方指定仓库地面交货 |  | 9995-500013952-00001 | 044006425000010 | 400238720700010 | 500033719 |  | 500033719-0001
0124AB-1401002-9999 | 包17 | 1700 | 国网冀北电力有限公司 | 国网冀北电力有限公司廊坊供电公司 |  | 无电压等级 | 锥形水泥杆,非预应力,整根杆,15m,190mm,M | 锥形水泥杆-类型:非预应力,杆型:整根杆,杆长m:15m,梢径mm:190mm,强度等级:M | 根 | 173 | 2024-11-01 | 2025-04-30 | 河北省廊坊市广阳区 | 施工现场车板交货 |  | 9995-500013952-00001 | 044006531800010 | 400238822700010 | 500013974 |  | 500013974-0001
0124AB-1401002-9999 | 包17 | 1700 | 国网冀北电力有限公司 | 国网冀北电力有限公司承德供电公司 |  | 无电压等级 | 锥形水泥杆,非预应力,整根杆,12m,190mm,M | 锥形水泥杆-类型:非预应力,杆型:整根杆,杆长m:12m,梢径mm:190mm,强度等级:M | 根 | 1378 | 2024-11-01 | 2025-04-30 | 河北省承德市 | 买方指定仓库地面交货 |  | 9995-500013952-00001 | 044006423000010 | 400238718700010 | 500013972 |  | 500013972-0001
0124AB-1401002-9999 | 包17 | 1700 | 国网冀北电力有限公司 | 国网冀北电力有限公司承德供电公司 |  | 无电压等级 | 锥形水泥杆,非预应力,法兰组装杆,18m,230mm,N | 锥形水泥杆-类型:非预应力,杆型:法兰组装杆,杆长m:18m,梢径mm:230mm,强度等级:N | 根 | 1 | 2024-11-01 | 2025-04-30 | 河北省承德市 | 买方指定仓库地面交货 |  | 9995-500013975-00002 | 044006440300010 | 400238735500010 | 500033743 |  | 500033743-0002
0124AB-1401002-9999 | 包17 | 1700 | 国网冀北电力有限公司 | 国网冀北电力有限公司廊坊供电公司 |  | 无电压等级 | 锥形水泥杆,非预应力,整根杆,10m,190mm,I | 锥形水泥杆-类型:非预应力,杆型:整根杆,杆长m:10m,梢径mm:190mm,强度等级:I | 根 | 5 | 2024-11-01 | 2025-04-30 | 河北省廊坊市广阳区 | 施工现场车板交货 |  | 9995-500013952-00001 | 044006543100010 | 400238833900010 | 500033660 |  | 500033660-0001
0124AB-1401002-9999 | 包17 | 1700 | 国网冀北电力有限公司 | 国网冀北电力有限公司秦皇岛供电公司 |  | 无电压等级 | 锥形水泥杆,非预应力,整根杆,15m,190mm,M | 锥形水泥杆-类型:非预应力,杆型:整根杆,杆长m:15m,梢径mm:190mm,强度等级:M | 根 | 15 | 2024-11-01 | 2025-04-30 | 河北省秦皇岛市 | 买方指定仓库地面交货 |  | 9995-500013952-00001 | 044006481000010 | 400238773300010 | 500013974 |  | 500013974-0001
0124AB-1401002-9999 | 包17 | 1700 | 国网冀北电力有限公司 | 国网冀北电力有限公司唐山供电公司 |  | 无电压等级 | 锥形水泥杆,非预应力,整根杆,15m,190mm,M | 锥形水泥杆-类型:非预应力,杆型:整根杆,杆长m:15m,梢径mm:190mm,强度等级:M | 根 | 217 | 2024-11-01 | 2025-04-30 | 河北唐山 | 买方指定仓库地面交货 |  | 9995-500013952-00001 | 044006450400010 | 400238744700010 | 500013974 |  | 500013974-0001
0124AB-1401002-9999 | 包17 | 1700 | 国网冀北电力有限公司 | 国网冀北电力有限公司张家口供电公司 |  | 无电压等级 | 锥形水泥杆,非预应力,整根杆,15m,190mm,M | 锥形水泥杆-类型:非预应力,杆型:整根杆,杆长m:15m,梢径mm:190mm,强度等级:M | 根 | 17 | 2024-11-01 | 2025-04-30 | 河北省张家口市 | 买方指定仓库地面交货 |  | 9995-500013952-00001 | 044006511800010 | 400238803000010 | 500013974 |  | 500013974-0001

## 10kV变压器（非晶合金油浸）
分标编号 | 包名称 | 分包编号 | 项目单位 | 需求单位 | 项目名称 | 工程电压等级 | 物资名称 | 物资描述 | 单位 | 数量 | 首批交货日期 | 最后一批交货日期 | 交货地点 | 交货方式 | 备注 | 技术规范编码 | 网省采购申请号 | 总部采购申请号 | 物料编码 | 扩展描述 | 扩展编码
0124AB-1001002-0003 | 包1 | 100 | 国网冀北电力有限公司 | 国网冀北电力有限公司唐山供电公司 |  | 无电压等级 | 10kV变压器,400kVA,普通,非晶合金,油浸 | 10kV变压器-额定容量:400kVA,安装方式:普通,铁芯材质:非晶合金,绝缘方式:油浸 | 台 | 1 | 2024-11-01 | 2025-04-30 | 河北唐山 | 买方指定仓库地面交货 |  | G00M-500007425-00001 | 044006449500010 | 400238743800010 | 500007425 | 标准化设计,SBH21,闭口立体卷铁心,无励磁调压 | 500007425-0045
0124AB-1001002-0003 | 包1 | 100 | 国网冀北电力有限公司 | 国网冀北电力有限公司廊坊供电公司 |  | 无电压等级 | 10kV变压器,200kVA,普通,非晶合金,油浸 | 10kV变压器-额定容量:200kVA,安装方式:普通,铁芯材质:非晶合金,绝缘方式:油浸 | 台 | 1 | 2024-11-01 | 2025-04-30 | 河北省廊坊市广阳区 | 施工现场设备基础上交货 |  | G00M-500007415-00001 | 044006530900010 | 400238821800010 | 500007415 | 标准化设计,SBH21,闭口立体卷铁心,无励磁调压 | 500007415-0032
0124AB-1001002-0003 | 包1 | 100 | 国网冀北电力有限公司 | 国网冀北电力有限公司廊坊供电公司 |  | 无电压等级 | 10kV变压器,400kVA,普通,非晶合金,油浸 | 10kV变压器-额定容量:400kVA,安装方式:普通,铁芯材质:非晶合金,绝缘方式:油浸 | 台 | 30 | 2024-11-01 | 2025-04-30 | 河北省廊坊市广阳区 | 施工现场设备基础上交货 |  | G00M-500007425-00001 | 044006531000010 | 400238821900010 | 500007425 | 标准化设计,SBH21,闭口立体卷铁心,无励磁调压 | 500007425-0045

## 站所终端（DTU）
分标编号 | 包名称 | 分包编号 | 项目单位 | 需求单位 | 项目名称 | 工程电压等级 | 物资名称 | 物资描述 | 单位 | 数量 | 首批交货日期 | 最后一批交货日期 | 交货地点 | 交货方式 | 备注 | 技术规范编码 | 网省采购申请号 | 总部采购申请号 | 物料编码 | 扩展描述 | 扩展编码
0124AB-1107007-0002 | 包1 | 100 | 国网冀北电力有限公司 | 国网冀北电力有限公司承德供电公司 |  | 无电压等级 | 配电终端,站所终端(DTU) | 配电终端-类型:站所终端(DTU) | 套 | 7 | 2024-11-01 | 2025-04-30 | 河北省承德市 | 买方指定仓库地面交货 |  | G00M-500082249-00005 | 044006430000010 | 400238725600010 | 500082249 | 配电终端,站所终端(DTU)。DTU，三遥，遮蔽立式,8间隔,含无线通信模块,端子排，免维护阀控铅酸蓄电池 | 500082249-0111
0124AB-1107007-0002 | 包1 | 100 | 国网冀北电力有限公司 | 国网冀北电力有限公司廊坊供电公司 |  | 无电压等级 | 配电终端,站所终端(DTU) | 配电终端-类型:站所终端(DTU) | 套 | 30 | 2024-11-01 | 2025-04-30 | 河北省廊坊市广阳区 | 买方指定仓库地面交货 |  | G00M-500082249-00005 | 044006546400010 | 400238837200010 | 500082249 | 配电终端,站所终端(DTU)。DTU，三遥，遮蔽立式,8间隔,含无线通信模块,端子排，免维护阀控铅酸蓄电池 | 500082249-0111
0124AB-1107007-0002 | 包1 | 100 | 国网冀北电力有限公司 | 国网冀北电力有限公司秦皇岛供电公司 |  | 无电压等级 | 配电终端,站所终端(DTU) | 配电终端-类型:站所终端(DTU) | 套 | 13 | 2024-11-01 | 2025-04-30 | 河北省秦皇岛市 | 买方指定仓库地面交货 |  | G00M-500082249-00001 | 044006496300010 | 400238788500010 | 500082249 | 配电终端、站所终端（DTU）。DTU，三遥，组屏式，8间隔，含无线通信模块，端子排，免维护阀控铅酸蓄电池 | 500082249-0107
0124AB-1107007-0002 | 包1 | 100 | 国网冀北电力有限公司 | 国网冀北电力有限公司秦皇岛供电公司 |  | 无电压等级 | 配电终端,站所终端(DTU) | 配电终端-类型:站所终端(DTU) | 套 | 40 | 2024-11-01 | 2025-04-30 | 河北省秦皇岛市 | 买方指定仓库地面交货 |  | G00M-500082249-00005 | 044006496500010 | 400238788700010 | 500082249 | 配电终端,站所终端(DTU)。DTU，三遥，遮蔽立式,8间隔,含无线通信模块,端子排，免维护阀控铅酸蓄电池 | 500082249-0111
0124AB-1107007-0002 | 包1 | 100 | 国网冀北电力有限公司 | 国网冀北电力有限公司唐山供电公司 |  | 无电压等级 | 配电终端,站所终端(DTU) | 配电终端-类型:站所终端(DTU) | 套 | 4 | 2024-11-01 | 2025-04-30 | 河北唐山 | 买方指定仓库地面交货 |  | G00M-500082249-00005 | 044006463800010 | 400238758000010 | 500082249 | 配电终端,站所终端(DTU)。DTU，三遥，遮蔽立式,8间隔,含无线通信模块,端子排，免维护阀控铅酸蓄电池 | 500082249-0111
0124AB-1107007-0002 | 包1 | 100 | 国网冀北电力有限公司 | 国网冀北电力有限公司唐山供电公司 |  | 无电压等级 | 配电终端,站所终端(DTU) | 配电终端-类型:站所终端(DTU) | 套 | 6 | 2024-11-01 | 2025-04-30 | 河北唐山 | 买方指定仓库地面交货 |  | G00M-500082249-00001 | 044006463600010 | 400238757800010 | 500082249 | 配电终端、站所终端（DTU）。DTU，三遥，组屏式，8间隔，含无线通信模块，端子排，免维护阀控铅酸蓄电池 | 500082249-0107
0124AB-1107007-0002 | 包1 | 100 | 国网冀北电力有限公司 | 国网冀北电力有限公司廊坊供电公司 |  | 无电压等级 | 配电终端,站所终端(DTU) | 配电终端-类型:站所终端(DTU) | 套 | 4 | 2024-11-01 | 2025-04-30 | 河北省廊坊市广阳区 | 买方指定仓库地面交货 |  | G00M-500082249-00001 | 044006546300010 | 400238837100010 | 500082249 | 配电终端、站所终端（DTU）。DTU，三遥，组屏式，8间隔，含无线通信模块，端子排，免维护阀控铅酸蓄电池 | 500082249-0107
0124AB-1107007-0002 | 包1 | 100 | 国网冀北电力有限公司 | 国网冀北电力有限公司唐山供电公司 |  | 无电压等级 | 配电终端,站所终端(DTU) | 配电终端-类型:站所终端(DTU) | 套 | 9 | 2024-11-01 | 2025-04-30 | 河北唐山 | 买方指定仓库地面交货 |  | G00M-500082249-00003 | 044006463700010 | 400238757900010 | 500082249 | 配电终端、站所终端（DTU）。DTU，三遥，遮蔽立式,4间隔,含无线通信模块,航空接插件,免维护超级电容 | 500082249-0109
0124AB-1107007-0002 | 包1 | 100 | 国网冀北电力有限公司 | 国网冀北电力有限公司秦皇岛供电公司 |  | 无电压等级 | 配电终端,站所终端(DTU) | 配电终端-类型:站所终端(DTU) | 套 | 4 | 2024-11-01 | 2025-04-30 | 河北省秦皇岛市 | 买方指定仓库地面交货 |  | G00M-500082249-00004 | 044006496400010 | 400238788600010 | 500082249 | 配电终端,站所终端(DTU)。DTU，三遥，组屏式,16间隔,含无线通信模块,端子排，免维护阀控铅酸蓄电池 | 500082249-0110

## 一二次融合成套环网箱（环保气体）
分标编号 | 包名称 | 分包编号 | 项目单位 | 需求单位 | 项目名称 | 工程电压等级 | 物资名称 | 物资描述 | 单位 | 数量 | 首批交货日期 | 最后一批交货日期 | 交货地点 | 交货方式 | 备注 | 技术规范编码 | 网省采购申请号 | 总部采购申请号 | 物料编码 | 扩展描述 | 扩展编码
0124AB-1035004-0002 | 包1 | 100 | 国网冀北电力有限公司 | 国网冀北电力有限公司秦皇岛供电公司 |  | 无电压等级 | 一二次融合成套环网箱,AC10kV,630A,环保气体,二进四出 | 一二次融合成套环网箱-电压等级:AC10kV,额定电流:630A,绝缘形式:环保气体,回路数:二进四出 | 套 | 16 | 2024-11-01 | 2025-04-30 | 河北省秦皇岛市 | 买方指定仓库地面交货 |  | G00M-500138335-00019 | 044006506300010 | 400238798400010 | 500138335 |  | 500138335-0102
0124AB-1035004-0002 | 包1 | 100 | 国网冀北电力有限公司 | 国网冀北电力有限公司廊坊供电公司 |  | 无电压等级 | 一二次融合成套环网箱,AC10kV,630A,环保气体,二进四出 | 一二次融合成套环网箱-电压等级:AC10kV,额定电流:630A,绝缘形式:环保气体,回路数:二进四出 | 套 | 5 | 2024-11-01 | 2025-04-30 | 河北省廊坊市广阳区 | 买方指定仓库地面交货 |  | G00M-500138335-00020 | 044006556600010 | 400238847300010 | 500138335 |  | 500138335-0103
0124AB-1035004-0002 | 包1 | 100 | 国网冀北电力有限公司 | 国网冀北电力有限公司廊坊供电公司 |  | 无电压等级 | 一二次融合成套环网箱,AC10kV,630A,环保气体,二进四出 | 一二次融合成套环网箱-电压等级:AC10kV,额定电流:630A,绝缘形式:环保气体,回路数:二进四出 | 套 | 11 | 2024-11-01 | 2025-04-30 | 河北省廊坊市广阳区 | 买方指定仓库地面交货 |  | G00M-500138335-00019 | 044006556500010 | 400238847200010 | 500138335 |  | 500138335-0102
0124AB-1035004-0002 | 包1 | 100 | 国网冀北电力有限公司 | 国网冀北电力有限公司张家口供电公司 |  | 无电压等级 | 一二次融合成套环网箱,AC10kV,630A,环保气体,二进四出 | 一二次融合成套环网箱-电压等级:AC10kV,额定电流:630A,绝缘形式:环保气体,回路数:二进四出 | 套 | 1 | 2024-11-01 | 2025-04-30 | 河北省张家口市 | 买方指定仓库地面交货 |  | G00M-500138335-00019 | 044006528800010 | 400238819900010 | 500138335 | 标准化，2进，4出，环保气体绝缘，集中式DTU，进出线断路器，不锈钢外壳 | 500138335-0102
0124AB-1035004-0002 | 包2 | 200 | 国网冀北电力有限公司 | 国网冀北电力有限公司廊坊供电公司 |  | 无电压等级 | 一二次融合成套环网箱,AC10kV,630A,环保气体,二进四出 | 一二次融合成套环网箱-电压等级:AC10kV,额定电流:630A,绝缘形式:环保气体,回路数:二进四出 | 套 | 7 | 2024-11-01 | 2025-04-30 | 河北省廊坊市广阳区 | 买方指定仓库地面交货 |  | G00M-500138335-00019 | 044006556500010 | 400238847200010 | 500138335 |  | 500138335-0102
0124AB-1035004-0002 | 包2 | 200 | 国网冀北电力有限公司 | 国网冀北电力有限公司廊坊供电公司 |  | 无电压等级 | 一二次融合成套环网箱,AC10kV,630A,环保气体,二进四出 | 一二次融合成套环网箱-电压等级:AC10kV,额定电流:630A,绝缘形式:环保气体,回路数:二进四出 | 套 | 4 | 2024-11-01 | 2025-04-30 | 河北省廊坊市广阳区 | 买方指定仓库地面交货 |  | G00M-500138335-00020 | 044006556600010 | 400238847300010 | 500138335 |  | 500138335-0103
0124AB-1035004-0002 | 包2 | 200 | 国网冀北电力有限公司 | 国网冀北电力有限公司秦皇岛供电公司 |  | 无电压等级 | 一二次融合成套环网箱,AC10kV,630A,环保气体,二进四出 | 一二次融合成套环网箱-电压等级:AC10kV,额定电流:630A,绝缘形式:环保气体,回路数:二进四出 | 套 | 11 | 2024-11-01 | 2025-04-30 | 河北省秦皇岛市 | 买方指定仓库地面交货 |  | G00M-500138335-00019 | 044006506300010 | 400238798400010 | 500138335 |  | 500138335-0102

## 10kV环网柜（环保气体）
分标编号 | 包名称 | 分包编号 | 项目单位 | 需求单位 | 项目名称 | 工程电压等级 | 物资名称 | 物资描述 | 单位 | 数量 | 首批交货日期 | 最后一批交货日期 | 交货地点 | 交货方式 | 备注 | 技术规范编码 | 网省采购申请号 | 总部采购申请号 | 物料编码 | 扩展描述 | 扩展编码
0124AB-1016006-0001 | 包1 | 100 | 国网冀北电力有限公司 | 国网冀北电力有限公司秦皇岛供电公司 |  | 无电压等级 | 环网柜,AC10kV,630A,断路器柜,环保气体,户内 | 环网柜-电压等级:AC10kV,额定电流:630A,回路描述:断路器柜,绝缘形式:环保气体,型号:户内 | 面 | 20 | 2024-11-01 | 2025-04-30 | 河北省秦皇岛市 | 买方指定仓库地面交货 |  | 9915-500139847-00001 | 044006507000010 | 400238799100010 | 500139847 | 标准化定制，真空灭弧，母线侧三工位开关，带避雷器
0124AB-1016006-0001 | 包1 | 100 | 国网冀北电力有限公司 | 国网冀北电力有限公司秦皇岛供电公司 |  | 无电压等级 | 环网柜,AC10kV,630A,电压互感器柜,环保气体,户内 | 环网柜-电压等级:AC10kV,额定电流:630A,回路描述:电压互感器柜,绝缘形式:环保气体,型号:户内 | 面 | 9 | 2024-11-01 | 2025-04-30 | 河北省秦皇岛市 | 买方指定仓库地面交货 |  | 9915-500139850-00001 | 044006507200010 | 400238799300010 | 500139850 | 标准化定制，带隔离开关，带避雷器
0124AB-1016006-0001 | 包1 | 100 | 国网冀北电力有限公司 | 国网冀北电力有限公司秦皇岛供电公司 |  | 无电压等级 | 环网柜,AC10kV,630A,电缆连接柜,环保气体,户内 | 环网柜-电压等级:AC10kV,额定电流:630A,回路描述:电缆连接柜,绝缘形式:环保气体,型号:户内 | 面 | 2 | 2024-11-01 | 2025-04-30 | 河北省秦皇岛市 | 买方指定仓库地面交货 |  | 9915-500139848-00002 | 044006507100010 | 400238799200010 | 500139848 | 标准化定制，带避雷器

## 柱上变压器台成套设备（油浸硅钢片）
分标编号 | 包名称 | 分包编号 | 项目单位 | 需求单位 | 项目名称 | 工程电压等级 | 物资名称 | 物资描述 | 单位 | 数量 | 首批交货日期 | 最后一批交货日期 | 交货地点 | 交货方式 | 备注 | 技术规范编码 | 网省采购申请号 | 总部采购申请号 | 物料编码 | 扩展描述 | 扩展编码
0124AB-1035001-0001 | 包1 | 100 | 国网冀北电力有限公司 | 国网冀北电力有限公司张家口供电公司 |  | 无电压等级 | 10kV柱上变压器台成套设备,ZA-1-ZX,200kVA,12m | 10kV柱上变压器台成套设备-设计方案:ZA-1-ZX,变压器容量:200kVA,电杆类型:12m | 套 | 1 | 2024-11-01 | 2025-04-30 | 河北省张家口市 | 买方指定仓库地面交货 |  | G00M-500134515-00009 | 044006528200010 | 400238819300010 | 500134515 |  | 500134515-0099
0124AB-1035001-0001 | 包1 | 100 | 国网冀北电力有限公司 | 国网冀北电力有限公司张家口供电公司 |  | 无电压等级 | 10kV柱上变压器台成套设备,ZA-1-ZX,200kVA,12m | 10kV柱上变压器台成套设备-设计方案:ZA-1-ZX,变压器容量:200kVA,电杆类型:12m | 套 | 3 | 2024-11-01 | 2025-04-30 | 河北省张家口市 | 买方指定仓库地面交货 |  | G00M-500134515-00013 | 044006528000010 | 400238819100010 | 500134515 |  | 500134515-0109
0124AB-1035001-0001 | 包1 | 100 | 国网冀北电力有限公司 | 国网冀北电力有限公司廊坊供电公司 |  | 无电压等级 | 10kV柱上变压器台成套设备,ZA-1-ZX,400kVA,15m | 10kV柱上变压器台成套设备-设计方案:ZA-1-ZX,变压器容量:400kVA,电杆类型:15m | 套 | 1 | 2024-11-01 | 2025-04-30 | 河北省廊坊市广阳区 | 施工现场设备基础上交货 |  | G00M-500134497-00025 | 044006553700010 | 400238844400010 | 500134497 |  | 500134497-0171
0124AB-1035001-0001 | 包1 | 100 | 国网冀北电力有限公司 | 国网冀北电力有限公司唐山供电公司 |  | 无电压等级 | 10kV柱上变压器台成套设备,ZA-1-ZX,400kVA,15m | 10kV柱上变压器台成套设备-设计方案:ZA-1-ZX,变压器容量:400kVA,电杆类型:15m | 套 | 17 | 2024-11-01 | 2025-04-30 | 河北唐山 | 买方指定仓库地面交货 |  | G00M-500134497-00030 | 044006471000010 | 400238764900010 | 500134497 |  | 500134497-0185
0124AB-1035001-0001 | 包1 | 100 | 国网冀北电力有限公司 | 国网冀北电力有限公司廊坊供电公司 |  | 无电压等级 | 10kV柱上变压器台成套设备,ZA-1-ZX,400kVA,12m | 10kV柱上变压器台成套设备-设计方案:ZA-1-ZX,变压器容量:400kVA,电杆类型:12m | 套 | 1 | 2024-11-01 | 2025-04-30 | 河北省廊坊市广阳区 | 施工现场设备基础上交货 |  | G00M-500134505-00022 | 044006554700010 | 400238845400010 | 500134505 |  | 500134505-0166
0124AB-1035001-0001 | 包1 | 100 | 国网冀北电力有限公司 | 国网冀北电力有限公司秦皇岛供电公司 |  | 无电压等级 | 10kV柱上变压器台成套设备,ZA-1-ZX,100kVA,12m | 10kV柱上变压器台成套设备-设计方案:ZA-1-ZX,变压器容量:100kVA,电杆类型:12m | 套 | 2 | 2024-11-01 | 2025-04-30 | 河北省秦皇岛市 | 买方指定仓库地面交货 |  | G00M-500134511-00018 | 044006505800010 | 400238797900010 | 500134511 |  | 500134511-0087
0124AB-1035001-0001 | 包1 | 100 | 国网冀北电力有限公司 | 国网冀北电力有限公司廊坊供电公司 |  | 无电压等级 | 10kV柱上变压器台成套设备,ZA-1-ZX,400kVA,12m | 10kV柱上变压器台成套设备-设计方案:ZA-1-ZX,变压器容量:400kVA,电杆类型:12m | 套 | 8 | 2024-11-01 | 2025-04-30 | 河北省廊坊市广阳区 | 施工现场设备基础上交货 |  | G00M-500134505-00023 | 044006554800010 | 400238845500010 | 500134505 |  | 500134505-0167
0124AB-1035001-0001 | 包1 | 100 | 国网冀北电力有限公司 | 国网冀北电力有限公司秦皇岛供电公司 |  | 无电压等级 | 10kV柱上变压器台成套设备,ZA-1-CX,200kVA,12m | 10kV柱上变压器台成套设备-设计方案:ZA-1-CX,变压器容量:200kVA,电杆类型:12m | 套 | 6 | 2024-11-01 | 2025-04-30 | 河北省秦皇岛市 | 买方指定仓库地面交货 |  | G00M-500134509-00018 | 044006505500010 | 400238797600010 | 500134509 |  | 500134509-0109
0124AB-1035001-0001 | 包1 | 100 | 国网冀北电力有限公司 | 国网冀北电力有限公司唐山供电公司 |  | 无电压等级 | 10kV柱上变压器台成套设备,ZA-1-ZX,200kVA,15m | 10kV柱上变压器台成套设备-设计方案:ZA-1-ZX,变压器容量:200kVA,电杆类型:15m | 套 | 1 | 2024-11-01 | 2025-04-30 | 河北唐山 | 买方指定仓库地面交货 |  | G00M-500134512-00017 | 044006471900010 | 400238765500010 | 500134512 |  | 500134512-0133
0124AB-1035001-0001 | 包1 | 100 | 国网冀北电力有限公司 | 国网冀北电力有限公司唐山供电公司 |  | 无电压等级 | 10kV柱上变压器台成套设备,ZA-1-ZX,200kVA,12m | 10kV柱上变压器台成套设备-设计方案:ZA-1-ZX,变压器容量:200kVA,电杆类型:12m | 套 | 1 | 2024-11-01 | 2025-04-30 | 河北唐山 | 买方指定仓库地面交货 |  | G00M-500134515-00017 | 044006472400010 | 400238765900010 | 500134515 |  | 500134515-0144
0124AB-1035001-0001 | 包1 | 100 | 国网冀北电力有限公司 | 国网冀北电力有限公司廊坊供电公司 |  | 无电压等级 | 10kV柱上变压器台成套设备,ZA-1-CX,400kVA,12m | 10kV柱上变压器台成套设备-设计方案:ZA-1-CX,变压器容量:400kVA,电杆类型:12m | 套 | 6 | 2024-11-01 | 2025-04-30 | 河北省廊坊市广阳区 | 施工现场设备基础上交货 |  | G00M-500134500-00026 | 044006554300010 | 400238845000010 | 500134500 |  | 500134500-0117
0124AB-1035001-0001 | 包1 | 100 | 国网冀北电力有限公司 | 国网冀北电力有限公司唐山供电公司 |  | 无电压等级 | 10kV柱上变压器台成套设备,ZA-1-ZX,400kVA,15m | 10kV柱上变压器台成套设备-设计方案:ZA-1-ZX,变压器容量:400kVA,电杆类型:15m | 套 | 1 | 2024-11-01 | 2025-04-30 | 河北唐山 | 买方指定仓库地面交货 |  | G00M-500134497-00021 | 044006470500010 | 400238764400010 | 500134497 |  | 500134497-0167
0124AB-1035001-0001 | 包1 | 100 | 国网冀北电力有限公司 | 国网冀北电力有限公司承德供电公司 |  | 无电压等级 | 10kV柱上变压器台成套设备,ZA-1-CX,400kVA,12m | 10kV柱上变压器台成套设备-设计方案:ZA-1-CX,变压器容量:400kVA,电杆类型:12m | 套 | 3 | 2024-11-01 | 2025-04-30 | 河北省承德市 | 买方指定仓库地面交货 |  | G00M-500134500-00026 | 044006439400010 | 400238734600010 | 500134500 |  | 500134500-0117
0124AB-1035001-0001 | 包1 | 100 | 国网冀北电力有限公司 | 国网冀北电力有限公司承德供电公司 |  | 无电压等级 | 10kV柱上变压器台成套设备,ZA-1-ZX,400kVA,12m | 10kV柱上变压器台成套设备-设计方案:ZA-1-ZX,变压器容量:400kVA,电杆类型:12m | 套 | 1 | 2024-11-01 | 2025-04-30 | 河北省承德市 | 买方指定仓库地面交货 |  | G00M-500134505-00023 | 044006432800010 | 400238728400010 | 500134505 |  | 500134505-0167
0124AB-1035001-0001 | 包1 | 100 | 国网冀北电力有限公司 | 国网冀北电力有限公司承德供电公司 |  | 无电压等级 | 10kV柱上变压器台成套设备,ZA-1-ZX,400kVA,15m | 10kV柱上变压器台成套设备-设计方案:ZA-1-ZX,变压器容量:400kVA,电杆类型:15m | 套 | 2 | 2024-11-01 | 2025-04-30 | 河北省承德市 | 买方指定仓库地面交货 |  | G00M-500134497-00022 | 044006428000010 | 400238723700010 | 500134497 |  | 500134497-0168
0124AB-1035001-0001 | 包1 | 100 | 国网冀北电力有限公司 | 国网冀北电力有限公司承德供电公司 |  | 无电压等级 | 10kV柱上变压器台成套设备,ZA-1-ZX,400kVA,12m | 10kV柱上变压器台成套设备-设计方案:ZA-1-ZX,变压器容量:400kVA,电杆类型:12m | 套 | 1 | 2024-11-01 | 2025-04-30 | 河北省承德市 | 买方指定仓库地面交货 |  | G00M-500134505-00025 | 044006445700010 | 400238740900010 | 500134505 |  | 500134505-0169
0124AB-1035001-0001 | 包1 | 100 | 国网冀北电力有限公司 | 国网冀北电力有限公司廊坊供电公司 |  | 无电压等级 | 10kV柱上变压器台成套设备,ZA-1-ZX,400kVA,15m | 10kV柱上变压器台成套设备-设计方案:ZA-1-ZX,变压器容量:400kVA,电杆类型:15m | 套 | 5 | 2024-11-01 | 2025-04-30 | 河北省廊坊市广阳区 | 施工现场设备基础上交货 |  | G00M-500134497-00026 | 044006553800010 | 400238844500010 | 500134497 |  | 500134497-0172
0124AB-1035001-0001 | 包1 | 100 | 国网冀北电力有限公司 | 国网冀北电力有限公司唐山供电公司 |  | 无电压等级 | 10kV柱上变压器台成套设备,ZA-1-ZX,400kVA,12m | 10kV柱上变压器台成套设备-设计方案:ZA-1-ZX,变压器容量:400kVA,电杆类型:12m | 套 | 5 | 2024-11-01 | 2025-04-30 | 河北唐山 | 买方指定仓库地面交货 |  | G00M-500134505-00024 | 044006471300010 | 400238765100010 | 500134505 |  | 500134505-0168
0124AB-1035001-0001 | 包1 | 100 | 国网冀北电力有限公司 | 国网冀北电力有限公司秦皇岛供电公司 |  | 无电压等级 | 10kV柱上变压器台成套设备,ZA-1-ZX,100kVA,12m | 10kV柱上变压器台成套设备-设计方案:ZA-1-ZX,变压器容量:100kVA,电杆类型:12m | 套 | 1 | 2024-11-01 | 2025-04-30 | 河北省秦皇岛市 | 买方指定仓库地面交货 |  | G00M-500134511-00015 | 044006505700010 | 400238797800010 | 500134511 |  | 500134511-0084
0124AB-1035001-0001 | 包1 | 100 | 国网冀北电力有限公司 | 国网冀北电力有限公司唐山供电公司 |  | 无电压等级 | 10kV柱上变压器台成套设备,ZA-1-ZX,200kVA,12m | 10kV柱上变压器台成套设备-设计方案:ZA-1-ZX,变压器容量:200kVA,电杆类型:12m | 套 | 1 | 2024-11-01 | 2025-04-30 | 河北唐山 | 买方指定仓库地面交货 |  | G00M-500134515-00024 | 044006472900010 | 400238766400010 | 500134515 |  | 500134515-0157
0124AB-1035001-0001 | 包1 | 100 | 国网冀北电力有限公司 | 国网冀北电力有限公司廊坊供电公司 |  | 无电压等级 | 10kV柱上变压器台成套设备,ZA-1-CX,200kVA,12m | 10kV柱上变压器台成套设备-设计方案:ZA-1-CX,变压器容量:200kVA,电杆类型:12m | 套 | 2 | 2024-11-01 | 2025-04-30 | 河北省廊坊市广阳区 | 施工现场设备基础上交货 |  | G00M-500134509-00019 | 044006555300010 | 400238846000010 | 500134509 |  | 500134509-0110
0124AB-1035001-0001 | 包1 | 100 | 国网冀北电力有限公司 | 国网冀北电力有限公司秦皇岛供电公司 |  | 无电压等级 | 10kV柱上变压器台成套设备,ZA-1-CX,200kVA,12m | 10kV柱上变压器台成套设备-设计方案:ZA-1-CX,变压器容量:200kVA,电杆类型:12m | 套 | 7 | 2024-11-01 | 2025-04-30 | 河北省秦皇岛市 | 买方指定仓库地面交货 |  | G00M-500134509-00020 | 044006505600010 | 400238797700010 | 500134509 |  | 500134509-0111
0124AB-1035001-0001 | 包1 | 100 | 国网冀北电力有限公司 | 国网冀北电力有限公司承德供电公司 |  | 无电压等级 | 10kV柱上变压器台成套设备,ZA-1-ZX,400kVA,12m | 10kV柱上变压器台成套设备-设计方案:ZA-1-ZX,变压器容量:400kVA,电杆类型:12m | 套 | 1 | 2024-11-01 | 2025-04-30 | 河北省承德市 | 买方指定仓库地面交货 |  | G00M-500134505-00027 | 044006432100010 | 400238727700010 | 500134505 |  | 500134505-0171
0124AB-1035001-0001 | 包1 | 100 | 国网冀北电力有限公司 | 国网冀北电力有限公司承德供电公司 |  | 无电压等级 | 10kV柱上变压器台成套设备,ZA-1-ZX,100kVA,12m | 10kV柱上变压器台成套设备-设计方案:ZA-1-ZX,变压器容量:100kVA,电杆类型:12m | 套 | 22 | 2024-11-01 | 2025-04-30 | 河北省承德市 | 买方指定仓库地面交货 |  | G00M-500134511-00018 | 044006436400010 | 400238731600010 | 500134511 |  | 500134511-0087
0124AB-1035001-0001 | 包1 | 100 | 国网冀北电力有限公司 | 国网冀北电力有限公司张家口供电公司 |  | 无电压等级 | 10kV柱上变压器台成套设备,ZA-1-CX,100kVA,12m | 10kV柱上变压器台成套设备-设计方案:ZA-1-CX,变压器容量:100kVA,电杆类型:12m | 套 | 1 | 2024-11-01 | 2025-04-30 | 河北省张家口市 | 买方指定仓库地面交货 |  | G00M-500134519-00011 | 044006528400010 | 400238819500010 | 500134519 |  | 500134519-0073
0124AB-1035001-0001 | 包1 | 100 | 国网冀北电力有限公司 | 国网冀北电力有限公司承德供电公司 |  | 无电压等级 | 10kV柱上变压器台成套设备,ZA-1-ZX,100kVA,15m | 10kV柱上变压器台成套设备-设计方案:ZA-1-ZX,变压器容量:100kVA,电杆类型:15m | 套 | 1 | 2024-11-01 | 2025-04-30 | 河北省承德市 | 买方指定仓库地面交货 |  | G00M-500134520-00015 | 044006430700010 | 400238726300010 | 500134520 |  | 500134520-0075
0124AB-1035001-0001 | 包1 | 100 | 国网冀北电力有限公司 | 国网冀北电力有限公司承德供电公司 |  | 无电压等级 | 10kV柱上变压器台成套设备,ZA-1-CX,200kVA,12m | 10kV柱上变压器台成套设备-设计方案:ZA-1-CX,变压器容量:200kVA,电杆类型:12m | 套 | 2 | 2024-11-01 | 2025-04-30 | 河北省承德市 | 买方指定仓库地面交货 |  | G00M-500134509-00020 | 044006442100010 | 400238737300010 | 500134509 |  | 500134509-0111
0124AB-1035001-0001 | 包1 | 100 | 国网冀北电力有限公司 | 国网冀北电力有限公司秦皇岛供电公司 |  | 无电压等级 | 10kV柱上变压器台成套设备,ZA-1-ZX,200kVA,12m | 10kV柱上变压器台成套设备-设计方案:ZA-1-ZX,变压器容量:200kVA,电杆类型:12m | 套 | 7 | 2024-11-01 | 2025-04-30 | 河北省秦皇岛市 | 买方指定仓库地面交货 |  | G00M-500134515-00017 | 044006505900010 | 400238798000010 | 500134515 |  | 500134515-0144
0124AB-1035001-0001 | 包1 | 100 | 国网冀北电力有限公司 | 国网冀北电力有限公司承德供电公司 |  | 无电压等级 | 10kV柱上变压器台成套设备,ZA-1-ZX,400kVA,12m | 10kV柱上变压器台成套设备-设计方案:ZA-1-ZX,变压器容量:400kVA,电杆类型:12m | 套 | 6 | 2024-11-01 | 2025-04-30 | 河北省承德市 | 买方指定仓库地面交货 |  | G00M-500134505-00024 | 044006431400010 | 400238727000010 | 500134505 |  | 500134505-0168
0124AB-1035001-0001 | 包1 | 100 | 国网冀北电力有限公司 | 国网冀北电力有限公司廊坊供电公司 |  | 无电压等级 | 10kV柱上变压器台成套设备,ZA-1-ZX,200kVA,12m | 10kV柱上变压器台成套设备-设计方案:ZA-1-ZX,变压器容量:200kVA,电杆类型:12m | 套 | 1 | 2024-11-01 | 2025-04-30 | 河北省廊坊市广阳区 | 施工现场设备基础上交货 |  | G00M-500134515-00020 | 044006555900010 | 400238846600010 | 500134515 |  | 500134515-0147
0124AB-1035001-0001 | 包1 | 100 | 国网冀北电力有限公司 | 国网冀北电力有限公司张家口供电公司 |  | 无电压等级 | 10kV柱上变压器台成套设备,ZA-1-ZX,200kVA,12m | 10kV柱上变压器台成套设备-设计方案:ZA-1-ZX,变压器容量:200kVA,电杆类型:12m | 套 | 3 | 2024-11-01 | 2025-04-30 | 河北省张家口市 | 买方指定仓库地面交货 |  | G00M-500134515-00011 | 044006528100010 | 400238819200010 | 500134515 |  | 500134515-0107
0124AB-1035001-0001 | 包1 | 100 | 国网冀北电力有限公司 | 国网冀北电力有限公司唐山供电公司 |  | 无电压等级 | 10kV柱上变压器台成套设备,ZA-1-ZX,200kVA,12m | 10kV柱上变压器台成套设备-设计方案:ZA-1-ZX,变压器容量:200kVA,电杆类型:12m | 套 | 7 | 2024-11-01 | 2025-04-30 | 河北唐山 | 买方指定仓库地面交货 |  | G00M-500134515-00021 | 044006472600010 | 400238766100010 | 500134515 |  | 500134515-0148
0124AB-1035001-0001 | 包1 | 100 | 国网冀北电力有限公司 | 国网冀北电力有限公司廊坊供电公司 |  | 无电压等级 | 10kV柱上变压器台成套设备,ZA-1-ZX,400kVA,15m | 10kV柱上变压器台成套设备-设计方案:ZA-1-ZX,变压器容量:400kVA,电杆类型:15m | 套 | 3 | 2024-11-01 | 2025-04-30 | 河北省廊坊市广阳区 | 施工现场设备基础上交货 |  | G00M-500134497-00030 | 044006554100010 | 400238844800010 | 500134497 |  | 500134497-0185
0124AB-1035001-0001 | 包1 | 100 | 国网冀北电力有限公司 | 国网冀北电力有限公司唐山供电公司 |  | 无电压等级 | 10kV柱上变压器台成套设备,ZA-1-ZX,400kVA,12m | 10kV柱上变压器台成套设备-设计方案:ZA-1-ZX,变压器容量:400kVA,电杆类型:12m | 套 | 1 | 2024-11-01 | 2025-04-30 | 河北唐山 | 买方指定仓库地面交货 |  | G00M-500134505-00031 | 044006471500010 | 400238765300010 | 500134505 |  | 500134505-0181
0124AB-1035001-0001 | 包1 | 100 | 国网冀北电力有限公司 | 国网冀北电力有限公司承德供电公司 |  | 无电压等级 | 10kV柱上变压器台成套设备,ZA-1-CX,200kVA,12m | 10kV柱上变压器台成套设备-设计方案:ZA-1-CX,变压器容量:200kVA,电杆类型:12m | 套 | 5 | 2024-11-01 | 2025-04-30 | 河北省承德市 | 买方指定仓库地面交货 |  | G00M-500134509-00018 | 044006431700010 | 400238727300010 | 500134509 |  | 500134509-0109
0124AB-1035001-0001 | 包1 | 100 | 国网冀北电力有限公司 | 国网冀北电力有限公司廊坊供电公司 |  | 无电压等级 | 10kV柱上变压器台成套设备,ZA-1-CX,400kVA,12m | 10kV柱上变压器台成套设备-设计方案:ZA-1-CX,变压器容量:400kVA,电杆类型:12m | 套 | 1 | 2024-11-01 | 2025-04-30 | 河北省廊坊市广阳区 | 施工现场设备基础上交货 |  | G00M-500134500-00022 | 044006554200010 | 400238844900010 | 500134500 |  | 500134500-0113
0124AB-1035001-0001 | 包1 | 100 | 国网冀北电力有限公司 | 国网冀北电力有限公司承德供电公司 |  | 无电压等级 | 10kV柱上变压器台成套设备,ZA-1-ZX,200kVA,12m | 10kV柱上变压器台成套设备-设计方案:ZA-1-ZX,变压器容量:200kVA,电杆类型:12m | 套 | 9 | 2024-11-01 | 2025-04-30 | 河北省承德市 | 买方指定仓库地面交货 |  | G00M-500134515-00021 | 044006446400010 | 400238741600010 | 500134515 |  | 500134515-0148
0124AB-1035001-0001 | 包1 | 100 | 国网冀北电力有限公司 | 国网冀北电力有限公司唐山供电公司 |  | 无电压等级 | 10kV柱上变压器台成套设备,ZA-1-ZX,200kVA,12m | 10kV柱上变压器台成套设备-设计方案:ZA-1-ZX,变压器容量:200kVA,电杆类型:12m | 套 | 1 | 2024-11-01 | 2025-04-30 | 河北唐山 | 买方指定仓库地面交货 |  | G00M-500134515-00020 | 044006472500010 | 400238766000010 | 500134515 |  | 500134515-0147
0124AB-1035001-0001 | 包1 | 100 | 国网冀北电力有限公司 | 国网冀北电力有限公司秦皇岛供电公司 |  | 无电压等级 | 10kV柱上变压器台成套设备,ZA-1-ZX,400kVA,12m | 10kV柱上变压器台成套设备-设计方案:ZA-1-ZX,变压器容量:400kVA,电杆类型:12m | 套 | 1 | 2024-11-01 | 2025-04-30 | 河北省秦皇岛市 | 买方指定仓库地面交货 |  | G00M-500134505-00022 | 044006505300010 | 400238797400010 | 500134505 |  | 500134505-0166
0124AB-1035001-0001 | 包1 | 100 | 国网冀北电力有限公司 | 国网冀北电力有限公司廊坊供电公司 |  | 无电压等级 | 10kV柱上变压器台成套设备,ZA-1-ZX,400kVA,12m | 10kV柱上变压器台成套设备-设计方案:ZA-1-ZX,变压器容量:400kVA,电杆类型:12m | 套 | 2 | 2024-11-01 | 2025-04-30 | 河北省廊坊市广阳区 | 施工现场设备基础上交货 |  | G00M-500134505-00027 | 044006554900010 | 400238845600010 | 500134505 |  | 500134505-0171
0124AB-1035001-0001 | 包1 | 100 | 国网冀北电力有限公司 | 国网冀北电力有限公司秦皇岛供电公司 |  | 无电压等级 | 10kV柱上变压器台成套设备,ZA-1-CX,400kVA,12m | 10kV柱上变压器台成套设备-设计方案:ZA-1-CX,变压器容量:400kVA,电杆类型:12m | 套 | 7 | 2024-11-01 | 2025-04-30 | 河北省秦皇岛市 | 买方指定仓库地面交货 |  | G00M-500134500-00022 | 044006505200010 | 400238797300010 | 500134500 |  | 500134500-0113
0124AB-1035001-0001 | 包1 | 100 | 国网冀北电力有限公司 | 国网冀北电力有限公司承德供电公司 |  | 无电压等级 | 10kV柱上变压器台成套设备,ZA-1-ZX,400kVA,15m | 10kV柱上变压器台成套设备-设计方案:ZA-1-ZX,变压器容量:400kVA,电杆类型:15m | 套 | 1 | 2024-11-01 | 2025-04-30 | 河北省承德市 | 买方指定仓库地面交货 |  | G00M-500134497-00023 | 044006445300010 | 400238740500010 | 500134497 |  | 500134497-0169
0124AB-1035001-0001 | 包1 | 100 | 国网冀北电力有限公司 | 国网冀北电力有限公司承德供电公司 |  | 无电压等级 | 10kV柱上变压器台成套设备,ZA-1-ZX,200kVA,12m | 10kV柱上变压器台成套设备-设计方案:ZA-1-ZX,变压器容量:200kVA,电杆类型:12m | 套 | 8 | 2024-11-01 | 2025-04-30 | 河北省承德市 | 买方指定仓库地面交货 |  | G00M-500134515-00017 | 044006426200010 | 400238721900010 | 500134515 |  | 500134515-0144
0124AB-1035001-0001 | 包1 | 100 | 国网冀北电力有限公司 | 国网冀北电力有限公司唐山供电公司 |  | 无电压等级 | 10kV柱上变压器台成套设备,ZA-1-ZX,200kVA,15m | 10kV柱上变压器台成套设备-设计方案:ZA-1-ZX,变压器容量:200kVA,电杆类型:15m | 套 | 5 | 2024-11-01 | 2025-04-30 | 河北唐山 | 买方指定仓库地面交货 |  | G00M-500134512-00024 | 044006472200010 | 400238765800010 | 500134512 |  | 500134512-0148
0124AB-1035001-0001 | 包1 | 100 | 国网冀北电力有限公司 | 国网冀北电力有限公司承德供电公司 |  | 无电压等级 | 10kV柱上变压器台成套设备,ZA-1-CX,400kVA,12m | 10kV柱上变压器台成套设备-设计方案:ZA-1-CX,变压器容量:400kVA,电杆类型:12m | 套 | 1 | 2024-11-01 | 2025-04-30 | 河北省承德市 | 买方指定仓库地面交货 |  | G00M-500134500-00022 | 044006431200010 | 400238726800010 | 500134500 |  | 500134500-0113
0124AB-1035001-0001 | 包1 | 100 | 国网冀北电力有限公司 | 国网冀北电力有限公司张家口供电公司 |  | 无电压等级 | 10kV柱上变压器台成套设备,ZA-1-ZX,100kVA,15m | 10kV柱上变压器台成套设备-设计方案:ZA-1-ZX,变压器容量:100kVA,电杆类型:15m | 套 | 1 | 2024-11-01 | 2025-04-30 | 河北省张家口市 | 买方指定仓库地面交货 |  | G00M-500134520-00017 | 044006528500010 | 400238819600010 | 500134520 |  | 500134520-0077
0124AB-1035001-0001 | 包1 | 100 | 国网冀北电力有限公司 | 国网冀北电力有限公司唐山供电公司 |  | 无电压等级 | 10kV柱上变压器台成套设备,ZA-1-ZX,400kVA,12m | 10kV柱上变压器台成套设备-设计方案:ZA-1-ZX,变压器容量:400kVA,电杆类型:12m | 套 | 6 | 2024-11-01 | 2025-04-30 | 河北唐山 | 买方指定仓库地面交货 |  | G00M-500134505-00023 | 044006471200010 | 400238765000010 | 500134505 |  | 500134505-0167
0124AB-1035001-0001 | 包1 | 100 | 国网冀北电力有限公司 | 国网冀北电力有限公司廊坊供电公司 |  | 无电压等级 | 10kV柱上变压器台成套设备,ZA-1-CX,200kVA,12m | 10kV柱上变压器台成套设备-设计方案:ZA-1-CX,变压器容量:200kVA,电杆类型:12m | 套 | 1 | 2024-11-01 | 2025-04-30 | 河北省廊坊市广阳区 | 施工现场设备基础上交货 |  | G00M-500134509-00020 | 044006555400010 | 400238846100010 | 500134509 |  | 500134509-0111
0124AB-1035001-0001 | 包1 | 100 | 国网冀北电力有限公司 | 国网冀北电力有限公司张家口供电公司 |  | 无电压等级 | 10kV柱上变压器台成套设备,ZA-1-ZX,200kVA,12m | 10kV柱上变压器台成套设备-设计方案:ZA-1-ZX,变压器容量:200kVA,电杆类型:12m | 套 | 2 | 2024-11-01 | 2025-04-30 | 河北省张家口市 | 买方指定仓库地面交货 |  | G00M-500134515-00027 | 044006527800010 | 400238818900010 | 500134515 |  | 500134515-0189
0124AB-1035001-0001 | 包1 | 100 | 国网冀北电力有限公司 | 国网冀北电力有限公司承德供电公司 |  | 无电压等级 | 10kV柱上变压器台成套设备,ZA-1-ZX,400kVA,12m | 10kV柱上变压器台成套设备-设计方案:ZA-1-ZX,变压器容量:400kVA,电杆类型:12m | 套 | 7 | 2024-11-01 | 2025-04-30 | 河北省承德市 | 买方指定仓库地面交货 |  | G00M-500134505-00026 | 044006427700010 | 400238723400010 | 500134505 |  | 500134505-0170
0124AB-1035001-0001 | 包1 | 100 | 国网冀北电力有限公司 | 国网冀北电力有限公司承德供电公司 |  | 无电压等级 | 10kV柱上变压器台成套设备,ZA-1-CX,100kVA,12m | 10kV柱上变压器台成套设备-设计方案:ZA-1-CX,变压器容量:100kVA,电杆类型:12m | 套 | 2 | 2024-11-01 | 2025-04-30 | 河北省承德市 | 买方指定仓库地面交货 |  | G00M-500134519-00012 | 044006444300010 | 400238739500010 | 500134519 |  | 500134519-0074
0124AB-1035001-0001 | 包1 | 100 | 国网冀北电力有限公司 | 国网冀北电力有限公司廊坊供电公司 |  | 无电压等级 | 10kV柱上变压器台成套设备,ZA-1-ZX,400kVA,12m | 10kV柱上变压器台成套设备-设计方案:ZA-1-ZX,变压器容量:400kVA,电杆类型:12m | 套 | 2 | 2024-11-01 | 2025-04-30 | 河北省廊坊市广阳区 | 施工现场设备基础上交货 |  | G00M-500134505-00031 | 044006555200010 | 400238845900010 | 500134505 |  | 500134505-0181
0124AB-1035001-0001 | 包1 | 100 | 国网冀北电力有限公司 | 国网冀北电力有限公司秦皇岛供电公司 |  | 无电压等级 | 10kV柱上变压器台成套设备,ZA-1-CX,100kVA,12m | 10kV柱上变压器台成套设备-设计方案:ZA-1-CX,变压器容量:100kVA,电杆类型:12m | 套 | 7 | 2024-11-01 | 2025-04-30 | 河北省秦皇岛市 | 买方指定仓库地面交货 |  | G00M-500134519-00011 | 044006506000010 | 400238798100010 | 500134519 |  | 500134519-0073
0124AB-1035001-0001 | 包1 | 100 | 国网冀北电力有限公司 | 国网冀北电力有限公司张家口供电公司 |  | 无电压等级 | 10kV柱上变压器台成套设备,ZA-1-ZX,100kVA,12m | 10kV柱上变压器台成套设备-设计方案:ZA-1-ZX,变压器容量:100kVA,电杆类型:12m | 套 | 6 | 2024-11-01 | 2025-04-30 | 河北省张家口市 | 买方指定仓库地面交货 |  | G00M-500134511-00018 | 044006527500010 | 400238818600010 | 500134511 |  | 500134511-0087
0124AB-1035001-0001 | 包1 | 100 | 国网冀北电力有限公司 | 国网冀北电力有限公司承德供电公司 |  | 无电压等级 | 10kV柱上变压器台成套设备,ZA-1-CX,100kVA,12m | 10kV柱上变压器台成套设备-设计方案:ZA-1-CX,变压器容量:100kVA,电杆类型:12m | 套 | 2 | 2024-11-01 | 2025-04-30 | 河北省承德市 | 买方指定仓库地面交货 |  | G00M-500134519-00011 | 044006433200010 | 400238728800010 | 500134519 |  | 500134519-0073
0124AB-1035001-0001 | 包1 | 100 | 国网冀北电力有限公司 | 国网冀北电力有限公司张家口供电公司 |  | 无电压等级 | 10kV柱上变压器台成套设备,ZA-1-ZX,200kVA,12m | 10kV柱上变压器台成套设备-设计方案:ZA-1-ZX,变压器容量:200kVA,电杆类型:12m | 套 | 1 | 2024-11-01 | 2025-04-30 | 河北省张家口市 | 买方指定仓库地面交货 |  | G00M-500134515-00014 | 044006527900010 | 400238819000010 | 500134515 | (500134515)S22油浸叠铁心变压器正装 400kVA配电箱 进线刀熔开关 出线3回塑壳断路器带漏电保护 配智能电容 绝缘导线引线 - 副本 - 副本 | 500134515-0110
0124AB-1035001-0001 | 包1 | 100 | 国网冀北电力有限公司 | 国网冀北电力有限公司承德供电公司 |  | 无电压等级 | 10kV柱上变压器台成套设备,ZA-1-CX,200kVA,15m | 10kV柱上变压器台成套设备-设计方案:ZA-1-CX,变压器容量:200kVA,电杆类型:15m | 套 | 1 | 2024-11-01 | 2025-04-30 | 河北省承德市 | 买方指定仓库地面交货 |  | G00M-500134495-00017 | 044006438800010 | 400238734000010 | 500134495 | 无 | 500134495-0088
0124AB-1035001-0001 | 包1 | 100 | 国网冀北电力有限公司 | 国网冀北电力有限公司廊坊供电公司 |  | 无电压等级 | 10kV柱上变压器台成套设备,ZA-1-ZX,200kVA,15m | 10kV柱上变压器台成套设备-设计方案:ZA-1-ZX,变压器容量:200kVA,电杆类型:15m | 套 | 1 | 2024-11-01 | 2025-04-30 | 河北省廊坊市广阳区 | 施工现场设备基础上交货 |  | G00M-500134512-00020 | 044006555600010 | 400238846300010 | 500134512 | S22油浸叠铁心变压器正装 400kVA配电箱 进线刀熔开关 出线3回塑壳断路器带漏电保护 配智能电容 绝缘导线引线 | 500134512-0136
0124AB-1035001-0001 | 包1 | 100 | 国网冀北电力有限公司 | 国网冀北电力有限公司承德供电公司 |  | 无电压等级 | 10kV柱上变压器台成套设备,ZA-1-CX,400kVA,15m | 10kV柱上变压器台成套设备-设计方案:ZA-1-CX,变压器容量:400kVA,电杆类型:15m | 套 | 1 | 2024-11-01 | 2025-04-30 | 河北省承德市 | 买方指定仓库地面交货 |  | G00M-500134504-00023 | 044006440100010 | 400238735300010 | 500134504 | S(B)20油浸立体卷铁心标准化定制变压器侧装 400kVA配电箱 进线刀熔开关 出线3回塑壳断路器带漏电保护 配智能电容 绝缘导线引线 | 500134504-0120
0124AB-1035001-0001 | 包1 | 100 | 国网冀北电力有限公司 | 国网冀北电力有限公司廊坊供电公司 |  | 无电压等级 | 10kV柱上变压器台成套设备,ZA-1-ZX,200kVA,15m | 10kV柱上变压器台成套设备-设计方案:ZA-1-ZX,变压器容量:200kVA,电杆类型:15m | 套 | 1 | 2024-11-01 | 2025-04-30 | 河北省廊坊市广阳区 | 施工现场设备基础上交货 |  | G00M-500134512-00018 | 044006555500010 | 400238846200010 | 500134512 | 无 | 500134512-0134
0124AB-1035001-0001 | 包1 | 100 | 国网冀北电力有限公司 | 国网冀北电力有限公司廊坊供电公司 |  | 无电压等级 | 10kV柱上变压器台成套设备,ZA-1-ZX,200kVA,12m | 10kV柱上变压器台成套设备-设计方案:ZA-1-ZX,变压器容量:200kVA,电杆类型:12m | 套 | 1 | 2024-11-01 | 2025-04-30 | 河北省廊坊市广阳区 | 施工现场设备基础上交货 |  | G00M-500134515-00019 | 044006555800010 | 400238846500010 | 500134515 | 无 | 500134515-0146
0124AB-1035001-0001 | 包1 | 100 | 国网冀北电力有限公司 | 国网冀北电力有限公司承德供电公司 |  | 无电压等级 | 10kV柱上变压器台成套设备,ZA-1-ZX,200kVA,15m | 10kV柱上变压器台成套设备-设计方案:ZA-1-ZX,变压器容量:200kVA,电杆类型:15m | 套 | 1 | 2024-11-01 | 2025-04-30 | 河北省承德市 | 买方指定仓库地面交货 |  | G00M-500134512-00021 | 044006429100010 | 400238724700010 | 500134512 | S(B)20油浸立体卷铁心标准化定制变压器正装 400kVA配电箱 进线刀熔开关 出线3回塑壳断路器带漏电保护 配智能电容 绝缘导线引线 | 500134512-0137
0124AB-1035001-0001 | 包1 | 100 | 国网冀北电力有限公司 | 国网冀北电力有限公司唐山供电公司 |  | 无电压等级 | 10kV柱上变压器台成套设备,ZA-1-ZX,100kVA,12m | 10kV柱上变压器台成套设备-设计方案:ZA-1-ZX,变压器容量:100kVA,电杆类型:12m | 套 | 1 | 2024-11-01 | 2025-04-30 | 河北唐山 | 买方指定仓库地面交货 |  | G00M-500134511-00018 | 044006471800010 | 400238765400010 | 500134511 |  | 500134511-0087
0124AB-1035001-0001 | 包1 | 100 | 国网冀北电力有限公司 | 国网冀北电力有限公司唐山供电公司 |  | 无电压等级 | 10kV柱上变压器台成套设备,ZA-1-ZX,400kVA,15m | 10kV柱上变压器台成套设备-设计方案:ZA-1-ZX,变压器容量:400kVA,电杆类型:15m | 套 | 3 | 2024-11-01 | 2025-04-30 | 河北唐山 | 买方指定仓库地面交货 |  | G00M-500134497-00026 | 044006470600010 | 400238764500010 | 500134497 |  | 500134497-0172
0124AB-1035001-0001 | 包1 | 100 | 国网冀北电力有限公司 | 国网冀北电力有限公司秦皇岛供电公司 |  | 无电压等级 | 10kV柱上变压器台成套设备,ZA-1-ZX,400kVA,12m | 10kV柱上变压器台成套设备-设计方案:ZA-1-ZX,变压器容量:400kVA,电杆类型:12m | 套 | 5 | 2024-11-01 | 2025-04-30 | 河北省秦皇岛市 | 买方指定仓库地面交货 |  | G00M-500134505-00024 | 044006505400010 | 400238797500010 | 500134505 |  | 500134505-0168
0124AB-1035001-0001 | 包1 | 100 | 国网冀北电力有限公司 | 国网冀北电力有限公司秦皇岛供电公司 |  | 无电压等级 | 10kV柱上变压器台成套设备,ZA-1-CX,100kVA,15m | 10kV柱上变压器台成套设备-设计方案:ZA-1-CX,变压器容量:100kVA,电杆类型:15m | 套 | 1 | 2024-11-01 | 2025-04-30 | 河北省秦皇岛市 | 买方指定仓库地面交货 |  | G00M-500134493-00010 | 044006505000010 | 400238797100010 | 500134493 |  | 500134493-0057
0124AB-1035001-0001 | 包2 | 200 | 国网冀北电力有限公司 | 国网冀北电力有限公司廊坊供电公司 |  | 无电压等级 | 10kV柱上变压器台成套设备,ZA-1-ZX,400kVA,15m | 10kV柱上变压器台成套设备-设计方案:ZA-1-ZX,变压器容量:400kVA,电杆类型:15m | 套 | 1 | 2024-11-01 | 2025-04-30 | 河北省廊坊市广阳区 | 施工现场设备基础上交货 |  | G00M-500134497-00025 | 044006553700010 | 400238844400010 | 500134497 |  | 500134497-0171
0124AB-1035001-0001 | 包2 | 200 | 国网冀北电力有限公司 | 国网冀北电力有限公司张家口供电公司 |  | 无电压等级 | 10kV柱上变压器台成套设备,ZA-1-ZX,200kVA,12m | 10kV柱上变压器台成套设备-设计方案:ZA-1-ZX,变压器容量:200kVA,电杆类型:12m | 套 | 2 | 2024-11-01 | 2025-04-30 | 河北省张家口市 | 买方指定仓库地面交货 |  | G00M-500134515-00013 | 044006528000010 | 400238819100010 | 500134515 |  | 500134515-0109
0124AB-1035001-0001 | 包2 | 200 | 国网冀北电力有限公司 | 国网冀北电力有限公司廊坊供电公司 |  | 无电压等级 | 10kV柱上变压器台成套设备,ZA-1-ZX,400kVA,12m | 10kV柱上变压器台成套设备-设计方案:ZA-1-ZX,变压器容量:400kVA,电杆类型:12m | 套 | 1 | 2024-11-01 | 2025-04-30 | 河北省廊坊市广阳区 | 施工现场设备基础上交货 |  | G00M-500134505-00022 | 044006554700010 | 400238845400010 | 500134505 |  | 500134505-0166
0124AB-1035001-0001 | 包2 | 200 | 国网冀北电力有限公司 | 国网冀北电力有限公司秦皇岛供电公司 |  | 无电压等级 | 10kV柱上变压器台成套设备,ZA-1-ZX,100kVA,12m | 10kV柱上变压器台成套设备-设计方案:ZA-1-ZX,变压器容量:100kVA,电杆类型:12m | 套 | 2 | 2024-11-01 | 2025-04-30 | 河北省秦皇岛市 | 买方指定仓库地面交货 |  | G00M-500134511-00018 | 044006505800010 | 400238797900010 | 500134511 |  | 500134511-0087
0124AB-1035001-0001 | 包2 | 200 | 国网冀北电力有限公司 | 国网冀北电力有限公司廊坊供电公司 |  | 无电压等级 | 10kV柱上变压器台成套设备,ZA-1-ZX,400kVA,12m | 10kV柱上变压器台成套设备-设计方案:ZA-1-ZX,变压器容量:400kVA,电杆类型:12m | 套 | 8 | 2024-11-01 | 2025-04-30 | 河北省廊坊市广阳区 | 施工现场设备基础上交货 |  | G00M-500134505-00023 | 044006554800010 | 400238845500010 | 500134505 |  | 500134505-0167
0124AB-1035001-0001 | 包2 | 200 | 国网冀北电力有限公司 | 国网冀北电力有限公司秦皇岛供电公司 |  | 无电压等级 | 10kV柱上变压器台成套设备,ZA-1-CX,200kVA,12m | 10kV柱上变压器台成套设备-设计方案:ZA-1-CX,变压器容量:200kVA,电杆类型:12m | 套 | 6 | 2024-11-01 | 2025-04-30 | 河北省秦皇岛市 | 买方指定仓库地面交货 |  | G00M-500134509-00018 | 044006505500010 | 400238797600010 | 500134509 |  | 500134509-0109
0124AB-1035001-0001 | 包2 | 200 | 国网冀北电力有限公司 | 国网冀北电力有限公司唐山供电公司 |  | 无电压等级 | 10kV柱上变压器台成套设备,ZA-1-ZX,200kVA,15m | 10kV柱上变压器台成套设备-设计方案:ZA-1-ZX,变压器容量:200kVA,电杆类型:15m | 套 | 1 | 2024-11-01 | 2025-04-30 | 河北唐山 | 买方指定仓库地面交货 |  | G00M-500134512-00017 | 044006471900010 | 400238765500010 | 500134512 |  | 500134512-0133
0124AB-1035001-0001 | 包2 | 200 | 国网冀北电力有限公司 | 国网冀北电力有限公司唐山供电公司 |  | 无电压等级 | 10kV柱上变压器台成套设备,ZA-1-ZX,200kVA,12m | 10kV柱上变压器台成套设备-设计方案:ZA-1-ZX,变压器容量:200kVA,电杆类型:12m | 套 | 1 | 2024-11-01 | 2025-04-30 | 河北唐山 | 买方指定仓库地面交货 |  | G00M-500134515-00017 | 044006472400010 | 400238765900010 | 500134515 |  | 500134515-0144
0124AB-1035001-0001 | 包2 | 200 | 国网冀北电力有限公司 | 国网冀北电力有限公司廊坊供电公司 |  | 无电压等级 | 10kV柱上变压器台成套设备,ZA-1-CX,400kVA,12m | 10kV柱上变压器台成套设备-设计方案:ZA-1-CX,变压器容量:400kVA,电杆类型:12m | 套 | 6 | 2024-11-01 | 2025-04-30 | 河北省廊坊市广阳区 | 施工现场设备基础上交货 |  | G00M-500134500-00026 | 044006554300010 | 400238845000010 | 500134500 |  | 500134500-0117
0124AB-1035001-0001 | 包2 | 200 | 国网冀北电力有限公司 | 国网冀北电力有限公司秦皇岛供电公司 |  | 无电压等级 | 10kV柱上变压器台成套设备,ZA-1-CX,200kVA,12m | 10kV柱上变压器台成套设备-设计方案:ZA-1-CX,变压器容量:200kVA,电杆类型:12m | 套 | 7 | 2024-11-01 | 2025-04-30 | 河北省秦皇岛市 | 买方指定仓库地面交货 |  | G00M-500134509-00020 | 044006505600010 | 400238797700010 | 500134509 |  | 500134509-0111
0124AB-1035001-0001 | 包2 | 200 | 国网冀北电力有限公司 | 国网冀北电力有限公司唐山供电公司 |  | 无电压等级 | 10kV柱上变压器台成套设备,ZA-1-ZX,400kVA,15m | 10kV柱上变压器台成套设备-设计方案:ZA-1-ZX,变压器容量:400kVA,电杆类型:15m | 套 | 1 | 2024-11-01 | 2025-04-30 | 河北唐山 | 买方指定仓库地面交货 |  | G00M-500134497-00021 | 044006470500010 | 400238764400010 | 500134497 |  | 500134497-0167
0124AB-1035001-0001 | 包2 | 200 | 国网冀北电力有限公司 | 国网冀北电力有限公司承德供电公司 |  | 无电压等级 | 10kV柱上变压器台成套设备,ZA-1-CX,400kVA,12m | 10kV柱上变压器台成套设备-设计方案:ZA-1-CX,变压器容量:400kVA,电杆类型:12m | 套 | 3 | 2024-11-01 | 2025-04-30 | 河北省承德市 | 买方指定仓库地面交货 |  | G00M-500134500-00026 | 044006439400010 | 400238734600010 | 500134500 |  | 500134500-0117
0124AB-1035001-0001 | 包2 | 200 | 国网冀北电力有限公司 | 国网冀北电力有限公司承德供电公司 |  | 无电压等级 | 10kV柱上变压器台成套设备,ZA-1-ZX,400kVA,12m | 10kV柱上变压器台成套设备-设计方案:ZA-1-ZX,变压器容量:400kVA,电杆类型:12m | 套 | 1 | 2024-11-01 | 2025-04-30 | 河北省承德市 | 买方指定仓库地面交货 |  | G00M-500134505-00023 | 044006432800010 | 400238728400010 | 500134505 |  | 500134505-0167
0124AB-1035001-0001 | 包2 | 200 | 国网冀北电力有限公司 | 国网冀北电力有限公司承德供电公司 |  | 无电压等级 | 10kV柱上变压器台成套设备,ZA-1-ZX,400kVA,15m | 10kV柱上变压器台成套设备-设计方案:ZA-1-ZX,变压器容量:400kVA,电杆类型:15m | 套 | 1 | 2024-11-01 | 2025-04-30 | 河北省承德市 | 买方指定仓库地面交货 |  | G00M-500134497-00022 | 044006428000010 | 400238723700010 | 500134497 |  | 500134497-0168
0124AB-1035001-0001 | 包2 | 200 | 国网冀北电力有限公司 | 国网冀北电力有限公司廊坊供电公司 |  | 无电压等级 | 10kV柱上变压器台成套设备,ZA-1-CX,400kVA,15m | 10kV柱上变压器台成套设备-设计方案:ZA-1-CX,变压器容量:400kVA,电杆类型:15m | 套 | 1 | 2024-11-01 | 2025-04-30 | 河北省廊坊市广阳区 | 施工现场设备基础上交货 |  | G00M-500134504-00023 | 044006554600010 | 400238845300010 | 500134504 |  | 500134504-0120
0124AB-1035001-0001 | 包2 | 200 | 国网冀北电力有限公司 | 国网冀北电力有限公司廊坊供电公司 |  | 无电压等级 | 10kV柱上变压器台成套设备,ZA-1-ZX,400kVA,15m | 10kV柱上变压器台成套设备-设计方案:ZA-1-ZX,变压器容量:400kVA,电杆类型:15m | 套 | 5 | 2024-11-01 | 2025-04-30 | 河北省廊坊市广阳区 | 施工现场设备基础上交货 |  | G00M-500134497-00026 | 044006553800010 | 400238844500010 | 500134497 |  | 500134497-0172
0124AB-1035001-0001 | 包2 | 200 | 国网冀北电力有限公司 | 国网冀北电力有限公司承德供电公司 |  | 无电压等级 | 10kV柱上变压器台成套设备,ZA-1-ZX,400kVA,12m | 10kV柱上变压器台成套设备-设计方案:ZA-1-ZX,变压器容量:400kVA,电杆类型:12m | 套 | 1 | 2024-11-01 | 2025-04-30 | 河北省承德市 | 买方指定仓库地面交货 |  | G00M-500134505-00025 | 044006445700010 | 400238740900010 | 500134505 |  | 500134505-0169
0124AB-1035001-0001 | 包2 | 200 | 国网冀北电力有限公司 | 国网冀北电力有限公司唐山供电公司 |  | 无电压等级 | 10kV柱上变压器台成套设备,ZA-1-ZX,400kVA,12m | 10kV柱上变压器台成套设备-设计方案:ZA-1-ZX,变压器容量:400kVA,电杆类型:12m | 套 | 5 | 2024-11-01 | 2025-04-30 | 河北唐山 | 买方指定仓库地面交货 |  | G00M-500134505-00024 | 044006471300010 | 400238765100010 | 500134505 |  | 500134505-0168
0124AB-1035001-0001 | 包2 | 200 | 国网冀北电力有限公司 | 国网冀北电力有限公司秦皇岛供电公司 |  | 无电压等级 | 10kV柱上变压器台成套设备,ZA-1-ZX,100kVA,12m | 10kV柱上变压器台成套设备-设计方案:ZA-1-ZX,变压器容量:100kVA,电杆类型:12m | 套 | 1 | 2024-11-01 | 2025-04-30 | 河北省秦皇岛市 | 买方指定仓库地面交货 |  | G00M-500134511-00015 | 044006505700010 | 400238797800010 | 500134511 |  | 500134511-0084
0124AB-1035001-0001 | 包2 | 200 | 国网冀北电力有限公司 | 国网冀北电力有限公司唐山供电公司 |  | 无电压等级 | 10kV柱上变压器台成套设备,ZA-1-ZX,200kVA,12m | 10kV柱上变压器台成套设备-设计方案:ZA-1-ZX,变压器容量:200kVA,电杆类型:12m | 套 | 1 | 2024-11-01 | 2025-04-30 | 河北唐山 | 买方指定仓库地面交货 |  | G00M-500134515-00024 | 044006472900010 | 400238766400010 | 500134515 |  | 500134515-0157
0124AB-1035001-0001 | 包2 | 200 | 国网冀北电力有限公司 | 国网冀北电力有限公司廊坊供电公司 |  | 无电压等级 | 10kV柱上变压器台成套设备,ZA-1-CX,200kVA,12m | 10kV柱上变压器台成套设备-设计方案:ZA-1-CX,变压器容量:200kVA,电杆类型:12m | 套 | 2 | 2024-11-01 | 2025-04-30 | 河北省廊坊市广阳区 | 施工现场设备基础上交货 |  | G00M-500134509-00019 | 044006555300010 | 400238846000010 | 500134509 |  | 500134509-0110
0124AB-1035001-0001 | 包2 | 200 | 国网冀北电力有限公司 | 国网冀北电力有限公司承德供电公司 |  | 无电压等级 | 10kV柱上变压器台成套设备,ZA-1-ZX,400kVA,12m | 10kV柱上变压器台成套设备-设计方案:ZA-1-ZX,变压器容量:400kVA,电杆类型:12m | 套 | 1 | 2024-11-01 | 2025-04-30 | 河北省承德市 | 买方指定仓库地面交货 |  | G00M-500134505-00027 | 044006432100010 | 400238727700010 | 500134505 |  | 500134505-0171
0124AB-1035001-0001 | 包2 | 200 | 国网冀北电力有限公司 | 国网冀北电力有限公司承德供电公司 |  | 无电压等级 | 10kV柱上变压器台成套设备,ZA-1-ZX,100kVA,12m | 10kV柱上变压器台成套设备-设计方案:ZA-1-ZX,变压器容量:100kVA,电杆类型:12m | 套 | 20 | 2024-11-01 | 2025-04-30 | 河北省承德市 | 买方指定仓库地面交货 |  | G00M-500134511-00018 | 044006436400010 | 400238731600010 | 500134511 |  | 500134511-0087
0124AB-1035001-0001 | 包2 | 200 | 国网冀北电力有限公司 | 国网冀北电力有限公司张家口供电公司 |  | 无电压等级 | 10kV柱上变压器台成套设备,ZA-1-CX,100kVA,12m | 10kV柱上变压器台成套设备-设计方案:ZA-1-CX,变压器容量:100kVA,电杆类型:12m | 套 | 1 | 2024-11-01 | 2025-04-30 | 河北省张家口市 | 买方指定仓库地面交货 |  | G00M-500134519-00011 | 044006528400010 | 400238819500010 | 500134519 |  | 500134519-0073
0124AB-1035001-0001 | 包2 | 200 | 国网冀北电力有限公司 | 国网冀北电力有限公司承德供电公司 |  | 无电压等级 | 10kV柱上变压器台成套设备,ZA-1-ZX,100kVA,15m | 10kV柱上变压器台成套设备-设计方案:ZA-1-ZX,变压器容量:100kVA,电杆类型:15m | 套 | 1 | 2024-11-01 | 2025-04-30 | 河北省承德市 | 买方指定仓库地面交货 |  | G00M-500134520-00015 | 044006430700010 | 400238726300010 | 500134520 |  | 500134520-0075
0124AB-1035001-0001 | 包2 | 200 | 国网冀北电力有限公司 | 国网冀北电力有限公司承德供电公司 |  | 无电压等级 | 10kV柱上变压器台成套设备,ZA-1-CX,200kVA,12m | 10kV柱上变压器台成套设备-设计方案:ZA-1-CX,变压器容量:200kVA,电杆类型:12m | 套 | 2 | 2024-11-01 | 2025-04-30 | 河北省承德市 | 买方指定仓库地面交货 |  | G00M-500134509-00020 | 044006442100010 | 400238737300010 | 500134509 |  | 500134509-0111
0124AB-1035001-0001 | 包2 | 200 | 国网冀北电力有限公司 | 国网冀北电力有限公司秦皇岛供电公司 |  | 无电压等级 | 10kV柱上变压器台成套设备,ZA-1-ZX,200kVA,12m | 10kV柱上变压器台成套设备-设计方案:ZA-1-ZX,变压器容量:200kVA,电杆类型:12m | 套 | 6 | 2024-11-01 | 2025-04-30 | 河北省秦皇岛市 | 买方指定仓库地面交货 |  | G00M-500134515-00017 | 044006505900010 | 400238798000010 | 500134515 |  | 500134515-0144
0124AB-1035001-0001 | 包2 | 200 | 国网冀北电力有限公司 | 国网冀北电力有限公司承德供电公司 |  | 无电压等级 | 10kV柱上变压器台成套设备,ZA-1-ZX,400kVA,12m | 10kV柱上变压器台成套设备-设计方案:ZA-1-ZX,变压器容量:400kVA,电杆类型:12m | 套 | 4 | 2024-11-01 | 2025-04-30 | 河北省承德市 | 买方指定仓库地面交货 |  | G00M-500134505-00024 | 044006431400010 | 400238727000010 | 500134505 |  | 500134505-0168
0124AB-1035001-0001 | 包2 | 200 | 国网冀北电力有限公司 | 国网冀北电力有限公司廊坊供电公司 |  | 无电压等级 | 10kV柱上变压器台成套设备,ZA-1-ZX,200kVA,12m | 10kV柱上变压器台成套设备-设计方案:ZA-1-ZX,变压器容量:200kVA,电杆类型:12m | 套 | 1 | 2024-11-01 | 2025-04-30 | 河北省廊坊市广阳区 | 施工现场设备基础上交货 |  | G00M-500134515-00020 | 044006555900010 | 400238846600010 | 500134515 |  | 500134515-0147
0124AB-1035001-0001 | 包2 | 200 | 国网冀北电力有限公司 | 国网冀北电力有限公司张家口供电公司 |  | 无电压等级 | 10kV柱上变压器台成套设备,ZA-1-ZX,200kVA,12m | 10kV柱上变压器台成套设备-设计方案:ZA-1-ZX,变压器容量:200kVA,电杆类型:12m | 套 | 2 | 2024-11-01 | 2025-04-30 | 河北省张家口市 | 买方指定仓库地面交货 |  | G00M-500134515-00011 | 044006528100010 | 400238819200010 | 500134515 |  | 500134515-0107
0124AB-1035001-0001 | 包2 | 200 | 国网冀北电力有限公司 | 国网冀北电力有限公司唐山供电公司 |  | 无电压等级 | 10kV柱上变压器台成套设备,ZA-1-ZX,200kVA,12m | 10kV柱上变压器台成套设备-设计方案:ZA-1-ZX,变压器容量:200kVA,电杆类型:12m | 套 | 6 | 2024-11-01 | 2025-04-30 | 河北唐山 | 买方指定仓库地面交货 |  | G00M-500134515-00021 | 044006472600010 | 400238766100010 | 500134515 |  | 500134515-0148
0124AB-1035001-0001 | 包2 | 200 | 国网冀北电力有限公司 | 国网冀北电力有限公司廊坊供电公司 |  | 无电压等级 | 10kV柱上变压器台成套设备,ZA-1-ZX,400kVA,15m | 10kV柱上变压器台成套设备-设计方案:ZA-1-ZX,变压器容量:400kVA,电杆类型:15m | 套 | 3 | 2024-11-01 | 2025-04-30 | 河北省廊坊市广阳区 | 施工现场设备基础上交货 |  | G00M-500134497-00030 | 044006554100010 | 400238844800010 | 500134497 |  | 500134497-0185
0124AB-1035001-0001 | 包2 | 200 | 国网冀北电力有限公司 | 国网冀北电力有限公司唐山供电公司 |  | 无电压等级 | 10kV柱上变压器台成套设备,ZA-1-ZX,400kVA,12m | 10kV柱上变压器台成套设备-设计方案:ZA-1-ZX,变压器容量:400kVA,电杆类型:12m | 套 | 1 | 2024-11-01 | 2025-04-30 | 河北唐山 | 买方指定仓库地面交货 |  | G00M-500134505-00031 | 044006471500010 | 400238765300010 | 500134505 |  | 500134505-0181
0124AB-1035001-0001 | 包2 | 200 | 国网冀北电力有限公司 | 国网冀北电力有限公司承德供电公司 |  | 无电压等级 | 10kV柱上变压器台成套设备,ZA-1-CX,200kVA,12m | 10kV柱上变压器台成套设备-设计方案:ZA-1-CX,变压器容量:200kVA,电杆类型:12m | 套 | 5 | 2024-11-01 | 2025-04-30 | 河北省承德市 | 买方指定仓库地面交货 |  | G00M-500134509-00018 | 044006431700010 | 400238727300010 | 500134509 |  | 500134509-0109
0124AB-1035001-0001 | 包2 | 200 | 国网冀北电力有限公司 | 国网冀北电力有限公司承德供电公司 |  | 无电压等级 | 10kV柱上变压器台成套设备,ZA-1-ZX,200kVA,15m | 10kV柱上变压器台成套设备-设计方案:ZA-1-ZX,变压器容量:200kVA,电杆类型:15m | 套 | 1 | 2024-11-01 | 2025-04-30 | 河北省承德市 | 买方指定仓库地面交货 |  | G00M-500134512-00021 | 044006432400010 | 400238728000010 | 500134512 |  | 500134512-0137
0124AB-1035001-0001 | 包2 | 200 | 国网冀北电力有限公司 | 国网冀北电力有限公司廊坊供电公司 |  | 无电压等级 | 10kV柱上变压器台成套设备,ZA-1-CX,400kVA,12m | 10kV柱上变压器台成套设备-设计方案:ZA-1-CX,变压器容量:400kVA,电杆类型:12m | 套 | 1 | 2024-11-01 | 2025-04-30 | 河北省廊坊市广阳区 | 施工现场设备基础上交货 |  | G00M-500134500-00022 | 044006554200010 | 400238844900010 | 500134500 |  | 500134500-0113
0124AB-1035001-0001 | 包2 | 200 | 国网冀北电力有限公司 | 国网冀北电力有限公司承德供电公司 |  | 无电压等级 | 10kV柱上变压器台成套设备,ZA-1-ZX,200kVA,12m | 10kV柱上变压器台成套设备-设计方案:ZA-1-ZX,变压器容量:200kVA,电杆类型:12m | 套 | 8 | 2024-11-01 | 2025-04-30 | 河北省承德市 | 买方指定仓库地面交货 |  | G00M-500134515-00021 | 044006446400010 | 400238741600010 | 500134515 |  | 500134515-0148
0124AB-1035001-0001 | 包2 | 200 | 国网冀北电力有限公司 | 国网冀北电力有限公司唐山供电公司 |  | 无电压等级 | 10kV柱上变压器台成套设备,ZA-1-ZX,200kVA,12m | 10kV柱上变压器台成套设备-设计方案:ZA-1-ZX,变压器容量:200kVA,电杆类型:12m | 套 | 1 | 2024-11-01 | 2025-04-30 | 河北唐山 | 买方指定仓库地面交货 |  | G00M-500134515-00020 | 044006472500010 | 400238766000010 | 500134515 |  | 500134515-0147
0124AB-1035001-0001 | 包2 | 200 | 国网冀北电力有限公司 | 国网冀北电力有限公司秦皇岛供电公司 |  | 无电压等级 | 10kV柱上变压器台成套设备,ZA-1-ZX,400kVA,12m | 10kV柱上变压器台成套设备-设计方案:ZA-1-ZX,变压器容量:400kVA,电杆类型:12m | 套 | 1 | 2024-11-01 | 2025-04-30 | 河北省秦皇岛市 | 买方指定仓库地面交货 |  | G00M-500134505-00022 | 044006505300010 | 400238797400010 | 500134505 |  | 500134505-0166
0124AB-1035001-0001 | 包2 | 200 | 国网冀北电力有限公司 | 国网冀北电力有限公司廊坊供电公司 |  | 无电压等级 | 10kV柱上变压器台成套设备,ZA-1-ZX,400kVA,12m | 10kV柱上变压器台成套设备-设计方案:ZA-1-ZX,变压器容量:400kVA,电杆类型:12m | 套 | 2 | 2024-11-01 | 2025-04-30 | 河北省廊坊市广阳区 | 施工现场设备基础上交货 |  | G00M-500134505-00027 | 044006554900010 | 400238845600010 | 500134505 |  | 500134505-0171
0124AB-1035001-0001 | 包2 | 200 | 国网冀北电力有限公司 | 国网冀北电力有限公司秦皇岛供电公司 |  | 无电压等级 | 10kV柱上变压器台成套设备,ZA-1-CX,400kVA,12m | 10kV柱上变压器台成套设备-设计方案:ZA-1-CX,变压器容量:400kVA,电杆类型:12m | 套 | 7 | 2024-11-01 | 2025-04-30 | 河北省秦皇岛市 | 买方指定仓库地面交货 |  | G00M-500134500-00022 | 044006505200010 | 400238797300010 | 500134500 |  | 500134500-0113
0124AB-1035001-0001 | 包2 | 200 | 国网冀北电力有限公司 | 国网冀北电力有限公司承德供电公司 |  | 无电压等级 | 10kV柱上变压器台成套设备,ZA-1-ZX,400kVA,15m | 10kV柱上变压器台成套设备-设计方案:ZA-1-ZX,变压器容量:400kVA,电杆类型:15m | 套 | 1 | 2024-11-01 | 2025-04-30 | 河北省承德市 | 买方指定仓库地面交货 |  | G00M-500134497-00023 | 044006445300010 | 400238740500010 | 500134497 |  | 500134497-0169
0124AB-1035001-0001 | 包2 | 200 | 国网冀北电力有限公司 | 国网冀北电力有限公司承德供电公司 |  | 无电压等级 | 10kV柱上变压器台成套设备,ZA-1-ZX,200kVA,12m | 10kV柱上变压器台成套设备-设计方案:ZA-1-ZX,变压器容量:200kVA,电杆类型:12m | 套 | 7 | 2024-11-01 | 2025-04-30 | 河北省承德市 | 买方指定仓库地面交货 |  | G00M-500134515-00017 | 044006426200010 | 400238721900010 | 500134515 |  | 500134515-0144
0124AB-1035001-0001 | 包2 | 200 | 国网冀北电力有限公司 | 国网冀北电力有限公司唐山供电公司 |  | 无电压等级 | 10kV柱上变压器台成套设备,ZA-1-ZX,200kVA,15m | 10kV柱上变压器台成套设备-设计方案:ZA-1-ZX,变压器容量:200kVA,电杆类型:15m | 套 | 4 | 2024-11-01 | 2025-04-30 | 河北唐山 | 买方指定仓库地面交货 |  | G00M-500134512-00024 | 044006472200010 | 400238765800010 | 500134512 |  | 500134512-0148
0124AB-1035001-0001 | 包2 | 200 | 国网冀北电力有限公司 | 国网冀北电力有限公司承德供电公司 |  | 无电压等级 | 10kV柱上变压器台成套设备,ZA-1-CX,400kVA,12m | 10kV柱上变压器台成套设备-设计方案:ZA-1-CX,变压器容量:400kVA,电杆类型:12m | 套 | 1 | 2024-11-01 | 2025-04-30 | 河北省承德市 | 买方指定仓库地面交货 |  | G00M-500134500-00022 | 044006431200010 | 400238726800010 | 500134500 |  | 500134500-0113
0124AB-1035001-0001 | 包2 | 200 | 国网冀北电力有限公司 | 国网冀北电力有限公司张家口供电公司 |  | 无电压等级 | 10kV柱上变压器台成套设备,ZA-1-ZX,100kVA,15m | 10kV柱上变压器台成套设备-设计方案:ZA-1-ZX,变压器容量:100kVA,电杆类型:15m | 套 | 1 | 2024-11-01 | 2025-04-30 | 河北省张家口市 | 买方指定仓库地面交货 |  | G00M-500134520-00017 | 044006528500010 | 400238819600010 | 500134520 |  | 500134520-0077
0124AB-1035001-0001 | 包2 | 200 | 国网冀北电力有限公司 | 国网冀北电力有限公司唐山供电公司 |  | 无电压等级 | 10kV柱上变压器台成套设备,ZA-1-ZX,400kVA,12m | 10kV柱上变压器台成套设备-设计方案:ZA-1-ZX,变压器容量:400kVA,电杆类型:12m | 套 | 6 | 2024-11-01 | 2025-04-30 | 河北唐山 | 买方指定仓库地面交货 |  | G00M-500134505-00023 | 044006471200010 | 400238765000010 | 500134505 |  | 500134505-0167
0124AB-1035001-0001 | 包2 | 200 | 国网冀北电力有限公司 | 国网冀北电力有限公司廊坊供电公司 |  | 无电压等级 | 10kV柱上变压器台成套设备,ZA-1-CX,200kVA,12m | 10kV柱上变压器台成套设备-设计方案:ZA-1-CX,变压器容量:200kVA,电杆类型:12m | 套 | 1 | 2024-11-01 | 2025-04-30 | 河北省廊坊市广阳区 | 施工现场设备基础上交货 |  | G00M-500134509-00020 | 044006555400010 | 400238846100010 | 500134509 |  | 500134509-0111
0124AB-1035001-0001 | 包2 | 200 | 国网冀北电力有限公司 | 国网冀北电力有限公司张家口供电公司 |  | 无电压等级 | 10kV柱上变压器台成套设备,ZA-1-ZX,200kVA,12m | 10kV柱上变压器台成套设备-设计方案:ZA-1-ZX,变压器容量:200kVA,电杆类型:12m | 套 | 2 | 2024-11-01 | 2025-04-30 | 河北省张家口市 | 买方指定仓库地面交货 |  | G00M-500134515-00027 | 044006527800010 | 400238818900010 | 500134515 |  | 500134515-0189
0124AB-1035001-0001 | 包2 | 200 | 国网冀北电力有限公司 | 国网冀北电力有限公司承德供电公司 |  | 无电压等级 | 10kV柱上变压器台成套设备,ZA-1-ZX,400kVA,12m | 10kV柱上变压器台成套设备-设计方案:ZA-1-ZX,变压器容量:400kVA,电杆类型:12m | 套 | 6 | 2024-11-01 | 2025-04-30 | 河北省承德市 | 买方指定仓库地面交货 |  | G00M-500134505-00026 | 044006427700010 | 400238723400010 | 500134505 |  | 500134505-0170
0124AB-1035001-0001 | 包2 | 200 | 国网冀北电力有限公司 | 国网冀北电力有限公司承德供电公司 |  | 无电压等级 | 10kV柱上变压器台成套设备,ZA-1-CX,100kVA,12m | 10kV柱上变压器台成套设备-设计方案:ZA-1-CX,变压器容量:100kVA,电杆类型:12m | 套 | 2 | 2024-11-01 | 2025-04-30 | 河北省承德市 | 买方指定仓库地面交货 |  | G00M-500134519-00012 | 044006444300010 | 400238739500010 | 500134519 |  | 500134519-0074
0124AB-1035001-0001 | 包2 | 200 | 国网冀北电力有限公司 | 国网冀北电力有限公司廊坊供电公司 |  | 无电压等级 | 10kV柱上变压器台成套设备,ZA-1-ZX,400kVA,12m | 10kV柱上变压器台成套设备-设计方案:ZA-1-ZX,变压器容量:400kVA,电杆类型:12m | 套 | 2 | 2024-11-01 | 2025-04-30 | 河北省廊坊市广阳区 | 施工现场设备基础上交货 |  | G00M-500134505-00031 | 044006555200010 | 400238845900010 | 500134505 |  | 500134505-0181
0124AB-1035001-0001 | 包2 | 200 | 国网冀北电力有限公司 | 国网冀北电力有限公司秦皇岛供电公司 |  | 无电压等级 | 10kV柱上变压器台成套设备,ZA-1-CX,100kVA,12m | 10kV柱上变压器台成套设备-设计方案:ZA-1-CX,变压器容量:100kVA,电杆类型:12m | 套 | 6 | 2024-11-01 | 2025-04-30 | 河北省秦皇岛市 | 买方指定仓库地面交货 |  | G00M-500134519-00011 | 044006506000010 | 400238798100010 | 500134519 |  | 500134519-0073
0124AB-1035001-0001 | 包2 | 200 | 国网冀北电力有限公司 | 国网冀北电力有限公司张家口供电公司 |  | 无电压等级 | 10kV柱上变压器台成套设备,ZA-1-ZX,100kVA,12m | 10kV柱上变压器台成套设备-设计方案:ZA-1-ZX,变压器容量:100kVA,电杆类型:12m | 套 | 4 | 2024-11-01 | 2025-04-30 | 河北省张家口市 | 买方指定仓库地面交货 |  | G00M-500134511-00018 | 044006527500010 | 400238818600010 | 500134511 |  | 500134511-0087
0124AB-1035001-0001 | 包2 | 200 | 国网冀北电力有限公司 | 国网冀北电力有限公司承德供电公司 |  | 无电压等级 | 10kV柱上变压器台成套设备,ZA-1-CX,100kVA,12m | 10kV柱上变压器台成套设备-设计方案:ZA-1-CX,变压器容量:100kVA,电杆类型:12m | 套 | 1 | 2024-11-01 | 2025-04-30 | 河北省承德市 | 买方指定仓库地面交货 |  | G00M-500134519-00011 | 044006433200010 | 400238728800010 | 500134519 |  | 500134519-0073
0124AB-1035001-0001 | 包2 | 200 | 国网冀北电力有限公司 | 国网冀北电力有限公司廊坊供电公司 |  | 无电压等级 | 10kV柱上变压器台成套设备,ZA-1-CX,200kVA,15m | 10kV柱上变压器台成套设备-设计方案:ZA-1-CX,变压器容量:200kVA,电杆类型:15m | 套 | 1 | 2024-11-01 | 2025-04-30 | 河北省廊坊市广阳区 | 施工现场设备基础上交货 |  | G00M-500134495-00017 | 044006553500010 | 400238844200010 | 500134495 | 无 | 500134495-0088
0124AB-1035001-0001 | 包2 | 200 | 国网冀北电力有限公司 | 国网冀北电力有限公司唐山供电公司 |  | 无电压等级 | 10kV柱上变压器台成套设备,ZA-1-ZX,100kVA,12m | 10kV柱上变压器台成套设备-设计方案:ZA-1-ZX,变压器容量:100kVA,电杆类型:12m | 套 | 1 | 2024-11-01 | 2025-04-30 | 河北唐山 | 买方指定仓库地面交货 |  | G00M-500134511-00018 | 044006471800010 | 400238765400010 | 500134511 |  | 500134511-0087
0124AB-1035001-0001 | 包2 | 200 | 国网冀北电力有限公司 | 国网冀北电力有限公司唐山供电公司 |  | 无电压等级 | 10kV柱上变压器台成套设备,ZA-1-ZX,400kVA,15m | 10kV柱上变压器台成套设备-设计方案:ZA-1-ZX,变压器容量:400kVA,电杆类型:15m | 套 | 2 | 2024-11-01 | 2025-04-30 | 河北唐山 | 买方指定仓库地面交货 |  | G00M-500134497-00026 | 044006470600010 | 400238764500010 | 500134497 |  | 500134497-0172
0124AB-1035001-0001 | 包2 | 200 | 国网冀北电力有限公司 | 国网冀北电力有限公司秦皇岛供电公司 |  | 无电压等级 | 10kV柱上变压器台成套设备,ZA-1-ZX,400kVA,12m | 10kV柱上变压器台成套设备-设计方案:ZA-1-ZX,变压器容量:400kVA,电杆类型:12m | 套 | 3 | 2024-11-01 | 2025-04-30 | 河北省秦皇岛市 | 买方指定仓库地面交货 |  | G00M-500134505-00024 | 044006505400010 | 400238797500010 | 500134505 |  | 500134505-0168
0124AB-1035001-0001 | 包2 | 200 | 国网冀北电力有限公司 | 国网冀北电力有限公司秦皇岛供电公司 |  | 无电压等级 | 10kV柱上变压器台成套设备,ZA-1-CX,100kVA,15m | 10kV柱上变压器台成套设备-设计方案:ZA-1-CX,变压器容量:100kVA,电杆类型:15m | 套 | 1 | 2024-11-01 | 2025-04-30 | 河北省秦皇岛市 | 买方指定仓库地面交货 |  | G00M-500134493-00010 | 044006505000010 | 400238797100010 | 500134493 |  | 500134493-0057
0124AB-1035001-0001 | 包2 | 200 | 国网冀北电力有限公司 | 国网冀北电力有限公司张家口供电公司 |  | 无电压等级 | 10kV柱上变压器台成套设备,ZA-1-ZX,200kVA,12m | 10kV柱上变压器台成套设备-设计方案:ZA-1-ZX,变压器容量:200kVA,电杆类型:12m | 套 | 1 | 2024-11-01 | 2025-04-30 | 河北省张家口市 | 买方指定仓库地面交货 |  | G00M-500134515-00009 | 044006528200010 | 400238819300010 | 500134515 |  | 500134515-0099
0124AB-1035001-0001 | 包2 | 200 | 国网冀北电力有限公司 | 国网冀北电力有限公司唐山供电公司 |  | 无电压等级 | 10kV柱上变压器台成套设备,ZA-1-ZX,400kVA,15m | 10kV柱上变压器台成套设备-设计方案:ZA-1-ZX,变压器容量:400kVA,电杆类型:15m | 套 | 16 | 2024-11-01 | 2025-04-30 | 河北唐山 | 买方指定仓库地面交货 |  | G00M-500134497-00030 | 044006471000010 | 400238764900010 | 500134497 |  | 500134497-0185
0124AB-1035001-0001 | 包3 | 300 | 国网冀北电力有限公司 | 国网冀北电力有限公司唐山供电公司 |  | 无电压等级 | 10kV柱上变压器台成套设备,ZA-1-ZX,400kVA,15m | 10kV柱上变压器台成套设备-设计方案:ZA-1-ZX,变压器容量:400kVA,电杆类型:15m | 套 | 15 | 2024-11-01 | 2025-04-30 | 河北唐山 | 买方指定仓库地面交货 |  | G00M-500134497-00030 | 044006471000010 | 400238764900010 | 500134497 |  | 500134497-0185
0124AB-1035001-0001 | 包3 | 300 | 国网冀北电力有限公司 | 国网冀北电力有限公司张家口供电公司 |  | 无电压等级 | 10kV柱上变压器台成套设备,ZA-1-ZX,200kVA,12m | 10kV柱上变压器台成套设备-设计方案:ZA-1-ZX,变压器容量:200kVA,电杆类型:12m | 套 | 1 | 2024-11-01 | 2025-04-30 | 河北省张家口市 | 买方指定仓库地面交货 |  | G00M-500134515-00013 | 044006528000010 | 400238819100010 | 500134515 |  | 500134515-0109
0124AB-1035001-0001 | 包3 | 300 | 国网冀北电力有限公司 | 国网冀北电力有限公司秦皇岛供电公司 |  | 无电压等级 | 10kV柱上变压器台成套设备,ZA-1-ZX,100kVA,12m | 10kV柱上变压器台成套设备-设计方案:ZA-1-ZX,变压器容量:100kVA,电杆类型:12m | 套 | 2 | 2024-11-01 | 2025-04-30 | 河北省秦皇岛市 | 买方指定仓库地面交货 |  | G00M-500134511-00018 | 044006505800010 | 400238797900010 | 500134511 |  | 500134511-0087
0124AB-1035001-0001 | 包3 | 300 | 国网冀北电力有限公司 | 国网冀北电力有限公司廊坊供电公司 |  | 无电压等级 | 10kV柱上变压器台成套设备,ZA-1-ZX,400kVA,12m | 10kV柱上变压器台成套设备-设计方案:ZA-1-ZX,变压器容量:400kVA,电杆类型:12m | 套 | 8 | 2024-11-01 | 2025-04-30 | 河北省廊坊市广阳区 | 施工现场设备基础上交货 |  | G00M-500134505-00023 | 044006554800010 | 400238845500010 | 500134505 |  | 500134505-0167
0124AB-1035001-0001 | 包3 | 300 | 国网冀北电力有限公司 | 国网冀北电力有限公司廊坊供电公司 |  | 无电压等级 | 10kV柱上变压器台成套设备,ZA-1-ZX,400kVA,15m | 10kV柱上变压器台成套设备-设计方案:ZA-1-ZX,变压器容量:400kVA,电杆类型:15m | 套 | 1 | 2024-11-01 | 2025-04-30 | 河北省廊坊市广阳区 | 施工现场设备基础上交货 |  | G00M-500134497-00025 | 044006553700010 | 400238844400010 | 500134497 |  | 500134497-0171
0124AB-1035001-0001 | 包3 | 300 | 国网冀北电力有限公司 | 国网冀北电力有限公司秦皇岛供电公司 |  | 无电压等级 | 10kV柱上变压器台成套设备,ZA-1-CX,200kVA,12m | 10kV柱上变压器台成套设备-设计方案:ZA-1-CX,变压器容量:200kVA,电杆类型:12m | 套 | 5 | 2024-11-01 | 2025-04-30 | 河北省秦皇岛市 | 买方指定仓库地面交货 |  | G00M-500134509-00018 | 044006505500010 | 400238797600010 | 500134509 |  | 500134509-0109
0124AB-1035001-0001 | 包3 | 300 | 国网冀北电力有限公司 | 国网冀北电力有限公司唐山供电公司 |  | 无电压等级 | 10kV柱上变压器台成套设备,ZA-1-ZX,200kVA,15m | 10kV柱上变压器台成套设备-设计方案:ZA-1-ZX,变压器容量:200kVA,电杆类型:15m | 套 | 1 | 2024-11-01 | 2025-04-30 | 河北唐山 | 买方指定仓库地面交货 |  | G00M-500134512-00017 | 044006471900010 | 400238765500010 | 500134512 |  | 500134512-0133
0124AB-1035001-0001 | 包3 | 300 | 国网冀北电力有限公司 | 国网冀北电力有限公司唐山供电公司 |  | 无电压等级 | 10kV柱上变压器台成套设备,ZA-1-ZX,200kVA,12m | 10kV柱上变压器台成套设备-设计方案:ZA-1-ZX,变压器容量:200kVA,电杆类型:12m | 套 | 1 | 2024-11-01 | 2025-04-30 | 河北唐山 | 买方指定仓库地面交货 |  | G00M-500134515-00017 | 044006472400010 | 400238765900010 | 500134515 |  | 500134515-0144
0124AB-1035001-0001 | 包3 | 300 | 国网冀北电力有限公司 | 国网冀北电力有限公司廊坊供电公司 |  | 无电压等级 | 10kV柱上变压器台成套设备,ZA-1-CX,400kVA,12m | 10kV柱上变压器台成套设备-设计方案:ZA-1-CX,变压器容量:400kVA,电杆类型:12m | 套 | 5 | 2024-11-01 | 2025-04-30 | 河北省廊坊市广阳区 | 施工现场设备基础上交货 |  | G00M-500134500-00026 | 044006554300010 | 400238845000010 | 500134500 |  | 500134500-0117
0124AB-1035001-0001 | 包3 | 300 | 国网冀北电力有限公司 | 国网冀北电力有限公司秦皇岛供电公司 |  | 无电压等级 | 10kV柱上变压器台成套设备,ZA-1-CX,200kVA,12m | 10kV柱上变压器台成套设备-设计方案:ZA-1-CX,变压器容量:200kVA,电杆类型:12m | 套 | 7 | 2024-11-01 | 2025-04-30 | 河北省秦皇岛市 | 买方指定仓库地面交货 |  | G00M-500134509-00020 | 044006505600010 | 400238797700010 | 500134509 |  | 500134509-0111
0124AB-1035001-0001 | 包3 | 300 | 国网冀北电力有限公司 | 国网冀北电力有限公司承德供电公司 |  | 无电压等级 | 10kV柱上变压器台成套设备,ZA-1-CX,400kVA,12m | 10kV柱上变压器台成套设备-设计方案:ZA-1-CX,变压器容量:400kVA,电杆类型:12m | 套 | 3 | 2024-11-01 | 2025-04-30 | 河北省承德市 | 买方指定仓库地面交货 |  | G00M-500134500-00026 | 044006439400010 | 400238734600010 | 500134500 |  | 500134500-0117
0124AB-1035001-0001 | 包3 | 300 | 国网冀北电力有限公司 | 国网冀北电力有限公司承德供电公司 |  | 无电压等级 | 10kV柱上变压器台成套设备,ZA-1-ZX,400kVA,12m | 10kV柱上变压器台成套设备-设计方案:ZA-1-ZX,变压器容量:400kVA,电杆类型:12m | 套 | 1 | 2024-11-01 | 2025-04-30 | 河北省承德市 | 买方指定仓库地面交货 |  | G00M-500134505-00023 | 044006432800010 | 400238728400010 | 500134505 |  | 500134505-0167
0124AB-1035001-0001 | 包3 | 300 | 国网冀北电力有限公司 | 国网冀北电力有限公司秦皇岛供电公司 |  | 无电压等级 | 10kV柱上变压器台成套设备,ZA-1-ZX,400kVA,15m | 10kV柱上变压器台成套设备-设计方案:ZA-1-ZX,变压器容量:400kVA,电杆类型:15m | 套 | 1 | 2024-11-01 | 2025-04-30 | 河北省秦皇岛市 | 买方指定仓库地面交货 |  | G00M-500134497-00021 | 044006505100010 | 400238797200010 | 500134497 |  | 500134497-0167
0124AB-1035001-0001 | 包3 | 300 | 国网冀北电力有限公司 | 国网冀北电力有限公司承德供电公司 |  | 无电压等级 | 10kV柱上变压器台成套设备,ZA-1-ZX,400kVA,15m | 10kV柱上变压器台成套设备-设计方案:ZA-1-ZX,变压器容量:400kVA,电杆类型:15m | 套 | 1 | 2024-11-01 | 2025-04-30 | 河北省承德市 | 买方指定仓库地面交货 |  | G00M-500134497-00022 | 044006428000010 | 400238723700010 | 500134497 |  | 500134497-0168
0124AB-1035001-0001 | 包3 | 300 | 国网冀北电力有限公司 | 国网冀北电力有限公司廊坊供电公司 |  | 无电压等级 | 10kV柱上变压器台成套设备,ZA-1-CX,400kVA,15m | 10kV柱上变压器台成套设备-设计方案:ZA-1-CX,变压器容量:400kVA,电杆类型:15m | 套 | 1 | 2024-11-01 | 2025-04-30 | 河北省廊坊市广阳区 | 施工现场设备基础上交货 |  | G00M-500134504-00023 | 044006554600010 | 400238845300010 | 500134504 |  | 500134504-0120
0124AB-1035001-0001 | 包3 | 300 | 国网冀北电力有限公司 | 国网冀北电力有限公司承德供电公司 |  | 无电压等级 | 10kV柱上变压器台成套设备,ZA-1-ZX,400kVA,12m | 10kV柱上变压器台成套设备-设计方案:ZA-1-ZX,变压器容量:400kVA,电杆类型:12m | 套 | 1 | 2024-11-01 | 2025-04-30 | 河北省承德市 | 买方指定仓库地面交货 |  | G00M-500134505-00025 | 044006445700010 | 400238740900010 | 500134505 |  | 500134505-0169
0124AB-1035001-0001 | 包3 | 300 | 国网冀北电力有限公司 | 国网冀北电力有限公司唐山供电公司 |  | 无电压等级 | 10kV柱上变压器台成套设备,ZA-1-ZX,400kVA,12m | 10kV柱上变压器台成套设备-设计方案:ZA-1-ZX,变压器容量:400kVA,电杆类型:12m | 套 | 5 | 2024-11-01 | 2025-04-30 | 河北唐山 | 买方指定仓库地面交货 |  | G00M-500134505-00024 | 044006471300010 | 400238765100010 | 500134505 |  | 500134505-0168
0124AB-1035001-0001 | 包3 | 300 | 国网冀北电力有限公司 | 国网冀北电力有限公司廊坊供电公司 |  | 无电压等级 | 10kV柱上变压器台成套设备,ZA-1-ZX,400kVA,15m | 10kV柱上变压器台成套设备-设计方案:ZA-1-ZX,变压器容量:400kVA,电杆类型:15m | 套 | 5 | 2024-11-01 | 2025-04-30 | 河北省廊坊市广阳区 | 施工现场设备基础上交货 |  | G00M-500134497-00026 | 044006553800010 | 400238844500010 | 500134497 |  | 500134497-0172
0124AB-1035001-0001 | 包3 | 300 | 国网冀北电力有限公司 | 国网冀北电力有限公司秦皇岛供电公司 |  | 无电压等级 | 10kV柱上变压器台成套设备,ZA-1-ZX,100kVA,12m | 10kV柱上变压器台成套设备-设计方案:ZA-1-ZX,变压器容量:100kVA,电杆类型:12m | 套 | 1 | 2024-11-01 | 2025-04-30 | 河北省秦皇岛市 | 买方指定仓库地面交货 |  | G00M-500134511-00015 | 044006505700010 | 400238797800010 | 500134511 |  | 500134511-0084
0124AB-1035001-0001 | 包3 | 300 | 国网冀北电力有限公司 | 国网冀北电力有限公司唐山供电公司 |  | 无电压等级 | 10kV柱上变压器台成套设备,ZA-1-ZX,200kVA,12m | 10kV柱上变压器台成套设备-设计方案:ZA-1-ZX,变压器容量:200kVA,电杆类型:12m | 套 | 1 | 2024-11-01 | 2025-04-30 | 河北唐山 | 买方指定仓库地面交货 |  | G00M-500134515-00024 | 044006472900010 | 400238766400010 | 500134515 |  | 500134515-0157
0124AB-1035001-0001 | 包3 | 300 | 国网冀北电力有限公司 | 国网冀北电力有限公司廊坊供电公司 |  | 无电压等级 | 10kV柱上变压器台成套设备,ZA-1-CX,200kVA,12m | 10kV柱上变压器台成套设备-设计方案:ZA-1-CX,变压器容量:200kVA,电杆类型:12m | 套 | 2 | 2024-11-01 | 2025-04-30 | 河北省廊坊市广阳区 | 施工现场设备基础上交货 |  | G00M-500134509-00019 | 044006555300010 | 400238846000010 | 500134509 |  | 500134509-0110
0124AB-1035001-0001 | 包3 | 300 | 国网冀北电力有限公司 | 国网冀北电力有限公司承德供电公司 |  | 无电压等级 | 10kV柱上变压器台成套设备,ZA-1-ZX,100kVA,12m | 10kV柱上变压器台成套设备-设计方案:ZA-1-ZX,变压器容量:100kVA,电杆类型:12m | 套 | 19 | 2024-11-01 | 2025-04-30 | 河北省承德市 | 买方指定仓库地面交货 |  | G00M-500134511-00018 | 044006436400010 | 400238731600010 | 500134511 |  | 500134511-0087
0124AB-1035001-0001 | 包3 | 300 | 国网冀北电力有限公司 | 国网冀北电力有限公司张家口供电公司 |  | 无电压等级 | 10kV柱上变压器台成套设备,ZA-1-CX,100kVA,12m | 10kV柱上变压器台成套设备-设计方案:ZA-1-CX,变压器容量:100kVA,电杆类型:12m | 套 | 1 | 2024-11-01 | 2025-04-30 | 河北省张家口市 | 买方指定仓库地面交货 |  | G00M-500134519-00011 | 044006528400010 | 400238819500010 | 500134519 |  | 500134519-0073
0124AB-1035001-0001 | 包3 | 300 | 国网冀北电力有限公司 | 国网冀北电力有限公司承德供电公司 |  | 无电压等级 | 10kV柱上变压器台成套设备,ZA-1-CX,200kVA,12m | 10kV柱上变压器台成套设备-设计方案:ZA-1-CX,变压器容量:200kVA,电杆类型:12m | 套 | 1 | 2024-11-01 | 2025-04-30 | 河北省承德市 | 买方指定仓库地面交货 |  | G00M-500134509-00020 | 044006442100010 | 400238737300010 | 500134509 |  | 500134509-0111
0124AB-1035001-0001 | 包3 | 300 | 国网冀北电力有限公司 | 国网冀北电力有限公司秦皇岛供电公司 |  | 无电压等级 | 10kV柱上变压器台成套设备,ZA-1-ZX,200kVA,12m | 10kV柱上变压器台成套设备-设计方案:ZA-1-ZX,变压器容量:200kVA,电杆类型:12m | 套 | 6 | 2024-11-01 | 2025-04-30 | 河北省秦皇岛市 | 买方指定仓库地面交货 |  | G00M-500134515-00017 | 044006505900010 | 400238798000010 | 500134515 |  | 500134515-0144
0124AB-1035001-0001 | 包3 | 300 | 国网冀北电力有限公司 | 国网冀北电力有限公司承德供电公司 |  | 无电压等级 | 10kV柱上变压器台成套设备,ZA-1-ZX,400kVA,12m | 10kV柱上变压器台成套设备-设计方案:ZA-1-ZX,变压器容量:400kVA,电杆类型:12m | 套 | 4 | 2024-11-01 | 2025-04-30 | 河北省承德市 | 买方指定仓库地面交货 |  | G00M-500134505-00024 | 044006431400010 | 400238727000010 | 500134505 |  | 500134505-0168
0124AB-1035001-0001 | 包3 | 300 | 国网冀北电力有限公司 | 国网冀北电力有限公司廊坊供电公司 |  | 无电压等级 | 10kV柱上变压器台成套设备,ZA-1-ZX,200kVA,12m | 10kV柱上变压器台成套设备-设计方案:ZA-1-ZX,变压器容量:200kVA,电杆类型:12m | 套 | 1 | 2024-11-01 | 2025-04-30 | 河北省廊坊市广阳区 | 施工现场设备基础上交货 |  | G00M-500134515-00020 | 044006555900010 | 400238846600010 | 500134515 |  | 500134515-0147
0124AB-1035001-0001 | 包3 | 300 | 国网冀北电力有限公司 | 国网冀北电力有限公司张家口供电公司 |  | 无电压等级 | 10kV柱上变压器台成套设备,ZA-1-ZX,200kVA,12m | 10kV柱上变压器台成套设备-设计方案:ZA-1-ZX,变压器容量:200kVA,电杆类型:12m | 套 | 2 | 2024-11-01 | 2025-04-30 | 河北省张家口市 | 买方指定仓库地面交货 |  | G00M-500134515-00011 | 044006528100010 | 400238819200010 | 500134515 |  | 500134515-0107
0124AB-1035001-0001 | 包3 | 300 | 国网冀北电力有限公司 | 国网冀北电力有限公司唐山供电公司 |  | 无电压等级 | 10kV柱上变压器台成套设备,ZA-1-ZX,200kVA,12m | 10kV柱上变压器台成套设备-设计方案:ZA-1-ZX,变压器容量:200kVA,电杆类型:12m | 套 | 6 | 2024-11-01 | 2025-04-30 | 河北唐山 | 买方指定仓库地面交货 |  | G00M-500134515-00021 | 044006472600010 | 400238766100010 | 500134515 |  | 500134515-0148
0124AB-1035001-0001 | 包3 | 300 | 国网冀北电力有限公司 | 国网冀北电力有限公司廊坊供电公司 |  | 无电压等级 | 10kV柱上变压器台成套设备,ZA-1-ZX,400kVA,15m | 10kV柱上变压器台成套设备-设计方案:ZA-1-ZX,变压器容量:400kVA,电杆类型:15m | 套 | 3 | 2024-11-01 | 2025-04-30 | 河北省廊坊市广阳区 | 施工现场设备基础上交货 |  | G00M-500134497-00030 | 044006554100010 | 400238844800010 | 500134497 |  | 500134497-0185
0124AB-1035001-0001 | 包3 | 300 | 国网冀北电力有限公司 | 国网冀北电力有限公司唐山供电公司 |  | 无电压等级 | 10kV柱上变压器台成套设备,ZA-1-ZX,400kVA,12m | 10kV柱上变压器台成套设备-设计方案:ZA-1-ZX,变压器容量:400kVA,电杆类型:12m | 套 | 1 | 2024-11-01 | 2025-04-30 | 河北唐山 | 买方指定仓库地面交货 |  | G00M-500134505-00031 | 044006471500010 | 400238765300010 | 500134505 |  | 500134505-0181
0124AB-1035001-0001 | 包3 | 300 | 国网冀北电力有限公司 | 国网冀北电力有限公司承德供电公司 |  | 无电压等级 | 10kV柱上变压器台成套设备,ZA-1-CX,200kVA,12m | 10kV柱上变压器台成套设备-设计方案:ZA-1-CX,变压器容量:200kVA,电杆类型:12m | 套 | 5 | 2024-11-01 | 2025-04-30 | 河北省承德市 | 买方指定仓库地面交货 |  | G00M-500134509-00018 | 044006431700010 | 400238727300010 | 500134509 |  | 500134509-0109
0124AB-1035001-0001 | 包3 | 300 | 国网冀北电力有限公司 | 国网冀北电力有限公司承德供电公司 |  | 无电压等级 | 10kV柱上变压器台成套设备,ZA-1-ZX,200kVA,15m | 10kV柱上变压器台成套设备-设计方案:ZA-1-ZX,变压器容量:200kVA,电杆类型:15m | 套 | 1 | 2024-11-01 | 2025-04-30 | 河北省承德市 | 买方指定仓库地面交货 |  | G00M-500134512-00021 | 044006432400010 | 400238728000010 | 500134512 |  | 500134512-0137
0124AB-1035001-0001 | 包3 | 300 | 国网冀北电力有限公司 | 国网冀北电力有限公司廊坊供电公司 |  | 无电压等级 | 10kV柱上变压器台成套设备,ZA-1-CX,400kVA,12m | 10kV柱上变压器台成套设备-设计方案:ZA-1-CX,变压器容量:400kVA,电杆类型:12m | 套 | 1 | 2024-11-01 | 2025-04-30 | 河北省廊坊市广阳区 | 施工现场设备基础上交货 |  | G00M-500134500-00022 | 044006554200010 | 400238844900010 | 500134500 |  | 500134500-0113
0124AB-1035001-0001 | 包3 | 300 | 国网冀北电力有限公司 | 国网冀北电力有限公司承德供电公司 |  | 无电压等级 | 10kV柱上变压器台成套设备,ZA-1-ZX,200kVA,12m | 10kV柱上变压器台成套设备-设计方案:ZA-1-ZX,变压器容量:200kVA,电杆类型:12m | 套 | 7 | 2024-11-01 | 2025-04-30 | 河北省承德市 | 买方指定仓库地面交货 |  | G00M-500134515-00021 | 044006446400010 | 400238741600010 | 500134515 |  | 500134515-0148
0124AB-1035001-0001 | 包3 | 300 | 国网冀北电力有限公司 | 国网冀北电力有限公司唐山供电公司 |  | 无电压等级 | 10kV柱上变压器台成套设备,ZA-1-ZX,200kVA,12m | 10kV柱上变压器台成套设备-设计方案:ZA-1-ZX,变压器容量:200kVA,电杆类型:12m | 套 | 1 | 2024-11-01 | 2025-04-30 | 河北唐山 | 买方指定仓库地面交货 |  | G00M-500134515-00020 | 044006472500010 | 400238766000010 | 500134515 |  | 500134515-0147
0124AB-1035001-0001 | 包3 | 300 | 国网冀北电力有限公司 | 国网冀北电力有限公司秦皇岛供电公司 |  | 无电压等级 | 10kV柱上变压器台成套设备,ZA-1-ZX,400kVA,12m | 10kV柱上变压器台成套设备-设计方案:ZA-1-ZX,变压器容量:400kVA,电杆类型:12m | 套 | 1 | 2024-11-01 | 2025-04-30 | 河北省秦皇岛市 | 买方指定仓库地面交货 |  | G00M-500134505-00022 | 044006505300010 | 400238797400010 | 500134505 |  | 500134505-0166
0124AB-1035001-0001 | 包3 | 300 | 国网冀北电力有限公司 | 国网冀北电力有限公司廊坊供电公司 |  | 无电压等级 | 10kV柱上变压器台成套设备,ZA-1-ZX,400kVA,12m | 10kV柱上变压器台成套设备-设计方案:ZA-1-ZX,变压器容量:400kVA,电杆类型:12m | 套 | 1 | 2024-11-01 | 2025-04-30 | 河北省廊坊市广阳区 | 施工现场设备基础上交货 |  | G00M-500134505-00027 | 044006554900010 | 400238845600010 | 500134505 |  | 500134505-0171
0124AB-1035001-0001 | 包3 | 300 | 国网冀北电力有限公司 | 国网冀北电力有限公司秦皇岛供电公司 |  | 无电压等级 | 10kV柱上变压器台成套设备,ZA-1-CX,400kVA,12m | 10kV柱上变压器台成套设备-设计方案:ZA-1-CX,变压器容量:400kVA,电杆类型:12m | 套 | 6 | 2024-11-01 | 2025-04-30 | 河北省秦皇岛市 | 买方指定仓库地面交货 |  | G00M-500134500-00022 | 044006505200010 | 400238797300010 | 500134500 |  | 500134500-0113
0124AB-1035001-0001 | 包3 | 300 | 国网冀北电力有限公司 | 国网冀北电力有限公司承德供电公司 |  | 无电压等级 | 10kV柱上变压器台成套设备,ZA-1-ZX,400kVA,15m | 10kV柱上变压器台成套设备-设计方案:ZA-1-ZX,变压器容量:400kVA,电杆类型:15m | 套 | 1 | 2024-11-01 | 2025-04-30 | 河北省承德市 | 买方指定仓库地面交货 |  | G00M-500134497-00023 | 044006445300010 | 400238740500010 | 500134497 |  | 500134497-0169
0124AB-1035001-0001 | 包3 | 300 | 国网冀北电力有限公司 | 国网冀北电力有限公司承德供电公司 |  | 无电压等级 | 10kV柱上变压器台成套设备,ZA-1-ZX,200kVA,12m | 10kV柱上变压器台成套设备-设计方案:ZA-1-ZX,变压器容量:200kVA,电杆类型:12m | 套 | 6 | 2024-11-01 | 2025-04-30 | 河北省承德市 | 买方指定仓库地面交货 |  | G00M-500134515-00017 | 044006426200010 | 400238721900010 | 500134515 |  | 500134515-0144
0124AB-1035001-0001 | 包3 | 300 | 国网冀北电力有限公司 | 国网冀北电力有限公司承德供电公司 |  | 无电压等级 | 10kV柱上变压器台成套设备,ZA-1-CX,100kVA,12m | 10kV柱上变压器台成套设备-设计方案:ZA-1-CX,变压器容量:100kVA,电杆类型:12m | 套 | 1 | 2024-11-01 | 2025-04-30 | 河北省承德市 | 买方指定仓库地面交货 |  | G00M-500134519-00011 | 044006433200010 | 400238728800010 | 500134519 |  | 500134519-0073
0124AB-1035001-0001 | 包3 | 300 | 国网冀北电力有限公司 | 国网冀北电力有限公司唐山供电公司 |  | 无电压等级 | 10kV柱上变压器台成套设备,ZA-1-ZX,200kVA,15m | 10kV柱上变压器台成套设备-设计方案:ZA-1-ZX,变压器容量:200kVA,电杆类型:15m | 套 | 4 | 2024-11-01 | 2025-04-30 | 河北唐山 | 买方指定仓库地面交货 |  | G00M-500134512-00024 | 044006472200010 | 400238765800010 | 500134512 |  | 500134512-0148
0124AB-1035001-0001 | 包3 | 300 | 国网冀北电力有限公司 | 国网冀北电力有限公司承德供电公司 |  | 无电压等级 | 10kV柱上变压器台成套设备,ZA-1-CX,400kVA,12m | 10kV柱上变压器台成套设备-设计方案:ZA-1-CX,变压器容量:400kVA,电杆类型:12m | 套 | 1 | 2024-11-01 | 2025-04-30 | 河北省承德市 | 买方指定仓库地面交货 |  | G00M-500134500-00022 | 044006431200010 | 400238726800010 | 500134500 |  | 500134500-0113
0124AB-1035001-0001 | 包3 | 300 | 国网冀北电力有限公司 | 国网冀北电力有限公司张家口供电公司 |  | 无电压等级 | 10kV柱上变压器台成套设备,ZA-1-ZX,100kVA,15m | 10kV柱上变压器台成套设备-设计方案:ZA-1-ZX,变压器容量:100kVA,电杆类型:15m | 套 | 1 | 2024-11-01 | 2025-04-30 | 河北省张家口市 | 买方指定仓库地面交货 |  | G00M-500134520-00017 | 044006528500010 | 400238819600010 | 500134520 |  | 500134520-0077
0124AB-1035001-0001 | 包3 | 300 | 国网冀北电力有限公司 | 国网冀北电力有限公司唐山供电公司 |  | 无电压等级 | 10kV柱上变压器台成套设备,ZA-1-ZX,400kVA,12m | 10kV柱上变压器台成套设备-设计方案:ZA-1-ZX,变压器容量:400kVA,电杆类型:12m | 套 | 5 | 2024-11-01 | 2025-04-30 | 河北唐山 | 买方指定仓库地面交货 |  | G00M-500134505-00023 | 044006471200010 | 400238765000010 | 500134505 |  | 500134505-0167
0124AB-1035001-0001 | 包3 | 300 | 国网冀北电力有限公司 | 国网冀北电力有限公司廊坊供电公司 |  | 无电压等级 | 10kV柱上变压器台成套设备,ZA-1-CX,200kVA,12m | 10kV柱上变压器台成套设备-设计方案:ZA-1-CX,变压器容量:200kVA,电杆类型:12m | 套 | 1 | 2024-11-01 | 2025-04-30 | 河北省廊坊市广阳区 | 施工现场设备基础上交货 |  | G00M-500134509-00020 | 044006555400010 | 400238846100010 | 500134509 |  | 500134509-0111
0124AB-1035001-0001 | 包3 | 300 | 国网冀北电力有限公司 | 国网冀北电力有限公司张家口供电公司 |  | 无电压等级 | 10kV柱上变压器台成套设备,ZA-1-ZX,200kVA,12m | 10kV柱上变压器台成套设备-设计方案:ZA-1-ZX,变压器容量:200kVA,电杆类型:12m | 套 | 2 | 2024-11-01 | 2025-04-30 | 河北省张家口市 | 买方指定仓库地面交货 |  | G00M-500134515-00027 | 044006527800010 | 400238818900010 | 500134515 |  | 500134515-0189
0124AB-1035001-0001 | 包3 | 300 | 国网冀北电力有限公司 | 国网冀北电力有限公司承德供电公司 |  | 无电压等级 | 10kV柱上变压器台成套设备,ZA-1-ZX,400kVA,12m | 10kV柱上变压器台成套设备-设计方案:ZA-1-ZX,变压器容量:400kVA,电杆类型:12m | 套 | 6 | 2024-11-01 | 2025-04-30 | 河北省承德市 | 买方指定仓库地面交货 |  | G00M-500134505-00026 | 044006427700010 | 400238723400010 | 500134505 |  | 500134505-0170
0124AB-1035001-0001 | 包3 | 300 | 国网冀北电力有限公司 | 国网冀北电力有限公司承德供电公司 |  | 无电压等级 | 10kV柱上变压器台成套设备,ZA-1-CX,100kVA,12m | 10kV柱上变压器台成套设备-设计方案:ZA-1-CX,变压器容量:100kVA,电杆类型:12m | 套 | 2 | 2024-11-01 | 2025-04-30 | 河北省承德市 | 买方指定仓库地面交货 |  | G00M-500134519-00012 | 044006444300010 | 400238739500010 | 500134519 |  | 500134519-0074
0124AB-1035001-0001 | 包3 | 300 | 国网冀北电力有限公司 | 国网冀北电力有限公司廊坊供电公司 |  | 无电压等级 | 10kV柱上变压器台成套设备,ZA-1-ZX,400kVA,12m | 10kV柱上变压器台成套设备-设计方案:ZA-1-ZX,变压器容量:400kVA,电杆类型:12m | 套 | 2 | 2024-11-01 | 2025-04-30 | 河北省廊坊市广阳区 | 施工现场设备基础上交货 |  | G00M-500134505-00031 | 044006555200010 | 400238845900010 | 500134505 |  | 500134505-0181
0124AB-1035001-0001 | 包3 | 300 | 国网冀北电力有限公司 | 国网冀北电力有限公司秦皇岛供电公司 |  | 无电压等级 | 10kV柱上变压器台成套设备,ZA-1-CX,100kVA,12m | 10kV柱上变压器台成套设备-设计方案:ZA-1-CX,变压器容量:100kVA,电杆类型:12m | 套 | 6 | 2024-11-01 | 2025-04-30 | 河北省秦皇岛市 | 买方指定仓库地面交货 |  | G00M-500134519-00011 | 044006506000010 | 400238798100010 | 500134519 |  | 500134519-0073
0124AB-1035001-0001 | 包3 | 300 | 国网冀北电力有限公司 | 国网冀北电力有限公司张家口供电公司 |  | 无电压等级 | 10kV柱上变压器台成套设备,ZA-1-ZX,100kVA,12m | 10kV柱上变压器台成套设备-设计方案:ZA-1-ZX,变压器容量:100kVA,电杆类型:12m | 套 | 4 | 2024-11-01 | 2025-04-30 | 河北省张家口市 | 买方指定仓库地面交货 |  | G00M-500134511-00018 | 044006527500010 | 400238818600010 | 500134511 |  | 500134511-0087
0124AB-1035001-0001 | 包3 | 300 | 国网冀北电力有限公司 | 国网冀北电力有限公司唐山供电公司 |  | 无电压等级 | 10kV柱上变压器台成套设备,ZA-1-ZX,400kVA,15m | 10kV柱上变压器台成套设备-设计方案:ZA-1-ZX,变压器容量:400kVA,电杆类型:15m | 套 | 1 | 2024-11-01 | 2025-04-30 | 河北唐山 | 买方指定仓库地面交货 |  | G00M-500134497-00026 | 044006470600010 | 400238764500010 | 500134497 |  | 500134497-0172
0124AB-1035001-0001 | 包3 | 300 | 国网冀北电力有限公司 | 国网冀北电力有限公司秦皇岛供电公司 |  | 无电压等级 | 10kV柱上变压器台成套设备,ZA-1-ZX,400kVA,12m | 10kV柱上变压器台成套设备-设计方案:ZA-1-ZX,变压器容量:400kVA,电杆类型:12m | 套 | 3 | 2024-11-01 | 2025-04-30 | 河北省秦皇岛市 | 买方指定仓库地面交货 |  | G00M-500134505-00024 | 044006505400010 | 400238797500010 | 500134505 |  | 500134505-0168
0124AB-1035001-0001 | 包3 | 300 | 国网冀北电力有限公司 | 国网冀北电力有限公司张家口供电公司 |  | 无电压等级 | 10kV柱上变压器台成套设备,ZA-1-ZX,200kVA,12m | 10kV柱上变压器台成套设备-设计方案:ZA-1-ZX,变压器容量:200kVA,电杆类型:12m | 套 | 1 | 2024-11-01 | 2025-04-30 | 河北省张家口市 | 买方指定仓库地面交货 |  | G00M-500134515-00009 | 044006528200010 | 400238819300010 | 500134515 |  | 500134515-0099
0124AB-1035001-0001 | 包3 | 300 | 国网冀北电力有限公司 | 国网冀北电力有限公司廊坊供电公司 |  | 无电压等级 | 10kV柱上变压器台成套设备,ZA-1-ZX,400kVA,12m | 10kV柱上变压器台成套设备-设计方案:ZA-1-ZX,变压器容量:400kVA,电杆类型:12m | 套 | 1 | 2024-11-01 | 2025-04-30 | 河北省廊坊市广阳区 | 施工现场设备基础上交货 |  | G00M-500134505-00022 | 044006554700010 | 400238845400010 | 500134505 |  | 500134505-0166
0124AB-1035001-0001 | 包4 | 400 | 国网冀北电力有限公司 | 国网冀北电力有限公司唐山供电公司 |  | 无电压等级 | 10kV柱上变压器台成套设备,ZA-1-ZX,400kVA,15m | 10kV柱上变压器台成套设备-设计方案:ZA-1-ZX,变压器容量:400kVA,电杆类型:15m | 套 | 15 | 2024-11-01 | 2025-04-30 | 河北唐山 | 买方指定仓库地面交货 |  | G00M-500134497-00030 | 044006471000010 | 400238764900010 | 500134497 |  | 500134497-0185
0124AB-1035001-0001 | 包4 | 400 | 国网冀北电力有限公司 | 国网冀北电力有限公司张家口供电公司 |  | 无电压等级 | 10kV柱上变压器台成套设备,ZA-1-ZX,200kVA,12m | 10kV柱上变压器台成套设备-设计方案:ZA-1-ZX,变压器容量:200kVA,电杆类型:12m | 套 | 1 | 2024-11-01 | 2025-04-30 | 河北省张家口市 | 买方指定仓库地面交货 |  | G00M-500134515-00013 | 044006528000010 | 400238819100010 | 500134515 |  | 500134515-0109
0124AB-1035001-0001 | 包4 | 400 | 国网冀北电力有限公司 | 国网冀北电力有限公司秦皇岛供电公司 |  | 无电压等级 | 10kV柱上变压器台成套设备,ZA-1-ZX,100kVA,12m | 10kV柱上变压器台成套设备-设计方案:ZA-1-ZX,变压器容量:100kVA,电杆类型:12m | 套 | 2 | 2024-11-01 | 2025-04-30 | 河北省秦皇岛市 | 买方指定仓库地面交货 |  | G00M-500134511-00018 | 044006505800010 | 400238797900010 | 500134511 |  | 500134511-0087
0124AB-1035001-0001 | 包4 | 400 | 国网冀北电力有限公司 | 国网冀北电力有限公司廊坊供电公司 |  | 无电压等级 | 10kV柱上变压器台成套设备,ZA-1-ZX,400kVA,12m | 10kV柱上变压器台成套设备-设计方案:ZA-1-ZX,变压器容量:400kVA,电杆类型:12m | 套 | 7 | 2024-11-01 | 2025-04-30 | 河北省廊坊市广阳区 | 施工现场设备基础上交货 |  | G00M-500134505-00023 | 044006554800010 | 400238845500010 | 500134505 |  | 500134505-0167
0124AB-1035001-0001 | 包4 | 400 | 国网冀北电力有限公司 | 国网冀北电力有限公司廊坊供电公司 |  | 无电压等级 | 10kV柱上变压器台成套设备,ZA-1-ZX,400kVA,15m | 10kV柱上变压器台成套设备-设计方案:ZA-1-ZX,变压器容量:400kVA,电杆类型:15m | 套 | 1 | 2024-11-01 | 2025-04-30 | 河北省廊坊市广阳区 | 施工现场设备基础上交货 |  | G00M-500134497-00025 | 044006553700010 | 400238844400010 | 500134497 |  | 500134497-0171
0124AB-1035001-0001 | 包4 | 400 | 国网冀北电力有限公司 | 国网冀北电力有限公司秦皇岛供电公司 |  | 无电压等级 | 10kV柱上变压器台成套设备,ZA-1-CX,200kVA,12m | 10kV柱上变压器台成套设备-设计方案:ZA-1-CX,变压器容量:200kVA,电杆类型:12m | 套 | 5 | 2024-11-01 | 2025-04-30 | 河北省秦皇岛市 | 买方指定仓库地面交货 |  | G00M-500134509-00018 | 044006505500010 | 400238797600010 | 500134509 |  | 500134509-0109
0124AB-1035001-0001 | 包4 | 400 | 国网冀北电力有限公司 | 国网冀北电力有限公司唐山供电公司 |  | 无电压等级 | 10kV柱上变压器台成套设备,ZA-1-ZX,200kVA,15m | 10kV柱上变压器台成套设备-设计方案:ZA-1-ZX,变压器容量:200kVA,电杆类型:15m | 套 | 1 | 2024-11-01 | 2025-04-30 | 河北唐山 | 买方指定仓库地面交货 |  | G00M-500134512-00017 | 044006471900010 | 400238765500010 | 500134512 |  | 500134512-0133
0124AB-1035001-0001 | 包4 | 400 | 国网冀北电力有限公司 | 国网冀北电力有限公司唐山供电公司 |  | 无电压等级 | 10kV柱上变压器台成套设备,ZA-1-ZX,200kVA,12m | 10kV柱上变压器台成套设备-设计方案:ZA-1-ZX,变压器容量:200kVA,电杆类型:12m | 套 | 1 | 2024-11-01 | 2025-04-30 | 河北唐山 | 买方指定仓库地面交货 |  | G00M-500134515-00017 | 044006472400010 | 400238765900010 | 500134515 |  | 500134515-0144
0124AB-1035001-0001 | 包4 | 400 | 国网冀北电力有限公司 | 国网冀北电力有限公司廊坊供电公司 |  | 无电压等级 | 10kV柱上变压器台成套设备,ZA-1-CX,400kVA,12m | 10kV柱上变压器台成套设备-设计方案:ZA-1-CX,变压器容量:400kVA,电杆类型:12m | 套 | 5 | 2024-11-01 | 2025-04-30 | 河北省廊坊市广阳区 | 施工现场设备基础上交货 |  | G00M-500134500-00026 | 044006554300010 | 400238845000010 | 500134500 |  | 500134500-0117
0124AB-1035001-0001 | 包4 | 400 | 国网冀北电力有限公司 | 国网冀北电力有限公司秦皇岛供电公司 |  | 无电压等级 | 10kV柱上变压器台成套设备,ZA-1-CX,200kVA,12m | 10kV柱上变压器台成套设备-设计方案:ZA-1-CX,变压器容量:200kVA,电杆类型:12m | 套 | 7 | 2024-11-01 | 2025-04-30 | 河北省秦皇岛市 | 买方指定仓库地面交货 |  | G00M-500134509-00020 | 044006505600010 | 400238797700010 | 500134509 |  | 500134509-0111
0124AB-1035001-0001 | 包4 | 400 | 国网冀北电力有限公司 | 国网冀北电力有限公司承德供电公司 |  | 无电压等级 | 10kV柱上变压器台成套设备,ZA-1-CX,400kVA,12m | 10kV柱上变压器台成套设备-设计方案:ZA-1-CX,变压器容量:400kVA,电杆类型:12m | 套 | 3 | 2024-11-01 | 2025-04-30 | 河北省承德市 | 买方指定仓库地面交货 |  | G00M-500134500-00026 | 044006439400010 | 400238734600010 | 500134500 |  | 500134500-0117
0124AB-1035001-0001 | 包4 | 400 | 国网冀北电力有限公司 | 国网冀北电力有限公司承德供电公司 |  | 无电压等级 | 10kV柱上变压器台成套设备,ZA-1-ZX,400kVA,12m | 10kV柱上变压器台成套设备-设计方案:ZA-1-ZX,变压器容量:400kVA,电杆类型:12m | 套 | 1 | 2024-11-01 | 2025-04-30 | 河北省承德市 | 买方指定仓库地面交货 |  | G00M-500134505-00023 | 044006432800010 | 400238728400010 | 500134505 |  | 500134505-0167
0124AB-1035001-0001 | 包4 | 400 | 国网冀北电力有限公司 | 国网冀北电力有限公司秦皇岛供电公司 |  | 无电压等级 | 10kV柱上变压器台成套设备,ZA-1-ZX,400kVA,15m | 10kV柱上变压器台成套设备-设计方案:ZA-1-ZX,变压器容量:400kVA,电杆类型:15m | 套 | 1 | 2024-11-01 | 2025-04-30 | 河北省秦皇岛市 | 买方指定仓库地面交货 |  | G00M-500134497-00021 | 044006505100010 | 400238797200010 | 500134497 |  | 500134497-0167
0124AB-1035001-0001 | 包4 | 400 | 国网冀北电力有限公司 | 国网冀北电力有限公司承德供电公司 |  | 无电压等级 | 10kV柱上变压器台成套设备,ZA-1-ZX,400kVA,15m | 10kV柱上变压器台成套设备-设计方案:ZA-1-ZX,变压器容量:400kVA,电杆类型:15m | 套 | 1 | 2024-11-01 | 2025-04-30 | 河北省承德市 | 买方指定仓库地面交货 |  | G00M-500134497-00022 | 044006428000010 | 400238723700010 | 500134497 |  | 500134497-0168
0124AB-1035001-0001 | 包4 | 400 | 国网冀北电力有限公司 | 国网冀北电力有限公司廊坊供电公司 |  | 无电压等级 | 10kV柱上变压器台成套设备,ZA-1-ZX,200kVA,12m | 10kV柱上变压器台成套设备-设计方案:ZA-1-ZX,变压器容量:200kVA,电杆类型:12m | 套 | 1 | 2024-11-01 | 2025-04-30 | 河北省廊坊市广阳区 | 施工现场设备基础上交货 |  | G00M-500134515-00020 | 044006555900010 | 400238846600010 | 500134515 |  | 500134515-0147
0124AB-1035001-0001 | 包4 | 400 | 国网冀北电力有限公司 | 国网冀北电力有限公司承德供电公司 |  | 无电压等级 | 10kV柱上变压器台成套设备,ZA-1-ZX,400kVA,12m | 10kV柱上变压器台成套设备-设计方案:ZA-1-ZX,变压器容量:400kVA,电杆类型:12m | 套 | 1 | 2024-11-01 | 2025-04-30 | 河北省承德市 | 买方指定仓库地面交货 |  | G00M-500134505-00025 | 044006445700010 | 400238740900010 | 500134505 |  | 500134505-0169
0124AB-1035001-0001 | 包4 | 400 | 国网冀北电力有限公司 | 国网冀北电力有限公司唐山供电公司 |  | 无电压等级 | 10kV柱上变压器台成套设备,ZA-1-ZX,400kVA,12m | 10kV柱上变压器台成套设备-设计方案:ZA-1-ZX,变压器容量:400kVA,电杆类型:12m | 套 | 5 | 2024-11-01 | 2025-04-30 | 河北唐山 | 买方指定仓库地面交货 |  | G00M-500134505-00024 | 044006471300010 | 400238765100010 | 500134505 |  | 500134505-0168
0124AB-1035001-0001 | 包4 | 400 | 国网冀北电力有限公司 | 国网冀北电力有限公司廊坊供电公司 |  | 无电压等级 | 10kV柱上变压器台成套设备,ZA-1-ZX,400kVA,15m | 10kV柱上变压器台成套设备-设计方案:ZA-1-ZX,变压器容量:400kVA,电杆类型:15m | 套 | 5 | 2024-11-01 | 2025-04-30 | 河北省廊坊市广阳区 | 施工现场设备基础上交货 |  | G00M-500134497-00026 | 044006553800010 | 400238844500010 | 500134497 |  | 500134497-0172
0124AB-1035001-0001 | 包4 | 400 | 国网冀北电力有限公司 | 国网冀北电力有限公司秦皇岛供电公司 |  | 无电压等级 | 10kV柱上变压器台成套设备,ZA-1-ZX,100kVA,12m | 10kV柱上变压器台成套设备-设计方案:ZA-1-ZX,变压器容量:100kVA,电杆类型:12m | 套 | 1 | 2024-11-01 | 2025-04-30 | 河北省秦皇岛市 | 买方指定仓库地面交货 |  | G00M-500134511-00015 | 044006505700010 | 400238797800010 | 500134511 |  | 500134511-0084
0124AB-1035001-0001 | 包4 | 400 | 国网冀北电力有限公司 | 国网冀北电力有限公司廊坊供电公司 |  | 无电压等级 | 10kV柱上变压器台成套设备,ZA-1-CX,200kVA,12m | 10kV柱上变压器台成套设备-设计方案:ZA-1-CX,变压器容量:200kVA,电杆类型:12m | 套 | 2 | 2024-11-01 | 2025-04-30 | 河北省廊坊市广阳区 | 施工现场设备基础上交货 |  | G00M-500134509-00019 | 044006555300010 | 400238846000010 | 500134509 |  | 500134509-0110
0124AB-1035001-0001 | 包4 | 400 | 国网冀北电力有限公司 | 国网冀北电力有限公司唐山供电公司 |  | 无电压等级 | 10kV柱上变压器台成套设备,ZA-1-ZX,200kVA,12m | 10kV柱上变压器台成套设备-设计方案:ZA-1-ZX,变压器容量:200kVA,电杆类型:12m | 套 | 1 | 2024-11-01 | 2025-04-30 | 河北唐山 | 买方指定仓库地面交货 |  | G00M-500134515-00024 | 044006472900010 | 400238766400010 | 500134515 |  | 500134515-0157
0124AB-1035001-0001 | 包4 | 400 | 国网冀北电力有限公司 | 国网冀北电力有限公司承德供电公司 |  | 无电压等级 | 10kV柱上变压器台成套设备,ZA-1-ZX,100kVA,12m | 10kV柱上变压器台成套设备-设计方案:ZA-1-ZX,变压器容量:100kVA,电杆类型:12m | 套 | 18 | 2024-11-01 | 2025-04-30 | 河北省承德市 | 买方指定仓库地面交货 |  | G00M-500134511-00018 | 044006436400010 | 400238731600010 | 500134511 |  | 500134511-0087
0124AB-1035001-0001 | 包4 | 400 | 国网冀北电力有限公司 | 国网冀北电力有限公司张家口供电公司 |  | 无电压等级 | 10kV柱上变压器台成套设备,ZA-1-CX,100kVA,12m | 10kV柱上变压器台成套设备-设计方案:ZA-1-CX,变压器容量:100kVA,电杆类型:12m | 套 | 1 | 2024-11-01 | 2025-04-30 | 河北省张家口市 | 买方指定仓库地面交货 |  | G00M-500134519-00011 | 044006528400010 | 400238819500010 | 500134519 |  | 500134519-0073
0124AB-1035001-0001 | 包4 | 400 | 国网冀北电力有限公司 | 国网冀北电力有限公司秦皇岛供电公司 |  | 无电压等级 | 10kV柱上变压器台成套设备,ZA-1-ZX,200kVA,12m | 10kV柱上变压器台成套设备-设计方案:ZA-1-ZX,变压器容量:200kVA,电杆类型:12m | 套 | 5 | 2024-11-01 | 2025-04-30 | 河北省秦皇岛市 | 买方指定仓库地面交货 |  | G00M-500134515-00017 | 044006505900010 | 400238798000010 | 500134515 |  | 500134515-0144
0124AB-1035001-0001 | 包4 | 400 | 国网冀北电力有限公司 | 国网冀北电力有限公司承德供电公司 |  | 无电压等级 | 10kV柱上变压器台成套设备,ZA-1-ZX,400kVA,12m | 10kV柱上变压器台成套设备-设计方案:ZA-1-ZX,变压器容量:400kVA,电杆类型:12m | 套 | 4 | 2024-11-01 | 2025-04-30 | 河北省承德市 | 买方指定仓库地面交货 |  | G00M-500134505-00024 | 044006431400010 | 400238727000010 | 500134505 |  | 500134505-0168
0124AB-1035001-0001 | 包4 | 400 | 国网冀北电力有限公司 | 国网冀北电力有限公司张家口供电公司 |  | 无电压等级 | 10kV柱上变压器台成套设备,ZA-1-ZX,200kVA,12m | 10kV柱上变压器台成套设备-设计方案:ZA-1-ZX,变压器容量:200kVA,电杆类型:12m | 套 | 2 | 2024-11-01 | 2025-04-30 | 河北省张家口市 | 买方指定仓库地面交货 |  | G00M-500134515-00011 | 044006528100010 | 400238819200010 | 500134515 |  | 500134515-0107
0124AB-1035001-0001 | 包4 | 400 | 国网冀北电力有限公司 | 国网冀北电力有限公司唐山供电公司 |  | 无电压等级 | 10kV柱上变压器台成套设备,ZA-1-ZX,200kVA,12m | 10kV柱上变压器台成套设备-设计方案:ZA-1-ZX,变压器容量:200kVA,电杆类型:12m | 套 | 6 | 2024-11-01 | 2025-04-30 | 河北唐山 | 买方指定仓库地面交货 |  | G00M-500134515-00021 | 044006472600010 | 400238766100010 | 500134515 |  | 500134515-0148
0124AB-1035001-0001 | 包4 | 400 | 国网冀北电力有限公司 | 国网冀北电力有限公司承德供电公司 |  | 无电压等级 | 10kV柱上变压器台成套设备,ZA-1-ZX,400kVA,15m | 10kV柱上变压器台成套设备-设计方案:ZA-1-ZX,变压器容量:400kVA,电杆类型:15m | 套 | 1 | 2024-11-01 | 2025-04-30 | 河北省承德市 | 买方指定仓库地面交货 |  | G00M-500134497-00023 | 044006445300010 | 400238740500010 | 500134497 |  | 500134497-0169
0124AB-1035001-0001 | 包4 | 400 | 国网冀北电力有限公司 | 国网冀北电力有限公司廊坊供电公司 |  | 无电压等级 | 10kV柱上变压器台成套设备,ZA-1-ZX,400kVA,15m | 10kV柱上变压器台成套设备-设计方案:ZA-1-ZX,变压器容量:400kVA,电杆类型:15m | 套 | 3 | 2024-11-01 | 2025-04-30 | 河北省廊坊市广阳区 | 施工现场设备基础上交货 |  | G00M-500134497-00030 | 044006554100010 | 400238844800010 | 500134497 |  | 500134497-0185
0124AB-1035001-0001 | 包4 | 400 | 国网冀北电力有限公司 | 国网冀北电力有限公司唐山供电公司 |  | 无电压等级 | 10kV柱上变压器台成套设备,ZA-1-ZX,400kVA,12m | 10kV柱上变压器台成套设备-设计方案:ZA-1-ZX,变压器容量:400kVA,电杆类型:12m | 套 | 1 | 2024-11-01 | 2025-04-30 | 河北唐山 | 买方指定仓库地面交货 |  | G00M-500134505-00031 | 044006471500010 | 400238765300010 | 500134505 |  | 500134505-0181
0124AB-1035001-0001 | 包4 | 400 | 国网冀北电力有限公司 | 国网冀北电力有限公司廊坊供电公司 |  | 无电压等级 | 10kV柱上变压器台成套设备,ZA-1-CX,400kVA,12m | 10kV柱上变压器台成套设备-设计方案:ZA-1-CX,变压器容量:400kVA,电杆类型:12m | 套 | 1 | 2024-11-01 | 2025-04-30 | 河北省廊坊市广阳区 | 施工现场设备基础上交货 |  | G00M-500134500-00022 | 044006554200010 | 400238844900010 | 500134500 |  | 500134500-0113
0124AB-1035001-0001 | 包4 | 400 | 国网冀北电力有限公司 | 国网冀北电力有限公司承德供电公司 |  | 无电压等级 | 10kV柱上变压器台成套设备,ZA-1-CX,200kVA,12m | 10kV柱上变压器台成套设备-设计方案:ZA-1-CX,变压器容量:200kVA,电杆类型:12m | 套 | 5 | 2024-11-01 | 2025-04-30 | 河北省承德市 | 买方指定仓库地面交货 |  | G00M-500134509-00018 | 044006431700010 | 400238727300010 | 500134509 |  | 500134509-0109
0124AB-1035001-0001 | 包4 | 400 | 国网冀北电力有限公司 | 国网冀北电力有限公司承德供电公司 |  | 无电压等级 | 10kV柱上变压器台成套设备,ZA-1-ZX,200kVA,12m | 10kV柱上变压器台成套设备-设计方案:ZA-1-ZX,变压器容量:200kVA,电杆类型:12m | 套 | 7 | 2024-11-01 | 2025-04-30 | 河北省承德市 | 买方指定仓库地面交货 |  | G00M-500134515-00021 | 044006446400010 | 400238741600010 | 500134515 |  | 500134515-0148
0124AB-1035001-0001 | 包4 | 400 | 国网冀北电力有限公司 | 国网冀北电力有限公司唐山供电公司 |  | 无电压等级 | 10kV柱上变压器台成套设备,ZA-1-ZX,200kVA,12m | 10kV柱上变压器台成套设备-设计方案:ZA-1-ZX,变压器容量:200kVA,电杆类型:12m | 套 | 1 | 2024-11-01 | 2025-04-30 | 河北唐山 | 买方指定仓库地面交货 |  | G00M-500134515-00020 | 044006472500010 | 400238766000010 | 500134515 |  | 500134515-0147
0124AB-1035001-0001 | 包4 | 400 | 国网冀北电力有限公司 | 国网冀北电力有限公司秦皇岛供电公司 |  | 无电压等级 | 10kV柱上变压器台成套设备,ZA-1-ZX,400kVA,12m | 10kV柱上变压器台成套设备-设计方案:ZA-1-ZX,变压器容量:400kVA,电杆类型:12m | 套 | 1 | 2024-11-01 | 2025-04-30 | 河北省秦皇岛市 | 买方指定仓库地面交货 |  | G00M-500134505-00022 | 044006505300010 | 400238797400010 | 500134505 |  | 500134505-0166
0124AB-1035001-0001 | 包4 | 400 | 国网冀北电力有限公司 | 国网冀北电力有限公司廊坊供电公司 |  | 无电压等级 | 10kV柱上变压器台成套设备,ZA-1-ZX,400kVA,12m | 10kV柱上变压器台成套设备-设计方案:ZA-1-ZX,变压器容量:400kVA,电杆类型:12m | 套 | 1 | 2024-11-01 | 2025-04-30 | 河北省廊坊市广阳区 | 施工现场设备基础上交货 |  | G00M-500134505-00027 | 044006554900010 | 400238845600010 | 500134505 |  | 500134505-0171
0124AB-1035001-0001 | 包4 | 400 | 国网冀北电力有限公司 | 国网冀北电力有限公司秦皇岛供电公司 |  | 无电压等级 | 10kV柱上变压器台成套设备,ZA-1-CX,400kVA,12m | 10kV柱上变压器台成套设备-设计方案:ZA-1-CX,变压器容量:400kVA,电杆类型:12m | 套 | 6 | 2024-11-01 | 2025-04-30 | 河北省秦皇岛市 | 买方指定仓库地面交货 |  | G00M-500134500-00022 | 044006505200010 | 400238797300010 | 500134500 |  | 500134500-0113
0124AB-1035001-0001 | 包4 | 400 | 国网冀北电力有限公司 | 国网冀北电力有限公司承德供电公司 |  | 无电压等级 | 10kV柱上变压器台成套设备,ZA-1-ZX,200kVA,12m | 10kV柱上变压器台成套设备-设计方案:ZA-1-ZX,变压器容量:200kVA,电杆类型:12m | 套 | 6 | 2024-11-01 | 2025-04-30 | 河北省承德市 | 买方指定仓库地面交货 |  | G00M-500134515-00017 | 044006426200010 | 400238721900010 | 500134515 |  | 500134515-0144
0124AB-1035001-0001 | 包4 | 400 | 国网冀北电力有限公司 | 国网冀北电力有限公司承德供电公司 |  | 无电压等级 | 10kV柱上变压器台成套设备,ZA-1-CX,100kVA,12m | 10kV柱上变压器台成套设备-设计方案:ZA-1-CX,变压器容量:100kVA,电杆类型:12m | 套 | 1 | 2024-11-01 | 2025-04-30 | 河北省承德市 | 买方指定仓库地面交货 |  | G00M-500134519-00011 | 044006433200010 | 400238728800010 | 500134519 |  | 500134519-0073
0124AB-1035001-0001 | 包4 | 400 | 国网冀北电力有限公司 | 国网冀北电力有限公司唐山供电公司 |  | 无电压等级 | 10kV柱上变压器台成套设备,ZA-1-ZX,200kVA,15m | 10kV柱上变压器台成套设备-设计方案:ZA-1-ZX,变压器容量:200kVA,电杆类型:15m | 套 | 4 | 2024-11-01 | 2025-04-30 | 河北唐山 | 买方指定仓库地面交货 |  | G00M-500134512-00024 | 044006472200010 | 400238765800010 | 500134512 |  | 500134512-0148
0124AB-1035001-0001 | 包4 | 400 | 国网冀北电力有限公司 | 国网冀北电力有限公司张家口供电公司 |  | 无电压等级 | 10kV柱上变压器台成套设备,ZA-1-ZX,100kVA,15m | 10kV柱上变压器台成套设备-设计方案:ZA-1-ZX,变压器容量:100kVA,电杆类型:15m | 套 | 1 | 2024-11-01 | 2025-04-30 | 河北省张家口市 | 买方指定仓库地面交货 |  | G00M-500134520-00017 | 044006528500010 | 400238819600010 | 500134520 |  | 500134520-0077
0124AB-1035001-0001 | 包4 | 400 | 国网冀北电力有限公司 | 国网冀北电力有限公司唐山供电公司 |  | 无电压等级 | 10kV柱上变压器台成套设备,ZA-1-ZX,400kVA,12m | 10kV柱上变压器台成套设备-设计方案:ZA-1-ZX,变压器容量:400kVA,电杆类型:12m | 套 | 5 | 2024-11-01 | 2025-04-30 | 河北唐山 | 买方指定仓库地面交货 |  | G00M-500134505-00023 | 044006471200010 | 400238765000010 | 500134505 |  | 500134505-0167
0124AB-1035001-0001 | 包4 | 400 | 国网冀北电力有限公司 | 国网冀北电力有限公司承德供电公司 |  | 无电压等级 | 10kV柱上变压器台成套设备,ZA-1-CX,400kVA,12m | 10kV柱上变压器台成套设备-设计方案:ZA-1-CX,变压器容量:400kVA,电杆类型:12m | 套 | 1 | 2024-11-01 | 2025-04-30 | 河北省承德市 | 买方指定仓库地面交货 |  | G00M-500134500-00022 | 044006431200010 | 400238726800010 | 500134500 |  | 500134500-0113
0124AB-1035001-0001 | 包4 | 400 | 国网冀北电力有限公司 | 国网冀北电力有限公司廊坊供电公司 |  | 无电压等级 | 10kV柱上变压器台成套设备,ZA-1-CX,200kVA,12m | 10kV柱上变压器台成套设备-设计方案:ZA-1-CX,变压器容量:200kVA,电杆类型:12m | 套 | 1 | 2024-11-01 | 2025-04-30 | 河北省廊坊市广阳区 | 施工现场设备基础上交货 |  | G00M-500134509-00020 | 044006555400010 | 400238846100010 | 500134509 |  | 500134509-0111
0124AB-1035001-0001 | 包4 | 400 | 国网冀北电力有限公司 | 国网冀北电力有限公司张家口供电公司 |  | 无电压等级 | 10kV柱上变压器台成套设备,ZA-1-ZX,200kVA,12m | 10kV柱上变压器台成套设备-设计方案:ZA-1-ZX,变压器容量:200kVA,电杆类型:12m | 套 | 2 | 2024-11-01 | 2025-04-30 | 河北省张家口市 | 买方指定仓库地面交货 |  | G00M-500134515-00027 | 044006527800010 | 400238818900010 | 500134515 |  | 500134515-0189
0124AB-1035001-0001 | 包4 | 400 | 国网冀北电力有限公司 | 国网冀北电力有限公司承德供电公司 |  | 无电压等级 | 10kV柱上变压器台成套设备,ZA-1-ZX,400kVA,12m | 10kV柱上变压器台成套设备-设计方案:ZA-1-ZX,变压器容量:400kVA,电杆类型:12m | 套 | 6 | 2024-11-01 | 2025-04-30 | 河北省承德市 | 买方指定仓库地面交货 |  | G00M-500134505-00026 | 044006427700010 | 400238723400010 | 500134505 |  | 500134505-0170
0124AB-1035001-0001 | 包4 | 400 | 国网冀北电力有限公司 | 国网冀北电力有限公司承德供电公司 |  | 无电压等级 | 10kV柱上变压器台成套设备,ZA-1-CX,100kVA,12m | 10kV柱上变压器台成套设备-设计方案:ZA-1-CX,变压器容量:100kVA,电杆类型:12m | 套 | 2 | 2024-11-01 | 2025-04-30 | 河北省承德市 | 买方指定仓库地面交货 |  | G00M-500134519-00012 | 044006444300010 | 400238739500010 | 500134519 |  | 500134519-0074
0124AB-1035001-0001 | 包4 | 400 | 国网冀北电力有限公司 | 国网冀北电力有限公司廊坊供电公司 |  | 无电压等级 | 10kV柱上变压器台成套设备,ZA-1-ZX,400kVA,12m | 10kV柱上变压器台成套设备-设计方案:ZA-1-ZX,变压器容量:400kVA,电杆类型:12m | 套 | 2 | 2024-11-01 | 2025-04-30 | 河北省廊坊市广阳区 | 施工现场设备基础上交货 |  | G00M-500134505-00031 | 044006555200010 | 400238845900010 | 500134505 |  | 500134505-0181
0124AB-1035001-0001 | 包4 | 400 | 国网冀北电力有限公司 | 国网冀北电力有限公司秦皇岛供电公司 |  | 无电压等级 | 10kV柱上变压器台成套设备,ZA-1-CX,100kVA,12m | 10kV柱上变压器台成套设备-设计方案:ZA-1-CX,变压器容量:100kVA,电杆类型:12m | 套 | 6 | 2024-11-01 | 2025-04-30 | 河北省秦皇岛市 | 买方指定仓库地面交货 |  | G00M-500134519-00011 | 044006506000010 | 400238798100010 | 500134519 |  | 500134519-0073
0124AB-1035001-0001 | 包4 | 400 | 国网冀北电力有限公司 | 国网冀北电力有限公司张家口供电公司 |  | 无电压等级 | 10kV柱上变压器台成套设备,ZA-1-ZX,100kVA,12m | 10kV柱上变压器台成套设备-设计方案:ZA-1-ZX,变压器容量:100kVA,电杆类型:12m | 套 | 4 | 2024-11-01 | 2025-04-30 | 河北省张家口市 | 买方指定仓库地面交货 |  | G00M-500134511-00018 | 044006527500010 | 400238818600010 | 500134511 |  | 500134511-0087
0124AB-1035001-0001 | 包4 | 400 | 国网冀北电力有限公司 | 国网冀北电力有限公司唐山供电公司 |  | 无电压等级 | 10kV柱上变压器台成套设备,ZA-1-ZX,400kVA,15m | 10kV柱上变压器台成套设备-设计方案:ZA-1-ZX,变压器容量:400kVA,电杆类型:15m | 套 | 1 | 2024-11-01 | 2025-04-30 | 河北唐山 | 买方指定仓库地面交货 |  | G00M-500134497-00026 | 044006470600010 | 400238764500010 | 500134497 |  | 500134497-0172
0124AB-1035001-0001 | 包4 | 400 | 国网冀北电力有限公司 | 国网冀北电力有限公司秦皇岛供电公司 |  | 无电压等级 | 10kV柱上变压器台成套设备,ZA-1-ZX,400kVA,12m | 10kV柱上变压器台成套设备-设计方案:ZA-1-ZX,变压器容量:400kVA,电杆类型:12m | 套 | 3 | 2024-11-01 | 2025-04-30 | 河北省秦皇岛市 | 买方指定仓库地面交货 |  | G00M-500134505-00024 | 044006505400010 | 400238797500010 | 500134505 |  | 500134505-0168
0124AB-1035001-0001 | 包4 | 400 | 国网冀北电力有限公司 | 国网冀北电力有限公司廊坊供电公司 |  | 无电压等级 | 10kV柱上变压器台成套设备,ZA-1-ZX,400kVA,12m | 10kV柱上变压器台成套设备-设计方案:ZA-1-ZX,变压器容量:400kVA,电杆类型:12m | 套 | 1 | 2024-11-01 | 2025-04-30 | 河北省廊坊市广阳区 | 施工现场设备基础上交货 |  | G00M-500134505-00022 | 044006554700010 | 400238845400010 | 500134505 |  | 500134505-0166
0124AB-1035001-0001 | 包5 | 500 | 国网冀北电力有限公司 | 国网冀北电力有限公司廊坊供电公司 |  | 无电压等级 | 10kV柱上变压器台成套设备,ZA-1-ZX,400kVA,12m | 10kV柱上变压器台成套设备-设计方案:ZA-1-ZX,变压器容量:400kVA,电杆类型:12m | 套 | 1 | 2024-11-01 | 2025-04-30 | 河北省廊坊市广阳区 | 施工现场设备基础上交货 |  | G00M-500134505-00022 | 044006554700010 | 400238845400010 | 500134505 |  | 500134505-0166
0124AB-1035001-0001 | 包5 | 500 | 国网冀北电力有限公司 | 国网冀北电力有限公司张家口供电公司 |  | 无电压等级 | 10kV柱上变压器台成套设备,ZA-1-ZX,200kVA,12m | 10kV柱上变压器台成套设备-设计方案:ZA-1-ZX,变压器容量:200kVA,电杆类型:12m | 套 | 1 | 2024-11-01 | 2025-04-30 | 河北省张家口市 | 买方指定仓库地面交货 |  | G00M-500134515-00013 | 044006528000010 | 400238819100010 | 500134515 |  | 500134515-0109
0124AB-1035001-0001 | 包5 | 500 | 国网冀北电力有限公司 | 国网冀北电力有限公司秦皇岛供电公司 |  | 无电压等级 | 10kV柱上变压器台成套设备,ZA-1-CX,200kVA,12m | 10kV柱上变压器台成套设备-设计方案:ZA-1-CX,变压器容量:200kVA,电杆类型:12m | 套 | 5 | 2024-11-01 | 2025-04-30 | 河北省秦皇岛市 | 买方指定仓库地面交货 |  | G00M-500134509-00018 | 044006505500010 | 400238797600010 | 500134509 |  | 500134509-0109
0124AB-1035001-0001 | 包5 | 500 | 国网冀北电力有限公司 | 国网冀北电力有限公司唐山供电公司 |  | 无电压等级 | 10kV柱上变压器台成套设备,ZA-1-ZX,200kVA,15m | 10kV柱上变压器台成套设备-设计方案:ZA-1-ZX,变压器容量:200kVA,电杆类型:15m | 套 | 1 | 2024-11-01 | 2025-04-30 | 河北唐山 | 买方指定仓库地面交货 |  | G00M-500134512-00017 | 044006471900010 | 400238765500010 | 500134512 |  | 500134512-0133
0124AB-1035001-0001 | 包5 | 500 | 国网冀北电力有限公司 | 国网冀北电力有限公司唐山供电公司 |  | 无电压等级 | 10kV柱上变压器台成套设备,ZA-1-ZX,200kVA,12m | 10kV柱上变压器台成套设备-设计方案:ZA-1-ZX,变压器容量:200kVA,电杆类型:12m | 套 | 1 | 2024-11-01 | 2025-04-30 | 河北唐山 | 买方指定仓库地面交货 |  | G00M-500134515-00024 | 044006472900010 | 400238766400010 | 500134515 |  | 500134515-0157
0124AB-1035001-0001 | 包5 | 500 | 国网冀北电力有限公司 | 国网冀北电力有限公司廊坊供电公司 |  | 无电压等级 | 10kV柱上变压器台成套设备,ZA-1-CX,400kVA,12m | 10kV柱上变压器台成套设备-设计方案:ZA-1-CX,变压器容量:400kVA,电杆类型:12m | 套 | 5 | 2024-11-01 | 2025-04-30 | 河北省廊坊市广阳区 | 施工现场设备基础上交货 |  | G00M-500134500-00026 | 044006554300010 | 400238845000010 | 500134500 |  | 500134500-0117
0124AB-1035001-0001 | 包5 | 500 | 国网冀北电力有限公司 | 国网冀北电力有限公司秦皇岛供电公司 |  | 无电压等级 | 10kV柱上变压器台成套设备,ZA-1-CX,200kVA,12m | 10kV柱上变压器台成套设备-设计方案:ZA-1-CX,变压器容量:200kVA,电杆类型:12m | 套 | 6 | 2024-11-01 | 2025-04-30 | 河北省秦皇岛市 | 买方指定仓库地面交货 |  | G00M-500134509-00020 | 044006505600010 | 400238797700010 | 500134509 |  | 500134509-0111
0124AB-1035001-0001 | 包5 | 500 | 国网冀北电力有限公司 | 国网冀北电力有限公司承德供电公司 |  | 无电压等级 | 10kV柱上变压器台成套设备,ZA-1-CX,400kVA,12m | 10kV柱上变压器台成套设备-设计方案:ZA-1-CX,变压器容量:400kVA,电杆类型:12m | 套 | 3 | 2024-11-01 | 2025-04-30 | 河北省承德市 | 买方指定仓库地面交货 |  | G00M-500134500-00026 | 044006439400010 | 400238734600010 | 500134500 |  | 500134500-0117
0124AB-1035001-0001 | 包5 | 500 | 国网冀北电力有限公司 | 国网冀北电力有限公司承德供电公司 |  | 无电压等级 | 10kV柱上变压器台成套设备,ZA-1-ZX,400kVA,12m | 10kV柱上变压器台成套设备-设计方案:ZA-1-ZX,变压器容量:400kVA,电杆类型:12m | 套 | 1 | 2024-11-01 | 2025-04-30 | 河北省承德市 | 买方指定仓库地面交货 |  | G00M-500134505-00023 | 044006432800010 | 400238728400010 | 500134505 |  | 500134505-0167
0124AB-1035001-0001 | 包5 | 500 | 国网冀北电力有限公司 | 国网冀北电力有限公司秦皇岛供电公司 |  | 无电压等级 | 10kV柱上变压器台成套设备,ZA-1-ZX,400kVA,15m | 10kV柱上变压器台成套设备-设计方案:ZA-1-ZX,变压器容量:400kVA,电杆类型:15m | 套 | 1 | 2024-11-01 | 2025-04-30 | 河北省秦皇岛市 | 买方指定仓库地面交货 |  | G00M-500134497-00021 | 044006505100010 | 400238797200010 | 500134497 |  | 500134497-0167
0124AB-1035001-0001 | 包5 | 500 | 国网冀北电力有限公司 | 国网冀北电力有限公司承德供电公司 |  | 无电压等级 | 10kV柱上变压器台成套设备,ZA-1-ZX,400kVA,15m | 10kV柱上变压器台成套设备-设计方案:ZA-1-ZX,变压器容量:400kVA,电杆类型:15m | 套 | 1 | 2024-11-01 | 2025-04-30 | 河北省承德市 | 买方指定仓库地面交货 |  | G00M-500134497-00022 | 044006428000010 | 400238723700010 | 500134497 |  | 500134497-0168
0124AB-1035001-0001 | 包5 | 500 | 国网冀北电力有限公司 | 国网冀北电力有限公司廊坊供电公司 |  | 无电压等级 | 10kV柱上变压器台成套设备,ZA-1-ZX,400kVA,12m | 10kV柱上变压器台成套设备-设计方案:ZA-1-ZX,变压器容量:400kVA,电杆类型:12m | 套 | 7 | 2024-11-01 | 2025-04-30 | 河北省廊坊市广阳区 | 施工现场设备基础上交货 |  | G00M-500134505-00023 | 044006554800010 | 400238845500010 | 500134505 |  | 500134505-0167
0124AB-1035001-0001 | 包5 | 500 | 国网冀北电力有限公司 | 国网冀北电力有限公司廊坊供电公司 |  | 无电压等级 | 10kV柱上变压器台成套设备,ZA-1-ZX,200kVA,12m | 10kV柱上变压器台成套设备-设计方案:ZA-1-ZX,变压器容量:200kVA,电杆类型:12m | 套 | 1 | 2024-11-01 | 2025-04-30 | 河北省廊坊市广阳区 | 施工现场设备基础上交货 |  | G00M-500134515-00020 | 044006555900010 | 400238846600010 | 500134515 |  | 500134515-0147
0124AB-1035001-0001 | 包5 | 500 | 国网冀北电力有限公司 | 国网冀北电力有限公司承德供电公司 |  | 无电压等级 | 10kV柱上变压器台成套设备,ZA-1-ZX,400kVA,12m | 10kV柱上变压器台成套设备-设计方案:ZA-1-ZX,变压器容量:400kVA,电杆类型:12m | 套 | 1 | 2024-11-01 | 2025-04-30 | 河北省承德市 | 买方指定仓库地面交货 |  | G00M-500134505-00025 | 044006445700010 | 400238740900010 | 500134505 |  | 500134505-0169
0124AB-1035001-0001 | 包5 | 500 | 国网冀北电力有限公司 | 国网冀北电力有限公司唐山供电公司 |  | 无电压等级 | 10kV柱上变压器台成套设备,ZA-1-ZX,400kVA,12m | 10kV柱上变压器台成套设备-设计方案:ZA-1-ZX,变压器容量:400kVA,电杆类型:12m | 套 | 5 | 2024-11-01 | 2025-04-30 | 河北唐山 | 买方指定仓库地面交货 |  | G00M-500134505-00024 | 044006471300010 | 400238765100010 | 500134505 |  | 500134505-0168
0124AB-1035001-0001 | 包5 | 500 | 国网冀北电力有限公司 | 国网冀北电力有限公司廊坊供电公司 |  | 无电压等级 | 10kV柱上变压器台成套设备,ZA-1-ZX,400kVA,15m | 10kV柱上变压器台成套设备-设计方案:ZA-1-ZX,变压器容量:400kVA,电杆类型:15m | 套 | 5 | 2024-11-01 | 2025-04-30 | 河北省廊坊市广阳区 | 施工现场设备基础上交货 |  | G00M-500134497-00026 | 044006553800010 | 400238844500010 | 500134497 |  | 500134497-0172
0124AB-1035001-0001 | 包5 | 500 | 国网冀北电力有限公司 | 国网冀北电力有限公司秦皇岛供电公司 |  | 无电压等级 | 10kV柱上变压器台成套设备,ZA-1-ZX,100kVA,12m | 10kV柱上变压器台成套设备-设计方案:ZA-1-ZX,变压器容量:100kVA,电杆类型:12m | 套 | 1 | 2024-11-01 | 2025-04-30 | 河北省秦皇岛市 | 买方指定仓库地面交货 |  | G00M-500134511-00015 | 044006505700010 | 400238797800010 | 500134511 |  | 500134511-0084
0124AB-1035001-0001 | 包5 | 500 | 国网冀北电力有限公司 | 国网冀北电力有限公司廊坊供电公司 |  | 无电压等级 | 10kV柱上变压器台成套设备,ZA-1-CX,200kVA,12m | 10kV柱上变压器台成套设备-设计方案:ZA-1-CX,变压器容量:200kVA,电杆类型:12m | 套 | 2 | 2024-11-01 | 2025-04-30 | 河北省廊坊市广阳区 | 施工现场设备基础上交货 |  | G00M-500134509-00019 | 044006555300010 | 400238846000010 | 500134509 |  | 500134509-0110
0124AB-1035001-0001 | 包5 | 500 | 国网冀北电力有限公司 | 国网冀北电力有限公司承德供电公司 |  | 无电压等级 | 10kV柱上变压器台成套设备,ZA-1-ZX,100kVA,12m | 10kV柱上变压器台成套设备-设计方案:ZA-1-ZX,变压器容量:100kVA,电杆类型:12m | 套 | 18 | 2024-11-01 | 2025-04-30 | 河北省承德市 | 买方指定仓库地面交货 |  | G00M-500134511-00018 | 044006436400010 | 400238731600010 | 500134511 |  | 500134511-0087
0124AB-1035001-0001 | 包5 | 500 | 国网冀北电力有限公司 | 国网冀北电力有限公司张家口供电公司 |  | 无电压等级 | 10kV柱上变压器台成套设备,ZA-1-CX,100kVA,12m | 10kV柱上变压器台成套设备-设计方案:ZA-1-CX,变压器容量:100kVA,电杆类型:12m | 套 | 1 | 2024-11-01 | 2025-04-30 | 河北省张家口市 | 买方指定仓库地面交货 |  | G00M-500134519-00011 | 044006528400010 | 400238819500010 | 500134519 |  | 500134519-0073
0124AB-1035001-0001 | 包5 | 500 | 国网冀北电力有限公司 | 国网冀北电力有限公司秦皇岛供电公司 |  | 无电压等级 | 10kV柱上变压器台成套设备,ZA-1-ZX,200kVA,12m | 10kV柱上变压器台成套设备-设计方案:ZA-1-ZX,变压器容量:200kVA,电杆类型:12m | 套 | 5 | 2024-11-01 | 2025-04-30 | 河北省秦皇岛市 | 买方指定仓库地面交货 |  | G00M-500134515-00017 | 044006505900010 | 400238798000010 | 500134515 |  | 500134515-0144
0124AB-1035001-0001 | 包5 | 500 | 国网冀北电力有限公司 | 国网冀北电力有限公司承德供电公司 |  | 无电压等级 | 10kV柱上变压器台成套设备,ZA-1-ZX,400kVA,12m | 10kV柱上变压器台成套设备-设计方案:ZA-1-ZX,变压器容量:400kVA,电杆类型:12m | 套 | 4 | 2024-11-01 | 2025-04-30 | 河北省承德市 | 买方指定仓库地面交货 |  | G00M-500134505-00024 | 044006431400010 | 400238727000010 | 500134505 |  | 500134505-0168
0124AB-1035001-0001 | 包5 | 500 | 国网冀北电力有限公司 | 国网冀北电力有限公司张家口供电公司 |  | 无电压等级 | 10kV柱上变压器台成套设备,ZA-1-ZX,200kVA,12m | 10kV柱上变压器台成套设备-设计方案:ZA-1-ZX,变压器容量:200kVA,电杆类型:12m | 套 | 2 | 2024-11-01 | 2025-04-30 | 河北省张家口市 | 买方指定仓库地面交货 |  | G00M-500134515-00011 | 044006528100010 | 400238819200010 | 500134515 |  | 500134515-0107
0124AB-1035001-0001 | 包5 | 500 | 国网冀北电力有限公司 | 国网冀北电力有限公司唐山供电公司 |  | 无电压等级 | 10kV柱上变压器台成套设备,ZA-1-ZX,200kVA,12m | 10kV柱上变压器台成套设备-设计方案:ZA-1-ZX,变压器容量:200kVA,电杆类型:12m | 套 | 5 | 2024-11-01 | 2025-04-30 | 河北唐山 | 买方指定仓库地面交货 |  | G00M-500134515-00021 | 044006472600010 | 400238766100010 | 500134515 |  | 500134515-0148
0124AB-1035001-0001 | 包5 | 500 | 国网冀北电力有限公司 | 国网冀北电力有限公司承德供电公司 |  | 无电压等级 | 10kV柱上变压器台成套设备,ZA-1-ZX,400kVA,15m | 10kV柱上变压器台成套设备-设计方案:ZA-1-ZX,变压器容量:400kVA,电杆类型:15m | 套 | 1 | 2024-11-01 | 2025-04-30 | 河北省承德市 | 买方指定仓库地面交货 |  | G00M-500134497-00023 | 044006445300010 | 400238740500010 | 500134497 |  | 500134497-0169
0124AB-1035001-0001 | 包5 | 500 | 国网冀北电力有限公司 | 国网冀北电力有限公司廊坊供电公司 |  | 无电压等级 | 10kV柱上变压器台成套设备,ZA-1-ZX,400kVA,15m | 10kV柱上变压器台成套设备-设计方案:ZA-1-ZX,变压器容量:400kVA,电杆类型:15m | 套 | 3 | 2024-11-01 | 2025-04-30 | 河北省廊坊市广阳区 | 施工现场设备基础上交货 |  | G00M-500134497-00030 | 044006554100010 | 400238844800010 | 500134497 |  | 500134497-0185
0124AB-1035001-0001 | 包5 | 500 | 国网冀北电力有限公司 | 国网冀北电力有限公司唐山供电公司 |  | 无电压等级 | 10kV柱上变压器台成套设备,ZA-1-ZX,400kVA,12m | 10kV柱上变压器台成套设备-设计方案:ZA-1-ZX,变压器容量:400kVA,电杆类型:12m | 套 | 1 | 2024-11-01 | 2025-04-30 | 河北唐山 | 买方指定仓库地面交货 |  | G00M-500134505-00031 | 044006471500010 | 400238765300010 | 500134505 |  | 500134505-0181
0124AB-1035001-0001 | 包5 | 500 | 国网冀北电力有限公司 | 国网冀北电力有限公司廊坊供电公司 |  | 无电压等级 | 10kV柱上变压器台成套设备,ZA-1-CX,400kVA,12m | 10kV柱上变压器台成套设备-设计方案:ZA-1-CX,变压器容量:400kVA,电杆类型:12m | 套 | 1 | 2024-11-01 | 2025-04-30 | 河北省廊坊市广阳区 | 施工现场设备基础上交货 |  | G00M-500134500-00022 | 044006554200010 | 400238844900010 | 500134500 |  | 500134500-0113
0124AB-1035001-0001 | 包5 | 500 | 国网冀北电力有限公司 | 国网冀北电力有限公司承德供电公司 |  | 无电压等级 | 10kV柱上变压器台成套设备,ZA-1-CX,200kVA,12m | 10kV柱上变压器台成套设备-设计方案:ZA-1-CX,变压器容量:200kVA,电杆类型:12m | 套 | 5 | 2024-11-01 | 2025-04-30 | 河北省承德市 | 买方指定仓库地面交货 |  | G00M-500134509-00018 | 044006431700010 | 400238727300010 | 500134509 |  | 500134509-0109
0124AB-1035001-0001 | 包5 | 500 | 国网冀北电力有限公司 | 国网冀北电力有限公司承德供电公司 |  | 无电压等级 | 10kV柱上变压器台成套设备,ZA-1-ZX,200kVA,12m | 10kV柱上变压器台成套设备-设计方案:ZA-1-ZX,变压器容量:200kVA,电杆类型:12m | 套 | 7 | 2024-11-01 | 2025-04-30 | 河北省承德市 | 买方指定仓库地面交货 |  | G00M-500134515-00021 | 044006446400010 | 400238741600010 | 500134515 |  | 500134515-0148
0124AB-1035001-0001 | 包5 | 500 | 国网冀北电力有限公司 | 国网冀北电力有限公司廊坊供电公司 |  | 无电压等级 | 10kV柱上变压器台成套设备,ZA-1-ZX,400kVA,12m | 10kV柱上变压器台成套设备-设计方案:ZA-1-ZX,变压器容量:400kVA,电杆类型:12m | 套 | 1 | 2024-11-01 | 2025-04-30 | 河北省廊坊市广阳区 | 施工现场设备基础上交货 |  | G00M-500134505-00027 | 044006554900010 | 400238845600010 | 500134505 |  | 500134505-0171
0124AB-1035001-0001 | 包5 | 500 | 国网冀北电力有限公司 | 国网冀北电力有限公司唐山供电公司 |  | 无电压等级 | 10kV柱上变压器台成套设备,ZA-1-ZX,200kVA,12m | 10kV柱上变压器台成套设备-设计方案:ZA-1-ZX,变压器容量:200kVA,电杆类型:12m | 套 | 1 | 2024-11-01 | 2025-04-30 | 河北唐山 | 买方指定仓库地面交货 |  | G00M-500134515-00020 | 044006472500010 | 400238766000010 | 500134515 |  | 500134515-0147
0124AB-1035001-0001 | 包5 | 500 | 国网冀北电力有限公司 | 国网冀北电力有限公司秦皇岛供电公司 |  | 无电压等级 | 10kV柱上变压器台成套设备,ZA-1-CX,400kVA,12m | 10kV柱上变压器台成套设备-设计方案:ZA-1-CX,变压器容量:400kVA,电杆类型:12m | 套 | 6 | 2024-11-01 | 2025-04-30 | 河北省秦皇岛市 | 买方指定仓库地面交货 |  | G00M-500134500-00022 | 044006505200010 | 400238797300010 | 500134500 |  | 500134500-0113
0124AB-1035001-0001 | 包5 | 500 | 国网冀北电力有限公司 | 国网冀北电力有限公司承德供电公司 |  | 无电压等级 | 10kV柱上变压器台成套设备,ZA-1-ZX,200kVA,12m | 10kV柱上变压器台成套设备-设计方案:ZA-1-ZX,变压器容量:200kVA,电杆类型:12m | 套 | 6 | 2024-11-01 | 2025-04-30 | 河北省承德市 | 买方指定仓库地面交货 |  | G00M-500134515-00017 | 044006426200010 | 400238721900010 | 500134515 |  | 500134515-0144
0124AB-1035001-0001 | 包5 | 500 | 国网冀北电力有限公司 | 国网冀北电力有限公司承德供电公司 |  | 无电压等级 | 10kV柱上变压器台成套设备,ZA-1-CX,100kVA,12m | 10kV柱上变压器台成套设备-设计方案:ZA-1-CX,变压器容量:100kVA,电杆类型:12m | 套 | 1 | 2024-11-01 | 2025-04-30 | 河北省承德市 | 买方指定仓库地面交货 |  | G00M-500134519-00011 | 044006433200010 | 400238728800010 | 500134519 |  | 500134519-0073
0124AB-1035001-0001 | 包5 | 500 | 国网冀北电力有限公司 | 国网冀北电力有限公司唐山供电公司 |  | 无电压等级 | 10kV柱上变压器台成套设备,ZA-1-ZX,200kVA,15m | 10kV柱上变压器台成套设备-设计方案:ZA-1-ZX,变压器容量:200kVA,电杆类型:15m | 套 | 4 | 2024-11-01 | 2025-04-30 | 河北唐山 | 买方指定仓库地面交货 |  | G00M-500134512-00024 | 044006472200010 | 400238765800010 | 500134512 |  | 500134512-0148
0124AB-1035001-0001 | 包5 | 500 | 国网冀北电力有限公司 | 国网冀北电力有限公司唐山供电公司 |  | 无电压等级 | 10kV柱上变压器台成套设备,ZA-1-ZX,400kVA,12m | 10kV柱上变压器台成套设备-设计方案:ZA-1-ZX,变压器容量:400kVA,电杆类型:12m | 套 | 5 | 2024-11-01 | 2025-04-30 | 河北唐山 | 买方指定仓库地面交货 |  | G00M-500134505-00023 | 044006471200010 | 400238765000010 | 500134505 |  | 500134505-0167
0124AB-1035001-0001 | 包5 | 500 | 国网冀北电力有限公司 | 国网冀北电力有限公司承德供电公司 |  | 无电压等级 | 10kV柱上变压器台成套设备,ZA-1-CX,400kVA,12m | 10kV柱上变压器台成套设备-设计方案:ZA-1-CX,变压器容量:400kVA,电杆类型:12m | 套 | 1 | 2024-11-01 | 2025-04-30 | 河北省承德市 | 买方指定仓库地面交货 |  | G00M-500134500-00022 | 044006431200010 | 400238726800010 | 500134500 |  | 500134500-0113
0124AB-1035001-0001 | 包5 | 500 | 国网冀北电力有限公司 | 国网冀北电力有限公司廊坊供电公司 |  | 无电压等级 | 10kV柱上变压器台成套设备,ZA-1-CX,200kVA,12m | 10kV柱上变压器台成套设备-设计方案:ZA-1-CX,变压器容量:200kVA,电杆类型:12m | 套 | 1 | 2024-11-01 | 2025-04-30 | 河北省廊坊市广阳区 | 施工现场设备基础上交货 |  | G00M-500134509-00020 | 044006555400010 | 400238846100010 | 500134509 |  | 500134509-0111
0124AB-1035001-0001 | 包5 | 500 | 国网冀北电力有限公司 | 国网冀北电力有限公司张家口供电公司 |  | 无电压等级 | 10kV柱上变压器台成套设备,ZA-1-ZX,200kVA,12m | 10kV柱上变压器台成套设备-设计方案:ZA-1-ZX,变压器容量:200kVA,电杆类型:12m | 套 | 2 | 2024-11-01 | 2025-04-30 | 河北省张家口市 | 买方指定仓库地面交货 |  | G00M-500134515-00027 | 044006527800010 | 400238818900010 | 500134515 |  | 500134515-0189
0124AB-1035001-0001 | 包5 | 500 | 国网冀北电力有限公司 | 国网冀北电力有限公司承德供电公司 |  | 无电压等级 | 10kV柱上变压器台成套设备,ZA-1-ZX,400kVA,12m | 10kV柱上变压器台成套设备-设计方案:ZA-1-ZX,变压器容量:400kVA,电杆类型:12m | 套 | 6 | 2024-11-01 | 2025-04-30 | 河北省承德市 | 买方指定仓库地面交货 |  | G00M-500134505-00026 | 044006427700010 | 400238723400010 | 500134505 |  | 500134505-0170
0124AB-1035001-0001 | 包5 | 500 | 国网冀北电力有限公司 | 国网冀北电力有限公司承德供电公司 |  | 无电压等级 | 10kV柱上变压器台成套设备,ZA-1-CX,100kVA,12m | 10kV柱上变压器台成套设备-设计方案:ZA-1-CX,变压器容量:100kVA,电杆类型:12m | 套 | 2 | 2024-11-01 | 2025-04-30 | 河北省承德市 | 买方指定仓库地面交货 |  | G00M-500134519-00012 | 044006444300010 | 400238739500010 | 500134519 |  | 500134519-0074
0124AB-1035001-0001 | 包5 | 500 | 国网冀北电力有限公司 | 国网冀北电力有限公司廊坊供电公司 |  | 无电压等级 | 10kV柱上变压器台成套设备,ZA-1-ZX,400kVA,12m | 10kV柱上变压器台成套设备-设计方案:ZA-1-ZX,变压器容量:400kVA,电杆类型:12m | 套 | 2 | 2024-11-01 | 2025-04-30 | 河北省廊坊市广阳区 | 施工现场设备基础上交货 |  | G00M-500134505-00031 | 044006555200010 | 400238845900010 | 500134505 |  | 500134505-0181
0124AB-1035001-0001 | 包5 | 500 | 国网冀北电力有限公司 | 国网冀北电力有限公司秦皇岛供电公司 |  | 无电压等级 | 10kV柱上变压器台成套设备,ZA-1-CX,100kVA,12m | 10kV柱上变压器台成套设备-设计方案:ZA-1-CX,变压器容量:100kVA,电杆类型:12m | 套 | 5 | 2024-11-01 | 2025-04-30 | 河北省秦皇岛市 | 买方指定仓库地面交货 |  | G00M-500134519-00011 | 044006506000010 | 400238798100010 | 500134519 |  | 500134519-0073
0124AB-1035001-0001 | 包5 | 500 | 国网冀北电力有限公司 | 国网冀北电力有限公司张家口供电公司 |  | 无电压等级 | 10kV柱上变压器台成套设备,ZA-1-ZX,100kVA,12m | 10kV柱上变压器台成套设备-设计方案:ZA-1-ZX,变压器容量:100kVA,电杆类型:12m | 套 | 4 | 2024-11-01 | 2025-04-30 | 河北省张家口市 | 买方指定仓库地面交货 |  | G00M-500134511-00018 | 044006527500010 | 400238818600010 | 500134511 |  | 500134511-0087
0124AB-1035001-0001 | 包5 | 500 | 国网冀北电力有限公司 | 国网冀北电力有限公司唐山供电公司 |  | 无电压等级 | 10kV柱上变压器台成套设备,ZA-1-ZX,400kVA,15m | 10kV柱上变压器台成套设备-设计方案:ZA-1-ZX,变压器容量:400kVA,电杆类型:15m | 套 | 14 | 2024-11-01 | 2025-04-30 | 河北唐山 | 买方指定仓库地面交货 |  | G00M-500134497-00030 | 044006471000010 | 400238764900010 | 500134497 |  | 500134497-0185
0124AB-1035001-0001 | 包5 | 500 | 国网冀北电力有限公司 | 国网冀北电力有限公司唐山供电公司 |  | 无电压等级 | 10kV柱上变压器台成套设备,ZA-1-ZX,400kVA,15m | 10kV柱上变压器台成套设备-设计方案:ZA-1-ZX,变压器容量:400kVA,电杆类型:15m | 套 | 1 | 2024-11-01 | 2025-04-30 | 河北唐山 | 买方指定仓库地面交货 |  | G00M-500134497-00026 | 044006470600010 | 400238764500010 | 500134497 |  | 500134497-0172
0124AB-1035001-0001 | 包5 | 500 | 国网冀北电力有限公司 | 国网冀北电力有限公司秦皇岛供电公司 |  | 无电压等级 | 10kV柱上变压器台成套设备,ZA-1-ZX,400kVA,12m | 10kV柱上变压器台成套设备-设计方案:ZA-1-ZX,变压器容量:400kVA,电杆类型:12m | 套 | 3 | 2024-11-01 | 2025-04-30 | 河北省秦皇岛市 | 买方指定仓库地面交货 |  | G00M-500134505-00024 | 044006505400010 | 400238797500010 | 500134505 |  | 500134505-0168
0124AB-1035001-0001 | 包5 | 500 | 国网冀北电力有限公司 | 国网冀北电力有限公司秦皇岛供电公司 |  | 无电压等级 | 10kV柱上变压器台成套设备,ZA-1-ZX,100kVA,12m | 10kV柱上变压器台成套设备-设计方案:ZA-1-ZX,变压器容量:100kVA,电杆类型:12m | 套 | 2 | 2024-11-01 | 2025-04-30 | 河北省秦皇岛市 | 买方指定仓库地面交货 |  | G00M-500134511-00018 | 044006505800010 | 400238797900010 | 500134511 |  | 500134511-0087
0124AB-1035001-0001 | 包6 | 600 | 国网冀北电力有限公司 | 国网冀北电力有限公司廊坊供电公司 |  | 无电压等级 | 10kV柱上变压器台成套设备,ZA-1-ZX,400kVA,12m | 10kV柱上变压器台成套设备-设计方案:ZA-1-ZX,变压器容量:400kVA,电杆类型:12m | 套 | 1 | 2024-11-01 | 2025-04-30 | 河北省廊坊市广阳区 | 施工现场设备基础上交货 |  | G00M-500134505-00022 | 044006554700010 | 400238845400010 | 500134505 |  | 500134505-0166
0124AB-1035001-0001 | 包6 | 600 | 国网冀北电力有限公司 | 国网冀北电力有限公司张家口供电公司 |  | 无电压等级 | 10kV柱上变压器台成套设备,ZA-1-ZX,200kVA,12m | 10kV柱上变压器台成套设备-设计方案:ZA-1-ZX,变压器容量:200kVA,电杆类型:12m | 套 | 1 | 2024-11-01 | 2025-04-30 | 河北省张家口市 | 买方指定仓库地面交货 |  | G00M-500134515-00013 | 044006528000010 | 400238819100010 | 500134515 |  | 500134515-0109
0124AB-1035001-0001 | 包6 | 600 | 国网冀北电力有限公司 | 国网冀北电力有限公司秦皇岛供电公司 |  | 无电压等级 | 10kV柱上变压器台成套设备,ZA-1-CX,200kVA,12m | 10kV柱上变压器台成套设备-设计方案:ZA-1-CX,变压器容量:200kVA,电杆类型:12m | 套 | 5 | 2024-11-01 | 2025-04-30 | 河北省秦皇岛市 | 买方指定仓库地面交货 |  | G00M-500134509-00018 | 044006505500010 | 400238797600010 | 500134509 |  | 500134509-0109
0124AB-1035001-0001 | 包6 | 600 | 国网冀北电力有限公司 | 国网冀北电力有限公司唐山供电公司 |  | 无电压等级 | 10kV柱上变压器台成套设备,ZA-1-ZX,200kVA,12m | 10kV柱上变压器台成套设备-设计方案:ZA-1-ZX,变压器容量:200kVA,电杆类型:12m | 套 | 1 | 2024-11-01 | 2025-04-30 | 河北唐山 | 买方指定仓库地面交货 |  | G00M-500134515-00024 | 044006472900010 | 400238766400010 | 500134515 |  | 500134515-0157
0124AB-1035001-0001 | 包6 | 600 | 国网冀北电力有限公司 | 国网冀北电力有限公司廊坊供电公司 |  | 无电压等级 | 10kV柱上变压器台成套设备,ZA-1-CX,400kVA,12m | 10kV柱上变压器台成套设备-设计方案:ZA-1-CX,变压器容量:400kVA,电杆类型:12m | 套 | 5 | 2024-11-01 | 2025-04-30 | 河北省廊坊市广阳区 | 施工现场设备基础上交货 |  | G00M-500134500-00026 | 044006554300010 | 400238845000010 | 500134500 |  | 500134500-0117
0124AB-1035001-0001 | 包6 | 600 | 国网冀北电力有限公司 | 国网冀北电力有限公司秦皇岛供电公司 |  | 无电压等级 | 10kV柱上变压器台成套设备,ZA-1-CX,200kVA,12m | 10kV柱上变压器台成套设备-设计方案:ZA-1-CX,变压器容量:200kVA,电杆类型:12m | 套 | 6 | 2024-11-01 | 2025-04-30 | 河北省秦皇岛市 | 买方指定仓库地面交货 |  | G00M-500134509-00020 | 044006505600010 | 400238797700010 | 500134509 |  | 500134509-0111
0124AB-1035001-0001 | 包6 | 600 | 国网冀北电力有限公司 | 国网冀北电力有限公司承德供电公司 |  | 无电压等级 | 10kV柱上变压器台成套设备,ZA-1-CX,400kVA,12m | 10kV柱上变压器台成套设备-设计方案:ZA-1-CX,变压器容量:400kVA,电杆类型:12m | 套 | 3 | 2024-11-01 | 2025-04-30 | 河北省承德市 | 买方指定仓库地面交货 |  | G00M-500134500-00026 | 044006439400010 | 400238734600010 | 500134500 |  | 500134500-0117
0124AB-1035001-0001 | 包6 | 600 | 国网冀北电力有限公司 | 国网冀北电力有限公司承德供电公司 |  | 无电压等级 | 10kV柱上变压器台成套设备,ZA-1-ZX,400kVA,12m | 10kV柱上变压器台成套设备-设计方案:ZA-1-ZX,变压器容量:400kVA,电杆类型:12m | 套 | 1 | 2024-11-01 | 2025-04-30 | 河北省承德市 | 买方指定仓库地面交货 |  | G00M-500134505-00023 | 044006432800010 | 400238728400010 | 500134505 |  | 500134505-0167
0124AB-1035001-0001 | 包6 | 600 | 国网冀北电力有限公司 | 国网冀北电力有限公司承德供电公司 |  | 无电压等级 | 10kV柱上变压器台成套设备,ZA-1-ZX,400kVA,15m | 10kV柱上变压器台成套设备-设计方案:ZA-1-ZX,变压器容量:400kVA,电杆类型:15m | 套 | 1 | 2024-11-01 | 2025-04-30 | 河北省承德市 | 买方指定仓库地面交货 |  | G00M-500134497-00022 | 044006428000010 | 400238723700010 | 500134497 |  | 500134497-0168
0124AB-1035001-0001 | 包6 | 600 | 国网冀北电力有限公司 | 国网冀北电力有限公司廊坊供电公司 |  | 无电压等级 | 10kV柱上变压器台成套设备,ZA-1-ZX,400kVA,12m | 10kV柱上变压器台成套设备-设计方案:ZA-1-ZX,变压器容量:400kVA,电杆类型:12m | 套 | 7 | 2024-11-01 | 2025-04-30 | 河北省廊坊市广阳区 | 施工现场设备基础上交货 |  | G00M-500134505-00023 | 044006554800010 | 400238845500010 | 500134505 |  | 500134505-0167
0124AB-1035001-0001 | 包6 | 600 | 国网冀北电力有限公司 | 国网冀北电力有限公司廊坊供电公司 |  | 无电压等级 | 10kV柱上变压器台成套设备,ZA-1-ZX,200kVA,12m | 10kV柱上变压器台成套设备-设计方案:ZA-1-ZX,变压器容量:200kVA,电杆类型:12m | 套 | 1 | 2024-11-01 | 2025-04-30 | 河北省廊坊市广阳区 | 施工现场设备基础上交货 |  | G00M-500134515-00020 | 044006555900010 | 400238846600010 | 500134515 |  | 500134515-0147
0124AB-1035001-0001 | 包6 | 600 | 国网冀北电力有限公司 | 国网冀北电力有限公司承德供电公司 |  | 无电压等级 | 10kV柱上变压器台成套设备,ZA-1-ZX,400kVA,12m | 10kV柱上变压器台成套设备-设计方案:ZA-1-ZX,变压器容量:400kVA,电杆类型:12m | 套 | 1 | 2024-11-01 | 2025-04-30 | 河北省承德市 | 买方指定仓库地面交货 |  | G00M-500134505-00025 | 044006445700010 | 400238740900010 | 500134505 |  | 500134505-0169
0124AB-1035001-0001 | 包6 | 600 | 国网冀北电力有限公司 | 国网冀北电力有限公司唐山供电公司 |  | 无电压等级 | 10kV柱上变压器台成套设备,ZA-1-ZX,400kVA,12m | 10kV柱上变压器台成套设备-设计方案:ZA-1-ZX,变压器容量:400kVA,电杆类型:12m | 套 | 4 | 2024-11-01 | 2025-04-30 | 河北唐山 | 买方指定仓库地面交货 |  | G00M-500134505-00024 | 044006471300010 | 400238765100010 | 500134505 |  | 500134505-0168
0124AB-1035001-0001 | 包6 | 600 | 国网冀北电力有限公司 | 国网冀北电力有限公司廊坊供电公司 |  | 无电压等级 | 10kV柱上变压器台成套设备,ZA-1-ZX,400kVA,15m | 10kV柱上变压器台成套设备-设计方案:ZA-1-ZX,变压器容量:400kVA,电杆类型:15m | 套 | 4 | 2024-11-01 | 2025-04-30 | 河北省廊坊市广阳区 | 施工现场设备基础上交货 |  | G00M-500134497-00026 | 044006553800010 | 400238844500010 | 500134497 |  | 500134497-0172
0124AB-1035001-0001 | 包6 | 600 | 国网冀北电力有限公司 | 国网冀北电力有限公司秦皇岛供电公司 |  | 无电压等级 | 10kV柱上变压器台成套设备,ZA-1-ZX,100kVA,12m | 10kV柱上变压器台成套设备-设计方案:ZA-1-ZX,变压器容量:100kVA,电杆类型:12m | 套 | 1 | 2024-11-01 | 2025-04-30 | 河北省秦皇岛市 | 买方指定仓库地面交货 |  | G00M-500134511-00015 | 044006505700010 | 400238797800010 | 500134511 |  | 500134511-0084
0124AB-1035001-0001 | 包6 | 600 | 国网冀北电力有限公司 | 国网冀北电力有限公司廊坊供电公司 |  | 无电压等级 | 10kV柱上变压器台成套设备,ZA-1-CX,200kVA,12m | 10kV柱上变压器台成套设备-设计方案:ZA-1-CX,变压器容量:200kVA,电杆类型:12m | 套 | 1 | 2024-11-01 | 2025-04-30 | 河北省廊坊市广阳区 | 施工现场设备基础上交货 |  | G00M-500134509-00019 | 044006555300010 | 400238846000010 | 500134509 |  | 500134509-0110
0124AB-1035001-0001 | 包6 | 600 | 国网冀北电力有限公司 | 国网冀北电力有限公司承德供电公司 |  | 无电压等级 | 10kV柱上变压器台成套设备,ZA-1-ZX,100kVA,12m | 10kV柱上变压器台成套设备-设计方案:ZA-1-ZX,变压器容量:100kVA,电杆类型:12m | 套 | 17 | 2024-11-01 | 2025-04-30 | 河北省承德市 | 买方指定仓库地面交货 |  | G00M-500134511-00018 | 044006436400010 | 400238731600010 | 500134511 |  | 500134511-0087
0124AB-1035001-0001 | 包6 | 600 | 国网冀北电力有限公司 | 国网冀北电力有限公司张家口供电公司 |  | 无电压等级 | 10kV柱上变压器台成套设备,ZA-1-CX,100kVA,12m | 10kV柱上变压器台成套设备-设计方案:ZA-1-CX,变压器容量:100kVA,电杆类型:12m | 套 | 1 | 2024-11-01 | 2025-04-30 | 河北省张家口市 | 买方指定仓库地面交货 |  | G00M-500134519-00011 | 044006528400010 | 400238819500010 | 500134519 |  | 500134519-0073
0124AB-1035001-0001 | 包6 | 600 | 国网冀北电力有限公司 | 国网冀北电力有限公司秦皇岛供电公司 |  | 无电压等级 | 10kV柱上变压器台成套设备,ZA-1-ZX,200kVA,12m | 10kV柱上变压器台成套设备-设计方案:ZA-1-ZX,变压器容量:200kVA,电杆类型:12m | 套 | 5 | 2024-11-01 | 2025-04-30 | 河北省秦皇岛市 | 买方指定仓库地面交货 |  | G00M-500134515-00017 | 044006505900010 | 400238798000010 | 500134515 |  | 500134515-0144
0124AB-1035001-0001 | 包6 | 600 | 国网冀北电力有限公司 | 国网冀北电力有限公司承德供电公司 |  | 无电压等级 | 10kV柱上变压器台成套设备,ZA-1-ZX,400kVA,12m | 10kV柱上变压器台成套设备-设计方案:ZA-1-ZX,变压器容量:400kVA,电杆类型:12m | 套 | 4 | 2024-11-01 | 2025-04-30 | 河北省承德市 | 买方指定仓库地面交货 |  | G00M-500134505-00024 | 044006431400010 | 400238727000010 | 500134505 |  | 500134505-0168
0124AB-1035001-0001 | 包6 | 600 | 国网冀北电力有限公司 | 国网冀北电力有限公司张家口供电公司 |  | 无电压等级 | 10kV柱上变压器台成套设备,ZA-1-ZX,200kVA,12m | 10kV柱上变压器台成套设备-设计方案:ZA-1-ZX,变压器容量:200kVA,电杆类型:12m | 套 | 2 | 2024-11-01 | 2025-04-30 | 河北省张家口市 | 买方指定仓库地面交货 |  | G00M-500134515-00011 | 044006528100010 | 400238819200010 | 500134515 |  | 500134515-0107
0124AB-1035001-0001 | 包6 | 600 | 国网冀北电力有限公司 | 国网冀北电力有限公司唐山供电公司 |  | 无电压等级 | 10kV柱上变压器台成套设备,ZA-1-ZX,200kVA,12m | 10kV柱上变压器台成套设备-设计方案:ZA-1-ZX,变压器容量:200kVA,电杆类型:12m | 套 | 5 | 2024-11-01 | 2025-04-30 | 河北唐山 | 买方指定仓库地面交货 |  | G00M-500134515-00021 | 044006472600010 | 400238766100010 | 500134515 |  | 500134515-0148
0124AB-1035001-0001 | 包6 | 600 | 国网冀北电力有限公司 | 国网冀北电力有限公司承德供电公司 |  | 无电压等级 | 10kV柱上变压器台成套设备,ZA-1-ZX,400kVA,15m | 10kV柱上变压器台成套设备-设计方案:ZA-1-ZX,变压器容量:400kVA,电杆类型:15m | 套 | 1 | 2024-11-01 | 2025-04-30 | 河北省承德市 | 买方指定仓库地面交货 |  | G00M-500134497-00023 | 044006445300010 | 400238740500010 | 500134497 |  | 500134497-0169
0124AB-1035001-0001 | 包6 | 600 | 国网冀北电力有限公司 | 国网冀北电力有限公司廊坊供电公司 |  | 无电压等级 | 10kV柱上变压器台成套设备,ZA-1-ZX,400kVA,15m | 10kV柱上变压器台成套设备-设计方案:ZA-1-ZX,变压器容量:400kVA,电杆类型:15m | 套 | 3 | 2024-11-01 | 2025-04-30 | 河北省廊坊市广阳区 | 施工现场设备基础上交货 |  | G00M-500134497-00030 | 044006554100010 | 400238844800010 | 500134497 |  | 500134497-0185
0124AB-1035001-0001 | 包6 | 600 | 国网冀北电力有限公司 | 国网冀北电力有限公司唐山供电公司 |  | 无电压等级 | 10kV柱上变压器台成套设备,ZA-1-ZX,400kVA,12m | 10kV柱上变压器台成套设备-设计方案:ZA-1-ZX,变压器容量:400kVA,电杆类型:12m | 套 | 1 | 2024-11-01 | 2025-04-30 | 河北唐山 | 买方指定仓库地面交货 |  | G00M-500134505-00031 | 044006471500010 | 400238765300010 | 500134505 |  | 500134505-0181
0124AB-1035001-0001 | 包6 | 600 | 国网冀北电力有限公司 | 国网冀北电力有限公司廊坊供电公司 |  | 无电压等级 | 10kV柱上变压器台成套设备,ZA-1-CX,400kVA,12m | 10kV柱上变压器台成套设备-设计方案:ZA-1-CX,变压器容量:400kVA,电杆类型:12m | 套 | 1 | 2024-11-01 | 2025-04-30 | 河北省廊坊市广阳区 | 施工现场设备基础上交货 |  | G00M-500134500-00022 | 044006554200010 | 400238844900010 | 500134500 |  | 500134500-0113
0124AB-1035001-0001 | 包6 | 600 | 国网冀北电力有限公司 | 国网冀北电力有限公司承德供电公司 |  | 无电压等级 | 10kV柱上变压器台成套设备,ZA-1-CX,200kVA,12m | 10kV柱上变压器台成套设备-设计方案:ZA-1-CX,变压器容量:200kVA,电杆类型:12m | 套 | 4 | 2024-11-01 | 2025-04-30 | 河北省承德市 | 买方指定仓库地面交货 |  | G00M-500134509-00018 | 044006431700010 | 400238727300010 | 500134509 |  | 500134509-0109
0124AB-1035001-0001 | 包6 | 600 | 国网冀北电力有限公司 | 国网冀北电力有限公司承德供电公司 |  | 无电压等级 | 10kV柱上变压器台成套设备,ZA-1-ZX,200kVA,12m | 10kV柱上变压器台成套设备-设计方案:ZA-1-ZX,变压器容量:200kVA,电杆类型:12m | 套 | 7 | 2024-11-01 | 2025-04-30 | 河北省承德市 | 买方指定仓库地面交货 |  | G00M-500134515-00021 | 044006446400010 | 400238741600010 | 500134515 |  | 500134515-0148
0124AB-1035001-0001 | 包6 | 600 | 国网冀北电力有限公司 | 国网冀北电力有限公司廊坊供电公司 |  | 无电压等级 | 10kV柱上变压器台成套设备,ZA-1-ZX,400kVA,12m | 10kV柱上变压器台成套设备-设计方案:ZA-1-ZX,变压器容量:400kVA,电杆类型:12m | 套 | 1 | 2024-11-01 | 2025-04-30 | 河北省廊坊市广阳区 | 施工现场设备基础上交货 |  | G00M-500134505-00027 | 044006554900010 | 400238845600010 | 500134505 |  | 500134505-0171
0124AB-1035001-0001 | 包6 | 600 | 国网冀北电力有限公司 | 国网冀北电力有限公司唐山供电公司 |  | 无电压等级 | 10kV柱上变压器台成套设备,ZA-1-ZX,200kVA,12m | 10kV柱上变压器台成套设备-设计方案:ZA-1-ZX,变压器容量:200kVA,电杆类型:12m | 套 | 1 | 2024-11-01 | 2025-04-30 | 河北唐山 | 买方指定仓库地面交货 |  | G00M-500134515-00020 | 044006472500010 | 400238766000010 | 500134515 |  | 500134515-0147
0124AB-1035001-0001 | 包6 | 600 | 国网冀北电力有限公司 | 国网冀北电力有限公司秦皇岛供电公司 |  | 无电压等级 | 10kV柱上变压器台成套设备,ZA-1-CX,400kVA,12m | 10kV柱上变压器台成套设备-设计方案:ZA-1-CX,变压器容量:400kVA,电杆类型:12m | 套 | 6 | 2024-11-01 | 2025-04-30 | 河北省秦皇岛市 | 买方指定仓库地面交货 |  | G00M-500134500-00022 | 044006505200010 | 400238797300010 | 500134500 |  | 500134500-0113
0124AB-1035001-0001 | 包6 | 600 | 国网冀北电力有限公司 | 国网冀北电力有限公司承德供电公司 |  | 无电压等级 | 10kV柱上变压器台成套设备,ZA-1-ZX,200kVA,12m | 10kV柱上变压器台成套设备-设计方案:ZA-1-ZX,变压器容量:200kVA,电杆类型:12m | 套 | 6 | 2024-11-01 | 2025-04-30 | 河北省承德市 | 买方指定仓库地面交货 |  | G00M-500134515-00017 | 044006426200010 | 400238721900010 | 500134515 |  | 500134515-0144
0124AB-1035001-0001 | 包6 | 600 | 国网冀北电力有限公司 | 国网冀北电力有限公司承德供电公司 |  | 无电压等级 | 10kV柱上变压器台成套设备,ZA-1-CX,100kVA,12m | 10kV柱上变压器台成套设备-设计方案:ZA-1-CX,变压器容量:100kVA,电杆类型:12m | 套 | 1 | 2024-11-01 | 2025-04-30 | 河北省承德市 | 买方指定仓库地面交货 |  | G00M-500134519-00011 | 044006433200010 | 400238728800010 | 500134519 |  | 500134519-0073
0124AB-1035001-0001 | 包6 | 600 | 国网冀北电力有限公司 | 国网冀北电力有限公司唐山供电公司 |  | 无电压等级 | 10kV柱上变压器台成套设备,ZA-1-ZX,200kVA,15m | 10kV柱上变压器台成套设备-设计方案:ZA-1-ZX,变压器容量:200kVA,电杆类型:15m | 套 | 4 | 2024-11-01 | 2025-04-30 | 河北唐山 | 买方指定仓库地面交货 |  | G00M-500134512-00024 | 044006472200010 | 400238765800010 | 500134512 |  | 500134512-0148
0124AB-1035001-0001 | 包6 | 600 | 国网冀北电力有限公司 | 国网冀北电力有限公司唐山供电公司 |  | 无电压等级 | 10kV柱上变压器台成套设备,ZA-1-ZX,400kVA,12m | 10kV柱上变压器台成套设备-设计方案:ZA-1-ZX,变压器容量:400kVA,电杆类型:12m | 套 | 5 | 2024-11-01 | 2025-04-30 | 河北唐山 | 买方指定仓库地面交货 |  | G00M-500134505-00023 | 044006471200010 | 400238765000010 | 500134505 |  | 500134505-0167
0124AB-1035001-0001 | 包6 | 600 | 国网冀北电力有限公司 | 国网冀北电力有限公司承德供电公司 |  | 无电压等级 | 10kV柱上变压器台成套设备,ZA-1-CX,400kVA,12m | 10kV柱上变压器台成套设备-设计方案:ZA-1-CX,变压器容量:400kVA,电杆类型:12m | 套 | 1 | 2024-11-01 | 2025-04-30 | 河北省承德市 | 买方指定仓库地面交货 |  | G00M-500134500-00022 | 044006431200010 | 400238726800010 | 500134500 |  | 500134500-0113
0124AB-1035001-0001 | 包6 | 600 | 国网冀北电力有限公司 | 国网冀北电力有限公司廊坊供电公司 |  | 无电压等级 | 10kV柱上变压器台成套设备,ZA-1-CX,200kVA,12m | 10kV柱上变压器台成套设备-设计方案:ZA-1-CX,变压器容量:200kVA,电杆类型:12m | 套 | 1 | 2024-11-01 | 2025-04-30 | 河北省廊坊市广阳区 | 施工现场设备基础上交货 |  | G00M-500134509-00020 | 044006555400010 | 400238846100010 | 500134509 |  | 500134509-0111
0124AB-1035001-0001 | 包6 | 600 | 国网冀北电力有限公司 | 国网冀北电力有限公司张家口供电公司 |  | 无电压等级 | 10kV柱上变压器台成套设备,ZA-1-ZX,200kVA,12m | 10kV柱上变压器台成套设备-设计方案:ZA-1-ZX,变压器容量:200kVA,电杆类型:12m | 套 | 2 | 2024-11-01 | 2025-04-30 | 河北省张家口市 | 买方指定仓库地面交货 |  | G00M-500134515-00027 | 044006527800010 | 400238818900010 | 500134515 |  | 500134515-0189
0124AB-1035001-0001 | 包6 | 600 | 国网冀北电力有限公司 | 国网冀北电力有限公司承德供电公司 |  | 无电压等级 | 10kV柱上变压器台成套设备,ZA-1-CX,100kVA,12m | 10kV柱上变压器台成套设备-设计方案:ZA-1-CX,变压器容量:100kVA,电杆类型:12m | 套 | 2 | 2024-11-01 | 2025-04-30 | 河北省承德市 | 买方指定仓库地面交货 |  | G00M-500134519-00012 | 044006444300010 | 400238739500010 | 500134519 |  | 500134519-0074
0124AB-1035001-0001 | 包6 | 600 | 国网冀北电力有限公司 | 国网冀北电力有限公司承德供电公司 |  | 无电压等级 | 10kV柱上变压器台成套设备,ZA-1-ZX,400kVA,12m | 10kV柱上变压器台成套设备-设计方案:ZA-1-ZX,变压器容量:400kVA,电杆类型:12m | 套 | 5 | 2024-11-01 | 2025-04-30 | 河北省承德市 | 买方指定仓库地面交货 |  | G00M-500134505-00026 | 044006427700010 | 400238723400010 | 500134505 |  | 500134505-0170
0124AB-1035001-0001 | 包6 | 600 | 国网冀北电力有限公司 | 国网冀北电力有限公司廊坊供电公司 |  | 无电压等级 | 10kV柱上变压器台成套设备,ZA-1-ZX,400kVA,12m | 10kV柱上变压器台成套设备-设计方案:ZA-1-ZX,变压器容量:400kVA,电杆类型:12m | 套 | 2 | 2024-11-01 | 2025-04-30 | 河北省廊坊市广阳区 | 施工现场设备基础上交货 |  | G00M-500134505-00031 | 044006555200010 | 400238845900010 | 500134505 |  | 500134505-0181
0124AB-1035001-0001 | 包6 | 600 | 国网冀北电力有限公司 | 国网冀北电力有限公司秦皇岛供电公司 |  | 无电压等级 | 10kV柱上变压器台成套设备,ZA-1-CX,100kVA,12m | 10kV柱上变压器台成套设备-设计方案:ZA-1-CX,变压器容量:100kVA,电杆类型:12m | 套 | 5 | 2024-11-01 | 2025-04-30 | 河北省秦皇岛市 | 买方指定仓库地面交货 |  | G00M-500134519-00011 | 044006506000010 | 400238798100010 | 500134519 |  | 500134519-0073
0124AB-1035001-0001 | 包6 | 600 | 国网冀北电力有限公司 | 国网冀北电力有限公司张家口供电公司 |  | 无电压等级 | 10kV柱上变压器台成套设备,ZA-1-ZX,100kVA,12m | 10kV柱上变压器台成套设备-设计方案:ZA-1-ZX,变压器容量:100kVA,电杆类型:12m | 套 | 4 | 2024-11-01 | 2025-04-30 | 河北省张家口市 | 买方指定仓库地面交货 |  | G00M-500134511-00018 | 044006527500010 | 400238818600010 | 500134511 |  | 500134511-0087
0124AB-1035001-0001 | 包6 | 600 | 国网冀北电力有限公司 | 国网冀北电力有限公司唐山供电公司 |  | 无电压等级 | 10kV柱上变压器台成套设备,ZA-1-ZX,400kVA,15m | 10kV柱上变压器台成套设备-设计方案:ZA-1-ZX,变压器容量:400kVA,电杆类型:15m | 套 | 13 | 2024-11-01 | 2025-04-30 | 河北唐山 | 买方指定仓库地面交货 |  | G00M-500134497-00030 | 044006471000010 | 400238764900010 | 500134497 |  | 500134497-0185
0124AB-1035001-0001 | 包6 | 600 | 国网冀北电力有限公司 | 国网冀北电力有限公司唐山供电公司 |  | 无电压等级 | 10kV柱上变压器台成套设备,ZA-1-ZX,400kVA,15m | 10kV柱上变压器台成套设备-设计方案:ZA-1-ZX,变压器容量:400kVA,电杆类型:15m | 套 | 1 | 2024-11-01 | 2025-04-30 | 河北唐山 | 买方指定仓库地面交货 |  | G00M-500134497-00026 | 044006470600010 | 400238764500010 | 500134497 |  | 500134497-0172
0124AB-1035001-0001 | 包6 | 600 | 国网冀北电力有限公司 | 国网冀北电力有限公司唐山供电公司 |  | 无电压等级 | 10kV柱上变压器台成套设备,ZA-1-ZX,200kVA,15m | 10kV柱上变压器台成套设备-设计方案:ZA-1-ZX,变压器容量:200kVA,电杆类型:15m | 套 | 1 | 2024-11-01 | 2025-04-30 | 河北唐山 | 买方指定仓库地面交货 |  | G00M-500134512-00017 | 044006471900010 | 400238765500010 | 500134512 |  | 500134512-0133
0124AB-1035001-0001 | 包6 | 600 | 国网冀北电力有限公司 | 国网冀北电力有限公司秦皇岛供电公司 |  | 无电压等级 | 10kV柱上变压器台成套设备,ZA-1-ZX,400kVA,12m | 10kV柱上变压器台成套设备-设计方案:ZA-1-ZX,变压器容量:400kVA,电杆类型:12m | 套 | 3 | 2024-11-01 | 2025-04-30 | 河北省秦皇岛市 | 买方指定仓库地面交货 |  | G00M-500134505-00024 | 044006505400010 | 400238797500010 | 500134505 |  | 500134505-0168
0124AB-1035001-0001 | 包6 | 600 | 国网冀北电力有限公司 | 国网冀北电力有限公司秦皇岛供电公司 |  | 无电压等级 | 10kV柱上变压器台成套设备,ZA-1-ZX,100kVA,12m | 10kV柱上变压器台成套设备-设计方案:ZA-1-ZX,变压器容量:100kVA,电杆类型:12m | 套 | 2 | 2024-11-01 | 2025-04-30 | 河北省秦皇岛市 | 买方指定仓库地面交货 |  | G00M-500134511-00018 | 044006505800010 | 400238797900010 | 500134511 |  | 500134511-0087
0124AB-1035001-0001 | 包7 | 700 | 国网冀北电力有限公司 | 国网冀北电力有限公司承德供电公司 |  | 无电压等级 | 10kV柱上变压器台成套设备,ZA-1-CX,400kVA,12m | 10kV柱上变压器台成套设备-设计方案:ZA-1-CX,变压器容量:400kVA,电杆类型:12m | 套 | 3 | 2024-11-01 | 2025-04-30 | 河北省承德市 | 买方指定仓库地面交货 |  | G00M-500134500-00026 | 044006439400010 | 400238734600010 | 500134500 |  | 500134500-0117
0124AB-1035001-0001 | 包7 | 700 | 国网冀北电力有限公司 | 国网冀北电力有限公司张家口供电公司 |  | 无电压等级 | 10kV柱上变压器台成套设备,ZA-1-ZX,200kVA,12m | 10kV柱上变压器台成套设备-设计方案:ZA-1-ZX,变压器容量:200kVA,电杆类型:12m | 套 | 1 | 2024-11-01 | 2025-04-30 | 河北省张家口市 | 买方指定仓库地面交货 |  | G00M-500134515-00013 | 044006528000010 | 400238819100010 | 500134515 |  | 500134515-0109
0124AB-1035001-0001 | 包7 | 700 | 国网冀北电力有限公司 | 国网冀北电力有限公司秦皇岛供电公司 |  | 无电压等级 | 10kV柱上变压器台成套设备,ZA-1-ZX,100kVA,12m | 10kV柱上变压器台成套设备-设计方案:ZA-1-ZX,变压器容量:100kVA,电杆类型:12m | 套 | 2 | 2024-11-01 | 2025-04-30 | 河北省秦皇岛市 | 买方指定仓库地面交货 |  | G00M-500134511-00018 | 044006505800010 | 400238797900010 | 500134511 |  | 500134511-0087
0124AB-1035001-0001 | 包7 | 700 | 国网冀北电力有限公司 | 国网冀北电力有限公司秦皇岛供电公司 |  | 无电压等级 | 10kV柱上变压器台成套设备,ZA-1-CX,200kVA,12m | 10kV柱上变压器台成套设备-设计方案:ZA-1-CX,变压器容量:200kVA,电杆类型:12m | 套 | 4 | 2024-11-01 | 2025-04-30 | 河北省秦皇岛市 | 买方指定仓库地面交货 |  | G00M-500134509-00018 | 044006505500010 | 400238797600010 | 500134509 |  | 500134509-0109
0124AB-1035001-0001 | 包7 | 700 | 国网冀北电力有限公司 | 国网冀北电力有限公司廊坊供电公司 |  | 无电压等级 | 10kV柱上变压器台成套设备,ZA-1-CX,400kVA,12m | 10kV柱上变压器台成套设备-设计方案:ZA-1-CX,变压器容量:400kVA,电杆类型:12m | 套 | 4 | 2024-11-01 | 2025-04-30 | 河北省廊坊市广阳区 | 施工现场设备基础上交货 |  | G00M-500134500-00026 | 044006554300010 | 400238845000010 | 500134500 |  | 500134500-0117
0124AB-1035001-0001 | 包7 | 700 | 国网冀北电力有限公司 | 国网冀北电力有限公司秦皇岛供电公司 |  | 无电压等级 | 10kV柱上变压器台成套设备,ZA-1-CX,200kVA,12m | 10kV柱上变压器台成套设备-设计方案:ZA-1-CX,变压器容量:200kVA,电杆类型:12m | 套 | 6 | 2024-11-01 | 2025-04-30 | 河北省秦皇岛市 | 买方指定仓库地面交货 |  | G00M-500134509-00020 | 044006505600010 | 400238797700010 | 500134509 |  | 500134509-0111
0124AB-1035001-0001 | 包7 | 700 | 国网冀北电力有限公司 | 国网冀北电力有限公司承德供电公司 |  | 无电压等级 | 10kV柱上变压器台成套设备,ZA-1-ZX,400kVA,12m | 10kV柱上变压器台成套设备-设计方案:ZA-1-ZX,变压器容量:400kVA,电杆类型:12m | 套 | 1 | 2024-11-01 | 2025-04-30 | 河北省承德市 | 买方指定仓库地面交货 |  | G00M-500134505-00023 | 044006432800010 | 400238728400010 | 500134505 |  | 500134505-0167
0124AB-1035001-0001 | 包7 | 700 | 国网冀北电力有限公司 | 国网冀北电力有限公司承德供电公司 |  | 无电压等级 | 10kV柱上变压器台成套设备,ZA-1-ZX,400kVA,15m | 10kV柱上变压器台成套设备-设计方案:ZA-1-ZX,变压器容量:400kVA,电杆类型:15m | 套 | 1 | 2024-11-01 | 2025-04-30 | 河北省承德市 | 买方指定仓库地面交货 |  | G00M-500134497-00022 | 044006428000010 | 400238723700010 | 500134497 |  | 500134497-0168
0124AB-1035001-0001 | 包7 | 700 | 国网冀北电力有限公司 | 国网冀北电力有限公司廊坊供电公司 |  | 无电压等级 | 10kV柱上变压器台成套设备,ZA-1-ZX,400kVA,12m | 10kV柱上变压器台成套设备-设计方案:ZA-1-ZX,变压器容量:400kVA,电杆类型:12m | 套 | 6 | 2024-11-01 | 2025-04-30 | 河北省廊坊市广阳区 | 施工现场设备基础上交货 |  | G00M-500134505-00023 | 044006554800010 | 400238845500010 | 500134505 |  | 500134505-0167
0124AB-1035001-0001 | 包7 | 700 | 国网冀北电力有限公司 | 国网冀北电力有限公司承德供电公司 |  | 无电压等级 | 10kV柱上变压器台成套设备,ZA-1-ZX,400kVA,12m | 10kV柱上变压器台成套设备-设计方案:ZA-1-ZX,变压器容量:400kVA,电杆类型:12m | 套 | 1 | 2024-11-01 | 2025-04-30 | 河北省承德市 | 买方指定仓库地面交货 |  | G00M-500134505-00025 | 044006445700010 | 400238740900010 | 500134505 |  | 500134505-0169
0124AB-1035001-0001 | 包7 | 700 | 国网冀北电力有限公司 | 国网冀北电力有限公司廊坊供电公司 |  | 无电压等级 | 10kV柱上变压器台成套设备,ZA-1-ZX,400kVA,15m | 10kV柱上变压器台成套设备-设计方案:ZA-1-ZX,变压器容量:400kVA,电杆类型:15m | 套 | 4 | 2024-11-01 | 2025-04-30 | 河北省廊坊市广阳区 | 施工现场设备基础上交货 |  | G00M-500134497-00026 | 044006553800010 | 400238844500010 | 500134497 |  | 500134497-0172
0124AB-1035001-0001 | 包7 | 700 | 国网冀北电力有限公司 | 国网冀北电力有限公司唐山供电公司 |  | 无电压等级 | 10kV柱上变压器台成套设备,ZA-1-ZX,400kVA,12m | 10kV柱上变压器台成套设备-设计方案:ZA-1-ZX,变压器容量:400kVA,电杆类型:12m | 套 | 4 | 2024-11-01 | 2025-04-30 | 河北唐山 | 买方指定仓库地面交货 |  | G00M-500134505-00024 | 044006471300010 | 400238765100010 | 500134505 |  | 500134505-0168
0124AB-1035001-0001 | 包7 | 700 | 国网冀北电力有限公司 | 国网冀北电力有限公司廊坊供电公司 |  | 无电压等级 | 10kV柱上变压器台成套设备,ZA-1-CX,200kVA,12m | 10kV柱上变压器台成套设备-设计方案:ZA-1-CX,变压器容量:200kVA,电杆类型:12m | 套 | 1 | 2024-11-01 | 2025-04-30 | 河北省廊坊市广阳区 | 施工现场设备基础上交货 |  | G00M-500134509-00019 | 044006555300010 | 400238846000010 | 500134509 |  | 500134509-0110
0124AB-1035001-0001 | 包7 | 700 | 国网冀北电力有限公司 | 国网冀北电力有限公司承德供电公司 |  | 无电压等级 | 10kV柱上变压器台成套设备,ZA-1-ZX,100kVA,12m | 10kV柱上变压器台成套设备-设计方案:ZA-1-ZX,变压器容量:100kVA,电杆类型:12m | 套 | 16 | 2024-11-01 | 2025-04-30 | 河北省承德市 | 买方指定仓库地面交货 |  | G00M-500134511-00018 | 044006436400010 | 400238731600010 | 500134511 |  | 500134511-0087
0124AB-1035001-0001 | 包7 | 700 | 国网冀北电力有限公司 | 国网冀北电力有限公司张家口供电公司 |  | 无电压等级 | 10kV柱上变压器台成套设备,ZA-1-CX,100kVA,12m | 10kV柱上变压器台成套设备-设计方案:ZA-1-CX,变压器容量:100kVA,电杆类型:12m | 套 | 1 | 2024-11-01 | 2025-04-30 | 河北省张家口市 | 买方指定仓库地面交货 |  | G00M-500134519-00011 | 044006528400010 | 400238819500010 | 500134519 |  | 500134519-0073
0124AB-1035001-0001 | 包7 | 700 | 国网冀北电力有限公司 | 国网冀北电力有限公司承德供电公司 |  | 无电压等级 | 10kV柱上变压器台成套设备,ZA-1-ZX,400kVA,12m | 10kV柱上变压器台成套设备-设计方案:ZA-1-ZX,变压器容量:400kVA,电杆类型:12m | 套 | 3 | 2024-11-01 | 2025-04-30 | 河北省承德市 | 买方指定仓库地面交货 |  | G00M-500134505-00024 | 044006431400010 | 400238727000010 | 500134505 |  | 500134505-0168
0124AB-1035001-0001 | 包7 | 700 | 国网冀北电力有限公司 | 国网冀北电力有限公司秦皇岛供电公司 |  | 无电压等级 | 10kV柱上变压器台成套设备,ZA-1-ZX,200kVA,12m | 10kV柱上变压器台成套设备-设计方案:ZA-1-ZX,变压器容量:200kVA,电杆类型:12m | 套 | 5 | 2024-11-01 | 2025-04-30 | 河北省秦皇岛市 | 买方指定仓库地面交货 |  | G00M-500134515-00017 | 044006505900010 | 400238798000010 | 500134515 |  | 500134515-0144
0124AB-1035001-0001 | 包7 | 700 | 国网冀北电力有限公司 | 国网冀北电力有限公司张家口供电公司 |  | 无电压等级 | 10kV柱上变压器台成套设备,ZA-1-ZX,200kVA,12m | 10kV柱上变压器台成套设备-设计方案:ZA-1-ZX,变压器容量:200kVA,电杆类型:12m | 套 | 2 | 2024-11-01 | 2025-04-30 | 河北省张家口市 | 买方指定仓库地面交货 |  | G00M-500134515-00011 | 044006528100010 | 400238819200010 | 500134515 |  | 500134515-0107
0124AB-1035001-0001 | 包7 | 700 | 国网冀北电力有限公司 | 国网冀北电力有限公司廊坊供电公司 |  | 无电压等级 | 10kV柱上变压器台成套设备,ZA-1-ZX,400kVA,15m | 10kV柱上变压器台成套设备-设计方案:ZA-1-ZX,变压器容量:400kVA,电杆类型:15m | 套 | 2 | 2024-11-01 | 2025-04-30 | 河北省廊坊市广阳区 | 施工现场设备基础上交货 |  | G00M-500134497-00030 | 044006554100010 | 400238844800010 | 500134497 |  | 500134497-0185
0124AB-1035001-0001 | 包7 | 700 | 国网冀北电力有限公司 | 国网冀北电力有限公司唐山供电公司 |  | 无电压等级 | 10kV柱上变压器台成套设备,ZA-1-ZX,200kVA,12m | 10kV柱上变压器台成套设备-设计方案:ZA-1-ZX,变压器容量:200kVA,电杆类型:12m | 套 | 5 | 2024-11-01 | 2025-04-30 | 河北唐山 | 买方指定仓库地面交货 |  | G00M-500134515-00021 | 044006472600010 | 400238766100010 | 500134515 |  | 500134515-0148
0124AB-1035001-0001 | 包7 | 700 | 国网冀北电力有限公司 | 国网冀北电力有限公司唐山供电公司 |  | 无电压等级 | 10kV柱上变压器台成套设备,ZA-1-ZX,400kVA,12m | 10kV柱上变压器台成套设备-设计方案:ZA-1-ZX,变压器容量:400kVA,电杆类型:12m | 套 | 1 | 2024-11-01 | 2025-04-30 | 河北唐山 | 买方指定仓库地面交货 |  | G00M-500134505-00031 | 044006471500010 | 400238765300010 | 500134505 |  | 500134505-0181
0124AB-1035001-0001 | 包7 | 700 | 国网冀北电力有限公司 | 国网冀北电力有限公司廊坊供电公司 |  | 无电压等级 | 10kV柱上变压器台成套设备,ZA-1-CX,400kVA,12m | 10kV柱上变压器台成套设备-设计方案:ZA-1-CX,变压器容量:400kVA,电杆类型:12m | 套 | 1 | 2024-11-01 | 2025-04-30 | 河北省廊坊市广阳区 | 施工现场设备基础上交货 |  | G00M-500134500-00022 | 044006554200010 | 400238844900010 | 500134500 |  | 500134500-0113
0124AB-1035001-0001 | 包7 | 700 | 国网冀北电力有限公司 | 国网冀北电力有限公司承德供电公司 |  | 无电压等级 | 10kV柱上变压器台成套设备,ZA-1-CX,200kVA,12m | 10kV柱上变压器台成套设备-设计方案:ZA-1-CX,变压器容量:200kVA,电杆类型:12m | 套 | 4 | 2024-11-01 | 2025-04-30 | 河北省承德市 | 买方指定仓库地面交货 |  | G00M-500134509-00018 | 044006431700010 | 400238727300010 | 500134509 |  | 500134509-0109
0124AB-1035001-0001 | 包7 | 700 | 国网冀北电力有限公司 | 国网冀北电力有限公司承德供电公司 |  | 无电压等级 | 10kV柱上变压器台成套设备,ZA-1-ZX,200kVA,12m | 10kV柱上变压器台成套设备-设计方案:ZA-1-ZX,变压器容量:200kVA,电杆类型:12m | 套 | 6 | 2024-11-01 | 2025-04-30 | 河北省承德市 | 买方指定仓库地面交货 |  | G00M-500134515-00021 | 044006446400010 | 400238741600010 | 500134515 |  | 500134515-0148
0124AB-1035001-0001 | 包7 | 700 | 国网冀北电力有限公司 | 国网冀北电力有限公司廊坊供电公司 |  | 无电压等级 | 10kV柱上变压器台成套设备,ZA-1-ZX,400kVA,12m | 10kV柱上变压器台成套设备-设计方案:ZA-1-ZX,变压器容量:400kVA,电杆类型:12m | 套 | 1 | 2024-11-01 | 2025-04-30 | 河北省廊坊市广阳区 | 施工现场设备基础上交货 |  | G00M-500134505-00027 | 044006554900010 | 400238845600010 | 500134505 |  | 500134505-0171
0124AB-1035001-0001 | 包7 | 700 | 国网冀北电力有限公司 | 国网冀北电力有限公司唐山供电公司 |  | 无电压等级 | 10kV柱上变压器台成套设备,ZA-1-ZX,200kVA,12m | 10kV柱上变压器台成套设备-设计方案:ZA-1-ZX,变压器容量:200kVA,电杆类型:12m | 套 | 1 | 2024-11-01 | 2025-04-30 | 河北唐山 | 买方指定仓库地面交货 |  | G00M-500134515-00020 | 044006472500010 | 400238766000010 | 500134515 |  | 500134515-0147
0124AB-1035001-0001 | 包7 | 700 | 国网冀北电力有限公司 | 国网冀北电力有限公司秦皇岛供电公司 |  | 无电压等级 | 10kV柱上变压器台成套设备,ZA-1-CX,400kVA,12m | 10kV柱上变压器台成套设备-设计方案:ZA-1-CX,变压器容量:400kVA,电杆类型:12m | 套 | 5 | 2024-11-01 | 2025-04-30 | 河北省秦皇岛市 | 买方指定仓库地面交货 |  | G00M-500134500-00022 | 044006505200010 | 400238797300010 | 500134500 |  | 500134500-0113
0124AB-1035001-0001 | 包7 | 700 | 国网冀北电力有限公司 | 国网冀北电力有限公司承德供电公司 |  | 无电压等级 | 10kV柱上变压器台成套设备,ZA-1-ZX,200kVA,12m | 10kV柱上变压器台成套设备-设计方案:ZA-1-ZX,变压器容量:200kVA,电杆类型:12m | 套 | 5 | 2024-11-01 | 2025-04-30 | 河北省承德市 | 买方指定仓库地面交货 |  | G00M-500134515-00017 | 044006426200010 | 400238721900010 | 500134515 |  | 500134515-0144
0124AB-1035001-0001 | 包7 | 700 | 国网冀北电力有限公司 | 国网冀北电力有限公司廊坊供电公司 |  | 无电压等级 | 10kV柱上变压器台成套设备,ZA-1-ZX,400kVA,15m | 10kV柱上变压器台成套设备-设计方案:ZA-1-ZX,变压器容量:400kVA,电杆类型:15m | 套 | 1 | 2024-11-01 | 2025-04-30 | 河北省廊坊市广阳区 | 施工现场设备基础上交货 |  | G00M-500134497-00023 | 044006553600010 | 400238844300010 | 500134497 |  | 500134497-0169
0124AB-1035001-0001 | 包7 | 700 | 国网冀北电力有限公司 | 国网冀北电力有限公司唐山供电公司 |  | 无电压等级 | 10kV柱上变压器台成套设备,ZA-1-ZX,200kVA,15m | 10kV柱上变压器台成套设备-设计方案:ZA-1-ZX,变压器容量:200kVA,电杆类型:15m | 套 | 3 | 2024-11-01 | 2025-04-30 | 河北唐山 | 买方指定仓库地面交货 |  | G00M-500134512-00024 | 044006472200010 | 400238765800010 | 500134512 |  | 500134512-0148
0124AB-1035001-0001 | 包7 | 700 | 国网冀北电力有限公司 | 国网冀北电力有限公司承德供电公司 |  | 无电压等级 | 10kV柱上变压器台成套设备,ZA-1-CX,100kVA,12m | 10kV柱上变压器台成套设备-设计方案:ZA-1-CX,变压器容量:100kVA,电杆类型:12m | 套 | 1 | 2024-11-01 | 2025-04-30 | 河北省承德市 | 买方指定仓库地面交货 |  | G00M-500134519-00011 | 044006433200010 | 400238728800010 | 500134519 |  | 500134519-0073
0124AB-1035001-0001 | 包7 | 700 | 国网冀北电力有限公司 | 国网冀北电力有限公司唐山供电公司 |  | 无电压等级 | 10kV柱上变压器台成套设备,ZA-1-ZX,400kVA,12m | 10kV柱上变压器台成套设备-设计方案:ZA-1-ZX,变压器容量:400kVA,电杆类型:12m | 套 | 5 | 2024-11-01 | 2025-04-30 | 河北唐山 | 买方指定仓库地面交货 |  | G00M-500134505-00023 | 044006471200010 | 400238765000010 | 500134505 |  | 500134505-0167
0124AB-1035001-0001 | 包7 | 700 | 国网冀北电力有限公司 | 国网冀北电力有限公司廊坊供电公司 |  | 无电压等级 | 10kV柱上变压器台成套设备,ZA-1-CX,200kVA,12m | 10kV柱上变压器台成套设备-设计方案:ZA-1-CX,变压器容量:200kVA,电杆类型:12m | 套 | 1 | 2024-11-01 | 2025-04-30 | 河北省廊坊市广阳区 | 施工现场设备基础上交货 |  | G00M-500134509-00020 | 044006555400010 | 400238846100010 | 500134509 |  | 500134509-0111
0124AB-1035001-0001 | 包7 | 700 | 国网冀北电力有限公司 | 国网冀北电力有限公司张家口供电公司 |  | 无电压等级 | 10kV柱上变压器台成套设备,ZA-1-ZX,200kVA,12m | 10kV柱上变压器台成套设备-设计方案:ZA-1-ZX,变压器容量:200kVA,电杆类型:12m | 套 | 2 | 2024-11-01 | 2025-04-30 | 河北省张家口市 | 买方指定仓库地面交货 |  | G00M-500134515-00027 | 044006527800010 | 400238818900010 | 500134515 |  | 500134515-0189
0124AB-1035001-0001 | 包7 | 700 | 国网冀北电力有限公司 | 国网冀北电力有限公司承德供电公司 |  | 无电压等级 | 10kV柱上变压器台成套设备,ZA-1-CX,100kVA,12m | 10kV柱上变压器台成套设备-设计方案:ZA-1-CX,变压器容量:100kVA,电杆类型:12m | 套 | 2 | 2024-11-01 | 2025-04-30 | 河北省承德市 | 买方指定仓库地面交货 |  | G00M-500134519-00012 | 044006444300010 | 400238739500010 | 500134519 |  | 500134519-0074
0124AB-1035001-0001 | 包7 | 700 | 国网冀北电力有限公司 | 国网冀北电力有限公司承德供电公司 |  | 无电压等级 | 10kV柱上变压器台成套设备,ZA-1-ZX,400kVA,12m | 10kV柱上变压器台成套设备-设计方案:ZA-1-ZX,变压器容量:400kVA,电杆类型:12m | 套 | 5 | 2024-11-01 | 2025-04-30 | 河北省承德市 | 买方指定仓库地面交货 |  | G00M-500134505-00026 | 044006427700010 | 400238723400010 | 500134505 |  | 500134505-0170
0124AB-1035001-0001 | 包7 | 700 | 国网冀北电力有限公司 | 国网冀北电力有限公司廊坊供电公司 |  | 无电压等级 | 10kV柱上变压器台成套设备,ZA-1-ZX,400kVA,12m | 10kV柱上变压器台成套设备-设计方案:ZA-1-ZX,变压器容量:400kVA,电杆类型:12m | 套 | 2 | 2024-11-01 | 2025-04-30 | 河北省廊坊市广阳区 | 施工现场设备基础上交货 |  | G00M-500134505-00031 | 044006555200010 | 400238845900010 | 500134505 |  | 500134505-0181
0124AB-1035001-0001 | 包7 | 700 | 国网冀北电力有限公司 | 国网冀北电力有限公司张家口供电公司 |  | 无电压等级 | 10kV柱上变压器台成套设备,ZA-1-ZX,200kVA,12m | 10kV柱上变压器台成套设备-设计方案:ZA-1-ZX,变压器容量:200kVA,电杆类型:12m | 套 | 2 | 2024-11-01 | 2025-04-30 | 河北省张家口市 | 买方指定仓库地面交货 |  | G00M-500134515-00024 | 044006528300010 | 400238819400010 | 500134515 |  | 500134515-0157
0124AB-1035001-0001 | 包7 | 700 | 国网冀北电力有限公司 | 国网冀北电力有限公司秦皇岛供电公司 |  | 无电压等级 | 10kV柱上变压器台成套设备,ZA-1-CX,100kVA,12m | 10kV柱上变压器台成套设备-设计方案:ZA-1-CX,变压器容量:100kVA,电杆类型:12m | 套 | 5 | 2024-11-01 | 2025-04-30 | 河北省秦皇岛市 | 买方指定仓库地面交货 |  | G00M-500134519-00011 | 044006506000010 | 400238798100010 | 500134519 |  | 500134519-0073
0124AB-1035001-0001 | 包7 | 700 | 国网冀北电力有限公司 | 国网冀北电力有限公司张家口供电公司 |  | 无电压等级 | 10kV柱上变压器台成套设备,ZA-1-ZX,100kVA,12m | 10kV柱上变压器台成套设备-设计方案:ZA-1-ZX,变压器容量:100kVA,电杆类型:12m | 套 | 3 | 2024-11-01 | 2025-04-30 | 河北省张家口市 | 买方指定仓库地面交货 |  | G00M-500134511-00018 | 044006527500010 | 400238818600010 | 500134511 |  | 500134511-0087
0124AB-1035001-0001 | 包7 | 700 | 国网冀北电力有限公司 | 国网冀北电力有限公司唐山供电公司 |  | 无电压等级 | 10kV柱上变压器台成套设备,ZA-1-ZX,400kVA,15m | 10kV柱上变压器台成套设备-设计方案:ZA-1-ZX,变压器容量:400kVA,电杆类型:15m | 套 | 13 | 2024-11-01 | 2025-04-30 | 河北唐山 | 买方指定仓库地面交货 |  | G00M-500134497-00030 | 044006471000010 | 400238764900010 | 500134497 |  | 500134497-0185
0124AB-1035001-0001 | 包7 | 700 | 国网冀北电力有限公司 | 国网冀北电力有限公司唐山供电公司 |  | 无电压等级 | 10kV柱上变压器台成套设备,ZA-1-ZX,400kVA,15m | 10kV柱上变压器台成套设备-设计方案:ZA-1-ZX,变压器容量:400kVA,电杆类型:15m | 套 | 1 | 2024-11-01 | 2025-04-30 | 河北唐山 | 买方指定仓库地面交货 |  | G00M-500134497-00026 | 044006470600010 | 400238764500010 | 500134497 |  | 500134497-0172
0124AB-1035001-0001 | 包7 | 700 | 国网冀北电力有限公司 | 国网冀北电力有限公司唐山供电公司 |  | 无电压等级 | 10kV柱上变压器台成套设备,ZA-1-ZX,200kVA,15m | 10kV柱上变压器台成套设备-设计方案:ZA-1-ZX,变压器容量:200kVA,电杆类型:15m | 套 | 1 | 2024-11-01 | 2025-04-30 | 河北唐山 | 买方指定仓库地面交货 |  | G00M-500134512-00017 | 044006471900010 | 400238765500010 | 500134512 |  | 500134512-0133
0124AB-1035001-0001 | 包7 | 700 | 国网冀北电力有限公司 | 国网冀北电力有限公司秦皇岛供电公司 |  | 无电压等级 | 10kV柱上变压器台成套设备,ZA-1-ZX,400kVA,12m | 10kV柱上变压器台成套设备-设计方案:ZA-1-ZX,变压器容量:400kVA,电杆类型:12m | 套 | 3 | 2024-11-01 | 2025-04-30 | 河北省秦皇岛市 | 买方指定仓库地面交货 |  | G00M-500134505-00024 | 044006505400010 | 400238797500010 | 500134505 |  | 500134505-0168
0124AB-1035001-0001 | 包7 | 700 | 国网冀北电力有限公司 | 国网冀北电力有限公司廊坊供电公司 |  | 无电压等级 | 10kV柱上变压器台成套设备,ZA-1-ZX,400kVA,12m | 10kV柱上变压器台成套设备-设计方案:ZA-1-ZX,变压器容量:400kVA,电杆类型:12m | 套 | 1 | 2024-11-01 | 2025-04-30 | 河北省廊坊市广阳区 | 施工现场设备基础上交货 |  | G00M-500134505-00022 | 044006554700010 | 400238845400010 | 500134505 |  | 500134505-0166
0124AB-1035001-0001 | 包8 | 800 | 国网冀北电力有限公司 | 国网冀北电力有限公司承德供电公司 |  | 无电压等级 | 10kV柱上变压器台成套设备,ZA-1-CX,400kVA,12m | 10kV柱上变压器台成套设备-设计方案:ZA-1-CX,变压器容量:400kVA,电杆类型:12m | 套 | 2 | 2024-11-01 | 2025-04-30 | 河北省承德市 | 买方指定仓库地面交货 |  | G00M-500134500-00026 | 044006439400010 | 400238734600010 | 500134500 |  | 500134500-0117
0124AB-1035001-0001 | 包8 | 800 | 国网冀北电力有限公司 | 国网冀北电力有限公司廊坊供电公司 |  | 无电压等级 | 10kV柱上变压器台成套设备,ZA-1-ZX,400kVA,12m | 10kV柱上变压器台成套设备-设计方案:ZA-1-ZX,变压器容量:400kVA,电杆类型:12m | 套 | 1 | 2024-11-01 | 2025-04-30 | 河北省廊坊市广阳区 | 施工现场设备基础上交货 |  | G00M-500134505-00022 | 044006554700010 | 400238845400010 | 500134505 |  | 500134505-0166
0124AB-1035001-0001 | 包8 | 800 | 国网冀北电力有限公司 | 国网冀北电力有限公司秦皇岛供电公司 |  | 无电压等级 | 10kV柱上变压器台成套设备,ZA-1-ZX,100kVA,12m | 10kV柱上变压器台成套设备-设计方案:ZA-1-ZX,变压器容量:100kVA,电杆类型:12m | 套 | 1 | 2024-11-01 | 2025-04-30 | 河北省秦皇岛市 | 买方指定仓库地面交货 |  | G00M-500134511-00018 | 044006505800010 | 400238797900010 | 500134511 |  | 500134511-0087
0124AB-1035001-0001 | 包8 | 800 | 国网冀北电力有限公司 | 国网冀北电力有限公司秦皇岛供电公司 |  | 无电压等级 | 10kV柱上变压器台成套设备,ZA-1-CX,200kVA,12m | 10kV柱上变压器台成套设备-设计方案:ZA-1-CX,变压器容量:200kVA,电杆类型:12m | 套 | 4 | 2024-11-01 | 2025-04-30 | 河北省秦皇岛市 | 买方指定仓库地面交货 |  | G00M-500134509-00018 | 044006505500010 | 400238797600010 | 500134509 |  | 500134509-0109
0124AB-1035001-0001 | 包8 | 800 | 国网冀北电力有限公司 | 国网冀北电力有限公司廊坊供电公司 |  | 无电压等级 | 10kV柱上变压器台成套设备,ZA-1-CX,400kVA,12m | 10kV柱上变压器台成套设备-设计方案:ZA-1-CX,变压器容量:400kVA,电杆类型:12m | 套 | 4 | 2024-11-01 | 2025-04-30 | 河北省廊坊市广阳区 | 施工现场设备基础上交货 |  | G00M-500134500-00026 | 044006554300010 | 400238845000010 | 500134500 |  | 500134500-0117
0124AB-1035001-0001 | 包8 | 800 | 国网冀北电力有限公司 | 国网冀北电力有限公司秦皇岛供电公司 |  | 无电压等级 | 10kV柱上变压器台成套设备,ZA-1-CX,200kVA,12m | 10kV柱上变压器台成套设备-设计方案:ZA-1-CX,变压器容量:200kVA,电杆类型:12m | 套 | 5 | 2024-11-01 | 2025-04-30 | 河北省秦皇岛市 | 买方指定仓库地面交货 |  | G00M-500134509-00020 | 044006505600010 | 400238797700010 | 500134509 |  | 500134509-0111
0124AB-1035001-0001 | 包8 | 800 | 国网冀北电力有限公司 | 国网冀北电力有限公司承德供电公司 |  | 无电压等级 | 10kV柱上变压器台成套设备,ZA-1-ZX,400kVA,15m | 10kV柱上变压器台成套设备-设计方案:ZA-1-ZX,变压器容量:400kVA,电杆类型:15m | 套 | 1 | 2024-11-01 | 2025-04-30 | 河北省承德市 | 买方指定仓库地面交货 |  | G00M-500134497-00022 | 044006428000010 | 400238723700010 | 500134497 |  | 500134497-0168
0124AB-1035001-0001 | 包8 | 800 | 国网冀北电力有限公司 | 国网冀北电力有限公司廊坊供电公司 |  | 无电压等级 | 10kV柱上变压器台成套设备,ZA-1-ZX,400kVA,12m | 10kV柱上变压器台成套设备-设计方案:ZA-1-ZX,变压器容量:400kVA,电杆类型:12m | 套 | 6 | 2024-11-01 | 2025-04-30 | 河北省廊坊市广阳区 | 施工现场设备基础上交货 |  | G00M-500134505-00023 | 044006554800010 | 400238845500010 | 500134505 |  | 500134505-0167
0124AB-1035001-0001 | 包8 | 800 | 国网冀北电力有限公司 | 国网冀北电力有限公司承德供电公司 |  | 无电压等级 | 10kV柱上变压器台成套设备,ZA-1-ZX,400kVA,12m | 10kV柱上变压器台成套设备-设计方案:ZA-1-ZX,变压器容量:400kVA,电杆类型:12m | 套 | 1 | 2024-11-01 | 2025-04-30 | 河北省承德市 | 买方指定仓库地面交货 |  | G00M-500134505-00025 | 044006445700010 | 400238740900010 | 500134505 |  | 500134505-0169
0124AB-1035001-0001 | 包8 | 800 | 国网冀北电力有限公司 | 国网冀北电力有限公司廊坊供电公司 |  | 无电压等级 | 10kV柱上变压器台成套设备,ZA-1-ZX,400kVA,15m | 10kV柱上变压器台成套设备-设计方案:ZA-1-ZX,变压器容量:400kVA,电杆类型:15m | 套 | 4 | 2024-11-01 | 2025-04-30 | 河北省廊坊市广阳区 | 施工现场设备基础上交货 |  | G00M-500134497-00026 | 044006553800010 | 400238844500010 | 500134497 |  | 500134497-0172
0124AB-1035001-0001 | 包8 | 800 | 国网冀北电力有限公司 | 国网冀北电力有限公司唐山供电公司 |  | 无电压等级 | 10kV柱上变压器台成套设备,ZA-1-ZX,400kVA,12m | 10kV柱上变压器台成套设备-设计方案:ZA-1-ZX,变压器容量:400kVA,电杆类型:12m | 套 | 4 | 2024-11-01 | 2025-04-30 | 河北唐山 | 买方指定仓库地面交货 |  | G00M-500134505-00024 | 044006471300010 | 400238765100010 | 500134505 |  | 500134505-0168
0124AB-1035001-0001 | 包8 | 800 | 国网冀北电力有限公司 | 国网冀北电力有限公司廊坊供电公司 |  | 无电压等级 | 10kV柱上变压器台成套设备,ZA-1-CX,200kVA,12m | 10kV柱上变压器台成套设备-设计方案:ZA-1-CX,变压器容量:200kVA,电杆类型:12m | 套 | 1 | 2024-11-01 | 2025-04-30 | 河北省廊坊市广阳区 | 施工现场设备基础上交货 |  | G00M-500134509-00019 | 044006555300010 | 400238846000010 | 500134509 |  | 500134509-0110
0124AB-1035001-0001 | 包8 | 800 | 国网冀北电力有限公司 | 国网冀北电力有限公司承德供电公司 |  | 无电压等级 | 10kV柱上变压器台成套设备,ZA-1-ZX,100kVA,12m | 10kV柱上变压器台成套设备-设计方案:ZA-1-ZX,变压器容量:100kVA,电杆类型:12m | 套 | 15 | 2024-11-01 | 2025-04-30 | 河北省承德市 | 买方指定仓库地面交货 |  | G00M-500134511-00018 | 044006436400010 | 400238731600010 | 500134511 |  | 500134511-0087
0124AB-1035001-0001 | 包8 | 800 | 国网冀北电力有限公司 | 国网冀北电力有限公司张家口供电公司 |  | 无电压等级 | 10kV柱上变压器台成套设备,ZA-1-CX,100kVA,12m | 10kV柱上变压器台成套设备-设计方案:ZA-1-CX,变压器容量:100kVA,电杆类型:12m | 套 | 1 | 2024-11-01 | 2025-04-30 | 河北省张家口市 | 买方指定仓库地面交货 |  | G00M-500134519-00011 | 044006528400010 | 400238819500010 | 500134519 |  | 500134519-0073
0124AB-1035001-0001 | 包8 | 800 | 国网冀北电力有限公司 | 国网冀北电力有限公司承德供电公司 |  | 无电压等级 | 10kV柱上变压器台成套设备,ZA-1-ZX,400kVA,12m | 10kV柱上变压器台成套设备-设计方案:ZA-1-ZX,变压器容量:400kVA,电杆类型:12m | 套 | 3 | 2024-11-01 | 2025-04-30 | 河北省承德市 | 买方指定仓库地面交货 |  | G00M-500134505-00024 | 044006431400010 | 400238727000010 | 500134505 |  | 500134505-0168
0124AB-1035001-0001 | 包8 | 800 | 国网冀北电力有限公司 | 国网冀北电力有限公司秦皇岛供电公司 |  | 无电压等级 | 10kV柱上变压器台成套设备,ZA-1-ZX,200kVA,12m | 10kV柱上变压器台成套设备-设计方案:ZA-1-ZX,变压器容量:200kVA,电杆类型:12m | 套 | 5 | 2024-11-01 | 2025-04-30 | 河北省秦皇岛市 | 买方指定仓库地面交货 |  | G00M-500134515-00017 | 044006505900010 | 400238798000010 | 500134515 |  | 500134515-0144
0124AB-1035001-0001 | 包8 | 800 | 国网冀北电力有限公司 | 国网冀北电力有限公司张家口供电公司 |  | 无电压等级 | 10kV柱上变压器台成套设备,ZA-1-ZX,200kVA,12m | 10kV柱上变压器台成套设备-设计方案:ZA-1-ZX,变压器容量:200kVA,电杆类型:12m | 套 | 2 | 2024-11-01 | 2025-04-30 | 河北省张家口市 | 买方指定仓库地面交货 |  | G00M-500134515-00011 | 044006528100010 | 400238819200010 | 500134515 |  | 500134515-0107
0124AB-1035001-0001 | 包8 | 800 | 国网冀北电力有限公司 | 国网冀北电力有限公司廊坊供电公司 |  | 无电压等级 | 10kV柱上变压器台成套设备,ZA-1-ZX,400kVA,15m | 10kV柱上变压器台成套设备-设计方案:ZA-1-ZX,变压器容量:400kVA,电杆类型:15m | 套 | 2 | 2024-11-01 | 2025-04-30 | 河北省廊坊市广阳区 | 施工现场设备基础上交货 |  | G00M-500134497-00030 | 044006554100010 | 400238844800010 | 500134497 |  | 500134497-0185
0124AB-1035001-0001 | 包8 | 800 | 国网冀北电力有限公司 | 国网冀北电力有限公司唐山供电公司 |  | 无电压等级 | 10kV柱上变压器台成套设备,ZA-1-ZX,200kVA,12m | 10kV柱上变压器台成套设备-设计方案:ZA-1-ZX,变压器容量:200kVA,电杆类型:12m | 套 | 5 | 2024-11-01 | 2025-04-30 | 河北唐山 | 买方指定仓库地面交货 |  | G00M-500134515-00021 | 044006472600010 | 400238766100010 | 500134515 |  | 500134515-0148
0124AB-1035001-0001 | 包8 | 800 | 国网冀北电力有限公司 | 国网冀北电力有限公司唐山供电公司 |  | 无电压等级 | 10kV柱上变压器台成套设备,ZA-1-ZX,400kVA,12m | 10kV柱上变压器台成套设备-设计方案:ZA-1-ZX,变压器容量:400kVA,电杆类型:12m | 套 | 1 | 2024-11-01 | 2025-04-30 | 河北唐山 | 买方指定仓库地面交货 |  | G00M-500134505-00031 | 044006471500010 | 400238765300010 | 500134505 |  | 500134505-0181
0124AB-1035001-0001 | 包8 | 800 | 国网冀北电力有限公司 | 国网冀北电力有限公司廊坊供电公司 |  | 无电压等级 | 10kV柱上变压器台成套设备,ZA-1-CX,400kVA,12m | 10kV柱上变压器台成套设备-设计方案:ZA-1-CX,变压器容量:400kVA,电杆类型:12m | 套 | 1 | 2024-11-01 | 2025-04-30 | 河北省廊坊市广阳区 | 施工现场设备基础上交货 |  | G00M-500134500-00022 | 044006554200010 | 400238844900010 | 500134500 |  | 500134500-0113
0124AB-1035001-0001 | 包8 | 800 | 国网冀北电力有限公司 | 国网冀北电力有限公司承德供电公司 |  | 无电压等级 | 10kV柱上变压器台成套设备,ZA-1-CX,200kVA,12m | 10kV柱上变压器台成套设备-设计方案:ZA-1-CX,变压器容量:200kVA,电杆类型:12m | 套 | 4 | 2024-11-01 | 2025-04-30 | 河北省承德市 | 买方指定仓库地面交货 |  | G00M-500134509-00018 | 044006431700010 | 400238727300010 | 500134509 |  | 500134509-0109
0124AB-1035001-0001 | 包8 | 800 | 国网冀北电力有限公司 | 国网冀北电力有限公司承德供电公司 |  | 无电压等级 | 10kV柱上变压器台成套设备,ZA-1-ZX,200kVA,12m | 10kV柱上变压器台成套设备-设计方案:ZA-1-ZX,变压器容量:200kVA,电杆类型:12m | 套 | 6 | 2024-11-01 | 2025-04-30 | 河北省承德市 | 买方指定仓库地面交货 |  | G00M-500134515-00021 | 044006446400010 | 400238741600010 | 500134515 |  | 500134515-0148
0124AB-1035001-0001 | 包8 | 800 | 国网冀北电力有限公司 | 国网冀北电力有限公司廊坊供电公司 |  | 无电压等级 | 10kV柱上变压器台成套设备,ZA-1-ZX,400kVA,12m | 10kV柱上变压器台成套设备-设计方案:ZA-1-ZX,变压器容量:400kVA,电杆类型:12m | 套 | 1 | 2024-11-01 | 2025-04-30 | 河北省廊坊市广阳区 | 施工现场设备基础上交货 |  | G00M-500134505-00027 | 044006554900010 | 400238845600010 | 500134505 |  | 500134505-0171
0124AB-1035001-0001 | 包8 | 800 | 国网冀北电力有限公司 | 国网冀北电力有限公司唐山供电公司 |  | 无电压等级 | 10kV柱上变压器台成套设备,ZA-1-ZX,200kVA,12m | 10kV柱上变压器台成套设备-设计方案:ZA-1-ZX,变压器容量:200kVA,电杆类型:12m | 套 | 1 | 2024-11-01 | 2025-04-30 | 河北唐山 | 买方指定仓库地面交货 |  | G00M-500134515-00020 | 044006472500010 | 400238766000010 | 500134515 |  | 500134515-0147
0124AB-1035001-0001 | 包8 | 800 | 国网冀北电力有限公司 | 国网冀北电力有限公司秦皇岛供电公司 |  | 无电压等级 | 10kV柱上变压器台成套设备,ZA-1-CX,400kVA,12m | 10kV柱上变压器台成套设备-设计方案:ZA-1-CX,变压器容量:400kVA,电杆类型:12m | 套 | 5 | 2024-11-01 | 2025-04-30 | 河北省秦皇岛市 | 买方指定仓库地面交货 |  | G00M-500134500-00022 | 044006505200010 | 400238797300010 | 500134500 |  | 500134500-0113
0124AB-1035001-0001 | 包8 | 800 | 国网冀北电力有限公司 | 国网冀北电力有限公司承德供电公司 |  | 无电压等级 | 10kV柱上变压器台成套设备,ZA-1-ZX,200kVA,12m | 10kV柱上变压器台成套设备-设计方案:ZA-1-ZX,变压器容量:200kVA,电杆类型:12m | 套 | 5 | 2024-11-01 | 2025-04-30 | 河北省承德市 | 买方指定仓库地面交货 |  | G00M-500134515-00017 | 044006426200010 | 400238721900010 | 500134515 |  | 500134515-0144
0124AB-1035001-0001 | 包8 | 800 | 国网冀北电力有限公司 | 国网冀北电力有限公司廊坊供电公司 |  | 无电压等级 | 10kV柱上变压器台成套设备,ZA-1-ZX,400kVA,15m | 10kV柱上变压器台成套设备-设计方案:ZA-1-ZX,变压器容量:400kVA,电杆类型:15m | 套 | 1 | 2024-11-01 | 2025-04-30 | 河北省廊坊市广阳区 | 施工现场设备基础上交货 |  | G00M-500134497-00023 | 044006553600010 | 400238844300010 | 500134497 |  | 500134497-0169
0124AB-1035001-0001 | 包8 | 800 | 国网冀北电力有限公司 | 国网冀北电力有限公司唐山供电公司 |  | 无电压等级 | 10kV柱上变压器台成套设备,ZA-1-ZX,200kVA,15m | 10kV柱上变压器台成套设备-设计方案:ZA-1-ZX,变压器容量:200kVA,电杆类型:15m | 套 | 3 | 2024-11-01 | 2025-04-30 | 河北唐山 | 买方指定仓库地面交货 |  | G00M-500134512-00024 | 044006472200010 | 400238765800010 | 500134512 |  | 500134512-0148
0124AB-1035001-0001 | 包8 | 800 | 国网冀北电力有限公司 | 国网冀北电力有限公司承德供电公司 |  | 无电压等级 | 10kV柱上变压器台成套设备,ZA-1-CX,100kVA,12m | 10kV柱上变压器台成套设备-设计方案:ZA-1-CX,变压器容量:100kVA,电杆类型:12m | 套 | 1 | 2024-11-01 | 2025-04-30 | 河北省承德市 | 买方指定仓库地面交货 |  | G00M-500134519-00011 | 044006433200010 | 400238728800010 | 500134519 |  | 500134519-0073
0124AB-1035001-0001 | 包8 | 800 | 国网冀北电力有限公司 | 国网冀北电力有限公司唐山供电公司 |  | 无电压等级 | 10kV柱上变压器台成套设备,ZA-1-ZX,400kVA,12m | 10kV柱上变压器台成套设备-设计方案:ZA-1-ZX,变压器容量:400kVA,电杆类型:12m | 套 | 4 | 2024-11-01 | 2025-04-30 | 河北唐山 | 买方指定仓库地面交货 |  | G00M-500134505-00023 | 044006471200010 | 400238765000010 | 500134505 |  | 500134505-0167
0124AB-1035001-0001 | 包8 | 800 | 国网冀北电力有限公司 | 国网冀北电力有限公司廊坊供电公司 |  | 无电压等级 | 10kV柱上变压器台成套设备,ZA-1-CX,200kVA,12m | 10kV柱上变压器台成套设备-设计方案:ZA-1-CX,变压器容量:200kVA,电杆类型:12m | 套 | 1 | 2024-11-01 | 2025-04-30 | 河北省廊坊市广阳区 | 施工现场设备基础上交货 |  | G00M-500134509-00020 | 044006555400010 | 400238846100010 | 500134509 |  | 500134509-0111
0124AB-1035001-0001 | 包8 | 800 | 国网冀北电力有限公司 | 国网冀北电力有限公司张家口供电公司 |  | 无电压等级 | 10kV柱上变压器台成套设备,ZA-1-ZX,200kVA,12m | 10kV柱上变压器台成套设备-设计方案:ZA-1-ZX,变压器容量:200kVA,电杆类型:12m | 套 | 2 | 2024-11-01 | 2025-04-30 | 河北省张家口市 | 买方指定仓库地面交货 |  | G00M-500134515-00027 | 044006527800010 | 400238818900010 | 500134515 |  | 500134515-0189
0124AB-1035001-0001 | 包8 | 800 | 国网冀北电力有限公司 | 国网冀北电力有限公司承德供电公司 |  | 无电压等级 | 10kV柱上变压器台成套设备,ZA-1-CX,100kVA,12m | 10kV柱上变压器台成套设备-设计方案:ZA-1-CX,变压器容量:100kVA,电杆类型:12m | 套 | 2 | 2024-11-01 | 2025-04-30 | 河北省承德市 | 买方指定仓库地面交货 |  | G00M-500134519-00012 | 044006444300010 | 400238739500010 | 500134519 |  | 500134519-0074
0124AB-1035001-0001 | 包8 | 800 | 国网冀北电力有限公司 | 国网冀北电力有限公司承德供电公司 |  | 无电压等级 | 10kV柱上变压器台成套设备,ZA-1-ZX,400kVA,12m | 10kV柱上变压器台成套设备-设计方案:ZA-1-ZX,变压器容量:400kVA,电杆类型:12m | 套 | 5 | 2024-11-01 | 2025-04-30 | 河北省承德市 | 买方指定仓库地面交货 |  | G00M-500134505-00026 | 044006427700010 | 400238723400010 | 500134505 |  | 500134505-0170
0124AB-1035001-0001 | 包8 | 800 | 国网冀北电力有限公司 | 国网冀北电力有限公司廊坊供电公司 |  | 无电压等级 | 10kV柱上变压器台成套设备,ZA-1-ZX,400kVA,12m | 10kV柱上变压器台成套设备-设计方案:ZA-1-ZX,变压器容量:400kVA,电杆类型:12m | 套 | 2 | 2024-11-01 | 2025-04-30 | 河北省廊坊市广阳区 | 施工现场设备基础上交货 |  | G00M-500134505-00031 | 044006555200010 | 400238845900010 | 500134505 |  | 500134505-0181
0124AB-1035001-0001 | 包8 | 800 | 国网冀北电力有限公司 | 国网冀北电力有限公司张家口供电公司 |  | 无电压等级 | 10kV柱上变压器台成套设备,ZA-1-ZX,200kVA,12m | 10kV柱上变压器台成套设备-设计方案:ZA-1-ZX,变压器容量:200kVA,电杆类型:12m | 套 | 2 | 2024-11-01 | 2025-04-30 | 河北省张家口市 | 买方指定仓库地面交货 |  | G00M-500134515-00024 | 044006528300010 | 400238819400010 | 500134515 |  | 500134515-0157
0124AB-1035001-0001 | 包8 | 800 | 国网冀北电力有限公司 | 国网冀北电力有限公司秦皇岛供电公司 |  | 无电压等级 | 10kV柱上变压器台成套设备,ZA-1-CX,100kVA,12m | 10kV柱上变压器台成套设备-设计方案:ZA-1-CX,变压器容量:100kVA,电杆类型:12m | 套 | 5 | 2024-11-01 | 2025-04-30 | 河北省秦皇岛市 | 买方指定仓库地面交货 |  | G00M-500134519-00011 | 044006506000010 | 400238798100010 | 500134519 |  | 500134519-0073
0124AB-1035001-0001 | 包8 | 800 | 国网冀北电力有限公司 | 国网冀北电力有限公司张家口供电公司 |  | 无电压等级 | 10kV柱上变压器台成套设备,ZA-1-ZX,100kVA,12m | 10kV柱上变压器台成套设备-设计方案:ZA-1-ZX,变压器容量:100kVA,电杆类型:12m | 套 | 3 | 2024-11-01 | 2025-04-30 | 河北省张家口市 | 买方指定仓库地面交货 |  | G00M-500134511-00018 | 044006527500010 | 400238818600010 | 500134511 |  | 500134511-0087
0124AB-1035001-0001 | 包8 | 800 | 国网冀北电力有限公司 | 国网冀北电力有限公司唐山供电公司 |  | 无电压等级 | 10kV柱上变压器台成套设备,ZA-1-ZX,400kVA,15m | 10kV柱上变压器台成套设备-设计方案:ZA-1-ZX,变压器容量:400kVA,电杆类型:15m | 套 | 12 | 2024-11-01 | 2025-04-30 | 河北唐山 | 买方指定仓库地面交货 |  | G00M-500134497-00030 | 044006471000010 | 400238764900010 | 500134497 |  | 500134497-0185
0124AB-1035001-0001 | 包8 | 800 | 国网冀北电力有限公司 | 国网冀北电力有限公司唐山供电公司 |  | 无电压等级 | 10kV柱上变压器台成套设备,ZA-1-ZX,400kVA,15m | 10kV柱上变压器台成套设备-设计方案:ZA-1-ZX,变压器容量:400kVA,电杆类型:15m | 套 | 1 | 2024-11-01 | 2025-04-30 | 河北唐山 | 买方指定仓库地面交货 |  | G00M-500134497-00026 | 044006470600010 | 400238764500010 | 500134497 |  | 500134497-0172
0124AB-1035001-0001 | 包8 | 800 | 国网冀北电力有限公司 | 国网冀北电力有限公司唐山供电公司 |  | 无电压等级 | 10kV柱上变压器台成套设备,ZA-1-ZX,200kVA,15m | 10kV柱上变压器台成套设备-设计方案:ZA-1-ZX,变压器容量:200kVA,电杆类型:15m | 套 | 1 | 2024-11-01 | 2025-04-30 | 河北唐山 | 买方指定仓库地面交货 |  | G00M-500134512-00017 | 044006471900010 | 400238765500010 | 500134512 |  | 500134512-0133
0124AB-1035001-0001 | 包8 | 800 | 国网冀北电力有限公司 | 国网冀北电力有限公司秦皇岛供电公司 |  | 无电压等级 | 10kV柱上变压器台成套设备,ZA-1-ZX,400kVA,12m | 10kV柱上变压器台成套设备-设计方案:ZA-1-ZX,变压器容量:400kVA,电杆类型:12m | 套 | 3 | 2024-11-01 | 2025-04-30 | 河北省秦皇岛市 | 买方指定仓库地面交货 |  | G00M-500134505-00024 | 044006505400010 | 400238797500010 | 500134505 |  | 500134505-0168
0124AB-1035001-0001 | 包8 | 800 | 国网冀北电力有限公司 | 国网冀北电力有限公司张家口供电公司 |  | 无电压等级 | 10kV柱上变压器台成套设备,ZA-1-ZX,200kVA,12m | 10kV柱上变压器台成套设备-设计方案:ZA-1-ZX,变压器容量:200kVA,电杆类型:12m | 套 | 1 | 2024-11-01 | 2025-04-30 | 河北省张家口市 | 买方指定仓库地面交货 |  | G00M-500134515-00013 | 044006528000010 | 400238819100010 | 500134515 |  | 500134515-0109
0124AB-1035001-0001 | 包9 | 900 | 国网冀北电力有限公司 | 国网冀北电力有限公司承德供电公司 |  | 无电压等级 | 10kV柱上变压器台成套设备,ZA-1-CX,400kVA,12m | 10kV柱上变压器台成套设备-设计方案:ZA-1-CX,变压器容量:400kVA,电杆类型:12m | 套 | 2 | 2024-11-01 | 2025-04-30 | 河北省承德市 | 买方指定仓库地面交货 |  | G00M-500134500-00026 | 044006439400010 | 400238734600010 | 500134500 |  | 500134500-0117
0124AB-1035001-0001 | 包9 | 900 | 国网冀北电力有限公司 | 国网冀北电力有限公司张家口供电公司 |  | 无电压等级 | 10kV柱上变压器台成套设备,ZA-1-ZX,200kVA,12m | 10kV柱上变压器台成套设备-设计方案:ZA-1-ZX,变压器容量:200kVA,电杆类型:12m | 套 | 1 | 2024-11-01 | 2025-04-30 | 河北省张家口市 | 买方指定仓库地面交货 |  | G00M-500134515-00013 | 044006528000010 | 400238819100010 | 500134515 |  | 500134515-0109
0124AB-1035001-0001 | 包9 | 900 | 国网冀北电力有限公司 | 国网冀北电力有限公司秦皇岛供电公司 |  | 无电压等级 | 10kV柱上变压器台成套设备,ZA-1-ZX,100kVA,12m | 10kV柱上变压器台成套设备-设计方案:ZA-1-ZX,变压器容量:100kVA,电杆类型:12m | 套 | 1 | 2024-11-01 | 2025-04-30 | 河北省秦皇岛市 | 买方指定仓库地面交货 |  | G00M-500134511-00018 | 044006505800010 | 400238797900010 | 500134511 |  | 500134511-0087
0124AB-1035001-0001 | 包9 | 900 | 国网冀北电力有限公司 | 国网冀北电力有限公司秦皇岛供电公司 |  | 无电压等级 | 10kV柱上变压器台成套设备,ZA-1-CX,200kVA,12m | 10kV柱上变压器台成套设备-设计方案:ZA-1-CX,变压器容量:200kVA,电杆类型:12m | 套 | 4 | 2024-11-01 | 2025-04-30 | 河北省秦皇岛市 | 买方指定仓库地面交货 |  | G00M-500134509-00018 | 044006505500010 | 400238797600010 | 500134509 |  | 500134509-0109
0124AB-1035001-0001 | 包9 | 900 | 国网冀北电力有限公司 | 国网冀北电力有限公司廊坊供电公司 |  | 无电压等级 | 10kV柱上变压器台成套设备,ZA-1-CX,400kVA,12m | 10kV柱上变压器台成套设备-设计方案:ZA-1-CX,变压器容量:400kVA,电杆类型:12m | 套 | 4 | 2024-11-01 | 2025-04-30 | 河北省廊坊市广阳区 | 施工现场设备基础上交货 |  | G00M-500134500-00026 | 044006554300010 | 400238845000010 | 500134500 |  | 500134500-0117
0124AB-1035001-0001 | 包9 | 900 | 国网冀北电力有限公司 | 国网冀北电力有限公司秦皇岛供电公司 |  | 无电压等级 | 10kV柱上变压器台成套设备,ZA-1-CX,200kVA,12m | 10kV柱上变压器台成套设备-设计方案:ZA-1-CX,变压器容量:200kVA,电杆类型:12m | 套 | 5 | 2024-11-01 | 2025-04-30 | 河北省秦皇岛市 | 买方指定仓库地面交货 |  | G00M-500134509-00020 | 044006505600010 | 400238797700010 | 500134509 |  | 500134509-0111
0124AB-1035001-0001 | 包9 | 900 | 国网冀北电力有限公司 | 国网冀北电力有限公司承德供电公司 |  | 无电压等级 | 10kV柱上变压器台成套设备,ZA-1-ZX,400kVA,15m | 10kV柱上变压器台成套设备-设计方案:ZA-1-ZX,变压器容量:400kVA,电杆类型:15m | 套 | 1 | 2024-11-01 | 2025-04-30 | 河北省承德市 | 买方指定仓库地面交货 |  | G00M-500134497-00022 | 044006428000010 | 400238723700010 | 500134497 |  | 500134497-0168
0124AB-1035001-0001 | 包9 | 900 | 国网冀北电力有限公司 | 国网冀北电力有限公司廊坊供电公司 |  | 无电压等级 | 10kV柱上变压器台成套设备,ZA-1-ZX,400kVA,12m | 10kV柱上变压器台成套设备-设计方案:ZA-1-ZX,变压器容量:400kVA,电杆类型:12m | 套 | 6 | 2024-11-01 | 2025-04-30 | 河北省廊坊市广阳区 | 施工现场设备基础上交货 |  | G00M-500134505-00023 | 044006554800010 | 400238845500010 | 500134505 |  | 500134505-0167
0124AB-1035001-0001 | 包9 | 900 | 国网冀北电力有限公司 | 国网冀北电力有限公司承德供电公司 |  | 无电压等级 | 10kV柱上变压器台成套设备,ZA-1-ZX,400kVA,12m | 10kV柱上变压器台成套设备-设计方案:ZA-1-ZX,变压器容量:400kVA,电杆类型:12m | 套 | 1 | 2024-11-01 | 2025-04-30 | 河北省承德市 | 买方指定仓库地面交货 |  | G00M-500134505-00025 | 044006445700010 | 400238740900010 | 500134505 |  | 500134505-0169
0124AB-1035001-0001 | 包9 | 900 | 国网冀北电力有限公司 | 国网冀北电力有限公司廊坊供电公司 |  | 无电压等级 | 10kV柱上变压器台成套设备,ZA-1-ZX,400kVA,15m | 10kV柱上变压器台成套设备-设计方案:ZA-1-ZX,变压器容量:400kVA,电杆类型:15m | 套 | 4 | 2024-11-01 | 2025-04-30 | 河北省廊坊市广阳区 | 施工现场设备基础上交货 |  | G00M-500134497-00026 | 044006553800010 | 400238844500010 | 500134497 |  | 500134497-0172
0124AB-1035001-0001 | 包9 | 900 | 国网冀北电力有限公司 | 国网冀北电力有限公司唐山供电公司 |  | 无电压等级 | 10kV柱上变压器台成套设备,ZA-1-ZX,400kVA,12m | 10kV柱上变压器台成套设备-设计方案:ZA-1-ZX,变压器容量:400kVA,电杆类型:12m | 套 | 4 | 2024-11-01 | 2025-04-30 | 河北唐山 | 买方指定仓库地面交货 |  | G00M-500134505-00024 | 044006471300010 | 400238765100010 | 500134505 |  | 500134505-0168
0124AB-1035001-0001 | 包9 | 900 | 国网冀北电力有限公司 | 国网冀北电力有限公司廊坊供电公司 |  | 无电压等级 | 10kV柱上变压器台成套设备,ZA-1-CX,200kVA,12m | 10kV柱上变压器台成套设备-设计方案:ZA-1-CX,变压器容量:200kVA,电杆类型:12m | 套 | 1 | 2024-11-01 | 2025-04-30 | 河北省廊坊市广阳区 | 施工现场设备基础上交货 |  | G00M-500134509-00019 | 044006555300010 | 400238846000010 | 500134509 |  | 500134509-0110
0124AB-1035001-0001 | 包9 | 900 | 国网冀北电力有限公司 | 国网冀北电力有限公司承德供电公司 |  | 无电压等级 | 10kV柱上变压器台成套设备,ZA-1-ZX,100kVA,12m | 10kV柱上变压器台成套设备-设计方案:ZA-1-ZX,变压器容量:100kVA,电杆类型:12m | 套 | 14 | 2024-11-01 | 2025-04-30 | 河北省承德市 | 买方指定仓库地面交货 |  | G00M-500134511-00018 | 044006436400010 | 400238731600010 | 500134511 |  | 500134511-0087
0124AB-1035001-0001 | 包9 | 900 | 国网冀北电力有限公司 | 国网冀北电力有限公司承德供电公司 |  | 无电压等级 | 10kV柱上变压器台成套设备,ZA-1-ZX,400kVA,12m | 10kV柱上变压器台成套设备-设计方案:ZA-1-ZX,变压器容量:400kVA,电杆类型:12m | 套 | 3 | 2024-11-01 | 2025-04-30 | 河北省承德市 | 买方指定仓库地面交货 |  | G00M-500134505-00024 | 044006431400010 | 400238727000010 | 500134505 |  | 500134505-0168
0124AB-1035001-0001 | 包9 | 900 | 国网冀北电力有限公司 | 国网冀北电力有限公司秦皇岛供电公司 |  | 无电压等级 | 10kV柱上变压器台成套设备,ZA-1-ZX,200kVA,12m | 10kV柱上变压器台成套设备-设计方案:ZA-1-ZX,变压器容量:200kVA,电杆类型:12m | 套 | 4 | 2024-11-01 | 2025-04-30 | 河北省秦皇岛市 | 买方指定仓库地面交货 |  | G00M-500134515-00017 | 044006505900010 | 400238798000010 | 500134515 |  | 500134515-0144
0124AB-1035001-0001 | 包9 | 900 | 国网冀北电力有限公司 | 国网冀北电力有限公司张家口供电公司 |  | 无电压等级 | 10kV柱上变压器台成套设备,ZA-1-ZX,200kVA,12m | 10kV柱上变压器台成套设备-设计方案:ZA-1-ZX,变压器容量:200kVA,电杆类型:12m | 套 | 2 | 2024-11-01 | 2025-04-30 | 河北省张家口市 | 买方指定仓库地面交货 |  | G00M-500134515-00011 | 044006528100010 | 400238819200010 | 500134515 |  | 500134515-0107
0124AB-1035001-0001 | 包9 | 900 | 国网冀北电力有限公司 | 国网冀北电力有限公司廊坊供电公司 |  | 无电压等级 | 10kV柱上变压器台成套设备,ZA-1-ZX,400kVA,15m | 10kV柱上变压器台成套设备-设计方案:ZA-1-ZX,变压器容量:400kVA,电杆类型:15m | 套 | 2 | 2024-11-01 | 2025-04-30 | 河北省廊坊市广阳区 | 施工现场设备基础上交货 |  | G00M-500134497-00030 | 044006554100010 | 400238844800010 | 500134497 |  | 500134497-0185
0124AB-1035001-0001 | 包9 | 900 | 国网冀北电力有限公司 | 国网冀北电力有限公司唐山供电公司 |  | 无电压等级 | 10kV柱上变压器台成套设备,ZA-1-ZX,200kVA,12m | 10kV柱上变压器台成套设备-设计方案:ZA-1-ZX,变压器容量:200kVA,电杆类型:12m | 套 | 4 | 2024-11-01 | 2025-04-30 | 河北唐山 | 买方指定仓库地面交货 |  | G00M-500134515-00021 | 044006472600010 | 400238766100010 | 500134515 |  | 500134515-0148
0124AB-1035001-0001 | 包9 | 900 | 国网冀北电力有限公司 | 国网冀北电力有限公司唐山供电公司 |  | 无电压等级 | 10kV柱上变压器台成套设备,ZA-1-ZX,400kVA,12m | 10kV柱上变压器台成套设备-设计方案:ZA-1-ZX,变压器容量:400kVA,电杆类型:12m | 套 | 1 | 2024-11-01 | 2025-04-30 | 河北唐山 | 买方指定仓库地面交货 |  | G00M-500134505-00031 | 044006471500010 | 400238765300010 | 500134505 |  | 500134505-0181
0124AB-1035001-0001 | 包9 | 900 | 国网冀北电力有限公司 | 国网冀北电力有限公司廊坊供电公司 |  | 无电压等级 | 10kV柱上变压器台成套设备,ZA-1-CX,400kVA,12m | 10kV柱上变压器台成套设备-设计方案:ZA-1-CX,变压器容量:400kVA,电杆类型:12m | 套 | 1 | 2024-11-01 | 2025-04-30 | 河北省廊坊市广阳区 | 施工现场设备基础上交货 |  | G00M-500134500-00022 | 044006554200010 | 400238844900010 | 500134500 |  | 500134500-0113
0124AB-1035001-0001 | 包9 | 900 | 国网冀北电力有限公司 | 国网冀北电力有限公司承德供电公司 |  | 无电压等级 | 10kV柱上变压器台成套设备,ZA-1-CX,200kVA,12m | 10kV柱上变压器台成套设备-设计方案:ZA-1-CX,变压器容量:200kVA,电杆类型:12m | 套 | 4 | 2024-11-01 | 2025-04-30 | 河北省承德市 | 买方指定仓库地面交货 |  | G00M-500134509-00018 | 044006431700010 | 400238727300010 | 500134509 |  | 500134509-0109
0124AB-1035001-0001 | 包9 | 900 | 国网冀北电力有限公司 | 国网冀北电力有限公司承德供电公司 |  | 无电压等级 | 10kV柱上变压器台成套设备,ZA-1-ZX,200kVA,12m | 10kV柱上变压器台成套设备-设计方案:ZA-1-ZX,变压器容量:200kVA,电杆类型:12m | 套 | 6 | 2024-11-01 | 2025-04-30 | 河北省承德市 | 买方指定仓库地面交货 |  | G00M-500134515-00021 | 044006446400010 | 400238741600010 | 500134515 |  | 500134515-0148
0124AB-1035001-0001 | 包9 | 900 | 国网冀北电力有限公司 | 国网冀北电力有限公司张家口供电公司 |  | 无电压等级 | 10kV柱上变压器台成套设备,ZA-1-ZX,200kVA,12m | 10kV柱上变压器台成套设备-设计方案:ZA-1-ZX,变压器容量:200kVA,电杆类型:12m | 套 | 2 | 2024-11-01 | 2025-04-30 | 河北省张家口市 | 买方指定仓库地面交货 |  | G00M-500134515-00027 | 044006527800010 | 400238818900010 | 500134515 |  | 500134515-0189
0124AB-1035001-0001 | 包9 | 900 | 国网冀北电力有限公司 | 国网冀北电力有限公司廊坊供电公司 |  | 无电压等级 | 10kV柱上变压器台成套设备,ZA-1-ZX,400kVA,12m | 10kV柱上变压器台成套设备-设计方案:ZA-1-ZX,变压器容量:400kVA,电杆类型:12m | 套 | 1 | 2024-11-01 | 2025-04-30 | 河北省廊坊市广阳区 | 施工现场设备基础上交货 |  | G00M-500134505-00027 | 044006554900010 | 400238845600010 | 500134505 |  | 500134505-0171
0124AB-1035001-0001 | 包9 | 900 | 国网冀北电力有限公司 | 国网冀北电力有限公司秦皇岛供电公司 |  | 无电压等级 | 10kV柱上变压器台成套设备,ZA-1-CX,400kVA,12m | 10kV柱上变压器台成套设备-设计方案:ZA-1-CX,变压器容量:400kVA,电杆类型:12m | 套 | 5 | 2024-11-01 | 2025-04-30 | 河北省秦皇岛市 | 买方指定仓库地面交货 |  | G00M-500134500-00022 | 044006505200010 | 400238797300010 | 500134500 |  | 500134500-0113
0124AB-1035001-0001 | 包9 | 900 | 国网冀北电力有限公司 | 国网冀北电力有限公司承德供电公司 |  | 无电压等级 | 10kV柱上变压器台成套设备,ZA-1-ZX,200kVA,12m | 10kV柱上变压器台成套设备-设计方案:ZA-1-ZX,变压器容量:200kVA,电杆类型:12m | 套 | 5 | 2024-11-01 | 2025-04-30 | 河北省承德市 | 买方指定仓库地面交货 |  | G00M-500134515-00017 | 044006426200010 | 400238721900010 | 500134515 |  | 500134515-0144
0124AB-1035001-0001 | 包9 | 900 | 国网冀北电力有限公司 | 国网冀北电力有限公司廊坊供电公司 |  | 无电压等级 | 10kV柱上变压器台成套设备,ZA-1-ZX,400kVA,15m | 10kV柱上变压器台成套设备-设计方案:ZA-1-ZX,变压器容量:400kVA,电杆类型:15m | 套 | 1 | 2024-11-01 | 2025-04-30 | 河北省廊坊市广阳区 | 施工现场设备基础上交货 |  | G00M-500134497-00023 | 044006553600010 | 400238844300010 | 500134497 |  | 500134497-0169
0124AB-1035001-0001 | 包9 | 900 | 国网冀北电力有限公司 | 国网冀北电力有限公司唐山供电公司 |  | 无电压等级 | 10kV柱上变压器台成套设备,ZA-1-ZX,200kVA,15m | 10kV柱上变压器台成套设备-设计方案:ZA-1-ZX,变压器容量:200kVA,电杆类型:15m | 套 | 3 | 2024-11-01 | 2025-04-30 | 河北唐山 | 买方指定仓库地面交货 |  | G00M-500134512-00024 | 044006472200010 | 400238765800010 | 500134512 |  | 500134512-0148
0124AB-1035001-0001 | 包9 | 900 | 国网冀北电力有限公司 | 国网冀北电力有限公司承德供电公司 |  | 无电压等级 | 10kV柱上变压器台成套设备,ZA-1-CX,100kVA,12m | 10kV柱上变压器台成套设备-设计方案:ZA-1-CX,变压器容量:100kVA,电杆类型:12m | 套 | 1 | 2024-11-01 | 2025-04-30 | 河北省承德市 | 买方指定仓库地面交货 |  | G00M-500134519-00011 | 044006433200010 | 400238728800010 | 500134519 |  | 500134519-0073
0124AB-1035001-0001 | 包9 | 900 | 国网冀北电力有限公司 | 国网冀北电力有限公司唐山供电公司 |  | 无电压等级 | 10kV柱上变压器台成套设备,ZA-1-ZX,400kVA,12m | 10kV柱上变压器台成套设备-设计方案:ZA-1-ZX,变压器容量:400kVA,电杆类型:12m | 套 | 4 | 2024-11-01 | 2025-04-30 | 河北唐山 | 买方指定仓库地面交货 |  | G00M-500134505-00023 | 044006471200010 | 400238765000010 | 500134505 |  | 500134505-0167
0124AB-1035001-0001 | 包9 | 900 | 国网冀北电力有限公司 | 国网冀北电力有限公司承德供电公司 |  | 无电压等级 | 10kV柱上变压器台成套设备,ZA-1-CX,100kVA,12m | 10kV柱上变压器台成套设备-设计方案:ZA-1-CX,变压器容量:100kVA,电杆类型:12m | 套 | 2 | 2024-11-01 | 2025-04-30 | 河北省承德市 | 买方指定仓库地面交货 |  | G00M-500134519-00012 | 044006444300010 | 400238739500010 | 500134519 |  | 500134519-0074
0124AB-1035001-0001 | 包9 | 900 | 国网冀北电力有限公司 | 国网冀北电力有限公司承德供电公司 |  | 无电压等级 | 10kV柱上变压器台成套设备,ZA-1-ZX,400kVA,12m | 10kV柱上变压器台成套设备-设计方案:ZA-1-ZX,变压器容量:400kVA,电杆类型:12m | 套 | 5 | 2024-11-01 | 2025-04-30 | 河北省承德市 | 买方指定仓库地面交货 |  | G00M-500134505-00026 | 044006427700010 | 400238723400010 | 500134505 |  | 500134505-0170
0124AB-1035001-0001 | 包9 | 900 | 国网冀北电力有限公司 | 国网冀北电力有限公司廊坊供电公司 |  | 无电压等级 | 10kV柱上变压器台成套设备,ZA-1-ZX,400kVA,12m | 10kV柱上变压器台成套设备-设计方案:ZA-1-ZX,变压器容量:400kVA,电杆类型:12m | 套 | 2 | 2024-11-01 | 2025-04-30 | 河北省廊坊市广阳区 | 施工现场设备基础上交货 |  | G00M-500134505-00031 | 044006555200010 | 400238845900010 | 500134505 |  | 500134505-0181
0124AB-1035001-0001 | 包9 | 900 | 国网冀北电力有限公司 | 国网冀北电力有限公司张家口供电公司 |  | 无电压等级 | 10kV柱上变压器台成套设备,ZA-1-ZX,200kVA,12m | 10kV柱上变压器台成套设备-设计方案:ZA-1-ZX,变压器容量:200kVA,电杆类型:12m | 套 | 1 | 2024-11-01 | 2025-04-30 | 河北省张家口市 | 买方指定仓库地面交货 |  | G00M-500134515-00024 | 044006528300010 | 400238819400010 | 500134515 |  | 500134515-0157
0124AB-1035001-0001 | 包9 | 900 | 国网冀北电力有限公司 | 国网冀北电力有限公司秦皇岛供电公司 |  | 无电压等级 | 10kV柱上变压器台成套设备,ZA-1-CX,100kVA,12m | 10kV柱上变压器台成套设备-设计方案:ZA-1-CX,变压器容量:100kVA,电杆类型:12m | 套 | 4 | 2024-11-01 | 2025-04-30 | 河北省秦皇岛市 | 买方指定仓库地面交货 |  | G00M-500134519-00011 | 044006506000010 | 400238798100010 | 500134519 |  | 500134519-0073
0124AB-1035001-0001 | 包9 | 900 | 国网冀北电力有限公司 | 国网冀北电力有限公司张家口供电公司 |  | 无电压等级 | 10kV柱上变压器台成套设备,ZA-1-ZX,100kVA,12m | 10kV柱上变压器台成套设备-设计方案:ZA-1-ZX,变压器容量:100kVA,电杆类型:12m | 套 | 3 | 2024-11-01 | 2025-04-30 | 河北省张家口市 | 买方指定仓库地面交货 |  | G00M-500134511-00018 | 044006527500010 | 400238818600010 | 500134511 |  | 500134511-0087
0124AB-1035001-0001 | 包9 | 900 | 国网冀北电力有限公司 | 国网冀北电力有限公司唐山供电公司 |  | 无电压等级 | 10kV柱上变压器台成套设备,ZA-1-ZX,400kVA,15m | 10kV柱上变压器台成套设备-设计方案:ZA-1-ZX,变压器容量:400kVA,电杆类型:15m | 套 | 11 | 2024-11-01 | 2025-04-30 | 河北唐山 | 买方指定仓库地面交货 |  | G00M-500134497-00030 | 044006471000010 | 400238764900010 | 500134497 |  | 500134497-0185
0124AB-1035001-0001 | 包9 | 900 | 国网冀北电力有限公司 | 国网冀北电力有限公司唐山供电公司 |  | 无电压等级 | 10kV柱上变压器台成套设备,ZA-1-ZX,400kVA,15m | 10kV柱上变压器台成套设备-设计方案:ZA-1-ZX,变压器容量:400kVA,电杆类型:15m | 套 | 1 | 2024-11-01 | 2025-04-30 | 河北唐山 | 买方指定仓库地面交货 |  | G00M-500134497-00026 | 044006470600010 | 400238764500010 | 500134497 |  | 500134497-0172
0124AB-1035001-0001 | 包9 | 900 | 国网冀北电力有限公司 | 国网冀北电力有限公司唐山供电公司 |  | 无电压等级 | 10kV柱上变压器台成套设备,ZA-1-ZX,200kVA,15m | 10kV柱上变压器台成套设备-设计方案:ZA-1-ZX,变压器容量:200kVA,电杆类型:15m | 套 | 1 | 2024-11-01 | 2025-04-30 | 河北唐山 | 买方指定仓库地面交货 |  | G00M-500134512-00017 | 044006471900010 | 400238765500010 | 500134512 |  | 500134512-0133
0124AB-1035001-0001 | 包9 | 900 | 国网冀北电力有限公司 | 国网冀北电力有限公司秦皇岛供电公司 |  | 无电压等级 | 10kV柱上变压器台成套设备,ZA-1-ZX,400kVA,12m | 10kV柱上变压器台成套设备-设计方案:ZA-1-ZX,变压器容量:400kVA,电杆类型:12m | 套 | 2 | 2024-11-01 | 2025-04-30 | 河北省秦皇岛市 | 买方指定仓库地面交货 |  | G00M-500134505-00024 | 044006505400010 | 400238797500010 | 500134505 |  | 500134505-0168
0124AB-1035001-0001 | 包9 | 900 | 国网冀北电力有限公司 | 国网冀北电力有限公司廊坊供电公司 |  | 无电压等级 | 10kV柱上变压器台成套设备,ZA-1-ZX,400kVA,12m | 10kV柱上变压器台成套设备-设计方案:ZA-1-ZX,变压器容量:400kVA,电杆类型:12m | 套 | 1 | 2024-11-01 | 2025-04-30 | 河北省廊坊市广阳区 | 施工现场设备基础上交货 |  | G00M-500134505-00022 | 044006554700010 | 400238845400010 | 500134505 |  | 500134505-0166
0124AB-1035001-0001 | 包10 | 1000 | 国网冀北电力有限公司 | 国网冀北电力有限公司承德供电公司 |  | 无电压等级 | 10kV柱上变压器台成套设备,ZA-1-CX,400kVA,12m | 10kV柱上变压器台成套设备-设计方案:ZA-1-CX,变压器容量:400kVA,电杆类型:12m | 套 | 2 | 2024-11-01 | 2025-04-30 | 河北省承德市 | 买方指定仓库地面交货 |  | G00M-500134500-00026 | 044006439400010 | 400238734600010 | 500134500 |  | 500134500-0117
0124AB-1035001-0001 | 包10 | 1000 | 国网冀北电力有限公司 | 国网冀北电力有限公司张家口供电公司 |  | 无电压等级 | 10kV柱上变压器台成套设备,ZA-1-ZX,200kVA,12m | 10kV柱上变压器台成套设备-设计方案:ZA-1-ZX,变压器容量:200kVA,电杆类型:12m | 套 | 1 | 2024-11-01 | 2025-04-30 | 河北省张家口市 | 买方指定仓库地面交货 |  | G00M-500134515-00013 | 044006528000010 | 400238819100010 | 500134515 |  | 500134515-0109
0124AB-1035001-0001 | 包10 | 1000 | 国网冀北电力有限公司 | 国网冀北电力有限公司承德供电公司 |  | 无电压等级 | 10kV柱上变压器台成套设备,ZA-1-ZX,400kVA,15m | 10kV柱上变压器台成套设备-设计方案:ZA-1-ZX,变压器容量:400kVA,电杆类型:15m | 套 | 1 | 2024-11-01 | 2025-04-30 | 河北省承德市 | 买方指定仓库地面交货 |  | G00M-500134497-00022 | 044006428000010 | 400238723700010 | 500134497 |  | 500134497-0168
0124AB-1035001-0001 | 包10 | 1000 | 国网冀北电力有限公司 | 国网冀北电力有限公司秦皇岛供电公司 |  | 无电压等级 | 10kV柱上变压器台成套设备,ZA-1-ZX,100kVA,12m | 10kV柱上变压器台成套设备-设计方案:ZA-1-ZX,变压器容量:100kVA,电杆类型:12m | 套 | 1 | 2024-11-01 | 2025-04-30 | 河北省秦皇岛市 | 买方指定仓库地面交货 |  | G00M-500134511-00018 | 044006505800010 | 400238797900010 | 500134511 |  | 500134511-0087
0124AB-1035001-0001 | 包10 | 1000 | 国网冀北电力有限公司 | 国网冀北电力有限公司秦皇岛供电公司 |  | 无电压等级 | 10kV柱上变压器台成套设备,ZA-1-CX,200kVA,12m | 10kV柱上变压器台成套设备-设计方案:ZA-1-CX,变压器容量:200kVA,电杆类型:12m | 套 | 4 | 2024-11-01 | 2025-04-30 | 河北省秦皇岛市 | 买方指定仓库地面交货 |  | G00M-500134509-00018 | 044006505500010 | 400238797600010 | 500134509 |  | 500134509-0109
0124AB-1035001-0001 | 包10 | 1000 | 国网冀北电力有限公司 | 国网冀北电力有限公司廊坊供电公司 |  | 无电压等级 | 10kV柱上变压器台成套设备,ZA-1-CX,400kVA,12m | 10kV柱上变压器台成套设备-设计方案:ZA-1-CX,变压器容量:400kVA,电杆类型:12m | 套 | 4 | 2024-11-01 | 2025-04-30 | 河北省廊坊市广阳区 | 施工现场设备基础上交货 |  | G00M-500134500-00026 | 044006554300010 | 400238845000010 | 500134500 |  | 500134500-0117
0124AB-1035001-0001 | 包10 | 1000 | 国网冀北电力有限公司 | 国网冀北电力有限公司秦皇岛供电公司 |  | 无电压等级 | 10kV柱上变压器台成套设备,ZA-1-CX,200kVA,12m | 10kV柱上变压器台成套设备-设计方案:ZA-1-CX,变压器容量:200kVA,电杆类型:12m | 套 | 5 | 2024-11-01 | 2025-04-30 | 河北省秦皇岛市 | 买方指定仓库地面交货 |  | G00M-500134509-00020 | 044006505600010 | 400238797700010 | 500134509 |  | 500134509-0111
0124AB-1035001-0001 | 包10 | 1000 | 国网冀北电力有限公司 | 国网冀北电力有限公司廊坊供电公司 |  | 无电压等级 | 10kV柱上变压器台成套设备,ZA-1-ZX,400kVA,12m | 10kV柱上变压器台成套设备-设计方案:ZA-1-ZX,变压器容量:400kVA,电杆类型:12m | 套 | 6 | 2024-11-01 | 2025-04-30 | 河北省廊坊市广阳区 | 施工现场设备基础上交货 |  | G00M-500134505-00023 | 044006554800010 | 400238845500010 | 500134505 |  | 500134505-0167
0124AB-1035001-0001 | 包10 | 1000 | 国网冀北电力有限公司 | 国网冀北电力有限公司承德供电公司 |  | 无电压等级 | 10kV柱上变压器台成套设备,ZA-1-ZX,400kVA,12m | 10kV柱上变压器台成套设备-设计方案:ZA-1-ZX,变压器容量:400kVA,电杆类型:12m | 套 | 1 | 2024-11-01 | 2025-04-30 | 河北省承德市 | 买方指定仓库地面交货 |  | G00M-500134505-00025 | 044006445700010 | 400238740900010 | 500134505 |  | 500134505-0169
0124AB-1035001-0001 | 包10 | 1000 | 国网冀北电力有限公司 | 国网冀北电力有限公司廊坊供电公司 |  | 无电压等级 | 10kV柱上变压器台成套设备,ZA-1-ZX,400kVA,15m | 10kV柱上变压器台成套设备-设计方案:ZA-1-ZX,变压器容量:400kVA,电杆类型:15m | 套 | 4 | 2024-11-01 | 2025-04-30 | 河北省廊坊市广阳区 | 施工现场设备基础上交货 |  | G00M-500134497-00026 | 044006553800010 | 400238844500010 | 500134497 |  | 500134497-0172
0124AB-1035001-0001 | 包10 | 1000 | 国网冀北电力有限公司 | 国网冀北电力有限公司唐山供电公司 |  | 无电压等级 | 10kV柱上变压器台成套设备,ZA-1-ZX,400kVA,12m | 10kV柱上变压器台成套设备-设计方案:ZA-1-ZX,变压器容量:400kVA,电杆类型:12m | 套 | 4 | 2024-11-01 | 2025-04-30 | 河北唐山 | 买方指定仓库地面交货 |  | G00M-500134505-00024 | 044006471300010 | 400238765100010 | 500134505 |  | 500134505-0168
0124AB-1035001-0001 | 包10 | 1000 | 国网冀北电力有限公司 | 国网冀北电力有限公司廊坊供电公司 |  | 无电压等级 | 10kV柱上变压器台成套设备,ZA-1-CX,200kVA,12m | 10kV柱上变压器台成套设备-设计方案:ZA-1-CX,变压器容量:200kVA,电杆类型:12m | 套 | 1 | 2024-11-01 | 2025-04-30 | 河北省廊坊市广阳区 | 施工现场设备基础上交货 |  | G00M-500134509-00019 | 044006555300010 | 400238846000010 | 500134509 |  | 500134509-0110
0124AB-1035001-0001 | 包10 | 1000 | 国网冀北电力有限公司 | 国网冀北电力有限公司承德供电公司 |  | 无电压等级 | 10kV柱上变压器台成套设备,ZA-1-ZX,100kVA,12m | 10kV柱上变压器台成套设备-设计方案:ZA-1-ZX,变压器容量:100kVA,电杆类型:12m | 套 | 14 | 2024-11-01 | 2025-04-30 | 河北省承德市 | 买方指定仓库地面交货 |  | G00M-500134511-00018 | 044006436400010 | 400238731600010 | 500134511 |  | 500134511-0087
0124AB-1035001-0001 | 包10 | 1000 | 国网冀北电力有限公司 | 国网冀北电力有限公司承德供电公司 |  | 无电压等级 | 10kV柱上变压器台成套设备,ZA-1-ZX,400kVA,12m | 10kV柱上变压器台成套设备-设计方案:ZA-1-ZX,变压器容量:400kVA,电杆类型:12m | 套 | 3 | 2024-11-01 | 2025-04-30 | 河北省承德市 | 买方指定仓库地面交货 |  | G00M-500134505-00024 | 044006431400010 | 400238727000010 | 500134505 |  | 500134505-0168
0124AB-1035001-0001 | 包10 | 1000 | 国网冀北电力有限公司 | 国网冀北电力有限公司秦皇岛供电公司 |  | 无电压等级 | 10kV柱上变压器台成套设备,ZA-1-ZX,200kVA,12m | 10kV柱上变压器台成套设备-设计方案:ZA-1-ZX,变压器容量:200kVA,电杆类型:12m | 套 | 4 | 2024-11-01 | 2025-04-30 | 河北省秦皇岛市 | 买方指定仓库地面交货 |  | G00M-500134515-00017 | 044006505900010 | 400238798000010 | 500134515 |  | 500134515-0144
0124AB-1035001-0001 | 包10 | 1000 | 国网冀北电力有限公司 | 国网冀北电力有限公司张家口供电公司 |  | 无电压等级 | 10kV柱上变压器台成套设备,ZA-1-ZX,200kVA,12m | 10kV柱上变压器台成套设备-设计方案:ZA-1-ZX,变压器容量:200kVA,电杆类型:12m | 套 | 2 | 2024-11-01 | 2025-04-30 | 河北省张家口市 | 买方指定仓库地面交货 |  | G00M-500134515-00011 | 044006528100010 | 400238819200010 | 500134515 |  | 500134515-0107
0124AB-1035001-0001 | 包10 | 1000 | 国网冀北电力有限公司 | 国网冀北电力有限公司承德供电公司 |  | 无电压等级 | 10kV柱上变压器台成套设备,ZA-1-ZX,200kVA,12m | 10kV柱上变压器台成套设备-设计方案:ZA-1-ZX,变压器容量:200kVA,电杆类型:12m | 套 | 5 | 2024-11-01 | 2025-04-30 | 河北省承德市 | 买方指定仓库地面交货 |  | G00M-500134515-00017 | 044006426200010 | 400238721900010 | 500134515 |  | 500134515-0144
0124AB-1035001-0001 | 包10 | 1000 | 国网冀北电力有限公司 | 国网冀北电力有限公司廊坊供电公司 |  | 无电压等级 | 10kV柱上变压器台成套设备,ZA-1-ZX,400kVA,15m | 10kV柱上变压器台成套设备-设计方案:ZA-1-ZX,变压器容量:400kVA,电杆类型:15m | 套 | 2 | 2024-11-01 | 2025-04-30 | 河北省廊坊市广阳区 | 施工现场设备基础上交货 |  | G00M-500134497-00030 | 044006554100010 | 400238844800010 | 500134497 |  | 500134497-0185
0124AB-1035001-0001 | 包10 | 1000 | 国网冀北电力有限公司 | 国网冀北电力有限公司唐山供电公司 |  | 无电压等级 | 10kV柱上变压器台成套设备,ZA-1-ZX,200kVA,12m | 10kV柱上变压器台成套设备-设计方案:ZA-1-ZX,变压器容量:200kVA,电杆类型:12m | 套 | 4 | 2024-11-01 | 2025-04-30 | 河北唐山 | 买方指定仓库地面交货 |  | G00M-500134515-00021 | 044006472600010 | 400238766100010 | 500134515 |  | 500134515-0148
0124AB-1035001-0001 | 包10 | 1000 | 国网冀北电力有限公司 | 国网冀北电力有限公司唐山供电公司 |  | 无电压等级 | 10kV柱上变压器台成套设备,ZA-1-ZX,400kVA,12m | 10kV柱上变压器台成套设备-设计方案:ZA-1-ZX,变压器容量:400kVA,电杆类型:12m | 套 | 1 | 2024-11-01 | 2025-04-30 | 河北唐山 | 买方指定仓库地面交货 |  | G00M-500134505-00031 | 044006471500010 | 400238765300010 | 500134505 |  | 500134505-0181
0124AB-1035001-0001 | 包10 | 1000 | 国网冀北电力有限公司 | 国网冀北电力有限公司承德供电公司 |  | 无电压等级 | 10kV柱上变压器台成套设备,ZA-1-CX,200kVA,12m | 10kV柱上变压器台成套设备-设计方案:ZA-1-CX,变压器容量:200kVA,电杆类型:12m | 套 | 4 | 2024-11-01 | 2025-04-30 | 河北省承德市 | 买方指定仓库地面交货 |  | G00M-500134509-00018 | 044006431700010 | 400238727300010 | 500134509 |  | 500134509-0109
0124AB-1035001-0001 | 包10 | 1000 | 国网冀北电力有限公司 | 国网冀北电力有限公司承德供电公司 |  | 无电压等级 | 10kV柱上变压器台成套设备,ZA-1-ZX,200kVA,12m | 10kV柱上变压器台成套设备-设计方案:ZA-1-ZX,变压器容量:200kVA,电杆类型:12m | 套 | 5 | 2024-11-01 | 2025-04-30 | 河北省承德市 | 买方指定仓库地面交货 |  | G00M-500134515-00021 | 044006446400010 | 400238741600010 | 500134515 |  | 500134515-0148
0124AB-1035001-0001 | 包10 | 1000 | 国网冀北电力有限公司 | 国网冀北电力有限公司张家口供电公司 |  | 无电压等级 | 10kV柱上变压器台成套设备,ZA-1-ZX,200kVA,12m | 10kV柱上变压器台成套设备-设计方案:ZA-1-ZX,变压器容量:200kVA,电杆类型:12m | 套 | 2 | 2024-11-01 | 2025-04-30 | 河北省张家口市 | 买方指定仓库地面交货 |  | G00M-500134515-00027 | 044006527800010 | 400238818900010 | 500134515 |  | 500134515-0189
0124AB-1035001-0001 | 包10 | 1000 | 国网冀北电力有限公司 | 国网冀北电力有限公司廊坊供电公司 |  | 无电压等级 | 10kV柱上变压器台成套设备,ZA-1-ZX,400kVA,12m | 10kV柱上变压器台成套设备-设计方案:ZA-1-ZX,变压器容量:400kVA,电杆类型:12m | 套 | 1 | 2024-11-01 | 2025-04-30 | 河北省廊坊市广阳区 | 施工现场设备基础上交货 |  | G00M-500134505-00027 | 044006554900010 | 400238845600010 | 500134505 |  | 500134505-0171
0124AB-1035001-0001 | 包10 | 1000 | 国网冀北电力有限公司 | 国网冀北电力有限公司秦皇岛供电公司 |  | 无电压等级 | 10kV柱上变压器台成套设备,ZA-1-CX,400kVA,12m | 10kV柱上变压器台成套设备-设计方案:ZA-1-CX,变压器容量:400kVA,电杆类型:12m | 套 | 5 | 2024-11-01 | 2025-04-30 | 河北省秦皇岛市 | 买方指定仓库地面交货 |  | G00M-500134500-00022 | 044006505200010 | 400238797300010 | 500134500 |  | 500134500-0113
0124AB-1035001-0001 | 包10 | 1000 | 国网冀北电力有限公司 | 国网冀北电力有限公司唐山供电公司 |  | 无电压等级 | 10kV柱上变压器台成套设备,ZA-1-ZX,200kVA,15m | 10kV柱上变压器台成套设备-设计方案:ZA-1-ZX,变压器容量:200kVA,电杆类型:15m | 套 | 3 | 2024-11-01 | 2025-04-30 | 河北唐山 | 买方指定仓库地面交货 |  | G00M-500134512-00024 | 044006472200010 | 400238765800010 | 500134512 |  | 500134512-0148
0124AB-1035001-0001 | 包10 | 1000 | 国网冀北电力有限公司 | 国网冀北电力有限公司承德供电公司 |  | 无电压等级 | 10kV柱上变压器台成套设备,ZA-1-CX,100kVA,12m | 10kV柱上变压器台成套设备-设计方案:ZA-1-CX,变压器容量:100kVA,电杆类型:12m | 套 | 1 | 2024-11-01 | 2025-04-30 | 河北省承德市 | 买方指定仓库地面交货 |  | G00M-500134519-00011 | 044006433200010 | 400238728800010 | 500134519 |  | 500134519-0073
0124AB-1035001-0001 | 包10 | 1000 | 国网冀北电力有限公司 | 国网冀北电力有限公司唐山供电公司 |  | 无电压等级 | 10kV柱上变压器台成套设备,ZA-1-ZX,400kVA,12m | 10kV柱上变压器台成套设备-设计方案:ZA-1-ZX,变压器容量:400kVA,电杆类型:12m | 套 | 4 | 2024-11-01 | 2025-04-30 | 河北唐山 | 买方指定仓库地面交货 |  | G00M-500134505-00023 | 044006471200010 | 400238765000010 | 500134505 |  | 500134505-0167
0124AB-1035001-0001 | 包10 | 1000 | 国网冀北电力有限公司 | 国网冀北电力有限公司承德供电公司 |  | 无电压等级 | 10kV柱上变压器台成套设备,ZA-1-CX,100kVA,12m | 10kV柱上变压器台成套设备-设计方案:ZA-1-CX,变压器容量:100kVA,电杆类型:12m | 套 | 1 | 2024-11-01 | 2025-04-30 | 河北省承德市 | 买方指定仓库地面交货 |  | G00M-500134519-00012 | 044006444300010 | 400238739500010 | 500134519 |  | 500134519-0074
0124AB-1035001-0001 | 包10 | 1000 | 国网冀北电力有限公司 | 国网冀北电力有限公司承德供电公司 |  | 无电压等级 | 10kV柱上变压器台成套设备,ZA-1-ZX,400kVA,12m | 10kV柱上变压器台成套设备-设计方案:ZA-1-ZX,变压器容量:400kVA,电杆类型:12m | 套 | 4 | 2024-11-01 | 2025-04-30 | 河北省承德市 | 买方指定仓库地面交货 |  | G00M-500134505-00026 | 044006427700010 | 400238723400010 | 500134505 |  | 500134505-0170
0124AB-1035001-0001 | 包10 | 1000 | 国网冀北电力有限公司 | 国网冀北电力有限公司廊坊供电公司 |  | 无电压等级 | 10kV柱上变压器台成套设备,ZA-1-ZX,400kVA,12m | 10kV柱上变压器台成套设备-设计方案:ZA-1-ZX,变压器容量:400kVA,电杆类型:12m | 套 | 1 | 2024-11-01 | 2025-04-30 | 河北省廊坊市广阳区 | 施工现场设备基础上交货 |  | G00M-500134505-00031 | 044006555200010 | 400238845900010 | 500134505 |  | 500134505-0181
0124AB-1035001-0001 | 包10 | 1000 | 国网冀北电力有限公司 | 国网冀北电力有限公司秦皇岛供电公司 |  | 无电压等级 | 10kV柱上变压器台成套设备,ZA-1-CX,100kVA,12m | 10kV柱上变压器台成套设备-设计方案:ZA-1-CX,变压器容量:100kVA,电杆类型:12m | 套 | 4 | 2024-11-01 | 2025-04-30 | 河北省秦皇岛市 | 买方指定仓库地面交货 |  | G00M-500134519-00011 | 044006506000010 | 400238798100010 | 500134519 |  | 500134519-0073
0124AB-1035001-0001 | 包10 | 1000 | 国网冀北电力有限公司 | 国网冀北电力有限公司张家口供电公司 |  | 无电压等级 | 10kV柱上变压器台成套设备,ZA-1-ZX,100kVA,12m | 10kV柱上变压器台成套设备-设计方案:ZA-1-ZX,变压器容量:100kVA,电杆类型:12m | 套 | 3 | 2024-11-01 | 2025-04-30 | 河北省张家口市 | 买方指定仓库地面交货 |  | G00M-500134511-00018 | 044006527500010 | 400238818600010 | 500134511 |  | 500134511-0087
0124AB-1035001-0001 | 包10 | 1000 | 国网冀北电力有限公司 | 国网冀北电力有限公司唐山供电公司 |  | 无电压等级 | 10kV柱上变压器台成套设备,ZA-1-ZX,400kVA,15m | 10kV柱上变压器台成套设备-设计方案:ZA-1-ZX,变压器容量:400kVA,电杆类型:15m | 套 | 11 | 2024-11-01 | 2025-04-30 | 河北唐山 | 买方指定仓库地面交货 |  | G00M-500134497-00030 | 044006471000010 | 400238764900010 | 500134497 |  | 500134497-0185
0124AB-1035001-0001 | 包10 | 1000 | 国网冀北电力有限公司 | 国网冀北电力有限公司唐山供电公司 |  | 无电压等级 | 10kV柱上变压器台成套设备,ZA-1-ZX,400kVA,15m | 10kV柱上变压器台成套设备-设计方案:ZA-1-ZX,变压器容量:400kVA,电杆类型:15m | 套 | 1 | 2024-11-01 | 2025-04-30 | 河北唐山 | 买方指定仓库地面交货 |  | G00M-500134497-00026 | 044006470600010 | 400238764500010 | 500134497 |  | 500134497-0172
0124AB-1035001-0001 | 包10 | 1000 | 国网冀北电力有限公司 | 国网冀北电力有限公司唐山供电公司 |  | 无电压等级 | 10kV柱上变压器台成套设备,ZA-1-ZX,200kVA,15m | 10kV柱上变压器台成套设备-设计方案:ZA-1-ZX,变压器容量:200kVA,电杆类型:15m | 套 | 1 | 2024-11-01 | 2025-04-30 | 河北唐山 | 买方指定仓库地面交货 |  | G00M-500134512-00017 | 044006471900010 | 400238765500010 | 500134512 |  | 500134512-0133
0124AB-1035001-0001 | 包10 | 1000 | 国网冀北电力有限公司 | 国网冀北电力有限公司秦皇岛供电公司 |  | 无电压等级 | 10kV柱上变压器台成套设备,ZA-1-ZX,400kVA,12m | 10kV柱上变压器台成套设备-设计方案:ZA-1-ZX,变压器容量:400kVA,电杆类型:12m | 套 | 2 | 2024-11-01 | 2025-04-30 | 河北省秦皇岛市 | 买方指定仓库地面交货 |  | G00M-500134505-00024 | 044006505400010 | 400238797500010 | 500134505 |  | 500134505-0168
0124AB-1035001-0001 | 包10 | 1000 | 国网冀北电力有限公司 | 国网冀北电力有限公司廊坊供电公司 |  | 无电压等级 | 10kV柱上变压器台成套设备,ZA-1-ZX,400kVA,12m | 10kV柱上变压器台成套设备-设计方案:ZA-1-ZX,变压器容量:400kVA,电杆类型:12m | 套 | 1 | 2024-11-01 | 2025-04-30 | 河北省廊坊市广阳区 | 施工现场设备基础上交货 |  | G00M-500134505-00022 | 044006554700010 | 400238845400010 | 500134505 |  | 500134505-0166
0124AB-1035001-0001 | 包11 | 1100 | 国网冀北电力有限公司 | 国网冀北电力有限公司承德供电公司 |  | 无电压等级 | 10kV柱上变压器台成套设备,ZA-1-CX,400kVA,12m | 10kV柱上变压器台成套设备-设计方案:ZA-1-CX,变压器容量:400kVA,电杆类型:12m | 套 | 2 | 2024-11-01 | 2025-04-30 | 河北省承德市 | 买方指定仓库地面交货 |  | G00M-500134500-00026 | 044006439400010 | 400238734600010 | 500134500 |  | 500134500-0117
0124AB-1035001-0001 | 包11 | 1100 | 国网冀北电力有限公司 | 国网冀北电力有限公司张家口供电公司 |  | 无电压等级 | 10kV柱上变压器台成套设备,ZA-1-ZX,200kVA,12m | 10kV柱上变压器台成套设备-设计方案:ZA-1-ZX,变压器容量:200kVA,电杆类型:12m | 套 | 1 | 2024-11-01 | 2025-04-30 | 河北省张家口市 | 买方指定仓库地面交货 |  | G00M-500134515-00013 | 044006528000010 | 400238819100010 | 500134515 |  | 500134515-0109
0124AB-1035001-0001 | 包11 | 1100 | 国网冀北电力有限公司 | 国网冀北电力有限公司秦皇岛供电公司 |  | 无电压等级 | 10kV柱上变压器台成套设备,ZA-1-ZX,100kVA,12m | 10kV柱上变压器台成套设备-设计方案:ZA-1-ZX,变压器容量:100kVA,电杆类型:12m | 套 | 1 | 2024-11-01 | 2025-04-30 | 河北省秦皇岛市 | 买方指定仓库地面交货 |  | G00M-500134511-00018 | 044006505800010 | 400238797900010 | 500134511 |  | 500134511-0087
0124AB-1035001-0001 | 包11 | 1100 | 国网冀北电力有限公司 | 国网冀北电力有限公司秦皇岛供电公司 |  | 无电压等级 | 10kV柱上变压器台成套设备,ZA-1-CX,200kVA,12m | 10kV柱上变压器台成套设备-设计方案:ZA-1-CX,变压器容量:200kVA,电杆类型:12m | 套 | 4 | 2024-11-01 | 2025-04-30 | 河北省秦皇岛市 | 买方指定仓库地面交货 |  | G00M-500134509-00018 | 044006505500010 | 400238797600010 | 500134509 |  | 500134509-0109
0124AB-1035001-0001 | 包11 | 1100 | 国网冀北电力有限公司 | 国网冀北电力有限公司廊坊供电公司 |  | 无电压等级 | 10kV柱上变压器台成套设备,ZA-1-CX,400kVA,12m | 10kV柱上变压器台成套设备-设计方案:ZA-1-CX,变压器容量:400kVA,电杆类型:12m | 套 | 4 | 2024-11-01 | 2025-04-30 | 河北省廊坊市广阳区 | 施工现场设备基础上交货 |  | G00M-500134500-00026 | 044006554300010 | 400238845000010 | 500134500 |  | 500134500-0117
0124AB-1035001-0001 | 包11 | 1100 | 国网冀北电力有限公司 | 国网冀北电力有限公司秦皇岛供电公司 |  | 无电压等级 | 10kV柱上变压器台成套设备,ZA-1-CX,200kVA,12m | 10kV柱上变压器台成套设备-设计方案:ZA-1-CX,变压器容量:200kVA,电杆类型:12m | 套 | 5 | 2024-11-01 | 2025-04-30 | 河北省秦皇岛市 | 买方指定仓库地面交货 |  | G00M-500134509-00020 | 044006505600010 | 400238797700010 | 500134509 |  | 500134509-0111
0124AB-1035001-0001 | 包11 | 1100 | 国网冀北电力有限公司 | 国网冀北电力有限公司廊坊供电公司 |  | 无电压等级 | 10kV柱上变压器台成套设备,ZA-1-ZX,400kVA,12m | 10kV柱上变压器台成套设备-设计方案:ZA-1-ZX,变压器容量:400kVA,电杆类型:12m | 套 | 5 | 2024-11-01 | 2025-04-30 | 河北省廊坊市广阳区 | 施工现场设备基础上交货 |  | G00M-500134505-00023 | 044006554800010 | 400238845500010 | 500134505 |  | 500134505-0167
0124AB-1035001-0001 | 包11 | 1100 | 国网冀北电力有限公司 | 国网冀北电力有限公司张家口供电公司 |  | 无电压等级 | 10kV柱上变压器台成套设备,ZA-1-ZX,200kVA,12m | 10kV柱上变压器台成套设备-设计方案:ZA-1-ZX,变压器容量:200kVA,电杆类型:12m | 套 | 2 | 2024-11-01 | 2025-04-30 | 河北省张家口市 | 买方指定仓库地面交货 |  | G00M-500134515-00011 | 044006528100010 | 400238819200010 | 500134515 |  | 500134515-0107
0124AB-1035001-0001 | 包11 | 1100 | 国网冀北电力有限公司 | 国网冀北电力有限公司廊坊供电公司 |  | 无电压等级 | 10kV柱上变压器台成套设备,ZA-1-ZX,400kVA,15m | 10kV柱上变压器台成套设备-设计方案:ZA-1-ZX,变压器容量:400kVA,电杆类型:15m | 套 | 3 | 2024-11-01 | 2025-04-30 | 河北省廊坊市广阳区 | 施工现场设备基础上交货 |  | G00M-500134497-00026 | 044006553800010 | 400238844500010 | 500134497 |  | 500134497-0172
0124AB-1035001-0001 | 包11 | 1100 | 国网冀北电力有限公司 | 国网冀北电力有限公司唐山供电公司 |  | 无电压等级 | 10kV柱上变压器台成套设备,ZA-1-ZX,400kVA,12m | 10kV柱上变压器台成套设备-设计方案:ZA-1-ZX,变压器容量:400kVA,电杆类型:12m | 套 | 3 | 2024-11-01 | 2025-04-30 | 河北唐山 | 买方指定仓库地面交货 |  | G00M-500134505-00024 | 044006471300010 | 400238765100010 | 500134505 |  | 500134505-0168
0124AB-1035001-0001 | 包11 | 1100 | 国网冀北电力有限公司 | 国网冀北电力有限公司廊坊供电公司 |  | 无电压等级 | 10kV柱上变压器台成套设备,ZA-1-CX,200kVA,12m | 10kV柱上变压器台成套设备-设计方案:ZA-1-CX,变压器容量:200kVA,电杆类型:12m | 套 | 1 | 2024-11-01 | 2025-04-30 | 河北省廊坊市广阳区 | 施工现场设备基础上交货 |  | G00M-500134509-00019 | 044006555300010 | 400238846000010 | 500134509 |  | 500134509-0110
0124AB-1035001-0001 | 包11 | 1100 | 国网冀北电力有限公司 | 国网冀北电力有限公司承德供电公司 |  | 无电压等级 | 10kV柱上变压器台成套设备,ZA-1-ZX,100kVA,12m | 10kV柱上变压器台成套设备-设计方案:ZA-1-ZX,变压器容量:100kVA,电杆类型:12m | 套 | 13 | 2024-11-01 | 2025-04-30 | 河北省承德市 | 买方指定仓库地面交货 |  | G00M-500134511-00018 | 044006436400010 | 400238731600010 | 500134511 |  | 500134511-0087
0124AB-1035001-0001 | 包11 | 1100 | 国网冀北电力有限公司 | 国网冀北电力有限公司承德供电公司 |  | 无电压等级 | 10kV柱上变压器台成套设备,ZA-1-ZX,400kVA,12m | 10kV柱上变压器台成套设备-设计方案:ZA-1-ZX,变压器容量:400kVA,电杆类型:12m | 套 | 3 | 2024-11-01 | 2025-04-30 | 河北省承德市 | 买方指定仓库地面交货 |  | G00M-500134505-00024 | 044006431400010 | 400238727000010 | 500134505 |  | 500134505-0168
0124AB-1035001-0001 | 包11 | 1100 | 国网冀北电力有限公司 | 国网冀北电力有限公司秦皇岛供电公司 |  | 无电压等级 | 10kV柱上变压器台成套设备,ZA-1-ZX,200kVA,12m | 10kV柱上变压器台成套设备-设计方案:ZA-1-ZX,变压器容量:200kVA,电杆类型:12m | 套 | 4 | 2024-11-01 | 2025-04-30 | 河北省秦皇岛市 | 买方指定仓库地面交货 |  | G00M-500134515-00017 | 044006505900010 | 400238798000010 | 500134515 |  | 500134515-0144
0124AB-1035001-0001 | 包11 | 1100 | 国网冀北电力有限公司 | 国网冀北电力有限公司承德供电公司 |  | 无电压等级 | 10kV柱上变压器台成套设备,ZA-1-ZX,200kVA,12m | 10kV柱上变压器台成套设备-设计方案:ZA-1-ZX,变压器容量:200kVA,电杆类型:12m | 套 | 4 | 2024-11-01 | 2025-04-30 | 河北省承德市 | 买方指定仓库地面交货 |  | G00M-500134515-00017 | 044006426200010 | 400238721900010 | 500134515 |  | 500134515-0144
0124AB-1035001-0001 | 包11 | 1100 | 国网冀北电力有限公司 | 国网冀北电力有限公司廊坊供电公司 |  | 无电压等级 | 10kV柱上变压器台成套设备,ZA-1-ZX,400kVA,15m | 10kV柱上变压器台成套设备-设计方案:ZA-1-ZX,变压器容量:400kVA,电杆类型:15m | 套 | 2 | 2024-11-01 | 2025-04-30 | 河北省廊坊市广阳区 | 施工现场设备基础上交货 |  | G00M-500134497-00030 | 044006554100010 | 400238844800010 | 500134497 |  | 500134497-0185
0124AB-1035001-0001 | 包11 | 1100 | 国网冀北电力有限公司 | 国网冀北电力有限公司唐山供电公司 |  | 无电压等级 | 10kV柱上变压器台成套设备,ZA-1-ZX,200kVA,12m | 10kV柱上变压器台成套设备-设计方案:ZA-1-ZX,变压器容量:200kVA,电杆类型:12m | 套 | 4 | 2024-11-01 | 2025-04-30 | 河北唐山 | 买方指定仓库地面交货 |  | G00M-500134515-00021 | 044006472600010 | 400238766100010 | 500134515 |  | 500134515-0148
0124AB-1035001-0001 | 包11 | 1100 | 国网冀北电力有限公司 | 国网冀北电力有限公司唐山供电公司 |  | 无电压等级 | 10kV柱上变压器台成套设备,ZA-1-ZX,400kVA,12m | 10kV柱上变压器台成套设备-设计方案:ZA-1-ZX,变压器容量:400kVA,电杆类型:12m | 套 | 1 | 2024-11-01 | 2025-04-30 | 河北唐山 | 买方指定仓库地面交货 |  | G00M-500134505-00031 | 044006471500010 | 400238765300010 | 500134505 |  | 500134505-0181
0124AB-1035001-0001 | 包11 | 1100 | 国网冀北电力有限公司 | 国网冀北电力有限公司承德供电公司 |  | 无电压等级 | 10kV柱上变压器台成套设备,ZA-1-CX,200kVA,12m | 10kV柱上变压器台成套设备-设计方案:ZA-1-CX,变压器容量:200kVA,电杆类型:12m | 套 | 3 | 2024-11-01 | 2025-04-30 | 河北省承德市 | 买方指定仓库地面交货 |  | G00M-500134509-00018 | 044006431700010 | 400238727300010 | 500134509 |  | 500134509-0109
0124AB-1035001-0001 | 包11 | 1100 | 国网冀北电力有限公司 | 国网冀北电力有限公司承德供电公司 |  | 无电压等级 | 10kV柱上变压器台成套设备,ZA-1-ZX,200kVA,12m | 10kV柱上变压器台成套设备-设计方案:ZA-1-ZX,变压器容量:200kVA,电杆类型:12m | 套 | 5 | 2024-11-01 | 2025-04-30 | 河北省承德市 | 买方指定仓库地面交货 |  | G00M-500134515-00021 | 044006446400010 | 400238741600010 | 500134515 |  | 500134515-0148
0124AB-1035001-0001 | 包11 | 1100 | 国网冀北电力有限公司 | 国网冀北电力有限公司张家口供电公司 |  | 无电压等级 | 10kV柱上变压器台成套设备,ZA-1-ZX,200kVA,12m | 10kV柱上变压器台成套设备-设计方案:ZA-1-ZX,变压器容量:200kVA,电杆类型:12m | 套 | 1 | 2024-11-01 | 2025-04-30 | 河北省张家口市 | 买方指定仓库地面交货 |  | G00M-500134515-00027 | 044006527800010 | 400238818900010 | 500134515 |  | 500134515-0189
0124AB-1035001-0001 | 包11 | 1100 | 国网冀北电力有限公司 | 国网冀北电力有限公司廊坊供电公司 |  | 无电压等级 | 10kV柱上变压器台成套设备,ZA-1-ZX,400kVA,12m | 10kV柱上变压器台成套设备-设计方案:ZA-1-ZX,变压器容量:400kVA,电杆类型:12m | 套 | 1 | 2024-11-01 | 2025-04-30 | 河北省廊坊市广阳区 | 施工现场设备基础上交货 |  | G00M-500134505-00027 | 044006554900010 | 400238845600010 | 500134505 |  | 500134505-0171
0124AB-1035001-0001 | 包11 | 1100 | 国网冀北电力有限公司 | 国网冀北电力有限公司秦皇岛供电公司 |  | 无电压等级 | 10kV柱上变压器台成套设备,ZA-1-CX,400kVA,12m | 10kV柱上变压器台成套设备-设计方案:ZA-1-CX,变压器容量:400kVA,电杆类型:12m | 套 | 4 | 2024-11-01 | 2025-04-30 | 河北省秦皇岛市 | 买方指定仓库地面交货 |  | G00M-500134500-00022 | 044006505200010 | 400238797300010 | 500134500 |  | 500134500-0113
0124AB-1035001-0001 | 包11 | 1100 | 国网冀北电力有限公司 | 国网冀北电力有限公司唐山供电公司 |  | 无电压等级 | 10kV柱上变压器台成套设备,ZA-1-ZX,200kVA,15m | 10kV柱上变压器台成套设备-设计方案:ZA-1-ZX,变压器容量:200kVA,电杆类型:15m | 套 | 3 | 2024-11-01 | 2025-04-30 | 河北唐山 | 买方指定仓库地面交货 |  | G00M-500134512-00024 | 044006472200010 | 400238765800010 | 500134512 |  | 500134512-0148
0124AB-1035001-0001 | 包11 | 1100 | 国网冀北电力有限公司 | 国网冀北电力有限公司承德供电公司 |  | 无电压等级 | 10kV柱上变压器台成套设备,ZA-1-CX,100kVA,12m | 10kV柱上变压器台成套设备-设计方案:ZA-1-CX,变压器容量:100kVA,电杆类型:12m | 套 | 1 | 2024-11-01 | 2025-04-30 | 河北省承德市 | 买方指定仓库地面交货 |  | G00M-500134519-00011 | 044006433200010 | 400238728800010 | 500134519 |  | 500134519-0073
0124AB-1035001-0001 | 包11 | 1100 | 国网冀北电力有限公司 | 国网冀北电力有限公司唐山供电公司 |  | 无电压等级 | 10kV柱上变压器台成套设备,ZA-1-ZX,400kVA,12m | 10kV柱上变压器台成套设备-设计方案:ZA-1-ZX,变压器容量:400kVA,电杆类型:12m | 套 | 4 | 2024-11-01 | 2025-04-30 | 河北唐山 | 买方指定仓库地面交货 |  | G00M-500134505-00023 | 044006471200010 | 400238765000010 | 500134505 |  | 500134505-0167
0124AB-1035001-0001 | 包11 | 1100 | 国网冀北电力有限公司 | 国网冀北电力有限公司承德供电公司 |  | 无电压等级 | 10kV柱上变压器台成套设备,ZA-1-CX,100kVA,12m | 10kV柱上变压器台成套设备-设计方案:ZA-1-CX,变压器容量:100kVA,电杆类型:12m | 套 | 1 | 2024-11-01 | 2025-04-30 | 河北省承德市 | 买方指定仓库地面交货 |  | G00M-500134519-00012 | 044006444300010 | 400238739500010 | 500134519 |  | 500134519-0074
0124AB-1035001-0001 | 包11 | 1100 | 国网冀北电力有限公司 | 国网冀北电力有限公司承德供电公司 |  | 无电压等级 | 10kV柱上变压器台成套设备,ZA-1-ZX,400kVA,12m | 10kV柱上变压器台成套设备-设计方案:ZA-1-ZX,变压器容量:400kVA,电杆类型:12m | 套 | 4 | 2024-11-01 | 2025-04-30 | 河北省承德市 | 买方指定仓库地面交货 |  | G00M-500134505-00026 | 044006427700010 | 400238723400010 | 500134505 |  | 500134505-0170
0124AB-1035001-0001 | 包11 | 1100 | 国网冀北电力有限公司 | 国网冀北电力有限公司廊坊供电公司 |  | 无电压等级 | 10kV柱上变压器台成套设备,ZA-1-ZX,400kVA,12m | 10kV柱上变压器台成套设备-设计方案:ZA-1-ZX,变压器容量:400kVA,电杆类型:12m | 套 | 1 | 2024-11-01 | 2025-04-30 | 河北省廊坊市广阳区 | 施工现场设备基础上交货 |  | G00M-500134505-00031 | 044006555200010 | 400238845900010 | 500134505 |  | 500134505-0181
0124AB-1035001-0001 | 包11 | 1100 | 国网冀北电力有限公司 | 国网冀北电力有限公司秦皇岛供电公司 |  | 无电压等级 | 10kV柱上变压器台成套设备,ZA-1-CX,100kVA,12m | 10kV柱上变压器台成套设备-设计方案:ZA-1-CX,变压器容量:100kVA,电杆类型:12m | 套 | 4 | 2024-11-01 | 2025-04-30 | 河北省秦皇岛市 | 买方指定仓库地面交货 |  | G00M-500134519-00011 | 044006506000010 | 400238798100010 | 500134519 |  | 500134519-0073
0124AB-1035001-0001 | 包11 | 1100 | 国网冀北电力有限公司 | 国网冀北电力有限公司张家口供电公司 |  | 无电压等级 | 10kV柱上变压器台成套设备,ZA-1-ZX,100kVA,12m | 10kV柱上变压器台成套设备-设计方案:ZA-1-ZX,变压器容量:100kVA,电杆类型:12m | 套 | 3 | 2024-11-01 | 2025-04-30 | 河北省张家口市 | 买方指定仓库地面交货 |  | G00M-500134511-00018 | 044006527500010 | 400238818600010 | 500134511 |  | 500134511-0087
0124AB-1035001-0001 | 包11 | 1100 | 国网冀北电力有限公司 | 国网冀北电力有限公司唐山供电公司 |  | 无电压等级 | 10kV柱上变压器台成套设备,ZA-1-ZX,400kVA,15m | 10kV柱上变压器台成套设备-设计方案:ZA-1-ZX,变压器容量:400kVA,电杆类型:15m | 套 | 10 | 2024-11-01 | 2025-04-30 | 河北唐山 | 买方指定仓库地面交货 |  | G00M-500134497-00030 | 044006471000010 | 400238764900010 | 500134497 |  | 500134497-0185
0124AB-1035001-0001 | 包11 | 1100 | 国网冀北电力有限公司 | 国网冀北电力有限公司唐山供电公司 |  | 无电压等级 | 10kV柱上变压器台成套设备,ZA-1-ZX,400kVA,15m | 10kV柱上变压器台成套设备-设计方案:ZA-1-ZX,变压器容量:400kVA,电杆类型:15m | 套 | 1 | 2024-11-01 | 2025-04-30 | 河北唐山 | 买方指定仓库地面交货 |  | G00M-500134497-00026 | 044006470600010 | 400238764500010 | 500134497 |  | 500134497-0172
0124AB-1035001-0001 | 包11 | 1100 | 国网冀北电力有限公司 | 国网冀北电力有限公司秦皇岛供电公司 |  | 无电压等级 | 10kV柱上变压器台成套设备,ZA-1-ZX,400kVA,12m | 10kV柱上变压器台成套设备-设计方案:ZA-1-ZX,变压器容量:400kVA,电杆类型:12m | 套 | 2 | 2024-11-01 | 2025-04-30 | 河北省秦皇岛市 | 买方指定仓库地面交货 |  | G00M-500134505-00024 | 044006505400010 | 400238797500010 | 500134505 |  | 500134505-0168
0124AB-1035001-0001 | 包11 | 1100 | 国网冀北电力有限公司 | 国网冀北电力有限公司承德供电公司 |  | 无电压等级 | 10kV柱上变压器台成套设备,ZA-1-ZX,400kVA,15m | 10kV柱上变压器台成套设备-设计方案:ZA-1-ZX,变压器容量:400kVA,电杆类型:15m | 套 | 1 | 2024-11-01 | 2025-04-30 | 河北省承德市 | 买方指定仓库地面交货 |  | G00M-500134497-00022 | 044006428000010 | 400238723700010 | 500134497 |  | 500134497-0168
0124AB-1035001-0001 | 包12 | 1200 | 国网冀北电力有限公司 | 国网冀北电力有限公司承德供电公司 |  | 无电压等级 | 10kV柱上变压器台成套设备,ZA-1-CX,400kVA,12m | 10kV柱上变压器台成套设备-设计方案:ZA-1-CX,变压器容量:400kVA,电杆类型:12m | 套 | 2 | 2024-11-01 | 2025-04-30 | 河北省承德市 | 买方指定仓库地面交货 |  | G00M-500134500-00026 | 044006439400010 | 400238734600010 | 500134500 |  | 500134500-0117
0124AB-1035001-0001 | 包12 | 1200 | 国网冀北电力有限公司 | 国网冀北电力有限公司张家口供电公司 |  | 无电压等级 | 10kV柱上变压器台成套设备,ZA-1-ZX,200kVA,12m | 10kV柱上变压器台成套设备-设计方案:ZA-1-ZX,变压器容量:200kVA,电杆类型:12m | 套 | 1 | 2024-11-01 | 2025-04-30 | 河北省张家口市 | 买方指定仓库地面交货 |  | G00M-500134515-00013 | 044006528000010 | 400238819100010 | 500134515 |  | 500134515-0109
0124AB-1035001-0001 | 包12 | 1200 | 国网冀北电力有限公司 | 国网冀北电力有限公司秦皇岛供电公司 |  | 无电压等级 | 10kV柱上变压器台成套设备,ZA-1-ZX,100kVA,12m | 10kV柱上变压器台成套设备-设计方案:ZA-1-ZX,变压器容量:100kVA,电杆类型:12m | 套 | 1 | 2024-11-01 | 2025-04-30 | 河北省秦皇岛市 | 买方指定仓库地面交货 |  | G00M-500134511-00018 | 044006505800010 | 400238797900010 | 500134511 |  | 500134511-0087
0124AB-1035001-0001 | 包12 | 1200 | 国网冀北电力有限公司 | 国网冀北电力有限公司秦皇岛供电公司 |  | 无电压等级 | 10kV柱上变压器台成套设备,ZA-1-CX,200kVA,12m | 10kV柱上变压器台成套设备-设计方案:ZA-1-CX,变压器容量:200kVA,电杆类型:12m | 套 | 2 | 2024-11-01 | 2025-04-30 | 河北省秦皇岛市 | 买方指定仓库地面交货 |  | G00M-500134509-00018 | 044006505500010 | 400238797600010 | 500134509 |  | 500134509-0109
0124AB-1035001-0001 | 包12 | 1200 | 国网冀北电力有限公司 | 国网冀北电力有限公司廊坊供电公司 |  | 无电压等级 | 10kV柱上变压器台成套设备,ZA-1-CX,400kVA,12m | 10kV柱上变压器台成套设备-设计方案:ZA-1-CX,变压器容量:400kVA,电杆类型:12m | 套 | 2 | 2024-11-01 | 2025-04-30 | 河北省廊坊市广阳区 | 施工现场设备基础上交货 |  | G00M-500134500-00026 | 044006554300010 | 400238845000010 | 500134500 |  | 500134500-0117
0124AB-1035001-0001 | 包12 | 1200 | 国网冀北电力有限公司 | 国网冀北电力有限公司秦皇岛供电公司 |  | 无电压等级 | 10kV柱上变压器台成套设备,ZA-1-CX,200kVA,12m | 10kV柱上变压器台成套设备-设计方案:ZA-1-CX,变压器容量:200kVA,电杆类型:12m | 套 | 4 | 2024-11-01 | 2025-04-30 | 河北省秦皇岛市 | 买方指定仓库地面交货 |  | G00M-500134509-00020 | 044006505600010 | 400238797700010 | 500134509 |  | 500134509-0111
0124AB-1035001-0001 | 包12 | 1200 | 国网冀北电力有限公司 | 国网冀北电力有限公司廊坊供电公司 |  | 无电压等级 | 10kV柱上变压器台成套设备,ZA-1-ZX,400kVA,12m | 10kV柱上变压器台成套设备-设计方案:ZA-1-ZX,变压器容量:400kVA,电杆类型:12m | 套 | 5 | 2024-11-01 | 2025-04-30 | 河北省廊坊市广阳区 | 施工现场设备基础上交货 |  | G00M-500134505-00023 | 044006554800010 | 400238845500010 | 500134505 |  | 500134505-0167
0124AB-1035001-0001 | 包12 | 1200 | 国网冀北电力有限公司 | 国网冀北电力有限公司张家口供电公司 |  | 无电压等级 | 10kV柱上变压器台成套设备,ZA-1-ZX,200kVA,12m | 10kV柱上变压器台成套设备-设计方案:ZA-1-ZX,变压器容量:200kVA,电杆类型:12m | 套 | 1 | 2024-11-01 | 2025-04-30 | 河北省张家口市 | 买方指定仓库地面交货 |  | G00M-500134515-00011 | 044006528100010 | 400238819200010 | 500134515 |  | 500134515-0107
0124AB-1035001-0001 | 包12 | 1200 | 国网冀北电力有限公司 | 国网冀北电力有限公司廊坊供电公司 |  | 无电压等级 | 10kV柱上变压器台成套设备,ZA-1-ZX,400kVA,15m | 10kV柱上变压器台成套设备-设计方案:ZA-1-ZX,变压器容量:400kVA,电杆类型:15m | 套 | 2 | 2024-11-01 | 2025-04-30 | 河北省廊坊市广阳区 | 施工现场设备基础上交货 |  | G00M-500134497-00026 | 044006553800010 | 400238844500010 | 500134497 |  | 500134497-0172
0124AB-1035001-0001 | 包12 | 1200 | 国网冀北电力有限公司 | 国网冀北电力有限公司唐山供电公司 |  | 无电压等级 | 10kV柱上变压器台成套设备,ZA-1-ZX,400kVA,12m | 10kV柱上变压器台成套设备-设计方案:ZA-1-ZX,变压器容量:400kVA,电杆类型:12m | 套 | 2 | 2024-11-01 | 2025-04-30 | 河北唐山 | 买方指定仓库地面交货 |  | G00M-500134505-00024 | 044006471300010 | 400238765100010 | 500134505 |  | 500134505-0168
0124AB-1035001-0001 | 包12 | 1200 | 国网冀北电力有限公司 | 国网冀北电力有限公司廊坊供电公司 |  | 无电压等级 | 10kV柱上变压器台成套设备,ZA-1-CX,200kVA,12m | 10kV柱上变压器台成套设备-设计方案:ZA-1-CX,变压器容量:200kVA,电杆类型:12m | 套 | 1 | 2024-11-01 | 2025-04-30 | 河北省廊坊市广阳区 | 施工现场设备基础上交货 |  | G00M-500134509-00019 | 044006555300010 | 400238846000010 | 500134509 |  | 500134509-0110
0124AB-1035001-0001 | 包12 | 1200 | 国网冀北电力有限公司 | 国网冀北电力有限公司承德供电公司 |  | 无电压等级 | 10kV柱上变压器台成套设备,ZA-1-ZX,100kVA,12m | 10kV柱上变压器台成套设备-设计方案:ZA-1-ZX,变压器容量:100kVA,电杆类型:12m | 套 | 11 | 2024-11-01 | 2025-04-30 | 河北省承德市 | 买方指定仓库地面交货 |  | G00M-500134511-00018 | 044006436400010 | 400238731600010 | 500134511 |  | 500134511-0087
0124AB-1035001-0001 | 包12 | 1200 | 国网冀北电力有限公司 | 国网冀北电力有限公司承德供电公司 |  | 无电压等级 | 10kV柱上变压器台成套设备,ZA-1-ZX,400kVA,12m | 10kV柱上变压器台成套设备-设计方案:ZA-1-ZX,变压器容量:400kVA,电杆类型:12m | 套 | 2 | 2024-11-01 | 2025-04-30 | 河北省承德市 | 买方指定仓库地面交货 |  | G00M-500134505-00024 | 044006431400010 | 400238727000010 | 500134505 |  | 500134505-0168
0124AB-1035001-0001 | 包12 | 1200 | 国网冀北电力有限公司 | 国网冀北电力有限公司秦皇岛供电公司 |  | 无电压等级 | 10kV柱上变压器台成套设备,ZA-1-ZX,200kVA,12m | 10kV柱上变压器台成套设备-设计方案:ZA-1-ZX,变压器容量:200kVA,电杆类型:12m | 套 | 3 | 2024-11-01 | 2025-04-30 | 河北省秦皇岛市 | 买方指定仓库地面交货 |  | G00M-500134515-00017 | 044006505900010 | 400238798000010 | 500134515 |  | 500134515-0144
0124AB-1035001-0001 | 包12 | 1200 | 国网冀北电力有限公司 | 国网冀北电力有限公司承德供电公司 |  | 无电压等级 | 10kV柱上变压器台成套设备,ZA-1-ZX,200kVA,12m | 10kV柱上变压器台成套设备-设计方案:ZA-1-ZX,变压器容量:200kVA,电杆类型:12m | 套 | 4 | 2024-11-01 | 2025-04-30 | 河北省承德市 | 买方指定仓库地面交货 |  | G00M-500134515-00017 | 044006426200010 | 400238721900010 | 500134515 |  | 500134515-0144
0124AB-1035001-0001 | 包12 | 1200 | 国网冀北电力有限公司 | 国网冀北电力有限公司廊坊供电公司 |  | 无电压等级 | 10kV柱上变压器台成套设备,ZA-1-ZX,400kVA,15m | 10kV柱上变压器台成套设备-设计方案:ZA-1-ZX,变压器容量:400kVA,电杆类型:15m | 套 | 2 | 2024-11-01 | 2025-04-30 | 河北省廊坊市广阳区 | 施工现场设备基础上交货 |  | G00M-500134497-00030 | 044006554100010 | 400238844800010 | 500134497 |  | 500134497-0185
0124AB-1035001-0001 | 包12 | 1200 | 国网冀北电力有限公司 | 国网冀北电力有限公司唐山供电公司 |  | 无电压等级 | 10kV柱上变压器台成套设备,ZA-1-ZX,200kVA,12m | 10kV柱上变压器台成套设备-设计方案:ZA-1-ZX,变压器容量:200kVA,电杆类型:12m | 套 | 4 | 2024-11-01 | 2025-04-30 | 河北唐山 | 买方指定仓库地面交货 |  | G00M-500134515-00021 | 044006472600010 | 400238766100010 | 500134515 |  | 500134515-0148
0124AB-1035001-0001 | 包12 | 1200 | 国网冀北电力有限公司 | 国网冀北电力有限公司承德供电公司 |  | 无电压等级 | 10kV柱上变压器台成套设备,ZA-1-CX,200kVA,12m | 10kV柱上变压器台成套设备-设计方案:ZA-1-CX,变压器容量:200kVA,电杆类型:12m | 套 | 3 | 2024-11-01 | 2025-04-30 | 河北省承德市 | 买方指定仓库地面交货 |  | G00M-500134509-00018 | 044006431700010 | 400238727300010 | 500134509 |  | 500134509-0109
0124AB-1035001-0001 | 包12 | 1200 | 国网冀北电力有限公司 | 国网冀北电力有限公司承德供电公司 |  | 无电压等级 | 10kV柱上变压器台成套设备,ZA-1-ZX,200kVA,12m | 10kV柱上变压器台成套设备-设计方案:ZA-1-ZX,变压器容量:200kVA,电杆类型:12m | 套 | 4 | 2024-11-01 | 2025-04-30 | 河北省承德市 | 买方指定仓库地面交货 |  | G00M-500134515-00021 | 044006446400010 | 400238741600010 | 500134515 |  | 500134515-0148
0124AB-1035001-0001 | 包12 | 1200 | 国网冀北电力有限公司 | 国网冀北电力有限公司张家口供电公司 |  | 无电压等级 | 10kV柱上变压器台成套设备,ZA-1-ZX,200kVA,12m | 10kV柱上变压器台成套设备-设计方案:ZA-1-ZX,变压器容量:200kVA,电杆类型:12m | 套 | 1 | 2024-11-01 | 2025-04-30 | 河北省张家口市 | 买方指定仓库地面交货 |  | G00M-500134515-00027 | 044006527800010 | 400238818900010 | 500134515 |  | 500134515-0189
0124AB-1035001-0001 | 包12 | 1200 | 国网冀北电力有限公司 | 国网冀北电力有限公司秦皇岛供电公司 |  | 无电压等级 | 10kV柱上变压器台成套设备,ZA-1-CX,400kVA,12m | 10kV柱上变压器台成套设备-设计方案:ZA-1-CX,变压器容量:400kVA,电杆类型:12m | 套 | 4 | 2024-11-01 | 2025-04-30 | 河北省秦皇岛市 | 买方指定仓库地面交货 |  | G00M-500134500-00022 | 044006505200010 | 400238797300010 | 500134500 |  | 500134500-0113
0124AB-1035001-0001 | 包12 | 1200 | 国网冀北电力有限公司 | 国网冀北电力有限公司廊坊供电公司 |  | 无电压等级 | 10kV柱上变压器台成套设备,ZA-1-ZX,400kVA,12m | 10kV柱上变压器台成套设备-设计方案:ZA-1-ZX,变压器容量:400kVA,电杆类型:12m | 套 | 1 | 2024-11-01 | 2025-04-30 | 河北省廊坊市广阳区 | 施工现场设备基础上交货 |  | G00M-500134505-00027 | 044006554900010 | 400238845600010 | 500134505 |  | 500134505-0171
0124AB-1035001-0001 | 包12 | 1200 | 国网冀北电力有限公司 | 国网冀北电力有限公司秦皇岛供电公司 |  | 无电压等级 | 10kV柱上变压器台成套设备,ZA-1-CX,100kVA,12m | 10kV柱上变压器台成套设备-设计方案:ZA-1-CX,变压器容量:100kVA,电杆类型:12m | 套 | 4 | 2024-11-01 | 2025-04-30 | 河北省秦皇岛市 | 买方指定仓库地面交货 |  | G00M-500134519-00011 | 044006506000010 | 400238798100010 | 500134519 |  | 500134519-0073
0124AB-1035001-0001 | 包12 | 1200 | 国网冀北电力有限公司 | 国网冀北电力有限公司唐山供电公司 |  | 无电压等级 | 10kV柱上变压器台成套设备,ZA-1-ZX,200kVA,15m | 10kV柱上变压器台成套设备-设计方案:ZA-1-ZX,变压器容量:200kVA,电杆类型:15m | 套 | 2 | 2024-11-01 | 2025-04-30 | 河北唐山 | 买方指定仓库地面交货 |  | G00M-500134512-00024 | 044006472200010 | 400238765800010 | 500134512 |  | 500134512-0148
0124AB-1035001-0001 | 包12 | 1200 | 国网冀北电力有限公司 | 国网冀北电力有限公司承德供电公司 |  | 无电压等级 | 10kV柱上变压器台成套设备,ZA-1-CX,100kVA,12m | 10kV柱上变压器台成套设备-设计方案:ZA-1-CX,变压器容量:100kVA,电杆类型:12m | 套 | 1 | 2024-11-01 | 2025-04-30 | 河北省承德市 | 买方指定仓库地面交货 |  | G00M-500134519-00011 | 044006433200010 | 400238728800010 | 500134519 |  | 500134519-0073
0124AB-1035001-0001 | 包12 | 1200 | 国网冀北电力有限公司 | 国网冀北电力有限公司唐山供电公司 |  | 无电压等级 | 10kV柱上变压器台成套设备,ZA-1-ZX,400kVA,12m | 10kV柱上变压器台成套设备-设计方案:ZA-1-ZX,变压器容量:400kVA,电杆类型:12m | 套 | 3 | 2024-11-01 | 2025-04-30 | 河北唐山 | 买方指定仓库地面交货 |  | G00M-500134505-00023 | 044006471200010 | 400238765000010 | 500134505 |  | 500134505-0167
0124AB-1035001-0001 | 包12 | 1200 | 国网冀北电力有限公司 | 国网冀北电力有限公司承德供电公司 |  | 无电压等级 | 10kV柱上变压器台成套设备,ZA-1-CX,100kVA,12m | 10kV柱上变压器台成套设备-设计方案:ZA-1-CX,变压器容量:100kVA,电杆类型:12m | 套 | 1 | 2024-11-01 | 2025-04-30 | 河北省承德市 | 买方指定仓库地面交货 |  | G00M-500134519-00012 | 044006444300010 | 400238739500010 | 500134519 |  | 500134519-0074
0124AB-1035001-0001 | 包12 | 1200 | 国网冀北电力有限公司 | 国网冀北电力有限公司承德供电公司 |  | 无电压等级 | 10kV柱上变压器台成套设备,ZA-1-ZX,400kVA,12m | 10kV柱上变压器台成套设备-设计方案:ZA-1-ZX,变压器容量:400kVA,电杆类型:12m | 套 | 3 | 2024-11-01 | 2025-04-30 | 河北省承德市 | 买方指定仓库地面交货 |  | G00M-500134505-00026 | 044006427700010 | 400238723400010 | 500134505 |  | 500134505-0170
0124AB-1035001-0001 | 包12 | 1200 | 国网冀北电力有限公司 | 国网冀北电力有限公司廊坊供电公司 |  | 无电压等级 | 10kV柱上变压器台成套设备,ZA-1-ZX,400kVA,12m | 10kV柱上变压器台成套设备-设计方案:ZA-1-ZX,变压器容量:400kVA,电杆类型:12m | 套 | 1 | 2024-11-01 | 2025-04-30 | 河北省廊坊市广阳区 | 施工现场设备基础上交货 |  | G00M-500134505-00031 | 044006555200010 | 400238845900010 | 500134505 |  | 500134505-0181
0124AB-1035001-0001 | 包12 | 1200 | 国网冀北电力有限公司 | 国网冀北电力有限公司张家口供电公司 |  | 无电压等级 | 10kV柱上变压器台成套设备,ZA-1-ZX,100kVA,12m | 10kV柱上变压器台成套设备-设计方案:ZA-1-ZX,变压器容量:100kVA,电杆类型:12m | 套 | 2 | 2024-11-01 | 2025-04-30 | 河北省张家口市 | 买方指定仓库地面交货 |  | G00M-500134511-00018 | 044006527500010 | 400238818600010 | 500134511 |  | 500134511-0087
0124AB-1035001-0001 | 包12 | 1200 | 国网冀北电力有限公司 | 国网冀北电力有限公司唐山供电公司 |  | 无电压等级 | 10kV柱上变压器台成套设备,ZA-1-ZX,400kVA,15m | 10kV柱上变压器台成套设备-设计方案:ZA-1-ZX,变压器容量:400kVA,电杆类型:15m | 套 | 9 | 2024-11-01 | 2025-04-30 | 河北唐山 | 买方指定仓库地面交货 |  | G00M-500134497-00030 | 044006471000010 | 400238764900010 | 500134497 |  | 500134497-0185
0124AB-1035001-0001 | 包12 | 1200 | 国网冀北电力有限公司 | 国网冀北电力有限公司唐山供电公司 |  | 无电压等级 | 10kV柱上变压器台成套设备,ZA-1-ZX,400kVA,15m | 10kV柱上变压器台成套设备-设计方案:ZA-1-ZX,变压器容量:400kVA,电杆类型:15m | 套 | 1 | 2024-11-01 | 2025-04-30 | 河北唐山 | 买方指定仓库地面交货 |  | G00M-500134497-00026 | 044006470600010 | 400238764500010 | 500134497 |  | 500134497-0172
0124AB-1035001-0001 | 包12 | 1200 | 国网冀北电力有限公司 | 国网冀北电力有限公司秦皇岛供电公司 |  | 无电压等级 | 10kV柱上变压器台成套设备,ZA-1-ZX,400kVA,12m | 10kV柱上变压器台成套设备-设计方案:ZA-1-ZX,变压器容量:400kVA,电杆类型:12m | 套 | 2 | 2024-11-01 | 2025-04-30 | 河北省秦皇岛市 | 买方指定仓库地面交货 |  | G00M-500134505-00024 | 044006505400010 | 400238797500010 | 500134505 |  | 500134505-0168
0124AB-1035001-0001 | 包12 | 1200 | 国网冀北电力有限公司 | 国网冀北电力有限公司承德供电公司 |  | 无电压等级 | 10kV柱上变压器台成套设备,ZA-1-ZX,400kVA,15m | 10kV柱上变压器台成套设备-设计方案:ZA-1-ZX,变压器容量:400kVA,电杆类型:15m | 套 | 1 | 2024-11-01 | 2025-04-30 | 河北省承德市 | 买方指定仓库地面交货 |  | G00M-500134497-00022 | 044006428000010 | 400238723700010 | 500134497 |  | 500134497-0168

## 铁附件
分标编号 | 包名称 | 分包编号 | 项目单位 | 需求单位 | 项目名称 | 工程电压等级 | 物资名称 | 物资描述 | 单位 | 数量 | 首批交货日期 | 最后一批交货日期 | 交货地点 | 交货方式 | 备注 | 技术规范编码 | 网省采购申请号 | 总部采购申请号 | 物料编码 | 扩展描述 | 扩展编码
0124AB-1406032-9999 | 包1 | 100 | 国网冀北电力有限公司 | 国网冀北电力有限公司秦皇岛供电公司 |  | 无电压等级 | 铁构件 | 铁构件 | 吨 | 307.226 | 2024-11-01 | 2025-04-30 | 河北省秦皇岛市 | 买方指定仓库地面交货 |  | G00M-500118948-00001 | 044006501800010 | 400238794000010 | 500118948 |  | 500118948-0225
0124AB-1406032-9999 | 包1 | 100 | 国网冀北电力有限公司 | 国网冀北电力有限公司承德供电公司 |  | 无电压等级 | 铁构件 | 铁构件 | 吨 | 475.335 | 2024-11-01 | 2025-04-30 | 河北省承德市 | 买方指定仓库地面交货 |  | G00M-500118948-00001 | 044006423100010 | 400238718800010 | 500118948 |  | 500118948-0225
0124AB-1406032-9999 | 包1 | 100 | 国网冀北电力有限公司 | 国网冀北电力有限公司唐山供电公司 |  | 无电压等级 | 铁构件 | 铁构件 | 吨 | 429.082 | 2024-11-01 | 2025-04-30 | 河北唐山 | 买方指定仓库地面交货 |  | G00M-500118948-00001 | 044006467800010 | 400238762000010 | 500118948 |  | 500118948-0225
0124AB-1406032-9999 | 包1 | 100 | 国网冀北电力有限公司 | 国网冀北电力有限公司张家口供电公司 |  | 无电压等级 | 铁构件 | 铁构件 | 吨 | 75.541 | 2024-11-01 | 2025-04-30 | 河北省张家口市 | 买方指定仓库地面交货 |  | G00M-500118948-00001 | 044006525100010 | 400238816300010 | 500118948 |  | 500118948-0225
0124AB-1406032-9999 | 包1 | 100 | 国网冀北电力有限公司 | 国网冀北电力有限公司廊坊供电公司 |  | 无电压等级 | 铁构件 | 铁构件 | 吨 | 164.122 | 2024-11-01 | 2025-04-30 | 河北省廊坊市广阳区 | 买方指定仓库地面交货 |  | G00M-500118948-00001 | 044006551200010 | 400238842000010 | 500118948 |  | 500118948-0225
0124AB-1406032-9999 | 包2 | 200 | 国网冀北电力有限公司 | 国网冀北电力有限公司廊坊供电公司 |  | 无电压等级 | 铁构件 | 铁构件 | 吨 | 158.524 | 2024-11-01 | 2025-04-30 | 河北省廊坊市广阳区 | 买方指定仓库地面交货 |  | G00M-500118948-00001 | 044006551200010 | 400238842000010 | 500118948 |  | 500118948-0225
0124AB-1406032-9999 | 包2 | 200 | 国网冀北电力有限公司 | 国网冀北电力有限公司承德供电公司 |  | 无电压等级 | 铁构件 | 铁构件 | 吨 | 459.131 | 2024-11-01 | 2025-04-30 | 河北省承德市 | 买方指定仓库地面交货 |  | G00M-500118948-00001 | 044006423100010 | 400238718800010 | 500118948 |  | 500118948-0225
0124AB-1406032-9999 | 包2 | 200 | 国网冀北电力有限公司 | 国网冀北电力有限公司秦皇岛供电公司 |  | 无电压等级 | 铁构件 | 铁构件 | 吨 | 296.752 | 2024-11-01 | 2025-04-30 | 河北省秦皇岛市 | 买方指定仓库地面交货 |  | G00M-500118948-00001 | 044006501800010 | 400238794000010 | 500118948 |  | 500118948-0225
0124AB-1406032-9999 | 包2 | 200 | 国网冀北电力有限公司 | 国网冀北电力有限公司张家口供电公司 |  | 无电压等级 | 铁构件 | 铁构件 | 吨 | 72.966 | 2024-11-01 | 2025-04-30 | 河北省张家口市 | 买方指定仓库地面交货 |  | G00M-500118948-00001 | 044006525100010 | 400238816300010 | 500118948 |  | 500118948-0225
0124AB-1406032-9999 | 包2 | 200 | 国网冀北电力有限公司 | 国网冀北电力有限公司唐山供电公司 |  | 无电压等级 | 铁构件 | 铁构件 | 吨 | 414.454 | 2024-11-01 | 2025-04-30 | 河北唐山 | 买方指定仓库地面交货 |  | G00M-500118948-00001 | 044006467800010 | 400238762000010 | 500118948 |  | 500118948-0225
0124AB-1406032-9999 | 包3 | 300 | 国网冀北电力有限公司 | 国网冀北电力有限公司秦皇岛供电公司 |  | 无电压等级 | 铁构件 | 铁构件 | 吨 | 286.278 | 2024-11-01 | 2025-04-30 | 河北省秦皇岛市 | 买方指定仓库地面交货 |  | G00M-500118948-00001 | 044006501800010 | 400238794000010 | 500118948 |  | 500118948-0225
0124AB-1406032-9999 | 包3 | 300 | 国网冀北电力有限公司 | 国网冀北电力有限公司张家口供电公司 |  | 无电压等级 | 铁构件 | 铁构件 | 吨 | 70.39 | 2024-11-01 | 2025-04-30 | 河北省张家口市 | 买方指定仓库地面交货 |  | G00M-500118948-00001 | 044006525100010 | 400238816300010 | 500118948 |  | 500118948-0225
0124AB-1406032-9999 | 包3 | 300 | 国网冀北电力有限公司 | 国网冀北电力有限公司唐山供电公司 |  | 无电压等级 | 铁构件 | 铁构件 | 吨 | 399.826 | 2024-11-01 | 2025-04-30 | 河北唐山 | 买方指定仓库地面交货 |  | G00M-500118948-00001 | 044006467800010 | 400238762000010 | 500118948 |  | 500118948-0225
0124AB-1406032-9999 | 包3 | 300 | 国网冀北电力有限公司 | 国网冀北电力有限公司承德供电公司 |  | 无电压等级 | 铁构件 | 铁构件 | 吨 | 442.926 | 2024-11-01 | 2025-04-30 | 河北省承德市 | 买方指定仓库地面交货 |  | G00M-500118948-00001 | 044006423100010 | 400238718800010 | 500118948 |  | 500118948-0225
0124AB-1406032-9999 | 包3 | 300 | 国网冀北电力有限公司 | 国网冀北电力有限公司廊坊供电公司 |  | 无电压等级 | 铁构件 | 铁构件 | 吨 | 152.929 | 2024-11-01 | 2025-04-30 | 河北省廊坊市广阳区 | 买方指定仓库地面交货 |  | G00M-500118948-00001 | 044006551200010 | 400238842000010 | 500118948 |  | 500118948-0225
0124AB-1406032-9999 | 包4 | 400 | 国网冀北电力有限公司 | 国网冀北电力有限公司唐山供电公司 |  | 无电压等级 | 铁构件 | 铁构件 | 吨 | 385.198 | 2024-11-01 | 2025-04-30 | 河北唐山 | 买方指定仓库地面交货 |  | G00M-500118948-00001 | 044006467800010 | 400238762000010 | 500118948 |  | 500118948-0225
0124AB-1406032-9999 | 包4 | 400 | 国网冀北电力有限公司 | 国网冀北电力有限公司秦皇岛供电公司 |  | 无电压等级 | 铁构件 | 铁构件 | 吨 | 275.805 | 2024-11-01 | 2025-04-30 | 河北省秦皇岛市 | 买方指定仓库地面交货 |  | G00M-500118948-00001 | 044006501800010 | 400238794000010 | 500118948 |  | 500118948-0225
0124AB-1406032-9999 | 包4 | 400 | 国网冀北电力有限公司 | 国网冀北电力有限公司张家口供电公司 |  | 无电压等级 | 铁构件 | 铁构件 | 吨 | 67.815 | 2024-11-01 | 2025-04-30 | 河北省张家口市 | 买方指定仓库地面交货 |  | G00M-500118948-00001 | 044006525100010 | 400238816300010 | 500118948 |  | 500118948-0225
0124AB-1406032-9999 | 包4 | 400 | 国网冀北电力有限公司 | 国网冀北电力有限公司承德供电公司 |  | 无电压等级 | 铁构件 | 铁构件 | 吨 | 426.721 | 2024-11-01 | 2025-04-30 | 河北省承德市 | 买方指定仓库地面交货 |  | G00M-500118948-00001 | 044006423100010 | 400238718800010 | 500118948 |  | 500118948-0225
0124AB-1406032-9999 | 包4 | 400 | 国网冀北电力有限公司 | 国网冀北电力有限公司廊坊供电公司 |  | 无电压等级 | 铁构件 | 铁构件 | 吨 | 147.334 | 2024-11-01 | 2025-04-30 | 河北省廊坊市广阳区 | 买方指定仓库地面交货 |  | G00M-500118948-00001 | 044006551200010 | 400238842000010 | 500118948 |  | 500118948-0225
0124AB-1406032-9999 | 包5 | 500 | 国网冀北电力有限公司 | 国网冀北电力有限公司廊坊供电公司 |  | 无电压等级 | 铁构件 | 铁构件 | 吨 | 141.739 | 2024-11-01 | 2025-04-30 | 河北省廊坊市广阳区 | 买方指定仓库地面交货 |  | G00M-500118948-00001 | 044006551200010 | 400238842000010 | 500118948 |  | 500118948-0225
0124AB-1406032-9999 | 包5 | 500 | 国网冀北电力有限公司 | 国网冀北电力有限公司承德供电公司 |  | 无电压等级 | 铁构件 | 铁构件 | 吨 | 410.517 | 2024-11-01 | 2025-04-30 | 河北省承德市 | 买方指定仓库地面交货 |  | G00M-500118948-00001 | 044006423100010 | 400238718800010 | 500118948 |  | 500118948-0225
0124AB-1406032-9999 | 包5 | 500 | 国网冀北电力有限公司 | 国网冀北电力有限公司唐山供电公司 |  | 无电压等级 | 铁构件 | 铁构件 | 吨 | 370.571 | 2024-11-01 | 2025-04-30 | 河北唐山 | 买方指定仓库地面交货 |  | G00M-500118948-00001 | 044006467800010 | 400238762000010 | 500118948 |  | 500118948-0225
0124AB-1406032-9999 | 包5 | 500 | 国网冀北电力有限公司 | 国网冀北电力有限公司秦皇岛供电公司 |  | 无电压等级 | 铁构件 | 铁构件 | 吨 | 265.331 | 2024-11-01 | 2025-04-30 | 河北省秦皇岛市 | 买方指定仓库地面交货 |  | G00M-500118948-00001 | 044006501800010 | 400238794000010 | 500118948 |  | 500118948-0225
0124AB-1406032-9999 | 包5 | 500 | 国网冀北电力有限公司 | 国网冀北电力有限公司张家口供电公司 |  | 无电压等级 | 铁构件 | 铁构件 | 吨 | 65.24 | 2024-11-01 | 2025-04-30 | 河北省张家口市 | 买方指定仓库地面交货 |  | G00M-500118948-00001 | 044006525100010 | 400238816300010 | 500118948 |  | 500118948-0225
0124AB-1406032-9999 | 包6 | 600 | 国网冀北电力有限公司 | 国网冀北电力有限公司秦皇岛供电公司 |  | 无电压等级 | 铁构件 | 铁构件 | 吨 | 254.858 | 2024-11-01 | 2025-04-30 | 河北省秦皇岛市 | 买方指定仓库地面交货 |  | G00M-500118948-00001 | 044006501800010 | 400238794000010 | 500118948 |  | 500118948-0225
0124AB-1406032-9999 | 包6 | 600 | 国网冀北电力有限公司 | 国网冀北电力有限公司唐山供电公司 |  | 无电压等级 | 铁构件 | 铁构件 | 吨 | 355.943 | 2024-11-01 | 2025-04-30 | 河北唐山 | 买方指定仓库地面交货 |  | G00M-500118948-00001 | 044006467800010 | 400238762000010 | 500118948 |  | 500118948-0225
0124AB-1406032-9999 | 包6 | 600 | 国网冀北电力有限公司 | 国网冀北电力有限公司廊坊供电公司 |  | 无电压等级 | 铁构件 | 铁构件 | 吨 | 136.144 | 2024-11-01 | 2025-04-30 | 河北省廊坊市广阳区 | 买方指定仓库地面交货 |  | G00M-500118948-00001 | 044006551200010 | 400238842000010 | 500118948 |  | 500118948-0225
0124AB-1406032-9999 | 包6 | 600 | 国网冀北电力有限公司 | 国网冀北电力有限公司张家口供电公司 |  | 无电压等级 | 铁构件 | 铁构件 | 吨 | 62.665 | 2024-11-01 | 2025-04-30 | 河北省张家口市 | 买方指定仓库地面交货 |  | G00M-500118948-00001 | 044006525100010 | 400238816300010 | 500118948 |  | 500118948-0225
0124AB-1406032-9999 | 包6 | 600 | 国网冀北电力有限公司 | 国网冀北电力有限公司承德供电公司 |  | 无电压等级 | 铁构件 | 铁构件 | 吨 | 394.312 | 2024-11-01 | 2025-04-30 | 河北省承德市 | 买方指定仓库地面交货 |  | G00M-500118948-00001 | 044006423100010 | 400238718800010 | 500118948 |  | 500118948-0225
0124AB-1406032-9999 | 包7 | 700 | 国网冀北电力有限公司 | 国网冀北电力有限公司唐山供电公司 |  | 无电压等级 | 铁构件 | 铁构件 | 吨 | 341.315 | 2024-11-01 | 2025-04-30 | 河北唐山 | 买方指定仓库地面交货 |  | G00M-500118948-00001 | 044006467800010 | 400238762000010 | 500118948 |  | 500118948-0225
0124AB-1406032-9999 | 包7 | 700 | 国网冀北电力有限公司 | 国网冀北电力有限公司张家口供电公司 |  | 无电压等级 | 铁构件 | 铁构件 | 吨 | 60.089 | 2024-11-01 | 2025-04-30 | 河北省张家口市 | 买方指定仓库地面交货 |  | G00M-500118948-00001 | 044006525100010 | 400238816300010 | 500118948 |  | 500118948-0225
0124AB-1406032-9999 | 包7 | 700 | 国网冀北电力有限公司 | 国网冀北电力有限公司廊坊供电公司 |  | 无电压等级 | 铁构件 | 铁构件 | 吨 | 130.549 | 2024-11-01 | 2025-04-30 | 河北省廊坊市广阳区 | 买方指定仓库地面交货 |  | G00M-500118948-00001 | 044006551200010 | 400238842000010 | 500118948 |  | 500118948-0225
0124AB-1406032-9999 | 包7 | 700 | 国网冀北电力有限公司 | 国网冀北电力有限公司承德供电公司 |  | 无电压等级 | 铁构件 | 铁构件 | 吨 | 378.108 | 2024-11-01 | 2025-04-30 | 河北省承德市 | 买方指定仓库地面交货 |  | G00M-500118948-00001 | 044006423100010 | 400238718800010 | 500118948 |  | 500118948-0225
0124AB-1406032-9999 | 包7 | 700 | 国网冀北电力有限公司 | 国网冀北电力有限公司秦皇岛供电公司 |  | 无电压等级 | 铁构件 | 铁构件 | 吨 | 244.384 | 2024-11-01 | 2025-04-30 | 河北省秦皇岛市 | 买方指定仓库地面交货 |  | G00M-500118948-00001 | 044006501800010 | 400238794000010 | 500118948 |  | 500118948-0225
0124AB-1406032-9999 | 包8 | 800 | 国网冀北电力有限公司 | 国网冀北电力有限公司唐山供电公司 |  | 无电压等级 | 铁构件 | 铁构件 | 吨 | 326.687 | 2024-11-01 | 2025-04-30 | 河北唐山 | 买方指定仓库地面交货 |  | G00M-500118948-00001 | 044006467800010 | 400238762000010 | 500118948 |  | 500118948-0225
0124AB-1406032-9999 | 包8 | 800 | 国网冀北电力有限公司 | 国网冀北电力有限公司张家口供电公司 |  | 无电压等级 | 铁构件 | 铁构件 | 吨 | 57.514 | 2024-11-01 | 2025-04-30 | 河北省张家口市 | 买方指定仓库地面交货 |  | G00M-500118948-00001 | 044006525100010 | 400238816300010 | 500118948 |  | 500118948-0225
0124AB-1406032-9999 | 包8 | 800 | 国网冀北电力有限公司 | 国网冀北电力有限公司承德供电公司 |  | 无电压等级 | 铁构件 | 铁构件 | 吨 | 361.903 | 2024-11-01 | 2025-04-30 | 河北省承德市 | 买方指定仓库地面交货 |  | G00M-500118948-00001 | 044006423100010 | 400238718800010 | 500118948 |  | 500118948-0225
0124AB-1406032-9999 | 包8 | 800 | 国网冀北电力有限公司 | 国网冀北电力有限公司秦皇岛供电公司 |  | 无电压等级 | 铁构件 | 铁构件 | 吨 | 233.91 | 2024-11-01 | 2025-04-30 | 河北省秦皇岛市 | 买方指定仓库地面交货 |  | G00M-500118948-00001 | 044006501800010 | 400238794000010 | 500118948 |  | 500118948-0225
0124AB-1406032-9999 | 包8 | 800 | 国网冀北电力有限公司 | 国网冀北电力有限公司廊坊供电公司 |  | 无电压等级 | 铁构件 | 铁构件 | 吨 | 124.954 | 2024-11-01 | 2025-04-30 | 河北省廊坊市广阳区 | 买方指定仓库地面交货 |  | G00M-500118948-00001 | 044006551200010 | 400238842000010 | 500118948 |  | 500118948-0225
0124AB-1406032-9999 | 包9 | 900 | 国网冀北电力有限公司 | 国网冀北电力有限公司唐山供电公司 |  | 无电压等级 | 铁构件 | 铁构件 | 吨 | 312.06 | 2024-11-01 | 2025-04-30 | 河北唐山 | 买方指定仓库地面交货 |  | G00M-500118948-00001 | 044006467800010 | 400238762000010 | 500118948 |  | 500118948-0225
0124AB-1406032-9999 | 包9 | 900 | 国网冀北电力有限公司 | 国网冀北电力有限公司张家口供电公司 |  | 无电压等级 | 铁构件 | 铁构件 | 吨 | 54.939 | 2024-11-01 | 2025-04-30 | 河北省张家口市 | 买方指定仓库地面交货 |  | G00M-500118948-00001 | 044006525100010 | 400238816300010 | 500118948 |  | 500118948-0225
0124AB-1406032-9999 | 包9 | 900 | 国网冀北电力有限公司 | 国网冀北电力有限公司秦皇岛供电公司 |  | 无电压等级 | 铁构件 | 铁构件 | 吨 | 223.437 | 2024-11-01 | 2025-04-30 | 河北省秦皇岛市 | 买方指定仓库地面交货 |  | G00M-500118948-00001 | 044006501800010 | 400238794000010 | 500118948 |  | 500118948-0225
0124AB-1406032-9999 | 包9 | 900 | 国网冀北电力有限公司 | 国网冀北电力有限公司承德供电公司 |  | 无电压等级 | 铁构件 | 铁构件 | 吨 | 345.698 | 2024-11-01 | 2025-04-30 | 河北省承德市 | 买方指定仓库地面交货 |  | G00M-500118948-00001 | 044006423100010 | 400238718800010 | 500118948 |  | 500118948-0225
0124AB-1406032-9999 | 包9 | 900 | 国网冀北电力有限公司 | 国网冀北电力有限公司廊坊供电公司 |  | 无电压等级 | 铁构件 | 铁构件 | 吨 | 119.359 | 2024-11-01 | 2025-04-30 | 河北省廊坊市广阳区 | 买方指定仓库地面交货 |  | G00M-500118948-00001 | 044006551200010 | 400238842000010 | 500118948 |  | 500118948-0225
0124AB-1406032-9999 | 包10 | 1000 | 国网冀北电力有限公司 | 国网冀北电力有限公司廊坊供电公司 |  | 无电压等级 | 铁构件 | 铁构件 | 吨 | 113.764 | 2024-11-01 | 2025-04-30 | 河北省廊坊市广阳区 | 买方指定仓库地面交货 |  | G00M-500118948-00001 | 044006551200010 | 400238842000010 | 500118948 |  | 500118948-0225
0124AB-1406032-9999 | 包10 | 1000 | 国网冀北电力有限公司 | 国网冀北电力有限公司唐山供电公司 |  | 无电压等级 | 铁构件 | 铁构件 | 吨 | 297.432 | 2024-11-01 | 2025-04-30 | 河北唐山 | 买方指定仓库地面交货 |  | G00M-500118948-00001 | 044006467800010 | 400238762000010 | 500118948 |  | 500118948-0225
0124AB-1406032-9999 | 包10 | 1000 | 国网冀北电力有限公司 | 国网冀北电力有限公司秦皇岛供电公司 |  | 无电压等级 | 铁构件 | 铁构件 | 吨 | 212.963 | 2024-11-01 | 2025-04-30 | 河北省秦皇岛市 | 买方指定仓库地面交货 |  | G00M-500118948-00001 | 044006501800010 | 400238794000010 | 500118948 |  | 500118948-0225
0124AB-1406032-9999 | 包10 | 1000 | 国网冀北电力有限公司 | 国网冀北电力有限公司承德供电公司 |  | 无电压等级 | 铁构件 | 铁构件 | 吨 | 329.494 | 2024-11-01 | 2025-04-30 | 河北省承德市 | 买方指定仓库地面交货 |  | G00M-500118948-00001 | 044006423100010 | 400238718800010 | 500118948 |  | 500118948-0225
0124AB-1406032-9999 | 包10 | 1000 | 国网冀北电力有限公司 | 国网冀北电力有限公司张家口供电公司 |  | 无电压等级 | 铁构件 | 铁构件 | 吨 | 52.364 | 2024-11-01 | 2025-04-30 | 河北省张家口市 | 买方指定仓库地面交货 |  | G00M-500118948-00001 | 044006525100010 | 400238816300010 | 500118948 |  | 500118948-0225
0124AB-1406032-9999 | 包11 | 1100 | 国网冀北电力有限公司 | 国网冀北电力有限公司唐山供电公司 |  | 无电压等级 | 铁构件 | 铁构件 | 吨 | 277.928 | 2024-11-01 | 2025-04-30 | 河北唐山 | 买方指定仓库地面交货 |  | G00M-500118948-00001 | 044006467800010 | 400238762000010 | 500118948 |  | 500118948-0225
0124AB-1406032-9999 | 包11 | 1100 | 国网冀北电力有限公司 | 国网冀北电力有限公司廊坊供电公司 |  | 无电压等级 | 铁构件 | 铁构件 | 吨 | 106.304 | 2024-11-01 | 2025-04-30 | 河北省廊坊市广阳区 | 买方指定仓库地面交货 |  | G00M-500118948-00001 | 044006551200010 | 400238842000010 | 500118948 |  | 500118948-0225
0124AB-1406032-9999 | 包11 | 1100 | 国网冀北电力有限公司 | 国网冀北电力有限公司承德供电公司 |  | 无电压等级 | 铁构件 | 铁构件 | 吨 | 307.888 | 2024-11-01 | 2025-04-30 | 河北省承德市 | 买方指定仓库地面交货 |  | G00M-500118948-00001 | 044006423100010 | 400238718800010 | 500118948 |  | 500118948-0225
0124AB-1406032-9999 | 包11 | 1100 | 国网冀北电力有限公司 | 国网冀北电力有限公司张家口供电公司 |  | 无电压等级 | 铁构件 | 铁构件 | 吨 | 48.93 | 2024-11-01 | 2025-04-30 | 河北省张家口市 | 买方指定仓库地面交货 |  | G00M-500118948-00001 | 044006525100010 | 400238816300010 | 500118948 |  | 500118948-0225
0124AB-1406032-9999 | 包11 | 1100 | 国网冀北电力有限公司 | 国网冀北电力有限公司秦皇岛供电公司 |  | 无电压等级 | 铁构件 | 铁构件 | 吨 | 198.998 | 2024-11-01 | 2025-04-30 | 河北省秦皇岛市 | 买方指定仓库地面交货 |  | G00M-500118948-00001 | 044006501800010 | 400238794000010 | 500118948 |  | 500118948-0225
0124AB-1406032-9999 | 包12 | 1200 | 国网冀北电力有限公司 | 国网冀北电力有限公司廊坊供电公司 |  | 无电压等级 | 铁构件 | 铁构件 | 吨 | 100.709 | 2024-11-01 | 2025-04-30 | 河北省廊坊市广阳区 | 买方指定仓库地面交货 |  | G00M-500118948-00001 | 044006551200010 | 400238842000010 | 500118948 |  | 500118948-0225
0124AB-1406032-9999 | 包12 | 1200 | 国网冀北电力有限公司 | 国网冀北电力有限公司秦皇岛供电公司 |  | 无电压等级 | 铁构件 | 铁构件 | 吨 | 188.525 | 2024-11-01 | 2025-04-30 | 河北省秦皇岛市 | 买方指定仓库地面交货 |  | G00M-500118948-00001 | 044006501800010 | 400238794000010 | 500118948 |  | 500118948-0225
0124AB-1406032-9999 | 包12 | 1200 | 国网冀北电力有限公司 | 国网冀北电力有限公司张家口供电公司 |  | 无电压等级 | 铁构件 | 铁构件 | 吨 | 46.355 | 2024-11-01 | 2025-04-30 | 河北省张家口市 | 买方指定仓库地面交货 |  | G00M-500118948-00001 | 044006525100010 | 400238816300010 | 500118948 |  | 500118948-0225
0124AB-1406032-9999 | 包12 | 1200 | 国网冀北电力有限公司 | 国网冀北电力有限公司承德供电公司 |  | 无电压等级 | 铁构件 | 铁构件 | 吨 | 291.683 | 2024-11-01 | 2025-04-30 | 河北省承德市 | 买方指定仓库地面交货 |  | G00M-500118948-00001 | 044006423100010 | 400238718800010 | 500118948 |  | 500118948-0225
0124AB-1406032-9999 | 包12 | 1200 | 国网冀北电力有限公司 | 国网冀北电力有限公司唐山供电公司 |  | 无电压等级 | 铁构件 | 铁构件 | 吨 | 263.3 | 2024-11-01 | 2025-04-30 | 河北唐山 | 买方指定仓库地面交货 |  | G00M-500118948-00001 | 044006467800010 | 400238762000010 | 500118948 |  | 500118948-0225
0124AB-1406032-9999 | 包13 | 1300 | 国网冀北电力有限公司 | 国网冀北电力有限公司秦皇岛供电公司 |  | 无电压等级 | 铁构件 | 铁构件 | 吨 | 178.051 | 2024-11-01 | 2025-04-30 | 河北省秦皇岛市 | 买方指定仓库地面交货 |  | G00M-500118948-00001 | 044006501800010 | 400238794000010 | 500118948 |  | 500118948-0225
0124AB-1406032-9999 | 包13 | 1300 | 国网冀北电力有限公司 | 国网冀北电力有限公司唐山供电公司 |  | 无电压等级 | 铁构件 | 铁构件 | 吨 | 248.672 | 2024-11-01 | 2025-04-30 | 河北唐山 | 买方指定仓库地面交货 |  | G00M-500118948-00001 | 044006467800010 | 400238762000010 | 500118948 |  | 500118948-0225
0124AB-1406032-9999 | 包13 | 1300 | 国网冀北电力有限公司 | 国网冀北电力有限公司承德供电公司 |  | 无电压等级 | 铁构件 | 铁构件 | 吨 | 275.478 | 2024-11-01 | 2025-04-30 | 河北省承德市 | 买方指定仓库地面交货 |  | G00M-500118948-00001 | 044006423100010 | 400238718800010 | 500118948 |  | 500118948-0225
0124AB-1406032-9999 | 包13 | 1300 | 国网冀北电力有限公司 | 国网冀北电力有限公司张家口供电公司 |  | 无电压等级 | 铁构件 | 铁构件 | 吨 | 43.779 | 2024-11-01 | 2025-04-30 | 河北省张家口市 | 买方指定仓库地面交货 |  | G00M-500118948-00001 | 044006525100010 | 400238816300010 | 500118948 |  | 500118948-0225
0124AB-1406032-9999 | 包13 | 1300 | 国网冀北电力有限公司 | 国网冀北电力有限公司廊坊供电公司 |  | 无电压等级 | 铁构件 | 铁构件 | 吨 | 95.114 | 2024-11-01 | 2025-04-30 | 河北省廊坊市广阳区 | 买方指定仓库地面交货 |  | G00M-500118948-00001 | 044006551200010 | 400238842000010 | 500118948 |  | 500118948-0225
0124AB-1406032-9999 | 包14 | 1400 | 国网冀北电力有限公司 | 国网冀北电力有限公司承德供电公司 |  | 无电压等级 | 铁构件 | 铁构件 | 吨 | 259.274 | 2024-11-01 | 2025-04-30 | 河北省承德市 | 买方指定仓库地面交货 |  | G00M-500118948-00001 | 044006423100010 | 400238718800010 | 500118948 |  | 500118948-0225
0124AB-1406032-9999 | 包14 | 1400 | 国网冀北电力有限公司 | 国网冀北电力有限公司唐山供电公司 |  | 无电压等级 | 铁构件 | 铁构件 | 吨 | 234.045 | 2024-11-01 | 2025-04-30 | 河北唐山 | 买方指定仓库地面交货 |  | G00M-500118948-00001 | 044006467800010 | 400238762000010 | 500118948 |  | 500118948-0225
0124AB-1406032-9999 | 包14 | 1400 | 国网冀北电力有限公司 | 国网冀北电力有限公司张家口供电公司 |  | 无电压等级 | 铁构件 | 铁构件 | 吨 | 41.204 | 2024-11-01 | 2025-04-30 | 河北省张家口市 | 买方指定仓库地面交货 |  | G00M-500118948-00001 | 044006525100010 | 400238816300010 | 500118948 |  | 500118948-0225
0124AB-1406032-9999 | 包14 | 1400 | 国网冀北电力有限公司 | 国网冀北电力有限公司廊坊供电公司 |  | 无电压等级 | 铁构件 | 铁构件 | 吨 | 89.52 | 2024-11-01 | 2025-04-30 | 河北省廊坊市广阳区 | 买方指定仓库地面交货 |  | G00M-500118948-00001 | 044006551200010 | 400238842000010 | 500118948 |  | 500118948-0225
0124AB-1406032-9999 | 包14 | 1400 | 国网冀北电力有限公司 | 国网冀北电力有限公司秦皇岛供电公司 |  | 无电压等级 | 铁构件 | 铁构件 | 吨 | 167.578 | 2024-11-01 | 2025-04-30 | 河北省秦皇岛市 | 买方指定仓库地面交货 |  | G00M-500118948-00001 | 044006501800010 | 400238794000010 | 500118948 |  | 500118948-0225
0124AB-1406032-9999 | 包15 | 1500 | 国网冀北电力有限公司 | 国网冀北电力有限公司张家口供电公司 |  | 无电压等级 | 铁构件 | 铁构件 | 吨 | 38.629 | 2024-11-01 | 2025-04-30 | 河北省张家口市 | 买方指定仓库地面交货 |  | G00M-500118948-00001 | 044006525100010 | 400238816300010 | 500118948 |  | 500118948-0225
0124AB-1406032-9999 | 包15 | 1500 | 国网冀北电力有限公司 | 国网冀北电力有限公司唐山供电公司 |  | 无电压等级 | 铁构件 | 铁构件 | 吨 | 219.417 | 2024-11-01 | 2025-04-30 | 河北唐山 | 买方指定仓库地面交货 |  | G00M-500118948-00001 | 044006467800010 | 400238762000010 | 500118948 |  | 500118948-0225
0124AB-1406032-9999 | 包15 | 1500 | 国网冀北电力有限公司 | 国网冀北电力有限公司廊坊供电公司 |  | 无电压等级 | 铁构件 | 铁构件 | 吨 | 83.925 | 2024-11-01 | 2025-04-30 | 河北省廊坊市广阳区 | 买方指定仓库地面交货 |  | G00M-500118948-00001 | 044006551200010 | 400238842000010 | 500118948 |  | 500118948-0225
0124AB-1406032-9999 | 包15 | 1500 | 国网冀北电力有限公司 | 国网冀北电力有限公司秦皇岛供电公司 |  | 无电压等级 | 铁构件 | 铁构件 | 吨 | 157.104 | 2024-11-01 | 2025-04-30 | 河北省秦皇岛市 | 买方指定仓库地面交货 |  | G00M-500118948-00001 | 044006501800010 | 400238794000010 | 500118948 |  | 500118948-0225
0124AB-1406032-9999 | 包15 | 1500 | 国网冀北电力有限公司 | 国网冀北电力有限公司承德供电公司 |  | 无电压等级 | 铁构件 | 铁构件 | 吨 | 243.069 | 2024-11-01 | 2025-04-30 | 河北省承德市 | 买方指定仓库地面交货 |  | G00M-500118948-00001 | 044006423100010 | 400238718800010 | 500118948 |  | 500118948-0225

## 低压电缆分支箱
分标编号 | 包名称 | 分包编号 | 项目单位 | 需求单位 | 项目名称 | 工程电压等级 | 物资名称 | 物资描述 | 单位 | 数量 | 首批交货日期 | 最后一批交货日期 | 交货地点 | 交货方式 | 备注 | 技术规范编码 | 网省采购申请号 | 总部采购申请号 | 物料编码 | 扩展描述 | 扩展编码
0124AB-1408007-9999 | 包1 | 100 | 国网冀北电力有限公司 | 国网冀北电力有限公司廊坊供电公司 |  | 无电压等级 | 电缆分支箱,AC400V,塑壳断路器,五路,400A | 电缆分支箱-电压等级:AC400V,是否带开关:塑壳断路器,总回路数:五路,额定电流:400A | 只 | 4 | 2024-11-01 | 2025-04-30 | 河北省廊坊市广阳区 | 买方指定仓库地面交货 |  | G00M-500107557-00003 | 044006547400010 | 400238838200010 | 500107557 | 配网，进线隔离开关400A,出线塑壳断路器,4×160A,304不锈钢,落地式,户外 | 500107557-0035
0124AB-1408007-9999 | 包1 | 100 | 国网冀北电力有限公司 | 国网冀北电力有限公司秦皇岛供电公司 |  | 无电压等级 | 电缆分支箱,AC400V,塑壳断路器,七路,630A | 电缆分支箱-电压等级:AC400V,是否带开关:塑壳断路器,总回路数:七路,额定电流:630A | 只 | 93 | 2024-11-01 | 2025-04-30 | 河北省秦皇岛市 | 买方指定仓库地面交货 |  | G00M-500107562-00002 | 044006497800010 | 400238790000010 | 500107562 | 配网，进线隔离开关630A,出线塑壳断路器,2×250A+4×160A,304不锈钢,落地式,户外 | 500107562-0025
0124AB-1408007-9999 | 包1 | 100 | 国网冀北电力有限公司 | 国网冀北电力有限公司秦皇岛供电公司 |  | 无电压等级 | 电缆分支箱,AC400V,塑壳断路器,五路,630A | 电缆分支箱-电压等级:AC400V,是否带开关:塑壳断路器,总回路数:五路,额定电流:630A | 只 | 10 | 2024-11-01 | 2025-04-30 | 河北省秦皇岛市 | 买方指定仓库地面交货 |  | G00M-500107558-00002 | 044006497600010 | 400238789800010 | 500107558 | 配网，进线隔离开关630A,出线塑壳断路器,4×250A,304不锈钢,落地式,户外 | 500107558-0021
0124AB-1408007-9999 | 包1 | 100 | 国网冀北电力有限公司 | 国网冀北电力有限公司廊坊供电公司 |  | 无电压等级 | 电缆分支箱,AC400V,塑壳断路器,七路,400A | 电缆分支箱-电压等级:AC400V,是否带开关:塑壳断路器,总回路数:七路,额定电流:400A | 只 | 26 | 2024-11-01 | 2025-04-30 | 河北省廊坊市广阳区 | 买方指定仓库地面交货 |  | G00M-500107561-00003 | 044006547600010 | 400238838400010 | 500107561 | 配网，进线隔离开关400A,出线塑壳断路器,6×160A,304不锈钢,落地式,户外 | 500107561-0016
0124AB-1408007-9999 | 包1 | 100 | 国网冀北电力有限公司 | 国网冀北电力有限公司承德供电公司 |  | 无电压等级 | 电缆分支箱,AC400V,塑壳断路器,五路,630A | 电缆分支箱-电压等级:AC400V,是否带开关:塑壳断路器,总回路数:五路,额定电流:630A | 只 | 11 | 2024-11-01 | 2025-04-30 | 河北省承德市 | 买方指定仓库地面交货 |  | G00M-500107558-00002 | 044006446000010 | 400238741200010 | 500107558 | 配网，进线隔离开关630A,出线塑壳断路器,4×250A,304不锈钢,落地式,户外 | 500107558-0021
0124AB-1408007-9999 | 包1 | 100 | 国网冀北电力有限公司 | 国网冀北电力有限公司廊坊供电公司 |  | 无电压等级 | 电缆分支箱,AC400V,塑壳断路器,七路,630A | 电缆分支箱-电压等级:AC400V,是否带开关:塑壳断路器,总回路数:七路,额定电流:630A | 只 | 6 | 2024-11-01 | 2025-04-30 | 河北省廊坊市广阳区 | 买方指定仓库地面交货 |  | G00M-500107562-00002 | 044006547700010 | 400238838500010 | 500107562 | 配网，进线隔离开关630A,出线塑壳断路器,2×250A+4×160A,304不锈钢,落地式,户外 | 500107562-0025
0124AB-1408007-9999 | 包1 | 100 | 国网冀北电力有限公司 | 国网冀北电力有限公司廊坊供电公司 |  | 无电压等级 | 电缆分支箱,AC400V,塑壳断路器,四路,400A | 电缆分支箱-电压等级:AC400V,是否带开关:塑壳断路器,总回路数:四路,额定电流:400A | 只 | 24 | 2024-11-01 | 2025-04-30 | 河北省廊坊市广阳区 | 买方指定仓库地面交货 |  | G00M-500107555-00002 | 044006547300010 | 400238838100010 | 500107555 | 配网，进线隔离开关400A,出线塑壳断路器,3×250A,304不锈钢,落地式,户外 | 500107555-0025
0124AB-1408007-9999 | 包1 | 100 | 国网冀北电力有限公司 | 国网冀北电力有限公司秦皇岛供电公司 |  | 无电压等级 | 电缆分支箱,AC400V,塑壳断路器,七路,400A | 电缆分支箱-电压等级:AC400V,是否带开关:塑壳断路器,总回路数:七路,额定电流:400A | 只 | 6 | 2024-11-01 | 2025-04-30 | 河北省秦皇岛市 | 买方指定仓库地面交货 |  | G00M-500107561-00003 | 044006497700010 | 400238789900010 | 500107561 | 配网，进线隔离开关400A,出线塑壳断路器,6×160A,304不锈钢,落地式,户外 | 500107561-0016
0124AB-1408007-9999 | 包1 | 100 | 国网冀北电力有限公司 | 国网冀北电力有限公司张家口供电公司 |  | 无电压等级 | 电缆分支箱,AC400V,塑壳断路器,四路,400A | 电缆分支箱-电压等级:AC400V,是否带开关:塑壳断路器,总回路数:四路,额定电流:400A | 只 | 28 | 2024-11-01 | 2025-04-30 | 河北省张家口市 | 买方指定仓库地面交货 |  | G00M-500107555-00002 | 044006523100010 | 400238814300010 | 500107555 | 配网，进线隔离开关400A,出线塑壳断路器,3×250A,304不锈钢,落地式,户外 | 500107555-0025
0124AB-1408007-9999 | 包1 | 100 | 国网冀北电力有限公司 | 国网冀北电力有限公司唐山供电公司 |  | 无电压等级 | 电缆分支箱,AC400V,塑壳断路器,五路,400A | 电缆分支箱-电压等级:AC400V,是否带开关:塑壳断路器,总回路数:五路,额定电流:400A | 只 | 27 | 2024-11-01 | 2025-04-30 | 河北唐山 | 买方指定仓库地面交货 |  | G00M-500107557-00003 | 044006464600010 | 400238758800010 | 500107557 | 配网，进线隔离开关400A,出线塑壳断路器,4×160A,304不锈钢,落地式,户外 | 500107557-0035
0124AB-1408007-9999 | 包1 | 100 | 国网冀北电力有限公司 | 国网冀北电力有限公司唐山供电公司 |  | 无电压等级 | 电缆分支箱,AC400V,塑壳断路器,七路,400A | 电缆分支箱-电压等级:AC400V,是否带开关:塑壳断路器,总回路数:七路,额定电流:400A | 只 | 2 | 2024-11-01 | 2025-04-30 | 河北唐山 | 买方指定仓库地面交货 |  | G00M-500107561-00003 | 044006464700010 | 400238758900010 | 500107561 | 配网，进线隔离开关400A,出线塑壳断路器,6×160A,304不锈钢,落地式,户外 | 500107561-0016
0124AB-1408007-9999 | 包1 | 100 | 国网冀北电力有限公司 | 国网冀北电力有限公司张家口供电公司 |  | 无电压等级 | 电缆分支箱,AC400V,塑壳断路器,五路,630A | 电缆分支箱-电压等级:AC400V,是否带开关:塑壳断路器,总回路数:五路,额定电流:630A | 只 | 17 | 2024-11-01 | 2025-04-30 | 河北省张家口市 | 买方指定仓库地面交货 |  | G00M-500107558-00002 | 044006523300010 | 400238814500010 | 500107558 | 配网，进线隔离开关630A,出线塑壳断路器,4×250A,304不锈钢,落地式,户外 | 500107558-0021
0124AB-1408007-9999 | 包1 | 100 | 国网冀北电力有限公司 | 国网冀北电力有限公司承德供电公司 |  | 无电压等级 | 电缆分支箱,AC400V,塑壳断路器,七路,630A | 电缆分支箱-电压等级:AC400V,是否带开关:塑壳断路器,总回路数:七路,额定电流:630A | 只 | 24 | 2024-11-01 | 2025-04-30 | 河北省承德市 | 买方指定仓库地面交货 |  | G00M-500107562-00002 | 044006440400010 | 400238735600010 | 500107562 | 配网，进线隔离开关630A,出线塑壳断路器,2×250A+4×160A,304不锈钢,落地式,户外 | 500107562-0025
0124AB-1408007-9999 | 包1 | 100 | 国网冀北电力有限公司 | 国网冀北电力有限公司张家口供电公司 |  | 无电压等级 | 电缆分支箱,AC400V,塑壳断路器,五路,400A | 电缆分支箱-电压等级:AC400V,是否带开关:塑壳断路器,总回路数:五路,额定电流:400A | 只 | 3 | 2024-11-01 | 2025-04-30 | 河北省张家口市 | 买方指定仓库地面交货 |  | G00M-500107557-00003 | 044006523200010 | 400238814400010 | 500107557 | 配网，进线隔离开关400A,出线塑壳断路器,4×160A,304不锈钢,落地式,户外 | 500107557-0035
0124AB-1408007-9999 | 包1 | 100 | 国网冀北电力有限公司 | 国网冀北电力有限公司张家口供电公司 |  | 无电压等级 | 电缆分支箱,AC400V,塑壳断路器,七路,630A | 电缆分支箱-电压等级:AC400V,是否带开关:塑壳断路器,总回路数:七路,额定电流:630A | 只 | 39 | 2024-11-01 | 2025-04-30 | 河北省张家口市 | 买方指定仓库地面交货 |  | G00M-500107562-00002 | 044006523500010 | 400238814700010 | 500107562 | 配网，进线隔离开关630A,出线塑壳断路器,2×250A+4×160A,304不锈钢,落地式,户外 | 500107562-0025
0124AB-1408007-9999 | 包1 | 100 | 国网冀北电力有限公司 | 国网冀北电力有限公司秦皇岛供电公司 |  | 无电压等级 | 电缆分支箱,AC400V,塑壳断路器,五路,400A | 电缆分支箱-电压等级:AC400V,是否带开关:塑壳断路器,总回路数:五路,额定电流:400A | 只 | 4 | 2024-11-01 | 2025-04-30 | 河北省秦皇岛市 | 买方指定仓库地面交货 |  | G00M-500107557-00003 | 044006497500010 | 400238789700010 | 500107557 | 配网，进线隔离开关400A,出线塑壳断路器,4×160A,304不锈钢,落地式,户外 | 500107557-0035
0124AB-1408007-9999 | 包1 | 100 | 国网冀北电力有限公司 | 国网冀北电力有限公司张家口供电公司 |  | 无电压等级 | 电缆分支箱,AC400V,塑壳断路器,七路,400A | 电缆分支箱-电压等级:AC400V,是否带开关:塑壳断路器,总回路数:七路,额定电流:400A | 只 | 30 | 2024-11-01 | 2025-04-30 | 河北省张家口市 | 买方指定仓库地面交货 |  | G00M-500107561-00003 | 044006523400010 | 400238814600010 | 500107561 | 配网，进线隔离开关400A,出线塑壳断路器,6×160A,304不锈钢,落地式,户外 | 500107561-0016
0124AB-1408007-9999 | 包1 | 100 | 国网冀北电力有限公司 | 国网冀北电力有限公司秦皇岛供电公司 |  | 无电压等级 | 电缆分支箱,AC400V,塑壳断路器,四路,400A | 电缆分支箱-电压等级:AC400V,是否带开关:塑壳断路器,总回路数:四路,额定电流:400A | 只 | 15 | 2024-11-01 | 2025-04-30 | 河北省秦皇岛市 | 买方指定仓库地面交货 |  | G00M-500107555-00002 | 044006497400010 | 400238789600010 | 500107555 | 配网，进线隔离开关400A,出线塑壳断路器,3×250A,304不锈钢,落地式,户外 | 500107555-0025
0124AB-1408007-9999 | 包1 | 100 | 国网冀北电力有限公司 | 国网冀北电力有限公司承德供电公司 |  | 无电压等级 | 电缆分支箱,AC400V,塑壳断路器,五路,400A | 电缆分支箱-电压等级:AC400V,是否带开关:塑壳断路器,总回路数:五路,额定电流:400A | 只 | 4 | 2024-11-01 | 2025-04-30 | 河北省承德市 | 买方指定仓库地面交货 |  | G00M-500107557-00003 | 044006430100010 | 400238725700010 | 500107557 | 配网，进线隔离开关400A,出线塑壳断路器,4×160A,304不锈钢,落地式,户外 | 500107557-0035
0124AB-1408007-9999 | 包1 | 100 | 国网冀北电力有限公司 | 国网冀北电力有限公司唐山供电公司 |  | 无电压等级 | 电缆分支箱,AC400V,塑壳断路器,四路,400A | 电缆分支箱-电压等级:AC400V,是否带开关:塑壳断路器,总回路数:四路,额定电流:400A | 只 | 11 | 2024-11-01 | 2025-04-30 | 河北唐山 | 买方指定仓库地面交货 |  | G00M-500107555-00002 | 044006464500010 | 400238758700010 | 500107555 | 配网，进线隔离开关400A,出线塑壳断路器,3×250A,304不锈钢,落地式,户外 | 500107555-0025
0124AB-1408007-9999 | 包1 | 100 | 国网冀北电力有限公司 | 国网冀北电力有限公司廊坊供电公司 |  | 无电压等级 | 电缆分支箱,AC400V,塑壳断路器,五路,630A | 电缆分支箱-电压等级:AC400V,是否带开关:塑壳断路器,总回路数:五路,额定电流:630A | 只 | 6 | 2024-11-01 | 2025-04-30 | 河北省廊坊市广阳区 | 买方指定仓库地面交货 |  | G00M-500107558-00002 | 044006547500010 | 400238838300010 | 500107558 | 配网，进线隔离开关630A,出线塑壳断路器,4×250A,304不锈钢,落地式,户外 | 500107558-0021

## 瓷绝缘子
分标编号 | 包名称 | 分包编号 | 项目单位 | 需求单位 | 项目名称 | 工程电压等级 | 物资名称 | 物资描述 | 单位 | 数量 | 首批交货日期 | 最后一批交货日期 | 交货地点 | 交货方式 | 备注 | 技术规范编码 | 网省采购申请号 | 总部采购申请号 | 物料编码 | 扩展描述 | 扩展编码
0124AB-1405025-9999 | 包1 | 100 | 国网冀北电力有限公司 | 国网冀北电力有限公司唐山供电公司 |  | 无电压等级 | 交流棒形悬式复合绝缘子,FXBW-10/70,310,350 | 交流棒形悬式复合绝缘子-型号:FXBW-10/70,公称结构高度mm:310,公称爬电距离mm:350 | 支 | 232 | 2024-11-01 | 2025-04-30 | 河北唐山 | 买方指定仓库地面交货 |  | 9995-500122849-00002 | 044006706100010 | 400238851900010 | 500122849 |  | 500122849-0009
0124AB-1405025-9999 | 包1 | 100 | 国网冀北电力有限公司 | 国网冀北电力有限公司秦皇岛供电公司 |  | 无电压等级 | 线路柱式瓷绝缘子,R5ET105L,125,283,360 | 线路柱式瓷绝缘子-型号:R5ET105L,公称直径mm:125,公称结构高度mm:283,公称爬电距离mm:360 | 只 | 73 | 2024-11-01 | 2025-04-30 | 河北省秦皇岛市 | 买方指定仓库地面交货 |  | 9995-500122534-00002 | 044006568500010 | 400238850400010 | 500122534 |  | 500122534-0002
0124AB-1405025-9999 | 包1 | 100 | 国网冀北电力有限公司 | 国网冀北电力有限公司承德供电公司 |  | 无电压等级 | 线路柱式瓷绝缘子,R12.5ET125N,160,305,400 | 线路柱式瓷绝缘子-型号:R12.5ET125N,公称直径mm:160,公称结构高度mm:305,公称爬电距离mm:400 | 只 | 4731 | 2024-11-01 | 2025-04-30 | 河北省承德市 | 买方指定仓库地面交货 |  | 9995-500122522-00001 | 044006427100010 | 400238722800010 | 500122522 |  | 500122522-0002
0124AB-1405025-9999 | 包1 | 100 | 国网冀北电力有限公司 | 国网冀北电力有限公司廊坊供电公司 |  | 无电压等级 | 线路柱式瓷绝缘子,R12.5ET150N,170,336,534 | 线路柱式瓷绝缘子-型号:R12.5ET150N,公称直径mm:170,公称结构高度mm:336,公称爬电距离mm:534 | 只 | 3 | 2024-11-01 | 2025-04-30 | 河北省廊坊市广阳区 | 施工现场车板交货 |  | 9995-500122541-00002 | 044006551800010 | 400238842600010 | 500122541 |  | 500122541-0002
0124AB-1405025-9999 | 包1 | 100 | 国网冀北电力有限公司 | 国网冀北电力有限公司张家口供电公司 |  | 无电压等级 | 线路柱式瓷绝缘子,R5ET105L,125,283,360 | 线路柱式瓷绝缘子-型号:R5ET105L,公称直径mm:125,公称结构高度mm:283,公称爬电距离mm:360 | 只 | 73 | 2024-11-01 | 2025-04-30 | 河北省张家口市 | 买方指定仓库地面交货 |  | 9995-500122534-00002 | 044006681600010 | 400238850800010 | 500122534 |  | 500122534-0002
0124AB-1405025-9999 | 包1 | 100 | 国网冀北电力有限公司 | 国网冀北电力有限公司秦皇岛供电公司 |  | 无电压等级 | 线路柱式瓷绝缘子,R5ET105L,125,283,360 | 线路柱式瓷绝缘子-型号:R5ET105L,公称直径mm:125,公称结构高度mm:283,公称爬电距离mm:360 | 只 | 77 | 2024-11-01 | 2025-04-30 | 河北省秦皇岛市 | 买方指定仓库地面交货 |  | 9995-500122534-00002 | 044006502100010 | 400238794300010 | 500122534 |  | 500122534-0002
0124AB-1405025-9999 | 包1 | 100 | 国网冀北电力有限公司 | 国网冀北电力有限公司唐山供电公司 |  | 无电压等级 | 交流盘形悬式瓷绝缘子,U70B/146,255,320 | 交流盘形悬式瓷绝缘子-型号:U70B/146,公称直径mm:255,公称爬电距离mm:320 | 片 | 10241 | 2024-11-01 | 2025-04-30 | 河北唐山 | 买方指定仓库地面交货 |  | 9999-500122792-00002 | 044006468100010 | 400238762300010 | 500122792 |  | 500122792-0003
0124AB-1405025-9999 | 包1 | 100 | 国网冀北电力有限公司 | 国网冀北电力有限公司廊坊供电公司 |  | 无电压等级 | 线路柱式瓷绝缘子,R12.5ET150N,170,336,534 | 线路柱式瓷绝缘子-型号:R12.5ET150N,公称直径mm:170,公称结构高度mm:336,公称爬电距离mm:534 | 只 | 37 | 2024-11-01 | 2025-04-30 | 河北省廊坊市广阳区 | 施工现场车板交货 |  | 9995-500122541-00001 | 044006551700010 | 400238842500010 | 500122541 |  | 500122541-0001
0124AB-1405025-9999 | 包1 | 100 | 国网冀北电力有限公司 | 国网冀北电力有限公司张家口供电公司 |  | 无电压等级 | 交流棒形悬式复合绝缘子,FXBW-10/70,310,350 | 交流棒形悬式复合绝缘子-型号:FXBW-10/70,公称结构高度mm:310,公称爬电距离mm:350 | 支 | 232 | 2024-11-01 | 2025-04-30 | 河北省张家口市 | 买方指定仓库地面交货 |  | 9995-500122849-00002 | 044006681800010 | 400238851000010 | 500122849 |  | 500122849-0009
0124AB-1405025-9999 | 包1 | 100 | 国网冀北电力有限公司 | 国网冀北电力有限公司廊坊供电公司 |  | 无电压等级 | 交流棒形悬式复合绝缘子,FXBW-10/70,310,350 | 交流棒形悬式复合绝缘子-型号:FXBW-10/70,公称结构高度mm:310,公称爬电距离mm:350 | 支 | 70 | 2024-11-01 | 2025-04-30 | 河北省廊坊市广阳区 | 施工现场车板交货 |  | 9995-500122849-00001 | 044006696200010 | 400238851500010 | 500122849 |  | 500122849-0008
0124AB-1405025-9999 | 包1 | 100 | 国网冀北电力有限公司 | 国网冀北电力有限公司唐山供电公司 |  | 无电压等级 | 交流棒形悬式复合绝缘子,FXBW-10/70,310,350 | 交流棒形悬式复合绝缘子-型号:FXBW-10/70,公称结构高度mm:310,公称爬电距离mm:350 | 支 | 70 | 2024-11-01 | 2025-04-30 | 河北唐山 | 买方指定仓库地面交货 |  | 9995-500122849-00001 | 044006706000010 | 400238851800010 | 500122849 |  | 500122849-0008
0124AB-1405025-9999 | 包1 | 100 | 国网冀北电力有限公司 | 国网冀北电力有限公司承德供电公司 |  | 无电压等级 | 蝶式绝缘子,ED-2 | 蝶式绝缘子-型号:ED-2 | 只 | 3734 | 2024-11-01 | 2025-04-30 | 河北省承德市 | 买方指定仓库地面交货 |  | G00M-500017325-00006 | 044006441700010 | 400238736900010 | 500017325 |  | 500017325-0021
0124AB-1405025-9999 | 包1 | 100 | 国网冀北电力有限公司 | 国网冀北电力有限公司张家口供电公司 |  | 无电压等级 | 交流盘形悬式瓷绝缘子,U70B/146,255,320 | 交流盘形悬式瓷绝缘子-型号:U70B/146,公称直径mm:255,公称爬电距离mm:320 | 片 | 3009 | 2024-11-01 | 2025-04-30 | 河北省张家口市 | 买方指定仓库地面交货 |  | 9999-500122792-00002 | 044006525400010 | 400238816600010 | 500122792 |  | 500122792-0003
0124AB-1405025-9999 | 包1 | 100 | 国网冀北电力有限公司 | 国网冀北电力有限公司廊坊供电公司 |  | 无电压等级 | 线路柱式瓷绝缘子,R12.5ET125N,160,305,400 | 线路柱式瓷绝缘子-型号:R12.5ET125N,公称直径mm:160,公称结构高度mm:305,公称爬电距离mm:400 | 只 | 49 | 2024-11-01 | 2025-04-30 | 河北省廊坊市广阳区 | 施工现场车板交货 |  | 9995-500122522-00002 | 044006551400010 | 400238842200010 | 500122522 |  | 500122522-0003
0124AB-1405025-9999 | 包1 | 100 | 国网冀北电力有限公司 | 国网冀北电力有限公司唐山供电公司 |  | 无电压等级 | 蝶式绝缘子,ED-2 | 蝶式绝缘子-型号:ED-2 | 只 | 6289 | 2024-11-01 | 2025-04-30 | 河北唐山 | 买方指定仓库地面交货 |  | G00M-500017325-00006 | 044006452200010 | 400238746500010 | 500017325 |  | 500017325-0021
0124AB-1405025-9999 | 包1 | 100 | 国网冀北电力有限公司 | 国网冀北电力有限公司秦皇岛供电公司 |  | 无电压等级 | 线路柱式瓷绝缘子,R12.5ET150N,170,336,534 | 线路柱式瓷绝缘子-型号:R12.5ET150N,公称直径mm:170,公称结构高度mm:336,公称爬电距离mm:534 | 只 | 1 | 2024-11-01 | 2025-04-30 | 河北省秦皇岛市 | 买方指定仓库地面交货 |  | 9995-500122541-00002 | 044006502200010 | 400238794400010 | 500122541 |  | 500122541-0002
0124AB-1405025-9999 | 包1 | 100 | 国网冀北电力有限公司 | 国网冀北电力有限公司张家口供电公司 |  | 无电压等级 | 交流棒形悬式复合绝缘子,FXBW-10/70,310,350 | 交流棒形悬式复合绝缘子-型号:FXBW-10/70,公称结构高度mm:310,公称爬电距离mm:350 | 支 | 70 | 2024-11-01 | 2025-04-30 | 河北省张家口市 | 买方指定仓库地面交货 |  | 9995-500122849-00001 | 044006681700010 | 400238850900010 | 500122849 |  | 500122849-0008
0124AB-1405025-9999 | 包1 | 100 | 国网冀北电力有限公司 | 国网冀北电力有限公司唐山供电公司 |  | 无电压等级 | 线路柱式瓷绝缘子,R12.5ET125N,160,305,400 | 线路柱式瓷绝缘子-型号:R12.5ET125N,公称直径mm:160,公称结构高度mm:305,公称爬电距离mm:400 | 只 | 1982 | 2024-11-01 | 2025-04-30 | 河北唐山 | 买方指定仓库地面交货 |  | 9995-500122522-00002 | 044006468000010 | 400238762200010 | 500122522 |  | 500122522-0003
0124AB-1405025-9999 | 包1 | 100 | 国网冀北电力有限公司 | 国网冀北电力有限公司承德供电公司 |  | 无电压等级 | 线路柱式瓷绝缘子,R12.5ET150N,170,336,534 | 线路柱式瓷绝缘子-型号:R12.5ET150N,公称直径mm:170,公称结构高度mm:336,公称爬电距离mm:534 | 只 | 17 | 2024-11-01 | 2025-04-30 | 河北省承德市 | 买方指定仓库地面交货 |  | 9995-500122541-00001 | 044006428300010 | 400238723900010 | 500122541 |  | 500122541-0001
0124AB-1405025-9999 | 包1 | 100 | 国网冀北电力有限公司 | 国网冀北电力有限公司秦皇岛供电公司 |  | 无电压等级 | 交流盘形悬式瓷绝缘子,U40C/140,190,200 | 交流盘形悬式瓷绝缘子-型号:U40C/140,公称直径mm:190,公称爬电距离mm:200 | 片 | 3 | 2024-11-01 | 2025-04-30 | 河北省秦皇岛市 | 买方指定仓库地面交货 |  | 9999-500127092-00001 | 044006502900010 | 400238795100010 | 500127092 |  | 500127092-0001
0124AB-1405025-9999 | 包1 | 100 | 国网冀北电力有限公司 | 国网冀北电力有限公司承德供电公司 |  | 无电压等级 | 交流盘形悬式瓷绝缘子,U70B/146,255,320 | 交流盘形悬式瓷绝缘子-型号:U70B/146,公称直径mm:255,公称爬电距离mm:320 | 片 | 18073 | 2024-11-01 | 2025-04-30 | 河北省承德市 | 买方指定仓库地面交货 |  | 9999-500122792-00002 | 044006425300010 | 400238721000010 | 500122792 |  | 500122792-0003
0124AB-1405025-9999 | 包1 | 100 | 国网冀北电力有限公司 | 国网冀北电力有限公司张家口供电公司 |  | 无电压等级 | 蝶式绝缘子,ED-1 | 蝶式绝缘子-型号:ED-1 | 只 | 627 | 2024-11-01 | 2025-04-30 | 河北省张家口市 | 买方指定仓库地面交货 |  | G00M-500017324-00006 | 044006514000010 | 400238805200010 | 500017324 |  | 500017324-0026
0124AB-1405025-9999 | 包1 | 100 | 国网冀北电力有限公司 | 国网冀北电力有限公司廊坊供电公司 |  | 无电压等级 | 针式瓷绝缘子,P-6T,120,150 | 针式瓷绝缘子-型号:P-6T,瓷件高度mm:120,爬电距离mm:150 | 只 | 2521 | 2024-11-01 | 2025-04-30 | 河北省廊坊市广阳区 | 施工现场车板交货 |  | 9995-500135731-00001 | 044006556100010 | 400238846800010 | 500135731 |  | 500135731-0001
0124AB-1405025-9999 | 包1 | 100 | 国网冀北电力有限公司 | 国网冀北电力有限公司承德供电公司 |  | 无电压等级 | 针式瓷绝缘子,P-6T,120,150 | 针式瓷绝缘子-型号:P-6T,瓷件高度mm:120,爬电距离mm:150 | 只 | 14786 | 2024-11-01 | 2025-04-30 | 河北省承德市 | 买方指定仓库地面交货 |  | 9995-500135731-00001 | 044006424900010 | 400238720600010 | 500135731 |  | 500135731-0001
0124AB-1405025-9999 | 包1 | 100 | 国网冀北电力有限公司 | 国网冀北电力有限公司张家口供电公司 |  | 无电压等级 | 交流盘形悬式瓷绝缘子,U40C/140,190,200 | 交流盘形悬式瓷绝缘子-型号:U40C/140,公称直径mm:190,公称爬电距离mm:200 | 片 | 6 | 2024-11-01 | 2025-04-30 | 河北省张家口市 | 买方指定仓库地面交货 |  | 9999-500127092-00001 | 044006526000010 | 400238817200010 | 500127092 |  | 500127092-0001
0124AB-1405025-9999 | 包1 | 100 | 国网冀北电力有限公司 | 国网冀北电力有限公司唐山供电公司 |  | 无电压等级 | 线路柱式瓷绝缘子,R12.5ET125N,160,305,400 | 线路柱式瓷绝缘子-型号:R12.5ET125N,公称直径mm:160,公称结构高度mm:305,公称爬电距离mm:400 | 只 | 4753 | 2024-11-01 | 2025-04-30 | 河北唐山 | 买方指定仓库地面交货 |  | 9995-500122522-00001 | 044006467900010 | 400238762100010 | 500122522 |  | 500122522-0002
0124AB-1405025-9999 | 包1 | 100 | 国网冀北电力有限公司 | 国网冀北电力有限公司张家口供电公司 |  | 无电压等级 | 线路柱式瓷绝缘子,R12.5ET125N,160,305,400 | 线路柱式瓷绝缘子-型号:R12.5ET125N,公称直径mm:160,公称结构高度mm:305,公称爬电距离mm:400 | 只 | 3318 | 2024-11-01 | 2025-04-30 | 河北省张家口市 | 买方指定仓库地面交货 |  | 9995-500122522-00001 | 044006525200010 | 400238816400010 | 500122522 |  | 500122522-0002
0124AB-1405025-9999 | 包1 | 100 | 国网冀北电力有限公司 | 国网冀北电力有限公司廊坊供电公司 |  | 无电压等级 | 蝶式绝缘子,ED-1 | 蝶式绝缘子-型号:ED-1 | 只 | 678 | 2024-11-01 | 2025-04-30 | 河北省廊坊市广阳区 | 施工现场车板交货 |  | G00M-500017324-00006 | 044006533500010 | 400238824400010 | 500017324 |  | 500017324-0026
0124AB-1405025-9999 | 包1 | 100 | 国网冀北电力有限公司 | 国网冀北电力有限公司廊坊供电公司 |  | 无电压等级 | 蝶式绝缘子,ED-2 | 蝶式绝缘子-型号:ED-2 | 只 | 3415 | 2024-11-01 | 2025-04-30 | 河北省廊坊市广阳区 | 施工现场车板交货 |  | G00M-500017325-00006 | 044006533600010 | 400238824500010 | 500017325 |  | 500017325-0021
0124AB-1405025-9999 | 包1 | 100 | 国网冀北电力有限公司 | 国网冀北电力有限公司唐山供电公司 |  | 无电压等级 | 线路柱式瓷绝缘子,R5ET105L,125,283,360 | 线路柱式瓷绝缘子-型号:R5ET105L,公称直径mm:125,公称结构高度mm:283,公称爬电距离mm:360 | 只 | 73 | 2024-11-01 | 2025-04-30 | 河北唐山 | 买方指定仓库地面交货 |  | 9995-500122534-00002 | 044006694900010 | 400238851200010 | 500122534 |  | 500122534-0002
0124AB-1405025-9999 | 包1 | 100 | 国网冀北电力有限公司 | 国网冀北电力有限公司唐山供电公司 |  | 无电压等级 | 针式瓷绝缘子,P-6T,120,150 | 针式瓷绝缘子-型号:P-6T,瓷件高度mm:120,爬电距离mm:150 | 只 | 8782 | 2024-11-01 | 2025-04-30 | 河北唐山 | 买方指定仓库地面交货 |  | 9995-500135731-00001 | 044006473300010 | 400238766600010 | 500135731 |  | 500135731-0001
0124AB-1405025-9999 | 包1 | 100 | 国网冀北电力有限公司 | 国网冀北电力有限公司廊坊供电公司 |  | 无电压等级 | 交流棒形悬式复合绝缘子,FXBW-10/70,310,350 | 交流棒形悬式复合绝缘子-型号:FXBW-10/70,公称结构高度mm:310,公称爬电距离mm:350 | 支 | 232 | 2024-11-01 | 2025-04-30 | 河北省廊坊市广阳区 | 施工现场车板交货 |  | 9995-500122849-00002 | 044006696300010 | 400238851600010 | 500122849 |  | 500122849-0009
0124AB-1405025-9999 | 包1 | 100 | 国网冀北电力有限公司 | 国网冀北电力有限公司廊坊供电公司 |  | 无电压等级 | 线路柱式瓷绝缘子,R5ET105L,125,283,360 | 线路柱式瓷绝缘子-型号:R5ET105L,公称直径mm:125,公称结构高度mm:283,公称爬电距离mm:360 | 只 | 73 | 2024-11-01 | 2025-04-30 | 河北省廊坊市广阳区 | 施工现场车板交货 |  | 9995-500122534-00002 | 044006696100010 | 400238851400010 | 500122534 |  | 500122534-0002
0124AB-1405025-9999 | 包1 | 100 | 国网冀北电力有限公司 | 国网冀北电力有限公司廊坊供电公司 |  | 无电压等级 | 线路柱式瓷绝缘子,R5ET105L,125,283,360 | 线路柱式瓷绝缘子-型号:R5ET105L,公称直径mm:125,公称结构高度mm:283,公称爬电距离mm:360 | 只 | 3 | 2024-11-01 | 2025-04-30 | 河北省廊坊市广阳区 | 施工现场车板交货 |  | 9995-500122534-00001 | 044006551500010 | 400238842300010 | 500122534 |  | 500122534-0001
0124AB-1405025-9999 | 包1 | 100 | 国网冀北电力有限公司 | 国网冀北电力有限公司张家口供电公司 |  | 无电压等级 | 蝶式绝缘子,ED-2 | 蝶式绝缘子-型号:ED-2 | 只 | 61 | 2024-11-01 | 2025-04-30 | 河北省张家口市 | 买方指定仓库地面交货 |  | G00M-500017325-00006 | 044006514100010 | 400238805300010 | 500017325 |  | 500017325-0021
0124AB-1405025-9999 | 包1 | 100 | 国网冀北电力有限公司 | 国网冀北电力有限公司秦皇岛供电公司 |  | 无电压等级 | 线路柱式瓷绝缘子,R12.5ET125N,160,305,400 | 线路柱式瓷绝缘子-型号:R12.5ET125N,公称直径mm:160,公称结构高度mm:305,公称爬电距离mm:400 | 只 | 1580 | 2024-11-01 | 2025-04-30 | 河北省秦皇岛市 | 买方指定仓库地面交货 |  | 9995-500122522-00001 | 044006501900010 | 400238794100010 | 500122522 |  | 500122522-0002
0124AB-1405025-9999 | 包1 | 100 | 国网冀北电力有限公司 | 国网冀北电力有限公司廊坊供电公司 |  | 无电压等级 | 交流盘形悬式瓷绝缘子,U70B/146,255,320 | 交流盘形悬式瓷绝缘子-型号:U70B/146,公称直径mm:255,公称爬电距离mm:320 | 片 | 3972 | 2024-11-01 | 2025-04-30 | 河北省廊坊市广阳区 | 施工现场车板交货 |  | 9999-500122792-00002 | 044006551900010 | 400238842700010 | 500122792 |  | 500122792-0003
0124AB-1405025-9999 | 包1 | 100 | 国网冀北电力有限公司 | 国网冀北电力有限公司承德供电公司 |  | 无电压等级 | 交流棒形悬式复合绝缘子,FXBW-10/70,310,350 | 交流棒形悬式复合绝缘子-型号:FXBW-10/70,公称结构高度mm:310,公称爬电距离mm:350 | 支 | 232 | 2024-11-01 | 2025-04-30 | 河北省承德市 | 买方指定仓库地面交货 |  | 9995-500122849-00002 | 044006560900010 | 400238850200010 | 500122849 |  | 500122849-0009
0124AB-1405025-9999 | 包1 | 100 | 国网冀北电力有限公司 | 国网冀北电力有限公司秦皇岛供电公司 |  | 无电压等级 | 交流盘形悬式瓷绝缘子,U70B/146,255,320 | 交流盘形悬式瓷绝缘子-型号:U70B/146,公称直径mm:255,公称爬电距离mm:320 | 片 | 9559 | 2024-11-01 | 2025-04-30 | 河北省秦皇岛市 | 买方指定仓库地面交货 |  | 9999-500122792-00002 | 044006502300010 | 400238794500010 | 500122792 |  | 500122792-0003
0124AB-1405025-9999 | 包1 | 100 | 国网冀北电力有限公司 | 国网冀北电力有限公司秦皇岛供电公司 |  | 无电压等级 | 交流棒形悬式复合绝缘子,FXBW-10/70,310,350 | 交流棒形悬式复合绝缘子-型号:FXBW-10/70,公称结构高度mm:310,公称爬电距离mm:350 | 支 | 232 | 2024-11-01 | 2025-04-30 | 河北省秦皇岛市 | 买方指定仓库地面交货 |  | 9995-500122849-00002 | 044006568700010 | 400238850600010 | 500122849 |  | 500122849-0009
0124AB-1405025-9999 | 包1 | 100 | 国网冀北电力有限公司 | 国网冀北电力有限公司秦皇岛供电公司 |  | 无电压等级 | 线路柱式瓷绝缘子,R12.5ET125N,160,305,400 | 线路柱式瓷绝缘子-型号:R12.5ET125N,公称直径mm:160,公称结构高度mm:305,公称爬电距离mm:400 | 只 | 94 | 2024-11-01 | 2025-04-30 | 河北省秦皇岛市 | 买方指定仓库地面交货 |  | 9995-500122522-00002 | 044006502000010 | 400238794200010 | 500122522 |  | 500122522-0003
0124AB-1405025-9999 | 包1 | 100 | 国网冀北电力有限公司 | 国网冀北电力有限公司秦皇岛供电公司 |  | 无电压等级 | 蝶式绝缘子,ED-2 | 蝶式绝缘子-型号:ED-2 | 只 | 218 | 2024-11-01 | 2025-04-30 | 河北省秦皇岛市 | 买方指定仓库地面交货 |  | G00M-500017325-00006 | 044006483400010 | 400238775700010 | 500017325 |  | 500017325-0021
0124AB-1405025-9999 | 包1 | 100 | 国网冀北电力有限公司 | 国网冀北电力有限公司廊坊供电公司 |  | 无电压等级 | 交流盘形悬式瓷绝缘子,U40C/140,190,200 | 交流盘形悬式瓷绝缘子-型号:U40C/140,公称直径mm:190,公称爬电距离mm:200 | 片 | 1 | 2024-11-01 | 2025-04-30 | 河北省廊坊市广阳区 | 施工现场车板交货 |  | 9999-500127092-00001 | 044006552600010 | 400238843400010 | 500127092 |  | 500127092-0001
0124AB-1405025-9999 | 包1 | 100 | 国网冀北电力有限公司 | 国网冀北电力有限公司廊坊供电公司 |  | 无电压等级 | 线路柱式瓷绝缘子,R12.5ET125N,160,305,400 | 线路柱式瓷绝缘子-型号:R12.5ET125N,公称直径mm:160,公称结构高度mm:305,公称爬电距离mm:400 | 只 | 1787 | 2024-11-01 | 2025-04-30 | 河北省廊坊市广阳区 | 施工现场车板交货 |  | 9995-500122522-00001 | 044006551300010 | 400238842100010 | 500122522 |  | 500122522-0002
0124AB-1405025-9999 | 包1 | 100 | 国网冀北电力有限公司 | 国网冀北电力有限公司承德供电公司 |  | 无电压等级 | 蝶式绝缘子,ED-1 | 蝶式绝缘子-型号:ED-1 | 只 | 4470 | 2024-11-01 | 2025-04-30 | 河北省承德市 | 买方指定仓库地面交货 |  | G00M-500017324-00006 | 044006438000010 | 400238733200010 | 500017324 |  | 500017324-0026
0124AB-1405025-9999 | 包1 | 100 | 国网冀北电力有限公司 | 国网冀北电力有限公司唐山供电公司 |  | 无电压等级 | 蝶式绝缘子,ED-1 | 蝶式绝缘子-型号:ED-1 | 只 | 8293 | 2024-11-01 | 2025-04-30 | 河北唐山 | 买方指定仓库地面交货 |  | G00M-500017324-00006 | 044006452100010 | 400238746400010 | 500017324 |  | 500017324-0026
0124AB-1405025-9999 | 包1 | 100 | 国网冀北电力有限公司 | 国网冀北电力有限公司秦皇岛供电公司 |  | 无电压等级 | 针式瓷绝缘子,P-6T,120,150 | 针式瓷绝缘子-型号:P-6T,瓷件高度mm:120,爬电距离mm:150 | 只 | 9536 | 2024-11-01 | 2025-04-30 | 河北省秦皇岛市 | 买方指定仓库地面交货 |  | 9995-500135731-00001 | 044006506100010 | 400238798200010 | 500135731 |  | 500135731-0001
0124AB-1405025-9999 | 包1 | 100 | 国网冀北电力有限公司 | 国网冀北电力有限公司秦皇岛供电公司 |  | 无电压等级 | 交流棒形悬式复合绝缘子,FXBW-10/70,310,350 | 交流棒形悬式复合绝缘子-型号:FXBW-10/70,公称结构高度mm:310,公称爬电距离mm:350 | 支 | 70 | 2024-11-01 | 2025-04-30 | 河北省秦皇岛市 | 买方指定仓库地面交货 |  | 9995-500122849-00001 | 044006568600010 | 400238850500010 | 500122849 |  | 500122849-0008
0124AB-1405025-9999 | 包1 | 100 | 国网冀北电力有限公司 | 国网冀北电力有限公司承德供电公司 |  | 无电压等级 | 交流棒形悬式复合绝缘子,FXBW-10/70,310,350 | 交流棒形悬式复合绝缘子-型号:FXBW-10/70,公称结构高度mm:310,公称爬电距离mm:350 | 支 | 70 | 2024-11-01 | 2025-04-30 | 河北省承德市 | 买方指定仓库地面交货 |  | 9995-500122849-00001 | 044006560700010 | 400238850000010 | 500122849 |  | 500122849-0008
0124AB-1405025-9999 | 包1 | 100 | 国网冀北电力有限公司 | 国网冀北电力有限公司秦皇岛供电公司 |  | 无电压等级 | 蝶式绝缘子,ED-1 | 蝶式绝缘子-型号:ED-1 | 只 | 5816 | 2024-11-01 | 2025-04-30 | 河北省秦皇岛市 | 买方指定仓库地面交货 |  | G00M-500017324-00006 | 044006483300010 | 400238775600010 | 500017324 |  | 500017324-0026
0124AB-1405025-9999 | 包1 | 100 | 国网冀北电力有限公司 | 国网冀北电力有限公司张家口供电公司 |  | 无电压等级 | 线路柱式瓷绝缘子,R5ET105L,125,283,360 | 线路柱式瓷绝缘子-型号:R5ET105L,公称直径mm:125,公称结构高度mm:283,公称爬电距离mm:360 | 只 | 1340 | 2024-11-01 | 2025-04-30 | 河北省张家口市 | 买方指定仓库地面交货 |  | 9995-500122534-00001 | 044006525300010 | 400238816500010 | 500122534 |  | 500122534-0001
0124AB-1405025-9999 | 包1 | 100 | 国网冀北电力有限公司 | 国网冀北电力有限公司廊坊供电公司 |  | 无电压等级 | 线路柱式瓷绝缘子,R5ET105L,125,283,360 | 线路柱式瓷绝缘子-型号:R5ET105L,公称直径mm:125,公称结构高度mm:283,公称爬电距离mm:360 | 只 | 6 | 2024-11-01 | 2025-04-30 | 河北省廊坊市广阳区 | 施工现场车板交货 |  | 9995-500122534-00002 | 044006551600010 | 400238842400010 | 500122534 |  | 500122534-0002
0124AB-1405025-9999 | 包1 | 100 | 国网冀北电力有限公司 | 国网冀北电力有限公司承德供电公司 |  | 无电压等级 | 线路柱式瓷绝缘子,R12.5ET125N,160,305,400 | 线路柱式瓷绝缘子-型号:R12.5ET125N,公称直径mm:160,公称结构高度mm:305,公称爬电距离mm:400 | 只 | 1227 | 2024-11-01 | 2025-04-30 | 河北省承德市 | 买方指定仓库地面交货 |  | 9995-500122522-00001 | 044006428400010 | 400238724000010 | 500122522 |  | 500122522-0002
0124AB-1405025-9999 | 包1 | 100 | 国网冀北电力有限公司 | 国网冀北电力有限公司承德供电公司 |  | 无电压等级 | 线路柱式瓷绝缘子,R5ET105L,125,283,360 | 线路柱式瓷绝缘子-型号:R5ET105L,公称直径mm:125,公称结构高度mm:283,公称爬电距离mm:360 | 只 | 73 | 2024-11-01 | 2025-04-30 | 河北省承德市 | 买方指定仓库地面交货 |  | 9995-500122534-00002 | 044006698000010 | 400238851700010 | 500122534 |  | 500122534-0002
0124AB-1405025-9999 | 包2 | 200 | 国网冀北电力有限公司 | 国网冀北电力有限公司唐山供电公司 |  | 无电压等级 | 交流棒形悬式复合绝缘子,FXBW-10/70,310,350 | 交流棒形悬式复合绝缘子-型号:FXBW-10/70,公称结构高度mm:310,公称爬电距离mm:350 | 支 | 224 | 2024-11-01 | 2025-04-30 | 河北唐山 | 买方指定仓库地面交货 |  | 9995-500122849-00002 | 044006706100010 | 400238851900010 | 500122849 |  | 500122849-0009
0124AB-1405025-9999 | 包2 | 200 | 国网冀北电力有限公司 | 国网冀北电力有限公司秦皇岛供电公司 |  | 无电压等级 | 线路柱式瓷绝缘子,R5ET105L,125,283,360 | 线路柱式瓷绝缘子-型号:R5ET105L,公称直径mm:125,公称结构高度mm:283,公称爬电距离mm:360 | 只 | 70 | 2024-11-01 | 2025-04-30 | 河北省秦皇岛市 | 买方指定仓库地面交货 |  | 9995-500122534-00002 | 044006568500010 | 400238850400010 | 500122534 |  | 500122534-0002
0124AB-1405025-9999 | 包2 | 200 | 国网冀北电力有限公司 | 国网冀北电力有限公司承德供电公司 |  | 无电压等级 | 线路柱式瓷绝缘子,R12.5ET125N,160,305,400 | 线路柱式瓷绝缘子-型号:R12.5ET125N,公称直径mm:160,公称结构高度mm:305,公称爬电距离mm:400 | 只 | 4575 | 2024-11-01 | 2025-04-30 | 河北省承德市 | 买方指定仓库地面交货 |  | 9995-500122522-00001 | 044006427100010 | 400238722800010 | 500122522 |  | 500122522-0002
0124AB-1405025-9999 | 包2 | 200 | 国网冀北电力有限公司 | 国网冀北电力有限公司廊坊供电公司 |  | 无电压等级 | 线路柱式瓷绝缘子,R12.5ET150N,170,336,534 | 线路柱式瓷绝缘子-型号:R12.5ET150N,公称直径mm:170,公称结构高度mm:336,公称爬电距离mm:534 | 只 | 3 | 2024-11-01 | 2025-04-30 | 河北省廊坊市广阳区 | 施工现场车板交货 |  | 9995-500122541-00002 | 044006551800010 | 400238842600010 | 500122541 |  | 500122541-0002
0124AB-1405025-9999 | 包2 | 200 | 国网冀北电力有限公司 | 国网冀北电力有限公司张家口供电公司 |  | 无电压等级 | 线路柱式瓷绝缘子,R5ET105L,125,283,360 | 线路柱式瓷绝缘子-型号:R5ET105L,公称直径mm:125,公称结构高度mm:283,公称爬电距离mm:360 | 只 | 70 | 2024-11-01 | 2025-04-30 | 河北省张家口市 | 买方指定仓库地面交货 |  | 9995-500122534-00002 | 044006681600010 | 400238850800010 | 500122534 |  | 500122534-0002
0124AB-1405025-9999 | 包2 | 200 | 国网冀北电力有限公司 | 国网冀北电力有限公司秦皇岛供电公司 |  | 无电压等级 | 线路柱式瓷绝缘子,R5ET105L,125,283,360 | 线路柱式瓷绝缘子-型号:R5ET105L,公称直径mm:125,公称结构高度mm:283,公称爬电距离mm:360 | 只 | 74 | 2024-11-01 | 2025-04-30 | 河北省秦皇岛市 | 买方指定仓库地面交货 |  | 9995-500122534-00002 | 044006502100010 | 400238794300010 | 500122534 |  | 500122534-0002
0124AB-1405025-9999 | 包2 | 200 | 国网冀北电力有限公司 | 国网冀北电力有限公司唐山供电公司 |  | 无电压等级 | 交流盘形悬式瓷绝缘子,U70B/146,255,320 | 交流盘形悬式瓷绝缘子-型号:U70B/146,公称直径mm:255,公称爬电距离mm:320 | 片 | 9904 | 2024-11-01 | 2025-04-30 | 河北唐山 | 买方指定仓库地面交货 |  | 9999-500122792-00002 | 044006468100010 | 400238762300010 | 500122792 |  | 500122792-0003
0124AB-1405025-9999 | 包2 | 200 | 国网冀北电力有限公司 | 国网冀北电力有限公司廊坊供电公司 |  | 无电压等级 | 线路柱式瓷绝缘子,R12.5ET150N,170,336,534 | 线路柱式瓷绝缘子-型号:R12.5ET150N,公称直径mm:170,公称结构高度mm:336,公称爬电距离mm:534 | 只 | 36 | 2024-11-01 | 2025-04-30 | 河北省廊坊市广阳区 | 施工现场车板交货 |  | 9995-500122541-00001 | 044006551700010 | 400238842500010 | 500122541 |  | 500122541-0001
0124AB-1405025-9999 | 包2 | 200 | 国网冀北电力有限公司 | 国网冀北电力有限公司张家口供电公司 |  | 无电压等级 | 交流棒形悬式复合绝缘子,FXBW-10/70,310,350 | 交流棒形悬式复合绝缘子-型号:FXBW-10/70,公称结构高度mm:310,公称爬电距离mm:350 | 支 | 224 | 2024-11-01 | 2025-04-30 | 河北省张家口市 | 买方指定仓库地面交货 |  | 9995-500122849-00002 | 044006681800010 | 400238851000010 | 500122849 |  | 500122849-0009
0124AB-1405025-9999 | 包2 | 200 | 国网冀北电力有限公司 | 国网冀北电力有限公司廊坊供电公司 |  | 无电压等级 | 交流棒形悬式复合绝缘子,FXBW-10/70,310,350 | 交流棒形悬式复合绝缘子-型号:FXBW-10/70,公称结构高度mm:310,公称爬电距离mm:350 | 支 | 68 | 2024-11-01 | 2025-04-30 | 河北省廊坊市广阳区 | 施工现场车板交货 |  | 9995-500122849-00001 | 044006696200010 | 400238851500010 | 500122849 |  | 500122849-0008
0124AB-1405025-9999 | 包2 | 200 | 国网冀北电力有限公司 | 国网冀北电力有限公司承德供电公司 |  | 无电压等级 | 蝶式绝缘子,ED-2 | 蝶式绝缘子-型号:ED-2 | 只 | 3611 | 2024-11-01 | 2025-04-30 | 河北省承德市 | 买方指定仓库地面交货 |  | G00M-500017325-00006 | 044006441700010 | 400238736900010 | 500017325 |  | 500017325-0021
0124AB-1405025-9999 | 包2 | 200 | 国网冀北电力有限公司 | 国网冀北电力有限公司唐山供电公司 |  | 无电压等级 | 交流棒形悬式复合绝缘子,FXBW-10/70,310,350 | 交流棒形悬式复合绝缘子-型号:FXBW-10/70,公称结构高度mm:310,公称爬电距离mm:350 | 支 | 68 | 2024-11-01 | 2025-04-30 | 河北唐山 | 买方指定仓库地面交货 |  | 9995-500122849-00001 | 044006706000010 | 400238851800010 | 500122849 |  | 500122849-0008
0124AB-1405025-9999 | 包2 | 200 | 国网冀北电力有限公司 | 国网冀北电力有限公司张家口供电公司 |  | 无电压等级 | 交流盘形悬式瓷绝缘子,U70B/146,255,320 | 交流盘形悬式瓷绝缘子-型号:U70B/146,公称直径mm:255,公称爬电距离mm:320 | 片 | 2910 | 2024-11-01 | 2025-04-30 | 河北省张家口市 | 买方指定仓库地面交货 |  | 9999-500122792-00002 | 044006525400010 | 400238816600010 | 500122792 |  | 500122792-0003
0124AB-1405025-9999 | 包2 | 200 | 国网冀北电力有限公司 | 国网冀北电力有限公司廊坊供电公司 |  | 无电压等级 | 线路柱式瓷绝缘子,R12.5ET125N,160,305,400 | 线路柱式瓷绝缘子-型号:R12.5ET125N,公称直径mm:160,公称结构高度mm:305,公称爬电距离mm:400 | 只 | 47 | 2024-11-01 | 2025-04-30 | 河北省廊坊市广阳区 | 施工现场车板交货 |  | 9995-500122522-00002 | 044006551400010 | 400238842200010 | 500122522 |  | 500122522-0003
0124AB-1405025-9999 | 包2 | 200 | 国网冀北电力有限公司 | 国网冀北电力有限公司唐山供电公司 |  | 无电压等级 | 蝶式绝缘子,ED-2 | 蝶式绝缘子-型号:ED-2 | 只 | 6082 | 2024-11-01 | 2025-04-30 | 河北唐山 | 买方指定仓库地面交货 |  | G00M-500017325-00006 | 044006452200010 | 400238746500010 | 500017325 |  | 500017325-0021
0124AB-1405025-9999 | 包2 | 200 | 国网冀北电力有限公司 | 国网冀北电力有限公司秦皇岛供电公司 |  | 无电压等级 | 线路柱式瓷绝缘子,R12.5ET150N,170,336,534 | 线路柱式瓷绝缘子-型号:R12.5ET150N,公称直径mm:170,公称结构高度mm:336,公称爬电距离mm:534 | 只 | 1 | 2024-11-01 | 2025-04-30 | 河北省秦皇岛市 | 买方指定仓库地面交货 |  | 9995-500122541-00002 | 044006502200010 | 400238794400010 | 500122541 |  | 500122541-0002
0124AB-1405025-9999 | 包2 | 200 | 国网冀北电力有限公司 | 国网冀北电力有限公司张家口供电公司 |  | 无电压等级 | 交流棒形悬式复合绝缘子,FXBW-10/70,310,350 | 交流棒形悬式复合绝缘子-型号:FXBW-10/70,公称结构高度mm:310,公称爬电距离mm:350 | 支 | 68 | 2024-11-01 | 2025-04-30 | 河北省张家口市 | 买方指定仓库地面交货 |  | 9995-500122849-00001 | 044006681700010 | 400238850900010 | 500122849 |  | 500122849-0008
0124AB-1405025-9999 | 包2 | 200 | 国网冀北电力有限公司 | 国网冀北电力有限公司张家口供电公司 |  | 无电压等级 | 线路柱式瓷绝缘子,R12.5ET125N,160,305,400 | 线路柱式瓷绝缘子-型号:R12.5ET125N,公称直径mm:160,公称结构高度mm:305,公称爬电距离mm:400 | 只 | 3208 | 2024-11-01 | 2025-04-30 | 河北省张家口市 | 买方指定仓库地面交货 |  | 9995-500122522-00001 | 044006525200010 | 400238816400010 | 500122522 |  | 500122522-0002
0124AB-1405025-9999 | 包2 | 200 | 国网冀北电力有限公司 | 国网冀北电力有限公司唐山供电公司 |  | 无电压等级 | 线路柱式瓷绝缘子,R12.5ET125N,160,305,400 | 线路柱式瓷绝缘子-型号:R12.5ET125N,公称直径mm:160,公称结构高度mm:305,公称爬电距离mm:400 | 只 | 4596 | 2024-11-01 | 2025-04-30 | 河北唐山 | 买方指定仓库地面交货 |  | 9995-500122522-00001 | 044006467900010 | 400238762100010 | 500122522 |  | 500122522-0002
0124AB-1405025-9999 | 包2 | 200 | 国网冀北电力有限公司 | 国网冀北电力有限公司唐山供电公司 |  | 无电压等级 | 线路柱式瓷绝缘子,R12.5ET125N,160,305,400 | 线路柱式瓷绝缘子-型号:R12.5ET125N,公称直径mm:160,公称结构高度mm:305,公称爬电距离mm:400 | 只 | 1916 | 2024-11-01 | 2025-04-30 | 河北唐山 | 买方指定仓库地面交货 |  | 9995-500122522-00002 | 044006468000010 | 400238762200010 | 500122522 |  | 500122522-0003
0124AB-1405025-9999 | 包2 | 200 | 国网冀北电力有限公司 | 国网冀北电力有限公司承德供电公司 |  | 无电压等级 | 线路柱式瓷绝缘子,R12.5ET150N,170,336,534 | 线路柱式瓷绝缘子-型号:R12.5ET150N,公称直径mm:170,公称结构高度mm:336,公称爬电距离mm:534 | 只 | 16 | 2024-11-01 | 2025-04-30 | 河北省承德市 | 买方指定仓库地面交货 |  | 9995-500122541-00001 | 044006428300010 | 400238723900010 | 500122541 |  | 500122541-0001
0124AB-1405025-9999 | 包2 | 200 | 国网冀北电力有限公司 | 国网冀北电力有限公司秦皇岛供电公司 |  | 无电压等级 | 交流盘形悬式瓷绝缘子,U40C/140,190,200 | 交流盘形悬式瓷绝缘子-型号:U40C/140,公称直径mm:190,公称爬电距离mm:200 | 片 | 2 | 2024-11-01 | 2025-04-30 | 河北省秦皇岛市 | 买方指定仓库地面交货 |  | 9999-500127092-00001 | 044006502900010 | 400238795100010 | 500127092 |  | 500127092-0001
0124AB-1405025-9999 | 包2 | 200 | 国网冀北电力有限公司 | 国网冀北电力有限公司承德供电公司 |  | 无电压等级 | 交流盘形悬式瓷绝缘子,U70B/146,255,320 | 交流盘形悬式瓷绝缘子-型号:U70B/146,公称直径mm:255,公称爬电距离mm:320 | 片 | 17477 | 2024-11-01 | 2025-04-30 | 河北省承德市 | 买方指定仓库地面交货 |  | 9999-500122792-00002 | 044006425300010 | 400238721000010 | 500122792 |  | 500122792-0003
0124AB-1405025-9999 | 包2 | 200 | 国网冀北电力有限公司 | 国网冀北电力有限公司张家口供电公司 |  | 无电压等级 | 蝶式绝缘子,ED-1 | 蝶式绝缘子-型号:ED-1 | 只 | 606 | 2024-11-01 | 2025-04-30 | 河北省张家口市 | 买方指定仓库地面交货 |  | G00M-500017324-00006 | 044006514000010 | 400238805200010 | 500017324 |  | 500017324-0026
0124AB-1405025-9999 | 包2 | 200 | 国网冀北电力有限公司 | 国网冀北电力有限公司廊坊供电公司 |  | 无电压等级 | 针式瓷绝缘子,P-6T,120,150 | 针式瓷绝缘子-型号:P-6T,瓷件高度mm:120,爬电距离mm:150 | 只 | 2437 | 2024-11-01 | 2025-04-30 | 河北省廊坊市广阳区 | 施工现场车板交货 |  | 9995-500135731-00001 | 044006556100010 | 400238846800010 | 500135731 |  | 500135731-0001
0124AB-1405025-9999 | 包2 | 200 | 国网冀北电力有限公司 | 国网冀北电力有限公司承德供电公司 |  | 无电压等级 | 针式瓷绝缘子,P-6T,120,150 | 针式瓷绝缘子-型号:P-6T,瓷件高度mm:120,爬电距离mm:150 | 只 | 14298 | 2024-11-01 | 2025-04-30 | 河北省承德市 | 买方指定仓库地面交货 |  | 9995-500135731-00001 | 044006424900010 | 400238720600010 | 500135731 |  | 500135731-0001
0124AB-1405025-9999 | 包2 | 200 | 国网冀北电力有限公司 | 国网冀北电力有限公司张家口供电公司 |  | 无电压等级 | 交流盘形悬式瓷绝缘子,U40C/140,190,200 | 交流盘形悬式瓷绝缘子-型号:U40C/140,公称直径mm:190,公称爬电距离mm:200 | 片 | 5 | 2024-11-01 | 2025-04-30 | 河北省张家口市 | 买方指定仓库地面交货 |  | 9999-500127092-00001 | 044006526000010 | 400238817200010 | 500127092 |  | 500127092-0001
0124AB-1405025-9999 | 包2 | 200 | 国网冀北电力有限公司 | 国网冀北电力有限公司廊坊供电公司 |  | 无电压等级 | 蝶式绝缘子,ED-1 | 蝶式绝缘子-型号:ED-1 | 只 | 655 | 2024-11-01 | 2025-04-30 | 河北省廊坊市广阳区 | 施工现场车板交货 |  | G00M-500017324-00006 | 044006533500010 | 400238824400010 | 500017324 |  | 500017324-0026
0124AB-1405025-9999 | 包2 | 200 | 国网冀北电力有限公司 | 国网冀北电力有限公司廊坊供电公司 |  | 无电压等级 | 蝶式绝缘子,ED-2 | 蝶式绝缘子-型号:ED-2 | 只 | 3302 | 2024-11-01 | 2025-04-30 | 河北省廊坊市广阳区 | 施工现场车板交货 |  | G00M-500017325-00006 | 044006533600010 | 400238824500010 | 500017325 |  | 500017325-0021
0124AB-1405025-9999 | 包2 | 200 | 国网冀北电力有限公司 | 国网冀北电力有限公司唐山供电公司 |  | 无电压等级 | 线路柱式瓷绝缘子,R5ET105L,125,283,360 | 线路柱式瓷绝缘子-型号:R5ET105L,公称直径mm:125,公称结构高度mm:283,公称爬电距离mm:360 | 只 | 70 | 2024-11-01 | 2025-04-30 | 河北唐山 | 买方指定仓库地面交货 |  | 9995-500122534-00002 | 044006694900010 | 400238851200010 | 500122534 |  | 500122534-0002
0124AB-1405025-9999 | 包2 | 200 | 国网冀北电力有限公司 | 国网冀北电力有限公司唐山供电公司 |  | 无电压等级 | 针式瓷绝缘子,P-6T,120,150 | 针式瓷绝缘子-型号:P-6T,瓷件高度mm:120,爬电距离mm:150 | 只 | 8493 | 2024-11-01 | 2025-04-30 | 河北唐山 | 买方指定仓库地面交货 |  | 9995-500135731-00001 | 044006473300010 | 400238766600010 | 500135731 |  | 500135731-0001
0124AB-1405025-9999 | 包2 | 200 | 国网冀北电力有限公司 | 国网冀北电力有限公司廊坊供电公司 |  | 无电压等级 | 交流棒形悬式复合绝缘子,FXBW-10/70,310,350 | 交流棒形悬式复合绝缘子-型号:FXBW-10/70,公称结构高度mm:310,公称爬电距离mm:350 | 支 | 224 | 2024-11-01 | 2025-04-30 | 河北省廊坊市广阳区 | 施工现场车板交货 |  | 9995-500122849-00002 | 044006696300010 | 400238851600010 | 500122849 |  | 500122849-0009
0124AB-1405025-9999 | 包2 | 200 | 国网冀北电力有限公司 | 国网冀北电力有限公司廊坊供电公司 |  | 无电压等级 | 线路柱式瓷绝缘子,R5ET105L,125,283,360 | 线路柱式瓷绝缘子-型号:R5ET105L,公称直径mm:125,公称结构高度mm:283,公称爬电距离mm:360 | 只 | 70 | 2024-11-01 | 2025-04-30 | 河北省廊坊市广阳区 | 施工现场车板交货 |  | 9995-500122534-00002 | 044006696100010 | 400238851400010 | 500122534 |  | 500122534-0002
0124AB-1405025-9999 | 包2 | 200 | 国网冀北电力有限公司 | 国网冀北电力有限公司廊坊供电公司 |  | 无电压等级 | 线路柱式瓷绝缘子,R5ET105L,125,283,360 | 线路柱式瓷绝缘子-型号:R5ET105L,公称直径mm:125,公称结构高度mm:283,公称爬电距离mm:360 | 只 | 3 | 2024-11-01 | 2025-04-30 | 河北省廊坊市广阳区 | 施工现场车板交货 |  | 9995-500122534-00001 | 044006551500010 | 400238842300010 | 500122534 |  | 500122534-0001
0124AB-1405025-9999 | 包2 | 200 | 国网冀北电力有限公司 | 国网冀北电力有限公司张家口供电公司 |  | 无电压等级 | 蝶式绝缘子,ED-2 | 蝶式绝缘子-型号:ED-2 | 只 | 59 | 2024-11-01 | 2025-04-30 | 河北省张家口市 | 买方指定仓库地面交货 |  | G00M-500017325-00006 | 044006514100010 | 400238805300010 | 500017325 |  | 500017325-0021
0124AB-1405025-9999 | 包2 | 200 | 国网冀北电力有限公司 | 国网冀北电力有限公司秦皇岛供电公司 |  | 无电压等级 | 线路柱式瓷绝缘子,R12.5ET125N,160,305,400 | 线路柱式瓷绝缘子-型号:R12.5ET125N,公称直径mm:160,公称结构高度mm:305,公称爬电距离mm:400 | 只 | 1528 | 2024-11-01 | 2025-04-30 | 河北省秦皇岛市 | 买方指定仓库地面交货 |  | 9995-500122522-00001 | 044006501900010 | 400238794100010 | 500122522 |  | 500122522-0002
0124AB-1405025-9999 | 包2 | 200 | 国网冀北电力有限公司 | 国网冀北电力有限公司廊坊供电公司 |  | 无电压等级 | 交流盘形悬式瓷绝缘子,U70B/146,255,320 | 交流盘形悬式瓷绝缘子-型号:U70B/146,公称直径mm:255,公称爬电距离mm:320 | 片 | 3841 | 2024-11-01 | 2025-04-30 | 河北省廊坊市广阳区 | 施工现场车板交货 |  | 9999-500122792-00002 | 044006551900010 | 400238842700010 | 500122792 |  | 500122792-0003
0124AB-1405025-9999 | 包2 | 200 | 国网冀北电力有限公司 | 国网冀北电力有限公司秦皇岛供电公司 |  | 无电压等级 | 交流盘形悬式瓷绝缘子,U70B/146,255,320 | 交流盘形悬式瓷绝缘子-型号:U70B/146,公称直径mm:255,公称爬电距离mm:320 | 片 | 9244 | 2024-11-01 | 2025-04-30 | 河北省秦皇岛市 | 买方指定仓库地面交货 |  | 9999-500122792-00002 | 044006502300010 | 400238794500010 | 500122792 |  | 500122792-0003
0124AB-1405025-9999 | 包2 | 200 | 国网冀北电力有限公司 | 国网冀北电力有限公司秦皇岛供电公司 |  | 无电压等级 | 交流棒形悬式复合绝缘子,FXBW-10/70,310,350 | 交流棒形悬式复合绝缘子-型号:FXBW-10/70,公称结构高度mm:310,公称爬电距离mm:350 | 支 | 224 | 2024-11-01 | 2025-04-30 | 河北省秦皇岛市 | 买方指定仓库地面交货 |  | 9995-500122849-00002 | 044006568700010 | 400238850600010 | 500122849 |  | 500122849-0009
0124AB-1405025-9999 | 包2 | 200 | 国网冀北电力有限公司 | 国网冀北电力有限公司承德供电公司 |  | 无电压等级 | 交流棒形悬式复合绝缘子,FXBW-10/70,310,350 | 交流棒形悬式复合绝缘子-型号:FXBW-10/70,公称结构高度mm:310,公称爬电距离mm:350 | 支 | 224 | 2024-11-01 | 2025-04-30 | 河北省承德市 | 买方指定仓库地面交货 |  | 9995-500122849-00002 | 044006560900010 | 400238850200010 | 500122849 |  | 500122849-0009
0124AB-1405025-9999 | 包2 | 200 | 国网冀北电力有限公司 | 国网冀北电力有限公司秦皇岛供电公司 |  | 无电压等级 | 线路柱式瓷绝缘子,R12.5ET125N,160,305,400 | 线路柱式瓷绝缘子-型号:R12.5ET125N,公称直径mm:160,公称结构高度mm:305,公称爬电距离mm:400 | 只 | 91 | 2024-11-01 | 2025-04-30 | 河北省秦皇岛市 | 买方指定仓库地面交货 |  | 9995-500122522-00002 | 044006502000010 | 400238794200010 | 500122522 |  | 500122522-0003
0124AB-1405025-9999 | 包2 | 200 | 国网冀北电力有限公司 | 国网冀北电力有限公司承德供电公司 |  | 无电压等级 | 交流棒形悬式复合绝缘子,FXBW-10/70,310,350 | 交流棒形悬式复合绝缘子-型号:FXBW-10/70,公称结构高度mm:310,公称爬电距离mm:350 | 支 | 68 | 2024-11-01 | 2025-04-30 | 河北省承德市 | 买方指定仓库地面交货 |  | 9995-500122849-00001 | 044006560700010 | 400238850000010 | 500122849 |  | 500122849-0008
0124AB-1405025-9999 | 包2 | 200 | 国网冀北电力有限公司 | 国网冀北电力有限公司秦皇岛供电公司 |  | 无电压等级 | 蝶式绝缘子,ED-2 | 蝶式绝缘子-型号:ED-2 | 只 | 210 | 2024-11-01 | 2025-04-30 | 河北省秦皇岛市 | 买方指定仓库地面交货 |  | G00M-500017325-00006 | 044006483400010 | 400238775700010 | 500017325 |  | 500017325-0021
0124AB-1405025-9999 | 包2 | 200 | 国网冀北电力有限公司 | 国网冀北电力有限公司廊坊供电公司 |  | 无电压等级 | 交流盘形悬式瓷绝缘子,U40C/140,190,200 | 交流盘形悬式瓷绝缘子-型号:U40C/140,公称直径mm:190,公称爬电距离mm:200 | 片 | 1 | 2024-11-01 | 2025-04-30 | 河北省廊坊市广阳区 | 施工现场车板交货 |  | 9999-500127092-00001 | 044006552600010 | 400238843400010 | 500127092 |  | 500127092-0001
0124AB-1405025-9999 | 包2 | 200 | 国网冀北电力有限公司 | 国网冀北电力有限公司廊坊供电公司 |  | 无电压等级 | 线路柱式瓷绝缘子,R12.5ET125N,160,305,400 | 线路柱式瓷绝缘子-型号:R12.5ET125N,公称直径mm:160,公称结构高度mm:305,公称爬电距离mm:400 | 只 | 1728 | 2024-11-01 | 2025-04-30 | 河北省廊坊市广阳区 | 施工现场车板交货 |  | 9995-500122522-00001 | 044006551300010 | 400238842100010 | 500122522 |  | 500122522-0002
0124AB-1405025-9999 | 包2 | 200 | 国网冀北电力有限公司 | 国网冀北电力有限公司承德供电公司 |  | 无电压等级 | 蝶式绝缘子,ED-1 | 蝶式绝缘子-型号:ED-1 | 只 | 4323 | 2024-11-01 | 2025-04-30 | 河北省承德市 | 买方指定仓库地面交货 |  | G00M-500017324-00006 | 044006438000010 | 400238733200010 | 500017324 |  | 500017324-0026
0124AB-1405025-9999 | 包2 | 200 | 国网冀北电力有限公司 | 国网冀北电力有限公司唐山供电公司 |  | 无电压等级 | 蝶式绝缘子,ED-1 | 蝶式绝缘子-型号:ED-1 | 只 | 8019 | 2024-11-01 | 2025-04-30 | 河北唐山 | 买方指定仓库地面交货 |  | G00M-500017324-00006 | 044006452100010 | 400238746400010 | 500017324 |  | 500017324-0026
0124AB-1405025-9999 | 包2 | 200 | 国网冀北电力有限公司 | 国网冀北电力有限公司秦皇岛供电公司 |  | 无电压等级 | 针式瓷绝缘子,P-6T,120,150 | 针式瓷绝缘子-型号:P-6T,瓷件高度mm:120,爬电距离mm:150 | 只 | 9221 | 2024-11-01 | 2025-04-30 | 河北省秦皇岛市 | 买方指定仓库地面交货 |  | 9995-500135731-00001 | 044006506100010 | 400238798200010 | 500135731 |  | 500135731-0001
0124AB-1405025-9999 | 包2 | 200 | 国网冀北电力有限公司 | 国网冀北电力有限公司秦皇岛供电公司 |  | 无电压等级 | 交流棒形悬式复合绝缘子,FXBW-10/70,310,350 | 交流棒形悬式复合绝缘子-型号:FXBW-10/70,公称结构高度mm:310,公称爬电距离mm:350 | 支 | 68 | 2024-11-01 | 2025-04-30 | 河北省秦皇岛市 | 买方指定仓库地面交货 |  | 9995-500122849-00001 | 044006568600010 | 400238850500010 | 500122849 |  | 500122849-0008
0124AB-1405025-9999 | 包2 | 200 | 国网冀北电力有限公司 | 国网冀北电力有限公司秦皇岛供电公司 |  | 无电压等级 | 蝶式绝缘子,ED-1 | 蝶式绝缘子-型号:ED-1 | 只 | 5624 | 2024-11-01 | 2025-04-30 | 河北省秦皇岛市 | 买方指定仓库地面交货 |  | G00M-500017324-00006 | 044006483300010 | 400238775600010 | 500017324 |  | 500017324-0026
0124AB-1405025-9999 | 包2 | 200 | 国网冀北电力有限公司 | 国网冀北电力有限公司张家口供电公司 |  | 无电压等级 | 线路柱式瓷绝缘子,R5ET105L,125,283,360 | 线路柱式瓷绝缘子-型号:R5ET105L,公称直径mm:125,公称结构高度mm:283,公称爬电距离mm:360 | 只 | 1295 | 2024-11-01 | 2025-04-30 | 河北省张家口市 | 买方指定仓库地面交货 |  | 9995-500122534-00001 | 044006525300010 | 400238816500010 | 500122534 |  | 500122534-0001
0124AB-1405025-9999 | 包2 | 200 | 国网冀北电力有限公司 | 国网冀北电力有限公司廊坊供电公司 |  | 无电压等级 | 线路柱式瓷绝缘子,R5ET105L,125,283,360 | 线路柱式瓷绝缘子-型号:R5ET105L,公称直径mm:125,公称结构高度mm:283,公称爬电距离mm:360 | 只 | 5 | 2024-11-01 | 2025-04-30 | 河北省廊坊市广阳区 | 施工现场车板交货 |  | 9995-500122534-00002 | 044006551600010 | 400238842400010 | 500122534 |  | 500122534-0002
0124AB-1405025-9999 | 包2 | 200 | 国网冀北电力有限公司 | 国网冀北电力有限公司承德供电公司 |  | 无电压等级 | 线路柱式瓷绝缘子,R12.5ET125N,160,305,400 | 线路柱式瓷绝缘子-型号:R12.5ET125N,公称直径mm:160,公称结构高度mm:305,公称爬电距离mm:400 | 只 | 1187 | 2024-11-01 | 2025-04-30 | 河北省承德市 | 买方指定仓库地面交货 |  | 9995-500122522-00001 | 044006428400010 | 400238724000010 | 500122522 |  | 500122522-0002
0124AB-1405025-9999 | 包2 | 200 | 国网冀北电力有限公司 | 国网冀北电力有限公司承德供电公司 |  | 无电压等级 | 线路柱式瓷绝缘子,R5ET105L,125,283,360 | 线路柱式瓷绝缘子-型号:R5ET105L,公称直径mm:125,公称结构高度mm:283,公称爬电距离mm:360 | 只 | 70 | 2024-11-01 | 2025-04-30 | 河北省承德市 | 买方指定仓库地面交货 |  | 9995-500122534-00002 | 044006698000010 | 400238851700010 | 500122534 |  | 500122534-0002
0124AB-1405025-9999 | 包3 | 300 | 国网冀北电力有限公司 | 国网冀北电力有限公司唐山供电公司 |  | 无电压等级 | 交流棒形悬式复合绝缘子,FXBW-10/70,310,350 | 交流棒形悬式复合绝缘子-型号:FXBW-10/70,公称结构高度mm:310,公称爬电距离mm:350 | 支 | 217 | 2024-11-01 | 2025-04-30 | 河北唐山 | 买方指定仓库地面交货 |  | 9995-500122849-00002 | 044006706100010 | 400238851900010 | 500122849 |  | 500122849-0009
0124AB-1405025-9999 | 包3 | 300 | 国网冀北电力有限公司 | 国网冀北电力有限公司秦皇岛供电公司 |  | 无电压等级 | 线路柱式瓷绝缘子,R5ET105L,125,283,360 | 线路柱式瓷绝缘子-型号:R5ET105L,公称直径mm:125,公称结构高度mm:283,公称爬电距离mm:360 | 只 | 68 | 2024-11-01 | 2025-04-30 | 河北省秦皇岛市 | 买方指定仓库地面交货 |  | 9995-500122534-00002 | 044006568500010 | 400238850400010 | 500122534 |  | 500122534-0002
0124AB-1405025-9999 | 包3 | 300 | 国网冀北电力有限公司 | 国网冀北电力有限公司承德供电公司 |  | 无电压等级 | 线路柱式瓷绝缘子,R12.5ET125N,160,305,400 | 线路柱式瓷绝缘子-型号:R12.5ET125N,公称直径mm:160,公称结构高度mm:305,公称爬电距离mm:400 | 只 | 4419 | 2024-11-01 | 2025-04-30 | 河北省承德市 | 买方指定仓库地面交货 |  | 9995-500122522-00001 | 044006427100010 | 400238722800010 | 500122522 |  | 500122522-0002
0124AB-1405025-9999 | 包3 | 300 | 国网冀北电力有限公司 | 国网冀北电力有限公司廊坊供电公司 |  | 无电压等级 | 线路柱式瓷绝缘子,R12.5ET150N,170,336,534 | 线路柱式瓷绝缘子-型号:R12.5ET150N,公称直径mm:170,公称结构高度mm:336,公称爬电距离mm:534 | 只 | 3 | 2024-11-01 | 2025-04-30 | 河北省廊坊市广阳区 | 施工现场车板交货 |  | 9995-500122541-00002 | 044006551800010 | 400238842600010 | 500122541 |  | 500122541-0002
0124AB-1405025-9999 | 包3 | 300 | 国网冀北电力有限公司 | 国网冀北电力有限公司张家口供电公司 |  | 无电压等级 | 线路柱式瓷绝缘子,R5ET105L,125,283,360 | 线路柱式瓷绝缘子-型号:R5ET105L,公称直径mm:125,公称结构高度mm:283,公称爬电距离mm:360 | 只 | 68 | 2024-11-01 | 2025-04-30 | 河北省张家口市 | 买方指定仓库地面交货 |  | 9995-500122534-00002 | 044006681600010 | 400238850800010 | 500122534 |  | 500122534-0002
0124AB-1405025-9999 | 包3 | 300 | 国网冀北电力有限公司 | 国网冀北电力有限公司唐山供电公司 |  | 无电压等级 | 交流盘形悬式瓷绝缘子,U70B/146,255,320 | 交流盘形悬式瓷绝缘子-型号:U70B/146,公称直径mm:255,公称爬电距离mm:320 | 片 | 9566 | 2024-11-01 | 2025-04-30 | 河北唐山 | 买方指定仓库地面交货 |  | 9999-500122792-00002 | 044006468100010 | 400238762300010 | 500122792 |  | 500122792-0003
0124AB-1405025-9999 | 包3 | 300 | 国网冀北电力有限公司 | 国网冀北电力有限公司廊坊供电公司 |  | 无电压等级 | 线路柱式瓷绝缘子,R12.5ET150N,170,336,534 | 线路柱式瓷绝缘子-型号:R12.5ET150N,公称直径mm:170,公称结构高度mm:336,公称爬电距离mm:534 | 只 | 34 | 2024-11-01 | 2025-04-30 | 河北省廊坊市广阳区 | 施工现场车板交货 |  | 9995-500122541-00001 | 044006551700010 | 400238842500010 | 500122541 |  | 500122541-0001
0124AB-1405025-9999 | 包3 | 300 | 国网冀北电力有限公司 | 国网冀北电力有限公司秦皇岛供电公司 |  | 无电压等级 | 线路柱式瓷绝缘子,R5ET105L,125,283,360 | 线路柱式瓷绝缘子-型号:R5ET105L,公称直径mm:125,公称结构高度mm:283,公称爬电距离mm:360 | 只 | 71 | 2024-11-01 | 2025-04-30 | 河北省秦皇岛市 | 买方指定仓库地面交货 |  | 9995-500122534-00002 | 044006502100010 | 400238794300010 | 500122534 |  | 500122534-0002
0124AB-1405025-9999 | 包3 | 300 | 国网冀北电力有限公司 | 国网冀北电力有限公司张家口供电公司 |  | 无电压等级 | 交流棒形悬式复合绝缘子,FXBW-10/70,310,350 | 交流棒形悬式复合绝缘子-型号:FXBW-10/70,公称结构高度mm:310,公称爬电距离mm:350 | 支 | 217 | 2024-11-01 | 2025-04-30 | 河北省张家口市 | 买方指定仓库地面交货 |  | 9995-500122849-00002 | 044006681800010 | 400238851000010 | 500122849 |  | 500122849-0009
0124AB-1405025-9999 | 包3 | 300 | 国网冀北电力有限公司 | 国网冀北电力有限公司廊坊供电公司 |  | 无电压等级 | 交流棒形悬式复合绝缘子,FXBW-10/70,310,350 | 交流棒形悬式复合绝缘子-型号:FXBW-10/70,公称结构高度mm:310,公称爬电距离mm:350 | 支 | 65 | 2024-11-01 | 2025-04-30 | 河北省廊坊市广阳区 | 施工现场车板交货 |  | 9995-500122849-00001 | 044006696200010 | 400238851500010 | 500122849 |  | 500122849-0008
0124AB-1405025-9999 | 包3 | 300 | 国网冀北电力有限公司 | 国网冀北电力有限公司承德供电公司 |  | 无电压等级 | 蝶式绝缘子,ED-2 | 蝶式绝缘子-型号:ED-2 | 只 | 3488 | 2024-11-01 | 2025-04-30 | 河北省承德市 | 买方指定仓库地面交货 |  | G00M-500017325-00006 | 044006441700010 | 400238736900010 | 500017325 |  | 500017325-0021
0124AB-1405025-9999 | 包3 | 300 | 国网冀北电力有限公司 | 国网冀北电力有限公司唐山供电公司 |  | 无电压等级 | 交流棒形悬式复合绝缘子,FXBW-10/70,310,350 | 交流棒形悬式复合绝缘子-型号:FXBW-10/70,公称结构高度mm:310,公称爬电距离mm:350 | 支 | 65 | 2024-11-01 | 2025-04-30 | 河北唐山 | 买方指定仓库地面交货 |  | 9995-500122849-00001 | 044006706000010 | 400238851800010 | 500122849 |  | 500122849-0008
0124AB-1405025-9999 | 包3 | 300 | 国网冀北电力有限公司 | 国网冀北电力有限公司张家口供电公司 |  | 无电压等级 | 交流盘形悬式瓷绝缘子,U70B/146,255,320 | 交流盘形悬式瓷绝缘子-型号:U70B/146,公称直径mm:255,公称爬电距离mm:320 | 片 | 2811 | 2024-11-01 | 2025-04-30 | 河北省张家口市 | 买方指定仓库地面交货 |  | 9999-500122792-00002 | 044006525400010 | 400238816600010 | 500122792 |  | 500122792-0003
0124AB-1405025-9999 | 包3 | 300 | 国网冀北电力有限公司 | 国网冀北电力有限公司廊坊供电公司 |  | 无电压等级 | 线路柱式瓷绝缘子,R12.5ET125N,160,305,400 | 线路柱式瓷绝缘子-型号:R12.5ET125N,公称直径mm:160,公称结构高度mm:305,公称爬电距离mm:400 | 只 | 45 | 2024-11-01 | 2025-04-30 | 河北省廊坊市广阳区 | 施工现场车板交货 |  | 9995-500122522-00002 | 044006551400010 | 400238842200010 | 500122522 |  | 500122522-0003
0124AB-1405025-9999 | 包3 | 300 | 国网冀北电力有限公司 | 国网冀北电力有限公司唐山供电公司 |  | 无电压等级 | 蝶式绝缘子,ED-2 | 蝶式绝缘子-型号:ED-2 | 只 | 5875 | 2024-11-01 | 2025-04-30 | 河北唐山 | 买方指定仓库地面交货 |  | G00M-500017325-00006 | 044006452200010 | 400238746500010 | 500017325 |  | 500017325-0021
0124AB-1405025-9999 | 包3 | 300 | 国网冀北电力有限公司 | 国网冀北电力有限公司秦皇岛供电公司 |  | 无电压等级 | 线路柱式瓷绝缘子,R12.5ET150N,170,336,534 | 线路柱式瓷绝缘子-型号:R12.5ET150N,公称直径mm:170,公称结构高度mm:336,公称爬电距离mm:534 | 只 | 1 | 2024-11-01 | 2025-04-30 | 河北省秦皇岛市 | 买方指定仓库地面交货 |  | 9995-500122541-00002 | 044006502200010 | 400238794400010 | 500122541 |  | 500122541-0002
0124AB-1405025-9999 | 包3 | 300 | 国网冀北电力有限公司 | 国网冀北电力有限公司张家口供电公司 |  | 无电压等级 | 交流棒形悬式复合绝缘子,FXBW-10/70,310,350 | 交流棒形悬式复合绝缘子-型号:FXBW-10/70,公称结构高度mm:310,公称爬电距离mm:350 | 支 | 65 | 2024-11-01 | 2025-04-30 | 河北省张家口市 | 买方指定仓库地面交货 |  | 9995-500122849-00001 | 044006681700010 | 400238850900010 | 500122849 |  | 500122849-0008
0124AB-1405025-9999 | 包3 | 300 | 国网冀北电力有限公司 | 国网冀北电力有限公司张家口供电公司 |  | 无电压等级 | 线路柱式瓷绝缘子,R12.5ET125N,160,305,400 | 线路柱式瓷绝缘子-型号:R12.5ET125N,公称直径mm:160,公称结构高度mm:305,公称爬电距离mm:400 | 只 | 3099 | 2024-11-01 | 2025-04-30 | 河北省张家口市 | 买方指定仓库地面交货 |  | 9995-500122522-00001 | 044006525200010 | 400238816400010 | 500122522 |  | 500122522-0002
0124AB-1405025-9999 | 包3 | 300 | 国网冀北电力有限公司 | 国网冀北电力有限公司唐山供电公司 |  | 无电压等级 | 线路柱式瓷绝缘子,R12.5ET125N,160,305,400 | 线路柱式瓷绝缘子-型号:R12.5ET125N,公称直径mm:160,公称结构高度mm:305,公称爬电距离mm:400 | 只 | 4440 | 2024-11-01 | 2025-04-30 | 河北唐山 | 买方指定仓库地面交货 |  | 9995-500122522-00001 | 044006467900010 | 400238762100010 | 500122522 |  | 500122522-0002
0124AB-1405025-9999 | 包3 | 300 | 国网冀北电力有限公司 | 国网冀北电力有限公司唐山供电公司 |  | 无电压等级 | 线路柱式瓷绝缘子,R12.5ET125N,160,305,400 | 线路柱式瓷绝缘子-型号:R12.5ET125N,公称直径mm:160,公称结构高度mm:305,公称爬电距离mm:400 | 只 | 1851 | 2024-11-01 | 2025-04-30 | 河北唐山 | 买方指定仓库地面交货 |  | 9995-500122522-00002 | 044006468000010 | 400238762200010 | 500122522 |  | 500122522-0003
0124AB-1405025-9999 | 包3 | 300 | 国网冀北电力有限公司 | 国网冀北电力有限公司承德供电公司 |  | 无电压等级 | 线路柱式瓷绝缘子,R12.5ET150N,170,336,534 | 线路柱式瓷绝缘子-型号:R12.5ET150N,公称直径mm:170,公称结构高度mm:336,公称爬电距离mm:534 | 只 | 16 | 2024-11-01 | 2025-04-30 | 河北省承德市 | 买方指定仓库地面交货 |  | 9995-500122541-00001 | 044006428300010 | 400238723900010 | 500122541 |  | 500122541-0001
0124AB-1405025-9999 | 包3 | 300 | 国网冀北电力有限公司 | 国网冀北电力有限公司秦皇岛供电公司 |  | 无电压等级 | 交流盘形悬式瓷绝缘子,U40C/140,190,200 | 交流盘形悬式瓷绝缘子-型号:U40C/140,公称直径mm:190,公称爬电距离mm:200 | 片 | 2 | 2024-11-01 | 2025-04-30 | 河北省秦皇岛市 | 买方指定仓库地面交货 |  | 9999-500127092-00001 | 044006502900010 | 400238795100010 | 500127092 |  | 500127092-0001
0124AB-1405025-9999 | 包3 | 300 | 国网冀北电力有限公司 | 国网冀北电力有限公司承德供电公司 |  | 无电压等级 | 交流盘形悬式瓷绝缘子,U70B/146,255,320 | 交流盘形悬式瓷绝缘子-型号:U70B/146,公称直径mm:255,公称爬电距离mm:320 | 片 | 16881 | 2024-11-01 | 2025-04-30 | 河北省承德市 | 买方指定仓库地面交货 |  | 9999-500122792-00002 | 044006425300010 | 400238721000010 | 500122792 |  | 500122792-0003
0124AB-1405025-9999 | 包3 | 300 | 国网冀北电力有限公司 | 国网冀北电力有限公司张家口供电公司 |  | 无电压等级 | 蝶式绝缘子,ED-1 | 蝶式绝缘子-型号:ED-1 | 只 | 585 | 2024-11-01 | 2025-04-30 | 河北省张家口市 | 买方指定仓库地面交货 |  | G00M-500017324-00006 | 044006514000010 | 400238805200010 | 500017324 |  | 500017324-0026
0124AB-1405025-9999 | 包3 | 300 | 国网冀北电力有限公司 | 国网冀北电力有限公司廊坊供电公司 |  | 无电压等级 | 针式瓷绝缘子,P-6T,120,150 | 针式瓷绝缘子-型号:P-6T,瓷件高度mm:120,爬电距离mm:150 | 只 | 2354 | 2024-11-01 | 2025-04-30 | 河北省廊坊市广阳区 | 施工现场车板交货 |  | 9995-500135731-00001 | 044006556100010 | 400238846800010 | 500135731 |  | 500135731-0001
0124AB-1405025-9999 | 包3 | 300 | 国网冀北电力有限公司 | 国网冀北电力有限公司承德供电公司 |  | 无电压等级 | 针式瓷绝缘子,P-6T,120,150 | 针式瓷绝缘子-型号:P-6T,瓷件高度mm:120,爬电距离mm:150 | 只 | 13810 | 2024-11-01 | 2025-04-30 | 河北省承德市 | 买方指定仓库地面交货 |  | 9995-500135731-00001 | 044006424900010 | 400238720600010 | 500135731 |  | 500135731-0001
0124AB-1405025-9999 | 包3 | 300 | 国网冀北电力有限公司 | 国网冀北电力有限公司张家口供电公司 |  | 无电压等级 | 交流盘形悬式瓷绝缘子,U40C/140,190,200 | 交流盘形悬式瓷绝缘子-型号:U40C/140,公称直径mm:190,公称爬电距离mm:200 | 片 | 5 | 2024-11-01 | 2025-04-30 | 河北省张家口市 | 买方指定仓库地面交货 |  | 9999-500127092-00001 | 044006526000010 | 400238817200010 | 500127092 |  | 500127092-0001
0124AB-1405025-9999 | 包3 | 300 | 国网冀北电力有限公司 | 国网冀北电力有限公司廊坊供电公司 |  | 无电压等级 | 线路柱式瓷绝缘子,R5ET105L,125,283,360 | 线路柱式瓷绝缘子-型号:R5ET105L,公称直径mm:125,公称结构高度mm:283,公称爬电距离mm:360 | 只 | 3 | 2024-11-01 | 2025-04-30 | 河北省廊坊市广阳区 | 施工现场车板交货 |  | 9995-500122534-00001 | 044006551500010 | 400238842300010 | 500122534 |  | 500122534-0001
0124AB-1405025-9999 | 包3 | 300 | 国网冀北电力有限公司 | 国网冀北电力有限公司廊坊供电公司 |  | 无电压等级 | 蝶式绝缘子,ED-1 | 蝶式绝缘子-型号:ED-1 | 只 | 632 | 2024-11-01 | 2025-04-30 | 河北省廊坊市广阳区 | 施工现场车板交货 |  | G00M-500017324-00006 | 044006533500010 | 400238824400010 | 500017324 |  | 500017324-0026
0124AB-1405025-9999 | 包3 | 300 | 国网冀北电力有限公司 | 国网冀北电力有限公司廊坊供电公司 |  | 无电压等级 | 蝶式绝缘子,ED-2 | 蝶式绝缘子-型号:ED-2 | 只 | 3190 | 2024-11-01 | 2025-04-30 | 河北省廊坊市广阳区 | 施工现场车板交货 |  | G00M-500017325-00006 | 044006533600010 | 400238824500010 | 500017325 |  | 500017325-0021
0124AB-1405025-9999 | 包3 | 300 | 国网冀北电力有限公司 | 国网冀北电力有限公司唐山供电公司 |  | 无电压等级 | 线路柱式瓷绝缘子,R5ET105L,125,283,360 | 线路柱式瓷绝缘子-型号:R5ET105L,公称直径mm:125,公称结构高度mm:283,公称爬电距离mm:360 | 只 | 68 | 2024-11-01 | 2025-04-30 | 河北唐山 | 买方指定仓库地面交货 |  | 9995-500122534-00002 | 044006694900010 | 400238851200010 | 500122534 |  | 500122534-0002
0124AB-1405025-9999 | 包3 | 300 | 国网冀北电力有限公司 | 国网冀北电力有限公司唐山供电公司 |  | 无电压等级 | 针式瓷绝缘子,P-6T,120,150 | 针式瓷绝缘子-型号:P-6T,瓷件高度mm:120,爬电距离mm:150 | 只 | 8203 | 2024-11-01 | 2025-04-30 | 河北唐山 | 买方指定仓库地面交货 |  | 9995-500135731-00001 | 044006473300010 | 400238766600010 | 500135731 |  | 500135731-0001
0124AB-1405025-9999 | 包3 | 300 | 国网冀北电力有限公司 | 国网冀北电力有限公司承德供电公司 |  | 无电压等级 | 交流棒形悬式复合绝缘子,FXBW-10/70,310,350 | 交流棒形悬式复合绝缘子-型号:FXBW-10/70,公称结构高度mm:310,公称爬电距离mm:350 | 支 | 217 | 2024-11-01 | 2025-04-30 | 河北省承德市 | 买方指定仓库地面交货 |  | 9995-500122849-00002 | 044006560900010 | 400238850200010 | 500122849 |  | 500122849-0009
0124AB-1405025-9999 | 包3 | 300 | 国网冀北电力有限公司 | 国网冀北电力有限公司廊坊供电公司 |  | 无电压等级 | 交流棒形悬式复合绝缘子,FXBW-10/70,310,350 | 交流棒形悬式复合绝缘子-型号:FXBW-10/70,公称结构高度mm:310,公称爬电距离mm:350 | 支 | 217 | 2024-11-01 | 2025-04-30 | 河北省廊坊市广阳区 | 施工现场车板交货 |  | 9995-500122849-00002 | 044006696300010 | 400238851600010 | 500122849 |  | 500122849-0009
0124AB-1405025-9999 | 包3 | 300 | 国网冀北电力有限公司 | 国网冀北电力有限公司廊坊供电公司 |  | 无电压等级 | 线路柱式瓷绝缘子,R5ET105L,125,283,360 | 线路柱式瓷绝缘子-型号:R5ET105L,公称直径mm:125,公称结构高度mm:283,公称爬电距离mm:360 | 只 | 68 | 2024-11-01 | 2025-04-30 | 河北省廊坊市广阳区 | 施工现场车板交货 |  | 9995-500122534-00002 | 044006696100010 | 400238851400010 | 500122534 |  | 500122534-0002
0124AB-1405025-9999 | 包3 | 300 | 国网冀北电力有限公司 | 国网冀北电力有限公司张家口供电公司 |  | 无电压等级 | 蝶式绝缘子,ED-2 | 蝶式绝缘子-型号:ED-2 | 只 | 57 | 2024-11-01 | 2025-04-30 | 河北省张家口市 | 买方指定仓库地面交货 |  | G00M-500017325-00006 | 044006514100010 | 400238805300010 | 500017325 |  | 500017325-0021
0124AB-1405025-9999 | 包3 | 300 | 国网冀北电力有限公司 | 国网冀北电力有限公司秦皇岛供电公司 |  | 无电压等级 | 线路柱式瓷绝缘子,R12.5ET125N,160,305,400 | 线路柱式瓷绝缘子-型号:R12.5ET125N,公称直径mm:160,公称结构高度mm:305,公称爬电距离mm:400 | 只 | 1476 | 2024-11-01 | 2025-04-30 | 河北省秦皇岛市 | 买方指定仓库地面交货 |  | 9995-500122522-00001 | 044006501900010 | 400238794100010 | 500122522 |  | 500122522-0002
0124AB-1405025-9999 | 包3 | 300 | 国网冀北电力有限公司 | 国网冀北电力有限公司廊坊供电公司 |  | 无电压等级 | 交流盘形悬式瓷绝缘子,U70B/146,255,320 | 交流盘形悬式瓷绝缘子-型号:U70B/146,公称直径mm:255,公称爬电距离mm:320 | 片 | 3710 | 2024-11-01 | 2025-04-30 | 河北省廊坊市广阳区 | 施工现场车板交货 |  | 9999-500122792-00002 | 044006551900010 | 400238842700010 | 500122792 |  | 500122792-0003
0124AB-1405025-9999 | 包3 | 300 | 国网冀北电力有限公司 | 国网冀北电力有限公司秦皇岛供电公司 |  | 无电压等级 | 交流盘形悬式瓷绝缘子,U70B/146,255,320 | 交流盘形悬式瓷绝缘子-型号:U70B/146,公称直径mm:255,公称爬电距离mm:320 | 片 | 8929 | 2024-11-01 | 2025-04-30 | 河北省秦皇岛市 | 买方指定仓库地面交货 |  | 9999-500122792-00002 | 044006502300010 | 400238794500010 | 500122792 |  | 500122792-0003
0124AB-1405025-9999 | 包3 | 300 | 国网冀北电力有限公司 | 国网冀北电力有限公司秦皇岛供电公司 |  | 无电压等级 | 交流棒形悬式复合绝缘子,FXBW-10/70,310,350 | 交流棒形悬式复合绝缘子-型号:FXBW-10/70,公称结构高度mm:310,公称爬电距离mm:350 | 支 | 217 | 2024-11-01 | 2025-04-30 | 河北省秦皇岛市 | 买方指定仓库地面交货 |  | 9995-500122849-00002 | 044006568700010 | 400238850600010 | 500122849 |  | 500122849-0009
0124AB-1405025-9999 | 包3 | 300 | 国网冀北电力有限公司 | 国网冀北电力有限公司秦皇岛供电公司 |  | 无电压等级 | 线路柱式瓷绝缘子,R12.5ET125N,160,305,400 | 线路柱式瓷绝缘子-型号:R12.5ET125N,公称直径mm:160,公称结构高度mm:305,公称爬电距离mm:400 | 只 | 87 | 2024-11-01 | 2025-04-30 | 河北省秦皇岛市 | 买方指定仓库地面交货 |  | 9995-500122522-00002 | 044006502000010 | 400238794200010 | 500122522 |  | 500122522-0003
0124AB-1405025-9999 | 包3 | 300 | 国网冀北电力有限公司 | 国网冀北电力有限公司承德供电公司 |  | 无电压等级 | 交流棒形悬式复合绝缘子,FXBW-10/70,310,350 | 交流棒形悬式复合绝缘子-型号:FXBW-10/70,公称结构高度mm:310,公称爬电距离mm:350 | 支 | 65 | 2024-11-01 | 2025-04-30 | 河北省承德市 | 买方指定仓库地面交货 |  | 9995-500122849-00001 | 044006560700010 | 400238850000010 | 500122849 |  | 500122849-0008
0124AB-1405025-9999 | 包3 | 300 | 国网冀北电力有限公司 | 国网冀北电力有限公司秦皇岛供电公司 |  | 无电压等级 | 蝶式绝缘子,ED-2 | 蝶式绝缘子-型号:ED-2 | 只 | 202 | 2024-11-01 | 2025-04-30 | 河北省秦皇岛市 | 买方指定仓库地面交货 |  | G00M-500017325-00006 | 044006483400010 | 400238775700010 | 500017325 |  | 500017325-0021
0124AB-1405025-9999 | 包3 | 300 | 国网冀北电力有限公司 | 国网冀北电力有限公司廊坊供电公司 |  | 无电压等级 | 交流盘形悬式瓷绝缘子,U40C/140,190,200 | 交流盘形悬式瓷绝缘子-型号:U40C/140,公称直径mm:190,公称爬电距离mm:200 | 片 | 1 | 2024-11-01 | 2025-04-30 | 河北省廊坊市广阳区 | 施工现场车板交货 |  | 9999-500127092-00001 | 044006552600010 | 400238843400010 | 500127092 |  | 500127092-0001
0124AB-1405025-9999 | 包3 | 300 | 国网冀北电力有限公司 | 国网冀北电力有限公司廊坊供电公司 |  | 无电压等级 | 线路柱式瓷绝缘子,R12.5ET125N,160,305,400 | 线路柱式瓷绝缘子-型号:R12.5ET125N,公称直径mm:160,公称结构高度mm:305,公称爬电距离mm:400 | 只 | 1669 | 2024-11-01 | 2025-04-30 | 河北省廊坊市广阳区 | 施工现场车板交货 |  | 9995-500122522-00001 | 044006551300010 | 400238842100010 | 500122522 |  | 500122522-0002
0124AB-1405025-9999 | 包3 | 300 | 国网冀北电力有限公司 | 国网冀北电力有限公司承德供电公司 |  | 无电压等级 | 蝶式绝缘子,ED-1 | 蝶式绝缘子-型号:ED-1 | 只 | 4175 | 2024-11-01 | 2025-04-30 | 河北省承德市 | 买方指定仓库地面交货 |  | G00M-500017324-00006 | 044006438000010 | 400238733200010 | 500017324 |  | 500017324-0026
0124AB-1405025-9999 | 包3 | 300 | 国网冀北电力有限公司 | 国网冀北电力有限公司唐山供电公司 |  | 无电压等级 | 蝶式绝缘子,ED-1 | 蝶式绝缘子-型号:ED-1 | 只 | 7746 | 2024-11-01 | 2025-04-30 | 河北唐山 | 买方指定仓库地面交货 |  | G00M-500017324-00006 | 044006452100010 | 400238746400010 | 500017324 |  | 500017324-0026
0124AB-1405025-9999 | 包3 | 300 | 国网冀北电力有限公司 | 国网冀北电力有限公司秦皇岛供电公司 |  | 无电压等级 | 针式瓷绝缘子,P-6T,120,150 | 针式瓷绝缘子-型号:P-6T,瓷件高度mm:120,爬电距离mm:150 | 只 | 8907 | 2024-11-01 | 2025-04-30 | 河北省秦皇岛市 | 买方指定仓库地面交货 |  | 9995-500135731-00001 | 044006506100010 | 400238798200010 | 500135731 |  | 500135731-0001
0124AB-1405025-9999 | 包3 | 300 | 国网冀北电力有限公司 | 国网冀北电力有限公司秦皇岛供电公司 |  | 无电压等级 | 交流棒形悬式复合绝缘子,FXBW-10/70,310,350 | 交流棒形悬式复合绝缘子-型号:FXBW-10/70,公称结构高度mm:310,公称爬电距离mm:350 | 支 | 65 | 2024-11-01 | 2025-04-30 | 河北省秦皇岛市 | 买方指定仓库地面交货 |  | 9995-500122849-00001 | 044006568600010 | 400238850500010 | 500122849 |  | 500122849-0008
0124AB-1405025-9999 | 包3 | 300 | 国网冀北电力有限公司 | 国网冀北电力有限公司秦皇岛供电公司 |  | 无电压等级 | 蝶式绝缘子,ED-1 | 蝶式绝缘子-型号:ED-1 | 只 | 5432 | 2024-11-01 | 2025-04-30 | 河北省秦皇岛市 | 买方指定仓库地面交货 |  | G00M-500017324-00006 | 044006483300010 | 400238775600010 | 500017324 |  | 500017324-0026
0124AB-1405025-9999 | 包3 | 300 | 国网冀北电力有限公司 | 国网冀北电力有限公司张家口供电公司 |  | 无电压等级 | 线路柱式瓷绝缘子,R5ET105L,125,283,360 | 线路柱式瓷绝缘子-型号:R5ET105L,公称直径mm:125,公称结构高度mm:283,公称爬电距离mm:360 | 只 | 1251 | 2024-11-01 | 2025-04-30 | 河北省张家口市 | 买方指定仓库地面交货 |  | 9995-500122534-00001 | 044006525300010 | 400238816500010 | 500122534 |  | 500122534-0001
0124AB-1405025-9999 | 包3 | 300 | 国网冀北电力有限公司 | 国网冀北电力有限公司廊坊供电公司 |  | 无电压等级 | 线路柱式瓷绝缘子,R5ET105L,125,283,360 | 线路柱式瓷绝缘子-型号:R5ET105L,公称直径mm:125,公称结构高度mm:283,公称爬电距离mm:360 | 只 | 5 | 2024-11-01 | 2025-04-30 | 河北省廊坊市广阳区 | 施工现场车板交货 |  | 9995-500122534-00002 | 044006551600010 | 400238842400010 | 500122534 |  | 500122534-0002
0124AB-1405025-9999 | 包3 | 300 | 国网冀北电力有限公司 | 国网冀北电力有限公司承德供电公司 |  | 无电压等级 | 线路柱式瓷绝缘子,R12.5ET125N,160,305,400 | 线路柱式瓷绝缘子-型号:R12.5ET125N,公称直径mm:160,公称结构高度mm:305,公称爬电距离mm:400 | 只 | 1146 | 2024-11-01 | 2025-04-30 | 河北省承德市 | 买方指定仓库地面交货 |  | 9995-500122522-00001 | 044006428400010 | 400238724000010 | 500122522 |  | 500122522-0002
0124AB-1405025-9999 | 包3 | 300 | 国网冀北电力有限公司 | 国网冀北电力有限公司承德供电公司 |  | 无电压等级 | 线路柱式瓷绝缘子,R5ET105L,125,283,360 | 线路柱式瓷绝缘子-型号:R5ET105L,公称直径mm:125,公称结构高度mm:283,公称爬电距离mm:360 | 只 | 68 | 2024-11-01 | 2025-04-30 | 河北省承德市 | 买方指定仓库地面交货 |  | 9995-500122534-00002 | 044006698000010 | 400238851700010 | 500122534 |  | 500122534-0002
0124AB-1405025-9999 | 包4 | 400 | 国网冀北电力有限公司 | 国网冀北电力有限公司秦皇岛供电公司 |  | 无电压等级 | 线路柱式瓷绝缘子,R5ET105L,125,283,360 | 线路柱式瓷绝缘子-型号:R5ET105L,公称直径mm:125,公称结构高度mm:283,公称爬电距离mm:360 | 只 | 69 | 2024-11-01 | 2025-04-30 | 河北省秦皇岛市 | 买方指定仓库地面交货 |  | 9995-500122534-00002 | 044006502100010 | 400238794300010 | 500122534 |  | 500122534-0002
0124AB-1405025-9999 | 包4 | 400 | 国网冀北电力有限公司 | 国网冀北电力有限公司秦皇岛供电公司 |  | 无电压等级 | 线路柱式瓷绝缘子,R5ET105L,125,283,360 | 线路柱式瓷绝缘子-型号:R5ET105L,公称直径mm:125,公称结构高度mm:283,公称爬电距离mm:360 | 只 | 66 | 2024-11-01 | 2025-04-30 | 河北省秦皇岛市 | 买方指定仓库地面交货 |  | 9995-500122534-00002 | 044006568500010 | 400238850400010 | 500122534 |  | 500122534-0002
0124AB-1405025-9999 | 包4 | 400 | 国网冀北电力有限公司 | 国网冀北电力有限公司承德供电公司 |  | 无电压等级 | 线路柱式瓷绝缘子,R5ET105L,125,283,360 | 线路柱式瓷绝缘子-型号:R5ET105L,公称直径mm:125,公称结构高度mm:283,公称爬电距离mm:360 | 只 | 66 | 2024-11-01 | 2025-04-30 | 河北省承德市 | 买方指定仓库地面交货 |  | 9995-500122534-00002 | 044006698000010 | 400238851700010 | 500122534 |  | 500122534-0002
0124AB-1405025-9999 | 包4 | 400 | 国网冀北电力有限公司 | 国网冀北电力有限公司承德供电公司 |  | 无电压等级 | 线路柱式瓷绝缘子,R12.5ET125N,160,305,400 | 线路柱式瓷绝缘子-型号:R12.5ET125N,公称直径mm:160,公称结构高度mm:305,公称爬电距离mm:400 | 只 | 4264 | 2024-11-01 | 2025-04-30 | 河北省承德市 | 买方指定仓库地面交货 |  | 9995-500122522-00001 | 044006427100010 | 400238722800010 | 500122522 |  | 500122522-0002
0124AB-1405025-9999 | 包4 | 400 | 国网冀北电力有限公司 | 国网冀北电力有限公司张家口供电公司 |  | 无电压等级 | 线路柱式瓷绝缘子,R5ET105L,125,283,360 | 线路柱式瓷绝缘子-型号:R5ET105L,公称直径mm:125,公称结构高度mm:283,公称爬电距离mm:360 | 只 | 66 | 2024-11-01 | 2025-04-30 | 河北省张家口市 | 买方指定仓库地面交货 |  | 9995-500122534-00002 | 044006681600010 | 400238850800010 | 500122534 |  | 500122534-0002
0124AB-1405025-9999 | 包4 | 400 | 国网冀北电力有限公司 | 国网冀北电力有限公司唐山供电公司 |  | 无电压等级 | 交流盘形悬式瓷绝缘子,U70B/146,255,320 | 交流盘形悬式瓷绝缘子-型号:U70B/146,公称直径mm:255,公称爬电距离mm:320 | 片 | 9228 | 2024-11-01 | 2025-04-30 | 河北唐山 | 买方指定仓库地面交货 |  | 9999-500122792-00002 | 044006468100010 | 400238762300010 | 500122792 |  | 500122792-0003
0124AB-1405025-9999 | 包4 | 400 | 国网冀北电力有限公司 | 国网冀北电力有限公司廊坊供电公司 |  | 无电压等级 | 线路柱式瓷绝缘子,R12.5ET150N,170,336,534 | 线路柱式瓷绝缘子-型号:R12.5ET150N,公称直径mm:170,公称结构高度mm:336,公称爬电距离mm:534 | 只 | 3 | 2024-11-01 | 2025-04-30 | 河北省廊坊市广阳区 | 施工现场车板交货 |  | 9995-500122541-00002 | 044006551800010 | 400238842600010 | 500122541 |  | 500122541-0002
0124AB-1405025-9999 | 包4 | 400 | 国网冀北电力有限公司 | 国网冀北电力有限公司廊坊供电公司 |  | 无电压等级 | 线路柱式瓷绝缘子,R12.5ET150N,170,336,534 | 线路柱式瓷绝缘子-型号:R12.5ET150N,公称直径mm:170,公称结构高度mm:336,公称爬电距离mm:534 | 只 | 33 | 2024-11-01 | 2025-04-30 | 河北省廊坊市广阳区 | 施工现场车板交货 |  | 9995-500122541-00001 | 044006551700010 | 400238842500010 | 500122541 |  | 500122541-0001
0124AB-1405025-9999 | 包4 | 400 | 国网冀北电力有限公司 | 国网冀北电力有限公司廊坊供电公司 |  | 无电压等级 | 交流棒形悬式复合绝缘子,FXBW-10/70,310,350 | 交流棒形悬式复合绝缘子-型号:FXBW-10/70,公称结构高度mm:310,公称爬电距离mm:350 | 支 | 63 | 2024-11-01 | 2025-04-30 | 河北省廊坊市广阳区 | 施工现场车板交货 |  | 9995-500122849-00001 | 044006696200010 | 400238851500010 | 500122849 |  | 500122849-0008
0124AB-1405025-9999 | 包4 | 400 | 国网冀北电力有限公司 | 国网冀北电力有限公司张家口供电公司 |  | 无电压等级 | 交流棒形悬式复合绝缘子,FXBW-10/70,310,350 | 交流棒形悬式复合绝缘子-型号:FXBW-10/70,公称结构高度mm:310,公称爬电距离mm:350 | 支 | 209 | 2024-11-01 | 2025-04-30 | 河北省张家口市 | 买方指定仓库地面交货 |  | 9995-500122849-00002 | 044006681800010 | 400238851000010 | 500122849 |  | 500122849-0009
0124AB-1405025-9999 | 包4 | 400 | 国网冀北电力有限公司 | 国网冀北电力有限公司承德供电公司 |  | 无电压等级 | 蝶式绝缘子,ED-2 | 蝶式绝缘子-型号:ED-2 | 只 | 3365 | 2024-11-01 | 2025-04-30 | 河北省承德市 | 买方指定仓库地面交货 |  | G00M-500017325-00006 | 044006441700010 | 400238736900010 | 500017325 |  | 500017325-0021
0124AB-1405025-9999 | 包4 | 400 | 国网冀北电力有限公司 | 国网冀北电力有限公司唐山供电公司 |  | 无电压等级 | 交流棒形悬式复合绝缘子,FXBW-10/70,310,350 | 交流棒形悬式复合绝缘子-型号:FXBW-10/70,公称结构高度mm:310,公称爬电距离mm:350 | 支 | 63 | 2024-11-01 | 2025-04-30 | 河北唐山 | 买方指定仓库地面交货 |  | 9995-500122849-00001 | 044006706000010 | 400238851800010 | 500122849 |  | 500122849-0008
0124AB-1405025-9999 | 包4 | 400 | 国网冀北电力有限公司 | 国网冀北电力有限公司张家口供电公司 |  | 无电压等级 | 交流盘形悬式瓷绝缘子,U70B/146,255,320 | 交流盘形悬式瓷绝缘子-型号:U70B/146,公称直径mm:255,公称爬电距离mm:320 | 片 | 2712 | 2024-11-01 | 2025-04-30 | 河北省张家口市 | 买方指定仓库地面交货 |  | 9999-500122792-00002 | 044006525400010 | 400238816600010 | 500122792 |  | 500122792-0003
0124AB-1405025-9999 | 包4 | 400 | 国网冀北电力有限公司 | 国网冀北电力有限公司廊坊供电公司 |  | 无电压等级 | 线路柱式瓷绝缘子,R12.5ET125N,160,305,400 | 线路柱式瓷绝缘子-型号:R12.5ET125N,公称直径mm:160,公称结构高度mm:305,公称爬电距离mm:400 | 只 | 44 | 2024-11-01 | 2025-04-30 | 河北省廊坊市广阳区 | 施工现场车板交货 |  | 9995-500122522-00002 | 044006551400010 | 400238842200010 | 500122522 |  | 500122522-0003
0124AB-1405025-9999 | 包4 | 400 | 国网冀北电力有限公司 | 国网冀北电力有限公司唐山供电公司 |  | 无电压等级 | 蝶式绝缘子,ED-2 | 蝶式绝缘子-型号:ED-2 | 只 | 5667 | 2024-11-01 | 2025-04-30 | 河北唐山 | 买方指定仓库地面交货 |  | G00M-500017325-00006 | 044006452200010 | 400238746500010 | 500017325 |  | 500017325-0021
0124AB-1405025-9999 | 包4 | 400 | 国网冀北电力有限公司 | 国网冀北电力有限公司秦皇岛供电公司 |  | 无电压等级 | 线路柱式瓷绝缘子,R12.5ET150N,170,336,534 | 线路柱式瓷绝缘子-型号:R12.5ET150N,公称直径mm:170,公称结构高度mm:336,公称爬电距离mm:534 | 只 | 1 | 2024-11-01 | 2025-04-30 | 河北省秦皇岛市 | 买方指定仓库地面交货 |  | 9995-500122541-00002 | 044006502200010 | 400238794400010 | 500122541 |  | 500122541-0002
0124AB-1405025-9999 | 包4 | 400 | 国网冀北电力有限公司 | 国网冀北电力有限公司张家口供电公司 |  | 无电压等级 | 交流棒形悬式复合绝缘子,FXBW-10/70,310,350 | 交流棒形悬式复合绝缘子-型号:FXBW-10/70,公称结构高度mm:310,公称爬电距离mm:350 | 支 | 63 | 2024-11-01 | 2025-04-30 | 河北省张家口市 | 买方指定仓库地面交货 |  | 9995-500122849-00001 | 044006681700010 | 400238850900010 | 500122849 |  | 500122849-0008
0124AB-1405025-9999 | 包4 | 400 | 国网冀北电力有限公司 | 国网冀北电力有限公司张家口供电公司 |  | 无电压等级 | 线路柱式瓷绝缘子,R12.5ET125N,160,305,400 | 线路柱式瓷绝缘子-型号:R12.5ET125N,公称直径mm:160,公称结构高度mm:305,公称爬电距离mm:400 | 只 | 2989 | 2024-11-01 | 2025-04-30 | 河北省张家口市 | 买方指定仓库地面交货 |  | 9995-500122522-00001 | 044006525200010 | 400238816400010 | 500122522 |  | 500122522-0002
0124AB-1405025-9999 | 包4 | 400 | 国网冀北电力有限公司 | 国网冀北电力有限公司唐山供电公司 |  | 无电压等级 | 线路柱式瓷绝缘子,R12.5ET125N,160,305,400 | 线路柱式瓷绝缘子-型号:R12.5ET125N,公称直径mm:160,公称结构高度mm:305,公称爬电距离mm:400 | 只 | 4283 | 2024-11-01 | 2025-04-30 | 河北唐山 | 买方指定仓库地面交货 |  | 9995-500122522-00001 | 044006467900010 | 400238762100010 | 500122522 |  | 500122522-0002
0124AB-1405025-9999 | 包4 | 400 | 国网冀北电力有限公司 | 国网冀北电力有限公司唐山供电公司 |  | 无电压等级 | 线路柱式瓷绝缘子,R12.5ET125N,160,305,400 | 线路柱式瓷绝缘子-型号:R12.5ET125N,公称直径mm:160,公称结构高度mm:305,公称爬电距离mm:400 | 只 | 1785 | 2024-11-01 | 2025-04-30 | 河北唐山 | 买方指定仓库地面交货 |  | 9995-500122522-00002 | 044006468000010 | 400238762200010 | 500122522 |  | 500122522-0003
0124AB-1405025-9999 | 包4 | 400 | 国网冀北电力有限公司 | 国网冀北电力有限公司承德供电公司 |  | 无电压等级 | 线路柱式瓷绝缘子,R12.5ET150N,170,336,534 | 线路柱式瓷绝缘子-型号:R12.5ET150N,公称直径mm:170,公称结构高度mm:336,公称爬电距离mm:534 | 只 | 15 | 2024-11-01 | 2025-04-30 | 河北省承德市 | 买方指定仓库地面交货 |  | 9995-500122541-00001 | 044006428300010 | 400238723900010 | 500122541 |  | 500122541-0001
0124AB-1405025-9999 | 包4 | 400 | 国网冀北电力有限公司 | 国网冀北电力有限公司秦皇岛供电公司 |  | 无电压等级 | 交流盘形悬式瓷绝缘子,U40C/140,190,200 | 交流盘形悬式瓷绝缘子-型号:U40C/140,公称直径mm:190,公称爬电距离mm:200 | 片 | 1 | 2024-11-01 | 2025-04-30 | 河北省秦皇岛市 | 买方指定仓库地面交货 |  | 9999-500127092-00001 | 044006502900010 | 400238795100010 | 500127092 |  | 500127092-0001
0124AB-1405025-9999 | 包4 | 400 | 国网冀北电力有限公司 | 国网冀北电力有限公司承德供电公司 |  | 无电压等级 | 交流盘形悬式瓷绝缘子,U70B/146,255,320 | 交流盘形悬式瓷绝缘子-型号:U70B/146,公称直径mm:255,公称爬电距离mm:320 | 片 | 16286 | 2024-11-01 | 2025-04-30 | 河北省承德市 | 买方指定仓库地面交货 |  | 9999-500122792-00002 | 044006425300010 | 400238721000010 | 500122792 |  | 500122792-0003
0124AB-1405025-9999 | 包4 | 400 | 国网冀北电力有限公司 | 国网冀北电力有限公司张家口供电公司 |  | 无电压等级 | 蝶式绝缘子,ED-1 | 蝶式绝缘子-型号:ED-1 | 只 | 565 | 2024-11-01 | 2025-04-30 | 河北省张家口市 | 买方指定仓库地面交货 |  | G00M-500017324-00006 | 044006514000010 | 400238805200010 | 500017324 |  | 500017324-0026
0124AB-1405025-9999 | 包4 | 400 | 国网冀北电力有限公司 | 国网冀北电力有限公司廊坊供电公司 |  | 无电压等级 | 针式瓷绝缘子,P-6T,120,150 | 针式瓷绝缘子-型号:P-6T,瓷件高度mm:120,爬电距离mm:150 | 只 | 2271 | 2024-11-01 | 2025-04-30 | 河北省廊坊市广阳区 | 施工现场车板交货 |  | 9995-500135731-00001 | 044006556100010 | 400238846800010 | 500135731 |  | 500135731-0001
0124AB-1405025-9999 | 包4 | 400 | 国网冀北电力有限公司 | 国网冀北电力有限公司张家口供电公司 |  | 无电压等级 | 交流盘形悬式瓷绝缘子,U40C/140,190,200 | 交流盘形悬式瓷绝缘子-型号:U40C/140,公称直径mm:190,公称爬电距离mm:200 | 片 | 5 | 2024-11-01 | 2025-04-30 | 河北省张家口市 | 买方指定仓库地面交货 |  | 9999-500127092-00001 | 044006526000010 | 400238817200010 | 500127092 |  | 500127092-0001
0124AB-1405025-9999 | 包4 | 400 | 国网冀北电力有限公司 | 国网冀北电力有限公司承德供电公司 |  | 无电压等级 | 针式瓷绝缘子,P-6T,120,150 | 针式瓷绝缘子-型号:P-6T,瓷件高度mm:120,爬电距离mm:150 | 只 | 13323 | 2024-11-01 | 2025-04-30 | 河北省承德市 | 买方指定仓库地面交货 |  | 9995-500135731-00001 | 044006424900010 | 400238720600010 | 500135731 |  | 500135731-0001
0124AB-1405025-9999 | 包4 | 400 | 国网冀北电力有限公司 | 国网冀北电力有限公司廊坊供电公司 |  | 无电压等级 | 线路柱式瓷绝缘子,R5ET105L,125,283,360 | 线路柱式瓷绝缘子-型号:R5ET105L,公称直径mm:125,公称结构高度mm:283,公称爬电距离mm:360 | 只 | 3 | 2024-11-01 | 2025-04-30 | 河北省廊坊市广阳区 | 施工现场车板交货 |  | 9995-500122534-00001 | 044006551500010 | 400238842300010 | 500122534 |  | 500122534-0001
0124AB-1405025-9999 | 包4 | 400 | 国网冀北电力有限公司 | 国网冀北电力有限公司廊坊供电公司 |  | 无电压等级 | 蝶式绝缘子,ED-1 | 蝶式绝缘子-型号:ED-1 | 只 | 610 | 2024-11-01 | 2025-04-30 | 河北省廊坊市广阳区 | 施工现场车板交货 |  | G00M-500017324-00006 | 044006533500010 | 400238824400010 | 500017324 |  | 500017324-0026
0124AB-1405025-9999 | 包4 | 400 | 国网冀北电力有限公司 | 国网冀北电力有限公司廊坊供电公司 |  | 无电压等级 | 蝶式绝缘子,ED-2 | 蝶式绝缘子-型号:ED-2 | 只 | 3077 | 2024-11-01 | 2025-04-30 | 河北省廊坊市广阳区 | 施工现场车板交货 |  | G00M-500017325-00006 | 044006533600010 | 400238824500010 | 500017325 |  | 500017325-0021
0124AB-1405025-9999 | 包4 | 400 | 国网冀北电力有限公司 | 国网冀北电力有限公司唐山供电公司 |  | 无电压等级 | 线路柱式瓷绝缘子,R5ET105L,125,283,360 | 线路柱式瓷绝缘子-型号:R5ET105L,公称直径mm:125,公称结构高度mm:283,公称爬电距离mm:360 | 只 | 66 | 2024-11-01 | 2025-04-30 | 河北唐山 | 买方指定仓库地面交货 |  | 9995-500122534-00002 | 044006694900010 | 400238851200010 | 500122534 |  | 500122534-0002
0124AB-1405025-9999 | 包4 | 400 | 国网冀北电力有限公司 | 国网冀北电力有限公司唐山供电公司 |  | 无电压等级 | 针式瓷绝缘子,P-6T,120,150 | 针式瓷绝缘子-型号:P-6T,瓷件高度mm:120,爬电距离mm:150 | 只 | 7914 | 2024-11-01 | 2025-04-30 | 河北唐山 | 买方指定仓库地面交货 |  | 9995-500135731-00001 | 044006473300010 | 400238766600010 | 500135731 |  | 500135731-0001
0124AB-1405025-9999 | 包4 | 400 | 国网冀北电力有限公司 | 国网冀北电力有限公司承德供电公司 |  | 无电压等级 | 交流棒形悬式复合绝缘子,FXBW-10/70,310,350 | 交流棒形悬式复合绝缘子-型号:FXBW-10/70,公称结构高度mm:310,公称爬电距离mm:350 | 支 | 209 | 2024-11-01 | 2025-04-30 | 河北省承德市 | 买方指定仓库地面交货 |  | 9995-500122849-00002 | 044006560900010 | 400238850200010 | 500122849 |  | 500122849-0009
0124AB-1405025-9999 | 包4 | 400 | 国网冀北电力有限公司 | 国网冀北电力有限公司廊坊供电公司 |  | 无电压等级 | 交流棒形悬式复合绝缘子,FXBW-10/70,310,350 | 交流棒形悬式复合绝缘子-型号:FXBW-10/70,公称结构高度mm:310,公称爬电距离mm:350 | 支 | 209 | 2024-11-01 | 2025-04-30 | 河北省廊坊市广阳区 | 施工现场车板交货 |  | 9995-500122849-00002 | 044006696300010 | 400238851600010 | 500122849 |  | 500122849-0009
0124AB-1405025-9999 | 包4 | 400 | 国网冀北电力有限公司 | 国网冀北电力有限公司廊坊供电公司 |  | 无电压等级 | 线路柱式瓷绝缘子,R5ET105L,125,283,360 | 线路柱式瓷绝缘子-型号:R5ET105L,公称直径mm:125,公称结构高度mm:283,公称爬电距离mm:360 | 只 | 66 | 2024-11-01 | 2025-04-30 | 河北省廊坊市广阳区 | 施工现场车板交货 |  | 9995-500122534-00002 | 044006696100010 | 400238851400010 | 500122534 |  | 500122534-0002
0124AB-1405025-9999 | 包4 | 400 | 国网冀北电力有限公司 | 国网冀北电力有限公司张家口供电公司 |  | 无电压等级 | 蝶式绝缘子,ED-2 | 蝶式绝缘子-型号:ED-2 | 只 | 54 | 2024-11-01 | 2025-04-30 | 河北省张家口市 | 买方指定仓库地面交货 |  | G00M-500017325-00006 | 044006514100010 | 400238805300010 | 500017325 |  | 500017325-0021
0124AB-1405025-9999 | 包4 | 400 | 国网冀北电力有限公司 | 国网冀北电力有限公司秦皇岛供电公司 |  | 无电压等级 | 线路柱式瓷绝缘子,R12.5ET125N,160,305,400 | 线路柱式瓷绝缘子-型号:R12.5ET125N,公称直径mm:160,公称结构高度mm:305,公称爬电距离mm:400 | 只 | 1424 | 2024-11-01 | 2025-04-30 | 河北省秦皇岛市 | 买方指定仓库地面交货 |  | 9995-500122522-00001 | 044006501900010 | 400238794100010 | 500122522 |  | 500122522-0002
0124AB-1405025-9999 | 包4 | 400 | 国网冀北电力有限公司 | 国网冀北电力有限公司廊坊供电公司 |  | 无电压等级 | 交流盘形悬式瓷绝缘子,U70B/146,255,320 | 交流盘形悬式瓷绝缘子-型号:U70B/146,公称直径mm:255,公称爬电距离mm:320 | 片 | 3579 | 2024-11-01 | 2025-04-30 | 河北省廊坊市广阳区 | 施工现场车板交货 |  | 9999-500122792-00002 | 044006551900010 | 400238842700010 | 500122792 |  | 500122792-0003
0124AB-1405025-9999 | 包4 | 400 | 国网冀北电力有限公司 | 国网冀北电力有限公司秦皇岛供电公司 |  | 无电压等级 | 交流盘形悬式瓷绝缘子,U70B/146,255,320 | 交流盘形悬式瓷绝缘子-型号:U70B/146,公称直径mm:255,公称爬电距离mm:320 | 片 | 8614 | 2024-11-01 | 2025-04-30 | 河北省秦皇岛市 | 买方指定仓库地面交货 |  | 9999-500122792-00002 | 044006502300010 | 400238794500010 | 500122792 |  | 500122792-0003
0124AB-1405025-9999 | 包4 | 400 | 国网冀北电力有限公司 | 国网冀北电力有限公司秦皇岛供电公司 |  | 无电压等级 | 交流棒形悬式复合绝缘子,FXBW-10/70,310,350 | 交流棒形悬式复合绝缘子-型号:FXBW-10/70,公称结构高度mm:310,公称爬电距离mm:350 | 支 | 209 | 2024-11-01 | 2025-04-30 | 河北省秦皇岛市 | 买方指定仓库地面交货 |  | 9995-500122849-00002 | 044006568700010 | 400238850600010 | 500122849 |  | 500122849-0009
0124AB-1405025-9999 | 包4 | 400 | 国网冀北电力有限公司 | 国网冀北电力有限公司秦皇岛供电公司 |  | 无电压等级 | 针式瓷绝缘子,P-6T,120,150 | 针式瓷绝缘子-型号:P-6T,瓷件高度mm:120,爬电距离mm:150 | 只 | 8593 | 2024-11-01 | 2025-04-30 | 河北省秦皇岛市 | 买方指定仓库地面交货 |  | 9995-500135731-00001 | 044006506100010 | 400238798200010 | 500135731 |  | 500135731-0001
0124AB-1405025-9999 | 包4 | 400 | 国网冀北电力有限公司 | 国网冀北电力有限公司秦皇岛供电公司 |  | 无电压等级 | 线路柱式瓷绝缘子,R12.5ET125N,160,305,400 | 线路柱式瓷绝缘子-型号:R12.5ET125N,公称直径mm:160,公称结构高度mm:305,公称爬电距离mm:400 | 只 | 84 | 2024-11-01 | 2025-04-30 | 河北省秦皇岛市 | 买方指定仓库地面交货 |  | 9995-500122522-00002 | 044006502000010 | 400238794200010 | 500122522 |  | 500122522-0003
0124AB-1405025-9999 | 包4 | 400 | 国网冀北电力有限公司 | 国网冀北电力有限公司承德供电公司 |  | 无电压等级 | 交流棒形悬式复合绝缘子,FXBW-10/70,310,350 | 交流棒形悬式复合绝缘子-型号:FXBW-10/70,公称结构高度mm:310,公称爬电距离mm:350 | 支 | 63 | 2024-11-01 | 2025-04-30 | 河北省承德市 | 买方指定仓库地面交货 |  | 9995-500122849-00001 | 044006560700010 | 400238850000010 | 500122849 |  | 500122849-0008
0124AB-1405025-9999 | 包4 | 400 | 国网冀北电力有限公司 | 国网冀北电力有限公司秦皇岛供电公司 |  | 无电压等级 | 蝶式绝缘子,ED-2 | 蝶式绝缘子-型号:ED-2 | 只 | 195 | 2024-11-01 | 2025-04-30 | 河北省秦皇岛市 | 买方指定仓库地面交货 |  | G00M-500017325-00006 | 044006483400010 | 400238775700010 | 500017325 |  | 500017325-0021
0124AB-1405025-9999 | 包4 | 400 | 国网冀北电力有限公司 | 国网冀北电力有限公司廊坊供电公司 |  | 无电压等级 | 交流盘形悬式瓷绝缘子,U40C/140,190,200 | 交流盘形悬式瓷绝缘子-型号:U40C/140,公称直径mm:190,公称爬电距离mm:200 | 片 | 1 | 2024-11-01 | 2025-04-30 | 河北省廊坊市广阳区 | 施工现场车板交货 |  | 9999-500127092-00001 | 044006552600010 | 400238843400010 | 500127092 |  | 500127092-0001
0124AB-1405025-9999 | 包4 | 400 | 国网冀北电力有限公司 | 国网冀北电力有限公司廊坊供电公司 |  | 无电压等级 | 线路柱式瓷绝缘子,R12.5ET125N,160,305,400 | 线路柱式瓷绝缘子-型号:R12.5ET125N,公称直径mm:160,公称结构高度mm:305,公称爬电距离mm:400 | 只 | 1610 | 2024-11-01 | 2025-04-30 | 河北省廊坊市广阳区 | 施工现场车板交货 |  | 9995-500122522-00001 | 044006551300010 | 400238842100010 | 500122522 |  | 500122522-0002
0124AB-1405025-9999 | 包4 | 400 | 国网冀北电力有限公司 | 国网冀北电力有限公司承德供电公司 |  | 无电压等级 | 蝶式绝缘子,ED-1 | 蝶式绝缘子-型号:ED-1 | 只 | 4028 | 2024-11-01 | 2025-04-30 | 河北省承德市 | 买方指定仓库地面交货 |  | G00M-500017324-00006 | 044006438000010 | 400238733200010 | 500017324 |  | 500017324-0026
0124AB-1405025-9999 | 包4 | 400 | 国网冀北电力有限公司 | 国网冀北电力有限公司唐山供电公司 |  | 无电压等级 | 蝶式绝缘子,ED-1 | 蝶式绝缘子-型号:ED-1 | 只 | 7473 | 2024-11-01 | 2025-04-30 | 河北唐山 | 买方指定仓库地面交货 |  | G00M-500017324-00006 | 044006452100010 | 400238746400010 | 500017324 |  | 500017324-0026
0124AB-1405025-9999 | 包4 | 400 | 国网冀北电力有限公司 | 国网冀北电力有限公司秦皇岛供电公司 |  | 无电压等级 | 交流棒形悬式复合绝缘子,FXBW-10/70,310,350 | 交流棒形悬式复合绝缘子-型号:FXBW-10/70,公称结构高度mm:310,公称爬电距离mm:350 | 支 | 63 | 2024-11-01 | 2025-04-30 | 河北省秦皇岛市 | 买方指定仓库地面交货 |  | 9995-500122849-00001 | 044006568600010 | 400238850500010 | 500122849 |  | 500122849-0008
0124AB-1405025-9999 | 包4 | 400 | 国网冀北电力有限公司 | 国网冀北电力有限公司秦皇岛供电公司 |  | 无电压等级 | 蝶式绝缘子,ED-1 | 蝶式绝缘子-型号:ED-1 | 只 | 5241 | 2024-11-01 | 2025-04-30 | 河北省秦皇岛市 | 买方指定仓库地面交货 |  | G00M-500017324-00006 | 044006483300010 | 400238775600010 | 500017324 |  | 500017324-0026
0124AB-1405025-9999 | 包4 | 400 | 国网冀北电力有限公司 | 国网冀北电力有限公司张家口供电公司 |  | 无电压等级 | 线路柱式瓷绝缘子,R5ET105L,125,283,360 | 线路柱式瓷绝缘子-型号:R5ET105L,公称直径mm:125,公称结构高度mm:283,公称爬电距离mm:360 | 只 | 1206 | 2024-11-01 | 2025-04-30 | 河北省张家口市 | 买方指定仓库地面交货 |  | 9995-500122534-00001 | 044006525300010 | 400238816500010 | 500122534 |  | 500122534-0001
0124AB-1405025-9999 | 包4 | 400 | 国网冀北电力有限公司 | 国网冀北电力有限公司廊坊供电公司 |  | 无电压等级 | 线路柱式瓷绝缘子,R5ET105L,125,283,360 | 线路柱式瓷绝缘子-型号:R5ET105L,公称直径mm:125,公称结构高度mm:283,公称爬电距离mm:360 | 只 | 5 | 2024-11-01 | 2025-04-30 | 河北省廊坊市广阳区 | 施工现场车板交货 |  | 9995-500122534-00002 | 044006551600010 | 400238842400010 | 500122534 |  | 500122534-0002
0124AB-1405025-9999 | 包4 | 400 | 国网冀北电力有限公司 | 国网冀北电力有限公司承德供电公司 |  | 无电压等级 | 线路柱式瓷绝缘子,R12.5ET125N,160,305,400 | 线路柱式瓷绝缘子-型号:R12.5ET125N,公称直径mm:160,公称结构高度mm:305,公称爬电距离mm:400 | 只 | 1106 | 2024-11-01 | 2025-04-30 | 河北省承德市 | 买方指定仓库地面交货 |  | 9995-500122522-00001 | 044006428400010 | 400238724000010 | 500122522 |  | 500122522-0002
0124AB-1405025-9999 | 包4 | 400 | 国网冀北电力有限公司 | 国网冀北电力有限公司唐山供电公司 |  | 无电压等级 | 交流棒形悬式复合绝缘子,FXBW-10/70,310,350 | 交流棒形悬式复合绝缘子-型号:FXBW-10/70,公称结构高度mm:310,公称爬电距离mm:350 | 支 | 209 | 2024-11-01 | 2025-04-30 | 河北唐山 | 买方指定仓库地面交货 |  | 9995-500122849-00002 | 044006706100010 | 400238851900010 | 500122849 |  | 500122849-0009
0124AB-1405025-9999 | 包5 | 500 | 国网冀北电力有限公司 | 国网冀北电力有限公司秦皇岛供电公司 |  | 无电压等级 | 线路柱式瓷绝缘子,R5ET105L,125,283,360 | 线路柱式瓷绝缘子-型号:R5ET105L,公称直径mm:125,公称结构高度mm:283,公称爬电距离mm:360 | 只 | 66 | 2024-11-01 | 2025-04-30 | 河北省秦皇岛市 | 买方指定仓库地面交货 |  | 9995-500122534-00002 | 044006502100010 | 400238794300010 | 500122534 |  | 500122534-0002
0124AB-1405025-9999 | 包5 | 500 | 国网冀北电力有限公司 | 国网冀北电力有限公司秦皇岛供电公司 |  | 无电压等级 | 线路柱式瓷绝缘子,R5ET105L,125,283,360 | 线路柱式瓷绝缘子-型号:R5ET105L,公称直径mm:125,公称结构高度mm:283,公称爬电距离mm:360 | 只 | 63 | 2024-11-01 | 2025-04-30 | 河北省秦皇岛市 | 买方指定仓库地面交货 |  | 9995-500122534-00002 | 044006568500010 | 400238850400010 | 500122534 |  | 500122534-0002
0124AB-1405025-9999 | 包5 | 500 | 国网冀北电力有限公司 | 国网冀北电力有限公司承德供电公司 |  | 无电压等级 | 线路柱式瓷绝缘子,R5ET105L,125,283,360 | 线路柱式瓷绝缘子-型号:R5ET105L,公称直径mm:125,公称结构高度mm:283,公称爬电距离mm:360 | 只 | 63 | 2024-11-01 | 2025-04-30 | 河北省承德市 | 买方指定仓库地面交货 |  | 9995-500122534-00002 | 044006698000010 | 400238851700010 | 500122534 |  | 500122534-0002
0124AB-1405025-9999 | 包5 | 500 | 国网冀北电力有限公司 | 国网冀北电力有限公司承德供电公司 |  | 无电压等级 | 线路柱式瓷绝缘子,R12.5ET125N,160,305,400 | 线路柱式瓷绝缘子-型号:R12.5ET125N,公称直径mm:160,公称结构高度mm:305,公称爬电距离mm:400 | 只 | 4108 | 2024-11-01 | 2025-04-30 | 河北省承德市 | 买方指定仓库地面交货 |  | 9995-500122522-00001 | 044006427100010 | 400238722800010 | 500122522 |  | 500122522-0002
0124AB-1405025-9999 | 包5 | 500 | 国网冀北电力有限公司 | 国网冀北电力有限公司张家口供电公司 |  | 无电压等级 | 线路柱式瓷绝缘子,R5ET105L,125,283,360 | 线路柱式瓷绝缘子-型号:R5ET105L,公称直径mm:125,公称结构高度mm:283,公称爬电距离mm:360 | 只 | 63 | 2024-11-01 | 2025-04-30 | 河北省张家口市 | 买方指定仓库地面交货 |  | 9995-500122534-00002 | 044006681600010 | 400238850800010 | 500122534 |  | 500122534-0002
0124AB-1405025-9999 | 包5 | 500 | 国网冀北电力有限公司 | 国网冀北电力有限公司唐山供电公司 |  | 无电压等级 | 交流盘形悬式瓷绝缘子,U70B/146,255,320 | 交流盘形悬式瓷绝缘子-型号:U70B/146,公称直径mm:255,公称爬电距离mm:320 | 片 | 8891 | 2024-11-01 | 2025-04-30 | 河北唐山 | 买方指定仓库地面交货 |  | 9999-500122792-00002 | 044006468100010 | 400238762300010 | 500122792 |  | 500122792-0003
0124AB-1405025-9999 | 包5 | 500 | 国网冀北电力有限公司 | 国网冀北电力有限公司廊坊供电公司 |  | 无电压等级 | 线路柱式瓷绝缘子,R12.5ET150N,170,336,534 | 线路柱式瓷绝缘子-型号:R12.5ET150N,公称直径mm:170,公称结构高度mm:336,公称爬电距离mm:534 | 只 | 3 | 2024-11-01 | 2025-04-30 | 河北省廊坊市广阳区 | 施工现场车板交货 |  | 9995-500122541-00002 | 044006551800010 | 400238842600010 | 500122541 |  | 500122541-0002
0124AB-1405025-9999 | 包5 | 500 | 国网冀北电力有限公司 | 国网冀北电力有限公司廊坊供电公司 |  | 无电压等级 | 线路柱式瓷绝缘子,R12.5ET150N,170,336,534 | 线路柱式瓷绝缘子-型号:R12.5ET150N,公称直径mm:170,公称结构高度mm:336,公称爬电距离mm:534 | 只 | 32 | 2024-11-01 | 2025-04-30 | 河北省廊坊市广阳区 | 施工现场车板交货 |  | 9995-500122541-00001 | 044006551700010 | 400238842500010 | 500122541 |  | 500122541-0001
0124AB-1405025-9999 | 包5 | 500 | 国网冀北电力有限公司 | 国网冀北电力有限公司张家口供电公司 |  | 无电压等级 | 交流棒形悬式复合绝缘子,FXBW-10/70,310,350 | 交流棒形悬式复合绝缘子-型号:FXBW-10/70,公称结构高度mm:310,公称爬电距离mm:350 | 支 | 61 | 2024-11-01 | 2025-04-30 | 河北省张家口市 | 买方指定仓库地面交货 |  | 9995-500122849-00001 | 044006681700010 | 400238850900010 | 500122849 |  | 500122849-0008
0124AB-1405025-9999 | 包5 | 500 | 国网冀北电力有限公司 | 国网冀北电力有限公司廊坊供电公司 |  | 无电压等级 | 交流棒形悬式复合绝缘子,FXBW-10/70,310,350 | 交流棒形悬式复合绝缘子-型号:FXBW-10/70,公称结构高度mm:310,公称爬电距离mm:350 | 支 | 61 | 2024-11-01 | 2025-04-30 | 河北省廊坊市广阳区 | 施工现场车板交货 |  | 9995-500122849-00001 | 044006696200010 | 400238851500010 | 500122849 |  | 500122849-0008
0124AB-1405025-9999 | 包5 | 500 | 国网冀北电力有限公司 | 国网冀北电力有限公司秦皇岛供电公司 |  | 无电压等级 | 线路柱式瓷绝缘子,R12.5ET150N,170,336,534 | 线路柱式瓷绝缘子-型号:R12.5ET150N,公称直径mm:170,公称结构高度mm:336,公称爬电距离mm:534 | 只 | 1 | 2024-11-01 | 2025-04-30 | 河北省秦皇岛市 | 买方指定仓库地面交货 |  | 9995-500122541-00002 | 044006502200010 | 400238794400010 | 500122541 |  | 500122541-0002
0124AB-1405025-9999 | 包5 | 500 | 国网冀北电力有限公司 | 国网冀北电力有限公司张家口供电公司 |  | 无电压等级 | 交流棒形悬式复合绝缘子,FXBW-10/70,310,350 | 交流棒形悬式复合绝缘子-型号:FXBW-10/70,公称结构高度mm:310,公称爬电距离mm:350 | 支 | 201 | 2024-11-01 | 2025-04-30 | 河北省张家口市 | 买方指定仓库地面交货 |  | 9995-500122849-00002 | 044006681800010 | 400238851000010 | 500122849 |  | 500122849-0009
0124AB-1405025-9999 | 包5 | 500 | 国网冀北电力有限公司 | 国网冀北电力有限公司承德供电公司 |  | 无电压等级 | 蝶式绝缘子,ED-2 | 蝶式绝缘子-型号:ED-2 | 只 | 3242 | 2024-11-01 | 2025-04-30 | 河北省承德市 | 买方指定仓库地面交货 |  | G00M-500017325-00006 | 044006441700010 | 400238736900010 | 500017325 |  | 500017325-0021
0124AB-1405025-9999 | 包5 | 500 | 国网冀北电力有限公司 | 国网冀北电力有限公司唐山供电公司 |  | 无电压等级 | 交流棒形悬式复合绝缘子,FXBW-10/70,310,350 | 交流棒形悬式复合绝缘子-型号:FXBW-10/70,公称结构高度mm:310,公称爬电距离mm:350 | 支 | 61 | 2024-11-01 | 2025-04-30 | 河北唐山 | 买方指定仓库地面交货 |  | 9995-500122849-00001 | 044006706000010 | 400238851800010 | 500122849 |  | 500122849-0008
0124AB-1405025-9999 | 包5 | 500 | 国网冀北电力有限公司 | 国网冀北电力有限公司张家口供电公司 |  | 无电压等级 | 交流盘形悬式瓷绝缘子,U70B/146,255,320 | 交流盘形悬式瓷绝缘子-型号:U70B/146,公称直径mm:255,公称爬电距离mm:320 | 片 | 2613 | 2024-11-01 | 2025-04-30 | 河北省张家口市 | 买方指定仓库地面交货 |  | 9999-500122792-00002 | 044006525400010 | 400238816600010 | 500122792 |  | 500122792-0003
0124AB-1405025-9999 | 包5 | 500 | 国网冀北电力有限公司 | 国网冀北电力有限公司廊坊供电公司 |  | 无电压等级 | 线路柱式瓷绝缘子,R12.5ET125N,160,305,400 | 线路柱式瓷绝缘子-型号:R12.5ET125N,公称直径mm:160,公称结构高度mm:305,公称爬电距离mm:400 | 只 | 42 | 2024-11-01 | 2025-04-30 | 河北省廊坊市广阳区 | 施工现场车板交货 |  | 9995-500122522-00002 | 044006551400010 | 400238842200010 | 500122522 |  | 500122522-0003
0124AB-1405025-9999 | 包5 | 500 | 国网冀北电力有限公司 | 国网冀北电力有限公司唐山供电公司 |  | 无电压等级 | 蝶式绝缘子,ED-2 | 蝶式绝缘子-型号:ED-2 | 只 | 5460 | 2024-11-01 | 2025-04-30 | 河北唐山 | 买方指定仓库地面交货 |  | G00M-500017325-00006 | 044006452200010 | 400238746500010 | 500017325 |  | 500017325-0021
0124AB-1405025-9999 | 包5 | 500 | 国网冀北电力有限公司 | 国网冀北电力有限公司张家口供电公司 |  | 无电压等级 | 线路柱式瓷绝缘子,R12.5ET125N,160,305,400 | 线路柱式瓷绝缘子-型号:R12.5ET125N,公称直径mm:160,公称结构高度mm:305,公称爬电距离mm:400 | 只 | 2880 | 2024-11-01 | 2025-04-30 | 河北省张家口市 | 买方指定仓库地面交货 |  | 9995-500122522-00001 | 044006525200010 | 400238816400010 | 500122522 |  | 500122522-0002
0124AB-1405025-9999 | 包5 | 500 | 国网冀北电力有限公司 | 国网冀北电力有限公司唐山供电公司 |  | 无电压等级 | 线路柱式瓷绝缘子,R12.5ET125N,160,305,400 | 线路柱式瓷绝缘子-型号:R12.5ET125N,公称直径mm:160,公称结构高度mm:305,公称爬电距离mm:400 | 只 | 4126 | 2024-11-01 | 2025-04-30 | 河北唐山 | 买方指定仓库地面交货 |  | 9995-500122522-00001 | 044006467900010 | 400238762100010 | 500122522 |  | 500122522-0002
0124AB-1405025-9999 | 包5 | 500 | 国网冀北电力有限公司 | 国网冀北电力有限公司唐山供电公司 |  | 无电压等级 | 线路柱式瓷绝缘子,R12.5ET125N,160,305,400 | 线路柱式瓷绝缘子-型号:R12.5ET125N,公称直径mm:160,公称结构高度mm:305,公称爬电距离mm:400 | 只 | 1720 | 2024-11-01 | 2025-04-30 | 河北唐山 | 买方指定仓库地面交货 |  | 9995-500122522-00002 | 044006468000010 | 400238762200010 | 500122522 |  | 500122522-0003
0124AB-1405025-9999 | 包5 | 500 | 国网冀北电力有限公司 | 国网冀北电力有限公司承德供电公司 |  | 无电压等级 | 线路柱式瓷绝缘子,R12.5ET150N,170,336,534 | 线路柱式瓷绝缘子-型号:R12.5ET150N,公称直径mm:170,公称结构高度mm:336,公称爬电距离mm:534 | 只 | 14 | 2024-11-01 | 2025-04-30 | 河北省承德市 | 买方指定仓库地面交货 |  | 9995-500122541-00001 | 044006428300010 | 400238723900010 | 500122541 |  | 500122541-0001
0124AB-1405025-9999 | 包5 | 500 | 国网冀北电力有限公司 | 国网冀北电力有限公司秦皇岛供电公司 |  | 无电压等级 | 交流盘形悬式瓷绝缘子,U40C/140,190,200 | 交流盘形悬式瓷绝缘子-型号:U40C/140,公称直径mm:190,公称爬电距离mm:200 | 片 | 1 | 2024-11-01 | 2025-04-30 | 河北省秦皇岛市 | 买方指定仓库地面交货 |  | 9999-500127092-00001 | 044006502900010 | 400238795100010 | 500127092 |  | 500127092-0001
0124AB-1405025-9999 | 包5 | 500 | 国网冀北电力有限公司 | 国网冀北电力有限公司承德供电公司 |  | 无电压等级 | 交流盘形悬式瓷绝缘子,U70B/146,255,320 | 交流盘形悬式瓷绝缘子-型号:U70B/146,公称直径mm:255,公称爬电距离mm:320 | 片 | 15690 | 2024-11-01 | 2025-04-30 | 河北省承德市 | 买方指定仓库地面交货 |  | 9999-500122792-00002 | 044006425300010 | 400238721000010 | 500122792 |  | 500122792-0003
0124AB-1405025-9999 | 包5 | 500 | 国网冀北电力有限公司 | 国网冀北电力有限公司张家口供电公司 |  | 无电压等级 | 蝶式绝缘子,ED-1 | 蝶式绝缘子-型号:ED-1 | 只 | 544 | 2024-11-01 | 2025-04-30 | 河北省张家口市 | 买方指定仓库地面交货 |  | G00M-500017324-00006 | 044006514000010 | 400238805200010 | 500017324 |  | 500017324-0026
0124AB-1405025-9999 | 包5 | 500 | 国网冀北电力有限公司 | 国网冀北电力有限公司廊坊供电公司 |  | 无电压等级 | 针式瓷绝缘子,P-6T,120,150 | 针式瓷绝缘子-型号:P-6T,瓷件高度mm:120,爬电距离mm:150 | 只 | 2188 | 2024-11-01 | 2025-04-30 | 河北省廊坊市广阳区 | 施工现场车板交货 |  | 9995-500135731-00001 | 044006556100010 | 400238846800010 | 500135731 |  | 500135731-0001
0124AB-1405025-9999 | 包5 | 500 | 国网冀北电力有限公司 | 国网冀北电力有限公司张家口供电公司 |  | 无电压等级 | 交流盘形悬式瓷绝缘子,U40C/140,190,200 | 交流盘形悬式瓷绝缘子-型号:U40C/140,公称直径mm:190,公称爬电距离mm:200 | 片 | 5 | 2024-11-01 | 2025-04-30 | 河北省张家口市 | 买方指定仓库地面交货 |  | 9999-500127092-00001 | 044006526000010 | 400238817200010 | 500127092 |  | 500127092-0001
0124AB-1405025-9999 | 包5 | 500 | 国网冀北电力有限公司 | 国网冀北电力有限公司承德供电公司 |  | 无电压等级 | 针式瓷绝缘子,P-6T,120,150 | 针式瓷绝缘子-型号:P-6T,瓷件高度mm:120,爬电距离mm:150 | 只 | 12836 | 2024-11-01 | 2025-04-30 | 河北省承德市 | 买方指定仓库地面交货 |  | 9995-500135731-00001 | 044006424900010 | 400238720600010 | 500135731 |  | 500135731-0001
0124AB-1405025-9999 | 包5 | 500 | 国网冀北电力有限公司 | 国网冀北电力有限公司廊坊供电公司 |  | 无电压等级 | 线路柱式瓷绝缘子,R5ET105L,125,283,360 | 线路柱式瓷绝缘子-型号:R5ET105L,公称直径mm:125,公称结构高度mm:283,公称爬电距离mm:360 | 只 | 3 | 2024-11-01 | 2025-04-30 | 河北省廊坊市广阳区 | 施工现场车板交货 |  | 9995-500122534-00001 | 044006551500010 | 400238842300010 | 500122534 |  | 500122534-0001
0124AB-1405025-9999 | 包5 | 500 | 国网冀北电力有限公司 | 国网冀北电力有限公司廊坊供电公司 |  | 无电压等级 | 蝶式绝缘子,ED-1 | 蝶式绝缘子-型号:ED-1 | 只 | 588 | 2024-11-01 | 2025-04-30 | 河北省廊坊市广阳区 | 施工现场车板交货 |  | G00M-500017324-00006 | 044006533500010 | 400238824400010 | 500017324 |  | 500017324-0026
0124AB-1405025-9999 | 包5 | 500 | 国网冀北电力有限公司 | 国网冀北电力有限公司廊坊供电公司 |  | 无电压等级 | 蝶式绝缘子,ED-2 | 蝶式绝缘子-型号:ED-2 | 只 | 2964 | 2024-11-01 | 2025-04-30 | 河北省廊坊市广阳区 | 施工现场车板交货 |  | G00M-500017325-00006 | 044006533600010 | 400238824500010 | 500017325 |  | 500017325-0021
0124AB-1405025-9999 | 包5 | 500 | 国网冀北电力有限公司 | 国网冀北电力有限公司唐山供电公司 |  | 无电压等级 | 线路柱式瓷绝缘子,R5ET105L,125,283,360 | 线路柱式瓷绝缘子-型号:R5ET105L,公称直径mm:125,公称结构高度mm:283,公称爬电距离mm:360 | 只 | 63 | 2024-11-01 | 2025-04-30 | 河北唐山 | 买方指定仓库地面交货 |  | 9995-500122534-00002 | 044006694900010 | 400238851200010 | 500122534 |  | 500122534-0002
0124AB-1405025-9999 | 包5 | 500 | 国网冀北电力有限公司 | 国网冀北电力有限公司唐山供电公司 |  | 无电压等级 | 针式瓷绝缘子,P-6T,120,150 | 针式瓷绝缘子-型号:P-6T,瓷件高度mm:120,爬电距离mm:150 | 只 | 7624 | 2024-11-01 | 2025-04-30 | 河北唐山 | 买方指定仓库地面交货 |  | 9995-500135731-00001 | 044006473300010 | 400238766600010 | 500135731 |  | 500135731-0001
0124AB-1405025-9999 | 包5 | 500 | 国网冀北电力有限公司 | 国网冀北电力有限公司承德供电公司 |  | 无电压等级 | 交流棒形悬式复合绝缘子,FXBW-10/70,310,350 | 交流棒形悬式复合绝缘子-型号:FXBW-10/70,公称结构高度mm:310,公称爬电距离mm:350 | 支 | 201 | 2024-11-01 | 2025-04-30 | 河北省承德市 | 买方指定仓库地面交货 |  | 9995-500122849-00002 | 044006560900010 | 400238850200010 | 500122849 |  | 500122849-0009
0124AB-1405025-9999 | 包5 | 500 | 国网冀北电力有限公司 | 国网冀北电力有限公司秦皇岛供电公司 |  | 无电压等级 | 交流棒形悬式复合绝缘子,FXBW-10/70,310,350 | 交流棒形悬式复合绝缘子-型号:FXBW-10/70,公称结构高度mm:310,公称爬电距离mm:350 | 支 | 201 | 2024-11-01 | 2025-04-30 | 河北省秦皇岛市 | 买方指定仓库地面交货 |  | 9995-500122849-00002 | 044006568700010 | 400238850600010 | 500122849 |  | 500122849-0009
0124AB-1405025-9999 | 包5 | 500 | 国网冀北电力有限公司 | 国网冀北电力有限公司廊坊供电公司 |  | 无电压等级 | 交流棒形悬式复合绝缘子,FXBW-10/70,310,350 | 交流棒形悬式复合绝缘子-型号:FXBW-10/70,公称结构高度mm:310,公称爬电距离mm:350 | 支 | 201 | 2024-11-01 | 2025-04-30 | 河北省廊坊市广阳区 | 施工现场车板交货 |  | 9995-500122849-00002 | 044006696300010 | 400238851600010 | 500122849 |  | 500122849-0009
0124AB-1405025-9999 | 包5 | 500 | 国网冀北电力有限公司 | 国网冀北电力有限公司廊坊供电公司 |  | 无电压等级 | 线路柱式瓷绝缘子,R5ET105L,125,283,360 | 线路柱式瓷绝缘子-型号:R5ET105L,公称直径mm:125,公称结构高度mm:283,公称爬电距离mm:360 | 只 | 63 | 2024-11-01 | 2025-04-30 | 河北省廊坊市广阳区 | 施工现场车板交货 |  | 9995-500122534-00002 | 044006696100010 | 400238851400010 | 500122534 |  | 500122534-0002
0124AB-1405025-9999 | 包5 | 500 | 国网冀北电力有限公司 | 国网冀北电力有限公司张家口供电公司 |  | 无电压等级 | 蝶式绝缘子,ED-2 | 蝶式绝缘子-型号:ED-2 | 只 | 52 | 2024-11-01 | 2025-04-30 | 河北省张家口市 | 买方指定仓库地面交货 |  | G00M-500017325-00006 | 044006514100010 | 400238805300010 | 500017325 |  | 500017325-0021
0124AB-1405025-9999 | 包5 | 500 | 国网冀北电力有限公司 | 国网冀北电力有限公司秦皇岛供电公司 |  | 无电压等级 | 线路柱式瓷绝缘子,R12.5ET125N,160,305,400 | 线路柱式瓷绝缘子-型号:R12.5ET125N,公称直径mm:160,公称结构高度mm:305,公称爬电距离mm:400 | 只 | 1372 | 2024-11-01 | 2025-04-30 | 河北省秦皇岛市 | 买方指定仓库地面交货 |  | 9995-500122522-00001 | 044006501900010 | 400238794100010 | 500122522 |  | 500122522-0002
0124AB-1405025-9999 | 包5 | 500 | 国网冀北电力有限公司 | 国网冀北电力有限公司廊坊供电公司 |  | 无电压等级 | 交流盘形悬式瓷绝缘子,U70B/146,255,320 | 交流盘形悬式瓷绝缘子-型号:U70B/146,公称直径mm:255,公称爬电距离mm:320 | 片 | 3449 | 2024-11-01 | 2025-04-30 | 河北省廊坊市广阳区 | 施工现场车板交货 |  | 9999-500122792-00002 | 044006551900010 | 400238842700010 | 500122792 |  | 500122792-0003
0124AB-1405025-9999 | 包5 | 500 | 国网冀北电力有限公司 | 国网冀北电力有限公司秦皇岛供电公司 |  | 无电压等级 | 交流盘形悬式瓷绝缘子,U70B/146,255,320 | 交流盘形悬式瓷绝缘子-型号:U70B/146,公称直径mm:255,公称爬电距离mm:320 | 片 | 8299 | 2024-11-01 | 2025-04-30 | 河北省秦皇岛市 | 买方指定仓库地面交货 |  | 9999-500122792-00002 | 044006502300010 | 400238794500010 | 500122792 |  | 500122792-0003
0124AB-1405025-9999 | 包5 | 500 | 国网冀北电力有限公司 | 国网冀北电力有限公司秦皇岛供电公司 |  | 无电压等级 | 蝶式绝缘子,ED-1 | 蝶式绝缘子-型号:ED-1 | 只 | 5049 | 2024-11-01 | 2025-04-30 | 河北省秦皇岛市 | 买方指定仓库地面交货 |  | G00M-500017324-00006 | 044006483300010 | 400238775600010 | 500017324 |  | 500017324-0026
0124AB-1405025-9999 | 包5 | 500 | 国网冀北电力有限公司 | 国网冀北电力有限公司秦皇岛供电公司 |  | 无电压等级 | 针式瓷绝缘子,P-6T,120,150 | 针式瓷绝缘子-型号:P-6T,瓷件高度mm:120,爬电距离mm:150 | 只 | 8278 | 2024-11-01 | 2025-04-30 | 河北省秦皇岛市 | 买方指定仓库地面交货 |  | 9995-500135731-00001 | 044006506100010 | 400238798200010 | 500135731 |  | 500135731-0001
0124AB-1405025-9999 | 包5 | 500 | 国网冀北电力有限公司 | 国网冀北电力有限公司秦皇岛供电公司 |  | 无电压等级 | 线路柱式瓷绝缘子,R12.5ET125N,160,305,400 | 线路柱式瓷绝缘子-型号:R12.5ET125N,公称直径mm:160,公称结构高度mm:305,公称爬电距离mm:400 | 只 | 81 | 2024-11-01 | 2025-04-30 | 河北省秦皇岛市 | 买方指定仓库地面交货 |  | 9995-500122522-00002 | 044006502000010 | 400238794200010 | 500122522 |  | 500122522-0003
0124AB-1405025-9999 | 包5 | 500 | 国网冀北电力有限公司 | 国网冀北电力有限公司承德供电公司 |  | 无电压等级 | 交流棒形悬式复合绝缘子,FXBW-10/70,310,350 | 交流棒形悬式复合绝缘子-型号:FXBW-10/70,公称结构高度mm:310,公称爬电距离mm:350 | 支 | 61 | 2024-11-01 | 2025-04-30 | 河北省承德市 | 买方指定仓库地面交货 |  | 9995-500122849-00001 | 044006560700010 | 400238850000010 | 500122849 |  | 500122849-0008
0124AB-1405025-9999 | 包5 | 500 | 国网冀北电力有限公司 | 国网冀北电力有限公司秦皇岛供电公司 |  | 无电压等级 | 蝶式绝缘子,ED-2 | 蝶式绝缘子-型号:ED-2 | 只 | 188 | 2024-11-01 | 2025-04-30 | 河北省秦皇岛市 | 买方指定仓库地面交货 |  | G00M-500017325-00006 | 044006483400010 | 400238775700010 | 500017325 |  | 500017325-0021
0124AB-1405025-9999 | 包5 | 500 | 国网冀北电力有限公司 | 国网冀北电力有限公司廊坊供电公司 |  | 无电压等级 | 线路柱式瓷绝缘子,R12.5ET125N,160,305,400 | 线路柱式瓷绝缘子-型号:R12.5ET125N,公称直径mm:160,公称结构高度mm:305,公称爬电距离mm:400 | 只 | 1551 | 2024-11-01 | 2025-04-30 | 河北省廊坊市广阳区 | 施工现场车板交货 |  | 9995-500122522-00001 | 044006551300010 | 400238842100010 | 500122522 |  | 500122522-0002
0124AB-1405025-9999 | 包5 | 500 | 国网冀北电力有限公司 | 国网冀北电力有限公司唐山供电公司 |  | 无电压等级 | 蝶式绝缘子,ED-1 | 蝶式绝缘子-型号:ED-1 | 只 | 7199 | 2024-11-01 | 2025-04-30 | 河北唐山 | 买方指定仓库地面交货 |  | G00M-500017324-00006 | 044006452100010 | 400238746400010 | 500017324 |  | 500017324-0026
0124AB-1405025-9999 | 包5 | 500 | 国网冀北电力有限公司 | 国网冀北电力有限公司秦皇岛供电公司 |  | 无电压等级 | 交流棒形悬式复合绝缘子,FXBW-10/70,310,350 | 交流棒形悬式复合绝缘子-型号:FXBW-10/70,公称结构高度mm:310,公称爬电距离mm:350 | 支 | 61 | 2024-11-01 | 2025-04-30 | 河北省秦皇岛市 | 买方指定仓库地面交货 |  | 9995-500122849-00001 | 044006568600010 | 400238850500010 | 500122849 |  | 500122849-0008
0124AB-1405025-9999 | 包5 | 500 | 国网冀北电力有限公司 | 国网冀北电力有限公司承德供电公司 |  | 无电压等级 | 蝶式绝缘子,ED-1 | 蝶式绝缘子-型号:ED-1 | 只 | 3881 | 2024-11-01 | 2025-04-30 | 河北省承德市 | 买方指定仓库地面交货 |  | G00M-500017324-00006 | 044006438000010 | 400238733200010 | 500017324 |  | 500017324-0026
0124AB-1405025-9999 | 包5 | 500 | 国网冀北电力有限公司 | 国网冀北电力有限公司张家口供电公司 |  | 无电压等级 | 线路柱式瓷绝缘子,R5ET105L,125,283,360 | 线路柱式瓷绝缘子-型号:R5ET105L,公称直径mm:125,公称结构高度mm:283,公称爬电距离mm:360 | 只 | 1162 | 2024-11-01 | 2025-04-30 | 河北省张家口市 | 买方指定仓库地面交货 |  | 9995-500122534-00001 | 044006525300010 | 400238816500010 | 500122534 |  | 500122534-0001
0124AB-1405025-9999 | 包5 | 500 | 国网冀北电力有限公司 | 国网冀北电力有限公司廊坊供电公司 |  | 无电压等级 | 线路柱式瓷绝缘子,R5ET105L,125,283,360 | 线路柱式瓷绝缘子-型号:R5ET105L,公称直径mm:125,公称结构高度mm:283,公称爬电距离mm:360 | 只 | 5 | 2024-11-01 | 2025-04-30 | 河北省廊坊市广阳区 | 施工现场车板交货 |  | 9995-500122534-00002 | 044006551600010 | 400238842400010 | 500122534 |  | 500122534-0002
0124AB-1405025-9999 | 包5 | 500 | 国网冀北电力有限公司 | 国网冀北电力有限公司承德供电公司 |  | 无电压等级 | 线路柱式瓷绝缘子,R12.5ET125N,160,305,400 | 线路柱式瓷绝缘子-型号:R12.5ET125N,公称直径mm:160,公称结构高度mm:305,公称爬电距离mm:400 | 只 | 1066 | 2024-11-01 | 2025-04-30 | 河北省承德市 | 买方指定仓库地面交货 |  | 9995-500122522-00001 | 044006428400010 | 400238724000010 | 500122522 |  | 500122522-0002
0124AB-1405025-9999 | 包5 | 500 | 国网冀北电力有限公司 | 国网冀北电力有限公司唐山供电公司 |  | 无电压等级 | 交流棒形悬式复合绝缘子,FXBW-10/70,310,350 | 交流棒形悬式复合绝缘子-型号:FXBW-10/70,公称结构高度mm:310,公称爬电距离mm:350 | 支 | 201 | 2024-11-01 | 2025-04-30 | 河北唐山 | 买方指定仓库地面交货 |  | 9995-500122849-00002 | 044006706100010 | 400238851900010 | 500122849 |  | 500122849-0009
0124AB-1405025-9999 | 包6 | 600 | 国网冀北电力有限公司 | 国网冀北电力有限公司秦皇岛供电公司 |  | 无电压等级 | 线路柱式瓷绝缘子,R5ET105L,125,283,360 | 线路柱式瓷绝缘子-型号:R5ET105L,公称直径mm:125,公称结构高度mm:283,公称爬电距离mm:360 | 只 | 64 | 2024-11-01 | 2025-04-30 | 河北省秦皇岛市 | 买方指定仓库地面交货 |  | 9995-500122534-00002 | 044006502100010 | 400238794300010 | 500122534 |  | 500122534-0002
0124AB-1405025-9999 | 包6 | 600 | 国网冀北电力有限公司 | 国网冀北电力有限公司秦皇岛供电公司 |  | 无电压等级 | 线路柱式瓷绝缘子,R5ET105L,125,283,360 | 线路柱式瓷绝缘子-型号:R5ET105L,公称直径mm:125,公称结构高度mm:283,公称爬电距离mm:360 | 只 | 61 | 2024-11-01 | 2025-04-30 | 河北省秦皇岛市 | 买方指定仓库地面交货 |  | 9995-500122534-00002 | 044006568500010 | 400238850400010 | 500122534 |  | 500122534-0002
0124AB-1405025-9999 | 包6 | 600 | 国网冀北电力有限公司 | 国网冀北电力有限公司承德供电公司 |  | 无电压等级 | 线路柱式瓷绝缘子,R5ET105L,125,283,360 | 线路柱式瓷绝缘子-型号:R5ET105L,公称直径mm:125,公称结构高度mm:283,公称爬电距离mm:360 | 只 | 61 | 2024-11-01 | 2025-04-30 | 河北省承德市 | 买方指定仓库地面交货 |  | 9995-500122534-00002 | 044006698000010 | 400238851700010 | 500122534 |  | 500122534-0002
0124AB-1405025-9999 | 包6 | 600 | 国网冀北电力有限公司 | 国网冀北电力有限公司张家口供电公司 |  | 无电压等级 | 线路柱式瓷绝缘子,R5ET105L,125,283,360 | 线路柱式瓷绝缘子-型号:R5ET105L,公称直径mm:125,公称结构高度mm:283,公称爬电距离mm:360 | 只 | 61 | 2024-11-01 | 2025-04-30 | 河北省张家口市 | 买方指定仓库地面交货 |  | 9995-500122534-00002 | 044006681600010 | 400238850800010 | 500122534 |  | 500122534-0002
0124AB-1405025-9999 | 包6 | 600 | 国网冀北电力有限公司 | 国网冀北电力有限公司唐山供电公司 |  | 无电压等级 | 交流盘形悬式瓷绝缘子,U70B/146,255,320 | 交流盘形悬式瓷绝缘子-型号:U70B/146,公称直径mm:255,公称爬电距离mm:320 | 片 | 8553 | 2024-11-01 | 2025-04-30 | 河北唐山 | 买方指定仓库地面交货 |  | 9999-500122792-00002 | 044006468100010 | 400238762300010 | 500122792 |  | 500122792-0003
0124AB-1405025-9999 | 包6 | 600 | 国网冀北电力有限公司 | 国网冀北电力有限公司廊坊供电公司 |  | 无电压等级 | 线路柱式瓷绝缘子,R12.5ET150N,170,336,534 | 线路柱式瓷绝缘子-型号:R12.5ET150N,公称直径mm:170,公称结构高度mm:336,公称爬电距离mm:534 | 只 | 3 | 2024-11-01 | 2025-04-30 | 河北省廊坊市广阳区 | 施工现场车板交货 |  | 9995-500122541-00002 | 044006551800010 | 400238842600010 | 500122541 |  | 500122541-0002
0124AB-1405025-9999 | 包6 | 600 | 国网冀北电力有限公司 | 国网冀北电力有限公司廊坊供电公司 |  | 无电压等级 | 线路柱式瓷绝缘子,R12.5ET150N,170,336,534 | 线路柱式瓷绝缘子-型号:R12.5ET150N,公称直径mm:170,公称结构高度mm:336,公称爬电距离mm:534 | 只 | 31 | 2024-11-01 | 2025-04-30 | 河北省廊坊市广阳区 | 施工现场车板交货 |  | 9995-500122541-00001 | 044006551700010 | 400238842500010 | 500122541 |  | 500122541-0001
0124AB-1405025-9999 | 包6 | 600 | 国网冀北电力有限公司 | 国网冀北电力有限公司张家口供电公司 |  | 无电压等级 | 交流棒形悬式复合绝缘子,FXBW-10/70,310,350 | 交流棒形悬式复合绝缘子-型号:FXBW-10/70,公称结构高度mm:310,公称爬电距离mm:350 | 支 | 59 | 2024-11-01 | 2025-04-30 | 河北省张家口市 | 买方指定仓库地面交货 |  | 9995-500122849-00001 | 044006681700010 | 400238850900010 | 500122849 |  | 500122849-0008
0124AB-1405025-9999 | 包6 | 600 | 国网冀北电力有限公司 | 国网冀北电力有限公司廊坊供电公司 |  | 无电压等级 | 交流棒形悬式复合绝缘子,FXBW-10/70,310,350 | 交流棒形悬式复合绝缘子-型号:FXBW-10/70,公称结构高度mm:310,公称爬电距离mm:350 | 支 | 59 | 2024-11-01 | 2025-04-30 | 河北省廊坊市广阳区 | 施工现场车板交货 |  | 9995-500122849-00001 | 044006696200010 | 400238851500010 | 500122849 |  | 500122849-0008
0124AB-1405025-9999 | 包6 | 600 | 国网冀北电力有限公司 | 国网冀北电力有限公司秦皇岛供电公司 |  | 无电压等级 | 线路柱式瓷绝缘子,R12.5ET150N,170,336,534 | 线路柱式瓷绝缘子-型号:R12.5ET150N,公称直径mm:170,公称结构高度mm:336,公称爬电距离mm:534 | 只 | 1 | 2024-11-01 | 2025-04-30 | 河北省秦皇岛市 | 买方指定仓库地面交货 |  | 9995-500122541-00002 | 044006502200010 | 400238794400010 | 500122541 |  | 500122541-0002
0124AB-1405025-9999 | 包6 | 600 | 国网冀北电力有限公司 | 国网冀北电力有限公司张家口供电公司 |  | 无电压等级 | 交流棒形悬式复合绝缘子,FXBW-10/70,310,350 | 交流棒形悬式复合绝缘子-型号:FXBW-10/70,公称结构高度mm:310,公称爬电距离mm:350 | 支 | 194 | 2024-11-01 | 2025-04-30 | 河北省张家口市 | 买方指定仓库地面交货 |  | 9995-500122849-00002 | 044006681800010 | 400238851000010 | 500122849 |  | 500122849-0009
0124AB-1405025-9999 | 包6 | 600 | 国网冀北电力有限公司 | 国网冀北电力有限公司承德供电公司 |  | 无电压等级 | 蝶式绝缘子,ED-2 | 蝶式绝缘子-型号:ED-2 | 只 | 3118 | 2024-11-01 | 2025-04-30 | 河北省承德市 | 买方指定仓库地面交货 |  | G00M-500017325-00006 | 044006441700010 | 400238736900010 | 500017325 |  | 500017325-0021
0124AB-1405025-9999 | 包6 | 600 | 国网冀北电力有限公司 | 国网冀北电力有限公司唐山供电公司 |  | 无电压等级 | 交流棒形悬式复合绝缘子,FXBW-10/70,310,350 | 交流棒形悬式复合绝缘子-型号:FXBW-10/70,公称结构高度mm:310,公称爬电距离mm:350 | 支 | 59 | 2024-11-01 | 2025-04-30 | 河北唐山 | 买方指定仓库地面交货 |  | 9995-500122849-00001 | 044006706000010 | 400238851800010 | 500122849 |  | 500122849-0008
0124AB-1405025-9999 | 包6 | 600 | 国网冀北电力有限公司 | 国网冀北电力有限公司张家口供电公司 |  | 无电压等级 | 交流盘形悬式瓷绝缘子,U70B/146,255,320 | 交流盘形悬式瓷绝缘子-型号:U70B/146,公称直径mm:255,公称爬电距离mm:320 | 片 | 2513 | 2024-11-01 | 2025-04-30 | 河北省张家口市 | 买方指定仓库地面交货 |  | 9999-500122792-00002 | 044006525400010 | 400238816600010 | 500122792 |  | 500122792-0003
0124AB-1405025-9999 | 包6 | 600 | 国网冀北电力有限公司 | 国网冀北电力有限公司秦皇岛供电公司 |  | 无电压等级 | 交流盘形悬式瓷绝缘子,U40C/140,190,200 | 交流盘形悬式瓷绝缘子-型号:U40C/140,公称直径mm:190,公称爬电距离mm:200 | 片 | 1 | 2024-11-01 | 2025-04-30 | 河北省秦皇岛市 | 买方指定仓库地面交货 |  | 9999-500127092-00001 | 044006502900010 | 400238795100010 | 500127092 |  | 500127092-0001
0124AB-1405025-9999 | 包6 | 600 | 国网冀北电力有限公司 | 国网冀北电力有限公司廊坊供电公司 |  | 无电压等级 | 线路柱式瓷绝缘子,R12.5ET125N,160,305,400 | 线路柱式瓷绝缘子-型号:R12.5ET125N,公称直径mm:160,公称结构高度mm:305,公称爬电距离mm:400 | 只 | 41 | 2024-11-01 | 2025-04-30 | 河北省廊坊市广阳区 | 施工现场车板交货 |  | 9995-500122522-00002 | 044006551400010 | 400238842200010 | 500122522 |  | 500122522-0003
0124AB-1405025-9999 | 包6 | 600 | 国网冀北电力有限公司 | 国网冀北电力有限公司唐山供电公司 |  | 无电压等级 | 蝶式绝缘子,ED-2 | 蝶式绝缘子-型号:ED-2 | 只 | 5253 | 2024-11-01 | 2025-04-30 | 河北唐山 | 买方指定仓库地面交货 |  | G00M-500017325-00006 | 044006452200010 | 400238746500010 | 500017325 |  | 500017325-0021
0124AB-1405025-9999 | 包6 | 600 | 国网冀北电力有限公司 | 国网冀北电力有限公司张家口供电公司 |  | 无电压等级 | 线路柱式瓷绝缘子,R12.5ET125N,160,305,400 | 线路柱式瓷绝缘子-型号:R12.5ET125N,公称直径mm:160,公称结构高度mm:305,公称爬电距离mm:400 | 只 | 2771 | 2024-11-01 | 2025-04-30 | 河北省张家口市 | 买方指定仓库地面交货 |  | 9995-500122522-00001 | 044006525200010 | 400238816400010 | 500122522 |  | 500122522-0002
0124AB-1405025-9999 | 包6 | 600 | 国网冀北电力有限公司 | 国网冀北电力有限公司唐山供电公司 |  | 无电压等级 | 线路柱式瓷绝缘子,R12.5ET125N,160,305,400 | 线路柱式瓷绝缘子-型号:R12.5ET125N,公称直径mm:160,公称结构高度mm:305,公称爬电距离mm:400 | 只 | 3969 | 2024-11-01 | 2025-04-30 | 河北唐山 | 买方指定仓库地面交货 |  | 9995-500122522-00001 | 044006467900010 | 400238762100010 | 500122522 |  | 500122522-0002
0124AB-1405025-9999 | 包6 | 600 | 国网冀北电力有限公司 | 国网冀北电力有限公司唐山供电公司 |  | 无电压等级 | 线路柱式瓷绝缘子,R12.5ET125N,160,305,400 | 线路柱式瓷绝缘子-型号:R12.5ET125N,公称直径mm:160,公称结构高度mm:305,公称爬电距离mm:400 | 只 | 1655 | 2024-11-01 | 2025-04-30 | 河北唐山 | 买方指定仓库地面交货 |  | 9995-500122522-00002 | 044006468000010 | 400238762200010 | 500122522 |  | 500122522-0003
0124AB-1405025-9999 | 包6 | 600 | 国网冀北电力有限公司 | 国网冀北电力有限公司承德供电公司 |  | 无电压等级 | 线路柱式瓷绝缘子,R12.5ET150N,170,336,534 | 线路柱式瓷绝缘子-型号:R12.5ET150N,公称直径mm:170,公称结构高度mm:336,公称爬电距离mm:534 | 只 | 14 | 2024-11-01 | 2025-04-30 | 河北省承德市 | 买方指定仓库地面交货 |  | 9995-500122541-00001 | 044006428300010 | 400238723900010 | 500122541 |  | 500122541-0001
0124AB-1405025-9999 | 包6 | 600 | 国网冀北电力有限公司 | 国网冀北电力有限公司承德供电公司 |  | 无电压等级 | 交流盘形悬式瓷绝缘子,U70B/146,255,320 | 交流盘形悬式瓷绝缘子-型号:U70B/146,公称直径mm:255,公称爬电距离mm:320 | 片 | 15094 | 2024-11-01 | 2025-04-30 | 河北省承德市 | 买方指定仓库地面交货 |  | 9999-500122792-00002 | 044006425300010 | 400238721000010 | 500122792 |  | 500122792-0003
0124AB-1405025-9999 | 包6 | 600 | 国网冀北电力有限公司 | 国网冀北电力有限公司张家口供电公司 |  | 无电压等级 | 蝶式绝缘子,ED-1 | 蝶式绝缘子-型号:ED-1 | 只 | 523 | 2024-11-01 | 2025-04-30 | 河北省张家口市 | 买方指定仓库地面交货 |  | G00M-500017324-00006 | 044006514000010 | 400238805200010 | 500017324 |  | 500017324-0026
0124AB-1405025-9999 | 包6 | 600 | 国网冀北电力有限公司 | 国网冀北电力有限公司廊坊供电公司 |  | 无电压等级 | 针式瓷绝缘子,P-6T,120,150 | 针式瓷绝缘子-型号:P-6T,瓷件高度mm:120,爬电距离mm:150 | 只 | 2105 | 2024-11-01 | 2025-04-30 | 河北省廊坊市广阳区 | 施工现场车板交货 |  | 9995-500135731-00001 | 044006556100010 | 400238846800010 | 500135731 |  | 500135731-0001
0124AB-1405025-9999 | 包6 | 600 | 国网冀北电力有限公司 | 国网冀北电力有限公司张家口供电公司 |  | 无电压等级 | 交流盘形悬式瓷绝缘子,U40C/140,190,200 | 交流盘形悬式瓷绝缘子-型号:U40C/140,公称直径mm:190,公称爬电距离mm:200 | 片 | 5 | 2024-11-01 | 2025-04-30 | 河北省张家口市 | 买方指定仓库地面交货 |  | 9999-500127092-00001 | 044006526000010 | 400238817200010 | 500127092 |  | 500127092-0001
0124AB-1405025-9999 | 包6 | 600 | 国网冀北电力有限公司 | 国网冀北电力有限公司承德供电公司 |  | 无电压等级 | 针式瓷绝缘子,P-6T,120,150 | 针式瓷绝缘子-型号:P-6T,瓷件高度mm:120,爬电距离mm:150 | 只 | 12348 | 2024-11-01 | 2025-04-30 | 河北省承德市 | 买方指定仓库地面交货 |  | 9995-500135731-00001 | 044006424900010 | 400238720600010 | 500135731 |  | 500135731-0001
0124AB-1405025-9999 | 包6 | 600 | 国网冀北电力有限公司 | 国网冀北电力有限公司廊坊供电公司 |  | 无电压等级 | 线路柱式瓷绝缘子,R5ET105L,125,283,360 | 线路柱式瓷绝缘子-型号:R5ET105L,公称直径mm:125,公称结构高度mm:283,公称爬电距离mm:360 | 只 | 3 | 2024-11-01 | 2025-04-30 | 河北省廊坊市广阳区 | 施工现场车板交货 |  | 9995-500122534-00001 | 044006551500010 | 400238842300010 | 500122534 |  | 500122534-0001
0124AB-1405025-9999 | 包6 | 600 | 国网冀北电力有限公司 | 国网冀北电力有限公司廊坊供电公司 |  | 无电压等级 | 蝶式绝缘子,ED-1 | 蝶式绝缘子-型号:ED-1 | 只 | 565 | 2024-11-01 | 2025-04-30 | 河北省廊坊市广阳区 | 施工现场车板交货 |  | G00M-500017324-00006 | 044006533500010 | 400238824400010 | 500017324 |  | 500017324-0026
0124AB-1405025-9999 | 包6 | 600 | 国网冀北电力有限公司 | 国网冀北电力有限公司廊坊供电公司 |  | 无电压等级 | 蝶式绝缘子,ED-2 | 蝶式绝缘子-型号:ED-2 | 只 | 2852 | 2024-11-01 | 2025-04-30 | 河北省廊坊市广阳区 | 施工现场车板交货 |  | G00M-500017325-00006 | 044006533600010 | 400238824500010 | 500017325 |  | 500017325-0021
0124AB-1405025-9999 | 包6 | 600 | 国网冀北电力有限公司 | 国网冀北电力有限公司唐山供电公司 |  | 无电压等级 | 针式瓷绝缘子,P-6T,120,150 | 针式瓷绝缘子-型号:P-6T,瓷件高度mm:120,爬电距离mm:150 | 只 | 7335 | 2024-11-01 | 2025-04-30 | 河北唐山 | 买方指定仓库地面交货 |  | 9995-500135731-00001 | 044006473300010 | 400238766600010 | 500135731 |  | 500135731-0001
0124AB-1405025-9999 | 包6 | 600 | 国网冀北电力有限公司 | 国网冀北电力有限公司唐山供电公司 |  | 无电压等级 | 线路柱式瓷绝缘子,R5ET105L,125,283,360 | 线路柱式瓷绝缘子-型号:R5ET105L,公称直径mm:125,公称结构高度mm:283,公称爬电距离mm:360 | 只 | 61 | 2024-11-01 | 2025-04-30 | 河北唐山 | 买方指定仓库地面交货 |  | 9995-500122534-00002 | 044006694900010 | 400238851200010 | 500122534 |  | 500122534-0002
0124AB-1405025-9999 | 包6 | 600 | 国网冀北电力有限公司 | 国网冀北电力有限公司承德供电公司 |  | 无电压等级 | 交流棒形悬式复合绝缘子,FXBW-10/70,310,350 | 交流棒形悬式复合绝缘子-型号:FXBW-10/70,公称结构高度mm:310,公称爬电距离mm:350 | 支 | 194 | 2024-11-01 | 2025-04-30 | 河北省承德市 | 买方指定仓库地面交货 |  | 9995-500122849-00002 | 044006560900010 | 400238850200010 | 500122849 |  | 500122849-0009
0124AB-1405025-9999 | 包6 | 600 | 国网冀北电力有限公司 | 国网冀北电力有限公司秦皇岛供电公司 |  | 无电压等级 | 交流棒形悬式复合绝缘子,FXBW-10/70,310,350 | 交流棒形悬式复合绝缘子-型号:FXBW-10/70,公称结构高度mm:310,公称爬电距离mm:350 | 支 | 194 | 2024-11-01 | 2025-04-30 | 河北省秦皇岛市 | 买方指定仓库地面交货 |  | 9995-500122849-00002 | 044006568700010 | 400238850600010 | 500122849 |  | 500122849-0009
0124AB-1405025-9999 | 包6 | 600 | 国网冀北电力有限公司 | 国网冀北电力有限公司廊坊供电公司 |  | 无电压等级 | 交流棒形悬式复合绝缘子,FXBW-10/70,310,350 | 交流棒形悬式复合绝缘子-型号:FXBW-10/70,公称结构高度mm:310,公称爬电距离mm:350 | 支 | 194 | 2024-11-01 | 2025-04-30 | 河北省廊坊市广阳区 | 施工现场车板交货 |  | 9995-500122849-00002 | 044006696300010 | 400238851600010 | 500122849 |  | 500122849-0009
0124AB-1405025-9999 | 包6 | 600 | 国网冀北电力有限公司 | 国网冀北电力有限公司廊坊供电公司 |  | 无电压等级 | 线路柱式瓷绝缘子,R5ET105L,125,283,360 | 线路柱式瓷绝缘子-型号:R5ET105L,公称直径mm:125,公称结构高度mm:283,公称爬电距离mm:360 | 只 | 61 | 2024-11-01 | 2025-04-30 | 河北省廊坊市广阳区 | 施工现场车板交货 |  | 9995-500122534-00002 | 044006696100010 | 400238851400010 | 500122534 |  | 500122534-0002
0124AB-1405025-9999 | 包6 | 600 | 国网冀北电力有限公司 | 国网冀北电力有限公司张家口供电公司 |  | 无电压等级 | 蝶式绝缘子,ED-2 | 蝶式绝缘子-型号:ED-2 | 只 | 50 | 2024-11-01 | 2025-04-30 | 河北省张家口市 | 买方指定仓库地面交货 |  | G00M-500017325-00006 | 044006514100010 | 400238805300010 | 500017325 |  | 500017325-0021
0124AB-1405025-9999 | 包6 | 600 | 国网冀北电力有限公司 | 国网冀北电力有限公司秦皇岛供电公司 |  | 无电压等级 | 线路柱式瓷绝缘子,R12.5ET125N,160,305,400 | 线路柱式瓷绝缘子-型号:R12.5ET125N,公称直径mm:160,公称结构高度mm:305,公称爬电距离mm:400 | 只 | 1320 | 2024-11-01 | 2025-04-30 | 河北省秦皇岛市 | 买方指定仓库地面交货 |  | 9995-500122522-00001 | 044006501900010 | 400238794100010 | 500122522 |  | 500122522-0002
0124AB-1405025-9999 | 包6 | 600 | 国网冀北电力有限公司 | 国网冀北电力有限公司廊坊供电公司 |  | 无电压等级 | 交流盘形悬式瓷绝缘子,U70B/146,255,320 | 交流盘形悬式瓷绝缘子-型号:U70B/146,公称直径mm:255,公称爬电距离mm:320 | 片 | 3318 | 2024-11-01 | 2025-04-30 | 河北省廊坊市广阳区 | 施工现场车板交货 |  | 9999-500122792-00002 | 044006551900010 | 400238842700010 | 500122792 |  | 500122792-0003
0124AB-1405025-9999 | 包6 | 600 | 国网冀北电力有限公司 | 国网冀北电力有限公司秦皇岛供电公司 |  | 无电压等级 | 交流盘形悬式瓷绝缘子,U70B/146,255,320 | 交流盘形悬式瓷绝缘子-型号:U70B/146,公称直径mm:255,公称爬电距离mm:320 | 片 | 7983 | 2024-11-01 | 2025-04-30 | 河北省秦皇岛市 | 买方指定仓库地面交货 |  | 9999-500122792-00002 | 044006502300010 | 400238794500010 | 500122792 |  | 500122792-0003
0124AB-1405025-9999 | 包6 | 600 | 国网冀北电力有限公司 | 国网冀北电力有限公司秦皇岛供电公司 |  | 无电压等级 | 蝶式绝缘子,ED-1 | 蝶式绝缘子-型号:ED-1 | 只 | 4857 | 2024-11-01 | 2025-04-30 | 河北省秦皇岛市 | 买方指定仓库地面交货 |  | G00M-500017324-00006 | 044006483300010 | 400238775600010 | 500017324 |  | 500017324-0026
0124AB-1405025-9999 | 包6 | 600 | 国网冀北电力有限公司 | 国网冀北电力有限公司秦皇岛供电公司 |  | 无电压等级 | 针式瓷绝缘子,P-6T,120,150 | 针式瓷绝缘子-型号:P-6T,瓷件高度mm:120,爬电距离mm:150 | 只 | 7964 | 2024-11-01 | 2025-04-30 | 河北省秦皇岛市 | 买方指定仓库地面交货 |  | 9995-500135731-00001 | 044006506100010 | 400238798200010 | 500135731 |  | 500135731-0001
0124AB-1405025-9999 | 包6 | 600 | 国网冀北电力有限公司 | 国网冀北电力有限公司秦皇岛供电公司 |  | 无电压等级 | 线路柱式瓷绝缘子,R12.5ET125N,160,305,400 | 线路柱式瓷绝缘子-型号:R12.5ET125N,公称直径mm:160,公称结构高度mm:305,公称爬电距离mm:400 | 只 | 78 | 2024-11-01 | 2025-04-30 | 河北省秦皇岛市 | 买方指定仓库地面交货 |  | 9995-500122522-00002 | 044006502000010 | 400238794200010 | 500122522 |  | 500122522-0003
0124AB-1405025-9999 | 包6 | 600 | 国网冀北电力有限公司 | 国网冀北电力有限公司承德供电公司 |  | 无电压等级 | 交流棒形悬式复合绝缘子,FXBW-10/70,310,350 | 交流棒形悬式复合绝缘子-型号:FXBW-10/70,公称结构高度mm:310,公称爬电距离mm:350 | 支 | 59 | 2024-11-01 | 2025-04-30 | 河北省承德市 | 买方指定仓库地面交货 |  | 9995-500122849-00001 | 044006560700010 | 400238850000010 | 500122849 |  | 500122849-0008
0124AB-1405025-9999 | 包6 | 600 | 国网冀北电力有限公司 | 国网冀北电力有限公司秦皇岛供电公司 |  | 无电压等级 | 蝶式绝缘子,ED-2 | 蝶式绝缘子-型号:ED-2 | 只 | 181 | 2024-11-01 | 2025-04-30 | 河北省秦皇岛市 | 买方指定仓库地面交货 |  | G00M-500017325-00006 | 044006483400010 | 400238775700010 | 500017325 |  | 500017325-0021
0124AB-1405025-9999 | 包6 | 600 | 国网冀北电力有限公司 | 国网冀北电力有限公司廊坊供电公司 |  | 无电压等级 | 线路柱式瓷绝缘子,R12.5ET125N,160,305,400 | 线路柱式瓷绝缘子-型号:R12.5ET125N,公称直径mm:160,公称结构高度mm:305,公称爬电距离mm:400 | 只 | 1492 | 2024-11-01 | 2025-04-30 | 河北省廊坊市广阳区 | 施工现场车板交货 |  | 9995-500122522-00001 | 044006551300010 | 400238842100010 | 500122522 |  | 500122522-0002
0124AB-1405025-9999 | 包6 | 600 | 国网冀北电力有限公司 | 国网冀北电力有限公司唐山供电公司 |  | 无电压等级 | 蝶式绝缘子,ED-1 | 蝶式绝缘子-型号:ED-1 | 只 | 6926 | 2024-11-01 | 2025-04-30 | 河北唐山 | 买方指定仓库地面交货 |  | G00M-500017324-00006 | 044006452100010 | 400238746400010 | 500017324 |  | 500017324-0026
0124AB-1405025-9999 | 包6 | 600 | 国网冀北电力有限公司 | 国网冀北电力有限公司秦皇岛供电公司 |  | 无电压等级 | 交流棒形悬式复合绝缘子,FXBW-10/70,310,350 | 交流棒形悬式复合绝缘子-型号:FXBW-10/70,公称结构高度mm:310,公称爬电距离mm:350 | 支 | 59 | 2024-11-01 | 2025-04-30 | 河北省秦皇岛市 | 买方指定仓库地面交货 |  | 9995-500122849-00001 | 044006568600010 | 400238850500010 | 500122849 |  | 500122849-0008
0124AB-1405025-9999 | 包6 | 600 | 国网冀北电力有限公司 | 国网冀北电力有限公司承德供电公司 |  | 无电压等级 | 蝶式绝缘子,ED-1 | 蝶式绝缘子-型号:ED-1 | 只 | 3733 | 2024-11-01 | 2025-04-30 | 河北省承德市 | 买方指定仓库地面交货 |  | G00M-500017324-00006 | 044006438000010 | 400238733200010 | 500017324 |  | 500017324-0026
0124AB-1405025-9999 | 包6 | 600 | 国网冀北电力有限公司 | 国网冀北电力有限公司张家口供电公司 |  | 无电压等级 | 线路柱式瓷绝缘子,R5ET105L,125,283,360 | 线路柱式瓷绝缘子-型号:R5ET105L,公称直径mm:125,公称结构高度mm:283,公称爬电距离mm:360 | 只 | 1118 | 2024-11-01 | 2025-04-30 | 河北省张家口市 | 买方指定仓库地面交货 |  | 9995-500122534-00001 | 044006525300010 | 400238816500010 | 500122534 |  | 500122534-0001
0124AB-1405025-9999 | 包6 | 600 | 国网冀北电力有限公司 | 国网冀北电力有限公司廊坊供电公司 |  | 无电压等级 | 线路柱式瓷绝缘子,R5ET105L,125,283,360 | 线路柱式瓷绝缘子-型号:R5ET105L,公称直径mm:125,公称结构高度mm:283,公称爬电距离mm:360 | 只 | 5 | 2024-11-01 | 2025-04-30 | 河北省廊坊市广阳区 | 施工现场车板交货 |  | 9995-500122534-00002 | 044006551600010 | 400238842400010 | 500122534 |  | 500122534-0002
0124AB-1405025-9999 | 包6 | 600 | 国网冀北电力有限公司 | 国网冀北电力有限公司承德供电公司 |  | 无电压等级 | 线路柱式瓷绝缘子,R12.5ET125N,160,305,400 | 线路柱式瓷绝缘子-型号:R12.5ET125N,公称直径mm:160,公称结构高度mm:305,公称爬电距离mm:400 | 只 | 3952 | 2024-11-01 | 2025-04-30 | 河北省承德市 | 买方指定仓库地面交货 |  | 9995-500122522-00001 | 044006427100010 | 400238722800010 | 500122522 |  | 500122522-0002
0124AB-1405025-9999 | 包6 | 600 | 国网冀北电力有限公司 | 国网冀北电力有限公司承德供电公司 |  | 无电压等级 | 线路柱式瓷绝缘子,R12.5ET125N,160,305,400 | 线路柱式瓷绝缘子-型号:R12.5ET125N,公称直径mm:160,公称结构高度mm:305,公称爬电距离mm:400 | 只 | 1025 | 2024-11-01 | 2025-04-30 | 河北省承德市 | 买方指定仓库地面交货 |  | 9995-500122522-00001 | 044006428400010 | 400238724000010 | 500122522 |  | 500122522-0002
0124AB-1405025-9999 | 包6 | 600 | 国网冀北电力有限公司 | 国网冀北电力有限公司唐山供电公司 |  | 无电压等级 | 交流棒形悬式复合绝缘子,FXBW-10/70,310,350 | 交流棒形悬式复合绝缘子-型号:FXBW-10/70,公称结构高度mm:310,公称爬电距离mm:350 | 支 | 194 | 2024-11-01 | 2025-04-30 | 河北唐山 | 买方指定仓库地面交货 |  | 9995-500122849-00002 | 044006706100010 | 400238851900010 | 500122849 |  | 500122849-0009
0124AB-1405025-9999 | 包7 | 700 | 国网冀北电力有限公司 | 国网冀北电力有限公司秦皇岛供电公司 |  | 无电压等级 | 线路柱式瓷绝缘子,R5ET105L,125,283,360 | 线路柱式瓷绝缘子-型号:R5ET105L,公称直径mm:125,公称结构高度mm:283,公称爬电距离mm:360 | 只 | 61 | 2024-11-01 | 2025-04-30 | 河北省秦皇岛市 | 买方指定仓库地面交货 |  | 9995-500122534-00002 | 044006502100010 | 400238794300010 | 500122534 |  | 500122534-0002
0124AB-1405025-9999 | 包7 | 700 | 国网冀北电力有限公司 | 国网冀北电力有限公司承德供电公司 |  | 无电压等级 | 线路柱式瓷绝缘子,R12.5ET125N,160,305,400 | 线路柱式瓷绝缘子-型号:R12.5ET125N,公称直径mm:160,公称结构高度mm:305,公称爬电距离mm:400 | 只 | 985 | 2024-11-01 | 2025-04-30 | 河北省承德市 | 买方指定仓库地面交货 |  | 9995-500122522-00001 | 044006428400010 | 400238724000010 | 500122522 |  | 500122522-0002
0124AB-1405025-9999 | 包7 | 700 | 国网冀北电力有限公司 | 国网冀北电力有限公司承德供电公司 |  | 无电压等级 | 线路柱式瓷绝缘子,R5ET105L,125,283,360 | 线路柱式瓷绝缘子-型号:R5ET105L,公称直径mm:125,公称结构高度mm:283,公称爬电距离mm:360 | 只 | 58 | 2024-11-01 | 2025-04-30 | 河北省承德市 | 买方指定仓库地面交货 |  | 9995-500122534-00002 | 044006698000010 | 400238851700010 | 500122534 |  | 500122534-0002
0124AB-1405025-9999 | 包7 | 700 | 国网冀北电力有限公司 | 国网冀北电力有限公司秦皇岛供电公司 |  | 无电压等级 | 线路柱式瓷绝缘子,R12.5ET150N,170,336,534 | 线路柱式瓷绝缘子-型号:R12.5ET150N,公称直径mm:170,公称结构高度mm:336,公称爬电距离mm:534 | 只 | 1 | 2024-11-01 | 2025-04-30 | 河北省秦皇岛市 | 买方指定仓库地面交货 |  | 9995-500122541-00002 | 044006502200010 | 400238794400010 | 500122541 |  | 500122541-0002
0124AB-1405025-9999 | 包7 | 700 | 国网冀北电力有限公司 | 国网冀北电力有限公司张家口供电公司 |  | 无电压等级 | 线路柱式瓷绝缘子,R5ET105L,125,283,360 | 线路柱式瓷绝缘子-型号:R5ET105L,公称直径mm:125,公称结构高度mm:283,公称爬电距离mm:360 | 只 | 58 | 2024-11-01 | 2025-04-30 | 河北省张家口市 | 买方指定仓库地面交货 |  | 9995-500122534-00002 | 044006681600010 | 400238850800010 | 500122534 |  | 500122534-0002
0124AB-1405025-9999 | 包7 | 700 | 国网冀北电力有限公司 | 国网冀北电力有限公司唐山供电公司 |  | 无电压等级 | 交流盘形悬式瓷绝缘子,U70B/146,255,320 | 交流盘形悬式瓷绝缘子-型号:U70B/146,公称直径mm:255,公称爬电距离mm:320 | 片 | 8215 | 2024-11-01 | 2025-04-30 | 河北唐山 | 买方指定仓库地面交货 |  | 9999-500122792-00002 | 044006468100010 | 400238762300010 | 500122792 |  | 500122792-0003
0124AB-1405025-9999 | 包7 | 700 | 国网冀北电力有限公司 | 国网冀北电力有限公司廊坊供电公司 |  | 无电压等级 | 线路柱式瓷绝缘子,R12.5ET150N,170,336,534 | 线路柱式瓷绝缘子-型号:R12.5ET150N,公称直径mm:170,公称结构高度mm:336,公称爬电距离mm:534 | 只 | 3 | 2024-11-01 | 2025-04-30 | 河北省廊坊市广阳区 | 施工现场车板交货 |  | 9995-500122541-00002 | 044006551800010 | 400238842600010 | 500122541 |  | 500122541-0002
0124AB-1405025-9999 | 包7 | 700 | 国网冀北电力有限公司 | 国网冀北电力有限公司廊坊供电公司 |  | 无电压等级 | 线路柱式瓷绝缘子,R12.5ET150N,170,336,534 | 线路柱式瓷绝缘子-型号:R12.5ET150N,公称直径mm:170,公称结构高度mm:336,公称爬电距离mm:534 | 只 | 30 | 2024-11-01 | 2025-04-30 | 河北省廊坊市广阳区 | 施工现场车板交货 |  | 9995-500122541-00001 | 044006551700010 | 400238842500010 | 500122541 |  | 500122541-0001
0124AB-1405025-9999 | 包7 | 700 | 国网冀北电力有限公司 | 国网冀北电力有限公司张家口供电公司 |  | 无电压等级 | 交流棒形悬式复合绝缘子,FXBW-10/70,310,350 | 交流棒形悬式复合绝缘子-型号:FXBW-10/70,公称结构高度mm:310,公称爬电距离mm:350 | 支 | 56 | 2024-11-01 | 2025-04-30 | 河北省张家口市 | 买方指定仓库地面交货 |  | 9995-500122849-00001 | 044006681700010 | 400238850900010 | 500122849 |  | 500122849-0008
0124AB-1405025-9999 | 包7 | 700 | 国网冀北电力有限公司 | 国网冀北电力有限公司廊坊供电公司 |  | 无电压等级 | 交流棒形悬式复合绝缘子,FXBW-10/70,310,350 | 交流棒形悬式复合绝缘子-型号:FXBW-10/70,公称结构高度mm:310,公称爬电距离mm:350 | 支 | 56 | 2024-11-01 | 2025-04-30 | 河北省廊坊市广阳区 | 施工现场车板交货 |  | 9995-500122849-00001 | 044006696200010 | 400238851500010 | 500122849 |  | 500122849-0008
0124AB-1405025-9999 | 包7 | 700 | 国网冀北电力有限公司 | 国网冀北电力有限公司张家口供电公司 |  | 无电压等级 | 交流棒形悬式复合绝缘子,FXBW-10/70,310,350 | 交流棒形悬式复合绝缘子-型号:FXBW-10/70,公称结构高度mm:310,公称爬电距离mm:350 | 支 | 186 | 2024-11-01 | 2025-04-30 | 河北省张家口市 | 买方指定仓库地面交货 |  | 9995-500122849-00002 | 044006681800010 | 400238851000010 | 500122849 |  | 500122849-0009
0124AB-1405025-9999 | 包7 | 700 | 国网冀北电力有限公司 | 国网冀北电力有限公司承德供电公司 |  | 无电压等级 | 蝶式绝缘子,ED-2 | 蝶式绝缘子-型号:ED-2 | 只 | 2995 | 2024-11-01 | 2025-04-30 | 河北省承德市 | 买方指定仓库地面交货 |  | G00M-500017325-00006 | 044006441700010 | 400238736900010 | 500017325 |  | 500017325-0021
0124AB-1405025-9999 | 包7 | 700 | 国网冀北电力有限公司 | 国网冀北电力有限公司唐山供电公司 |  | 无电压等级 | 交流棒形悬式复合绝缘子,FXBW-10/70,310,350 | 交流棒形悬式复合绝缘子-型号:FXBW-10/70,公称结构高度mm:310,公称爬电距离mm:350 | 支 | 56 | 2024-11-01 | 2025-04-30 | 河北唐山 | 买方指定仓库地面交货 |  | 9995-500122849-00001 | 044006706000010 | 400238851800010 | 500122849 |  | 500122849-0008
0124AB-1405025-9999 | 包7 | 700 | 国网冀北电力有限公司 | 国网冀北电力有限公司张家口供电公司 |  | 无电压等级 | 交流盘形悬式瓷绝缘子,U70B/146,255,320 | 交流盘形悬式瓷绝缘子-型号:U70B/146,公称直径mm:255,公称爬电距离mm:320 | 片 | 2414 | 2024-11-01 | 2025-04-30 | 河北省张家口市 | 买方指定仓库地面交货 |  | 9999-500122792-00002 | 044006525400010 | 400238816600010 | 500122792 |  | 500122792-0003
0124AB-1405025-9999 | 包7 | 700 | 国网冀北电力有限公司 | 国网冀北电力有限公司秦皇岛供电公司 |  | 无电压等级 | 交流盘形悬式瓷绝缘子,U40C/140,190,200 | 交流盘形悬式瓷绝缘子-型号:U40C/140,公称直径mm:190,公称爬电距离mm:200 | 片 | 1 | 2024-11-01 | 2025-04-30 | 河北省秦皇岛市 | 买方指定仓库地面交货 |  | 9999-500127092-00001 | 044006502900010 | 400238795100010 | 500127092 |  | 500127092-0001
0124AB-1405025-9999 | 包7 | 700 | 国网冀北电力有限公司 | 国网冀北电力有限公司廊坊供电公司 |  | 无电压等级 | 线路柱式瓷绝缘子,R12.5ET125N,160,305,400 | 线路柱式瓷绝缘子-型号:R12.5ET125N,公称直径mm:160,公称结构高度mm:305,公称爬电距离mm:400 | 只 | 39 | 2024-11-01 | 2025-04-30 | 河北省廊坊市广阳区 | 施工现场车板交货 |  | 9995-500122522-00002 | 044006551400010 | 400238842200010 | 500122522 |  | 500122522-0003
0124AB-1405025-9999 | 包7 | 700 | 国网冀北电力有限公司 | 国网冀北电力有限公司唐山供电公司 |  | 无电压等级 | 蝶式绝缘子,ED-2 | 蝶式绝缘子-型号:ED-2 | 只 | 5045 | 2024-11-01 | 2025-04-30 | 河北唐山 | 买方指定仓库地面交货 |  | G00M-500017325-00006 | 044006452200010 | 400238746500010 | 500017325 |  | 500017325-0021
0124AB-1405025-9999 | 包7 | 700 | 国网冀北电力有限公司 | 国网冀北电力有限公司张家口供电公司 |  | 无电压等级 | 线路柱式瓷绝缘子,R12.5ET125N,160,305,400 | 线路柱式瓷绝缘子-型号:R12.5ET125N,公称直径mm:160,公称结构高度mm:305,公称爬电距离mm:400 | 只 | 2661 | 2024-11-01 | 2025-04-30 | 河北省张家口市 | 买方指定仓库地面交货 |  | 9995-500122522-00001 | 044006525200010 | 400238816400010 | 500122522 |  | 500122522-0002
0124AB-1405025-9999 | 包7 | 700 | 国网冀北电力有限公司 | 国网冀北电力有限公司唐山供电公司 |  | 无电压等级 | 线路柱式瓷绝缘子,R12.5ET125N,160,305,400 | 线路柱式瓷绝缘子-型号:R12.5ET125N,公称直径mm:160,公称结构高度mm:305,公称爬电距离mm:400 | 只 | 3813 | 2024-11-01 | 2025-04-30 | 河北唐山 | 买方指定仓库地面交货 |  | 9995-500122522-00001 | 044006467900010 | 400238762100010 | 500122522 |  | 500122522-0002
0124AB-1405025-9999 | 包7 | 700 | 国网冀北电力有限公司 | 国网冀北电力有限公司唐山供电公司 |  | 无电压等级 | 线路柱式瓷绝缘子,R12.5ET125N,160,305,400 | 线路柱式瓷绝缘子-型号:R12.5ET125N,公称直径mm:160,公称结构高度mm:305,公称爬电距离mm:400 | 只 | 1589 | 2024-11-01 | 2025-04-30 | 河北唐山 | 买方指定仓库地面交货 |  | 9995-500122522-00002 | 044006468000010 | 400238762200010 | 500122522 |  | 500122522-0003
0124AB-1405025-9999 | 包7 | 700 | 国网冀北电力有限公司 | 国网冀北电力有限公司承德供电公司 |  | 无电压等级 | 线路柱式瓷绝缘子,R12.5ET150N,170,336,534 | 线路柱式瓷绝缘子-型号:R12.5ET150N,公称直径mm:170,公称结构高度mm:336,公称爬电距离mm:534 | 只 | 13 | 2024-11-01 | 2025-04-30 | 河北省承德市 | 买方指定仓库地面交货 |  | 9995-500122541-00001 | 044006428300010 | 400238723900010 | 500122541 |  | 500122541-0001
0124AB-1405025-9999 | 包7 | 700 | 国网冀北电力有限公司 | 国网冀北电力有限公司承德供电公司 |  | 无电压等级 | 交流盘形悬式瓷绝缘子,U70B/146,255,320 | 交流盘形悬式瓷绝缘子-型号:U70B/146,公称直径mm:255,公称爬电距离mm:320 | 片 | 14498 | 2024-11-01 | 2025-04-30 | 河北省承德市 | 买方指定仓库地面交货 |  | 9999-500122792-00002 | 044006425300010 | 400238721000010 | 500122792 |  | 500122792-0003
0124AB-1405025-9999 | 包7 | 700 | 国网冀北电力有限公司 | 国网冀北电力有限公司张家口供电公司 |  | 无电压等级 | 蝶式绝缘子,ED-1 | 蝶式绝缘子-型号:ED-1 | 只 | 503 | 2024-11-01 | 2025-04-30 | 河北省张家口市 | 买方指定仓库地面交货 |  | G00M-500017324-00006 | 044006514000010 | 400238805200010 | 500017324 |  | 500017324-0026
0124AB-1405025-9999 | 包7 | 700 | 国网冀北电力有限公司 | 国网冀北电力有限公司廊坊供电公司 |  | 无电压等级 | 针式瓷绝缘子,P-6T,120,150 | 针式瓷绝缘子-型号:P-6T,瓷件高度mm:120,爬电距离mm:150 | 只 | 2022 | 2024-11-01 | 2025-04-30 | 河北省廊坊市广阳区 | 施工现场车板交货 |  | 9995-500135731-00001 | 044006556100010 | 400238846800010 | 500135731 |  | 500135731-0001
0124AB-1405025-9999 | 包7 | 700 | 国网冀北电力有限公司 | 国网冀北电力有限公司张家口供电公司 |  | 无电压等级 | 交流盘形悬式瓷绝缘子,U40C/140,190,200 | 交流盘形悬式瓷绝缘子-型号:U40C/140,公称直径mm:190,公称爬电距离mm:200 | 片 | 4 | 2024-11-01 | 2025-04-30 | 河北省张家口市 | 买方指定仓库地面交货 |  | 9999-500127092-00001 | 044006526000010 | 400238817200010 | 500127092 |  | 500127092-0001
0124AB-1405025-9999 | 包7 | 700 | 国网冀北电力有限公司 | 国网冀北电力有限公司承德供电公司 |  | 无电压等级 | 针式瓷绝缘子,P-6T,120,150 | 针式瓷绝缘子-型号:P-6T,瓷件高度mm:120,爬电距离mm:150 | 只 | 11861 | 2024-11-01 | 2025-04-30 | 河北省承德市 | 买方指定仓库地面交货 |  | 9995-500135731-00001 | 044006424900010 | 400238720600010 | 500135731 |  | 500135731-0001
0124AB-1405025-9999 | 包7 | 700 | 国网冀北电力有限公司 | 国网冀北电力有限公司廊坊供电公司 |  | 无电压等级 | 线路柱式瓷绝缘子,R5ET105L,125,283,360 | 线路柱式瓷绝缘子-型号:R5ET105L,公称直径mm:125,公称结构高度mm:283,公称爬电距离mm:360 | 只 | 3 | 2024-11-01 | 2025-04-30 | 河北省廊坊市广阳区 | 施工现场车板交货 |  | 9995-500122534-00001 | 044006551500010 | 400238842300010 | 500122534 |  | 500122534-0001
0124AB-1405025-9999 | 包7 | 700 | 国网冀北电力有限公司 | 国网冀北电力有限公司廊坊供电公司 |  | 无电压等级 | 蝶式绝缘子,ED-1 | 蝶式绝缘子-型号:ED-1 | 只 | 543 | 2024-11-01 | 2025-04-30 | 河北省廊坊市广阳区 | 施工现场车板交货 |  | G00M-500017324-00006 | 044006533500010 | 400238824400010 | 500017324 |  | 500017324-0026
0124AB-1405025-9999 | 包7 | 700 | 国网冀北电力有限公司 | 国网冀北电力有限公司廊坊供电公司 |  | 无电压等级 | 蝶式绝缘子,ED-2 | 蝶式绝缘子-型号:ED-2 | 只 | 2739 | 2024-11-01 | 2025-04-30 | 河北省廊坊市广阳区 | 施工现场车板交货 |  | G00M-500017325-00006 | 044006533600010 | 400238824500010 | 500017325 |  | 500017325-0021
0124AB-1405025-9999 | 包7 | 700 | 国网冀北电力有限公司 | 国网冀北电力有限公司唐山供电公司 |  | 无电压等级 | 针式瓷绝缘子,P-6T,120,150 | 针式瓷绝缘子-型号:P-6T,瓷件高度mm:120,爬电距离mm:150 | 只 | 7045 | 2024-11-01 | 2025-04-30 | 河北唐山 | 买方指定仓库地面交货 |  | 9995-500135731-00001 | 044006473300010 | 400238766600010 | 500135731 |  | 500135731-0001
0124AB-1405025-9999 | 包7 | 700 | 国网冀北电力有限公司 | 国网冀北电力有限公司唐山供电公司 |  | 无电压等级 | 线路柱式瓷绝缘子,R5ET105L,125,283,360 | 线路柱式瓷绝缘子-型号:R5ET105L,公称直径mm:125,公称结构高度mm:283,公称爬电距离mm:360 | 只 | 58 | 2024-11-01 | 2025-04-30 | 河北唐山 | 买方指定仓库地面交货 |  | 9995-500122534-00002 | 044006694900010 | 400238851200010 | 500122534 |  | 500122534-0002
0124AB-1405025-9999 | 包7 | 700 | 国网冀北电力有限公司 | 国网冀北电力有限公司承德供电公司 |  | 无电压等级 | 交流棒形悬式复合绝缘子,FXBW-10/70,310,350 | 交流棒形悬式复合绝缘子-型号:FXBW-10/70,公称结构高度mm:310,公称爬电距离mm:350 | 支 | 186 | 2024-11-01 | 2025-04-30 | 河北省承德市 | 买方指定仓库地面交货 |  | 9995-500122849-00002 | 044006560900010 | 400238850200010 | 500122849 |  | 500122849-0009
0124AB-1405025-9999 | 包7 | 700 | 国网冀北电力有限公司 | 国网冀北电力有限公司秦皇岛供电公司 |  | 无电压等级 | 交流棒形悬式复合绝缘子,FXBW-10/70,310,350 | 交流棒形悬式复合绝缘子-型号:FXBW-10/70,公称结构高度mm:310,公称爬电距离mm:350 | 支 | 186 | 2024-11-01 | 2025-04-30 | 河北省秦皇岛市 | 买方指定仓库地面交货 |  | 9995-500122849-00002 | 044006568700010 | 400238850600010 | 500122849 |  | 500122849-0009
0124AB-1405025-9999 | 包7 | 700 | 国网冀北电力有限公司 | 国网冀北电力有限公司廊坊供电公司 |  | 无电压等级 | 交流棒形悬式复合绝缘子,FXBW-10/70,310,350 | 交流棒形悬式复合绝缘子-型号:FXBW-10/70,公称结构高度mm:310,公称爬电距离mm:350 | 支 | 186 | 2024-11-01 | 2025-04-30 | 河北省廊坊市广阳区 | 施工现场车板交货 |  | 9995-500122849-00002 | 044006696300010 | 400238851600010 | 500122849 |  | 500122849-0009
0124AB-1405025-9999 | 包7 | 700 | 国网冀北电力有限公司 | 国网冀北电力有限公司廊坊供电公司 |  | 无电压等级 | 线路柱式瓷绝缘子,R5ET105L,125,283,360 | 线路柱式瓷绝缘子-型号:R5ET105L,公称直径mm:125,公称结构高度mm:283,公称爬电距离mm:360 | 只 | 58 | 2024-11-01 | 2025-04-30 | 河北省廊坊市广阳区 | 施工现场车板交货 |  | 9995-500122534-00002 | 044006696100010 | 400238851400010 | 500122534 |  | 500122534-0002
0124AB-1405025-9999 | 包7 | 700 | 国网冀北电力有限公司 | 国网冀北电力有限公司张家口供电公司 |  | 无电压等级 | 蝶式绝缘子,ED-2 | 蝶式绝缘子-型号:ED-2 | 只 | 48 | 2024-11-01 | 2025-04-30 | 河北省张家口市 | 买方指定仓库地面交货 |  | G00M-500017325-00006 | 044006514100010 | 400238805300010 | 500017325 |  | 500017325-0021
0124AB-1405025-9999 | 包7 | 700 | 国网冀北电力有限公司 | 国网冀北电力有限公司秦皇岛供电公司 |  | 无电压等级 | 线路柱式瓷绝缘子,R12.5ET125N,160,305,400 | 线路柱式瓷绝缘子-型号:R12.5ET125N,公称直径mm:160,公称结构高度mm:305,公称爬电距离mm:400 | 只 | 1268 | 2024-11-01 | 2025-04-30 | 河北省秦皇岛市 | 买方指定仓库地面交货 |  | 9995-500122522-00001 | 044006501900010 | 400238794100010 | 500122522 |  | 500122522-0002
0124AB-1405025-9999 | 包7 | 700 | 国网冀北电力有限公司 | 国网冀北电力有限公司秦皇岛供电公司 |  | 无电压等级 | 蝶式绝缘子,ED-2 | 蝶式绝缘子-型号:ED-2 | 只 | 174 | 2024-11-01 | 2025-04-30 | 河北省秦皇岛市 | 买方指定仓库地面交货 |  | G00M-500017325-00006 | 044006483400010 | 400238775700010 | 500017325 |  | 500017325-0021
0124AB-1405025-9999 | 包7 | 700 | 国网冀北电力有限公司 | 国网冀北电力有限公司廊坊供电公司 |  | 无电压等级 | 交流盘形悬式瓷绝缘子,U70B/146,255,320 | 交流盘形悬式瓷绝缘子-型号:U70B/146,公称直径mm:255,公称爬电距离mm:320 | 片 | 3187 | 2024-11-01 | 2025-04-30 | 河北省廊坊市广阳区 | 施工现场车板交货 |  | 9999-500122792-00002 | 044006551900010 | 400238842700010 | 500122792 |  | 500122792-0003
0124AB-1405025-9999 | 包7 | 700 | 国网冀北电力有限公司 | 国网冀北电力有限公司秦皇岛供电公司 |  | 无电压等级 | 交流盘形悬式瓷绝缘子,U70B/146,255,320 | 交流盘形悬式瓷绝缘子-型号:U70B/146,公称直径mm:255,公称爬电距离mm:320 | 片 | 7668 | 2024-11-01 | 2025-04-30 | 河北省秦皇岛市 | 买方指定仓库地面交货 |  | 9999-500122792-00002 | 044006502300010 | 400238794500010 | 500122792 |  | 500122792-0003
0124AB-1405025-9999 | 包7 | 700 | 国网冀北电力有限公司 | 国网冀北电力有限公司秦皇岛供电公司 |  | 无电压等级 | 蝶式绝缘子,ED-1 | 蝶式绝缘子-型号:ED-1 | 只 | 4665 | 2024-11-01 | 2025-04-30 | 河北省秦皇岛市 | 买方指定仓库地面交货 |  | G00M-500017324-00006 | 044006483300010 | 400238775600010 | 500017324 |  | 500017324-0026
0124AB-1405025-9999 | 包7 | 700 | 国网冀北电力有限公司 | 国网冀北电力有限公司秦皇岛供电公司 |  | 无电压等级 | 针式瓷绝缘子,P-6T,120,150 | 针式瓷绝缘子-型号:P-6T,瓷件高度mm:120,爬电距离mm:150 | 只 | 7649 | 2024-11-01 | 2025-04-30 | 河北省秦皇岛市 | 买方指定仓库地面交货 |  | 9995-500135731-00001 | 044006506100010 | 400238798200010 | 500135731 |  | 500135731-0001
0124AB-1405025-9999 | 包7 | 700 | 国网冀北电力有限公司 | 国网冀北电力有限公司秦皇岛供电公司 |  | 无电压等级 | 线路柱式瓷绝缘子,R12.5ET125N,160,305,400 | 线路柱式瓷绝缘子-型号:R12.5ET125N,公称直径mm:160,公称结构高度mm:305,公称爬电距离mm:400 | 只 | 75 | 2024-11-01 | 2025-04-30 | 河北省秦皇岛市 | 买方指定仓库地面交货 |  | 9995-500122522-00002 | 044006502000010 | 400238794200010 | 500122522 |  | 500122522-0003
0124AB-1405025-9999 | 包7 | 700 | 国网冀北电力有限公司 | 国网冀北电力有限公司承德供电公司 |  | 无电压等级 | 交流棒形悬式复合绝缘子,FXBW-10/70,310,350 | 交流棒形悬式复合绝缘子-型号:FXBW-10/70,公称结构高度mm:310,公称爬电距离mm:350 | 支 | 56 | 2024-11-01 | 2025-04-30 | 河北省承德市 | 买方指定仓库地面交货 |  | 9995-500122849-00001 | 044006560700010 | 400238850000010 | 500122849 |  | 500122849-0008
0124AB-1405025-9999 | 包7 | 700 | 国网冀北电力有限公司 | 国网冀北电力有限公司廊坊供电公司 |  | 无电压等级 | 线路柱式瓷绝缘子,R12.5ET125N,160,305,400 | 线路柱式瓷绝缘子-型号:R12.5ET125N,公称直径mm:160,公称结构高度mm:305,公称爬电距离mm:400 | 只 | 1433 | 2024-11-01 | 2025-04-30 | 河北省廊坊市广阳区 | 施工现场车板交货 |  | 9995-500122522-00001 | 044006551300010 | 400238842100010 | 500122522 |  | 500122522-0002
0124AB-1405025-9999 | 包7 | 700 | 国网冀北电力有限公司 | 国网冀北电力有限公司秦皇岛供电公司 |  | 无电压等级 | 线路柱式瓷绝缘子,R5ET105L,125,283,360 | 线路柱式瓷绝缘子-型号:R5ET105L,公称直径mm:125,公称结构高度mm:283,公称爬电距离mm:360 | 只 | 58 | 2024-11-01 | 2025-04-30 | 河北省秦皇岛市 | 买方指定仓库地面交货 |  | 9995-500122534-00002 | 044006568500010 | 400238850400010 | 500122534 |  | 500122534-0002
0124AB-1405025-9999 | 包7 | 700 | 国网冀北电力有限公司 | 国网冀北电力有限公司唐山供电公司 |  | 无电压等级 | 蝶式绝缘子,ED-1 | 蝶式绝缘子-型号:ED-1 | 只 | 6652 | 2024-11-01 | 2025-04-30 | 河北唐山 | 买方指定仓库地面交货 |  | G00M-500017324-00006 | 044006452100010 | 400238746400010 | 500017324 |  | 500017324-0026
0124AB-1405025-9999 | 包7 | 700 | 国网冀北电力有限公司 | 国网冀北电力有限公司秦皇岛供电公司 |  | 无电压等级 | 交流棒形悬式复合绝缘子,FXBW-10/70,310,350 | 交流棒形悬式复合绝缘子-型号:FXBW-10/70,公称结构高度mm:310,公称爬电距离mm:350 | 支 | 56 | 2024-11-01 | 2025-04-30 | 河北省秦皇岛市 | 买方指定仓库地面交货 |  | 9995-500122849-00001 | 044006568600010 | 400238850500010 | 500122849 |  | 500122849-0008
0124AB-1405025-9999 | 包7 | 700 | 国网冀北电力有限公司 | 国网冀北电力有限公司承德供电公司 |  | 无电压等级 | 蝶式绝缘子,ED-1 | 蝶式绝缘子-型号:ED-1 | 只 | 3586 | 2024-11-01 | 2025-04-30 | 河北省承德市 | 买方指定仓库地面交货 |  | G00M-500017324-00006 | 044006438000010 | 400238733200010 | 500017324 |  | 500017324-0026
0124AB-1405025-9999 | 包7 | 700 | 国网冀北电力有限公司 | 国网冀北电力有限公司张家口供电公司 |  | 无电压等级 | 线路柱式瓷绝缘子,R5ET105L,125,283,360 | 线路柱式瓷绝缘子-型号:R5ET105L,公称直径mm:125,公称结构高度mm:283,公称爬电距离mm:360 | 只 | 1074 | 2024-11-01 | 2025-04-30 | 河北省张家口市 | 买方指定仓库地面交货 |  | 9995-500122534-00001 | 044006525300010 | 400238816500010 | 500122534 |  | 500122534-0001
0124AB-1405025-9999 | 包7 | 700 | 国网冀北电力有限公司 | 国网冀北电力有限公司廊坊供电公司 |  | 无电压等级 | 线路柱式瓷绝缘子,R5ET105L,125,283,360 | 线路柱式瓷绝缘子-型号:R5ET105L,公称直径mm:125,公称结构高度mm:283,公称爬电距离mm:360 | 只 | 4 | 2024-11-01 | 2025-04-30 | 河北省廊坊市广阳区 | 施工现场车板交货 |  | 9995-500122534-00002 | 044006551600010 | 400238842400010 | 500122534 |  | 500122534-0002
0124AB-1405025-9999 | 包7 | 700 | 国网冀北电力有限公司 | 国网冀北电力有限公司承德供电公司 |  | 无电压等级 | 线路柱式瓷绝缘子,R12.5ET125N,160,305,400 | 线路柱式瓷绝缘子-型号:R12.5ET125N,公称直径mm:160,公称结构高度mm:305,公称爬电距离mm:400 | 只 | 3796 | 2024-11-01 | 2025-04-30 | 河北省承德市 | 买方指定仓库地面交货 |  | 9995-500122522-00001 | 044006427100010 | 400238722800010 | 500122522 |  | 500122522-0002
0124AB-1405025-9999 | 包7 | 700 | 国网冀北电力有限公司 | 国网冀北电力有限公司唐山供电公司 |  | 无电压等级 | 交流棒形悬式复合绝缘子,FXBW-10/70,310,350 | 交流棒形悬式复合绝缘子-型号:FXBW-10/70,公称结构高度mm:310,公称爬电距离mm:350 | 支 | 186 | 2024-11-01 | 2025-04-30 | 河北唐山 | 买方指定仓库地面交货 |  | 9995-500122849-00002 | 044006706100010 | 400238851900010 | 500122849 |  | 500122849-0009
0124AB-1405025-9999 | 包8 | 800 | 国网冀北电力有限公司 | 国网冀北电力有限公司秦皇岛供电公司 |  | 无电压等级 | 线路柱式瓷绝缘子,R5ET105L,125,283,360 | 线路柱式瓷绝缘子-型号:R5ET105L,公称直径mm:125,公称结构高度mm:283,公称爬电距离mm:360 | 只 | 59 | 2024-11-01 | 2025-04-30 | 河北省秦皇岛市 | 买方指定仓库地面交货 |  | 9995-500122534-00002 | 044006502100010 | 400238794300010 | 500122534 |  | 500122534-0002
0124AB-1405025-9999 | 包8 | 800 | 国网冀北电力有限公司 | 国网冀北电力有限公司承德供电公司 |  | 无电压等级 | 线路柱式瓷绝缘子,R12.5ET125N,160,305,400 | 线路柱式瓷绝缘子-型号:R12.5ET125N,公称直径mm:160,公称结构高度mm:305,公称爬电距离mm:400 | 只 | 944 | 2024-11-01 | 2025-04-30 | 河北省承德市 | 买方指定仓库地面交货 |  | 9995-500122522-00001 | 044006428400010 | 400238724000010 | 500122522 |  | 500122522-0002
0124AB-1405025-9999 | 包8 | 800 | 国网冀北电力有限公司 | 国网冀北电力有限公司秦皇岛供电公司 |  | 无电压等级 | 线路柱式瓷绝缘子,R12.5ET150N,170,336,534 | 线路柱式瓷绝缘子-型号:R12.5ET150N,公称直径mm:170,公称结构高度mm:336,公称爬电距离mm:534 | 只 | 1 | 2024-11-01 | 2025-04-30 | 河北省秦皇岛市 | 买方指定仓库地面交货 |  | 9995-500122541-00002 | 044006502200010 | 400238794400010 | 500122541 |  | 500122541-0002
0124AB-1405025-9999 | 包8 | 800 | 国网冀北电力有限公司 | 国网冀北电力有限公司张家口供电公司 |  | 无电压等级 | 线路柱式瓷绝缘子,R5ET105L,125,283,360 | 线路柱式瓷绝缘子-型号:R5ET105L,公称直径mm:125,公称结构高度mm:283,公称爬电距离mm:360 | 只 | 56 | 2024-11-01 | 2025-04-30 | 河北省张家口市 | 买方指定仓库地面交货 |  | 9995-500122534-00002 | 044006681600010 | 400238850800010 | 500122534 |  | 500122534-0002
0124AB-1405025-9999 | 包8 | 800 | 国网冀北电力有限公司 | 国网冀北电力有限公司唐山供电公司 |  | 无电压等级 | 交流盘形悬式瓷绝缘子,U70B/146,255,320 | 交流盘形悬式瓷绝缘子-型号:U70B/146,公称直径mm:255,公称爬电距离mm:320 | 片 | 7878 | 2024-11-01 | 2025-04-30 | 河北唐山 | 买方指定仓库地面交货 |  | 9999-500122792-00002 | 044006468100010 | 400238762300010 | 500122792 |  | 500122792-0003
0124AB-1405025-9999 | 包8 | 800 | 国网冀北电力有限公司 | 国网冀北电力有限公司廊坊供电公司 |  | 无电压等级 | 线路柱式瓷绝缘子,R12.5ET150N,170,336,534 | 线路柱式瓷绝缘子-型号:R12.5ET150N,公称直径mm:170,公称结构高度mm:336,公称爬电距离mm:534 | 只 | 3 | 2024-11-01 | 2025-04-30 | 河北省廊坊市广阳区 | 施工现场车板交货 |  | 9995-500122541-00002 | 044006551800010 | 400238842600010 | 500122541 |  | 500122541-0002
0124AB-1405025-9999 | 包8 | 800 | 国网冀北电力有限公司 | 国网冀北电力有限公司廊坊供电公司 |  | 无电压等级 | 线路柱式瓷绝缘子,R12.5ET150N,170,336,534 | 线路柱式瓷绝缘子-型号:R12.5ET150N,公称直径mm:170,公称结构高度mm:336,公称爬电距离mm:534 | 只 | 28 | 2024-11-01 | 2025-04-30 | 河北省廊坊市广阳区 | 施工现场车板交货 |  | 9995-500122541-00001 | 044006551700010 | 400238842500010 | 500122541 |  | 500122541-0001
0124AB-1405025-9999 | 包8 | 800 | 国网冀北电力有限公司 | 国网冀北电力有限公司张家口供电公司 |  | 无电压等级 | 交流棒形悬式复合绝缘子,FXBW-10/70,310,350 | 交流棒形悬式复合绝缘子-型号:FXBW-10/70,公称结构高度mm:310,公称爬电距离mm:350 | 支 | 54 | 2024-11-01 | 2025-04-30 | 河北省张家口市 | 买方指定仓库地面交货 |  | 9995-500122849-00001 | 044006681700010 | 400238850900010 | 500122849 |  | 500122849-0008
0124AB-1405025-9999 | 包8 | 800 | 国网冀北电力有限公司 | 国网冀北电力有限公司廊坊供电公司 |  | 无电压等级 | 交流棒形悬式复合绝缘子,FXBW-10/70,310,350 | 交流棒形悬式复合绝缘子-型号:FXBW-10/70,公称结构高度mm:310,公称爬电距离mm:350 | 支 | 54 | 2024-11-01 | 2025-04-30 | 河北省廊坊市广阳区 | 施工现场车板交货 |  | 9995-500122849-00001 | 044006696200010 | 400238851500010 | 500122849 |  | 500122849-0008
0124AB-1405025-9999 | 包8 | 800 | 国网冀北电力有限公司 | 国网冀北电力有限公司张家口供电公司 |  | 无电压等级 | 交流棒形悬式复合绝缘子,FXBW-10/70,310,350 | 交流棒形悬式复合绝缘子-型号:FXBW-10/70,公称结构高度mm:310,公称爬电距离mm:350 | 支 | 179 | 2024-11-01 | 2025-04-30 | 河北省张家口市 | 买方指定仓库地面交货 |  | 9995-500122849-00002 | 044006681800010 | 400238851000010 | 500122849 |  | 500122849-0009
0124AB-1405025-9999 | 包8 | 800 | 国网冀北电力有限公司 | 国网冀北电力有限公司承德供电公司 |  | 无电压等级 | 蝶式绝缘子,ED-2 | 蝶式绝缘子-型号:ED-2 | 只 | 2872 | 2024-11-01 | 2025-04-30 | 河北省承德市 | 买方指定仓库地面交货 |  | G00M-500017325-00006 | 044006441700010 | 400238736900010 | 500017325 |  | 500017325-0021
0124AB-1405025-9999 | 包8 | 800 | 国网冀北电力有限公司 | 国网冀北电力有限公司唐山供电公司 |  | 无电压等级 | 交流棒形悬式复合绝缘子,FXBW-10/70,310,350 | 交流棒形悬式复合绝缘子-型号:FXBW-10/70,公称结构高度mm:310,公称爬电距离mm:350 | 支 | 54 | 2024-11-01 | 2025-04-30 | 河北唐山 | 买方指定仓库地面交货 |  | 9995-500122849-00001 | 044006706000010 | 400238851800010 | 500122849 |  | 500122849-0008
0124AB-1405025-9999 | 包8 | 800 | 国网冀北电力有限公司 | 国网冀北电力有限公司唐山供电公司 |  | 无电压等级 | 线路柱式瓷绝缘子,R12.5ET125N,160,305,400 | 线路柱式瓷绝缘子-型号:R12.5ET125N,公称直径mm:160,公称结构高度mm:305,公称爬电距离mm:400 | 只 | 1524 | 2024-11-01 | 2025-04-30 | 河北唐山 | 买方指定仓库地面交货 |  | 9995-500122522-00002 | 044006468000010 | 400238762200010 | 500122522 |  | 500122522-0003
0124AB-1405025-9999 | 包8 | 800 | 国网冀北电力有限公司 | 国网冀北电力有限公司张家口供电公司 |  | 无电压等级 | 交流盘形悬式瓷绝缘子,U70B/146,255,320 | 交流盘形悬式瓷绝缘子-型号:U70B/146,公称直径mm:255,公称爬电距离mm:320 | 片 | 2315 | 2024-11-01 | 2025-04-30 | 河北省张家口市 | 买方指定仓库地面交货 |  | 9999-500122792-00002 | 044006525400010 | 400238816600010 | 500122792 |  | 500122792-0003
0124AB-1405025-9999 | 包8 | 800 | 国网冀北电力有限公司 | 国网冀北电力有限公司秦皇岛供电公司 |  | 无电压等级 | 交流盘形悬式瓷绝缘子,U40C/140,190,200 | 交流盘形悬式瓷绝缘子-型号:U40C/140,公称直径mm:190,公称爬电距离mm:200 | 片 | 1 | 2024-11-01 | 2025-04-30 | 河北省秦皇岛市 | 买方指定仓库地面交货 |  | 9999-500127092-00001 | 044006502900010 | 400238795100010 | 500127092 |  | 500127092-0001
0124AB-1405025-9999 | 包8 | 800 | 国网冀北电力有限公司 | 国网冀北电力有限公司廊坊供电公司 |  | 无电压等级 | 线路柱式瓷绝缘子,R12.5ET125N,160,305,400 | 线路柱式瓷绝缘子-型号:R12.5ET125N,公称直径mm:160,公称结构高度mm:305,公称爬电距离mm:400 | 只 | 37 | 2024-11-01 | 2025-04-30 | 河北省廊坊市广阳区 | 施工现场车板交货 |  | 9995-500122522-00002 | 044006551400010 | 400238842200010 | 500122522 |  | 500122522-0003
0124AB-1405025-9999 | 包8 | 800 | 国网冀北电力有限公司 | 国网冀北电力有限公司唐山供电公司 |  | 无电压等级 | 蝶式绝缘子,ED-2 | 蝶式绝缘子-型号:ED-2 | 只 | 4838 | 2024-11-01 | 2025-04-30 | 河北唐山 | 买方指定仓库地面交货 |  | G00M-500017325-00006 | 044006452200010 | 400238746500010 | 500017325 |  | 500017325-0021
0124AB-1405025-9999 | 包8 | 800 | 国网冀北电力有限公司 | 国网冀北电力有限公司张家口供电公司 |  | 无电压等级 | 线路柱式瓷绝缘子,R12.5ET125N,160,305,400 | 线路柱式瓷绝缘子-型号:R12.5ET125N,公称直径mm:160,公称结构高度mm:305,公称爬电距离mm:400 | 只 | 2552 | 2024-11-01 | 2025-04-30 | 河北省张家口市 | 买方指定仓库地面交货 |  | 9995-500122522-00001 | 044006525200010 | 400238816400010 | 500122522 |  | 500122522-0002
0124AB-1405025-9999 | 包8 | 800 | 国网冀北电力有限公司 | 国网冀北电力有限公司唐山供电公司 |  | 无电压等级 | 线路柱式瓷绝缘子,R12.5ET125N,160,305,400 | 线路柱式瓷绝缘子-型号:R12.5ET125N,公称直径mm:160,公称结构高度mm:305,公称爬电距离mm:400 | 只 | 3656 | 2024-11-01 | 2025-04-30 | 河北唐山 | 买方指定仓库地面交货 |  | 9995-500122522-00001 | 044006467900010 | 400238762100010 | 500122522 |  | 500122522-0002
0124AB-1405025-9999 | 包8 | 800 | 国网冀北电力有限公司 | 国网冀北电力有限公司承德供电公司 |  | 无电压等级 | 线路柱式瓷绝缘子,R12.5ET150N,170,336,534 | 线路柱式瓷绝缘子-型号:R12.5ET150N,公称直径mm:170,公称结构高度mm:336,公称爬电距离mm:534 | 只 | 13 | 2024-11-01 | 2025-04-30 | 河北省承德市 | 买方指定仓库地面交货 |  | 9995-500122541-00001 | 044006428300010 | 400238723900010 | 500122541 |  | 500122541-0001
0124AB-1405025-9999 | 包8 | 800 | 国网冀北电力有限公司 | 国网冀北电力有限公司承德供电公司 |  | 无电压等级 | 交流盘形悬式瓷绝缘子,U70B/146,255,320 | 交流盘形悬式瓷绝缘子-型号:U70B/146,公称直径mm:255,公称爬电距离mm:320 | 片 | 13902 | 2024-11-01 | 2025-04-30 | 河北省承德市 | 买方指定仓库地面交货 |  | 9999-500122792-00002 | 044006425300010 | 400238721000010 | 500122792 |  | 500122792-0003
0124AB-1405025-9999 | 包8 | 800 | 国网冀北电力有限公司 | 国网冀北电力有限公司张家口供电公司 |  | 无电压等级 | 蝶式绝缘子,ED-1 | 蝶式绝缘子-型号:ED-1 | 只 | 482 | 2024-11-01 | 2025-04-30 | 河北省张家口市 | 买方指定仓库地面交货 |  | G00M-500017324-00006 | 044006514000010 | 400238805200010 | 500017324 |  | 500017324-0026
0124AB-1405025-9999 | 包8 | 800 | 国网冀北电力有限公司 | 国网冀北电力有限公司廊坊供电公司 |  | 无电压等级 | 针式瓷绝缘子,P-6T,120,150 | 针式瓷绝缘子-型号:P-6T,瓷件高度mm:120,爬电距离mm:150 | 只 | 1939 | 2024-11-01 | 2025-04-30 | 河北省廊坊市广阳区 | 施工现场车板交货 |  | 9995-500135731-00001 | 044006556100010 | 400238846800010 | 500135731 |  | 500135731-0001
0124AB-1405025-9999 | 包8 | 800 | 国网冀北电力有限公司 | 国网冀北电力有限公司张家口供电公司 |  | 无电压等级 | 交流盘形悬式瓷绝缘子,U40C/140,190,200 | 交流盘形悬式瓷绝缘子-型号:U40C/140,公称直径mm:190,公称爬电距离mm:200 | 片 | 4 | 2024-11-01 | 2025-04-30 | 河北省张家口市 | 买方指定仓库地面交货 |  | 9999-500127092-00001 | 044006526000010 | 400238817200010 | 500127092 |  | 500127092-0001
0124AB-1405025-9999 | 包8 | 800 | 国网冀北电力有限公司 | 国网冀北电力有限公司承德供电公司 |  | 无电压等级 | 针式瓷绝缘子,P-6T,120,150 | 针式瓷绝缘子-型号:P-6T,瓷件高度mm:120,爬电距离mm:150 | 只 | 11373 | 2024-11-01 | 2025-04-30 | 河北省承德市 | 买方指定仓库地面交货 |  | 9995-500135731-00001 | 044006424900010 | 400238720600010 | 500135731 |  | 500135731-0001
0124AB-1405025-9999 | 包8 | 800 | 国网冀北电力有限公司 | 国网冀北电力有限公司廊坊供电公司 |  | 无电压等级 | 线路柱式瓷绝缘子,R5ET105L,125,283,360 | 线路柱式瓷绝缘子-型号:R5ET105L,公称直径mm:125,公称结构高度mm:283,公称爬电距离mm:360 | 只 | 3 | 2024-11-01 | 2025-04-30 | 河北省廊坊市广阳区 | 施工现场车板交货 |  | 9995-500122534-00001 | 044006551500010 | 400238842300010 | 500122534 |  | 500122534-0001
0124AB-1405025-9999 | 包8 | 800 | 国网冀北电力有限公司 | 国网冀北电力有限公司廊坊供电公司 |  | 无电压等级 | 蝶式绝缘子,ED-2 | 蝶式绝缘子-型号:ED-2 | 只 | 2627 | 2024-11-01 | 2025-04-30 | 河北省廊坊市广阳区 | 施工现场车板交货 |  | G00M-500017325-00006 | 044006533600010 | 400238824500010 | 500017325 |  | 500017325-0021
0124AB-1405025-9999 | 包8 | 800 | 国网冀北电力有限公司 | 国网冀北电力有限公司廊坊供电公司 |  | 无电压等级 | 蝶式绝缘子,ED-1 | 蝶式绝缘子-型号:ED-1 | 只 | 521 | 2024-11-01 | 2025-04-30 | 河北省廊坊市广阳区 | 施工现场车板交货 |  | G00M-500017324-00006 | 044006533500010 | 400238824400010 | 500017324 |  | 500017324-0026
0124AB-1405025-9999 | 包8 | 800 | 国网冀北电力有限公司 | 国网冀北电力有限公司唐山供电公司 |  | 无电压等级 | 针式瓷绝缘子,P-6T,120,150 | 针式瓷绝缘子-型号:P-6T,瓷件高度mm:120,爬电距离mm:150 | 只 | 6755 | 2024-11-01 | 2025-04-30 | 河北唐山 | 买方指定仓库地面交货 |  | 9995-500135731-00001 | 044006473300010 | 400238766600010 | 500135731 |  | 500135731-0001
0124AB-1405025-9999 | 包8 | 800 | 国网冀北电力有限公司 | 国网冀北电力有限公司唐山供电公司 |  | 无电压等级 | 线路柱式瓷绝缘子,R5ET105L,125,283,360 | 线路柱式瓷绝缘子-型号:R5ET105L,公称直径mm:125,公称结构高度mm:283,公称爬电距离mm:360 | 只 | 56 | 2024-11-01 | 2025-04-30 | 河北唐山 | 买方指定仓库地面交货 |  | 9995-500122534-00002 | 044006694900010 | 400238851200010 | 500122534 |  | 500122534-0002
0124AB-1405025-9999 | 包8 | 800 | 国网冀北电力有限公司 | 国网冀北电力有限公司承德供电公司 |  | 无电压等级 | 交流棒形悬式复合绝缘子,FXBW-10/70,310,350 | 交流棒形悬式复合绝缘子-型号:FXBW-10/70,公称结构高度mm:310,公称爬电距离mm:350 | 支 | 179 | 2024-11-01 | 2025-04-30 | 河北省承德市 | 买方指定仓库地面交货 |  | 9995-500122849-00002 | 044006560900010 | 400238850200010 | 500122849 |  | 500122849-0009
0124AB-1405025-9999 | 包8 | 800 | 国网冀北电力有限公司 | 国网冀北电力有限公司秦皇岛供电公司 |  | 无电压等级 | 交流棒形悬式复合绝缘子,FXBW-10/70,310,350 | 交流棒形悬式复合绝缘子-型号:FXBW-10/70,公称结构高度mm:310,公称爬电距离mm:350 | 支 | 179 | 2024-11-01 | 2025-04-30 | 河北省秦皇岛市 | 买方指定仓库地面交货 |  | 9995-500122849-00002 | 044006568700010 | 400238850600010 | 500122849 |  | 500122849-0009
0124AB-1405025-9999 | 包8 | 800 | 国网冀北电力有限公司 | 国网冀北电力有限公司廊坊供电公司 |  | 无电压等级 | 交流棒形悬式复合绝缘子,FXBW-10/70,310,350 | 交流棒形悬式复合绝缘子-型号:FXBW-10/70,公称结构高度mm:310,公称爬电距离mm:350 | 支 | 179 | 2024-11-01 | 2025-04-30 | 河北省廊坊市广阳区 | 施工现场车板交货 |  | 9995-500122849-00002 | 044006696300010 | 400238851600010 | 500122849 |  | 500122849-0009
0124AB-1405025-9999 | 包8 | 800 | 国网冀北电力有限公司 | 国网冀北电力有限公司廊坊供电公司 |  | 无电压等级 | 线路柱式瓷绝缘子,R5ET105L,125,283,360 | 线路柱式瓷绝缘子-型号:R5ET105L,公称直径mm:125,公称结构高度mm:283,公称爬电距离mm:360 | 只 | 56 | 2024-11-01 | 2025-04-30 | 河北省廊坊市广阳区 | 施工现场车板交货 |  | 9995-500122534-00002 | 044006696100010 | 400238851400010 | 500122534 |  | 500122534-0002
0124AB-1405025-9999 | 包8 | 800 | 国网冀北电力有限公司 | 国网冀北电力有限公司张家口供电公司 |  | 无电压等级 | 蝶式绝缘子,ED-2 | 蝶式绝缘子-型号:ED-2 | 只 | 46 | 2024-11-01 | 2025-04-30 | 河北省张家口市 | 买方指定仓库地面交货 |  | G00M-500017325-00006 | 044006514100010 | 400238805300010 | 500017325 |  | 500017325-0021
0124AB-1405025-9999 | 包8 | 800 | 国网冀北电力有限公司 | 国网冀北电力有限公司秦皇岛供电公司 |  | 无电压等级 | 线路柱式瓷绝缘子,R12.5ET125N,160,305,400 | 线路柱式瓷绝缘子-型号:R12.5ET125N,公称直径mm:160,公称结构高度mm:305,公称爬电距离mm:400 | 只 | 1215 | 2024-11-01 | 2025-04-30 | 河北省秦皇岛市 | 买方指定仓库地面交货 |  | 9995-500122522-00001 | 044006501900010 | 400238794100010 | 500122522 |  | 500122522-0002
0124AB-1405025-9999 | 包8 | 800 | 国网冀北电力有限公司 | 国网冀北电力有限公司秦皇岛供电公司 |  | 无电压等级 | 蝶式绝缘子,ED-2 | 蝶式绝缘子-型号:ED-2 | 只 | 167 | 2024-11-01 | 2025-04-30 | 河北省秦皇岛市 | 买方指定仓库地面交货 |  | G00M-500017325-00006 | 044006483400010 | 400238775700010 | 500017325 |  | 500017325-0021
0124AB-1405025-9999 | 包8 | 800 | 国网冀北电力有限公司 | 国网冀北电力有限公司廊坊供电公司 |  | 无电压等级 | 交流盘形悬式瓷绝缘子,U70B/146,255,320 | 交流盘形悬式瓷绝缘子-型号:U70B/146,公称直径mm:255,公称爬电距离mm:320 | 片 | 3056 | 2024-11-01 | 2025-04-30 | 河北省廊坊市广阳区 | 施工现场车板交货 |  | 9999-500122792-00002 | 044006551900010 | 400238842700010 | 500122792 |  | 500122792-0003
0124AB-1405025-9999 | 包8 | 800 | 国网冀北电力有限公司 | 国网冀北电力有限公司秦皇岛供电公司 |  | 无电压等级 | 交流盘形悬式瓷绝缘子,U70B/146,255,320 | 交流盘形悬式瓷绝缘子-型号:U70B/146,公称直径mm:255,公称爬电距离mm:320 | 片 | 7353 | 2024-11-01 | 2025-04-30 | 河北省秦皇岛市 | 买方指定仓库地面交货 |  | 9999-500122792-00002 | 044006502300010 | 400238794500010 | 500122792 |  | 500122792-0003
0124AB-1405025-9999 | 包8 | 800 | 国网冀北电力有限公司 | 国网冀北电力有限公司秦皇岛供电公司 |  | 无电压等级 | 蝶式绝缘子,ED-1 | 蝶式绝缘子-型号:ED-1 | 只 | 4474 | 2024-11-01 | 2025-04-30 | 河北省秦皇岛市 | 买方指定仓库地面交货 |  | G00M-500017324-00006 | 044006483300010 | 400238775600010 | 500017324 |  | 500017324-0026
0124AB-1405025-9999 | 包8 | 800 | 国网冀北电力有限公司 | 国网冀北电力有限公司秦皇岛供电公司 |  | 无电压等级 | 针式瓷绝缘子,P-6T,120,150 | 针式瓷绝缘子-型号:P-6T,瓷件高度mm:120,爬电距离mm:150 | 只 | 7335 | 2024-11-01 | 2025-04-30 | 河北省秦皇岛市 | 买方指定仓库地面交货 |  | 9995-500135731-00001 | 044006506100010 | 400238798200010 | 500135731 |  | 500135731-0001
0124AB-1405025-9999 | 包8 | 800 | 国网冀北电力有限公司 | 国网冀北电力有限公司秦皇岛供电公司 |  | 无电压等级 | 线路柱式瓷绝缘子,R12.5ET125N,160,305,400 | 线路柱式瓷绝缘子-型号:R12.5ET125N,公称直径mm:160,公称结构高度mm:305,公称爬电距离mm:400 | 只 | 72 | 2024-11-01 | 2025-04-30 | 河北省秦皇岛市 | 买方指定仓库地面交货 |  | 9995-500122522-00002 | 044006502000010 | 400238794200010 | 500122522 |  | 500122522-0003
0124AB-1405025-9999 | 包8 | 800 | 国网冀北电力有限公司 | 国网冀北电力有限公司承德供电公司 |  | 无电压等级 | 交流棒形悬式复合绝缘子,FXBW-10/70,310,350 | 交流棒形悬式复合绝缘子-型号:FXBW-10/70,公称结构高度mm:310,公称爬电距离mm:350 | 支 | 54 | 2024-11-01 | 2025-04-30 | 河北省承德市 | 买方指定仓库地面交货 |  | 9995-500122849-00001 | 044006560700010 | 400238850000010 | 500122849 |  | 500122849-0008
0124AB-1405025-9999 | 包8 | 800 | 国网冀北电力有限公司 | 国网冀北电力有限公司廊坊供电公司 |  | 无电压等级 | 线路柱式瓷绝缘子,R12.5ET125N,160,305,400 | 线路柱式瓷绝缘子-型号:R12.5ET125N,公称直径mm:160,公称结构高度mm:305,公称爬电距离mm:400 | 只 | 1375 | 2024-11-01 | 2025-04-30 | 河北省廊坊市广阳区 | 施工现场车板交货 |  | 9995-500122522-00001 | 044006551300010 | 400238842100010 | 500122522 |  | 500122522-0002
0124AB-1405025-9999 | 包8 | 800 | 国网冀北电力有限公司 | 国网冀北电力有限公司秦皇岛供电公司 |  | 无电压等级 | 线路柱式瓷绝缘子,R5ET105L,125,283,360 | 线路柱式瓷绝缘子-型号:R5ET105L,公称直径mm:125,公称结构高度mm:283,公称爬电距离mm:360 | 只 | 56 | 2024-11-01 | 2025-04-30 | 河北省秦皇岛市 | 买方指定仓库地面交货 |  | 9995-500122534-00002 | 044006568500010 | 400238850400010 | 500122534 |  | 500122534-0002
0124AB-1405025-9999 | 包8 | 800 | 国网冀北电力有限公司 | 国网冀北电力有限公司唐山供电公司 |  | 无电压等级 | 蝶式绝缘子,ED-1 | 蝶式绝缘子-型号:ED-1 | 只 | 6379 | 2024-11-01 | 2025-04-30 | 河北唐山 | 买方指定仓库地面交货 |  | G00M-500017324-00006 | 044006452100010 | 400238746400010 | 500017324 |  | 500017324-0026
0124AB-1405025-9999 | 包8 | 800 | 国网冀北电力有限公司 | 国网冀北电力有限公司秦皇岛供电公司 |  | 无电压等级 | 交流棒形悬式复合绝缘子,FXBW-10/70,310,350 | 交流棒形悬式复合绝缘子-型号:FXBW-10/70,公称结构高度mm:310,公称爬电距离mm:350 | 支 | 54 | 2024-11-01 | 2025-04-30 | 河北省秦皇岛市 | 买方指定仓库地面交货 |  | 9995-500122849-00001 | 044006568600010 | 400238850500010 | 500122849 |  | 500122849-0008
0124AB-1405025-9999 | 包8 | 800 | 国网冀北电力有限公司 | 国网冀北电力有限公司承德供电公司 |  | 无电压等级 | 蝶式绝缘子,ED-1 | 蝶式绝缘子-型号:ED-1 | 只 | 3438 | 2024-11-01 | 2025-04-30 | 河北省承德市 | 买方指定仓库地面交货 |  | G00M-500017324-00006 | 044006438000010 | 400238733200010 | 500017324 |  | 500017324-0026
0124AB-1405025-9999 | 包8 | 800 | 国网冀北电力有限公司 | 国网冀北电力有限公司张家口供电公司 |  | 无电压等级 | 线路柱式瓷绝缘子,R5ET105L,125,283,360 | 线路柱式瓷绝缘子-型号:R5ET105L,公称直径mm:125,公称结构高度mm:283,公称爬电距离mm:360 | 只 | 1030 | 2024-11-01 | 2025-04-30 | 河北省张家口市 | 买方指定仓库地面交货 |  | 9995-500122534-00001 | 044006525300010 | 400238816500010 | 500122534 |  | 500122534-0001
0124AB-1405025-9999 | 包8 | 800 | 国网冀北电力有限公司 | 国网冀北电力有限公司唐山供电公司 |  | 无电压等级 | 交流棒形悬式复合绝缘子,FXBW-10/70,310,350 | 交流棒形悬式复合绝缘子-型号:FXBW-10/70,公称结构高度mm:310,公称爬电距离mm:350 | 支 | 179 | 2024-11-01 | 2025-04-30 | 河北唐山 | 买方指定仓库地面交货 |  | 9995-500122849-00002 | 044006706100010 | 400238851900010 | 500122849 |  | 500122849-0009
0124AB-1405025-9999 | 包8 | 800 | 国网冀北电力有限公司 | 国网冀北电力有限公司廊坊供电公司 |  | 无电压等级 | 线路柱式瓷绝缘子,R5ET105L,125,283,360 | 线路柱式瓷绝缘子-型号:R5ET105L,公称直径mm:125,公称结构高度mm:283,公称爬电距离mm:360 | 只 | 4 | 2024-11-01 | 2025-04-30 | 河北省廊坊市广阳区 | 施工现场车板交货 |  | 9995-500122534-00002 | 044006551600010 | 400238842400010 | 500122534 |  | 500122534-0002
0124AB-1405025-9999 | 包8 | 800 | 国网冀北电力有限公司 | 国网冀北电力有限公司承德供电公司 |  | 无电压等级 | 线路柱式瓷绝缘子,R12.5ET125N,160,305,400 | 线路柱式瓷绝缘子-型号:R12.5ET125N,公称直径mm:160,公称结构高度mm:305,公称爬电距离mm:400 | 只 | 3640 | 2024-11-01 | 2025-04-30 | 河北省承德市 | 买方指定仓库地面交货 |  | 9995-500122522-00001 | 044006427100010 | 400238722800010 | 500122522 |  | 500122522-0002
0124AB-1405025-9999 | 包8 | 800 | 国网冀北电力有限公司 | 国网冀北电力有限公司承德供电公司 |  | 无电压等级 | 线路柱式瓷绝缘子,R5ET105L,125,283,360 | 线路柱式瓷绝缘子-型号:R5ET105L,公称直径mm:125,公称结构高度mm:283,公称爬电距离mm:360 | 只 | 56 | 2024-11-01 | 2025-04-30 | 河北省承德市 | 买方指定仓库地面交货 |  | 9995-500122534-00002 | 044006698000010 | 400238851700010 | 500122534 |  | 500122534-0002
0124AB-1405025-9999 | 包9 | 900 | 国网冀北电力有限公司 | 国网冀北电力有限公司秦皇岛供电公司 |  | 无电压等级 | 线路柱式瓷绝缘子,R5ET105L,125,283,360 | 线路柱式瓷绝缘子-型号:R5ET105L,公称直径mm:125,公称结构高度mm:283,公称爬电距离mm:360 | 只 | 56 | 2024-11-01 | 2025-04-30 | 河北省秦皇岛市 | 买方指定仓库地面交货 |  | 9995-500122534-00002 | 044006502100010 | 400238794300010 | 500122534 |  | 500122534-0002
0124AB-1405025-9999 | 包9 | 900 | 国网冀北电力有限公司 | 国网冀北电力有限公司承德供电公司 |  | 无电压等级 | 线路柱式瓷绝缘子,R5ET105L,125,283,360 | 线路柱式瓷绝缘子-型号:R5ET105L,公称直径mm:125,公称结构高度mm:283,公称爬电距离mm:360 | 只 | 54 | 2024-11-01 | 2025-04-30 | 河北省承德市 | 买方指定仓库地面交货 |  | 9995-500122534-00002 | 044006698000010 | 400238851700010 | 500122534 |  | 500122534-0002
0124AB-1405025-9999 | 包9 | 900 | 国网冀北电力有限公司 | 国网冀北电力有限公司秦皇岛供电公司 |  | 无电压等级 | 线路柱式瓷绝缘子,R12.5ET150N,170,336,534 | 线路柱式瓷绝缘子-型号:R12.5ET150N,公称直径mm:170,公称结构高度mm:336,公称爬电距离mm:534 | 只 | 1 | 2024-11-01 | 2025-04-30 | 河北省秦皇岛市 | 买方指定仓库地面交货 |  | 9995-500122541-00002 | 044006502200010 | 400238794400010 | 500122541 |  | 500122541-0002
0124AB-1405025-9999 | 包9 | 900 | 国网冀北电力有限公司 | 国网冀北电力有限公司张家口供电公司 |  | 无电压等级 | 线路柱式瓷绝缘子,R5ET105L,125,283,360 | 线路柱式瓷绝缘子-型号:R5ET105L,公称直径mm:125,公称结构高度mm:283,公称爬电距离mm:360 | 只 | 54 | 2024-11-01 | 2025-04-30 | 河北省张家口市 | 买方指定仓库地面交货 |  | 9995-500122534-00002 | 044006681600010 | 400238850800010 | 500122534 |  | 500122534-0002
0124AB-1405025-9999 | 包9 | 900 | 国网冀北电力有限公司 | 国网冀北电力有限公司承德供电公司 |  | 无电压等级 | 蝶式绝缘子,ED-2 | 蝶式绝缘子-型号:ED-2 | 只 | 2749 | 2024-11-01 | 2025-04-30 | 河北省承德市 | 买方指定仓库地面交货 |  | G00M-500017325-00006 | 044006441700010 | 400238736900010 | 500017325 |  | 500017325-0021
0124AB-1405025-9999 | 包9 | 900 | 国网冀北电力有限公司 | 国网冀北电力有限公司唐山供电公司 |  | 无电压等级 | 交流盘形悬式瓷绝缘子,U70B/146,255,320 | 交流盘形悬式瓷绝缘子-型号:U70B/146,公称直径mm:255,公称爬电距离mm:320 | 片 | 7540 | 2024-11-01 | 2025-04-30 | 河北唐山 | 买方指定仓库地面交货 |  | 9999-500122792-00002 | 044006468100010 | 400238762300010 | 500122792 |  | 500122792-0003
0124AB-1405025-9999 | 包9 | 900 | 国网冀北电力有限公司 | 国网冀北电力有限公司廊坊供电公司 |  | 无电压等级 | 线路柱式瓷绝缘子,R12.5ET150N,170,336,534 | 线路柱式瓷绝缘子-型号:R12.5ET150N,公称直径mm:170,公称结构高度mm:336,公称爬电距离mm:534 | 只 | 2 | 2024-11-01 | 2025-04-30 | 河北省廊坊市广阳区 | 施工现场车板交货 |  | 9995-500122541-00002 | 044006551800010 | 400238842600010 | 500122541 |  | 500122541-0002
0124AB-1405025-9999 | 包9 | 900 | 国网冀北电力有限公司 | 国网冀北电力有限公司张家口供电公司 |  | 无电压等级 | 交流棒形悬式复合绝缘子,FXBW-10/70,310,350 | 交流棒形悬式复合绝缘子-型号:FXBW-10/70,公称结构高度mm:310,公称爬电距离mm:350 | 支 | 52 | 2024-11-01 | 2025-04-30 | 河北省张家口市 | 买方指定仓库地面交货 |  | 9995-500122849-00001 | 044006681700010 | 400238850900010 | 500122849 |  | 500122849-0008
0124AB-1405025-9999 | 包9 | 900 | 国网冀北电力有限公司 | 国网冀北电力有限公司廊坊供电公司 |  | 无电压等级 | 交流棒形悬式复合绝缘子,FXBW-10/70,310,350 | 交流棒形悬式复合绝缘子-型号:FXBW-10/70,公称结构高度mm:310,公称爬电距离mm:350 | 支 | 52 | 2024-11-01 | 2025-04-30 | 河北省廊坊市广阳区 | 施工现场车板交货 |  | 9995-500122849-00001 | 044006696200010 | 400238851500010 | 500122849 |  | 500122849-0008
0124AB-1405025-9999 | 包9 | 900 | 国网冀北电力有限公司 | 国网冀北电力有限公司张家口供电公司 |  | 无电压等级 | 交流棒形悬式复合绝缘子,FXBW-10/70,310,350 | 交流棒形悬式复合绝缘子-型号:FXBW-10/70,公称结构高度mm:310,公称爬电距离mm:350 | 支 | 171 | 2024-11-01 | 2025-04-30 | 河北省张家口市 | 买方指定仓库地面交货 |  | 9995-500122849-00002 | 044006681800010 | 400238851000010 | 500122849 |  | 500122849-0009
0124AB-1405025-9999 | 包9 | 900 | 国网冀北电力有限公司 | 国网冀北电力有限公司唐山供电公司 |  | 无电压等级 | 交流棒形悬式复合绝缘子,FXBW-10/70,310,350 | 交流棒形悬式复合绝缘子-型号:FXBW-10/70,公称结构高度mm:310,公称爬电距离mm:350 | 支 | 52 | 2024-11-01 | 2025-04-30 | 河北唐山 | 买方指定仓库地面交货 |  | 9995-500122849-00001 | 044006706000010 | 400238851800010 | 500122849 |  | 500122849-0008
0124AB-1405025-9999 | 包9 | 900 | 国网冀北电力有限公司 | 国网冀北电力有限公司唐山供电公司 |  | 无电压等级 | 线路柱式瓷绝缘子,R12.5ET125N,160,305,400 | 线路柱式瓷绝缘子-型号:R12.5ET125N,公称直径mm:160,公称结构高度mm:305,公称爬电距离mm:400 | 只 | 1459 | 2024-11-01 | 2025-04-30 | 河北唐山 | 买方指定仓库地面交货 |  | 9995-500122522-00002 | 044006468000010 | 400238762200010 | 500122522 |  | 500122522-0003
0124AB-1405025-9999 | 包9 | 900 | 国网冀北电力有限公司 | 国网冀北电力有限公司张家口供电公司 |  | 无电压等级 | 交流盘形悬式瓷绝缘子,U70B/146,255,320 | 交流盘形悬式瓷绝缘子-型号:U70B/146,公称直径mm:255,公称爬电距离mm:320 | 片 | 2216 | 2024-11-01 | 2025-04-30 | 河北省张家口市 | 买方指定仓库地面交货 |  | 9999-500122792-00002 | 044006525400010 | 400238816600010 | 500122792 |  | 500122792-0003
0124AB-1405025-9999 | 包9 | 900 | 国网冀北电力有限公司 | 国网冀北电力有限公司秦皇岛供电公司 |  | 无电压等级 | 交流盘形悬式瓷绝缘子,U40C/140,190,200 | 交流盘形悬式瓷绝缘子-型号:U40C/140,公称直径mm:190,公称爬电距离mm:200 | 片 | 1 | 2024-11-01 | 2025-04-30 | 河北省秦皇岛市 | 买方指定仓库地面交货 |  | 9999-500127092-00001 | 044006502900010 | 400238795100010 | 500127092 |  | 500127092-0001
0124AB-1405025-9999 | 包9 | 900 | 国网冀北电力有限公司 | 国网冀北电力有限公司廊坊供电公司 |  | 无电压等级 | 线路柱式瓷绝缘子,R12.5ET125N,160,305,400 | 线路柱式瓷绝缘子-型号:R12.5ET125N,公称直径mm:160,公称结构高度mm:305,公称爬电距离mm:400 | 只 | 36 | 2024-11-01 | 2025-04-30 | 河北省廊坊市广阳区 | 施工现场车板交货 |  | 9995-500122522-00002 | 044006551400010 | 400238842200010 | 500122522 |  | 500122522-0003
0124AB-1405025-9999 | 包9 | 900 | 国网冀北电力有限公司 | 国网冀北电力有限公司唐山供电公司 |  | 无电压等级 | 蝶式绝缘子,ED-2 | 蝶式绝缘子-型号:ED-2 | 只 | 4631 | 2024-11-01 | 2025-04-30 | 河北唐山 | 买方指定仓库地面交货 |  | G00M-500017325-00006 | 044006452200010 | 400238746500010 | 500017325 |  | 500017325-0021
0124AB-1405025-9999 | 包9 | 900 | 国网冀北电力有限公司 | 国网冀北电力有限公司唐山供电公司 |  | 无电压等级 | 线路柱式瓷绝缘子,R12.5ET125N,160,305,400 | 线路柱式瓷绝缘子-型号:R12.5ET125N,公称直径mm:160,公称结构高度mm:305,公称爬电距离mm:400 | 只 | 3499 | 2024-11-01 | 2025-04-30 | 河北唐山 | 买方指定仓库地面交货 |  | 9995-500122522-00001 | 044006467900010 | 400238762100010 | 500122522 |  | 500122522-0002
0124AB-1405025-9999 | 包9 | 900 | 国网冀北电力有限公司 | 国网冀北电力有限公司承德供电公司 |  | 无电压等级 | 线路柱式瓷绝缘子,R12.5ET150N,170,336,534 | 线路柱式瓷绝缘子-型号:R12.5ET150N,公称直径mm:170,公称结构高度mm:336,公称爬电距离mm:534 | 只 | 12 | 2024-11-01 | 2025-04-30 | 河北省承德市 | 买方指定仓库地面交货 |  | 9995-500122541-00001 | 044006428300010 | 400238723900010 | 500122541 |  | 500122541-0001
0124AB-1405025-9999 | 包9 | 900 | 国网冀北电力有限公司 | 国网冀北电力有限公司张家口供电公司 |  | 无电压等级 | 线路柱式瓷绝缘子,R12.5ET125N,160,305,400 | 线路柱式瓷绝缘子-型号:R12.5ET125N,公称直径mm:160,公称结构高度mm:305,公称爬电距离mm:400 | 只 | 2443 | 2024-11-01 | 2025-04-30 | 河北省张家口市 | 买方指定仓库地面交货 |  | 9995-500122522-00001 | 044006525200010 | 400238816400010 | 500122522 |  | 500122522-0002
0124AB-1405025-9999 | 包9 | 900 | 国网冀北电力有限公司 | 国网冀北电力有限公司承德供电公司 |  | 无电压等级 | 交流盘形悬式瓷绝缘子,U70B/146,255,320 | 交流盘形悬式瓷绝缘子-型号:U70B/146,公称直径mm:255,公称爬电距离mm:320 | 片 | 13306 | 2024-11-01 | 2025-04-30 | 河北省承德市 | 买方指定仓库地面交货 |  | 9999-500122792-00002 | 044006425300010 | 400238721000010 | 500122792 |  | 500122792-0003
0124AB-1405025-9999 | 包9 | 900 | 国网冀北电力有限公司 | 国网冀北电力有限公司张家口供电公司 |  | 无电压等级 | 蝶式绝缘子,ED-1 | 蝶式绝缘子-型号:ED-1 | 只 | 461 | 2024-11-01 | 2025-04-30 | 河北省张家口市 | 买方指定仓库地面交货 |  | G00M-500017324-00006 | 044006514000010 | 400238805200010 | 500017324 |  | 500017324-0026
0124AB-1405025-9999 | 包9 | 900 | 国网冀北电力有限公司 | 国网冀北电力有限公司廊坊供电公司 |  | 无电压等级 | 针式瓷绝缘子,P-6T,120,150 | 针式瓷绝缘子-型号:P-6T,瓷件高度mm:120,爬电距离mm:150 | 只 | 1855 | 2024-11-01 | 2025-04-30 | 河北省廊坊市广阳区 | 施工现场车板交货 |  | 9995-500135731-00001 | 044006556100010 | 400238846800010 | 500135731 |  | 500135731-0001
0124AB-1405025-9999 | 包9 | 900 | 国网冀北电力有限公司 | 国网冀北电力有限公司张家口供电公司 |  | 无电压等级 | 交流盘形悬式瓷绝缘子,U40C/140,190,200 | 交流盘形悬式瓷绝缘子-型号:U40C/140,公称直径mm:190,公称爬电距离mm:200 | 片 | 4 | 2024-11-01 | 2025-04-30 | 河北省张家口市 | 买方指定仓库地面交货 |  | 9999-500127092-00001 | 044006526000010 | 400238817200010 | 500127092 |  | 500127092-0001
0124AB-1405025-9999 | 包9 | 900 | 国网冀北电力有限公司 | 国网冀北电力有限公司承德供电公司 |  | 无电压等级 | 针式瓷绝缘子,P-6T,120,150 | 针式瓷绝缘子-型号:P-6T,瓷件高度mm:120,爬电距离mm:150 | 只 | 10886 | 2024-11-01 | 2025-04-30 | 河北省承德市 | 买方指定仓库地面交货 |  | 9995-500135731-00001 | 044006424900010 | 400238720600010 | 500135731 |  | 500135731-0001
0124AB-1405025-9999 | 包9 | 900 | 国网冀北电力有限公司 | 国网冀北电力有限公司廊坊供电公司 |  | 无电压等级 | 线路柱式瓷绝缘子,R5ET105L,125,283,360 | 线路柱式瓷绝缘子-型号:R5ET105L,公称直径mm:125,公称结构高度mm:283,公称爬电距离mm:360 | 只 | 2 | 2024-11-01 | 2025-04-30 | 河北省廊坊市广阳区 | 施工现场车板交货 |  | 9995-500122534-00001 | 044006551500010 | 400238842300010 | 500122534 |  | 500122534-0001
0124AB-1405025-9999 | 包9 | 900 | 国网冀北电力有限公司 | 国网冀北电力有限公司廊坊供电公司 |  | 无电压等级 | 蝶式绝缘子,ED-2 | 蝶式绝缘子-型号:ED-2 | 只 | 2514 | 2024-11-01 | 2025-04-30 | 河北省廊坊市广阳区 | 施工现场车板交货 |  | G00M-500017325-00006 | 044006533600010 | 400238824500010 | 500017325 |  | 500017325-0021
0124AB-1405025-9999 | 包9 | 900 | 国网冀北电力有限公司 | 国网冀北电力有限公司廊坊供电公司 |  | 无电压等级 | 蝶式绝缘子,ED-1 | 蝶式绝缘子-型号:ED-1 | 只 | 498 | 2024-11-01 | 2025-04-30 | 河北省廊坊市广阳区 | 施工现场车板交货 |  | G00M-500017324-00006 | 044006533500010 | 400238824400010 | 500017324 |  | 500017324-0026
0124AB-1405025-9999 | 包9 | 900 | 国网冀北电力有限公司 | 国网冀北电力有限公司唐山供电公司 |  | 无电压等级 | 针式瓷绝缘子,P-6T,120,150 | 针式瓷绝缘子-型号:P-6T,瓷件高度mm:120,爬电距离mm:150 | 只 | 6466 | 2024-11-01 | 2025-04-30 | 河北唐山 | 买方指定仓库地面交货 |  | 9995-500135731-00001 | 044006473300010 | 400238766600010 | 500135731 |  | 500135731-0001
0124AB-1405025-9999 | 包9 | 900 | 国网冀北电力有限公司 | 国网冀北电力有限公司唐山供电公司 |  | 无电压等级 | 线路柱式瓷绝缘子,R5ET105L,125,283,360 | 线路柱式瓷绝缘子-型号:R5ET105L,公称直径mm:125,公称结构高度mm:283,公称爬电距离mm:360 | 只 | 54 | 2024-11-01 | 2025-04-30 | 河北唐山 | 买方指定仓库地面交货 |  | 9995-500122534-00002 | 044006694900010 | 400238851200010 | 500122534 |  | 500122534-0002
0124AB-1405025-9999 | 包9 | 900 | 国网冀北电力有限公司 | 国网冀北电力有限公司承德供电公司 |  | 无电压等级 | 交流棒形悬式复合绝缘子,FXBW-10/70,310,350 | 交流棒形悬式复合绝缘子-型号:FXBW-10/70,公称结构高度mm:310,公称爬电距离mm:350 | 支 | 171 | 2024-11-01 | 2025-04-30 | 河北省承德市 | 买方指定仓库地面交货 |  | 9995-500122849-00002 | 044006560900010 | 400238850200010 | 500122849 |  | 500122849-0009
0124AB-1405025-9999 | 包9 | 900 | 国网冀北电力有限公司 | 国网冀北电力有限公司秦皇岛供电公司 |  | 无电压等级 | 交流棒形悬式复合绝缘子,FXBW-10/70,310,350 | 交流棒形悬式复合绝缘子-型号:FXBW-10/70,公称结构高度mm:310,公称爬电距离mm:350 | 支 | 171 | 2024-11-01 | 2025-04-30 | 河北省秦皇岛市 | 买方指定仓库地面交货 |  | 9995-500122849-00002 | 044006568700010 | 400238850600010 | 500122849 |  | 500122849-0009
0124AB-1405025-9999 | 包9 | 900 | 国网冀北电力有限公司 | 国网冀北电力有限公司廊坊供电公司 |  | 无电压等级 | 交流棒形悬式复合绝缘子,FXBW-10/70,310,350 | 交流棒形悬式复合绝缘子-型号:FXBW-10/70,公称结构高度mm:310,公称爬电距离mm:350 | 支 | 171 | 2024-11-01 | 2025-04-30 | 河北省廊坊市广阳区 | 施工现场车板交货 |  | 9995-500122849-00002 | 044006696300010 | 400238851600010 | 500122849 |  | 500122849-0009
0124AB-1405025-9999 | 包9 | 900 | 国网冀北电力有限公司 | 国网冀北电力有限公司廊坊供电公司 |  | 无电压等级 | 线路柱式瓷绝缘子,R5ET105L,125,283,360 | 线路柱式瓷绝缘子-型号:R5ET105L,公称直径mm:125,公称结构高度mm:283,公称爬电距离mm:360 | 只 | 54 | 2024-11-01 | 2025-04-30 | 河北省廊坊市广阳区 | 施工现场车板交货 |  | 9995-500122534-00002 | 044006696100010 | 400238851400010 | 500122534 |  | 500122534-0002
0124AB-1405025-9999 | 包9 | 900 | 国网冀北电力有限公司 | 国网冀北电力有限公司张家口供电公司 |  | 无电压等级 | 蝶式绝缘子,ED-2 | 蝶式绝缘子-型号:ED-2 | 只 | 44 | 2024-11-01 | 2025-04-30 | 河北省张家口市 | 买方指定仓库地面交货 |  | G00M-500017325-00006 | 044006514100010 | 400238805300010 | 500017325 |  | 500017325-0021
0124AB-1405025-9999 | 包9 | 900 | 国网冀北电力有限公司 | 国网冀北电力有限公司秦皇岛供电公司 |  | 无电压等级 | 线路柱式瓷绝缘子,R12.5ET125N,160,305,400 | 线路柱式瓷绝缘子-型号:R12.5ET125N,公称直径mm:160,公称结构高度mm:305,公称爬电距离mm:400 | 只 | 1163 | 2024-11-01 | 2025-04-30 | 河北省秦皇岛市 | 买方指定仓库地面交货 |  | 9995-500122522-00001 | 044006501900010 | 400238794100010 | 500122522 |  | 500122522-0002
0124AB-1405025-9999 | 包9 | 900 | 国网冀北电力有限公司 | 国网冀北电力有限公司秦皇岛供电公司 |  | 无电压等级 | 蝶式绝缘子,ED-2 | 蝶式绝缘子-型号:ED-2 | 只 | 160 | 2024-11-01 | 2025-04-30 | 河北省秦皇岛市 | 买方指定仓库地面交货 |  | G00M-500017325-00006 | 044006483400010 | 400238775700010 | 500017325 |  | 500017325-0021
0124AB-1405025-9999 | 包9 | 900 | 国网冀北电力有限公司 | 国网冀北电力有限公司廊坊供电公司 |  | 无电压等级 | 交流盘形悬式瓷绝缘子,U70B/146,255,320 | 交流盘形悬式瓷绝缘子-型号:U70B/146,公称直径mm:255,公称爬电距离mm:320 | 片 | 2925 | 2024-11-01 | 2025-04-30 | 河北省廊坊市广阳区 | 施工现场车板交货 |  | 9999-500122792-00002 | 044006551900010 | 400238842700010 | 500122792 |  | 500122792-0003
0124AB-1405025-9999 | 包9 | 900 | 国网冀北电力有限公司 | 国网冀北电力有限公司秦皇岛供电公司 |  | 无电压等级 | 交流盘形悬式瓷绝缘子,U70B/146,255,320 | 交流盘形悬式瓷绝缘子-型号:U70B/146,公称直径mm:255,公称爬电距离mm:320 | 片 | 7038 | 2024-11-01 | 2025-04-30 | 河北省秦皇岛市 | 买方指定仓库地面交货 |  | 9999-500122792-00002 | 044006502300010 | 400238794500010 | 500122792 |  | 500122792-0003
0124AB-1405025-9999 | 包9 | 900 | 国网冀北电力有限公司 | 国网冀北电力有限公司秦皇岛供电公司 |  | 无电压等级 | 蝶式绝缘子,ED-1 | 蝶式绝缘子-型号:ED-1 | 只 | 4282 | 2024-11-01 | 2025-04-30 | 河北省秦皇岛市 | 买方指定仓库地面交货 |  | G00M-500017324-00006 | 044006483300010 | 400238775600010 | 500017324 |  | 500017324-0026
0124AB-1405025-9999 | 包9 | 900 | 国网冀北电力有限公司 | 国网冀北电力有限公司秦皇岛供电公司 |  | 无电压等级 | 针式瓷绝缘子,P-6T,120,150 | 针式瓷绝缘子-型号:P-6T,瓷件高度mm:120,爬电距离mm:150 | 只 | 7021 | 2024-11-01 | 2025-04-30 | 河北省秦皇岛市 | 买方指定仓库地面交货 |  | 9995-500135731-00001 | 044006506100010 | 400238798200010 | 500135731 |  | 500135731-0001
0124AB-1405025-9999 | 包9 | 900 | 国网冀北电力有限公司 | 国网冀北电力有限公司承德供电公司 |  | 无电压等级 | 交流棒形悬式复合绝缘子,FXBW-10/70,310,350 | 交流棒形悬式复合绝缘子-型号:FXBW-10/70,公称结构高度mm:310,公称爬电距离mm:350 | 支 | 52 | 2024-11-01 | 2025-04-30 | 河北省承德市 | 买方指定仓库地面交货 |  | 9995-500122849-00001 | 044006560700010 | 400238850000010 | 500122849 |  | 500122849-0008
0124AB-1405025-9999 | 包9 | 900 | 国网冀北电力有限公司 | 国网冀北电力有限公司廊坊供电公司 |  | 无电压等级 | 线路柱式瓷绝缘子,R12.5ET125N,160,305,400 | 线路柱式瓷绝缘子-型号:R12.5ET125N,公称直径mm:160,公称结构高度mm:305,公称爬电距离mm:400 | 只 | 1316 | 2024-11-01 | 2025-04-30 | 河北省廊坊市广阳区 | 施工现场车板交货 |  | 9995-500122522-00001 | 044006551300010 | 400238842100010 | 500122522 |  | 500122522-0002
0124AB-1405025-9999 | 包9 | 900 | 国网冀北电力有限公司 | 国网冀北电力有限公司秦皇岛供电公司 |  | 无电压等级 | 线路柱式瓷绝缘子,R12.5ET125N,160,305,400 | 线路柱式瓷绝缘子-型号:R12.5ET125N,公称直径mm:160,公称结构高度mm:305,公称爬电距离mm:400 | 只 | 69 | 2024-11-01 | 2025-04-30 | 河北省秦皇岛市 | 买方指定仓库地面交货 |  | 9995-500122522-00002 | 044006502000010 | 400238794200010 | 500122522 |  | 500122522-0003
0124AB-1405025-9999 | 包9 | 900 | 国网冀北电力有限公司 | 国网冀北电力有限公司秦皇岛供电公司 |  | 无电压等级 | 线路柱式瓷绝缘子,R5ET105L,125,283,360 | 线路柱式瓷绝缘子-型号:R5ET105L,公称直径mm:125,公称结构高度mm:283,公称爬电距离mm:360 | 只 | 54 | 2024-11-01 | 2025-04-30 | 河北省秦皇岛市 | 买方指定仓库地面交货 |  | 9995-500122534-00002 | 044006568500010 | 400238850400010 | 500122534 |  | 500122534-0002
0124AB-1405025-9999 | 包9 | 900 | 国网冀北电力有限公司 | 国网冀北电力有限公司唐山供电公司 |  | 无电压等级 | 蝶式绝缘子,ED-1 | 蝶式绝缘子-型号:ED-1 | 只 | 6106 | 2024-11-01 | 2025-04-30 | 河北唐山 | 买方指定仓库地面交货 |  | G00M-500017324-00006 | 044006452100010 | 400238746400010 | 500017324 |  | 500017324-0026
0124AB-1405025-9999 | 包9 | 900 | 国网冀北电力有限公司 | 国网冀北电力有限公司秦皇岛供电公司 |  | 无电压等级 | 交流棒形悬式复合绝缘子,FXBW-10/70,310,350 | 交流棒形悬式复合绝缘子-型号:FXBW-10/70,公称结构高度mm:310,公称爬电距离mm:350 | 支 | 52 | 2024-11-01 | 2025-04-30 | 河北省秦皇岛市 | 买方指定仓库地面交货 |  | 9995-500122849-00001 | 044006568600010 | 400238850500010 | 500122849 |  | 500122849-0008
0124AB-1405025-9999 | 包9 | 900 | 国网冀北电力有限公司 | 国网冀北电力有限公司承德供电公司 |  | 无电压等级 | 蝶式绝缘子,ED-1 | 蝶式绝缘子-型号:ED-1 | 只 | 3291 | 2024-11-01 | 2025-04-30 | 河北省承德市 | 买方指定仓库地面交货 |  | G00M-500017324-00006 | 044006438000010 | 400238733200010 | 500017324 |  | 500017324-0026
0124AB-1405025-9999 | 包9 | 900 | 国网冀北电力有限公司 | 国网冀北电力有限公司廊坊供电公司 |  | 无电压等级 | 线路柱式瓷绝缘子,R12.5ET150N,170,336,534 | 线路柱式瓷绝缘子-型号:R12.5ET150N,公称直径mm:170,公称结构高度mm:336,公称爬电距离mm:534 | 只 | 27 | 2024-11-01 | 2025-04-30 | 河北省廊坊市广阳区 | 施工现场车板交货 |  | 9995-500122541-00001 | 044006551700010 | 400238842500010 | 500122541 |  | 500122541-0001
0124AB-1405025-9999 | 包9 | 900 | 国网冀北电力有限公司 | 国网冀北电力有限公司张家口供电公司 |  | 无电压等级 | 线路柱式瓷绝缘子,R5ET105L,125,283,360 | 线路柱式瓷绝缘子-型号:R5ET105L,公称直径mm:125,公称结构高度mm:283,公称爬电距离mm:360 | 只 | 986 | 2024-11-01 | 2025-04-30 | 河北省张家口市 | 买方指定仓库地面交货 |  | 9995-500122534-00001 | 044006525300010 | 400238816500010 | 500122534 |  | 500122534-0001
0124AB-1405025-9999 | 包9 | 900 | 国网冀北电力有限公司 | 国网冀北电力有限公司唐山供电公司 |  | 无电压等级 | 交流棒形悬式复合绝缘子,FXBW-10/70,310,350 | 交流棒形悬式复合绝缘子-型号:FXBW-10/70,公称结构高度mm:310,公称爬电距离mm:350 | 支 | 171 | 2024-11-01 | 2025-04-30 | 河北唐山 | 买方指定仓库地面交货 |  | 9995-500122849-00002 | 044006706100010 | 400238851900010 | 500122849 |  | 500122849-0009
0124AB-1405025-9999 | 包9 | 900 | 国网冀北电力有限公司 | 国网冀北电力有限公司廊坊供电公司 |  | 无电压等级 | 线路柱式瓷绝缘子,R5ET105L,125,283,360 | 线路柱式瓷绝缘子-型号:R5ET105L,公称直径mm:125,公称结构高度mm:283,公称爬电距离mm:360 | 只 | 4 | 2024-11-01 | 2025-04-30 | 河北省廊坊市广阳区 | 施工现场车板交货 |  | 9995-500122534-00002 | 044006551600010 | 400238842400010 | 500122534 |  | 500122534-0002
0124AB-1405025-9999 | 包9 | 900 | 国网冀北电力有限公司 | 国网冀北电力有限公司承德供电公司 |  | 无电压等级 | 线路柱式瓷绝缘子,R12.5ET125N,160,305,400 | 线路柱式瓷绝缘子-型号:R12.5ET125N,公称直径mm:160,公称结构高度mm:305,公称爬电距离mm:400 | 只 | 3484 | 2024-11-01 | 2025-04-30 | 河北省承德市 | 买方指定仓库地面交货 |  | 9995-500122522-00001 | 044006427100010 | 400238722800010 | 500122522 |  | 500122522-0002
0124AB-1405025-9999 | 包9 | 900 | 国网冀北电力有限公司 | 国网冀北电力有限公司承德供电公司 |  | 无电压等级 | 线路柱式瓷绝缘子,R12.5ET125N,160,305,400 | 线路柱式瓷绝缘子-型号:R12.5ET125N,公称直径mm:160,公称结构高度mm:305,公称爬电距离mm:400 | 只 | 904 | 2024-11-01 | 2025-04-30 | 河北省承德市 | 买方指定仓库地面交货 |  | 9995-500122522-00001 | 044006428400010 | 400238724000010 | 500122522 |  | 500122522-0002
0124AB-1405025-9999 | 包10 | 1000 | 国网冀北电力有限公司 | 国网冀北电力有限公司秦皇岛供电公司 |  | 无电压等级 | 线路柱式瓷绝缘子,R5ET105L,125,283,360 | 线路柱式瓷绝缘子-型号:R5ET105L,公称直径mm:125,公称结构高度mm:283,公称爬电距离mm:360 | 只 | 54 | 2024-11-01 | 2025-04-30 | 河北省秦皇岛市 | 买方指定仓库地面交货 |  | 9995-500122534-00002 | 044006502100010 | 400238794300010 | 500122534 |  | 500122534-0002
0124AB-1405025-9999 | 包10 | 1000 | 国网冀北电力有限公司 | 国网冀北电力有限公司承德供电公司 |  | 无电压等级 | 线路柱式瓷绝缘子,R12.5ET125N,160,305,400 | 线路柱式瓷绝缘子-型号:R12.5ET125N,公称直径mm:160,公称结构高度mm:305,公称爬电距离mm:400 | 只 | 863 | 2024-11-01 | 2025-04-30 | 河北省承德市 | 买方指定仓库地面交货 |  | 9995-500122522-00001 | 044006428400010 | 400238724000010 | 500122522 |  | 500122522-0002
0124AB-1405025-9999 | 包10 | 1000 | 国网冀北电力有限公司 | 国网冀北电力有限公司张家口供电公司 |  | 无电压等级 | 线路柱式瓷绝缘子,R5ET105L,125,283,360 | 线路柱式瓷绝缘子-型号:R5ET105L,公称直径mm:125,公称结构高度mm:283,公称爬电距离mm:360 | 只 | 51 | 2024-11-01 | 2025-04-30 | 河北省张家口市 | 买方指定仓库地面交货 |  | 9995-500122534-00002 | 044006681600010 | 400238850800010 | 500122534 |  | 500122534-0002
0124AB-1405025-9999 | 包10 | 1000 | 国网冀北电力有限公司 | 国网冀北电力有限公司承德供电公司 |  | 无电压等级 | 蝶式绝缘子,ED-2 | 蝶式绝缘子-型号:ED-2 | 只 | 2626 | 2024-11-01 | 2025-04-30 | 河北省承德市 | 买方指定仓库地面交货 |  | G00M-500017325-00006 | 044006441700010 | 400238736900010 | 500017325 |  | 500017325-0021
0124AB-1405025-9999 | 包10 | 1000 | 国网冀北电力有限公司 | 国网冀北电力有限公司唐山供电公司 |  | 无电压等级 | 交流盘形悬式瓷绝缘子,U70B/146,255,320 | 交流盘形悬式瓷绝缘子-型号:U70B/146,公称直径mm:255,公称爬电距离mm:320 | 片 | 7203 | 2024-11-01 | 2025-04-30 | 河北唐山 | 买方指定仓库地面交货 |  | 9999-500122792-00002 | 044006468100010 | 400238762300010 | 500122792 |  | 500122792-0003
0124AB-1405025-9999 | 包10 | 1000 | 国网冀北电力有限公司 | 国网冀北电力有限公司廊坊供电公司 |  | 无电压等级 | 线路柱式瓷绝缘子,R12.5ET150N,170,336,534 | 线路柱式瓷绝缘子-型号:R12.5ET150N,公称直径mm:170,公称结构高度mm:336,公称爬电距离mm:534 | 只 | 2 | 2024-11-01 | 2025-04-30 | 河北省廊坊市广阳区 | 施工现场车板交货 |  | 9995-500122541-00002 | 044006551800010 | 400238842600010 | 500122541 |  | 500122541-0002
0124AB-1405025-9999 | 包10 | 1000 | 国网冀北电力有限公司 | 国网冀北电力有限公司张家口供电公司 |  | 无电压等级 | 交流棒形悬式复合绝缘子,FXBW-10/70,310,350 | 交流棒形悬式复合绝缘子-型号:FXBW-10/70,公称结构高度mm:310,公称爬电距离mm:350 | 支 | 49 | 2024-11-01 | 2025-04-30 | 河北省张家口市 | 买方指定仓库地面交货 |  | 9995-500122849-00001 | 044006681700010 | 400238850900010 | 500122849 |  | 500122849-0008
0124AB-1405025-9999 | 包10 | 1000 | 国网冀北电力有限公司 | 国网冀北电力有限公司廊坊供电公司 |  | 无电压等级 | 交流棒形悬式复合绝缘子,FXBW-10/70,310,350 | 交流棒形悬式复合绝缘子-型号:FXBW-10/70,公称结构高度mm:310,公称爬电距离mm:350 | 支 | 49 | 2024-11-01 | 2025-04-30 | 河北省廊坊市广阳区 | 施工现场车板交货 |  | 9995-500122849-00001 | 044006696200010 | 400238851500010 | 500122849 |  | 500122849-0008
0124AB-1405025-9999 | 包10 | 1000 | 国网冀北电力有限公司 | 国网冀北电力有限公司张家口供电公司 |  | 无电压等级 | 交流棒形悬式复合绝缘子,FXBW-10/70,310,350 | 交流棒形悬式复合绝缘子-型号:FXBW-10/70,公称结构高度mm:310,公称爬电距离mm:350 | 支 | 163 | 2024-11-01 | 2025-04-30 | 河北省张家口市 | 买方指定仓库地面交货 |  | 9995-500122849-00002 | 044006681800010 | 400238851000010 | 500122849 |  | 500122849-0009
0124AB-1405025-9999 | 包10 | 1000 | 国网冀北电力有限公司 | 国网冀北电力有限公司唐山供电公司 |  | 无电压等级 | 交流棒形悬式复合绝缘子,FXBW-10/70,310,350 | 交流棒形悬式复合绝缘子-型号:FXBW-10/70,公称结构高度mm:310,公称爬电距离mm:350 | 支 | 49 | 2024-11-01 | 2025-04-30 | 河北唐山 | 买方指定仓库地面交货 |  | 9995-500122849-00001 | 044006706000010 | 400238851800010 | 500122849 |  | 500122849-0008
0124AB-1405025-9999 | 包10 | 1000 | 国网冀北电力有限公司 | 国网冀北电力有限公司唐山供电公司 |  | 无电压等级 | 线路柱式瓷绝缘子,R12.5ET125N,160,305,400 | 线路柱式瓷绝缘子-型号:R12.5ET125N,公称直径mm:160,公称结构高度mm:305,公称爬电距离mm:400 | 只 | 1393 | 2024-11-01 | 2025-04-30 | 河北唐山 | 买方指定仓库地面交货 |  | 9995-500122522-00002 | 044006468000010 | 400238762200010 | 500122522 |  | 500122522-0003
0124AB-1405025-9999 | 包10 | 1000 | 国网冀北电力有限公司 | 国网冀北电力有限公司张家口供电公司 |  | 无电压等级 | 交流盘形悬式瓷绝缘子,U70B/146,255,320 | 交流盘形悬式瓷绝缘子-型号:U70B/146,公称直径mm:255,公称爬电距离mm:320 | 片 | 2116 | 2024-11-01 | 2025-04-30 | 河北省张家口市 | 买方指定仓库地面交货 |  | 9999-500122792-00002 | 044006525400010 | 400238816600010 | 500122792 |  | 500122792-0003
0124AB-1405025-9999 | 包10 | 1000 | 国网冀北电力有限公司 | 国网冀北电力有限公司秦皇岛供电公司 |  | 无电压等级 | 交流盘形悬式瓷绝缘子,U40C/140,190,200 | 交流盘形悬式瓷绝缘子-型号:U40C/140,公称直径mm:190,公称爬电距离mm:200 | 片 | 1 | 2024-11-01 | 2025-04-30 | 河北省秦皇岛市 | 买方指定仓库地面交货 |  | 9999-500127092-00001 | 044006502900010 | 400238795100010 | 500127092 |  | 500127092-0001
0124AB-1405025-9999 | 包10 | 1000 | 国网冀北电力有限公司 | 国网冀北电力有限公司廊坊供电公司 |  | 无电压等级 | 线路柱式瓷绝缘子,R12.5ET125N,160,305,400 | 线路柱式瓷绝缘子-型号:R12.5ET125N,公称直径mm:160,公称结构高度mm:305,公称爬电距离mm:400 | 只 | 34 | 2024-11-01 | 2025-04-30 | 河北省廊坊市广阳区 | 施工现场车板交货 |  | 9995-500122522-00002 | 044006551400010 | 400238842200010 | 500122522 |  | 500122522-0003
0124AB-1405025-9999 | 包10 | 1000 | 国网冀北电力有限公司 | 国网冀北电力有限公司唐山供电公司 |  | 无电压等级 | 蝶式绝缘子,ED-2 | 蝶式绝缘子-型号:ED-2 | 只 | 4423 | 2024-11-01 | 2025-04-30 | 河北唐山 | 买方指定仓库地面交货 |  | G00M-500017325-00006 | 044006452200010 | 400238746500010 | 500017325 |  | 500017325-0021
0124AB-1405025-9999 | 包10 | 1000 | 国网冀北电力有限公司 | 国网冀北电力有限公司唐山供电公司 |  | 无电压等级 | 线路柱式瓷绝缘子,R12.5ET125N,160,305,400 | 线路柱式瓷绝缘子-型号:R12.5ET125N,公称直径mm:160,公称结构高度mm:305,公称爬电距离mm:400 | 只 | 3343 | 2024-11-01 | 2025-04-30 | 河北唐山 | 买方指定仓库地面交货 |  | 9995-500122522-00001 | 044006467900010 | 400238762100010 | 500122522 |  | 500122522-0002
0124AB-1405025-9999 | 包10 | 1000 | 国网冀北电力有限公司 | 国网冀北电力有限公司承德供电公司 |  | 无电压等级 | 线路柱式瓷绝缘子,R12.5ET150N,170,336,534 | 线路柱式瓷绝缘子-型号:R12.5ET150N,公称直径mm:170,公称结构高度mm:336,公称爬电距离mm:534 | 只 | 12 | 2024-11-01 | 2025-04-30 | 河北省承德市 | 买方指定仓库地面交货 |  | 9995-500122541-00001 | 044006428300010 | 400238723900010 | 500122541 |  | 500122541-0001
0124AB-1405025-9999 | 包10 | 1000 | 国网冀北电力有限公司 | 国网冀北电力有限公司张家口供电公司 |  | 无电压等级 | 线路柱式瓷绝缘子,R12.5ET125N,160,305,400 | 线路柱式瓷绝缘子-型号:R12.5ET125N,公称直径mm:160,公称结构高度mm:305,公称爬电距离mm:400 | 只 | 2333 | 2024-11-01 | 2025-04-30 | 河北省张家口市 | 买方指定仓库地面交货 |  | 9995-500122522-00001 | 044006525200010 | 400238816400010 | 500122522 |  | 500122522-0002
0124AB-1405025-9999 | 包10 | 1000 | 国网冀北电力有限公司 | 国网冀北电力有限公司承德供电公司 |  | 无电压等级 | 交流盘形悬式瓷绝缘子,U70B/146,255,320 | 交流盘形悬式瓷绝缘子-型号:U70B/146,公称直径mm:255,公称爬电距离mm:320 | 片 | 12711 | 2024-11-01 | 2025-04-30 | 河北省承德市 | 买方指定仓库地面交货 |  | 9999-500122792-00002 | 044006425300010 | 400238721000010 | 500122792 |  | 500122792-0003
0124AB-1405025-9999 | 包10 | 1000 | 国网冀北电力有限公司 | 国网冀北电力有限公司张家口供电公司 |  | 无电压等级 | 蝶式绝缘子,ED-1 | 蝶式绝缘子-型号:ED-1 | 只 | 441 | 2024-11-01 | 2025-04-30 | 河北省张家口市 | 买方指定仓库地面交货 |  | G00M-500017324-00006 | 044006514000010 | 400238805200010 | 500017324 |  | 500017324-0026
0124AB-1405025-9999 | 包10 | 1000 | 国网冀北电力有限公司 | 国网冀北电力有限公司廊坊供电公司 |  | 无电压等级 | 针式瓷绝缘子,P-6T,120,150 | 针式瓷绝缘子-型号:P-6T,瓷件高度mm:120,爬电距离mm:150 | 只 | 1772 | 2024-11-01 | 2025-04-30 | 河北省廊坊市广阳区 | 施工现场车板交货 |  | 9995-500135731-00001 | 044006556100010 | 400238846800010 | 500135731 |  | 500135731-0001
0124AB-1405025-9999 | 包10 | 1000 | 国网冀北电力有限公司 | 国网冀北电力有限公司张家口供电公司 |  | 无电压等级 | 交流盘形悬式瓷绝缘子,U40C/140,190,200 | 交流盘形悬式瓷绝缘子-型号:U40C/140,公称直径mm:190,公称爬电距离mm:200 | 片 | 4 | 2024-11-01 | 2025-04-30 | 河北省张家口市 | 买方指定仓库地面交货 |  | 9999-500127092-00001 | 044006526000010 | 400238817200010 | 500127092 |  | 500127092-0001
0124AB-1405025-9999 | 包10 | 1000 | 国网冀北电力有限公司 | 国网冀北电力有限公司承德供电公司 |  | 无电压等级 | 针式瓷绝缘子,P-6T,120,150 | 针式瓷绝缘子-型号:P-6T,瓷件高度mm:120,爬电距离mm:150 | 只 | 10398 | 2024-11-01 | 2025-04-30 | 河北省承德市 | 买方指定仓库地面交货 |  | 9995-500135731-00001 | 044006424900010 | 400238720600010 | 500135731 |  | 500135731-0001
0124AB-1405025-9999 | 包10 | 1000 | 国网冀北电力有限公司 | 国网冀北电力有限公司廊坊供电公司 |  | 无电压等级 | 线路柱式瓷绝缘子,R5ET105L,125,283,360 | 线路柱式瓷绝缘子-型号:R5ET105L,公称直径mm:125,公称结构高度mm:283,公称爬电距离mm:360 | 只 | 2 | 2024-11-01 | 2025-04-30 | 河北省廊坊市广阳区 | 施工现场车板交货 |  | 9995-500122534-00001 | 044006551500010 | 400238842300010 | 500122534 |  | 500122534-0001
0124AB-1405025-9999 | 包10 | 1000 | 国网冀北电力有限公司 | 国网冀北电力有限公司廊坊供电公司 |  | 无电压等级 | 蝶式绝缘子,ED-2 | 蝶式绝缘子-型号:ED-2 | 只 | 2402 | 2024-11-01 | 2025-04-30 | 河北省廊坊市广阳区 | 施工现场车板交货 |  | G00M-500017325-00006 | 044006533600010 | 400238824500010 | 500017325 |  | 500017325-0021
0124AB-1405025-9999 | 包10 | 1000 | 国网冀北电力有限公司 | 国网冀北电力有限公司廊坊供电公司 |  | 无电压等级 | 蝶式绝缘子,ED-1 | 蝶式绝缘子-型号:ED-1 | 只 | 476 | 2024-11-01 | 2025-04-30 | 河北省廊坊市广阳区 | 施工现场车板交货 |  | G00M-500017324-00006 | 044006533500010 | 400238824400010 | 500017324 |  | 500017324-0026
0124AB-1405025-9999 | 包10 | 1000 | 国网冀北电力有限公司 | 国网冀北电力有限公司唐山供电公司 |  | 无电压等级 | 针式瓷绝缘子,P-6T,120,150 | 针式瓷绝缘子-型号:P-6T,瓷件高度mm:120,爬电距离mm:150 | 只 | 6176 | 2024-11-01 | 2025-04-30 | 河北唐山 | 买方指定仓库地面交货 |  | 9995-500135731-00001 | 044006473300010 | 400238766600010 | 500135731 |  | 500135731-0001
0124AB-1405025-9999 | 包10 | 1000 | 国网冀北电力有限公司 | 国网冀北电力有限公司唐山供电公司 |  | 无电压等级 | 线路柱式瓷绝缘子,R5ET105L,125,283,360 | 线路柱式瓷绝缘子-型号:R5ET105L,公称直径mm:125,公称结构高度mm:283,公称爬电距离mm:360 | 只 | 51 | 2024-11-01 | 2025-04-30 | 河北唐山 | 买方指定仓库地面交货 |  | 9995-500122534-00002 | 044006694900010 | 400238851200010 | 500122534 |  | 500122534-0002
0124AB-1405025-9999 | 包10 | 1000 | 国网冀北电力有限公司 | 国网冀北电力有限公司承德供电公司 |  | 无电压等级 | 交流棒形悬式复合绝缘子,FXBW-10/70,310,350 | 交流棒形悬式复合绝缘子-型号:FXBW-10/70,公称结构高度mm:310,公称爬电距离mm:350 | 支 | 163 | 2024-11-01 | 2025-04-30 | 河北省承德市 | 买方指定仓库地面交货 |  | 9995-500122849-00002 | 044006560900010 | 400238850200010 | 500122849 |  | 500122849-0009
0124AB-1405025-9999 | 包10 | 1000 | 国网冀北电力有限公司 | 国网冀北电力有限公司秦皇岛供电公司 |  | 无电压等级 | 交流棒形悬式复合绝缘子,FXBW-10/70,310,350 | 交流棒形悬式复合绝缘子-型号:FXBW-10/70,公称结构高度mm:310,公称爬电距离mm:350 | 支 | 163 | 2024-11-01 | 2025-04-30 | 河北省秦皇岛市 | 买方指定仓库地面交货 |  | 9995-500122849-00002 | 044006568700010 | 400238850600010 | 500122849 |  | 500122849-0009
0124AB-1405025-9999 | 包10 | 1000 | 国网冀北电力有限公司 | 国网冀北电力有限公司廊坊供电公司 |  | 无电压等级 | 线路柱式瓷绝缘子,R5ET105L,125,283,360 | 线路柱式瓷绝缘子-型号:R5ET105L,公称直径mm:125,公称结构高度mm:283,公称爬电距离mm:360 | 只 | 51 | 2024-11-01 | 2025-04-30 | 河北省廊坊市广阳区 | 施工现场车板交货 |  | 9995-500122534-00002 | 044006696100010 | 400238851400010 | 500122534 |  | 500122534-0002
0124AB-1405025-9999 | 包10 | 1000 | 国网冀北电力有限公司 | 国网冀北电力有限公司廊坊供电公司 |  | 无电压等级 | 交流棒形悬式复合绝缘子,FXBW-10/70,310,350 | 交流棒形悬式复合绝缘子-型号:FXBW-10/70,公称结构高度mm:310,公称爬电距离mm:350 | 支 | 163 | 2024-11-01 | 2025-04-30 | 河北省廊坊市广阳区 | 施工现场车板交货 |  | 9995-500122849-00002 | 044006696300010 | 400238851600010 | 500122849 |  | 500122849-0009
0124AB-1405025-9999 | 包10 | 1000 | 国网冀北电力有限公司 | 国网冀北电力有限公司张家口供电公司 |  | 无电压等级 | 蝶式绝缘子,ED-2 | 蝶式绝缘子-型号:ED-2 | 只 | 42 | 2024-11-01 | 2025-04-30 | 河北省张家口市 | 买方指定仓库地面交货 |  | G00M-500017325-00006 | 044006514100010 | 400238805300010 | 500017325 |  | 500017325-0021
0124AB-1405025-9999 | 包10 | 1000 | 国网冀北电力有限公司 | 国网冀北电力有限公司秦皇岛供电公司 |  | 无电压等级 | 线路柱式瓷绝缘子,R12.5ET125N,160,305,400 | 线路柱式瓷绝缘子-型号:R12.5ET125N,公称直径mm:160,公称结构高度mm:305,公称爬电距离mm:400 | 只 | 1111 | 2024-11-01 | 2025-04-30 | 河北省秦皇岛市 | 买方指定仓库地面交货 |  | 9995-500122522-00001 | 044006501900010 | 400238794100010 | 500122522 |  | 500122522-0002
0124AB-1405025-9999 | 包10 | 1000 | 国网冀北电力有限公司 | 国网冀北电力有限公司秦皇岛供电公司 |  | 无电压等级 | 蝶式绝缘子,ED-2 | 蝶式绝缘子-型号:ED-2 | 只 | 152 | 2024-11-01 | 2025-04-30 | 河北省秦皇岛市 | 买方指定仓库地面交货 |  | G00M-500017325-00006 | 044006483400010 | 400238775700010 | 500017325 |  | 500017325-0021
0124AB-1405025-9999 | 包10 | 1000 | 国网冀北电力有限公司 | 国网冀北电力有限公司廊坊供电公司 |  | 无电压等级 | 交流盘形悬式瓷绝缘子,U70B/146,255,320 | 交流盘形悬式瓷绝缘子-型号:U70B/146,公称直径mm:255,公称爬电距离mm:320 | 片 | 2794 | 2024-11-01 | 2025-04-30 | 河北省廊坊市广阳区 | 施工现场车板交货 |  | 9999-500122792-00002 | 044006551900010 | 400238842700010 | 500122792 |  | 500122792-0003
0124AB-1405025-9999 | 包10 | 1000 | 国网冀北电力有限公司 | 国网冀北电力有限公司秦皇岛供电公司 |  | 无电压等级 | 交流盘形悬式瓷绝缘子,U70B/146,255,320 | 交流盘形悬式瓷绝缘子-型号:U70B/146,公称直径mm:255,公称爬电距离mm:320 | 片 | 6723 | 2024-11-01 | 2025-04-30 | 河北省秦皇岛市 | 买方指定仓库地面交货 |  | 9999-500122792-00002 | 044006502300010 | 400238794500010 | 500122792 |  | 500122792-0003
0124AB-1405025-9999 | 包10 | 1000 | 国网冀北电力有限公司 | 国网冀北电力有限公司秦皇岛供电公司 |  | 无电压等级 | 针式瓷绝缘子,P-6T,120,150 | 针式瓷绝缘子-型号:P-6T,瓷件高度mm:120,爬电距离mm:150 | 只 | 6706 | 2024-11-01 | 2025-04-30 | 河北省秦皇岛市 | 买方指定仓库地面交货 |  | 9995-500135731-00001 | 044006506100010 | 400238798200010 | 500135731 |  | 500135731-0001
0124AB-1405025-9999 | 包10 | 1000 | 国网冀北电力有限公司 | 国网冀北电力有限公司承德供电公司 |  | 无电压等级 | 交流棒形悬式复合绝缘子,FXBW-10/70,310,350 | 交流棒形悬式复合绝缘子-型号:FXBW-10/70,公称结构高度mm:310,公称爬电距离mm:350 | 支 | 49 | 2024-11-01 | 2025-04-30 | 河北省承德市 | 买方指定仓库地面交货 |  | 9995-500122849-00001 | 044006560700010 | 400238850000010 | 500122849 |  | 500122849-0008
0124AB-1405025-9999 | 包10 | 1000 | 国网冀北电力有限公司 | 国网冀北电力有限公司秦皇岛供电公司 |  | 无电压等级 | 蝶式绝缘子,ED-1 | 蝶式绝缘子-型号:ED-1 | 只 | 4090 | 2024-11-01 | 2025-04-30 | 河北省秦皇岛市 | 买方指定仓库地面交货 |  | G00M-500017324-00006 | 044006483300010 | 400238775600010 | 500017324 |  | 500017324-0026
0124AB-1405025-9999 | 包10 | 1000 | 国网冀北电力有限公司 | 国网冀北电力有限公司廊坊供电公司 |  | 无电压等级 | 线路柱式瓷绝缘子,R12.5ET125N,160,305,400 | 线路柱式瓷绝缘子-型号:R12.5ET125N,公称直径mm:160,公称结构高度mm:305,公称爬电距离mm:400 | 只 | 1257 | 2024-11-01 | 2025-04-30 | 河北省廊坊市广阳区 | 施工现场车板交货 |  | 9995-500122522-00001 | 044006551300010 | 400238842100010 | 500122522 |  | 500122522-0002
0124AB-1405025-9999 | 包10 | 1000 | 国网冀北电力有限公司 | 国网冀北电力有限公司秦皇岛供电公司 |  | 无电压等级 | 线路柱式瓷绝缘子,R12.5ET125N,160,305,400 | 线路柱式瓷绝缘子-型号:R12.5ET125N,公称直径mm:160,公称结构高度mm:305,公称爬电距离mm:400 | 只 | 66 | 2024-11-01 | 2025-04-30 | 河北省秦皇岛市 | 买方指定仓库地面交货 |  | 9995-500122522-00002 | 044006502000010 | 400238794200010 | 500122522 |  | 500122522-0003
0124AB-1405025-9999 | 包10 | 1000 | 国网冀北电力有限公司 | 国网冀北电力有限公司秦皇岛供电公司 |  | 无电压等级 | 线路柱式瓷绝缘子,R5ET105L,125,283,360 | 线路柱式瓷绝缘子-型号:R5ET105L,公称直径mm:125,公称结构高度mm:283,公称爬电距离mm:360 | 只 | 51 | 2024-11-01 | 2025-04-30 | 河北省秦皇岛市 | 买方指定仓库地面交货 |  | 9995-500122534-00002 | 044006568500010 | 400238850400010 | 500122534 |  | 500122534-0002
0124AB-1405025-9999 | 包10 | 1000 | 国网冀北电力有限公司 | 国网冀北电力有限公司唐山供电公司 |  | 无电压等级 | 蝶式绝缘子,ED-1 | 蝶式绝缘子-型号:ED-1 | 只 | 5832 | 2024-11-01 | 2025-04-30 | 河北唐山 | 买方指定仓库地面交货 |  | G00M-500017324-00006 | 044006452100010 | 400238746400010 | 500017324 |  | 500017324-0026
0124AB-1405025-9999 | 包10 | 1000 | 国网冀北电力有限公司 | 国网冀北电力有限公司秦皇岛供电公司 |  | 无电压等级 | 交流棒形悬式复合绝缘子,FXBW-10/70,310,350 | 交流棒形悬式复合绝缘子-型号:FXBW-10/70,公称结构高度mm:310,公称爬电距离mm:350 | 支 | 49 | 2024-11-01 | 2025-04-30 | 河北省秦皇岛市 | 买方指定仓库地面交货 |  | 9995-500122849-00001 | 044006568600010 | 400238850500010 | 500122849 |  | 500122849-0008
0124AB-1405025-9999 | 包10 | 1000 | 国网冀北电力有限公司 | 国网冀北电力有限公司承德供电公司 |  | 无电压等级 | 蝶式绝缘子,ED-1 | 蝶式绝缘子-型号:ED-1 | 只 | 3144 | 2024-11-01 | 2025-04-30 | 河北省承德市 | 买方指定仓库地面交货 |  | G00M-500017324-00006 | 044006438000010 | 400238733200010 | 500017324 |  | 500017324-0026
0124AB-1405025-9999 | 包10 | 1000 | 国网冀北电力有限公司 | 国网冀北电力有限公司廊坊供电公司 |  | 无电压等级 | 线路柱式瓷绝缘子,R12.5ET150N,170,336,534 | 线路柱式瓷绝缘子-型号:R12.5ET150N,公称直径mm:170,公称结构高度mm:336,公称爬电距离mm:534 | 只 | 26 | 2024-11-01 | 2025-04-30 | 河北省廊坊市广阳区 | 施工现场车板交货 |  | 9995-500122541-00001 | 044006551700010 | 400238842500010 | 500122541 |  | 500122541-0001
0124AB-1405025-9999 | 包10 | 1000 | 国网冀北电力有限公司 | 国网冀北电力有限公司张家口供电公司 |  | 无电压等级 | 线路柱式瓷绝缘子,R5ET105L,125,283,360 | 线路柱式瓷绝缘子-型号:R5ET105L,公称直径mm:125,公称结构高度mm:283,公称爬电距离mm:360 | 只 | 942 | 2024-11-01 | 2025-04-30 | 河北省张家口市 | 买方指定仓库地面交货 |  | 9995-500122534-00001 | 044006525300010 | 400238816500010 | 500122534 |  | 500122534-0001
0124AB-1405025-9999 | 包10 | 1000 | 国网冀北电力有限公司 | 国网冀北电力有限公司唐山供电公司 |  | 无电压等级 | 交流棒形悬式复合绝缘子,FXBW-10/70,310,350 | 交流棒形悬式复合绝缘子-型号:FXBW-10/70,公称结构高度mm:310,公称爬电距离mm:350 | 支 | 163 | 2024-11-01 | 2025-04-30 | 河北唐山 | 买方指定仓库地面交货 |  | 9995-500122849-00002 | 044006706100010 | 400238851900010 | 500122849 |  | 500122849-0009
0124AB-1405025-9999 | 包10 | 1000 | 国网冀北电力有限公司 | 国网冀北电力有限公司廊坊供电公司 |  | 无电压等级 | 线路柱式瓷绝缘子,R5ET105L,125,283,360 | 线路柱式瓷绝缘子-型号:R5ET105L,公称直径mm:125,公称结构高度mm:283,公称爬电距离mm:360 | 只 | 4 | 2024-11-01 | 2025-04-30 | 河北省廊坊市广阳区 | 施工现场车板交货 |  | 9995-500122534-00002 | 044006551600010 | 400238842400010 | 500122534 |  | 500122534-0002
0124AB-1405025-9999 | 包10 | 1000 | 国网冀北电力有限公司 | 国网冀北电力有限公司承德供电公司 |  | 无电压等级 | 线路柱式瓷绝缘子,R12.5ET125N,160,305,400 | 线路柱式瓷绝缘子-型号:R12.5ET125N,公称直径mm:160,公称结构高度mm:305,公称爬电距离mm:400 | 只 | 3328 | 2024-11-01 | 2025-04-30 | 河北省承德市 | 买方指定仓库地面交货 |  | 9995-500122522-00001 | 044006427100010 | 400238722800010 | 500122522 |  | 500122522-0002
0124AB-1405025-9999 | 包10 | 1000 | 国网冀北电力有限公司 | 国网冀北电力有限公司承德供电公司 |  | 无电压等级 | 线路柱式瓷绝缘子,R5ET105L,125,283,360 | 线路柱式瓷绝缘子-型号:R5ET105L,公称直径mm:125,公称结构高度mm:283,公称爬电距离mm:360 | 只 | 51 | 2024-11-01 | 2025-04-30 | 河北省承德市 | 买方指定仓库地面交货 |  | 9995-500122534-00002 | 044006698000010 | 400238851700010 | 500122534 |  | 500122534-0002
0124AB-1405025-9999 | 包11 | 1100 | 国网冀北电力有限公司 | 国网冀北电力有限公司秦皇岛供电公司 |  | 无电压等级 | 线路柱式瓷绝缘子,R5ET105L,125,283,360 | 线路柱式瓷绝缘子-型号:R5ET105L,公称直径mm:125,公称结构高度mm:283,公称爬电距离mm:360 | 只 | 51 | 2024-11-01 | 2025-04-30 | 河北省秦皇岛市 | 买方指定仓库地面交货 |  | 9995-500122534-00002 | 044006502100010 | 400238794300010 | 500122534 |  | 500122534-0002
0124AB-1405025-9999 | 包11 | 1100 | 国网冀北电力有限公司 | 国网冀北电力有限公司承德供电公司 |  | 无电压等级 | 线路柱式瓷绝缘子,R12.5ET125N,160,305,400 | 线路柱式瓷绝缘子-型号:R12.5ET125N,公称直径mm:160,公称结构高度mm:305,公称爬电距离mm:400 | 只 | 3172 | 2024-11-01 | 2025-04-30 | 河北省承德市 | 买方指定仓库地面交货 |  | 9995-500122522-00001 | 044006427100010 | 400238722800010 | 500122522 |  | 500122522-0002
0124AB-1405025-9999 | 包11 | 1100 | 国网冀北电力有限公司 | 国网冀北电力有限公司张家口供电公司 |  | 无电压等级 | 线路柱式瓷绝缘子,R5ET105L,125,283,360 | 线路柱式瓷绝缘子-型号:R5ET105L,公称直径mm:125,公称结构高度mm:283,公称爬电距离mm:360 | 只 | 49 | 2024-11-01 | 2025-04-30 | 河北省张家口市 | 买方指定仓库地面交货 |  | 9995-500122534-00002 | 044006681600010 | 400238850800010 | 500122534 |  | 500122534-0002
0124AB-1405025-9999 | 包11 | 1100 | 国网冀北电力有限公司 | 国网冀北电力有限公司承德供电公司 |  | 无电压等级 | 蝶式绝缘子,ED-2 | 蝶式绝缘子-型号:ED-2 | 只 | 2503 | 2024-11-01 | 2025-04-30 | 河北省承德市 | 买方指定仓库地面交货 |  | G00M-500017325-00006 | 044006441700010 | 400238736900010 | 500017325 |  | 500017325-0021
0124AB-1405025-9999 | 包11 | 1100 | 国网冀北电力有限公司 | 国网冀北电力有限公司唐山供电公司 |  | 无电压等级 | 交流盘形悬式瓷绝缘子,U70B/146,255,320 | 交流盘形悬式瓷绝缘子-型号:U70B/146,公称直径mm:255,公称爬电距离mm:320 | 片 | 6865 | 2024-11-01 | 2025-04-30 | 河北唐山 | 买方指定仓库地面交货 |  | 9999-500122792-00002 | 044006468100010 | 400238762300010 | 500122792 |  | 500122792-0003
0124AB-1405025-9999 | 包11 | 1100 | 国网冀北电力有限公司 | 国网冀北电力有限公司廊坊供电公司 |  | 无电压等级 | 线路柱式瓷绝缘子,R12.5ET150N,170,336,534 | 线路柱式瓷绝缘子-型号:R12.5ET150N,公称直径mm:170,公称结构高度mm:336,公称爬电距离mm:534 | 只 | 2 | 2024-11-01 | 2025-04-30 | 河北省廊坊市广阳区 | 施工现场车板交货 |  | 9995-500122541-00002 | 044006551800010 | 400238842600010 | 500122541 |  | 500122541-0002
0124AB-1405025-9999 | 包11 | 1100 | 国网冀北电力有限公司 | 国网冀北电力有限公司张家口供电公司 |  | 无电压等级 | 交流棒形悬式复合绝缘子,FXBW-10/70,310,350 | 交流棒形悬式复合绝缘子-型号:FXBW-10/70,公称结构高度mm:310,公称爬电距离mm:350 | 支 | 47 | 2024-11-01 | 2025-04-30 | 河北省张家口市 | 买方指定仓库地面交货 |  | 9995-500122849-00001 | 044006681700010 | 400238850900010 | 500122849 |  | 500122849-0008
0124AB-1405025-9999 | 包11 | 1100 | 国网冀北电力有限公司 | 国网冀北电力有限公司廊坊供电公司 |  | 无电压等级 | 线路柱式瓷绝缘子,R12.5ET125N,160,305,400 | 线路柱式瓷绝缘子-型号:R12.5ET125N,公称直径mm:160,公称结构高度mm:305,公称爬电距离mm:400 | 只 | 33 | 2024-11-01 | 2025-04-30 | 河北省廊坊市广阳区 | 施工现场车板交货 |  | 9995-500122522-00002 | 044006551400010 | 400238842200010 | 500122522 |  | 500122522-0003
0124AB-1405025-9999 | 包11 | 1100 | 国网冀北电力有限公司 | 国网冀北电力有限公司廊坊供电公司 |  | 无电压等级 | 交流棒形悬式复合绝缘子,FXBW-10/70,310,350 | 交流棒形悬式复合绝缘子-型号:FXBW-10/70,公称结构高度mm:310,公称爬电距离mm:350 | 支 | 47 | 2024-11-01 | 2025-04-30 | 河北省廊坊市广阳区 | 施工现场车板交货 |  | 9995-500122849-00001 | 044006696200010 | 400238851500010 | 500122849 |  | 500122849-0008
0124AB-1405025-9999 | 包11 | 1100 | 国网冀北电力有限公司 | 国网冀北电力有限公司张家口供电公司 |  | 无电压等级 | 交流棒形悬式复合绝缘子,FXBW-10/70,310,350 | 交流棒形悬式复合绝缘子-型号:FXBW-10/70,公称结构高度mm:310,公称爬电距离mm:350 | 支 | 156 | 2024-11-01 | 2025-04-30 | 河北省张家口市 | 买方指定仓库地面交货 |  | 9995-500122849-00002 | 044006681800010 | 400238851000010 | 500122849 |  | 500122849-0009
0124AB-1405025-9999 | 包11 | 1100 | 国网冀北电力有限公司 | 国网冀北电力有限公司唐山供电公司 |  | 无电压等级 | 交流棒形悬式复合绝缘子,FXBW-10/70,310,350 | 交流棒形悬式复合绝缘子-型号:FXBW-10/70,公称结构高度mm:310,公称爬电距离mm:350 | 支 | 47 | 2024-11-01 | 2025-04-30 | 河北唐山 | 买方指定仓库地面交货 |  | 9995-500122849-00001 | 044006706000010 | 400238851800010 | 500122849 |  | 500122849-0008
0124AB-1405025-9999 | 包11 | 1100 | 国网冀北电力有限公司 | 国网冀北电力有限公司唐山供电公司 |  | 无电压等级 | 线路柱式瓷绝缘子,R12.5ET125N,160,305,400 | 线路柱式瓷绝缘子-型号:R12.5ET125N,公称直径mm:160,公称结构高度mm:305,公称爬电距离mm:400 | 只 | 1328 | 2024-11-01 | 2025-04-30 | 河北唐山 | 买方指定仓库地面交货 |  | 9995-500122522-00002 | 044006468000010 | 400238762200010 | 500122522 |  | 500122522-0003
0124AB-1405025-9999 | 包11 | 1100 | 国网冀北电力有限公司 | 国网冀北电力有限公司张家口供电公司 |  | 无电压等级 | 交流盘形悬式瓷绝缘子,U70B/146,255,320 | 交流盘形悬式瓷绝缘子-型号:U70B/146,公称直径mm:255,公称爬电距离mm:320 | 片 | 2017 | 2024-11-01 | 2025-04-30 | 河北省张家口市 | 买方指定仓库地面交货 |  | 9999-500122792-00002 | 044006525400010 | 400238816600010 | 500122792 |  | 500122792-0003
0124AB-1405025-9999 | 包11 | 1100 | 国网冀北电力有限公司 | 国网冀北电力有限公司秦皇岛供电公司 |  | 无电压等级 | 交流盘形悬式瓷绝缘子,U40C/140,190,200 | 交流盘形悬式瓷绝缘子-型号:U40C/140,公称直径mm:190,公称爬电距离mm:200 | 片 | 1 | 2024-11-01 | 2025-04-30 | 河北省秦皇岛市 | 买方指定仓库地面交货 |  | 9999-500127092-00001 | 044006502900010 | 400238795100010 | 500127092 |  | 500127092-0001
0124AB-1405025-9999 | 包11 | 1100 | 国网冀北电力有限公司 | 国网冀北电力有限公司唐山供电公司 |  | 无电压等级 | 蝶式绝缘子,ED-2 | 蝶式绝缘子-型号:ED-2 | 只 | 4216 | 2024-11-01 | 2025-04-30 | 河北唐山 | 买方指定仓库地面交货 |  | G00M-500017325-00006 | 044006452200010 | 400238746500010 | 500017325 |  | 500017325-0021
0124AB-1405025-9999 | 包11 | 1100 | 国网冀北电力有限公司 | 国网冀北电力有限公司唐山供电公司 |  | 无电压等级 | 线路柱式瓷绝缘子,R12.5ET125N,160,305,400 | 线路柱式瓷绝缘子-型号:R12.5ET125N,公称直径mm:160,公称结构高度mm:305,公称爬电距离mm:400 | 只 | 3186 | 2024-11-01 | 2025-04-30 | 河北唐山 | 买方指定仓库地面交货 |  | 9995-500122522-00001 | 044006467900010 | 400238762100010 | 500122522 |  | 500122522-0002
0124AB-1405025-9999 | 包11 | 1100 | 国网冀北电力有限公司 | 国网冀北电力有限公司承德供电公司 |  | 无电压等级 | 线路柱式瓷绝缘子,R12.5ET150N,170,336,534 | 线路柱式瓷绝缘子-型号:R12.5ET150N,公称直径mm:170,公称结构高度mm:336,公称爬电距离mm:534 | 只 | 11 | 2024-11-01 | 2025-04-30 | 河北省承德市 | 买方指定仓库地面交货 |  | 9995-500122541-00001 | 044006428300010 | 400238723900010 | 500122541 |  | 500122541-0001
0124AB-1405025-9999 | 包11 | 1100 | 国网冀北电力有限公司 | 国网冀北电力有限公司张家口供电公司 |  | 无电压等级 | 线路柱式瓷绝缘子,R12.5ET125N,160,305,400 | 线路柱式瓷绝缘子-型号:R12.5ET125N,公称直径mm:160,公称结构高度mm:305,公称爬电距离mm:400 | 只 | 2224 | 2024-11-01 | 2025-04-30 | 河北省张家口市 | 买方指定仓库地面交货 |  | 9995-500122522-00001 | 044006525200010 | 400238816400010 | 500122522 |  | 500122522-0002
0124AB-1405025-9999 | 包11 | 1100 | 国网冀北电力有限公司 | 国网冀北电力有限公司承德供电公司 |  | 无电压等级 | 交流盘形悬式瓷绝缘子,U70B/146,255,320 | 交流盘形悬式瓷绝缘子-型号:U70B/146,公称直径mm:255,公称爬电距离mm:320 | 片 | 12115 | 2024-11-01 | 2025-04-30 | 河北省承德市 | 买方指定仓库地面交货 |  | 9999-500122792-00002 | 044006425300010 | 400238721000010 | 500122792 |  | 500122792-0003
0124AB-1405025-9999 | 包11 | 1100 | 国网冀北电力有限公司 | 国网冀北电力有限公司唐山供电公司 |  | 无电压等级 | 线路柱式瓷绝缘子,R5ET105L,125,283,360 | 线路柱式瓷绝缘子-型号:R5ET105L,公称直径mm:125,公称结构高度mm:283,公称爬电距离mm:360 | 只 | 49 | 2024-11-01 | 2025-04-30 | 河北唐山 | 买方指定仓库地面交货 |  | 9995-500122534-00002 | 044006694900010 | 400238851200010 | 500122534 |  | 500122534-0002
0124AB-1405025-9999 | 包11 | 1100 | 国网冀北电力有限公司 | 国网冀北电力有限公司廊坊供电公司 |  | 无电压等级 | 针式瓷绝缘子,P-6T,120,150 | 针式瓷绝缘子-型号:P-6T,瓷件高度mm:120,爬电距离mm:150 | 只 | 1689 | 2024-11-01 | 2025-04-30 | 河北省廊坊市广阳区 | 施工现场车板交货 |  | 9995-500135731-00001 | 044006556100010 | 400238846800010 | 500135731 |  | 500135731-0001
0124AB-1405025-9999 | 包11 | 1100 | 国网冀北电力有限公司 | 国网冀北电力有限公司张家口供电公司 |  | 无电压等级 | 蝶式绝缘子,ED-1 | 蝶式绝缘子-型号:ED-1 | 只 | 420 | 2024-11-01 | 2025-04-30 | 河北省张家口市 | 买方指定仓库地面交货 |  | G00M-500017324-00006 | 044006514000010 | 400238805200010 | 500017324 |  | 500017324-0026
0124AB-1405025-9999 | 包11 | 1100 | 国网冀北电力有限公司 | 国网冀北电力有限公司张家口供电公司 |  | 无电压等级 | 交流盘形悬式瓷绝缘子,U40C/140,190,200 | 交流盘形悬式瓷绝缘子-型号:U40C/140,公称直径mm:190,公称爬电距离mm:200 | 片 | 4 | 2024-11-01 | 2025-04-30 | 河北省张家口市 | 买方指定仓库地面交货 |  | 9999-500127092-00001 | 044006526000010 | 400238817200010 | 500127092 |  | 500127092-0001
0124AB-1405025-9999 | 包11 | 1100 | 国网冀北电力有限公司 | 国网冀北电力有限公司承德供电公司 |  | 无电压等级 | 针式瓷绝缘子,P-6T,120,150 | 针式瓷绝缘子-型号:P-6T,瓷件高度mm:120,爬电距离mm:150 | 只 | 9911 | 2024-11-01 | 2025-04-30 | 河北省承德市 | 买方指定仓库地面交货 |  | 9995-500135731-00001 | 044006424900010 | 400238720600010 | 500135731 |  | 500135731-0001
0124AB-1405025-9999 | 包11 | 1100 | 国网冀北电力有限公司 | 国网冀北电力有限公司廊坊供电公司 |  | 无电压等级 | 线路柱式瓷绝缘子,R5ET105L,125,283,360 | 线路柱式瓷绝缘子-型号:R5ET105L,公称直径mm:125,公称结构高度mm:283,公称爬电距离mm:360 | 只 | 2 | 2024-11-01 | 2025-04-30 | 河北省廊坊市广阳区 | 施工现场车板交货 |  | 9995-500122534-00001 | 044006551500010 | 400238842300010 | 500122534 |  | 500122534-0001
0124AB-1405025-9999 | 包11 | 1100 | 国网冀北电力有限公司 | 国网冀北电力有限公司廊坊供电公司 |  | 无电压等级 | 蝶式绝缘子,ED-2 | 蝶式绝缘子-型号:ED-2 | 只 | 2289 | 2024-11-01 | 2025-04-30 | 河北省廊坊市广阳区 | 施工现场车板交货 |  | G00M-500017325-00006 | 044006533600010 | 400238824500010 | 500017325 |  | 500017325-0021
0124AB-1405025-9999 | 包11 | 1100 | 国网冀北电力有限公司 | 国网冀北电力有限公司廊坊供电公司 |  | 无电压等级 | 蝶式绝缘子,ED-1 | 蝶式绝缘子-型号:ED-1 | 只 | 454 | 2024-11-01 | 2025-04-30 | 河北省廊坊市广阳区 | 施工现场车板交货 |  | G00M-500017324-00006 | 044006533500010 | 400238824400010 | 500017324 |  | 500017324-0026
0124AB-1405025-9999 | 包11 | 1100 | 国网冀北电力有限公司 | 国网冀北电力有限公司唐山供电公司 |  | 无电压等级 | 针式瓷绝缘子,P-6T,120,150 | 针式瓷绝缘子-型号:P-6T,瓷件高度mm:120,爬电距离mm:150 | 只 | 5887 | 2024-11-01 | 2025-04-30 | 河北唐山 | 买方指定仓库地面交货 |  | 9995-500135731-00001 | 044006473300010 | 400238766600010 | 500135731 |  | 500135731-0001
0124AB-1405025-9999 | 包11 | 1100 | 国网冀北电力有限公司 | 国网冀北电力有限公司承德供电公司 |  | 无电压等级 | 交流棒形悬式复合绝缘子,FXBW-10/70,310,350 | 交流棒形悬式复合绝缘子-型号:FXBW-10/70,公称结构高度mm:310,公称爬电距离mm:350 | 支 | 156 | 2024-11-01 | 2025-04-30 | 河北省承德市 | 买方指定仓库地面交货 |  | 9995-500122849-00002 | 044006560900010 | 400238850200010 | 500122849 |  | 500122849-0009
0124AB-1405025-9999 | 包11 | 1100 | 国网冀北电力有限公司 | 国网冀北电力有限公司秦皇岛供电公司 |  | 无电压等级 | 交流棒形悬式复合绝缘子,FXBW-10/70,310,350 | 交流棒形悬式复合绝缘子-型号:FXBW-10/70,公称结构高度mm:310,公称爬电距离mm:350 | 支 | 156 | 2024-11-01 | 2025-04-30 | 河北省秦皇岛市 | 买方指定仓库地面交货 |  | 9995-500122849-00002 | 044006568700010 | 400238850600010 | 500122849 |  | 500122849-0009
0124AB-1405025-9999 | 包11 | 1100 | 国网冀北电力有限公司 | 国网冀北电力有限公司廊坊供电公司 |  | 无电压等级 | 线路柱式瓷绝缘子,R5ET105L,125,283,360 | 线路柱式瓷绝缘子-型号:R5ET105L,公称直径mm:125,公称结构高度mm:283,公称爬电距离mm:360 | 只 | 49 | 2024-11-01 | 2025-04-30 | 河北省廊坊市广阳区 | 施工现场车板交货 |  | 9995-500122534-00002 | 044006696100010 | 400238851400010 | 500122534 |  | 500122534-0002
0124AB-1405025-9999 | 包11 | 1100 | 国网冀北电力有限公司 | 国网冀北电力有限公司廊坊供电公司 |  | 无电压等级 | 交流棒形悬式复合绝缘子,FXBW-10/70,310,350 | 交流棒形悬式复合绝缘子-型号:FXBW-10/70,公称结构高度mm:310,公称爬电距离mm:350 | 支 | 156 | 2024-11-01 | 2025-04-30 | 河北省廊坊市广阳区 | 施工现场车板交货 |  | 9995-500122849-00002 | 044006696300010 | 400238851600010 | 500122849 |  | 500122849-0009
0124AB-1405025-9999 | 包11 | 1100 | 国网冀北电力有限公司 | 国网冀北电力有限公司张家口供电公司 |  | 无电压等级 | 蝶式绝缘子,ED-2 | 蝶式绝缘子-型号:ED-2 | 只 | 40 | 2024-11-01 | 2025-04-30 | 河北省张家口市 | 买方指定仓库地面交货 |  | G00M-500017325-00006 | 044006514100010 | 400238805300010 | 500017325 |  | 500017325-0021
0124AB-1405025-9999 | 包11 | 1100 | 国网冀北电力有限公司 | 国网冀北电力有限公司秦皇岛供电公司 |  | 无电压等级 | 线路柱式瓷绝缘子,R12.5ET125N,160,305,400 | 线路柱式瓷绝缘子-型号:R12.5ET125N,公称直径mm:160,公称结构高度mm:305,公称爬电距离mm:400 | 只 | 63 | 2024-11-01 | 2025-04-30 | 河北省秦皇岛市 | 买方指定仓库地面交货 |  | 9995-500122522-00002 | 044006502000010 | 400238794200010 | 500122522 |  | 500122522-0003
0124AB-1405025-9999 | 包11 | 1100 | 国网冀北电力有限公司 | 国网冀北电力有限公司秦皇岛供电公司 |  | 无电压等级 | 线路柱式瓷绝缘子,R12.5ET125N,160,305,400 | 线路柱式瓷绝缘子-型号:R12.5ET125N,公称直径mm:160,公称结构高度mm:305,公称爬电距离mm:400 | 只 | 1059 | 2024-11-01 | 2025-04-30 | 河北省秦皇岛市 | 买方指定仓库地面交货 |  | 9995-500122522-00001 | 044006501900010 | 400238794100010 | 500122522 |  | 500122522-0002
0124AB-1405025-9999 | 包11 | 1100 | 国网冀北电力有限公司 | 国网冀北电力有限公司秦皇岛供电公司 |  | 无电压等级 | 蝶式绝缘子,ED-2 | 蝶式绝缘子-型号:ED-2 | 只 | 145 | 2024-11-01 | 2025-04-30 | 河北省秦皇岛市 | 买方指定仓库地面交货 |  | G00M-500017325-00006 | 044006483400010 | 400238775700010 | 500017325 |  | 500017325-0021
0124AB-1405025-9999 | 包11 | 1100 | 国网冀北电力有限公司 | 国网冀北电力有限公司廊坊供电公司 |  | 无电压等级 | 线路柱式瓷绝缘子,R12.5ET125N,160,305,400 | 线路柱式瓷绝缘子-型号:R12.5ET125N,公称直径mm:160,公称结构高度mm:305,公称爬电距离mm:400 | 只 | 1198 | 2024-11-01 | 2025-04-30 | 河北省廊坊市广阳区 | 施工现场车板交货 |  | 9995-500122522-00001 | 044006551300010 | 400238842100010 | 500122522 |  | 500122522-0002
0124AB-1405025-9999 | 包11 | 1100 | 国网冀北电力有限公司 | 国网冀北电力有限公司廊坊供电公司 |  | 无电压等级 | 交流盘形悬式瓷绝缘子,U70B/146,255,320 | 交流盘形悬式瓷绝缘子-型号:U70B/146,公称直径mm:255,公称爬电距离mm:320 | 片 | 2663 | 2024-11-01 | 2025-04-30 | 河北省廊坊市广阳区 | 施工现场车板交货 |  | 9999-500122792-00002 | 044006551900010 | 400238842700010 | 500122792 |  | 500122792-0003
0124AB-1405025-9999 | 包11 | 1100 | 国网冀北电力有限公司 | 国网冀北电力有限公司秦皇岛供电公司 |  | 无电压等级 | 交流盘形悬式瓷绝缘子,U70B/146,255,320 | 交流盘形悬式瓷绝缘子-型号:U70B/146,公称直径mm:255,公称爬电距离mm:320 | 片 | 6408 | 2024-11-01 | 2025-04-30 | 河北省秦皇岛市 | 买方指定仓库地面交货 |  | 9999-500122792-00002 | 044006502300010 | 400238794500010 | 500122792 |  | 500122792-0003
0124AB-1405025-9999 | 包11 | 1100 | 国网冀北电力有限公司 | 国网冀北电力有限公司秦皇岛供电公司 |  | 无电压等级 | 针式瓷绝缘子,P-6T,120,150 | 针式瓷绝缘子-型号:P-6T,瓷件高度mm:120,爬电距离mm:150 | 只 | 6392 | 2024-11-01 | 2025-04-30 | 河北省秦皇岛市 | 买方指定仓库地面交货 |  | 9995-500135731-00001 | 044006506100010 | 400238798200010 | 500135731 |  | 500135731-0001
0124AB-1405025-9999 | 包11 | 1100 | 国网冀北电力有限公司 | 国网冀北电力有限公司承德供电公司 |  | 无电压等级 | 交流棒形悬式复合绝缘子,FXBW-10/70,310,350 | 交流棒形悬式复合绝缘子-型号:FXBW-10/70,公称结构高度mm:310,公称爬电距离mm:350 | 支 | 47 | 2024-11-01 | 2025-04-30 | 河北省承德市 | 买方指定仓库地面交货 |  | 9995-500122849-00001 | 044006560700010 | 400238850000010 | 500122849 |  | 500122849-0008
0124AB-1405025-9999 | 包11 | 1100 | 国网冀北电力有限公司 | 国网冀北电力有限公司秦皇岛供电公司 |  | 无电压等级 | 蝶式绝缘子,ED-1 | 蝶式绝缘子-型号:ED-1 | 只 | 3899 | 2024-11-01 | 2025-04-30 | 河北省秦皇岛市 | 买方指定仓库地面交货 |  | G00M-500017324-00006 | 044006483300010 | 400238775600010 | 500017324 |  | 500017324-0026
0124AB-1405025-9999 | 包11 | 1100 | 国网冀北电力有限公司 | 国网冀北电力有限公司秦皇岛供电公司 |  | 无电压等级 | 线路柱式瓷绝缘子,R5ET105L,125,283,360 | 线路柱式瓷绝缘子-型号:R5ET105L,公称直径mm:125,公称结构高度mm:283,公称爬电距离mm:360 | 只 | 49 | 2024-11-01 | 2025-04-30 | 河北省秦皇岛市 | 买方指定仓库地面交货 |  | 9995-500122534-00002 | 044006568500010 | 400238850400010 | 500122534 |  | 500122534-0002
0124AB-1405025-9999 | 包11 | 1100 | 国网冀北电力有限公司 | 国网冀北电力有限公司唐山供电公司 |  | 无电压等级 | 蝶式绝缘子,ED-1 | 蝶式绝缘子-型号:ED-1 | 只 | 5559 | 2024-11-01 | 2025-04-30 | 河北唐山 | 买方指定仓库地面交货 |  | G00M-500017324-00006 | 044006452100010 | 400238746400010 | 500017324 |  | 500017324-0026
0124AB-1405025-9999 | 包11 | 1100 | 国网冀北电力有限公司 | 国网冀北电力有限公司承德供电公司 |  | 无电压等级 | 线路柱式瓷绝缘子,R12.5ET125N,160,305,400 | 线路柱式瓷绝缘子-型号:R12.5ET125N,公称直径mm:160,公称结构高度mm:305,公称爬电距离mm:400 | 只 | 823 | 2024-11-01 | 2025-04-30 | 河北省承德市 | 买方指定仓库地面交货 |  | 9995-500122522-00001 | 044006428400010 | 400238724000010 | 500122522 |  | 500122522-0002
0124AB-1405025-9999 | 包11 | 1100 | 国网冀北电力有限公司 | 国网冀北电力有限公司秦皇岛供电公司 |  | 无电压等级 | 交流棒形悬式复合绝缘子,FXBW-10/70,310,350 | 交流棒形悬式复合绝缘子-型号:FXBW-10/70,公称结构高度mm:310,公称爬电距离mm:350 | 支 | 47 | 2024-11-01 | 2025-04-30 | 河北省秦皇岛市 | 买方指定仓库地面交货 |  | 9995-500122849-00001 | 044006568600010 | 400238850500010 | 500122849 |  | 500122849-0008
0124AB-1405025-9999 | 包11 | 1100 | 国网冀北电力有限公司 | 国网冀北电力有限公司承德供电公司 |  | 无电压等级 | 蝶式绝缘子,ED-1 | 蝶式绝缘子-型号:ED-1 | 只 | 2996 | 2024-11-01 | 2025-04-30 | 河北省承德市 | 买方指定仓库地面交货 |  | G00M-500017324-00006 | 044006438000010 | 400238733200010 | 500017324 |  | 500017324-0026
0124AB-1405025-9999 | 包11 | 1100 | 国网冀北电力有限公司 | 国网冀北电力有限公司廊坊供电公司 |  | 无电压等级 | 线路柱式瓷绝缘子,R12.5ET150N,170,336,534 | 线路柱式瓷绝缘子-型号:R12.5ET150N,公称直径mm:170,公称结构高度mm:336,公称爬电距离mm:534 | 只 | 25 | 2024-11-01 | 2025-04-30 | 河北省廊坊市广阳区 | 施工现场车板交货 |  | 9995-500122541-00001 | 044006551700010 | 400238842500010 | 500122541 |  | 500122541-0001
0124AB-1405025-9999 | 包11 | 1100 | 国网冀北电力有限公司 | 国网冀北电力有限公司张家口供电公司 |  | 无电压等级 | 线路柱式瓷绝缘子,R5ET105L,125,283,360 | 线路柱式瓷绝缘子-型号:R5ET105L,公称直径mm:125,公称结构高度mm:283,公称爬电距离mm:360 | 只 | 897 | 2024-11-01 | 2025-04-30 | 河北省张家口市 | 买方指定仓库地面交货 |  | 9995-500122534-00001 | 044006525300010 | 400238816500010 | 500122534 |  | 500122534-0001
0124AB-1405025-9999 | 包11 | 1100 | 国网冀北电力有限公司 | 国网冀北电力有限公司唐山供电公司 |  | 无电压等级 | 交流棒形悬式复合绝缘子,FXBW-10/70,310,350 | 交流棒形悬式复合绝缘子-型号:FXBW-10/70,公称结构高度mm:310,公称爬电距离mm:350 | 支 | 156 | 2024-11-01 | 2025-04-30 | 河北唐山 | 买方指定仓库地面交货 |  | 9995-500122849-00002 | 044006706100010 | 400238851900010 | 500122849 |  | 500122849-0009
0124AB-1405025-9999 | 包11 | 1100 | 国网冀北电力有限公司 | 国网冀北电力有限公司廊坊供电公司 |  | 无电压等级 | 线路柱式瓷绝缘子,R5ET105L,125,283,360 | 线路柱式瓷绝缘子-型号:R5ET105L,公称直径mm:125,公称结构高度mm:283,公称爬电距离mm:360 | 只 | 4 | 2024-11-01 | 2025-04-30 | 河北省廊坊市广阳区 | 施工现场车板交货 |  | 9995-500122534-00002 | 044006551600010 | 400238842400010 | 500122534 |  | 500122534-0002
0124AB-1405025-9999 | 包11 | 1100 | 国网冀北电力有限公司 | 国网冀北电力有限公司承德供电公司 |  | 无电压等级 | 线路柱式瓷绝缘子,R5ET105L,125,283,360 | 线路柱式瓷绝缘子-型号:R5ET105L,公称直径mm:125,公称结构高度mm:283,公称爬电距离mm:360 | 只 | 49 | 2024-11-01 | 2025-04-30 | 河北省承德市 | 买方指定仓库地面交货 |  | 9995-500122534-00002 | 044006698000010 | 400238851700010 | 500122534 |  | 500122534-0002
0124AB-1405025-9999 | 包12 | 1200 | 国网冀北电力有限公司 | 国网冀北电力有限公司秦皇岛供电公司 |  | 无电压等级 | 线路柱式瓷绝缘子,R5ET105L,125,283,360 | 线路柱式瓷绝缘子-型号:R5ET105L,公称直径mm:125,公称结构高度mm:283,公称爬电距离mm:360 | 只 | 49 | 2024-11-01 | 2025-04-30 | 河北省秦皇岛市 | 买方指定仓库地面交货 |  | 9995-500122534-00002 | 044006502100010 | 400238794300010 | 500122534 |  | 500122534-0002
0124AB-1405025-9999 | 包12 | 1200 | 国网冀北电力有限公司 | 国网冀北电力有限公司承德供电公司 |  | 无电压等级 | 线路柱式瓷绝缘子,R12.5ET125N,160,305,400 | 线路柱式瓷绝缘子-型号:R12.5ET125N,公称直径mm:160,公称结构高度mm:305,公称爬电距离mm:400 | 只 | 3015 | 2024-11-01 | 2025-04-30 | 河北省承德市 | 买方指定仓库地面交货 |  | 9995-500122522-00001 | 044006427100010 | 400238722800010 | 500122522 |  | 500122522-0002
0124AB-1405025-9999 | 包12 | 1200 | 国网冀北电力有限公司 | 国网冀北电力有限公司张家口供电公司 |  | 无电压等级 | 线路柱式瓷绝缘子,R5ET105L,125,283,360 | 线路柱式瓷绝缘子-型号:R5ET105L,公称直径mm:125,公称结构高度mm:283,公称爬电距离mm:360 | 只 | 46 | 2024-11-01 | 2025-04-30 | 河北省张家口市 | 买方指定仓库地面交货 |  | 9995-500122534-00002 | 044006681600010 | 400238850800010 | 500122534 |  | 500122534-0002
0124AB-1405025-9999 | 包12 | 1200 | 国网冀北电力有限公司 | 国网冀北电力有限公司承德供电公司 |  | 无电压等级 | 蝶式绝缘子,ED-2 | 蝶式绝缘子-型号:ED-2 | 只 | 2380 | 2024-11-01 | 2025-04-30 | 河北省承德市 | 买方指定仓库地面交货 |  | G00M-500017325-00006 | 044006441700010 | 400238736900010 | 500017325 |  | 500017325-0021
0124AB-1405025-9999 | 包12 | 1200 | 国网冀北电力有限公司 | 国网冀北电力有限公司唐山供电公司 |  | 无电压等级 | 交流盘形悬式瓷绝缘子,U70B/146,255,320 | 交流盘形悬式瓷绝缘子-型号:U70B/146,公称直径mm:255,公称爬电距离mm:320 | 片 | 6527 | 2024-11-01 | 2025-04-30 | 河北唐山 | 买方指定仓库地面交货 |  | 9999-500122792-00002 | 044006468100010 | 400238762300010 | 500122792 |  | 500122792-0003
0124AB-1405025-9999 | 包12 | 1200 | 国网冀北电力有限公司 | 国网冀北电力有限公司廊坊供电公司 |  | 无电压等级 | 线路柱式瓷绝缘子,R12.5ET150N,170,336,534 | 线路柱式瓷绝缘子-型号:R12.5ET150N,公称直径mm:170,公称结构高度mm:336,公称爬电距离mm:534 | 只 | 2 | 2024-11-01 | 2025-04-30 | 河北省廊坊市广阳区 | 施工现场车板交货 |  | 9995-500122541-00002 | 044006551800010 | 400238842600010 | 500122541 |  | 500122541-0002
0124AB-1405025-9999 | 包12 | 1200 | 国网冀北电力有限公司 | 国网冀北电力有限公司张家口供电公司 |  | 无电压等级 | 交流棒形悬式复合绝缘子,FXBW-10/70,310,350 | 交流棒形悬式复合绝缘子-型号:FXBW-10/70,公称结构高度mm:310,公称爬电距离mm:350 | 支 | 45 | 2024-11-01 | 2025-04-30 | 河北省张家口市 | 买方指定仓库地面交货 |  | 9995-500122849-00001 | 044006681700010 | 400238850900010 | 500122849 |  | 500122849-0008
0124AB-1405025-9999 | 包12 | 1200 | 国网冀北电力有限公司 | 国网冀北电力有限公司廊坊供电公司 |  | 无电压等级 | 线路柱式瓷绝缘子,R12.5ET125N,160,305,400 | 线路柱式瓷绝缘子-型号:R12.5ET125N,公称直径mm:160,公称结构高度mm:305,公称爬电距离mm:400 | 只 | 31 | 2024-11-01 | 2025-04-30 | 河北省廊坊市广阳区 | 施工现场车板交货 |  | 9995-500122522-00002 | 044006551400010 | 400238842200010 | 500122522 |  | 500122522-0003
0124AB-1405025-9999 | 包12 | 1200 | 国网冀北电力有限公司 | 国网冀北电力有限公司廊坊供电公司 |  | 无电压等级 | 交流棒形悬式复合绝缘子,FXBW-10/70,310,350 | 交流棒形悬式复合绝缘子-型号:FXBW-10/70,公称结构高度mm:310,公称爬电距离mm:350 | 支 | 45 | 2024-11-01 | 2025-04-30 | 河北省廊坊市广阳区 | 施工现场车板交货 |  | 9995-500122849-00001 | 044006696200010 | 400238851500010 | 500122849 |  | 500122849-0008
0124AB-1405025-9999 | 包12 | 1200 | 国网冀北电力有限公司 | 国网冀北电力有限公司张家口供电公司 |  | 无电压等级 | 交流棒形悬式复合绝缘子,FXBW-10/70,310,350 | 交流棒形悬式复合绝缘子-型号:FXBW-10/70,公称结构高度mm:310,公称爬电距离mm:350 | 支 | 148 | 2024-11-01 | 2025-04-30 | 河北省张家口市 | 买方指定仓库地面交货 |  | 9995-500122849-00002 | 044006681800010 | 400238851000010 | 500122849 |  | 500122849-0009
0124AB-1405025-9999 | 包12 | 1200 | 国网冀北电力有限公司 | 国网冀北电力有限公司唐山供电公司 |  | 无电压等级 | 交流棒形悬式复合绝缘子,FXBW-10/70,310,350 | 交流棒形悬式复合绝缘子-型号:FXBW-10/70,公称结构高度mm:310,公称爬电距离mm:350 | 支 | 45 | 2024-11-01 | 2025-04-30 | 河北唐山 | 买方指定仓库地面交货 |  | 9995-500122849-00001 | 044006706000010 | 400238851800010 | 500122849 |  | 500122849-0008
0124AB-1405025-9999 | 包12 | 1200 | 国网冀北电力有限公司 | 国网冀北电力有限公司唐山供电公司 |  | 无电压等级 | 线路柱式瓷绝缘子,R12.5ET125N,160,305,400 | 线路柱式瓷绝缘子-型号:R12.5ET125N,公称直径mm:160,公称结构高度mm:305,公称爬电距离mm:400 | 只 | 1263 | 2024-11-01 | 2025-04-30 | 河北唐山 | 买方指定仓库地面交货 |  | 9995-500122522-00002 | 044006468000010 | 400238762200010 | 500122522 |  | 500122522-0003
0124AB-1405025-9999 | 包12 | 1200 | 国网冀北电力有限公司 | 国网冀北电力有限公司张家口供电公司 |  | 无电压等级 | 交流盘形悬式瓷绝缘子,U70B/146,255,320 | 交流盘形悬式瓷绝缘子-型号:U70B/146,公称直径mm:255,公称爬电距离mm:320 | 片 | 1918 | 2024-11-01 | 2025-04-30 | 河北省张家口市 | 买方指定仓库地面交货 |  | 9999-500122792-00002 | 044006525400010 | 400238816600010 | 500122792 |  | 500122792-0003
0124AB-1405025-9999 | 包12 | 1200 | 国网冀北电力有限公司 | 国网冀北电力有限公司秦皇岛供电公司 |  | 无电压等级 | 交流盘形悬式瓷绝缘子,U40C/140,190,200 | 交流盘形悬式瓷绝缘子-型号:U40C/140,公称直径mm:190,公称爬电距离mm:200 | 片 | 1 | 2024-11-01 | 2025-04-30 | 河北省秦皇岛市 | 买方指定仓库地面交货 |  | 9999-500127092-00001 | 044006502900010 | 400238795100010 | 500127092 |  | 500127092-0001
0124AB-1405025-9999 | 包12 | 1200 | 国网冀北电力有限公司 | 国网冀北电力有限公司唐山供电公司 |  | 无电压等级 | 蝶式绝缘子,ED-2 | 蝶式绝缘子-型号:ED-2 | 只 | 4008 | 2024-11-01 | 2025-04-30 | 河北唐山 | 买方指定仓库地面交货 |  | G00M-500017325-00006 | 044006452200010 | 400238746500010 | 500017325 |  | 500017325-0021
0124AB-1405025-9999 | 包12 | 1200 | 国网冀北电力有限公司 | 国网冀北电力有限公司唐山供电公司 |  | 无电压等级 | 线路柱式瓷绝缘子,R12.5ET125N,160,305,400 | 线路柱式瓷绝缘子-型号:R12.5ET125N,公称直径mm:160,公称结构高度mm:305,公称爬电距离mm:400 | 只 | 3029 | 2024-11-01 | 2025-04-30 | 河北唐山 | 买方指定仓库地面交货 |  | 9995-500122522-00001 | 044006467900010 | 400238762100010 | 500122522 |  | 500122522-0002
0124AB-1405025-9999 | 包12 | 1200 | 国网冀北电力有限公司 | 国网冀北电力有限公司承德供电公司 |  | 无电压等级 | 线路柱式瓷绝缘子,R12.5ET150N,170,336,534 | 线路柱式瓷绝缘子-型号:R12.5ET150N,公称直径mm:170,公称结构高度mm:336,公称爬电距离mm:534 | 只 | 11 | 2024-11-01 | 2025-04-30 | 河北省承德市 | 买方指定仓库地面交货 |  | 9995-500122541-00001 | 044006428300010 | 400238723900010 | 500122541 |  | 500122541-0001
0124AB-1405025-9999 | 包12 | 1200 | 国网冀北电力有限公司 | 国网冀北电力有限公司张家口供电公司 |  | 无电压等级 | 线路柱式瓷绝缘子,R12.5ET125N,160,305,400 | 线路柱式瓷绝缘子-型号:R12.5ET125N,公称直径mm:160,公称结构高度mm:305,公称爬电距离mm:400 | 只 | 2115 | 2024-11-01 | 2025-04-30 | 河北省张家口市 | 买方指定仓库地面交货 |  | 9995-500122522-00001 | 044006525200010 | 400238816400010 | 500122522 |  | 500122522-0002
0124AB-1405025-9999 | 包12 | 1200 | 国网冀北电力有限公司 | 国网冀北电力有限公司承德供电公司 |  | 无电压等级 | 交流盘形悬式瓷绝缘子,U70B/146,255,320 | 交流盘形悬式瓷绝缘子-型号:U70B/146,公称直径mm:255,公称爬电距离mm:320 | 片 | 11519 | 2024-11-01 | 2025-04-30 | 河北省承德市 | 买方指定仓库地面交货 |  | 9999-500122792-00002 | 044006425300010 | 400238721000010 | 500122792 |  | 500122792-0003
0124AB-1405025-9999 | 包12 | 1200 | 国网冀北电力有限公司 | 国网冀北电力有限公司唐山供电公司 |  | 无电压等级 | 线路柱式瓷绝缘子,R5ET105L,125,283,360 | 线路柱式瓷绝缘子-型号:R5ET105L,公称直径mm:125,公称结构高度mm:283,公称爬电距离mm:360 | 只 | 46 | 2024-11-01 | 2025-04-30 | 河北唐山 | 买方指定仓库地面交货 |  | 9995-500122534-00002 | 044006694900010 | 400238851200010 | 500122534 |  | 500122534-0002
0124AB-1405025-9999 | 包12 | 1200 | 国网冀北电力有限公司 | 国网冀北电力有限公司廊坊供电公司 |  | 无电压等级 | 针式瓷绝缘子,P-6T,120,150 | 针式瓷绝缘子-型号:P-6T,瓷件高度mm:120,爬电距离mm:150 | 只 | 1606 | 2024-11-01 | 2025-04-30 | 河北省廊坊市广阳区 | 施工现场车板交货 |  | 9995-500135731-00001 | 044006556100010 | 400238846800010 | 500135731 |  | 500135731-0001
0124AB-1405025-9999 | 包12 | 1200 | 国网冀北电力有限公司 | 国网冀北电力有限公司张家口供电公司 |  | 无电压等级 | 蝶式绝缘子,ED-1 | 蝶式绝缘子-型号:ED-1 | 只 | 399 | 2024-11-01 | 2025-04-30 | 河北省张家口市 | 买方指定仓库地面交货 |  | G00M-500017324-00006 | 044006514000010 | 400238805200010 | 500017324 |  | 500017324-0026
0124AB-1405025-9999 | 包12 | 1200 | 国网冀北电力有限公司 | 国网冀北电力有限公司张家口供电公司 |  | 无电压等级 | 交流盘形悬式瓷绝缘子,U40C/140,190,200 | 交流盘形悬式瓷绝缘子-型号:U40C/140,公称直径mm:190,公称爬电距离mm:200 | 片 | 3 | 2024-11-01 | 2025-04-30 | 河北省张家口市 | 买方指定仓库地面交货 |  | 9999-500127092-00001 | 044006526000010 | 400238817200010 | 500127092 |  | 500127092-0001
0124AB-1405025-9999 | 包12 | 1200 | 国网冀北电力有限公司 | 国网冀北电力有限公司承德供电公司 |  | 无电压等级 | 针式瓷绝缘子,P-6T,120,150 | 针式瓷绝缘子-型号:P-6T,瓷件高度mm:120,爬电距离mm:150 | 只 | 9424 | 2024-11-01 | 2025-04-30 | 河北省承德市 | 买方指定仓库地面交货 |  | 9995-500135731-00001 | 044006424900010 | 400238720600010 | 500135731 |  | 500135731-0001
0124AB-1405025-9999 | 包12 | 1200 | 国网冀北电力有限公司 | 国网冀北电力有限公司廊坊供电公司 |  | 无电压等级 | 线路柱式瓷绝缘子,R5ET105L,125,283,360 | 线路柱式瓷绝缘子-型号:R5ET105L,公称直径mm:125,公称结构高度mm:283,公称爬电距离mm:360 | 只 | 2 | 2024-11-01 | 2025-04-30 | 河北省廊坊市广阳区 | 施工现场车板交货 |  | 9995-500122534-00001 | 044006551500010 | 400238842300010 | 500122534 |  | 500122534-0001
0124AB-1405025-9999 | 包12 | 1200 | 国网冀北电力有限公司 | 国网冀北电力有限公司廊坊供电公司 |  | 无电压等级 | 蝶式绝缘子,ED-2 | 蝶式绝缘子-型号:ED-2 | 只 | 2176 | 2024-11-01 | 2025-04-30 | 河北省廊坊市广阳区 | 施工现场车板交货 |  | G00M-500017325-00006 | 044006533600010 | 400238824500010 | 500017325 |  | 500017325-0021
0124AB-1405025-9999 | 包12 | 1200 | 国网冀北电力有限公司 | 国网冀北电力有限公司廊坊供电公司 |  | 无电压等级 | 蝶式绝缘子,ED-1 | 蝶式绝缘子-型号:ED-1 | 只 | 432 | 2024-11-01 | 2025-04-30 | 河北省廊坊市广阳区 | 施工现场车板交货 |  | G00M-500017324-00006 | 044006533500010 | 400238824400010 | 500017324 |  | 500017324-0026
0124AB-1405025-9999 | 包12 | 1200 | 国网冀北电力有限公司 | 国网冀北电力有限公司唐山供电公司 |  | 无电压等级 | 针式瓷绝缘子,P-6T,120,150 | 针式瓷绝缘子-型号:P-6T,瓷件高度mm:120,爬电距离mm:150 | 只 | 5597 | 2024-11-01 | 2025-04-30 | 河北唐山 | 买方指定仓库地面交货 |  | 9995-500135731-00001 | 044006473300010 | 400238766600010 | 500135731 |  | 500135731-0001
0124AB-1405025-9999 | 包12 | 1200 | 国网冀北电力有限公司 | 国网冀北电力有限公司秦皇岛供电公司 |  | 无电压等级 | 交流棒形悬式复合绝缘子,FXBW-10/70,310,350 | 交流棒形悬式复合绝缘子-型号:FXBW-10/70,公称结构高度mm:310,公称爬电距离mm:350 | 支 | 148 | 2024-11-01 | 2025-04-30 | 河北省秦皇岛市 | 买方指定仓库地面交货 |  | 9995-500122849-00002 | 044006568700010 | 400238850600010 | 500122849 |  | 500122849-0009
0124AB-1405025-9999 | 包12 | 1200 | 国网冀北电力有限公司 | 国网冀北电力有限公司承德供电公司 |  | 无电压等级 | 交流棒形悬式复合绝缘子,FXBW-10/70,310,350 | 交流棒形悬式复合绝缘子-型号:FXBW-10/70,公称结构高度mm:310,公称爬电距离mm:350 | 支 | 148 | 2024-11-01 | 2025-04-30 | 河北省承德市 | 买方指定仓库地面交货 |  | 9995-500122849-00002 | 044006560900010 | 400238850200010 | 500122849 |  | 500122849-0009
0124AB-1405025-9999 | 包12 | 1200 | 国网冀北电力有限公司 | 国网冀北电力有限公司廊坊供电公司 |  | 无电压等级 | 线路柱式瓷绝缘子,R5ET105L,125,283,360 | 线路柱式瓷绝缘子-型号:R5ET105L,公称直径mm:125,公称结构高度mm:283,公称爬电距离mm:360 | 只 | 46 | 2024-11-01 | 2025-04-30 | 河北省廊坊市广阳区 | 施工现场车板交货 |  | 9995-500122534-00002 | 044006696100010 | 400238851400010 | 500122534 |  | 500122534-0002
0124AB-1405025-9999 | 包12 | 1200 | 国网冀北电力有限公司 | 国网冀北电力有限公司廊坊供电公司 |  | 无电压等级 | 交流棒形悬式复合绝缘子,FXBW-10/70,310,350 | 交流棒形悬式复合绝缘子-型号:FXBW-10/70,公称结构高度mm:310,公称爬电距离mm:350 | 支 | 148 | 2024-11-01 | 2025-04-30 | 河北省廊坊市广阳区 | 施工现场车板交货 |  | 9995-500122849-00002 | 044006696300010 | 400238851600010 | 500122849 |  | 500122849-0009
0124AB-1405025-9999 | 包12 | 1200 | 国网冀北电力有限公司 | 国网冀北电力有限公司张家口供电公司 |  | 无电压等级 | 蝶式绝缘子,ED-2 | 蝶式绝缘子-型号:ED-2 | 只 | 38 | 2024-11-01 | 2025-04-30 | 河北省张家口市 | 买方指定仓库地面交货 |  | G00M-500017325-00006 | 044006514100010 | 400238805300010 | 500017325 |  | 500017325-0021
0124AB-1405025-9999 | 包12 | 1200 | 国网冀北电力有限公司 | 国网冀北电力有限公司秦皇岛供电公司 |  | 无电压等级 | 线路柱式瓷绝缘子,R12.5ET125N,160,305,400 | 线路柱式瓷绝缘子-型号:R12.5ET125N,公称直径mm:160,公称结构高度mm:305,公称爬电距离mm:400 | 只 | 60 | 2024-11-01 | 2025-04-30 | 河北省秦皇岛市 | 买方指定仓库地面交货 |  | 9995-500122522-00002 | 044006502000010 | 400238794200010 | 500122522 |  | 500122522-0003
0124AB-1405025-9999 | 包12 | 1200 | 国网冀北电力有限公司 | 国网冀北电力有限公司秦皇岛供电公司 |  | 无电压等级 | 线路柱式瓷绝缘子,R12.5ET125N,160,305,400 | 线路柱式瓷绝缘子-型号:R12.5ET125N,公称直径mm:160,公称结构高度mm:305,公称爬电距离mm:400 | 只 | 1007 | 2024-11-01 | 2025-04-30 | 河北省秦皇岛市 | 买方指定仓库地面交货 |  | 9995-500122522-00001 | 044006501900010 | 400238794100010 | 500122522 |  | 500122522-0002
0124AB-1405025-9999 | 包12 | 1200 | 国网冀北电力有限公司 | 国网冀北电力有限公司秦皇岛供电公司 |  | 无电压等级 | 蝶式绝缘子,ED-2 | 蝶式绝缘子-型号:ED-2 | 只 | 138 | 2024-11-01 | 2025-04-30 | 河北省秦皇岛市 | 买方指定仓库地面交货 |  | G00M-500017325-00006 | 044006483400010 | 400238775700010 | 500017325 |  | 500017325-0021
0124AB-1405025-9999 | 包12 | 1200 | 国网冀北电力有限公司 | 国网冀北电力有限公司廊坊供电公司 |  | 无电压等级 | 线路柱式瓷绝缘子,R12.5ET125N,160,305,400 | 线路柱式瓷绝缘子-型号:R12.5ET125N,公称直径mm:160,公称结构高度mm:305,公称爬电距离mm:400 | 只 | 1139 | 2024-11-01 | 2025-04-30 | 河北省廊坊市广阳区 | 施工现场车板交货 |  | 9995-500122522-00001 | 044006551300010 | 400238842100010 | 500122522 |  | 500122522-0002
0124AB-1405025-9999 | 包12 | 1200 | 国网冀北电力有限公司 | 国网冀北电力有限公司廊坊供电公司 |  | 无电压等级 | 交流盘形悬式瓷绝缘子,U70B/146,255,320 | 交流盘形悬式瓷绝缘子-型号:U70B/146,公称直径mm:255,公称爬电距离mm:320 | 片 | 2532 | 2024-11-01 | 2025-04-30 | 河北省廊坊市广阳区 | 施工现场车板交货 |  | 9999-500122792-00002 | 044006551900010 | 400238842700010 | 500122792 |  | 500122792-0003
0124AB-1405025-9999 | 包12 | 1200 | 国网冀北电力有限公司 | 国网冀北电力有限公司秦皇岛供电公司 |  | 无电压等级 | 交流盘形悬式瓷绝缘子,U70B/146,255,320 | 交流盘形悬式瓷绝缘子-型号:U70B/146,公称直径mm:255,公称爬电距离mm:320 | 片 | 6093 | 2024-11-01 | 2025-04-30 | 河北省秦皇岛市 | 买方指定仓库地面交货 |  | 9999-500122792-00002 | 044006502300010 | 400238794500010 | 500122792 |  | 500122792-0003
0124AB-1405025-9999 | 包12 | 1200 | 国网冀北电力有限公司 | 国网冀北电力有限公司秦皇岛供电公司 |  | 无电压等级 | 针式瓷绝缘子,P-6T,120,150 | 针式瓷绝缘子-型号:P-6T,瓷件高度mm:120,爬电距离mm:150 | 只 | 6078 | 2024-11-01 | 2025-04-30 | 河北省秦皇岛市 | 买方指定仓库地面交货 |  | 9995-500135731-00001 | 044006506100010 | 400238798200010 | 500135731 |  | 500135731-0001
0124AB-1405025-9999 | 包12 | 1200 | 国网冀北电力有限公司 | 国网冀北电力有限公司承德供电公司 |  | 无电压等级 | 交流棒形悬式复合绝缘子,FXBW-10/70,310,350 | 交流棒形悬式复合绝缘子-型号:FXBW-10/70,公称结构高度mm:310,公称爬电距离mm:350 | 支 | 45 | 2024-11-01 | 2025-04-30 | 河北省承德市 | 买方指定仓库地面交货 |  | 9995-500122849-00001 | 044006560700010 | 400238850000010 | 500122849 |  | 500122849-0008
0124AB-1405025-9999 | 包12 | 1200 | 国网冀北电力有限公司 | 国网冀北电力有限公司秦皇岛供电公司 |  | 无电压等级 | 蝶式绝缘子,ED-1 | 蝶式绝缘子-型号:ED-1 | 只 | 3707 | 2024-11-01 | 2025-04-30 | 河北省秦皇岛市 | 买方指定仓库地面交货 |  | G00M-500017324-00006 | 044006483300010 | 400238775600010 | 500017324 |  | 500017324-0026
0124AB-1405025-9999 | 包12 | 1200 | 国网冀北电力有限公司 | 国网冀北电力有限公司秦皇岛供电公司 |  | 无电压等级 | 线路柱式瓷绝缘子,R5ET105L,125,283,360 | 线路柱式瓷绝缘子-型号:R5ET105L,公称直径mm:125,公称结构高度mm:283,公称爬电距离mm:360 | 只 | 46 | 2024-11-01 | 2025-04-30 | 河北省秦皇岛市 | 买方指定仓库地面交货 |  | 9995-500122534-00002 | 044006568500010 | 400238850400010 | 500122534 |  | 500122534-0002
0124AB-1405025-9999 | 包12 | 1200 | 国网冀北电力有限公司 | 国网冀北电力有限公司唐山供电公司 |  | 无电压等级 | 蝶式绝缘子,ED-1 | 蝶式绝缘子-型号:ED-1 | 只 | 5286 | 2024-11-01 | 2025-04-30 | 河北唐山 | 买方指定仓库地面交货 |  | G00M-500017324-00006 | 044006452100010 | 400238746400010 | 500017324 |  | 500017324-0026
0124AB-1405025-9999 | 包12 | 1200 | 国网冀北电力有限公司 | 国网冀北电力有限公司承德供电公司 |  | 无电压等级 | 线路柱式瓷绝缘子,R12.5ET125N,160,305,400 | 线路柱式瓷绝缘子-型号:R12.5ET125N,公称直径mm:160,公称结构高度mm:305,公称爬电距离mm:400 | 只 | 782 | 2024-11-01 | 2025-04-30 | 河北省承德市 | 买方指定仓库地面交货 |  | 9995-500122522-00001 | 044006428400010 | 400238724000010 | 500122522 |  | 500122522-0002
0124AB-1405025-9999 | 包12 | 1200 | 国网冀北电力有限公司 | 国网冀北电力有限公司秦皇岛供电公司 |  | 无电压等级 | 交流棒形悬式复合绝缘子,FXBW-10/70,310,350 | 交流棒形悬式复合绝缘子-型号:FXBW-10/70,公称结构高度mm:310,公称爬电距离mm:350 | 支 | 45 | 2024-11-01 | 2025-04-30 | 河北省秦皇岛市 | 买方指定仓库地面交货 |  | 9995-500122849-00001 | 044006568600010 | 400238850500010 | 500122849 |  | 500122849-0008
0124AB-1405025-9999 | 包12 | 1200 | 国网冀北电力有限公司 | 国网冀北电力有限公司承德供电公司 |  | 无电压等级 | 蝶式绝缘子,ED-1 | 蝶式绝缘子-型号:ED-1 | 只 | 2849 | 2024-11-01 | 2025-04-30 | 河北省承德市 | 买方指定仓库地面交货 |  | G00M-500017324-00006 | 044006438000010 | 400238733200010 | 500017324 |  | 500017324-0026
0124AB-1405025-9999 | 包12 | 1200 | 国网冀北电力有限公司 | 国网冀北电力有限公司廊坊供电公司 |  | 无电压等级 | 线路柱式瓷绝缘子,R12.5ET150N,170,336,534 | 线路柱式瓷绝缘子-型号:R12.5ET150N,公称直径mm:170,公称结构高度mm:336,公称爬电距离mm:534 | 只 | 23 | 2024-11-01 | 2025-04-30 | 河北省廊坊市广阳区 | 施工现场车板交货 |  | 9995-500122541-00001 | 044006551700010 | 400238842500010 | 500122541 |  | 500122541-0001
0124AB-1405025-9999 | 包12 | 1200 | 国网冀北电力有限公司 | 国网冀北电力有限公司张家口供电公司 |  | 无电压等级 | 线路柱式瓷绝缘子,R5ET105L,125,283,360 | 线路柱式瓷绝缘子-型号:R5ET105L,公称直径mm:125,公称结构高度mm:283,公称爬电距离mm:360 | 只 | 853 | 2024-11-01 | 2025-04-30 | 河北省张家口市 | 买方指定仓库地面交货 |  | 9995-500122534-00001 | 044006525300010 | 400238816500010 | 500122534 |  | 500122534-0001
0124AB-1405025-9999 | 包12 | 1200 | 国网冀北电力有限公司 | 国网冀北电力有限公司唐山供电公司 |  | 无电压等级 | 交流棒形悬式复合绝缘子,FXBW-10/70,310,350 | 交流棒形悬式复合绝缘子-型号:FXBW-10/70,公称结构高度mm:310,公称爬电距离mm:350 | 支 | 148 | 2024-11-01 | 2025-04-30 | 河北唐山 | 买方指定仓库地面交货 |  | 9995-500122849-00002 | 044006706100010 | 400238851900010 | 500122849 |  | 500122849-0009
0124AB-1405025-9999 | 包12 | 1200 | 国网冀北电力有限公司 | 国网冀北电力有限公司廊坊供电公司 |  | 无电压等级 | 线路柱式瓷绝缘子,R5ET105L,125,283,360 | 线路柱式瓷绝缘子-型号:R5ET105L,公称直径mm:125,公称结构高度mm:283,公称爬电距离mm:360 | 只 | 4 | 2024-11-01 | 2025-04-30 | 河北省廊坊市广阳区 | 施工现场车板交货 |  | 9995-500122534-00002 | 044006551600010 | 400238842400010 | 500122534 |  | 500122534-0002
0124AB-1405025-9999 | 包12 | 1200 | 国网冀北电力有限公司 | 国网冀北电力有限公司承德供电公司 |  | 无电压等级 | 线路柱式瓷绝缘子,R5ET105L,125,283,360 | 线路柱式瓷绝缘子-型号:R5ET105L,公称直径mm:125,公称结构高度mm:283,公称爬电距离mm:360 | 只 | 46 | 2024-11-01 | 2025-04-30 | 河北省承德市 | 买方指定仓库地面交货 |  | 9995-500122534-00002 | 044006698000010 | 400238851700010 | 500122534 |  | 500122534-0002
0124AB-1405025-9999 | 包13 | 1300 | 国网冀北电力有限公司 | 国网冀北电力有限公司秦皇岛供电公司 |  | 无电压等级 | 线路柱式瓷绝缘子,R5ET105L,125,283,360 | 线路柱式瓷绝缘子-型号:R5ET105L,公称直径mm:125,公称结构高度mm:283,公称爬电距离mm:360 | 只 | 46 | 2024-11-01 | 2025-04-30 | 河北省秦皇岛市 | 买方指定仓库地面交货 |  | 9995-500122534-00002 | 044006502100010 | 400238794300010 | 500122534 |  | 500122534-0002
0124AB-1405025-9999 | 包13 | 1300 | 国网冀北电力有限公司 | 国网冀北电力有限公司承德供电公司 |  | 无电压等级 | 线路柱式瓷绝缘子,R12.5ET125N,160,305,400 | 线路柱式瓷绝缘子-型号:R12.5ET125N,公称直径mm:160,公称结构高度mm:305,公称爬电距离mm:400 | 只 | 2859 | 2024-11-01 | 2025-04-30 | 河北省承德市 | 买方指定仓库地面交货 |  | 9995-500122522-00001 | 044006427100010 | 400238722800010 | 500122522 |  | 500122522-0002
0124AB-1405025-9999 | 包13 | 1300 | 国网冀北电力有限公司 | 国网冀北电力有限公司唐山供电公司 |  | 无电压等级 | 交流棒形悬式复合绝缘子,FXBW-10/70,310,350 | 交流棒形悬式复合绝缘子-型号:FXBW-10/70,公称结构高度mm:310,公称爬电距离mm:350 | 支 | 42 | 2024-11-01 | 2025-04-30 | 河北唐山 | 买方指定仓库地面交货 |  | 9995-500122849-00001 | 044006706000010 | 400238851800010 | 500122849 |  | 500122849-0008
0124AB-1405025-9999 | 包13 | 1300 | 国网冀北电力有限公司 | 国网冀北电力有限公司张家口供电公司 |  | 无电压等级 | 线路柱式瓷绝缘子,R5ET105L,125,283,360 | 线路柱式瓷绝缘子-型号:R5ET105L,公称直径mm:125,公称结构高度mm:283,公称爬电距离mm:360 | 只 | 44 | 2024-11-01 | 2025-04-30 | 河北省张家口市 | 买方指定仓库地面交货 |  | 9995-500122534-00002 | 044006681600010 | 400238850800010 | 500122534 |  | 500122534-0002
0124AB-1405025-9999 | 包13 | 1300 | 国网冀北电力有限公司 | 国网冀北电力有限公司承德供电公司 |  | 无电压等级 | 蝶式绝缘子,ED-2 | 蝶式绝缘子-型号:ED-2 | 只 | 2257 | 2024-11-01 | 2025-04-30 | 河北省承德市 | 买方指定仓库地面交货 |  | G00M-500017325-00006 | 044006441700010 | 400238736900010 | 500017325 |  | 500017325-0021
0124AB-1405025-9999 | 包13 | 1300 | 国网冀北电力有限公司 | 国网冀北电力有限公司唐山供电公司 |  | 无电压等级 | 交流盘形悬式瓷绝缘子,U70B/146,255,320 | 交流盘形悬式瓷绝缘子-型号:U70B/146,公称直径mm:255,公称爬电距离mm:320 | 片 | 6190 | 2024-11-01 | 2025-04-30 | 河北唐山 | 买方指定仓库地面交货 |  | 9999-500122792-00002 | 044006468100010 | 400238762300010 | 500122792 |  | 500122792-0003
0124AB-1405025-9999 | 包13 | 1300 | 国网冀北电力有限公司 | 国网冀北电力有限公司廊坊供电公司 |  | 无电压等级 | 线路柱式瓷绝缘子,R12.5ET150N,170,336,534 | 线路柱式瓷绝缘子-型号:R12.5ET150N,公称直径mm:170,公称结构高度mm:336,公称爬电距离mm:534 | 只 | 2 | 2024-11-01 | 2025-04-30 | 河北省廊坊市广阳区 | 施工现场车板交货 |  | 9995-500122541-00002 | 044006551800010 | 400238842600010 | 500122541 |  | 500122541-0002
0124AB-1405025-9999 | 包13 | 1300 | 国网冀北电力有限公司 | 国网冀北电力有限公司张家口供电公司 |  | 无电压等级 | 交流棒形悬式复合绝缘子,FXBW-10/70,310,350 | 交流棒形悬式复合绝缘子-型号:FXBW-10/70,公称结构高度mm:310,公称爬电距离mm:350 | 支 | 42 | 2024-11-01 | 2025-04-30 | 河北省张家口市 | 买方指定仓库地面交货 |  | 9995-500122849-00001 | 044006681700010 | 400238850900010 | 500122849 |  | 500122849-0008
0124AB-1405025-9999 | 包13 | 1300 | 国网冀北电力有限公司 | 国网冀北电力有限公司廊坊供电公司 |  | 无电压等级 | 线路柱式瓷绝缘子,R12.5ET125N,160,305,400 | 线路柱式瓷绝缘子-型号:R12.5ET125N,公称直径mm:160,公称结构高度mm:305,公称爬电距离mm:400 | 只 | 29 | 2024-11-01 | 2025-04-30 | 河北省廊坊市广阳区 | 施工现场车板交货 |  | 9995-500122522-00002 | 044006551400010 | 400238842200010 | 500122522 |  | 500122522-0003
0124AB-1405025-9999 | 包13 | 1300 | 国网冀北电力有限公司 | 国网冀北电力有限公司廊坊供电公司 |  | 无电压等级 | 交流棒形悬式复合绝缘子,FXBW-10/70,310,350 | 交流棒形悬式复合绝缘子-型号:FXBW-10/70,公称结构高度mm:310,公称爬电距离mm:350 | 支 | 42 | 2024-11-01 | 2025-04-30 | 河北省廊坊市广阳区 | 施工现场车板交货 |  | 9995-500122849-00001 | 044006696200010 | 400238851500010 | 500122849 |  | 500122849-0008
0124AB-1405025-9999 | 包13 | 1300 | 国网冀北电力有限公司 | 国网冀北电力有限公司张家口供电公司 |  | 无电压等级 | 交流棒形悬式复合绝缘子,FXBW-10/70,310,350 | 交流棒形悬式复合绝缘子-型号:FXBW-10/70,公称结构高度mm:310,公称爬电距离mm:350 | 支 | 140 | 2024-11-01 | 2025-04-30 | 河北省张家口市 | 买方指定仓库地面交货 |  | 9995-500122849-00002 | 044006681800010 | 400238851000010 | 500122849 |  | 500122849-0009
0124AB-1405025-9999 | 包13 | 1300 | 国网冀北电力有限公司 | 国网冀北电力有限公司承德供电公司 |  | 无电压等级 | 交流盘形悬式瓷绝缘子,U70B/146,255,320 | 交流盘形悬式瓷绝缘子-型号:U70B/146,公称直径mm:255,公称爬电距离mm:320 | 片 | 10923 | 2024-11-01 | 2025-04-30 | 河北省承德市 | 买方指定仓库地面交货 |  | 9999-500122792-00002 | 044006425300010 | 400238721000010 | 500122792 |  | 500122792-0003
0124AB-1405025-9999 | 包13 | 1300 | 国网冀北电力有限公司 | 国网冀北电力有限公司唐山供电公司 |  | 无电压等级 | 线路柱式瓷绝缘子,R12.5ET125N,160,305,400 | 线路柱式瓷绝缘子-型号:R12.5ET125N,公称直径mm:160,公称结构高度mm:305,公称爬电距离mm:400 | 只 | 1197 | 2024-11-01 | 2025-04-30 | 河北唐山 | 买方指定仓库地面交货 |  | 9995-500122522-00002 | 044006468000010 | 400238762200010 | 500122522 |  | 500122522-0003
0124AB-1405025-9999 | 包13 | 1300 | 国网冀北电力有限公司 | 国网冀北电力有限公司秦皇岛供电公司 |  | 无电压等级 | 交流盘形悬式瓷绝缘子,U40C/140,190,200 | 交流盘形悬式瓷绝缘子-型号:U40C/140,公称直径mm:190,公称爬电距离mm:200 | 片 | 1 | 2024-11-01 | 2025-04-30 | 河北省秦皇岛市 | 买方指定仓库地面交货 |  | 9999-500127092-00001 | 044006502900010 | 400238795100010 | 500127092 |  | 500127092-0001
0124AB-1405025-9999 | 包13 | 1300 | 国网冀北电力有限公司 | 国网冀北电力有限公司唐山供电公司 |  | 无电压等级 | 蝶式绝缘子,ED-2 | 蝶式绝缘子-型号:ED-2 | 只 | 3801 | 2024-11-01 | 2025-04-30 | 河北唐山 | 买方指定仓库地面交货 |  | G00M-500017325-00006 | 044006452200010 | 400238746500010 | 500017325 |  | 500017325-0021
0124AB-1405025-9999 | 包13 | 1300 | 国网冀北电力有限公司 | 国网冀北电力有限公司张家口供电公司 |  | 无电压等级 | 交流盘形悬式瓷绝缘子,U70B/146,255,320 | 交流盘形悬式瓷绝缘子-型号:U70B/146,公称直径mm:255,公称爬电距离mm:320 | 片 | 1819 | 2024-11-01 | 2025-04-30 | 河北省张家口市 | 买方指定仓库地面交货 |  | 9999-500122792-00002 | 044006525400010 | 400238816600010 | 500122792 |  | 500122792-0003
0124AB-1405025-9999 | 包13 | 1300 | 国网冀北电力有限公司 | 国网冀北电力有限公司唐山供电公司 |  | 无电压等级 | 线路柱式瓷绝缘子,R12.5ET125N,160,305,400 | 线路柱式瓷绝缘子-型号:R12.5ET125N,公称直径mm:160,公称结构高度mm:305,公称爬电距离mm:400 | 只 | 2873 | 2024-11-01 | 2025-04-30 | 河北唐山 | 买方指定仓库地面交货 |  | 9995-500122522-00001 | 044006467900010 | 400238762100010 | 500122522 |  | 500122522-0002
0124AB-1405025-9999 | 包13 | 1300 | 国网冀北电力有限公司 | 国网冀北电力有限公司承德供电公司 |  | 无电压等级 | 线路柱式瓷绝缘子,R12.5ET150N,170,336,534 | 线路柱式瓷绝缘子-型号:R12.5ET150N,公称直径mm:170,公称结构高度mm:336,公称爬电距离mm:534 | 只 | 10 | 2024-11-01 | 2025-04-30 | 河北省承德市 | 买方指定仓库地面交货 |  | 9995-500122541-00001 | 044006428300010 | 400238723900010 | 500122541 |  | 500122541-0001
0124AB-1405025-9999 | 包13 | 1300 | 国网冀北电力有限公司 | 国网冀北电力有限公司张家口供电公司 |  | 无电压等级 | 线路柱式瓷绝缘子,R12.5ET125N,160,305,400 | 线路柱式瓷绝缘子-型号:R12.5ET125N,公称直径mm:160,公称结构高度mm:305,公称爬电距离mm:400 | 只 | 2005 | 2024-11-01 | 2025-04-30 | 河北省张家口市 | 买方指定仓库地面交货 |  | 9995-500122522-00001 | 044006525200010 | 400238816400010 | 500122522 |  | 500122522-0002
0124AB-1405025-9999 | 包13 | 1300 | 国网冀北电力有限公司 | 国网冀北电力有限公司唐山供电公司 |  | 无电压等级 | 线路柱式瓷绝缘子,R5ET105L,125,283,360 | 线路柱式瓷绝缘子-型号:R5ET105L,公称直径mm:125,公称结构高度mm:283,公称爬电距离mm:360 | 只 | 44 | 2024-11-01 | 2025-04-30 | 河北唐山 | 买方指定仓库地面交货 |  | 9995-500122534-00002 | 044006694900010 | 400238851200010 | 500122534 |  | 500122534-0002
0124AB-1405025-9999 | 包13 | 1300 | 国网冀北电力有限公司 | 国网冀北电力有限公司唐山供电公司 |  | 无电压等级 | 针式瓷绝缘子,P-6T,120,150 | 针式瓷绝缘子-型号:P-6T,瓷件高度mm:120,爬电距离mm:150 | 只 | 5308 | 2024-11-01 | 2025-04-30 | 河北唐山 | 买方指定仓库地面交货 |  | 9995-500135731-00001 | 044006473300010 | 400238766600010 | 500135731 |  | 500135731-0001
0124AB-1405025-9999 | 包13 | 1300 | 国网冀北电力有限公司 | 国网冀北电力有限公司廊坊供电公司 |  | 无电压等级 | 针式瓷绝缘子,P-6T,120,150 | 针式瓷绝缘子-型号:P-6T,瓷件高度mm:120,爬电距离mm:150 | 只 | 1523 | 2024-11-01 | 2025-04-30 | 河北省廊坊市广阳区 | 施工现场车板交货 |  | 9995-500135731-00001 | 044006556100010 | 400238846800010 | 500135731 |  | 500135731-0001
0124AB-1405025-9999 | 包13 | 1300 | 国网冀北电力有限公司 | 国网冀北电力有限公司张家口供电公司 |  | 无电压等级 | 蝶式绝缘子,ED-1 | 蝶式绝缘子-型号:ED-1 | 只 | 379 | 2024-11-01 | 2025-04-30 | 河北省张家口市 | 买方指定仓库地面交货 |  | G00M-500017324-00006 | 044006514000010 | 400238805200010 | 500017324 |  | 500017324-0026
0124AB-1405025-9999 | 包13 | 1300 | 国网冀北电力有限公司 | 国网冀北电力有限公司张家口供电公司 |  | 无电压等级 | 交流盘形悬式瓷绝缘子,U40C/140,190,200 | 交流盘形悬式瓷绝缘子-型号:U40C/140,公称直径mm:190,公称爬电距离mm:200 | 片 | 3 | 2024-11-01 | 2025-04-30 | 河北省张家口市 | 买方指定仓库地面交货 |  | 9999-500127092-00001 | 044006526000010 | 400238817200010 | 500127092 |  | 500127092-0001
0124AB-1405025-9999 | 包13 | 1300 | 国网冀北电力有限公司 | 国网冀北电力有限公司承德供电公司 |  | 无电压等级 | 针式瓷绝缘子,P-6T,120,150 | 针式瓷绝缘子-型号:P-6T,瓷件高度mm:120,爬电距离mm:150 | 只 | 8936 | 2024-11-01 | 2025-04-30 | 河北省承德市 | 买方指定仓库地面交货 |  | 9995-500135731-00001 | 044006424900010 | 400238720600010 | 500135731 |  | 500135731-0001
0124AB-1405025-9999 | 包13 | 1300 | 国网冀北电力有限公司 | 国网冀北电力有限公司张家口供电公司 |  | 无电压等级 | 蝶式绝缘子,ED-2 | 蝶式绝缘子-型号:ED-2 | 只 | 36 | 2024-11-01 | 2025-04-30 | 河北省张家口市 | 买方指定仓库地面交货 |  | G00M-500017325-00006 | 044006514100010 | 400238805300010 | 500017325 |  | 500017325-0021
0124AB-1405025-9999 | 包13 | 1300 | 国网冀北电力有限公司 | 国网冀北电力有限公司廊坊供电公司 |  | 无电压等级 | 线路柱式瓷绝缘子,R5ET105L,125,283,360 | 线路柱式瓷绝缘子-型号:R5ET105L,公称直径mm:125,公称结构高度mm:283,公称爬电距离mm:360 | 只 | 2 | 2024-11-01 | 2025-04-30 | 河北省廊坊市广阳区 | 施工现场车板交货 |  | 9995-500122534-00001 | 044006551500010 | 400238842300010 | 500122534 |  | 500122534-0001
0124AB-1405025-9999 | 包13 | 1300 | 国网冀北电力有限公司 | 国网冀北电力有限公司廊坊供电公司 |  | 无电压等级 | 蝶式绝缘子,ED-2 | 蝶式绝缘子-型号:ED-2 | 只 | 2064 | 2024-11-01 | 2025-04-30 | 河北省廊坊市广阳区 | 施工现场车板交货 |  | G00M-500017325-00006 | 044006533600010 | 400238824500010 | 500017325 |  | 500017325-0021
0124AB-1405025-9999 | 包13 | 1300 | 国网冀北电力有限公司 | 国网冀北电力有限公司廊坊供电公司 |  | 无电压等级 | 蝶式绝缘子,ED-1 | 蝶式绝缘子-型号:ED-1 | 只 | 409 | 2024-11-01 | 2025-04-30 | 河北省廊坊市广阳区 | 施工现场车板交货 |  | G00M-500017324-00006 | 044006533500010 | 400238824400010 | 500017324 |  | 500017324-0026
0124AB-1405025-9999 | 包13 | 1300 | 国网冀北电力有限公司 | 国网冀北电力有限公司秦皇岛供电公司 |  | 无电压等级 | 交流棒形悬式复合绝缘子,FXBW-10/70,310,350 | 交流棒形悬式复合绝缘子-型号:FXBW-10/70,公称结构高度mm:310,公称爬电距离mm:350 | 支 | 140 | 2024-11-01 | 2025-04-30 | 河北省秦皇岛市 | 买方指定仓库地面交货 |  | 9995-500122849-00002 | 044006568700010 | 400238850600010 | 500122849 |  | 500122849-0009
0124AB-1405025-9999 | 包13 | 1300 | 国网冀北电力有限公司 | 国网冀北电力有限公司承德供电公司 |  | 无电压等级 | 交流棒形悬式复合绝缘子,FXBW-10/70,310,350 | 交流棒形悬式复合绝缘子-型号:FXBW-10/70,公称结构高度mm:310,公称爬电距离mm:350 | 支 | 140 | 2024-11-01 | 2025-04-30 | 河北省承德市 | 买方指定仓库地面交货 |  | 9995-500122849-00002 | 044006560900010 | 400238850200010 | 500122849 |  | 500122849-0009
0124AB-1405025-9999 | 包13 | 1300 | 国网冀北电力有限公司 | 国网冀北电力有限公司廊坊供电公司 |  | 无电压等级 | 线路柱式瓷绝缘子,R5ET105L,125,283,360 | 线路柱式瓷绝缘子-型号:R5ET105L,公称直径mm:125,公称结构高度mm:283,公称爬电距离mm:360 | 只 | 44 | 2024-11-01 | 2025-04-30 | 河北省廊坊市广阳区 | 施工现场车板交货 |  | 9995-500122534-00002 | 044006696100010 | 400238851400010 | 500122534 |  | 500122534-0002
0124AB-1405025-9999 | 包13 | 1300 | 国网冀北电力有限公司 | 国网冀北电力有限公司廊坊供电公司 |  | 无电压等级 | 交流棒形悬式复合绝缘子,FXBW-10/70,310,350 | 交流棒形悬式复合绝缘子-型号:FXBW-10/70,公称结构高度mm:310,公称爬电距离mm:350 | 支 | 140 | 2024-11-01 | 2025-04-30 | 河北省廊坊市广阳区 | 施工现场车板交货 |  | 9995-500122849-00002 | 044006696300010 | 400238851600010 | 500122849 |  | 500122849-0009
0124AB-1405025-9999 | 包13 | 1300 | 国网冀北电力有限公司 | 国网冀北电力有限公司秦皇岛供电公司 |  | 无电压等级 | 线路柱式瓷绝缘子,R12.5ET125N,160,305,400 | 线路柱式瓷绝缘子-型号:R12.5ET125N,公称直径mm:160,公称结构高度mm:305,公称爬电距离mm:400 | 只 | 57 | 2024-11-01 | 2025-04-30 | 河北省秦皇岛市 | 买方指定仓库地面交货 |  | 9995-500122522-00002 | 044006502000010 | 400238794200010 | 500122522 |  | 500122522-0003
0124AB-1405025-9999 | 包13 | 1300 | 国网冀北电力有限公司 | 国网冀北电力有限公司秦皇岛供电公司 |  | 无电压等级 | 线路柱式瓷绝缘子,R12.5ET125N,160,305,400 | 线路柱式瓷绝缘子-型号:R12.5ET125N,公称直径mm:160,公称结构高度mm:305,公称爬电距离mm:400 | 只 | 955 | 2024-11-01 | 2025-04-30 | 河北省秦皇岛市 | 买方指定仓库地面交货 |  | 9995-500122522-00001 | 044006501900010 | 400238794100010 | 500122522 |  | 500122522-0002
0124AB-1405025-9999 | 包13 | 1300 | 国网冀北电力有限公司 | 国网冀北电力有限公司秦皇岛供电公司 |  | 无电压等级 | 蝶式绝缘子,ED-2 | 蝶式绝缘子-型号:ED-2 | 只 | 131 | 2024-11-01 | 2025-04-30 | 河北省秦皇岛市 | 买方指定仓库地面交货 |  | G00M-500017325-00006 | 044006483400010 | 400238775700010 | 500017325 |  | 500017325-0021
0124AB-1405025-9999 | 包13 | 1300 | 国网冀北电力有限公司 | 国网冀北电力有限公司廊坊供电公司 |  | 无电压等级 | 线路柱式瓷绝缘子,R12.5ET125N,160,305,400 | 线路柱式瓷绝缘子-型号:R12.5ET125N,公称直径mm:160,公称结构高度mm:305,公称爬电距离mm:400 | 只 | 1080 | 2024-11-01 | 2025-04-30 | 河北省廊坊市广阳区 | 施工现场车板交货 |  | 9995-500122522-00001 | 044006551300010 | 400238842100010 | 500122522 |  | 500122522-0002
0124AB-1405025-9999 | 包13 | 1300 | 国网冀北电力有限公司 | 国网冀北电力有限公司廊坊供电公司 |  | 无电压等级 | 交流盘形悬式瓷绝缘子,U70B/146,255,320 | 交流盘形悬式瓷绝缘子-型号:U70B/146,公称直径mm:255,公称爬电距离mm:320 | 片 | 2401 | 2024-11-01 | 2025-04-30 | 河北省廊坊市广阳区 | 施工现场车板交货 |  | 9999-500122792-00002 | 044006551900010 | 400238842700010 | 500122792 |  | 500122792-0003
0124AB-1405025-9999 | 包13 | 1300 | 国网冀北电力有限公司 | 国网冀北电力有限公司秦皇岛供电公司 |  | 无电压等级 | 交流盘形悬式瓷绝缘子,U70B/146,255,320 | 交流盘形悬式瓷绝缘子-型号:U70B/146,公称直径mm:255,公称爬电距离mm:320 | 片 | 5777 | 2024-11-01 | 2025-04-30 | 河北省秦皇岛市 | 买方指定仓库地面交货 |  | 9999-500122792-00002 | 044006502300010 | 400238794500010 | 500122792 |  | 500122792-0003
0124AB-1405025-9999 | 包13 | 1300 | 国网冀北电力有限公司 | 国网冀北电力有限公司秦皇岛供电公司 |  | 无电压等级 | 针式瓷绝缘子,P-6T,120,150 | 针式瓷绝缘子-型号:P-6T,瓷件高度mm:120,爬电距离mm:150 | 只 | 5763 | 2024-11-01 | 2025-04-30 | 河北省秦皇岛市 | 买方指定仓库地面交货 |  | 9995-500135731-00001 | 044006506100010 | 400238798200010 | 500135731 |  | 500135731-0001
0124AB-1405025-9999 | 包13 | 1300 | 国网冀北电力有限公司 | 国网冀北电力有限公司承德供电公司 |  | 无电压等级 | 交流棒形悬式复合绝缘子,FXBW-10/70,310,350 | 交流棒形悬式复合绝缘子-型号:FXBW-10/70,公称结构高度mm:310,公称爬电距离mm:350 | 支 | 42 | 2024-11-01 | 2025-04-30 | 河北省承德市 | 买方指定仓库地面交货 |  | 9995-500122849-00001 | 044006560700010 | 400238850000010 | 500122849 |  | 500122849-0008
0124AB-1405025-9999 | 包13 | 1300 | 国网冀北电力有限公司 | 国网冀北电力有限公司秦皇岛供电公司 |  | 无电压等级 | 蝶式绝缘子,ED-1 | 蝶式绝缘子-型号:ED-1 | 只 | 3515 | 2024-11-01 | 2025-04-30 | 河北省秦皇岛市 | 买方指定仓库地面交货 |  | G00M-500017324-00006 | 044006483300010 | 400238775600010 | 500017324 |  | 500017324-0026
0124AB-1405025-9999 | 包13 | 1300 | 国网冀北电力有限公司 | 国网冀北电力有限公司秦皇岛供电公司 |  | 无电压等级 | 线路柱式瓷绝缘子,R5ET105L,125,283,360 | 线路柱式瓷绝缘子-型号:R5ET105L,公称直径mm:125,公称结构高度mm:283,公称爬电距离mm:360 | 只 | 44 | 2024-11-01 | 2025-04-30 | 河北省秦皇岛市 | 买方指定仓库地面交货 |  | 9995-500122534-00002 | 044006568500010 | 400238850400010 | 500122534 |  | 500122534-0002
0124AB-1405025-9999 | 包13 | 1300 | 国网冀北电力有限公司 | 国网冀北电力有限公司廊坊供电公司 |  | 无电压等级 | 线路柱式瓷绝缘子,R5ET105L,125,283,360 | 线路柱式瓷绝缘子-型号:R5ET105L,公称直径mm:125,公称结构高度mm:283,公称爬电距离mm:360 | 只 | 3 | 2024-11-01 | 2025-04-30 | 河北省廊坊市广阳区 | 施工现场车板交货 |  | 9995-500122534-00002 | 044006551600010 | 400238842400010 | 500122534 |  | 500122534-0002
0124AB-1405025-9999 | 包13 | 1300 | 国网冀北电力有限公司 | 国网冀北电力有限公司唐山供电公司 |  | 无电压等级 | 蝶式绝缘子,ED-1 | 蝶式绝缘子-型号:ED-1 | 只 | 5012 | 2024-11-01 | 2025-04-30 | 河北唐山 | 买方指定仓库地面交货 |  | G00M-500017324-00006 | 044006452100010 | 400238746400010 | 500017324 |  | 500017324-0026
0124AB-1405025-9999 | 包13 | 1300 | 国网冀北电力有限公司 | 国网冀北电力有限公司承德供电公司 |  | 无电压等级 | 线路柱式瓷绝缘子,R12.5ET125N,160,305,400 | 线路柱式瓷绝缘子-型号:R12.5ET125N,公称直径mm:160,公称结构高度mm:305,公称爬电距离mm:400 | 只 | 742 | 2024-11-01 | 2025-04-30 | 河北省承德市 | 买方指定仓库地面交货 |  | 9995-500122522-00001 | 044006428400010 | 400238724000010 | 500122522 |  | 500122522-0002
0124AB-1405025-9999 | 包13 | 1300 | 国网冀北电力有限公司 | 国网冀北电力有限公司秦皇岛供电公司 |  | 无电压等级 | 交流棒形悬式复合绝缘子,FXBW-10/70,310,350 | 交流棒形悬式复合绝缘子-型号:FXBW-10/70,公称结构高度mm:310,公称爬电距离mm:350 | 支 | 42 | 2024-11-01 | 2025-04-30 | 河北省秦皇岛市 | 买方指定仓库地面交货 |  | 9995-500122849-00001 | 044006568600010 | 400238850500010 | 500122849 |  | 500122849-0008
0124AB-1405025-9999 | 包13 | 1300 | 国网冀北电力有限公司 | 国网冀北电力有限公司承德供电公司 |  | 无电压等级 | 蝶式绝缘子,ED-1 | 蝶式绝缘子-型号:ED-1 | 只 | 2702 | 2024-11-01 | 2025-04-30 | 河北省承德市 | 买方指定仓库地面交货 |  | G00M-500017324-00006 | 044006438000010 | 400238733200010 | 500017324 |  | 500017324-0026
0124AB-1405025-9999 | 包13 | 1300 | 国网冀北电力有限公司 | 国网冀北电力有限公司廊坊供电公司 |  | 无电压等级 | 线路柱式瓷绝缘子,R12.5ET150N,170,336,534 | 线路柱式瓷绝缘子-型号:R12.5ET150N,公称直径mm:170,公称结构高度mm:336,公称爬电距离mm:534 | 只 | 22 | 2024-11-01 | 2025-04-30 | 河北省廊坊市广阳区 | 施工现场车板交货 |  | 9995-500122541-00001 | 044006551700010 | 400238842500010 | 500122541 |  | 500122541-0001
0124AB-1405025-9999 | 包13 | 1300 | 国网冀北电力有限公司 | 国网冀北电力有限公司张家口供电公司 |  | 无电压等级 | 线路柱式瓷绝缘子,R5ET105L,125,283,360 | 线路柱式瓷绝缘子-型号:R5ET105L,公称直径mm:125,公称结构高度mm:283,公称爬电距离mm:360 | 只 | 809 | 2024-11-01 | 2025-04-30 | 河北省张家口市 | 买方指定仓库地面交货 |  | 9995-500122534-00001 | 044006525300010 | 400238816500010 | 500122534 |  | 500122534-0001
0124AB-1405025-9999 | 包13 | 1300 | 国网冀北电力有限公司 | 国网冀北电力有限公司唐山供电公司 |  | 无电压等级 | 交流棒形悬式复合绝缘子,FXBW-10/70,310,350 | 交流棒形悬式复合绝缘子-型号:FXBW-10/70,公称结构高度mm:310,公称爬电距离mm:350 | 支 | 140 | 2024-11-01 | 2025-04-30 | 河北唐山 | 买方指定仓库地面交货 |  | 9995-500122849-00002 | 044006706100010 | 400238851900010 | 500122849 |  | 500122849-0009
0124AB-1405025-9999 | 包13 | 1300 | 国网冀北电力有限公司 | 国网冀北电力有限公司承德供电公司 |  | 无电压等级 | 线路柱式瓷绝缘子,R5ET105L,125,283,360 | 线路柱式瓷绝缘子-型号:R5ET105L,公称直径mm:125,公称结构高度mm:283,公称爬电距离mm:360 | 只 | 44 | 2024-11-01 | 2025-04-30 | 河北省承德市 | 买方指定仓库地面交货 |  | 9995-500122534-00002 | 044006698000010 | 400238851700010 | 500122534 |  | 500122534-0002
0124AB-1405025-9999 | 包14 | 1400 | 国网冀北电力有限公司 | 国网冀北电力有限公司秦皇岛供电公司 |  | 无电压等级 | 线路柱式瓷绝缘子,R5ET105L,125,283,360 | 线路柱式瓷绝缘子-型号:R5ET105L,公称直径mm:125,公称结构高度mm:283,公称爬电距离mm:360 | 只 | 43 | 2024-11-01 | 2025-04-30 | 河北省秦皇岛市 | 买方指定仓库地面交货 |  | 9995-500122534-00002 | 044006502100010 | 400238794300010 | 500122534 |  | 500122534-0002
0124AB-1405025-9999 | 包14 | 1400 | 国网冀北电力有限公司 | 国网冀北电力有限公司张家口供电公司 |  | 无电压等级 | 线路柱式瓷绝缘子,R5ET105L,125,283,360 | 线路柱式瓷绝缘子-型号:R5ET105L,公称直径mm:125,公称结构高度mm:283,公称爬电距离mm:360 | 只 | 750 | 2024-11-01 | 2025-04-30 | 河北省张家口市 | 买方指定仓库地面交货 |  | 9995-500122534-00001 | 044006525300010 | 400238816500010 | 500122534 |  | 500122534-0001
0124AB-1405025-9999 | 包14 | 1400 | 国网冀北电力有限公司 | 国网冀北电力有限公司唐山供电公司 |  | 无电压等级 | 交流棒形悬式复合绝缘子,FXBW-10/70,310,350 | 交流棒形悬式复合绝缘子-型号:FXBW-10/70,公称结构高度mm:310,公称爬电距离mm:350 | 支 | 39 | 2024-11-01 | 2025-04-30 | 河北唐山 | 买方指定仓库地面交货 |  | 9995-500122849-00001 | 044006706000010 | 400238851800010 | 500122849 |  | 500122849-0008
0124AB-1405025-9999 | 包14 | 1400 | 国网冀北电力有限公司 | 国网冀北电力有限公司张家口供电公司 |  | 无电压等级 | 线路柱式瓷绝缘子,R5ET105L,125,283,360 | 线路柱式瓷绝缘子-型号:R5ET105L,公称直径mm:125,公称结构高度mm:283,公称爬电距离mm:360 | 只 | 41 | 2024-11-01 | 2025-04-30 | 河北省张家口市 | 买方指定仓库地面交货 |  | 9995-500122534-00002 | 044006681600010 | 400238850800010 | 500122534 |  | 500122534-0002
0124AB-1405025-9999 | 包14 | 1400 | 国网冀北电力有限公司 | 国网冀北电力有限公司承德供电公司 |  | 无电压等级 | 蝶式绝缘子,ED-2 | 蝶式绝缘子-型号:ED-2 | 只 | 2092 | 2024-11-01 | 2025-04-30 | 河北省承德市 | 买方指定仓库地面交货 |  | G00M-500017325-00006 | 044006441700010 | 400238736900010 | 500017325 |  | 500017325-0021
0124AB-1405025-9999 | 包14 | 1400 | 国网冀北电力有限公司 | 国网冀北电力有限公司唐山供电公司 |  | 无电压等级 | 交流盘形悬式瓷绝缘子,U70B/146,255,320 | 交流盘形悬式瓷绝缘子-型号:U70B/146,公称直径mm:255,公称爬电距离mm:320 | 片 | 5739 | 2024-11-01 | 2025-04-30 | 河北唐山 | 买方指定仓库地面交货 |  | 9999-500122792-00002 | 044006468100010 | 400238762300010 | 500122792 |  | 500122792-0003
0124AB-1405025-9999 | 包14 | 1400 | 国网冀北电力有限公司 | 国网冀北电力有限公司廊坊供电公司 |  | 无电压等级 | 线路柱式瓷绝缘子,R12.5ET150N,170,336,534 | 线路柱式瓷绝缘子-型号:R12.5ET150N,公称直径mm:170,公称结构高度mm:336,公称爬电距离mm:534 | 只 | 2 | 2024-11-01 | 2025-04-30 | 河北省廊坊市广阳区 | 施工现场车板交货 |  | 9995-500122541-00002 | 044006551800010 | 400238842600010 | 500122541 |  | 500122541-0002
0124AB-1405025-9999 | 包14 | 1400 | 国网冀北电力有限公司 | 国网冀北电力有限公司张家口供电公司 |  | 无电压等级 | 交流棒形悬式复合绝缘子,FXBW-10/70,310,350 | 交流棒形悬式复合绝缘子-型号:FXBW-10/70,公称结构高度mm:310,公称爬电距离mm:350 | 支 | 39 | 2024-11-01 | 2025-04-30 | 河北省张家口市 | 买方指定仓库地面交货 |  | 9995-500122849-00001 | 044006681700010 | 400238850900010 | 500122849 |  | 500122849-0008
0124AB-1405025-9999 | 包14 | 1400 | 国网冀北电力有限公司 | 国网冀北电力有限公司廊坊供电公司 |  | 无电压等级 | 线路柱式瓷绝缘子,R12.5ET125N,160,305,400 | 线路柱式瓷绝缘子-型号:R12.5ET125N,公称直径mm:160,公称结构高度mm:305,公称爬电距离mm:400 | 只 | 27 | 2024-11-01 | 2025-04-30 | 河北省廊坊市广阳区 | 施工现场车板交货 |  | 9995-500122522-00002 | 044006551400010 | 400238842200010 | 500122522 |  | 500122522-0003
0124AB-1405025-9999 | 包14 | 1400 | 国网冀北电力有限公司 | 国网冀北电力有限公司廊坊供电公司 |  | 无电压等级 | 交流棒形悬式复合绝缘子,FXBW-10/70,310,350 | 交流棒形悬式复合绝缘子-型号:FXBW-10/70,公称结构高度mm:310,公称爬电距离mm:350 | 支 | 39 | 2024-11-01 | 2025-04-30 | 河北省廊坊市广阳区 | 施工现场车板交货 |  | 9995-500122849-00001 | 044006696200010 | 400238851500010 | 500122849 |  | 500122849-0008
0124AB-1405025-9999 | 包14 | 1400 | 国网冀北电力有限公司 | 国网冀北电力有限公司张家口供电公司 |  | 无电压等级 | 交流棒形悬式复合绝缘子,FXBW-10/70,310,350 | 交流棒形悬式复合绝缘子-型号:FXBW-10/70,公称结构高度mm:310,公称爬电距离mm:350 | 支 | 130 | 2024-11-01 | 2025-04-30 | 河北省张家口市 | 买方指定仓库地面交货 |  | 9995-500122849-00002 | 044006681800010 | 400238851000010 | 500122849 |  | 500122849-0009
0124AB-1405025-9999 | 包14 | 1400 | 国网冀北电力有限公司 | 国网冀北电力有限公司唐山供电公司 |  | 无电压等级 | 线路柱式瓷绝缘子,R12.5ET125N,160,305,400 | 线路柱式瓷绝缘子-型号:R12.5ET125N,公称直径mm:160,公称结构高度mm:305,公称爬电距离mm:400 | 只 | 1110 | 2024-11-01 | 2025-04-30 | 河北唐山 | 买方指定仓库地面交货 |  | 9995-500122522-00002 | 044006468000010 | 400238762200010 | 500122522 |  | 500122522-0003
0124AB-1405025-9999 | 包14 | 1400 | 国网冀北电力有限公司 | 国网冀北电力有限公司秦皇岛供电公司 |  | 无电压等级 | 交流盘形悬式瓷绝缘子,U40C/140,190,200 | 交流盘形悬式瓷绝缘子-型号:U40C/140,公称直径mm:190,公称爬电距离mm:200 | 片 | 1 | 2024-11-01 | 2025-04-30 | 河北省秦皇岛市 | 买方指定仓库地面交货 |  | 9999-500127092-00001 | 044006502900010 | 400238795100010 | 500127092 |  | 500127092-0001
0124AB-1405025-9999 | 包14 | 1400 | 国网冀北电力有限公司 | 国网冀北电力有限公司承德供电公司 |  | 无电压等级 | 交流盘形悬式瓷绝缘子,U70B/146,255,320 | 交流盘形悬式瓷绝缘子-型号:U70B/146,公称直径mm:255,公称爬电距离mm:320 | 片 | 10129 | 2024-11-01 | 2025-04-30 | 河北省承德市 | 买方指定仓库地面交货 |  | 9999-500122792-00002 | 044006425300010 | 400238721000010 | 500122792 |  | 500122792-0003
0124AB-1405025-9999 | 包14 | 1400 | 国网冀北电力有限公司 | 国网冀北电力有限公司唐山供电公司 |  | 无电压等级 | 蝶式绝缘子,ED-2 | 蝶式绝缘子-型号:ED-2 | 只 | 3524 | 2024-11-01 | 2025-04-30 | 河北唐山 | 买方指定仓库地面交货 |  | G00M-500017325-00006 | 044006452200010 | 400238746500010 | 500017325 |  | 500017325-0021
0124AB-1405025-9999 | 包14 | 1400 | 国网冀北电力有限公司 | 国网冀北电力有限公司张家口供电公司 |  | 无电压等级 | 交流盘形悬式瓷绝缘子,U70B/146,255,320 | 交流盘形悬式瓷绝缘子-型号:U70B/146,公称直径mm:255,公称爬电距离mm:320 | 片 | 1687 | 2024-11-01 | 2025-04-30 | 河北省张家口市 | 买方指定仓库地面交货 |  | 9999-500122792-00002 | 044006525400010 | 400238816600010 | 500122792 |  | 500122792-0003
0124AB-1405025-9999 | 包14 | 1400 | 国网冀北电力有限公司 | 国网冀北电力有限公司唐山供电公司 |  | 无电压等级 | 线路柱式瓷绝缘子,R12.5ET125N,160,305,400 | 线路柱式瓷绝缘子-型号:R12.5ET125N,公称直径mm:160,公称结构高度mm:305,公称爬电距离mm:400 | 只 | 2664 | 2024-11-01 | 2025-04-30 | 河北唐山 | 买方指定仓库地面交货 |  | 9995-500122522-00001 | 044006467900010 | 400238762100010 | 500122522 |  | 500122522-0002
0124AB-1405025-9999 | 包14 | 1400 | 国网冀北电力有限公司 | 国网冀北电力有限公司承德供电公司 |  | 无电压等级 | 线路柱式瓷绝缘子,R12.5ET150N,170,336,534 | 线路柱式瓷绝缘子-型号:R12.5ET150N,公称直径mm:170,公称结构高度mm:336,公称爬电距离mm:534 | 只 | 9 | 2024-11-01 | 2025-04-30 | 河北省承德市 | 买方指定仓库地面交货 |  | 9995-500122541-00001 | 044006428300010 | 400238723900010 | 500122541 |  | 500122541-0001
0124AB-1405025-9999 | 包14 | 1400 | 国网冀北电力有限公司 | 国网冀北电力有限公司张家口供电公司 |  | 无电压等级 | 线路柱式瓷绝缘子,R12.5ET125N,160,305,400 | 线路柱式瓷绝缘子-型号:R12.5ET125N,公称直径mm:160,公称结构高度mm:305,公称爬电距离mm:400 | 只 | 1859 | 2024-11-01 | 2025-04-30 | 河北省张家口市 | 买方指定仓库地面交货 |  | 9995-500122522-00001 | 044006525200010 | 400238816400010 | 500122522 |  | 500122522-0002
0124AB-1405025-9999 | 包14 | 1400 | 国网冀北电力有限公司 | 国网冀北电力有限公司唐山供电公司 |  | 无电压等级 | 线路柱式瓷绝缘子,R5ET105L,125,283,360 | 线路柱式瓷绝缘子-型号:R5ET105L,公称直径mm:125,公称结构高度mm:283,公称爬电距离mm:360 | 只 | 41 | 2024-11-01 | 2025-04-30 | 河北唐山 | 买方指定仓库地面交货 |  | 9995-500122534-00002 | 044006694900010 | 400238851200010 | 500122534 |  | 500122534-0002
0124AB-1405025-9999 | 包14 | 1400 | 国网冀北电力有限公司 | 国网冀北电力有限公司唐山供电公司 |  | 无电压等级 | 针式瓷绝缘子,P-6T,120,150 | 针式瓷绝缘子-型号:P-6T,瓷件高度mm:120,爬电距离mm:150 | 只 | 4922 | 2024-11-01 | 2025-04-30 | 河北唐山 | 买方指定仓库地面交货 |  | 9995-500135731-00001 | 044006473300010 | 400238766600010 | 500135731 |  | 500135731-0001
0124AB-1405025-9999 | 包14 | 1400 | 国网冀北电力有限公司 | 国网冀北电力有限公司廊坊供电公司 |  | 无电压等级 | 针式瓷绝缘子,P-6T,120,150 | 针式瓷绝缘子-型号:P-6T,瓷件高度mm:120,爬电距离mm:150 | 只 | 1412 | 2024-11-01 | 2025-04-30 | 河北省廊坊市广阳区 | 施工现场车板交货 |  | 9995-500135731-00001 | 044006556100010 | 400238846800010 | 500135731 |  | 500135731-0001
0124AB-1405025-9999 | 包14 | 1400 | 国网冀北电力有限公司 | 国网冀北电力有限公司张家口供电公司 |  | 无电压等级 | 蝶式绝缘子,ED-1 | 蝶式绝缘子-型号:ED-1 | 只 | 350 | 2024-11-01 | 2025-04-30 | 河北省张家口市 | 买方指定仓库地面交货 |  | G00M-500017324-00006 | 044006514000010 | 400238805200010 | 500017324 |  | 500017324-0026
0124AB-1405025-9999 | 包14 | 1400 | 国网冀北电力有限公司 | 国网冀北电力有限公司张家口供电公司 |  | 无电压等级 | 交流盘形悬式瓷绝缘子,U40C/140,190,200 | 交流盘形悬式瓷绝缘子-型号:U40C/140,公称直径mm:190,公称爬电距离mm:200 | 片 | 3 | 2024-11-01 | 2025-04-30 | 河北省张家口市 | 买方指定仓库地面交货 |  | 9999-500127092-00001 | 044006526000010 | 400238817200010 | 500127092 |  | 500127092-0001
0124AB-1405025-9999 | 包14 | 1400 | 国网冀北电力有限公司 | 国网冀北电力有限公司承德供电公司 |  | 无电压等级 | 针式瓷绝缘子,P-6T,120,150 | 针式瓷绝缘子-型号:P-6T,瓷件高度mm:120,爬电距离mm:150 | 只 | 8286 | 2024-11-01 | 2025-04-30 | 河北省承德市 | 买方指定仓库地面交货 |  | 9995-500135731-00001 | 044006424900010 | 400238720600010 | 500135731 |  | 500135731-0001
0124AB-1405025-9999 | 包14 | 1400 | 国网冀北电力有限公司 | 国网冀北电力有限公司张家口供电公司 |  | 无电压等级 | 蝶式绝缘子,ED-2 | 蝶式绝缘子-型号:ED-2 | 只 | 34 | 2024-11-01 | 2025-04-30 | 河北省张家口市 | 买方指定仓库地面交货 |  | G00M-500017325-00006 | 044006514100010 | 400238805300010 | 500017325 |  | 500017325-0021
0124AB-1405025-9999 | 包14 | 1400 | 国网冀北电力有限公司 | 国网冀北电力有限公司廊坊供电公司 |  | 无电压等级 | 线路柱式瓷绝缘子,R5ET105L,125,283,360 | 线路柱式瓷绝缘子-型号:R5ET105L,公称直径mm:125,公称结构高度mm:283,公称爬电距离mm:360 | 只 | 2 | 2024-11-01 | 2025-04-30 | 河北省廊坊市广阳区 | 施工现场车板交货 |  | 9995-500122534-00001 | 044006551500010 | 400238842300010 | 500122534 |  | 500122534-0001
0124AB-1405025-9999 | 包14 | 1400 | 国网冀北电力有限公司 | 国网冀北电力有限公司廊坊供电公司 |  | 无电压等级 | 蝶式绝缘子,ED-2 | 蝶式绝缘子-型号:ED-2 | 只 | 1913 | 2024-11-01 | 2025-04-30 | 河北省廊坊市广阳区 | 施工现场车板交货 |  | G00M-500017325-00006 | 044006533600010 | 400238824500010 | 500017325 |  | 500017325-0021
0124AB-1405025-9999 | 包14 | 1400 | 国网冀北电力有限公司 | 国网冀北电力有限公司廊坊供电公司 |  | 无电压等级 | 蝶式绝缘子,ED-1 | 蝶式绝缘子-型号:ED-1 | 只 | 379 | 2024-11-01 | 2025-04-30 | 河北省廊坊市广阳区 | 施工现场车板交货 |  | G00M-500017324-00006 | 044006533500010 | 400238824400010 | 500017324 |  | 500017324-0026
0124AB-1405025-9999 | 包14 | 1400 | 国网冀北电力有限公司 | 国网冀北电力有限公司秦皇岛供电公司 |  | 无电压等级 | 交流棒形悬式复合绝缘子,FXBW-10/70,310,350 | 交流棒形悬式复合绝缘子-型号:FXBW-10/70,公称结构高度mm:310,公称爬电距离mm:350 | 支 | 130 | 2024-11-01 | 2025-04-30 | 河北省秦皇岛市 | 买方指定仓库地面交货 |  | 9995-500122849-00002 | 044006568700010 | 400238850600010 | 500122849 |  | 500122849-0009
0124AB-1405025-9999 | 包14 | 1400 | 国网冀北电力有限公司 | 国网冀北电力有限公司承德供电公司 |  | 无电压等级 | 交流棒形悬式复合绝缘子,FXBW-10/70,310,350 | 交流棒形悬式复合绝缘子-型号:FXBW-10/70,公称结构高度mm:310,公称爬电距离mm:350 | 支 | 130 | 2024-11-01 | 2025-04-30 | 河北省承德市 | 买方指定仓库地面交货 |  | 9995-500122849-00002 | 044006560900010 | 400238850200010 | 500122849 |  | 500122849-0009
0124AB-1405025-9999 | 包14 | 1400 | 国网冀北电力有限公司 | 国网冀北电力有限公司廊坊供电公司 |  | 无电压等级 | 线路柱式瓷绝缘子,R5ET105L,125,283,360 | 线路柱式瓷绝缘子-型号:R5ET105L,公称直径mm:125,公称结构高度mm:283,公称爬电距离mm:360 | 只 | 41 | 2024-11-01 | 2025-04-30 | 河北省廊坊市广阳区 | 施工现场车板交货 |  | 9995-500122534-00002 | 044006696100010 | 400238851400010 | 500122534 |  | 500122534-0002
0124AB-1405025-9999 | 包14 | 1400 | 国网冀北电力有限公司 | 国网冀北电力有限公司廊坊供电公司 |  | 无电压等级 | 交流棒形悬式复合绝缘子,FXBW-10/70,310,350 | 交流棒形悬式复合绝缘子-型号:FXBW-10/70,公称结构高度mm:310,公称爬电距离mm:350 | 支 | 130 | 2024-11-01 | 2025-04-30 | 河北省廊坊市广阳区 | 施工现场车板交货 |  | 9995-500122849-00002 | 044006696300010 | 400238851600010 | 500122849 |  | 500122849-0009
0124AB-1405025-9999 | 包14 | 1400 | 国网冀北电力有限公司 | 国网冀北电力有限公司秦皇岛供电公司 |  | 无电压等级 | 线路柱式瓷绝缘子,R12.5ET125N,160,305,400 | 线路柱式瓷绝缘子-型号:R12.5ET125N,公称直径mm:160,公称结构高度mm:305,公称爬电距离mm:400 | 只 | 52 | 2024-11-01 | 2025-04-30 | 河北省秦皇岛市 | 买方指定仓库地面交货 |  | 9995-500122522-00002 | 044006502000010 | 400238794200010 | 500122522 |  | 500122522-0003
0124AB-1405025-9999 | 包14 | 1400 | 国网冀北电力有限公司 | 国网冀北电力有限公司秦皇岛供电公司 |  | 无电压等级 | 蝶式绝缘子,ED-2 | 蝶式绝缘子-型号:ED-2 | 只 | 121 | 2024-11-01 | 2025-04-30 | 河北省秦皇岛市 | 买方指定仓库地面交货 |  | G00M-500017325-00006 | 044006483400010 | 400238775700010 | 500017325 |  | 500017325-0021
0124AB-1405025-9999 | 包14 | 1400 | 国网冀北电力有限公司 | 国网冀北电力有限公司廊坊供电公司 |  | 无电压等级 | 线路柱式瓷绝缘子,R12.5ET125N,160,305,400 | 线路柱式瓷绝缘子-型号:R12.5ET125N,公称直径mm:160,公称结构高度mm:305,公称爬电距离mm:400 | 只 | 1001 | 2024-11-01 | 2025-04-30 | 河北省廊坊市广阳区 | 施工现场车板交货 |  | 9995-500122522-00001 | 044006551300010 | 400238842100010 | 500122522 |  | 500122522-0002
0124AB-1405025-9999 | 包14 | 1400 | 国网冀北电力有限公司 | 国网冀北电力有限公司廊坊供电公司 |  | 无电压等级 | 交流盘形悬式瓷绝缘子,U70B/146,255,320 | 交流盘形悬式瓷绝缘子-型号:U70B/146,公称直径mm:255,公称爬电距离mm:320 | 片 | 2225 | 2024-11-01 | 2025-04-30 | 河北省廊坊市广阳区 | 施工现场车板交货 |  | 9999-500122792-00002 | 044006551900010 | 400238842700010 | 500122792 |  | 500122792-0003
0124AB-1405025-9999 | 包14 | 1400 | 国网冀北电力有限公司 | 国网冀北电力有限公司秦皇岛供电公司 |  | 无电压等级 | 线路柱式瓷绝缘子,R12.5ET125N,160,305,400 | 线路柱式瓷绝缘子-型号:R12.5ET125N,公称直径mm:160,公称结构高度mm:305,公称爬电距离mm:400 | 只 | 886 | 2024-11-01 | 2025-04-30 | 河北省秦皇岛市 | 买方指定仓库地面交货 |  | 9995-500122522-00001 | 044006501900010 | 400238794100010 | 500122522 |  | 500122522-0002
0124AB-1405025-9999 | 包14 | 1400 | 国网冀北电力有限公司 | 国网冀北电力有限公司秦皇岛供电公司 |  | 无电压等级 | 交流盘形悬式瓷绝缘子,U70B/146,255,320 | 交流盘形悬式瓷绝缘子-型号:U70B/146,公称直径mm:255,公称爬电距离mm:320 | 片 | 5357 | 2024-11-01 | 2025-04-30 | 河北省秦皇岛市 | 买方指定仓库地面交货 |  | 9999-500122792-00002 | 044006502300010 | 400238794500010 | 500122792 |  | 500122792-0003
0124AB-1405025-9999 | 包14 | 1400 | 国网冀北电力有限公司 | 国网冀北电力有限公司秦皇岛供电公司 |  | 无电压等级 | 针式瓷绝缘子,P-6T,120,150 | 针式瓷绝缘子-型号:P-6T,瓷件高度mm:120,爬电距离mm:150 | 只 | 5344 | 2024-11-01 | 2025-04-30 | 河北省秦皇岛市 | 买方指定仓库地面交货 |  | 9995-500135731-00001 | 044006506100010 | 400238798200010 | 500135731 |  | 500135731-0001
0124AB-1405025-9999 | 包14 | 1400 | 国网冀北电力有限公司 | 国网冀北电力有限公司承德供电公司 |  | 无电压等级 | 交流棒形悬式复合绝缘子,FXBW-10/70,310,350 | 交流棒形悬式复合绝缘子-型号:FXBW-10/70,公称结构高度mm:310,公称爬电距离mm:350 | 支 | 39 | 2024-11-01 | 2025-04-30 | 河北省承德市 | 买方指定仓库地面交货 |  | 9995-500122849-00001 | 044006560700010 | 400238850000010 | 500122849 |  | 500122849-0008
0124AB-1405025-9999 | 包14 | 1400 | 国网冀北电力有限公司 | 国网冀北电力有限公司秦皇岛供电公司 |  | 无电压等级 | 蝶式绝缘子,ED-1 | 蝶式绝缘子-型号:ED-1 | 只 | 3259 | 2024-11-01 | 2025-04-30 | 河北省秦皇岛市 | 买方指定仓库地面交货 |  | G00M-500017324-00006 | 044006483300010 | 400238775600010 | 500017324 |  | 500017324-0026
0124AB-1405025-9999 | 包14 | 1400 | 国网冀北电力有限公司 | 国网冀北电力有限公司秦皇岛供电公司 |  | 无电压等级 | 线路柱式瓷绝缘子,R5ET105L,125,283,360 | 线路柱式瓷绝缘子-型号:R5ET105L,公称直径mm:125,公称结构高度mm:283,公称爬电距离mm:360 | 只 | 41 | 2024-11-01 | 2025-04-30 | 河北省秦皇岛市 | 买方指定仓库地面交货 |  | 9995-500122534-00002 | 044006568500010 | 400238850400010 | 500122534 |  | 500122534-0002
0124AB-1405025-9999 | 包14 | 1400 | 国网冀北电力有限公司 | 国网冀北电力有限公司廊坊供电公司 |  | 无电压等级 | 线路柱式瓷绝缘子,R5ET105L,125,283,360 | 线路柱式瓷绝缘子-型号:R5ET105L,公称直径mm:125,公称结构高度mm:283,公称爬电距离mm:360 | 只 | 3 | 2024-11-01 | 2025-04-30 | 河北省廊坊市广阳区 | 施工现场车板交货 |  | 9995-500122534-00002 | 044006551600010 | 400238842400010 | 500122534 |  | 500122534-0002
0124AB-1405025-9999 | 包14 | 1400 | 国网冀北电力有限公司 | 国网冀北电力有限公司唐山供电公司 |  | 无电压等级 | 蝶式绝缘子,ED-1 | 蝶式绝缘子-型号:ED-1 | 只 | 4648 | 2024-11-01 | 2025-04-30 | 河北唐山 | 买方指定仓库地面交货 |  | G00M-500017324-00006 | 044006452100010 | 400238746400010 | 500017324 |  | 500017324-0026
0124AB-1405025-9999 | 包14 | 1400 | 国网冀北电力有限公司 | 国网冀北电力有限公司承德供电公司 |  | 无电压等级 | 线路柱式瓷绝缘子,R12.5ET125N,160,305,400 | 线路柱式瓷绝缘子-型号:R12.5ET125N,公称直径mm:160,公称结构高度mm:305,公称爬电距离mm:400 | 只 | 688 | 2024-11-01 | 2025-04-30 | 河北省承德市 | 买方指定仓库地面交货 |  | 9995-500122522-00001 | 044006428400010 | 400238724000010 | 500122522 |  | 500122522-0002
0124AB-1405025-9999 | 包14 | 1400 | 国网冀北电力有限公司 | 国网冀北电力有限公司秦皇岛供电公司 |  | 无电压等级 | 交流棒形悬式复合绝缘子,FXBW-10/70,310,350 | 交流棒形悬式复合绝缘子-型号:FXBW-10/70,公称结构高度mm:310,公称爬电距离mm:350 | 支 | 39 | 2024-11-01 | 2025-04-30 | 河北省秦皇岛市 | 买方指定仓库地面交货 |  | 9995-500122849-00001 | 044006568600010 | 400238850500010 | 500122849 |  | 500122849-0008
0124AB-1405025-9999 | 包14 | 1400 | 国网冀北电力有限公司 | 国网冀北电力有限公司承德供电公司 |  | 无电压等级 | 蝶式绝缘子,ED-1 | 蝶式绝缘子-型号:ED-1 | 只 | 2505 | 2024-11-01 | 2025-04-30 | 河北省承德市 | 买方指定仓库地面交货 |  | G00M-500017324-00006 | 044006438000010 | 400238733200010 | 500017324 |  | 500017324-0026
0124AB-1405025-9999 | 包14 | 1400 | 国网冀北电力有限公司 | 国网冀北电力有限公司廊坊供电公司 |  | 无电压等级 | 线路柱式瓷绝缘子,R12.5ET150N,170,336,534 | 线路柱式瓷绝缘子-型号:R12.5ET150N,公称直径mm:170,公称结构高度mm:336,公称爬电距离mm:534 | 只 | 21 | 2024-11-01 | 2025-04-30 | 河北省廊坊市广阳区 | 施工现场车板交货 |  | 9995-500122541-00001 | 044006551700010 | 400238842500010 | 500122541 |  | 500122541-0001
0124AB-1405025-9999 | 包14 | 1400 | 国网冀北电力有限公司 | 国网冀北电力有限公司唐山供电公司 |  | 无电压等级 | 交流棒形悬式复合绝缘子,FXBW-10/70,310,350 | 交流棒形悬式复合绝缘子-型号:FXBW-10/70,公称结构高度mm:310,公称爬电距离mm:350 | 支 | 130 | 2024-11-01 | 2025-04-30 | 河北唐山 | 买方指定仓库地面交货 |  | 9995-500122849-00002 | 044006706100010 | 400238851900010 | 500122849 |  | 500122849-0009
0124AB-1405025-9999 | 包14 | 1400 | 国网冀北电力有限公司 | 国网冀北电力有限公司承德供电公司 |  | 无电压等级 | 线路柱式瓷绝缘子,R12.5ET125N,160,305,400 | 线路柱式瓷绝缘子-型号:R12.5ET125N,公称直径mm:160,公称结构高度mm:305,公称爬电距离mm:400 | 只 | 2651 | 2024-11-01 | 2025-04-30 | 河北省承德市 | 买方指定仓库地面交货 |  | 9995-500122522-00001 | 044006427100010 | 400238722800010 | 500122522 |  | 500122522-0002
0124AB-1405025-9999 | 包14 | 1400 | 国网冀北电力有限公司 | 国网冀北电力有限公司承德供电公司 |  | 无电压等级 | 线路柱式瓷绝缘子,R5ET105L,125,283,360 | 线路柱式瓷绝缘子-型号:R5ET105L,公称直径mm:125,公称结构高度mm:283,公称爬电距离mm:360 | 只 | 41 | 2024-11-01 | 2025-04-30 | 河北省承德市 | 买方指定仓库地面交货 |  | 9995-500122534-00002 | 044006698000010 | 400238851700010 | 500122534 |  | 500122534-0002

## 10kV环网柜（固体绝缘）
分标编号 | 包名称 | 分包编号 | 项目单位 | 需求单位 | 项目名称 | 工程电压等级 | 物资名称 | 物资描述 | 单位 | 数量 | 首批交货日期 | 最后一批交货日期 | 交货地点 | 交货方式 | 备注 | 技术规范编码 | 网省采购申请号 | 总部采购申请号 | 物料编码 | 扩展描述 | 扩展编码
0124AB-1016006-0002 | 包1 | 100 | 国网冀北电力有限公司 | 国网冀北电力有限公司秦皇岛供电公司 |  | 无电压等级 | 环网柜,AC10kV,630A,电压互感器柜,固体绝缘,户内 | 环网柜-电压等级:AC10kV,额定电流:630A,回路描述:电压互感器柜,绝缘形式:固体绝缘,型号:户内 | 面 | 16 | 2024-11-01 | 2025-04-30 | 河北省秦皇岛市 | 买方指定仓库地面交货 |  | 9915-500118081-00001 | 044006501600010 | 400238793800010 | 500118081 | 标准化定制，带隔离开关，带避雷器
0124AB-1016006-0002 | 包1 | 100 | 国网冀北电力有限公司 | 国网冀北电力有限公司唐山供电公司 |  | 无电压等级 | 环网柜,AC10kV,630A,电压互感器柜,固体绝缘,户内 | 环网柜-电压等级:AC10kV,额定电流:630A,回路描述:电压互感器柜,绝缘形式:固体绝缘,型号:户内 | 面 | 6 | 2024-11-01 | 2025-04-30 | 河北唐山 | 买方指定仓库地面交货 |  | 9915-500118081-00001 | 044006467500010 | 400238761700010 | 500118081 | 标准化定制，带隔离开关，带避雷器
0124AB-1016006-0002 | 包1 | 100 | 国网冀北电力有限公司 | 国网冀北电力有限公司秦皇岛供电公司 |  | 无电压等级 | 环网柜,AC10kV,630A,断路器柜,固体绝缘,户内 | 环网柜-电压等级:AC10kV,额定电流:630A,回路描述:断路器柜,绝缘形式:固体绝缘,型号:户内 | 面 | 58 | 2024-11-01 | 2025-04-30 | 河北省秦皇岛市 | 买方指定仓库地面交货 |  | 9915-500118266-00002 | 044006501700010 | 400238793900010 | 500118266 | 标准化定制，真空灭弧，母线侧三工位开关，带避雷器
0124AB-1016006-0002 | 包1 | 100 | 国网冀北电力有限公司 | 国网冀北电力有限公司唐山供电公司 |  | 无电压等级 | 环网柜,AC10kV,630A,断路器柜,固体绝缘,户内 | 环网柜-电压等级:AC10kV,额定电流:630A,回路描述:断路器柜,绝缘形式:固体绝缘,型号:户内 | 面 | 26 | 2024-11-01 | 2025-04-30 | 河北唐山 | 买方指定仓库地面交货 |  | 9915-500118266-00002 | 044006467700010 | 400238761900010 | 500118266 | 标准化定制，真空灭弧，母线侧三工位开关，带避雷器

## 10kV架空绝缘导线
分标编号 | 包名称 | 分包编号 | 项目单位 | 需求单位 | 项目名称 | 工程电压等级 | 物资名称 | 物资描述 | 单位 | 数量 | 首批交货日期 | 最后一批交货日期 | 交货地点 | 交货方式 | 备注 | 技术规范编码 | 网省采购申请号 | 总部采购申请号 | 物料编码 | 扩展描述 | 扩展编码
0124AB-1402005-0001 | 包1 | 100 | 国网冀北电力有限公司 | 国网冀北电力有限公司唐山供电公司 |  | 无电压等级 | 架空绝缘导线,AC10kV,JKLYJ,50 | 架空绝缘导线-电压等级:AC10kV,型号:JKLYJ,标称截面mm2:50 | 千米 | 3.09 | 2024-11-01 | 2025-04-30 | 河北唐山 | 买方指定仓库地面交货 |  | G00M-500014672-00005 | 044006451300010 | 400238745600010 | 500014672 |  | 500014672-0015
0124AB-1402005-0001 | 包1 | 100 | 国网冀北电力有限公司 | 国网冀北电力有限公司承德供电公司 |  | 无电压等级 | 架空绝缘导线,AC10kV,JKLYJ,70 | 架空绝缘导线-电压等级:AC10kV,型号:JKLYJ,标称截面mm2:70 | 千米 | 254.644 | 2024-11-01 | 2025-04-30 | 河北省承德市 | 买方指定仓库地面交货 |  | G00M-500014664-00002 | 044006425600010 | 400238721300010 | 500014664 |  | 500014664-0011
0124AB-1402005-0001 | 包1 | 100 | 国网冀北电力有限公司 | 国网冀北电力有限公司秦皇岛供电公司 |  | 无电压等级 | 架空绝缘导线,AC10kV,JKLYJ,120 | 架空绝缘导线-电压等级:AC10kV,型号:JKLYJ,标称截面mm2:120 | 千米 | 17.08 | 2024-11-01 | 2025-04-30 | 河北省秦皇岛市 | 买方指定仓库地面交货 |  | G00M-500014660-00003 | 044006481100010 | 400238773400010 | 500014660 |  | 500014660-0008
0124AB-1402005-0001 | 包1 | 100 | 国网冀北电力有限公司 | 国网冀北电力有限公司廊坊供电公司 |  | 无电压等级 | 架空绝缘导线,AC10kV,JKLYJ,50 | 架空绝缘导线-电压等级:AC10kV,型号:JKLYJ,标称截面mm2:50 | 千米 | 8.726 | 2024-11-01 | 2025-04-30 | 河北省廊坊市广阳区 | 施工现场车板交货 |  | G00M-500014672-00005 | 044006532700010 | 400238823600010 | 500014672 |  | 500014672-0015
0124AB-1402005-0001 | 包1 | 100 | 国网冀北电力有限公司 | 国网冀北电力有限公司张家口供电公司 |  | 无电压等级 | 架空绝缘导线,AC10kV,JKLYJ,120 | 架空绝缘导线-电压等级:AC10kV,型号:JKLYJ,标称截面mm2:120 | 千米 | 44.117 | 2024-11-01 | 2025-04-30 | 河北省张家口市 | 买方指定仓库地面交货 |  | G00M-500014660-00003 | 044006511900010 | 400238803100010 | 500014660 |  | 500014660-0008
0124AB-1402005-0001 | 包1 | 100 | 国网冀北电力有限公司 | 国网冀北电力有限公司承德供电公司 |  | 无电压等级 | 架空绝缘导线,AC10kV,JKTRYJ,35 | 架空绝缘导线-电压等级:AC10kV,型号:JKTRYJ,标称截面mm2:35 | 千米 | 0.001 | 2024-11-01 | 2025-04-30 | 河北省承德市 | 买方指定仓库地面交货 |  | G00M-500143417-00001 | 044006430300010 | 400238725900010 | 500143417 |  | 500143417-0014
0124AB-1402005-0001 | 包1 | 100 | 国网冀北电力有限公司 | 国网冀北电力有限公司廊坊供电公司 |  | 无电压等级 | 架空绝缘导线,AC10kV,JKLYJ,150 | 架空绝缘导线-电压等级:AC10kV,型号:JKLYJ,标称截面mm2:150 | 千米 | 53.236 | 2024-11-01 | 2025-04-30 | 河北省廊坊市广阳区 | 施工现场车板交货 |  | G00M-500014661-00003 | 044006532000010 | 400238822900010 | 500014661 |  | 500014661-0016
0124AB-1402005-0001 | 包1 | 100 | 国网冀北电力有限公司 | 国网冀北电力有限公司秦皇岛供电公司 |  | 无电压等级 | 架空绝缘导线,AC10kV,JKTRYJ,35 | 架空绝缘导线-电压等级:AC10kV,型号:JKTRYJ,标称截面mm2:35 | 千米 | 0.081 | 2024-11-01 | 2025-04-30 | 河北省秦皇岛市 | 买方指定仓库地面交货 |  | G00M-500143417-00001 | 044006509500010 | 400238801600010 | 500143417 |  | 500143417-0014
0124AB-1402005-0001 | 包1 | 100 | 国网冀北电力有限公司 | 国网冀北电力有限公司张家口供电公司 |  | 无电压等级 | 架空绝缘导线,AC10kV,JKLYJ,150 | 架空绝缘导线-电压等级:AC10kV,型号:JKLYJ,标称截面mm2:150 | 千米 | 14.015 | 2024-11-01 | 2025-04-30 | 河北省张家口市 | 买方指定仓库地面交货 |  | G00M-500014661-00003 | 044006512000010 | 400238803200010 | 500014661 |  | 500014661-0016
0124AB-1402005-0001 | 包1 | 100 | 国网冀北电力有限公司 | 国网冀北电力有限公司唐山供电公司 |  | 无电压等级 | 架空绝缘导线,AC10kV,JKLYJ,120 | 架空绝缘导线-电压等级:AC10kV,型号:JKLYJ,标称截面mm2:120 | 千米 | 90.96 | 2024-11-01 | 2025-04-30 | 河北唐山 | 买方指定仓库地面交货 |  | G00M-500014660-00003 | 044006450500010 | 400238744800010 | 500014660 |  | 500014660-0008
0124AB-1402005-0001 | 包1 | 100 | 国网冀北电力有限公司 | 国网冀北电力有限公司承德供电公司 |  | 无电压等级 | 架空绝缘导线,AC10kV,JKLYJ,240 | 架空绝缘导线-电压等级:AC10kV,型号:JKLYJ,标称截面mm2:240 | 千米 | 35.225 | 2024-11-01 | 2025-04-30 | 河北省承德市 | 买方指定仓库地面交货 |  | G00M-500014663-00003 | 044006424700010 | 400238720400010 | 500014663 |  | 500014663-0019
0124AB-1402005-0001 | 包1 | 100 | 国网冀北电力有限公司 | 国网冀北电力有限公司承德供电公司 |  | 无电压等级 | 架空绝缘导线,AC10kV,JKLYJ,50 | 架空绝缘导线-电压等级:AC10kV,型号:JKLYJ,标称截面mm2:50 | 千米 | 2.754 | 2024-11-01 | 2025-04-30 | 河北省承德市 | 买方指定仓库地面交货 |  | G00M-500014672-00005 | 044006443200010 | 400238738400010 | 500014672 |  | 500014672-0015
0124AB-1402005-0001 | 包1 | 100 | 国网冀北电力有限公司 | 国网冀北电力有限公司张家口供电公司 |  | 无电压等级 | 架空绝缘导线,AC10kV,JKLYJ,50 | 架空绝缘导线-电压等级:AC10kV,型号:JKLYJ,标称截面mm2:50 | 千米 | 1.704 | 2024-11-01 | 2025-04-30 | 河北省张家口市 | 买方指定仓库地面交货 |  | G00M-500014672-00005 | 044006512500010 | 400238803700010 | 500014672 |  | 500014672-0015
0124AB-1402005-0001 | 包1 | 100 | 国网冀北电力有限公司 | 国网冀北电力有限公司智能配电网中心（北戴河供电保障指挥中心） |  | 无电压等级 | 架空绝缘导线,AC10kV,JKLYJ,70 | 架空绝缘导线-电压等级:AC10kV,型号:JKLYJ,标称截面mm2:70 | 千米 | 0.009 | 2024-11-01 | 2025-04-30 | 秦皇岛市昌黎县四纬路6号 | 材料站现场车板交货 |  | G00M-500014664-00002 | 044006434300010 | 400238729900010 | 500014664 |  | 500014664-0011
0124AB-1402005-0001 | 包1 | 100 | 国网冀北电力有限公司 | 国网冀北电力有限公司廊坊供电公司 |  | 无电压等级 | 架空绝缘导线,AC10kV,JKLYJ,70 | 架空绝缘导线-电压等级:AC10kV,型号:JKLYJ,标称截面mm2:70 | 千米 | 41.595 | 2024-11-01 | 2025-04-30 | 河北省廊坊市广阳区 | 施工现场车板交货 |  | G00M-500014664-00002 | 044006532200010 | 400238823100010 | 500014664 |  | 500014664-0011
0124AB-1402005-0001 | 包1 | 100 | 国网冀北电力有限公司 | 国网冀北电力有限公司张家口供电公司 |  | 无电压等级 | 架空绝缘导线,AC10kV,JKTRYJ,35 | 架空绝缘导线-电压等级:AC10kV,型号:JKTRYJ,标称截面mm2:35 | 千米 | 0.355 | 2024-11-01 | 2025-04-30 | 河北省张家口市 | 买方指定仓库地面交货 |  | G00M-500143417-00001 | 044006435500010 | 400238731100010 | 500143417 |  | 500143417-0014
0124AB-1402005-0001 | 包1 | 100 | 国网冀北电力有限公司 | 国网冀北电力有限公司秦皇岛供电公司 |  | 无电压等级 | 架空绝缘导线,AC10kV,JKLYJ,150 | 架空绝缘导线-电压等级:AC10kV,型号:JKLYJ,标称截面mm2:150 | 千米 | 9.461 | 2024-11-01 | 2025-04-30 | 河北省秦皇岛市 | 买方指定仓库地面交货 |  | G00M-500014661-00003 | 044006481200010 | 400238773500010 | 500014661 |  | 500014661-0016
0124AB-1402005-0001 | 包1 | 100 | 国网冀北电力有限公司 | 国网冀北电力有限公司秦皇岛供电公司 |  | 无电压等级 | 架空绝缘导线,AC10kV,JKLYJ,240 | 架空绝缘导线-电压等级:AC10kV,型号:JKLYJ,标称截面mm2:240 | 千米 | 8.893 | 2024-11-01 | 2025-04-30 | 河北省秦皇岛市 | 买方指定仓库地面交货 |  | G00M-500014663-00003 | 044006481300010 | 400238773600010 | 500014663 |  | 500014663-0019
0124AB-1402005-0001 | 包1 | 100 | 国网冀北电力有限公司 | 国网冀北电力有限公司廊坊供电公司 |  | 无电压等级 | 架空绝缘导线,AC10kV,JKTRYJ,35 | 架空绝缘导线-电压等级:AC10kV,型号:JKTRYJ,标称截面mm2:35 | 千米 | 2.512 | 2024-11-01 | 2025-04-30 | 河北省廊坊市广阳区 | 施工现场车板交货 |  | G00M-500143417-00001 | 044006559100010 | 400238849700010 | 500143417 |  | 500143417-0014
0124AB-1402005-0001 | 包1 | 100 | 国网冀北电力有限公司 | 国网冀北电力有限公司张家口供电公司 |  | 无电压等级 | 架空绝缘导线,AC10kV,JKLYJ,240 | 架空绝缘导线-电压等级:AC10kV,型号:JKLYJ,标称截面mm2:240 | 千米 | 0.49 | 2024-11-01 | 2025-04-30 | 河北省张家口市 | 买方指定仓库地面交货 |  | G00M-500014663-00003 | 044006512100010 | 400238803300010 | 500014663 |  | 500014663-0019
0124AB-1402005-0001 | 包1 | 100 | 国网冀北电力有限公司 | 国网冀北电力有限公司秦皇岛供电公司 |  | 无电压等级 | 架空绝缘导线,AC10kV,JKLYJ,70 | 架空绝缘导线-电压等级:AC10kV,型号:JKLYJ,标称截面mm2:70 | 千米 | 33.593 | 2024-11-01 | 2025-04-30 | 河北省秦皇岛市 | 买方指定仓库地面交货 |  | G00M-500014664-00002 | 044006481400010 | 400238773700010 | 500014664 |  | 500014664-0011
0124AB-1402005-0001 | 包1 | 100 | 国网冀北电力有限公司 | 国网冀北电力有限公司承德供电公司 |  | 无电压等级 | 架空绝缘导线,AC10kV,JKLYJ,120 | 架空绝缘导线-电压等级:AC10kV,型号:JKLYJ,标称截面mm2:120 | 千米 | 40.545 | 2024-11-01 | 2025-04-30 | 河北省承德市 | 买方指定仓库地面交货 |  | G00M-500014660-00003 | 044006419500010 | 400238717500010 | 500014660 |  | 500014660-0008
0124AB-1402005-0001 | 包1 | 100 | 国网冀北电力有限公司 | 国网冀北电力有限公司唐山供电公司 |  | 无电压等级 | 架空绝缘导线,AC10kV,JKTRYJ,35 | 架空绝缘导线-电压等级:AC10kV,型号:JKTRYJ,标称截面mm2:35 | 千米 | 0.529 | 2024-11-01 | 2025-04-30 | 河北唐山 | 买方指定仓库地面交货 |  | G00M-500143417-00001 | 044006477100010 | 400238770300010 | 500143417 |  | 500143417-0014
0124AB-1402005-0001 | 包1 | 100 | 国网冀北电力有限公司 | 国网冀北电力有限公司廊坊供电公司 |  | 无电压等级 | 架空绝缘导线,AC10kV,JKLYJ,120 | 架空绝缘导线-电压等级:AC10kV,型号:JKLYJ,标称截面mm2:120 | 千米 | 12.112 | 2024-11-01 | 2025-04-30 | 河北省廊坊市广阳区 | 施工现场车板交货 |  | G00M-500014660-00003 | 044006531900010 | 400238822800010 | 500014660 |  | 500014660-0008
0124AB-1402005-0001 | 包1 | 100 | 国网冀北电力有限公司 | 国网冀北电力有限公司秦皇岛供电公司 |  | 无电压等级 | 架空绝缘导线,AC10kV,JKLYJ,50 | 架空绝缘导线-电压等级:AC10kV,型号:JKLYJ,标称截面mm2:50 | 千米 | 52.265 | 2024-11-01 | 2025-04-30 | 河北省秦皇岛市 | 买方指定仓库地面交货 |  | G00M-500014672-00005 | 044006481900010 | 400238774200010 | 500014672 |  | 500014672-0015
0124AB-1402005-0001 | 包1 | 100 | 国网冀北电力有限公司 | 国网冀北电力有限公司唐山供电公司 |  | 无电压等级 | 架空绝缘导线,AC10kV,JKLYJ,240 | 架空绝缘导线-电压等级:AC10kV,型号:JKLYJ,标称截面mm2:240 | 千米 | 83.381 | 2024-11-01 | 2025-04-30 | 河北唐山 | 买方指定仓库地面交货 |  | G00M-500014663-00003 | 044006450700010 | 400238745000010 | 500014663 |  | 500014663-0019
0124AB-1402005-0001 | 包1 | 100 | 国网冀北电力有限公司 | 国网冀北电力有限公司唐山供电公司 |  | 无电压等级 | 架空绝缘导线,AC10kV,JKLYJ,150 | 架空绝缘导线-电压等级:AC10kV,型号:JKLYJ,标称截面mm2:150 | 千米 | 19.509 | 2024-11-01 | 2025-04-30 | 河北唐山 | 买方指定仓库地面交货 |  | G00M-500014661-00003 | 044006450600010 | 400238744900010 | 500014661 |  | 500014661-0016
0124AB-1402005-0001 | 包1 | 100 | 国网冀北电力有限公司 | 国网冀北电力有限公司承德供电公司 |  | 无电压等级 | 架空绝缘导线,AC10kV,JKLYJ,150 | 架空绝缘导线-电压等级:AC10kV,型号:JKLYJ,标称截面mm2:150 | 千米 | 16.63 | 2024-11-01 | 2025-04-30 | 河北省承德市 | 买方指定仓库地面交货 |  | G00M-500014661-00003 | 044006439100010 | 400238734300010 | 500014661 |  | 500014661-0016
0124AB-1402005-0001 | 包1 | 100 | 国网冀北电力有限公司 | 国网冀北电力有限公司唐山供电公司 |  | 无电压等级 | 架空绝缘导线,AC10kV,JKLYJ,70 | 架空绝缘导线-电压等级:AC10kV,型号:JKLYJ,标称截面mm2:70 | 千米 | 238.145 | 2024-11-01 | 2025-04-30 | 河北唐山 | 买方指定仓库地面交货 |  | G00M-500014664-00002 | 044006450800010 | 400238745100010 | 500014664 |  | 500014664-0011
0124AB-1402005-0001 | 包1 | 100 | 国网冀北电力有限公司 | 国网冀北电力有限公司张家口供电公司 |  | 无电压等级 | 架空绝缘导线,AC10kV,JKLYJ,70 | 架空绝缘导线-电压等级:AC10kV,型号:JKLYJ,标称截面mm2:70 | 千米 | 85.09 | 2024-11-01 | 2025-04-30 | 河北省张家口市 | 买方指定仓库地面交货 |  | G00M-500014664-00002 | 044006512200010 | 400238803400010 | 500014664 |  | 500014664-0011
0124AB-1402005-0001 | 包1 | 100 | 国网冀北电力有限公司 | 国网冀北电力有限公司廊坊供电公司 |  | 无电压等级 | 架空绝缘导线,AC10kV,JKLYJ,240 | 架空绝缘导线-电压等级:AC10kV,型号:JKLYJ,标称截面mm2:240 | 千米 | 91.437 | 2024-11-01 | 2025-04-30 | 河北省廊坊市广阳区 | 施工现场车板交货 |  | G00M-500014663-00003 | 044006532100010 | 400238823000010 | 500014663 |  | 500014663-0019
0124AB-1402005-0001 | 包2 | 200 | 国网冀北电力有限公司 | 国网冀北电力有限公司智能配电网中心（北戴河供电保障指挥中心） |  | 无电压等级 | 架空绝缘导线,AC10kV,JKLYJ,70 | 架空绝缘导线-电压等级:AC10kV,型号:JKLYJ,标称截面mm2:70 | 千米 | 0.008 | 2024-11-01 | 2025-04-30 | 秦皇岛市昌黎县四纬路6号 | 材料站现场车板交货 |  | G00M-500014664-00002 | 044006434300010 | 400238729900010 | 500014664 |  | 500014664-0011
0124AB-1402005-0001 | 包2 | 200 | 国网冀北电力有限公司 | 国网冀北电力有限公司张家口供电公司 |  | 无电压等级 | 架空绝缘导线,AC10kV,JKLYJ,70 | 架空绝缘导线-电压等级:AC10kV,型号:JKLYJ,标称截面mm2:70 | 千米 | 80.172 | 2024-11-01 | 2025-04-30 | 河北省张家口市 | 买方指定仓库地面交货 |  | G00M-500014664-00002 | 044006512200010 | 400238803400010 | 500014664 |  | 500014664-0011
0124AB-1402005-0001 | 包2 | 200 | 国网冀北电力有限公司 | 国网冀北电力有限公司廊坊供电公司 |  | 无电压等级 | 架空绝缘导线,AC10kV,JKLYJ,240 | 架空绝缘导线-电压等级:AC10kV,型号:JKLYJ,标称截面mm2:240 | 千米 | 86.15 | 2024-11-01 | 2025-04-30 | 河北省廊坊市广阳区 | 施工现场车板交货 |  | G00M-500014663-00003 | 044006532100010 | 400238823000010 | 500014663 |  | 500014663-0019
0124AB-1402005-0001 | 包2 | 200 | 国网冀北电力有限公司 | 国网冀北电力有限公司秦皇岛供电公司 |  | 无电压等级 | 架空绝缘导线,AC10kV,JKLYJ,120 | 架空绝缘导线-电压等级:AC10kV,型号:JKLYJ,标称截面mm2:120 | 千米 | 16.093 | 2024-11-01 | 2025-04-30 | 河北省秦皇岛市 | 买方指定仓库地面交货 |  | G00M-500014660-00003 | 044006481100010 | 400238773400010 | 500014660 |  | 500014660-0008
0124AB-1402005-0001 | 包2 | 200 | 国网冀北电力有限公司 | 国网冀北电力有限公司廊坊供电公司 |  | 无电压等级 | 架空绝缘导线,AC10kV,JKLYJ,50 | 架空绝缘导线-电压等级:AC10kV,型号:JKLYJ,标称截面mm2:50 | 千米 | 8.222 | 2024-11-01 | 2025-04-30 | 河北省廊坊市广阳区 | 施工现场车板交货 |  | G00M-500014672-00005 | 044006532700010 | 400238823600010 | 500014672 |  | 500014672-0015
0124AB-1402005-0001 | 包2 | 200 | 国网冀北电力有限公司 | 国网冀北电力有限公司张家口供电公司 |  | 无电压等级 | 架空绝缘导线,AC10kV,JKLYJ,120 | 架空绝缘导线-电压等级:AC10kV,型号:JKLYJ,标称截面mm2:120 | 千米 | 41.567 | 2024-11-01 | 2025-04-30 | 河北省张家口市 | 买方指定仓库地面交货 |  | G00M-500014660-00003 | 044006511900010 | 400238803100010 | 500014660 |  | 500014660-0008
0124AB-1402005-0001 | 包2 | 200 | 国网冀北电力有限公司 | 国网冀北电力有限公司承德供电公司 |  | 无电压等级 | 架空绝缘导线,AC10kV,JKTRYJ,35 | 架空绝缘导线-电压等级:AC10kV,型号:JKTRYJ,标称截面mm2:35 | 千米 | 0.001 | 2024-11-01 | 2025-04-30 | 河北省承德市 | 买方指定仓库地面交货 |  | G00M-500143417-00001 | 044006430300010 | 400238725900010 | 500143417 |  | 500143417-0014
0124AB-1402005-0001 | 包2 | 200 | 国网冀北电力有限公司 | 国网冀北电力有限公司秦皇岛供电公司 |  | 无电压等级 | 架空绝缘导线,AC10kV,JKTRYJ,35 | 架空绝缘导线-电压等级:AC10kV,型号:JKTRYJ,标称截面mm2:35 | 千米 | 0.077 | 2024-11-01 | 2025-04-30 | 河北省秦皇岛市 | 买方指定仓库地面交货 |  | G00M-500143417-00001 | 044006509500010 | 400238801600010 | 500143417 |  | 500143417-0014
0124AB-1402005-0001 | 包2 | 200 | 国网冀北电力有限公司 | 国网冀北电力有限公司张家口供电公司 |  | 无电压等级 | 架空绝缘导线,AC10kV,JKLYJ,150 | 架空绝缘导线-电压等级:AC10kV,型号:JKLYJ,标称截面mm2:150 | 千米 | 13.205 | 2024-11-01 | 2025-04-30 | 河北省张家口市 | 买方指定仓库地面交货 |  | G00M-500014661-00003 | 044006512000010 | 400238803200010 | 500014661 |  | 500014661-0016
0124AB-1402005-0001 | 包2 | 200 | 国网冀北电力有限公司 | 国网冀北电力有限公司唐山供电公司 |  | 无电压等级 | 架空绝缘导线,AC10kV,JKLYJ,120 | 架空绝缘导线-电压等级:AC10kV,型号:JKLYJ,标称截面mm2:120 | 千米 | 85.702 | 2024-11-01 | 2025-04-30 | 河北唐山 | 买方指定仓库地面交货 |  | G00M-500014660-00003 | 044006450500010 | 400238744800010 | 500014660 |  | 500014660-0008
0124AB-1402005-0001 | 包2 | 200 | 国网冀北电力有限公司 | 国网冀北电力有限公司承德供电公司 |  | 无电压等级 | 架空绝缘导线,AC10kV,JKLYJ,240 | 架空绝缘导线-电压等级:AC10kV,型号:JKLYJ,标称截面mm2:240 | 千米 | 33.189 | 2024-11-01 | 2025-04-30 | 河北省承德市 | 买方指定仓库地面交货 |  | G00M-500014663-00003 | 044006424700010 | 400238720400010 | 500014663 |  | 500014663-0019
0124AB-1402005-0001 | 包2 | 200 | 国网冀北电力有限公司 | 国网冀北电力有限公司承德供电公司 |  | 无电压等级 | 架空绝缘导线,AC10kV,JKLYJ,50 | 架空绝缘导线-电压等级:AC10kV,型号:JKLYJ,标称截面mm2:50 | 千米 | 2.593 | 2024-11-01 | 2025-04-30 | 河北省承德市 | 买方指定仓库地面交货 |  | G00M-500014672-00005 | 044006443200010 | 400238738400010 | 500014672 |  | 500014672-0015
0124AB-1402005-0001 | 包2 | 200 | 国网冀北电力有限公司 | 国网冀北电力有限公司张家口供电公司 |  | 无电压等级 | 架空绝缘导线,AC10kV,JKLYJ,50 | 架空绝缘导线-电压等级:AC10kV,型号:JKLYJ,标称截面mm2:50 | 千米 | 1.606 | 2024-11-01 | 2025-04-30 | 河北省张家口市 | 买方指定仓库地面交货 |  | G00M-500014672-00005 | 044006512500010 | 400238803700010 | 500014672 |  | 500014672-0015
0124AB-1402005-0001 | 包2 | 200 | 国网冀北电力有限公司 | 国网冀北电力有限公司承德供电公司 |  | 无电压等级 | 架空绝缘导线,AC10kV,JKLYJ,70 | 架空绝缘导线-电压等级:AC10kV,型号:JKLYJ,标称截面mm2:70 | 千米 | 239.925 | 2024-11-01 | 2025-04-30 | 河北省承德市 | 买方指定仓库地面交货 |  | G00M-500014664-00002 | 044006425600010 | 400238721300010 | 500014664 |  | 500014664-0011
0124AB-1402005-0001 | 包2 | 200 | 国网冀北电力有限公司 | 国网冀北电力有限公司唐山供电公司 |  | 无电压等级 | 架空绝缘导线,AC10kV,JKLYJ,150 | 架空绝缘导线-电压等级:AC10kV,型号:JKLYJ,标称截面mm2:150 | 千米 | 18.382 | 2024-11-01 | 2025-04-30 | 河北唐山 | 买方指定仓库地面交货 |  | G00M-500014661-00003 | 044006450600010 | 400238744900010 | 500014661 |  | 500014661-0016
0124AB-1402005-0001 | 包2 | 200 | 国网冀北电力有限公司 | 国网冀北电力有限公司张家口供电公司 |  | 无电压等级 | 架空绝缘导线,AC10kV,JKTRYJ,35 | 架空绝缘导线-电压等级:AC10kV,型号:JKTRYJ,标称截面mm2:35 | 千米 | 0.334 | 2024-11-01 | 2025-04-30 | 河北省张家口市 | 买方指定仓库地面交货 |  | G00M-500143417-00001 | 044006435500010 | 400238731100010 | 500143417 |  | 500143417-0014
0124AB-1402005-0001 | 包2 | 200 | 国网冀北电力有限公司 | 国网冀北电力有限公司秦皇岛供电公司 |  | 无电压等级 | 架空绝缘导线,AC10kV,JKLYJ,150 | 架空绝缘导线-电压等级:AC10kV,型号:JKLYJ,标称截面mm2:150 | 千米 | 8.914 | 2024-11-01 | 2025-04-30 | 河北省秦皇岛市 | 买方指定仓库地面交货 |  | G00M-500014661-00003 | 044006481200010 | 400238773500010 | 500014661 |  | 500014661-0016
0124AB-1402005-0001 | 包2 | 200 | 国网冀北电力有限公司 | 国网冀北电力有限公司秦皇岛供电公司 |  | 无电压等级 | 架空绝缘导线,AC10kV,JKLYJ,240 | 架空绝缘导线-电压等级:AC10kV,型号:JKLYJ,标称截面mm2:240 | 千米 | 8.378 | 2024-11-01 | 2025-04-30 | 河北省秦皇岛市 | 买方指定仓库地面交货 |  | G00M-500014663-00003 | 044006481300010 | 400238773600010 | 500014663 |  | 500014663-0019
0124AB-1402005-0001 | 包2 | 200 | 国网冀北电力有限公司 | 国网冀北电力有限公司廊坊供电公司 |  | 无电压等级 | 架空绝缘导线,AC10kV,JKTRYJ,35 | 架空绝缘导线-电压等级:AC10kV,型号:JKTRYJ,标称截面mm2:35 | 千米 | 2.367 | 2024-11-01 | 2025-04-30 | 河北省廊坊市广阳区 | 施工现场车板交货 |  | G00M-500143417-00001 | 044006559100010 | 400238849700010 | 500143417 |  | 500143417-0014
0124AB-1402005-0001 | 包2 | 200 | 国网冀北电力有限公司 | 国网冀北电力有限公司廊坊供电公司 |  | 无电压等级 | 架空绝缘导线,AC10kV,JKLYJ,150 | 架空绝缘导线-电压等级:AC10kV,型号:JKLYJ,标称截面mm2:150 | 千米 | 50.158 | 2024-11-01 | 2025-04-30 | 河北省廊坊市广阳区 | 施工现场车板交货 |  | G00M-500014661-00003 | 044006532000010 | 400238822900010 | 500014661 |  | 500014661-0016
0124AB-1402005-0001 | 包2 | 200 | 国网冀北电力有限公司 | 国网冀北电力有限公司张家口供电公司 |  | 无电压等级 | 架空绝缘导线,AC10kV,JKLYJ,240 | 架空绝缘导线-电压等级:AC10kV,型号:JKLYJ,标称截面mm2:240 | 千米 | 0.461 | 2024-11-01 | 2025-04-30 | 河北省张家口市 | 买方指定仓库地面交货 |  | G00M-500014663-00003 | 044006512100010 | 400238803300010 | 500014663 |  | 500014663-0019
0124AB-1402005-0001 | 包2 | 200 | 国网冀北电力有限公司 | 国网冀北电力有限公司秦皇岛供电公司 |  | 无电压等级 | 架空绝缘导线,AC10kV,JKLYJ,70 | 架空绝缘导线-电压等级:AC10kV,型号:JKLYJ,标称截面mm2:70 | 千米 | 31.651 | 2024-11-01 | 2025-04-30 | 河北省秦皇岛市 | 买方指定仓库地面交货 |  | G00M-500014664-00002 | 044006481400010 | 400238773700010 | 500014664 |  | 500014664-0011
0124AB-1402005-0001 | 包2 | 200 | 国网冀北电力有限公司 | 国网冀北电力有限公司承德供电公司 |  | 无电压等级 | 架空绝缘导线,AC10kV,JKLYJ,120 | 架空绝缘导线-电压等级:AC10kV,型号:JKLYJ,标称截面mm2:120 | 千米 | 38.201 | 2024-11-01 | 2025-04-30 | 河北省承德市 | 买方指定仓库地面交货 |  | G00M-500014660-00003 | 044006419500010 | 400238717500010 | 500014660 |  | 500014660-0008
0124AB-1402005-0001 | 包2 | 200 | 国网冀北电力有限公司 | 国网冀北电力有限公司唐山供电公司 |  | 无电压等级 | 架空绝缘导线,AC10kV,JKTRYJ,35 | 架空绝缘导线-电压等级:AC10kV,型号:JKTRYJ,标称截面mm2:35 | 千米 | 0.499 | 2024-11-01 | 2025-04-30 | 河北唐山 | 买方指定仓库地面交货 |  | G00M-500143417-00001 | 044006477100010 | 400238770300010 | 500143417 |  | 500143417-0014
0124AB-1402005-0001 | 包2 | 200 | 国网冀北电力有限公司 | 国网冀北电力有限公司廊坊供电公司 |  | 无电压等级 | 架空绝缘导线,AC10kV,JKLYJ,120 | 架空绝缘导线-电压等级:AC10kV,型号:JKLYJ,标称截面mm2:120 | 千米 | 11.412 | 2024-11-01 | 2025-04-30 | 河北省廊坊市广阳区 | 施工现场车板交货 |  | G00M-500014660-00003 | 044006531900010 | 400238822800010 | 500014660 |  | 500014660-0008
0124AB-1402005-0001 | 包2 | 200 | 国网冀北电力有限公司 | 国网冀北电力有限公司秦皇岛供电公司 |  | 无电压等级 | 架空绝缘导线,AC10kV,JKLYJ,50 | 架空绝缘导线-电压等级:AC10kV,型号:JKLYJ,标称截面mm2:50 | 千米 | 49.242 | 2024-11-01 | 2025-04-30 | 河北省秦皇岛市 | 买方指定仓库地面交货 |  | G00M-500014672-00005 | 044006481900010 | 400238774200010 | 500014672 |  | 500014672-0015
0124AB-1402005-0001 | 包2 | 200 | 国网冀北电力有限公司 | 国网冀北电力有限公司唐山供电公司 |  | 无电压等级 | 架空绝缘导线,AC10kV,JKLYJ,240 | 架空绝缘导线-电压等级:AC10kV,型号:JKLYJ,标称截面mm2:240 | 千米 | 78.561 | 2024-11-01 | 2025-04-30 | 河北唐山 | 买方指定仓库地面交货 |  | G00M-500014663-00003 | 044006450700010 | 400238745000010 | 500014663 |  | 500014663-0019
0124AB-1402005-0001 | 包2 | 200 | 国网冀北电力有限公司 | 国网冀北电力有限公司承德供电公司 |  | 无电压等级 | 架空绝缘导线,AC10kV,JKLYJ,150 | 架空绝缘导线-电压等级:AC10kV,型号:JKLYJ,标称截面mm2:150 | 千米 | 15.669 | 2024-11-01 | 2025-04-30 | 河北省承德市 | 买方指定仓库地面交货 |  | G00M-500014661-00003 | 044006439100010 | 400238734300010 | 500014661 |  | 500014661-0016
0124AB-1402005-0001 | 包2 | 200 | 国网冀北电力有限公司 | 国网冀北电力有限公司唐山供电公司 |  | 无电压等级 | 架空绝缘导线,AC10kV,JKLYJ,70 | 架空绝缘导线-电压等级:AC10kV,型号:JKLYJ,标称截面mm2:70 | 千米 | 224.379 | 2024-11-01 | 2025-04-30 | 河北唐山 | 买方指定仓库地面交货 |  | G00M-500014664-00002 | 044006450800010 | 400238745100010 | 500014664 |  | 500014664-0011
0124AB-1402005-0001 | 包2 | 200 | 国网冀北电力有限公司 | 国网冀北电力有限公司廊坊供电公司 |  | 无电压等级 | 架空绝缘导线,AC10kV,JKLYJ,70 | 架空绝缘导线-电压等级:AC10kV,型号:JKLYJ,标称截面mm2:70 | 千米 | 39.19 | 2024-11-01 | 2025-04-30 | 河北省廊坊市广阳区 | 施工现场车板交货 |  | G00M-500014664-00002 | 044006532200010 | 400238823100010 | 500014664 |  | 500014664-0011
0124AB-1402005-0001 | 包2 | 200 | 国网冀北电力有限公司 | 国网冀北电力有限公司唐山供电公司 |  | 无电压等级 | 架空绝缘导线,AC10kV,JKLYJ,50 | 架空绝缘导线-电压等级:AC10kV,型号:JKLYJ,标称截面mm2:50 | 千米 | 2.911 | 2024-11-01 | 2025-04-30 | 河北唐山 | 买方指定仓库地面交货 |  | G00M-500014672-00005 | 044006451300010 | 400238745600010 | 500014672 |  | 500014672-0015
0124AB-1402005-0001 | 包3 | 300 | 国网冀北电力有限公司 | 国网冀北电力有限公司智能配电网中心（北戴河供电保障指挥中心） |  | 无电压等级 | 架空绝缘导线,AC10kV,JKLYJ,70 | 架空绝缘导线-电压等级:AC10kV,型号:JKLYJ,标称截面mm2:70 | 千米 | 0.008 | 2024-11-01 | 2025-04-30 | 秦皇岛市昌黎县四纬路6号 | 材料站现场车板交货 |  | G00M-500014664-00002 | 044006434300010 | 400238729900010 | 500014664 |  | 500014664-0011
0124AB-1402005-0001 | 包3 | 300 | 国网冀北电力有限公司 | 国网冀北电力有限公司张家口供电公司 |  | 无电压等级 | 架空绝缘导线,AC10kV,JKLYJ,70 | 架空绝缘导线-电压等级:AC10kV,型号:JKLYJ,标称截面mm2:70 | 千米 | 75.253 | 2024-11-01 | 2025-04-30 | 河北省张家口市 | 买方指定仓库地面交货 |  | G00M-500014664-00002 | 044006512200010 | 400238803400010 | 500014664 |  | 500014664-0011
0124AB-1402005-0001 | 包3 | 300 | 国网冀北电力有限公司 | 国网冀北电力有限公司廊坊供电公司 |  | 无电压等级 | 架空绝缘导线,AC10kV,JKLYJ,240 | 架空绝缘导线-电压等级:AC10kV,型号:JKLYJ,标称截面mm2:240 | 千米 | 80.865 | 2024-11-01 | 2025-04-30 | 河北省廊坊市广阳区 | 施工现场车板交货 |  | G00M-500014663-00003 | 044006532100010 | 400238823000010 | 500014663 |  | 500014663-0019
0124AB-1402005-0001 | 包3 | 300 | 国网冀北电力有限公司 | 国网冀北电力有限公司秦皇岛供电公司 |  | 无电压等级 | 架空绝缘导线,AC10kV,JKLYJ,120 | 架空绝缘导线-电压等级:AC10kV,型号:JKLYJ,标称截面mm2:120 | 千米 | 15.106 | 2024-11-01 | 2025-04-30 | 河北省秦皇岛市 | 买方指定仓库地面交货 |  | G00M-500014660-00003 | 044006481100010 | 400238773400010 | 500014660 |  | 500014660-0008
0124AB-1402005-0001 | 包3 | 300 | 国网冀北电力有限公司 | 国网冀北电力有限公司张家口供电公司 |  | 无电压等级 | 架空绝缘导线,AC10kV,JKLYJ,120 | 架空绝缘导线-电压等级:AC10kV,型号:JKLYJ,标称截面mm2:120 | 千米 | 39.017 | 2024-11-01 | 2025-04-30 | 河北省张家口市 | 买方指定仓库地面交货 |  | G00M-500014660-00003 | 044006511900010 | 400238803100010 | 500014660 |  | 500014660-0008
0124AB-1402005-0001 | 包3 | 300 | 国网冀北电力有限公司 | 国网冀北电力有限公司承德供电公司 |  | 无电压等级 | 架空绝缘导线,AC10kV,JKTRYJ,35 | 架空绝缘导线-电压等级:AC10kV,型号:JKTRYJ,标称截面mm2:35 | 千米 | 0.001 | 2024-11-01 | 2025-04-30 | 河北省承德市 | 买方指定仓库地面交货 |  | G00M-500143417-00001 | 044006430300010 | 400238725900010 | 500143417 |  | 500143417-0014
0124AB-1402005-0001 | 包3 | 300 | 国网冀北电力有限公司 | 国网冀北电力有限公司秦皇岛供电公司 |  | 无电压等级 | 架空绝缘导线,AC10kV,JKTRYJ,35 | 架空绝缘导线-电压等级:AC10kV,型号:JKTRYJ,标称截面mm2:35 | 千米 | 0.072 | 2024-11-01 | 2025-04-30 | 河北省秦皇岛市 | 买方指定仓库地面交货 |  | G00M-500143417-00001 | 044006509500010 | 400238801600010 | 500143417 |  | 500143417-0014
0124AB-1402005-0001 | 包3 | 300 | 国网冀北电力有限公司 | 国网冀北电力有限公司张家口供电公司 |  | 无电压等级 | 架空绝缘导线,AC10kV,JKLYJ,150 | 架空绝缘导线-电压等级:AC10kV,型号:JKLYJ,标称截面mm2:150 | 千米 | 12.395 | 2024-11-01 | 2025-04-30 | 河北省张家口市 | 买方指定仓库地面交货 |  | G00M-500014661-00003 | 044006512000010 | 400238803200010 | 500014661 |  | 500014661-0016
0124AB-1402005-0001 | 包3 | 300 | 国网冀北电力有限公司 | 国网冀北电力有限公司唐山供电公司 |  | 无电压等级 | 架空绝缘导线,AC10kV,JKLYJ,120 | 架空绝缘导线-电压等级:AC10kV,型号:JKLYJ,标称截面mm2:120 | 千米 | 80.444 | 2024-11-01 | 2025-04-30 | 河北唐山 | 买方指定仓库地面交货 |  | G00M-500014660-00003 | 044006450500010 | 400238744800010 | 500014660 |  | 500014660-0008
0124AB-1402005-0001 | 包3 | 300 | 国网冀北电力有限公司 | 国网冀北电力有限公司承德供电公司 |  | 无电压等级 | 架空绝缘导线,AC10kV,JKLYJ,240 | 架空绝缘导线-电压等级:AC10kV,型号:JKLYJ,标称截面mm2:240 | 千米 | 31.153 | 2024-11-01 | 2025-04-30 | 河北省承德市 | 买方指定仓库地面交货 |  | G00M-500014663-00003 | 044006424700010 | 400238720400010 | 500014663 |  | 500014663-0019
0124AB-1402005-0001 | 包3 | 300 | 国网冀北电力有限公司 | 国网冀北电力有限公司承德供电公司 |  | 无电压等级 | 架空绝缘导线,AC10kV,JKLYJ,50 | 架空绝缘导线-电压等级:AC10kV,型号:JKLYJ,标称截面mm2:50 | 千米 | 2.434 | 2024-11-01 | 2025-04-30 | 河北省承德市 | 买方指定仓库地面交货 |  | G00M-500014672-00005 | 044006443200010 | 400238738400010 | 500014672 |  | 500014672-0015
0124AB-1402005-0001 | 包3 | 300 | 国网冀北电力有限公司 | 国网冀北电力有限公司张家口供电公司 |  | 无电压等级 | 架空绝缘导线,AC10kV,JKLYJ,50 | 架空绝缘导线-电压等级:AC10kV,型号:JKLYJ,标称截面mm2:50 | 千米 | 1.507 | 2024-11-01 | 2025-04-30 | 河北省张家口市 | 买方指定仓库地面交货 |  | G00M-500014672-00005 | 044006512500010 | 400238803700010 | 500014672 |  | 500014672-0015
0124AB-1402005-0001 | 包3 | 300 | 国网冀北电力有限公司 | 国网冀北电力有限公司承德供电公司 |  | 无电压等级 | 架空绝缘导线,AC10kV,JKLYJ,70 | 架空绝缘导线-电压等级:AC10kV,型号:JKLYJ,标称截面mm2:70 | 千米 | 225.205 | 2024-11-01 | 2025-04-30 | 河北省承德市 | 买方指定仓库地面交货 |  | G00M-500014664-00002 | 044006425600010 | 400238721300010 | 500014664 |  | 500014664-0011
0124AB-1402005-0001 | 包3 | 300 | 国网冀北电力有限公司 | 国网冀北电力有限公司唐山供电公司 |  | 无电压等级 | 架空绝缘导线,AC10kV,JKLYJ,150 | 架空绝缘导线-电压等级:AC10kV,型号:JKLYJ,标称截面mm2:150 | 千米 | 17.254 | 2024-11-01 | 2025-04-30 | 河北唐山 | 买方指定仓库地面交货 |  | G00M-500014661-00003 | 044006450600010 | 400238744900010 | 500014661 |  | 500014661-0016
0124AB-1402005-0001 | 包3 | 300 | 国网冀北电力有限公司 | 国网冀北电力有限公司廊坊供电公司 |  | 无电压等级 | 架空绝缘导线,AC10kV,JKLYJ,70 | 架空绝缘导线-电压等级:AC10kV,型号:JKLYJ,标称截面mm2:70 | 千米 | 36.786 | 2024-11-01 | 2025-04-30 | 河北省廊坊市广阳区 | 施工现场车板交货 |  | G00M-500014664-00002 | 044006532200010 | 400238823100010 | 500014664 |  | 500014664-0011
0124AB-1402005-0001 | 包3 | 300 | 国网冀北电力有限公司 | 国网冀北电力有限公司张家口供电公司 |  | 无电压等级 | 架空绝缘导线,AC10kV,JKTRYJ,35 | 架空绝缘导线-电压等级:AC10kV,型号:JKTRYJ,标称截面mm2:35 | 千米 | 0.314 | 2024-11-01 | 2025-04-30 | 河北省张家口市 | 买方指定仓库地面交货 |  | G00M-500143417-00001 | 044006435500010 | 400238731100010 | 500143417 |  | 500143417-0014
0124AB-1402005-0001 | 包3 | 300 | 国网冀北电力有限公司 | 国网冀北电力有限公司秦皇岛供电公司 |  | 无电压等级 | 架空绝缘导线,AC10kV,JKLYJ,150 | 架空绝缘导线-电压等级:AC10kV,型号:JKLYJ,标称截面mm2:150 | 千米 | 8.368 | 2024-11-01 | 2025-04-30 | 河北省秦皇岛市 | 买方指定仓库地面交货 |  | G00M-500014661-00003 | 044006481200010 | 400238773500010 | 500014661 |  | 500014661-0016
0124AB-1402005-0001 | 包3 | 300 | 国网冀北电力有限公司 | 国网冀北电力有限公司秦皇岛供电公司 |  | 无电压等级 | 架空绝缘导线,AC10kV,JKLYJ,240 | 架空绝缘导线-电压等级:AC10kV,型号:JKLYJ,标称截面mm2:240 | 千米 | 7.864 | 2024-11-01 | 2025-04-30 | 河北省秦皇岛市 | 买方指定仓库地面交货 |  | G00M-500014663-00003 | 044006481300010 | 400238773600010 | 500014663 |  | 500014663-0019
0124AB-1402005-0001 | 包3 | 300 | 国网冀北电力有限公司 | 国网冀北电力有限公司廊坊供电公司 |  | 无电压等级 | 架空绝缘导线,AC10kV,JKTRYJ,35 | 架空绝缘导线-电压等级:AC10kV,型号:JKTRYJ,标称截面mm2:35 | 千米 | 2.222 | 2024-11-01 | 2025-04-30 | 河北省廊坊市广阳区 | 施工现场车板交货 |  | G00M-500143417-00001 | 044006559100010 | 400238849700010 | 500143417 |  | 500143417-0014
0124AB-1402005-0001 | 包3 | 300 | 国网冀北电力有限公司 | 国网冀北电力有限公司廊坊供电公司 |  | 无电压等级 | 架空绝缘导线,AC10kV,JKLYJ,150 | 架空绝缘导线-电压等级:AC10kV,型号:JKLYJ,标称截面mm2:150 | 千米 | 47.081 | 2024-11-01 | 2025-04-30 | 河北省廊坊市广阳区 | 施工现场车板交货 |  | G00M-500014661-00003 | 044006532000010 | 400238822900010 | 500014661 |  | 500014661-0016
0124AB-1402005-0001 | 包3 | 300 | 国网冀北电力有限公司 | 国网冀北电力有限公司张家口供电公司 |  | 无电压等级 | 架空绝缘导线,AC10kV,JKLYJ,240 | 架空绝缘导线-电压等级:AC10kV,型号:JKLYJ,标称截面mm2:240 | 千米 | 0.433 | 2024-11-01 | 2025-04-30 | 河北省张家口市 | 买方指定仓库地面交货 |  | G00M-500014663-00003 | 044006512100010 | 400238803300010 | 500014663 |  | 500014663-0019
0124AB-1402005-0001 | 包3 | 300 | 国网冀北电力有限公司 | 国网冀北电力有限公司秦皇岛供电公司 |  | 无电压等级 | 架空绝缘导线,AC10kV,JKLYJ,70 | 架空绝缘导线-电压等级:AC10kV,型号:JKLYJ,标称截面mm2:70 | 千米 | 29.71 | 2024-11-01 | 2025-04-30 | 河北省秦皇岛市 | 买方指定仓库地面交货 |  | G00M-500014664-00002 | 044006481400010 | 400238773700010 | 500014664 |  | 500014664-0011
0124AB-1402005-0001 | 包3 | 300 | 国网冀北电力有限公司 | 国网冀北电力有限公司廊坊供电公司 |  | 无电压等级 | 架空绝缘导线,AC10kV,JKLYJ,50 | 架空绝缘导线-电压等级:AC10kV,型号:JKLYJ,标称截面mm2:50 | 千米 | 7.717 | 2024-11-01 | 2025-04-30 | 河北省廊坊市广阳区 | 施工现场车板交货 |  | G00M-500014672-00005 | 044006532700010 | 400238823600010 | 500014672 |  | 500014672-0015
0124AB-1402005-0001 | 包3 | 300 | 国网冀北电力有限公司 | 国网冀北电力有限公司承德供电公司 |  | 无电压等级 | 架空绝缘导线,AC10kV,JKLYJ,120 | 架空绝缘导线-电压等级:AC10kV,型号:JKLYJ,标称截面mm2:120 | 千米 | 35.858 | 2024-11-01 | 2025-04-30 | 河北省承德市 | 买方指定仓库地面交货 |  | G00M-500014660-00003 | 044006419500010 | 400238717500010 | 500014660 |  | 500014660-0008
0124AB-1402005-0001 | 包3 | 300 | 国网冀北电力有限公司 | 国网冀北电力有限公司唐山供电公司 |  | 无电压等级 | 架空绝缘导线,AC10kV,JKTRYJ,35 | 架空绝缘导线-电压等级:AC10kV,型号:JKTRYJ,标称截面mm2:35 | 千米 | 0.468 | 2024-11-01 | 2025-04-30 | 河北唐山 | 买方指定仓库地面交货 |  | G00M-500143417-00001 | 044006477100010 | 400238770300010 | 500143417 |  | 500143417-0014
0124AB-1402005-0001 | 包3 | 300 | 国网冀北电力有限公司 | 国网冀北电力有限公司廊坊供电公司 |  | 无电压等级 | 架空绝缘导线,AC10kV,JKLYJ,120 | 架空绝缘导线-电压等级:AC10kV,型号:JKLYJ,标称截面mm2:120 | 千米 | 10.712 | 2024-11-01 | 2025-04-30 | 河北省廊坊市广阳区 | 施工现场车板交货 |  | G00M-500014660-00003 | 044006531900010 | 400238822800010 | 500014660 |  | 500014660-0008
0124AB-1402005-0001 | 包3 | 300 | 国网冀北电力有限公司 | 国网冀北电力有限公司秦皇岛供电公司 |  | 无电压等级 | 架空绝缘导线,AC10kV,JKLYJ,50 | 架空绝缘导线-电压等级:AC10kV,型号:JKLYJ,标称截面mm2:50 | 千米 | 46.221 | 2024-11-01 | 2025-04-30 | 河北省秦皇岛市 | 买方指定仓库地面交货 |  | G00M-500014672-00005 | 044006481900010 | 400238774200010 | 500014672 |  | 500014672-0015
0124AB-1402005-0001 | 包3 | 300 | 国网冀北电力有限公司 | 国网冀北电力有限公司唐山供电公司 |  | 无电压等级 | 架空绝缘导线,AC10kV,JKLYJ,240 | 架空绝缘导线-电压等级:AC10kV,型号:JKLYJ,标称截面mm2:240 | 千米 | 73.741 | 2024-11-01 | 2025-04-30 | 河北唐山 | 买方指定仓库地面交货 |  | G00M-500014663-00003 | 044006450700010 | 400238745000010 | 500014663 |  | 500014663-0019
0124AB-1402005-0001 | 包3 | 300 | 国网冀北电力有限公司 | 国网冀北电力有限公司承德供电公司 |  | 无电压等级 | 架空绝缘导线,AC10kV,JKLYJ,150 | 架空绝缘导线-电压等级:AC10kV,型号:JKLYJ,标称截面mm2:150 | 千米 | 14.707 | 2024-11-01 | 2025-04-30 | 河北省承德市 | 买方指定仓库地面交货 |  | G00M-500014661-00003 | 044006439100010 | 400238734300010 | 500014661 |  | 500014661-0016
0124AB-1402005-0001 | 包3 | 300 | 国网冀北电力有限公司 | 国网冀北电力有限公司唐山供电公司 |  | 无电压等级 | 架空绝缘导线,AC10kV,JKLYJ,70 | 架空绝缘导线-电压等级:AC10kV,型号:JKLYJ,标称截面mm2:70 | 千米 | 210.614 | 2024-11-01 | 2025-04-30 | 河北唐山 | 买方指定仓库地面交货 |  | G00M-500014664-00002 | 044006450800010 | 400238745100010 | 500014664 |  | 500014664-0011
0124AB-1402005-0001 | 包3 | 300 | 国网冀北电力有限公司 | 国网冀北电力有限公司唐山供电公司 |  | 无电压等级 | 架空绝缘导线,AC10kV,JKLYJ,50 | 架空绝缘导线-电压等级:AC10kV,型号:JKLYJ,标称截面mm2:50 | 千米 | 2.733 | 2024-11-01 | 2025-04-30 | 河北唐山 | 买方指定仓库地面交货 |  | G00M-500014672-00005 | 044006451300010 | 400238745600010 | 500014672 |  | 500014672-0015
0124AB-1402005-0001 | 包4 | 400 | 国网冀北电力有限公司 | 国网冀北电力有限公司唐山供电公司 |  | 无电压等级 | 架空绝缘导线,AC10kV,JKLYJ,50 | 架空绝缘导线-电压等级:AC10kV,型号:JKLYJ,标称截面mm2:50 | 千米 | 2.554 | 2024-11-01 | 2025-04-30 | 河北唐山 | 买方指定仓库地面交货 |  | G00M-500014672-00005 | 044006451300010 | 400238745600010 | 500014672 |  | 500014672-0015
0124AB-1402005-0001 | 包4 | 400 | 国网冀北电力有限公司 | 国网冀北电力有限公司廊坊供电公司 |  | 无电压等级 | 架空绝缘导线,AC10kV,JKLYJ,240 | 架空绝缘导线-电压等级:AC10kV,型号:JKLYJ,标称截面mm2:240 | 千米 | 75.58 | 2024-11-01 | 2025-04-30 | 河北省廊坊市广阳区 | 施工现场车板交货 |  | G00M-500014663-00003 | 044006532100010 | 400238823000010 | 500014663 |  | 500014663-0019
0124AB-1402005-0001 | 包4 | 400 | 国网冀北电力有限公司 | 国网冀北电力有限公司秦皇岛供电公司 |  | 无电压等级 | 架空绝缘导线,AC10kV,JKLYJ,120 | 架空绝缘导线-电压等级:AC10kV,型号:JKLYJ,标称截面mm2:120 | 千米 | 14.118 | 2024-11-01 | 2025-04-30 | 河北省秦皇岛市 | 买方指定仓库地面交货 |  | G00M-500014660-00003 | 044006481100010 | 400238773400010 | 500014660 |  | 500014660-0008
0124AB-1402005-0001 | 包4 | 400 | 国网冀北电力有限公司 | 国网冀北电力有限公司张家口供电公司 |  | 无电压等级 | 架空绝缘导线,AC10kV,JKLYJ,120 | 架空绝缘导线-电压等级:AC10kV,型号:JKLYJ,标称截面mm2:120 | 千米 | 36.466 | 2024-11-01 | 2025-04-30 | 河北省张家口市 | 买方指定仓库地面交货 |  | G00M-500014660-00003 | 044006511900010 | 400238803100010 | 500014660 |  | 500014660-0008
0124AB-1402005-0001 | 包4 | 400 | 国网冀北电力有限公司 | 国网冀北电力有限公司承德供电公司 |  | 无电压等级 | 架空绝缘导线,AC10kV,JKTRYJ,35 | 架空绝缘导线-电压等级:AC10kV,型号:JKTRYJ,标称截面mm2:35 | 千米 | 0.001 | 2024-11-01 | 2025-04-30 | 河北省承德市 | 买方指定仓库地面交货 |  | G00M-500143417-00001 | 044006430300010 | 400238725900010 | 500143417 |  | 500143417-0014
0124AB-1402005-0001 | 包4 | 400 | 国网冀北电力有限公司 | 国网冀北电力有限公司廊坊供电公司 |  | 无电压等级 | 架空绝缘导线,AC10kV,JKLYJ,150 | 架空绝缘导线-电压等级:AC10kV,型号:JKLYJ,标称截面mm2:150 | 千米 | 44.004 | 2024-11-01 | 2025-04-30 | 河北省廊坊市广阳区 | 施工现场车板交货 |  | G00M-500014661-00003 | 044006532000010 | 400238822900010 | 500014661 |  | 500014661-0016
0124AB-1402005-0001 | 包4 | 400 | 国网冀北电力有限公司 | 国网冀北电力有限公司秦皇岛供电公司 |  | 无电压等级 | 架空绝缘导线,AC10kV,JKTRYJ,35 | 架空绝缘导线-电压等级:AC10kV,型号:JKTRYJ,标称截面mm2:35 | 千米 | 0.067 | 2024-11-01 | 2025-04-30 | 河北省秦皇岛市 | 买方指定仓库地面交货 |  | G00M-500143417-00001 | 044006509500010 | 400238801600010 | 500143417 |  | 500143417-0014
0124AB-1402005-0001 | 包4 | 400 | 国网冀北电力有限公司 | 国网冀北电力有限公司张家口供电公司 |  | 无电压等级 | 架空绝缘导线,AC10kV,JKLYJ,150 | 架空绝缘导线-电压等级:AC10kV,型号:JKLYJ,标称截面mm2:150 | 千米 | 11.584 | 2024-11-01 | 2025-04-30 | 河北省张家口市 | 买方指定仓库地面交货 |  | G00M-500014661-00003 | 044006512000010 | 400238803200010 | 500014661 |  | 500014661-0016
0124AB-1402005-0001 | 包4 | 400 | 国网冀北电力有限公司 | 国网冀北电力有限公司唐山供电公司 |  | 无电压等级 | 架空绝缘导线,AC10kV,JKLYJ,120 | 架空绝缘导线-电压等级:AC10kV,型号:JKLYJ,标称截面mm2:120 | 千米 | 75.187 | 2024-11-01 | 2025-04-30 | 河北唐山 | 买方指定仓库地面交货 |  | G00M-500014660-00003 | 044006450500010 | 400238744800010 | 500014660 |  | 500014660-0008
0124AB-1402005-0001 | 包4 | 400 | 国网冀北电力有限公司 | 国网冀北电力有限公司承德供电公司 |  | 无电压等级 | 架空绝缘导线,AC10kV,JKLYJ,240 | 架空绝缘导线-电压等级:AC10kV,型号:JKLYJ,标称截面mm2:240 | 千米 | 29.117 | 2024-11-01 | 2025-04-30 | 河北省承德市 | 买方指定仓库地面交货 |  | G00M-500014663-00003 | 044006424700010 | 400238720400010 | 500014663 |  | 500014663-0019
0124AB-1402005-0001 | 包4 | 400 | 国网冀北电力有限公司 | 国网冀北电力有限公司承德供电公司 |  | 无电压等级 | 架空绝缘导线,AC10kV,JKLYJ,50 | 架空绝缘导线-电压等级:AC10kV,型号:JKLYJ,标称截面mm2:50 | 千米 | 2.275 | 2024-11-01 | 2025-04-30 | 河北省承德市 | 买方指定仓库地面交货 |  | G00M-500014672-00005 | 044006443200010 | 400238738400010 | 500014672 |  | 500014672-0015
0124AB-1402005-0001 | 包4 | 400 | 国网冀北电力有限公司 | 国网冀北电力有限公司张家口供电公司 |  | 无电压等级 | 架空绝缘导线,AC10kV,JKLYJ,50 | 架空绝缘导线-电压等级:AC10kV,型号:JKLYJ,标称截面mm2:50 | 千米 | 1.409 | 2024-11-01 | 2025-04-30 | 河北省张家口市 | 买方指定仓库地面交货 |  | G00M-500014672-00005 | 044006512500010 | 400238803700010 | 500014672 |  | 500014672-0015
0124AB-1402005-0001 | 包4 | 400 | 国网冀北电力有限公司 | 国网冀北电力有限公司智能配电网中心（北戴河供电保障指挥中心） |  | 无电压等级 | 架空绝缘导线,AC10kV,JKLYJ,70 | 架空绝缘导线-电压等级:AC10kV,型号:JKLYJ,标称截面mm2:70 | 千米 | 0.007 | 2024-11-01 | 2025-04-30 | 秦皇岛市昌黎县四纬路6号 | 材料站现场车板交货 |  | G00M-500014664-00002 | 044006434300010 | 400238729900010 | 500014664 |  | 500014664-0011
0124AB-1402005-0001 | 包4 | 400 | 国网冀北电力有限公司 | 国网冀北电力有限公司承德供电公司 |  | 无电压等级 | 架空绝缘导线,AC10kV,JKLYJ,70 | 架空绝缘导线-电压等级:AC10kV,型号:JKLYJ,标称截面mm2:70 | 千米 | 210.486 | 2024-11-01 | 2025-04-30 | 河北省承德市 | 买方指定仓库地面交货 |  | G00M-500014664-00002 | 044006425600010 | 400238721300010 | 500014664 |  | 500014664-0011
0124AB-1402005-0001 | 包4 | 400 | 国网冀北电力有限公司 | 国网冀北电力有限公司廊坊供电公司 |  | 无电压等级 | 架空绝缘导线,AC10kV,JKLYJ,70 | 架空绝缘导线-电压等级:AC10kV,型号:JKLYJ,标称截面mm2:70 | 千米 | 34.381 | 2024-11-01 | 2025-04-30 | 河北省廊坊市广阳区 | 施工现场车板交货 |  | G00M-500014664-00002 | 044006532200010 | 400238823100010 | 500014664 |  | 500014664-0011
0124AB-1402005-0001 | 包4 | 400 | 国网冀北电力有限公司 | 国网冀北电力有限公司张家口供电公司 |  | 无电压等级 | 架空绝缘导线,AC10kV,JKTRYJ,35 | 架空绝缘导线-电压等级:AC10kV,型号:JKTRYJ,标称截面mm2:35 | 千米 | 0.293 | 2024-11-01 | 2025-04-30 | 河北省张家口市 | 买方指定仓库地面交货 |  | G00M-500143417-00001 | 044006435500010 | 400238731100010 | 500143417 |  | 500143417-0014
0124AB-1402005-0001 | 包4 | 400 | 国网冀北电力有限公司 | 国网冀北电力有限公司秦皇岛供电公司 |  | 无电压等级 | 架空绝缘导线,AC10kV,JKLYJ,150 | 架空绝缘导线-电压等级:AC10kV,型号:JKLYJ,标称截面mm2:150 | 千米 | 7.821 | 2024-11-01 | 2025-04-30 | 河北省秦皇岛市 | 买方指定仓库地面交货 |  | G00M-500014661-00003 | 044006481200010 | 400238773500010 | 500014661 |  | 500014661-0016
0124AB-1402005-0001 | 包4 | 400 | 国网冀北电力有限公司 | 国网冀北电力有限公司秦皇岛供电公司 |  | 无电压等级 | 架空绝缘导线,AC10kV,JKLYJ,240 | 架空绝缘导线-电压等级:AC10kV,型号:JKLYJ,标称截面mm2:240 | 千米 | 7.35 | 2024-11-01 | 2025-04-30 | 河北省秦皇岛市 | 买方指定仓库地面交货 |  | G00M-500014663-00003 | 044006481300010 | 400238773600010 | 500014663 |  | 500014663-0019
0124AB-1402005-0001 | 包4 | 400 | 国网冀北电力有限公司 | 国网冀北电力有限公司廊坊供电公司 |  | 无电压等级 | 架空绝缘导线,AC10kV,JKTRYJ,35 | 架空绝缘导线-电压等级:AC10kV,型号:JKTRYJ,标称截面mm2:35 | 千米 | 2.076 | 2024-11-01 | 2025-04-30 | 河北省廊坊市广阳区 | 施工现场车板交货 |  | G00M-500143417-00001 | 044006559100010 | 400238849700010 | 500143417 |  | 500143417-0014
0124AB-1402005-0001 | 包4 | 400 | 国网冀北电力有限公司 | 国网冀北电力有限公司张家口供电公司 |  | 无电压等级 | 架空绝缘导线,AC10kV,JKLYJ,240 | 架空绝缘导线-电压等级:AC10kV,型号:JKLYJ,标称截面mm2:240 | 千米 | 0.405 | 2024-11-01 | 2025-04-30 | 河北省张家口市 | 买方指定仓库地面交货 |  | G00M-500014663-00003 | 044006512100010 | 400238803300010 | 500014663 |  | 500014663-0019
0124AB-1402005-0001 | 包4 | 400 | 国网冀北电力有限公司 | 国网冀北电力有限公司秦皇岛供电公司 |  | 无电压等级 | 架空绝缘导线,AC10kV,JKLYJ,70 | 架空绝缘导线-电压等级:AC10kV,型号:JKLYJ,标称截面mm2:70 | 千米 | 27.768 | 2024-11-01 | 2025-04-30 | 河北省秦皇岛市 | 买方指定仓库地面交货 |  | G00M-500014664-00002 | 044006481400010 | 400238773700010 | 500014664 |  | 500014664-0011
0124AB-1402005-0001 | 包4 | 400 | 国网冀北电力有限公司 | 国网冀北电力有限公司廊坊供电公司 |  | 无电压等级 | 架空绝缘导线,AC10kV,JKLYJ,50 | 架空绝缘导线-电压等级:AC10kV,型号:JKLYJ,标称截面mm2:50 | 千米 | 7.213 | 2024-11-01 | 2025-04-30 | 河北省廊坊市广阳区 | 施工现场车板交货 |  | G00M-500014672-00005 | 044006532700010 | 400238823600010 | 500014672 |  | 500014672-0015
0124AB-1402005-0001 | 包4 | 400 | 国网冀北电力有限公司 | 国网冀北电力有限公司承德供电公司 |  | 无电压等级 | 架空绝缘导线,AC10kV,JKLYJ,120 | 架空绝缘导线-电压等级:AC10kV,型号:JKLYJ,标称截面mm2:120 | 千米 | 33.514 | 2024-11-01 | 2025-04-30 | 河北省承德市 | 买方指定仓库地面交货 |  | G00M-500014660-00003 | 044006419500010 | 400238717500010 | 500014660 |  | 500014660-0008
0124AB-1402005-0001 | 包4 | 400 | 国网冀北电力有限公司 | 国网冀北电力有限公司唐山供电公司 |  | 无电压等级 | 架空绝缘导线,AC10kV,JKTRYJ,35 | 架空绝缘导线-电压等级:AC10kV,型号:JKTRYJ,标称截面mm2:35 | 千米 | 0.438 | 2024-11-01 | 2025-04-30 | 河北唐山 | 买方指定仓库地面交货 |  | G00M-500143417-00001 | 044006477100010 | 400238770300010 | 500143417 |  | 500143417-0014
0124AB-1402005-0001 | 包4 | 400 | 国网冀北电力有限公司 | 国网冀北电力有限公司廊坊供电公司 |  | 无电压等级 | 架空绝缘导线,AC10kV,JKLYJ,120 | 架空绝缘导线-电压等级:AC10kV,型号:JKLYJ,标称截面mm2:120 | 千米 | 10.011 | 2024-11-01 | 2025-04-30 | 河北省廊坊市广阳区 | 施工现场车板交货 |  | G00M-500014660-00003 | 044006531900010 | 400238822800010 | 500014660 |  | 500014660-0008
0124AB-1402005-0001 | 包4 | 400 | 国网冀北电力有限公司 | 国网冀北电力有限公司秦皇岛供电公司 |  | 无电压等级 | 架空绝缘导线,AC10kV,JKLYJ,50 | 架空绝缘导线-电压等级:AC10kV,型号:JKLYJ,标称截面mm2:50 | 千米 | 43.2 | 2024-11-01 | 2025-04-30 | 河北省秦皇岛市 | 买方指定仓库地面交货 |  | G00M-500014672-00005 | 044006481900010 | 400238774200010 | 500014672 |  | 500014672-0015
0124AB-1402005-0001 | 包4 | 400 | 国网冀北电力有限公司 | 国网冀北电力有限公司唐山供电公司 |  | 无电压等级 | 架空绝缘导线,AC10kV,JKLYJ,240 | 架空绝缘导线-电压等级:AC10kV,型号:JKLYJ,标称截面mm2:240 | 千米 | 68.922 | 2024-11-01 | 2025-04-30 | 河北唐山 | 买方指定仓库地面交货 |  | G00M-500014663-00003 | 044006450700010 | 400238745000010 | 500014663 |  | 500014663-0019
0124AB-1402005-0001 | 包4 | 400 | 国网冀北电力有限公司 | 国网冀北电力有限公司唐山供电公司 |  | 无电压等级 | 架空绝缘导线,AC10kV,JKLYJ,150 | 架空绝缘导线-电压等级:AC10kV,型号:JKLYJ,标称截面mm2:150 | 千米 | 16.126 | 2024-11-01 | 2025-04-30 | 河北唐山 | 买方指定仓库地面交货 |  | G00M-500014661-00003 | 044006450600010 | 400238744900010 | 500014661 |  | 500014661-0016
0124AB-1402005-0001 | 包4 | 400 | 国网冀北电力有限公司 | 国网冀北电力有限公司承德供电公司 |  | 无电压等级 | 架空绝缘导线,AC10kV,JKLYJ,150 | 架空绝缘导线-电压等级:AC10kV,型号:JKLYJ,标称截面mm2:150 | 千米 | 13.746 | 2024-11-01 | 2025-04-30 | 河北省承德市 | 买方指定仓库地面交货 |  | G00M-500014661-00003 | 044006439100010 | 400238734300010 | 500014661 |  | 500014661-0016
0124AB-1402005-0001 | 包4 | 400 | 国网冀北电力有限公司 | 国网冀北电力有限公司唐山供电公司 |  | 无电压等级 | 架空绝缘导线,AC10kV,JKLYJ,70 | 架空绝缘导线-电压等级:AC10kV,型号:JKLYJ,标称截面mm2:70 | 千米 | 196.848 | 2024-11-01 | 2025-04-30 | 河北唐山 | 买方指定仓库地面交货 |  | G00M-500014664-00002 | 044006450800010 | 400238745100010 | 500014664 |  | 500014664-0011
0124AB-1402005-0001 | 包4 | 400 | 国网冀北电力有限公司 | 国网冀北电力有限公司张家口供电公司 |  | 无电压等级 | 架空绝缘导线,AC10kV,JKLYJ,70 | 架空绝缘导线-电压等级:AC10kV,型号:JKLYJ,标称截面mm2:70 | 千米 | 70.335 | 2024-11-01 | 2025-04-30 | 河北省张家口市 | 买方指定仓库地面交货 |  | G00M-500014664-00002 | 044006512200010 | 400238803400010 | 500014664 |  | 500014664-0011
0124AB-1402005-0001 | 包5 | 500 | 国网冀北电力有限公司 | 国网冀北电力有限公司唐山供电公司 |  | 无电压等级 | 架空绝缘导线,AC10kV,JKLYJ,50 | 架空绝缘导线-电压等级:AC10kV,型号:JKLYJ,标称截面mm2:50 | 千米 | 2.375 | 2024-11-01 | 2025-04-30 | 河北唐山 | 买方指定仓库地面交货 |  | G00M-500014672-00005 | 044006451300010 | 400238745600010 | 500014672 |  | 500014672-0015
0124AB-1402005-0001 | 包5 | 500 | 国网冀北电力有限公司 | 国网冀北电力有限公司承德供电公司 |  | 无电压等级 | 架空绝缘导线,AC10kV,JKLYJ,70 | 架空绝缘导线-电压等级:AC10kV,型号:JKLYJ,标称截面mm2:70 | 千米 | 195.767 | 2024-11-01 | 2025-04-30 | 河北省承德市 | 买方指定仓库地面交货 |  | G00M-500014664-00002 | 044006425600010 | 400238721300010 | 500014664 |  | 500014664-0011
0124AB-1402005-0001 | 包5 | 500 | 国网冀北电力有限公司 | 国网冀北电力有限公司秦皇岛供电公司 |  | 无电压等级 | 架空绝缘导线,AC10kV,JKLYJ,120 | 架空绝缘导线-电压等级:AC10kV,型号:JKLYJ,标称截面mm2:120 | 千米 | 13.131 | 2024-11-01 | 2025-04-30 | 河北省秦皇岛市 | 买方指定仓库地面交货 |  | G00M-500014660-00003 | 044006481100010 | 400238773400010 | 500014660 |  | 500014660-0008
0124AB-1402005-0001 | 包5 | 500 | 国网冀北电力有限公司 | 国网冀北电力有限公司廊坊供电公司 |  | 无电压等级 | 架空绝缘导线,AC10kV,JKLYJ,50 | 架空绝缘导线-电压等级:AC10kV,型号:JKLYJ,标称截面mm2:50 | 千米 | 6.709 | 2024-11-01 | 2025-04-30 | 河北省廊坊市广阳区 | 施工现场车板交货 |  | G00M-500014672-00005 | 044006532700010 | 400238823600010 | 500014672 |  | 500014672-0015
0124AB-1402005-0001 | 包5 | 500 | 国网冀北电力有限公司 | 国网冀北电力有限公司张家口供电公司 |  | 无电压等级 | 架空绝缘导线,AC10kV,JKLYJ,120 | 架空绝缘导线-电压等级:AC10kV,型号:JKLYJ,标称截面mm2:120 | 千米 | 33.916 | 2024-11-01 | 2025-04-30 | 河北省张家口市 | 买方指定仓库地面交货 |  | G00M-500014660-00003 | 044006511900010 | 400238803100010 | 500014660 |  | 500014660-0008
0124AB-1402005-0001 | 包5 | 500 | 国网冀北电力有限公司 | 国网冀北电力有限公司承德供电公司 |  | 无电压等级 | 架空绝缘导线,AC10kV,JKTRYJ,35 | 架空绝缘导线-电压等级:AC10kV,型号:JKTRYJ,标称截面mm2:35 | 千米 | 0.001 | 2024-11-01 | 2025-04-30 | 河北省承德市 | 买方指定仓库地面交货 |  | G00M-500143417-00001 | 044006430300010 | 400238725900010 | 500143417 |  | 500143417-0014
0124AB-1402005-0001 | 包5 | 500 | 国网冀北电力有限公司 | 国网冀北电力有限公司秦皇岛供电公司 |  | 无电压等级 | 架空绝缘导线,AC10kV,JKTRYJ,35 | 架空绝缘导线-电压等级:AC10kV,型号:JKTRYJ,标称截面mm2:35 | 千米 | 0.063 | 2024-11-01 | 2025-04-30 | 河北省秦皇岛市 | 买方指定仓库地面交货 |  | G00M-500143417-00001 | 044006509500010 | 400238801600010 | 500143417 |  | 500143417-0014
0124AB-1402005-0001 | 包5 | 500 | 国网冀北电力有限公司 | 国网冀北电力有限公司张家口供电公司 |  | 无电压等级 | 架空绝缘导线,AC10kV,JKLYJ,150 | 架空绝缘导线-电压等级:AC10kV,型号:JKLYJ,标称截面mm2:150 | 千米 | 10.774 | 2024-11-01 | 2025-04-30 | 河北省张家口市 | 买方指定仓库地面交货 |  | G00M-500014661-00003 | 044006512000010 | 400238803200010 | 500014661 |  | 500014661-0016
0124AB-1402005-0001 | 包5 | 500 | 国网冀北电力有限公司 | 国网冀北电力有限公司唐山供电公司 |  | 无电压等级 | 架空绝缘导线,AC10kV,JKLYJ,120 | 架空绝缘导线-电压等级:AC10kV,型号:JKLYJ,标称截面mm2:120 | 千米 | 69.929 | 2024-11-01 | 2025-04-30 | 河北唐山 | 买方指定仓库地面交货 |  | G00M-500014660-00003 | 044006450500010 | 400238744800010 | 500014660 |  | 500014660-0008
0124AB-1402005-0001 | 包5 | 500 | 国网冀北电力有限公司 | 国网冀北电力有限公司承德供电公司 |  | 无电压等级 | 架空绝缘导线,AC10kV,JKLYJ,240 | 架空绝缘导线-电压等级:AC10kV,型号:JKLYJ,标称截面mm2:240 | 千米 | 27.081 | 2024-11-01 | 2025-04-30 | 河北省承德市 | 买方指定仓库地面交货 |  | G00M-500014663-00003 | 044006424700010 | 400238720400010 | 500014663 |  | 500014663-0019
0124AB-1402005-0001 | 包5 | 500 | 国网冀北电力有限公司 | 国网冀北电力有限公司承德供电公司 |  | 无电压等级 | 架空绝缘导线,AC10kV,JKLYJ,50 | 架空绝缘导线-电压等级:AC10kV,型号:JKLYJ,标称截面mm2:50 | 千米 | 2.116 | 2024-11-01 | 2025-04-30 | 河北省承德市 | 买方指定仓库地面交货 |  | G00M-500014672-00005 | 044006443200010 | 400238738400010 | 500014672 |  | 500014672-0015
0124AB-1402005-0001 | 包5 | 500 | 国网冀北电力有限公司 | 国网冀北电力有限公司张家口供电公司 |  | 无电压等级 | 架空绝缘导线,AC10kV,JKLYJ,50 | 架空绝缘导线-电压等级:AC10kV,型号:JKLYJ,标称截面mm2:50 | 千米 | 1.31 | 2024-11-01 | 2025-04-30 | 河北省张家口市 | 买方指定仓库地面交货 |  | G00M-500014672-00005 | 044006512500010 | 400238803700010 | 500014672 |  | 500014672-0015
0124AB-1402005-0001 | 包5 | 500 | 国网冀北电力有限公司 | 国网冀北电力有限公司智能配电网中心（北戴河供电保障指挥中心） |  | 无电压等级 | 架空绝缘导线,AC10kV,JKLYJ,70 | 架空绝缘导线-电压等级:AC10kV,型号:JKLYJ,标称截面mm2:70 | 千米 | 0.007 | 2024-11-01 | 2025-04-30 | 秦皇岛市昌黎县四纬路6号 | 材料站现场车板交货 |  | G00M-500014664-00002 | 044006434300010 | 400238729900010 | 500014664 |  | 500014664-0011
0124AB-1402005-0001 | 包5 | 500 | 国网冀北电力有限公司 | 国网冀北电力有限公司唐山供电公司 |  | 无电压等级 | 架空绝缘导线,AC10kV,JKLYJ,150 | 架空绝缘导线-电压等级:AC10kV,型号:JKLYJ,标称截面mm2:150 | 千米 | 14.998 | 2024-11-01 | 2025-04-30 | 河北唐山 | 买方指定仓库地面交货 |  | G00M-500014661-00003 | 044006450600010 | 400238744900010 | 500014661 |  | 500014661-0016
0124AB-1402005-0001 | 包5 | 500 | 国网冀北电力有限公司 | 国网冀北电力有限公司张家口供电公司 |  | 无电压等级 | 架空绝缘导线,AC10kV,JKTRYJ,35 | 架空绝缘导线-电压等级:AC10kV,型号:JKTRYJ,标称截面mm2:35 | 千米 | 0.273 | 2024-11-01 | 2025-04-30 | 河北省张家口市 | 买方指定仓库地面交货 |  | G00M-500143417-00001 | 044006435500010 | 400238731100010 | 500143417 |  | 500143417-0014
0124AB-1402005-0001 | 包5 | 500 | 国网冀北电力有限公司 | 国网冀北电力有限公司秦皇岛供电公司 |  | 无电压等级 | 架空绝缘导线,AC10kV,JKLYJ,150 | 架空绝缘导线-电压等级:AC10kV,型号:JKLYJ,标称截面mm2:150 | 千米 | 7.274 | 2024-11-01 | 2025-04-30 | 河北省秦皇岛市 | 买方指定仓库地面交货 |  | G00M-500014661-00003 | 044006481200010 | 400238773500010 | 500014661 |  | 500014661-0016
0124AB-1402005-0001 | 包5 | 500 | 国网冀北电力有限公司 | 国网冀北电力有限公司秦皇岛供电公司 |  | 无电压等级 | 架空绝缘导线,AC10kV,JKLYJ,240 | 架空绝缘导线-电压等级:AC10kV,型号:JKLYJ,标称截面mm2:240 | 千米 | 6.836 | 2024-11-01 | 2025-04-30 | 河北省秦皇岛市 | 买方指定仓库地面交货 |  | G00M-500014663-00003 | 044006481300010 | 400238773600010 | 500014663 |  | 500014663-0019
0124AB-1402005-0001 | 包5 | 500 | 国网冀北电力有限公司 | 国网冀北电力有限公司廊坊供电公司 |  | 无电压等级 | 架空绝缘导线,AC10kV,JKTRYJ,35 | 架空绝缘导线-电压等级:AC10kV,型号:JKTRYJ,标称截面mm2:35 | 千米 | 1.931 | 2024-11-01 | 2025-04-30 | 河北省廊坊市广阳区 | 施工现场车板交货 |  | G00M-500143417-00001 | 044006559100010 | 400238849700010 | 500143417 |  | 500143417-0014
0124AB-1402005-0001 | 包5 | 500 | 国网冀北电力有限公司 | 国网冀北电力有限公司廊坊供电公司 |  | 无电压等级 | 架空绝缘导线,AC10kV,JKLYJ,150 | 架空绝缘导线-电压等级:AC10kV,型号:JKLYJ,标称截面mm2:150 | 千米 | 40.927 | 2024-11-01 | 2025-04-30 | 河北省廊坊市广阳区 | 施工现场车板交货 |  | G00M-500014661-00003 | 044006532000010 | 400238822900010 | 500014661 |  | 500014661-0016
0124AB-1402005-0001 | 包5 | 500 | 国网冀北电力有限公司 | 国网冀北电力有限公司张家口供电公司 |  | 无电压等级 | 架空绝缘导线,AC10kV,JKLYJ,240 | 架空绝缘导线-电压等级:AC10kV,型号:JKLYJ,标称截面mm2:240 | 千米 | 0.376 | 2024-11-01 | 2025-04-30 | 河北省张家口市 | 买方指定仓库地面交货 |  | G00M-500014663-00003 | 044006512100010 | 400238803300010 | 500014663 |  | 500014663-0019
0124AB-1402005-0001 | 包5 | 500 | 国网冀北电力有限公司 | 国网冀北电力有限公司秦皇岛供电公司 |  | 无电压等级 | 架空绝缘导线,AC10kV,JKLYJ,70 | 架空绝缘导线-电压等级:AC10kV,型号:JKLYJ,标称截面mm2:70 | 千米 | 25.826 | 2024-11-01 | 2025-04-30 | 河北省秦皇岛市 | 买方指定仓库地面交货 |  | G00M-500014664-00002 | 044006481400010 | 400238773700010 | 500014664 |  | 500014664-0011
0124AB-1402005-0001 | 包5 | 500 | 国网冀北电力有限公司 | 国网冀北电力有限公司承德供电公司 |  | 无电压等级 | 架空绝缘导线,AC10kV,JKLYJ,120 | 架空绝缘导线-电压等级:AC10kV,型号:JKLYJ,标称截面mm2:120 | 千米 | 31.17 | 2024-11-01 | 2025-04-30 | 河北省承德市 | 买方指定仓库地面交货 |  | G00M-500014660-00003 | 044006419500010 | 400238717500010 | 500014660 |  | 500014660-0008
0124AB-1402005-0001 | 包5 | 500 | 国网冀北电力有限公司 | 国网冀北电力有限公司唐山供电公司 |  | 无电压等级 | 架空绝缘导线,AC10kV,JKTRYJ,35 | 架空绝缘导线-电压等级:AC10kV,型号:JKTRYJ,标称截面mm2:35 | 千米 | 0.407 | 2024-11-01 | 2025-04-30 | 河北唐山 | 买方指定仓库地面交货 |  | G00M-500143417-00001 | 044006477100010 | 400238770300010 | 500143417 |  | 500143417-0014
0124AB-1402005-0001 | 包5 | 500 | 国网冀北电力有限公司 | 国网冀北电力有限公司廊坊供电公司 |  | 无电压等级 | 架空绝缘导线,AC10kV,JKLYJ,120 | 架空绝缘导线-电压等级:AC10kV,型号:JKLYJ,标称截面mm2:120 | 千米 | 9.311 | 2024-11-01 | 2025-04-30 | 河北省廊坊市广阳区 | 施工现场车板交货 |  | G00M-500014660-00003 | 044006531900010 | 400238822800010 | 500014660 |  | 500014660-0008
0124AB-1402005-0001 | 包5 | 500 | 国网冀北电力有限公司 | 国网冀北电力有限公司秦皇岛供电公司 |  | 无电压等级 | 架空绝缘导线,AC10kV,JKLYJ,50 | 架空绝缘导线-电压等级:AC10kV,型号:JKLYJ,标称截面mm2:50 | 千米 | 40.179 | 2024-11-01 | 2025-04-30 | 河北省秦皇岛市 | 买方指定仓库地面交货 |  | G00M-500014672-00005 | 044006481900010 | 400238774200010 | 500014672 |  | 500014672-0015
0124AB-1402005-0001 | 包5 | 500 | 国网冀北电力有限公司 | 国网冀北电力有限公司承德供电公司 |  | 无电压等级 | 架空绝缘导线,AC10kV,JKLYJ,150 | 架空绝缘导线-电压等级:AC10kV,型号:JKLYJ,标称截面mm2:150 | 千米 | 12.785 | 2024-11-01 | 2025-04-30 | 河北省承德市 | 买方指定仓库地面交货 |  | G00M-500014661-00003 | 044006439100010 | 400238734300010 | 500014661 |  | 500014661-0016
0124AB-1402005-0001 | 包5 | 500 | 国网冀北电力有限公司 | 国网冀北电力有限公司唐山供电公司 |  | 无电压等级 | 架空绝缘导线,AC10kV,JKLYJ,70 | 架空绝缘导线-电压等级:AC10kV,型号:JKLYJ,标称截面mm2:70 | 千米 | 183.082 | 2024-11-01 | 2025-04-30 | 河北唐山 | 买方指定仓库地面交货 |  | G00M-500014664-00002 | 044006450800010 | 400238745100010 | 500014664 |  | 500014664-0011
0124AB-1402005-0001 | 包5 | 500 | 国网冀北电力有限公司 | 国网冀北电力有限公司廊坊供电公司 |  | 无电压等级 | 架空绝缘导线,AC10kV,JKLYJ,70 | 架空绝缘导线-电压等级:AC10kV,型号:JKLYJ,标称截面mm2:70 | 千米 | 31.977 | 2024-11-01 | 2025-04-30 | 河北省廊坊市广阳区 | 施工现场车板交货 |  | G00M-500014664-00002 | 044006532200010 | 400238823100010 | 500014664 |  | 500014664-0011
0124AB-1402005-0001 | 包5 | 500 | 国网冀北电力有限公司 | 国网冀北电力有限公司唐山供电公司 |  | 无电压等级 | 架空绝缘导线,AC10kV,JKLYJ,240 | 架空绝缘导线-电压等级:AC10kV,型号:JKLYJ,标称截面mm2:240 | 千米 | 64.102 | 2024-11-01 | 2025-04-30 | 河北唐山 | 买方指定仓库地面交货 |  | G00M-500014663-00003 | 044006450700010 | 400238745000010 | 500014663 |  | 500014663-0019
0124AB-1402005-0001 | 包5 | 500 | 国网冀北电力有限公司 | 国网冀北电力有限公司张家口供电公司 |  | 无电压等级 | 架空绝缘导线,AC10kV,JKLYJ,70 | 架空绝缘导线-电压等级:AC10kV,型号:JKLYJ,标称截面mm2:70 | 千米 | 65.416 | 2024-11-01 | 2025-04-30 | 河北省张家口市 | 买方指定仓库地面交货 |  | G00M-500014664-00002 | 044006512200010 | 400238803400010 | 500014664 |  | 500014664-0011
0124AB-1402005-0001 | 包5 | 500 | 国网冀北电力有限公司 | 国网冀北电力有限公司廊坊供电公司 |  | 无电压等级 | 架空绝缘导线,AC10kV,JKLYJ,240 | 架空绝缘导线-电压等级:AC10kV,型号:JKLYJ,标称截面mm2:240 | 千米 | 70.294 | 2024-11-01 | 2025-04-30 | 河北省廊坊市广阳区 | 施工现场车板交货 |  | G00M-500014663-00003 | 044006532100010 | 400238823000010 | 500014663 |  | 500014663-0019
0124AB-1402005-0001 | 包6 | 600 | 国网冀北电力有限公司 | 国网冀北电力有限公司智能配电网中心（北戴河供电保障指挥中心） |  | 无电压等级 | 架空绝缘导线,AC10kV,JKLYJ,70 | 架空绝缘导线-电压等级:AC10kV,型号:JKLYJ,标称截面mm2:70 | 千米 | 0.006 | 2024-11-01 | 2025-04-30 | 秦皇岛市昌黎县四纬路6号 | 材料站现场车板交货 |  | G00M-500014664-00002 | 044006434300010 | 400238729900010 | 500014664 |  | 500014664-0011
0124AB-1402005-0001 | 包6 | 600 | 国网冀北电力有限公司 | 国网冀北电力有限公司承德供电公司 |  | 无电压等级 | 架空绝缘导线,AC10kV,JKLYJ,70 | 架空绝缘导线-电压等级:AC10kV,型号:JKLYJ,标称截面mm2:70 | 千米 | 181.047 | 2024-11-01 | 2025-04-30 | 河北省承德市 | 买方指定仓库地面交货 |  | G00M-500014664-00002 | 044006425600010 | 400238721300010 | 500014664 |  | 500014664-0011
0124AB-1402005-0001 | 包6 | 600 | 国网冀北电力有限公司 | 国网冀北电力有限公司廊坊供电公司 |  | 无电压等级 | 架空绝缘导线,AC10kV,JKLYJ,240 | 架空绝缘导线-电压等级:AC10kV,型号:JKLYJ,标称截面mm2:240 | 千米 | 65.009 | 2024-11-01 | 2025-04-30 | 河北省廊坊市广阳区 | 施工现场车板交货 |  | G00M-500014663-00003 | 044006532100010 | 400238823000010 | 500014663 |  | 500014663-0019
0124AB-1402005-0001 | 包6 | 600 | 国网冀北电力有限公司 | 国网冀北电力有限公司秦皇岛供电公司 |  | 无电压等级 | 架空绝缘导线,AC10kV,JKLYJ,120 | 架空绝缘导线-电压等级:AC10kV,型号:JKLYJ,标称截面mm2:120 | 千米 | 12.144 | 2024-11-01 | 2025-04-30 | 河北省秦皇岛市 | 买方指定仓库地面交货 |  | G00M-500014660-00003 | 044006481100010 | 400238773400010 | 500014660 |  | 500014660-0008
0124AB-1402005-0001 | 包6 | 600 | 国网冀北电力有限公司 | 国网冀北电力有限公司张家口供电公司 |  | 无电压等级 | 架空绝缘导线,AC10kV,JKLYJ,120 | 架空绝缘导线-电压等级:AC10kV,型号:JKLYJ,标称截面mm2:120 | 千米 | 31.366 | 2024-11-01 | 2025-04-30 | 河北省张家口市 | 买方指定仓库地面交货 |  | G00M-500014660-00003 | 044006511900010 | 400238803100010 | 500014660 |  | 500014660-0008
0124AB-1402005-0001 | 包6 | 600 | 国网冀北电力有限公司 | 国网冀北电力有限公司承德供电公司 |  | 无电压等级 | 架空绝缘导线,AC10kV,JKTRYJ,35 | 架空绝缘导线-电压等级:AC10kV,型号:JKTRYJ,标称截面mm2:35 | 千米 | 0.001 | 2024-11-01 | 2025-04-30 | 河北省承德市 | 买方指定仓库地面交货 |  | G00M-500143417-00001 | 044006430300010 | 400238725900010 | 500143417 |  | 500143417-0014
0124AB-1402005-0001 | 包6 | 600 | 国网冀北电力有限公司 | 国网冀北电力有限公司秦皇岛供电公司 |  | 无电压等级 | 架空绝缘导线,AC10kV,JKTRYJ,35 | 架空绝缘导线-电压等级:AC10kV,型号:JKTRYJ,标称截面mm2:35 | 千米 | 0.058 | 2024-11-01 | 2025-04-30 | 河北省秦皇岛市 | 买方指定仓库地面交货 |  | G00M-500143417-00001 | 044006509500010 | 400238801600010 | 500143417 |  | 500143417-0014
0124AB-1402005-0001 | 包6 | 600 | 国网冀北电力有限公司 | 国网冀北电力有限公司张家口供电公司 |  | 无电压等级 | 架空绝缘导线,AC10kV,JKLYJ,150 | 架空绝缘导线-电压等级:AC10kV,型号:JKLYJ,标称截面mm2:150 | 千米 | 9.964 | 2024-11-01 | 2025-04-30 | 河北省张家口市 | 买方指定仓库地面交货 |  | G00M-500014661-00003 | 044006512000010 | 400238803200010 | 500014661 |  | 500014661-0016
0124AB-1402005-0001 | 包6 | 600 | 国网冀北电力有限公司 | 国网冀北电力有限公司唐山供电公司 |  | 无电压等级 | 架空绝缘导线,AC10kV,JKLYJ,120 | 架空绝缘导线-电压等级:AC10kV,型号:JKLYJ,标称截面mm2:120 | 千米 | 64.671 | 2024-11-01 | 2025-04-30 | 河北唐山 | 买方指定仓库地面交货 |  | G00M-500014660-00003 | 044006450500010 | 400238744800010 | 500014660 |  | 500014660-0008
0124AB-1402005-0001 | 包6 | 600 | 国网冀北电力有限公司 | 国网冀北电力有限公司承德供电公司 |  | 无电压等级 | 架空绝缘导线,AC10kV,JKLYJ,240 | 架空绝缘导线-电压等级:AC10kV,型号:JKLYJ,标称截面mm2:240 | 千米 | 25.045 | 2024-11-01 | 2025-04-30 | 河北省承德市 | 买方指定仓库地面交货 |  | G00M-500014663-00003 | 044006424700010 | 400238720400010 | 500014663 |  | 500014663-0019
0124AB-1402005-0001 | 包6 | 600 | 国网冀北电力有限公司 | 国网冀北电力有限公司承德供电公司 |  | 无电压等级 | 架空绝缘导线,AC10kV,JKLYJ,50 | 架空绝缘导线-电压等级:AC10kV,型号:JKLYJ,标称截面mm2:50 | 千米 | 1.957 | 2024-11-01 | 2025-04-30 | 河北省承德市 | 买方指定仓库地面交货 |  | G00M-500014672-00005 | 044006443200010 | 400238738400010 | 500014672 |  | 500014672-0015
0124AB-1402005-0001 | 包6 | 600 | 国网冀北电力有限公司 | 国网冀北电力有限公司张家口供电公司 |  | 无电压等级 | 架空绝缘导线,AC10kV,JKLYJ,50 | 架空绝缘导线-电压等级:AC10kV,型号:JKLYJ,标称截面mm2:50 | 千米 | 1.212 | 2024-11-01 | 2025-04-30 | 河北省张家口市 | 买方指定仓库地面交货 |  | G00M-500014672-00005 | 044006512500010 | 400238803700010 | 500014672 |  | 500014672-0015
0124AB-1402005-0001 | 包6 | 600 | 国网冀北电力有限公司 | 国网冀北电力有限公司唐山供电公司 |  | 无电压等级 | 架空绝缘导线,AC10kV,JKLYJ,150 | 架空绝缘导线-电压等级:AC10kV,型号:JKLYJ,标称截面mm2:150 | 千米 | 13.871 | 2024-11-01 | 2025-04-30 | 河北唐山 | 买方指定仓库地面交货 |  | G00M-500014661-00003 | 044006450600010 | 400238744900010 | 500014661 |  | 500014661-0016
0124AB-1402005-0001 | 包6 | 600 | 国网冀北电力有限公司 | 国网冀北电力有限公司廊坊供电公司 |  | 无电压等级 | 架空绝缘导线,AC10kV,JKLYJ,70 | 架空绝缘导线-电压等级:AC10kV,型号:JKLYJ,标称截面mm2:70 | 千米 | 29.573 | 2024-11-01 | 2025-04-30 | 河北省廊坊市广阳区 | 施工现场车板交货 |  | G00M-500014664-00002 | 044006532200010 | 400238823100010 | 500014664 |  | 500014664-0011
0124AB-1402005-0001 | 包6 | 600 | 国网冀北电力有限公司 | 国网冀北电力有限公司张家口供电公司 |  | 无电压等级 | 架空绝缘导线,AC10kV,JKTRYJ,35 | 架空绝缘导线-电压等级:AC10kV,型号:JKTRYJ,标称截面mm2:35 | 千米 | 0.252 | 2024-11-01 | 2025-04-30 | 河北省张家口市 | 买方指定仓库地面交货 |  | G00M-500143417-00001 | 044006435500010 | 400238731100010 | 500143417 |  | 500143417-0014
0124AB-1402005-0001 | 包6 | 600 | 国网冀北电力有限公司 | 国网冀北电力有限公司秦皇岛供电公司 |  | 无电压等级 | 架空绝缘导线,AC10kV,JKLYJ,150 | 架空绝缘导线-电压等级:AC10kV,型号:JKLYJ,标称截面mm2:150 | 千米 | 6.727 | 2024-11-01 | 2025-04-30 | 河北省秦皇岛市 | 买方指定仓库地面交货 |  | G00M-500014661-00003 | 044006481200010 | 400238773500010 | 500014661 |  | 500014661-0016
0124AB-1402005-0001 | 包6 | 600 | 国网冀北电力有限公司 | 国网冀北电力有限公司秦皇岛供电公司 |  | 无电压等级 | 架空绝缘导线,AC10kV,JKLYJ,240 | 架空绝缘导线-电压等级:AC10kV,型号:JKLYJ,标称截面mm2:240 | 千米 | 6.322 | 2024-11-01 | 2025-04-30 | 河北省秦皇岛市 | 买方指定仓库地面交货 |  | G00M-500014663-00003 | 044006481300010 | 400238773600010 | 500014663 |  | 500014663-0019
0124AB-1402005-0001 | 包6 | 600 | 国网冀北电力有限公司 | 国网冀北电力有限公司廊坊供电公司 |  | 无电压等级 | 架空绝缘导线,AC10kV,JKTRYJ,35 | 架空绝缘导线-电压等级:AC10kV,型号:JKTRYJ,标称截面mm2:35 | 千米 | 1.786 | 2024-11-01 | 2025-04-30 | 河北省廊坊市广阳区 | 施工现场车板交货 |  | G00M-500143417-00001 | 044006559100010 | 400238849700010 | 500143417 |  | 500143417-0014
0124AB-1402005-0001 | 包6 | 600 | 国网冀北电力有限公司 | 国网冀北电力有限公司廊坊供电公司 |  | 无电压等级 | 架空绝缘导线,AC10kV,JKLYJ,150 | 架空绝缘导线-电压等级:AC10kV,型号:JKLYJ,标称截面mm2:150 | 千米 | 37.85 | 2024-11-01 | 2025-04-30 | 河北省廊坊市广阳区 | 施工现场车板交货 |  | G00M-500014661-00003 | 044006532000010 | 400238822900010 | 500014661 |  | 500014661-0016
0124AB-1402005-0001 | 包6 | 600 | 国网冀北电力有限公司 | 国网冀北电力有限公司张家口供电公司 |  | 无电压等级 | 架空绝缘导线,AC10kV,JKLYJ,240 | 架空绝缘导线-电压等级:AC10kV,型号:JKLYJ,标称截面mm2:240 | 千米 | 0.348 | 2024-11-01 | 2025-04-30 | 河北省张家口市 | 买方指定仓库地面交货 |  | G00M-500014663-00003 | 044006512100010 | 400238803300010 | 500014663 |  | 500014663-0019
0124AB-1402005-0001 | 包6 | 600 | 国网冀北电力有限公司 | 国网冀北电力有限公司秦皇岛供电公司 |  | 无电压等级 | 架空绝缘导线,AC10kV,JKLYJ,70 | 架空绝缘导线-电压等级:AC10kV,型号:JKLYJ,标称截面mm2:70 | 千米 | 23.884 | 2024-11-01 | 2025-04-30 | 河北省秦皇岛市 | 买方指定仓库地面交货 |  | G00M-500014664-00002 | 044006481400010 | 400238773700010 | 500014664 |  | 500014664-0011
0124AB-1402005-0001 | 包6 | 600 | 国网冀北电力有限公司 | 国网冀北电力有限公司廊坊供电公司 |  | 无电压等级 | 架空绝缘导线,AC10kV,JKLYJ,50 | 架空绝缘导线-电压等级:AC10kV,型号:JKLYJ,标称截面mm2:50 | 千米 | 6.204 | 2024-11-01 | 2025-04-30 | 河北省廊坊市广阳区 | 施工现场车板交货 |  | G00M-500014672-00005 | 044006532700010 | 400238823600010 | 500014672 |  | 500014672-0015
0124AB-1402005-0001 | 包6 | 600 | 国网冀北电力有限公司 | 国网冀北电力有限公司承德供电公司 |  | 无电压等级 | 架空绝缘导线,AC10kV,JKLYJ,120 | 架空绝缘导线-电压等级:AC10kV,型号:JKLYJ,标称截面mm2:120 | 千米 | 28.827 | 2024-11-01 | 2025-04-30 | 河北省承德市 | 买方指定仓库地面交货 |  | G00M-500014660-00003 | 044006419500010 | 400238717500010 | 500014660 |  | 500014660-0008
0124AB-1402005-0001 | 包6 | 600 | 国网冀北电力有限公司 | 国网冀北电力有限公司唐山供电公司 |  | 无电压等级 | 架空绝缘导线,AC10kV,JKTRYJ,35 | 架空绝缘导线-电压等级:AC10kV,型号:JKTRYJ,标称截面mm2:35 | 千米 | 0.376 | 2024-11-01 | 2025-04-30 | 河北唐山 | 买方指定仓库地面交货 |  | G00M-500143417-00001 | 044006477100010 | 400238770300010 | 500143417 |  | 500143417-0014
0124AB-1402005-0001 | 包6 | 600 | 国网冀北电力有限公司 | 国网冀北电力有限公司廊坊供电公司 |  | 无电压等级 | 架空绝缘导线,AC10kV,JKLYJ,120 | 架空绝缘导线-电压等级:AC10kV,型号:JKLYJ,标称截面mm2:120 | 千米 | 8.611 | 2024-11-01 | 2025-04-30 | 河北省廊坊市广阳区 | 施工现场车板交货 |  | G00M-500014660-00003 | 044006531900010 | 400238822800010 | 500014660 |  | 500014660-0008
0124AB-1402005-0001 | 包6 | 600 | 国网冀北电力有限公司 | 国网冀北电力有限公司秦皇岛供电公司 |  | 无电压等级 | 架空绝缘导线,AC10kV,JKLYJ,50 | 架空绝缘导线-电压等级:AC10kV,型号:JKLYJ,标称截面mm2:50 | 千米 | 37.158 | 2024-11-01 | 2025-04-30 | 河北省秦皇岛市 | 买方指定仓库地面交货 |  | G00M-500014672-00005 | 044006481900010 | 400238774200010 | 500014672 |  | 500014672-0015
0124AB-1402005-0001 | 包6 | 600 | 国网冀北电力有限公司 | 国网冀北电力有限公司唐山供电公司 |  | 无电压等级 | 架空绝缘导线,AC10kV,JKLYJ,240 | 架空绝缘导线-电压等级:AC10kV,型号:JKLYJ,标称截面mm2:240 | 千米 | 59.282 | 2024-11-01 | 2025-04-30 | 河北唐山 | 买方指定仓库地面交货 |  | G00M-500014663-00003 | 044006450700010 | 400238745000010 | 500014663 |  | 500014663-0019
0124AB-1402005-0001 | 包6 | 600 | 国网冀北电力有限公司 | 国网冀北电力有限公司承德供电公司 |  | 无电压等级 | 架空绝缘导线,AC10kV,JKLYJ,150 | 架空绝缘导线-电压等级:AC10kV,型号:JKLYJ,标称截面mm2:150 | 千米 | 11.823 | 2024-11-01 | 2025-04-30 | 河北省承德市 | 买方指定仓库地面交货 |  | G00M-500014661-00003 | 044006439100010 | 400238734300010 | 500014661 |  | 500014661-0016
0124AB-1402005-0001 | 包6 | 600 | 国网冀北电力有限公司 | 国网冀北电力有限公司唐山供电公司 |  | 无电压等级 | 架空绝缘导线,AC10kV,JKLYJ,70 | 架空绝缘导线-电压等级:AC10kV,型号:JKLYJ,标称截面mm2:70 | 千米 | 169.317 | 2024-11-01 | 2025-04-30 | 河北唐山 | 买方指定仓库地面交货 |  | G00M-500014664-00002 | 044006450800010 | 400238745100010 | 500014664 |  | 500014664-0011
0124AB-1402005-0001 | 包6 | 600 | 国网冀北电力有限公司 | 国网冀北电力有限公司张家口供电公司 |  | 无电压等级 | 架空绝缘导线,AC10kV,JKLYJ,70 | 架空绝缘导线-电压等级:AC10kV,型号:JKLYJ,标称截面mm2:70 | 千米 | 60.498 | 2024-11-01 | 2025-04-30 | 河北省张家口市 | 买方指定仓库地面交货 |  | G00M-500014664-00002 | 044006512200010 | 400238803400010 | 500014664 |  | 500014664-0011
0124AB-1402005-0001 | 包6 | 600 | 国网冀北电力有限公司 | 国网冀北电力有限公司唐山供电公司 |  | 无电压等级 | 架空绝缘导线,AC10kV,JKLYJ,50 | 架空绝缘导线-电压等级:AC10kV,型号:JKLYJ,标称截面mm2:50 | 千米 | 2.197 | 2024-11-01 | 2025-04-30 | 河北唐山 | 买方指定仓库地面交货 |  | G00M-500014672-00005 | 044006451300010 | 400238745600010 | 500014672 |  | 500014672-0015
0124AB-1402005-0001 | 包7 | 700 | 国网冀北电力有限公司 | 国网冀北电力有限公司智能配电网中心（北戴河供电保障指挥中心） |  | 无电压等级 | 架空绝缘导线,AC10kV,JKLYJ,70 | 架空绝缘导线-电压等级:AC10kV,型号:JKLYJ,标称截面mm2:70 | 千米 | 0.005 | 2024-11-01 | 2025-04-30 | 秦皇岛市昌黎县四纬路6号 | 材料站现场车板交货 |  | G00M-500014664-00002 | 044006434300010 | 400238729900010 | 500014664 |  | 500014664-0011
0124AB-1402005-0001 | 包7 | 700 | 国网冀北电力有限公司 | 国网冀北电力有限公司张家口供电公司 |  | 无电压等级 | 架空绝缘导线,AC10kV,JKLYJ,70 | 架空绝缘导线-电压等级:AC10kV,型号:JKLYJ,标称截面mm2:70 | 千米 | 55.086 | 2024-11-01 | 2025-04-30 | 河北省张家口市 | 买方指定仓库地面交货 |  | G00M-500014664-00002 | 044006512200010 | 400238803400010 | 500014664 |  | 500014664-0011
0124AB-1402005-0001 | 包7 | 700 | 国网冀北电力有限公司 | 国网冀北电力有限公司廊坊供电公司 |  | 无电压等级 | 架空绝缘导线,AC10kV,JKLYJ,240 | 架空绝缘导线-电压等级:AC10kV,型号:JKLYJ,标称截面mm2:240 | 千米 | 59.195 | 2024-11-01 | 2025-04-30 | 河北省廊坊市广阳区 | 施工现场车板交货 |  | G00M-500014663-00003 | 044006532100010 | 400238823000010 | 500014663 |  | 500014663-0019
0124AB-1402005-0001 | 包7 | 700 | 国网冀北电力有限公司 | 国网冀北电力有限公司秦皇岛供电公司 |  | 无电压等级 | 架空绝缘导线,AC10kV,JKLYJ,120 | 架空绝缘导线-电压等级:AC10kV,型号:JKLYJ,标称截面mm2:120 | 千米 | 11.058 | 2024-11-01 | 2025-04-30 | 河北省秦皇岛市 | 买方指定仓库地面交货 |  | G00M-500014660-00003 | 044006481100010 | 400238773400010 | 500014660 |  | 500014660-0008
0124AB-1402005-0001 | 包7 | 700 | 国网冀北电力有限公司 | 国网冀北电力有限公司张家口供电公司 |  | 无电压等级 | 架空绝缘导线,AC10kV,JKLYJ,120 | 架空绝缘导线-电压等级:AC10kV,型号:JKLYJ,标称截面mm2:120 | 千米 | 28.561 | 2024-11-01 | 2025-04-30 | 河北省张家口市 | 买方指定仓库地面交货 |  | G00M-500014660-00003 | 044006511900010 | 400238803100010 | 500014660 |  | 500014660-0008
0124AB-1402005-0001 | 包7 | 700 | 国网冀北电力有限公司 | 国网冀北电力有限公司承德供电公司 |  | 无电压等级 | 架空绝缘导线,AC10kV,JKTRYJ,35 | 架空绝缘导线-电压等级:AC10kV,型号:JKTRYJ,标称截面mm2:35 | 千米 | 0.001 | 2024-11-01 | 2025-04-30 | 河北省承德市 | 买方指定仓库地面交货 |  | G00M-500143417-00001 | 044006430300010 | 400238725900010 | 500143417 |  | 500143417-0014
0124AB-1402005-0001 | 包7 | 700 | 国网冀北电力有限公司 | 国网冀北电力有限公司秦皇岛供电公司 |  | 无电压等级 | 架空绝缘导线,AC10kV,JKTRYJ,35 | 架空绝缘导线-电压等级:AC10kV,型号:JKTRYJ,标称截面mm2:35 | 千米 | 0.052 | 2024-11-01 | 2025-04-30 | 河北省秦皇岛市 | 买方指定仓库地面交货 |  | G00M-500143417-00001 | 044006509500010 | 400238801600010 | 500143417 |  | 500143417-0014
0124AB-1402005-0001 | 包7 | 700 | 国网冀北电力有限公司 | 国网冀北电力有限公司张家口供电公司 |  | 无电压等级 | 架空绝缘导线,AC10kV,JKLYJ,150 | 架空绝缘导线-电压等级:AC10kV,型号:JKLYJ,标称截面mm2:150 | 千米 | 9.073 | 2024-11-01 | 2025-04-30 | 河北省张家口市 | 买方指定仓库地面交货 |  | G00M-500014661-00003 | 044006512000010 | 400238803200010 | 500014661 |  | 500014661-0016
0124AB-1402005-0001 | 包7 | 700 | 国网冀北电力有限公司 | 国网冀北电力有限公司唐山供电公司 |  | 无电压等级 | 架空绝缘导线,AC10kV,JKLYJ,120 | 架空绝缘导线-电压等级:AC10kV,型号:JKLYJ,标称截面mm2:120 | 千米 | 58.887 | 2024-11-01 | 2025-04-30 | 河北唐山 | 买方指定仓库地面交货 |  | G00M-500014660-00003 | 044006450500010 | 400238744800010 | 500014660 |  | 500014660-0008
0124AB-1402005-0001 | 包7 | 700 | 国网冀北电力有限公司 | 国网冀北电力有限公司承德供电公司 |  | 无电压等级 | 架空绝缘导线,AC10kV,JKLYJ,240 | 架空绝缘导线-电压等级:AC10kV,型号:JKLYJ,标称截面mm2:240 | 千米 | 22.805 | 2024-11-01 | 2025-04-30 | 河北省承德市 | 买方指定仓库地面交货 |  | G00M-500014663-00003 | 044006424700010 | 400238720400010 | 500014663 |  | 500014663-0019
0124AB-1402005-0001 | 包7 | 700 | 国网冀北电力有限公司 | 国网冀北电力有限公司承德供电公司 |  | 无电压等级 | 架空绝缘导线,AC10kV,JKLYJ,50 | 架空绝缘导线-电压等级:AC10kV,型号:JKLYJ,标称截面mm2:50 | 千米 | 1.782 | 2024-11-01 | 2025-04-30 | 河北省承德市 | 买方指定仓库地面交货 |  | G00M-500014672-00005 | 044006443200010 | 400238738400010 | 500014672 |  | 500014672-0015
0124AB-1402005-0001 | 包7 | 700 | 国网冀北电力有限公司 | 国网冀北电力有限公司张家口供电公司 |  | 无电压等级 | 架空绝缘导线,AC10kV,JKLYJ,50 | 架空绝缘导线-电压等级:AC10kV,型号:JKLYJ,标称截面mm2:50 | 千米 | 1.102 | 2024-11-01 | 2025-04-30 | 河北省张家口市 | 买方指定仓库地面交货 |  | G00M-500014672-00005 | 044006512500010 | 400238803700010 | 500014672 |  | 500014672-0015
0124AB-1402005-0001 | 包7 | 700 | 国网冀北电力有限公司 | 国网冀北电力有限公司承德供电公司 |  | 无电压等级 | 架空绝缘导线,AC10kV,JKLYJ,70 | 架空绝缘导线-电压等级:AC10kV,型号:JKLYJ,标称截面mm2:70 | 千米 | 164.856 | 2024-11-01 | 2025-04-30 | 河北省承德市 | 买方指定仓库地面交货 |  | G00M-500014664-00002 | 044006425600010 | 400238721300010 | 500014664 |  | 500014664-0011
0124AB-1402005-0001 | 包7 | 700 | 国网冀北电力有限公司 | 国网冀北电力有限公司廊坊供电公司 |  | 无电压等级 | 架空绝缘导线,AC10kV,JKLYJ,70 | 架空绝缘导线-电压等级:AC10kV,型号:JKLYJ,标称截面mm2:70 | 千米 | 26.928 | 2024-11-01 | 2025-04-30 | 河北省廊坊市广阳区 | 施工现场车板交货 |  | G00M-500014664-00002 | 044006532200010 | 400238823100010 | 500014664 |  | 500014664-0011
0124AB-1402005-0001 | 包7 | 700 | 国网冀北电力有限公司 | 国网冀北电力有限公司张家口供电公司 |  | 无电压等级 | 架空绝缘导线,AC10kV,JKTRYJ,35 | 架空绝缘导线-电压等级:AC10kV,型号:JKTRYJ,标称截面mm2:35 | 千米 | 0.229 | 2024-11-01 | 2025-04-30 | 河北省张家口市 | 买方指定仓库地面交货 |  | G00M-500143417-00001 | 044006435500010 | 400238731100010 | 500143417 |  | 500143417-0014
0124AB-1402005-0001 | 包7 | 700 | 国网冀北电力有限公司 | 国网冀北电力有限公司秦皇岛供电公司 |  | 无电压等级 | 架空绝缘导线,AC10kV,JKLYJ,150 | 架空绝缘导线-电压等级:AC10kV,型号:JKLYJ,标称截面mm2:150 | 千米 | 6.125 | 2024-11-01 | 2025-04-30 | 河北省秦皇岛市 | 买方指定仓库地面交货 |  | G00M-500014661-00003 | 044006481200010 | 400238773500010 | 500014661 |  | 500014661-0016
0124AB-1402005-0001 | 包7 | 700 | 国网冀北电力有限公司 | 国网冀北电力有限公司秦皇岛供电公司 |  | 无电压等级 | 架空绝缘导线,AC10kV,JKLYJ,240 | 架空绝缘导线-电压等级:AC10kV,型号:JKLYJ,标称截面mm2:240 | 千米 | 5.757 | 2024-11-01 | 2025-04-30 | 河北省秦皇岛市 | 买方指定仓库地面交货 |  | G00M-500014663-00003 | 044006481300010 | 400238773600010 | 500014663 |  | 500014663-0019
0124AB-1402005-0001 | 包7 | 700 | 国网冀北电力有限公司 | 国网冀北电力有限公司廊坊供电公司 |  | 无电压等级 | 架空绝缘导线,AC10kV,JKTRYJ,35 | 架空绝缘导线-电压等级:AC10kV,型号:JKTRYJ,标称截面mm2:35 | 千米 | 1.626 | 2024-11-01 | 2025-04-30 | 河北省廊坊市广阳区 | 施工现场车板交货 |  | G00M-500143417-00001 | 044006559100010 | 400238849700010 | 500143417 |  | 500143417-0014
0124AB-1402005-0001 | 包7 | 700 | 国网冀北电力有限公司 | 国网冀北电力有限公司廊坊供电公司 |  | 无电压等级 | 架空绝缘导线,AC10kV,JKLYJ,150 | 架空绝缘导线-电压等级:AC10kV,型号:JKLYJ,标称截面mm2:150 | 千米 | 34.464 | 2024-11-01 | 2025-04-30 | 河北省廊坊市广阳区 | 施工现场车板交货 |  | G00M-500014661-00003 | 044006532000010 | 400238822900010 | 500014661 |  | 500014661-0016
0124AB-1402005-0001 | 包7 | 700 | 国网冀北电力有限公司 | 国网冀北电力有限公司张家口供电公司 |  | 无电压等级 | 架空绝缘导线,AC10kV,JKLYJ,240 | 架空绝缘导线-电压等级:AC10kV,型号:JKLYJ,标称截面mm2:240 | 千米 | 0.317 | 2024-11-01 | 2025-04-30 | 河北省张家口市 | 买方指定仓库地面交货 |  | G00M-500014663-00003 | 044006512100010 | 400238803300010 | 500014663 |  | 500014663-0019
0124AB-1402005-0001 | 包7 | 700 | 国网冀北电力有限公司 | 国网冀北电力有限公司秦皇岛供电公司 |  | 无电压等级 | 架空绝缘导线,AC10kV,JKLYJ,70 | 架空绝缘导线-电压等级:AC10kV,型号:JKLYJ,标称截面mm2:70 | 千米 | 21.748 | 2024-11-01 | 2025-04-30 | 河北省秦皇岛市 | 买方指定仓库地面交货 |  | G00M-500014664-00002 | 044006481400010 | 400238773700010 | 500014664 |  | 500014664-0011
0124AB-1402005-0001 | 包7 | 700 | 国网冀北电力有限公司 | 国网冀北电力有限公司廊坊供电公司 |  | 无电压等级 | 架空绝缘导线,AC10kV,JKLYJ,50 | 架空绝缘导线-电压等级:AC10kV,型号:JKLYJ,标称截面mm2:50 | 千米 | 5.649 | 2024-11-01 | 2025-04-30 | 河北省廊坊市广阳区 | 施工现场车板交货 |  | G00M-500014672-00005 | 044006532700010 | 400238823600010 | 500014672 |  | 500014672-0015
0124AB-1402005-0001 | 包7 | 700 | 国网冀北电力有限公司 | 国网冀北电力有限公司承德供电公司 |  | 无电压等级 | 架空绝缘导线,AC10kV,JKLYJ,120 | 架空绝缘导线-电压等级:AC10kV,型号:JKLYJ,标称截面mm2:120 | 千米 | 26.249 | 2024-11-01 | 2025-04-30 | 河北省承德市 | 买方指定仓库地面交货 |  | G00M-500014660-00003 | 044006419500010 | 400238717500010 | 500014660 |  | 500014660-0008
0124AB-1402005-0001 | 包7 | 700 | 国网冀北电力有限公司 | 国网冀北电力有限公司唐山供电公司 |  | 无电压等级 | 架空绝缘导线,AC10kV,JKTRYJ,35 | 架空绝缘导线-电压等级:AC10kV,型号:JKTRYJ,标称截面mm2:35 | 千米 | 0.343 | 2024-11-01 | 2025-04-30 | 河北唐山 | 买方指定仓库地面交货 |  | G00M-500143417-00001 | 044006477100010 | 400238770300010 | 500143417 |  | 500143417-0014
0124AB-1402005-0001 | 包7 | 700 | 国网冀北电力有限公司 | 国网冀北电力有限公司廊坊供电公司 |  | 无电压等级 | 架空绝缘导线,AC10kV,JKLYJ,120 | 架空绝缘导线-电压等级:AC10kV,型号:JKLYJ,标称截面mm2:120 | 千米 | 7.841 | 2024-11-01 | 2025-04-30 | 河北省廊坊市广阳区 | 施工现场车板交货 |  | G00M-500014660-00003 | 044006531900010 | 400238822800010 | 500014660 |  | 500014660-0008
0124AB-1402005-0001 | 包7 | 700 | 国网冀北电力有限公司 | 国网冀北电力有限公司秦皇岛供电公司 |  | 无电压等级 | 架空绝缘导线,AC10kV,JKLYJ,50 | 架空绝缘导线-电压等级:AC10kV,型号:JKLYJ,标称截面mm2:50 | 千米 | 33.835 | 2024-11-01 | 2025-04-30 | 河北省秦皇岛市 | 买方指定仓库地面交货 |  | G00M-500014672-00005 | 044006481900010 | 400238774200010 | 500014672 |  | 500014672-0015
0124AB-1402005-0001 | 包7 | 700 | 国网冀北电力有限公司 | 国网冀北电力有限公司唐山供电公司 |  | 无电压等级 | 架空绝缘导线,AC10kV,JKLYJ,240 | 架空绝缘导线-电压等级:AC10kV,型号:JKLYJ,标称截面mm2:240 | 千米 | 53.981 | 2024-11-01 | 2025-04-30 | 河北唐山 | 买方指定仓库地面交货 |  | G00M-500014663-00003 | 044006450700010 | 400238745000010 | 500014663 |  | 500014663-0019
0124AB-1402005-0001 | 包7 | 700 | 国网冀北电力有限公司 | 国网冀北电力有限公司唐山供电公司 |  | 无电压等级 | 架空绝缘导线,AC10kV,JKLYJ,150 | 架空绝缘导线-电压等级:AC10kV,型号:JKLYJ,标称截面mm2:150 | 千米 | 12.63 | 2024-11-01 | 2025-04-30 | 河北唐山 | 买方指定仓库地面交货 |  | G00M-500014661-00003 | 044006450600010 | 400238744900010 | 500014661 |  | 500014661-0016
0124AB-1402005-0001 | 包7 | 700 | 国网冀北电力有限公司 | 国网冀北电力有限公司承德供电公司 |  | 无电压等级 | 架空绝缘导线,AC10kV,JKLYJ,150 | 架空绝缘导线-电压等级:AC10kV,型号:JKLYJ,标称截面mm2:150 | 千米 | 10.766 | 2024-11-01 | 2025-04-30 | 河北省承德市 | 买方指定仓库地面交货 |  | G00M-500014661-00003 | 044006439100010 | 400238734300010 | 500014661 |  | 500014661-0016
0124AB-1402005-0001 | 包7 | 700 | 国网冀北电力有限公司 | 国网冀北电力有限公司唐山供电公司 |  | 无电压等级 | 架空绝缘导线,AC10kV,JKLYJ,70 | 架空绝缘导线-电压等级:AC10kV,型号:JKLYJ,标称截面mm2:70 | 千米 | 154.175 | 2024-11-01 | 2025-04-30 | 河北唐山 | 买方指定仓库地面交货 |  | G00M-500014664-00002 | 044006450800010 | 400238745100010 | 500014664 |  | 500014664-0011
0124AB-1402005-0001 | 包7 | 700 | 国网冀北电力有限公司 | 国网冀北电力有限公司唐山供电公司 |  | 无电压等级 | 架空绝缘导线,AC10kV,JKLYJ,50 | 架空绝缘导线-电压等级:AC10kV,型号:JKLYJ,标称截面mm2:50 | 千米 | 2 | 2024-11-01 | 2025-04-30 | 河北唐山 | 买方指定仓库地面交货 |  | G00M-500014672-00005 | 044006451300010 | 400238745600010 | 500014672 |  | 500014672-0015