## 10kV变压器
分标编号 | 包名称 | 分包编号 | 项目单位 | 需求单位 | 项目名称 | 工程电压等级 | 物资名称 | 物资描述 | 单位 | 数量 | 首批交货日期 | 最后一批交货日期 | 交货地点 | 交货方式 | 备注 | 技术规范编码 | 网省采购申请号 | 总部采购申请号 | 物料编码 | 扩展描述 | 扩展编码
012401-1001002-9999 | 包1 | 100 | 国网冀北电力有限公司 | 国网冀北电力有限公司秦皇岛供电公司 | 冀北秦皇岛北戴河区10kV刘庄村东等台区增容改造工程 | 10kV | 10kV变压器,1250kVA,普通,硅钢片,干式 | 10kV变压器-额定容量:1250kVA,安装方式:普通,铁芯材质:硅钢片,绝缘方式:干式 | 台 | 5 | 2024-04-30 | 2024-04-30 | 河北省秦皇岛市 | 买方指定仓库地面交货 |  | 9995-500007398-00010 | 050052454700010 | 400228210800010 | 500007421 | 配网，2级能效，SCB14，带不锈钢外壳，下进线，上出线 | 500007421-0027

## 变压器灭火装置
分标编号 | 包名称 | 分包编号 | 项目单位 | 需求单位 | 项目名称 | 工程电压等级 | 物资名称 | 物资描述 | 单位 | 数量 | 首批交货日期 | 最后一批交货日期 | 交货地点 | 交货方式 | 备注 | 技术规范编码 | 网省采购申请号 | 总部采购申请号 | 物料编码 | 扩展描述 | 扩展编码
012401-1502006-9999 | 包1 | 100 | 国网冀北电力有限公司 | 国网冀北电力有限公司唐山供电公司 | 小集220KV开关站新建工程 | 220kV | 变压器灭火装置,水喷雾灭火系统 | 变压器灭火装置-类型:水喷雾灭火系统 | 套 | 1 | 2024-04-15 | 2024-04-30 | 河北省唐山市丰南区 | 施工现场地面交货 |  | B00M-500010599-00003 | 050052351000010 | 400228237400010 | 500010599

## 直流电源系统
分标编号 | 包名称 | 分包编号 | 项目单位 | 需求单位 | 项目名称 | 工程电压等级 | 物资名称 | 物资描述 | 单位 | 数量 | 首批交货日期 | 最后一批交货日期 | 交货地点 | 交货方式 | 备注 | 技术规范编码 | 网省采购申请号 | 总部采购申请号 | 物料编码 | 扩展描述 | 扩展编码
012401-1109001-9999 | 包1 | 100 | 国网冀北电力有限公司 | 国网冀北电力有限公司超高压分公司 | 国网冀北超高压公司500kV霸州变电站直流系统改造 | 500kV | 直流电源系统,DC220V,100A | 直流电源系统-输出电压:DC220V,充电电流:100A | 套 | 1 | 2024-03-20 | 2024-03-20 | 北京市房山区 | 买方指定仓库地面交货 |  | G00M-500009078-00002 | 050052355400010 | 400228206600010 | 500009078 | 直流电源系统-输出电压:DC220V,充电电流:100A | 500009078-0092

## 运维管理系统
分标编号 | 包名称 | 分包编号 | 项目单位 | 需求单位 | 项目名称 | 工程电压等级 | 物资名称 | 物资描述 | 单位 | 数量 | 首批交货日期 | 最后一批交货日期 | 交货地点 | 交货方式 | 备注 | 技术规范编码 | 网省采购申请号 | 总部采购申请号 | 物料编码 | 扩展描述 | 扩展编码
012401-1211001-9999 | 包1 | 100 | 国网冀北电力有限公司 | 国网冀北电力有限公司承德供电公司 | 国网冀北承德供电公司袁庄集控站集控系统安全防护设备完善改造 | 220kV | 运维管理系统 | 运维管理系统 | 套 | 1 | 2024-04-08 | 2024-04-08 | 河北省承德市双桥区 | 买方指定仓库地面交货 |  | D040-500009687-00006 | 050052375600010 | 400228237600010 | 500009687
012401-1211001-9999 | 包1 | 100 | 国网冀北电力有限公司 | 国网冀北电力有限公司承德供电公司 | 国网冀北承德供电公司袁庄集控站进程代码管理系统完善改造 | 220kV | 运维管理系统 | 运维管理系统 | 套 | 1 | 2024-04-08 | 2024-04-08 | 河北省承德市双桥区 | 买方指定仓库地面交货 |  | D040-500009687-00007 | 050052378000010 | 400228237900010 | 500009687
012401-1211001-9999 | 包1 | 100 | 国网冀北电力有限公司 | 国网冀北电力有限公司承德供电公司 | 国网冀北承德供电公司袁庄集控站集控系统运维安全管理设备完善改造 | 220kV | 运维管理系统 | 运维管理系统 | 套 | 1 | 2024-04-08 | 2024-04-08 | 河北省承德市双桥区 | 买方指定仓库地面交货 |  | D040-500009687-00008 | 050052375800010 | 400228237700010 | 500009687

## 智站变压器油中溶解气体在线监测装置
分标编号 | 包名称 | 分包编号 | 项目单位 | 需求单位 | 项目名称 | 工程电压等级 | 物资名称 | 物资描述 | 单位 | 数量 | 首批交货日期 | 最后一批交货日期 | 交货地点 | 交货方式 | 备注 | 技术规范编码 | 网省采购申请号 | 总部采购申请号 | 物料编码 | 扩展描述 | 扩展编码
012401-2802004-9999 | 包1 | 100 | 国网冀北电力有限公司 | 国网冀北电力有限公司超高压分公司 | 国网冀北超高压公司500kV承德站高抗油色谱在线监测装置加装 | 500kV | 智能变电站变压器油中溶解气体在线监测装置,≥6 | 智能变电站变压器油中溶解气体在线监测装置-监测气体种类:≥6 | 套 | 3 | 2024-03-20 | 2024-03-20 | 北京市房山区 | 买方指定仓库地面交货 |  | G00M-500114353-00020 | 050052416800010 | 400228208400010 | 500114353 | 无 | 500114353-0349

## 电能质量在线监测装置
分标编号 | 包名称 | 分包编号 | 项目单位 | 需求单位 | 项目名称 | 工程电压等级 | 物资名称 | 物资描述 | 单位 | 数量 | 首批交货日期 | 最后一批交货日期 | 交货地点 | 交货方式 | 备注 | 技术规范编码 | 网省采购申请号 | 总部采购申请号 | 物料编码 | 扩展描述 | 扩展编码
012401-1102007-9999 | 包1 | 100 | 国网冀北电力有限公司 | 国网冀北电力有限公司唐山供电公司 | 冀北唐山迁安220KV变电站220KV间隔扩建工程 | 220kV | 电能质量在线监测装置 | 电能质量在线监测装置 | 套 | 2 | 2024-03-10 | 2024-03-15 | 河北省唐山市迁安市 | 施工现场地面交货 |  | G00M-500008866-00012 | 050052364300010 | 400228232300010 | 500008866 | 电能质量在线监测装置-常规站模拟量采样，2台装置（单通道），含1台交换机，1面柜 | 500008866-0449
012401-1102007-9999 | 包1 | 100 | 国网冀北电力有限公司 | 国网冀北电力有限公司唐山供电公司 | 冀北唐山林雀铺220KV变电站110KV间隔扩建工程 | 110kV | 电能质量在线监测装置 | 电能质量在线监测装置 | 套 | 2 | 2024-04-15 | 2024-04-30 | 河北省唐山市曹妃甸区 | 施工现场地面交货 |  | G00M-500008866-00011 | 050052353800010 | 400228231600010 | 500008866 | 无 | 500008866-0448
012401-1102007-9999 | 包1 | 100 | 国网冀北电力有限公司 | 国网冀北电力有限公司唐山供电公司 | 冀北唐山晒甲岭220KV变电站220KV间隔扩建工程 | 220kV | 电能质量在线监测装置 | 电能质量在线监测装置 | 套 | 1 | 2024-06-27 | 2024-06-28 | 河北省唐山市滦州市 | 施工现场地面交货 |  | G00M-500008866-00012 | 050052376400010 | 400228232700010 | 500008866 | 电能质量在线监测装置-常规站模拟量采样，2台装置（单通道），含1台交换机，1面柜 | 500008866-0449

## 低压屏柜箱
分标编号 | 包名称 | 分包编号 | 项目单位 | 需求单位 | 项目名称 | 工程电压等级 | 物资名称 | 物资描述 | 单位 | 数量 | 首批交货日期 | 最后一批交货日期 | 交货地点 | 交货方式 | 备注 | 技术规范编码 | 网省采购申请号 | 总部采购申请号 | 物料编码 | 扩展描述 | 扩展编码
012401-1106000-9999 | 包1 | 100 | 国网冀北电力有限公司 | 国网冀北电力有限公司秦皇岛供电公司 | 国网冀北秦皇岛供电公司110kV青龙变电站35kV311等断路器改造 | 35kV | 端子箱 | 端子箱 | 个 | 4 | 2024-04-30 | 2024-04-30 | 河北省秦皇岛市海港区 | 买方指定仓库地面交货 |  | G00M-500008993-00002 | 050052438700010 | 400228208800010 | 500008993 | 户外端子箱，ZXW-2/3型 | 500008993-0328
012401-1106000-9999 | 包1 | 100 | 国网冀北电力有限公司 | 国网冀北电力有限公司承德供电公司 | 鹰城110千伏变电站新建工程 | 110kV | 空屏柜 | 空屏柜 | 面 | 2 | 2024-09-12 | 2024-09-13 | 河北省承德市营子区 | 施工现场地面交货 |  | G00M-500009009-00001 | 050052389700010 | 400228207700010 | 500009009 | 高度：2260；宽度：600或800；深度：600；颜色：冰灰橘纹 | 500009009-0079
012401-1106000-9999 | 包1 | 100 | 国网冀北电力有限公司 | 国网冀北电力有限公司昌黎县供电分公司 | 冀北秦皇岛昌黎10kV四纬线网架结构优化工程 | 10kV | 空屏柜 | 空屏柜 | 面 | 1 | 2024-04-26 | 2024-04-26 | 河北省秦皇岛市昌黎县 | 买方指定仓库地面交货 |  | G00M-500009009-00001 | 050052458700010 | 400228211500010 | 500009009 | 高度：2260；宽度：600或800；深度：600；颜色：冰灰橘纹 | 500009009-0079
012401-1106000-9999 | 包1 | 100 | 国网冀北电力有限公司 | 国网冀北电力有限公司唐山供电公司 | 冀北唐山晒甲岭220KV变电站220KV间隔扩建工程 | 220kV | 电能表屏 | 电能表屏 | 面 | 1 | 2024-06-27 | 2024-06-28 | 河北省唐山市滦州市 | 施工现场地面交货 |  | G00M-500008994-00001 | 050052376300010 | 400228207100010 | 500008994 | 无 | 500008994-0156
012401-1106000-9999 | 包1 | 100 | 国网冀北电力有限公司 | 国网冀北电力有限公司唐山供电公司 | 冀北唐山迁安220KV变电站220KV间隔扩建工程 | 220kV | 电能表屏 | 电能表屏 | 面 | 1 | 2024-03-10 | 2024-03-15 | 河北省唐山市迁安市 | 施工现场地面交货 |  | G00M-500008994-00001 | 050052347700010 | 400228206500010 | 500008994 | 无 | 500008994-0156
012401-1106000-9999 | 包1 | 100 | 国网冀北电力有限公司 | 国网冀北电力有限公司昌黎县供电分公司 | 冀北秦皇岛昌黎10kV洋开一线网架结构优化工程 | 10kV | 空屏柜 | 空屏柜 | 面 | 1 | 2024-04-26 | 2024-04-26 | 河北省秦皇岛市昌黎县 | 买方指定仓库地面交货 |  | G00M-500009009-00001 | 050052485000010 | 400228212800010 | 500009009 | 高度：2260；宽度：600或800；深度：600；颜色：冰灰橘纹 | 500009009-0079
012401-1106000-9999 | 包1 | 100 | 国网冀北电力有限公司 | 国网冀北电力有限公司唐山供电公司 | 小集220KV开关站新建工程 | 220kV | 空屏柜 | 空屏柜 | 面 | 7 | 2024-04-15 | 2024-04-30 | 河北省唐山市丰南区 | 施工现场地面交货 |  | G00M-500009009-00001 | 050052520600010 | 400228214000010 | 500009009 | 高度：2260；宽度：600或800；深度：600；颜色：冰灰橘纹 | 500009009-0079
012401-1106000-9999 | 包1 | 100 | 国网冀北电力有限公司 | 国网冀北电力有限公司昌黎县供电分公司 | 冀北秦皇岛昌黎10kV海Ⅲ线网架结构优化工程 | 10kV | 空屏柜 | 空屏柜 | 面 | 1 | 2024-04-26 | 2024-04-26 | 河北省秦皇岛市昌黎县 | 买方指定仓库地面交货 |  | G00M-500009009-00001 | 050052484200010 | 400228212400010 | 500009009 | 高度：2260；宽度：600或800；深度：600；颜色：冰灰橘纹 | 500009009-0079
012401-1106000-9999 | 包1 | 100 | 国网冀北电力有限公司 | 国网冀北电力有限公司秦皇岛供电公司 | 国网冀北秦皇岛供电公司220kV李庄变电站110kV114-4等隔离开关改造 | 110kV | 端子箱 | 端子箱 | 个 | 4 | 2024-04-30 | 2024-04-30 | 河北省秦皇岛市海港区 | 买方指定仓库地面交货 |  | G00M-500008993-00002 | 050052438900010 | 400228208900010 | 500008993 | 户外端子箱，ZXW-2/3型 | 500008993-0328
012401-1106000-9999 | 包1 | 100 | 国网冀北电力有限公司 | 国网冀北电力有限公司昌黎县供电分公司 | 冀北秦皇岛昌黎10kV海Ⅱ线网架结构优化工程 | 10kV | 空屏柜 | 空屏柜 | 面 | 2 | 2024-04-26 | 2024-04-26 | 河北省秦皇岛市昌黎县 | 买方指定仓库地面交货 |  | G00M-500009009-00001 | 050052458200010 | 400228211300010 | 500009009 | 高度：2260；宽度：600或800；深度：600；颜色：冰灰橘纹 | 500009009-0079
012401-1106000-9999 | 包1 | 100 | 国网冀北电力有限公司 | 国网冀北电力有限公司昌黎县供电分公司 | 冀北秦皇岛昌黎10kV二纬线网架结构优化工程 | 10kV | 空屏柜 | 空屏柜 | 面 | 1 | 2024-04-26 | 2024-04-26 | 河北省秦皇岛市昌黎县 | 买方指定仓库地面交货 |  | G00M-500009009-00001 | 050052451600010 | 400228210300010 | 500009009 | 高度：2260；宽度：600或800；深度：600；颜色：冰灰橘纹 | 500009009-0079
012401-1106000-9999 | 包1 | 100 | 国网冀北电力有限公司 | 国网冀北电力有限公司昌黎县供电分公司 | 冀北秦皇岛昌黎10kV三纬线网架结构优化工程 | 10kV | 空屏柜 | 空屏柜 | 面 | 1 | 2024-04-26 | 2024-04-26 | 河北省秦皇岛市昌黎县 | 买方指定仓库地面交货 |  | G00M-500009009-00001 | 050052484500010 | 400228212600010 | 500009009 | 高度：2260；宽度：600或800；深度：600；颜色：冰灰橘纹 | 500009009-0079
012401-1106000-9999 | 包1 | 100 | 国网冀北电力有限公司 | 国网冀北电力有限公司秦皇岛供电公司 | 国网冀北秦皇岛供电公司110kV崔各庄变电站辅助设备信息采集智能提升改造 | 110kV | 空屏柜 | 空屏柜 | 面 | 1 | 2024-05-15 | 2024-05-15 | 河北省秦皇岛市海港区 | 买方指定仓库地面交货 |  | G00M-500009009-00007 | 050052449400010 | 400228209600010 | 500009009 | 尺寸：2260H×600W×800D，含空开、端子、PDU等附件1套。 | 500009009-0211

## 雷电监测系统
分标编号 | 包名称 | 分包编号 | 项目单位 | 需求单位 | 项目名称 | 工程电压等级 | 物资名称 | 物资描述 | 单位 | 数量 | 首批交货日期 | 最后一批交货日期 | 交货地点 | 交货方式 | 备注 | 技术规范编码 | 网省采购申请号 | 总部采购申请号 | 物料编码 | 扩展描述 | 扩展编码
012401-1104015-9999 | 包1 | 100 | 国网冀北电力有限公司 | 国网冀北电力有限公司超高压分公司 | 国网冀北超高压公司雷电监测系统探测子站完善改造 | 500kV | 雷电监测系统,子站 | 雷电监测系统-安装位置:子站 | 套 | 5 | 2024-03-20 | 2024-03-20 | 河北省张家口市、承德市 | 材料站现场地面交货 |  | G00M-500008963-00001 | 050052412000010 | 400228208000010 | 500008963 | 雷电探测站 | 500008963-0083

## 开发套件
分标编号 | 包名称 | 分包编号 | 项目单位 | 需求单位 | 项目名称 | 工程电压等级 | 物资名称 | 物资描述 | 单位 | 数量 | 首批交货日期 | 最后一批交货日期 | 交货地点 | 交货方式 | 备注 | 技术规范编码 | 网省采购申请号 | 总部采购申请号 | 物料编码 | 扩展描述 | 扩展编码
012401-1501053-9999 | 包1 | 100 | 国网冀北电力有限公司 | 国网冀北电力有限公司承德供电公司 | 国网冀北承德供电公司隆城等8座变电站消防监控信息接入改造 | 220kV | 开发套件 | 开发套件 | 套 | 1 | 2024-04-08 | 2024-04-08 | 河北省承德市双桥区 | 买方指定仓库地面交货 |  | D040-500135540-00009 | 050052375400010 | 400228237500010 | 500135540
012401-1501053-9999 | 包2 | 200 | 国网冀北电力有限公司 | 国网冀北电力有限公司秦皇岛供电公司 | 国网冀北秦皇岛供电公司110kV崔各庄变电站辅助设备信息采集智能提升改造 | 110kV | 开发套件 | 开发套件 | 套 | 1 | 2024-05-15 | 2024-05-15 | 河北省秦皇岛市海港区 | 买方指定仓库地面交货 |  | D042-500135540-00019 | 050052449300010 | 400228209500010 | 500135540
012401-1501053-9999 | 包3 | 300 | 国网冀北电力有限公司 | 国网冀北电力有限公司秦皇岛供电公司 | 国网冀北秦皇岛供电公司110kV朱各庄等变电站火灾报警系统改造 | 110kV | 开发套件 | 开发套件 | 套 | 1 | 2024-05-15 | 2024-05-15 | 河北省秦皇岛市海港区 | 买方指定仓库地面交货 |  | D042-500135540-00018 | 050052450200010 | 400228209800010 | 500135540

## 交流电源系统
分标编号 | 包名称 | 分包编号 | 项目单位 | 需求单位 | 项目名称 | 工程电压等级 | 物资名称 | 物资描述 | 单位 | 数量 | 首批交货日期 | 最后一批交货日期 | 交货地点 | 交货方式 | 备注 | 技术规范编码 | 网省采购申请号 | 总部采购申请号 | 物料编码 | 扩展描述 | 扩展编码
012401-1109002-9999 | 包1 | NC100 | 国网冀北电力有限公司 | 国网冀北电力有限公司承德供电公司 | 国网冀北承德供电公司110kV小营变电站等交流屏改造 | 110kV | 交流电源系统,AC380V | 交流电源系统-输出电压:AC380V | 套 | 4 | 2024-04-16 | 2024-04-16 | 河北省承德市承德县 | 买方指定仓库地面交货 |  | G00M-500009091-00010 | 050052378400010 | 400228233000010 | 500009091 | 交流进线柜1面；交流进线断路器250A；2路进线开关，1套ATS，交流馈线柜1面 | 500009091-0503
012401-1109002-9999 | 包1 | NC100 | 国网冀北电力有限公司 | 国网冀北电力有限公司承德供电公司 | 国网冀北承德供电公司110kV寿王坟等变电站交流屏改造 | 110kV | 交流电源系统,AC380V | 交流电源系统-输出电压:AC380V | 套 | 2 | 2024-04-16 | 2024-04-16 | 河北省承德市营子区 | 买方指定仓库地面交货 |  | G00M-500009091-00010 | 050052378500010 | 400228233100010 | 500009091 | 交流进线柜1面；交流进线断路器250A；2路进线开关，1套ATS，交流馈线柜1面 | 500009091-0503

## 集线器
分标编号 | 包名称 | 分包编号 | 项目单位 | 需求单位 | 项目名称 | 工程电压等级 | 物资名称 | 物资描述 | 单位 | 数量 | 首批交货日期 | 最后一批交货日期 | 交货地点 | 交货方式 | 备注 | 技术规范编码 | 网省采购申请号 | 总部采购申请号 | 物料编码 | 扩展描述 | 扩展编码
012401-2401005-9999 | 包1 | 100 | 国网冀北电力有限公司 | 国网冀北电力有限公司唐山供电公司 | 装备区220千伏变电站新建工程 | 220kV | 集线器,12口 | 集线器-端口数目:12口 | 台 | 16 | 2024-04-15 | 2024-04-29 | 河北省唐山市曹妃甸区 | 施工现场地面交货 |  | 9999-500088093-00001 | 050049096900010 | 400222213100010 | 500088093 | 无 | 500088093-0001
012401-2401005-9999 | 包1 | 100 | 国网冀北电力有限公司 | 国网冀北电力有限公司唐山供电公司 | 装备区220千伏变电站新建工程 | 220kV | 集线器,24口 | 集线器-端口数目:24口 | 台 | 4 | 2024-04-15 | 2024-04-29 | 河北省唐山市曹妃甸区 | 施工现场地面交货 |  | 9999-500052078-00001 | 050048162300030 | 400222210700030 | 500052078 | 无 | 500052078-0003
012401-2401005-9999 | 包1 | 100 | 国网冀北电力有限公司 | 国网冀北电力有限公司承德供电公司 | 新甸220KV变电站新建工程 | 220kV | 集线器,16口 | 集线器-端口数目:16口 | 台 | 14 | 2024-04-15 | 2024-04-15 | 河北省承德市宽城县 | 施工现场地面交货 |  | 9999-500024263-00001 | 050052574800010 | 400228214300010 | 500024263 | 无 | 500024263-0003
012401-2401005-9999 | 包1 | 100 | 国网冀北电力有限公司 | 国网冀北电力有限公司承德供电公司 | 石洞子110KV变电站新建工程 | 110kV | 集线器,8口 | 集线器-端口数目:8口 | 台 | 9 | 2024-04-15 | 2024-04-15 | 河北省承德市双桥区 | 施工现场地面交货 |  | 9999-500024264-00001 | 050052573000010 | 400228214200010 | 500024264 | 无 | 500024264-0002
012401-2401005-9999 | 包1 | 100 | 国网冀北电力有限公司 | 国网冀北电力有限公司唐山供电公司 | 装备区220千伏变电站新建工程 | 220kV | 集线器,4口 | 集线器-端口数目:4口 | 台 | 8 | 2024-04-15 | 2024-04-29 | 河北省唐山市曹妃甸区 | 施工现场地面交货 |  | 9999-500024265-00001 | 050048162300010 | 400222210700010 | 500024265 | 无 | 500024265-0001
012401-2401005-9999 | 包1 | 100 | 国网冀北电力有限公司 | 国网冀北电力有限公司唐山供电公司 | 装备区220千伏变电站新建工程 | 220kV | 集线器,8口 | 集线器-端口数目:8口 | 台 | 17 | 2024-04-15 | 2024-04-29 | 河北省唐山市曹妃甸区 | 施工现场地面交货 |  | 9999-500024264-00001 | 050049096900020 | 400222213100020 | 500024264 | 无 | 500024264-0002
012401-2401005-9999 | 包1 | 100 | 国网冀北电力有限公司 | 国网冀北电力有限公司承德供电公司 | 新甸220KV变电站新建工程 | 220kV | 集线器,24口 | 集线器-端口数目:24口 | 台 | 9 | 2024-04-15 | 2024-04-15 | 河北省承德市宽城县 | 施工现场地面交货 |  | 9999-500052078-00001 | 050052574900010 | 400228214400010 | 500052078 | 无 | 500052078-0003
012401-2401005-9999 | 包1 | 100 | 国网冀北电力有限公司 | 国网冀北电力有限公司唐山供电公司 | 装备区220千伏变电站新建工程 | 220kV | 集线器,8口 | 集线器-端口数目:8口 | 台 | 6 | 2024-04-15 | 2024-04-29 | 河北省唐山市曹妃甸区 | 施工现场地面交货 |  | 9999-500024264-00001 | 050050140100040 | 400225223800010 | 500024264 | 无 | 500024264-0002
012401-2401005-9999 | 包1 | 100 | 国网冀北电力有限公司 | 国网冀北电力有限公司唐山供电公司 | 装备区220千伏变电站新建工程 | 220kV | 集线器,16口 | 集线器-端口数目:16口 | 台 | 6 | 2024-04-15 | 2024-04-29 | 河北省唐山市曹妃甸区 | 施工现场地面交货 |  | 9999-500024263-00001 | 050048162300020 | 400222210700020 | 500024263 | 无 | 500024263-0003

## 电网仿真分析数据平台
分标编号 | 包名称 | 分包编号 | 项目单位 | 需求单位 | 项目名称 | 工程电压等级 | 物资名称 | 物资描述 | 单位 | 数量 | 首批交货日期 | 最后一批交货日期 | 交货地点 | 交货方式 | 备注 | 技术规范编码 | 网省采购申请号 | 总部采购申请号 | 物料编码 | 扩展描述 | 扩展编码
012401-1302045-9999 | 包1 | 100 | 国网冀北电力有限公司 | 国网冀北电力有限公司电力科学研究院（华北电力科学研究院有限责任公司） | 国网冀北电科院直流输电换流阀测试系统升级改造 | 无电压等级 | 电网仿真分析数据平台 | 电网仿真分析数据平台 | 台 | 1 | 2024-06-28 | 2024-06-28 | 北京电研大厦 | 买方指定仓库地面交货 |  | B00M-500067174-00027 | 050052590200010 | 400228214800010 | 500067174

## 蓄电池组
分标编号 | 包名称 | 分包编号 | 项目单位 | 需求单位 | 项目名称 | 工程电压等级 | 物资名称 | 物资描述 | 单位 | 数量 | 首批交货日期 | 最后一批交货日期 | 交货地点 | 交货方式 | 备注 | 技术规范编码 | 网省采购申请号 | 总部采购申请号 | 物料编码 | 扩展描述 | 扩展编码
012401-1109007-9999 | 包1 | 100 | 国网冀北电力有限公司 | 国网冀北电力有限公司张家口供电公司 | 国网冀北张家口供电公司110kV南张庄等变电站蓄电池组改造 | 110kV | 蓄电池组,DC2V,200Ah,阀控式密封 | 蓄电池组-单节蓄电池电压:DC2V,容量:200Ah,类型:阀控式密封 | 套 | 6 | 2024-05-15 | 2024-05-15 | 河北省张家口 | 买方指定仓库地面交货 |  | G00M-500009124-00004 | 050052351400010 | 400228231300010 | 500009124 | 蓄电池组-单节蓄电池电压:DC2V,数量104节,屏装，共2面蓄电池屏,容量:200Ah,类型:阀控式密封 | 500009124-0238
012401-1109007-9999 | 包1 | 100 | 国网冀北电力有限公司 | 国网冀北电力有限公司张家口供电公司 | 国网冀北张家口供电公司220kV察北等变电站蓄电池组改造 | 220kV | 蓄电池组,DC2V,200Ah,阀控式密封 | 蓄电池组-单节蓄电池电压:DC2V,容量:200Ah,类型:阀控式密封 | 套 | 3 | 2024-05-15 | 2024-05-15 | 河北省张家口市 | 买方指定仓库地面交货 |  | G00M-500009124-00004 | 050052348900010 | 400228231200010 | 500009124 | 蓄电池组-单节蓄电池电压:DC2V,数量104节,屏装，共2面蓄电池屏,容量:200Ah,类型:阀控式密封 | 500009124-0238
012401-1109007-9999 | 包1 | 100 | 国网冀北电力有限公司 | 国网冀北电力有限公司秦皇岛供电公司 | 国网冀北秦皇岛供电公司110kV红桥等变电站蓄电池改造 | 无电压等级 | 蓄电池组,DC2V,300Ah,阀控式密封 | 蓄电池组-单节蓄电池电压:DC2V,容量:300Ah,类型:阀控式密封 | 套 | 2 | 2024-04-30 | 2024-04-30 | 河北省秦皇岛市海港区 | 买方指定仓库地面交货 |  | G00M-500009119-00002 | 050052442200010 | 400228238400010 | 500009119 | 蓄电池组-单节蓄电池电压:DC2V,数量104节,屏装，共3面蓄电池屏,容量:300Ah,类型:阀控式密封,蓄电池套数为1套；使用寿命大于10年。 | 500009119-0201
012401-1109007-9999 | 包1 | 100 | 国网冀北电力有限公司 | 国网冀北电力有限公司秦皇岛供电公司 | 国网冀北秦皇岛供电公司110kV红桥等变电站蓄电池改造 | 无电压等级 | 蓄电池组,DC2V,200Ah,阀控式密封 | 蓄电池组-单节蓄电池电压:DC2V,容量:200Ah,类型:阀控式密封 | 套 | 4 | 2024-04-30 | 2024-04-30 | 河北省秦皇岛市海港区 | 买方指定仓库地面交货 |  | G00M-500009124-00003 | 050052442100010 | 400228238600010 | 500009124 | 蓄电池组-单节蓄电池电压:DC2V,数量104节,屏装，共2面蓄电池屏,容量:200Ah,类型:阀控式密封,蓄电池套数为1套；使用寿命大于10年。 | 500009124-0223
012401-1109007-9999 | 包1 | 100 | 国网冀北电力有限公司 | 国网冀北电力有限公司秦皇岛供电公司 | 国网冀北秦皇岛供电公司220kV杜庄等变电站蓄电池改造 | 无电压等级 | 蓄电池组,DC2V,400Ah,阀控式密封 | 蓄电池组-单节蓄电池电压:DC2V,容量:400Ah,类型:阀控式密封 | 套 | 2 | 2024-04-30 | 2024-04-30 | 河北省秦皇岛市海港区 | 买方指定仓库地面交货 |  | G00M-500009121-00002 | 050052446400010 | 400228235100010 | 500009121 | 蓄电池组-单节蓄电池电压:DC2V,数量104节,架装，共1套蓄电池支架,容量:400Ah,类型:阀控式密封,蓄电池套数为1套；使用寿命大于10年。 | 500009121-0131
012401-1109007-9999 | 包1 | 100 | 国网冀北电力有限公司 | 国网冀北电力有限公司秦皇岛供电公司 | 国网冀北秦皇岛供电公司220kV杜庄等变电站蓄电池改造 | 无电压等级 | 蓄电池组,DC2V,500Ah,阀控式密封 | 蓄电池组-单节蓄电池电压:DC2V,容量:500Ah,类型:阀控式密封 | 套 | 4 | 2024-04-30 | 2024-04-30 | 河北省秦皇岛市海港区 | 买方指定仓库地面交货 |  | G00M-500009122-00002 | 050052446500010 | 400228235200010 | 500009122 | 蓄电池组-单节蓄电池电压:DC2V,数量104节,架装，共1套蓄电池支架,容量:500Ah,类型:阀控式密封,蓄电池套数为1套；使用寿命大于10年。 | 500009122-0160
012401-1109007-9999 | 包1 | 100 | 国网冀北电力有限公司 | 国网冀北电力有限公司秦皇岛供电公司 | 国网冀北秦皇岛供电公司110kV燕大等变电站蓄电池改造 | 无电压等级 | 蓄电池组,DC2V,200Ah,阀控式密封 | 蓄电池组-单节蓄电池电压:DC2V,容量:200Ah,类型:阀控式密封 | 套 | 8 | 2024-04-30 | 2024-04-30 | 河北省秦皇岛市海港区 | 买方指定仓库地面交货 |  | G00M-500009124-00003 | 050052448800010 | 400228238900010 | 500009124 | 蓄电池组-单节蓄电池电压:DC2V,数量104节,屏装，共2面蓄电池屏,容量:200Ah,类型:阀控式密封,蓄电池套数为1套；使用寿命大于10年。 | 500009124-0223
012401-1109007-9999 | 包1 | 100 | 国网冀北电力有限公司 | 国网冀北电力有限公司张家口供电公司 | 国网冀北张家口供电公司220kV浩门岭等变电站蓄电池组改造 | 220kV | 蓄电池组,DC2V,500Ah,阀控式密封 | 蓄电池组-单节蓄电池电压:DC2V,容量:500Ah,类型:阀控式密封 | 套 | 3 | 2024-05-15 | 2024-05-15 | 河北省张家口市 | 买方指定仓库地面交货 |  | G00M-500009122-00003 | 050052351500010 | 400228231400010 | 500009122 | 蓄电池组-单节蓄电池电压:DC2V,数量104节,架装，共1套蓄电池支架,容量:500Ah,类型:阀控式密封, | 500009122-0171
012401-1109007-9999 | 包1 | 100 | 国网冀北电力有限公司 | 国网冀北电力有限公司张家口供电公司 | 国网冀北张家口供电公司220kV浩门岭等变电站蓄电池组改造 | 220kV | 蓄电池组,DC2V,200Ah,阀控式密封 | 蓄电池组-单节蓄电池电压:DC2V,容量:200Ah,类型:阀控式密封 | 套 | 4 | 2024-05-15 | 2024-05-15 | 河北省张家口市 | 买方指定仓库地面交货 |  | G00M-500009124-00004 | 050052348700010 | 400228231000010 | 500009124 | 蓄电池组-单节蓄电池电压:DC2V,数量104节,屏装，共2面蓄电池屏,容量:200Ah,类型:阀控式密封 | 500009124-0238
012401-1109007-9999 | 包1 | 100 | 国网冀北电力有限公司 | 国网冀北电力有限公司秦皇岛供电公司 | 国网冀北秦皇岛供电公司110kV西区等变电站蓄电池改造 | 无电压等级 | 蓄电池组,DC2V,300Ah,阀控式密封 | 蓄电池组-单节蓄电池电压:DC2V,容量:300Ah,类型:阀控式密封 | 套 | 4 | 2024-04-30 | 2024-04-30 | 河北省秦皇岛市海港区 | 买方指定仓库地面交货 |  | G00M-500009119-00002 | 050052454300010 | 400228238500010 | 500009119 | 蓄电池组-单节蓄电池电压:DC2V,数量104节,屏装，共3面蓄电池屏,容量:300Ah,类型:阀控式密封,蓄电池套数为1套；使用寿命大于10年。 | 500009119-0201
012401-1109007-9999 | 包1 | 100 | 国网冀北电力有限公司 | 国网冀北电力有限公司秦皇岛供电公司 | 国网冀北秦皇岛供电公司110kV西区等变电站蓄电池改造 | 无电压等级 | 蓄电池组,DC2V,200Ah,阀控式密封 | 蓄电池组-单节蓄电池电压:DC2V,容量:200Ah,类型:阀控式密封 | 套 | 3 | 2024-04-30 | 2024-04-30 | 河北省秦皇岛市海港区 | 买方指定仓库地面交货 |  | G00M-500009124-00003 | 050052454100010 | 400228239000010 | 500009124 | 蓄电池组-单节蓄电池电压:DC2V,数量104节,屏装，共2面蓄电池屏,容量:200Ah,类型:阀控式密封,蓄电池套数为1套；使用寿命大于10年。 | 500009124-0223
012401-1109007-9999 | 包1 | 100 | 国网冀北电力有限公司 | 国网冀北电力有限公司张家口供电公司 | 国网冀北张家口供电公司220kV察北等变电站蓄电池组改造 | 220kV | 蓄电池组,DC2V,500Ah,阀控式密封 | 蓄电池组-单节蓄电池电压:DC2V,容量:500Ah,类型:阀控式密封 | 套 | 3 | 2024-05-15 | 2024-05-15 | 河北省张家口市 | 买方指定仓库地面交货 |  | G00M-500009122-00003 | 050052348800010 | 400228231100010 | 500009122 | 蓄电池组-单节蓄电池电压:DC2V,数量104节,架装，共1套蓄电池支架,容量:500Ah,类型:阀控式密封, | 500009122-0171
012401-1109007-9999 | 包2 | 200 | 国网冀北电力有限公司 | 国网冀北电力有限公司唐山供电公司 | 国网冀北唐山供电公司110kV南台变电站等蓄电池消隐改造 | 110kV | 蓄电池组,DC2V,200Ah,阀控式密封 | 蓄电池组-单节蓄电池电压:DC2V,容量:200Ah,类型:阀控式密封 | 套 | 5 | 2024-03-04 | 2024-03-04 | 河北省唐山市 | 买方指定仓库地面交货 |  | G00M-500009124-00006 | 050052387100010 | 400228234100010 | 500009124 | 蓄电池组-单节蓄电池电压DC2V,数量104节,屏装，共2面蓄电池屏,容量200Ah,类型阀控式密封 | 500009124-0245
012401-1109007-9999 | 包2 | 200 | 国网冀北电力有限公司 | 国网冀北电力有限公司唐山供电公司 | 国网冀北唐山供电公司220kV枣园变电站等蓄电池消隐改造 | 220kV | 蓄电池组,DC2V,500Ah,阀控式密封 | 蓄电池组-单节蓄电池电压:DC2V,容量:500Ah,类型:阀控式密封 | 套 | 4 | 2024-03-04 | 2024-03-04 | 河北省唐山市 | 买方指定仓库地面交货 |  | G00M-500009122-00005 | 050052389500010 | 400228234400010 | 500009122 | 蓄电池组-单节蓄电池电压:DC2V,数量104节,架装，共1套蓄电池支架,容量:500Ah,类型:阀控式密封,蓄电池套数为1套；使用寿命大于10年。 | 500009122-0176
012401-1109007-9999 | 包2 | 200 | 国网冀北电力有限公司 | 国网冀北电力有限公司唐山供电公司 | 国网冀北唐山供电公司220kV洼里变电站蓄电池消隐改造 | 220kV | 蓄电池组,DC2V,400Ah,阀控式密封 | 蓄电池组-单节蓄电池电压:DC2V,容量:400Ah,类型:阀控式密封 | 套 | 2 | 2024-03-04 | 2024-03-04 | 河北省唐山市 | 买方指定仓库地面交货 |  | G00M-500009121-00003 | 050052389600010 | 400228234500010 | 500009121 | 蓄电池组-单节蓄电池电压:DC2V,数量104节,架装，共1套蓄电池支架,容量:400Ah,类型:阀控式密封,蓄电池套数为1套；使用寿命大于10年。 | 500009121-0140
012401-1109007-9999 | 包2 | 200 | 国网冀北电力有限公司 | 国网冀北电力有限公司唐山供电公司 | 国网冀北唐山供电公司110kV迁西变电站等蓄电池消隐改造 | 110kV | 蓄电池组,DC2V,300Ah,阀控式密封 | 蓄电池组-单节蓄电池电压:DC2V,容量:300Ah,类型:阀控式密封 | 套 | 4 | 2024-03-04 | 2024-03-04 | 河北省唐山市 | 买方指定仓库地面交货 |  | G00M-500009119-00003 | 050052385900010 | 400228233800010 | 500009119 | 蓄电池组-单节蓄电池电压:DC2V,数量104节,架装，共1套蓄电池支架,容量:300Ah,类型:阀控式密封,蓄电池套数为1套；使用寿命大于10年。 | 500009119-0218
012401-1109007-9999 | 包2 | 200 | 国网冀北电力有限公司 | 国网冀北电力有限公司廊坊供电公司 | 国网冀北廊坊供电公司110kV滨河等变电站直流蓄电池组改造 | 110kV | 蓄电池组,DC2V,200Ah,阀控式密封 | 蓄电池组-单节蓄电池电压:DC2V,容量:200Ah,类型:阀控式密封 | 套 | 8 | 2024-05-31 | 2024-05-31 | 河北省廊坊市香河县 | 施工现场地面交货 |  | G00M-500009124-00002 | 050052373800010 | 400228206800010 | 500009124 | 蓄电池组-单节蓄电池电压:DC2V,数量104节,不含屏柜,容量:200Ah,类型:阀控式密封,蓄电池套数为1套 | 500009124-0200
012401-1109007-9999 | 包2 | 200 | 国网冀北电力有限公司 | 国网冀北电力有限公司唐山供电公司 | 国网冀北唐山供电公司220kV西铺变电站等蓄电池消隐改造 | 220kV | 蓄电池组,DC2V,400Ah,阀控式密封 | 蓄电池组-单节蓄电池电压:DC2V,容量:400Ah,类型:阀控式密封 | 套 | 4 | 2024-03-04 | 2024-03-04 | 河北省唐山市 | 买方指定仓库地面交货 |  | G00M-500009121-00003 | 050052387200010 | 400228234200010 | 500009121 | 蓄电池组-单节蓄电池电压:DC2V,数量104节,架装，共1套蓄电池支架,容量:400Ah,类型:阀控式密封,蓄电池套数为1套；使用寿命大于10年。 | 500009121-0140
012401-1109007-9999 | 包2 | 200 | 国网冀北电力有限公司 | 国网冀北电力有限公司唐山供电公司 | 国网冀北唐山供电公司110kV柳河变电站等蓄电池消隐改造 | 110kV | 蓄电池组,DC2V,300Ah,阀控式密封 | 蓄电池组-单节蓄电池电压:DC2V,容量:300Ah,类型:阀控式密封 | 套 | 3 | 2024-03-04 | 2024-03-04 | 河北省唐山市 | 买方指定仓库地面交货 |  | G00M-500009119-00003 | 050052384800010 | 400228233700010 | 500009119 | 蓄电池组-单节蓄电池电压:DC2V,数量104节,架装，共1套蓄电池支架,容量:300Ah,类型:阀控式密封,蓄电池套数为1套；使用寿命大于10年。 | 500009119-0218
012401-1109007-9999 | 包2 | 200 | 国网冀北电力有限公司 | 国网冀北电力有限公司超高压分公司 | 国网冀北检修公司500kV承德站蓄电池组更换 | 500kV | 蓄电池组,DC2V,500Ah,阀控式密封 | 蓄电池组-单节蓄电池电压:DC2V,容量:500Ah,类型:阀控式密封 | 套 | 2 | 2024-03-20 | 2024-03-20 | 北京市房山区 | 买方指定仓库地面交货 |  | G00M-500009122-00002 | 050052373400010 | 400228232600010 | 500009122 | 蓄电池组-单节蓄电池电压:DC2V,数量104节,架装，共1套蓄电池支架,容量:500Ah,类型:阀控式密封,蓄电池套数为1套；使用寿命大于10年。 | 500009122-0160

## 管状母线
分标编号 | 包名称 | 分包编号 | 项目单位 | 需求单位 | 项目名称 | 工程电压等级 | 物资名称 | 物资描述 | 单位 | 数量 | 首批交货日期 | 最后一批交货日期 | 交货地点 | 交货方式 | 备注 | 技术规范编码 | 网省采购申请号 | 总部采购申请号 | 物料编码 | 扩展描述 | 扩展编码
012401-1028002-9999 | 包1 | 100 | 国网冀北电力有限公司 | 国网冀北电力有限公司工程管理分公司（北京华联电力工程咨询有限公司） | 牌楼500千伏变电站新建工程 | 500kV | 管状母线,铝镁硅合金,8000A | 管状母线-材质:铝镁硅合金,额定电流:8000A | 米 | 1680 | 2024-06-07 | 2024-06-07 | 河北省承德市围场县 | 施工现场车板交货 |  | G00M-500093728-00001 | 050052580000010 | 400228214600010 | 500093728 | 管状母线,铝镁硅合金,8000A | 500093728-0006
012401-1028002-9999 | 包1 | 100 | 国网冀北电力有限公司 | 国网冀北电力有限公司工程管理分公司（北京华联电力工程咨询有限公司） | 宽城500千伏变电站间隔扩建工程 | 500kV | 管状母线,铝镁硅合金,6300A | 管状母线-材质:铝镁硅合金,额定电流:6300A | 米 | 220 | 2024-06-07 | 2024-06-07 | 河北省承德市宽城县 | 施工现场车板交货 |  | G00M-500117655-00001 | 050052580100010 | 400228237300010 | 500117655 | 管状母线,铝镁硅合金,6300A,6063G,_200╱184 ，含配套衬管 | 500117655-0014
012401-1028002-9999 | 包1 | 100 | 国网冀北电力有限公司 | 国网冀北电力有限公司工程管理分公司（北京华联电力工程咨询有限公司） | 牌楼500千伏变电站新建工程 | 500kV | 管状母线,铝镁硅合金,4000A | 管状母线-材质:铝镁硅合金,额定电流:4000A | 米 | 680 | 2024-06-07 | 2024-06-07 | 河北省承德市围场县 | 施工现场车板交货 |  | G00M-500084805-00001 | 050052576900010 | 400228214500010 | 500084805 | 管状母线,铝镁硅合金,4000A,6063G,_150╱136 | 500084805-0037

## 视频监视系统
分标编号 | 包名称 | 分包编号 | 项目单位 | 需求单位 | 项目名称 | 工程电压等级 | 物资名称 | 物资描述 | 单位 | 数量 | 首批交货日期 | 最后一批交货日期 | 交货地点 | 交货方式 | 备注 | 技术规范编码 | 网省采购申请号 | 总部采购申请号 | 物料编码 | 扩展描述 | 扩展编码
012401-1215003-9999 | 包1 | 100 | 国网冀北电力有限公司 | 国网冀北电力有限公司超高压分公司 | 国网冀北检修公司500kV洛图变电站在线智能巡检建设 | 500kV | 视频监视系统 | 视频监视系统 | 套 | 1 | 2024-03-20 | 2024-03-20 | 河北省廊坊市 | 买方指定仓库地面交货 |  | B00M-500009720-00010 | 050052412100010 | 400228208100010 | 500009720
012401-1215003-9999 | 包1 | 100 | 国网冀北电力有限公司 | 国网冀北电力有限公司超高压分公司 | 国网冀北检修公司新一代远程智能巡视集中监控系统建设项目 | 500kV | 视频监视系统 | 视频监视系统 | 套 | 1 | 2024-03-20 | 2024-03-20 | 北京市房山区 | 买方指定仓库地面交货 |  | B00M-500009720-00009 | 050052412700010 | 400228208300010 | 500009720
012401-1215003-9999 | 包1 | 100 | 国网冀北电力有限公司 | 国网冀北电力有限公司超高压分公司 | 国网冀北超高压公司500kV阳乐变电站在线智能巡检建设 | 500kV | 视频监视系统 | 视频监视系统 | 套 | 1 | 2024-03-20 | 2024-03-20 | 北京市房山区 | 买方指定仓库地面交货 |  | B00M-500009720-00011 | 050052412200010 | 400228208200010 | 500009720
012401-1215003-9999 | 包2 | 200 | 国网冀北电力有限公司 | 国网冀北电力有限公司宽城县供电分公司 | 国网冀北承德宽城县供电公司35kV城南等变电站视频监控系统改造 | 35kV | 视频监视系统 | 视频监视系统 | 套 | 3 | 2024-04-18 | 2024-04-18 | 河北省承德市宽城县 | 买方指定仓库地面交货 |  | D040-500009720-00006 | 050052391500010 | 400228238000010 | 500009720
012401-1215003-9999 | 包2 | 200 | 国网冀北电力有限公司 | 国网冀北电力有限公司宽城县供电分公司 | 国网冀北承德宽城县供电公司35kV亮甲台等变电站视频监控系统改造 | 35kV | 视频监视系统 | 视频监视系统 | 套 | 3 | 2024-04-18 | 2024-04-18 | 河北省承德市宽城县 | 买方指定仓库地面交货 |  | D040-500009720-00005 | 050052391600010 | 400228238100010 | 500009720
012401-1215003-9999 | 包2 | 200 | 国网冀北电力有限公司 | 国网冀北电力有限公司宽城县供电分公司 | 国网冀北承德宽城县供电公司35kV龙须门等变电站视频监控系统改造 | 35kV | 视频监视系统 | 视频监视系统 | 套 | 3 | 2024-04-18 | 2024-04-18 | 河北省承德市宽城县 | 买方指定仓库地面交货 |  | D040-500009720-00004 | 050052390700010 | 400228237800010 | 500009720

## 交流穿墙套管
分标编号 | 包名称 | 分包编号 | 项目单位 | 需求单位 | 项目名称 | 工程电压等级 | 物资名称 | 物资描述 | 单位 | 数量 | 首批交货日期 | 最后一批交货日期 | 交货地点 | 交货方式 | 备注 | 技术规范编码 | 网省采购申请号 | 总部采购申请号 | 物料编码 | 扩展描述 | 扩展编码
012401-1027001-9999 | 包1 | 100 | 国网冀北电力有限公司 | 国网冀北电力有限公司工程管理分公司（北京华联电力工程咨询有限公司） | 牌楼500千伏变电站新建工程 | 500kV | 交流穿墙套管,AC10kV,瓷,4000A,无CT,铜 | 交流穿墙套管-电压等级:AC10kV,外绝缘材质:瓷,额定电流:4000A,是否带CT:无CT,导体材质:铜 | 只 | 12 | 2024-06-07 | 2024-06-07 | 河北省承德市围场县 | 施工现场车板交货 |  | 9111-500005460-00003 | 050052580200010 | 400228214700010 | 500005460 | -35℃～+40℃,1000m | 500005460-0010

## 调压器
分标编号 | 包名称 | 分包编号 | 项目单位 | 需求单位 | 项目名称 | 工程电压等级 | 物资名称 | 物资描述 | 单位 | 数量 | 首批交货日期 | 最后一批交货日期 | 交货地点 | 交货方式 | 备注 | 技术规范编码 | 网省采购申请号 | 总部采购申请号 | 物料编码 | 扩展描述 | 扩展编码
012401-1023001-9999 | 包1 | 100 | 国网冀北电力有限公司 | 国网冀北电力有限公司隆化县供电分公司 | 国网冀北承德隆化县供电公司10kV大即514等线路调压器加装 | 10kV | 调压器,AC10kV,4000kVA,-20%~+20%,三相 | 调压器-电压等级:AC10kV,额定容量:4000kVA,调压范围:-20%~+20%,相数:三相 | 台 | 2 | 2024-05-10 | 2024-05-31 | 河北省承德市隆化县 | 买方指定仓库地面交货 |  | 9995-500128840-00002 | 050052600400010 | 400228214900010 | 500128845 | 双向调压器,真空有载分接开关 | 500128845-0002
012401-1023001-9999 | 包1 | 100 | 国网冀北电力有限公司 | 国网冀北电力有限公司隆化县供电分公司 | 国网冀北承德隆化县供电公司10kV张山511等线路调压器加装 | 10kV | 调压器,AC10kV,4000kVA,-20%~+20%,三相 | 调压器-电压等级:AC10kV,额定容量:4000kVA,调压范围:-20%~+20%,相数:三相 | 台 | 3 | 2024-05-10 | 2024-05-31 | 河北省承德市隆化县 | 买方指定仓库地面交货 |  | 9995-500128840-00002 | 050052606400010 | 400228215000010 | 500128845 | 双向调压器,真空有载分接开关 | 500128845-0002

## 电容器
分标编号 | 包名称 | 分包编号 | 项目单位 | 需求单位 | 项目名称 | 工程电压等级 | 物资名称 | 物资描述 | 单位 | 数量 | 首批交货日期 | 最后一批交货日期 | 交货地点 | 交货方式 | 备注 | 技术规范编码 | 网省采购申请号 | 总部采购申请号 | 物料编码 | 扩展描述 | 扩展编码
012401-1017004-9999 | 包1 | 100 | 国网冀北电力有限公司 | 国网冀北电力有限公司滦州市供电分公司 | 国网冀北唐山滦州市供电公司35kV沈官营变电站10kV电容器组改造 | 10kV | 10kV框架式并联电容器成套装置,3000/334,户外 | 框架式并联电容器成套装置-电压等级:AC10kV,额定容量:3000kvar,单台容量:334kvar,使用环境:户外 | 套 | 2 | 2024-03-29 | 2024-03-29 | 河北省唐山市滦州市 | 买方指定仓库地面交货 |  | 9999-500121739-00004 | 050052355700010 | 400228206700010 | 500037273 | 额定电压：10kV； 额定容量：3000kvar；单台容量：334kvar；额定串联电抗器电抗率：12%；串联电抗器铁芯型式：干式空心；串联电抗器安装布置方式：一字型 | 500037273-0003
012401-1017004-9999 | 包1 | 100 | 国网冀北电力有限公司 | 国网冀北电力有限公司唐山供电公司 | 国网冀北唐山供电公司110kV新军屯变电站10kV电容器改造 | 10kV | 单台电容器,AC10kV,500kvar,BAM-12/√3-500-1W | 单台电容器-电压等级:AC10kV,额定容量:500kvar,型号:BAM-12/√3-500-1W | 台 | 24 | 2024-03-05 | 2024-03-05 | 河北省唐山市 | 施工现场车板交货 |  | G00M-500070287-00001 | 050052386200010 | 400228233900010 | 500070287 | 单台电容器-电压等级:AC10kV,额定容量:500kvar,型号:BAM-12/2√3-500-1W，环境温度-25/+40度 | 500070287-0004

## 低压开关柜
分标编号 | 包名称 | 分包编号 | 项目单位 | 需求单位 | 项目名称 | 工程电压等级 | 物资名称 | 物资描述 | 单位 | 数量 | 首批交货日期 | 最后一批交货日期 | 交货地点 | 交货方式 | 备注 | 技术规范编码 | 网省采购申请号 | 总部采购申请号 | 物料编码 | 扩展描述 | 扩展编码
012401-1016004-9999 | 包1 | 100 | 国网冀北电力有限公司 | 国网冀北电力有限公司秦皇岛供电公司 | 冀北秦皇岛北戴河区10kV刘庄村东等台区增容改造工程 | 10kV | 低压电容器柜,AC380V,固定分隔式,360kvar | 低压电容器柜-电压等级:AC380V,型式:固定分隔式,额定容量:360kvar | 台 | 5 | 2024-04-30 | 2024-04-30 | 河北省秦皇岛市 | 买方指定仓库地面交货 |  | G00M-500114879-00003 | 050052461500010 | 400228212000010 | 500114879 | 标准化设计方案8,水平母线2500A,65kA,分支母线15kA,360kvar,智能 | 500114879-0006
012401-1016004-9999 | 包1 | 100 | 国网冀北电力有限公司 | 国网冀北电力有限公司秦皇岛供电公司 | 冀北秦皇岛北戴河区10kV刘庄村东等台区增容改造工程 | 10kV | 低压开关柜,AC380V,固定分隔式,母联,2500A,65kA | 低压开关柜-电压等级:AC380V,型式:固定分隔式,接线类型:母联,额定电流:2500A,额定开断电流:65kA | 台 | 2 | 2024-04-30 | 2024-04-30 | 河北省秦皇岛市 | 买方指定仓库地面交货 |  | G00M-500114874-00001 | 050052461300010 | 400228211800010 | 500114874 | 标准化设计方案2,紧凑型,水平母线2500A,65kA | 500114874-0004
012401-1016004-9999 | 包1 | 100 | 国网冀北电力有限公司 | 国网冀北电力有限公司秦皇岛供电公司 | 冀北秦皇岛北戴河区10kV刘庄村东等台区增容改造工程 | 10kV | 低压开关柜,AC380V,固定分隔式,进线,2500A,65kA | 低压开关柜-电压等级:AC380V,型式:固定分隔式,接线类型:进线,额定电流:2500A,额定开断电流:65kA | 台 | 5 | 2024-04-30 | 2024-04-30 | 河北省秦皇岛市 | 买方指定仓库地面交货 |  | G00M-500114869-00001 | 050052461200010 | 400228211700010 | 500114869 | 标准化设计方案1,紧凑型,水平母线2500A,65kA | 500114869-0004
012401-1016004-9999 | 包1 | 100 | 国网冀北电力有限公司 | 国网冀北电力有限公司秦皇岛供电公司 | 冀北秦皇岛北戴河区10kV刘庄村东等台区增容改造工程 | 10kV | 低压开关柜,AC380V,固定分隔式,馈线,2500A,65kA | 低压开关柜-电压等级:AC380V,型式:固定分隔式,接线类型:馈线,额定电流:2500A,额定开断电流:65kA | 台 | 10 | 2024-04-30 | 2024-04-30 | 河北省秦皇岛市 | 买方指定仓库地面交货 |  | G00M-500141280-00005 | 050052461400010 | 400228211900010 | 500141280 | 标准化设计方案6,水平母线2500A,65kA,塑壳4×630A | 500141280-0010

## 时间同步装置
分标编号 | 包名称 | 分包编号 | 项目单位 | 需求单位 | 项目名称 | 工程电压等级 | 物资名称 | 物资描述 | 单位 | 数量 | 首批交货日期 | 最后一批交货日期 | 交货地点 | 交货方式 | 备注 | 技术规范编码 | 网省采购申请号 | 总部采购申请号 | 物料编码 | 扩展描述 | 扩展编码
012401-1104003-9999 | 包1 | 100 | 国网冀北电力有限公司 | 国网冀北电力有限公司兴隆县供电分公司 | 国网冀北承德兴隆县供电公司35kV孤山子等4座变电站时间同步装置改造 | 无电压等级 | 时间同步装置,AC110,66,35kV | 时间同步装置-电压等级:AC110,66,35kV | 套 | 4 | 2024-04-10 | 2024-04-10 | 河北省承德市兴隆县 | 买方指定仓库地面交货 |  | G00M-500140005-00004 | 050052471000010 | 400228236700010 | 500140005 | 时间同步装置,AC110,66,35kV；配置 1套全站公用的时间同步系统（含时钟同步装置2台），支持北斗II代系统和 GPS 系统单向标准授时信号；不带屏。 | 500140005-0133
012401-1104003-9999 | 包1 | 100 | 国网冀北电力有限公司 | 国网冀北电力有限公司秦皇岛供电公司 | 国网冀北秦皇岛供电公司110kV安山等变电站时间同步装置改造 | 110kV | 时间同步装置,AC110,66,35kV | 时间同步装置-电压等级:AC110,66,35kV | 套 | 6 | 2024-04-30 | 2024-04-30 | 河北省秦皇岛市海港区 | 买方指定仓库地面交货 |  | G00M-500140005-00003 | 050052447400010 | 400228235300010 | 500140005 | 自主可控；无屏柜 | 500140005-0129
012401-1104003-9999 | 包1 | 100 | 国网冀北电力有限公司 | 国网冀北电力有限公司兴隆县供电分公司 | 国网冀北承德兴隆县供电公司35kV安子岭等7座变电站时间同步装置加装 | 无电压等级 | 时间同步装置,AC110,66,35kV | 时间同步装置-电压等级:AC110,66,35kV | 套 | 7 | 2024-04-10 | 2024-04-10 | 河北省承德市兴隆县 | 买方指定仓库地面交货 |  | G00M-500140005-00005 | 050052487200010 | 400228237100010 | 500140005 | 时间同步装置,AC110,66,35kV；配置 1套全站公用的时间同步系统（含时钟同步装置1台），支持北斗II代系统和 GPS 系统单向标准授时信号；不带屏。 | 500140005-0134
012401-1104003-9999 | 包1 | 100 | 国网冀北电力有限公司 | 国网冀北电力有限公司承德供电公司 | 鹰城110千伏变电站新建工程 | 110kV | 智能变电站时间同步系统,AC330,220,110kV | 智能变电站时间同步系统-电压等级:AC330,220,110kV | 套 | 1 | 2024-09-12 | 2024-09-13 | 河北省承德市营子区 | 施工现场地面交货 |  | G00M-500114368-00012 | 050052391300010 | 400228207900010 | 500114368 | 安全可控 110kV智能变电站时间同步系统 主时钟2台，扩展时钟0台，屏体1面 | 500114368-0234

## 线路在线监测装置
分标编号 | 包名称 | 分包编号 | 项目单位 | 需求单位 | 项目名称 | 工程电压等级 | 物资名称 | 物资描述 | 单位 | 数量 | 首批交货日期 | 最后一批交货日期 | 交货地点 | 交货方式 | 备注 | 技术规范编码 | 网省采购申请号 | 总部采购申请号 | 物料编码 | 扩展描述 | 扩展编码
012401-1102002-9999 | 包1 | 100 | 国网冀北电力有限公司 | 国网冀北电力有限公司超高压分公司 | 国网冀北超高压公司500kV金御二线图像智能可视化在线监测装置安装 | 500kV | 线路在线监测装置,图像在线监测装置 | 线路在线监测装置-功能:图像在线监测装置 | 套 | 261 | 2024-03-20 | 2024-03-20 | 北京市房山区 | 材料站现场地面交货 |  | G00M-500139447-00010 | 050052362300010 | 400228231700010 | 500139447 | 视频枪机 | 500139447-0676
012401-1102002-9999 | 包1 | 100 | 国网冀北电力有限公司 | 国网冀北电力有限公司超高压分公司 | 国网冀北超高压公司±800kV鲁固直流等无信号区域图像可视化在线监测装置安装 | ±800kV | 线路在线监测装置,图像在线监测装置 | 线路在线监测装置-功能:图像在线监测装置 | 套 | 4 | 2024-03-20 | 2024-03-20 | 河北省承德市 | 材料站现场地面交货 |  | G00M-500139447-00009 | 050052373900010 | 400228206900010 | 500139447 | 无信号区通信可视化装置 | 500139447-0579
012401-1102002-9999 | 包2 | 200 | 国网冀北电力有限公司 | 国网冀北电力有限公司秦皇岛供电公司 | 国网冀北秦皇岛供电公司110kV王海线电缆在线监测系统改造 | 110kV | 线路在线监测装置,电缆隧道在线监测系统 | 线路在线监测装置-功能:电缆隧道在线监测系统 | 套 | 1 | 2024-04-30 | 2024-06-28 | 河北省秦皇岛市海港区 | 买方指定仓库地面交货 |  | G00M-500116876-00019 | 050052417000010 | 400228234800010 | 500116876 | 灭火弹 25 | 500116876-0603
012401-1102002-9999 | 包3 | 300 | 国网冀北电力有限公司 | 国网冀北电力有限公司张家口供电公司 | 国网冀北张家口供电公司220kV紫树一线34#-53#避雷器雷击数据在线监测装置 | 220kV | 线路在线监测装置,输电线路故障监测系统 | 线路在线监测装置-功能:输电线路故障监测系统 | 套 | 60 | 2024-05-02 | 2024-05-02 | 河北省张家口市桥东区 | 买方指定仓库地面交货 |  | G00M-500133120-00012 | 050052390400010 | 400228239200010 | 500133120 | 输电线路避雷器雷击数据在线监测，安装于杆塔及避雷线上，远程监测雷击泄漏电流和冲击电流、避雷器动作次数等。 | 500133120-0638

## 变电站监控系统
分标编号 | 包名称 | 分包编号 | 项目单位 | 需求单位 | 项目名称 | 工程电压等级 | 物资名称 | 物资描述 | 单位 | 数量 | 首批交货日期 | 最后一批交货日期 | 交货地点 | 交货方式 | 备注 | 技术规范编码 | 网省采购申请号 | 总部采购申请号 | 物料编码 | 扩展描述 | 扩展编码
012401-1104001-9999 | 包1 | 100 | 国网冀北电力有限公司 | 国网冀北电力有限公司滦州市供电分公司 | 冀北唐山滦州10kV安康路开闭站新建网架结构优化工程 | 10kV | 变电站监控系统,AC10kV | 变电站监控系统-电压等级:AC10kV | 套 | 1 | 2024-04-23 | 2024-04-23 | 河北省唐山市滦州市 | 买方指定仓库地面交货 |  | G00M-500008902-00007 | 050052379500010 | 400228207200010 | 500008902 | 适用于配网开闭站，规模：2进8出 | 500008902-0120
012401-1104001-9999 | 包1 | 100 | 国网冀北电力有限公司 | 国网冀北电力有限公司滦州市供电分公司 | 冀北唐山滦州10kV燕山路开闭站新建网架结构优化工程 | 10kV | 变电站监控系统,AC10kV | 变电站监控系统-电压等级:AC10kV | 套 | 1 | 2024-04-23 | 2024-04-23 | 河北省唐山市滦州市 | 买方指定仓库地面交货 |  | G00M-500008902-00007 | 050052380500010 | 400228207400010 | 500008902 | 适用于配网开闭站，规模：2进8出 | 500008902-0120

## 厂站终端
分标编号 | 包名称 | 分包编号 | 项目单位 | 需求单位 | 项目名称 | 工程电压等级 | 物资名称 | 物资描述 | 单位 | 数量 | 首批交货日期 | 最后一批交货日期 | 交货地点 | 交货方式 | 备注 | 技术规范编码 | 网省采购申请号 | 总部采购申请号 | 物料编码 | 扩展描述 | 扩展编码
012401-1108004-9999 | 包1 | 100 | 国网冀北电力有限公司 | 国网冀北电力有限公司滦州市供电分公司 | 冀北唐山滦州10kV安康路开闭站新建网架结构优化工程 | 10kV | 厂站终端,光纤,机架式 | 厂站终端-远程通信方式:光纤,安装方式:机架式 | 套 | 1 | 2024-04-23 | 2024-04-23 | 河北省唐山市滦州市 | 买方指定仓库地面交货 |  | G00M-500033157-00001 | 050052379600010 | 400228207300010 | 500033157 | DL/T645、DL/T698、IEC62056（DLMS）、IEC1107协议、红相规约、爱拓立规约、ION规约、伊斯卡规约、ELSTER规约 | 500033157-0012
012401-1108004-9999 | 包1 | 100 | 国网冀北电力有限公司 | 国网冀北电力有限公司滦州市供电分公司 | 冀北唐山滦州10kV燕山路开闭站新建网架结构优化工程 | 10kV | 厂站终端,光纤,机架式 | 厂站终端-远程通信方式:光纤,安装方式:机架式 | 套 | 1 | 2024-04-23 | 2024-04-23 | 河北省唐山市滦州市 | 买方指定仓库地面交货 |  | G00M-500033157-00001 | 050052380600010 | 400228207500010 | 500033157 | DL/T645、DL/T698、IEC62056（DLMS）、IEC1107协议、红相规约、爱拓立规约、ION规约、伊斯卡规约、ELSTER规约 | 500033157-0012

## 智能变电站辅助系统综合监控平台
分标编号 | 包名称 | 分包编号 | 项目单位 | 需求单位 | 项目名称 | 工程电压等级 | 物资名称 | 物资描述 | 单位 | 数量 | 首批交货日期 | 最后一批交货日期 | 交货地点 | 交货方式 | 备注 | 技术规范编码 | 网省采购申请号 | 总部采购申请号 | 物料编码 | 扩展描述 | 扩展编码
012401-2802003-9999 | 包1 | 100 | 国网冀北电力有限公司 | 国网冀北电力有限公司张家口供电公司 | 南壕堑110kV变电站新建工程 | 110kV | 智能变电站辅助系统综合监控平台 | 智能变电站辅助系统综合监控平台 | 套 | 1 | 2024-05-10 | 2024-05-10 | 河北省张家口市 | 施工现场地面交货 |  | G00M-500074442-00036 | 050052381100010 | 400228233600010 | 500074442 | 适用A2-3 | 500074442-3643

## 智能故障录波装置
分标编号 | 包名称 | 分包编号 | 项目单位 | 需求单位 | 项目名称 | 工程电压等级 | 物资名称 | 物资描述 | 单位 | 数量 | 首批交货日期 | 最后一批交货日期 | 交货地点 | 交货方式 | 备注 | 技术规范编码 | 网省采购申请号 | 总部采购申请号 | 物料编码 | 扩展描述 | 扩展编码
012401-1101029-9999 | 包1 | 100 | 国网冀北电力有限公司 | 国网冀北电力有限公司秦皇岛供电公司 | 抚宁110KV变电站35KV间隔扩建工程 | 无电压等级 | 故障录波装置,AC110(66)kV,无,64,80,128,160 | 故障录波装置-电压等级:AC110(66)kV,类型:无,模拟量:64,模拟量扩展值:80,开关量:128,开关量扩展值:160 | 套 | 1 | 2024-06-25 | 2024-06-25 | 河北省秦皇岛市抚宁区 | 施工现场地面交货 |  | 9999-500114369-00001 | 050052382200010 | 400228207600010 | 500114369 | 110(66)kV故障录波装置；录波装置1套；保护屏体1面。 | 500114369-0002
012401-1101029-9999 | 包1 | 100 | 国网冀北电力有限公司 | 国网冀北电力有限公司唐山供电公司 | 小集220KV开关站新建工程 | 220kV | AC330,220kV智能故障录波装置,线路,64,96,128,256 | 智能故障录波装置-电压等级:AC330,220kV,类型:线路,SV采样值:64,SV扩展值:96,GOOSE信号:128,GOOSE扩展值:256 | 套 | 2 | 2024-04-15 | 2024-04-30 | 河北省唐山市丰南区 | 施工现场地面交货 |  | 9999-500114378-00001 | 050052520700010 | 400228214100010 | 500114378 | AC330(220)kV智能故障录波装置，线路；录波装置2台、管理机1套；保护屏体1面；非模块化/模块化设备，后接线。 | 500114378-0022
012401-1101029-9999 | 包1 | 100 | 国网冀北电力有限公司 | 国网冀北电力有限公司承德供电公司 | 鹰城110千伏变电站新建工程 | 110kV | AC110(66)kV智能故障录波装置,无,64,96,128,256 | 智能故障录波装置-电压等级:AC110(66)kV,类型:无,SV采样值:64,SV扩展值:96,GOOSE信号:128,GOOSE扩展值:256 | 套 | 2 | 2024-09-12 | 2024-09-13 | 河北省承德市营子区 | 施工现场地面交货 |  | G00M-500114376-00003 | 050052391100010 | 400228207800010 | 500114376 | AC110(66)kV智能故障录波装置，无；录波装置2台、管理机1套；保护屏体1面；非模块化/模块化设备，后接线。 | 500114376-0052

## 单元式空调机
分标编号 | 包名称 | 分包编号 | 项目单位 | 需求单位 | 项目名称 | 工程电压等级 | 物资名称 | 物资描述 | 单位 | 数量 | 首批交货日期 | 最后一批交货日期 | 交货地点 | 交货方式 | 备注 | 技术规范编码 | 网省采购申请号 | 总部采购申请号 | 物料编码 | 扩展描述 | 扩展编码
012401-1503006-9999 | 包1 | 100 | 国网冀北电力有限公司 | 国网冀北电力有限公司承德供电公司 | 冀北OTN网络建设工程（承德区域） | 无电压等级 | 单元式空调机,风冷恒温、恒湿,电加热 | 单元式空调机-制冷方式:风冷恒温、恒湿,驱动方式:电加热 | 台 | 2 | 2024-03-29 | 2024-03-29 | 河北省承德市双桥区 | 买方指定仓库地面交货 |  | 0000-500010636-00015 | 050052462400010 | 400228238200010 | 500010636

## 敞开式组合电器
分标编号 | 包名称 | 分包编号 | 项目单位 | 需求单位 | 项目名称 | 工程电压等级 | 物资名称 | 物资描述 | 单位 | 数量 | 首批交货日期 | 最后一批交货日期 | 交货地点 | 交货方式 | 备注 | 技术规范编码 | 网省采购申请号 | 总部采购申请号 | 物料编码 | 扩展描述 | 扩展编码
012401-1015003-9999 | 包1 | NC100 | 国网冀北电力有限公司 | 国网冀北电力有限公司张家口供电公司 | 国网冀北张家口供电公司110kV沙城变电站35kV开关设备改造 | 35kV | 敞开式组合电器,AC35kV,2000A,31.5kA | 敞开式组合电器-电压等级:AC35kV,额定电流:2000A,额定开断电流:31.5kA | 套 | 2 | 2024-05-01 | 2024-05-31 | 河北省张家口市 | 买方指定仓库地面交货 |  | G00M-500008213-00001 | 050052362800010 | 400228232200010 | 500008213 | 敞开式组合电器,主变进线间隔，AC35kV,2000A,31.5kA，-30℃~+40℃ | 500008213-0013
012401-1015003-9999 | 包1 | NC100 | 国网冀北电力有限公司 | 国网冀北电力有限公司张家口供电公司 | 国网冀北张家口供电公司110kV沙城变电站35kV开关设备改造 | 35kV | 敞开式组合电器,AC35kV,2000A,31.5kA | 敞开式组合电器-电压等级:AC35kV,额定电流:2000A,额定开断电流:31.5kA | 套 | 13 | 2024-05-01 | 2024-05-31 | 河北省张家口市 | 买方指定仓库地面交货 |  | G00M-500008213-00002 | 050052362700010 | 400228232100010 | 500008213 | 敞开式组合电器,出线间隔，AC35kV,2000A,31.5kA，-30℃~+40℃ | 500008213-0014
012401-1015003-9999 | 包1 | NC100 | 国网冀北电力有限公司 | 国网冀北电力有限公司张家口供电公司 | 国网冀北张家口供电公司110kV沙城变电站35kV开关设备改造 | 35kV | 敞开式组合电器,AC35kV,2000A,31.5kA | 敞开式组合电器-电压等级:AC35kV,额定电流:2000A,额定开断电流:31.5kA | 套 | 1 | 2024-05-01 | 2024-05-31 | 河北省张家口市 | 买方指定仓库地面交货 |  | G00M-500008213-00003 | 050052362600010 | 400228232000010 | 500008213 | 敞开式组合电器,分段间隔，AC35kV,2000A,31.5kA，-30℃~+40℃ | 500008213-0015

## 电容器组串联电抗器
分标编号 | 包名称 | 分包编号 | 项目单位 | 需求单位 | 项目名称 | 工程电压等级 | 物资名称 | 物资描述 | 单位 | 数量 | 首批交货日期 | 最后一批交货日期 | 交货地点 | 交货方式 | 备注 | 技术规范编码 | 网省采购申请号 | 总部采购申请号 | 物料编码 | 扩展描述 | 扩展编码
012401-1012012-9999 | 包1 | 100 | 国网冀北电力有限公司 | 国网冀北电力有限公司唐山供电公司 | 国网冀北唐山供电公司110kV丰西变电站10kV电抗器改造 | 10kV | 电容器组串联电抗器,AC10kV,6000kvar,12%,空心 | 电容器组串联电抗器-电压等级:AC10kV,配套电容器组额定容量:6000kvar,电抗率:12%,铁芯形式:空心 | 台 | 6 | 2024-03-04 | 2024-03-20 | 河北省唐山市 | 施工现场地面交货 |  | G00M-500123721-00001 | 050052390000010 | 400228234700010 | 500123721 | 电容器组串联电抗器,AC10kV,6000kvar,12%,空心，户外品字型布置，环境温度-25/+40度 | 500123721-0005

## 变电在线监测装置
分标编号 | 包名称 | 分包编号 | 项目单位 | 需求单位 | 项目名称 | 工程电压等级 | 物资名称 | 物资描述 | 单位 | 数量 | 首批交货日期 | 最后一批交货日期 | 交货地点 | 交货方式 | 备注 | 技术规范编码 | 网省采购申请号 | 总部采购申请号 | 物料编码 | 扩展描述 | 扩展编码
012401-1102003-9999 | 包1 | NC100 | 国网冀北电力有限公司 | 国网冀北电力有限公司张家口供电公司 | 国网冀北张家口供电公司220kV张北变电站35kV开关柜改造 | 35kV | 变电在线监测装置,SF6监测系统 | 变电在线监测装置-类型:SF6监测系统 | 套 | 1 | 2024-05-01 | 2024-05-31 | 河北省张家口市 | 买方指定仓库地面交货 |  | G00M-500008848-00007 | 050052387000010 | 400228234000010 | 500008848 | 适用于220kV变电站，35kV配电装置室加装SF6在线监测装置，共1套 | 500008848-0248
012401-1102003-9999 | 包2 | NC200 | 国网冀北电力有限公司 | 国网冀北电力有限公司秦皇岛供电公司 | 国网冀北秦皇岛供电公司110kV孟石门变电站直流充电装置改造 | 无电压等级 | 变电在线监测装置,蓄电池在线监测系统 | 变电在线监测装置-类型:蓄电池在线监测系统 | 套 | 1 | 2024-04-30 | 2024-04-30 | 河北省秦皇岛市海港区 | 买方指定仓库地面交货 |  | G00M-500063795-00002 | 050052457000010 | 400228236200010 | 500063795 | 适用于220kV及以下变电站，双电双充配置 | 500063795-0042
012401-1102003-9999 | 包2 | NC200 | 国网冀北电力有限公司 | 国网冀北电力有限公司秦皇岛供电公司 | 国网冀北秦皇岛供电公司110kV汤河变电站直流充电装置改造 | 无电压等级 | 变电在线监测装置,蓄电池在线监测系统 | 变电在线监测装置-类型:蓄电池在线监测系统 | 套 | 1 | 2024-04-30 | 2024-04-30 | 河北省秦皇岛市海港区 | 买方指定仓库地面交货 |  | G00M-500063795-00002 | 050052445300010 | 400228234900010 | 500063795 | 适用于220kV及以下变电站，双电双充配置 | 500063795-0042
012401-1102003-9999 | 包2 | NC200 | 国网冀北电力有限公司 | 国网冀北电力有限公司秦皇岛供电公司 | 国网冀北秦皇岛供电公司110kV上庄坨变电站直流充电装置改造 | 无电压等级 | 变电在线监测装置,蓄电池在线监测系统 | 变电在线监测装置-类型:蓄电池在线监测系统 | 套 | 1 | 2024-04-30 | 2024-04-30 | 河北省秦皇岛市海港区 | 买方指定仓库地面交货 |  | G00M-500063795-00002 | 050052445700010 | 400228235000010 | 500063795 | 适用于220kV及以下变电站，双电双充配置 | 500063795-0042

## 智能终端合并单元一体化装置
分标编号 | 包名称 | 分包编号 | 项目单位 | 需求单位 | 项目名称 | 工程电压等级 | 物资名称 | 物资描述 | 单位 | 数量 | 首批交货日期 | 最后一批交货日期 | 交货地点 | 交货方式 | 备注 | 技术规范编码 | 网省采购申请号 | 总部采购申请号 | 物料编码 | 扩展描述 | 扩展编码
012401-2801018-9999 | 包1 | 100 | 国网冀北电力有限公司 | 国网冀北电力有限公司唐山供电公司 | 冀北唐山迁西生物质热电联产35KV送出工程（变电部分） | 35kV | 智能终端合并单元一体化装置,AC110kV | 智能终端合并单元一体化装置-电压等级:AC110kV | 套 | 1 | 2024-04-10 | 2024-04-19 | 河北省唐山市迁西县 | 材料站现场地面交货 |  | G00M-500132838-00001 | 050052292900010 | 400228206400010 | 500132838 | 智能终端合并单元一体化装置 | 500132838-0003

## 变电站综合自动化系统
分标编号 | 包名称 | 分包编号 | 项目单位 | 需求单位 | 项目名称 | 工程电压等级 | 物资名称 | 物资描述 | 单位 | 数量 | 首批交货日期 | 最后一批交货日期 | 交货地点 | 交货方式 | 备注 | 技术规范编码 | 网省采购申请号 | 总部采购申请号 | 物料编码 | 扩展描述 | 扩展编码
012401-1104022-9999 | 包1 | 100 | 国网冀北电力有限公司 | 国网冀北电力有限公司昌黎县供电分公司 | 冀北秦皇岛昌黎10kV三纬线网架结构优化工程 | 10kV | 变电站综合自动化系统,AC10kV | 变电站综合自动化系统-电压等级:AC10kV | 套 | 1 | 2024-04-26 | 2024-04-26 | 河北省秦皇岛市昌黎县 | 买方指定仓库地面交货 |  | G00M-500107720-00060 | 050052484300010 | 400228236900010 | 500107720 | 适用于10kV配电室(低电阻接地系统)，含屏体1面，公用测控装置1台，电压并列装置1台，线路保护测控装置14台，分段保护测控备自投装置1台，交换机（24电口，2光口）1台，远动通信设备（满足101、104规约）1台 | 500107720-0071
012401-1104022-9999 | 包1 | 100 | 国网冀北电力有限公司 | 国网冀北电力有限公司秦皇岛供电公司 | 国网冀北秦皇岛供电公司北戴河区10kV宁馨苑配电室综自改造 | 10kV | 变电站综合自动化系统,AC10kV | 变电站综合自动化系统-电压等级:AC10kV | 套 | 1 | 2024-04-30 | 2024-04-30 | 河北省秦皇岛市 | 买方指定仓库地面交货 |  | G00M-500107720-00057 | 050052456100010 | 400228236100010 | 500107720 | 适用于10kV配电室(低电阻接地系统)，含屏体1面，公用测控装置1台，电压并列装置1台，线路保护测控装置12台，分段保护测控备自投装置1台，变压器保护测控装置2台，交换机（24电口，2光口）1台，远动通信设备（满足101、104规约）1台 | 500107720-0068
012401-1104022-9999 | 包1 | 100 | 国网冀北电力有限公司 | 国网冀北电力有限公司昌黎县供电分公司 | 冀北秦皇岛昌黎10kV四纬线网架结构优化工程 | 10kV | 变电站综合自动化系统,AC10kV | 变电站综合自动化系统-电压等级:AC10kV | 套 | 1 | 2024-04-26 | 2024-04-26 | 河北省秦皇岛市昌黎县 | 买方指定仓库地面交货 |  | G00M-500107720-00060 | 050052458600010 | 400228236400010 | 500107720 | 适用于10kV配电室(低电阻接地系统)，含屏体1面，公用测控装置1台，电压并列装置1台，线路保护测控装置14台，分段保护测控备自投装置1台，交换机（24电口，2光口）1台，远动通信设备（满足101、104规约）1台 | 500107720-0071
012401-1104022-9999 | 包1 | 100 | 国网冀北电力有限公司 | 国网冀北电力有限公司秦皇岛供电公司 | 冀北秦皇岛海港区文博城中心开闭所10kV间隔扩建工程 | 10kV | 变电站综合自动化系统,AC10kV | 变电站综合自动化系统-电压等级:AC10kV | 套 | 1 | 2024-04-30 | 2024-04-30 | 河北省秦皇岛市 | 买方指定仓库地面交货 |  | G00M-500107720-00065 | 050052450400010 | 400228235500010 | 500107720 | 适用于10kV配电室(低电阻接地系统)，含屏体1面，公用测控装置2台，电压并列装置1台，线路保护测控装置18台，分段保护测控备自投装置1台，变压器保护测控装置4台，交换机（24电口，2光口）2台，远动通信设备（满足101、104规约）1台 | 500107720-0076
012401-1104022-9999 | 包1 | 100 | 国网冀北电力有限公司 | 国网冀北电力有限公司秦皇岛供电公司 | 冀北秦皇岛海港区河北一二线中心开闭所10kV间隔扩建工程 | 10kV | 变电站综合自动化系统,AC10kV | 变电站综合自动化系统-电压等级:AC10kV | 套 | 1 | 2024-04-30 | 2024-04-30 | 河北省秦皇岛市 | 买方指定仓库地面交货 |  | G00M-500107720-00043 | 050052445900010 | 400228209100010 | 500107720 | 适用于10kV配电室(低电阻接地系统)，含屏体1面，公用测控装置1台，电压并列装置1台，线路保护测控装置20台，分段保护测控备自投装置1台，交换机（24电口，2光口）2台，远动通信设备（满足101、104规约）1台 | 500107720-0049
012401-1104022-9999 | 包1 | 100 | 国网冀北电力有限公司 | 国网冀北电力有限公司秦皇岛供电公司 | 国网冀北秦皇岛供电公司北戴河区10kV天工配电室综自改造 | 10kV | 变电站综合自动化系统,AC10kV | 变电站综合自动化系统-电压等级:AC10kV | 套 | 1 | 2024-04-30 | 2024-04-30 | 河北省秦皇岛市 | 买方指定仓库地面交货 |  | G00M-500107720-00019 | 050052455300010 | 400228211000010 | 500107720 | 适用于10kV配电室(低电阻接地系统)，含屏体1面，公用测控装置1台，电压并列装置1台，线路保护测控装置26台，变压器保护测控装置2台，分段保护测控备自投装置1台，交换机（24电口，2光口）2台，远动通信设备（满足101、104规约）1台 | 500107720-0025
012401-1104022-9999 | 包1 | 100 | 国网冀北电力有限公司 | 国网冀北电力有限公司秦皇岛供电公司 | 国网冀北秦皇岛供电公司北戴河区10kV戴河村配电室开关柜改造 | 10kV | 变电站综合自动化系统,AC10kV | 变电站综合自动化系统-电压等级:AC10kV | 套 | 2 | 2024-04-30 | 2024-04-30 | 河北省秦皇岛市 | 买方指定仓库地面交货 |  | G00M-500107720-00023 | 050052486200010 | 400228213400010 | 500107720 | 适用于10kV配电室(低电阻接地系统)，含屏体0面，线路保护测控装置1台 | 500107720-0029
012401-1104022-9999 | 包1 | 100 | 国网冀北电力有限公司 | 国网冀北电力有限公司昌黎县供电分公司 | 冀北秦皇岛昌黎10kV二纬线网架结构优化工程 | 10kV | 变电站综合自动化系统,AC10kV | 变电站综合自动化系统-电压等级:AC10kV | 套 | 1 | 2024-04-26 | 2024-04-26 | 河北省秦皇岛市昌黎县 | 买方指定仓库地面交货 |  | G00M-500107720-00060 | 050052451700010 | 400228235800010 | 500107720 | 适用于10kV配电室(低电阻接地系统)，含屏体1面，公用测控装置1台，电压并列装置1台，线路保护测控装置14台，分段保护测控备自投装置1台，交换机（24电口，2光口）1台，远动通信设备（满足101、104规约）1台 | 500107720-0071
012401-1104022-9999 | 包1 | 100 | 国网冀北电力有限公司 | 国网冀北电力有限公司秦皇岛供电公司 | 冀北秦皇岛北戴河新区金海岸配电室10kV间隔扩建工程 | 10kV | 变电站综合自动化系统,AC10kV | 变电站综合自动化系统-电压等级:AC10kV | 套 | 4 | 2024-04-30 | 2024-04-30 | 河北省秦皇岛市北戴河新区 | 买方指定仓库地面交货 |  | G00M-500107720-00023 | 050052464000010 | 400228212100010 | 500107720 | 适用于10kV配电室(低电阻接地系统)，含屏体0面，线路保护测控装置1台 | 500107720-0029
012401-1104022-9999 | 包1 | 100 | 国网冀北电力有限公司 | 国网冀北电力有限公司秦皇岛供电公司 | 国网冀北秦皇岛供电公司山海关10kV东岸上城配电室改造 | 10kV | 变电站综合自动化系统,AC10kV | 变电站综合自动化系统-电压等级:AC10kV | 套 | 3 | 2024-05-10 | 2024-05-10 | 河北省秦皇岛市山海关区 | 买方指定仓库地面交货 |  | G00M-500107720-00023 | 050052428200010 | 400228208500010 | 500107720 | 适用于10kV配电室(低电阻接地系统)，含屏体0面，线路保护测控装置1台 | 500107720-0029
012401-1104022-9999 | 包1 | 100 | 国网冀北电力有限公司 | 国网冀北电力有限公司秦皇岛供电公司 | 冀北秦皇岛北戴河区10kV刘庄村东等台区增容改造工程 | 10kV | 变电站综合自动化系统,AC10kV | 变电站综合自动化系统-电压等级:AC10kV | 套 | 6 | 2024-04-30 | 2024-04-30 | 河北省秦皇岛市 | 买方指定仓库地面交货 |  | G00M-500107720-00059 | 050052461600010 | 400228236500010 | 500107720 | 适用于10kV配电室(低电阻接地系统)，含屏体0面，变压器保护测控装置1台，操作电源DC48V,装置外形尺寸不大于140*140mm | 500107720-0070
012401-1104022-9999 | 包1 | 100 | 国网冀北电力有限公司 | 国网冀北电力有限公司秦皇岛供电公司 | 国网冀北秦皇岛供电公司北戴河区10kV四中配电室综自改造 | 10kV | 变电站综合自动化系统,AC10kV | 变电站综合自动化系统-电压等级:AC10kV | 套 | 1 | 2024-04-30 | 2024-04-30 | 河北省秦皇岛市 | 买方指定仓库地面交货 |  | G00M-500107720-00044 | 050052456300010 | 400228211100010 | 500107720 | 适用于10kV配电室(低电阻接地系统)，含屏体1面，公用测控装置1台，电压并列装置1台，线路保护测控装置18台，变压器保护测控装置2台，分段保护测控备自投装置1台，交换机（24电口，2光口）2台，远动通信设备（满足101、104规约）1台 | 500107720-0050
012401-1104022-9999 | 包1 | 100 | 国网冀北电力有限公司 | 国网冀北电力有限公司秦皇岛供电公司 | 国网冀北秦皇岛供电公司山海关10kV东岸上城配电室改造 | 10kV | 变电站综合自动化系统,AC10kV | 变电站综合自动化系统-电压等级:AC10kV | 套 | 2 | 2024-05-10 | 2024-05-10 | 河北省秦皇岛市山海关区 | 买方指定仓库地面交货 |  | G00M-500107720-00047 | 050052428500010 | 400228208600010 | 500107720 | 适用于10kV配电室(低电阻接地系统)，含屏体0面，变压器保护测控装置1台 | 500107720-0053
012401-1104022-9999 | 包1 | 100 | 国网冀北电力有限公司 | 国网冀北电力有限公司秦皇岛供电公司 | 冀北秦皇岛北戴河新区五里营开闭所10kV间隔扩建工程 | 10kV | 变电站综合自动化系统,AC10kV | 变电站综合自动化系统-电压等级:AC10kV | 套 | 1 | 2024-04-30 | 2024-04-30 | 河北省秦皇岛市北戴河新区 | 买方指定仓库地面交货 |  | G00M-500107720-00043 | 050052519600010 | 400228213900010 | 500107720 | 适用于10kV配电室(低电阻接地系统)，含屏体1面，公用测控装置1台，电压并列装置1台，线路保护测控装置20台，分段保护测控备自投装置1台，交换机（24电口，2光口）2台，远动通信设备（满足101、104规约）1台 | 500107720-0049
012401-1104022-9999 | 包1 | 100 | 国网冀北电力有限公司 | 国网冀北电力有限公司秦皇岛供电公司 | 冀北秦皇岛北戴河区职大开闭所10kV间隔扩建工程 | 10kV | 变电站综合自动化系统,AC10kV | 变电站综合自动化系统-电压等级:AC10kV | 套 | 1 | 2024-04-30 | 2024-04-30 | 河北省秦皇岛市 | 买方指定仓库地面交货 |  | G00M-500107720-00027 | 050052451800010 | 400228210400010 | 500107720 | 适用于10kV配电室(低电阻接地系统)，含屏体1面，公用测控装置1台，电压并列装置1台，线路保护测控装置22台，分段保护测控备自投装置1台，交换机（24电口，2光口）2台，远动通信设备（满足101、104规约）1台 | 500107720-0033
012401-1104022-9999 | 包1 | 100 | 国网冀北电力有限公司 | 国网冀北电力有限公司昌黎县供电分公司 | 冀北秦皇岛昌黎10kV海Ⅱ线网架结构优化工程 | 10kV | 变电站综合自动化系统,AC10kV | 变电站综合自动化系统-电压等级:AC10kV | 套 | 1 | 2024-04-26 | 2024-04-26 | 河北省秦皇岛市昌黎县 | 买方指定仓库地面交货 |  | G00M-500107720-00060 | 050052458100010 | 400228236300010 | 500107720 | 适用于10kV配电室(低电阻接地系统)，含屏体1面，公用测控装置1台，电压并列装置1台，线路保护测控装置14台，分段保护测控备自投装置1台，交换机（24电口，2光口）1台，远动通信设备（满足101、104规约）1台 | 500107720-0071
012401-1104022-9999 | 包1 | 100 | 国网冀北电力有限公司 | 国网冀北电力有限公司秦皇岛供电公司 | 冀北秦皇岛海港区天洋中心开闭所10kV间隔扩建工程 | 10kV | 变电站综合自动化系统,AC10kV | 变电站综合自动化系统-电压等级:AC10kV | 套 | 1 | 2024-04-30 | 2024-04-30 | 河北省秦皇岛市 | 买方指定仓库地面交货 |  | G00M-500107720-00064 | 050052447700010 | 400228235400010 | 500107720 | 适用于10kV配电室(低电阻接地系统)，含屏体1面，公用测控装置1台，电压并列装置1台，线路保护测控装置21台，分段保护测控备自投装置1台，变压器保护测控装置2台，交换机（24电口，2光口）2台，远动通信设备（满足101、104规约）1台 | 500107720-0075
012401-1104022-9999 | 包1 | 100 | 国网冀北电力有限公司 | 国网冀北电力有限公司秦皇岛供电公司 | 冀北秦皇岛北戴河区文化宫配电室10kV间隔扩建工程 | 10kV | 变电站综合自动化系统,AC10kV | 变电站综合自动化系统-电压等级:AC10kV | 套 | 1 | 2024-04-30 | 2024-04-30 | 河北省秦皇岛市 | 买方指定仓库地面交货 |  | G00M-500107720-00062 | 050052450800010 | 400228235600010 | 500107720 | 适用于10kV配电室(低电阻接地系统)，含屏体1面，公用测控装置1台，电压并列装置1台，线路保护测控装置13台，变压器保护测控装置2台，分段保护测控备自投装置1台，交换机（24电口，2光口）1台，远动通信设备（满足101、104规约）1台 | 500107720-0073
012401-1104022-9999 | 包1 | 100 | 国网冀北电力有限公司 | 国网冀北电力有限公司秦皇岛供电公司 | 国网冀北秦皇岛供电公司北戴河区10kV鸽赤路配电室综自改造 | 10kV | 变电站综合自动化系统,AC10kV | 变电站综合自动化系统-电压等级:AC10kV | 套 | 1 | 2024-04-30 | 2024-04-30 | 河北省秦皇岛市 | 买方指定仓库地面交货 |  | G00M-500107720-00054 | 050052453800010 | 400228236000010 | 500107720 | 适用于10kV开闭所(低电阻接地系统)，含屏体1面，公用测控装置1台，电压并列装置1台，线路保护测控装置22台，分段保护测控备自投装置1台，变压器保护测控装置2台，交换机（24电口，2光口）2台，远动通信设备（满足101、104规约）1台 | 500107720-0065
012401-1104022-9999 | 包1 | 100 | 国网冀北电力有限公司 | 国网冀北电力有限公司秦皇岛供电公司 | 国网冀北秦皇岛供电公司北戴河区10kV单庄配电室综自改造 | 10kV | 变电站综合自动化系统,AC10kV | 变电站综合自动化系统-电压等级:AC10kV | 套 | 1 | 2024-04-30 | 2024-04-30 | 河北省秦皇岛市 | 买方指定仓库地面交货 |  | G00M-500107720-00044 | 050052486100010 | 400228213300010 | 500107720 | 适用于10kV配电室(低电阻接地系统)，含屏体1面，公用测控装置1台，电压并列装置1台，线路保护测控装置18台，变压器保护测控装置2台，分段保护测控备自投装置1台，交换机（24电口，2光口）2台，远动通信设备（满足101、104规约）1台 | 500107720-0050
012401-1104022-9999 | 包1 | 100 | 国网冀北电力有限公司 | 国网冀北电力有限公司秦皇岛供电公司 | 国网冀北秦皇岛供电公司北戴河区10kV红屿配电室综自改造 | 10kV | 变电站综合自动化系统,AC10kV | 变电站综合自动化系统-电压等级:AC10kV | 套 | 1 | 2024-04-30 | 2024-04-30 | 河北省秦皇岛市 | 买方指定仓库地面交货 |  | G00M-500107720-00019 | 050052485700010 | 400228213000010 | 500107720 | 适用于10kV配电室(低电阻接地系统)，含屏体1面，公用测控装置1台，电压并列装置1台，线路保护测控装置26台，变压器保护测控装置2台，分段保护测控备自投装置1台，交换机（24电口，2光口）2台，远动通信设备（满足101、104规约）1台 | 500107720-0025
012401-1104022-9999 | 包1 | 100 | 国网冀北电力有限公司 | 国网冀北电力有限公司秦皇岛供电公司 | 冀北秦皇岛北戴河区公路配电室10kV间隔扩建工程 | 10kV | 变电站综合自动化系统,AC10kV | 变电站综合自动化系统-电压等级:AC10kV | 套 | 1 | 2024-04-30 | 2024-04-30 | 河北省秦皇岛市 | 买方指定仓库地面交货 |  | G00M-500107720-00019 | 050052452900010 | 400228210500010 | 500107720 | 适用于10kV配电室(低电阻接地系统)，含屏体1面，公用测控装置1台，电压并列装置1台，线路保护测控装置26台，变压器保护测控装置2台，分段保护测控备自投装置1台，交换机（24电口，2光口）2台，远动通信设备（满足101、104规约）1台 | 500107720-0025
012401-1104022-9999 | 包1 | 100 | 国网冀北电力有限公司 | 国网冀北电力有限公司秦皇岛供电公司 | 冀北秦皇岛北戴河新区金海岸配电室10kV间隔扩建工程 | 10kV | 变电站综合自动化系统,AC10kV | 变电站综合自动化系统-电压等级:AC10kV | 套 | 2 | 2024-04-30 | 2024-04-30 | 河北省秦皇岛市北戴河新区 | 买方指定仓库地面交货 |  | G00M-500107720-00066 | 050052464200010 | 400228236600010 | 500107720 | 适用于10kV配电室(低电阻接地系统)，含屏体0面，变压器保护测控装置1台 | 500107720-0077
012401-1104022-9999 | 包1 | 100 | 国网冀北电力有限公司 | 国网冀北电力有限公司昌黎县供电分公司 | 冀北秦皇岛昌黎10kV洋开一线网架结构优化工程 | 10kV | 变电站综合自动化系统,AC10kV | 变电站综合自动化系统-电压等级:AC10kV | 套 | 1 | 2024-04-26 | 2024-04-26 | 河北省秦皇岛市昌黎县 | 买方指定仓库地面交货 |  | G00M-500107720-00060 | 050052484800010 | 400228237000010 | 500107720 | 适用于10kV配电室(低电阻接地系统)，含屏体1面，公用测控装置1台，电压并列装置1台，线路保护测控装置14台，分段保护测控备自投装置1台，交换机（24电口，2光口）1台，远动通信设备（满足101、104规约）1台 | 500107720-0071
012401-1104022-9999 | 包1 | 100 | 国网冀北电力有限公司 | 国网冀北电力有限公司昌黎县供电分公司 | 冀北秦皇岛昌黎10kV海Ⅲ线网架结构优化工程 | 10kV | 变电站综合自动化系统,AC10kV | 变电站综合自动化系统-电压等级:AC10kV | 套 | 1 | 2024-04-26 | 2024-04-26 | 河北省秦皇岛市昌黎县 | 买方指定仓库地面交货 |  | G00M-500107720-00060 | 050052484000010 | 400228236800010 | 500107720 | 适用于10kV配电室(低电阻接地系统)，含屏体1面，公用测控装置1台，电压并列装置1台，线路保护测控装置14台，分段保护测控备自投装置1台，交换机（24电口，2光口）1台，远动通信设备（满足101、104规约）1台 | 500107720-0071
012401-1104022-9999 | 包1 | 100 | 国网冀北电力有限公司 | 国网冀北电力有限公司秦皇岛供电公司 | 冀北秦皇岛北戴河区总参配电室10kV间隔扩建工程 | 10kV | 变电站综合自动化系统,AC10kV | 变电站综合自动化系统-电压等级:AC10kV | 套 | 1 | 2024-04-30 | 2024-04-30 | 河北省秦皇岛市 | 买方指定仓库地面交货 |  | G00M-500107720-00063 | 050052451000010 | 400228235700010 | 500107720 | 适用于10kV配电室(低电阻接地系统)，含屏体1面，公用测控装置1台，电压并列装置1台，线路保护测控装置16台，变压器保护测控装置2台，分段保护测控备自投装置1台，交换机（24电口，2光口）1台，远动通信设备（满足101、104规约）1台 | 500107720-0074
012401-1104022-9999 | 包1 | 100 | 国网冀北电力有限公司 | 国网冀北电力有限公司秦皇岛供电公司 | 冀北秦皇岛北戴河区铁疗配电室10kV间隔扩建工程 | 10kV | 变电站综合自动化系统,AC10kV | 变电站综合自动化系统-电压等级:AC10kV | 套 | 1 | 2024-04-30 | 2024-04-30 | 河北省秦皇岛市 | 买方指定仓库地面交货 |  | G00M-500107720-00061 | 050052452500010 | 400228235900010 | 500107720 | 适用于10kV配电室(低电阻接地系统)，含屏体1面，公用测控装置1台，电压并列装置1台，线路保护测控装置17台，变压器保护测控装置2台，分段保护测控备自投装置1台，交换机（24电口，2光口）2台，远动通信设备（满足101、104规约）1台 | 500107720-0072
012401-1104022-9999 | 包1 | 100 | 国网冀北电力有限公司 | 国网冀北电力有限公司秦皇岛供电公司 | 国网冀北秦皇岛供电公司北戴河区10kV戴河村配电室开关柜改造 | 10kV | 变电站综合自动化系统,AC10kV | 变电站综合自动化系统-电压等级:AC10kV | 套 | 2 | 2024-04-30 | 2024-04-30 | 河北省秦皇岛市 | 买方指定仓库地面交货 |  | G00M-500107720-00066 | 050052493000010 | 400228237200010 | 500107720 | 适用于10kV配电室(低电阻接地系统)，含屏体0面，变压器保护测控装置1台 | 500107720-0077

## 火灾报警系统
分标编号 | 包名称 | 分包编号 | 项目单位 | 需求单位 | 项目名称 | 工程电压等级 | 物资名称 | 物资描述 | 单位 | 数量 | 首批交货日期 | 最后一批交货日期 | 交货地点 | 交货方式 | 备注 | 技术规范编码 | 网省采购申请号 | 总部采购申请号 | 物料编码 | 扩展描述 | 扩展编码
012401-1502005-9999 | 包1 | 100 | 国网冀北电力有限公司 | 国网冀北电力有限公司秦皇岛供电公司 | 国网冀北秦皇岛供电公司110kV朱各庄等变电站火灾报警系统改造 | 110kV | 火灾报警系统 | 火灾报警系统 | 套 | 1 | 2024-05-15 | 2024-05-15 | 河北省秦皇岛市海港区 | 买方指定仓库地面交货 |  | D042-500010595-00006 | 050052450100010 | 400228209700010 | 500010595

## 一体化电源系统
分标编号 | 包名称 | 分包编号 | 项目单位 | 需求单位 | 项目名称 | 工程电压等级 | 物资名称 | 物资描述 | 单位 | 数量 | 首批交货日期 | 最后一批交货日期 | 交货地点 | 交货方式 | 备注 | 技术规范编码 | 网省采购申请号 | 总部采购申请号 | 物料编码 | 扩展描述 | 扩展编码
012401-1109016-9999 | 包1 | 100 | 国网冀北电力有限公司 | 国网冀北电力有限公司秦皇岛供电公司 | 冀北秦皇岛北戴河新区五里营开闭所10kV间隔扩建工程 | 10kV | 一体化电源系统,DC220V,40A | 一体化电源系统-电压等级:DC220V,充电单元容量:40A | 套 | 1 | 2024-04-30 | 2024-04-30 | 河北省秦皇岛市北戴河新区 | 买方指定仓库地面交货 |  | G00M-500117800-00002 | 050052519500010 | 400228213800010 | 500117800 | 一体化电源系统-输出电压:DC220V,单套充电单元容量10A，共4套；直流馈线柜1面，不含分电柜；单组蓄电池容量100Ah，共1组；单节蓄电池电压：DC12V；单套通信电源模块容量20A，共2套；不含事故照明 | 500117800-0013
012401-1109016-9999 | 包1 | 100 | 国网冀北电力有限公司 | 国网冀北电力有限公司秦皇岛供电公司 | 国网冀北秦皇岛供电公司北戴河区10kV红屿配电室综自改造 | 10kV | 一体化电源系统,DC220V,40A | 一体化电源系统-电压等级:DC220V,充电单元容量:40A | 套 | 1 | 2024-04-30 | 2024-04-30 | 河北省秦皇岛市 | 买方指定仓库地面交货 |  | G00M-500117800-00002 | 050052454900010 | 400228210900010 | 500117800 | 一体化电源系统-输出电压:DC220V,单套充电单元容量10A，共4套；直流馈线柜1面，不含分电柜；单组蓄电池容量100Ah，共1组；单节蓄电池电压：DC12V；单套通信电源模块容量20A，共2套；不含事故照明 | 500117800-0013
012401-1109016-9999 | 包1 | 100 | 国网冀北电力有限公司 | 国网冀北电力有限公司围场县供电分公司 | 国网冀北承德围场县供电公司35kV广发永变电站一体化电源改造 | 380（400）V | 一体化电源系统,DC220V,50A | 一体化电源系统-电压等级:DC220V,充电单元容量:50A | 套 | 1 | 2024-04-15 | 2024-04-15 | 河北省承德市围场县 | 买方指定仓库地面交货 |  | G00M-500094922-00011 | 050052387300010 | 400228234300010 | 500094922 | DC220V,50A，交流屏1面、直流充电屏1面、直流馈电屏1面、蓄电池屏1面、UPS屏1面、通信电源屏1面；蓄电池容量12V18节、100Ah；UPS容量5KVA；通信模块3*30A；不含事故照明。 | 500094922-0188
012401-1109016-9999 | 包1 | 100 | 国网冀北电力有限公司 | 国网冀北电力有限公司张家口供电公司 | 国网冀北张家口供电公司110kV后所堡变电站计算机监控系统改造 | 110kV | UPS电源（不间断电源）,5kVA | UPS电源（不间断电源）-额定容量:5kVA | 套 | 1 | 2024-05-06 | 2024-05-06 | 河北省张家口市 | 买方指定仓库地面交货 |  | G00M-500009167-00002 | 050052351700010 | 400228231500010 | 500009167 | UPS电源（不间断电源），5kVA | 500009167-0102
012401-1109016-9999 | 包1 | 100 | 国网冀北电力有限公司 | 国网冀北电力有限公司秦皇岛供电公司 | 国网冀北秦皇岛供电公司北戴河区10kV鸽赤路配电室综自改造 | 10kV | 一体化电源系统,DC220V,40A | 一体化电源系统-电压等级:DC220V,充电单元容量:40A | 套 | 1 | 2024-04-30 | 2024-04-30 | 河北省秦皇岛市 | 买方指定仓库地面交货 |  | G00M-500117800-00002 | 050052485600010 | 400228212900010 | 500117800 | 一体化电源系统-输出电压:DC220V,单套充电单元容量10A，共4套；直流馈线柜1面，不含分电柜；单组蓄电池容量100Ah，共1组；单节蓄电池电压：DC12V；单套通信电源模块容量20A，共2套；不含事故照明 | 500117800-0013
012401-1109016-9999 | 包1 | 100 | 国网冀北电力有限公司 | 国网冀北电力有限公司秦皇岛供电公司 | 冀北秦皇岛海港区煤港里#1配电室10kV间隔扩建工程 | 10kV | 一体化电源系统,DC220V,40A | 一体化电源系统-电压等级:DC220V,充电单元容量:40A | 套 | 1 | 2024-04-30 | 2024-04-30 | 河北省秦皇岛市 | 买方指定仓库地面交货 |  | G00M-500117800-00002 | 050052444500010 | 400228209000010 | 500117800 | 一体化电源系统-输出电压:DC220V,单套充电单元容量10A，共4套；直流馈线柜1面，不含分电柜；单组蓄电池容量100Ah，共1组；单节蓄电池电压：DC12V；单套通信电源模块容量20A，共2套；不含事故照明 | 500117800-0013
012401-1109016-9999 | 包1 | 100 | 国网冀北电力有限公司 | 国网冀北电力有限公司承德供电公司 | 国网冀北承德供电公司220kV都山变电站等直流电源系统改造 | 220kV | 一体化电源系统,DC220V,50A | 一体化电源系统-电压等级:DC220V,充电单元容量:50A | 套 | 2 | 2024-04-16 | 2024-04-16 | 河北省承德市宽城县 | 买方指定仓库地面交货 |  | G00M-500094922-00009 | 050052378700010 | 400228233200010 | 500094922 | 一体化电源系统-输出电压：DC220V，单套充电单元容量50A，共2套；馈线柜1面；通信模块2*30A，共2组；不含事故照明；不含交流屏；不含UPS；不含蓄电池 | 500094922-0184
012401-1109016-9999 | 包1 | 100 | 国网冀北电力有限公司 | 国网冀北电力有限公司秦皇岛供电公司 | 冀北秦皇岛北戴河区总参配电室10kV间隔扩建工程 | 10kV | 一体化电源系统,DC220V,40A | 一体化电源系统-电压等级:DC220V,充电单元容量:40A | 套 | 1 | 2024-04-30 | 2024-04-30 | 河北省秦皇岛市 | 买方指定仓库地面交货 |  | G00M-500117800-00002 | 050052451300010 | 400228210100010 | 500117800 | 一体化电源系统-输出电压:DC220V,单套充电单元容量10A，共4套；直流馈线柜1面，不含分电柜；单组蓄电池容量100Ah，共1组；单节蓄电池电压：DC12V；单套通信电源模块容量20A，共2套；不含事故照明 | 500117800-0013
012401-1109016-9999 | 包1 | 100 | 国网冀北电力有限公司 | 国网冀北电力有限公司秦皇岛供电公司 | 冀北秦皇岛北戴河区职大开闭所10kV间隔扩建工程 | 10kV | 一体化电源系统,DC220V,40A | 一体化电源系统-电压等级:DC220V,充电单元容量:40A | 套 | 1 | 2024-04-30 | 2024-04-30 | 河北省秦皇岛市 | 买方指定仓库地面交货 |  | G00M-500117800-00002 | 050052453000010 | 400228210600010 | 500117800 | 一体化电源系统-输出电压:DC220V,单套充电单元容量10A，共4套；直流馈线柜1面，不含分电柜；单组蓄电池容量100Ah，共1组；单节蓄电池电压：DC12V；单套通信电源模块容量20A，共2套；不含事故照明 | 500117800-0013
012401-1109016-9999 | 包1 | 100 | 国网冀北电力有限公司 | 国网冀北电力有限公司秦皇岛供电公司 | 国网冀北秦皇岛供电公司110kV上庄坨变电站直流充电装置改造 | 无电压等级 | 一体化电源系统,DC220V,80A | 一体化电源系统-电压等级:DC220V,充电单元容量:80A | 套 | 1 | 2024-04-30 | 2024-04-30 | 河北省秦皇岛市海港区 | 买方指定仓库地面交货 |  | G00M-500100357-00017 | 050052445600010 | 400228238800010 | 500100357 | 电压等级:DC220V,单套充电单元容量80A，共2套；不含蓄电池组，不含通信电源，不含UPS，不含事故照明；无直流分电屏；2面直流馈线屏；不含交流电源。 | 500100357-0343
012401-1109016-9999 | 包1 | 100 | 国网冀北电力有限公司 | 国网冀北电力有限公司秦皇岛供电公司 | 冀北秦皇岛海港区天洋中心开闭所10kV间隔扩建工程 | 10kV | 一体化电源系统,DC220V,40A | 一体化电源系统-电压等级:DC220V,充电单元容量:40A | 套 | 1 | 2024-04-30 | 2024-04-30 | 河北省秦皇岛市 | 买方指定仓库地面交货 |  | G00M-500117800-00002 | 050052447800010 | 400228209300010 | 500117800 | 一体化电源系统-输出电压:DC220V,单套充电单元容量10A，共4套；直流馈线柜1面，不含分电柜；单组蓄电池容量100Ah，共1组；单节蓄电池电压：DC12V；单套通信电源模块容量20A，共2套；不含事故照明 | 500117800-0013
012401-1109016-9999 | 包1 | 100 | 国网冀北电力有限公司 | 国网冀北电力有限公司秦皇岛供电公司 | 冀北秦皇岛北戴河区公路配电室10kV间隔扩建工程 | 10kV | 一体化电源系统,DC220V,40A | 一体化电源系统-电压等级:DC220V,充电单元容量:40A | 套 | 1 | 2024-04-30 | 2024-04-30 | 河北省秦皇岛市 | 买方指定仓库地面交货 |  | G00M-500117800-00002 | 050052454200010 | 400228210700010 | 500117800 | 一体化电源系统-输出电压:DC220V,单套充电单元容量10A，共4套；直流馈线柜1面，不含分电柜；单组蓄电池容量100Ah，共1组；单节蓄电池电压：DC12V；单套通信电源模块容量20A，共2套；不含事故照明 | 500117800-0013
012401-1109016-9999 | 包1 | 100 | 国网冀北电力有限公司 | 国网冀北电力有限公司滦州市供电分公司 | 冀北唐山滦州10kV燕山路开闭站新建网架结构优化工程 | 10kV | 一体化电源系统,DC220V,40A | 一体化电源系统-电压等级:DC220V,充电单元容量:40A | 套 | 1 | 2024-04-23 | 2024-04-23 | 河北省唐山市滦州市 | 买方指定仓库地面交货 |  | G00M-500117800-00007 | 050052380700010 | 400228233500010 | 500117800 | 一体化电源系统,DC220V,40A | 500117800-0108
012401-1109016-9999 | 包1 | 100 | 国网冀北电力有限公司 | 国网冀北电力有限公司昌黎县供电分公司 | 冀北秦皇岛昌黎10kV四纬线网架结构优化工程 | 10kV | 一体化电源系统,DC220V,40A | 一体化电源系统-电压等级:DC220V,充电单元容量:40A | 套 | 1 | 2024-04-26 | 2024-04-26 | 河北省秦皇岛市昌黎县 | 买方指定仓库地面交货 |  | G00M-500117800-00002 | 050052458900010 | 400228211600010 | 500117800 | 一体化电源系统-输出电压:DC220V,单套充电单元容量10A，共4套；直流馈线柜1面，不含分电柜；单组蓄电池容量100Ah，共1组；单节蓄电池电压：DC12V；单套通信电源模块容量20A，共2套；不含事故照明 | 500117800-0013
012401-1109016-9999 | 包1 | 100 | 国网冀北电力有限公司 | 国网冀北电力有限公司秦皇岛供电公司 | 国网冀北秦皇岛供电公司110kV孟石门变电站直流充电装置改造 | 无电压等级 | 一体化电源系统,DC220V,80A | 一体化电源系统-电压等级:DC220V,充电单元容量:80A | 套 | 1 | 2024-04-30 | 2024-04-30 | 河北省秦皇岛市海港区 | 买方指定仓库地面交货 |  | G00M-500100357-00017 | 050052455900010 | 400228239100010 | 500100357 | 电压等级:DC220V,单套充电单元容量80A，共2套；不含蓄电池组，不含通信电源，不含UPS，不含事故照明；无直流分电屏；2面直流馈线屏；不含交流电源。 | 500100357-0343
012401-1109016-9999 | 包1 | 100 | 国网冀北电力有限公司 | 国网冀北电力有限公司昌黎县供电分公司 | 冀北秦皇岛昌黎10kV三纬线网架结构优化工程 | 10kV | 一体化电源系统,DC220V,40A | 一体化电源系统-电压等级:DC220V,充电单元容量:40A | 套 | 1 | 2024-04-26 | 2024-04-26 | 河北省秦皇岛市昌黎县 | 买方指定仓库地面交货 |  | G00M-500117800-00002 | 050052484400010 | 400228212500010 | 500117800 | 一体化电源系统-输出电压:DC220V,单套充电单元容量10A，共4套；直流馈线柜1面，不含分电柜；单组蓄电池容量100Ah，共1组；单节蓄电池电压：DC12V；单套通信电源模块容量20A，共2套；不含事故照明 | 500117800-0013
012401-1109016-9999 | 包1 | 100 | 国网冀北电力有限公司 | 国网冀北电力有限公司昌黎县供电分公司 | 冀北秦皇岛昌黎10kV海Ⅲ线网架结构优化工程 | 10kV | 一体化电源系统,DC220V,40A | 一体化电源系统-电压等级:DC220V,充电单元容量:40A | 套 | 1 | 2024-04-26 | 2024-04-26 | 河北省秦皇岛市昌黎县 | 买方指定仓库地面交货 |  | G00M-500117800-00002 | 050052484100010 | 400228212300010 | 500117800 | 一体化电源系统-输出电压:DC220V,单套充电单元容量10A，共4套；直流馈线柜1面，不含分电柜；单组蓄电池容量100Ah，共1组；单节蓄电池电压：DC12V；单套通信电源模块容量20A，共2套；不含事故照明 | 500117800-0013
012401-1109016-9999 | 包1 | 100 | 国网冀北电力有限公司 | 国网冀北电力有限公司秦皇岛供电公司 | 冀北秦皇岛北戴河区文化宫配电室10kV间隔扩建工程 | 10kV | 一体化电源系统,DC220V,40A | 一体化电源系统-电压等级:DC220V,充电单元容量:40A | 套 | 1 | 2024-04-30 | 2024-04-30 | 河北省秦皇岛市 | 买方指定仓库地面交货 |  | G00M-500117800-00002 | 050052450900010 | 400228210000010 | 500117800 | 一体化电源系统-输出电压:DC220V,单套充电单元容量10A，共4套；直流馈线柜1面，不含分电柜；单组蓄电池容量100Ah，共1组；单节蓄电池电压：DC12V；单套通信电源模块容量20A，共2套；不含事故照明 | 500117800-0013
012401-1109016-9999 | 包1 | 100 | 国网冀北电力有限公司 | 国网冀北电力有限公司秦皇岛供电公司 | 冀北秦皇岛海港区安居里#1配电室10kV间隔扩建工程 | 10kV | 一体化电源系统,DC220V,40A | 一体化电源系统-电压等级:DC220V,充电单元容量:40A | 套 | 1 | 2024-04-30 | 2024-04-30 | 河北省秦皇岛市 | 买方指定仓库地面交货 |  | G00M-500117800-00002 | 050052448100010 | 400228209400010 | 500117800 | 一体化电源系统-输出电压:DC220V,单套充电单元容量10A，共4套；直流馈线柜1面，不含分电柜；单组蓄电池容量100Ah，共1组；单节蓄电池电压：DC12V；单套通信电源模块容量20A，共2套；不含事故照明 | 500117800-0013
012401-1109016-9999 | 包1 | 100 | 国网冀北电力有限公司 | 国网冀北电力有限公司昌黎县供电分公司 | 冀北秦皇岛昌黎10kV海Ⅱ线网架结构优化工程 | 10kV | 一体化电源系统,DC220V,40A | 一体化电源系统-电压等级:DC220V,充电单元容量:40A | 套 | 1 | 2024-04-26 | 2024-04-26 | 河北省秦皇岛市昌黎县 | 买方指定仓库地面交货 |  | G00M-500117800-00002 | 050052458400010 | 400228211400010 | 500117800 | 一体化电源系统-输出电压:DC220V,单套充电单元容量10A，共4套；直流馈线柜1面，不含分电柜；单组蓄电池容量100Ah，共1组；单节蓄电池电压：DC12V；单套通信电源模块容量20A，共2套；不含事故照明 | 500117800-0013
012401-1109016-9999 | 包1 | 100 | 国网冀北电力有限公司 | 国网冀北电力有限公司秦皇岛供电公司 | 国网冀北秦皇岛供电公司北戴河区10kV宁馨苑配电室综自改造 | 10kV | 一体化电源系统,DC220V,40A | 一体化电源系统-电压等级:DC220V,充电单元容量:40A | 套 | 1 | 2024-04-30 | 2024-04-30 | 河北省秦皇岛市 | 买方指定仓库地面交货 |  | G00M-500117800-00002 | 050052485800010 | 400228213100010 | 500117800 | 一体化电源系统-输出电压:DC220V,单套充电单元容量10A，共4套；直流馈线柜1面，不含分电柜；单组蓄电池容量100Ah，共1组；单节蓄电池电压：DC12V；单套通信电源模块容量20A，共2套；不含事故照明 | 500117800-0013
012401-1109016-9999 | 包1 | 100 | 国网冀北电力有限公司 | 国网冀北电力有限公司承德供电公司 | 国网冀北承德供电公司220kV热河变电站等直流电源系统改造 | 220kV | 一体化电源系统,DC220V,100A | 一体化电源系统-电压等级:DC220V,充电单元容量:100A | 套 | 1 | 2024-04-16 | 2024-04-16 | 河北省承德市承德县 | 买方指定仓库地面交货 |  | G00M-500094927-00013 | 050052376800010 | 400228232900010 | 500094927 | 一体化电源系统,DC220V,100A，直流进线屏1面，直流馈线屏2面，直流充电屏3面 | 500094927-0104
012401-1109016-9999 | 包1 | 100 | 国网冀北电力有限公司 | 国网冀北电力有限公司秦皇岛供电公司 | 冀北秦皇岛海港区河北一二线中心开闭所10kV间隔扩建工程 | 10kV | 一体化电源系统,DC220V,40A | 一体化电源系统-电压等级:DC220V,充电单元容量:40A | 套 | 1 | 2024-04-30 | 2024-04-30 | 河北省秦皇岛市 | 买方指定仓库地面交货 |  | G00M-500117800-00002 | 050052447000010 | 400228209200010 | 500117800 | 一体化电源系统-输出电压:DC220V,单套充电单元容量10A，共4套；直流馈线柜1面，不含分电柜；单组蓄电池容量100Ah，共1组；单节蓄电池电压：DC12V；单套通信电源模块容量20A，共2套；不含事故照明 | 500117800-0013
012401-1109016-9999 | 包1 | 100 | 国网冀北电力有限公司 | 国网冀北电力有限公司秦皇岛供电公司 | 国网冀北秦皇岛供电公司北戴河区10kV单庄配电室综自改造 | 10kV | 一体化电源系统,DC220V,40A | 一体化电源系统-电压等级:DC220V,充电单元容量:40A | 套 | 1 | 2024-04-30 | 2024-04-30 | 河北省秦皇岛市 | 买方指定仓库地面交货 |  | G00M-500117800-00002 | 050052456800010 | 400228211200010 | 500117800 | 一体化电源系统-输出电压:DC220V,单套充电单元容量10A，共4套；直流馈线柜1面，不含分电柜；单组蓄电池容量100Ah，共1组；单节蓄电池电压：DC12V；单套通信电源模块容量20A，共2套；不含事故照明 | 500117800-0013
012401-1109016-9999 | 包1 | 100 | 国网冀北电力有限公司 | 国网冀北电力有限公司秦皇岛供电公司 | 冀北秦皇岛北戴河新区金海岸配电室10kV间隔扩建工程 | 10kV | 一体化电源系统,DC220V,40A | 一体化电源系统-电压等级:DC220V,充电单元容量:40A | 套 | 1 | 2024-04-30 | 2024-04-30 | 河北省秦皇岛市北戴河新区 | 买方指定仓库地面交货 |  | G00M-500117800-00002 | 050052464100010 | 400228212200010 | 500117800 | 一体化电源系统-输出电压:DC220V,单套充电单元容量10A，共4套；直流馈线柜1面，不含分电柜；单组蓄电池容量100Ah，共1组；单节蓄电池电压：DC12V；单套通信电源模块容量20A，共2套；不含事故照明 | 500117800-0013
012401-1109016-9999 | 包1 | 100 | 国网冀北电力有限公司 | 国网冀北电力有限公司廊坊供电公司 | 国网冀北廊坊供电公司110kV郭庄变电站直流电源系统改造 | 110kV | 一体化电源系统,DC220V,80A | 一体化电源系统-电压等级:DC220V,充电单元容量:80A | 套 | 1 | 2024-05-31 | 2024-05-31 | 河北省廊坊市文安县 | 施工现场地面交货 |  | G00M-500100357-00013 | 050052375700010 | 400228207000010 | 500100357 | 电压等级:DC220V,单套充电单元容量80A，共2套；2V200Ah蓄电池组，共2组，柜装；直流馈线屏2面，不含直流分电屏；通信电源容量160A，共1套，无通信电源馈线屏；不含UPS，不含事故照明；不含交流电源。 | 500100357-0259
012401-1109016-9999 | 包1 | 100 | 国网冀北电力有限公司 | 国网冀北电力有限公司昌黎县供电分公司 | 冀北秦皇岛昌黎10kV洋开一线网架结构优化工程 | 10kV | 一体化电源系统,DC220V,40A | 一体化电源系统-电压等级:DC220V,充电单元容量:40A | 套 | 1 | 2024-04-26 | 2024-04-26 | 河北省秦皇岛市昌黎县 | 买方指定仓库地面交货 |  | G00M-500117800-00002 | 050052484900010 | 400228212700010 | 500117800 | 一体化电源系统-输出电压:DC220V,单套充电单元容量10A，共4套；直流馈线柜1面，不含分电柜；单组蓄电池容量100Ah，共1组；单节蓄电池电压：DC12V；单套通信电源模块容量20A，共2套；不含事故照明 | 500117800-0013
012401-1109016-9999 | 包1 | 100 | 国网冀北电力有限公司 | 国网冀北电力有限公司秦皇岛供电公司 | 国网冀北秦皇岛供电公司北戴河区10kV天工配电室综自改造 | 10kV | 一体化电源系统,DC220V,40A | 一体化电源系统-电压等级:DC220V,充电单元容量:40A | 套 | 1 | 2024-04-30 | 2024-04-30 | 河北省秦皇岛市 | 买方指定仓库地面交货 |  | G00M-500117800-00002 | 050052487000010 | 400228213500010 | 500117800 | 一体化电源系统-输出电压:DC220V,单套充电单元容量10A，共4套；直流馈线柜1面，不含分电柜；单组蓄电池容量100Ah，共1组；单节蓄电池电压：DC12V；单套通信电源模块容量20A，共2套；不含事故照明 | 500117800-0013
012401-1109016-9999 | 包1 | 100 | 国网冀北电力有限公司 | 国网冀北电力有限公司秦皇岛供电公司 | 冀北秦皇岛北戴河区蔡各庄配电室10kV间隔扩建工程 | 10kV | 一体化电源系统,DC220V,40A | 一体化电源系统-电压等级:DC220V,充电单元容量:40A | 套 | 1 | 2024-04-30 | 2024-04-30 | 河北省秦皇岛市 | 买方指定仓库地面交货 |  | G00M-500117800-00002 | 050052490100010 | 400228213700010 | 500117800 | 一体化电源系统-输出电压:DC220V,单套充电单元容量10A，共4套；直流馈线柜1面，不含分电柜；单组蓄电池容量100Ah，共1组；单节蓄电池电压：DC12V；单套通信电源模块容量20A，共2套；不含事故照明 | 500117800-0013
012401-1109016-9999 | 包1 | 100 | 国网冀北电力有限公司 | 国网冀北电力有限公司承德供电公司 | 国网冀北承德供电公司220kV都山变电站等直流电源系统改造 | 220kV | 一体化电源系统,DC220V,100A | 一体化电源系统-电压等级:DC220V,充电单元容量:100A | 套 | 1 | 2024-04-16 | 2024-04-16 | 河北省承德市宽城县 | 买方指定仓库地面交货 |  | G00M-500094927-00012 | 050052378800010 | 400228233300010 | 500094927 | 一体化电源系统,DC220V,100A | 500094927-0103
012401-1109016-9999 | 包1 | 100 | 国网冀北电力有限公司 | 国网冀北电力有限公司秦皇岛供电公司 | 国网冀北秦皇岛供电公司山海关10kV东岸上城配电室改造 | 10kV | 一体化电源系统,DC220V,40A | 一体化电源系统-电压等级:DC220V,充电单元容量:40A | 套 | 1 | 2024-05-10 | 2024-05-10 | 河北省秦皇岛市山海关区 | 买方指定仓库地面交货 |  | G00M-500117800-00002 | 050052428600010 | 400228208700010 | 500117800 | 一体化电源系统-输出电压:DC220V,单套充电单元容量10A，共4套；直流馈线柜1面，不含分电柜；单组蓄电池容量100Ah，共1组；单节蓄电池电压：DC12V；单套通信电源模块容量20A，共2套；不含事故照明 | 500117800-0013
012401-1109016-9999 | 包1 | 100 | 国网冀北电力有限公司 | 国网冀北电力有限公司滦州市供电分公司 | 冀北唐山滦州10kV安康路开闭站新建网架结构优化工程 | 10kV | 一体化电源系统,DC220V,40A | 一体化电源系统-电压等级:DC220V,充电单元容量:40A | 套 | 1 | 2024-04-23 | 2024-04-23 | 河北省唐山市滦州市 | 买方指定仓库地面交货 |  | G00M-500117800-00007 | 050052379700010 | 400228233400010 | 500117800 | 一体化电源系统,DC220V,40A | 500117800-0108
012401-1109016-9999 | 包1 | 100 | 国网冀北电力有限公司 | 国网冀北电力有限公司秦皇岛供电公司 | 冀北秦皇岛海港区文博城中心开闭所10kV间隔扩建工程 | 10kV | 一体化电源系统,DC220V,40A | 一体化电源系统-电压等级:DC220V,充电单元容量:40A | 套 | 1 | 2024-04-30 | 2024-04-30 | 河北省秦皇岛市 | 买方指定仓库地面交货 |  | G00M-500117800-00002 | 050052450500010 | 400228209900010 | 500117800 | 一体化电源系统-输出电压:DC220V,单套充电单元容量10A，共4套；直流馈线柜1面，不含分电柜；单组蓄电池容量100Ah，共1组；单节蓄电池电压：DC12V；单套通信电源模块容量20A，共2套；不含事故照明 | 500117800-0013
012401-1109016-9999 | 包1 | 100 | 国网冀北电力有限公司 | 国网冀北电力有限公司承德供电公司 | 国网冀北承德供电公司220kV热河变电站等直流电源系统改造 | 220kV | 一体化电源系统,DC220V,50A | 一体化电源系统-电压等级:DC220V,充电单元容量:50A | 套 | 1 | 2024-04-16 | 2024-04-16 | 河北省承德市承德县 | 买方指定仓库地面交货 |  | G00M-500094922-00009 | 050052376700010 | 400228232800010 | 500094922 | 一体化电源系统-输出电压：DC220V，单套充电单元容量50A，共2套；馈线柜1面；通信模块2*30A，共2组；不含事故照明；不含交流屏；不含UPS；不含蓄电池 | 500094922-0184
012401-1109016-9999 | 包1 | 100 | 国网冀北电力有限公司 | 国网冀北电力有限公司秦皇岛供电公司 | 国网冀北秦皇岛供电公司北戴河区10kV四中配电室综自改造 | 10kV | 一体化电源系统,DC220V,40A | 一体化电源系统-电压等级:DC220V,充电单元容量:40A | 套 | 1 | 2024-04-30 | 2024-04-30 | 河北省秦皇岛市 | 买方指定仓库地面交货 |  | G00M-500117800-00002 | 050052485900010 | 400228213200010 | 500117800 | 一体化电源系统-输出电压:DC220V,单套充电单元容量10A，共4套；直流馈线柜1面，不含分电柜；单组蓄电池容量100Ah，共1组；单节蓄电池电压：DC12V；单套通信电源模块容量20A，共2套；不含事故照明 | 500117800-0013
012401-1109016-9999 | 包1 | 100 | 国网冀北电力有限公司 | 国网冀北电力有限公司秦皇岛供电公司 | 国网冀北秦皇岛供电公司110kV汤河变电站直流充电装置改造 | 无电压等级 | 一体化电源系统,DC220V,80A | 一体化电源系统-电压等级:DC220V,充电单元容量:80A | 套 | 1 | 2024-04-30 | 2024-04-30 | 河北省秦皇岛市海港区 | 买方指定仓库地面交货 |  | G00M-500100357-00017 | 050052445200010 | 400228238700010 | 500100357 | 电压等级:DC220V,单套充电单元容量80A，共2套；不含蓄电池组，不含通信电源，不含UPS，不含事故照明；无直流分电屏；2面直流馈线屏；不含交流电源。 | 500100357-0343
012401-1109016-9999 | 包1 | 100 | 国网冀北电力有限公司 | 国网冀北电力有限公司昌黎县供电分公司 | 冀北秦皇岛昌黎10kV二纬线网架结构优化工程 | 10kV | 一体化电源系统,DC220V,40A | 一体化电源系统-电压等级:DC220V,充电单元容量:40A | 套 | 1 | 2024-04-26 | 2024-04-26 | 河北省秦皇岛市昌黎县 | 买方指定仓库地面交货 |  | G00M-500117800-00002 | 050052451500010 | 400228210200010 | 500117800 | 一体化电源系统-输出电压:DC220V,单套充电单元容量10A，共4套；直流馈线柜1面，不含分电柜；单组蓄电池容量100Ah，共1组；单节蓄电池电压：DC12V；单套通信电源模块容量20A，共2套；不含事故照明 | 500117800-0013

## 智能一体化电源系统
分标编号 | 包名称 | 分包编号 | 项目单位 | 需求单位 | 项目名称 | 工程电压等级 | 物资名称 | 物资描述 | 单位 | 数量 | 首批交货日期 | 最后一批交货日期 | 交货地点 | 交货方式 | 备注 | 技术规范编码 | 网省采购申请号 | 总部采购申请号 | 物料编码 | 扩展描述 | 扩展编码
012401-2805001-9999 | 包1 | 100 | 国网冀北电力有限公司 | 国网冀北电力有限公司承德供电公司 | 鹰城110千伏变电站新建工程 | 110kV | 智能一体化电源系统,DC220V,200A | 智能一体化电源系统-电压等级:DC220V,充电单元容量:200A | 套 | 1 | 2024-09-12 | 2024-09-13 | 河北省承德市营子区 | 施工现场地面交货 |  | G00M-500090234-00009 | 050052389900010 | 400228234600010 | 500090234 | 智能一体化电源系统,DC220V,200A | 500090234-0363
012401-2805001-9999 | 包1 | 100 | 国网冀北电力有限公司 | 国网冀北电力有限公司张家口供电公司 | 南壕堑110kV变电站新建工程 | 110kV | 智能一体化电源系统,DC220V,200A | 智能一体化电源系统-电压等级:DC220V,充电单元容量:200A | 套 | 1 | 2024-05-10 | 2024-05-10 | 河北省张家口市 | 买方指定仓库地面交货 |  | G00M-500090234-00009 | 050052343900010 | 400228230900010 | 500090234 | 智能一体化电源系统,DC220V,200A | 500090234-0363
012401-2805001-9999 | 包1 | 100 | 国网冀北电力有限公司 | 国网冀北电力有限公司廊坊供电公司 | 临空3号110kV变电站新建工程 | 110kV | 智能一体化电源系统,DC220V,100A | 智能一体化电源系统-电压等级:DC220V,充电单元容量:100A | 套 | 1 | 2024-05-31 | 2024-05-31 | 河北省廊坊市临空经济区 | 施工现场地面交货 |  | G00M-500073663-00009 | 050052488800010 | 400228213600010 | 500073663 | 并联型智能电源系统：直流系统电压DC220V,单节蓄电池电压DC12V,二次并联模块数17个，并联型直流电源充电柜3面；逆变并联模块数21个，并联型直流电源充电柜3面；直流馈电柜3面。UPS逆变电源1台，容量10kVA, UPS电源屏1面；事故照明逆变电源1台，容量3kVA，事故照明屏1面；通信电源并联模块数12个，并联型直流充电柜2面，通信馈电柜1面。交流系统：电源容量200kVA，两路交流电源，进线柜1面，馈电柜2面。 | 500073663-0125
012401-2805001-9999 | 包1 | 100 | 国网冀北电力有限公司 | 国网冀北电力有限公司唐山市丰南区供电分公司 | 国网冀北唐山丰南区供电公司35kV安北、城坨变电站一体化电源改造 | 无电压等级 | 智能一体化电源系统,DC220V,80A | 智能一体化电源系统-电压等级:DC220V,充电单元容量:80A | 套 | 2 | 2024-03-29 | 2024-03-29 | 河北省唐山市丰南区 | 买方指定仓库地面交货 |  | G00M-500083391-00004 | 050052369300010 | 400228232500010 | 500083391 | 电压等级:DC220V,单套充电单元容量80A；2V200Ah蓄电池组，共1组，柜装；直流充电屏1面，直流馈线屏1面，不含直流分电屏；通信电源1套，无通信电源馈线屏；UPS电源1套，交流充馈电屏1面；不含事故照明。 | 500083391-0162
012401-2805001-9999 | 包1 | 100 | 国网冀北电力有限公司 | 国网冀北电力有限公司唐山市丰南区供电分公司 | 国网冀北唐山丰南区供电公司35kV雪莲湾、新河庄变电站一体化电源改造 | 无电压等级 | 智能一体化电源系统,DC220V,80A | 智能一体化电源系统-电压等级:DC220V,充电单元容量:80A | 套 | 1 | 2024-03-29 | 2024-03-29 | 河北省唐山市丰南区 | 买方指定仓库地面交货 |  | G00M-500083391-00004 | 050052362500010 | 400228231900010 | 500083391 | 电压等级:DC220V,单套充电单元容量80A；2V200Ah蓄电池组，共1组，柜装；直流充电屏1面，直流馈线屏1面，不含直流分电屏；通信电源1套，无通信电源馈线屏；UPS电源1套，交流充馈电屏1面；不含事故照明。 | 500083391-0162
012401-2805001-9999 | 包1 | 100 | 国网冀北电力有限公司 | 国网冀北电力有限公司唐山市丰南区供电分公司 | 国网冀北唐山丰南区供电公司35kV辉坨变电站一体化电源改造 | 无电压等级 | 智能一体化电源系统,DC220V,80A | 智能一体化电源系统-电压等级:DC220V,充电单元容量:80A | 套 | 1 | 2024-03-29 | 2024-03-29 | 河北省唐山市丰南区 | 买方指定仓库地面交货 |  | G00M-500083391-00003 | 050052367100010 | 400228232400010 | 500083391 | 电压等级:DC220V,单套充电单元容量80A；2V200Ah蓄电池组，共1组，柜装；直流充馈电屏1面，不含直流分电屏；通信电源1套，无通信电源馈线屏；UPS电源1套，交流充馈电屏1面；不含事故照明。 | 500083391-0161
012401-2805001-9999 | 包1 | 100 | 国网冀北电力有限公司 | 国网冀北电力有限公司唐山市丰南区供电分公司 | 国网冀北唐山丰南区供电公司35kV雪莲湾、新河庄变电站一体化电源改造 | 无电压等级 | 智能一体化电源系统,DC220V,80A | 智能一体化电源系统-电压等级:DC220V,充电单元容量:80A | 套 | 1 | 2024-03-29 | 2024-03-29 | 河北省唐山市丰南区 | 买方指定仓库地面交货 |  | G00M-500083391-00003 | 050052362400010 | 400228231800010 | 500083391 | 电压等级:DC220V,单套充电单元容量80A；2V200Ah蓄电池组，共1组，柜装；直流充馈电屏1面，不含直流分电屏；通信电源1套，无通信电源馈线屏；UPS电源1套，交流充馈电屏1面；不含事故照明。 | 500083391-0161