## 智能变电站时间同步系统
分标编号 | 包名称 | 分包编号 | 项目单位 | 需求单位 | 项目名称 | 工程电压等级 | 物资名称 | 物资描述 | 单位 | 数量 | 首批交货日期 | 最后一批交货日期 | 交货地点 | 交货方式 | 备注 | 技术规范编码 | 网省采购申请号 | 总部采购申请号 | 物料编码 | 扩展描述 | 扩展编码
012404-2804005-9999 | 包1 | NC100 | 国网冀北电力有限公司 | 国网冀北电力有限公司廊坊供电公司 | 冀北廊坊南甸110kV变电站新建工程 | 110kV | 智能变电站时间同步系统,AC330,220,110kV | 智能变电站时间同步系统-电压等级:AC330,220,110kV | 套 | 1 | 2024-07-31 | 2024-07-31 | 河北省廊坊市广阳区 | 施工现场地面交货 |  | G00M-500114368-00012 | 050053909900010 | 400230515100010 | 500114368 | 安全可控 110kV智能变电站时间同步系统 主时钟2台，扩展时钟0台，屏体1面 | 500114368-0234
012404-2804005-9999 | 包1 | NC100 | 国网冀北电力有限公司 | 国网冀北电力有限公司廊坊供电公司 | 黄辛庄110kV变电站新建工程 | 110kV | 智能变电站时间同步系统,AC330,220,110kV | 智能变电站时间同步系统-电压等级:AC330,220,110kV | 套 | 1 | 2024-07-31 | 2024-07-31 | 河北省廊坊市三河市 | 施工现场地面交货 |  | G00M-500114368-00012 | 050053708800010 | 400230498700010 | 500114368 | 安全可控 110kV智能变电站时间同步系统 主时钟2台，扩展时钟0台，屏体1面 | 500114368-0234
012404-2804005-9999 | 包1 | NC100 | 国网冀北电力有限公司 | 国网冀北电力有限公司唐山供电公司 | 冀北唐山柳树颧220千伏变电站220千伏间隔扩建工程 | 220kV | 智能变电站时间同步系统,AC330,220,110kV | 智能变电站时间同步系统-电压等级:AC330,220,110kV | 套 | 1 | 2025-02-10 | 2025-02-20 | 河北省唐山市丰南区黑沿子镇 | 施工现场地面交货 |  | G00M-500114368-00015 | 050054052800010 | 400230528500010 | 500114368 | 自主可控，220kV智能变电站时间同步系统 主时钟0台，扩展时钟1台，屏体0面 | 500114368-0301
012404-2804005-9999 | 包1 | NC100 | 国网冀北电力有限公司 | 国网冀北电力有限公司廊坊供电公司 | 廊坊威武屯110千伏变电站新建工程 | 110kV | 智能变电站时间同步系统,AC330,220,110kV | 智能变电站时间同步系统-电压等级:AC330,220,110kV | 套 | 1 | 2024-07-15 | 2024-07-15 | 河北省廊坊市大厂县 | 施工现场地面交货 |  | G00M-500114368-00012 | 050053683700010 | 400230497200010 | 500114368 | 安全可控 110kV智能变电站时间同步系统 主时钟2台，扩展时钟0台，屏体1面 | 500114368-0234

## 动力环境监控系统
分标编号 | 包名称 | 分包编号 | 项目单位 | 需求单位 | 项目名称 | 工程电压等级 | 物资名称 | 物资描述 | 单位 | 数量 | 首批交货日期 | 最后一批交货日期 | 交货地点 | 交货方式 | 备注 | 技术规范编码 | 网省采购申请号 | 总部采购申请号 | 物料编码 | 扩展描述 | 扩展编码
012404-1215000-9999 | 包1 | NC100 | 国网冀北电力有限公司 | 国网冀北电力有限公司唐山供电公司 | 国网冀北唐山供电公司开平10kV东城绿庭开闭站综自系统改造 | 10kV | 视频监视系统 | 视频监视系统 | 套 | 1 | 2024-07-11 | 2024-07-11 | 唐山开平 | 施工现场地面交货 |  | D041-500009720-00004 | 050053974000010 | 400230526500010 | 500009720
012404-1215000-9999 | 包1 | NC100 | 国网冀北电力有限公司 | 国网冀北电力有限公司滦州市供电分公司 | 冀北唐山滦州10kV燕山路开闭站新建网架结构优化工程 | 10kV | 视频监视系统 | 视频监视系统 | 套 | 1 | 2024-07-10 | 2024-07-10 | 河北省唐山市滦州市 | 买方指定仓库地面交货 |  | H0PB-500009720-00001 | 050052380800010 | 400230484300010 | 500009720
012404-1215000-9999 | 包1 | NC100 | 国网冀北电力有限公司 | 国网冀北电力有限公司滦州市供电分公司 | 冀北唐山滦州10kV安康路开闭站新建网架结构优化工程 | 10kV | 视频监视系统 | 视频监视系统 | 套 | 1 | 2024-07-10 | 2024-07-10 | 河北省唐山市滦州市 | 买方指定仓库地面交货 |  | H0PB-500009720-00002 | 050052379800010 | 400230484200010 | 500009720
012404-1215000-9999 | 包1 | NC100 | 国网冀北电力有限公司 | 国网冀北电力有限公司承德供电公司 | 国网冀北承德供电公司220kV横河变电站区域型巡检站端改造 | 220kV | 视频监视系统 | 视频监视系统 | 套 | 1 | 2024-06-04 | 2024-06-04 | 河北省承德市双桥区 | 买方指定仓库地面交货 |  | D040-500009720-00007 | 050053665700010 | 400230494800010 | 500009720
012404-1215000-9999 | 包1 | NC100 | 国网冀北电力有限公司 | 国网冀北电力有限公司乐亭县供电分公司 | 冀北唐山乐亭10kV乐变513等线路网架结构优化工程 | 10kV | 视频监视系统 | 视频监视系统 | 套 | 1 | 2024-06-10 | 2024-07-10 | 河北乐亭 | 买方指定仓库地面交货 |  | H0P2-500009720-00001 | 050053996200010 | 400230527500010 | 500009720
012404-1215000-9999 | 包1 | NC100 | 国网冀北电力有限公司 | 国网冀北电力有限公司乐亭县供电分公司 | 冀北唐山乐亭10kV御景中心开闭站新建工程 | 10kV | 视频监视系统 | 视频监视系统 | 套 | 1 | 2024-06-10 | 2024-07-10 | 河北乐亭 | 买方指定仓库地面交货 |  | H0P2-500009720-00002 | 050053997200010 | 400230569100010 | 500009720
012404-1215000-9999 | 包2 | NC200 | 国网冀北电力有限公司 | 国网冀北电力有限公司承德供电公司 | 国网冀北承德供电公司220kV建平变电站在线式热解粒子预警系统建设 | 220kV | 环境监控系统 | 环境监控系统 | 套 | 1 | 2024-06-03 | 2024-06-03 | 河北省承德市双桥区 | 买方指定仓库地面交货 |  | D040-500009719-00004 | 050053656600010 | 400230494000010 | 500009719

## 直流电源系统
分标编号 | 包名称 | 分包编号 | 项目单位 | 需求单位 | 项目名称 | 工程电压等级 | 物资名称 | 物资描述 | 单位 | 数量 | 首批交货日期 | 最后一批交货日期 | 交货地点 | 交货方式 | 备注 | 技术规范编码 | 网省采购申请号 | 总部采购申请号 | 物料编码 | 扩展描述 | 扩展编码
012404-1109001-9999 | 包1 | NC100 | 国网冀北电力有限公司 | 国网冀北电力有限公司唐山供电公司 | 冀北唐山开平区10kVB8老旧配电室改造工程 | 10kV | 直流电源系统,DC220V,40A | 直流电源系统-输出电压:DC220V,充电电流:40A | 套 | 1 | 2024-07-11 | 2024-07-11 | 唐山开平 | 买方指定仓库地面交货 |  | G00M-500027215-00003 | 050053962900010 | 400230524500010 | 500027215 | 无 | 500027215-0056
012404-1109001-9999 | 包1 | NC100 | 国网冀北电力有限公司 | 国网冀北电力有限公司唐山供电公司 | 冀北唐山开平区10kVB1老旧配电室改造工程 | 10kV | 直流电源系统,DC220V,40A | 直流电源系统-输出电压:DC220V,充电电流:40A | 套 | 1 | 2024-07-11 | 2024-07-11 | 唐山开平 | 买方指定仓库地面交货 |  | G00M-500027215-00002 | 050053960700010 | 400230523700010 | 500027215 | 无 | 500027215-0055
012404-1109001-9999 | 包1 | NC100 | 国网冀北电力有限公司 | 国网冀北电力有限公司唐山供电公司 | 国网冀北唐山供电公司10kV42小区配电室改造 | 10kV | 直流电源系统,DC220V,50A | 直流电源系统-输出电压:DC220V,充电电流:50A | 套 | 1 | 2024-07-01 | 2024-07-01 | 路南供电中心 | 买方指定仓库地面交货 |  | G00M-500009085-00004 | 050054301500010 | 400230538400010 | 500009085 | 直流电源系统-输出电压:DC220V,单套充电单元容量50A，共1套；充馈线柜1面；单组蓄电池容量100Ah，共1组；单节蓄电池电压：DC2V；单套通信电源模块容量20A*2；不含事故照明 | 500009085-0076
012404-1109001-9999 | 包1 | NC100 | 国网冀北电力有限公司 | 国网冀北电力有限公司唐山供电公司 | 冀北唐山开平区10kVB6老旧配电室改造工程 | 10kV | 直流电源系统,DC220V,40A | 直流电源系统-输出电压:DC220V,充电电流:40A | 套 | 1 | 2024-07-11 | 2024-07-11 | 唐山开平 | 买方指定仓库地面交货 |  | G00M-500027215-00002 | 050053962500010 | 400230524300010 | 500027215 | 无 | 500027215-0055
012404-1109001-9999 | 包1 | NC100 | 国网冀北电力有限公司 | 国网冀北电力有限公司唐山供电公司 | 国网冀北唐山供电公司10kV铂悦山等9座开闭站直流电源系统改造 | 10kV | 直流电源系统,DC220V,50A | 直流电源系统-输出电压:DC220V,充电电流:50A | 套 | 12 | 2024-07-11 | 2024-07-11 | 河北省唐山市 | 买方指定仓库地面交货 |  | G00M-500009085-00005 | 050053790900010 | 400230505700010 | 500009085 | 直流电源系统-输出电压:DC220V,单套充电单元容量50A，共1套；充馈线柜1面；单组蓄电池容量200Ah，共1组；单节蓄电池电压：DC2V；单套通信电源模块容量20A*2；不含事故照明 | 500009085-0077
012404-1109001-9999 | 包1 | NC100 | 国网冀北电力有限公司 | 国网冀北电力有限公司围场县供电分公司 | 冀北承德围场县10kV开发区线路网架结构优化工程 | 10kV | 直流电源系统,DC220V,50A | 直流电源系统-输出电压:DC220V,充电电流:50A | 套 | 1 | 2024-07-01 | 2024-07-01 | 河北省承德市围场县 | 买方指定仓库地面交货 |  | G00M-500009085-00004 | 050054185400010 | 400230533500010 | 500009085 | 直流电源系统-输出电压:DC220V,单套充电单元容量50A，共1套；充馈线柜1面；单组蓄电池容量100Ah，共1组；单节蓄电池电压：DC2V；单套通信电源模块容量20A*2；不含事故照明 | 500009085-0076
012404-1109001-9999 | 包1 | NC100 | 国网冀北电力有限公司 | 国网冀北电力有限公司廊坊供电公司 | 国网冀北廊坊供电公司10kV创业开闭站等直流系统改造 | 10kV | 直流电源系统,DC220V,50A | 直流电源系统-输出电压:DC220V,充电电流:50A | 套 | 3 | 2024-07-15 | 2024-07-15 | 河北省廊坊市广阳区 | 买方指定仓库地面交货 |  | G00M-500009085-00004 | 050053891200010 | 400230514300010 | 500009085 | 直流电源系统-输出电压:DC220V,单套充电单元容量50A，共1套；充馈线柜1面；单组蓄电池容量100Ah，共1组；单节蓄电池电压：DC2V；单套通信电源模块容量20A*2；不含事故照明 | 500009085-0076
012404-1109001-9999 | 包1 | NC100 | 国网冀北电力有限公司 | 国网冀北电力有限公司唐山供电公司 | 国网冀北唐山供电公司10kV富力悦府等15座配电室直流电源系统改造 | 10kV | 直流电源系统,DC220V,50A | 直流电源系统-输出电压:DC220V,充电电流:50A | 套 | 17 | 2024-07-11 | 2024-07-11 | 河北省唐山市 | 买方指定仓库地面交货 |  | G00M-500009085-00004 | 050053792400010 | 400230506200010 | 500009085 | 直流电源系统-输出电压:DC220V,单套充电单元容量50A，共1套；充馈线柜1面；单组蓄电池容量100Ah，共1组；单节蓄电池电压：DC2V；单套通信电源模块容量20A*2；不含事故照明 | 500009085-0076
012404-1109001-9999 | 包1 | NC100 | 国网冀北电力有限公司 | 国网冀北电力有限公司廊坊供电公司 | 国网冀北廊坊供电公司10kV航星开闭站等直流系统改造 | 10kV | 直流电源系统,DC220V,50A | 直流电源系统-输出电压:DC220V,充电电流:50A | 套 | 3 | 2024-07-15 | 2024-07-15 | 河北省廊坊市广阳区 | 买方指定仓库地面交货 |  | G00M-500009085-00004 | 050053887400010 | 400230513800010 | 500009085 | 直流电源系统-输出电压:DC220V,单套充电单元容量50A，共1套；充馈线柜1面；单组蓄电池容量100Ah，共1组；单节蓄电池电压：DC2V；单套通信电源模块容量20A*2；不含事故照明 | 500009085-0076
012404-1109001-9999 | 包1 | NC100 | 国网冀北电力有限公司 | 国网冀北电力有限公司廊坊供电公司 | 国网冀北廊坊供电公司10kV康南开闭站等直流系统改造 | 10kV | 直流电源系统,DC220V,50A | 直流电源系统-输出电压:DC220V,充电电流:50A | 套 | 3 | 2024-07-15 | 2024-07-15 | 河北省廊坊市广阳区 | 买方指定仓库地面交货 |  | G00M-500009085-00004 | 050053891100010 | 400230514200010 | 500009085 | 直流电源系统-输出电压:DC220V,单套充电单元容量50A，共1套；充馈线柜1面；单组蓄电池容量100Ah，共1组；单节蓄电池电压：DC2V；单套通信电源模块容量20A*2；不含事故照明 | 500009085-0076
012404-1109001-9999 | 包1 | NC100 | 国网冀北电力有限公司 | 国网冀北电力有限公司唐山供电公司 | 冀北唐山开平区10kVB2东老旧配电室改造工程 | 10kV | 直流电源系统,DC220V,40A | 直流电源系统-输出电压:DC220V,充电电流:40A | 套 | 1 | 2024-07-11 | 2024-07-11 | 唐山开平 | 买方指定仓库地面交货 |  | G00M-500027215-00002 | 050053961100010 | 400230523900010 | 500027215 | 无 | 500027215-0055
012404-1109001-9999 | 包1 | NC100 | 国网冀北电力有限公司 | 国网冀北电力有限公司唐山供电公司 | 冀北唐山开平区10kVB9老旧配电室改造工程 | 10kV | 直流电源系统,DC220V,40A | 直流电源系统-输出电压:DC220V,充电电流:40A | 套 | 1 | 2024-07-11 | 2024-07-11 | 唐山开平 | 买方指定仓库地面交货 |  | G00M-500027215-00002 | 050053965000010 | 400230524900010 | 500027215 | 无 | 500027215-0055
012404-1109001-9999 | 包1 | NC100 | 国网冀北电力有限公司 | 国网冀北电力有限公司唐山供电公司 | 冀北唐山开平区10kVB5老旧配电室改造工程 | 10kV | 直流电源系统,DC220V,40A | 直流电源系统-输出电压:DC220V,充电电流:40A | 套 | 1 | 2024-07-11 | 2024-07-11 | 唐山开平 | 买方指定仓库地面交货 |  | G00M-500027215-00003 | 050053963400010 | 400230524700010 | 500027215 | 无 | 500027215-0056
012404-1109001-9999 | 包1 | NC100 | 国网冀北电力有限公司 | 国网冀北电力有限公司唐山供电公司 | 冀北唐山开平区10kVB2西老旧配电室改造工程 | 10kV | 直流电源系统,DC220V,40A | 直流电源系统-输出电压:DC220V,充电电流:40A | 套 | 1 | 2024-07-11 | 2024-07-11 | 唐山开平 | 买方指定仓库地面交货 |  | G00M-500027215-00002 | 050053961700010 | 400230524100010 | 500027215 | 无 | 500027215-0055
012404-1109001-9999 | 包1 | NC100 | 国网冀北电力有限公司 | 国网冀北电力有限公司唐山供电公司 | 冀北唐山路北10kV金隅乐府开闭站522线路网架结构优化工程 | 10kV | 直流电源系统,DC220V,50A | 直流电源系统-输出电压:DC220V,充电电流:50A | 套 | 1 | 2024-07-11 | 2024-07-11 | 河北省唐山市 | 买方指定仓库地面交货 |  | G00M-500009085-00004 | 050054307700010 | 400230539900010 | 500009085 | 直流电源系统-输出电压:DC220V,单套充电单元容量50A，共1套；充馈线柜1面；单组蓄电池容量100Ah，共1组；单节蓄电池电压：DC2V；单套通信电源模块容量20A*2；不含事故照明 | 500009085-0076
012404-1109001-9999 | 包1 | NC100 | 国网冀北电力有限公司 | 国网冀北电力有限公司唐山供电公司 | 冀北唐山开平区10kV朝新楼老旧配电室改造工程 | 10kV | 直流电源系统,DC220V,40A | 直流电源系统-输出电压:DC220V,充电电流:40A | 套 | 1 | 2024-07-11 | 2024-07-11 | 唐山开平 | 买方指定仓库地面交货 |  | G00M-500027215-00002 | 050053959900010 | 400230523500010 | 500027215 | 无 | 500027215-0055

## 局放测试仪
分标编号 | 包名称 | 分包编号 | 项目单位 | 需求单位 | 项目名称 | 工程电压等级 | 物资名称 | 物资描述 | 单位 | 数量 | 首批交货日期 | 最后一批交货日期 | 交货地点 | 交货方式 | 备注 | 技术规范编码 | 网省采购申请号 | 总部采购申请号 | 物料编码 | 扩展描述 | 扩展编码
012404-1302080-9999 | 包1 | NC100 | 国网冀北电力有限公司 | 国网冀北电力有限公司超高压分公司 | 国网冀北超高压公司输检中心声学成像仪（机载式）购置 | 无电压等级 | 局放测试仪,超声波+特高频,无,多通道（≥3）,诊断,无 | 局放测试仪-检测原理:超声波+特高频,被试设备:无,检测通道数:多通道（≥3）,用途:诊断,特殊参数:无 | 台 | 1 | 2024-08-30 | 2024-08-30 | 北京市房山区 | 买方指定仓库地面交货 |  | B00M-500140909-00001 | 030012093900010 | 400230468400010 | 500140909
012404-1302080-9999 | 包1 | NC100 | 国网冀北电力有限公司 | 国网冀北电力有限公司超高压分公司 | 国网冀北超高压公司大同分部声学成像仪（机载式）购置 | 无电压等级 | 局放测试仪,超声波+特高频,无,多通道（≥3）,诊断,无 | 局放测试仪-检测原理:超声波+特高频,被试设备:无,检测通道数:多通道（≥3）,用途:诊断,特殊参数:无 | 台 | 1 | 2024-08-30 | 2024-08-30 | 山西省大同市 | 买方指定仓库地面交货 |  | B00M-500140909-00002 | 030012132800010 | 400230480300010 | 500140909
012404-1302080-9999 | 包1 | NC100 | 国网冀北电力有限公司 | 国网冀北电力有限公司超高压分公司 | 国网冀北超高压公司输检中心声学成像仪（机载式）购置 | 无电压等级 | 局放测试仪,超声波+特高频,无,多通道（≥3）,诊断,无 | 局放测试仪-检测原理:超声波+特高频,被试设备:无,检测通道数:多通道（≥3）,用途:诊断,特殊参数:无 | 台 | 1 | 2024-08-30 | 2024-08-30 | 北京市房山区 | 买方指定仓库地面交货 |  | B00M-500140909-00001 | 030012094400010 | 400230468800010 | 500140909
012404-1302080-9999 | 包1 | NC100 | 国网冀北电力有限公司 | 国网冀北电力有限公司承德供电公司 | 国网冀北承德输电运检中心声学成像仪（机载式）购置 | 无电压等级 | 局放测试仪,超声波+特高频,无,多通道（≥3）,诊断,无 | 局放测试仪-检测原理:超声波+特高频,被试设备:无,检测通道数:多通道（≥3）,用途:诊断,特殊参数:无 | 台 | 1 | 2024-07-25 | 2024-07-25 | 河北省承德市双桥区 | 买方指定仓库地面交货 |  | D686-500140909-00001 | 030012017300010 | 400230460400010 | 500140909
012404-1302080-9999 | 包1 | NC100 | 国网冀北电力有限公司 | 国网冀北电力有限公司张家口供电公司 | 国网冀北张家口声学成像仪（机载式）购置 | 无电压等级 | 局放测试仪,超声波+特高频,无,多通道（≥3）,诊断,无 | 局放测试仪-检测原理:超声波+特高频,被试设备:无,检测通道数:多通道（≥3）,用途:诊断,特殊参数:无 | 台 | 2 | 2024-07-10 | 2024-07-10 | 河北省张家口市 | 买方指定仓库地面交货 |  | D043-500140909-00003 | 030012043800010 | 400230461300010 | 500140909
012404-1302080-9999 | 包1 | NC100 | 国网冀北电力有限公司 | 国网冀北电力有限公司唐山供电公司 | 国网冀北唐山声学成像仪（机载式）购置 | 无电压等级 | 局放测试仪,超声波+特高频,无,多通道（≥3）,诊断,无 | 局放测试仪-检测原理:超声波+特高频,被试设备:无,检测通道数:多通道（≥3）,用途:诊断,特殊参数:无 | 台 | 2 | 2024-06-30 | 2024-06-30 | 河北省唐山市路北区滨河路25号 | 买方指定仓库地面交货 |  | D041-500140909-00001 | 030012052600010 | 400230462200010 | 500140909
012404-1302080-9999 | 包1 | NC100 | 国网冀北电力有限公司 | 国网冀北电力有限公司廊坊供电公司 | 国网廊坊声学成像仪（机载）购置 | 无电压等级 | 局放测试仪,超声波+特高频,无,多通道（≥3）,诊断,无 | 局放测试仪-检测原理:超声波+特高频,被试设备:无,检测通道数:多通道（≥3）,用途:诊断,特殊参数:无 | 台 | 2 | 2024-07-15 | 2024-07-15 | 河北省廊坊市广阳区 | 买方指定仓库地面交货 |  | D044-500140909-00001 | 030012092800010 | 400230467600010 | 500140909
012404-1302080-9999 | 包1 | NC100 | 国网冀北电力有限公司 | 国网冀北电力有限公司秦皇岛供电公司 | 国网冀北秦皇岛声学成像仪（机载式）购置 | 无电压等级 | 局放测试仪,超声波+特高频,无,多通道（≥3）,诊断,无 | 局放测试仪-检测原理:超声波+特高频,被试设备:无,检测通道数:多通道（≥3）,用途:诊断,特殊参数:无 | 台 | 2 | 2024-07-15 | 2024-07-15 | 河北省秦皇岛市海港区 | 买方指定仓库地面交货 |  | D042-500140909-00002 | 030012074800010 | 400230464700010 | 500140909
012404-1302080-9999 | 包2 | NC200 | 国网冀北电力有限公司 | 国网冀北电力有限公司廊坊供电公司 | 国网冀北廊坊声学成像仪（手持式）购置 | 无电压等级 | 局放测试仪,超声波+特高频,无,多通道（≥3）,诊断,无 | 局放测试仪-检测原理:超声波+特高频,被试设备:无,检测通道数:多通道（≥3）,用途:诊断,特殊参数:无 | 台 | 1 | 2024-07-15 | 2024-07-15 | 河北省廊坊市广阳区 | 买方指定仓库地面交货 |  | D044-500140909-00002 | 030012093200010 | 400230467800010 | 500140909
012404-1302080-9999 | 包2 | NC200 | 国网冀北电力有限公司 | 国网冀北电力有限公司承德供电公司 | 国网冀北承德变电检修中心声学成像仪（手持式）购置 | 无电压等级 | 局放测试仪,超声波+特高频,无,多通道（≥3）,诊断,无 | 局放测试仪-检测原理:超声波+特高频,被试设备:无,检测通道数:多通道（≥3）,用途:诊断,特殊参数:无 | 台 | 3 | 2024-07-31 | 2024-07-31 | 河北省承德市双桥区 | 买方指定仓库地面交货 |  | D040-500140909-00001 | 030012017200010 | 400230460300010 | 500140909
012404-1302080-9999 | 包2 | NC200 | 国网冀北电力有限公司 | 国网冀北电力有限公司超高压分公司 | 国网冀北超高压公司声学成像仪（手持式）购置 | 无电压等级 | 局放测试仪,超声波+特高频,无,多通道（≥3）,诊断,无 | 局放测试仪-检测原理:超声波+特高频,被试设备:无,检测通道数:多通道（≥3）,用途:诊断,特殊参数:无 | 台 | 1 | 2024-08-30 | 2024-08-30 | 北京市房山区 | 买方指定仓库地面交货 |  | B00M-500140909-00003 | 030012118400010 | 400230478100010 | 500140909
012404-1302080-9999 | 包2 | NC200 | 国网冀北电力有限公司 | 国网冀北电力有限公司廊坊供电公司 | 国网冀北廊坊声学成像仪（手持式）购置 | 无电压等级 | 局放测试仪,超声波+特高频,无,多通道（≥3）,诊断,无 | 局放测试仪-检测原理:超声波+特高频,被试设备:无,检测通道数:多通道（≥3）,用途:诊断,特殊参数:无 | 台 | 1 | 2024-07-15 | 2024-07-15 | 河北省廊坊市广阳区 | 买方指定仓库地面交货 |  | D044-500140909-00002 | 030012093300010 | 400230467900010 | 500140909
012404-1302080-9999 | 包2 | NC200 | 国网冀北电力有限公司 | 国网冀北电力有限公司唐山供电公司 | 国网冀北唐山声学成像仪（手持式）购置 | 无电压等级 | 局放测试仪,超声波+特高频,无,多通道（≥3）,诊断,无 | 局放测试仪-检测原理:超声波+特高频,被试设备:无,检测通道数:多通道（≥3）,用途:诊断,特殊参数:无 | 台 | 1 | 2024-07-10 | 2024-07-10 | 河北省唐山市 | 买方指定仓库地面交货 |  | H0PB-500140909-00001 | 030012094000010 | 400230468500010 | 500140909
012404-1302080-9999 | 包2 | NC200 | 国网冀北电力有限公司 | 国网冀北电力有限公司超高压分公司 | 国网冀北超高压公司声学成像仪（手持式）购置 | 无电压等级 | 局放测试仪,超声波+特高频,无,多通道（≥3）,诊断,无 | 局放测试仪-检测原理:超声波+特高频,被试设备:无,检测通道数:多通道（≥3）,用途:诊断,特殊参数:无 | 台 | 1 | 2024-08-30 | 2024-08-30 | 北京市房山区 | 买方指定仓库地面交货 |  | B00M-500140909-00003 | 030012119600010 | 400230478400010 | 500140909
012404-1302080-9999 | 包2 | NC200 | 国网冀北电力有限公司 | 国网冀北电力有限公司张家口供电公司 | 国网冀北张家口声学成像仪（手持式）购置 | 无电压等级 | 局放测试仪,超声波+特高频,无,多通道（≥3）,诊断,无 | 局放测试仪-检测原理:超声波+特高频,被试设备:无,检测通道数:多通道（≥3）,用途:诊断,特殊参数:无 | 台 | 3 | 2024-07-10 | 2024-07-10 | 河北省张家口市桥东区胜利中路184号 | 买方指定仓库地面交货 |  | D043-500140909-00005 | 030012077500010 | 400230465000010 | 500140909
012404-1302080-9999 | 包2 | NC200 | 国网冀北电力有限公司 | 国网冀北电力有限公司唐山供电公司 | 国网冀北唐山声学成像仪（手持式）购置 | 无电压等级 | 局放测试仪,超声波+特高频,无,多通道（≥3）,诊断,无 | 局放测试仪-检测原理:超声波+特高频,被试设备:无,检测通道数:多通道（≥3）,用途:诊断,特殊参数:无 | 台 | 1 | 2024-07-10 | 2024-07-10 | 河北省唐山市 | 买方指定仓库地面交货 |  | H0PB-500140909-00001 | 030012095200010 | 400230469100010 | 500140909
012404-1302080-9999 | 包2 | NC200 | 国网冀北电力有限公司 | 国网冀北电力有限公司唐山供电公司 | 国网冀北唐山声学成像仪（手持式）购置 | 无电压等级 | 局放测试仪,超声波+特高频,无,多通道（≥3）,诊断,无 | 局放测试仪-检测原理:超声波+特高频,被试设备:无,检测通道数:多通道（≥3）,用途:诊断,特殊参数:无 | 台 | 1 | 2024-07-10 | 2024-07-10 | 河北省唐山市 | 买方指定仓库地面交货 |  | H0PB-500140909-00001 | 030012095100010 | 400230469000010 | 500140909
012404-1302080-9999 | 包2 | NC200 | 国网冀北电力有限公司 | 国网冀北电力有限公司超高压分公司 | 国网冀北超高压公司声学成像仪（手持式）购置 | 无电压等级 | 局放测试仪,超声波+特高频,无,多通道（≥3）,诊断,无 | 局放测试仪-检测原理:超声波+特高频,被试设备:无,检测通道数:多通道（≥3）,用途:诊断,特殊参数:无 | 台 | 1 | 2024-08-30 | 2024-08-30 | 北京市房山区 | 买方指定仓库地面交货 |  | B00M-500140909-00003 | 030012120100010 | 400230478600010 | 500140909
012404-1302080-9999 | 包2 | NC200 | 国网冀北电力有限公司 | 国网冀北电力有限公司秦皇岛供电公司 | 国网冀北秦皇岛声学成像仪（手持式）购置 | 无电压等级 | 局放测试仪,超声波+特高频,无,多通道（≥3）,诊断,无 | 局放测试仪-检测原理:超声波+特高频,被试设备:无,检测通道数:多通道（≥3）,用途:诊断,特殊参数:无 | 台 | 2 | 2024-07-31 | 2024-07-31 | 河北省秦皇岛市海港区 | 买方指定仓库地面交货 |  | D042-500140909-00001 | 030012092700010 | 400230467500010 | 500140909
012404-1302080-9999 | 包3 | NC300 | 国网冀北电力有限公司 | 国网冀北电力有限公司超高压分公司 | 国网冀北超高压公司2024年局放测试仪购置 | 无电压等级 | 局放测试仪,超声波+特高频,无,多通道（≥3）,诊断,有效高度≥10mm | 局放测试仪-检测原理:超声波+特高频,被试设备:无,检测通道数:多通道（≥3）,用途:诊断,特殊参数:有效高度≥10mm | 台 | 1 | 2024-08-30 | 2024-08-30 | 北京市房山区 | 买方指定仓库地面交货 |  | B00M-500140896-00001 | 030012120000010 | 400230478500010 | 500140896
012404-1302080-9999 | 包3 | NC300 | 国网冀北电力有限公司 | 国网冀北电力有限公司超高压分公司 | 国网冀北超高压公司2024年局放测试仪购置 | 无电压等级 | 局放测试仪,超声波+特高频,无,多通道（≥3）,诊断,有效高度≥10mm | 局放测试仪-检测原理:超声波+特高频,被试设备:无,检测通道数:多通道（≥3）,用途:诊断,特殊参数:有效高度≥10mm | 台 | 1 | 2024-08-30 | 2024-08-30 | 北京市房山区 | 买方指定仓库地面交货 |  | B00M-500140896-00001 | 030012118600010 | 400230478200010 | 500140896

## 流量计校验装置
分标编号 | 包名称 | 分包编号 | 项目单位 | 需求单位 | 项目名称 | 工程电压等级 | 物资名称 | 物资描述 | 单位 | 数量 | 首批交货日期 | 最后一批交货日期 | 交货地点 | 交货方式 | 备注 | 技术规范编码 | 网省采购申请号 | 总部采购申请号 | 物料编码 | 扩展描述 | 扩展编码
012404-1314002-9999 | 包1 | NC100 | 国网冀北电力有限公司 | 国网冀北电力有限公司电力科学研究院（华北电力科学研究院有限责任公司） | 国网冀北电科院六氟化硫气体检漏仪检验比对装置升级改造 | 无电压等级 | 流量计校验装置 | 流量计校验装置 | 台 | 1 | 2024-10-31 | 2024-12-31 | 电研大厦 | 买方指定仓库地面交货 |  | B00M-500010419-00001 | 050054252100010 | 400230535200010 | 500010419

## 电梯
分标编号 | 包名称 | 分包编号 | 项目单位 | 需求单位 | 项目名称 | 工程电压等级 | 物资名称 | 物资描述 | 单位 | 数量 | 首批交货日期 | 最后一批交货日期 | 交货地点 | 交货方式 | 备注 | 技术规范编码 | 网省采购申请号 | 总部采购申请号 | 物料编码 | 扩展描述 | 扩展编码
012404-1501017-9999 | 包1 | NC100 | 国网冀北电力有限公司 | 国网冀北电力有限公司张家口供电公司 | 国网冀北张家口供电公司本部生产综合楼电梯分系统改造 | 无电压等级 | 电梯,1000kg,客梯 | 电梯-载重:1000kg,用途:客梯 | 台 | 4 | 2024-07-10 | 2024-07-10 | 张家口市 | 买方指定仓库地面交货 |  | D043-500064925-00001 | 050054170300010 | 400230533000010 | 500064925
012404-1501017-9999 | 包2 | NC200 | 国网冀北电力有限公司 | 国网冀北电力有限公司青龙县供电分公司 | 国网冀北秦皇岛青龙县供电公司生产配套用房 | 无电压等级 | 电梯,1000kg,客梯 | 电梯-载重:1000kg,用途:客梯 | 台 | 2 | 2024-07-22 | 2024-07-22 | 河北省秦皇岛市青龙县 | 买方指定仓库地面交货 |  | H0OY-500064925-00001 | 050053598500010 | 400230489200010 | 500064925
012404-1501017-9999 | 包2 | NC200 | 国网冀北电力有限公司 | 国网冀北电力有限公司青龙县供电分公司 | 国网冀北秦皇岛青龙县供电公司生产配套用房 | 无电压等级 | 电梯,630kg,货梯 | 电梯-载重:630kg,用途:货梯 | 台 | 2 | 2024-07-22 | 2024-07-22 | 河北省秦皇岛市青龙县 | 买方指定仓库地面交货 |  | H0OY-500101631-00001 | 050053559400010 | 400230485700010 | 500101631

## 变电站培训仿真系统
分标编号 | 包名称 | 分包编号 | 项目单位 | 需求单位 | 项目名称 | 工程电压等级 | 物资名称 | 物资描述 | 单位 | 数量 | 首批交货日期 | 最后一批交货日期 | 交货地点 | 交货方式 | 备注 | 技术规范编码 | 网省采购申请号 | 总部采购申请号 | 物料编码 | 扩展描述 | 扩展编码
012404-1104017-9999 | 包1 | NC100 | 国网冀北电力有限公司 | 国网冀北电力有限公司技能培训中心（保定电力职业技术学院） | 国网冀北技培中心培训楼配电自动化实训室馈线自动化混合仿真系统改造 | 无电压等级 | 变电站培训仿真系统,AC10kV | 变电站培训仿真系统-电压等级:AC10kV | 套 | 1 | 2024-08-01 | 2024-08-30 | 河北省保定市乐凯南大街1578号 | 买方指定仓库地面交货 |  | G00M-500109498-00002 | 050054165400010 | 400230531900010 | 500109498 | 无 | 500109498-0017
012404-1104017-9999 | 包2 | NC200 | 国网冀北电力有限公司 | 国网冀北电力有限公司技能培训中心（保定电力职业技术学院） | 国网冀北技培中心检修车间带电检测实训区改造 | 无电压等级 | 变电站培训仿真系统,AC35kV | 变电站培训仿真系统-电压等级:AC35kV | 套 | 1 | 2024-08-01 | 2024-08-30 | 保定市乐凯南大街1578号 | 买方指定仓库地面交货 |  | G00M-500119202-00001 | 050054190800010 | 400230533900010 | 500119202 | 无 | 500119202-0004
012404-1104017-9999 | 包3 | NC300 | 国网冀北电力有限公司 | 国网冀北电力有限公司技能培训中心（保定电力职业技术学院） | 国网冀北技培中心培训楼消防实训区改造 | 无电压等级 | 变电站培训仿真系统,AC500kV | 变电站培训仿真系统-电压等级:AC500kV | 套 | 1 | 2024-08-01 | 2024-08-30 | 河北省保定市乐凯南大街1578号 | 买方指定仓库地面交货 |  | G00M-500008969-00001 | 050054165600010 | 400230532000010 | 500008969 | 无 | 500008969-0008

## 数据采集终端
分标编号 | 包名称 | 分包编号 | 项目单位 | 需求单位 | 项目名称 | 工程电压等级 | 物资名称 | 物资描述 | 单位 | 数量 | 首批交货日期 | 最后一批交货日期 | 交货地点 | 交货方式 | 备注 | 技术规范编码 | 网省采购申请号 | 总部采购申请号 | 物料编码 | 扩展描述 | 扩展编码
012404-1107004-9999 | 包1 | NC100 | 国网冀北电力有限公司 | 国网冀北电力有限公司唐山供电公司 | 空港城110KV变电站新建工程 | 110kV | 集线器,6口 | 集线器-端口数目:6口 | 台 | 2 | 2025-01-27 | 2025-01-27 | 河北省唐山市高新区 | 施工现场地面交货 |  | 9999-500024266-00001 | 050050187600030 | 400225225400030 | 500024266 | 无 | 500024266-0001
012404-1107004-9999 | 包1 | NC100 | 国网冀北电力有限公司 | 国网冀北电力有限公司张家口供电公司 | 国网张家口供电公司2024年负荷管理（导轨式负荷管理终端购置，资本性) | 无电压等级 | 数据采集终端,数据采集卡 | 数据采集终端-类型:数据采集卡 | 套 | 2000 | 2024-08-10 | 2024-12-31 | 张家口 | 买方指定仓库地面交货 |  | G00M-500126966-00002 | 050053599800010 | 400230568000010 | 500126966 | 数据采集终端，导轨式负荷管理终端 | 500126966-0035
012404-1107004-9999 | 包1 | NC100 | 国网冀北电力有限公司 | 国网冀北电力有限公司唐山供电公司 | 空港城110KV变电站新建工程 | 110kV | 集线器,8口 | 集线器-端口数目:8口 | 台 | 10 | 2025-01-27 | 2025-01-27 | 河北省唐山市高新区 | 施工现场地面交货 |  | 9999-500024264-00001 | 050050187600020 | 400225225400020 | 500024264 | 无 | 500024264-0002
012404-1107004-9999 | 包1 | NC100 | 国网冀北电力有限公司 | 国网冀北电力有限公司唐山供电公司 | 空港城110KV变电站新建工程 | 110kV | 集线器,12口 | 集线器-端口数目:12口 | 台 | 2 | 2025-01-27 | 2025-01-27 | 河北省唐山市高新区 | 施工现场地面交货 |  | 9999-500088093-00001 | 050050187600010 | 400225225400010 | 500088093 | 无 | 500088093-0001
012404-1107004-9999 | 包1 | NC100 | 国网冀北电力有限公司 | 国网冀北电力有限公司秦皇岛供电公司 | 国网秦皇岛供电公司2024年负荷管理（导轨式负荷管理终端购置，资本性） | 无电压等级 | 数据采集终端,数据采集卡 | 数据采集终端-类型:数据采集卡 | 套 | 2000 | 2024-07-17 | 2024-12-31 | 河北省秦皇岛市 | 买方指定仓库地面交货 |  | G00M-500126966-00002 | 050053942100010 | 400230568900010 | 500126966 | 数据采集终端，导轨式负荷管理终端 | 500126966-0035
012404-1107004-9999 | 包1 | NC100 | 国网冀北电力有限公司 | 国网冀北电力有限公司廊坊供电公司 | 国网廊坊供电公司2024年负荷管理（导轨式负荷管理终端购置，资本性) | 无电压等级 | 数据采集终端,数据采集卡 | 数据采集终端-类型:数据采集卡 | 套 | 2000 | 2024-07-15 | 2024-11-12 | 河北省廊坊市广阳区 | 施工现场地面交货 |  | G00M-500126966-00002 | 050053793900010 | 400230568500010 | 500126966 | 数据采集终端，导轨式负荷管理终端 | 500126966-0035

## 电网调度控制系统
分标编号 | 包名称 | 分包编号 | 项目单位 | 需求单位 | 项目名称 | 工程电压等级 | 物资名称 | 物资描述 | 单位 | 数量 | 首批交货日期 | 最后一批交货日期 | 交货地点 | 交货方式 | 备注 | 技术规范编码 | 网省采购申请号 | 总部采购申请号 | 物料编码 | 扩展描述 | 扩展编码
012404-1104049-9999 | 包1 | NC100 | 国网冀北电力有限公司 | 国网冀北电力有限公司技能培训中心（保定电力职业技术学院） | 国网冀北技培中心培训楼调度自动化实训室改造 | 无电压等级 | 电网调度控制系统,调度员培训仿真系统,地区 | 电网调度控制系统-类型:调度员培训仿真系统,应用场所:地区 | 套 | 1 | 2024-08-01 | 2024-08-30 | 河北省保定市乐凯南大街1578号 | 买方指定仓库地面交货 |  | G00M-500130801-00004 | 050054164800010 | 400230531700010 | 500130801 | 无 | 500130801-0007
012404-1104049-9999 | 包2 | NC200 | 国网冀北电力有限公司 | 国网冀北电力有限公司技能培训中心（保定电力职业技术学院） | 国网冀北技培中心培训楼主配一体调控培训仿真系统改造 | 无电压等级 | 电网调度控制系统,调度员培训仿真系统,地区 | 电网调度控制系统-类型:调度员培训仿真系统,应用场所:地区 | 套 | 1 | 2024-08-01 | 2024-08-30 | 河北省保定市乐凯南大街1578号 | 买方指定仓库地面交货 |  | G00M-500130801-00003 | 050054132700010 | 400230530900010 | 500130801 | 无 | 500130801-0006
012404-1104049-9999 | 包3 | NC300 | 国网冀北电力有限公司 | 国网冀北电力有限公司技能培训中心（保定电力职业技术学院） | 国网冀北技培中心培训楼电力监控系统网络安全实训室改造 | 无电压等级 | 电网调度控制系统,调度员培训仿真系统,地区 | 电网调度控制系统-类型:调度员培训仿真系统,应用场所:地区 | 套 | 1 | 2024-08-01 | 2024-08-30 | 河北省保定市乐凯南大街1578号 | 买方指定仓库地面交货 |  | G00M-500130801-00005 | 050054132800010 | 400230531000010 | 500130801 | 无 | 500130801-0008

## 低压屏（柜）箱
分标编号 | 包名称 | 分包编号 | 项目单位 | 需求单位 | 项目名称 | 工程电压等级 | 物资名称 | 物资描述 | 单位 | 数量 | 首批交货日期 | 最后一批交货日期 | 交货地点 | 交货方式 | 备注 | 技术规范编码 | 网省采购申请号 | 总部采购申请号 | 物料编码 | 扩展描述 | 扩展编码
012404-1106000-9999 | 包1 | NC100 | 国网冀北电力有限公司 | 国网冀北电力有限公司秦皇岛供电公司 | 国网冀北秦皇岛供电公司110kV昌城变电站1、2号主变改造 | 110kV | 端子箱 | 端子箱 | 个 | 2 | 2024-07-30 | 2024-08-30 | 河北省秦皇岛市海港区 | 买方指定仓库地面交货 |  | G00M-500008993-00001 | 050053662300010 | 400230494400010 | 500008993 | 户外端子箱，ZXW-2/3型，具备加热、除湿、照明功能，每个端子箱内考虑300个端子；按钮9个；刀闸6把、空开8个（带报警接点），温湿度控制器1个，端子箱底部敷设25X4mm2的电缆接地铜排；数量见采购申请，防护等级IP65 | 500008993-0070
012404-1106000-9999 | 包1 | NC100 | 国网冀北电力有限公司 | 国网冀北电力有限公司廊坊供电公司 | 黄辛庄110kV变电站新建工程 | 110kV | 空屏柜 | 空屏柜 | 面 | 2 | 2024-07-31 | 2024-07-31 | 河北省廊坊市三河市 | 施工现场地面交货 |  | G00M-500009009-00001 | 050053823200010 | 400230509300010 | 500009009 | 高度：2260；宽度：600或800；深度：600；颜色：冰灰橘纹 | 500009009-0079
012404-1106000-9999 | 包1 | NC100 | 国网冀北电力有限公司 | 国网冀北电力有限公司唐山供电公司 | 国网冀北唐山供电公司220kV洼里变电站2号主变改造 | 220kV | 端子箱 | 端子箱 | 个 | 1 | 2024-07-10 | 2024-07-10 | 河北省唐山市 | 施工现场车板交货 |  | G00M-500008993-00003 | 050053791800010 | 400230505800010 | 500008993 | 无 | 500008993-0874
012404-1106000-9999 | 包1 | NC100 | 国网冀北电力有限公司 | 国网冀北电力有限公司张家口供电公司 | 国网冀北张家口供电公司220kV张北变电站1号主变改造 | 220kV | 端子箱 | 端子箱 | 个 | 2 | 2024-07-15 | 2024-08-13 | 河北省张家口市 | 买方指定仓库地面交货 |  | G00M-500008993-00001 | 050053759300010 | 400230503300010 | 500008993 | 户外端子箱，ZXW-2/3型，具备加热、除湿、照明功能，每个端子箱内考虑300个端子；按钮9个；刀闸6把、空开8个（带报警接点），温湿度控制器1个，端子箱底部敷设25X4mm2的电缆接地铜排；数量见采购申请，防护等级IP65 | 500008993-0070
012404-1106000-9999 | 包1 | NC100 | 国网冀北电力有限公司 | 国网冀北电力有限公司卢龙县供电分公司 | 国网冀北秦皇岛卢龙县供电公司35kV潘庄变电站35kV断路器改造 | 35kV | 端子箱 | 端子箱 | 个 | 2 | 2024-07-22 | 2024-07-22 | 河北省秦皇岛市卢龙县 | 买方指定仓库地面交货 |  | G00M-500008993-00002 | 050053893400010 | 400230514500010 | 500008993 | 户外端子箱，ZXW-2/3型 | 500008993-0328
012404-1106000-9999 | 包1 | NC100 | 国网冀北电力有限公司 | 国网冀北电力有限公司张家口供电公司 | 冀北张家口十八家220kV变电站110kV间隔扩建工程 | 110kV | 电能表屏 | 电能表屏 | 面 | 2 | 2024-07-05 | 2025-01-10 | 河北省张家口市 | 买方指定仓库地面交货 |  | G00M-500008994-00002 | 050053799600010 | 400230507600010 | 500008994 | 1面电能表屏，含光电转换模块 | 500008994-0157
012404-1106000-9999 | 包1 | NC100 | 国网冀北电力有限公司 | 国网冀北电力有限公司廊坊供电公司 | 廊坊威武屯110千伏变电站新建工程 | 110kV | 空屏柜 | 空屏柜 | 面 | 2 | 2024-07-15 | 2024-07-15 | 河北省廊坊市大厂县 | 施工现场地面交货 |  | G00M-500009009-00001 | 050053684600010 | 400230497300010 | 500009009 | 高度：2260；宽度：600或800；深度：600；颜色：冰灰橘纹 | 500009009-0079
012404-1106000-9999 | 包1 | NC100 | 国网冀北电力有限公司 | 国网冀北电力有限公司廊坊供电公司 | 冀北廊坊南甸110kV变电站新建工程 | 110kV | 空屏柜 | 空屏柜 | 面 | 2 | 2024-07-31 | 2024-07-31 | 河北省廊坊市广阳区 | 施工现场地面交货 |  | G00M-500009009-00001 | 050053909800010 | 400230515000010 | 500009009 | 高度：2260；宽度：600或800；深度：600；颜色：冰灰橘纹 | 500009009-0079
012404-1106000-9999 | 包1 | NC100 | 国网冀北电力有限公司 | 国网冀北电力有限公司秦皇岛供电公司 | 国网冀北秦皇岛供电公司10kV御河道等配电室二次设备改造 | 10kV | 空屏柜 | 空屏柜 | 面 | 2 | 2024-07-15 | 2024-07-15 | 河北省秦皇岛市 | 买方指定仓库地面交货 |  | G00M-500009009-00001 | 050053669600010 | 400230495300010 | 500009009 | 高度：2260；宽度：600或800；深度：600；颜色：冰灰橘纹 | 500009009-0079
012404-1106000-9999 | 包1 | NC100 | 国网冀北电力有限公司 | 国网冀北电力有限公司张家口供电公司 | 冀北张家口张北220kV变电站110kV间隔扩建工程 | 无电压等级 | 端子箱 | 端子箱 | 个 | 2 | 2024-06-30 | 2025-01-27 | 河北省张家口市 | 施工现场地面交货 |  | G00M-500008993-00001 | 050053571800010 | 400230486800010 | 500008993 | 户外端子箱，ZXW-2/3型，具备加热、除湿、照明功能，每个端子箱内考虑300个端子；按钮9个；刀闸6把、空开8个（带报警接点），温湿度控制器1个，端子箱底部敷设25X4mm2的电缆接地铜排；数量见采购申请，防护等级IP65 | 500008993-0070
012404-1106000-9999 | 包1 | NC100 | 国网冀北电力有限公司 | 国网冀北电力有限公司秦皇岛供电公司 | 国网冀北秦皇岛供电公司北戴河区医院等配电室配电通信网改造 | 无电压等级 | 空屏柜 | 空屏柜 | 面 | 2 | 2024-08-15 | 2024-08-15 | 河北省秦皇岛市海港区 | 买方指定仓库地面交货 |  | G00M-500009009-00001 | 050053780200010 | 400230504600010 | 500009009 | 高度：2260；宽度：600或800；深度：600；颜色：冰灰橘纹 | 500009009-0079
012404-1106000-9999 | 包1 | NC100 | 国网冀北电力有限公司 | 国网冀北电力有限公司张家口供电公司 | 国网冀北张家口供电公司220kV张北变电站2号主变改造 | 220kV | 端子箱 | 端子箱 | 个 | 2 | 2024-07-15 | 2024-08-13 | 河北省张家口市 | 买方指定仓库地面交货 |  | G00M-500008993-00001 | 050053757500010 | 400230503200010 | 500008993 | 户外端子箱，ZXW-2/3型，具备加热、除湿、照明功能，每个端子箱内考虑300个端子；按钮9个；刀闸6把、空开8个（带报警接点），温湿度控制器1个，端子箱底部敷设25X4mm2的电缆接地铜排；数量见采购申请，防护等级IP65 | 500008993-0070
012404-1106000-9999 | 包1 | NC100 | 国网冀北电力有限公司 | 国网冀北电力有限公司廊坊供电公司 | 临空3号110kV变电站新建工程 | 110kV | 空屏柜 | 空屏柜 | 面 | 1 | 2024-07-15 | 2024-07-15 | 河北省廊坊市临空经济区 | 施工现场地面交货 |  | G00M-500009009-00001 | 050053597400010 | 400230488900010 | 500009009 | 高度：2260；宽度：600或800；深度：600；颜色：冰灰橘纹 | 500009009-0079
012404-1106000-9999 | 包1 | NC100 | 国网冀北电力有限公司 | 国网冀北电力有限公司秦皇岛供电公司 | 国网冀北秦皇岛供电公司调度集控楼调度大屏幕系统改造 | 无电压等级 | 空屏柜 | 空屏柜 | 面 | 10 | 2024-07-15 | 2024-07-15 | 河北秦皇岛 | 买方指定仓库地面交货 |  | G00M-500009009-00008 | 050053810100010 | 400230508300010 | 500009009 | 尺寸：2000×600×1100 mm（高×宽×深），含挡板、、盲板、PDU等附件 | 500009009-0233
012404-1106000-9999 | 包1 | NC100 | 国网冀北电力有限公司 | 国网冀北电力有限公司秦皇岛供电公司 | 国网冀北秦皇岛供电公司110kV铁庄变电站2号主变改造 | 110kV | 端子箱 | 端子箱 | 个 | 1 | 2024-07-30 | 2024-08-30 | 河北省秦皇岛市海港区 | 买方指定仓库地面交货 |  | G00M-500008993-00001 | 050053680500010 | 400230496600010 | 500008993 | 户外端子箱，ZXW-2/3型，具备加热、除湿、照明功能，每个端子箱内考虑300个端子；按钮9个；刀闸6把、空开8个（带报警接点），温湿度控制器1个，端子箱底部敷设25X4mm2的电缆接地铜排；数量见采购申请，防护等级IP65 | 500008993-0070
012404-1106000-9999 | 包1 | NC100 | 国网冀北电力有限公司 | 国网冀北电力有限公司丰宁县供电分公司 | 国网冀北承德丰宁县供电公司35kV六间房等5座变电站第二套调度数据网设备加装 | 35kV | 空屏柜 | 空屏柜 | 面 | 5 | 2024-10-31 | 2024-12-31 | 河北省承德市丰宁县 | 买方指定仓库地面交货 |  | G00M-500009009-00001 | 050053655500010 | 400230493900010 | 500009009 | 高度：2260；宽度：600或800；深度：600；颜色：冰灰橘纹 | 500009009-0079
012404-1106000-9999 | 包1 | NC100 | 国网冀北电力有限公司 | 国网冀北电力有限公司廊坊供电公司 | 大麻庄110千伏变电站新建工程 | 110kV | 空屏柜 | 空屏柜 | 面 | 1 | 2024-07-31 | 2024-07-31 | 河北省廊坊市永清县 | 施工现场地面交货 |  | G00M-500009009-00001 | 050053590100010 | 400230488100010 | 500009009 | 高度：2260；宽度：600或800；深度：600；颜色：冰灰橘纹 | 500009009-0079
012404-1106000-9999 | 包1 | NC100 | 国网冀北电力有限公司 | 国网冀北电力有限公司廊坊供电公司 | 临空3号110kV变电站新建工程 | 110kV | 空屏柜 | 空屏柜 | 面 | 1 | 2024-07-15 | 2024-07-15 | 河北省廊坊市临空经济区 | 施工现场地面交货 |  | G00M-500009009-00007 | 050053597500010 | 400230489000010 | 500009009 | 尺寸：2260H×600W×800D，含空开、端子、PDU等附件1套。 | 500009009-0211
012404-1106000-9999 | 包1 | NC100 | 国网冀北电力有限公司 | 国网冀北电力有限公司卢龙县供电分公司 | 国网冀北秦皇岛卢龙县供电公司35kV陈屯等变电站35kV断路器改造 | 35kV | 端子箱 | 端子箱 | 个 | 3 | 2024-07-22 | 2024-07-22 | 河北省秦皇岛市卢龙县 | 买方指定仓库地面交货 |  | G00M-500008993-00002 | 050053906500010 | 400230514800010 | 500008993 | 户外端子箱，ZXW-2/3型 | 500008993-0328
012404-1106000-9999 | 包1 | NC100 | 国网冀北电力有限公司 | 国网冀北电力有限公司张家口供电公司 | 国网冀北张家口供电公司110kV沙城变电站35kV开关设备改造 | 35kV | 端子箱 | 端子箱 | 个 | 4 | 2024-07-15 | 2024-08-13 | 河北省张家口市 | 买方指定仓库地面交货 |  | G00M-500008993-00001 | 050053642200010 | 400230492800010 | 500008993 | 户外端子箱，ZXW-2/3型，具备加热、除湿、照明功能，每个端子箱内考虑300个端子；按钮9个；刀闸6把、空开8个（带报警接点），温湿度控制器1个，端子箱底部敷设25X4mm2的电缆接地铜排；数量见采购申请，防护等级IP65 | 500008993-0070
012404-1106000-9999 | 包1 | NC100 | 国网冀北电力有限公司 | 国网冀北电力有限公司张家口市崇礼区供电分公司 | 国网冀北张家口崇礼区供电公司35kV三间房变电站隔离开关等设备改造 | 35kV | 端子箱 | 端子箱 | 个 | 2 | 2024-08-30 | 2024-09-30 | 河北省张家口市 | 买方指定仓库地面交货 |  | G00M-500008993-00001 | 050053633200010 | 400230492700010 | 500008993 | 户外端子箱，ZXW-2/3型，具备加热、除湿、照明功能，每个端子箱内考虑300个端子；按钮9个；刀闸6把、空开8个（带报警接点），温湿度控制器1个，端子箱底部敷设25X4mm2的电缆接地铜排；数量见采购申请，防护等级IP65 | 500008993-0070
012404-1106000-9999 | 包1 | NC100 | 国网冀北电力有限公司 | 国网冀北电力有限公司围场县供电分公司 | 冀北承德围场县10kV开发区线路网架结构优化工程 | 10kV | 空屏柜 | 空屏柜 | 面 | 2 | 2024-06-26 | 2024-06-26 | 河北省承德市围场县 | 买方指定仓库地面交货 |  | G00M-500009009-00002 | 050053713800010 | 400230499600010 | 500009009 | 尺寸：2000H*600W*1100D，含PDU等附件 | 500009009-0087
012404-1106000-9999 | 包1 | NC100 | 国网冀北电力有限公司 | 国网冀北电力有限公司张家口供电公司 | 康保北110kV变电站新建工程 | 110kV | 空屏柜 | 空屏柜 | 面 | 2 | 2024-07-05 | 2025-01-10 | 河北省张家口市 | 施工现场地面交货 |  | G00M-500009009-00001 | 050053584600010 | 400230487500010 | 500009009 | 高度：2260；宽度：600或800；深度：600；颜色：冰灰橘纹 | 500009009-0079
012404-1106000-9999 | 包1 | NC100 | 国网冀北电力有限公司 | 国网冀北电力有限公司兴隆县供电分公司 | 国网冀北承德兴隆县供电公司35kV白马川等4座变电站第二套调度数据网设备加装 | 35kV | 空屏柜 | 空屏柜 | 面 | 4 | 2024-07-15 | 2024-07-15 | 河北省承德市兴隆县 | 买方指定仓库地面交货 |  | G00M-500009009-00001 | 050053722300010 | 400230500300010 | 500009009 | 高度：2260；宽度：600或800；深度：600；颜色：冰灰橘纹 | 500009009-0079
012404-1106000-9999 | 包1 | NC100 | 国网冀北电力有限公司 | 国网冀北电力有限公司平泉市供电分公司 | 国网冀北承德平泉市供电公司35kV道虎沟等3座变电站第二套调度数据网设备加装 | 35kV | 空屏柜 | 空屏柜 | 面 | 3 | 2024-07-30 | 2024-07-31 | 河北省承德市平泉市 | 买方指定仓库地面交货 |  | G00M-500009009-00001 | 050053730500010 | 400230501000010 | 500009009 | 高度：2260；宽度：600或800；深度：600；颜色：冰灰橘纹 | 500009009-0079
012404-1106000-9999 | 包1 | NC100 | 国网冀北电力有限公司 | 国网冀北电力有限公司张家口供电公司 | 国网冀北张家口供电公司新一代集控系统辅助设施完善 | 无电压等级 | 远动屏 | 远动屏 | 面 | 48 | 2024-07-30 | 2024-07-30 | 河北省张家口市 | 施工现场地面交货 |  | G00M-500009010-00001 | 050053732800010 | 400230501500010 | 500009010 | 适用于集控系统机房远动服务器屏柜 | 500009010-0045
012404-1106000-9999 | 包1 | NC100 | 国网冀北电力有限公司 | 国网冀北电力有限公司承德供电公司 | 石洞子110KV变电站新建工程 | 110kV | 转接端子屏 | 转接端子屏 | 面 | 1 | 2024-07-31 | 2024-07-31 | 河北省承德市双桥区 | 施工现场地面交货 |  | G00M-500008996-00002 | 050053593000010 | 400230488300010 | 500008996 | 转接端子屏 | 500008996-0002
012404-1106000-9999 | 包1 | NC100 | 国网冀北电力有限公司 | 国网冀北电力有限公司秦皇岛市抚宁区供电分公司 | 冀北秦皇岛抚宁10kV丁义庄线网架结构优化工程 | 10kV | 空屏柜 | 空屏柜 | 面 | 2 | 2024-07-19 | 2024-07-19 | 河北省秦皇岛市抚宁区 | 买方指定仓库地面交货 |  | G00M-500009009-00001 | 050053825900010 | 400230509800010 | 500009009 | 高度：2260；宽度：600或800；深度：600；颜色：冰灰橘纹 | 500009009-0079
012404-1106000-9999 | 包1 | NC100 | 国网冀北电力有限公司 | 国网冀北电力有限公司秦皇岛供电公司 | 国网冀北秦皇岛供电公司220kV戴河变电站110kV戴栖一、二线隔离开关改造 | 110kV | 端子箱 | 端子箱 | 个 | 2 | 2024-07-30 | 2024-07-30 | 河北省秦皇岛市海港区 | 买方指定仓库地面交货 |  | G00M-500008993-00001 | 050053777500010 | 400230504500010 | 500008993 | 户外端子箱，ZXW-2/3型，具备加热、除湿、照明功能，每个端子箱内考虑300个端子；按钮9个；刀闸6把、空开8个（带报警接点），温湿度控制器1个，端子箱底部敷设25X4mm2的电缆接地铜排；数量见采购申请，防护等级IP65 | 500008993-0070
012404-1106000-9999 | 包1 | NC100 | 国网冀北电力有限公司 | 国网冀北电力有限公司张家口供电公司 | 国网冀北张家口供电公司110kV姚家房等变电站110kV断路器更换 | 110kV | 端子箱 | 端子箱 | 个 | 6 | 2024-07-15 | 2024-08-13 | 河北省张家口市 | 买方指定仓库地面交货 |  | G00M-500008993-00002 | 050053757000010 | 400230503100010 | 500008993 | 户外端子箱，ZXW-2/3型 | 500008993-0328
012404-1106000-9999 | 包2 | NC200 | 国网冀北电力有限公司 | 国网冀北电力有限公司张家口市崇礼区供电分公司 | 国网冀北张家口崇礼区供电公司上两间房村等光伏台区智能化改造 | 10kV | 配变自动化控制装置,信息采集传输装置 | 配变自动化控制装置-装置类型:信息采集传输装置 | 套 | 349 | 2024-08-30 | 2024-09-30 | 河北省张家口市 | 买方指定仓库地面交货 |  | G00M-500113525-00001 | 050053596300010 | 400230488800010 | 500113525 | 配变自动化控制装置具备 RS232 和 RS485（或 RS422）接口，可直接连接串口设备，实现数据透明传输功能；低功耗设计，最低功耗小于 5mA@12VDC；提供 5 路 I/O，分闸动作时间5±2ms；合闸动作时间15±2ms； | 500113525-0020

## 智能巡检控制系统
分标编号 | 包名称 | 分包编号 | 项目单位 | 需求单位 | 项目名称 | 工程电压等级 | 物资名称 | 物资描述 | 单位 | 数量 | 首批交货日期 | 最后一批交货日期 | 交货地点 | 交货方式 | 备注 | 技术规范编码 | 网省采购申请号 | 总部采购申请号 | 物料编码 | 扩展描述 | 扩展编码
012404-1104023-9999 | 包1 | NC100 | 国网冀北电力有限公司 | 国网冀北电力有限公司秦皇岛供电公司 | 国网冀北秦皇岛供电公司220kV徐庄变电站区域型远程智能巡视系统区域层设备改造 | 220kV | 智能巡检控制系统,AC220kV | 智能巡检控制系统-电压等级:AC220kV | 套 | 1 | 2024-07-31 | 2024-07-31 | 河北省秦皇岛市海港区 | 买方指定仓库地面交货 |  | G00M-500070884-00006 | 050053913100010 | 400230515600010 | 500070884 | 含智能分析主机1台，区域巡视主机1台，边缘节点主机4台 | 500070884-0111
012404-1104023-9999 | 包1 | NC100 | 国网冀北电力有限公司 | 国网冀北电力有限公司秦皇岛供电公司 | 国网冀北秦皇岛供电公司110kV崔各庄变电站高清视频接入区域型巡视系统接入改造 | 110kV | 智能巡检控制系统,AC110kV | 智能巡检控制系统-电压等级:AC110kV | 套 | 1 | 2024-07-31 | 2024-07-31 | 河北省秦皇岛市海港区 | 买方指定仓库地面交货 |  | G00M-500070883-00002 | 050053912600010 | 400230515500010 | 500070883 | 边缘节点主机1台 | 500070883-0225
012404-1104023-9999 | 包2 | NC200 | 国网冀北电力有限公司 | 国网冀北电力有限公司张家口供电公司 | 国网冀北张家口供电公司110kV揽胜楼等变电站区域型远程智能巡视系统边缘节点改造 | 110kV | 智能巡检控制系统,AC110kV | 智能巡检控制系统-电压等级:AC110kV | 套 | 3 | 2024-08-09 | 2024-08-09 | 河北省张家口市 | 买方指定仓库地面交货 |  | G00M-500070883-00001 | 050053677900010 | 400230496400010 | 500070883 | 适用于变电站智能巡检改造 | 500070883-0214
012404-1104023-9999 | 包2 | NC200 | 国网冀北电力有限公司 | 国网冀北电力有限公司张家口供电公司 | 国网冀北张家口供电公司220kV张北变电站区域型远程智能巡视系统区域层改造 | 220kV | 智能巡检控制系统,AC220kV | 智能巡检控制系统-电压等级:AC220kV | 套 | 1 | 2024-08-09 | 2024-08-09 | 河北省张家口市 | 买方指定仓库地面交货 |  | G00M-500070884-00005 | 050053676500010 | 400230496000010 | 500070884 | 适用于变电站智能巡检改造 | 500070884-0110

## 充电桩检测设备
分标编号 | 包名称 | 分包编号 | 项目单位 | 需求单位 | 项目名称 | 工程电压等级 | 物资名称 | 物资描述 | 单位 | 数量 | 首批交货日期 | 最后一批交货日期 | 交货地点 | 交货方式 | 备注 | 技术规范编码 | 网省采购申请号 | 总部采购申请号 | 物料编码 | 扩展描述 | 扩展编码
012404-1510007-9999 | 包1 | NC100 | 国网冀北电力有限公司 | 计量中心 | 电动汽车智能有序充电测试系统 | 无电压等级 | 充电桩检测设备 | 充电桩检测设备 | 台 | 1 | 2024-10-31 | 2024-10-31 | 国网冀北电力有限公司计量中心 | 买方指定仓库地面交货 |  | B7I4-500137769-00004 | 050054060400010 | 400230528700010 | 500137769

## 电源转换器
分标编号 | 包名称 | 分包编号 | 项目单位 | 需求单位 | 项目名称 | 工程电压等级 | 物资名称 | 物资描述 | 单位 | 数量 | 首批交货日期 | 最后一批交货日期 | 交货地点 | 交货方式 | 备注 | 技术规范编码 | 网省采购申请号 | 总部采购申请号 | 物料编码 | 扩展描述 | 扩展编码
012404-1213003-9999 | 包1 | NC100 | 国网冀北电力有限公司 | 国网冀北电力有限公司承德供电公司 | 国网冀北承德供电公司220kV建平变电站通信电源系统改造 | 220kV | 电源转换器,DC220/DC48,30 | 电源转换器-输入/输出电压(V):DC220/DC48,输出电流(A):30 | 台 | 8 | 2024-05-30 | 2024-05-30 | 河北省承德市双桥区 | 买方指定仓库地面交货 |  | 0000-500130852-00013 | 050054292400010 | 400230537600010 | 500130852
012404-1213003-9999 | 包1 | NC100 | 国网冀北电力有限公司 | 国网冀北电力有限公司信息通信分公司 | 国网冀北信通公司500kV姜家营等变电站通信电源改造 | 无电压等级 | 电源转换器,DC220/DC48,30 | 电源转换器-输入/输出电压(V):DC220/DC48,输出电流(A):30 | 台 | 1 | 2024-08-30 | 2024-08-30 | 北京 | 买方指定仓库地面交货 |  | B00M-500130852-00001 | 050054291400010 | 400230537300010 | 500130852

## 互感器检测设备
分标编号 | 包名称 | 分包编号 | 项目单位 | 需求单位 | 项目名称 | 工程电压等级 | 物资名称 | 物资描述 | 单位 | 数量 | 首批交货日期 | 最后一批交货日期 | 交货地点 | 交货方式 | 备注 | 技术规范编码 | 网省采购申请号 | 总部采购申请号 | 物料编码 | 扩展描述 | 扩展编码
012404-1305005-9999 | 包1 | NC100 | 国网冀北电力有限公司 | 国网冀北电力有限公司张家口供电公司 | 国网张家口供电公司2024年计量检定检测能力建设与提升（三相组合互感器检定装置购 | 无电压等级 | 互感器检测设备,互感器检定台 | 互感器检测设备-类型:互感器检定台 | 台 | 1 | 2024-07-05 | 2024-07-10 | 国网张家口供电公司计量中心 | 买方指定仓库地面交货 |  | D043-500122356-00002 | 050053812000010 | 400230508400010 | 500122356
012404-1305005-9999 | 包1 | NC100 | 国网冀北电力有限公司 | 国网冀北电力有限公司承德供电公司 | 国网承德供电公司2024年计量检定检测能力建设与提升（三相组合互感器检定装置购置 | 无电压等级 | 互感器检测设备,互感器检定台 | 互感器检测设备-类型:互感器检定台 | 台 | 1 | 2024-08-22 | 2024-09-02 | 河北省承德市双桥区 | 买方指定仓库地面交货 |  | D6FQ-500122356-00002 | 050053820000010 | 400230508800010 | 500122356
012404-1305005-9999 | 包1 | NC100 | 国网冀北电力有限公司 | 国网冀北电力有限公司秦皇岛供电公司 | 国网秦皇岛供电公司2024年计量检定检测能力建设与提升（三相组合互感器检定装置购 | 无电压等级 | 互感器检测设备,互感器检定台 | 互感器检测设备-类型:互感器检定台 | 台 | 1 | 2024-07-15 | 2024-07-31 | 河北省秦皇岛市 | 买方指定仓库地面交货 |  | D65S-500122356-00002 | 050053867200010 | 400230512300010 | 500122356
012404-1305005-9999 | 包1 | NC100 | 国网冀北电力有限公司 | 国网冀北电力有限公司唐山供电公司 | 国网唐山供电公司2024年计量检定检测能力建设与提升（三相组合互感器检定装置购置 | 无电压等级 | 互感器检测设备,互感器检定台 | 互感器检测设备-类型:互感器检定台 | 台 | 1 | 2024-07-22 | 2024-07-22 | 唐山市 | 买方指定仓库地面交货 |  | D041-500122356-00002 | 050053809300010 | 400230508100010 | 500122356
012404-1305005-9999 | 包1 | NC100 | 国网冀北电力有限公司 | 国网冀北电力有限公司廊坊供电公司 | 国网廊坊供电公司2024年计量检定检测能力建设与提升（三相组合互感器检定装置购置 | 无电压等级 | 互感器检测设备,互感器检定台 | 互感器检测设备-类型:互感器检定台 | 台 | 1 | 2024-07-15 | 2024-07-15 | 河北省廊坊市广阳区 | 买方指定仓库地面交货 |  | D044-500122356-00002 | 050053751400010 | 400230502900010 | 500122356
012404-1305005-9999 | 包2 | NC200 | 国网冀北电力有限公司 | 国网冀北电力有限公司承德供电公司 | 国网承德供电公司2024年计量检定检测能力建设与提升（220千伏互感器标准装置购 | 无电压等级 | 互感器检测设备,互感器检定台 | 互感器检测设备-类型:互感器检定台 | 台 | 1 | 2024-08-05 | 2024-08-29 | 河北省承德市双桥区 | 买方指定仓库地面交货 |  | D6FQ-500122356-00001 | 050053578000010 | 400230487100010 | 500122356
012404-1305005-9999 | 包2 | NC200 | 国网冀北电力有限公司 | 国网冀北电力有限公司张家口供电公司 | 国网张家口供电公司2024年计量检定检测能力建设与提升（220千伏互感器标准装置 | 无电压等级 | 互感器检测设备,互感器检定台 | 互感器检测设备-类型:互感器检定台 | 台 | 1 | 2024-07-05 | 2024-07-10 | 国网张家口供电公司计量中心 | 买方指定仓库地面交货 |  | D043-500122356-00001 | 050053606800010 | 400230490100010 | 500122356
012404-1305005-9999 | 包2 | NC200 | 国网冀北电力有限公司 | 国网冀北电力有限公司秦皇岛供电公司 | 国网秦皇岛供电公司2024年计量检定检测能力建设与提升（220千伏互感器标准装置 | 无电压等级 | 互感器检测设备,互感器检定台 | 互感器检测设备-类型:互感器检定台 | 台 | 1 | 2024-07-15 | 2024-07-31 | 河北省秦皇岛市 | 买方指定仓库地面交货 |  | D65S-500122356-00001 | 050053823100010 | 400230509200010 | 500122356
012404-1305005-9999 | 包2 | NC200 | 国网冀北电力有限公司 | 国网冀北电力有限公司唐山供电公司 | 国网唐山供电公司2024年计量检定检测能力建设与提升（220千伏互感器标准装置购 | 无电压等级 | 互感器检测设备,互感器检定台 | 互感器检测设备-类型:互感器检定台 | 台 | 1 | 2024-07-23 | 2024-07-23 | 唐山市 | 买方指定仓库地面交货 |  | D041-500122356-00001 | 050053787500010 | 400230505300010 | 500122356
012404-1305005-9999 | 包2 | NC200 | 国网冀北电力有限公司 | 国网冀北电力有限公司廊坊供电公司 | 国网廊坊供电公司2024年计量检定检测能力建设与提升（220千伏互感器标准装置购 | 无电压等级 | 互感器检测设备,互感器检定台 | 互感器检测设备-类型:互感器检定台 | 台 | 1 | 2024-07-15 | 2024-07-15 | 河北省廊坊市广阳区 | 买方指定仓库地面交货 |  | D044-500122356-00001 | 050053560700010 | 400230485900010 | 500122356
012404-1305005-9999 | 包3 | NC300 | 国网冀北电力有限公司 | 计量中心 | 国网冀北计量中心2024年计量检定检测能力建设与提升（10千伏-35千伏计量用互 | 无电压等级 | 互感器检测设备,互感器耐压试验装置 | 互感器检测设备-类型:互感器耐压试验装置 | 台 | 1 | 2024-11-30 | 2024-12-31 | 国网冀北电力有限公司计量中心 | 买方指定仓库地面交货 |  | B7I4-500010090-00001 | 050054060000010 | 400230528600010 | 500010090

## 线路保护
分标编号 | 包名称 | 分包编号 | 项目单位 | 需求单位 | 项目名称 | 工程电压等级 | 物资名称 | 物资描述 | 单位 | 数量 | 首批交货日期 | 最后一批交货日期 | 交货地点 | 交货方式 | 备注 | 技术规范编码 | 网省采购申请号 | 总部采购申请号 | 物料编码 | 扩展描述 | 扩展编码
012404-1101001-9999 | 包1 | NC100 | 国网冀北电力有限公司 | 国网冀北电力有限公司秦皇岛供电公司 | 国网冀北秦皇岛供电公司北戴河区图书一、二线等线路测保装置改造 | 10kV | 线路保护,AC35,20,10kV | 线路保护-电压等级:AC35,20,10kV | 套 | 1 | 2024-07-30 | 2024-07-30 | 河北省秦皇岛市海港区 | 买方指定仓库地面交货 |  | 9997-500140008-00001 | 050053956800010 | 400230521800010 | 500140008 | 自主可控；35kV线路光差保护，专用光纤；保护装置1套；保护屏体0面；含测控。 | 500140008-0218
012404-1101001-9999 | 包1 | NC100 | 国网冀北电力有限公司 | 国网冀北电力有限公司唐山供电公司 | 冀北唐山路北10kV唐百开闭站新出线网架结构优化工程 | 10kV | 线路保护,AC35,20,10kV | 线路保护-电压等级:AC35,20,10kV | 套 | 1 | 2024-07-11 | 2024-07-11 | 河北省唐山市 | 买方指定仓库地面交货 |  | 9999-500140008-00009 | 050054316400010 | 400230540000010 | 500140008 | 35/20/10kV线路光差保护，专用光纤；保护装置1套；保护屏体0面；含测控。 | 500140008-0265
012404-1101001-9999 | 包1 | NC100 | 国网冀北电力有限公司 | 国网冀北电力有限公司唐山供电公司 | 冀北唐山路北10kV苑南516线路网架结构优化工程 | 10kV | 线路保护,AC35,20,10kV | 线路保护-电压等级:AC35,20,10kV | 套 | 1 | 2024-07-11 | 2024-07-11 | 河北省唐山市 | 买方指定仓库地面交货 |  | 9999-500140008-00009 | 050054319700010 | 400230541000010 | 500140008 | 35/20/10kV线路光差保护，专用光纤；保护装置1套；保护屏体0面；含测控。 | 500140008-0265
012404-1101001-9999 | 包1 | NC100 | 国网冀北电力有限公司 | 国网冀北电力有限公司围场县供电分公司 | 冀北承德围场县10kV开发区线路网架结构优化工程 | 10kV | 线路保护,AC35,20,10kV | 线路保护-电压等级:AC35,20,10kV | 套 | 1 | 2024-07-01 | 2024-07-01 | 河北省承德市围场县 | 买方指定仓库地面交货 |  | 9999-500140008-00001 | 050054303500010 | 400230539000010 | 500140008 | 35/20/10kV线路距离保护；保护装置1套；保护屏体0面；含测控，监控专业增减专用。 | 500140008-0002
012404-1101001-9999 | 包1 | NC100 | 国网冀北电力有限公司 | 国网冀北电力有限公司唐山供电公司 | 冀北唐山路北10kV苑南516线路网架结构优化工程 | 10kV | 线路保护,AC35,20,10kV | 线路保护-电压等级:AC35,20,10kV | 套 | 1 | 2024-07-11 | 2024-07-11 | 河北省唐山市 | 买方指定仓库地面交货 |  | 9999-500140008-00009 | 050054320000010 | 400230541200010 | 500140008 | 35/20/10kV线路光差保护，专用光纤；保护装置1套；保护屏体0面；含测控。 | 500140008-0265
012404-1101001-9999 | 包1 | NC100 | 国网冀北电力有限公司 | 国网冀北电力有限公司围场县供电分公司 | 冀北承德围场县10kV开发区线路网架结构优化工程 | 10kV | 备用设备及备用电源自动投入,AC35,20,10kV | 备用设备及备用电源自动投入-电压等级:AC35,20,10kV | 套 | 1 | 2024-07-01 | 2024-07-01 | 河北省承德市围场县 | 买方指定仓库地面交货 |  | 9999-500140006-00001 | 050054296800010 | 400230537800010 | 500140006 | 35/20/10kV备自投，适用于单母线/单母分段、内桥/扩大内桥方式，进线、分段备自投，具备不少于联切2回线的出口；保护装置1套；保护屏体0面；也可用于监控专业增减。 | 500140006-0002
012404-1101001-9999 | 包1 | NC100 | 国网冀北电力有限公司 | 国网冀北电力有限公司围场县供电分公司 | 冀北承德围场县10kV开发区线路网架结构优化工程 | 10kV | 线路保护,AC35,20,10kV | 线路保护-电压等级:AC35,20,10kV | 套 | 1 | 2024-07-01 | 2024-07-01 | 河北省承德市围场县 | 买方指定仓库地面交货 |  | 9999-500140008-00001 | 050054303800010 | 400230539300010 | 500140008 | 35/20/10kV线路距离保护；保护装置1套；保护屏体0面；含测控，监控专业增减专用。 | 500140008-0002
012404-1101001-9999 | 包1 | NC100 | 国网冀北电力有限公司 | 国网冀北电力有限公司秦皇岛供电公司 | 国网冀北秦皇岛供电公司北戴河区驼峰园一、二线等线路测保装置改造 | 10kV | 线路保护,AC35,20,10kV | 线路保护-电压等级:AC35,20,10kV | 套 | 1 | 2024-07-30 | 2024-07-30 | 河北省秦皇岛市海港区 | 买方指定仓库地面交货 |  | 9997-500140008-00001 | 050053968500010 | 400230525800010 | 500140008 | 自主可控；35kV线路光差保护，专用光纤；保护装置1套；保护屏体0面；含测控。 | 500140008-0218
012404-1101001-9999 | 包1 | NC100 | 国网冀北电力有限公司 | 国网冀北电力有限公司唐山供电公司 | 冀北唐山路北10kV唐百开闭站新出线网架结构优化工程 | 10kV | 母线保护,AC35kV | 母线保护-电压等级:AC35kV | 套 | 1 | 2024-07-11 | 2024-07-11 | 河北省唐山市 | 买方指定仓库地面交货 |  | 9997-500008695-00001 | 050053944400010 | 400230520700010 | 500008695 | 自主可控；35kV母线保护，适用于单母线/单母线分段接线方式，可接入间隔24回；保护装置1套、模拟盘0套；保护屏体1面、转接屏体0面。 | 500008695-0004
012404-1101001-9999 | 包1 | NC100 | 国网冀北电力有限公司 | 国网冀北电力有限公司秦皇岛供电公司 | 国网冀北秦皇岛供电公司北戴河区驼峰园一、二线等线路测保装置改造 | 10kV | 线路保护,AC35,20,10kV | 线路保护-电压等级:AC35,20,10kV | 套 | 1 | 2024-07-30 | 2024-07-30 | 河北省秦皇岛市海港区 | 买方指定仓库地面交货 |  | 9997-500140008-00001 | 050053966900010 | 400230525500010 | 500140008 | 自主可控；35kV线路光差保护，专用光纤；保护装置1套；保护屏体0面；含测控。 | 500140008-0218
012404-1101001-9999 | 包1 | NC100 | 国网冀北电力有限公司 | 国网冀北电力有限公司秦皇岛供电公司 | 国网冀北秦皇岛供电公司北戴河区驼峰园一、二线等线路测保装置改造 | 10kV | 线路保护,AC35,20,10kV | 线路保护-电压等级:AC35,20,10kV | 套 | 1 | 2024-07-30 | 2024-07-30 | 河北省秦皇岛市海港区 | 买方指定仓库地面交货 |  | 9997-500140008-00001 | 050053965800010 | 400230525200010 | 500140008 | 自主可控；35kV线路光差保护，专用光纤；保护装置1套；保护屏体0面；含测控。 | 500140008-0218
012404-1101001-9999 | 包1 | NC100 | 国网冀北电力有限公司 | 国网冀北电力有限公司秦皇岛供电公司 | 国网冀北秦皇岛供电公司北戴河区驼峰园一、二线等线路测保装置改造 | 10kV | 线路保护,AC35,20,10kV | 线路保护-电压等级:AC35,20,10kV | 套 | 1 | 2024-07-30 | 2024-07-30 | 河北省秦皇岛市海港区 | 买方指定仓库地面交货 |  | 9997-500140008-00001 | 050053956200010 | 400230521500010 | 500140008 | 自主可控；35kV线路光差保护，专用光纤；保护装置1套；保护屏体0面；含测控。 | 500140008-0218
012404-1101001-9999 | 包1 | NC100 | 国网冀北电力有限公司 | 国网冀北电力有限公司秦皇岛供电公司 | 国网冀北秦皇岛供电公司北戴河区图书一、二线等线路测保装置改造 | 10kV | 线路保护,AC35,20,10kV | 线路保护-电压等级:AC35,20,10kV | 套 | 1 | 2024-07-30 | 2024-07-30 | 河北省秦皇岛市海港区 | 买方指定仓库地面交货 |  | 9997-500140008-00001 | 050053956100010 | 400230521400010 | 500140008 | 自主可控；35kV线路光差保护，专用光纤；保护装置1套；保护屏体0面；含测控。 | 500140008-0218
012404-1101001-9999 | 包1 | NC100 | 国网冀北电力有限公司 | 国网冀北电力有限公司秦皇岛供电公司 | 国网冀北秦皇岛供电公司北戴河区驼峰园一、二线等线路测保装置改造 | 10kV | 线路保护,AC35,20,10kV | 线路保护-电压等级:AC35,20,10kV | 套 | 1 | 2024-07-30 | 2024-07-30 | 河北省秦皇岛市海港区 | 买方指定仓库地面交货 |  | 9997-500140008-00001 | 050053965900010 | 400230525300010 | 500140008 | 自主可控；35kV线路光差保护，专用光纤；保护装置1套；保护屏体0面；含测控。 | 500140008-0218
012404-1101001-9999 | 包1 | NC100 | 国网冀北电力有限公司 | 国网冀北电力有限公司围场县供电分公司 | 冀北承德围场县10kV开发区线路网架结构优化工程 | 10kV | 线路保护,AC35,20,10kV | 线路保护-电压等级:AC35,20,10kV | 套 | 1 | 2024-07-01 | 2024-07-01 | 河北省承德市围场县 | 买方指定仓库地面交货 |  | 9999-500140008-00001 | 050054306100010 | 400230539400010 | 500140008 | 35/20/10kV线路距离保护；保护装置1套；保护屏体0面；含测控，监控专业增减专用。 | 500140008-0002
012404-1101001-9999 | 包1 | NC100 | 国网冀北电力有限公司 | 国网冀北电力有限公司秦皇岛供电公司 | 国网冀北秦皇岛供电公司北戴河区图书一、二线等线路测保装置改造 | 10kV | 线路保护,AC35,20,10kV | 线路保护-电压等级:AC35,20,10kV | 套 | 1 | 2024-07-30 | 2024-07-30 | 河北省秦皇岛市海港区 | 买方指定仓库地面交货 |  | 9997-500140008-00001 | 050053959400010 | 400230523300010 | 500140008 | 自主可控；35kV线路光差保护，专用光纤；保护装置1套；保护屏体0面；含测控。 | 500140008-0218
012404-1101001-9999 | 包1 | NC100 | 国网冀北电力有限公司 | 国网冀北电力有限公司秦皇岛供电公司 | 国网冀北秦皇岛供电公司北戴河区图书一、二线等线路测保装置改造 | 10kV | 线路保护,AC35,20,10kV | 线路保护-电压等级:AC35,20,10kV | 套 | 1 | 2024-07-30 | 2024-07-30 | 河北省秦皇岛市海港区 | 买方指定仓库地面交货 |  | 9997-500140008-00001 | 050053957400010 | 400230522400010 | 500140008 | 自主可控；35kV线路光差保护，专用光纤；保护装置1套；保护屏体0面；含测控。 | 500140008-0218
012404-1101001-9999 | 包1 | NC100 | 国网冀北电力有限公司 | 国网冀北电力有限公司秦皇岛供电公司 | 国网冀北秦皇岛供电公司北戴河区图书一、二线等线路测保装置改造 | 10kV | 线路保护,AC35,20,10kV | 线路保护-电压等级:AC35,20,10kV | 套 | 1 | 2024-07-30 | 2024-07-30 | 河北省秦皇岛市海港区 | 买方指定仓库地面交货 |  | 9997-500140008-00001 | 050053956700010 | 400230521700010 | 500140008 | 自主可控；35kV线路光差保护，专用光纤；保护装置1套；保护屏体0面；含测控。 | 500140008-0218
012404-1101001-9999 | 包1 | NC100 | 国网冀北电力有限公司 | 国网冀北电力有限公司秦皇岛供电公司 | 国网冀北秦皇岛供电公司北戴河区图书一、二线等线路测保装置改造 | 10kV | 线路保护,AC35,20,10kV | 线路保护-电压等级:AC35,20,10kV | 套 | 1 | 2024-07-30 | 2024-07-30 | 河北省秦皇岛市海港区 | 买方指定仓库地面交货 |  | 9997-500140008-00001 | 050053957000010 | 400230522000010 | 500140008 | 自主可控；35kV线路光差保护，专用光纤；保护装置1套；保护屏体0面；含测控。 | 500140008-0218
012404-1101001-9999 | 包1 | NC100 | 国网冀北电力有限公司 | 国网冀北电力有限公司围场县供电分公司 | 冀北承德围场县10kV开发区线路网架结构优化工程 | 10kV | 线路保护,AC35,20,10kV | 线路保护-电压等级:AC35,20,10kV | 套 | 1 | 2024-07-01 | 2024-07-01 | 河北省承德市围场县 | 买方指定仓库地面交货 |  | 9999-500140008-00001 | 050054303400010 | 400230538900010 | 500140008 | 35/20/10kV线路距离保护；保护装置1套；保护屏体0面；含测控，监控专业增减专用。 | 500140008-0002
012404-1101001-9999 | 包1 | NC100 | 国网冀北电力有限公司 | 国网冀北电力有限公司唐山供电公司 | 冀北唐山路北10kV唐百开闭站新出线网架结构优化工程 | 10kV | 线路保护,AC35,20,10kV | 线路保护-电压等级:AC35,20,10kV | 套 | 1 | 2024-07-11 | 2024-07-11 | 河北省唐山市 | 买方指定仓库地面交货 |  | 9999-500140008-00009 | 050054319200010 | 400230540500010 | 500140008 | 35/20/10kV线路光差保护，专用光纤；保护装置1套；保护屏体0面；含测控。 | 500140008-0265
012404-1101001-9999 | 包1 | NC100 | 国网冀北电力有限公司 | 国网冀北电力有限公司霸州市供电分公司 | 廊坊霸州市中亭河220kV变电站10kV送出工程 | 10kV | 线路保护,AC35,20,10kV | 线路保护-电压等级:AC35,20,10kV | 套 | 1 | 2024-07-31 | 2024-07-31 | 河北省廊坊市霸州市 | 买方指定仓库地面交货 |  | 9999-500140008-00009 | 050054084400010 | 400230529800010 | 500140008 | 35/20/10kV线路光差保护，专用光纤；保护装置1套；保护屏体0面；含测控。 | 500140008-0265
012404-1101001-9999 | 包1 | NC100 | 国网冀北电力有限公司 | 国网冀北电力有限公司围场县供电分公司 | 冀北承德围场县10kV开发区线路网架结构优化工程 | 10kV | 线路保护,AC35,20,10kV | 线路保护-电压等级:AC35,20,10kV | 套 | 1 | 2024-07-01 | 2024-07-01 | 河北省承德市围场县 | 买方指定仓库地面交货 |  | 9999-500140008-00001 | 050054306400010 | 400230539700010 | 500140008 | 35/20/10kV线路距离保护；保护装置1套；保护屏体0面；含测控，监控专业增减专用。 | 500140008-0002
012404-1101001-9999 | 包1 | NC100 | 国网冀北电力有限公司 | 国网冀北电力有限公司秦皇岛供电公司 | 国网冀北秦皇岛供电公司北戴河区图书一、二线等线路测保装置改造 | 10kV | 线路保护,AC35,20,10kV | 线路保护-电压等级:AC35,20,10kV | 套 | 1 | 2024-07-30 | 2024-07-30 | 河北省秦皇岛市海港区 | 买方指定仓库地面交货 |  | 9997-500140008-00001 | 050053957300010 | 400230522300010 | 500140008 | 自主可控；35kV线路光差保护，专用光纤；保护装置1套；保护屏体0面；含测控。 | 500140008-0218
012404-1101001-9999 | 包1 | NC100 | 国网冀北电力有限公司 | 国网冀北电力有限公司唐山供电公司 | 冀北唐山路北10kV苑南516线路网架结构优化工程 | 10kV | 母线保护,AC35kV | 母线保护-电压等级:AC35kV | 套 | 3 | 2024-07-11 | 2024-07-11 | 河北省唐山市 | 买方指定仓库地面交货 |  | 9997-500008695-00001 | 050053944200010 | 400230520500010 | 500008695 | 自主可控；35kV母线保护，适用于单母线/单母线分段接线方式，可接入间隔24回；保护装置1套、模拟盘0套；保护屏体1面、转接屏体0面。 | 500008695-0004
012404-1101001-9999 | 包1 | NC100 | 国网冀北电力有限公司 | 国网冀北电力有限公司唐山供电公司 | 冀北唐山路北10kV唐百开闭站新出线网架结构优化工程 | 10kV | 线路保护,AC35,20,10kV | 线路保护-电压等级:AC35,20,10kV | 套 | 1 | 2024-07-11 | 2024-07-11 | 河北省唐山市 | 买方指定仓库地面交货 |  | 9999-500140008-00009 | 050054319400010 | 400230540700010 | 500140008 | 35/20/10kV线路光差保护，专用光纤；保护装置1套；保护屏体0面；含测控。 | 500140008-0265
012404-1101001-9999 | 包1 | NC100 | 国网冀北电力有限公司 | 国网冀北电力有限公司霸州市供电分公司 | 廊坊霸州市中亭河220kV变电站10kV送出工程 | 10kV | 线路保护,AC35,20,10kV | 线路保护-电压等级:AC35,20,10kV | 套 | 1 | 2024-07-31 | 2024-07-31 | 河北省廊坊市霸州市 | 买方指定仓库地面交货 |  | 9999-500140008-00009 | 050054084200010 | 400230529600010 | 500140008 | 35/20/10kV线路光差保护，专用光纤；保护装置1套；保护屏体0面；含测控。 | 500140008-0265
012404-1101001-9999 | 包1 | NC100 | 国网冀北电力有限公司 | 国网冀北电力有限公司秦皇岛供电公司 | 国网冀北秦皇岛供电公司北戴河区图书一、二线等线路测保装置改造 | 10kV | 线路保护,AC35,20,10kV | 线路保护-电压等级:AC35,20,10kV | 套 | 1 | 2024-07-30 | 2024-07-30 | 河北省秦皇岛市海港区 | 买方指定仓库地面交货 |  | 9997-500140008-00001 | 050053952900010 | 400230521200010 | 500140008 | 自主可控；35kV线路光差保护，专用光纤；保护装置1套；保护屏体0面；含测控。 | 500140008-0218
012404-1101001-9999 | 包1 | NC100 | 国网冀北电力有限公司 | 国网冀北电力有限公司唐山供电公司 | 冀北唐山路北10kV唐百开闭站新出线网架结构优化工程 | 10kV | 线路保护,AC35,20,10kV | 线路保护-电压等级:AC35,20,10kV | 套 | 1 | 2024-07-11 | 2024-07-11 | 河北省唐山市 | 买方指定仓库地面交货 |  | 9999-500140008-00009 | 050054316700010 | 400230540200010 | 500140008 | 35/20/10kV线路光差保护，专用光纤；保护装置1套；保护屏体0面；含测控。 | 500140008-0265
012404-1101001-9999 | 包1 | NC100 | 国网冀北电力有限公司 | 国网冀北电力有限公司围场县供电分公司 | 冀北承德围场县10kV开发区线路网架结构优化工程 | 10kV | 线路保护,AC35,20,10kV | 线路保护-电压等级:AC35,20,10kV | 套 | 1 | 2024-07-01 | 2024-07-01 | 河北省承德市围场县 | 买方指定仓库地面交货 |  | 9999-500140008-00001 | 050054303700010 | 400230539200010 | 500140008 | 35/20/10kV线路距离保护；保护装置1套；保护屏体0面；含测控，监控专业增减专用。 | 500140008-0002
012404-1101001-9999 | 包1 | NC100 | 国网冀北电力有限公司 | 国网冀北电力有限公司秦皇岛供电公司 | 国网冀北秦皇岛供电公司北戴河区驼峰园一、二线等线路测保装置改造 | 10kV | 线路保护,AC35,20,10kV | 线路保护-电压等级:AC35,20,10kV | 套 | 1 | 2024-07-30 | 2024-07-30 | 河北省秦皇岛市海港区 | 买方指定仓库地面交货 |  | 9997-500140008-00001 | 050053962300010 | 400230524200010 | 500140008 | 自主可控；35kV线路光差保护，专用光纤；保护装置1套；保护屏体0面；含测控。 | 500140008-0218
012404-1101001-9999 | 包1 | NC100 | 国网冀北电力有限公司 | 国网冀北电力有限公司霸州市供电分公司 | 冀北廊坊霸州10kV中口110kV变电站重过载治理切改工程 | 10kV | 线路保护,AC35,20,10kV | 线路保护-电压等级:AC35,20,10kV | 套 | 1 | 2024-07-31 | 2024-07-31 | 河北省廊坊市霸州市 | 买方指定仓库地面交货 |  | 9999-500140008-00009 | 050054084700010 | 400230530100010 | 500140008 | 35/20/10kV线路光差保护，专用光纤；保护装置1套；保护屏体0面；含测控。 | 500140008-0265
012404-1101001-9999 | 包1 | NC100 | 国网冀北电力有限公司 | 国网冀北电力有限公司秦皇岛供电公司 | 国网冀北秦皇岛供电公司北戴河区驼峰园一、二线等线路测保装置改造 | 10kV | 线路保护,AC35,20,10kV | 线路保护-电压等级:AC35,20,10kV | 套 | 1 | 2024-07-30 | 2024-07-30 | 河北省秦皇岛市海港区 | 买方指定仓库地面交货 |  | 9997-500140008-00001 | 050053972100010 | 400230525900010 | 500140008 | 自主可控；35kV线路光差保护，专用光纤；保护装置1套；保护屏体0面；含测控。 | 500140008-0218
012404-1101001-9999 | 包1 | NC100 | 国网冀北电力有限公司 | 国网冀北电力有限公司秦皇岛供电公司 | 国网冀北秦皇岛供电公司北戴河区驼峰园一、二线等线路测保装置改造 | 10kV | 线路保护,AC35,20,10kV | 线路保护-电压等级:AC35,20,10kV | 套 | 1 | 2024-07-30 | 2024-07-30 | 河北省秦皇岛市海港区 | 买方指定仓库地面交货 |  | 9997-500140008-00001 | 050053967700010 | 400230525700010 | 500140008 | 自主可控；35kV线路光差保护，专用光纤；保护装置1套；保护屏体0面；含测控。 | 500140008-0218
012404-1101001-9999 | 包1 | NC100 | 国网冀北电力有限公司 | 国网冀北电力有限公司秦皇岛供电公司 | 国网冀北秦皇岛供电公司北戴河区驼峰园一、二线等线路测保装置改造 | 10kV | 线路保护,AC35,20,10kV | 线路保护-电压等级:AC35,20,10kV | 套 | 1 | 2024-07-30 | 2024-07-30 | 河北省秦皇岛市海港区 | 买方指定仓库地面交货 |  | 9997-500140008-00001 | 050053974300010 | 400230526700010 | 500140008 | 自主可控；35kV线路光差保护，专用光纤；保护装置1套；保护屏体0面；含测控。 | 500140008-0218
012404-1101001-9999 | 包1 | NC100 | 国网冀北电力有限公司 | 国网冀北电力有限公司霸州市供电分公司 | 冀北廊坊霸州10kV中口110kV变电站重过载治理切改工程 | 10kV | 线路保护,AC35,20,10kV | 线路保护-电压等级:AC35,20,10kV | 套 | 1 | 2024-07-31 | 2024-07-31 | 河北省廊坊市霸州市 | 买方指定仓库地面交货 |  | 9999-500140008-00009 | 050054084300010 | 400230529700010 | 500140008 | 35/20/10kV线路光差保护，专用光纤；保护装置1套；保护屏体0面；含测控。 | 500140008-0265
012404-1101001-9999 | 包1 | NC100 | 国网冀北电力有限公司 | 国网冀北电力有限公司唐山供电公司 | 冀北唐山路北10kV唐百开闭站新出线网架结构优化工程 | 10kV | 线路保护,AC35,20,10kV | 线路保护-电压等级:AC35,20,10kV | 套 | 1 | 2024-07-11 | 2024-07-11 | 河北省唐山市 | 买方指定仓库地面交货 |  | 9999-500140008-00009 | 050054316600010 | 400230540100010 | 500140008 | 35/20/10kV线路光差保护，专用光纤；保护装置1套；保护屏体0面；含测控。 | 500140008-0265
012404-1101001-9999 | 包1 | NC100 | 国网冀北电力有限公司 | 国网冀北电力有限公司唐山供电公司 | 冀北唐山路北10kV苑南516线路网架结构优化工程 | 10kV | 线路保护,AC35,20,10kV | 线路保护-电压等级:AC35,20,10kV | 套 | 1 | 2024-07-11 | 2024-07-11 | 河北省唐山市 | 买方指定仓库地面交货 |  | 9999-500140008-00009 | 050054319300010 | 400230540600010 | 500140008 | 35/20/10kV线路光差保护，专用光纤；保护装置1套；保护屏体0面；含测控。 | 500140008-0265
012404-1101001-9999 | 包1 | NC100 | 国网冀北电力有限公司 | 国网冀北电力有限公司秦皇岛供电公司 | 国网冀北秦皇岛供电公司北戴河区图书一、二线等线路测保装置改造 | 10kV | 线路保护,AC35,20,10kV | 线路保护-电压等级:AC35,20,10kV | 套 | 1 | 2024-07-30 | 2024-07-30 | 河北省秦皇岛市海港区 | 买方指定仓库地面交货 |  | 9997-500140008-00001 | 050053958100010 | 400230522800010 | 500140008 | 自主可控；35kV线路光差保护，专用光纤；保护装置1套；保护屏体0面；含测控。 | 500140008-0218
012404-1101001-9999 | 包1 | NC100 | 国网冀北电力有限公司 | 国网冀北电力有限公司围场县供电分公司 | 冀北承德围场县10kV开发区线路网架结构优化工程 | 10kV | PT并列装置 | PT并列装置 | 套 | 1 | 2024-07-01 | 2024-07-01 | 河北省承德市围场县 | 买方指定仓库地面交货 |  | 9999-500008766-00001 | 050054289200010 | 400230537200010 | 500008766 | PT并列装置，不含电压切换装置；并列装置1套；保护屏体0面；后接线。 | 500008766-0001
012404-1101001-9999 | 包1 | NC100 | 国网冀北电力有限公司 | 国网冀北电力有限公司秦皇岛供电公司 | 国网冀北秦皇岛供电公司北戴河区图书一、二线等线路测保装置改造 | 10kV | 线路保护,AC35,20,10kV | 线路保护-电压等级:AC35,20,10kV | 套 | 1 | 2024-07-30 | 2024-07-30 | 河北省秦皇岛市海港区 | 买方指定仓库地面交货 |  | 9997-500140008-00001 | 050053959000010 | 400230523200010 | 500140008 | 自主可控；35kV线路光差保护，专用光纤；保护装置1套；保护屏体0面；含测控。 | 500140008-0218
012404-1101001-9999 | 包1 | NC100 | 国网冀北电力有限公司 | 国网冀北电力有限公司围场县供电分公司 | 冀北承德围场县10kV开发区线路网架结构优化工程 | 10kV | 线路保护,AC35,20,10kV | 线路保护-电压等级:AC35,20,10kV | 套 | 1 | 2024-07-01 | 2024-07-01 | 河北省承德市围场县 | 买方指定仓库地面交货 |  | 9999-500140008-00001 | 050054301800010 | 400230538700010 | 500140008 | 35/20/10kV线路距离保护；保护装置1套；保护屏体0面；含测控，监控专业增减专用。 | 500140008-0002
012404-1101001-9999 | 包1 | NC100 | 国网冀北电力有限公司 | 国网冀北电力有限公司霸州市供电分公司 | 廊坊霸州市中亭河220kV变电站10kV送出工程 | 10kV | 线路保护,AC35,20,10kV | 线路保护-电压等级:AC35,20,10kV | 套 | 1 | 2024-07-31 | 2024-07-31 | 河北省廊坊市霸州市 | 买方指定仓库地面交货 |  | 9999-500140008-00009 | 050054082600010 | 400230529100010 | 500140008 | 35/20/10kV线路光差保护，专用光纤；保护装置1套；保护屏体0面；含测控。 | 500140008-0265
012404-1101001-9999 | 包1 | NC100 | 国网冀北电力有限公司 | 国网冀北电力有限公司围场县供电分公司 | 冀北承德围场县10kV开发区线路网架结构优化工程 | 10kV | 线路保护,AC35,20,10kV | 线路保护-电压等级:AC35,20,10kV | 套 | 1 | 2024-07-01 | 2024-07-01 | 河北省承德市围场县 | 买方指定仓库地面交货 |  | 9999-500140008-00001 | 050054301900010 | 400230538800010 | 500140008 | 35/20/10kV线路距离保护；保护装置1套；保护屏体0面；含测控，监控专业增减专用。 | 500140008-0002
012404-1101001-9999 | 包1 | NC100 | 国网冀北电力有限公司 | 国网冀北电力有限公司霸州市供电分公司 | 廊坊霸州市中亭河220kV变电站10kV送出工程 | 10kV | 线路保护,AC35,20,10kV | 线路保护-电压等级:AC35,20,10kV | 套 | 1 | 2024-07-31 | 2024-07-31 | 河北省廊坊市霸州市 | 买方指定仓库地面交货 |  | 9999-500140008-00009 | 050054082500010 | 400230529000010 | 500140008 | 35/20/10kV线路光差保护，专用光纤；保护装置1套；保护屏体0面；含测控。 | 500140008-0265
012404-1101001-9999 | 包1 | NC100 | 国网冀北电力有限公司 | 国网冀北电力有限公司霸州市供电分公司 | 廊坊霸州市中亭河220kV变电站10kV送出工程 | 10kV | 线路保护,AC35,20,10kV | 线路保护-电压等级:AC35,20,10kV | 套 | 1 | 2024-07-31 | 2024-07-31 | 河北省廊坊市霸州市 | 买方指定仓库地面交货 |  | 9999-500140008-00009 | 050054082700010 | 400230529200010 | 500140008 | 35/20/10kV线路光差保护，专用光纤；保护装置1套；保护屏体0面；含测控。 | 500140008-0265
012404-1101001-9999 | 包1 | NC100 | 国网冀北电力有限公司 | 国网冀北电力有限公司唐山供电公司 | 冀北唐山路北10kV苑南516线路网架结构优化工程 | 10kV | 线路保护,AC35,20,10kV | 线路保护-电压等级:AC35,20,10kV | 套 | 1 | 2024-07-11 | 2024-07-11 | 河北省唐山市 | 买方指定仓库地面交货 |  | 9999-500140008-00009 | 050054320400010 | 400230541400010 | 500140008 | 35/20/10kV线路光差保护，专用光纤；保护装置1套；保护屏体0面；含测控。 | 500140008-0265
012404-1101001-9999 | 包1 | NC100 | 国网冀北电力有限公司 | 国网冀北电力有限公司唐山供电公司 | 冀北唐山路北10kV苑南516线路网架结构优化工程 | 10kV | 线路保护,AC35,20,10kV | 线路保护-电压等级:AC35,20,10kV | 套 | 1 | 2024-07-11 | 2024-07-11 | 河北省唐山市 | 买方指定仓库地面交货 |  | 9999-500140008-00009 | 050054320100010 | 400230541300010 | 500140008 | 35/20/10kV线路光差保护，专用光纤；保护装置1套；保护屏体0面；含测控。 | 500140008-0265
012404-1101001-9999 | 包1 | NC100 | 国网冀北电力有限公司 | 国网冀北电力有限公司秦皇岛供电公司 | 国网冀北秦皇岛供电公司北戴河区驼峰园一、二线等线路测保装置改造 | 10kV | 线路保护,AC35,20,10kV | 线路保护-电压等级:AC35,20,10kV | 套 | 1 | 2024-07-30 | 2024-07-30 | 河北省秦皇岛市海港区 | 买方指定仓库地面交货 |  | 9997-500140008-00001 | 050053975100010 | 400230527000010 | 500140008 | 自主可控；35kV线路光差保护，专用光纤；保护装置1套；保护屏体0面；含测控。 | 500140008-0218
012404-1101001-9999 | 包1 | NC100 | 国网冀北电力有限公司 | 国网冀北电力有限公司秦皇岛供电公司 | 国网冀北秦皇岛供电公司北戴河区驼峰园一、二线等线路测保装置改造 | 10kV | 线路保护,AC35,20,10kV | 线路保护-电压等级:AC35,20,10kV | 套 | 1 | 2024-07-30 | 2024-07-30 | 河北省秦皇岛市海港区 | 买方指定仓库地面交货 |  | 9997-500140008-00001 | 050053967000010 | 400230525600010 | 500140008 | 自主可控；35kV线路光差保护，专用光纤；保护装置1套；保护屏体0面；含测控。 | 500140008-0218
012404-1101001-9999 | 包1 | NC100 | 国网冀北电力有限公司 | 国网冀北电力有限公司围场县供电分公司 | 冀北承德围场县10kV开发区线路网架结构优化工程 | 10kV | 线路保护,AC35,20,10kV | 线路保护-电压等级:AC35,20,10kV | 套 | 1 | 2024-07-01 | 2024-07-01 | 河北省承德市围场县 | 买方指定仓库地面交货 |  | 9999-500140008-00001 | 050054306300010 | 400230539600010 | 500140008 | 35/20/10kV线路距离保护；保护装置1套；保护屏体0面；含测控，监控专业增减专用。 | 500140008-0002
012404-1101001-9999 | 包1 | NC100 | 国网冀北电力有限公司 | 国网冀北电力有限公司唐山供电公司 | 冀北唐山路北10kV苑南516线路网架结构优化工程 | 10kV | 线路保护,AC35,20,10kV | 线路保护-电压等级:AC35,20,10kV | 套 | 1 | 2024-07-11 | 2024-07-11 | 河北省唐山市 | 买方指定仓库地面交货 |  | 9999-500140008-00009 | 050054319900010 | 400230541100010 | 500140008 | 35/20/10kV线路光差保护，专用光纤；保护装置1套；保护屏体0面；含测控。 | 500140008-0265
012404-1101001-9999 | 包1 | NC100 | 国网冀北电力有限公司 | 国网冀北电力有限公司围场县供电分公司 | 冀北承德围场县10kV开发区线路网架结构优化工程 | 10kV | 线路保护,AC35,20,10kV | 线路保护-电压等级:AC35,20,10kV | 套 | 1 | 2024-07-01 | 2024-07-01 | 河北省承德市围场县 | 买方指定仓库地面交货 |  | 9999-500140008-00001 | 050054301600010 | 400230538500010 | 500140008 | 35/20/10kV线路距离保护；保护装置1套；保护屏体0面；含测控，监控专业增减专用。 | 500140008-0002
012404-1101001-9999 | 包1 | NC100 | 国网冀北电力有限公司 | 国网冀北电力有限公司秦皇岛供电公司 | 国网冀北秦皇岛供电公司北戴河区图书一、二线等线路测保装置改造 | 10kV | 线路保护,AC35,20,10kV | 线路保护-电压等级:AC35,20,10kV | 套 | 1 | 2024-07-30 | 2024-07-30 | 河北省秦皇岛市海港区 | 买方指定仓库地面交货 |  | 9997-500140008-00001 | 050053957800010 | 400230522600010 | 500140008 | 自主可控；35kV线路光差保护，专用光纤；保护装置1套；保护屏体0面；含测控。 | 500140008-0218
012404-1101001-9999 | 包1 | NC100 | 国网冀北电力有限公司 | 国网冀北电力有限公司秦皇岛供电公司 | 国网冀北秦皇岛供电公司北戴河区驼峰园一、二线等线路测保装置改造 | 10kV | 线路保护,AC35,20,10kV | 线路保护-电压等级:AC35,20,10kV | 套 | 1 | 2024-07-30 | 2024-07-30 | 河北省秦皇岛市海港区 | 买方指定仓库地面交货 |  | 9997-500140008-00001 | 050053975200010 | 400230527100010 | 500140008 | 自主可控；35kV线路光差保护，专用光纤；保护装置1套；保护屏体0面；含测控。 | 500140008-0218
012404-1101001-9999 | 包1 | NC100 | 国网冀北电力有限公司 | 国网冀北电力有限公司唐山供电公司 | 冀北唐山路北10kV苑南516线路网架结构优化工程 | 10kV | 线路保护,AC35,20,10kV | 线路保护-电压等级:AC35,20,10kV | 套 | 1 | 2024-07-11 | 2024-07-11 | 河北省唐山市 | 买方指定仓库地面交货 |  | 9999-500140008-00009 | 050054319600010 | 400230540900010 | 500140008 | 35/20/10kV线路光差保护，专用光纤；保护装置1套；保护屏体0面；含测控。 | 500140008-0265
012404-1101001-9999 | 包1 | NC100 | 国网冀北电力有限公司 | 国网冀北电力有限公司霸州市供电分公司 | 廊坊霸州市中亭河220kV变电站10kV送出工程 | 10kV | 线路保护,AC35,20,10kV | 线路保护-电压等级:AC35,20,10kV | 套 | 1 | 2024-07-31 | 2024-07-31 | 河北省廊坊市霸州市 | 买方指定仓库地面交货 |  | 9999-500140008-00009 | 050054084000010 | 400230529400010 | 500140008 | 35/20/10kV线路光差保护，专用光纤；保护装置1套；保护屏体0面；含测控。 | 500140008-0265
012404-1101001-9999 | 包1 | NC100 | 国网冀北电力有限公司 | 国网冀北电力有限公司秦皇岛供电公司 | 国网冀北秦皇岛供电公司北戴河区驼峰园一、二线等线路测保装置改造 | 10kV | 线路保护,AC35,20,10kV | 线路保护-电压等级:AC35,20,10kV | 套 | 1 | 2024-07-30 | 2024-07-30 | 河北省秦皇岛市海港区 | 买方指定仓库地面交货 |  | 9997-500140008-00001 | 050053959700010 | 400230523400010 | 500140008 | 自主可控；35kV线路光差保护，专用光纤；保护装置1套；保护屏体0面；含测控。 | 500140008-0218
012404-1101001-9999 | 包1 | NC100 | 国网冀北电力有限公司 | 国网冀北电力有限公司围场县供电分公司 | 冀北承德围场县10kV开发区线路网架结构优化工程 | 10kV | 线路保护,AC35,20,10kV | 线路保护-电压等级:AC35,20,10kV | 套 | 1 | 2024-07-01 | 2024-07-01 | 河北省承德市围场县 | 买方指定仓库地面交货 |  | 9999-500140008-00001 | 050054306200010 | 400230539500010 | 500140008 | 35/20/10kV线路距离保护；保护装置1套；保护屏体0面；含测控，监控专业增减专用。 | 500140008-0002
012404-1101001-9999 | 包1 | NC100 | 国网冀北电力有限公司 | 国网冀北电力有限公司唐山供电公司 | 国网冀北唐山供电公司10kV富强楼小区配电室高压开关柜更换 | 10kV | 线路保护,AC35,20,10kV | 线路保护-电压等级:AC35,20,10kV | 套 | 3 | 2024-07-11 | 2024-07-11 | 河北省唐山市 | 买方指定仓库地面交货 |  | G00M-500140008-00002 | 050053839400010 | 400230510000010 | 500140008 | 含10KV保护测控一体化装置3台 | 500140008-0454
012404-1101001-9999 | 包1 | NC100 | 国网冀北电力有限公司 | 国网冀北电力有限公司秦皇岛供电公司 | 国网冀北秦皇岛供电公司北戴河区驼峰园一、二线等线路测保装置改造 | 10kV | 线路保护,AC35,20,10kV | 线路保护-电压等级:AC35,20,10kV | 套 | 1 | 2024-07-30 | 2024-07-30 | 河北省秦皇岛市海港区 | 买方指定仓库地面交货 |  | 9997-500140008-00001 | 050053952800010 | 400230521100010 | 500140008 | 自主可控；35kV线路光差保护，专用光纤；保护装置1套；保护屏体0面；含测控。 | 500140008-0218
012404-1101001-9999 | 包1 | NC100 | 国网冀北电力有限公司 | 国网冀北电力有限公司秦皇岛供电公司 | 国网冀北秦皇岛供电公司北戴河区图书一、二线等线路测保装置改造 | 10kV | 线路保护,AC35,20,10kV | 线路保护-电压等级:AC35,20,10kV | 套 | 1 | 2024-07-30 | 2024-07-30 | 河北省秦皇岛市海港区 | 买方指定仓库地面交货 |  | 9997-500140008-00001 | 050053956000010 | 400230521300010 | 500140008 | 自主可控；35kV线路光差保护，专用光纤；保护装置1套；保护屏体0面；含测控。 | 500140008-0218
012404-1101001-9999 | 包1 | NC100 | 国网冀北电力有限公司 | 国网冀北电力有限公司唐山供电公司 | 冀北唐山路北10kV苑南516线路网架结构优化工程 | 10kV | 线路保护,AC35,20,10kV | 线路保护-电压等级:AC35,20,10kV | 套 | 1 | 2024-07-11 | 2024-07-11 | 河北省唐山市 | 买方指定仓库地面交货 |  | 9999-500140008-00009 | 050054316800010 | 400230540300010 | 500140008 | 35/20/10kV线路光差保护，专用光纤；保护装置1套；保护屏体0面；含测控。 | 500140008-0265
012404-1101001-9999 | 包1 | NC100 | 国网冀北电力有限公司 | 国网冀北电力有限公司唐山供电公司 | 冀北唐山路北10kV唐百开闭站新出线网架结构优化工程 | 10kV | 线路保护,AC35,20,10kV | 线路保护-电压等级:AC35,20,10kV | 套 | 1 | 2024-07-11 | 2024-07-11 | 河北省唐山市 | 买方指定仓库地面交货 |  | 9999-500140008-00009 | 050054316900010 | 400230540400010 | 500140008 | 35/20/10kV线路光差保护，专用光纤；保护装置1套；保护屏体0面；含测控。 | 500140008-0265
012404-1101001-9999 | 包1 | NC100 | 国网冀北电力有限公司 | 国网冀北电力有限公司围场县供电分公司 | 冀北承德围场县10kV开发区线路网架结构优化工程 | 10kV | 线路保护,AC35,20,10kV | 线路保护-电压等级:AC35,20,10kV | 套 | 1 | 2024-07-01 | 2024-07-01 | 河北省承德市围场县 | 买方指定仓库地面交货 |  | 9999-500140008-00001 | 050054301700010 | 400230538600010 | 500140008 | 35/20/10kV线路距离保护；保护装置1套；保护屏体0面；含测控，监控专业增减专用。 | 500140008-0002
012404-1101001-9999 | 包1 | NC100 | 国网冀北电力有限公司 | 国网冀北电力有限公司围场县供电分公司 | 冀北承德围场县10kV开发区线路网架结构优化工程 | 10kV | 线路保护,AC35,20,10kV | 线路保护-电压等级:AC35,20,10kV | 套 | 1 | 2024-07-01 | 2024-07-01 | 河北省承德市围场县 | 买方指定仓库地面交货 |  | 9999-500140008-00001 | 050054303600010 | 400230539100010 | 500140008 | 35/20/10kV线路距离保护；保护装置1套；保护屏体0面；含测控，监控专业增减专用。 | 500140008-0002
012404-1101001-9999 | 包1 | NC100 | 国网冀北电力有限公司 | 国网冀北电力有限公司秦皇岛供电公司 | 国网冀北秦皇岛供电公司北戴河区图书一、二线等线路测保装置改造 | 10kV | 线路保护,AC35,20,10kV | 线路保护-电压等级:AC35,20,10kV | 套 | 1 | 2024-07-30 | 2024-07-30 | 河北省秦皇岛市海港区 | 买方指定仓库地面交货 |  | 9997-500140008-00001 | 050053958000010 | 400230522700010 | 500140008 | 自主可控；35kV线路光差保护，专用光纤；保护装置1套；保护屏体0面；含测控。 | 500140008-0218
012404-1101001-9999 | 包1 | NC100 | 国网冀北电力有限公司 | 国网冀北电力有限公司霸州市供电分公司 | 廊坊霸州市中亭河220kV变电站10kV送出工程 | 10kV | 线路保护,AC35,20,10kV | 线路保护-电压等级:AC35,20,10kV | 套 | 1 | 2024-07-31 | 2024-07-31 | 河北省廊坊市霸州市 | 买方指定仓库地面交货 |  | 9999-500140008-00009 | 050054084600010 | 400230530000010 | 500140008 | 35/20/10kV线路光差保护，专用光纤；保护装置1套；保护屏体0面；含测控。 | 500140008-0265
012404-1101001-9999 | 包1 | NC100 | 国网冀北电力有限公司 | 国网冀北电力有限公司围场县供电分公司 | 冀北承德围场县10kV开发区线路网架结构优化工程 | 10kV | 线路保护,AC35,20,10kV | 线路保护-电压等级:AC35,20,10kV | 套 | 1 | 2024-07-01 | 2024-07-01 | 河北省承德市围场县 | 买方指定仓库地面交货 |  | 9999-500140008-00001 | 050054307000010 | 400230539800010 | 500140008 | 35/20/10kV线路距离保护；保护装置1套；保护屏体0面；含测控，监控专业增减专用。 | 500140008-0002
012404-1101001-9999 | 包1 | NC100 | 国网冀北电力有限公司 | 国网冀北电力有限公司霸州市供电分公司 | 冀北廊坊霸州10kV中口110kV变电站重过载治理切改工程 | 10kV | 线路保护,AC35,20,10kV | 线路保护-电压等级:AC35,20,10kV | 套 | 1 | 2024-07-31 | 2024-07-31 | 河北省廊坊市霸州市 | 买方指定仓库地面交货 |  | 9999-500140008-00009 | 050054084500010 | 400230529900010 | 500140008 | 35/20/10kV线路光差保护，专用光纤；保护装置1套；保护屏体0面；含测控。 | 500140008-0265
012404-1101001-9999 | 包1 | NC100 | 国网冀北电力有限公司 | 国网冀北电力有限公司唐山供电公司 | 冀北唐山路北10kV苑南516线路网架结构优化工程 | 10kV | 线路保护,AC35,20,10kV | 线路保护-电压等级:AC35,20,10kV | 套 | 1 | 2024-07-11 | 2024-07-11 | 河北省唐山市 | 买方指定仓库地面交货 |  | 9999-500140008-00009 | 050054320500010 | 400230541500010 | 500140008 | 35/20/10kV线路光差保护，专用光纤；保护装置1套；保护屏体0面；含测控。 | 500140008-0265
012404-1101001-9999 | 包1 | NC100 | 国网冀北电力有限公司 | 国网冀北电力有限公司霸州市供电分公司 | 冀北廊坊霸州10kV中口110kV变电站重过载治理切改工程 | 10kV | 线路保护,AC35,20,10kV | 线路保护-电压等级:AC35,20,10kV | 套 | 1 | 2024-07-31 | 2024-07-31 | 河北省廊坊市霸州市 | 买方指定仓库地面交货 |  | 9999-500140008-00009 | 050054084100010 | 400230529500010 | 500140008 | 35/20/10kV线路光差保护，专用光纤；保护装置1套；保护屏体0面；含测控。 | 500140008-0265
012404-1101001-9999 | 包1 | NC100 | 国网冀北电力有限公司 | 国网冀北电力有限公司秦皇岛供电公司 | 国网冀北秦皇岛供电公司北戴河区驼峰园一、二线等线路测保装置改造 | 10kV | 线路保护,AC35,20,10kV | 线路保护-电压等级:AC35,20,10kV | 套 | 1 | 2024-07-30 | 2024-07-30 | 河北省秦皇岛市海港区 | 买方指定仓库地面交货 |  | 9997-500140008-00001 | 050053975300010 | 400230527200010 | 500140008 | 自主可控；35kV线路光差保护，专用光纤；保护装置1套；保护屏体0面；含测控。 | 500140008-0218
012404-1101001-9999 | 包1 | NC100 | 国网冀北电力有限公司 | 国网冀北电力有限公司唐山供电公司 | 冀北唐山路北10kV苑南516线路网架结构优化工程 | 10kV | 线路保护,AC35,20,10kV | 线路保护-电压等级:AC35,20,10kV | 套 | 1 | 2024-07-11 | 2024-07-11 | 河北省唐山市 | 买方指定仓库地面交货 |  | 9999-500140008-00009 | 050054319500010 | 400230540800010 | 500140008 | 35/20/10kV线路光差保护，专用光纤；保护装置1套；保护屏体0面；含测控。 | 500140008-0265
012404-1101001-9999 | 包1 | NC100 | 国网冀北电力有限公司 | 国网冀北电力有限公司霸州市供电分公司 | 廊坊霸州市中亭河220kV变电站10kV送出工程 | 10kV | 线路保护,AC35,20,10kV | 线路保护-电压等级:AC35,20,10kV | 套 | 1 | 2024-07-31 | 2024-07-31 | 河北省廊坊市霸州市 | 买方指定仓库地面交货 |  | 9999-500140008-00009 | 050054082800010 | 400230529300010 | 500140008 | 35/20/10kV线路光差保护，专用光纤；保护装置1套；保护屏体0面；含测控。 | 500140008-0265
012404-1101001-9999 | 包1 | NC100 | 国网冀北电力有限公司 | 国网冀北电力有限公司秦皇岛供电公司 | 国网冀北秦皇岛供电公司北戴河区图书一、二线等线路测保装置改造 | 10kV | 线路保护,AC35,20,10kV | 线路保护-电压等级:AC35,20,10kV | 套 | 1 | 2024-07-30 | 2024-07-30 | 河北省秦皇岛市海港区 | 买方指定仓库地面交货 |  | 9997-500140008-00001 | 050053957200010 | 400230522200010 | 500140008 | 自主可控；35kV线路光差保护，专用光纤；保护装置1套；保护屏体0面；含测控。 | 500140008-0218
012404-1101001-9999 | 包1 | NC100 | 国网冀北电力有限公司 | 国网冀北电力有限公司秦皇岛供电公司 | 国网冀北秦皇岛供电公司北戴河区图书一、二线等线路测保装置改造 | 10kV | 线路保护,AC35,20,10kV | 线路保护-电压等级:AC35,20,10kV | 套 | 1 | 2024-07-30 | 2024-07-30 | 河北省秦皇岛市海港区 | 买方指定仓库地面交货 |  | 9997-500140008-00001 | 050053952600010 | 400230520900010 | 500140008 | 自主可控；35kV线路光差保护，专用光纤；保护装置1套；保护屏体0面；含测控。 | 500140008-0218

## 自动仓储机
分标编号 | 包名称 | 分包编号 | 项目单位 | 需求单位 | 项目名称 | 工程电压等级 | 物资名称 | 物资描述 | 单位 | 数量 | 首批交货日期 | 最后一批交货日期 | 交货地点 | 交货方式 | 备注 | 技术规范编码 | 网省采购申请号 | 总部采购申请号 | 物料编码 | 扩展描述 | 扩展编码
012404-1501046-9999 | 包1 | NC100 | 国网冀北电力有限公司 | 国网冀北电力有限公司唐山供电公司 | 国网冀北唐山2024年自动仓储机（智能大件搬运机器人）购置 | 无电压等级 | 自动仓储机 | 自动仓储机 | 台 | 1 | 2024-05-25 | 2024-12-31 | 河北唐山 | 买方指定仓库地面交货 |  | D041-500131047-00003 | 030012150400010 | 400230482500010 | 500131047
012404-1501046-9999 | 包1 | NC100 | 国网冀北电力有限公司 | 国网冀北电力有限公司唐山供电公司 | 国网冀北唐山2024年自动仓储机（智能小件配送机器人）购置 | 无电压等级 | 自动仓储机 | 自动仓储机 | 台 | 1 | 2024-05-25 | 2024-12-31 | 河北唐山 | 买方指定仓库地面交货 |  | D041-500131047-00004 | 030012150200010 | 400230482300010 | 500131047
012404-1501046-9999 | 包1 | NC100 | 国网冀北电力有限公司 | 国网冀北电力有限公司唐山供电公司 | 国网冀北唐山2024年自动仓储机（自助领用终端）购置 | 无电压等级 | 自动仓储机 | 自动仓储机 | 台 | 2 | 2024-05-25 | 2024-12-31 | 河北唐山 | 买方指定仓库地面交货 |  | D041-500131047-00005 | 030012150100010 | 400230482200010 | 500131047

## 故障录波装置
分标编号 | 包名称 | 分包编号 | 项目单位 | 需求单位 | 项目名称 | 工程电压等级 | 物资名称 | 物资描述 | 单位 | 数量 | 首批交货日期 | 最后一批交货日期 | 交货地点 | 交货方式 | 备注 | 技术规范编码 | 网省采购申请号 | 总部采购申请号 | 物料编码 | 扩展描述 | 扩展编码
012404-1101029-9999 | 包1 | NC100 | 国网冀北电力有限公司 | 国网冀北电力有限公司超高压分公司 | 国网冀北超高压公司±500kV中都等换流站站用电故障录波改造 | ±500kV | 故障录波装置,AC750,500kV,线路,64,80,128,160 | 故障录波装置-电压等级:AC750,500kV,类型:线路,模拟量:64,模拟量扩展值:80,开关量:128,开关量扩展值:160 | 套 | 1 | 2024-08-30 | 2024-08-30 | 河北省承德市 | 买方指定仓库地面交货 |  | 9997-500114372-00001 | 050054264600010 | 400230536000010 | 500114372 | 自主可控；750/500kV故障录波装置（线路）；录波装置1套；保护屏体1面。 | 500114372-0019
012404-1101029-9999 | 包1 | NC100 | 国网冀北电力有限公司 | 国网冀北电力有限公司廊坊供电公司 | 国网冀北廊坊供电公司110kV留各庄变电站110kV元件保护改造 | 110kV | 故障录波装置,AC110(66)kV,无,64,80,128,160 | 故障录波装置-电压等级:AC110(66)kV,类型:无,模拟量:64,模拟量扩展值:80,开关量:128,开关量扩展值:160 | 套 | 1 | 2024-07-31 | 2024-07-31 | 河北省廊坊市大城县 | 施工现场地面交货 |  | 9999-500114369-00001 | 050053709200010 | 400230498800010 | 500114369 | 110(66)kV故障录波装置；录波装置1套；保护屏体1面。 | 500114369-0002
012404-1101029-9999 | 包1 | NC100 | 国网冀北电力有限公司 | 国网冀北电力有限公司张家口供电公司 | 冀北张家口张北220kV变电站110kV间隔扩建工程 | 无电压等级 | 故障录波装置,AC110(66)kV,无,64,80,128,160 | 故障录波装置-电压等级:AC110(66)kV,类型:无,模拟量:64,模拟量扩展值:80,开关量:128,开关量扩展值:160 | 套 | 1 | 2024-07-05 | 2024-07-05 | 河北省张家口市 | 施工现场地面交货 |  | 9999-500114369-00001 | 050053611600010 | 400230490400010 | 500114369 | 110(66)kV故障录波装置；录波装置1套；保护屏体1面。 | 500114369-0002
012404-1101029-9999 | 包1 | NC100 | 国网冀北电力有限公司 | 国网冀北电力有限公司超高压分公司 | 国网冀北超高压公司±500kV中都等换流站站用电故障录波改造 | ±500kV | 故障录波装置,AC750,500kV,线路,64,80,128,160 | 故障录波装置-电压等级:AC750,500kV,类型:线路,模拟量:64,模拟量扩展值:80,开关量:128,开关量扩展值:160 | 套 | 1 | 2024-08-30 | 2024-08-30 | 河北省张家口市 | 买方指定仓库地面交货 |  | 9997-500114372-00001 | 050054264700010 | 400230536100010 | 500114372 | 自主可控；750/500kV故障录波装置（线路）；录波装置1套；保护屏体1面。 | 500114372-0019
012404-1101029-9999 | 包1 | NC100 | 国网冀北电力有限公司 | 国网冀北电力有限公司唐山供电公司 | 国网冀北唐山供电公司开平10kV东城绿庭开闭站综自系统改造 | 10kV | 故障录波装置,AC110(66)kV,无,64,80,128,160 | 故障录波装置-电压等级:AC110(66)kV,类型:无,模拟量:64,模拟量扩展值:80,开关量:128,开关量扩展值:160 | 套 | 1 | 2024-07-11 | 2024-07-11 | 唐山开平 | 施工现场地面交货 |  | G00M-500114369-00001 | 050053973900010 | 400230526400010 | 500114369 | 故障录波装置-电压等级:AC110(66)kV,类型:无,模拟量:64,模拟量扩展值:80,开关量:128,开关量扩展值:160 | 500114369-0084
012404-1101029-9999 | 包1 | NC100 | 国网冀北电力有限公司 | 国网冀北电力有限公司唐山供电公司 | 冀北唐山九间房110KV变电站1号主变扩建工程 | 110kV | AC110(66)kV智能故障录波装置,无,64,96,128,256 | 智能故障录波装置-电压等级:AC110(66)kV,类型:无,SV采样值:64,SV扩展值:96,GOOSE信号:128,GOOSE扩展值:256 | 套 | 1 | 2025-03-01 | 2025-03-10 | 河北省唐山市遵化市 | 施工现场地面交货 |  | G00M-500114376-00001 | 050053485100010 | 400230485300010 | 500114376 | 适用于110(66)kV智能变电站，数量为1，管理机1台，屏体1面。模块化设备，前显示后接线 | 500114376-0007
012404-1101029-9999 | 包1 | NC100 | 国网冀北电力有限公司 | 国网冀北电力有限公司廊坊供电公司 | 冀北廊坊南甸110kV变电站新建工程 | 110kV | AC110(66)kV智能故障录波装置,无,64,96,128,256 | 智能故障录波装置-电压等级:AC110(66)kV,类型:无,SV采样值:64,SV扩展值:96,GOOSE信号:128,GOOSE扩展值:256 | 套 | 1 | 2024-07-31 | 2024-07-31 | 河北省廊坊市广阳区 | 施工现场地面交货 |  | 9999-500114376-00001 | 050053912000010 | 400230515200010 | 500114376 | AC110(66)kV智能故障录波装置，无；录波装置1台、管理机1套；保护屏体1面；非模块化/模块化设备，后接线。 | 500114376-0019
012404-1101029-9999 | 包1 | NC100 | 国网冀北电力有限公司 | 国网冀北电力有限公司廊坊供电公司 | 廊坊威武屯110千伏变电站新建工程 | 110kV | AC110(66)kV智能故障录波装置,无,64,96,128,256 | 智能故障录波装置-电压等级:AC110(66)kV,类型:无,SV采样值:64,SV扩展值:96,GOOSE信号:128,GOOSE扩展值:256 | 套 | 2 | 2024-07-15 | 2024-07-15 | 河北省廊坊市大厂县 | 施工现场地面交货 |  | G00M-500114376-00003 | 050053683600010 | 400230497100010 | 500114376 | AC110(66)kV智能故障录波装置，无；录波装置2台、管理机1套；保护屏体1面；非模块化/模块化设备，后接线。 | 500114376-0052
012404-1101029-9999 | 包1 | NC100 | 国网冀北电力有限公司 | 国网冀北电力有限公司超高压分公司 | 国网冀北超高压公司±500kV中都等换流站站用电故障录波改造 | ±500kV | 故障录波装置,AC750,500kV,线路,64,80,128,160 | 故障录波装置-电压等级:AC750,500kV,类型:线路,模拟量:64,模拟量扩展值:80,开关量:128,开关量扩展值:160 | 套 | 1 | 2024-08-30 | 2024-08-30 | 河北省张家口市 | 买方指定仓库地面交货 |  | 9997-500114372-00001 | 050054265500010 | 400230536300010 | 500114372 | 自主可控；750/500kV故障录波装置（线路）；录波装置1套；保护屏体1面。 | 500114372-0019
012404-1101029-9999 | 包1 | NC100 | 国网冀北电力有限公司 | 国网冀北电力有限公司廊坊供电公司 | 黄辛庄110kV变电站新建工程 | 110kV | AC110(66)kV智能故障录波装置,无,64,96,128,256 | 智能故障录波装置-电压等级:AC110(66)kV,类型:无,SV采样值:64,SV扩展值:96,GOOSE信号:128,GOOSE扩展值:256 | 套 | 2 | 2024-07-31 | 2024-07-31 | 河北省廊坊市三河市 | 施工现场地面交货 |  | G00M-500114376-00003 | 050053708700010 | 400230498600010 | 500114376 | AC110(66)kV智能故障录波装置，无；录波装置2台、管理机1套；保护屏体1面；非模块化/模块化设备，后接线。 | 500114376-0052
012404-1101029-9999 | 包1 | NC100 | 国网冀北电力有限公司 | 国网冀北电力有限公司超高压分公司 | 国网冀北超高压公司±500kV中都等换流站站用电故障录波改造 | ±500kV | 故障录波装置,AC750,500kV,线路,64,80,128,160 | 故障录波装置-电压等级:AC750,500kV,类型:线路,模拟量:64,模拟量扩展值:80,开关量:128,开关量扩展值:160 | 套 | 1 | 2024-08-30 | 2024-08-30 | 河北省张家口市 | 买方指定仓库地面交货 |  | 9997-500114372-00001 | 050054267700010 | 400230536500010 | 500114372 | 自主可控；750/500kV故障录波装置（线路）；录波装置1套；保护屏体1面。 | 500114372-0019
012404-1101029-9999 | 包1 | NC100 | 国网冀北电力有限公司 | 国网冀北电力有限公司超高压分公司 | 国网冀北超高压公司±500kV中都等换流站站用电故障录波改造 | ±500kV | 故障录波装置,AC750,500kV,线路,64,80,128,160 | 故障录波装置-电压等级:AC750,500kV,类型:线路,模拟量:64,模拟量扩展值:80,开关量:128,开关量扩展值:160 | 套 | 1 | 2024-08-30 | 2024-08-30 | 河北省张家口市 | 买方指定仓库地面交货 |  | 9997-500114372-00001 | 050054265400010 | 400230536200010 | 500114372 | 自主可控；750/500kV故障录波装置（线路）；录波装置1套；保护屏体1面。 | 500114372-0019
012404-1101029-9999 | 包1 | NC100 | 国网冀北电力有限公司 | 国网冀北电力有限公司超高压分公司 | 国网冀北超高压公司±500kV中都等换流站站用电故障录波改造 | ±500kV | 故障录波装置,AC750,500kV,线路,64,80,128,160 | 故障录波装置-电压等级:AC750,500kV,类型:线路,模拟量:64,模拟量扩展值:80,开关量:128,开关量扩展值:160 | 套 | 1 | 2024-08-30 | 2024-08-30 | 河北省承德市 | 买方指定仓库地面交货 |  | 9997-500114372-00001 | 050054262500010 | 400230535900010 | 500114372 | 自主可控；750/500kV故障录波装置（线路）；录波装置1套；保护屏体1面。 | 500114372-0019

## 电子式组合互感器
分标编号 | 包名称 | 分包编号 | 项目单位 | 需求单位 | 项目名称 | 工程电压等级 | 物资名称 | 物资描述 | 单位 | 数量 | 首批交货日期 | 最后一批交货日期 | 交货地点 | 交货方式 | 备注 | 技术规范编码 | 网省采购申请号 | 总部采购申请号 | 物料编码 | 扩展描述 | 扩展编码
012404-1007002-9999 | 包1 | NC100 | 国网冀北电力有限公司 | 国网冀北电力有限公司秦皇岛供电公司 | 国网秦皇岛供电公司2024年计量装置建设与改造（电阻分压互感器购置） | 无电压等级 | 10kV干式电子式组合互感器,20A,电阻分压,空心线圈,数字 | 电子式组合互感器-电压等级:AC10kV,额定电流:20A,绝缘方式:干式,电压传感器原理:电阻分压,电流传感器原理:空心线圈,输出模式:数字 | 台 | 50 | 2024-07-15 | 2024-07-31 | 河北省秦皇岛市 | 买方指定仓库地面交货 |  | G00M-500133901-00001 | 050053792000010 | 400230506000010 | 500133901 | 高压费控计量装置 | 500133901-0002
012404-1007002-9999 | 包1 | NC100 | 国网冀北电力有限公司 | 国网冀北电力有限公司承德供电公司 | 国网承德供电公司2024年计量装置建设与改造（电阻分压互感器购置） | 无电压等级 | 10kV干式电子式组合互感器,20A,电阻分压,空心线圈,数字 | 电子式组合互感器-电压等级:AC10kV,额定电流:20A,绝缘方式:干式,电压传感器原理:电阻分压,电流传感器原理:空心线圈,输出模式:数字 | 台 | 40 | 2024-09-30 | 2024-12-31 | 河北省承德市双桥区 | 买方指定仓库地面交货 |  | G00M-500133901-00001 | 050053573500010 | 400230487000010 | 500133901 | 高压费控计量装置 | 500133901-0002
012404-1007002-9999 | 包1 | NC100 | 国网冀北电力有限公司 | 国网冀北电力有限公司廊坊供电公司 | 国网廊坊供电公司2024年计量装置建设与改造（电阻分压互感器购置） | 无电压等级 | 10kV干式电子式组合互感器,20A,电阻分压,空心线圈,数字 | 电子式组合互感器-电压等级:AC10kV,额定电流:20A,绝缘方式:干式,电压传感器原理:电阻分压,电流传感器原理:空心线圈,输出模式:数字 | 台 | 55 | 2024-07-15 | 2024-07-15 | 河北省廊坊市广阳区 | 买方指定仓库地面交货 |  | G00M-500133901-00001 | 050053593600010 | 400230488600010 | 500133901 | 高压费控计量装置 | 500133901-0002
012404-1007002-9999 | 包1 | NC100 | 国网冀北电力有限公司 | 国网冀北电力有限公司廊坊供电公司 | 国网廊坊供电公司2024年计量装置建设与改造（电阻分压互感器购置） | 无电压等级 | 10kV干式电子式组合互感器,15A,电阻分压,空心线圈,数字 | 电子式组合互感器-电压等级:AC10kV,额定电流:15A,绝缘方式:干式,电压传感器原理:电阻分压,电流传感器原理:空心线圈,输出模式:数字 | 台 | 50 | 2024-07-15 | 2024-07-15 | 河北省廊坊市广阳区 | 买方指定仓库地面交货 |  | G00M-500133896-00001 | 050053593500010 | 400230488500010 | 500133896 | 高压费控计量装置 | 500133896-0002
012404-1007002-9999 | 包1 | NC100 | 国网冀北电力有限公司 | 国网冀北电力有限公司唐山供电公司 | 国网唐山供电公司2024年计量装置建设与改造（电阻分压互感器购置） | 无电压等级 | 10kV干式电子式组合互感器,20A,电阻分压,空心线圈,数字 | 电子式组合互感器-电压等级:AC10kV,额定电流:20A,绝缘方式:干式,电压传感器原理:电阻分压,电流传感器原理:空心线圈,输出模式:数字 | 台 | 25 | 2024-07-16 | 2024-07-17 | 唐山供电公司 | 买方指定仓库地面交货 |  | G00M-500133901-00001 | 050053677500010 | 400230496200010 | 500133901 | 高压费控计量装置 | 500133901-0002
012404-1007002-9999 | 包1 | NC100 | 国网冀北电力有限公司 | 国网冀北电力有限公司唐山供电公司 | 国网唐山供电公司2024年计量装置建设与改造（电阻分压互感器购置） | 无电压等级 | 10kV干式电子式组合互感器,15A,电阻分压,空心线圈,数字 | 电子式组合互感器-电压等级:AC10kV,额定电流:15A,绝缘方式:干式,电压传感器原理:电阻分压,电流传感器原理:空心线圈,输出模式:数字 | 台 | 80 | 2024-07-17 | 2024-07-18 | 唐山供电公司 | 买方指定仓库地面交货 |  | G00M-500133896-00001 | 050053677300010 | 400230496100010 | 500133896 | 高压费控计量装置 | 500133896-0002
012404-1007002-9999 | 包1 | NC100 | 国网冀北电力有限公司 | 国网冀北电力有限公司秦皇岛供电公司 | 国网秦皇岛供电公司2024年计量装置建设与改造（电阻分压互感器购置） | 无电压等级 | 10kV干式电子式组合互感器,15A,电阻分压,空心线圈,数字 | 电子式组合互感器-电压等级:AC10kV,额定电流:15A,绝缘方式:干式,电压传感器原理:电阻分压,电流传感器原理:空心线圈,输出模式:数字 | 台 | 50 | 2024-07-15 | 2024-07-31 | 河北省秦皇岛市 | 买方指定仓库地面交货 |  | G00M-500133896-00001 | 050053791900010 | 400230505900010 | 500133896 | 高压费控计量装置 | 500133896-0002
012404-1007002-9999 | 包1 | NC100 | 国网冀北电力有限公司 | 国网冀北电力有限公司张家口供电公司 | 国网张家口供电公司2024年计量装置建设与改造（电阻分压互感器购置） | 无电压等级 | 10kV干式电子式组合互感器,20A,电阻分压,空心线圈,数字 | 电子式组合互感器-电压等级:AC10kV,额定电流:20A,绝缘方式:干式,电压传感器原理:电阻分压,电流传感器原理:空心线圈,输出模式:数字 | 台 | 50 | 2024-07-05 | 2024-07-10 | 国网张家口供电公司计量中心 | 买方指定仓库地面交货 |  | G00M-500133901-00001 | 050053622800010 | 400230491500010 | 500133901 | 高压费控计量装置 | 500133901-0002
012404-1007002-9999 | 包1 | NC100 | 国网冀北电力有限公司 | 国网冀北电力有限公司承德供电公司 | 国网承德供电公司2024年计量装置建设与改造（电阻分压互感器购置） | 无电压等级 | 10kV干式电子式组合互感器,15A,电阻分压,空心线圈,数字 | 电子式组合互感器-电压等级:AC10kV,额定电流:15A,绝缘方式:干式,电压传感器原理:电阻分压,电流传感器原理:空心线圈,输出模式:数字 | 台 | 50 | 2024-09-30 | 2024-12-31 | 河北省承德市双桥区 | 买方指定仓库地面交货 |  | G00M-500133896-00001 | 050053573400010 | 400230486900010 | 500133896 | 高压费控计量装置 | 500133896-0002
012404-1007002-9999 | 包1 | NC100 | 国网冀北电力有限公司 | 国网冀北电力有限公司张家口供电公司 | 国网张家口供电公司2024年计量装置建设与改造（电阻分压互感器购置） | 无电压等级 | 10kV干式电子式组合互感器,15A,电阻分压,空心线圈,数字 | 电子式组合互感器-电压等级:AC10kV,额定电流:15A,绝缘方式:干式,电压传感器原理:电阻分压,电流传感器原理:空心线圈,输出模式:数字 | 台 | 50 | 2024-07-05 | 2024-07-10 | 国网张家口供电公司计量中心 | 买方指定仓库地面交货 |  | G00M-500133896-00001 | 050053622900010 | 400230491600010 | 500133896 | 高压费控计量装置 | 500133896-0002

## 电网仿真分析数据平台
分标编号 | 包名称 | 分包编号 | 项目单位 | 需求单位 | 项目名称 | 工程电压等级 | 物资名称 | 物资描述 | 单位 | 数量 | 首批交货日期 | 最后一批交货日期 | 交货地点 | 交货方式 | 备注 | 技术规范编码 | 网省采购申请号 | 总部采购申请号 | 物料编码 | 扩展描述 | 扩展编码
012404-1302045-9999 | 包1 | NC100 | 国网冀北电力有限公司 | 国网冀北电力有限公司电力科学研究院（华北电力科学研究院有限责任公司） | 柔性直流输电四端换流阀阀控系统仿真平台改造 | 无电压等级 | 电网仿真分析数据平台 | 电网仿真分析数据平台 | 台 | 1 | 2024-11-30 | 2024-12-31 | 电研大厦 | 买方指定仓库地面交货 |  | B00M-500067174-00029 | 050054300000010 | 400230538200010 | 500067174
012404-1302045-9999 | 包2 | NC200 | 国网冀北电力有限公司 | 国网冀北电力有限公司电力科学研究院（华北电力科学研究院有限责任公司） | 基于控制器原型机的光伏单元及储能机组硬件在环仿真平台构建 | 无电压等级 | 电网仿真分析数据平台 | 电网仿真分析数据平台 | 台 | 1 | 2024-12-31 | 2024-12-31 | 北京 | 买方指定仓库地面交货 |  | B00M-500067174-00033 | 050054115100010 | 400230530400010 | 500067174
012404-1302045-9999 | 包3 | NC300 | 国网冀北电力有限公司 | 国网冀北电力有限公司电力科学研究院（华北电力科学研究院有限责任公司） | 氢电耦合与电化学储能系统能量管理硬件在环仿真平台 | 无电压等级 | 电网仿真分析数据平台 | 电网仿真分析数据平台 | 台 | 1 | 2024-12-31 | 2024-12-31 | 北京 | 买方指定仓库地面交货 |  | B00M-500067174-00032 | 050054115000010 | 400230530300010 | 500067174
012404-1302045-9999 | 包4 | NC400 | 国网冀北电力有限公司 | 国网冀北电力有限公司电力科学研究院（华北电力科学研究院有限责任公司） | 级联光储电站全链路测试验证平台 | 无电压等级 | 电网仿真分析数据平台 | 电网仿真分析数据平台 | 台 | 1 | 2024-12-31 | 2024-12-31 | 北京 | 买方指定仓库地面交货 |  | B00M-500067174-00031 | 050054104800010 | 400230530200010 | 500067174
012404-1302045-9999 | 包5 | NC500 | 国网冀北电力有限公司 | 国网冀北电力有限公司电力科学研究院（华北电力科学研究院有限责任公司） | 国网冀北电科院柔直电网RTDS云计算仿真能力升级改造 | 无电压等级 | 电网仿真分析数据平台 | 电网仿真分析数据平台 | 台 | 1 | 2024-10-31 | 2024-12-31 | 电研大厦 | 买方指定仓库地面交货 |  | B00M-500067174-00028 | 050054231400010 | 400230534000010 | 500067174

## 中央空调系统
分标编号 | 包名称 | 分包编号 | 项目单位 | 需求单位 | 项目名称 | 工程电压等级 | 物资名称 | 物资描述 | 单位 | 数量 | 首批交货日期 | 最后一批交货日期 | 交货地点 | 交货方式 | 备注 | 技术规范编码 | 网省采购申请号 | 总部采购申请号 | 物料编码 | 扩展描述 | 扩展编码
012404-1503013-9999 | 包1 | NC100 | 国网冀北电力有限公司 | 国网冀北电力有限公司青龙县供电分公司 | 国网冀北秦皇岛青龙县供电公司生产配套用房 | 无电压等级 | 中央空调系统,风冷型,100kW-200kW | 中央空调系统-类型:风冷型,功率:100kW-200kW | 套 | 3 | 2024-07-22 | 2024-07-22 | 河北省秦皇岛市青龙县 | 买方指定仓库地面交货 |  | H0OY-500139549-00001 | 050053599100010 | 400230489400010 | 500139549

## 无功补偿装置
分标编号 | 包名称 | 分包编号 | 项目单位 | 需求单位 | 项目名称 | 工程电压等级 | 物资名称 | 物资描述 | 单位 | 数量 | 首批交货日期 | 最后一批交货日期 | 交货地点 | 交货方式 | 备注 | 技术规范编码 | 网省采购申请号 | 总部采购申请号 | 物料编码 | 扩展描述 | 扩展编码
012404-1012012-9999 | 包1 | NC100 | 国网冀北电力有限公司 | 国网冀北电力有限公司唐山市丰南区供电分公司 | 国网冀北唐山丰南区供电公司35kV大王庄变电站10kV电容器组改造 | 10kV | 级联型静止无功发生器（SVG）,AC10kv,±6Mvar | 级联型静止无功发生器（SVG）:电压等级:AC10kv,额定容量:±6Mvar | 套 | 1 | 2024-07-30 | 2024-07-30 | 河北省唐山市丰南区 | 买方指定仓库地面交货 |  | G00M-500155022-00001 | 050053613000010 | 400230490600010 | 500155022 | 级联型静止无功发生器（SVG）,AC10kV,±6Mvar，水冷，直挂型，-25℃~+40℃，海拔1000m。 | 500155022-0008
012404-1012012-9999 | 包2 | NC200 | 国网冀北电力有限公司 | 国网冀北电力有限公司唐山供电公司 | 国网冀北唐山供电公司220kV兴旺寨等变电站10kV电抗器改造 | 10kV | 电容器组串联电抗器,AC10kV,8000kvar,12%,空心 | 电容器组串联电抗器-电压等级:AC10kV,配套电容器组额定容量:8000kvar,电抗率:12%,铁芯形式:空心 | 台 | 6 | 2024-07-10 | 2024-07-10 | 河北省唐山市 | 施工现场车板交货 |  | G00M-500123720-00003 | 050053738900010 | 400230502300010 | 500123720 | 电容器组串联电抗器 AC10kV,8000kvar,12%,空心,户外一字型布置，环境温度-25/+40度 | 500123720-0009
012404-1012012-9999 | 包2 | NC200 | 国网冀北电力有限公司 | 国网冀北电力有限公司唐山供电公司 | 国网冀北唐山供电公司220kV兴旺寨等变电站10kV电抗器改造 | 10kV | 电容器组串联电抗器,AC10kV,8000kvar,5%,空心 | 电容器组串联电抗器-电压等级:AC10kV,配套电容器组额定容量:8000kvar,电抗率:5%,铁芯形式:空心 | 台 | 3 | 2024-07-10 | 2024-07-10 | 河北省唐山市 | 施工现场车板交货 |  | G00M-500123723-00001 | 050053738500010 | 400230502200010 | 500123723 | 电容器组串联电抗器,AC10kV,8000kvar,5%,空心,户外一字型布置，环境温度-25/+40度 | 500123723-0003

## 钳形电流表
分标编号 | 包名称 | 分包编号 | 项目单位 | 需求单位 | 项目名称 | 工程电压等级 | 物资名称 | 物资描述 | 单位 | 数量 | 首批交货日期 | 最后一批交货日期 | 交货地点 | 交货方式 | 备注 | 技术规范编码 | 网省采购申请号 | 总部采购申请号 | 物料编码 | 扩展描述 | 扩展编码
012404-1302014-9999 | 包1 | NC100 | 国网冀北电力有限公司 | 国网冀北电力有限公司秦皇岛供电公司 | 国网冀北秦皇岛地网电阻测量仪购置 | 无电压等级 | 钳形电流表,大钳口 | 钳形电流表-类型:大钳口 | 台 | 1 | 2024-07-15 | 2024-07-15 | 河北省秦皇岛市海港区 | 买方指定仓库地面交货 |  | D042-500143318-00001 | 030012075900010 | 400230464800010 | 500143318
012404-1302014-9999 | 包1 | NC100 | 国网冀北电力有限公司 | 国网冀北电力有限公司超高压分公司 | 国网冀北超高压公司输检中心地网电阻测量仪（免拆解智能型）购置 | 无电压等级 | 钳形电流表,大钳口 | 钳形电流表-类型:大钳口 | 台 | 1 | 2024-08-30 | 2024-08-30 | 北京市房山区 | 买方指定仓库地面交货 |  | B00M-500143318-00002 | 030012108100010 | 400230476500010 | 500143318
012404-1302014-9999 | 包1 | NC100 | 国网冀北电力有限公司 | 国网冀北电力有限公司廊坊供电公司 | 国网廊坊接地电阻测试仪检验装置（免拆解智能）购置 | 无电压等级 | 钳形电流表,大钳口 | 钳形电流表-类型:大钳口 | 台 | 1 | 2024-07-15 | 2024-07-15 | 河北省廊坊市广阳区 | 买方指定仓库地面交货 |  | D044-500143318-00001 | 030012092500010 | 400230467400010 | 500143318
012404-1302014-9999 | 包1 | NC100 | 国网冀北电力有限公司 | 国网冀北电力有限公司唐山供电公司 | 国网冀北唐山2024年运检地网电阻测量仪（输电）购置 | 无电压等级 | 钳形电流表,大钳口 | 钳形电流表-类型:大钳口 | 台 | 1 | 2024-06-30 | 2024-06-30 | 河北省唐山市路北区滨河路25号 | 买方指定仓库地面交货 |  | D041-500143318-00001 | 030012052200010 | 400230462100010 | 500143318
012404-1302014-9999 | 包1 | NC100 | 国网冀北电力有限公司 | 国网冀北电力有限公司超高压分公司 | 国网冀北超高压公司大同分部地网电阻测量仪（免拆解智能型）购置 | 无电压等级 | 钳形电流表,大钳口 | 钳形电流表-类型:大钳口 | 台 | 1 | 2024-08-30 | 2024-08-30 | 山西省大同市 | 买方指定仓库地面交货 |  | B00M-500143318-00003 | 030012132900010 | 400230480400010 | 500143318

## 电压在线监测装置
分标编号 | 包名称 | 分包编号 | 项目单位 | 需求单位 | 项目名称 | 工程电压等级 | 物资名称 | 物资描述 | 单位 | 数量 | 首批交货日期 | 最后一批交货日期 | 交货地点 | 交货方式 | 备注 | 技术规范编码 | 网省采购申请号 | 总部采购申请号 | 物料编码 | 扩展描述 | 扩展编码
012404-1102006-9999 | 包1 | NC100 | 国网冀北电力有限公司 | 国网冀北电力有限公司唐山供电公司 | 国网唐山供电公司2024年计量装置建设与改造（电压互感器计量性能在线监测装置购置 | 无电压等级 | 电压在线监测装置,AC220kV | 电压在线监测装置-电压等级:AC220kV | 套 | 1 | 2024-07-16 | 2024-07-17 | 唐山供电公司 | 买方指定仓库地面交货 |  | G00M-500027187-00002 | 050053607600010 | 400230490200010 | 500027187 | 电压互感器计量性能在线检测装置 | 500027187-0042
012404-1102006-9999 | 包1 | NC100 | 国网冀北电力有限公司 | 国网冀北电力有限公司张家口供电公司 | 国网张家口供电公司2024年计量装置建设与改造（电压互感器计量性能在线监测装置购 | 无电压等级 | 电压在线监测装置,AC220kV | 电压在线监测装置-电压等级:AC220kV | 套 | 1 | 2024-07-05 | 2024-07-10 | 国网张家口供电公司计量中心 | 买方指定仓库地面交货 |  | G00M-500027187-00002 | 050053613800010 | 400230491200010 | 500027187 | 电压互感器计量性能在线检测装置 | 500027187-0042
012404-1102006-9999 | 包1 | NC100 | 国网冀北电力有限公司 | 国网冀北电力有限公司廊坊供电公司 | 国网廊坊供电公司2024年计量装置建设与改造（电压互感器计量性能在线监测装置购置 | 无电压等级 | 电压在线监测装置,AC220kV | 电压在线监测装置-电压等级:AC220kV | 套 | 1 | 2024-07-15 | 2024-07-15 | 河北省廊坊市广阳区 | 买方指定仓库地面交货 |  | G00M-500027187-00002 | 050053595100010 | 400230488700010 | 500027187 | 电压互感器计量性能在线检测装置 | 500027187-0042
012404-1102006-9999 | 包1 | NC100 | 国网冀北电力有限公司 | 国网冀北电力有限公司秦皇岛供电公司 | 国网秦皇岛供电公司2024年计量装置建设与改造（电压互感器计量性能在线监测装置购 | 无电压等级 | 电压在线监测装置,AC220kV | 电压在线监测装置-电压等级:AC220kV | 套 | 1 | 2024-07-15 | 2024-07-31 | 河北省秦皇岛市 | 买方指定仓库地面交货 |  | G00M-500027187-00002 | 050053799200010 | 400230507400010 | 500027187 | 电压互感器计量性能在线检测装置 | 500027187-0042
012404-1102006-9999 | 包1 | NC100 | 国网冀北电力有限公司 | 国网冀北电力有限公司承德供电公司 | 国网承德供电公司2024年计量装置建设与改造（电压互感器计量性能在线监测装置购置 | 无电压等级 | 电压在线监测装置,AC220kV | 电压在线监测装置-电压等级:AC220kV | 套 | 1 | 2024-09-30 | 2024-12-31 | 河北省承德市双桥区 | 买方指定仓库地面交货 |  | G00M-500027187-00002 | 050053566300010 | 400230486000010 | 500027187 | 电压互感器计量性能在线检测装置 | 500027187-0042

## 电力设施安全防护防盗消防系统
分标编号 | 包名称 | 分包编号 | 项目单位 | 需求单位 | 项目名称 | 工程电压等级 | 物资名称 | 物资描述 | 单位 | 数量 | 首批交货日期 | 最后一批交货日期 | 交货地点 | 交货方式 | 备注 | 技术规范编码 | 网省采购申请号 | 总部采购申请号 | 物料编码 | 扩展描述 | 扩展编码
012404-1502000-9999 | 包1 | NC100 | 国网冀北电力有限公司 | 国网冀北电力有限公司秦皇岛供电公司 | 国网冀北秦皇岛供电公司220kV戴河变电站消防能力提升改造 | 220kV | 消防系统 | 消防系统 | 套 | 1 | 2024-07-31 | 2024-07-31 | 河北省秦皇岛市海港区 | 买方指定仓库地面交货 |  | D042-500010594-00003 | 050053916100010 | 400230516500010 | 500010594
012404-1502000-9999 | 包2 | NC200 | 国网冀北电力有限公司 | 国网冀北电力有限公司唐山供电公司 | 国网冀北唐山供电公司备调机房改造 | 无电压等级 | 机房环境监控系统 | 机房环境监控系统 | 套 | 1 | 2024-09-30 | 2024-09-30 | 唐山供电公司 | 施工现场地面交货 |  | D041-500010591-00001 | 050053694400010 | 400230497600010 | 500010591

## 光缆附件
分标编号 | 包名称 | 分包编号 | 项目单位 | 需求单位 | 项目名称 | 工程电压等级 | 物资名称 | 物资描述 | 单位 | 数量 | 首批交货日期 | 最后一批交货日期 | 交货地点 | 交货方式 | 备注 | 技术规范编码 | 网省采购申请号 | 总部采购申请号 | 物料编码 | 扩展描述 | 扩展编码
012404-1409000-9999 | 包1 | NC100 | 国网冀北电力有限公司 | 国网冀北电力有限公司廊坊供电公司 | 国网冀北廊坊供电公司110kV邵辛线大厂支线1#-9#老旧杆塔改造 | 110kV | 光缆耐张串,70kN,ADSS用单线夹,非绝缘,12.9/14.1 | 光缆耐张串-破坏荷载:70kN,线夹型式:ADSS用单线夹,绝缘类型:非绝缘,适用缆径:12.9/14.1 | 套 | 7 | 2024-07-31 | 2024-07-31 | 河北省廊坊市大厂回族自治县 | 施工现场地面交货 |  | 9977-500124899-00001 | 050053878300010 | 400230512900010 | 500124899 | ADSS，防振金具线夹夹头型式为预绞丝式 | 500124899-0011
012404-1409000-9999 | 包1 | NC100 | 国网冀北电力有限公司 | 国网冀北电力有限公司秦皇岛供电公司 | 龙家店-武山220KV线路改造工程 | 220kV | 光缆耐张串,70kN,ADSS用单线夹,非绝缘,14.2/15.5 | 光缆耐张串-破坏荷载:70kN,线夹型式:ADSS用单线夹,绝缘类型:非绝缘,适用缆径:14.2/15.5 | 套 | 7 | 2024-07-25 | 2024-07-25 | 河北省秦皇岛市海港区 | 施工现场地面交货 |  | 9977-500124899-00001 | 050053542600010 | 400230485500010 | 500124900 | ADSS，防振金具线夹夹头型式为预绞丝式 | 500124900-0007
012404-1409000-9999 | 包1 | NC100 | 国网冀北电力有限公司 | 国网冀北电力有限公司廊坊供电公司 | 国网冀北廊坊供电公司110kV邵辛线大厂支线1#-9#老旧杆塔改造 | 110kV | 光缆防振金具,ADSS光缆用,预绞丝式,12.9/14.1 | 光缆防振金具-用途:ADSS光缆用,线夹夹头型式:预绞丝式,适用缆径:12.9/14.1 | 付 | 7 | 2024-07-31 | 2024-07-31 | 河北省廊坊市大厂回族自治县 | 施工现场地面交货 |  | 9977-500124899-00001 | 050053878400010 | 400230513000010 | 500141083 | ADSS，防振金具线夹夹头型式为预绞丝式 | 500141083-0003
012404-1409000-9999 | 包1 | NC100 | 国网冀北电力有限公司 | 国网冀北电力有限公司廊坊供电公司 | 国网冀北廊坊供电公司110kV龙刘线50号-61号杆塔防洪改造 | 110kV | 光缆悬垂串,70kN,ADSS用单线夹,非绝缘,12.9/14.1 | 光缆悬垂串-破坏荷载:70kN,线夹型式:ADSS用单线夹,绝缘类型:非绝缘,适用缆径:12.9/14.1 | 套 | 11 | 2024-07-15 | 2024-07-15 | 河北省廊坊市永清县 | 施工现场地面交货 |  | 9977-500124899-00003 | 050053916600010 | 400230516900010 | 500124926 | ADSS，防振金具，防振鞭 | 500124926-0010
012404-1409000-9999 | 包1 | NC100 | 国网冀北电力有限公司 | 国网冀北电力有限公司秦皇岛供电公司 | 龙家店-武山220KV线路改造工程 | 220kV | 光缆防振金具,ADSS光缆用,预绞丝式,14.2/15.5 | 光缆防振金具-用途:ADSS光缆用,线夹夹头型式:预绞丝式,适用缆径:14.2/15.5 | 付 | 15 | 2024-07-25 | 2024-07-25 | 河北省秦皇岛市海港区 | 施工现场地面交货 |  | 9977-500124899-00001 | 050053542700010 | 400230485600010 | 500141070 | ADSS，防振金具线夹夹头型式为预绞丝式 | 500141070-0003
012404-1409000-9999 | 包1 | NC100 | 国网冀北电力有限公司 | 国网冀北电力有限公司廊坊供电公司 | 国网冀北廊坊供电公司110kV邵辛线大厂支线1#-9#老旧杆塔改造 | 110kV | 光缆卡具,ADSS光缆用,塔用 | 光缆卡具-用途:ADSS光缆用,安装方式:塔用 | 付 | 10 | 2024-07-31 | 2024-07-31 | 河北省廊坊市大厂回族自治县 | 施工现场地面交货 |  | 9977-500022151-00001 | 050053878500010 | 400230513100010 | 500141100 | ADSS，塔用 | 500141100-0007
012404-1409000-9999 | 包1 | NC100 | 国网冀北电力有限公司 | 国网冀北电力有限公司廊坊供电公司 | 国网冀北廊坊供电公司110kV康毕线25号、27号-36号杆塔防洪改造 | 110kV | 光缆悬垂串,70kN,ADSS用单线夹,非绝缘,15.6/17.3 | 光缆悬垂串-破坏荷载:70kN,线夹型式:ADSS用单线夹,绝缘类型:非绝缘,适用缆径:15.6/17.3 | 套 | 12 | 2024-07-15 | 2024-07-15 | 河北省廊坊市文安县 | 施工现场地面交货 |  | 9977-500124899-00003 | 050053917500010 | 400230517500010 | 500124927 | ADSS，防振金具，防振鞭 | 500124927-0010
012404-1409000-9999 | 包1 | NC100 | 国网冀北电力有限公司 | 国网冀北电力有限公司秦皇岛供电公司 | 龙家店-武山220KV线路改造工程 | 220kV | 光缆悬垂串,70kN,ADSS用单线夹,非绝缘,14.2/15.5 | 光缆悬垂串-破坏荷载:70kN,线夹型式:ADSS用单线夹,绝缘类型:非绝缘,适用缆径:14.2/15.5 | 套 | 3 | 2024-07-25 | 2024-07-25 | 河北省秦皇岛市海港区 | 施工现场地面交货 |  | 9977-500124899-00001 | 050053542500010 | 400230485400010 | 500124923 | ADSS，防振金具线夹夹头型式为预绞丝式 | 500124923-0008
012404-1409000-9999 | 包1 | NC100 | 国网冀北电力有限公司 | 国网冀北电力有限公司承德供电公司 | 国网冀北承德供电公司35kV机牧线电缆改造 | 35kV | 光缆余缆架 | 光缆余缆架 | 付 | 2 | 2024-07-12 | 2024-07-12 | 河北省承德市双桥区 | 买方指定仓库地面交货 |  | 9977-500022151-00001 | 050054063200010 | 400230528800010 | 500022170 | ADSS，塔用 | 500022170-0026
012404-1409000-9999 | 包1 | NC100 | 国网冀北电力有限公司 | 国网冀北电力有限公司廊坊供电公司 | 国网冀北廊坊供电公司110kV龙刘线50号-61号杆塔防洪改造 | 110kV | 光缆耐张串,70kN,ADSS用单线夹,非绝缘,12.9/14.1 | 光缆耐张串-破坏荷载:70kN,线夹型式:ADSS用单线夹,绝缘类型:非绝缘,适用缆径:12.9/14.1 | 套 | 9 | 2024-07-15 | 2024-07-15 | 河北省廊坊市永清县 | 施工现场地面交货 |  | 9977-500124899-00003 | 050053916500010 | 400230516800010 | 500124899 | ADSS，防振金具，防振鞭 | 500124899-0013
012404-1409000-9999 | 包1 | NC100 | 国网冀北电力有限公司 | 国网冀北电力有限公司廊坊供电公司 | 国网冀北廊坊供电公司110kV康毕线25号、27号-36号杆塔防洪改造 | 110kV | 光缆防振金具,ADSS光缆用,防振鞭,15.6/17.3 | 光缆防振金具-用途:ADSS光缆用,线夹夹头型式:防振鞭,适用缆径:15.6/17.3 | 付 | 58 | 2024-07-15 | 2024-07-15 | 河北省廊坊市文安县 | 施工现场地面交货 |  | 9977-500124899-00003 | 050053917300010 | 400230517300010 | 500141084 | ADSS，防振金具，防振鞭 | 500141084-0003
012404-1409000-9999 | 包1 | NC100 | 国网冀北电力有限公司 | 国网冀北电力有限公司廊坊供电公司 | 国网冀北廊坊供电公司110kV康毕线25号、27号-36号杆塔防洪改造 | 110kV | 光缆耐张串,70kN,ADSS用单线夹,非绝缘,15.6/17.3 | 光缆耐张串-破坏荷载:70kN,线夹型式:ADSS用单线夹,绝缘类型:非绝缘,适用缆径:15.6/17.3 | 套 | 8 | 2024-07-15 | 2024-07-15 | 河北省廊坊市文安县 | 施工现场地面交货 |  | 9977-500124899-00003 | 050053917400010 | 400230517400010 | 500124896 | ADSS，防振金具，防振鞭 | 500124896-0009

## 时间同步装置
分标编号 | 包名称 | 分包编号 | 项目单位 | 需求单位 | 项目名称 | 工程电压等级 | 物资名称 | 物资描述 | 单位 | 数量 | 首批交货日期 | 最后一批交货日期 | 交货地点 | 交货方式 | 备注 | 技术规范编码 | 网省采购申请号 | 总部采购申请号 | 物料编码 | 扩展描述 | 扩展编码
012404-1104003-9999 | 包1 | NC100 | 国网冀北电力有限公司 | 国网冀北电力有限公司卢龙县供电分公司 | 国网冀北秦皇岛卢龙县供电公司35kV薛庄等变电站对时装置改造 | 无电压等级 | 时间同步装置,AC110,66,35kV | 时间同步装置-电压等级:AC110,66,35kV | 套 | 3 | 2024-07-22 | 2024-07-22 | 河北省秦皇岛卢龙县 | 买方指定仓库地面交货 |  | G00M-500140005-00007 | 050053916300010 | 400230516600010 | 500140005 | 主钟1台 | 500140005-0179
012404-1104003-9999 | 包1 | NC100 | 国网冀北电力有限公司 | 国网冀北电力有限公司围场县供电分公司 | 国网冀北承德围场县供电公司35kV老窝铺等9座变电站时间同步装置加装 | 无电压等级 | 时间同步装置,AC110,66,35kV | 时间同步装置-电压等级:AC110,66,35kV | 套 | 9 | 2024-07-05 | 2024-07-10 | 河北省承德市围场县 | 买方指定仓库地面交货 |  | G00M-500140005-00005 | 050053708000010 | 400230498200010 | 500140005 | 时间同步装置,AC110,66,35kV；配置 1套全站公用的时间同步系统（含时钟同步装置1台），支持北斗II代系统和 GPS 系统单向标准授时信号；不带屏。 | 500140005-0134
012404-1104003-9999 | 包1 | NC100 | 国网冀北电力有限公司 | 国网冀北电力有限公司唐山供电公司 | 国网冀北唐山供电公司220kV青坨营等5座变电站时钟同步设备改造 | 220kV | 时间同步装置,AC330,220kV | 时间同步装置-电压等级:AC330,220kV | 套 | 5 | 2024-09-30 | 2024-09-30 | 河北省唐山市 | 施工现场地面交货 |  | G00M-500140004-00005 | 050053688000010 | 400230497400010 | 500140004 | 含主钟2台，扩展单元1台，屏柜1面，采用自主可控芯片，不含GPS对时功能。 | 500140004-0127
012404-1104003-9999 | 包1 | NC100 | 国网冀北电力有限公司 | 国网冀北电力有限公司秦皇岛供电公司 | 国网冀北秦皇岛供电公司110kV栖云寺变电站计算机监控系统改造 | 110kV | 时间同步装置,AC110,66,35kV | 时间同步装置-电压等级:AC110,66,35kV | 套 | 1 | 2024-07-31 | 2024-07-31 | 河北秦皇岛市海港区 | 买方指定仓库地面交货 |  | G00M-500140005-00002 | 050053780300010 | 400230504700010 | 500140005 | 时间同步装置,AC110,66,35kV | 500140005-0092
012404-1104003-9999 | 包1 | NC100 | 国网冀北电力有限公司 | 国网冀北电力有限公司卢龙县供电分公司 | 国网冀北秦皇岛卢龙县供电公司35kV蛤泊等变电站对时装置改造 | 无电压等级 | 时间同步装置,AC110,66,35kV | 时间同步装置-电压等级:AC110,66,35kV | 套 | 1 | 2024-07-22 | 2024-07-22 | 河北省秦皇岛卢龙县 | 买方指定仓库地面交货 |  | G00M-500140005-00008 | 050053912200010 | 400230515300010 | 500140005 | 主钟2台,屏柜1面 | 500140005-0180
012404-1104003-9999 | 包1 | NC100 | 国网冀北电力有限公司 | 国网冀北电力有限公司唐山供电公司 | 国网冀北唐山供电公司110kV小马坊变电站计算机监控系统核心设备改造 | 110kV | 时间同步装置,AC110,66,35kV | 时间同步装置-电压等级:AC110,66,35kV | 套 | 1 | 2024-09-30 | 2024-09-30 | 河北省唐山市 | 施工现场地面交货 |  | G00M-500140005-00006 | 050053659300010 | 400230494100010 | 500140005 | 含主钟2台，屏柜1面，采用自主可控芯片,不含GPS对时功能。 | 500140005-0164
012404-1104003-9999 | 包1 | NC100 | 国网冀北电力有限公司 | 国网冀北电力有限公司秦皇岛市抚宁区供电分公司 | 国网冀北秦皇岛抚宁区供电公司35kV留守营等变电站时间同步装置改造 | 35kV | 时间同步装置,AC110,66,35kV | 时间同步装置-电压等级:AC110,66,35kV | 套 | 5 | 2024-07-29 | 2024-07-29 | 河北省秦皇岛市抚宁区 | 买方指定仓库地面交货 |  | G00M-500140005-00002 | 050053886100010 | 400230513400010 | 500140005 | 时间同步装置,AC110,66,35kV | 500140005-0092
012404-1104003-9999 | 包1 | NC100 | 国网冀北电力有限公司 | 国网冀北电力有限公司承德供电公司 | 国网冀北承德平泉市供电公司110kV茅兰沟变电站时间同步装置改造 | 35kV | 时间同步装置,AC110,66,35kV | 时间同步装置-电压等级:AC110,66,35kV | 套 | 1 | 2024-07-30 | 2024-07-31 | 河北省承德市平泉市 | 买方指定仓库地面交货 |  | G00M-500140005-00004 | 050053724400010 | 400230500600010 | 500140005 | 时间同步装置,AC110,66,35kV；配置 1套全站公用的时间同步系统（含时钟同步装置2台），支持北斗II代系统和 GPS 系统单向标准授时信号；不带屏。 | 500140005-0133
012404-1104003-9999 | 包1 | NC100 | 国网冀北电力有限公司 | 国网冀北电力有限公司唐山供电公司 | 国网冀北唐山供电公司110kV崔马庄变电站计算机监控系统改造 | 110kV | 时间同步装置,AC110,66,35kV | 时间同步装置-电压等级:AC110,66,35kV | 套 | 1 | 2024-09-30 | 2024-09-30 | 河北省唐山市 | 施工现场地面交货 |  | G00M-500140005-00006 | 050053697100010 | 400230497800010 | 500140005 | 含主钟2台，屏柜1面，采用自主可控芯片,不含GPS对时功能。 | 500140005-0164
012404-1104003-9999 | 包1 | NC100 | 国网冀北电力有限公司 | 国网冀北电力有限公司滦平县供电分公司 | 国网冀北承德滦平县供电公司35kV付营子等3座变电站时间同步装置加装 | 35kV | 时间同步装置,AC110,66,35kV | 时间同步装置-电压等级:AC110,66,35kV | 套 | 3 | 2024-07-01 | 2024-08-01 | 河北省承德市滦平县 | 施工现场地面交货 |  | G00M-500140005-00005 | 050053735100010 | 400230501700010 | 500140005 | 时间同步装置,AC110,66,35kV；配置 1套全站公用的时间同步系统（含时钟同步装置1台），支持北斗II代系统和 GPS 系统单向标准授时信号；不带屏。 | 500140005-0134
012404-1104003-9999 | 包1 | NC100 | 国网冀北电力有限公司 | 国网冀北电力有限公司秦皇岛市抚宁区供电分公司 | 国网冀北秦皇岛抚宁区供电公司35kV石门寨等变电站时间同步装置改造 | 35kV | 时间同步装置,AC110,66,35kV | 时间同步装置-电压等级:AC110,66,35kV | 套 | 2 | 2024-07-29 | 2024-07-29 | 河北省秦皇岛市抚宁区 | 买方指定仓库地面交货 |  | G00M-500140005-00002 | 050053886600010 | 400230513500010 | 500140005 | 时间同步装置,AC110,66,35kV | 500140005-0092
012404-1104003-9999 | 包1 | NC100 | 国网冀北电力有限公司 | 国网冀北电力有限公司卢龙县供电分公司 | 国网冀北秦皇岛卢龙县供电公司35kV薛庄等变电站对时装置改造 | 无电压等级 | 时间同步装置,AC110,66,35kV | 时间同步装置-电压等级:AC110,66,35kV | 套 | 2 | 2024-07-22 | 2024-07-22 | 河北省秦皇岛卢龙县 | 买方指定仓库地面交货 |  | G00M-500140005-00008 | 050053916400010 | 400230516700010 | 500140005 | 主钟2台,屏柜1面 | 500140005-0180
012404-1104003-9999 | 包1 | NC100 | 国网冀北电力有限公司 | 国网冀北电力有限公司卢龙县供电分公司 | 国网冀北秦皇岛卢龙县供电公司35kV蛤泊等变电站对时装置改造 | 无电压等级 | 时间同步装置,AC110,66,35kV | 时间同步装置-电压等级:AC110,66,35kV | 套 | 3 | 2024-07-22 | 2024-07-22 | 河北省秦皇岛卢龙县 | 买方指定仓库地面交货 |  | G00M-500140005-00008 | 050053912400010 | 400230515400010 | 500140005 | 主钟2台,屏柜1面 | 500140005-0180
012404-1104003-9999 | 包1 | NC100 | 国网冀北电力有限公司 | 国网冀北电力有限公司秦皇岛供电公司 | 国网冀北秦皇岛供电公司220kV王校庄变电站计算机监控系统改造 | 220kV | 时间同步装置,AC330,220kV | 时间同步装置-电压等级:AC330,220kV | 套 | 1 | 2024-07-31 | 2024-07-31 | 河北秦皇岛海港区 | 买方指定仓库地面交货 |  | G00M-500140004-00003 | 050053785800010 | 400230505200010 | 500140004 | 时间同步装置,AC330,220kV | 500140004-0091
012404-1104003-9999 | 包1 | NC100 | 国网冀北电力有限公司 | 国网冀北电力有限公司唐山供电公司 | 国网冀北唐山供电公司220kV泉河头等5座变电站时间同步装置改造 | 220kV | 时间同步装置,AC330,220kV | 时间同步装置-电压等级:AC330,220kV | 套 | 5 | 2024-09-30 | 2024-09-30 | 河北省唐山市 | 施工现场地面交货 |  | G00M-500140004-00005 | 050053688100010 | 400230497500010 | 500140004 | 含主钟2台，扩展单元1台，屏柜1面，采用自主可控芯片，不含GPS对时功能。 | 500140004-0127
012404-1104003-9999 | 包1 | NC100 | 国网冀北电力有限公司 | 国网冀北电力有限公司唐山供电公司 | 国网冀北唐山供电公司110kV龙山变电站计算机监控系统改造 | 110kV | 时间同步装置,AC110,66,35kV | 时间同步装置-电压等级:AC110,66,35kV | 套 | 1 | 2024-09-30 | 2024-09-30 | 河北省唐山市 | 施工现场地面交货 |  | G00M-500140005-00006 | 050053675200010 | 400230495800010 | 500140005 | 含主钟2台，屏柜1面，采用自主可控芯片,不含GPS对时功能。 | 500140005-0164

## 仓储成套设备
分标编号 | 包名称 | 分包编号 | 项目单位 | 需求单位 | 项目名称 | 工程电压等级 | 物资名称 | 物资描述 | 单位 | 数量 | 首批交货日期 | 最后一批交货日期 | 交货地点 | 交货方式 | 备注 | 技术规范编码 | 网省采购申请号 | 总部采购申请号 | 物料编码 | 扩展描述 | 扩展编码
012404-1501067-9999 | 包1 | NC100 | 国网冀北电力有限公司 | 国网冀北电力有限公司张家口供电公司 | 国网冀北张家口2024年仓储成套设备购置 | 无电压等级 | 仓储成套设备 | 仓储成套设备 | 套 | 1 | 2024-08-01 | 2024-11-30 | 张家口供电公司 | 买方指定仓库地面交货 |  | D6E7-500139160-00001 | 030012037800010 | 400230460900010 | 500139160
012404-1501067-9999 | 包2 | NC200 | 国网冀北电力有限公司 | 国网冀北电力有限公司秦皇岛供电公司 | 国网秦皇岛供电公司2024年计量资产精益化运营能力建设（北戴河区三级计量器具库房 | 无电压等级 | 仓储成套设备 | 仓储成套设备 | 套 | 1 | 2024-07-15 | 2024-07-31 | 河北省秦皇岛市 | 买方指定仓库地面交货 |  | D65S-500139160-00001 | 050053822100010 | 400230509100010 | 500139160
012404-1501067-9999 | 包3 | NC300 | 国网冀北电力有限公司 | 国网冀北电力有限公司唐山供电公司 | 国网冀北唐山2024年仓储配套工具（智能仓储清洁机）购置 | 无电压等级 | 仓储成套设备 | 仓储成套设备 | 套 | 1 | 2024-05-25 | 2024-12-31 | 河北唐山 | 买方指定仓库地面交货 |  | D041-500139160-00014 | 030012150300010 | 400230482400010 | 500139160

## 钢绞线
分标编号 | 包名称 | 分包编号 | 项目单位 | 需求单位 | 项目名称 | 工程电压等级 | 物资名称 | 物资描述 | 单位 | 数量 | 首批交货日期 | 最后一批交货日期 | 交货地点 | 交货方式 | 备注 | 技术规范编码 | 网省采购申请号 | 总部采购申请号 | 物料编码 | 扩展描述 | 扩展编码
012404-1402004-9999 | 包1 | NC100 | 国网冀北电力有限公司 | 国网冀北电力有限公司唐山供电公司 | 国网冀北唐山供电公司35kV吕范二线老旧杆塔改造 | 35kV | 钢绞线,1×7-9.0-1270-A,50,镀锌 | 钢绞线-型号:1×7-9.0-1270-A,标称截面mm2:50,表面处理方式:镀锌 | 吨 | 0.21 | 2024-07-15 | 2024-08-30 | 河北省唐山市路北区滨河路25号 | 施工现场车板交货 |  | 9999-500141226-00001 | 050053872400010 | 400230512500010 | 500141226 | 无 | 500141226-0001
012404-1402004-9999 | 包1 | NC100 | 国网冀北电力有限公司 | 国网冀北电力有限公司唐山供电公司 | 国网冀北唐山供电公司35kV吕范二线老旧杆塔改造 | 35kV | 钢绞线,1×7-7.8-1270-A,35,镀锌 | 钢绞线-型号:1×7-7.8-1270-A,标称截面mm2:35,表面处理方式:镀锌 | 吨 | 0.1 | 2024-07-15 | 2024-08-30 | 河北省唐山市路北区滨河路25号 | 施工现场车板交货 |  | 9999-500141220-00001 | 050053944300010 | 400230520600010 | 500141220 | 无 | 500141220-0001
012404-1402004-9999 | 包1 | NC100 | 国网冀北电力有限公司 | 国网冀北电力有限公司廊坊供电公司 | 国网冀北廊坊供电公司110kV龙刘线50号-61号杆塔防洪改造 | 110kV | 钢绞线,1×7-9.0-1270-A,50,镀锌 | 钢绞线-型号:1×7-9.0-1270-A,标称截面mm2:50,表面处理方式:镀锌 | 吨 | 2.7 | 2024-07-15 | 2024-07-15 | 河北省廊坊市永清县 | 施工现场车板交货 |  | 9999-500141226-00001 | 050052894600010 | 400230484500010 | 500141226 | 无 | 500141226-0001
012404-1402004-9999 | 包1 | NC100 | 国网冀北电力有限公司 | 国网冀北电力有限公司廊坊供电公司 | 国网冀北廊坊供电公司110kV康毕线25号、27号-36号杆塔防洪改造 | 110kV | 钢绞线,1×7-9.0-1270-A,50,镀锌 | 钢绞线-型号:1×7-9.0-1270-A,标称截面mm2:50,表面处理方式:镀锌 | 吨 | 0.24 | 2024-07-15 | 2024-07-15 | 河北省廊坊市文安县 | 施工现场车板交货 |  | 9999-500141226-00001 | 050052893200010 | 400230484400010 | 500141226 | 无 | 500141226-0001
012404-1402004-9999 | 包1 | NC100 | 国网冀北电力有限公司 | 国网冀北电力有限公司唐山供电公司 | 国网冀北唐山供电公司35kV滦榆线老旧杆塔改造 | 35kV | 钢绞线,1×7-7.8-1270-A,35,镀锌 | 钢绞线-型号:1×7-7.8-1270-A,标称截面mm2:35,表面处理方式:镀锌 | 吨 | 0.5 | 2024-07-15 | 2024-08-30 | 河北省唐山市路北区滨河路25号 | 施工现场车板交货 |  | 9999-500141220-00001 | 050053941700010 | 400230520100010 | 500141220 | 无 | 500141220-0001
012404-1402004-9999 | 包1 | NC100 | 国网冀北电力有限公司 | 国网冀北电力有限公司廊坊供电公司 | 国网冀北廊坊供电公司110kV策清线7号-13号、15号-21号杆塔防洪改造 | 110kV | 钢绞线,1×7-9.0-1270-A,50,镀锌 | 钢绞线-型号:1×7-9.0-1270-A,标称截面mm2:50,表面处理方式:镀锌 | 吨 | 0.04 | 2024-07-15 | 2024-07-15 | 河北省廊坊市霸州市 | 施工现场车板交货 |  | 9999-500141226-00001 | 050052895600010 | 400230484600010 | 500141226 | 无 | 500141226-0001

## 变电站监控系统
分标编号 | 包名称 | 分包编号 | 项目单位 | 需求单位 | 项目名称 | 工程电压等级 | 物资名称 | 物资描述 | 单位 | 数量 | 首批交货日期 | 最后一批交货日期 | 交货地点 | 交货方式 | 备注 | 技术规范编码 | 网省采购申请号 | 总部采购申请号 | 物料编码 | 扩展描述 | 扩展编码
012404-1104001-9999 | 包1 | NC100 | 国网冀北电力有限公司 | 国网冀北电力有限公司唐山供电公司 | 国网冀北唐山供电公司路南10kV友谊路开闭站等3开闭站综自改造 | 10kV | 变电站监控系统,AC10kV | 变电站监控系统-电压等级:AC10kV | 套 | 1 | 2024-07-11 | 2024-07-11 | 路南供电中心 | 买方指定仓库地面交货 |  | G00M-500008902-00033 | 050053873600010 | 400230512800010 | 500008902 | 无 | 500008902-0319
012404-1104001-9999 | 包1 | NC100 | 国网冀北电力有限公司 | 国网冀北电力有限公司唐山供电公司 | 国网冀北唐山供电公司路南10kV友谊路开闭站等3开闭站综自改造 | 10kV | 变电站监控系统,AC10kV | 变电站监控系统-电压等级:AC10kV | 套 | 1 | 2024-07-11 | 2024-07-11 | 路南供电中心 | 买方指定仓库地面交货 |  | G00M-500008902-00034 | 050053873400010 | 400230512600010 | 500008902 | 无 | 500008902-0320
012404-1104001-9999 | 包1 | NC100 | 国网冀北电力有限公司 | 国网冀北电力有限公司唐山供电公司 | 冀北唐山开平区10kVB8老旧配电室改造工程 | 10kV | 变电站监控系统,AC10kV | 变电站监控系统-电压等级:AC10kV | 套 | 1 | 2024-07-11 | 2024-07-11 | 唐山开平 | 买方指定仓库地面交货 |  | G00M-500008902-00027 | 050053965500010 | 400230525000010 | 500008902 | 无 | 500008902-0313
012404-1104001-9999 | 包1 | NC100 | 国网冀北电力有限公司 | 国网冀北电力有限公司唐山供电公司 | 冀北唐山路北10kV苑南516线路网架结构优化工程 | 10kV | 变电站监控系统,AC10kV | 变电站监控系统-电压等级:AC10kV | 套 | 1 | 2024-07-11 | 2024-07-11 | 河北省唐山市 | 买方指定仓库地面交货 |  | G00M-500008902-00016 | 050053940500010 | 400230519800010 | 500008902 | 适用于10kV配电室，含屏体2面，公用测控装置1台，电压并列装置1台，线路保护测控装置15台，分段保护测控备自投装置1台，变压器保护测控装置1台，交换机（24电口，2光口）2台，远动通信设备（满足101、104规约）1台，五防系统1套。 | 500008902-0289
012404-1104001-9999 | 包1 | NC100 | 国网冀北电力有限公司 | 国网冀北电力有限公司唐山供电公司 | 冀北唐山路北10kV金隅乐府开闭站522线路网架结构优化工程 | 10kV | 变电站监控系统,AC10kV | 变电站监控系统-电压等级:AC10kV | 套 | 1 | 2024-07-11 | 2024-07-11 | 河北省唐山市 | 买方指定仓库地面交货 |  | G00M-500008902-00014 | 050053925300010 | 400230518900010 | 500008902 | 适用于10kV开闭站，含屏体3面，公用测控装置1台，电压并列装置1台，线路保护测控装置12台，分段保护测控备自投装置1台，交换机（24电口，2光口）2台，远动通信设备（满足101、104规约）1台，五防系统1套。 | 500008902-0287
012404-1104001-9999 | 包1 | NC100 | 国网冀北电力有限公司 | 国网冀北电力有限公司唐山供电公司 | 冀北唐山开平区10kVB2西老旧配电室改造工程 | 10kV | 变电站监控系统,AC10kV | 变电站监控系统-电压等级:AC10kV | 套 | 1 | 2024-07-11 | 2024-07-11 | 唐山开平 | 买方指定仓库地面交货 |  | G00M-500008902-00026 | 050053963200010 | 400230524600010 | 500008902 | 无 | 500008902-0312
012404-1104001-9999 | 包1 | NC100 | 国网冀北电力有限公司 | 国网冀北电力有限公司乐亭县供电分公司 | 冀北唐山乐亭10kV乐变513等线路网架结构优化工程 | 10kV | 变电站监控系统,AC10kV | 变电站监控系统-电压等级:AC10kV | 套 | 1 | 2024-07-30 | 2024-07-30 | 河北省唐山市乐亭县 | 买方指定仓库地面交货 |  | G00M-500008902-00012 | 050053997500010 | 400230527800010 | 500008902 | 配电开闭站使用，2进12出。 | 500008902-0144
012404-1104001-9999 | 包1 | NC100 | 国网冀北电力有限公司 | 国网冀北电力有限公司唐山供电公司 | 冀北唐山开平区10kVB6老旧配电室改造工程 | 10kV | 变电站监控系统,AC10kV | 变电站监控系统-电压等级:AC10kV | 套 | 1 | 2024-07-11 | 2024-07-11 | 唐山开平 | 买方指定仓库地面交货 |  | G00M-500008902-00029 | 050053962800010 | 400230524400010 | 500008902 | 无 | 500008902-0315
012404-1104001-9999 | 包1 | NC100 | 国网冀北电力有限公司 | 国网冀北电力有限公司唐山供电公司 | 国网冀北唐山供电公司路北弯道山开闭站高压开关柜改造 | 10kV | 变电站监控系统,AC10kV | 变电站监控系统-电压等级:AC10kV | 套 | 1 | 2024-07-11 | 2024-07-11 | 河北省唐山市 | 买方指定仓库地面交货 |  | G00M-500008902-00020 | 050053883900010 | 400230513300010 | 500008902 | 适用于常规10kV开闭站。规模：单母线分段接线，进线2回，出线12回，站用变2回，分段1回。 | 500008902-0297
012404-1104001-9999 | 包1 | NC100 | 国网冀北电力有限公司 | 国网冀北电力有限公司唐山供电公司 | 国网冀北唐山供电公司10kV42小区配电室改造 | 10kV | 变电站监控系统,AC10kV | 变电站监控系统-电压等级:AC10kV | 套 | 1 | 2024-07-10 | 2024-07-10 | 路南供电中心 | 买方指定仓库地面交货 |  | G00M-500008902-00018 | 050053559600010 | 400230485800010 | 500008902 | 适用于10kV配电室，含屏体2面，公用测控装置1台，线路保护测控装置2台，变压器保护测控装置1台，交换机（24电口，2光口）1台，远动通信设备（满足101、104规约）1台，五防系统1套。 | 500008902-0291
012404-1104001-9999 | 包1 | NC100 | 国网冀北电力有限公司 | 国网冀北电力有限公司唐山供电公司 | 冀北唐山开平区10kVB9老旧配电室改造工程 | 10kV | 变电站监控系统,AC10kV | 变电站监控系统-电压等级:AC10kV | 套 | 1 | 2024-07-11 | 2024-07-11 | 唐山开平 | 买方指定仓库地面交货 |  | G00M-500008902-00028 | 050053965600010 | 400230525100010 | 500008902 | 无 | 500008902-0314
012404-1104001-9999 | 包1 | NC100 | 国网冀北电力有限公司 | 国网冀北电力有限公司唐山供电公司 | 冀北唐山路北10kV唐百开闭站新出线网架结构优化工程 | 10kV | 变电站监控系统,AC10kV | 变电站监控系统-电压等级:AC10kV | 套 | 1 | 2024-07-11 | 2024-07-11 | 河北省唐山市 | 买方指定仓库地面交货 |  | G00M-500008902-00014 | 050053937700010 | 400230519500010 | 500008902 | 适用于10kV开闭站，含屏体3面，公用测控装置1台，电压并列装置1台，线路保护测控装置12台，分段保护测控备自投装置1台，交换机（24电口，2光口）2台，远动通信设备（满足101、104规约）1台，五防系统1套。 | 500008902-0287
012404-1104001-9999 | 包1 | NC100 | 国网冀北电力有限公司 | 国网冀北电力有限公司唐山供电公司 | 国网冀北唐山供电公司10kV馨秀园配电室高压开关柜改造 | 10kV | 变电站监控系统,AC10kV | 变电站监控系统-电压等级:AC10kV | 套 | 1 | 2024-07-11 | 2024-07-11 | 河北省唐山市 | 买方指定仓库地面交货 |  | G00M-500008902-00019 | 050053848300010 | 400230511100010 | 500008902 | 适用于常规10kV开闭站。规模：单母线接线，进线2回，出线4回。 | 500008902-0296
012404-1104001-9999 | 包1 | NC100 | 国网冀北电力有限公司 | 国网冀北电力有限公司唐山供电公司 | 冀北唐山路北10kV苑南516线路网架结构优化工程 | 10kV | 变电站监控系统,AC10kV | 变电站监控系统-电压等级:AC10kV | 套 | 1 | 2024-07-11 | 2024-07-11 | 河北省唐山市 | 买方指定仓库地面交货 |  | G00M-500008902-00015 | 050053940400010 | 400230519700010 | 500008902 | 适用于10kV配电室，含屏体2面，公用测控装置1台，电压并列装置1台，线路保护测控装置12台，分段保护测控备自投装置1台，变压器保护测控柜装置2台，交换机（24电口，2光口）2台，远动通信设备（满足101、104规约）1台，五防系统1套。 | 500008902-0288
012404-1104001-9999 | 包1 | NC100 | 国网冀北电力有限公司 | 国网冀北电力有限公司唐山供电公司 | 冀北唐山开平区10kVB5老旧配电室改造工程 | 10kV | 变电站监控系统,AC10kV | 变电站监控系统-电压等级:AC10kV | 套 | 1 | 2024-07-11 | 2024-07-11 | 唐山开平 | 买方指定仓库地面交货 |  | G00M-500008902-00030 | 050053963900010 | 400230524800010 | 500008902 | 无 | 500008902-0316
012404-1104001-9999 | 包1 | NC100 | 国网冀北电力有限公司 | 国网冀北电力有限公司乐亭县供电分公司 | 冀北唐山乐亭10kV御景中心开闭站新建工程 | 10kV | 变电站监控系统,AC10kV | 变电站监控系统-电压等级:AC10kV | 套 | 1 | 2024-07-30 | 2024-07-30 | 河北省唐山市乐亭县 | 买方指定仓库地面交货 |  | G00M-500008902-00012 | 050053997300010 | 400230527700010 | 500008902 | 配电开闭站使用，2进12出。 | 500008902-0144
012404-1104001-9999 | 包1 | NC100 | 国网冀北电力有限公司 | 国网冀北电力有限公司唐山供电公司 | 冀北唐山路北10kV苑南516线路网架结构优化工程 | 10kV | 变电站监控系统,AC10kV | 变电站监控系统-电压等级:AC10kV | 套 | 1 | 2024-07-11 | 2024-07-11 | 河北省唐山市 | 买方指定仓库地面交货 |  | G00M-500008902-00017 | 050053942000010 | 400230520200010 | 500008902 | 适用于10kV配电室，含屏体2面，公用测控装置1台，电压并列装置1台，线路保护测控装置15台，分段保护测控备自投装置1台，变压器保护测控装置2台，交换机（24电口，2光口）2台，远动通信设备（满足101、104规约）1台，五防系统1套。 | 500008902-0290
012404-1104001-9999 | 包1 | NC100 | 国网冀北电力有限公司 | 国网冀北电力有限公司唐山供电公司 | 国网冀北唐山供电公司开平10kV东城绿庭开闭站综自系统改造 | 10kV | 变电站监控系统,AC10kV | 变电站监控系统-电压等级:AC10kV | 套 | 1 | 2024-07-11 | 2024-07-11 | 唐山开平 | 施工现场地面交货 |  | G00M-500008902-00021 | 050053973800010 | 400230526300010 | 500008902 | 适用于常规10kV开闭站。规模：单母线分段接线，进线2回，出线14回，站用变2回，分段1回。 | 500008902-0298
012404-1104001-9999 | 包1 | NC100 | 国网冀北电力有限公司 | 国网冀北电力有限公司唐山供电公司 | 国网冀北唐山供电公司路南10kV友谊路开闭站等3开闭站综自改造 | 10kV | 变电站监控系统,AC10kV | 变电站监控系统-电压等级:AC10kV | 套 | 1 | 2024-07-11 | 2024-07-11 | 路南供电中心 | 买方指定仓库地面交货 |  | G00M-500008902-00032 | 050053873500010 | 400230512700010 | 500008902 | 无 | 500008902-0318
012404-1104001-9999 | 包1 | NC100 | 国网冀北电力有限公司 | 国网冀北电力有限公司唐山供电公司 | 冀北唐山开平区10kVB2东老旧配电室改造工程 | 10kV | 变电站监控系统,AC10kV | 变电站监控系统-电压等级:AC10kV | 套 | 1 | 2024-07-11 | 2024-07-11 | 唐山开平 | 买方指定仓库地面交货 |  | G00M-500008902-00027 | 050053961500010 | 400230524000010 | 500008902 | 无 | 500008902-0313
012404-1104001-9999 | 包1 | NC100 | 国网冀北电力有限公司 | 国网冀北电力有限公司唐山供电公司 | 冀北唐山开平区10kV朝新楼老旧配电室改造工程 | 10kV | 变电站监控系统,AC10kV | 变电站监控系统-电压等级:AC10kV | 套 | 1 | 2024-07-11 | 2024-07-11 | 唐山开平 | 买方指定仓库地面交货 |  | G00M-500008902-00026 | 050053960200010 | 400230523600010 | 500008902 | 无 | 500008902-0312
012404-1104001-9999 | 包1 | NC100 | 国网冀北电力有限公司 | 国网冀北电力有限公司唐山供电公司 | 冀北唐山开平区10kVB1老旧配电室改造工程 | 10kV | 变电站监控系统,AC10kV | 变电站监控系统-电压等级:AC10kV | 套 | 1 | 2024-07-11 | 2024-07-11 | 唐山开平 | 买方指定仓库地面交货 |  | G00M-500008902-00025 | 050053961000010 | 400230523800010 | 500008902 | 无 | 500008902-0311

## 精密空调
分标编号 | 包名称 | 分包编号 | 项目单位 | 需求单位 | 项目名称 | 工程电压等级 | 物资名称 | 物资描述 | 单位 | 数量 | 首批交货日期 | 最后一批交货日期 | 交货地点 | 交货方式 | 备注 | 技术规范编码 | 网省采购申请号 | 总部采购申请号 | 物料编码 | 扩展描述 | 扩展编码
012404-2406001-9999 | 包1 | NC100 | 国网冀北电力有限公司 | 国网冀北电力有限公司廊坊供电公司 | 国网冀北廊坊供电公司通信机房空调改造 | 无电压等级 | 精密空调,单模,12.5kW,风冷,上 | 精密空调-组合方式:单模,额定制冷量Kw:12.5kW,机组冷却方式:风冷,送/回风方式:上 | 台 | 23 | 2024-08-30 | 2024-08-30 | 河北省廊坊市广阳区 | 施工现场地面交货 |  | D044-500074654-00001 | 050054159000010 | 400230531600010 | 500074654
012404-2406001-9999 | 包2 | NC200 | 国网冀北电力有限公司 | 国网冀北电力有限公司迁安市供电分公司 | 国网冀北唐山迁安市供电公司中心站机房空调改造 | 10kV | 精密空调,单模,15kW,风冷,上 | 精密空调-组合方式:单模,额定制冷量Kw:15kW,机组冷却方式:风冷,送/回风方式:上 | 台 | 1 | 2024-06-11 | 2024-06-11 | 河北省唐山市迁安市 | 买方指定仓库地面交货 |  | D041-500088065-00001 | 050053941600010 | 400230520000010 | 500088065
012404-2406001-9999 | 包2 | NC200 | 国网冀北电力有限公司 | 国网冀北电力有限公司乐亭县供电分公司 | 国网冀北唐山乐亭县供电公司中心站通信机房空调改造 | 无电压等级 | 精密空调,双模,20kW,风冷,上 | 精密空调-组合方式:双模,额定制冷量Kw:20kW,机组冷却方式:风冷,送/回风方式:上 | 台 | 2 | 2024-06-10 | 2024-10-10 | 河北省唐山市乐亭县 | 买方指定仓库地面交货 |  | D041-500063700-00001 | 050053975000010 | 400230526900010 | 500063700
012404-2406001-9999 | 包2 | NC200 | 国网冀北电力有限公司 | 国网冀北电力有限公司承德供电公司 | 国网冀北承德供电公司调度楼通信机房精密空调改造 | 无电压等级 | 精密空调,双模,30kW,风冷,下 | 精密空调-组合方式:双模,额定制冷量Kw:30kW,机组冷却方式:风冷,送/回风方式:下 | 台 | 4 | 2024-05-30 | 2024-05-30 | 河北省承德市双桥区 | 买方指定仓库地面交货 |  | 0000-500050711-00010 | 050053847700010 | 400230510500010 | 500050711
012404-2406001-9999 | 包2 | NC200 | 国网冀北电力有限公司 | 国网冀北电力有限公司玉田县供电分公司 | 国网冀北唐山玉田县供电分公司中心机房通信电源系统改造 | 无电压等级 | 精密空调,单模,12.5kW,风冷,上 | 精密空调-组合方式:单模,额定制冷量Kw:12.5kW,机组冷却方式:风冷,送/回风方式:上 | 台 | 1 | 2024-07-01 | 2024-10-30 | 玉田县北环路1119号 | 买方指定仓库地面交货 |  | H0P4-500074654-00001 | 050053991100010 | 400230569000010 | 500074654
012404-2406001-9999 | 包2 | NC200 | 国网冀北电力有限公司 | 国网冀北电力有限公司张家口市万全区供电分公司 | 国网冀北张家口万全区供电公司通信机房空调改造 | 380（400）V | 精密空调,单模,30kW,风冷,上 | 精密空调-组合方式:单模,额定制冷量Kw:30kW,机组冷却方式:风冷,送/回风方式:上 | 台 | 4 | 2024-06-16 | 2024-08-30 | 张家口市万全区 | 买方指定仓库地面交货 |  | H0OA-500139758-00001 | 050053612500010 | 400230490500010 | 500139758
012404-2406001-9999 | 包3 | NC300 | 国网冀北电力有限公司 | 国网冀北电力有限公司张家口供电公司 | 国网冀北张家口供电公司新一代集控系统机房改造 | 无电压等级 | 精密空调,单模,30kW,风冷,下 | 精密空调-组合方式:单模,额定制冷量Kw:30kW,机组冷却方式:风冷,送/回风方式:下 | 台 | 16 | 2024-07-31 | 2024-07-31 | 河北省张家口市 | 买方指定仓库地面交货 |  | D043-500131179-00001 | 050053732500010 | 400230501300010 | 500131179
012404-2406001-9999 | 包4 | NC400 | 国网冀北电力有限公司 | 国网冀北电力有限公司唐山供电公司 | 国网冀北唐山供电公司中心站三层通信交换机房空调改造 | 无电压等级 | 精密空调,双模,30kW,风冷,上 | 精密空调-组合方式:双模,额定制冷量Kw:30kW,机组冷却方式:风冷,送/回风方式:上 | 台 | 1 | 2024-07-15 | 2024-10-31 | 河北省唐山市路北区 | 买方指定仓库地面交货 |  | D041-500063724-00001 | 050053913800010 | 400230516200010 | 500063724
012404-2406001-9999 | 包4 | NC400 | 国网冀北电力有限公司 | 国网冀北电力有限公司唐山供电公司 | 国网冀北唐山供电公司中心站三层通信交换机房空调改造 | 无电压等级 | 精密空调,双模,80kW,风冷,下 | 精密空调-组合方式:双模,额定制冷量Kw:80kW,机组冷却方式:风冷,送/回风方式:下 | 台 | 3 | 2024-07-15 | 2024-10-31 | 河北省唐山市路北区 | 买方指定仓库地面交货 |  | D041-500063674-00001 | 050053917000010 | 400230517000010 | 500063674

## 云终端接入软件
分标编号 | 包名称 | 分包编号 | 项目单位 | 需求单位 | 项目名称 | 工程电压等级 | 物资名称 | 物资描述 | 单位 | 数量 | 首批交货日期 | 最后一批交货日期 | 交货地点 | 交货方式 | 备注 | 技术规范编码 | 网省采购申请号 | 总部采购申请号 | 物料编码 | 扩展描述 | 扩展编码
012404-2302023-9999 | 包1 | NC100 | 国网冀北电力有限公司 | 国网冀北电力有限公司唐山供电公司 | 国网冀北唐山供电公司主调D5000系统Ⅰ区云工作站改造 | 无电压等级 | 云终端接入软件 | 云终端接入软件 | 套 | 1 | 2024-09-30 | 2024-09-30 | 唐山供电公司 | 施工现场地面交货 |  | D041-500134379-00001 | 050053659600010 | 400230494200010 | 500134379

## 预制光缆
分标编号 | 包名称 | 分包编号 | 项目单位 | 需求单位 | 项目名称 | 工程电压等级 | 物资名称 | 物资描述 | 单位 | 数量 | 首批交货日期 | 最后一批交货日期 | 交货地点 | 交货方式 | 备注 | 技术规范编码 | 网省采购申请号 | 总部采购申请号 | 物料编码 | 扩展描述 | 扩展编码
012404-1403010-9999 | 包1 | NC100 | 国网冀北电力有限公司 | 国网冀北电力有限公司廊坊供电公司 | 廊坊权村220KV变电站新建工程 | 220kV | 预制光缆,4芯,G.651 | 预制光缆-光缆芯数:4芯,纤芯类型:G.651 | 米 | 4000 | 2024-07-31 | 2024-07-31 | 河北省廊坊市大城县 | 材料站现场车板交货 |  | G00M-500142384-00006 | 050053566500010 | 400230486100010 | 500142384 | 冀北电力有限公司_2023年冀北公司物资采购固化ID编制_预制光缆，4芯，G.651 | 500142384-0102
012404-1403010-9999 | 包1 | NC100 | 国网冀北电力有限公司 | 国网冀北电力有限公司廊坊供电公司 | 祖寺220KV变电站220KV间隔扩建工程 | 220kV | 预制光缆,24芯,G.651 | 预制光缆-光缆芯数:24芯,纤芯类型:G.651 | 米 | 700 | 2024-07-31 | 2024-07-31 | 河北省廊坊市大城县 | 材料站现场车板交货 |  | G00M-500138631-00004 | 050053569200010 | 400230486600010 | 500138631 | 预制光缆-光缆芯数:24芯,纤芯类型:G.651 | 500138631-0193
012404-1403010-9999 | 包1 | NC100 | 国网冀北电力有限公司 | 国网冀北电力有限公司工程管理分公司（北京华联电力工程咨询有限公司） | 牌楼500千伏变电站新建工程 | 500kV | 预制光缆,4芯,G.651 | 预制光缆-光缆芯数:4芯,纤芯类型:G.651 | 米 | 12000 | 2024-07-10 | 2024-07-10 | 河北省承德市围场县 | 施工现场车板交货 |  | G00M-500142384-00003 | 050054156500010 | 400230531300010 | 500142384 | 预制光缆，4芯，G.651，双端预制，多模 | 500142384-0082
012404-1403010-9999 | 包1 | NC100 | 国网冀北电力有限公司 | 国网冀北电力有限公司张家口供电公司 | 康保北110kV变电站新建工程 | 110kV | 预制光缆,24芯,G.651 | 预制光缆-光缆芯数:24芯,纤芯类型:G.651 | 米 | 2000 | 2024-07-05 | 2025-01-10 | 河北省张家口市 | 施工现场地面交货 |  | G00M-500138631-00004 | 050053584700010 | 400230487600010 | 500138631 | 预制光缆-光缆芯数:24芯,纤芯类型:G.651 | 500138631-0193
012404-1403010-9999 | 包1 | NC100 | 国网冀北电力有限公司 | 国网冀北电力有限公司廊坊供电公司 | 廊坊权村220KV变电站新建工程 | 220kV | 预制光缆,12芯,G.651 | 预制光缆-光缆芯数:12芯,纤芯类型:G.651 | 米 | 4000 | 2024-07-31 | 2024-07-31 | 河北省廊坊市大城县 | 材料站现场车板交货 |  | G00M-500138630-00003 | 050053566600010 | 400230486200010 | 500138630 | 预制光缆，12芯，G.651，双端预制，多模 | 500138630-0158
012404-1403010-9999 | 包1 | NC100 | 国网冀北电力有限公司 | 国网冀北电力有限公司廊坊供电公司 | 祖寺220KV变电站220KV间隔扩建工程 | 220kV | 预制光缆,12芯,G.651 | 预制光缆-光缆芯数:12芯,纤芯类型:G.651 | 米 | 1200 | 2024-07-31 | 2024-07-31 | 河北省廊坊市大城县 | 材料站现场车板交货 |  | G00M-500138630-00003 | 050053569000010 | 400230486500010 | 500138630 | 预制光缆，12芯，G.651，双端预制，多模 | 500138630-0158
012404-1403010-9999 | 包1 | NC100 | 国网冀北电力有限公司 | 国网冀北电力有限公司工程管理分公司（北京华联电力工程咨询有限公司） | 宽城500千伏变电站间隔扩建工程 | 500kV | 预制光缆,12芯,G.651 | 预制光缆-光缆芯数:12芯,纤芯类型:G.651 | 米 | 2000 | 2024-07-10 | 2024-07-10 | 河北省承德市宽城县 | 施工现场车板交货 |  | G00M-500138630-00003 | 050054156600010 | 400230531400010 | 500138630 | 预制光缆，12芯，G.651，双端预制，多模 | 500138630-0158
012404-1403010-9999 | 包1 | NC100 | 国网冀北电力有限公司 | 国网冀北电力有限公司工程管理分公司（北京华联电力工程咨询有限公司） | 宽城500千伏变电站间隔扩建工程 | 500kV | 预制光缆,4芯,G.651 | 预制光缆-光缆芯数:4芯,纤芯类型:G.651 | 米 | 1000 | 2024-07-10 | 2024-07-10 | 河北省承德市宽城县 | 施工现场车板交货 |  | G00M-500142384-00003 | 050054156700010 | 400230531500010 | 500142384 | 预制光缆，4芯，G.651，双端预制，多模 | 500142384-0082
012404-1403010-9999 | 包1 | NC100 | 国网冀北电力有限公司 | 国网冀北电力有限公司工程管理分公司（北京华联电力工程咨询有限公司） | 牌楼500千伏变电站新建工程 | 500kV | 预制光缆,12芯,G.651 | 预制光缆-光缆芯数:12芯,纤芯类型:G.651 | 米 | 18000 | 2024-07-10 | 2024-07-10 | 河北省承德市围场县 | 施工现场车板交货 |  | G00M-500138630-00003 | 050054156400010 | 400230531200010 | 500138630 | 预制光缆，12芯，G.651，双端预制，多模 | 500138630-0158
012404-1403010-9999 | 包1 | NC100 | 国网冀北电力有限公司 | 国网冀北电力有限公司廊坊供电公司 | 廊坊权村220KV变电站新建工程 | 220kV | 预制光缆,24芯,G.651 | 预制光缆-光缆芯数:24芯,纤芯类型:G.651 | 米 | 2000 | 2024-07-31 | 2024-07-31 | 河北省廊坊市大城县 | 材料站现场车板交货 |  | G00M-500138631-00004 | 050053566800010 | 400230486300010 | 500138631 | 预制光缆-光缆芯数:24芯,纤芯类型:G.651 | 500138631-0193
012404-1403010-9999 | 包1 | NC100 | 国网冀北电力有限公司 | 国网冀北电力有限公司承德供电公司 | 石洞子110KV变电站新建工程 | 110kV | 预制光缆,12芯,G.651 | 预制光缆-光缆芯数:12芯,纤芯类型:G.651 | 米 | 1226 | 2024-07-31 | 2024-07-31 | 河北省承德市双桥区 | 施工现场地面交货 |  | G00M-500138630-00009 | 050053587900010 | 400230488000010 | 500138630 | 预制光缆，12芯，G.651，双端预制，多模 | 500138630-0351

## 变电在线监测装置
分标编号 | 包名称 | 分包编号 | 项目单位 | 需求单位 | 项目名称 | 工程电压等级 | 物资名称 | 物资描述 | 单位 | 数量 | 首批交货日期 | 最后一批交货日期 | 交货地点 | 交货方式 | 备注 | 技术规范编码 | 网省采购申请号 | 总部采购申请号 | 物料编码 | 扩展描述 | 扩展编码
012404-1102003-9999 | 包1 | NC100 | 国网冀北电力有限公司 | 国网冀北电力有限公司秦皇岛供电公司 | 国网冀北秦皇岛供电公司110kV汤河变电站110kV变压器油色谱在线监测装置改造 | 110kV | 变电在线监测装置,油色谱监测系统 | 变电在线监测装置-类型:油色谱监测系统 | 套 | 2 | 2024-07-30 | 2024-07-30 | 河北省秦皇岛市海港区 | 买方指定仓库地面交货 |  | G00M-500008847-00002 | 050053957500010 | 400230522500010 | 500008847 | 变电在线监测装置,油色谱监测系统 | 500008847-0057
012404-1102003-9999 | 包1 | NC100 | 国网冀北电力有限公司 | 国网冀北电力有限公司唐山供电公司 | 国网冀北唐山供电公司110kV钓鱼台等变电站油色谱在线监测装置新增 | 110kV | 变电在线监测装置,油色谱监测系统 | 变电在线监测装置-类型:油色谱监测系统 | 套 | 10 | 2024-07-10 | 2024-07-10 | 河北省唐山市 | 施工现场车板交货 |  | G00M-500008847-00002 | 050053792300010 | 400230506100010 | 500008847 | 变电在线监测装置,油色谱监测系统 | 500008847-0057
012404-1102003-9999 | 包1 | NC100 | 国网冀北电力有限公司 | 国网冀北电力有限公司张家口供电公司 | 国网冀北张家口供电公司220kV张北变电站1号主变改造 | 220kV | 变电在线监测装置,油色谱监测系统 | 变电在线监测装置-类型:油色谱监测系统 | 套 | 1 | 2024-07-15 | 2024-08-13 | 河北省张家口市 | 买方指定仓库地面交货 |  | G00M-500008847-00002 | 050053760500010 | 400230503400010 | 500008847 | 变电在线监测装置,油色谱监测系统 | 500008847-0057
012404-1102003-9999 | 包1 | NC100 | 国网冀北电力有限公司 | 国网冀北电力有限公司唐山供电公司 | 国网冀北唐山供电公司110kV荣华道等变电站变压器油色谱在线监测装置新增 | 110kV | 变电在线监测装置,油色谱监测系统 | 变电在线监测装置-类型:油色谱监测系统 | 套 | 10 | 2024-07-10 | 2024-07-10 | 河北省唐山市 | 施工现场车板交货 |  | G00M-500008847-00002 | 050053793000010 | 400230506400010 | 500008847 | 变电在线监测装置,油色谱监测系统 | 500008847-0057
012404-1102003-9999 | 包1 | NC100 | 国网冀北电力有限公司 | 国网冀北电力有限公司唐山供电公司 | 国网冀北唐山供电公司110kV八里庄等变电站变压器油色谱在线监测装置新增 | 110kV | 变电在线监测装置,油色谱监测系统 | 变电在线监测装置-类型:油色谱监测系统 | 套 | 8 | 2024-07-10 | 2024-07-10 | 河北省唐山市 | 施工现场车板交货 |  | G00M-500008847-00002 | 050054132600010 | 400230530800010 | 500008847 | 变电在线监测装置,油色谱监测系统 | 500008847-0057
012404-1102003-9999 | 包1 | NC100 | 国网冀北电力有限公司 | 国网冀北电力有限公司秦皇岛供电公司 | 国网冀北秦皇岛供电公司110kV玉皇庙变电站110kV变压器油色谱在线监测装置改 | 110kV | 变电在线监测装置,油色谱监测系统 | 变电在线监测装置-类型:油色谱监测系统 | 套 | 2 | 2024-07-30 | 2024-07-30 | 河北省秦皇岛市海港区 | 买方指定仓库地面交货 |  | G00M-500008847-00002 | 050053958300010 | 400230522900010 | 500008847 | 变电在线监测装置,油色谱监测系统 | 500008847-0057
012404-1102003-9999 | 包1 | NC100 | 国网冀北电力有限公司 | 国网冀北电力有限公司唐山供电公司 | 国网冀北唐山供电公司110kV大城山变电站油色谱在线监测装置新增 | 110kV | 变电在线监测装置,油色谱监测系统 | 变电在线监测装置-类型:油色谱监测系统 | 套 | 2 | 2024-07-10 | 2024-07-10 | 河北省唐山市 | 施工现场车板交货 |  | G00M-500008847-00002 | 050053776600010 | 400230504200010 | 500008847 | 变电在线监测装置,油色谱监测系统 | 500008847-0057
012404-1102003-9999 | 包1 | NC100 | 国网冀北电力有限公司 | 国网冀北电力有限公司张家口供电公司 | 国网冀北张家口供电公司220kV张北变电站2号主变改造 | 220kV | 变电在线监测装置,油色谱监测系统 | 变电在线监测装置-类型:油色谱监测系统 | 套 | 1 | 2024-07-15 | 2024-08-13 | 河北省张家口市 | 买方指定仓库地面交货 |  | G00M-500008847-00002 | 050053764500010 | 400230503700010 | 500008847 | 变电在线监测装置,油色谱监测系统 | 500008847-0057
012404-1102003-9999 | 包1 | NC100 | 国网冀北电力有限公司 | 国网冀北电力有限公司秦皇岛供电公司 | 国网冀北秦皇岛供电公司110kV燕大变电站110kV变压器油色谱在线监测装置改造 | 110kV | 变电在线监测装置,油色谱监测系统 | 变电在线监测装置-类型:油色谱监测系统 | 套 | 2 | 2024-07-30 | 2024-07-30 | 河北省秦皇岛市海港区 | 买方指定仓库地面交货 |  | G00M-500008847-00002 | 050053956900010 | 400230521900010 | 500008847 | 变电在线监测装置,油色谱监测系统 | 500008847-0057
012404-1102003-9999 | 包1 | NC100 | 国网冀北电力有限公司 | 国网冀北电力有限公司秦皇岛供电公司 | 国网冀北秦皇岛供电公司110kV南李庄变电站110kV变压器油色谱在线监测装置改 | 110kV | 变电在线监测装置,油色谱监测系统 | 变电在线监测装置-类型:油色谱监测系统 | 套 | 3 | 2024-07-30 | 2024-07-30 | 河北省秦皇岛市海港区 | 买方指定仓库地面交货 |  | G00M-500008847-00002 | 050053956300010 | 400230521600010 | 500008847 | 变电在线监测装置,油色谱监测系统 | 500008847-0057
012404-1102003-9999 | 包1 | NC100 | 国网冀北电力有限公司 | 国网冀北电力有限公司秦皇岛供电公司 | 国网冀北秦皇岛供电公司110kV铁庄变电站110kV变压器油色谱在线监测装置改造 | 110kV | 变电在线监测装置,油色谱监测系统 | 变电在线监测装置-类型:油色谱监测系统 | 套 | 3 | 2024-07-30 | 2024-07-30 | 河北省秦皇岛市海港区 | 买方指定仓库地面交货 |  | G00M-500008847-00002 | 050053957100010 | 400230522100010 | 500008847 | 变电在线监测装置,油色谱监测系统 | 500008847-0057
012404-1102003-9999 | 包1 | NC100 | 国网冀北电力有限公司 | 国网冀北电力有限公司秦皇岛供电公司 | 国网冀北秦皇岛供电公司110kV红桥变电站110kV变压器油色谱在线监测装置改造 | 110kV | 变电在线监测装置,油色谱监测系统 | 变电在线监测装置-类型:油色谱监测系统 | 套 | 3 | 2024-07-30 | 2024-07-30 | 河北省秦皇岛市海港区 | 买方指定仓库地面交货 |  | G00M-500008847-00002 | 050053952700010 | 400230521000010 | 500008847 | 变电在线监测装置,油色谱监测系统 | 500008847-0057
012404-1102003-9999 | 包2 | NC200 | 国网冀北电力有限公司 | 国网冀北电力有限公司秦皇岛供电公司 | 国网冀北秦皇岛供电公司220kV王校庄等变电站站用交流电源系统加装剩余电流监测装 | 380（400）V | 变电在线监测装置,在线监测集成系统 | 变电在线监测装置-类型:在线监测集成系统 | 套 | 2 | 2024-07-30 | 2024-07-30 | 河北省秦皇岛市海港区 | 买方指定仓库地面交货 |  | G00M-500073840-00009 | 050053777100010 | 400230504400010 | 500073840 | 无 | 500073840-0155

## 大屏幕及处理器
分标编号 | 包名称 | 分包编号 | 项目单位 | 需求单位 | 项目名称 | 工程电压等级 | 物资名称 | 物资描述 | 单位 | 数量 | 首批交货日期 | 最后一批交货日期 | 交货地点 | 交货方式 | 备注 | 技术规范编码 | 网省采购申请号 | 总部采购申请号 | 物料编码 | 扩展描述 | 扩展编码
012404-1207010-9999 | 包1 | NC100 | 国网冀北电力有限公司 | 国网冀北电力有限公司秦皇岛供电公司 | 国网冀北秦皇岛供电公司调度集控楼调度大屏幕系统改造 | 无电压等级 | 大屏幕,70英寸,背投拼接 | 大屏幕-尺寸:70英寸,类型:背投拼接 | 块 | 40 | 2024-07-31 | 2024-07-31 | 河北秦皇岛市海港区 | 买方指定仓库地面交货 |  | D042-500131553-00001 | 050053816300010 | 400230508500010 | 500131553
012404-1207010-9999 | 包1 | NC100 | 国网冀北电力有限公司 | 国网冀北电力有限公司秦皇岛供电公司 | 国网冀北秦皇岛供电公司调度集控楼调度大屏幕系统改造 | 无电压等级 | 图像处理器 | 图像处理器 | 套 | 1 | 2024-07-31 | 2024-07-31 | 河北秦皇岛市海港区 | 买方指定仓库地面交货 |  | D042-500131561-00001 | 050053817000010 | 400230508600010 | 500131561
012404-1207010-9999 | 包1 | NC100 | 国网冀北电力有限公司 | 国网冀北电力有限公司秦皇岛供电公司 | 国网冀北秦皇岛供电公司调度集控楼调度大屏幕系统改造 | 无电压等级 | 大屏幕,通用,LED | 大屏幕-尺寸:通用,类型:LED | 块 | 1 | 2024-07-31 | 2024-07-31 | 河北秦皇岛市海港区 | 买方指定仓库地面交货 |  | D042-500131571-00004 | 050053850900010 | 400230511800010 | 500131571
012404-1207010-9999 | 包2 | NC200 | 国网冀北电力有限公司 | 国网冀北电力有限公司超高压分公司 | 国网冀北电力有限公司超高压分公司多功能厅电视电话会议系统改造 | 无电压等级 | 大屏幕,通用,LED | 大屏幕-尺寸:通用,类型:LED | 块 | 1 | 2024-08-30 | 2024-08-30 | 北京市房山区 | 买方指定仓库地面交货 |  | B00M-500131571-00005 | 050053913500010 | 400230516000010 | 500131571

## 电缆故障探测仪
分标编号 | 包名称 | 分包编号 | 项目单位 | 需求单位 | 项目名称 | 工程电压等级 | 物资名称 | 物资描述 | 单位 | 数量 | 首批交货日期 | 最后一批交货日期 | 交货地点 | 交货方式 | 备注 | 技术规范编码 | 网省采购申请号 | 总部采购申请号 | 物料编码 | 扩展描述 | 扩展编码
012404-1302079-9999 | 包1 | NC100 | 国网冀北电力有限公司 | 国网冀北电力有限公司电力科学研究院（华北电力科学研究院有限责任公司） | 国网冀北电科院电力电缆故障无损感知定位系统升级改造 | 无电压等级 | 电缆故障探测仪,基础型,具备开路高低阻、闪络故障探测及电缆路径、故障定位功能 | 电缆故障探测仪-产品类型:基础型,测量功能:具备开路高低阻、闪络故障探测及电缆路径、故障定位功能 | 台 | 1 | 2024-10-31 | 2024-12-31 | 电研大厦 | 买方指定仓库地面交货 |  | B00M-500140889-00001 | 050054251500010 | 400230534800010 | 500140889
012404-1302079-9999 | 包2 | NC200 | 国网冀北电力有限公司 | 国网冀北电力有限公司电力科学研究院（华北电力科学研究院有限责任公司） | 国网冀北电科院2024年电缆故障测试仪校验装置购置 | 无电压等级 | 电缆故障探测仪,常规型,具备开路高低阻、闪络故障探测及路径、定位、识别功能 | 电缆故障探测仪-产品类型:常规型,测量功能:具备开路高低阻、闪络故障探测及路径、定位、识别功能 | 台 | 1 | 2024-10-31 | 2024-12-31 | 电研大厦 | 买方指定仓库地面交货 |  | B00M-500140880-00002 | 030012157200010 | 400230483000010 | 500140880
012404-1302079-9999 | 包3 | NC300 | 国网冀北电力有限公司 | 国网冀北电力有限公司唐山供电公司 | 国网冀北唐山2024年配网电缆故障探测仪购置 | 无电压等级 | 电缆故障探测仪,拓展型,具备开路高低阻、闪络、护层故障探测及路径、定位、识别功能 | 电缆故障探测仪-产品类型:拓展型,测量功能:具备开路高低阻、闪络、护层故障探测及路径、定位、识别功能 | 台 | 1 | 2024-06-10 | 2024-10-10 | 唐山市 | 买方指定仓库地面交货 |  | 9977-500140877-00001 | 030012107900010 | 400230476400010 | 500140877 | 无 | 500140877-0030
012404-1302079-9999 | 包3 | NC300 | 国网冀北电力有限公司 | 国网冀北电力有限公司唐山市丰润区供电分公司 | 国网冀北唐山丰润2024年电缆故障探测仪购置 | 无电压等级 | 电缆故障探测仪,拓展型,具备开路高低阻、闪络、护层故障探测及路径、定位、识别功能 | 电缆故障探测仪-产品类型:拓展型,测量功能:具备开路高低阻、闪络、护层故障探测及路径、定位、识别功能 | 台 | 1 | 2024-06-18 | 2024-06-18 | 唐山市丰润区 | 买方指定仓库地面交货 |  | 9977-500140877-00001 | 030012107200010 | 400230475700010 | 500140877 | 无 | 500140877-0030
012404-1302079-9999 | 包3 | NC300 | 国网冀北电力有限公司 | 国网冀北电力有限公司唐山市曹妃甸区供电分公司 | 国网冀北唐山曹妃甸2024年电缆故障探测仪购置 | 无电压等级 | 电缆故障探测仪,拓展型,具备开路高低阻、闪络、护层故障探测及路径、定位、识别功能 | 电缆故障探测仪-产品类型:拓展型,测量功能:具备开路高低阻、闪络、护层故障探测及路径、定位、识别功能 | 台 | 1 | 2024-06-18 | 2024-06-18 | 曹妃甸区供电公司 | 买方指定仓库地面交货 |  | 9977-500140877-00001 | 030012176100010 | 400230483800010 | 500140877 | 无 | 500140877-0030
012404-1302079-9999 | 包3 | NC300 | 国网冀北电力有限公司 | 国网冀北电力有限公司唐山供电公司 | 国网冀北唐山2024年配网电缆故障探测仪购置 | 无电压等级 | 电缆故障探测仪,拓展型,具备开路高低阻、闪络、护层故障探测及路径、定位、识别功能 | 电缆故障探测仪-产品类型:拓展型,测量功能:具备开路高低阻、闪络、护层故障探测及路径、定位、识别功能 | 台 | 1 | 2024-06-10 | 2024-10-10 | 唐山市 | 买方指定仓库地面交货 |  | 9977-500140877-00001 | 030012105600010 | 400230474500010 | 500140877 | 无 | 500140877-0030

## 三维信息管理软件
分标编号 | 包名称 | 分包编号 | 项目单位 | 需求单位 | 项目名称 | 工程电压等级 | 物资名称 | 物资描述 | 单位 | 数量 | 首批交货日期 | 最后一批交货日期 | 交货地点 | 交货方式 | 备注 | 技术规范编码 | 网省采购申请号 | 总部采购申请号 | 物料编码 | 扩展描述 | 扩展编码
012404-2304035-9999 | 包1 | NC100 | 国网冀北电力有限公司 | 国网冀北电力有限公司信息通信分公司 | 国网冀北电力-CAD软件正版化建设-软硬件购置项目 | 无电压等级 | 三维信息管理软件 | 三维信息管理软件 | 套 | 120 | 2024-08-26 | 2024-08-26 | 北京市西城区 | 买方指定仓库地面交货 |  | B00M-500135520-00003 | 050054181000010 | 400230533300010 | 500135520

## 火灾报警系统
分标编号 | 包名称 | 分包编号 | 项目单位 | 需求单位 | 项目名称 | 工程电压等级 | 物资名称 | 物资描述 | 单位 | 数量 | 首批交货日期 | 最后一批交货日期 | 交货地点 | 交货方式 | 备注 | 技术规范编码 | 网省采购申请号 | 总部采购申请号 | 物料编码 | 扩展描述 | 扩展编码
012404-1502005-9999 | 包1 | NC100 | 国网冀北电力有限公司 | 国网冀北电力有限公司廊坊供电公司 | 黄辛庄110kV变电站新建工程 | 110kV | 火灾报警系统 | 火灾报警系统 | 套 | 1 | 2024-07-31 | 2024-07-31 | 河北省廊坊市三河市 | 施工现场地面交货 |  | E00K-500010595-00003 | 050053708400010 | 400230498500010 | 500010595
012404-1502005-9999 | 包1 | NC100 | 国网冀北电力有限公司 | 国网冀北电力有限公司承德供电公司 | 鹰城110千伏变电站新建工程 | 110kV | 火灾报警系统 | 火灾报警系统 | 套 | 1 | 2024-09-16 | 2024-09-16 | 河北省承德市营子区 | 施工现场地面交货 |  | D040-500010595-00002 | 050053363400010 | 400230484900010 | 500010595
012404-1502005-9999 | 包1 | NC100 | 国网冀北电力有限公司 | 国网冀北电力有限公司廊坊供电公司 | 廊坊威武屯110千伏变电站新建工程 | 110kV | 火灾报警系统 | 火灾报警系统 | 套 | 1 | 2024-07-15 | 2024-07-15 | 河北省廊坊市大厂县 | 施工现场地面交货 |  | E00K-500010595-00002 | 050053683300010 | 400230497000010 | 500010595
012404-1502005-9999 | 包1 | NC100 | 国网冀北电力有限公司 | 国网冀北电力有限公司廊坊供电公司 | 冀北廊坊南甸110kV变电站新建工程 | 110kV | 火灾报警系统 | 火灾报警系统 | 套 | 1 | 2024-07-31 | 2024-07-31 | 河北省廊坊市广阳区 | 施工现场地面交货 |  | E00K-500010595-00004 | 050053917900010 | 400230517600010 | 500010595
012404-1502005-9999 | 包1 | NC100 | 国网冀北电力有限公司 | 国网冀北电力有限公司廊坊供电公司 | 临空3号110kV变电站新建工程 | 110kV | 火灾报警系统 | 火灾报警系统 | 套 | 1 | 2024-07-15 | 2024-07-15 | 河北省廊坊市临空经济区 | 施工现场地面交货 |  | D044-500010595-00002 | 050053599500010 | 400230489600010 | 500010595

## 电磁式电流互感器
分标编号 | 包名称 | 分包编号 | 项目单位 | 需求单位 | 项目名称 | 工程电压等级 | 物资名称 | 物资描述 | 单位 | 数量 | 首批交货日期 | 最后一批交货日期 | 交货地点 | 交货方式 | 备注 | 技术规范编码 | 网省采购申请号 | 总部采购申请号 | 物料编码 | 扩展描述 | 扩展编码
012404-1003001-9999 | 包1 | NC100 | 国网冀北电力有限公司 | 国网冀北电力有限公司唐山供电公司 | 冀北唐山路北区10kV贾开513线等2条线路网架结构优化工程 | 10kV | 10kV干式电磁CT,800/5,0.2S,10P,3,20,正立 | 电磁式电流互感器-电压等级:AC10kV,绝缘方式:干式,最大电流比:800/5,测量级精度:0.2S,保护级精度:10P,次级绕组数:3,容量:20VA,安装方式:正立 | 台 | 3 | 2024-07-11 | 2024-07-11 | 河北省唐山市 | 买方指定仓库地面交货 |  | G00M-500060275-00001 | 050053890000010 | 400230513900010 | 500060275 | 10kV干式电磁CT,800/5,0.2S,10P,3,20,正立 | 500060275-0002
012404-1003001-9999 | 包1 | NC100 | 国网冀北电力有限公司 | 国网冀北电力有限公司唐山供电公司 | 冀北唐山路北区10kV建变517线路网架结构优化工程 | 10kV | 10kV干式电磁CT,800/5,0.2S,10P,3,20,正立 | 电磁式电流互感器-电压等级:AC10kV,绝缘方式:干式,最大电流比:800/5,测量级精度:0.2S,保护级精度:10P,次级绕组数:3,容量:20VA,安装方式:正立 | 台 | 9 | 2024-07-11 | 2024-07-11 | 河北省唐山市 | 买方指定仓库地面交货 |  | G00M-500060275-00001 | 050053881800010 | 400230513200010 | 500060275 | 10kV干式电磁CT,800/5,0.2S,10P,3,20,正立 | 500060275-0002
012404-1003001-9999 | 包1 | NC100 | 国网冀北电力有限公司 | 国网冀北电力有限公司唐山供电公司 | 冀北唐山路北区10kV荣华道514线等2条线路网架结构优化工程 | 10kV | 10kV干式电磁CT,800/5,0.2S,10P,3,20,正立 | 电磁式电流互感器-电压等级:AC10kV,绝缘方式:干式,最大电流比:800/5,测量级精度:0.2S,保护级精度:10P,次级绕组数:3,容量:20VA,安装方式:正立 | 台 | 3 | 2024-07-11 | 2024-07-11 | 河北省唐山市 | 买方指定仓库地面交货 |  | G00M-500060275-00001 | 050053890300010 | 400230514000010 | 500060275 | 10kV干式电磁CT,800/5,0.2S,10P,3,20,正立 | 500060275-0002

## 一体化电源系统
分标编号 | 包名称 | 分包编号 | 项目单位 | 需求单位 | 项目名称 | 工程电压等级 | 物资名称 | 物资描述 | 单位 | 数量 | 首批交货日期 | 最后一批交货日期 | 交货地点 | 交货方式 | 备注 | 技术规范编码 | 网省采购申请号 | 总部采购申请号 | 物料编码 | 扩展描述 | 扩展编码
012404-1109016-9999 | 包1 | NC100 | 国网冀北电力有限公司 | 国网冀北电力有限公司廊坊供电公司 | 国网冀北廊坊供电公司110kV夏柳等变电站直流电源系统改造 | 110kV | 一体化电源系统,DC220V,80A | 一体化电源系统-电压等级:DC220V,充电单元容量:80A | 套 | 3 | 2024-07-15 | 2024-07-15 | 河北省廊坊市霸州市 | 施工现场地面交货 |  | G00M-500100357-00012 | 050053720600010 | 400230500200010 | 500100357 | 电压等级:DC220V,单套充电单元容量80A，共2套；4面蓄电池柜（不含蓄电池），蓄电池管理单元2套；直流馈线屏2面，不含直流分电屏；通信电源容量160A，共1套，无通信电源馈线屏；不含UPS，不含事故照明；不含交流电源。 | 500100357-0258
012404-1109016-9999 | 包1 | NC100 | 国网冀北电力有限公司 | 国网冀北电力有限公司廊坊供电公司 | 国网冀北廊坊供电公司110kV化营变电站直流电源系统改造 | 110kV | 一体化电源系统,DC220V,80A | 一体化电源系统-电压等级:DC220V,充电单元容量:80A | 套 | 1 | 2024-07-15 | 2024-07-15 | 河北省廊坊市广阳区 | 施工现场地面交货 |  | G00M-500100357-00013 | 050053714600010 | 400230499700010 | 500100357 | 电压等级:DC220V,单套充电单元容量80A，共2套；2V200Ah蓄电池组，共2组，柜装；直流馈线屏2面，不含直流分电屏；通信电源容量160A，共1套，无通信电源馈线屏；不含UPS，不含事故照明；不含交流电源。 | 500100357-0259
012404-1109016-9999 | 包1 | NC100 | 国网冀北电力有限公司 | 国网冀北电力有限公司廊坊供电公司 | 国网冀北廊坊供电公司110kV司吉城变电站直流电源系统改造 | 110kV | 一体化电源系统,DC220V,80A | 一体化电源系统-电压等级:DC220V,充电单元容量:80A | 套 | 1 | 2024-07-15 | 2024-07-15 | 河北省廊坊市文安县 | 施工现场地面交货 |  | G00M-500100357-00013 | 050053712500010 | 400230499200010 | 500100357 | 电压等级:DC220V,单套充电单元容量80A，共2套；2V200Ah蓄电池组，共2组，柜装；直流馈线屏2面，不含直流分电屏；通信电源容量160A，共1套，无通信电源馈线屏；不含UPS，不含事故照明；不含交流电源。 | 500100357-0259
012404-1109016-9999 | 包1 | NC100 | 国网冀北电力有限公司 | 国网冀北电力有限公司廊坊供电公司 | 国网冀北廊坊供电公司220kV邵府变电站直流电源系统改造 | 220kV | 一体化电源系统,DC220V,100A | 一体化电源系统-电压等级:DC220V,充电单元容量:100A | 套 | 1 | 2024-07-15 | 2024-07-15 | 河北省廊坊市大厂县 | 施工现场地面交货 |  | G00M-500094927-00014 | 050053712000010 | 400230499100010 | 500094927 | 电压等级:DC220V,单套充电单元容量100A，共3套；不含蓄电池，含蓄电池管理单元2套；直流馈线柜4面；直流联络柜1面；直流分电柜3面；单台逆变电源容量10kVA，共2套；事故照明屏1面；不含通信电源；不含交流电源。 | 500094927-0122
012404-1109016-9999 | 包1 | NC100 | 国网冀北电力有限公司 | 国网冀北电力有限公司廊坊供电公司 | 国网冀北廊坊供电公司110kV一街等变电站直流电源系统改造 | 110kV | 一体化电源系统,DC220V,80A | 一体化电源系统-电压等级:DC220V,充电单元容量:80A | 套 | 3 | 2024-07-15 | 2024-07-15 | 河北省廊坊市三河市 | 施工现场地面交货 |  | G00M-500100357-00012 | 050053712600010 | 400230499300010 | 500100357 | 电压等级:DC220V,单套充电单元容量80A，共2套；4面蓄电池柜（不含蓄电池），蓄电池管理单元2套；直流馈线屏2面，不含直流分电屏；通信电源容量160A，共1套，无通信电源馈线屏；不含UPS，不含事故照明；不含交流电源。 | 500100357-0258
012404-1109016-9999 | 包1 | NC100 | 国网冀北电力有限公司 | 国网冀北电力有限公司廊坊供电公司 | 国网冀北廊坊供电公司220kV三圣口变电站直流电源系统改造 | 220kV | 一体化电源系统,DC220V,100A | 一体化电源系统-电压等级:DC220V,充电单元容量:100A | 套 | 1 | 2024-07-15 | 2024-07-15 | 河北省廊坊市永清县 | 施工现场地面交货 |  | G00M-500094927-00014 | 050053709500010 | 400230498900010 | 500094927 | 电压等级:DC220V,单套充电单元容量100A，共3套；不含蓄电池，含蓄电池管理单元2套；直流馈线柜4面；直流联络柜1面；直流分电柜3面；单台逆变电源容量10kVA，共2套；事故照明屏1面；不含通信电源；不含交流电源。 | 500094927-0122
012404-1109016-9999 | 包1 | NC100 | 国网冀北电力有限公司 | 国网冀北电力有限公司廊坊供电公司 | 国网冀北廊坊供电公司110kV辛店变电站直流电源系统改造 | 110kV | 一体化电源系统,DC220V,80A | 一体化电源系统-电压等级:DC220V,充电单元容量:80A | 套 | 1 | 2024-07-15 | 2024-07-15 | 河北省廊坊市霸州市 | 施工现场地面交货 |  | G00M-500100357-00013 | 050053713400010 | 400230499500010 | 500100357 | 电压等级:DC220V,单套充电单元容量80A，共2套；2V200Ah蓄电池组，共2组，柜装；直流馈线屏2面，不含直流分电屏；通信电源容量160A，共1套，无通信电源馈线屏；不含UPS，不含事故照明；不含交流电源。 | 500100357-0259
012404-1109016-9999 | 包2 | NC200 | 国网冀北电力有限公司 | 国网冀北电力有限公司承德供电公司 | 国网冀北承德隆化县供电公司110kV郭家屯变电站交直流电源系统改造 | 110kV | 一体化电源系统,DC220V,50A | 一体化电源系统-电压等级:DC220V,充电单元容量:50A | 套 | 1 | 2024-09-27 | 2024-09-30 | 河北省承德市隆化县 | 买方指定仓库地面交货 |  | G00M-500094922-00013 | 050053654800010 | 400230493800010 | 500094922 | 一体化电源系统-输出电压：DC220V、50A，1套；直流馈线屏1面；直流充电屏2面；UPS电源屏1面（10kVA），不含事故照明；不含交流屏；不含通信电源 | 500094922-0207
012404-1109016-9999 | 包2 | NC200 | 国网冀北电力有限公司 | 国网冀北电力有限公司唐山供电公司 | 国网冀北唐山供电公司10kV馨秀园配电室高压开关柜改造 | 10kV | 一体化电源系统,DC220V,40A | 一体化电源系统-电压等级:DC220V,充电单元容量:40A | 套 | 1 | 2024-07-11 | 2024-07-11 | 唐山路北 | 买方指定仓库地面交货 |  | G00M-500117800-00006 | 050053848400010 | 400230511200010 | 500117800 | 无 | 500117800-0099
012404-1109016-9999 | 包2 | NC200 | 国网冀北电力有限公司 | 国网冀北电力有限公司乐亭县供电分公司 | 冀北唐山乐亭10kV御景中心开闭站新建工程 | 10kV | 一体化电源系统,DC220V,40A | 一体化电源系统-电压等级:DC220V,充电单元容量:40A | 套 | 1 | 2024-07-30 | 2024-07-30 | 河北省唐山市乐亭县 | 买方指定仓库地面交货 |  | G00M-500117800-00009 | 050053997100010 | 400230527600010 | 500117800 | 交流屏1面，直流屏1面，直流模块4x10A，电池屏2面（200AH），通信电源模块3x20A，UPS 3kVA | 500117800-0114
012404-1109016-9999 | 包2 | NC200 | 国网冀北电力有限公司 | 国网冀北电力有限公司乐亭县供电分公司 | 冀北唐山乐亭10kV乐变513等线路网架结构优化工程 | 10kV | 一体化电源系统,DC220V,40A | 一体化电源系统-电压等级:DC220V,充电单元容量:40A | 套 | 1 | 2024-07-30 | 2024-07-30 | 河北省唐山市乐亭县 | 买方指定仓库地面交货 |  | G00M-500117800-00009 | 050053997600010 | 400230527900010 | 500117800 | 交流屏1面，直流屏1面，直流模块4x10A，电池屏2面（200AH），通信电源模块3x20A，UPS 3kVA | 500117800-0114
012404-1109016-9999 | 包2 | NC200 | 国网冀北电力有限公司 | 国网冀北电力有限公司唐山供电公司 | 国网冀北唐山路南供电中心10kV9#小区配电室和京东开闭站自动化改造 | 10kV | 一体化电源系统,DC220V,40A | 一体化电源系统-电压等级:DC220V,充电单元容量:40A | 套 | 1 | 2024-07-11 | 2024-07-11 | 路南供电中心 | 买方指定仓库地面交货 |  | G00M-500117800-00010 | 050053809200010 | 400230508000010 | 500117800 | 交流屏1面，直流屏1面，直流模块4x10A，电池屏2面（100AH），通信电源模块3x20A，UPS 3kVA | 500117800-0118
012404-1109016-9999 | 包2 | NC200 | 国网冀北电力有限公司 | 国网冀北电力有限公司卢龙县供电分公司 | 国网冀北秦皇岛卢龙县供电公司35kV薛庄变电站电源系统改造 | 无电压等级 | 一体化电源系统,DC220V,50A | 一体化电源系统-电压等级:DC220V,充电单元容量:50A | 套 | 1 | 2024-07-22 | 2024-07-22 | 河北省秦皇岛市卢龙县 | 买方指定仓库地面交货 |  | G00M-500094922-00007 | 050053913300010 | 400230515800010 | 500094922 | 直流系统一套，交流系统一套 ，电池一组，UPS一套，事故照明一套，屏柜4面 | 500094922-0150
012404-1109016-9999 | 包2 | NC200 | 国网冀北电力有限公司 | 国网冀北电力有限公司秦皇岛市抚宁区供电分公司 | 国网冀北秦皇岛抚宁区供电公司35kV董庄变电站一体化电源改造 | 35kV | 一体化电源系统,DC220V,50A | 一体化电源系统-电压等级:DC220V,充电单元容量:50A | 套 | 1 | 2024-07-29 | 2024-07-29 | 河北省秦皇岛市抚宁区 | 买方指定仓库地面交货 |  | G00M-500094922-00007 | 050053892600010 | 400230514400010 | 500094922 | 直流系统一套，交流系统一套 ，电池一组，UPS一套，事故照明一套，屏柜4面 | 500094922-0150
012404-1109016-9999 | 包2 | NC200 | 国网冀北电力有限公司 | 国网冀北电力有限公司秦皇岛市抚宁区供电分公司 | 冀北秦皇岛抚宁10kV丁义庄线网架结构优化工程 | 10kV | 一体化电源系统,DC220V,40A | 一体化电源系统-电压等级:DC220V,充电单元容量:40A | 套 | 1 | 2024-07-19 | 2024-07-19 | 河北省秦皇岛市抚宁区 | 买方指定仓库地面交货 |  | G00M-500117800-00002 | 050053825800010 | 400230509700010 | 500117800 | 一体化电源系统-输出电压:DC220V,单套充电单元容量10A，共4套；直流馈线柜1面，不含分电柜；单组蓄电池容量100Ah，共1组；单节蓄电池电压：DC12V；单套通信电源模块容量20A，共2套；不含事故照明 | 500117800-0013
012404-1109016-9999 | 包2 | NC200 | 国网冀北电力有限公司 | 国网冀北电力有限公司唐山供电公司 | 国网冀北唐山供电公司25号小区配电室低压开关柜改造 | 10kV | 一体化电源系统,DC220V,40A | 一体化电源系统-电压等级:DC220V,充电单元容量:40A | 套 | 1 | 2024-07-11 | 2024-07-11 | 河北省唐山市 | 买方指定仓库地面交货 |  | G00M-500117800-00006 | 050053845500010 | 400230510100010 | 500117800 | 无 | 500117800-0099
012404-1109016-9999 | 包2 | NC200 | 国网冀北电力有限公司 | 国网冀北电力有限公司唐山供电公司 | 国网冀北唐山供电公司开平10kV东城绿庭开闭站综自系统改造 | 10kV | 一体化电源系统,DC220V,40A | 一体化电源系统-电压等级:DC220V,充电单元容量:40A | 套 | 1 | 2024-07-11 | 2024-07-11 | 唐山开平 | 施工现场地面交货 |  | G00M-500117800-00009 | 050053974100010 | 400230526600010 | 500117800 | 交流屏1面，直流屏1面，直流模块4x10A，电池屏2面（200AH），通信电源模块3x20A，UPS 3kVA | 500117800-0114
012404-1109016-9999 | 包2 | NC200 | 国网冀北电力有限公司 | 国网冀北电力有限公司唐山供电公司 | 国网冀北唐山供电公司10kV富强楼小区配电室高压开关柜更换 | 10kV | 一体化电源系统,DC220V,40A | 一体化电源系统-电压等级:DC220V,充电单元容量:40A | 套 | 1 | 2024-07-11 | 2024-07-11 | 河北省唐山市 | 买方指定仓库地面交货 |  | G00M-500117800-00011 | 050053958900010 | 400230523100010 | 500117800 | 含蓄电池屏1面，直流充电及馈线屏1面 | 500117800-0119
012404-1109016-9999 | 包2 | NC200 | 国网冀北电力有限公司 | 国网冀北电力有限公司唐山供电公司 | 国网冀北唐山供电公司路北弯道山开闭站高压开关柜改造 | 10kV | 一体化电源系统,DC220V,40A | 一体化电源系统-电压等级:DC220V,充电单元容量:40A | 套 | 1 | 2024-07-11 | 2024-07-11 | 唐山路北 | 买方指定仓库地面交货 |  | G00M-500117800-00006 | 050053887000010 | 400230513700010 | 500117800 | 无 | 500117800-0099
012404-1109016-9999 | 包2 | NC200 | 国网冀北电力有限公司 | 国网冀北电力有限公司平泉市供电分公司 | 国网冀北承德平泉市供电公司35kV郭杖子变电站电源系统改造 | 35kV | 一体化电源系统,DC220V,40A | 一体化电源系统-电压等级:DC220V,充电单元容量:40A | 套 | 1 | 2024-06-28 | 2024-06-28 | 河北省承德市平泉市 | 买方指定仓库地面交货 |  | G00M-500117800-00006 | 050053727400010 | 400230500700010 | 500117800 | 无 | 500117800-0099
012404-1109016-9999 | 包3 | NC300 | 国网冀北电力有限公司 | 国网冀北电力有限公司张家口供电公司 | 国网冀北张家口供电公司220kV义缘等变电站直流电源系统充电机改造 | 220kV | 智能一体化电源系统,DC220V,100A | 智能一体化电源系统-电压等级:DC220V,充电单元容量:100A | 套 | 4 | 2024-08-15 | 2024-08-15 | 河北省张家口市 | 买方指定仓库地面交货 |  | G00M-500073663-00012 | 050053671200010 | 400230495400010 | 500073663 | 智能一体化电源系统,DC220V,100A：包含2台充电机（每台充电机容量为100A）。 | 500073663-0153
012404-1109016-9999 | 包3 | NC300 | 国网冀北电力有限公司 | 国网冀北电力有限公司张家口供电公司 | 国网冀北张家口供电公司110kV河东等变电站充电机改造 | 110kV | 智能一体化电源系统,DC220V,100A | 智能一体化电源系统-电压等级:DC220V,充电单元容量:100A | 套 | 3 | 2024-08-15 | 2024-08-15 | 河北省张家口市 | 买方指定仓库地面交货 |  | G00M-500073663-00012 | 050053663800010 | 400230494500010 | 500073663 | 智能一体化电源系统,DC220V,100A：包含2台充电机（每台充电机容量为100A）。 | 500073663-0153
012404-1109016-9999 | 包3 | NC300 | 国网冀北电力有限公司 | 国网冀北电力有限公司张家口供电公司 | 国网冀北张家口供电公司220kV义缘等变电站直流电源系统充电机改造 | 220kV | 智能一体化电源系统,DC220V,500A | 智能一体化电源系统-电压等级:DC220V,充电单元容量:500A | 套 | 1 | 2024-08-15 | 2024-08-15 | 河北省张家口市 | 买方指定仓库地面交货 |  | G00M-500083888-00015 | 050053671400010 | 400230568200010 | 500083888 | 智能一体化电源系统,DC220V,500A：包含3台充电机（每台充电机容量为160A）。 | 500083888-0253
012404-1109016-9999 | 包3 | NC300 | 国网冀北电力有限公司 | 国网冀北电力有限公司廊坊供电公司 | 黄辛庄110kV变电站新建工程 | 110kV | 智能一体化电源系统,DC220V,200A | 智能一体化电源系统-电压等级:DC220V,充电单元容量:200A | 套 | 1 | 2024-07-31 | 2024-07-31 | 河北省廊坊市三河市 | 施工现场地面交货 |  | G00M-500090234-00007 | 050053708100010 | 400230498300010 | 500090234 | 智能一体化电源系统,DC220V,200A | 500090234-0269
012404-1109016-9999 | 包3 | NC300 | 国网冀北电力有限公司 | 国网冀北电力有限公司廊坊供电公司 | 冀北廊坊南甸110kV变电站新建工程 | 110kV | 智能一体化电源系统,DC220V,100A | 智能一体化电源系统-电压等级:DC220V,充电单元容量:100A | 套 | 1 | 2024-07-31 | 2024-07-31 | 河北省廊坊市广阳区 | 施工现场地面交货 |  | G00M-500073663-00009 | 050053919500010 | 400230518100010 | 500073663 | 并联型智能电源系统：直流系统电压DC220V,单节蓄电池电压DC12V,二次并联模块数17个，并联型直流电源充电柜3面；逆变并联模块数21个，并联型直流电源充电柜3面；直流馈电柜3面。UPS逆变电源1台，容量10kVA, UPS电源屏1面；事故照明逆变电源1台，容量3kVA，事故照明屏1面；通信电源并联模块数12个，并联型直流充电柜2面，通信馈电柜1面。交流系统：电源容量200kVA，两路交流电源，进线柜1面，馈电柜2面。 | 500073663-0125
012404-1109016-9999 | 包3 | NC300 | 国网冀北电力有限公司 | 国网冀北电力有限公司廊坊供电公司 | 廊坊威武屯110千伏变电站新建工程 | 110kV | 智能一体化电源系统,DC220V,200A | 智能一体化电源系统-电压等级:DC220V,充电单元容量:200A | 套 | 1 | 2024-07-15 | 2024-07-15 | 河北省廊坊市大厂县 | 施工现场地面交货 |  | G00M-500090234-00007 | 050053683100010 | 400230496800010 | 500090234 | 智能一体化电源系统,DC220V,200A | 500090234-0269

## 电气性能试验设备
分标编号 | 包名称 | 分包编号 | 项目单位 | 需求单位 | 项目名称 | 工程电压等级 | 物资名称 | 物资描述 | 单位 | 数量 | 首批交货日期 | 最后一批交货日期 | 交货地点 | 交货方式 | 备注 | 技术规范编码 | 网省采购申请号 | 总部采购申请号 | 物料编码 | 扩展描述 | 扩展编码
012404-1306002-9999 | 包1 | NC100 | 国网冀北电力有限公司 | 国网冀北电力有限公司电力科学研究院（华北电力科学研究院有限责任公司） | 国网冀北电科院柔性直流输电控制保护系统硬件在环仿真平台仿真能力升级改造 | 无电压等级 | 电气性能试验设备,电网数模仿真平台 | 电气性能试验设备-类型:电网数模仿真平台 | 台 | 1 | 2024-10-31 | 2024-12-31 | 电研大厦 | 买方指定仓库地面交货 |  | B00M-500137774-00019 | 050054250700010 | 400230534400010 | 500137774
012404-1306002-9999 | 包2 | NC200 | 国网冀北电力有限公司 | 国网冀北电力有限公司电力科学研究院（华北电力科学研究院有限责任公司） | 国网冀北电科院气体绝缘介质检测装备升级改造 | 无电压等级 | 电气性能试验设备,绝缘材料检测平台 | 电气性能试验设备-类型:绝缘材料检测平台 | 台 | 1 | 2024-10-31 | 2024-12-31 | 电研大厦 | 买方指定仓库地面交货 |  | B00M-500137773-00005 | 050054252200010 | 400230535300010 | 500137773
012404-1306002-9999 | 包3 | NC300 | 国网冀北电力有限公司 | 国网冀北电力有限公司电力科学研究院（华北电力科学研究院有限责任公司） | 国网冀北电科院输电线路架空地线冰害防治装置检测能力升级改造 | 无电压等级 | 电气性能试验设备,电气辅助试验 | 电气性能试验设备-类型:电气辅助试验 | 台 | 1 | 2024-10-31 | 2024-12-31 | 电研大厦 | 买方指定仓库地面交货 |  | B00M-500124281-00035 | 050054251100010 | 400230534500010 | 500124281
012404-1306002-9999 | 包4 | NC400 | 国网冀北电力有限公司 | 国网冀北电力有限公司唐山供电公司 | 国网冀北唐山2024年相量测试仪购置 | 无电压等级 | 电气性能试验设备,短路电流试验 | 电气性能试验设备-类型:短路电流试验 | 台 | 1 | 2024-07-01 | 2024-07-30 | 唐山 | 买方指定仓库地面交货 |  | D041-500133057-00001 | 030012165900010 | 400230483700010 | 500133057
012404-1306002-9999 | 包4 | NC400 | 国网冀北电力有限公司 | 国网冀北电力有限公司张家口供电公司 | 国网冀北张家口二次检修中心2024年大电流发生器购置 | 无电压等级 | 电气性能试验设备,短路电流试验 | 电气性能试验设备-类型:短路电流试验 | 台 | 1 | 2024-08-30 | 2024-08-30 | 河北省张家口市 | 买方指定仓库地面交货 |  | D043-500133057-00001 | 030012051500010 | 400230461800010 | 500133057
012404-1306002-9999 | 包4 | NC400 | 国网冀北电力有限公司 | 国网冀北电力有限公司承德供电公司 | 国网冀北承德二次检修中心2024年相量测试仪购置 | 无电压等级 | 电气性能试验设备,短路电流试验 | 电气性能试验设备-类型:短路电流试验 | 台 | 1 | 2024-07-30 | 2024-07-30 | 河北省承德市双桥区 | 买方指定仓库地面交货 |  | D040-500133057-00001 | 030012019700010 | 400230460600010 | 500133057
012404-1306002-9999 | 包5 | NC500 | 国网冀北电力有限公司 | 国网冀北电力有限公司超高压分公司 | 国网冀北超高压公司2024年变压器特性综合试验台购置 | 无电压等级 | 电气性能试验设备,电气辅助试验 | 电气性能试验设备-类型:电气辅助试验 | 台 | 1 | 2024-08-30 | 2024-08-30 | 北京市房山区 | 买方指定仓库地面交货 |  | B00M-500124281-00036 | 030012106000010 | 400230474600010 | 500124281
012404-1306002-9999 | 包6 | NC600 | 国网冀北电力有限公司 | 国网冀北电力有限公司电力科学研究院（华北电力科学研究院有限责任公司） | 国网冀北电科院GIS局放复测定位诊断系统升级改造 | 无电压等级 | 电气性能试验设备,GIS耐压及局放试验 | 电气性能试验设备-类型:GIS耐压及局放试验 | 台 | 1 | 2024-10-31 | 2024-12-31 | 电研大厦 | 买方指定仓库地面交货 |  | B00M-500081507-00005 | 050054252300010 | 400230535400010 | 500081507
012404-1306002-9999 | 包7 | NC700 | 国网冀北电力有限公司 | 国网冀北电力有限公司唐山供电公司 | 国网冀北唐山2024年运检高压电缆带电接地状态检测系统购置 | 无电压等级 | 电气性能试验设备,电气辅助试验 | 电气性能试验设备-类型:电气辅助试验 | 台 | 1 | 2024-08-01 | 2024-10-15 | 河北省唐山市 | 买方指定仓库车板交货 |  | D041-500124281-00001 | 030012114400010 | 400230477900010 | 500124281
012404-1306002-9999 | 包8 | NC800 | 国网冀北电力有限公司 | 计量中心 | 国网冀北计量中心2024年计量检定检测能力建设与提升（智能量测开关检测能力建设） | 无电压等级 | 电气性能试验设备,计量检测试验设备 | 电气性能试验设备-类型:计量检测试验设备 | 台 | 1 | 2024-10-31 | 2024-10-31 | 国网冀北电力有限公司计量中心 | 买方指定仓库地面交货 |  | B7I4-500137778-00009 | 050053796500010 | 400230507200010 | 500137778
012404-1306002-9999 | 包9 | NC900 | 国网冀北电力有限公司 | 国网冀北电力有限公司电力科学研究院（华北电力科学研究院有限责任公司） | 国网冀北电科院真型变压器缺陷模拟平台升级改造 | 无电压等级 | 电气性能试验设备,电气辅助试验 | 电气性能试验设备-类型:电气辅助试验 | 台 | 1 | 2024-10-31 | 2024-12-31 | 电研大厦 | 买方指定仓库地面交货 |  | B00M-500124281-00037 | 050054254000010 | 400230535700010 | 500124281
012404-1306002-9999 | 包10 | NC1000 | 国网冀北电力有限公司 | 计量中心 | 国网冀北计量中心2024年计量检定检测能力建设与提升（振动试验台） | 无电压等级 | 电气性能试验设备,功率循环试验台 | 电气性能试验设备-类型:功率循环试验台 | 台 | 1 | 2024-10-31 | 2024-10-31 | 国网冀北电力有限公司计量中心 | 买方指定仓库地面交货 |  | B7I4-500124122-00001 | 050053966800010 | 400230525400010 | 500124122
012404-1306002-9999 | 包11 | NC1100 | 国网冀北电力有限公司 | 国网冀北电力有限公司电力科学研究院（华北电力科学研究院有限责任公司） | 国网冀北电科院500kV三相一体主变局放试验设备升级改造 | 220kV | 电气性能试验设备,变压器耐压及局放试验 | 电气性能试验设备-类型:变压器耐压及局放试验 | 台 | 1 | 2024-10-31 | 2024-12-31 | 电研大厦 | 买方指定仓库地面交货 |  | B00M-500123995-00003 | 050054251400010 | 400230534700010 | 500123995
012404-1306002-9999 | 包12 | NC1200 | 国网冀北电力有限公司 | 国网冀北电力有限公司电力科学研究院（华北电力科学研究院有限责任公司） | 国网冀北电科院可视化监测装置检测平台升级改造 | 无电压等级 | 电气性能试验设备,电气辅助试验 | 电气性能试验设备-类型:电气辅助试验 | 台 | 1 | 2024-10-31 | 2024-12-31 | 电研大厦 | 买方指定仓库地面交货 |  | B00M-500124281-00034 | 050054250500010 | 400230534200010 | 500124281
012404-1306002-9999 | 包13 | NC1300 | 国网冀北电力有限公司 | 国网冀北电力有限公司电力科学研究院（华北电力科学研究院有限责任公司） | 国网冀北电科院沙河试验站电磁式电压互感器现场局放用变频电源升级改造 | 无电压等级 | 电气性能试验设备,交直流耐压局放试验装置 | 电气性能试验设备-类型:交直流耐压局放试验装置 | 台 | 1 | 2024-10-31 | 2024-12-31 | 电研大厦 | 买方指定仓库地面交货 |  | B00M-500137775-00012 | 050054251800010 | 400230535000010 | 500137775
012404-1306002-9999 | 包14 | NC1400 | 国网冀北电力有限公司 | 国网冀北电力有限公司电力科学研究院（华北电力科学研究院有限责任公司） | 国网冀北电科院沙河试验站300kV高压冲击发生器升级改造 | 220kV | 电气性能试验设备,冲击电压试验及测量装置 | 电气性能试验设备-类型:冲击电压试验及测量装置 | 台 | 1 | 2024-10-31 | 2024-12-31 | 电研大厦 | 买方指定仓库地面交货 |  | B00M-500124279-00006 | 050054252500010 | 400230535600010 | 500124279
012404-1306002-9999 | 包15 | NC1500 | 国网冀北电力有限公司 | 国网冀北电力有限公司电力科学研究院（华北电力科学研究院有限责任公司） | 国网冀北电科院2024年绝缘子测试仪购置 | 无电压等级 | 电气性能试验设备,绝缘材料检测平台 | 电气性能试验设备-类型:绝缘材料检测平台 | 台 | 1 | 2024-10-31 | 2024-12-31 | 电研大厦 | 买方指定仓库地面交货 |  | B00M-500137773-00006 | 030012156000010 | 400230482900010 | 500137773

## 集中计量装置
分标编号 | 包名称 | 分包编号 | 项目单位 | 需求单位 | 项目名称 | 工程电压等级 | 物资名称 | 物资描述 | 单位 | 数量 | 首批交货日期 | 最后一批交货日期 | 交货地点 | 交货方式 | 备注 | 技术规范编码 | 网省采购申请号 | 总部采购申请号 | 物料编码 | 扩展描述 | 扩展编码
012404-2806000-9999 | 包1 | NC100 | 国网冀北电力有限公司 | 国网冀北电力有限公司张家口供电公司 | 康保北110kV变电站新建工程 | 110kV | 集中计量装置,0.2S/2级,单间隔+跨间隔,≥30,≥10 | 集中计量装置-准确度等级:0.2S/2级,适用间隔:单间隔+跨间隔,SV接口数量:≥30,485接口数量:≥10 | 套 | 1 | 2024-07-05 | 2025-01-10 | 河北省张家口市 | 施工现场地面交货 |  | G00M-500143354-00001 | 050053584300010 | 400230487200010 | 500143354 | 集中计量装置,0.2S/2级,单间隔+跨间隔,≥30,≥10 | 500143354-0009

## 频谱仪
分标编号 | 包名称 | 分包编号 | 项目单位 | 需求单位 | 项目名称 | 工程电压等级 | 物资名称 | 物资描述 | 单位 | 数量 | 首批交货日期 | 最后一批交货日期 | 交货地点 | 交货方式 | 备注 | 技术规范编码 | 网省采购申请号 | 总部采购申请号 | 物料编码 | 扩展描述 | 扩展编码
012404-1308011-9999 | 包1 | NC100 | 国网冀北电力有限公司 | 国网冀北电力有限公司电力科学研究院（华北电力科学研究院有限责任公司） | 国网冀北电科院2024年频谱分析仪购置 | 无电压等级 | 频谱仪 | 频谱仪 | 台 | 1 | 2024-10-30 | 2024-10-30 | 电科院 | 买方指定仓库地面交货 |  | B00M-500010273-00001 | 030012122100010 | 400230478900010 | 500010273

## 数字化电能表
分标编号 | 包名称 | 分包编号 | 项目单位 | 需求单位 | 项目名称 | 工程电压等级 | 物资名称 | 物资描述 | 单位 | 数量 | 首批交货日期 | 最后一批交货日期 | 交货地点 | 交货方式 | 备注 | 技术规范编码 | 网省采购申请号 | 总部采购申请号 | 物料编码 | 扩展描述 | 扩展编码
012404-1307011-9999 | 包1 | NC100 | 国网冀北电力有限公司 | 国网冀北电力有限公司唐山供电公司 | 小集220KV开关站新建工程 | 220kV | 数字化电能表,0.2S/2级,三相四线,光纤+485 | 数字化电能表-准确度等级:0.2S/2级,相别:三相四线,通信方式:光纤+485 | 只 | 4 | 2025-02-15 | 2025-02-28 | 河北省唐山市丰南区 | 施工现场地面交货 |  | B00M-500132218-00001 | 050053411500010 | 400230485100010 | 500132218
012404-1307011-9999 | 包1 | NC100 | 国网冀北电力有限公司 | 国网冀北电力有限公司张家口供电公司 | 南壕堑110kV变电站新建工程 | 110kV | 数字化电能表,0.5S/2级,三相四线,光纤+485 | 数字化电能表-准确度等级:0.5S/2级,相别:三相四线,通信方式:光纤+485 | 只 | 3 | 2024-07-05 | 2025-01-10 | 河北省张家口市 | 施工现场地面交货 |  | G00M-500132913-00002 | 050053601400010 | 400230490000010 | 500132913 | 数字化电能表，0.5S╱2级，三相四线，光纤+485 | 500132913-0040
012404-1307011-9999 | 包1 | NC100 | 国网冀北电力有限公司 | 国网冀北电力有限公司廊坊供电公司 | 临空3号110kV变电站新建工程 | 110kV | 数字化电能表,0.2S/2级,三相四线,光纤+485 | 数字化电能表-准确度等级:0.2S/2级,相别:三相四线,通信方式:光纤+485 | 只 | 4 | 2024-07-15 | 2024-07-15 | 河北省廊坊市临空经济区 | 施工现场地面交货 |  | D044-500132218-00001 | 050053597700010 | 400230489100010 | 500132218
012404-1307011-9999 | 包1 | NC100 | 国网冀北电力有限公司 | 国网冀北电力有限公司张家口供电公司 | 南壕堑110kV变电站新建工程 | 110kV | 数字化电能表,0.5S/2级,三相三线,光纤+485 | 数字化电能表-准确度等级:0.5S/2级,相别:三相三线,通信方式:光纤+485 | 只 | 1 | 2024-07-05 | 2025-01-10 | 河北省张家口市 | 施工现场地面交货 |  | G00M-500135325-00001 | 050053601300010 | 400230489900010 | 500135325 | 数字化电能表,0.5S/2级,三相三线,光纤+485 | 500135325-0024

## 能量管理系统
分标编号 | 包名称 | 分包编号 | 项目单位 | 需求单位 | 项目名称 | 工程电压等级 | 物资名称 | 物资描述 | 单位 | 数量 | 首批交货日期 | 最后一批交货日期 | 交货地点 | 交货方式 | 备注 | 技术规范编码 | 网省采购申请号 | 总部采购申请号 | 物料编码 | 扩展描述 | 扩展编码
012404-1104010-9999 | 包1 | NC100 | 国网冀北电力有限公司 | 国网冀北电力有限公司张家口供电公司 | 国网冀北张家口供电公司基于调控云的属地一体化检修计划智能编排管控升级改造 | 无电压等级 | 能量管理系统,地调 | 能量管理系统-应用场所:地调 | 套 | 1 | 2024-07-01 | 2024-12-31 | 张家口市桥东区供电大楼 | 买方指定仓库地面交货 |  | G00M-500008946-00001 | 050053697500010 | 400230497900010 | 500008946 | 无 | 500008946-0442

## 运维管理系统
分标编号 | 包名称 | 分包编号 | 项目单位 | 需求单位 | 项目名称 | 工程电压等级 | 物资名称 | 物资描述 | 单位 | 数量 | 首批交货日期 | 最后一批交货日期 | 交货地点 | 交货方式 | 备注 | 技术规范编码 | 网省采购申请号 | 总部采购申请号 | 物料编码 | 扩展描述 | 扩展编码
012404-1211001-9999 | 包1 | NC100 | 国网冀北电力有限公司 | 国网冀北电力有限公司唐山供电公司 | 国网冀北唐山供电公司调度主站电力监控系统网络安全管理平台升级改造 | 无电压等级 | 运维管理系统 | 运维管理系统 | 套 | 1 | 2024-09-30 | 2024-09-30 | 唐山供电公司 | 施工现场地面交货 |  | D041-500009687-00004 | 050053797000010 | 400230507300010 | 500009687
012404-1211001-9999 | 包1 | NC100 | 国网冀北电力有限公司 | 国网冀北电力有限公司张家口供电公司 | 国网冀北张家口供电公司调度主站电力监控系统网络安全管理平台升级改造 | 无电压等级 | 运维管理系统 | 运维管理系统 | 套 | 1 | 2024-08-30 | 2024-08-30 | 张家口市桥东区供电大楼 | 买方指定仓库地面交货 |  | D043-500009687-00003 | 050053673900010 | 400230495700010 | 500009687
012404-1211001-9999 | 包1 | NC100 | 国网冀北电力有限公司 | 国网冀北电力有限公司秦皇岛供电公司 | 国网冀北秦皇岛供电公司调度主站电力监控系统网络安全管理平台升级改造 | 无电压等级 | 运维管理系统 | 运维管理系统 | 套 | 1 | 2024-07-15 | 2024-07-15 | 河北秦皇岛海港区 | 买方指定仓库地面交货 |  | D042-500009687-00004 | 050053733700010 | 400230501600010 | 500009687
012404-1211001-9999 | 包1 | NC100 | 国网冀北电力有限公司 | 国网冀北电力有限公司承德供电公司 | 国网冀北承德供电公司调度主站电力监控系统网络安全管理平台升级改造 | 无电压等级 | 运维管理系统 | 运维管理系统 | 套 | 1 | 2024-09-06 | 2024-09-06 | 河北省承德市双桥区 | 买方指定仓库地面交货 |  | D040-500009687-00011 | 050053793300010 | 400230506600010 | 500009687
012404-1211001-9999 | 包1 | NC100 | 国网冀北电力有限公司 | 国网冀北电力有限公司廊坊供电公司 | 国网冀北廊坊供电公司调度主站电力监控系统网络安全管理平台升级改造 | 无电压等级 | 运维管理系统 | 运维管理系统 | 套 | 1 | 2024-07-15 | 2024-07-15 | 河北省廊坊市广阳区 | 施工现场地面交货 |  | D044-500009687-00006 | 050053679400010 | 400230496500010 | 500009687
012404-1211001-9999 | 包2 | NC200 | 国网冀北电力有限公司 | 国网冀北电力有限公司张家口供电公司 | 国网冀北张家口供电公司供服中心分布式电源接入及监视分析改造 | 10kV | 运维管理系统 | 运维管理系统 | 套 | 1 | 2024-07-05 | 2024-08-30 | 张家口市 | 买方指定仓库地面交货 |  | D043-500009687-00004 | 050053664100010 | 400230494600010 | 500009687
012404-1211001-9999 | 包3 | NC300 | 国网冀北电力有限公司 | 国网冀北电力有限公司秦皇岛供电公司 | 国网冀北秦皇岛供电公司调度集控楼调度大屏幕系统改造 | 无电压等级 | 运维管理系统 | 运维管理系统 | 套 | 1 | 2024-07-15 | 2024-07-15 | 河北秦皇岛市海港区 | 买方指定仓库地面交货 |  | D042-500009687-00003 | 050053809900010 | 400230508200010 | 500009687
012404-1211001-9999 | 包4 | NC400 | 国网冀北电力有限公司 | 国网冀北电力有限公司承德供电公司 | 国网冀北承德供电公司周营子集控站集控系统安全防护设备完善改造 | 220kV | 运维管理系统 | 运维管理系统 | 套 | 1 | 2024-06-04 | 2024-06-04 | 河北省承德市双桥区 | 买方指定仓库地面交货 |  | D040-500009687-00010 | 050053666400010 | 400230494900010 | 500009687
012404-1211001-9999 | 包5 | NC500 | 国网冀北电力有限公司 | 国网冀北电力有限公司承德供电公司 | 国网冀北承德供电公司周营子集控站集控系统运维安全管理设备完善改造 | 220kV | 运维管理系统 | 运维管理系统 | 套 | 1 | 2024-06-04 | 2024-06-04 | 河北省承德市双桥区 | 买方指定仓库地面交货 |  | D040-500009687-00009 | 050053664900010 | 400230494700010 | 500009687

## 直流-48V通信电源成套设备
分标编号 | 包名称 | 分包编号 | 项目单位 | 需求单位 | 项目名称 | 工程电压等级 | 物资名称 | 物资描述 | 单位 | 数量 | 首批交货日期 | 最后一批交货日期 | 交货地点 | 交货方式 | 备注 | 技术规范编码 | 网省采购申请号 | 总部采购申请号 | 物料编码 | 扩展描述 | 扩展编码
012404-1213002-9999 | 包1 | NC100 | 国网冀北电力有限公司 | 国网冀北电力有限公司唐山供电公司 | 国网冀北唐山供电公司220kV车轴山等变电站通信蓄电池改造 | 220kV | 直流-48V通信电源成套设备,120A,200Ah | 直流-48V通信电源成套设备-输出总电流:120A,蓄电池容量:200Ah | 套 | 26 | 2024-07-15 | 2024-10-31 | 河北省唐山市路北区 | 买方指定仓库地面交货 |  | D041-500102057-00003 | 050053919700010 | 400230518300010 | 500102057
012404-1213002-9999 | 包1 | NC100 | 国网冀北电力有限公司 | 国网冀北电力有限公司唐山市丰润区供电分公司 | 国网冀北唐山市丰润区供电公司中心站机房通信电源改造工程 | 无电压等级 | 直流-48V通信电源成套设备,200A,300Ah | 直流-48V通信电源成套设备-输出总电流:200A,蓄电池容量:300Ah | 套 | 1 | 2024-06-12 | 2024-06-12 | 唐山市丰润区 | 买方指定仓库地面交货 |  | H0P7-500094199-00001 | 050053958700010 | 400230523000010 | 500094199
012404-1213002-9999 | 包1 | NC100 | 国网冀北电力有限公司 | 国网冀北电力有限公司唐山供电公司 | 国网冀北唐山供电公司中心站三层交换机房通信电源改造 | 220kV | 直流-48V通信电源成套设备,1300A,2100Ah | 直流-48V通信电源成套设备-输出总电流:1300A,蓄电池容量:2100Ah | 套 | 2 | 2024-07-15 | 2024-10-31 | 河北省唐山市路北区 | 买方指定仓库地面交货 |  | D041-500119007-00001 | 050053920600010 | 400230518700010 | 500119007
012404-1213002-9999 | 包1 | NC100 | 国网冀北电力有限公司 | 国网冀北电力有限公司玉田县供电分公司 | 国网冀北唐山玉田县供电分公司中心机房通信电源系统改造 | 无电压等级 | 直流-48V通信电源成套设备,200A,300Ah | 直流-48V通信电源成套设备-输出总电流:200A,蓄电池容量:300Ah | 套 | 2 | 2024-07-01 | 2024-10-30 | 玉田县北环路1119号 | 买方指定仓库地面交货 |  | H0P4-500094199-00001 | 050053990800010 | 400230527400010 | 500094199
012404-1213002-9999 | 包1 | NC100 | 国网冀北电力有限公司 | 国网冀北电力有限公司智能配电网中心（北戴河供电保障指挥中心） | 国网冀北智能配电网中心检测基地通信机房改造 | 无电压等级 | 直流-48V通信电源成套设备,500A,500Ah | 直流-48V通信电源成套设备-输出总电流:500A,蓄电池容量:500Ah | 套 | 2 | 2024-08-01 | 2024-12-31 | 秦皇岛市北戴河区海宁路31号 | 买方指定仓库地面交货 |  | B00M-500123288-00011 | 050054052000010 | 400230528300010 | 500123288
012404-1213002-9999 | 包1 | NC100 | 国网冀北电力有限公司 | 国网冀北电力有限公司唐山供电公司 | 国网冀北唐山供电公司中心站通信机房交流屏改造 | 380（400）V | 直流-48V通信电源成套设备,600A,1200Ah | 直流-48V通信电源成套设备-输出总电流:600A,蓄电池容量:1200Ah | 套 | 2 | 2024-07-15 | 2024-10-31 | 河北省唐山市路北区 | 买方指定仓库地面交货 |  | D041-500134842-00001 | 050053919100010 | 400230517800010 | 500134842
012404-1213002-9999 | 包1 | NC100 | 国网冀北电力有限公司 | 国网冀北电力有限公司乐亭县供电分公司 | 国网冀北唐山乐亭县供电公司中心站通信电源改造 | 无电压等级 | 直流-48V通信电源成套设备,200A,300Ah | 直流-48V通信电源成套设备-输出总电流:200A,蓄电池容量:300Ah | 套 | 2 | 2024-06-10 | 2024-10-10 | 河北省唐山市乐亭县 | 买方指定仓库地面交货 |  | D041-500094199-00004 | 050053972800010 | 400230526000010 | 500094199
012404-1213002-9999 | 包1 | NC100 | 国网冀北电力有限公司 | 国网冀北电力有限公司滦州市供电分公司 | 国网冀北唐山滦州市供电分公司中心站通信电源改造 | 无电压等级 | 直流-48V通信电源成套设备,200A,300Ah | 直流-48V通信电源成套设备-输出总电流:200A,蓄电池容量:300Ah | 套 | 2 | 2024-07-10 | 2024-07-10 | 河北省唐山市滦州市 | 买方指定仓库地面交货 |  | H0PB-500094199-00001 | 050053856200010 | 400230511900010 | 500094199
012404-1213002-9999 | 包1 | NC100 | 国网冀北电力有限公司 | 国网冀北电力有限公司廊坊供电公司 | 国网冀北廊坊供电公司高楼等变电站通信电源系统改造 | 无电压等级 | 直流-48V通信电源成套设备,500A,500Ah | 直流-48V通信电源成套设备-输出总电流:500A,蓄电池容量:500Ah | 套 | 10 | 2024-08-30 | 2024-08-30 | 河北省廊坊市广阳区 | 施工现场地面交货 |  | D044-500123288-00002 | 050053973700010 | 400230526200010 | 500123288
012404-1213002-9999 | 包1 | NC100 | 国网冀北电力有限公司 | 国网冀北电力有限公司廊坊供电公司 | 国网冀北廊坊供电公司高楼等变电站通信电源系统改造 | 无电压等级 | 直流-48V通信电源成套设备,500A,500Ah | 直流-48V通信电源成套设备-输出总电流:500A,蓄电池容量:500Ah | 套 | 28 | 2024-08-30 | 2024-08-30 | 河北省廊坊市广阳区 | 施工现场地面交货 |  | D044-500123288-00003 | 050053974500010 | 400230526800010 | 500123288
012404-1213002-9999 | 包1 | NC100 | 国网冀北电力有限公司 | 国网冀北电力有限公司唐山供电公司 | 国网冀北唐山供电公司220kV苗庄等18座变电站通信电源改造 | 220kV | 直流-48V通信电源成套设备,300A,800Ah | 直流-48V通信电源成套设备-输出总电流:300A,蓄电池容量:800Ah | 套 | 11 | 2024-07-15 | 2024-10-31 | 河北省唐山市路北区 | 买方指定仓库地面交货 |  | D041-500101812-00001 | 050053919800010 | 400230518400010 | 500101812
012404-1213002-9999 | 包1 | NC100 | 国网冀北电力有限公司 | 国网冀北电力有限公司唐山供电公司 | 国网冀北唐山供电公司中心站通信机房交流屏改造 | 380（400）V | 直流-48V通信电源成套设备,1300A,2100Ah | 直流-48V通信电源成套设备-输出总电流:1300A,蓄电池容量:2100Ah | 套 | 2 | 2024-07-15 | 2024-10-31 | 河北省唐山市路北区 | 买方指定仓库地面交货 |  | D041-500119007-00002 | 050053919600010 | 400230518200010 | 500119007
012404-1213002-9999 | 包1 | NC100 | 国网冀北电力有限公司 | 国网冀北电力有限公司唐山供电公司 | 国网冀北唐山供电公司220kV奔城等3座变电站通信电源扩容改造 | 220kV | 直流-48V通信电源成套设备,500A,800Ah | 直流-48V通信电源成套设备-输出总电流:500A,蓄电池容量:800Ah | 套 | 1 | 2024-07-15 | 2024-10-31 | 河北省唐山市路北区 | 买方指定仓库地面交货 |  | D041-500123541-00001 | 050053913900010 | 400230516300010 | 500123541
012404-1213002-9999 | 包1 | NC100 | 国网冀北电力有限公司 | 国网冀北电力有限公司唐山供电公司 | 国网冀北唐山供电公司220kV苗庄等18座变电站通信电源改造 | 220kV | 直流-48V通信电源成套设备,150A,300Ah | 直流-48V通信电源成套设备-输出总电流:150A,蓄电池容量:300Ah | 套 | 12 | 2024-07-15 | 2024-10-31 | 河北省唐山市路北区 | 买方指定仓库地面交货 |  | D041-500102075-00001 | 050053919300010 | 400230517900010 | 500102075
012404-1213002-9999 | 包1 | NC100 | 国网冀北电力有限公司 | 国网冀北电力有限公司迁安市供电分公司 | 国网冀北唐山迁安市供电公司中心站通信电源改造 | 10kV | 直流-48V通信电源成套设备,200A,300Ah | 直流-48V通信电源成套设备-输出总电流:200A,蓄电池容量:300Ah | 套 | 1 | 2024-06-11 | 2024-06-11 | 河北省唐山市迁安市 | 买方指定仓库地面交货 |  | D041-500094199-00003 | 050053918800010 | 400230517700010 | 500094199
012404-1213002-9999 | 包1 | NC100 | 国网冀北电力有限公司 | 国网冀北电力有限公司廊坊供电公司 | 国网冀北廊坊供电公司高楼等变电站通信电源系统改造 | 无电压等级 | 直流-48V通信电源成套设备,500A,500Ah | 直流-48V通信电源成套设备-输出总电流:500A,蓄电池容量:500Ah | 套 | 3 | 2024-08-30 | 2024-10-24 | 河北省廊坊市广阳区 | 施工现场地面交货 |  | D044-500123288-00001 | 050053973600010 | 400230526100010 | 500123288
012404-1213002-9999 | 包1 | NC100 | 国网冀北电力有限公司 | 国网冀北电力有限公司唐山供电公司 | 国网冀北唐山供电公司220kV车轴山等变电站通信蓄电池改造 | 220kV | 直流-48V通信电源成套设备,200A,300Ah | 直流-48V通信电源成套设备-输出总电流:200A,蓄电池容量:300Ah | 套 | 20 | 2024-07-15 | 2024-10-31 | 河北省唐山市路北区 | 买方指定仓库地面交货 |  | D041-500094199-00002 | 050053922100010 | 400230518800010 | 500094199
012404-1213002-9999 | 包1 | NC100 | 国网冀北电力有限公司 | 国网冀北电力有限公司唐山供电公司 | 国网冀北唐山供电公司220kV奔城等3座变电站通信电源扩容改造 | 220kV | 直流-48V通信电源成套设备,800A,800Ah | 直流-48V通信电源成套设备-输出总电流:800A,蓄电池容量:800Ah | 套 | 2 | 2024-07-15 | 2024-10-31 | 河北省唐山市路北区 | 买方指定仓库地面交货 |  | D041-500123289-00001 | 050053917200010 | 400230517200010 | 500123289
012404-1213002-9999 | 包2 | NC200 | 国网冀北电力有限公司 | 国网冀北电力有限公司承德供电公司 | 国网冀北承德供电公司220kV周营子等变电站通信电源改造 | 无电压等级 | 直流-48V通信电源成套设备,200A,300Ah | 直流-48V通信电源成套设备-输出总电流:200A,蓄电池容量:300Ah | 套 | 3 | 2024-05-30 | 2024-05-30 | 河北省承德市双桥区 | 买方指定仓库地面交货 |  | 0000-500094199-00043 | 050053849100010 | 400230511400010 | 500094199
012404-1213002-9999 | 包2 | NC200 | 国网冀北电力有限公司 | 国网冀北电力有限公司张家口供电公司 | 国网冀北张家口供电公司220kV宣东等变电站通信电源系统改造 | 无电压等级 | 直流-48V通信电源成套设备,500A,500Ah | 直流-48V通信电源成套设备-输出总电流:500A,蓄电池容量:500Ah | 套 | 2 | 2024-06-20 | 2024-06-20 | 河北省张家口市 | 买方指定仓库地面交货 |  | 0000-500123288-00058 | 050053717000010 | 400230499900010 | 500123288
012404-1213002-9999 | 包2 | NC200 | 国网冀北电力有限公司 | 国网冀北电力有限公司承德供电公司 | 国网冀北承德供电公司110kV四合永等变电站通信电源改造 | 无电压等级 | 直流-48V通信电源成套设备,150A,300Ah | 直流-48V通信电源成套设备-输出总电流:150A,蓄电池容量:300Ah | 套 | 20 | 2024-05-30 | 2024-05-30 | 河北省承德市双桥区 | 买方指定仓库地面交货 |  | 0000-500102075-00005 | 050053848200010 | 400230511000010 | 500102075
012404-1213002-9999 | 包2 | NC200 | 国网冀北电力有限公司 | 国网冀北电力有限公司张家口供电公司 | 国网冀北张家口供电公司220kV宣东等变电站通信电源系统改造 | 无电压等级 | 直流-48V通信电源成套设备,400A,500Ah | 直流-48V通信电源成套设备-输出总电流:400A,蓄电池容量:500Ah | 套 | 4 | 2024-06-20 | 2024-06-20 | 河北省张家口市 | 买方指定仓库地面交货 |  | 0000-500126970-00025 | 050053716700010 | 400230499800010 | 500126970
012404-1213002-9999 | 包2 | NC200 | 国网冀北电力有限公司 | 国网冀北电力有限公司承德供电公司 | 国网冀北承德供电公司220kV建平变电站通信电源系统改造 | 220kV | 直流-48V通信电源成套设备,500A,600Ah | 直流-48V通信电源成套设备-输出总电流:500A,蓄电池容量:600Ah | 套 | 4 | 2024-05-30 | 2024-05-30 | 河北省承德市双桥区 | 买方指定仓库地面交货 |  | 0000-500121966-00005 | 050053846500010 | 400230510200010 | 500121966
012404-1213002-9999 | 包2 | NC200 | 国网冀北电力有限公司 | 国网冀北电力有限公司张家口供电公司 | 国网冀北张家口供电公司220kV宣东等变电站通信电源系统改造 | 无电压等级 | 直流-48V通信电源成套设备,200A,300Ah | 直流-48V通信电源成套设备-输出总电流:200A,蓄电池容量:300Ah | 套 | 11 | 2024-06-20 | 2024-06-20 | 河北省张家口市 | 买方指定仓库地面交货 |  | 0000-500094199-00041 | 050053720300010 | 400230500100010 | 500094199
012404-1213002-9999 | 包2 | NC200 | 国网冀北电力有限公司 | 国网冀北电力有限公司承德供电公司 | 国网冀北承德供电公司220kV周营子等变电站通信电源改造 | 无电压等级 | 直流-48V通信电源成套设备,400A,1000Ah | 直流-48V通信电源成套设备-输出总电流:400A,蓄电池容量:1000Ah | 套 | 1 | 2024-05-30 | 2024-05-30 | 河北省承德市双桥区 | 买方指定仓库地面交货 |  | 0000-500123925-00008 | 050053847800010 | 400230510600010 | 500123925
012404-1213002-9999 | 包2 | NC200 | 国网冀北电力有限公司 | 国网冀北电力有限公司卢龙县供电分公司 | 国网冀北秦皇岛卢龙县供电公司本部通信系统改造 | 无电压等级 | 直流-48V通信电源成套设备,400A,300Ah | 直流-48V通信电源成套设备-输出总电流:400A,蓄电池容量:300Ah | 套 | 2 | 2024-07-22 | 2024-07-22 | 河北省秦皇岛卢龙县 | 买方指定仓库地面交货 |  | H0P0-500114660-00001 | 050053920200010 | 400230518600010 | 500114660
012404-1213002-9999 | 包2 | NC200 | 国网冀北电力有限公司 | 国网冀北电力有限公司秦皇岛供电公司 | 国网冀北秦皇岛供电公司110kV红桥等变电站通信电源系统改造 | 110kV | 直流-48V通信电源成套设备,150A,200Ah | 直流-48V通信电源成套设备-输出总电流:150A,蓄电池容量:200Ah | 套 | 6 | 2024-08-15 | 2024-08-15 | 河北省秦皇岛市海港区 | 买方指定仓库地面交货 |  | D042-500102076-00002 | 050053796000010 | 400230507000010 | 500102076
012404-1213002-9999 | 包2 | NC200 | 国网冀北电力有限公司 | 国网冀北电力有限公司尚义县供电分公司 | 国网冀北张家口尚义县供电公司通信机房通信电源改造 | 无电压等级 | 直流-48V通信电源成套设备,300A,500Ah | 直流-48V通信电源成套设备-输出总电流:300A,蓄电池容量:500Ah | 套 | 2 | 2024-07-29 | 2024-10-31 | 河北省张家口市尚义县 | 买方指定仓库地面交货 |  | H0OF-500100952-00001 | 050053772000010 | 400230504000010 | 500100952
012404-1213002-9999 | 包2 | NC200 | 国网冀北电力有限公司 | 国网冀北电力有限公司承德供电公司 | 国网冀北承德供电公司220kV周营子等变电站通信电源改造 | 无电压等级 | 直流-48V通信电源成套设备,150A,200Ah | 直流-48V通信电源成套设备-输出总电流:150A,蓄电池容量:200Ah | 套 | 4 | 2024-05-30 | 2024-05-30 | 河北省承德市双桥区 | 买方指定仓库地面交货 |  | 0000-500102076-00012 | 050053849500010 | 400230511700010 | 500102076
012404-1213002-9999 | 包2 | NC200 | 国网冀北电力有限公司 | 国网冀北电力有限公司承德供电公司 | 国网冀北承德供电公司220kV周营子等变电站通信电源改造 | 无电压等级 | 直流-48V通信电源成套设备,90A,100Ah | 直流-48V通信电源成套设备-输出总电流:90A,蓄电池容量:100Ah | 套 | 2 | 2024-05-30 | 2024-05-30 | 河北省承德市双桥区 | 买方指定仓库地面交货 |  | 0000-500102749-00003 | 050053849400010 | 400230511600010 | 500102749
012404-1213002-9999 | 包2 | NC200 | 国网冀北电力有限公司 | 国网冀北电力有限公司承德供电公司 | 国网冀北承德供电公司110kV四合永等变电站通信电源改造 | 无电压等级 | 直流-48V通信电源成套设备,150A,200Ah | 直流-48V通信电源成套设备-输出总电流:150A,蓄电池容量:200Ah | 套 | 1 | 2024-05-30 | 2024-05-30 | 河北省承德市双桥区 | 买方指定仓库地面交货 |  | 0000-500102076-00010 | 050053846800010 | 400230510300010 | 500102076
012404-1213002-9999 | 包2 | NC200 | 国网冀北电力有限公司 | 国网冀北电力有限公司承德供电公司 | 国网冀北承德供电公司220kV周营子等变电站通信电源改造 | 无电压等级 | 直流-48V通信电源成套设备,200A,300Ah | 直流-48V通信电源成套设备-输出总电流:200A,蓄电池容量:300Ah | 套 | 22 | 2024-05-30 | 2024-05-30 | 河北省承德市双桥区 | 买方指定仓库地面交货 |  | 0000-500094199-00042 | 050053849600010 | 400230568600010 | 500094199
012404-1213002-9999 | 包2 | NC200 | 国网冀北电力有限公司 | 国网冀北电力有限公司承德供电公司 | 国网冀北承德供电公司220kV周营子等变电站通信电源改造 | 无电压等级 | 直流-48V通信电源成套设备,500A,1000Ah | 直流-48V通信电源成套设备-输出总电流:500A,蓄电池容量:1000Ah | 套 | 2 | 2024-05-30 | 2024-05-30 | 河北省承德市双桥区 | 买方指定仓库地面交货 |  | 0000-500116675-00010 | 050053849000010 | 400230511300010 | 500116675
012404-1213002-9999 | 包2 | NC200 | 国网冀北电力有限公司 | 国网冀北电力有限公司承德供电公司 | 国网冀北承德供电公司110kV四合永等变电站通信电源改造 | 无电压等级 | 直流-48V通信电源成套设备,150A,200Ah | 直流-48V通信电源成套设备-输出总电流:150A,蓄电池容量:200Ah | 套 | 2 | 2024-05-30 | 2024-05-30 | 河北省承德市双桥区 | 买方指定仓库地面交货 |  | 0000-500102076-00011 | 050053848000010 | 400230510800010 | 500102076
012404-1213002-9999 | 包2 | NC200 | 国网冀北电力有限公司 | 国网冀北电力有限公司承德供电公司 | 国网冀北承德供电公司220kV周营子等变电站通信电源改造 | 无电压等级 | 直流-48V通信电源成套设备,300A,500Ah | 直流-48V通信电源成套设备-输出总电流:300A,蓄电池容量:500Ah | 套 | 4 | 2024-05-30 | 2024-05-30 | 河北省承德市双桥区 | 买方指定仓库地面交货 |  | 0000-500100952-00045 | 050053849300010 | 400230511500010 | 500100952
012404-1213002-9999 | 包2 | NC200 | 国网冀北电力有限公司 | 国网冀北电力有限公司张家口供电公司 | 国网冀北张家口供电公司220kV宣东等变电站通信电源系统改造 | 无电压等级 | 直流-48V通信电源成套设备,500A,500Ah | 直流-48V通信电源成套设备-输出总电流:500A,蓄电池容量:500Ah | 套 | 2 | 2024-06-20 | 2024-06-20 | 河北省张家口市 | 买方指定仓库地面交货 |  | 0000-500123288-00057 | 050053717100010 | 400230500000010 | 500123288
012404-1213002-9999 | 包2 | NC200 | 国网冀北电力有限公司 | 国网冀北电力有限公司承德供电公司 | 国网冀北承德供电公司220kV周营子等变电站通信电源改造 | 无电压等级 | 直流-48V通信电源成套设备,120A,300Ah | 直流-48V通信电源成套设备-输出总电流:120A,蓄电池容量:300Ah | 套 | 2 | 2024-05-30 | 2024-05-30 | 河北省承德市双桥区 | 买方指定仓库地面交货 |  | 0000-500094193-00019 | 050053847900010 | 400230510700010 | 500094193
012404-1213002-9999 | 包2 | NC200 | 国网冀北电力有限公司 | 国网冀北电力有限公司秦皇岛供电公司 | 国网冀北秦皇岛供电公司220kV小营等变电站通信电源系统改造 | 220kV | 直流-48V通信电源成套设备,400A,300Ah | 直流-48V通信电源成套设备-输出总电流:400A,蓄电池容量:300Ah | 套 | 4 | 2024-08-15 | 2024-08-15 | 河北省秦皇岛市海港区 | 买方指定仓库地面交货 |  | D042-500114660-00002 | 050053795400010 | 400230506900010 | 500114660
012404-1213002-9999 | 包2 | NC200 | 国网冀北电力有限公司 | 国网冀北电力有限公司张家口供电公司 | 国网冀北张家口供电公司220kV宣东等变电站通信电源系统改造 | 无电压等级 | 直流-48V通信电源成套设备,200A,300Ah | 直流-48V通信电源成套设备-输出总电流:200A,蓄电池容量:300Ah | 套 | 15 | 2024-06-20 | 2024-06-20 | 河北省张家口市 | 买方指定仓库地面交货 |  | 0000-500094199-00040 | 050053719400010 | 400230568400010 | 500094199
012404-1213002-9999 | 包2 | NC200 | 国网冀北电力有限公司 | 国网冀北电力有限公司秦皇岛供电公司 | 国网冀北秦皇岛供电公司北戴河区医院等配电室配电通信网改造 | 无电压等级 | 嵌入式直流通信电源,AC220V+DC220V/DC48V,60A | 嵌入式直流通信电源-输入/输出电压:AC220V+DC220V/DC48V,输出总电流:60A | 套 | 1 | 2024-08-15 | 2024-08-15 | 河北省秦皇岛市海港区 | 买方指定仓库地面交货 |  | D042-500131867-00001 | 050053781900010 | 400230505000010 | 500131867
012404-1213002-9999 | 包2 | NC200 | 国网冀北电力有限公司 | 国网冀北电力有限公司赤城县供电分公司 | 国网冀北张家口赤城县供电公司通信机房电源改造 | 无电压等级 | 直流-48V通信电源成套设备,300A,500Ah | 直流-48V通信电源成套设备-输出总电流:300A,蓄电池容量:500Ah | 套 | 2 | 2024-10-30 | 2024-10-30 | 河北省赤城县 | 买方指定仓库地面交货 |  | D043-500100952-00001 | 050053780700010 | 400230504900010 | 500100952
012404-1213002-9999 | 包3 | NC300 | 国网冀北电力有限公司 | 国网冀北电力有限公司信息通信分公司 | 国网冀北信通公司阳乐500kV变电站通信电源改造 | 无电压等级 | 直流-48V通信电源成套设备,800A,800Ah | 直流-48V通信电源成套设备-输出总电流:800A,蓄电池容量:800Ah | 套 | 2 | 2024-08-30 | 2024-08-30 | 北京 | 买方指定仓库地面交货 |  | B00M-500123289-00001 | 050054296100010 | 400230537700010 | 500123289
012404-1213002-9999 | 包3 | NC300 | 国网冀北电力有限公司 | 国网冀北电力有限公司信息通信分公司 | 国网冀北信通公司500kV姜家营等变电站通信电源改造 | 无电压等级 | 直流-48V通信电源成套设备,500A,500Ah | 直流-48V通信电源成套设备-输出总电流:500A,蓄电池容量:500Ah | 套 | 1 | 2024-08-30 | 2024-08-30 | 北京 | 买方指定仓库地面交货 |  | B00M-500123288-00012 | 050054291700010 | 400230537500010 | 500123288
012404-1213002-9999 | 包3 | NC300 | 国网冀北电力有限公司 | 国网冀北电力有限公司信息通信分公司 | 国网冀北信通公司500kV姜家营等变电站通信电源改造 | 无电压等级 | 直流-48V通信电源成套设备,500A,800Ah | 直流-48V通信电源成套设备-输出总电流:500A,蓄电池容量:800Ah | 套 | 2 | 2024-08-30 | 2024-08-30 | 北京 | 买方指定仓库地面交货 |  | B00M-500123541-00001 | 050054291600010 | 400230537400010 | 500123541

## 电能质量在线监测装置
分标编号 | 包名称 | 分包编号 | 项目单位 | 需求单位 | 项目名称 | 工程电压等级 | 物资名称 | 物资描述 | 单位 | 数量 | 首批交货日期 | 最后一批交货日期 | 交货地点 | 交货方式 | 备注 | 技术规范编码 | 网省采购申请号 | 总部采购申请号 | 物料编码 | 扩展描述 | 扩展编码
012404-1102007-9999 | 包1 | NC100 | 国网冀北电力有限公司 | 国网冀北电力有限公司唐山供电公司 | 冀北唐山柳树颧220千伏变电站220千伏间隔扩建工程 | 220kV | 电能质量在线监测装置 | 电能质量在线监测装置 | 套 | 1 | 2025-02-10 | 2025-02-20 | 河北省唐山市丰南区黑沿子镇 | 施工现场地面交货 |  | G00M-500008866-00005 | 050054052500010 | 400230528400010 | 500008866 | 模拟式，A级，电流、电压各1路，不带屏柜 | 500008866-0154
012404-1102007-9999 | 包1 | NC100 | 国网冀北电力有限公司 | 国网冀北电力有限公司唐山供电公司 | 国网唐山供电公司2024年用电信息采集系统建设与改造（低压电流互感器在线监测设备 | 无电压等级 | 电能质量在线监测装置 | 电能质量在线监测装置 | 套 | 750 | 2024-07-16 | 2024-07-17 | 唐山供电公司 | 买方指定仓库地面交货 |  | G00M-500008866-00013 | 050053620000010 | 400230491400010 | 500008866 | 电能质量在线监测装置-常规站模拟量采样，2台装置（单通道），含1台交换机，1面柜 | 500008866-0470

## 计量装置远程校验监测系统
分标编号 | 包名称 | 分包编号 | 项目单位 | 需求单位 | 项目名称 | 工程电压等级 | 物资名称 | 物资描述 | 单位 | 数量 | 首批交货日期 | 最后一批交货日期 | 交货地点 | 交货方式 | 备注 | 技术规范编码 | 网省采购申请号 | 总部采购申请号 | 物料编码 | 扩展描述 | 扩展编码
012404-1104024-9999 | 包1 | NC100 | 国网冀北电力有限公司 | 国网冀北电力有限公司秦皇岛供电公司 | 国网秦皇岛供电公司2024年计量装置建设与改造（关口电能表在线监测终端购置） | 无电压等级 | 计量装置远程校验监测系统,AC220kV | 计量装置远程校验监测系统-电压等级:AC220kV | 套 | 20 | 2024-07-15 | 2024-07-31 | 河北省秦皇岛市 | 买方指定仓库地面交货 |  | G00M-500109497-00002 | 050053787800010 | 400230505400010 | 500109497 | 适用于变电站关口电能表远程在线监测,，终端包含以下模块：远程通信模块,本地通讯模块, 脉冲管理模块,控制模块,交流采样模块,时钟同步模块. | 500109497-0010
012404-1104024-9999 | 包1 | NC100 | 国网冀北电力有限公司 | 国网冀北电力有限公司张家口供电公司 | 国网张家口供电公司2024年计量装置建设与改造（关口电能表在线监测终端购置） | 无电压等级 | 计量装置远程校验监测系统,AC220kV | 计量装置远程校验监测系统-电压等级:AC220kV | 套 | 20 | 2024-07-05 | 2024-07-10 | 国网张家口供电公司计量中心 | 买方指定仓库地面交货 |  | G00M-500109497-00002 | 050053623300010 | 400230491700010 | 500109497 | 适用于变电站关口电能表远程在线监测,，终端包含以下模块：远程通信模块,本地通讯模块, 脉冲管理模块,控制模块,交流采样模块,时钟同步模块. | 500109497-0010
012404-1104024-9999 | 包1 | NC100 | 国网冀北电力有限公司 | 国网冀北电力有限公司承德供电公司 | 国网承德供电公司2024年计量装置建设与改造（关口电能表在线监测终端购置） | 无电压等级 | 计量装置远程校验监测系统,AC220kV | 计量装置远程校验监测系统-电压等级:AC220kV | 套 | 20 | 2024-09-30 | 2024-12-31 | 河北省承德市双桥区 | 买方指定仓库地面交货 |  | G00M-500109497-00002 | 050053569300010 | 400230486700010 | 500109497 | 适用于变电站关口电能表远程在线监测,，终端包含以下模块：远程通信模块,本地通讯模块, 脉冲管理模块,控制模块,交流采样模块,时钟同步模块. | 500109497-0010
012404-1104024-9999 | 包1 | NC100 | 国网冀北电力有限公司 | 国网冀北电力有限公司廊坊供电公司 | 国网廊坊供电公司2024年计量装置建设与改造(关口电能表在线监测终端购置) | 无电压等级 | 计量装置远程校验监测系统,AC220kV | 计量装置远程校验监测系统-电压等级:AC220kV | 套 | 20 | 2024-07-15 | 2024-07-15 | 河北省廊坊市广阳区 | 买方指定仓库地面交货 |  | G00M-500109497-00002 | 050053593300010 | 400230488400010 | 500109497 | 适用于变电站关口电能表远程在线监测,，终端包含以下模块：远程通信模块,本地通讯模块, 脉冲管理模块,控制模块,交流采样模块,时钟同步模块. | 500109497-0010
012404-1104024-9999 | 包1 | NC100 | 国网冀北电力有限公司 | 国网冀北电力有限公司唐山供电公司 | 国网唐山供电公司2024年计量装置建设与改造（关口电能表在线监测终端购置） | 无电压等级 | 计量装置远程校验监测系统,AC220kV | 计量装置远程校验监测系统-电压等级:AC220kV | 套 | 20 | 2024-07-22 | 2024-07-22 | 唐山市 | 买方指定仓库地面交货 |  | G00M-500109497-00002 | 050053732000010 | 400230501100010 | 500109497 | 适用于变电站关口电能表远程在线监测,，终端包含以下模块：远程通信模块,本地通讯模块, 脉冲管理模块,控制模块,交流采样模块,时钟同步模块. | 500109497-0010

## 测试仪
分标编号 | 包名称 | 分包编号 | 项目单位 | 需求单位 | 项目名称 | 工程电压等级 | 物资名称 | 物资描述 | 单位 | 数量 | 首批交货日期 | 最后一批交货日期 | 交货地点 | 交货方式 | 备注 | 技术规范编码 | 网省采购申请号 | 总部采购申请号 | 物料编码 | 扩展描述 | 扩展编码
012404-1301060-9999 | 包1 | NC100 | 国网冀北电力有限公司 | 国网冀北电力有限公司电力科学研究院（华北电力科学研究院有限责任公司） | 国网冀北电科院2024年数模一体继电保护测试仪购置 | 无电压等级 | 继电保护测试仪,数模一体式,四相 | 继电保护测试仪-类型:数模一体式,通道数:四相 | 台 | 1 | 2024-10-30 | 2024-10-30 | 电科院 | 买方指定仓库地面交货 |  | B00M-500140897-00003 | 030012103400010 | 400230472300010 | 500140897
012404-1301060-9999 | 包2 | NC200 | 国网冀北电力有限公司 | 国网冀北电力有限公司滦州市供电分公司 | 国网冀北唐山滦州2024年蓄电池放电仪购置 | 无电压等级 | 蓄电池放电仪 | 蓄电池放电仪 | 台 | 1 | 2024-07-10 | 2024-07-10 | 河北省唐山市滦州市 | 买方指定仓库地面交货 |  | G00M-500126000-00001 | 030012094700010 | 400230468900010 | 500126000 | 无 | 500126000-0154

## 多媒体触控一体机
分标编号 | 包名称 | 分包编号 | 项目单位 | 需求单位 | 项目名称 | 工程电压等级 | 物资名称 | 物资描述 | 单位 | 数量 | 首批交货日期 | 最后一批交货日期 | 交货地点 | 交货方式 | 备注 | 技术规范编码 | 网省采购申请号 | 总部采购申请号 | 物料编码 | 扩展描述 | 扩展编码
012404-2407003-9999 | 包1 | NC100 | 国网冀北电力有限公司 | 国网冀北电力有限公司承德供电公司 | 国网承德供电公司2024年负荷管理（B级区县负荷管理中心能力建设） | 无电压等级 | 多媒体触控一体机 | 多媒体触控一体机 | 套 | 30 | 2024-06-10 | 2024-10-31 | 河北省承德市双桥区 | 买方指定仓库地面交货 |  | D040-500024360-00003 | 050053701600010 | 400230498000010 | 500024360
012404-2407003-9999 | 包1 | NC100 | 国网冀北电力有限公司 | 国网冀北电力有限公司唐山供电公司 | 国网唐山供电公司2024年负荷管理（B级区县负荷管理中心能力建设） | 无电压等级 | 多媒体触控一体机 | 多媒体触控一体机 | 套 | 45 | 2024-06-11 | 2024-06-11 | 河北省唐山市 | 买方指定仓库地面交货 |  | D041-500024360-00006 | 050053774300010 | 400230504100010 | 500024360
012404-2407003-9999 | 包1 | NC100 | 国网冀北电力有限公司 | 国网冀北电力有限公司张家口供电公司 | 国网张家口供电公司2024年负荷管理（B级区县负荷管理中心能力建设） | 无电压等级 | 多媒体触控一体机 | 多媒体触控一体机 | 套 | 60 | 2024-07-15 | 2024-07-15 | 河北省张家口市 | 买方指定仓库地面交货 |  | D043-500024360-00033 | 050053740700010 | 400230502500010 | 500024360
012404-2407003-9999 | 包1 | NC100 | 国网冀北电力有限公司 | 国网冀北电力有限公司廊坊供电公司 | 国网廊坊供电公司2024年负荷管理（B级区县负荷管理中心能力建设） | 无电压等级 | 多媒体触控一体机 | 多媒体触控一体机 | 套 | 30 | 2024-07-15 | 2024-11-12 | 河北省廊坊市广阳区 | 施工现场地面交货 |  | D044-500024360-00014 | 050053796100010 | 400230507100010 | 500024360
012404-2407003-9999 | 包1 | NC100 | 国网冀北电力有限公司 | 国网冀北电力有限公司秦皇岛供电公司 | 国网秦皇岛供电公司2024年负荷管理（B级区县负荷管理中心能力建设） | 无电压等级 | 多媒体触控一体机 | 多媒体触控一体机 | 套 | 15 | 2024-07-17 | 2024-12-31 | 河北省秦皇岛市 | 买方指定仓库地面交货 |  | D042-500024360-00003 | 050053943000010 | 400230520400010 | 500024360
012404-2407003-9999 | 包2 | NC200 | 国网冀北电力有限公司 | 国网冀北电力有限公司管理培训中心 | 国网冀北管培中心2024年多媒体触控一体机2购置 | 无电压等级 | 多媒体触控一体机 | 多媒体触控一体机 | 套 | 1 | 2024-07-10 | 2024-09-30 | 北京市房山区良乡月华北大街26号 | 买方指定仓库地面交货 |  | B00M-500024360-00007 | 030012181600010 | 400230484100010 | 500024360

## 柱上分段器
分标编号 | 包名称 | 分包编号 | 项目单位 | 需求单位 | 项目名称 | 工程电压等级 | 物资名称 | 物资描述 | 单位 | 数量 | 首批交货日期 | 最后一批交货日期 | 交货地点 | 交货方式 | 备注 | 技术规范编码 | 网省采购申请号 | 总部采购申请号 | 物料编码 | 扩展描述 | 扩展编码
012404-1008006-9999 | 包1 | NC100 | 国网冀北电力有限公司 | 国网冀北电力有限公司张家口供电公司 | 国网张家口供电公司2024年负荷管理（负控开关设备购置，资本性） | 无电压等级 | 柱上分段器,普通型,AC10kV,630A,400-800A,弹簧,SF6 | 柱上分段器-型式:普通型,电压等级:AC10kV,额定电流:630A,额定启动电流:400-800A,机构型式:弹簧,绝缘方式:SF6 | 台 | 25 | 2024-08-10 | 2024-12-31 | 张家口 | 买方指定仓库地面交货 |  | 9915-500121597-00001 | 050053600000010 | 400230489700010 | 500121597
012404-1008006-9999 | 包1 | NC100 | 国网冀北电力有限公司 | 国网冀北电力有限公司廊坊供电公司 | 国网廊坊供电公司2024年负荷管理（负控开关设备购置） | 无电压等级 | 柱上分段器,普通型,AC10kV,630A,400-800A,弹簧,SF6 | 柱上分段器-型式:普通型,电压等级:AC10kV,额定电流:630A,额定启动电流:400-800A,机构型式:弹簧,绝缘方式:SF6 | 台 | 50 | 2024-07-15 | 2024-11-12 | 河北省廊坊市广阳区 | 施工现场地面交货 |  | 9915-500121597-00001 | 050053793800010 | 400230506700010 | 500121597

## UPS电源（不间断电源）
分标编号 | 包名称 | 分包编号 | 项目单位 | 需求单位 | 项目名称 | 工程电压等级 | 物资名称 | 物资描述 | 单位 | 数量 | 首批交货日期 | 最后一批交货日期 | 交货地点 | 交货方式 | 备注 | 技术规范编码 | 网省采购申请号 | 总部采购申请号 | 物料编码 | 扩展描述 | 扩展编码
012404-1109010-9999 | 包1 | NC100 | 国网冀北电力有限公司 | 国网冀北电力有限公司唐山供电公司 | 冀北唐山路北10kV苑南516线路网架结构优化工程 | 10kV | UPS电源（不间断电源）,3kVA | UPS电源（不间断电源）-额定容量:3kVA | 套 | 1 | 2024-07-11 | 2024-07-11 | 河北省唐山市 | 买方指定仓库地面交货 |  | G00M-500009166-00001 | 050053940600010 | 400230519900010 | 500009166 | 国网唐山UPS电源(不间断电源)3kVA | 500009166-0030
012404-1109010-9999 | 包1 | NC100 | 国网冀北电力有限公司 | 国网冀北电力有限公司承德供电公司 | 国网冀北承德供电公司220kV木兰站计算机监控系统改造 | 220kV | UPS电源（不间断电源）,10kVA | UPS电源（不间断电源）-额定容量:10kVA | 套 | 2 | 2024-08-30 | 2025-05-29 | 河北省承德市围场县 | 买方指定仓库地面交货 |  | G00M-500009164-00003 | 050053598600010 | 400230489300010 | 500009164 | UPS电源（不间断电源），10kVA，不含蓄电池组 | 500009164-0203
012404-1109010-9999 | 包1 | NC100 | 国网冀北电力有限公司 | 国网冀北电力有限公司秦皇岛供电公司 | 国网冀北秦皇岛供电公司本部UPS改造 | 无电压等级 | UPS电源（不间断电源）,40kVA | UPS电源（不间断电源）-额定容量:40kVA | 套 | 2 | 2024-08-15 | 2024-08-15 | 河北省秦皇岛市海港区 | 买方指定仓库地面交货 |  | G00M-500027220-00002 | 050053795200010 | 400230506800010 | 500027220 | UPS电源（不间断电源）,40kVA，高频塔式机（主旁路分开） | 500027220-0067
012404-1109010-9999 | 包1 | NC100 | 国网冀北电力有限公司 | 国网冀北电力有限公司张家口供电公司 | 国网冀北张家口供电公司110kV贾家营变电站综合自动化系统改造 | 110kV | UPS电源（不间断电源）,5kVA | UPS电源（不间断电源）-额定容量:5kVA | 套 | 1 | 2024-08-30 | 2024-08-30 | 河北省张家口市 | 买方指定仓库地面交货 |  | G00M-500009167-00002 | 050053712700010 | 400230499400010 | 500009167 | UPS电源（不间断电源），5kVA | 500009167-0102
012404-1109010-9999 | 包1 | NC100 | 国网冀北电力有限公司 | 国网冀北电力有限公司承德供电公司 | 国网冀北承德供电公司110kV围场变电站测控装置等改造 | 110kV | UPS电源（不间断电源）,10kVA | UPS电源（不间断电源）-额定容量:10kVA | 套 | 1 | 2024-08-30 | 2025-05-29 | 河北省承德市围场县 | 买方指定仓库地面交货 |  | G00M-500009164-00003 | 050053611500010 | 400230490300010 | 500009164 | UPS电源（不间断电源），10kVA，不含蓄电池组 | 500009164-0203
012404-1109010-9999 | 包1 | NC100 | 国网冀北电力有限公司 | 国网冀北电力有限公司张家口供电公司 | 国网冀北张家口供电公司35kV郭家庄变电站计算机监控系统站控层核心设备改造 | 35kV | UPS电源（不间断电源）,5kVA | UPS电源（不间断电源）-额定容量:5kVA | 套 | 1 | 2024-08-30 | 2024-08-30 | 河北省张家口市 | 买方指定仓库地面交货 |  | G00M-500009167-00002 | 050053723500010 | 400230500500010 | 500009167 | UPS电源（不间断电源），5kVA | 500009167-0102
012404-1109010-9999 | 包1 | NC100 | 国网冀北电力有限公司 | 国网冀北电力有限公司承德供电公司 | 国网冀北承德供电公司行政楼负1楼UPS电源改造 | 无电压等级 | UPS电源（不间断电源）,40kVA | UPS电源（不间断电源）-额定容量:40kVA | 套 | 1 | 2024-07-30 | 2024-07-30 | 河北省承德市双桥区 | 买方指定仓库地面交货 |  | G00M-500027220-00003 | 050053835300010 | 400230509900010 | 500027220 | 无 | 500027220-0068
012404-1109010-9999 | 包1 | NC100 | 国网冀北电力有限公司 | 国网冀北电力有限公司智能配电网中心（北戴河供电保障指挥中心） | 国网冀北智能配电网中心检测基地通信机房改造 | 无电压等级 | UPS电源（不间断电源）,60kVA | UPS电源（不间断电源）-额定容量:60kVA | 套 | 2 | 2024-08-01 | 2024-12-31 | 秦皇岛市北戴河区海宁路31号 | 买方指定仓库地面交货 |  | G00M-500059691-00007 | 050054049800010 | 400230528100010 | 500059691 | UPS电源（不间断电源）,60kVA | 500059691-0166
012404-1109010-9999 | 包1 | NC100 | 国网冀北电力有限公司 | 国网冀北电力有限公司秦皇岛供电公司 | 国网冀北秦皇岛供电公司110kV栖云寺变电站计算机监控系统改造 | 110kV | UPS电源（不间断电源）,5kVA | UPS电源（不间断电源）-额定容量:5kVA | 套 | 1 | 2024-07-15 | 2024-07-15 | 河北秦皇岛 | 买方指定仓库地面交货 |  | G00M-500009167-00002 | 050053780400010 | 400230504800010 | 500009167 | UPS电源（不间断电源），5kVA | 500009167-0102
012404-1109010-9999 | 包1 | NC100 | 国网冀北电力有限公司 | 国网冀北电力有限公司唐山供电公司 | 冀北唐山路北10kV金隅乐府开闭站522线路网架结构优化工程 | 10kV | UPS电源（不间断电源）,3kVA | UPS电源（不间断电源）-额定容量:3kVA | 套 | 1 | 2024-07-11 | 2024-07-11 | 河北省唐山市 | 买方指定仓库地面交货 |  | G00M-500009166-00001 | 050053925500010 | 400230519000010 | 500009166 | 国网唐山UPS电源(不间断电源)3kVA | 500009166-0030
012404-1109010-9999 | 包1 | NC100 | 国网冀北电力有限公司 | 国网冀北电力有限公司承德供电公司 | 国网冀北承德信通2024年UPS电源（不间断电源）购置 | 无电压等级 | UPS电源（不间断电源）,3kVA | UPS电源（不间断电源）-额定容量:3kVA | 套 | 8 | 2024-07-31 | 2024-07-31 | 河北省承德市双桥区 | 买方指定仓库地面交货 |  | G00M-500009166-00003 | 050053738300010 | 400230502100010 | 500009166 | 无 | 500009166-0075
012404-1109010-9999 | 包1 | NC100 | 国网冀北电力有限公司 | 国网冀北电力有限公司唐山供电公司 | 冀北唐山路北10kV唐百开闭站新出线网架结构优化工程 | 10kV | UPS电源（不间断电源）,3kVA | UPS电源（不间断电源）-额定容量:3kVA | 套 | 1 | 2024-07-11 | 2024-07-11 | 河北省唐山市 | 买方指定仓库地面交货 |  | G00M-500009166-00001 | 050053937800010 | 400230519600010 | 500009166 | 国网唐山UPS电源(不间断电源)3kVA | 500009166-0030
012404-1109010-9999 | 包1 | NC100 | 国网冀北电力有限公司 | 国网冀北电力有限公司张家口供电公司 | 国网冀北张家口供电公司220kV夏源变电站计算机监控系统改造 | 220kV | UPS电源（不间断电源）,10kVA | UPS电源（不间断电源）-额定容量:10kVA | 套 | 2 | 2024-08-30 | 2024-08-30 | 河北省张家口市 | 买方指定仓库地面交货 |  | G00M-500009164-00002 | 050053719100010 | 400230568300010 | 500009164 | UPS电源（不间断电源）,10kVA，不含蓄电池组 | 500009164-0201
012404-1109010-9999 | 包1 | NC100 | 国网冀北电力有限公司 | 国网冀北电力有限公司唐山供电公司 | 国网冀北唐山供电公司备调机房改造 | 无电压等级 | UPS电源（不间断电源）,60kVA | UPS电源（不间断电源）-额定容量:60kVA | 套 | 1 | 2024-09-30 | 2024-09-30 | 唐山供电公司 | 施工现场地面交货 |  | G00M-500059691-00006 | 050053694500010 | 400230497700010 | 500059691 | UPS电源（不间断电源）,60kVA,含蓄电池组 | 500059691-0156

## 无人机
分标编号 | 包名称 | 分包编号 | 项目单位 | 需求单位 | 项目名称 | 工程电压等级 | 物资名称 | 物资描述 | 单位 | 数量 | 首批交货日期 | 最后一批交货日期 | 交货地点 | 交货方式 | 备注 | 技术规范编码 | 网省采购申请号 | 总部采购申请号 | 物料编码 | 扩展描述 | 扩展编码
012404-1507004-9999 | 包1 | NC100 | 国网冀北电力有限公司 | 国网冀北电力有限公司秦皇岛供电公司 | 国网冀北秦皇岛无人机（高性能旋翼）购置 | 无电压等级 | 无人机,旋翼,小型,低海拔 | 无人机-类型:旋翼,规格:小型,海拔适应性:低海拔 | 架 | 3 | 2024-07-15 | 2024-07-15 | 河北省秦皇岛市海港区 | 买方指定仓库地面交货 |  | D042-500126986-00008 | 030012068800010 | 400230463000010 | 500126986
012404-1507004-9999 | 包1 | NC100 | 国网冀北电力有限公司 | 国网冀北电力有限公司张家口供电公司 | 国网冀北张家口无人机（高性能旋翼）购置 | 无电压等级 | 无人机,旋翼,小型,低海拔 | 无人机-类型:旋翼,规格:小型,海拔适应性:低海拔 | 架 | 3 | 2024-07-10 | 2024-07-10 | 河北省张家口市 | 买方指定仓库地面交货 |  | D043-500126986-00013 | 030012043300010 | 400230461200010 | 500126986
012404-1507004-9999 | 包1 | NC100 | 国网冀北电力有限公司 | 国网冀北电力有限公司唐山供电公司 | 国网冀北唐山无人机（高性能旋翼）购置 | 无电压等级 | 无人机,旋翼,小型,低海拔 | 无人机-类型:旋翼,规格:小型,海拔适应性:低海拔 | 架 | 4 | 2024-06-30 | 2024-06-30 | 河北省唐山市路北区滨河路25号 | 买方指定仓库地面交货 |  | D041-500126986-00008 | 030012051400010 | 400230461700010 | 500126986
012404-1507004-9999 | 包1 | NC100 | 国网冀北电力有限公司 | 国网冀北电力有限公司承德供电公司 | 国网冀北承德输电运检中心无人机（高性能旋翼）购置 | 无电压等级 | 无人机,旋翼,小型,低海拔 | 无人机-类型:旋翼,规格:小型,海拔适应性:低海拔 | 架 | 3 | 2024-07-25 | 2024-07-25 | 河北省承德市双桥区 | 买方指定仓库地面交货 |  | D686-500126986-00001 | 030012016400010 | 400230460200010 | 500126986
012404-1507004-9999 | 包1 | NC100 | 国网冀北电力有限公司 | 国网冀北电力有限公司廊坊供电公司 | 国网廊坊无人机（高性能旋翼）购置 | 无电压等级 | 无人机,旋翼,小型,低海拔 | 无人机-类型:旋翼,规格:小型,海拔适应性:低海拔 | 架 | 3 | 2024-07-15 | 2024-07-15 | 河北省廊坊市广阳区 | 买方指定仓库地面交货 |  | D044-500126986-00011 | 030012091000010 | 400230467300010 | 500126986
012404-1507004-9999 | 包2 | NC200 | 国网冀北电力有限公司 | 国网冀北电力有限公司唐山供电公司 | 国网冀北唐山无人机（垂起固定翼）购置 | 无电压等级 | 无人机,定翼,小型,低海拔 | 无人机-类型:定翼,规格:小型,海拔适应性:低海拔 | 架 | 1 | 2024-06-30 | 2024-06-30 | 河北省唐山市路北区滨河路25号 | 买方指定仓库地面交货 |  | D041-500126989-00001 | 030012052700010 | 400230462300010 | 500126989
012404-1507004-9999 | 包2 | NC200 | 国网冀北电力有限公司 | 国网冀北电力有限公司超高压分公司 | 国网冀北超高压公司大同分部无人机（垂起固定翼）购置 | 无电压等级 | 无人机,定翼,小型,低海拔 | 无人机-类型:定翼,规格:小型,海拔适应性:低海拔 | 架 | 1 | 2024-08-30 | 2024-08-30 | 山西省大同市 | 买方指定仓库地面交货 |  | B00M-500126989-00001 | 030012134700010 | 400230480500010 | 500126989
012404-1507004-9999 | 包2 | NC200 | 国网冀北电力有限公司 | 国网冀北电力有限公司超高压分公司 | 国网冀北超高压公司输检中心无人机（垂起固定翼）购置 | 无电压等级 | 无人机,定翼,小型,低海拔 | 无人机-类型:定翼,规格:小型,海拔适应性:低海拔 | 架 | 1 | 2024-08-30 | 2024-08-30 | 北京市房山区 | 买方指定仓库地面交货 |  | B00M-500126989-00002 | 030012108000010 | 400230567800010 | 500126989
012404-1507004-9999 | 包2 | NC200 | 国网冀北电力有限公司 | 国网冀北电力有限公司廊坊供电公司 | 国网廊坊无人机（垂起固定翼）购置 | 无电压等级 | 无人机,定翼,小型,低海拔 | 无人机-类型:定翼,规格:小型,海拔适应性:低海拔 | 架 | 1 | 2024-07-15 | 2024-07-15 | 河北省廊坊市广阳区 | 买方指定仓库地面交货 |  | D044-500126989-00001 | 030012090900010 | 400230467200010 | 500126989
012404-1507004-9999 | 包2 | NC200 | 国网冀北电力有限公司 | 国网冀北电力有限公司承德供电公司 | 国网冀北承德输电运检中心无人机（垂起固定翼）购置 | 无电压等级 | 无人机,定翼,小型,低海拔 | 无人机-类型:定翼,规格:小型,海拔适应性:低海拔 | 架 | 1 | 2024-07-10 | 2024-07-10 | 河北省承德市双桥区 | 买方指定仓库地面交货 |  | D686-500126989-00001 | 030012014000010 | 400230460100010 | 500126989
012404-1507004-9999 | 包2 | NC200 | 国网冀北电力有限公司 | 国网冀北电力有限公司秦皇岛供电公司 | 国网冀北秦皇岛无人机（垂起固定翼）购置 | 无电压等级 | 无人机,定翼,小型,低海拔 | 无人机-类型:定翼,规格:小型,海拔适应性:低海拔 | 架 | 1 | 2024-07-15 | 2024-07-15 | 河北省秦皇岛市海港区 | 买方指定仓库地面交货 |  | D042-500126989-00001 | 030012047500010 | 400230461400010 | 500126989
012404-1507004-9999 | 包3 | NC300 | 国网冀北电力有限公司 | 国网冀北电力有限公司隆化县供电分公司 | 国网冀北承德隆化2024年无人机购置 | 无电压等级 | 无人机,旋翼,小型,低海拔 | 无人机-类型:旋翼,规格:小型,海拔适应性:低海拔 | 架 | 1 | 2024-07-30 | 2024-07-30 | 河北省承德市隆化县 | 买方指定仓库地面交货 |  | H0OO-500126986-00001 | 030012071800010 | 400230463600010 | 500126986
012404-1507004-9999 | 包3 | NC300 | 国网冀北电力有限公司 | 国网冀北电力有限公司滦南县供电分公司 | 国网冀北唐山滦南2024年运检无人机购置 | 无电压等级 | 无人机,旋翼,小型,低海拔 | 无人机-类型:旋翼,规格:小型,海拔适应性:低海拔 | 架 | 1 | 2024-06-11 | 2024-06-11 | 唐山滦南供电公司物资中心 | 买方指定仓库地面交货 |  | D041-500126986-00011 | 030012087600010 | 400230465900010 | 500126986
012404-1507004-9999 | 包3 | NC300 | 国网冀北电力有限公司 | 国网冀北电力有限公司技能培训中心（保定电力职业技术学院） | 国网冀北技培中心2024年无人机（初级）购置 | 无电压等级 | 无人机,旋翼,小型,低海拔 | 无人机-类型:旋翼,规格:小型,海拔适应性:低海拔 | 架 | 1 | 2024-08-01 | 2024-08-30 | 河北省保定市乐凯南大街1578号 | 买方指定仓库地面交货 |  | B00M-500126986-00015 | 030012141200010 | 400230481800010 | 500126986
012404-1507004-9999 | 包3 | NC300 | 国网冀北电力有限公司 | 国网冀北电力有限公司技能培训中心（保定电力职业技术学院） | 国网冀北技培中心2024年无人机（初级）购置 | 无电压等级 | 无人机,旋翼,小型,低海拔 | 无人机-类型:旋翼,规格:小型,海拔适应性:低海拔 | 架 | 1 | 2024-08-01 | 2024-08-30 | 河北省保定市乐凯南大街1578号 | 买方指定仓库地面交货 |  | B00M-500126986-00015 | 030012141300010 | 400230481900010 | 500126986
012404-1507004-9999 | 包3 | NC300 | 国网冀北电力有限公司 | 国网冀北电力有限公司张家口供电公司 | 国网冀北张家口电缆运检中心2024年无人机（输电）购置 | 无电压等级 | 无人机,旋翼,小型,低海拔 | 无人机-类型:旋翼,规格:小型,海拔适应性:低海拔 | 架 | 1 | 2024-07-11 | 2024-07-12 | 河北省张家口市桥东区 | 买方指定仓库地面交货 |  | D043-500126986-00011 | 030012077200010 | 400230464900010 | 500126986
012404-1507004-9999 | 包3 | NC300 | 国网冀北电力有限公司 | 国网冀北电力有限公司技能培训中心（保定电力职业技术学院） | 国网冀北技培中心2024年无人机（高级）购置 | 无电压等级 | 无人机,旋翼,大型,低海拔 | 无人机-类型:旋翼,规格:大型,海拔适应性:低海拔 | 架 | 1 | 2024-08-01 | 2024-08-30 | 河北省保定市乐凯南大街1578号 | 买方指定仓库地面交货 |  | B00M-500126991-00001 | 030012140500010 | 400230481300010 | 500126991
012404-1507004-9999 | 包3 | NC300 | 国网冀北电力有限公司 | 国网冀北电力有限公司技能培训中心（保定电力职业技术学院） | 国网冀北技培中心2024年无人机（中级）购置 | 无电压等级 | 无人机,旋翼,中型,低海拔 | 无人机-类型:旋翼,规格:中型,海拔适应性:低海拔 | 架 | 1 | 2024-08-01 | 2024-08-30 | 河北省保定市乐凯南大街1578号 | 买方指定仓库地面交货 |  | B00M-500126990-00001 | 030012140600010 | 400230481400010 | 500126990
012404-1507004-9999 | 包3 | NC300 | 国网冀北电力有限公司 | 国网冀北电力有限公司张家口供电公司 | 国网冀北张家口输电运检中心2024年无人机购置 | 无电压等级 | 无人机,旋翼,小型,低海拔 | 无人机-类型:旋翼,规格:小型,海拔适应性:低海拔 | 架 | 1 | 2024-07-10 | 2024-07-10 | 河北省张家口市 | 买方指定仓库地面交货 |  | D043-500126986-00015 | 030012051700010 | 400230462000010 | 500126986
012404-1507004-9999 | 包3 | NC300 | 国网冀北电力有限公司 | 国网冀北电力有限公司隆化县供电分公司 | 国网冀北承德隆化2024年无人机购置 | 无电压等级 | 无人机,旋翼,小型,低海拔 | 无人机-类型:旋翼,规格:小型,海拔适应性:低海拔 | 架 | 1 | 2024-07-30 | 2024-07-30 | 河北省承德市隆化县 | 买方指定仓库地面交货 |  | H0OO-500126986-00001 | 030012073100010 | 400230464100010 | 500126986
012404-1507004-9999 | 包3 | NC300 | 国网冀北电力有限公司 | 国网冀北电力有限公司遵化市供电分公司 | 国网冀北唐山遵化2024年无人机购置 | 无电压等级 | 无人机,旋翼,小型,低海拔 | 无人机-类型:旋翼,规格:小型,海拔适应性:低海拔 | 架 | 1 | 2024-07-19 | 2024-07-19 | 河北省唐山市遵化市 | 买方指定仓库地面交货 |  | D39M-500126986-00001 | 030012122300010 | 400230479000010 | 500126986
012404-1507004-9999 | 包3 | NC300 | 国网冀北电力有限公司 | 国网冀北电力有限公司秦皇岛供电公司 | 国网冀北秦皇岛配网管理中心2024年无人机购置 | 无电压等级 | 无人机,旋翼,小型,低海拔 | 无人机-类型:旋翼,规格:小型,海拔适应性:低海拔 | 架 | 30 | 2024-12-31 | 2024-12-31 | 秦皇岛市 | 买方指定仓库地面交货 |  | D042-500126986-00009 | 030012124500010 | 400230569200010 | 500126986
012404-1507004-9999 | 包3 | NC300 | 国网冀北电力有限公司 | 国网冀北电力有限公司唐山供电公司 | 国网冀北唐山2024年配网无人机购置 | 无电压等级 | 无人机,旋翼,小型,低海拔 | 无人机-类型:旋翼,规格:小型,海拔适应性:低海拔 | 架 | 1 | 2024-06-10 | 2024-10-10 | 唐山市 | 买方指定仓库地面交货 |  | H0P7-500126986-00002 | 030012107700010 | 400230476200010 | 500126986
012404-1507004-9999 | 包3 | NC300 | 国网冀北电力有限公司 | 国网冀北电力有限公司隆化县供电分公司 | 国网冀北承德隆化2024年无人机购置 | 无电压等级 | 无人机,旋翼,小型,低海拔 | 无人机-类型:旋翼,规格:小型,海拔适应性:低海拔 | 架 | 1 | 2024-07-30 | 2024-07-30 | 河北省承德市隆化县 | 买方指定仓库地面交货 |  | H0OO-500126986-00001 | 030012073200010 | 400230464200010 | 500126986
012404-1507004-9999 | 包3 | NC300 | 国网冀北电力有限公司 | 国网冀北电力有限公司滦南县供电分公司 | 国网冀北唐山滦南2024年运检无人机购置 | 无电压等级 | 无人机,旋翼,小型,低海拔 | 无人机-类型:旋翼,规格:小型,海拔适应性:低海拔 | 架 | 1 | 2024-06-11 | 2024-06-11 | 唐山滦南供电公司物资中心 | 买方指定仓库地面交货 |  | D041-500126986-00011 | 030012087900010 | 400230466200010 | 500126986
012404-1507004-9999 | 包3 | NC300 | 国网冀北电力有限公司 | 国网冀北电力有限公司滦南县供电分公司 | 国网冀北唐山滦南2024年运检无人机购置 | 无电压等级 | 无人机,旋翼,小型,低海拔 | 无人机-类型:旋翼,规格:小型,海拔适应性:低海拔 | 架 | 1 | 2024-06-11 | 2024-06-11 | 唐山滦南供电公司物资中心 | 买方指定仓库地面交货 |  | D041-500126986-00011 | 030012088200010 | 400230466500010 | 500126986
012404-1507004-9999 | 包3 | NC300 | 国网冀北电力有限公司 | 国网冀北电力有限公司滦南县供电分公司 | 国网冀北唐山滦南2024年运检无人机购置 | 无电压等级 | 无人机,旋翼,小型,低海拔 | 无人机-类型:旋翼,规格:小型,海拔适应性:低海拔 | 架 | 1 | 2024-06-11 | 2024-06-11 | 唐山滦南供电公司物资中心 | 买方指定仓库地面交货 |  | D041-500126986-00011 | 030012088100010 | 400230466400010 | 500126986
012404-1507004-9999 | 包3 | NC300 | 国网冀北电力有限公司 | 国网冀北电力有限公司技能培训中心（保定电力职业技术学院） | 国网冀北技培中心2024年无人机（中级）购置 | 无电压等级 | 无人机,旋翼,中型,低海拔 | 无人机-类型:旋翼,规格:中型,海拔适应性:低海拔 | 架 | 1 | 2024-08-01 | 2024-08-30 | 河北省保定市乐凯南大街1578号 | 买方指定仓库地面交货 |  | B00M-500126990-00001 | 030012140700010 | 400230481500010 | 500126990
012404-1507004-9999 | 包3 | NC300 | 国网冀北电力有限公司 | 国网冀北电力有限公司唐山供电公司 | 国网冀北唐山2024年配网无人机购置 | 无电压等级 | 无人机,旋翼,小型,低海拔 | 无人机-类型:旋翼,规格:小型,海拔适应性:低海拔 | 架 | 1 | 2024-06-10 | 2024-10-10 | 唐山市 | 买方指定仓库地面交货 |  | H0P7-500126986-00002 | 030012107800010 | 400230476300010 | 500126986
012404-1507004-9999 | 包3 | NC300 | 国网冀北电力有限公司 | 国网冀北电力有限公司乐亭县供电分公司 | 国网冀北唐山乐亭2024年无人机购置 | 无电压等级 | 无人机,旋翼,小型,低海拔 | 无人机-类型:旋翼,规格:小型,海拔适应性:低海拔 | 架 | 1 | 2024-06-10 | 2024-12-02 | 河北唐山乐亭 | 买方指定仓库地面交货 |  | H0P2-500126986-00001 | 030012090600010 | 400230467100010 | 500126986
012404-1507004-9999 | 包3 | NC300 | 国网冀北电力有限公司 | 国网冀北电力有限公司唐山市曹妃甸区供电分公司 | 国网冀北唐山曹妃甸2024年无人机购置 | 无电压等级 | 无人机,旋翼,小型,低海拔 | 无人机-类型:旋翼,规格:小型,海拔适应性:低海拔 | 架 | 1 | 2024-06-18 | 2024-06-18 | 曹妃甸区供电公司 | 买方指定仓库地面交货 |  | H0PB-500126986-00001 | 030012176900010 | 400230483900010 | 500126986
012404-1507004-9999 | 包3 | NC300 | 国网冀北电力有限公司 | 国网冀北电力有限公司遵化市供电分公司 | 国网冀北唐山遵化2024年无人机购置 | 无电压等级 | 无人机,旋翼,小型,低海拔 | 无人机-类型:旋翼,规格:小型,海拔适应性:低海拔 | 架 | 1 | 2024-07-19 | 2024-07-19 | 河北省唐山市遵化市 | 买方指定仓库地面交货 |  | D39M-500126986-00001 | 030012122400010 | 400230479100010 | 500126986
012404-1507004-9999 | 包3 | NC300 | 国网冀北电力有限公司 | 国网冀北电力有限公司唐山供电公司 | 国网冀北唐山2024年配网无人机购置 | 无电压等级 | 无人机,旋翼,小型,低海拔 | 无人机-类型:旋翼,规格:小型,海拔适应性:低海拔 | 架 | 1 | 2024-06-10 | 2024-10-10 | 唐山市 | 买方指定仓库地面交货 |  | H0P7-500126986-00002 | 030012107400010 | 400230475900010 | 500126986
012404-1507004-9999 | 包3 | NC300 | 国网冀北电力有限公司 | 国网冀北电力有限公司滦南县供电分公司 | 国网冀北唐山滦南2024年运检无人机购置 | 无电压等级 | 无人机,旋翼,小型,低海拔 | 无人机-类型:旋翼,规格:小型,海拔适应性:低海拔 | 架 | 1 | 2024-06-11 | 2024-06-11 | 唐山滦南供电公司物资中心 | 买方指定仓库地面交货 |  | D041-500126986-00011 | 030012088000010 | 400230466300010 | 500126986
012404-1507004-9999 | 包3 | NC300 | 国网冀北电力有限公司 | 国网冀北电力有限公司隆化县供电分公司 | 国网冀北承德隆化2024年无人机购置 | 无电压等级 | 无人机,旋翼,小型,低海拔 | 无人机-类型:旋翼,规格:小型,海拔适应性:低海拔 | 架 | 1 | 2024-07-30 | 2024-07-30 | 河北省承德市隆化县 | 买方指定仓库地面交货 |  | H0OO-500126986-00001 | 030012071900010 | 400230463700010 | 500126986
012404-1507004-9999 | 包3 | NC300 | 国网冀北电力有限公司 | 国网冀北电力有限公司张家口供电公司 | 国网冀北张家口输电运检中心2024年无人机购置 | 无电压等级 | 无人机,旋翼,小型,低海拔 | 无人机-类型:旋翼,规格:小型,海拔适应性:低海拔 | 架 | 1 | 2024-07-10 | 2024-07-10 | 河北省张家口市 | 买方指定仓库地面交货 |  | D043-500126986-00014 | 030012051600010 | 400230461900010 | 500126986
012404-1507004-9999 | 包3 | NC300 | 国网冀北电力有限公司 | 国网冀北电力有限公司唐山市丰润区供电分公司 | 国网冀北唐山丰润2024年无人机购置 | 无电压等级 | 无人机,旋翼,小型,低海拔 | 无人机-类型:旋翼,规格:小型,海拔适应性:低海拔 | 架 | 1 | 2024-06-18 | 2024-06-18 | 唐山市丰润区 | 买方指定仓库地面交货 |  | H0P7-500126986-00001 | 030012103600010 | 400230472500010 | 500126986
012404-1507004-9999 | 包3 | NC300 | 国网冀北电力有限公司 | 国网冀北电力有限公司张家口供电公司 | 国网冀北张家口无人机购置 | 无电压等级 | 无人机,旋翼,小型,低海拔 | 无人机-类型:旋翼,规格:小型,海拔适应性:低海拔 | 架 | 2 | 2024-06-18 | 2024-12-31 | 国网冀北电力有限公司张家口供电公司 | 买方指定仓库地面交货 |  | D043-500126986-00009 | 030012033800010 | 400230460800010 | 500126986
012404-1507004-9999 | 包3 | NC300 | 国网冀北电力有限公司 | 国网冀北电力有限公司隆化县供电分公司 | 国网冀北承德隆化2024年无人机购置 | 无电压等级 | 无人机,旋翼,小型,低海拔 | 无人机-类型:旋翼,规格:小型,海拔适应性:低海拔 | 架 | 1 | 2024-07-30 | 2024-07-30 | 河北省承德市隆化县 | 买方指定仓库地面交货 |  | H0OO-500126986-00001 | 030012073300010 | 400230464300010 | 500126986
012404-1507004-9999 | 包3 | NC300 | 国网冀北电力有限公司 | 国网冀北电力有限公司技能培训中心（保定电力职业技术学院） | 国网冀北技培中心2024年无人机（初级）购置 | 无电压等级 | 无人机,旋翼,小型,低海拔 | 无人机-类型:旋翼,规格:小型,海拔适应性:低海拔 | 架 | 1 | 2024-08-01 | 2024-08-30 | 河北省保定市乐凯南大街1578号 | 买方指定仓库地面交货 |  | B00M-500126986-00015 | 030012140900010 | 400230481700010 | 500126986
012404-1507004-9999 | 包3 | NC300 | 国网冀北电力有限公司 | 国网冀北电力有限公司滦州市供电分公司 | 国网冀北唐山滦州2024年无人机购置 | 无电压等级 | 无人机,旋翼,小型,低海拔 | 无人机-类型:旋翼,规格:小型,海拔适应性:低海拔 | 架 | 1 | 2024-07-10 | 2024-07-10 | 河北省唐山市滦州市 | 买方指定仓库地面交货 |  | H0PB-500126986-00001 | 030012095500010 | 400230469300010 | 500126986
012404-1507004-9999 | 包3 | NC300 | 国网冀北电力有限公司 | 国网冀北电力有限公司唐山供电公司 | 国网冀北唐山2024年配网无人机购置 | 无电压等级 | 无人机,旋翼,小型,低海拔 | 无人机-类型:旋翼,规格:小型,海拔适应性:低海拔 | 架 | 1 | 2024-06-10 | 2024-10-10 | 唐山市 | 买方指定仓库地面交货 |  | H0P7-500126986-00002 | 030012105500010 | 400230474400010 | 500126986
012404-1507004-9999 | 包3 | NC300 | 国网冀北电力有限公司 | 国网冀北电力有限公司隆化县供电分公司 | 国网冀北承德隆化2024年无人机购置 | 无电压等级 | 无人机,旋翼,小型,低海拔 | 无人机-类型:旋翼,规格:小型,海拔适应性:低海拔 | 架 | 1 | 2024-07-30 | 2024-07-30 | 河北省承德市隆化县 | 买方指定仓库地面交货 |  | H0OO-500126986-00001 | 030012073400010 | 400230464400010 | 500126986
012404-1507004-9999 | 包3 | NC300 | 国网冀北电力有限公司 | 国网冀北电力有限公司隆化县供电分公司 | 国网冀北承德隆化2024年无人机购置 | 无电压等级 | 无人机,旋翼,小型,低海拔 | 无人机-类型:旋翼,规格:小型,海拔适应性:低海拔 | 架 | 1 | 2024-07-30 | 2024-07-30 | 河北省承德市隆化县 | 买方指定仓库地面交货 |  | H0OO-500126986-00001 | 030012072000010 | 400230463800010 | 500126986
012404-1507004-9999 | 包3 | NC300 | 国网冀北电力有限公司 | 国网冀北电力有限公司滦州市供电分公司 | 国网冀北唐山滦州2024年无人机购置 | 无电压等级 | 无人机,旋翼,小型,低海拔 | 无人机-类型:旋翼,规格:小型,海拔适应性:低海拔 | 架 | 1 | 2024-07-10 | 2024-07-10 | 河北省唐山市滦州市 | 买方指定仓库地面交货 |  | H0PB-500126986-00001 | 030012095400010 | 400230469200010 | 500126986
012404-1507004-9999 | 包3 | NC300 | 国网冀北电力有限公司 | 国网冀北电力有限公司滦南县供电分公司 | 国网冀北唐山滦南2024年运检无人机购置 | 无电压等级 | 无人机,旋翼,小型,低海拔 | 无人机-类型:旋翼,规格:小型,海拔适应性:低海拔 | 架 | 1 | 2024-06-11 | 2024-06-11 | 唐山滦南供电公司物资中心 | 买方指定仓库地面交货 |  | D041-500126986-00011 | 030012087300010 | 400230465600010 | 500126986
012404-1507004-9999 | 包3 | NC300 | 国网冀北电力有限公司 | 国网冀北电力有限公司滦南县供电分公司 | 国网冀北唐山滦南2024年运检无人机购置 | 无电压等级 | 无人机,旋翼,小型,低海拔 | 无人机-类型:旋翼,规格:小型,海拔适应性:低海拔 | 架 | 1 | 2024-06-11 | 2024-06-11 | 唐山滦南供电公司物资中心 | 买方指定仓库地面交货 |  | D041-500126986-00011 | 030012087800010 | 400230466100010 | 500126986
012404-1507004-9999 | 包3 | NC300 | 国网冀北电力有限公司 | 国网冀北电力有限公司隆化县供电分公司 | 国网冀北承德隆化2024年无人机购置 | 无电压等级 | 无人机,旋翼,小型,低海拔 | 无人机-类型:旋翼,规格:小型,海拔适应性:低海拔 | 架 | 1 | 2024-07-30 | 2024-07-30 | 河北省承德市隆化县 | 买方指定仓库地面交货 |  | H0OO-500126986-00001 | 030012073600010 | 400230464600010 | 500126986
012404-1507004-9999 | 包3 | NC300 | 国网冀北电力有限公司 | 国网冀北电力有限公司唐山市丰润区供电分公司 | 国网冀北唐山丰润2024年无人机购置 | 无电压等级 | 无人机,旋翼,小型,低海拔 | 无人机-类型:旋翼,规格:小型,海拔适应性:低海拔 | 架 | 1 | 2024-06-18 | 2024-06-18 | 唐山市丰润区 | 买方指定仓库地面交货 |  | H0P7-500126986-00001 | 030012103500010 | 400230472400010 | 500126986
012404-1507004-9999 | 包3 | NC300 | 国网冀北电力有限公司 | 国网冀北电力有限公司滦南县供电分公司 | 国网冀北唐山滦南2024年运检无人机购置 | 无电压等级 | 无人机,旋翼,小型,低海拔 | 无人机-类型:旋翼,规格:小型,海拔适应性:低海拔 | 架 | 1 | 2024-06-11 | 2024-06-11 | 唐山滦南供电公司物资中心 | 买方指定仓库地面交货 |  | D041-500126986-00011 | 030012087700010 | 400230466000010 | 500126986
012404-1507004-9999 | 包3 | NC300 | 国网冀北电力有限公司 | 国网冀北电力有限公司唐山供电公司 | 国网冀北唐山2024年配网无人机购置 | 无电压等级 | 无人机,旋翼,小型,低海拔 | 无人机-类型:旋翼,规格:小型,海拔适应性:低海拔 | 架 | 1 | 2024-06-10 | 2024-10-10 | 唐山市 | 买方指定仓库地面交货 |  | H0P7-500126986-00002 | 030012107500010 | 400230476000010 | 500126986
012404-1507004-9999 | 包3 | NC300 | 国网冀北电力有限公司 | 国网冀北电力有限公司唐山供电公司 | 国网冀北唐山2024年配网无人机购置 | 无电压等级 | 无人机,旋翼,小型,低海拔 | 无人机-类型:旋翼,规格:小型,海拔适应性:低海拔 | 架 | 1 | 2024-06-10 | 2024-10-10 | 唐山市 | 买方指定仓库地面交货 |  | H0P7-500126986-00002 | 030012107600010 | 400230476100010 | 500126986
012404-1507004-9999 | 包3 | NC300 | 国网冀北电力有限公司 | 国网冀北电力有限公司张家口供电公司 | 国网冀北张家口运检部2024年无人机购置（属地化） | 无电压等级 | 无人机,旋翼,小型,低海拔 | 无人机-类型:旋翼,规格:小型,海拔适应性:低海拔 | 架 | 6 | 2024-07-10 | 2024-07-10 | 河北省张家口市桥东区 | 买方指定仓库地面交货 |  | D043-500126986-00012 | 030012041700010 | 400230461000010 | 500126986
012404-1507004-9999 | 包3 | NC300 | 国网冀北电力有限公司 | 国网冀北电力有限公司唐山供电公司 | 国网冀北唐山2024年配网无人机购置 | 无电压等级 | 无人机,旋翼,小型,低海拔 | 无人机-类型:旋翼,规格:小型,海拔适应性:低海拔 | 架 | 1 | 2024-06-10 | 2024-10-10 | 唐山市 | 买方指定仓库地面交货 |  | H0P7-500126986-00002 | 030012107300010 | 400230475800010 | 500126986
012404-1507004-9999 | 包3 | NC300 | 国网冀北电力有限公司 | 国网冀北电力有限公司滦南县供电分公司 | 国网冀北唐山滦南2024年运检无人机购置 | 无电压等级 | 无人机,旋翼,小型,低海拔 | 无人机-类型:旋翼,规格:小型,海拔适应性:低海拔 | 架 | 1 | 2024-06-11 | 2024-06-11 | 唐山滦南供电公司物资中心 | 买方指定仓库地面交货 |  | D041-500126986-00011 | 030012087400010 | 400230465700010 | 500126986
012404-1507004-9999 | 包3 | NC300 | 国网冀北电力有限公司 | 国网冀北电力有限公司滦南县供电分公司 | 国网冀北唐山滦南2024年运检无人机购置 | 无电压等级 | 无人机,旋翼,小型,低海拔 | 无人机-类型:旋翼,规格:小型,海拔适应性:低海拔 | 架 | 1 | 2024-06-11 | 2024-06-11 | 唐山滦南供电公司物资中心 | 买方指定仓库地面交货 |  | D041-500126986-00011 | 030012087500010 | 400230465800010 | 500126986
012404-1507004-9999 | 包3 | NC300 | 国网冀北电力有限公司 | 国网冀北电力有限公司隆化县供电分公司 | 国网冀北承德隆化2024年无人机购置 | 无电压等级 | 无人机,旋翼,小型,低海拔 | 无人机-类型:旋翼,规格:小型,海拔适应性:低海拔 | 架 | 1 | 2024-07-30 | 2024-07-30 | 河北省承德市隆化县 | 买方指定仓库地面交货 |  | H0OO-500126986-00001 | 030012073500010 | 400230464500010 | 500126986
012404-1507004-9999 | 包3 | NC300 | 国网冀北电力有限公司 | 国网冀北电力有限公司张家口供电公司 | 国网冀北张家口配网管理中心2024年无人机购置 | 无电压等级 | 无人机,旋翼,小型,低海拔 | 无人机-类型:旋翼,规格:小型,海拔适应性:低海拔 | 架 | 6 | 2024-07-05 | 2024-07-05 | 河北省张家口 | 买方指定仓库地面交货 |  | D043-500126986-00010 | 030012051300010 | 400230461600010 | 500126986
012404-1507004-9999 | 包3 | NC300 | 国网冀北电力有限公司 | 国网冀北电力有限公司唐山市曹妃甸区供电分公司 | 国网冀北唐山曹妃甸2024年无人机购置 | 无电压等级 | 无人机,旋翼,小型,低海拔 | 无人机-类型:旋翼,规格:小型,海拔适应性:低海拔 | 架 | 1 | 2024-06-18 | 2024-06-18 | 曹妃甸区供电公司 | 买方指定仓库地面交货 |  | H0PB-500126986-00001 | 030012177700010 | 400230484000010 | 500126986
012404-1507004-9999 | 包3 | NC300 | 国网冀北电力有限公司 | 国网冀北电力有限公司技能培训中心（保定电力职业技术学院） | 国网冀北技培中心2024年无人机（中级）购置 | 无电压等级 | 无人机,旋翼,中型,低海拔 | 无人机-类型:旋翼,规格:中型,海拔适应性:低海拔 | 架 | 1 | 2024-08-01 | 2024-08-30 | 河北省保定市乐凯南大街1578号 | 买方指定仓库地面交货 |  | B00M-500126990-00001 | 030012140800010 | 400230481600010 | 500126990
012404-1507004-9999 | 包3 | NC300 | 国网冀北电力有限公司 | 国网冀北电力有限公司技能培训中心（保定电力职业技术学院） | 国网冀北技培中心2024年无人机（初级）购置 | 无电压等级 | 无人机,旋翼,小型,低海拔 | 无人机-类型:旋翼,规格:小型,海拔适应性:低海拔 | 架 | 1 | 2024-08-01 | 2024-08-30 | 河北省保定市乐凯南大街1578号 | 买方指定仓库地面交货 |  | B00M-500126986-00015 | 030012141400010 | 400230482000010 | 500126986
012404-1507004-9999 | 包4 | NC400 | 国网冀北电力有限公司 | 国网冀北电力有限公司唐山供电公司 | 国网冀北唐山供电公司110kV林嘴一线等线路无人机机场改造 | 110kV | 无人机,旋翼,小型,低海拔 | 无人机-类型:旋翼,规格:小型,海拔适应性:低海拔 | 架 | 3 | 2024-06-30 | 2024-09-30 | 河北省唐山市路北区滨河路25号 | 买方指定仓库车板交货 |  | D041-500126986-00009 | 050053760600010 | 400230503500010 | 500126986
012404-1507004-9999 | 包4 | NC400 | 国网冀北电力有限公司 | 国网冀北电力有限公司承德供电公司 | 国网冀北承德供电公司220kV御塞一线无人机巡检航站改造 | 220kV | 无人机,旋翼,小型,低海拔 | 无人机-类型:旋翼,规格:小型,海拔适应性:低海拔 | 架 | 2 | 2024-07-25 | 2024-07-25 | 河北省承德市双桥区 | 买方指定仓库地面交货 |  | D686-500126986-00002 | 050053629000010 | 400230492300010 | 500126986
012404-1507004-9999 | 包4 | NC400 | 国网冀北电力有限公司 | 国网冀北电力有限公司廊坊供电公司 | 国网冀北廊坊供电公司多专业协同巡检无人机机巢加装 | 220kV | 无人机,定翼,小型,低海拔 | 无人机-类型:定翼,规格:小型,海拔适应性:低海拔 | 架 | 1 | 2024-07-15 | 2024-07-15 | 河北省廊坊市开发区 | 施工现场地面交货 |  | D044-500126986-00012 | 050053906400010 | 400230514700010 | 500126989
012404-1507004-9999 | 包4 | NC400 | 国网冀北电力有限公司 | 国网冀北电力有限公司唐山供电公司 | 国网冀北超高压公司500kV宽乐双回线路无人机巡检系统安装 | 500kV | 无人机,旋翼,小型,低海拔 | 无人机-类型:旋翼,规格:小型,海拔适应性:低海拔 | 架 | 3 | 2024-07-15 | 2024-08-30 | 河北省唐山市路北区滨河路25号 | 施工现场车板交货 |  | D041-500126986-00010 | 050054010900010 | 400230528000010 | 500126986
012404-1507004-9999 | 包5 | NC500 | 国网冀北电力有限公司 | 国网冀北电力有限公司超高压分公司 | 国网冀北超高压公司输检中心无人机（高性能旋翼）购置 | 无电压等级 | 无人机,旋翼,小型,低海拔 | 无人机-类型:旋翼,规格:小型,海拔适应性:低海拔 | 架 | 1 | 2024-08-30 | 2024-08-30 | 北京市房山区 | 买方指定仓库地面交货 |  | B00M-500126986-00013 | 030012093800010 | 400230468300010 | 500126986
012404-1507004-9999 | 包5 | NC500 | 国网冀北电力有限公司 | 国网冀北电力有限公司超高压分公司 | 国网冀北超高压公司大同分部无人机（高性能旋翼）购置 | 无电压等级 | 无人机,旋翼,小型,低海拔 | 无人机-类型:旋翼,规格:小型,海拔适应性:低海拔 | 架 | 1 | 2024-08-30 | 2024-08-30 | 山西省大同市 | 买方指定仓库地面交货 |  | B00M-500126986-00014 | 030012136300010 | 400230481000010 | 500126986
012404-1507004-9999 | 包5 | NC500 | 国网冀北电力有限公司 | 国网冀北电力有限公司超高压分公司 | 国网冀北超高压公司大同分部无人机（高性能旋翼）购置 | 无电压等级 | 无人机,旋翼,小型,低海拔 | 无人机-类型:旋翼,规格:小型,海拔适应性:低海拔 | 架 | 1 | 2024-08-30 | 2024-08-30 | 山西省大同市 | 买方指定仓库地面交货 |  | B00M-500126986-00014 | 030012136500010 | 400230481200010 | 500126986
012404-1507004-9999 | 包5 | NC500 | 国网冀北电力有限公司 | 国网冀北电力有限公司超高压分公司 | 国网冀北超高压公司输检中心无人机（高性能旋翼）购置 | 无电压等级 | 无人机,旋翼,小型,低海拔 | 无人机-类型:旋翼,规格:小型,海拔适应性:低海拔 | 架 | 1 | 2024-08-30 | 2024-08-30 | 北京市房山区 | 买方指定仓库地面交货 |  | B00M-500126986-00013 | 030012094300010 | 400230468700010 | 500126986
012404-1507004-9999 | 包5 | NC500 | 国网冀北电力有限公司 | 国网冀北电力有限公司超高压分公司 | 国网冀北超高压公司大同分部无人机（高性能旋翼）购置 | 无电压等级 | 无人机,旋翼,小型,低海拔 | 无人机-类型:旋翼,规格:小型,海拔适应性:低海拔 | 架 | 1 | 2024-08-30 | 2024-08-30 | 山西省大同市 | 买方指定仓库地面交货 |  | B00M-500126986-00014 | 030012136400010 | 400230481100010 | 500126986
012404-1507004-9999 | 包5 | NC500 | 国网冀北电力有限公司 | 国网冀北电力有限公司超高压分公司 | 国网冀北超高压公司输检中心无人机（高性能旋翼）购置 | 无电压等级 | 无人机,旋翼,小型,低海拔 | 无人机-类型:旋翼,规格:小型,海拔适应性:低海拔 | 架 | 1 | 2024-08-30 | 2024-08-30 | 北京市房山区 | 买方指定仓库地面交货 |  | B00M-500126986-00013 | 030012094200010 | 400230468600010 | 500126986
012404-1507004-9999 | 包5 | NC500 | 国网冀北电力有限公司 | 国网冀北电力有限公司超高压分公司 | 国网冀北超高压公司输检中心无人机（高性能旋翼）购置 | 无电压等级 | 无人机,旋翼,小型,低海拔 | 无人机-类型:旋翼,规格:小型,海拔适应性:低海拔 | 架 | 1 | 2024-08-30 | 2024-08-30 | 北京市房山区 | 买方指定仓库地面交货 |  | B00M-500126986-00013 | 030012093700010 | 400230468200010 | 500126986
012404-1507004-9999 | 包5 | NC500 | 国网冀北电力有限公司 | 国网冀北电力有限公司超高压分公司 | 国网冀北超高压公司大同分部无人机（高性能旋翼）购置 | 无电压等级 | 无人机,旋翼,小型,低海拔 | 无人机-类型:旋翼,规格:小型,海拔适应性:低海拔 | 架 | 1 | 2024-08-30 | 2024-08-30 | 山西省大同市 | 买方指定仓库地面交货 |  | B00M-500126986-00014 | 030012136200010 | 400230480900010 | 500126986

## 雷电监测系统
分标编号 | 包名称 | 分包编号 | 项目单位 | 需求单位 | 项目名称 | 工程电压等级 | 物资名称 | 物资描述 | 单位 | 数量 | 首批交货日期 | 最后一批交货日期 | 交货地点 | 交货方式 | 备注 | 技术规范编码 | 网省采购申请号 | 总部采购申请号 | 物料编码 | 扩展描述 | 扩展编码
012404-1104015-9999 | 包1 | NC100 | 国网冀北电力有限公司 | 国网冀北电力有限公司超高压分公司 | 国网冀北超高压公司雷电监测系统探测子站完善改造 | 500kV | 雷电监测系统,子站 | 雷电监测系统-安装位置:子站 | 套 | 5 | 2024-08-30 | 2024-08-30 | 河北省张家口市、承德市 | 材料站现场地面交货 |  | G00M-500008963-00001 | 050052412000010 | 400228208000010 | 500008963 | 雷电探测站 | 500008963-0083

## 电缆
分标编号 | 包名称 | 分包编号 | 项目单位 | 需求单位 | 项目名称 | 工程电压等级 | 物资名称 | 物资描述 | 单位 | 数量 | 首批交货日期 | 最后一批交货日期 | 交货地点 | 交货方式 | 备注 | 技术规范编码 | 网省采购申请号 | 总部采购申请号 | 物料编码 | 扩展描述 | 扩展编码
012404-1404000-9999 | 包1 | NC100 | 国网冀北电力有限公司 | 国网冀北电力有限公司张家口供电公司 | 义缘-南壕堑110kV线路工程（电缆部分） | 110kV | 接地电缆,AC10kV,YJV,300,1,ZC | 接地电缆-电压等级:AC10kV,型号:YJV,截面积mm2:300,电缆芯数:1,阻燃特性:ZC | 米 | 180 | 2024-09-30 | 2024-09-30 | 河北省张家口市 | 施工现场地面交货 |  | 9977-500125130-00001 | 050053585100010 | 400230487900010 | 500125130 | 接地电缆,AC10kV,YJV,300,1,ZC 适用于110kV电缆系统接地（同轴）电缆，投标人负责安装 | 500125130-0014
012404-1404000-9999 | 包1 | NC100 | 国网冀北电力有限公司 | 国网冀北电力有限公司张家口供电公司 | 康保北110kV变电站新建工程 | 110kV | 接地电缆,AC10kV,YJV,300,1,ZC | 接地电缆-电压等级:AC10kV,型号:YJV,截面积mm2:300,电缆芯数:1,阻燃特性:ZC | 米 | 180 | 2024-09-30 | 2025-01-10 | 河北省张家口市 | 施工现场地面交货 |  | 9977-500125130-00001 | 050054064300010 | 400230528900010 | 500125130 | 接地电缆,AC10kV,YJV,300,1,ZC 适用于110kV电缆系统接地（同轴）电缆，投标人负责安装 | 500125130-0014
012404-1404000-9999 | 包2 | NC200 | 国网冀北电力有限公司 | 国网冀北电力有限公司工程管理分公司（北京华联电力工程咨询有限公司） | 坝上500kV变电站新建工程 | 500kV | 计算机电缆,DJYP2VP2,4芯,阻燃 | 计算机电缆-型号:DJYP2VP2,芯数:4芯,阻燃类型:阻燃 | 米 | 4000 | 2024-06-07 | 2024-06-07 | 河北省张家口市张北县 | 施工现场地面交货 |  | G00M-500102960-00002 | 050053568200010 | 400230486400010 | 500102960 |  | 500102960-0010

## 开发套件
分标编号 | 包名称 | 分包编号 | 项目单位 | 需求单位 | 项目名称 | 工程电压等级 | 物资名称 | 物资描述 | 单位 | 数量 | 首批交货日期 | 最后一批交货日期 | 交货地点 | 交货方式 | 备注 | 技术规范编码 | 网省采购申请号 | 总部采购申请号 | 物料编码 | 扩展描述 | 扩展编码
012404-1501053-9999 | 包1 | NC100 | 国网冀北电力有限公司 | 国网冀北电力有限公司秦皇岛供电公司 | 国网冀北秦皇岛供电公司220kV戴河变电站消防能力提升改造 | 220kV | 开发套件 | 开发套件 | 套 | 1 | 2024-07-31 | 2024-07-31 | 河北省秦皇岛市海港区 | 买方指定仓库地面交货 |  | D042-500135540-00023 | 050053916000010 | 400230516400010 | 500135540
012404-1501053-9999 | 包2 | NC200 | 国网冀北电力有限公司 | 国网冀北电力有限公司秦皇岛供电公司 | 国网冀北秦皇岛供电公司220kV五里台等变电站反恐达标提升改造 | 220kV | 开发套件 | 开发套件 | 套 | 1 | 2024-07-31 | 2024-07-31 | 河北省秦皇岛市海港区 | 买方指定仓库地面交货 |  | D042-500135540-00024 | 050053913600010 | 400230516100010 | 500135540

## 电话及电视会议系统
分标编号 | 包名称 | 分包编号 | 项目单位 | 需求单位 | 项目名称 | 工程电压等级 | 物资名称 | 物资描述 | 单位 | 数量 | 首批交货日期 | 最后一批交货日期 | 交货地点 | 交货方式 | 备注 | 技术规范编码 | 网省采购申请号 | 总部采购申请号 | 物料编码 | 扩展描述 | 扩展编码
012404-1207000-9999 | 包1 | NC100 | 国网冀北电力有限公司 | 国网冀北电力有限公司超高压分公司 | 国网冀北电力有限公司超高压分公司多功能厅电视电话会议系统改造 | 无电压等级 | 电视会议外围成套设备 | 电视会议外围成套设备 | 套 | 1 | 2024-08-30 | 2024-08-30 | 北京市房山区 | 买方指定仓库地面交货 |  | B00M-500114428-00051 | 050053913400010 | 400230515900010 | 500114428
012404-1207000-9999 | 包1 | NC100 | 国网冀北电力有限公司 | 国网冀北电力有限公司超高压分公司 | 国网冀北超高压公司大同分部行政视频会议系统改造 | 无电压等级 | 电视会议外围成套设备 | 电视会议外围成套设备 | 套 | 1 | 2024-09-01 | 2024-09-30 | 山西省大同市 | 买方指定仓库地面交货 |  | 0000-500114428-00173 | 050053928000010 | 400230519300010 | 500114428
012404-1207000-9999 | 包2 | NC200 | 国网冀北电力有限公司 | 国网冀北电力有限公司承德供电公司 | 国网冀北承德供电公司新华路二楼监控中心视频会议系统建设 | 无电压等级 | 电视会议外围成套设备 | 电视会议外围成套设备 | 套 | 1 | 2024-05-30 | 2024-05-30 | 河北省承德市双桥区 | 买方指定仓库地面交货 |  | 0000-500114428-00174 | 050053848100010 | 400230510900010 | 500114428
012404-1207000-9999 | 包3 | NC300 | 国网冀北电力有限公司 | 国网冀北电力有限公司超高压分公司 | 国网冀北电力有限公司超高压分公司多功能厅电视电话会议系统改造 | 无电压等级 | 电视会议终端设备,H.323,IP | 电视会议终端设备-制式:H.323,接口方式:IP | 套 | 2 | 2024-08-30 | 2024-08-30 | 北京市房山区 | 买方指定仓库地面交货 |  | B00M-500009645-00010 | 050053913200010 | 400230515700010 | 500009645
012404-1207000-9999 | 包3 | NC300 | 国网冀北电力有限公司 | 国网冀北电力有限公司超高压分公司 | 国网冀北超高压公司大同分部行政视频会议系统改造 | 无电压等级 | 电视会议终端设备,H.323,IP | 电视会议终端设备-制式:H.323,接口方式:IP | 套 | 1 | 2024-09-01 | 2024-09-30 | 山西省大同市 | 买方指定仓库地面交货 |  | 0000-500009645-00052 | 050053906700010 | 400230568700010 | 500009645
012404-1207000-9999 | 包3 | NC300 | 国网冀北电力有限公司 | 国网冀北电力有限公司超高压分公司 | 国网冀北超高压公司大同分部行政视频会议系统改造 | 无电压等级 | 电视会议终端设备,H.323,IP | 电视会议终端设备-制式:H.323,接口方式:IP | 套 | 2 | 2024-09-01 | 2024-09-30 | 山西省大同市 | 买方指定仓库地面交货 |  | 0000-500009645-00051 | 050053906600010 | 400230514900010 | 500009645
012404-1207000-9999 | 包3 | NC300 | 国网冀北电力有限公司 | 国网冀北电力有限公司承德供电公司 | 国网冀北承德供电公司新华路二楼监控中心视频会议系统建设 | 无电压等级 | 电视会议终端设备,H.323,IP | 电视会议终端设备-制式:H.323,接口方式:IP | 套 | 6 | 2024-05-30 | 2024-05-30 | 河北省承德市双桥区 | 买方指定仓库地面交货 |  | 0000-500009645-00053 | 050053846900010 | 400230510400010 | 500009645

## IMS业务系统
分标编号 | 包名称 | 分包编号 | 项目单位 | 需求单位 | 项目名称 | 工程电压等级 | 物资名称 | 物资描述 | 单位 | 数量 | 首批交货日期 | 最后一批交货日期 | 交货地点 | 交货方式 | 备注 | 技术规范编码 | 网省采购申请号 | 总部采购申请号 | 物料编码 | 扩展描述 | 扩展编码
012404-1206014-9999 | 包1 | NC100 | 国网冀北电力有限公司 | 国网冀北电力有限公司信息通信分公司 | 国网冀北信通公司调度交换网双模组网改造 | 无电压等级 | IMS业务系统 | IMS业务系统 | 套 | 1 | 2024-08-30 | 2024-08-30 | 北京 | 买方指定仓库地面交货 |  | B00M-500132307-00001 | 050054297100010 | 400230537900010 | 500132307

## 交流电源系统
分标编号 | 包名称 | 分包编号 | 项目单位 | 需求单位 | 项目名称 | 工程电压等级 | 物资名称 | 物资描述 | 单位 | 数量 | 首批交货日期 | 最后一批交货日期 | 交货地点 | 交货方式 | 备注 | 技术规范编码 | 网省采购申请号 | 总部采购申请号 | 物料编码 | 扩展描述 | 扩展编码
012404-1109002-9999 | 包1 | NC100 | 国网冀北电力有限公司 | 国网冀北电力有限公司张家口供电公司 | 国网冀北张家口供电公司110kV沙城变电站35kV开关设备改造 | 35kV | 交流电源系统,AC380V | 交流电源系统-输出电压:AC380V | 套 | 2 | 2024-07-15 | 2024-08-13 | 河北省张家口市 | 买方指定仓库地面交货 |  | G00M-500009091-00009 | 050053642400010 | 400230492900010 | 500009091 | 无 | 500009091-0410
012404-1109002-9999 | 包1 | NC100 | 国网冀北电力有限公司 | 国网冀北电力有限公司廊坊供电公司 | 国网冀北廊坊供电公司220kV策城变电站低压交流电源系统改造 | 220kV | 交流电源系统,AC380V | 交流电源系统-输出电压:AC380V | 套 | 1 | 2024-07-15 | 2024-07-15 | 河北省廊坊市霸州市 | 施工现场地面交货 |  | G00M-500009091-00011 | 050053709800010 | 400230499000010 | 500009091 | 电压等级:AC380V,交流进线及联络柜，共3面；交流馈线柜，共8面；交流分电柜，共3面。 | 500009091-0522

## 蓄电池组
分标编号 | 包名称 | 分包编号 | 项目单位 | 需求单位 | 项目名称 | 工程电压等级 | 物资名称 | 物资描述 | 单位 | 数量 | 首批交货日期 | 最后一批交货日期 | 交货地点 | 交货方式 | 备注 | 技术规范编码 | 网省采购申请号 | 总部采购申请号 | 物料编码 | 扩展描述 | 扩展编码
012404-1109007-9999 | 包1 | NC100 | 国网冀北电力有限公司 | 国网冀北电力有限公司承德供电公司 | 国网冀北承德供电公司220kV五道营等4座变电站蓄电池改造 | 220kV | 蓄电池组,DC2V,500Ah,阀控式密封 | 蓄电池组-单节蓄电池电压:DC2V,容量:500Ah,类型:阀控式密封 | 套 | 4 | 2024-08-30 | 2024-10-30 | 河北省承德市丰宁县 | 买方指定仓库地面交货 |  | G00M-500009122-00007 | 050053613500010 | 400230490900010 | 500009122 | 蓄电池组-单节蓄电池电压:DC2V,数量104节,容量:500Ah,类型:阀控式密封,蓄电池套数为1套，不含蓄电池架 ；使用寿命大于10年。 | 500009122-0186
012404-1109007-9999 | 包1 | NC100 | 国网冀北电力有限公司 | 国网冀北电力有限公司承德供电公司 | 国网冀北承德供电公司220kV铁马等4座变电站蓄电池改造 | 220kV | 蓄电池组,DC2V,300Ah,阀控式密封 | 蓄电池组-单节蓄电池电压:DC2V,容量:300Ah,类型:阀控式密封 | 套 | 2 | 2024-08-30 | 2024-10-30 | 河北省承德市滦平县 | 买方指定仓库地面交货 |  | G00M-500009119-00005 | 050053613400010 | 400230490800010 | 500009119 | 蓄电池组-单节蓄电池电压:DC2V,数量104节,容量:300Ah,类型:阀控式密封,蓄电池套数为1套，不含蓄电池架；使用寿命大于10年。 | 500009119-0227
012404-1109007-9999 | 包1 | NC100 | 国网冀北电力有限公司 | 国网冀北电力有限公司张家口供电公司 | 国网冀北张家口供电公司220kV存瑞等变电站蓄电池改造 | 220kV | 蓄电池组,DC2V,200Ah,阀控式密封 | 蓄电池组-单节蓄电池电压:DC2V,容量:200Ah,类型:阀控式密封 | 套 | 3 | 2024-08-15 | 2024-08-15 | 河北省张家口市 | 买方指定仓库地面交货 |  | G00M-500009124-00009 | 050053676000010 | 400230495900010 | 500009124 | 蓄电池组-单节蓄电池电压:DC2V,数量104节,屏装，共2面蓄电池屏,容量:200Ah,类型:阀控式密封；蓄电池正极板厚度≥4.5mm。 | 500009124-0282
012404-1109007-9999 | 包1 | NC100 | 国网冀北电力有限公司 | 国网冀北电力有限公司承德供电公司 | 国网冀北承德供电公司220kV五道营等4座变电站蓄电池改造 | 220kV | 蓄电池组,DC2V,300Ah,阀控式密封 | 蓄电池组-单节蓄电池电压:DC2V,容量:300Ah,类型:阀控式密封 | 套 | 1 | 2024-08-30 | 2024-10-30 | 河北省承德市丰宁县 | 买方指定仓库地面交货 |  | G00M-500009119-00005 | 050053613600010 | 400230491000010 | 500009119 | 蓄电池组-单节蓄电池电压:DC2V,数量104节,容量:300Ah,类型:阀控式密封,蓄电池套数为1套，不含蓄电池架；使用寿命大于10年。 | 500009119-0227
012404-1109007-9999 | 包1 | NC100 | 国网冀北电力有限公司 | 国网冀北电力有限公司承德供电公司 | 国网冀北承德供电公司220kV五道营等4座变电站蓄电池改造 | 220kV | 蓄电池组,DC2V,200Ah,阀控式密封 | 蓄电池组-单节蓄电池电压:DC2V,容量:200Ah,类型:阀控式密封 | 套 | 1 | 2024-08-30 | 2024-10-30 | 河北省承德市丰宁县 | 买方指定仓库地面交货 |  | G00M-500009124-00008 | 050053613700010 | 400230491100010 | 500009124 | 蓄电池组-单节蓄电池电压DC2V,数量104节,容量200Ah,阀控式密封 | 500009124-0266
012404-1109007-9999 | 包1 | NC100 | 国网冀北电力有限公司 | 国网冀北电力有限公司承德供电公司 | 国网冀北承德供电公司袁庄集控站蓄电池增容改造 | 220kV | 蓄电池组,DC12V,100Ah,阀控式密封 | 蓄电池组-单节蓄电池电压:DC12V,容量:100Ah,类型:阀控式密封 | 套 | 4 | 2024-07-19 | 2024-07-19 | 河北省承德市双桥区 | 买方指定仓库地面交货 |  | G00M-500009126-00001 | 050053667100010 | 400230495000010 | 500009126 | 蓄电池组-单节蓄电池电压：DC12V，数量64节，无蓄电池屏，适用于地区信息系统机房不间断可靠供电。 | 500009126-0196
012404-1109007-9999 | 包1 | NC100 | 国网冀北电力有限公司 | 国网冀北电力有限公司张家口供电公司 | 国网冀北张家口供电公司220kV存瑞等变电站蓄电池改造 | 220kV | 蓄电池组,DC2V,500Ah,阀控式密封 | 蓄电池组-单节蓄电池电压:DC2V,容量:500Ah,类型:阀控式密封 | 套 | 1 | 2024-08-15 | 2024-08-15 | 河北省张家口市 | 买方指定仓库地面交货 |  | G00M-500009122-00008 | 050053673800010 | 400230495600010 | 500009122 | 蓄电池组-单节蓄电池电压:DC2V,数量104节,架装，共1套蓄电池支架,容量:500Ah,类型:阀控式密封,蓄电池正极板厚度≥4.5mm。 | 500009122-0191
012404-1109007-9999 | 包1 | NC100 | 国网冀北电力有限公司 | 国网冀北电力有限公司承德供电公司 | 国网冀北承德供电公司220kV铁马等4座变电站蓄电池改造 | 220kV | 蓄电池组,DC2V,500Ah,阀控式密封 | 蓄电池组-单节蓄电池电压:DC2V,容量:500Ah,类型:阀控式密封 | 套 | 4 | 2024-08-30 | 2024-10-30 | 河北省承德市滦平县 | 买方指定仓库地面交货 |  | G00M-500009122-00007 | 050053613300010 | 400230490700010 | 500009122 | 蓄电池组-单节蓄电池电压:DC2V,数量104节,容量:500Ah,类型:阀控式密封,蓄电池套数为1套，不含蓄电池架 ；使用寿命大于10年。 | 500009122-0186
012404-1109007-9999 | 包2 | NC200 | 国网冀北电力有限公司 | 国网冀北电力有限公司唐山供电公司 | 国网冀北唐山供电公司110kV东荒峪变电站等蓄电池消隐改造 | 110kV | 蓄电池组,DC2V,200Ah,阀控式密封 | 蓄电池组-单节蓄电池电压:DC2V,容量:200Ah,类型:阀控式密封 | 套 | 4 | 2024-07-15 | 2024-07-15 | 河北省唐山市 | 买方指定仓库地面交货 |  | G00M-500009124-00006 | 050053647700010 | 400230493200010 | 500009124 | 蓄电池组-单节蓄电池电压DC2V,数量104节,屏装，共2面蓄电池屏,容量200Ah,类型阀控式密封 | 500009124-0245
012404-1109007-9999 | 包2 | NC200 | 国网冀北电力有限公司 | 国网冀北电力有限公司唐山供电公司 | 国网冀北唐山供电公司110kV新军屯变电站等蓄电池消隐改造 | 110kV | 蓄电池组,DC2V,200Ah,阀控式密封 | 蓄电池组-单节蓄电池电压:DC2V,容量:200Ah,类型:阀控式密封 | 套 | 4 | 2024-07-15 | 2024-07-15 | 河北省唐山市 | 买方指定仓库地面交货 |  | G00M-500009124-00006 | 050053652700010 | 400230493600010 | 500009124 | 蓄电池组-单节蓄电池电压DC2V,数量104节,屏装，共2面蓄电池屏,容量200Ah,类型阀控式密封 | 500009124-0245
012404-1109007-9999 | 包2 | NC200 | 国网冀北电力有限公司 | 国网冀北电力有限公司唐山供电公司 | 国网冀北唐山供电公司110kV榛子镇电站等蓄电池消隐改造 | 110kV | 蓄电池组,DC2V,200Ah,阀控式密封 | 蓄电池组-单节蓄电池电压:DC2V,容量:200Ah,类型:阀控式密封 | 套 | 4 | 2024-07-15 | 2024-07-15 | 河北省唐山市 | 买方指定仓库地面交货 |  | G00M-500009124-00006 | 050053650000010 | 400230493300010 | 500009124 | 蓄电池组-单节蓄电池电压DC2V,数量104节,屏装，共2面蓄电池屏,容量200Ah,类型阀控式密封 | 500009124-0245
012404-1109007-9999 | 包2 | NC200 | 国网冀北电力有限公司 | 国网冀北电力有限公司唐山供电公司 | 国网冀北唐山供电公司110kV亮甲店变电站等蓄电池消隐改造 | 110kV | 蓄电池组,DC2V,200Ah,阀控式密封 | 蓄电池组-单节蓄电池电压:DC2V,容量:200Ah,类型:阀控式密封 | 套 | 3 | 2024-07-15 | 2024-07-15 | 河北省唐山市 | 买方指定仓库地面交货 |  | G00M-500009124-00006 | 050053652400010 | 400230493500010 | 500009124 | 蓄电池组-单节蓄电池电压DC2V,数量104节,屏装，共2面蓄电池屏,容量200Ah,类型阀控式密封 | 500009124-0245
012404-1109007-9999 | 包2 | NC200 | 国网冀北电力有限公司 | 国网冀北电力有限公司唐山供电公司 | 国网冀北唐山供电公司110kV九沟变电站等蓄电池消隐改造 | 110kV | 蓄电池组,DC2V,300Ah,阀控式密封 | 蓄电池组-单节蓄电池电压:DC2V,容量:300Ah,类型:阀控式密封 | 套 | 2 | 2024-07-15 | 2024-07-15 | 河北省唐山市 | 买方指定仓库地面交货 |  | G00M-500009119-00003 | 050053647500010 | 400230493100010 | 500009119 | 蓄电池组-单节蓄电池电压:DC2V,数量104节,架装，共1套蓄电池支架,容量:300Ah,类型:阀控式密封,蓄电池套数为1套；使用寿命大于10年。 | 500009119-0218
012404-1109007-9999 | 包2 | NC200 | 国网冀北电力有限公司 | 国网冀北电力有限公司唐山供电公司 | 国网冀北唐山供电公司110kV坨子头变电站等蓄电池消隐改造 | 110kV | 蓄电池组,DC2V,200Ah,阀控式密封 | 蓄电池组-单节蓄电池电压:DC2V,容量:200Ah,类型:阀控式密封 | 套 | 4 | 2024-07-15 | 2024-07-15 | 河北省唐山市 | 买方指定仓库地面交货 |  | G00M-500009124-00006 | 050053652900010 | 400230493700010 | 500009124 | 蓄电池组-单节蓄电池电压DC2V,数量104节,屏装，共2面蓄电池屏,容量200Ah,类型阀控式密封 | 500009124-0245
012404-1109007-9999 | 包2 | NC200 | 国网冀北电力有限公司 | 国网冀北电力有限公司唐山供电公司 | 国网冀北唐山供电公司110kV后屯变电站等蓄电池消隐改造 | 110kV | 蓄电池组,DC2V,200Ah,阀控式密封 | 蓄电池组-单节蓄电池电压:DC2V,容量:200Ah,类型:阀控式密封 | 套 | 3 | 2024-07-15 | 2024-07-15 | 河北省唐山市 | 买方指定仓库地面交货 |  | G00M-500009124-00006 | 050053651400010 | 400230493400010 | 500009124 | 蓄电池组-单节蓄电池电压DC2V,数量104节,屏装，共2面蓄电池屏,容量200Ah,类型阀控式密封 | 500009124-0245

## 电能表检测设备
分标编号 | 包名称 | 分包编号 | 项目单位 | 需求单位 | 项目名称 | 工程电压等级 | 物资名称 | 物资描述 | 单位 | 数量 | 首批交货日期 | 最后一批交货日期 | 交货地点 | 交货方式 | 备注 | 技术规范编码 | 网省采购申请号 | 总部采购申请号 | 物料编码 | 扩展描述 | 扩展编码
012404-1305004-9999 | 包1 | NC100 | 国网冀北电力有限公司 | 国网冀北电力有限公司秦皇岛供电公司 | 国网秦皇岛供电公司2024年计量检定检测能力建设与提升（拆回表自动分拣系统建设） | 无电压等级 | 电能表检测设备,智能化全自动流水线型,三相 | 电能表检测设备-类型:智能化全自动流水线型,相数:三相 | 只 | 1 | 2024-07-15 | 2024-07-31 | 河北省秦皇岛市 | 买方指定仓库地面交货 |  | D65S-500067535-00001 | 050053868000010 | 400230512400010 | 500067535

## 交流穿墙套管
分标编号 | 包名称 | 分包编号 | 项目单位 | 需求单位 | 项目名称 | 工程电压等级 | 物资名称 | 物资描述 | 单位 | 数量 | 首批交货日期 | 最后一批交货日期 | 交货地点 | 交货方式 | 备注 | 技术规范编码 | 网省采购申请号 | 总部采购申请号 | 物料编码 | 扩展描述 | 扩展编码
012404-1027001-9999 | 包1 | NC100 | 国网冀北电力有限公司 | 国网冀北电力有限公司张家口供电公司 | 康保北110kV变电站新建工程 | 110kV | 交流穿墙套管,AC20kV,瓷,3150A,无CT,铜 | 交流穿墙套管-电压等级:AC20kV,外绝缘材质:瓷,额定电流:3150A,是否带CT:无CT,导体材质:铜 | 只 | 3 | 2024-07-05 | 2025-01-10 | 河北省张家口市 | 施工现场地面交货 |  | 9999-500004656-00002 | 050053584400010 | 400230487300010 | 500004656 | 环境温度：+40℃~-40℃，海拔：2000m | 500004656-0029
012404-1027001-9999 | 包1 | NC100 | 国网冀北电力有限公司 | 国网冀北电力有限公司廊坊供电公司 | 左各庄110千伏变电站新建工程 | 110kV | 交流穿墙套管,AC20kV,瓷,4000A,无CT,铜 | 交流穿墙套管-电压等级:AC20kV,外绝缘材质:瓷,额定电流:4000A,是否带CT:无CT,导体材质:铜 | 只 | 6 | 2024-07-31 | 2024-07-31 | 河北省廊坊市文安县 | 施工现场地面交货 |  | 9999-500005469-00001 | 050053942400010 | 400230520300010 | 500005469 | 交流穿墙套管,AC20kV,瓷,4000A,无CT,铜 | 500005469-0013
012404-1027001-9999 | 包1 | NC100 | 国网冀北电力有限公司 | 国网冀北电力有限公司廊坊供电公司 | 临空3号110kV变电站新建工程 | 110kV | 交流穿墙套管,AC20kV,瓷,4000A,无CT,铜 | 交流穿墙套管-电压等级:AC20kV,外绝缘材质:瓷,额定电流:4000A,是否带CT:无CT,导体材质:铜 | 只 | 6 | 2024-07-15 | 2024-07-15 | 河北省廊坊市临空经济区 | 施工现场地面交货 |  | 9999-500005469-00001 | 050053599400010 | 400230489500010 | 500005469 | 交流穿墙套管,AC20kV,瓷,4000A,无CT,铜 | 500005469-0013
012404-1027001-9999 | 包1 | NC100 | 国网冀北电力有限公司 | 国网冀北电力有限公司唐山供电公司 | 冀北唐山九间房110KV变电站1号主变扩建工程 | 110kV | 交流穿墙套管,AC20kV,瓷,4000A,无CT,铜 | 交流穿墙套管-电压等级:AC20kV,外绝缘材质:瓷,额定电流:4000A,是否带CT:无CT,导体材质:铜 | 只 | 3 | 2024-10-15 | 2024-10-30 | 河北省唐山市遵化市 | 施工现场地面交货 |  | 9999-500005469-00001 | 050053485000010 | 400230485200010 | 500005469 | 交流穿墙套管,AC20kV,瓷,4000A,无CT,铜 | 500005469-0013
012404-1027001-9999 | 包1 | NC100 | 国网冀北电力有限公司 | 国网冀北电力有限公司张家口供电公司 | 国网冀北张家口供电公司110kV东山坡变电站1、2号主变改造 | 110kV | 交流穿墙套管,AC20kV,瓷,4000A,无CT,铜 | 交流穿墙套管-电压等级:AC20kV,外绝缘材质:瓷,额定电流:4000A,是否带CT:无CT,导体材质:铜 | 只 | 6 | 2024-07-15 | 2024-08-13 | 河北省张家口市 | 买方指定仓库地面交货 |  | 9999-500005469-00001 | 050053768000010 | 400230503900010 | 500005469 | 交流穿墙套管,AC20kV,瓷,4000A,无CT,铜 | 500005469-0013
012404-1027001-9999 | 包1 | NC100 | 国网冀北电力有限公司 | 国网冀北电力有限公司廊坊供电公司 | 冀北廊坊南甸110kV变电站新建工程 | 110kV | 交流穿墙套管,AC20kV,瓷,4000A,无CT,铜 | 交流穿墙套管-电压等级:AC20kV,外绝缘材质:瓷,额定电流:4000A,是否带CT:无CT,导体材质:铜 | 只 | 6 | 2024-07-31 | 2024-07-31 | 河北省廊坊市广阳区 | 施工现场地面交货 |  | 9999-500005469-00001 | 050053920000010 | 400230518500010 | 500005469 | 交流穿墙套管,AC20kV,瓷,4000A,无CT,铜 | 500005469-0013
012404-1027001-9999 | 包1 | NC100 | 国网冀北电力有限公司 | 国网冀北电力有限公司工程管理分公司（北京华联电力工程咨询有限公司） | 牌楼500千伏变电站新建工程 | 500kV | 交流穿墙套管,AC10kV,瓷,4000A,无CT,铜 | 交流穿墙套管-电压等级:AC10kV,外绝缘材质:瓷,额定电流:4000A,是否带CT:无CT,导体材质:铜 | 只 | 12 | 2024-07-10 | 2024-07-10 | 河北省承德市围场县 | 施工现场车板交货 |  | 9111-500005460-00003 | 050052580200010 | 400228214700010 | 500005460 | -35℃～+40℃,1000m | 500005460-0010
012404-1027001-9999 | 包1 | NC100 | 国网冀北电力有限公司 | 国网冀北电力有限公司廊坊供电公司 | 廊坊威武屯110千伏变电站新建工程 | 110kV | 交流穿墙套管,AC20kV,瓷,4000A,无CT,铜 | 交流穿墙套管-电压等级:AC20kV,外绝缘材质:瓷,额定电流:4000A,是否带CT:无CT,导体材质:铜 | 只 | 6 | 2024-07-15 | 2024-07-15 | 河北省廊坊市大厂县 | 施工现场地面交货 |  | 9999-500005469-00001 | 050053681300010 | 400230496700010 | 500005469 | 交流穿墙套管,AC20kV,瓷,4000A,无CT,铜 | 500005469-0013
012404-1027001-9999 | 包1 | NC100 | 国网冀北电力有限公司 | 国网冀北电力有限公司承德供电公司 | 鹰城110千伏变电站新建工程 | 110kV | 交流穿墙套管,AC20kV,瓷,4000A,无CT,铜 | 交流穿墙套管-电压等级:AC20kV,外绝缘材质:瓷,额定电流:4000A,是否带CT:无CT,导体材质:铜 | 只 | 6 | 2024-09-16 | 2024-09-16 | 河北省承德市营子区 | 施工现场地面交货 |  | 9977-500005469-00001 | 050053360100010 | 400230484700010 | 500005469 | -40℃～+40℃,1000m，抗震设防烈度9度 | 500005469-0035
012404-1027001-9999 | 包1 | NC100 | 国网冀北电力有限公司 | 国网冀北电力有限公司张家口供电公司 | 南壕堑110kV变电站新建工程 | 110kV | 交流穿墙套管,AC35kV,瓷,1250A,无CT,铜 | 交流穿墙套管-电压等级:AC35kV,外绝缘材质:瓷,额定电流:1250A,是否带CT:无CT,导体材质:铜 | 只 | 3 | 2024-07-05 | 2024-07-05 | 河北省张家口市 | 施工现场地面交货 |  | 9999-500005477-00002 | 050053585000010 | 400230487800010 | 500005477 | 环境温度：+40℃~-40℃，海拔：2000m | 500005477-0022
012404-1027001-9999 | 包1 | NC100 | 国网冀北电力有限公司 | 国网冀北电力有限公司廊坊供电公司 | 黄辛庄110kV变电站新建工程 | 110kV | 交流穿墙套管,AC20kV,瓷,4000A,无CT,铜 | 交流穿墙套管-电压等级:AC20kV,外绝缘材质:瓷,额定电流:4000A,是否带CT:无CT,导体材质:铜 | 只 | 6 | 2024-07-31 | 2024-07-31 | 河北省廊坊市三河市 | 施工现场地面交货 |  | 9999-500005469-00001 | 050053618600010 | 400230491300010 | 500005469 | 交流穿墙套管,AC20kV,瓷,4000A,无CT,铜 | 500005469-0013
012404-1027001-9999 | 包1 | NC100 | 国网冀北电力有限公司 | 国网冀北电力有限公司宽城县供电分公司 | 国网冀北承德宽城县供电公司110kV城东变电站35kV开关柜改造 | 35kV | 交流穿墙套管,AC35kV,瓷,2500A,无CT,铜 | 交流穿墙套管-电压等级:AC35kV,外绝缘材质:瓷,额定电流:2500A,是否带CT:无CT,导体材质:铜 | 只 | 6 | 2024-07-10 | 2024-08-20 | 河北省承德市宽城县 | 买方指定仓库地面交货 |  | 9999-500005190-00001 | 050053723300010 | 400230500400010 | 500005190 | 交流穿墙套管,AC35kV,瓷,2500A,无CT,铜 | 500005190-0009
012404-1027001-9999 | 包1 | NC100 | 国网冀北电力有限公司 | 国网冀北电力有限公司张家口供电公司 | 康保北110kV变电站新建工程 | 110kV | 交流穿墙套管,AC35kV,瓷,1250A,无CT,铜 | 交流穿墙套管-电压等级:AC35kV,外绝缘材质:瓷,额定电流:1250A,是否带CT:无CT,导体材质:铜 | 只 | 3 | 2024-07-05 | 2025-01-10 | 河北省张家口市 | 施工现场地面交货 |  | 9999-500005477-00002 | 050053584500010 | 400230487400010 | 500005477 | 环境温度：+40℃~-40℃，海拔：2000m | 500005477-0022
012404-1027001-9999 | 包1 | NC100 | 国网冀北电力有限公司 | 国网冀北电力有限公司张家口供电公司 | 国网冀北张家口供电公司220kV张北变电站35kV开关柜改造 | 35kV | 交流穿墙套管,AC35kV,瓷,2500A,无CT,铜 | 交流穿墙套管-电压等级:AC35kV,外绝缘材质:瓷,额定电流:2500A,是否带CT:无CT,导体材质:铜 | 只 | 6 | 2024-07-15 | 2024-08-13 | 河北省张家口市 | 买方指定仓库地面交货 |  | 9977-500005190-00002 | 050053672200010 | 400230495500010 | 500005190 | -40℃～+40℃,3000m | 500005190-0016
012404-1027001-9999 | 包1 | NC100 | 国网冀北电力有限公司 | 国网冀北电力有限公司承德供电公司 | 国网冀北承德供电公司110kV西地变电站35kV开关柜改造 | 35kV | 交流穿墙套管,AC35kV,瓷,1250A,无CT,铜 | 交流穿墙套管-电压等级:AC35kV,外绝缘材质:瓷,额定电流:1250A,是否带CT:无CT,导体材质:铜 | 只 | 24 | 2024-06-28 | 2024-06-28 | 河北省承德市双滦区 | 买方指定仓库地面交货 |  | 9999-500005477-00001 | 050053746600010 | 400230502700010 | 500005477 | 交流穿墙套管,AC35kV,瓷,1250A,无CT,铜 | 500005477-0011
012404-1027001-9999 | 包1 | NC100 | 国网冀北电力有限公司 | 国网冀北电力有限公司廊坊供电公司 | 大麻庄110千伏变电站新建工程 | 110kV | 交流穿墙套管,AC20kV,瓷,4000A,无CT,铜 | 交流穿墙套管-电压等级:AC20kV,外绝缘材质:瓷,额定电流:4000A,是否带CT:无CT,导体材质:铜 | 只 | 6 | 2024-07-31 | 2024-07-31 | 河北省廊坊市永清县 | 施工现场地面交货 |  | 9999-500005469-00001 | 050053590200010 | 400230488200010 | 500005469 | 交流穿墙套管,AC20kV,瓷,4000A,无CT,铜 | 500005469-0013
012404-1027001-9999 | 包1 | NC100 | 国网冀北电力有限公司 | 国网冀北电力有限公司张家口供电公司 | 怀安220kV变电站新建工程 | 220kV | 交流穿墙套管,AC35kV,瓷,2500A,无CT,铜 | 交流穿墙套管-电压等级:AC35kV,外绝缘材质:瓷,额定电流:2500A,是否带CT:无CT,导体材质:铜 | 只 | 6 | 2024-09-30 | 2025-06-30 | 河北省张家口市 | 施工现场地面交货 |  | 9999-500005190-00001 | 050053805600010 | 400230507700010 | 500005190 | 交流穿墙套管,AC35kV,瓷,2500A,无CT,铜 | 500005190-0009
012404-1027001-9999 | 包1 | NC100 | 国网冀北电力有限公司 | 国网冀北电力有限公司张家口供电公司 | 南壕堑110kV变电站新建工程 | 110kV | 交流穿墙套管,AC20kV,瓷,3150A,无CT,铜 | 交流穿墙套管-电压等级:AC20kV,外绝缘材质:瓷,额定电流:3150A,是否带CT:无CT,导体材质:铜 | 只 | 3 | 2024-07-05 | 2024-07-05 | 河北省张家口市 | 施工现场地面交货 |  | 9999-500004656-00002 | 050053584900010 | 400230487700010 | 500004656 | 环境温度：+40℃~-40℃，海拔：2000m | 500004656-0029

## 车辆
分标编号 | 包名称 | 分包编号 | 项目单位 | 需求单位 | 项目名称 | 工程电压等级 | 物资名称 | 物资描述 | 单位 | 数量 | 首批交货日期 | 最后一批交货日期 | 交货地点 | 交货方式 | 备注 | 技术规范编码 | 网省采购申请号 | 总部采购申请号 | 物料编码 | 扩展描述 | 扩展编码
012404-1504000-9999 | 包1 | NC100 | 国网冀北电力有限公司 | 北京送变电有限公司（国网冀北电力有限公司输变电抢险检修中心） | 国网冀北输变电抢险检修中心大流量排水抢险车（龙吸水）购置 | 无电压等级 | 电力专用作业车,载货柴油汽车,通用,指挥车 | 电力专用作业车-原车类型:载货柴油汽车,适用专业:通用,用途:指挥车 | 辆 | 1 | 2024-06-01 | 2024-06-25 | 北京市房山区良乡昊天大街8号 | 买方指定仓库车板交货 |  | B00M-500139081-00003 | 030012160800010 | 400230483200010 | 500139081
012404-1504000-9999 | 包2 | NC200 | 国网冀北电力有限公司 | 国网冀北电力有限公司超高压分公司 | 国网冀北超高压公司输电检修中心全地形载具购置 | 无电压等级 | 专用汽车-箱式,水陆两栖车 | 专用汽车-箱式-类型:水陆两栖车 | 辆 | 1 | 2024-08-30 | 2024-08-30 | 河北省承德市 | 材料站现场车板交货 |  | B00M-500128595-00001 | 030012152700010 | 400230482600010 | 500128595
012404-1504000-9999 | 包3 | NC300 | 国网冀北电力有限公司 | 北京送变电有限公司（国网冀北电力有限公司输变电抢险检修中心） | 国网冀北输变电抢险检修中心抢险水泵车购置 | 无电压等级 | 电力专用作业车,载货柴油汽车,通用,指挥车 | 电力专用作业车-原车类型:载货柴油汽车,适用专业:通用,用途:指挥车 | 辆 | 1 | 2024-06-01 | 2024-06-20 | 北京市房山区良乡 | 买方指定仓库车板交货 |  | B00M-500139081-00004 | 030012161900010 | 400230483300010 | 500139081
012404-1504000-9999 | 包4 | NC400 | 国网冀北电力有限公司 | 北京送变电有限公司（国网冀北电力有限公司输变电抢险检修中心） | 国网冀北输变电抢险检修中心水陆两栖车购置 | 无电压等级 | 电力专用作业车,载货柴油汽车,通用,指挥车 | 电力专用作业车-原车类型:载货柴油汽车,适用专业:通用,用途:指挥车 | 辆 | 1 | 2024-06-01 | 2024-06-30 | 北京市房山区良乡 | 买方指定仓库车板交货 |  | B00M-500139081-00005 | 030012163300010 | 400230483500010 | 500139081
012404-1504000-9999 | 包5 | NC500 | 国网冀北电力有限公司 | 北京送变电有限公司（国网冀北电力有限公司输变电抢险检修中心） | 国网冀北输变电抢险检修中心方舱（充电）购置 | 无电压等级 | 方舱,充电 | 方舱-类型:充电 | 台 | 1 | 2024-06-01 | 2024-06-20 | 北京市房山区良乡 | 买方指定仓库车板交货 |  | B00M-500138893-00001 | 030012163200010 | 400230483400010 | 500138893
012404-1504000-9999 | 包6 | NC600 | 国网冀北电力有限公司 | 国网冀北电力有限公司唐山供电公司 | 国网冀北电力公司唐山供电公司2024年公务用车报废更新商务车1 | 无电压等级 | 普通客车,小型(车长<6m,乘坐人数≤9人) | 普通客车-规格:小型(车长<6m,乘坐人数≤9人) | 辆 | 1 | 2024-08-01 | 2024-11-30 | 河北省唐山市 | 买方指定仓库地面交货 |  | D041-500010651-00001 | 030012120400010 | 400230478700010 | 500010651

## 交流盘形悬式瓷复合绝缘子
分标编号 | 包名称 | 分包编号 | 项目单位 | 需求单位 | 项目名称 | 工程电压等级 | 物资名称 | 物资描述 | 单位 | 数量 | 首批交货日期 | 最后一批交货日期 | 交货地点 | 交货方式 | 备注 | 技术规范编码 | 网省采购申请号 | 总部采购申请号 | 物料编码 | 扩展描述 | 扩展编码
012404-1405029-9999 | 包1 | NC100 | 国网冀北电力有限公司 | 国网冀北电力有限公司唐山供电公司 | 国网冀北唐山供电公司220kV姚赵线60-66#老旧杆塔改造 | 220kV | 交流盘形悬式瓷复合绝缘子,FU120BP/155DB,280,460 | 交流盘形悬式瓷复合绝缘子-型号:FU120BP/155DB,公称直径mm:280,公称爬电距离mm:460 | 片 | 228 | 2024-07-15 | 2024-08-30 | 唐山市路北区滨河路25号 | 施工现场车板交货 |  | G00M-500141894-00002 | 050054165300010 | 400230531800010 | 500141894 | 交流盘形悬式瓷复合绝缘子,FU120BP/155DB,280,460 | 500141894-0012
012404-1405029-9999 | 包1 | NC100 | 国网冀北电力有限公司 | 国网冀北电力有限公司唐山供电公司 | 国网冀北唐山供电公司220kV宋铁线49至54号杆塔改造 | 220kV | 交流盘形悬式瓷复合绝缘子,FU120BP/155DB,280,460 | 交流盘形悬式瓷复合绝缘子-型号:FU120BP/155DB,公称直径mm:280,公称爬电距离mm:460 | 片 | 235 | 2024-07-15 | 2024-08-30 | 唐山市路北区滨河路25号 | 施工现场车板交货 |  | G00M-500141894-00002 | 050054168900010 | 400230532600010 | 500141894 | 交流盘形悬式瓷复合绝缘子,FU120BP/155DB,280,460 | 500141894-0012
012404-1405029-9999 | 包1 | NC100 | 国网冀北电力有限公司 | 国网冀北电力有限公司唐山供电公司 | 国网冀北唐山供电公司35kV沙松线老旧杆塔改造 | 35kV | 交流盘形悬式瓷复合绝缘子,FU70BP/146DB,255,450 | 交流盘形悬式瓷复合绝缘子-型号:FU70BP/146DB,公称直径mm:255,公称爬电距离mm:450 | 片 | 72 | 2024-07-15 | 2024-08-30 | 唐山市路北区滨河路25号 | 施工现场车板交货 |  | G00M-500141893-00002 | 050054168300010 | 400230532400010 | 500141893 | 交流盘形悬式瓷复合绝缘子,FU70BP/146DB,255,450 | 500141893-0011
012404-1405029-9999 | 包1 | NC100 | 国网冀北电力有限公司 | 国网冀北电力有限公司唐山供电公司 | 国网冀北唐山供电公司220kV安鼎一线55至60号等线路杆塔改造 | 220kV | 交流盘形悬式瓷复合绝缘子,FU160BP/155DB,320,480 | 交流盘形悬式瓷复合绝缘子-型号:FU160BP/155DB,公称直径mm:320,公称爬电距离mm:480 | 片 | 1406 | 2024-07-15 | 2024-08-30 | 唐山市路北区滨河路25号 | 施工现场车板交货 |  | G00M-500141892-00002 | 050054186100010 | 400230533700010 | 500141892 | 交流盘形悬式瓷复合绝缘子,FU160BP/155DB,320,480 | 500141892-0006
012404-1405029-9999 | 包1 | NC100 | 国网冀北电力有限公司 | 国网冀北电力有限公司唐山供电公司 | 国网冀北唐山供电公司220kV安奔一线62至63号杆塔改造 | 220kV | 交流盘形悬式瓷复合绝缘子,FU160BP/155DB,320,480 | 交流盘形悬式瓷复合绝缘子-型号:FU160BP/155DB,公称直径mm:320,公称爬电距离mm:480 | 片 | 228 | 2024-07-15 | 2024-08-30 | 唐山市路北区滨河路25号 | 施工现场车板交货 |  | G00M-500141892-00002 | 050054186200010 | 400230533800010 | 500141892 | 交流盘形悬式瓷复合绝缘子,FU160BP/155DB,320,480 | 500141892-0006
012404-1405029-9999 | 包1 | NC100 | 国网冀北电力有限公司 | 国网冀北电力有限公司唐山供电公司 | 国网冀北唐山供电公司220kV姚扣线48-49#老旧杆塔改造 | 220kV | 交流盘形悬式瓷复合绝缘子,FU120BP/155DB,280,460 | 交流盘形悬式瓷复合绝缘子-型号:FU120BP/155DB,公称直径mm:280,公称爬电距离mm:460 | 片 | 342 | 2024-07-15 | 2024-08-30 | 唐山市路北区滨河路25号 | 施工现场车板交货 |  | G00M-500141894-00002 | 050054170000010 | 400230532700010 | 500141894 | 交流盘形悬式瓷复合绝缘子,FU120BP/155DB,280,460 | 500141894-0012
012404-1405029-9999 | 包1 | NC100 | 国网冀北电力有限公司 | 国网冀北电力有限公司唐山供电公司 | 国网冀北唐山供电公司220kV安奔二线61至62号杆塔改造 | 220kV | 交流盘形悬式瓷复合绝缘子,FU160BP/155DB,320,480 | 交流盘形悬式瓷复合绝缘子-型号:FU160BP/155DB,公称直径mm:320,公称爬电距离mm:480 | 片 | 228 | 2024-07-15 | 2024-08-30 | 唐山市路北区滨河路25号 | 施工现场车板交货 |  | G00M-500141892-00002 | 050054185700010 | 400230533600010 | 500141892 | 交流盘形悬式瓷复合绝缘子,FU160BP/155DB,320,480 | 500141892-0006
012404-1405029-9999 | 包1 | NC100 | 国网冀北电力有限公司 | 国网冀北电力有限公司唐山供电公司 | 国网冀北唐山供电公司220kV潘遵一二线71+1号杆塔改造 | 220kV | 交流盘形悬式瓷复合绝缘子,FU120BP/155DB,280,460 | 交流盘形悬式瓷复合绝缘子-型号:FU120BP/155DB,公称直径mm:280,公称爬电距离mm:460 | 片 | 1026 | 2024-07-15 | 2024-08-30 | 唐山市路北区滨河路25号 | 施工现场车板交货 |  | G00M-500141894-00002 | 050054167700010 | 400230532100010 | 500141894 | 交流盘形悬式瓷复合绝缘子,FU120BP/155DB,280,460 | 500141894-0012
012404-1405029-9999 | 包1 | NC100 | 国网冀北电力有限公司 | 国网冀北电力有限公司唐山供电公司 | 国网冀北唐山供电公司220kV姚赵线29-30#老旧杆塔改造 | 220kV | 交流盘形悬式瓷复合绝缘子,FU120BP/155DB,280,460 | 交流盘形悬式瓷复合绝缘子-型号:FU120BP/155DB,公称直径mm:280,公称爬电距离mm:460 | 片 | 114 | 2024-07-15 | 2024-08-30 | 唐山市路北区滨河路25号 | 施工现场车板交货 |  | G00M-500141894-00002 | 050054167800010 | 400230532200010 | 500141894 | 交流盘形悬式瓷复合绝缘子,FU120BP/155DB,280,460 | 500141894-0012
012404-1405029-9999 | 包1 | NC100 | 国网冀北电力有限公司 | 国网冀北电力有限公司唐山供电公司 | 国网冀北唐山供电公司35kV滦榆线老旧杆塔改造 | 35kV | 交流盘形悬式瓷复合绝缘子,FU70BP/146DB,255,450 | 交流盘形悬式瓷复合绝缘子-型号:FU70BP/146DB,公称直径mm:255,公称爬电距离mm:450 | 片 | 84 | 2024-07-15 | 2024-08-30 | 唐山市路北区滨河路25号 | 施工现场车板交货 |  | G00M-500141893-00002 | 050054167900010 | 400230532300010 | 500141893 | 交流盘形悬式瓷复合绝缘子,FU70BP/146DB,255,450 | 500141893-0011
012404-1405029-9999 | 包1 | NC100 | 国网冀北电力有限公司 | 国网冀北电力有限公司唐山供电公司 | 国网冀北唐山供电公司35kV吕范二线老旧杆塔改造 | 35kV | 交流盘形悬式瓷复合绝缘子,FU70BP/146DB,255,450 | 交流盘形悬式瓷复合绝缘子-型号:FU70BP/146DB,公称直径mm:255,公称爬电距离mm:450 | 片 | 180 | 2024-07-15 | 2024-08-30 | 唐山市路北区滨河路25号 | 施工现场车板交货 |  | G00M-500141893-00002 | 050054168500010 | 400230532500010 | 500141893 | 交流盘形悬式瓷复合绝缘子,FU70BP/146DB,255,450 | 500141893-0011

## 源网荷系统控制网端
分标编号 | 包名称 | 分包编号 | 项目单位 | 需求单位 | 项目名称 | 工程电压等级 | 物资名称 | 物资描述 | 单位 | 数量 | 首批交货日期 | 最后一批交货日期 | 交货地点 | 交货方式 | 备注 | 技术规范编码 | 网省采购申请号 | 总部采购申请号 | 物料编码 | 扩展描述 | 扩展编码
012404-1103006-9999 | 包1 | NC100 | 国网冀北电力有限公司 | 国网冀北电力有限公司承德供电公司 | 国网承德供电公司2024年用电信息采集系统建设与改造（光伏综合控制装置购置） | 无电压等级 | 源网荷系统控制网端 | 源网荷系统控制网端 | 套 | 1300 | 2024-09-30 | 2024-10-31 | 河北省承德市双桥区 | 买方指定仓库地面交货 |  | G00M-500138299-00002 | 050053601200010 | 400230489800010 | 500138299 | 无 | 500138299-0120
012404-1103006-9999 | 包2 | NC200 | 国网冀北电力有限公司 | 国网冀北电力有限公司唐山供电公司 | 国网唐山供电公司2024年用电信息采集系统建设与改造（光伏综合控制装置购置） | 无电压等级 | 源网荷系统控制网端 | 源网荷系统控制网端 | 套 | 2000 | 2024-07-22 | 2024-07-22 | 唐山市 | 买方指定仓库地面交货 |  | G00M-500138299-00002 | 050053728100010 | 400230500800010 | 500138299 | 无 | 500138299-0120
012404-1103006-9999 | 包3 | NC300 | 国网冀北电力有限公司 | 国网冀北电力有限公司张家口供电公司 | 国网冀北张家口供电公司220kV白龙山变电站源网荷系统控制网端改造 | 无电压等级 | 源网荷系统控制网端 | 源网荷系统控制网端 | 套 | 1 | 2024-08-30 | 2024-08-30 | 河北省张家口市 | 买方指定仓库地面交货 |  | G00M-500138299-00004 | 050053748800010 | 400230502800010 | 500138299 | 无 | 500138299-0122
012404-1103006-9999 | 包3 | NC300 | 国网冀北电力有限公司 | 国网冀北电力有限公司张家口供电公司 | 国网冀北张家口供电公司220kV义缘变电站源网荷系统控制网端改造 | 无电压等级 | 源网荷系统控制网端 | 源网荷系统控制网端 | 套 | 1 | 2024-08-30 | 2024-08-30 | 河北省张家口市 | 买方指定仓库地面交货 |  | G00M-500138299-00003 | 050053739500010 | 400230502400010 | 500138299 | 无 | 500138299-0121

## 线路在线监测装置
分标编号 | 包名称 | 分包编号 | 项目单位 | 需求单位 | 项目名称 | 工程电压等级 | 物资名称 | 物资描述 | 单位 | 数量 | 首批交货日期 | 最后一批交货日期 | 交货地点 | 交货方式 | 备注 | 技术规范编码 | 网省采购申请号 | 总部采购申请号 | 物料编码 | 扩展描述 | 扩展编码
012404-1102002-9999 | 包1 | NC100 | 国网冀北电力有限公司 | 国网冀北电力有限公司承德供电公司 | 国网冀北承德供电公司110kV宝寿线等分布式故障诊断装置安装 | 110kV | 线路在线监测装置,输电线路故障监测系统 | 线路在线监测装置-功能:输电线路故障监测系统 | 套 | 11 | 2024-07-25 | 2024-07-25 | 河北省承德市双桥区 | 买方指定仓库地面交货 |  | G00M-500133120-00004 | 050053629300010 | 400230492500010 | 500133120 | 路在线监测装置-功能:故障诊断，判断故障原因，故障测距，适用于35-220kV架空输电线路，分布式，安装于杆塔，单套设备监测范围大于30km，故障定位误差不超过1基杆塔,能够与图像及视频监控装置联动，可同时接入公网及国网内网系统，数据加密。 | 500133120-0059
012404-1102002-9999 | 包1 | NC100 | 国网冀北电力有限公司 | 国网冀北电力有限公司承德供电公司 | 国网冀北承德供电公司110kV宝西二线等分布式在线监测装置安装 | 110kV | 线路在线监测装置,输电线路故障监测系统 | 线路在线监测装置-功能:输电线路故障监测系统 | 套 | 12 | 2024-07-25 | 2024-07-25 | 河北省承德市双桥区 | 买方指定仓库地面交货 |  | G00M-500133120-00004 | 050053629200010 | 400230492400010 | 500133120 | 路在线监测装置-功能:故障诊断，判断故障原因，故障测距，适用于35-220kV架空输电线路，分布式，安装于杆塔，单套设备监测范围大于30km，故障定位误差不超过1基杆塔,能够与图像及视频监控装置联动，可同时接入公网及国网内网系统，数据加密。 | 500133120-0059
012404-1102002-9999 | 包1 | NC100 | 国网冀北电力有限公司 | 国网冀北电力有限公司承德供电公司 | 国网冀北承德供电公司110kV周凤线等分布式故障诊断装置安装 | 110kV | 线路在线监测装置,输电线路故障监测系统 | 线路在线监测装置-功能:输电线路故障监测系统 | 套 | 10 | 2024-07-25 | 2024-07-25 | 河北省承德市双桥区 | 买方指定仓库地面交货 |  | G00M-500133120-00004 | 050053627700010 | 400230492200010 | 500133120 | 路在线监测装置-功能:故障诊断，判断故障原因，故障测距，适用于35-220kV架空输电线路，分布式，安装于杆塔，单套设备监测范围大于30km，故障定位误差不超过1基杆塔,能够与图像及视频监控装置联动，可同时接入公网及国网内网系统，数据加密。 | 500133120-0059
012404-1102002-9999 | 包1 | NC100 | 国网冀北电力有限公司 | 国网冀北电力有限公司承德供电公司 | 国网冀北承德供电公司110kV广双线等分布式在线监测装置安装 | 110kV | 线路在线监测装置,输电线路故障监测系统 | 线路在线监测装置-功能:输电线路故障监测系统 | 套 | 8 | 2024-07-25 | 2024-07-25 | 河北省承德市双桥区 | 买方指定仓库地面交货 |  | G00M-500133120-00004 | 050053631900010 | 400230492600010 | 500133120 | 路在线监测装置-功能:故障诊断，判断故障原因，故障测距，适用于35-220kV架空输电线路，分布式，安装于杆塔，单套设备监测范围大于30km，故障定位误差不超过1基杆塔,能够与图像及视频监控装置联动，可同时接入公网及国网内网系统，数据加密。 | 500133120-0059
012404-1102002-9999 | 包1 | NC100 | 国网冀北电力有限公司 | 国网冀北电力有限公司承德供电公司 | 国网冀北承德供电公司110kV广体线等分布式在线监测装置安装 | 110kV | 线路在线监测装置,输电线路故障监测系统 | 线路在线监测装置-功能:输电线路故障监测系统 | 套 | 8 | 2024-07-25 | 2024-07-25 | 河北省承德市双桥区 | 买方指定仓库地面交货 |  | G00M-500133120-00004 | 050053627400010 | 400230491900010 | 500133120 | 路在线监测装置-功能:故障诊断，判断故障原因，故障测距，适用于35-220kV架空输电线路，分布式，安装于杆塔，单套设备监测范围大于30km，故障定位误差不超过1基杆塔,能够与图像及视频监控装置联动，可同时接入公网及国网内网系统，数据加密。 | 500133120-0059
012404-1102002-9999 | 包1 | NC100 | 国网冀北电力有限公司 | 国网冀北电力有限公司承德供电公司 | 国网冀北承德供电公司220kV柴椴牵线等分布式在线监测装置安装 | 220kV | 线路在线监测装置,输电线路故障监测系统 | 线路在线监测装置-功能:输电线路故障监测系统 | 套 | 9 | 2024-07-25 | 2024-07-25 | 河北省承德市双桥区 | 买方指定仓库地面交货 |  | G00M-500133120-00004 | 050053627200010 | 400230491800010 | 500133120 | 路在线监测装置-功能:故障诊断，判断故障原因，故障测距，适用于35-220kV架空输电线路，分布式，安装于杆塔，单套设备监测范围大于30km，故障定位误差不超过1基杆塔,能够与图像及视频监控装置联动，可同时接入公网及国网内网系统，数据加密。 | 500133120-0059
012404-1102002-9999 | 包1 | NC100 | 国网冀北电力有限公司 | 国网冀北电力有限公司承德供电公司 | 国网冀北承德供电公司110kV袁八线等分布式故障诊断装置安装 | 110kV | 线路在线监测装置,输电线路故障监测系统 | 线路在线监测装置-功能:输电线路故障监测系统 | 套 | 12 | 2024-07-25 | 2024-07-25 | 河北省承德市双桥区 | 买方指定仓库地面交货 |  | G00M-500133120-00004 | 050053627600010 | 400230492100010 | 500133120 | 路在线监测装置-功能:故障诊断，判断故障原因，故障测距，适用于35-220kV架空输电线路，分布式，安装于杆塔，单套设备监测范围大于30km，故障定位误差不超过1基杆塔,能够与图像及视频监控装置联动，可同时接入公网及国网内网系统，数据加密。 | 500133120-0059
012404-1102002-9999 | 包1 | NC100 | 国网冀北电力有限公司 | 国网冀北电力有限公司承德供电公司 | 国网冀北承德供电公司110kV榆会线等分布式在线监测装置安装 | 110kV | 线路在线监测装置,输电线路故障监测系统 | 线路在线监测装置-功能:输电线路故障监测系统 | 套 | 10 | 2024-07-25 | 2024-07-25 | 河北省承德市双桥区 | 买方指定仓库地面交货 |  | G00M-500133120-00004 | 050053627500010 | 400230492000010 | 500133120 | 路在线监测装置-功能:故障诊断，判断故障原因，故障测距，适用于35-220kV架空输电线路，分布式，安装于杆塔，单套设备监测范围大于30km，故障定位误差不超过1基杆塔,能够与图像及视频监控装置联动，可同时接入公网及国网内网系统，数据加密。 | 500133120-0059
012404-1102002-9999 | 包2 | NC200 | 国网冀北电力有限公司 | 国网冀北电力有限公司超高压分公司 | 国网冀北超高压公司1000kV家定双回线路异常状态故障诊断装置安装 | 1000kV | 线路在线监测装置,输电线路故障监测系统 | 线路在线监测装置-功能:输电线路故障监测系统 | 套 | 5 | 2024-08-30 | 2024-08-30 | 河北省张家口市 | 材料站现场地面交货 |  | G00M-500133120-00013 | 050054271600010 | 400230536600010 | 500133120 | 接触式故障诊断装置 | 500133120-0680
012404-1102002-9999 | 包2 | NC200 | 国网冀北电力有限公司 | 国网冀北电力有限公司超高压分公司 | 国网冀北超高压公司500kV阜金三线异常状态智能诊断装置安装 | 500kV | 线路在线监测装置,输电线路故障监测系统 | 线路在线监测装置-功能:输电线路故障监测系统 | 套 | 5 | 2024-08-30 | 2024-08-30 | 河北省承德市 | 材料站现场地面交货 |  | G00M-500133120-00009 | 050053927800010 | 400230519200010 | 500133120 | 架空输电线路非接触分布式故障监测装置 | 500133120-0479
012404-1102002-9999 | 包2 | NC200 | 国网冀北电力有限公司 | 国网冀北电力有限公司张家口供电公司 | 国网冀北张家口供电公司220kV察卡线等分布式故障诊断装置改造 | 220kV | 线路在线监测装置,输电线路故障监测系统 | 线路在线监测装置-功能:输电线路故障监测系统 | 套 | 14 | 2024-08-09 | 2024-08-09 | 河北省张家口市桥东区 | 买方指定仓库地面交货 |  | G00M-500133120-00009 | 050054274500010 | 400230536800010 | 500133120 | 架空输电线路非接触分布式故障监测装置 | 500133120-0479
012404-1102002-9999 | 包2 | NC200 | 国网冀北电力有限公司 | 国网冀北电力有限公司张家口供电公司 | 国网冀北张家口供电公司110kV闫柴双回线分布式故障诊断装置改造 | 110kV | 线路在线监测装置,输电线路故障监测系统 | 线路在线监测装置-功能:输电线路故障监测系统 | 套 | 8 | 2024-08-09 | 2024-08-09 | 河北省张家口市桥东区 | 买方指定仓库地面交货 |  | G00M-500133120-00009 | 050054274600010 | 400230536900010 | 500133120 | 架空输电线路非接触分布式故障监测装置 | 500133120-0479
012404-1102002-9999 | 包2 | NC200 | 国网冀北电力有限公司 | 国网冀北电力有限公司张家口供电公司 | 国网冀北张家口供电公司220kV南镇一线等分布式故障诊断装置改造 | 220kV | 线路在线监测装置,输电线路故障监测系统 | 线路在线监测装置-功能:输电线路故障监测系统 | 套 | 15 | 2024-08-09 | 2024-08-09 | 河北省张家口市桥东区 | 买方指定仓库地面交货 |  | G00M-500133120-00009 | 050054274400010 | 400230536700010 | 500133120 | 架空输电线路非接触分布式故障监测装置 | 500133120-0479
012404-1102002-9999 | 包2 | NC200 | 国网冀北电力有限公司 | 国网冀北电力有限公司超高压分公司 | 国网冀北超高压公司500kV金御二线异常状态智能诊断装置安装 | 500kV | 线路在线监测装置,输电线路故障监测系统 | 线路在线监测装置-功能:输电线路故障监测系统 | 套 | 7 | 2024-08-30 | 2024-08-30 | 河北省承德市 | 材料站现场地面交货 |  | G00M-500133120-00013 | 050053927300010 | 400230519100010 | 500133120 | 接触式故障诊断装置 | 500133120-0680
012404-1102002-9999 | 包3 | NC300 | 国网冀北电力有限公司 | 国网冀北电力有限公司唐山供电公司 | 国网冀北唐山供电公司110kV韩河电缆隧道综合在线监测系统建设 | 110kV | 线路在线监测装置,电缆隧道在线监测系统 | 线路在线监测装置-功能:电缆隧道在线监测系统 | 套 | 1 | 2024-08-01 | 2024-11-29 | 河北省唐山市 | 买方指定仓库地面交货 |  | G00M-500116876-00028 | 050053777000010 | 400230504300010 | 500116876 | 电缆隧道综合在线监测系统2 | 500116876-0653
012404-1102002-9999 | 包3 | NC300 | 国网冀北电力有限公司 | 国网冀北电力有限公司唐山供电公司 | 国网冀北唐山供电公司110kV学院北路电缆隧道在线监测系统建设 | 110kV | 线路在线监测装置,电缆隧道在线监测系统 | 线路在线监测装置-功能:电缆隧道在线监测系统 | 套 | 1 | 2024-08-01 | 2024-11-29 | 河北省唐山市 | 买方指定仓库地面交货 |  | G00M-500116876-00027 | 050053783100010 | 400230505100010 | 500116876 | 无 | 500116876-0652
012404-1102002-9999 | 包3 | NC300 | 国网冀北电力有限公司 | 国网冀北电力有限公司唐山供电公司 | 国网冀北唐山供电公司110kV南新西道电缆隧道综合在线监测系统建设 | 110kV | 线路在线监测装置,电缆隧道在线监测系统 | 线路在线监测装置-功能:电缆隧道在线监测系统 | 套 | 1 | 2024-08-01 | 2024-11-29 | 河北省唐山市 | 买方指定仓库地面交货 |  | G00M-500116876-00029 | 050053789600010 | 400230505500010 | 500116876 | 电缆隧道综合在线监测系统3 | 500116876-0654
012404-1102002-9999 | 包4 | NC400 | 国网冀北电力有限公司 | 国网冀北电力有限公司张家口供电公司 | 国网冀北张家口供电公司220kV侯岛一线等线路电缆在线监测装置改造 | 220kV | 线路在线监测装置,电缆隧道在线监测系统 | 线路在线监测装置-功能:电缆隧道在线监测系统 | 套 | 1 | 2024-07-10 | 2024-07-12 | 河北省张家口市桥东区 | 买方指定仓库地面交货 |  | G00M-500116876-00035 | 050053821800010 | 400230509000010 | 500116876 | 电缆在线监测，4套井盖安防等设备 | 500116876-0648
012404-1102002-9999 | 包4 | NC400 | 国网冀北电力有限公司 | 国网冀北电力有限公司张家口供电公司 | 国网冀北张家口供电公司220kV青岛一线等线路电缆在线监测装置改造 | 220kV | 线路在线监测装置,电缆隧道在线监测系统 | 线路在线监测装置-功能:电缆隧道在线监测系统 | 套 | 1 | 2024-07-10 | 2024-07-12 | 河北省张家口市桥东区 | 买方指定仓库地面交货 |  | G00M-500116876-00036 | 050053761400010 | 400230503600010 | 500116876 | 电缆在线监测，4套环流局放等设备 | 500116876-0647
012404-1102002-9999 | 包4 | NC400 | 国网冀北电力有限公司 | 国网冀北电力有限公司张家口供电公司 | 国网冀北张家口供电公司110kV岛南一线等线路电缆在线监测装置改造 | 110kV | 线路在线监测装置,电缆隧道在线监测系统 | 线路在线监测装置-功能:电缆隧道在线监测系统 | 套 | 1 | 2024-07-10 | 2024-07-12 | 河北省张家口市桥东区 | 买方指定仓库地面交货 |  | G00M-500116876-00034 | 050053735400010 | 400230501800010 | 500116876 | 电缆在线监测，1套视频监控系统等设备 | 500116876-0649
012404-1102002-9999 | 包5 | NC500 | 国网冀北电力有限公司 | 国网冀北电力有限公司唐山供电公司 | 国网冀北唐山供电公司110kV明湖路电缆隧道综合在线监测系统建设 | 110kV | 线路在线监测装置,电缆隧道在线监测系统 | 线路在线监测装置-功能:电缆隧道在线监测系统 | 套 | 1 | 2024-08-01 | 2024-11-29 | 河北省唐山市 | 买方指定仓库地面交货 |  | G00M-500116876-00031 | 050053792600010 | 400230506300010 | 500116876 | 电缆隧道综合在线监测系统6 | 500116876-0656
012404-1102002-9999 | 包5 | NC500 | 国网冀北电力有限公司 | 国网冀北电力有限公司唐山供电公司 | 国网冀北唐山供电公司110kV韩河二线、凤苑线电缆加装电缆本体在线监测系统建设 | 110kV | 线路在线监测装置,电缆隧道在线监测系统 | 线路在线监测装置-功能:电缆隧道在线监测系统 | 套 | 1 | 2024-08-01 | 2024-11-29 | 河北省唐山市 | 买方指定仓库地面交货 |  | G00M-500116876-00032 | 050053808200010 | 400230507900010 | 500116876 | 电缆本体在线监测系统7 | 500116876-0657
012404-1102002-9999 | 包5 | NC500 | 国网冀北电力有限公司 | 国网冀北电力有限公司唐山供电公司 | 国网冀北唐山供电公司110kV学院北路电缆隧道通信系统建设 | 110kV | 线路在线监测装置,电缆隧道在线监测系统 | 线路在线监测装置-功能:电缆隧道在线监测系统 | 套 | 1 | 2024-08-01 | 2024-11-29 | 河北省唐山市 | 买方指定仓库地面交货 |  | G00M-500116876-00030 | 050053799300010 | 400230507500010 | 500116876 | 电缆隧道在线监测系统5 | 500116876-0655
012404-1102002-9999 | 包6 | NC600 | 国网冀北电力有限公司 | 国网冀北电力有限公司超高压分公司 | 国网冀北超高压公司1000kV锡廊一线等线路图像可视化在线监测装置安装 | 1000kV | 线路在线监测装置,图像在线监测装置 | 线路在线监测装置-功能:图像在线监测装置 | 套 | 316 | 2024-08-30 | 2024-08-30 | 河北省承德市 | 材料站现场地面交货 |  | G00M-500139447-00010 | 050054262200010 | 400230535800010 | 500139447 | 视频枪机 | 500139447-0676
012404-1102002-9999 | 包7 | NC700 | 国网冀北电力有限公司 | 国网冀北电力有限公司张家口供电公司 | 国网冀北张家口供电公司市区10kV513迎宾线等线路电缆通道温度及局放在线监测装 | 10kV | 线路在线监测装置,电缆隧道在线监测系统 | 线路在线监测装置-功能:电缆隧道在线监测系统 | 套 | 1 | 2024-07-10 | 2024-07-12 | 河北省张家口市桥东区 | 买方指定仓库地面交货 |  | G00M-500116876-00023 | 050053659800010 | 400230494300010 | 500116876 | 电缆通道温度及局放在线监测 | 500116876-0645
012404-1102002-9999 | 包7 | NC700 | 国网冀北电力有限公司 | 国网冀北电力有限公司张家口供电公司 | 国网冀北张家口供电公司220kV岛铁线等线路电缆隧道在线式热解粒子火灾预警系统改 | 220kV | 线路在线监测装置,电缆隧道在线监测系统 | 线路在线监测装置-功能:电缆隧道在线监测系统 | 套 | 1 | 2024-07-10 | 2024-07-12 | 河北省张家口市桥东区 | 买方指定仓库地面交货 |  | G00M-500116876-00033 | 050053737200010 | 400230502000010 | 500116876 | 电缆隧道在线式热解粒子火灾预警系统，主机系统及附件4套 | 500116876-0643
012404-1102002-9999 | 包8 | NC800 | 国网冀北电力有限公司 | 国网冀北电力有限公司承德县供电分公司 | 国网冀北承德承德县供电公司35kV两蹬线杆塔改造 | 35kV | 线路在线监测装置,图像在线监测装置 | 线路在线监测装置-功能:图像在线监测装置 | 套 | 2 | 2024-07-30 | 2024-07-30 | 河北省承德市承德县 | 买方指定仓库地面交货 |  | G00M-500139447-00002 | 050053821000010 | 400230508900010 | 500139447 | 线路在线监测装置-功能：图像监测，双摄像头，边缘计算，数据加密 | 500139447-0020
012404-1102002-9999 | 包8 | NC800 | 国网冀北电力有限公司 | 国网冀北电力有限公司承德县供电分公司 | 国网冀北承德承德县供电公司35kV头两线杆塔改造 | 35kV | 线路在线监测装置,图像在线监测装置 | 线路在线监测装置-功能:图像在线监测装置 | 套 | 2 | 2024-07-30 | 2024-07-30 | 河北省承德市承德县 | 买方指定仓库地面交货 |  | G00M-500139447-00002 | 050053823900010 | 400230509400010 | 500139447 | 线路在线监测装置-功能：图像监测，双摄像头，边缘计算，数据加密 | 500139447-0020
012404-1102002-9999 | 包8 | NC800 | 国网冀北电力有限公司 | 国网冀北电力有限公司承德县供电分公司 | 国网冀北承德承德县供电公司35kV六三线杆塔改造 | 35kV | 线路在线监测装置,图像在线监测装置 | 线路在线监测装置-功能:图像在线监测装置 | 套 | 2 | 2024-07-30 | 2024-07-30 | 河北省承德市承德县 | 买方指定仓库地面交货 |  | G00M-500139447-00002 | 050053824700010 | 400230509500010 | 500139447 | 线路在线监测装置-功能：图像监测，双摄像头，边缘计算，数据加密 | 500139447-0020
012404-1102002-9999 | 包8 | NC800 | 国网冀北电力有限公司 | 国网冀北电力有限公司超高压分公司 | 国网冀北检修公司±800kV锡泰直流线路前端智能识别图像可视化在线监测装置安装 | ±800kV | 线路在线监测装置,图像在线监测装置 | 线路在线监测装置-功能:图像在线监测装置 | 套 | 73 | 2024-08-30 | 2024-08-30 | 河北省承德市 | 材料站现场地面交货 |  | G00M-500139447-00003 | 050054279600010 | 400230537000010 | 500139447 | 常规单头抓拍机（含夜视4倍变焦） | 500139447-0185
012404-1102002-9999 | 包8 | NC800 | 国网冀北电力有限公司 | 国网冀北电力有限公司超高压分公司 | 国网冀北检修公司±800kV锡泰直流(0551-0580、0591-0620、0 | ±800kV | 线路在线监测装置,图像在线监测装置 | 线路在线监测装置-功能:图像在线监测装置 | 套 | 144 | 2024-08-30 | 2024-08-30 | 河北省承德市 | 材料站现场地面交货 |  | G00M-500139447-00010 | 050054282300010 | 400230537100010 | 500139447 | 视频枪机 | 500139447-0676
012404-1102002-9999 | 包8 | NC800 | 国网冀北电力有限公司 | 国网冀北电力有限公司承德县供电分公司 | 国网冀北承德承德县供电公司35kV八甲线杆塔改造 | 35kV | 线路在线监测装置,图像在线监测装置 | 线路在线监测装置-功能:图像在线监测装置 | 套 | 2 | 2024-07-30 | 2024-07-30 | 河北省承德市承德县 | 买方指定仓库地面交货 |  | G00M-500139447-00002 | 050053817800010 | 400230508700010 | 500139447 | 线路在线监测装置-功能：图像监测，双摄像头，边缘计算，数据加密 | 500139447-0020
012404-1102002-9999 | 包9 | NC900 | 国网冀北电力有限公司 | 国网冀北电力有限公司承德供电公司 | 国网冀北承德供电公司220kV柴营一线等杆塔倾斜装置改造 | 220kV | 线路在线监测装置,视频在线监测装置 | 线路在线监测装置-功能:视频在线监测装置 | 套 | 16 | 2024-07-25 | 2024-07-25 | 河北省承德市双桥区 | 买方指定仓库地面交货 |  | G00M-500061925-00003 | 050054173200010 | 400230533100010 | 500061925 | 杆塔倾斜监测装置，适用于架空输电线路 | 500061925-0961
012404-1102002-9999 | 包9 | NC900 | 国网冀北电力有限公司 | 国网冀北电力有限公司承德供电公司 | 国网冀北承德供电公司220kV柴横线等杆塔倾斜装置改造 | 220kV | 线路在线监测装置,视频在线监测装置 | 线路在线监测装置-功能:视频在线监测装置 | 套 | 15 | 2024-07-25 | 2024-07-25 | 河北省承德市双桥区 | 买方指定仓库地面交货 |  | G00M-500061925-00003 | 050054170100010 | 400230532800010 | 500061925 | 杆塔倾斜监测装置，适用于架空输电线路 | 500061925-0961
012404-1102002-9999 | 包10 | NC1000 | 国网冀北电力有限公司 | 国网冀北电力有限公司张家口供电公司 | 国网冀北张家口供电公司220kV紫榆线等覆冰在线监测装置改造 | 220kV | 线路在线监测装置,图像在线监测装置 | 线路在线监测装置-功能:图像在线监测装置 | 套 | 4 | 2024-08-09 | 2024-08-09 | 河北省张家口市桥东区 | 买方指定仓库地面交货 |  | G00M-500139447-00012 | 050053947100010 | 400230520800010 | 500139447 | 用于导线覆冰图像观测，可实现覆冰厚度图像识别与导线实时测温。 | 500139447-0702
012404-1102002-9999 | 包10 | NC1000 | 国网冀北电力有限公司 | 国网冀北电力有限公司承德供电公司 | 国网冀北承德供电公司220kV御汇线覆冰在线监测装置安装 | 220kV | 线路在线监测装置,视频在线监测装置 | 线路在线监测装置-功能:视频在线监测装置 | 套 | 10 | 2024-07-25 | 2024-07-25 | 河北省承德市双桥区 | 买方指定仓库地面交货 |  | G00M-500061925-00004 | 050054170200010 | 400230532900010 | 500061925 | 覆冰监测装置，适用于架空输电线路 | 500061925-0962
012404-1102002-9999 | 包10 | NC1000 | 国网冀北电力有限公司 | 国网冀北电力有限公司超高压分公司 | 国网冀北检修公司500kV上承三线覆冰在线监测装置安装 | 500kV | 线路在线监测装置,输电线路故障监测系统 | 线路在线监测装置-功能:输电线路故障监测系统 | 套 | 1 | 2024-08-30 | 2024-08-30 | 河北省承德市 | 材料站现场地面交货 |  | G00M-500133120-00007 | 050053930000010 | 400230519400010 | 500133120 | 无 | 500133120-0477

## 光缆在线监测系统
分标编号 | 包名称 | 分包编号 | 项目单位 | 需求单位 | 项目名称 | 工程电压等级 | 物资名称 | 物资描述 | 单位 | 数量 | 首批交货日期 | 最后一批交货日期 | 交货地点 | 交货方式 | 备注 | 技术规范编码 | 网省采购申请号 | 总部采购申请号 | 物料编码 | 扩展描述 | 扩展编码
012404-1208007-9999 | 包1 | NC100 | 国网冀北电力有限公司 | 国网冀北电力有限公司秦皇岛供电公司 | 国网冀北秦皇岛供电公司光缆在线监测系统建设 | 无电压等级 | 光缆在线监测系统 | 光缆在线监测系统 | 套 | 1 | 2024-08-15 | 2024-08-15 | 河北省秦皇岛市海港区 | 买方指定仓库地面交货 |  | D042-500009679-00001 | 050053793100010 | 400230506500010 | 500009679
012404-1208007-9999 | 包1 | NC100 | 国网冀北电力有限公司 | 国网冀北电力有限公司信息通信分公司 | 国网冀北信通公司北京地区光缆在线监测装置建设 | 无电压等级 | 光缆在线监测系统 | 光缆在线监测系统 | 套 | 8 | 2024-08-30 | 2024-08-30 | 北京 | 买方指定仓库地面交货 |  | B00M-500009679-00001 | 050054297300010 | 400230538000010 | 500009679

## 输电线路仿真培训系统
分标编号 | 包名称 | 分包编号 | 项目单位 | 需求单位 | 项目名称 | 工程电压等级 | 物资名称 | 物资描述 | 单位 | 数量 | 首批交货日期 | 最后一批交货日期 | 交货地点 | 交货方式 | 备注 | 技术规范编码 | 网省采购申请号 | 总部采购申请号 | 物料编码 | 扩展描述 | 扩展编码
012404-1302053-9999 | 包1 | NC100 | 国网冀北电力有限公司 | 国网冀北电力有限公司技能培训中心（保定电力职业技术学院） | 国网冀北技培中心电力无人机巡检实训基地改造 | 无电压等级 | 输电线路仿真培训系统 | 输电线路仿真培训系统 | 套 | 1 | 2024-08-01 | 2024-08-30 | 河北省保定市乐凯南大街1578号 | 买方指定仓库地面交货 |  | B00M-500107332-00004 | 050054136100010 | 400230531100010 | 500107332

## 智能变电站辅助系统综合监控平台
分标编号 | 包名称 | 分包编号 | 项目单位 | 需求单位 | 项目名称 | 工程电压等级 | 物资名称 | 物资描述 | 单位 | 数量 | 首批交货日期 | 最后一批交货日期 | 交货地点 | 交货方式 | 备注 | 技术规范编码 | 网省采购申请号 | 总部采购申请号 | 物料编码 | 扩展描述 | 扩展编码
012404-2802003-9999 | 包1 | NC100 | 国网冀北电力有限公司 | 国网冀北电力有限公司廊坊供电公司 | 廊坊威武屯110千伏变电站新建工程 | 110kV | 智能变电站辅助系统综合监控平台 | 智能变电站辅助系统综合监控平台 | 套 | 1 | 2024-07-15 | 2024-07-15 | 河北省廊坊市大厂县 | 施工现场地面交货 |  | G00M-500074442-00021 | 050053683200010 | 400230496900010 | 500074442 | 110kV变电站新建工程，110-A3-3方案含视频子系统1套（红外高清网络球机26台，云台高清红外网络摄像机2台，网络全景摄像机1台，红外高清网络高速智能球机4台，网络高清固定摄像机1台），安全环卫子系统1套、动环监控子系统1套、智能锁控子系统1套，智能巡视主机1台，系统软件1套等。 | 500074442-2714
012404-2802003-9999 | 包1 | NC100 | 国网冀北电力有限公司 | 国网冀北电力有限公司廊坊供电公司 | 冀北廊坊南甸110kV变电站新建工程 | 110kV | 智能变电站辅助系统综合监控平台 | 智能变电站辅助系统综合监控平台 | 套 | 1 | 2024-07-31 | 2024-07-31 | 河北省廊坊市广阳区 | 施工现场地面交货 |  | G00M-500074442-00021 | 050053917100010 | 400230517100010 | 500074442 | 110kV变电站新建工程，110-A3-3方案含视频子系统1套（红外高清网络球机26台，云台高清红外网络摄像机2台，网络全景摄像机1台，红外高清网络高速智能球机4台，网络高清固定摄像机1台），安全环卫子系统1套、动环监控子系统1套、智能锁控子系统1套，智能巡视主机1台，系统软件1套等。 | 500074442-2714
012404-2802003-9999 | 包1 | NC100 | 国网冀北电力有限公司 | 国网冀北电力有限公司承德供电公司 | 鹰城110千伏变电站新建工程 | 110kV | 智能变电站辅助系统综合监控平台 | 智能变电站辅助系统综合监控平台 | 套 | 1 | 2024-09-16 | 2024-09-16 | 河北省承德市营子区 | 施工现场地面交货 |  | G00M-500074442-00021 | 050053363300010 | 400230484800010 | 500074442 | 110kV变电站新建工程，110-A3-3方案含视频子系统1套（红外高清网络球机26台，云台高清红外网络摄像机2台，网络全景摄像机1台，红外高清网络高速智能球机4台，网络高清固定摄像机1台），安全环卫子系统1套、动环监控子系统1套、智能锁控子系统1套，智能巡视主机1台，系统软件1套等。 | 500074442-2714
012404-2802003-9999 | 包1 | NC100 | 国网冀北电力有限公司 | 国网冀北电力有限公司秦皇岛供电公司 | 国网冀北秦皇岛供电公司220kV五里台等变电站反恐达标提升改造 | 220kV | 智能变电站辅助系统综合监控平台 | 智能变电站辅助系统综合监控平台 | 套 | 1 | 2024-07-31 | 2024-07-31 | 河北省秦皇岛市海港区 | 买方指定仓库地面交货 |  | G00M-500074442-00038 | 050053913700010 | 400230568800010 | 500074442 | 用于220kV变电站反恐防范提升改造：含出入口安全管控系统2套、出入口控制（门禁）系统2套、入侵和紧急报警系统2套（电子围栏共8分区）、安防照明控制系统2套 | 500074442-3913
012404-2802003-9999 | 包1 | NC100 | 国网冀北电力有限公司 | 国网冀北电力有限公司廊坊供电公司 | 黄辛庄110kV变电站新建工程 | 110kV | 智能变电站辅助系统综合监控平台 | 智能变电站辅助系统综合监控平台 | 套 | 1 | 2024-07-31 | 2024-07-31 | 河北省廊坊市三河市 | 施工现场地面交货 |  | G00M-500074442-00021 | 050053708300010 | 400230498400010 | 500074442 | 110kV变电站新建工程，110-A3-3方案含视频子系统1套（红外高清网络球机26台，云台高清红外网络摄像机2台，网络全景摄像机1台，红外高清网络高速智能球机4台，网络高清固定摄像机1台），安全环卫子系统1套、动环监控子系统1套、智能锁控子系统1套，智能巡视主机1台，系统软件1套等。 | 500074442-2714

## 信息安全设备
分标编号 | 包名称 | 分包编号 | 项目单位 | 需求单位 | 项目名称 | 工程电压等级 | 物资名称 | 物资描述 | 单位 | 数量 | 首批交货日期 | 最后一批交货日期 | 交货地点 | 交货方式 | 备注 | 技术规范编码 | 网省采购申请号 | 总部采购申请号 | 物料编码 | 扩展描述 | 扩展编码
012404-2402000-9999 | 包1 | NC100 | 国网冀北电力有限公司 | 国网冀北电力有限公司承德供电公司 | 国网冀北承德二次检修中心2024年二次系统安全防护设备2购置 | 无电压等级 | 嵌入式设备漏洞分析 | 嵌入式设备漏洞分析 | 台 | 1 | 2024-08-30 | 2024-08-30 | 河北省承德市双桥区 | 买方指定仓库地面交货 |  | D040-500134828-00001 | 030012018000010 | 400230460500010 | 500134828
012404-2402000-9999 | 包1 | NC100 | 国网冀北电力有限公司 | 国网冀北电力有限公司超高压分公司 | 国网冀北超高压公司2024年二次系统安全防护设备购置 | 无电压等级 | 嵌入式设备漏洞分析 | 嵌入式设备漏洞分析 | 台 | 1 | 2024-08-30 | 2024-08-30 | 北京市房山区 | 买方指定仓库地面交货 |  | B00M-500134828-00007 | 030012155800010 | 400230482700010 | 500134828
012404-2402000-9999 | 包1 | NC100 | 国网冀北电力有限公司 | 国网冀北电力有限公司秦皇岛供电公司 | 国网冀北秦皇岛2024年二次系统安全防护设备购置 | 无电压等级 | 嵌入式设备漏洞分析 | 嵌入式设备漏洞分析 | 台 | 1 | 2024-07-31 | 2024-07-31 | 河北秦皇岛市海港区 | 买方指定仓库地面交货 |  | D042-500134828-00001 | 030012144800010 | 400230482100010 | 500134828
012404-2402000-9999 | 包1 | NC100 | 国网冀北电力有限公司 | 国网冀北电力有限公司承德供电公司 | 国网冀北承德二次检修中心2024年二次系统安全防护设备2购置 | 无电压等级 | 嵌入式设备漏洞分析 | 嵌入式设备漏洞分析 | 台 | 1 | 2024-08-30 | 2024-08-30 | 河北省承德市双桥区 | 买方指定仓库地面交货 |  | D040-500134828-00001 | 030012020100010 | 400230460700010 | 500134828
012404-2402000-9999 | 包1 | NC100 | 国网冀北电力有限公司 | 国网冀北电力有限公司秦皇岛供电公司 | 国网冀北秦皇岛二次检修中心2024年二次系统安全防护设备Ⅱ购置 | 无电压等级 | 嵌入式设备漏洞分析 | 嵌入式设备漏洞分析 | 台 | 2 | 2024-07-30 | 2024-07-30 | 河北省秦皇岛市海港区 | 买方指定仓库地面交货 |  | D042-500134828-00002 | 030012093000010 | 400230467700010 | 500134828
012404-2402000-9999 | 包1 | NC100 | 国网冀北电力有限公司 | 国网冀北电力有限公司唐山供电公司 | 国网冀北唐山2024年调控二次系统安全防护设备购置 | 无电压等级 | 嵌入式设备漏洞分析 | 嵌入式设备漏洞分析 | 台 | 2 | 2024-09-30 | 2024-09-30 | 唐山供电公司 | 施工现场地面交货 |  | D041-500134828-00001 | 030012097200010 | 400230470400010 | 500134828
012404-2402000-9999 | 包1 | NC100 | 国网冀北电力有限公司 | 国网冀北电力有限公司廊坊供电公司 | 国网冀北廊坊2024年二次系统安全防护设备购置 | 无电压等级 | 嵌入式设备漏洞分析 | 嵌入式设备漏洞分析 | 台 | 1 | 2024-07-15 | 2024-07-15 | 河北省廊坊市广阳区 | 买方指定仓库地面交货 |  | D044-500134828-00001 | 030012070600010 | 400230463100010 | 500134828
012404-2402000-9999 | 包1 | NC100 | 国网冀北电力有限公司 | 国网冀北电力有限公司超高压分公司 | 国网冀北超高压公司2024年二次系统安全防护设备购置 | 无电压等级 | 嵌入式设备漏洞分析 | 嵌入式设备漏洞分析 | 台 | 1 | 2024-08-30 | 2024-08-30 | 北京市房山区 | 买方指定仓库地面交货 |  | B00M-500134828-00007 | 030012155900010 | 400230482800010 | 500134828
012404-2402000-9999 | 包2 | NC200 | 国网冀北电力有限公司 | 国网冀北电力有限公司廊坊供电公司 | 国网廊坊供电公司2024年负荷管理（新型电力负荷管理系统地市子站加密机采购） | 无电压等级 | 硬件加密机,1000并发 | 硬件加密机-并发值:1000并发 | 台 | 8 | 2024-07-15 | 2024-11-12 | 河北省廊坊市广阳区 | 施工现场地面交货 |  | D044-500113436-00002 | 050053890400010 | 400230514100010 | 500113436
012404-2402000-9999 | 包3 | NC300 | 国网冀北电力有限公司 | 国网冀北电力有限公司信息通信分公司 | 国网冀北电力-Web应用防火墙系统改造-安全产品购置项目 | 无电压等级 | 高级预警系统 | 高级预警系统 | 台 | 2 | 2024-08-26 | 2024-08-26 | 北京市西城区 | 买方指定仓库地面交货 |  | B00M-500138909-00009 | 050054180100010 | 400230533200010 | 500138909
012404-2402000-9999 | 包4 | NC400 | 国网冀北电力有限公司 | 国网冀北电力有限公司信息通信分公司 | 国网冀北电力-漏洞扫描系统-安全产品购置项目 | 无电压等级 | 嵌入式设备漏洞分析 | 嵌入式设备漏洞分析 | 台 | 2 | 2024-08-26 | 2024-08-26 | 北京市西城区 | 买方指定仓库地面交货 |  | B00M-500134828-00006 | 050054181100010 | 400230533400010 | 500134828

## 变压器油处理系统
分标编号 | 包名称 | 分包编号 | 项目单位 | 需求单位 | 项目名称 | 工程电压等级 | 物资名称 | 物资描述 | 单位 | 数量 | 首批交货日期 | 最后一批交货日期 | 交货地点 | 交货方式 | 备注 | 技术规范编码 | 网省采购申请号 | 总部采购申请号 | 物料编码 | 扩展描述 | 扩展编码
012404-1506007-9999 | 包1 | NC100 | 国网冀北电力有限公司 | 国网冀北电力有限公司超高压分公司 | 国网冀北超高压公司500kV房山站1号主变本体应急排油改造 | 500kV | 变压器油处理系统 | 变压器油处理系统 | 套 | 1 | 2024-08-30 | 2024-08-30 | 北京市房山区 | 施工现场设备基础上交货 |  | B00M-500065486-00008 | 050054374100010 | 400230541800010 | 500065486

## 敞开式组合电器
分标编号 | 包名称 | 分包编号 | 项目单位 | 需求单位 | 项目名称 | 工程电压等级 | 物资名称 | 物资描述 | 单位 | 数量 | 首批交货日期 | 最后一批交货日期 | 交货地点 | 交货方式 | 备注 | 技术规范编码 | 网省采购申请号 | 总部采购申请号 | 物料编码 | 扩展描述 | 扩展编码
012404-1015003-9999 | 包1 | NC100 | 国网冀北电力有限公司 | 国网冀北电力有限公司迁安市供电分公司 | 国网冀北唐山迁安市供电分公司35kV麻姑寺变电站母线及进线间隔改造 | 35kV | 敞开式组合电器,AC35kV,1600A,31.5kA | 敞开式组合电器-电压等级:AC35kV,额定电流:1600A,额定开断电流:31.5kA | 套 | 3 | 2024-07-10 | 2024-07-10 | 河北省唐山市迁安市 | 买方指定仓库地面交货 |  | G00M-500008207-00001 | 050053977500010 | 400230527300010 | 500008207 | 敞开式组合电器,AC35kV,1600A,31.5kA | 500008207-0015

## 生产管理系统
分标编号 | 包名称 | 分包编号 | 项目单位 | 需求单位 | 项目名称 | 工程电压等级 | 物资名称 | 物资描述 | 单位 | 数量 | 首批交货日期 | 最后一批交货日期 | 交货地点 | 交货方式 | 备注 | 技术规范编码 | 网省采购申请号 | 总部采购申请号 | 物料编码 | 扩展描述 | 扩展编码
012404-2304010-9999 | 包1 | NC100 | 国网冀北电力有限公司 | 国网冀北电力有限公司廊坊供电公司 | 国网冀北廊坊供电公司二次设备在线监视与分析模块改造 | 无电压等级 | 生产管理系统 | 生产管理系统 | 套 | 1 | 2024-07-15 | 2024-07-15 | 河北省廊坊市广阳区 | 施工现场地面交货 |  | D044-500064407-00010 | 050053730100010 | 400230500900010 | 500064407
012404-2304010-9999 | 包2 | NC200 | 国网冀北电力有限公司 | 国网冀北电力有限公司电力科学研究院（华北电力科学研究院有限责任公司） | 国网冀北电科院电网生产全景平台柔直换流阀智能分析模块升级改造 | 无电压等级 | 生产管理系统 | 生产管理系统 | 套 | 1 | 2024-10-31 | 2024-12-31 | 电研大厦 | 买方指定仓库地面交货 |  | B00M-500064407-00110 | 050054247500010 | 400230534100010 | 500064407
012404-2304010-9999 | 包3 | NC300 | 国网冀北电力有限公司 | 国网冀北电力有限公司电力科学研究院（华北电力科学研究院有限责任公司） | 国网冀北电科院供服指系统配网运检业务全链条大数据分析模块升级改造 | 无电压等级 | 生产管理系统 | 生产管理系统 | 套 | 1 | 2024-10-31 | 2024-12-31 | 电研大厦 | 买方指定仓库地面交货 |  | B00M-500064407-00113 | 050054128000010 | 400230530500010 | 500064407
012404-2304010-9999 | 包4 | NC400 | 国网冀北电力有限公司 | 国网冀北电力有限公司承德供电公司 | 国网冀北承德供电公司配网调度网络发令功能改造 | 无电压等级 | 生产管理系统 | 生产管理系统 | 套 | 1 | 2024-09-13 | 2024-09-13 | 河北省承德市双桥区 | 买方指定仓库地面交货 |  | D040-500064407-00008 | 050053886800010 | 400230513600010 | 500064407
012404-2304010-9999 | 包5 | NC500 | 国网冀北电力有限公司 | 国网冀北电力有限公司电力科学研究院（华北电力科学研究院有限责任公司） | 国网冀北电科院现代智慧配电网示范工程数字透明管控模块升级改造 | 无电压等级 | 生产管理系统 | 生产管理系统 | 套 | 1 | 2024-10-31 | 2024-12-31 | 电研大厦 | 买方指定仓库地面交货 |  | B00M-500064407-00114 | 050054132500010 | 400230530700010 | 500064407
012404-2304010-9999 | 包6 | NC600 | 国网冀北电力有限公司 | 国网冀北电力有限公司电力科学研究院（华北电力科学研究院有限责任公司） | 国网冀北电科院输电全景监控平台输电线路风险评估模块升级改造 | 无电压等级 | 生产管理系统 | 生产管理系统 | 套 | 1 | 2024-10-31 | 2024-12-31 | 电研大厦 | 买方指定仓库地面交货 |  | B00M-500064407-00108 | 050054250600010 | 400230534300010 | 500064407
012404-2304010-9999 | 包7 | NC700 | 国网冀北电力有限公司 | 国网冀北电力有限公司电力科学研究院（华北电力科学研究院有限责任公司） | 国网冀北电科院智能全景生产平台大语言模型深化应用升级改造 | 无电压等级 | 生产管理系统 | 生产管理系统 | 套 | 1 | 2024-10-31 | 2024-12-31 | 电研大厦 | 买方指定仓库地面交货 |  | B00M-500064407-00107 | 050054252400010 | 400230535500010 | 500064407
012404-2304010-9999 | 包8 | NC800 | 国网冀北电力有限公司 | 国网冀北电力有限公司电力科学研究院（华北电力科学研究院有限责任公司） | 国网冀北电科院供服指系统配网数据质量评估模块升级改造 | 无电压等级 | 生产管理系统 | 生产管理系统 | 套 | 1 | 2024-10-31 | 2024-12-31 | 电研大厦 | 买方指定仓库地面交货 |  | B00M-500064407-00112 | 050054132400010 | 400230530600010 | 500064407
012404-2304010-9999 | 包9 | NC900 | 国网冀北电力有限公司 | 国网冀北电力有限公司电力科学研究院（华北电力科学研究院有限责任公司） | 国网冀北电科院智能全景生产平台集控监控模块升级改造 | 无电压等级 | 生产管理系统 | 生产管理系统 | 套 | 1 | 2024-10-31 | 2024-12-31 | 电研大厦 | 买方指定仓库地面交货 |  | B00M-500064407-00111 | 050054251300010 | 400230534600010 | 500064407
012404-2304010-9999 | 包10 | NC1000 | 国网冀北电力有限公司 | 国网冀北电力有限公司电力科学研究院（华北电力科学研究院有限责任公司） | 国网冀北电科院智能全景生产平台故障智能诊断研判模块升级改造 | 无电压等级 | 生产管理系统 | 生产管理系统 | 套 | 1 | 2024-10-31 | 2024-12-31 | 电研大厦 | 买方指定仓库地面交货 |  | B00M-500064407-00109 | 050054251600010 | 400230534900010 | 500064407
012404-2304010-9999 | 包11 | NC1100 | 国网冀北电力有限公司 | 国网冀北电力有限公司电力科学研究院（华北电力科学研究院有限责任公司） | 国网冀北电科院智能全景生产平台气象模块覆冰功能升级改造 | 无电压等级 | 生产管理系统 | 生产管理系统 | 套 | 1 | 2024-10-31 | 2024-12-31 | 电研大厦 | 买方指定仓库地面交货 |  | B00M-500064407-00106 | 050054251900010 | 400230535100010 | 500064407
012404-2304010-9999 | 包12 | NC1200 | 国网冀北电力有限公司 | 国网冀北电力有限公司本部 | 国网冀北公司机关电力监控系统网络安全管理平台监测能力提升 | 无电压等级 | 生产管理系统 | 生产管理系统 | 套 | 1 | 2024-06-30 | 2024-07-30 | 北京西城 | 买方指定仓库地面交货 |  | B21Z-500064407-00001 | 050054297400010 | 400230538100010 | 500064407
012404-2304010-9999 | 包13 | NC1300 | 国网冀北电力有限公司 | 国网冀北电力有限公司廊坊供电公司 | 国网冀北廊坊供电公司主调分布式直采直控功能改造 | 无电压等级 | 生产管理系统 | 生产管理系统 | 套 | 1 | 2024-07-15 | 2024-07-15 | 河北省廊坊市广阳区 | 施工现场地面交货 |  | D044-500064407-00008 | 050053732400010 | 400230501200010 | 500064407
012404-2304010-9999 | 包14 | NC1400 | 国网冀北电力有限公司 | 国网冀北电力有限公司承德供电公司 | 国网冀北承德供电公司主调分布式直采直控功能改造 | 无电压等级 | 生产管理系统 | 生产管理系统 | 套 | 1 | 2024-09-09 | 2024-09-09 | 河北省承德市双桥区 | 买方指定仓库地面交货 |  | D040-500064407-00009 | 050053646700010 | 400230493000010 | 500064407
012404-2304010-9999 | 包15 | NC1500 | 国网冀北电力有限公司 | 国网冀北电力有限公司张家口供电公司 | 国网冀北张家口供电公司主调分布式直采直控功能改造 | 无电压等级 | 生产管理系统 | 生产管理系统 | 套 | 1 | 2024-08-30 | 2024-08-30 | 张家口市桥东区供电大楼 | 买方指定仓库地面交货 |  | D043-500064407-00007 | 050053663000010 | 400230568100010 | 500064407
012404-2304010-9999 | 包16 | NC1600 | 国网冀北电力有限公司 | 国网冀北电力有限公司廊坊供电公司 | 国网冀北廊坊供电公司调度主站电力监控系统网络安全管理平台多级阻断功能改造 | 无电压等级 | 生产管理系统 | 生产管理系统 | 套 | 1 | 2024-07-15 | 2024-07-15 | 河北省廊坊市广阳区 | 施工现场地面交货 |  | D044-500064407-00011 | 050053735600010 | 400230501900010 | 500064407
012404-2304010-9999 | 包17 | NC1700 | 国网冀北电力有限公司 | 国网冀北电力有限公司唐山供电公司 | 国网冀北唐山供电公司地区服务总线改造 | 无电压等级 | 生产管理系统 | 生产管理系统 | 套 | 1 | 2024-09-30 | 2024-09-30 | 唐山供电公司 | 施工现场地面交货 |  | D041-500064407-00012 | 050053790700010 | 400230505600010 | 500064407
012404-2304010-9999 | 包18 | NC1800 | 国网冀北电力有限公司 | 国网冀北电力有限公司张家口供电公司 | 国网冀北张家口供电公司调度主站安全三区安全防护措施改造 | 无电压等级 | 生产管理系统 | 生产管理系统 | 套 | 1 | 2024-08-30 | 2024-08-30 | 张家口市桥东区供电大楼 | 买方指定仓库地面交货 |  | D043-500064407-00008 | 050053677800010 | 400230496300010 | 500064407
012404-2304010-9999 | 包19 | NC1900 | 国网冀北电力有限公司 | 国网冀北电力有限公司唐山供电公司 | 国网冀北唐山供电公司调度主站安全三区安全防护措施改造 | 无电压等级 | 生产管理系统 | 生产管理系统 | 套 | 1 | 2024-09-30 | 2024-09-30 | 唐山供电公司 | 施工现场地面交货 |  | D041-500064407-00014 | 050053808100010 | 400230507800010 | 500064407
012404-2304010-9999 | 包20 | NC2000 | 国网冀北电力有限公司 | 国网冀北电力有限公司廊坊供电公司 | 国网冀北廊坊供电公司地调图像采集模块部署 | 无电压等级 | 生产管理系统 | 生产管理系统 | 套 | 1 | 2024-07-15 | 2024-07-15 | 河北省廊坊市广阳区 | 施工现场地面交货 |  | D044-500064407-00009 | 050053732700010 | 400230501400010 | 500064407

## 化学实验室仪器仪表
分标编号 | 包名称 | 分包编号 | 项目单位 | 需求单位 | 项目名称 | 工程电压等级 | 物资名称 | 物资描述 | 单位 | 数量 | 首批交货日期 | 最后一批交货日期 | 交货地点 | 交货方式 | 备注 | 技术规范编码 | 网省采购申请号 | 总部采购申请号 | 物料编码 | 扩展描述 | 扩展编码
012404-1309000-9999 | 包1 | NC100 | 国网冀北电力有限公司 | 国网冀北电力有限公司电力科学研究院（华北电力科学研究院有限责任公司） | 国网冀北电科院2024年气体分析仪购置 | 无电压等级 | SF6分解产物检测仪,A类 | SF6分解产物检测仪-类型:A类 | 台 | 1 | 2024-10-31 | 2024-12-31 | 电研大厦 | 买方指定仓库地面交货 |  | B00M-500143320-00001 | 030012160700010 | 400230483100010 | 500143320
012404-1309000-9999 | 包2 | NC200 | 国网冀北电力有限公司 | 国网冀北电力有限公司张家口供电公司 | 国网冀北张家口变电检修中心2024年色谱仪购置（属地化） | 无电压等级 | 色谱仪,气相,绝缘油,实验室,全自动型,≤0.1μL/L | 色谱仪-检测原理:气相,检测对象:绝缘油,应用场合:实验室,类型:全自动型,乙炔最小检测浓度:≤0.1μL/L | 台 | 1 | 2024-07-10 | 2024-07-10 | 河北省张家口市桥东区 | 买方指定仓库地面交货 |  | D043-500140921-00002 | 030012041800010 | 400230461100010 | 500140921
012404-1309000-9999 | 包2 | NC200 | 国网冀北电力有限公司 | 国网冀北电力有限公司超高压分公司 | 国网冀北超高压公司2024年色谱仪购置（气相） | 无电压等级 | 色谱仪,气相,绝缘油,实验室,全自动型,≤0.1μL/L | 色谱仪-检测原理:气相,检测对象:绝缘油,应用场合:实验室,类型:全自动型,乙炔最小检测浓度:≤0.1μL/L | 台 | 1 | 2024-08-30 | 2024-08-30 | 北京市房山区 | 买方指定仓库地面交货 |  | B00M-500140921-00001 | 030012108300010 | 400230476600010 | 500140921
012404-1309000-9999 | 包3 | NC300 | 国网冀北电力有限公司 | 国网冀北电力有限公司电力科学研究院（华北电力科学研究院有限责任公司） | 国网冀北电科院2024年绝缘材料老化检验装置购置 | 无电压等级 | 量热仪 | 量热仪 | 台 | 1 | 2024-11-15 | 2024-11-15 | 冀北电科院 | 买方指定仓库地面交货 |  | B00M-500010343-00003 | 030012119400010 | 400230478300010 | 500010343

## 通信监控系统
分标编号 | 包名称 | 分包编号 | 项目单位 | 需求单位 | 项目名称 | 工程电压等级 | 物资名称 | 物资描述 | 单位 | 数量 | 首批交货日期 | 最后一批交货日期 | 交货地点 | 交货方式 | 备注 | 技术规范编码 | 网省采购申请号 | 总部采购申请号 | 物料编码 | 扩展描述 | 扩展编码
012404-1208008-9999 | 包1 | NC100 | 国网冀北电力有限公司 | 北京送变电有限公司（国网冀北电力有限公司输变电抢险检修中心） | 国网冀北输变电抢险检修中心应急通信装备购置 | 无电压等级 | 通信监控系统,主站 | 通信监控系统-安装位置:主站 | 套 | 1 | 2024-06-01 | 2024-06-30 | 北京市房山区良乡 | 买方指定仓库车板交货 |  | B00M-500060606-00001 | 030012163500010 | 400230483600010 | 500060606
012404-1208008-9999 | 包2 | NC200 | 国网冀北电力有限公司 | 国网冀北电力有限公司智能配电网中心（北戴河供电保障指挥中心） | 国网冀北智能配电网中心检测基地通信机房改造 | 无电压等级 | 通信监控系统,子站 | 通信监控系统-安装位置:子站 | 套 | 1 | 2024-08-01 | 2024-12-31 | 秦皇岛市北戴河区海宁路31号 | 买方指定仓库地面交货 |  | B00M-500060610-00006 | 050054049900010 | 400230528200010 | 500060610
012404-1208008-9999 | 包2 | NC200 | 国网冀北电力有限公司 | 国网冀北电力有限公司唐山供电公司 | 小集220KV开关站新建工程 | 220kV | 通信监控系统,子站 | 通信监控系统-安装位置:子站 | 套 | 1 | 2025-02-15 | 2025-02-28 | 河北省唐山市丰南区 | 施工现场地面交货 |  | B00M-500060610-00007 | 050053411400010 | 400230485000010 | 500060610

## 高压试验仪器
分标编号 | 包名称 | 分包编号 | 项目单位 | 需求单位 | 项目名称 | 工程电压等级 | 物资名称 | 物资描述 | 单位 | 数量 | 首批交货日期 | 最后一批交货日期 | 交货地点 | 交货方式 | 备注 | 技术规范编码 | 网省采购申请号 | 总部采购申请号 | 物料编码 | 扩展描述 | 扩展编码
012404-1304000-9999 | 包1 | NC100 | 国网冀北电力有限公司 | 国网冀北电力有限公司电力科学研究院（华北电力科学研究院有限责任公司） | 国网冀北电科院换流变压器交直流叠加试验装置升级改造 | ±500kV | 励磁变压器 | 励磁变压器 | 台 | 1 | 2024-10-31 | 2024-12-31 | 电研大厦 | 买方指定仓库地面交货 |  | B00M-500009938-00005 | 050054265600010 | 400230536400010 | 500009938
012404-1304000-9999 | 包2 | NC200 | 国网冀北电力有限公司 | 国网冀北电力有限公司超高压分公司 | 国网冀北超高压公司大同分部2024年测温仪购置 | 无电压等级 | 红外热成像仪,640×480,标准25°+长焦7° | 红外热成像仪-探测器像素:640×480,配置镜头:标准25°+长焦7° | 台 | 1 | 2024-08-30 | 2024-08-30 | 山西省大同市 | 买方指定仓库地面交货 |  | B00M-500140875-00002 | 030012134900010 | 400230480600010 | 500140875
012404-1304000-9999 | 包2 | NC200 | 国网冀北电力有限公司 | 国网冀北电力有限公司超高压分公司 | 国网冀北超高压公司大同分部2024年测温仪购置 | 无电压等级 | 红外热成像仪,640×480,标准25°+长焦7° | 红外热成像仪-探测器像素:640×480,配置镜头:标准25°+长焦7° | 台 | 1 | 2024-08-30 | 2024-08-30 | 山西省大同市 | 买方指定仓库地面交货 |  | B00M-500140875-00002 | 030012135000010 | 400230480700010 | 500140875
012404-1304000-9999 | 包2 | NC200 | 国网冀北电力有限公司 | 国网冀北电力有限公司超高压分公司 | 国网冀北超高压公司大同分部2024年测温仪购置 | 无电压等级 | 红外热成像仪,640×480,标准25°+长焦7° | 红外热成像仪-探测器像素:640×480,配置镜头:标准25°+长焦7° | 台 | 1 | 2024-08-30 | 2024-08-30 | 山西省大同市 | 买方指定仓库地面交货 |  | B00M-500140875-00002 | 030012135100010 | 400230480800010 | 500140875
012404-1304000-9999 | 包3 | NC300 | 国网冀北电力有限公司 | 国网冀北电力有限公司秦皇岛供电公司 | 国网冀北秦皇岛输电运检中心2024年紫外线成像仪购置 | 无电压等级 | 紫外线成像仪,日盲型,≤3×10-18 W/cm2,≤20 光子数/秒 | 紫外线成像仪-检测原理:日盲型,最小紫外光灵敏度:≤3×10-18 W/cm2,带外抑制:≤20 光子数/秒 | 台 | 1 | 2024-07-15 | 2024-07-15 | 河北省秦皇岛市海港区 | 买方指定仓库地面交货 |  | 9977-500140931-00001 | 030012051200010 | 400230461500010 | 500140931 | 紫外线成像仪,日盲型,≤3×10-18 W/cm2,≤20 光子数/秒 | 500140931-0008

## 智能终端合并单元一体化装置
分标编号 | 包名称 | 分包编号 | 项目单位 | 需求单位 | 项目名称 | 工程电压等级 | 物资名称 | 物资描述 | 单位 | 数量 | 首批交货日期 | 最后一批交货日期 | 交货地点 | 交货方式 | 备注 | 技术规范编码 | 网省采购申请号 | 总部采购申请号 | 物料编码 | 扩展描述 | 扩展编码
012404-2801018-9999 | 包1 | NC100 | 国网冀北电力有限公司 | 国网冀北电力有限公司唐山供电公司 | 冀北唐山九间房110KV变电站1号主变扩建工程 | 110kV | 智能终端合并单元一体化装置,AC110kV | 智能终端合并单元一体化装置-电压等级:AC110kV | 套 | 1 | 2024-10-15 | 2024-10-30 | 河北省唐山市遵化市 | 施工现场地面交货 |  | G00M-500132838-00002 | 050053492900010 | 400230567900010 | 500132838 | 智能终端合并单元一体化装置1台，含柜体1面 | 500132838-0102

## 同步时钟设备
分标编号 | 包名称 | 分包编号 | 项目单位 | 需求单位 | 项目名称 | 工程电压等级 | 物资名称 | 物资描述 | 单位 | 数量 | 首批交货日期 | 最后一批交货日期 | 交货地点 | 交货方式 | 备注 | 技术规范编码 | 网省采购申请号 | 总部采购申请号 | 物料编码 | 扩展描述 | 扩展编码
012404-1209001-9999 | 包1 | NC100 | 国网冀北电力有限公司 | 国网冀北电力有限公司信息通信分公司 | 国网冀北信通公司同步网改造 | 无电压等级 | 同步时钟设备,区域基准钟,一级基准时钟 | 同步时钟设备-优先等级:区域基准钟,时钟:一级基准时钟 | 套 | 2 | 2024-08-30 | 2024-08-30 | 北京 | 买方指定仓库地面交货 |  | B00M-500009680-00001 | 050054363100010 | 400230541700010 | 500009685
012404-1209001-9999 | 包1 | NC100 | 国网冀北电力有限公司 | 国网冀北电力有限公司信息通信分公司 | 国网冀北信通公司同步网改造 | 无电压等级 | 同步时钟设备,区域基准钟,二级节点时钟 | 同步时钟设备-优先等级:区域基准钟,时钟:二级节点时钟 | 套 | 10 | 2024-08-30 | 2024-08-30 | 北京 | 买方指定仓库地面交货 |  | B00M-500009680-00001 | 050054300900010 | 400230538300010 | 500009680
012404-1209001-9999 | 包1 | NC100 | 国网冀北电力有限公司 | 国网冀北电力有限公司信息通信分公司 | 国网冀北信通公司同步网改造 | 无电压等级 | 同步时钟设备,区域基准钟,三级节点时钟 | 同步时钟设备-优先等级:区域基准钟,时钟:三级节点时钟 | 套 | 5 | 2024-08-30 | 2024-08-30 | 北京 | 买方指定仓库地面交货 |  | B00M-500009680-00001 | 050054363000010 | 400230541600010 | 500009682

## 变压器油中溶解气体在线监测装置
分标编号 | 包名称 | 分包编号 | 项目单位 | 需求单位 | 项目名称 | 工程电压等级 | 物资名称 | 物资描述 | 单位 | 数量 | 首批交货日期 | 最后一批交货日期 | 交货地点 | 交货方式 | 备注 | 技术规范编码 | 网省采购申请号 | 总部采购申请号 | 物料编码 | 扩展描述 | 扩展编码
012404-2802004-9999 | 包1 | NC100 | 国网冀北电力有限公司 | 国网冀北电力有限公司廊坊供电公司 | 国网冀北廊坊供电公司110kV胜芳变电站等变压器油色谱在线监测装置加装 | 110kV | 智能变电站变压器油中溶解气体在线监测装置,≥6 | 智能变电站变压器油中溶解气体在线监测装置-监测气体种类:≥6 | 套 | 6 | 2024-07-15 | 2024-07-15 | 河北省廊坊市霸州市 | 施工现场地面交货 |  | 9999-500114353-00005 | 050053864400010 | 400230512000010 | 500114353 | 330kV及以下变电站变压器油中溶解气体在线监测装置 | 500114353-0311
012404-2802004-9999 | 包1 | NC100 | 国网冀北电力有限公司 | 国网冀北电力有限公司张家口供电公司 | 冀北张家口新怀来220kV变电站主变扩建工程 | 220kV | 智能变电站变压器油中溶解气体在线监测装置,≥6 | 智能变电站变压器油中溶解气体在线监测装置-监测气体种类:≥6 | 套 | 1 | 2024-07-05 | 2025-01-10 | 河北省张家口市 | 施工现场地面交货 |  | 9999-500114353-00005 | 050053767600010 | 400230503800010 | 500114353 | 330kV及以下变电站变压器油中溶解气体在线监测装置 | 500114353-0311
012404-2802004-9999 | 包1 | NC100 | 国网冀北电力有限公司 | 国网冀北电力有限公司张家口供电公司 | 国网冀北张家口供电公司220kV榆林等变电站油色谱在线监测装置加装改造 | 220kV | 智能变电站变压器油中溶解气体在线监测装置,≥6 | 智能变电站变压器油中溶解气体在线监测装置-监测气体种类:≥6 | 套 | 4 | 2024-07-15 | 2024-08-13 | 河北省张家口市 | 买方指定仓库地面交货 |  | G00M-500114353-00018 | 050053705600010 | 400230498100010 | 500114353 | 无 | 500114353-0315
012404-2802004-9999 | 包1 | NC100 | 国网冀北电力有限公司 | 国网冀北电力有限公司张家口供电公司 | 国网冀北张家口供电公司110kV平门等变电站油色谱在线监测装置加装改造 | 110kV | 智能变电站变压器油中溶解气体在线监测装置,≥6 | 智能变电站变压器油中溶解气体在线监测装置-监测气体种类:≥6 | 套 | 6 | 2024-07-15 | 2024-08-13 | 河北省张家口市 | 买方指定仓库地面交货 |  | G00M-500114353-00018 | 050053755200010 | 400230503000010 | 500114353 | 无 | 500114353-0315
012404-2802004-9999 | 包1 | NC100 | 国网冀北电力有限公司 | 国网冀北电力有限公司张家口供电公司 | 国网冀北张家口供电公司110kV沽源等变电站油色谱在线监测装置加装改造 | 110kV | 智能变电站变压器油中溶解气体在线监测装置,≥6 | 智能变电站变压器油中溶解气体在线监测装置-监测气体种类:≥6 | 套 | 6 | 2024-07-15 | 2024-08-13 | 河北省张家口市 | 买方指定仓库地面交货 |  | G00M-500114353-00018 | 050053746500010 | 400230502600010 | 500114353 | 无 | 500114353-0315
012404-2802004-9999 | 包1 | NC100 | 国网冀北电力有限公司 | 国网冀北电力有限公司廊坊供电公司 | 国网冀北廊坊供电公司110kV一街变电站等变压器油色谱在线监测装置加装 | 110kV | 智能变电站变压器油中溶解气体在线监测装置,≥6 | 智能变电站变压器油中溶解气体在线监测装置-监测气体种类:≥6 | 套 | 6 | 2024-07-15 | 2024-07-15 | 河北省廊坊市三河县 | 施工现场地面交货 |  | 9999-500114353-00005 | 050053865000010 | 400230512200010 | 500114353 | 330kV及以下变电站变压器油中溶解气体在线监测装置 | 500114353-0311
012404-2802004-9999 | 包1 | NC100 | 国网冀北电力有限公司 | 国网冀北电力有限公司廊坊供电公司 | 国网冀北廊坊供电公司110kV文安变电站等变压器油色谱在线监测装置加装 | 110kV | 智能变电站变压器油中溶解气体在线监测装置,≥6 | 智能变电站变压器油中溶解气体在线监测装置-监测气体种类:≥6 | 套 | 6 | 2024-07-15 | 2024-07-15 | 河北省廊坊市文安县 | 施工现场地面交货 |  | 9999-500114353-00005 | 050053864600010 | 400230512100010 | 500114353 | 330kV及以下变电站变压器油中溶解气体在线监测装置 | 500114353-0311

## 变电站综合自动化系统
分标编号 | 包名称 | 分包编号 | 项目单位 | 需求单位 | 项目名称 | 工程电压等级 | 物资名称 | 物资描述 | 单位 | 数量 | 首批交货日期 | 最后一批交货日期 | 交货地点 | 交货方式 | 备注 | 技术规范编码 | 网省采购申请号 | 总部采购申请号 | 物料编码 | 扩展描述 | 扩展编码
012404-1104022-9999 | 包1 | NC100 | 国网冀北电力有限公司 | 国网冀北电力有限公司秦皇岛供电公司 | 国网冀北秦皇岛供电公司10kV御河道等配电室二次设备改造 | 10kV | 变电站综合自动化系统,AC10kV | 变电站综合自动化系统-电压等级:AC10kV | 套 | 1 | 2024-07-16 | 2024-07-16 | 河北省秦皇岛市 | 买方指定仓库地面交货 |  | G00M-500107720-00071 | 050053667600010 | 400230495200010 | 500107720 | 适用于10kV配电室(低电阻接地系统)，含屏体1面，公用测控装置1台，电压并列装置1台，线路保护测控装置25台，分段保护测控备自投装置1台，变压器保护测控装置2台，交换机（24电口，2光口）2台，远动通信设备（满足101、104规约）1台 | 500107720-0082
012404-1104022-9999 | 包1 | NC100 | 国网冀北电力有限公司 | 国网冀北电力有限公司秦皇岛供电公司 | 国网冀北秦皇岛供电公司10kV御河道等配电室二次设备改造 | 10kV | 变电站综合自动化系统,AC10kV | 变电站综合自动化系统-电压等级:AC10kV | 套 | 1 | 2024-07-15 | 2024-07-16 | 河北省秦皇岛市 | 买方指定仓库地面交货 |  | G00M-500107720-00072 | 050053667200010 | 400230495100010 | 500107720 | 适用于10kV配电室(低电阻接地系统)，含屏体1面，公用测控装置1台，电压并列装置1台，线路保护测控装置19台，分段保护测控备自投装置1台，变压器保护测控装置2台，交换机（24电口，2光口）2台，远动通信设备（满足101、104规约）1台 | 500107720-0083
012404-1104022-9999 | 包1 | NC100 | 国网冀北电力有限公司 | 国网冀北电力有限公司秦皇岛市抚宁区供电分公司 | 冀北秦皇岛抚宁10kV丁义庄线网架结构优化工程 | 10kV | 变电站综合自动化系统,AC10kV | 变电站综合自动化系统-电压等级:AC10kV | 套 | 1 | 2024-07-19 | 2024-07-19 | 河北省秦皇岛市抚宁区 | 买方指定仓库地面交货 |  | G00M-500107720-00060 | 050053825700010 | 400230509600010 | 500107720 | 适用于10kV配电室(低电阻接地系统)，含屏体1面，公用测控装置1台，电压并列装置1台，线路保护测控装置14台，分段保护测控备自投装置1台，交换机（24电口，2光口）1台，远动通信设备（满足101、104规约）1台 | 500107720-0071