## 数字化远传表计及集线器
分标编号 | 包名称 | 分包编号 | 项目单位 | 需求单位 | 项目名称 | 工程电压等级 | 物资名称 | 物资描述 | 单位 | 数量 | 首批交货日期 | 最后一批交货日期 | 交货地点 | 交货方式 | 备注 | 技术规范编码 | 网省采购申请号 | 总部采购申请号 | 物料编码 | 扩展描述 | 扩展编码
012408-2401005-9999 | 包1 | 100 | 国网冀北电力有限公司 | 国网冀北电力有限公司唐山供电公司 | 装备区220千伏变电站新建工程 | 220kV | 集线器,16口 | 集线器-端口数目:16口 | 台 | 6 | 2025-02-15 | 2025-02-28 | 河北省唐山市曹妃甸区 | 施工现场地面交货 |  | 9999-500024263-00001 | 050048162300020 | 400222210700020 | 500024263 | 无 | 500024263-0003
012408-2401005-9999 | 包1 | 100 | 国网冀北电力有限公司 | 国网冀北电力有限公司唐山供电公司 | 装备区220千伏变电站新建工程 | 220kV | 集线器,8口 | 集线器-端口数目:8口 | 台 | 6 | 2025-02-15 | 2025-02-28 | 河北省唐山市曹妃甸区 | 施工现场地面交货 |  | 9999-500024264-00001 | 050050140100040 | 400225223800010 | 500024264 | 无 | 500024264-0002
012408-2401005-9999 | 包1 | 100 | 国网冀北电力有限公司 | 国网冀北电力有限公司工程管理分公司（北京华联电力工程咨询有限公司） | 坝上500kV变电站新建工程 | 500kV | 数字化表计监测终端 | 数字化表计监测终端 | 台 | 1 | 2024-07-22 | 2024-07-22 | 河北省张家口市张北县 | 施工现场地面交货 |  | 9999-500143458-00002 | 050055835100010 | 400233541100010 | 500143458 | 数字化表计监测终端 | 500143458-0002
012408-2401005-9999 | 包1 | 100 | 国网冀北电力有限公司 | 国网冀北电力有限公司唐山供电公司 | 装备区220千伏变电站新建工程 | 220kV | 集线器,24口 | 集线器-端口数目:24口 | 台 | 4 | 2025-02-15 | 2025-02-28 | 河北省唐山市曹妃甸区 | 施工现场地面交货 |  | 9999-500052078-00001 | 050048162300030 | 400222210700030 | 500052078 | 无 | 500052078-0003
012408-2401005-9999 | 包1 | 100 | 国网冀北电力有限公司 | 国网冀北电力有限公司唐山供电公司 | 装备区220千伏变电站新建工程 | 220kV | 集线器,4口 | 集线器-端口数目:4口 | 台 | 8 | 2025-02-15 | 2025-02-28 | 河北省唐山市曹妃甸区 | 施工现场地面交货 |  | 9999-500024265-00001 | 050048162300010 | 400222210700010 | 500024265 | 无 | 500024265-0001
012408-2401005-9999 | 包1 | 100 | 国网冀北电力有限公司 | 国网冀北电力有限公司唐山供电公司 | 装备区220千伏变电站新建工程 | 220kV | 集线器,8口 | 集线器-端口数目:8口 | 台 | 17 | 2025-02-15 | 2025-02-28 | 河北省唐山市曹妃甸区 | 施工现场地面交货 |  | 9999-500024264-00001 | 050049096900020 | 400222213100020 | 500024264 | 无 | 500024264-0002
012408-2401005-9999 | 包1 | 100 | 国网冀北电力有限公司 | 国网冀北电力有限公司唐山供电公司 | 装备区220千伏变电站新建工程 | 220kV | 集线器,12口 | 集线器-端口数目:12口 | 台 | 16 | 2025-02-15 | 2025-02-28 | 河北省唐山市曹妃甸区 | 施工现场地面交货 |  | 9999-500088093-00001 | 050049096900010 | 400222213100010 | 500088093 | 无 | 500088093-0001
012408-2401005-9999 | 包1 | 100 | 国网冀北电力有限公司 | 国网冀北电力有限公司工程管理分公司（北京华联电力工程咨询有限公司） | 坝上500kV变电站新建工程 | 500kV | 集线器,通用 | 集线器-端口数目:通用 | 台 | 2 | 2024-07-22 | 2024-07-22 | 河北省张家口市张北县 | 施工现场地面交货 |  | 9999-500136615-00001 | 050055835000010 | 400233541000010 | 500136615 | 无 | 500136615-0001

## 嵌入式直流通信电源
分标编号 | 包名称 | 分包编号 | 项目单位 | 需求单位 | 项目名称 | 工程电压等级 | 物资名称 | 物资描述 | 单位 | 数量 | 首批交货日期 | 最后一批交货日期 | 交货地点 | 交货方式 | 备注 | 技术规范编码 | 网省采购申请号 | 总部采购申请号 | 物料编码 | 扩展描述 | 扩展编码
012408-1213004-9999 | 包1 | 100 | 国网冀北电力有限公司 | 国网冀北电力有限公司三河市供电分公司 | 国网冀北廊坊三河市供电分公司通信电源改造 | 无电压等级 | 嵌入式直流通信电源,AC220V+DC220V/DC48V,60A | 嵌入式直流通信电源-输入/输出电压:AC220V+DC220V/DC48V,输出总电流:60A | 套 | 5 | 2024-09-15 | 2024-12-31 | 河北省廊坊市三河市 | 买方指定仓库地面交货 |  | H0NP-500131867-00002 | 050055011300010 | 400233522900010 | 500131867
012408-1213004-9999 | 包1 | 100 | 国网冀北电力有限公司 | 国网冀北电力有限公司秦皇岛供电公司 | 冀北秦皇岛北戴河区10kV玫瑰雅筑配电室网架结构优化工程 | 10kV | 嵌入式直流通信电源,AC220V+DC220V/DC48V,60A | 嵌入式直流通信电源-输入/输出电压:AC220V+DC220V/DC48V,输出总电流:60A | 套 | 2 | 2024-09-20 | 2025-01-02 | 河北省秦皇岛市 | 买方指定仓库地面交货 |  | D042-500131867-00005 | 050055535100010 | 400233538500010 | 500131867
012408-1213004-9999 | 包1 | 100 | 国网冀北电力有限公司 | 国网冀北电力有限公司秦皇岛供电公司 | 冀北秦皇岛北戴河区10kV北岭配电室电缆线路网架结构优化工程 | 10kV | 嵌入式直流通信电源,AC220V+DC220V/DC48V,60A | 嵌入式直流通信电源-输入/输出电压:AC220V+DC220V/DC48V,输出总电流:60A | 套 | 2 | 2024-09-20 | 2025-01-02 | 河北省秦皇岛市 | 买方指定仓库地面交货 |  | D042-500131867-00003 | 050055522100010 | 400233538300010 | 500131867
012408-1213004-9999 | 包1 | 100 | 国网冀北电力有限公司 | 国网冀北电力有限公司秦皇岛供电公司 | 冀北秦皇岛北戴河区10kV龙湾配电室至商业中心配电室网架结构优化工程 | 10kV | 嵌入式直流通信电源,AC220V+DC220V/DC48V,60A | 嵌入式直流通信电源-输入/输出电压:AC220V+DC220V/DC48V,输出总电流:60A | 套 | 2 | 2024-09-20 | 2024-09-20 | 河北省秦皇岛市 | 买方指定仓库地面交货 |  | D042-500131867-00004 | 050055520700010 | 400233538200010 | 500131867

## 智站变压器油中溶解气体在线监测装置
分标编号 | 包名称 | 分包编号 | 项目单位 | 需求单位 | 项目名称 | 工程电压等级 | 物资名称 | 物资描述 | 单位 | 数量 | 首批交货日期 | 最后一批交货日期 | 交货地点 | 交货方式 | 备注 | 技术规范编码 | 网省采购申请号 | 总部采购申请号 | 物料编码 | 扩展描述 | 扩展编码
012408-2802004-9999 | 包1 | 100 | 国网冀北电力有限公司 | 国网冀北电力有限公司承德供电公司 | 国网冀北承德供电公司110kV体育场变电站主变油色谱在线监测装置加装 | 110kV | 智能变电站变压器油中溶解气体在线监测装置,≥6 | 智能变电站变压器油中溶解气体在线监测装置-监测气体种类:≥6 | 套 | 1 | 2024-11-29 | 2024-11-29 | 河北省承德市双桥区 | 买方指定仓库地面交货 |  | G00M-500114353-00017 | 050053622600010 | 400233519300010 | 500114353 | 智能变电站变压器油中溶解气体在线监测装置,≥6，满足国网要求A级精度各项要求，采用气源发生器，2台装置，1套后台 | 500114353-0305

## 电梯
分标编号 | 包名称 | 分包编号 | 项目单位 | 需求单位 | 项目名称 | 工程电压等级 | 物资名称 | 物资描述 | 单位 | 数量 | 首批交货日期 | 最后一批交货日期 | 交货地点 | 交货方式 | 备注 | 技术规范编码 | 网省采购申请号 | 总部采购申请号 | 物料编码 | 扩展描述 | 扩展编码
012408-1501017-9999 | 包1 | 100 | 国网冀北电力有限公司 | 国网冀北电力有限公司青龙县供电分公司 | 国网冀北秦皇岛青龙县供电公司生产配套用房 | 无电压等级 | 电梯,630kg,货梯 | 电梯-载重:630kg,用途:货梯 | 台 | 2 | 2024-09-13 | 2024-09-13 | 河北省秦皇岛市青龙县 | 买方指定仓库地面交货 |  | H0OY-500101631-00002 | 050053559400010 | 400230485700010 | 500101631
012408-1501017-9999 | 包1 | 100 | 国网冀北电力有限公司 | 国网冀北电力有限公司秦皇岛市抚宁区供电分公司 | 国网冀北秦皇岛抚宁区供电公司生产综合用房 | 无电压等级 | 电梯,1000kg,客梯 | 电梯-载重:1000kg,用途:客梯 | 台 | 3 | 2024-09-18 | 2024-11-29 | 秦皇岛市抚宁区 | 买方指定仓库地面交货 |  | H0OZ-500064925-00001 | 050055362400010 | 400233536600010 | 500064925
012408-1501017-9999 | 包1 | 100 | 国网冀北电力有限公司 | 国网冀北电力有限公司青龙县供电分公司 | 国网冀北秦皇岛青龙县供电公司生产配套用房 | 无电压等级 | 电梯,1000kg,客梯 | 电梯-载重:1000kg,用途:客梯 | 台 | 2 | 2024-09-13 | 2024-09-13 | 河北省秦皇岛市青龙县 | 买方指定仓库地面交货 |  | H0OY-500064925-00001 | 050053598500010 | 400230489200010 | 500064925
012408-1501017-9999 | 包2 | 200 | 国网冀北电力有限公司 | 国网冀北电力有限公司唐山市曹妃甸区供电分公司 | 国网冀北唐山曹妃甸供电公司综合办公楼电梯分系统电梯改造 | 无电压等级 | 电梯,1000kg,客梯 | 电梯-载重:1000kg,用途:客梯 | 台 | 1 | 2024-07-15 | 2024-08-09 | 河北省唐山市曹妃甸区供电公司 | 买方指定仓库地面交货 |  | H0P5-500064925-00001 | 050055040500010 | 400233526300010 | 500064925
012408-1501017-9999 | 包2 | 200 | 国网冀北电力有限公司 | 国网冀北电力有限公司唐山市曹妃甸区供电分公司 | 国网冀北唐山曹妃甸供电公司综合办公楼电梯分系统电梯改造 | 无电压等级 | 电梯,1000kg,客梯 | 电梯-载重:1000kg,用途:客梯 | 台 | 1 | 2024-07-15 | 2024-08-09 | 河北省唐山市曹妃甸区供电公司 | 买方指定仓库地面交货 |  | H0P5-500064925-00001 | 050055040600010 | 400233526400010 | 500064925

## 变电站培训仿真系统
分标编号 | 包名称 | 分包编号 | 项目单位 | 需求单位 | 项目名称 | 工程电压等级 | 物资名称 | 物资描述 | 单位 | 数量 | 首批交货日期 | 最后一批交货日期 | 交货地点 | 交货方式 | 备注 | 技术规范编码 | 网省采购申请号 | 总部采购申请号 | 物料编码 | 扩展描述 | 扩展编码
012408-1104017-9999 | 包1 | 100 | 国网冀北电力有限公司 | 国网冀北电力有限公司技能培训中心（保定电力职业技术学院） | 国网冀北技培中心培训楼消防实训区改造 | 无电压等级 | 变电站培训仿真系统,AC500kV | 变电站培训仿真系统-电压等级:AC500kV | 套 | 1 | 2024-08-20 | 2024-08-30 | 河北省保定市乐凯南大街1578号 | 买方指定仓库地面交货 |  | G00M-500008969-00002 | 050054165600010 | 400230532000010 | 500008969 | 无 | 500008969-0012

## 低压屏柜箱
分标编号 | 包名称 | 分包编号 | 项目单位 | 需求单位 | 项目名称 | 工程电压等级 | 物资名称 | 物资描述 | 单位 | 数量 | 首批交货日期 | 最后一批交货日期 | 交货地点 | 交货方式 | 备注 | 技术规范编码 | 网省采购申请号 | 总部采购申请号 | 物料编码 | 扩展描述 | 扩展编码
012408-1106000-9999 | 包1 | 100 | 国网冀北电力有限公司 | 国网冀北电力有限公司张家口供电公司 | 怀安220kV变电站新建工程 | 220kV | 电能表屏 | 电能表屏 | 面 | 3 | 2024-09-30 | 2025-03-31 | 河北省张家口市 | 施工现场地面交货 |  | G00M-500008994-00001 | 050055173200010 | 400233530800010 | 500008994 | 无 | 500008994-0156
012408-1106000-9999 | 包1 | 100 | 国网冀北电力有限公司 | 国网冀北电力有限公司秦皇岛供电公司 | 冀北秦皇岛海港区岭前变电站10kV配套送出工程 | 10kV | 空屏柜 | 空屏柜 | 面 | 1 | 2024-09-16 | 2024-09-16 | 河北省秦皇岛市 | 买方指定仓库地面交货 |  | G00M-500009009-00001 | 050055370100010 | 400233537200010 | 500009009 | 高度：2260；宽度：600或800；深度：600；颜色：冰灰橘纹 | 500009009-0079
012408-1106000-9999 | 包1 | 100 | 国网冀北电力有限公司 | 国网冀北电力有限公司承德供电公司 | 冀北承德局智沟220千伏变电站主变扩建工程 | 无电压等级 | 端子箱 | 端子箱 | 个 | 10 | 2025-02-28 | 2025-02-28 | 河北省承德市承德县 | 施工现场地面交货 |  | G00M-500008993-00002 | 050055038200010 | 400233526100010 | 500008993 | 户外端子箱，ZXW-2/3型 | 500008993-0328
012408-1106000-9999 | 包1 | 100 | 国网冀北电力有限公司 | 国网冀北电力有限公司秦皇岛供电公司 | 冀北秦皇岛北戴河区10kV供电公司配电室至图书馆配电室网架结构优化工程 | 10kV | 空屏柜 | 空屏柜 | 面 | 1 | 2024-09-20 | 2024-09-20 | 河北省秦皇岛市 | 买方指定仓库地面交货 |  | G00M-500009009-00001 | 050055336000010 | 400233533400010 | 500009009 | 高度：2260；宽度：600或800；深度：600；颜色：冰灰橘纹 | 500009009-0079
012408-1106000-9999 | 包1 | 100 | 国网冀北电力有限公司 | 国网冀北电力有限公司承德供电公司 | 冀北承德双桥区石洞子沟变电站Ⅰ、Ⅱ线10kV配套送出工程 | 10kV | 空屏柜 | 空屏柜 | 面 | 2 | 2024-09-30 | 2024-09-30 | 河北省承德市双桥区 | 买方指定仓库地面交货 |  | G00M-500009009-00001 | 050055040200010 | 400233526200010 | 500009009 | 高度：2260；宽度：600或800；深度：600；颜色：冰灰橘纹 | 500009009-0079
012408-1106000-9999 | 包1 | 100 | 国网冀北电力有限公司 | 国网冀北电力有限公司张家口供电公司 | 怀安220kV变电站新建工程 | 220kV | 空屏柜 | 空屏柜 | 面 | 6 | 2024-09-30 | 2025-03-31 | 河北省张家口市 | 施工现场地面交货 |  | G00M-500009009-00005 | 050055171500010 | 400233530400010 | 500009009 | 2200×600×600 | 500009009-0181
012408-1106000-9999 | 包1 | 100 | 国网冀北电力有限公司 | 国网冀北电力有限公司工程管理分公司（北京华联电力工程咨询有限公司） | 承德东（宽城）500千伏变电站间隔扩建工程 | 无电压等级 | 端子箱 | 端子箱 | 个 | 2 | 2024-09-10 | 2024-09-10 | 河北省承德市宽城县 | 施工现场车板交货 |  | G00M-500008993-00002 | 050054063500010 | 400233520800010 | 500008993 | 户外端子箱，ZXW-2/3型 | 500008993-0328
012408-1106000-9999 | 包1 | 100 | 国网冀北电力有限公司 | 国网冀北电力有限公司张家口供电公司 | 冀北张家口张北220kV变电站110kV间隔扩建工程 | 无电压等级 | 电能表屏 | 电能表屏 | 面 | 1 | 2024-08-30 | 2024-08-30 | 河北省张家口市 | 施工现场地面交货 |  | G00M-500008994-00002 | 050055130000010 | 400233529500010 | 500008994 | 1面电能表屏，含光电转换模块 | 500008994-0157
012408-1106000-9999 | 包1 | 100 | 国网冀北电力有限公司 | 国网冀北电力有限公司秦皇岛供电公司 | 冀北秦皇岛北戴河区10kV龙湾配电室至商业中心配电室网架结构优化工程 | 10kV | 空屏柜 | 空屏柜 | 面 | 2 | 2024-09-20 | 2024-09-20 | 河北省秦皇岛市 | 买方指定仓库地面交货 |  | G00M-500009009-00001 | 050055337100010 | 400233533500010 | 500009009 | 高度：2260；宽度：600或800；深度：600；颜色：冰灰橘纹 | 500009009-0079
012408-1106000-9999 | 包1 | 100 | 国网冀北电力有限公司 | 国网冀北电力有限公司秦皇岛供电公司 | 冀北秦皇岛开发区10kV江苏路一线等2条线路网架结构优化工程 | 10kV | 空屏柜 | 空屏柜 | 面 | 1 | 2024-12-31 | 2024-12-31 | 河北省秦皇岛市 | 买方指定仓库地面交货 |  | G00M-500009009-00001 | 050055345700010 | 400233534800010 | 500009009 | 高度：2260；宽度：600或800；深度：600；颜色：冰灰橘纹 | 500009009-0079
012408-1106000-9999 | 包1 | 100 | 国网冀北电力有限公司 | 国网冀北电力有限公司隆化县供电分公司 | 冀北承德隆化县10kV煤窑二回523线路网架结构优化工程 | 10kV | 空屏柜 | 空屏柜 | 面 | 1 | 2024-08-22 | 2024-08-23 | 河北省承德市隆化县 | 买方指定仓库地面交货 |  | G00M-500009009-00001 | 050054985000010 | 400233522300010 | 500009009 | 高度：2260；宽度：600或800；深度：600；颜色：冰灰橘纹 | 500009009-0079
012408-1106000-9999 | 包1 | 100 | 国网冀北电力有限公司 | 国网冀北电力有限公司秦皇岛供电公司 | 冀北秦皇岛北戴河区10kV鸽赤路一线网架结构优化工程 | 10kV | 空屏柜 | 空屏柜 | 面 | 1 | 2024-09-20 | 2024-09-20 | 河北省秦皇岛市 | 买方指定仓库地面交货 |  | G00M-500009009-00001 | 050055338800010 | 400233533600010 | 500009009 | 高度：2260；宽度：600或800；深度：600；颜色：冰灰橘纹 | 500009009-0079
012408-1106000-9999 | 包1 | 100 | 国网冀北电力有限公司 | 国网冀北电力有限公司秦皇岛供电公司 | 冀北秦皇岛北戴河区10kV北岭配电室电缆线路网架结构优化工程 | 10kV | 空屏柜 | 空屏柜 | 面 | 1 | 2024-09-20 | 2024-09-20 | 河北省秦皇岛市 | 买方指定仓库地面交货 |  | G00M-500009009-00001 | 050055331600010 | 400233533300010 | 500009009 | 高度：2260；宽度：600或800；深度：600；颜色：冰灰橘纹 | 500009009-0079
012408-1106000-9999 | 包1 | 100 | 国网冀北电力有限公司 | 国网冀北电力有限公司工程管理分公司（北京华联电力工程咨询有限公司） | 滦县500千伏变电站间隔扩建工程 | 无电压等级 | 电能表屏 | 电能表屏 | 面 | 1 | 2024-09-10 | 2024-09-10 | 河北省唐山市滦县 | 施工现场地面交货 |  | G00M-500008994-00002 | 050053634200010 | 400233519600010 | 500008994 | 1面电能表屏，含光电转换模块 | 500008994-0157
012408-1106000-9999 | 包1 | 100 | 国网冀北电力有限公司 | 国网冀北电力有限公司张家口供电公司 | 怀安220kV变电站新建工程 | 220kV | 端子箱 | 端子箱 | 个 | 2 | 2024-09-30 | 2025-03-31 | 河北省张家口市 | 施工现场地面交货 |  | G00M-500008993-00002 | 050055171400010 | 400233530300010 | 500008993 | 户外端子箱，ZXW-2/3型 | 500008993-0328
012408-1106000-9999 | 包1 | 100 | 国网冀北电力有限公司 | 国网冀北电力有限公司昌黎县供电分公司 | 冀北秦皇岛昌黎10kV海Ⅱ线网架结构优化工程 | 10kV | 空屏柜 | 空屏柜 | 面 | 2 | 2024-09-27 | 2024-09-27 | 河北省秦皇岛市昌黎县 | 买方指定仓库地面交货 |  | G00M-500009009-00001 | 050055070500010 | 400233527700010 | 500009009 | 高度：2260；宽度：600或800；深度：600；颜色：冰灰橘纹 | 500009009-0079
012408-1106000-9999 | 包1 | 100 | 国网冀北电力有限公司 | 国网冀北电力有限公司工程管理分公司（北京华联电力工程咨询有限公司） | 滦县500千伏变电站间隔扩建工程 | 无电压等级 | 端子箱 | 端子箱 | 个 | 2 | 2024-09-10 | 2024-09-10 | 河北省唐山市滦县 | 施工现场地面交货 |  | G00M-500008993-00002 | 050053634000010 | 400233519500010 | 500008993 | 户外端子箱，ZXW-2/3型 | 500008993-0328
012408-1106000-9999 | 包1 | 100 | 国网冀北电力有限公司 | 国网冀北电力有限公司工程管理分公司（北京华联电力工程咨询有限公司） | 滦县500千伏变电站间隔扩建工程 | 无电压等级 | 电能表屏 | 电能表屏 | 面 | 1 | 2024-09-10 | 2024-09-10 | 河北省唐山市滦县 | 施工现场地面交货 |  | G00M-500008994-00002 | 050053634700010 | 400233519800010 | 500008994 | 1面电能表屏，含光电转换模块 | 500008994-0157
012408-1106000-9999 | 包1 | 100 | 国网冀北电力有限公司 | 国网冀北电力有限公司工程管理分公司（北京华联电力工程咨询有限公司） | 承德东（宽城）500千伏变电站间隔扩建工程 | 无电压等级 | 电能表屏 | 电能表屏 | 面 | 1 | 2024-09-10 | 2024-09-10 | 河北省承德市宽城县 | 施工现场车板交货 |  | G00M-500008994-00002 | 050054063400010 | 400233520700010 | 500008994 | 1面电能表屏，含光电转换模块 | 500008994-0157
012408-1106000-9999 | 包1 | 100 | 国网冀北电力有限公司 | 国网冀北电力有限公司秦皇岛供电公司 | 冀北秦皇岛北戴河区10kV鸽赤路至刘赤路配电室一线网架结构优化工程 | 10kV | 空屏柜 | 空屏柜 | 面 | 1 | 2024-09-20 | 2025-01-02 | 河北省秦皇岛市 | 买方指定仓库地面交货 |  | G00M-500009009-00001 | 050055343400010 | 400233534300010 | 500009009 | 高度：2260；宽度：600或800；深度：600；颜色：冰灰橘纹 | 500009009-0079

## 数据采集终端
分标编号 | 包名称 | 分包编号 | 项目单位 | 需求单位 | 项目名称 | 工程电压等级 | 物资名称 | 物资描述 | 单位 | 数量 | 首批交货日期 | 最后一批交货日期 | 交货地点 | 交货方式 | 备注 | 技术规范编码 | 网省采购申请号 | 总部采购申请号 | 物料编码 | 扩展描述 | 扩展编码
012408-1107004-9999 | 包1 | NC100 | 国网冀北电力有限公司 | 国网冀北电力有限公司怀来县供电分公司 | 国网冀北张家口怀来县供电公司10kV511瑞横线等线路低压透明化改造 | 10kV | 数据采集终端,低压遥测遥信终端 | 数据采集终端-类型:低压遥测遥信终端 | 套 | 446 | 2024-09-02 | 2024-10-31 | 河北省怀来县 | 买方指定仓库地面交货 |  | G00M-500065791-00001 | 050055657700010 | 400233538700010 | 500065791 | 数据采集终端-低压遥测遥信终端 | 500065791-0001
012408-1107004-9999 | 包1 | NC100 | 国网冀北电力有限公司 | 国网冀北电力有限公司怀来县供电分公司 | 国网冀北张家口怀来县供电公司10kV562南大线等线路低压透明化改造 | 10kV | 数据采集终端,低压遥测遥信终端 | 数据采集终端-类型:低压遥测遥信终端 | 套 | 526 | 2024-09-02 | 2024-10-31 | 河北省怀来县 | 买方指定仓库地面交货 |  | G00M-500065791-00001 | 050055660000010 | 400233538800010 | 500065791 | 数据采集终端-低压遥测遥信终端 | 500065791-0001

## 电网调度控制系统
分标编号 | 包名称 | 分包编号 | 项目单位 | 需求单位 | 项目名称 | 工程电压等级 | 物资名称 | 物资描述 | 单位 | 数量 | 首批交货日期 | 最后一批交货日期 | 交货地点 | 交货方式 | 备注 | 技术规范编码 | 网省采购申请号 | 总部采购申请号 | 物料编码 | 扩展描述 | 扩展编码
012408-1104049-9999 | 包1 | 100 | 国网冀北电力有限公司 | 国网冀北电力有限公司技能培训中心（保定电力职业技术学院） | 国网冀北技培中心培训楼电力监控系统网络安全实训室改造 | 无电压等级 | 电网调度控制系统,调度员培训仿真系统,地区 | 电网调度控制系统-类型:调度员培训仿真系统,应用场所:地区 | 套 | 1 | 2024-08-20 | 2024-08-30 | 河北省保定市乐凯南大街1578号 | 买方指定仓库地面交货 |  | G00M-500130801-00005 | 050054132800010 | 400230531000010 | 500130801 | 无 | 500130801-0008

## 图像采集配件
分标编号 | 包名称 | 分包编号 | 项目单位 | 需求单位 | 项目名称 | 工程电压等级 | 物资名称 | 物资描述 | 单位 | 数量 | 首批交货日期 | 最后一批交货日期 | 交货地点 | 交货方式 | 备注 | 技术规范编码 | 网省采购申请号 | 总部采购申请号 | 物料编码 | 扩展描述 | 扩展编码
012408-9207010-9999 | 包1 | 100 | 国网冀北电力有限公司 | 国网冀北电力有限公司唐山供电公司 | 国网唐山供电公司2024年营业网点标准化建设改造与服务提升（营业厅数字工牌套装设 | 无电压等级 | 图像采集配件,图像采集摄像头 | 图像采集配件-类型:图像采集摄像头 | 个 | 29 | 2024-09-26 | 2024-09-26 | 河北唐山 | 买方指定仓库地面交货 |  | D041-500140573-00002 | 050055976700010 | 400233546400010 | 500140573
012408-9207010-9999 | 包1 | 100 | 国网冀北电力有限公司 | 国网冀北电力有限公司廊坊供电公司 | 国网廊坊供电公司2024年营业网点标准化建设改造与服务提升（营业厅数字工牌套装设 | 无电压等级 | 图像采集配件,图像采集摄像头 | 图像采集配件-类型:图像采集摄像头 | 个 | 9 | 2024-09-15 | 2024-12-31 | 河北省廊坊市广阳区 | 买方指定仓库地面交货 |  | D044-500140573-00009 | 050055961300010 | 400233545700010 | 500140573
012408-9207010-9999 | 包1 | 100 | 国网冀北电力有限公司 | 国网冀北电力有限公司张家口供电公司 | 国网张家口供电公司2024年营业网点标准化建设改造与服务提升（营业厅数字工牌套装 | 无电压等级 | 图像采集配件,图像采集摄像头 | 图像采集配件-类型:图像采集摄像头 | 个 | 15 | 2024-09-01 | 2024-11-29 | 张家口市 | 买方指定仓库地面交货 |  | D043-500140573-00014 | 050055966000010 | 400233582200010 | 500140573
012408-9207010-9999 | 包1 | 100 | 国网冀北电力有限公司 | 国网冀北电力有限公司秦皇岛供电公司 | 国网秦皇岛供电公司2024年营业网点标准化建设改造与服务提升（营业厅数字工牌套装 | 无电压等级 | 图像采集配件,图像采集摄像头 | 图像采集配件-类型:图像采集摄像头 | 个 | 8 | 2024-09-30 | 2024-12-31 | 河北省秦皇岛市 | 买方指定仓库地面交货 |  | D042-500140573-00001 | 050055973800010 | 400233546300010 | 500140573
012408-9207010-9999 | 包1 | 100 | 国网冀北电力有限公司 | 国网冀北电力有限公司承德供电公司 | 国网承德供电公司2024年营业网点标准化建设改造与服务提升（营业厅数字工牌套装设 | 无电压等级 | 图像采集配件,图像采集摄像头 | 图像采集配件-类型:图像采集摄像头 | 个 | 11 | 2024-09-30 | 2024-12-31 | 河北省承德市双桥区 | 买方指定仓库地面交货 |  | D6G2-500140573-00001 | 050055958800010 | 400233545600010 | 500140573

## 充电桩检测设备
分标编号 | 包名称 | 分包编号 | 项目单位 | 需求单位 | 项目名称 | 工程电压等级 | 物资名称 | 物资描述 | 单位 | 数量 | 首批交货日期 | 最后一批交货日期 | 交货地点 | 交货方式 | 备注 | 技术规范编码 | 网省采购申请号 | 总部采购申请号 | 物料编码 | 扩展描述 | 扩展编码
012408-1510007-9999 | 包1 | 100 | 国网冀北电力有限公司 | 计量中心 | 电动汽车智能有序充电测试系统 | 无电压等级 | 充电桩检测设备 | 充电桩检测设备 | 台 | 1 | 2024-07-08 | 2024-11-29 | 国网冀北电力有限公司计量中心 | 买方指定仓库地面交货 |  | B7I4-500137769-00004 | 050056289300010 | 400233546600010 | 500137769

## 电源转换器
分标编号 | 包名称 | 分包编号 | 项目单位 | 需求单位 | 项目名称 | 工程电压等级 | 物资名称 | 物资描述 | 单位 | 数量 | 首批交货日期 | 最后一批交货日期 | 交货地点 | 交货方式 | 备注 | 技术规范编码 | 网省采购申请号 | 总部采购申请号 | 物料编码 | 扩展描述 | 扩展编码
012408-1213003-9999 | 包1 | 100 | 国网冀北电力有限公司 | 国网冀北电力有限公司工程管理分公司（北京华联电力工程咨询有限公司） | 滦县500千伏变电站间隔扩建工程 | 无电压等级 | 电源转换器,DC220/DC48,30 | 电源转换器-输入/输出电压(V):DC220/DC48,输出电流(A):30 | 台 | 4 | 2024-09-10 | 2024-09-10 | 河北省唐山市滦县 | 施工现场地面交货 |  | 0000-500130852-00012 | 050053634800010 | 400233519900010 | 500130852

## 线路巡检机器人
分标编号 | 包名称 | 分包编号 | 项目单位 | 需求单位 | 项目名称 | 工程电压等级 | 物资名称 | 物资描述 | 单位 | 数量 | 首批交货日期 | 最后一批交货日期 | 交货地点 | 交货方式 | 备注 | 技术规范编码 | 网省采购申请号 | 总部采购申请号 | 物料编码 | 扩展描述 | 扩展编码
012408-1104050-9999 | 包1 | 100 | 国网冀北电力有限公司 | 国网冀北电力有限公司唐山供电公司 | 国网冀北唐山供电公司220kV学院南路隧道四足机器人智能运维巡检系统建设 | 220kV | 线路巡检机器人,220kV | 线路巡检机器人-电压等级:220kV | 台 | 1 | 2024-08-31 | 2024-10-31 | 河北省唐山市路北区 | 买方指定仓库地面交货 |  | G00M-500139778-00004 | 050054904000010 | 400233521200010 | 500139778 | 电缆巡检机器人 | 500139778-0036

## 主动干预型消弧装置
分标编号 | 包名称 | 分包编号 | 项目单位 | 需求单位 | 项目名称 | 工程电压等级 | 物资名称 | 物资描述 | 单位 | 数量 | 首批交货日期 | 最后一批交货日期 | 交货地点 | 交货方式 | 备注 | 技术规范编码 | 网省采购申请号 | 总部采购申请号 | 物料编码 | 扩展描述 | 扩展编码
012408-1013005-9999 | 包1 | 100 | 国网冀北电力有限公司 | 国网冀北电力有限公司承德供电公司 | 国网冀北承德供电公司110kV辽河变电站10kV低励磁装置改造 | 110kV | 主动干预型消弧装置,AC10kV,1250A,40kA,手车式 | 主动干预型消弧装置-电压等级:AC10kV,额定电流:1250A,额定开断电流:40kA,结构形式:手车式 | 套 | 2 | 2024-12-31 | 2024-12-31 | 河北省承德市平泉市 | 买方指定仓库地面交货 |  | G00M-500138518-00002 | 050053721700010 | 400233520000010 | 500138518 | 主动干预型消弧装置,AC10kV,1250A,40kA,手车式,户外箱体 | 500138518-0068

## 配电箱
分标编号 | 包名称 | 分包编号 | 项目单位 | 需求单位 | 项目名称 | 工程电压等级 | 物资名称 | 物资描述 | 单位 | 数量 | 首批交货日期 | 最后一批交货日期 | 交货地点 | 交货方式 | 备注 | 技术规范编码 | 网省采购申请号 | 总部采购申请号 | 物料编码 | 扩展描述 | 扩展编码
012408-1016008-9999 | 包1 | 100 | 国网冀北电力有限公司 | 国网冀北电力有限公司秦皇岛供电公司 | 冀北秦皇岛北戴河区刘庄北里5#箱变变压器0.4kV低压线路改造工程 | 380（400）V | 配电箱,户外,8回路 | 配电箱-使用环境:户外,回路数:8回路 | 个 | 2 | 2024-09-20 | 2024-09-20 | 河北省秦皇岛市 | 买方指定仓库地面交货 |  | G00M-500102922-00001 | 050055352000010 | 400233535500010 | 500102922 | 配电箱-使用环境:户外,回路数:8回路；630A，塑壳断路器2×400+4×250，单母线分段接线。 | 500102922-0009
012408-1016008-9999 | 包1 | 100 | 国网冀北电力有限公司 | 国网冀北电力有限公司秦皇岛供电公司 | 冀北秦皇岛北戴河区刘庄北里西3#箱变变压器0.4kV低压线路改造工程 | 380（400）V | 配电箱,户外,8回路 | 配电箱-使用环境:户外,回路数:8回路 | 个 | 2 | 2024-09-20 | 2024-09-20 | 河北省秦皇岛市 | 买方指定仓库地面交货 |  | G00M-500102922-00001 | 050055349600010 | 400233535400010 | 500102922 | 配电箱-使用环境:户外,回路数:8回路；630A，塑壳断路器2×400+4×250，单母线分段接线。 | 500102922-0009
012408-1016008-9999 | 包1 | 100 | 国网冀北电力有限公司 | 国网冀北电力有限公司秦皇岛供电公司 | 冀北秦皇岛北戴河区刘庄西5#箱变变压器0.4kV低压线路改造工程 | 380（400）V | 配电箱,户外,8回路 | 配电箱-使用环境:户外,回路数:8回路 | 个 | 2 | 2024-09-20 | 2024-09-20 | 河北省秦皇岛市 | 买方指定仓库地面交货 |  | G00M-500102922-00001 | 050055343300010 | 400233534200010 | 500102922 | 配电箱-使用环境:户外,回路数:8回路；630A，塑壳断路器2×400+4×250，单母线分段接线。 | 500102922-0009
012408-1016008-9999 | 包1 | 100 | 国网冀北电力有限公司 | 国网冀北电力有限公司秦皇岛供电公司 | 冀北秦皇岛北戴河区刘庄北里2#箱变变压器0.4kV低压线路改造工程 | 380（400）V | 配电箱,户外,8回路 | 配电箱-使用环境:户外,回路数:8回路 | 个 | 2 | 2024-09-20 | 2024-09-20 | 河北省秦皇岛市 | 买方指定仓库地面交货 |  | G00M-500102922-00001 | 050055352300010 | 400233535700010 | 500102922 | 配电箱-使用环境:户外,回路数:8回路；630A，塑壳断路器2×400+4×250，单母线分段接线。 | 500102922-0009
012408-1016008-9999 | 包1 | 100 | 国网冀北电力有限公司 | 国网冀北电力有限公司秦皇岛供电公司 | 冀北秦皇岛北戴河区刘庄北里西4#箱变变压器0.4kV低压线路改造工程 | 380（400）V | 配电箱,户外,8回路 | 配电箱-使用环境:户外,回路数:8回路 | 个 | 2 | 2024-09-20 | 2024-09-20 | 河北省秦皇岛市 | 买方指定仓库地面交货 |  | G00M-500102922-00001 | 050055349300010 | 400233535300010 | 500102922 | 配电箱-使用环境:户外,回路数:8回路；630A，塑壳断路器2×400+4×250，单母线分段接线。 | 500102922-0009
012408-1016008-9999 | 包1 | 100 | 国网冀北电力有限公司 | 国网冀北电力有限公司秦皇岛供电公司 | 冀北秦皇岛北戴河区刘庄北里3#箱变变压器0.4kV低压线路改造工程 | 380（400）V | 配电箱,户外,8回路 | 配电箱-使用环境:户外,回路数:8回路 | 个 | 2 | 2024-09-20 | 2024-09-20 | 河北省秦皇岛市 | 买方指定仓库地面交货 |  | G00M-500102922-00001 | 050055348800010 | 400233535100010 | 500102922 | 配电箱-使用环境:户外,回路数:8回路；630A，塑壳断路器2×400+4×250，单母线分段接线。 | 500102922-0009
012408-1016008-9999 | 包1 | 100 | 国网冀北电力有限公司 | 国网冀北电力有限公司秦皇岛供电公司 | 冀北秦皇岛北戴河区刘庄东配电室1号变压器0.4kV低压线路改造工程 | 380（400）V | 配电箱,户外,8回路 | 配电箱-使用环境:户外,回路数:8回路 | 个 | 6 | 2024-09-20 | 2024-09-20 | 河北省秦皇岛市 | 买方指定仓库地面交货 |  | G00M-500102922-00001 | 050055343600010 | 400233534400010 | 500102922 | 配电箱-使用环境:户外,回路数:8回路；630A，塑壳断路器2×400+4×250，单母线分段接线。 | 500102922-0009
012408-1016008-9999 | 包1 | 100 | 国网冀北电力有限公司 | 国网冀北电力有限公司秦皇岛供电公司 | 冀北秦皇岛北戴河区刘庄东配电室2号变压器0.4kV低压线路改造工程 | 380（400）V | 配电箱,户外,8回路 | 配电箱-使用环境:户外,回路数:8回路 | 个 | 6 | 2024-09-20 | 2024-09-20 | 河北省秦皇岛市 | 买方指定仓库地面交货 |  | G00M-500102922-00001 | 050055342800010 | 400233534000010 | 500102922 | 配电箱-使用环境:户外,回路数:8回路；630A，塑壳断路器2×400+4×250，单母线分段接线。 | 500102922-0009
012408-1016008-9999 | 包1 | 100 | 国网冀北电力有限公司 | 国网冀北电力有限公司秦皇岛供电公司 | 冀北秦皇岛北戴河区刘庄东配电室5号变压器0.4kV低压线路改造工程 | 380（400）V | 配电箱,户外,8回路 | 配电箱-使用环境:户外,回路数:8回路 | 个 | 6 | 2024-09-20 | 2024-09-20 | 河北省秦皇岛市 | 买方指定仓库地面交货 |  | G00M-500102922-00001 | 050055345000010 | 400233534700010 | 500102922 | 配电箱-使用环境:户外,回路数:8回路；630A，塑壳断路器2×400+4×250，单母线分段接线。 | 500102922-0009
012408-1016008-9999 | 包1 | 100 | 国网冀北电力有限公司 | 国网冀北电力有限公司秦皇岛供电公司 | 冀北秦皇岛北戴河区刘庄西1#箱变变压器0.4kV低压线路改造工程 | 380（400）V | 配电箱,户外,8回路 | 配电箱-使用环境:户外,回路数:8回路 | 个 | 2 | 2024-09-20 | 2024-09-20 | 河北省秦皇岛市 | 买方指定仓库地面交货 |  | G00M-500102922-00001 | 050055347600010 | 400233534900010 | 500102922 | 配电箱-使用环境:户外,回路数:8回路；630A，塑壳断路器2×400+4×250，单母线分段接线。 | 500102922-0009
012408-1016008-9999 | 包1 | 100 | 国网冀北电力有限公司 | 国网冀北电力有限公司秦皇岛供电公司 | 冀北秦皇岛北戴河区刘庄东配电室4号变压器0.4kV低压线路改造工程 | 380（400）V | 配电箱,户外,8回路 | 配电箱-使用环境:户外,回路数:8回路 | 个 | 4 | 2024-09-20 | 2024-09-20 | 河北省秦皇岛市 | 买方指定仓库地面交货 |  | G00M-500102922-00001 | 050055343900010 | 400233534600010 | 500102922 | 配电箱-使用环境:户外,回路数:8回路；630A，塑壳断路器2×400+4×250，单母线分段接线。 | 500102922-0009
012408-1016008-9999 | 包1 | 100 | 国网冀北电力有限公司 | 国网冀北电力有限公司秦皇岛供电公司 | 冀北秦皇岛北戴河区刘庄东配电室3号变压器0.4kV低压线路改造工程 | 380（400）V | 配电箱,户外,8回路 | 配电箱-使用环境:户外,回路数:8回路 | 个 | 4 | 2024-09-20 | 2024-09-20 | 河北省秦皇岛市 | 买方指定仓库地面交货 |  | G00M-500102922-00001 | 050055343800010 | 400233534500010 | 500102922 | 配电箱-使用环境:户外,回路数:8回路；630A，塑壳断路器2×400+4×250，单母线分段接线。 | 500102922-0009
012408-1016008-9999 | 包1 | 100 | 国网冀北电力有限公司 | 国网冀北电力有限公司秦皇岛供电公司 | 冀北秦皇岛北戴河区刘庄北里1#箱变变压器0.4kV低压线路改造工程 | 380（400）V | 配电箱,户外,8回路 | 配电箱-使用环境:户外,回路数:8回路 | 个 | 4 | 2024-09-20 | 2024-09-20 | 河北省秦皇岛市 | 买方指定仓库地面交货 |  | G00M-500102922-00001 | 050055352500010 | 400233535800010 | 500102922 | 配电箱-使用环境:户外,回路数:8回路；630A，塑壳断路器2×400+4×250，单母线分段接线。 | 500102922-0009
012408-1016008-9999 | 包1 | 100 | 国网冀北电力有限公司 | 国网冀北电力有限公司秦皇岛供电公司 | 冀北秦皇岛北戴河区刘庄北里6#箱变变压器0.4kV低压线路改造工程 | 380（400）V | 配电箱,户外,8回路 | 配电箱-使用环境:户外,回路数:8回路 | 个 | 2 | 2024-09-20 | 2024-09-20 | 河北省秦皇岛市 | 买方指定仓库地面交货 |  | G00M-500102922-00001 | 050055348200010 | 400233535000010 | 500102922 | 配电箱-使用环境:户外,回路数:8回路；630A，塑壳断路器2×400+4×250，单母线分段接线。 | 500102922-0009
012408-1016008-9999 | 包1 | 100 | 国网冀北电力有限公司 | 国网冀北电力有限公司秦皇岛供电公司 | 冀北秦皇岛北戴河区刘庄西2#箱变变压器0.4kV低压线路改造工程 | 380（400）V | 配电箱,户外,8回路 | 配电箱-使用环境:户外,回路数:8回路 | 个 | 2 | 2024-09-20 | 2024-09-20 | 河北省秦皇岛市 | 买方指定仓库地面交货 |  | G00M-500102922-00001 | 050055342600010 | 400233533900010 | 500102922 | 配电箱-使用环境:户外,回路数:8回路；630A，塑壳断路器2×400+4×250，单母线分段接线。 | 500102922-0009
012408-1016008-9999 | 包1 | 100 | 国网冀北电力有限公司 | 国网冀北电力有限公司秦皇岛供电公司 | 冀北秦皇岛北戴河区刘庄北里4#箱变变压器0.4kV低压线路改造工程 | 380（400）V | 配电箱,户外,8回路 | 配电箱-使用环境:户外,回路数:8回路 | 个 | 2 | 2024-09-20 | 2024-09-20 | 河北省秦皇岛市 | 买方指定仓库地面交货 |  | G00M-500102922-00001 | 050055352200010 | 400233535600010 | 500102922 | 配电箱-使用环境:户外,回路数:8回路；630A，塑壳断路器2×400+4×250，单母线分段接线。 | 500102922-0009

## 升降机
分标编号 | 包名称 | 分包编号 | 项目单位 | 需求单位 | 项目名称 | 工程电压等级 | 物资名称 | 物资描述 | 单位 | 数量 | 首批交货日期 | 最后一批交货日期 | 交货地点 | 交货方式 | 备注 | 技术规范编码 | 网省采购申请号 | 总部采购申请号 | 物料编码 | 扩展描述 | 扩展编码
012408-2203075-9999 | 包1 | 100 | 国网冀北电力有限公司 | 国网冀北电力有限公司唐山供电公司 | 国网冀北唐山2024年运检带电作业电动提升装置购置 | 无电压等级 | 升降机,14m,300kg | 升降机-升降高度:14m,载荷:300kg | 台 | 1 | 2024-08-15 | 2024-08-30 | 河北省唐山市路北区滨河路25号 | 买方指定仓库地面交货 |  | D041-500123669-00002 | 030012342600010 | 400233518200010 | 500123669
012408-2203075-9999 | 包1 | 100 | 国网冀北电力有限公司 | 国网冀北电力有限公司超高压分公司 | 国网冀北超高压公司2024年升降机购置 | 无电压等级 | 升降机,11m,300kg | 升降机-升降高度:11m,载荷:300kg | 台 | 1 | 2024-09-30 | 2024-09-30 | 北京市房山区 | 买方指定仓库地面交货 |  | B00M-500123663-00002 | 030012461000010 | 400233518900010 | 500123663
012408-2203075-9999 | 包1 | 100 | 国网冀北电力有限公司 | 国网冀北电力有限公司超高压分公司 | 国网冀北超高压公司2024年升降机购置 | 无电压等级 | 升降机,11m,300kg | 升降机-升降高度:11m,载荷:300kg | 台 | 1 | 2024-09-30 | 2024-09-30 | 北京市房山区 | 买方指定仓库地面交货 |  | B00M-500123663-00002 | 030012460600010 | 400233518800010 | 500123663

## 电网仿真分析数据平台
分标编号 | 包名称 | 分包编号 | 项目单位 | 需求单位 | 项目名称 | 工程电压等级 | 物资名称 | 物资描述 | 单位 | 数量 | 首批交货日期 | 最后一批交货日期 | 交货地点 | 交货方式 | 备注 | 技术规范编码 | 网省采购申请号 | 总部采购申请号 | 物料编码 | 扩展描述 | 扩展编码
012408-1302045-9999 | 包1 | 100 | 国网冀北电力有限公司 | 国网冀北电力有限公司电力科学研究院（华北电力科学研究院有限责任公司） | 国网冀北电科院柔直电网硬件在环仿真平台仿真能力升级改造 | 无电压等级 | 电网仿真分析数据平台 | 电网仿真分析数据平台 | 台 | 1 | 2024-11-30 | 2024-12-31 | 北京电研大厦 | 买方指定仓库地面交货 |  | B00M-500067174-00034 | 050055911900010 | 400233543900010 | 500067174
012408-1302045-9999 | 包2 | 200 | 国网冀北电力有限公司 | 国网冀北电力有限公司电力科学研究院（华北电力科学研究院有限责任公司） | 柔性直流输电控制保护系统硬件在环仿真平台改造 | 无电压等级 | 电网仿真分析数据平台 | 电网仿真分析数据平台 | 台 | 1 | 2024-11-30 | 2024-12-31 | 北京电研大厦 | 买方指定仓库地面交货 |  | B00M-500067174-00035 | 050055938900010 | 400233544600010 | 500067174

## 中央空调系统
分标编号 | 包名称 | 分包编号 | 项目单位 | 需求单位 | 项目名称 | 工程电压等级 | 物资名称 | 物资描述 | 单位 | 数量 | 首批交货日期 | 最后一批交货日期 | 交货地点 | 交货方式 | 备注 | 技术规范编码 | 网省采购申请号 | 总部采购申请号 | 物料编码 | 扩展描述 | 扩展编码
012408-1503013-9999 | 包1 | 100 | 国网冀北电力有限公司 | 国网冀北电力有限公司青龙县供电分公司 | 国网冀北秦皇岛青龙县供电公司生产配套用房 | 无电压等级 | 中央空调系统,风冷型,100kW-200kW | 中央空调系统-类型:风冷型,功率:100kW-200kW | 套 | 3 | 2024-09-13 | 2024-09-13 | 河北省秦皇岛市青龙县 | 买方指定仓库地面交货 |  | H0OY-500139549-00001 | 050053599100010 | 400230489400010 | 500139549

## 钳形电流表
分标编号 | 包名称 | 分包编号 | 项目单位 | 需求单位 | 项目名称 | 工程电压等级 | 物资名称 | 物资描述 | 单位 | 数量 | 首批交货日期 | 最后一批交货日期 | 交货地点 | 交货方式 | 备注 | 技术规范编码 | 网省采购申请号 | 总部采购申请号 | 物料编码 | 扩展描述 | 扩展编码
012408-1302014-9999 | 包1 | 100 | 国网冀北电力有限公司 | 计量中心 | 国网冀北计量中心2024年计量检定检测能力建设与提升（现场波形录制能力提升） | 无电压等级 | 钳形电流表,大钳口 | 钳形电流表-类型:大钳口 | 台 | 1 | 2024-10-31 | 2024-10-31 | 国网冀北电力有限公司计量中心 | 买方指定仓库地面交货 |  | B7I4-500143318-00001 | 050055076600010 | 400233528100010 | 500143318

## 消防系统
分标编号 | 包名称 | 分包编号 | 项目单位 | 需求单位 | 项目名称 | 工程电压等级 | 物资名称 | 物资描述 | 单位 | 数量 | 首批交货日期 | 最后一批交货日期 | 交货地点 | 交货方式 | 备注 | 技术规范编码 | 网省采购申请号 | 总部采购申请号 | 物料编码 | 扩展描述 | 扩展编码
012408-1502004-9999 | 包1 | 100 | 国网冀北电力有限公司 | 国网冀北电力有限公司唐山供电公司 | 国网冀北唐山供电公司220kV甄家庄等变电站10kV开关柜自动灭火装置建设 | 220kV | 消防系统 | 消防系统 | 套 | 1 | 2024-09-13 | 2024-09-13 | 河北省唐山市 | 买方指定仓库车板交货 |  | D041-500010594-00004 | 050055167700010 | 400233530200010 | 500010594

## 仓储成套设备
分标编号 | 包名称 | 分包编号 | 项目单位 | 需求单位 | 项目名称 | 工程电压等级 | 物资名称 | 物资描述 | 单位 | 数量 | 首批交货日期 | 最后一批交货日期 | 交货地点 | 交货方式 | 备注 | 技术规范编码 | 网省采购申请号 | 总部采购申请号 | 物料编码 | 扩展描述 | 扩展编码
012408-1501067-9999 | 包1 | 100 | 国网冀北电力有限公司 | 国网冀北电力有限公司唐山供电公司 | 国网唐山供电公司2024年计量资产精益化运营能力建设（古冶、开平、港口三级计量器 | 无电压等级 | 仓储成套设备 | 仓储成套设备 | 套 | 3 | 2024-07-22 | 2024-07-22 | 唐山市 | 买方指定仓库地面交货 |  | D041-500139160-00011 | 050053734200010 | 400233520100010 | 500139160
012408-1501067-9999 | 包1 | 100 | 国网冀北电力有限公司 | 国网冀北电力有限公司唐山供电公司 | 国网唐山供电公司2024年计量资产精益化运营能力建设（丰润区三级计量器具库房建设 | 无电压等级 | 仓储成套设备 | 仓储成套设备 | 套 | 1 | 2024-07-22 | 2024-07-22 | 唐山市 | 买方指定仓库地面交货 |  | D041-500139160-00013 | 050053738600010 | 400233520300010 | 500139160
012408-1501067-9999 | 包1 | 100 | 国网冀北电力有限公司 | 国网冀北电力有限公司唐山供电公司 | 国网唐山供电公司2024年计量资产精益化运营能力建设（丰南区三级计量器具库房建设 | 无电压等级 | 仓储成套设备 | 仓储成套设备 | 套 | 1 | 2024-07-22 | 2024-07-22 | 唐山市 | 买方指定仓库地面交货 |  | D041-500139160-00012 | 050053737100010 | 400233520200010 | 500139160
012408-1501067-9999 | 包2 | 200 | 国网冀北电力有限公司 | 国网冀北电力有限公司廊坊供电公司 | 国网廊坊供电公司2024年计量资产精益化运营能力建设（大城县三级计量器具库房建设 | 无电压等级 | 仓储成套设备 | 仓储成套设备 | 套 | 1 | 2024-09-13 | 2024-09-13 | 河北省廊坊市广阳区 | 买方指定仓库地面交货 |  | D044-500139160-00005 | 050054903900010 | 400233521100010 | 500139160
012408-1501067-9999 | 包2 | 200 | 国网冀北电力有限公司 | 国网冀北电力有限公司廊坊供电公司 | 国网廊坊供电公司2024年计量资产精益化运营能力建设（三河市三级计量器具库房建设 | 无电压等级 | 仓储成套设备 | 仓储成套设备 | 套 | 1 | 2024-09-13 | 2024-09-13 | 河北省廊坊市广阳区 | 买方指定仓库地面交货 |  | D044-500139160-00004 | 050054904300010 | 400233521300010 | 500139160
012408-1501067-9999 | 包3 | 300 | 国网冀北电力有限公司 | 国网冀北电力有限公司秦皇岛供电公司 | 国网秦皇岛供电公司2024年计量资产精益化运营能力建设（昌黎县智能零碳三级计量库 | 无电压等级 | 仓储成套设备 | 仓储成套设备 | 套 | 1 | 2024-09-16 | 2024-10-31 | 河北省秦皇岛市 | 买方指定仓库地面交货 |  | D042-500139160-00004 | 050055123200010 | 400233529000010 | 500139160
012408-1501067-9999 | 包4 | 400 | 国网冀北电力有限公司 | 国网冀北电力有限公司张家口供电公司 | 国网张家口供电公司2024年计量资产精益化运营能力建设（怀来县三级计量器具库房建 | 无电压等级 | 仓储成套设备 | 仓储成套设备 | 套 | 1 | 2024-09-16 | 2024-10-10 | 国网张家口供电公司 | 买方指定仓库地面交货 |  | D043-500139160-00005 | 050055129600010 | 400233529400010 | 500139160
012408-1501067-9999 | 包4 | 400 | 国网冀北电力有限公司 | 国网冀北电力有限公司张家口供电公司 | 国网张家口供电公司2024年计量资产精益化运营能力建设（张北县三级计量器具库房建 | 无电压等级 | 仓储成套设备 | 仓储成套设备 | 套 | 1 | 2024-09-16 | 2024-10-10 | 国网张家口供电公司 | 买方指定仓库地面交货 |  | D043-500139160-00006 | 050055125800010 | 400233529300010 | 500139160
012408-1501067-9999 | 包5 | 500 | 国网冀北电力有限公司 | 国网冀北电力有限公司承德供电公司 | 国网承德供电公司2024年计量资产精益化运营能力建设（围场县三级计量器具库房建设 | 无电压等级 | 仓储成套设备 | 仓储成套设备 | 套 | 1 | 2024-09-30 | 2024-12-31 | 河北省承德市围场县 | 买方指定仓库地面交货 |  | D6FQ-500139160-00002 | 050055230700010 | 400233532000010 | 500139160
012408-1501067-9999 | 包5 | 500 | 国网冀北电力有限公司 | 国网冀北电力有限公司承德供电公司 | 国网承德供电公司2024年计量资产精益化运营能力建设（滦平县三级计量器具库房建设 | 无电压等级 | 仓储成套设备 | 仓储成套设备 | 套 | 1 | 2024-09-30 | 2024-12-31 | 河北省承德市滦平县 | 买方指定仓库地面交货 |  | D6FQ-500139160-00001 | 050055162800010 | 400233530000010 | 500139160
012408-1501067-9999 | 包6 | 600 | 国网冀北电力有限公司 | 国网冀北电力有限公司唐山供电公司 | 国网冀北唐山2024年仓储配套工具（智能仓储清洁机）购置 | 无电压等级 | 仓储成套设备 | 仓储成套设备 | 套 | 1 | 2024-08-15 | 2024-12-31 | 河北唐山 | 买方指定仓库地面交货 |  | D041-500139160-00014 | 030012150300010 | 400230482400010 | 500139160

## 时间同步装置
分标编号 | 包名称 | 分包编号 | 项目单位 | 需求单位 | 项目名称 | 工程电压等级 | 物资名称 | 物资描述 | 单位 | 数量 | 首批交货日期 | 最后一批交货日期 | 交货地点 | 交货方式 | 备注 | 技术规范编码 | 网省采购申请号 | 总部采购申请号 | 物料编码 | 扩展描述 | 扩展编码
012408-1104003-9999 | 包1 | 100 | 国网冀北电力有限公司 | 国网冀北电力有限公司尚义县供电分公司 | 国网冀北张家口尚义县供电公司35kV三工地等变电站时间同步装置改造 | 35kV | 时间同步装置,AC110,66,35kV | 时间同步装置-电压等级:AC110,66,35kV | 套 | 4 | 2024-09-20 | 2024-10-30 | 河北省张家口市尚义县 | 买方指定仓库地面交货 |  | G00M-500140005-00007 | 050055022600010 | 400233524100010 | 500140005 | 主钟1台 | 500140005-0179
012408-1104003-9999 | 包1 | 100 | 国网冀北电力有限公司 | 国网冀北电力有限公司康保县供电分公司 | 国网冀北张家口康保县供电公司35kV张纪等变电站北斗时钟同步系统改造 | 35kV | 时间同步装置,AC110,66,35kV | 时间同步装置-电压等级:AC110,66,35kV | 套 | 5 | 2024-09-25 | 2024-09-30 | 张家口康保县供电公司仓库 | 买方指定仓库地面交货 |  | G00M-500140005-00007 | 050055106400010 | 400233528700010 | 500140005 | 主钟1台 | 500140005-0179
012408-1104003-9999 | 包1 | 100 | 国网冀北电力有限公司 | 国网冀北电力有限公司承德供电公司 | 冀北承德局智沟220千伏变电站主变扩建工程 | 无电压等级 | 智能变电站时间同步系统,AC330,220,110kV | 智能变电站时间同步系统-电压等级:AC330,220,110kV | 套 | 1 | 2025-02-28 | 2025-02-28 | 河北省承德市承德县 | 施工现场地面交货 |  | G00M-500114368-00016 | 050055038000010 | 400233525900010 | 500114368 | 自主可控，220kV智能变电站时间同步系统，主时钟0台，扩展时钟1台，屏体1面 | 500114368-0339
012408-1104003-9999 | 包1 | 100 | 国网冀北电力有限公司 | 国网冀北电力有限公司张家口供电公司 | 怀安220kV变电站新建工程 | 220kV | 智能变电站时间同步系统,AC330,220,110kV | 智能变电站时间同步系统-电压等级:AC330,220,110kV | 套 | 1 | 2024-09-30 | 2025-03-31 | 河北省张家口市 | 施工现场地面交货 |  | G00M-500114368-00017 | 050055173900010 | 400233531400010 | 500114368 | 自主可控，220kV智能变电站时间同步系统 主时钟2台，扩展时钟3台，屏体3面 | 500114368-0341

## UPS电源不间断电源
分标编号 | 包名称 | 分包编号 | 项目单位 | 需求单位 | 项目名称 | 工程电压等级 | 物资名称 | 物资描述 | 单位 | 数量 | 首批交货日期 | 最后一批交货日期 | 交货地点 | 交货方式 | 备注 | 技术规范编码 | 网省采购申请号 | 总部采购申请号 | 物料编码 | 扩展描述 | 扩展编码
012408-1109010-9999 | 包1 | 100 | 国网冀北电力有限公司 | 国网冀北电力有限公司文安县供电分公司 | 国网冀北廊坊文安县供电分公司通信电源系统蓄电池组改造 | 无电压等级 | UPS电源（不间断电源）,10kVA | UPS电源（不间断电源）-额定容量:10kVA | 套 | 2 | 2024-09-16 | 2024-09-16 | 河北省廊坊市文安县 | 施工现场地面交货 |  | G00M-500009164-00002 | 050055031800010 | 400233525000010 | 500009164 | UPS电源（不间断电源）,10kVA，不含蓄电池组 | 500009164-0201
012408-1109010-9999 | 包1 | 100 | 国网冀北电力有限公司 | 国网冀北电力有限公司三河市供电分公司 | 国网冀北廊坊三河市供电分公司通信电源改造 | 无电压等级 | UPS电源（不间断电源）,20kVA | UPS电源（不间断电源）-额定容量:20kVA | 套 | 1 | 2024-09-15 | 2024-12-31 | 河北省廊坊市三河市 | 施工现场地面交货 |  | G00M-500009174-00002 | 050055846200010 | 400233541400010 | 500009174 | UPS电源（不间断电源）,20kVA,不包括市电配电柜和输入输出柜 | 500009174-0093
012408-1109010-9999 | 包1 | 100 | 国网冀北电力有限公司 | 国网冀北电力有限公司尚义县供电分公司 | 国网冀北张家口尚义县供电公司通信机房通信电源改造 | 无电压等级 | UPS电源（不间断电源）,20kVA | UPS电源（不间断电源）-额定容量:20kVA | 套 | 1 | 2024-09-20 | 2024-10-30 | 河北省张家口市尚义县 | 买方指定仓库地面交货 |  | G00M-500009174-00003 | 050055027700010 | 400233524300010 | 500009174 | UPS电源（不间断电源）,20kVA | 500009174-0129
012408-1109010-9999 | 包1 | 100 | 国网冀北电力有限公司 | 国网冀北电力有限公司超高压分公司 | 国网冀北超高压公司500kV昌黎等2座变电站UPS电源改造 | 500kV | UPS电源（不间断电源）,15kVA | UPS电源（不间断电源）-额定容量:15kVA | 套 | 2 | 2024-09-30 | 2024-09-30 | 河北省秦皇岛市 | 买方指定仓库地面交货 |  | G00M-500009163-00001 | 050055425200010 | 400233537600010 | 500009163 | 无 | 500009163-0065
012408-1109010-9999 | 包1 | 100 | 国网冀北电力有限公司 | 国网冀北电力有限公司超高压分公司 | 国网冀北超高压公司500kV昌黎等2座变电站UPS电源改造 | 500kV | UPS电源（不间断电源）,10kVA | UPS电源（不间断电源）-额定容量:10kVA | 套 | 2 | 2024-09-30 | 2024-09-30 | 河北省唐山市 | 买方指定仓库地面交货 |  | G00M-500009164-00002 | 050055425300010 | 400233537700010 | 500009164 | UPS电源（不间断电源）,10kVA，不含蓄电池组 | 500009164-0201
012408-1109010-9999 | 包1 | 100 | 国网冀北电力有限公司 | 国网冀北电力有限公司文安县供电分公司 | 国网冀北廊坊文安县供电分公司通信电源系统蓄电池组改造 | 无电压等级 | UPS电源（不间断电源）,20kVA | UPS电源（不间断电源）-额定容量:20kVA | 套 | 1 | 2024-09-16 | 2024-09-16 | 河北省廊坊市文安县 | 施工现场地面交货 |  | G00M-500009174-00002 | 050055031700010 | 400233524900010 | 500009174 | UPS电源（不间断电源）,20kVA,不包括市电配电柜和输入输出柜 | 500009174-0093

## 变电站监控系统
分标编号 | 包名称 | 分包编号 | 项目单位 | 需求单位 | 项目名称 | 工程电压等级 | 物资名称 | 物资描述 | 单位 | 数量 | 首批交货日期 | 最后一批交货日期 | 交货地点 | 交货方式 | 备注 | 技术规范编码 | 网省采购申请号 | 总部采购申请号 | 物料编码 | 扩展描述 | 扩展编码
012408-1104001-9999 | 包1 | 100 | 国网冀北电力有限公司 | 国网冀北电力有限公司唐山供电公司 | 国网唐山供电公司10kV家园开闭站等10座站室自动化终端改造 | 10kV | 变电站监控系统,AC10kV | 变电站监控系统-电压等级:AC10kV | 套 | 10 | 2024-08-30 | 2024-08-30 | 唐山 | 买方指定仓库地面交货 |  | G00M-500008902-00035 | 050054975200010 | 400233521800010 | 500008902 | 无 | 500008902-0328
012408-1104001-9999 | 包1 | 100 | 国网冀北电力有限公司 | 国网冀北电力有限公司唐山供电公司 | 国网冀北唐山路南供电中心10kV9#小区配电室和京东开闭站自动化改造 | 10kV | 变电站监控系统,AC10kV | 变电站监控系统-电压等级:AC10kV | 套 | 1 | 2024-08-16 | 2024-08-16 | 路南供电中心 | 买方指定仓库地面交货 |  | G00M-500008902-00036 | 050053809000010 | 400233520600010 | 500008902 | 无 | 500008902-0329

## 精密空调
分标编号 | 包名称 | 分包编号 | 项目单位 | 需求单位 | 项目名称 | 工程电压等级 | 物资名称 | 物资描述 | 单位 | 数量 | 首批交货日期 | 最后一批交货日期 | 交货地点 | 交货方式 | 备注 | 技术规范编码 | 网省采购申请号 | 总部采购申请号 | 物料编码 | 扩展描述 | 扩展编码
012408-2406001-9999 | 包1 | 100 | 国网冀北电力有限公司 | 国网冀北电力有限公司青龙县供电分公司 | 国网冀北秦皇岛青龙县供电公司本部通信系统改造 | 无电压等级 | 精密空调,单模,15kW,风冷,上 | 精密空调-组合方式:单模,额定制冷量Kw:15kW,机组冷却方式:风冷,送/回风方式:上 | 台 | 2 | 2024-09-01 | 2024-10-30 | 河北省秦皇岛市青龙满族自治县 | 买方指定仓库地面交货 |  | H0OY-500088065-00001 | 050055328500010 | 400233532900010 | 500088065

## 数据网网络管理系统
分标编号 | 包名称 | 分包编号 | 项目单位 | 需求单位 | 项目名称 | 工程电压等级 | 物资名称 | 物资描述 | 单位 | 数量 | 首批交货日期 | 最后一批交货日期 | 交货地点 | 交货方式 | 备注 | 技术规范编码 | 网省采购申请号 | 总部采购申请号 | 物料编码 | 扩展描述 | 扩展编码
012408-1110002-9999 | 包1 | 100 | 国网冀北电力有限公司 | 国网冀北电力有限公司超高压分公司 | 国网冀北超高压公司-网络管理系统-软硬件购置项目 | 无电压等级 | 数据网网络管理系统,硬件 | 数据网网络管理系统-类型:硬件 | 套 | 1 | 2024-09-30 | 2024-09-30 | 北京市房山区 | 买方指定仓库地面交货 |  | G00M-500073428-00001 | 050054956800010 | 400233521700010 | 500073428 | 数据网网络管理系统,硬件 | 500073428-0297

## 智能故障录波装置
分标编号 | 包名称 | 分包编号 | 项目单位 | 需求单位 | 项目名称 | 工程电压等级 | 物资名称 | 物资描述 | 单位 | 数量 | 首批交货日期 | 最后一批交货日期 | 交货地点 | 交货方式 | 备注 | 技术规范编码 | 网省采购申请号 | 总部采购申请号 | 物料编码 | 扩展描述 | 扩展编码
012408-2801016-9999 | 包1 | 100 | 国网冀北电力有限公司 | 国网冀北电力有限公司工程管理分公司（北京华联电力工程咨询有限公司） | 滦县500千伏变电站间隔扩建工程 | 无电压等级 | 故障录波装置,AC750,500kV,线路,64,80,128,160 | 故障录波装置-电压等级:AC750,500kV,类型:线路,模拟量:64,模拟量扩展值:80,开关量:128,开关量扩展值:160 | 套 | 1 | 2024-09-10 | 2024-09-10 | 河北省唐山市滦县 | 施工现场地面交货 |  | 9997-500114372-00001 | 050053596100010 | 400233519100010 | 500114372 | 自主可控；750/500kV故障录波装置（线路）；录波装置1套；保护屏体1面。 | 500114372-0019
012408-2801016-9999 | 包1 | 100 | 国网冀北电力有限公司 | 国网冀北电力有限公司张家口供电公司 | 怀安220kV变电站新建工程 | 220kV | AC330,220kV智能故障录波装置,变压器,64,96,128,256 | 智能故障录波装置-电压等级:AC330,220kV,类型:变压器,SV采样值:64,SV扩展值:96,GOOSE信号:128,GOOSE扩展值:256 | 套 | 2 | 2024-09-30 | 2025-03-31 | 河北省张家口市 | 施工现场地面交货 |  | 9999-500114374-00001 | 050055173800010 | 400233531300010 | 500114374 | AC330(220)kV智能故障录波装置，变压器；录波装置2台、管理机1套；保护屏体1面；非模块化/模块化设备，后接线。 | 500114374-0020
012408-2801016-9999 | 包1 | 100 | 国网冀北电力有限公司 | 国网冀北电力有限公司张家口供电公司 | 怀安220kV变电站新建工程 | 220kV | AC110(66)kV智能故障录波装置,无,64,96,128,256 | 智能故障录波装置-电压等级:AC110(66)kV,类型:无,SV采样值:64,SV扩展值:96,GOOSE信号:128,GOOSE扩展值:256 | 套 | 1 | 2024-09-30 | 2025-03-31 | 河北省张家口市 | 施工现场地面交货 |  | 9999-500114376-00001 | 050055173500010 | 400233531100010 | 500114376 | AC110(66)kV智能故障录波装置，无；录波装置1台、管理机1套；保护屏体1面；非模块化/模块化设备，后接线。 | 500114376-0019
012408-2801016-9999 | 包1 | 100 | 国网冀北电力有限公司 | 国网冀北电力有限公司承德供电公司 | 冀北承德局智沟220千伏变电站主变扩建工程 | 无电压等级 | AC330,220kV智能故障录波装置,变压器,64,96,128,256 | 智能故障录波装置-电压等级:AC330,220kV,类型:变压器,SV采样值:64,SV扩展值:96,GOOSE信号:128,GOOSE扩展值:256 | 套 | 2 | 2025-02-28 | 2025-02-28 | 河北省承德市承德县 | 施工现场地面交货 |  | 9999-500114374-00001 | 050055035800010 | 400233525300010 | 500114374 | AC330(220)kV智能故障录波装置，变压器；录波装置2台、管理机1套；保护屏体1面；非模块化/模块化设备，后接线。 | 500114374-0020
012408-2801016-9999 | 包1 | 100 | 国网冀北电力有限公司 | 国网冀北电力有限公司唐山供电公司 | 唐山港兴街110KV变电站新建工程 | 110kV | AC110(66)kV智能故障录波装置,无,64,96,128,256 | 智能故障录波装置-电压等级:AC110(66)kV,类型:无,SV采样值:64,SV扩展值:96,GOOSE信号:128,GOOSE扩展值:256 | 套 | 1 | 2025-02-15 | 2025-02-28 | 河北省唐山市京唐港 | 施工现场地面交货 |  | 9999-500114376-00001 | 050055071400010 | 400233527800010 | 500114376 | AC110(66)kV智能故障录波装置，无；录波装置1台、管理机1套；保护屏体1面；非模块化/模块化设备，后接线。 | 500114376-0019
012408-2801016-9999 | 包1 | 100 | 国网冀北电力有限公司 | 国网冀北电力有限公司张家口供电公司 | 怀安220kV变电站新建工程 | 220kV | AC330,220kV智能故障录波装置,线路,64,96,128,256 | 智能故障录波装置-电压等级:AC330,220kV,类型:线路,SV采样值:64,SV扩展值:96,GOOSE信号:128,GOOSE扩展值:256 | 套 | 2 | 2024-09-30 | 2025-03-31 | 河北省张家口市 | 施工现场地面交货 |  | 9999-500114378-00001 | 050055173700010 | 400233531200010 | 500114378 | AC330(220)kV智能故障录波装置，线路；录波装置2台、管理机1套；保护屏体1面；非模块化/模块化设备，后接线。 | 500114378-0022
012408-2801016-9999 | 包1 | 100 | 国网冀北电力有限公司 | 国网冀北电力有限公司承德供电公司 | 冀北承德局智沟220千伏变电站主变扩建工程 | 无电压等级 | AC110(66)kV智能故障录波装置,线路,64,96,128,256 | 智能故障录波装置-电压等级:AC110(66)kV,类型:线路,SV采样值:64,SV扩展值:96,GOOSE信号:128,GOOSE扩展值:256 | 套 | 1 | 2025-02-28 | 2025-02-28 | 河北省承德市承德县 | 施工现场地面交货 |  | 9999-500114647-00001 | 050055036500010 | 400233525600010 | 500114647 | AC110(66)kV智能故障录波装置，线路；录波装置1台、管理机1套；保护屏体1面；非模块化/模块化设备，后接线。 | 500114647-0012

## 普通客车
分标编号 | 包名称 | 分包编号 | 项目单位 | 需求单位 | 项目名称 | 工程电压等级 | 物资名称 | 物资描述 | 单位 | 数量 | 首批交货日期 | 最后一批交货日期 | 交货地点 | 交货方式 | 备注 | 技术规范编码 | 网省采购申请号 | 总部采购申请号 | 物料编码 | 扩展描述 | 扩展编码
012408-1504001-9999 | 包1 | 100 | 国网冀北电力有限公司 | 国网冀北电力有限公司唐山供电公司 | 国网冀北电力公司唐山供电公司2024年公务用车报废更新商务车1 | 无电压等级 | 普通客车,小型(车长<6m,乘坐人数≤9人) | 普通客车-规格:小型(车长<6m,乘坐人数≤9人) | 辆 | 1 | 2024-08-15 | 2024-11-30 | 河北省唐山市 | 买方指定仓库地面交货 |  | D041-500010651-00002 | 030012120400010 | 400230478700010 | 500010651

## 预制光缆
分标编号 | 包名称 | 分包编号 | 项目单位 | 需求单位 | 项目名称 | 工程电压等级 | 物资名称 | 物资描述 | 单位 | 数量 | 首批交货日期 | 最后一批交货日期 | 交货地点 | 交货方式 | 备注 | 技术规范编码 | 网省采购申请号 | 总部采购申请号 | 物料编码 | 扩展描述 | 扩展编码
012408-1403010-9999 | 包1 | 100 | 国网冀北电力有限公司 | 国网冀北电力有限公司张北县供电分公司 | 国网冀北张家口张北县供电公司35kV张单线等线路防风偏改造 | 35kV | 光缆耐张串,70kN,ADSS用单线夹,非绝缘,12.9/14.1 | 光缆耐张串-破坏荷载:70kN,线夹型式:ADSS用单线夹,绝缘类型:非绝缘,适用缆径:12.9/14.1 | 套 | 2 | 2024-09-15 | 2024-09-16 | 河北省张家口市张北县 | 买方指定仓库车板交货 |  | 9977-500124899-00001 | 050055368400010 | 400233536900010 | 500124899 | ADSS，防振金具线夹夹头型式为预绞丝式 | 500124899-0011
012408-1403010-9999 | 包1 | 100 | 国网冀北电力有限公司 | 国网冀北电力有限公司张家口供电公司 | 南壕堑110kV变电站新建工程 | 110kV | 预制光缆,12芯,G.651 | 预制光缆-光缆芯数:12芯,纤芯类型:G.651 | 米 | 1485 | 2024-09-30 | 2024-09-30 | 河北省张家口市 | 施工现场地面交货 |  | G00M-500138630-00009 | 050055125200010 | 400233529100010 | 500138630 | 预制光缆，12芯，G.651，双端预制，多模 | 500138630-0351
012408-1403010-9999 | 包1 | 100 | 国网冀北电力有限公司 | 国网冀北电力有限公司张家口供电公司 | 南壕堑110kV变电站新建工程 | 110kV | 预制光缆,4芯,G.651 | 预制光缆-光缆芯数:4芯,纤芯类型:G.651 | 米 | 1830 | 2024-09-30 | 2024-09-30 | 河北省张家口市 | 施工现场地面交货 |  | G00M-500142384-00006 | 050055125400010 | 400233529200010 | 500142384 | 冀北电力有限公司_2023年冀北公司物资采购固化ID编制_预制光缆，4芯，G.651 | 500142384-0102
012408-1403010-9999 | 包1 | 100 | 国网冀北电力有限公司 | 国网冀北电力有限公司张北县供电分公司 | 国网冀北张家口张北县供电公司35kV张单线等线路防风偏改造 | 35kV | 光缆防振金具,ADSS光缆用,预绞丝式,12.9/14.1 | 光缆防振金具-用途:ADSS光缆用,线夹夹头型式:预绞丝式,适用缆径:12.9/14.1 | 付 | 14 | 2024-09-15 | 2024-09-16 | 河北省张家口市张北县 | 买方指定仓库车板交货 |  | 9977-500124899-00001 | 050055368700010 | 400233537000010 | 500141083 | ADSS，防振金具线夹夹头型式为预绞丝式 | 500141083-0003
012408-1403010-9999 | 包1 | 100 | 国网冀北电力有限公司 | 国网冀北电力有限公司张家口供电公司 | 怀安220kV变电站新建工程 | 220kV | 预制光缆,24芯,G.651 | 预制光缆-光缆芯数:24芯,纤芯类型:G.651 | 米 | 8000 | 2024-09-30 | 2025-03-31 | 河北省张家口市 | 施工现场地面交货 |  | G00M-500138631-00006 | 050055171200010 | 400233576500010 | 500138631 | 预制光缆,24芯,G.651 | 500138631-0328
012408-1403010-9999 | 包1 | 100 | 国网冀北电力有限公司 | 国网冀北电力有限公司滦南县供电分公司 | 国网冀北唐山滦南供电公司35kV杨坨312线路02#-27#老旧水泥杆改造 | 35kV | 光缆悬垂串,70kN,ADSS用单线夹,非绝缘,12.9/14.1 | 光缆悬垂串-破坏荷载:70kN,线夹型式:ADSS用单线夹,绝缘类型:非绝缘,适用缆径:12.9/14.1 | 套 | 2 | 2024-09-30 | 2024-09-30 | 河北唐山滦南 | 买方指定仓库地面交货 |  | 9977-500124899-00001 | 050055054500010 | 400233526700010 | 500124926 | ADSS，防振金具线夹夹头型式为预绞丝式 | 500124926-0008
012408-1403010-9999 | 包1 | 100 | 国网冀北电力有限公司 | 国网冀北电力有限公司张北县供电分公司 | 国网冀北张家口张北县供电公司35kV张单线等线路防风偏改造 | 35kV | 光缆悬垂串,70kN,ADSS用单线夹,非绝缘,12.9/14.1 | 光缆悬垂串-破坏荷载:70kN,线夹型式:ADSS用单线夹,绝缘类型:非绝缘,适用缆径:12.9/14.1 | 套 | 8 | 2024-09-15 | 2024-09-16 | 河北省张家口市张北县 | 买方指定仓库车板交货 |  | 9977-500124899-00001 | 050055368300010 | 400233536800010 | 500124926 | ADSS，防振金具线夹夹头型式为预绞丝式 | 500124926-0008
012408-1403010-9999 | 包1 | 100 | 国网冀北电力有限公司 | 国网冀北电力有限公司滦南县供电分公司 | 国网冀北唐山滦南供电公司35kV杨坨312线路02#-27#老旧水泥杆改造 | 35kV | 光缆耐张串,70kN,ADSS用单线夹,非绝缘,12.9/14.1 | 光缆耐张串-破坏荷载:70kN,线夹型式:ADSS用单线夹,绝缘类型:非绝缘,适用缆径:12.9/14.1 | 套 | 4 | 2024-09-30 | 2024-09-30 | 河北唐山滦南 | 买方指定仓库地面交货 |  | 9977-500124899-00001 | 050055057200010 | 400233527000010 | 500124899 | ADSS，防振金具线夹夹头型式为预绞丝式 | 500124899-0011
012408-1403010-9999 | 包1 | 100 | 国网冀北电力有限公司 | 国网冀北电力有限公司张家口供电公司 | 怀安220kV变电站新建工程 | 220kV | 预制光缆,12芯,G.651 | 预制光缆-光缆芯数:12芯,纤芯类型:G.651 | 米 | 3000 | 2024-09-30 | 2025-03-31 | 河北省张家口市 | 施工现场地面交货 |  | G00M-500138630-00010 | 050055173100010 | 400233530700010 | 500138630 | 预制光缆,12芯,G.651 | 500138630-0380

## 通信单元
分标编号 | 包名称 | 分包编号 | 项目单位 | 需求单位 | 项目名称 | 工程电压等级 | 物资名称 | 物资描述 | 单位 | 数量 | 首批交货日期 | 最后一批交货日期 | 交货地点 | 交货方式 | 备注 | 技术规范编码 | 网省采购申请号 | 总部采购申请号 | 物料编码 | 扩展描述 | 扩展编码
012408-1307013-9999 | 包1 | 100 | 国网冀北电力有限公司 | 国网冀北电力有限公司廊坊供电公司 | 国网廊坊供电公司2024年双模通信单元购置（第一次） | 无电压等级 | 通信单元,本地,集中器I型,HPLC+HRF,无,OFDM | 通信单元-通信单元类别:本地,适用终端/表类型:集中器I型,通信方式:HPLC+HRF,频率范围/中心频率:无,调制方式:OFDM | 只 | 300 | 2024-09-13 | 2024-09-13 | 河北省廊坊市广阳区 | 买方指定仓库地面交货 |  | G00M-500143431-00029 | 050056351400010 | 400233548300010 | 500143431 | SPL1030A | 500143431-0264
012408-1307013-9999 | 包1 | 100 | 国网冀北电力有限公司 | 国网冀北电力有限公司唐山供电公司 | 国网唐山供电公司2024年双模通信单元购置（第一次） | 无电压等级 | 通信单元,本地,1级三相表,HPLC+HRF,无,OFDM | 通信单元-通信单元类别:本地,适用终端/表类型:1级三相表,通信方式:HPLC+HRF,频率范围/中心频率:无,调制方式:OFDM | 只 | 3000 | 2024-09-13 | 2024-09-13 | 河北省唐山市路北区 | 买方指定仓库地面交货 |  | G00M-500143437-00029 | 050056359000010 | 400233554800010 | 500143437 | SPL1030B | 500143437-0255
012408-1307013-9999 | 包1 | 100 | 国网冀北电力有限公司 | 国网冀北电力有限公司唐山供电公司 | 国网唐山供电公司2024年双模通信单元购置（第一次） | 无电压等级 | 通信单元,本地,2级单相表,HPLC+HRF,无,OFDM | 通信单元-通信单元类别:本地,适用终端/表类型:2级单相表,通信方式:HPLC+HRF,频率范围/中心频率:无,调制方式:OFDM | 只 | 47500 | 2024-09-13 | 2024-09-13 | 河北省唐山市路北区 | 买方指定仓库地面交货 |  | G00M-500143435-00030 | 050056358700010 | 400233554500010 | 500143435 | SPL1030B | 500143435-0272
012408-1307013-9999 | 包1 | 100 | 国网冀北电力有限公司 | 国网冀北电力有限公司唐山供电公司 | 国网唐山供电公司2024年双模通信单元购置（第一次） | 无电压等级 | 通信单元,本地,集中器I型,HPLC+HRF,无,OFDM | 通信单元-通信单元类别:本地,适用终端/表类型:集中器I型,通信方式:HPLC+HRF,频率范围/中心频率:无,调制方式:OFDM | 只 | 1300 | 2024-09-13 | 2024-09-13 | 河北省唐山市路北区 | 买方指定仓库地面交货 |  | G00M-500143431-00029 | 050056357900010 | 400233553700010 | 500143431 | SPL1030A | 500143431-0264
012408-1307013-9999 | 包1 | 100 | 国网冀北电力有限公司 | 国网冀北电力有限公司廊坊供电公司 | 国网廊坊供电公司2024年双模通信单元购置（第一次） | 无电压等级 | 通信单元,本地,1级三相表,HPLC+HRF,无,OFDM | 通信单元-通信单元类别:本地,适用终端/表类型:1级三相表,通信方式:HPLC+HRF,频率范围/中心频率:无,调制方式:OFDM | 只 | 19200 | 2024-09-13 | 2024-09-13 | 河北省廊坊市广阳区 | 买方指定仓库地面交货 |  | G00M-500143437-00029 | 050056351500010 | 400233548400010 | 500143437 | SPL1030B | 500143437-0255
012408-1307013-9999 | 包1 | 100 | 国网冀北电力有限公司 | 国网冀北电力有限公司承德供电公司 | 国网承德供电公司2024年双模通信单元购置（第一次） | 无电压等级 | 通信单元,本地,1级三相表,HPLC+HRF,无,OFDM | 通信单元-通信单元类别:本地,适用终端/表类型:1级三相表,通信方式:HPLC+HRF,频率范围/中心频率:无,调制方式:OFDM | 只 | 6000 | 2024-09-10 | 2024-12-20 | 河北省承德市双桥区 | 买方指定仓库地面交货 |  | G00M-500143437-00029 | 050056355800010 | 400233551900010 | 500143437 | SPL1030B | 500143437-0255
012408-1307013-9999 | 包1 | 100 | 国网冀北电力有限公司 | 国网冀北电力有限公司承德供电公司 | 国网承德供电公司2024年双模通信单元购置（第一次） | 无电压等级 | 通信单元,本地,集中器I型,HPLC+HRF,无,OFDM | 通信单元-通信单元类别:本地,适用终端/表类型:集中器I型,通信方式:HPLC+HRF,频率范围/中心频率:无,调制方式:OFDM | 只 | 320 | 2024-09-10 | 2024-12-20 | 河北省承德市双桥区 | 买方指定仓库地面交货 |  | G00M-500143431-00029 | 050056356600010 | 400233552600010 | 500143431 | SPL1030A | 500143431-0264
012408-1307013-9999 | 包1 | 100 | 国网冀北电力有限公司 | 国网冀北电力有限公司承德供电公司 | 国网承德供电公司2024年双模通信单元购置（第一次） | 无电压等级 | 通信单元,本地,2级单相表,HPLC+HRF,无,OFDM | 通信单元-通信单元类别:本地,适用终端/表类型:2级单相表,通信方式:HPLC+HRF,频率范围/中心频率:无,调制方式:OFDM | 只 | 27000 | 2024-09-10 | 2024-12-20 | 河北省承德市双桥区 | 买方指定仓库地面交货 |  | G00M-500143435-00030 | 050056356700010 | 400233552700010 | 500143435 | SPL1030B | 500143435-0272
012408-1307013-9999 | 包1 | 100 | 国网冀北电力有限公司 | 国网冀北电力有限公司廊坊供电公司 | 国网廊坊供电公司2024年双模通信单元购置（第一次） | 无电压等级 | 通信单元,本地,2级单相表,HPLC+HRF,无,OFDM | 通信单元-通信单元类别:本地,适用终端/表类型:2级单相表,通信方式:HPLC+HRF,频率范围/中心频率:无,调制方式:OFDM | 只 | 10900 | 2024-09-13 | 2024-09-13 | 河北省廊坊市广阳区 | 买方指定仓库地面交货 |  | G00M-500143435-00030 | 050056351600010 | 400233548500010 | 500143435 | SPL1030B | 500143435-0272
012408-1307013-9999 | 包2 | 200 | 国网冀北电力有限公司 | 国网冀北电力有限公司张家口供电公司 | 国网张家口供电公司2024年双模通信单元购置（第一次） | 无电压等级 | 通信单元,本地,2级单相表,HPLC+HRF,无,OFDM | 通信单元-通信单元类别:本地,适用终端/表类型:2级单相表,通信方式:HPLC+HRF,频率范围/中心频率:无,调制方式:OFDM | 只 | 56000 | 2024-09-05 | 2024-09-10 | 国网张家口供电公司 | 买方指定仓库地面交货 |  | G00M-500143435-00032 | 050056353900010 | 400233550400010 | 500143435 | TSX7052 | 500143435-0274
012408-1307013-9999 | 包2 | 200 | 国网冀北电力有限公司 | 国网冀北电力有限公司张家口供电公司 | 国网张家口供电公司2024年双模通信单元购置（第一次） | 无电压等级 | 通信单元,本地,1级三相表,HPLC+HRF,无,OFDM | 通信单元-通信单元类别:本地,适用终端/表类型:1级三相表,通信方式:HPLC+HRF,频率范围/中心频率:无,调制方式:OFDM | 只 | 6000 | 2024-09-05 | 2024-09-10 | 国网张家口供电公司 | 买方指定仓库地面交货 |  | G00M-500143437-00031 | 050056353800010 | 400233550300010 | 500143437 | TSX7052 | 500143437-0257
012408-1307013-9999 | 包2 | 200 | 国网冀北电力有限公司 | 国网冀北电力有限公司承德供电公司 | 国网承德供电公司2024年双模通信单元购置（第一次） | 无电压等级 | 通信单元,本地,1级三相表,HPLC+HRF,无,OFDM | 通信单元-通信单元类别:本地,适用终端/表类型:1级三相表,通信方式:HPLC+HRF,频率范围/中心频率:无,调制方式:OFDM | 只 | 21178 | 2024-09-10 | 2024-12-20 | 河北省承德市双桥区 | 买方指定仓库地面交货 |  | G00M-500143437-00031 | 050056355700010 | 400233551800010 | 500143437 | TSX7052 | 500143437-0257
012408-1307013-9999 | 包2 | 200 | 国网冀北电力有限公司 | 国网冀北电力有限公司承德供电公司 | 国网承德供电公司2024年双模通信单元购置（第一次） | 无电压等级 | 通信单元,本地,2级单相表,HPLC+HRF,无,OFDM | 通信单元-通信单元类别:本地,适用终端/表类型:2级单相表,通信方式:HPLC+HRF,频率范围/中心频率:无,调制方式:OFDM | 只 | 28900 | 2024-09-10 | 2024-12-20 | 河北省承德市双桥区 | 买方指定仓库地面交货 |  | G00M-500143435-00032 | 050056357100010 | 400233553100010 | 500143435 | TSX7052 | 500143435-0274
012408-1307013-9999 | 包2 | 200 | 国网冀北电力有限公司 | 国网冀北电力有限公司承德供电公司 | 国网承德供电公司2024年双模通信单元购置（第一次） | 无电压等级 | 通信单元,本地,集中器I型,HPLC+HRF,无,OFDM | 通信单元-通信单元类别:本地,适用终端/表类型:集中器I型,通信方式:HPLC+HRF,频率范围/中心频率:无,调制方式:OFDM | 只 | 650 | 2024-09-10 | 2024-12-20 | 河北省承德市双桥区 | 买方指定仓库地面交货 |  | G00M-500143431-00031 | 050056356500010 | 400233577400010 | 500143431 | TSX7050 | 500143431-0266
012408-1307013-9999 | 包2 | 200 | 国网冀北电力有限公司 | 国网冀北电力有限公司张家口供电公司 | 国网张家口供电公司2024年双模通信单元购置（第一次） | 无电压等级 | 通信单元,本地,集中器I型,HPLC+HRF,无,OFDM | 通信单元-通信单元类别:本地,适用终端/表类型:集中器I型,通信方式:HPLC+HRF,频率范围/中心频率:无,调制方式:OFDM | 只 | 1200 | 2024-09-05 | 2024-09-10 | 国网张家口供电公司 | 买方指定仓库地面交货 |  | G00M-500143431-00031 | 050056354700010 | 400233577200010 | 500143431 | TSX7050 | 500143431-0266
012408-1307013-9999 | 包3 | 300 | 国网冀北电力有限公司 | 国网冀北电力有限公司承德供电公司 | 国网承德供电公司2024年双模通信单元购置（第一次） | 无电压等级 | 通信单元,本地,1级三相表,HPLC+HRF,无,OFDM | 通信单元-通信单元类别:本地,适用终端/表类型:1级三相表,通信方式:HPLC+HRF,频率范围/中心频率:无,调制方式:OFDM | 只 | 10500 | 2024-09-10 | 2024-12-20 | 河北省承德市双桥区 | 买方指定仓库地面交货 |  | G00M-500143437-00034 | 050056355600010 | 400233551700010 | 500143437 | HY3117S | 500143437-0260
012408-1307013-9999 | 包3 | 300 | 国网冀北电力有限公司 | 国网冀北电力有限公司廊坊供电公司 | 国网廊坊供电公司2024年双模通信单元购置（第一次） | 无电压等级 | 通信单元,本地,集中器I型,HPLC+HRF,无,OFDM | 通信单元-通信单元类别:本地,适用终端/表类型:集中器I型,通信方式:HPLC+HRF,频率范围/中心频率:无,调制方式:OFDM | 只 | 1000 | 2024-09-13 | 2024-09-13 | 河北省廊坊市广阳区 | 买方指定仓库地面交货 |  | G00M-500143431-00034 | 050056351100010 | 400233548000010 | 500143431 | HY3117C | 500143431-0269
012408-1307013-9999 | 包3 | 300 | 国网冀北电力有限公司 | 国网冀北电力有限公司廊坊供电公司 | 国网廊坊供电公司2024年双模通信单元购置（第一次） | 无电压等级 | 通信单元,本地,1级三相表,HPLC+HRF,无,OFDM | 通信单元-通信单元类别:本地,适用终端/表类型:1级三相表,通信方式:HPLC+HRF,频率范围/中心频率:无,调制方式:OFDM | 只 | 15000 | 2024-09-13 | 2024-09-13 | 河北省廊坊市广阳区 | 买方指定仓库地面交货 |  | G00M-500143437-00034 | 050056351200010 | 400233548100010 | 500143437 | HY3117S | 500143437-0260
012408-1307013-9999 | 包3 | 300 | 国网冀北电力有限公司 | 国网冀北电力有限公司承德供电公司 | 国网承德供电公司2024年双模通信单元购置（第一次） | 无电压等级 | 通信单元,本地,集中器I型,HPLC+HRF,无,OFDM | 通信单元-通信单元类别:本地,适用终端/表类型:集中器I型,通信方式:HPLC+HRF,频率范围/中心频率:无,调制方式:OFDM | 只 | 800 | 2024-09-10 | 2024-12-20 | 河北省承德市双桥区 | 买方指定仓库地面交货 |  | G00M-500143431-00034 | 050056357000010 | 400233553000010 | 500143431 | HY3117C | 500143431-0269
012408-1307013-9999 | 包3 | 300 | 国网冀北电力有限公司 | 国网冀北电力有限公司廊坊供电公司 | 国网廊坊供电公司2024年双模通信单元购置（第一次） | 无电压等级 | 通信单元,本地,2级单相表,HPLC+HRF,无,OFDM | 通信单元-通信单元类别:本地,适用终端/表类型:2级单相表,通信方式:HPLC+HRF,频率范围/中心频率:无,调制方式:OFDM | 只 | 53000 | 2024-09-13 | 2024-09-13 | 河北省廊坊市广阳区 | 买方指定仓库地面交货 |  | G00M-500143435-00035 | 050056351300010 | 400233548200010 | 500143435 | HY3117S | 500143435-0277
012408-1307013-9999 | 包3 | 300 | 国网冀北电力有限公司 | 国网冀北电力有限公司承德供电公司 | 国网承德供电公司2024年双模通信单元购置（第一次） | 无电压等级 | 通信单元,本地,2级单相表,HPLC+HRF,无,OFDM | 通信单元-通信单元类别:本地,适用终端/表类型:2级单相表,通信方式:HPLC+HRF,频率范围/中心频率:无,调制方式:OFDM | 只 | 30000 | 2024-09-10 | 2024-12-20 | 河北省承德市双桥区 | 买方指定仓库地面交货 |  | G00M-500143435-00035 | 050056356400010 | 400233552500010 | 500143435 | HY3117S | 500143435-0277
012408-1307013-9999 | 包4 | 400 | 国网冀北电力有限公司 | 国网冀北电力有限公司张家口供电公司 | 国网张家口供电公司2024年双模通信单元购置（第一次） | 无电压等级 | 通信单元,本地,2级单相表,HPLC+HRF,无,OFDM | 通信单元-通信单元类别:本地,适用终端/表类型:2级单相表,通信方式:HPLC+HRF,频率范围/中心频率:无,调制方式:OFDM | 只 | 46000 | 2024-09-05 | 2024-09-10 | 国网张家口供电公司 | 买方指定仓库地面交货 |  | G00M-500143435-00043 | 050056353700010 | 400233550200010 | 500143435 | MT8130 | 500143435-0285
012408-1307013-9999 | 包4 | 400 | 国网冀北电力有限公司 | 国网冀北电力有限公司张家口供电公司 | 国网张家口供电公司2024年双模通信单元购置（第一次） | 无电压等级 | 通信单元,本地,集中器I型,HPLC+HRF,无,OFDM | 通信单元-通信单元类别:本地,适用终端/表类型:集中器I型,通信方式:HPLC+HRF,频率范围/中心频率:无,调制方式:OFDM | 只 | 1000 | 2024-09-05 | 2024-09-10 | 国网张家口供电公司 | 买方指定仓库地面交货 |  | G00M-500143431-00042 | 050056354500010 | 400233550800010 | 500143431 | MT8130 | 500143431-0277
012408-1307013-9999 | 包4 | 400 | 国网冀北电力有限公司 | 国网冀北电力有限公司秦皇岛供电公司 | 国网秦皇岛供电公司2024年双模通信单元购置（第一次） | 无电压等级 | 通信单元,本地,2级单相表,HPLC+HRF,无,OFDM | 通信单元-通信单元类别:本地,适用终端/表类型:2级单相表,通信方式:HPLC+HRF,频率范围/中心频率:无,调制方式:OFDM | 只 | 36000 | 2024-09-16 | 2024-09-30 | 河北省秦皇岛市 | 买方指定仓库地面交货 |  | G00M-500143435-00043 | 050056352300010 | 400233549100010 | 500143435 | MT8130 | 500143435-0285
012408-1307013-9999 | 包4 | 400 | 国网冀北电力有限公司 | 国网冀北电力有限公司秦皇岛供电公司 | 国网秦皇岛供电公司2024年双模通信单元购置（第一次） | 无电压等级 | 通信单元,本地,1级三相表,HPLC+HRF,无,OFDM | 通信单元-通信单元类别:本地,适用终端/表类型:1级三相表,通信方式:HPLC+HRF,频率范围/中心频率:无,调制方式:OFDM | 只 | 8200 | 2024-09-16 | 2024-09-30 | 河北省秦皇岛市 | 买方指定仓库地面交货 |  | G00M-500143437-00042 | 050056352200010 | 400233549000010 | 500143437 | MT8130 | 500143437-0268
012408-1307013-9999 | 包4 | 400 | 国网冀北电力有限公司 | 国网冀北电力有限公司张家口供电公司 | 国网张家口供电公司2024年双模通信单元购置（第一次） | 无电压等级 | 通信单元,本地,1级三相表,HPLC+HRF,无,OFDM | 通信单元-通信单元类别:本地,适用终端/表类型:1级三相表,通信方式:HPLC+HRF,频率范围/中心频率:无,调制方式:OFDM | 只 | 17000 | 2024-09-05 | 2024-09-10 | 国网张家口供电公司 | 买方指定仓库地面交货 |  | G00M-500143437-00042 | 050056353600010 | 400233550100010 | 500143437 | MT8130 | 500143437-0268
012408-1307013-9999 | 包4 | 400 | 国网冀北电力有限公司 | 国网冀北电力有限公司秦皇岛供电公司 | 国网秦皇岛供电公司2024年双模通信单元购置（第一次） | 无电压等级 | 通信单元,本地,集中器I型,HPLC+HRF,无,OFDM | 通信单元-通信单元类别:本地,适用终端/表类型:集中器I型,通信方式:HPLC+HRF,频率范围/中心频率:无,调制方式:OFDM | 只 | 820 | 2024-09-16 | 2024-09-30 | 河北省秦皇岛市 | 买方指定仓库地面交货 |  | G00M-500143431-00042 | 050056355100010 | 400233551300010 | 500143431 | MT8130 | 500143431-0277
012408-1307013-9999 | 包5 | 500 | 国网冀北电力有限公司 | 国网冀北电力有限公司廊坊供电公司 | 国网廊坊供电公司2024年双模通信单元购置（第一次） | 无电压等级 | 通信单元,本地,1级三相表,HPLC+HRF,无,OFDM | 通信单元-通信单元类别:本地,适用终端/表类型:1级三相表,通信方式:HPLC+HRF,频率范围/中心频率:无,调制方式:OFDM | 只 | 14300 | 2024-09-13 | 2024-09-13 | 河北省廊坊市广阳区 | 买方指定仓库地面交货 |  | G00M-500143437-00020 | 050056346900010 | 400233547800010 | 500143437 | QJ5582D | 500143437-0246
012408-1307013-9999 | 包5 | 500 | 国网冀北电力有限公司 | 国网冀北电力有限公司唐山供电公司 | 国网唐山供电公司2024年双模通信单元购置（第一次） | 无电压等级 | 通信单元,本地,集中器I型,HPLC+HRF,无,OFDM | 通信单元-通信单元类别:本地,适用终端/表类型:集中器I型,通信方式:HPLC+HRF,频率范围/中心频率:无,调制方式:OFDM | 只 | 1000 | 2024-09-13 | 2024-09-13 | 河北省唐山市路北区 | 买方指定仓库地面交货 |  | G00M-500143431-00020 | 050056357700010 | 400233553500010 | 500143431 | QJ5580D | 500143431-0255
012408-1307013-9999 | 包5 | 500 | 国网冀北电力有限公司 | 国网冀北电力有限公司廊坊供电公司 | 国网廊坊供电公司2024年双模通信单元购置（第一次） | 无电压等级 | 通信单元,本地,集中器I型,HPLC+HRF,无,OFDM | 通信单元-通信单元类别:本地,适用终端/表类型:集中器I型,通信方式:HPLC+HRF,频率范围/中心频率:无,调制方式:OFDM | 只 | 800 | 2024-09-13 | 2024-09-13 | 河北省廊坊市广阳区 | 买方指定仓库地面交货 |  | G00M-500143431-00020 | 050056346800010 | 400233547700010 | 500143431 | QJ5580D | 500143431-0255
012408-1307013-9999 | 包5 | 500 | 国网冀北电力有限公司 | 国网冀北电力有限公司廊坊供电公司 | 国网廊坊供电公司2024年双模通信单元购置（第一次） | 无电压等级 | 通信单元,本地,2级单相表,HPLC+HRF,无,OFDM | 通信单元-通信单元类别:本地,适用终端/表类型:2级单相表,通信方式:HPLC+HRF,频率范围/中心频率:无,调制方式:OFDM | 只 | 31000 | 2024-09-13 | 2024-09-13 | 河北省廊坊市广阳区 | 买方指定仓库地面交货 |  | G00M-500143435-00021 | 050056351000010 | 400233547900010 | 500143435 | QJ5582D | 500143435-0263
012408-1307013-9999 | 包5 | 500 | 国网冀北电力有限公司 | 国网冀北电力有限公司唐山供电公司 | 国网唐山供电公司2024年双模通信单元购置（第一次） | 无电压等级 | 通信单元,本地,2级单相表,HPLC+HRF,无,OFDM | 通信单元-通信单元类别:本地,适用终端/表类型:2级单相表,通信方式:HPLC+HRF,频率范围/中心频率:无,调制方式:OFDM | 只 | 51000 | 2024-09-13 | 2024-09-13 | 河北省唐山市路北区 | 买方指定仓库地面交货 |  | G00M-500143435-00021 | 050056359700010 | 400233555200010 | 500143435 | QJ5582D | 500143435-0263
012408-1307013-9999 | 包5 | 500 | 国网冀北电力有限公司 | 国网冀北电力有限公司唐山供电公司 | 国网唐山供电公司2024年双模通信单元购置（第一次） | 无电压等级 | 通信单元,本地,1级三相表,HPLC+HRF,无,OFDM | 通信单元-通信单元类别:本地,适用终端/表类型:1级三相表,通信方式:HPLC+HRF,频率范围/中心频率:无,调制方式:OFDM | 只 | 10500 | 2024-09-13 | 2024-09-13 | 河北省唐山市路北区 | 买方指定仓库地面交货 |  | G00M-500143437-00020 | 050056357800010 | 400233553600010 | 500143437 | QJ5582D | 500143437-0246
012408-1307013-9999 | 包6 | 600 | 国网冀北电力有限公司 | 国网冀北电力有限公司唐山供电公司 | 国网唐山供电公司2024年双模通信单元购置（第一次） | 无电压等级 | 通信单元,本地,2级单相表,HPLC+HRF,无,OFDM | 通信单元-通信单元类别:本地,适用终端/表类型:2级单相表,通信方式:HPLC+HRF,频率范围/中心频率:无,调制方式:OFDM | 只 | 44500 | 2024-09-13 | 2024-09-13 | 河北省唐山市路北区 | 买方指定仓库地面交货 |  | G00M-500143435-00024 | 050056358600010 | 400233554400010 | 500143435 | ZC3780 | 500143435-0266
012408-1307013-9999 | 包6 | 600 | 国网冀北电力有限公司 | 国网冀北电力有限公司唐山供电公司 | 国网唐山供电公司2024年双模通信单元购置（第一次） | 无电压等级 | 通信单元,本地,1级三相表,HPLC+HRF,无,OFDM | 通信单元-通信单元类别:本地,适用终端/表类型:1级三相表,通信方式:HPLC+HRF,频率范围/中心频率:无,调制方式:OFDM | 只 | 9800 | 2024-09-13 | 2024-09-13 | 河北省唐山市路北区 | 买方指定仓库地面交货 |  | G00M-500143437-00023 | 050056357600010 | 400233577600010 | 500143437 | ZC3780 | 500143437-0249
012408-1307013-9999 | 包6 | 600 | 国网冀北电力有限公司 | 国网冀北电力有限公司廊坊供电公司 | 国网廊坊供电公司2024年双模通信单元购置（第一次） | 无电压等级 | 通信单元,本地,1级三相表,HPLC+HRF,无,OFDM | 通信单元-通信单元类别:本地,适用终端/表类型:1级三相表,通信方式:HPLC+HRF,频率范围/中心频率:无,调制方式:OFDM | 只 | 14800 | 2024-09-13 | 2024-09-13 | 河北省廊坊市广阳区 | 买方指定仓库地面交货 |  | G00M-500143437-00023 | 050056346600010 | 400233576700010 | 500143437 | ZC3780 | 500143437-0249
012408-1307013-9999 | 包6 | 600 | 国网冀北电力有限公司 | 国网冀北电力有限公司廊坊供电公司 | 国网廊坊供电公司2024年双模通信单元购置（第一次） | 无电压等级 | 通信单元,本地,集中器I型,HPLC+HRF,无,OFDM | 通信单元-通信单元类别:本地,适用终端/表类型:集中器I型,通信方式:HPLC+HRF,频率范围/中心频率:无,调制方式:OFDM | 只 | 800 | 2024-09-13 | 2024-09-13 | 河北省廊坊市广阳区 | 买方指定仓库地面交货 |  | G00M-500143431-00023 | 050056346500010 | 400233547500010 | 500143431 | ZC3981 | 500143431-0258
012408-1307013-9999 | 包6 | 600 | 国网冀北电力有限公司 | 国网冀北电力有限公司廊坊供电公司 | 国网廊坊供电公司2024年双模通信单元购置（第一次） | 无电压等级 | 通信单元,本地,2级单相表,HPLC+HRF,无,OFDM | 通信单元-通信单元类别:本地,适用终端/表类型:2级单相表,通信方式:HPLC+HRF,频率范围/中心频率:无,调制方式:OFDM | 只 | 37000 | 2024-09-13 | 2024-09-13 | 河北省廊坊市广阳区 | 买方指定仓库地面交货 |  | G00M-500143435-00024 | 050056346700010 | 400233547600010 | 500143435 | ZC3780 | 500143435-0266
012408-1307013-9999 | 包6 | 600 | 国网冀北电力有限公司 | 国网冀北电力有限公司唐山供电公司 | 国网唐山供电公司2024年双模通信单元购置（第一次） | 无电压等级 | 通信单元,本地,集中器I型,HPLC+HRF,无,OFDM | 通信单元-通信单元类别:本地,适用终端/表类型:集中器I型,通信方式:HPLC+HRF,频率范围/中心频率:无,调制方式:OFDM | 只 | 900 | 2024-09-13 | 2024-09-13 | 河北省唐山市路北区 | 买方指定仓库地面交货 |  | G00M-500143431-00023 | 050056358500010 | 400233554300010 | 500143431 | ZC3981 | 500143431-0258
012408-1307013-9999 | 包7 | 700 | 国网冀北电力有限公司 | 国网冀北电力有限公司秦皇岛供电公司 | 国网秦皇岛供电公司2024年双模通信单元购置（第一次） | 无电压等级 | 通信单元,本地,集中器I型,HPLC+HRF,无,OFDM | 通信单元-通信单元类别:本地,适用终端/表类型:集中器I型,通信方式:HPLC+HRF,频率范围/中心频率:无,调制方式:OFDM | 只 | 1030 | 2024-09-16 | 2024-09-30 | 河北省秦皇岛市 | 买方指定仓库地面交货 |  | G00M-500143431-00018 | 050056354800010 | 400233551000010 | 500143431 | SLC8101A | 500143431-0253
012408-1307013-9999 | 包7 | 700 | 国网冀北电力有限公司 | 国网冀北电力有限公司秦皇岛供电公司 | 国网秦皇岛供电公司2024年双模通信单元购置（第一次） | 无电压等级 | 通信单元,本地,2级单相表,HPLC+HRF,无,OFDM | 通信单元-通信单元类别:本地,适用终端/表类型:2级单相表,通信方式:HPLC+HRF,频率范围/中心频率:无,调制方式:OFDM | 只 | 35000 | 2024-09-16 | 2024-09-30 | 河北省秦皇岛市 | 买方指定仓库地面交货 |  | G00M-500143435-00019 | 050056352700010 | 400233549400010 | 500143435 | SLC8101A | 500143435-0261
012408-1307013-9999 | 包7 | 700 | 国网冀北电力有限公司 | 国网冀北电力有限公司张家口供电公司 | 国网张家口供电公司2024年双模通信单元购置（第一次） | 无电压等级 | 通信单元,本地,2级单相表,HPLC+HRF,无,OFDM | 通信单元-通信单元类别:本地,适用终端/表类型:2级单相表,通信方式:HPLC+HRF,频率范围/中心频率:无,调制方式:OFDM | 只 | 46000 | 2024-09-05 | 2024-09-10 | 国网张家口供电公司 | 买方指定仓库地面交货 |  | G00M-500143435-00019 | 050056353500010 | 400233550000010 | 500143435 | SLC8101A | 500143435-0261
012408-1307013-9999 | 包7 | 700 | 国网冀北电力有限公司 | 国网冀北电力有限公司秦皇岛供电公司 | 国网秦皇岛供电公司2024年双模通信单元购置（第一次） | 无电压等级 | 通信单元,本地,1级三相表,HPLC+HRF,无,OFDM | 通信单元-通信单元类别:本地,适用终端/表类型:1级三相表,通信方式:HPLC+HRF,频率范围/中心频率:无,调制方式:OFDM | 只 | 13400 | 2024-09-16 | 2024-09-30 | 河北省秦皇岛市 | 买方指定仓库地面交货 |  | G00M-500143437-00018 | 050056352600010 | 400233549300010 | 500143437 | SLC8101A | 500143437-0244
012408-1307013-9999 | 包7 | 700 | 国网冀北电力有限公司 | 国网冀北电力有限公司张家口供电公司 | 国网张家口供电公司2024年双模通信单元购置（第一次） | 无电压等级 | 通信单元,本地,集中器I型,HPLC+HRF,无,OFDM | 通信单元-通信单元类别:本地,适用终端/表类型:集中器I型,通信方式:HPLC+HRF,频率范围/中心频率:无,调制方式:OFDM | 只 | 700 | 2024-09-05 | 2024-09-10 | 国网张家口供电公司 | 买方指定仓库地面交货 |  | G00M-500143431-00018 | 050056354400010 | 400233550700010 | 500143431 | SLC8101A | 500143431-0253
012408-1307013-9999 | 包7 | 700 | 国网冀北电力有限公司 | 国网冀北电力有限公司张家口供电公司 | 国网张家口供电公司2024年双模通信单元购置（第一次） | 无电压等级 | 通信单元,本地,1级三相表,HPLC+HRF,无,OFDM | 通信单元-通信单元类别:本地,适用终端/表类型:1级三相表,通信方式:HPLC+HRF,频率范围/中心频率:无,调制方式:OFDM | 只 | 11000 | 2024-09-05 | 2024-09-10 | 国网张家口供电公司 | 买方指定仓库地面交货 |  | G00M-500143437-00018 | 050056353400010 | 400233549900010 | 500143437 | SLC8101A | 500143437-0244
012408-1307013-9999 | 包8 | 800 | 国网冀北电力有限公司 | 国网冀北电力有限公司秦皇岛供电公司 | 国网秦皇岛供电公司2024年双模通信单元购置（第一次） | 无电压等级 | 通信单元,本地,1级三相表,HPLC+HRF,无,OFDM | 通信单元-通信单元类别:本地,适用终端/表类型:1级三相表,通信方式:HPLC+HRF,频率范围/中心频率:无,调制方式:OFDM | 只 | 1000 | 2024-09-16 | 2024-09-30 | 河北省秦皇岛市 | 买方指定仓库地面交货 |  | G00M-500143437-00019 | 050056352400010 | 400233576900010 | 500143437 | SC3202H | 500143437-0245
012408-1307013-9999 | 包8 | 800 | 国网冀北电力有限公司 | 国网冀北电力有限公司唐山供电公司 | 国网唐山供电公司2024年双模通信单元购置（第一次） | 无电压等级 | 通信单元,本地,集中器I型,HPLC+HRF,无,OFDM | 通信单元-通信单元类别:本地,适用终端/表类型:集中器I型,通信方式:HPLC+HRF,频率范围/中心频率:无,调制方式:OFDM | 只 | 1318 | 2024-09-13 | 2024-09-13 | 河北省唐山市路北区 | 买方指定仓库地面交货 |  | G00M-500143431-00019 | 050056359100010 | 400233554900010 | 500143431 | SC3202F | 500143431-0254
012408-1307013-9999 | 包8 | 800 | 国网冀北电力有限公司 | 国网冀北电力有限公司廊坊供电公司 | 国网廊坊供电公司2024年双模通信单元购置（第一次） | 无电压等级 | 通信单元,本地,1级三相表,HPLC+HRF,无,OFDM | 通信单元-通信单元类别:本地,适用终端/表类型:1级三相表,通信方式:HPLC+HRF,频率范围/中心频率:无,调制方式:OFDM | 只 | 49200 | 2024-09-13 | 2024-09-13 | 河北省廊坊市广阳区 | 买方指定仓库地面交货 |  | G00M-500143437-00019 | 050056351800010 | 400233576800010 | 500143437 | SC3202H | 500143437-0245
012408-1307013-9999 | 包8 | 800 | 国网冀北电力有限公司 | 国网冀北电力有限公司廊坊供电公司 | 国网廊坊供电公司2024年双模通信单元购置（第一次） | 无电压等级 | 通信单元,本地,集中器I型,HPLC+HRF,无,OFDM | 通信单元-通信单元类别:本地,适用终端/表类型:集中器I型,通信方式:HPLC+HRF,频率范围/中心频率:无,调制方式:OFDM | 只 | 2170 | 2024-09-13 | 2024-09-13 | 河北省廊坊市广阳区 | 买方指定仓库地面交货 |  | G00M-500143431-00019 | 050056351700010 | 400233548600010 | 500143431 | SC3202F | 500143431-0254
012408-1307013-9999 | 包8 | 800 | 国网冀北电力有限公司 | 国网冀北电力有限公司廊坊供电公司 | 国网廊坊供电公司2024年双模通信单元购置（第一次） | 无电压等级 | 通信单元,本地,2级单相表,HPLC+HRF,无,OFDM | 通信单元-通信单元类别:本地,适用终端/表类型:2级单相表,通信方式:HPLC+HRF,频率范围/中心频率:无,调制方式:OFDM | 只 | 19860 | 2024-09-13 | 2024-09-13 | 河北省廊坊市广阳区 | 买方指定仓库地面交货 |  | G00M-500143435-00020 | 050056351900010 | 400233548700010 | 500143435 | SC3202H | 500143435-0262
012408-1307013-9999 | 包9 | 900 | 国网冀北电力有限公司 | 国网冀北电力有限公司秦皇岛供电公司 | 国网秦皇岛供电公司2024年双模通信单元购置（第一次） | 无电压等级 | 通信单元,本地,2级单相表,HPLC+HRF,无,OFDM | 通信单元-通信单元类别:本地,适用终端/表类型:2级单相表,通信方式:HPLC+HRF,频率范围/中心频率:无,调制方式:OFDM | 只 | 79000 | 2024-09-16 | 2024-09-30 | 河北省秦皇岛市 | 买方指定仓库地面交货 |  | G00M-500143435-00049 | 050056352100010 | 400233548900010 | 500143435 | HRT6831 | 500143435-0291
012408-1307013-9999 | 包9 | 900 | 国网冀北电力有限公司 | 国网冀北电力有限公司秦皇岛供电公司 | 国网秦皇岛供电公司2024年双模通信单元购置（第一次） | 无电压等级 | 通信单元,本地,集中器I型,HPLC+HRF,无,OFDM | 通信单元-通信单元类别:本地,适用终端/表类型:集中器I型,通信方式:HPLC+HRF,频率范围/中心频率:无,调制方式:OFDM | 只 | 1790 | 2024-09-16 | 2024-09-30 | 河北省秦皇岛市 | 买方指定仓库地面交货 |  | G00M-500143431-00048 | 050056354300010 | 400233577100010 | 500143431 | 无 | 500143431-0283
012408-1307013-9999 | 包9 | 900 | 国网冀北电力有限公司 | 国网冀北电力有限公司秦皇岛供电公司 | 国网秦皇岛供电公司2024年双模通信单元购置（第一次） | 无电压等级 | 通信单元,本地,1级三相表,HPLC+HRF,无,OFDM | 通信单元-通信单元类别:本地,适用终端/表类型:1级三相表,通信方式:HPLC+HRF,频率范围/中心频率:无,调制方式:OFDM | 只 | 24800 | 2024-09-16 | 2024-09-30 | 河北省秦皇岛市 | 买方指定仓库地面交货 |  | G00M-500143437-00048 | 050056352000010 | 400233548800010 | 500143437 | HRT6831 | 500143437-0274
012408-1307013-9999 | 包10 | 1000 | 国网冀北电力有限公司 | 国网冀北电力有限公司张家口供电公司 | 国网张家口供电公司2024年双模通信单元购置（第一次） | 无电压等级 | 通信单元,本地,1级三相表,HPLC+HRF,无,OFDM | 通信单元-通信单元类别:本地,适用终端/表类型:1级三相表,通信方式:HPLC+HRF,频率范围/中心频率:无,调制方式:OFDM | 只 | 5400 | 2024-09-05 | 2024-09-10 | 国网张家口供电公司 | 买方指定仓库地面交货 |  | G00M-500143437-00017 | 050056353200010 | 400233549700010 | 500143437 | HZ3211 | 500143437-0243
012408-1307013-9999 | 包10 | 1000 | 国网冀北电力有限公司 | 国网冀北电力有限公司唐山供电公司 | 国网唐山供电公司2024年双模通信单元购置（第一次） | 无电压等级 | 通信单元,本地,集中器I型,HPLC+HRF,无,OFDM | 通信单元-通信单元类别:本地,适用终端/表类型:集中器I型,通信方式:HPLC+HRF,频率范围/中心频率:无,调制方式:OFDM | 只 | 800 | 2024-09-13 | 2024-09-13 | 河北省唐山市路北区 | 买方指定仓库地面交货 |  | G00M-500143431-00017 | 050056358300010 | 400233554100010 | 500143431 | HZ3201 | 500143431-0252
012408-1307013-9999 | 包10 | 1000 | 国网冀北电力有限公司 | 国网冀北电力有限公司张家口供电公司 | 国网张家口供电公司2024年双模通信单元购置（第一次） | 无电压等级 | 通信单元,本地,2级单相表,HPLC+HRF,无,OFDM | 通信单元-通信单元类别:本地,适用终端/表类型:2级单相表,通信方式:HPLC+HRF,频率范围/中心频率:无,调制方式:OFDM | 只 | 25900 | 2024-09-05 | 2024-09-10 | 国网张家口供电公司 | 买方指定仓库地面交货 |  | G00M-500143435-00018 | 050056353300010 | 400233549800010 | 500143435 | HZ3211 | 500143435-0260
012408-1307013-9999 | 包10 | 1000 | 国网冀北电力有限公司 | 国网冀北电力有限公司唐山供电公司 | 国网唐山供电公司2024年双模通信单元购置（第一次） | 无电压等级 | 通信单元,本地,2级单相表,HPLC+HRF,无,OFDM | 通信单元-通信单元类别:本地,适用终端/表类型:2级单相表,通信方式:HPLC+HRF,频率范围/中心频率:无,调制方式:OFDM | 只 | 53000 | 2024-09-13 | 2024-09-13 | 河北省唐山市路北区 | 买方指定仓库地面交货 |  | G00M-500143435-00018 | 050056357500010 | 400233553400010 | 500143435 | HZ3211 | 500143435-0260
012408-1307013-9999 | 包10 | 1000 | 国网冀北电力有限公司 | 国网冀北电力有限公司张家口供电公司 | 国网张家口供电公司2024年双模通信单元购置（第一次） | 无电压等级 | 通信单元,本地,集中器I型,HPLC+HRF,无,OFDM | 通信单元-通信单元类别:本地,适用终端/表类型:集中器I型,通信方式:HPLC+HRF,频率范围/中心频率:无,调制方式:OFDM | 只 | 990 | 2024-09-05 | 2024-09-10 | 国网张家口供电公司 | 买方指定仓库地面交货 |  | G00M-500143431-00017 | 050056354600010 | 400233550900010 | 500143431 | HZ3201 | 500143431-0252
012408-1307013-9999 | 包10 | 1000 | 国网冀北电力有限公司 | 国网冀北电力有限公司唐山供电公司 | 国网唐山供电公司2024年双模通信单元购置（第一次） | 无电压等级 | 通信单元,本地,1级三相表,HPLC+HRF,无,OFDM | 通信单元-通信单元类别:本地,适用终端/表类型:1级三相表,通信方式:HPLC+HRF,频率范围/中心频率:无,调制方式:OFDM | 只 | 19200 | 2024-09-13 | 2024-09-13 | 河北省唐山市路北区 | 买方指定仓库地面交货 |  | G00M-500143437-00017 | 050056358400010 | 400233554200010 | 500143437 | HZ3211 | 500143437-0243
012408-1307013-9999 | 包11 | 1100 | 国网冀北电力有限公司 | 国网冀北电力有限公司承德供电公司 | 国网承德供电公司2024年双模通信单元购置（第一次） | 无电压等级 | 通信单元,本地,集中器I型,HPLC+HRF,无,OFDM | 通信单元-通信单元类别:本地,适用终端/表类型:集中器I型,通信方式:HPLC+HRF,频率范围/中心频率:无,调制方式:OFDM | 只 | 490 | 2024-09-10 | 2024-12-20 | 河北省承德市双桥区 | 买方指定仓库地面交货 |  | G00M-500143431-00032 | 050056356300010 | 400233552400010 | 500143431 | BF2201C | 500143431-0267
012408-1307013-9999 | 包11 | 1100 | 国网冀北电力有限公司 | 国网冀北电力有限公司唐山供电公司 | 国网唐山供电公司2024年双模通信单元购置（第一次） | 无电压等级 | 通信单元,本地,2级单相表,HPLC+HRF,无,OFDM | 通信单元-通信单元类别:本地,适用终端/表类型:2级单相表,通信方式:HPLC+HRF,频率范围/中心频率:无,调制方式:OFDM | 只 | 46000 | 2024-09-13 | 2024-09-13 | 河北省唐山市路北区 | 买方指定仓库地面交货 |  | G00M-500143435-00033 | 050056357400010 | 400233553300010 | 500143435 | BF2201A | 500143435-0275
012408-1307013-9999 | 包11 | 1100 | 国网冀北电力有限公司 | 国网冀北电力有限公司承德供电公司 | 国网承德供电公司2024年双模通信单元购置（第一次） | 无电压等级 | 通信单元,本地,2级单相表,HPLC+HRF,无,OFDM | 通信单元-通信单元类别:本地,适用终端/表类型:2级单相表,通信方式:HPLC+HRF,频率范围/中心频率:无,调制方式:OFDM | 只 | 32000 | 2024-09-10 | 2024-12-20 | 河北省承德市双桥区 | 买方指定仓库地面交货 |  | G00M-500143435-00033 | 050056356200010 | 400233552300010 | 500143435 | BF2201A | 500143435-0275
012408-1307013-9999 | 包11 | 1100 | 国网冀北电力有限公司 | 国网冀北电力有限公司唐山供电公司 | 国网唐山供电公司2024年双模通信单元购置（第一次） | 无电压等级 | 通信单元,本地,1级三相表,HPLC+HRF,无,OFDM | 通信单元-通信单元类别:本地,适用终端/表类型:1级三相表,通信方式:HPLC+HRF,频率范围/中心频率:无,调制方式:OFDM | 只 | 12000 | 2024-09-13 | 2024-09-13 | 河北省唐山市路北区 | 买方指定仓库地面交货 |  | G00M-500143437-00032 | 050056358200010 | 400233554000010 | 500143437 | BF2201A | 500143437-0258
012408-1307013-9999 | 包11 | 1100 | 国网冀北电力有限公司 | 国网冀北电力有限公司唐山供电公司 | 国网唐山供电公司2024年双模通信单元购置（第一次） | 无电压等级 | 通信单元,本地,集中器I型,HPLC+HRF,无,OFDM | 通信单元-通信单元类别:本地,适用终端/表类型:集中器I型,通信方式:HPLC+HRF,频率范围/中心频率:无,调制方式:OFDM | 只 | 1250 | 2024-09-13 | 2024-09-13 | 河北省唐山市路北区 | 买方指定仓库地面交货 |  | G00M-500143431-00032 | 050056358100010 | 400233553900010 | 500143431 | BF2201C | 500143431-0267
012408-1307013-9999 | 包11 | 1100 | 国网冀北电力有限公司 | 国网冀北电力有限公司承德供电公司 | 国网承德供电公司2024年双模通信单元购置（第一次） | 无电压等级 | 通信单元,本地,1级三相表,HPLC+HRF,无,OFDM | 通信单元-通信单元类别:本地,适用终端/表类型:1级三相表,通信方式:HPLC+HRF,频率范围/中心频率:无,调制方式:OFDM | 只 | 13000 | 2024-09-10 | 2024-12-20 | 河北省承德市双桥区 | 买方指定仓库地面交货 |  | G00M-500143437-00032 | 050056356100010 | 400233552200010 | 500143437 | BF2201A | 500143437-0258
012408-1307013-9999 | 包12 | 1200 | 国网冀北电力有限公司 | 国网冀北电力有限公司廊坊供电公司 | 国网廊坊供电公司2024年双模通信单元购置（第一次） | 无电压等级 | 通信单元,本地,1级三相表,HPLC+HRF,无,OFDM | 通信单元-通信单元类别:本地,适用终端/表类型:1级三相表,通信方式:HPLC+HRF,频率范围/中心频率:无,调制方式:OFDM | 只 | 17500 | 2024-09-13 | 2024-09-13 | 河北省廊坊市广阳区 | 买方指定仓库地面交货 |  | G00M-500143437-00045 | 050056346300010 | 400233547300010 | 500143437 | BS94115B | 500143437-0271
012408-1307013-9999 | 包12 | 1200 | 国网冀北电力有限公司 | 国网冀北电力有限公司廊坊供电公司 | 国网廊坊供电公司2024年双模通信单元购置（第一次） | 无电压等级 | 通信单元,本地,2级单相表,HPLC+HRF,无,OFDM | 通信单元-通信单元类别:本地,适用终端/表类型:2级单相表,通信方式:HPLC+HRF,频率范围/中心频率:无,调制方式:OFDM | 只 | 35900 | 2024-09-13 | 2024-09-13 | 河北省廊坊市广阳区 | 买方指定仓库地面交货 |  | G00M-500143435-00046 | 050056346400010 | 400233547400010 | 500143435 | BS94115B | 500143435-0288
012408-1307013-9999 | 包12 | 1200 | 国网冀北电力有限公司 | 国网冀北电力有限公司廊坊供电公司 | 国网廊坊供电公司2024年双模通信单元购置（第一次） | 无电压等级 | 通信单元,本地,集中器I型,HPLC+HRF,无,OFDM | 通信单元-通信单元类别:本地,适用终端/表类型:集中器I型,通信方式:HPLC+HRF,频率范围/中心频率:无,调制方式:OFDM | 只 | 930 | 2024-09-13 | 2024-09-13 | 河北省廊坊市广阳区 | 买方指定仓库地面交货 |  | G00M-500143431-00045 | 050056346200010 | 400233547200010 | 500143431 | BS94115A | 500143431-0280
012408-1307013-9999 | 包12 | 1200 | 国网冀北电力有限公司 | 国网冀北电力有限公司唐山供电公司 | 国网唐山供电公司2024年双模通信单元购置（第一次） | 无电压等级 | 通信单元,本地,2级单相表,HPLC+HRF,无,OFDM | 通信单元-通信单元类别:本地,适用终端/表类型:2级单相表,通信方式:HPLC+HRF,频率范围/中心频率:无,调制方式:OFDM | 只 | 42000 | 2024-09-13 | 2024-09-13 | 河北省唐山市路北区 | 买方指定仓库地面交货 |  | G00M-500143435-00046 | 050056358000010 | 400233553800010 | 500143435 | BS94115B | 500143435-0288
012408-1307013-9999 | 包12 | 1200 | 国网冀北电力有限公司 | 国网冀北电力有限公司唐山供电公司 | 国网唐山供电公司2024年双模通信单元购置（第一次） | 无电压等级 | 通信单元,本地,1级三相表,HPLC+HRF,无,OFDM | 通信单元-通信单元类别:本地,适用终端/表类型:1级三相表,通信方式:HPLC+HRF,频率范围/中心频率:无,调制方式:OFDM | 只 | 7500 | 2024-09-13 | 2024-09-13 | 河北省唐山市路北区 | 买方指定仓库地面交货 |  | G00M-500143437-00045 | 050056356900010 | 400233552900010 | 500143437 | BS94115B | 500143437-0271
012408-1307013-9999 | 包12 | 1200 | 国网冀北电力有限公司 | 国网冀北电力有限公司唐山供电公司 | 国网唐山供电公司2024年双模通信单元购置（第一次） | 无电压等级 | 通信单元,本地,集中器I型,HPLC+HRF,无,OFDM | 通信单元-通信单元类别:本地,适用终端/表类型:集中器I型,通信方式:HPLC+HRF,频率范围/中心频率:无,调制方式:OFDM | 只 | 800 | 2024-09-13 | 2024-09-13 | 河北省唐山市路北区 | 买方指定仓库地面交货 |  | G00M-500143431-00045 | 050056356800010 | 400233552800010 | 500143431 | BS94115A | 500143431-0280
012408-1307013-9999 | 包13 | 1300 | 国网冀北电力有限公司 | 国网冀北电力有限公司承德供电公司 | 国网承德供电公司2024年双模通信单元购置（第一次） | 无电压等级 | 通信单元,本地,集中器I型,HPLC+HRF,无,OFDM | 通信单元-通信单元类别:本地,适用终端/表类型:集中器I型,通信方式:HPLC+HRF,频率范围/中心频率:无,调制方式:OFDM | 只 | 80 | 2024-09-10 | 2024-12-20 | 河北省承德市双桥区 | 买方指定仓库地面交货 |  | G00M-500143431-00019 | 050056357300010 | 400233553200010 | 500143431 | SC3202F | 500143431-0254
012408-1307013-9999 | 包13 | 1300 | 国网冀北电力有限公司 | 国网冀北电力有限公司唐山供电公司 | 国网唐山供电公司2024年双模通信单元购置（第一次） | 无电压等级 | 通信单元,本地,2级单相表,HPLC+HRF,无,OFDM | 通信单元-通信单元类别:本地,适用终端/表类型:2级单相表,通信方式:HPLC+HRF,频率范围/中心频率:无,调制方式:OFDM | 只 | 136333 | 2024-09-13 | 2024-09-13 | 河北省唐山市路北区 | 买方指定仓库地面交货 |  | G00M-500143435-00020 | 050056360000010 | 400233555300010 | 500143435 | SC3202H | 500143435-0262
012408-1307013-9999 | 包14 | 1400 | 国网冀北电力有限公司 | 国网冀北电力有限公司承德供电公司 | 国网承德供电公司2024年双模通信单元购置（第一次） | 无电压等级 | 通信单元,本地,2级单相表,HPLC+HRF,无,OFDM | 通信单元-通信单元类别:本地,适用终端/表类型:2级单相表,通信方式:HPLC+HRF,频率范围/中心频率:无,调制方式:OFDM | 只 | 77713 | 2024-09-10 | 2024-12-20 | 河北省承德市双桥区 | 买方指定仓库地面交货 |  | G00M-500143435-00034 | 050056356000010 | 400233552100010 | 500143435 | EVXL1980B | 500143435-0276
012408-1307013-9999 | 包14 | 1400 | 国网冀北电力有限公司 | 国网冀北电力有限公司承德供电公司 | 国网承德供电公司2024年双模通信单元购置（第一次） | 无电压等级 | 通信单元,本地,1级三相表,HPLC+HRF,无,OFDM | 通信单元-通信单元类别:本地,适用终端/表类型:1级三相表,通信方式:HPLC+HRF,频率范围/中心频率:无,调制方式:OFDM | 只 | 25000 | 2024-09-10 | 2024-12-20 | 河北省承德市双桥区 | 买方指定仓库地面交货 |  | G00M-500143437-00033 | 050056354900010 | 400233551100010 | 500143437 | EVXL1980B | 500143437-0259
012408-1307013-9999 | 包14 | 1400 | 国网冀北电力有限公司 | 国网冀北电力有限公司承德供电公司 | 国网承德供电公司2024年双模通信单元购置（第一次） | 无电压等级 | 通信单元,本地,集中器I型,HPLC+HRF,无,OFDM | 通信单元-通信单元类别:本地,适用终端/表类型:集中器I型,通信方式:HPLC+HRF,频率范围/中心频率:无,调制方式:OFDM | 只 | 1660 | 2024-09-10 | 2024-12-20 | 河北省承德市双桥区 | 买方指定仓库地面交货 |  | G00M-500143431-00033 | 050056355500010 | 400233577300010 | 500143431 | EVXL1980A | 500143431-0268
012408-1307013-9999 | 包15 | 1500 | 国网冀北电力有限公司 | 国网冀北电力有限公司秦皇岛供电公司 | 国网秦皇岛供电公司2024年双模通信单元购置（第一次） | 无电压等级 | 通信单元,本地,集中器I型,HPLC+HRF,无,OFDM | 通信单元-通信单元类别:本地,适用终端/表类型:集中器I型,通信方式:HPLC+HRF,频率范围/中心频率:无,调制方式:OFDM | 只 | 200 | 2024-09-16 | 2024-09-30 | 河北省秦皇岛市 | 买方指定仓库地面交货 |  | G00M-500143431-00019 | 050056355200010 | 400233551400010 | 500143431 | SC3202F | 500143431-0254
012408-1307013-9999 | 包15 | 1500 | 国网冀北电力有限公司 | 国网冀北电力有限公司张家口供电公司 | 国网张家口供电公司2024年双模通信单元购置（第一次） | 无电压等级 | 通信单元,本地,集中器I型,HPLC+HRF,无,OFDM | 通信单元-通信单元类别:本地,适用终端/表类型:集中器I型,通信方式:HPLC+HRF,频率范围/中心频率:无,调制方式:OFDM | 只 | 310 | 2024-09-05 | 2024-09-10 | 国网张家口供电公司 | 买方指定仓库地面交货 |  | G00M-500143431-00019 | 050056355400010 | 400233551600010 | 500143431 | SC3202F | 500143431-0254
012408-1307013-9999 | 包15 | 1500 | 国网冀北电力有限公司 | 国网冀北电力有限公司承德供电公司 | 国网承德供电公司2024年双模通信单元购置（第一次） | 无电压等级 | 通信单元,本地,2级单相表,HPLC+HRF,无,OFDM | 通信单元-通信单元类别:本地,适用终端/表类型:2级单相表,通信方式:HPLC+HRF,频率范围/中心频率:无,调制方式:OFDM | 只 | 69050 | 2024-09-10 | 2024-12-20 | 河北省承德市双桥区 | 买方指定仓库地面交货 |  | G00M-500143435-00020 | 050056355900010 | 400233552000010 | 500143435 | SC3202H | 500143435-0262
012408-1307013-9999 | 包15 | 1500 | 国网冀北电力有限公司 | 国网冀北电力有限公司承德供电公司 | 国网承德供电公司2024年双模通信单元购置（第一次） | 无电压等级 | 通信单元,本地,1级三相表,HPLC+HRF,无,OFDM | 通信单元-通信单元类别:本地,适用终端/表类型:1级三相表,通信方式:HPLC+HRF,频率范围/中心频率:无,调制方式:OFDM | 只 | 32822 | 2024-09-10 | 2024-12-20 | 河北省承德市双桥区 | 买方指定仓库地面交货 |  | G00M-500143437-00019 | 050056357200010 | 400233577500010 | 500143437 | SC3202H | 500143437-0245
012408-1307013-9999 | 包16 | 1600 | 国网冀北电力有限公司 | 国网冀北电力有限公司唐山供电公司 | 国网唐山供电公司2024年双模通信单元购置（第一次） | 无电压等级 | 通信单元,本地,2级单相表,HPLC+HRF,无,OFDM | 通信单元-通信单元类别:本地,适用终端/表类型:2级单相表,通信方式:HPLC+HRF,频率范围/中心频率:无,调制方式:OFDM | 只 | 136334 | 2024-09-13 | 2024-09-13 | 河北省唐山市路北区 | 买方指定仓库地面交货 |  | G00M-500143435-00020 | 050056358800010 | 400233554600010 | 500143435 | SC3202H | 500143435-0262
012408-1307013-9999 | 包17 | 1700 | 国网冀北电力有限公司 | 国网冀北电力有限公司唐山供电公司 | 国网唐山供电公司2024年双模通信单元购置（第一次） | 无电压等级 | 通信单元,本地,2级单相表,HPLC+HRF,无,OFDM | 通信单元-通信单元类别:本地,适用终端/表类型:2级单相表,通信方式:HPLC+HRF,频率范围/中心频率:无,调制方式:OFDM | 只 | 136333 | 2024-09-13 | 2024-09-13 | 河北省唐山市路北区 | 买方指定仓库地面交货 |  | G00M-500143435-00020 | 050056358900010 | 400233554700010 | 500143435 | SC3202H | 500143435-0262
012408-1307013-9999 | 包18 | 1800 | 国网冀北电力有限公司 | 国网冀北电力有限公司秦皇岛供电公司 | 国网秦皇岛供电公司2024年双模通信单元购置（第一次） | 无电压等级 | 通信单元,本地,集中器I型,HPLC+HRF,无,OFDM | 通信单元-通信单元类别:本地,适用终端/表类型:集中器I型,通信方式:HPLC+HRF,频率范围/中心频率:无,调制方式:OFDM | 只 | 1060 | 2024-09-16 | 2024-09-30 | 河北省秦皇岛市 | 买方指定仓库地面交货 |  | G00M-500143431-00015 | 050056355300010 | 400233551500010 | 500143431 | SSC6863 | 500143431-0250
012408-1307013-9999 | 包18 | 1800 | 国网冀北电力有限公司 | 国网冀北电力有限公司张家口供电公司 | 国网张家口供电公司2024年双模通信单元购置（第一次） | 无电压等级 | 通信单元,本地,2级单相表,HPLC+HRF,无,OFDM | 通信单元-通信单元类别:本地,适用终端/表类型:2级单相表,通信方式:HPLC+HRF,频率范围/中心频率:无,调制方式:OFDM | 只 | 46000 | 2024-09-05 | 2024-09-10 | 国网张家口供电公司 | 买方指定仓库地面交货 |  | G00M-500143435-00016 | 050056353100010 | 400233549600010 | 500143435 | SSC6763 | 500143435-0258
012408-1307013-9999 | 包18 | 1800 | 国网冀北电力有限公司 | 国网冀北电力有限公司张家口供电公司 | 国网张家口供电公司2024年双模通信单元购置（第一次） | 无电压等级 | 通信单元,本地,1级三相表,HPLC+HRF,无,OFDM | 通信单元-通信单元类别:本地,适用终端/表类型:1级三相表,通信方式:HPLC+HRF,频率范围/中心频率:无,调制方式:OFDM | 只 | 11800 | 2024-09-05 | 2024-09-10 | 国网张家口供电公司 | 买方指定仓库地面交货 |  | G00M-500143437-00015 | 050056353000010 | 400233579600010 | 500143437 | SSC6763 | 500143437-0241
012408-1307013-9999 | 包18 | 1800 | 国网冀北电力有限公司 | 国网冀北电力有限公司秦皇岛供电公司 | 国网秦皇岛供电公司2024年双模通信单元购置（第一次） | 无电压等级 | 通信单元,本地,1级三相表,HPLC+HRF,无,OFDM | 通信单元-通信单元类别:本地,适用终端/表类型:1级三相表,通信方式:HPLC+HRF,频率范围/中心频率:无,调制方式:OFDM | 只 | 12600 | 2024-09-16 | 2024-09-30 | 河北省秦皇岛市 | 买方指定仓库地面交货 |  | G00M-500143437-00015 | 050056352800010 | 400233579500010 | 500143437 | SSC6763 | 500143437-0241
012408-1307013-9999 | 包18 | 1800 | 国网冀北电力有限公司 | 国网冀北电力有限公司张家口供电公司 | 国网张家口供电公司2024年双模通信单元购置（第一次） | 无电压等级 | 通信单元,本地,集中器I型,HPLC+HRF,无,OFDM | 通信单元-通信单元类别:本地,适用终端/表类型:集中器I型,通信方式:HPLC+HRF,频率范围/中心频率:无,调制方式:OFDM | 只 | 800 | 2024-09-05 | 2024-09-10 | 国网张家口供电公司 | 买方指定仓库地面交货 |  | G00M-500143431-00015 | 050056355000010 | 400233551200010 | 500143431 | SSC6863 | 500143431-0250
012408-1307013-9999 | 包18 | 1800 | 国网冀北电力有限公司 | 国网冀北电力有限公司秦皇岛供电公司 | 国网秦皇岛供电公司2024年双模通信单元购置（第一次） | 无电压等级 | 通信单元,本地,2级单相表,HPLC+HRF,无,OFDM | 通信单元-通信单元类别:本地,适用终端/表类型:2级单相表,通信方式:HPLC+HRF,频率范围/中心频率:无,调制方式:OFDM | 只 | 31500 | 2024-09-16 | 2024-09-30 | 河北省秦皇岛市 | 买方指定仓库地面交货 |  | G00M-500143435-00016 | 050056352900010 | 400233549500010 | 500143435 | SSC6763 | 500143435-0258
012408-1307013-9999 | 包19 | 1900 | 国网冀北电力有限公司 | 国网冀北电力有限公司唐山供电公司 | 国网唐山供电公司2024年双模通信单元购置（第一次） | 无电压等级 | 通信单元,本地,集中器I型,HPLC+HRF,无,OFDM | 通信单元-通信单元类别:本地,适用终端/表类型:集中器I型,通信方式:HPLC+HRF,频率范围/中心频率:无,调制方式:OFDM | 只 | 1316 | 2024-09-13 | 2024-09-13 | 河北省唐山市路北区 | 买方指定仓库地面交货 |  | G00M-500143431-00019 | 050056359300010 | 400233555100010 | 500143431 | SC3202F | 500143431-0254
012408-1307013-9999 | 包19 | 1900 | 国网冀北电力有限公司 | 国网冀北电力有限公司唐山供电公司 | 国网唐山供电公司2024年双模通信单元购置（第一次） | 无电压等级 | 通信单元,本地,集中器I型,HPLC+HRF,无,OFDM | 通信单元-通信单元类别:本地,适用终端/表类型:集中器I型,通信方式:HPLC+HRF,频率范围/中心频率:无,调制方式:OFDM | 只 | 1316 | 2024-09-13 | 2024-09-13 | 河北省唐山市路北区 | 买方指定仓库地面交货 |  | G00M-500143431-00019 | 050056359200010 | 400233555000010 | 500143431 | SC3202F | 500143431-0254
012408-1307013-9999 | 包19 | 1900 | 国网冀北电力有限公司 | 国网冀北电力有限公司张家口供电公司 | 国网张家口供电公司2024年双模通信单元购置（第一次） | 无电压等级 | 通信单元,本地,2级单相表,HPLC+HRF,无,OFDM | 通信单元-通信单元类别:本地,适用终端/表类型:2级单相表,通信方式:HPLC+HRF,频率范围/中心频率:无,调制方式:OFDM | 只 | 45200 | 2024-09-05 | 2024-09-10 | 国网张家口供电公司 | 买方指定仓库地面交货 |  | G00M-500143435-00020 | 050056354200010 | 400233550600010 | 500143435 | SC3202H | 500143435-0262
012408-1307013-9999 | 包19 | 1900 | 国网冀北电力有限公司 | 国网冀北电力有限公司唐山供电公司 | 国网唐山供电公司2024年双模通信单元购置（第一次） | 无电压等级 | 通信单元,本地,1级三相表,HPLC+HRF,无,OFDM | 通信单元-通信单元类别:本地,适用终端/表类型:1级三相表,通信方式:HPLC+HRF,频率范围/中心频率:无,调制方式:OFDM | 只 | 12666 | 2024-09-13 | 2024-09-13 | 河北省唐山市路北区 | 买方指定仓库地面交货 |  | G00M-500143437-00019 | 050056359600010 | 400233578000010 | 500143437 | SC3202H | 500143437-0245
012408-1307013-9999 | 包19 | 1900 | 国网冀北电力有限公司 | 国网冀北电力有限公司唐山供电公司 | 国网唐山供电公司2024年双模通信单元购置（第一次） | 无电压等级 | 通信单元,本地,1级三相表,HPLC+HRF,无,OFDM | 通信单元-通信单元类别:本地,适用终端/表类型:1级三相表,通信方式:HPLC+HRF,频率范围/中心频率:无,调制方式:OFDM | 只 | 12666 | 2024-09-13 | 2024-09-13 | 河北省唐山市路北区 | 买方指定仓库地面交货 |  | G00M-500143437-00019 | 050056359500010 | 400233577800010 | 500143437 | SC3202H | 500143437-0245
012408-1307013-9999 | 包19 | 1900 | 国网冀北电力有限公司 | 国网冀北电力有限公司唐山供电公司 | 国网唐山供电公司2024年双模通信单元购置（第一次） | 无电压等级 | 通信单元,本地,1级三相表,HPLC+HRF,无,OFDM | 通信单元-通信单元类别:本地,适用终端/表类型:1级三相表,通信方式:HPLC+HRF,频率范围/中心频率:无,调制方式:OFDM | 只 | 12668 | 2024-09-13 | 2024-09-13 | 河北省唐山市路北区 | 买方指定仓库地面交货 |  | G00M-500143437-00019 | 050056359400010 | 400233577700010 | 500143437 | SC3202H | 500143437-0245
012408-1307013-9999 | 包20 | 2000 | 国网冀北电力有限公司 | 国网冀北电力有限公司张家口供电公司 | 国网张家口供电公司2024年双模通信单元购置（第一次） | 无电压等级 | 通信单元,本地,2级单相表,HPLC+HRF,无,OFDM | 通信单元-通信单元类别:本地,适用终端/表类型:2级单相表,通信方式:HPLC+HRF,频率范围/中心频率:无,调制方式:OFDM | 只 | 134900 | 2024-09-05 | 2024-09-10 | 国网张家口供电公司 | 买方指定仓库地面交货 |  | G00M-500143435-00020 | 050056354100010 | 400233550500010 | 500143435 | SC3202H | 500143435-0262
012408-1307013-9999 | 包21 | 2100 | 国网冀北电力有限公司 | 国网冀北电力有限公司秦皇岛供电公司 | 国网秦皇岛供电公司2024年双模通信单元购置（第一次） | 无电压等级 | 通信单元,本地,2级单相表,HPLC+HRF,无,OFDM | 通信单元-通信单元类别:本地,适用终端/表类型:2级单相表,通信方式:HPLC+HRF,频率范围/中心频率:无,调制方式:OFDM | 只 | 129090 | 2024-09-16 | 2024-09-30 | 河北省秦皇岛市 | 买方指定仓库地面交货 |  | G00M-500143435-00020 | 050056352500010 | 400233549200010 | 500143435 | SC3202H | 500143435-0262
012408-1307013-9999 | 包21 | 2100 | 国网冀北电力有限公司 | 国网冀北电力有限公司张家口供电公司 | 国网张家口供电公司2024年双模通信单元购置（第一次） | 无电压等级 | 通信单元,本地,1级三相表,HPLC+HRF,无,OFDM | 通信单元-通信单元类别:本地,适用终端/表类型:1级三相表,通信方式:HPLC+HRF,频率范围/中心频率:无,调制方式:OFDM | 只 | 1878 | 2024-09-05 | 2024-09-10 | 国网张家口供电公司 | 买方指定仓库地面交货 |  | G00M-500143437-00019 | 050056354000010 | 400233577000010 | 500143437 | SC3202H | 500143437-0245

## 综合接入设备
分标编号 | 包名称 | 分包编号 | 项目单位 | 需求单位 | 项目名称 | 工程电压等级 | 物资名称 | 物资描述 | 单位 | 数量 | 首批交货日期 | 最后一批交货日期 | 交货地点 | 交货方式 | 备注 | 技术规范编码 | 网省采购申请号 | 总部采购申请号 | 物料编码 | 扩展描述 | 扩展编码
012408-1206008-9999 | 包1 | 100 | 国网冀北电力有限公司 | 国网冀北电力有限公司承德供电公司 | 冀北承德局智沟220千伏变电站主变扩建工程 | 无电压等级 | 综合接入设备,16 | 综合接入设备-用户端口数:16 | 台 | 1 | 2025-02-28 | 2025-02-28 | 河北省承德市承德县 | 施工现场地面交货 |  | 0000-500130620-00070 | 050055030600010 | 400233524400010 | 500130620
012408-1206008-9999 | 包1 | 100 | 国网冀北电力有限公司 | 国网冀北电力有限公司承德供电公司 | 冀北承德局智沟220千伏变电站主变扩建工程 | 无电压等级 | 综合接入设备,16 | 综合接入设备-用户端口数:16 | 台 | 1 | 2025-02-28 | 2025-02-28 | 河北省承德市承德县 | 施工现场地面交货 |  | 0000-500130620-00069 | 050055030700010 | 400233524500010 | 500130620
012408-1206008-9999 | 包1 | 100 | 国网冀北电力有限公司 | 国网冀北电力有限公司信息通信分公司 | 国网冀北信通公司冀北中信城办公区业务网通信设备建设 | 无电压等级 | 综合接入设备,16 | 综合接入设备-用户端口数:16 | 台 | 2 | 2024-10-31 | 2024-10-31 | 北京 | 买方指定仓库地面交货 |  | B00M-500130620-00003 | 050055978000010 | 400233546500010 | 500130620

## 变电在线监测装置
分标编号 | 包名称 | 分包编号 | 项目单位 | 需求单位 | 项目名称 | 工程电压等级 | 物资名称 | 物资描述 | 单位 | 数量 | 首批交货日期 | 最后一批交货日期 | 交货地点 | 交货方式 | 备注 | 技术规范编码 | 网省采购申请号 | 总部采购申请号 | 物料编码 | 扩展描述 | 扩展编码
012408-1102003-9999 | 包1 | 100 | 国网冀北电力有限公司 | 国网冀北电力有限公司工程管理分公司（北京华联电力工程咨询有限公司） | 坝上500kV变电站新建工程 | 500kV | 变电在线监测装置,在线监测集成系统 | 变电在线监测装置-类型:在线监测集成系统 | 套 | 1 | 2024-07-22 | 2024-07-22 | 河北省张家口市张北县 | 施工现场地面交货 |  | G00M-500073840-00009 | 050056336200010 | 400233547100010 | 500073840 | 无 | 500073840-0155
012408-1102003-9999 | 包1 | 100 | 国网冀北电力有限公司 | 国网冀北电力有限公司工程管理分公司（北京华联电力工程咨询有限公司） | 牌楼500千伏变电站新建工程 | 500kV | 变电在线监测装置,在线监测集成系统 | 变电在线监测装置-类型:在线监测集成系统 | 套 | 1 | 2024-08-20 | 2024-08-20 | 河北省承德市围场县 | 施工现场车板交货 |  | G00M-500073840-00009 | 050056308200010 | 400233546900010 | 500073840 | 无 | 500073840-0155
012408-1102003-9999 | 包1 | 100 | 国网冀北电力有限公司 | 国网冀北电力有限公司超高压分公司 | 2024年国网冀北超高压公司500kV金山岭唐山东御道口交流系统剩余电流监测提升 | 500kV | 变电在线监测装置,在线监测集成系统 | 变电在线监测装置-类型:在线监测集成系统 | 套 | 3 | 2024-09-30 | 2024-09-30 | 河北省唐山市、承德市 | 买方指定仓库地面交货 |  | G00M-500073840-00009 | 050055942000010 | 400233544900010 | 500073840 | 无 | 500073840-0155
012408-1102003-9999 | 包1 | 100 | 国网冀北电力有限公司 | 国网冀北电力有限公司超高压分公司 | 2024年国网冀北超高压公司500kV孝彩香河站低压交流系统剩余电流监测能力提升 | 500kV | 变电在线监测装置,在线监测集成系统 | 变电在线监测装置-类型:在线监测集成系统 | 套 | 2 | 2024-09-30 | 2024-09-30 | 河北省廊坊市 | 买方指定仓库地面交货 |  | G00M-500073840-00009 | 050055942100010 | 400233545000010 | 500073840 | 无 | 500073840-0155
012408-1102003-9999 | 包1 | 100 | 国网冀北电力有限公司 | 国网冀北电力有限公司超高压分公司 | 2024年国网冀北超高压公司500kV昌黎康保尚义站交流系统剩余电流监测能力提升 | 500kV | 变电在线监测装置,在线监测集成系统 | 变电在线监测装置-类型:在线监测集成系统 | 套 | 3 | 2024-09-30 | 2024-09-30 | 河北省秦皇岛市、张家口市 | 买方指定仓库地面交货 |  | G00M-500073840-00009 | 050055939800010 | 400233544700010 | 500073840 | 无 | 500073840-0155
012408-1102003-9999 | 包1 | 100 | 国网冀北电力有限公司 | 国网冀北电力有限公司超高压分公司 | 2024年国网冀北超高压公司500kV昌平、安定、顺义站低压系统剩余电流监测提升 | 500kV | 变电在线监测装置,在线监测集成系统 | 变电在线监测装置-类型:在线监测集成系统 | 套 | 3 | 2024-09-30 | 2024-09-30 | 北京市昌平区、大兴区、顺义区 | 买方指定仓库地面交货 |  | G00M-500073840-00009 | 050055939900010 | 400233544800010 | 500073840 | 无 | 500073840-0155
012408-1102003-9999 | 包2 | 200 | 国网冀北电力有限公司 | 国网冀北电力有限公司超高压分公司 | 2024年国网冀北超高压公司500kV固安张南站低压交流系统剩余电流监测能力提升 | 500kV | 变电在线监测装置,在线监测集成系统 | 变电在线监测装置-类型:在线监测集成系统 | 套 | 2 | 2024-09-30 | 2024-09-30 | 河北省廊坊市、张家口市 | 买方指定仓库地面交货 |  | G00M-500073840-00009 | 050055942300010 | 400233545200010 | 500073840 | 无 | 500073840-0155
012408-1102003-9999 | 包2 | 200 | 国网冀北电力有限公司 | 国网冀北电力有限公司超高压分公司 | 2024年国网冀北超高压公司500kV安各庄太平天马站交流系统剩余电流监测提升 | 500kV | 变电在线监测装置,在线监测集成系统 | 变电在线监测装置-类型:在线监测集成系统 | 套 | 3 | 2024-09-30 | 2024-09-30 | 河北省唐山市、承德市 | 买方指定仓库地面交货 |  | G00M-500073840-00009 | 050055942200010 | 400233545100010 | 500073840 | 无 | 500073840-0155
012408-1102003-9999 | 包2 | 200 | 国网冀北电力有限公司 | 国网冀北电力有限公司超高压分公司 | 2024年国网冀北超高压公司500kV通州门头沟霸州交流系统剩余电流监测能力提升 | 500kV | 变电在线监测装置,在线监测集成系统 | 变电在线监测装置-类型:在线监测集成系统 | 套 | 3 | 2024-09-30 | 2024-09-30 | 北京市通州区、大兴区、河北省廊坊市 | 买方指定仓库地面交货 |  | G00M-500073840-00009 | 050055965000010 | 400233545800010 | 500073840 | 无 | 500073840-0155
012408-1102003-9999 | 包2 | 200 | 国网冀北电力有限公司 | 国网冀北电力有限公司超高压分公司 | 2024年国网冀北超高压公司1000kV廊坊隆化串补站交流系统剩余电流监测提升 | 1000kV | 变电在线监测装置,在线监测集成系统 | 变电在线监测装置-类型:在线监测集成系统 | 套 | 2 | 2024-09-30 | 2024-09-30 | 河北省廊坊市、承德市 | 买方指定仓库地面交货 |  | G00M-500073840-00009 | 050055943000010 | 400233545300010 | 500073840 | 无 | 500073840-0155
012408-1102003-9999 | 包3 | 300 | 国网冀北电力有限公司 | 国网冀北电力有限公司超高压分公司 | 2024年国网冀北超高压公司500kV洛图解放站低压交流系统剩余电流监测能力提升 | 500kV | 变电在线监测装置,在线监测集成系统 | 变电在线监测装置-类型:在线监测集成系统 | 套 | 2 | 2024-09-30 | 2024-09-30 | 河北省廊坊市、张家口市 | 买方指定仓库地面交货 |  | G00M-500073840-00009 | 050055966400010 | 400233546200010 | 500073840 | 无 | 500073840-0155
012408-1102003-9999 | 包3 | 300 | 国网冀北电力有限公司 | 国网冀北电力有限公司超高压分公司 | 2024年国网冀北超高压公司500kV姜家营唐山西阳乐站交流系统剩余电流监测提升 | 500kV | 变电在线监测装置,在线监测集成系统 | 变电在线监测装置-类型:在线监测集成系统 | 套 | 3 | 2024-09-30 | 2024-09-30 | 河北省唐山市 | 买方指定仓库地面交货 |  | G00M-500073840-00009 | 050055966200010 | 400233546000010 | 500073840 | 无 | 500073840-0155
012408-1102003-9999 | 包3 | 300 | 国网冀北电力有限公司 | 国网冀北电力有限公司超高压分公司 | 2024年国网冀北超高压公司500kV乐亭甸头宽城站交流系统剩余电流监测能力提升 | 500kV | 变电在线监测装置,在线监测集成系统 | 变电在线监测装置-类型:在线监测集成系统 | 套 | 3 | 2024-09-30 | 2024-09-30 | 河北省唐山市、承德市 | 买方指定仓库地面交货 |  | G00M-500073840-00009 | 050055966300010 | 400233546100010 | 500073840 | 无 | 500073840-0155
012408-1102003-9999 | 包3 | 300 | 国网冀北电力有限公司 | 国网冀北电力有限公司超高压分公司 | 2024年国网冀北超高压公司500kV承德万全沽源站交流系统剩余电流监测能力提升 | 500kV | 变电在线监测装置,在线监测集成系统 | 变电在线监测装置-类型:在线监测集成系统 | 套 | 3 | 2024-09-30 | 2024-09-30 | 河北省承德市、张家口市 | 买方指定仓库地面交货 |  | G00M-500073840-00009 | 050055965500010 | 400233545900010 | 500073840 | 无 | 500073840-0155
012408-1102003-9999 | 包4 | 400 | 国网冀北电力有限公司 | 国网冀北电力有限公司工程管理分公司（北京华联电力工程咨询有限公司） | 坝上500kV变电站新建工程 | 500kV | 智能变电站状态监测,SF6在线监测 | 智能变电站状态监测-监测对象:SF6在线监测 | 套 | 1 | 2024-07-22 | 2024-07-22 | 河北省张家口市张北县 | 施工现场地面交货 |  | G00M-500083864-00002 | 050053568300010 | 400233519000010 | 500083864 | 无 | 500083864-0057
012408-1102003-9999 | 包4 | 400 | 国网冀北电力有限公司 | 国网冀北电力有限公司唐山供电公司 | 唐山港兴街110KV变电站新建工程 | 110kV | 变电在线监测装置,变压器在线监测系统 | 变电在线监测装置-类型:变压器在线监测系统 | 套 | 1 | 2025-02-15 | 2025-02-28 | 河北省唐山市京唐港 | 施工现场地面交货 |  | G00M-500063051-00009 | 050055059600010 | 400233527400010 | 500063051 | 铁芯夹件接地电流监测主机1台；穿心式电流传感器2个；铁芯夹件接地电流状态分析软件1套；电源电缆、信号电缆等装置附件1套。 | 500063051-0006
012408-1102003-9999 | 包4 | 400 | 国网冀北电力有限公司 | 国网冀北电力有限公司唐山供电公司 | 唐山港兴街110KV变电站新建工程 | 110kV | 变电在线监测装置,SF6监测系统 | 变电在线监测装置-类型:SF6监测系统 | 套 | 1 | 2025-02-15 | 2025-02-28 | 河北省唐山市京唐港 | 施工现场地面交货 |  | G00M-500008848-00001 | 050055063600010 | 400233527600010 | 500008848 | 变电在线监测装置,SF6监测系统 | 500008848-0137
012408-1102003-9999 | 包4 | 400 | 国网冀北电力有限公司 | 国网冀北电力有限公司唐山供电公司 | 唐山港兴街110KV变电站新建工程 | 110kV | 变电在线监测装置,避雷器在线监测系统 | 变电在线监测装置-类型:避雷器在线监测系统 | 套 | 1 | 2025-02-15 | 2025-02-28 | 河北省唐山市京唐港 | 施工现场地面交货 |  | G00M-500063754-00002 | 050055059500010 | 400233527300010 | 500063754 | 变电在线监测装置,避雷器在线监测系统-适用规模：110kV及以上避雷器24台 | 500063754-0005
012408-1102003-9999 | 包5 | 500 | 国网冀北电力有限公司 | 国网冀北电力有限公司工程管理分公司（北京华联电力工程咨询有限公司） | 坝上500kV变电站新建工程 | 500kV | 变电在线监测装置,蓄电池在线监测系统 | 变电在线监测装置-类型:蓄电池在线监测系统 | 套 | 1 | 2024-07-22 | 2024-07-22 | 河北省张家口市张北县 | 施工现场地面交货 |  | G00M-500063795-00002 | 050056336100010 | 400233547000010 | 500063795 | 适用于220kV及以下变电站，双电双充配置 | 500063795-0042
012408-1102003-9999 | 包5 | 500 | 国网冀北电力有限公司 | 国网冀北电力有限公司工程管理分公司（北京华联电力工程咨询有限公司） | 牌楼500千伏变电站新建工程 | 500kV | 变电在线监测装置,蓄电池在线监测系统 | 变电在线监测装置-类型:蓄电池在线监测系统 | 套 | 1 | 2024-08-20 | 2024-08-20 | 河北省承德市围场县 | 施工现场车板交货 |  | G00M-500063795-00002 | 050056308000010 | 400233546800010 | 500063795 | 适用于220kV及以下变电站，双电双充配置 | 500063795-0042

## 切换装置
分标编号 | 包名称 | 分包编号 | 项目单位 | 需求单位 | 项目名称 | 工程电压等级 | 物资名称 | 物资描述 | 单位 | 数量 | 首批交货日期 | 最后一批交货日期 | 交货地点 | 交货方式 | 备注 | 技术规范编码 | 网省采购申请号 | 总部采购申请号 | 物料编码 | 扩展描述 | 扩展编码
012408-1203003-9999 | 包1 | 100 | 国网冀北电力有限公司 | 国网冀北电力有限公司信息通信分公司 | 国网冀北信通公司500kV安定等2座变电站安稳控制系统2M切换装置改造 | 无电压等级 | 切换装置,2M切换 | 切换装置-类型:2M切换 | 台 | 4 | 2024-10-30 | 2024-10-30 | 北京 | 买方指定仓库地面交货 |  | B00M-500009550-00010 | 050055868700010 | 400233542300010 | 500009550
012408-1203003-9999 | 包1 | 100 | 国网冀北电力有限公司 | 国网冀北电力有限公司超高压分公司 | 国网冀北超高压分公司500kV浑源站变电站安稳控制系统2M切换装置改造 | 500kV | 切换装置,2M切换 | 切换装置-类型:2M切换 | 台 | 2 | 2024-09-30 | 2024-09-30 | 山西省大同市 | 买方指定仓库地面交货 |  | B00M-500009550-00009 | 050054906000010 | 400233521400010 | 500009550

## 协议转换设备
分标编号 | 包名称 | 分包编号 | 项目单位 | 需求单位 | 项目名称 | 工程电压等级 | 物资名称 | 物资描述 | 单位 | 数量 | 首批交货日期 | 最后一批交货日期 | 交货地点 | 交货方式 | 备注 | 技术规范编码 | 网省采购申请号 | 总部采购申请号 | 物料编码 | 扩展描述 | 扩展编码
012408-1203002-9999 | 包1 | 100 | 国网冀北电力有限公司 | 国网冀北电力有限公司唐山供电公司 | 国网唐山供电公司2024年光伏用户协议转换设备购置（第一次） | 无电压等级 | 协议转换设备,电-电转换 | 协议转换设备-转换方式:电-电转换 | 台 | 17180 | 2024-09-13 | 2024-09-13 | 河北省唐山市 | 买方指定仓库地面交货 |  | D041-500009548-00001 | 050055922100010 | 400233544100010 | 500009548
012408-1203002-9999 | 包2 | 200 | 国网冀北电力有限公司 | 国网冀北电力有限公司承德供电公司 | 国网承德供电公司2024年光伏用户协议转换设备购置（第一次） | 无电压等级 | 协议转换设备,电-电转换 | 协议转换设备-转换方式:电-电转换 | 台 | 8339 | 2024-09-30 | 2024-12-30 | 河北省承德市双桥区 | 买方指定仓库地面交货 |  | D6FQ-500009548-00001 | 050055859400010 | 400233541700010 | 500009548
012408-1203002-9999 | 包3 | 300 | 国网冀北电力有限公司 | 国网冀北电力有限公司张家口供电公司 | 国网张家口供电公司2024年光伏用户协议转换设备购置（第一次） | 无电压等级 | 协议转换设备,电-电转换 | 协议转换设备-转换方式:电-电转换 | 台 | 3800 | 2024-09-12 | 2024-09-13 | 国网张家口供电公司 | 买方指定仓库地面交货 |  | D043-500009548-00001 | 050055853700010 | 400233541500010 | 500009548
012408-1203002-9999 | 包4 | 400 | 国网冀北电力有限公司 | 国网冀北电力有限公司秦皇岛供电公司 | 国网秦皇岛供电公司2024年光伏用户协议转换设备购置（第一次） | 无电压等级 | 协议转换设备,电-电转换 | 协议转换设备-转换方式:电-电转换 | 台 | 3730 | 2024-09-16 | 2024-09-30 | 河北省秦皇岛市 | 买方指定仓库地面交货 |  | D042-500009548-00001 | 050055859700010 | 400233541800010 | 500009548
012408-1203002-9999 | 包5 | 500 | 国网冀北电力有限公司 | 国网冀北电力有限公司廊坊供电公司 | 国网廊坊供电公司2024年光伏用户协议转换设备购置（第一次） | 无电压等级 | 协议转换设备,电-电转换 | 协议转换设备-转换方式:电-电转换 | 台 | 3629 | 2024-09-13 | 2024-09-13 | 河北省廊坊市广阳区 | 买方指定仓库地面交货 |  | D044-500009548-00001 | 050055855200010 | 400233541600010 | 500009548

## 电磁式电流互感器
分标编号 | 包名称 | 分包编号 | 项目单位 | 需求单位 | 项目名称 | 工程电压等级 | 物资名称 | 物资描述 | 单位 | 数量 | 首批交货日期 | 最后一批交货日期 | 交货地点 | 交货方式 | 备注 | 技术规范编码 | 网省采购申请号 | 总部采购申请号 | 物料编码 | 扩展描述 | 扩展编码
012408-1003001-9999 | 包1 | 100 | 国网冀北电力有限公司 | 国网冀北电力有限公司秦皇岛供电公司 | 冀北秦皇岛北戴河区10kV薄荷花苑至一中开闭所二线网架结构优化工程 | 10kV | 10kV干式电磁CT,600/5,0.5,10P,4,30,正立 | 电磁式电流互感器-电压等级:AC10kV,绝缘方式:干式,最大电流比:600/5,测量级精度:0.5,保护级精度:10P,次级绕组数:4,容量:30VA,安装方式:正立 | 台 | 3 | 2024-09-20 | 2025-01-02 | 河北省秦皇岛市 | 买方指定仓库地面交货 |  | G00M-500058612-00001 | 050055355800010 | 400233536300010 | 500058612 | 常规站，0.2S/0.5/10P20/10P20级次组合，有抽头，31.5kA | 500058612-0024
012408-1003001-9999 | 包1 | 100 | 国网冀北电力有限公司 | 国网冀北电力有限公司唐山供电公司 | 冀北唐山路南区10kV220kV增盛路变电站10千伏配套送出切改京东开关站网架结 | 10kV | 10kV干式电磁CT,1200/1,0.2,5P,3,60,正立 | 电磁式电流互感器-电压等级:AC10kV,绝缘方式:干式,最大电流比:1200/1,测量级精度:0.2,保护级精度:5P,次级绕组数:3,容量:60VA,安装方式:正立 | 台 | 2 | 2024-08-29 | 2024-08-30 | 河北唐山 | 买方指定仓库地面交货 |  | G00M-500037346-00002 | 050054942300010 | 400233578800010 | 500037346 | 10kV干式电磁CT,1200/1,0.2,5P,3,60,正立 | 500037346-0003
012408-1003001-9999 | 包1 | 100 | 国网冀北电力有限公司 | 国网冀北电力有限公司秦皇岛供电公司 | 冀北秦皇岛海港区岭前变电站10kV配套送出工程 | 10kV | 10kV干式电磁CT,150/5,无测量级,10P,1,15,穿心 | 电磁式电流互感器-电压等级:AC10kV,绝缘方式:干式,最大电流比:150/5,测量级精度:无测量级,保护级精度:10P,次级绕组数:1,容量:15VA,安装方式:穿心式 | 台 | 16 | 2024-09-16 | 2024-09-16 | 河北省秦皇岛市 | 买方指定仓库地面交货 |  | G00M-500118181-00001 | 050055367700010 | 400233536700010 | 500118181 | 户内、环氧浇注式、零序电流互感器、柜内安装、内径：240mm | 500118181-0013
012408-1003001-9999 | 包1 | 100 | 国网冀北电力有限公司 | 国网冀北电力有限公司秦皇岛供电公司 | 冀北秦皇岛海港区10kV学院线网架结构优化工程 | 10kV | 10kV干式电磁CT,150/5,无测量级,10P,1,15,穿心 | 电磁式电流互感器-电压等级:AC10kV,绝缘方式:干式,最大电流比:150/5,测量级精度:无测量级,保护级精度:10P,次级绕组数:1,容量:15VA,安装方式:穿心式 | 台 | 47 | 2024-09-16 | 2024-09-16 | 河北省秦皇岛市 | 买方指定仓库地面交货 |  | G00M-500118181-00001 | 050055574900010 | 400233538600010 | 500118181 | 户内、环氧浇注式、零序电流互感器、柜内安装、内径：240mm | 500118181-0013
012408-1003001-9999 | 包1 | 100 | 国网冀北电力有限公司 | 国网冀北电力有限公司秦皇岛供电公司 | 冀北秦皇岛北戴河区10kV薄荷花苑至一中开闭所一线网架结构优化工程 | 10kV | 10kV干式电磁CT,600/5,0.5,10P,4,30,正立 | 电磁式电流互感器-电压等级:AC10kV,绝缘方式:干式,最大电流比:600/5,测量级精度:0.5,保护级精度:10P,次级绕组数:4,容量:30VA,安装方式:正立 | 台 | 3 | 2024-09-20 | 2025-01-02 | 河北省秦皇岛市 | 买方指定仓库地面交货 |  | G00M-500058612-00001 | 050055355500010 | 400233536200010 | 500058612 | 常规站，0.2S/0.5/10P20/10P20级次组合，有抽头，31.5kA | 500058612-0024
012408-1003001-9999 | 包1 | 100 | 国网冀北电力有限公司 | 国网冀北电力有限公司承德供电公司 | 冀北承德局智沟220千伏变电站主变扩建工程 | 无电压等级 | 35kV干式电磁CT,通用,通用,5P,4,通用,正立 | 电磁式电流互感器-电压等级:AC35kV,绝缘方式:干式,最大电流比:通用,测量级精度:通用,保护级精度:5P,次级绕组数:4,容量:通用,安装方式:正立 | 台 | 3 | 2025-02-28 | 2025-02-28 | 河北省承德市承德县 | 施工现场地面交货 |  | 9999-500141413-00033 | 050055506000010 | 400233537900010 | 500141413 | 0.2S/0.5/5P30/5P30级次组合,31.5kA,+40~-35℃,1000m,套管材质:硅橡胶,适用如下变比:800/1(5)、600/1(5)、300/1(5) | 500141413-0088
012408-1003001-9999 | 包1 | 100 | 国网冀北电力有限公司 | 国网冀北电力有限公司唐山供电公司 | 冀北唐山路北10kV苑南516线路网架结构优化工程 | 10kV | 10kV干式电磁CT,1500/5,0.2S,10P,4,40,正立 | 电磁式电流互感器-电压等级:AC10kV,绝缘方式:干式,最大电流比:1500/5,测量级精度:0.2S,保护级精度:10P,次级绕组数:4,容量:40VA,安装方式:正立 | 台 | 27 | 2024-08-30 | 2024-08-30 | 河北省唐山市 | 买方指定仓库地面交货 |  | G00M-500075668-00002 | 050055875100010 | 400233542600010 | 500075668 | 无 | 500075668-0009
012408-1003001-9999 | 包1 | 100 | 国网冀北电力有限公司 | 国网冀北电力有限公司唐山供电公司 | 冀北唐山路北10kV唐百开闭站新出线网架结构优化工程 | 10kV | 10kV干式电磁CT,800/5,0.2S,10P,4,30,正立 | 电磁式电流互感器-电压等级:AC10kV,绝缘方式:干式,最大电流比:800/5,测量级精度:0.2S,保护级精度:10P,次级绕组数:4,容量:30VA,安装方式:正立 | 台 | 30 | 2024-08-30 | 2024-08-30 | 河北省唐山市 | 买方指定仓库地面交货 |  | G00M-500065095-00002 | 050055865700010 | 400233542000010 | 500065095 | 无 | 500065095-0031
012408-1003001-9999 | 包1 | 100 | 国网冀北电力有限公司 | 国网冀北电力有限公司唐山供电公司 | 冀北唐山路北10kV苑南516线路网架结构优化工程 | 10kV | 10kV干式电磁CT,800/5,0.2S,10P,4,30,正立 | 电磁式电流互感器-电压等级:AC10kV,绝缘方式:干式,最大电流比:800/5,测量级精度:0.2S,保护级精度:10P,次级绕组数:4,容量:30VA,安装方式:正立 | 台 | 123 | 2024-08-30 | 2024-08-30 | 河北省唐山市 | 买方指定仓库地面交货 |  | G00M-500065095-00002 | 050055875000010 | 400233542500010 | 500065095 | 无 | 500065095-0031
012408-1003001-9999 | 包1 | 100 | 国网冀北电力有限公司 | 国网冀北电力有限公司秦皇岛供电公司 | 冀北秦皇岛海港区10kV白塔岭站531金屋三线网架结构优化工程 | 10kV | 10kV干式电磁CT,150/5,无测量级,10P,1,15,穿心 | 电磁式电流互感器-电压等级:AC10kV,绝缘方式:干式,最大电流比:150/5,测量级精度:无测量级,保护级精度:10P,次级绕组数:1,容量:15VA,安装方式:穿心式 | 台 | 10 | 2024-09-16 | 2024-09-16 | 河北省秦皇岛市 | 买方指定仓库地面交货 |  | G00M-500118181-00001 | 050055372800010 | 400233537500010 | 500118181 | 户内、环氧浇注式、零序电流互感器、柜内安装、内径：240mm | 500118181-0013
012408-1003001-9999 | 包1 | 100 | 国网冀北电力有限公司 | 国网冀北电力有限公司秦皇岛供电公司 | 冀北秦皇岛北戴河区10kV滨海小区环网箱网架结构优化工程 | 10kV | 10kV干式电磁CT,600/5,0.5,10P,4,30,正立 | 电磁式电流互感器-电压等级:AC10kV,绝缘方式:干式,最大电流比:600/5,测量级精度:0.5,保护级精度:10P,次级绕组数:4,容量:30VA,安装方式:正立 | 台 | 6 | 2024-09-20 | 2024-09-20 | 河北省秦皇岛市 | 买方指定仓库地面交货 |  | G00M-500058612-00001 | 050055342500010 | 400233533800010 | 500058612 | 常规站，0.2S/0.5/10P20/10P20级次组合，有抽头，31.5kA | 500058612-0024
012408-1003001-9999 | 包1 | 100 | 国网冀北电力有限公司 | 国网冀北电力有限公司唐山供电公司 | 冀北唐山路南区10kV220kV增盛路变电站10千伏配套送出切改京东开关站网架结 | 10kV | 10kV干式电磁CT,800/5,0.2S,10P,3,20,正立 | 电磁式电流互感器-电压等级:AC10kV,绝缘方式:干式,最大电流比:800/5,测量级精度:0.2S,保护级精度:10P,次级绕组数:3,容量:20VA,安装方式:正立 | 台 | 30 | 2024-08-29 | 2024-08-30 | 河北唐山 | 买方指定仓库地面交货 |  | G00M-500060275-00001 | 050054945300010 | 400233521600010 | 500060275 | 10kV干式电磁CT,800/5,0.2S,10P,3,20,正立 | 500060275-0002
012408-1003001-9999 | 包1 | 100 | 国网冀北电力有限公司 | 国网冀北电力有限公司唐山供电公司 | 冀北唐山路北10kV苑南516线路网架结构优化工程 | 10kV | 10kV干式电磁CT,100/5,无测量级,10P,2,20,正立 | 电磁式电流互感器-电压等级:AC10kV,绝缘方式:干式,最大电流比:100/5,测量级精度:无测量级,保护级精度:10P,次级绕组数:2,容量:20VA,安装方式:正立 | 台 | 41 | 2024-08-30 | 2024-08-30 | 河北省唐山市 | 买方指定仓库地面交货 |  | G00M-500064942-00002 | 050055865900010 | 400233542200010 | 500064942 | 无 | 500064942-0013
012408-1003001-9999 | 包1 | 100 | 国网冀北电力有限公司 | 国网冀北电力有限公司秦皇岛供电公司 | 冀北秦皇岛北戴河区10kV玫瑰雅筑配电室网架结构优化工程 | 10kV | 10kV干式电磁CT,600/5,0.5,10P,4,30,正立 | 电磁式电流互感器-电压等级:AC10kV,绝缘方式:干式,最大电流比:600/5,测量级精度:0.5,保护级精度:10P,次级绕组数:4,容量:30VA,安装方式:正立 | 台 | 6 | 2024-09-20 | 2025-01-02 | 河北省秦皇岛市 | 买方指定仓库地面交货 |  | G00M-500058612-00001 | 050055359000010 | 400233536500010 | 500058612 | 常规站，0.2S/0.5/10P20/10P20级次组合，有抽头，31.5kA | 500058612-0024
012408-1003001-9999 | 包1 | 100 | 国网冀北电力有限公司 | 国网冀北电力有限公司唐山供电公司 | 冀北唐山路北10kV唐百开闭站新出线网架结构优化工程 | 10kV | 10kV干式电磁CT,1500/5,0.2S,10P,4,40,正立 | 电磁式电流互感器-电压等级:AC10kV,绝缘方式:干式,最大电流比:1500/5,测量级精度:0.2S,保护级精度:10P,次级绕组数:4,容量:40VA,安装方式:正立 | 台 | 9 | 2024-08-30 | 2024-08-30 | 河北省唐山市 | 买方指定仓库地面交货 |  | G00M-500075668-00002 | 050055865800010 | 400233542100010 | 500075668 | 无 | 500075668-0009
012408-1003001-9999 | 包1 | 100 | 国网冀北电力有限公司 | 国网冀北电力有限公司唐山供电公司 | 冀北唐山路北10kV金隅乐府开闭站512线路网架结构优化工程 | 10kV | 10kV干式电磁CT,800/5,0.2S,10P,3,20,正立 | 电磁式电流互感器-电压等级:AC10kV,绝缘方式:干式,最大电流比:800/5,测量级精度:0.2S,保护级精度:10P,次级绕组数:3,容量:20VA,安装方式:正立 | 台 | 3 | 2024-08-30 | 2024-08-30 | 河北省唐山市 | 买方指定仓库地面交货 |  | G00M-500060275-00004 | 050055865300010 | 400233579400010 | 500060275 | 无 | 500060275-0005
012408-1003001-9999 | 包1 | 100 | 国网冀北电力有限公司 | 国网冀北电力有限公司唐山供电公司 | 冀北唐山路北10kV唐百开闭站新出线网架结构优化工程 | 10kV | 10kV干式电磁CT,100/5,无测量级,10P,2,20,正立 | 电磁式电流互感器-电压等级:AC10kV,绝缘方式:干式,最大电流比:100/5,测量级精度:无测量级,保护级精度:10P,次级绕组数:2,容量:20VA,安装方式:正立 | 台 | 10 | 2024-08-30 | 2024-08-30 | 河北省唐山市 | 买方指定仓库地面交货 |  | G00M-500064942-00002 | 050055865500010 | 400233541900010 | 500064942 | 无 | 500064942-0013

## 火灾报警系统
分标编号 | 包名称 | 分包编号 | 项目单位 | 需求单位 | 项目名称 | 工程电压等级 | 物资名称 | 物资描述 | 单位 | 数量 | 首批交货日期 | 最后一批交货日期 | 交货地点 | 交货方式 | 备注 | 技术规范编码 | 网省采购申请号 | 总部采购申请号 | 物料编码 | 扩展描述 | 扩展编码
012408-1502005-9999 | 包1 | 100 | 国网冀北电力有限公司 | 国网冀北电力有限公司超高压分公司 | 国网冀北超高压公司500kV天马站电缆沟消防能力提升 | 500kV | 火灾报警系统 | 火灾报警系统 | 套 | 1 | 2024-09-30 | 2024-09-30 | 河北省秦皇岛市 | 买方指定仓库地面交货 |  | G00M-500010595-00001 | 050055670100010 | 400233539000010 | 500010595 | 无 | 500010595-1065
012408-1502005-9999 | 包1 | 100 | 国网冀北电力有限公司 | 国网冀北电力有限公司超高压分公司 | 国网冀北超高压公司500kV门头沟站电缆沟消防能力提升 | 500kV | 火灾报警系统 | 火灾报警系统 | 套 | 1 | 2024-09-30 | 2024-09-30 | 北京市门头沟区 | 买方指定仓库地面交货 |  | G00M-500010595-00001 | 050055668800010 | 400233538900010 | 500010595 | 无 | 500010595-1065
012408-1502005-9999 | 包2 | 200 | 国网冀北电力有限公司 | 国网冀北电力有限公司唐山供电公司 | 唐山港兴街110KV变电站新建工程 | 110kV | 火灾报警系统 | 火灾报警系统 | 套 | 1 | 2025-02-15 | 2025-02-28 | 河北省唐山市京唐港 | 施工现场地面交货 |  | 0000-500010595-00711 | 050055059300010 | 400233555400010 | 500010595
012408-1502005-9999 | 包2 | 200 | 国网冀北电力有限公司 | 国网冀北电力有限公司张家口供电公司 | 怀安220kV变电站新建工程 | 220kV | 火灾报警系统 | 火灾报警系统 | 套 | 1 | 2024-09-30 | 2025-03-31 | 河北省张家口市 | 施工现场地面交货 |  | D043-500010595-00008 | 050055175000010 | 400233531500010 | 500010595
012408-1502005-9999 | 包2 | 200 | 国网冀北电力有限公司 | 国网冀北电力有限公司承德供电公司 | 冀北承德局智沟220千伏变电站主变扩建工程 | 无电压等级 | 火灾报警系统 | 火灾报警系统 | 套 | 1 | 2025-02-28 | 2025-02-28 | 河北省承德市承德县 | 施工现场地面交货 |  | 0000-500010595-00707 | 050055038100010 | 400233526000010 | 500010595
012408-1502005-9999 | 包2 | 200 | 国网冀北电力有限公司 | 国网冀北电力有限公司廊坊供电公司 | 国网冀北廊坊供电公司220kV大屯等变电站火灾自动报警系统改造 | 220kV | 火灾报警系统 | 火灾报警系统 | 套 | 10 | 2024-09-16 | 2024-09-16 | 河北省廊坊市广阳区 | 施工现场地面交货 |  | D044-500010595-00003 | 050055086100010 | 400233528400010 | 500010595

## 一体化电源系统
分标编号 | 包名称 | 分包编号 | 项目单位 | 需求单位 | 项目名称 | 工程电压等级 | 物资名称 | 物资描述 | 单位 | 数量 | 首批交货日期 | 最后一批交货日期 | 交货地点 | 交货方式 | 备注 | 技术规范编码 | 网省采购申请号 | 总部采购申请号 | 物料编码 | 扩展描述 | 扩展编码
012408-1109016-9999 | 包1 | 100 | 国网冀北电力有限公司 | 国网冀北电力有限公司秦皇岛供电公司 | 冀北秦皇岛海港区岭前变电站10kV配套送出工程 | 10kV | 一体化电源系统,DC220V,40A | 一体化电源系统-电压等级:DC220V,充电单元容量:40A | 套 | 1 | 2024-09-16 | 2024-09-16 | 河北省秦皇岛市 | 买方指定仓库地面交货 |  | G00M-500117800-00002 | 050055372600010 | 400233537400010 | 500117800 | 一体化电源系统-输出电压:DC220V,单套充电单元容量10A，共4套；直流馈线柜1面，不含分电柜；单组蓄电池容量100Ah，共1组；单节蓄电池电压：DC12V；单套通信电源模块容量20A，共2套；不含事故照明 | 500117800-0013
012408-1109016-9999 | 包1 | 100 | 国网冀北电力有限公司 | 国网冀北电力有限公司秦皇岛供电公司 | 冀北秦皇岛海港区10kV燕大站517海悦一线网架结构优化工程 | 10kV | 一体化电源系统,DC220V,40A | 一体化电源系统-电压等级:DC220V,充电单元容量:40A | 套 | 1 | 2024-09-16 | 2024-09-16 | 河北省秦皇岛市 | 买方指定仓库地面交货 |  | G00M-500117800-00002 | 050055349200010 | 400233535200010 | 500117800 | 一体化电源系统-输出电压:DC220V,单套充电单元容量10A，共4套；直流馈线柜1面，不含分电柜；单组蓄电池容量100Ah，共1组；单节蓄电池电压：DC12V；单套通信电源模块容量20A，共2套；不含事故照明 | 500117800-0013
012408-1109016-9999 | 包1 | 100 | 国网冀北电力有限公司 | 国网冀北电力有限公司张家口供电公司 | 怀安220kV变电站新建工程 | 220kV | 智能一体化电源系统,DC220V,500A | 智能一体化电源系统-电压等级:DC220V,充电单元容量:500A | 套 | 1 | 2024-09-30 | 2025-03-31 | 河北省张家口市 | 施工现场地面交货 |  | G00M-500083888-00009 | 050055171700010 | 400233530600010 | 500083888 | 适用于220kV智能变电站，智能一体化电源系统-电压等级:DC220V,单套充电单元容量270A，共2套；单组蓄电池容量800Ah，共2组；单节蓄电池电压:DC2V；单台逆变电源容量10kVA，共2台；单套通信电源容量400A，共2套；包含事故照明屏1面；直流联络柜1面，直流馈线及分电柜共6面；两路交流电源，交流电源容量630kVA，交流进线电源柜2面，交流馈电柜及分电柜共6面（抽屉式）。 | 500083888-0071
012408-1109016-9999 | 包1 | 100 | 国网冀北电力有限公司 | 国网冀北电力有限公司昌黎县供电分公司 | 冀北秦皇岛昌黎10kV海Ⅱ线网架结构优化工程 | 10kV | 一体化电源系统,DC220V,40A | 一体化电源系统-电压等级:DC220V,充电单元容量:40A | 套 | 1 | 2024-09-27 | 2024-09-27 | 河北省秦皇岛市昌黎县 | 买方指定仓库地面交货 |  | G00M-500117800-00002 | 050055072000010 | 400233527900010 | 500117800 | 一体化电源系统-输出电压:DC220V,单套充电单元容量10A，共4套；直流馈线柜1面，不含分电柜；单组蓄电池容量100Ah，共1组；单节蓄电池电压：DC12V；单套通信电源模块容量20A，共2套；不含事故照明 | 500117800-0013
012408-1109016-9999 | 包1 | 100 | 国网冀北电力有限公司 | 国网冀北电力有限公司唐山供电公司 | 冀北唐山柳树颧220千伏变电站220千伏间隔扩建工程 | 220kV | 智能一体化电源系统,DC220V,300A | 智能一体化电源系统-电压等级:DC220V,充电单元容量:300A | 套 | 1 | 2025-01-10 | 2025-01-20 | 河北省唐山市丰南区黑沿子镇 | 施工现场地面交货 |  | G00M-500090235-00004 | 050054860400010 | 400233521000010 | 500090235 | 智能变电站直流分电屏,DC220V,直流分电屏1面 | 500090235-0260
012408-1109016-9999 | 包1 | 100 | 国网冀北电力有限公司 | 国网冀北电力有限公司秦皇岛供电公司 | 冀北秦皇岛海港区10kV白塔岭站531金屋三线网架结构优化工程 | 10kV | 一体化电源系统,DC220V,40A | 一体化电源系统-电压等级:DC220V,充电单元容量:40A | 套 | 1 | 2024-09-16 | 2024-09-16 | 河北省秦皇岛市 | 买方指定仓库地面交货 |  | G00M-500117800-00002 | 050055329700010 | 400233533100010 | 500117800 | 一体化电源系统-输出电压:DC220V,单套充电单元容量10A，共4套；直流馈线柜1面，不含分电柜；单组蓄电池容量100Ah，共1组；单节蓄电池电压：DC12V；单套通信电源模块容量20A，共2套；不含事故照明 | 500117800-0013
012408-1109016-9999 | 包1 | 100 | 国网冀北电力有限公司 | 国网冀北电力有限公司秦皇岛供电公司 | 冀北秦皇岛北戴河区科工委配电室10kV间隔扩建工程 | 10kV | 一体化电源系统,DC220V,40A | 一体化电源系统-电压等级:DC220V,充电单元容量:40A | 套 | 1 | 2024-09-20 | 2024-09-20 | 河北省秦皇岛市 | 买方指定仓库地面交货 |  | G00M-500117800-00002 | 050055324800010 | 400233532500010 | 500117800 | 一体化电源系统-输出电压:DC220V,单套充电单元容量10A，共4套；直流馈线柜1面，不含分电柜；单组蓄电池容量100Ah，共1组；单节蓄电池电压：DC12V；单套通信电源模块容量20A，共2套；不含事故照明 | 500117800-0013
012408-1109016-9999 | 包1 | 100 | 国网冀北电力有限公司 | 国网冀北电力有限公司唐山供电公司 | 唐山港兴街110KV变电站新建工程 | 110kV | 智能一体化电源系统,DC220V,200A | 智能一体化电源系统-电压等级:DC220V,充电单元容量:200A | 套 | 1 | 2025-02-15 | 2025-02-28 | 河北省唐山市京唐港 | 施工现场地面交货 |  | G00M-500090234-00008 | 050055059200010 | 400233527200010 | 500090234 | 并联直流电源系统（采用模块化2.0方案，适用于110kV半户内站），阀控蓄电池容量200Ah/12V，直流系统额定电压 DC220V。设三组并联直流电源：第一组共配置17个2A的直流电源模块，组3面屏，配4面直流馈电屏；第二组共配置21个2A的直流电源模块，组3面屏，不配馈电屏；第三组通信用模块共配置12个10A直流电源模块，组2面屏，配1面通信馈电屏。交流进线屏1面，交流馈电屏3面。1台UPS装置容量10kVA，1台事故照明UPS装置容量3kVA，屏体2面。 | 500090234-0319
012408-1109016-9999 | 包1 | 100 | 国网冀北电力有限公司 | 国网冀北电力有限公司秦皇岛供电公司 | 冀北秦皇岛北戴河区薄荷花苑配电室10kV间隔扩建工程 | 10kV | 一体化电源系统,DC220V,40A | 一体化电源系统-电压等级:DC220V,充电单元容量:40A | 套 | 1 | 2024-09-20 | 2024-09-20 | 河北省秦皇岛市 | 买方指定仓库地面交货 |  | G00M-500117800-00002 | 050055326700010 | 400233532800010 | 500117800 | 一体化电源系统-输出电压:DC220V,单套充电单元容量10A，共4套；直流馈线柜1面，不含分电柜；单组蓄电池容量100Ah，共1组；单节蓄电池电压：DC12V；单套通信电源模块容量20A，共2套；不含事故照明 | 500117800-0013
012408-1109016-9999 | 包1 | 100 | 国网冀北电力有限公司 | 国网冀北电力有限公司秦皇岛供电公司 | 冀北秦皇岛北戴河区商业中心配电室10kV间隔扩建工程 | 10kV | 一体化电源系统,DC220V,40A | 一体化电源系统-电压等级:DC220V,充电单元容量:40A | 套 | 1 | 2024-09-20 | 2024-09-20 | 河北省秦皇岛市 | 买方指定仓库地面交货 |  | G00M-500117800-00002 | 050055330200010 | 400233533200010 | 500117800 | 一体化电源系统-输出电压:DC220V,单套充电单元容量10A，共4套；直流馈线柜1面，不含分电柜；单组蓄电池容量100Ah，共1组；单节蓄电池电压：DC12V；单套通信电源模块容量20A，共2套；不含事故照明 | 500117800-0013
012408-1109016-9999 | 包1 | 100 | 国网冀北电力有限公司 | 国网冀北电力有限公司隆化县供电分公司 | 冀北承德隆化县10kV煤窑二回523线路网架结构优化工程 | 10kV | 一体化电源系统,DC220V,40A | 一体化电源系统-电压等级:DC220V,充电单元容量:40A | 套 | 1 | 2024-08-22 | 2024-08-23 | 河北省承德市隆化县 | 买方指定仓库地面交货 |  | G00M-500117800-00002 | 050054984700010 | 400233522100010 | 500117800 | 一体化电源系统-输出电压:DC220V,单套充电单元容量10A，共4套；直流馈线柜1面，不含分电柜；单组蓄电池容量100Ah，共1组；单节蓄电池电压：DC12V；单套通信电源模块容量20A，共2套；不含事故照明 | 500117800-0013

## 电气性能试验设备
分标编号 | 包名称 | 分包编号 | 项目单位 | 需求单位 | 项目名称 | 工程电压等级 | 物资名称 | 物资描述 | 单位 | 数量 | 首批交货日期 | 最后一批交货日期 | 交货地点 | 交货方式 | 备注 | 技术规范编码 | 网省采购申请号 | 总部采购申请号 | 物料编码 | 扩展描述 | 扩展编码
012408-1306002-9999 | 包1 | 100 | 国网冀北电力有限公司 | 国网冀北电力有限公司电力科学研究院（华北电力科学研究院有限责任公司） | 国网冀北电科院高压直流断路器故障电流开断试验平台升级改造 | 无电压等级 | 电气性能试验设备,短路电流试验 | 电气性能试验设备-类型:短路电流试验 | 台 | 1 | 2024-11-30 | 2024-12-31 | 北京电研大厦 | 买方指定仓库地面交货 |  | B00M-500133057-00003 | 050055930600010 | 400233544500010 | 500133057
012408-1306002-9999 | 包2 | 200 | 国网冀北电力有限公司 | 国网冀北电力有限公司电力科学研究院（华北电力科学研究院有限责任公司） | 国网冀北电科院GIS设备操作综合模拟及状态精准感知系统升级改造 | 220kV | 电气性能试验设备,GIS耐压及局放试验 | 电气性能试验设备-类型:GIS耐压及局放试验 | 台 | 1 | 2024-11-30 | 2024-12-31 | 北京电研大厦 | 买方指定仓库地面交货 |  | B00M-500081507-00006 | 050055917800010 | 400233544000010 | 500081507

## 集中计量装置
分标编号 | 包名称 | 分包编号 | 项目单位 | 需求单位 | 项目名称 | 工程电压等级 | 物资名称 | 物资描述 | 单位 | 数量 | 首批交货日期 | 最后一批交货日期 | 交货地点 | 交货方式 | 备注 | 技术规范编码 | 网省采购申请号 | 总部采购申请号 | 物料编码 | 扩展描述 | 扩展编码
012408-2806000-9999 | 包1 | 100 | 国网冀北电力有限公司 | 国网冀北电力有限公司张家口供电公司 | 康保北110kV变电站新建工程 | 110kV | 集中计量装置,0.2S/2级,单间隔+跨间隔,≥30,≥10 | 集中计量装置-准确度等级:0.2S/2级,适用间隔:单间隔+跨间隔,SV接口数量:≥30,485接口数量:≥10 | 套 | 1 | 2024-09-30 | 2025-01-10 | 河北省张家口市 | 施工现场地面交货 |  | G00M-500143354-00001 | 050053584300010 | 400230487200010 | 500143354 | 集中计量装置,0.2S/2级,单间隔+跨间隔,≥30,≥10 | 500143354-0009

## 数字化电能表
分标编号 | 包名称 | 分包编号 | 项目单位 | 需求单位 | 项目名称 | 工程电压等级 | 物资名称 | 物资描述 | 单位 | 数量 | 首批交货日期 | 最后一批交货日期 | 交货地点 | 交货方式 | 备注 | 技术规范编码 | 网省采购申请号 | 总部采购申请号 | 物料编码 | 扩展描述 | 扩展编码
012408-1307011-9999 | 包1 | 100 | 国网冀北电力有限公司 | 国网冀北电力有限公司张家口供电公司 | 怀安220kV变电站新建工程 | 220kV | 数字化电能表,0.2S/2级,三相四线,光纤+485 | 数字化电能表-准确度等级:0.2S/2级,相别:三相四线,通信方式:光纤+485 | 只 | 11 | 2024-09-30 | 2025-03-31 | 河北省张家口市 | 施工现场地面交货 |  | G00M-500132218-00002 | 050055173300010 | 400233530900010 | 500132218 | 数字化电能表,0.2S/2级,三相四线,光纤+485 | 500132218-0048
012408-1307011-9999 | 包1 | 100 | 国网冀北电力有限公司 | 国网冀北电力有限公司承德供电公司 | 冀北承德局智沟220千伏变电站主变扩建工程 | 无电压等级 | 数字化电能表,0.2S/2级,三相四线,光纤+485 | 数字化电能表-准确度等级:0.2S/2级,相别:三相四线,通信方式:光纤+485 | 只 | 4 | 2025-02-28 | 2025-02-28 | 河北省承德市承德县 | 施工现场地面交货 |  | 0000-500132218-00012 | 050055035900010 | 400233525400010 | 500132218
012408-1307011-9999 | 包1 | 100 | 国网冀北电力有限公司 | 国网冀北电力有限公司唐山供电公司 | 唐山港兴街110KV变电站新建工程 | 110kV | 数字化电能表,0.2S/2级,三相四线,光纤+485 | 数字化电能表-准确度等级:0.2S/2级,相别:三相四线,通信方式:光纤+485 | 只 | 8 | 2025-02-15 | 2025-02-28 | 河北省唐山市京唐港 | 施工现场地面交货 |  | 0000-500132218-00011 | 050055056900010 | 400233526900010 | 500132218
012408-1307011-9999 | 包1 | 100 | 国网冀北电力有限公司 | 国网冀北电力有限公司张家口供电公司 | 怀安220kV变电站新建工程 | 220kV | 数字化电能表,0.2S/2级,三相三线,光纤+485 | 数字化电能表-准确度等级:0.2S/2级,相别:三相三线,通信方式:光纤+485 | 只 | 2 | 2024-09-30 | 2025-03-31 | 河北省张家口市 | 施工现场地面交货 |  | G00M-500132217-00001 | 050055173400010 | 400233531000010 | 500132217 | 数字化电能表,0.2S/2级,三相三线,光纤+485 | 500132217-0019
012408-1307011-9999 | 包1 | 100 | 国网冀北电力有限公司 | 国网冀北电力有限公司唐山供电公司 | 唐山港兴街110KV变电站新建工程 | 110kV | 数字化电能表,0.5S/2级,三相四线,光纤+485 | 数字化电能表-准确度等级:0.5S/2级,相别:三相四线,通信方式:光纤+485 | 只 | 30 | 2025-02-15 | 2025-02-28 | 河北省唐山市京唐港 | 施工现场地面交货 |  | G00M-500132913-00002 | 050055081700010 | 400233528200010 | 500132913 | 数字化电能表，0.5S╱2级，三相四线，光纤+485 | 500132913-0040
012408-1307011-9999 | 包1 | 100 | 国网冀北电力有限公司 | 国网冀北电力有限公司廊坊供电公司 | 廊坊权村220KV变电站新建工程 | 220kV | 数字化电能表,0.5S/2级,三相四线,光纤+485 | 数字化电能表-准确度等级:0.5S/2级,相别:三相四线,通信方式:光纤+485 | 只 | 22 | 2024-09-13 | 2024-09-13 | 河北省廊坊市大城县 | 材料站现场车板交货 |  | G00M-500132913-00002 | 050055929300010 | 400233544400010 | 500132913 | 数字化电能表，0.5S╱2级，三相四线，光纤+485 | 500132913-0040

## 变压器灭火装置
分标编号 | 包名称 | 分包编号 | 项目单位 | 需求单位 | 项目名称 | 工程电压等级 | 物资名称 | 物资描述 | 单位 | 数量 | 首批交货日期 | 最后一批交货日期 | 交货地点 | 交货方式 | 备注 | 技术规范编码 | 网省采购申请号 | 总部采购申请号 | 物料编码 | 扩展描述 | 扩展编码
012408-1502006-9999 | 包1 | 100 | 国网冀北电力有限公司 | 国网冀北电力有限公司廊坊供电公司 | 国网冀北廊坊供电公司220kV大屯变电站主变喷淋系统改造 | 220kV | 变压器灭火装置,合成泡沫灭火装置 | 变压器灭火装置-类型:合成泡沫灭火装置 | 套 | 1 | 2024-09-16 | 2024-09-16 | 河北省廊坊市广阳区 | 施工现场地面交货 |  | D044-500010598-00002 | 050055081900010 | 400233528300010 | 500010598
012408-1502006-9999 | 包1 | 100 | 国网冀北电力有限公司 | 国网冀北电力有限公司张家口供电公司 | 国网冀北张家口供电公司220kV张北变电站1号主变改造 | 220kV | 变压器灭火装置,合成泡沫灭火装置 | 变压器灭火装置-类型:合成泡沫灭火装置 | 套 | 1 | 2024-09-16 | 2024-10-15 | 河北省张家口市 | 买方指定仓库地面交货 |  | D043-500010598-00003 | 050055370000010 | 400233537100010 | 500010598
012408-1502006-9999 | 包2 | 200 | 国网冀北电力有限公司 | 国网冀北电力有限公司工程管理分公司（北京华联电力工程咨询有限公司） | 乐亭500kV变电站主变扩建工程 | 500kV | 变压器灭火装置,水喷雾灭火系统 | 变压器灭火装置-类型:水喷雾灭火系统 | 套 | 1 | 2024-07-22 | 2024-07-22 | 河北省唐山市乐亭县 | 施工现场地面交货 |  | D041-500010599-00003 | 050055841800010 | 400233555500010 | 500010599
012408-1502006-9999 | 包2 | 200 | 国网冀北电力有限公司 | 国网冀北电力有限公司承德供电公司 | 冀北承德局智沟220千伏变电站主变扩建工程 | 无电压等级 | 变压器灭火装置,水喷雾灭火系统 | 变压器灭火装置-类型:水喷雾灭火系统 | 套 | 1 | 2025-02-28 | 2025-02-28 | 河北省承德市承德县 | 施工现场地面交货 |  | 0000-500010599-00224 | 050055036600010 | 400233525700010 | 500010599
012408-1502006-9999 | 包2 | 200 | 国网冀北电力有限公司 | 国网冀北电力有限公司张家口供电公司 | 怀安220kV变电站新建工程 | 220kV | 变压器灭火装置,水喷雾灭火系统 | 变压器灭火装置-类型:水喷雾灭火系统 | 套 | 1 | 2024-09-30 | 2025-03-31 | 河北省张家口市 | 施工现场地面交货 |  | D043-500010599-00004 | 050055171600010 | 400233530500010 | 500010599

## 质量在线监测装置
分标编号 | 包名称 | 分包编号 | 项目单位 | 需求单位 | 项目名称 | 工程电压等级 | 物资名称 | 物资描述 | 单位 | 数量 | 首批交货日期 | 最后一批交货日期 | 交货地点 | 交货方式 | 备注 | 技术规范编码 | 网省采购申请号 | 总部采购申请号 | 物料编码 | 扩展描述 | 扩展编码
012408-1102007-9999 | 包1 | 100 | 国网冀北电力有限公司 | 国网冀北电力有限公司智能配电网中心（北戴河供电保障指挥中心） | 国网冀北智能配网中心2024年电能质量在线监测装置购置 | 无电压等级 | 电能质量在线监测装置 | 电能质量在线监测装置 | 套 | 1 | 2024-08-01 | 2024-12-31 | 秦皇岛市北戴河区海宁路31号 | 买方指定仓库地面交货 |  | G00M-500008866-00004 | 030012426800010 | 400233518600010 | 500008866 | 模拟式，A级，电流、电压各1路，带屏柜。 | 500008866-0153

## 运维管理系统
分标编号 | 包名称 | 分包编号 | 项目单位 | 需求单位 | 项目名称 | 工程电压等级 | 物资名称 | 物资描述 | 单位 | 数量 | 首批交货日期 | 最后一批交货日期 | 交货地点 | 交货方式 | 备注 | 技术规范编码 | 网省采购申请号 | 总部采购申请号 | 物料编码 | 扩展描述 | 扩展编码
012408-1211001-9999 | 包1 | 100 | 国网冀北电力有限公司 | 国网冀北电力有限公司本部 | 国网冀北公司机关调控云数据自定义统计分析及可视化功能升级改造 | 无电压等级 | 运维管理系统 | 运维管理系统 | 套 | 1 | 2024-07-31 | 2025-12-31 | 北京西城 | 买方指定仓库地面交货 |  | B20U-500009687-00005 | 050055891700010 | 400233543400010 | 500009687
012408-1211001-9999 | 包2 | 200 | 国网冀北电力有限公司 | 国网冀北电力有限公司本部 | 国网冀北公司机关自动化机房视频监控系统密码应用升级改造 | 无电压等级 | 运维管理系统 | 运维管理系统 | 套 | 1 | 2024-07-31 | 2024-12-31 | 北京西城 | 买方指定仓库地面交货 |  | B20U-500009687-00003 | 050055879000010 | 400233543300010 | 500009687

## 直流-48V通信电源成套设备
分标编号 | 包名称 | 分包编号 | 项目单位 | 需求单位 | 项目名称 | 工程电压等级 | 物资名称 | 物资描述 | 单位 | 数量 | 首批交货日期 | 最后一批交货日期 | 交货地点 | 交货方式 | 备注 | 技术规范编码 | 网省采购申请号 | 总部采购申请号 | 物料编码 | 扩展描述 | 扩展编码
012408-1213002-9999 | 包1 | 100 | 国网冀北电力有限公司 | 国网冀北电力有限公司信息通信分公司 | 国网冀北信通公司华北分部500kV顺义等变电站通信电源改造 | 无电压等级 | 直流-48V通信电源成套设备,800A,800Ah | 直流-48V通信电源成套设备-输出总电流:800A,蓄电池容量:800Ah | 套 | 1 | 2024-10-30 | 2024-10-30 | 北京 | 买方指定仓库地面交货 |  | B00M-500123289-00006 | 050055876700010 | 400233542900010 | 500123289
012408-1213002-9999 | 包1 | 100 | 国网冀北电力有限公司 | 国网冀北电力有限公司信息通信分公司 | 国网冀北信通公司华北分部500kV顺义等变电站通信电源改造 | 无电压等级 | 直流-48V通信电源成套设备,800A,800Ah | 直流-48V通信电源成套设备-输出总电流:800A,蓄电池容量:800Ah | 套 | 1 | 2024-10-30 | 2024-10-30 | 北京 | 买方指定仓库地面交货 |  | B00M-500123289-00007 | 050055876300010 | 400233542800010 | 500123289
012408-1213002-9999 | 包1 | 100 | 国网冀北电力有限公司 | 国网冀北电力有限公司信息通信分公司 | 国网冀北信通公司华北分部500kV顺义等变电站通信电源改造 | 无电压等级 | 直流-48V通信电源成套设备,800A,800Ah | 直流-48V通信电源成套设备-输出总电流:800A,蓄电池容量:800Ah | 套 | 1 | 2024-10-30 | 2024-10-30 | 北京 | 买方指定仓库地面交货 |  | B00M-500123289-00004 | 050055877200010 | 400233543000010 | 500123289
012408-1213002-9999 | 包1 | 100 | 国网冀北电力有限公司 | 国网冀北电力有限公司工程管理分公司（北京华联电力工程咨询有限公司） | 滦县500千伏变电站间隔扩建工程 | 无电压等级 | 直流-48V通信电源成套设备,800A,800Ah | 直流-48V通信电源成套设备-输出总电流:800A,蓄电池容量:800Ah | 套 | 1 | 2024-09-10 | 2024-09-10 | 河北省唐山市滦县 | 施工现场地面交货 |  | 0000-500123289-00003 | 050053634500010 | 400233519700010 | 500123289
012408-1213002-9999 | 包1 | 100 | 国网冀北电力有限公司 | 国网冀北电力有限公司信息通信分公司 | 国网冀北信通公司华北分部500kV顺义等变电站通信电源改造 | 无电压等级 | 直流-48V通信电源成套设备,800A,800Ah | 直流-48V通信电源成套设备-输出总电流:800A,蓄电池容量:800Ah | 套 | 1 | 2024-10-30 | 2024-10-30 | 北京 | 买方指定仓库地面交货 |  | B00M-500123289-00005 | 050055877300010 | 400233543100010 | 500123289
012408-1213002-9999 | 包1 | 100 | 国网冀北电力有限公司 | 国网冀北电力有限公司信息通信分公司 | 国网冀北信通公司华北分部500kV万全等变电站通信电源改造 | 无电压等级 | 直流-48V通信电源成套设备,400A,300Ah | 直流-48V通信电源成套设备-输出总电流:400A,蓄电池容量:300Ah | 套 | 2 | 2024-10-30 | 2024-10-30 | 北京 | 买方指定仓库地面交货 |  | B00M-500114660-00002 | 050055876000010 | 400233542700010 | 500114660
012408-1213002-9999 | 包1 | 100 | 国网冀北电力有限公司 | 国网冀北电力有限公司信息通信分公司 | 国网冀北信通公司华北分部500kV万全等变电站通信电源改造 | 无电压等级 | 直流-48V通信电源成套设备,800A,800Ah | 直流-48V通信电源成套设备-输出总电流:800A,蓄电池容量:800Ah | 套 | 2 | 2024-10-30 | 2024-10-30 | 北京 | 买方指定仓库地面交货 |  | B00M-500123289-00003 | 050055868900010 | 400233542400010 | 500123289
012408-1213002-9999 | 包2 | 200 | 国网冀北电力有限公司 | 国网冀北电力有限公司文安县供电分公司 | 国网冀北廊坊文安县供电分公司通信电源系统蓄电池组改造 | 无电压等级 | 直流-48V通信电源成套设备,150A,300Ah | 直流-48V通信电源成套设备-输出总电流:150A,蓄电池容量:300Ah | 套 | 4 | 2024-09-16 | 2024-09-16 | 河北省廊坊市文安县 | 施工现场地面交货 |  | H0NT-500102075-00001 | 050055033300010 | 400233525100010 | 500102075
012408-1213002-9999 | 包2 | 200 | 国网冀北电力有限公司 | 国网冀北电力有限公司青龙县供电分公司 | 国网冀北秦皇岛青龙县供电公司本部通信系统改造 | 无电压等级 | 直流-48V通信电源成套设备,200A,300Ah | 直流-48V通信电源成套设备-输出总电流:200A,蓄电池容量:300Ah | 套 | 2 | 2024-09-01 | 2024-10-30 | 河北省秦皇岛市青龙满族自治县 | 买方指定仓库地面交货 |  | H0OY-500094199-00001 | 050055328800010 | 400233533000010 | 500094199
012408-1213002-9999 | 包2 | 200 | 国网冀北电力有限公司 | 国网冀北电力有限公司三河市供电分公司 | 国网冀北廊坊三河市供电分公司通信电源改造 | 无电压等级 | 直流-48V通信电源成套设备,300A,500Ah | 直流-48V通信电源成套设备-输出总电流:300A,蓄电池容量:500Ah | 套 | 2 | 2024-09-15 | 2024-12-31 | 河北省廊坊市三河市 | 买方指定仓库地面交货 |  | H0NP-500100952-00003 | 050055011500010 | 400233523000010 | 500100952
012408-1213002-9999 | 包2 | 200 | 国网冀北电力有限公司 | 国网冀北电力有限公司文安县供电分公司 | 国网冀北廊坊文安县供电分公司通信电源系统蓄电池组改造 | 无电压等级 | 直流-48V通信电源成套设备,300A,500Ah | 直流-48V通信电源成套设备-输出总电流:300A,蓄电池容量:500Ah | 套 | 2 | 2024-09-16 | 2024-09-16 | 河北省廊坊市文安县 | 施工现场地面交货 |  | H0NT-500100952-00001 | 050055031600010 | 400233524800010 | 500100952
012408-1213002-9999 | 包2 | 200 | 国网冀北电力有限公司 | 国网冀北电力有限公司秦皇岛市抚宁区供电分公司 | 国网冀北秦皇岛抚宁区供电公司县调度中心机房通信电源系统改造 | 无电压等级 | 直流-48V通信电源成套设备,400A,300Ah | 直流-48V通信电源成套设备-输出总电流:400A,蓄电池容量:300Ah | 套 | 2 | 2024-09-20 | 2024-09-20 | 河北省秦皇岛市抚宁区 | 买方指定仓库地面交货 |  | H0OZ-500114660-00001 | 050055185500010 | 400233531700010 | 500114660
012408-1213002-9999 | 包2 | 200 | 国网冀北电力有限公司 | 国网冀北电力有限公司文安县供电分公司 | 国网冀北廊坊文安县供电分公司通信电源系统蓄电池组改造 | 无电压等级 | 直流-48V通信电源成套设备,90A,100Ah | 直流-48V通信电源成套设备-输出总电流:90A,蓄电池容量:100Ah | 套 | 42 | 2024-09-16 | 2024-09-16 | 河北省廊坊市文安县 | 施工现场地面交货 |  | H0NT-500102749-00001 | 050055030800010 | 400233524600010 | 500102749
012408-1213002-9999 | 包2 | 200 | 国网冀北电力有限公司 | 国网冀北电力有限公司秦皇岛供电公司 | 冀北秦皇岛北戴河区10kV供电公司配电室至图书馆配电室网架结构优化工程 | 10kV | 直流-48V通信电源成套设备,150A,200Ah | 直流-48V通信电源成套设备-输出总电流:150A,蓄电池容量:200Ah | 套 | 1 | 2024-09-20 | 2025-01-02 | 河北省秦皇岛市 | 买方指定仓库地面交货 |  | D042-500102076-00004 | 050055526600010 | 400233538400010 | 500102076

## 计量装置远程校验监测系统
分标编号 | 包名称 | 分包编号 | 项目单位 | 需求单位 | 项目名称 | 工程电压等级 | 物资名称 | 物资描述 | 单位 | 数量 | 首批交货日期 | 最后一批交货日期 | 交货地点 | 交货方式 | 备注 | 技术规范编码 | 网省采购申请号 | 总部采购申请号 | 物料编码 | 扩展描述 | 扩展编码
012408-1104024-9999 | 包1 | 100 | 国网冀北电力有限公司 | 国网冀北电力有限公司秦皇岛供电公司 | 国网秦皇岛供电公司2024年计量装置建设与改造（关口电能表在线监测终端购置） | 无电压等级 | 计量装置远程校验监测系统,AC220kV | 计量装置远程校验监测系统-电压等级:AC220kV | 套 | 20 | 2024-09-16 | 2024-09-30 | 河北省秦皇岛市 | 买方指定仓库地面交货 |  | G00M-500109497-00002 | 050053787800010 | 400230505400010 | 500109497 | 适用于变电站关口电能表远程在线监测,，终端包含以下模块：远程通信模块,本地通讯模块, 脉冲管理模块,控制模块,交流采样模块,时钟同步模块. | 500109497-0010
012408-1104024-9999 | 包1 | 100 | 国网冀北电力有限公司 | 国网冀北电力有限公司张家口供电公司 | 国网张家口供电公司2024年计量装置建设与改造（关口电能表在线监测终端购置） | 无电压等级 | 计量装置远程校验监测系统,AC220kV | 计量装置远程校验监测系统-电压等级:AC220kV | 套 | 20 | 2024-09-05 | 2024-09-10 | 国网张家口供电公司计量中心 | 买方指定仓库地面交货 |  | G00M-500109497-00002 | 050053623300010 | 400230491700010 | 500109497 | 适用于变电站关口电能表远程在线监测,，终端包含以下模块：远程通信模块,本地通讯模块, 脉冲管理模块,控制模块,交流采样模块,时钟同步模块. | 500109497-0010
012408-1104024-9999 | 包1 | 100 | 国网冀北电力有限公司 | 国网冀北电力有限公司承德供电公司 | 国网承德供电公司2024年计量装置建设与改造（关口电能表在线监测终端购置） | 无电压等级 | 计量装置远程校验监测系统,AC220kV | 计量装置远程校验监测系统-电压等级:AC220kV | 套 | 20 | 2024-10-11 | 2024-12-31 | 河北省承德市双桥区 | 买方指定仓库地面交货 |  | G00M-500109497-00002 | 050053569300010 | 400230486700010 | 500109497 | 适用于变电站关口电能表远程在线监测,，终端包含以下模块：远程通信模块,本地通讯模块, 脉冲管理模块,控制模块,交流采样模块,时钟同步模块. | 500109497-0010
012408-1104024-9999 | 包1 | 100 | 国网冀北电力有限公司 | 国网冀北电力有限公司廊坊供电公司 | 国网廊坊供电公司2024年计量装置建设与改造(关口电能表在线监测终端购置) | 无电压等级 | 计量装置远程校验监测系统,AC220kV | 计量装置远程校验监测系统-电压等级:AC220kV | 套 | 20 | 2024-09-20 | 2024-09-20 | 河北省廊坊市广阳区 | 买方指定仓库地面交货 |  | G00M-500109497-00002 | 050053593300010 | 400230488400010 | 500109497 | 适用于变电站关口电能表远程在线监测,，终端包含以下模块：远程通信模块,本地通讯模块, 脉冲管理模块,控制模块,交流采样模块,时钟同步模块. | 500109497-0010
012408-1104024-9999 | 包1 | 100 | 国网冀北电力有限公司 | 国网冀北电力有限公司唐山供电公司 | 国网唐山供电公司2024年计量装置建设与改造（关口电能表在线监测终端购置） | 无电压等级 | 计量装置远程校验监测系统,AC220kV | 计量装置远程校验监测系统-电压等级:AC220kV | 套 | 20 | 2024-09-13 | 2024-09-13 | 唐山市 | 买方指定仓库地面交货 |  | G00M-500109497-00002 | 050053732000010 | 400230501100010 | 500109497 | 适用于变电站关口电能表远程在线监测,，终端包含以下模块：远程通信模块,本地通讯模块, 脉冲管理模块,控制模块,交流采样模块,时钟同步模块. | 500109497-0010

## 多媒体触控一体机
分标编号 | 包名称 | 分包编号 | 项目单位 | 需求单位 | 项目名称 | 工程电压等级 | 物资名称 | 物资描述 | 单位 | 数量 | 首批交货日期 | 最后一批交货日期 | 交货地点 | 交货方式 | 备注 | 技术规范编码 | 网省采购申请号 | 总部采购申请号 | 物料编码 | 扩展描述 | 扩展编码
012408-2407003-9999 | 包1 | 100 | 国网冀北电力有限公司 | 国网冀北电力有限公司唐山供电公司 | 国网唐山供电公司2024年营业网点标准化建设改造与服务提升（触控一体机设备购置） | 无电压等级 | 多媒体触控一体机 | 多媒体触控一体机 | 套 | 73 | 2024-07-15 | 2024-07-15 | 河北唐山 | 买方指定仓库地面交货 |  | D041-500024360-00005 | 050054985300010 | 400233522400010 | 500024360
012408-2407003-9999 | 包1 | 100 | 国网冀北电力有限公司 | 国网冀北电力有限公司承德供电公司 | 国网承德供电公司2024年营业网点标准化建设改造与服务提升（触控一体机设备购置） | 无电压等级 | 多媒体触控一体机 | 多媒体触控一体机 | 套 | 11 | 2024-09-30 | 2024-12-31 | 河北省承德市高新区 | 买方指定仓库地面交货 |  | D6G2-500024360-00001 | 050055043900010 | 400233526500010 | 500024360
012408-2407003-9999 | 包1 | 100 | 国网冀北电力有限公司 | 国网冀北电力有限公司张家口供电公司 | 国网张家口供电公司2024年营业网点标准化建设改造与服务提升（触控一体机设备购置 | 无电压等级 | 多媒体触控一体机 | 多媒体触控一体机 | 套 | 18 | 2024-09-01 | 2024-11-29 | 张家口市 | 买方指定仓库地面交货 |  | D043-500024360-00032 | 050055014300010 | 400233523400010 | 500024360
012408-2407003-9999 | 包1 | 100 | 国网冀北电力有限公司 | 国网冀北电力有限公司廊坊供电公司 | 国网廊坊供电公司2024年营业网点标准化建设改造与服务提升（触控一体机设备购置） | 无电压等级 | 多媒体触控一体机 | 多媒体触控一体机 | 套 | 56 | 2024-09-15 | 2024-12-13 | 河北省廊坊市广阳区 | 买方指定仓库地面交货 |  | D044-500024360-00013 | 050055320300010 | 400233532400010 | 500024360

## 无人机
分标编号 | 包名称 | 分包编号 | 项目单位 | 需求单位 | 项目名称 | 工程电压等级 | 物资名称 | 物资描述 | 单位 | 数量 | 首批交货日期 | 最后一批交货日期 | 交货地点 | 交货方式 | 备注 | 技术规范编码 | 网省采购申请号 | 总部采购申请号 | 物料编码 | 扩展描述 | 扩展编码
012408-1507004-9999 | 包1 | 100 | 国网冀北电力有限公司 | 国网冀北电力有限公司唐山供电公司 | 国网冀北超高压公司500kV宽乐双回线路无人机巡检系统安装 | 500kV | 无人机,旋翼,小型,低海拔 | 无人机-类型:旋翼,规格:小型,海拔适应性:低海拔 | 架 | 3 | 2024-08-30 | 2024-08-30 | 河北省唐山市路北区滨河路25号 | 施工现场车板交货 |  | D041-500126986-00010 | 050054010900010 | 400230528000010 | 500126986
012408-1507004-9999 | 包1 | 100 | 国网冀北电力有限公司 | 国网冀北电力有限公司承德供电公司 | 国网冀北承德供电公司220kV御塞一线无人机巡检航站改造 | 220kV | 无人机,旋翼,小型,低海拔 | 无人机-类型:旋翼,规格:小型,海拔适应性:低海拔 | 架 | 2 | 2024-09-25 | 2024-09-25 | 河北省承德市双桥区 | 买方指定仓库地面交货 |  | D686-500126986-00002 | 050053629000010 | 400230492300010 | 500126986
012408-1507004-9999 | 包2 | 200 | 国网冀北电力有限公司 | 国网冀北电力有限公司超高压分公司 | 国网冀北超高压公司500kV承宽一线中型自主无人机巡检系统安装 | 500kV | 无人机,旋翼,小型,低海拔 | 无人机-类型:旋翼,规格:小型,海拔适应性:低海拔 | 架 | 1 | 2024-09-30 | 2024-09-30 | 北京市房山区 | 买方指定仓库地面交货 |  | B00M-500126986-00018 | 050055019300010 | 400233523800010 | 500126986
012408-1507004-9999 | 包2 | 200 | 国网冀北电力有限公司 | 国网冀北电力有限公司超高压分公司 | 国网冀北超高压公司500kV承宽二线中型自主无人机巡检系统安装 | 500kV | 无人机,旋翼,小型,低海拔 | 无人机-类型:旋翼,规格:小型,海拔适应性:低海拔 | 架 | 1 | 2024-09-30 | 2024-09-30 | 北京市房山区 | 买方指定仓库地面交货 |  | B00M-500126986-00019 | 050055018300010 | 400233523500010 | 500126986
012408-1507004-9999 | 包2 | 200 | 国网冀北电力有限公司 | 国网冀北电力有限公司超高压分公司 | 国网冀北超高压公司500kV金承一线中型自主无人机巡检系统安装 | 500kV | 无人机,旋翼,小型,低海拔 | 无人机-类型:旋翼,规格:小型,海拔适应性:低海拔 | 架 | 1 | 2024-09-30 | 2024-09-30 | 北京市房山区 | 买方指定仓库地面交货 |  | B00M-500126986-00016 | 050055019100010 | 400233523600010 | 500126986
012408-1507004-9999 | 包2 | 200 | 国网冀北电力有限公司 | 国网冀北电力有限公司唐山供电公司 | 国网冀北唐山供电公司220kV瑞甄线无人机机场改造 | 220kV | 无人机,旋翼,小型,低海拔 | 无人机-类型:旋翼,规格:小型,海拔适应性:低海拔 | 架 | 2 | 2024-09-15 | 2024-09-30 | 河北省唐山市路北区滨河路25号 | 买方指定仓库地面交货 |  | D041-500126986-00015 | 050054978700010 | 400233522000010 | 500126986
012408-1507004-9999 | 包2 | 200 | 国网冀北电力有限公司 | 国网冀北电力有限公司超高压分公司 | 国网冀北超高压公司500kV金承二线中型自主无人机巡检系统安装 | 500kV | 无人机,旋翼,小型,低海拔 | 无人机-类型:旋翼,规格:小型,海拔适应性:低海拔 | 架 | 1 | 2024-09-30 | 2024-09-30 | 北京市房山区 | 买方指定仓库地面交货 |  | B00M-500126986-00017 | 050055019200010 | 400233523700010 | 500126986
012408-1507004-9999 | 包3 | 300 | 国网冀北电力有限公司 | 国网冀北电力有限公司唐山供电公司 | 国网冀北唐山供电公司220kV太虹一线无人机机场改造 | 220kV | 无人机,旋翼,小型,低海拔 | 无人机-类型:旋翼,规格:小型,海拔适应性:低海拔 | 架 | 2 | 2024-09-15 | 2024-09-30 | 河北省唐山市路北区滨河路25号 | 买方指定仓库地面交货 |  | D041-500126986-00015 | 050054978200010 | 400233521900010 | 500126986
012408-1507004-9999 | 包3 | 300 | 国网冀北电力有限公司 | 国网冀北电力有限公司张家口市崇礼区供电分公司 | 国网冀北张家口崇礼区供电公司35kV崇太线等线路无人机机巢自主巡检装置改造 | 35kV | 固定式远程无人化巡检平台,适配多旋翼无人作业模块 | 固定式远程无人化巡检平台-类别:适配多旋翼无人作业模块 | 套 | 2 | 2024-09-30 | 2024-10-31 | 河北省张家口市 | 买方指定仓库地面交货 |  | H0OG-500143427-00001 | 050055230600010 | 400233531900010 | 500143427
012408-1507004-9999 | 包3 | 300 | 国网冀北电力有限公司 | 国网冀北电力有限公司承德供电公司 | 国网冀北承德供电公司220kV承建一线无人机巡检航站改造 | 220kV | 无人机,旋翼,小型,低海拔 | 无人机-类型:旋翼,规格:小型,海拔适应性:低海拔 | 架 | 1 | 2024-08-30 | 2024-08-30 | 河北省承德市双桥区 | 买方指定仓库地面交货 |  | D686-500126986-00003 | 050055133900010 | 400233529600010 | 500126986
012408-1507004-9999 | 包3 | 300 | 国网冀北电力有限公司 | 国网冀北电力有限公司秦皇岛供电公司 | 国网冀北秦皇岛供电公司220kV徐杜一线等线路巡检无人机机巢安装 | 220kV | 无人机,旋翼,小型,低海拔 | 无人机-类型:旋翼,规格:小型,海拔适应性:低海拔 | 架 | 1 | 2024-09-13 | 2024-09-13 | 河北省秦皇岛市海港区 | 买方指定仓库地面交货 |  | D042-500126986-00010 | 050055278600010 | 400233532200010 | 500126986
012408-1507004-9999 | 包4 | 400 | 国网冀北电力有限公司 | 国网冀北电力有限公司张家口供电公司 | 国网冀北张家口供电公司220kV宣东双回线等无人机机巢自主巡检装置改造 | 220kV | 固定式远程无人化巡检平台,适配多旋翼无人作业模块 | 固定式远程无人化巡检平台-类别:适配多旋翼无人作业模块 | 套 | 1 | 2024-09-20 | 2024-09-20 | 河北省张家口市桥东区 | 买方指定仓库地面交货 |  | D043-500143427-00001 | 050055231800010 | 400233532100010 | 500143427
012408-1507004-9999 | 包5 | 500 | 国网冀北电力有限公司 | 国网冀北电力有限公司秦皇岛供电公司 | 国网冀北秦皇岛配网管理中心2024年无人机购置 | 无电压等级 | 无人机,旋翼,小型,低海拔 | 无人机-类型:旋翼,规格:小型,海拔适应性:低海拔 | 架 | 30 | 2024-12-31 | 2024-12-31 | 秦皇岛市 | 买方指定仓库地面交货 |  | D042-500126986-00009 | 030012124500010 | 400230569200010 | 500126986
012408-1507004-9999 | 包6 | 600 | 国网冀北电力有限公司 | 国网冀北电力有限公司唐山供电公司 | 国网冀北唐山供电公司110kV林嘴一线等线路无人机机场改造 | 110kV | 无人机,旋翼,小型,低海拔 | 无人机-类型:旋翼,规格:小型,海拔适应性:低海拔 | 架 | 3 | 2024-08-30 | 2024-08-30 | 河北省唐山市路北区滨河路25号 | 买方指定仓库车板交货 |  | D041-500126986-00009 | 050053760600010 | 400230503500010 | 500126986
012408-1507004-9999 | 包6 | 600 | 国网冀北电力有限公司 | 国网冀北电力有限公司廊坊供电公司 | 国网冀北廊坊供电公司多专业协同巡检无人机机巢加装 | 220kV | 无人机,定翼,小型,低海拔 | 无人机-类型:定翼,规格:小型,海拔适应性:低海拔 | 架 | 1 | 2024-09-13 | 2024-09-13 | 河北省廊坊市开发区 | 施工现场地面交货 |  | D044-500126986-00012 | 050053906400010 | 400230514700010 | 500126989
012408-1507004-9999 | 包7 | 700 | 国网冀北电力有限公司 | 国网冀北电力有限公司张家口供电公司 | 国网冀北张家口输电运检中心2024年无人机购置 | 无电压等级 | 无人机,旋翼,小型,低海拔 | 无人机-类型:旋翼,规格:小型,海拔适应性:低海拔 | 架 | 1 | 2024-09-02 | 2024-11-30 | 河北省张家口市 | 买方指定仓库地面交货 |  | D043-500126986-00022 | 030012051700010 | 400230462000010 | 500126986
012408-1507004-9999 | 包7 | 700 | 国网冀北电力有限公司 | 国网冀北电力有限公司张家口供电公司 | 国网冀北张家口电缆运检中心2024年无人机（输电）购置 | 无电压等级 | 无人机,旋翼,小型,低海拔 | 无人机-类型:旋翼,规格:小型,海拔适应性:低海拔 | 架 | 1 | 2024-09-02 | 2024-11-30 | 河北省张家口市桥东区 | 买方指定仓库地面交货 |  | D043-500126986-00018 | 030012077200010 | 400230464900010 | 500126986
012408-1507004-9999 | 包7 | 700 | 国网冀北电力有限公司 | 国网冀北电力有限公司张家口供电公司 | 国网冀北张家口运检部2024年无人机购置（属地化） | 无电压等级 | 无人机,旋翼,小型,低海拔 | 无人机-类型:旋翼,规格:小型,海拔适应性:低海拔 | 架 | 6 | 2024-09-02 | 2024-11-30 | 河北省张家口市桥东区 | 买方指定仓库地面交货 |  | D043-500126986-00020 | 030012041700010 | 400230461000010 | 500126986
012408-1507004-9999 | 包7 | 700 | 国网冀北电力有限公司 | 国网冀北电力有限公司张家口供电公司 | 国网冀北张家口输电运检中心2024年无人机购置 | 无电压等级 | 无人机,旋翼,小型,低海拔 | 无人机-类型:旋翼,规格:小型,海拔适应性:低海拔 | 架 | 1 | 2024-09-02 | 2024-11-30 | 河北省张家口市 | 买方指定仓库地面交货 |  | D043-500126986-00021 | 030012051600010 | 400230461900010 | 500126986
012408-1507004-9999 | 包7 | 700 | 国网冀北电力有限公司 | 国网冀北电力有限公司张家口供电公司 | 国网冀北张家口无人机购置 | 无电压等级 | 无人机,旋翼,小型,高海拔 | 无人机-类型:旋翼,规格:小型,海拔适应性:高海拔 | 架 | 2 | 2024-09-02 | 2024-12-31 | 国网冀北电力有限公司张家口供电公司 | 买方指定仓库地面交货 |  | D043-500126987-00002 | 030012033800010 | 400230460800010 | 500126987
012408-1507004-9999 | 包8 | 800 | 国网冀北电力有限公司 | 国网冀北电力有限公司唐山供电公司 | 国网冀北唐山2024年配网无人机购置 | 无电压等级 | 无人机,旋翼,小型,低海拔 | 无人机-类型:旋翼,规格:小型,海拔适应性:低海拔 | 架 | 1 | 2024-09-15 | 2024-09-15 | 唐山市 | 买方指定仓库地面交货 |  | H0P7-500126986-00002 | 030012107800010 | 400230476300010 | 500126986
012408-1507004-9999 | 包8 | 800 | 国网冀北电力有限公司 | 国网冀北电力有限公司唐山市曹妃甸区供电分公司 | 国网冀北唐山曹妃甸2024年无人机购置 | 无电压等级 | 无人机,旋翼,小型,低海拔 | 无人机-类型:旋翼,规格:小型,海拔适应性:低海拔 | 架 | 1 | 2024-08-19 | 2024-08-19 | 曹妃甸区供电公司 | 买方指定仓库地面交货 |  | H0PB-500126986-00001 | 030012177700010 | 400230484000010 | 500126986
012408-1507004-9999 | 包8 | 800 | 国网冀北电力有限公司 | 国网冀北电力有限公司张家口供电公司 | 国网冀北张家口配网管理中心2024年无人机购置 | 无电压等级 | 无人机,旋翼,小型,低海拔 | 无人机-类型:旋翼,规格:小型,海拔适应性:低海拔 | 架 | 6 | 2024-09-02 | 2024-09-02 | 河北省张家口 | 买方指定仓库地面交货 |  | D043-500126986-00019 | 030012051300010 | 400230461600010 | 500126986
012408-1507004-9999 | 包8 | 800 | 国网冀北电力有限公司 | 国网冀北电力有限公司遵化市供电分公司 | 国网冀北唐山遵化2024年无人机购置 | 无电压等级 | 无人机,旋翼,小型,低海拔 | 无人机-类型:旋翼,规格:小型,海拔适应性:低海拔 | 架 | 1 | 2024-09-11 | 2024-09-11 | 河北省唐山市遵化市 | 买方指定仓库地面交货 |  | D39M-500126986-00001 | 030012122300010 | 400230479000010 | 500126986
012408-1507004-9999 | 包8 | 800 | 国网冀北电力有限公司 | 国网冀北电力有限公司唐山供电公司 | 国网冀北唐山2024年配网无人机购置 | 无电压等级 | 无人机,旋翼,小型,低海拔 | 无人机-类型:旋翼,规格:小型,海拔适应性:低海拔 | 架 | 1 | 2024-09-15 | 2024-09-15 | 唐山市 | 买方指定仓库地面交货 |  | H0P7-500126986-00002 | 030012107600010 | 400230476100010 | 500126986
012408-1507004-9999 | 包8 | 800 | 国网冀北电力有限公司 | 国网冀北电力有限公司唐山供电公司 | 国网冀北唐山2024年配网无人机购置 | 无电压等级 | 无人机,旋翼,小型,低海拔 | 无人机-类型:旋翼,规格:小型,海拔适应性:低海拔 | 架 | 1 | 2024-09-15 | 2024-09-15 | 唐山市 | 买方指定仓库地面交货 |  | H0P7-500126986-00002 | 030012107500010 | 400230476000010 | 500126986
012408-1507004-9999 | 包8 | 800 | 国网冀北电力有限公司 | 国网冀北电力有限公司唐山供电公司 | 国网冀北唐山2024年配网无人机购置 | 无电压等级 | 无人机,旋翼,小型,低海拔 | 无人机-类型:旋翼,规格:小型,海拔适应性:低海拔 | 架 | 1 | 2024-09-15 | 2024-09-15 | 唐山市 | 买方指定仓库地面交货 |  | H0P7-500126986-00002 | 030012107400010 | 400230475900010 | 500126986
012408-1507004-9999 | 包8 | 800 | 国网冀北电力有限公司 | 国网冀北电力有限公司技能培训中心（保定电力职业技术学院） | 国网冀北技培中心2024年无人机（初级）购置 | 无电压等级 | 无人机,旋翼,小型,低海拔 | 无人机-类型:旋翼,规格:小型,海拔适应性:低海拔 | 架 | 1 | 2024-08-20 | 2024-08-30 | 河北省保定市乐凯南大街1578号 | 买方指定仓库地面交货 |  | B00M-500126986-00015 | 030012140900010 | 400230481700010 | 500126986
012408-1507004-9999 | 包8 | 800 | 国网冀北电力有限公司 | 国网冀北电力有限公司技能培训中心（保定电力职业技术学院） | 国网冀北技培中心2024年无人机（初级）购置 | 无电压等级 | 无人机,旋翼,小型,低海拔 | 无人机-类型:旋翼,规格:小型,海拔适应性:低海拔 | 架 | 1 | 2024-08-20 | 2024-08-30 | 河北省保定市乐凯南大街1578号 | 买方指定仓库地面交货 |  | B00M-500126986-00015 | 030012141200010 | 400230481800010 | 500126986
012408-1507004-9999 | 包8 | 800 | 国网冀北电力有限公司 | 国网冀北电力有限公司技能培训中心（保定电力职业技术学院） | 国网冀北技培中心2024年无人机（初级）购置 | 无电压等级 | 无人机,旋翼,小型,低海拔 | 无人机-类型:旋翼,规格:小型,海拔适应性:低海拔 | 架 | 1 | 2024-08-20 | 2024-08-30 | 河北省保定市乐凯南大街1578号 | 买方指定仓库地面交货 |  | B00M-500126986-00015 | 030012141400010 | 400230482000010 | 500126986
012408-1507004-9999 | 包8 | 800 | 国网冀北电力有限公司 | 国网冀北电力有限公司技能培训中心（保定电力职业技术学院） | 国网冀北技培中心2024年无人机（初级）购置 | 无电压等级 | 无人机,旋翼,小型,低海拔 | 无人机-类型:旋翼,规格:小型,海拔适应性:低海拔 | 架 | 1 | 2024-08-20 | 2024-08-30 | 河北省保定市乐凯南大街1578号 | 买方指定仓库地面交货 |  | B00M-500126986-00015 | 030012141300010 | 400230481900010 | 500126986
012408-1507004-9999 | 包8 | 800 | 国网冀北电力有限公司 | 国网冀北电力有限公司唐山供电公司 | 国网冀北唐山2024年配网无人机购置 | 无电压等级 | 无人机,旋翼,小型,低海拔 | 无人机-类型:旋翼,规格:小型,海拔适应性:低海拔 | 架 | 1 | 2024-09-15 | 2024-09-15 | 唐山市 | 买方指定仓库地面交货 |  | H0P7-500126986-00002 | 030012105500010 | 400230474400010 | 500126986
012408-1507004-9999 | 包8 | 800 | 国网冀北电力有限公司 | 国网冀北电力有限公司唐山市曹妃甸区供电分公司 | 国网冀北唐山曹妃甸2024年无人机购置 | 无电压等级 | 无人机,旋翼,小型,低海拔 | 无人机-类型:旋翼,规格:小型,海拔适应性:低海拔 | 架 | 1 | 2024-08-19 | 2024-08-19 | 曹妃甸区供电公司 | 买方指定仓库地面交货 |  | H0PB-500126986-00001 | 030012176900010 | 400230483900010 | 500126986
012408-1507004-9999 | 包8 | 800 | 国网冀北电力有限公司 | 国网冀北电力有限公司遵化市供电分公司 | 国网冀北唐山遵化2024年无人机购置 | 无电压等级 | 无人机,旋翼,小型,低海拔 | 无人机-类型:旋翼,规格:小型,海拔适应性:低海拔 | 架 | 1 | 2024-09-11 | 2024-09-11 | 河北省唐山市遵化市 | 买方指定仓库地面交货 |  | D39M-500126986-00001 | 030012122400010 | 400230479100010 | 500126986
012408-1507004-9999 | 包8 | 800 | 国网冀北电力有限公司 | 国网冀北电力有限公司唐山供电公司 | 国网冀北唐山2024年配网无人机购置 | 无电压等级 | 无人机,旋翼,小型,低海拔 | 无人机-类型:旋翼,规格:小型,海拔适应性:低海拔 | 架 | 1 | 2024-09-15 | 2024-09-15 | 唐山市 | 买方指定仓库地面交货 |  | H0P7-500126986-00002 | 030012107300010 | 400230475800010 | 500126986
012408-1507004-9999 | 包8 | 800 | 国网冀北电力有限公司 | 国网冀北电力有限公司唐山供电公司 | 国网冀北唐山2024年配网无人机购置 | 无电压等级 | 无人机,旋翼,小型,低海拔 | 无人机-类型:旋翼,规格:小型,海拔适应性:低海拔 | 架 | 1 | 2024-09-15 | 2024-09-15 | 唐山市 | 买方指定仓库地面交货 |  | H0P7-500126986-00002 | 030012107700010 | 400230476200010 | 500126986
012408-1507004-9999 | 包9 | 900 | 国网冀北电力有限公司 | 国网冀北电力有限公司滦南县供电分公司 | 国网冀北唐山滦南2024年运检无人机购置 | 无电压等级 | 无人机,旋翼,小型,低海拔 | 无人机-类型:旋翼,规格:小型,海拔适应性:低海拔 | 架 | 1 | 2024-09-30 | 2024-09-30 | 唐山滦南供电公司物资中心 | 买方指定仓库地面交货 |  | D041-500126986-00011 | 030012088200010 | 400230466500010 | 500126986
012408-1507004-9999 | 包9 | 900 | 国网冀北电力有限公司 | 国网冀北电力有限公司乐亭县供电分公司 | 国网冀北唐山乐亭2024年无人机购置 | 无电压等级 | 无人机,旋翼,小型,低海拔 | 无人机-类型:旋翼,规格:小型,海拔适应性:低海拔 | 架 | 1 | 2024-09-30 | 2024-12-02 | 河北唐山乐亭 | 买方指定仓库地面交货 |  | H0P2-500126986-00001 | 030012090600010 | 400230467100010 | 500126986
012408-1507004-9999 | 包9 | 900 | 国网冀北电力有限公司 | 国网冀北电力有限公司滦南县供电分公司 | 国网冀北唐山滦南2024年运检无人机购置 | 无电压等级 | 无人机,旋翼,小型,低海拔 | 无人机-类型:旋翼,规格:小型,海拔适应性:低海拔 | 架 | 1 | 2024-09-30 | 2024-09-30 | 唐山滦南供电公司物资中心 | 买方指定仓库地面交货 |  | D041-500126986-00011 | 030012088100010 | 400230466400010 | 500126986
012408-1507004-9999 | 包9 | 900 | 国网冀北电力有限公司 | 国网冀北电力有限公司滦南县供电分公司 | 国网冀北唐山滦南2024年运检无人机购置 | 无电压等级 | 无人机,旋翼,小型,低海拔 | 无人机-类型:旋翼,规格:小型,海拔适应性:低海拔 | 架 | 1 | 2024-09-30 | 2024-09-30 | 唐山滦南供电公司物资中心 | 买方指定仓库地面交货 |  | D041-500126986-00011 | 030012087800010 | 400230466100010 | 500126986
012408-1507004-9999 | 包9 | 900 | 国网冀北电力有限公司 | 国网冀北电力有限公司滦南县供电分公司 | 国网冀北唐山滦南2024年运检无人机购置 | 无电压等级 | 无人机,旋翼,小型,低海拔 | 无人机-类型:旋翼,规格:小型,海拔适应性:低海拔 | 架 | 1 | 2024-09-30 | 2024-09-30 | 唐山滦南供电公司物资中心 | 买方指定仓库地面交货 |  | D041-500126986-00011 | 030012088000010 | 400230466300010 | 500126986
012408-1507004-9999 | 包9 | 900 | 国网冀北电力有限公司 | 国网冀北电力有限公司滦南县供电分公司 | 国网冀北唐山滦南2024年运检无人机购置 | 无电压等级 | 无人机,旋翼,小型,低海拔 | 无人机-类型:旋翼,规格:小型,海拔适应性:低海拔 | 架 | 1 | 2024-09-30 | 2024-09-30 | 唐山滦南供电公司物资中心 | 买方指定仓库地面交货 |  | D041-500126986-00011 | 030012087700010 | 400230466000010 | 500126986
012408-1507004-9999 | 包9 | 900 | 国网冀北电力有限公司 | 国网冀北电力有限公司滦南县供电分公司 | 国网冀北唐山滦南2024年运检无人机购置 | 无电压等级 | 无人机,旋翼,小型,低海拔 | 无人机-类型:旋翼,规格:小型,海拔适应性:低海拔 | 架 | 1 | 2024-09-30 | 2024-09-30 | 唐山滦南供电公司物资中心 | 买方指定仓库地面交货 |  | D041-500126986-00011 | 030012087500010 | 400230465800010 | 500126986
012408-1507004-9999 | 包9 | 900 | 国网冀北电力有限公司 | 国网冀北电力有限公司滦州市供电分公司 | 国网冀北唐山滦州2024年无人机购置 | 无电压等级 | 无人机,旋翼,小型,低海拔 | 无人机-类型:旋翼,规格:小型,海拔适应性:低海拔 | 架 | 1 | 2024-09-30 | 2024-09-30 | 河北省唐山市滦州市 | 买方指定仓库地面交货 |  | H0PB-500126986-00001 | 030012095500010 | 400230469300010 | 500126986
012408-1507004-9999 | 包9 | 900 | 国网冀北电力有限公司 | 国网冀北电力有限公司滦南县供电分公司 | 国网冀北唐山滦南2024年运检无人机购置 | 无电压等级 | 无人机,旋翼,小型,低海拔 | 无人机-类型:旋翼,规格:小型,海拔适应性:低海拔 | 架 | 1 | 2024-09-30 | 2024-09-30 | 唐山滦南供电公司物资中心 | 买方指定仓库地面交货 |  | D041-500126986-00011 | 030012087300010 | 400230465600010 | 500126986
012408-1507004-9999 | 包9 | 900 | 国网冀北电力有限公司 | 国网冀北电力有限公司滦州市供电分公司 | 国网冀北唐山滦州2024年无人机购置 | 无电压等级 | 无人机,旋翼,小型,低海拔 | 无人机-类型:旋翼,规格:小型,海拔适应性:低海拔 | 架 | 1 | 2024-09-30 | 2024-09-30 | 河北省唐山市滦州市 | 买方指定仓库地面交货 |  | H0PB-500126986-00001 | 030012095400010 | 400230469200010 | 500126986
012408-1507004-9999 | 包9 | 900 | 国网冀北电力有限公司 | 国网冀北电力有限公司滦南县供电分公司 | 国网冀北唐山滦南2024年运检无人机购置 | 无电压等级 | 无人机,旋翼,小型,低海拔 | 无人机-类型:旋翼,规格:小型,海拔适应性:低海拔 | 架 | 1 | 2024-09-30 | 2024-09-30 | 唐山滦南供电公司物资中心 | 买方指定仓库地面交货 |  | D041-500126986-00011 | 030012087900010 | 400230466200010 | 500126986
012408-1507004-9999 | 包9 | 900 | 国网冀北电力有限公司 | 国网冀北电力有限公司滦南县供电分公司 | 国网冀北唐山滦南2024年运检无人机购置 | 无电压等级 | 无人机,旋翼,小型,低海拔 | 无人机-类型:旋翼,规格:小型,海拔适应性:低海拔 | 架 | 1 | 2024-09-30 | 2024-09-30 | 唐山滦南供电公司物资中心 | 买方指定仓库地面交货 |  | D041-500126986-00011 | 030012087400010 | 400230465700010 | 500126986
012408-1507004-9999 | 包9 | 900 | 国网冀北电力有限公司 | 国网冀北电力有限公司唐山市丰润区供电分公司 | 国网冀北唐山丰润2024年无人机购置 | 无电压等级 | 无人机,旋翼,小型,低海拔 | 无人机-类型:旋翼,规格:小型,海拔适应性:低海拔 | 架 | 1 | 2024-09-15 | 2024-09-15 | 唐山市丰润区 | 买方指定仓库地面交货 |  | H0P7-500126986-00001 | 030012103600010 | 400230472500010 | 500126986
012408-1507004-9999 | 包9 | 900 | 国网冀北电力有限公司 | 国网冀北电力有限公司滦南县供电分公司 | 国网冀北唐山滦南2024年运检无人机购置 | 无电压等级 | 无人机,旋翼,小型,低海拔 | 无人机-类型:旋翼,规格:小型,海拔适应性:低海拔 | 架 | 1 | 2024-09-30 | 2024-09-30 | 唐山滦南供电公司物资中心 | 买方指定仓库地面交货 |  | D041-500126986-00011 | 030012087600010 | 400230465900010 | 500126986
012408-1507004-9999 | 包9 | 900 | 国网冀北电力有限公司 | 国网冀北电力有限公司唐山市丰润区供电分公司 | 国网冀北唐山丰润2024年无人机购置 | 无电压等级 | 无人机,旋翼,小型,低海拔 | 无人机-类型:旋翼,规格:小型,海拔适应性:低海拔 | 架 | 1 | 2024-09-15 | 2024-09-15 | 唐山市丰润区 | 买方指定仓库地面交货 |  | H0P7-500126986-00001 | 030012103500010 | 400230472400010 | 500126986
012408-1507004-9999 | 包10 | 1000 | 国网冀北电力有限公司 | 国网冀北电力有限公司技能培训中心（保定电力职业技术学院） | 国网冀北技培中心2024年无人机（高级）购置 | 无电压等级 | 无人机,旋翼,大型,低海拔 | 无人机-类型:旋翼,规格:大型,海拔适应性:低海拔 | 架 | 1 | 2024-08-01 | 2024-08-30 | 河北省保定市乐凯南大街1578号 | 买方指定仓库地面交货 |  | B00M-500126991-00001 | 030012140500010 | 400230481300010 | 500126991
012408-1507004-9999 | 包10 | 1000 | 国网冀北电力有限公司 | 国网冀北电力有限公司技能培训中心（保定电力职业技术学院） | 国网冀北技培中心2024年无人机（中级）购置 | 无电压等级 | 无人机,旋翼,中型,低海拔 | 无人机-类型:旋翼,规格:中型,海拔适应性:低海拔 | 架 | 1 | 2024-08-20 | 2024-08-30 | 河北省保定市乐凯南大街1578号 | 买方指定仓库地面交货 |  | B00M-500126990-00001 | 030012140700010 | 400230481500010 | 500126990
012408-1507004-9999 | 包10 | 1000 | 国网冀北电力有限公司 | 国网冀北电力有限公司廊坊供电公司 | 国网冀北廊坊变电运维中心2024年无人机购置 | 无电压等级 | 无人机,旋翼,小型,低海拔 | 无人机-类型:旋翼,规格:小型,海拔适应性:低海拔 | 架 | 1 | 2024-09-15 | 2024-09-15 | 河北省廊坊市广阳区 | 施工现场地面交货 |  | D044-500126986-00013 | 030012404700010 | 400233518500010 | 500126986
012408-1507004-9999 | 包10 | 1000 | 国网冀北电力有限公司 | 国网冀北电力有限公司技能培训中心（保定电力职业技术学院） | 国网冀北技培中心2024年无人机（中级）购置 | 无电压等级 | 无人机,旋翼,中型,低海拔 | 无人机-类型:旋翼,规格:中型,海拔适应性:低海拔 | 架 | 1 | 2024-08-20 | 2024-08-30 | 河北省保定市乐凯南大街1578号 | 买方指定仓库地面交货 |  | B00M-500126990-00001 | 030012140800010 | 400230481600010 | 500126990
012408-1507004-9999 | 包10 | 1000 | 国网冀北电力有限公司 | 国网冀北电力有限公司技能培训中心（保定电力职业技术学院） | 国网冀北技培中心2024年无人机（中级）购置 | 无电压等级 | 无人机,旋翼,中型,低海拔 | 无人机-类型:旋翼,规格:中型,海拔适应性:低海拔 | 架 | 1 | 2024-08-20 | 2024-08-30 | 河北省保定市乐凯南大街1578号 | 买方指定仓库地面交货 |  | B00M-500126990-00001 | 030012140600010 | 400230481400010 | 500126990
012408-1507004-9999 | 包10 | 1000 | 国网冀北电力有限公司 | 国网冀北电力有限公司廊坊供电公司 | 国网冀北廊坊变电运维中心2024年无人机购置 | 无电压等级 | 无人机,旋翼,小型,低海拔 | 无人机-类型:旋翼,规格:小型,海拔适应性:低海拔 | 架 | 1 | 2024-09-15 | 2024-09-15 | 河北省廊坊市广阳区 | 施工现场地面交货 |  | D044-500126986-00013 | 030012404600010 | 400233518400010 | 500126986

## 电能计量仪器仪表
分标编号 | 包名称 | 分包编号 | 项目单位 | 需求单位 | 项目名称 | 工程电压等级 | 物资名称 | 物资描述 | 单位 | 数量 | 首批交货日期 | 最后一批交货日期 | 交货地点 | 交货方式 | 备注 | 技术规范编码 | 网省采购申请号 | 总部采购申请号 | 物料编码 | 扩展描述 | 扩展编码
012408-1305000-9999 | 包1 | 100 | 国网冀北电力有限公司 | 国网冀北电力有限公司张家口供电公司 | 国网张家口供电公司2024年计量检定检测能力建设与提升（拆回电能表分拣流水线购置 | 无电压等级 | 电能表检测设备,智能化全自动流水线型,三相 | 电能表检测设备-类型:智能化全自动流水线型,相数:三相 | 只 | 1 | 2024-09-16 | 2024-09-20 | 国网张供计量中心 | 买方指定仓库地面交货 |  | D043-500067535-00001 | 050055143200010 | 400233529800010 | 500067535
012408-1305000-9999 | 包2 | 200 | 国网冀北电力有限公司 | 计量中心 | 国网冀北计量中心2024年计量检定检测能力建设与提升（10kV-35kV三相组合 | 无电压等级 | 互感器检测设备,互感器检定台 | 互感器检测设备-类型:互感器检定台 | 台 | 1 | 2024-07-25 | 2024-10-31 | 国网冀北电力有限公司计量中心 | 买方指定仓库地面交货 |  | B7I4-500122356-00005 | 050055764100010 | 400233539100010 | 500122356
012408-1305000-9999 | 包3 | 300 | 国网冀北电力有限公司 | 国网冀北电力有限公司唐山供电公司 | 国网冀北唐山计量中心2024年采集终端分拣装置购置 | 无电压等级 | 采集终端检测设备,三相 | 采集终端检测设备-相数:三相 | 台 | 1 | 2024-08-16 | 2024-08-20 | 唐山市 | 买方指定仓库地面交货 |  | D041-500010097-00004 | 030012391300010 | 400233518300010 | 500010097
012408-1305000-9999 | 包4 | 400 | 国网冀北电力有限公司 | 计量中心 | 国网冀北计量中心2024年计量检定检测能力建设与提升（全性能试验智能检测系统升级 | 无电压等级 | 电能表检测设备,电能表走字试验装置,三相 | 电能表检测设备-类型:电能表走字试验装置,相数:三相 | 只 | 1 | 2024-10-31 | 2024-10-31 | 国网冀北电力有限公司计量中心 | 买方指定仓库地面交货 |  | B7I4-500010084-00006 | 050055844300010 | 400233541200010 | 500010084
012408-1305000-9999 | 包5 | 500 | 国网冀北电力有限公司 | 计量中心 | 国网冀北计量中心2024年计量检定检测能力建设与提升（500kV电压互感器一体化 | 无电压等级 | 互感器检测设备,互感器检定台 | 互感器检测设备-类型:互感器检定台 | 台 | 1 | 2024-07-25 | 2024-10-31 | 国网冀北电力有限公司计量中心 | 买方指定仓库地面交货 |  | B7I4-500122356-00003 | 050055767400010 | 400233539200010 | 500122356
012408-1305000-9999 | 包6 | 600 | 国网冀北电力有限公司 | 计量中心 | 国网冀北营销服务中心2024年互感器标准设备购置 | 无电压等级 | 互感器检测设备,互感器检定台 | 互感器检测设备-类型:互感器检定台 | 台 | 1 | 2024-07-25 | 2024-10-31 | 国网冀北电力有限公司计量中心 | 买方指定仓库地面交货 |  | B7I4-500122356-00004 | 030012443800010 | 400233518700010 | 500122356

## 雷电监测系统
分标编号 | 包名称 | 分包编号 | 项目单位 | 需求单位 | 项目名称 | 工程电压等级 | 物资名称 | 物资描述 | 单位 | 数量 | 首批交货日期 | 最后一批交货日期 | 交货地点 | 交货方式 | 备注 | 技术规范编码 | 网省采购申请号 | 总部采购申请号 | 物料编码 | 扩展描述 | 扩展编码
012408-1104015-9999 | 包1 | 100 | 国网冀北电力有限公司 | 国网冀北电力有限公司秦皇岛供电公司 | 国网冀北秦皇岛供电公司220kV龙小一线线路雷电探测子站改造 | 220kV | 雷电监测系统,子站 | 雷电监测系统-安装位置:子站 | 套 | 1 | 2024-09-13 | 2024-09-13 | 河北省秦皇岛市抚宁区 | 买方指定仓库地面交货 |  | G00M-500008963-00001 | 050055228000010 | 400233531800010 | 500008963 | 雷电探测站 | 500008963-0083
012408-1104015-9999 | 包1 | 100 | 国网冀北电力有限公司 | 国网冀北电力有限公司唐山供电公司 | 国网冀北唐山供电公司220kV乐罗一线等线路雷电监测改造 | 220kV | 雷电监测系统,子站 | 雷电监测系统-安装位置:子站 | 套 | 2 | 2024-09-15 | 2024-09-30 | 河北省唐山市路北区滨河路25号 | 买方指定仓库地面交货 |  | G00M-500008963-00001 | 050055031100010 | 400233524700010 | 500008963 | 雷电探测站 | 500008963-0083
012408-1104015-9999 | 包1 | 100 | 国网冀北电力有限公司 | 国网冀北电力有限公司廊坊供电公司 | 国网冀北廊坊供电公司220kV三高一线等线路雷电探测子站改造 | 220kV | 雷电监测系统,子站 | 雷电监测系统-安装位置:子站 | 套 | 1 | 2024-09-13 | 2024-09-13 | 河北省廊坊市三河市 | 施工现场地面交货 |  | G00M-500008963-00001 | 050055353000010 | 400233535900010 | 500008963 | 雷电探测站 | 500008963-0083
012408-1104015-9999 | 包1 | 100 | 国网冀北电力有限公司 | 国网冀北电力有限公司张家口供电公司 | 国网冀北张家口供电公司220kV察白一线雷电探测子站改造 | 220kV | 雷电监测系统,子站 | 雷电监测系统-安装位置:子站 | 套 | 2 | 2024-09-20 | 2024-09-20 | 河北省张家口市桥东区 | 买方指定仓库地面交货 |  | G00M-500008963-00001 | 050055175600010 | 400233531600010 | 500008963 | 雷电探测站 | 500008963-0083
012408-1104015-9999 | 包1 | 100 | 国网冀北电力有限公司 | 国网冀北电力有限公司承德供电公司 | 国网冀北承德供电公司220kV木普线等雷电监测子站安装 | 220kV | 雷电监测系统,子站 | 雷电监测系统-安装位置:子站 | 套 | 2 | 2024-08-30 | 2024-08-30 | 河北省承德市双桥区 | 买方指定仓库地面交货 |  | G00M-500008963-00001 | 050055134000010 | 400233529700010 | 500008963 | 雷电探测站 | 500008963-0083
012408-1104015-9999 | 包2 | 200 | 国网冀北电力有限公司 | 国网冀北电力有限公司超高压分公司 | 国网冀北超高压公司±800kV锡泰直流等线路雷电预警能力提升改造 | ±800kV | 雷电监测系统,子站 | 雷电监测系统-安装位置:子站 | 套 | 11 | 2024-09-30 | 2024-09-30 | 河北省承德市 | 材料站现场地面交货 |  | G00M-500008963-00005 | 050055154100010 | 400233529900010 | 500008963 | 雷电预警装置 | 500008963-0145

## 电话及电视会议系统
分标编号 | 包名称 | 分包编号 | 项目单位 | 需求单位 | 项目名称 | 工程电压等级 | 物资名称 | 物资描述 | 单位 | 数量 | 首批交货日期 | 最后一批交货日期 | 交货地点 | 交货方式 | 备注 | 技术规范编码 | 网省采购申请号 | 总部采购申请号 | 物料编码 | 扩展描述 | 扩展编码
012408-1207000-9999 | 包1 | 100 | 国网冀北电力有限公司 | 国网冀北电力有限公司秦皇岛供电公司 | 国网冀北秦皇岛供电公司本部电视电话会议系统改造 | 110kV | 电视会议外围成套设备 | 电视会议外围成套设备 | 套 | 1 | 2024-09-30 | 2024-09-30 | 河北省秦皇岛市海港区 | 买方指定仓库地面交货 |  | 0000-500114428-00186 | 050055012100010 | 400233523100010 | 500114428
012408-1207000-9999 | 包2 | 200 | 国网冀北电力有限公司 | 国网冀北电力有限公司秦皇岛供电公司 | 国网冀北秦皇岛供电公司应急指挥中心视频会议系统改造 | 无电压等级 | 电视会议外围成套设备 | 电视会议外围成套设备 | 套 | 1 | 2024-09-30 | 2024-09-30 | 河北省秦皇岛市海港区 | 买方指定仓库地面交货 |  | 0000-500114428-00187 | 050055004900010 | 400233522600010 | 500114428
012408-1207000-9999 | 包3 | 300 | 国网冀北电力有限公司 | 国网冀北电力有限公司秦皇岛供电公司 | 国网冀北秦皇岛供电公司本部电视电话会议系统改造 | 110kV | 电视会议终端设备,H.323,IP | 电视会议终端设备-制式:H.323,接口方式:IP | 套 | 2 | 2024-09-30 | 2024-09-30 | 河北省秦皇岛市海港区 | 买方指定仓库地面交货 |  | 0000-500009645-00055 | 050055007900010 | 400233522800010 | 500009645
012408-1207000-9999 | 包3 | 300 | 国网冀北电力有限公司 | 国网冀北电力有限公司秦皇岛供电公司 | 国网冀北秦皇岛供电公司本部电视电话会议系统改造 | 110kV | 电视会议终端设备,H.323,IP | 电视会议终端设备-制式:H.323,接口方式:IP | 套 | 5 | 2024-09-30 | 2024-09-30 | 河北省秦皇岛市海港区 | 买方指定仓库地面交货 |  | 0000-500009645-00054 | 050055022100010 | 400233524000010 | 500009645
012408-1207000-9999 | 包3 | 300 | 国网冀北电力有限公司 | 国网冀北电力有限公司秦皇岛供电公司 | 国网冀北秦皇岛供电公司本部电视电话会议系统改造 | 110kV | 电视会议MCU,PAL,H.264,IP | 电视会议MCU-制式:PAL,编码方式:H.264,接口方式:IP | 套 | 1 | 2024-09-30 | 2024-09-30 | 河北省秦皇岛市海港区 | 买方指定仓库地面交货 |  | 0000-500009611-00009 | 050055013500010 | 400233523200010 | 500009611
012408-1207000-9999 | 包3 | 300 | 国网冀北电力有限公司 | 国网冀北电力有限公司秦皇岛供电公司 | 国网冀北秦皇岛供电公司应急指挥中心视频会议系统改造 | 无电压等级 | 电视会议终端设备,H.323,IP | 电视会议终端设备-制式:H.323,接口方式:IP | 套 | 4 | 2024-09-30 | 2024-09-30 | 河北省秦皇岛市海港区 | 买方指定仓库地面交货 |  | 0000-500009645-00056 | 050055006000010 | 400233522700010 | 500009645

## 低压电力电缆
分标编号 | 包名称 | 分包编号 | 项目单位 | 需求单位 | 项目名称 | 工程电压等级 | 物资名称 | 物资描述 | 单位 | 数量 | 首批交货日期 | 最后一批交货日期 | 交货地点 | 交货方式 | 备注 | 技术规范编码 | 网省采购申请号 | 总部采购申请号 | 物料编码 | 扩展描述 | 扩展编码
012408-1404002-9999 | 包1 | 100 | 国网冀北电力有限公司 | 国网冀北电力有限公司超高压分公司 | 国网冀北超高压公司500kV房山站电缆分沟完善化修缮 | 500kV | 低压电力电缆,YJY,铜,150/95,4+1芯,NH,23,WDZB | 低压电力电缆-型号:YJY,导体材质:铜,截面mm2:150/95,芯数:4+1芯,阻燃特性:NH,铠装形式:23,特殊要求:WDZB | 千米 | 0.505 | 2024-09-30 | 2024-09-30 | 北京市房山区 | 买方指定仓库地面交货 |  | G00M-500141954-00003 | 050055773800010 | 400233539700010 | 500141954 | 无 | 500141954-0006
012408-1404002-9999 | 包1 | 100 | 国网冀北电力有限公司 | 国网冀北电力有限公司超高压分公司 | 国网冀北超高压公司500kV房山站电缆分沟完善化修缮 | 500kV | 低压电力电缆,YJY,铜,25/16,4+1芯,ZB,23,NH | 低压电力电缆-型号:YJY,导体材质:铜,截面mm2:25/16,芯数:4+1芯,阻燃特性:ZB,铠装形式:23,特殊要求:NH | 千米 | 0.07 | 2024-09-30 | 2024-09-30 | 北京市房山区 | 买方指定仓库地面交货 |  | G00M-500129391-00001 | 050055775600010 | 400233540600010 | 500129391 | 无 | 500129391-0003
012408-1404002-9999 | 包1 | 100 | 国网冀北电力有限公司 | 国网冀北电力有限公司超高压分公司 | 国网冀北超高压公司500kV房山站电缆分沟完善化修缮 | 500kV | 低压电力电缆,YJY,铜,10,4芯,ZB,23,普通 | 低压电力电缆-型号:YJY,导体材质:铜,截面mm2:10,芯数:4芯,阻燃特性:ZB,铠装形式:23,特殊要求:普通 | 千米 | 0.565 | 2024-09-30 | 2024-09-30 | 北京市房山区 | 买方指定仓库地面交货 |  | G00M-500141886-00001 | 050055775100010 | 400233540100010 | 500141886 | 无 | 500141886-0002
012408-1404002-9999 | 包1 | 100 | 国网冀北电力有限公司 | 国网冀北电力有限公司超高压分公司 | 国网冀北超高压公司500kV房山站电缆分沟完善化修缮 | 500kV | 低压电力电缆,YJY,铜,185/95,3+1芯,ZB,23,普通 | 低压电力电缆-型号:YJY,导体材质:铜,截面mm2:185/95,芯数:3+1芯,阻燃特性:ZB,铠装形式:23,特殊要求:普通 | 千米 | 3.234 | 2024-09-30 | 2024-09-30 | 北京市房山区 | 买方指定仓库地面交货 |  | G00M-500141826-00001 | 050055775500010 | 400233540500010 | 500141826 | 无 | 500141826-0001
012408-1404002-9999 | 包1 | 100 | 国网冀北电力有限公司 | 国网冀北电力有限公司超高压分公司 | 国网冀北超高压公司500kV房山站电缆分沟完善化修缮 | 500kV | 低压电力电缆,YJY,铜,240/120,3+1芯,NH,23,WDZB | 低压电力电缆-型号:YJY,导体材质:铜,截面mm2:240/120,芯数:3+1芯,阻燃特性:NH,铠装形式:23,特殊要求:WDZB | 千米 | 0.132 | 2024-09-30 | 2024-09-30 | 北京市房山区 | 买方指定仓库地面交货 |  | G00M-500141946-00002 | 050055773900010 | 400233539800010 | 500141946 | 无 | 500141946-0005
012408-1404002-9999 | 包1 | 100 | 国网冀北电力有限公司 | 国网冀北电力有限公司超高压分公司 | 国网冀北超高压公司500kV房山站电缆分沟完善化修缮 | 500kV | 低压电力电缆,YJY,铜,70/35,3+1芯,ZB,23,普通 | 低压电力电缆-型号:YJY,导体材质:铜,截面mm2:70/35,芯数:3+1芯,阻燃特性:ZB,铠装形式:23,特殊要求:普通 | 千米 | 3.716 | 2024-09-30 | 2024-09-30 | 北京市房山区 | 买方指定仓库地面交货 |  | G00M-500141837-00001 | 050055775400010 | 400233540400010 | 500141837 | 无 | 500141837-0002
012408-1404002-9999 | 包1 | 100 | 国网冀北电力有限公司 | 国网冀北电力有限公司超高压分公司 | 国网冀北超高压公司500kV房山站电缆分沟完善化修缮 | 500kV | 低压电力电缆,YJY,铜,35/16,3+1芯,ZB,23,普通 | 低压电力电缆-型号:YJY,导体材质:铜,截面mm2:35/16,芯数:3+1芯,阻燃特性:ZB,铠装形式:23,特殊要求:普通 | 千米 | 3.1 | 2024-09-30 | 2024-09-30 | 北京市房山区 | 买方指定仓库地面交货 |  | G00M-500141871-00001 | 050055775200010 | 400233540200010 | 500141871 | 无 | 500141871-0002
012408-1404002-9999 | 包1 | 100 | 国网冀北电力有限公司 | 国网冀北电力有限公司工程管理分公司（北京华联电力工程咨询有限公司） | 乐亭500kV变电站主变扩建工程 | 500kV | 低压电力电缆,YJV,铜,10,3芯,ZC,22,NH | 低压电力电缆-型号:YJV,导体材质:铜,截面mm2:10,芯数:3芯,阻燃特性:ZC,铠装形式:22,特殊要求:NH | 千米 | 0.35 | 2024-07-22 | 2024-07-22 | 河北省唐山市乐亭县 | 施工现场地面交货 |  | G00M-500125110-00003 | 050055801700010 | 400233540900010 | 500125110 | 低压电力电缆,YJV,铜,10,3芯,ZC,22,NH | 500125110-0017
012408-1404002-9999 | 包1 | 100 | 国网冀北电力有限公司 | 国网冀北电力有限公司工程管理分公司（北京华联电力工程咨询有限公司） | 乐亭500kV变电站主变扩建工程 | 500kV | 低压电力电缆,YJV,铜,185/95,3+1芯,ZC,22,NH | 低压电力电缆-型号:YJV,导体材质:铜,截面mm2:185/95,芯数:3+1芯,阻燃特性:ZC,铠装形式:22,特殊要求:NH | 千米 | 0.6 | 2024-07-22 | 2024-07-22 | 河北省唐山市乐亭县 | 施工现场地面交货 |  | G00M-500142815-00001 | 050055949800010 | 400233545500010 | 500142815 | 低压电力电缆,YJV,铜,185/95,3+1芯,ZC,22,NH | 500142815-0019
012408-1404002-9999 | 包1 | 100 | 国网冀北电力有限公司 | 国网冀北电力有限公司超高压分公司 | 国网冀北超高压公司500kV房山站电缆分沟完善化修缮 | 500kV | 低压电力电缆,YJY,铜,95/50,3+1芯,ZB,23,普通 | 低压电力电缆-型号:YJY,导体材质:铜,截面mm2:95/50,芯数:3+1芯,阻燃特性:ZB,铠装形式:23,特殊要求:普通 | 千米 | 5.934 | 2024-09-30 | 2024-09-30 | 北京市房山区 | 买方指定仓库地面交货 |  | G00M-500141856-00001 | 050055775300010 | 400233540300010 | 500141856 | 无 | 500141856-0002
012408-1404002-9999 | 包1 | 100 | 国网冀北电力有限公司 | 国网冀北电力有限公司超高压分公司 | 国网冀北超高压公司500kV房山站电缆分沟完善化修缮 | 500kV | 低压电力电缆,YJY,铜,50/25,3+1芯,ZB,23,NH | 低压电力电缆-型号:YJY,导体材质:铜,截面mm2:50/25,芯数:3+1芯,阻燃特性:ZB,铠装形式:23,特殊要求:NH | 千米 | 0.29 | 2024-09-30 | 2024-09-30 | 北京市房山区 | 买方指定仓库地面交货 |  | G00M-500129383-00001 | 050055774200010 | 400233539900010 | 500129383 | 无 | 500129383-0006
012408-1404002-9999 | 包1 | 100 | 国网冀北电力有限公司 | 国网冀北电力有限公司超高压分公司 | 国网冀北超高压公司500kV房山站电缆分沟完善化修缮 | 500kV | 低压电力电缆,YJY,铜,50/25,3+1芯,NH,23,WDZB | 低压电力电缆-型号:YJY,导体材质:铜,截面mm2:50/25,芯数:3+1芯,阻燃特性:NH,铠装形式:23,特殊要求:WDZB | 千米 | 3.45 | 2024-09-30 | 2024-09-30 | 北京市房山区 | 买方指定仓库地面交货 |  | G00M-500141942-00002 | 050055775000010 | 400233540000010 | 500141942 | 无 | 500141942-0008

## 交流穿墙套管
分标编号 | 包名称 | 分包编号 | 项目单位 | 需求单位 | 项目名称 | 工程电压等级 | 物资名称 | 物资描述 | 单位 | 数量 | 首批交货日期 | 最后一批交货日期 | 交货地点 | 交货方式 | 备注 | 技术规范编码 | 网省采购申请号 | 总部采购申请号 | 物料编码 | 扩展描述 | 扩展编码
012408-1027001-9999 | 包1 | 100 | 国网冀北电力有限公司 | 国网冀北电力有限公司唐山供电公司 | 唐山港兴街110KV变电站新建工程 | 110kV | 交流穿墙套管,AC20kV,瓷,4000A,无CT,铜 | 交流穿墙套管-电压等级:AC20kV,外绝缘材质:瓷,额定电流:4000A,是否带CT:无CT,导体材质:铜 | 只 | 6 | 2025-02-15 | 2025-02-28 | 河北省唐山市京唐港 | 施工现场地面交货 |  | 9999-500005469-00001 | 050055059100010 | 400233527100010 | 500005469 | 交流穿墙套管,AC20kV,瓷,4000A,无CT,铜 | 500005469-0013
012408-1027001-9999 | 包1 | 100 | 国网冀北电力有限公司 | 国网冀北电力有限公司承德供电公司 | 冀北承德局智沟220千伏变电站主变扩建工程 | 无电压等级 | 交流穿墙套管,AC20kV,瓷,4000A,无CT,铜 | 交流穿墙套管-电压等级:AC20kV,外绝缘材质:瓷,额定电流:4000A,是否带CT:无CT,导体材质:铜 | 只 | 3 | 2025-02-28 | 2025-02-28 | 河北省承德市承德县 | 施工现场地面交货 |  | 9999-500005469-00001 | 050055036700010 | 400233525800010 | 500005469 | 交流穿墙套管,AC20kV,瓷,4000A,无CT,铜 | 500005469-0013

## 交流盘形悬式瓷复合绝缘子
分标编号 | 包名称 | 分包编号 | 项目单位 | 需求单位 | 项目名称 | 工程电压等级 | 物资名称 | 物资描述 | 单位 | 数量 | 首批交货日期 | 最后一批交货日期 | 交货地点 | 交货方式 | 备注 | 技术规范编码 | 网省采购申请号 | 总部采购申请号 | 物料编码 | 扩展描述 | 扩展编码
012408-1405029-9999 | 包1 | 100 | 国网冀北电力有限公司 | 国网冀北电力有限公司秦皇岛供电公司 | 国网冀北秦皇岛供电公司220kV戴小二线老旧水泥杆升高改造 | 220kV | 交流盘形悬式瓷复合绝缘子,FU120BP/155DB,280,460 | 交流盘形悬式瓷复合绝缘子-型号:FU120BP/155DB,公称直径mm:280,公称爬电距离mm:460 | 片 | 334 | 2024-09-16 | 2024-09-16 | 河北省秦皇岛市海港区 | 买方指定仓库车板交货 |  | G00M-500141894-00002 | 050055772300010 | 400233539600010 | 500141894 | 交流盘形悬式瓷复合绝缘子,FU120BP/155DB,280,460 | 500141894-0012
012408-1405029-9999 | 包1 | 100 | 国网冀北电力有限公司 | 国网冀北电力有限公司秦皇岛供电公司 | 国网冀北秦皇岛供电公司220kV龙小二线老旧杆塔升高改造 | 220kV | 交流盘形悬式瓷复合绝缘子,FU120BP/155DB,280,460 | 交流盘形悬式瓷复合绝缘子-型号:FU120BP/155DB,公称直径mm:280,公称爬电距离mm:460 | 片 | 551 | 2024-09-16 | 2024-09-16 | 河北省秦皇岛市海港区 | 买方指定仓库车板交货 |  | G00M-500141894-00002 | 050055767900010 | 400233539300010 | 500141894 | 交流盘形悬式瓷复合绝缘子,FU120BP/155DB,280,460 | 500141894-0012
012408-1405029-9999 | 包1 | 100 | 国网冀北电力有限公司 | 国网冀北电力有限公司秦皇岛供电公司 | 国网冀北秦皇岛供电公司220kV戴小二线老旧水泥杆升高改造 | 220kV | 交流盘形悬式瓷复合绝缘子,FU70BP/146DB,255,450 | 交流盘形悬式瓷复合绝缘子-型号:FU70BP/146DB,公称直径mm:255,公称爬电距离mm:450 | 片 | 78 | 2024-09-16 | 2024-09-16 | 河北省秦皇岛市海港区 | 买方指定仓库车板交货 |  | G00M-500141893-00002 | 050055772200010 | 400233539500010 | 500141893 | 交流盘形悬式瓷复合绝缘子,FU70BP/146DB,255,450 | 500141893-0011
012408-1405029-9999 | 包1 | 100 | 国网冀北电力有限公司 | 国网冀北电力有限公司秦皇岛供电公司 | 国网冀北秦皇岛供电公司220kV龙小二线老旧杆塔升高改造 | 220kV | 交流盘形悬式瓷复合绝缘子,FU70BP/146DB,255,450 | 交流盘形悬式瓷复合绝缘子-型号:FU70BP/146DB,公称直径mm:255,公称爬电距离mm:450 | 片 | 147 | 2024-09-16 | 2024-09-16 | 河北省秦皇岛市海港区 | 买方指定仓库车板交货 |  | G00M-500141893-00002 | 050055770000010 | 400233539400010 | 500141893 | 交流盘形悬式瓷复合绝缘子,FU70BP/146DB,255,450 | 500141893-0011

## 自助缴费终端
分标编号 | 包名称 | 分包编号 | 项目单位 | 需求单位 | 项目名称 | 工程电压等级 | 物资名称 | 物资描述 | 单位 | 数量 | 首批交货日期 | 最后一批交货日期 | 交货地点 | 交货方式 | 备注 | 技术规范编码 | 网省采购申请号 | 总部采购申请号 | 物料编码 | 扩展描述 | 扩展编码
012408-2407000-9999 | 包1 | 100 | 国网冀北电力有限公司 | 国网冀北电力有限公司秦皇岛供电公司 | 国网秦皇岛供电公司2024年营业网点标准化建设改造与服务提升（发票领用终端设备购 | 无电压等级 | 自助服务终端,多功能型大堂式-扩展 | 自助服务终端-扩展 | 套 | 1 | 2024-09-30 | 2024-12-31 | 河北省秦皇岛市 | 买方指定仓库地面交货 |  | D65S-500118373-00003 | 050055120700010 | 400233528800010 | 500118373
012408-2407000-9999 | 包1 | 100 | 国网冀北电力有限公司 | 国网冀北电力有限公司廊坊供电公司 | 国网廊坊供电公司2024年营业网点标准化建设改造与服务提升（发票打印终端设备购置 | 无电压等级 | 自助服务终端,多功能型大堂式-扩展 | 自助服务终端-扩展 | 套 | 5 | 2024-09-15 | 2024-12-13 | 河北省廊坊市广阳区 | 买方指定仓库地面交货 |  | D044-500118373-00010 | 050055095900010 | 400233528600010 | 500118373
012408-2407000-9999 | 包1 | 100 | 国网冀北电力有限公司 | 国网冀北电力有限公司张家口供电公司 | 国网张家口供电公司2024年营业网点标准化建设改造与服务提升（发票打印终端设备购 | 无电压等级 | 自助服务终端,多功能型大堂式-扩展 | 自助服务终端-扩展 | 套 | 10 | 2024-09-01 | 2024-11-29 | 张家口市 | 买方指定仓库地面交货 |  | D043-500118373-00014 | 050055056600010 | 400233526800010 | 500118373
012408-2407000-9999 | 包1 | 100 | 国网冀北电力有限公司 | 国网冀北电力有限公司廊坊供电公司 | 国网廊坊供电公司2024年营业网点标准化建设改造与服务提升（发票领用终端设备购置 | 无电压等级 | 自助服务终端,多功能型大堂式-扩展 | 自助服务终端-扩展 | 套 | 2 | 2024-09-15 | 2024-12-13 | 河北省廊坊市广阳区 | 买方指定仓库地面交货 |  | D044-500118373-00009 | 050055095800010 | 400233528500010 | 500118373
012408-2407000-9999 | 包1 | 100 | 国网冀北电力有限公司 | 国网冀北电力有限公司唐山供电公司 | 国网唐山供电公司2024年营业网点标准化建设改造与服务提升（发票打印终端设备购置 | 无电压等级 | 自助服务终端,多功能型大堂式-扩展 | 自助服务终端-扩展 | 套 | 12 | 2024-07-15 | 2024-07-15 | 河北唐山 | 买方指定仓库地面交货 |  | D041-500118373-00004 | 050053629400010 | 400233519400010 | 500118373
012408-2407000-9999 | 包1 | 100 | 国网冀北电力有限公司 | 国网冀北电力有限公司张家口供电公司 | 国网张家口供电公司2024年营业网点标准化建设改造与服务提升（发票领用终端设备购 | 无电压等级 | 自助服务终端,多功能型大堂式-扩展 | 自助服务终端-扩展 | 套 | 1 | 2024-09-01 | 2024-11-29 | 张家口市 | 买方指定仓库地面交货 |  | D043-500118373-00013 | 050055051900010 | 400233526600010 | 500118373
012408-2407000-9999 | 包1 | 100 | 国网冀北电力有限公司 | 国网冀北电力有限公司承德供电公司 | 国网承德供电公司2024年营业网点标准化建设改造与服务提升（发票领用终端设备购置 | 无电压等级 | 自助服务终端,多功能型大堂式-扩展 | 自助服务终端-扩展 | 套 | 1 | 2024-09-30 | 2024-12-31 | 河北省承德市双桥区 | 买方指定仓库地面交货 |  | D6G2-500118373-00001 | 050055036300010 | 400233525500010 | 500118373

## 励磁变压器
分标编号 | 包名称 | 分包编号 | 项目单位 | 需求单位 | 项目名称 | 工程电压等级 | 物资名称 | 物资描述 | 单位 | 数量 | 首批交货日期 | 最后一批交货日期 | 交货地点 | 交货方式 | 备注 | 技术规范编码 | 网省采购申请号 | 总部采购申请号 | 物料编码 | 扩展描述 | 扩展编码
012408-1304032-9999 | 包1 | 100 | 国网冀北电力有限公司 | 国网冀北电力有限公司电力科学研究院（华北电力科学研究院有限责任公司） | 国网冀北电科院换流变压器交直流叠加试验装置升级改造 | ±500kV | 励磁变压器 | 励磁变压器 | 台 | 1 | 2024-10-31 | 2024-12-31 | 电研大厦 | 买方指定仓库地面交货 |  | B00M-500009938-00005 | 050054265600010 | 400230536400010 | 500009938

## 线路在线监测装置
分标编号 | 包名称 | 分包编号 | 项目单位 | 需求单位 | 项目名称 | 工程电压等级 | 物资名称 | 物资描述 | 单位 | 数量 | 首批交货日期 | 最后一批交货日期 | 交货地点 | 交货方式 | 备注 | 技术规范编码 | 网省采购申请号 | 总部采购申请号 | 物料编码 | 扩展描述 | 扩展编码
012408-1102002-9999 | 包1 | 100 | 国网冀北电力有限公司 | 国网冀北电力有限公司超高压分公司 | 国网冀北超高压公司大同分部500kV苗保一线无信号区域图像可视化在线监测装置安装 | 500kV | 线路在线监测装置,图像在线监测装置 | 线路在线监测装置-功能:图像在线监测装置 | 套 | 24 | 2024-11-28 | 2024-11-29 | 山西省大同市 | 买方指定仓库地面交货 |  | G00M-500139447-00009 | 050055355300010 | 400233536100010 | 500139447 | 无信号区通信可视化装置 | 500139447-0579
012408-1102002-9999 | 包1 | 100 | 国网冀北电力有限公司 | 国网冀北电力有限公司超高压分公司 | 国网冀北超高压公司大同分部500kV南门一线等线路无信号区域图像可视化在线监测装 | 500kV | 线路在线监测装置,图像在线监测装置 | 线路在线监测装置-功能:图像在线监测装置 | 套 | 19 | 2024-11-28 | 2024-11-29 | 河北省张家口市 | 买方指定仓库地面交货 |  | G00M-500139447-00009 | 050055353400010 | 400233536000010 | 500139447 | 无信号区通信可视化装置 | 500139447-0579
012408-1102002-9999 | 包1 | 100 | 国网冀北电力有限公司 | 国网冀北电力有限公司超高压分公司 | 国网冀北超高压公司大同分部500kV源安一线等线路无信号区域图像可视化在线监测装 | 500kV | 线路在线监测装置,图像在线监测装置 | 线路在线监测装置-功能:图像在线监测装置 | 套 | 24 | 2024-11-28 | 2024-11-29 | 山西省大同市 | 买方指定仓库地面交货 |  | G00M-500139447-00009 | 050055306000010 | 400233532300010 | 500139447 | 无信号区通信可视化装置 | 500139447-0579
012408-1102002-9999 | 包2 | 200 | 国网冀北电力有限公司 | 国网冀北电力有限公司超高压分公司 | 国网冀北超高压公司大同分部500kV托源一线等线路图像可视化在线监测装置加密安装 | 500kV | 线路在线监测装置,图像在线监测装置 | 线路在线监测装置-功能:图像在线监测装置 | 套 | 213 | 2024-11-28 | 2024-11-29 | 山西省大同市 | 买方指定仓库地面交货 |  | G00M-500139447-00010 | 050055357600010 | 400233536400010 | 500139447 | 视频枪机 | 500139447-0676
012408-1102002-9999 | 包3 | 300 | 国网冀北电力有限公司 | 国网冀北电力有限公司秦皇岛供电公司 | 国网冀北秦皇岛供电公司110kV戴海线电缆在线监测系统改造 | 110kV | 线路在线监测装置,电缆隧道在线监测系统 | 线路在线监测装置-功能:电缆隧道在线监测系统 | 套 | 1 | 2024-09-20 | 2024-09-20 | 河北省秦皇岛市海港区 | 买方指定仓库地面交货 |  | G00M-500116876-00037 | 050053609100010 | 400233519200010 | 500116876 | 灭火弹 6 | 500116876-0699
012408-1102002-9999 | 包4 | 400 | 国网冀北电力有限公司 | 国网冀北电力有限公司张家口供电公司 | 国网冀北张家口供电公司220kV上关一线等分布式故障诊断装置改造 | 220kV | 线路在线监测装置,输电线路故障监测系统 | 线路在线监测装置-功能:输电线路故障监测系统 | 套 | 10 | 2024-09-13 | 2024-09-13 | 河北省张家口市桥东区 | 买方指定仓库地面交货 |  | G00M-500133120-00009 | 050054914900010 | 400233521500010 | 500133120 | 架空输电线路非接触分布式故障监测装置 | 500133120-0479
012408-1102002-9999 | 包5 | 500 | 国网冀北电力有限公司 | 国网冀北电力有限公司超高压分公司 | 国网冀北检修公司大同分部500kV南昌三线输电线路高电位异常状态一体化监测装置安 | 500kV | 线路在线监测装置,输电线路故障监测系统 | 线路在线监测装置-功能:输电线路故障监测系统 | 套 | 3 | 2024-11-28 | 2024-11-29 | 河北省张家口市 | 买方指定仓库地面交货 |  | G00M-500133120-00013 | 050055506500010 | 400233538000010 | 500133120 | 接触式故障诊断装置 | 500133120-0680

## 电力营销仿真培训系统
分标编号 | 包名称 | 分包编号 | 项目单位 | 需求单位 | 项目名称 | 工程电压等级 | 物资名称 | 物资描述 | 单位 | 数量 | 首批交货日期 | 最后一批交货日期 | 交货地点 | 交货方式 | 备注 | 技术规范编码 | 网省采购申请号 | 总部采购申请号 | 物料编码 | 扩展描述 | 扩展编码
012408-1104028-9999 | 包1 | 100 | 国网冀北电力有限公司 | 国网冀北电力有限公司张家口供电公司 | 国网冀北张家口供电公司万全区实训基地改造 | 无电压等级 | 电力营销仿真培训系统 | 电力营销仿真培训系统 | 套 | 1 | 2024-09-01 | 2024-09-10 | 河北省张家口市万全区 | 买方指定仓库地面交货 |  | G00M-500108683-00002 | 050054995500010 | 400233592200010 | 500108683 | 部署一套电力营销仿真培训系统，该系统包含低压计量智能综合实训装置、高压计量智能综合实训装置、电能表错误接线智能综合仿真系统、电工基础智能综合实训装置各一套，用以满足相关培训。 | 500108683-0167

## 防汛监测系统
分标编号 | 包名称 | 分包编号 | 项目单位 | 需求单位 | 项目名称 | 工程电压等级 | 物资名称 | 物资描述 | 单位 | 数量 | 首批交货日期 | 最后一批交货日期 | 交货地点 | 交货方式 | 备注 | 技术规范编码 | 网省采购申请号 | 总部采购申请号 | 物料编码 | 扩展描述 | 扩展编码
012408-1215002-9999 | 包1 | 100 | 国网冀北电力有限公司 | 国网冀北电力有限公司大城县供电分公司 | 国网冀北廊坊大城县供电分公司35kV阜草等4座变电站防汛智能化改造 | 35kV | 环境监控系统 | 环境监控系统 | 套 | 1 | 2024-09-18 | 2024-09-18 | 河北省廊坊市大城县 | 买方指定仓库车板交货 |  | H0NU-500009719-00001 | 050055020900010 | 400233523900010 | 500009719
012408-1215002-9999 | 包1 | 100 | 国网冀北电力有限公司 | 国网冀北电力有限公司永清县供电分公司 | 国网冀北廊坊永清县供电分公司35kV管家务变电站防汛智能化改造 | 无电压等级 | 环境监控系统 | 环境监控系统 | 套 | 1 | 2024-09-15 | 2024-09-16 | 河北省廊坊市永清县 | 买方指定仓库地面交货 |  | H0NO-500009719-00002 | 050055014100010 | 400233523300010 | 500009719
012408-1215002-9999 | 包1 | 100 | 国网冀北电力有限公司 | 国网冀北电力有限公司霸州市供电分公司 | 国网冀北廊坊霸州市供电分公司35kV武将台等4座变电站防汛智能化改造 | 无电压等级 | 环境监控系统 | 环境监控系统 | 套 | 1 | 2024-09-16 | 2024-09-16 | 河北省廊坊市霸州市 | 买方指定仓库地面交货 |  | H0NR-500009719-00001 | 050054992000010 | 400233522500010 | 500009719
012408-1215002-9999 | 包1 | 100 | 国网冀北电力有限公司 | 国网冀北电力有限公司文安县供电分公司 | 国网冀北廊坊文安县供电分公司35kV新鹿等13座变电站防汛信息化提升改造 | 35kV | 环境监控系统 | 环境监控系统 | 套 | 1 | 2024-09-16 | 2024-09-16 | 河北省廊坊市文安县 | 施工现场地面交货 |  | H0NT-500009719-00002 | 050055024500010 | 400233524200010 | 500009719

## 智能变电站辅助系统综合监控平台
分标编号 | 包名称 | 分包编号 | 项目单位 | 需求单位 | 项目名称 | 工程电压等级 | 物资名称 | 物资描述 | 单位 | 数量 | 首批交货日期 | 最后一批交货日期 | 交货地点 | 交货方式 | 备注 | 技术规范编码 | 网省采购申请号 | 总部采购申请号 | 物料编码 | 扩展描述 | 扩展编码
012408-2802003-9999 | 包1 | 100 | 国网冀北电力有限公司 | 国网冀北电力有限公司承德供电公司 | 冀北承德局智沟220千伏变电站主变扩建工程 | 无电压等级 | 智能变电站辅助系统综合监控平台 | 智能变电站辅助系统综合监控平台 | 套 | 1 | 2025-02-28 | 2025-02-28 | 河北省承德市承德县 | 施工现场地面交货 |  | G00M-500074442-00041 | 050055367400010 | 400233579100010 | 500074442 | 无 | 500074442-4391
012408-2802003-9999 | 包1 | 100 | 国网冀北电力有限公司 | 国网冀北电力有限公司超高压分公司 | 国网冀北超高压公司500kV乐亭变电站安全防护提升 | 500kV | 智能变电站辅助系统综合监控平台 | 智能变电站辅助系统综合监控平台 | 套 | 1 | 2024-09-30 | 2024-09-30 | 河北省唐山市 | 买方指定仓库地面交货 |  | G00M-500074442-00048 | 050055862100010 | 400233579300010 | 500074442 | 无 | 500074442-4402
012408-2802003-9999 | 包1 | 100 | 国网冀北电力有限公司 | 国网冀北电力有限公司张家口供电公司 | 怀安220kV变电站新建工程 | 220kV | 智能变电站辅助系统综合监控平台 | 智能变电站辅助系统综合监控平台 | 套 | 1 | 2024-09-30 | 2025-03-31 | 河北省张家口市 | 施工现场地面交货 |  | G00M-500074442-00040 | 050055175300010 | 400233578900010 | 500074442 | 适用于220kV智能变电站智能辅助系统2.0方案 | 500074442-4341
012408-2802003-9999 | 包1 | 100 | 国网冀北电力有限公司 | 国网冀北电力有限公司唐山供电公司 | 唐山港兴街110KV变电站新建工程 | 110kV | 智能变电站辅助系统综合监控平台 | 智能变电站辅助系统综合监控平台 | 套 | 1 | 2025-02-15 | 2025-02-28 | 河北省唐山市京唐港 | 施工现场地面交货 |  | G00M-500074442-00021 | 050055063500010 | 400233527500010 | 500074442 | 110kV变电站新建工程，110-A3-3方案含视频子系统1套（红外高清网络球机26台，云台高清红外网络摄像机2台，网络全景摄像机1台，红外高清网络高速智能球机4台，网络高清固定摄像机1台），安全环卫子系统1套、动环监控子系统1套、智能锁控子系统1套，智能巡视主机1台，系统软件1套等。 | 500074442-2714
012408-2802003-9999 | 包1 | 100 | 国网冀北电力有限公司 | 国网冀北电力有限公司超高压分公司 | 国网冀北超高压公司500kV阳乐变电站安全防护提升 | 500kV | 智能变电站辅助系统综合监控平台 | 智能变电站辅助系统综合监控平台 | 套 | 1 | 2024-09-30 | 2024-09-30 | 河北省唐山市 | 买方指定仓库地面交货 |  | G00M-500074442-00050 | 050055860500010 | 400233579200010 | 500074442 | 无 | 500074442-4404
012408-2802003-9999 | 包2 | 200 | 国网冀北电力有限公司 | 国网冀北电力有限公司超高压分公司 | 国网冀北超高压公司500kV康保变电站安全防护提升 | 500kV | 智能变电站辅助系统综合监控平台 | 智能变电站辅助系统综合监控平台 | 套 | 1 | 2024-09-30 | 2024-09-30 | 河北省张家口市 | 买方指定仓库地面交货 |  | G00M-500074442-00046 | 050055907500010 | 400233543800010 | 500074442 | 无 | 500074442-4400
012408-2802003-9999 | 包2 | 200 | 国网冀北电力有限公司 | 国网冀北电力有限公司超高压分公司 | 国网冀北超高压公司500kV御道口变电站安全防护提升 | 500kV | 智能变电站辅助系统综合监控平台 | 智能变电站辅助系统综合监控平台 | 套 | 1 | 2024-09-30 | 2024-09-30 | 河北省承德市 | 买方指定仓库地面交货 |  | G00M-500074442-00051 | 050055895600010 | 400233543500010 | 500074442 | 无 | 500074442-4405
012408-2802003-9999 | 包2 | 200 | 国网冀北电力有限公司 | 国网冀北电力有限公司超高压分公司 | 国网冀北超高压公司500kV解放变电站安全防护提升 | 500kV | 智能变电站辅助系统综合监控平台 | 智能变电站辅助系统综合监控平台 | 套 | 1 | 2024-09-30 | 2024-09-30 | 河北省张家口市 | 买方指定仓库地面交货 |  | G00M-500074442-00044 | 050055877600010 | 400233543200010 | 500074442 | 无 | 500074442-4398
012408-2802003-9999 | 包2 | 200 | 国网冀北电力有限公司 | 国网冀北电力有限公司超高压分公司 | 国网冀北超高压公司500kV金山岭变电站安全防护提升 | 500kV | 智能变电站辅助系统综合监控平台 | 智能变电站辅助系统综合监控平台 | 套 | 1 | 2024-09-30 | 2024-09-30 | 河北省承德市 | 买方指定仓库地面交货 |  | G00M-500074442-00045 | 050055895700010 | 400233543600010 | 500074442 | 无 | 500074442-4399
012408-2802003-9999 | 包2 | 200 | 国网冀北电力有限公司 | 国网冀北电力有限公司超高压分公司 | 国网冀北超高压公司500kV宽城变电站安全防护提升 | 500kV | 智能变电站辅助系统综合监控平台 | 智能变电站辅助系统综合监控平台 | 套 | 1 | 2024-09-30 | 2024-09-30 | 河北省承德市 | 买方指定仓库地面交货 |  | G00M-500074442-00047 | 050055907000010 | 400233543700010 | 500074442 | 无 | 500074442-4401

## 大屏幕
分标编号 | 包名称 | 分包编号 | 项目单位 | 需求单位 | 项目名称 | 工程电压等级 | 物资名称 | 物资描述 | 单位 | 数量 | 首批交货日期 | 最后一批交货日期 | 交货地点 | 交货方式 | 备注 | 技术规范编码 | 网省采购申请号 | 总部采购申请号 | 物料编码 | 扩展描述 | 扩展编码
012408-1207010-9999 | 包1 | 100 | 国网冀北电力有限公司 | 国网冀北电力有限公司超高压分公司 | 国网冀北电力有限公司超高压分公司多功能厅电视电话会议系统改造 | 无电压等级 | 大屏幕,通用,LED | 大屏幕-尺寸:通用,类型:LED | 块 | 1 | 2024-09-30 | 2024-09-30 | 北京市房山区 | 买方指定仓库地面交货 |  | B00M-500131571-00006 | 050053913500010 | 400230516000010 | 500131571

## 生产管理系统
分标编号 | 包名称 | 分包编号 | 项目单位 | 需求单位 | 项目名称 | 工程电压等级 | 物资名称 | 物资描述 | 单位 | 数量 | 首批交货日期 | 最后一批交货日期 | 交货地点 | 交货方式 | 备注 | 技术规范编码 | 网省采购申请号 | 总部采购申请号 | 物料编码 | 扩展描述 | 扩展编码
012408-2304010-9999 | 包1 | NC100 | 国网冀北电力有限公司 | 国网冀北电力有限公司电力科学研究院（华北电力科学研究院有限责任公司） | 风电场灵活运行特性仿真分析与实证平台技术改造 | 无电压等级 | 生产管理系统 | 生产管理系统 | 套 | 1 | 2024-12-25 | 2024-12-25 | 电研大厦 | 买方指定仓库地面交货 |  | B00M-500064407-00116 | 050055165600010 | 400233530100010 | 500064407
012408-2304010-9999 | 包2 | NC200 | 国网冀北电力有限公司 | 国网冀北电力有限公司本部 | 低频输电系统接入交流电网的机电-电磁混频仿真平台建设 | 无电压等级 | 生产管理系统 | 生产管理系统 | 套 | 1 | 2024-12-25 | 2024-12-25 | 电研大厦 | 买方指定仓库地面交货 |  | B21Z-500064407-00002 | 050055445500010 | 400233537800010 | 500064407
012408-2304010-9999 | 包3 | NC300 | 国网冀北电力有限公司 | 国网冀北电力有限公司本部 | 国网冀北公司机关网络边界监测防护功能改造 | 无电压等级 | 生产管理系统 | 生产管理系统 | 套 | 1 | 2024-08-30 | 2024-09-13 | 国网冀北电力有限公司 | 买方指定仓库地面交货 |  | B21Z-500064407-00004 | 050055782400010 | 400233540700010 | 500064407
012408-2304010-9999 | 包3 | NC300 | 国网冀北电力有限公司 | 国网冀北电力有限公司承德供电公司 | 国网冀北承德供电公司调度主站网络边界监测防护功能改造 | 无电压等级 | 生产管理系统 | 生产管理系统 | 套 | 1 | 2024-09-02 | 2024-09-02 | 河北省承德市双桥区 | 买方指定仓库地面交货 |  | D040-500064407-00011 | 050053742800010 | 400233520400010 | 500064407
012408-2304010-9999 | 包3 | NC300 | 国网冀北电力有限公司 | 国网冀北电力有限公司唐山供电公司 | 国网冀北唐山供电公司调度主站网络边界监测防护功能改造 | 无电压等级 | 生产管理系统 | 生产管理系统 | 套 | 1 | 2024-09-30 | 2024-09-30 | 唐山供电公司 | 施工现场地面交货 |  | D041-500064407-00013 | 050053800600010 | 400233520500010 | 500064407
012408-2304010-9999 | 包4 | NC400 | 国网冀北电力有限公司 | 国网冀北电力有限公司电力科学研究院（华北电力科学研究院有限责任公司） | 国网冀北电科院高压直流断路器智能风险评估模块升级改造 | 无电压等级 | 生产管理系统 | 生产管理系统 | 套 | 1 | 2024-11-30 | 2024-12-31 | 北京电研大厦 | 买方指定仓库地面交货 |  | B00M-500064407-00117 | 050055928700010 | 400233544300010 | 500064407
012408-2304010-9999 | 包5 | NC500 | 国网冀北电力有限公司 | 国网冀北电力有限公司本部 | 国网冀北公司机关电力监控系统网络安全管理平台监测能力提升 | 无电压等级 | 生产管理系统 | 生产管理系统 | 套 | 1 | 2024-08-30 | 2024-09-30 | 北京西城 | 买方指定仓库地面交货 |  | B21Z-500064407-00006 | 050056297800010 | 400233546700010 | 500064407
012408-2304010-9999 | 包6 | NC600 | 国网冀北电力有限公司 | 国网冀北电力有限公司本部 | 大电网全电磁实时仿真平台改造 | 无电压等级 | 生产管理系统 | 生产管理系统 | 套 | 1 | 2024-12-25 | 2024-12-25 | 电研大厦 | 买方指定仓库地面交货 |  | B21Z-500064407-00003 | 050055508500010 | 400233538100010 | 500064407
012408-2304010-9999 | 包7 | NC700 | 国网冀北电力有限公司 | 国网冀北电力有限公司本部 | 国网冀北公司机关电力监控系统密码设备升级改造 | 无电压等级 | 生产管理系统 | 生产管理系统 | 套 | 1 | 2024-08-30 | 2024-09-13 | 国网冀北电力有限公司 | 买方指定仓库地面交货 |  | B21Z-500064407-00005 | 050055785300010 | 400233540800010 | 500064407
012408-2304010-9999 | 包8 | NC800 | 国网冀北电力有限公司 | 国网冀北电力有限公司廊坊供电公司 | 国网冀北廊坊供电公司新一代集控系统安全防护能力提升改造 | 220kV | 生产管理系统 | 生产管理系统 | 套 | 1 | 2024-09-16 | 2024-09-16 | 河北省廊坊市广阳区 | 施工现场地面交货 |  | D044-500064407-00012 | 050055122500010 | 400233528900010 | 500064407
012408-2304010-9999 | 包9 | NC900 | 国网冀北电力有限公司 | 国网冀北电力有限公司廊坊供电公司 | 国网冀北廊坊供电公司调度主站电力监控系统网络安全管理平台多级阻断功能改造 | 无电压等级 | 生产管理系统 | 生产管理系统 | 套 | 1 | 2024-09-13 | 2024-09-13 | 河北省廊坊市广阳区 | 施工现场地面交货 |  | D044-500064407-00011 | 050053735600010 | 400230501900010 | 500064407

## 通信仪器仪表
分标编号 | 包名称 | 分包编号 | 项目单位 | 需求单位 | 项目名称 | 工程电压等级 | 物资名称 | 物资描述 | 单位 | 数量 | 首批交货日期 | 最后一批交货日期 | 交货地点 | 交货方式 | 备注 | 技术规范编码 | 网省采购申请号 | 总部采购申请号 | 物料编码 | 扩展描述 | 扩展编码
012408-1308000-9999 | 包1 | 100 | 国网冀北电力有限公司 | 国网冀北电力有限公司电力科学研究院（华北电力科学研究院有限责任公司） | 国网冀北电科院2024年频谱分析仪购置 | 无电压等级 | 频谱仪 | 频谱仪 | 台 | 1 | 2024-10-30 | 2024-10-30 | 电科院 | 买方指定仓库地面交货 |  | B00M-500010273-00001 | 030012122100010 | 400230478900010 | 500010273
012408-1308000-9999 | 包2 | 200 | 国网冀北电力有限公司 | 计量中心 | 国网冀北计量中心2024年计量检定检测能力建设与提升（全功能检测实验室台区噪声数 | 无电压等级 | 噪声源(发生器) | 噪声源(发生器) | 台 | 1 | 2024-10-31 | 2024-10-31 | 国网冀北电力有限公司计量中心 | 买方指定仓库地面交货 |  | B7I4-500010292-00001 | 050055844900010 | 400233541300010 | 500010292

## 化学实验室仪器仪表
分标编号 | 包名称 | 分包编号 | 项目单位 | 需求单位 | 项目名称 | 工程电压等级 | 物资名称 | 物资描述 | 单位 | 数量 | 首批交货日期 | 最后一批交货日期 | 交货地点 | 交货方式 | 备注 | 技术规范编码 | 网省采购申请号 | 总部采购申请号 | 物料编码 | 扩展描述 | 扩展编码
012408-1309000-9999 | 包1 | 100 | 国网冀北电力有限公司 | 国网冀北电力有限公司电力科学研究院（华北电力科学研究院有限责任公司） | 国网冀北电科院2024年气体分析仪购置 | 无电压等级 | 电化学工作站 | 电化学工作站 | 台 | 1 | 2024-10-31 | 2024-12-31 | 电研大厦 | 买方指定仓库地面交货 |  | B00M-500135354-00004 | 030012160700010 | 400230483100010 | 500135354
012408-1309000-9999 | 包2 | 200 | 国网冀北电力有限公司 | 国网冀北电力有限公司承德供电公司 | 国网冀北承德变电检修中心2024年色谱仪购置 | 无电压等级 | 色谱仪,气相,绝缘油,实验室,全自动型,≤0.1μL/L | 色谱仪-检测原理:气相,检测对象:绝缘油,应用场合:实验室,类型:全自动型,乙炔最小检测浓度:≤0.1μL/L | 台 | 1 | 2024-12-31 | 2024-12-31 | 河北省承德市双桥区 | 买方指定仓库地面交货 |  | D040-500140921-00001 | 030012299200010 | 400233518100010 | 500140921

## 变电站综合自动化系统
分标编号 | 包名称 | 分包编号 | 项目单位 | 需求单位 | 项目名称 | 工程电压等级 | 物资名称 | 物资描述 | 单位 | 数量 | 首批交货日期 | 最后一批交货日期 | 交货地点 | 交货方式 | 备注 | 技术规范编码 | 网省采购申请号 | 总部采购申请号 | 物料编码 | 扩展描述 | 扩展编码
012408-1104022-9999 | 包1 | 100 | 国网冀北电力有限公司 | 国网冀北电力有限公司秦皇岛供电公司 | 冀北秦皇岛北戴河区科工委配电室10kV间隔扩建工程 | 10kV | 变电站综合自动化系统,AC10kV | 变电站综合自动化系统-电压等级:AC10kV | 套 | 1 | 2024-09-20 | 2024-09-20 | 河北省秦皇岛市 | 买方指定仓库地面交货 |  | G00M-500107720-00041 | 050055340500010 | 400233533700010 | 500107720 | 适用于10kV配电室(低电阻接地系统)，含屏体1面，公用测控装置1台，电压并列装置1台，线路保护测控装置11台，变压器保护测控装置1台，分段保护测控备自投装置1台，交换机（24电口，2光口）1台，远动通信设备（满足101、104规约）1台 | 500107720-0047
012408-1104022-9999 | 包1 | 100 | 国网冀北电力有限公司 | 国网冀北电力有限公司秦皇岛供电公司 | 冀北秦皇岛海港区10kV燕大站517海悦一线网架结构优化工程 | 10kV | 变电站综合自动化系统,AC10kV | 变电站综合自动化系统-电压等级:AC10kV | 套 | 1 | 2024-09-16 | 2024-09-16 | 河北省秦皇岛市 | 买方指定仓库地面交货 |  | G00M-500107720-00048 | 050055342900010 | 400233534100010 | 500107720 | 适用于10kV配电室(低电阻接地系统)，含屏体1面，公用测控装置1台，电压并列装置1台，线路保护测控装置16台，变压器保护测控装置2台，分段保护测控备自投装置1台，交换机（24电口，2光口）2台，远动通信设备（满足101、104规约）1台 | 500107720-0054
012408-1104022-9999 | 包1 | 100 | 国网冀北电力有限公司 | 国网冀北电力有限公司昌黎县供电分公司 | 冀北秦皇岛昌黎10kV海Ⅱ线网架结构优化工程 | 10kV | 变电站综合自动化系统,AC10kV | 变电站综合自动化系统-电压等级:AC10kV | 套 | 1 | 2024-09-27 | 2024-09-27 | 河北省秦皇岛市昌黎县 | 买方指定仓库地面交货 |  | G00M-500107720-00060 | 050055072200010 | 400233528000010 | 500107720 | 适用于10kV配电室(低电阻接地系统)，含屏体1面，公用测控装置1台，电压并列装置1台，线路保护测控装置14台，分段保护测控备自投装置1台，交换机（24电口，2光口）1台，远动通信设备（满足101、104规约）1台 | 500107720-0071
012408-1104022-9999 | 包1 | 100 | 国网冀北电力有限公司 | 国网冀北电力有限公司秦皇岛供电公司 | 冀北秦皇岛北戴河区商业中心配电室10kV间隔扩建工程 | 10kV | 变电站综合自动化系统,AC10kV | 变电站综合自动化系统-电压等级:AC10kV | 套 | 1 | 2024-09-20 | 2024-09-20 | 河北省秦皇岛市 | 买方指定仓库地面交货 |  | G00M-500107720-00074 | 050055330100010 | 400233576600010 | 500107720 | 适用于10kV配电室(低电阻接地系统)，含屏体1面，公用测控装置1台，电压并列装置1台，线路保护测控装置14台，变压器保护测控装置2台，分段保护测控备自投装置1台，交换机（24电口，2光口）2台，远动通信设备（满足101、104规约）1台 | 500107720-0085
012408-1104022-9999 | 包1 | 100 | 国网冀北电力有限公司 | 国网冀北电力有限公司隆化县供电分公司 | 冀北承德隆化县10kV煤窑二回523线路网架结构优化工程 | 10kV | 变电站综合自动化系统,AC10kV | 变电站综合自动化系统-电压等级:AC10kV | 套 | 1 | 2024-08-22 | 2024-08-23 | 河北省承德市隆化县 | 买方指定仓库地面交货 |  | G00M-500107720-00003 | 050054984800010 | 400233522200010 | 500107720 | 适用于10kV开闭站(低电阻接地系统)，含公用测控装置1台，电压并列装置1台，分段保护测控备自投装置1台，线路保护测控装置14台，交换机（24电口，2光口）1台，远动通信设备（满足101、104规约）1台 | 500107720-0003
012408-1104022-9999 | 包1 | 100 | 国网冀北电力有限公司 | 国网冀北电力有限公司秦皇岛供电公司 | 冀北秦皇岛北戴河区薄荷花苑配电室10kV间隔扩建工程 | 10kV | 变电站综合自动化系统,AC10kV | 变电站综合自动化系统-电压等级:AC10kV | 套 | 1 | 2024-09-20 | 2024-09-20 | 河北省秦皇岛市 | 买方指定仓库地面交货 |  | G00M-500107720-00072 | 050055326400010 | 400233532700010 | 500107720 | 适用于10kV配电室(低电阻接地系统)，含屏体1面，公用测控装置1台，电压并列装置1台，线路保护测控装置19台，分段保护测控备自投装置1台，变压器保护测控装置2台，交换机（24电口，2光口）2台，远动通信设备（满足101、104规约）1台 | 500107720-0083
012408-1104022-9999 | 包1 | 100 | 国网冀北电力有限公司 | 国网冀北电力有限公司秦皇岛供电公司 | 冀北秦皇岛海港区岭前变电站10kV配套送出工程 | 10kV | 变电站综合自动化系统,AC10kV | 变电站综合自动化系统-电压等级:AC10kV | 套 | 1 | 2024-09-16 | 2024-09-16 | 河北省秦皇岛市 | 买方指定仓库地面交货 |  | G00M-500107720-00068 | 050055370200010 | 400233537300010 | 500107720 | 适用于10kV配电室(低电阻接地系统)，含屏体1面，公用测控装置2台，电压并列装置1台，备自投装置1台，线路保护测控装置22台，变压器保护测控装置4台，分段保护测控装置1台，交换机（24电口，2光口）2台，远动通信设备（满足101、104规约）1台 | 500107720-0079
012408-1104022-9999 | 包1 | 100 | 国网冀北电力有限公司 | 国网冀北电力有限公司秦皇岛供电公司 | 冀北秦皇岛海港区10kV白塔岭站531金屋三线网架结构优化工程 | 10kV | 变电站综合自动化系统,AC10kV | 变电站综合自动化系统-电压等级:AC10kV | 套 | 1 | 2024-09-16 | 2024-09-16 | 河北省秦皇岛市 | 买方指定仓库地面交货 |  | G00M-500107720-00069 | 050055325700010 | 400233532600010 | 500107720 | 适用于10kV配电室(低电阻接地系统)，含屏体1面，公用测控装置1台，电压并列装置1台，线路保护测控装置11台，变压器保护测控装置2台，分段保护测控备自投装置1台，交换机（24电口，2光口）1台，远动通信设备（满足101、104规约）1台 | 500107720-0080

## 航空障碍灯
分标编号 | 包名称 | 分包编号 | 项目单位 | 需求单位 | 项目名称 | 工程电压等级 | 物资名称 | 物资描述 | 单位 | 数量 | 首批交货日期 | 最后一批交货日期 | 交货地点 | 交货方式 | 备注 | 技术规范编码 | 网省采购申请号 | 总部采购申请号 | 物料编码 | 扩展描述 | 扩展编码
012408-1502021-9999 | 包1 | 100 | 国网冀北电力有限公司 | 国网冀北电力有限公司工程管理分公司（北京华联电力工程咨询有限公司） | 牌楼~宽城500千伏线路工程 | 500kV | 航空障碍灯,中光强 | 航空障碍灯-发光强度:中光强 | 套 | 486 | 2024-08-20 | 2024-08-20 | 河北省承德市围场县 | 施工现场车板交货 |  | 0000-500133447-00120 | 050055922200010 | 400233544200010 | 500133447

## 直流避雷器
分标编号 | 包名称 | 分包编号 | 项目单位 | 需求单位 | 项目名称 | 工程电压等级 | 物资名称 | 物资描述 | 单位 | 数量 | 首批交货日期 | 最后一批交货日期 | 交货地点 | 交货方式 | 备注 | 技术规范编码 | 网省采购申请号 | 总部采购申请号 | 物料编码 | 扩展描述 | 扩展编码
012408-1020002-9999 | 包1 | 100 | 国网冀北电力有限公司 | 国网冀北电力有限公司超高压分公司 | 国网冀北超高压公司±800kV鲁固直流线路1100-1191区段防雷装置安装 | ±800kV | 直流避雷器,DC800kV,直流线路,户外 | 直流避雷器-电压等级:DC800kV,使用（功能）场所:直流线路,使用环境:户外 | 台 | 7 | 2024-09-30 | 2024-09-30 | 河北省承德市 | 材料站现场地面交货 |  | G00M-500132831-00003 | 050054282600010 | 400233520900010 | 500132831 | 立柱式 | 500132831-0019

## 智能终端及合并单元
分标编号 | 包名称 | 分包编号 | 项目单位 | 需求单位 | 项目名称 | 工程电压等级 | 物资名称 | 物资描述 | 单位 | 数量 | 首批交货日期 | 最后一批交货日期 | 交货地点 | 交货方式 | 备注 | 技术规范编码 | 网省采购申请号 | 总部采购申请号 | 物料编码 | 扩展描述 | 扩展编码
012408-2801013-9999 | 包1 | 100 | 国网冀北电力有限公司 | 国网冀北电力有限公司承德供电公司 | 冀北承德局智沟220千伏变电站主变扩建工程 | 无电压等级 | 智能终端,变压器本体 | 智能终端-类型:变压器本体 | 只 | 1 | 2025-02-28 | 2025-02-28 | 河北省承德市承德县 | 施工现场地面交货 |  | G00M-500118265-00001 | 050055035300010 | 400233525200010 | 500118265 | 自主可控，主变本体智能终端(含非电量保护功能)1台，本体合并单元2台，智能控制柜1面 | 500118265-0108
012408-2801013-9999 | 包1 | 100 | 国网冀北电力有限公司 | 国网冀北电力有限公司承德供电公司 | 冀北承德局智沟220千伏变电站主变扩建工程 | 无电压等级 | 合并单元,常规互感器,无 | 合并单元-电流互感器输入类型:常规互感器,电压互感器输入类型:无 | 套 | 2 | 2025-02-28 | 2025-02-28 | 河北省承德市承德县 | 施工现场地面交货 |  | G00M-500112865-00002 | 050055949300010 | 400233545400010 | 500112865 | 无 | 500112865-0042