## 智能变电站时间同步系统
分标编号 | 包名称 | 分包编号 | 项目单位 | 需求单位 | 项目名称 | 工程电压等级 | 物资名称 | 物资描述 | 单位 | 数量 | 首批交货日期 | 最后一批交货日期 | 交货地点 | 交货方式 | 备注 | 技术规范编码 | 网省采购申请号 | 总部采购申请号 | 物料编码 | 扩展描述 | 扩展编码
012411-2804005-9999 | 包1 | 100 | 国网冀北电力有限公司 | 国网冀北电力有限公司唐山供电公司 | 冀北唐山西三里110kV输变电工程 | 110kV | 智能变电站时间同步系统,AC330,220,110kV | 智能变电站时间同步系统-电压等级:AC330,220,110kV | 套 | 1 | 2025-04-30 | 2025-04-30 | 河北省唐山市遵化市 | 施工现场地面交货 |  | G00M-500114368-00019 | 050057208000010 | 400237021100010 | 500114368 | 自主可控；110kV智能变电站时间同步系统 主时钟2台，扩展时钟0台，双北斗，屏体1面 | 500114368-0355
012411-2804005-9999 | 包1 | 100 | 国网冀北电力有限公司 | 国网冀北电力有限公司廊坊供电公司 | 左各庄110千伏变电站新建工程 | 110kV | 智能变电站时间同步系统,AC330,220,110kV | 智能变电站时间同步系统-电压等级:AC330,220,110kV | 套 | 1 | 2024-11-06 | 2024-11-06 | 河北省廊坊市文安县 | 施工现场地面交货 |  | G00M-500114368-00018 | 050057186100010 | 400237019200010 | 500114368 | 智能变电站时间同步系统,AC330,220,110kV，2主钟、双北斗、1面屏 | 500114368-0354
012411-2804005-9999 | 包1 | 100 | 国网冀北电力有限公司 | 国网冀北电力有限公司唐山供电公司 | 青年路110KV变电站新建工程 | 110kV | 智能变电站时间同步系统,AC330,220,110kV | 智能变电站时间同步系统-电压等级:AC330,220,110kV | 套 | 1 | 2025-04-01 | 2025-04-15 | 河北省唐山市丰南区 | 施工现场地面交货 |  | G00M-500114368-00019 | 050057167100010 | 400237018200010 | 500114368 | 自主可控；110kV智能变电站时间同步系统 主时钟2台，扩展时钟0台，双北斗，屏体1面 | 500114368-0355
012411-2804005-9999 | 包1 | 100 | 国网冀北电力有限公司 | 国网冀北电力有限公司承德供电公司 | 围场北110KV变电站新建工程 | 110kV | 智能变电站时间同步系统,AC330,220,110kV | 智能变电站时间同步系统-电压等级:AC330,220,110kV | 套 | 1 | 2024-12-27 | 2024-12-27 | 河北省承德市围场县 | 施工现场地面交货 |  | G00M-500114368-00018 | 050057481400010 | 400237026300010 | 500114368 | 智能变电站时间同步系统,AC330,220,110kV，2主钟、双北斗、1面屏 | 500114368-0354
012411-2804005-9999 | 包1 | 100 | 国网冀北电力有限公司 | 国网冀北电力有限公司唐山供电公司 | 唐山港兴街110KV变电站新建工程 | 110kV | 智能变电站时间同步系统,AC330,220,110kV | 智能变电站时间同步系统-电压等级:AC330,220,110kV | 套 | 1 | 2025-02-15 | 2025-02-28 | 河北省唐山市京唐港 | 施工现场地面交货 |  | G00M-500114368-00019 | 050055060000010 | 400237013600010 | 500114368 | 自主可控；110kV智能变电站时间同步系统 主时钟2台，扩展时钟0台，双北斗，屏体1面 | 500114368-0355

## 嵌入式直流通信电源
分标编号 | 包名称 | 分包编号 | 项目单位 | 需求单位 | 项目名称 | 工程电压等级 | 物资名称 | 物资描述 | 单位 | 数量 | 首批交货日期 | 最后一批交货日期 | 交货地点 | 交货方式 | 备注 | 技术规范编码 | 网省采购申请号 | 总部采购申请号 | 物料编码 | 扩展描述 | 扩展编码
012411-1213004-9999 | 包1 | NC100 | 国网冀北电力有限公司 | 国网冀北电力有限公司秦皇岛供电公司 | 国网冀北秦皇岛供电公司北戴河区医院等配电室配电通信网改造 | 无电压等级 | 嵌入式直流通信电源,AC220V+DC220V/DC48V,60A | 嵌入式直流通信电源-输入/输出电压:AC220V+DC220V/DC48V,输出总电流:60A | 套 | 1 | 2024-11-08 | 2024-11-08 | 河北省秦皇岛市海港区 | 买方指定仓库地面交货 |  | D042-500131867-00006 | 050053781900010 | 400230505000010 | 500131867

## 激光退火设备
分标编号 | 包名称 | 分包编号 | 项目单位 | 需求单位 | 项目名称 | 工程电压等级 | 物资名称 | 物资描述 | 单位 | 数量 | 首批交货日期 | 最后一批交货日期 | 交货地点 | 交货方式 | 备注 | 技术规范编码 | 网省采购申请号 | 总部采购申请号 | 物料编码 | 扩展描述 | 扩展编码
012411-1501054-9999 | 包1 | 100 | 国网冀北电力有限公司 | 国网冀北电力有限公司承德供电公司 | 国网冀北承德输电运检中心2024年地面三维激光扫描仪购置 | 无电压等级 | 激光退火设备 | 激光退火设备 | 台 | 1 | 2024-10-30 | 2024-10-30 | 河北省承德市双桥区 | 买方指定仓库地面交货 |  | D686-500134402-00002 | 030012572700010 | 400237031400010 | 500134402

## 智能变电站防误闭锁系统
分标编号 | 包名称 | 分包编号 | 项目单位 | 需求单位 | 项目名称 | 工程电压等级 | 物资名称 | 物资描述 | 单位 | 数量 | 首批交货日期 | 最后一批交货日期 | 交货地点 | 交货方式 | 备注 | 技术规范编码 | 网省采购申请号 | 总部采购申请号 | 物料编码 | 扩展描述 | 扩展编码
012411-2802001-9999 | 包1 | 100 | 国网冀北电力有限公司 | 国网冀北电力有限公司唐山供电公司 | 唐山港兴街110KV变电站新建工程 | 110kV | 智能变电站防误闭锁系统,AC110kV | 智能变电站防误闭锁系统-电压等级:AC110kV | 套 | 1 | 2025-03-01 | 2025-03-28 | 河北省唐山市京唐港 | 施工现场地面交货 |  | 9977-500109487-00001 | 050057155700010 | 400237017400010 | 500109487 | 自主可控；110kV智能防误主机；主机1台、防误软件1套；屏体1面。 | 500109487-0063

## 低压屏柜箱
分标编号 | 包名称 | 分包编号 | 项目单位 | 需求单位 | 项目名称 | 工程电压等级 | 物资名称 | 物资描述 | 单位 | 数量 | 首批交货日期 | 最后一批交货日期 | 交货地点 | 交货方式 | 备注 | 技术规范编码 | 网省采购申请号 | 总部采购申请号 | 物料编码 | 扩展描述 | 扩展编码
012411-1106000-9999 | 包1 | 100 | 国网冀北电力有限公司 | 国网冀北电力有限公司工程管理分公司（北京华联电力工程咨询有限公司） | 唐山西500kV变电站主变扩建工程 | 500kV | 端子箱 | 端子箱 | 个 | 8 | 2025-01-03 | 2025-01-03 | 河北省唐山市玉田县 | 施工现场地面交货 |  | G00M-500008993-00002 | 050057673500010 | 400237029400010 | 500008993 | 户外端子箱，ZXW-2/3型 | 500008993-0328
012411-1106000-9999 | 包1 | 100 | 国网冀北电力有限公司 | 国网冀北电力有限公司唐山供电公司 | 兴旺寨220KV变电站110KV间隔扩建工程 | 110kV | 端子箱 | 端子箱 | 个 | 2 | 2025-04-30 | 2025-04-30 | 河北省唐山市遵化市 | 施工现场地面交货 |  | G00M-500008993-00001 | 050057186400010 | 400237019400010 | 500008993 | 户外端子箱，ZXW-2/3型，具备加热、除湿、照明功能，每个端子箱内考虑300个端子；按钮9个；刀闸6把、空开8个（带报警接点），温湿度控制器1个，端子箱底部敷设25X4mm2的电缆接地铜排；数量见采购申请，防护等级IP65 | 500008993-0070
012411-1106000-9999 | 包1 | 100 | 国网冀北电力有限公司 | 国网冀北电力有限公司秦皇岛供电公司 | 冀北秦皇岛徐庄220KV变电站主变扩建工程 | 220kV | 转接端子屏 | 转接端子屏 | 面 | 1 | 2025-03-28 | 2025-03-28 | 河北省秦皇岛市海港区 | 施工现场地面交货 |  | G00M-500008996-00002 | 050057201200010 | 400237020100010 | 500008996 | 转接端子屏 | 500008996-0002
012411-1106000-9999 | 包1 | 100 | 国网冀北电力有限公司 | 国网冀北电力有限公司秦皇岛供电公司 | 冀北秦皇岛徐庄220KV变电站主变扩建工程 | 220kV | 端子箱 | 端子箱 | 个 | 4 | 2025-03-28 | 2025-03-28 | 河北省秦皇岛市海港区 | 施工现场地面交货 |  | G00M-500008993-00002 | 050057201900010 | 400237020400010 | 500008993 | 户外端子箱，ZXW-2/3型 | 500008993-0328
012411-1106000-9999 | 包1 | 100 | 国网冀北电力有限公司 | 国网冀北电力有限公司承德供电公司 | 营子220千伏变电站110千伏鹰城间隔改造工程 | 无电压等级 | 端子箱 | 端子箱 | 个 | 1 | 2024-12-27 | 2024-12-27 | 河北省承德市营子区 | 施工现场地面交货 |  | G00M-500008993-00002 | 050057388100010 | 400237024400010 | 500008993 | 户外端子箱，ZXW-2/3型 | 500008993-0328
012411-1106000-9999 | 包1 | 100 | 国网冀北电力有限公司 | 国网冀北电力有限公司廊坊供电公司 | 冀北廊坊临空经济区10kV临空3号开闭站新建工程 | 10kV | 空屏柜 | 空屏柜 | 面 | 1 | 2024-11-06 | 2024-11-06 | 河北省廊坊市广阳区 | 买方指定仓库地面交货 |  | G00M-500009009-00001 | 050057330900010 | 400237023800010 | 500009009 | 高度：2260；宽度：600或800；深度：600；颜色：冰灰橘纹 | 500009009-0079
012411-1106000-9999 | 包1 | 100 | 国网冀北电力有限公司 | 国网冀北电力有限公司廊坊供电公司 | 冀北廊坊临空经济区10kV临空6号开闭站新建工程 | 10kV | 空屏柜 | 空屏柜 | 面 | 1 | 2024-11-06 | 2024-11-06 | 河北省廊坊市广阳区 | 买方指定仓库地面交货 |  | G00M-500009009-00001 | 050057401800010 | 400237025400010 | 500009009 | 高度：2260；宽度：600或800；深度：600；颜色：冰灰橘纹 | 500009009-0079
012411-1106000-9999 | 包1 | 100 | 国网冀北电力有限公司 | 国网冀北电力有限公司工程管理分公司（北京华联电力工程咨询有限公司） | 唐山西500kV变电站主变扩建工程 | 500kV | 电能表屏 | 电能表屏 | 面 | 1 | 2025-01-03 | 2025-01-03 | 河北省唐山市玉田县 | 施工现场地面交货 |  | G00M-500008994-00002 | 050057652800010 | 400237028500010 | 500008994 | 1面电能表屏，含光电转换模块 | 500008994-0157
012411-1106000-9999 | 包1 | 100 | 国网冀北电力有限公司 | 国网冀北电力有限公司张家口供电公司 | 冀北张家口尚义异质结高效太阳能光伏电池应用项目220kV送出工程 | 无电压等级 | 端子箱 | 端子箱 | 个 | 2 | 2024-11-20 | 2024-12-31 | 河北省张家口市 | 施工现场地面交货 |  | G00M-500008993-00001 | 050057846300010 | 400237031100010 | 500008993 | 户外端子箱，ZXW-2/3型，具备加热、除湿、照明功能，每个端子箱内考虑300个端子；按钮9个；刀闸6把、空开8个（带报警接点），温湿度控制器1个，端子箱底部敷设25X4mm2的电缆接地铜排；数量见采购申请，防护等级IP65 | 500008993-0070
012411-1106000-9999 | 包1 | 100 | 国网冀北电力有限公司 | 国网冀北电力有限公司唐山供电公司 | 青年路110KV变电站新建工程 | 110kV | 空屏柜 | 空屏柜 | 面 | 1 | 2025-04-01 | 2025-04-15 | 河北省唐山市丰南区 | 施工现场地面交货 |  | G00M-500009009-00007 | 050057172500010 | 400237018700010 | 500009009 | 尺寸：2260H×600W×800D，含空开、端子、PDU等附件1套。 | 500009009-0211
012411-1106000-9999 | 包1 | 100 | 国网冀北电力有限公司 | 国网冀北电力有限公司工程管理分公司（北京华联电力工程咨询有限公司） | 唐山西500kV变电站主变扩建工程 | 500kV | 电能表屏 | 电能表屏 | 面 | 1 | 2025-01-03 | 2025-01-03 | 河北省唐山市玉田县 | 施工现场地面交货 |  | G00M-500008994-00002 | 050057652900010 | 400237028600010 | 500008994 | 1面电能表屏，含光电转换模块 | 500008994-0157
012411-1106000-9999 | 包1 | 100 | 国网冀北电力有限公司 | 国网冀北电力有限公司承德供电公司 | 木兰220KV变电站110KV间隔扩建工程 | 110kV | 端子箱 | 端子箱 | 个 | 1 | 2024-12-27 | 2024-12-27 | 河北省承德市围场县 | 施工现场地面交货 |  | G00M-500008993-00003 | 050057741800010 | 400237030300010 | 500008993 | 无 | 500008993-0874
012411-1106000-9999 | 包1 | 100 | 国网冀北电力有限公司 | 国网冀北电力有限公司唐山供电公司 | 兴旺寨220KV变电站110KV间隔扩建工程 | 110kV | 电能表屏 | 电能表屏 | 面 | 1 | 2025-04-30 | 2025-04-30 | 河北省唐山市遵化市 | 施工现场地面交货 |  | G00M-500008994-00001 | 050057186300010 | 400237019300010 | 500008994 | 无 | 500008994-0156
012411-1106000-9999 | 包1 | 100 | 国网冀北电力有限公司 | 国网冀北电力有限公司廊坊供电公司 | 冀北廊坊临空经济区供电中心3#110kV变电站新建一期10kV配套送出工程 | 10kV | 空屏柜 | 空屏柜 | 面 | 4 | 2024-11-06 | 2024-11-06 | 河北省廊坊市广阳区 | 买方指定仓库地面交货 |  | G00M-500009009-00001 | 050057332900010 | 400237024200010 | 500009009 | 高度：2260；宽度：600或800；深度：600；颜色：冰灰橘纹 | 500009009-0079
012411-1106000-9999 | 包1 | 100 | 国网冀北电力有限公司 | 国网冀北电力有限公司工程管理分公司（北京华联电力工程咨询有限公司） | 唐山西500kV变电站主变扩建工程 | 500kV | 空屏柜 | 空屏柜 | 面 | 1 | 2025-01-03 | 2025-01-03 | 河北省唐山市玉田县 | 施工现场地面交货 |  | G00M-500009009-00008 | 050057664000010 | 400237028800010 | 500009009 | 尺寸：2000×600×1100 mm（高×宽×深），含挡板、、盲板、PDU等附件 | 500009009-0233
012411-1106000-9999 | 包1 | 100 | 国网冀北电力有限公司 | 国网冀北电力有限公司廊坊供电公司 | 冀北廊坊临空经济区10kV临空5号开闭站新建工程 | 10kV | 空屏柜 | 空屏柜 | 面 | 1 | 2024-11-06 | 2024-11-06 | 河北省廊坊市广阳区 | 买方指定仓库地面交货 |  | G00M-500009009-00001 | 050057402000010 | 400237025500010 | 500009009 | 高度：2260；宽度：600或800；深度：600；颜色：冰灰橘纹 | 500009009-0079
012411-1106000-9999 | 包1 | 100 | 国网冀北电力有限公司 | 国网冀北电力有限公司工程管理分公司（北京华联电力工程咨询有限公司） | 唐山西500kV变电站主变扩建工程 | 500kV | 空屏柜 | 空屏柜 | 面 | 1 | 2025-01-03 | 2025-01-03 | 河北省唐山市玉田县 | 施工现场地面交货 |  | G00M-500009009-00008 | 050057664100010 | 400237028900010 | 500009009 | 尺寸：2000×600×1100 mm（高×宽×深），含挡板、、盲板、PDU等附件 | 500009009-0233
012411-1106000-9999 | 包1 | 100 | 国网冀北电力有限公司 | 国网冀北电力有限公司工程管理分公司（北京华联电力工程咨询有限公司） | 唐山西500kV变电站主变扩建工程 | 500kV | 电能表屏 | 电能表屏 | 面 | 1 | 2025-01-03 | 2025-01-03 | 河北省唐山市玉田县 | 施工现场地面交货 |  | G00M-500008994-00002 | 050057653000010 | 400237028700010 | 500008994 | 1面电能表屏，含光电转换模块 | 500008994-0157
012411-1106000-9999 | 包1 | 100 | 国网冀北电力有限公司 | 国网冀北电力有限公司廊坊供电公司 | 冀北廊坊临空经济区10kV临空4号开闭站新建工程 | 10kV | 空屏柜 | 空屏柜 | 面 | 1 | 2024-11-06 | 2024-11-06 | 河北省廊坊市广阳区 | 买方指定仓库地面交货 |  | G00M-500009009-00001 | 050057399800010 | 400237025100010 | 500009009 | 高度：2260；宽度：600或800；深度：600；颜色：冰灰橘纹 | 500009009-0079
012411-1106000-9999 | 包1 | 100 | 国网冀北电力有限公司 | 国网冀北电力有限公司秦皇岛供电公司 | 冀北秦皇岛王校庄220KV变电站1号主变扩建工程 | 220kV | 端子箱 | 端子箱 | 个 | 7 | 2025-01-10 | 2025-01-10 | 河北省秦皇岛市海港区 | 施工现场地面交货 |  | G00M-500008993-00002 | 050057219300010 | 400237021800010 | 500008993 | 户外端子箱，ZXW-2/3型 | 500008993-0328
012411-1106000-9999 | 包1 | 100 | 国网冀北电力有限公司 | 国网冀北电力有限公司唐山供电公司 | 青年路110KV变电站新建工程 | 110kV | 空屏柜 | 空屏柜 | 面 | 1 | 2025-04-01 | 2025-04-15 | 河北省唐山市丰南区 | 施工现场地面交货 |  | G00M-500009009-00007 | 050057172300010 | 400237018600010 | 500009009 | 尺寸：2260H×600W×800D，含空开、端子、PDU等附件1套。 | 500009009-0211
012411-1106000-9999 | 包1 | 100 | 国网冀北电力有限公司 | 国网冀北电力有限公司秦皇岛供电公司 | 冀北秦皇岛海港区10kV西盐务小康村配电室台区重过载治理工程 | 10kV | 空屏柜 | 空屏柜 | 面 | 1 | 2024-11-08 | 2024-11-08 | 河北省秦皇岛市 | 买方指定仓库地面交货 |  | G00M-500009009-00001 | 050057101000010 | 400237016700010 | 500009009 | 高度：2260；宽度：600或800；深度：600；颜色：冰灰橘纹 | 500009009-0079
012411-1106000-9999 | 包1 | 100 | 国网冀北电力有限公司 | 国网冀北电力有限公司承德供电公司 | 围场北110KV变电站新建工程 | 110kV | 空屏柜 | 空屏柜 | 面 | 2 | 2024-12-27 | 2024-12-27 | 河北省承德市围场县 | 施工现场地面交货 |  | G00M-500009009-00008 | 050057481900010 | 400237026600010 | 500009009 | 尺寸：2000×600×1100 mm（高×宽×深），含挡板、、盲板、PDU等附件 | 500009009-0233

## 智能巡检控制系统
分标编号 | 包名称 | 分包编号 | 项目单位 | 需求单位 | 项目名称 | 工程电压等级 | 物资名称 | 物资描述 | 单位 | 数量 | 首批交货日期 | 最后一批交货日期 | 交货地点 | 交货方式 | 备注 | 技术规范编码 | 网省采购申请号 | 总部采购申请号 | 物料编码 | 扩展描述 | 扩展编码
012411-1104023-9999 | 包1 | 100 | 国网冀北电力有限公司 | 国网冀北电力有限公司唐山供电公司 | 国网冀北唐山供电公司110kV学院路变电站区域型巡检站端改造 | 110kV | 智能巡检控制系统,AC110kV | 智能巡检控制系统-电压等级:AC110kV | 套 | 1 | 2025-04-02 | 2025-04-02 | 河北省唐山市 | 买方指定仓库车板交货 |  | G00M-500070883-00004 | 050057198000010 | 400237020000010 | 500070883 | 110kV变电站改造，新增智能巡检控制系统1套 | 500070883-0257
012411-1104023-9999 | 包1 | 100 | 国网冀北电力有限公司 | 国网冀北电力有限公司唐山供电公司 | 国网冀北唐山供电公司220kV甄家庄变电站区域型智能巡视系统建设 | 220kV | 智能巡检控制系统,AC220kV | 智能巡检控制系统-电压等级:AC220kV | 套 | 1 | 2025-04-02 | 2025-04-02 | 河北省唐山市 | 买方指定仓库车板交货 |  | G00M-500070884-00010 | 050057197300010 | 400237019900010 | 500070884 | 220kV变电站新增区域巡检控制系统1套 | 500070884-0147
012411-1104023-9999 | 包1 | 100 | 国网冀北电力有限公司 | 国网冀北电力有限公司廊坊供电公司 | 国网冀北廊坊供电公司220kV大屯变电站等区域型远程智能巡视系统建设 | 220kV | 智能巡检控制系统,AC220kV | 智能巡检控制系统-电压等级:AC220kV | 套 | 1 | 2024-11-06 | 2024-11-06 | 河北省廊坊市广阳区 | 施工现场地面交货 |  | G00M-500070884-00009 | 050057204300010 | 400237020500010 | 500070884 | 适用于大、中型区域智巡系统，支持160—280座35kV变电站（折算后），通过国家或行业级权威检测机构的集中检测； | 500070884-0145

## 电源转换器
分标编号 | 包名称 | 分包编号 | 项目单位 | 需求单位 | 项目名称 | 工程电压等级 | 物资名称 | 物资描述 | 单位 | 数量 | 首批交货日期 | 最后一批交货日期 | 交货地点 | 交货方式 | 备注 | 技术规范编码 | 网省采购申请号 | 总部采购申请号 | 物料编码 | 扩展描述 | 扩展编码
012411-1213003-9999 | 包1 | 100 | 国网冀北电力有限公司 | 国网冀北电力有限公司工程管理分公司（北京华联电力工程咨询有限公司） | 滦县500千伏变电站间隔扩建工程 | 无电压等级 | 电源转换器,DC220/DC48,30 | 电源转换器-输入/输出电压(V):DC220/DC48,输出电流(A):30 | 台 | 4 | 2024-10-15 | 2024-10-15 | 河北省唐山市滦县 | 施工现场地面交货 |  | 0000-500130852-00012 | 050053634800010 | 400233519900010 | 500130852

## 线路巡检机器人
分标编号 | 包名称 | 分包编号 | 项目单位 | 需求单位 | 项目名称 | 工程电压等级 | 物资名称 | 物资描述 | 单位 | 数量 | 首批交货日期 | 最后一批交货日期 | 交货地点 | 交货方式 | 备注 | 技术规范编码 | 网省采购申请号 | 总部采购申请号 | 物料编码 | 扩展描述 | 扩展编码
012411-1104050-9999 | 包1 | 100 | 国网冀北电力有限公司 | 国网冀北电力有限公司唐山供电公司 | 国网冀北唐山供电公司220kV学院南路隧道四足机器人智能运维巡检系统建设 | 220kV | 线路巡检机器人,220kV | 线路巡检机器人-电压等级:220kV | 台 | 1 | 2024-09-30 | 2024-10-31 | 河北省唐山市路北区 | 买方指定仓库地面交货 |  | G00M-500139778-00004 | 050054904000010 | 400233521200010 | 500139778 | 电缆巡检机器人 | 500139778-0036

## 图像监视系统
分标编号 | 包名称 | 分包编号 | 项目单位 | 需求单位 | 项目名称 | 工程电压等级 | 物资名称 | 物资描述 | 单位 | 数量 | 首批交货日期 | 最后一批交货日期 | 交货地点 | 交货方式 | 备注 | 技术规范编码 | 网省采购申请号 | 总部采购申请号 | 物料编码 | 扩展描述 | 扩展编码
012411-1502002-9999 | 包1 | 100 | 国网冀北电力有限公司 | 国网冀北电力有限公司工程管理分公司（北京华联电力工程咨询有限公司） | 唐山西500kV变电站主变扩建工程 | 500kV | 图像监视系统 | 图像监视系统 | 套 | 1 | 2025-01-03 | 2025-01-03 | 河北省唐山市玉田县 | 施工现场地面交货 |  | 0000-500010592-00397 | 050057663600010 | 400237034400010 | 500010592
012411-1502002-9999 | 包1 | 100 | 国网冀北电力有限公司 | 国网冀北电力有限公司秦皇岛供电公司 | 冀北秦皇岛徐庄220KV变电站主变扩建工程 | 220kV | 图像监视系统 | 图像监视系统 | 套 | 1 | 2025-03-28 | 2025-03-28 | 河北省秦皇岛市海港区 | 施工现场地面交货 |  | 0000-500010592-00371 | 050057201700010 | 400237033500010 | 500010592
012411-1502002-9999 | 包1 | 100 | 国网冀北电力有限公司 | 国网冀北电力有限公司秦皇岛供电公司 | 冀北秦皇岛王校庄220KV变电站1号主变扩建工程 | 220kV | 图像监视系统 | 图像监视系统 | 套 | 1 | 2025-01-10 | 2025-01-10 | 河北省秦皇岛市海港区 | 施工现场地面交货 |  | 0000-500010592-00375 | 050057219000010 | 400237034100010 | 500010592

## 仓储成套设备
分标编号 | 包名称 | 分包编号 | 项目单位 | 需求单位 | 项目名称 | 工程电压等级 | 物资名称 | 物资描述 | 单位 | 数量 | 首批交货日期 | 最后一批交货日期 | 交货地点 | 交货方式 | 备注 | 技术规范编码 | 网省采购申请号 | 总部采购申请号 | 物料编码 | 扩展描述 | 扩展编码
012411-1501067-9999 | 包1 | 100 | 国网冀北电力有限公司 | 国网冀北电力有限公司唐山供电公司 | 国网唐山供电公司2024年计量资产精益化运营能力建设（丰南区三级计量器具库房建设 | 无电压等级 | 仓储成套设备 | 仓储成套设备 | 套 | 1 | 2024-11-06 | 2024-11-06 | 唐山市 | 买方指定仓库地面交货 |  | D041-500139160-00016 | 050053737100010 | 400233520200010 | 500139160
012411-1501067-9999 | 包1 | 100 | 国网冀北电力有限公司 | 国网冀北电力有限公司唐山供电公司 | 国网唐山供电公司2024年计量资产精益化运营能力建设（古冶、开平、港口三级计量器 | 无电压等级 | 仓储成套设备 | 仓储成套设备 | 套 | 3 | 2024-11-06 | 2024-11-06 | 唐山市 | 买方指定仓库地面交货 |  | D041-500139160-00015 | 050053734200010 | 400233520100010 | 500139160
012411-1501067-9999 | 包1 | 100 | 国网冀北电力有限公司 | 国网冀北电力有限公司唐山供电公司 | 国网唐山供电公司2024年计量资产精益化运营能力建设（丰润区三级计量器具库房建设 | 无电压等级 | 仓储成套设备 | 仓储成套设备 | 套 | 1 | 2024-11-06 | 2024-11-06 | 唐山市 | 买方指定仓库地面交货 |  | D041-500139160-00017 | 050053738600010 | 400233520300010 | 500139160
012411-1501067-9999 | 包2 | 200 | 国网冀北电力有限公司 | 国网冀北电力有限公司廊坊供电公司 | 国网廊坊供电公司2024年计量资产精益化运营能力建设（三河市三级计量器具库房建设 | 无电压等级 | 仓储成套设备 | 仓储成套设备 | 套 | 1 | 2024-11-06 | 2024-11-06 | 河北省廊坊市广阳区 | 买方指定仓库地面交货 |  | D044-500139160-00004 | 050054904300010 | 400233521300010 | 500139160
012411-1501067-9999 | 包2 | 200 | 国网冀北电力有限公司 | 国网冀北电力有限公司廊坊供电公司 | 国网廊坊供电公司2024年计量资产精益化运营能力建设（大城县三级计量器具库房建设 | 无电压等级 | 仓储成套设备 | 仓储成套设备 | 套 | 1 | 2024-11-06 | 2024-11-06 | 河北省廊坊市广阳区 | 买方指定仓库地面交货 |  | D044-500139160-00005 | 050054903900010 | 400233521100010 | 500139160
012411-1501067-9999 | 包3 | 300 | 国网冀北电力有限公司 | 国网冀北电力有限公司张家口供电公司 | 国网张家口供电公司2024年计量资产精益化运营能力建设（张北县三级计量器具库房建 | 无电压等级 | 仓储成套设备 | 仓储成套设备 | 套 | 1 | 2024-10-25 | 2024-10-31 | 国网张家口供电公司 | 买方指定仓库地面交货 |  | D043-500139160-00007 | 050055125800010 | 400233529300010 | 500139160
012411-1501067-9999 | 包3 | 300 | 国网冀北电力有限公司 | 国网冀北电力有限公司张家口供电公司 | 国网张家口供电公司2024年计量资产精益化运营能力建设（怀来县三级计量器具库房建 | 无电压等级 | 仓储成套设备 | 仓储成套设备 | 套 | 1 | 2024-10-25 | 2024-10-31 | 国网张家口供电公司 | 买方指定仓库地面交货 |  | D043-500139160-00008 | 050055129600010 | 400233529400010 | 500139160
012411-1501067-9999 | 包4 | 400 | 国网冀北电力有限公司 | 国网冀北电力有限公司承德供电公司 | 国网承德供电公司2024年计量资产精益化运营能力建设（滦平县三级计量器具库房建设 | 无电压等级 | 仓储成套设备 | 仓储成套设备 | 套 | 1 | 2024-11-25 | 2024-12-31 | 河北省承德市滦平县 | 买方指定仓库地面交货 |  | D6FQ-500139160-00001 | 050055162800010 | 400233530000010 | 500139160
012411-1501067-9999 | 包4 | 400 | 国网冀北电力有限公司 | 国网冀北电力有限公司承德供电公司 | 国网承德供电公司2024年计量资产精益化运营能力建设（围场县三级计量器具库房建设 | 无电压等级 | 仓储成套设备 | 仓储成套设备 | 套 | 1 | 2024-11-25 | 2024-12-31 | 河北省承德市围场县 | 买方指定仓库地面交货 |  | D6FQ-500139160-00002 | 050055230700010 | 400233532000010 | 500139160
012411-1501067-9999 | 包5 | 500 | 国网冀北电力有限公司 | 国网冀北电力有限公司秦皇岛供电公司 | 国网秦皇岛供电公司2024年计量资产精益化运营能力建设（昌黎县智能零碳三级计量库 | 无电压等级 | 仓储成套设备 | 仓储成套设备 | 套 | 1 | 2024-11-11 | 2024-11-29 | 河北省秦皇岛市 | 买方指定仓库地面交货 |  | D042-500139160-00004 | 050055123200010 | 400233529000010 | 500139160
012411-1501067-9999 | 包6 | 600 | 国网冀北电力有限公司 | 国网冀北电力有限公司唐山供电公司 | 国网冀北唐山2024年仓储配套工具（智能仓储清洁机）购置 | 无电压等级 | 仓储成套设备 | 仓储成套设备 | 套 | 1 | 2024-09-20 | 2024-12-31 | 河北唐山 | 买方指定仓库地面交货 |  | D041-500139160-00014 | 030012150300010 | 400230482400010 | 500139160

## UPS电源不间断电源
分标编号 | 包名称 | 分包编号 | 项目单位 | 需求单位 | 项目名称 | 工程电压等级 | 物资名称 | 物资描述 | 单位 | 数量 | 首批交货日期 | 最后一批交货日期 | 交货地点 | 交货方式 | 备注 | 技术规范编码 | 网省采购申请号 | 总部采购申请号 | 物料编码 | 扩展描述 | 扩展编码
012411-1109010-9999 | 包1 | 100 | 国网冀北电力有限公司 | 国网冀北电力有限公司秦皇岛供电公司 | 国网冀北秦皇岛供电公司应急指挥中心视频会议系统改造 | 无电压等级 | UPS电源（不间断电源）,30kVA | UPS电源（不间断电源）-额定容量:30kVA | 套 | 2 | 2024-11-08 | 2024-11-08 | 河北省秦皇岛市海港区 | 买方指定仓库地面交货 |  | G00M-500009172-00003 | 050057613000010 | 400237027700010 | 500009172 | UPS电源（不间断电源）,30kVA，高频塔式机（主旁分开） | 500009172-0199
012411-1109010-9999 | 包2 | 200 | 国网冀北电力有限公司 | 国网冀北电力有限公司廊坊供电公司 | 冀北廊坊临空经济区10kV临空6号开闭站新建工程 | 10kV | UPS电源（不间断电源）,10kVA | UPS电源（不间断电源）-额定容量:10kVA | 套 | 1 | 2024-11-06 | 2024-11-06 | 河北省廊坊市广阳区 | 买方指定仓库地面交货 |  | G00M-500009164-00002 | 050057402500010 | 400237025600010 | 500009164 | UPS电源（不间断电源）,10kVA，不含蓄电池组 | 500009164-0201
012411-1109010-9999 | 包2 | 200 | 国网冀北电力有限公司 | 国网冀北电力有限公司廊坊供电公司 | 冀北廊坊临空经济区10kV临空5号开闭站新建工程 | 10kV | UPS电源（不间断电源）,10kVA | UPS电源（不间断电源）-额定容量:10kVA | 套 | 1 | 2024-11-06 | 2024-11-06 | 河北省廊坊市广阳区 | 买方指定仓库地面交货 |  | G00M-500009164-00002 | 050057401700010 | 400237025300010 | 500009164 | UPS电源（不间断电源）,10kVA，不含蓄电池组 | 500009164-0201
012411-1109010-9999 | 包2 | 200 | 国网冀北电力有限公司 | 国网冀北电力有限公司廊坊供电公司 | 冀北廊坊临空经济区10kV临空3号开闭站新建工程 | 10kV | UPS电源（不间断电源）,10kVA | UPS电源（不间断电源）-额定容量:10kVA | 套 | 1 | 2024-11-06 | 2024-11-06 | 河北省廊坊市广阳区 | 买方指定仓库地面交货 |  | G00M-500009164-00002 | 050057331200010 | 400237023900010 | 500009164 | UPS电源（不间断电源）,10kVA，不含蓄电池组 | 500009164-0201
012411-1109010-9999 | 包2 | 200 | 国网冀北电力有限公司 | 国网冀北电力有限公司廊坊供电公司 | 冀北廊坊临空经济区10kV临空4号开闭站新建工程 | 10kV | UPS电源（不间断电源）,10kVA | UPS电源（不间断电源）-额定容量:10kVA | 套 | 1 | 2024-11-06 | 2024-11-06 | 河北省廊坊市广阳区 | 买方指定仓库地面交货 |  | G00M-500009164-00002 | 050057402900010 | 400237025700010 | 500009164 | UPS电源（不间断电源）,10kVA，不含蓄电池组 | 500009164-0201

## 变电站监控系统
分标编号 | 包名称 | 分包编号 | 项目单位 | 需求单位 | 项目名称 | 工程电压等级 | 物资名称 | 物资描述 | 单位 | 数量 | 首批交货日期 | 最后一批交货日期 | 交货地点 | 交货方式 | 备注 | 技术规范编码 | 网省采购申请号 | 总部采购申请号 | 物料编码 | 扩展描述 | 扩展编码
012411-1104001-9999 | 包1 | 100 | 国网冀北电力有限公司 | 国网冀北电力有限公司唐山供电公司 | 冀北唐山路北区10kV建华道老旧开闭站（所）改造工程 | 10kV | 变电站监控系统,AC10kV | 变电站监控系统-电压等级:AC10kV | 套 | 1 | 2024-10-23 | 2025-12-01 | 河北省唐山市 | 买方指定仓库地面交货 |  | G00M-500008902-00038 | 050057224100010 | 400237022200010 | 500008902 | 适用于10kV配电室（开闭站），含屏体2面，公用测控装置2台，线路保护测控装置16台，交换机（24电口，2光口）3台，分段保护测控装置1台，备自投装置1台，电压并列装置1台，远动通信设备1台，监控主机1台，一体化五防系统1套。 | 500008902-0338
012411-1104001-9999 | 包1 | 100 | 国网冀北电力有限公司 | 国网冀北电力有限公司唐山供电公司 | 冀北唐山路北宋学新庄棚户区（城中村）10kV北环543等2条线路新建工程 | 10kV | 变电站监控系统,AC10kV | 变电站监控系统-电压等级:AC10kV | 套 | 1 | 2024-10-23 | 2025-10-23 | 河北省唐山市 | 买方指定仓库地面交货 |  | G00M-500008902-00039 | 050057224300010 | 400237022300010 | 500008902 | 适用于10kV配电室（开闭站），含屏体2面，公用测控装置2台，线路保护测控装置14台，交换机（24电口，2光口）3台，分段保护测控装置1台，备自投装置1台，电压并列装置1台，远动通信设备1台，监控主机1台，一体化五防系统1套。 | 500008902-0339
012411-1104001-9999 | 包1 | 100 | 国网冀北电力有限公司 | 国网冀北电力有限公司唐山供电公司 | 冀北唐山路北区10kV香木林老旧开闭站（所）改造工程 | 10kV | 变电站监控系统,AC10kV | 变电站监控系统-电压等级:AC10kV | 套 | 1 | 2024-10-21 | 2024-10-21 | 河北省唐山市 | 买方指定仓库地面交货 |  | G00M-500008902-00038 | 050057217000010 | 400237021600010 | 500008902 | 适用于10kV配电室（开闭站），含屏体2面，公用测控装置2台，线路保护测控装置16台，交换机（24电口，2光口）3台，分段保护测控装置1台，备自投装置1台，电压并列装置1台，远动通信设备1台，监控主机1台，一体化五防系统1套。 | 500008902-0338
012411-1104001-9999 | 包1 | 100 | 国网冀北电力有限公司 | 国网冀北电力有限公司唐山供电公司 | 冀北唐山路北区10kV陶然居老旧开闭站（所）改造工程 | 10kV | 变电站监控系统,AC10kV | 变电站监控系统-电压等级:AC10kV | 套 | 1 | 2024-10-21 | 2025-10-23 | 河北省唐山市 | 买方指定仓库地面交货 |  | G00M-500008902-00039 | 050057224500010 | 400237022400010 | 500008902 | 适用于10kV配电室（开闭站），含屏体2面，公用测控装置2台，线路保护测控装置14台，交换机（24电口，2光口）3台，分段保护测控装置1台，备自投装置1台，电压并列装置1台，远动通信设备1台，监控主机1台，一体化五防系统1套。 | 500008902-0339

## 数据网网络管理系统
分标编号 | 包名称 | 分包编号 | 项目单位 | 需求单位 | 项目名称 | 工程电压等级 | 物资名称 | 物资描述 | 单位 | 数量 | 首批交货日期 | 最后一批交货日期 | 交货地点 | 交货方式 | 备注 | 技术规范编码 | 网省采购申请号 | 总部采购申请号 | 物料编码 | 扩展描述 | 扩展编码
012411-1110002-9999 | 包1 | 100 | 国网冀北电力有限公司 | 国网冀北电力有限公司超高压分公司 | 国网冀北超高压公司-网络管理系统-软硬件购置项目 | 无电压等级 | 数据网网络管理系统,硬件 | 数据网网络管理系统-类型:硬件 | 套 | 1 | 2024-10-31 | 2024-10-31 | 北京市房山区 | 买方指定仓库地面交货 |  | G00M-500073428-00001 | 050054956800010 | 400233521700010 | 500073428 | 数据网网络管理系统,硬件 | 500073428-0297

## 智能故障录波装置
分标编号 | 包名称 | 分包编号 | 项目单位 | 需求单位 | 项目名称 | 工程电压等级 | 物资名称 | 物资描述 | 单位 | 数量 | 首批交货日期 | 最后一批交货日期 | 交货地点 | 交货方式 | 备注 | 技术规范编码 | 网省采购申请号 | 总部采购申请号 | 物料编码 | 扩展描述 | 扩展编码
012411-2801016-9999 | 包1 | 100 | 国网冀北电力有限公司 | 国网冀北电力有限公司承德供电公司 | 围场北110KV变电站新建工程 | 110kV | AC110(66)kV智能故障录波装置,无,64,96,128,256 | 智能故障录波装置-电压等级:AC110(66)kV,类型:无,SV采样值:64,SV扩展值:96,GOOSE信号:128,GOOSE扩展值:256 | 套 | 2 | 2024-12-27 | 2024-12-27 | 河北省承德市围场县 | 施工现场地面交货 |  | G00M-500114376-00003 | 050057538600010 | 400237026900010 | 500114376 | AC110(66)kV智能故障录波装置，无；录波装置2台、管理机1套；保护屏体1面；非模块化/模块化设备，后接线。 | 500114376-0052
012411-2801016-9999 | 包1 | 100 | 国网冀北电力有限公司 | 国网冀北电力有限公司张家口供电公司 | 冀北张家口尚义异质结高效太阳能光伏电池应用项目220kV送出工程 | 无电压等级 | 故障录波装置,AC330,220kV,线路,64,80,128,160 | 故障录波装置-电压等级:AC330,220kV,类型:线路,模拟量:64,模拟量扩展值:80,开关量:128,开关量扩展值:160 | 套 | 1 | 2024-11-20 | 2024-12-31 | 河北省张家口市 | 施工现场地面交货 |  | 9997-500114373-00001 | 050057951400010 | 400237031300010 | 500114373 | 自主可控；330/220kV故障录波装置（线路）；录波装置1套；保护屏体1面。 | 500114373-0020
012411-2801016-9999 | 包1 | 100 | 国网冀北电力有限公司 | 国网冀北电力有限公司工程管理分公司（北京华联电力工程咨询有限公司） | 唐山西500kV变电站主变扩建工程 | 500kV | 故障录波装置,AC750,500kV,线路,64,80,128,160 | 故障录波装置-电压等级:AC750,500kV,类型:线路,模拟量:64,模拟量扩展值:80,开关量:128,开关量扩展值:160 | 套 | 1 | 2025-01-03 | 2025-01-03 | 河北省唐山市玉田县 | 施工现场地面交货 |  | G00M-500114372-00001 | 050057671500010 | 400237029200010 | 500114372 | 故障录波装置,AC750,500kV,线路,64,80,128,160，1台 | 500114372-0054
012411-2801016-9999 | 包1 | 100 | 国网冀北电力有限公司 | 国网冀北电力有限公司工程管理分公司（北京华联电力工程咨询有限公司） | 唐山西500kV变电站主变扩建工程 | 500kV | 故障录波装置,AC750,500kV,线路,64,80,128,160 | 故障录波装置-电压等级:AC750,500kV,类型:线路,模拟量:64,模拟量扩展值:80,开关量:128,开关量扩展值:160 | 套 | 1 | 2025-01-03 | 2025-01-03 | 河北省唐山市玉田县 | 施工现场地面交货 |  | G00M-500114372-00001 | 050057671400010 | 400237029100010 | 500114372 | 故障录波装置,AC750,500kV,线路,64,80,128,160，1台 | 500114372-0054
012411-2801016-9999 | 包1 | 100 | 国网冀北电力有限公司 | 国网冀北电力有限公司唐山供电公司 | 青年路110KV变电站新建工程 | 110kV | AC110(66)kV智能故障录波装置,无,64,96,128,256 | 智能故障录波装置-电压等级:AC110(66)kV,类型:无,SV采样值:64,SV扩展值:96,GOOSE信号:128,GOOSE扩展值:256 | 套 | 1 | 2025-04-01 | 2025-04-15 | 河北省唐山市丰南区 | 施工现场地面交货 |  | 9999-500114376-00001 | 050057167200010 | 400237018300010 | 500114376 | AC110(66)kV智能故障录波装置，无；录波装置1台、管理机1套；保护屏体1面；非模块化/模块化设备，后接线。 | 500114376-0019
012411-2801016-9999 | 包1 | 100 | 国网冀北电力有限公司 | 国网冀北电力有限公司廊坊供电公司 | 左各庄110千伏变电站新建工程 | 110kV | AC110(66)kV智能故障录波装置,无,64,96,128,256 | 智能故障录波装置-电压等级:AC110(66)kV,类型:无,SV采样值:64,SV扩展值:96,GOOSE信号:128,GOOSE扩展值:256 | 套 | 1 | 2024-11-28 | 2024-11-28 | 河北省廊坊市文安县 | 施工现场地面交货 |  | 9999-500114376-00001 | 050057201400010 | 400237020200010 | 500114376 | AC110(66)kV智能故障录波装置，无；录波装置1台、管理机1套；保护屏体1面；非模块化/模块化设备，后接线。 | 500114376-0019
012411-2801016-9999 | 包1 | 100 | 国网冀北电力有限公司 | 国网冀北电力有限公司唐山供电公司 | 冀北唐山西三里110kV输变电工程 | 110kV | AC110(66)kV智能故障录波装置,无,64,96,128,256 | 智能故障录波装置-电压等级:AC110(66)kV,类型:无,SV采样值:64,SV扩展值:96,GOOSE信号:128,GOOSE扩展值:256 | 套 | 1 | 2025-04-30 | 2025-04-30 | 河北省唐山市遵化市 | 施工现场地面交货 |  | G00M-500114376-00001 | 050057205100010 | 400237020800010 | 500114376 | 适用于110(66)kV智能变电站，数量为1，管理机1台，屏体1面。模块化设备，前显示后接线 | 500114376-0007
012411-2801016-9999 | 包1 | 100 | 国网冀北电力有限公司 | 国网冀北电力有限公司工程管理分公司（北京华联电力工程咨询有限公司） | 唐山西500kV变电站主变扩建工程 | 500kV | 故障录波装置,AC750,500kV,变压器,64,80,128,160 | 故障录波装置-电压等级:AC750,500kV,类型:变压器,模拟量:64,模拟量扩展值:80,开关量:128,开关量扩展值:160 | 套 | 1 | 2025-01-03 | 2025-01-03 | 河北省唐山市玉田县 | 施工现场地面交货 |  | G00M-500114370-00001 | 050057672200010 | 400237029300010 | 500114370 | 无 | 500114370-0048
012411-2801016-9999 | 包1 | 100 | 国网冀北电力有限公司 | 国网冀北电力有限公司张家口供电公司 | 冀北张家口尚义异质结高效太阳能光伏电池应用项目220kV送出工程 | 无电压等级 | 故障录波装置,AC330,220kV,线路,64,80,128,160 | 故障录波装置-电压等级:AC330,220kV,类型:线路,模拟量:64,模拟量扩展值:80,开关量:128,开关量扩展值:160 | 套 | 1 | 2024-11-20 | 2024-12-31 | 河北省张家口市 | 施工现场地面交货 |  | 9997-500114373-00001 | 050057843700010 | 400237030900010 | 500114373 | 自主可控；330/220kV故障录波装置（线路）；录波装置1套；保护屏体1面。 | 500114373-0020
012411-2801016-9999 | 包1 | 100 | 国网冀北电力有限公司 | 国网冀北电力有限公司秦皇岛供电公司 | 冀北秦皇岛王校庄220KV变电站1号主变扩建工程 | 220kV | 故障录波装置,AC330,220kV,变压器,64,80,128,160 | 故障录波装置-电压等级:AC330,220kV,类型:变压器,模拟量:64,模拟量扩展值:80,开关量:128,开关量扩展值:160 | 套 | 1 | 2025-01-10 | 2025-01-10 | 河北省秦皇岛市海港区 | 施工现场地面交货 |  | 9997-500114371-00001 | 050057219400010 | 400237021900010 | 500114371 | 自主可控；330/220kV故障录波装置（变压器）；录波装置1套；保护屏体1面。 | 500114371-0025

## 综合接入设备
分标编号 | 包名称 | 分包编号 | 项目单位 | 需求单位 | 项目名称 | 工程电压等级 | 物资名称 | 物资描述 | 单位 | 数量 | 首批交货日期 | 最后一批交货日期 | 交货地点 | 交货方式 | 备注 | 技术规范编码 | 网省采购申请号 | 总部采购申请号 | 物料编码 | 扩展描述 | 扩展编码
012411-1206008-9999 | 包1 | NC100 | 国网冀北电力有限公司 | 国网冀北电力有限公司秦皇岛供电公司 | 冀北秦皇岛王校庄220KV变电站1号主变扩建工程 | 220kV | 综合接入设备,16 | 综合接入设备-用户端口数:16 | 台 | 1 | 2025-01-10 | 2025-01-10 | 河北省秦皇岛市海港区 | 施工现场地面交货 |  | 0000-500130620-00071 | 050057215500010 | 400237033900010 | 500130620
012411-1206008-9999 | 包1 | NC100 | 国网冀北电力有限公司 | 国网冀北电力有限公司承德供电公司 | 冀北承德局智沟220千伏变电站改造工程 | 无电压等级 | 综合接入设备,16 | 综合接入设备-用户端口数:16 | 台 | 1 | 2024-12-27 | 2024-12-27 | 河北省承德市承德县 | 施工现场地面交货 |  | 0000-500130620-00069 | 050055030700010 | 400233524500010 | 500130620
012411-1206008-9999 | 包1 | NC100 | 国网冀北电力有限公司 | 国网冀北电力有限公司承德供电公司 | 冀北承德局智沟220千伏变电站改造工程 | 无电压等级 | 综合接入设备,16 | 综合接入设备-用户端口数:16 | 台 | 1 | 2024-12-27 | 2024-12-27 | 河北省承德市承德县 | 施工现场地面交货 |  | 0000-500130620-00070 | 050055030600010 | 400233524400010 | 500130620
012411-1206008-9999 | 包1 | NC100 | 国网冀北电力有限公司 | 国网冀北电力有限公司唐山供电公司 | 唐山港兴街110KV变电站新建工程 | 110kV | 综合接入设备,32 | 综合接入设备-用户端口数:32 | 台 | 3 | 2025-02-10 | 2025-02-20 | 河北省唐山市京唐港 | 施工现场地面交货 |  | 0000-500130622-00120 | 050057751900010 | 400237034600010 | 500130622
012411-1206008-9999 | 包2 | NC200 | 国网冀北电力有限公司 | 国网冀北电力有限公司信息通信分公司 | 国网冀北信通公司冀北中信城办公区业务网通信设备建设 | 无电压等级 | 综合接入设备,16 | 综合接入设备-用户端口数:16 | 台 | 2 | 2024-11-29 | 2024-11-29 | 北京 | 买方指定仓库地面交货 |  | B00M-500130620-00003 | 050055978000010 | 400233546500010 | 500130620

## 通信单元
分标编号 | 包名称 | 分包编号 | 项目单位 | 需求单位 | 项目名称 | 工程电压等级 | 物资名称 | 物资描述 | 单位 | 数量 | 首批交货日期 | 最后一批交货日期 | 交货地点 | 交货方式 | 备注 | 技术规范编码 | 网省采购申请号 | 总部采购申请号 | 物料编码 | 扩展描述 | 扩展编码
012411-1307013-9999 | 包1 | 100 | 国网冀北电力有限公司 | 国网冀北电力有限公司张家口供电公司 | 国网张家口供电公司2024年双模通信单元购置（第一次） | 无电压等级 | 通信单元,本地,1级三相表,HPLC+HRF,无,OFDM | 通信单元-通信单元类别:本地,适用终端/表类型:1级三相表,通信方式:HPLC+HRF,频率范围/中心频率:无,调制方式:OFDM | 只 | 17000 | 2024-10-25 | 2024-10-31 | 国网张家口供电公司 | 买方指定仓库地面交货 |  | G00M-500143437-00042 | 050056353600010 | 400233550100010 | 500143437 | MT8130 | 500143437-0268
012411-1307013-9999 | 包1 | 100 | 国网冀北电力有限公司 | 国网冀北电力有限公司秦皇岛供电公司 | 国网秦皇岛供电公司2024年双模通信单元购置（第一次） | 无电压等级 | 通信单元,本地,1级三相表,HPLC+HRF,无,OFDM | 通信单元-通信单元类别:本地,适用终端/表类型:1级三相表,通信方式:HPLC+HRF,频率范围/中心频率:无,调制方式:OFDM | 只 | 8200 | 2024-11-11 | 2024-11-29 | 河北省秦皇岛市 | 买方指定仓库地面交货 |  | G00M-500143437-00042 | 050056352200010 | 400233549000010 | 500143437 | MT8130 | 500143437-0268
012411-1307013-9999 | 包1 | 100 | 国网冀北电力有限公司 | 国网冀北电力有限公司秦皇岛供电公司 | 国网秦皇岛供电公司2024年双模通信单元购置（第一次） | 无电压等级 | 通信单元,本地,2级单相表,HPLC+HRF,无,OFDM | 通信单元-通信单元类别:本地,适用终端/表类型:2级单相表,通信方式:HPLC+HRF,频率范围/中心频率:无,调制方式:OFDM | 只 | 36000 | 2024-11-11 | 2024-11-29 | 河北省秦皇岛市 | 买方指定仓库地面交货 |  | G00M-500143435-00043 | 050056352300010 | 400233549100010 | 500143435 | MT8130 | 500143435-0285
012411-1307013-9999 | 包1 | 100 | 国网冀北电力有限公司 | 国网冀北电力有限公司张家口供电公司 | 国网张家口供电公司2024年双模通信单元购置（第一次） | 无电压等级 | 通信单元,本地,集中器I型,HPLC+HRF,无,OFDM | 通信单元-通信单元类别:本地,适用终端/表类型:集中器I型,通信方式:HPLC+HRF,频率范围/中心频率:无,调制方式:OFDM | 只 | 1000 | 2024-10-25 | 2024-10-31 | 国网张家口供电公司 | 买方指定仓库地面交货 |  | G00M-500143431-00042 | 050056354500010 | 400233550800010 | 500143431 | MT8130 | 500143431-0277
012411-1307013-9999 | 包1 | 100 | 国网冀北电力有限公司 | 国网冀北电力有限公司张家口供电公司 | 国网张家口供电公司2024年双模通信单元购置（第一次） | 无电压等级 | 通信单元,本地,2级单相表,HPLC+HRF,无,OFDM | 通信单元-通信单元类别:本地,适用终端/表类型:2级单相表,通信方式:HPLC+HRF,频率范围/中心频率:无,调制方式:OFDM | 只 | 46000 | 2024-10-25 | 2024-10-31 | 国网张家口供电公司 | 买方指定仓库地面交货 |  | G00M-500143435-00043 | 050056353700010 | 400233550200010 | 500143435 | MT8130 | 500143435-0285
012411-1307013-9999 | 包1 | 100 | 国网冀北电力有限公司 | 国网冀北电力有限公司秦皇岛供电公司 | 国网秦皇岛供电公司2024年双模通信单元购置（第一次） | 无电压等级 | 通信单元,本地,集中器I型,HPLC+HRF,无,OFDM | 通信单元-通信单元类别:本地,适用终端/表类型:集中器I型,通信方式:HPLC+HRF,频率范围/中心频率:无,调制方式:OFDM | 只 | 820 | 2024-11-11 | 2024-11-29 | 河北省秦皇岛市 | 买方指定仓库地面交货 |  | G00M-500143431-00042 | 050056355100010 | 400233551300010 | 500143431 | MT8130 | 500143431-0277
012411-1307013-9999 | 包2 | 200 | 国网冀北电力有限公司 | 国网冀北电力有限公司张家口供电公司 | 国网张家口供电公司2024年双模通信单元购置（第一次） | 无电压等级 | 通信单元,本地,集中器I型,HPLC+HRF,无,OFDM | 通信单元-通信单元类别:本地,适用终端/表类型:集中器I型,通信方式:HPLC+HRF,频率范围/中心频率:无,调制方式:OFDM | 只 | 800 | 2024-10-25 | 2024-10-31 | 国网张家口供电公司 | 买方指定仓库地面交货 |  | G00M-500143431-00015 | 050056355000010 | 400233551200010 | 500143431 | SSC6863 | 500143431-0250
012411-1307013-9999 | 包2 | 200 | 国网冀北电力有限公司 | 国网冀北电力有限公司张家口供电公司 | 国网张家口供电公司2024年双模通信单元购置（第一次） | 无电压等级 | 通信单元,本地,2级单相表,HPLC+HRF,无,OFDM | 通信单元-通信单元类别:本地,适用终端/表类型:2级单相表,通信方式:HPLC+HRF,频率范围/中心频率:无,调制方式:OFDM | 只 | 46000 | 2024-10-25 | 2024-10-31 | 国网张家口供电公司 | 买方指定仓库地面交货 |  | G00M-500143435-00016 | 050056353100010 | 400233549600010 | 500143435 | SSC6763 | 500143435-0258
012411-1307013-9999 | 包2 | 200 | 国网冀北电力有限公司 | 国网冀北电力有限公司秦皇岛供电公司 | 国网秦皇岛供电公司2024年双模通信单元购置（第一次） | 无电压等级 | 通信单元,本地,1级三相表,HPLC+HRF,无,OFDM | 通信单元-通信单元类别:本地,适用终端/表类型:1级三相表,通信方式:HPLC+HRF,频率范围/中心频率:无,调制方式:OFDM | 只 | 12600 | 2024-11-11 | 2024-11-29 | 河北省秦皇岛市 | 买方指定仓库地面交货 |  | G00M-500143437-00015 | 050056352800010 | 400233579500010 | 500143437 | SSC6763 | 500143437-0241
012411-1307013-9999 | 包2 | 200 | 国网冀北电力有限公司 | 国网冀北电力有限公司秦皇岛供电公司 | 国网秦皇岛供电公司2024年双模通信单元购置（第一次） | 无电压等级 | 通信单元,本地,集中器I型,HPLC+HRF,无,OFDM | 通信单元-通信单元类别:本地,适用终端/表类型:集中器I型,通信方式:HPLC+HRF,频率范围/中心频率:无,调制方式:OFDM | 只 | 1060 | 2024-11-11 | 2024-11-29 | 河北省秦皇岛市 | 买方指定仓库地面交货 |  | G00M-500143431-00015 | 050056355300010 | 400233551500010 | 500143431 | SSC6863 | 500143431-0250
012411-1307013-9999 | 包2 | 200 | 国网冀北电力有限公司 | 国网冀北电力有限公司秦皇岛供电公司 | 国网秦皇岛供电公司2024年双模通信单元购置（第一次） | 无电压等级 | 通信单元,本地,2级单相表,HPLC+HRF,无,OFDM | 通信单元-通信单元类别:本地,适用终端/表类型:2级单相表,通信方式:HPLC+HRF,频率范围/中心频率:无,调制方式:OFDM | 只 | 31500 | 2024-11-11 | 2024-11-29 | 河北省秦皇岛市 | 买方指定仓库地面交货 |  | G00M-500143435-00016 | 050056352900010 | 400233549500010 | 500143435 | SSC6763 | 500143435-0258
012411-1307013-9999 | 包2 | 200 | 国网冀北电力有限公司 | 国网冀北电力有限公司张家口供电公司 | 国网张家口供电公司2024年双模通信单元购置（第一次） | 无电压等级 | 通信单元,本地,1级三相表,HPLC+HRF,无,OFDM | 通信单元-通信单元类别:本地,适用终端/表类型:1级三相表,通信方式:HPLC+HRF,频率范围/中心频率:无,调制方式:OFDM | 只 | 11800 | 2024-10-25 | 2024-10-31 | 国网张家口供电公司 | 买方指定仓库地面交货 |  | G00M-500143437-00015 | 050056353000010 | 400233579600010 | 500143437 | SSC6763 | 500143437-0241

## 智能变电站状态监测
分标编号 | 包名称 | 分包编号 | 项目单位 | 需求单位 | 项目名称 | 工程电压等级 | 物资名称 | 物资描述 | 单位 | 数量 | 首批交货日期 | 最后一批交货日期 | 交货地点 | 交货方式 | 备注 | 技术规范编码 | 网省采购申请号 | 总部采购申请号 | 物料编码 | 扩展描述 | 扩展编码
012411-2802002-9999 | 包1 | 100 | 国网冀北电力有限公司 | 国网冀北电力有限公司承德供电公司 | 围场北110KV变电站新建工程 | 110kV | 智能变电站状态监测,二次状态在线监测 | 智能变电站状态监测-监测对象:二次状态在线监测 | 套 | 1 | 2024-12-27 | 2024-12-27 | 河北省承德市围场县 | 施工现场地面交货 |  | G00M-500130520-00003 | 050057482800010 | 400237026800010 | 500130520 | 过电压智能感知在线监测系统，全生命周期管理，故障预判，瞬态过电压精准防护，接地状态智能感知，110kV变电站用 | 500130520-0158

## 变电在线监测装置
分标编号 | 包名称 | 分包编号 | 项目单位 | 需求单位 | 项目名称 | 工程电压等级 | 物资名称 | 物资描述 | 单位 | 数量 | 首批交货日期 | 最后一批交货日期 | 交货地点 | 交货方式 | 备注 | 技术规范编码 | 网省采购申请号 | 总部采购申请号 | 物料编码 | 扩展描述 | 扩展编码
012411-1102003-9999 | 包1 | 100 | 国网冀北电力有限公司 | 国网冀北电力有限公司承德供电公司 | 冀北承德局智沟220千伏变电站改造工程 | 无电压等级 | 变电在线监测装置,避雷器在线监测系统 | 变电在线监测装置-类型:避雷器在线监测系统 | 套 | 1 | 2024-12-27 | 2024-12-27 | 河北省承德市承德县 | 施工现场地面交货 |  | G00M-500063754-00001 | 050057261300010 | 400237022800010 | 500063754 | 变电站状态监测，避雷器在线监测系统，含避雷器在线监测系统主机1台，避雷器在线监测系统软件1套，避雷器在线监测传感器6只，母线电压取样装置及配套附件、线缆等。 | 500063754-0001
012411-1102003-9999 | 包1 | 100 | 国网冀北电力有限公司 | 国网冀北电力有限公司秦皇岛供电公司 | 冀北秦皇岛王校庄220KV变电站1号主变扩建工程 | 220kV | 变电在线监测装置,油色谱监测系统 | 变电在线监测装置-类型:油色谱监测系统 | 套 | 1 | 2025-01-10 | 2025-01-10 | 河北省秦皇岛市海港区 | 施工现场地面交货 |  | G00M-500008847-00002 | 050057219700010 | 400237022000010 | 500008847 | 变电在线监测装置,油色谱监测系统 | 500008847-0057
012411-1102003-9999 | 包1 | 100 | 国网冀北电力有限公司 | 国网冀北电力有限公司秦皇岛供电公司 | 冀北秦皇岛徐庄220KV变电站主变扩建工程 | 220kV | 变电在线监测装置,SF6监测系统 | 变电在线监测装置-类型:SF6监测系统 | 套 | 1 | 2025-03-28 | 2025-03-28 | 河北省秦皇岛市海港区 | 施工现场地面交货 |  | G00M-500008848-00008 | 050057201500010 | 400237020300010 | 500008848 | 变电站SF6开关GIS气体泄漏监控报警系统 | 500008848-0302

## 互感器测试仪
分标编号 | 包名称 | 分包编号 | 项目单位 | 需求单位 | 项目名称 | 工程电压等级 | 物资名称 | 物资描述 | 单位 | 数量 | 首批交货日期 | 最后一批交货日期 | 交货地点 | 交货方式 | 备注 | 技术规范编码 | 网省采购申请号 | 总部采购申请号 | 物料编码 | 扩展描述 | 扩展编码
012411-1305000-9999 | 包1 | NC100 | 国网冀北电力有限公司 | 国网冀北电力有限公司唐山供电公司 | 国网冀北唐山2024年运检互感器检测设备购置 | 无电压等级 | 互感器检测设备,互感器综合参数测试仪 | 互感器检测设备-类型:互感器综合参数测试仪 | 台 | 1 | 2024-10-18 | 2024-10-21 | 河北唐山 | 买方指定仓库车板交货 |  | D041-500010090-00003 | 030012579000010 | 400237031900010 | 500118335

## 火灾报警系统
分标编号 | 包名称 | 分包编号 | 项目单位 | 需求单位 | 项目名称 | 工程电压等级 | 物资名称 | 物资描述 | 单位 | 数量 | 首批交货日期 | 最后一批交货日期 | 交货地点 | 交货方式 | 备注 | 技术规范编码 | 网省采购申请号 | 总部采购申请号 | 物料编码 | 扩展描述 | 扩展编码
012411-1502005-9999 | 包1 | 100 | 国网冀北电力有限公司 | 国网冀北电力有限公司工程管理分公司（北京华联电力工程咨询有限公司） | 唐山西500kV变电站主变扩建工程 | 500kV | 火灾报警系统 | 火灾报警系统 | 套 | 1 | 2025-01-03 | 2025-01-03 | 河北省唐山市玉田县 | 施工现场地面交货 |  | 0000-500010595-00751 | 050057663700010 | 400237034500010 | 500010595
012411-1502005-9999 | 包1 | 100 | 国网冀北电力有限公司 | 国网冀北电力有限公司廊坊供电公司 | 大麻庄110千伏变电站新建工程 | 110kV | 火灾报警系统 | 火灾报警系统 | 套 | 1 | 2024-11-06 | 2024-11-06 | 河北省廊坊市永清县 | 施工现场地面交货 |  | E00K-500010595-00002 | 050057320700010 | 400237023300010 | 500010595
012411-1502005-9999 | 包1 | 100 | 国网冀北电力有限公司 | 国网冀北电力有限公司唐山供电公司 | 冀北唐山西三里110kV输变电工程 | 110kV | 火灾报警系统 | 火灾报警系统 | 套 | 1 | 2025-04-30 | 2025-04-30 | 河北省唐山市遵化市 | 施工现场地面交货 |  | D041-500010595-00008 | 050057205000010 | 400237020700010 | 500010595
012411-1502005-9999 | 包1 | 100 | 国网冀北电力有限公司 | 国网冀北电力有限公司承德供电公司 | 围场北110KV变电站新建工程 | 110kV | 火灾报警系统 | 火灾报警系统 | 套 | 1 | 2024-12-27 | 2024-12-27 | 河北省承德市围场县 | 施工现场地面交货 |  | G00M-500010595-00002 | 050057481300010 | 400237026200010 | 500010595 | 火灾报警系统 | 500010595-1125
012411-1502005-9999 | 包1 | 100 | 国网冀北电力有限公司 | 国网冀北电力有限公司秦皇岛供电公司 | 冀北秦皇岛徐庄220KV变电站主变扩建工程 | 220kV | 火灾报警系统 | 火灾报警系统 | 套 | 1 | 2025-03-28 | 2025-03-28 | 河北省秦皇岛市海港区 | 施工现场地面交货 |  | 0000-500010595-00721 | 050057201300010 | 400237033400010 | 500010595
012411-1502005-9999 | 包1 | 100 | 国网冀北电力有限公司 | 国网冀北电力有限公司唐山供电公司 | 青年路110KV变电站新建工程 | 110kV | 火灾报警系统 | 火灾报警系统 | 套 | 1 | 2025-04-01 | 2025-04-15 | 河北省唐山市丰南区 | 施工现场地面交货 |  | D041-500010595-00007 | 050057167000010 | 400237033000010 | 500010595
012411-1502005-9999 | 包2 | 200 | 国网冀北电力有限公司 | 国网冀北电力有限公司超高压分公司 | 国网冀北超高压公司500kV房山站烟感报警系统完善化大修 | 500kV | 火灾报警系统 | 火灾报警系统 | 套 | 1 | 2024-10-31 | 2024-10-31 | 北京市房山区 | 买方指定仓库地面交货 |  | B00M-500010595-00008 | 050057757300010 | 400237030400010 | 500010595

## 一体化电源系统
分标编号 | 包名称 | 分包编号 | 项目单位 | 需求单位 | 项目名称 | 工程电压等级 | 物资名称 | 物资描述 | 单位 | 数量 | 首批交货日期 | 最后一批交货日期 | 交货地点 | 交货方式 | 备注 | 技术规范编码 | 网省采购申请号 | 总部采购申请号 | 物料编码 | 扩展描述 | 扩展编码
012411-1109016-9999 | 包1 | 100 | 国网冀北电力有限公司 | 国网冀北电力有限公司廊坊供电公司 | 冀北廊坊临空经济区10kV临空5号开闭站新建工程 | 10kV | 一体化电源系统,DC220V,80A | 一体化电源系统-电压等级:DC220V,充电单元容量:80A | 套 | 1 | 2024-11-06 | 2024-11-06 | 河北省廊坊市广阳区 | 买方指定仓库地面交货 |  | G00M-500100357-00008 | 050057399400010 | 400237025000010 | 500100357 | 电压等级:DC220V,单套充电单元容量80A，共2套；2V200Ah蓄电池组，共2组，柜装，直流馈线屏2面，不含直流分电屏；通信电源容量120A，供1套，无通信电源馈线屏；不含UPS，不含事故照明；不含交流电源。 | 500100357-0023
012411-1109016-9999 | 包1 | 100 | 国网冀北电力有限公司 | 国网冀北电力有限公司廊坊供电公司 | 冀北廊坊临空经济区10kV临空3号开闭站新建工程 | 10kV | 一体化电源系统,DC220V,80A | 一体化电源系统-电压等级:DC220V,充电单元容量:80A | 套 | 1 | 2024-11-06 | 2024-11-06 | 河北省廊坊市广阳区 | 买方指定仓库地面交货 |  | G00M-500100357-00008 | 050057331300010 | 400237024000010 | 500100357 | 电压等级:DC220V,单套充电单元容量80A，共2套；2V200Ah蓄电池组，共2组，柜装，直流馈线屏2面，不含直流分电屏；通信电源容量120A，供1套，无通信电源馈线屏；不含UPS，不含事故照明；不含交流电源。 | 500100357-0023
012411-1109016-9999 | 包1 | 100 | 国网冀北电力有限公司 | 国网冀北电力有限公司唐山供电公司 | 冀北唐山路北宋学新庄棚户区（城中村）10kV北环543等2条线路新建工程 | 10kV | 一体化电源系统,DC220V,40A | 一体化电源系统-电压等级:DC220V,充电单元容量:40A | 套 | 1 | 2024-10-23 | 2024-10-23 | 河北省唐山市 | 买方指定仓库地面交货 |  | G00M-500117800-00009 | 050057214100010 | 400237021300010 | 500117800 | 交流屏1面，直流屏1面，直流模块4x10A，电池屏2面（200AH），通信电源模块3x20A，UPS 3kVA | 500117800-0114
012411-1109016-9999 | 包1 | 100 | 国网冀北电力有限公司 | 国网冀北电力有限公司廊坊供电公司 | 冀北廊坊临空经济区10kV临空4号开闭站新建工程 | 10kV | 一体化电源系统,DC220V,80A | 一体化电源系统-电压等级:DC220V,充电单元容量:80A | 套 | 1 | 2024-11-06 | 2024-11-06 | 河北省廊坊市广阳区 | 买方指定仓库地面交货 |  | G00M-500100357-00008 | 050057397700010 | 400237024900010 | 500100357 | 电压等级:DC220V,单套充电单元容量80A，共2套；2V200Ah蓄电池组，共2组，柜装，直流馈线屏2面，不含直流分电屏；通信电源容量120A，供1套，无通信电源馈线屏；不含UPS，不含事故照明；不含交流电源。 | 500100357-0023
012411-1109016-9999 | 包1 | 100 | 国网冀北电力有限公司 | 国网冀北电力有限公司秦皇岛供电公司 | 冀北秦皇岛海港区10kV西盐务小康村配电室台区重过载治理工程 | 10kV | 一体化电源系统,DC220V,40A | 一体化电源系统-电压等级:DC220V,充电单元容量:40A | 套 | 1 | 2024-11-08 | 2024-11-08 | 河北省秦皇岛市 | 买方指定仓库地面交货 |  | G00M-500117800-00002 | 050057101600010 | 400237016800010 | 500117800 | 一体化电源系统-输出电压:DC220V,单套充电单元容量10A，共4套；直流馈线柜1面，不含分电柜；单组蓄电池容量100Ah，共1组；单节蓄电池电压：DC12V；单套通信电源模块容量20A，共2套；不含事故照明 | 500117800-0013
012411-1109016-9999 | 包1 | 100 | 国网冀北电力有限公司 | 国网冀北电力有限公司唐山供电公司 | 冀北唐山海港10kV光明大路开闭站新建工程 | 10kV | 一体化电源系统,DC220V,40A | 一体化电源系统-电压等级:DC220V,充电单元容量:40A | 套 | 1 | 2024-10-09 | 2025-01-24 | 唐山海港 | 施工现场地面交货 |  | G00M-500117800-00005 | 050057174400010 | 400237018800010 | 500117800 | 无 | 500117800-0098
012411-1109016-9999 | 包1 | 100 | 国网冀北电力有限公司 | 国网冀北电力有限公司唐山供电公司 | 冀北唐山路北区10kV香木林老旧开闭站（所）改造工程 | 10kV | 一体化电源系统,DC220V,40A | 一体化电源系统-电压等级:DC220V,充电单元容量:40A | 套 | 1 | 2024-10-21 | 2024-10-21 | 河北省唐山市 | 买方指定仓库地面交货 |  | G00M-500117800-00009 | 050057216900010 | 400237021500010 | 500117800 | 交流屏1面，直流屏1面，直流模块4x10A，电池屏2面（200AH），通信电源模块3x20A，UPS 3kVA | 500117800-0114
012411-1109016-9999 | 包1 | 100 | 国网冀北电力有限公司 | 国网冀北电力有限公司唐山供电公司 | 冀北唐山路北区10kV27号小区配电室老旧配电室改造工程 | 10kV | 一体化电源系统,DC220V,40A | 一体化电源系统-电压等级:DC220V,充电单元容量:40A | 套 | 1 | 2024-10-21 | 2024-10-21 | 河北省唐山市 | 买方指定仓库地面交货 |  | G00M-500117800-00009 | 050057218600010 | 400237021700010 | 500117800 | 交流屏1面，直流屏1面，直流模块4x10A，电池屏2面（200AH），通信电源模块3x20A，UPS 3kVA | 500117800-0114
012411-1109016-9999 | 包1 | 100 | 国网冀北电力有限公司 | 国网冀北电力有限公司秦皇岛供电公司 | 冀北秦皇岛山海关区秀山樱园配电室10kV间隔扩建工程 | 10kV | 一体化电源系统,DC220V,40A | 一体化电源系统-电压等级:DC220V,充电单元容量:40A | 套 | 1 | 2024-11-06 | 2024-11-06 | 河北省秦皇岛市山海关区 | 买方指定仓库地面交货 |  | G00M-500117800-00002 | 050057010800010 | 400237014000010 | 500117800 | 一体化电源系统-输出电压:DC220V,单套充电单元容量10A，共4套；直流馈线柜1面，不含分电柜；单组蓄电池容量100Ah，共1组；单节蓄电池电压：DC12V；单套通信电源模块容量20A，共2套；不含事故照明 | 500117800-0013
012411-1109016-9999 | 包1 | 100 | 国网冀北电力有限公司 | 国网冀北电力有限公司廊坊供电公司 | 冀北廊坊临空经济区10kV临空6号开闭站新建工程 | 10kV | 一体化电源系统,DC220V,80A | 一体化电源系统-电压等级:DC220V,充电单元容量:80A | 套 | 1 | 2024-11-06 | 2024-11-06 | 河北省廊坊市广阳区 | 买方指定仓库地面交货 |  | G00M-500100357-00008 | 050057393600010 | 400237024600010 | 500100357 | 电压等级:DC220V,单套充电单元容量80A，共2套；2V200Ah蓄电池组，共2组，柜装，直流馈线屏2面，不含直流分电屏；通信电源容量120A，供1套，无通信电源馈线屏；不含UPS，不含事故照明；不含交流电源。 | 500100357-0023
012411-1109016-9999 | 包1 | 100 | 国网冀北电力有限公司 | 国网冀北电力有限公司秦皇岛供电公司 | 冀北秦皇岛山海关区临港1#开闭所10kV间隔扩建工程 | 10kV | 一体化电源系统,DC220V,40A | 一体化电源系统-电压等级:DC220V,充电单元容量:40A | 套 | 1 | 2024-11-06 | 2024-11-06 | 河北省秦皇岛市山海关区 | 买方指定仓库地面交货 |  | G00M-500117800-00002 | 050057011200010 | 400237014300010 | 500117800 | 一体化电源系统-输出电压:DC220V,单套充电单元容量10A，共4套；直流馈线柜1面，不含分电柜；单组蓄电池容量100Ah，共1组；单节蓄电池电压：DC12V；单套通信电源模块容量20A，共2套；不含事故照明 | 500117800-0013

## 互感器检定台
分标编号 | 包名称 | 分包编号 | 项目单位 | 需求单位 | 项目名称 | 工程电压等级 | 物资名称 | 物资描述 | 单位 | 数量 | 首批交货日期 | 最后一批交货日期 | 交货地点 | 交货方式 | 备注 | 技术规范编码 | 网省采购申请号 | 总部采购申请号 | 物料编码 | 扩展描述 | 扩展编码
012411-1305001-9999 | 包1 | 100 | 国网冀北电力有限公司 | 计量中心 | 国网冀北计量中心2024年计量检定检测能力建设与提升（10kV-35kV三相组合 | 无电压等级 | 互感器检测设备,互感器检定台 | 互感器检测设备-类型:互感器检定台 | 台 | 1 | 2024-10-15 | 2024-10-31 | 国网冀北电力有限公司计量中心 | 买方指定仓库地面交货 |  | B7I4-500122356-00005 | 050055764100010 | 400233539100010 | 500122356

## 集中计量装置
分标编号 | 包名称 | 分包编号 | 项目单位 | 需求单位 | 项目名称 | 工程电压等级 | 物资名称 | 物资描述 | 单位 | 数量 | 首批交货日期 | 最后一批交货日期 | 交货地点 | 交货方式 | 备注 | 技术规范编码 | 网省采购申请号 | 总部采购申请号 | 物料编码 | 扩展描述 | 扩展编码
012411-1104006-9999 | 包1 | 100 | 国网冀北电力有限公司 | 国网冀北电力有限公司张家口供电公司 | 康保北110kV变电站新建工程 | 110kV | 集中计量装置,0.2S/2级,单间隔+跨间隔,≥30,≥10 | 集中计量装置-准确度等级:0.2S/2级,适用间隔:单间隔+跨间隔,SV接口数量:≥30,485接口数量:≥10 | 套 | 1 | 2024-12-05 | 2025-01-10 | 河北省张家口市 | 施工现场地面交货 |  | G00M-500143354-00001 | 050053584300010 | 400230487200010 | 500143354 | 集中计量装置,0.2S/2级,单间隔+跨间隔,≥30,≥10 | 500143354-0009
012411-1104006-9999 | 包1 | 100 | 国网冀北电力有限公司 | 国网冀北电力有限公司秦皇岛供电公司 | 冀北秦皇岛徐庄220KV变电站主变扩建工程 | 220kV | 电能量计量采集系统（厂站端）,AC220kV | 电能量计量采集系统（厂站端）-电压等级:AC220kV | 套 | 1 | 2025-03-28 | 2025-03-28 | 河北省秦皇岛市海港区 | 施工现场地面交货 |  | G00M-500008933-00001 | 050057193200010 | 400237019800010 | 500008933 | 电能量采集终端1台（厂站端），AC220kV（不含屏柜） | 500008933-0095

## 光缆
分标编号 | 包名称 | 分包编号 | 项目单位 | 需求单位 | 项目名称 | 工程电压等级 | 物资名称 | 物资描述 | 单位 | 数量 | 首批交货日期 | 最后一批交货日期 | 交货地点 | 交货方式 | 备注 | 技术规范编码 | 网省采购申请号 | 总部采购申请号 | 物料编码 | 扩展描述 | 扩展编码
012411-1403000-9999 | 包1 | 100 | 国网冀北电力有限公司 | 国网冀北电力有限公司承德供电公司 | 围场北110KV变电站新建工程 | 110kV | 预制光缆,12芯,G.651 | 预制光缆-光缆芯数:12芯,纤芯类型:G.651 | 米 | 2000 | 2024-12-27 | 2024-12-27 | 河北省承德市围场县 | 施工现场地面交货 |  | G00M-500138630-00011 | 050057482000010 | 400237026700010 | 500138630 | 预制光缆,12芯,G.651 | 500138630-0414
012411-1403000-9999 | 包1 | 100 | 国网冀北电力有限公司 | 国网冀北电力有限公司廊坊供电公司 | 黄辛庄110kV变电站新建工程 | 110kV | 预制光缆,4芯,G.651 | 预制光缆-光缆芯数:4芯,纤芯类型:G.651 | 米 | 1830 | 2024-11-06 | 2024-11-06 | 河北省廊坊市三河市 | 施工现场地面交货 |  | G00M-500142384-00006 | 050057285300010 | 400237022900010 | 500142384 | 冀北电力有限公司_2023年冀北公司物资采购固化ID编制_预制光缆，4芯，G.651 | 500142384-0102
012411-1403000-9999 | 包1 | 100 | 国网冀北电力有限公司 | 国网冀北电力有限公司承德供电公司 | 鹰城110千伏变电站新建工程 | 110kV | 预制光缆,12芯,G.651 | 预制光缆-光缆芯数:12芯,纤芯类型:G.651 | 米 | 1485 | 2024-12-27 | 2024-12-27 | 河北省承德市营子区 | 施工现场地面交货 |  | G00M-500138630-00009 | 050057378700010 | 400237024300010 | 500138630 | 预制光缆，12芯，G.651，双端预制，多模 | 500138630-0351
012411-1403000-9999 | 包1 | 100 | 国网冀北电力有限公司 | 国网冀北电力有限公司廊坊供电公司 | 左各庄110千伏变电站新建工程 | 110kV | 预制光缆,12芯,G.651 | 预制光缆-光缆芯数:12芯,纤芯类型:G.651 | 米 | 1000 | 2024-11-06 | 2024-11-06 | 河北省廊坊市文安县 | 施工现场地面交货 |  | G00M-500138630-00006 | 050057192500010 | 400237019500010 | 500138630 | 冀北电力有限公司_2023年冀北公司物资采购固化ID编制_预制光缆，12芯，G.651 | 500138630-0200
012411-1403000-9999 | 包1 | 100 | 国网冀北电力有限公司 | 国网冀北电力有限公司工程管理分公司（北京华联电力工程咨询有限公司） | 承德东（宽城）500千伏变电站间隔扩建工程 | 无电压等级 | 预制光缆,4芯,G.651 | 预制光缆-光缆芯数:4芯,纤芯类型:G.651 | 米 | 2000 | 2024-09-30 | 2024-09-30 | 河北省承德市宽城县 | 施工现场车板交货 |  | G00M-500142384-00003 | 050057590400010 | 400237027500010 | 500142384 | 预制光缆，4芯，G.651，双端预制，多模 | 500142384-0082
012411-1403000-9999 | 包1 | 100 | 国网冀北电力有限公司 | 国网冀北电力有限公司廊坊供电公司 | 左各庄110千伏变电站新建工程 | 110kV | 预制光缆,4芯,G.651 | 预制光缆-光缆芯数:4芯,纤芯类型:G.651 | 米 | 500 | 2024-11-06 | 2024-11-06 | 河北省廊坊市文安县 | 施工现场地面交货 |  | G00M-500142384-00006 | 050057192600010 | 400237019600010 | 500142384 | 冀北电力有限公司_2023年冀北公司物资采购固化ID编制_预制光缆，4芯，G.651 | 500142384-0102
012411-1403000-9999 | 包1 | 100 | 国网冀北电力有限公司 | 国网冀北电力有限公司廊坊供电公司 | 左各庄110千伏变电站新建工程 | 110kV | 预制光缆,24芯,G.651 | 预制光缆-光缆芯数:24芯,纤芯类型:G.651 | 米 | 2000 | 2024-11-06 | 2024-11-06 | 河北省廊坊市文安县 | 施工现场地面交货 |  | G00M-500138631-00004 | 050057242900010 | 400237022700010 | 500138631 | 预制光缆-光缆芯数:24芯,纤芯类型:G.651 | 500138631-0193
012411-1403000-9999 | 包1 | 100 | 国网冀北电力有限公司 | 国网冀北电力有限公司承德供电公司 | 鹰城110千伏变电站新建工程 | 110kV | 预制光缆,4芯,G.651 | 预制光缆-光缆芯数:4芯,纤芯类型:G.651 | 米 | 1830 | 2024-12-27 | 2024-12-27 | 河北省承德市营子区 | 施工现场地面交货 |  | G00M-500142384-00006 | 050057400900010 | 400237025200010 | 500142384 | 冀北电力有限公司_2023年冀北公司物资采购固化ID编制_预制光缆，4芯，G.651 | 500142384-0102
012411-1403000-9999 | 包1 | 100 | 国网冀北电力有限公司 | 国网冀北电力有限公司廊坊供电公司 | 刘其营220千伏变电站110千伏间隔扩建工程 | 110kV | 预制光缆,12芯,G.651 | 预制光缆-光缆芯数:12芯,纤芯类型:G.651 | 米 | 1485 | 2024-11-06 | 2024-11-06 | 河北省廊坊市永清县 | 施工现场地面交货 |  | G00M-500138630-00009 | 050057322100010 | 400237023500010 | 500138630 | 预制光缆，12芯，G.651，双端预制，多模 | 500138630-0351
012411-1403000-9999 | 包1 | 100 | 国网冀北电力有限公司 | 国网冀北电力有限公司滦州市供电分公司 | 冀北唐山滦州10kV沙变九百户513重过载治理切改工程 | 10kV | 光缆悬垂串,70kN,ADSS用单线夹,非绝缘,11.7/12.8 | 光缆悬垂串-破坏荷载:70kN,线夹型式:ADSS用单线夹,绝缘类型:非绝缘,适用缆径:11.7/12.8 | 套 | 21 | 2024-09-10 | 2024-09-10 | 河北省唐山市滦州市 | 买方指定仓库地面交货 |  | 9977-500124899-00001 | 050057148100010 | 400237017300010 | 500124928 | ADSS，防振金具线夹夹头型式为预绞丝式 | 500124928-0008
012411-1403000-9999 | 包1 | 100 | 国网冀北电力有限公司 | 国网冀北电力有限公司滦州市供电分公司 | 冀北唐山滦州10kV沙变九百户513重过载治理切改工程 | 10kV | 光缆耐张串,70kN,ADSS用单线夹,非绝缘,11.7/12.8 | 光缆耐张串-破坏荷载:70kN,线夹型式:ADSS用单线夹,绝缘类型:非绝缘,适用缆径:11.7/12.8 | 套 | 6 | 2024-09-10 | 2024-09-10 | 河北省唐山市滦州市 | 买方指定仓库地面交货 |  | 9977-500124899-00001 | 050057147900010 | 400237017200010 | 500124901 | ADSS，防振金具线夹夹头型式为预绞丝式 | 500124901-0007
012411-1403000-9999 | 包1 | 100 | 国网冀北电力有限公司 | 国网冀北电力有限公司廊坊供电公司 | 廊坊威武屯110千伏变电站新建工程 | 110kV | 预制光缆,12芯,G.651 | 预制光缆-光缆芯数:12芯,纤芯类型:G.651 | 米 | 1485 | 2024-11-06 | 2024-11-06 | 河北省廊坊市大厂县 | 材料站现场车板交货 |  | G00M-500138630-00009 | 050057081900010 | 400237015200010 | 500138630 | 预制光缆，12芯，G.651，双端预制，多模 | 500138630-0351
012411-1403000-9999 | 包1 | 100 | 国网冀北电力有限公司 | 国网冀北电力有限公司工程管理分公司（北京华联电力工程咨询有限公司） | 承德东（宽城）500千伏变电站间隔扩建工程 | 无电压等级 | 预制光缆,12芯,G.651 | 预制光缆-光缆芯数:12芯,纤芯类型:G.651 | 米 | 2000 | 2024-09-30 | 2024-09-30 | 河北省承德市宽城县 | 施工现场车板交货 |  | G00M-500138630-00003 | 050057590600010 | 400237027600010 | 500138630 | 预制光缆，12芯，G.651，双端预制，多模 | 500138630-0158
012411-1403000-9999 | 包1 | 100 | 国网冀北电力有限公司 | 国网冀北电力有限公司廊坊供电公司 | 刘其营220千伏变电站110千伏间隔扩建工程 | 110kV | 预制光缆,4芯,G.651 | 预制光缆-光缆芯数:4芯,纤芯类型:G.651 | 米 | 1830 | 2024-11-06 | 2024-11-06 | 河北省廊坊市永清县 | 施工现场地面交货 |  | G00M-500142384-00006 | 050057321700010 | 400237023400010 | 500142384 | 冀北电力有限公司_2023年冀北公司物资采购固化ID编制_预制光缆，4芯，G.651 | 500142384-0102
012411-1403000-9999 | 包1 | 100 | 国网冀北电力有限公司 | 国网冀北电力有限公司唐山供电公司 | 冀北唐山西三里110kV输变电工程 | 110kV | 预制光缆,8芯,G.651 | 预制光缆-光缆芯数:8芯,纤芯类型:G.651 | 米 | 590 | 2025-04-30 | 2025-04-30 | 河北省唐山市遵化市 | 施工现场地面交货 |  | G00M-500139924-00001 | 050057213000010 | 400237021200010 | 500139924 | 无 | 500139924-0196
012411-1403000-9999 | 包1 | 100 | 国网冀北电力有限公司 | 国网冀北电力有限公司廊坊供电公司 | 廊坊威武屯110千伏变电站新建工程 | 110kV | 预制光缆,4芯,G.651 | 预制光缆-光缆芯数:4芯,纤芯类型:G.651 | 米 | 1830 | 2024-11-06 | 2024-11-06 | 河北省廊坊市大厂县 | 材料站现场车板交货 |  | G00M-500142384-00006 | 050057081800010 | 400237015100010 | 500142384 | 冀北电力有限公司_2023年冀北公司物资采购固化ID编制_预制光缆，4芯，G.651 | 500142384-0102
012411-1403000-9999 | 包1 | 100 | 国网冀北电力有限公司 | 国网冀北电力有限公司廊坊供电公司 | 黄辛庄110kV变电站新建工程 | 110kV | 预制光缆,12芯,G.651 | 预制光缆-光缆芯数:12芯,纤芯类型:G.651 | 米 | 1485 | 2024-11-06 | 2024-11-06 | 河北省廊坊市三河市 | 施工现场地面交货 |  | G00M-500138630-00009 | 050057286200010 | 400237023000010 | 500138630 | 预制光缆，12芯，G.651，双端预制，多模 | 500138630-0351

## 数字化电能表
分标编号 | 包名称 | 分包编号 | 项目单位 | 需求单位 | 项目名称 | 工程电压等级 | 物资名称 | 物资描述 | 单位 | 数量 | 首批交货日期 | 最后一批交货日期 | 交货地点 | 交货方式 | 备注 | 技术规范编码 | 网省采购申请号 | 总部采购申请号 | 物料编码 | 扩展描述 | 扩展编码
012411-1307011-9999 | 包1 | NC100 | 国网冀北电力有限公司 | 国网冀北电力有限公司承德供电公司 | 围场北110KV变电站新建工程 | 110kV | 数字化电能表,0.2S/2级,三相三线,光纤+485 | 数字化电能表-准确度等级:0.2S/2级,相别:三相三线,通信方式:光纤+485 | 只 | 4 | 2024-12-27 | 2024-12-27 | 河北省承德市围场县 | 施工现场地面交货 |  | G00M-500132217-00001 | 050057481800010 | 400237026500010 | 500132217 | 数字化电能表,0.2S/2级,三相三线,光纤+485 | 500132217-0019
012411-1307011-9999 | 包1 | NC100 | 国网冀北电力有限公司 | 国网冀北电力有限公司廊坊供电公司 | 廊坊威武屯110千伏变电站新建工程 | 110kV | 数字化电能表,0.2S/2级,三相四线,光纤+485 | 数字化电能表-准确度等级:0.2S/2级,相别:三相四线,通信方式:光纤+485 | 只 | 4 | 2024-11-06 | 2024-11-06 | 河北省廊坊市大厂县 | 施工现场地面交货 |  | G00M-500132218-00002 | 050053683400010 | 400237013400010 | 500132218 | 数字化电能表,0.2S/2级,三相四线,光纤+485 | 500132218-0048
012411-1307011-9999 | 包1 | NC100 | 国网冀北电力有限公司 | 国网冀北电力有限公司廊坊供电公司 | 蒋辛屯220千伏变电站110千伏间隔扩建工程 | 110kV | 数字化电能表,0.2S/2级,三相四线,光纤+485 | 数字化电能表-准确度等级:0.2S/2级,相别:三相四线,通信方式:光纤+485 | 只 | 2 | 2024-11-06 | 2024-11-06 | 河北省廊坊市大厂县 | 施工现场地面交货 |  | G00M-500132218-00002 | 050053605000010 | 400237013300010 | 500132218 | 数字化电能表,0.2S/2级,三相四线,光纤+485 | 500132218-0048
012411-1307011-9999 | 包1 | NC100 | 国网冀北电力有限公司 | 国网冀北电力有限公司张家口供电公司 | 南壕堑110kV变电站新建工程 | 110kV | 数字化电能表,0.5S/2级,三相三线,光纤+485 | 数字化电能表-准确度等级:0.5S/2级,相别:三相三线,通信方式:光纤+485 | 只 | 1 | 2024-11-20 | 2025-01-06 | 河北省张家口市 | 施工现场地面交货 |  | G00M-500135325-00001 | 050057029900010 | 400237014900010 | 500135325 | 数字化电能表,0.5S/2级,三相三线,光纤+485 | 500135325-0024
012411-1307011-9999 | 包1 | NC100 | 国网冀北电力有限公司 | 国网冀北电力有限公司承德供电公司 | 围场北110KV变电站新建工程 | 110kV | 数字化电能表,0.2S/2级,三相四线,光纤+485 | 数字化电能表-准确度等级:0.2S/2级,相别:三相四线,通信方式:光纤+485 | 只 | 4 | 2024-12-27 | 2024-12-27 | 河北省承德市围场县 | 施工现场地面交货 |  | G00M-500132218-00002 | 050057481600010 | 400237026400010 | 500132218 | 数字化电能表,0.2S/2级,三相四线,光纤+485 | 500132218-0048
012411-1307011-9999 | 包1 | NC100 | 国网冀北电力有限公司 | 国网冀北电力有限公司唐山供电公司 | 青年路110KV变电站新建工程 | 110kV | 数字化电能表,0.2S/2级,三相四线,光纤+485 | 数字化电能表-准确度等级:0.2S/2级,相别:三相四线,通信方式:光纤+485 | 只 | 7 | 2025-04-01 | 2025-04-15 | 河北省唐山市丰南区 | 施工现场地面交货 |  | G00M-500132218-00002 | 050057164900010 | 400237018100010 | 500132218 | 数字化电能表,0.2S/2级,三相四线,光纤+485 | 500132218-0048

## 变压器灭火装置
分标编号 | 包名称 | 分包编号 | 项目单位 | 需求单位 | 项目名称 | 工程电压等级 | 物资名称 | 物资描述 | 单位 | 数量 | 首批交货日期 | 最后一批交货日期 | 交货地点 | 交货方式 | 备注 | 技术规范编码 | 网省采购申请号 | 总部采购申请号 | 物料编码 | 扩展描述 | 扩展编码
012411-1502006-9999 | 包1 | 100 | 国网冀北电力有限公司 | 国网冀北电力有限公司工程管理分公司（北京华联电力工程咨询有限公司） | 唐山西500kV变电站主变扩建工程 | 500kV | 变压器灭火装置,水喷雾灭火系统 | 变压器灭火装置-类型:水喷雾灭火系统 | 套 | 1 | 2025-01-03 | 2025-01-03 | 河北省唐山市玉田县 | 施工现场地面交货 |  | 0000-500010599-00235 | 050057663400010 | 400237034300010 | 500010599

## 运维管理系统
分标编号 | 包名称 | 分包编号 | 项目单位 | 需求单位 | 项目名称 | 工程电压等级 | 物资名称 | 物资描述 | 单位 | 数量 | 首批交货日期 | 最后一批交货日期 | 交货地点 | 交货方式 | 备注 | 技术规范编码 | 网省采购申请号 | 总部采购申请号 | 物料编码 | 扩展描述 | 扩展编码
012411-1211001-9999 | 包1 | 100 | 国网冀北电力有限公司 | 国网冀北电力有限公司本部 | 国网冀北公司机关新型电力系统关键运行信息监视模块升级改造 | 无电压等级 | 运维管理系统 | 运维管理系统 | 套 | 1 | 2024-09-30 | 2024-12-31 | 北京西城 | 买方指定仓库地面交货 |  | B20U-500009687-00002 | 050057777300010 | 400237030600010 | 500009687
012411-1211001-9999 | 包2 | 200 | 国网冀北电力有限公司 | 国网冀北电力有限公司本部 | 国网冀北公司机关电网调节资源协同运行管理模块升级改造 | 无电压等级 | 运维管理系统 | 运维管理系统 | 套 | 1 | 2024-09-30 | 2024-12-31 | 北京西城 | 买方指定仓库地面交货 |  | B20U-500009687-00006 | 050057782000010 | 400237030700010 | 500009687

## 导地线
分标编号 | 包名称 | 分包编号 | 项目单位 | 需求单位 | 项目名称 | 工程电压等级 | 物资名称 | 物资描述 | 单位 | 数量 | 首批交货日期 | 最后一批交货日期 | 交货地点 | 交货方式 | 备注 | 技术规范编码 | 网省采购申请号 | 总部采购申请号 | 物料编码 | 扩展描述 | 扩展编码
012411-1402000-9999 | 包1 | 100 | 国网冀北电力有限公司 | 国网冀北电力有限公司唐山供电公司 | 创业园-金银滩、创业园-海港TT入港兴街变110KV线路工程（架空部分） | 无电压等级 | 防风偏复合绝缘子,FSP-110/0.8-2,1440,3520 | 防风偏复合绝缘子-型号:FSP-110/0.8-2,公称结构高度mm:1440,公称爬电距离mm:3520 | 支 | 48 | 2025-04-01 | 2025-04-15 | 河北省唐山市京唐港 | 施工现场车板交货 |  | 9999-500122453-00001 | 050057157700010 | 400237017500010 | 500122453 | 无 | 500122453-0013
012411-1402000-9999 | 包1 | 100 | 国网冀北电力有限公司 | 国网冀北电力有限公司工程管理分公司（北京华联电力工程咨询有限公司） | 承德东（宽城）500千伏变电站间隔扩建工程 | 无电压等级 | 钢芯耐热铝合金绞线,NRLH60/G1A,1440/120 | 钢芯耐热铝合金绞线-型号:NRLH60/G1A,标称截面mm2:1440/120 | 吨 | 0.49 | 2024-09-30 | 2024-09-30 | 河北省承德市宽城县 | 施工现场车板交货 |  | G00M-500070456-00002 | 050057585100010 | 400237027200010 | 500070456 | 钢芯耐热铝合金绞线,NRLH60/G1A,1440/120 | 500070456-0005
012411-1402000-9999 | 包1 | 100 | 国网冀北电力有限公司 | 国网冀北电力有限公司唐山供电公司 | 国网冀北唐山供电公司220kV湖蓟一线等线路砼杆拉线大修 | 220kV | 钢绞线,1×19-11.5-1270-B,80,镀锌 | 钢绞线-型号:1×19-11.5-1270-B,标称截面mm2:80,表面处理方式:镀锌 | 吨 | 20 | 2024-10-15 | 2024-11-15 | 河北省唐山市路北区滨河路25号 | 施工现场车板交货 |  | G00M-500065944-00002 | 050057161700010 | 400237018000010 | 500065944 | 钢绞线-型号:1×19-11.5-1270-B,标称截面mm2:80,表面处理方式:镀锌 | 500065944-0007
012411-1402000-9999 | 包1 | 100 | 国网冀北电力有限公司 | 国网冀北电力有限公司承德供电公司 | 木兰~围场北110KV线路工程（架空部分） | 110kV | 钢绞线,1×7-11.4-1270-A,80,镀锌 | 钢绞线-型号:1×7-11.4-1270-A,标称截面mm2:80,表面处理方式:镀锌 | 吨 | 0.09 | 2024-12-27 | 2024-12-27 | 河北省承德市围场县 | 施工现场车板交货 |  | 9999-500141229-00001 | 050057567400010 | 400237027000010 | 500141229 | 无 | 500141229-0001
012411-1402000-9999 | 包1 | 100 | 国网冀北电力有限公司 | 国网冀北电力有限公司工程管理分公司（北京华联电力工程咨询有限公司） | 滦县500千伏变电站间隔扩建工程 | 无电压等级 | 钢芯耐热铝合金绞线,NRLH60/G1A,1440/120 | 钢芯耐热铝合金绞线-型号:NRLH60/G1A,标称截面mm2:1440/120 | 吨 | 0.49 | 2024-10-15 | 2024-10-15 | 河北省唐山市滦县 | 施工现场车板交货 |  | G00M-500070456-00002 | 050057620000010 | 400237028000010 | 500070456 | 钢芯耐热铝合金绞线,NRLH60/G1A,1440/120 | 500070456-0005
012411-1402000-9999 | 包1 | 100 | 国网冀北电力有限公司 | 国网冀北电力有限公司秦皇岛供电公司 | A国网冀北秦皇岛供电公司2024年110kV小抚线等线路架空地线大修 | 110kV | 钢绞线,1×7-7.8-1270-A,35,镀锌 | 钢绞线-型号:1×7-7.8-1270-A,标称截面mm2:35,表面处理方式:镀锌 | 吨 | 0.45 | 2024-11-15 | 2024-11-15 | 河北省秦皇岛市海港区 | 买方指定仓库车板交货 |  | 9999-500141220-00001 | 050057328400010 | 400237023600010 | 500141220 | 无 | 500141220-0001
012411-1402000-9999 | 包1 | 100 | 国网冀北电力有限公司 | 国网冀北电力有限公司工程管理分公司（北京华联电力工程咨询有限公司） | 滦县500千伏变电站间隔扩建工程 | 无电压等级 | 扩径导线,空心 | 扩径导线-结构型式:空心 | 吨 | 0.113 | 2024-10-15 | 2024-10-15 | 河北省唐山市滦县 | 施工现场车板交货 |  | G00M-500050884-00002 | 050057620100010 | 400237028100010 | 500050884 | LGKK-600扩径导线,空心 | 500050884-0020
012411-1402000-9999 | 包1 | 100 | 国网冀北电力有限公司 | 国网冀北电力有限公司工程管理分公司（北京华联电力工程咨询有限公司） | 唐山西500kV变电站主变扩建工程 | 500kV | 钢芯耐热铝合金绞线,NRLH60/G1A,1440/120 | 钢芯耐热铝合金绞线-型号:NRLH60/G1A,标称截面mm2:1440/120 | 吨 | 10.84 | 2025-01-03 | 2025-01-03 | 河北省唐山市玉田县 | 施工现场车板交货 |  | G00M-500070456-00002 | 050057670500010 | 400237029000010 | 500070456 | 钢芯耐热铝合金绞线,NRLH60/G1A,1440/120 | 500070456-0005
012411-1402000-9999 | 包1 | 100 | 国网冀北电力有限公司 | 国网冀北电力有限公司工程管理分公司（北京华联电力工程咨询有限公司） | 承德东（宽城）500千伏变电站间隔扩建工程 | 无电压等级 | 钢芯耐热铝合金绞线,NRLH58GJ,800/55 | 钢芯耐热铝合金绞线-型号:NRLH58GJ,标称截面mm2:800/55 | 吨 | 0.089 | 2024-09-30 | 2024-09-30 | 河北省承德市宽城县 | 施工现场车板交货 |  | G00M-500060448-00001 | 050057586400010 | 400237027300010 | 500060448 | 无 | 500060448-0017
012411-1402000-9999 | 包1 | 100 | 国网冀北电力有限公司 | 国网冀北电力有限公司工程管理分公司（北京华联电力工程咨询有限公司） | 唐山西500kV变电站主变扩建工程 | 500kV | 扩径导线,空心 | 扩径导线-结构型式:空心 | 吨 | 1.21 | 2025-01-03 | 2025-01-03 | 河北省唐山市玉田县 | 施工现场车板交货 |  | G00M-500050884-00002 | 050057674100010 | 400237029500010 | 500050884 | LGKK-600扩径导线,空心 | 500050884-0020
012411-1402000-9999 | 包1 | 100 | 国网冀北电力有限公司 | 国网冀北电力有限公司秦皇岛供电公司 | A国网冀北秦皇岛供电公司2024年110kV营平线176-183号线路段拆除大修 | 110kV | 钢绞线,1×19-13.0-1270-A,100,镀锌 | 钢绞线-型号:1×19-13.0-1270-A,标称截面mm2:100,表面处理方式:镀锌 | 吨 | 0.25 | 2024-11-15 | 2024-11-15 | 河北省秦皇岛市海港区 | 买方指定仓库车板交货 |  | 9999-500067096-00001 | 050057578000010 | 400237027100010 | 500067096 | 无 | 500067096-0001
012411-1402000-9999 | 包1 | 100 | 国网冀北电力有限公司 | 国网冀北电力有限公司秦皇岛供电公司 | A国网冀北秦皇岛供电公司2024年110kV小抚线等线路架空地线大修 | 110kV | 钢绞线,1×7-9.0-1270-A,50,镀锌 | 钢绞线-型号:1×7-9.0-1270-A,标称截面mm2:50,表面处理方式:镀锌 | 吨 | 1.286 | 2024-11-15 | 2024-11-15 | 河北省秦皇岛市海港区 | 买方指定仓库车板交货 |  | 9999-500141226-00001 | 050057328600010 | 400237023700010 | 500141226 | 无 | 500141226-0001

## 直流-48V通信电源成套设备
分标编号 | 包名称 | 分包编号 | 项目单位 | 需求单位 | 项目名称 | 工程电压等级 | 物资名称 | 物资描述 | 单位 | 数量 | 首批交货日期 | 最后一批交货日期 | 交货地点 | 交货方式 | 备注 | 技术规范编码 | 网省采购申请号 | 总部采购申请号 | 物料编码 | 扩展描述 | 扩展编码
012411-1213002-9999 | 包1 | 100 | 国网冀北电力有限公司 | 国网冀北电力有限公司迁安市供电分公司 | 国网冀北唐山迁安市供电公司中心站通信电源改造 | 10kV | 直流-48V通信电源成套设备,200A,300Ah | 直流-48V通信电源成套设备-输出总电流:200A,蓄电池容量:300Ah | 套 | 1 | 2024-09-30 | 2024-09-30 | 河北省唐山市迁安市 | 买方指定仓库地面交货 |  | D041-500094199-00003 | 050053918800010 | 400230517700010 | 500094199
012411-1213002-9999 | 包1 | 100 | 国网冀北电力有限公司 | 国网冀北电力有限公司滦州市供电分公司 | 国网冀北唐山滦州市供电分公司中心站通信电源改造 | 无电压等级 | 直流-48V通信电源成套设备,200A,300Ah | 直流-48V通信电源成套设备-输出总电流:200A,蓄电池容量:300Ah | 套 | 2 | 2024-10-08 | 2024-10-08 | 河北省唐山市滦州市 | 买方指定仓库地面交货 |  | H0PB-500094199-00001 | 050053856200010 | 400230511900010 | 500094199
012411-1213002-9999 | 包1 | 100 | 国网冀北电力有限公司 | 国网冀北电力有限公司唐山市丰润区供电分公司 | 国网冀北唐山市丰润区供电公司中心站机房通信电源改造工程 | 无电压等级 | 直流-48V通信电源成套设备,200A,300Ah | 直流-48V通信电源成套设备-输出总电流:200A,蓄电池容量:300Ah | 套 | 1 | 2024-09-20 | 2024-09-20 | 唐山市丰润区 | 买方指定仓库地面交货 |  | H0P7-500094199-00001 | 050053958700010 | 400230523000010 | 500094199
012411-1213002-9999 | 包1 | 100 | 国网冀北电力有限公司 | 国网冀北电力有限公司唐山供电公司 | 国网冀北唐山供电公司220kV车轴山等变电站通信蓄电池改造 | 220kV | 直流-48V通信电源成套设备,120A,200Ah | 直流-48V通信电源成套设备-输出总电流:120A,蓄电池容量:200Ah | 套 | 26 | 2024-10-30 | 2024-10-31 | 河北省唐山市路北区 | 买方指定仓库地面交货 |  | D041-500102057-00003 | 050053919700010 | 400230518300010 | 500102057
012411-1213002-9999 | 包1 | 100 | 国网冀北电力有限公司 | 国网冀北电力有限公司唐山供电公司 | 国网冀北唐山供电公司220kV苗庄等18座变电站通信电源改造 | 220kV | 直流-48V通信电源成套设备,300A,800Ah | 直流-48V通信电源成套设备-输出总电流:300A,蓄电池容量:800Ah | 套 | 11 | 2024-10-30 | 2024-10-31 | 河北省唐山市路北区 | 买方指定仓库地面交货 |  | D041-500101812-00001 | 050053919800010 | 400230518400010 | 500101812
012411-1213002-9999 | 包1 | 100 | 国网冀北电力有限公司 | 国网冀北电力有限公司唐山供电公司 | 国网冀北唐山供电公司220kV车轴山等变电站通信蓄电池改造 | 220kV | 直流-48V通信电源成套设备,200A,300Ah | 直流-48V通信电源成套设备-输出总电流:200A,蓄电池容量:300Ah | 套 | 20 | 2024-10-30 | 2024-10-31 | 河北省唐山市路北区 | 买方指定仓库地面交货 |  | D041-500094199-00002 | 050053922100010 | 400230518800010 | 500094199
012411-1213002-9999 | 包1 | 100 | 国网冀北电力有限公司 | 国网冀北电力有限公司唐山供电公司 | 国网冀北唐山供电公司220kV苗庄等18座变电站通信电源改造 | 220kV | 直流-48V通信电源成套设备,150A,300Ah | 直流-48V通信电源成套设备-输出总电流:150A,蓄电池容量:300Ah | 套 | 12 | 2024-10-30 | 2024-10-31 | 河北省唐山市路北区 | 买方指定仓库地面交货 |  | D041-500102075-00001 | 050053919300010 | 400230517900010 | 500102075
012411-1213002-9999 | 包1 | 100 | 国网冀北电力有限公司 | 国网冀北电力有限公司乐亭县供电分公司 | 国网冀北唐山乐亭县供电公司中心站通信电源改造 | 无电压等级 | 直流-48V通信电源成套设备,200A,300Ah | 直流-48V通信电源成套设备-输出总电流:200A,蓄电池容量:300Ah | 套 | 2 | 2024-10-10 | 2024-10-10 | 河北省唐山市乐亭县 | 买方指定仓库地面交货 |  | D041-500094199-00004 | 050053972800010 | 400230526000010 | 500094199
012411-1213002-9999 | 包1 | 100 | 国网冀北电力有限公司 | 国网冀北电力有限公司玉田县供电分公司 | 国网冀北唐山玉田县供电分公司中心机房通信电源系统改造 | 无电压等级 | 直流-48V通信电源成套设备,200A,300Ah | 直流-48V通信电源成套设备-输出总电流:200A,蓄电池容量:300Ah | 套 | 2 | 2024-10-10 | 2024-10-30 | 玉田县北环路1119号 | 买方指定仓库地面交货 |  | H0P4-500094199-00001 | 050053990800010 | 400230527400010 | 500094199
012411-1213002-9999 | 包2 | 200 | 国网冀北电力有限公司 | 国网冀北电力有限公司承德供电公司 | 国网冀北承德供电公司220kV建平变电站通信电源系统改造 | 220kV | 直流-48V通信电源成套设备,500A,600Ah | 直流-48V通信电源成套设备-输出总电流:500A,蓄电池容量:600Ah | 套 | 4 | 2024-09-30 | 2024-09-30 | 河北省承德市双桥区 | 买方指定仓库地面交货 |  | 0000-500121966-00005 | 050053846500010 | 400230510200010 | 500121966
012411-1213002-9999 | 包2 | 200 | 国网冀北电力有限公司 | 国网冀北电力有限公司承德供电公司 | 国网冀北承德供电公司220kV周营子等变电站通信电源改造 | 无电压等级 | 直流-48V通信电源成套设备,120A,300Ah | 直流-48V通信电源成套设备-输出总电流:120A,蓄电池容量:300Ah | 套 | 2 | 2024-09-30 | 2024-09-30 | 河北省承德市双桥区 | 买方指定仓库地面交货 |  | 0000-500094193-00019 | 050053847900010 | 400230510700010 | 500094193
012411-1213002-9999 | 包2 | 200 | 国网冀北电力有限公司 | 国网冀北电力有限公司承德供电公司 | 国网冀北承德供电公司220kV周营子等变电站通信电源改造 | 无电压等级 | 直流-48V通信电源成套设备,300A,500Ah | 直流-48V通信电源成套设备-输出总电流:300A,蓄电池容量:500Ah | 套 | 4 | 2024-09-30 | 2024-09-30 | 河北省承德市双桥区 | 买方指定仓库地面交货 |  | D040-500100952-00001 | 050053849300010 | 400230511500010 | 500100952
012411-1213002-9999 | 包2 | 200 | 国网冀北电力有限公司 | 国网冀北电力有限公司承德供电公司 | 国网冀北承德供电公司220kV周营子等变电站通信电源改造 | 无电压等级 | 直流-48V通信电源成套设备,90A,100Ah | 直流-48V通信电源成套设备-输出总电流:90A,蓄电池容量:100Ah | 套 | 2 | 2024-09-30 | 2024-09-30 | 河北省承德市双桥区 | 买方指定仓库地面交货 |  | 0000-500102749-00003 | 050053849400010 | 400230511600010 | 500102749
012411-1213002-9999 | 包2 | 200 | 国网冀北电力有限公司 | 国网冀北电力有限公司承德供电公司 | 国网冀北承德供电公司220kV周营子等变电站通信电源改造 | 无电压等级 | 直流-48V通信电源成套设备,500A,1000Ah | 直流-48V通信电源成套设备-输出总电流:500A,蓄电池容量:1000Ah | 套 | 2 | 2024-09-30 | 2024-09-30 | 河北省承德市双桥区 | 买方指定仓库地面交货 |  | 0000-500116675-00010 | 050053849000010 | 400230511300010 | 500116675
012411-1213002-9999 | 包2 | 200 | 国网冀北电力有限公司 | 国网冀北电力有限公司承德供电公司 | 国网冀北承德供电公司220kV周营子等变电站通信电源改造 | 无电压等级 | 直流-48V通信电源成套设备,200A,300Ah | 直流-48V通信电源成套设备-输出总电流:200A,蓄电池容量:300Ah | 套 | 22 | 2024-09-30 | 2024-09-30 | 河北省承德市双桥区 | 买方指定仓库地面交货 |  | 0000-500094199-00042 | 050053849600010 | 400230568600010 | 500094199
012411-1213002-9999 | 包2 | 200 | 国网冀北电力有限公司 | 国网冀北电力有限公司承德供电公司 | 国网冀北承德供电公司110kV四合永等变电站通信电源改造 | 无电压等级 | 直流-48V通信电源成套设备,150A,200Ah | 直流-48V通信电源成套设备-输出总电流:150A,蓄电池容量:200Ah | 套 | 1 | 2024-09-30 | 2024-09-30 | 河北省承德市双桥区 | 买方指定仓库地面交货 |  | 0000-500102076-00010 | 050053846800010 | 400230510300010 | 500102076
012411-1213002-9999 | 包2 | 200 | 国网冀北电力有限公司 | 国网冀北电力有限公司承德供电公司 | 国网冀北承德供电公司220kV周营子等变电站通信电源改造 | 无电压等级 | 直流-48V通信电源成套设备,400A,1000Ah | 直流-48V通信电源成套设备-输出总电流:400A,蓄电池容量:1000Ah | 套 | 1 | 2024-09-30 | 2024-09-30 | 河北省承德市双桥区 | 买方指定仓库地面交货 |  | D040-500123925-00001 | 050053847800010 | 400230510600010 | 500123925
012411-1213002-9999 | 包2 | 200 | 国网冀北电力有限公司 | 国网冀北电力有限公司承德供电公司 | 国网冀北承德供电公司110kV四合永等变电站通信电源改造 | 无电压等级 | 直流-48V通信电源成套设备,150A,300Ah | 直流-48V通信电源成套设备-输出总电流:150A,蓄电池容量:300Ah | 套 | 20 | 2024-09-30 | 2024-09-30 | 河北省承德市双桥区 | 买方指定仓库地面交货 |  | 0000-500102075-00005 | 050053848200010 | 400230511000010 | 500102075
012411-1213002-9999 | 包2 | 200 | 国网冀北电力有限公司 | 国网冀北电力有限公司承德供电公司 | 国网冀北承德供电公司110kV四合永等变电站通信电源改造 | 无电压等级 | 直流-48V通信电源成套设备,150A,200Ah | 直流-48V通信电源成套设备-输出总电流:150A,蓄电池容量:200Ah | 套 | 2 | 2024-09-30 | 2024-09-30 | 河北省承德市双桥区 | 买方指定仓库地面交货 |  | 0000-500102076-00011 | 050053848000010 | 400230510800010 | 500102076
012411-1213002-9999 | 包2 | 200 | 国网冀北电力有限公司 | 国网冀北电力有限公司承德供电公司 | 国网冀北承德供电公司220kV周营子等变电站通信电源改造 | 无电压等级 | 直流-48V通信电源成套设备,200A,300Ah | 直流-48V通信电源成套设备-输出总电流:200A,蓄电池容量:300Ah | 套 | 3 | 2024-09-30 | 2024-09-30 | 河北省承德市双桥区 | 买方指定仓库地面交货 |  | D040-500094199-00001 | 050053849100010 | 400230511400010 | 500094199
012411-1213002-9999 | 包2 | 200 | 国网冀北电力有限公司 | 国网冀北电力有限公司承德供电公司 | 国网冀北承德供电公司220kV周营子等变电站通信电源改造 | 无电压等级 | 直流-48V通信电源成套设备,150A,200Ah | 直流-48V通信电源成套设备-输出总电流:150A,蓄电池容量:200Ah | 套 | 4 | 2024-09-30 | 2024-09-30 | 河北省承德市双桥区 | 买方指定仓库地面交货 |  | 0000-500102076-00012 | 050053849500010 | 400230511700010 | 500102076
012411-1213002-9999 | 包3 | 300 | 国网冀北电力有限公司 | 国网冀北电力有限公司廊坊供电公司 | 国网冀北廊坊供电公司高楼等变电站通信电源系统改造 | 无电压等级 | 直流-48V通信电源成套设备,500A,500Ah | 直流-48V通信电源成套设备-输出总电流:500A,蓄电池容量:500Ah | 套 | 28 | 2024-11-06 | 2024-11-06 | 河北省廊坊市广阳区 | 施工现场地面交货 |  | D044-500123288-00003 | 050053974500010 | 400230526800010 | 500123288
012411-1213002-9999 | 包3 | 300 | 国网冀北电力有限公司 | 国网冀北电力有限公司廊坊供电公司 | 淑阳220千伏变电站主变扩建工程 | 220kV | 直流-48V通信电源成套设备,200A,500Ah | 直流-48V通信电源成套设备-输出总电流:200A,蓄电池容量:500Ah | 套 | 4 | 2024-11-06 | 2024-11-06 | 河北省廊坊市香河县 | 材料站现场地面交货 |  | E00K-500094191-00001 | 050057624200010 | 400237028400010 | 500094191
012411-1213002-9999 | 包3 | 300 | 国网冀北电力有限公司 | 国网冀北电力有限公司廊坊供电公司 | 国网冀北廊坊供电公司高楼等变电站通信电源系统改造 | 无电压等级 | 直流-48V通信电源成套设备,500A,500Ah | 直流-48V通信电源成套设备-输出总电流:500A,蓄电池容量:500Ah | 套 | 3 | 2024-11-06 | 2024-11-06 | 河北省廊坊市广阳区 | 施工现场地面交货 |  | D044-500123288-00001 | 050053973600010 | 400230526100010 | 500123288
012411-1213002-9999 | 包3 | 300 | 国网冀北电力有限公司 | 国网冀北电力有限公司信息通信分公司 | 国网冀北信通公司500kV姜家营等变电站通信电源改造 | 无电压等级 | 直流-48V通信电源成套设备,500A,500Ah | 直流-48V通信电源成套设备-输出总电流:500A,蓄电池容量:500Ah | 套 | 1 | 2024-12-31 | 2024-12-31 | 北京 | 买方指定仓库地面交货 |  | B00M-500123288-00014 | 050054291700010 | 400230537500010 | 500123288
012411-1213002-9999 | 包3 | 300 | 国网冀北电力有限公司 | 国网冀北电力有限公司智能配电网中心（北戴河供电保障指挥中心） | 国网冀北智能配电网中心检测基地通信机房改造 | 无电压等级 | 直流-48V通信电源成套设备,500A,500Ah | 直流-48V通信电源成套设备-输出总电流:500A,蓄电池容量:500Ah | 套 | 2 | 2024-10-01 | 2024-12-31 | 秦皇岛市北戴河区海宁路31号 | 买方指定仓库地面交货 |  | B00M-500123288-00013 | 050054052000010 | 400230528300010 | 500123288
012411-1213002-9999 | 包3 | 300 | 国网冀北电力有限公司 | 国网冀北电力有限公司廊坊供电公司 | 国网冀北廊坊供电公司高楼等变电站通信电源系统改造 | 无电压等级 | 直流-48V通信电源成套设备,500A,500Ah | 直流-48V通信电源成套设备-输出总电流:500A,蓄电池容量:500Ah | 套 | 10 | 2024-11-06 | 2024-11-06 | 河北省廊坊市广阳区 | 施工现场地面交货 |  | D044-500123288-00002 | 050053973700010 | 400230526200010 | 500123288
012411-1213002-9999 | 包3 | 300 | 国网冀北电力有限公司 | 国网冀北电力有限公司信息通信分公司 | 国网冀北信通公司500kV姜家营等变电站通信电源改造 | 无电压等级 | 直流-48V通信电源成套设备,500A,800Ah | 直流-48V通信电源成套设备-输出总电流:500A,蓄电池容量:800Ah | 套 | 2 | 2024-12-31 | 2024-12-31 | 北京 | 买方指定仓库地面交货 |  | B00M-500123541-00002 | 050054291600010 | 400230537400010 | 500123541
012411-1213002-9999 | 包4 | 400 | 国网冀北电力有限公司 | 国网冀北电力有限公司张家口供电公司 | 国网冀北张家口供电公司220kV宣东等变电站通信电源系统改造 | 无电压等级 | 直流-48V通信电源成套设备,500A,500Ah | 直流-48V通信电源成套设备-输出总电流:500A,蓄电池容量:500Ah | 套 | 2 | 2024-10-28 | 2024-10-28 | 河北省张家口市 | 买方指定仓库地面交货 |  | 0000-500123288-00060 | 050053717100010 | 400230500000010 | 500123288
012411-1213002-9999 | 包4 | 400 | 国网冀北电力有限公司 | 国网冀北电力有限公司张家口供电公司 | 国网冀北张家口供电公司220kV宣东等变电站通信电源系统改造 | 无电压等级 | 直流-48V通信电源成套设备,200A,300Ah | 直流-48V通信电源成套设备-输出总电流:200A,蓄电池容量:300Ah | 套 | 15 | 2024-10-28 | 2024-10-28 | 河北省张家口市 | 买方指定仓库地面交货 |  | 0000-500094199-00045 | 050053719400010 | 400230568400010 | 500094199
012411-1213002-9999 | 包4 | 400 | 国网冀北电力有限公司 | 国网冀北电力有限公司赤城县供电分公司 | 国网冀北张家口赤城县供电公司通信机房电源改造 | 无电压等级 | 直流-48V通信电源成套设备,300A,500Ah | 直流-48V通信电源成套设备-输出总电流:300A,蓄电池容量:500Ah | 套 | 2 | 2024-11-29 | 2024-11-29 | 河北省赤城县 | 买方指定仓库地面交货 |  | H0OF-500100952-00003 | 050053780700010 | 400230504900010 | 500100952
012411-1213002-9999 | 包4 | 400 | 国网冀北电力有限公司 | 国网冀北电力有限公司张家口供电公司 | 国网冀北张家口供电公司220kV宣东等变电站通信电源系统改造 | 无电压等级 | 直流-48V通信电源成套设备,500A,500Ah | 直流-48V通信电源成套设备-输出总电流:500A,蓄电池容量:500Ah | 套 | 2 | 2024-10-28 | 2024-10-28 | 河北省张家口市 | 买方指定仓库地面交货 |  | 0000-500123288-00061 | 050053717000010 | 400230499900010 | 500123288
012411-1213002-9999 | 包4 | 400 | 国网冀北电力有限公司 | 国网冀北电力有限公司张家口供电公司 | 国网冀北张家口供电公司220kV宣东等变电站通信电源系统改造 | 无电压等级 | 直流-48V通信电源成套设备,400A,500Ah | 直流-48V通信电源成套设备-输出总电流:400A,蓄电池容量:500Ah | 套 | 4 | 2024-10-28 | 2024-10-28 | 河北省张家口市 | 买方指定仓库地面交货 |  | 0000-500126970-00026 | 050053716700010 | 400230499800010 | 500126970
012411-1213002-9999 | 包4 | 400 | 国网冀北电力有限公司 | 国网冀北电力有限公司张家口供电公司 | 国网冀北张家口供电公司220kV宣东等变电站通信电源系统改造 | 无电压等级 | 直流-48V通信电源成套设备,200A,300Ah | 直流-48V通信电源成套设备-输出总电流:200A,蓄电池容量:300Ah | 套 | 11 | 2024-10-28 | 2024-10-28 | 河北省张家口市 | 买方指定仓库地面交货 |  | 0000-500094199-00046 | 050053720300010 | 400230500100010 | 500094199
012411-1213002-9999 | 包4 | 400 | 国网冀北电力有限公司 | 国网冀北电力有限公司尚义县供电分公司 | 国网冀北张家口尚义县供电公司通信机房通信电源改造 | 无电压等级 | 直流-48V通信电源成套设备,300A,500Ah | 直流-48V通信电源成套设备-输出总电流:300A,蓄电池容量:500Ah | 套 | 2 | 2024-11-18 | 2024-11-29 | 河北省张家口市尚义县 | 买方指定仓库地面交货 |  | H0OF-500100952-00002 | 050053772000010 | 400230504000010 | 500100952
012411-1213002-9999 | 包5 | NC500 | 国网冀北电力有限公司 | 国网冀北电力有限公司唐山供电公司 | 国网冀北唐山供电公司220kV奔城等3座变电站通信电源扩容改造 | 220kV | 直流-48V通信电源成套设备,500A,800Ah | 直流-48V通信电源成套设备-输出总电流:500A,蓄电池容量:800Ah | 套 | 1 | 2024-10-30 | 2024-10-31 | 河北省唐山市路北区 | 买方指定仓库地面交货 |  | D041-500123541-00001 | 050053913900010 | 400230516300010 | 500123541
012411-1213002-9999 | 包5 | NC500 | 国网冀北电力有限公司 | 国网冀北电力有限公司秦皇岛供电公司 | 冀北秦皇岛徐庄220KV变电站主变扩建工程 | 220kV | 直流-48V通信电源成套设备,800A,800Ah | 直流-48V通信电源成套设备-输出总电流:800A,蓄电池容量:800Ah | 套 | 2 | 2025-03-28 | 2025-03-28 | 河北省秦皇岛市海港区 | 施工现场地面交货 |  | 0000-500123289-00010 | 050057214200010 | 400237033800010 | 500123289
012411-1213002-9999 | 包5 | NC500 | 国网冀北电力有限公司 | 国网冀北电力有限公司唐山供电公司 | 国网冀北唐山供电公司中心站通信机房交流屏改造 | 380（400）V | 直流-48V通信电源成套设备,1300A,2100Ah | 直流-48V通信电源成套设备-输出总电流:1300A,蓄电池容量:2100Ah | 套 | 2 | 2024-10-30 | 2024-10-31 | 河北省唐山市路北区 | 买方指定仓库地面交货 |  | D041-500119007-00002 | 050053919600010 | 400230518200010 | 500119007
012411-1213002-9999 | 包5 | NC500 | 国网冀北电力有限公司 | 国网冀北电力有限公司唐山供电公司 | 国网冀北唐山供电公司220kV奔城等3座变电站通信电源扩容改造 | 220kV | 直流-48V通信电源成套设备,800A,800Ah | 直流-48V通信电源成套设备-输出总电流:800A,蓄电池容量:800Ah | 套 | 2 | 2024-10-30 | 2024-10-31 | 河北省唐山市路北区 | 买方指定仓库地面交货 |  | D041-500123289-00001 | 050053917200010 | 400230517200010 | 500123289
012411-1213002-9999 | 包5 | NC500 | 国网冀北电力有限公司 | 国网冀北电力有限公司唐山供电公司 | 国网冀北唐山供电公司中心站三层交换机房通信电源改造 | 220kV | 直流-48V通信电源成套设备,1300A,2100Ah | 直流-48V通信电源成套设备-输出总电流:1300A,蓄电池容量:2100Ah | 套 | 2 | 2024-10-30 | 2024-10-31 | 河北省唐山市路北区 | 买方指定仓库地面交货 |  | D041-500119007-00001 | 050053920600010 | 400230518700010 | 500119007
012411-1213002-9999 | 包5 | NC500 | 国网冀北电力有限公司 | 国网冀北电力有限公司信息通信分公司 | 国网冀北信通公司阳乐500kV变电站通信电源改造 | 无电压等级 | 直流-48V通信电源成套设备,800A,800Ah | 直流-48V通信电源成套设备-输出总电流:800A,蓄电池容量:800Ah | 套 | 2 | 2024-12-31 | 2024-12-31 | 北京 | 买方指定仓库地面交货 |  | B00M-500123289-00008 | 050054296100010 | 400230537700010 | 500123289
012411-1213002-9999 | 包5 | NC500 | 国网冀北电力有限公司 | 国网冀北电力有限公司唐山供电公司 | 国网冀北唐山供电公司中心站通信机房交流屏改造 | 380（400）V | 直流-48V通信电源成套设备,600A,1200Ah | 直流-48V通信电源成套设备-输出总电流:600A,蓄电池容量:1200Ah | 套 | 2 | 2024-10-30 | 2024-10-31 | 河北省唐山市路北区 | 买方指定仓库地面交货 |  | D041-500134842-00001 | 050053919100010 | 400230517800010 | 500134842
012411-1213002-9999 | 包6 | 600 | 国网冀北电力有限公司 | 国网冀北电力有限公司秦皇岛供电公司 | 国网冀北秦皇岛供电公司110kV红桥等变电站通信电源系统改造 | 110kV | 直流-48V通信电源成套设备,150A,200Ah | 直流-48V通信电源成套设备-输出总电流:150A,蓄电池容量:200Ah | 套 | 6 | 2024-11-08 | 2024-11-08 | 河北省秦皇岛市海港区 | 买方指定仓库地面交货 |  | D042-500102076-00005 | 050053796000010 | 400230507000010 | 500102076
012411-1213002-9999 | 包6 | 600 | 国网冀北电力有限公司 | 国网冀北电力有限公司卢龙县供电分公司 | 国网冀北秦皇岛卢龙县供电公司本部通信系统改造 | 无电压等级 | 直流-48V通信电源成套设备,400A,300Ah | 直流-48V通信电源成套设备-输出总电流:400A,蓄电池容量:300Ah | 套 | 2 | 2024-11-11 | 2024-11-11 | 河北省秦皇岛卢龙县 | 买方指定仓库地面交货 |  | H0P0-500114660-00003 | 050053920200010 | 400230518600010 | 500114660
012411-1213002-9999 | 包6 | 600 | 国网冀北电力有限公司 | 国网冀北电力有限公司秦皇岛供电公司 | 国网冀北秦皇岛供电公司220kV小营等变电站通信电源系统改造 | 220kV | 直流-48V通信电源成套设备,400A,300Ah | 直流-48V通信电源成套设备-输出总电流:400A,蓄电池容量:300Ah | 套 | 4 | 2024-11-08 | 2024-11-08 | 河北省秦皇岛市海港区 | 买方指定仓库地面交货 |  | D042-500114660-00003 | 050053795400010 | 400230506900010 | 500114660

## 数字程控交换系统
分标编号 | 包名称 | 分包编号 | 项目单位 | 需求单位 | 项目名称 | 工程电压等级 | 物资名称 | 物资描述 | 单位 | 数量 | 首批交货日期 | 最后一批交货日期 | 交货地点 | 交货方式 | 备注 | 技术规范编码 | 网省采购申请号 | 总部采购申请号 | 物料编码 | 扩展描述 | 扩展编码
012411-1206001-9999 | 包1 | 100 | 国网冀北电力有限公司 | 国网冀北电力有限公司秦皇岛供电公司 | 冀北秦皇岛王校庄220KV变电站1号主变扩建工程 | 220kV | 数字程控交换系统,调度交换机,512,Q | 数字程控交换系统-类型:调度交换机,配置容量:512,信令种类:Q | 套 | 1 | 2025-01-10 | 2025-01-10 | 河北省秦皇岛市海港区 | 施工现场地面交货 |  | 0000-500124970-00021 | 050057215700010 | 400237034000010 | 500124970

## 通信网络设备
分标编号 | 包名称 | 分包编号 | 项目单位 | 需求单位 | 项目名称 | 工程电压等级 | 物资名称 | 物资描述 | 单位 | 数量 | 首批交货日期 | 最后一批交货日期 | 交货地点 | 交货方式 | 备注 | 技术规范编码 | 网省采购申请号 | 总部采购申请号 | 物料编码 | 扩展描述 | 扩展编码
012411-1108004-9999 | 包1 | 100 | 国网冀北电力有限公司 | 国网冀北电力有限公司唐山供电公司 | 冀北唐山海港10kV光明大路开闭站新建工程 | 10kV | 厂站终端,光纤,机架式 | 厂站终端-远程通信方式:光纤,安装方式:机架式 | 套 | 1 | 2024-10-09 | 2025-01-24 | 唐山海港 | 施工现场地面交货 |  | G00M-500033157-00001 | 050057178000010 | 400237018900010 | 500033157 | DL/T645、DL/T698、IEC62056（DLMS）、IEC1107协议、红相规约、爱拓立规约、ION规约、伊斯卡规约、ELSTER规约 | 500033157-0012

## 电能质量在线监测装置
分标编号 | 包名称 | 分包编号 | 项目单位 | 需求单位 | 项目名称 | 工程电压等级 | 物资名称 | 物资描述 | 单位 | 数量 | 首批交货日期 | 最后一批交货日期 | 交货地点 | 交货方式 | 备注 | 技术规范编码 | 网省采购申请号 | 总部采购申请号 | 物料编码 | 扩展描述 | 扩展编码
012411-1102007-9999 | 包1 | 100 | 国网冀北电力有限公司 | 国网冀北电力有限公司张家口供电公司 | 冀北张家口尚义异质结高效太阳能光伏电池应用项目220kV送出工程 | 无电压等级 | 电能质量在线监测装置 | 电能质量在线监测装置 | 套 | 1 | 2024-11-20 | 2024-12-31 | 河北省张家口市 | 施工现场地面交货 |  | G00M-500008866-00003 | 050057846400010 | 400237031200010 | 500008866 | 电能质量在线监测装置 | 500008866-0151
012411-1102007-9999 | 包1 | 100 | 国网冀北电力有限公司 | 国网冀北电力有限公司张家口供电公司 | 冀北张家口尚义县50万千瓦风储主动支撑新型智慧电力系统示范项目220kV送出工程 | 无电压等级 | 电能质量在线监测装置 | 电能质量在线监测装置 | 套 | 1 | 2024-11-20 | 2024-12-31 | 河北省张家口市 | 施工现场地面交货 |  | G00M-500008866-00003 | 050057845300010 | 400237031000010 | 500008866 | 电能质量在线监测装置 | 500008866-0151

## 无人机
分标编号 | 包名称 | 分包编号 | 项目单位 | 需求单位 | 项目名称 | 工程电压等级 | 物资名称 | 物资描述 | 单位 | 数量 | 首批交货日期 | 最后一批交货日期 | 交货地点 | 交货方式 | 备注 | 技术规范编码 | 网省采购申请号 | 总部采购申请号 | 物料编码 | 扩展描述 | 扩展编码
012411-1507004-9999 | 包1 | 100 | 国网冀北电力有限公司 | 国网冀北电力有限公司隆化县供电分公司 | 国网冀北承德隆化2024年无人机购置 | 无电压等级 | 无人机,旋翼,小型,低海拔 | 无人机-类型:旋翼,规格:小型,海拔适应性:低海拔 | 架 | 1 | 2024-09-30 | 2024-09-30 | 河北省承德市隆化县 | 买方指定仓库地面交货 |  | H0OO-500126986-00002 | 030012073100010 | 400230464100010 | 500126986
012411-1507004-9999 | 包1 | 100 | 国网冀北电力有限公司 | 国网冀北电力有限公司隆化县供电分公司 | 国网冀北承德隆化2024年无人机购置 | 无电压等级 | 无人机,旋翼,小型,低海拔 | 无人机-类型:旋翼,规格:小型,海拔适应性:低海拔 | 架 | 1 | 2024-09-30 | 2024-09-30 | 河北省承德市隆化县 | 买方指定仓库地面交货 |  | H0OO-500126986-00002 | 030012071800010 | 400230463600010 | 500126986
012411-1507004-9999 | 包1 | 100 | 国网冀北电力有限公司 | 国网冀北电力有限公司隆化县供电分公司 | 国网冀北承德隆化2024年无人机购置 | 无电压等级 | 无人机,旋翼,小型,低海拔 | 无人机-类型:旋翼,规格:小型,海拔适应性:低海拔 | 架 | 1 | 2024-09-30 | 2024-09-30 | 河北省承德市隆化县 | 买方指定仓库地面交货 |  | H0OO-500126986-00002 | 030012073600010 | 400230464600010 | 500126986
012411-1507004-9999 | 包1 | 100 | 国网冀北电力有限公司 | 国网冀北电力有限公司隆化县供电分公司 | 国网冀北承德隆化2024年无人机购置 | 无电压等级 | 无人机,旋翼,小型,低海拔 | 无人机-类型:旋翼,规格:小型,海拔适应性:低海拔 | 架 | 1 | 2024-09-30 | 2024-09-30 | 河北省承德市隆化县 | 买方指定仓库地面交货 |  | H0OO-500126986-00002 | 030012073500010 | 400230464500010 | 500126986
012411-1507004-9999 | 包1 | 100 | 国网冀北电力有限公司 | 国网冀北电力有限公司隆化县供电分公司 | 国网冀北承德隆化2024年无人机购置 | 无电压等级 | 无人机,旋翼,小型,低海拔 | 无人机-类型:旋翼,规格:小型,海拔适应性:低海拔 | 架 | 1 | 2024-09-30 | 2024-09-30 | 河北省承德市隆化县 | 买方指定仓库地面交货 |  | H0OO-500126986-00002 | 030012072000010 | 400230463800010 | 500126986
012411-1507004-9999 | 包1 | 100 | 国网冀北电力有限公司 | 国网冀北电力有限公司隆化县供电分公司 | 国网冀北承德隆化2024年无人机购置 | 无电压等级 | 无人机,旋翼,小型,低海拔 | 无人机-类型:旋翼,规格:小型,海拔适应性:低海拔 | 架 | 1 | 2024-09-30 | 2024-09-30 | 河北省承德市隆化县 | 买方指定仓库地面交货 |  | H0OO-500126986-00002 | 030012073300010 | 400230464300010 | 500126986
012411-1507004-9999 | 包1 | 100 | 国网冀北电力有限公司 | 国网冀北电力有限公司隆化县供电分公司 | 国网冀北承德隆化2024年无人机购置 | 无电压等级 | 无人机,旋翼,小型,低海拔 | 无人机-类型:旋翼,规格:小型,海拔适应性:低海拔 | 架 | 1 | 2024-09-30 | 2024-09-30 | 河北省承德市隆化县 | 买方指定仓库地面交货 |  | H0OO-500126986-00002 | 030012073400010 | 400230464400010 | 500126986
012411-1507004-9999 | 包1 | 100 | 国网冀北电力有限公司 | 国网冀北电力有限公司隆化县供电分公司 | 国网冀北承德隆化2024年无人机购置 | 无电压等级 | 无人机,旋翼,小型,低海拔 | 无人机-类型:旋翼,规格:小型,海拔适应性:低海拔 | 架 | 1 | 2024-09-30 | 2024-09-30 | 河北省承德市隆化县 | 买方指定仓库地面交货 |  | H0OO-500126986-00002 | 030012073200010 | 400230464200010 | 500126986
012411-1507004-9999 | 包1 | 100 | 国网冀北电力有限公司 | 国网冀北电力有限公司隆化县供电分公司 | 国网冀北承德隆化2024年无人机购置 | 无电压等级 | 无人机,旋翼,小型,低海拔 | 无人机-类型:旋翼,规格:小型,海拔适应性:低海拔 | 架 | 1 | 2024-09-30 | 2024-09-30 | 河北省承德市隆化县 | 买方指定仓库地面交货 |  | H0OO-500126986-00002 | 030012071900010 | 400230463700010 | 500126986

## 电话及电视会议系统
分标编号 | 包名称 | 分包编号 | 项目单位 | 需求单位 | 项目名称 | 工程电压等级 | 物资名称 | 物资描述 | 单位 | 数量 | 首批交货日期 | 最后一批交货日期 | 交货地点 | 交货方式 | 备注 | 技术规范编码 | 网省采购申请号 | 总部采购申请号 | 物料编码 | 扩展描述 | 扩展编码
012411-1207000-9999 | 包1 | 100 | 国网冀北电力有限公司 | 国网冀北电力有限公司秦皇岛供电公司 | 国网冀北秦皇岛供电公司应急指挥中心视频会议系统改造 | 无电压等级 | 电视会议外围成套设备 | 电视会议外围成套设备 | 套 | 1 | 2024-11-08 | 2024-11-08 | 河北省秦皇岛市海港区 | 买方指定仓库地面交货 |  | 0000-500114428-00195 | 050057612300010 | 400237034200010 | 500114428

## 交流电源系统
分标编号 | 包名称 | 分包编号 | 项目单位 | 需求单位 | 项目名称 | 工程电压等级 | 物资名称 | 物资描述 | 单位 | 数量 | 首批交货日期 | 最后一批交货日期 | 交货地点 | 交货方式 | 备注 | 技术规范编码 | 网省采购申请号 | 总部采购申请号 | 物料编码 | 扩展描述 | 扩展编码
012411-1109002-9999 | 包1 | 100 | 国网冀北电力有限公司 | 国网冀北电力有限公司廊坊供电公司 | 冀北廊坊临空经济区10kV临空6号开闭站新建工程 | 10kV | 交流电源系统,AC380V | 交流电源系统-输出电压:AC380V | 套 | 2 | 2024-11-06 | 2024-11-06 | 河北省廊坊市广阳区 | 买方指定仓库地面交货 |  | G00M-500009091-00010 | 050057390900010 | 400237024500010 | 500009091 | 交流进线柜1面；交流进线断路器250A；2路进线开关，1套ATS，交流馈线柜1面 | 500009091-0503
012411-1109002-9999 | 包1 | 100 | 国网冀北电力有限公司 | 国网冀北电力有限公司廊坊供电公司 | 冀北廊坊临空经济区10kV临空5号开闭站新建工程 | 10kV | 交流电源系统,AC380V | 交流电源系统-输出电压:AC380V | 套 | 2 | 2024-11-06 | 2024-11-06 | 河北省廊坊市广阳区 | 买方指定仓库地面交货 |  | G00M-500009091-00010 | 050057396500010 | 400237024700010 | 500009091 | 交流进线柜1面；交流进线断路器250A；2路进线开关，1套ATS，交流馈线柜1面 | 500009091-0503
012411-1109002-9999 | 包1 | 100 | 国网冀北电力有限公司 | 国网冀北电力有限公司廊坊供电公司 | 冀北廊坊临空经济区10kV临空3号开闭站新建工程 | 10kV | 交流电源系统,AC380V | 交流电源系统-输出电压:AC380V | 套 | 2 | 2024-11-06 | 2024-11-06 | 河北省廊坊市广阳区 | 买方指定仓库地面交货 |  | G00M-500009091-00010 | 050057331400010 | 400237024100010 | 500009091 | 交流进线柜1面；交流进线断路器250A；2路进线开关，1套ATS，交流馈线柜1面 | 500009091-0503
012411-1109002-9999 | 包1 | 100 | 国网冀北电力有限公司 | 国网冀北电力有限公司廊坊供电公司 | 冀北廊坊临空经济区10kV临空4号开闭站新建工程 | 10kV | 交流电源系统,AC380V | 交流电源系统-输出电压:AC380V | 套 | 2 | 2024-11-06 | 2024-11-06 | 河北省廊坊市广阳区 | 买方指定仓库地面交货 |  | G00M-500009091-00010 | 050057397500010 | 400237024800010 | 500009091 | 交流进线柜1面；交流进线断路器250A；2路进线开关，1套ATS，交流馈线柜1面 | 500009091-0503

## 电动汽车充换电站
分标编号 | 包名称 | 分包编号 | 项目单位 | 需求单位 | 项目名称 | 工程电压等级 | 物资名称 | 物资描述 | 单位 | 数量 | 首批交货日期 | 最后一批交货日期 | 交货地点 | 交货方式 | 备注 | 技术规范编码 | 网省采购申请号 | 总部采购申请号 | 物料编码 | 扩展描述 | 扩展编码
012411-1510000-9999 | 包1 | 100 | 国网冀北电力有限公司 | 国网冀北电力有限公司承德供电公司 | 国网承德供电公司2024年保障型充电设施建设及车网互动试点示范（大规模电动汽车充 | 无电压等级 | 充电设备配件 | 充电设备配件 | 套 | 4 | 2024-10-08 | 2024-12-31 | 河北省承德市双桥区 | 买方指定仓库地面交货 |  | D6G2-500155357-00002 | 050057206600010 | 400237033700010 | 500155357
012411-1510000-9999 | 包1 | 100 | 国网冀北电力有限公司 | 国网冀北电力有限公司承德供电公司 | 国网承德供电公司2024年保障型充电设施建设及车网互动试点示范（大规模电动汽车充 | 无电压等级 | 充电设备配件 | 充电设备配件 | 套 | 4 | 2024-10-08 | 2024-12-31 | 河北省承德市双桥区 | 买方指定仓库地面交货 |  | D6G2-500155357-00001 | 050057206500010 | 400237033600010 | 500155357
012411-1510000-9999 | 包1 | 100 | 国网冀北电力有限公司 | 国网冀北电力有限公司张家口供电公司 | 国网张家口供电公司2024年保障型充电设施建设及车网互动试点示范（大规模电动汽车 | 无电压等级 | 充电设备配件 | 充电设备配件 | 套 | 2 | 2024-10-25 | 2024-12-31 | 张家口 | 买方指定仓库地面交货 |  | D6H7-500155357-00002 | 050057035300010 | 400237032300010 | 500155357
012411-1510000-9999 | 包1 | 100 | 国网冀北电力有限公司 | 国网冀北电力有限公司张家口供电公司 | 国网张家口供电公司2024年保障型充电设施建设及车网互动试点示范（大规模电动汽车 | 无电压等级 | 充电设备,AC220V,7kW | 充电设备-输出电压:AC220V,额定功率:7kW | 套 | 4 | 2024-10-25 | 2024-12-31 | 张家口 | 买方指定仓库地面交货 |  | D6H7-500138837-00002 | 050057036000010 | 400237032500010 | 500138837
012411-1510000-9999 | 包1 | 100 | 国网冀北电力有限公司 | 国网冀北电力有限公司承德供电公司 | 国网承德供电公司2024年保障型充电设施建设及车网互动试点示范（大规模电动汽车充 | 无电压等级 | 充电设备,AC220V,7kW | 充电设备-输出电压:AC220V,额定功率:7kW | 套 | 8 | 2024-10-08 | 2024-12-31 | 河北省承德市双桥区 | 买方指定仓库地面交货 |  | D6G2-500138837-00001 | 050057182100010 | 400237033300010 | 500138837
012411-1510000-9999 | 包1 | 100 | 国网冀北电力有限公司 | 国网冀北电力有限公司张家口供电公司 | 国网张家口供电公司2024年保障型充电设施建设及车网互动试点示范（大规模电动汽车 | 无电压等级 | 充电设备,AC220V,7kW | 充电设备-输出电压:AC220V,额定功率:7kW | 套 | 8 | 2024-10-25 | 2024-12-31 | 张家口 | 买方指定仓库地面交货 |  | D6H7-500138837-00001 | 050057036300010 | 400237032600010 | 500138837
012411-1510000-9999 | 包1 | 100 | 国网冀北电力有限公司 | 国网冀北电力有限公司承德供电公司 | 国网承德供电公司2024年保障型充电设施建设及车网互动试点示范（大规模电动汽车充 | 无电压等级 | 充电设备,AC220V,7kW | 充电设备-输出电压:AC220V,额定功率:7kW | 套 | 4 | 2024-10-08 | 2024-12-31 | 河北省承德市双桥区 | 买方指定仓库地面交货 |  | D6G2-500138837-00002 | 050057180400010 | 400237033200010 | 500138837
012411-1510000-9999 | 包1 | 100 | 国网冀北电力有限公司 | 国网冀北电力有限公司张家口供电公司 | 国网张家口供电公司2024年保障型充电设施建设及车网互动试点示范（大规模电动汽车 | 无电压等级 | 充电设备配件 | 充电设备配件 | 套 | 2 | 2024-10-25 | 2024-12-31 | 张家口 | 买方指定仓库地面交货 |  | D6H7-500155357-00001 | 050057035500010 | 400237032400010 | 500155357

## 低压电力电缆
分标编号 | 包名称 | 分包编号 | 项目单位 | 需求单位 | 项目名称 | 工程电压等级 | 物资名称 | 物资描述 | 单位 | 数量 | 首批交货日期 | 最后一批交货日期 | 交货地点 | 交货方式 | 备注 | 技术规范编码 | 网省采购申请号 | 总部采购申请号 | 物料编码 | 扩展描述 | 扩展编码
012411-1404002-9999 | 包1 | 100 | 国网冀北电力有限公司 | 国网冀北电力有限公司超高压分公司 | 国网冀北超高压公司房山站检修工区及消防水泵房动力电缆完善化修缮 | 500kV | 低压电力电缆,YJY,铜,300,4芯,ZC,23,普通 | 低压电力电缆-型号:YJY,导体材质:铜,截面mm2:300,芯数:4芯,阻燃特性:ZC,铠装形式:23,特殊要求:普通 | 千米 | 2.56 | 2024-10-31 | 2024-10-31 | 北京市房山区 | 买方指定仓库地面交货 |  | B00M-500138324-00003 | 050057030500010 | 400237032200010 | 500138324
012411-1404002-9999 | 包1 | 100 | 国网冀北电力有限公司 | 国网冀北电力有限公司超高压分公司 | 国网冀北超高压公司房山站生活照明、附属设施动力电缆完善化修缮 | 500kV | 低压电力电缆,YJY,铜,16/10,3+1芯,ZB,23,NH | 低压电力电缆-型号:YJY,导体材质:铜,截面mm2:16/10,芯数:3+1芯,阻燃特性:ZB,铠装形式:23,特殊要求:NH | 千米 | 0.38 | 2024-10-31 | 2024-10-31 | 北京市房山区 | 买方指定仓库地面交货 |  | G00M-500129368-00002 | 050057096200010 | 400237015400010 | 500129368 | 无 | 500129368-0006
012411-1404002-9999 | 包1 | 100 | 国网冀北电力有限公司 | 国网冀北电力有限公司超高压分公司 | 国网冀北超高压公司房山站生活照明、附属设施动力电缆完善化修缮 | 500kV | 低压电力电缆,YJY,铜,35/16,4+1芯,NH,23,WDZB | 低压电力电缆-型号:YJY,导体材质:铜,截面mm2:35/16,芯数:4+1芯,阻燃特性:NH,铠装形式:23,特殊要求:WDZB | 千米 | 1.3 | 2024-10-31 | 2024-10-31 | 北京市房山区 | 买方指定仓库地面交货 |  | G00M-500141957-00001 | 050057097200010 | 400237015700010 | 500141957 | 无 | 500141957-0004
012411-1404002-9999 | 包1 | 100 | 国网冀北电力有限公司 | 国网冀北电力有限公司超高压分公司 | 国网冀北超高压公司房山站生活照明、附属设施动力电缆完善化修缮 | 500kV | 低压电力电缆,YJY,铜,4,4芯,ZB,23,普通 | 低压电力电缆-型号:YJY,导体材质:铜,截面mm2:4,芯数:4芯,阻燃特性:ZB,铠装形式:23,特殊要求:普通 | 千米 | 5.093 | 2024-10-31 | 2024-10-31 | 北京市房山区 | 买方指定仓库地面交货 |  | B00M-500141825-00002 | 050057097900010 | 400237032900010 | 500141825
012411-1404002-9999 | 包1 | 100 | 国网冀北电力有限公司 | 国网冀北电力有限公司廊坊供电公司 | 左各庄110千伏变电站新建工程 | 110kV | 接地电缆,AC10kV,YJV,300,1,ZC | 接地电缆-电压等级:AC10kV,型号:YJV,截面积mm2:300,电缆芯数:1,阻燃特性:ZC | 米 | 100 | 2024-11-06 | 2024-11-28 | 河北省廊坊市文安县 | 施工现场地面交货 |  | 9977-500125130-00004 | 050057303500010 | 400237023100010 | 500125130 | 项目单位负责安装 | 500125130-0025
012411-1404002-9999 | 包1 | 100 | 国网冀北电力有限公司 | 国网冀北电力有限公司超高压分公司 | 国网冀北超高压公司房山站检修工区及消防水泵房动力电缆完善化修缮 | 500kV | 低压电力电缆,YJY,铜,240/120,3+1芯,NH,23,WDZB | 低压电力电缆-型号:YJY,导体材质:铜,截面mm2:240/120,芯数:3+1芯,阻燃特性:NH,铠装形式:23,特殊要求:WDZB | 千米 | 0.968 | 2024-10-31 | 2024-10-31 | 北京市房山区 | 买方指定仓库地面交货 |  | G00M-500141946-00003 | 050057029800010 | 400237014800010 | 500141946 | 无 | 500141946-0006
012411-1404002-9999 | 包1 | 100 | 国网冀北电力有限公司 | 国网冀北电力有限公司超高压分公司 | 国网冀北超高压公司房山站生活照明、附属设施动力电缆完善化修缮 | 500kV | 低压电力电缆,YJY,铜,10,2芯,ZB,23,普通 | 低压电力电缆-型号:YJY,导体材质:铜,截面mm2:10,芯数:2芯,阻燃特性:ZB,铠装形式:23,特殊要求:普通 | 千米 | 0.38 | 2024-10-31 | 2024-10-31 | 北京市房山区 | 买方指定仓库地面交货 |  | G00M-500141854-00001 | 050057096300010 | 400237015500010 | 500141854 | 无 | 500141854-0002
012411-1404002-9999 | 包1 | 100 | 国网冀北电力有限公司 | 国网冀北电力有限公司超高压分公司 | 国网冀北超高压公司房山站检修工区及消防水泵房动力电缆完善化修缮 | 500kV | 低压电力电缆,YJY,铜,185/95,3+1芯,ZB,23,普通 | 低压电力电缆-型号:YJY,导体材质:铜,截面mm2:185/95,芯数:3+1芯,阻燃特性:ZB,铠装形式:23,特殊要求:普通 | 千米 | 1.166 | 2024-10-31 | 2024-10-31 | 北京市房山区 | 买方指定仓库地面交货 |  | G00M-500141826-00002 | 050057029700010 | 400237014700010 | 500141826 | 无 | 500141826-0002
012411-1404002-9999 | 包1 | 100 | 国网冀北电力有限公司 | 国网冀北电力有限公司超高压分公司 | 国网冀北超高压公司房山站生活照明、附属设施动力电缆完善化修缮 | 500kV | 低压电力电缆,YJY,铜,25/16,4+1芯,ZB,23,NH | 低压电力电缆-型号:YJY,导体材质:铜,截面mm2:25/16,芯数:4+1芯,阻燃特性:ZB,铠装形式:23,特殊要求:NH | 千米 | 0.55 | 2024-10-31 | 2024-10-31 | 北京市房山区 | 买方指定仓库地面交货 |  | G00M-500129391-00002 | 050057099400010 | 400237016500010 | 500129391 | 无 | 500129391-0005
012411-1404002-9999 | 包1 | 100 | 国网冀北电力有限公司 | 国网冀北电力有限公司超高压分公司 | 国网冀北超高压公司房山站生活照明、附属设施动力电缆完善化修缮 | 500kV | 低压电力电缆,YJY,铜,35/16,3+1芯,ZB,23,普通 | 低压电力电缆-型号:YJY,导体材质:铜,截面mm2:35/16,芯数:3+1芯,阻燃特性:ZB,铠装形式:23,特殊要求:普通 | 千米 | 1.13 | 2024-10-31 | 2024-10-31 | 北京市房山区 | 买方指定仓库地面交货 |  | G00M-500141871-00002 | 050057096800010 | 400237015600010 | 500141871 | 无 | 500141871-0004
012411-1404002-9999 | 包1 | 100 | 国网冀北电力有限公司 | 国网冀北电力有限公司超高压分公司 | 国网冀北超高压公司房山站生活照明、附属设施动力电缆完善化修缮 | 500kV | 低压电力电缆,YJY,铜,70/35,3+1芯,ZB,23,普通 | 低压电力电缆-型号:YJY,导体材质:铜,截面mm2:70/35,芯数:3+1芯,阻燃特性:ZB,铠装形式:23,特殊要求:普通 | 千米 | 0.06 | 2024-10-31 | 2024-10-31 | 北京市房山区 | 买方指定仓库地面交货 |  | G00M-500141837-00003 | 050057097300010 | 400237015800010 | 500141837 | 无 | 500141837-0006
012411-1404002-9999 | 包1 | 100 | 国网冀北电力有限公司 | 国网冀北电力有限公司工程管理分公司（北京华联电力工程咨询有限公司） | 滦县500千伏变电站间隔扩建工程 | 无电压等级 | 低压电力电缆,YJY,铜,120/70,3+1芯,ZC,23,普通 | 低压电力电缆-型号:YJY,导体材质:铜,截面mm2:120/70,芯数:3+1芯,阻燃特性:ZC,铠装形式:23,特殊要求:普通 | 千米 | 0.6 | 2024-10-15 | 2024-10-15 | 河北省唐山市滦县 | 施工现场地面交货 |  | G00M-500129361-00001 | 050057619700010 | 400237027800010 | 500129361 | 无 | 500129361-0006
012411-1404002-9999 | 包1 | 100 | 国网冀北电力有限公司 | 国网冀北电力有限公司超高压分公司 | 国网冀北超高压公司房山站生活照明、附属设施动力电缆完善化修缮 | 500kV | 低压电力电缆,YJY,铜,16,4芯,ZB,23,普通 | 低压电力电缆-型号:YJY,导体材质:铜,截面mm2:16,芯数:4芯,阻燃特性:ZB,铠装形式:23,特殊要求:普通 | 千米 | 0.703 | 2024-10-31 | 2024-10-31 | 北京市房山区 | 买方指定仓库地面交货 |  | G00M-500141836-00001 | 050057099600010 | 400237016600010 | 500141836 | 无 | 500141836-0003
012411-1404002-9999 | 包1 | 100 | 国网冀北电力有限公司 | 国网冀北电力有限公司超高压分公司 | 国网冀北超高压公司房山站生活照明、附属设施动力电缆完善化修缮 | 500kV | 低压电力电缆,YJY,铜,4,2芯,ZB,23,普通 | 低压电力电缆-型号:YJY,导体材质:铜,截面mm2:4,芯数:2芯,阻燃特性:ZB,铠装形式:23,特殊要求:普通 | 千米 | 0.762 | 2024-10-31 | 2024-10-31 | 北京市房山区 | 买方指定仓库地面交货 |  | G00M-500141891-00001 | 050057097800010 | 400237016100010 | 500141891 | 无 | 500141891-0002
012411-1404002-9999 | 包1 | 100 | 国网冀北电力有限公司 | 国网冀北电力有限公司超高压分公司 | 国网冀北超高压公司房山站生活照明、附属设施动力电缆完善化修缮 | 500kV | 低压电力电缆,YJY,铜,70/35,4+1芯,NH,23,WDZB | 低压电力电缆-型号:YJY,导体材质:铜,截面mm2:70/35,芯数:4+1芯,阻燃特性:NH,铠装形式:23,特殊要求:WDZB | 千米 | 0.14 | 2024-10-31 | 2024-10-31 | 北京市房山区 | 买方指定仓库地面交货 |  | G00M-500141955-00003 | 050057097700010 | 400237016000010 | 500141955 | 无 | 500141955-0006
012411-1404002-9999 | 包1 | 100 | 国网冀北电力有限公司 | 国网冀北电力有限公司超高压分公司 | 国网冀北超高压公司房山站生活照明、附属设施动力电缆完善化修缮 | 500kV | 低压电力电缆,YJY,铜,10,4芯,ZB,23,普通 | 低压电力电缆-型号:YJY,导体材质:铜,截面mm2:10,芯数:4芯,阻燃特性:ZB,铠装形式:23,特殊要求:普通 | 千米 | 0.976 | 2024-10-31 | 2024-10-31 | 北京市房山区 | 买方指定仓库地面交货 |  | G00M-500141886-00002 | 050057098000010 | 400237016200010 | 500141886 | 无 | 500141886-0003
012411-1404002-9999 | 包1 | 100 | 国网冀北电力有限公司 | 国网冀北电力有限公司超高压分公司 | 国网冀北超高压公司房山站生活照明、附属设施动力电缆完善化修缮 | 500kV | 低压电力电缆,YJY,铜,25/16,3+1芯,ZB,23,普通 | 低压电力电缆-型号:YJY,导体材质:铜,截面mm2:25/16,芯数:3+1芯,阻燃特性:ZB,铠装形式:23,特殊要求:普通 | 千米 | 3.62 | 2024-10-31 | 2024-10-31 | 北京市房山区 | 买方指定仓库地面交货 |  | G00M-500141863-00001 | 050057098100010 | 400237016300010 | 500141863 | 无 | 500141863-0002
012411-1404002-9999 | 包1 | 100 | 国网冀北电力有限公司 | 国网冀北电力有限公司超高压分公司 | 国网冀北超高压公司房山站检修工区及消防水泵房动力电缆完善化修缮 | 500kV | 低压电力电缆,YJY,铜,70/35,3+1芯,ZB,23,普通 | 低压电力电缆-型号:YJY,导体材质:铜,截面mm2:70/35,芯数:3+1芯,阻燃特性:ZB,铠装形式:23,特殊要求:普通 | 千米 | 0.484 | 2024-10-31 | 2024-10-31 | 北京市房山区 | 买方指定仓库地面交货 |  | G00M-500141837-00003 | 050057029600010 | 400237014600010 | 500141837 | 无 | 500141837-0006
012411-1404002-9999 | 包1 | 100 | 国网冀北电力有限公司 | 国网冀北电力有限公司超高压分公司 | 国网冀北超高压公司房山站检修工区及消防水泵房动力电缆完善化修缮 | 500kV | 低压电力电缆,YJY,铜,150/70,3+1芯,ZB,23,普通 | 低压电力电缆-型号:YJY,导体材质:铜,截面mm2:150/70,芯数:3+1芯,阻燃特性:ZB,铠装形式:23,特殊要求:普通 | 千米 | 0.495 | 2024-10-31 | 2024-10-31 | 北京市房山区 | 买方指定仓库地面交货 |  | G00M-500141838-00001 | 050057030600010 | 400237015000010 | 500141838 | 无 | 500141838-0001
012411-1404002-9999 | 包1 | 100 | 国网冀北电力有限公司 | 国网冀北电力有限公司超高压分公司 | 国网冀北超高压公司房山站生活照明、附属设施动力电缆完善化修缮 | 500kV | 低压电力电缆,YJY,铜,16/10,4+1芯,ZB,22,普通 | 低压电力电缆-型号:YJY,导体材质:铜,截面mm2:16/10,芯数:4+1芯,阻燃特性:ZB,铠装形式:22,特殊要求:普通 | 千米 | 0.43 | 2024-10-31 | 2024-10-31 | 北京市房山区 | 买方指定仓库地面交货 |  | G00M-500109605-00001 | 050057097600010 | 400237015900010 | 500109605 | 无 | 500109605-0003
012411-1404002-9999 | 包1 | 100 | 国网冀北电力有限公司 | 国网冀北电力有限公司廊坊供电公司 | 左各庄110千伏变电站新建工程 | 110kV | 预制连接线,2.5,14.7m,1kV铜电缆 | 预制连接线-截面mm2:2.5,长度:14.7m,线缆用材:1kV铜电缆 | 套 | 32 | 2024-11-06 | 2024-11-06 | 河北省廊坊市文安县 | 材料站现场车板交货 |  | G00M-500133876-00001 | 050057306000010 | 400237023200010 | 500133876 | 预制连接线-截面mm2:2.5,长度:14.7m,线缆用材:1kV铜电缆 | 500133876-0025
012411-1404002-9999 | 包1 | 100 | 国网冀北电力有限公司 | 国网冀北电力有限公司超高压分公司 | 国网冀北超高压公司房山站生活照明、附属设施动力电缆完善化修缮 | 500kV | 低压电力电缆,YJY,铜,25,2芯,ZB,23,NH | 低压电力电缆-型号:YJY,导体材质:铜,截面mm2:25,芯数:2芯,阻燃特性:ZB,铠装形式:23,特殊要求:NH | 千米 | 0.03 | 2024-10-31 | 2024-10-31 | 北京市房山区 | 买方指定仓库地面交货 |  | G00M-500129378-00001 | 050057099300010 | 400237016400010 | 500129378 | 无 | 500129378-0006
012411-1404002-9999 | 包1 | 100 | 国网冀北电力有限公司 | 国网冀北电力有限公司超高压分公司 | 国网冀北超高压公司房山站生活照明、附属设施动力电缆完善化修缮 | 500kV | 低压电力电缆,YJY,铜,6,4芯,ZB,23,普通 | 低压电力电缆-型号:YJY,导体材质:铜,截面mm2:6,芯数:4芯,阻燃特性:ZB,铠装形式:23,特殊要求:普通 | 千米 | 0.58 | 2024-10-31 | 2024-10-31 | 北京市房山区 | 买方指定仓库地面交货 |  | B00M-500141835-00002 | 050057097400010 | 400237032800010 | 500141835
012411-1404002-9999 | 包1 | 100 | 国网冀北电力有限公司 | 国网冀北电力有限公司超高压分公司 | 国网冀北超高压公司房山站生活照明、附属设施动力电缆完善化修缮 | 500kV | 低压电力电缆,YJY,铜,16,2芯,ZB,23,普通 | 低压电力电缆-型号:YJY,导体材质:铜,截面mm2:16,芯数:2芯,阻燃特性:ZB,铠装形式:23,特殊要求:普通 | 千米 | 0.16 | 2024-10-31 | 2024-10-31 | 北京市房山区 | 买方指定仓库地面交货 |  | G00M-500141862-00001 | 050057096100010 | 400237015300010 | 500141862 | 无 | 500141862-0001
012411-1404002-9999 | 包1 | 100 | 国网冀北电力有限公司 | 国网冀北电力有限公司超高压分公司 | 国网冀北超高压公司房山站生活照明、附属设施动力电缆完善化修缮 | 500kV | 低压电力电缆,YJY,铜,35,3芯,ZB,23,普通 | 低压电力电缆-型号:YJY,导体材质:铜,截面mm2:35,芯数:3芯,阻燃特性:ZB,铠装形式:23,特殊要求:普通 | 千米 | 3.5 | 2024-10-31 | 2024-10-31 | 北京市房山区 | 买方指定仓库地面交货 |  | B00M-500141844-00003 | 050057097100010 | 400237032700010 | 500141844
012411-1404002-9999 | 包1 | 100 | 国网冀北电力有限公司 | 国网冀北电力有限公司工程管理分公司（北京华联电力工程咨询有限公司） | 滦县500千伏变电站间隔扩建工程 | 无电压等级 | 低压电力电缆,YJY,铜,16,3芯,ZC,23,普通 | 低压电力电缆-型号:YJY,导体材质:铜,截面mm2:16,芯数:3芯,阻燃特性:ZC,铠装形式:23,特殊要求:普通 | 千米 | 0.157 | 2024-10-15 | 2024-10-15 | 河北省唐山市滦县 | 施工现场地面交货 |  | G00M-500129364-00001 | 050057619900010 | 400237027900010 | 500129364 | 无 | 500129364-0003

## 管状母线
分标编号 | 包名称 | 分包编号 | 项目单位 | 需求单位 | 项目名称 | 工程电压等级 | 物资名称 | 物资描述 | 单位 | 数量 | 首批交货日期 | 最后一批交货日期 | 交货地点 | 交货方式 | 备注 | 技术规范编码 | 网省采购申请号 | 总部采购申请号 | 物料编码 | 扩展描述 | 扩展编码
012411-1028002-9999 | 包1 | 100 | 国网冀北电力有限公司 | 国网冀北电力有限公司工程管理分公司（北京华联电力工程咨询有限公司） | 滦县500千伏变电站间隔扩建工程 | 无电压等级 | 管状母线,铝镁硅合金,6000A | 管状母线-材质:铝镁硅合金,额定电流:6000A | 米 | 75 | 2024-10-15 | 2024-10-15 | 河北省唐山市滦县 | 施工现场地面交货 |  | G00M-500085231-00001 | 050057620300010 | 400237028200010 | 500085231 | 管状母线,铝镁硅合金，6000A，6063G-T6-Ф170/154 | 500085231-0004
012411-1028002-9999 | 包1 | 100 | 国网冀北电力有限公司 | 国网冀北电力有限公司工程管理分公司（北京华联电力工程咨询有限公司） | 承德东（宽城）500千伏变电站间隔扩建工程 | 无电压等级 | 管状母线,铝镁硅合金,6300A | 管状母线-材质:铝镁硅合金,额定电流:6300A | 米 | 220 | 2024-10-30 | 2024-10-30 | 河北省承德市宽城县 | 施工现场车板交货 |  | G00M-500117655-00001 | 050057586800010 | 400237027400010 | 500117655 | 管状母线,铝镁硅合金,6300A,6063G,_200╱184 ，含配套衬管 | 500117655-0014
012411-1028002-9999 | 包1 | 100 | 国网冀北电力有限公司 | 国网冀北电力有限公司承德供电公司 | 木兰220KV变电站110KV间隔扩建工程 | 110kV | 管状母线,铝镁硅合金,2000A | 管状母线-材质:铝镁硅合金,额定电流:2000A | 米 | 39 | 2024-12-27 | 2024-12-27 | 河北省承德市围场县 | 施工现场地面交货 |  | G00M-500113205-00002 | 050057770700010 | 400237030500010 | 500113205 | 管状母线，铝镁硅合金，2000A，6063G-T6-Ф100/90 | 500113205-0034
012411-1028002-9999 | 包1 | 100 | 国网冀北电力有限公司 | 国网冀北电力有限公司工程管理分公司（北京华联电力工程咨询有限公司） | 滦县500千伏变电站间隔扩建工程 | 无电压等级 | 管状母线,铝镁硅合金,4000A | 管状母线-材质:铝镁硅合金,额定电流:4000A | 米 | 60 | 2024-10-15 | 2024-10-15 | 河北省唐山市滦县 | 施工现场地面交货 |  | G00M-500084805-00001 | 050057620400010 | 400237028300010 | 500084805 | 管状母线,铝镁硅合金,4000A,6063G,_150╱136 | 500084805-0037

## 视频监视系统
分标编号 | 包名称 | 分包编号 | 项目单位 | 需求单位 | 项目名称 | 工程电压等级 | 物资名称 | 物资描述 | 单位 | 数量 | 首批交货日期 | 最后一批交货日期 | 交货地点 | 交货方式 | 备注 | 技术规范编码 | 网省采购申请号 | 总部采购申请号 | 物料编码 | 扩展描述 | 扩展编码
012411-1215003-9999 | 包1 | 100 | 国网冀北电力有限公司 | 国网冀北电力有限公司廊坊供电公司 | 国网冀北廊坊供电公司220kV大屯变电站等区域型远程智能巡视系统建设 | 220kV | 视频监视系统 | 视频监视系统 | 套 | 2 | 2024-11-06 | 2024-11-06 | 河北省廊坊市广阳区 | 施工现场地面交货 |  | D044-500009720-00008 | 050057204800010 | 400237020600010 | 500009720
012411-1215003-9999 | 包2 | 200 | 国网冀北电力有限公司 | 国网冀北电力有限公司唐山供电公司 | 冀北唐山海港10kV光明大路开闭站新建工程 | 10kV | 视频监视系统 | 视频监视系统 | 套 | 1 | 2024-10-09 | 2025-01-24 | 唐山海港 | 施工现场地面交货 |  | D041-500009720-00007 | 050057174200010 | 400237033100010 | 500009720

## 交流穿墙套管
分标编号 | 包名称 | 分包编号 | 项目单位 | 需求单位 | 项目名称 | 工程电压等级 | 物资名称 | 物资描述 | 单位 | 数量 | 首批交货日期 | 最后一批交货日期 | 交货地点 | 交货方式 | 备注 | 技术规范编码 | 网省采购申请号 | 总部采购申请号 | 物料编码 | 扩展描述 | 扩展编码
012411-1027001-9999 | 包1 | NC100 | 国网冀北电力有限公司 | 国网冀北电力有限公司秦皇岛供电公司 | 冀北秦皇岛王校庄220KV变电站1号主变扩建工程 | 220kV | 交流穿墙套管,AC20kV,瓷,4000A,无CT,铜 | 交流穿墙套管-电压等级:AC20kV,外绝缘材质:瓷,额定电流:4000A,是否带CT:无CT,导体材质:铜 | 只 | 3 | 2025-01-10 | 2025-01-10 | 河北省秦皇岛市海港区 | 施工现场地面交货 |  | 9977-500005469-00003 | 050057220900010 | 400237022100010 | 500005469 | +40℃~-35℃，海拔：1000m | 500005469-0059
012411-1027001-9999 | 包1 | NC100 | 国网冀北电力有限公司 | 国网冀北电力有限公司唐山供电公司 | 冀北唐山西三里110kV输变电工程 | 110kV | 交流穿墙套管,AC20kV,瓷,4000A,无CT,铜 | 交流穿墙套管-电压等级:AC20kV,外绝缘材质:瓷,额定电流:4000A,是否带CT:无CT,导体材质:铜 | 只 | 6 | 2025-04-30 | 2025-04-30 | 河北省唐山市遵化市 | 施工现场地面交货 |  | 9977-500005469-00003 | 050057180300010 | 400237019000010 | 500005469 | +40℃~-35℃，海拔：1000m | 500005469-0059
012411-1027001-9999 | 包1 | NC100 | 国网冀北电力有限公司 | 国网冀北电力有限公司承德供电公司 | 围场北110KV变电站新建工程 | 110kV | 交流穿墙套管,AC35kV,瓷,1250A,无CT,铜 | 交流穿墙套管-电压等级:AC35kV,外绝缘材质:瓷,额定电流:1250A,是否带CT:无CT,导体材质:铜 | 只 | 6 | 2024-12-27 | 2024-12-27 | 河北省承德市围场县 | 施工现场地面交货 |  | 9977-500005477-00002 | 050057480700010 | 400237025800010 | 500005477 | +40℃~-35℃，海拔：1000m | 500005477-0026
012411-1027001-9999 | 包1 | NC100 | 国网冀北电力有限公司 | 国网冀北电力有限公司唐山供电公司 | 青年路110KV变电站新建工程 | 110kV | 交流穿墙套管,AC20kV,瓷,4000A,无CT,铜 | 交流穿墙套管-电压等级:AC20kV,外绝缘材质:瓷,额定电流:4000A,是否带CT:无CT,导体材质:铜 | 只 | 6 | 2025-04-01 | 2025-04-15 | 河北省唐山市丰南区 | 施工现场地面交货 |  | 9977-500005469-00003 | 050057184200010 | 400237019100010 | 500005469 | +40℃~-35℃，海拔：1000m | 500005469-0059
012411-1027001-9999 | 包1 | NC100 | 国网冀北电力有限公司 | 国网冀北电力有限公司秦皇岛供电公司 | 冀北秦皇岛徐庄220KV变电站主变扩建工程 | 220kV | 交流穿墙套管,AC20kV,瓷,4000A,无CT,铜 | 交流穿墙套管-电压等级:AC20kV,外绝缘材质:瓷,额定电流:4000A,是否带CT:无CT,导体材质:铜 | 只 | 6 | 2025-03-28 | 2025-03-28 | 河北省秦皇岛市海港区 | 施工现场地面交货 |  | 9977-500005469-00003 | 050057205500010 | 400237020900010 | 500005469 | +40℃~-35℃，海拔：1000m | 500005469-0059
012411-1027001-9999 | 包1 | NC100 | 国网冀北电力有限公司 | 国网冀北电力有限公司承德供电公司 | 围场北110KV变电站新建工程 | 110kV | 交流穿墙套管,AC20kV,瓷,4000A,无CT,铜 | 交流穿墙套管-电压等级:AC20kV,外绝缘材质:瓷,额定电流:4000A,是否带CT:无CT,导体材质:铜 | 只 | 6 | 2024-12-27 | 2024-12-27 | 河北省承德市围场县 | 施工现场地面交货 |  | 9977-500005469-00003 | 050057480900010 | 400237025900010 | 500005469 | +40℃~-35℃，海拔：1000m | 500005469-0059
012411-1027001-9999 | 包1 | NC100 | 国网冀北电力有限公司 | 国网冀北电力有限公司张家口供电公司 | 冀北张家口阳原220kV输变电工程 | 无电压等级 | 交流穿墙套管,AC20kV,瓷,4000A,无CT,铜 | 交流穿墙套管-电压等级:AC20kV,外绝缘材质:瓷,额定电流:4000A,是否带CT:无CT,导体材质:铜 | 只 | 6 | 2024-11-20 | 2025-06-30 | 河北省张家口市 | 施工现场地面交货 |  | 9977-500005469-00003 | 050057840400010 | 400237030800010 | 500005469 | +40℃~-35℃，海拔：1000m | 500005469-0059

## 继电保护及自动装置
分标编号 | 包名称 | 分包编号 | 项目单位 | 需求单位 | 项目名称 | 工程电压等级 | 物资名称 | 物资描述 | 单位 | 数量 | 首批交货日期 | 最后一批交货日期 | 交货地点 | 交货方式 | 备注 | 技术规范编码 | 网省采购申请号 | 总部采购申请号 | 物料编码 | 扩展描述 | 扩展编码
012411-1101000-9999 | 包1 | 100 | 国网冀北电力有限公司 | 国网冀北电力有限公司秦皇岛供电公司 | 冀北秦皇岛王校庄220KV变电站1号主变扩建工程 | 220kV | 保护信息管理子站,AC220kV | 保护信息管理子站-电压等级:AC220kV | 站 | 1 | 2025-01-10 | 2025-01-10 | 河北省秦皇岛市海港区 | 施工现场地面交货 |  | G00M-500008820-00002 | 050057224700010 | 400237022500010 | 500008820 | AC220kV | 500008820-0104
012411-1101000-9999 | 包1 | 100 | 国网冀北电力有限公司 | 国网冀北电力有限公司唐山供电公司 | 冀北唐山路北区10kV河北日报社环网柜529线路网架结构优化工程 | 10kV | 线路保护,AC10kV | 线路保护-电压等级:AC10kV | 套 | 1 | 2024-10-23 | 2024-10-23 | 河北省唐山市 | 买方指定仓库地面交货 |  | G00M-500008683-00003 | 050057700100010 | 400237029700010 | 500008683 | 含10kV保护测控装置1台 | 500008683-0272
012411-1101000-9999 | 包1 | 100 | 国网冀北电力有限公司 | 国网冀北电力有限公司唐山供电公司 | 国网冀北唐山供电公司开平10kV朝新楼配电室改造 | 10kV | 线路保护,AC10kV | 线路保护-电压等级:AC10kV | 套 | 1 | 2024-09-20 | 2024-09-20 | 唐山开平 | 施工现场地面交货 |  | G00M-500008683-00001 | 050053972900010 | 400237013500010 | 500008683 | 线路保护,AC10kV(4套电流保护) | 500008683-0258

## 数字化表计及集线器
分标编号 | 包名称 | 分包编号 | 项目单位 | 需求单位 | 项目名称 | 工程电压等级 | 物资名称 | 物资描述 | 单位 | 数量 | 首批交货日期 | 最后一批交货日期 | 交货地点 | 交货方式 | 备注 | 技术规范编码 | 网省采购申请号 | 总部采购申请号 | 物料编码 | 扩展描述 | 扩展编码
012411-2802000-9999 | 包1 | 100 | 国网冀北电力有限公司 | 国网冀北电力有限公司唐山供电公司 | 唐山港兴街110KV变电站新建工程 | 110kV | 数字化表计监测终端 | 数字化表计监测终端 | 台 | 5 | 2025-04-01 | 2025-04-15 | 河北省唐山市京唐港 | 施工现场地面交货 |  | 9999-500143458-00001 | 050057160800010 | 400237017600010 | 500143458 | 无 | 500143458-0001
012411-2802000-9999 | 包1 | 100 | 国网冀北电力有限公司 | 国网冀北电力有限公司唐山供电公司 | 唐山港兴街110KV变电站新建工程 | 110kV | 集线器,8口 | 集线器-端口数目:8口 | 台 | 16 | 2025-04-01 | 2025-04-15 | 河北省唐山市京唐港 | 施工现场地面交货 |  | 9999-500024264-00001 | 050057161000010 | 400237017800010 | 500024264 | 无 | 500024264-0002
012411-2802000-9999 | 包1 | 100 | 国网冀北电力有限公司 | 国网冀北电力有限公司唐山供电公司 | 唐山港兴街110KV变电站新建工程 | 110kV | 集线器,4口 | 集线器-端口数目:4口 | 台 | 10 | 2025-04-01 | 2025-04-15 | 河北省唐山市京唐港 | 施工现场地面交货 |  | 9999-500024265-00001 | 050057161100010 | 400237017900010 | 500024265 | 无 | 500024265-0001
012411-2802000-9999 | 包1 | 100 | 国网冀北电力有限公司 | 国网冀北电力有限公司唐山供电公司 | 唐山港兴街110KV变电站新建工程 | 110kV | 集线器,16口 | 集线器-端口数目:16口 | 台 | 1 | 2025-04-01 | 2025-04-15 | 河北省唐山市京唐港 | 施工现场地面交货 |  | 9999-500024263-00001 | 050057160900010 | 400237017700010 | 500024263 | 无 | 500024263-0003

## 智能变电站辅助系统综合监控平台
分标编号 | 包名称 | 分包编号 | 项目单位 | 需求单位 | 项目名称 | 工程电压等级 | 物资名称 | 物资描述 | 单位 | 数量 | 首批交货日期 | 最后一批交货日期 | 交货地点 | 交货方式 | 备注 | 技术规范编码 | 网省采购申请号 | 总部采购申请号 | 物料编码 | 扩展描述 | 扩展编码
012411-2802003-9999 | 包1 | 100 | 国网冀北电力有限公司 | 国网冀北电力有限公司唐山供电公司 | 国网冀北唐山供电公司220kV甄家庄变电站智能辅控系统建设 | 220kV | 智能变电站辅助系统综合监控平台 | 智能变电站辅助系统综合监控平台 | 套 | 1 | 2025-04-02 | 2025-04-02 | 河北省唐山市 | 买方指定仓库车板交货 |  | G00M-500074442-00056 | 050055167000010 | 400237013700010 | 500074442 | 220kV变电站智能辅控系统建设 | 500074442-4616
012411-2802003-9999 | 包1 | 100 | 国网冀北电力有限公司 | 国网冀北电力有限公司承德供电公司 | 围场北110KV变电站新建工程 | 110kV | 智能变电站辅助系统综合监控平台 | 智能变电站辅助系统综合监控平台 | 套 | 1 | 2024-12-27 | 2024-12-27 | 河北省承德市围场县 | 施工现场地面交货 |  | G00M-500074442-00053 | 050057481000010 | 400237026000010 | 500074442 | 智能变电站辅助系统综合监控平台 | 500074442-4590
012411-2802003-9999 | 包1 | 100 | 国网冀北电力有限公司 | 国网冀北电力有限公司唐山供电公司 | 国网冀北唐山供电公司220kV增盛路变电站智能辅助监测平台系统改造 | 220kV | 智能变电站辅助系统综合监控平台 | 智能变电站辅助系统综合监控平台 | 套 | 1 | 2025-04-02 | 2025-04-02 | 河北省唐山市 | 买方指定仓库车板交货 |  | G00M-500074442-00055 | 050055171800010 | 400237013800010 | 500074442 | 220kV变电站智能辅助监测平台系统改造 | 500074442-4615
012411-2802003-9999 | 包1 | 100 | 国网冀北电力有限公司 | 国网冀北电力有限公司唐山供电公司 | 冀北唐山西三里110kV输变电工程 | 110kV | 智能变电站辅助系统综合监控平台 | 智能变电站辅助系统综合监控平台 | 套 | 1 | 2025-04-30 | 2025-04-30 | 河北省唐山市遵化市 | 施工现场地面交货 |  | G00M-500074442-00059 | 050057207900010 | 400237021000010 | 500074442 | 智能变电站辅助系统综合监控平台 | 500074442-4650
012411-2802003-9999 | 包1 | 100 | 国网冀北电力有限公司 | 国网冀北电力有限公司唐山供电公司 | 青年路110KV变电站新建工程 | 110kV | 智能变电站辅助系统综合监控平台 | 智能变电站辅助系统综合监控平台 | 套 | 1 | 2025-04-01 | 2025-04-15 | 河北省唐山市丰南区 | 施工现场地面交货 |  | G00M-500074442-00059 | 050057171900010 | 400237018400010 | 500074442 | 智能变电站辅助系统综合监控平台 | 500074442-4650
012411-2802003-9999 | 包1 | 100 | 国网冀北电力有限公司 | 国网冀北电力有限公司工程管理分公司（北京华联电力工程咨询有限公司） | 牌楼500千伏变电站新建工程 | 500kV | 智能变电站辅助系统综合监控平台 | 智能变电站辅助系统综合监控平台 | 套 | 1 | 2024-10-30 | 2024-10-30 | 河北省承德市围场县 | 施工现场车板交货 |  | G00M-500074442-00057 | 050057675600010 | 400237029600010 | 500074442 | 无 | 500074442-4625

## 智能用电信息显示终端
分标编号 | 包名称 | 分包编号 | 项目单位 | 需求单位 | 项目名称 | 工程电压等级 | 物资名称 | 物资描述 | 单位 | 数量 | 首批交货日期 | 最后一批交货日期 | 交货地点 | 交货方式 | 备注 | 技术规范编码 | 网省采购申请号 | 总部采购申请号 | 物料编码 | 扩展描述 | 扩展编码
012411-1108008-9999 | 包1 | 100 | 国网冀北电力有限公司 | 国网冀北电力有限公司张家口供电公司 | 国网张家口供电公司2024年负荷管理（智慧能源单元设备建设，资本性） | 无电压等级 | 智能用电信息显示终端,载波+485 | 智能用电信息显示终端-通信方式:载波+485 | 台 | 100 | 2024-10-25 | 2024-12-31 | 张家口 | 买方指定仓库地面交货 |  | G00M-500101958-00001 | 050057113100010 | 400237017000010 | 500101958 | 智慧能源单元 | 500101958-0044
012411-1108008-9999 | 包1 | 100 | 国网冀北电力有限公司 | 国网冀北电力有限公司秦皇岛供电公司 | 国网秦皇岛供电公司2024年负荷管理（负荷管理智慧能源单元设备建设，资本性） | 无电压等级 | 智能用电信息显示终端,载波+485 | 智能用电信息显示终端-通信方式:载波+485 | 台 | 100 | 2024-11-11 | 2024-12-31 | 河北省秦皇岛市海港区 | 买方指定仓库地面交货 |  | G00M-500101958-00001 | 050057020000010 | 400237014500010 | 500101958 | 智慧能源单元 | 500101958-0044
012411-1108008-9999 | 包1 | 100 | 国网冀北电力有限公司 | 国网冀北电力有限公司唐山供电公司 | 国网唐山供电公司2024年负荷管理（负荷管理智慧能源单元设备建设，资本性） | 无电压等级 | 智能用电信息显示终端,载波+485 | 智能用电信息显示终端-通信方式:载波+485 | 台 | 200 | 2024-09-30 | 2024-09-30 | 河北省唐山市 | 买方指定仓库地面交货 |  | G00M-500101958-00001 | 050057130500010 | 400237017100010 | 500101958 | 智慧能源单元 | 500101958-0044

## 生产管理系统
分标编号 | 包名称 | 分包编号 | 项目单位 | 需求单位 | 项目名称 | 工程电压等级 | 物资名称 | 物资描述 | 单位 | 数量 | 首批交货日期 | 最后一批交货日期 | 交货地点 | 交货方式 | 备注 | 技术规范编码 | 网省采购申请号 | 总部采购申请号 | 物料编码 | 扩展描述 | 扩展编码
012411-2304010-9999 | 包1 | 100 | 国网冀北电力有限公司 | 国网冀北电力有限公司电力科学研究院（华北电力科学研究院有限责任公司） | 风电场灵活运行特性仿真分析与实证平台技术改造 | 无电压等级 | 生产管理系统 | 生产管理系统 | 套 | 1 | 2024-12-25 | 2024-12-25 | 北京市西城区电研大厦 | 买方指定仓库地面交货 |  | B00M-500064407-00116 | 050055165600010 | 400233530100010 | 500064407
012411-2304010-9999 | 包2 | 200 | 国网冀北电力有限公司 | 国网冀北电力有限公司本部 | 低频输电系统接入交流电网的机电-电磁混频仿真平台建设 | 无电压等级 | 生产管理系统 | 生产管理系统 | 套 | 1 | 2024-12-25 | 2024-12-25 | 电研大厦 | 买方指定仓库地面交货 |  | B21Z-500064407-00002 | 050055445500010 | 400233537800010 | 500064407
012411-2304010-9999 | 包3 | 300 | 国网冀北电力有限公司 | 国网冀北电力有限公司电力科学研究院（华北电力科学研究院有限责任公司） | 国网冀北电科院输电全景监控平台输电设备无人机缺陷管理模块升级改造 | 无电压等级 | 生产管理系统 | 生产管理系统 | 套 | 1 | 2024-12-31 | 2024-12-31 | 北京市西城区电研大厦 | 买方指定仓库地面交货 |  | B00M-500064407-00118 | 050055959800010 | 400237013900010 | 500064407

## 化学实验室仪器仪表
分标编号 | 包名称 | 分包编号 | 项目单位 | 需求单位 | 项目名称 | 工程电压等级 | 物资名称 | 物资描述 | 单位 | 数量 | 首批交货日期 | 最后一批交货日期 | 交货地点 | 交货方式 | 备注 | 技术规范编码 | 网省采购申请号 | 总部采购申请号 | 物料编码 | 扩展描述 | 扩展编码
012411-1309000-9999 | 包1 | 100 | 国网冀北电力有限公司 | 国网冀北电力有限公司电力科学研究院（华北电力科学研究院有限责任公司） | 国网冀北电科院2024年绝缘材料老化检验装置购置 | 无电压等级 | 量热仪 | 量热仪 | 台 | 1 | 2024-11-15 | 2024-11-15 | 冀北电科院 | 买方指定仓库地面交货 |  | B00M-500010343-00004 | 030012119400010 | 400230478300010 | 500010343
012411-1309000-9999 | 包2 | 200 | 国网冀北电力有限公司 | 国网冀北电力有限公司唐山供电公司 | 国网冀北唐山2024年运检全自动变压器油气相色谱仪购置 | 无电压等级 | 色谱仪,气相,绝缘油,实验室,基本型,≤0.1μL/L | 色谱仪-检测原理:气相,检测对象:绝缘油,应用场合:实验室,类型:基本型,乙炔最小检测浓度:≤0.1μL/L | 台 | 1 | 2024-10-18 | 2024-10-21 | 河北省唐山市 | 买方指定仓库车板交货 |  | D041-500140917-00001 | 030012578500010 | 400237031600010 | 500140917
012411-1309000-9999 | 包3 | 300 | 国网冀北电力有限公司 | 国网冀北电力有限公司唐山供电公司 | 国网冀北唐山2024年运检SF6电气设备微量水分测试仪购置 | 无电压等级 | SF6气体综合测试仪,冷凝露点法 | SF6气体综合测试仪-湿度检测原理:冷凝露点法 | 台 | 1 | 2024-10-18 | 2024-10-21 | 河北省唐山市 | 买方指定仓库车板交货 |  | D041-500143316-00001 | 030012589500010 | 400237032000010 | 500143316

## 高压试验仪器
分标编号 | 包名称 | 分包编号 | 项目单位 | 需求单位 | 项目名称 | 工程电压等级 | 物资名称 | 物资描述 | 单位 | 数量 | 首批交货日期 | 最后一批交货日期 | 交货地点 | 交货方式 | 备注 | 技术规范编码 | 网省采购申请号 | 总部采购申请号 | 物料编码 | 扩展描述 | 扩展编码
012411-1304000-9999 | 包1 | NC100 | 国网冀北电力有限公司 | 国网冀北电力有限公司唐山供电公司 | 国网冀北唐山2024年运检手持式SF6红外成像检漏仪购置 | 无电压等级 | SF6气体检漏仪,红外成像式,24°×18°,无 | SF6气体检漏仪-检测原理:红外成像式,视场角:24°×18°,灵敏度:无 | 台 | 1 | 2024-10-18 | 2024-10-21 | 河北唐山 | 买方指定仓库车板交货 |  | D041-500140888-00001 | 030012589600010 | 400237032100010 | 500140888
012411-1304000-9999 | 包2 | NC200 | 国网冀北电力有限公司 | 国网冀北电力有限公司青龙县供电分公司 | 国网冀北秦皇岛青龙2024年介损测试仪购置 | 无电压等级 | 介损测试仪 | 介损测试仪 | 台 | 1 | 2024-11-11 | 2024-11-11 | 河北省秦皇岛市青龙县 | 买方指定仓库地面交货 |  | H0OY-500009913-00001 | 030012573900010 | 400237031500010 | 500009913
012411-1304000-9999 | 包2 | NC200 | 国网冀北电力有限公司 | 国网冀北电力有限公司唐山供电公司 | 国网冀北唐山2024年运检介损测试仪购置 | 无电压等级 | 介损测试仪 | 介损测试仪 | 台 | 3 | 2024-10-18 | 2024-10-21 | 河北省唐山市 | 买方指定仓库车板交货 |  | D041-500009913-00009 | 030012578600010 | 400237031700010 | 500009913

## SF6N2混合气体充气装置
分标编号 | 包名称 | 分包编号 | 项目单位 | 需求单位 | 项目名称 | 工程电压等级 | 物资名称 | 物资描述 | 单位 | 数量 | 首批交货日期 | 最后一批交货日期 | 交货地点 | 交货方式 | 备注 | 技术规范编码 | 网省采购申请号 | 总部采购申请号 | 物料编码 | 扩展描述 | 扩展编码
012411-1501000-9999 | 包1 | 100 | 国网冀北电力有限公司 | 国网冀北电力有限公司唐山供电公司 | 国网冀北唐山2024年运检SF6混合气体补气装置购置 | 无电压等级 | SF6/N2混合气体充气装置 | SF6/N2混合气体充气装置 | 套 | 1 | 2024-10-18 | 2024-10-21 | 河北唐山 | 买方指定仓库车板交货 |  | D041-500154588-00002 | 030012578800010 | 400237031800010 | 500154588

## 在线监测系统
分标编号 | 包名称 | 分包编号 | 项目单位 | 需求单位 | 项目名称 | 工程电压等级 | 物资名称 | 物资描述 | 单位 | 数量 | 首批交货日期 | 最后一批交货日期 | 交货地点 | 交货方式 | 备注 | 技术规范编码 | 网省采购申请号 | 总部采购申请号 | 物料编码 | 扩展描述 | 扩展编码
012411-1102008-9999 | 包1 | 100 | 国网冀北电力有限公司 | 国网冀北电力有限公司超高压分公司 | 国网冀北超高压公司1000kV廊坊变电站变压器套管在线监测装置安装 | 无电压等级 | 在线监测系统,变电站 | 在线监测系统-类型:变电站 | 套 | 2 | 2024-10-31 | 2024-10-31 | 河北省廊坊市 | 买方指定仓库地面交货 |  | G00M-500063928-00006 | 050057726700010 | 400237030200010 | 500063928 | 在线监测系统,变电站 | 500063928-0314

## 变电站综合自动化系统
分标编号 | 包名称 | 分包编号 | 项目单位 | 需求单位 | 项目名称 | 工程电压等级 | 物资名称 | 物资描述 | 单位 | 数量 | 首批交货日期 | 最后一批交货日期 | 交货地点 | 交货方式 | 备注 | 技术规范编码 | 网省采购申请号 | 总部采购申请号 | 物料编码 | 扩展描述 | 扩展编码
012411-1104022-9999 | 包1 | 100 | 国网冀北电力有限公司 | 国网冀北电力有限公司廊坊供电公司 | 冀北廊坊临空经济区10kV临空4号开闭站新建工程 | 10kV | 变电站综合自动化系统,AC10kV | 变电站综合自动化系统-电压等级:AC10kV | 套 | 1 | 2024-11-06 | 2024-11-06 | 河北省廊坊市广阳区 | 买方指定仓库地面交货 |  | G00M-500107720-00015 | 050057714400010 | 400237029900010 | 500107720 | 适用于10kV开闭站，含公用测控装置1台，电压并列装置1台（手动操作），分段保护测控备自投装置1台，线路保护测控装置14台，公用测控屏1面， 监控主机屏1面，监控主机1套，远动通信设备1套，交换机2台。 | 500107720-0018
012411-1104022-9999 | 包1 | 100 | 国网冀北电力有限公司 | 国网冀北电力有限公司秦皇岛供电公司 | 冀北秦皇岛山海关区临港1#开闭所10kV间隔扩建工程 | 10kV | 变电站综合自动化系统,AC10kV | 变电站综合自动化系统-电压等级:AC10kV | 套 | 1 | 2024-11-06 | 2024-11-06 | 河北省秦皇岛市山海关区 | 买方指定仓库地面交货 |  | G00M-500107720-00073 | 050057011300010 | 400237014400010 | 500107720 | 适用于10kV配电室(低电阻接地系统)，含屏体1面，公用测控装置1台，电压并列装置1台，线路保护测控装置21台，分段保护测控备自投装置1台，交换机（24电口，2光口）2台，远动通信设备（满足101、104规约）1台 | 500107720-0084
012411-1104022-9999 | 包1 | 100 | 国网冀北电力有限公司 | 国网冀北电力有限公司廊坊供电公司 | 冀北廊坊临空经济区10kV临空5号开闭站新建工程 | 10kV | 变电站综合自动化系统,AC10kV | 变电站综合自动化系统-电压等级:AC10kV | 套 | 1 | 2024-11-06 | 2024-11-06 | 河北省廊坊市广阳区 | 买方指定仓库地面交货 |  | G00M-500107720-00015 | 050057714500010 | 400237030000010 | 500107720 | 适用于10kV开闭站，含公用测控装置1台，电压并列装置1台（手动操作），分段保护测控备自投装置1台，线路保护测控装置14台，公用测控屏1面， 监控主机屏1面，监控主机1套，远动通信设备1套，交换机2台。 | 500107720-0018
012411-1104022-9999 | 包1 | 100 | 国网冀北电力有限公司 | 国网冀北电力有限公司秦皇岛供电公司 | 冀北秦皇岛海港区10kV西盐务小康村配电室台区重过载治理工程 | 10kV | 变电站综合自动化系统,AC10kV | 变电站综合自动化系统-电压等级:AC10kV | 套 | 1 | 2024-11-08 | 2024-11-08 | 河北省秦皇岛市 | 买方指定仓库地面交货 |  | G00M-500107720-00046 | 050057101800010 | 400237016900010 | 500107720 | 适用于10kV配电室(低电阻接地系统)，含屏体1面，公用测控装置1台，电压并列装置1台，线路保护测控装置8台，变压器保护测控装置2台，分段保护测控备自投装置1台，交换机（24电口，2光口）1台，远动通信设备（满足101、104规约）1台 | 500107720-0052
012411-1104022-9999 | 包1 | 100 | 国网冀北电力有限公司 | 国网冀北电力有限公司廊坊供电公司 | 冀北廊坊临空经济区10kV临空6号开闭站新建工程 | 10kV | 变电站综合自动化系统,AC10kV | 变电站综合自动化系统-电压等级:AC10kV | 套 | 1 | 2024-11-06 | 2024-11-06 | 河北省廊坊市广阳区 | 买方指定仓库地面交货 |  | G00M-500107720-00015 | 050057714600010 | 400237030100010 | 500107720 | 适用于10kV开闭站，含公用测控装置1台，电压并列装置1台（手动操作），分段保护测控备自投装置1台，线路保护测控装置14台，公用测控屏1面， 监控主机屏1面，监控主机1套，远动通信设备1套，交换机2台。 | 500107720-0018
012411-1104022-9999 | 包1 | 100 | 国网冀北电力有限公司 | 国网冀北电力有限公司秦皇岛供电公司 | 冀北秦皇岛山海关区秀山樱园配电室10kV间隔扩建工程 | 10kV | 变电站综合自动化系统,AC10kV | 变电站综合自动化系统-电压等级:AC10kV | 套 | 7 | 2024-11-06 | 2024-11-06 | 河北省秦皇岛市山海关区 | 买方指定仓库地面交货 |  | G00M-500107720-00023 | 050057011000010 | 400237014200010 | 500107720 | 适用于10kV配电室(低电阻接地系统)，含屏体0面，线路保护测控装置1台 | 500107720-0029
012411-1104022-9999 | 包1 | 100 | 国网冀北电力有限公司 | 国网冀北电力有限公司廊坊供电公司 | 冀北廊坊临空经济区10kV临空3号开闭站新建工程 | 10kV | 变电站综合自动化系统,AC10kV | 变电站综合自动化系统-电压等级:AC10kV | 套 | 1 | 2024-11-06 | 2024-11-06 | 河北省廊坊市广阳区 | 买方指定仓库地面交货 |  | G00M-500107720-00015 | 050057714300010 | 400237029800010 | 500107720 | 适用于10kV开闭站，含公用测控装置1台，电压并列装置1台（手动操作），分段保护测控备自投装置1台，线路保护测控装置14台，公用测控屏1面， 监控主机屏1面，监控主机1套，远动通信设备1套，交换机2台。 | 500107720-0018
012411-1104022-9999 | 包1 | 100 | 国网冀北电力有限公司 | 国网冀北电力有限公司秦皇岛供电公司 | 冀北秦皇岛山海关区秀山樱园配电室10kV间隔扩建工程 | 10kV | 变电站综合自动化系统,AC10kV | 变电站综合自动化系统-电压等级:AC10kV | 套 | 2 | 2024-11-06 | 2024-11-06 | 河北省秦皇岛市山海关区 | 买方指定仓库地面交货 |  | G00M-500107720-00047 | 050057010900010 | 400237014100010 | 500107720 | 适用于10kV配电室(低电阻接地系统)，含屏体0面，变压器保护测控装置1台 | 500107720-0053

## 智能一体化电源系统
分标编号 | 包名称 | 分包编号 | 项目单位 | 需求单位 | 项目名称 | 工程电压等级 | 物资名称 | 物资描述 | 单位 | 数量 | 首批交货日期 | 最后一批交货日期 | 交货地点 | 交货方式 | 备注 | 技术规范编码 | 网省采购申请号 | 总部采购申请号 | 物料编码 | 扩展描述 | 扩展编码
012411-2805001-9999 | 包1 | 100 | 国网冀北电力有限公司 | 国网冀北电力有限公司唐山供电公司 | 冀北唐山西三里110kV输变电工程 | 110kV | 智能一体化电源系统,DC220V,200A | 智能一体化电源系统-电压等级:DC220V,充电单元容量:200A | 套 | 1 | 2025-04-30 | 2025-04-30 | 河北省唐山市遵化市 | 施工现场地面交货 |  | G00M-500090234-00008 | 050057230300010 | 400237022600010 | 500090234 | 并联直流电源系统（采用模块化2.0方案，适用于110kV半户内站），阀控蓄电池容量200Ah/12V，直流系统额定电压 DC220V。设三组并联直流电源：第一组共配置17个2A的直流电源模块，组3面屏，配4面直流馈电屏；第二组共配置21个2A的直流电源模块，组3面屏，不配馈电屏；第三组通信用模块共配置12个10A直流电源模块，组2面屏，配1面通信馈电屏。交流进线屏1面，交流馈电屏3面。1台UPS装置容量10kVA，1台事故照明UPS装置容量3kVA，屏体2面。 | 500090234-0319
012411-2805001-9999 | 包1 | 100 | 国网冀北电力有限公司 | 国网冀北电力有限公司唐山供电公司 | 青年路110KV变电站新建工程 | 110kV | 智能一体化电源系统,DC220V,200A | 智能一体化电源系统-电压等级:DC220V,充电单元容量:200A | 套 | 1 | 2025-04-01 | 2025-04-15 | 河北省唐山市丰南区 | 施工现场地面交货 |  | G00M-500090234-00008 | 050057172000010 | 400237018500010 | 500090234 | 并联直流电源系统（采用模块化2.0方案，适用于110kV半户内站），阀控蓄电池容量200Ah/12V，直流系统额定电压 DC220V。设三组并联直流电源：第一组共配置17个2A的直流电源模块，组3面屏，配4面直流馈电屏；第二组共配置21个2A的直流电源模块，组3面屏，不配馈电屏；第三组通信用模块共配置12个10A直流电源模块，组2面屏，配1面通信馈电屏。交流进线屏1面，交流馈电屏3面。1台UPS装置容量10kVA，1台事故照明UPS装置容量3kVA，屏体2面。 | 500090234-0319
012411-2805001-9999 | 包1 | 100 | 国网冀北电力有限公司 | 国网冀北电力有限公司廊坊供电公司 | 左各庄110千伏变电站新建工程 | 110kV | 智能一体化电源系统,DC220V,100A | 智能一体化电源系统-电压等级:DC220V,充电单元容量:100A | 套 | 1 | 2024-11-06 | 2024-11-06 | 河北省廊坊市文安县 | 施工现场地面交货 |  | G00M-500073663-00009 | 050057192700010 | 400237019700010 | 500073663 | 并联型智能电源系统：直流系统电压DC220V,单节蓄电池电压DC12V,二次并联模块数17个，并联型直流电源充电柜3面；逆变并联模块数21个，并联型直流电源充电柜3面；直流馈电柜3面。UPS逆变电源1台，容量10kVA, UPS电源屏1面；事故照明逆变电源1台，容量3kVA，事故照明屏1面；通信电源并联模块数12个，并联型直流充电柜2面，通信馈电柜1面。交流系统：电源容量200kVA，两路交流电源，进线柜1面，馈电柜2面。 | 500073663-0125
012411-2805001-9999 | 包1 | 100 | 国网冀北电力有限公司 | 国网冀北电力有限公司承德供电公司 | 围场北110KV变电站新建工程 | 110kV | 智能一体化电源系统,DC220V,200A | 智能一体化电源系统-电压等级:DC220V,充电单元容量:200A | 套 | 1 | 2024-12-27 | 2024-12-27 | 河北省承德市围场县 | 施工现场地面交货 |  | G00M-500090234-00010 | 050057481200010 | 400237026100010 | 500090234 | 智能一体化电源系统,DC220V,200A | 500090234-0440