## 10kV钢芯铝绞线
分标编号 | 包名称 | 分包编号 | 项目单位 | 需求单位 | 项目名称 | 工程电压等级 | 物资名称 | 物资描述 | 单位 | 数量 | 首批交货日期 | 最后一批交货日期 | 交货地点 | 交货方式 | 备注 | 技术规范编码 | 网省采购申请号 | 总部采购申请号 | 物料编码 | 扩展描述 | 扩展编码
0125AA-1402003-9999 | 包1 | 100 | 国网冀北电力有限公司 | 国网冀北电力有限公司承德供电公司 |  | 无电压等级 | 钢芯铝绞线,JL/G1A,120/20 | 钢芯铝绞线-型号:JL/G1A,标称截面mm2:120/20 | 吨 | 13.89 | 2025-06-01 | 2026-05-31 | 河北省承德市 | 买方指定仓库地面交货 |  | 9999-500026691-00001 | 044009257200010 | 400249244400010 | 500026691 | 无 | 500026691-0001
0125AA-1402003-9999 | 包1 | 100 | 国网冀北电力有限公司 | 国网冀北电力有限公司秦皇岛供电公司 |  | 无电压等级 | 钢芯铝绞线,JL/G1A,120/20 | 钢芯铝绞线-型号:JL/G1A,标称截面mm2:120/20 | 吨 | 7.16 | 2025-06-01 | 2026-05-31 | 河北省秦皇岛市 | 买方指定仓库地面交货 |  | 9999-500026691-00001 | 044009297600010 | 400249267900010 | 500026691 | 无 | 500026691-0001
0125AA-1402003-9999 | 包1 | 100 | 国网冀北电力有限公司 | 国网冀北电力有限公司承德供电公司 |  | 无电压等级 | 钢芯铝绞线,JL/G1A,70/10 | 钢芯铝绞线-型号:JL/G1A,标称截面mm2:70/10 | 吨 | 17.1 | 2025-06-01 | 2026-05-31 | 河北省承德市 | 买方指定仓库地面交货 |  | 9999-500026698-00001 | 044009257300010 | 400249244500010 | 500026698 | 无 | 500026698-0001
0125AA-1402003-9999 | 包1 | 100 | 国网冀北电力有限公司 | 国网冀北电力有限公司唐山供电公司 |  | 无电压等级 | 钢芯铝绞线,JL/G1A,120/20 | 钢芯铝绞线-型号:JL/G1A,标称截面mm2:120/20 | 吨 | 2.643 | 2025-06-01 | 2026-05-31 | 河北唐山 | 买方指定仓库地面交货 |  | 9999-500026691-00001 | 044009321900010 | 400249303000010 | 500026691 | 无 | 500026691-0001
0125AA-1402003-9999 | 包1 | 100 | 国网冀北电力有限公司 | 国网冀北电力有限公司唐山供电公司 |  | 无电压等级 | 钢芯铝绞线,JL/G1A,185/30 | 钢芯铝绞线-型号:JL/G1A,标称截面mm2:185/30 | 吨 | 2.216 | 2025-06-01 | 2026-05-31 | 河北唐山 | 买方指定仓库地面交货 |  | 9999-500027425-00001 | 044009322700010 | 400249303800010 | 500027425 | 无 | 500027425-0001
0125AA-1402003-9999 | 包1 | 100 | 国网冀北电力有限公司 | 国网冀北电力有限公司承德供电公司 |  | 无电压等级 | 钢芯铝绞线,JL/G1A,185/25 | 钢芯铝绞线-型号:JL/G1A,标称截面mm2:185/25 | 吨 | 1.538 | 2025-06-01 | 2026-05-31 | 河北省承德市 | 买方指定仓库地面交货 |  | 9999-500026704-00001 | 044009257600010 | 400249244800010 | 500026704 | 无 | 500026704-0001
0125AA-1402003-9999 | 包1 | 100 | 国网冀北电力有限公司 | 国网冀北电力有限公司承德供电公司 |  | 无电压等级 | 钢芯铝绞线,JL/G1A,240/30 | 钢芯铝绞线-型号:JL/G1A,标称截面mm2:240/30 | 吨 | 1.622 | 2025-06-01 | 2026-05-31 | 河北省承德市 | 买方指定仓库地面交货 |  | 9999-500026702-00001 | 044009257400010 | 400249244600010 | 500026702 | 无 | 500026702-0001
0125AA-1402003-9999 | 包1 | 100 | 国网冀北电力有限公司 | 国网冀北电力有限公司唐山供电公司 |  | 无电压等级 | 钢芯铝绞线,JL/G1A,70/10 | 钢芯铝绞线-型号:JL/G1A,标称截面mm2:70/10 | 吨 | 2.96 | 2025-06-01 | 2026-05-31 | 河北唐山 | 买方指定仓库地面交货 |  | 9999-500026698-00001 | 044009322000010 | 400249303100010 | 500026698 | 无 | 500026698-0001
0125AA-1402003-9999 | 包1 | 100 | 国网冀北电力有限公司 | 国网冀北电力有限公司张家口供电公司 |  | 无电压等级 | 钢芯铝绞线,JL/G1A,70/10 | 钢芯铝绞线-型号:JL/G1A,标称截面mm2:70/10 | 吨 | 12.184 | 2025-06-01 | 2026-05-31 | 河北省 | 买方指定仓库地面交货 |  | 9999-500026698-00001 | 044009243000010 | 400249233200010 | 500026698 | 无 | 500026698-0001
0125AA-1402003-9999 | 包1 | 100 | 国网冀北电力有限公司 | 国网冀北电力有限公司承德供电公司 |  | 无电压等级 | 钢芯铝绞线,JL/G1A,150/20 | 钢芯铝绞线-型号:JL/G1A,标称截面mm2:150/20 | 吨 | 24.185 | 2025-06-01 | 2026-05-31 | 河北省承德市 | 买方指定仓库地面交货 |  | 9999-500026703-00001 | 044009257500010 | 400249244700010 | 500026703 | 无 | 500026703-0001
0125AA-1402003-9999 | 包1 | 100 | 国网冀北电力有限公司 | 国网冀北电力有限公司秦皇岛供电公司 |  | 无电压等级 | 钢芯铝绞线,JL/G1A,70/10 | 钢芯铝绞线-型号:JL/G1A,标称截面mm2:70/10 | 吨 | 2.425 | 2025-06-01 | 2026-05-31 | 河北省秦皇岛市 | 买方指定仓库地面交货 |  | 9999-500026698-00001 | 044009297700010 | 400249268000010 | 500026698 | 无 | 500026698-0001
0125AA-1402003-9999 | 包1 | 100 | 国网冀北电力有限公司 | 国网冀北电力有限公司唐山供电公司 |  | 无电压等级 | 钢芯铝绞线,JL/G1A,150/20 | 钢芯铝绞线-型号:JL/G1A,标称截面mm2:150/20 | 吨 | 0.976 | 2025-06-01 | 2026-05-31 | 河北唐山 | 买方指定仓库地面交货 |  | 9999-500026703-00001 | 044009322200010 | 400249303300010 | 500026703 | 无 | 500026703-0001
0125AA-1402003-9999 | 包1 | 100 | 国网冀北电力有限公司 | 国网冀北电力有限公司秦皇岛供电公司 |  | 无电压等级 | 钢芯铝绞线,JL/G1A,240/30 | 钢芯铝绞线-型号:JL/G1A,标称截面mm2:240/30 | 吨 | 27.818 | 2025-06-01 | 2026-05-31 | 河北省秦皇岛市 | 买方指定仓库地面交货 |  | 9999-500026702-00001 | 044009297800010 | 400249268100010 | 500026702 | 无 | 500026702-0001
0125AA-1402003-9999 | 包1 | 100 | 国网冀北电力有限公司 | 国网冀北电力有限公司秦皇岛供电公司 |  | 无电压等级 | 钢芯铝绞线,JL/G1A,240/40 | 钢芯铝绞线-型号:JL/G1A,标称截面mm2:240/40 | 吨 | 0.08 | 2025-06-01 | 2026-05-31 | 河北省秦皇岛市 | 买方指定仓库地面交货 |  | 9999-500027421-00001 | 044009298200010 | 400249268500010 | 500027421 | 无 | 500027421-0001
0125AA-1402003-9999 | 包1 | 100 | 国网冀北电力有限公司 | 国网冀北电力有限公司唐山供电公司 |  | 无电压等级 | 钢芯铝绞线,JL/G1A,240/30 | 钢芯铝绞线-型号:JL/G1A,标称截面mm2:240/30 | 吨 | 14.324 | 2025-06-01 | 2026-05-31 | 河北唐山 | 买方指定仓库地面交货 |  | 9999-500026702-00001 | 044009322100010 | 400249303200010 | 500026702 | 无 | 500026702-0001
0125AA-1402003-9999 | 包1 | 100 | 国网冀北电力有限公司 | 国网冀北电力有限公司张家口供电公司 |  | 无电压等级 | 钢芯铝绞线,JL/G1A,120/20 | 钢芯铝绞线-型号:JL/G1A,标称截面mm2:120/20 | 吨 | 1.776 | 2025-06-01 | 2026-05-31 | 河北省 | 买方指定仓库地面交货 |  | 9999-500026691-00001 | 044009242900010 | 400249233100010 | 500026691 | 无 | 500026691-0001

## 线路柱式瓷绝缘子
分标编号 | 包名称 | 分包编号 | 项目单位 | 需求单位 | 项目名称 | 工程电压等级 | 物资名称 | 物资描述 | 单位 | 数量 | 首批交货日期 | 最后一批交货日期 | 交货地点 | 交货方式 | 备注 | 技术规范编码 | 网省采购申请号 | 总部采购申请号 | 物料编码 | 扩展描述 | 扩展编码
0125AA-1405037-9999 | 包1 | 100 | 国网冀北电力有限公司 | 国网冀北电力有限公司张家口供电公司 |  | 无电压等级 | 线路柱式瓷绝缘子,R5ET105L,125,283,360 | 线路柱式瓷绝缘子-型号:R5ET105L,公称直径mm:125,公称结构高度mm:283,公称爬电距离mm:360 | 只 | 2651 | 2025-06-01 | 2026-05-31 | 河北省 | 买方指定仓库地面交货 |  | 9995-500122534-00001 | 044009248000010 | 400249238200010 | 500122534 |  | 500122534-0001
0125AA-1405037-9999 | 包1 | 100 | 国网冀北电力有限公司 | 国网冀北电力有限公司张家口供电公司 |  | 无电压等级 | 线路柱式瓷绝缘子,R5ET105L,125,283,360 | 线路柱式瓷绝缘子-型号:R5ET105L,公称直径mm:125,公称结构高度mm:283,公称爬电距离mm:360 | 只 | 776 | 2025-06-01 | 2026-05-31 | 河北省 | 买方指定仓库地面交货 |  | 9995-500122534-00001 | 044009248100010 | 400249238300010 | 500122534 |  | 500122534-0001
0125AA-1405037-9999 | 包1 | 100 | 国网冀北电力有限公司 | 国网冀北电力有限公司承德供电公司 |  | 无电压等级 | 线路柱式瓷绝缘子,R12.5ET125N,160,305,400 | 线路柱式瓷绝缘子-型号:R12.5ET125N,公称直径mm:160,公称结构高度mm:305,公称爬电距离mm:400 | 只 | 15648 | 2025-06-01 | 2026-05-31 | 河北省承德市 | 买方指定仓库地面交货 |  | 9995-500122522-00001 | 044009261300010 | 400249248400010 | 500122522 |  | 500122522-0002
0125AA-1405037-9999 | 包1 | 100 | 国网冀北电力有限公司 | 国网冀北电力有限公司张家口供电公司 |  | 无电压等级 | 线路柱式瓷绝缘子,R12.5ET150N,170,336,534 | 线路柱式瓷绝缘子-型号:R12.5ET150N,公称直径mm:170,公称结构高度mm:336,公称爬电距离mm:534 | 只 | 35 | 2025-06-01 | 2026-05-31 | 河北省 | 买方指定仓库地面交货 |  | 9995-500122541-00001 | 044009248300010 | 400249238500010 | 500122541 |  | 500122541-0001
0125AA-1405037-9999 | 包1 | 100 | 国网冀北电力有限公司 | 国网冀北电力有限公司唐山供电公司 |  | 无电压等级 | 线路柱式瓷绝缘子,R5ET105L,125,283,360 | 线路柱式瓷绝缘子-型号:R5ET105L,公称直径mm:125,公称结构高度mm:283,公称爬电距离mm:360 | 只 | 87 | 2025-06-01 | 2026-05-31 | 河北唐山 | 买方指定仓库地面交货 |  | 9995-500122534-00002 | 044009326700010 | 400249275100010 | 500122534 |  | 500122534-0002
0125AA-1405037-9999 | 包1 | 100 | 国网冀北电力有限公司 | 国网冀北电力有限公司唐山供电公司 |  | 无电压等级 | 线路柱式瓷绝缘子,R12.5ET125N,160,305,400 | 线路柱式瓷绝缘子-型号:R12.5ET125N,公称直径mm:160,公称结构高度mm:305,公称爬电距离mm:400 | 只 | 480 | 2025-06-01 | 2026-05-31 | 河北唐山 | 买方指定仓库地面交货 |  | 9995-500122522-00002 | 044009326600010 | 400249275000010 | 500122522 |  | 500122522-0003
0125AA-1405037-9999 | 包1 | 100 | 国网冀北电力有限公司 | 国网冀北电力有限公司廊坊供电公司 |  | 无电压等级 | 线路柱式瓷绝缘子,R12.5ET125N,160,305,400 | 线路柱式瓷绝缘子-型号:R12.5ET125N,公称直径mm:160,公称结构高度mm:305,公称爬电距离mm:400 | 只 | 67 | 2025-06-01 | 2026-05-31 | 河北省廊坊市广阳区 | 买方指定仓库地面交货 |  | 9995-500122522-00002 | 044009353400010 | 400249255500010 | 500122522 |  | 500122522-0003
0125AA-1405037-9999 | 包1 | 100 | 国网冀北电力有限公司 | 国网冀北电力有限公司唐山供电公司 |  | 无电压等级 | 线路柱式瓷绝缘子,R12.5ET125N,160,305,400 | 线路柱式瓷绝缘子-型号:R12.5ET125N,公称直径mm:160,公称结构高度mm:305,公称爬电距离mm:400 | 只 | 6423 | 2025-06-01 | 2026-05-31 | 河北唐山 | 买方指定仓库地面交货 |  | 9995-500122522-00001 | 044009326500010 | 400249274900010 | 500122522 |  | 500122522-0002
0125AA-1405037-9999 | 包1 | 100 | 国网冀北电力有限公司 | 国网冀北电力有限公司承德供电公司 |  | 无电压等级 | 线路柱式瓷绝缘子,R12.5ET125N,160,305,400 | 线路柱式瓷绝缘子-型号:R12.5ET125N,公称直径mm:160,公称结构高度mm:305,公称爬电距离mm:400 | 只 | 1633 | 2025-06-01 | 2026-05-31 | 河北省承德市 | 买方指定仓库地面交货 |  | 9995-500122522-00002 | 044009261400010 | 400249248500010 | 500122522 |  | 500122522-0003
0125AA-1405037-9999 | 包1 | 100 | 国网冀北电力有限公司 | 国网冀北电力有限公司廊坊供电公司 |  | 无电压等级 | 线路柱式瓷绝缘子,R12.5ET125N,160,305,400 | 线路柱式瓷绝缘子-型号:R12.5ET125N,公称直径mm:160,公称结构高度mm:305,公称爬电距离mm:400 | 只 | 3526 | 2025-06-01 | 2026-05-31 | 河北省廊坊市广阳区 | 买方指定仓库地面交货 |  | 9995-500122522-00001 | 044009353300010 | 400249255300010 | 500122522 |  | 500122522-0002
0125AA-1405037-9999 | 包1 | 100 | 国网冀北电力有限公司 | 国网冀北电力有限公司秦皇岛供电公司 |  | 无电压等级 | 线路柱式瓷绝缘子,R12.5ET125N,160,305,400 | 线路柱式瓷绝缘子-型号:R12.5ET125N,公称直径mm:160,公称结构高度mm:305,公称爬电距离mm:400 | 只 | 6858 | 2025-06-01 | 2026-05-31 | 河北省秦皇岛市 | 买方指定仓库地面交货 |  | 9995-500122522-00001 | 044009309400010 | 400249293600010 | 500122522 |  | 500122522-0002
0125AA-1405037-9999 | 包1 | 100 | 国网冀北电力有限公司 | 国网冀北电力有限公司张家口供电公司 |  | 无电压等级 | 线路柱式瓷绝缘子,R12.5ET150N,170,336,534 | 线路柱式瓷绝缘子-型号:R12.5ET150N,公称直径mm:170,公称结构高度mm:336,公称爬电距离mm:534 | 只 | 2667 | 2025-06-01 | 2026-05-31 | 河北省 | 买方指定仓库地面交货 |  | 9995-500122541-00001 | 044009248200010 | 400249238400010 | 500122541 |  | 500122541-0001
0125AA-1405037-9999 | 包1 | 100 | 国网冀北电力有限公司 | 国网冀北电力有限公司廊坊供电公司 |  | 无电压等级 | 线路柱式瓷绝缘子,R12.5ET150N,170,336,534 | 线路柱式瓷绝缘子-型号:R12.5ET150N,公称直径mm:170,公称结构高度mm:336,公称爬电距离mm:534 | 只 | 17 | 2025-06-01 | 2026-05-31 | 河北省廊坊市广阳区 | 买方指定仓库地面交货 |  | 9995-500122541-00002 | 044009353600010 | 400249257100010 | 500122541 |  | 500122541-0002
0125AA-1405037-9999 | 包1 | 100 | 国网冀北电力有限公司 | 国网冀北电力有限公司唐山供电公司 |  | 无电压等级 | 线路柱式瓷绝缘子,R12.5ET150N,170,336,534 | 线路柱式瓷绝缘子-型号:R12.5ET150N,公称直径mm:170,公称结构高度mm:336,公称爬电距离mm:534 | 只 | 521 | 2025-06-01 | 2026-05-31 | 河北唐山 | 买方指定仓库地面交货 |  | 9995-500122541-00002 | 044009326900010 | 400249275300010 | 500122541 |  | 500122541-0002
0125AA-1405037-9999 | 包1 | 100 | 国网冀北电力有限公司 | 国网冀北电力有限公司秦皇岛供电公司 |  | 无电压等级 | 线路柱式瓷绝缘子,R12.5ET150N,170,336,534 | 线路柱式瓷绝缘子-型号:R12.5ET150N,公称直径mm:170,公称结构高度mm:336,公称爬电距离mm:534 | 只 | 93 | 2025-06-01 | 2026-05-31 | 河北省秦皇岛市 | 买方指定仓库地面交货 |  | 9995-500122541-00001 | 044009309000010 | 400249293200010 | 500122541 |  | 500122541-0001
0125AA-1405037-9999 | 包1 | 100 | 国网冀北电力有限公司 | 国网冀北电力有限公司秦皇岛供电公司 |  | 无电压等级 | 线路柱式瓷绝缘子,R5ET105L,125,283,360 | 线路柱式瓷绝缘子-型号:R5ET105L,公称直径mm:125,公称结构高度mm:283,公称爬电距离mm:360 | 只 | 1 | 2025-06-01 | 2026-05-31 | 河北省秦皇岛市 | 买方指定仓库地面交货 |  | 9995-500122534-00002 | 044009309100010 | 400249293300010 | 500122534 |  | 500122534-0002
0125AA-1405037-9999 | 包1 | 100 | 国网冀北电力有限公司 | 国网冀北电力有限公司廊坊供电公司 |  | 无电压等级 | 线路柱式瓷绝缘子,R12.5ET150N,170,336,534 | 线路柱式瓷绝缘子-型号:R12.5ET150N,公称直径mm:170,公称结构高度mm:336,公称爬电距离mm:534 | 只 | 1379 | 2025-06-01 | 2026-05-31 | 河北省廊坊市广阳区 | 买方指定仓库地面交货 |  | 9995-500122541-00001 | 044009353500010 | 400249255700010 | 500122541 |  | 500122541-0001
0125AA-1405037-9999 | 包1 | 100 | 国网冀北电力有限公司 | 国网冀北电力有限公司秦皇岛供电公司 |  | 无电压等级 | 线路柱式瓷绝缘子,R5ET105L,125,283,360 | 线路柱式瓷绝缘子-型号:R5ET105L,公称直径mm:125,公称结构高度mm:283,公称爬电距离mm:360 | 只 | 10 | 2025-06-01 | 2026-05-31 | 河北省秦皇岛市 | 买方指定仓库地面交货 |  | 9995-500122534-00001 | 044009309200010 | 400249293400010 | 500122534 |  | 500122534-0001
0125AA-1405037-9999 | 包1 | 100 | 国网冀北电力有限公司 | 国网冀北电力有限公司张家口供电公司 |  | 无电压等级 | 线路柱式瓷绝缘子,R12.5ET125N,160,305,400 | 线路柱式瓷绝缘子-型号:R12.5ET125N,公称直径mm:160,公称结构高度mm:305,公称爬电距离mm:400 | 只 | 1067 | 2025-06-01 | 2026-05-31 | 河北省 | 买方指定仓库地面交货 |  | 9995-500122522-00001 | 044009247900010 | 400249238100010 | 500122522 |  | 500122522-0002
0125AA-1405037-9999 | 包1 | 100 | 国网冀北电力有限公司 | 国网冀北电力有限公司张家口供电公司 |  | 无电压等级 | 线路柱式瓷绝缘子,R12.5ET125N,160,305,400 | 线路柱式瓷绝缘子-型号:R12.5ET125N,公称直径mm:160,公称结构高度mm:305,公称爬电距离mm:400 | 只 | 16442 | 2025-06-01 | 2026-05-31 | 河北省 | 买方指定仓库地面交货 |  | 9995-500122522-00001 | 044009247800010 | 400249238000010 | 500122522 |  | 500122522-0002
0125AA-1405037-9999 | 包1 | 100 | 国网冀北电力有限公司 | 国网冀北电力有限公司唐山供电公司 |  | 无电压等级 | 线路柱式瓷绝缘子,R12.5ET150N,170,336,534 | 线路柱式瓷绝缘子-型号:R12.5ET150N,公称直径mm:170,公称结构高度mm:336,公称爬电距离mm:534 | 只 | 9758 | 2025-06-01 | 2026-05-31 | 河北唐山 | 买方指定仓库地面交货 |  | 9995-500122541-00001 | 044009326800010 | 400249275200010 | 500122541 |  | 500122541-0001
0125AA-1405037-9999 | 包1 | 100 | 国网冀北电力有限公司 | 国网冀北电力有限公司秦皇岛供电公司 |  | 无电压等级 | 线路柱式瓷绝缘子,R12.5ET125N,160,305,400 | 线路柱式瓷绝缘子-型号:R12.5ET125N,公称直径mm:160,公称结构高度mm:305,公称爬电距离mm:400 | 只 | 877 | 2025-06-01 | 2026-05-31 | 河北省秦皇岛市 | 买方指定仓库地面交货 |  | 9995-500122522-00002 | 044009309300010 | 400249293500010 | 500122522 |  | 500122522-0003
0125AA-1405037-9999 | 包2 | 200 | 国网冀北电力有限公司 | 国网冀北电力有限公司廊坊供电公司 |  | 无电压等级 | 线路柱式瓷绝缘子,R12.5ET150N,170,336,534 | 线路柱式瓷绝缘子-型号:R12.5ET150N,公称直径mm:170,公称结构高度mm:336,公称爬电距离mm:534 | 只 | 16 | 2025-06-01 | 2026-05-31 | 河北省廊坊市广阳区 | 买方指定仓库地面交货 |  | 9995-500122541-00002 | 044009353600010 | 400249257100010 | 500122541 |  | 500122541-0002
0125AA-1405037-9999 | 包2 | 200 | 国网冀北电力有限公司 | 国网冀北电力有限公司张家口供电公司 |  | 无电压等级 | 线路柱式瓷绝缘子,R5ET105L,125,283,360 | 线路柱式瓷绝缘子-型号:R5ET105L,公称直径mm:125,公称结构高度mm:283,公称爬电距离mm:360 | 只 | 731 | 2025-06-01 | 2026-05-31 | 河北省 | 买方指定仓库地面交货 |  | 9995-500122534-00001 | 044009248100010 | 400249238300010 | 500122534 |  | 500122534-0001
0125AA-1405037-9999 | 包2 | 200 | 国网冀北电力有限公司 | 国网冀北电力有限公司秦皇岛供电公司 |  | 无电压等级 | 线路柱式瓷绝缘子,R12.5ET125N,160,305,400 | 线路柱式瓷绝缘子-型号:R12.5ET125N,公称直径mm:160,公称结构高度mm:305,公称爬电距离mm:400 | 只 | 826 | 2025-06-01 | 2026-05-31 | 河北省秦皇岛市 | 买方指定仓库地面交货 |  | 9995-500122522-00002 | 044009309300010 | 400249293500010 | 500122522 |  | 500122522-0003
0125AA-1405037-9999 | 包2 | 200 | 国网冀北电力有限公司 | 国网冀北电力有限公司承德供电公司 |  | 无电压等级 | 线路柱式瓷绝缘子,R12.5ET125N,160,305,400 | 线路柱式瓷绝缘子-型号:R12.5ET125N,公称直径mm:160,公称结构高度mm:305,公称爬电距离mm:400 | 只 | 14743 | 2025-06-01 | 2026-05-31 | 河北省承德市 | 买方指定仓库地面交货 |  | 9995-500122522-00001 | 044009261300010 | 400249248400010 | 500122522 |  | 500122522-0002
0125AA-1405037-9999 | 包2 | 200 | 国网冀北电力有限公司 | 国网冀北电力有限公司张家口供电公司 |  | 无电压等级 | 线路柱式瓷绝缘子,R12.5ET150N,170,336,534 | 线路柱式瓷绝缘子-型号:R12.5ET150N,公称直径mm:170,公称结构高度mm:336,公称爬电距离mm:534 | 只 | 33 | 2025-06-01 | 2026-05-31 | 河北省 | 买方指定仓库地面交货 |  | 9995-500122541-00001 | 044009248300010 | 400249238500010 | 500122541 |  | 500122541-0001
0125AA-1405037-9999 | 包2 | 200 | 国网冀北电力有限公司 | 国网冀北电力有限公司唐山供电公司 |  | 无电压等级 | 线路柱式瓷绝缘子,R5ET105L,125,283,360 | 线路柱式瓷绝缘子-型号:R5ET105L,公称直径mm:125,公称结构高度mm:283,公称爬电距离mm:360 | 只 | 82 | 2025-06-01 | 2026-05-31 | 河北唐山 | 买方指定仓库地面交货 |  | 9995-500122534-00002 | 044009326700010 | 400249275100010 | 500122534 |  | 500122534-0002
0125AA-1405037-9999 | 包2 | 200 | 国网冀北电力有限公司 | 国网冀北电力有限公司唐山供电公司 |  | 无电压等级 | 线路柱式瓷绝缘子,R12.5ET125N,160,305,400 | 线路柱式瓷绝缘子-型号:R12.5ET125N,公称直径mm:160,公称结构高度mm:305,公称爬电距离mm:400 | 只 | 452 | 2025-06-01 | 2026-05-31 | 河北唐山 | 买方指定仓库地面交货 |  | 9995-500122522-00002 | 044009326600010 | 400249275000010 | 500122522 |  | 500122522-0003
0125AA-1405037-9999 | 包2 | 200 | 国网冀北电力有限公司 | 国网冀北电力有限公司廊坊供电公司 |  | 无电压等级 | 线路柱式瓷绝缘子,R12.5ET125N,160,305,400 | 线路柱式瓷绝缘子-型号:R12.5ET125N,公称直径mm:160,公称结构高度mm:305,公称爬电距离mm:400 | 只 | 64 | 2025-06-01 | 2026-05-31 | 河北省廊坊市广阳区 | 买方指定仓库地面交货 |  | 9995-500122522-00002 | 044009353400010 | 400249255500010 | 500122522 |  | 500122522-0003
0125AA-1405037-9999 | 包2 | 200 | 国网冀北电力有限公司 | 国网冀北电力有限公司唐山供电公司 |  | 无电压等级 | 线路柱式瓷绝缘子,R12.5ET125N,160,305,400 | 线路柱式瓷绝缘子-型号:R12.5ET125N,公称直径mm:160,公称结构高度mm:305,公称爬电距离mm:400 | 只 | 6051 | 2025-06-01 | 2026-05-31 | 河北唐山 | 买方指定仓库地面交货 |  | 9995-500122522-00001 | 044009326500010 | 400249274900010 | 500122522 |  | 500122522-0002
0125AA-1405037-9999 | 包2 | 200 | 国网冀北电力有限公司 | 国网冀北电力有限公司承德供电公司 |  | 无电压等级 | 线路柱式瓷绝缘子,R12.5ET125N,160,305,400 | 线路柱式瓷绝缘子-型号:R12.5ET125N,公称直径mm:160,公称结构高度mm:305,公称爬电距离mm:400 | 只 | 1539 | 2025-06-01 | 2026-05-31 | 河北省承德市 | 买方指定仓库地面交货 |  | 9995-500122522-00002 | 044009261400010 | 400249248500010 | 500122522 |  | 500122522-0003
0125AA-1405037-9999 | 包2 | 200 | 国网冀北电力有限公司 | 国网冀北电力有限公司廊坊供电公司 |  | 无电压等级 | 线路柱式瓷绝缘子,R12.5ET125N,160,305,400 | 线路柱式瓷绝缘子-型号:R12.5ET125N,公称直径mm:160,公称结构高度mm:305,公称爬电距离mm:400 | 只 | 3322 | 2025-06-01 | 2026-05-31 | 河北省廊坊市广阳区 | 买方指定仓库地面交货 |  | 9995-500122522-00001 | 044009353300010 | 400249255300010 | 500122522 |  | 500122522-0002
0125AA-1405037-9999 | 包2 | 200 | 国网冀北电力有限公司 | 国网冀北电力有限公司秦皇岛供电公司 |  | 无电压等级 | 线路柱式瓷绝缘子,R12.5ET125N,160,305,400 | 线路柱式瓷绝缘子-型号:R12.5ET125N,公称直径mm:160,公称结构高度mm:305,公称爬电距离mm:400 | 只 | 6462 | 2025-06-01 | 2026-05-31 | 河北省秦皇岛市 | 买方指定仓库地面交货 |  | 9995-500122522-00001 | 044009309400010 | 400249293600010 | 500122522 |  | 500122522-0002
0125AA-1405037-9999 | 包2 | 200 | 国网冀北电力有限公司 | 国网冀北电力有限公司张家口供电公司 |  | 无电压等级 | 线路柱式瓷绝缘子,R12.5ET150N,170,336,534 | 线路柱式瓷绝缘子-型号:R12.5ET150N,公称直径mm:170,公称结构高度mm:336,公称爬电距离mm:534 | 只 | 2513 | 2025-06-01 | 2026-05-31 | 河北省 | 买方指定仓库地面交货 |  | 9995-500122541-00001 | 044009248200010 | 400249238400010 | 500122541 |  | 500122541-0001
0125AA-1405037-9999 | 包2 | 200 | 国网冀北电力有限公司 | 国网冀北电力有限公司唐山供电公司 |  | 无电压等级 | 线路柱式瓷绝缘子,R12.5ET150N,170,336,534 | 线路柱式瓷绝缘子-型号:R12.5ET150N,公称直径mm:170,公称结构高度mm:336,公称爬电距离mm:534 | 只 | 491 | 2025-06-01 | 2026-05-31 | 河北唐山 | 买方指定仓库地面交货 |  | 9995-500122541-00002 | 044009326900010 | 400249275300010 | 500122541 |  | 500122541-0002
0125AA-1405037-9999 | 包2 | 200 | 国网冀北电力有限公司 | 国网冀北电力有限公司秦皇岛供电公司 |  | 无电压等级 | 线路柱式瓷绝缘子,R12.5ET150N,170,336,534 | 线路柱式瓷绝缘子-型号:R12.5ET150N,公称直径mm:170,公称结构高度mm:336,公称爬电距离mm:534 | 只 | 88 | 2025-06-01 | 2026-05-31 | 河北省秦皇岛市 | 买方指定仓库地面交货 |  | 9995-500122541-00001 | 044009309000010 | 400249293200010 | 500122541 |  | 500122541-0001
0125AA-1405037-9999 | 包2 | 200 | 国网冀北电力有限公司 | 国网冀北电力有限公司秦皇岛供电公司 |  | 无电压等级 | 线路柱式瓷绝缘子,R5ET105L,125,283,360 | 线路柱式瓷绝缘子-型号:R5ET105L,公称直径mm:125,公称结构高度mm:283,公称爬电距离mm:360 | 只 | 1 | 2025-06-01 | 2026-05-31 | 河北省秦皇岛市 | 买方指定仓库地面交货 |  | 9995-500122534-00002 | 044009309100010 | 400249293300010 | 500122534 |  | 500122534-0002
0125AA-1405037-9999 | 包2 | 200 | 国网冀北电力有限公司 | 国网冀北电力有限公司廊坊供电公司 |  | 无电压等级 | 线路柱式瓷绝缘子,R12.5ET150N,170,336,534 | 线路柱式瓷绝缘子-型号:R12.5ET150N,公称直径mm:170,公称结构高度mm:336,公称爬电距离mm:534 | 只 | 1299 | 2025-06-01 | 2026-05-31 | 河北省廊坊市广阳区 | 买方指定仓库地面交货 |  | 9995-500122541-00001 | 044009353500010 | 400249255700010 | 500122541 |  | 500122541-0001
0125AA-1405037-9999 | 包2 | 200 | 国网冀北电力有限公司 | 国网冀北电力有限公司秦皇岛供电公司 |  | 无电压等级 | 线路柱式瓷绝缘子,R5ET105L,125,283,360 | 线路柱式瓷绝缘子-型号:R5ET105L,公称直径mm:125,公称结构高度mm:283,公称爬电距离mm:360 | 只 | 8 | 2025-06-01 | 2026-05-31 | 河北省秦皇岛市 | 买方指定仓库地面交货 |  | 9995-500122534-00001 | 044009309200010 | 400249293400010 | 500122534 |  | 500122534-0001
0125AA-1405037-9999 | 包2 | 200 | 国网冀北电力有限公司 | 国网冀北电力有限公司张家口供电公司 |  | 无电压等级 | 线路柱式瓷绝缘子,R12.5ET125N,160,305,400 | 线路柱式瓷绝缘子-型号:R12.5ET125N,公称直径mm:160,公称结构高度mm:305,公称爬电距离mm:400 | 只 | 1006 | 2025-06-01 | 2026-05-31 | 河北省 | 买方指定仓库地面交货 |  | 9995-500122522-00001 | 044009247900010 | 400249238100010 | 500122522 |  | 500122522-0002
0125AA-1405037-9999 | 包2 | 200 | 国网冀北电力有限公司 | 国网冀北电力有限公司张家口供电公司 |  | 无电压等级 | 线路柱式瓷绝缘子,R12.5ET125N,160,305,400 | 线路柱式瓷绝缘子-型号:R12.5ET125N,公称直径mm:160,公称结构高度mm:305,公称爬电距离mm:400 | 只 | 15492 | 2025-06-01 | 2026-05-31 | 河北省 | 买方指定仓库地面交货 |  | 9995-500122522-00001 | 044009247800010 | 400249238000010 | 500122522 |  | 500122522-0002
0125AA-1405037-9999 | 包2 | 200 | 国网冀北电力有限公司 | 国网冀北电力有限公司唐山供电公司 |  | 无电压等级 | 线路柱式瓷绝缘子,R12.5ET150N,170,336,534 | 线路柱式瓷绝缘子-型号:R12.5ET150N,公称直径mm:170,公称结构高度mm:336,公称爬电距离mm:534 | 只 | 9194 | 2025-06-01 | 2026-05-31 | 河北唐山 | 买方指定仓库地面交货 |  | 9995-500122541-00001 | 044009326800010 | 400249275200010 | 500122541 |  | 500122541-0001
0125AA-1405037-9999 | 包2 | 200 | 国网冀北电力有限公司 | 国网冀北电力有限公司张家口供电公司 |  | 无电压等级 | 线路柱式瓷绝缘子,R5ET105L,125,283,360 | 线路柱式瓷绝缘子-型号:R5ET105L,公称直径mm:125,公称结构高度mm:283,公称爬电距离mm:360 | 只 | 2498 | 2025-06-01 | 2026-05-31 | 河北省 | 买方指定仓库地面交货 |  | 9995-500122534-00001 | 044009248000010 | 400249238200010 | 500122534 |  | 500122534-0001
0125AA-1405037-9999 | 包3 | 300 | 国网冀北电力有限公司 | 国网冀北电力有限公司廊坊供电公司 |  | 无电压等级 | 线路柱式瓷绝缘子,R12.5ET150N,170,336,534 | 线路柱式瓷绝缘子-型号:R12.5ET150N,公称直径mm:170,公称结构高度mm:336,公称爬电距离mm:534 | 只 | 15 | 2025-06-01 | 2026-05-31 | 河北省廊坊市广阳区 | 买方指定仓库地面交货 |  | 9995-500122541-00002 | 044009353600010 | 400249257100010 | 500122541 |  | 500122541-0002
0125AA-1405037-9999 | 包3 | 300 | 国网冀北电力有限公司 | 国网冀北电力有限公司张家口供电公司 |  | 无电压等级 | 线路柱式瓷绝缘子,R5ET105L,125,283,360 | 线路柱式瓷绝缘子-型号:R5ET105L,公称直径mm:125,公称结构高度mm:283,公称爬电距离mm:360 | 只 | 686 | 2025-06-01 | 2026-05-31 | 河北省 | 买方指定仓库地面交货 |  | 9995-500122534-00001 | 044009248100010 | 400249238300010 | 500122534 |  | 500122534-0001
0125AA-1405037-9999 | 包3 | 300 | 国网冀北电力有限公司 | 国网冀北电力有限公司秦皇岛供电公司 |  | 无电压等级 | 线路柱式瓷绝缘子,R12.5ET125N,160,305,400 | 线路柱式瓷绝缘子-型号:R12.5ET125N,公称直径mm:160,公称结构高度mm:305,公称爬电距离mm:400 | 只 | 776 | 2025-06-01 | 2026-05-31 | 河北省秦皇岛市 | 买方指定仓库地面交货 |  | 9995-500122522-00002 | 044009309300010 | 400249293500010 | 500122522 |  | 500122522-0003
0125AA-1405037-9999 | 包3 | 300 | 国网冀北电力有限公司 | 国网冀北电力有限公司承德供电公司 |  | 无电压等级 | 线路柱式瓷绝缘子,R12.5ET125N,160,305,400 | 线路柱式瓷绝缘子-型号:R12.5ET125N,公称直径mm:160,公称结构高度mm:305,公称爬电距离mm:400 | 只 | 13839 | 2025-06-01 | 2026-05-31 | 河北省承德市 | 买方指定仓库地面交货 |  | 9995-500122522-00001 | 044009261300010 | 400249248400010 | 500122522 |  | 500122522-0002
0125AA-1405037-9999 | 包3 | 300 | 国网冀北电力有限公司 | 国网冀北电力有限公司张家口供电公司 |  | 无电压等级 | 线路柱式瓷绝缘子,R12.5ET150N,170,336,534 | 线路柱式瓷绝缘子-型号:R12.5ET150N,公称直径mm:170,公称结构高度mm:336,公称爬电距离mm:534 | 只 | 31 | 2025-06-01 | 2026-05-31 | 河北省 | 买方指定仓库地面交货 |  | 9995-500122541-00001 | 044009248300010 | 400249238500010 | 500122541 |  | 500122541-0001
0125AA-1405037-9999 | 包3 | 300 | 国网冀北电力有限公司 | 国网冀北电力有限公司唐山供电公司 |  | 无电压等级 | 线路柱式瓷绝缘子,R5ET105L,125,283,360 | 线路柱式瓷绝缘子-型号:R5ET105L,公称直径mm:125,公称结构高度mm:283,公称爬电距离mm:360 | 只 | 77 | 2025-06-01 | 2026-05-31 | 河北唐山 | 买方指定仓库地面交货 |  | 9995-500122534-00002 | 044009326700010 | 400249275100010 | 500122534 |  | 500122534-0002
0125AA-1405037-9999 | 包3 | 300 | 国网冀北电力有限公司 | 国网冀北电力有限公司唐山供电公司 |  | 无电压等级 | 线路柱式瓷绝缘子,R12.5ET125N,160,305,400 | 线路柱式瓷绝缘子-型号:R12.5ET125N,公称直径mm:160,公称结构高度mm:305,公称爬电距离mm:400 | 只 | 424 | 2025-06-01 | 2026-05-31 | 河北唐山 | 买方指定仓库地面交货 |  | 9995-500122522-00002 | 044009326600010 | 400249275000010 | 500122522 |  | 500122522-0003
0125AA-1405037-9999 | 包3 | 300 | 国网冀北电力有限公司 | 国网冀北电力有限公司廊坊供电公司 |  | 无电压等级 | 线路柱式瓷绝缘子,R12.5ET125N,160,305,400 | 线路柱式瓷绝缘子-型号:R12.5ET125N,公称直径mm:160,公称结构高度mm:305,公称爬电距离mm:400 | 只 | 60 | 2025-06-01 | 2026-05-31 | 河北省廊坊市广阳区 | 买方指定仓库地面交货 |  | 9995-500122522-00002 | 044009353400010 | 400249255500010 | 500122522 |  | 500122522-0003
0125AA-1405037-9999 | 包3 | 300 | 国网冀北电力有限公司 | 国网冀北电力有限公司唐山供电公司 |  | 无电压等级 | 线路柱式瓷绝缘子,R12.5ET125N,160,305,400 | 线路柱式瓷绝缘子-型号:R12.5ET125N,公称直径mm:160,公称结构高度mm:305,公称爬电距离mm:400 | 只 | 5680 | 2025-06-01 | 2026-05-31 | 河北唐山 | 买方指定仓库地面交货 |  | 9995-500122522-00001 | 044009326500010 | 400249274900010 | 500122522 |  | 500122522-0002
0125AA-1405037-9999 | 包3 | 300 | 国网冀北电力有限公司 | 国网冀北电力有限公司承德供电公司 |  | 无电压等级 | 线路柱式瓷绝缘子,R12.5ET125N,160,305,400 | 线路柱式瓷绝缘子-型号:R12.5ET125N,公称直径mm:160,公称结构高度mm:305,公称爬电距离mm:400 | 只 | 1444 | 2025-06-01 | 2026-05-31 | 河北省承德市 | 买方指定仓库地面交货 |  | 9995-500122522-00002 | 044009261400010 | 400249248500010 | 500122522 |  | 500122522-0003
0125AA-1405037-9999 | 包3 | 300 | 国网冀北电力有限公司 | 国网冀北电力有限公司廊坊供电公司 |  | 无电压等级 | 线路柱式瓷绝缘子,R12.5ET125N,160,305,400 | 线路柱式瓷绝缘子-型号:R12.5ET125N,公称直径mm:160,公称结构高度mm:305,公称爬电距离mm:400 | 只 | 3118 | 2025-06-01 | 2026-05-31 | 河北省廊坊市广阳区 | 买方指定仓库地面交货 |  | 9995-500122522-00001 | 044009353300010 | 400249255300010 | 500122522 |  | 500122522-0002
0125AA-1405037-9999 | 包3 | 300 | 国网冀北电力有限公司 | 国网冀北电力有限公司秦皇岛供电公司 |  | 无电压等级 | 线路柱式瓷绝缘子,R12.5ET125N,160,305,400 | 线路柱式瓷绝缘子-型号:R12.5ET125N,公称直径mm:160,公称结构高度mm:305,公称爬电距离mm:400 | 只 | 6065 | 2025-06-01 | 2026-05-31 | 河北省秦皇岛市 | 买方指定仓库地面交货 |  | 9995-500122522-00001 | 044009309400010 | 400249293600010 | 500122522 |  | 500122522-0002
0125AA-1405037-9999 | 包3 | 300 | 国网冀北电力有限公司 | 国网冀北电力有限公司张家口供电公司 |  | 无电压等级 | 线路柱式瓷绝缘子,R12.5ET150N,170,336,534 | 线路柱式瓷绝缘子-型号:R12.5ET150N,公称直径mm:170,公称结构高度mm:336,公称爬电距离mm:534 | 只 | 2359 | 2025-06-01 | 2026-05-31 | 河北省 | 买方指定仓库地面交货 |  | 9995-500122541-00001 | 044009248200010 | 400249238400010 | 500122541 |  | 500122541-0001
0125AA-1405037-9999 | 包3 | 300 | 国网冀北电力有限公司 | 国网冀北电力有限公司唐山供电公司 |  | 无电压等级 | 线路柱式瓷绝缘子,R12.5ET150N,170,336,534 | 线路柱式瓷绝缘子-型号:R12.5ET150N,公称直径mm:170,公称结构高度mm:336,公称爬电距离mm:534 | 只 | 461 | 2025-06-01 | 2026-05-31 | 河北唐山 | 买方指定仓库地面交货 |  | 9995-500122541-00002 | 044009326900010 | 400249275300010 | 500122541 |  | 500122541-0002
0125AA-1405037-9999 | 包3 | 300 | 国网冀北电力有限公司 | 国网冀北电力有限公司秦皇岛供电公司 |  | 无电压等级 | 线路柱式瓷绝缘子,R12.5ET150N,170,336,534 | 线路柱式瓷绝缘子-型号:R12.5ET150N,公称直径mm:170,公称结构高度mm:336,公称爬电距离mm:534 | 只 | 82 | 2025-06-01 | 2026-05-31 | 河北省秦皇岛市 | 买方指定仓库地面交货 |  | 9995-500122541-00001 | 044009309000010 | 400249293200010 | 500122541 |  | 500122541-0001
0125AA-1405037-9999 | 包3 | 300 | 国网冀北电力有限公司 | 国网冀北电力有限公司秦皇岛供电公司 |  | 无电压等级 | 线路柱式瓷绝缘子,R5ET105L,125,283,360 | 线路柱式瓷绝缘子-型号:R5ET105L,公称直径mm:125,公称结构高度mm:283,公称爬电距离mm:360 | 只 | 1 | 2025-06-01 | 2026-05-31 | 河北省秦皇岛市 | 买方指定仓库地面交货 |  | 9995-500122534-00002 | 044009309100010 | 400249293300010 | 500122534 |  | 500122534-0002
0125AA-1405037-9999 | 包3 | 300 | 国网冀北电力有限公司 | 国网冀北电力有限公司廊坊供电公司 |  | 无电压等级 | 线路柱式瓷绝缘子,R12.5ET150N,170,336,534 | 线路柱式瓷绝缘子-型号:R12.5ET150N,公称直径mm:170,公称结构高度mm:336,公称爬电距离mm:534 | 只 | 1220 | 2025-06-01 | 2026-05-31 | 河北省廊坊市广阳区 | 买方指定仓库地面交货 |  | 9995-500122541-00001 | 044009353500010 | 400249255700010 | 500122541 |  | 500122541-0001
0125AA-1405037-9999 | 包3 | 300 | 国网冀北电力有限公司 | 国网冀北电力有限公司秦皇岛供电公司 |  | 无电压等级 | 线路柱式瓷绝缘子,R5ET105L,125,283,360 | 线路柱式瓷绝缘子-型号:R5ET105L,公称直径mm:125,公称结构高度mm:283,公称爬电距离mm:360 | 只 | 8 | 2025-06-01 | 2026-05-31 | 河北省秦皇岛市 | 买方指定仓库地面交货 |  | 9995-500122534-00001 | 044009309200010 | 400249293400010 | 500122534 |  | 500122534-0001
0125AA-1405037-9999 | 包3 | 300 | 国网冀北电力有限公司 | 国网冀北电力有限公司张家口供电公司 |  | 无电压等级 | 线路柱式瓷绝缘子,R12.5ET125N,160,305,400 | 线路柱式瓷绝缘子-型号:R12.5ET125N,公称直径mm:160,公称结构高度mm:305,公称爬电距离mm:400 | 只 | 944 | 2025-06-01 | 2026-05-31 | 河北省 | 买方指定仓库地面交货 |  | 9995-500122522-00001 | 044009247900010 | 400249238100010 | 500122522 |  | 500122522-0002
0125AA-1405037-9999 | 包3 | 300 | 国网冀北电力有限公司 | 国网冀北电力有限公司张家口供电公司 |  | 无电压等级 | 线路柱式瓷绝缘子,R12.5ET125N,160,305,400 | 线路柱式瓷绝缘子-型号:R12.5ET125N,公称直径mm:160,公称结构高度mm:305,公称爬电距离mm:400 | 只 | 14541 | 2025-06-01 | 2026-05-31 | 河北省 | 买方指定仓库地面交货 |  | 9995-500122522-00001 | 044009247800010 | 400249238000010 | 500122522 |  | 500122522-0002
0125AA-1405037-9999 | 包3 | 300 | 国网冀北电力有限公司 | 国网冀北电力有限公司唐山供电公司 |  | 无电压等级 | 线路柱式瓷绝缘子,R12.5ET150N,170,336,534 | 线路柱式瓷绝缘子-型号:R12.5ET150N,公称直径mm:170,公称结构高度mm:336,公称爬电距离mm:534 | 只 | 8629 | 2025-06-01 | 2026-05-31 | 河北唐山 | 买方指定仓库地面交货 |  | 9995-500122541-00001 | 044009326800010 | 400249275200010 | 500122541 |  | 500122541-0001
0125AA-1405037-9999 | 包3 | 300 | 国网冀北电力有限公司 | 国网冀北电力有限公司张家口供电公司 |  | 无电压等级 | 线路柱式瓷绝缘子,R5ET105L,125,283,360 | 线路柱式瓷绝缘子-型号:R5ET105L,公称直径mm:125,公称结构高度mm:283,公称爬电距离mm:360 | 只 | 2345 | 2025-06-01 | 2026-05-31 | 河北省 | 买方指定仓库地面交货 |  | 9995-500122534-00001 | 044009248000010 | 400249238200010 | 500122534 |  | 500122534-0001
0125AA-1405037-9999 | 包4 | 400 | 国网冀北电力有限公司 | 国网冀北电力有限公司廊坊供电公司 |  | 无电压等级 | 线路柱式瓷绝缘子,R12.5ET150N,170,336,534 | 线路柱式瓷绝缘子-型号:R12.5ET150N,公称直径mm:170,公称结构高度mm:336,公称爬电距离mm:534 | 只 | 14 | 2025-06-01 | 2026-05-31 | 河北省廊坊市广阳区 | 买方指定仓库地面交货 |  | 9995-500122541-00002 | 044009353600010 | 400249257100010 | 500122541 |  | 500122541-0002
0125AA-1405037-9999 | 包4 | 400 | 国网冀北电力有限公司 | 国网冀北电力有限公司张家口供电公司 |  | 无电压等级 | 线路柱式瓷绝缘子,R5ET105L,125,283,360 | 线路柱式瓷绝缘子-型号:R5ET105L,公称直径mm:125,公称结构高度mm:283,公称爬电距离mm:360 | 只 | 2191 | 2025-06-01 | 2026-05-31 | 河北省 | 买方指定仓库地面交货 |  | 9995-500122534-00001 | 044009248000010 | 400249238200010 | 500122534 |  | 500122534-0001
0125AA-1405037-9999 | 包4 | 400 | 国网冀北电力有限公司 | 国网冀北电力有限公司秦皇岛供电公司 |  | 无电压等级 | 线路柱式瓷绝缘子,R12.5ET125N,160,305,400 | 线路柱式瓷绝缘子-型号:R12.5ET125N,公称直径mm:160,公称结构高度mm:305,公称爬电距离mm:400 | 只 | 725 | 2025-06-01 | 2026-05-31 | 河北省秦皇岛市 | 买方指定仓库地面交货 |  | 9995-500122522-00002 | 044009309300010 | 400249293500010 | 500122522 |  | 500122522-0003
0125AA-1405037-9999 | 包4 | 400 | 国网冀北电力有限公司 | 国网冀北电力有限公司承德供电公司 |  | 无电压等级 | 线路柱式瓷绝缘子,R12.5ET125N,160,305,400 | 线路柱式瓷绝缘子-型号:R12.5ET125N,公称直径mm:160,公称结构高度mm:305,公称爬电距离mm:400 | 只 | 12934 | 2025-06-01 | 2026-05-31 | 河北省承德市 | 买方指定仓库地面交货 |  | 9995-500122522-00001 | 044009261300010 | 400249248400010 | 500122522 |  | 500122522-0002
0125AA-1405037-9999 | 包4 | 400 | 国网冀北电力有限公司 | 国网冀北电力有限公司张家口供电公司 |  | 无电压等级 | 线路柱式瓷绝缘子,R12.5ET150N,170,336,534 | 线路柱式瓷绝缘子-型号:R12.5ET150N,公称直径mm:170,公称结构高度mm:336,公称爬电距离mm:534 | 只 | 29 | 2025-06-01 | 2026-05-31 | 河北省 | 买方指定仓库地面交货 |  | 9995-500122541-00001 | 044009248300010 | 400249238500010 | 500122541 |  | 500122541-0001
0125AA-1405037-9999 | 包4 | 400 | 国网冀北电力有限公司 | 国网冀北电力有限公司唐山供电公司 |  | 无电压等级 | 线路柱式瓷绝缘子,R5ET105L,125,283,360 | 线路柱式瓷绝缘子-型号:R5ET105L,公称直径mm:125,公称结构高度mm:283,公称爬电距离mm:360 | 只 | 72 | 2025-06-01 | 2026-05-31 | 河北唐山 | 买方指定仓库地面交货 |  | 9995-500122534-00002 | 044009326700010 | 400249275100010 | 500122534 |  | 500122534-0002
0125AA-1405037-9999 | 包4 | 400 | 国网冀北电力有限公司 | 国网冀北电力有限公司唐山供电公司 |  | 无电压等级 | 线路柱式瓷绝缘子,R12.5ET125N,160,305,400 | 线路柱式瓷绝缘子-型号:R12.5ET125N,公称直径mm:160,公称结构高度mm:305,公称爬电距离mm:400 | 只 | 397 | 2025-06-01 | 2026-05-31 | 河北唐山 | 买方指定仓库地面交货 |  | 9995-500122522-00002 | 044009326600010 | 400249275000010 | 500122522 |  | 500122522-0003
0125AA-1405037-9999 | 包4 | 400 | 国网冀北电力有限公司 | 国网冀北电力有限公司廊坊供电公司 |  | 无电压等级 | 线路柱式瓷绝缘子,R12.5ET125N,160,305,400 | 线路柱式瓷绝缘子-型号:R12.5ET125N,公称直径mm:160,公称结构高度mm:305,公称爬电距离mm:400 | 只 | 56 | 2025-06-01 | 2026-05-31 | 河北省廊坊市广阳区 | 买方指定仓库地面交货 |  | 9995-500122522-00002 | 044009353400010 | 400249255500010 | 500122522 |  | 500122522-0003
0125AA-1405037-9999 | 包4 | 400 | 国网冀北电力有限公司 | 国网冀北电力有限公司唐山供电公司 |  | 无电压等级 | 线路柱式瓷绝缘子,R12.5ET125N,160,305,400 | 线路柱式瓷绝缘子-型号:R12.5ET125N,公称直径mm:160,公称结构高度mm:305,公称爬电距离mm:400 | 只 | 5309 | 2025-06-01 | 2026-05-31 | 河北唐山 | 买方指定仓库地面交货 |  | 9995-500122522-00001 | 044009326500010 | 400249274900010 | 500122522 |  | 500122522-0002
0125AA-1405037-9999 | 包4 | 400 | 国网冀北电力有限公司 | 国网冀北电力有限公司承德供电公司 |  | 无电压等级 | 线路柱式瓷绝缘子,R12.5ET125N,160,305,400 | 线路柱式瓷绝缘子-型号:R12.5ET125N,公称直径mm:160,公称结构高度mm:305,公称爬电距离mm:400 | 只 | 1350 | 2025-06-01 | 2026-05-31 | 河北省承德市 | 买方指定仓库地面交货 |  | 9995-500122522-00002 | 044009261400010 | 400249248500010 | 500122522 |  | 500122522-0003
0125AA-1405037-9999 | 包4 | 400 | 国网冀北电力有限公司 | 国网冀北电力有限公司廊坊供电公司 |  | 无电压等级 | 线路柱式瓷绝缘子,R12.5ET125N,160,305,400 | 线路柱式瓷绝缘子-型号:R12.5ET125N,公称直径mm:160,公称结构高度mm:305,公称爬电距离mm:400 | 只 | 2914 | 2025-06-01 | 2026-05-31 | 河北省廊坊市广阳区 | 买方指定仓库地面交货 |  | 9995-500122522-00001 | 044009353300010 | 400249255300010 | 500122522 |  | 500122522-0002
0125AA-1405037-9999 | 包4 | 400 | 国网冀北电力有限公司 | 国网冀北电力有限公司秦皇岛供电公司 |  | 无电压等级 | 线路柱式瓷绝缘子,R12.5ET125N,160,305,400 | 线路柱式瓷绝缘子-型号:R12.5ET125N,公称直径mm:160,公称结构高度mm:305,公称爬电距离mm:400 | 只 | 5669 | 2025-06-01 | 2026-05-31 | 河北省秦皇岛市 | 买方指定仓库地面交货 |  | 9995-500122522-00001 | 044009309400010 | 400249293600010 | 500122522 |  | 500122522-0002
0125AA-1405037-9999 | 包4 | 400 | 国网冀北电力有限公司 | 国网冀北电力有限公司张家口供电公司 |  | 无电压等级 | 线路柱式瓷绝缘子,R12.5ET150N,170,336,534 | 线路柱式瓷绝缘子-型号:R12.5ET150N,公称直径mm:170,公称结构高度mm:336,公称爬电距离mm:534 | 只 | 2205 | 2025-06-01 | 2026-05-31 | 河北省 | 买方指定仓库地面交货 |  | 9995-500122541-00001 | 044009248200010 | 400249238400010 | 500122541 |  | 500122541-0001
0125AA-1405037-9999 | 包4 | 400 | 国网冀北电力有限公司 | 国网冀北电力有限公司唐山供电公司 |  | 无电压等级 | 线路柱式瓷绝缘子,R12.5ET150N,170,336,534 | 线路柱式瓷绝缘子-型号:R12.5ET150N,公称直径mm:170,公称结构高度mm:336,公称爬电距离mm:534 | 只 | 431 | 2025-06-01 | 2026-05-31 | 河北唐山 | 买方指定仓库地面交货 |  | 9995-500122541-00002 | 044009326900010 | 400249275300010 | 500122541 |  | 500122541-0002
0125AA-1405037-9999 | 包4 | 400 | 国网冀北电力有限公司 | 国网冀北电力有限公司秦皇岛供电公司 |  | 无电压等级 | 线路柱式瓷绝缘子,R12.5ET150N,170,336,534 | 线路柱式瓷绝缘子-型号:R12.5ET150N,公称直径mm:170,公称结构高度mm:336,公称爬电距离mm:534 | 只 | 77 | 2025-06-01 | 2026-05-31 | 河北省秦皇岛市 | 买方指定仓库地面交货 |  | 9995-500122541-00001 | 044009309000010 | 400249293200010 | 500122541 |  | 500122541-0001
0125AA-1405037-9999 | 包4 | 400 | 国网冀北电力有限公司 | 国网冀北电力有限公司秦皇岛供电公司 |  | 无电压等级 | 线路柱式瓷绝缘子,R5ET105L,125,283,360 | 线路柱式瓷绝缘子-型号:R5ET105L,公称直径mm:125,公称结构高度mm:283,公称爬电距离mm:360 | 只 | 1 | 2025-06-01 | 2026-05-31 | 河北省秦皇岛市 | 买方指定仓库地面交货 |  | 9995-500122534-00002 | 044009309100010 | 400249293300010 | 500122534 |  | 500122534-0002
0125AA-1405037-9999 | 包4 | 400 | 国网冀北电力有限公司 | 国网冀北电力有限公司廊坊供电公司 |  | 无电压等级 | 线路柱式瓷绝缘子,R12.5ET150N,170,336,534 | 线路柱式瓷绝缘子-型号:R12.5ET150N,公称直径mm:170,公称结构高度mm:336,公称爬电距离mm:534 | 只 | 1140 | 2025-06-01 | 2026-05-31 | 河北省廊坊市广阳区 | 买方指定仓库地面交货 |  | 9995-500122541-00001 | 044009353500010 | 400249255700010 | 500122541 |  | 500122541-0001
0125AA-1405037-9999 | 包4 | 400 | 国网冀北电力有限公司 | 国网冀北电力有限公司秦皇岛供电公司 |  | 无电压等级 | 线路柱式瓷绝缘子,R5ET105L,125,283,360 | 线路柱式瓷绝缘子-型号:R5ET105L,公称直径mm:125,公称结构高度mm:283,公称爬电距离mm:360 | 只 | 7 | 2025-06-01 | 2026-05-31 | 河北省秦皇岛市 | 买方指定仓库地面交货 |  | 9995-500122534-00001 | 044009309200010 | 400249293400010 | 500122534 |  | 500122534-0001
0125AA-1405037-9999 | 包4 | 400 | 国网冀北电力有限公司 | 国网冀北电力有限公司张家口供电公司 |  | 无电压等级 | 线路柱式瓷绝缘子,R12.5ET125N,160,305,400 | 线路柱式瓷绝缘子-型号:R12.5ET125N,公称直径mm:160,公称结构高度mm:305,公称爬电距离mm:400 | 只 | 882 | 2025-06-01 | 2026-05-31 | 河北省 | 买方指定仓库地面交货 |  | 9995-500122522-00001 | 044009247900010 | 400249238100010 | 500122522 |  | 500122522-0002
0125AA-1405037-9999 | 包4 | 400 | 国网冀北电力有限公司 | 国网冀北电力有限公司张家口供电公司 |  | 无电压等级 | 线路柱式瓷绝缘子,R12.5ET125N,160,305,400 | 线路柱式瓷绝缘子-型号:R12.5ET125N,公称直径mm:160,公称结构高度mm:305,公称爬电距离mm:400 | 只 | 13591 | 2025-06-01 | 2026-05-31 | 河北省 | 买方指定仓库地面交货 |  | 9995-500122522-00001 | 044009247800010 | 400249238000010 | 500122522 |  | 500122522-0002
0125AA-1405037-9999 | 包4 | 400 | 国网冀北电力有限公司 | 国网冀北电力有限公司唐山供电公司 |  | 无电压等级 | 线路柱式瓷绝缘子,R12.5ET150N,170,336,534 | 线路柱式瓷绝缘子-型号:R12.5ET150N,公称直径mm:170,公称结构高度mm:336,公称爬电距离mm:534 | 只 | 8065 | 2025-06-01 | 2026-05-31 | 河北唐山 | 买方指定仓库地面交货 |  | 9995-500122541-00001 | 044009326800010 | 400249275200010 | 500122541 |  | 500122541-0001
0125AA-1405037-9999 | 包4 | 400 | 国网冀北电力有限公司 | 国网冀北电力有限公司张家口供电公司 |  | 无电压等级 | 线路柱式瓷绝缘子,R5ET105L,125,283,360 | 线路柱式瓷绝缘子-型号:R5ET105L,公称直径mm:125,公称结构高度mm:283,公称爬电距离mm:360 | 只 | 641 | 2025-06-01 | 2026-05-31 | 河北省 | 买方指定仓库地面交货 |  | 9995-500122534-00001 | 044009248100010 | 400249238300010 | 500122534 |  | 500122534-0001
0125AA-1405037-9999 | 包5 | 500 | 国网冀北电力有限公司 | 国网冀北电力有限公司张家口供电公司 |  | 无电压等级 | 线路柱式瓷绝缘子,R12.5ET150N,170,336,534 | 线路柱式瓷绝缘子-型号:R12.5ET150N,公称直径mm:170,公称结构高度mm:336,公称爬电距离mm:534 | 只 | 27 | 2025-06-01 | 2026-05-31 | 河北省 | 买方指定仓库地面交货 |  | 9995-500122541-00001 | 044009248300010 | 400249238500010 | 500122541 |  | 500122541-0001
0125AA-1405037-9999 | 包5 | 500 | 国网冀北电力有限公司 | 国网冀北电力有限公司唐山供电公司 |  | 无电压等级 | 线路柱式瓷绝缘子,R12.5ET125N,160,305,400 | 线路柱式瓷绝缘子-型号:R12.5ET125N,公称直径mm:160,公称结构高度mm:305,公称爬电距离mm:400 | 只 | 4938 | 2025-06-01 | 2026-05-31 | 河北唐山 | 买方指定仓库地面交货 |  | 9995-500122522-00001 | 044009326500010 | 400249274900010 | 500122522 |  | 500122522-0002
0125AA-1405037-9999 | 包5 | 500 | 国网冀北电力有限公司 | 国网冀北电力有限公司张家口供电公司 |  | 无电压等级 | 线路柱式瓷绝缘子,R12.5ET150N,170,336,534 | 线路柱式瓷绝缘子-型号:R12.5ET150N,公称直径mm:170,公称结构高度mm:336,公称爬电距离mm:534 | 只 | 2051 | 2025-06-01 | 2026-05-31 | 河北省 | 买方指定仓库地面交货 |  | 9995-500122541-00001 | 044009248200010 | 400249238400010 | 500122541 |  | 500122541-0001
0125AA-1405037-9999 | 包5 | 500 | 国网冀北电力有限公司 | 国网冀北电力有限公司张家口供电公司 |  | 无电压等级 | 线路柱式瓷绝缘子,R12.5ET125N,160,305,400 | 线路柱式瓷绝缘子-型号:R12.5ET125N,公称直径mm:160,公称结构高度mm:305,公称爬电距离mm:400 | 只 | 821 | 2025-06-01 | 2026-05-31 | 河北省 | 买方指定仓库地面交货 |  | 9995-500122522-00001 | 044009247900010 | 400249238100010 | 500122522 |  | 500122522-0002
0125AA-1405037-9999 | 包5 | 500 | 国网冀北电力有限公司 | 国网冀北电力有限公司廊坊供电公司 |  | 无电压等级 | 线路柱式瓷绝缘子,R12.5ET125N,160,305,400 | 线路柱式瓷绝缘子-型号:R12.5ET125N,公称直径mm:160,公称结构高度mm:305,公称爬电距离mm:400 | 只 | 2710 | 2025-06-01 | 2026-05-31 | 河北省廊坊市广阳区 | 买方指定仓库地面交货 |  | 9995-500122522-00001 | 044009353300010 | 400249255300010 | 500122522 |  | 500122522-0002
0125AA-1405037-9999 | 包5 | 500 | 国网冀北电力有限公司 | 国网冀北电力有限公司承德供电公司 |  | 无电压等级 | 线路柱式瓷绝缘子,R12.5ET125N,160,305,400 | 线路柱式瓷绝缘子-型号:R12.5ET125N,公称直径mm:160,公称结构高度mm:305,公称爬电距离mm:400 | 只 | 12030 | 2025-06-01 | 2026-05-31 | 河北省承德市 | 买方指定仓库地面交货 |  | 9995-500122522-00001 | 044009261300010 | 400249248400010 | 500122522 |  | 500122522-0002
0125AA-1405037-9999 | 包5 | 500 | 国网冀北电力有限公司 | 国网冀北电力有限公司张家口供电公司 |  | 无电压等级 | 线路柱式瓷绝缘子,R5ET105L,125,283,360 | 线路柱式瓷绝缘子-型号:R5ET105L,公称直径mm:125,公称结构高度mm:283,公称爬电距离mm:360 | 只 | 596 | 2025-06-01 | 2026-05-31 | 河北省 | 买方指定仓库地面交货 |  | 9995-500122534-00001 | 044009248100010 | 400249238300010 | 500122534 |  | 500122534-0001
0125AA-1405037-9999 | 包5 | 500 | 国网冀北电力有限公司 | 国网冀北电力有限公司承德供电公司 |  | 无电压等级 | 线路柱式瓷绝缘子,R12.5ET125N,160,305,400 | 线路柱式瓷绝缘子-型号:R12.5ET125N,公称直径mm:160,公称结构高度mm:305,公称爬电距离mm:400 | 只 | 1256 | 2025-06-01 | 2026-05-31 | 河北省承德市 | 买方指定仓库地面交货 |  | 9995-500122522-00002 | 044009261400010 | 400249248500010 | 500122522 |  | 500122522-0003
0125AA-1405037-9999 | 包5 | 500 | 国网冀北电力有限公司 | 国网冀北电力有限公司唐山供电公司 |  | 无电压等级 | 线路柱式瓷绝缘子,R12.5ET150N,170,336,534 | 线路柱式瓷绝缘子-型号:R12.5ET150N,公称直径mm:170,公称结构高度mm:336,公称爬电距离mm:534 | 只 | 401 | 2025-06-01 | 2026-05-31 | 河北唐山 | 买方指定仓库地面交货 |  | 9995-500122541-00002 | 044009326900010 | 400249275300010 | 500122541 |  | 500122541-0002
0125AA-1405037-9999 | 包5 | 500 | 国网冀北电力有限公司 | 国网冀北电力有限公司秦皇岛供电公司 |  | 无电压等级 | 线路柱式瓷绝缘子,R12.5ET125N,160,305,400 | 线路柱式瓷绝缘子-型号:R12.5ET125N,公称直径mm:160,公称结构高度mm:305,公称爬电距离mm:400 | 只 | 674 | 2025-06-01 | 2026-05-31 | 河北省秦皇岛市 | 买方指定仓库地面交货 |  | 9995-500122522-00002 | 044009309300010 | 400249293500010 | 500122522 |  | 500122522-0003
0125AA-1405037-9999 | 包5 | 500 | 国网冀北电力有限公司 | 国网冀北电力有限公司唐山供电公司 |  | 无电压等级 | 线路柱式瓷绝缘子,R12.5ET150N,170,336,534 | 线路柱式瓷绝缘子-型号:R12.5ET150N,公称直径mm:170,公称结构高度mm:336,公称爬电距离mm:534 | 只 | 7501 | 2025-06-01 | 2026-05-31 | 河北唐山 | 买方指定仓库地面交货 |  | 9995-500122541-00001 | 044009326800010 | 400249275200010 | 500122541 |  | 500122541-0001
0125AA-1405037-9999 | 包5 | 500 | 国网冀北电力有限公司 | 国网冀北电力有限公司秦皇岛供电公司 |  | 无电压等级 | 线路柱式瓷绝缘子,R5ET105L,125,283,360 | 线路柱式瓷绝缘子-型号:R5ET105L,公称直径mm:125,公称结构高度mm:283,公称爬电距离mm:360 | 只 | 7 | 2025-06-01 | 2026-05-31 | 河北省秦皇岛市 | 买方指定仓库地面交货 |  | 9995-500122534-00001 | 044009309200010 | 400249293400010 | 500122534 |  | 500122534-0001
0125AA-1405037-9999 | 包5 | 500 | 国网冀北电力有限公司 | 国网冀北电力有限公司唐山供电公司 |  | 无电压等级 | 线路柱式瓷绝缘子,R5ET105L,125,283,360 | 线路柱式瓷绝缘子-型号:R5ET105L,公称直径mm:125,公称结构高度mm:283,公称爬电距离mm:360 | 只 | 66 | 2025-06-01 | 2026-05-31 | 河北唐山 | 买方指定仓库地面交货 |  | 9995-500122534-00002 | 044009326700010 | 400249275100010 | 500122534 |  | 500122534-0002
0125AA-1405037-9999 | 包5 | 500 | 国网冀北电力有限公司 | 国网冀北电力有限公司张家口供电公司 |  | 无电压等级 | 线路柱式瓷绝缘子,R5ET105L,125,283,360 | 线路柱式瓷绝缘子-型号:R5ET105L,公称直径mm:125,公称结构高度mm:283,公称爬电距离mm:360 | 只 | 2038 | 2025-06-01 | 2026-05-31 | 河北省 | 买方指定仓库地面交货 |  | 9995-500122534-00001 | 044009248000010 | 400249238200010 | 500122534 |  | 500122534-0001
0125AA-1405037-9999 | 包5 | 500 | 国网冀北电力有限公司 | 国网冀北电力有限公司廊坊供电公司 |  | 无电压等级 | 线路柱式瓷绝缘子,R12.5ET150N,170,336,534 | 线路柱式瓷绝缘子-型号:R12.5ET150N,公称直径mm:170,公称结构高度mm:336,公称爬电距离mm:534 | 只 | 1060 | 2025-06-01 | 2026-05-31 | 河北省廊坊市广阳区 | 买方指定仓库地面交货 |  | 9995-500122541-00001 | 044009353500010 | 400249255700010 | 500122541 |  | 500122541-0001
0125AA-1405037-9999 | 包5 | 500 | 国网冀北电力有限公司 | 国网冀北电力有限公司唐山供电公司 |  | 无电压等级 | 线路柱式瓷绝缘子,R12.5ET125N,160,305,400 | 线路柱式瓷绝缘子-型号:R12.5ET125N,公称直径mm:160,公称结构高度mm:305,公称爬电距离mm:400 | 只 | 369 | 2025-06-01 | 2026-05-31 | 河北唐山 | 买方指定仓库地面交货 |  | 9995-500122522-00002 | 044009326600010 | 400249275000010 | 500122522 |  | 500122522-0003
0125AA-1405037-9999 | 包5 | 500 | 国网冀北电力有限公司 | 国网冀北电力有限公司廊坊供电公司 |  | 无电压等级 | 线路柱式瓷绝缘子,R12.5ET150N,170,336,534 | 线路柱式瓷绝缘子-型号:R12.5ET150N,公称直径mm:170,公称结构高度mm:336,公称爬电距离mm:534 | 只 | 13 | 2025-06-01 | 2026-05-31 | 河北省廊坊市广阳区 | 买方指定仓库地面交货 |  | 9995-500122541-00002 | 044009353600010 | 400249257100010 | 500122541 |  | 500122541-0002
0125AA-1405037-9999 | 包5 | 500 | 国网冀北电力有限公司 | 国网冀北电力有限公司秦皇岛供电公司 |  | 无电压等级 | 线路柱式瓷绝缘子,R5ET105L,125,283,360 | 线路柱式瓷绝缘子-型号:R5ET105L,公称直径mm:125,公称结构高度mm:283,公称爬电距离mm:360 | 只 | 1 | 2025-06-01 | 2026-05-31 | 河北省秦皇岛市 | 买方指定仓库地面交货 |  | 9995-500122534-00002 | 044009309100010 | 400249293300010 | 500122534 |  | 500122534-0002
0125AA-1405037-9999 | 包5 | 500 | 国网冀北电力有限公司 | 国网冀北电力有限公司廊坊供电公司 |  | 无电压等级 | 线路柱式瓷绝缘子,R12.5ET125N,160,305,400 | 线路柱式瓷绝缘子-型号:R12.5ET125N,公称直径mm:160,公称结构高度mm:305,公称爬电距离mm:400 | 只 | 52 | 2025-06-01 | 2026-05-31 | 河北省廊坊市广阳区 | 买方指定仓库地面交货 |  | 9995-500122522-00002 | 044009353400010 | 400249255500010 | 500122522 |  | 500122522-0003
0125AA-1405037-9999 | 包5 | 500 | 国网冀北电力有限公司 | 国网冀北电力有限公司张家口供电公司 |  | 无电压等级 | 线路柱式瓷绝缘子,R12.5ET125N,160,305,400 | 线路柱式瓷绝缘子-型号:R12.5ET125N,公称直径mm:160,公称结构高度mm:305,公称爬电距离mm:400 | 只 | 12641 | 2025-06-01 | 2026-05-31 | 河北省 | 买方指定仓库地面交货 |  | 9995-500122522-00001 | 044009247800010 | 400249238000010 | 500122522 |  | 500122522-0002
0125AA-1405037-9999 | 包5 | 500 | 国网冀北电力有限公司 | 国网冀北电力有限公司秦皇岛供电公司 |  | 无电压等级 | 线路柱式瓷绝缘子,R12.5ET150N,170,336,534 | 线路柱式瓷绝缘子-型号:R12.5ET150N,公称直径mm:170,公称结构高度mm:336,公称爬电距离mm:534 | 只 | 71 | 2025-06-01 | 2026-05-31 | 河北省秦皇岛市 | 买方指定仓库地面交货 |  | 9995-500122541-00001 | 044009309000010 | 400249293200010 | 500122541 |  | 500122541-0001
0125AA-1405037-9999 | 包5 | 500 | 国网冀北电力有限公司 | 国网冀北电力有限公司秦皇岛供电公司 |  | 无电压等级 | 线路柱式瓷绝缘子,R12.5ET125N,160,305,400 | 线路柱式瓷绝缘子-型号:R12.5ET125N,公称直径mm:160,公称结构高度mm:305,公称爬电距离mm:400 | 只 | 5273 | 2025-06-01 | 2026-05-31 | 河北省秦皇岛市 | 买方指定仓库地面交货 |  | 9995-500122522-00001 | 044009309400010 | 400249293600010 | 500122522 |  | 500122522-0002
0125AA-1405037-9999 | 包6 | 600 | 国网冀北电力有限公司 | 国网冀北电力有限公司秦皇岛供电公司 |  | 无电压等级 | 线路柱式瓷绝缘子,R12.5ET125N,160,305,400 | 线路柱式瓷绝缘子-型号:R12.5ET125N,公称直径mm:160,公称结构高度mm:305,公称爬电距离mm:400 | 只 | 4876 | 2025-06-01 | 2026-05-31 | 河北省秦皇岛市 | 买方指定仓库地面交货 |  | 9995-500122522-00001 | 044009309400010 | 400249293600010 | 500122522 |  | 500122522-0002
0125AA-1405037-9999 | 包6 | 600 | 国网冀北电力有限公司 | 国网冀北电力有限公司廊坊供电公司 |  | 无电压等级 | 线路柱式瓷绝缘子,R12.5ET125N,160,305,400 | 线路柱式瓷绝缘子-型号:R12.5ET125N,公称直径mm:160,公称结构高度mm:305,公称爬电距离mm:400 | 只 | 2507 | 2025-06-01 | 2026-05-31 | 河北省廊坊市广阳区 | 买方指定仓库地面交货 |  | 9995-500122522-00001 | 044009353300010 | 400249255300010 | 500122522 |  | 500122522-0002
0125AA-1405037-9999 | 包6 | 600 | 国网冀北电力有限公司 | 国网冀北电力有限公司承德供电公司 |  | 无电压等级 | 线路柱式瓷绝缘子,R12.5ET125N,160,305,400 | 线路柱式瓷绝缘子-型号:R12.5ET125N,公称直径mm:160,公称结构高度mm:305,公称爬电距离mm:400 | 只 | 1161 | 2025-06-01 | 2026-05-31 | 河北省承德市 | 买方指定仓库地面交货 |  | 9995-500122522-00002 | 044009261400010 | 400249248500010 | 500122522 |  | 500122522-0003
0125AA-1405037-9999 | 包6 | 600 | 国网冀北电力有限公司 | 国网冀北电力有限公司唐山供电公司 |  | 无电压等级 | 线路柱式瓷绝缘子,R12.5ET125N,160,305,400 | 线路柱式瓷绝缘子-型号:R12.5ET125N,公称直径mm:160,公称结构高度mm:305,公称爬电距离mm:400 | 只 | 4566 | 2025-06-01 | 2026-05-31 | 河北唐山 | 买方指定仓库地面交货 |  | 9995-500122522-00001 | 044009326500010 | 400249274900010 | 500122522 |  | 500122522-0002
0125AA-1405037-9999 | 包6 | 600 | 国网冀北电力有限公司 | 国网冀北电力有限公司廊坊供电公司 |  | 无电压等级 | 线路柱式瓷绝缘子,R12.5ET125N,160,305,400 | 线路柱式瓷绝缘子-型号:R12.5ET125N,公称直径mm:160,公称结构高度mm:305,公称爬电距离mm:400 | 只 | 48 | 2025-06-01 | 2026-05-31 | 河北省廊坊市广阳区 | 买方指定仓库地面交货 |  | 9995-500122522-00002 | 044009353400010 | 400249255500010 | 500122522 |  | 500122522-0003
0125AA-1405037-9999 | 包6 | 600 | 国网冀北电力有限公司 | 国网冀北电力有限公司唐山供电公司 |  | 无电压等级 | 线路柱式瓷绝缘子,R12.5ET125N,160,305,400 | 线路柱式瓷绝缘子-型号:R12.5ET125N,公称直径mm:160,公称结构高度mm:305,公称爬电距离mm:400 | 只 | 341 | 2025-06-01 | 2026-05-31 | 河北唐山 | 买方指定仓库地面交货 |  | 9995-500122522-00002 | 044009326600010 | 400249275000010 | 500122522 |  | 500122522-0003
0125AA-1405037-9999 | 包6 | 600 | 国网冀北电力有限公司 | 国网冀北电力有限公司唐山供电公司 |  | 无电压等级 | 线路柱式瓷绝缘子,R5ET105L,125,283,360 | 线路柱式瓷绝缘子-型号:R5ET105L,公称直径mm:125,公称结构高度mm:283,公称爬电距离mm:360 | 只 | 61 | 2025-06-01 | 2026-05-31 | 河北唐山 | 买方指定仓库地面交货 |  | 9995-500122534-00002 | 044009326700010 | 400249275100010 | 500122534 |  | 500122534-0002
0125AA-1405037-9999 | 包6 | 600 | 国网冀北电力有限公司 | 国网冀北电力有限公司张家口供电公司 |  | 无电压等级 | 线路柱式瓷绝缘子,R12.5ET150N,170,336,534 | 线路柱式瓷绝缘子-型号:R12.5ET150N,公称直径mm:170,公称结构高度mm:336,公称爬电距离mm:534 | 只 | 24 | 2025-06-01 | 2026-05-31 | 河北省 | 买方指定仓库地面交货 |  | 9995-500122541-00001 | 044009248300010 | 400249238500010 | 500122541 |  | 500122541-0001
0125AA-1405037-9999 | 包6 | 600 | 国网冀北电力有限公司 | 国网冀北电力有限公司秦皇岛供电公司 |  | 无电压等级 | 线路柱式瓷绝缘子,R12.5ET125N,160,305,400 | 线路柱式瓷绝缘子-型号:R12.5ET125N,公称直径mm:160,公称结构高度mm:305,公称爬电距离mm:400 | 只 | 624 | 2025-06-01 | 2026-05-31 | 河北省秦皇岛市 | 买方指定仓库地面交货 |  | 9995-500122522-00002 | 044009309300010 | 400249293500010 | 500122522 |  | 500122522-0003
0125AA-1405037-9999 | 包6 | 600 | 国网冀北电力有限公司 | 国网冀北电力有限公司张家口供电公司 |  | 无电压等级 | 线路柱式瓷绝缘子,R5ET105L,125,283,360 | 线路柱式瓷绝缘子-型号:R5ET105L,公称直径mm:125,公称结构高度mm:283,公称爬电距离mm:360 | 只 | 1885 | 2025-06-01 | 2026-05-31 | 河北省 | 买方指定仓库地面交货 |  | 9995-500122534-00001 | 044009248000010 | 400249238200010 | 500122534 |  | 500122534-0001
0125AA-1405037-9999 | 包6 | 600 | 国网冀北电力有限公司 | 国网冀北电力有限公司廊坊供电公司 |  | 无电压等级 | 线路柱式瓷绝缘子,R12.5ET150N,170,336,534 | 线路柱式瓷绝缘子-型号:R12.5ET150N,公称直径mm:170,公称结构高度mm:336,公称爬电距离mm:534 | 只 | 11 | 2025-06-01 | 2026-05-31 | 河北省廊坊市广阳区 | 买方指定仓库地面交货 |  | 9995-500122541-00002 | 044009353600010 | 400249257100010 | 500122541 |  | 500122541-0002
0125AA-1405037-9999 | 包6 | 600 | 国网冀北电力有限公司 | 国网冀北电力有限公司张家口供电公司 |  | 无电压等级 | 线路柱式瓷绝缘子,R5ET105L,125,283,360 | 线路柱式瓷绝缘子-型号:R5ET105L,公称直径mm:125,公称结构高度mm:283,公称爬电距离mm:360 | 只 | 552 | 2025-06-01 | 2026-05-31 | 河北省 | 买方指定仓库地面交货 |  | 9995-500122534-00001 | 044009248100010 | 400249238300010 | 500122534 |  | 500122534-0001
0125AA-1405037-9999 | 包6 | 600 | 国网冀北电力有限公司 | 国网冀北电力有限公司唐山供电公司 |  | 无电压等级 | 线路柱式瓷绝缘子,R12.5ET150N,170,336,534 | 线路柱式瓷绝缘子-型号:R12.5ET150N,公称直径mm:170,公称结构高度mm:336,公称爬电距离mm:534 | 只 | 6937 | 2025-06-01 | 2026-05-31 | 河北唐山 | 买方指定仓库地面交货 |  | 9995-500122541-00001 | 044009326800010 | 400249275200010 | 500122541 |  | 500122541-0001
0125AA-1405037-9999 | 包6 | 600 | 国网冀北电力有限公司 | 国网冀北电力有限公司张家口供电公司 |  | 无电压等级 | 线路柱式瓷绝缘子,R12.5ET125N,160,305,400 | 线路柱式瓷绝缘子-型号:R12.5ET125N,公称直径mm:160,公称结构高度mm:305,公称爬电距离mm:400 | 只 | 11690 | 2025-06-01 | 2026-05-31 | 河北省 | 买方指定仓库地面交货 |  | 9995-500122522-00001 | 044009247800010 | 400249238000010 | 500122522 |  | 500122522-0002
0125AA-1405037-9999 | 包6 | 600 | 国网冀北电力有限公司 | 国网冀北电力有限公司张家口供电公司 |  | 无电压等级 | 线路柱式瓷绝缘子,R12.5ET125N,160,305,400 | 线路柱式瓷绝缘子-型号:R12.5ET125N,公称直径mm:160,公称结构高度mm:305,公称爬电距离mm:400 | 只 | 759 | 2025-06-01 | 2026-05-31 | 河北省 | 买方指定仓库地面交货 |  | 9995-500122522-00001 | 044009247900010 | 400249238100010 | 500122522 |  | 500122522-0002
0125AA-1405037-9999 | 包6 | 600 | 国网冀北电力有限公司 | 国网冀北电力有限公司秦皇岛供电公司 |  | 无电压等级 | 线路柱式瓷绝缘子,R5ET105L,125,283,360 | 线路柱式瓷绝缘子-型号:R5ET105L,公称直径mm:125,公称结构高度mm:283,公称爬电距离mm:360 | 只 | 6 | 2025-06-01 | 2026-05-31 | 河北省秦皇岛市 | 买方指定仓库地面交货 |  | 9995-500122534-00001 | 044009309200010 | 400249293400010 | 500122534 |  | 500122534-0001
0125AA-1405037-9999 | 包6 | 600 | 国网冀北电力有限公司 | 国网冀北电力有限公司廊坊供电公司 |  | 无电压等级 | 线路柱式瓷绝缘子,R12.5ET150N,170,336,534 | 线路柱式瓷绝缘子-型号:R12.5ET150N,公称直径mm:170,公称结构高度mm:336,公称爬电距离mm:534 | 只 | 981 | 2025-06-01 | 2026-05-31 | 河北省廊坊市广阳区 | 买方指定仓库地面交货 |  | 9995-500122541-00001 | 044009353500010 | 400249255700010 | 500122541 |  | 500122541-0001
0125AA-1405037-9999 | 包6 | 600 | 国网冀北电力有限公司 | 国网冀北电力有限公司秦皇岛供电公司 |  | 无电压等级 | 线路柱式瓷绝缘子,R12.5ET150N,170,336,534 | 线路柱式瓷绝缘子-型号:R12.5ET150N,公称直径mm:170,公称结构高度mm:336,公称爬电距离mm:534 | 只 | 66 | 2025-06-01 | 2026-05-31 | 河北省秦皇岛市 | 买方指定仓库地面交货 |  | 9995-500122541-00001 | 044009309000010 | 400249293200010 | 500122541 |  | 500122541-0001
0125AA-1405037-9999 | 包6 | 600 | 国网冀北电力有限公司 | 国网冀北电力有限公司唐山供电公司 |  | 无电压等级 | 线路柱式瓷绝缘子,R12.5ET150N,170,336,534 | 线路柱式瓷绝缘子-型号:R12.5ET150N,公称直径mm:170,公称结构高度mm:336,公称爬电距离mm:534 | 只 | 370 | 2025-06-01 | 2026-05-31 | 河北唐山 | 买方指定仓库地面交货 |  | 9995-500122541-00002 | 044009326900010 | 400249275300010 | 500122541 |  | 500122541-0002
0125AA-1405037-9999 | 包6 | 600 | 国网冀北电力有限公司 | 国网冀北电力有限公司承德供电公司 |  | 无电压等级 | 线路柱式瓷绝缘子,R12.5ET125N,160,305,400 | 线路柱式瓷绝缘子-型号:R12.5ET125N,公称直径mm:160,公称结构高度mm:305,公称爬电距离mm:400 | 只 | 11125 | 2025-06-01 | 2026-05-31 | 河北省承德市 | 买方指定仓库地面交货 |  | 9995-500122522-00001 | 044009261300010 | 400249248400010 | 500122522 |  | 500122522-0002
0125AA-1405037-9999 | 包6 | 600 | 国网冀北电力有限公司 | 国网冀北电力有限公司张家口供电公司 |  | 无电压等级 | 线路柱式瓷绝缘子,R12.5ET150N,170,336,534 | 线路柱式瓷绝缘子-型号:R12.5ET150N,公称直径mm:170,公称结构高度mm:336,公称爬电距离mm:534 | 只 | 1897 | 2025-06-01 | 2026-05-31 | 河北省 | 买方指定仓库地面交货 |  | 9995-500122541-00001 | 044009248200010 | 400249238400010 | 500122541 |  | 500122541-0001
0125AA-1405037-9999 | 包7 | 700 | 国网冀北电力有限公司 | 国网冀北电力有限公司唐山供电公司 |  | 无电压等级 | 线路柱式瓷绝缘子,R12.5ET150N,170,336,534 | 线路柱式瓷绝缘子-型号:R12.5ET150N,公称直径mm:170,公称结构高度mm:336,公称爬电距离mm:534 | 只 | 6317 | 2025-06-01 | 2026-05-31 | 河北唐山 | 买方指定仓库地面交货 |  | 9995-500122541-00001 | 044009326800010 | 400249275200010 | 500122541 |  | 500122541-0001
0125AA-1405037-9999 | 包7 | 700 | 国网冀北电力有限公司 | 国网冀北电力有限公司秦皇岛供电公司 |  | 无电压等级 | 线路柱式瓷绝缘子,R12.5ET125N,160,305,400 | 线路柱式瓷绝缘子-型号:R12.5ET125N,公称直径mm:160,公称结构高度mm:305,公称爬电距离mm:400 | 只 | 4440 | 2025-06-01 | 2026-05-31 | 河北省秦皇岛市 | 买方指定仓库地面交货 |  | 9995-500122522-00001 | 044009309400010 | 400249293600010 | 500122522 |  | 500122522-0002
0125AA-1405037-9999 | 包7 | 700 | 国网冀北电力有限公司 | 国网冀北电力有限公司唐山供电公司 |  | 无电压等级 | 线路柱式瓷绝缘子,R12.5ET125N,160,305,400 | 线路柱式瓷绝缘子-型号:R12.5ET125N,公称直径mm:160,公称结构高度mm:305,公称爬电距离mm:400 | 只 | 310 | 2025-06-01 | 2026-05-31 | 河北唐山 | 买方指定仓库地面交货 |  | 9995-500122522-00002 | 044009326600010 | 400249275000010 | 500122522 |  | 500122522-0003
0125AA-1405037-9999 | 包7 | 700 | 国网冀北电力有限公司 | 国网冀北电力有限公司唐山供电公司 |  | 无电压等级 | 线路柱式瓷绝缘子,R5ET105L,125,283,360 | 线路柱式瓷绝缘子-型号:R5ET105L,公称直径mm:125,公称结构高度mm:283,公称爬电距离mm:360 | 只 | 55 | 2025-06-01 | 2026-05-31 | 河北唐山 | 买方指定仓库地面交货 |  | 9995-500122534-00002 | 044009326700010 | 400249275100010 | 500122534 |  | 500122534-0002
0125AA-1405037-9999 | 包7 | 700 | 国网冀北电力有限公司 | 国网冀北电力有限公司张家口供电公司 |  | 无电压等级 | 线路柱式瓷绝缘子,R12.5ET125N,160,305,400 | 线路柱式瓷绝缘子-型号:R12.5ET125N,公称直径mm:160,公称结构高度mm:305,公称爬电距离mm:400 | 只 | 10645 | 2025-06-01 | 2026-05-31 | 河北省 | 买方指定仓库地面交货 |  | 9995-500122522-00001 | 044009247800010 | 400249238000010 | 500122522 |  | 500122522-0002
0125AA-1405037-9999 | 包7 | 700 | 国网冀北电力有限公司 | 国网冀北电力有限公司廊坊供电公司 |  | 无电压等级 | 线路柱式瓷绝缘子,R12.5ET150N,170,336,534 | 线路柱式瓷绝缘子-型号:R12.5ET150N,公称直径mm:170,公称结构高度mm:336,公称爬电距离mm:534 | 只 | 893 | 2025-06-01 | 2026-05-31 | 河北省廊坊市广阳区 | 买方指定仓库地面交货 |  | 9995-500122541-00001 | 044009353500010 | 400249255700010 | 500122541 |  | 500122541-0001
0125AA-1405037-9999 | 包7 | 700 | 国网冀北电力有限公司 | 国网冀北电力有限公司张家口供电公司 |  | 无电压等级 | 线路柱式瓷绝缘子,R12.5ET150N,170,336,534 | 线路柱式瓷绝缘子-型号:R12.5ET150N,公称直径mm:170,公称结构高度mm:336,公称爬电距离mm:534 | 只 | 21 | 2025-06-01 | 2026-05-31 | 河北省 | 买方指定仓库地面交货 |  | 9995-500122541-00001 | 044009248300010 | 400249238500010 | 500122541 |  | 500122541-0001
0125AA-1405037-9999 | 包7 | 700 | 国网冀北电力有限公司 | 国网冀北电力有限公司廊坊供电公司 |  | 无电压等级 | 线路柱式瓷绝缘子,R12.5ET150N,170,336,534 | 线路柱式瓷绝缘子-型号:R12.5ET150N,公称直径mm:170,公称结构高度mm:336,公称爬电距离mm:534 | 只 | 10 | 2025-06-01 | 2026-05-31 | 河北省廊坊市广阳区 | 买方指定仓库地面交货 |  | 9995-500122541-00002 | 044009353600010 | 400249257100010 | 500122541 |  | 500122541-0002
0125AA-1405037-9999 | 包7 | 700 | 国网冀北电力有限公司 | 国网冀北电力有限公司秦皇岛供电公司 |  | 无电压等级 | 线路柱式瓷绝缘子,R5ET105L,125,283,360 | 线路柱式瓷绝缘子-型号:R5ET105L,公称直径mm:125,公称结构高度mm:283,公称爬电距离mm:360 | 只 | 6 | 2025-06-01 | 2026-05-31 | 河北省秦皇岛市 | 买方指定仓库地面交货 |  | 9995-500122534-00001 | 044009309200010 | 400249293400010 | 500122534 |  | 500122534-0001
0125AA-1405037-9999 | 包7 | 700 | 国网冀北电力有限公司 | 国网冀北电力有限公司秦皇岛供电公司 |  | 无电压等级 | 线路柱式瓷绝缘子,R12.5ET125N,160,305,400 | 线路柱式瓷绝缘子-型号:R12.5ET125N,公称直径mm:160,公称结构高度mm:305,公称爬电距离mm:400 | 只 | 568 | 2025-06-01 | 2026-05-31 | 河北省秦皇岛市 | 买方指定仓库地面交货 |  | 9995-500122522-00002 | 044009309300010 | 400249293500010 | 500122522 |  | 500122522-0003
0125AA-1405037-9999 | 包7 | 700 | 国网冀北电力有限公司 | 国网冀北电力有限公司廊坊供电公司 |  | 无电压等级 | 线路柱式瓷绝缘子,R12.5ET125N,160,305,400 | 线路柱式瓷绝缘子-型号:R12.5ET125N,公称直径mm:160,公称结构高度mm:305,公称爬电距离mm:400 | 只 | 43 | 2025-06-01 | 2026-05-31 | 河北省廊坊市广阳区 | 买方指定仓库地面交货 |  | 9995-500122522-00002 | 044009353400010 | 400249255500010 | 500122522 |  | 500122522-0003
0125AA-1405037-9999 | 包7 | 700 | 国网冀北电力有限公司 | 国网冀北电力有限公司唐山供电公司 |  | 无电压等级 | 线路柱式瓷绝缘子,R12.5ET150N,170,336,534 | 线路柱式瓷绝缘子-型号:R12.5ET150N,公称直径mm:170,公称结构高度mm:336,公称爬电距离mm:534 | 只 | 337 | 2025-06-01 | 2026-05-31 | 河北唐山 | 买方指定仓库地面交货 |  | 9995-500122541-00002 | 044009326900010 | 400249275300010 | 500122541 |  | 500122541-0002
0125AA-1405037-9999 | 包7 | 700 | 国网冀北电力有限公司 | 国网冀北电力有限公司张家口供电公司 |  | 无电压等级 | 线路柱式瓷绝缘子,R5ET105L,125,283,360 | 线路柱式瓷绝缘子-型号:R5ET105L,公称直径mm:125,公称结构高度mm:283,公称爬电距离mm:360 | 只 | 1716 | 2025-06-01 | 2026-05-31 | 河北省 | 买方指定仓库地面交货 |  | 9995-500122534-00001 | 044009248000010 | 400249238200010 | 500122534 |  | 500122534-0001
0125AA-1405037-9999 | 包7 | 700 | 国网冀北电力有限公司 | 国网冀北电力有限公司唐山供电公司 |  | 无电压等级 | 线路柱式瓷绝缘子,R12.5ET125N,160,305,400 | 线路柱式瓷绝缘子-型号:R12.5ET125N,公称直径mm:160,公称结构高度mm:305,公称爬电距离mm:400 | 只 | 4158 | 2025-06-01 | 2026-05-31 | 河北唐山 | 买方指定仓库地面交货 |  | 9995-500122522-00001 | 044009326500010 | 400249274900010 | 500122522 |  | 500122522-0002
0125AA-1405037-9999 | 包7 | 700 | 国网冀北电力有限公司 | 国网冀北电力有限公司承德供电公司 |  | 无电压等级 | 线路柱式瓷绝缘子,R12.5ET125N,160,305,400 | 线路柱式瓷绝缘子-型号:R12.5ET125N,公称直径mm:160,公称结构高度mm:305,公称爬电距离mm:400 | 只 | 10130 | 2025-06-01 | 2026-05-31 | 河北省承德市 | 买方指定仓库地面交货 |  | 9995-500122522-00001 | 044009261300010 | 400249248400010 | 500122522 |  | 500122522-0002
0125AA-1405037-9999 | 包7 | 700 | 国网冀北电力有限公司 | 国网冀北电力有限公司张家口供电公司 |  | 无电压等级 | 线路柱式瓷绝缘子,R12.5ET125N,160,305,400 | 线路柱式瓷绝缘子-型号:R12.5ET125N,公称直径mm:160,公称结构高度mm:305,公称爬电距离mm:400 | 只 | 691 | 2025-06-01 | 2026-05-31 | 河北省 | 买方指定仓库地面交货 |  | 9995-500122522-00001 | 044009247900010 | 400249238100010 | 500122522 |  | 500122522-0002
0125AA-1405037-9999 | 包7 | 700 | 国网冀北电力有限公司 | 国网冀北电力有限公司承德供电公司 |  | 无电压等级 | 线路柱式瓷绝缘子,R12.5ET125N,160,305,400 | 线路柱式瓷绝缘子-型号:R12.5ET125N,公称直径mm:160,公称结构高度mm:305,公称爬电距离mm:400 | 只 | 1057 | 2025-06-01 | 2026-05-31 | 河北省承德市 | 买方指定仓库地面交货 |  | 9995-500122522-00002 | 044009261400010 | 400249248500010 | 500122522 |  | 500122522-0003
0125AA-1405037-9999 | 包7 | 700 | 国网冀北电力有限公司 | 国网冀北电力有限公司张家口供电公司 |  | 无电压等级 | 线路柱式瓷绝缘子,R12.5ET150N,170,336,534 | 线路柱式瓷绝缘子-型号:R12.5ET150N,公称直径mm:170,公称结构高度mm:336,公称爬电距离mm:534 | 只 | 1727 | 2025-06-01 | 2026-05-31 | 河北省 | 买方指定仓库地面交货 |  | 9995-500122541-00001 | 044009248200010 | 400249238400010 | 500122541 |  | 500122541-0001
0125AA-1405037-9999 | 包7 | 700 | 国网冀北电力有限公司 | 国网冀北电力有限公司张家口供电公司 |  | 无电压等级 | 线路柱式瓷绝缘子,R5ET105L,125,283,360 | 线路柱式瓷绝缘子-型号:R5ET105L,公称直径mm:125,公称结构高度mm:283,公称爬电距离mm:360 | 只 | 502 | 2025-06-01 | 2026-05-31 | 河北省 | 买方指定仓库地面交货 |  | 9995-500122534-00001 | 044009248100010 | 400249238300010 | 500122534 |  | 500122534-0001
0125AA-1405037-9999 | 包7 | 700 | 国网冀北电力有限公司 | 国网冀北电力有限公司廊坊供电公司 |  | 无电压等级 | 线路柱式瓷绝缘子,R12.5ET125N,160,305,400 | 线路柱式瓷绝缘子-型号:R12.5ET125N,公称直径mm:160,公称结构高度mm:305,公称爬电距离mm:400 | 只 | 2282 | 2025-06-01 | 2026-05-31 | 河北省廊坊市广阳区 | 买方指定仓库地面交货 |  | 9995-500122522-00001 | 044009353300010 | 400249255300010 | 500122522 |  | 500122522-0002
0125AA-1405037-9999 | 包7 | 700 | 国网冀北电力有限公司 | 国网冀北电力有限公司秦皇岛供电公司 |  | 无电压等级 | 线路柱式瓷绝缘子,R12.5ET150N,170,336,534 | 线路柱式瓷绝缘子-型号:R12.5ET150N,公称直径mm:170,公称结构高度mm:336,公称爬电距离mm:534 | 只 | 60 | 2025-06-01 | 2026-05-31 | 河北省秦皇岛市 | 买方指定仓库地面交货 |  | 9995-500122541-00001 | 044009309000010 | 400249293200010 | 500122541 |  | 500122541-0001

## 电缆保护管（CPVC）
分标编号 | 包名称 | 分包编号 | 项目单位 | 需求单位 | 项目名称 | 工程电压等级 | 物资名称 | 物资描述 | 单位 | 数量 | 首批交货日期 | 最后一批交货日期 | 交货地点 | 交货方式 | 备注 | 技术规范编码 | 网省采购申请号 | 总部采购申请号 | 物料编码 | 扩展描述 | 扩展编码
0125AA-1408006-0002 | 包1 | 100 | 国网冀北电力有限公司 | 国网冀北电力有限公司秦皇岛供电公司 |  | 无电压等级 | 电缆保护管,CPVC,φ50 | 电缆保护管-材质:CPVC,内径:φ50 | 米 | 43262.16 | 2025-06-01 | 2026-05-31 | 河北省秦皇岛市 | 买方指定仓库地面交货 |  | G00M-500021527-00002 | 044009296100010 | 400249266400010 | 500021527 |  | 500021527-0017
0125AA-1408006-0002 | 包1 | 100 | 国网冀北电力有限公司 | 国网冀北电力有限公司张家口供电公司 |  | 无电压等级 | 电缆保护管,CPVC,φ200 | 电缆保护管-材质:CPVC,内径:φ200 | 米 | 51.84 | 2025-06-01 | 2026-05-31 | 河北省 | 买方指定仓库地面交货 |  | G00M-500038391-00003 | 044009244200010 | 400249234400010 | 500038391 |  | 500038391-0022
0125AA-1408006-0002 | 包1 | 100 | 国网冀北电力有限公司 | 国网冀北电力有限公司廊坊供电公司 |  | 无电压等级 | 电缆保护管,CPVC,φ50 | 电缆保护管-材质:CPVC,内径:φ50 | 米 | 7455.6 | 2025-06-01 | 2026-05-31 | 河北省廊坊市广阳区 | 买方指定仓库地面交货 |  | G00M-500021527-00002 | 044009344700010 | 400249283600010 | 500021527 |  | 500021527-0017
0125AA-1408006-0002 | 包1 | 100 | 国网冀北电力有限公司 | 国网冀北电力有限公司张家口供电公司 |  | 无电压等级 | 电缆保护管,CPVC,φ100 | 电缆保护管-材质:CPVC,内径:φ100 | 米 | 8433.12 | 2025-06-01 | 2026-05-31 | 河北省 | 买方指定仓库地面交货 |  | G00M-500021532-00003 | 044009241100010 | 400249231300010 | 500021532 |  | 500021532-0018
0125AA-1408006-0002 | 包1 | 100 | 国网冀北电力有限公司 | 国网冀北电力有限公司廊坊供电公司 |  | 无电压等级 | 电缆保护管,CPVC,φ175 | 电缆保护管-材质:CPVC,内径:φ175 | 米 | 675.6 | 2025-06-01 | 2026-05-31 | 河北省廊坊市广阳区 | 买方指定仓库地面交货 |  | G00M-500021528-00002 | 044009344800010 | 400249283700010 | 500021528 |  | 500021528-0019
0125AA-1408006-0002 | 包1 | 100 | 国网冀北电力有限公司 | 国网冀北电力有限公司唐山供电公司 |  | 无电压等级 | 电缆保护管,CPVC,φ100 | 电缆保护管-材质:CPVC,内径:φ100 | 米 | 13654.56 | 2025-06-01 | 2026-05-31 | 河北唐山 | 买方指定仓库地面交货 |  | G00M-500021532-00003 | 044009320500010 | 400249301600010 | 500021532 |  | 500021532-0018
0125AA-1408006-0002 | 包1 | 100 | 国网冀北电力有限公司 | 国网冀北电力有限公司唐山供电公司 |  | 无电压等级 | 电缆保护管,CPVC,φ175 | 电缆保护管-材质:CPVC,内径:φ175 | 米 | 1261.2 | 2025-06-01 | 2026-05-31 | 河北唐山 | 买方指定仓库地面交货 |  | G00M-500021528-00002 | 044009320400010 | 400249301500010 | 500021528 |  | 500021528-0019
0125AA-1408006-0002 | 包1 | 100 | 国网冀北电力有限公司 | 国网冀北电力有限公司唐山供电公司 |  | 无电压等级 | 电缆保护管,CPVC,φ50 | 电缆保护管-材质:CPVC,内径:φ50 | 米 | 165337.438 | 2025-06-01 | 2026-05-31 | 河北唐山 | 买方指定仓库地面交货 |  | G00M-500021527-00002 | 044009320300010 | 400249301400010 | 500021527 |  | 500021527-0017
0125AA-1408006-0002 | 包1 | 100 | 国网冀北电力有限公司 | 国网冀北电力有限公司廊坊供电公司 |  | 无电压等级 | 电缆保护管,CPVC,φ200 | 电缆保护管-材质:CPVC,内径:φ200 | 米 | 2999.4 | 2025-06-01 | 2026-05-31 | 河北省廊坊市广阳区 | 买方指定仓库地面交货 |  | G00M-500038391-00003 | 044009349300010 | 400249249200010 | 500038391 |  | 500038391-0022
0125AA-1408006-0002 | 包1 | 100 | 国网冀北电力有限公司 | 国网冀北电力有限公司承德供电公司 |  | 无电压等级 | 电缆保护管,CPVC,φ50 | 电缆保护管-材质:CPVC,内径:φ50 | 米 | 52098.719 | 2025-06-01 | 2026-05-31 | 河北省承德市 | 买方指定仓库地面交货 |  | G00M-500021527-00002 | 044009256300010 | 400249243500010 | 500021527 |  | 500021527-0017
0125AA-1408006-0002 | 包1 | 100 | 国网冀北电力有限公司 | 国网冀北电力有限公司秦皇岛供电公司 |  | 无电压等级 | 电缆保护管,CPVC,φ175 | 电缆保护管-材质:CPVC,内径:φ175 | 米 | 49.68 | 2025-06-01 | 2026-05-31 | 河北省秦皇岛市 | 买方指定仓库地面交货 |  | G00M-500021528-00002 | 044009296200010 | 400249266500010 | 500021528 |  | 500021528-0019
0125AA-1408006-0002 | 包1 | 100 | 国网冀北电力有限公司 | 国网冀北电力有限公司承德供电公司 |  | 无电压等级 | 电缆保护管,CPVC,φ200 | 电缆保护管-材质:CPVC,内径:φ200 | 米 | 1680 | 2025-06-01 | 2026-05-31 | 河北省承德市 | 买方指定仓库地面交货 |  | G00M-500038391-00003 | 044009258900010 | 400249246100010 | 500038391 |  | 500038391-0022
0125AA-1408006-0002 | 包1 | 100 | 国网冀北电力有限公司 | 国网冀北电力有限公司唐山供电公司 |  | 无电压等级 | 电缆保护管,CPVC,φ200 | 电缆保护管-材质:CPVC,内径:φ200 | 米 | 11239.92 | 2025-06-01 | 2026-05-31 | 河北唐山 | 买方指定仓库地面交货 |  | G00M-500038391-00003 | 044009323200010 | 400249271700010 | 500038391 |  | 500038391-0022
0125AA-1408006-0002 | 包1 | 100 | 国网冀北电力有限公司 | 国网冀北电力有限公司承德供电公司 |  | 无电压等级 | 电缆保护管,CPVC,φ175 | 电缆保护管-材质:CPVC,内径:φ175 | 米 | 5.76 | 2025-06-01 | 2026-05-31 | 河北省承德市 | 买方指定仓库地面交货 |  | G00M-500021528-00002 | 044009256400010 | 400249243600010 | 500021528 |  | 500021528-0019
0125AA-1408006-0002 | 包1 | 100 | 国网冀北电力有限公司 | 国网冀北电力有限公司承德供电公司 |  | 无电压等级 | 电缆保护管,CPVC,φ100 | 电缆保护管-材质:CPVC,内径:φ100 | 米 | 59255.281 | 2025-06-01 | 2026-05-31 | 河北省承德市 | 买方指定仓库地面交货 |  | G00M-500021532-00003 | 044009264900010 | 400249255200010 | 500021532 |  | 500021532-0018
0125AA-1408006-0002 | 包1 | 100 | 国网冀北电力有限公司 | 国网冀北电力有限公司秦皇岛供电公司 |  | 无电压等级 | 电缆保护管,CPVC,φ100 | 电缆保护管-材质:CPVC,内径:φ100 | 米 | 24032.16 | 2025-06-01 | 2026-05-31 | 河北省秦皇岛市 | 买方指定仓库地面交货 |  | G00M-500021532-00003 | 044009296300010 | 400249266600010 | 500021532 |  | 500021532-0018
0125AA-1408006-0002 | 包1 | 100 | 国网冀北电力有限公司 | 国网冀北电力有限公司廊坊供电公司 |  | 无电压等级 | 电缆保护管,CPVC,φ100 | 电缆保护管-材质:CPVC,内径:φ100 | 米 | 1194.6 | 2025-06-01 | 2026-05-31 | 河北省廊坊市广阳区 | 买方指定仓库地面交货 |  | G00M-500021532-00003 | 044009344900010 | 400249283800010 | 500021532 |  | 500021532-0018
0125AA-1408006-0002 | 包1 | 100 | 国网冀北电力有限公司 | 国网冀北电力有限公司张家口供电公司 |  | 无电压等级 | 电缆保护管,CPVC,φ50 | 电缆保护管-材质:CPVC,内径:φ50 | 米 | 19088.16 | 2025-06-01 | 2026-05-31 | 河北省 | 买方指定仓库地面交货 |  | G00M-500021527-00002 | 044009241000010 | 400249231200010 | 500021527 |  | 500021527-0017
0125AA-1408006-0002 | 包2 | 200 | 国网冀北电力有限公司 | 国网冀北电力有限公司廊坊供电公司 |  | 无电压等级 | 电缆保护管,CPVC,φ50 | 电缆保护管-材质:CPVC,内径:φ50 | 米 | 4970.4 | 2025-06-01 | 2026-05-31 | 河北省廊坊市广阳区 | 买方指定仓库地面交货 |  | G00M-500021527-00002 | 044009344700010 | 400249283600010 | 500021527 |  | 500021527-0017
0125AA-1408006-0002 | 包2 | 200 | 国网冀北电力有限公司 | 国网冀北电力有限公司廊坊供电公司 |  | 无电压等级 | 电缆保护管,CPVC,φ175 | 电缆保护管-材质:CPVC,内径:φ175 | 米 | 450.4 | 2025-06-01 | 2026-05-31 | 河北省廊坊市广阳区 | 买方指定仓库地面交货 |  | G00M-500021528-00002 | 044009344800010 | 400249283700010 | 500021528 |  | 500021528-0019
0125AA-1408006-0002 | 包2 | 200 | 国网冀北电力有限公司 | 国网冀北电力有限公司唐山供电公司 |  | 无电压等级 | 电缆保护管,CPVC,φ175 | 电缆保护管-材质:CPVC,内径:φ175 | 米 | 840.8 | 2025-06-01 | 2026-05-31 | 河北唐山 | 买方指定仓库地面交货 |  | G00M-500021528-00002 | 044009320400010 | 400249301500010 | 500021528 |  | 500021528-0019
0125AA-1408006-0002 | 包2 | 200 | 国网冀北电力有限公司 | 国网冀北电力有限公司廊坊供电公司 |  | 无电压等级 | 电缆保护管,CPVC,φ200 | 电缆保护管-材质:CPVC,内径:φ200 | 米 | 1999.6 | 2025-06-01 | 2026-05-31 | 河北省廊坊市广阳区 | 买方指定仓库地面交货 |  | G00M-500038391-00003 | 044009349300010 | 400249249200010 | 500038391 |  | 500038391-0022
0125AA-1408006-0002 | 包2 | 200 | 国网冀北电力有限公司 | 国网冀北电力有限公司秦皇岛供电公司 |  | 无电压等级 | 电缆保护管,CPVC,φ175 | 电缆保护管-材质:CPVC,内径:φ175 | 米 | 33.12 | 2025-06-01 | 2026-05-31 | 河北省秦皇岛市 | 买方指定仓库地面交货 |  | G00M-500021528-00002 | 044009296200010 | 400249266500010 | 500021528 |  | 500021528-0019
0125AA-1408006-0002 | 包2 | 200 | 国网冀北电力有限公司 | 国网冀北电力有限公司唐山供电公司 |  | 无电压等级 | 电缆保护管,CPVC,φ200 | 电缆保护管-材质:CPVC,内径:φ200 | 米 | 7493.28 | 2025-06-01 | 2026-05-31 | 河北唐山 | 买方指定仓库地面交货 |  | G00M-500038391-00003 | 044009323200010 | 400249271700010 | 500038391 |  | 500038391-0022
0125AA-1408006-0002 | 包2 | 200 | 国网冀北电力有限公司 | 国网冀北电力有限公司承德供电公司 |  | 无电压等级 | 电缆保护管,CPVC,φ100 | 电缆保护管-材质:CPVC,内径:φ100 | 米 | 39503.52 | 2025-06-01 | 2026-05-31 | 河北省承德市 | 买方指定仓库地面交货 |  | G00M-500021532-00003 | 044009264900010 | 400249255200010 | 500021532 |  | 500021532-0018
0125AA-1408006-0002 | 包2 | 200 | 国网冀北电力有限公司 | 国网冀北电力有限公司廊坊供电公司 |  | 无电压等级 | 电缆保护管,CPVC,φ100 | 电缆保护管-材质:CPVC,内径:φ100 | 米 | 796.4 | 2025-06-01 | 2026-05-31 | 河北省廊坊市广阳区 | 买方指定仓库地面交货 |  | G00M-500021532-00003 | 044009344900010 | 400249283800010 | 500021532 |  | 500021532-0018
0125AA-1408006-0002 | 包2 | 200 | 国网冀北电力有限公司 | 国网冀北电力有限公司张家口供电公司 |  | 无电压等级 | 电缆保护管,CPVC,φ50 | 电缆保护管-材质:CPVC,内径:φ50 | 米 | 12725.44 | 2025-06-01 | 2026-05-31 | 河北省 | 买方指定仓库地面交货 |  | G00M-500021527-00002 | 044009241000010 | 400249231200010 | 500021527 |  | 500021527-0017
0125AA-1408006-0002 | 包2 | 200 | 国网冀北电力有限公司 | 国网冀北电力有限公司唐山供电公司 |  | 无电压等级 | 电缆保护管,CPVC,φ100 | 电缆保护管-材质:CPVC,内径:φ100 | 米 | 9103.04 | 2025-06-01 | 2026-05-31 | 河北唐山 | 买方指定仓库地面交货 |  | G00M-500021532-00003 | 044009320500010 | 400249301600010 | 500021532 |  | 500021532-0018
0125AA-1408006-0002 | 包2 | 200 | 国网冀北电力有限公司 | 国网冀北电力有限公司承德供电公司 |  | 无电压等级 | 电缆保护管,CPVC,φ50 | 电缆保护管-材质:CPVC,内径:φ50 | 米 | 34732.48 | 2025-06-01 | 2026-05-31 | 河北省承德市 | 买方指定仓库地面交货 |  | G00M-500021527-00002 | 044009256300010 | 400249243500010 | 500021527 |  | 500021527-0017
0125AA-1408006-0002 | 包2 | 200 | 国网冀北电力有限公司 | 国网冀北电力有限公司承德供电公司 |  | 无电压等级 | 电缆保护管,CPVC,φ175 | 电缆保护管-材质:CPVC,内径:φ175 | 米 | 3.84 | 2025-06-01 | 2026-05-31 | 河北省承德市 | 买方指定仓库地面交货 |  | G00M-500021528-00002 | 044009256400010 | 400249243600010 | 500021528 |  | 500021528-0019
0125AA-1408006-0002 | 包2 | 200 | 国网冀北电力有限公司 | 国网冀北电力有限公司张家口供电公司 |  | 无电压等级 | 电缆保护管,CPVC,φ200 | 电缆保护管-材质:CPVC,内径:φ200 | 米 | 34.56 | 2025-06-01 | 2026-05-31 | 河北省 | 买方指定仓库地面交货 |  | G00M-500038391-00003 | 044009244200010 | 400249234400010 | 500038391 |  | 500038391-0022
0125AA-1408006-0002 | 包2 | 200 | 国网冀北电力有限公司 | 国网冀北电力有限公司唐山供电公司 |  | 无电压等级 | 电缆保护管,CPVC,φ50 | 电缆保护管-材质:CPVC,内径:φ50 | 米 | 110224.961 | 2025-06-01 | 2026-05-31 | 河北唐山 | 买方指定仓库地面交货 |  | G00M-500021527-00002 | 044009320300010 | 400249301400010 | 500021527 |  | 500021527-0017
0125AA-1408006-0002 | 包2 | 200 | 国网冀北电力有限公司 | 国网冀北电力有限公司秦皇岛供电公司 |  | 无电压等级 | 电缆保护管,CPVC,φ100 | 电缆保护管-材质:CPVC,内径:φ100 | 米 | 16021.44 | 2025-06-01 | 2026-05-31 | 河北省秦皇岛市 | 买方指定仓库地面交货 |  | G00M-500021532-00003 | 044009296300010 | 400249266600010 | 500021532 |  | 500021532-0018
0125AA-1408006-0002 | 包2 | 200 | 国网冀北电力有限公司 | 国网冀北电力有限公司承德供电公司 |  | 无电压等级 | 电缆保护管,CPVC,φ200 | 电缆保护管-材质:CPVC,内径:φ200 | 米 | 1120 | 2025-06-01 | 2026-05-31 | 河北省承德市 | 买方指定仓库地面交货 |  | G00M-500038391-00003 | 044009258900010 | 400249246100010 | 500038391 |  | 500038391-0022
0125AA-1408006-0002 | 包2 | 200 | 国网冀北电力有限公司 | 国网冀北电力有限公司秦皇岛供电公司 |  | 无电压等级 | 电缆保护管,CPVC,φ50 | 电缆保护管-材质:CPVC,内径:φ50 | 米 | 28841.439 | 2025-06-01 | 2026-05-31 | 河北省秦皇岛市 | 买方指定仓库地面交货 |  | G00M-500021527-00002 | 044009296100010 | 400249266400010 | 500021527 |  | 500021527-0017
0125AA-1408006-0002 | 包2 | 200 | 国网冀北电力有限公司 | 国网冀北电力有限公司张家口供电公司 |  | 无电压等级 | 电缆保护管,CPVC,φ100 | 电缆保护管-材质:CPVC,内径:φ100 | 米 | 5622.08 | 2025-06-01 | 2026-05-31 | 河北省 | 买方指定仓库地面交货 |  | G00M-500021532-00003 | 044009241100010 | 400249231300010 | 500021532 |  | 500021532-0018

## 复合绝缘子
分标编号 | 包名称 | 分包编号 | 项目单位 | 需求单位 | 项目名称 | 工程电压等级 | 物资名称 | 物资描述 | 单位 | 数量 | 首批交货日期 | 最后一批交货日期 | 交货地点 | 交货方式 | 备注 | 技术规范编码 | 网省采购申请号 | 总部采购申请号 | 物料编码 | 扩展描述 | 扩展编码
0125AA-1405033-9999 | 包1 | 100 | 国网冀北电力有限公司 | 国网冀北电力有限公司承德供电公司 |  | 无电压等级 | 拉紧绝缘子,JH10-90 | 拉紧绝缘子-型号:JH10-90 | 只 | 32784 | 2025-06-01 | 2026-05-31 | 河北省承德市 | 买方指定仓库地面交货 |  | G00M-500017322-00001 | 044009256100010 | 400249243300010 | 500017322 | 拉紧绝缘子-型号:JH10-90 | 500017322-0010
0125AA-1405033-9999 | 包1 | 100 | 国网冀北电力有限公司 | 国网冀北电力有限公司廊坊供电公司 |  | 无电压等级 | 交流棒形悬式复合绝缘子,FXBW-10/70,310,350 | 交流棒形悬式复合绝缘子-型号:FXBW-10/70,公称结构高度mm:310,公称爬电距离mm:350 | 支 | 953 | 2025-06-01 | 2026-05-31 | 河北省廊坊市广阳区 | 买方指定仓库地面交货 |  | 9995-500122849-00002 | 044009353900010 | 400249257400010 | 500122849 | 配网，防雷 | 500122849-0009
0125AA-1405033-9999 | 包1 | 100 | 国网冀北电力有限公司 | 国网冀北电力有限公司秦皇岛供电公司 |  | 无电压等级 | 拉紧绝缘子,JH10-90 | 拉紧绝缘子-型号:JH10-90 | 只 | 5729 | 2025-06-01 | 2026-05-31 | 河北省秦皇岛市 | 买方指定仓库地面交货 |  | G00M-500017322-00001 | 044009309600010 | 400249293800010 | 500017322 | 拉紧绝缘子-型号:JH10-90 | 500017322-0010
0125AA-1405033-9999 | 包1 | 100 | 国网冀北电力有限公司 | 国网冀北电力有限公司承德供电公司 |  | 无电压等级 | 交流棒形悬式复合绝缘子,FXBW-10/70,390,490 | 交流棒形悬式复合绝缘子-型号:FXBW-10/70,公称结构高度mm:390,公称爬电距离mm:490 | 支 | 48 | 2025-06-01 | 2026-05-31 | 河北省承德市 | 买方指定仓库地面交货 |  | 9995-500133305-00002 | 044009262100010 | 400249251100010 | 500133305 | 配网，防雷 | 500133305-0007
0125AA-1405033-9999 | 包1 | 100 | 国网冀北电力有限公司 | 国网冀北电力有限公司廊坊供电公司 |  | 无电压等级 | 拉紧绝缘子,JH10-90 | 拉紧绝缘子-型号:JH10-90 | 只 | 3777 | 2025-06-01 | 2026-05-31 | 河北省廊坊市广阳区 | 买方指定仓库地面交货 |  | G00M-500017322-00001 | 044009367400010 | 400249265500010 | 500017322 | 拉紧绝缘子-型号:JH10-90 | 500017322-0010
0125AA-1405033-9999 | 包1 | 100 | 国网冀北电力有限公司 | 国网冀北电力有限公司唐山供电公司 |  | 无电压等级 | 拉紧绝缘子,JH10-120 | 拉紧绝缘子-型号:JH10-120 | 只 | 3616 | 2025-06-01 | 2026-05-31 | 河北唐山 | 买方指定仓库地面交货 |  | G00M-500128785-00003 | 044009327300010 | 400249275700010 | 500128785 | 拉紧绝缘子,JH10-120 | 500128785-0011
0125AA-1405033-9999 | 包1 | 100 | 国网冀北电力有限公司 | 国网冀北电力有限公司承德供电公司 |  | 无电压等级 | 拉紧绝缘子,JH10-120 | 拉紧绝缘子-型号:JH10-120 | 只 | 1885 | 2025-06-01 | 2026-05-31 | 河北省承德市 | 买方指定仓库地面交货 |  | G00M-500128785-00003 | 044009262000010 | 400249250900010 | 500128785 | 拉紧绝缘子,JH10-120 | 500128785-0011
0125AA-1405033-9999 | 包1 | 100 | 国网冀北电力有限公司 | 国网冀北电力有限公司张家口供电公司 |  | 无电压等级 | 拉紧绝缘子,JH10-120 | 拉紧绝缘子-型号:JH10-120 | 只 | 3524 | 2025-06-01 | 2026-05-31 | 河北省 | 买方指定仓库地面交货 |  | G00M-500128785-00003 | 044009248800010 | 400249239000010 | 500128785 | 拉紧绝缘子,JH10-120 | 500128785-0011
0125AA-1405033-9999 | 包1 | 100 | 国网冀北电力有限公司 | 国网冀北电力有限公司廊坊供电公司 |  | 无电压等级 | 拉紧绝缘子,JH10-120 | 拉紧绝缘子-型号:JH10-120 | 只 | 2389 | 2025-06-01 | 2026-05-31 | 河北省廊坊市广阳区 | 买方指定仓库地面交货 |  | G00M-500128785-00003 | 044009367500010 | 400249265600010 | 500128785 | 拉紧绝缘子,JH10-120 | 500128785-0011
0125AA-1405033-9999 | 包1 | 100 | 国网冀北电力有限公司 | 国网冀北电力有限公司廊坊供电公司 |  | 无电压等级 | 交流棒形悬式复合绝缘子,FXBW-10/70,310,350 | 交流棒形悬式复合绝缘子-型号:FXBW-10/70,公称结构高度mm:310,公称爬电距离mm:350 | 支 | 12432 | 2025-06-01 | 2026-05-31 | 河北省廊坊市广阳区 | 买方指定仓库地面交货 |  | 9995-500122849-00001 | 044009353800010 | 400249257300010 | 500122849 | 配网，普通 | 500122849-0008
0125AA-1405033-9999 | 包1 | 100 | 国网冀北电力有限公司 | 国网冀北电力有限公司唐山供电公司 |  | 无电压等级 | 拉紧绝缘子,JH10-90 | 拉紧绝缘子-型号:JH10-90 | 只 | 7624 | 2025-06-01 | 2026-05-31 | 河北唐山 | 买方指定仓库地面交货 |  | G00M-500017322-00001 | 044009319900010 | 400249301000010 | 500017322 | 拉紧绝缘子-型号:JH10-90 | 500017322-0010
0125AA-1405033-9999 | 包1 | 100 | 国网冀北电力有限公司 | 国网冀北电力有限公司张家口供电公司 |  | 无电压等级 | 拉紧绝缘子,JH10-90 | 拉紧绝缘子-型号:JH10-90 | 只 | 13397 | 2025-06-01 | 2026-05-31 | 河北省 | 买方指定仓库地面交货 |  | G00M-500017322-00001 | 044009240600010 | 400249230800010 | 500017322 | 拉紧绝缘子-型号:JH10-90 | 500017322-0010
0125AA-1405033-9999 | 包1 | 100 | 国网冀北电力有限公司 | 国网冀北电力有限公司秦皇岛供电公司 |  | 无电压等级 | 拉紧绝缘子,JH10-120 | 拉紧绝缘子-型号:JH10-120 | 只 | 6664 | 2025-06-01 | 2026-05-31 | 河北省秦皇岛市 | 买方指定仓库地面交货 |  | G00M-500128785-00003 | 044009309500010 | 400249293700010 | 500128785 | 拉紧绝缘子,JH10-120 | 500128785-0011

## 高压计量柜
分标编号 | 包名称 | 分包编号 | 项目单位 | 需求单位 | 项目名称 | 工程电压等级 | 物资名称 | 物资描述 | 单位 | 数量 | 首批交货日期 | 最后一批交货日期 | 交货地点 | 交货方式 | 备注 | 技术规范编码 | 网省采购申请号 | 总部采购申请号 | 物料编码 | 扩展描述 | 扩展编码
0125AA-1016007-9999 | 包1 | 100 | 国网冀北电力有限公司 | 国网冀北电力有限公司廊坊供电公司 |  | 无电压等级 | 高压计量柜,AC10kV | 高压计量柜-电压等级:AC10kV | 台 | 1 | 2025-06-01 | 2026-05-31 | 河北省廊坊市广阳区 | 买方指定仓库地面交货 |  | G00M-500008675-00004 | 044009341700010 | 400249282400010 | 500008675 | 高压费控装置_AC10kV_带断路器_户外落地（适用于非小电阻接地系统) | 500008675-0041
0125AA-1016007-9999 | 包1 | 100 | 国网冀北电力有限公司 | 国网冀北电力有限公司秦皇岛供电公司 |  | 无电压等级 | 高压计量柜,AC10kV | 高压计量柜-电压等级:AC10kV | 台 | 5 | 2025-06-01 | 2026-05-31 | 河北省秦皇岛市 | 买方指定仓库地面交货 |  | G00M-500008675-00004 | 044009294500010 | 400249264400010 | 500008675 | 高压费控装置_AC10kV_带断路器_户外落地（适用于非小电阻接地系统) | 500008675-0041
0125AA-1016007-9999 | 包1 | 100 | 国网冀北电力有限公司 | 国网冀北电力有限公司唐山供电公司 |  | 无电压等级 | 高压计量柜,AC10kV | 高压计量柜-电压等级:AC10kV | 台 | 67 | 2025-06-01 | 2026-05-31 | 河北唐山 | 买方指定仓库地面交货 |  | G00M-500008675-00004 | 044009319100010 | 400249300200010 | 500008675 | 高压费控装置_AC10kV_带断路器_户外落地（适用于非小电阻接地系统) | 500008675-0041

## 普通光缆
分标编号 | 包名称 | 分包编号 | 项目单位 | 需求单位 | 项目名称 | 工程电压等级 | 物资名称 | 物资描述 | 单位 | 数量 | 首批交货日期 | 最后一批交货日期 | 交货地点 | 交货方式 | 备注 | 技术规范编码 | 网省采购申请号 | 总部采购申请号 | 物料编码 | 扩展描述 | 扩展编码
0125AA-1403004-9999 | 包1 | 100 | 国网冀北电力有限公司 | 国网冀北电力有限公司张家口供电公司 |  | 无电压等级 | 普通光缆,24芯,G.652,非金属阻燃光缆 | 普通光缆-光缆芯数:24芯,纤芯类型:G.652,类型:非金属阻燃光缆 | 千米 | 2.15 | 2025-06-01 | 2026-05-31 | 河北省 | 买方指定仓库地面交货 |  | 9999-500123120-00001 | 044009248500010 | 400249238700010 | 500123033 | 层绞式，无金属芯 | 500123033-0016
0125AA-1403004-9999 | 包1 | 100 | 国网冀北电力有限公司 | 国网冀北电力有限公司廊坊供电公司 |  | 无电压等级 | 普通光缆,48芯,G.652,非金属阻燃光缆 | 普通光缆-光缆芯数:48芯,纤芯类型:G.652,类型:非金属阻燃光缆 | 千米 | 0.5 | 2025-06-01 | 2026-05-31 | 河北省廊坊市广阳区 | 买方指定仓库地面交货 |  | 9999-500123120-00001 | 044009354100010 | 400249257600010 | 500123120 | 层绞式，无金属芯 | 500123120-0022
0125AA-1403004-9999 | 包1 | 100 | 国网冀北电力有限公司 | 国网冀北电力有限公司唐山供电公司 |  | 无电压等级 | 光缆接头盒,普通光缆用,24 | 光缆接头盒-用途:普通光缆用,芯数:24 | 只 | 17 | 2025-06-01 | 2026-05-31 | 河北唐山 | 买方指定仓库地面交货 |  | G00M-500022143-00001 | 044009321100010 | 400249302200010 | 500022143 | 安装方式:; | 500022143-0021
0125AA-1403004-9999 | 包1 | 100 | 国网冀北电力有限公司 | 国网冀北电力有限公司秦皇岛供电公司 |  | 无电压等级 | 普通光缆,24芯,G.652,非金属阻燃光缆 | 普通光缆-光缆芯数:24芯,纤芯类型:G.652,类型:非金属阻燃光缆 | 千米 | 26.011 | 2025-06-01 | 2026-05-31 | 河北省秦皇岛市 | 买方指定仓库地面交货 |  | 9999-500123120-00001 | 044009310100010 | 400249294300010 | 500123033 | 层绞式，无金属芯 | 500123033-0016
0125AA-1403004-9999 | 包1 | 100 | 国网冀北电力有限公司 | 国网冀北电力有限公司廊坊供电公司 |  | 无电压等级 | 光缆接头盒,普通光缆用,24 | 光缆接头盒-用途:普通光缆用,芯数:24 | 只 | 6 | 2025-06-01 | 2026-05-31 | 河北省廊坊市 | 买方指定仓库地面交货 |  | G00M-500022143-00001 | 044009345800010 | 400249284700010 | 500022143 | 安装方式:; | 500022143-0021
0125AA-1403004-9999 | 包1 | 100 | 国网冀北电力有限公司 | 国网冀北电力有限公司唐山供电公司 |  | 无电压等级 | 普通光缆,24芯,G.652,非金属阻燃光缆 | 普通光缆-光缆芯数:24芯,纤芯类型:G.652,类型:非金属阻燃光缆 | 千米 | 58.496 | 2025-06-01 | 2026-05-31 | 河北唐山 | 买方指定仓库地面交货 |  | 9999-500123120-00001 | 044009327100010 | 400249275500010 | 500123033 | 层绞式，无金属芯 | 500123033-0016
0125AA-1403004-9999 | 包1 | 100 | 国网冀北电力有限公司 | 国网冀北电力有限公司张家口供电公司 |  | 无电压等级 | 普通光缆,72芯,G.652,非金属阻燃光缆 | 普通光缆-光缆芯数:72芯,纤芯类型:G.652,类型:非金属阻燃光缆 | 千米 | 1 | 2025-06-01 | 2026-05-31 | 河北省 | 买方指定仓库地面交货 |  | 9999-500123120-00001 | 044009248600010 | 400249238800010 | 500123152 | 层绞式，无金属芯 | 500123152-0017
0125AA-1403004-9999 | 包1 | 100 | 国网冀北电力有限公司 | 国网冀北电力有限公司廊坊供电公司 |  | 无电压等级 | 普通光缆,72芯,G.652,非金属阻燃光缆 | 普通光缆-光缆芯数:72芯,纤芯类型:G.652,类型:非金属阻燃光缆 | 千米 | 11.7 | 2025-06-01 | 2026-05-31 | 河北省廊坊市广阳区 | 买方指定仓库地面交货 |  | 9999-500123120-00001 | 044009354300010 | 400249257800010 | 500123152 | 层绞式，无金属芯 | 500123152-0017
0125AA-1403004-9999 | 包1 | 100 | 国网冀北电力有限公司 | 国网冀北电力有限公司承德供电公司 |  | 无电压等级 | 普通光缆,24芯,G.652,非金属阻燃光缆 | 普通光缆-光缆芯数:24芯,纤芯类型:G.652,类型:非金属阻燃光缆 | 千米 | 25.35 | 2025-06-01 | 2026-05-31 | 河北省承德市 | 买方指定仓库地面交货 |  | 9999-500123120-00001 | 044009261600010 | 400249248700010 | 500123033 | 层绞式，无金属芯 | 500123033-0016
0125AA-1403004-9999 | 包1 | 100 | 国网冀北电力有限公司 | 国网冀北电力有限公司承德供电公司 |  | 无电压等级 | 光缆接头盒,普通光缆用,24 | 光缆接头盒-用途:普通光缆用,芯数:24 | 只 | 8 | 2025-06-01 | 2026-05-31 | 河北省承德市 | 买方指定仓库地面交货 |  | G00M-500022143-00001 | 044009265600010 | 400249256200010 | 500022143 | 安装方式:; | 500022143-0021
0125AA-1403004-9999 | 包1 | 100 | 国网冀北电力有限公司 | 国网冀北电力有限公司承德供电公司 |  | 无电压等级 | 普通光缆,96芯,G.652,非金属阻燃光缆 | 普通光缆-光缆芯数:96芯,纤芯类型:G.652,类型:非金属阻燃光缆 | 千米 | 10 | 2025-06-01 | 2026-05-31 | 河北省承德市 | 买方指定仓库地面交货 |  | 9999-500123120-00001 | 044009261800010 | 400249248900010 | 500123159 | 层绞式，无金属芯 | 500123159-0004
0125AA-1403004-9999 | 包1 | 100 | 国网冀北电力有限公司 | 国网冀北电力有限公司承德供电公司 |  | 无电压等级 | 普通光缆,48芯,G.652,非金属阻燃光缆 | 普通光缆-光缆芯数:48芯,纤芯类型:G.652,类型:非金属阻燃光缆 | 千米 | 3.5 | 2025-06-01 | 2026-05-31 | 河北省承德市 | 买方指定仓库地面交货 |  | 9999-500123120-00001 | 044009261700010 | 400249248800010 | 500123120 | 层绞式，无金属芯 | 500123120-0022
0125AA-1403004-9999 | 包1 | 100 | 国网冀北电力有限公司 | 国网冀北电力有限公司廊坊供电公司 |  | 无电压等级 | 普通光缆,72芯,G.652,非金属阻燃光缆 | 普通光缆-光缆芯数:72芯,纤芯类型:G.652,类型:非金属阻燃光缆 | 千米 | 1.9 | 2025-06-01 | 2026-05-31 | 河北省廊坊市广阳区 | 买方指定仓库地面交货 |  | 9999-500123120-00001 | 044009354200010 | 400249257700010 | 500123152 | 层绞式，无金属芯 | 500123152-0017
0125AA-1403004-9999 | 包1 | 100 | 国网冀北电力有限公司 | 国网冀北电力有限公司廊坊供电公司 |  | 无电压等级 | 普通光缆,24芯,G.652,非金属阻燃光缆 | 普通光缆-光缆芯数:24芯,纤芯类型:G.652,类型:非金属阻燃光缆 | 千米 | 53.138 | 2025-06-01 | 2026-05-31 | 河北省廊坊市广阳区 | 买方指定仓库地面交货 |  | 9999-500123120-00001 | 044009354000010 | 400249257500010 | 500123033 | 层绞式，无金属芯 | 500123033-0016
0125AA-1403004-9999 | 包1 | 100 | 国网冀北电力有限公司 | 国网冀北电力有限公司秦皇岛供电公司 |  | 无电压等级 | 光缆接头盒,普通光缆用,24 | 光缆接头盒-用途:普通光缆用,芯数:24 | 只 | 11 | 2025-06-01 | 2026-05-31 | 河北省秦皇岛市 | 买方指定仓库地面交货 |  | G00M-500022143-00001 | 044009310000010 | 400249294200010 | 500022143 | 安装方式:; | 500022143-0021

## 控制电缆
分标编号 | 包名称 | 分包编号 | 项目单位 | 需求单位 | 项目名称 | 工程电压等级 | 物资名称 | 物资描述 | 单位 | 数量 | 首批交货日期 | 最后一批交货日期 | 交货地点 | 交货方式 | 备注 | 技术规范编码 | 网省采购申请号 | 总部采购申请号 | 物料编码 | 扩展描述 | 扩展编码
0125AA-1404003-9999 | 包1 | 100 | 国网冀北电力有限公司 | 国网冀北电力有限公司秦皇岛供电公司 |  | 无电压等级 | 控制电缆,KVVP2,4,7,ZC,22 | 控制电缆-型号:KVVP2,截面mm2:4,芯数:7,防护特性:ZC,铠装形式:22 | 米 | 19330 | 2025-06-01 | 2026-05-31 | 河北省秦皇岛市 | 买方指定仓库地面交货 |  | 9977-500142980-00003 | 044009312100010 | 400249294900010 | 500142980 | 控制电缆,KVVP2,4,7,ZC,22 | 500142980-0012
0125AA-1404003-9999 | 包1 | 100 | 国网冀北电力有限公司 | 国网冀北电力有限公司唐山供电公司 |  | 无电压等级 | 控制电缆,KVVP2,2.5,4,ZC,22 | 控制电缆-型号:KVVP2,截面mm2:2.5,芯数:4,防护特性:ZC,铠装形式:22 | 米 | 570 | 2025-06-01 | 2026-05-31 | 河北唐山 | 买方指定仓库地面交货 |  | 9977-500142983-00003 | 044009332900010 | 400249279700010 | 500142983 | 控制电缆,KVVP2,2.5,4,ZC,22 | 500142983-0010
0125AA-1404003-9999 | 包1 | 100 | 国网冀北电力有限公司 | 国网冀北电力有限公司张家口供电公司 |  | 无电压等级 | 控制电缆,KVVP2,6,4,ZC,22 | 控制电缆-型号:KVVP2,截面mm2:6,芯数:4,防护特性:ZC,铠装形式:22 | 米 | 392 | 2025-06-01 | 2026-05-31 | 河北省 | 买方指定仓库地面交货 |  | 9977-500142996-00003 | 044009253000010 | 400249242100010 | 500142996 | 控制电缆,KVVP2,6,4,ZC,22 | 500142996-0004
0125AA-1404003-9999 | 包1 | 100 | 国网冀北电力有限公司 | 国网冀北电力有限公司唐山供电公司 |  | 无电压等级 | 控制电缆,KVVP2,6,4,ZC,22 | 控制电缆-型号:KVVP2,截面mm2:6,芯数:4,防护特性:ZC,铠装形式:22 | 米 | 400 | 2025-06-01 | 2026-05-31 | 河北唐山 | 买方指定仓库地面交货 |  | 9977-500142996-00003 | 044009335400010 | 400249280600010 | 500142996 | 控制电缆,KVVP2,6,4,ZC,22 | 500142996-0004
0125AA-1404003-9999 | 包1 | 100 | 国网冀北电力有限公司 | 国网冀北电力有限公司唐山供电公司 |  | 无电压等级 | 控制电缆,KVVP2,1.5,14,ZC,22 | 控制电缆-型号:KVVP2,截面mm2:1.5,芯数:14,防护特性:ZC,铠装形式:22 | 米 | 350 | 2025-06-01 | 2026-05-31 | 河北唐山 | 买方指定仓库地面交货 |  | 9977-500142972-00003 | 044009332400010 | 400249279200010 | 500142972 | 控制电缆,KVVP2,1.5,14,ZC,22 | 500142972-0003
0125AA-1404003-9999 | 包1 | 100 | 国网冀北电力有限公司 | 国网冀北电力有限公司秦皇岛供电公司 |  | 无电压等级 | 控制电缆,KVVP2,4,4,ZC,22 | 控制电缆-型号:KVVP2,截面mm2:4,芯数:4,防护特性:ZC,铠装形式:22 | 米 | 1145 | 2025-06-01 | 2026-05-31 | 河北省秦皇岛市 | 买方指定仓库地面交货 |  | 9977-500142977-00003 | 044009312200010 | 400249295000010 | 500142977 | 控制电缆,KVVP2,4,4,ZC,22 | 500142977-0006
0125AA-1404003-9999 | 包1 | 100 | 国网冀北电力有限公司 | 国网冀北电力有限公司张家口供电公司 |  | 无电压等级 | 控制电缆,KVVP2,4,4,ZC,22 | 控制电缆-型号:KVVP2,截面mm2:4,芯数:4,防护特性:ZC,铠装形式:22 | 米 | 929 | 2025-06-01 | 2026-05-31 | 河北省 | 买方指定仓库地面交货 |  | 9977-500142977-00003 | 044009230700010 | 400249226200010 | 500142977 | 控制电缆,KVVP2,4,4,ZC,22 | 500142977-0006
0125AA-1404003-9999 | 包1 | 100 | 国网冀北电力有限公司 | 国网冀北电力有限公司唐山供电公司 |  | 无电压等级 | 控制电缆,KVVP2,2.5,10,ZC,22 | 控制电缆-型号:KVVP2,截面mm2:2.5,芯数:10,防护特性:ZC,铠装形式:22 | 米 | 2100 | 2025-06-01 | 2026-05-31 | 河北唐山 | 买方指定仓库地面交货 |  | 9977-500142974-00004 | 044009332600010 | 400249279400010 | 500142974 | 控制电缆,KVVP2,2.5,10,ZC,22 | 500142974-0006
0125AA-1404003-9999 | 包1 | 100 | 国网冀北电力有限公司 | 国网冀北电力有限公司廊坊供电公司 |  | 无电压等级 | 控制电缆,KVVP2,4,10,ZC,22 | 控制电缆-型号:KVVP2,截面mm2:4,芯数:10,防护特性:ZC,铠装形式:22 | 米 | 13100 | 2025-06-01 | 2026-05-31 | 河北省廊坊市广阳区 | 买方指定仓库地面交货 |  | 9977-500142993-00003 | 044009360600010 | 400249265400010 | 500142993 | 控制电缆,KVVP2,4,10,ZC,22 | 500142993-0005
0125AA-1404003-9999 | 包1 | 100 | 国网冀北电力有限公司 | 国网冀北电力有限公司秦皇岛供电公司 |  | 无电压等级 | 控制电缆,KVVP2,4,10,ZC,22 | 控制电缆-型号:KVVP2,截面mm2:4,芯数:10,防护特性:ZC,铠装形式:22 | 米 | 2520 | 2025-06-01 | 2026-05-31 | 河北省秦皇岛市 | 买方指定仓库地面交货 |  | 9977-500142993-00003 | 044009310800010 | 400249294600010 | 500142993 | 控制电缆,KVVP2,4,10,ZC,22 | 500142993-0005
0125AA-1404003-9999 | 包1 | 100 | 国网冀北电力有限公司 | 国网冀北电力有限公司张家口供电公司 |  | 无电压等级 | 控制电缆,KVVP2,4,7,ZC,22 | 控制电缆-型号:KVVP2,截面mm2:4,芯数:7,防护特性:ZC,铠装形式:22 | 米 | 700 | 2025-06-01 | 2026-05-31 | 河北省 | 买方指定仓库地面交货 |  | 9977-500142980-00003 | 044009230800010 | 400249226300010 | 500142980 | 控制电缆,KVVP2,4,7,ZC,22 | 500142980-0012
0125AA-1404003-9999 | 包1 | 100 | 国网冀北电力有限公司 | 国网冀北电力有限公司廊坊供电公司 |  | 无电压等级 | 控制电缆,KVVP2,2.5,10,ZC,22 | 控制电缆-型号:KVVP2,截面mm2:2.5,芯数:10,防护特性:ZC,铠装形式:22 | 米 | 200 | 2025-06-01 | 2026-05-31 | 河北省廊坊市广阳区 | 买方指定仓库地面交货 |  | 9977-500142974-00004 | 044009359700010 | 400249265200010 | 500142974 | 控制电缆,KVVP2,2.5,10,ZC,22 | 500142974-0006
0125AA-1404003-9999 | 包1 | 100 | 国网冀北电力有限公司 | 国网冀北电力有限公司唐山供电公司 |  | 无电压等级 | 控制电缆,KVVP2,1.5,4,ZC,22 | 控制电缆-型号:KVVP2,截面mm2:1.5,芯数:4,防护特性:ZC,铠装形式:22 | 米 | 390 | 2025-06-01 | 2026-05-31 | 河北唐山 | 买方指定仓库地面交货 |  | 9977-500142981-00003 | 044009332800010 | 400249279600010 | 500142981 | 控制电缆,KVVP2,1.5,4,ZC,22 | 500142981-0005
0125AA-1404003-9999 | 包1 | 100 | 国网冀北电力有限公司 | 国网冀北电力有限公司秦皇岛供电公司 |  | 无电压等级 | 控制电缆,KVVP2,1.5,7,ZC,22 | 控制电缆-型号:KVVP2,截面mm2:1.5,芯数:7,防护特性:ZC,铠装形式:22 | 米 | 1000 | 2025-06-01 | 2026-05-31 | 河北省秦皇岛市 | 买方指定仓库地面交货 |  | 9977-500142989-00003 | 044009310900010 | 400249294700010 | 500142989 | 控制电缆,KVVP2,1.5,7,ZC,22 | 500142989-0003
0125AA-1404003-9999 | 包1 | 100 | 国网冀北电力有限公司 | 国网冀北电力有限公司承德供电公司 |  | 无电压等级 | 控制电缆,KVVP2,2.5,4,ZC,22 | 控制电缆-型号:KVVP2,截面mm2:2.5,芯数:4,防护特性:ZC,铠装形式:22 | 米 | 15 | 2025-06-01 | 2026-05-31 | 河北省承德市 | 买方指定仓库地面交货 |  | 9977-500142983-00003 | 044009292000010 | 400249263000010 | 500142983 | 控制电缆,KVVP2,2.5,4,ZC,22 | 500142983-0010
0125AA-1404003-9999 | 包1 | 100 | 国网冀北电力有限公司 | 国网冀北电力有限公司承德供电公司 |  | 无电压等级 | 控制电缆,KVVP2,2.5,10,ZC,22 | 控制电缆-型号:KVVP2,截面mm2:2.5,芯数:10,防护特性:ZC,铠装形式:22 | 米 | 20 | 2025-06-01 | 2026-05-31 | 河北省承德市 | 买方指定仓库地面交货 |  | 9977-500142974-00004 | 044009291800010 | 400249262600010 | 500142974 | 控制电缆,KVVP2,2.5,10,ZC,22 | 500142974-0006
0125AA-1404003-9999 | 包1 | 100 | 国网冀北电力有限公司 | 国网冀北电力有限公司承德供电公司 |  | 无电压等级 | 控制电缆,KVVP2,6,4,ZC,22 | 控制电缆-型号:KVVP2,截面mm2:6,芯数:4,防护特性:ZC,铠装形式:22 | 米 | 200 | 2025-06-01 | 2026-05-31 | 河北省承德市 | 买方指定仓库地面交货 |  | 9977-500142996-00003 | 044009291900010 | 400249262800010 | 500142996 | 控制电缆,KVVP2,6,4,ZC,22 | 500142996-0004
0125AA-1404003-9999 | 包1 | 100 | 国网冀北电力有限公司 | 国网冀北电力有限公司唐山供电公司 |  | 无电压等级 | 控制电缆,KVVP2,1.5,7,ZC,22 | 控制电缆-型号:KVVP2,截面mm2:1.5,芯数:7,防护特性:ZC,铠装形式:22 | 米 | 1350 | 2025-06-01 | 2026-05-31 | 河北唐山 | 买方指定仓库地面交货 |  | 9977-500142989-00003 | 044009335300010 | 400249280500010 | 500142989 | 控制电缆,KVVP2,1.5,7,ZC,22 | 500142989-0003
0125AA-1404003-9999 | 包1 | 100 | 国网冀北电力有限公司 | 国网冀北电力有限公司承德供电公司 |  | 无电压等级 | 控制电缆,KVVP2,4,7,ZC,22 | 控制电缆-型号:KVVP2,截面mm2:4,芯数:7,防护特性:ZC,铠装形式:22 | 米 | 2200 | 2025-06-01 | 2026-05-31 | 河北省承德市 | 买方指定仓库地面交货 |  | 9977-500142980-00003 | 044009292700010 | 400249263400010 | 500142980 | 控制电缆,KVVP2,4,7,ZC,22 | 500142980-0012
0125AA-1404003-9999 | 包1 | 100 | 国网冀北电力有限公司 | 国网冀北电力有限公司廊坊供电公司 |  | 无电压等级 | 控制电缆,KVVP2,1.5,10,ZC,22 | 控制电缆-型号:KVVP2,截面mm2:1.5,芯数:10,防护特性:ZC,铠装形式:22 | 米 | 200 | 2025-06-01 | 2026-05-31 | 河北省廊坊市广阳区 | 买方指定仓库地面交货 |  | 9977-500142988-00003 | 044009360500010 | 400249265300010 | 500142988 | 控制电缆,KVVP2,1.5,10,ZC,22 | 500142988-0004
0125AA-1404003-9999 | 包1 | 100 | 国网冀北电力有限公司 | 国网冀北电力有限公司承德供电公司 |  | 无电压等级 | 控制电缆,KVVP2,4,4,ZC,22 | 控制电缆-型号:KVVP2,截面mm2:4,芯数:4,防护特性:ZC,铠装形式:22 | 米 | 5350 | 2025-06-01 | 2026-05-31 | 河北省承德市 | 买方指定仓库地面交货 |  | 9977-500142977-00003 | 044009290800010 | 400249260900010 | 500142977 | 控制电缆,KVVP2,4,4,ZC,22 | 500142977-0006
0125AA-1404003-9999 | 包1 | 100 | 国网冀北电力有限公司 | 国网冀北电力有限公司承德供电公司 |  | 无电压等级 | 控制电缆,KVVP2,1.5,10,ZC,22 | 控制电缆-型号:KVVP2,截面mm2:1.5,芯数:10,防护特性:ZC,铠装形式:22 | 米 | 2280 | 2025-06-01 | 2026-05-31 | 河北省承德市 | 买方指定仓库地面交货 |  | 9977-500142988-00003 | 044009292900010 | 400249263700010 | 500142988 | 控制电缆,KVVP2,1.5,10,ZC,22 | 500142988-0004
0125AA-1404003-9999 | 包1 | 100 | 国网冀北电力有限公司 | 国网冀北电力有限公司张家口供电公司 |  | 无电压等级 | 控制电缆,KVVP2,2.5,10,ZC,22 | 控制电缆-型号:KVVP2,截面mm2:2.5,芯数:10,防护特性:ZC,铠装形式:22 | 米 | 448 | 2025-06-01 | 2026-05-31 | 河北省 | 买方指定仓库地面交货 |  | 9977-500142974-00004 | 044009230600010 | 400249226100010 | 500142974 | 控制电缆,KVVP2,2.5,10,ZC,22 | 500142974-0006
0125AA-1404003-9999 | 包1 | 100 | 国网冀北电力有限公司 | 国网冀北电力有限公司秦皇岛供电公司 |  | 无电压等级 | 控制电缆,KVVP2,6,4,ZC,22 | 控制电缆-型号:KVVP2,截面mm2:6,芯数:4,防护特性:ZC,铠装形式:22 | 米 | 10680 | 2025-06-01 | 2026-05-31 | 河北省秦皇岛市 | 买方指定仓库地面交货 |  | 9977-500142996-00003 | 044009310200010 | 400249294400010 | 500142996 | 控制电缆,KVVP2,6,4,ZC,22 | 500142996-0004
0125AA-1404003-9999 | 包1 | 100 | 国网冀北电力有限公司 | 国网冀北电力有限公司秦皇岛供电公司 |  | 无电压等级 | 控制电缆,KVVP2,2.5,10,ZC,22 | 控制电缆-型号:KVVP2,截面mm2:2.5,芯数:10,防护特性:ZC,铠装形式:22 | 米 | 7080 | 2025-06-01 | 2026-05-31 | 河北省秦皇岛市 | 买方指定仓库地面交货 |  | 9977-500142974-00004 | 044009312300010 | 400249295100010 | 500142974 | 控制电缆,KVVP2,2.5,10,ZC,22 | 500142974-0006
0125AA-1404003-9999 | 包1 | 100 | 国网冀北电力有限公司 | 国网冀北电力有限公司秦皇岛供电公司 |  | 无电压等级 | 控制电缆,KVVP2,2.5,7,ZC,22 | 控制电缆-型号:KVVP2,截面mm2:2.5,芯数:7,防护特性:ZC,铠装形式:22 | 米 | 18390 | 2025-06-01 | 2026-05-31 | 河北省秦皇岛市 | 买方指定仓库地面交货 |  | 9977-500142973-00003 | 044009312400010 | 400249295200010 | 500142973 | 控制电缆,KVVP2,2.5,7,ZC,22 | 500142973-0004
0125AA-1404003-9999 | 包1 | 100 | 国网冀北电力有限公司 | 国网冀北电力有限公司承德供电公司 |  | 无电压等级 | 控制电缆,KVVP2,1.5,4,ZC,22 | 控制电缆-型号:KVVP2,截面mm2:1.5,芯数:4,防护特性:ZC,铠装形式:22 | 米 | 1750 | 2025-06-01 | 2026-05-31 | 河北省承德市 | 买方指定仓库地面交货 |  | 9977-500142981-00003 | 044009292800010 | 400249263600010 | 500142981 | 控制电缆,KVVP2,1.5,4,ZC,22 | 500142981-0005
0125AA-1404003-9999 | 包1 | 100 | 国网冀北电力有限公司 | 国网冀北电力有限公司唐山供电公司 |  | 无电压等级 | 控制电缆,KVVP2,1.5,10,ZC,22 | 控制电缆-型号:KVVP2,截面mm2:1.5,芯数:10,防护特性:ZC,铠装形式:22 | 米 | 2350 | 2025-06-01 | 2026-05-31 | 河北唐山 | 买方指定仓库地面交货 |  | 9977-500142988-00003 | 044009335000010 | 400249280400010 | 500142988 | 控制电缆,KVVP2,1.5,10,ZC,22 | 500142988-0004
0125AA-1404003-9999 | 包1 | 100 | 国网冀北电力有限公司 | 国网冀北电力有限公司唐山供电公司 |  | 无电压等级 | 控制电缆,KVVP2,4,4,ZC,22 | 控制电缆-型号:KVVP2,截面mm2:4,芯数:4,防护特性:ZC,铠装形式:22 | 米 | 6640 | 2025-06-01 | 2026-05-31 | 河北唐山 | 买方指定仓库地面交货 |  | 9977-500142977-00003 | 044009332700010 | 400249279500010 | 500142977 | 控制电缆,KVVP2,4,4,ZC,22 | 500142977-0006
0125AA-1404003-9999 | 包1 | 100 | 国网冀北电力有限公司 | 国网冀北电力有限公司承德供电公司 |  | 无电压等级 | 控制电缆,KVVP2,1.5,7,ZC,22 | 控制电缆-型号:KVVP2,截面mm2:1.5,芯数:7,防护特性:ZC,铠装形式:22 | 米 | 1380 | 2025-06-01 | 2026-05-31 | 河北省承德市 | 买方指定仓库地面交货 |  | 9977-500142989-00003 | 044009292600010 | 400249263200010 | 500142989 | 控制电缆,KVVP2,1.5,7,ZC,22 | 500142989-0003
0125AA-1404003-9999 | 包1 | 100 | 国网冀北电力有限公司 | 国网冀北电力有限公司秦皇岛供电公司 |  | 无电压等级 | 控制电缆,KVVP2,2.5,4,ZC,22 | 控制电缆-型号:KVVP2,截面mm2:2.5,芯数:4,防护特性:ZC,铠装形式:22 | 米 | 2770 | 2025-06-01 | 2026-05-31 | 河北省秦皇岛市 | 买方指定仓库地面交货 |  | 9977-500142983-00003 | 044009312000010 | 400249294800010 | 500142983 | 控制电缆,KVVP2,2.5,4,ZC,22 | 500142983-0010
0125AA-1404003-9999 | 包1 | 100 | 国网冀北电力有限公司 | 国网冀北电力有限公司张家口供电公司 |  | 无电压等级 | 控制电缆,KVVP2,2.5,4,ZC,22 | 控制电缆-型号:KVVP2,截面mm2:2.5,芯数:4,防护特性:ZC,铠装形式:22 | 米 | 200 | 2025-06-01 | 2026-05-31 | 河北省 | 买方指定仓库地面交货 |  | 9977-500142983-00003 | 044009230900010 | 400249226400010 | 500142983 | 控制电缆,KVVP2,2.5,4,ZC,22 | 500142983-0010
0125AA-1404003-9999 | 包1 | 100 | 国网冀北电力有限公司 | 国网冀北电力有限公司承德供电公司 |  | 无电压等级 | 控制电缆,KVVP2,1.5,14,ZC,22 | 控制电缆-型号:KVVP2,截面mm2:1.5,芯数:14,防护特性:ZC,铠装形式:22 | 米 | 800 | 2025-06-01 | 2026-05-31 | 河北省承德市 | 买方指定仓库地面交货 |  | 9977-500142972-00003 | 044009293000010 | 400249263800010 | 500142972 | 控制电缆,KVVP2,1.5,14,ZC,22 | 500142972-0003
0125AA-1404003-9999 | 包1 | 100 | 国网冀北电力有限公司 | 国网冀北电力有限公司承德供电公司 |  | 无电压等级 | 控制电缆,KVVP2,2.5,7,ZC,22 | 控制电缆-型号:KVVP2,截面mm2:2.5,芯数:7,防护特性:ZC,铠装形式:22 | 米 | 1980 | 2025-06-01 | 2026-05-31 | 河北省承德市 | 买方指定仓库地面交货 |  | 9977-500142973-00003 | 044009289500010 | 400249260600010 | 500142973 | 控制电缆,KVVP2,2.5,7,ZC,22 | 500142973-0004
0125AA-1404003-9999 | 包1 | 100 | 国网冀北电力有限公司 | 国网冀北电力有限公司唐山供电公司 |  | 无电压等级 | 控制电缆,KVVP2,2.5,7,ZC,22 | 控制电缆-型号:KVVP2,截面mm2:2.5,芯数:7,防护特性:ZC,铠装形式:22 | 米 | 2120 | 2025-06-01 | 2026-05-31 | 河北唐山 | 买方指定仓库地面交货 |  | 9977-500142973-00003 | 044009332500010 | 400249279300010 | 500142973 | 控制电缆,KVVP2,2.5,7,ZC,22 | 500142973-0004

## 电缆接线端子
分标编号 | 包名称 | 分包编号 | 项目单位 | 需求单位 | 项目名称 | 工程电压等级 | 物资名称 | 物资描述 | 单位 | 数量 | 首批交货日期 | 最后一批交货日期 | 交货地点 | 交货方式 | 备注 | 技术规范编码 | 网省采购申请号 | 总部采购申请号 | 物料编码 | 扩展描述 | 扩展编码
0125AA-1408010-9999 | 包1 | 100 | 国网冀北电力有限公司 | 国网冀北电力有限公司唐山供电公司 |  | 无电压等级 | 电缆接线端子,铜镀锡,70mm2,单孔 | 电缆接线端子-材质:铜镀锡,截面mm2:70mm2,型式:单孔 | 只 | 13928 | 2025-06-01 | 2026-05-31 | 河北唐山 | 买方指定仓库地面交货 |  | G00M-500021956-00002 | 044009320700010 | 400249301800010 | 500021956 |  | 500021956-0022
0125AA-1408010-9999 | 包1 | 100 | 国网冀北电力有限公司 | 国网冀北电力有限公司秦皇岛供电公司 |  | 无电压等级 | 电缆接线端子,铜镀锡,70mm2,单孔 | 电缆接线端子-材质:铜镀锡,截面mm2:70mm2,型式:单孔 | 只 | 5690 | 2025-06-01 | 2026-05-31 | 河北省秦皇岛市 | 买方指定仓库地面交货 |  | G00M-500021956-00002 | 044009296700010 | 400249267000010 | 500021956 |  | 500021956-0022
0125AA-1408010-9999 | 包1 | 100 | 国网冀北电力有限公司 | 国网冀北电力有限公司秦皇岛供电公司 |  | 无电压等级 | 电缆接线端子,铜镀锡,120mm2,单孔 | 电缆接线端子-材质:铜镀锡,截面mm2:120mm2,型式:单孔 | 只 | 5797 | 2025-06-01 | 2026-05-31 | 河北省秦皇岛市 | 买方指定仓库地面交货 |  | G00M-500050547-00002 | 044009299300010 | 400249269600010 | 500050547 |  | 500050547-0016
0125AA-1408010-9999 | 包1 | 100 | 国网冀北电力有限公司 | 国网冀北电力有限公司唐山供电公司 |  | 无电压等级 | 电缆接线端子,铜镀锡,300mm2,双孔 | 电缆接线端子-材质:铜镀锡,截面mm2:300mm2,型式:双孔 | 只 | 309 | 2025-06-01 | 2026-05-31 | 河北唐山 | 买方指定仓库地面交货 |  | G00M-500021974-00002 | 044009321000010 | 400249302100010 | 500021974 |  | 500021974-0017
0125AA-1408010-9999 | 包1 | 100 | 国网冀北电力有限公司 | 国网冀北电力有限公司张家口供电公司 |  | 无电压等级 | 电缆接线端子,铜镀锡,185mm2,双孔 | 电缆接线端子-材质:铜镀锡,截面mm2:185mm2,型式:双孔 | 只 | 67 | 2025-06-01 | 2026-05-31 | 河北省 | 买方指定仓库地面交货 |  | G00M-500081734-00002 | 044009246100010 | 400249236300010 | 500081734 |  | 500081734-0016
0125AA-1408010-9999 | 包1 | 100 | 国网冀北电力有限公司 | 国网冀北电力有限公司唐山供电公司 |  | 无电压等级 | 电缆接线端子,铜镀锡,400mm2,双孔 | 电缆接线端子-材质:铜镀锡,截面mm2:400mm2,型式:双孔 | 只 | 21 | 2025-06-01 | 2026-05-31 | 河北唐山 | 买方指定仓库地面交货 |  | G00M-500081599-00001 | 044009324700010 | 400249273100010 | 500081599 |  | 500081599-0015
0125AA-1408010-9999 | 包1 | 100 | 国网冀北电力有限公司 | 国网冀北电力有限公司张家口供电公司 |  | 无电压等级 | 电缆接线端子,铜镀锡,35mm2,单孔 | 电缆接线端子-材质:铜镀锡,截面mm2:35mm2,型式:单孔 | 只 | 32252 | 2025-06-01 | 2026-05-31 | 河北省 | 买方指定仓库地面交货 |  | G00M-500050546-00002 | 044009244400010 | 400249234600010 | 500050546 |  | 500050546-0019
0125AA-1408010-9999 | 包1 | 100 | 国网冀北电力有限公司 | 国网冀北电力有限公司秦皇岛供电公司 |  | 无电压等级 | 电缆接线端子,铜镀锡,35mm2,单孔 | 电缆接线端子-材质:铜镀锡,截面mm2:35mm2,型式:单孔 | 只 | 62837 | 2025-06-01 | 2026-05-31 | 河北省秦皇岛市 | 买方指定仓库地面交货 |  | G00M-500050546-00002 | 044009299200010 | 400249269500010 | 500050546 |  | 500050546-0019
0125AA-1408010-9999 | 包1 | 100 | 国网冀北电力有限公司 | 国网冀北电力有限公司唐山供电公司 |  | 无电压等级 | 电缆接线端子,铜镀锡,120mm2,单孔 | 电缆接线端子-材质:铜镀锡,截面mm2:120mm2,型式:单孔 | 只 | 3260 | 2025-06-01 | 2026-05-31 | 河北唐山 | 买方指定仓库地面交货 |  | G00M-500050547-00002 | 044009323500010 | 400249272000010 | 500050547 |  | 500050547-0016
0125AA-1408010-9999 | 包1 | 100 | 国网冀北电力有限公司 | 国网冀北电力有限公司承德供电公司 |  | 无电压等级 | 电缆接线端子,铜镀锡,50mm2,单孔 | 电缆接线端子-材质:铜镀锡,截面mm2:50mm2,型式:单孔 | 只 | 4802 | 2025-06-01 | 2026-05-31 | 河北省承德市 | 买方指定仓库地面交货 |  | G00M-500021938-00002 | 044009265200010 | 400249255800010 | 500021938 |  | 500021938-0031
0125AA-1408010-9999 | 包1 | 100 | 国网冀北电力有限公司 | 国网冀北电力有限公司张家口供电公司 |  | 无电压等级 | 电缆接线端子,铜镀锡,150mm2,双孔 | 电缆接线端子-材质:铜镀锡,截面mm2:150mm2,型式:双孔 | 只 | 848 | 2025-06-01 | 2026-05-31 | 河北省 | 买方指定仓库地面交货 |  | G00M-500021972-00002 | 044009241600010 | 400249231800010 | 500021972 |  | 500021972-0025
0125AA-1408010-9999 | 包1 | 100 | 国网冀北电力有限公司 | 国网冀北电力有限公司张家口供电公司 |  | 无电压等级 | 电缆接线端子,铜镀锡,300mm2,双孔 | 电缆接线端子-材质:铜镀锡,截面mm2:300mm2,型式:双孔 | 只 | 116 | 2025-06-01 | 2026-05-31 | 河北省 | 买方指定仓库地面交货 |  | G00M-500021974-00002 | 044009241800010 | 400249232000010 | 500021974 |  | 500021974-0017
0125AA-1408010-9999 | 包1 | 100 | 国网冀北电力有限公司 | 国网冀北电力有限公司廊坊供电公司 |  | 无电压等级 | 电缆接线端子,铜镀锡,95mm2,单孔 | 电缆接线端子-材质:铜镀锡,截面mm2:95mm2,型式:单孔 | 只 | 212 | 2025-06-01 | 2026-05-31 | 河北省廊坊市广阳区 | 买方指定仓库地面交货 |  | G00M-500021939-00003 | 044009345300010 | 400249284200010 | 500021939 |  | 500021939-0022
0125AA-1408010-9999 | 包1 | 100 | 国网冀北电力有限公司 | 国网冀北电力有限公司秦皇岛供电公司 |  | 无电压等级 | 电缆接线端子,铜镀锡,240mm2,双孔 | 电缆接线端子-材质:铜镀锡,截面mm2:240mm2,型式:双孔 | 只 | 11886 | 2025-06-01 | 2026-05-31 | 河北省秦皇岛市 | 买方指定仓库地面交货 |  | G00M-500021973-00003 | 044009296900010 | 400249267200010 | 500021973 |  | 500021973-0023
0125AA-1408010-9999 | 包1 | 100 | 国网冀北电力有限公司 | 国网冀北电力有限公司廊坊供电公司 |  | 无电压等级 | 电缆接线端子,铜镀锡,240mm2,双孔 | 电缆接线端子-材质:铜镀锡,截面mm2:240mm2,型式:双孔 | 只 | 13944 | 2025-06-01 | 2026-05-31 | 河北省廊坊市广阳区 | 买方指定仓库地面交货 |  | G00M-500021973-00003 | 044009345600010 | 400249284500010 | 500021973 |  | 500021973-0023
0125AA-1408010-9999 | 包1 | 100 | 国网冀北电力有限公司 | 国网冀北电力有限公司唐山供电公司 |  | 无电压等级 | 电缆接线端子,铜镀锡,150mm2,双孔 | 电缆接线端子-材质:铜镀锡,截面mm2:150mm2,型式:双孔 | 只 | 591 | 2025-06-01 | 2026-05-31 | 河北唐山 | 买方指定仓库地面交货 |  | G00M-500021972-00002 | 044009320800010 | 400249301900010 | 500021972 |  | 500021972-0025
0125AA-1408010-9999 | 包1 | 100 | 国网冀北电力有限公司 | 国网冀北电力有限公司廊坊供电公司 |  | 无电压等级 | 电缆接线端子,铜镀锡,300mm2,双孔 | 电缆接线端子-材质:铜镀锡,截面mm2:300mm2,型式:双孔 | 只 | 1251 | 2025-06-01 | 2026-05-31 | 河北省廊坊市广阳区 | 买方指定仓库地面交货 |  | G00M-500021974-00002 | 044009345700010 | 400249284600010 | 500021974 |  | 500021974-0017
0125AA-1408010-9999 | 包1 | 100 | 国网冀北电力有限公司 | 国网冀北电力有限公司承德供电公司 |  | 无电压等级 | 电缆接线端子,铜镀锡,300mm2,双孔 | 电缆接线端子-材质:铜镀锡,截面mm2:300mm2,型式:双孔 | 只 | 254 | 2025-06-01 | 2026-05-31 | 河北省承德市 | 买方指定仓库地面交货 |  | G00M-500021974-00002 | 044009265500010 | 400249256100010 | 500021974 |  | 500021974-0017
0125AA-1408010-9999 | 包1 | 100 | 国网冀北电力有限公司 | 国网冀北电力有限公司秦皇岛供电公司 |  | 无电压等级 | 电缆接线端子,铜镀锡,185mm2,双孔 | 电缆接线端子-材质:铜镀锡,截面mm2:185mm2,型式:双孔 | 只 | 242 | 2025-06-01 | 2026-05-31 | 河北省秦皇岛市 | 买方指定仓库地面交货 |  | G00M-500081734-00002 | 044009300900010 | 400249271200010 | 500081734 |  | 500081734-0016
0125AA-1408010-9999 | 包1 | 100 | 国网冀北电力有限公司 | 国网冀北电力有限公司廊坊供电公司 |  | 无电压等级 | 电缆接线端子,铜镀锡,70mm2,单孔 | 电缆接线端子-材质:铜镀锡,截面mm2:70mm2,型式:单孔 | 只 | 3354 | 2025-06-01 | 2026-05-31 | 河北省廊坊市广阳区 | 买方指定仓库地面交货 |  | G00M-500021956-00002 | 044009345400010 | 400249284300010 | 500021956 |  | 500021956-0022
0125AA-1408010-9999 | 包1 | 100 | 国网冀北电力有限公司 | 国网冀北电力有限公司张家口供电公司 |  | 无电压等级 | 电缆接线端子,铜镀锡,70mm2,单孔 | 电缆接线端子-材质:铜镀锡,截面mm2:70mm2,型式:单孔 | 只 | 3557 | 2025-06-01 | 2026-05-31 | 河北省 | 买方指定仓库地面交货 |  | G00M-500021956-00002 | 044009241500010 | 400249231700010 | 500021956 |  | 500021956-0022
0125AA-1408010-9999 | 包1 | 100 | 国网冀北电力有限公司 | 国网冀北电力有限公司承德供电公司 |  | 无电压等级 | 电缆接线端子,铜镀锡,240mm2,双孔 | 电缆接线端子-材质:铜镀锡,截面mm2:240mm2,型式:双孔 | 只 | 1873 | 2025-06-01 | 2026-05-31 | 河北省承德市 | 买方指定仓库地面交货 |  | G00M-500021973-00003 | 044009265400010 | 400249256000010 | 500021973 |  | 500021973-0023
0125AA-1408010-9999 | 包1 | 100 | 国网冀北电力有限公司 | 国网冀北电力有限公司张家口供电公司 |  | 无电压等级 | 电缆接线端子,铜镀锡,50mm2,单孔 | 电缆接线端子-材质:铜镀锡,截面mm2:50mm2,型式:单孔 | 只 | 1686 | 2025-06-01 | 2026-05-31 | 河北省 | 买方指定仓库地面交货 |  | G00M-500021938-00002 | 044009241300010 | 400249231500010 | 500021938 |  | 500021938-0031
0125AA-1408010-9999 | 包1 | 100 | 国网冀北电力有限公司 | 国网冀北电力有限公司承德供电公司 |  | 无电压等级 | 电缆接线端子,铜镀锡,70mm2,单孔 | 电缆接线端子-材质:铜镀锡,截面mm2:70mm2,型式:单孔 | 只 | 9609 | 2025-06-01 | 2026-05-31 | 河北省承德市 | 买方指定仓库地面交货 |  | G00M-500021956-00002 | 044009265300010 | 400249255900010 | 500021956 |  | 500021956-0022
0125AA-1408010-9999 | 包1 | 100 | 国网冀北电力有限公司 | 国网冀北电力有限公司张家口供电公司 |  | 无电压等级 | 电缆接线端子,铜镀锡,240mm2,双孔 | 电缆接线端子-材质:铜镀锡,截面mm2:240mm2,型式:双孔 | 只 | 1424 | 2025-06-01 | 2026-05-31 | 河北省 | 买方指定仓库地面交货 |  | G00M-500021973-00003 | 044009241700010 | 400249231900010 | 500021973 |  | 500021973-0023
0125AA-1408010-9999 | 包1 | 100 | 国网冀北电力有限公司 | 国网冀北电力有限公司张家口供电公司 |  | 无电压等级 | 电缆接线端子,铜镀锡,120mm2,单孔 | 电缆接线端子-材质:铜镀锡,截面mm2:120mm2,型式:单孔 | 只 | 4491 | 2025-06-01 | 2026-05-31 | 河北省 | 买方指定仓库地面交货 |  | G00M-500050547-00002 | 044009244500010 | 400249234700010 | 500050547 |  | 500050547-0016
0125AA-1408010-9999 | 包1 | 100 | 国网冀北电力有限公司 | 国网冀北电力有限公司唐山供电公司 |  | 无电压等级 | 电缆接线端子,铜镀锡,50mm2,单孔 | 电缆接线端子-材质:铜镀锡,截面mm2:50mm2,型式:单孔 | 只 | 7178 | 2025-06-01 | 2026-05-31 | 河北唐山 | 买方指定仓库地面交货 |  | G00M-500021938-00002 | 044009320600010 | 400249301700010 | 500021938 |  | 500021938-0031
0125AA-1408010-9999 | 包1 | 100 | 国网冀北电力有限公司 | 国网冀北电力有限公司秦皇岛供电公司 |  | 无电压等级 | 电缆接线端子,铜镀锡,150mm2,双孔 | 电缆接线端子-材质:铜镀锡,截面mm2:150mm2,型式:双孔 | 只 | 2364 | 2025-06-01 | 2026-05-31 | 河北省秦皇岛市 | 买方指定仓库地面交货 |  | G00M-500021972-00002 | 044009296800010 | 400249267100010 | 500021972 |  | 500021972-0025
0125AA-1408010-9999 | 包1 | 100 | 国网冀北电力有限公司 | 国网冀北电力有限公司秦皇岛供电公司 |  | 无电压等级 | 电缆接线端子,铜镀锡,300mm2,双孔 | 电缆接线端子-材质:铜镀锡,截面mm2:300mm2,型式:双孔 | 只 | 215 | 2025-06-01 | 2026-05-31 | 河北省秦皇岛市 | 买方指定仓库地面交货 |  | G00M-500021974-00002 | 044009297000010 | 400249267300010 | 500021974 |  | 500021974-0017
0125AA-1408010-9999 | 包1 | 100 | 国网冀北电力有限公司 | 国网冀北电力有限公司廊坊供电公司 |  | 无电压等级 | 电缆接线端子,铜镀锡,400mm2,双孔 | 电缆接线端子-材质:铜镀锡,截面mm2:400mm2,型式:双孔 | 只 | 15 | 2025-06-01 | 2026-05-31 | 河北省廊坊市广阳区 | 买方指定仓库地面交货 |  | G00M-500081599-00001 | 044009351100010 | 400249250700010 | 500081599 |  | 500081599-0015
0125AA-1408010-9999 | 包1 | 100 | 国网冀北电力有限公司 | 国网冀北电力有限公司张家口供电公司 |  | 无电压等级 | 电缆接线端子,铜镀锡,95mm2,单孔 | 电缆接线端子-材质:铜镀锡,截面mm2:95mm2,型式:单孔 | 只 | 4 | 2025-06-01 | 2026-05-31 | 河北省 | 买方指定仓库地面交货 |  | G00M-500021939-00003 | 044009241400010 | 400249231600010 | 500021939 |  | 500021939-0022
0125AA-1408010-9999 | 包1 | 100 | 国网冀北电力有限公司 | 国网冀北电力有限公司承德供电公司 |  | 无电压等级 | 电缆接线端子,铜镀锡,35mm2,单孔 | 电缆接线端子-材质:铜镀锡,截面mm2:35mm2,型式:单孔 | 只 | 82762 | 2025-06-01 | 2026-05-31 | 河北省承德市 | 买方指定仓库地面交货 |  | G00M-500050546-00002 | 044009259100010 | 400249246300010 | 500050546 |  | 500050546-0019
0125AA-1408010-9999 | 包1 | 100 | 国网冀北电力有限公司 | 国网冀北电力有限公司唐山供电公司 |  | 无电压等级 | 电缆接线端子,铜镀锡,35mm2,单孔 | 电缆接线端子-材质:铜镀锡,截面mm2:35mm2,型式:单孔 | 只 | 33646 | 2025-06-01 | 2026-05-31 | 河北唐山 | 买方指定仓库地面交货 |  | G00M-500050546-00002 | 044009323400010 | 400249271900010 | 500050546 |  | 500050546-0019
0125AA-1408010-9999 | 包1 | 100 | 国网冀北电力有限公司 | 国网冀北电力有限公司唐山供电公司 |  | 无电压等级 | 电缆接线端子,铜镀锡,240mm2,双孔 | 电缆接线端子-材质:铜镀锡,截面mm2:240mm2,型式:双孔 | 只 | 24154 | 2025-06-01 | 2026-05-31 | 河北唐山 | 买方指定仓库地面交货 |  | G00M-500021973-00003 | 044009320900010 | 400249302000010 | 500021973 |  | 500021973-0023
0125AA-1408010-9999 | 包1 | 100 | 国网冀北电力有限公司 | 国网冀北电力有限公司廊坊供电公司 |  | 无电压等级 | 电缆接线端子,铜镀锡,150mm2,双孔 | 电缆接线端子-材质:铜镀锡,截面mm2:150mm2,型式:双孔 | 只 | 4799 | 2025-06-01 | 2026-05-31 | 河北省廊坊市广阳区 | 买方指定仓库地面交货 |  | G00M-500021972-00002 | 044009345500010 | 400249284400010 | 500021972 |  | 500021972-0025
0125AA-1408010-9999 | 包1 | 100 | 国网冀北电力有限公司 | 国网冀北电力有限公司承德供电公司 |  | 无电压等级 | 电缆接线端子,铜镀锡,150mm2,双孔 | 电缆接线端子-材质:铜镀锡,截面mm2:150mm2,型式:双孔 | 只 | 209 | 2025-06-01 | 2026-05-31 | 河北省承德市 | 买方指定仓库地面交货 |  | G00M-500021972-00002 | 044009256500010 | 400249243700010 | 500021972 |  | 500021972-0025
0125AA-1408010-9999 | 包1 | 100 | 国网冀北电力有限公司 | 国网冀北电力有限公司廊坊供电公司 |  | 无电压等级 | 电缆接线端子,铜镀锡,185mm2,双孔 | 电缆接线端子-材质:铜镀锡,截面mm2:185mm2,型式:双孔 | 只 | 1206 | 2025-06-01 | 2026-05-31 | 河北省廊坊市广阳区 | 买方指定仓库地面交货 |  | G00M-500081734-00002 | 044009351200010 | 400249250800010 | 500081734 |  | 500081734-0016
0125AA-1408010-9999 | 包1 | 100 | 国网冀北电力有限公司 | 国网冀北电力有限公司秦皇岛供电公司 |  | 无电压等级 | 电缆接线端子,铜镀锡,95mm2,单孔 | 电缆接线端子-材质:铜镀锡,截面mm2:95mm2,型式:单孔 | 只 | 1550 | 2025-06-01 | 2026-05-31 | 河北省秦皇岛市 | 买方指定仓库地面交货 |  | G00M-500021939-00003 | 044009296600010 | 400249266900010 | 500021939 |  | 500021939-0022
0125AA-1408010-9999 | 包1 | 100 | 国网冀北电力有限公司 | 国网冀北电力有限公司廊坊供电公司 |  | 无电压等级 | 电缆接线端子,铜镀锡,35mm2,单孔 | 电缆接线端子-材质:铜镀锡,截面mm2:35mm2,型式:单孔 | 只 | 28746 | 2025-06-01 | 2026-05-31 | 河北省廊坊市广阳区 | 买方指定仓库地面交货 |  | G00M-500050546-00002 | 044009349500010 | 400249249400010 | 500050546 |  | 500050546-0019
0125AA-1408010-9999 | 包1 | 100 | 国网冀北电力有限公司 | 国网冀北电力有限公司承德供电公司 |  | 无电压等级 | 电缆接线端子,铜镀锡,120mm2,单孔 | 电缆接线端子-材质:铜镀锡,截面mm2:120mm2,型式:单孔 | 只 | 3218 | 2025-06-01 | 2026-05-31 | 河北省承德市 | 买方指定仓库地面交货 |  | G00M-500050547-00002 | 044009259200010 | 400249246400010 | 500050547 |  | 500050547-0016
0125AA-1408010-9999 | 包1 | 100 | 国网冀北电力有限公司 | 国网冀北电力有限公司廊坊供电公司 |  | 无电压等级 | 电缆接线端子,铜镀锡,50mm2,单孔 | 电缆接线端子-材质:铜镀锡,截面mm2:50mm2,型式:单孔 | 只 | 24344 | 2025-06-01 | 2026-05-31 | 河北省廊坊市广阳区 | 买方指定仓库地面交货 |  | G00M-500021938-00002 | 044009345200010 | 400249284100010 | 500021938 |  | 500021938-0031
0125AA-1408010-9999 | 包1 | 100 | 国网冀北电力有限公司 | 国网冀北电力有限公司秦皇岛供电公司 |  | 无电压等级 | 电缆接线端子,铜镀锡,50mm2,单孔 | 电缆接线端子-材质:铜镀锡,截面mm2:50mm2,型式:单孔 | 只 | 7378 | 2025-06-01 | 2026-05-31 | 河北省秦皇岛市 | 买方指定仓库地面交货 |  | G00M-500021938-00002 | 044009296500010 | 400249266800010 | 500021938 |  | 500021938-0031
0125AA-1408010-9999 | 包1 | 100 | 国网冀北电力有限公司 | 国网冀北电力有限公司廊坊供电公司 |  | 无电压等级 | 电缆接线端子,铜镀锡,120mm2,单孔 | 电缆接线端子-材质:铜镀锡,截面mm2:120mm2,型式:单孔 | 只 | 3677 | 2025-06-01 | 2026-05-31 | 河北省廊坊市广阳区 | 买方指定仓库地面交货 |  | G00M-500050547-00002 | 044009349600010 | 400249249500010 | 500050547 |  | 500050547-0016
0125AA-1408010-9999 | 包2 | 200 | 国网冀北电力有限公司 | 国网冀北电力有限公司秦皇岛供电公司 |  | 无电压等级 | 电缆接线端子,铜镀锡,70mm2,单孔 | 电缆接线端子-材质:铜镀锡,截面mm2:70mm2,型式:单孔 | 只 | 4871 | 2025-06-01 | 2026-05-31 | 河北省秦皇岛市 | 买方指定仓库地面交货 |  | G00M-500021956-00002 | 044009296700010 | 400249267000010 | 500021956 |  | 500021956-0022
0125AA-1408010-9999 | 包2 | 200 | 国网冀北电力有限公司 | 国网冀北电力有限公司唐山供电公司 |  | 无电压等级 | 电缆接线端子,铜镀锡,70mm2,单孔 | 电缆接线端子-材质:铜镀锡,截面mm2:70mm2,型式:单孔 | 只 | 11923 | 2025-06-01 | 2026-05-31 | 河北唐山 | 买方指定仓库地面交货 |  | G00M-500021956-00002 | 044009320700010 | 400249301800010 | 500021956 |  | 500021956-0022
0125AA-1408010-9999 | 包2 | 200 | 国网冀北电力有限公司 | 国网冀北电力有限公司廊坊供电公司 |  | 无电压等级 | 电缆接线端子,铜镀锡,120mm2,单孔 | 电缆接线端子-材质:铜镀锡,截面mm2:120mm2,型式:单孔 | 只 | 3147 | 2025-06-01 | 2026-05-31 | 河北省廊坊市广阳区 | 买方指定仓库地面交货 |  | G00M-500050547-00002 | 044009349600010 | 400249249500010 | 500050547 |  | 500050547-0016
0125AA-1408010-9999 | 包2 | 200 | 国网冀北电力有限公司 | 国网冀北电力有限公司秦皇岛供电公司 |  | 无电压等级 | 电缆接线端子,铜镀锡,120mm2,单孔 | 电缆接线端子-材质:铜镀锡,截面mm2:120mm2,型式:单孔 | 只 | 4962 | 2025-06-01 | 2026-05-31 | 河北省秦皇岛市 | 买方指定仓库地面交货 |  | G00M-500050547-00002 | 044009299300010 | 400249269600010 | 500050547 |  | 500050547-0016
0125AA-1408010-9999 | 包2 | 200 | 国网冀北电力有限公司 | 国网冀北电力有限公司唐山供电公司 |  | 无电压等级 | 电缆接线端子,铜镀锡,300mm2,双孔 | 电缆接线端子-材质:铜镀锡,截面mm2:300mm2,型式:双孔 | 只 | 264 | 2025-06-01 | 2026-05-31 | 河北唐山 | 买方指定仓库地面交货 |  | G00M-500021974-00002 | 044009321000010 | 400249302100010 | 500021974 |  | 500021974-0017
0125AA-1408010-9999 | 包2 | 200 | 国网冀北电力有限公司 | 国网冀北电力有限公司张家口供电公司 |  | 无电压等级 | 电缆接线端子,铜镀锡,185mm2,双孔 | 电缆接线端子-材质:铜镀锡,截面mm2:185mm2,型式:双孔 | 只 | 58 | 2025-06-01 | 2026-05-31 | 河北省 | 买方指定仓库地面交货 |  | G00M-500081734-00002 | 044009246100010 | 400249236300010 | 500081734 |  | 500081734-0016
0125AA-1408010-9999 | 包2 | 200 | 国网冀北电力有限公司 | 国网冀北电力有限公司唐山供电公司 |  | 无电压等级 | 电缆接线端子,铜镀锡,400mm2,双孔 | 电缆接线端子-材质:铜镀锡,截面mm2:400mm2,型式:双孔 | 只 | 18 | 2025-06-01 | 2026-05-31 | 河北唐山 | 买方指定仓库地面交货 |  | G00M-500081599-00001 | 044009324700010 | 400249273100010 | 500081599 |  | 500081599-0015
0125AA-1408010-9999 | 包2 | 200 | 国网冀北电力有限公司 | 国网冀北电力有限公司张家口供电公司 |  | 无电压等级 | 电缆接线端子,铜镀锡,35mm2,单孔 | 电缆接线端子-材质:铜镀锡,截面mm2:35mm2,型式:单孔 | 只 | 27609 | 2025-06-01 | 2026-05-31 | 河北省 | 买方指定仓库地面交货 |  | G00M-500050546-00002 | 044009244400010 | 400249234600010 | 500050546 |  | 500050546-0019
0125AA-1408010-9999 | 包2 | 200 | 国网冀北电力有限公司 | 国网冀北电力有限公司秦皇岛供电公司 |  | 无电压等级 | 电缆接线端子,铜镀锡,35mm2,单孔 | 电缆接线端子-材质:铜镀锡,截面mm2:35mm2,型式:单孔 | 只 | 53790 | 2025-06-01 | 2026-05-31 | 河北省秦皇岛市 | 买方指定仓库地面交货 |  | G00M-500050546-00002 | 044009299200010 | 400249269500010 | 500050546 |  | 500050546-0019
0125AA-1408010-9999 | 包2 | 200 | 国网冀北电力有限公司 | 国网冀北电力有限公司唐山供电公司 |  | 无电压等级 | 电缆接线端子,铜镀锡,120mm2,单孔 | 电缆接线端子-材质:铜镀锡,截面mm2:120mm2,型式:单孔 | 只 | 2790 | 2025-06-01 | 2026-05-31 | 河北唐山 | 买方指定仓库地面交货 |  | G00M-500050547-00002 | 044009323500010 | 400249272000010 | 500050547 |  | 500050547-0016
0125AA-1408010-9999 | 包2 | 200 | 国网冀北电力有限公司 | 国网冀北电力有限公司承德供电公司 |  | 无电压等级 | 电缆接线端子,铜镀锡,50mm2,单孔 | 电缆接线端子-材质:铜镀锡,截面mm2:50mm2,型式:单孔 | 只 | 4111 | 2025-06-01 | 2026-05-31 | 河北省承德市 | 买方指定仓库地面交货 |  | G00M-500021938-00002 | 044009265200010 | 400249255800010 | 500021938 |  | 500021938-0031
0125AA-1408010-9999 | 包2 | 200 | 国网冀北电力有限公司 | 国网冀北电力有限公司张家口供电公司 |  | 无电压等级 | 电缆接线端子,铜镀锡,150mm2,双孔 | 电缆接线端子-材质:铜镀锡,截面mm2:150mm2,型式:双孔 | 只 | 725 | 2025-06-01 | 2026-05-31 | 河北省 | 买方指定仓库地面交货 |  | G00M-500021972-00002 | 044009241600010 | 400249231800010 | 500021972 |  | 500021972-0025
0125AA-1408010-9999 | 包2 | 200 | 国网冀北电力有限公司 | 国网冀北电力有限公司张家口供电公司 |  | 无电压等级 | 电缆接线端子,铜镀锡,300mm2,双孔 | 电缆接线端子-材质:铜镀锡,截面mm2:300mm2,型式:双孔 | 只 | 99 | 2025-06-01 | 2026-05-31 | 河北省 | 买方指定仓库地面交货 |  | G00M-500021974-00002 | 044009241800010 | 400249232000010 | 500021974 |  | 500021974-0017
0125AA-1408010-9999 | 包2 | 200 | 国网冀北电力有限公司 | 国网冀北电力有限公司廊坊供电公司 |  | 无电压等级 | 电缆接线端子,铜镀锡,95mm2,单孔 | 电缆接线端子-材质:铜镀锡,截面mm2:95mm2,型式:单孔 | 只 | 181 | 2025-06-01 | 2026-05-31 | 河北省廊坊市广阳区 | 买方指定仓库地面交货 |  | G00M-500021939-00003 | 044009345300010 | 400249284200010 | 500021939 |  | 500021939-0022
0125AA-1408010-9999 | 包2 | 200 | 国网冀北电力有限公司 | 国网冀北电力有限公司秦皇岛供电公司 |  | 无电压等级 | 电缆接线端子,铜镀锡,240mm2,双孔 | 电缆接线端子-材质:铜镀锡,截面mm2:240mm2,型式:双孔 | 只 | 10175 | 2025-06-01 | 2026-05-31 | 河北省秦皇岛市 | 买方指定仓库地面交货 |  | G00M-500021973-00003 | 044009296900010 | 400249267200010 | 500021973 |  | 500021973-0023
0125AA-1408010-9999 | 包2 | 200 | 国网冀北电力有限公司 | 国网冀北电力有限公司廊坊供电公司 |  | 无电压等级 | 电缆接线端子,铜镀锡,240mm2,双孔 | 电缆接线端子-材质:铜镀锡,截面mm2:240mm2,型式:双孔 | 只 | 11936 | 2025-06-01 | 2026-05-31 | 河北省廊坊市广阳区 | 买方指定仓库地面交货 |  | G00M-500021973-00003 | 044009345600010 | 400249284500010 | 500021973 |  | 500021973-0023
0125AA-1408010-9999 | 包2 | 200 | 国网冀北电力有限公司 | 国网冀北电力有限公司唐山供电公司 |  | 无电压等级 | 电缆接线端子,铜镀锡,150mm2,双孔 | 电缆接线端子-材质:铜镀锡,截面mm2:150mm2,型式:双孔 | 只 | 505 | 2025-06-01 | 2026-05-31 | 河北唐山 | 买方指定仓库地面交货 |  | G00M-500021972-00002 | 044009320800010 | 400249301900010 | 500021972 |  | 500021972-0025
0125AA-1408010-9999 | 包2 | 200 | 国网冀北电力有限公司 | 国网冀北电力有限公司廊坊供电公司 |  | 无电压等级 | 电缆接线端子,铜镀锡,300mm2,双孔 | 电缆接线端子-材质:铜镀锡,截面mm2:300mm2,型式:双孔 | 只 | 1071 | 2025-06-01 | 2026-05-31 | 河北省廊坊市广阳区 | 买方指定仓库地面交货 |  | G00M-500021974-00002 | 044009345700010 | 400249284600010 | 500021974 |  | 500021974-0017
0125AA-1408010-9999 | 包2 | 200 | 国网冀北电力有限公司 | 国网冀北电力有限公司承德供电公司 |  | 无电压等级 | 电缆接线端子,铜镀锡,300mm2,双孔 | 电缆接线端子-材质:铜镀锡,截面mm2:300mm2,型式:双孔 | 只 | 217 | 2025-06-01 | 2026-05-31 | 河北省承德市 | 买方指定仓库地面交货 |  | G00M-500021974-00002 | 044009265500010 | 400249256100010 | 500021974 |  | 500021974-0017
0125AA-1408010-9999 | 包2 | 200 | 国网冀北电力有限公司 | 国网冀北电力有限公司秦皇岛供电公司 |  | 无电压等级 | 电缆接线端子,铜镀锡,185mm2,双孔 | 电缆接线端子-材质:铜镀锡,截面mm2:185mm2,型式:双孔 | 只 | 206 | 2025-06-01 | 2026-05-31 | 河北省秦皇岛市 | 买方指定仓库地面交货 |  | G00M-500081734-00002 | 044009300900010 | 400249271200010 | 500081734 |  | 500081734-0016
0125AA-1408010-9999 | 包2 | 200 | 国网冀北电力有限公司 | 国网冀北电力有限公司廊坊供电公司 |  | 无电压等级 | 电缆接线端子,铜镀锡,70mm2,单孔 | 电缆接线端子-材质:铜镀锡,截面mm2:70mm2,型式:单孔 | 只 | 2871 | 2025-06-01 | 2026-05-31 | 河北省廊坊市广阳区 | 买方指定仓库地面交货 |  | G00M-500021956-00002 | 044009345400010 | 400249284300010 | 500021956 |  | 500021956-0022
0125AA-1408010-9999 | 包2 | 200 | 国网冀北电力有限公司 | 国网冀北电力有限公司张家口供电公司 |  | 无电压等级 | 电缆接线端子,铜镀锡,70mm2,单孔 | 电缆接线端子-材质:铜镀锡,截面mm2:70mm2,型式:单孔 | 只 | 3045 | 2025-06-01 | 2026-05-31 | 河北省 | 买方指定仓库地面交货 |  | G00M-500021956-00002 | 044009241500010 | 400249231700010 | 500021956 |  | 500021956-0022
0125AA-1408010-9999 | 包2 | 200 | 国网冀北电力有限公司 | 国网冀北电力有限公司承德供电公司 |  | 无电压等级 | 电缆接线端子,铜镀锡,240mm2,双孔 | 电缆接线端子-材质:铜镀锡,截面mm2:240mm2,型式:双孔 | 只 | 1603 | 2025-06-01 | 2026-05-31 | 河北省承德市 | 买方指定仓库地面交货 |  | G00M-500021973-00003 | 044009265400010 | 400249256000010 | 500021973 |  | 500021973-0023
0125AA-1408010-9999 | 包2 | 200 | 国网冀北电力有限公司 | 国网冀北电力有限公司张家口供电公司 |  | 无电压等级 | 电缆接线端子,铜镀锡,50mm2,单孔 | 电缆接线端子-材质:铜镀锡,截面mm2:50mm2,型式:单孔 | 只 | 1443 | 2025-06-01 | 2026-05-31 | 河北省 | 买方指定仓库地面交货 |  | G00M-500021938-00002 | 044009241300010 | 400249231500010 | 500021938 |  | 500021938-0031
0125AA-1408010-9999 | 包2 | 200 | 国网冀北电力有限公司 | 国网冀北电力有限公司承德供电公司 |  | 无电压等级 | 电缆接线端子,铜镀锡,70mm2,单孔 | 电缆接线端子-材质:铜镀锡,截面mm2:70mm2,型式:单孔 | 只 | 8226 | 2025-06-01 | 2026-05-31 | 河北省承德市 | 买方指定仓库地面交货 |  | G00M-500021956-00002 | 044009265300010 | 400249255900010 | 500021956 |  | 500021956-0022
0125AA-1408010-9999 | 包2 | 200 | 国网冀北电力有限公司 | 国网冀北电力有限公司张家口供电公司 |  | 无电压等级 | 电缆接线端子,铜镀锡,240mm2,双孔 | 电缆接线端子-材质:铜镀锡,截面mm2:240mm2,型式:双孔 | 只 | 1218 | 2025-06-01 | 2026-05-31 | 河北省 | 买方指定仓库地面交货 |  | G00M-500021973-00003 | 044009241700010 | 400249231900010 | 500021973 |  | 500021973-0023
0125AA-1408010-9999 | 包2 | 200 | 国网冀北电力有限公司 | 国网冀北电力有限公司张家口供电公司 |  | 无电压等级 | 电缆接线端子,铜镀锡,120mm2,单孔 | 电缆接线端子-材质:铜镀锡,截面mm2:120mm2,型式:单孔 | 只 | 3844 | 2025-06-01 | 2026-05-31 | 河北省 | 买方指定仓库地面交货 |  | G00M-500050547-00002 | 044009244500010 | 400249234700010 | 500050547 |  | 500050547-0016
0125AA-1408010-9999 | 包2 | 200 | 国网冀北电力有限公司 | 国网冀北电力有限公司唐山供电公司 |  | 无电压等级 | 电缆接线端子,铜镀锡,50mm2,单孔 | 电缆接线端子-材质:铜镀锡,截面mm2:50mm2,型式:单孔 | 只 | 6145 | 2025-06-01 | 2026-05-31 | 河北唐山 | 买方指定仓库地面交货 |  | G00M-500021938-00002 | 044009320600010 | 400249301700010 | 500021938 |  | 500021938-0031
0125AA-1408010-9999 | 包2 | 200 | 国网冀北电力有限公司 | 国网冀北电力有限公司秦皇岛供电公司 |  | 无电压等级 | 电缆接线端子,铜镀锡,150mm2,双孔 | 电缆接线端子-材质:铜镀锡,截面mm2:150mm2,型式:双孔 | 只 | 2024 | 2025-06-01 | 2026-05-31 | 河北省秦皇岛市 | 买方指定仓库地面交货 |  | G00M-500021972-00002 | 044009296800010 | 400249267100010 | 500021972 |  | 500021972-0025
0125AA-1408010-9999 | 包2 | 200 | 国网冀北电力有限公司 | 国网冀北电力有限公司秦皇岛供电公司 |  | 无电压等级 | 电缆接线端子,铜镀锡,300mm2,双孔 | 电缆接线端子-材质:铜镀锡,截面mm2:300mm2,型式:双孔 | 只 | 184 | 2025-06-01 | 2026-05-31 | 河北省秦皇岛市 | 买方指定仓库地面交货 |  | G00M-500021974-00002 | 044009297000010 | 400249267300010 | 500021974 |  | 500021974-0017
0125AA-1408010-9999 | 包2 | 200 | 国网冀北电力有限公司 | 国网冀北电力有限公司廊坊供电公司 |  | 无电压等级 | 电缆接线端子,铜镀锡,400mm2,双孔 | 电缆接线端子-材质:铜镀锡,截面mm2:400mm2,型式:双孔 | 只 | 13 | 2025-06-01 | 2026-05-31 | 河北省廊坊市广阳区 | 买方指定仓库地面交货 |  | G00M-500081599-00001 | 044009351100010 | 400249250700010 | 500081599 |  | 500081599-0015
0125AA-1408010-9999 | 包2 | 200 | 国网冀北电力有限公司 | 国网冀北电力有限公司张家口供电公司 |  | 无电压等级 | 电缆接线端子,铜镀锡,95mm2,单孔 | 电缆接线端子-材质:铜镀锡,截面mm2:95mm2,型式:单孔 | 只 | 3 | 2025-06-01 | 2026-05-31 | 河北省 | 买方指定仓库地面交货 |  | G00M-500021939-00003 | 044009241400010 | 400249231600010 | 500021939 |  | 500021939-0022
0125AA-1408010-9999 | 包2 | 200 | 国网冀北电力有限公司 | 国网冀北电力有限公司承德供电公司 |  | 无电压等级 | 电缆接线端子,铜镀锡,35mm2,单孔 | 电缆接线端子-材质:铜镀锡,截面mm2:35mm2,型式:单孔 | 只 | 70848 | 2025-06-01 | 2026-05-31 | 河北省承德市 | 买方指定仓库地面交货 |  | G00M-500050546-00002 | 044009259100010 | 400249246300010 | 500050546 |  | 500050546-0019
0125AA-1408010-9999 | 包2 | 200 | 国网冀北电力有限公司 | 国网冀北电力有限公司唐山供电公司 |  | 无电压等级 | 电缆接线端子,铜镀锡,35mm2,单孔 | 电缆接线端子-材质:铜镀锡,截面mm2:35mm2,型式:单孔 | 只 | 28803 | 2025-06-01 | 2026-05-31 | 河北唐山 | 买方指定仓库地面交货 |  | G00M-500050546-00002 | 044009323400010 | 400249271900010 | 500050546 |  | 500050546-0019
0125AA-1408010-9999 | 包2 | 200 | 国网冀北电力有限公司 | 国网冀北电力有限公司唐山供电公司 |  | 无电压等级 | 电缆接线端子,铜镀锡,240mm2,双孔 | 电缆接线端子-材质:铜镀锡,截面mm2:240mm2,型式:双孔 | 只 | 20676 | 2025-06-01 | 2026-05-31 | 河北唐山 | 买方指定仓库地面交货 |  | G00M-500021973-00003 | 044009320900010 | 400249302000010 | 500021973 |  | 500021973-0023
0125AA-1408010-9999 | 包2 | 200 | 国网冀北电力有限公司 | 国网冀北电力有限公司廊坊供电公司 |  | 无电压等级 | 电缆接线端子,铜镀锡,150mm2,双孔 | 电缆接线端子-材质:铜镀锡,截面mm2:150mm2,型式:双孔 | 只 | 4108 | 2025-06-01 | 2026-05-31 | 河北省廊坊市广阳区 | 买方指定仓库地面交货 |  | G00M-500021972-00002 | 044009345500010 | 400249284400010 | 500021972 |  | 500021972-0025
0125AA-1408010-9999 | 包2 | 200 | 国网冀北电力有限公司 | 国网冀北电力有限公司承德供电公司 |  | 无电压等级 | 电缆接线端子,铜镀锡,150mm2,双孔 | 电缆接线端子-材质:铜镀锡,截面mm2:150mm2,型式:双孔 | 只 | 179 | 2025-06-01 | 2026-05-31 | 河北省承德市 | 买方指定仓库地面交货 |  | G00M-500021972-00002 | 044009256500010 | 400249243700010 | 500021972 |  | 500021972-0025
0125AA-1408010-9999 | 包2 | 200 | 国网冀北电力有限公司 | 国网冀北电力有限公司廊坊供电公司 |  | 无电压等级 | 电缆接线端子,铜镀锡,185mm2,双孔 | 电缆接线端子-材质:铜镀锡,截面mm2:185mm2,型式:双孔 | 只 | 1032 | 2025-06-01 | 2026-05-31 | 河北省廊坊市广阳区 | 买方指定仓库地面交货 |  | G00M-500081734-00002 | 044009351200010 | 400249250800010 | 500081734 |  | 500081734-0016
0125AA-1408010-9999 | 包2 | 200 | 国网冀北电力有限公司 | 国网冀北电力有限公司秦皇岛供电公司 |  | 无电压等级 | 电缆接线端子,铜镀锡,95mm2,单孔 | 电缆接线端子-材质:铜镀锡,截面mm2:95mm2,型式:单孔 | 只 | 1326 | 2025-06-01 | 2026-05-31 | 河北省秦皇岛市 | 买方指定仓库地面交货 |  | G00M-500021939-00003 | 044009296600010 | 400249266900010 | 500021939 |  | 500021939-0022
0125AA-1408010-9999 | 包2 | 200 | 国网冀北电力有限公司 | 国网冀北电力有限公司廊坊供电公司 |  | 无电压等级 | 电缆接线端子,铜镀锡,35mm2,单孔 | 电缆接线端子-材质:铜镀锡,截面mm2:35mm2,型式:单孔 | 只 | 24608 | 2025-06-01 | 2026-05-31 | 河北省廊坊市广阳区 | 买方指定仓库地面交货 |  | G00M-500050546-00002 | 044009349500010 | 400249249400010 | 500050546 |  | 500050546-0019
0125AA-1408010-9999 | 包2 | 200 | 国网冀北电力有限公司 | 国网冀北电力有限公司承德供电公司 |  | 无电压等级 | 电缆接线端子,铜镀锡,120mm2,单孔 | 电缆接线端子-材质:铜镀锡,截面mm2:120mm2,型式:单孔 | 只 | 2754 | 2025-06-01 | 2026-05-31 | 河北省承德市 | 买方指定仓库地面交货 |  | G00M-500050547-00002 | 044009259200010 | 400249246400010 | 500050547 |  | 500050547-0016
0125AA-1408010-9999 | 包2 | 200 | 国网冀北电力有限公司 | 国网冀北电力有限公司廊坊供电公司 |  | 无电压等级 | 电缆接线端子,铜镀锡,50mm2,单孔 | 电缆接线端子-材质:铜镀锡,截面mm2:50mm2,型式:单孔 | 只 | 20839 | 2025-06-01 | 2026-05-31 | 河北省廊坊市广阳区 | 买方指定仓库地面交货 |  | G00M-500021938-00002 | 044009345200010 | 400249284100010 | 500021938 |  | 500021938-0031
0125AA-1408010-9999 | 包2 | 200 | 国网冀北电力有限公司 | 国网冀北电力有限公司秦皇岛供电公司 |  | 无电压等级 | 电缆接线端子,铜镀锡,50mm2,单孔 | 电缆接线端子-材质:铜镀锡,截面mm2:50mm2,型式:单孔 | 只 | 6315 | 2025-06-01 | 2026-05-31 | 河北省秦皇岛市 | 买方指定仓库地面交货 |  | G00M-500021938-00002 | 044009296500010 | 400249266800010 | 500021938 |  | 500021938-0031
0125AA-1408010-9999 | 包3 | 300 | 国网冀北电力有限公司 | 国网冀北电力有限公司张家口供电公司 |  | 无电压等级 | 电缆接线端子,铜镀锡,70mm2,单孔 | 电缆接线端子-材质:铜镀锡,截面mm2:70mm2,型式:单孔 | 只 | 2542 | 2025-06-01 | 2026-05-31 | 河北省 | 买方指定仓库地面交货 |  | G00M-500021956-00002 | 044009241500010 | 400249231700010 | 500021956 |  | 500021956-0022
0125AA-1408010-9999 | 包3 | 300 | 国网冀北电力有限公司 | 国网冀北电力有限公司秦皇岛供电公司 |  | 无电压等级 | 电缆接线端子,铜镀锡,50mm2,单孔 | 电缆接线端子-材质:铜镀锡,截面mm2:50mm2,型式:单孔 | 只 | 5272 | 2025-06-01 | 2026-05-31 | 河北省秦皇岛市 | 买方指定仓库地面交货 |  | G00M-500021938-00002 | 044009296500010 | 400249266800010 | 500021938 |  | 500021938-0031
0125AA-1408010-9999 | 包3 | 300 | 国网冀北电力有限公司 | 国网冀北电力有限公司唐山供电公司 |  | 无电压等级 | 电缆接线端子,铜镀锡,70mm2,单孔 | 电缆接线端子-材质:铜镀锡,截面mm2:70mm2,型式:单孔 | 只 | 9953 | 2025-06-01 | 2026-05-31 | 河北唐山 | 买方指定仓库地面交货 |  | G00M-500021956-00002 | 044009320700010 | 400249301800010 | 500021956 |  | 500021956-0022
0125AA-1408010-9999 | 包3 | 300 | 国网冀北电力有限公司 | 国网冀北电力有限公司廊坊供电公司 |  | 无电压等级 | 电缆接线端子,铜镀锡,120mm2,单孔 | 电缆接线端子-材质:铜镀锡,截面mm2:120mm2,型式:单孔 | 只 | 2627 | 2025-06-01 | 2026-05-31 | 河北省廊坊市广阳区 | 买方指定仓库地面交货 |  | G00M-500050547-00002 | 044009349600010 | 400249249500010 | 500050547 |  | 500050547-0016
0125AA-1408010-9999 | 包3 | 300 | 国网冀北电力有限公司 | 国网冀北电力有限公司秦皇岛供电公司 |  | 无电压等级 | 电缆接线端子,铜镀锡,120mm2,单孔 | 电缆接线端子-材质:铜镀锡,截面mm2:120mm2,型式:单孔 | 只 | 4143 | 2025-06-01 | 2026-05-31 | 河北省秦皇岛市 | 买方指定仓库地面交货 |  | G00M-500050547-00002 | 044009299300010 | 400249269600010 | 500050547 |  | 500050547-0016
0125AA-1408010-9999 | 包3 | 300 | 国网冀北电力有限公司 | 国网冀北电力有限公司唐山供电公司 |  | 无电压等级 | 电缆接线端子,铜镀锡,300mm2,双孔 | 电缆接线端子-材质:铜镀锡,截面mm2:300mm2,型式:双孔 | 只 | 221 | 2025-06-01 | 2026-05-31 | 河北唐山 | 买方指定仓库地面交货 |  | G00M-500021974-00002 | 044009321000010 | 400249302100010 | 500021974 |  | 500021974-0017
0125AA-1408010-9999 | 包3 | 300 | 国网冀北电力有限公司 | 国网冀北电力有限公司张家口供电公司 |  | 无电压等级 | 电缆接线端子,铜镀锡,185mm2,双孔 | 电缆接线端子-材质:铜镀锡,截面mm2:185mm2,型式:双孔 | 只 | 48 | 2025-06-01 | 2026-05-31 | 河北省 | 买方指定仓库地面交货 |  | G00M-500081734-00002 | 044009246100010 | 400249236300010 | 500081734 |  | 500081734-0016
0125AA-1408010-9999 | 包3 | 300 | 国网冀北电力有限公司 | 国网冀北电力有限公司唐山供电公司 |  | 无电压等级 | 电缆接线端子,铜镀锡,400mm2,双孔 | 电缆接线端子-材质:铜镀锡,截面mm2:400mm2,型式:双孔 | 只 | 15 | 2025-06-01 | 2026-05-31 | 河北唐山 | 买方指定仓库地面交货 |  | G00M-500081599-00001 | 044009324700010 | 400249273100010 | 500081599 |  | 500081599-0015
0125AA-1408010-9999 | 包3 | 300 | 国网冀北电力有限公司 | 国网冀北电力有限公司张家口供电公司 |  | 无电压等级 | 电缆接线端子,铜镀锡,35mm2,单孔 | 电缆接线端子-材质:铜镀锡,截面mm2:35mm2,型式:单孔 | 只 | 23048 | 2025-06-01 | 2026-05-31 | 河北省 | 买方指定仓库地面交货 |  | G00M-500050546-00002 | 044009244400010 | 400249234600010 | 500050546 |  | 500050546-0019
0125AA-1408010-9999 | 包3 | 300 | 国网冀北电力有限公司 | 国网冀北电力有限公司秦皇岛供电公司 |  | 无电压等级 | 电缆接线端子,铜镀锡,35mm2,单孔 | 电缆接线端子-材质:铜镀锡,截面mm2:35mm2,型式:单孔 | 只 | 44906 | 2025-06-01 | 2026-05-31 | 河北省秦皇岛市 | 买方指定仓库地面交货 |  | G00M-500050546-00002 | 044009299200010 | 400249269500010 | 500050546 |  | 500050546-0019
0125AA-1408010-9999 | 包3 | 300 | 国网冀北电力有限公司 | 国网冀北电力有限公司唐山供电公司 |  | 无电压等级 | 电缆接线端子,铜镀锡,120mm2,单孔 | 电缆接线端子-材质:铜镀锡,截面mm2:120mm2,型式:单孔 | 只 | 2329 | 2025-06-01 | 2026-05-31 | 河北唐山 | 买方指定仓库地面交货 |  | G00M-500050547-00002 | 044009323500010 | 400249272000010 | 500050547 |  | 500050547-0016
0125AA-1408010-9999 | 包3 | 300 | 国网冀北电力有限公司 | 国网冀北电力有限公司承德供电公司 |  | 无电压等级 | 电缆接线端子,铜镀锡,50mm2,单孔 | 电缆接线端子-材质:铜镀锡,截面mm2:50mm2,型式:单孔 | 只 | 3432 | 2025-06-01 | 2026-05-31 | 河北省承德市 | 买方指定仓库地面交货 |  | G00M-500021938-00002 | 044009265200010 | 400249255800010 | 500021938 |  | 500021938-0031
0125AA-1408010-9999 | 包3 | 300 | 国网冀北电力有限公司 | 国网冀北电力有限公司张家口供电公司 |  | 无电压等级 | 电缆接线端子,铜镀锡,150mm2,双孔 | 电缆接线端子-材质:铜镀锡,截面mm2:150mm2,型式:双孔 | 只 | 605 | 2025-06-01 | 2026-05-31 | 河北省 | 买方指定仓库地面交货 |  | G00M-500021972-00002 | 044009241600010 | 400249231800010 | 500021972 |  | 500021972-0025
0125AA-1408010-9999 | 包3 | 300 | 国网冀北电力有限公司 | 国网冀北电力有限公司张家口供电公司 |  | 无电压等级 | 电缆接线端子,铜镀锡,300mm2,双孔 | 电缆接线端子-材质:铜镀锡,截面mm2:300mm2,型式:双孔 | 只 | 82 | 2025-06-01 | 2026-05-31 | 河北省 | 买方指定仓库地面交货 |  | G00M-500021974-00002 | 044009241800010 | 400249232000010 | 500021974 |  | 500021974-0017
0125AA-1408010-9999 | 包3 | 300 | 国网冀北电力有限公司 | 国网冀北电力有限公司廊坊供电公司 |  | 无电压等级 | 电缆接线端子,铜镀锡,95mm2,单孔 | 电缆接线端子-材质:铜镀锡,截面mm2:95mm2,型式:单孔 | 只 | 152 | 2025-06-01 | 2026-05-31 | 河北省廊坊市广阳区 | 买方指定仓库地面交货 |  | G00M-500021939-00003 | 044009345300010 | 400249284200010 | 500021939 |  | 500021939-0022
0125AA-1408010-9999 | 包3 | 300 | 国网冀北电力有限公司 | 国网冀北电力有限公司秦皇岛供电公司 |  | 无电压等级 | 电缆接线端子,铜镀锡,240mm2,双孔 | 电缆接线端子-材质:铜镀锡,截面mm2:240mm2,型式:双孔 | 只 | 8495 | 2025-06-01 | 2026-05-31 | 河北省秦皇岛市 | 买方指定仓库地面交货 |  | G00M-500021973-00003 | 044009296900010 | 400249267200010 | 500021973 |  | 500021973-0023
0125AA-1408010-9999 | 包3 | 300 | 国网冀北电力有限公司 | 国网冀北电力有限公司廊坊供电公司 |  | 无电压等级 | 电缆接线端子,铜镀锡,240mm2,双孔 | 电缆接线端子-材质:铜镀锡,截面mm2:240mm2,型式:双孔 | 只 | 9965 | 2025-06-01 | 2026-05-31 | 河北省廊坊市广阳区 | 买方指定仓库地面交货 |  | G00M-500021973-00003 | 044009345600010 | 400249284500010 | 500021973 |  | 500021973-0023
0125AA-1408010-9999 | 包3 | 300 | 国网冀北电力有限公司 | 国网冀北电力有限公司唐山供电公司 |  | 无电压等级 | 电缆接线端子,铜镀锡,150mm2,双孔 | 电缆接线端子-材质:铜镀锡,截面mm2:150mm2,型式:双孔 | 只 | 422 | 2025-06-01 | 2026-05-31 | 河北唐山 | 买方指定仓库地面交货 |  | G00M-500021972-00002 | 044009320800010 | 400249301900010 | 500021972 |  | 500021972-0025
0125AA-1408010-9999 | 包3 | 300 | 国网冀北电力有限公司 | 国网冀北电力有限公司廊坊供电公司 |  | 无电压等级 | 电缆接线端子,铜镀锡,300mm2,双孔 | 电缆接线端子-材质:铜镀锡,截面mm2:300mm2,型式:双孔 | 只 | 894 | 2025-06-01 | 2026-05-31 | 河北省廊坊市广阳区 | 买方指定仓库地面交货 |  | G00M-500021974-00002 | 044009345700010 | 400249284600010 | 500021974 |  | 500021974-0017
0125AA-1408010-9999 | 包3 | 300 | 国网冀北电力有限公司 | 国网冀北电力有限公司承德供电公司 |  | 无电压等级 | 电缆接线端子,铜镀锡,300mm2,双孔 | 电缆接线端子-材质:铜镀锡,截面mm2:300mm2,型式:双孔 | 只 | 181 | 2025-06-01 | 2026-05-31 | 河北省承德市 | 买方指定仓库地面交货 |  | G00M-500021974-00002 | 044009265500010 | 400249256100010 | 500021974 |  | 500021974-0017
0125AA-1408010-9999 | 包3 | 300 | 国网冀北电力有限公司 | 国网冀北电力有限公司秦皇岛供电公司 |  | 无电压等级 | 电缆接线端子,铜镀锡,185mm2,双孔 | 电缆接线端子-材质:铜镀锡,截面mm2:185mm2,型式:双孔 | 只 | 172 | 2025-06-01 | 2026-05-31 | 河北省秦皇岛市 | 买方指定仓库地面交货 |  | G00M-500081734-00002 | 044009300900010 | 400249271200010 | 500081734 |  | 500081734-0016
0125AA-1408010-9999 | 包3 | 300 | 国网冀北电力有限公司 | 国网冀北电力有限公司廊坊供电公司 |  | 无电压等级 | 电缆接线端子,铜镀锡,70mm2,单孔 | 电缆接线端子-材质:铜镀锡,截面mm2:70mm2,型式:单孔 | 只 | 2396 | 2025-06-01 | 2026-05-31 | 河北省廊坊市广阳区 | 买方指定仓库地面交货 |  | G00M-500021956-00002 | 044009345400010 | 400249284300010 | 500021956 |  | 500021956-0022
0125AA-1408010-9999 | 包3 | 300 | 国网冀北电力有限公司 | 国网冀北电力有限公司承德供电公司 |  | 无电压等级 | 电缆接线端子,铜镀锡,240mm2,双孔 | 电缆接线端子-材质:铜镀锡,截面mm2:240mm2,型式:双孔 | 只 | 1339 | 2025-06-01 | 2026-05-31 | 河北省承德市 | 买方指定仓库地面交货 |  | G00M-500021973-00003 | 044009265400010 | 400249256000010 | 500021973 |  | 500021973-0023
0125AA-1408010-9999 | 包3 | 300 | 国网冀北电力有限公司 | 国网冀北电力有限公司张家口供电公司 |  | 无电压等级 | 电缆接线端子,铜镀锡,50mm2,单孔 | 电缆接线端子-材质:铜镀锡,截面mm2:50mm2,型式:单孔 | 只 | 1205 | 2025-06-01 | 2026-05-31 | 河北省 | 买方指定仓库地面交货 |  | G00M-500021938-00002 | 044009241300010 | 400249231500010 | 500021938 |  | 500021938-0031
0125AA-1408010-9999 | 包3 | 300 | 国网冀北电力有限公司 | 国网冀北电力有限公司承德供电公司 |  | 无电压等级 | 电缆接线端子,铜镀锡,70mm2,单孔 | 电缆接线端子-材质:铜镀锡,截面mm2:70mm2,型式:单孔 | 只 | 6867 | 2025-06-01 | 2026-05-31 | 河北省承德市 | 买方指定仓库地面交货 |  | G00M-500021956-00002 | 044009265300010 | 400249255900010 | 500021956 |  | 500021956-0022
0125AA-1408010-9999 | 包3 | 300 | 国网冀北电力有限公司 | 国网冀北电力有限公司张家口供电公司 |  | 无电压等级 | 电缆接线端子,铜镀锡,240mm2,双孔 | 电缆接线端子-材质:铜镀锡,截面mm2:240mm2,型式:双孔 | 只 | 1017 | 2025-06-01 | 2026-05-31 | 河北省 | 买方指定仓库地面交货 |  | G00M-500021973-00003 | 044009241700010 | 400249231900010 | 500021973 |  | 500021973-0023
0125AA-1408010-9999 | 包3 | 300 | 国网冀北电力有限公司 | 国网冀北电力有限公司张家口供电公司 |  | 无电压等级 | 电缆接线端子,铜镀锡,120mm2,单孔 | 电缆接线端子-材质:铜镀锡,截面mm2:120mm2,型式:单孔 | 只 | 3210 | 2025-06-01 | 2026-05-31 | 河北省 | 买方指定仓库地面交货 |  | G00M-500050547-00002 | 044009244500010 | 400249234700010 | 500050547 |  | 500050547-0016
0125AA-1408010-9999 | 包3 | 300 | 国网冀北电力有限公司 | 国网冀北电力有限公司唐山供电公司 |  | 无电压等级 | 电缆接线端子,铜镀锡,50mm2,单孔 | 电缆接线端子-材质:铜镀锡,截面mm2:50mm2,型式:单孔 | 只 | 5130 | 2025-06-01 | 2026-05-31 | 河北唐山 | 买方指定仓库地面交货 |  | G00M-500021938-00002 | 044009320600010 | 400249301700010 | 500021938 |  | 500021938-0031
0125AA-1408010-9999 | 包3 | 300 | 国网冀北电力有限公司 | 国网冀北电力有限公司秦皇岛供电公司 |  | 无电压等级 | 电缆接线端子,铜镀锡,150mm2,双孔 | 电缆接线端子-材质:铜镀锡,截面mm2:150mm2,型式:双孔 | 只 | 1690 | 2025-06-01 | 2026-05-31 | 河北省秦皇岛市 | 买方指定仓库地面交货 |  | G00M-500021972-00002 | 044009296800010 | 400249267100010 | 500021972 |  | 500021972-0025
0125AA-1408010-9999 | 包3 | 300 | 国网冀北电力有限公司 | 国网冀北电力有限公司秦皇岛供电公司 |  | 无电压等级 | 电缆接线端子,铜镀锡,300mm2,双孔 | 电缆接线端子-材质:铜镀锡,截面mm2:300mm2,型式:双孔 | 只 | 153 | 2025-06-01 | 2026-05-31 | 河北省秦皇岛市 | 买方指定仓库地面交货 |  | G00M-500021974-00002 | 044009297000010 | 400249267300010 | 500021974 |  | 500021974-0017
0125AA-1408010-9999 | 包3 | 300 | 国网冀北电力有限公司 | 国网冀北电力有限公司廊坊供电公司 |  | 无电压等级 | 电缆接线端子,铜镀锡,400mm2,双孔 | 电缆接线端子-材质:铜镀锡,截面mm2:400mm2,型式:双孔 | 只 | 10 | 2025-06-01 | 2026-05-31 | 河北省廊坊市广阳区 | 买方指定仓库地面交货 |  | G00M-500081599-00001 | 044009351100010 | 400249250700010 | 500081599 |  | 500081599-0015
0125AA-1408010-9999 | 包3 | 300 | 国网冀北电力有限公司 | 国网冀北电力有限公司张家口供电公司 |  | 无电压等级 | 电缆接线端子,铜镀锡,95mm2,单孔 | 电缆接线端子-材质:铜镀锡,截面mm2:95mm2,型式:单孔 | 只 | 2 | 2025-06-01 | 2026-05-31 | 河北省 | 买方指定仓库地面交货 |  | G00M-500021939-00003 | 044009241400010 | 400249231600010 | 500021939 |  | 500021939-0022
0125AA-1408010-9999 | 包3 | 300 | 国网冀北电力有限公司 | 国网冀北电力有限公司承德供电公司 |  | 无电压等级 | 电缆接线端子,铜镀锡,35mm2,单孔 | 电缆接线端子-材质:铜镀锡,截面mm2:35mm2,型式:单孔 | 只 | 59146 | 2025-06-01 | 2026-05-31 | 河北省承德市 | 买方指定仓库地面交货 |  | G00M-500050546-00002 | 044009259100010 | 400249246300010 | 500050546 |  | 500050546-0019
0125AA-1408010-9999 | 包3 | 300 | 国网冀北电力有限公司 | 国网冀北电力有限公司唐山供电公司 |  | 无电压等级 | 电缆接线端子,铜镀锡,35mm2,单孔 | 电缆接线端子-材质:铜镀锡,截面mm2:35mm2,型式:单孔 | 只 | 24045 | 2025-06-01 | 2026-05-31 | 河北唐山 | 买方指定仓库地面交货 |  | G00M-500050546-00002 | 044009323400010 | 400249271900010 | 500050546 |  | 500050546-0019
0125AA-1408010-9999 | 包3 | 300 | 国网冀北电力有限公司 | 国网冀北电力有限公司唐山供电公司 |  | 无电压等级 | 电缆接线端子,铜镀锡,240mm2,双孔 | 电缆接线端子-材质:铜镀锡,截面mm2:240mm2,型式:双孔 | 只 | 17261 | 2025-06-01 | 2026-05-31 | 河北唐山 | 买方指定仓库地面交货 |  | G00M-500021973-00003 | 044009320900010 | 400249302000010 | 500021973 |  | 500021973-0023
0125AA-1408010-9999 | 包3 | 300 | 国网冀北电力有限公司 | 国网冀北电力有限公司廊坊供电公司 |  | 无电压等级 | 电缆接线端子,铜镀锡,150mm2,双孔 | 电缆接线端子-材质:铜镀锡,截面mm2:150mm2,型式:双孔 | 只 | 3429 | 2025-06-01 | 2026-05-31 | 河北省廊坊市广阳区 | 买方指定仓库地面交货 |  | G00M-500021972-00002 | 044009345500010 | 400249284400010 | 500021972 |  | 500021972-0025
0125AA-1408010-9999 | 包3 | 300 | 国网冀北电力有限公司 | 国网冀北电力有限公司承德供电公司 |  | 无电压等级 | 电缆接线端子,铜镀锡,150mm2,双孔 | 电缆接线端子-材质:铜镀锡,截面mm2:150mm2,型式:双孔 | 只 | 149 | 2025-06-01 | 2026-05-31 | 河北省承德市 | 买方指定仓库地面交货 |  | G00M-500021972-00002 | 044009256500010 | 400249243700010 | 500021972 |  | 500021972-0025
0125AA-1408010-9999 | 包3 | 300 | 国网冀北电力有限公司 | 国网冀北电力有限公司廊坊供电公司 |  | 无电压等级 | 电缆接线端子,铜镀锡,185mm2,双孔 | 电缆接线端子-材质:铜镀锡,截面mm2:185mm2,型式:双孔 | 只 | 862 | 2025-06-01 | 2026-05-31 | 河北省廊坊市广阳区 | 买方指定仓库地面交货 |  | G00M-500081734-00002 | 044009351200010 | 400249250800010 | 500081734 |  | 500081734-0016
0125AA-1408010-9999 | 包3 | 300 | 国网冀北电力有限公司 | 国网冀北电力有限公司秦皇岛供电公司 |  | 无电压等级 | 电缆接线端子,铜镀锡,95mm2,单孔 | 电缆接线端子-材质:铜镀锡,截面mm2:95mm2,型式:单孔 | 只 | 1107 | 2025-06-01 | 2026-05-31 | 河北省秦皇岛市 | 买方指定仓库地面交货 |  | G00M-500021939-00003 | 044009296600010 | 400249266900010 | 500021939 |  | 500021939-0022
0125AA-1408010-9999 | 包3 | 300 | 国网冀北电力有限公司 | 国网冀北电力有限公司廊坊供电公司 |  | 无电压等级 | 电缆接线端子,铜镀锡,35mm2,单孔 | 电缆接线端子-材质:铜镀锡,截面mm2:35mm2,型式:单孔 | 只 | 20544 | 2025-06-01 | 2026-05-31 | 河北省廊坊市广阳区 | 买方指定仓库地面交货 |  | G00M-500050546-00002 | 044009349500010 | 400249249400010 | 500050546 |  | 500050546-0019
0125AA-1408010-9999 | 包3 | 300 | 国网冀北电力有限公司 | 国网冀北电力有限公司承德供电公司 |  | 无电压等级 | 电缆接线端子,铜镀锡,120mm2,单孔 | 电缆接线端子-材质:铜镀锡,截面mm2:120mm2,型式:单孔 | 只 | 2299 | 2025-06-01 | 2026-05-31 | 河北省承德市 | 买方指定仓库地面交货 |  | G00M-500050547-00002 | 044009259200010 | 400249246400010 | 500050547 |  | 500050547-0016
0125AA-1408010-9999 | 包3 | 300 | 国网冀北电力有限公司 | 国网冀北电力有限公司廊坊供电公司 |  | 无电压等级 | 电缆接线端子,铜镀锡,50mm2,单孔 | 电缆接线端子-材质:铜镀锡,截面mm2:50mm2,型式:单孔 | 只 | 17397 | 2025-06-01 | 2026-05-31 | 河北省廊坊市广阳区 | 买方指定仓库地面交货 |  | G00M-500021938-00002 | 044009345200010 | 400249284100010 | 500021938 |  | 500021938-0031
0125AA-1408010-9999 | 包3 | 300 | 国网冀北电力有限公司 | 国网冀北电力有限公司秦皇岛供电公司 |  | 无电压等级 | 电缆接线端子,铜镀锡,70mm2,单孔 | 电缆接线端子-材质:铜镀锡,截面mm2:70mm2,型式:单孔 | 只 | 4067 | 2025-06-01 | 2026-05-31 | 河北省秦皇岛市 | 买方指定仓库地面交货 |  | G00M-500021956-00002 | 044009296700010 | 400249267000010 | 500021956 |  | 500021956-0022

## 10kV交流隔离开关
分标编号 | 包名称 | 分包编号 | 项目单位 | 需求单位 | 项目名称 | 工程电压等级 | 物资名称 | 物资描述 | 单位 | 数量 | 首批交货日期 | 最后一批交货日期 | 交货地点 | 交货方式 | 备注 | 技术规范编码 | 网省采购申请号 | 总部采购申请号 | 物料编码 | 扩展描述 | 扩展编码
0125AA-1010000-9999 | 包1 | 100 | 国网冀北电力有限公司 | 国网冀北电力有限公司张家口供电公司 |  | 无电压等级 | 10kV三相隔离开关,630A,20kA,手动双柱立开式,不接地 | 交流三相隔离开关-电压等级:AC10kV,额定电流:630A,额定短时耐受电流:20kA,结构型式:双柱立开式,接地开关数:不接地,操作型式:手动 | 组 | 463 | 2025-06-01 | 2026-05-31 | 河北省 | 买方指定仓库地面交货 |  | 9995-500002150-00001 | 044009235200010 | 400249226500010 | 500002150 |  | 500002150-0004
0125AA-1010000-9999 | 包1 | 100 | 国网冀北电力有限公司 | 国网冀北电力有限公司唐山供电公司 |  | 无电压等级 | 10kV三相隔离开关,630A,20kA,手动双柱立开式,不接地 | 交流三相隔离开关-电压等级:AC10kV,额定电流:630A,额定短时耐受电流:20kA,结构型式:双柱立开式,接地开关数:不接地,操作型式:手动 | 组 | 814 | 2025-06-01 | 2026-05-31 | 河北唐山 | 买方指定仓库地面交货 |  | 9995-500002150-00001 | 044009317100010 | 400249298200010 | 500002150 |  | 500002150-0004
0125AA-1010000-9999 | 包1 | 100 | 国网冀北电力有限公司 | 国网冀北电力有限公司廊坊供电公司 |  | 无电压等级 | 10kV三相隔离开关,630A,20kA,手动双柱立开式,不接地 | 交流三相隔离开关-电压等级:AC10kV,额定电流:630A,额定短时耐受电流:20kA,结构型式:双柱立开式,接地开关数:不接地,操作型式:手动 | 组 | 399 | 2025-06-01 | 2026-05-31 | 河北省廊坊市广阳区 | 买方指定仓库地面交货 |  | G00M-500002150-00001 | 044009340000010 | 400249280700010 | 500002150 |  | 500002150-0032
0125AA-1010000-9999 | 包1 | 100 | 国网冀北电力有限公司 | 国网冀北电力有限公司秦皇岛供电公司 |  | 无电压等级 | 10kV三相隔离开关,630A,20kA,手动双柱立开式,不接地 | 交流三相隔离开关-电压等级:AC10kV,额定电流:630A,额定短时耐受电流:20kA,结构型式:双柱立开式,接地开关数:不接地,操作型式:手动 | 组 | 265 | 2025-06-01 | 2026-05-31 | 河北省秦皇岛市 | 买方指定仓库地面交货 |  | 9995-500002150-00001 | 044009294000010 | 400249263900010 | 500002150 |  | 500002150-0004
0125AA-1010000-9999 | 包1 | 100 | 国网冀北电力有限公司 | 国网冀北电力有限公司秦皇岛供电公司 |  | 无电压等级 | 10kV三相隔离开关,630A,20kA,手动双柱立开式,不接地 | 交流三相隔离开关-电压等级:AC10kV,额定电流:630A,额定短时耐受电流:20kA,结构型式:双柱立开式,接地开关数:不接地,操作型式:手动 | 组 | 160 | 2025-06-01 | 2026-05-31 | 河北省秦皇岛市 | 买方指定仓库地面交货 |  | G00M-500002150-00001 | 044009294100010 | 400249264000010 | 500002150 |  | 500002150-0032
0125AA-1010000-9999 | 包1 | 100 | 国网冀北电力有限公司 | 国网冀北电力有限公司廊坊供电公司 |  | 无电压等级 | 10kV三相隔离开关,630A,20kA,手动双柱立开式,不接地 | 交流三相隔离开关-电压等级:AC10kV,额定电流:630A,额定短时耐受电流:20kA,结构型式:双柱立开式,接地开关数:不接地,操作型式:手动 | 组 | 513 | 2025-06-01 | 2026-05-31 | 河北省廊坊市广阳区 | 买方指定仓库地面交货 |  | 9995-500002150-00001 | 044009216900010 | 400249225900010 | 500002150 |  | 500002150-0004
0125AA-1010000-9999 | 包1 | 100 | 国网冀北电力有限公司 | 国网冀北电力有限公司张家口供电公司 |  | 无电压等级 | 10kV三相隔离开关,630A,20kA,手动双柱立开式,不接地 | 交流三相隔离开关-电压等级:AC10kV,额定电流:630A,额定短时耐受电流:20kA,结构型式:双柱立开式,接地开关数:不接地,操作型式:手动 | 组 | 857 | 2025-06-01 | 2026-05-31 | 河北省 | 买方指定仓库地面交货 |  | G00M-500002150-00001 | 044009235300010 | 400249226600010 | 500002150 |  | 500002150-0032
0125AA-1010000-9999 | 包1 | 100 | 国网冀北电力有限公司 | 国网冀北电力有限公司承德供电公司 |  | 无电压等级 | 10kV三相隔离开关,630A,20kA,手动双柱立开式,不接地 | 交流三相隔离开关-电压等级:AC10kV,额定电流:630A,额定短时耐受电流:20kA,结构型式:双柱立开式,接地开关数:不接地,操作型式:手动 | 组 | 354 | 2025-06-01 | 2026-05-31 | 河北省承德市 | 买方指定仓库地面交货 |  | 9995-500002150-00001 | 044009264400010 | 400249253000010 | 500002150 |  | 500002150-0004
0125AA-1010000-9999 | 包1 | 100 | 国网冀北电力有限公司 | 国网冀北电力有限公司唐山供电公司 |  | 无电压等级 | 10kV三相隔离开关,630A,20kA,手动双柱立开式,不接地 | 交流三相隔离开关-电压等级:AC10kV,额定电流:630A,额定短时耐受电流:20kA,结构型式:双柱立开式,接地开关数:不接地,操作型式:手动 | 组 | 329 | 2025-06-01 | 2026-05-31 | 河北唐山 | 买方指定仓库地面交货 |  | G00M-500002150-00001 | 044009317200010 | 400249298300010 | 500002150 |  | 500002150-0032
0125AA-1010000-9999 | 包1 | 100 | 国网冀北电力有限公司 | 国网冀北电力有限公司承德供电公司 |  | 无电压等级 | 10kV三相隔离开关,630A,20kA,手动双柱立开式,不接地 | 交流三相隔离开关-电压等级:AC10kV,额定电流:630A,额定短时耐受电流:20kA,结构型式:双柱立开式,接地开关数:不接地,操作型式:手动 | 组 | 244 | 2025-06-01 | 2026-05-31 | 河北省承德市 | 买方指定仓库地面交货 |  | G00M-500002150-00001 | 044009236100010 | 400249227300010 | 500002150 |  | 500002150-0032
0125AA-1010000-9999 | 包2 | 200 | 国网冀北电力有限公司 | 国网冀北电力有限公司张家口供电公司 |  | 无电压等级 | 10kV三相隔离开关,630A,20kA,手动双柱立开式,不接地 | 交流三相隔离开关-电压等级:AC10kV,额定电流:630A,额定短时耐受电流:20kA,结构型式:双柱立开式,接地开关数:不接地,操作型式:手动 | 组 | 439 | 2025-06-01 | 2026-05-31 | 河北省 | 买方指定仓库地面交货 |  | 9995-500002150-00001 | 044009235200010 | 400249226500010 | 500002150 |  | 500002150-0004
0125AA-1010000-9999 | 包2 | 200 | 国网冀北电力有限公司 | 国网冀北电力有限公司唐山供电公司 |  | 无电压等级 | 10kV三相隔离开关,630A,20kA,手动双柱立开式,不接地 | 交流三相隔离开关-电压等级:AC10kV,额定电流:630A,额定短时耐受电流:20kA,结构型式:双柱立开式,接地开关数:不接地,操作型式:手动 | 组 | 770 | 2025-06-01 | 2026-05-31 | 河北唐山 | 买方指定仓库地面交货 |  | 9995-500002150-00001 | 044009317100010 | 400249298200010 | 500002150 |  | 500002150-0004
0125AA-1010000-9999 | 包2 | 200 | 国网冀北电力有限公司 | 国网冀北电力有限公司廊坊供电公司 |  | 无电压等级 | 10kV三相隔离开关,630A,20kA,手动双柱立开式,不接地 | 交流三相隔离开关-电压等级:AC10kV,额定电流:630A,额定短时耐受电流:20kA,结构型式:双柱立开式,接地开关数:不接地,操作型式:手动 | 组 | 378 | 2025-06-01 | 2026-05-31 | 河北省廊坊市广阳区 | 买方指定仓库地面交货 |  | G00M-500002150-00001 | 044009340000010 | 400249280700010 | 500002150 |  | 500002150-0032
0125AA-1010000-9999 | 包2 | 200 | 国网冀北电力有限公司 | 国网冀北电力有限公司秦皇岛供电公司 |  | 无电压等级 | 10kV三相隔离开关,630A,20kA,手动双柱立开式,不接地 | 交流三相隔离开关-电压等级:AC10kV,额定电流:630A,额定短时耐受电流:20kA,结构型式:双柱立开式,接地开关数:不接地,操作型式:手动 | 组 | 251 | 2025-06-01 | 2026-05-31 | 河北省秦皇岛市 | 买方指定仓库地面交货 |  | 9995-500002150-00001 | 044009294000010 | 400249263900010 | 500002150 |  | 500002150-0004
0125AA-1010000-9999 | 包2 | 200 | 国网冀北电力有限公司 | 国网冀北电力有限公司承德供电公司 |  | 无电压等级 | 10kV三相隔离开关,630A,20kA,手动双柱立开式,不接地 | 交流三相隔离开关-电压等级:AC10kV,额定电流:630A,额定短时耐受电流:20kA,结构型式:双柱立开式,接地开关数:不接地,操作型式:手动 | 组 | 231 | 2025-06-01 | 2026-05-31 | 河北省承德市 | 买方指定仓库地面交货 |  | G00M-500002150-00001 | 044009236100010 | 400249227300010 | 500002150 |  | 500002150-0032
0125AA-1010000-9999 | 包2 | 200 | 国网冀北电力有限公司 | 国网冀北电力有限公司廊坊供电公司 |  | 无电压等级 | 10kV三相隔离开关,630A,20kA,手动双柱立开式,不接地 | 交流三相隔离开关-电压等级:AC10kV,额定电流:630A,额定短时耐受电流:20kA,结构型式:双柱立开式,接地开关数:不接地,操作型式:手动 | 组 | 486 | 2025-06-01 | 2026-05-31 | 河北省廊坊市广阳区 | 买方指定仓库地面交货 |  | 9995-500002150-00001 | 044009216900010 | 400249225900010 | 500002150 |  | 500002150-0004
0125AA-1010000-9999 | 包2 | 200 | 国网冀北电力有限公司 | 国网冀北电力有限公司张家口供电公司 |  | 无电压等级 | 10kV三相隔离开关,630A,20kA,手动双柱立开式,不接地 | 交流三相隔离开关-电压等级:AC10kV,额定电流:630A,额定短时耐受电流:20kA,结构型式:双柱立开式,接地开关数:不接地,操作型式:手动 | 组 | 813 | 2025-06-01 | 2026-05-31 | 河北省 | 买方指定仓库地面交货 |  | G00M-500002150-00001 | 044009235300010 | 400249226600010 | 500002150 |  | 500002150-0032
0125AA-1010000-9999 | 包2 | 200 | 国网冀北电力有限公司 | 国网冀北电力有限公司承德供电公司 |  | 无电压等级 | 10kV三相隔离开关,630A,20kA,手动双柱立开式,不接地 | 交流三相隔离开关-电压等级:AC10kV,额定电流:630A,额定短时耐受电流:20kA,结构型式:双柱立开式,接地开关数:不接地,操作型式:手动 | 组 | 335 | 2025-06-01 | 2026-05-31 | 河北省承德市 | 买方指定仓库地面交货 |  | 9995-500002150-00001 | 044009264400010 | 400249253000010 | 500002150 |  | 500002150-0004
0125AA-1010000-9999 | 包2 | 200 | 国网冀北电力有限公司 | 国网冀北电力有限公司唐山供电公司 |  | 无电压等级 | 10kV三相隔离开关,630A,20kA,手动双柱立开式,不接地 | 交流三相隔离开关-电压等级:AC10kV,额定电流:630A,额定短时耐受电流:20kA,结构型式:双柱立开式,接地开关数:不接地,操作型式:手动 | 组 | 312 | 2025-06-01 | 2026-05-31 | 河北唐山 | 买方指定仓库地面交货 |  | G00M-500002150-00001 | 044009317200010 | 400249298300010 | 500002150 |  | 500002150-0032
0125AA-1010000-9999 | 包2 | 200 | 国网冀北电力有限公司 | 国网冀北电力有限公司秦皇岛供电公司 |  | 无电压等级 | 10kV三相隔离开关,630A,20kA,手动双柱立开式,不接地 | 交流三相隔离开关-电压等级:AC10kV,额定电流:630A,额定短时耐受电流:20kA,结构型式:双柱立开式,接地开关数:不接地,操作型式:手动 | 组 | 151 | 2025-06-01 | 2026-05-31 | 河北省秦皇岛市 | 买方指定仓库地面交货 |  | G00M-500002150-00001 | 044009294100010 | 400249264000010 | 500002150 |  | 500002150-0032
0125AA-1010000-9999 | 包3 | 300 | 国网冀北电力有限公司 | 国网冀北电力有限公司张家口供电公司 |  | 无电压等级 | 10kV三相隔离开关,630A,20kA,手动双柱立开式,不接地 | 交流三相隔离开关-电压等级:AC10kV,额定电流:630A,额定短时耐受电流:20kA,结构型式:双柱立开式,接地开关数:不接地,操作型式:手动 | 组 | 415 | 2025-06-01 | 2026-05-31 | 河北省 | 买方指定仓库地面交货 |  | 9995-500002150-00001 | 044009235200010 | 400249226500010 | 500002150 |  | 500002150-0004
0125AA-1010000-9999 | 包3 | 300 | 国网冀北电力有限公司 | 国网冀北电力有限公司唐山供电公司 |  | 无电压等级 | 10kV三相隔离开关,630A,20kA,手动双柱立开式,不接地 | 交流三相隔离开关-电压等级:AC10kV,额定电流:630A,额定短时耐受电流:20kA,结构型式:双柱立开式,接地开关数:不接地,操作型式:手动 | 组 | 728 | 2025-06-01 | 2026-05-31 | 河北唐山 | 买方指定仓库地面交货 |  | 9995-500002150-00001 | 044009317100010 | 400249298200010 | 500002150 |  | 500002150-0004
0125AA-1010000-9999 | 包3 | 300 | 国网冀北电力有限公司 | 国网冀北电力有限公司廊坊供电公司 |  | 无电压等级 | 10kV三相隔离开关,630A,20kA,手动双柱立开式,不接地 | 交流三相隔离开关-电压等级:AC10kV,额定电流:630A,额定短时耐受电流:20kA,结构型式:双柱立开式,接地开关数:不接地,操作型式:手动 | 组 | 357 | 2025-06-01 | 2026-05-31 | 河北省廊坊市广阳区 | 买方指定仓库地面交货 |  | G00M-500002150-00001 | 044009340000010 | 400249280700010 | 500002150 |  | 500002150-0032
0125AA-1010000-9999 | 包3 | 300 | 国网冀北电力有限公司 | 国网冀北电力有限公司秦皇岛供电公司 |  | 无电压等级 | 10kV三相隔离开关,630A,20kA,手动双柱立开式,不接地 | 交流三相隔离开关-电压等级:AC10kV,额定电流:630A,额定短时耐受电流:20kA,结构型式:双柱立开式,接地开关数:不接地,操作型式:手动 | 组 | 238 | 2025-06-01 | 2026-05-31 | 河北省秦皇岛市 | 买方指定仓库地面交货 |  | 9995-500002150-00001 | 044009294000010 | 400249263900010 | 500002150 |  | 500002150-0004
0125AA-1010000-9999 | 包3 | 300 | 国网冀北电力有限公司 | 国网冀北电力有限公司承德供电公司 |  | 无电压等级 | 10kV三相隔离开关,630A,20kA,手动双柱立开式,不接地 | 交流三相隔离开关-电压等级:AC10kV,额定电流:630A,额定短时耐受电流:20kA,结构型式:双柱立开式,接地开关数:不接地,操作型式:手动 | 组 | 218 | 2025-06-01 | 2026-05-31 | 河北省承德市 | 买方指定仓库地面交货 |  | G00M-500002150-00001 | 044009236100010 | 400249227300010 | 500002150 |  | 500002150-0032
0125AA-1010000-9999 | 包3 | 300 | 国网冀北电力有限公司 | 国网冀北电力有限公司廊坊供电公司 |  | 无电压等级 | 10kV三相隔离开关,630A,20kA,手动双柱立开式,不接地 | 交流三相隔离开关-电压等级:AC10kV,额定电流:630A,额定短时耐受电流:20kA,结构型式:双柱立开式,接地开关数:不接地,操作型式:手动 | 组 | 459 | 2025-06-01 | 2026-05-31 | 河北省廊坊市广阳区 | 买方指定仓库地面交货 |  | 9995-500002150-00001 | 044009216900010 | 400249225900010 | 500002150 |  | 500002150-0004
0125AA-1010000-9999 | 包3 | 300 | 国网冀北电力有限公司 | 国网冀北电力有限公司张家口供电公司 |  | 无电压等级 | 10kV三相隔离开关,630A,20kA,手动双柱立开式,不接地 | 交流三相隔离开关-电压等级:AC10kV,额定电流:630A,额定短时耐受电流:20kA,结构型式:双柱立开式,接地开关数:不接地,操作型式:手动 | 组 | 768 | 2025-06-01 | 2026-05-31 | 河北省 | 买方指定仓库地面交货 |  | G00M-500002150-00001 | 044009235300010 | 400249226600010 | 500002150 |  | 500002150-0032
0125AA-1010000-9999 | 包3 | 300 | 国网冀北电力有限公司 | 国网冀北电力有限公司承德供电公司 |  | 无电压等级 | 10kV三相隔离开关,630A,20kA,手动双柱立开式,不接地 | 交流三相隔离开关-电压等级:AC10kV,额定电流:630A,额定短时耐受电流:20kA,结构型式:双柱立开式,接地开关数:不接地,操作型式:手动 | 组 | 317 | 2025-06-01 | 2026-05-31 | 河北省承德市 | 买方指定仓库地面交货 |  | 9995-500002150-00001 | 044009264400010 | 400249253000010 | 500002150 |  | 500002150-0004
0125AA-1010000-9999 | 包3 | 300 | 国网冀北电力有限公司 | 国网冀北电力有限公司唐山供电公司 |  | 无电压等级 | 10kV三相隔离开关,630A,20kA,手动双柱立开式,不接地 | 交流三相隔离开关-电压等级:AC10kV,额定电流:630A,额定短时耐受电流:20kA,结构型式:双柱立开式,接地开关数:不接地,操作型式:手动 | 组 | 295 | 2025-06-01 | 2026-05-31 | 河北唐山 | 买方指定仓库地面交货 |  | G00M-500002150-00001 | 044009317200010 | 400249298300010 | 500002150 |  | 500002150-0032
0125AA-1010000-9999 | 包3 | 300 | 国网冀北电力有限公司 | 国网冀北电力有限公司秦皇岛供电公司 |  | 无电压等级 | 10kV三相隔离开关,630A,20kA,手动双柱立开式,不接地 | 交流三相隔离开关-电压等级:AC10kV,额定电流:630A,额定短时耐受电流:20kA,结构型式:双柱立开式,接地开关数:不接地,操作型式:手动 | 组 | 143 | 2025-06-01 | 2026-05-31 | 河北省秦皇岛市 | 买方指定仓库地面交货 |  | G00M-500002150-00001 | 044009294100010 | 400249264000010 | 500002150 |  | 500002150-0032
0125AA-1010000-9999 | 包4 | 400 | 国网冀北电力有限公司 | 国网冀北电力有限公司张家口供电公司 |  | 无电压等级 | 10kV三相隔离开关,630A,20kA,手动双柱立开式,不接地 | 交流三相隔离开关-电压等级:AC10kV,额定电流:630A,额定短时耐受电流:20kA,结构型式:双柱立开式,接地开关数:不接地,操作型式:手动 | 组 | 391 | 2025-06-01 | 2026-05-31 | 河北省 | 买方指定仓库地面交货 |  | 9995-500002150-00001 | 044009235200010 | 400249226500010 | 500002150 |  | 500002150-0004
0125AA-1010000-9999 | 包4 | 400 | 国网冀北电力有限公司 | 国网冀北电力有限公司唐山供电公司 |  | 无电压等级 | 10kV三相隔离开关,630A,20kA,手动双柱立开式,不接地 | 交流三相隔离开关-电压等级:AC10kV,额定电流:630A,额定短时耐受电流:20kA,结构型式:双柱立开式,接地开关数:不接地,操作型式:手动 | 组 | 685 | 2025-06-01 | 2026-05-31 | 河北唐山 | 买方指定仓库地面交货 |  | 9995-500002150-00001 | 044009317100010 | 400249298200010 | 500002150 |  | 500002150-0004
0125AA-1010000-9999 | 包4 | 400 | 国网冀北电力有限公司 | 国网冀北电力有限公司廊坊供电公司 |  | 无电压等级 | 10kV三相隔离开关,630A,20kA,手动双柱立开式,不接地 | 交流三相隔离开关-电压等级:AC10kV,额定电流:630A,额定短时耐受电流:20kA,结构型式:双柱立开式,接地开关数:不接地,操作型式:手动 | 组 | 336 | 2025-06-01 | 2026-05-31 | 河北省廊坊市广阳区 | 买方指定仓库地面交货 |  | G00M-500002150-00001 | 044009340000010 | 400249280700010 | 500002150 |  | 500002150-0032
0125AA-1010000-9999 | 包4 | 400 | 国网冀北电力有限公司 | 国网冀北电力有限公司秦皇岛供电公司 |  | 无电压等级 | 10kV三相隔离开关,630A,20kA,手动双柱立开式,不接地 | 交流三相隔离开关-电压等级:AC10kV,额定电流:630A,额定短时耐受电流:20kA,结构型式:双柱立开式,接地开关数:不接地,操作型式:手动 | 组 | 224 | 2025-06-01 | 2026-05-31 | 河北省秦皇岛市 | 买方指定仓库地面交货 |  | 9995-500002150-00001 | 044009294000010 | 400249263900010 | 500002150 |  | 500002150-0004
0125AA-1010000-9999 | 包4 | 400 | 国网冀北电力有限公司 | 国网冀北电力有限公司承德供电公司 |  | 无电压等级 | 10kV三相隔离开关,630A,20kA,手动双柱立开式,不接地 | 交流三相隔离开关-电压等级:AC10kV,额定电流:630A,额定短时耐受电流:20kA,结构型式:双柱立开式,接地开关数:不接地,操作型式:手动 | 组 | 205 | 2025-06-01 | 2026-05-31 | 河北省承德市 | 买方指定仓库地面交货 |  | G00M-500002150-00001 | 044009236100010 | 400249227300010 | 500002150 |  | 500002150-0032
0125AA-1010000-9999 | 包4 | 400 | 国网冀北电力有限公司 | 国网冀北电力有限公司廊坊供电公司 |  | 无电压等级 | 10kV三相隔离开关,630A,20kA,手动双柱立开式,不接地 | 交流三相隔离开关-电压等级:AC10kV,额定电流:630A,额定短时耐受电流:20kA,结构型式:双柱立开式,接地开关数:不接地,操作型式:手动 | 组 | 432 | 2025-06-01 | 2026-05-31 | 河北省廊坊市广阳区 | 买方指定仓库地面交货 |  | 9995-500002150-00001 | 044009216900010 | 400249225900010 | 500002150 |  | 500002150-0004
0125AA-1010000-9999 | 包4 | 400 | 国网冀北电力有限公司 | 国网冀北电力有限公司张家口供电公司 |  | 无电压等级 | 10kV三相隔离开关,630A,20kA,手动双柱立开式,不接地 | 交流三相隔离开关-电压等级:AC10kV,额定电流:630A,额定短时耐受电流:20kA,结构型式:双柱立开式,接地开关数:不接地,操作型式:手动 | 组 | 723 | 2025-06-01 | 2026-05-31 | 河北省 | 买方指定仓库地面交货 |  | G00M-500002150-00001 | 044009235300010 | 400249226600010 | 500002150 |  | 500002150-0032
0125AA-1010000-9999 | 包4 | 400 | 国网冀北电力有限公司 | 国网冀北电力有限公司承德供电公司 |  | 无电压等级 | 10kV三相隔离开关,630A,20kA,手动双柱立开式,不接地 | 交流三相隔离开关-电压等级:AC10kV,额定电流:630A,额定短时耐受电流:20kA,结构型式:双柱立开式,接地开关数:不接地,操作型式:手动 | 组 | 298 | 2025-06-01 | 2026-05-31 | 河北省承德市 | 买方指定仓库地面交货 |  | 9995-500002150-00001 | 044009264400010 | 400249253000010 | 500002150 |  | 500002150-0004
0125AA-1010000-9999 | 包4 | 400 | 国网冀北电力有限公司 | 国网冀北电力有限公司唐山供电公司 |  | 无电压等级 | 10kV三相隔离开关,630A,20kA,手动双柱立开式,不接地 | 交流三相隔离开关-电压等级:AC10kV,额定电流:630A,额定短时耐受电流:20kA,结构型式:双柱立开式,接地开关数:不接地,操作型式:手动 | 组 | 278 | 2025-06-01 | 2026-05-31 | 河北唐山 | 买方指定仓库地面交货 |  | G00M-500002150-00001 | 044009317200010 | 400249298300010 | 500002150 |  | 500002150-0032
0125AA-1010000-9999 | 包4 | 400 | 国网冀北电力有限公司 | 国网冀北电力有限公司秦皇岛供电公司 |  | 无电压等级 | 10kV三相隔离开关,630A,20kA,手动双柱立开式,不接地 | 交流三相隔离开关-电压等级:AC10kV,额定电流:630A,额定短时耐受电流:20kA,结构型式:双柱立开式,接地开关数:不接地,操作型式:手动 | 组 | 134 | 2025-06-01 | 2026-05-31 | 河北省秦皇岛市 | 买方指定仓库地面交货 |  | G00M-500002150-00001 | 044009294100010 | 400249264000010 | 500002150 |  | 500002150-0032
0125AA-1010000-9999 | 包5 | 500 | 国网冀北电力有限公司 | 国网冀北电力有限公司张家口供电公司 |  | 无电压等级 | 10kV三相隔离开关,630A,20kA,手动双柱立开式,不接地 | 交流三相隔离开关-电压等级:AC10kV,额定电流:630A,额定短时耐受电流:20kA,结构型式:双柱立开式,接地开关数:不接地,操作型式:手动 | 组 | 367 | 2025-06-01 | 2026-05-31 | 河北省 | 买方指定仓库地面交货 |  | 9995-500002150-00001 | 044009235200010 | 400249226500010 | 500002150 |  | 500002150-0004
0125AA-1010000-9999 | 包5 | 500 | 国网冀北电力有限公司 | 国网冀北电力有限公司唐山供电公司 |  | 无电压等级 | 10kV三相隔离开关,630A,20kA,手动双柱立开式,不接地 | 交流三相隔离开关-电压等级:AC10kV,额定电流:630A,额定短时耐受电流:20kA,结构型式:双柱立开式,接地开关数:不接地,操作型式:手动 | 组 | 643 | 2025-06-01 | 2026-05-31 | 河北唐山 | 买方指定仓库地面交货 |  | 9995-500002150-00001 | 044009317100010 | 400249298200010 | 500002150 |  | 500002150-0004
0125AA-1010000-9999 | 包5 | 500 | 国网冀北电力有限公司 | 国网冀北电力有限公司廊坊供电公司 |  | 无电压等级 | 10kV三相隔离开关,630A,20kA,手动双柱立开式,不接地 | 交流三相隔离开关-电压等级:AC10kV,额定电流:630A,额定短时耐受电流:20kA,结构型式:双柱立开式,接地开关数:不接地,操作型式:手动 | 组 | 315 | 2025-06-01 | 2026-05-31 | 河北省廊坊市广阳区 | 买方指定仓库地面交货 |  | G00M-500002150-00001 | 044009340000010 | 400249280700010 | 500002150 |  | 500002150-0032
0125AA-1010000-9999 | 包5 | 500 | 国网冀北电力有限公司 | 国网冀北电力有限公司秦皇岛供电公司 |  | 无电压等级 | 10kV三相隔离开关,630A,20kA,手动双柱立开式,不接地 | 交流三相隔离开关-电压等级:AC10kV,额定电流:630A,额定短时耐受电流:20kA,结构型式:双柱立开式,接地开关数:不接地,操作型式:手动 | 组 | 210 | 2025-06-01 | 2026-05-31 | 河北省秦皇岛市 | 买方指定仓库地面交货 |  | 9995-500002150-00001 | 044009294000010 | 400249263900010 | 500002150 |  | 500002150-0004
0125AA-1010000-9999 | 包5 | 500 | 国网冀北电力有限公司 | 国网冀北电力有限公司承德供电公司 |  | 无电压等级 | 10kV三相隔离开关,630A,20kA,手动双柱立开式,不接地 | 交流三相隔离开关-电压等级:AC10kV,额定电流:630A,额定短时耐受电流:20kA,结构型式:双柱立开式,接地开关数:不接地,操作型式:手动 | 组 | 193 | 2025-06-01 | 2026-05-31 | 河北省承德市 | 买方指定仓库地面交货 |  | G00M-500002150-00001 | 044009236100010 | 400249227300010 | 500002150 |  | 500002150-0032
0125AA-1010000-9999 | 包5 | 500 | 国网冀北电力有限公司 | 国网冀北电力有限公司廊坊供电公司 |  | 无电压等级 | 10kV三相隔离开关,630A,20kA,手动双柱立开式,不接地 | 交流三相隔离开关-电压等级:AC10kV,额定电流:630A,额定短时耐受电流:20kA,结构型式:双柱立开式,接地开关数:不接地,操作型式:手动 | 组 | 405 | 2025-06-01 | 2026-05-31 | 河北省廊坊市广阳区 | 买方指定仓库地面交货 |  | 9995-500002150-00001 | 044009216900010 | 400249225900010 | 500002150 |  | 500002150-0004
0125AA-1010000-9999 | 包5 | 500 | 国网冀北电力有限公司 | 国网冀北电力有限公司张家口供电公司 |  | 无电压等级 | 10kV三相隔离开关,630A,20kA,手动双柱立开式,不接地 | 交流三相隔离开关-电压等级:AC10kV,额定电流:630A,额定短时耐受电流:20kA,结构型式:双柱立开式,接地开关数:不接地,操作型式:手动 | 组 | 678 | 2025-06-01 | 2026-05-31 | 河北省 | 买方指定仓库地面交货 |  | G00M-500002150-00001 | 044009235300010 | 400249226600010 | 500002150 |  | 500002150-0032
0125AA-1010000-9999 | 包5 | 500 | 国网冀北电力有限公司 | 国网冀北电力有限公司承德供电公司 |  | 无电压等级 | 10kV三相隔离开关,630A,20kA,手动双柱立开式,不接地 | 交流三相隔离开关-电压等级:AC10kV,额定电流:630A,额定短时耐受电流:20kA,结构型式:双柱立开式,接地开关数:不接地,操作型式:手动 | 组 | 280 | 2025-06-01 | 2026-05-31 | 河北省承德市 | 买方指定仓库地面交货 |  | 9995-500002150-00001 | 044009264400010 | 400249253000010 | 500002150 |  | 500002150-0004
0125AA-1010000-9999 | 包5 | 500 | 国网冀北电力有限公司 | 国网冀北电力有限公司唐山供电公司 |  | 无电压等级 | 10kV三相隔离开关,630A,20kA,手动双柱立开式,不接地 | 交流三相隔离开关-电压等级:AC10kV,额定电流:630A,额定短时耐受电流:20kA,结构型式:双柱立开式,接地开关数:不接地,操作型式:手动 | 组 | 260 | 2025-06-01 | 2026-05-31 | 河北唐山 | 买方指定仓库地面交货 |  | G00M-500002150-00001 | 044009317200010 | 400249298300010 | 500002150 |  | 500002150-0032
0125AA-1010000-9999 | 包5 | 500 | 国网冀北电力有限公司 | 国网冀北电力有限公司秦皇岛供电公司 |  | 无电压等级 | 10kV三相隔离开关,630A,20kA,手动双柱立开式,不接地 | 交流三相隔离开关-电压等级:AC10kV,额定电流:630A,额定短时耐受电流:20kA,结构型式:双柱立开式,接地开关数:不接地,操作型式:手动 | 组 | 126 | 2025-06-01 | 2026-05-31 | 河北省秦皇岛市 | 买方指定仓库地面交货 |  | G00M-500002150-00001 | 044009294100010 | 400249264000010 | 500002150 |  | 500002150-0032
0125AA-1010000-9999 | 包6 | 600 | 国网冀北电力有限公司 | 国网冀北电力有限公司张家口供电公司 |  | 无电压等级 | 10kV三相隔离开关,630A,20kA,手动双柱立开式,不接地 | 交流三相隔离开关-电压等级:AC10kV,额定电流:630A,额定短时耐受电流:20kA,结构型式:双柱立开式,接地开关数:不接地,操作型式:手动 | 组 | 342 | 2025-06-01 | 2026-05-31 | 河北省 | 买方指定仓库地面交货 |  | 9995-500002150-00001 | 044009235200010 | 400249226500010 | 500002150 |  | 500002150-0004
0125AA-1010000-9999 | 包6 | 600 | 国网冀北电力有限公司 | 国网冀北电力有限公司唐山供电公司 |  | 无电压等级 | 10kV三相隔离开关,630A,20kA,手动双柱立开式,不接地 | 交流三相隔离开关-电压等级:AC10kV,额定电流:630A,额定短时耐受电流:20kA,结构型式:双柱立开式,接地开关数:不接地,操作型式:手动 | 组 | 600 | 2025-06-01 | 2026-05-31 | 河北唐山 | 买方指定仓库地面交货 |  | 9995-500002150-00001 | 044009317100010 | 400249298200010 | 500002150 |  | 500002150-0004
0125AA-1010000-9999 | 包6 | 600 | 国网冀北电力有限公司 | 国网冀北电力有限公司廊坊供电公司 |  | 无电压等级 | 10kV三相隔离开关,630A,20kA,手动双柱立开式,不接地 | 交流三相隔离开关-电压等级:AC10kV,额定电流:630A,额定短时耐受电流:20kA,结构型式:双柱立开式,接地开关数:不接地,操作型式:手动 | 组 | 295 | 2025-06-01 | 2026-05-31 | 河北省廊坊市广阳区 | 买方指定仓库地面交货 |  | G00M-500002150-00001 | 044009340000010 | 400249280700010 | 500002150 |  | 500002150-0032
0125AA-1010000-9999 | 包6 | 600 | 国网冀北电力有限公司 | 国网冀北电力有限公司秦皇岛供电公司 |  | 无电压等级 | 10kV三相隔离开关,630A,20kA,手动双柱立开式,不接地 | 交流三相隔离开关-电压等级:AC10kV,额定电流:630A,额定短时耐受电流:20kA,结构型式:双柱立开式,接地开关数:不接地,操作型式:手动 | 组 | 196 | 2025-06-01 | 2026-05-31 | 河北省秦皇岛市 | 买方指定仓库地面交货 |  | 9995-500002150-00001 | 044009294000010 | 400249263900010 | 500002150 |  | 500002150-0004
0125AA-1010000-9999 | 包6 | 600 | 国网冀北电力有限公司 | 国网冀北电力有限公司承德供电公司 |  | 无电压等级 | 10kV三相隔离开关,630A,20kA,手动双柱立开式,不接地 | 交流三相隔离开关-电压等级:AC10kV,额定电流:630A,额定短时耐受电流:20kA,结构型式:双柱立开式,接地开关数:不接地,操作型式:手动 | 组 | 180 | 2025-06-01 | 2026-05-31 | 河北省承德市 | 买方指定仓库地面交货 |  | G00M-500002150-00001 | 044009236100010 | 400249227300010 | 500002150 |  | 500002150-0032
0125AA-1010000-9999 | 包6 | 600 | 国网冀北电力有限公司 | 国网冀北电力有限公司廊坊供电公司 |  | 无电压等级 | 10kV三相隔离开关,630A,20kA,手动双柱立开式,不接地 | 交流三相隔离开关-电压等级:AC10kV,额定电流:630A,额定短时耐受电流:20kA,结构型式:双柱立开式,接地开关数:不接地,操作型式:手动 | 组 | 379 | 2025-06-01 | 2026-05-31 | 河北省廊坊市广阳区 | 买方指定仓库地面交货 |  | 9995-500002150-00001 | 044009216900010 | 400249225900010 | 500002150 |  | 500002150-0004
0125AA-1010000-9999 | 包6 | 600 | 国网冀北电力有限公司 | 国网冀北电力有限公司张家口供电公司 |  | 无电压等级 | 10kV三相隔离开关,630A,20kA,手动双柱立开式,不接地 | 交流三相隔离开关-电压等级:AC10kV,额定电流:630A,额定短时耐受电流:20kA,结构型式:双柱立开式,接地开关数:不接地,操作型式:手动 | 组 | 633 | 2025-06-01 | 2026-05-31 | 河北省 | 买方指定仓库地面交货 |  | G00M-500002150-00001 | 044009235300010 | 400249226600010 | 500002150 |  | 500002150-0032
0125AA-1010000-9999 | 包6 | 600 | 国网冀北电力有限公司 | 国网冀北电力有限公司承德供电公司 |  | 无电压等级 | 10kV三相隔离开关,630A,20kA,手动双柱立开式,不接地 | 交流三相隔离开关-电压等级:AC10kV,额定电流:630A,额定短时耐受电流:20kA,结构型式:双柱立开式,接地开关数:不接地,操作型式:手动 | 组 | 261 | 2025-06-01 | 2026-05-31 | 河北省承德市 | 买方指定仓库地面交货 |  | 9995-500002150-00001 | 044009264400010 | 400249253000010 | 500002150 |  | 500002150-0004
0125AA-1010000-9999 | 包6 | 600 | 国网冀北电力有限公司 | 国网冀北电力有限公司唐山供电公司 |  | 无电压等级 | 10kV三相隔离开关,630A,20kA,手动双柱立开式,不接地 | 交流三相隔离开关-电压等级:AC10kV,额定电流:630A,额定短时耐受电流:20kA,结构型式:双柱立开式,接地开关数:不接地,操作型式:手动 | 组 | 243 | 2025-06-01 | 2026-05-31 | 河北唐山 | 买方指定仓库地面交货 |  | G00M-500002150-00001 | 044009317200010 | 400249298300010 | 500002150 |  | 500002150-0032
0125AA-1010000-9999 | 包6 | 600 | 国网冀北电力有限公司 | 国网冀北电力有限公司秦皇岛供电公司 |  | 无电压等级 | 10kV三相隔离开关,630A,20kA,手动双柱立开式,不接地 | 交流三相隔离开关-电压等级:AC10kV,额定电流:630A,额定短时耐受电流:20kA,结构型式:双柱立开式,接地开关数:不接地,操作型式:手动 | 组 | 118 | 2025-06-01 | 2026-05-31 | 河北省秦皇岛市 | 买方指定仓库地面交货 |  | G00M-500002150-00001 | 044009294100010 | 400249264000010 | 500002150 |  | 500002150-0032
0125AA-1010000-9999 | 包7 | 700 | 国网冀北电力有限公司 | 国网冀北电力有限公司张家口供电公司 |  | 无电压等级 | 10kV三相隔离开关,630A,20kA,手动双柱立开式,不接地 | 交流三相隔离开关-电压等级:AC10kV,额定电流:630A,额定短时耐受电流:20kA,结构型式:双柱立开式,接地开关数:不接地,操作型式:手动 | 组 | 318 | 2025-06-01 | 2026-05-31 | 河北省 | 买方指定仓库地面交货 |  | 9995-500002150-00001 | 044009235200010 | 400249226500010 | 500002150 |  | 500002150-0004
0125AA-1010000-9999 | 包7 | 700 | 国网冀北电力有限公司 | 国网冀北电力有限公司唐山供电公司 |  | 无电压等级 | 10kV三相隔离开关,630A,20kA,手动双柱立开式,不接地 | 交流三相隔离开关-电压等级:AC10kV,额定电流:630A,额定短时耐受电流:20kA,结构型式:双柱立开式,接地开关数:不接地,操作型式:手动 | 组 | 558 | 2025-06-01 | 2026-05-31 | 河北唐山 | 买方指定仓库地面交货 |  | 9995-500002150-00001 | 044009317100010 | 400249298200010 | 500002150 |  | 500002150-0004
0125AA-1010000-9999 | 包7 | 700 | 国网冀北电力有限公司 | 国网冀北电力有限公司廊坊供电公司 |  | 无电压等级 | 10kV三相隔离开关,630A,20kA,手动双柱立开式,不接地 | 交流三相隔离开关-电压等级:AC10kV,额定电流:630A,额定短时耐受电流:20kA,结构型式:双柱立开式,接地开关数:不接地,操作型式:手动 | 组 | 274 | 2025-06-01 | 2026-05-31 | 河北省廊坊市广阳区 | 买方指定仓库地面交货 |  | G00M-500002150-00001 | 044009340000010 | 400249280700010 | 500002150 |  | 500002150-0032
0125AA-1010000-9999 | 包7 | 700 | 国网冀北电力有限公司 | 国网冀北电力有限公司秦皇岛供电公司 |  | 无电压等级 | 10kV三相隔离开关,630A,20kA,手动双柱立开式,不接地 | 交流三相隔离开关-电压等级:AC10kV,额定电流:630A,额定短时耐受电流:20kA,结构型式:双柱立开式,接地开关数:不接地,操作型式:手动 | 组 | 182 | 2025-06-01 | 2026-05-31 | 河北省秦皇岛市 | 买方指定仓库地面交货 |  | 9995-500002150-00001 | 044009294000010 | 400249263900010 | 500002150 |  | 500002150-0004
0125AA-1010000-9999 | 包7 | 700 | 国网冀北电力有限公司 | 国网冀北电力有限公司承德供电公司 |  | 无电压等级 | 10kV三相隔离开关,630A,20kA,手动双柱立开式,不接地 | 交流三相隔离开关-电压等级:AC10kV,额定电流:630A,额定短时耐受电流:20kA,结构型式:双柱立开式,接地开关数:不接地,操作型式:手动 | 组 | 167 | 2025-06-01 | 2026-05-31 | 河北省承德市 | 买方指定仓库地面交货 |  | G00M-500002150-00001 | 044009236100010 | 400249227300010 | 500002150 |  | 500002150-0032
0125AA-1010000-9999 | 包7 | 700 | 国网冀北电力有限公司 | 国网冀北电力有限公司廊坊供电公司 |  | 无电压等级 | 10kV三相隔离开关,630A,20kA,手动双柱立开式,不接地 | 交流三相隔离开关-电压等级:AC10kV,额定电流:630A,额定短时耐受电流:20kA,结构型式:双柱立开式,接地开关数:不接地,操作型式:手动 | 组 | 352 | 2025-06-01 | 2026-05-31 | 河北省廊坊市广阳区 | 买方指定仓库地面交货 |  | 9995-500002150-00001 | 044009216900010 | 400249225900010 | 500002150 |  | 500002150-0004
0125AA-1010000-9999 | 包7 | 700 | 国网冀北电力有限公司 | 国网冀北电力有限公司张家口供电公司 |  | 无电压等级 | 10kV三相隔离开关,630A,20kA,手动双柱立开式,不接地 | 交流三相隔离开关-电压等级:AC10kV,额定电流:630A,额定短时耐受电流:20kA,结构型式:双柱立开式,接地开关数:不接地,操作型式:手动 | 组 | 588 | 2025-06-01 | 2026-05-31 | 河北省 | 买方指定仓库地面交货 |  | G00M-500002150-00001 | 044009235300010 | 400249226600010 | 500002150 |  | 500002150-0032
0125AA-1010000-9999 | 包7 | 700 | 国网冀北电力有限公司 | 国网冀北电力有限公司承德供电公司 |  | 无电压等级 | 10kV三相隔离开关,630A,20kA,手动双柱立开式,不接地 | 交流三相隔离开关-电压等级:AC10kV,额定电流:630A,额定短时耐受电流:20kA,结构型式:双柱立开式,接地开关数:不接地,操作型式:手动 | 组 | 243 | 2025-06-01 | 2026-05-31 | 河北省承德市 | 买方指定仓库地面交货 |  | 9995-500002150-00001 | 044009264400010 | 400249253000010 | 500002150 |  | 500002150-0004
0125AA-1010000-9999 | 包7 | 700 | 国网冀北电力有限公司 | 国网冀北电力有限公司唐山供电公司 |  | 无电压等级 | 10kV三相隔离开关,630A,20kA,手动双柱立开式,不接地 | 交流三相隔离开关-电压等级:AC10kV,额定电流:630A,额定短时耐受电流:20kA,结构型式:双柱立开式,接地开关数:不接地,操作型式:手动 | 组 | 226 | 2025-06-01 | 2026-05-31 | 河北唐山 | 买方指定仓库地面交货 |  | G00M-500002150-00001 | 044009317200010 | 400249298300010 | 500002150 |  | 500002150-0032
0125AA-1010000-9999 | 包7 | 700 | 国网冀北电力有限公司 | 国网冀北电力有限公司秦皇岛供电公司 |  | 无电压等级 | 10kV三相隔离开关,630A,20kA,手动双柱立开式,不接地 | 交流三相隔离开关-电压等级:AC10kV,额定电流:630A,额定短时耐受电流:20kA,结构型式:双柱立开式,接地开关数:不接地,操作型式:手动 | 组 | 109 | 2025-06-01 | 2026-05-31 | 河北省秦皇岛市 | 买方指定仓库地面交货 |  | G00M-500002150-00001 | 044009294100010 | 400249264000010 | 500002150 |  | 500002150-0032
0125AA-1010000-9999 | 包8 | 800 | 国网冀北电力有限公司 | 国网冀北电力有限公司张家口供电公司 |  | 无电压等级 | 10kV三相隔离开关,630A,20kA,手动双柱立开式,不接地 | 交流三相隔离开关-电压等级:AC10kV,额定电流:630A,额定短时耐受电流:20kA,结构型式:双柱立开式,接地开关数:不接地,操作型式:手动 | 组 | 294 | 2025-06-01 | 2026-05-31 | 河北省 | 买方指定仓库地面交货 |  | 9995-500002150-00001 | 044009235200010 | 400249226500010 | 500002150 |  | 500002150-0004
0125AA-1010000-9999 | 包8 | 800 | 国网冀北电力有限公司 | 国网冀北电力有限公司唐山供电公司 |  | 无电压等级 | 10kV三相隔离开关,630A,20kA,手动双柱立开式,不接地 | 交流三相隔离开关-电压等级:AC10kV,额定电流:630A,额定短时耐受电流:20kA,结构型式:双柱立开式,接地开关数:不接地,操作型式:手动 | 组 | 515 | 2025-06-01 | 2026-05-31 | 河北唐山 | 买方指定仓库地面交货 |  | 9995-500002150-00001 | 044009317100010 | 400249298200010 | 500002150 |  | 500002150-0004
0125AA-1010000-9999 | 包8 | 800 | 国网冀北电力有限公司 | 国网冀北电力有限公司廊坊供电公司 |  | 无电压等级 | 10kV三相隔离开关,630A,20kA,手动双柱立开式,不接地 | 交流三相隔离开关-电压等级:AC10kV,额定电流:630A,额定短时耐受电流:20kA,结构型式:双柱立开式,接地开关数:不接地,操作型式:手动 | 组 | 253 | 2025-06-01 | 2026-05-31 | 河北省廊坊市广阳区 | 买方指定仓库地面交货 |  | G00M-500002150-00001 | 044009340000010 | 400249280700010 | 500002150 |  | 500002150-0032
0125AA-1010000-9999 | 包8 | 800 | 国网冀北电力有限公司 | 国网冀北电力有限公司秦皇岛供电公司 |  | 无电压等级 | 10kV三相隔离开关,630A,20kA,手动双柱立开式,不接地 | 交流三相隔离开关-电压等级:AC10kV,额定电流:630A,额定短时耐受电流:20kA,结构型式:双柱立开式,接地开关数:不接地,操作型式:手动 | 组 | 168 | 2025-06-01 | 2026-05-31 | 河北省秦皇岛市 | 买方指定仓库地面交货 |  | 9995-500002150-00001 | 044009294000010 | 400249263900010 | 500002150 |  | 500002150-0004
0125AA-1010000-9999 | 包8 | 800 | 国网冀北电力有限公司 | 国网冀北电力有限公司承德供电公司 |  | 无电压等级 | 10kV三相隔离开关,630A,20kA,手动双柱立开式,不接地 | 交流三相隔离开关-电压等级:AC10kV,额定电流:630A,额定短时耐受电流:20kA,结构型式:双柱立开式,接地开关数:不接地,操作型式:手动 | 组 | 155 | 2025-06-01 | 2026-05-31 | 河北省承德市 | 买方指定仓库地面交货 |  | G00M-500002150-00001 | 044009236100010 | 400249227300010 | 500002150 |  | 500002150-0032
0125AA-1010000-9999 | 包8 | 800 | 国网冀北电力有限公司 | 国网冀北电力有限公司廊坊供电公司 |  | 无电压等级 | 10kV三相隔离开关,630A,20kA,手动双柱立开式,不接地 | 交流三相隔离开关-电压等级:AC10kV,额定电流:630A,额定短时耐受电流:20kA,结构型式:双柱立开式,接地开关数:不接地,操作型式:手动 | 组 | 324 | 2025-06-01 | 2026-05-31 | 河北省廊坊市广阳区 | 买方指定仓库地面交货 |  | 9995-500002150-00001 | 044009216900010 | 400249225900010 | 500002150 |  | 500002150-0004
0125AA-1010000-9999 | 包8 | 800 | 国网冀北电力有限公司 | 国网冀北电力有限公司张家口供电公司 |  | 无电压等级 | 10kV三相隔离开关,630A,20kA,手动双柱立开式,不接地 | 交流三相隔离开关-电压等级:AC10kV,额定电流:630A,额定短时耐受电流:20kA,结构型式:双柱立开式,接地开关数:不接地,操作型式:手动 | 组 | 544 | 2025-06-01 | 2026-05-31 | 河北省 | 买方指定仓库地面交货 |  | G00M-500002150-00001 | 044009235300010 | 400249226600010 | 500002150 |  | 500002150-0032
0125AA-1010000-9999 | 包8 | 800 | 国网冀北电力有限公司 | 国网冀北电力有限公司承德供电公司 |  | 无电压等级 | 10kV三相隔离开关,630A,20kA,手动双柱立开式,不接地 | 交流三相隔离开关-电压等级:AC10kV,额定电流:630A,额定短时耐受电流:20kA,结构型式:双柱立开式,接地开关数:不接地,操作型式:手动 | 组 | 224 | 2025-06-01 | 2026-05-31 | 河北省承德市 | 买方指定仓库地面交货 |  | 9995-500002150-00001 | 044009264400010 | 400249253000010 | 500002150 |  | 500002150-0004
0125AA-1010000-9999 | 包8 | 800 | 国网冀北电力有限公司 | 国网冀北电力有限公司唐山供电公司 |  | 无电压等级 | 10kV三相隔离开关,630A,20kA,手动双柱立开式,不接地 | 交流三相隔离开关-电压等级:AC10kV,额定电流:630A,额定短时耐受电流:20kA,结构型式:双柱立开式,接地开关数:不接地,操作型式:手动 | 组 | 209 | 2025-06-01 | 2026-05-31 | 河北唐山 | 买方指定仓库地面交货 |  | G00M-500002150-00001 | 044009317200010 | 400249298300010 | 500002150 |  | 500002150-0032
0125AA-1010000-9999 | 包8 | 800 | 国网冀北电力有限公司 | 国网冀北电力有限公司秦皇岛供电公司 |  | 无电压等级 | 10kV三相隔离开关,630A,20kA,手动双柱立开式,不接地 | 交流三相隔离开关-电压等级:AC10kV,额定电流:630A,额定短时耐受电流:20kA,结构型式:双柱立开式,接地开关数:不接地,操作型式:手动 | 组 | 101 | 2025-06-01 | 2026-05-31 | 河北省秦皇岛市 | 买方指定仓库地面交货 |  | G00M-500002150-00001 | 044009294100010 | 400249264000010 | 500002150 |  | 500002150-0032

## 配电箱（JP柜）
分标编号 | 包名称 | 分包编号 | 项目单位 | 需求单位 | 项目名称 | 工程电压等级 | 物资名称 | 物资描述 | 单位 | 数量 | 首批交货日期 | 最后一批交货日期 | 交货地点 | 交货方式 | 备注 | 技术规范编码 | 网省采购申请号 | 总部采购申请号 | 物料编码 | 扩展描述 | 扩展编码
0125AA-1016008-9999 | 包1 | 100 | 国网冀北电力有限公司 | 国网冀北电力有限公司秦皇岛供电公司 |  | 无电压等级 | 配电箱,户外,4回路 | 配电箱-使用环境:户外,回路数:4回路 | 个 | 8 | 2025-06-01 | 2026-05-31 | 河北省秦皇岛市 | 买方指定仓库地面交货 |  | G00M-500008512-00001 | 044009294300010 | 400249264200010 | 500008512 |  | 500008512-0042
0125AA-1016008-9999 | 包1 | 100 | 国网冀北电力有限公司 | 国网冀北电力有限公司唐山供电公司 |  | 无电压等级 | 配电箱,户外,4回路 | 配电箱-使用环境:户外,回路数:4回路 | 个 | 23 | 2025-06-01 | 2026-05-31 | 河北唐山 | 买方指定仓库地面交货 |  | G00M-500008512-00002 | 044009319000010 | 400249300100010 | 500008512 |  | 500008512-0046
0125AA-1016008-9999 | 包1 | 100 | 国网冀北电力有限公司 | 国网冀北电力有限公司廊坊供电公司 |  | 无电压等级 | 配电箱,户外,4回路 | 配电箱-使用环境:户外,回路数:4回路 | 个 | 39 | 2025-06-01 | 2026-05-31 | 河北省廊坊市广阳区 | 买方指定仓库地面交货 |  | G00M-500008512-00001 | 044009341500010 | 400249282200010 | 500008512 |  | 500008512-0042
0125AA-1016008-9999 | 包1 | 100 | 国网冀北电力有限公司 | 国网冀北电力有限公司张家口供电公司 |  | 无电压等级 | 配电箱,户外,4回路 | 配电箱-使用环境:户外,回路数:4回路 | 个 | 18 | 2025-06-01 | 2026-05-31 | 河北省 | 买方指定仓库地面交货 |  | G00M-500008512-00001 | 044009238700010 | 400249228900010 | 500008512 |  | 500008512-0042
0125AA-1016008-9999 | 包1 | 100 | 国网冀北电力有限公司 | 国网冀北电力有限公司承德供电公司 |  | 无电压等级 | 配电箱,户外,4回路 | 配电箱-使用环境:户外,回路数:4回路 | 个 | 1 | 2025-06-01 | 2026-05-31 | 河北省承德市 | 买方指定仓库地面交货 |  | G00M-500008512-00002 | 044009264600010 | 400249254600010 | 500008512 | 低压综合配电箱,AC380V,200kVA,四路有补偿,进线熔断器式隔离开关,出线塑壳断路器,带剩余电流保护,电子式,带通信功能,补偿容量60kvar | 500008512-0046
0125AA-1016008-9999 | 包1 | 100 | 国网冀北电力有限公司 | 国网冀北电力有限公司秦皇岛供电公司 |  | 无电压等级 | 配电箱,户外,4回路 | 配电箱-使用环境:户外,回路数:4回路 | 个 | 12 | 2025-06-01 | 2026-05-31 | 河北省秦皇岛市 | 买方指定仓库地面交货 |  | G00M-500008512-00002 | 044009294400010 | 400249264300010 | 500008512 |  | 500008512-0046
0125AA-1016008-9999 | 包1 | 100 | 国网冀北电力有限公司 | 国网冀北电力有限公司唐山供电公司 |  | 无电压等级 | 配电箱,户外,4回路 | 配电箱-使用环境:户外,回路数:4回路 | 个 | 101 | 2025-06-01 | 2026-05-31 | 河北唐山 | 买方指定仓库地面交货 |  | G00M-500008512-00001 | 044009318900010 | 400249300000010 | 500008512 |  | 500008512-0042
0125AA-1016008-9999 | 包1 | 100 | 国网冀北电力有限公司 | 国网冀北电力有限公司廊坊供电公司 |  | 无电压等级 | 配电箱,户外,4回路 | 配电箱-使用环境:户外,回路数:4回路 | 个 | 11 | 2025-06-01 | 2026-05-31 | 河北省廊坊市广阳区 | 买方指定仓库地面交货 |  | G00M-500008512-00002 | 044009341600010 | 400249282300010 | 500008512 |  | 500008512-0046
0125AA-1016008-9999 | 包1 | 100 | 国网冀北电力有限公司 | 国网冀北电力有限公司承德供电公司 |  | 无电压等级 | 配电箱,户外,4回路 | 配电箱-使用环境:户外,回路数:4回路 | 个 | 2 | 2025-06-01 | 2026-05-31 | 河北省承德市 | 买方指定仓库地面交货 |  | G00M-500008512-00001 | 044009264500010 | 400249254400010 | 500008512 |  | 500008512-0042
0125AA-1016008-9999 | 包2 | 200 | 国网冀北电力有限公司 | 国网冀北电力有限公司廊坊供电公司 |  | 无电压等级 | 配电箱,户外,4回路 | 配电箱-使用环境:户外,回路数:4回路 | 个 | 34 | 2025-06-01 | 2026-05-31 | 河北省廊坊市广阳区 | 买方指定仓库地面交货 |  | G00M-500008512-00001 | 044009341500010 | 400249282200010 | 500008512 |  | 500008512-0042
0125AA-1016008-9999 | 包2 | 200 | 国网冀北电力有限公司 | 国网冀北电力有限公司廊坊供电公司 |  | 无电压等级 | 配电箱,户外,4回路 | 配电箱-使用环境:户外,回路数:4回路 | 个 | 9 | 2025-06-01 | 2026-05-31 | 河北省廊坊市广阳区 | 买方指定仓库地面交货 |  | G00M-500008512-00002 | 044009341600010 | 400249282300010 | 500008512 |  | 500008512-0046
0125AA-1016008-9999 | 包2 | 200 | 国网冀北电力有限公司 | 国网冀北电力有限公司承德供电公司 |  | 无电压等级 | 配电箱,户外,4回路 | 配电箱-使用环境:户外,回路数:4回路 | 个 | 1 | 2025-06-01 | 2026-05-31 | 河北省承德市 | 买方指定仓库地面交货 |  | G00M-500008512-00001 | 044009264500010 | 400249254400010 | 500008512 |  | 500008512-0042
0125AA-1016008-9999 | 包2 | 200 | 国网冀北电力有限公司 | 国网冀北电力有限公司秦皇岛供电公司 |  | 无电压等级 | 配电箱,户外,4回路 | 配电箱-使用环境:户外,回路数:4回路 | 个 | 10 | 2025-06-01 | 2026-05-31 | 河北省秦皇岛市 | 买方指定仓库地面交货 |  | G00M-500008512-00002 | 044009294400010 | 400249264300010 | 500008512 |  | 500008512-0046
0125AA-1016008-9999 | 包2 | 200 | 国网冀北电力有限公司 | 国网冀北电力有限公司唐山供电公司 |  | 无电压等级 | 配电箱,户外,4回路 | 配电箱-使用环境:户外,回路数:4回路 | 个 | 20 | 2025-06-01 | 2026-05-31 | 河北唐山 | 买方指定仓库地面交货 |  | G00M-500008512-00002 | 044009319000010 | 400249300100010 | 500008512 |  | 500008512-0046
0125AA-1016008-9999 | 包2 | 200 | 国网冀北电力有限公司 | 国网冀北电力有限公司唐山供电公司 |  | 无电压等级 | 配电箱,户外,4回路 | 配电箱-使用环境:户外,回路数:4回路 | 个 | 87 | 2025-06-01 | 2026-05-31 | 河北唐山 | 买方指定仓库地面交货 |  | G00M-500008512-00001 | 044009318900010 | 400249300000010 | 500008512 |  | 500008512-0042
0125AA-1016008-9999 | 包2 | 200 | 国网冀北电力有限公司 | 国网冀北电力有限公司张家口供电公司 |  | 无电压等级 | 配电箱,户外,4回路 | 配电箱-使用环境:户外,回路数:4回路 | 个 | 15 | 2025-06-01 | 2026-05-31 | 河北省 | 买方指定仓库地面交货 |  | G00M-500008512-00001 | 044009238700010 | 400249228900010 | 500008512 |  | 500008512-0042
0125AA-1016008-9999 | 包2 | 200 | 国网冀北电力有限公司 | 国网冀北电力有限公司秦皇岛供电公司 |  | 无电压等级 | 配电箱,户外,4回路 | 配电箱-使用环境:户外,回路数:4回路 | 个 | 7 | 2025-06-01 | 2026-05-31 | 河北省秦皇岛市 | 买方指定仓库地面交货 |  | G00M-500008512-00001 | 044009294300010 | 400249264200010 | 500008512 |  | 500008512-0042
0125AA-1016008-9999 | 包3 | 300 | 国网冀北电力有限公司 | 国网冀北电力有限公司秦皇岛供电公司 |  | 无电压等级 | 配电箱,户外,4回路 | 配电箱-使用环境:户外,回路数:4回路 | 个 | 8 | 2025-06-01 | 2026-05-31 | 河北省秦皇岛市 | 买方指定仓库地面交货 |  | G00M-500008512-00002 | 044009294400010 | 400249264300010 | 500008512 |  | 500008512-0046
0125AA-1016008-9999 | 包3 | 300 | 国网冀北电力有限公司 | 国网冀北电力有限公司张家口供电公司 |  | 无电压等级 | 配电箱,户外,4回路 | 配电箱-使用环境:户外,回路数:4回路 | 个 | 13 | 2025-06-01 | 2026-05-31 | 河北省 | 买方指定仓库地面交货 |  | G00M-500008512-00001 | 044009238700010 | 400249228900010 | 500008512 |  | 500008512-0042
0125AA-1016008-9999 | 包3 | 300 | 国网冀北电力有限公司 | 国网冀北电力有限公司承德供电公司 |  | 无电压等级 | 配电箱,户外,4回路 | 配电箱-使用环境:户外,回路数:4回路 | 个 | 1 | 2025-06-01 | 2026-05-31 | 河北省承德市 | 买方指定仓库地面交货 |  | G00M-500008512-00001 | 044009264500010 | 400249254400010 | 500008512 |  | 500008512-0042
0125AA-1016008-9999 | 包3 | 300 | 国网冀北电力有限公司 | 国网冀北电力有限公司唐山供电公司 |  | 无电压等级 | 配电箱,户外,4回路 | 配电箱-使用环境:户外,回路数:4回路 | 个 | 17 | 2025-06-01 | 2026-05-31 | 河北唐山 | 买方指定仓库地面交货 |  | G00M-500008512-00002 | 044009319000010 | 400249300100010 | 500008512 |  | 500008512-0046
0125AA-1016008-9999 | 包3 | 300 | 国网冀北电力有限公司 | 国网冀北电力有限公司廊坊供电公司 |  | 无电压等级 | 配电箱,户外,4回路 | 配电箱-使用环境:户外,回路数:4回路 | 个 | 7 | 2025-06-01 | 2026-05-31 | 河北省廊坊市广阳区 | 买方指定仓库地面交货 |  | G00M-500008512-00002 | 044009341600010 | 400249282300010 | 500008512 |  | 500008512-0046
0125AA-1016008-9999 | 包3 | 300 | 国网冀北电力有限公司 | 国网冀北电力有限公司秦皇岛供电公司 |  | 无电压等级 | 配电箱,户外,4回路 | 配电箱-使用环境:户外,回路数:4回路 | 个 | 5 | 2025-06-01 | 2026-05-31 | 河北省秦皇岛市 | 买方指定仓库地面交货 |  | G00M-500008512-00001 | 044009294300010 | 400249264200010 | 500008512 |  | 500008512-0042
0125AA-1016008-9999 | 包3 | 300 | 国网冀北电力有限公司 | 国网冀北电力有限公司唐山供电公司 |  | 无电压等级 | 配电箱,户外,4回路 | 配电箱-使用环境:户外,回路数:4回路 | 个 | 72 | 2025-06-01 | 2026-05-31 | 河北唐山 | 买方指定仓库地面交货 |  | G00M-500008512-00001 | 044009318900010 | 400249300000010 | 500008512 |  | 500008512-0042
0125AA-1016008-9999 | 包3 | 300 | 国网冀北电力有限公司 | 国网冀北电力有限公司廊坊供电公司 |  | 无电压等级 | 配电箱,户外,4回路 | 配电箱-使用环境:户外,回路数:4回路 | 个 | 28 | 2025-06-01 | 2026-05-31 | 河北省廊坊市广阳区 | 买方指定仓库地面交货 |  | G00M-500008512-00001 | 044009341500010 | 400249282200010 | 500008512 |  | 500008512-0042

## 智能变电站电能量采集终端
分标编号 | 包名称 | 分包编号 | 项目单位 | 需求单位 | 项目名称 | 工程电压等级 | 物资名称 | 物资描述 | 单位 | 数量 | 首批交货日期 | 最后一批交货日期 | 交货地点 | 交货方式 | 备注 | 技术规范编码 | 网省采购申请号 | 总部采购申请号 | 物料编码 | 扩展描述 | 扩展编码
0125AA-2806001-9999 | 包1 | 100 | 国网冀北电力有限公司 | 国网冀北电力有限公司廊坊供电公司 |  | 无电压等级 | 智能变电站电能量采集终端 | 智能变电站电能量采集终端 | 套 | 2 | 2025-06-01 | 2026-05-31 | 河北省廊坊市广阳区 | 买方指定仓库地面交货 |  | G00M-500083767-00006 | 044009351700010 | 400249253200010 | 500083767 | 适用于智能变电站，含智能变电站电能量采集终端1台，屏柜1面。电能量采集终端内置MODEM及双网卡，61850规约 | 500083767-0247
0125AA-2806001-9999 | 包1 | 100 | 国网冀北电力有限公司 | 国网冀北电力有限公司廊坊供电公司 |  | 无电压等级 | 智能变电站电能量采集终端 | 智能变电站电能量采集终端 | 套 | 3 | 2025-06-01 | 2026-05-31 | 河北省廊坊市广阳区 | 买方指定仓库地面交货 |  | G00M-500083767-00008 | 044009351800010 | 400249253300010 | 500083767 | 智能变电站电能量采集终端1台，内置MODEM及双网卡，满足61850规约，无柜体 | 500083767-0249
0125AA-2806001-9999 | 包1 | 100 | 国网冀北电力有限公司 | 国网冀北电力有限公司张家口供电公司 |  | 无电压等级 | 智能变电站电能量采集终端 | 智能变电站电能量采集终端 | 套 | 2 | 2025-06-01 | 2026-05-31 | 河北省 | 买方指定仓库地面交货 |  | G00M-500083767-00006 | 044009246600010 | 400249236800010 | 500083767 | 适用于智能变电站，含智能变电站电能量采集终端1台，屏柜1面。电能量采集终端内置MODEM及双网卡，61850规约 | 500083767-0247

## 高压熔断器
分标编号 | 包名称 | 分包编号 | 项目单位 | 需求单位 | 项目名称 | 工程电压等级 | 物资名称 | 物资描述 | 单位 | 数量 | 首批交货日期 | 最后一批交货日期 | 交货地点 | 交货方式 | 备注 | 技术规范编码 | 网省采购申请号 | 总部采购申请号 | 物料编码 | 扩展描述 | 扩展编码
0125AA-1022001-9999 | 包1 | 100 | 国网冀北电力有限公司 | 国网冀北电力有限公司廊坊供电公司 |  | 无电压等级 | 高压熔断器,AC10kV,跌落式,200A | 高压熔断器-电压等级:AC10kV,类型:跌落式,额定熔断电流:200A | 只 | 470 | 2025-06-01 | 2026-05-31 | 河北省廊坊市广阳区 | 买方指定仓库地面交货 |  | G00M-500007913-00003 | 044009340900010 | 400249281600010 | 500007913 |  | 500007913-0032
0125AA-1022001-9999 | 包1 | 100 | 国网冀北电力有限公司 | 国网冀北电力有限公司唐山供电公司 |  | 无电压等级 | 高压熔断器,AC10kV,跌落式,100A | 高压熔断器-电压等级:AC10kV,类型:跌落式,额定熔断电流:100A | 只 | 1575 | 2025-06-01 | 2026-05-31 | 河北唐山 | 买方指定仓库地面交货 |  | 9915-500007914-00002 | 044009318700010 | 400249299800010 | 500007914
0125AA-1022001-9999 | 包1 | 100 | 国网冀北电力有限公司 | 国网冀北电力有限公司张家口供电公司 |  | 无电压等级 | 高压熔断器,AC10kV,跌落式,100A | 高压熔断器-电压等级:AC10kV,类型:跌落式,额定熔断电流:100A | 只 | 514 | 2025-06-01 | 2026-05-31 | 河北省 | 买方指定仓库地面交货 |  | G00M-500007914-00002 | 044009238500010 | 400249228700010 | 500007914 |  | 500007914-0046
0125AA-1022001-9999 | 包1 | 100 | 国网冀北电力有限公司 | 国网冀北电力有限公司廊坊供电公司 |  | 无电压等级 | 高压熔断器,AC10kV,跌落式,100A | 高压熔断器-电压等级:AC10kV,类型:跌落式,额定熔断电流:100A | 只 | 398 | 2025-06-01 | 2026-05-31 | 河北省廊坊市广阳区 | 买方指定仓库地面交货 |  | 9915-500007914-00002 | 044009341100010 | 400249281800010 | 500007914
0125AA-1022001-9999 | 包1 | 100 | 国网冀北电力有限公司 | 国网冀北电力有限公司承德供电公司 |  | 无电压等级 | 高压熔断器,AC10kV,跌落式,100A | 高压熔断器-电压等级:AC10kV,类型:跌落式,额定熔断电流:100A | 只 | 292 | 2025-06-01 | 2026-05-31 | 河北省承德市 | 买方指定仓库地面交货 |  | G00M-500007914-00002 | 044009236800010 | 400249228000010 | 500007914 |  | 500007914-0046
0125AA-1022001-9999 | 包1 | 100 | 国网冀北电力有限公司 | 国网冀北电力有限公司廊坊供电公司 |  | 无电压等级 | 高压熔断器,AC10kV,跌落式,200A | 高压熔断器-电压等级:AC10kV,类型:跌落式,额定熔断电流:200A | 只 | 90 | 2025-06-01 | 2026-05-31 | 河北省廊坊市广阳区 | 买方指定仓库地面交货 |  | G00M-500007913-00004 | 044009341000010 | 400249281700010 | 500007913 |  | 500007913-0033
0125AA-1022001-9999 | 包1 | 100 | 国网冀北电力有限公司 | 国网冀北电力有限公司承德供电公司 |  | 无电压等级 | 高压熔断器,AC10kV,跌落式,100A | 高压熔断器-电压等级:AC10kV,类型:跌落式,额定熔断电流:100A | 只 | 32 | 2025-06-01 | 2026-05-31 | 河北省承德市 | 买方指定仓库地面交货 |  | G00M-500007914-00003 | 044009236900010 | 400249228100010 | 500007914 |  | 500007914-0047
0125AA-1022001-9999 | 包1 | 100 | 国网冀北电力有限公司 | 国网冀北电力有限公司承德供电公司 |  | 无电压等级 | 高压熔断器,AC10kV,跌落式,200A | 高压熔断器-电压等级:AC10kV,类型:跌落式,额定熔断电流:200A | 只 | 45 | 2025-06-01 | 2026-05-31 | 河北省承德市 | 买方指定仓库地面交货 |  | G00M-500007913-00001 | 044009236400010 | 400249227600010 | 500007913 |  | 500007913-0030
0125AA-1022001-9999 | 包1 | 100 | 国网冀北电力有限公司 | 国网冀北电力有限公司张家口供电公司 |  | 无电压等级 | 高压熔断器,AC10kV,跌落式,200A | 高压熔断器-电压等级:AC10kV,类型:跌落式,额定熔断电流:200A | 只 | 116 | 2025-06-01 | 2026-05-31 | 河北省 | 买方指定仓库地面交货 |  | G00M-500007913-00004 | 044009238200010 | 400249228400010 | 500007913 |  | 500007913-0033
0125AA-1022001-9999 | 包1 | 100 | 国网冀北电力有限公司 | 国网冀北电力有限公司秦皇岛供电公司 |  | 无电压等级 | 高压熔断器,AC10kV,跌落式,100A | 高压熔断器-电压等级:AC10kV,类型:跌落式,额定熔断电流:100A | 只 | 773 | 2025-06-01 | 2026-05-31 | 河北省秦皇岛市 | 买方指定仓库地面交货 |  | 9915-500007914-00002 | 044009294200010 | 400249264100010 | 500007914
0125AA-1022001-9999 | 包1 | 100 | 国网冀北电力有限公司 | 国网冀北电力有限公司承德供电公司 |  | 无电压等级 | 高压熔断器,AC10kV,跌落式,200A | 高压熔断器-电压等级:AC10kV,类型:跌落式,额定熔断电流:200A | 只 | 14 | 2025-06-01 | 2026-05-31 | 河北省承德市 | 买方指定仓库地面交货 |  | G00M-500007913-00004 | 044009236500010 | 400249227700010 | 500007913 |  | 500007913-0033
0125AA-1022001-9999 | 包1 | 100 | 国网冀北电力有限公司 | 国网冀北电力有限公司廊坊供电公司 |  | 无电压等级 | 高压熔断器,AC10kV,跌落式,100A | 高压熔断器-电压等级:AC10kV,类型:跌落式,额定熔断电流:100A | 只 | 1318 | 2025-06-01 | 2026-05-31 | 河北省廊坊市广阳区 | 买方指定仓库地面交货 |  | G00M-500007914-00003 | 044009341400010 | 400249282100010 | 500007914 |  | 500007914-0047
0125AA-1022001-9999 | 包1 | 100 | 国网冀北电力有限公司 | 国网冀北电力有限公司张家口供电公司 |  | 无电压等级 | 高压熔断器,AC10kV,跌落式,200A | 高压熔断器-电压等级:AC10kV,类型:跌落式,额定熔断电流:200A | 只 | 208 | 2025-06-01 | 2026-05-31 | 河北省 | 买方指定仓库地面交货 |  | G00M-500007913-00001 | 044009238000010 | 400249228200010 | 500007913 |  | 500007913-0030
0125AA-1022001-9999 | 包1 | 100 | 国网冀北电力有限公司 | 国网冀北电力有限公司承德供电公司 |  | 无电压等级 | 高压熔断器,AC10kV,跌落式,100A | 高压熔断器-电压等级:AC10kV,类型:跌落式,额定熔断电流:100A | 只 | 139 | 2025-06-01 | 2026-05-31 | 河北省承德市 | 买方指定仓库地面交货 |  | 9915-500007914-00002 | 044009236600010 | 400249227800010 | 500007914
0125AA-1022001-9999 | 包1 | 100 | 国网冀北电力有限公司 | 国网冀北电力有限公司张家口供电公司 |  | 无电压等级 | 高压熔断器,AC10kV,跌落式,100A | 高压熔断器-电压等级:AC10kV,类型:跌落式,额定熔断电流:100A | 只 | 54 | 2025-06-01 | 2026-05-31 | 河北省 | 买方指定仓库地面交货 |  | G00M-500007914-00003 | 044009238600010 | 400249228800010 | 500007914 |  | 500007914-0047
0125AA-1022001-9999 | 包1 | 100 | 国网冀北电力有限公司 | 国网冀北电力有限公司唐山供电公司 |  | 无电压等级 | 高压熔断器,AC10kV,跌落式,100A | 高压熔断器-电压等级:AC10kV,类型:跌落式,额定熔断电流:100A | 只 | 563 | 2025-06-01 | 2026-05-31 | 河北唐山 | 买方指定仓库地面交货 |  | G00M-500007914-00004 | 044009318800010 | 400249299900010 | 500007914 |  | 500007914-0105
0125AA-1022001-9999 | 包1 | 100 | 国网冀北电力有限公司 | 国网冀北电力有限公司张家口供电公司 |  | 无电压等级 | 高压熔断器,AC10kV,跌落式,200A | 高压熔断器-电压等级:AC10kV,类型:跌落式,额定熔断电流:200A | 只 | 304 | 2025-06-01 | 2026-05-31 | 河北省 | 买方指定仓库地面交货 |  | G00M-500007913-00003 | 044009238100010 | 400249228300010 | 500007913 |  | 500007913-0032
0125AA-1022001-9999 | 包1 | 100 | 国网冀北电力有限公司 | 国网冀北电力有限公司廊坊供电公司 |  | 无电压等级 | 高压熔断器,AC10kV,跌落式,200A | 高压熔断器-电压等级:AC10kV,类型:跌落式,额定熔断电流:200A | 只 | 271 | 2025-06-01 | 2026-05-31 | 河北省廊坊市广阳区 | 买方指定仓库地面交货 |  | G00M-500007913-00002 | 044009340800010 | 400249281500010 | 500007913 |  | 500007913-0031
0125AA-1022001-9999 | 包1 | 100 | 国网冀北电力有限公司 | 国网冀北电力有限公司廊坊供电公司 |  | 无电压等级 | 高压熔断器,AC10kV,跌落式,100A | 高压熔断器-电压等级:AC10kV,类型:跌落式,额定熔断电流:100A | 只 | 12 | 2025-06-01 | 2026-05-31 | 河北省廊坊市广阳区 | 买方指定仓库地面交货 |  | G00M-500007914-00004 | 044009341200010 | 400249281900010 | 500007914 |  | 500007914-0105
0125AA-1022001-9999 | 包1 | 100 | 国网冀北电力有限公司 | 国网冀北电力有限公司承德供电公司 |  | 无电压等级 | 高压熔断器,AC10kV,跌落式,100A | 高压熔断器-电压等级:AC10kV,类型:跌落式,额定熔断电流:100A | 只 | 85 | 2025-06-01 | 2026-05-31 | 河北省承德市 | 买方指定仓库地面交货 |  | G00M-500007914-00004 | 044009236700010 | 400249227900010 | 500007914 |  | 500007914-0105
0125AA-1022001-9999 | 包1 | 100 | 国网冀北电力有限公司 | 国网冀北电力有限公司张家口供电公司 |  | 无电压等级 | 高压熔断器,AC10kV,跌落式,100A | 高压熔断器-电压等级:AC10kV,类型:跌落式,额定熔断电流:100A | 只 | 146 | 2025-06-01 | 2026-05-31 | 河北省 | 买方指定仓库地面交货 |  | G00M-500007914-00004 | 044009238400010 | 400249228600010 | 500007914 |  | 500007914-0105
0125AA-1022001-9999 | 包1 | 100 | 国网冀北电力有限公司 | 国网冀北电力有限公司张家口供电公司 |  | 无电压等级 | 高压熔断器,AC10kV,跌落式,100A | 高压熔断器-电压等级:AC10kV,类型:跌落式,额定熔断电流:100A | 只 | 1906 | 2025-06-01 | 2026-05-31 | 河北省 | 买方指定仓库地面交货 |  | 9915-500007914-00002 | 044009238300010 | 400249228500010 | 500007914
0125AA-1022001-9999 | 包1 | 100 | 国网冀北电力有限公司 | 国网冀北电力有限公司廊坊供电公司 |  | 无电压等级 | 高压熔断器,AC10kV,跌落式,100A | 高压熔断器-电压等级:AC10kV,类型:跌落式,额定熔断电流:100A | 只 | 110 | 2025-06-01 | 2026-05-31 | 河北省廊坊市广阳区 | 买方指定仓库地面交货 |  | G00M-500007914-00002 | 044009341300010 | 400249282000010 | 500007914 |  | 500007914-0046
0125AA-1022001-9999 | 包1 | 100 | 国网冀北电力有限公司 | 国网冀北电力有限公司唐山供电公司 |  | 无电压等级 | 高压熔断器,AC10kV,跌落式,200A | 高压熔断器-电压等级:AC10kV,类型:跌落式,额定熔断电流:200A | 只 | 360 | 2025-06-01 | 2026-05-31 | 河北唐山 | 买方指定仓库地面交货 |  | G00M-500007913-00001 | 044009318600010 | 400249299700010 | 500007913 |  | 500007913-0030
0125AA-1022001-9999 | 包2 | 200 | 国网冀北电力有限公司 | 国网冀北电力有限公司张家口供电公司 |  | 无电压等级 | 高压熔断器,AC10kV,跌落式,100A | 高压熔断器-电压等级:AC10kV,类型:跌落式,额定熔断电流:100A | 只 | 342 | 2025-06-01 | 2026-05-31 | 河北省 | 买方指定仓库地面交货 |  | G00M-500007914-00002 | 044009238500010 | 400249228700010 | 500007914 |  | 500007914-0046
0125AA-1022001-9999 | 包2 | 200 | 国网冀北电力有限公司 | 国网冀北电力有限公司承德供电公司 |  | 无电压等级 | 高压熔断器,AC10kV,跌落式,100A | 高压熔断器-电压等级:AC10kV,类型:跌落式,额定熔断电流:100A | 只 | 194 | 2025-06-01 | 2026-05-31 | 河北省承德市 | 买方指定仓库地面交货 |  | G00M-500007914-00002 | 044009236800010 | 400249228000010 | 500007914 |  | 500007914-0046
0125AA-1022001-9999 | 包2 | 200 | 国网冀北电力有限公司 | 国网冀北电力有限公司承德供电公司 |  | 无电压等级 | 高压熔断器,AC10kV,跌落式,100A | 高压熔断器-电压等级:AC10kV,类型:跌落式,额定熔断电流:100A | 只 | 22 | 2025-06-01 | 2026-05-31 | 河北省承德市 | 买方指定仓库地面交货 |  | G00M-500007914-00003 | 044009236900010 | 400249228100010 | 500007914 |  | 500007914-0047
0125AA-1022001-9999 | 包2 | 200 | 国网冀北电力有限公司 | 国网冀北电力有限公司张家口供电公司 |  | 无电压等级 | 高压熔断器,AC10kV,跌落式,200A | 高压熔断器-电压等级:AC10kV,类型:跌落式,额定熔断电流:200A | 只 | 78 | 2025-06-01 | 2026-05-31 | 河北省 | 买方指定仓库地面交货 |  | G00M-500007913-00004 | 044009238200010 | 400249228400010 | 500007913 |  | 500007913-0033
0125AA-1022001-9999 | 包2 | 200 | 国网冀北电力有限公司 | 国网冀北电力有限公司承德供电公司 |  | 无电压等级 | 高压熔断器,AC10kV,跌落式,200A | 高压熔断器-电压等级:AC10kV,类型:跌落式,额定熔断电流:200A | 只 | 9 | 2025-06-01 | 2026-05-31 | 河北省承德市 | 买方指定仓库地面交货 |  | G00M-500007913-00004 | 044009236500010 | 400249227700010 | 500007913 |  | 500007913-0033
0125AA-1022001-9999 | 包2 | 200 | 国网冀北电力有限公司 | 国网冀北电力有限公司张家口供电公司 |  | 无电压等级 | 高压熔断器,AC10kV,跌落式,200A | 高压熔断器-电压等级:AC10kV,类型:跌落式,额定熔断电流:200A | 只 | 138 | 2025-06-01 | 2026-05-31 | 河北省 | 买方指定仓库地面交货 |  | G00M-500007913-00001 | 044009238000010 | 400249228200010 | 500007913 |  | 500007913-0030
0125AA-1022001-9999 | 包2 | 200 | 国网冀北电力有限公司 | 国网冀北电力有限公司张家口供电公司 |  | 无电压等级 | 高压熔断器,AC10kV,跌落式,100A | 高压熔断器-电压等级:AC10kV,类型:跌落式,额定熔断电流:100A | 只 | 36 | 2025-06-01 | 2026-05-31 | 河北省 | 买方指定仓库地面交货 |  | G00M-500007914-00003 | 044009238600010 | 400249228800010 | 500007914 |  | 500007914-0047
0125AA-1022001-9999 | 包2 | 200 | 国网冀北电力有限公司 | 国网冀北电力有限公司张家口供电公司 |  | 无电压等级 | 高压熔断器,AC10kV,跌落式,200A | 高压熔断器-电压等级:AC10kV,类型:跌落式,额定熔断电流:200A | 只 | 202 | 2025-06-01 | 2026-05-31 | 河北省 | 买方指定仓库地面交货 |  | G00M-500007913-00003 | 044009238100010 | 400249228300010 | 500007913 |  | 500007913-0032
0125AA-1022001-9999 | 包2 | 200 | 国网冀北电力有限公司 | 国网冀北电力有限公司廊坊供电公司 |  | 无电压等级 | 高压熔断器,AC10kV,跌落式,100A | 高压熔断器-电压等级:AC10kV,类型:跌落式,额定熔断电流:100A | 只 | 8 | 2025-06-01 | 2026-05-31 | 河北省廊坊市广阳区 | 买方指定仓库地面交货 |  | G00M-500007914-00004 | 044009341200010 | 400249281900010 | 500007914 |  | 500007914-0105
0125AA-1022001-9999 | 包2 | 200 | 国网冀北电力有限公司 | 国网冀北电力有限公司张家口供电公司 |  | 无电压等级 | 高压熔断器,AC10kV,跌落式,100A | 高压熔断器-电压等级:AC10kV,类型:跌落式,额定熔断电流:100A | 只 | 97 | 2025-06-01 | 2026-05-31 | 河北省 | 买方指定仓库地面交货 |  | G00M-500007914-00004 | 044009238400010 | 400249228600010 | 500007914 |  | 500007914-0105
0125AA-1022001-9999 | 包2 | 200 | 国网冀北电力有限公司 | 国网冀北电力有限公司廊坊供电公司 |  | 无电压等级 | 高压熔断器,AC10kV,跌落式,100A | 高压熔断器-电压等级:AC10kV,类型:跌落式,额定熔断电流:100A | 只 | 73 | 2025-06-01 | 2026-05-31 | 河北省廊坊市广阳区 | 买方指定仓库地面交货 |  | G00M-500007914-00002 | 044009341300010 | 400249282000010 | 500007914 |  | 500007914-0046
0125AA-1022001-9999 | 包2 | 200 | 国网冀北电力有限公司 | 国网冀北电力有限公司唐山供电公司 |  | 无电压等级 | 高压熔断器,AC10kV,跌落式,200A | 高压熔断器-电压等级:AC10kV,类型:跌落式,额定熔断电流:200A | 只 | 240 | 2025-06-01 | 2026-05-31 | 河北唐山 | 买方指定仓库地面交货 |  | G00M-500007913-00001 | 044009318600010 | 400249299700010 | 500007913 |  | 500007913-0030
0125AA-1022001-9999 | 包2 | 200 | 国网冀北电力有限公司 | 国网冀北电力有限公司廊坊供电公司 |  | 无电压等级 | 高压熔断器,AC10kV,跌落式,200A | 高压熔断器-电压等级:AC10kV,类型:跌落式,额定熔断电流:200A | 只 | 60 | 2025-06-01 | 2026-05-31 | 河北省廊坊市广阳区 | 买方指定仓库地面交货 |  | G00M-500007913-00004 | 044009341000010 | 400249281700010 | 500007913 |  | 500007913-0033
0125AA-1022001-9999 | 包2 | 200 | 国网冀北电力有限公司 | 国网冀北电力有限公司秦皇岛供电公司 |  | 无电压等级 | 高压熔断器,AC10kV,跌落式,100A | 高压熔断器-电压等级:AC10kV,类型:跌落式,额定熔断电流:100A | 只 | 516 | 2025-06-01 | 2026-05-31 | 河北省秦皇岛市 | 买方指定仓库地面交货 |  | 9915-500007914-00002 | 044009294200010 | 400249264100010 | 500007914
0125AA-1022001-9999 | 包2 | 200 | 国网冀北电力有限公司 | 国网冀北电力有限公司承德供电公司 |  | 无电压等级 | 高压熔断器,AC10kV,跌落式,100A | 高压熔断器-电压等级:AC10kV,类型:跌落式,额定熔断电流:100A | 只 | 92 | 2025-06-01 | 2026-05-31 | 河北省承德市 | 买方指定仓库地面交货 |  | 9915-500007914-00002 | 044009236600010 | 400249227800010 | 500007914
0125AA-1022001-9999 | 包2 | 200 | 国网冀北电力有限公司 | 国网冀北电力有限公司廊坊供电公司 |  | 无电压等级 | 高压熔断器,AC10kV,跌落式,200A | 高压熔断器-电压等级:AC10kV,类型:跌落式,额定熔断电流:200A | 只 | 180 | 2025-06-01 | 2026-05-31 | 河北省廊坊市广阳区 | 买方指定仓库地面交货 |  | G00M-500007913-00002 | 044009340800010 | 400249281500010 | 500007913 |  | 500007913-0031
0125AA-1022001-9999 | 包2 | 200 | 国网冀北电力有限公司 | 国网冀北电力有限公司张家口供电公司 |  | 无电压等级 | 高压熔断器,AC10kV,跌落式,100A | 高压熔断器-电压等级:AC10kV,类型:跌落式,额定熔断电流:100A | 只 | 1271 | 2025-06-01 | 2026-05-31 | 河北省 | 买方指定仓库地面交货 |  | 9915-500007914-00002 | 044009238300010 | 400249228500010 | 500007914
0125AA-1022001-9999 | 包2 | 200 | 国网冀北电力有限公司 | 国网冀北电力有限公司廊坊供电公司 |  | 无电压等级 | 高压熔断器,AC10kV,跌落式,100A | 高压熔断器-电压等级:AC10kV,类型:跌落式,额定熔断电流:100A | 只 | 266 | 2025-06-01 | 2026-05-31 | 河北省廊坊市广阳区 | 买方指定仓库地面交货 |  | 9915-500007914-00002 | 044009341100010 | 400249281800010 | 500007914
0125AA-1022001-9999 | 包2 | 200 | 国网冀北电力有限公司 | 国网冀北电力有限公司廊坊供电公司 |  | 无电压等级 | 高压熔断器,AC10kV,跌落式,100A | 高压熔断器-电压等级:AC10kV,类型:跌落式,额定熔断电流:100A | 只 | 878 | 2025-06-01 | 2026-05-31 | 河北省廊坊市广阳区 | 买方指定仓库地面交货 |  | G00M-500007914-00003 | 044009341400010 | 400249282100010 | 500007914 |  | 500007914-0047
0125AA-1022001-9999 | 包2 | 200 | 国网冀北电力有限公司 | 国网冀北电力有限公司承德供电公司 |  | 无电压等级 | 高压熔断器,AC10kV,跌落式,100A | 高压熔断器-电压等级:AC10kV,类型:跌落式,额定熔断电流:100A | 只 | 56 | 2025-06-01 | 2026-05-31 | 河北省承德市 | 买方指定仓库地面交货 |  | G00M-500007914-00004 | 044009236700010 | 400249227900010 | 500007914 |  | 500007914-0105
0125AA-1022001-9999 | 包2 | 200 | 国网冀北电力有限公司 | 国网冀北电力有限公司承德供电公司 |  | 无电压等级 | 高压熔断器,AC10kV,跌落式,200A | 高压熔断器-电压等级:AC10kV,类型:跌落式,额定熔断电流:200A | 只 | 30 | 2025-06-01 | 2026-05-31 | 河北省承德市 | 买方指定仓库地面交货 |  | G00M-500007913-00001 | 044009236400010 | 400249227600010 | 500007913 |  | 500007913-0030
0125AA-1022001-9999 | 包2 | 200 | 国网冀北电力有限公司 | 国网冀北电力有限公司唐山供电公司 |  | 无电压等级 | 高压熔断器,AC10kV,跌落式,100A | 高压熔断器-电压等级:AC10kV,类型:跌落式,额定熔断电流:100A | 只 | 1050 | 2025-06-01 | 2026-05-31 | 河北唐山 | 买方指定仓库地面交货 |  | 9915-500007914-00002 | 044009318700010 | 400249299800010 | 500007914
0125AA-1022001-9999 | 包2 | 200 | 国网冀北电力有限公司 | 国网冀北电力有限公司廊坊供电公司 |  | 无电压等级 | 高压熔断器,AC10kV,跌落式,200A | 高压熔断器-电压等级:AC10kV,类型:跌落式,额定熔断电流:200A | 只 | 313 | 2025-06-01 | 2026-05-31 | 河北省廊坊市广阳区 | 买方指定仓库地面交货 |  | G00M-500007913-00003 | 044009340900010 | 400249281600010 | 500007913 |  | 500007913-0032
0125AA-1022001-9999 | 包2 | 200 | 国网冀北电力有限公司 | 国网冀北电力有限公司唐山供电公司 |  | 无电压等级 | 高压熔断器,AC10kV,跌落式,100A | 高压熔断器-电压等级:AC10kV,类型:跌落式,额定熔断电流:100A | 只 | 376 | 2025-06-01 | 2026-05-31 | 河北唐山 | 买方指定仓库地面交货 |  | G00M-500007914-00004 | 044009318800010 | 400249299900010 | 500007914 |  | 500007914-0105

## 复合绝缘横担
分标编号 | 包名称 | 分包编号 | 项目单位 | 需求单位 | 项目名称 | 工程电压等级 | 物资名称 | 物资描述 | 单位 | 数量 | 首批交货日期 | 最后一批交货日期 | 交货地点 | 交货方式 | 备注 | 技术规范编码 | 网省采购申请号 | 总部采购申请号 | 物料编码 | 扩展描述 | 扩展编码
0125AA-1410007-9999 | 包1 | 400 | 国网冀北电力有限公司 | 国网冀北电力有限公司秦皇岛供电公司 |  | 无电压等级 | 复合绝缘横担,AC10kV,方形实心棒,双回成套 | 复合绝缘横担-电压等级:AC10kV,结构型式:方形实心棒,回路描述:双回成套 | 套 | 17 | 2025-06-01 | 2026-05-31 | 河北省秦皇岛市 | 买方指定仓库地面交货 |  | G00M-500139871-00007 | 044009305600010 | 400249291200010 | 500139871 |  | 500139871-0016
0125AA-1410007-9999 | 包1 | 400 | 国网冀北电力有限公司 | 国网冀北电力有限公司廊坊供电公司 |  | 无电压等级 | 复合绝缘横担,AC10kV,方形实心棒,双回成套 | 复合绝缘横担-电压等级:AC10kV,结构型式:方形实心棒,回路描述:双回成套 | 套 | 125 | 2025-06-01 | 2026-05-31 | 河北省廊坊市广阳区 | 买方指定仓库地面交货 |  | G00M-500139871-00001 | 044009357500010 | 400249262500010 | 500139871 |  | 500139871-0004
0125AA-1410007-9999 | 包1 | 400 | 国网冀北电力有限公司 | 国网冀北电力有限公司廊坊供电公司 |  | 无电压等级 | 复合绝缘横担,AC10kV,方形实心棒,单回成套 | 复合绝缘横担-电压等级:AC10kV,结构型式:方形实心棒,回路描述:单回成套 | 套 | 392 | 2025-06-01 | 2026-05-31 | 河北省廊坊市广阳区 | 买方指定仓库地面交货 |  | G00M-500139873-00006 | 044009357800010 | 400249263100010 | 500139873 |  | 500139873-0032
0125AA-1410007-9999 | 包1 | 400 | 国网冀北电力有限公司 | 国网冀北电力有限公司廊坊供电公司 |  | 无电压等级 | 复合绝缘横担,AC10kV,方形实心棒,单回成套 | 复合绝缘横担-电压等级:AC10kV,结构型式:方形实心棒,回路描述:单回成套 | 套 | 5012 | 2025-06-01 | 2026-05-31 | 河北省廊坊市广阳区 | 买方指定仓库地面交货 |  | G00M-500139873-00001 | 044009357700010 | 400249262900010 | 500139873 |  | 500139873-0006
0125AA-1410007-9999 | 包1 | 400 | 国网冀北电力有限公司 | 国网冀北电力有限公司唐山供电公司 |  | 无电压等级 | 复合绝缘横担,AC10kV,方形实心棒,单回成套 | 复合绝缘横担-电压等级:AC10kV,结构型式:方形实心棒,回路描述:单回成套 | 套 | 130 | 2025-06-01 | 2026-05-31 | 河北唐山 | 买方指定仓库地面交货 |  | G00M-500139873-00011 | 044009316200010 | 400249327200010 | 500139873 |  | 500139873-0128
0125AA-1410007-9999 | 包1 | 400 | 国网冀北电力有限公司 | 国网冀北电力有限公司唐山供电公司 |  | 无电压等级 | 复合绝缘横担,AC10kV,方形实心棒,单回成套 | 复合绝缘横担-电压等级:AC10kV,结构型式:方形实心棒,回路描述:单回成套 | 套 | 550 | 2025-06-01 | 2026-05-31 | 河北唐山 | 买方指定仓库地面交货 |  | G00M-500139873-00012 | 044009316300010 | 400249304400010 | 500139873 |  | 500139873-0129
0125AA-1410007-9999 | 包1 | 400 | 国网冀北电力有限公司 | 国网冀北电力有限公司廊坊供电公司 |  | 无电压等级 | 复合绝缘横担,AC10kV,方形实心棒,双回成套 | 复合绝缘横担-电压等级:AC10kV,结构型式:方形实心棒,回路描述:双回成套 | 套 | 36 | 2025-06-01 | 2026-05-31 | 河北省廊坊市广阳区 | 买方指定仓库地面交货 |  | G00M-500139871-00007 | 044009357600010 | 400249262700010 | 500139871 | 双回路直线杆使用,方棒横担用引下线跳线绝缘子,每套配置3只复合跳线绝缘子 | 500139871-0016
0125AA-1410007-9999 | 包2 | 300 | 国网冀北电力有限公司 | 国网冀北电力有限公司唐山供电公司 |  | 无电压等级 | 复合绝缘横担,AC10kV,方形实心棒,单回成套 | 复合绝缘横担-电压等级:AC10kV,结构型式:方形实心棒,回路描述:单回成套 | 套 | 80 | 2025-06-01 | 2026-05-31 | 河北唐山 | 买方指定仓库地面交货 |  | G00M-500139873-00012 | 044009316300010 | 400249304400010 | 500139873 |  | 500139873-0129
0125AA-1410007-9999 | 包2 | 300 | 国网冀北电力有限公司 | 国网冀北电力有限公司唐山供电公司 |  | 无电压等级 | 复合绝缘横担,AC10kV,方形实心棒,单回成套 | 复合绝缘横担-电压等级:AC10kV,结构型式:方形实心棒,回路描述:单回成套 | 套 | 78 | 2025-06-01 | 2026-05-31 | 河北唐山 | 买方指定仓库地面交货 |  | G00M-500139873-00011 | 044009316200010 | 400249327200010 | 500139873 |  | 500139873-0128
0125AA-1410007-9999 | 包2 | 300 | 国网冀北电力有限公司 | 国网冀北电力有限公司廊坊供电公司 |  | 无电压等级 | 复合绝缘横担,AC10kV,方形实心棒,单回成套 | 复合绝缘横担-电压等级:AC10kV,结构型式:方形实心棒,回路描述:单回成套 | 套 | 129 | 2025-06-01 | 2026-05-31 | 河北省廊坊市广阳区 | 买方指定仓库地面交货 |  | G00M-500139873-00006 | 044009357800010 | 400249263100010 | 500139873 |  | 500139873-0032
0125AA-1410007-9999 | 包2 | 300 | 国网冀北电力有限公司 | 国网冀北电力有限公司唐山供电公司 |  | 无电压等级 | 复合绝缘横担,AC10kV,方形实心棒,单回成套 | 复合绝缘横担-电压等级:AC10kV,结构型式:方形实心棒,回路描述:单回成套 | 套 | 2942 | 2025-06-01 | 2026-05-31 | 河北唐山 | 买方指定仓库地面交货 |  | G00M-500139873-00001 | 044009316000010 | 400249297300010 | 500139873 |  | 500139873-0006
0125AA-1410007-9999 | 包2 | 300 | 国网冀北电力有限公司 | 国网冀北电力有限公司廊坊供电公司 |  | 无电压等级 | 复合绝缘横担,AC10kV,方形实心棒,双回成套 | 复合绝缘横担-电压等级:AC10kV,结构型式:方形实心棒,回路描述:双回成套 | 套 | 89 | 2025-06-01 | 2026-05-31 | 河北省廊坊市广阳区 | 买方指定仓库地面交货 |  | G00M-500139871-00001 | 044009357500010 | 400249262500010 | 500139871 |  | 500139871-0004
0125AA-1410007-9999 | 包2 | 300 | 国网冀北电力有限公司 | 国网冀北电力有限公司秦皇岛供电公司 |  | 无电压等级 | 复合绝缘横担,AC10kV,方形实心棒,单回成套 | 复合绝缘横担-电压等级:AC10kV,结构型式:方形实心棒,回路描述:单回成套 | 套 | 245 | 2025-06-01 | 2026-05-31 | 河北省秦皇岛市 | 买方指定仓库地面交货 |  | G00M-500139873-00012 | 044009306200010 | 400249304300010 | 500139873 |  | 500139873-0129
0125AA-1410007-9999 | 包2 | 300 | 国网冀北电力有限公司 | 国网冀北电力有限公司唐山供电公司 |  | 无电压等级 | 复合绝缘横担,AC10kV,方形实心棒,单回成套 | 复合绝缘横担-电压等级:AC10kV,结构型式:方形实心棒,回路描述:单回成套 | 套 | 7 | 2025-06-01 | 2026-05-31 | 河北唐山 | 买方指定仓库地面交货 |  | G00M-500139873-00006 | 044009316100010 | 400249297400010 | 500139873 | 单回路直线杆使用，方棒横担用引下线跳线绝缘子，每套配置1只复合跳线绝缘子 | 500139873-0032
0125AA-1410007-9999 | 包2 | 300 | 国网冀北电力有限公司 | 国网冀北电力有限公司秦皇岛供电公司 |  | 无电压等级 | 复合绝缘横担,AC10kV,方形实心棒,单回成套 | 复合绝缘横担-电压等级:AC10kV,结构型式:方形实心棒,回路描述:单回成套 | 套 | 144 | 2025-06-01 | 2026-05-31 | 河北省秦皇岛市 | 买方指定仓库地面交货 |  | G00M-500139873-00006 | 044009305900010 | 400249291400010 | 500139873 |  | 500139873-0032
0125AA-1410007-9999 | 包2 | 300 | 国网冀北电力有限公司 | 国网冀北电力有限公司秦皇岛供电公司 |  | 无电压等级 | 复合绝缘横担,AC10kV,方形实心棒,双回成套 | 复合绝缘横担-电压等级:AC10kV,结构型式:方形实心棒,回路描述:双回成套 | 套 | 37 | 2025-06-01 | 2026-05-31 | 河北省秦皇岛市 | 买方指定仓库地面交货 |  | G00M-500139871-00007 | 044009305600010 | 400249291200010 | 500139871 |  | 500139871-0016
0125AA-1410007-9999 | 包2 | 300 | 国网冀北电力有限公司 | 国网冀北电力有限公司廊坊供电公司 |  | 无电压等级 | 复合绝缘横担,AC10kV,方形实心棒,单回成套 | 复合绝缘横担-电压等级:AC10kV,结构型式:方形实心棒,回路描述:单回成套 | 套 | 636 | 2025-06-01 | 2026-05-31 | 河北省廊坊市广阳区 | 买方指定仓库地面交货 |  | G00M-500139873-00001 | 044009357700010 | 400249262900010 | 500139873 |  | 500139873-0006
0125AA-1410007-9999 | 包3 | 100 | 国网冀北电力有限公司 | 国网冀北电力有限公司秦皇岛供电公司 |  | 无电压等级 | 复合绝缘横担,AC10kV,方形实心棒,单回成套 | 复合绝缘横担-电压等级:AC10kV,结构型式:方形实心棒,回路描述:单回成套 | 套 | 224 | 2025-06-01 | 2026-05-31 | 河北省秦皇岛市 | 买方指定仓库地面交货 |  | G00M-500139873-00006 | 044009305900010 | 400249291400010 | 500139873 |  | 500139873-0032
0125AA-1410007-9999 | 包3 | 100 | 国网冀北电力有限公司 | 国网冀北电力有限公司秦皇岛供电公司 |  | 无电压等级 | 复合绝缘横担,AC10kV,方形实心棒,单回成套 | 复合绝缘横担-电压等级:AC10kV,结构型式:方形实心棒,回路描述:单回成套 | 套 | 37 | 2025-06-01 | 2026-05-31 | 河北省秦皇岛市 | 买方指定仓库地面交货 |  | G00M-500139873-00007 | 044009306000010 | 400249291500010 | 500139873 | 海拔1000m及以下地区，拉线水泥杆，转角45°-90°线路使用 | 500139873-0120
0125AA-1410007-9999 | 包3 | 100 | 国网冀北电力有限公司 | 国网冀北电力有限公司唐山供电公司 |  | 无电压等级 | 复合绝缘横担,AC10kV,方形实心棒,双回成套 | 复合绝缘横担-电压等级:AC10kV,结构型式:方形实心棒,回路描述:双回成套 | 套 | 71 | 2025-06-01 | 2026-05-31 | 河北唐山 | 买方指定仓库地面交货 |  | G00M-500139871-00001 | 044009229900010 | 400249226000010 | 500139871 |  | 500139871-0004
0125AA-1410007-9999 | 包3 | 100 | 国网冀北电力有限公司 | 国网冀北电力有限公司秦皇岛供电公司 |  | 无电压等级 | 复合绝缘横担,AC10kV,方形实心棒,单回成套 | 复合绝缘横担-电压等级:AC10kV,结构型式:方形实心棒,回路描述:单回成套 | 套 | 245 | 2025-06-01 | 2026-05-31 | 河北省秦皇岛市 | 买方指定仓库地面交货 |  | G00M-500139873-00008 | 044009306100010 | 400249291600010 | 500139873 | 海拔1000m及以下地区，拉线水泥杆，转角45°及以下线路使用 | 500139873-0121
0125AA-1410007-9999 | 包3 | 100 | 国网冀北电力有限公司 | 国网冀北电力有限公司廊坊供电公司 |  | 无电压等级 | 复合绝缘横担,AC10kV,方形实心棒,单回成套 | 复合绝缘横担-电压等级:AC10kV,结构型式:方形实心棒,回路描述:单回成套 | 套 | 1 | 2025-06-01 | 2026-05-31 | 河北省廊坊市广阳区 | 买方指定仓库地面交货 |  | G00M-500139873-00008 | 044009358000010 | 400249263500010 | 500139873 | 海拔1000m及以下地区，拉线水泥杆，转角45°及以下线路使用 | 500139873-0121
0125AA-1410007-9999 | 包3 | 100 | 国网冀北电力有限公司 | 国网冀北电力有限公司秦皇岛供电公司 |  | 无电压等级 | 复合绝缘横担,AC10kV,方形实心棒,单回成套 | 复合绝缘横担-电压等级:AC10kV,结构型式:方形实心棒,回路描述:单回成套 | 套 | 2710 | 2025-06-01 | 2026-05-31 | 河北省秦皇岛市 | 买方指定仓库地面交货 |  | G00M-500139873-00001 | 044009305700010 | 400249291300010 | 500139873 | 海拔1000m，及以下地区，单回路直线杆使用，上字型排列，包含JZHD2-34*54*1870水平横担1只、JZHD2-34*54*1100上横担1只及安装组件 | 500139873-0006
0125AA-1410007-9999 | 包3 | 100 | 国网冀北电力有限公司 | 国网冀北电力有限公司唐山供电公司 |  | 无电压等级 | 复合绝缘横担,AC10kV,方形实心棒,单回成套 | 复合绝缘横担-电压等级:AC10kV,结构型式:方形实心棒,回路描述:单回成套 | 套 | 112 | 2025-06-01 | 2026-05-31 | 河北唐山 | 买方指定仓库地面交货 |  | G00M-500139873-00001 | 044009316000010 | 400249297300010 | 500139873 |  | 500139873-0006
0125AA-1410007-9999 | 包3 | 100 | 国网冀北电力有限公司 | 国网冀北电力有限公司秦皇岛供电公司 |  | 无电压等级 | 复合绝缘横担,AC10kV,方形实心棒,双回成套 | 复合绝缘横担-电压等级:AC10kV,结构型式:方形实心棒,回路描述:双回成套 | 套 | 30 | 2025-06-01 | 2026-05-31 | 河北省秦皇岛市 | 买方指定仓库地面交货 |  | G00M-500139871-00007 | 044009305600010 | 400249291200010 | 500139871 |  | 500139871-0016
0125AA-1410007-9999 | 包3 | 100 | 国网冀北电力有限公司 | 国网冀北电力有限公司承德供电公司 |  | 无电压等级 | 复合绝缘横担,AC10kV,方形实心棒,单回成套 | 复合绝缘横担-电压等级:AC10kV,结构型式:方形实心棒,回路描述:单回成套 | 套 | 40 | 2025-06-01 | 2026-05-31 | 河北省承德市 | 买方指定仓库地面交货 |  | G00M-500139873-00001 | 044009263800010 | 400249252900010 | 500139873 | 海拔1000m，及以下地区，单回路直线杆使用，上字型排列，包含JZHD2-34*54*1870水平横担1只、JZHD2-34*54*1100上横担1只及安装组件 | 500139873-0006
0125AA-1410007-9999 | 包3 | 100 | 国网冀北电力有限公司 | 国网冀北电力有限公司廊坊供电公司 |  | 无电压等级 | 复合绝缘横担,AC10kV,方形实心棒,单回成套 | 复合绝缘横担-电压等级:AC10kV,结构型式:方形实心棒,回路描述:单回成套 | 套 | 2 | 2025-06-01 | 2026-05-31 | 河北省廊坊市广阳区 | 买方指定仓库地面交货 |  | G00M-500139873-00007 | 044009357900010 | 400249263300010 | 500139873 | 海拔1000m及以下地区，拉线水泥杆，转角45°-90°线路使用 | 500139873-0120
0125AA-1410007-9999 | 包4 | 200 | 国网冀北电力有限公司 | 国网冀北电力有限公司唐山供电公司 |  | 无电压等级 | 复合绝缘横担,AC10kV,方形实心棒,单回成套 | 复合绝缘横担-电压等级:AC10kV,结构型式:方形实心棒,回路描述:单回成套 | 套 | 32 | 2025-06-01 | 2026-05-31 | 河北唐山 | 买方指定仓库地面交货 |  | G00M-500139873-00011 | 044009316200010 | 400249327200010 | 500139873 |  | 500139873-0128
0125AA-1410007-9999 | 包4 | 200 | 国网冀北电力有限公司 | 国网冀北电力有限公司唐山供电公司 |  | 无电压等级 | 复合绝缘横担,AC10kV,方形实心棒,单回成套 | 复合绝缘横担-电压等级:AC10kV,结构型式:方形实心棒,回路描述:单回成套 | 套 | 2863 | 2025-06-01 | 2026-05-31 | 河北唐山 | 买方指定仓库地面交货 |  | G00M-500139873-00001 | 044009316000010 | 400249297300010 | 500139873 |  | 500139873-0006
0125AA-1410007-9999 | 包4 | 200 | 国网冀北电力有限公司 | 国网冀北电力有限公司秦皇岛供电公司 |  | 无电压等级 | 复合绝缘横担,AC10kV,方形实心棒,双回成套 | 复合绝缘横担-电压等级:AC10kV,结构型式:方形实心棒,回路描述:双回成套 | 套 | 30 | 2025-06-01 | 2026-05-31 | 河北省秦皇岛市 | 买方指定仓库地面交货 |  | G00M-500139871-00007 | 044009305600010 | 400249291200010 | 500139871 |  | 500139871-0016
0125AA-1410007-9999 | 包4 | 200 | 国网冀北电力有限公司 | 国网冀北电力有限公司秦皇岛供电公司 |  | 无电压等级 | 复合绝缘横担,AC10kV,方形实心棒,单回成套 | 复合绝缘横担-电压等级:AC10kV,结构型式:方形实心棒,回路描述:单回成套 | 套 | 115 | 2025-06-01 | 2026-05-31 | 河北省秦皇岛市 | 买方指定仓库地面交货 |  | G00M-500139873-00012 | 044009306200010 | 400249304300010 | 500139873 |  | 500139873-0129
0125AA-1410007-9999 | 包4 | 200 | 国网冀北电力有限公司 | 国网冀北电力有限公司秦皇岛供电公司 |  | 无电压等级 | 复合绝缘横担,AC10kV,方形实心棒,单回成套 | 复合绝缘横担-电压等级:AC10kV,结构型式:方形实心棒,回路描述:单回成套 | 套 | 224 | 2025-06-01 | 2026-05-31 | 河北省秦皇岛市 | 买方指定仓库地面交货 |  | G00M-500139873-00006 | 044009305900010 | 400249291400010 | 500139873 |  | 500139873-0032
0125AA-1410007-9999 | 包4 | 200 | 国网冀北电力有限公司 | 国网冀北电力有限公司承德供电公司 |  | 无电压等级 | 复合绝缘横担,AC10kV,方形实心棒,单回成套 | 复合绝缘横担-电压等级:AC10kV,结构型式:方形实心棒,回路描述:单回成套 | 套 | 100 | 2025-06-01 | 2026-05-31 | 河北省承德市 | 买方指定仓库地面交货 |  | G00M-500139873-00012 | 044009264000010 | 400249304200010 | 500139873 | 复合绝缘横担，AC10kV，耐张转角，单回成套,L形截面，海拔1000m及以下地区，拉线水泥杆、转角45°及以下线路使用 | 500139873-0129
0125AA-1410007-9999 | 包4 | 200 | 国网冀北电力有限公司 | 国网冀北电力有限公司廊坊供电公司 |  | 无电压等级 | 复合绝缘横担,AC10kV,方形实心棒,双回成套 | 复合绝缘横担-电压等级:AC10kV,结构型式:方形实心棒,回路描述:双回成套 | 套 | 58 | 2025-06-01 | 2026-05-31 | 河北省廊坊市广阳区 | 买方指定仓库地面交货 |  | G00M-500139871-00001 | 044009357500010 | 400249262500010 | 500139871 |  | 500139871-0004
0125AA-1410007-9999 | 包4 | 200 | 国网冀北电力有限公司 | 国网冀北电力有限公司唐山供电公司 |  | 无电压等级 | 复合绝缘横担,AC10kV,方形实心棒,双回成套 | 复合绝缘横担-电压等级:AC10kV,结构型式:方形实心棒,回路描述:双回成套 | 套 | 13 | 2025-06-01 | 2026-05-31 | 河北唐山 | 买方指定仓库地面交货 |  | G00M-500139871-00001 | 044009229900010 | 400249226000010 | 500139871 |  | 500139871-0004
0125AA-1410007-9999 | 包4 | 200 | 国网冀北电力有限公司 | 国网冀北电力有限公司承德供电公司 |  | 无电压等级 | 复合绝缘横担,AC10kV,方形实心棒,单回成套 | 复合绝缘横担-电压等级:AC10kV,结构型式:方形实心棒,回路描述:单回成套 | 套 | 20 | 2025-06-01 | 2026-05-31 | 河北省承德市 | 买方指定仓库地面交货 |  | G00M-500139873-00011 | 044009263900010 | 400249327100010 | 500139873 | 复合绝缘横担,AC10kV，耐张转角，单回成套,L形截面，海拔1000m及以下地区， 拉线水泥杆、转角45°- 90°线路使用 | 500139873-0128

## 电缆保护管（UPVC）
分标编号 | 包名称 | 分包编号 | 项目单位 | 需求单位 | 项目名称 | 工程电压等级 | 物资名称 | 物资描述 | 单位 | 数量 | 首批交货日期 | 最后一批交货日期 | 交货地点 | 交货方式 | 备注 | 技术规范编码 | 网省采购申请号 | 总部采购申请号 | 物料编码 | 扩展描述 | 扩展编码
0125AA-1408006-0003 | 包1 | 100 | 国网冀北电力有限公司 | 国网冀北电力有限公司廊坊供电公司 |  | 无电压等级 | 电缆保护管,UPVC,φ32 | 电缆保护管-材质:UPVC,内径:φ32 | 米 | 7948 | 2025-06-01 | 2026-05-31 | 河北省廊坊市广阳区 | 买方指定仓库地面交货 |  | G00M-500036633-00003 | 044009349200010 | 400249249100010 | 500036633 | 配网，多孔管,7孔 | 500036633-0012
0125AA-1408006-0003 | 包1 | 100 | 国网冀北电力有限公司 | 国网冀北电力有限公司秦皇岛供电公司 |  | 无电压等级 | 电缆保护管,UPVC,φ32 | 电缆保护管-材质:UPVC,内径:φ32 | 米 | 2802 | 2025-06-01 | 2026-05-31 | 河北省秦皇岛市 | 买方指定仓库地面交货 |  | G00M-500036633-00003 | 044009299000010 | 400249269300010 | 500036633 | 配网，多孔管,7孔 | 500036633-0012
0125AA-1408006-0003 | 包1 | 100 | 国网冀北电力有限公司 | 国网冀北电力有限公司唐山供电公司 |  | 无电压等级 | 电缆保护管,UPVC,φ32 | 电缆保护管-材质:UPVC,内径:φ32 | 米 | 26116 | 2025-06-01 | 2026-05-31 | 河北唐山 | 买方指定仓库地面交货 |  | G00M-500036633-00003 | 044009323100010 | 400249271600010 | 500036633 | 配网，多孔管,7孔 | 500036633-0012

## 低压开关
分标编号 | 包名称 | 分包编号 | 项目单位 | 需求单位 | 项目名称 | 工程电压等级 | 物资名称 | 物资描述 | 单位 | 数量 | 首批交货日期 | 最后一批交货日期 | 交货地点 | 交货方式 | 备注 | 技术规范编码 | 网省采购申请号 | 总部采购申请号 | 物料编码 | 扩展描述 | 扩展编码
0125AA-2101005-0001 | 包1 |  | 国网冀北电力有限公司 | 国网冀北电力有限公司唐山供电公司 |  | 无电压等级 | 低压开关,交流空气开关,100A,四相 | 低压开关-种类:交流空气开关,额定电流:100A,相数:四相 | 个 | 1693 | 2025-06-01 | 2026-05-31 | 河北唐山 | 买方指定仓库地面交货 |  | G00M-500084270-00001 | 044009325300010 | 400249273700010 | 500084270 |  | 500084270-0028
0125AA-2101005-0001 | 包1 |  | 国网冀北电力有限公司 | 国网冀北电力有限公司张家口供电公司 |  | 无电压等级 | 低压开关,交流空气开关,63A,四相 | 低压开关-种类:交流空气开关,额定电流:63A,相数:四相 | 个 | 538 | 2025-06-01 | 2026-05-31 | 河北省 | 买方指定仓库地面交货 |  | G00M-500082107-00001 | 044009246200010 | 400249236400010 | 500082107 |  | 500082107-0039
0125AA-2101005-0001 | 包1 |  | 国网冀北电力有限公司 | 国网冀北电力有限公司承德供电公司 |  | 无电压等级 | 低压开关,交流空气开关,63A,四相 | 低压开关-种类:交流空气开关,额定电流:63A,相数:四相 | 个 | 1641 | 2025-06-01 | 2026-05-31 | 河北省承德市 | 买方指定仓库地面交货 |  | G00M-500082107-00001 | 044009260300010 | 400249247400010 | 500082107 |  | 500082107-0039
0125AA-2101005-0001 | 包1 |  | 国网冀北电力有限公司 | 国网冀北电力有限公司廊坊供电公司 |  | 无电压等级 | 低压开关,交流空气开关,63A,两相 | 低压开关-种类:交流空气开关,额定电流:63A,相数:两相 | 个 | 67253 | 2025-06-01 | 2026-05-31 | 河北省廊坊市广阳区 | 买方指定仓库地面交货 |  | G00M-500022530-00001 | 044009346000010 | 400249284900010 | 500022530 |  | 500022530-0059
0125AA-2101005-0001 | 包1 |  | 国网冀北电力有限公司 | 国网冀北电力有限公司张家口供电公司 |  | 无电压等级 | 低压开关,交流空气开关,100A,四相 | 低压开关-种类:交流空气开关,额定电流:100A,相数:四相 | 个 | 953 | 2025-06-01 | 2026-05-31 | 河北省 | 买方指定仓库地面交货 |  | G00M-500084270-00002 | 044009246800010 | 400249237000010 | 500084270 |  | 500084270-0029
0125AA-2101005-0001 | 包1 |  | 国网冀北电力有限公司 | 国网冀北电力有限公司廊坊供电公司 |  | 无电压等级 | 低压开关,交流空气开关,100A,两相 | 低压开关-种类:交流空气开关,额定电流:100A,相数:两相 | 个 | 1968 | 2025-06-01 | 2026-05-31 | 河北省廊坊市广阳区 | 买方指定仓库地面交货 |  | G00M-500033632-00002 | 044009348800010 | 400249288500010 | 500033632 |  | 500033632-0023
0125AA-2101005-0001 | 包1 |  | 国网冀北电力有限公司 | 国网冀北电力有限公司秦皇岛供电公司 |  | 无电压等级 | 低压开关,交流空气开关,63A,四相 | 低压开关-种类:交流空气开关,额定电流:63A,相数:四相 | 个 | 1005 | 2025-06-01 | 2026-05-31 | 河北省秦皇岛市 | 买方指定仓库地面交货 |  | G00M-500082107-00001 | 044009301000010 | 400249271300010 | 500082107 |  | 500082107-0039
0125AA-2101005-0001 | 包1 |  | 国网冀北电力有限公司 | 国网冀北电力有限公司张家口供电公司 |  | 无电压等级 | 低压开关,交流空气开关,100A,单相 | 低压开关-种类:交流空气开关,额定电流:100A,相数:单相 | 个 | 259 | 2025-06-01 | 2026-05-31 | 河北省 | 买方指定仓库地面交货 |  | G00M-500022565-00002 | 044009242100010 | 400249232300010 | 500022565 |  | 500022565-0011
0125AA-2101005-0001 | 包1 |  | 国网冀北电力有限公司 | 国网冀北电力有限公司承德供电公司 |  | 无电压等级 | 低压开关,交流空气开关,100A,四相 | 低压开关-种类:交流空气开关,额定电流:100A,相数:四相 | 个 | 69 | 2025-06-01 | 2026-05-31 | 河北省承德市 | 买方指定仓库地面交货 |  | G00M-500084270-00002 | 044009260800010 | 400249247900010 | 500084270 |  | 500084270-0029
0125AA-2101005-0001 | 包1 |  | 国网冀北电力有限公司 | 国网冀北电力有限公司唐山供电公司 |  | 无电压等级 | 低压开关,交流空气开关,100A,四相 | 低压开关-种类:交流空气开关,额定电流:100A,相数:四相 | 个 | 1173 | 2025-06-01 | 2026-05-31 | 河北唐山 | 买方指定仓库地面交货 |  | G00M-500084270-00002 | 044009325400010 | 400249273800010 | 500084270 |  | 500084270-0029
0125AA-2101005-0001 | 包1 |  | 国网冀北电力有限公司 | 国网冀北电力有限公司张家口供电公司 |  | 无电压等级 | 低压开关,交流空气开关,63A,两相 | 低压开关-种类:交流空气开关,额定电流:63A,相数:两相 | 个 | 34792 | 2025-06-01 | 2026-05-31 | 河北省 | 买方指定仓库地面交货 |  | G00M-500022530-00001 | 044009242000010 | 400249232200010 | 500022530 |  | 500022530-0059
0125AA-2101005-0001 | 包1 |  | 国网冀北电力有限公司 | 国网冀北电力有限公司秦皇岛供电公司 |  | 无电压等级 | 低压开关,交流空气开关,100A,四相 | 低压开关-种类:交流空气开关,额定电流:100A,相数:四相 | 个 | 3404 | 2025-06-01 | 2026-05-31 | 河北省秦皇岛市 | 买方指定仓库地面交货 |  | G00M-500084270-00002 | 044009301600010 | 400249285900010 | 500084270 |  | 500084270-0029
0125AA-2101005-0001 | 包1 |  | 国网冀北电力有限公司 | 国网冀北电力有限公司廊坊供电公司 |  | 无电压等级 | 低压开关,交流空气开关,100A,单相 | 低压开关-种类:交流空气开关,额定电流:100A,相数:单相 | 个 | 184 | 2025-06-01 | 2026-05-31 | 河北省廊坊市广阳区 | 买方指定仓库地面交货 |  | G00M-500022565-00002 | 044009346100010 | 400249285000010 | 500022565 |  | 500022565-0011
0125AA-2101005-0001 | 包1 |  | 国网冀北电力有限公司 | 国网冀北电力有限公司廊坊供电公司 |  | 无电压等级 | 低压开关,交流空气开关,63A,单相 | 低压开关-种类:交流空气开关,额定电流:63A,相数:单相 | 个 | 62 | 2025-06-01 | 2026-05-31 | 河北省廊坊市广阳区 | 买方指定仓库地面交货 |  | G00M-500022423-00001 | 044009345900010 | 400249284800010 | 500022423 |  | 500022423-0022
0125AA-2101005-0001 | 包1 |  | 国网冀北电力有限公司 | 国网冀北电力有限公司唐山供电公司 |  | 无电压等级 | 低压开关,交流空气开关,63A,单相 | 低压开关-种类:交流空气开关,额定电流:63A,相数:单相 | 个 | 217 | 2025-06-01 | 2026-05-31 | 河北唐山 | 买方指定仓库地面交货 |  | G00M-500022423-00001 | 044009321200010 | 400249302300010 | 500022423 |  | 500022423-0022
0125AA-2101005-0001 | 包1 |  | 国网冀北电力有限公司 | 国网冀北电力有限公司唐山供电公司 |  | 无电压等级 | 低压开关,交流空气开关,63A,两相 | 低压开关-种类:交流空气开关,额定电流:63A,相数:两相 | 个 | 62677 | 2025-06-01 | 2026-05-31 | 河北唐山 | 买方指定仓库地面交货 |  | G00M-500022530-00001 | 044009321300010 | 400249302400010 | 500022530 |  | 500022530-0059
0125AA-2101005-0001 | 包1 |  | 国网冀北电力有限公司 | 国网冀北电力有限公司张家口供电公司 |  | 无电压等级 | 低压开关,交流空气开关,63A,单相 | 低压开关-种类:交流空气开关,额定电流:63A,相数:单相 | 个 | 420 | 2025-06-01 | 2026-05-31 | 河北省 | 买方指定仓库地面交货 |  | G00M-500022423-00001 | 044009241900010 | 400249232100010 | 500022423 |  | 500022423-0022
0125AA-2101005-0001 | 包1 |  | 国网冀北电力有限公司 | 国网冀北电力有限公司秦皇岛供电公司 |  | 无电压等级 | 低压开关,交流空气开关,100A,两相 | 低压开关-种类:交流空气开关,额定电流:100A,相数:两相 | 个 | 1301 | 2025-06-01 | 2026-05-31 | 河北省秦皇岛市 | 买方指定仓库地面交货 |  | G00M-500033632-00001 | 044009298300010 | 400249268600010 | 500033632 |  | 500033632-0022
0125AA-2101005-0001 | 包1 |  | 国网冀北电力有限公司 | 国网冀北电力有限公司秦皇岛供电公司 |  | 无电压等级 | 低压开关,交流空气开关,63A,两相 | 低压开关-种类:交流空气开关,额定电流:63A,相数:两相 | 个 | 24990 | 2025-06-01 | 2026-05-31 | 河北省秦皇岛市 | 买方指定仓库地面交货 |  | G00M-500022530-00001 | 044009297100010 | 400249267400010 | 500022530 |  | 500022530-0059
0125AA-2101005-0001 | 包1 |  | 国网冀北电力有限公司 | 国网冀北电力有限公司承德供电公司 |  | 无电压等级 | 低压开关,交流空气开关,63A,两相 | 低压开关-种类:交流空气开关,额定电流:63A,相数:两相 | 个 | 19161 | 2025-06-01 | 2026-05-31 | 河北省承德市 | 买方指定仓库地面交货 |  | G00M-500022530-00001 | 044009256600010 | 400249243800010 | 500022530 |  | 500022530-0059
0125AA-2101005-0001 | 包1 |  | 国网冀北电力有限公司 | 国网冀北电力有限公司张家口供电公司 |  | 无电压等级 | 低压开关,交流空气开关,100A,四相 | 低压开关-种类:交流空气开关,额定电流:100A,相数:四相 | 个 | 62 | 2025-06-01 | 2026-05-31 | 河北省 | 买方指定仓库地面交货 |  | G00M-500084270-00001 | 044009246700010 | 400249236900010 | 500084270 |  | 500084270-0028
0125AA-2101005-0001 | 包1 |  | 国网冀北电力有限公司 | 国网冀北电力有限公司唐山供电公司 |  | 无电压等级 | 低压开关,交流空气开关,63A,四相 | 低压开关-种类:交流空气开关,额定电流:63A,相数:四相 | 个 | 1801 | 2025-06-01 | 2026-05-31 | 河北唐山 | 买方指定仓库地面交货 |  | G00M-500082107-00001 | 044009324800010 | 400249273200010 | 500082107 |  | 500082107-0039
0125AA-2101005-0001 | 包1 |  | 国网冀北电力有限公司 | 国网冀北电力有限公司廊坊供电公司 |  | 无电压等级 | 低压开关,交流空气开关,100A,四相 | 低压开关-种类:交流空气开关,额定电流:100A,相数:四相 | 个 | 1872 | 2025-06-01 | 2026-05-31 | 河北省廊坊市广阳区 | 买方指定仓库地面交货 |  | G00M-500084270-00002 | 044009351900010 | 400249253400010 | 500084270 |  | 500084270-0029
0125AA-2101005-0001 | 包1 |  | 国网冀北电力有限公司 | 国网冀北电力有限公司秦皇岛供电公司 |  | 无电压等级 | 低压开关,交流空气开关,100A,两相 | 低压开关-种类:交流空气开关,额定电流:100A,相数:两相 | 个 | 288 | 2025-06-01 | 2026-05-31 | 河北省秦皇岛市 | 买方指定仓库地面交货 |  | G00M-500033632-00002 | 044009298400010 | 400249268700010 | 500033632 |  | 500033632-0023
0125AA-2101005-0001 | 包1 |  | 国网冀北电力有限公司 | 国网冀北电力有限公司廊坊供电公司 |  | 无电压等级 | 低压开关,交流空气开关,63A,四相 | 低压开关-种类:交流空气开关,额定电流:63A,相数:四相 | 个 | 1692 | 2025-06-01 | 2026-05-31 | 河北省廊坊市广阳区 | 买方指定仓库地面交货 |  | G00M-500082107-00001 | 044009351300010 | 400249251000010 | 500082107 |  | 500082107-0039
0125AA-2101005-0001 | 包2 |  | 国网冀北电力有限公司 | 国网冀北电力有限公司张家口供电公司 |  | 无电压等级 | 低压开关,交流空气开关,63A,四相 | 低压开关-种类:交流空气开关,额定电流:63A,相数:四相 | 个 | 493 | 2025-06-01 | 2026-05-31 | 河北省 | 买方指定仓库地面交货 |  | G00M-500082107-00001 | 044009246200010 | 400249236400010 | 500082107 |  | 500082107-0039
0125AA-2101005-0001 | 包2 |  | 国网冀北电力有限公司 | 国网冀北电力有限公司唐山供电公司 |  | 无电压等级 | 低压开关,交流空气开关,100A,四相 | 低压开关-种类:交流空气开关,额定电流:100A,相数:四相 | 个 | 1552 | 2025-06-01 | 2026-05-31 | 河北唐山 | 买方指定仓库地面交货 |  | G00M-500084270-00001 | 044009325300010 | 400249273700010 | 500084270 |  | 500084270-0028
0125AA-2101005-0001 | 包2 |  | 国网冀北电力有限公司 | 国网冀北电力有限公司廊坊供电公司 |  | 无电压等级 | 低压开关,交流空气开关,63A,四相 | 低压开关-种类:交流空气开关,额定电流:63A,相数:四相 | 个 | 1550 | 2025-06-01 | 2026-05-31 | 河北省廊坊市广阳区 | 买方指定仓库地面交货 |  | G00M-500082107-00001 | 044009351300010 | 400249251000010 | 500082107 |  | 500082107-0039
0125AA-2101005-0001 | 包2 |  | 国网冀北电力有限公司 | 国网冀北电力有限公司承德供电公司 |  | 无电压等级 | 低压开关,交流空气开关,63A,四相 | 低压开关-种类:交流空气开关,额定电流:63A,相数:四相 | 个 | 1504 | 2025-06-01 | 2026-05-31 | 河北省承德市 | 买方指定仓库地面交货 |  | G00M-500082107-00001 | 044009260300010 | 400249247400010 | 500082107 |  | 500082107-0039
0125AA-2101005-0001 | 包2 |  | 国网冀北电力有限公司 | 国网冀北电力有限公司廊坊供电公司 |  | 无电压等级 | 低压开关,交流空气开关,63A,两相 | 低压开关-种类:交流空气开关,额定电流:63A,相数:两相 | 个 | 61648 | 2025-06-01 | 2026-05-31 | 河北省廊坊市广阳区 | 买方指定仓库地面交货 |  | G00M-500022530-00001 | 044009346000010 | 400249284900010 | 500022530 |  | 500022530-0059
0125AA-2101005-0001 | 包2 |  | 国网冀北电力有限公司 | 国网冀北电力有限公司张家口供电公司 |  | 无电压等级 | 低压开关,交流空气开关,100A,四相 | 低压开关-种类:交流空气开关,额定电流:100A,相数:四相 | 个 | 873 | 2025-06-01 | 2026-05-31 | 河北省 | 买方指定仓库地面交货 |  | G00M-500084270-00002 | 044009246800010 | 400249237000010 | 500084270 |  | 500084270-0029
0125AA-2101005-0001 | 包2 |  | 国网冀北电力有限公司 | 国网冀北电力有限公司廊坊供电公司 |  | 无电压等级 | 低压开关,交流空气开关,100A,两相 | 低压开关-种类:交流空气开关,额定电流:100A,相数:两相 | 个 | 1803 | 2025-06-01 | 2026-05-31 | 河北省廊坊市广阳区 | 买方指定仓库地面交货 |  | G00M-500033632-00002 | 044009348800010 | 400249288500010 | 500033632 |  | 500033632-0023
0125AA-2101005-0001 | 包2 |  | 国网冀北电力有限公司 | 国网冀北电力有限公司秦皇岛供电公司 |  | 无电压等级 | 低压开关,交流空气开关,63A,四相 | 低压开关-种类:交流空气开关,额定电流:63A,相数:四相 | 个 | 921 | 2025-06-01 | 2026-05-31 | 河北省秦皇岛市 | 买方指定仓库地面交货 |  | G00M-500082107-00001 | 044009301000010 | 400249271300010 | 500082107 |  | 500082107-0039
0125AA-2101005-0001 | 包2 |  | 国网冀北电力有限公司 | 国网冀北电力有限公司张家口供电公司 |  | 无电压等级 | 低压开关,交流空气开关,100A,单相 | 低压开关-种类:交流空气开关,额定电流:100A,相数:单相 | 个 | 238 | 2025-06-01 | 2026-05-31 | 河北省 | 买方指定仓库地面交货 |  | G00M-500022565-00002 | 044009242100010 | 400249232300010 | 500022565 |  | 500022565-0011
0125AA-2101005-0001 | 包2 |  | 国网冀北电力有限公司 | 国网冀北电力有限公司承德供电公司 |  | 无电压等级 | 低压开关,交流空气开关,100A,四相 | 低压开关-种类:交流空气开关,额定电流:100A,相数:四相 | 个 | 62 | 2025-06-01 | 2026-05-31 | 河北省承德市 | 买方指定仓库地面交货 |  | G00M-500084270-00002 | 044009260800010 | 400249247900010 | 500084270 |  | 500084270-0029
0125AA-2101005-0001 | 包2 |  | 国网冀北电力有限公司 | 国网冀北电力有限公司唐山供电公司 |  | 无电压等级 | 低压开关,交流空气开关,100A,四相 | 低压开关-种类:交流空气开关,额定电流:100A,相数:四相 | 个 | 1075 | 2025-06-01 | 2026-05-31 | 河北唐山 | 买方指定仓库地面交货 |  | G00M-500084270-00002 | 044009325400010 | 400249273800010 | 500084270 |  | 500084270-0029
0125AA-2101005-0001 | 包2 |  | 国网冀北电力有限公司 | 国网冀北电力有限公司张家口供电公司 |  | 无电压等级 | 低压开关,交流空气开关,63A,两相 | 低压开关-种类:交流空气开关,额定电流:63A,相数:两相 | 个 | 31892 | 2025-06-01 | 2026-05-31 | 河北省 | 买方指定仓库地面交货 |  | G00M-500022530-00001 | 044009242000010 | 400249232200010 | 500022530 |  | 500022530-0059
0125AA-2101005-0001 | 包2 |  | 国网冀北电力有限公司 | 国网冀北电力有限公司秦皇岛供电公司 |  | 无电压等级 | 低压开关,交流空气开关,100A,四相 | 低压开关-种类:交流空气开关,额定电流:100A,相数:四相 | 个 | 3120 | 2025-06-01 | 2026-05-31 | 河北省秦皇岛市 | 买方指定仓库地面交货 |  | G00M-500084270-00002 | 044009301600010 | 400249285900010 | 500084270 |  | 500084270-0029
0125AA-2101005-0001 | 包2 |  | 国网冀北电力有限公司 | 国网冀北电力有限公司廊坊供电公司 |  | 无电压等级 | 低压开关,交流空气开关,100A,单相 | 低压开关-种类:交流空气开关,额定电流:100A,相数:单相 | 个 | 168 | 2025-06-01 | 2026-05-31 | 河北省廊坊市广阳区 | 买方指定仓库地面交货 |  | G00M-500022565-00002 | 044009346100010 | 400249285000010 | 500022565 |  | 500022565-0011
0125AA-2101005-0001 | 包2 |  | 国网冀北电力有限公司 | 国网冀北电力有限公司廊坊供电公司 |  | 无电压等级 | 低压开关,交流空气开关,63A,单相 | 低压开关-种类:交流空气开关,额定电流:63A,相数:单相 | 个 | 57 | 2025-06-01 | 2026-05-31 | 河北省廊坊市广阳区 | 买方指定仓库地面交货 |  | G00M-500022423-00001 | 044009345900010 | 400249284800010 | 500022423 |  | 500022423-0022
0125AA-2101005-0001 | 包2 |  | 国网冀北电力有限公司 | 国网冀北电力有限公司唐山供电公司 |  | 无电压等级 | 低压开关,交流空气开关,63A,单相 | 低压开关-种类:交流空气开关,额定电流:63A,相数:单相 | 个 | 199 | 2025-06-01 | 2026-05-31 | 河北唐山 | 买方指定仓库地面交货 |  | G00M-500022423-00001 | 044009321200010 | 400249302300010 | 500022423 |  | 500022423-0022
0125AA-2101005-0001 | 包2 |  | 国网冀北电力有限公司 | 国网冀北电力有限公司唐山供电公司 |  | 无电压等级 | 低压开关,交流空气开关,63A,两相 | 低压开关-种类:交流空气开关,额定电流:63A,相数:两相 | 个 | 57454 | 2025-06-01 | 2026-05-31 | 河北唐山 | 买方指定仓库地面交货 |  | G00M-500022530-00001 | 044009321300010 | 400249302400010 | 500022530 |  | 500022530-0059
0125AA-2101005-0001 | 包2 |  | 国网冀北电力有限公司 | 国网冀北电力有限公司张家口供电公司 |  | 无电压等级 | 低压开关,交流空气开关,63A,单相 | 低压开关-种类:交流空气开关,额定电流:63A,相数:单相 | 个 | 385 | 2025-06-01 | 2026-05-31 | 河北省 | 买方指定仓库地面交货 |  | G00M-500022423-00001 | 044009241900010 | 400249232100010 | 500022423 |  | 500022423-0022
0125AA-2101005-0001 | 包2 |  | 国网冀北电力有限公司 | 国网冀北电力有限公司秦皇岛供电公司 |  | 无电压等级 | 低压开关,交流空气开关,100A,两相 | 低压开关-种类:交流空气开关,额定电流:100A,相数:两相 | 个 | 1193 | 2025-06-01 | 2026-05-31 | 河北省秦皇岛市 | 买方指定仓库地面交货 |  | G00M-500033632-00001 | 044009298300010 | 400249268600010 | 500033632 |  | 500033632-0022
0125AA-2101005-0001 | 包2 |  | 国网冀北电力有限公司 | 国网冀北电力有限公司秦皇岛供电公司 |  | 无电压等级 | 低压开关,交流空气开关,63A,两相 | 低压开关-种类:交流空气开关,额定电流:63A,相数:两相 | 个 | 22908 | 2025-06-01 | 2026-05-31 | 河北省秦皇岛市 | 买方指定仓库地面交货 |  | G00M-500022530-00001 | 044009297100010 | 400249267400010 | 500022530 |  | 500022530-0059
0125AA-2101005-0001 | 包2 |  | 国网冀北电力有限公司 | 国网冀北电力有限公司承德供电公司 |  | 无电压等级 | 低压开关,交流空气开关,63A,两相 | 低压开关-种类:交流空气开关,额定电流:63A,相数:两相 | 个 | 17564 | 2025-06-01 | 2026-05-31 | 河北省承德市 | 买方指定仓库地面交货 |  | G00M-500022530-00001 | 044009256600010 | 400249243800010 | 500022530 |  | 500022530-0059
0125AA-2101005-0001 | 包2 |  | 国网冀北电力有限公司 | 国网冀北电力有限公司张家口供电公司 |  | 无电压等级 | 低压开关,交流空气开关,100A,四相 | 低压开关-种类:交流空气开关,额定电流:100A,相数:四相 | 个 | 57 | 2025-06-01 | 2026-05-31 | 河北省 | 买方指定仓库地面交货 |  | G00M-500084270-00001 | 044009246700010 | 400249236900010 | 500084270 |  | 500084270-0028
0125AA-2101005-0001 | 包2 |  | 国网冀北电力有限公司 | 国网冀北电力有限公司唐山供电公司 |  | 无电压等级 | 低压开关,交流空气开关,63A,四相 | 低压开关-种类:交流空气开关,额定电流:63A,相数:四相 | 个 | 1651 | 2025-06-01 | 2026-05-31 | 河北唐山 | 买方指定仓库地面交货 |  | G00M-500082107-00001 | 044009324800010 | 400249273200010 | 500082107 |  | 500082107-0039
0125AA-2101005-0001 | 包2 |  | 国网冀北电力有限公司 | 国网冀北电力有限公司廊坊供电公司 |  | 无电压等级 | 低压开关,交流空气开关,100A,四相 | 低压开关-种类:交流空气开关,额定电流:100A,相数:四相 | 个 | 1716 | 2025-06-01 | 2026-05-31 | 河北省廊坊市广阳区 | 买方指定仓库地面交货 |  | G00M-500084270-00002 | 044009351900010 | 400249253400010 | 500084270 |  | 500084270-0029
0125AA-2101005-0001 | 包2 |  | 国网冀北电力有限公司 | 国网冀北电力有限公司秦皇岛供电公司 |  | 无电压等级 | 低压开关,交流空气开关,100A,两相 | 低压开关-种类:交流空气开关,额定电流:100A,相数:两相 | 个 | 264 | 2025-06-01 | 2026-05-31 | 河北省秦皇岛市 | 买方指定仓库地面交货 |  | G00M-500033632-00002 | 044009298400010 | 400249268700010 | 500033632 |  | 500033632-0023
0125AA-2101005-0001 | 包3 |  | 国网冀北电力有限公司 | 国网冀北电力有限公司张家口供电公司 |  | 无电压等级 | 低压开关,交流空气开关,63A,四相 | 低压开关-种类:交流空气开关,额定电流:63A,相数:四相 | 个 | 448 | 2025-06-01 | 2026-05-31 | 河北省 | 买方指定仓库地面交货 |  | G00M-500082107-00001 | 044009246200010 | 400249236400010 | 500082107 |  | 500082107-0039
0125AA-2101005-0001 | 包3 |  | 国网冀北电力有限公司 | 国网冀北电力有限公司秦皇岛供电公司 |  | 无电压等级 | 低压开关,交流空气开关,100A,两相 | 低压开关-种类:交流空气开关,额定电流:100A,相数:两相 | 个 | 240 | 2025-06-01 | 2026-05-31 | 河北省秦皇岛市 | 买方指定仓库地面交货 |  | G00M-500033632-00002 | 044009298400010 | 400249268700010 | 500033632 |  | 500033632-0023
0125AA-2101005-0001 | 包3 |  | 国网冀北电力有限公司 | 国网冀北电力有限公司廊坊供电公司 |  | 无电压等级 | 低压开关,交流空气开关,63A,四相 | 低压开关-种类:交流空气开关,额定电流:63A,相数:四相 | 个 | 1409 | 2025-06-01 | 2026-05-31 | 河北省廊坊市广阳区 | 买方指定仓库地面交货 |  | G00M-500082107-00001 | 044009351300010 | 400249251000010 | 500082107 |  | 500082107-0039
0125AA-2101005-0001 | 包3 |  | 国网冀北电力有限公司 | 国网冀北电力有限公司承德供电公司 |  | 无电压等级 | 低压开关,交流空气开关,63A,四相 | 低压开关-种类:交流空气开关,额定电流:63A,相数:四相 | 个 | 1368 | 2025-06-01 | 2026-05-31 | 河北省承德市 | 买方指定仓库地面交货 |  | G00M-500082107-00001 | 044009260300010 | 400249247400010 | 500082107 |  | 500082107-0039
0125AA-2101005-0001 | 包3 |  | 国网冀北电力有限公司 | 国网冀北电力有限公司廊坊供电公司 |  | 无电压等级 | 低压开关,交流空气开关,63A,两相 | 低压开关-种类:交流空气开关,额定电流:63A,相数:两相 | 个 | 56044 | 2025-06-01 | 2026-05-31 | 河北省廊坊市广阳区 | 买方指定仓库地面交货 |  | G00M-500022530-00001 | 044009346000010 | 400249284900010 | 500022530 |  | 500022530-0059
0125AA-2101005-0001 | 包3 |  | 国网冀北电力有限公司 | 国网冀北电力有限公司张家口供电公司 |  | 无电压等级 | 低压开关,交流空气开关,100A,四相 | 低压开关-种类:交流空气开关,额定电流:100A,相数:四相 | 个 | 794 | 2025-06-01 | 2026-05-31 | 河北省 | 买方指定仓库地面交货 |  | G00M-500084270-00002 | 044009246800010 | 400249237000010 | 500084270 |  | 500084270-0029
0125AA-2101005-0001 | 包3 |  | 国网冀北电力有限公司 | 国网冀北电力有限公司廊坊供电公司 |  | 无电压等级 | 低压开关,交流空气开关,100A,两相 | 低压开关-种类:交流空气开关,额定电流:100A,相数:两相 | 个 | 1639 | 2025-06-01 | 2026-05-31 | 河北省廊坊市广阳区 | 买方指定仓库地面交货 |  | G00M-500033632-00002 | 044009348800010 | 400249288500010 | 500033632 |  | 500033632-0023
0125AA-2101005-0001 | 包3 |  | 国网冀北电力有限公司 | 国网冀北电力有限公司秦皇岛供电公司 |  | 无电压等级 | 低压开关,交流空气开关,63A,四相 | 低压开关-种类:交流空气开关,额定电流:63A,相数:四相 | 个 | 837 | 2025-06-01 | 2026-05-31 | 河北省秦皇岛市 | 买方指定仓库地面交货 |  | G00M-500082107-00001 | 044009301000010 | 400249271300010 | 500082107 |  | 500082107-0039
0125AA-2101005-0001 | 包3 |  | 国网冀北电力有限公司 | 国网冀北电力有限公司张家口供电公司 |  | 无电压等级 | 低压开关,交流空气开关,100A,单相 | 低压开关-种类:交流空气开关,额定电流:100A,相数:单相 | 个 | 216 | 2025-06-01 | 2026-05-31 | 河北省 | 买方指定仓库地面交货 |  | G00M-500022565-00002 | 044009242100010 | 400249232300010 | 500022565 |  | 500022565-0011
0125AA-2101005-0001 | 包3 |  | 国网冀北电力有限公司 | 国网冀北电力有限公司承德供电公司 |  | 无电压等级 | 低压开关,交流空气开关,100A,四相 | 低压开关-种类:交流空气开关,额定电流:100A,相数:四相 | 个 | 57 | 2025-06-01 | 2026-05-31 | 河北省承德市 | 买方指定仓库地面交货 |  | G00M-500084270-00002 | 044009260800010 | 400249247900010 | 500084270 |  | 500084270-0029
0125AA-2101005-0001 | 包3 |  | 国网冀北电力有限公司 | 国网冀北电力有限公司唐山供电公司 |  | 无电压等级 | 低压开关,交流空气开关,100A,四相 | 低压开关-种类:交流空气开关,额定电流:100A,相数:四相 | 个 | 978 | 2025-06-01 | 2026-05-31 | 河北唐山 | 买方指定仓库地面交货 |  | G00M-500084270-00002 | 044009325400010 | 400249273800010 | 500084270 |  | 500084270-0029
0125AA-2101005-0001 | 包3 |  | 国网冀北电力有限公司 | 国网冀北电力有限公司张家口供电公司 |  | 无电压等级 | 低压开关,交流空气开关,63A,两相 | 低压开关-种类:交流空气开关,额定电流:63A,相数:两相 | 个 | 28993 | 2025-06-01 | 2026-05-31 | 河北省 | 买方指定仓库地面交货 |  | G00M-500022530-00001 | 044009242000010 | 400249232200010 | 500022530 |  | 500022530-0059
0125AA-2101005-0001 | 包3 |  | 国网冀北电力有限公司 | 国网冀北电力有限公司秦皇岛供电公司 |  | 无电压等级 | 低压开关,交流空气开关,100A,四相 | 低压开关-种类:交流空气开关,额定电流:100A,相数:四相 | 个 | 2836 | 2025-06-01 | 2026-05-31 | 河北省秦皇岛市 | 买方指定仓库地面交货 |  | G00M-500084270-00002 | 044009301600010 | 400249285900010 | 500084270 |  | 500084270-0029
0125AA-2101005-0001 | 包3 |  | 国网冀北电力有限公司 | 国网冀北电力有限公司廊坊供电公司 |  | 无电压等级 | 低压开关,交流空气开关,100A,单相 | 低压开关-种类:交流空气开关,额定电流:100A,相数:单相 | 个 | 153 | 2025-06-01 | 2026-05-31 | 河北省廊坊市广阳区 | 买方指定仓库地面交货 |  | G00M-500022565-00002 | 044009346100010 | 400249285000010 | 500022565 |  | 500022565-0011
0125AA-2101005-0001 | 包3 |  | 国网冀北电力有限公司 | 国网冀北电力有限公司廊坊供电公司 |  | 无电压等级 | 低压开关,交流空气开关,63A,单相 | 低压开关-种类:交流空气开关,额定电流:63A,相数:单相 | 个 | 52 | 2025-06-01 | 2026-05-31 | 河北省廊坊市广阳区 | 买方指定仓库地面交货 |  | G00M-500022423-00001 | 044009345900010 | 400249284800010 | 500022423 |  | 500022423-0022
0125AA-2101005-0001 | 包3 |  | 国网冀北电力有限公司 | 国网冀北电力有限公司唐山供电公司 |  | 无电压等级 | 低压开关,交流空气开关,63A,单相 | 低压开关-种类:交流空气开关,额定电流:63A,相数:单相 | 个 | 181 | 2025-06-01 | 2026-05-31 | 河北唐山 | 买方指定仓库地面交货 |  | G00M-500022423-00001 | 044009321200010 | 400249302300010 | 500022423 |  | 500022423-0022
0125AA-2101005-0001 | 包3 |  | 国网冀北电力有限公司 | 国网冀北电力有限公司唐山供电公司 |  | 无电压等级 | 低压开关,交流空气开关,63A,两相 | 低压开关-种类:交流空气开关,额定电流:63A,相数:两相 | 个 | 52231 | 2025-06-01 | 2026-05-31 | 河北唐山 | 买方指定仓库地面交货 |  | G00M-500022530-00001 | 044009321300010 | 400249302400010 | 500022530 |  | 500022530-0059
0125AA-2101005-0001 | 包3 |  | 国网冀北电力有限公司 | 国网冀北电力有限公司张家口供电公司 |  | 无电压等级 | 低压开关,交流空气开关,63A,单相 | 低压开关-种类:交流空气开关,额定电流:63A,相数:单相 | 个 | 350 | 2025-06-01 | 2026-05-31 | 河北省 | 买方指定仓库地面交货 |  | G00M-500022423-00001 | 044009241900010 | 400249232100010 | 500022423 |  | 500022423-0022
0125AA-2101005-0001 | 包3 |  | 国网冀北电力有限公司 | 国网冀北电力有限公司秦皇岛供电公司 |  | 无电压等级 | 低压开关,交流空气开关,100A,两相 | 低压开关-种类:交流空气开关,额定电流:100A,相数:两相 | 个 | 1084 | 2025-06-01 | 2026-05-31 | 河北省秦皇岛市 | 买方指定仓库地面交货 |  | G00M-500033632-00001 | 044009298300010 | 400249268600010 | 500033632 |  | 500033632-0022
0125AA-2101005-0001 | 包3 |  | 国网冀北电力有限公司 | 国网冀北电力有限公司秦皇岛供电公司 |  | 无电压等级 | 低压开关,交流空气开关,63A,两相 | 低压开关-种类:交流空气开关,额定电流:63A,相数:两相 | 个 | 20825 | 2025-06-01 | 2026-05-31 | 河北省秦皇岛市 | 买方指定仓库地面交货 |  | G00M-500022530-00001 | 044009297100010 | 400249267400010 | 500022530 |  | 500022530-0059
0125AA-2101005-0001 | 包3 |  | 国网冀北电力有限公司 | 国网冀北电力有限公司承德供电公司 |  | 无电压等级 | 低压开关,交流空气开关,63A,两相 | 低压开关-种类:交流空气开关,额定电流:63A,相数:两相 | 个 | 15968 | 2025-06-01 | 2026-05-31 | 河北省承德市 | 买方指定仓库地面交货 |  | G00M-500022530-00001 | 044009256600010 | 400249243800010 | 500022530 |  | 500022530-0059
0125AA-2101005-0001 | 包3 |  | 国网冀北电力有限公司 | 国网冀北电力有限公司张家口供电公司 |  | 无电压等级 | 低压开关,交流空气开关,100A,四相 | 低压开关-种类:交流空气开关,额定电流:100A,相数:四相 | 个 | 52 | 2025-06-01 | 2026-05-31 | 河北省 | 买方指定仓库地面交货 |  | G00M-500084270-00001 | 044009246700010 | 400249236900010 | 500084270 |  | 500084270-0028
0125AA-2101005-0001 | 包3 |  | 国网冀北电力有限公司 | 国网冀北电力有限公司唐山供电公司 |  | 无电压等级 | 低压开关,交流空气开关,63A,四相 | 低压开关-种类:交流空气开关,额定电流:63A,相数:四相 | 个 | 1501 | 2025-06-01 | 2026-05-31 | 河北唐山 | 买方指定仓库地面交货 |  | G00M-500082107-00001 | 044009324800010 | 400249273200010 | 500082107 |  | 500082107-0039
0125AA-2101005-0001 | 包3 |  | 国网冀北电力有限公司 | 国网冀北电力有限公司廊坊供电公司 |  | 无电压等级 | 低压开关,交流空气开关,100A,四相 | 低压开关-种类:交流空气开关,额定电流:100A,相数:四相 | 个 | 1560 | 2025-06-01 | 2026-05-31 | 河北省廊坊市广阳区 | 买方指定仓库地面交货 |  | G00M-500084270-00002 | 044009351900010 | 400249253400010 | 500084270 |  | 500084270-0029
0125AA-2101005-0001 | 包3 |  | 国网冀北电力有限公司 | 国网冀北电力有限公司唐山供电公司 |  | 无电压等级 | 低压开关,交流空气开关,100A,四相 | 低压开关-种类:交流空气开关,额定电流:100A,相数:四相 | 个 | 1411 | 2025-06-01 | 2026-05-31 | 河北唐山 | 买方指定仓库地面交货 |  | G00M-500084270-00001 | 044009325300010 | 400249273700010 | 500084270 |  | 500084270-0028
0125AA-2101005-0001 | 包4 |  | 国网冀北电力有限公司 | 国网冀北电力有限公司张家口供电公司 |  | 无电压等级 | 低压开关,交流空气开关,63A,四相 | 低压开关-种类:交流空气开关,额定电流:63A,相数:四相 | 个 | 403 | 2025-06-01 | 2026-05-31 | 河北省 | 买方指定仓库地面交货 |  | G00M-500082107-00001 | 044009246200010 | 400249236400010 | 500082107 |  | 500082107-0039
0125AA-2101005-0001 | 包4 |  | 国网冀北电力有限公司 | 国网冀北电力有限公司秦皇岛供电公司 |  | 无电压等级 | 低压开关,交流空气开关,100A,两相 | 低压开关-种类:交流空气开关,额定电流:100A,相数:两相 | 个 | 216 | 2025-06-01 | 2026-05-31 | 河北省秦皇岛市 | 买方指定仓库地面交货 |  | G00M-500033632-00002 | 044009298400010 | 400249268700010 | 500033632 |  | 500033632-0023
0125AA-2101005-0001 | 包4 |  | 国网冀北电力有限公司 | 国网冀北电力有限公司廊坊供电公司 |  | 无电压等级 | 低压开关,交流空气开关,63A,四相 | 低压开关-种类:交流空气开关,额定电流:63A,相数:四相 | 个 | 1268 | 2025-06-01 | 2026-05-31 | 河北省廊坊市广阳区 | 买方指定仓库地面交货 |  | G00M-500082107-00001 | 044009351300010 | 400249251000010 | 500082107 |  | 500082107-0039
0125AA-2101005-0001 | 包4 |  | 国网冀北电力有限公司 | 国网冀北电力有限公司承德供电公司 |  | 无电压等级 | 低压开关,交流空气开关,63A,四相 | 低压开关-种类:交流空气开关,额定电流:63A,相数:四相 | 个 | 1231 | 2025-06-01 | 2026-05-31 | 河北省承德市 | 买方指定仓库地面交货 |  | G00M-500082107-00001 | 044009260300010 | 400249247400010 | 500082107 |  | 500082107-0039
0125AA-2101005-0001 | 包4 |  | 国网冀北电力有限公司 | 国网冀北电力有限公司廊坊供电公司 |  | 无电压等级 | 低压开关,交流空气开关,63A,两相 | 低压开关-种类:交流空气开关,额定电流:63A,相数:两相 | 个 | 50439 | 2025-06-01 | 2026-05-31 | 河北省廊坊市广阳区 | 买方指定仓库地面交货 |  | G00M-500022530-00001 | 044009346000010 | 400249284900010 | 500022530 |  | 500022530-0059
0125AA-2101005-0001 | 包4 |  | 国网冀北电力有限公司 | 国网冀北电力有限公司廊坊供电公司 |  | 无电压等级 | 低压开关,交流空气开关,100A,两相 | 低压开关-种类:交流空气开关,额定电流:100A,相数:两相 | 个 | 1475 | 2025-06-01 | 2026-05-31 | 河北省廊坊市广阳区 | 买方指定仓库地面交货 |  | G00M-500033632-00002 | 044009348800010 | 400249288500010 | 500033632 |  | 500033632-0023
0125AA-2101005-0001 | 包4 |  | 国网冀北电力有限公司 | 国网冀北电力有限公司秦皇岛供电公司 |  | 无电压等级 | 低压开关,交流空气开关,63A,四相 | 低压开关-种类:交流空气开关,额定电流:63A,相数:四相 | 个 | 753 | 2025-06-01 | 2026-05-31 | 河北省秦皇岛市 | 买方指定仓库地面交货 |  | G00M-500082107-00001 | 044009301000010 | 400249271300010 | 500082107 |  | 500082107-0039
0125AA-2101005-0001 | 包4 |  | 国网冀北电力有限公司 | 国网冀北电力有限公司张家口供电公司 |  | 无电压等级 | 低压开关,交流空气开关,100A,单相 | 低压开关-种类:交流空气开关,额定电流:100A,相数:单相 | 个 | 194 | 2025-06-01 | 2026-05-31 | 河北省 | 买方指定仓库地面交货 |  | G00M-500022565-00002 | 044009242100010 | 400249232300010 | 500022565 |  | 500022565-0011
0125AA-2101005-0001 | 包4 |  | 国网冀北电力有限公司 | 国网冀北电力有限公司承德供电公司 |  | 无电压等级 | 低压开关,交流空气开关,100A,四相 | 低压开关-种类:交流空气开关,额定电流:100A,相数:四相 | 个 | 51 | 2025-06-01 | 2026-05-31 | 河北省承德市 | 买方指定仓库地面交货 |  | G00M-500084270-00002 | 044009260800010 | 400249247900010 | 500084270 |  | 500084270-0029
0125AA-2101005-0001 | 包4 |  | 国网冀北电力有限公司 | 国网冀北电力有限公司唐山供电公司 |  | 无电压等级 | 低压开关,交流空气开关,100A,四相 | 低压开关-种类:交流空气开关,额定电流:100A,相数:四相 | 个 | 880 | 2025-06-01 | 2026-05-31 | 河北唐山 | 买方指定仓库地面交货 |  | G00M-500084270-00002 | 044009325400010 | 400249273800010 | 500084270 |  | 500084270-0029
0125AA-2101005-0001 | 包4 |  | 国网冀北电力有限公司 | 国网冀北电力有限公司张家口供电公司 |  | 无电压等级 | 低压开关,交流空气开关,63A,两相 | 低压开关-种类:交流空气开关,额定电流:63A,相数:两相 | 个 | 26094 | 2025-06-01 | 2026-05-31 | 河北省 | 买方指定仓库地面交货 |  | G00M-500022530-00001 | 044009242000010 | 400249232200010 | 500022530 |  | 500022530-0059
0125AA-2101005-0001 | 包4 |  | 国网冀北电力有限公司 | 国网冀北电力有限公司秦皇岛供电公司 |  | 无电压等级 | 低压开关,交流空气开关,100A,四相 | 低压开关-种类:交流空气开关,额定电流:100A,相数:四相 | 个 | 2553 | 2025-06-01 | 2026-05-31 | 河北省秦皇岛市 | 买方指定仓库地面交货 |  | G00M-500084270-00002 | 044009301600010 | 400249285900010 | 500084270 |  | 500084270-0029
0125AA-2101005-0001 | 包4 |  | 国网冀北电力有限公司 | 国网冀北电力有限公司张家口供电公司 |  | 无电压等级 | 低压开关,交流空气开关,100A,四相 | 低压开关-种类:交流空气开关,额定电流:100A,相数:四相 | 个 | 714 | 2025-06-01 | 2026-05-31 | 河北省 | 买方指定仓库地面交货 |  | G00M-500084270-00002 | 044009246800010 | 400249237000010 | 500084270 |  | 500084270-0029
0125AA-2101005-0001 | 包4 |  | 国网冀北电力有限公司 | 国网冀北电力有限公司廊坊供电公司 |  | 无电压等级 | 低压开关,交流空气开关,100A,单相 | 低压开关-种类:交流空气开关,额定电流:100A,相数:单相 | 个 | 138 | 2025-06-01 | 2026-05-31 | 河北省廊坊市广阳区 | 买方指定仓库地面交货 |  | G00M-500022565-00002 | 044009346100010 | 400249285000010 | 500022565 |  | 500022565-0011
0125AA-2101005-0001 | 包4 |  | 国网冀北电力有限公司 | 国网冀北电力有限公司廊坊供电公司 |  | 无电压等级 | 低压开关,交流空气开关,63A,单相 | 低压开关-种类:交流空气开关,额定电流:63A,相数:单相 | 个 | 46 | 2025-06-01 | 2026-05-31 | 河北省廊坊市广阳区 | 买方指定仓库地面交货 |  | G00M-500022423-00001 | 044009345900010 | 400249284800010 | 500022423 |  | 500022423-0022
0125AA-2101005-0001 | 包4 |  | 国网冀北电力有限公司 | 国网冀北电力有限公司唐山供电公司 |  | 无电压等级 | 低压开关,交流空气开关,63A,单相 | 低压开关-种类:交流空气开关,额定电流:63A,相数:单相 | 个 | 163 | 2025-06-01 | 2026-05-31 | 河北唐山 | 买方指定仓库地面交货 |  | G00M-500022423-00001 | 044009321200010 | 400249302300010 | 500022423 |  | 500022423-0022
0125AA-2101005-0001 | 包4 |  | 国网冀北电力有限公司 | 国网冀北电力有限公司唐山供电公司 |  | 无电压等级 | 低压开关,交流空气开关,63A,两相 | 低压开关-种类:交流空气开关,额定电流:63A,相数:两相 | 个 | 47008 | 2025-06-01 | 2026-05-31 | 河北唐山 | 买方指定仓库地面交货 |  | G00M-500022530-00001 | 044009321300010 | 400249302400010 | 500022530 |  | 500022530-0059
0125AA-2101005-0001 | 包4 |  | 国网冀北电力有限公司 | 国网冀北电力有限公司张家口供电公司 |  | 无电压等级 | 低压开关,交流空气开关,63A,单相 | 低压开关-种类:交流空气开关,额定电流:63A,相数:单相 | 个 | 315 | 2025-06-01 | 2026-05-31 | 河北省 | 买方指定仓库地面交货 |  | G00M-500022423-00001 | 044009241900010 | 400249232100010 | 500022423 |  | 500022423-0022
0125AA-2101005-0001 | 包4 |  | 国网冀北电力有限公司 | 国网冀北电力有限公司秦皇岛供电公司 |  | 无电压等级 | 低压开关,交流空气开关,100A,两相 | 低压开关-种类:交流空气开关,额定电流:100A,相数:两相 | 个 | 976 | 2025-06-01 | 2026-05-31 | 河北省秦皇岛市 | 买方指定仓库地面交货 |  | G00M-500033632-00001 | 044009298300010 | 400249268600010 | 500033632 |  | 500033632-0022
0125AA-2101005-0001 | 包4 |  | 国网冀北电力有限公司 | 国网冀北电力有限公司秦皇岛供电公司 |  | 无电压等级 | 低压开关,交流空气开关,63A,两相 | 低压开关-种类:交流空气开关,额定电流:63A,相数:两相 | 个 | 18743 | 2025-06-01 | 2026-05-31 | 河北省秦皇岛市 | 买方指定仓库地面交货 |  | G00M-500022530-00001 | 044009297100010 | 400249267400010 | 500022530 |  | 500022530-0059
0125AA-2101005-0001 | 包4 |  | 国网冀北电力有限公司 | 国网冀北电力有限公司承德供电公司 |  | 无电压等级 | 低压开关,交流空气开关,63A,两相 | 低压开关-种类:交流空气开关,额定电流:63A,相数:两相 | 个 | 14371 | 2025-06-01 | 2026-05-31 | 河北省承德市 | 买方指定仓库地面交货 |  | G00M-500022530-00001 | 044009256600010 | 400249243800010 | 500022530 |  | 500022530-0059
0125AA-2101005-0001 | 包4 |  | 国网冀北电力有限公司 | 国网冀北电力有限公司张家口供电公司 |  | 无电压等级 | 低压开关,交流空气开关,100A,四相 | 低压开关-种类:交流空气开关,额定电流:100A,相数:四相 | 个 | 47 | 2025-06-01 | 2026-05-31 | 河北省 | 买方指定仓库地面交货 |  | G00M-500084270-00001 | 044009246700010 | 400249236900010 | 500084270 |  | 500084270-0028
0125AA-2101005-0001 | 包4 |  | 国网冀北电力有限公司 | 国网冀北电力有限公司唐山供电公司 |  | 无电压等级 | 低压开关,交流空气开关,63A,四相 | 低压开关-种类:交流空气开关,额定电流:63A,相数:四相 | 个 | 1351 | 2025-06-01 | 2026-05-31 | 河北唐山 | 买方指定仓库地面交货 |  | G00M-500082107-00001 | 044009324800010 | 400249273200010 | 500082107 |  | 500082107-0039
0125AA-2101005-0001 | 包4 |  | 国网冀北电力有限公司 | 国网冀北电力有限公司廊坊供电公司 |  | 无电压等级 | 低压开关,交流空气开关,100A,四相 | 低压开关-种类:交流空气开关,额定电流:100A,相数:四相 | 个 | 1404 | 2025-06-01 | 2026-05-31 | 河北省廊坊市广阳区 | 买方指定仓库地面交货 |  | G00M-500084270-00002 | 044009351900010 | 400249253400010 | 500084270 |  | 500084270-0029
0125AA-2101005-0001 | 包4 |  | 国网冀北电力有限公司 | 国网冀北电力有限公司唐山供电公司 |  | 无电压等级 | 低压开关,交流空气开关,100A,四相 | 低压开关-种类:交流空气开关,额定电流:100A,相数:四相 | 个 | 1270 | 2025-06-01 | 2026-05-31 | 河北唐山 | 买方指定仓库地面交货 |  | G00M-500084270-00001 | 044009325300010 | 400249273700010 | 500084270 |  | 500084270-0028
0125AA-2101005-0001 | 包5 |  | 国网冀北电力有限公司 | 国网冀北电力有限公司张家口供电公司 |  | 无电压等级 | 低压开关,交流空气开关,63A,四相 | 低压开关-种类:交流空气开关,额定电流:63A,相数:四相 | 个 | 359 | 2025-06-01 | 2026-05-31 | 河北省 | 买方指定仓库地面交货 |  | G00M-500082107-00001 | 044009246200010 | 400249236400010 | 500082107 |  | 500082107-0039
0125AA-2101005-0001 | 包5 |  | 国网冀北电力有限公司 | 国网冀北电力有限公司秦皇岛供电公司 |  | 无电压等级 | 低压开关,交流空气开关,100A,两相 | 低压开关-种类:交流空气开关,额定电流:100A,相数:两相 | 个 | 192 | 2025-06-01 | 2026-05-31 | 河北省秦皇岛市 | 买方指定仓库地面交货 |  | G00M-500033632-00002 | 044009298400010 | 400249268700010 | 500033632 |  | 500033632-0023
0125AA-2101005-0001 | 包5 |  | 国网冀北电力有限公司 | 国网冀北电力有限公司廊坊供电公司 |  | 无电压等级 | 低压开关,交流空气开关,63A,四相 | 低压开关-种类:交流空气开关,额定电流:63A,相数:四相 | 个 | 1128 | 2025-06-01 | 2026-05-31 | 河北省廊坊市广阳区 | 买方指定仓库地面交货 |  | G00M-500082107-00001 | 044009351300010 | 400249251000010 | 500082107 |  | 500082107-0039
0125AA-2101005-0001 | 包5 |  | 国网冀北电力有限公司 | 国网冀北电力有限公司承德供电公司 |  | 无电压等级 | 低压开关,交流空气开关,63A,四相 | 低压开关-种类:交流空气开关,额定电流:63A,相数:四相 | 个 | 1094 | 2025-06-01 | 2026-05-31 | 河北省承德市 | 买方指定仓库地面交货 |  | G00M-500082107-00001 | 044009260300010 | 400249247400010 | 500082107 |  | 500082107-0039
0125AA-2101005-0001 | 包5 |  | 国网冀北电力有限公司 | 国网冀北电力有限公司廊坊供电公司 |  | 无电压等级 | 低压开关,交流空气开关,63A,两相 | 低压开关-种类:交流空气开关,额定电流:63A,相数:两相 | 个 | 44835 | 2025-06-01 | 2026-05-31 | 河北省廊坊市广阳区 | 买方指定仓库地面交货 |  | G00M-500022530-00001 | 044009346000010 | 400249284900010 | 500022530 |  | 500022530-0059
0125AA-2101005-0001 | 包5 |  | 国网冀北电力有限公司 | 国网冀北电力有限公司廊坊供电公司 |  | 无电压等级 | 低压开关,交流空气开关,100A,两相 | 低压开关-种类:交流空气开关,额定电流:100A,相数:两相 | 个 | 1311 | 2025-06-01 | 2026-05-31 | 河北省廊坊市广阳区 | 买方指定仓库地面交货 |  | G00M-500033632-00002 | 044009348800010 | 400249288500010 | 500033632 |  | 500033632-0023
0125AA-2101005-0001 | 包5 |  | 国网冀北电力有限公司 | 国网冀北电力有限公司秦皇岛供电公司 |  | 无电压等级 | 低压开关,交流空气开关,63A,四相 | 低压开关-种类:交流空气开关,额定电流:63A,相数:四相 | 个 | 670 | 2025-06-01 | 2026-05-31 | 河北省秦皇岛市 | 买方指定仓库地面交货 |  | G00M-500082107-00001 | 044009301000010 | 400249271300010 | 500082107 |  | 500082107-0039
0125AA-2101005-0001 | 包5 |  | 国网冀北电力有限公司 | 国网冀北电力有限公司张家口供电公司 |  | 无电压等级 | 低压开关,交流空气开关,100A,单相 | 低压开关-种类:交流空气开关,额定电流:100A,相数:单相 | 个 | 173 | 2025-06-01 | 2026-05-31 | 河北省 | 买方指定仓库地面交货 |  | G00M-500022565-00002 | 044009242100010 | 400249232300010 | 500022565 |  | 500022565-0011
0125AA-2101005-0001 | 包5 |  | 国网冀北电力有限公司 | 国网冀北电力有限公司承德供电公司 |  | 无电压等级 | 低压开关,交流空气开关,100A,四相 | 低压开关-种类:交流空气开关,额定电流:100A,相数:四相 | 个 | 45 | 2025-06-01 | 2026-05-31 | 河北省承德市 | 买方指定仓库地面交货 |  | G00M-500084270-00002 | 044009260800010 | 400249247900010 | 500084270 |  | 500084270-0029
0125AA-2101005-0001 | 包5 |  | 国网冀北电力有限公司 | 国网冀北电力有限公司唐山供电公司 |  | 无电压等级 | 低压开关,交流空气开关,100A,四相 | 低压开关-种类:交流空气开关,额定电流:100A,相数:四相 | 个 | 782 | 2025-06-01 | 2026-05-31 | 河北唐山 | 买方指定仓库地面交货 |  | G00M-500084270-00002 | 044009325400010 | 400249273800010 | 500084270 |  | 500084270-0029
0125AA-2101005-0001 | 包5 |  | 国网冀北电力有限公司 | 国网冀北电力有限公司张家口供电公司 |  | 无电压等级 | 低压开关,交流空气开关,63A,两相 | 低压开关-种类:交流空气开关,额定电流:63A,相数:两相 | 个 | 23194 | 2025-06-01 | 2026-05-31 | 河北省 | 买方指定仓库地面交货 |  | G00M-500022530-00001 | 044009242000010 | 400249232200010 | 500022530 |  | 500022530-0059
0125AA-2101005-0001 | 包5 |  | 国网冀北电力有限公司 | 国网冀北电力有限公司张家口供电公司 |  | 无电压等级 | 低压开关,交流空气开关,100A,四相 | 低压开关-种类:交流空气开关,额定电流:100A,相数:四相 | 个 | 635 | 2025-06-01 | 2026-05-31 | 河北省 | 买方指定仓库地面交货 |  | G00M-500084270-00002 | 044009246800010 | 400249237000010 | 500084270 |  | 500084270-0029
0125AA-2101005-0001 | 包5 |  | 国网冀北电力有限公司 | 国网冀北电力有限公司廊坊供电公司 |  | 无电压等级 | 低压开关,交流空气开关,100A,单相 | 低压开关-种类:交流空气开关,额定电流:100A,相数:单相 | 个 | 122 | 2025-06-01 | 2026-05-31 | 河北省廊坊市广阳区 | 买方指定仓库地面交货 |  | G00M-500022565-00002 | 044009346100010 | 400249285000010 | 500022565 |  | 500022565-0011
0125AA-2101005-0001 | 包5 |  | 国网冀北电力有限公司 | 国网冀北电力有限公司廊坊供电公司 |  | 无电压等级 | 低压开关,交流空气开关,63A,单相 | 低压开关-种类:交流空气开关,额定电流:63A,相数:单相 | 个 | 41 | 2025-06-01 | 2026-05-31 | 河北省廊坊市广阳区 | 买方指定仓库地面交货 |  | G00M-500022423-00001 | 044009345900010 | 400249284800010 | 500022423 |  | 500022423-0022
0125AA-2101005-0001 | 包5 |  | 国网冀北电力有限公司 | 国网冀北电力有限公司唐山供电公司 |  | 无电压等级 | 低压开关,交流空气开关,63A,单相 | 低压开关-种类:交流空气开关,额定电流:63A,相数:单相 | 个 | 144 | 2025-06-01 | 2026-05-31 | 河北唐山 | 买方指定仓库地面交货 |  | G00M-500022423-00001 | 044009321200010 | 400249302300010 | 500022423 |  | 500022423-0022
0125AA-2101005-0001 | 包5 |  | 国网冀北电力有限公司 | 国网冀北电力有限公司唐山供电公司 |  | 无电压等级 | 低压开关,交流空气开关,63A,两相 | 低压开关-种类:交流空气开关,额定电流:63A,相数:两相 | 个 | 41784 | 2025-06-01 | 2026-05-31 | 河北唐山 | 买方指定仓库地面交货 |  | G00M-500022530-00001 | 044009321300010 | 400249302400010 | 500022530 |  | 500022530-0059
0125AA-2101005-0001 | 包5 |  | 国网冀北电力有限公司 | 国网冀北电力有限公司张家口供电公司 |  | 无电压等级 | 低压开关,交流空气开关,63A,单相 | 低压开关-种类:交流空气开关,额定电流:63A,相数:单相 | 个 | 280 | 2025-06-01 | 2026-05-31 | 河北省 | 买方指定仓库地面交货 |  | G00M-500022423-00001 | 044009241900010 | 400249232100010 | 500022423 |  | 500022423-0022
0125AA-2101005-0001 | 包5 |  | 国网冀北电力有限公司 | 国网冀北电力有限公司秦皇岛供电公司 |  | 无电压等级 | 低压开关,交流空气开关,100A,四相 | 低压开关-种类:交流空气开关,额定电流:100A,相数:四相 | 个 | 2269 | 2025-06-01 | 2026-05-31 | 河北省秦皇岛市 | 买方指定仓库地面交货 |  | G00M-500084270-00002 | 044009301600010 | 400249285900010 | 500084270 |  | 500084270-0029
0125AA-2101005-0001 | 包5 |  | 国网冀北电力有限公司 | 国网冀北电力有限公司秦皇岛供电公司 |  | 无电压等级 | 低压开关,交流空气开关,100A,两相 | 低压开关-种类:交流空气开关,额定电流:100A,相数:两相 | 个 | 867 | 2025-06-01 | 2026-05-31 | 河北省秦皇岛市 | 买方指定仓库地面交货 |  | G00M-500033632-00001 | 044009298300010 | 400249268600010 | 500033632 |  | 500033632-0022
0125AA-2101005-0001 | 包5 |  | 国网冀北电力有限公司 | 国网冀北电力有限公司秦皇岛供电公司 |  | 无电压等级 | 低压开关,交流空气开关,63A,两相 | 低压开关-种类:交流空气开关,额定电流:63A,相数:两相 | 个 | 16659 | 2025-06-01 | 2026-05-31 | 河北省秦皇岛市 | 买方指定仓库地面交货 |  | G00M-500022530-00001 | 044009297100010 | 400249267400010 | 500022530 |  | 500022530-0059
0125AA-2101005-0001 | 包5 |  | 国网冀北电力有限公司 | 国网冀北电力有限公司承德供电公司 |  | 无电压等级 | 低压开关,交流空气开关,63A,两相 | 低压开关-种类:交流空气开关,额定电流:63A,相数:两相 | 个 | 12774 | 2025-06-01 | 2026-05-31 | 河北省承德市 | 买方指定仓库地面交货 |  | G00M-500022530-00001 | 044009256600010 | 400249243800010 | 500022530 |  | 500022530-0059
0125AA-2101005-0001 | 包5 |  | 国网冀北电力有限公司 | 国网冀北电力有限公司张家口供电公司 |  | 无电压等级 | 低压开关,交流空气开关,100A,四相 | 低压开关-种类:交流空气开关,额定电流:100A,相数:四相 | 个 | 42 | 2025-06-01 | 2026-05-31 | 河北省 | 买方指定仓库地面交货 |  | G00M-500084270-00001 | 044009246700010 | 400249236900010 | 500084270 |  | 500084270-0028
0125AA-2101005-0001 | 包5 |  | 国网冀北电力有限公司 | 国网冀北电力有限公司唐山供电公司 |  | 无电压等级 | 低压开关,交流空气开关,63A,四相 | 低压开关-种类:交流空气开关,额定电流:63A,相数:四相 | 个 | 1200 | 2025-06-01 | 2026-05-31 | 河北唐山 | 买方指定仓库地面交货 |  | G00M-500082107-00001 | 044009324800010 | 400249273200010 | 500082107 |  | 500082107-0039
0125AA-2101005-0001 | 包5 |  | 国网冀北电力有限公司 | 国网冀北电力有限公司廊坊供电公司 |  | 无电压等级 | 低压开关,交流空气开关,100A,四相 | 低压开关-种类:交流空气开关,额定电流:100A,相数:四相 | 个 | 1248 | 2025-06-01 | 2026-05-31 | 河北省廊坊市广阳区 | 买方指定仓库地面交货 |  | G00M-500084270-00002 | 044009351900010 | 400249253400010 | 500084270 |  | 500084270-0029
0125AA-2101005-0001 | 包5 |  | 国网冀北电力有限公司 | 国网冀北电力有限公司唐山供电公司 |  | 无电压等级 | 低压开关,交流空气开关,100A,四相 | 低压开关-种类:交流空气开关,额定电流:100A,相数:四相 | 个 | 1129 | 2025-06-01 | 2026-05-31 | 河北唐山 | 买方指定仓库地面交货 |  | G00M-500084270-00001 | 044009325300010 | 400249273700010 | 500084270 |  | 500084270-0028

## 高压开关柜
分标编号 | 包名称 | 分包编号 | 项目单位 | 需求单位 | 项目名称 | 工程电压等级 | 物资名称 | 物资描述 | 单位 | 数量 | 首批交货日期 | 最后一批交货日期 | 交货地点 | 交货方式 | 备注 | 技术规范编码 | 网省采购申请号 | 总部采购申请号 | 物料编码 | 扩展描述 | 扩展编码
0125AA-1016001-9999 | 包1 | 100 | 国网冀北电力有限公司 | 国网冀北电力有限公司秦皇岛供电公司 |  | 无电压等级 | 封闭母线桥,AC10kV,1250A,共箱 | 封闭母线桥-电压等级:AC10kV,额定电流:1250A,结构:共箱 | 米 | 31.478 | 2025-06-01 | 2026-05-31 | 河北省秦皇岛市 | 买方指定仓库地面交货 |  | 9977-500118107-00002 | 044009307600010 | 400249292800010 | 500118107 |  | 500118107-0075
0125AA-1016001-9999 | 包1 | 100 | 国网冀北电力有限公司 | 国网冀北电力有限公司秦皇岛供电公司 |  | 无电压等级 | 开关柜接地小车,1000mm,1250A | 开关柜接地小车-柜宽:1000mm,额定电流:1250A | 只 | 5 | 2025-06-01 | 2026-05-31 | 河北省秦皇岛市 | 买方指定仓库地面交货 |  | 9977-500140605-00001 | 044009310700010 | 400249294500010 | 500140605 |  | 500140605-0030
0125AA-1016001-9999 | 包1 | 100 | 国网冀北电力有限公司 | 国网冀北电力有限公司唐山供电公司 |  | 无电压等级 | 高压开关柜,AC10kV,母线设备柜,小车式,1250A,无开关,无 | 高压开关柜-电压等级:AC10kV,类型:母线设备柜,柜型:小车式,额定电流:1250A,额定开断电流:无开关,断路器灭弧介质:无 | 台 | 4 | 2025-06-01 | 2026-05-31 | 河北唐山 | 买方指定仓库地面交货 |  | G00M-500099478-00003 | 044009325500010 | 400249273900010 | 500099478 |  | 500099478-0110
0125AA-1016001-9999 | 包1 | 100 | 国网冀北电力有限公司 | 国网冀北电力有限公司秦皇岛供电公司 |  | 无电压等级 | 高压开关柜,AC10kV,分段断路器柜,小车式,1250A,25kA,真空 | 高压开关柜-电压等级:AC10kV,类型:分段断路器柜,柜型:小车式,额定电流:1250A,额定开断电流:25kA,断路器灭弧介质:真空 | 台 | 3 | 2025-06-01 | 2026-05-31 | 河北省秦皇岛市 | 买方指定仓库地面交货 |  | 9915-500002577-00001 | 044009306600010 | 400249292000010 | 500002577
0125AA-1016001-9999 | 包1 | 100 | 国网冀北电力有限公司 | 国网冀北电力有限公司廊坊供电公司 |  | 无电压等级 | 高压开关柜,AC10kV,母线设备柜,小车式,1250A,无开关,无 | 高压开关柜-电压等级:AC10kV,类型:母线设备柜,柜型:小车式,额定电流:1250A,额定开断电流:无开关,断路器灭弧介质:无 | 台 | 2 | 2025-06-01 | 2026-05-31 | 河北省廊坊市广阳区 | 买方指定仓库地面交货 |  | G00M-500099478-00004 | 044009352100010 | 400249253600010 | 500099478 |  | 500099478-0111
0125AA-1016001-9999 | 包1 | 100 | 国网冀北电力有限公司 | 国网冀北电力有限公司唐山供电公司 |  | 无电压等级 | 高压开关柜,AC10kV,分段断路器柜,小车式,1250A,25kA,真空 | 高压开关柜-电压等级:AC10kV,类型:分段断路器柜,柜型:小车式,额定电流:1250A,额定开断电流:25kA,断路器灭弧介质:真空 | 台 | 1 | 2025-06-01 | 2026-05-31 | 河北唐山 | 买方指定仓库地面交货 |  | 9915-500002577-00001 | 044009317500010 | 400249298600010 | 500002577
0125AA-1016001-9999 | 包1 | 100 | 国网冀北电力有限公司 | 国网冀北电力有限公司廊坊供电公司 |  | 无电压等级 | 高压开关柜,AC10kV,母线设备柜,小车式,1250A,无开关,无 | 高压开关柜-电压等级:AC10kV,类型:母线设备柜,柜型:小车式,额定电流:1250A,额定开断电流:无开关,断路器灭弧介质:无 | 台 | 1 | 2025-06-01 | 2026-05-31 | 河北省廊坊市广阳区 | 买方指定仓库地面交货 |  | G00M-500099478-00003 | 044009352000010 | 400249253500010 | 500099478 |  | 500099478-0110
0125AA-1016001-9999 | 包1 | 100 | 国网冀北电力有限公司 | 国网冀北电力有限公司廊坊供电公司 |  | 无电压等级 | 高压开关柜,AC10kV,馈线开关柜,小车式,1250A,31.5kA,真空 | 高压开关柜-电压等级:AC10kV,类型:馈线开关柜,柜型:小车式,额定电流:1250A,额定开断电流:31.5kA,断路器灭弧介质:真空 | 台 | 2 | 2025-06-01 | 2026-05-31 | 河北省廊坊市广阳区 | 买方指定仓库地面交货 |  | 9995-500002584-00001 | 044009340500010 | 400249281200010 | 500002584 |  | 500002584-0036
0125AA-1016001-9999 | 包1 | 100 | 国网冀北电力有限公司 | 国网冀北电力有限公司唐山供电公司 |  | 无电压等级 | 高压开关柜,AC10kV,分段隔离柜,小车式,1250A,无开关,无 | 高压开关柜-电压等级:AC10kV,类型:分段隔离柜,柜型:小车式,额定电流:1250A,额定开断电流:无开关,断路器灭弧介质:无 | 台 | 1 | 2025-06-01 | 2026-05-31 | 河北唐山 | 买方指定仓库地面交货 |  | 9915-500099479-00002 | 044009325600010 | 400249274000010 | 500099479
0125AA-1016001-9999 | 包1 | 100 | 国网冀北电力有限公司 | 国网冀北电力有限公司秦皇岛供电公司 |  | 无电压等级 | 高压开关柜,AC10kV,分段隔离柜,小车式,1250A,无开关,无 | 高压开关柜-电压等级:AC10kV,类型:分段隔离柜,柜型:小车式,额定电流:1250A,额定开断电流:无开关,断路器灭弧介质:无 | 台 | 3 | 2025-06-01 | 2026-05-31 | 河北省秦皇岛市 | 买方指定仓库地面交货 |  | 9915-500099479-00002 | 044009306900010 | 400249292300010 | 500099479
0125AA-1016001-9999 | 包1 | 100 | 国网冀北电力有限公司 | 国网冀北电力有限公司秦皇岛供电公司 |  | 无电压等级 | 高压开关柜,AC10kV,分段隔离柜,小车式,1250A,无开关,无 | 高压开关柜-电压等级:AC10kV,类型:分段隔离柜,柜型:小车式,额定电流:1250A,额定开断电流:无开关,断路器灭弧介质:无 | 台 | 1 | 2025-06-01 | 2026-05-31 | 河北省秦皇岛市 | 买方指定仓库地面交货 |  | 9915-500099479-00003 | 044009307000010 | 400249292400010 | 500099479
0125AA-1016001-9999 | 包1 | 100 | 国网冀北电力有限公司 | 国网冀北电力有限公司承德供电公司 |  | 无电压等级 | 封闭母线桥,AC10kV,3150A,共箱 | 封闭母线桥-电压等级:AC10kV,额定电流:3150A,结构:共箱 | 米 | 0.96 | 2025-06-01 | 2026-05-31 | 河北省承德市 | 买方指定仓库地面交货 |  | 9977-500118116-00002 | 044009289900010 | 400249260800010 | 500118116 |  | 500118116-0031
0125AA-1016001-9999 | 包1 | 100 | 国网冀北电力有限公司 | 国网冀北电力有限公司承德供电公司 |  | 无电压等级 | 开关柜验电小车,800mm | 开关柜验电小车-柜宽:800mm | 只 | 1 | 2025-06-01 | 2026-05-31 | 河北省承德市 | 买方指定仓库地面交货 |  | 9977-500140609-00001 | 044009289800010 | 400249260700010 | 500140609 |  | 500140609-0041
0125AA-1016001-9999 | 包1 | 100 | 国网冀北电力有限公司 | 国网冀北电力有限公司张家口供电公司 |  | 无电压等级 | 高压开关柜,AC10kV,馈线开关柜,小车式,1250A,31.5kA,真空 | 高压开关柜-电压等级:AC10kV,类型:馈线开关柜,柜型:小车式,额定电流:1250A,额定开断电流:31.5kA,断路器灭弧介质:真空 | 台 | 1 | 2025-06-01 | 2026-05-31 | 河北省 | 买方指定仓库地面交货 |  | 9995-500002584-00001 | 044009235400010 | 400249226700010 | 500002584 | 标准化方案7,电缆出线 | 500002584-0036
0125AA-1016001-9999 | 包1 | 100 | 国网冀北电力有限公司 | 国网冀北电力有限公司张家口供电公司 |  | 无电压等级 | 开关柜检修小车,800mm | 开关柜检修小车-柜宽:800mm | 只 | 1 | 2025-06-01 | 2026-05-31 | 河北省 | 买方指定仓库地面交货 |  | 9988-500140602-00001 | 044009251700010 | 400249241900010 | 500140602 | A类，开关柜检修小车,800mm | 500140602-0058
0125AA-1016001-9999 | 包1 | 100 | 国网冀北电力有限公司 | 国网冀北电力有限公司秦皇岛供电公司 |  | 无电压等级 | 高压开关柜,AC10kV,母线设备柜,小车式,1250A,无开关,无 | 高压开关柜-电压等级:AC10kV,类型:母线设备柜,柜型:小车式,额定电流:1250A,额定开断电流:无开关,断路器灭弧介质:无 | 台 | 4 | 2025-06-01 | 2026-05-31 | 河北省秦皇岛市 | 买方指定仓库地面交货 |  | G00M-500099478-00003 | 044009306700010 | 400249292100010 | 500099478 |  | 500099478-0110
0125AA-1016001-9999 | 包1 | 100 | 国网冀北电力有限公司 | 国网冀北电力有限公司唐山供电公司 |  | 无电压等级 | 封闭母线桥,AC10kV,1250A,共箱 | 封闭母线桥-电压等级:AC10kV,额定电流:1250A,结构:共箱 | 米 | 11.04 | 2025-06-01 | 2026-05-31 | 河北唐山 | 买方指定仓库地面交货 |  | 9988-500118107-00001 | 044009326300010 | 400249274700010 | 500118107 |  | 500118107-0073
0125AA-1016001-9999 | 包1 | 100 | 国网冀北电力有限公司 | 国网冀北电力有限公司承德供电公司 |  | 无电压等级 | 开关柜接地小车,1000mm,1250A | 开关柜接地小车-柜宽:1000mm,额定电流:1250A | 只 | 1 | 2025-06-01 | 2026-05-31 | 河北省承德市 | 买方指定仓库地面交货 |  | 9977-500140605-00001 | 044009267500010 | 400249260100010 | 500140605 |  | 500140605-0030
0125AA-1016001-9999 | 包1 | 100 | 国网冀北电力有限公司 | 国网冀北电力有限公司秦皇岛供电公司 |  | 无电压等级 | 开关柜检修小车,800mm | 开关柜检修小车-柜宽:800mm | 只 | 7 | 2025-06-01 | 2026-05-31 | 河北省秦皇岛市 | 买方指定仓库地面交货 |  | 9977-500140602-00001 | 044009307200010 | 400249292600010 | 500140602 |  | 500140602-0057
0125AA-1016001-9999 | 包1 | 100 | 国网冀北电力有限公司 | 国网冀北电力有限公司秦皇岛供电公司 |  | 无电压等级 | 高压开关柜,AC10kV,母线设备柜,小车式,1250A,无开关,无 | 高压开关柜-电压等级:AC10kV,类型:母线设备柜,柜型:小车式,额定电流:1250A,额定开断电流:无开关,断路器灭弧介质:无 | 台 | 1 | 2025-06-01 | 2026-05-31 | 河北省秦皇岛市 | 买方指定仓库地面交货 |  | G00M-500099478-00004 | 044009306800010 | 400249292200010 | 500099478 |  | 500099478-0111
0125AA-1016001-9999 | 包1 | 100 | 国网冀北电力有限公司 | 国网冀北电力有限公司廊坊供电公司 |  | 无电压等级 | 高压开关柜,AC10kV,分段断路器柜,小车式,1250A,25kA,真空 | 高压开关柜-电压等级:AC10kV,类型:分段断路器柜,柜型:小车式,额定电流:1250A,额定开断电流:25kA,断路器灭弧介质:真空 | 台 | 2 | 2025-06-01 | 2026-05-31 | 河北省廊坊市广阳区 | 买方指定仓库地面交货 |  | 9915-500002577-00001 | 044009340300010 | 400249281000010 | 500002577
0125AA-1016001-9999 | 包1 | 100 | 国网冀北电力有限公司 | 国网冀北电力有限公司唐山供电公司 |  | 无电压等级 | 高压开关柜,AC10kV,进线开关柜,小车式,1250A,25kA,真空 | 高压开关柜-电压等级:AC10kV,类型:进线开关柜,柜型:小车式,额定电流:1250A,额定开断电流:25kA,断路器灭弧介质:真空 | 台 | 2 | 2025-06-01 | 2026-05-31 | 河北唐山 | 买方指定仓库地面交货 |  | 9915-500002571-00008 | 044009317300010 | 400249298400010 | 500002571
0125AA-1016001-9999 | 包1 | 100 | 国网冀北电力有限公司 | 国网冀北电力有限公司唐山供电公司 |  | 无电压等级 | 高压开关柜,AC10kV,馈线开关柜,小车式,1250A,31.5kA,真空 | 高压开关柜-电压等级:AC10kV,类型:馈线开关柜,柜型:小车式,额定电流:1250A,额定开断电流:31.5kA,断路器灭弧介质:真空 | 台 | 7 | 2025-06-01 | 2026-05-31 | 河北唐山 | 买方指定仓库地面交货 |  | 9995-500002584-00001 | 044009317700010 | 400249298800010 | 500002584 |  | 500002584-0036
0125AA-1016001-9999 | 包1 | 100 | 国网冀北电力有限公司 | 国网冀北电力有限公司秦皇岛供电公司 |  | 无电压等级 | 高压开关柜,AC10kV,进线开关柜,小车式,1250A,25kA,真空 | 高压开关柜-电压等级:AC10kV,类型:进线开关柜,柜型:小车式,额定电流:1250A,额定开断电流:25kA,断路器灭弧介质:真空 | 台 | 5 | 2025-06-01 | 2026-05-31 | 河北省秦皇岛市 | 买方指定仓库地面交货 |  | 9915-500002571-00008 | 044009306400010 | 400249291800010 | 500002571
0125AA-1016001-9999 | 包1 | 100 | 国网冀北电力有限公司 | 国网冀北电力有限公司廊坊供电公司 |  | 无电压等级 | 高压开关柜,AC10kV,馈线开关柜,小车式,1250A,25kA,真空 | 高压开关柜-电压等级:AC10kV,类型:馈线开关柜,柜型:小车式,额定电流:1250A,额定开断电流:25kA,断路器灭弧介质:真空 | 台 | 10 | 2025-06-01 | 2026-05-31 | 河北省廊坊市广阳区 | 买方指定仓库地面交货 |  | G00M-500002573-00001 | 044009340200010 | 400249280900010 | 500002573 |  | 500002573-0048
0125AA-1016001-9999 | 包1 | 100 | 国网冀北电力有限公司 | 国网冀北电力有限公司唐山供电公司 |  | 无电压等级 | 开关柜验电小车,800mm | 开关柜验电小车-柜宽:800mm | 只 | 2 | 2025-06-01 | 2026-05-31 | 河北唐山 | 买方指定仓库地面交货 |  | 9977-500140609-00001 | 044009332100010 | 400249278900010 | 500140609 |  | 500140609-0041
0125AA-1016001-9999 | 包1 | 100 | 国网冀北电力有限公司 | 国网冀北电力有限公司唐山供电公司 |  | 无电压等级 | 开关柜接地小车,1000mm,1250A | 开关柜接地小车-柜宽:1000mm,额定电流:1250A | 只 | 2 | 2025-06-01 | 2026-05-31 | 河北唐山 | 买方指定仓库地面交货 |  | 9977-500140605-00001 | 044009332200010 | 400249279000010 | 500140605 |  | 500140605-0030
0125AA-1016001-9999 | 包1 | 100 | 国网冀北电力有限公司 | 国网冀北电力有限公司唐山供电公司 |  | 无电压等级 | 高压开关柜,AC10kV,进线开关柜,小车式,1250A,31.5kA,真空 | 高压开关柜-电压等级:AC10kV,类型:进线开关柜,柜型:小车式,额定电流:1250A,额定开断电流:31.5kA,断路器灭弧介质:真空 | 台 | 2 | 2025-06-01 | 2026-05-31 | 河北唐山 | 买方指定仓库地面交货 |  | 9995-500002582-00004 | 044009317600010 | 400249298700010 | 500002582 |  | 500002582-0022
0125AA-1016001-9999 | 包1 | 100 | 国网冀北电力有限公司 | 国网冀北电力有限公司唐山供电公司 |  | 无电压等级 | 高压开关柜,AC10kV,分段断路器柜,小车式,1250A,31.5kA,真空 | 高压开关柜-电压等级:AC10kV,类型:分段断路器柜,柜型:小车式,额定电流:1250A,额定开断电流:31.5kA,断路器灭弧介质:真空 | 台 | 1 | 2025-06-01 | 2026-05-31 | 河北唐山 | 买方指定仓库地面交货 |  | 9995-500002588-00001 | 044009317800010 | 400249298900010 | 500002588 |  | 500002588-0007
0125AA-1016001-9999 | 包1 | 100 | 国网冀北电力有限公司 | 国网冀北电力有限公司唐山供电公司 |  | 无电压等级 | 高压开关柜,AC10kV,馈线开关柜,小车式,1250A,25kA,真空 | 高压开关柜-电压等级:AC10kV,类型:馈线开关柜,柜型:小车式,额定电流:1250A,额定开断电流:25kA,断路器灭弧介质:真空 | 台 | 13 | 2025-06-01 | 2026-05-31 | 河北唐山 | 买方指定仓库地面交货 |  | G00M-500002573-00001 | 044009317400010 | 400249298500010 | 500002573 |  | 500002573-0048
0125AA-1016001-9999 | 包1 | 100 | 国网冀北电力有限公司 | 国网冀北电力有限公司承德供电公司 |  | 无电压等级 | 封闭母线桥,AC10kV,4000A,共箱 | 封闭母线桥-电压等级:AC10kV,额定电流:4000A,结构:共箱 | 米 | 1.92 | 2025-06-01 | 2026-05-31 | 河北省承德市 | 买方指定仓库地面交货 |  | 9977-500118178-00004 | 044009291300010 | 400249261000010 | 500118178 |  | 500118178-0051
0125AA-1016001-9999 | 包1 | 100 | 国网冀北电力有限公司 | 国网冀北电力有限公司承德供电公司 |  | 无电压等级 | 封闭母线桥,AC10kV,1250A,共箱 | 封闭母线桥-电压等级:AC10kV,额定电流:1250A,结构:共箱 | 米 | 1.92 | 2025-06-01 | 2026-05-31 | 河北省承德市 | 买方指定仓库地面交货 |  | 9977-500118107-00002 | 044009289000010 | 400249260400010 | 500118107 |  | 500118107-0075
0125AA-1016001-9999 | 包1 | 100 | 国网冀北电力有限公司 | 国网冀北电力有限公司秦皇岛供电公司 |  | 无电压等级 | 高压开关柜,AC10kV,站用变开关柜,小车式,1250A,无开关,无 | 高压开关柜-电压等级:AC10kV,类型:站用变开关柜,柜型:小车式,额定电流:1250A,额定开断电流:无开关,断路器灭弧介质:无 | 台 | 3 | 2025-06-01 | 2026-05-31 | 河北省秦皇岛市 | 买方指定仓库地面交货 |  | G00M-500109954-00001 | 044009307100010 | 400249292500010 | 500109954 |  | 500109954-0018
0125AA-1016001-9999 | 包1 | 100 | 国网冀北电力有限公司 | 国网冀北电力有限公司秦皇岛供电公司 |  | 无电压等级 | 高压开关柜,AC10kV,馈线开关柜,小车式,1250A,25kA,真空 | 高压开关柜-电压等级:AC10kV,类型:馈线开关柜,柜型:小车式,额定电流:1250A,额定开断电流:25kA,断路器灭弧介质:真空 | 台 | 42 | 2025-06-01 | 2026-05-31 | 河北省秦皇岛市 | 买方指定仓库地面交货 |  | G00M-500002573-00001 | 044009306500010 | 400249291900010 | 500002573 |  | 500002573-0048
0125AA-1016001-9999 | 包1 | 100 | 国网冀北电力有限公司 | 国网冀北电力有限公司廊坊供电公司 |  | 无电压等级 | 高压开关柜,AC10kV,进线开关柜,小车式,1250A,31.5kA,真空 | 高压开关柜-电压等级:AC10kV,类型:进线开关柜,柜型:小车式,额定电流:1250A,额定开断电流:31.5kA,断路器灭弧介质:真空 | 台 | 1 | 2025-06-01 | 2026-05-31 | 河北省廊坊市广阳区 | 买方指定仓库地面交货 |  | 9995-500002582-00001 | 044009340400010 | 400249281100010 | 500002582 |  | 500002582-0019
0125AA-1016001-9999 | 包1 | 100 | 国网冀北电力有限公司 | 国网冀北电力有限公司承德供电公司 |  | 无电压等级 | 开关柜检修小车,800mm | 开关柜检修小车-柜宽:800mm | 只 | 2 | 2025-06-01 | 2026-05-31 | 河北省承德市 | 买方指定仓库地面交货 |  | 9977-500140602-00001 | 044009289100010 | 400249260500010 | 500140602 |  | 500140602-0057
0125AA-1016001-9999 | 包1 | 100 | 国网冀北电力有限公司 | 国网冀北电力有限公司廊坊供电公司 |  | 无电压等级 | 高压开关柜,AC10kV,分段隔离柜,小车式,1250A,无开关,无 | 高压开关柜-电压等级:AC10kV,类型:分段隔离柜,柜型:小车式,额定电流:1250A,额定开断电流:无开关,断路器灭弧介质:无 | 台 | 2 | 2025-06-01 | 2026-05-31 | 河北省廊坊市广阳区 | 买方指定仓库地面交货 |  | 9915-500099479-00003 | 044009352200010 | 400249253700010 | 500099479
0125AA-1016001-9999 | 包1 | 100 | 国网冀北电力有限公司 | 国网冀北电力有限公司廊坊供电公司 |  | 无电压等级 | 高压开关柜,AC10kV,站用变开关柜,小车式,1250A,无开关,无 | 高压开关柜-电压等级:AC10kV,类型:站用变开关柜,柜型:小车式,额定电流:1250A,额定开断电流:无开关,断路器灭弧介质:无 | 台 | 2 | 2025-06-01 | 2026-05-31 | 河北省廊坊市广阳区 | 买方指定仓库地面交货 |  | G00M-500109954-00001 | 044009353000010 | 400249254700010 | 500109954 |  | 500109954-0018
0125AA-1016001-9999 | 包1 | 100 | 国网冀北电力有限公司 | 国网冀北电力有限公司廊坊供电公司 |  | 无电压等级 | 封闭母线桥,AC10kV,1250A,共箱 | 封闭母线桥-电压等级:AC10kV,额定电流:1250A,结构:共箱 | 米 | 10.56 | 2025-06-01 | 2026-05-31 | 河北省廊坊市广阳区 | 买方指定仓库地面交货 |  | 9988-500118107-00001 | 044009353100010 | 400249254900010 | 500118107 |  | 500118107-0073
0125AA-1016001-9999 | 包1 | 100 | 国网冀北电力有限公司 | 国网冀北电力有限公司唐山供电公司 |  | 无电压等级 | 高压开关柜,AC10kV,分段隔离柜,小车式,1250A,无开关,无 | 高压开关柜-电压等级:AC10kV,类型:分段隔离柜,柜型:小车式,额定电流:1250A,额定开断电流:无开关,断路器灭弧介质:无 | 台 | 1 | 2025-06-01 | 2026-05-31 | 河北唐山 | 买方指定仓库地面交货 |  | 9915-500099479-00003 | 044009325700010 | 400249274100010 | 500099479
0125AA-1016001-9999 | 包1 | 100 | 国网冀北电力有限公司 | 国网冀北电力有限公司唐山供电公司 |  | 无电压等级 | 高压开关柜,AC10kV,站用变开关柜,小车式,1250A,无开关,无 | 高压开关柜-电压等级:AC10kV,类型:站用变开关柜,柜型:小车式,额定电流:1250A,额定开断电流:无开关,断路器灭弧介质:无 | 台 | 3 | 2025-06-01 | 2026-05-31 | 河北唐山 | 买方指定仓库地面交货 |  | G00M-500109954-00001 | 044009326200010 | 400249274600010 | 500109954 |  | 500109954-0018
0125AA-1016001-9999 | 包1 | 100 | 国网冀北电力有限公司 | 国网冀北电力有限公司唐山供电公司 |  | 无电压等级 | 开关柜检修小车,800mm | 开关柜检修小车-柜宽:800mm | 只 | 4 | 2025-06-01 | 2026-05-31 | 河北唐山 | 买方指定仓库地面交货 |  | 9977-500140602-00001 | 044009332300010 | 400249279100010 | 500140602 |  | 500140602-0057
0125AA-1016001-9999 | 包1 | 100 | 国网冀北电力有限公司 | 国网冀北电力有限公司廊坊供电公司 |  | 无电压等级 | 高压开关柜,AC10kV,进线开关柜,小车式,1250A,25kA,真空 | 高压开关柜-电压等级:AC10kV,类型:进线开关柜,柜型:小车式,额定电流:1250A,额定开断电流:25kA,断路器灭弧介质:真空 | 台 | 3 | 2025-06-01 | 2026-05-31 | 河北省廊坊市广阳区 | 买方指定仓库地面交货 |  | 9915-500002571-00008 | 044009340100010 | 400249280800010 | 500002571
0125AA-1016001-9999 | 包2 | 200 | 国网冀北电力有限公司 | 国网冀北电力有限公司秦皇岛供电公司 |  | 无电压等级 | 封闭母线桥,AC10kV,1250A,共箱 | 封闭母线桥-电压等级:AC10kV,额定电流:1250A,结构:共箱 | 米 | 28.855 | 2025-06-01 | 2026-05-31 | 河北省秦皇岛市 | 买方指定仓库地面交货 |  | 9977-500118107-00002 | 044009307600010 | 400249292800010 | 500118107 |  | 500118107-0075
0125AA-1016001-9999 | 包2 | 200 | 国网冀北电力有限公司 | 国网冀北电力有限公司廊坊供电公司 |  | 无电压等级 | 高压开关柜,AC10kV,进线开关柜,小车式,1250A,25kA,真空 | 高压开关柜-电压等级:AC10kV,类型:进线开关柜,柜型:小车式,额定电流:1250A,额定开断电流:25kA,断路器灭弧介质:真空 | 台 | 3 | 2025-06-01 | 2026-05-31 | 河北省廊坊市广阳区 | 买方指定仓库地面交货 |  | 9915-500002571-00008 | 044009340100010 | 400249280800010 | 500002571
0125AA-1016001-9999 | 包2 | 200 | 国网冀北电力有限公司 | 国网冀北电力有限公司唐山供电公司 |  | 无电压等级 | 高压开关柜,AC10kV,母线设备柜,小车式,1250A,无开关,无 | 高压开关柜-电压等级:AC10kV,类型:母线设备柜,柜型:小车式,额定电流:1250A,额定开断电流:无开关,断路器灭弧介质:无 | 台 | 4 | 2025-06-01 | 2026-05-31 | 河北唐山 | 买方指定仓库地面交货 |  | G00M-500099478-00003 | 044009325500010 | 400249273900010 | 500099478 |  | 500099478-0110
0125AA-1016001-9999 | 包2 | 200 | 国网冀北电力有限公司 | 国网冀北电力有限公司秦皇岛供电公司 |  | 无电压等级 | 高压开关柜,AC10kV,分段断路器柜,小车式,1250A,25kA,真空 | 高压开关柜-电压等级:AC10kV,类型:分段断路器柜,柜型:小车式,额定电流:1250A,额定开断电流:25kA,断路器灭弧介质:真空 | 台 | 3 | 2025-06-01 | 2026-05-31 | 河北省秦皇岛市 | 买方指定仓库地面交货 |  | 9915-500002577-00001 | 044009306600010 | 400249292000010 | 500002577
0125AA-1016001-9999 | 包2 | 200 | 国网冀北电力有限公司 | 国网冀北电力有限公司廊坊供电公司 |  | 无电压等级 | 高压开关柜,AC10kV,母线设备柜,小车式,1250A,无开关,无 | 高压开关柜-电压等级:AC10kV,类型:母线设备柜,柜型:小车式,额定电流:1250A,额定开断电流:无开关,断路器灭弧介质:无 | 台 | 1 | 2025-06-01 | 2026-05-31 | 河北省廊坊市广阳区 | 买方指定仓库地面交货 |  | G00M-500099478-00004 | 044009352100010 | 400249253600010 | 500099478 |  | 500099478-0111
0125AA-1016001-9999 | 包2 | 200 | 国网冀北电力有限公司 | 国网冀北电力有限公司唐山供电公司 |  | 无电压等级 | 高压开关柜,AC10kV,分段断路器柜,小车式,1250A,25kA,真空 | 高压开关柜-电压等级:AC10kV,类型:分段断路器柜,柜型:小车式,额定电流:1250A,额定开断电流:25kA,断路器灭弧介质:真空 | 台 | 1 | 2025-06-01 | 2026-05-31 | 河北唐山 | 买方指定仓库地面交货 |  | 9915-500002577-00001 | 044009317500010 | 400249298600010 | 500002577
0125AA-1016001-9999 | 包2 | 200 | 国网冀北电力有限公司 | 国网冀北电力有限公司廊坊供电公司 |  | 无电压等级 | 高压开关柜,AC10kV,母线设备柜,小车式,1250A,无开关,无 | 高压开关柜-电压等级:AC10kV,类型:母线设备柜,柜型:小车式,额定电流:1250A,额定开断电流:无开关,断路器灭弧介质:无 | 台 | 1 | 2025-06-01 | 2026-05-31 | 河北省廊坊市广阳区 | 买方指定仓库地面交货 |  | G00M-500099478-00003 | 044009352000010 | 400249253500010 | 500099478 |  | 500099478-0110
0125AA-1016001-9999 | 包2 | 200 | 国网冀北电力有限公司 | 国网冀北电力有限公司廊坊供电公司 |  | 无电压等级 | 高压开关柜,AC10kV,馈线开关柜,小车式,1250A,31.5kA,真空 | 高压开关柜-电压等级:AC10kV,类型:馈线开关柜,柜型:小车式,额定电流:1250A,额定开断电流:31.5kA,断路器灭弧介质:真空 | 台 | 2 | 2025-06-01 | 2026-05-31 | 河北省廊坊市广阳区 | 买方指定仓库地面交货 |  | 9995-500002584-00001 | 044009340500010 | 400249281200010 | 500002584 |  | 500002584-0036
0125AA-1016001-9999 | 包2 | 200 | 国网冀北电力有限公司 | 国网冀北电力有限公司唐山供电公司 |  | 无电压等级 | 高压开关柜,AC10kV,分段隔离柜,小车式,1250A,无开关,无 | 高压开关柜-电压等级:AC10kV,类型:分段隔离柜,柜型:小车式,额定电流:1250A,额定开断电流:无开关,断路器灭弧介质:无 | 台 | 1 | 2025-06-01 | 2026-05-31 | 河北唐山 | 买方指定仓库地面交货 |  | 9915-500099479-00002 | 044009325600010 | 400249274000010 | 500099479
0125AA-1016001-9999 | 包2 | 200 | 国网冀北电力有限公司 | 国网冀北电力有限公司秦皇岛供电公司 |  | 无电压等级 | 高压开关柜,AC10kV,分段隔离柜,小车式,1250A,无开关,无 | 高压开关柜-电压等级:AC10kV,类型:分段隔离柜,柜型:小车式,额定电流:1250A,额定开断电流:无开关,断路器灭弧介质:无 | 台 | 2 | 2025-06-01 | 2026-05-31 | 河北省秦皇岛市 | 买方指定仓库地面交货 |  | 9915-500099479-00002 | 044009306900010 | 400249292300010 | 500099479
0125AA-1016001-9999 | 包2 | 200 | 国网冀北电力有限公司 | 国网冀北电力有限公司秦皇岛供电公司 |  | 无电压等级 | 高压开关柜,AC10kV,分段隔离柜,小车式,1250A,无开关,无 | 高压开关柜-电压等级:AC10kV,类型:分段隔离柜,柜型:小车式,额定电流:1250A,额定开断电流:无开关,断路器灭弧介质:无 | 台 | 1 | 2025-06-01 | 2026-05-31 | 河北省秦皇岛市 | 买方指定仓库地面交货 |  | 9915-500099479-00003 | 044009307000010 | 400249292400010 | 500099479
0125AA-1016001-9999 | 包2 | 200 | 国网冀北电力有限公司 | 国网冀北电力有限公司承德供电公司 |  | 无电压等级 | 封闭母线桥,AC10kV,3150A,共箱 | 封闭母线桥-电压等级:AC10kV,额定电流:3150A,结构:共箱 | 米 | 0.88 | 2025-06-01 | 2026-05-31 | 河北省承德市 | 买方指定仓库地面交货 |  | 9977-500118116-00002 | 044009289900010 | 400249260800010 | 500118116 |  | 500118116-0031
0125AA-1016001-9999 | 包2 | 200 | 国网冀北电力有限公司 | 国网冀北电力有限公司承德供电公司 |  | 无电压等级 | 开关柜验电小车,800mm | 开关柜验电小车-柜宽:800mm | 只 | 1 | 2025-06-01 | 2026-05-31 | 河北省承德市 | 买方指定仓库地面交货 |  | 9977-500140609-00001 | 044009289800010 | 400249260700010 | 500140609 |  | 500140609-0041
0125AA-1016001-9999 | 包2 | 200 | 国网冀北电力有限公司 | 国网冀北电力有限公司秦皇岛供电公司 |  | 无电压等级 | 高压开关柜,AC10kV,母线设备柜,小车式,1250A,无开关,无 | 高压开关柜-电压等级:AC10kV,类型:母线设备柜,柜型:小车式,额定电流:1250A,额定开断电流:无开关,断路器灭弧介质:无 | 台 | 4 | 2025-06-01 | 2026-05-31 | 河北省秦皇岛市 | 买方指定仓库地面交货 |  | G00M-500099478-00003 | 044009306700010 | 400249292100010 | 500099478 |  | 500099478-0110
0125AA-1016001-9999 | 包2 | 200 | 国网冀北电力有限公司 | 国网冀北电力有限公司唐山供电公司 |  | 无电压等级 | 封闭母线桥,AC10kV,1250A,共箱 | 封闭母线桥-电压等级:AC10kV,额定电流:1250A,结构:共箱 | 米 | 10.12 | 2025-06-01 | 2026-05-31 | 河北唐山 | 买方指定仓库地面交货 |  | 9988-500118107-00001 | 044009326300010 | 400249274700010 | 500118107 |  | 500118107-0073
0125AA-1016001-9999 | 包2 | 200 | 国网冀北电力有限公司 | 国网冀北电力有限公司承德供电公司 |  | 无电压等级 | 开关柜接地小车,1000mm,1250A | 开关柜接地小车-柜宽:1000mm,额定电流:1250A | 只 | 1 | 2025-06-01 | 2026-05-31 | 河北省承德市 | 买方指定仓库地面交货 |  | 9977-500140605-00001 | 044009267500010 | 400249260100010 | 500140605 |  | 500140605-0030
0125AA-1016001-9999 | 包2 | 200 | 国网冀北电力有限公司 | 国网冀北电力有限公司秦皇岛供电公司 |  | 无电压等级 | 开关柜检修小车,800mm | 开关柜检修小车-柜宽:800mm | 只 | 6 | 2025-06-01 | 2026-05-31 | 河北省秦皇岛市 | 买方指定仓库地面交货 |  | 9977-500140602-00001 | 044009307200010 | 400249292600010 | 500140602 |  | 500140602-0057
0125AA-1016001-9999 | 包2 | 200 | 国网冀北电力有限公司 | 国网冀北电力有限公司秦皇岛供电公司 |  | 无电压等级 | 高压开关柜,AC10kV,母线设备柜,小车式,1250A,无开关,无 | 高压开关柜-电压等级:AC10kV,类型:母线设备柜,柜型:小车式,额定电流:1250A,额定开断电流:无开关,断路器灭弧介质:无 | 台 | 1 | 2025-06-01 | 2026-05-31 | 河北省秦皇岛市 | 买方指定仓库地面交货 |  | G00M-500099478-00004 | 044009306800010 | 400249292200010 | 500099478 |  | 500099478-0111
0125AA-1016001-9999 | 包2 | 200 | 国网冀北电力有限公司 | 国网冀北电力有限公司廊坊供电公司 |  | 无电压等级 | 高压开关柜,AC10kV,分段断路器柜,小车式,1250A,25kA,真空 | 高压开关柜-电压等级:AC10kV,类型:分段断路器柜,柜型:小车式,额定电流:1250A,额定开断电流:25kA,断路器灭弧介质:真空 | 台 | 1 | 2025-06-01 | 2026-05-31 | 河北省廊坊市广阳区 | 买方指定仓库地面交货 |  | 9915-500002577-00001 | 044009340300010 | 400249281000010 | 500002577
0125AA-1016001-9999 | 包2 | 200 | 国网冀北电力有限公司 | 国网冀北电力有限公司唐山供电公司 |  | 无电压等级 | 高压开关柜,AC10kV,进线开关柜,小车式,1250A,25kA,真空 | 高压开关柜-电压等级:AC10kV,类型:进线开关柜,柜型:小车式,额定电流:1250A,额定开断电流:25kA,断路器灭弧介质:真空 | 台 | 2 | 2025-06-01 | 2026-05-31 | 河北唐山 | 买方指定仓库地面交货 |  | 9915-500002571-00008 | 044009317300010 | 400249298400010 | 500002571
0125AA-1016001-9999 | 包2 | 200 | 国网冀北电力有限公司 | 国网冀北电力有限公司唐山供电公司 |  | 无电压等级 | 高压开关柜,AC10kV,馈线开关柜,小车式,1250A,31.5kA,真空 | 高压开关柜-电压等级:AC10kV,类型:馈线开关柜,柜型:小车式,额定电流:1250A,额定开断电流:31.5kA,断路器灭弧介质:真空 | 台 | 6 | 2025-06-01 | 2026-05-31 | 河北唐山 | 买方指定仓库地面交货 |  | 9995-500002584-00001 | 044009317700010 | 400249298800010 | 500002584 |  | 500002584-0036
0125AA-1016001-9999 | 包2 | 200 | 国网冀北电力有限公司 | 国网冀北电力有限公司秦皇岛供电公司 |  | 无电压等级 | 高压开关柜,AC10kV,进线开关柜,小车式,1250A,25kA,真空 | 高压开关柜-电压等级:AC10kV,类型:进线开关柜,柜型:小车式,额定电流:1250A,额定开断电流:25kA,断路器灭弧介质:真空 | 台 | 4 | 2025-06-01 | 2026-05-31 | 河北省秦皇岛市 | 买方指定仓库地面交货 |  | 9915-500002571-00008 | 044009306400010 | 400249291800010 | 500002571
0125AA-1016001-9999 | 包2 | 200 | 国网冀北电力有限公司 | 国网冀北电力有限公司廊坊供电公司 |  | 无电压等级 | 高压开关柜,AC10kV,馈线开关柜,小车式,1250A,25kA,真空 | 高压开关柜-电压等级:AC10kV,类型:馈线开关柜,柜型:小车式,额定电流:1250A,额定开断电流:25kA,断路器灭弧介质:真空 | 台 | 9 | 2025-06-01 | 2026-05-31 | 河北省廊坊市广阳区 | 买方指定仓库地面交货 |  | G00M-500002573-00001 | 044009340200010 | 400249280900010 | 500002573 |  | 500002573-0048
0125AA-1016001-9999 | 包2 | 200 | 国网冀北电力有限公司 | 国网冀北电力有限公司唐山供电公司 |  | 无电压等级 | 开关柜验电小车,800mm | 开关柜验电小车-柜宽:800mm | 只 | 2 | 2025-06-01 | 2026-05-31 | 河北唐山 | 买方指定仓库地面交货 |  | 9977-500140609-00001 | 044009332100010 | 400249278900010 | 500140609 |  | 500140609-0041
0125AA-1016001-9999 | 包2 | 200 | 国网冀北电力有限公司 | 国网冀北电力有限公司唐山供电公司 |  | 无电压等级 | 开关柜接地小车,1000mm,1250A | 开关柜接地小车-柜宽:1000mm,额定电流:1250A | 只 | 2 | 2025-06-01 | 2026-05-31 | 河北唐山 | 买方指定仓库地面交货 |  | 9977-500140605-00001 | 044009332200010 | 400249279000010 | 500140605 |  | 500140605-0030
0125AA-1016001-9999 | 包2 | 200 | 国网冀北电力有限公司 | 国网冀北电力有限公司唐山供电公司 |  | 无电压等级 | 高压开关柜,AC10kV,进线开关柜,小车式,1250A,31.5kA,真空 | 高压开关柜-电压等级:AC10kV,类型:进线开关柜,柜型:小车式,额定电流:1250A,额定开断电流:31.5kA,断路器灭弧介质:真空 | 台 | 2 | 2025-06-01 | 2026-05-31 | 河北唐山 | 买方指定仓库地面交货 |  | 9995-500002582-00004 | 044009317600010 | 400249298700010 | 500002582 |  | 500002582-0022
0125AA-1016001-9999 | 包2 | 200 | 国网冀北电力有限公司 | 国网冀北电力有限公司唐山供电公司 |  | 无电压等级 | 高压开关柜,AC10kV,分段断路器柜,小车式,1250A,31.5kA,真空 | 高压开关柜-电压等级:AC10kV,类型:分段断路器柜,柜型:小车式,额定电流:1250A,额定开断电流:31.5kA,断路器灭弧介质:真空 | 台 | 1 | 2025-06-01 | 2026-05-31 | 河北唐山 | 买方指定仓库地面交货 |  | 9995-500002588-00001 | 044009317800010 | 400249298900010 | 500002588 |  | 500002588-0007
0125AA-1016001-9999 | 包2 | 200 | 国网冀北电力有限公司 | 国网冀北电力有限公司唐山供电公司 |  | 无电压等级 | 高压开关柜,AC10kV,馈线开关柜,小车式,1250A,25kA,真空 | 高压开关柜-电压等级:AC10kV,类型:馈线开关柜,柜型:小车式,额定电流:1250A,额定开断电流:25kA,断路器灭弧介质:真空 | 台 | 12 | 2025-06-01 | 2026-05-31 | 河北唐山 | 买方指定仓库地面交货 |  | G00M-500002573-00001 | 044009317400010 | 400249298500010 | 500002573 |  | 500002573-0048
0125AA-1016001-9999 | 包2 | 200 | 国网冀北电力有限公司 | 国网冀北电力有限公司承德供电公司 |  | 无电压等级 | 封闭母线桥,AC10kV,4000A,共箱 | 封闭母线桥-电压等级:AC10kV,额定电流:4000A,结构:共箱 | 米 | 1.76 | 2025-06-01 | 2026-05-31 | 河北省承德市 | 买方指定仓库地面交货 |  | 9977-500118178-00004 | 044009291300010 | 400249261000010 | 500118178 |  | 500118178-0051
0125AA-1016001-9999 | 包2 | 200 | 国网冀北电力有限公司 | 国网冀北电力有限公司承德供电公司 |  | 无电压等级 | 封闭母线桥,AC10kV,1250A,共箱 | 封闭母线桥-电压等级:AC10kV,额定电流:1250A,结构:共箱 | 米 | 1.76 | 2025-06-01 | 2026-05-31 | 河北省承德市 | 买方指定仓库地面交货 |  | 9977-500118107-00002 | 044009289000010 | 400249260400010 | 500118107 |  | 500118107-0075
0125AA-1016001-9999 | 包2 | 200 | 国网冀北电力有限公司 | 国网冀北电力有限公司秦皇岛供电公司 |  | 无电压等级 | 高压开关柜,AC10kV,站用变开关柜,小车式,1250A,无开关,无 | 高压开关柜-电压等级:AC10kV,类型:站用变开关柜,柜型:小车式,额定电流:1250A,额定开断电流:无开关,断路器灭弧介质:无 | 台 | 3 | 2025-06-01 | 2026-05-31 | 河北省秦皇岛市 | 买方指定仓库地面交货 |  | G00M-500109954-00001 | 044009307100010 | 400249292500010 | 500109954 |  | 500109954-0018
0125AA-1016001-9999 | 包2 | 200 | 国网冀北电力有限公司 | 国网冀北电力有限公司秦皇岛供电公司 |  | 无电压等级 | 高压开关柜,AC10kV,馈线开关柜,小车式,1250A,25kA,真空 | 高压开关柜-电压等级:AC10kV,类型:馈线开关柜,柜型:小车式,额定电流:1250A,额定开断电流:25kA,断路器灭弧介质:真空 | 台 | 38 | 2025-06-01 | 2026-05-31 | 河北省秦皇岛市 | 买方指定仓库地面交货 |  | G00M-500002573-00001 | 044009306500010 | 400249291900010 | 500002573 |  | 500002573-0048
0125AA-1016001-9999 | 包2 | 200 | 国网冀北电力有限公司 | 国网冀北电力有限公司廊坊供电公司 |  | 无电压等级 | 高压开关柜,AC10kV,进线开关柜,小车式,1250A,31.5kA,真空 | 高压开关柜-电压等级:AC10kV,类型:进线开关柜,柜型:小车式,额定电流:1250A,额定开断电流:31.5kA,断路器灭弧介质:真空 | 台 | 1 | 2025-06-01 | 2026-05-31 | 河北省廊坊市广阳区 | 买方指定仓库地面交货 |  | 9995-500002582-00001 | 044009340400010 | 400249281100010 | 500002582 |  | 500002582-0019
0125AA-1016001-9999 | 包2 | 200 | 国网冀北电力有限公司 | 国网冀北电力有限公司承德供电公司 |  | 无电压等级 | 开关柜检修小车,800mm | 开关柜检修小车-柜宽:800mm | 只 | 2 | 2025-06-01 | 2026-05-31 | 河北省承德市 | 买方指定仓库地面交货 |  | 9977-500140602-00001 | 044009289100010 | 400249260500010 | 500140602 |  | 500140602-0057
0125AA-1016001-9999 | 包2 | 200 | 国网冀北电力有限公司 | 国网冀北电力有限公司廊坊供电公司 |  | 无电压等级 | 高压开关柜,AC10kV,分段隔离柜,小车式,1250A,无开关,无 | 高压开关柜-电压等级:AC10kV,类型:分段隔离柜,柜型:小车式,额定电流:1250A,额定开断电流:无开关,断路器灭弧介质:无 | 台 | 2 | 2025-06-01 | 2026-05-31 | 河北省廊坊市广阳区 | 买方指定仓库地面交货 |  | 9915-500099479-00003 | 044009352200010 | 400249253700010 | 500099479
0125AA-1016001-9999 | 包2 | 200 | 国网冀北电力有限公司 | 国网冀北电力有限公司廊坊供电公司 |  | 无电压等级 | 高压开关柜,AC10kV,站用变开关柜,小车式,1250A,无开关,无 | 高压开关柜-电压等级:AC10kV,类型:站用变开关柜,柜型:小车式,额定电流:1250A,额定开断电流:无开关,断路器灭弧介质:无 | 台 | 2 | 2025-06-01 | 2026-05-31 | 河北省廊坊市广阳区 | 买方指定仓库地面交货 |  | G00M-500109954-00001 | 044009353000010 | 400249254700010 | 500109954 |  | 500109954-0018
0125AA-1016001-9999 | 包2 | 200 | 国网冀北电力有限公司 | 国网冀北电力有限公司廊坊供电公司 |  | 无电压等级 | 封闭母线桥,AC10kV,1250A,共箱 | 封闭母线桥-电压等级:AC10kV,额定电流:1250A,结构:共箱 | 米 | 9.68 | 2025-06-01 | 2026-05-31 | 河北省廊坊市广阳区 | 买方指定仓库地面交货 |  | 9988-500118107-00001 | 044009353100010 | 400249254900010 | 500118107 |  | 500118107-0073
0125AA-1016001-9999 | 包2 | 200 | 国网冀北电力有限公司 | 国网冀北电力有限公司唐山供电公司 |  | 无电压等级 | 高压开关柜,AC10kV,分段隔离柜,小车式,1250A,无开关,无 | 高压开关柜-电压等级:AC10kV,类型:分段隔离柜,柜型:小车式,额定电流:1250A,额定开断电流:无开关,断路器灭弧介质:无 | 台 | 1 | 2025-06-01 | 2026-05-31 | 河北唐山 | 买方指定仓库地面交货 |  | 9915-500099479-00003 | 044009325700010 | 400249274100010 | 500099479
0125AA-1016001-9999 | 包2 | 200 | 国网冀北电力有限公司 | 国网冀北电力有限公司唐山供电公司 |  | 无电压等级 | 高压开关柜,AC10kV,站用变开关柜,小车式,1250A,无开关,无 | 高压开关柜-电压等级:AC10kV,类型:站用变开关柜,柜型:小车式,额定电流:1250A,额定开断电流:无开关,断路器灭弧介质:无 | 台 | 3 | 2025-06-01 | 2026-05-31 | 河北唐山 | 买方指定仓库地面交货 |  | G00M-500109954-00001 | 044009326200010 | 400249274600010 | 500109954 |  | 500109954-0018
0125AA-1016001-9999 | 包2 | 200 | 国网冀北电力有限公司 | 国网冀北电力有限公司唐山供电公司 |  | 无电压等级 | 开关柜检修小车,800mm | 开关柜检修小车-柜宽:800mm | 只 | 4 | 2025-06-01 | 2026-05-31 | 河北唐山 | 买方指定仓库地面交货 |  | 9977-500140602-00001 | 044009332300010 | 400249279100010 | 500140602 |  | 500140602-0057
0125AA-1016001-9999 | 包2 | 200 | 国网冀北电力有限公司 | 国网冀北电力有限公司秦皇岛供电公司 |  | 无电压等级 | 开关柜接地小车,1000mm,1250A | 开关柜接地小车-柜宽:1000mm,额定电流:1250A | 只 | 4 | 2025-06-01 | 2026-05-31 | 河北省秦皇岛市 | 买方指定仓库地面交货 |  | 9977-500140605-00001 | 044009310700010 | 400249294500010 | 500140605 |  | 500140605-0030
0125AA-1016001-9999 | 包3 | 300 | 国网冀北电力有限公司 | 国网冀北电力有限公司唐山供电公司 |  | 无电压等级 | 高压开关柜,AC10kV,分段断路器柜,小车式,1250A,31.5kA,真空 | 高压开关柜-电压等级:AC10kV,类型:分段断路器柜,柜型:小车式,额定电流:1250A,额定开断电流:31.5kA,断路器灭弧介质:真空 | 台 | 1 | 2025-06-01 | 2026-05-31 | 河北唐山 | 买方指定仓库地面交货 |  | 9995-500002588-00001 | 044009317800010 | 400249298900010 | 500002588 |  | 500002588-0007
0125AA-1016001-9999 | 包3 | 300 | 国网冀北电力有限公司 | 国网冀北电力有限公司唐山供电公司 |  | 无电压等级 | 开关柜检修小车,800mm | 开关柜检修小车-柜宽:800mm | 只 | 3 | 2025-06-01 | 2026-05-31 | 河北唐山 | 买方指定仓库地面交货 |  | 9977-500140602-00001 | 044009332300010 | 400249279100010 | 500140602 |  | 500140602-0057
0125AA-1016001-9999 | 包3 | 300 | 国网冀北电力有限公司 | 国网冀北电力有限公司廊坊供电公司 |  | 无电压等级 | 高压开关柜,AC10kV,进线开关柜,小车式,1250A,25kA,真空 | 高压开关柜-电压等级:AC10kV,类型:进线开关柜,柜型:小车式,额定电流:1250A,额定开断电流:25kA,断路器灭弧介质:真空 | 台 | 2 | 2025-06-01 | 2026-05-31 | 河北省廊坊市广阳区 | 买方指定仓库地面交货 |  | 9915-500002571-00008 | 044009340100010 | 400249280800010 | 500002571
0125AA-1016001-9999 | 包3 | 300 | 国网冀北电力有限公司 | 国网冀北电力有限公司唐山供电公司 |  | 无电压等级 | 高压开关柜,AC10kV,母线设备柜,小车式,1250A,无开关,无 | 高压开关柜-电压等级:AC10kV,类型:母线设备柜,柜型:小车式,额定电流:1250A,额定开断电流:无开关,断路器灭弧介质:无 | 台 | 3 | 2025-06-01 | 2026-05-31 | 河北唐山 | 买方指定仓库地面交货 |  | G00M-500099478-00003 | 044009325500010 | 400249273900010 | 500099478 |  | 500099478-0110
0125AA-1016001-9999 | 包3 | 300 | 国网冀北电力有限公司 | 国网冀北电力有限公司秦皇岛供电公司 |  | 无电压等级 | 高压开关柜,AC10kV,分段断路器柜,小车式,1250A,25kA,真空 | 高压开关柜-电压等级:AC10kV,类型:分段断路器柜,柜型:小车式,额定电流:1250A,额定开断电流:25kA,断路器灭弧介质:真空 | 台 | 3 | 2025-06-01 | 2026-05-31 | 河北省秦皇岛市 | 买方指定仓库地面交货 |  | 9915-500002577-00001 | 044009306600010 | 400249292000010 | 500002577
0125AA-1016001-9999 | 包3 | 300 | 国网冀北电力有限公司 | 国网冀北电力有限公司廊坊供电公司 |  | 无电压等级 | 高压开关柜,AC10kV,母线设备柜,小车式,1250A,无开关,无 | 高压开关柜-电压等级:AC10kV,类型:母线设备柜,柜型:小车式,额定电流:1250A,额定开断电流:无开关,断路器灭弧介质:无 | 台 | 1 | 2025-06-01 | 2026-05-31 | 河北省廊坊市广阳区 | 买方指定仓库地面交货 |  | G00M-500099478-00004 | 044009352100010 | 400249253600010 | 500099478 |  | 500099478-0111
0125AA-1016001-9999 | 包3 | 300 | 国网冀北电力有限公司 | 国网冀北电力有限公司唐山供电公司 |  | 无电压等级 | 高压开关柜,AC10kV,分段断路器柜,小车式,1250A,25kA,真空 | 高压开关柜-电压等级:AC10kV,类型:分段断路器柜,柜型:小车式,额定电流:1250A,额定开断电流:25kA,断路器灭弧介质:真空 | 台 | 1 | 2025-06-01 | 2026-05-31 | 河北唐山 | 买方指定仓库地面交货 |  | 9915-500002577-00001 | 044009317500010 | 400249298600010 | 500002577
0125AA-1016001-9999 | 包3 | 300 | 国网冀北电力有限公司 | 国网冀北电力有限公司廊坊供电公司 |  | 无电压等级 | 高压开关柜,AC10kV,母线设备柜,小车式,1250A,无开关,无 | 高压开关柜-电压等级:AC10kV,类型:母线设备柜,柜型:小车式,额定电流:1250A,额定开断电流:无开关,断路器灭弧介质:无 | 台 | 1 | 2025-06-01 | 2026-05-31 | 河北省廊坊市广阳区 | 买方指定仓库地面交货 |  | G00M-500099478-00003 | 044009352000010 | 400249253500010 | 500099478 |  | 500099478-0110
0125AA-1016001-9999 | 包3 | 300 | 国网冀北电力有限公司 | 国网冀北电力有限公司廊坊供电公司 |  | 无电压等级 | 高压开关柜,AC10kV,馈线开关柜,小车式,1250A,31.5kA,真空 | 高压开关柜-电压等级:AC10kV,类型:馈线开关柜,柜型:小车式,额定电流:1250A,额定开断电流:31.5kA,断路器灭弧介质:真空 | 台 | 1 | 2025-06-01 | 2026-05-31 | 河北省廊坊市广阳区 | 买方指定仓库地面交货 |  | 9995-500002584-00001 | 044009340500010 | 400249281200010 | 500002584 |  | 500002584-0036
0125AA-1016001-9999 | 包3 | 300 | 国网冀北电力有限公司 | 国网冀北电力有限公司唐山供电公司 |  | 无电压等级 | 高压开关柜,AC10kV,分段隔离柜,小车式,1250A,无开关,无 | 高压开关柜-电压等级:AC10kV,类型:分段隔离柜,柜型:小车式,额定电流:1250A,额定开断电流:无开关,断路器灭弧介质:无 | 台 | 1 | 2025-06-01 | 2026-05-31 | 河北唐山 | 买方指定仓库地面交货 |  | 9915-500099479-00002 | 044009325600010 | 400249274000010 | 500099479
0125AA-1016001-9999 | 包3 | 300 | 国网冀北电力有限公司 | 国网冀北电力有限公司秦皇岛供电公司 |  | 无电压等级 | 高压开关柜,AC10kV,分段隔离柜,小车式,1250A,无开关,无 | 高压开关柜-电压等级:AC10kV,类型:分段隔离柜,柜型:小车式,额定电流:1250A,额定开断电流:无开关,断路器灭弧介质:无 | 台 | 2 | 2025-06-01 | 2026-05-31 | 河北省秦皇岛市 | 买方指定仓库地面交货 |  | 9915-500099479-00002 | 044009306900010 | 400249292300010 | 500099479
0125AA-1016001-9999 | 包3 | 300 | 国网冀北电力有限公司 | 国网冀北电力有限公司承德供电公司 |  | 无电压等级 | 封闭母线桥,AC10kV,3150A,共箱 | 封闭母线桥-电压等级:AC10kV,额定电流:3150A,结构:共箱 | 米 | 0.8 | 2025-06-01 | 2026-05-31 | 河北省承德市 | 买方指定仓库地面交货 |  | 9977-500118116-00002 | 044009289900010 | 400249260800010 | 500118116 |  | 500118116-0031
0125AA-1016001-9999 | 包3 | 300 | 国网冀北电力有限公司 | 国网冀北电力有限公司承德供电公司 |  | 无电压等级 | 开关柜验电小车,800mm | 开关柜验电小车-柜宽:800mm | 只 | 1 | 2025-06-01 | 2026-05-31 | 河北省承德市 | 买方指定仓库地面交货 |  | 9977-500140609-00001 | 044009289800010 | 400249260700010 | 500140609 |  | 500140609-0041
0125AA-1016001-9999 | 包3 | 300 | 国网冀北电力有限公司 | 国网冀北电力有限公司秦皇岛供电公司 |  | 无电压等级 | 开关柜接地小车,1000mm,1250A | 开关柜接地小车-柜宽:1000mm,额定电流:1250A | 只 | 4 | 2025-06-01 | 2026-05-31 | 河北省秦皇岛市 | 买方指定仓库地面交货 |  | 9977-500140605-00001 | 044009310700010 | 400249294500010 | 500140605 |  | 500140605-0030
0125AA-1016001-9999 | 包3 | 300 | 国网冀北电力有限公司 | 国网冀北电力有限公司秦皇岛供电公司 |  | 无电压等级 | 高压开关柜,AC10kV,母线设备柜,小车式,1250A,无开关,无 | 高压开关柜-电压等级:AC10kV,类型:母线设备柜,柜型:小车式,额定电流:1250A,额定开断电流:无开关,断路器灭弧介质:无 | 台 | 3 | 2025-06-01 | 2026-05-31 | 河北省秦皇岛市 | 买方指定仓库地面交货 |  | G00M-500099478-00003 | 044009306700010 | 400249292100010 | 500099478 |  | 500099478-0110
0125AA-1016001-9999 | 包3 | 300 | 国网冀北电力有限公司 | 国网冀北电力有限公司唐山供电公司 |  | 无电压等级 | 封闭母线桥,AC10kV,1250A,共箱 | 封闭母线桥-电压等级:AC10kV,额定电流:1250A,结构:共箱 | 米 | 9.2 | 2025-06-01 | 2026-05-31 | 河北唐山 | 买方指定仓库地面交货 |  | 9988-500118107-00001 | 044009326300010 | 400249274700010 | 500118107 |  | 500118107-0073
0125AA-1016001-9999 | 包3 | 300 | 国网冀北电力有限公司 | 国网冀北电力有限公司秦皇岛供电公司 |  | 无电压等级 | 开关柜检修小车,800mm | 开关柜检修小车-柜宽:800mm | 只 | 6 | 2025-06-01 | 2026-05-31 | 河北省秦皇岛市 | 买方指定仓库地面交货 |  | 9977-500140602-00001 | 044009307200010 | 400249292600010 | 500140602 |  | 500140602-0057
0125AA-1016001-9999 | 包3 | 300 | 国网冀北电力有限公司 | 国网冀北电力有限公司廊坊供电公司 |  | 无电压等级 | 高压开关柜,AC10kV,分段断路器柜,小车式,1250A,25kA,真空 | 高压开关柜-电压等级:AC10kV,类型:分段断路器柜,柜型:小车式,额定电流:1250A,额定开断电流:25kA,断路器灭弧介质:真空 | 台 | 1 | 2025-06-01 | 2026-05-31 | 河北省廊坊市广阳区 | 买方指定仓库地面交货 |  | 9915-500002577-00001 | 044009340300010 | 400249281000010 | 500002577
0125AA-1016001-9999 | 包3 | 300 | 国网冀北电力有限公司 | 国网冀北电力有限公司唐山供电公司 |  | 无电压等级 | 高压开关柜,AC10kV,进线开关柜,小车式,1250A,25kA,真空 | 高压开关柜-电压等级:AC10kV,类型:进线开关柜,柜型:小车式,额定电流:1250A,额定开断电流:25kA,断路器灭弧介质:真空 | 台 | 2 | 2025-06-01 | 2026-05-31 | 河北唐山 | 买方指定仓库地面交货 |  | 9915-500002571-00008 | 044009317300010 | 400249298400010 | 500002571
0125AA-1016001-9999 | 包3 | 300 | 国网冀北电力有限公司 | 国网冀北电力有限公司唐山供电公司 |  | 无电压等级 | 高压开关柜,AC10kV,馈线开关柜,小车式,1250A,31.5kA,真空 | 高压开关柜-电压等级:AC10kV,类型:馈线开关柜,柜型:小车式,额定电流:1250A,额定开断电流:31.5kA,断路器灭弧介质:真空 | 台 | 6 | 2025-06-01 | 2026-05-31 | 河北唐山 | 买方指定仓库地面交货 |  | 9995-500002584-00001 | 044009317700010 | 400249298800010 | 500002584 |  | 500002584-0036
0125AA-1016001-9999 | 包3 | 300 | 国网冀北电力有限公司 | 国网冀北电力有限公司秦皇岛供电公司 |  | 无电压等级 | 高压开关柜,AC10kV,进线开关柜,小车式,1250A,25kA,真空 | 高压开关柜-电压等级:AC10kV,类型:进线开关柜,柜型:小车式,额定电流:1250A,额定开断电流:25kA,断路器灭弧介质:真空 | 台 | 4 | 2025-06-01 | 2026-05-31 | 河北省秦皇岛市 | 买方指定仓库地面交货 |  | 9915-500002571-00008 | 044009306400010 | 400249291800010 | 500002571
0125AA-1016001-9999 | 包3 | 300 | 国网冀北电力有限公司 | 国网冀北电力有限公司廊坊供电公司 |  | 无电压等级 | 高压开关柜,AC10kV,馈线开关柜,小车式,1250A,25kA,真空 | 高压开关柜-电压等级:AC10kV,类型:馈线开关柜,柜型:小车式,额定电流:1250A,额定开断电流:25kA,断路器灭弧介质:真空 | 台 | 9 | 2025-06-01 | 2026-05-31 | 河北省廊坊市广阳区 | 买方指定仓库地面交货 |  | G00M-500002573-00001 | 044009340200010 | 400249280900010 | 500002573 |  | 500002573-0048
0125AA-1016001-9999 | 包3 | 300 | 国网冀北电力有限公司 | 国网冀北电力有限公司唐山供电公司 |  | 无电压等级 | 开关柜验电小车,800mm | 开关柜验电小车-柜宽:800mm | 只 | 2 | 2025-06-01 | 2026-05-31 | 河北唐山 | 买方指定仓库地面交货 |  | 9977-500140609-00001 | 044009332100010 | 400249278900010 | 500140609 |  | 500140609-0041
0125AA-1016001-9999 | 包3 | 300 | 国网冀北电力有限公司 | 国网冀北电力有限公司唐山供电公司 |  | 无电压等级 | 开关柜接地小车,1000mm,1250A | 开关柜接地小车-柜宽:1000mm,额定电流:1250A | 只 | 2 | 2025-06-01 | 2026-05-31 | 河北唐山 | 买方指定仓库地面交货 |  | 9977-500140605-00001 | 044009332200010 | 400249279000010 | 500140605 |  | 500140605-0030
0125AA-1016001-9999 | 包3 | 300 | 国网冀北电力有限公司 | 国网冀北电力有限公司唐山供电公司 |  | 无电压等级 | 高压开关柜,AC10kV,进线开关柜,小车式,1250A,31.5kA,真空 | 高压开关柜-电压等级:AC10kV,类型:进线开关柜,柜型:小车式,额定电流:1250A,额定开断电流:31.5kA,断路器灭弧介质:真空 | 台 | 2 | 2025-06-01 | 2026-05-31 | 河北唐山 | 买方指定仓库地面交货 |  | 9995-500002582-00004 | 044009317600010 | 400249298700010 | 500002582 |  | 500002582-0022
0125AA-1016001-9999 | 包3 | 300 | 国网冀北电力有限公司 | 国网冀北电力有限公司唐山供电公司 |  | 无电压等级 | 高压开关柜,AC10kV,馈线开关柜,小车式,1250A,25kA,真空 | 高压开关柜-电压等级:AC10kV,类型:馈线开关柜,柜型:小车式,额定电流:1250A,额定开断电流:25kA,断路器灭弧介质:真空 | 台 | 11 | 2025-06-01 | 2026-05-31 | 河北唐山 | 买方指定仓库地面交货 |  | G00M-500002573-00001 | 044009317400010 | 400249298500010 | 500002573 |  | 500002573-0048
0125AA-1016001-9999 | 包3 | 300 | 国网冀北电力有限公司 | 国网冀北电力有限公司承德供电公司 |  | 无电压等级 | 封闭母线桥,AC10kV,4000A,共箱 | 封闭母线桥-电压等级:AC10kV,额定电流:4000A,结构:共箱 | 米 | 1.6 | 2025-06-01 | 2026-05-31 | 河北省承德市 | 买方指定仓库地面交货 |  | 9977-500118178-00004 | 044009291300010 | 400249261000010 | 500118178 |  | 500118178-0051
0125AA-1016001-9999 | 包3 | 300 | 国网冀北电力有限公司 | 国网冀北电力有限公司承德供电公司 |  | 无电压等级 | 封闭母线桥,AC10kV,1250A,共箱 | 封闭母线桥-电压等级:AC10kV,额定电流:1250A,结构:共箱 | 米 | 1.6 | 2025-06-01 | 2026-05-31 | 河北省承德市 | 买方指定仓库地面交货 |  | 9977-500118107-00002 | 044009289000010 | 400249260400010 | 500118107 |  | 500118107-0075
0125AA-1016001-9999 | 包3 | 300 | 国网冀北电力有限公司 | 国网冀北电力有限公司秦皇岛供电公司 |  | 无电压等级 | 高压开关柜,AC10kV,站用变开关柜,小车式,1250A,无开关,无 | 高压开关柜-电压等级:AC10kV,类型:站用变开关柜,柜型:小车式,额定电流:1250A,额定开断电流:无开关,断路器灭弧介质:无 | 台 | 3 | 2025-06-01 | 2026-05-31 | 河北省秦皇岛市 | 买方指定仓库地面交货 |  | G00M-500109954-00001 | 044009307100010 | 400249292500010 | 500109954 |  | 500109954-0018
0125AA-1016001-9999 | 包3 | 300 | 国网冀北电力有限公司 | 国网冀北电力有限公司秦皇岛供电公司 |  | 无电压等级 | 高压开关柜,AC10kV,馈线开关柜,小车式,1250A,25kA,真空 | 高压开关柜-电压等级:AC10kV,类型:馈线开关柜,柜型:小车式,额定电流:1250A,额定开断电流:25kA,断路器灭弧介质:真空 | 台 | 35 | 2025-06-01 | 2026-05-31 | 河北省秦皇岛市 | 买方指定仓库地面交货 |  | G00M-500002573-00001 | 044009306500010 | 400249291900010 | 500002573 |  | 500002573-0048
0125AA-1016001-9999 | 包3 | 300 | 国网冀北电力有限公司 | 国网冀北电力有限公司承德供电公司 |  | 无电压等级 | 开关柜检修小车,800mm | 开关柜检修小车-柜宽:800mm | 只 | 2 | 2025-06-01 | 2026-05-31 | 河北省承德市 | 买方指定仓库地面交货 |  | 9977-500140602-00001 | 044009289100010 | 400249260500010 | 500140602 |  | 500140602-0057
0125AA-1016001-9999 | 包3 | 300 | 国网冀北电力有限公司 | 国网冀北电力有限公司廊坊供电公司 |  | 无电压等级 | 高压开关柜,AC10kV,分段隔离柜,小车式,1250A,无开关,无 | 高压开关柜-电压等级:AC10kV,类型:分段隔离柜,柜型:小车式,额定电流:1250A,额定开断电流:无开关,断路器灭弧介质:无 | 台 | 1 | 2025-06-01 | 2026-05-31 | 河北省廊坊市广阳区 | 买方指定仓库地面交货 |  | 9915-500099479-00003 | 044009352200010 | 400249253700010 | 500099479
0125AA-1016001-9999 | 包3 | 300 | 国网冀北电力有限公司 | 国网冀北电力有限公司廊坊供电公司 |  | 无电压等级 | 高压开关柜,AC10kV,站用变开关柜,小车式,1250A,无开关,无 | 高压开关柜-电压等级:AC10kV,类型:站用变开关柜,柜型:小车式,额定电流:1250A,额定开断电流:无开关,断路器灭弧介质:无 | 台 | 2 | 2025-06-01 | 2026-05-31 | 河北省廊坊市广阳区 | 买方指定仓库地面交货 |  | G00M-500109954-00001 | 044009353000010 | 400249254700010 | 500109954 |  | 500109954-0018
0125AA-1016001-9999 | 包3 | 300 | 国网冀北电力有限公司 | 国网冀北电力有限公司廊坊供电公司 |  | 无电压等级 | 封闭母线桥,AC10kV,1250A,共箱 | 封闭母线桥-电压等级:AC10kV,额定电流:1250A,结构:共箱 | 米 | 8.8 | 2025-06-01 | 2026-05-31 | 河北省廊坊市广阳区 | 买方指定仓库地面交货 |  | 9988-500118107-00001 | 044009353100010 | 400249254900010 | 500118107 |  | 500118107-0073
0125AA-1016001-9999 | 包3 | 300 | 国网冀北电力有限公司 | 国网冀北电力有限公司唐山供电公司 |  | 无电压等级 | 高压开关柜,AC10kV,分段隔离柜,小车式,1250A,无开关,无 | 高压开关柜-电压等级:AC10kV,类型:分段隔离柜,柜型:小车式,额定电流:1250A,额定开断电流:无开关,断路器灭弧介质:无 | 台 | 1 | 2025-06-01 | 2026-05-31 | 河北唐山 | 买方指定仓库地面交货 |  | 9915-500099479-00003 | 044009325700010 | 400249274100010 | 500099479
0125AA-1016001-9999 | 包3 | 300 | 国网冀北电力有限公司 | 国网冀北电力有限公司唐山供电公司 |  | 无电压等级 | 高压开关柜,AC10kV,站用变开关柜,小车式,1250A,无开关,无 | 高压开关柜-电压等级:AC10kV,类型:站用变开关柜,柜型:小车式,额定电流:1250A,额定开断电流:无开关,断路器灭弧介质:无 | 台 | 3 | 2025-06-01 | 2026-05-31 | 河北唐山 | 买方指定仓库地面交货 |  | G00M-500109954-00001 | 044009326200010 | 400249274600010 | 500109954 |  | 500109954-0018
0125AA-1016001-9999 | 包3 | 300 | 国网冀北电力有限公司 | 国网冀北电力有限公司秦皇岛供电公司 |  | 无电压等级 | 封闭母线桥,AC10kV,1250A,共箱 | 封闭母线桥-电压等级:AC10kV,额定电流:1250A,结构:共箱 | 米 | 26.232 | 2025-06-01 | 2026-05-31 | 河北省秦皇岛市 | 买方指定仓库地面交货 |  | 9977-500118107-00002 | 044009307600010 | 400249292800010 | 500118107 |  | 500118107-0075
0125AA-1016001-9999 | 包4 | 400 | 国网冀北电力有限公司 | 国网冀北电力有限公司唐山供电公司 |  | 无电压等级 | 高压开关柜,AC10kV,分段断路器柜,小车式,1250A,31.5kA,真空 | 高压开关柜-电压等级:AC10kV,类型:分段断路器柜,柜型:小车式,额定电流:1250A,额定开断电流:31.5kA,断路器灭弧介质:真空 | 台 | 1 | 2025-06-01 | 2026-05-31 | 河北唐山 | 买方指定仓库地面交货 |  | 9995-500002588-00001 | 044009317800010 | 400249298900010 | 500002588 |  | 500002588-0007
0125AA-1016001-9999 | 包4 | 400 | 国网冀北电力有限公司 | 国网冀北电力有限公司唐山供电公司 |  | 无电压等级 | 开关柜检修小车,800mm | 开关柜检修小车-柜宽:800mm | 只 | 3 | 2025-06-01 | 2026-05-31 | 河北唐山 | 买方指定仓库地面交货 |  | 9977-500140602-00001 | 044009332300010 | 400249279100010 | 500140602 |  | 500140602-0057
0125AA-1016001-9999 | 包4 | 400 | 国网冀北电力有限公司 | 国网冀北电力有限公司廊坊供电公司 |  | 无电压等级 | 高压开关柜,AC10kV,进线开关柜,小车式,1250A,25kA,真空 | 高压开关柜-电压等级:AC10kV,类型:进线开关柜,柜型:小车式,额定电流:1250A,额定开断电流:25kA,断路器灭弧介质:真空 | 台 | 2 | 2025-06-01 | 2026-05-31 | 河北省廊坊市广阳区 | 买方指定仓库地面交货 |  | 9915-500002571-00008 | 044009340100010 | 400249280800010 | 500002571
0125AA-1016001-9999 | 包4 | 400 | 国网冀北电力有限公司 | 国网冀北电力有限公司唐山供电公司 |  | 无电压等级 | 高压开关柜,AC10kV,母线设备柜,小车式,1250A,无开关,无 | 高压开关柜-电压等级:AC10kV,类型:母线设备柜,柜型:小车式,额定电流:1250A,额定开断电流:无开关,断路器灭弧介质:无 | 台 | 3 | 2025-06-01 | 2026-05-31 | 河北唐山 | 买方指定仓库地面交货 |  | G00M-500099478-00003 | 044009325500010 | 400249273900010 | 500099478 |  | 500099478-0110
0125AA-1016001-9999 | 包4 | 400 | 国网冀北电力有限公司 | 国网冀北电力有限公司秦皇岛供电公司 |  | 无电压等级 | 高压开关柜,AC10kV,分段断路器柜,小车式,1250A,25kA,真空 | 高压开关柜-电压等级:AC10kV,类型:分段断路器柜,柜型:小车式,额定电流:1250A,额定开断电流:25kA,断路器灭弧介质:真空 | 台 | 2 | 2025-06-01 | 2026-05-31 | 河北省秦皇岛市 | 买方指定仓库地面交货 |  | 9915-500002577-00001 | 044009306600010 | 400249292000010 | 500002577
0125AA-1016001-9999 | 包4 | 400 | 国网冀北电力有限公司 | 国网冀北电力有限公司廊坊供电公司 |  | 无电压等级 | 高压开关柜,AC10kV,母线设备柜,小车式,1250A,无开关,无 | 高压开关柜-电压等级:AC10kV,类型:母线设备柜,柜型:小车式,额定电流:1250A,额定开断电流:无开关,断路器灭弧介质:无 | 台 | 1 | 2025-06-01 | 2026-05-31 | 河北省廊坊市广阳区 | 买方指定仓库地面交货 |  | G00M-500099478-00004 | 044009352100010 | 400249253600010 | 500099478 |  | 500099478-0111
0125AA-1016001-9999 | 包4 | 400 | 国网冀北电力有限公司 | 国网冀北电力有限公司唐山供电公司 |  | 无电压等级 | 高压开关柜,AC10kV,分段断路器柜,小车式,1250A,25kA,真空 | 高压开关柜-电压等级:AC10kV,类型:分段断路器柜,柜型:小车式,额定电流:1250A,额定开断电流:25kA,断路器灭弧介质:真空 | 台 | 1 | 2025-06-01 | 2026-05-31 | 河北唐山 | 买方指定仓库地面交货 |  | 9915-500002577-00001 | 044009317500010 | 400249298600010 | 500002577
0125AA-1016001-9999 | 包4 | 400 | 国网冀北电力有限公司 | 国网冀北电力有限公司廊坊供电公司 |  | 无电压等级 | 高压开关柜,AC10kV,馈线开关柜,小车式,1250A,31.5kA,真空 | 高压开关柜-电压等级:AC10kV,类型:馈线开关柜,柜型:小车式,额定电流:1250A,额定开断电流:31.5kA,断路器灭弧介质:真空 | 台 | 1 | 2025-06-01 | 2026-05-31 | 河北省廊坊市广阳区 | 买方指定仓库地面交货 |  | 9995-500002584-00001 | 044009340500010 | 400249281200010 | 500002584 |  | 500002584-0036
0125AA-1016001-9999 | 包4 | 400 | 国网冀北电力有限公司 | 国网冀北电力有限公司唐山供电公司 |  | 无电压等级 | 高压开关柜,AC10kV,分段隔离柜,小车式,1250A,无开关,无 | 高压开关柜-电压等级:AC10kV,类型:分段隔离柜,柜型:小车式,额定电流:1250A,额定开断电流:无开关,断路器灭弧介质:无 | 台 | 1 | 2025-06-01 | 2026-05-31 | 河北唐山 | 买方指定仓库地面交货 |  | 9915-500099479-00002 | 044009325600010 | 400249274000010 | 500099479
0125AA-1016001-9999 | 包4 | 400 | 国网冀北电力有限公司 | 国网冀北电力有限公司秦皇岛供电公司 |  | 无电压等级 | 高压开关柜,AC10kV,分段隔离柜,小车式,1250A,无开关,无 | 高压开关柜-电压等级:AC10kV,类型:分段隔离柜,柜型:小车式,额定电流:1250A,额定开断电流:无开关,断路器灭弧介质:无 | 台 | 2 | 2025-06-01 | 2026-05-31 | 河北省秦皇岛市 | 买方指定仓库地面交货 |  | 9915-500099479-00002 | 044009306900010 | 400249292300010 | 500099479
0125AA-1016001-9999 | 包4 | 400 | 国网冀北电力有限公司 | 国网冀北电力有限公司承德供电公司 |  | 无电压等级 | 封闭母线桥,AC10kV,3150A,共箱 | 封闭母线桥-电压等级:AC10kV,额定电流:3150A,结构:共箱 | 米 | 0.72 | 2025-06-01 | 2026-05-31 | 河北省承德市 | 买方指定仓库地面交货 |  | 9977-500118116-00002 | 044009289900010 | 400249260800010 | 500118116 |  | 500118116-0031
0125AA-1016001-9999 | 包4 | 400 | 国网冀北电力有限公司 | 国网冀北电力有限公司秦皇岛供电公司 |  | 无电压等级 | 开关柜接地小车,1000mm,1250A | 开关柜接地小车-柜宽:1000mm,额定电流:1250A | 只 | 4 | 2025-06-01 | 2026-05-31 | 河北省秦皇岛市 | 买方指定仓库地面交货 |  | 9977-500140605-00001 | 044009310700010 | 400249294500010 | 500140605 |  | 500140605-0030
0125AA-1016001-9999 | 包4 | 400 | 国网冀北电力有限公司 | 国网冀北电力有限公司秦皇岛供电公司 |  | 无电压等级 | 高压开关柜,AC10kV,母线设备柜,小车式,1250A,无开关,无 | 高压开关柜-电压等级:AC10kV,类型:母线设备柜,柜型:小车式,额定电流:1250A,额定开断电流:无开关,断路器灭弧介质:无 | 台 | 3 | 2025-06-01 | 2026-05-31 | 河北省秦皇岛市 | 买方指定仓库地面交货 |  | G00M-500099478-00003 | 044009306700010 | 400249292100010 | 500099478 |  | 500099478-0110
0125AA-1016001-9999 | 包4 | 400 | 国网冀北电力有限公司 | 国网冀北电力有限公司唐山供电公司 |  | 无电压等级 | 封闭母线桥,AC10kV,1250A,共箱 | 封闭母线桥-电压等级:AC10kV,额定电流:1250A,结构:共箱 | 米 | 8.28 | 2025-06-01 | 2026-05-31 | 河北唐山 | 买方指定仓库地面交货 |  | 9988-500118107-00001 | 044009326300010 | 400249274700010 | 500118107 |  | 500118107-0073
0125AA-1016001-9999 | 包4 | 400 | 国网冀北电力有限公司 | 国网冀北电力有限公司秦皇岛供电公司 |  | 无电压等级 | 开关柜检修小车,800mm | 开关柜检修小车-柜宽:800mm | 只 | 5 | 2025-06-01 | 2026-05-31 | 河北省秦皇岛市 | 买方指定仓库地面交货 |  | 9977-500140602-00001 | 044009307200010 | 400249292600010 | 500140602 |  | 500140602-0057
0125AA-1016001-9999 | 包4 | 400 | 国网冀北电力有限公司 | 国网冀北电力有限公司廊坊供电公司 |  | 无电压等级 | 高压开关柜,AC10kV,分段断路器柜,小车式,1250A,25kA,真空 | 高压开关柜-电压等级:AC10kV,类型:分段断路器柜,柜型:小车式,额定电流:1250A,额定开断电流:25kA,断路器灭弧介质:真空 | 台 | 1 | 2025-06-01 | 2026-05-31 | 河北省廊坊市广阳区 | 买方指定仓库地面交货 |  | 9915-500002577-00001 | 044009340300010 | 400249281000010 | 500002577
0125AA-1016001-9999 | 包4 | 400 | 国网冀北电力有限公司 | 国网冀北电力有限公司唐山供电公司 |  | 无电压等级 | 高压开关柜,AC10kV,进线开关柜,小车式,1250A,25kA,真空 | 高压开关柜-电压等级:AC10kV,类型:进线开关柜,柜型:小车式,额定电流:1250A,额定开断电流:25kA,断路器灭弧介质:真空 | 台 | 1 | 2025-06-01 | 2026-05-31 | 河北唐山 | 买方指定仓库地面交货 |  | 9915-500002571-00008 | 044009317300010 | 400249298400010 | 500002571
0125AA-1016001-9999 | 包4 | 400 | 国网冀北电力有限公司 | 国网冀北电力有限公司唐山供电公司 |  | 无电压等级 | 高压开关柜,AC10kV,馈线开关柜,小车式,1250A,31.5kA,真空 | 高压开关柜-电压等级:AC10kV,类型:馈线开关柜,柜型:小车式,额定电流:1250A,额定开断电流:31.5kA,断路器灭弧介质:真空 | 台 | 5 | 2025-06-01 | 2026-05-31 | 河北唐山 | 买方指定仓库地面交货 |  | 9995-500002584-00001 | 044009317700010 | 400249298800010 | 500002584 |  | 500002584-0036
0125AA-1016001-9999 | 包4 | 400 | 国网冀北电力有限公司 | 国网冀北电力有限公司秦皇岛供电公司 |  | 无电压等级 | 高压开关柜,AC10kV,进线开关柜,小车式,1250A,25kA,真空 | 高压开关柜-电压等级:AC10kV,类型:进线开关柜,柜型:小车式,额定电流:1250A,额定开断电流:25kA,断路器灭弧介质:真空 | 台 | 3 | 2025-06-01 | 2026-05-31 | 河北省秦皇岛市 | 买方指定仓库地面交货 |  | 9915-500002571-00008 | 044009306400010 | 400249291800010 | 500002571
0125AA-1016001-9999 | 包4 | 400 | 国网冀北电力有限公司 | 国网冀北电力有限公司廊坊供电公司 |  | 无电压等级 | 高压开关柜,AC10kV,馈线开关柜,小车式,1250A,25kA,真空 | 高压开关柜-电压等级:AC10kV,类型:馈线开关柜,柜型:小车式,额定电流:1250A,额定开断电流:25kA,断路器灭弧介质:真空 | 台 | 8 | 2025-06-01 | 2026-05-31 | 河北省廊坊市广阳区 | 买方指定仓库地面交货 |  | G00M-500002573-00001 | 044009340200010 | 400249280900010 | 500002573 |  | 500002573-0048
0125AA-1016001-9999 | 包4 | 400 | 国网冀北电力有限公司 | 国网冀北电力有限公司唐山供电公司 |  | 无电压等级 | 开关柜验电小车,800mm | 开关柜验电小车-柜宽:800mm | 只 | 1 | 2025-06-01 | 2026-05-31 | 河北唐山 | 买方指定仓库地面交货 |  | 9977-500140609-00001 | 044009332100010 | 400249278900010 | 500140609 |  | 500140609-0041
0125AA-1016001-9999 | 包4 | 400 | 国网冀北电力有限公司 | 国网冀北电力有限公司唐山供电公司 |  | 无电压等级 | 开关柜接地小车,1000mm,1250A | 开关柜接地小车-柜宽:1000mm,额定电流:1250A | 只 | 2 | 2025-06-01 | 2026-05-31 | 河北唐山 | 买方指定仓库地面交货 |  | 9977-500140605-00001 | 044009332200010 | 400249279000010 | 500140605 |  | 500140605-0030
0125AA-1016001-9999 | 包4 | 400 | 国网冀北电力有限公司 | 国网冀北电力有限公司唐山供电公司 |  | 无电压等级 | 高压开关柜,AC10kV,进线开关柜,小车式,1250A,31.5kA,真空 | 高压开关柜-电压等级:AC10kV,类型:进线开关柜,柜型:小车式,额定电流:1250A,额定开断电流:31.5kA,断路器灭弧介质:真空 | 台 | 2 | 2025-06-01 | 2026-05-31 | 河北唐山 | 买方指定仓库地面交货 |  | 9995-500002582-00004 | 044009317600010 | 400249298700010 | 500002582 |  | 500002582-0022
0125AA-1016001-9999 | 包4 | 400 | 国网冀北电力有限公司 | 国网冀北电力有限公司唐山供电公司 |  | 无电压等级 | 高压开关柜,AC10kV,馈线开关柜,小车式,1250A,25kA,真空 | 高压开关柜-电压等级:AC10kV,类型:馈线开关柜,柜型:小车式,额定电流:1250A,额定开断电流:25kA,断路器灭弧介质:真空 | 台 | 10 | 2025-06-01 | 2026-05-31 | 河北唐山 | 买方指定仓库地面交货 |  | G00M-500002573-00001 | 044009317400010 | 400249298500010 | 500002573 |  | 500002573-0048
0125AA-1016001-9999 | 包4 | 400 | 国网冀北电力有限公司 | 国网冀北电力有限公司承德供电公司 |  | 无电压等级 | 封闭母线桥,AC10kV,4000A,共箱 | 封闭母线桥-电压等级:AC10kV,额定电流:4000A,结构:共箱 | 米 | 1.44 | 2025-06-01 | 2026-05-31 | 河北省承德市 | 买方指定仓库地面交货 |  | 9977-500118178-00004 | 044009291300010 | 400249261000010 | 500118178 |  | 500118178-0051
0125AA-1016001-9999 | 包4 | 400 | 国网冀北电力有限公司 | 国网冀北电力有限公司承德供电公司 |  | 无电压等级 | 封闭母线桥,AC10kV,1250A,共箱 | 封闭母线桥-电压等级:AC10kV,额定电流:1250A,结构:共箱 | 米 | 1.44 | 2025-06-01 | 2026-05-31 | 河北省承德市 | 买方指定仓库地面交货 |  | 9977-500118107-00002 | 044009289000010 | 400249260400010 | 500118107 |  | 500118107-0075
0125AA-1016001-9999 | 包4 | 400 | 国网冀北电力有限公司 | 国网冀北电力有限公司秦皇岛供电公司 |  | 无电压等级 | 高压开关柜,AC10kV,站用变开关柜,小车式,1250A,无开关,无 | 高压开关柜-电压等级:AC10kV,类型:站用变开关柜,柜型:小车式,额定电流:1250A,额定开断电流:无开关,断路器灭弧介质:无 | 台 | 3 | 2025-06-01 | 2026-05-31 | 河北省秦皇岛市 | 买方指定仓库地面交货 |  | G00M-500109954-00001 | 044009307100010 | 400249292500010 | 500109954 |  | 500109954-0018
0125AA-1016001-9999 | 包4 | 400 | 国网冀北电力有限公司 | 国网冀北电力有限公司秦皇岛供电公司 |  | 无电压等级 | 高压开关柜,AC10kV,馈线开关柜,小车式,1250A,25kA,真空 | 高压开关柜-电压等级:AC10kV,类型:馈线开关柜,柜型:小车式,额定电流:1250A,额定开断电流:25kA,断路器灭弧介质:真空 | 台 | 31 | 2025-06-01 | 2026-05-31 | 河北省秦皇岛市 | 买方指定仓库地面交货 |  | G00M-500002573-00001 | 044009306500010 | 400249291900010 | 500002573 |  | 500002573-0048
0125AA-1016001-9999 | 包4 | 400 | 国网冀北电力有限公司 | 国网冀北电力有限公司承德供电公司 |  | 无电压等级 | 开关柜检修小车,800mm | 开关柜检修小车-柜宽:800mm | 只 | 1 | 2025-06-01 | 2026-05-31 | 河北省承德市 | 买方指定仓库地面交货 |  | 9977-500140602-00001 | 044009289100010 | 400249260500010 | 500140602 |  | 500140602-0057
0125AA-1016001-9999 | 包4 | 400 | 国网冀北电力有限公司 | 国网冀北电力有限公司廊坊供电公司 |  | 无电压等级 | 高压开关柜,AC10kV,分段隔离柜,小车式,1250A,无开关,无 | 高压开关柜-电压等级:AC10kV,类型:分段隔离柜,柜型:小车式,额定电流:1250A,额定开断电流:无开关,断路器灭弧介质:无 | 台 | 1 | 2025-06-01 | 2026-05-31 | 河北省廊坊市广阳区 | 买方指定仓库地面交货 |  | 9915-500099479-00003 | 044009352200010 | 400249253700010 | 500099479
0125AA-1016001-9999 | 包4 | 400 | 国网冀北电力有限公司 | 国网冀北电力有限公司廊坊供电公司 |  | 无电压等级 | 高压开关柜,AC10kV,站用变开关柜,小车式,1250A,无开关,无 | 高压开关柜-电压等级:AC10kV,类型:站用变开关柜,柜型:小车式,额定电流:1250A,额定开断电流:无开关,断路器灭弧介质:无 | 台 | 2 | 2025-06-01 | 2026-05-31 | 河北省廊坊市广阳区 | 买方指定仓库地面交货 |  | G00M-500109954-00001 | 044009353000010 | 400249254700010 | 500109954 |  | 500109954-0018
0125AA-1016001-9999 | 包4 | 400 | 国网冀北电力有限公司 | 国网冀北电力有限公司廊坊供电公司 |  | 无电压等级 | 封闭母线桥,AC10kV,1250A,共箱 | 封闭母线桥-电压等级:AC10kV,额定电流:1250A,结构:共箱 | 米 | 7.92 | 2025-06-01 | 2026-05-31 | 河北省廊坊市广阳区 | 买方指定仓库地面交货 |  | 9988-500118107-00001 | 044009353100010 | 400249254900010 | 500118107 |  | 500118107-0073
0125AA-1016001-9999 | 包4 | 400 | 国网冀北电力有限公司 | 国网冀北电力有限公司唐山供电公司 |  | 无电压等级 | 高压开关柜,AC10kV,分段隔离柜,小车式,1250A,无开关,无 | 高压开关柜-电压等级:AC10kV,类型:分段隔离柜,柜型:小车式,额定电流:1250A,额定开断电流:无开关,断路器灭弧介质:无 | 台 | 1 | 2025-06-01 | 2026-05-31 | 河北唐山 | 买方指定仓库地面交货 |  | 9915-500099479-00003 | 044009325700010 | 400249274100010 | 500099479
0125AA-1016001-9999 | 包4 | 400 | 国网冀北电力有限公司 | 国网冀北电力有限公司唐山供电公司 |  | 无电压等级 | 高压开关柜,AC10kV,站用变开关柜,小车式,1250A,无开关,无 | 高压开关柜-电压等级:AC10kV,类型:站用变开关柜,柜型:小车式,额定电流:1250A,额定开断电流:无开关,断路器灭弧介质:无 | 台 | 3 | 2025-06-01 | 2026-05-31 | 河北唐山 | 买方指定仓库地面交货 |  | G00M-500109954-00001 | 044009326200010 | 400249274600010 | 500109954 |  | 500109954-0018
0125AA-1016001-9999 | 包4 | 400 | 国网冀北电力有限公司 | 国网冀北电力有限公司秦皇岛供电公司 |  | 无电压等级 | 封闭母线桥,AC10kV,1250A,共箱 | 封闭母线桥-电压等级:AC10kV,额定电流:1250A,结构:共箱 | 米 | 23.609 | 2025-06-01 | 2026-05-31 | 河北省秦皇岛市 | 买方指定仓库地面交货 |  | 9977-500118107-00002 | 044009307600010 | 400249292800010 | 500118107 |  | 500118107-0075
0125AA-1016001-9999 | 包5 | 500 | 国网冀北电力有限公司 | 国网冀北电力有限公司唐山供电公司 |  | 无电压等级 | 高压开关柜,AC10kV,分段断路器柜,小车式,1250A,31.5kA,真空 | 高压开关柜-电压等级:AC10kV,类型:分段断路器柜,柜型:小车式,额定电流:1250A,额定开断电流:31.5kA,断路器灭弧介质:真空 | 台 | 1 | 2025-06-01 | 2026-05-31 | 河北唐山 | 买方指定仓库地面交货 |  | 9995-500002588-00001 | 044009317800010 | 400249298900010 | 500002588 |  | 500002588-0007
0125AA-1016001-9999 | 包5 | 500 | 国网冀北电力有限公司 | 国网冀北电力有限公司唐山供电公司 |  | 无电压等级 | 开关柜检修小车,800mm | 开关柜检修小车-柜宽:800mm | 只 | 2 | 2025-06-01 | 2026-05-31 | 河北唐山 | 买方指定仓库地面交货 |  | 9977-500140602-00001 | 044009332300010 | 400249279100010 | 500140602 |  | 500140602-0057
0125AA-1016001-9999 | 包5 | 500 | 国网冀北电力有限公司 | 国网冀北电力有限公司廊坊供电公司 |  | 无电压等级 | 高压开关柜,AC10kV,进线开关柜,小车式,1250A,25kA,真空 | 高压开关柜-电压等级:AC10kV,类型:进线开关柜,柜型:小车式,额定电流:1250A,额定开断电流:25kA,断路器灭弧介质:真空 | 台 | 2 | 2025-06-01 | 2026-05-31 | 河北省廊坊市广阳区 | 买方指定仓库地面交货 |  | 9915-500002571-00008 | 044009340100010 | 400249280800010 | 500002571
0125AA-1016001-9999 | 包5 | 500 | 国网冀北电力有限公司 | 国网冀北电力有限公司唐山供电公司 |  | 无电压等级 | 高压开关柜,AC10kV,母线设备柜,小车式,1250A,无开关,无 | 高压开关柜-电压等级:AC10kV,类型:母线设备柜,柜型:小车式,额定电流:1250A,额定开断电流:无开关,断路器灭弧介质:无 | 台 | 3 | 2025-06-01 | 2026-05-31 | 河北唐山 | 买方指定仓库地面交货 |  | G00M-500099478-00003 | 044009325500010 | 400249273900010 | 500099478 |  | 500099478-0110
0125AA-1016001-9999 | 包5 | 500 | 国网冀北电力有限公司 | 国网冀北电力有限公司秦皇岛供电公司 |  | 无电压等级 | 高压开关柜,AC10kV,分段断路器柜,小车式,1250A,25kA,真空 | 高压开关柜-电压等级:AC10kV,类型:分段断路器柜,柜型:小车式,额定电流:1250A,额定开断电流:25kA,断路器灭弧介质:真空 | 台 | 2 | 2025-06-01 | 2026-05-31 | 河北省秦皇岛市 | 买方指定仓库地面交货 |  | 9915-500002577-00001 | 044009306600010 | 400249292000010 | 500002577
0125AA-1016001-9999 | 包5 | 500 | 国网冀北电力有限公司 | 国网冀北电力有限公司廊坊供电公司 |  | 无电压等级 | 高压开关柜,AC10kV,母线设备柜,小车式,1250A,无开关,无 | 高压开关柜-电压等级:AC10kV,类型:母线设备柜,柜型:小车式,额定电流:1250A,额定开断电流:无开关,断路器灭弧介质:无 | 台 | 1 | 2025-06-01 | 2026-05-31 | 河北省廊坊市广阳区 | 买方指定仓库地面交货 |  | G00M-500099478-00004 | 044009352100010 | 400249253600010 | 500099478 |  | 500099478-0111
0125AA-1016001-9999 | 包5 | 500 | 国网冀北电力有限公司 | 国网冀北电力有限公司廊坊供电公司 |  | 无电压等级 | 高压开关柜,AC10kV,馈线开关柜,小车式,1250A,31.5kA,真空 | 高压开关柜-电压等级:AC10kV,类型:馈线开关柜,柜型:小车式,额定电流:1250A,额定开断电流:31.5kA,断路器灭弧介质:真空 | 台 | 1 | 2025-06-01 | 2026-05-31 | 河北省廊坊市广阳区 | 买方指定仓库地面交货 |  | 9995-500002584-00001 | 044009340500010 | 400249281200010 | 500002584 |  | 500002584-0036
0125AA-1016001-9999 | 包5 | 500 | 国网冀北电力有限公司 | 国网冀北电力有限公司秦皇岛供电公司 |  | 无电压等级 | 高压开关柜,AC10kV,分段隔离柜,小车式,1250A,无开关,无 | 高压开关柜-电压等级:AC10kV,类型:分段隔离柜,柜型:小车式,额定电流:1250A,额定开断电流:无开关,断路器灭弧介质:无 | 台 | 2 | 2025-06-01 | 2026-05-31 | 河北省秦皇岛市 | 买方指定仓库地面交货 |  | 9915-500099479-00002 | 044009306900010 | 400249292300010 | 500099479
0125AA-1016001-9999 | 包5 | 500 | 国网冀北电力有限公司 | 国网冀北电力有限公司承德供电公司 |  | 无电压等级 | 封闭母线桥,AC10kV,3150A,共箱 | 封闭母线桥-电压等级:AC10kV,额定电流:3150A,结构:共箱 | 米 | 0.64 | 2025-06-01 | 2026-05-31 | 河北省承德市 | 买方指定仓库地面交货 |  | 9977-500118116-00002 | 044009289900010 | 400249260800010 | 500118116 |  | 500118116-0031
0125AA-1016001-9999 | 包5 | 500 | 国网冀北电力有限公司 | 国网冀北电力有限公司秦皇岛供电公司 |  | 无电压等级 | 开关柜接地小车,1000mm,1250A | 开关柜接地小车-柜宽:1000mm,额定电流:1250A | 只 | 3 | 2025-06-01 | 2026-05-31 | 河北省秦皇岛市 | 买方指定仓库地面交货 |  | 9977-500140605-00001 | 044009310700010 | 400249294500010 | 500140605 |  | 500140605-0030
0125AA-1016001-9999 | 包5 | 500 | 国网冀北电力有限公司 | 国网冀北电力有限公司秦皇岛供电公司 |  | 无电压等级 | 高压开关柜,AC10kV,母线设备柜,小车式,1250A,无开关,无 | 高压开关柜-电压等级:AC10kV,类型:母线设备柜,柜型:小车式,额定电流:1250A,额定开断电流:无开关,断路器灭弧介质:无 | 台 | 3 | 2025-06-01 | 2026-05-31 | 河北省秦皇岛市 | 买方指定仓库地面交货 |  | G00M-500099478-00003 | 044009306700010 | 400249292100010 | 500099478 |  | 500099478-0110
0125AA-1016001-9999 | 包5 | 500 | 国网冀北电力有限公司 | 国网冀北电力有限公司唐山供电公司 |  | 无电压等级 | 封闭母线桥,AC10kV,1250A,共箱 | 封闭母线桥-电压等级:AC10kV,额定电流:1250A,结构:共箱 | 米 | 7.36 | 2025-06-01 | 2026-05-31 | 河北唐山 | 买方指定仓库地面交货 |  | 9988-500118107-00001 | 044009326300010 | 400249274700010 | 500118107 |  | 500118107-0073
0125AA-1016001-9999 | 包5 | 500 | 国网冀北电力有限公司 | 国网冀北电力有限公司秦皇岛供电公司 |  | 无电压等级 | 开关柜检修小车,800mm | 开关柜检修小车-柜宽:800mm | 只 | 5 | 2025-06-01 | 2026-05-31 | 河北省秦皇岛市 | 买方指定仓库地面交货 |  | 9977-500140602-00001 | 044009307200010 | 400249292600010 | 500140602 |  | 500140602-0057
0125AA-1016001-9999 | 包5 | 500 | 国网冀北电力有限公司 | 国网冀北电力有限公司廊坊供电公司 |  | 无电压等级 | 高压开关柜,AC10kV,分段断路器柜,小车式,1250A,25kA,真空 | 高压开关柜-电压等级:AC10kV,类型:分段断路器柜,柜型:小车式,额定电流:1250A,额定开断电流:25kA,断路器灭弧介质:真空 | 台 | 1 | 2025-06-01 | 2026-05-31 | 河北省廊坊市广阳区 | 买方指定仓库地面交货 |  | 9915-500002577-00001 | 044009340300010 | 400249281000010 | 500002577
0125AA-1016001-9999 | 包5 | 500 | 国网冀北电力有限公司 | 国网冀北电力有限公司唐山供电公司 |  | 无电压等级 | 高压开关柜,AC10kV,进线开关柜,小车式,1250A,25kA,真空 | 高压开关柜-电压等级:AC10kV,类型:进线开关柜,柜型:小车式,额定电流:1250A,额定开断电流:25kA,断路器灭弧介质:真空 | 台 | 1 | 2025-06-01 | 2026-05-31 | 河北唐山 | 买方指定仓库地面交货 |  | 9915-500002571-00008 | 044009317300010 | 400249298400010 | 500002571
0125AA-1016001-9999 | 包5 | 500 | 国网冀北电力有限公司 | 国网冀北电力有限公司唐山供电公司 |  | 无电压等级 | 高压开关柜,AC10kV,馈线开关柜,小车式,1250A,31.5kA,真空 | 高压开关柜-电压等级:AC10kV,类型:馈线开关柜,柜型:小车式,额定电流:1250A,额定开断电流:31.5kA,断路器灭弧介质:真空 | 台 | 4 | 2025-06-01 | 2026-05-31 | 河北唐山 | 买方指定仓库地面交货 |  | 9995-500002584-00001 | 044009317700010 | 400249298800010 | 500002584 |  | 500002584-0036
0125AA-1016001-9999 | 包5 | 500 | 国网冀北电力有限公司 | 国网冀北电力有限公司秦皇岛供电公司 |  | 无电压等级 | 高压开关柜,AC10kV,进线开关柜,小车式,1250A,25kA,真空 | 高压开关柜-电压等级:AC10kV,类型:进线开关柜,柜型:小车式,额定电流:1250A,额定开断电流:25kA,断路器灭弧介质:真空 | 台 | 3 | 2025-06-01 | 2026-05-31 | 河北省秦皇岛市 | 买方指定仓库地面交货 |  | 9915-500002571-00008 | 044009306400010 | 400249291800010 | 500002571
0125AA-1016001-9999 | 包5 | 500 | 国网冀北电力有限公司 | 国网冀北电力有限公司廊坊供电公司 |  | 无电压等级 | 高压开关柜,AC10kV,馈线开关柜,小车式,1250A,25kA,真空 | 高压开关柜-电压等级:AC10kV,类型:馈线开关柜,柜型:小车式,额定电流:1250A,额定开断电流:25kA,断路器灭弧介质:真空 | 台 | 7 | 2025-06-01 | 2026-05-31 | 河北省廊坊市广阳区 | 买方指定仓库地面交货 |  | G00M-500002573-00001 | 044009340200010 | 400249280900010 | 500002573 |  | 500002573-0048
0125AA-1016001-9999 | 包5 | 500 | 国网冀北电力有限公司 | 国网冀北电力有限公司唐山供电公司 |  | 无电压等级 | 开关柜验电小车,800mm | 开关柜验电小车-柜宽:800mm | 只 | 1 | 2025-06-01 | 2026-05-31 | 河北唐山 | 买方指定仓库地面交货 |  | 9977-500140609-00001 | 044009332100010 | 400249278900010 | 500140609 |  | 500140609-0041
0125AA-1016001-9999 | 包5 | 500 | 国网冀北电力有限公司 | 国网冀北电力有限公司唐山供电公司 |  | 无电压等级 | 开关柜接地小车,1000mm,1250A | 开关柜接地小车-柜宽:1000mm,额定电流:1250A | 只 | 2 | 2025-06-01 | 2026-05-31 | 河北唐山 | 买方指定仓库地面交货 |  | 9977-500140605-00001 | 044009332200010 | 400249279000010 | 500140605 |  | 500140605-0030
0125AA-1016001-9999 | 包5 | 500 | 国网冀北电力有限公司 | 国网冀北电力有限公司唐山供电公司 |  | 无电压等级 | 高压开关柜,AC10kV,进线开关柜,小车式,1250A,31.5kA,真空 | 高压开关柜-电压等级:AC10kV,类型:进线开关柜,柜型:小车式,额定电流:1250A,额定开断电流:31.5kA,断路器灭弧介质:真空 | 台 | 1 | 2025-06-01 | 2026-05-31 | 河北唐山 | 买方指定仓库地面交货 |  | 9995-500002582-00004 | 044009317600010 | 400249298700010 | 500002582 |  | 500002582-0022
0125AA-1016001-9999 | 包5 | 500 | 国网冀北电力有限公司 | 国网冀北电力有限公司唐山供电公司 |  | 无电压等级 | 高压开关柜,AC10kV,馈线开关柜,小车式,1250A,25kA,真空 | 高压开关柜-电压等级:AC10kV,类型:馈线开关柜,柜型:小车式,额定电流:1250A,额定开断电流:25kA,断路器灭弧介质:真空 | 台 | 9 | 2025-06-01 | 2026-05-31 | 河北唐山 | 买方指定仓库地面交货 |  | G00M-500002573-00001 | 044009317400010 | 400249298500010 | 500002573 |  | 500002573-0048
0125AA-1016001-9999 | 包5 | 500 | 国网冀北电力有限公司 | 国网冀北电力有限公司承德供电公司 |  | 无电压等级 | 封闭母线桥,AC10kV,4000A,共箱 | 封闭母线桥-电压等级:AC10kV,额定电流:4000A,结构:共箱 | 米 | 1.28 | 2025-06-01 | 2026-05-31 | 河北省承德市 | 买方指定仓库地面交货 |  | 9977-500118178-00004 | 044009291300010 | 400249261000010 | 500118178 |  | 500118178-0051
0125AA-1016001-9999 | 包5 | 500 | 国网冀北电力有限公司 | 国网冀北电力有限公司承德供电公司 |  | 无电压等级 | 封闭母线桥,AC10kV,1250A,共箱 | 封闭母线桥-电压等级:AC10kV,额定电流:1250A,结构:共箱 | 米 | 1.28 | 2025-06-01 | 2026-05-31 | 河北省承德市 | 买方指定仓库地面交货 |  | 9977-500118107-00002 | 044009289000010 | 400249260400010 | 500118107 |  | 500118107-0075
0125AA-1016001-9999 | 包5 | 500 | 国网冀北电力有限公司 | 国网冀北电力有限公司秦皇岛供电公司 |  | 无电压等级 | 高压开关柜,AC10kV,站用变开关柜,小车式,1250A,无开关,无 | 高压开关柜-电压等级:AC10kV,类型:站用变开关柜,柜型:小车式,额定电流:1250A,额定开断电流:无开关,断路器灭弧介质:无 | 台 | 2 | 2025-06-01 | 2026-05-31 | 河北省秦皇岛市 | 买方指定仓库地面交货 |  | G00M-500109954-00001 | 044009307100010 | 400249292500010 | 500109954 |  | 500109954-0018
0125AA-1016001-9999 | 包5 | 500 | 国网冀北电力有限公司 | 国网冀北电力有限公司秦皇岛供电公司 |  | 无电压等级 | 高压开关柜,AC10kV,馈线开关柜,小车式,1250A,25kA,真空 | 高压开关柜-电压等级:AC10kV,类型:馈线开关柜,柜型:小车式,额定电流:1250A,额定开断电流:25kA,断路器灭弧介质:真空 | 台 | 28 | 2025-06-01 | 2026-05-31 | 河北省秦皇岛市 | 买方指定仓库地面交货 |  | G00M-500002573-00001 | 044009306500010 | 400249291900010 | 500002573 |  | 500002573-0048
0125AA-1016001-9999 | 包5 | 500 | 国网冀北电力有限公司 | 国网冀北电力有限公司承德供电公司 |  | 无电压等级 | 开关柜检修小车,800mm | 开关柜检修小车-柜宽:800mm | 只 | 1 | 2025-06-01 | 2026-05-31 | 河北省承德市 | 买方指定仓库地面交货 |  | 9977-500140602-00001 | 044009289100010 | 400249260500010 | 500140602 |  | 500140602-0057
0125AA-1016001-9999 | 包5 | 500 | 国网冀北电力有限公司 | 国网冀北电力有限公司廊坊供电公司 |  | 无电压等级 | 高压开关柜,AC10kV,分段隔离柜,小车式,1250A,无开关,无 | 高压开关柜-电压等级:AC10kV,类型:分段隔离柜,柜型:小车式,额定电流:1250A,额定开断电流:无开关,断路器灭弧介质:无 | 台 | 1 | 2025-06-01 | 2026-05-31 | 河北省廊坊市广阳区 | 买方指定仓库地面交货 |  | 9915-500099479-00003 | 044009352200010 | 400249253700010 | 500099479
0125AA-1016001-9999 | 包5 | 500 | 国网冀北电力有限公司 | 国网冀北电力有限公司廊坊供电公司 |  | 无电压等级 | 高压开关柜,AC10kV,站用变开关柜,小车式,1250A,无开关,无 | 高压开关柜-电压等级:AC10kV,类型:站用变开关柜,柜型:小车式,额定电流:1250A,额定开断电流:无开关,断路器灭弧介质:无 | 台 | 2 | 2025-06-01 | 2026-05-31 | 河北省廊坊市广阳区 | 买方指定仓库地面交货 |  | G00M-500109954-00001 | 044009353000010 | 400249254700010 | 500109954 |  | 500109954-0018
0125AA-1016001-9999 | 包5 | 500 | 国网冀北电力有限公司 | 国网冀北电力有限公司廊坊供电公司 |  | 无电压等级 | 封闭母线桥,AC10kV,1250A,共箱 | 封闭母线桥-电压等级:AC10kV,额定电流:1250A,结构:共箱 | 米 | 7.04 | 2025-06-01 | 2026-05-31 | 河北省廊坊市广阳区 | 买方指定仓库地面交货 |  | 9988-500118107-00001 | 044009353100010 | 400249254900010 | 500118107 |  | 500118107-0073
0125AA-1016001-9999 | 包5 | 500 | 国网冀北电力有限公司 | 国网冀北电力有限公司唐山供电公司 |  | 无电压等级 | 高压开关柜,AC10kV,分段隔离柜,小车式,1250A,无开关,无 | 高压开关柜-电压等级:AC10kV,类型:分段隔离柜,柜型:小车式,额定电流:1250A,额定开断电流:无开关,断路器灭弧介质:无 | 台 | 1 | 2025-06-01 | 2026-05-31 | 河北唐山 | 买方指定仓库地面交货 |  | 9915-500099479-00003 | 044009325700010 | 400249274100010 | 500099479
0125AA-1016001-9999 | 包5 | 500 | 国网冀北电力有限公司 | 国网冀北电力有限公司唐山供电公司 |  | 无电压等级 | 高压开关柜,AC10kV,站用变开关柜,小车式,1250A,无开关,无 | 高压开关柜-电压等级:AC10kV,类型:站用变开关柜,柜型:小车式,额定电流:1250A,额定开断电流:无开关,断路器灭弧介质:无 | 台 | 2 | 2025-06-01 | 2026-05-31 | 河北唐山 | 买方指定仓库地面交货 |  | G00M-500109954-00001 | 044009326200010 | 400249274600010 | 500109954 |  | 500109954-0018
0125AA-1016001-9999 | 包5 | 500 | 国网冀北电力有限公司 | 国网冀北电力有限公司秦皇岛供电公司 |  | 无电压等级 | 封闭母线桥,AC10kV,1250A,共箱 | 封闭母线桥-电压等级:AC10kV,额定电流:1250A,结构:共箱 | 米 | 20.986 | 2025-06-01 | 2026-05-31 | 河北省秦皇岛市 | 买方指定仓库地面交货 |  | 9977-500118107-00002 | 044009307600010 | 400249292800010 | 500118107 |  | 500118107-0075

## 10kV及以下金具
分标编号 | 包名称 | 分包编号 | 项目单位 | 需求单位 | 项目名称 | 工程电压等级 | 物资名称 | 物资描述 | 单位 | 数量 | 首批交货日期 | 最后一批交货日期 | 交货地点 | 交货方式 | 备注 | 技术规范编码 | 网省采购申请号 | 总部采购申请号 | 物料编码 | 扩展描述 | 扩展编码
0125AA-1407000-0001 | 包1 | 100 | 国网冀北电力有限公司 | 国网冀北电力有限公司秦皇岛供电公司 |  | 无电压等级 | 联结金具-联板,LV-3018 | 联结金具-联板-型号:LV-3018 | 块 | 7 | 2025-06-01 | 2026-05-31 | 河北省秦皇岛市 | 买方指定仓库地面交货 |  | G00M-500020441-00002 | 044009313200010 | 400249296000010 | 500020441 |  | 500020441-0007
0125AA-1407000-0001 | 包1 | 100 | 国网冀北电力有限公司 | 国网冀北电力有限公司秦皇岛供电公司 |  | 无电压等级 | 接续金具-跳线线夹,JYT-240/30 | 接续金具-跳线线夹-型号:JYT-240/30 | 付 | 739 | 2025-06-01 | 2026-05-31 | 河北省秦皇岛市 | 买方指定仓库地面交货 |  | 9906-500020383-00004 | 044009312900010 | 400249295700010 | 500028234
0125AA-1407000-0001 | 包1 | 100 | 国网冀北电力有限公司 | 国网冀北电力有限公司秦皇岛供电公司 |  | 无电压等级 | 联结金具-U型挂环,U-7 | 联结金具-U型挂环-型号:U-7 | 只 | 53670 | 2025-06-01 | 2026-05-31 | 河北省秦皇岛市 | 买方指定仓库地面交货 |  | G00M-500020383-00001 | 044009313000010 | 400249295800010 | 500020383 |  | 500020383-0020
0125AA-1407000-0001 | 包1 | 100 | 国网冀北电力有限公司 | 国网冀北电力有限公司秦皇岛供电公司 |  | 无电压等级 | 设备线夹-变压器线夹,M20 | 设备线夹-变压器线夹-规格:M20 | 付 | 226 | 2025-06-01 | 2026-05-31 | 河北省秦皇岛市 | 买方指定仓库地面交货 |  | G00M-500020845-00001 | 044009313600010 | 400249296400010 | 500020845 |  | 500020845-0011
0125AA-1407000-0001 | 包1 | 100 | 国网冀北电力有限公司 | 国网冀北电力有限公司秦皇岛供电公司 |  | 无电压等级 | 接续金具-异型并沟线夹,JBTL-16-120 | 接续金具-异型并沟线夹-型号:JBTL-16-120 | 付 | 20427 | 2025-06-01 | 2026-05-31 | 河北省秦皇岛市 | 买方指定仓库地面交货 |  | G00M-500028221-00001 | 044009313500010 | 400249296300010 | 500028221 |  | 500028221-0012
0125AA-1407000-0001 | 包1 | 100 | 国网冀北电力有限公司 | 国网冀北电力有限公司秦皇岛供电公司 |  | 无电压等级 | 拉线金具-U型挂环,UL-16 | 拉线金具-U型挂环-型号:UL-16 | 付 | 13567 | 2025-06-01 | 2026-05-31 | 河北省秦皇岛市 | 买方指定仓库地面交货 |  | G00M-500020754-00001 | 044009313100010 | 400249295900010 | 500020754 |  | 500020754-0008
0125AA-1407000-0001 | 包1 | 100 | 国网冀北电力有限公司 | 国网冀北电力有限公司秦皇岛供电公司 |  | 无电压等级 | 接续金具-接地线夹,JDL-50-240 | 接续金具-接地线夹-型号:JDL-50-240 | 付 | 93143 | 2025-06-01 | 2026-05-31 | 河北省秦皇岛市 | 买方指定仓库地面交货 |  | G00M-500058163-00003 | 044009312500010 | 400249295300010 | 500058163 |  | 500058163-0015
0125AA-1407000-0001 | 包1 | 100 | 国网冀北电力有限公司 | 国网冀北电力有限公司秦皇岛供电公司 |  | 无电压等级 | 接续金具-绝缘穿刺接地线夹,10kV,240mm2,16mm2 | 接续金具-绝缘穿刺接地线夹-电压等级:10kV,主线截面积mm2:240mm2,支线截面积mm2:16mm2 | 付 | 2458 | 2025-06-01 | 2026-05-31 | 河北省秦皇岛市 | 买方指定仓库地面交货 |  | G00M-500032474-00001 | 044009313300010 | 400249296100010 | 500032474 |  | 500032474-0009
0125AA-1407000-0001 | 包1 | 100 | 国网冀北电力有限公司 | 国网冀北电力有限公司秦皇岛供电公司 |  | 无电压等级 | 拉线金具-锲型线夹,NX-2 | 拉线金具-锲型线夹-型号:NX-2 | 付 | 41715 | 2025-06-01 | 2026-05-31 | 河北省秦皇岛市 | 买方指定仓库地面交货 |  | 9906-500020383-00004 | 044009312600010 | 400249295400010 | 500029689
0125AA-1407000-0001 | 包1 | 100 | 国网冀北电力有限公司 | 国网冀北电力有限公司秦皇岛供电公司 |  | 无电压等级 | 联结金具-直角挂板,Z-7 | 联结金具-直角挂板-型号:Z-7 | 只 | 57788 | 2025-06-01 | 2026-05-31 | 河北省秦皇岛市 | 买方指定仓库地面交货 |  | G00M-500020399-00001 | 044009312800010 | 400249295600010 | 500020399 |  | 500020399-0017
0125AA-1407000-0001 | 包1 | 100 | 国网冀北电力有限公司 | 国网冀北电力有限公司秦皇岛供电公司 |  | 无电压等级 | 耐张线夹-楔型绝缘,NXL-3 | 耐张线夹-楔型绝缘-型号:NXL-3 | 付 | 52593 | 2025-06-01 | 2026-05-31 | 河北省秦皇岛市 | 买方指定仓库地面交货 |  | G00M-500029525-00001 | 044009313400010 | 400249296200010 | 500029525 |  | 500029525-0011
0125AA-1407000-0001 | 包1 | 100 | 国网冀北电力有限公司 | 国网冀北电力有限公司秦皇岛供电公司 |  | 无电压等级 | 联结金具-碗头挂板,W-7 | 联结金具-碗头挂板-型号:W-7 | 只 | 35979 | 2025-06-01 | 2026-05-31 | 河北省秦皇岛市 | 买方指定仓库地面交货 |  | G00M-500110151-00001 | 044009312700010 | 400249295500010 | 500110151 |  | 500110151-0007
0125AA-1407000-0001 | 包2 | 200 | 国网冀北电力有限公司 | 国网冀北电力有限公司秦皇岛供电公司 |  | 无电压等级 | 联结金具-联板,LV-3018 | 联结金具-联板-型号:LV-3018 | 块 | 7 | 2025-06-01 | 2026-05-31 | 河北省秦皇岛市 | 买方指定仓库地面交货 |  | G00M-500020441-00002 | 044009313200010 | 400249296000010 | 500020441 |  | 500020441-0007
0125AA-1407000-0001 | 包2 | 200 | 国网冀北电力有限公司 | 国网冀北电力有限公司秦皇岛供电公司 |  | 无电压等级 | 接续金具-跳线线夹,JYT-240/30 | 接续金具-跳线线夹-型号:JYT-240/30 | 付 | 713 | 2025-06-01 | 2026-05-31 | 河北省秦皇岛市 | 买方指定仓库地面交货 |  | 9906-500020383-00004 | 044009312900010 | 400249295700010 | 500028234
0125AA-1407000-0001 | 包2 | 200 | 国网冀北电力有限公司 | 国网冀北电力有限公司秦皇岛供电公司 |  | 无电压等级 | 联结金具-U型挂环,U-7 | 联结金具-U型挂环-型号:U-7 | 只 | 51901 | 2025-06-01 | 2026-05-31 | 河北省秦皇岛市 | 买方指定仓库地面交货 |  | G00M-500020383-00001 | 044009313000010 | 400249295800010 | 500020383 |  | 500020383-0020
0125AA-1407000-0001 | 包2 | 200 | 国网冀北电力有限公司 | 国网冀北电力有限公司秦皇岛供电公司 |  | 无电压等级 | 设备线夹-变压器线夹,M20 | 设备线夹-变压器线夹-规格:M20 | 付 | 219 | 2025-06-01 | 2026-05-31 | 河北省秦皇岛市 | 买方指定仓库地面交货 |  | G00M-500020845-00001 | 044009313600010 | 400249296400010 | 500020845 |  | 500020845-0011
0125AA-1407000-0001 | 包2 | 200 | 国网冀北电力有限公司 | 国网冀北电力有限公司秦皇岛供电公司 |  | 无电压等级 | 接续金具-异型并沟线夹,JBTL-16-120 | 接续金具-异型并沟线夹-型号:JBTL-16-120 | 付 | 19752 | 2025-06-01 | 2026-05-31 | 河北省秦皇岛市 | 买方指定仓库地面交货 |  | G00M-500028221-00001 | 044009313500010 | 400249296300010 | 500028221 |  | 500028221-0012
0125AA-1407000-0001 | 包2 | 200 | 国网冀北电力有限公司 | 国网冀北电力有限公司秦皇岛供电公司 |  | 无电压等级 | 拉线金具-U型挂环,UL-16 | 拉线金具-U型挂环-型号:UL-16 | 付 | 13119 | 2025-06-01 | 2026-05-31 | 河北省秦皇岛市 | 买方指定仓库地面交货 |  | G00M-500020754-00001 | 044009313100010 | 400249295900010 | 500020754 |  | 500020754-0008
0125AA-1407000-0001 | 包2 | 200 | 国网冀北电力有限公司 | 国网冀北电力有限公司秦皇岛供电公司 |  | 无电压等级 | 接续金具-接地线夹,JDL-50-240 | 接续金具-接地线夹-型号:JDL-50-240 | 付 | 90072 | 2025-06-01 | 2026-05-31 | 河北省秦皇岛市 | 买方指定仓库地面交货 |  | G00M-500058163-00003 | 044009312500010 | 400249295300010 | 500058163 |  | 500058163-0015
0125AA-1407000-0001 | 包2 | 200 | 国网冀北电力有限公司 | 国网冀北电力有限公司秦皇岛供电公司 |  | 无电压等级 | 接续金具-绝缘穿刺接地线夹,10kV,240mm2,16mm2 | 接续金具-绝缘穿刺接地线夹-电压等级:10kV,主线截面积mm2:240mm2,支线截面积mm2:16mm2 | 付 | 2377 | 2025-06-01 | 2026-05-31 | 河北省秦皇岛市 | 买方指定仓库地面交货 |  | G00M-500032474-00001 | 044009313300010 | 400249296100010 | 500032474 |  | 500032474-0009
0125AA-1407000-0001 | 包2 | 200 | 国网冀北电力有限公司 | 国网冀北电力有限公司秦皇岛供电公司 |  | 无电压等级 | 拉线金具-锲型线夹,NX-2 | 拉线金具-锲型线夹-型号:NX-2 | 付 | 40339 | 2025-06-01 | 2026-05-31 | 河北省秦皇岛市 | 买方指定仓库地面交货 |  | 9906-500020383-00004 | 044009312600010 | 400249295400010 | 500029689
0125AA-1407000-0001 | 包2 | 200 | 国网冀北电力有限公司 | 国网冀北电力有限公司秦皇岛供电公司 |  | 无电压等级 | 联结金具-直角挂板,Z-7 | 联结金具-直角挂板-型号:Z-7 | 只 | 55883 | 2025-06-01 | 2026-05-31 | 河北省秦皇岛市 | 买方指定仓库地面交货 |  | G00M-500020399-00001 | 044009312800010 | 400249295600010 | 500020399 |  | 500020399-0017
0125AA-1407000-0001 | 包2 | 200 | 国网冀北电力有限公司 | 国网冀北电力有限公司秦皇岛供电公司 |  | 无电压等级 | 耐张线夹-楔型绝缘,NXL-3 | 耐张线夹-楔型绝缘-型号:NXL-3 | 付 | 50859 | 2025-06-01 | 2026-05-31 | 河北省秦皇岛市 | 买方指定仓库地面交货 |  | G00M-500029525-00001 | 044009313400010 | 400249296200010 | 500029525 |  | 500029525-0011
0125AA-1407000-0001 | 包2 | 200 | 国网冀北电力有限公司 | 国网冀北电力有限公司秦皇岛供电公司 |  | 无电压等级 | 联结金具-碗头挂板,W-7 | 联结金具-碗头挂板-型号:W-7 | 只 | 34793 | 2025-06-01 | 2026-05-31 | 河北省秦皇岛市 | 买方指定仓库地面交货 |  | G00M-500110151-00001 | 044009312700010 | 400249295500010 | 500110151 |  | 500110151-0007
0125AA-1407000-0001 | 包3 | 300 | 国网冀北电力有限公司 | 国网冀北电力有限公司秦皇岛供电公司 |  | 无电压等级 | 接续金具-接地线夹,JDL-50-240 | 接续金具-接地线夹-型号:JDL-50-240 | 付 | 87001 | 2025-06-01 | 2026-05-31 | 河北省秦皇岛市 | 买方指定仓库地面交货 |  | G00M-500058163-00003 | 044009312500010 | 400249295300010 | 500058163 |  | 500058163-0015
0125AA-1407000-0001 | 包3 | 300 | 国网冀北电力有限公司 | 国网冀北电力有限公司秦皇岛供电公司 |  | 无电压等级 | 联结金具-联板,LV-3018 | 联结金具-联板-型号:LV-3018 | 块 | 7 | 2025-06-01 | 2026-05-31 | 河北省秦皇岛市 | 买方指定仓库地面交货 |  | G00M-500020441-00002 | 044009313200010 | 400249296000010 | 500020441 |  | 500020441-0007
0125AA-1407000-0001 | 包3 | 300 | 国网冀北电力有限公司 | 国网冀北电力有限公司秦皇岛供电公司 |  | 无电压等级 | 接续金具-跳线线夹,JYT-240/30 | 接续金具-跳线线夹-型号:JYT-240/30 | 付 | 689 | 2025-06-01 | 2026-05-31 | 河北省秦皇岛市 | 买方指定仓库地面交货 |  | 9906-500020383-00004 | 044009312900010 | 400249295700010 | 500028234
0125AA-1407000-0001 | 包3 | 300 | 国网冀北电力有限公司 | 国网冀北电力有限公司秦皇岛供电公司 |  | 无电压等级 | 联结金具-U型挂环,U-7 | 联结金具-U型挂环-型号:U-7 | 只 | 50132 | 2025-06-01 | 2026-05-31 | 河北省秦皇岛市 | 买方指定仓库地面交货 |  | G00M-500020383-00001 | 044009313000010 | 400249295800010 | 500020383 |  | 500020383-0020
0125AA-1407000-0001 | 包3 | 300 | 国网冀北电力有限公司 | 国网冀北电力有限公司秦皇岛供电公司 |  | 无电压等级 | 设备线夹-变压器线夹,M20 | 设备线夹-变压器线夹-规格:M20 | 付 | 212 | 2025-06-01 | 2026-05-31 | 河北省秦皇岛市 | 买方指定仓库地面交货 |  | G00M-500020845-00001 | 044009313600010 | 400249296400010 | 500020845 |  | 500020845-0011
0125AA-1407000-0001 | 包3 | 300 | 国网冀北电力有限公司 | 国网冀北电力有限公司秦皇岛供电公司 |  | 无电压等级 | 拉线金具-U型挂环,UL-16 | 拉线金具-U型挂环-型号:UL-16 | 付 | 12672 | 2025-06-01 | 2026-05-31 | 河北省秦皇岛市 | 买方指定仓库地面交货 |  | G00M-500020754-00001 | 044009313100010 | 400249295900010 | 500020754 |  | 500020754-0008
0125AA-1407000-0001 | 包3 | 300 | 国网冀北电力有限公司 | 国网冀北电力有限公司秦皇岛供电公司 |  | 无电压等级 | 联结金具-碗头挂板,W-7 | 联结金具-碗头挂板-型号:W-7 | 只 | 33607 | 2025-06-01 | 2026-05-31 | 河北省秦皇岛市 | 买方指定仓库地面交货 |  | G00M-500110151-00001 | 044009312700010 | 400249295500010 | 500110151 |  | 500110151-0007
0125AA-1407000-0001 | 包3 | 300 | 国网冀北电力有限公司 | 国网冀北电力有限公司秦皇岛供电公司 |  | 无电压等级 | 接续金具-绝缘穿刺接地线夹,10kV,240mm2,16mm2 | 接续金具-绝缘穿刺接地线夹-电压等级:10kV,主线截面积mm2:240mm2,支线截面积mm2:16mm2 | 付 | 2295 | 2025-06-01 | 2026-05-31 | 河北省秦皇岛市 | 买方指定仓库地面交货 |  | G00M-500032474-00001 | 044009313300010 | 400249296100010 | 500032474 |  | 500032474-0009
0125AA-1407000-0001 | 包3 | 300 | 国网冀北电力有限公司 | 国网冀北电力有限公司秦皇岛供电公司 |  | 无电压等级 | 拉线金具-锲型线夹,NX-2 | 拉线金具-锲型线夹-型号:NX-2 | 付 | 38964 | 2025-06-01 | 2026-05-31 | 河北省秦皇岛市 | 买方指定仓库地面交货 |  | 9906-500020383-00004 | 044009312600010 | 400249295400010 | 500029689
0125AA-1407000-0001 | 包3 | 300 | 国网冀北电力有限公司 | 国网冀北电力有限公司秦皇岛供电公司 |  | 无电压等级 | 联结金具-直角挂板,Z-7 | 联结金具-直角挂板-型号:Z-7 | 只 | 53978 | 2025-06-01 | 2026-05-31 | 河北省秦皇岛市 | 买方指定仓库地面交货 |  | G00M-500020399-00001 | 044009312800010 | 400249295600010 | 500020399 |  | 500020399-0017
0125AA-1407000-0001 | 包3 | 300 | 国网冀北电力有限公司 | 国网冀北电力有限公司秦皇岛供电公司 |  | 无电压等级 | 耐张线夹-楔型绝缘,NXL-3 | 耐张线夹-楔型绝缘-型号:NXL-3 | 付 | 49125 | 2025-06-01 | 2026-05-31 | 河北省秦皇岛市 | 买方指定仓库地面交货 |  | G00M-500029525-00001 | 044009313400010 | 400249296200010 | 500029525 |  | 500029525-0011
0125AA-1407000-0001 | 包3 | 300 | 国网冀北电力有限公司 | 国网冀北电力有限公司秦皇岛供电公司 |  | 无电压等级 | 接续金具-异型并沟线夹,JBTL-16-120 | 接续金具-异型并沟线夹-型号:JBTL-16-120 | 付 | 19079 | 2025-06-01 | 2026-05-31 | 河北省秦皇岛市 | 买方指定仓库地面交货 |  | G00M-500028221-00001 | 044009313500010 | 400249296300010 | 500028221 |  | 500028221-0012
0125AA-1407000-0001 | 包4 | 400 | 国网冀北电力有限公司 | 国网冀北电力有限公司秦皇岛供电公司 |  | 无电压等级 | 接续金具-接地线夹,JDL-50-240 | 接续金具-接地线夹-型号:JDL-50-240 | 付 | 83931 | 2025-06-01 | 2026-05-31 | 河北省秦皇岛市 | 买方指定仓库地面交货 |  | G00M-500058163-00003 | 044009312500010 | 400249295300010 | 500058163 |  | 500058163-0015
0125AA-1407000-0001 | 包4 | 400 | 国网冀北电力有限公司 | 国网冀北电力有限公司秦皇岛供电公司 |  | 无电压等级 | 联结金具-联板,LV-3018 | 联结金具-联板-型号:LV-3018 | 块 | 6 | 2025-06-01 | 2026-05-31 | 河北省秦皇岛市 | 买方指定仓库地面交货 |  | G00M-500020441-00002 | 044009313200010 | 400249296000010 | 500020441 |  | 500020441-0007
0125AA-1407000-0001 | 包4 | 400 | 国网冀北电力有限公司 | 国网冀北电力有限公司秦皇岛供电公司 |  | 无电压等级 | 接续金具-跳线线夹,JYT-240/30 | 接续金具-跳线线夹-型号:JYT-240/30 | 付 | 665 | 2025-06-01 | 2026-05-31 | 河北省秦皇岛市 | 买方指定仓库地面交货 |  | 9906-500020383-00004 | 044009312900010 | 400249295700010 | 500028234
0125AA-1407000-0001 | 包4 | 400 | 国网冀北电力有限公司 | 国网冀北电力有限公司秦皇岛供电公司 |  | 无电压等级 | 联结金具-U型挂环,U-7 | 联结金具-U型挂环-型号:U-7 | 只 | 48362 | 2025-06-01 | 2026-05-31 | 河北省秦皇岛市 | 买方指定仓库地面交货 |  | G00M-500020383-00001 | 044009313000010 | 400249295800010 | 500020383 |  | 500020383-0020
0125AA-1407000-0001 | 包4 | 400 | 国网冀北电力有限公司 | 国网冀北电力有限公司秦皇岛供电公司 |  | 无电压等级 | 设备线夹-变压器线夹,M20 | 设备线夹-变压器线夹-规格:M20 | 付 | 204 | 2025-06-01 | 2026-05-31 | 河北省秦皇岛市 | 买方指定仓库地面交货 |  | G00M-500020845-00001 | 044009313600010 | 400249296400010 | 500020845 |  | 500020845-0011
0125AA-1407000-0001 | 包4 | 400 | 国网冀北电力有限公司 | 国网冀北电力有限公司秦皇岛供电公司 |  | 无电压等级 | 拉线金具-U型挂环,UL-16 | 拉线金具-U型挂环-型号:UL-16 | 付 | 12225 | 2025-06-01 | 2026-05-31 | 河北省秦皇岛市 | 买方指定仓库地面交货 |  | G00M-500020754-00001 | 044009313100010 | 400249295900010 | 500020754 |  | 500020754-0008
0125AA-1407000-0001 | 包4 | 400 | 国网冀北电力有限公司 | 国网冀北电力有限公司秦皇岛供电公司 |  | 无电压等级 | 联结金具-碗头挂板,W-7 | 联结金具-碗头挂板-型号:W-7 | 只 | 32421 | 2025-06-01 | 2026-05-31 | 河北省秦皇岛市 | 买方指定仓库地面交货 |  | G00M-500110151-00001 | 044009312700010 | 400249295500010 | 500110151 |  | 500110151-0007
0125AA-1407000-0001 | 包4 | 400 | 国网冀北电力有限公司 | 国网冀北电力有限公司秦皇岛供电公司 |  | 无电压等级 | 接续金具-绝缘穿刺接地线夹,10kV,240mm2,16mm2 | 接续金具-绝缘穿刺接地线夹-电压等级:10kV,主线截面积mm2:240mm2,支线截面积mm2:16mm2 | 付 | 2214 | 2025-06-01 | 2026-05-31 | 河北省秦皇岛市 | 买方指定仓库地面交货 |  | G00M-500032474-00001 | 044009313300010 | 400249296100010 | 500032474 |  | 500032474-0009
0125AA-1407000-0001 | 包4 | 400 | 国网冀北电力有限公司 | 国网冀北电力有限公司秦皇岛供电公司 |  | 无电压等级 | 拉线金具-锲型线夹,NX-2 | 拉线金具-锲型线夹-型号:NX-2 | 付 | 37589 | 2025-06-01 | 2026-05-31 | 河北省秦皇岛市 | 买方指定仓库地面交货 |  | 9906-500020383-00004 | 044009312600010 | 400249295400010 | 500029689
0125AA-1407000-0001 | 包4 | 400 | 国网冀北电力有限公司 | 国网冀北电力有限公司秦皇岛供电公司 |  | 无电压等级 | 联结金具-直角挂板,Z-7 | 联结金具-直角挂板-型号:Z-7 | 只 | 52073 | 2025-06-01 | 2026-05-31 | 河北省秦皇岛市 | 买方指定仓库地面交货 |  | G00M-500020399-00001 | 044009312800010 | 400249295600010 | 500020399 |  | 500020399-0017
0125AA-1407000-0001 | 包4 | 400 | 国网冀北电力有限公司 | 国网冀北电力有限公司秦皇岛供电公司 |  | 无电压等级 | 耐张线夹-楔型绝缘,NXL-3 | 耐张线夹-楔型绝缘-型号:NXL-3 | 付 | 47391 | 2025-06-01 | 2026-05-31 | 河北省秦皇岛市 | 买方指定仓库地面交货 |  | G00M-500029525-00001 | 044009313400010 | 400249296200010 | 500029525 |  | 500029525-0011
0125AA-1407000-0001 | 包4 | 400 | 国网冀北电力有限公司 | 国网冀北电力有限公司秦皇岛供电公司 |  | 无电压等级 | 接续金具-异型并沟线夹,JBTL-16-120 | 接续金具-异型并沟线夹-型号:JBTL-16-120 | 付 | 18406 | 2025-06-01 | 2026-05-31 | 河北省秦皇岛市 | 买方指定仓库地面交货 |  | G00M-500028221-00001 | 044009313500010 | 400249296300010 | 500028221 |  | 500028221-0012
0125AA-1407000-0001 | 包5 | 500 | 国网冀北电力有限公司 | 国网冀北电力有限公司秦皇岛供电公司 |  | 无电压等级 | 接续金具-接地线夹,JDL-50-240 | 接续金具-接地线夹-型号:JDL-50-240 | 付 | 80860 | 2025-06-01 | 2026-05-31 | 河北省秦皇岛市 | 买方指定仓库地面交货 |  | G00M-500058163-00003 | 044009312500010 | 400249295300010 | 500058163 |  | 500058163-0015
0125AA-1407000-0001 | 包5 | 500 | 国网冀北电力有限公司 | 国网冀北电力有限公司秦皇岛供电公司 |  | 无电压等级 | 联结金具-联板,LV-3018 | 联结金具-联板-型号:LV-3018 | 块 | 6 | 2025-06-01 | 2026-05-31 | 河北省秦皇岛市 | 买方指定仓库地面交货 |  | G00M-500020441-00002 | 044009313200010 | 400249296000010 | 500020441 |  | 500020441-0007
0125AA-1407000-0001 | 包5 | 500 | 国网冀北电力有限公司 | 国网冀北电力有限公司秦皇岛供电公司 |  | 无电压等级 | 接续金具-跳线线夹,JYT-240/30 | 接续金具-跳线线夹-型号:JYT-240/30 | 付 | 640 | 2025-06-01 | 2026-05-31 | 河北省秦皇岛市 | 买方指定仓库地面交货 |  | 9906-500020383-00004 | 044009312900010 | 400249295700010 | 500028234
0125AA-1407000-0001 | 包5 | 500 | 国网冀北电力有限公司 | 国网冀北电力有限公司秦皇岛供电公司 |  | 无电压等级 | 联结金具-U型挂环,U-7 | 联结金具-U型挂环-型号:U-7 | 只 | 46593 | 2025-06-01 | 2026-05-31 | 河北省秦皇岛市 | 买方指定仓库地面交货 |  | G00M-500020383-00001 | 044009313000010 | 400249295800010 | 500020383 |  | 500020383-0020
0125AA-1407000-0001 | 包5 | 500 | 国网冀北电力有限公司 | 国网冀北电力有限公司秦皇岛供电公司 |  | 无电压等级 | 设备线夹-变压器线夹,M20 | 设备线夹-变压器线夹-规格:M20 | 付 | 197 | 2025-06-01 | 2026-05-31 | 河北省秦皇岛市 | 买方指定仓库地面交货 |  | G00M-500020845-00001 | 044009313600010 | 400249296400010 | 500020845 |  | 500020845-0011
0125AA-1407000-0001 | 包5 | 500 | 国网冀北电力有限公司 | 国网冀北电力有限公司秦皇岛供电公司 |  | 无电压等级 | 拉线金具-U型挂环,UL-16 | 拉线金具-U型挂环-型号:UL-16 | 付 | 11778 | 2025-06-01 | 2026-05-31 | 河北省秦皇岛市 | 买方指定仓库地面交货 |  | G00M-500020754-00001 | 044009313100010 | 400249295900010 | 500020754 |  | 500020754-0008
0125AA-1407000-0001 | 包5 | 500 | 国网冀北电力有限公司 | 国网冀北电力有限公司秦皇岛供电公司 |  | 无电压等级 | 联结金具-碗头挂板,W-7 | 联结金具-碗头挂板-型号:W-7 | 只 | 31234 | 2025-06-01 | 2026-05-31 | 河北省秦皇岛市 | 买方指定仓库地面交货 |  | G00M-500110151-00001 | 044009312700010 | 400249295500010 | 500110151 |  | 500110151-0007
0125AA-1407000-0001 | 包5 | 500 | 国网冀北电力有限公司 | 国网冀北电力有限公司秦皇岛供电公司 |  | 无电压等级 | 接续金具-绝缘穿刺接地线夹,10kV,240mm2,16mm2 | 接续金具-绝缘穿刺接地线夹-电压等级:10kV,主线截面积mm2:240mm2,支线截面积mm2:16mm2 | 付 | 2133 | 2025-06-01 | 2026-05-31 | 河北省秦皇岛市 | 买方指定仓库地面交货 |  | G00M-500032474-00001 | 044009313300010 | 400249296100010 | 500032474 |  | 500032474-0009
0125AA-1407000-0001 | 包5 | 500 | 国网冀北电力有限公司 | 国网冀北电力有限公司秦皇岛供电公司 |  | 无电压等级 | 拉线金具-锲型线夹,NX-2 | 拉线金具-锲型线夹-型号:NX-2 | 付 | 36214 | 2025-06-01 | 2026-05-31 | 河北省秦皇岛市 | 买方指定仓库地面交货 |  | 9906-500020383-00004 | 044009312600010 | 400249295400010 | 500029689
0125AA-1407000-0001 | 包5 | 500 | 国网冀北电力有限公司 | 国网冀北电力有限公司秦皇岛供电公司 |  | 无电压等级 | 联结金具-直角挂板,Z-7 | 联结金具-直角挂板-型号:Z-7 | 只 | 50168 | 2025-06-01 | 2026-05-31 | 河北省秦皇岛市 | 买方指定仓库地面交货 |  | G00M-500020399-00001 | 044009312800010 | 400249295600010 | 500020399 |  | 500020399-0017
0125AA-1407000-0001 | 包5 | 500 | 国网冀北电力有限公司 | 国网冀北电力有限公司秦皇岛供电公司 |  | 无电压等级 | 耐张线夹-楔型绝缘,NXL-3 | 耐张线夹-楔型绝缘-型号:NXL-3 | 付 | 45658 | 2025-06-01 | 2026-05-31 | 河北省秦皇岛市 | 买方指定仓库地面交货 |  | G00M-500029525-00001 | 044009313400010 | 400249296200010 | 500029525 |  | 500029525-0011
0125AA-1407000-0001 | 包5 | 500 | 国网冀北电力有限公司 | 国网冀北电力有限公司秦皇岛供电公司 |  | 无电压等级 | 接续金具-异型并沟线夹,JBTL-16-120 | 接续金具-异型并沟线夹-型号:JBTL-16-120 | 付 | 17732 | 2025-06-01 | 2026-05-31 | 河北省秦皇岛市 | 买方指定仓库地面交货 |  | G00M-500028221-00001 | 044009313500010 | 400249296300010 | 500028221 |  | 500028221-0012
0125AA-1407000-0001 | 包6 | 600 | 国网冀北电力有限公司 | 国网冀北电力有限公司秦皇岛供电公司 |  | 无电压等级 | 接续金具-接地线夹,JDL-50-240 | 接续金具-接地线夹-型号:JDL-50-240 | 付 | 77789 | 2025-06-01 | 2026-05-31 | 河北省秦皇岛市 | 买方指定仓库地面交货 |  | G00M-500058163-00003 | 044009312500010 | 400249295300010 | 500058163 |  | 500058163-0015
0125AA-1407000-0001 | 包6 | 600 | 国网冀北电力有限公司 | 国网冀北电力有限公司秦皇岛供电公司 |  | 无电压等级 | 联结金具-联板,LV-3018 | 联结金具-联板-型号:LV-3018 | 块 | 6 | 2025-06-01 | 2026-05-31 | 河北省秦皇岛市 | 买方指定仓库地面交货 |  | G00M-500020441-00002 | 044009313200010 | 400249296000010 | 500020441 |  | 500020441-0007
0125AA-1407000-0001 | 包6 | 600 | 国网冀北电力有限公司 | 国网冀北电力有限公司秦皇岛供电公司 |  | 无电压等级 | 接续金具-跳线线夹,JYT-240/30 | 接续金具-跳线线夹-型号:JYT-240/30 | 付 | 616 | 2025-06-01 | 2026-05-31 | 河北省秦皇岛市 | 买方指定仓库地面交货 |  | 9906-500020383-00004 | 044009312900010 | 400249295700010 | 500028234
0125AA-1407000-0001 | 包6 | 600 | 国网冀北电力有限公司 | 国网冀北电力有限公司秦皇岛供电公司 |  | 无电压等级 | 联结金具-U型挂环,U-7 | 联结金具-U型挂环-型号:U-7 | 只 | 44824 | 2025-06-01 | 2026-05-31 | 河北省秦皇岛市 | 买方指定仓库地面交货 |  | G00M-500020383-00001 | 044009313000010 | 400249295800010 | 500020383 |  | 500020383-0020
0125AA-1407000-0001 | 包6 | 600 | 国网冀北电力有限公司 | 国网冀北电力有限公司秦皇岛供电公司 |  | 无电压等级 | 设备线夹-变压器线夹,M20 | 设备线夹-变压器线夹-规格:M20 | 付 | 189 | 2025-06-01 | 2026-05-31 | 河北省秦皇岛市 | 买方指定仓库地面交货 |  | G00M-500020845-00001 | 044009313600010 | 400249296400010 | 500020845 |  | 500020845-0011
0125AA-1407000-0001 | 包6 | 600 | 国网冀北电力有限公司 | 国网冀北电力有限公司秦皇岛供电公司 |  | 无电压等级 | 拉线金具-U型挂环,UL-16 | 拉线金具-U型挂环-型号:UL-16 | 付 | 11330 | 2025-06-01 | 2026-05-31 | 河北省秦皇岛市 | 买方指定仓库地面交货 |  | G00M-500020754-00001 | 044009313100010 | 400249295900010 | 500020754 |  | 500020754-0008
0125AA-1407000-0001 | 包6 | 600 | 国网冀北电力有限公司 | 国网冀北电力有限公司秦皇岛供电公司 |  | 无电压等级 | 联结金具-碗头挂板,W-7 | 联结金具-碗头挂板-型号:W-7 | 只 | 30048 | 2025-06-01 | 2026-05-31 | 河北省秦皇岛市 | 买方指定仓库地面交货 |  | G00M-500110151-00001 | 044009312700010 | 400249295500010 | 500110151 |  | 500110151-0007
0125AA-1407000-0001 | 包6 | 600 | 国网冀北电力有限公司 | 国网冀北电力有限公司秦皇岛供电公司 |  | 无电压等级 | 接续金具-绝缘穿刺接地线夹,10kV,240mm2,16mm2 | 接续金具-绝缘穿刺接地线夹-电压等级:10kV,主线截面积mm2:240mm2,支线截面积mm2:16mm2 | 付 | 2052 | 2025-06-01 | 2026-05-31 | 河北省秦皇岛市 | 买方指定仓库地面交货 |  | G00M-500032474-00001 | 044009313300010 | 400249296100010 | 500032474 |  | 500032474-0009
0125AA-1407000-0001 | 包6 | 600 | 国网冀北电力有限公司 | 国网冀北电力有限公司秦皇岛供电公司 |  | 无电压等级 | 拉线金具-锲型线夹,NX-2 | 拉线金具-锲型线夹-型号:NX-2 | 付 | 34839 | 2025-06-01 | 2026-05-31 | 河北省秦皇岛市 | 买方指定仓库地面交货 |  | 9906-500020383-00004 | 044009312600010 | 400249295400010 | 500029689
0125AA-1407000-0001 | 包6 | 600 | 国网冀北电力有限公司 | 国网冀北电力有限公司秦皇岛供电公司 |  | 无电压等级 | 联结金具-直角挂板,Z-7 | 联结金具-直角挂板-型号:Z-7 | 只 | 48263 | 2025-06-01 | 2026-05-31 | 河北省秦皇岛市 | 买方指定仓库地面交货 |  | G00M-500020399-00001 | 044009312800010 | 400249295600010 | 500020399 |  | 500020399-0017
0125AA-1407000-0001 | 包6 | 600 | 国网冀北电力有限公司 | 国网冀北电力有限公司秦皇岛供电公司 |  | 无电压等级 | 耐张线夹-楔型绝缘,NXL-3 | 耐张线夹-楔型绝缘-型号:NXL-3 | 付 | 43924 | 2025-06-01 | 2026-05-31 | 河北省秦皇岛市 | 买方指定仓库地面交货 |  | G00M-500029525-00001 | 044009313400010 | 400249296200010 | 500029525 |  | 500029525-0011
0125AA-1407000-0001 | 包6 | 600 | 国网冀北电力有限公司 | 国网冀北电力有限公司秦皇岛供电公司 |  | 无电压等级 | 接续金具-异型并沟线夹,JBTL-16-120 | 接续金具-异型并沟线夹-型号:JBTL-16-120 | 付 | 17059 | 2025-06-01 | 2026-05-31 | 河北省秦皇岛市 | 买方指定仓库地面交货 |  | G00M-500028221-00001 | 044009313500010 | 400249296300010 | 500028221 |  | 500028221-0012
0125AA-1407000-0001 | 包7 | 700 | 国网冀北电力有限公司 | 国网冀北电力有限公司秦皇岛供电公司 |  | 无电压等级 | 接续金具-接地线夹,JDL-50-240 | 接续金具-接地线夹-型号:JDL-50-240 | 付 | 74719 | 2025-06-01 | 2026-05-31 | 河北省秦皇岛市 | 买方指定仓库地面交货 |  | G00M-500058163-00003 | 044009312500010 | 400249295300010 | 500058163 |  | 500058163-0015
0125AA-1407000-0001 | 包7 | 700 | 国网冀北电力有限公司 | 国网冀北电力有限公司秦皇岛供电公司 |  | 无电压等级 | 联结金具-联板,LV-3018 | 联结金具-联板-型号:LV-3018 | 块 | 6 | 2025-06-01 | 2026-05-31 | 河北省秦皇岛市 | 买方指定仓库地面交货 |  | G00M-500020441-00002 | 044009313200010 | 400249296000010 | 500020441 |  | 500020441-0007
0125AA-1407000-0001 | 包7 | 700 | 国网冀北电力有限公司 | 国网冀北电力有限公司秦皇岛供电公司 |  | 无电压等级 | 接续金具-跳线线夹,JYT-240/30 | 接续金具-跳线线夹-型号:JYT-240/30 | 付 | 592 | 2025-06-01 | 2026-05-31 | 河北省秦皇岛市 | 买方指定仓库地面交货 |  | 9906-500020383-00004 | 044009312900010 | 400249295700010 | 500028234
0125AA-1407000-0001 | 包7 | 700 | 国网冀北电力有限公司 | 国网冀北电力有限公司秦皇岛供电公司 |  | 无电压等级 | 联结金具-U型挂环,U-7 | 联结金具-U型挂环-型号:U-7 | 只 | 43054 | 2025-06-01 | 2026-05-31 | 河北省秦皇岛市 | 买方指定仓库地面交货 |  | G00M-500020383-00001 | 044009313000010 | 400249295800010 | 500020383 |  | 500020383-0020
0125AA-1407000-0001 | 包7 | 700 | 国网冀北电力有限公司 | 国网冀北电力有限公司秦皇岛供电公司 |  | 无电压等级 | 设备线夹-变压器线夹,M20 | 设备线夹-变压器线夹-规格:M20 | 付 | 182 | 2025-06-01 | 2026-05-31 | 河北省秦皇岛市 | 买方指定仓库地面交货 |  | G00M-500020845-00001 | 044009313600010 | 400249296400010 | 500020845 |  | 500020845-0011
0125AA-1407000-0001 | 包7 | 700 | 国网冀北电力有限公司 | 国网冀北电力有限公司秦皇岛供电公司 |  | 无电压等级 | 拉线金具-U型挂环,UL-16 | 拉线金具-U型挂环-型号:UL-16 | 付 | 10883 | 2025-06-01 | 2026-05-31 | 河北省秦皇岛市 | 买方指定仓库地面交货 |  | G00M-500020754-00001 | 044009313100010 | 400249295900010 | 500020754 |  | 500020754-0008
0125AA-1407000-0001 | 包7 | 700 | 国网冀北电力有限公司 | 国网冀北电力有限公司秦皇岛供电公司 |  | 无电压等级 | 联结金具-碗头挂板,W-7 | 联结金具-碗头挂板-型号:W-7 | 只 | 28862 | 2025-06-01 | 2026-05-31 | 河北省秦皇岛市 | 买方指定仓库地面交货 |  | G00M-500110151-00001 | 044009312700010 | 400249295500010 | 500110151 |  | 500110151-0007
0125AA-1407000-0001 | 包7 | 700 | 国网冀北电力有限公司 | 国网冀北电力有限公司秦皇岛供电公司 |  | 无电压等级 | 接续金具-绝缘穿刺接地线夹,10kV,240mm2,16mm2 | 接续金具-绝缘穿刺接地线夹-电压等级:10kV,主线截面积mm2:240mm2,支线截面积mm2:16mm2 | 付 | 1971 | 2025-06-01 | 2026-05-31 | 河北省秦皇岛市 | 买方指定仓库地面交货 |  | G00M-500032474-00001 | 044009313300010 | 400249296100010 | 500032474 |  | 500032474-0009
0125AA-1407000-0001 | 包7 | 700 | 国网冀北电力有限公司 | 国网冀北电力有限公司秦皇岛供电公司 |  | 无电压等级 | 拉线金具-锲型线夹,NX-2 | 拉线金具-锲型线夹-型号:NX-2 | 付 | 33463 | 2025-06-01 | 2026-05-31 | 河北省秦皇岛市 | 买方指定仓库地面交货 |  | 9906-500020383-00004 | 044009312600010 | 400249295400010 | 500029689
0125AA-1407000-0001 | 包7 | 700 | 国网冀北电力有限公司 | 国网冀北电力有限公司秦皇岛供电公司 |  | 无电压等级 | 联结金具-直角挂板,Z-7 | 联结金具-直角挂板-型号:Z-7 | 只 | 46357 | 2025-06-01 | 2026-05-31 | 河北省秦皇岛市 | 买方指定仓库地面交货 |  | G00M-500020399-00001 | 044009312800010 | 400249295600010 | 500020399 |  | 500020399-0017
0125AA-1407000-0001 | 包7 | 700 | 国网冀北电力有限公司 | 国网冀北电力有限公司秦皇岛供电公司 |  | 无电压等级 | 耐张线夹-楔型绝缘,NXL-3 | 耐张线夹-楔型绝缘-型号:NXL-3 | 付 | 42190 | 2025-06-01 | 2026-05-31 | 河北省秦皇岛市 | 买方指定仓库地面交货 |  | G00M-500029525-00001 | 044009313400010 | 400249296200010 | 500029525 |  | 500029525-0011
0125AA-1407000-0001 | 包7 | 700 | 国网冀北电力有限公司 | 国网冀北电力有限公司秦皇岛供电公司 |  | 无电压等级 | 接续金具-异型并沟线夹,JBTL-16-120 | 接续金具-异型并沟线夹-型号:JBTL-16-120 | 付 | 16386 | 2025-06-01 | 2026-05-31 | 河北省秦皇岛市 | 买方指定仓库地面交货 |  | G00M-500028221-00001 | 044009313500010 | 400249296300010 | 500028221 |  | 500028221-0012
0125AA-1407000-0001 | 包8 | 800 | 国网冀北电力有限公司 | 国网冀北电力有限公司秦皇岛供电公司 |  | 无电压等级 | 接续金具-接地线夹,JDL-50-240 | 接续金具-接地线夹-型号:JDL-50-240 | 付 | 71648 | 2025-06-01 | 2026-05-31 | 河北省秦皇岛市 | 买方指定仓库地面交货 |  | G00M-500058163-00003 | 044009312500010 | 400249295300010 | 500058163 |  | 500058163-0015
0125AA-1407000-0001 | 包8 | 800 | 国网冀北电力有限公司 | 国网冀北电力有限公司秦皇岛供电公司 |  | 无电压等级 | 联结金具-联板,LV-3018 | 联结金具-联板-型号:LV-3018 | 块 | 6 | 2025-06-01 | 2026-05-31 | 河北省秦皇岛市 | 买方指定仓库地面交货 |  | G00M-500020441-00002 | 044009313200010 | 400249296000010 | 500020441 |  | 500020441-0007
0125AA-1407000-0001 | 包8 | 800 | 国网冀北电力有限公司 | 国网冀北电力有限公司秦皇岛供电公司 |  | 无电压等级 | 接续金具-跳线线夹,JYT-240/30 | 接续金具-跳线线夹-型号:JYT-240/30 | 付 | 567 | 2025-06-01 | 2026-05-31 | 河北省秦皇岛市 | 买方指定仓库地面交货 |  | 9906-500020383-00004 | 044009312900010 | 400249295700010 | 500028234
0125AA-1407000-0001 | 包8 | 800 | 国网冀北电力有限公司 | 国网冀北电力有限公司秦皇岛供电公司 |  | 无电压等级 | 联结金具-U型挂环,U-7 | 联结金具-U型挂环-型号:U-7 | 只 | 41285 | 2025-06-01 | 2026-05-31 | 河北省秦皇岛市 | 买方指定仓库地面交货 |  | G00M-500020383-00001 | 044009313000010 | 400249295800010 | 500020383 |  | 500020383-0020
0125AA-1407000-0001 | 包8 | 800 | 国网冀北电力有限公司 | 国网冀北电力有限公司秦皇岛供电公司 |  | 无电压等级 | 设备线夹-变压器线夹,M20 | 设备线夹-变压器线夹-规格:M20 | 付 | 174 | 2025-06-01 | 2026-05-31 | 河北省秦皇岛市 | 买方指定仓库地面交货 |  | G00M-500020845-00001 | 044009313600010 | 400249296400010 | 500020845 |  | 500020845-0011
0125AA-1407000-0001 | 包8 | 800 | 国网冀北电力有限公司 | 国网冀北电力有限公司秦皇岛供电公司 |  | 无电压等级 | 拉线金具-U型挂环,UL-16 | 拉线金具-U型挂环-型号:UL-16 | 付 | 10436 | 2025-06-01 | 2026-05-31 | 河北省秦皇岛市 | 买方指定仓库地面交货 |  | G00M-500020754-00001 | 044009313100010 | 400249295900010 | 500020754 |  | 500020754-0008
0125AA-1407000-0001 | 包8 | 800 | 国网冀北电力有限公司 | 国网冀北电力有限公司秦皇岛供电公司 |  | 无电压等级 | 联结金具-碗头挂板,W-7 | 联结金具-碗头挂板-型号:W-7 | 只 | 27676 | 2025-06-01 | 2026-05-31 | 河北省秦皇岛市 | 买方指定仓库地面交货 |  | G00M-500110151-00001 | 044009312700010 | 400249295500010 | 500110151 |  | 500110151-0007
0125AA-1407000-0001 | 包8 | 800 | 国网冀北电力有限公司 | 国网冀北电力有限公司秦皇岛供电公司 |  | 无电压等级 | 接续金具-绝缘穿刺接地线夹,10kV,240mm2,16mm2 | 接续金具-绝缘穿刺接地线夹-电压等级:10kV,主线截面积mm2:240mm2,支线截面积mm2:16mm2 | 付 | 1890 | 2025-06-01 | 2026-05-31 | 河北省秦皇岛市 | 买方指定仓库地面交货 |  | G00M-500032474-00001 | 044009313300010 | 400249296100010 | 500032474 |  | 500032474-0009
0125AA-1407000-0001 | 包8 | 800 | 国网冀北电力有限公司 | 国网冀北电力有限公司秦皇岛供电公司 |  | 无电压等级 | 拉线金具-锲型线夹,NX-2 | 拉线金具-锲型线夹-型号:NX-2 | 付 | 32088 | 2025-06-01 | 2026-05-31 | 河北省秦皇岛市 | 买方指定仓库地面交货 |  | 9906-500020383-00004 | 044009312600010 | 400249295400010 | 500029689
0125AA-1407000-0001 | 包8 | 800 | 国网冀北电力有限公司 | 国网冀北电力有限公司秦皇岛供电公司 |  | 无电压等级 | 联结金具-直角挂板,Z-7 | 联结金具-直角挂板-型号:Z-7 | 只 | 44452 | 2025-06-01 | 2026-05-31 | 河北省秦皇岛市 | 买方指定仓库地面交货 |  | G00M-500020399-00001 | 044009312800010 | 400249295600010 | 500020399 |  | 500020399-0017
0125AA-1407000-0001 | 包8 | 800 | 国网冀北电力有限公司 | 国网冀北电力有限公司秦皇岛供电公司 |  | 无电压等级 | 耐张线夹-楔型绝缘,NXL-3 | 耐张线夹-楔型绝缘-型号:NXL-3 | 付 | 40456 | 2025-06-01 | 2026-05-31 | 河北省秦皇岛市 | 买方指定仓库地面交货 |  | G00M-500029525-00001 | 044009313400010 | 400249296200010 | 500029525 |  | 500029525-0011
0125AA-1407000-0001 | 包8 | 800 | 国网冀北电力有限公司 | 国网冀北电力有限公司秦皇岛供电公司 |  | 无电压等级 | 接续金具-异型并沟线夹,JBTL-16-120 | 接续金具-异型并沟线夹-型号:JBTL-16-120 | 付 | 15712 | 2025-06-01 | 2026-05-31 | 河北省秦皇岛市 | 买方指定仓库地面交货 |  | G00M-500028221-00001 | 044009313500010 | 400249296300010 | 500028221 |  | 500028221-0012
0125AA-1407000-0001 | 包9 | 900 | 国网冀北电力有限公司 | 国网冀北电力有限公司秦皇岛供电公司 |  | 无电压等级 | 接续金具-接地线夹,JDL-50-240 | 接续金具-接地线夹-型号:JDL-50-240 | 付 | 68578 | 2025-06-01 | 2026-05-31 | 河北省秦皇岛市 | 买方指定仓库地面交货 |  | G00M-500058163-00003 | 044009312500010 | 400249295300010 | 500058163 |  | 500058163-0015
0125AA-1407000-0001 | 包9 | 900 | 国网冀北电力有限公司 | 国网冀北电力有限公司秦皇岛供电公司 |  | 无电压等级 | 联结金具-联板,LV-3018 | 联结金具-联板-型号:LV-3018 | 块 | 5 | 2025-06-01 | 2026-05-31 | 河北省秦皇岛市 | 买方指定仓库地面交货 |  | G00M-500020441-00002 | 044009313200010 | 400249296000010 | 500020441 |  | 500020441-0007
0125AA-1407000-0001 | 包9 | 900 | 国网冀北电力有限公司 | 国网冀北电力有限公司秦皇岛供电公司 |  | 无电压等级 | 接续金具-跳线线夹,JYT-240/30 | 接续金具-跳线线夹-型号:JYT-240/30 | 付 | 543 | 2025-06-01 | 2026-05-31 | 河北省秦皇岛市 | 买方指定仓库地面交货 |  | 9906-500020383-00004 | 044009312900010 | 400249295700010 | 500028234
0125AA-1407000-0001 | 包9 | 900 | 国网冀北电力有限公司 | 国网冀北电力有限公司秦皇岛供电公司 |  | 无电压等级 | 拉线金具-U型挂环,UL-16 | 拉线金具-U型挂环-型号:UL-16 | 付 | 9989 | 2025-06-01 | 2026-05-31 | 河北省秦皇岛市 | 买方指定仓库地面交货 |  | G00M-500020754-00001 | 044009313100010 | 400249295900010 | 500020754 |  | 500020754-0008
0125AA-1407000-0001 | 包9 | 900 | 国网冀北电力有限公司 | 国网冀北电力有限公司秦皇岛供电公司 |  | 无电压等级 | 联结金具-U型挂环,U-7 | 联结金具-U型挂环-型号:U-7 | 只 | 39516 | 2025-06-01 | 2026-05-31 | 河北省秦皇岛市 | 买方指定仓库地面交货 |  | G00M-500020383-00001 | 044009313000010 | 400249295800010 | 500020383 |  | 500020383-0020
0125AA-1407000-0001 | 包9 | 900 | 国网冀北电力有限公司 | 国网冀北电力有限公司秦皇岛供电公司 |  | 无电压等级 | 设备线夹-变压器线夹,M20 | 设备线夹-变压器线夹-规格:M20 | 付 | 167 | 2025-06-01 | 2026-05-31 | 河北省秦皇岛市 | 买方指定仓库地面交货 |  | G00M-500020845-00001 | 044009313600010 | 400249296400010 | 500020845 |  | 500020845-0011
0125AA-1407000-0001 | 包9 | 900 | 国网冀北电力有限公司 | 国网冀北电力有限公司秦皇岛供电公司 |  | 无电压等级 | 接续金具-异型并沟线夹,JBTL-16-120 | 接续金具-异型并沟线夹-型号:JBTL-16-120 | 付 | 15039 | 2025-06-01 | 2026-05-31 | 河北省秦皇岛市 | 买方指定仓库地面交货 |  | G00M-500028221-00001 | 044009313500010 | 400249296300010 | 500028221 |  | 500028221-0012
0125AA-1407000-0001 | 包9 | 900 | 国网冀北电力有限公司 | 国网冀北电力有限公司秦皇岛供电公司 |  | 无电压等级 | 联结金具-碗头挂板,W-7 | 联结金具-碗头挂板-型号:W-7 | 只 | 26490 | 2025-06-01 | 2026-05-31 | 河北省秦皇岛市 | 买方指定仓库地面交货 |  | G00M-500110151-00001 | 044009312700010 | 400249295500010 | 500110151 |  | 500110151-0007
0125AA-1407000-0001 | 包9 | 900 | 国网冀北电力有限公司 | 国网冀北电力有限公司秦皇岛供电公司 |  | 无电压等级 | 接续金具-绝缘穿刺接地线夹,10kV,240mm2,16mm2 | 接续金具-绝缘穿刺接地线夹-电压等级:10kV,主线截面积mm2:240mm2,支线截面积mm2:16mm2 | 付 | 1809 | 2025-06-01 | 2026-05-31 | 河北省秦皇岛市 | 买方指定仓库地面交货 |  | G00M-500032474-00001 | 044009313300010 | 400249296100010 | 500032474 |  | 500032474-0009
0125AA-1407000-0001 | 包9 | 900 | 国网冀北电力有限公司 | 国网冀北电力有限公司秦皇岛供电公司 |  | 无电压等级 | 拉线金具-锲型线夹,NX-2 | 拉线金具-锲型线夹-型号:NX-2 | 付 | 30713 | 2025-06-01 | 2026-05-31 | 河北省秦皇岛市 | 买方指定仓库地面交货 |  | 9906-500020383-00004 | 044009312600010 | 400249295400010 | 500029689
0125AA-1407000-0001 | 包9 | 900 | 国网冀北电力有限公司 | 国网冀北电力有限公司秦皇岛供电公司 |  | 无电压等级 | 联结金具-直角挂板,Z-7 | 联结金具-直角挂板-型号:Z-7 | 只 | 42547 | 2025-06-01 | 2026-05-31 | 河北省秦皇岛市 | 买方指定仓库地面交货 |  | G00M-500020399-00001 | 044009312800010 | 400249295600010 | 500020399 |  | 500020399-0017
0125AA-1407000-0001 | 包9 | 900 | 国网冀北电力有限公司 | 国网冀北电力有限公司秦皇岛供电公司 |  | 无电压等级 | 耐张线夹-楔型绝缘,NXL-3 | 耐张线夹-楔型绝缘-型号:NXL-3 | 付 | 38722 | 2025-06-01 | 2026-05-31 | 河北省秦皇岛市 | 买方指定仓库地面交货 |  | G00M-500029525-00001 | 044009313400010 | 400249296200010 | 500029525 |  | 500029525-0011
0125AA-1407000-0001 | 包10 | 1000 | 国网冀北电力有限公司 | 国网冀北电力有限公司秦皇岛供电公司 |  | 无电压等级 | 接续金具-异型并沟线夹,JBTL-16-120 | 接续金具-异型并沟线夹-型号:JBTL-16-120 | 付 | 14365 | 2025-06-01 | 2026-05-31 | 河北省秦皇岛市 | 买方指定仓库地面交货 |  | G00M-500028221-00001 | 044009313500010 | 400249296300010 | 500028221 |  | 500028221-0012
0125AA-1407000-0001 | 包10 | 1000 | 国网冀北电力有限公司 | 国网冀北电力有限公司秦皇岛供电公司 |  | 无电压等级 | 设备线夹-变压器线夹,M20 | 设备线夹-变压器线夹-规格:M20 | 付 | 159 | 2025-06-01 | 2026-05-31 | 河北省秦皇岛市 | 买方指定仓库地面交货 |  | G00M-500020845-00001 | 044009313600010 | 400249296400010 | 500020845 |  | 500020845-0011
0125AA-1407000-0001 | 包10 | 1000 | 国网冀北电力有限公司 | 国网冀北电力有限公司秦皇岛供电公司 |  | 无电压等级 | 联结金具-U型挂环,U-7 | 联结金具-U型挂环-型号:U-7 | 只 | 37746 | 2025-06-01 | 2026-05-31 | 河北省秦皇岛市 | 买方指定仓库地面交货 |  | G00M-500020383-00001 | 044009313000010 | 400249295800010 | 500020383 |  | 500020383-0020
0125AA-1407000-0001 | 包10 | 1000 | 国网冀北电力有限公司 | 国网冀北电力有限公司秦皇岛供电公司 |  | 无电压等级 | 拉线金具-锲型线夹,NX-2 | 拉线金具-锲型线夹-型号:NX-2 | 付 | 29338 | 2025-06-01 | 2026-05-31 | 河北省秦皇岛市 | 买方指定仓库地面交货 |  | 9906-500020383-00004 | 044009312600010 | 400249295400010 | 500029689
0125AA-1407000-0001 | 包10 | 1000 | 国网冀北电力有限公司 | 国网冀北电力有限公司秦皇岛供电公司 |  | 无电压等级 | 接续金具-接地线夹,JDL-50-240 | 接续金具-接地线夹-型号:JDL-50-240 | 付 | 65507 | 2025-06-01 | 2026-05-31 | 河北省秦皇岛市 | 买方指定仓库地面交货 |  | G00M-500058163-00003 | 044009312500010 | 400249295300010 | 500058163 |  | 500058163-0015
0125AA-1407000-0001 | 包10 | 1000 | 国网冀北电力有限公司 | 国网冀北电力有限公司秦皇岛供电公司 |  | 无电压等级 | 联结金具-直角挂板,Z-7 | 联结金具-直角挂板-型号:Z-7 | 只 | 40642 | 2025-06-01 | 2026-05-31 | 河北省秦皇岛市 | 买方指定仓库地面交货 |  | G00M-500020399-00001 | 044009312800010 | 400249295600010 | 500020399 |  | 500020399-0017
0125AA-1407000-0001 | 包10 | 1000 | 国网冀北电力有限公司 | 国网冀北电力有限公司秦皇岛供电公司 |  | 无电压等级 | 接续金具-跳线线夹,JYT-240/30 | 接续金具-跳线线夹-型号:JYT-240/30 | 付 | 519 | 2025-06-01 | 2026-05-31 | 河北省秦皇岛市 | 买方指定仓库地面交货 |  | 9906-500020383-00004 | 044009312900010 | 400249295700010 | 500028234
0125AA-1407000-0001 | 包10 | 1000 | 国网冀北电力有限公司 | 国网冀北电力有限公司秦皇岛供电公司 |  | 无电压等级 | 拉线金具-U型挂环,UL-16 | 拉线金具-U型挂环-型号:UL-16 | 付 | 9541 | 2025-06-01 | 2026-05-31 | 河北省秦皇岛市 | 买方指定仓库地面交货 |  | G00M-500020754-00001 | 044009313100010 | 400249295900010 | 500020754 |  | 500020754-0008
0125AA-1407000-0001 | 包10 | 1000 | 国网冀北电力有限公司 | 国网冀北电力有限公司秦皇岛供电公司 |  | 无电压等级 | 耐张线夹-楔型绝缘,NXL-3 | 耐张线夹-楔型绝缘-型号:NXL-3 | 付 | 36988 | 2025-06-01 | 2026-05-31 | 河北省秦皇岛市 | 买方指定仓库地面交货 |  | G00M-500029525-00001 | 044009313400010 | 400249296200010 | 500029525 |  | 500029525-0011
0125AA-1407000-0001 | 包10 | 1000 | 国网冀北电力有限公司 | 国网冀北电力有限公司秦皇岛供电公司 |  | 无电压等级 | 接续金具-绝缘穿刺接地线夹,10kV,240mm2,16mm2 | 接续金具-绝缘穿刺接地线夹-电压等级:10kV,主线截面积mm2:240mm2,支线截面积mm2:16mm2 | 付 | 1728 | 2025-06-01 | 2026-05-31 | 河北省秦皇岛市 | 买方指定仓库地面交货 |  | G00M-500032474-00001 | 044009313300010 | 400249296100010 | 500032474 |  | 500032474-0009
0125AA-1407000-0001 | 包10 | 1000 | 国网冀北电力有限公司 | 国网冀北电力有限公司秦皇岛供电公司 |  | 无电压等级 | 联结金具-联板,LV-3018 | 联结金具-联板-型号:LV-3018 | 块 | 5 | 2025-06-01 | 2026-05-31 | 河北省秦皇岛市 | 买方指定仓库地面交货 |  | G00M-500020441-00002 | 044009313200010 | 400249296000010 | 500020441 |  | 500020441-0007
0125AA-1407000-0001 | 包10 | 1000 | 国网冀北电力有限公司 | 国网冀北电力有限公司秦皇岛供电公司 |  | 无电压等级 | 联结金具-碗头挂板,W-7 | 联结金具-碗头挂板-型号:W-7 | 只 | 25304 | 2025-06-01 | 2026-05-31 | 河北省秦皇岛市 | 买方指定仓库地面交货 |  | G00M-500110151-00001 | 044009312700010 | 400249295500010 | 500110151 |  | 500110151-0007
0125AA-1407000-0001 | 包11 | 1100 | 国网冀北电力有限公司 | 国网冀北电力有限公司秦皇岛供电公司 |  | 无电压等级 | 接续金具-接地线夹,JDL-50-240 | 接续金具-接地线夹-型号:JDL-50-240 | 付 | 62436 | 2025-06-01 | 2026-05-31 | 河北省秦皇岛市 | 买方指定仓库地面交货 |  | G00M-500058163-00003 | 044009312500010 | 400249295300010 | 500058163 |  | 500058163-0015
0125AA-1407000-0001 | 包11 | 1100 | 国网冀北电力有限公司 | 国网冀北电力有限公司秦皇岛供电公司 |  | 无电压等级 | 联结金具-U型挂环,U-7 | 联结金具-U型挂环-型号:U-7 | 只 | 35977 | 2025-06-01 | 2026-05-31 | 河北省秦皇岛市 | 买方指定仓库地面交货 |  | G00M-500020383-00001 | 044009313000010 | 400249295800010 | 500020383 |  | 500020383-0020
0125AA-1407000-0001 | 包11 | 1100 | 国网冀北电力有限公司 | 国网冀北电力有限公司秦皇岛供电公司 |  | 无电压等级 | 拉线金具-锲型线夹,NX-2 | 拉线金具-锲型线夹-型号:NX-2 | 付 | 27963 | 2025-06-01 | 2026-05-31 | 河北省秦皇岛市 | 买方指定仓库地面交货 |  | 9906-500020383-00004 | 044009312600010 | 400249295400010 | 500029689
0125AA-1407000-0001 | 包11 | 1100 | 国网冀北电力有限公司 | 国网冀北电力有限公司秦皇岛供电公司 |  | 无电压等级 | 拉线金具-U型挂环,UL-16 | 拉线金具-U型挂环-型号:UL-16 | 付 | 9094 | 2025-06-01 | 2026-05-31 | 河北省秦皇岛市 | 买方指定仓库地面交货 |  | G00M-500020754-00001 | 044009313100010 | 400249295900010 | 500020754 |  | 500020754-0008
0125AA-1407000-0001 | 包11 | 1100 | 国网冀北电力有限公司 | 国网冀北电力有限公司秦皇岛供电公司 |  | 无电压等级 | 接续金具-绝缘穿刺接地线夹,10kV,240mm2,16mm2 | 接续金具-绝缘穿刺接地线夹-电压等级:10kV,主线截面积mm2:240mm2,支线截面积mm2:16mm2 | 付 | 1647 | 2025-06-01 | 2026-05-31 | 河北省秦皇岛市 | 买方指定仓库地面交货 |  | G00M-500032474-00001 | 044009313300010 | 400249296100010 | 500032474 |  | 500032474-0009
0125AA-1407000-0001 | 包11 | 1100 | 国网冀北电力有限公司 | 国网冀北电力有限公司秦皇岛供电公司 |  | 无电压等级 | 接续金具-跳线线夹,JYT-240/30 | 接续金具-跳线线夹-型号:JYT-240/30 | 付 | 495 | 2025-06-01 | 2026-05-31 | 河北省秦皇岛市 | 买方指定仓库地面交货 |  | 9906-500020383-00004 | 044009312900010 | 400249295700010 | 500028234
0125AA-1407000-0001 | 包11 | 1100 | 国网冀北电力有限公司 | 国网冀北电力有限公司秦皇岛供电公司 |  | 无电压等级 | 联结金具-直角挂板,Z-7 | 联结金具-直角挂板-型号:Z-7 | 只 | 38737 | 2025-06-01 | 2026-05-31 | 河北省秦皇岛市 | 买方指定仓库地面交货 |  | G00M-500020399-00001 | 044009312800010 | 400249295600010 | 500020399 |  | 500020399-0017
0125AA-1407000-0001 | 包11 | 1100 | 国网冀北电力有限公司 | 国网冀北电力有限公司秦皇岛供电公司 |  | 无电压等级 | 设备线夹-变压器线夹,M20 | 设备线夹-变压器线夹-规格:M20 | 付 | 152 | 2025-06-01 | 2026-05-31 | 河北省秦皇岛市 | 买方指定仓库地面交货 |  | G00M-500020845-00001 | 044009313600010 | 400249296400010 | 500020845 |  | 500020845-0011
0125AA-1407000-0001 | 包11 | 1100 | 国网冀北电力有限公司 | 国网冀北电力有限公司秦皇岛供电公司 |  | 无电压等级 | 联结金具-碗头挂板,W-7 | 联结金具-碗头挂板-型号:W-7 | 只 | 24118 | 2025-06-01 | 2026-05-31 | 河北省秦皇岛市 | 买方指定仓库地面交货 |  | G00M-500110151-00001 | 044009312700010 | 400249295500010 | 500110151 |  | 500110151-0007
0125AA-1407000-0001 | 包11 | 1100 | 国网冀北电力有限公司 | 国网冀北电力有限公司秦皇岛供电公司 |  | 无电压等级 | 接续金具-异型并沟线夹,JBTL-16-120 | 接续金具-异型并沟线夹-型号:JBTL-16-120 | 付 | 13692 | 2025-06-01 | 2026-05-31 | 河北省秦皇岛市 | 买方指定仓库地面交货 |  | G00M-500028221-00001 | 044009313500010 | 400249296300010 | 500028221 |  | 500028221-0012
0125AA-1407000-0001 | 包11 | 1100 | 国网冀北电力有限公司 | 国网冀北电力有限公司秦皇岛供电公司 |  | 无电压等级 | 耐张线夹-楔型绝缘,NXL-3 | 耐张线夹-楔型绝缘-型号:NXL-3 | 付 | 35255 | 2025-06-01 | 2026-05-31 | 河北省秦皇岛市 | 买方指定仓库地面交货 |  | G00M-500029525-00001 | 044009313400010 | 400249296200010 | 500029525 |  | 500029525-0011
0125AA-1407000-0001 | 包11 | 1100 | 国网冀北电力有限公司 | 国网冀北电力有限公司秦皇岛供电公司 |  | 无电压等级 | 联结金具-联板,LV-3018 | 联结金具-联板-型号:LV-3018 | 块 | 5 | 2025-06-01 | 2026-05-31 | 河北省秦皇岛市 | 买方指定仓库地面交货 |  | G00M-500020441-00002 | 044009313200010 | 400249296000010 | 500020441 |  | 500020441-0007
0125AA-1407000-0001 | 包12 | 1200 | 国网冀北电力有限公司 | 国网冀北电力有限公司秦皇岛供电公司 |  | 无电压等级 | 拉线金具-锲型线夹,NX-2 | 拉线金具-锲型线夹-型号:NX-2 | 付 | 26587 | 2025-06-01 | 2026-05-31 | 河北省秦皇岛市 | 买方指定仓库地面交货 |  | 9906-500020383-00004 | 044009312600010 | 400249295400010 | 500029689
0125AA-1407000-0001 | 包12 | 1200 | 国网冀北电力有限公司 | 国网冀北电力有限公司秦皇岛供电公司 |  | 无电压等级 | 接续金具-异型并沟线夹,JBTL-16-120 | 接续金具-异型并沟线夹-型号:JBTL-16-120 | 付 | 13019 | 2025-06-01 | 2026-05-31 | 河北省秦皇岛市 | 买方指定仓库地面交货 |  | G00M-500028221-00001 | 044009313500010 | 400249296300010 | 500028221 |  | 500028221-0012
0125AA-1407000-0001 | 包12 | 1200 | 国网冀北电力有限公司 | 国网冀北电力有限公司秦皇岛供电公司 |  | 无电压等级 | 设备线夹-变压器线夹,M20 | 设备线夹-变压器线夹-规格:M20 | 付 | 144 | 2025-06-01 | 2026-05-31 | 河北省秦皇岛市 | 买方指定仓库地面交货 |  | G00M-500020845-00001 | 044009313600010 | 400249296400010 | 500020845 |  | 500020845-0011
0125AA-1407000-0001 | 包12 | 1200 | 国网冀北电力有限公司 | 国网冀北电力有限公司秦皇岛供电公司 |  | 无电压等级 | 耐张线夹-楔型绝缘,NXL-3 | 耐张线夹-楔型绝缘-型号:NXL-3 | 付 | 33521 | 2025-06-01 | 2026-05-31 | 河北省秦皇岛市 | 买方指定仓库地面交货 |  | G00M-500029525-00001 | 044009313400010 | 400249296200010 | 500029525 |  | 500029525-0011
0125AA-1407000-0001 | 包12 | 1200 | 国网冀北电力有限公司 | 国网冀北电力有限公司秦皇岛供电公司 |  | 无电压等级 | 联结金具-U型挂环,U-7 | 联结金具-U型挂环-型号:U-7 | 只 | 34207 | 2025-06-01 | 2026-05-31 | 河北省秦皇岛市 | 买方指定仓库地面交货 |  | G00M-500020383-00001 | 044009313000010 | 400249295800010 | 500020383 |  | 500020383-0020
0125AA-1407000-0001 | 包12 | 1200 | 国网冀北电力有限公司 | 国网冀北电力有限公司秦皇岛供电公司 |  | 无电压等级 | 联结金具-直角挂板,Z-7 | 联结金具-直角挂板-型号:Z-7 | 只 | 36832 | 2025-06-01 | 2026-05-31 | 河北省秦皇岛市 | 买方指定仓库地面交货 |  | G00M-500020399-00001 | 044009312800010 | 400249295600010 | 500020399 |  | 500020399-0017
0125AA-1407000-0001 | 包12 | 1200 | 国网冀北电力有限公司 | 国网冀北电力有限公司秦皇岛供电公司 |  | 无电压等级 | 接续金具-接地线夹,JDL-50-240 | 接续金具-接地线夹-型号:JDL-50-240 | 付 | 59366 | 2025-06-01 | 2026-05-31 | 河北省秦皇岛市 | 买方指定仓库地面交货 |  | G00M-500058163-00003 | 044009312500010 | 400249295300010 | 500058163 |  | 500058163-0015
0125AA-1407000-0001 | 包12 | 1200 | 国网冀北电力有限公司 | 国网冀北电力有限公司秦皇岛供电公司 |  | 无电压等级 | 接续金具-跳线线夹,JYT-240/30 | 接续金具-跳线线夹-型号:JYT-240/30 | 付 | 470 | 2025-06-01 | 2026-05-31 | 河北省秦皇岛市 | 买方指定仓库地面交货 |  | 9906-500020383-00004 | 044009312900010 | 400249295700010 | 500028234
0125AA-1407000-0001 | 包12 | 1200 | 国网冀北电力有限公司 | 国网冀北电力有限公司秦皇岛供电公司 |  | 无电压等级 | 联结金具-碗头挂板,W-7 | 联结金具-碗头挂板-型号:W-7 | 只 | 22932 | 2025-06-01 | 2026-05-31 | 河北省秦皇岛市 | 买方指定仓库地面交货 |  | G00M-500110151-00001 | 044009312700010 | 400249295500010 | 500110151 |  | 500110151-0007
0125AA-1407000-0001 | 包12 | 1200 | 国网冀北电力有限公司 | 国网冀北电力有限公司秦皇岛供电公司 |  | 无电压等级 | 联结金具-联板,LV-3018 | 联结金具-联板-型号:LV-3018 | 块 | 5 | 2025-06-01 | 2026-05-31 | 河北省秦皇岛市 | 买方指定仓库地面交货 |  | G00M-500020441-00002 | 044009313200010 | 400249296000010 | 500020441 |  | 500020441-0007
0125AA-1407000-0001 | 包12 | 1200 | 国网冀北电力有限公司 | 国网冀北电力有限公司秦皇岛供电公司 |  | 无电压等级 | 接续金具-绝缘穿刺接地线夹,10kV,240mm2,16mm2 | 接续金具-绝缘穿刺接地线夹-电压等级:10kV,主线截面积mm2:240mm2,支线截面积mm2:16mm2 | 付 | 1566 | 2025-06-01 | 2026-05-31 | 河北省秦皇岛市 | 买方指定仓库地面交货 |  | G00M-500032474-00001 | 044009313300010 | 400249296100010 | 500032474 |  | 500032474-0009
0125AA-1407000-0001 | 包12 | 1200 | 国网冀北电力有限公司 | 国网冀北电力有限公司秦皇岛供电公司 |  | 无电压等级 | 拉线金具-U型挂环,UL-16 | 拉线金具-U型挂环-型号:UL-16 | 付 | 8647 | 2025-06-01 | 2026-05-31 | 河北省秦皇岛市 | 买方指定仓库地面交货 |  | G00M-500020754-00001 | 044009313100010 | 400249295900010 | 500020754 |  | 500020754-0008
0125AA-1407000-0001 | 包13 | 1300 | 国网冀北电力有限公司 | 国网冀北电力有限公司秦皇岛供电公司 |  | 无电压等级 | 接续金具-绝缘穿刺接地线夹,10kV,240mm2,16mm2 | 接续金具-绝缘穿刺接地线夹-电压等级:10kV,主线截面积mm2:240mm2,支线截面积mm2:16mm2 | 付 | 1485 | 2025-06-01 | 2026-05-31 | 河北省秦皇岛市 | 买方指定仓库地面交货 |  | G00M-500032474-00001 | 044009313300010 | 400249296100010 | 500032474 |  | 500032474-0009
0125AA-1407000-0001 | 包13 | 1300 | 国网冀北电力有限公司 | 国网冀北电力有限公司秦皇岛供电公司 |  | 无电压等级 | 联结金具-碗头挂板,W-7 | 联结金具-碗头挂板-型号:W-7 | 只 | 21746 | 2025-06-01 | 2026-05-31 | 河北省秦皇岛市 | 买方指定仓库地面交货 |  | G00M-500110151-00001 | 044009312700010 | 400249295500010 | 500110151 |  | 500110151-0007
0125AA-1407000-0001 | 包13 | 1300 | 国网冀北电力有限公司 | 国网冀北电力有限公司秦皇岛供电公司 |  | 无电压等级 | 接续金具-异型并沟线夹,JBTL-16-120 | 接续金具-异型并沟线夹-型号:JBTL-16-120 | 付 | 12345 | 2025-06-01 | 2026-05-31 | 河北省秦皇岛市 | 买方指定仓库地面交货 |  | G00M-500028221-00001 | 044009313500010 | 400249296300010 | 500028221 |  | 500028221-0012
0125AA-1407000-0001 | 包13 | 1300 | 国网冀北电力有限公司 | 国网冀北电力有限公司秦皇岛供电公司 |  | 无电压等级 | 设备线夹-变压器线夹,M20 | 设备线夹-变压器线夹-规格:M20 | 付 | 137 | 2025-06-01 | 2026-05-31 | 河北省秦皇岛市 | 买方指定仓库地面交货 |  | G00M-500020845-00001 | 044009313600010 | 400249296400010 | 500020845 |  | 500020845-0011
0125AA-1407000-0001 | 包13 | 1300 | 国网冀北电力有限公司 | 国网冀北电力有限公司秦皇岛供电公司 |  | 无电压等级 | 联结金具-U型挂环,U-7 | 联结金具-U型挂环-型号:U-7 | 只 | 32438 | 2025-06-01 | 2026-05-31 | 河北省秦皇岛市 | 买方指定仓库地面交货 |  | G00M-500020383-00001 | 044009313000010 | 400249295800010 | 500020383 |  | 500020383-0020
0125AA-1407000-0001 | 包13 | 1300 | 国网冀北电力有限公司 | 国网冀北电力有限公司秦皇岛供电公司 |  | 无电压等级 | 拉线金具-U型挂环,UL-16 | 拉线金具-U型挂环-型号:UL-16 | 付 | 8200 | 2025-06-01 | 2026-05-31 | 河北省秦皇岛市 | 买方指定仓库地面交货 |  | G00M-500020754-00001 | 044009313100010 | 400249295900010 | 500020754 |  | 500020754-0008
0125AA-1407000-0001 | 包13 | 1300 | 国网冀北电力有限公司 | 国网冀北电力有限公司秦皇岛供电公司 |  | 无电压等级 | 接续金具-跳线线夹,JYT-240/30 | 接续金具-跳线线夹-型号:JYT-240/30 | 付 | 446 | 2025-06-01 | 2026-05-31 | 河北省秦皇岛市 | 买方指定仓库地面交货 |  | 9906-500020383-00004 | 044009312900010 | 400249295700010 | 500028234
0125AA-1407000-0001 | 包13 | 1300 | 国网冀北电力有限公司 | 国网冀北电力有限公司秦皇岛供电公司 |  | 无电压等级 | 联结金具-联板,LV-3018 | 联结金具-联板-型号:LV-3018 | 块 | 4 | 2025-06-01 | 2026-05-31 | 河北省秦皇岛市 | 买方指定仓库地面交货 |  | G00M-500020441-00002 | 044009313200010 | 400249296000010 | 500020441 |  | 500020441-0007
0125AA-1407000-0001 | 包13 | 1300 | 国网冀北电力有限公司 | 国网冀北电力有限公司秦皇岛供电公司 |  | 无电压等级 | 接续金具-接地线夹,JDL-50-240 | 接续金具-接地线夹-型号:JDL-50-240 | 付 | 56295 | 2025-06-01 | 2026-05-31 | 河北省秦皇岛市 | 买方指定仓库地面交货 |  | G00M-500058163-00003 | 044009312500010 | 400249295300010 | 500058163 |  | 500058163-0015
0125AA-1407000-0001 | 包13 | 1300 | 国网冀北电力有限公司 | 国网冀北电力有限公司秦皇岛供电公司 |  | 无电压等级 | 耐张线夹-楔型绝缘,NXL-3 | 耐张线夹-楔型绝缘-型号:NXL-3 | 付 | 31787 | 2025-06-01 | 2026-05-31 | 河北省秦皇岛市 | 买方指定仓库地面交货 |  | G00M-500029525-00001 | 044009313400010 | 400249296200010 | 500029525 |  | 500029525-0011
0125AA-1407000-0001 | 包13 | 1300 | 国网冀北电力有限公司 | 国网冀北电力有限公司秦皇岛供电公司 |  | 无电压等级 | 联结金具-直角挂板,Z-7 | 联结金具-直角挂板-型号:Z-7 | 只 | 34927 | 2025-06-01 | 2026-05-31 | 河北省秦皇岛市 | 买方指定仓库地面交货 |  | G00M-500020399-00001 | 044009312800010 | 400249295600010 | 500020399 |  | 500020399-0017
0125AA-1407000-0001 | 包13 | 1300 | 国网冀北电力有限公司 | 国网冀北电力有限公司秦皇岛供电公司 |  | 无电压等级 | 拉线金具-锲型线夹,NX-2 | 拉线金具-锲型线夹-型号:NX-2 | 付 | 25212 | 2025-06-01 | 2026-05-31 | 河北省秦皇岛市 | 买方指定仓库地面交货 |  | 9906-500020383-00004 | 044009312600010 | 400249295400010 | 500029689
0125AA-1407000-0001 | 包14 | 1400 | 国网冀北电力有限公司 | 国网冀北电力有限公司秦皇岛供电公司 |  | 无电压等级 | 接续金具-接地线夹,JDL-50-240 | 接续金具-接地线夹-型号:JDL-50-240 | 付 | 52201 | 2025-06-01 | 2026-05-31 | 河北省秦皇岛市 | 买方指定仓库地面交货 |  | G00M-500058163-00003 | 044009312500010 | 400249295300010 | 500058163 |  | 500058163-0015
0125AA-1407000-0001 | 包14 | 1400 | 国网冀北电力有限公司 | 国网冀北电力有限公司秦皇岛供电公司 |  | 无电压等级 | 拉线金具-锲型线夹,NX-2 | 拉线金具-锲型线夹-型号:NX-2 | 付 | 23378 | 2025-06-01 | 2026-05-31 | 河北省秦皇岛市 | 买方指定仓库地面交货 |  | 9906-500020383-00004 | 044009312600010 | 400249295400010 | 500029689
0125AA-1407000-0001 | 包14 | 1400 | 国网冀北电力有限公司 | 国网冀北电力有限公司秦皇岛供电公司 |  | 无电压等级 | 设备线夹-变压器线夹,M20 | 设备线夹-变压器线夹-规格:M20 | 付 | 127 | 2025-06-01 | 2026-05-31 | 河北省秦皇岛市 | 买方指定仓库地面交货 |  | G00M-500020845-00001 | 044009313600010 | 400249296400010 | 500020845 |  | 500020845-0011
0125AA-1407000-0001 | 包14 | 1400 | 国网冀北电力有限公司 | 国网冀北电力有限公司秦皇岛供电公司 |  | 无电压等级 | 联结金具-U型挂环,U-7 | 联结金具-U型挂环-型号:U-7 | 只 | 30079 | 2025-06-01 | 2026-05-31 | 河北省秦皇岛市 | 买方指定仓库地面交货 |  | G00M-500020383-00001 | 044009313000010 | 400249295800010 | 500020383 |  | 500020383-0020
0125AA-1407000-0001 | 包14 | 1400 | 国网冀北电力有限公司 | 国网冀北电力有限公司秦皇岛供电公司 |  | 无电压等级 | 拉线金具-U型挂环,UL-16 | 拉线金具-U型挂环-型号:UL-16 | 付 | 7603 | 2025-06-01 | 2026-05-31 | 河北省秦皇岛市 | 买方指定仓库地面交货 |  | G00M-500020754-00001 | 044009313100010 | 400249295900010 | 500020754 |  | 500020754-0008
0125AA-1407000-0001 | 包14 | 1400 | 国网冀北电力有限公司 | 国网冀北电力有限公司秦皇岛供电公司 |  | 无电压等级 | 接续金具-绝缘穿刺接地线夹,10kV,240mm2,16mm2 | 接续金具-绝缘穿刺接地线夹-电压等级:10kV,主线截面积mm2:240mm2,支线截面积mm2:16mm2 | 付 | 1377 | 2025-06-01 | 2026-05-31 | 河北省秦皇岛市 | 买方指定仓库地面交货 |  | G00M-500032474-00001 | 044009313300010 | 400249296100010 | 500032474 |  | 500032474-0009
0125AA-1407000-0001 | 包14 | 1400 | 国网冀北电力有限公司 | 国网冀北电力有限公司秦皇岛供电公司 |  | 无电压等级 | 联结金具-直角挂板,Z-7 | 联结金具-直角挂板-型号:Z-7 | 只 | 32387 | 2025-06-01 | 2026-05-31 | 河北省秦皇岛市 | 买方指定仓库地面交货 |  | G00M-500020399-00001 | 044009312800010 | 400249295600010 | 500020399 |  | 500020399-0017
0125AA-1407000-0001 | 包14 | 1400 | 国网冀北电力有限公司 | 国网冀北电力有限公司秦皇岛供电公司 |  | 无电压等级 | 接续金具-跳线线夹,JYT-240/30 | 接续金具-跳线线夹-型号:JYT-240/30 | 付 | 413 | 2025-06-01 | 2026-05-31 | 河北省秦皇岛市 | 买方指定仓库地面交货 |  | 9906-500020383-00004 | 044009312900010 | 400249295700010 | 500028234
0125AA-1407000-0001 | 包14 | 1400 | 国网冀北电力有限公司 | 国网冀北电力有限公司秦皇岛供电公司 |  | 无电压等级 | 联结金具-联板,LV-3018 | 联结金具-联板-型号:LV-3018 | 块 | 4 | 2025-06-01 | 2026-05-31 | 河北省秦皇岛市 | 买方指定仓库地面交货 |  | G00M-500020441-00002 | 044009313200010 | 400249296000010 | 500020441 |  | 500020441-0007
0125AA-1407000-0001 | 包14 | 1400 | 国网冀北电力有限公司 | 国网冀北电力有限公司秦皇岛供电公司 |  | 无电压等级 | 接续金具-异型并沟线夹,JBTL-16-120 | 接续金具-异型并沟线夹-型号:JBTL-16-120 | 付 | 11447 | 2025-06-01 | 2026-05-31 | 河北省秦皇岛市 | 买方指定仓库地面交货 |  | G00M-500028221-00001 | 044009313500010 | 400249296300010 | 500028221 |  | 500028221-0012
0125AA-1407000-0001 | 包14 | 1400 | 国网冀北电力有限公司 | 国网冀北电力有限公司秦皇岛供电公司 |  | 无电压等级 | 联结金具-碗头挂板,W-7 | 联结金具-碗头挂板-型号:W-7 | 只 | 20163 | 2025-06-01 | 2026-05-31 | 河北省秦皇岛市 | 买方指定仓库地面交货 |  | G00M-500110151-00001 | 044009312700010 | 400249295500010 | 500110151 |  | 500110151-0007
0125AA-1407000-0001 | 包14 | 1400 | 国网冀北电力有限公司 | 国网冀北电力有限公司秦皇岛供电公司 |  | 无电压等级 | 耐张线夹-楔型绝缘,NXL-3 | 耐张线夹-楔型绝缘-型号:NXL-3 | 付 | 29475 | 2025-06-01 | 2026-05-31 | 河北省秦皇岛市 | 买方指定仓库地面交货 |  | G00M-500029525-00001 | 044009313400010 | 400249296200010 | 500029525 |  | 500029525-0011

## 10kV钢绞线
分标编号 | 包名称 | 分包编号 | 项目单位 | 需求单位 | 项目名称 | 工程电压等级 | 物资名称 | 物资描述 | 单位 | 数量 | 首批交货日期 | 最后一批交货日期 | 交货地点 | 交货方式 | 备注 | 技术规范编码 | 网省采购申请号 | 总部采购申请号 | 物料编码 | 扩展描述 | 扩展编码
0125AA-1402002-9999 | 包1 | 100 | 国网冀北电力有限公司 | 国网冀北电力有限公司秦皇岛供电公司 |  | 无电压等级 | 钢绞线,1×19-13.0-1370-B,100,镀锌 | 钢绞线-型号:1×19-13.0-1370-B,标称截面mm2:100,表面处理方式:镀锌 | 吨 | 44.908 | 2025-06-01 | 2026-05-31 | 河北省秦皇岛市 | 买方指定仓库地面交货 |  | G00M-500065936-00001 | 044009300600010 | 400249270900010 | 500065936 |  | 500065936-0007
0125AA-1402002-9999 | 包1 | 100 | 国网冀北电力有限公司 | 国网冀北电力有限公司廊坊供电公司 |  | 无电压等级 | 钢绞线,1×19-11.5-1270-B,80,镀锌 | 钢绞线-型号:1×19-11.5-1270-B,标称截面mm2:80,表面处理方式:镀锌 | 吨 | 25.763 | 2025-06-01 | 2026-05-31 | 河北省廊坊市广阳区 | 买方指定仓库地面交货 |  | G00M-500065944-00003 | 044009350900010 | 400249250500010 | 500065944 |  | 500065944-0011
0125AA-1402002-9999 | 包1 | 100 | 国网冀北电力有限公司 | 国网冀北电力有限公司承德供电公司 |  | 无电压等级 | 钢绞线,1×19-13.0-1370-B,100,镀锌 | 钢绞线-型号:1×19-13.0-1370-B,标称截面mm2:100,表面处理方式:镀锌 | 吨 | 16.751 | 2025-06-01 | 2026-05-31 | 河北省承德市 | 买方指定仓库地面交货 |  | G00M-500065936-00001 | 044009260100010 | 400249247200010 | 500065936 |  | 500065936-0007
0125AA-1402002-9999 | 包1 | 100 | 国网冀北电力有限公司 | 国网冀北电力有限公司廊坊供电公司 |  | 无电压等级 | 钢绞线,1×7-9.0-1270-B,50,镀锌 | 钢绞线-型号:1×7-9.0-1270-B,标称截面mm2:50,表面处理方式:镀锌 | 吨 | 0.179 | 2025-06-01 | 2026-05-31 | 河北省廊坊市广阳区 | 买方指定仓库地面交货 |  | G00M-500065917-00002 | 044009350700010 | 400249327400010 | 500065917 |  | 500065917-0024
0125AA-1402002-9999 | 包1 | 100 | 国网冀北电力有限公司 | 国网冀北电力有限公司廊坊供电公司 |  | 无电压等级 | 钢绞线,1×19-13.0-1370-B,100,镀锌 | 钢绞线-型号:1×19-13.0-1370-B,标称截面mm2:100,表面处理方式:镀锌 | 吨 | 43.897 | 2025-06-01 | 2026-05-31 | 河北省廊坊市广阳区 | 买方指定仓库地面交货 |  | G00M-500065936-00001 | 044009350800010 | 400249250400010 | 500065936 |  | 500065936-0007
0125AA-1402002-9999 | 包1 | 100 | 国网冀北电力有限公司 | 国网冀北电力有限公司承德供电公司 |  | 无电压等级 | 钢绞线,1×19-11.5-1270-B,80,镀锌 | 钢绞线-型号:1×19-11.5-1270-B,标称截面mm2:80,表面处理方式:镀锌 | 吨 | 192.69 | 2025-06-01 | 2026-05-31 | 河北省承德市 | 买方指定仓库地面交货 |  | G00M-500065944-00003 | 044009260200010 | 400249247300010 | 500065944 |  | 500065944-0011
0125AA-1402002-9999 | 包1 | 100 | 国网冀北电力有限公司 | 国网冀北电力有限公司张家口供电公司 |  | 无电压等级 | 钢绞线,1×19-11.5-1270-B,80,镀锌 | 钢绞线-型号:1×19-11.5-1270-B,标称截面mm2:80,表面处理方式:镀锌 | 吨 | 112.127 | 2025-06-01 | 2026-05-31 | 河北省 | 买方指定仓库地面交货 |  | G00M-500065944-00003 | 044009245900010 | 400249236100010 | 500065944 |  | 500065944-0011
0125AA-1402002-9999 | 包1 | 100 | 国网冀北电力有限公司 | 国网冀北电力有限公司唐山供电公司 |  | 无电压等级 | 钢绞线,1×19-13.0-1370-B,100,镀锌 | 钢绞线-型号:1×19-13.0-1370-B,标称截面mm2:100,表面处理方式:镀锌 | 吨 | 26.833 | 2025-06-01 | 2026-05-31 | 河北唐山 | 买方指定仓库地面交货 |  | G00M-500065936-00001 | 044009324400010 | 400249272800010 | 500065936 |  | 500065936-0007
0125AA-1402002-9999 | 包1 | 100 | 国网冀北电力有限公司 | 国网冀北电力有限公司秦皇岛供电公司 |  | 无电压等级 | 钢绞线,1×19-11.5-1270-B,80,镀锌 | 钢绞线-型号:1×19-11.5-1270-B,标称截面mm2:80,表面处理方式:镀锌 | 吨 | 26.822 | 2025-06-01 | 2026-05-31 | 河北省秦皇岛市 | 买方指定仓库地面交货 |  | G00M-500065944-00003 | 044009300700010 | 400249271000010 | 500065944 |  | 500065944-0011
0125AA-1402002-9999 | 包1 | 100 | 国网冀北电力有限公司 | 国网冀北电力有限公司唐山供电公司 |  | 无电压等级 | 钢绞线,1×19-11.5-1270-B,80,镀锌 | 钢绞线-型号:1×19-11.5-1270-B,标称截面mm2:80,表面处理方式:镀锌 | 吨 | 60.008 | 2025-06-01 | 2026-05-31 | 河北唐山 | 买方指定仓库地面交货 |  | G00M-500065944-00003 | 044009324500010 | 400249272900010 | 500065944 |  | 500065944-0011
0125AA-1402002-9999 | 包1 | 100 | 国网冀北电力有限公司 | 国网冀北电力有限公司唐山供电公司 |  | 无电压等级 | 钢绞线,1×7-9.0-1270-B,50,镀锌 | 钢绞线-型号:1×7-9.0-1270-B,标称截面mm2:50,表面处理方式:镀锌 | 吨 | 0.883 | 2025-06-01 | 2026-05-31 | 河北唐山 | 买方指定仓库地面交货 |  | G00M-500065917-00002 | 044009324300010 | 400249327300010 | 500065917 |  | 500065917-0024
0125AA-1402002-9999 | 包1 | 100 | 国网冀北电力有限公司 | 国网冀北电力有限公司承德供电公司 |  | 无电压等级 | 钢绞线,1×7-9.0-1270-B,50,镀锌 | 钢绞线-型号:1×7-9.0-1270-B,标称截面mm2:50,表面处理方式:镀锌 | 吨 | 0.533 | 2025-06-01 | 2026-05-31 | 河北省承德市 | 买方指定仓库地面交货 |  | G00M-500065917-00002 | 044009260000010 | 400249327000010 | 500065917 |  | 500065917-0024
0125AA-1402002-9999 | 包1 | 100 | 国网冀北电力有限公司 | 国网冀北电力有限公司张家口供电公司 |  | 无电压等级 | 钢绞线,1×19-13.0-1370-B,100,镀锌 | 钢绞线-型号:1×19-13.0-1370-B,标称截面mm2:100,表面处理方式:镀锌 | 吨 | 33.77 | 2025-06-01 | 2026-05-31 | 河北省 | 买方指定仓库地面交货 |  | G00M-500065936-00001 | 044009245800010 | 400249236000010 | 500065936 |  | 500065936-0007
0125AA-1402002-9999 | 包2 | 200 | 国网冀北电力有限公司 | 国网冀北电力有限公司廊坊供电公司 |  | 无电压等级 | 钢绞线,1×19-11.5-1270-B,80,镀锌 | 钢绞线-型号:1×19-11.5-1270-B,标称截面mm2:80,表面处理方式:镀锌 | 吨 | 17.175 | 2025-06-01 | 2026-05-31 | 河北省廊坊市广阳区 | 买方指定仓库地面交货 |  | G00M-500065944-00003 | 044009350900010 | 400249250500010 | 500065944 |  | 500065944-0011
0125AA-1402002-9999 | 包2 | 200 | 国网冀北电力有限公司 | 国网冀北电力有限公司承德供电公司 |  | 无电压等级 | 钢绞线,1×19-13.0-1370-B,100,镀锌 | 钢绞线-型号:1×19-13.0-1370-B,标称截面mm2:100,表面处理方式:镀锌 | 吨 | 11.168 | 2025-06-01 | 2026-05-31 | 河北省承德市 | 买方指定仓库地面交货 |  | G00M-500065936-00001 | 044009260100010 | 400249247200010 | 500065936 |  | 500065936-0007
0125AA-1402002-9999 | 包2 | 200 | 国网冀北电力有限公司 | 国网冀北电力有限公司秦皇岛供电公司 |  | 无电压等级 | 钢绞线,1×19-11.5-1270-B,80,镀锌 | 钢绞线-型号:1×19-11.5-1270-B,标称截面mm2:80,表面处理方式:镀锌 | 吨 | 17.881 | 2025-06-01 | 2026-05-31 | 河北省秦皇岛市 | 买方指定仓库地面交货 |  | G00M-500065944-00003 | 044009300700010 | 400249271000010 | 500065944 |  | 500065944-0011
0125AA-1402002-9999 | 包2 | 200 | 国网冀北电力有限公司 | 国网冀北电力有限公司廊坊供电公司 |  | 无电压等级 | 钢绞线,1×19-13.0-1370-B,100,镀锌 | 钢绞线-型号:1×19-13.0-1370-B,标称截面mm2:100,表面处理方式:镀锌 | 吨 | 29.264 | 2025-06-01 | 2026-05-31 | 河北省廊坊市广阳区 | 买方指定仓库地面交货 |  | G00M-500065936-00001 | 044009350800010 | 400249250400010 | 500065936 |  | 500065936-0007
0125AA-1402002-9999 | 包2 | 200 | 国网冀北电力有限公司 | 国网冀北电力有限公司唐山供电公司 |  | 无电压等级 | 钢绞线,1×19-11.5-1270-B,80,镀锌 | 钢绞线-型号:1×19-11.5-1270-B,标称截面mm2:80,表面处理方式:镀锌 | 吨 | 40.005 | 2025-06-01 | 2026-05-31 | 河北唐山 | 买方指定仓库地面交货 |  | G00M-500065944-00003 | 044009324500010 | 400249272900010 | 500065944 |  | 500065944-0011
0125AA-1402002-9999 | 包2 | 200 | 国网冀北电力有限公司 | 国网冀北电力有限公司张家口供电公司 |  | 无电压等级 | 钢绞线,1×19-11.5-1270-B,80,镀锌 | 钢绞线-型号:1×19-11.5-1270-B,标称截面mm2:80,表面处理方式:镀锌 | 吨 | 74.752 | 2025-06-01 | 2026-05-31 | 河北省 | 买方指定仓库地面交货 |  | G00M-500065944-00003 | 044009245900010 | 400249236100010 | 500065944 |  | 500065944-0011
0125AA-1402002-9999 | 包2 | 200 | 国网冀北电力有限公司 | 国网冀北电力有限公司秦皇岛供电公司 |  | 无电压等级 | 钢绞线,1×19-13.0-1370-B,100,镀锌 | 钢绞线-型号:1×19-13.0-1370-B,标称截面mm2:100,表面处理方式:镀锌 | 吨 | 29.938 | 2025-06-01 | 2026-05-31 | 河北省秦皇岛市 | 买方指定仓库地面交货 |  | G00M-500065936-00001 | 044009300600010 | 400249270900010 | 500065936 |  | 500065936-0007
0125AA-1402002-9999 | 包2 | 200 | 国网冀北电力有限公司 | 国网冀北电力有限公司廊坊供电公司 |  | 无电压等级 | 钢绞线,1×7-9.0-1270-B,50,镀锌 | 钢绞线-型号:1×7-9.0-1270-B,标称截面mm2:50,表面处理方式:镀锌 | 吨 | 0.12 | 2025-06-01 | 2026-05-31 | 河北省廊坊市广阳区 | 买方指定仓库地面交货 |  | G00M-500065917-00002 | 044009350700010 | 400249327400010 | 500065917 |  | 500065917-0024
0125AA-1402002-9999 | 包2 | 200 | 国网冀北电力有限公司 | 国网冀北电力有限公司承德供电公司 |  | 无电压等级 | 钢绞线,1×7-9.0-1270-B,50,镀锌 | 钢绞线-型号:1×7-9.0-1270-B,标称截面mm2:50,表面处理方式:镀锌 | 吨 | 0.355 | 2025-06-01 | 2026-05-31 | 河北省承德市 | 买方指定仓库地面交货 |  | G00M-500065917-00002 | 044009260000010 | 400249327000010 | 500065917 |  | 500065917-0024
0125AA-1402002-9999 | 包2 | 200 | 国网冀北电力有限公司 | 国网冀北电力有限公司唐山供电公司 |  | 无电压等级 | 钢绞线,1×19-13.0-1370-B,100,镀锌 | 钢绞线-型号:1×19-13.0-1370-B,标称截面mm2:100,表面处理方式:镀锌 | 吨 | 17.889 | 2025-06-01 | 2026-05-31 | 河北唐山 | 买方指定仓库地面交货 |  | G00M-500065936-00001 | 044009324400010 | 400249272800010 | 500065936 |  | 500065936-0007
0125AA-1402002-9999 | 包2 | 200 | 国网冀北电力有限公司 | 国网冀北电力有限公司张家口供电公司 |  | 无电压等级 | 钢绞线,1×19-13.0-1370-B,100,镀锌 | 钢绞线-型号:1×19-13.0-1370-B,标称截面mm2:100,表面处理方式:镀锌 | 吨 | 22.514 | 2025-06-01 | 2026-05-31 | 河北省 | 买方指定仓库地面交货 |  | G00M-500065936-00001 | 044009245800010 | 400249236000010 | 500065936 |  | 500065936-0007
0125AA-1402002-9999 | 包2 | 200 | 国网冀北电力有限公司 | 国网冀北电力有限公司承德供电公司 |  | 无电压等级 | 钢绞线,1×19-11.5-1270-B,80,镀锌 | 钢绞线-型号:1×19-11.5-1270-B,标称截面mm2:80,表面处理方式:镀锌 | 吨 | 128.46 | 2025-06-01 | 2026-05-31 | 河北省承德市 | 买方指定仓库地面交货 |  | G00M-500065944-00003 | 044009260200010 | 400249247300010 | 500065944 |  | 500065944-0011
0125AA-1402002-9999 | 包2 | 200 | 国网冀北电力有限公司 | 国网冀北电力有限公司唐山供电公司 |  | 无电压等级 | 钢绞线,1×7-9.0-1270-B,50,镀锌 | 钢绞线-型号:1×7-9.0-1270-B,标称截面mm2:50,表面处理方式:镀锌 | 吨 | 0.588 | 2025-06-01 | 2026-05-31 | 河北唐山 | 买方指定仓库地面交货 |  | G00M-500065917-00002 | 044009324300010 | 400249327300010 | 500065917 |  | 500065917-0024

## 10kV交流避雷器
分标编号 | 包名称 | 分包编号 | 项目单位 | 需求单位 | 项目名称 | 工程电压等级 | 物资名称 | 物资描述 | 单位 | 数量 | 首批交货日期 | 最后一批交货日期 | 交货地点 | 交货方式 | 备注 | 技术规范编码 | 网省采购申请号 | 总部采购申请号 | 物料编码 | 扩展描述 | 扩展编码
0125AA-1020001-9999 | 包1 | 100 | 国网冀北电力有限公司 | 国网冀北电力有限公司唐山供电公司 |  | 无电压等级 | 交流避雷器,AC10kV,17kV,硅橡胶,45kV,不带间隙 | 交流避雷器-电压等级:AC10kV,额定电压:17kV,外绝缘材质:硅橡胶,雷电额定残压:45kV,是否带间隙:不带间隙 | 台 | 668 | 2025-06-01 | 2026-05-31 | 河北唐山 | 买方指定仓库地面交货 |  | G00M-500004650-00012 | 044009318300010 | 400249299400010 | 500004650 |  | 500004650-0083
0125AA-1020001-9999 | 包1 | 100 | 国网冀北电力有限公司 | 国网冀北电力有限公司唐山供电公司 |  | 无电压等级 | 交流避雷器,AC10kV,17kV,硅橡胶,45kV,不带间隙 | 交流避雷器-电压等级:AC10kV,额定电压:17kV,外绝缘材质:硅橡胶,雷电额定残压:45kV,是否带间隙:不带间隙 | 台 | 253 | 2025-06-01 | 2026-05-31 | 河北唐山 | 买方指定仓库地面交货 |  | G00M-500004650-00013 | 044009318400010 | 400249299500010 | 500004650 |  | 500004650-0084
0125AA-1020001-9999 | 包1 | 100 | 国网冀北电力有限公司 | 国网冀北电力有限公司廊坊供电公司 |  | 无电压等级 | 交流避雷器,AC10kV,17kV,硅橡胶,50kV,不带间隙 | 交流避雷器-电压等级:AC10kV,额定电压:17kV,外绝缘材质:硅橡胶,雷电额定残压:50kV,是否带间隙:不带间隙 | 台 | 5 | 2025-06-01 | 2026-05-31 | 河北省廊坊市广阳区 | 买方指定仓库地面交货 |  | 9995-500027151-00005 | 044009347200010 | 400249288000010 | 500027151 |  | 500027151-0027
0125AA-1020001-9999 | 包1 | 100 | 国网冀北电力有限公司 | 国网冀北电力有限公司张家口供电公司 |  | 无电压等级 | 交流避雷器,AC10kV,13kV,硅橡胶,40kV,带间隙 | 交流避雷器-电压等级:AC10kV,额定电压:13kV,外绝缘材质:硅橡胶,雷电额定残压:40kV,是否带间隙:带间隙 | 台 | 3326 | 2025-06-01 | 2026-05-31 | 河北省 | 买方指定仓库地面交货 |  | G00M-500127027-00002 | 044009248700010 | 400249238900010 | 500127027 |  | 500127027-0028
0125AA-1020001-9999 | 包1 | 100 | 国网冀北电力有限公司 | 国网冀北电力有限公司秦皇岛供电公司 |  | 无电压等级 | 交流避雷器,AC10kV,17kV,硅橡胶,50kV,不带间隙 | 交流避雷器-电压等级:AC10kV,额定电压:17kV,外绝缘材质:硅橡胶,雷电额定残压:50kV,是否带间隙:不带间隙 | 台 | 2736 | 2025-06-01 | 2026-05-31 | 河北省秦皇岛市 | 买方指定仓库地面交货 |  | 9995-500027151-00001 | 044009307800010 | 400249293000010 | 500027151 |  | 500027151-0023
0125AA-1020001-9999 | 包1 | 100 | 国网冀北电力有限公司 | 国网冀北电力有限公司张家口供电公司 |  | 无电压等级 | 交流避雷器,AC10kV,17kV,硅橡胶,50kV,不带间隙 | 交流避雷器-电压等级:AC10kV,额定电压:17kV,外绝缘材质:硅橡胶,雷电额定残压:50kV,是否带间隙:不带间隙 | 台 | 144 | 2025-06-01 | 2026-05-31 | 河北省 | 买方指定仓库地面交货 |  | 9995-500027151-00006 | 044009243400010 | 400249233600010 | 500027151 |  | 500027151-0028
0125AA-1020001-9999 | 包1 | 100 | 国网冀北电力有限公司 | 国网冀北电力有限公司张家口供电公司 |  | 无电压等级 | 交流避雷器,AC10kV,17kV,硅橡胶,45kV,不带间隙 | 交流避雷器-电压等级:AC10kV,额定电压:17kV,外绝缘材质:硅橡胶,雷电额定残压:45kV,是否带间隙:不带间隙 | 台 | 37 | 2025-06-01 | 2026-05-31 | 河北省 | 买方指定仓库地面交货 |  | 9995-500004650-00003 | 044009235700010 | 400249227000010 | 500004650 |  | 500004650-0016
0125AA-1020001-9999 | 包1 | 100 | 国网冀北电力有限公司 | 国网冀北电力有限公司张家口供电公司 |  | 无电压等级 | 交流避雷器,AC10kV,17kV,硅橡胶,45kV,不带间隙 | 交流避雷器-电压等级:AC10kV,额定电压:17kV,外绝缘材质:硅橡胶,雷电额定残压:45kV,是否带间隙:不带间隙 | 台 | 69 | 2025-06-01 | 2026-05-31 | 河北省 | 买方指定仓库地面交货 |  | G00M-500004650-00015 | 044009235900010 | 400249227200010 | 500004650 |  | 500004650-0086
0125AA-1020001-9999 | 包1 | 100 | 国网冀北电力有限公司 | 国网冀北电力有限公司张家口供电公司 |  | 无电压等级 | 交流避雷器,AC10kV,17kV,硅橡胶,50kV,不带间隙 | 交流避雷器-电压等级:AC10kV,额定电压:17kV,外绝缘材质:硅橡胶,雷电额定残压:50kV,是否带间隙:不带间隙 | 台 | 1233 | 2025-06-01 | 2026-05-31 | 河北省 | 买方指定仓库地面交货 |  | 9995-500027151-00001 | 044009243100010 | 400249233300010 | 500027151 |  | 500027151-0023
0125AA-1020001-9999 | 包1 | 100 | 国网冀北电力有限公司 | 国网冀北电力有限公司承德供电公司 |  | 无电压等级 | 交流避雷器,AC10kV,17kV,硅橡胶,50kV,不带间隙 | 交流避雷器-电压等级:AC10kV,额定电压:17kV,外绝缘材质:硅橡胶,雷电额定残压:50kV,是否带间隙:不带间隙 | 台 | 22 | 2025-06-01 | 2026-05-31 | 河北省承德市 | 买方指定仓库地面交货 |  | 9995-500027151-00002 | 044009257800010 | 400249245000010 | 500027151 |  | 500027151-0024
0125AA-1020001-9999 | 包1 | 100 | 国网冀北电力有限公司 | 国网冀北电力有限公司唐山供电公司 |  | 无电压等级 | 交流避雷器,AC10kV,13kV,硅橡胶,40kV,带间隙 | 交流避雷器-电压等级:AC10kV,额定电压:13kV,外绝缘材质:硅橡胶,雷电额定残压:40kV,是否带间隙:带间隙 | 台 | 7597 | 2025-06-01 | 2026-05-31 | 河北唐山 | 买方指定仓库地面交货 |  | G00M-500127027-00002 | 044009327200010 | 400249275600010 | 500127027 |  | 500127027-0028
0125AA-1020001-9999 | 包1 | 100 | 国网冀北电力有限公司 | 国网冀北电力有限公司张家口供电公司 |  | 无电压等级 | 交流避雷器,AC10kV,17kV,硅橡胶,45kV,不带间隙 | 交流避雷器-电压等级:AC10kV,额定电压:17kV,外绝缘材质:硅橡胶,雷电额定残压:45kV,是否带间隙:不带间隙 | 台 | 34 | 2025-06-01 | 2026-05-31 | 河北省 | 买方指定仓库地面交货 |  | 9995-500004650-00002 | 044009235600010 | 400249226900010 | 500004650 |  | 500004650-0015
0125AA-1020001-9999 | 包1 | 100 | 国网冀北电力有限公司 | 国网冀北电力有限公司张家口供电公司 |  | 无电压等级 | 交流避雷器,AC10kV,17kV,硅橡胶,45kV,不带间隙 | 交流避雷器-电压等级:AC10kV,额定电压:17kV,外绝缘材质:硅橡胶,雷电额定残压:45kV,是否带间隙:不带间隙 | 台 | 20 | 2025-06-01 | 2026-05-31 | 河北省 | 买方指定仓库地面交货 |  | G00M-500004650-00011 | 044009235800010 | 400249227100010 | 500004650 |  | 500004650-0082
0125AA-1020001-9999 | 包1 | 100 | 国网冀北电力有限公司 | 国网冀北电力有限公司唐山供电公司 |  | 无电压等级 | 交流避雷器,AC10kV,17kV,硅橡胶,45kV,不带间隙 | 交流避雷器-电压等级:AC10kV,额定电压:17kV,外绝缘材质:硅橡胶,雷电额定残压:45kV,是否带间隙:不带间隙 | 台 | 6 | 2025-06-01 | 2026-05-31 | 河北唐山 | 买方指定仓库地面交货 |  | 9995-500004650-00001 | 044009318000010 | 400249299100010 | 500004650 |  | 500004650-0014
0125AA-1020001-9999 | 包1 | 100 | 国网冀北电力有限公司 | 国网冀北电力有限公司廊坊供电公司 |  | 无电压等级 | 交流避雷器,AC10kV,17kV,硅橡胶,50kV,不带间隙 | 交流避雷器-电压等级:AC10kV,额定电压:17kV,外绝缘材质:硅橡胶,雷电额定残压:50kV,是否带间隙:不带间隙 | 台 | 1 | 2025-06-01 | 2026-05-31 | 河北省廊坊市广阳区 | 买方指定仓库地面交货 |  | 9995-500027151-00006 | 044009347300010 | 400249288100010 | 500027151 |  | 500027151-0028
0125AA-1020001-9999 | 包1 | 100 | 国网冀北电力有限公司 | 国网冀北电力有限公司廊坊供电公司 |  | 无电压等级 | 交流避雷器,AC10kV,17kV,硅橡胶,50kV,不带间隙 | 交流避雷器-电压等级:AC10kV,额定电压:17kV,外绝缘材质:硅橡胶,雷电额定残压:50kV,是否带间隙:不带间隙 | 台 | 61 | 2025-06-01 | 2026-05-31 | 河北省廊坊市广阳区 | 买方指定仓库地面交货 |  | G00M-500027151-00002 | 044009347400010 | 400249288200010 | 500027151 |  | 500027151-0078
0125AA-1020001-9999 | 包1 | 100 | 国网冀北电力有限公司 | 国网冀北电力有限公司唐山供电公司 |  | 无电压等级 | 交流避雷器,AC10kV,17kV,硅橡胶,50kV,不带间隙 | 交流避雷器-电压等级:AC10kV,额定电压:17kV,外绝缘材质:硅橡胶,雷电额定残压:50kV,是否带间隙:不带间隙 | 台 | 375 | 2025-06-01 | 2026-05-31 | 河北唐山 | 买方指定仓库地面交货 |  | 9995-500027151-00006 | 044009322400010 | 400249303500010 | 500027151 |  | 500027151-0028
0125AA-1020001-9999 | 包1 | 100 | 国网冀北电力有限公司 | 国网冀北电力有限公司廊坊供电公司 |  | 无电压等级 | 交流避雷器,AC10kV,17kV,硅橡胶,50kV,不带间隙 | 交流避雷器-电压等级:AC10kV,额定电压:17kV,外绝缘材质:硅橡胶,雷电额定残压:50kV,是否带间隙:不带间隙 | 台 | 1011 | 2025-06-01 | 2026-05-31 | 河北省廊坊市广阳区 | 买方指定仓库地面交货 |  | 9995-500027151-00004 | 044009347100010 | 400249287900010 | 500027151 |  | 500027151-0026
0125AA-1020001-9999 | 包1 | 100 | 国网冀北电力有限公司 | 国网冀北电力有限公司唐山供电公司 |  | 无电压等级 | 交流避雷器,AC10kV,17kV,硅橡胶,45kV,不带间隙 | 交流避雷器-电压等级:AC10kV,额定电压:17kV,外绝缘材质:硅橡胶,雷电额定残压:45kV,是否带间隙:不带间隙 | 台 | 295 | 2025-06-01 | 2026-05-31 | 河北唐山 | 买方指定仓库地面交货 |  | G00M-500004650-00014 | 044009318500010 | 400249299600010 | 500004650 |  | 500004650-0085
0125AA-1020001-9999 | 包1 | 100 | 国网冀北电力有限公司 | 国网冀北电力有限公司承德供电公司 |  | 无电压等级 | 交流避雷器,AC10kV,17kV,硅橡胶,45kV,不带间隙 | 交流避雷器-电压等级:AC10kV,额定电压:17kV,外绝缘材质:硅橡胶,雷电额定残压:45kV,是否带间隙:不带间隙 | 台 | 175 | 2025-06-01 | 2026-05-31 | 河北省承德市 | 买方指定仓库地面交货 |  | G00M-500004650-00013 | 044009236300010 | 400249227500010 | 500004650 |  | 500004650-0084
0125AA-1020001-9999 | 包1 | 100 | 国网冀北电力有限公司 | 国网冀北电力有限公司唐山供电公司 |  | 无电压等级 | 交流避雷器,AC10kV,17kV,硅橡胶,45kV,不带间隙 | 交流避雷器-电压等级:AC10kV,额定电压:17kV,外绝缘材质:硅橡胶,雷电额定残压:45kV,是否带间隙:不带间隙 | 台 | 1100 | 2025-06-01 | 2026-05-31 | 河北唐山 | 买方指定仓库地面交货 |  | G00M-500004650-00011 | 044009318200010 | 400249299300010 | 500004650 |  | 500004650-0082
0125AA-1020001-9999 | 包1 | 100 | 国网冀北电力有限公司 | 国网冀北电力有限公司承德供电公司 |  | 无电压等级 | 交流避雷器,AC10kV,17kV,硅橡胶,50kV,不带间隙 | 交流避雷器-电压等级:AC10kV,额定电压:17kV,外绝缘材质:硅橡胶,雷电额定残压:50kV,是否带间隙:不带间隙 | 台 | 29 | 2025-06-01 | 2026-05-31 | 河北省承德市 | 买方指定仓库地面交货 |  | 9995-500027151-00004 | 044009258000010 | 400249245200010 | 500027151 |  | 500027151-0026
0125AA-1020001-9999 | 包1 | 100 | 国网冀北电力有限公司 | 国网冀北电力有限公司承德供电公司 |  | 无电压等级 | 交流避雷器,AC10kV,17kV,硅橡胶,50kV,不带间隙 | 交流避雷器-电压等级:AC10kV,额定电压:17kV,外绝缘材质:硅橡胶,雷电额定残压:50kV,是否带间隙:不带间隙 | 台 | 380 | 2025-06-01 | 2026-05-31 | 河北省承德市 | 买方指定仓库地面交货 |  | 9995-500027151-00006 | 044009258100010 | 400249245300010 | 500027151 |  | 500027151-0028
0125AA-1020001-9999 | 包1 | 100 | 国网冀北电力有限公司 | 国网冀北电力有限公司廊坊供电公司 |  | 无电压等级 | 交流避雷器,AC10kV,17kV,硅橡胶,50kV,不带间隙 | 交流避雷器-电压等级:AC10kV,额定电压:17kV,外绝缘材质:硅橡胶,雷电额定残压:50kV,是否带间隙:不带间隙 | 台 | 738 | 2025-06-01 | 2026-05-31 | 河北省廊坊市广阳区 | 买方指定仓库地面交货 |  | 9995-500027151-00002 | 044009347000010 | 400249287800010 | 500027151 |  | 500027151-0024
0125AA-1020001-9999 | 包1 | 100 | 国网冀北电力有限公司 | 国网冀北电力有限公司唐山供电公司 |  | 无电压等级 | 交流避雷器,AC10kV,17kV,硅橡胶,45kV,不带间隙 | 交流避雷器-电压等级:AC10kV,额定电压:17kV,外绝缘材质:硅橡胶,雷电额定残压:45kV,是否带间隙:不带间隙 | 台 | 206 | 2025-06-01 | 2026-05-31 | 河北唐山 | 买方指定仓库地面交货 |  | 9995-500004650-00003 | 044009318100010 | 400249299200010 | 500004650 |  | 500004650-0016
0125AA-1020001-9999 | 包1 | 100 | 国网冀北电力有限公司 | 国网冀北电力有限公司承德供电公司 |  | 无电压等级 | 交流避雷器,AC10kV,17kV,硅橡胶,45kV,不带间隙 | 交流避雷器-电压等级:AC10kV,额定电压:17kV,外绝缘材质:硅橡胶,雷电额定残压:45kV,是否带间隙:不带间隙 | 台 | 70 | 2025-06-01 | 2026-05-31 | 河北省承德市 | 买方指定仓库地面交货 |  | 9995-500004650-00003 | 044009236200010 | 400249227400010 | 500004650 |  | 500004650-0016
0125AA-1020001-9999 | 包1 | 100 | 国网冀北电力有限公司 | 国网冀北电力有限公司张家口供电公司 |  | 无电压等级 | 交流避雷器,AC10kV,17kV,硅橡胶,50kV,不带间隙 | 交流避雷器-电压等级:AC10kV,额定电压:17kV,外绝缘材质:硅橡胶,雷电额定残压:50kV,是否带间隙:不带间隙 | 台 | 2484 | 2025-06-01 | 2026-05-31 | 河北省 | 买方指定仓库地面交货 |  | 9995-500027151-00004 | 044009243200010 | 400249233400010 | 500027151 |  | 500027151-0026
0125AA-1020001-9999 | 包1 | 100 | 国网冀北电力有限公司 | 国网冀北电力有限公司承德供电公司 |  | 无电压等级 | 交流避雷器,AC10kV,17kV,硅橡胶,50kV,不带间隙 | 交流避雷器-电压等级:AC10kV,额定电压:17kV,外绝缘材质:硅橡胶,雷电额定残压:50kV,是否带间隙:不带间隙 | 台 | 309 | 2025-06-01 | 2026-05-31 | 河北省承德市 | 买方指定仓库地面交货 |  | 9995-500027151-00003 | 044009257900010 | 400249245100010 | 500027151 |  | 500027151-0025
0125AA-1020001-9999 | 包1 | 100 | 国网冀北电力有限公司 | 国网冀北电力有限公司廊坊供电公司 |  | 无电压等级 | 交流避雷器,AC10kV,17kV,硅橡胶,50kV,不带间隙 | 交流避雷器-电压等级:AC10kV,额定电压:17kV,外绝缘材质:硅橡胶,雷电额定残压:50kV,是否带间隙:不带间隙 | 台 | 1869 | 2025-06-01 | 2026-05-31 | 河北省廊坊市广阳区 | 买方指定仓库地面交货 |  | 9995-500027151-00001 | 044009346900010 | 400249287600010 | 500027151 |  | 500027151-0023
0125AA-1020001-9999 | 包1 | 100 | 国网冀北电力有限公司 | 国网冀北电力有限公司承德供电公司 |  | 无电压等级 | 交流避雷器,AC10kV,13kV,硅橡胶,40kV,带间隙 | 交流避雷器-电压等级:AC10kV,额定电压:13kV,外绝缘材质:硅橡胶,雷电额定残压:40kV,是否带间隙:带间隙 | 台 | 850 | 2025-06-01 | 2026-05-31 | 河北省承德市 | 买方指定仓库地面交货 |  | G00M-500127027-00002 | 044009261900010 | 400249249000010 | 500127027 |  | 500127027-0028
0125AA-1020001-9999 | 包1 | 100 | 国网冀北电力有限公司 | 国网冀北电力有限公司廊坊供电公司 |  | 无电压等级 | 交流避雷器,AC10kV,17kV,硅橡胶,45kV,不带间隙 | 交流避雷器-电压等级:AC10kV,额定电压:17kV,外绝缘材质:硅橡胶,雷电额定残压:45kV,是否带间隙:不带间隙 | 台 | 165 | 2025-06-01 | 2026-05-31 | 河北省廊坊市广阳区 | 买方指定仓库地面交货 |  | G00M-500004650-00015 | 044009340700010 | 400249281400010 | 500004650 |  | 500004650-0086
0125AA-1020001-9999 | 包1 | 100 | 国网冀北电力有限公司 | 国网冀北电力有限公司唐山供电公司 |  | 无电压等级 | 交流避雷器,AC10kV,17kV,硅橡胶,45kV,不带间隙 | 交流避雷器-电压等级:AC10kV,额定电压:17kV,外绝缘材质:硅橡胶,雷电额定残压:45kV,是否带间隙:不带间隙 | 台 | 3 | 2025-06-01 | 2026-05-31 | 河北唐山 | 买方指定仓库地面交货 |  | 9915-500004650-00001 | 044009317900010 | 400249299000010 | 500004650
0125AA-1020001-9999 | 包1 | 100 | 国网冀北电力有限公司 | 国网冀北电力有限公司廊坊供电公司 |  | 无电压等级 | 交流避雷器,AC10kV,13kV,硅橡胶,40kV,带间隙 | 交流避雷器-电压等级:AC10kV,额定电压:13kV,外绝缘材质:硅橡胶,雷电额定残压:40kV,是否带间隙:带间隙 | 台 | 454 | 2025-06-01 | 2026-05-31 | 河北省廊坊市广阳区 | 买方指定仓库地面交货 |  | G00M-500127027-00002 | 044009354500010 | 400249258000010 | 500127027 |  | 500127027-0028
0125AA-1020001-9999 | 包1 | 100 | 国网冀北电力有限公司 | 国网冀北电力有限公司张家口供电公司 |  | 无电压等级 | 交流避雷器,AC10kV,17kV,硅橡胶,50kV,不带间隙 | 交流避雷器-电压等级:AC10kV,额定电压:17kV,外绝缘材质:硅橡胶,雷电额定残压:50kV,是否带间隙:不带间隙 | 台 | 8 | 2025-06-01 | 2026-05-31 | 河北省 | 买方指定仓库地面交货 |  | 9995-500027151-00005 | 044009243300010 | 400249233500010 | 500027151 |  | 500027151-0027
0125AA-1020001-9999 | 包1 | 100 | 国网冀北电力有限公司 | 国网冀北电力有限公司秦皇岛供电公司 |  | 无电压等级 | 交流避雷器,AC10kV,17kV,硅橡胶,50kV,不带间隙 | 交流避雷器-电压等级:AC10kV,额定电压:17kV,外绝缘材质:硅橡胶,雷电额定残压:50kV,是否带间隙:不带间隙 | 台 | 105 | 2025-06-01 | 2026-05-31 | 河北省秦皇岛市 | 买方指定仓库地面交货 |  | 9995-500027151-00004 | 044009307700010 | 400249292900010 | 500027151 |  | 500027151-0026
0125AA-1020001-9999 | 包1 | 100 | 国网冀北电力有限公司 | 国网冀北电力有限公司承德供电公司 |  | 无电压等级 | 交流避雷器,AC10kV,17kV,硅橡胶,50kV,不带间隙 | 交流避雷器-电压等级:AC10kV,额定电压:17kV,外绝缘材质:硅橡胶,雷电额定残压:50kV,是否带间隙:不带间隙 | 台 | 36 | 2025-06-01 | 2026-05-31 | 河北省承德市 | 买方指定仓库地面交货 |  | G00M-500027151-00002 | 044009258200010 | 400249245400010 | 500027151 |  | 500027151-0078
0125AA-1020001-9999 | 包1 | 100 | 国网冀北电力有限公司 | 国网冀北电力有限公司张家口供电公司 |  | 无电压等级 | 交流避雷器,AC10kV,17kV,硅橡胶,45kV,不带间隙 | 交流避雷器-电压等级:AC10kV,额定电压:17kV,外绝缘材质:硅橡胶,雷电额定残压:45kV,是否带间隙:不带间隙 | 台 | 11 | 2025-06-01 | 2026-05-31 | 河北省 | 买方指定仓库地面交货 |  | 9995-500004650-00001 | 044009235500010 | 400249226800010 | 500004650 |  | 500004650-0014
0125AA-1020001-9999 | 包1 | 100 | 国网冀北电力有限公司 | 国网冀北电力有限公司唐山供电公司 |  | 无电压等级 | 交流避雷器,AC10kV,17kV,硅橡胶,50kV,不带间隙 | 交流避雷器-电压等级:AC10kV,额定电压:17kV,外绝缘材质:硅橡胶,雷电额定残压:50kV,是否带间隙:不带间隙 | 台 | 1334 | 2025-06-01 | 2026-05-31 | 河北唐山 | 买方指定仓库地面交货 |  | 9995-500027151-00004 | 044009322300010 | 400249303400010 | 500027151 |  | 500027151-0026
0125AA-1020001-9999 | 包1 | 100 | 国网冀北电力有限公司 | 国网冀北电力有限公司承德供电公司 |  | 无电压等级 | 交流避雷器,AC10kV,17kV,硅橡胶,50kV,不带间隙 | 交流避雷器-电压等级:AC10kV,额定电压:17kV,外绝缘材质:硅橡胶,雷电额定残压:50kV,是否带间隙:不带间隙 | 台 | 183 | 2025-06-01 | 2026-05-31 | 河北省承德市 | 买方指定仓库地面交货 |  | 9995-500027151-00001 | 044009257700010 | 400249244900010 | 500027151 |  | 500027151-0023
0125AA-1020001-9999 | 包1 | 100 | 国网冀北电力有限公司 | 国网冀北电力有限公司廊坊供电公司 |  | 无电压等级 | 交流避雷器,AC10kV,17kV,硅橡胶,45kV,不带间隙 | 交流避雷器-电压等级:AC10kV,额定电压:17kV,外绝缘材质:硅橡胶,雷电额定残压:45kV,是否带间隙:不带间隙 | 台 | 15 | 2025-06-01 | 2026-05-31 | 河北省廊坊市广阳区 | 买方指定仓库地面交货 |  | 9995-500004650-00001 | 044009340600010 | 400249281300010 | 500004650 |  | 500004650-0014
0125AA-1020001-9999 | 包1 | 100 | 国网冀北电力有限公司 | 国网冀北电力有限公司张家口供电公司 |  | 无电压等级 | 交流避雷器,AC10kV,17kV,硅橡胶,50kV,不带间隙 | 交流避雷器-电压等级:AC10kV,额定电压:17kV,外绝缘材质:硅橡胶,雷电额定残压:50kV,是否带间隙:不带间隙 | 台 | 458 | 2025-06-01 | 2026-05-31 | 河北省 | 买方指定仓库地面交货 |  | G00M-500027151-00002 | 044009243500010 | 400249233700010 | 500027151 |  | 500027151-0078
0125AA-1020001-9999 | 包2 | 200 | 国网冀北电力有限公司 | 国网冀北电力有限公司唐山供电公司 |  | 无电压等级 | 交流避雷器,AC10kV,17kV,硅橡胶,45kV,不带间隙 | 交流避雷器-电压等级:AC10kV,额定电压:17kV,外绝缘材质:硅橡胶,雷电额定残压:45kV,是否带间隙:不带间隙 | 台 | 629 | 2025-06-01 | 2026-05-31 | 河北唐山 | 买方指定仓库地面交货 |  | G00M-500004650-00012 | 044009318300010 | 400249299400010 | 500004650 |  | 500004650-0083
0125AA-1020001-9999 | 包2 | 200 | 国网冀北电力有限公司 | 国网冀北电力有限公司唐山供电公司 |  | 无电压等级 | 交流避雷器,AC10kV,17kV,硅橡胶,45kV,不带间隙 | 交流避雷器-电压等级:AC10kV,额定电压:17kV,外绝缘材质:硅橡胶,雷电额定残压:45kV,是否带间隙:不带间隙 | 台 | 238 | 2025-06-01 | 2026-05-31 | 河北唐山 | 买方指定仓库地面交货 |  | G00M-500004650-00013 | 044009318400010 | 400249299500010 | 500004650 |  | 500004650-0084
0125AA-1020001-9999 | 包2 | 200 | 国网冀北电力有限公司 | 国网冀北电力有限公司廊坊供电公司 |  | 无电压等级 | 交流避雷器,AC10kV,17kV,硅橡胶,50kV,不带间隙 | 交流避雷器-电压等级:AC10kV,额定电压:17kV,外绝缘材质:硅橡胶,雷电额定残压:50kV,是否带间隙:不带间隙 | 台 | 5 | 2025-06-01 | 2026-05-31 | 河北省廊坊市广阳区 | 买方指定仓库地面交货 |  | 9995-500027151-00005 | 044009347200010 | 400249288000010 | 500027151 |  | 500027151-0027
0125AA-1020001-9999 | 包2 | 200 | 国网冀北电力有限公司 | 国网冀北电力有限公司张家口供电公司 |  | 无电压等级 | 交流避雷器,AC10kV,13kV,硅橡胶,40kV,带间隙 | 交流避雷器-电压等级:AC10kV,额定电压:13kV,外绝缘材质:硅橡胶,雷电额定残压:40kV,是否带间隙:带间隙 | 台 | 3133 | 2025-06-01 | 2026-05-31 | 河北省 | 买方指定仓库地面交货 |  | G00M-500127027-00002 | 044009248700010 | 400249238900010 | 500127027 |  | 500127027-0028
0125AA-1020001-9999 | 包2 | 200 | 国网冀北电力有限公司 | 国网冀北电力有限公司承德供电公司 |  | 无电压等级 | 交流避雷器,AC10kV,17kV,硅橡胶,50kV,不带间隙 | 交流避雷器-电压等级:AC10kV,额定电压:17kV,外绝缘材质:硅橡胶,雷电额定残压:50kV,是否带间隙:不带间隙 | 台 | 358 | 2025-06-01 | 2026-05-31 | 河北省承德市 | 买方指定仓库地面交货 |  | 9995-500027151-00006 | 044009258100010 | 400249245300010 | 500027151 |  | 500027151-0028
0125AA-1020001-9999 | 包2 | 200 | 国网冀北电力有限公司 | 国网冀北电力有限公司秦皇岛供电公司 |  | 无电压等级 | 交流避雷器,AC10kV,17kV,硅橡胶,50kV,不带间隙 | 交流避雷器-电压等级:AC10kV,额定电压:17kV,外绝缘材质:硅橡胶,雷电额定残压:50kV,是否带间隙:不带间隙 | 台 | 2578 | 2025-06-01 | 2026-05-31 | 河北省秦皇岛市 | 买方指定仓库地面交货 |  | 9995-500027151-00001 | 044009307800010 | 400249293000010 | 500027151 |  | 500027151-0023
0125AA-1020001-9999 | 包2 | 200 | 国网冀北电力有限公司 | 国网冀北电力有限公司张家口供电公司 |  | 无电压等级 | 交流避雷器,AC10kV,17kV,硅橡胶,50kV,不带间隙 | 交流避雷器-电压等级:AC10kV,额定电压:17kV,外绝缘材质:硅橡胶,雷电额定残压:50kV,是否带间隙:不带间隙 | 台 | 135 | 2025-06-01 | 2026-05-31 | 河北省 | 买方指定仓库地面交货 |  | 9995-500027151-00006 | 044009243400010 | 400249233600010 | 500027151 |  | 500027151-0028
0125AA-1020001-9999 | 包2 | 200 | 国网冀北电力有限公司 | 国网冀北电力有限公司张家口供电公司 |  | 无电压等级 | 交流避雷器,AC10kV,17kV,硅橡胶,45kV,不带间隙 | 交流避雷器-电压等级:AC10kV,额定电压:17kV,外绝缘材质:硅橡胶,雷电额定残压:45kV,是否带间隙:不带间隙 | 台 | 35 | 2025-06-01 | 2026-05-31 | 河北省 | 买方指定仓库地面交货 |  | 9995-500004650-00003 | 044009235700010 | 400249227000010 | 500004650 |  | 500004650-0016
0125AA-1020001-9999 | 包2 | 200 | 国网冀北电力有限公司 | 国网冀北电力有限公司张家口供电公司 |  | 无电压等级 | 交流避雷器,AC10kV,17kV,硅橡胶,45kV,不带间隙 | 交流避雷器-电压等级:AC10kV,额定电压:17kV,外绝缘材质:硅橡胶,雷电额定残压:45kV,是否带间隙:不带间隙 | 台 | 65 | 2025-06-01 | 2026-05-31 | 河北省 | 买方指定仓库地面交货 |  | G00M-500004650-00015 | 044009235900010 | 400249227200010 | 500004650 |  | 500004650-0086
0125AA-1020001-9999 | 包2 | 200 | 国网冀北电力有限公司 | 国网冀北电力有限公司张家口供电公司 |  | 无电压等级 | 交流避雷器,AC10kV,17kV,硅橡胶,50kV,不带间隙 | 交流避雷器-电压等级:AC10kV,额定电压:17kV,外绝缘材质:硅橡胶,雷电额定残压:50kV,是否带间隙:不带间隙 | 台 | 1161 | 2025-06-01 | 2026-05-31 | 河北省 | 买方指定仓库地面交货 |  | 9995-500027151-00001 | 044009243100010 | 400249233300010 | 500027151 |  | 500027151-0023
0125AA-1020001-9999 | 包2 | 200 | 国网冀北电力有限公司 | 国网冀北电力有限公司承德供电公司 |  | 无电压等级 | 交流避雷器,AC10kV,17kV,硅橡胶,50kV,不带间隙 | 交流避雷器-电压等级:AC10kV,额定电压:17kV,外绝缘材质:硅橡胶,雷电额定残压:50kV,是否带间隙:不带间隙 | 台 | 21 | 2025-06-01 | 2026-05-31 | 河北省承德市 | 买方指定仓库地面交货 |  | 9995-500027151-00002 | 044009257800010 | 400249245000010 | 500027151 |  | 500027151-0024
0125AA-1020001-9999 | 包2 | 200 | 国网冀北电力有限公司 | 国网冀北电力有限公司唐山供电公司 |  | 无电压等级 | 交流避雷器,AC10kV,13kV,硅橡胶,40kV,带间隙 | 交流避雷器-电压等级:AC10kV,额定电压:13kV,外绝缘材质:硅橡胶,雷电额定残压:40kV,是否带间隙:带间隙 | 台 | 7158 | 2025-06-01 | 2026-05-31 | 河北唐山 | 买方指定仓库地面交货 |  | G00M-500127027-00002 | 044009327200010 | 400249275600010 | 500127027 |  | 500127027-0028
0125AA-1020001-9999 | 包2 | 200 | 国网冀北电力有限公司 | 国网冀北电力有限公司张家口供电公司 |  | 无电压等级 | 交流避雷器,AC10kV,17kV,硅橡胶,45kV,不带间隙 | 交流避雷器-电压等级:AC10kV,额定电压:17kV,外绝缘材质:硅橡胶,雷电额定残压:45kV,是否带间隙:不带间隙 | 台 | 32 | 2025-06-01 | 2026-05-31 | 河北省 | 买方指定仓库地面交货 |  | 9995-500004650-00002 | 044009235600010 | 400249226900010 | 500004650 |  | 500004650-0015
0125AA-1020001-9999 | 包2 | 200 | 国网冀北电力有限公司 | 国网冀北电力有限公司张家口供电公司 |  | 无电压等级 | 交流避雷器,AC10kV,17kV,硅橡胶,45kV,不带间隙 | 交流避雷器-电压等级:AC10kV,额定电压:17kV,外绝缘材质:硅橡胶,雷电额定残压:45kV,是否带间隙:不带间隙 | 台 | 19 | 2025-06-01 | 2026-05-31 | 河北省 | 买方指定仓库地面交货 |  | G00M-500004650-00011 | 044009235800010 | 400249227100010 | 500004650 |  | 500004650-0082
0125AA-1020001-9999 | 包2 | 200 | 国网冀北电力有限公司 | 国网冀北电力有限公司唐山供电公司 |  | 无电压等级 | 交流避雷器,AC10kV,17kV,硅橡胶,45kV,不带间隙 | 交流避雷器-电压等级:AC10kV,额定电压:17kV,外绝缘材质:硅橡胶,雷电额定残压:45kV,是否带间隙:不带间隙 | 台 | 5 | 2025-06-01 | 2026-05-31 | 河北唐山 | 买方指定仓库地面交货 |  | 9995-500004650-00001 | 044009318000010 | 400249299100010 | 500004650 |  | 500004650-0014
0125AA-1020001-9999 | 包2 | 200 | 国网冀北电力有限公司 | 国网冀北电力有限公司廊坊供电公司 |  | 无电压等级 | 交流避雷器,AC10kV,17kV,硅橡胶,50kV,不带间隙 | 交流避雷器-电压等级:AC10kV,额定电压:17kV,外绝缘材质:硅橡胶,雷电额定残压:50kV,是否带间隙:不带间隙 | 台 | 1 | 2025-06-01 | 2026-05-31 | 河北省廊坊市广阳区 | 买方指定仓库地面交货 |  | 9995-500027151-00006 | 044009347300010 | 400249288100010 | 500027151 |  | 500027151-0028
0125AA-1020001-9999 | 包2 | 200 | 国网冀北电力有限公司 | 国网冀北电力有限公司廊坊供电公司 |  | 无电压等级 | 交流避雷器,AC10kV,17kV,硅橡胶,50kV,不带间隙 | 交流避雷器-电压等级:AC10kV,额定电压:17kV,外绝缘材质:硅橡胶,雷电额定残压:50kV,是否带间隙:不带间隙 | 台 | 57 | 2025-06-01 | 2026-05-31 | 河北省廊坊市广阳区 | 买方指定仓库地面交货 |  | G00M-500027151-00002 | 044009347400010 | 400249288200010 | 500027151 |  | 500027151-0078
0125AA-1020001-9999 | 包2 | 200 | 国网冀北电力有限公司 | 国网冀北电力有限公司唐山供电公司 |  | 无电压等级 | 交流避雷器,AC10kV,17kV,硅橡胶,50kV,不带间隙 | 交流避雷器-电压等级:AC10kV,额定电压:17kV,外绝缘材质:硅橡胶,雷电额定残压:50kV,是否带间隙:不带间隙 | 台 | 353 | 2025-06-01 | 2026-05-31 | 河北唐山 | 买方指定仓库地面交货 |  | 9995-500027151-00006 | 044009322400010 | 400249303500010 | 500027151 |  | 500027151-0028
0125AA-1020001-9999 | 包2 | 200 | 国网冀北电力有限公司 | 国网冀北电力有限公司廊坊供电公司 |  | 无电压等级 | 交流避雷器,AC10kV,17kV,硅橡胶,50kV,不带间隙 | 交流避雷器-电压等级:AC10kV,额定电压:17kV,外绝缘材质:硅橡胶,雷电额定残压:50kV,是否带间隙:不带间隙 | 台 | 953 | 2025-06-01 | 2026-05-31 | 河北省廊坊市广阳区 | 买方指定仓库地面交货 |  | 9995-500027151-00004 | 044009347100010 | 400249287900010 | 500027151 |  | 500027151-0026
0125AA-1020001-9999 | 包2 | 200 | 国网冀北电力有限公司 | 国网冀北电力有限公司唐山供电公司 |  | 无电压等级 | 交流避雷器,AC10kV,17kV,硅橡胶,45kV,不带间隙 | 交流避雷器-电压等级:AC10kV,额定电压:17kV,外绝缘材质:硅橡胶,雷电额定残压:45kV,是否带间隙:不带间隙 | 台 | 277 | 2025-06-01 | 2026-05-31 | 河北唐山 | 买方指定仓库地面交货 |  | G00M-500004650-00014 | 044009318500010 | 400249299600010 | 500004650 |  | 500004650-0085
0125AA-1020001-9999 | 包2 | 200 | 国网冀北电力有限公司 | 国网冀北电力有限公司承德供电公司 |  | 无电压等级 | 交流避雷器,AC10kV,17kV,硅橡胶,45kV,不带间隙 | 交流避雷器-电压等级:AC10kV,额定电压:17kV,外绝缘材质:硅橡胶,雷电额定残压:45kV,是否带间隙:不带间隙 | 台 | 165 | 2025-06-01 | 2026-05-31 | 河北省承德市 | 买方指定仓库地面交货 |  | G00M-500004650-00013 | 044009236300010 | 400249227500010 | 500004650 |  | 500004650-0084
0125AA-1020001-9999 | 包2 | 200 | 国网冀北电力有限公司 | 国网冀北电力有限公司唐山供电公司 |  | 无电压等级 | 交流避雷器,AC10kV,17kV,硅橡胶,45kV,不带间隙 | 交流避雷器-电压等级:AC10kV,额定电压:17kV,外绝缘材质:硅橡胶,雷电额定残压:45kV,是否带间隙:不带间隙 | 台 | 1036 | 2025-06-01 | 2026-05-31 | 河北唐山 | 买方指定仓库地面交货 |  | G00M-500004650-00011 | 044009318200010 | 400249299300010 | 500004650 |  | 500004650-0082
0125AA-1020001-9999 | 包2 | 200 | 国网冀北电力有限公司 | 国网冀北电力有限公司承德供电公司 |  | 无电压等级 | 交流避雷器,AC10kV,17kV,硅橡胶,50kV,不带间隙 | 交流避雷器-电压等级:AC10kV,额定电压:17kV,外绝缘材质:硅橡胶,雷电额定残压:50kV,是否带间隙:不带间隙 | 台 | 28 | 2025-06-01 | 2026-05-31 | 河北省承德市 | 买方指定仓库地面交货 |  | 9995-500027151-00004 | 044009258000010 | 400249245200010 | 500027151 |  | 500027151-0026
0125AA-1020001-9999 | 包2 | 200 | 国网冀北电力有限公司 | 国网冀北电力有限公司廊坊供电公司 |  | 无电压等级 | 交流避雷器,AC10kV,17kV,硅橡胶,50kV,不带间隙 | 交流避雷器-电压等级:AC10kV,额定电压:17kV,外绝缘材质:硅橡胶,雷电额定残压:50kV,是否带间隙:不带间隙 | 台 | 696 | 2025-06-01 | 2026-05-31 | 河北省廊坊市广阳区 | 买方指定仓库地面交货 |  | 9995-500027151-00002 | 044009347000010 | 400249287800010 | 500027151 |  | 500027151-0024
0125AA-1020001-9999 | 包2 | 200 | 国网冀北电力有限公司 | 国网冀北电力有限公司唐山供电公司 |  | 无电压等级 | 交流避雷器,AC10kV,17kV,硅橡胶,45kV,不带间隙 | 交流避雷器-电压等级:AC10kV,额定电压:17kV,外绝缘材质:硅橡胶,雷电额定残压:45kV,是否带间隙:不带间隙 | 台 | 194 | 2025-06-01 | 2026-05-31 | 河北唐山 | 买方指定仓库地面交货 |  | 9995-500004650-00003 | 044009318100010 | 400249299200010 | 500004650 |  | 500004650-0016
0125AA-1020001-9999 | 包2 | 200 | 国网冀北电力有限公司 | 国网冀北电力有限公司承德供电公司 |  | 无电压等级 | 交流避雷器,AC10kV,17kV,硅橡胶,45kV,不带间隙 | 交流避雷器-电压等级:AC10kV,额定电压:17kV,外绝缘材质:硅橡胶,雷电额定残压:45kV,是否带间隙:不带间隙 | 台 | 66 | 2025-06-01 | 2026-05-31 | 河北省承德市 | 买方指定仓库地面交货 |  | 9995-500004650-00003 | 044009236200010 | 400249227400010 | 500004650 |  | 500004650-0016
0125AA-1020001-9999 | 包2 | 200 | 国网冀北电力有限公司 | 国网冀北电力有限公司张家口供电公司 |  | 无电压等级 | 交流避雷器,AC10kV,17kV,硅橡胶,50kV,不带间隙 | 交流避雷器-电压等级:AC10kV,额定电压:17kV,外绝缘材质:硅橡胶,雷电额定残压:50kV,是否带间隙:不带间隙 | 台 | 2340 | 2025-06-01 | 2026-05-31 | 河北省 | 买方指定仓库地面交货 |  | 9995-500027151-00004 | 044009243200010 | 400249233400010 | 500027151 |  | 500027151-0026
0125AA-1020001-9999 | 包2 | 200 | 国网冀北电力有限公司 | 国网冀北电力有限公司承德供电公司 |  | 无电压等级 | 交流避雷器,AC10kV,17kV,硅橡胶,50kV,不带间隙 | 交流避雷器-电压等级:AC10kV,额定电压:17kV,外绝缘材质:硅橡胶,雷电额定残压:50kV,是否带间隙:不带间隙 | 台 | 291 | 2025-06-01 | 2026-05-31 | 河北省承德市 | 买方指定仓库地面交货 |  | 9995-500027151-00003 | 044009257900010 | 400249245100010 | 500027151 |  | 500027151-0025
0125AA-1020001-9999 | 包2 | 200 | 国网冀北电力有限公司 | 国网冀北电力有限公司廊坊供电公司 |  | 无电压等级 | 交流避雷器,AC10kV,17kV,硅橡胶,50kV,不带间隙 | 交流避雷器-电压等级:AC10kV,额定电压:17kV,外绝缘材质:硅橡胶,雷电额定残压:50kV,是否带间隙:不带间隙 | 台 | 1760 | 2025-06-01 | 2026-05-31 | 河北省廊坊市广阳区 | 买方指定仓库地面交货 |  | 9995-500027151-00001 | 044009346900010 | 400249287600010 | 500027151 |  | 500027151-0023
0125AA-1020001-9999 | 包2 | 200 | 国网冀北电力有限公司 | 国网冀北电力有限公司承德供电公司 |  | 无电压等级 | 交流避雷器,AC10kV,13kV,硅橡胶,40kV,带间隙 | 交流避雷器-电压等级:AC10kV,额定电压:13kV,外绝缘材质:硅橡胶,雷电额定残压:40kV,是否带间隙:带间隙 | 台 | 801 | 2025-06-01 | 2026-05-31 | 河北省承德市 | 买方指定仓库地面交货 |  | G00M-500127027-00002 | 044009261900010 | 400249249000010 | 500127027 |  | 500127027-0028
0125AA-1020001-9999 | 包2 | 200 | 国网冀北电力有限公司 | 国网冀北电力有限公司廊坊供电公司 |  | 无电压等级 | 交流避雷器,AC10kV,17kV,硅橡胶,45kV,不带间隙 | 交流避雷器-电压等级:AC10kV,额定电压:17kV,外绝缘材质:硅橡胶,雷电额定残压:45kV,是否带间隙:不带间隙 | 台 | 155 | 2025-06-01 | 2026-05-31 | 河北省廊坊市广阳区 | 买方指定仓库地面交货 |  | G00M-500004650-00015 | 044009340700010 | 400249281400010 | 500004650 |  | 500004650-0086
0125AA-1020001-9999 | 包2 | 200 | 国网冀北电力有限公司 | 国网冀北电力有限公司唐山供电公司 |  | 无电压等级 | 交流避雷器,AC10kV,17kV,硅橡胶,45kV,不带间隙 | 交流避雷器-电压等级:AC10kV,额定电压:17kV,外绝缘材质:硅橡胶,雷电额定残压:45kV,是否带间隙:不带间隙 | 台 | 1 | 2025-06-01 | 2026-05-31 | 河北唐山 | 买方指定仓库地面交货 |  | 9915-500004650-00001 | 044009317900010 | 400249299000010 | 500004650
0125AA-1020001-9999 | 包2 | 200 | 国网冀北电力有限公司 | 国网冀北电力有限公司廊坊供电公司 |  | 无电压等级 | 交流避雷器,AC10kV,13kV,硅橡胶,40kV,带间隙 | 交流避雷器-电压等级:AC10kV,额定电压:13kV,外绝缘材质:硅橡胶,雷电额定残压:40kV,是否带间隙:带间隙 | 台 | 428 | 2025-06-01 | 2026-05-31 | 河北省廊坊市广阳区 | 买方指定仓库地面交货 |  | G00M-500127027-00002 | 044009354500010 | 400249258000010 | 500127027 |  | 500127027-0028
0125AA-1020001-9999 | 包2 | 200 | 国网冀北电力有限公司 | 国网冀北电力有限公司张家口供电公司 |  | 无电压等级 | 交流避雷器,AC10kV,17kV,硅橡胶,50kV,不带间隙 | 交流避雷器-电压等级:AC10kV,额定电压:17kV,外绝缘材质:硅橡胶,雷电额定残压:50kV,是否带间隙:不带间隙 | 台 | 7 | 2025-06-01 | 2026-05-31 | 河北省 | 买方指定仓库地面交货 |  | 9995-500027151-00005 | 044009243300010 | 400249233500010 | 500027151 |  | 500027151-0027
0125AA-1020001-9999 | 包2 | 200 | 国网冀北电力有限公司 | 国网冀北电力有限公司秦皇岛供电公司 |  | 无电压等级 | 交流避雷器,AC10kV,17kV,硅橡胶,50kV,不带间隙 | 交流避雷器-电压等级:AC10kV,额定电压:17kV,外绝缘材质:硅橡胶,雷电额定残压:50kV,是否带间隙:不带间隙 | 台 | 98 | 2025-06-01 | 2026-05-31 | 河北省秦皇岛市 | 买方指定仓库地面交货 |  | 9995-500027151-00004 | 044009307700010 | 400249292900010 | 500027151 |  | 500027151-0026
0125AA-1020001-9999 | 包2 | 200 | 国网冀北电力有限公司 | 国网冀北电力有限公司承德供电公司 |  | 无电压等级 | 交流避雷器,AC10kV,17kV,硅橡胶,50kV,不带间隙 | 交流避雷器-电压等级:AC10kV,额定电压:17kV,外绝缘材质:硅橡胶,雷电额定残压:50kV,是否带间隙:不带间隙 | 台 | 34 | 2025-06-01 | 2026-05-31 | 河北省承德市 | 买方指定仓库地面交货 |  | G00M-500027151-00002 | 044009258200010 | 400249245400010 | 500027151 |  | 500027151-0078
0125AA-1020001-9999 | 包2 | 200 | 国网冀北电力有限公司 | 国网冀北电力有限公司张家口供电公司 |  | 无电压等级 | 交流避雷器,AC10kV,17kV,硅橡胶,45kV,不带间隙 | 交流避雷器-电压等级:AC10kV,额定电压:17kV,外绝缘材质:硅橡胶,雷电额定残压:45kV,是否带间隙:不带间隙 | 台 | 9 | 2025-06-01 | 2026-05-31 | 河北省 | 买方指定仓库地面交货 |  | 9995-500004650-00001 | 044009235500010 | 400249226800010 | 500004650 |  | 500004650-0014
0125AA-1020001-9999 | 包2 | 200 | 国网冀北电力有限公司 | 国网冀北电力有限公司唐山供电公司 |  | 无电压等级 | 交流避雷器,AC10kV,17kV,硅橡胶,50kV,不带间隙 | 交流避雷器-电压等级:AC10kV,额定电压:17kV,外绝缘材质:硅橡胶,雷电额定残压:50kV,是否带间隙:不带间隙 | 台 | 1256 | 2025-06-01 | 2026-05-31 | 河北唐山 | 买方指定仓库地面交货 |  | 9995-500027151-00004 | 044009322300010 | 400249303400010 | 500027151 |  | 500027151-0026
0125AA-1020001-9999 | 包2 | 200 | 国网冀北电力有限公司 | 国网冀北电力有限公司承德供电公司 |  | 无电压等级 | 交流避雷器,AC10kV,17kV,硅橡胶,50kV,不带间隙 | 交流避雷器-电压等级:AC10kV,额定电压:17kV,外绝缘材质:硅橡胶,雷电额定残压:50kV,是否带间隙:不带间隙 | 台 | 172 | 2025-06-01 | 2026-05-31 | 河北省承德市 | 买方指定仓库地面交货 |  | 9995-500027151-00001 | 044009257700010 | 400249244900010 | 500027151 |  | 500027151-0023
0125AA-1020001-9999 | 包2 | 200 | 国网冀北电力有限公司 | 国网冀北电力有限公司廊坊供电公司 |  | 无电压等级 | 交流避雷器,AC10kV,17kV,硅橡胶,45kV,不带间隙 | 交流避雷器-电压等级:AC10kV,额定电压:17kV,外绝缘材质:硅橡胶,雷电额定残压:45kV,是否带间隙:不带间隙 | 台 | 14 | 2025-06-01 | 2026-05-31 | 河北省廊坊市广阳区 | 买方指定仓库地面交货 |  | 9995-500004650-00001 | 044009340600010 | 400249281300010 | 500004650 |  | 500004650-0014
0125AA-1020001-9999 | 包2 | 200 | 国网冀北电力有限公司 | 国网冀北电力有限公司张家口供电公司 |  | 无电压等级 | 交流避雷器,AC10kV,17kV,硅橡胶,50kV,不带间隙 | 交流避雷器-电压等级:AC10kV,额定电压:17kV,外绝缘材质:硅橡胶,雷电额定残压:50kV,是否带间隙:不带间隙 | 台 | 432 | 2025-06-01 | 2026-05-31 | 河北省 | 买方指定仓库地面交货 |  | G00M-500027151-00002 | 044009243500010 | 400249233700010 | 500027151 |  | 500027151-0078
0125AA-1020001-9999 | 包3 | 300 | 国网冀北电力有限公司 | 国网冀北电力有限公司张家口供电公司 |  | 无电压等级 | 交流避雷器,AC10kV,17kV,硅橡胶,45kV,不带间隙 | 交流避雷器-电压等级:AC10kV,额定电压:17kV,外绝缘材质:硅橡胶,雷电额定残压:45kV,是否带间隙:不带间隙 | 台 | 18 | 2025-06-01 | 2026-05-31 | 河北省 | 买方指定仓库地面交货 |  | G00M-500004650-00011 | 044009235800010 | 400249227100010 | 500004650 |  | 500004650-0082
0125AA-1020001-9999 | 包3 | 300 | 国网冀北电力有限公司 | 国网冀北电力有限公司唐山供电公司 |  | 无电压等级 | 交流避雷器,AC10kV,17kV,硅橡胶,45kV,不带间隙 | 交流避雷器-电压等级:AC10kV,额定电压:17kV,外绝缘材质:硅橡胶,雷电额定残压:45kV,是否带间隙:不带间隙 | 台 | 224 | 2025-06-01 | 2026-05-31 | 河北唐山 | 买方指定仓库地面交货 |  | G00M-500004650-00013 | 044009318400010 | 400249299500010 | 500004650 |  | 500004650-0084
0125AA-1020001-9999 | 包3 | 300 | 国网冀北电力有限公司 | 国网冀北电力有限公司张家口供电公司 |  | 无电压等级 | 交流避雷器,AC10kV,17kV,硅橡胶,50kV,不带间隙 | 交流避雷器-电压等级:AC10kV,额定电压:17kV,外绝缘材质:硅橡胶,雷电额定残压:50kV,是否带间隙:不带间隙 | 台 | 405 | 2025-06-01 | 2026-05-31 | 河北省 | 买方指定仓库地面交货 |  | G00M-500027151-00002 | 044009243500010 | 400249233700010 | 500027151 |  | 500027151-0078
0125AA-1020001-9999 | 包3 | 300 | 国网冀北电力有限公司 | 国网冀北电力有限公司廊坊供电公司 |  | 无电压等级 | 交流避雷器,AC10kV,17kV,硅橡胶,50kV,不带间隙 | 交流避雷器-电压等级:AC10kV,额定电压:17kV,外绝缘材质:硅橡胶,雷电额定残压:50kV,是否带间隙:不带间隙 | 台 | 4 | 2025-06-01 | 2026-05-31 | 河北省廊坊市广阳区 | 买方指定仓库地面交货 |  | 9995-500027151-00005 | 044009347200010 | 400249288000010 | 500027151 |  | 500027151-0027
0125AA-1020001-9999 | 包3 | 300 | 国网冀北电力有限公司 | 国网冀北电力有限公司张家口供电公司 |  | 无电压等级 | 交流避雷器,AC10kV,13kV,硅橡胶,40kV,带间隙 | 交流避雷器-电压等级:AC10kV,额定电压:13kV,外绝缘材质:硅橡胶,雷电额定残压:40kV,是否带间隙:带间隙 | 台 | 2941 | 2025-06-01 | 2026-05-31 | 河北省 | 买方指定仓库地面交货 |  | G00M-500127027-00002 | 044009248700010 | 400249238900010 | 500127027 |  | 500127027-0028
0125AA-1020001-9999 | 包3 | 300 | 国网冀北电力有限公司 | 国网冀北电力有限公司承德供电公司 |  | 无电压等级 | 交流避雷器,AC10kV,17kV,硅橡胶,50kV,不带间隙 | 交流避雷器-电压等级:AC10kV,额定电压:17kV,外绝缘材质:硅橡胶,雷电额定残压:50kV,是否带间隙:不带间隙 | 台 | 336 | 2025-06-01 | 2026-05-31 | 河北省承德市 | 买方指定仓库地面交货 |  | 9995-500027151-00006 | 044009258100010 | 400249245300010 | 500027151 |  | 500027151-0028
0125AA-1020001-9999 | 包3 | 300 | 国网冀北电力有限公司 | 国网冀北电力有限公司秦皇岛供电公司 |  | 无电压等级 | 交流避雷器,AC10kV,17kV,硅橡胶,50kV,不带间隙 | 交流避雷器-电压等级:AC10kV,额定电压:17kV,外绝缘材质:硅橡胶,雷电额定残压:50kV,是否带间隙:不带间隙 | 台 | 2420 | 2025-06-01 | 2026-05-31 | 河北省秦皇岛市 | 买方指定仓库地面交货 |  | 9995-500027151-00001 | 044009307800010 | 400249293000010 | 500027151 |  | 500027151-0023
0125AA-1020001-9999 | 包3 | 300 | 国网冀北电力有限公司 | 国网冀北电力有限公司张家口供电公司 |  | 无电压等级 | 交流避雷器,AC10kV,17kV,硅橡胶,50kV,不带间隙 | 交流避雷器-电压等级:AC10kV,额定电压:17kV,外绝缘材质:硅橡胶,雷电额定残压:50kV,是否带间隙:不带间隙 | 台 | 127 | 2025-06-01 | 2026-05-31 | 河北省 | 买方指定仓库地面交货 |  | 9995-500027151-00006 | 044009243400010 | 400249233600010 | 500027151 |  | 500027151-0028
0125AA-1020001-9999 | 包3 | 300 | 国网冀北电力有限公司 | 国网冀北电力有限公司张家口供电公司 |  | 无电压等级 | 交流避雷器,AC10kV,17kV,硅橡胶,45kV,不带间隙 | 交流避雷器-电压等级:AC10kV,额定电压:17kV,外绝缘材质:硅橡胶,雷电额定残压:45kV,是否带间隙:不带间隙 | 台 | 33 | 2025-06-01 | 2026-05-31 | 河北省 | 买方指定仓库地面交货 |  | 9995-500004650-00003 | 044009235700010 | 400249227000010 | 500004650 |  | 500004650-0016
0125AA-1020001-9999 | 包3 | 300 | 国网冀北电力有限公司 | 国网冀北电力有限公司张家口供电公司 |  | 无电压等级 | 交流避雷器,AC10kV,17kV,硅橡胶,45kV,不带间隙 | 交流避雷器-电压等级:AC10kV,额定电压:17kV,外绝缘材质:硅橡胶,雷电额定残压:45kV,是否带间隙:不带间隙 | 台 | 61 | 2025-06-01 | 2026-05-31 | 河北省 | 买方指定仓库地面交货 |  | G00M-500004650-00015 | 044009235900010 | 400249227200010 | 500004650 |  | 500004650-0086
0125AA-1020001-9999 | 包3 | 300 | 国网冀北电力有限公司 | 国网冀北电力有限公司张家口供电公司 |  | 无电压等级 | 交流避雷器,AC10kV,17kV,硅橡胶,50kV,不带间隙 | 交流避雷器-电压等级:AC10kV,额定电压:17kV,外绝缘材质:硅橡胶,雷电额定残压:50kV,是否带间隙:不带间隙 | 台 | 1090 | 2025-06-01 | 2026-05-31 | 河北省 | 买方指定仓库地面交货 |  | 9995-500027151-00001 | 044009243100010 | 400249233300010 | 500027151 |  | 500027151-0023
0125AA-1020001-9999 | 包3 | 300 | 国网冀北电力有限公司 | 国网冀北电力有限公司承德供电公司 |  | 无电压等级 | 交流避雷器,AC10kV,17kV,硅橡胶,50kV,不带间隙 | 交流避雷器-电压等级:AC10kV,额定电压:17kV,外绝缘材质:硅橡胶,雷电额定残压:50kV,是否带间隙:不带间隙 | 台 | 19 | 2025-06-01 | 2026-05-31 | 河北省承德市 | 买方指定仓库地面交货 |  | 9995-500027151-00002 | 044009257800010 | 400249245000010 | 500027151 |  | 500027151-0024
0125AA-1020001-9999 | 包3 | 300 | 国网冀北电力有限公司 | 国网冀北电力有限公司唐山供电公司 |  | 无电压等级 | 交流避雷器,AC10kV,13kV,硅橡胶,40kV,带间隙 | 交流避雷器-电压等级:AC10kV,额定电压:13kV,外绝缘材质:硅橡胶,雷电额定残压:40kV,是否带间隙:带间隙 | 台 | 6719 | 2025-06-01 | 2026-05-31 | 河北唐山 | 买方指定仓库地面交货 |  | G00M-500127027-00002 | 044009327200010 | 400249275600010 | 500127027 |  | 500127027-0028
0125AA-1020001-9999 | 包3 | 300 | 国网冀北电力有限公司 | 国网冀北电力有限公司张家口供电公司 |  | 无电压等级 | 交流避雷器,AC10kV,17kV,硅橡胶,45kV,不带间隙 | 交流避雷器-电压等级:AC10kV,额定电压:17kV,外绝缘材质:硅橡胶,雷电额定残压:45kV,是否带间隙:不带间隙 | 台 | 30 | 2025-06-01 | 2026-05-31 | 河北省 | 买方指定仓库地面交货 |  | 9995-500004650-00002 | 044009235600010 | 400249226900010 | 500004650 |  | 500004650-0015
0125AA-1020001-9999 | 包3 | 300 | 国网冀北电力有限公司 | 国网冀北电力有限公司唐山供电公司 |  | 无电压等级 | 交流避雷器,AC10kV,17kV,硅橡胶,45kV,不带间隙 | 交流避雷器-电压等级:AC10kV,额定电压:17kV,外绝缘材质:硅橡胶,雷电额定残压:45kV,是否带间隙:不带间隙 | 台 | 5 | 2025-06-01 | 2026-05-31 | 河北唐山 | 买方指定仓库地面交货 |  | 9995-500004650-00001 | 044009318000010 | 400249299100010 | 500004650 |  | 500004650-0014
0125AA-1020001-9999 | 包3 | 300 | 国网冀北电力有限公司 | 国网冀北电力有限公司廊坊供电公司 |  | 无电压等级 | 交流避雷器,AC10kV,17kV,硅橡胶,50kV,不带间隙 | 交流避雷器-电压等级:AC10kV,额定电压:17kV,外绝缘材质:硅橡胶,雷电额定残压:50kV,是否带间隙:不带间隙 | 台 | 1 | 2025-06-01 | 2026-05-31 | 河北省廊坊市广阳区 | 买方指定仓库地面交货 |  | 9995-500027151-00006 | 044009347300010 | 400249288100010 | 500027151 |  | 500027151-0028
0125AA-1020001-9999 | 包3 | 300 | 国网冀北电力有限公司 | 国网冀北电力有限公司廊坊供电公司 |  | 无电压等级 | 交流避雷器,AC10kV,17kV,硅橡胶,50kV,不带间隙 | 交流避雷器-电压等级:AC10kV,额定电压:17kV,外绝缘材质:硅橡胶,雷电额定残压:50kV,是否带间隙:不带间隙 | 台 | 54 | 2025-06-01 | 2026-05-31 | 河北省廊坊市广阳区 | 买方指定仓库地面交货 |  | G00M-500027151-00002 | 044009347400010 | 400249288200010 | 500027151 |  | 500027151-0078
0125AA-1020001-9999 | 包3 | 300 | 国网冀北电力有限公司 | 国网冀北电力有限公司唐山供电公司 |  | 无电压等级 | 交流避雷器,AC10kV,17kV,硅橡胶,50kV,不带间隙 | 交流避雷器-电压等级:AC10kV,额定电压:17kV,外绝缘材质:硅橡胶,雷电额定残压:50kV,是否带间隙:不带间隙 | 台 | 331 | 2025-06-01 | 2026-05-31 | 河北唐山 | 买方指定仓库地面交货 |  | 9995-500027151-00006 | 044009322400010 | 400249303500010 | 500027151 |  | 500027151-0028
0125AA-1020001-9999 | 包3 | 300 | 国网冀北电力有限公司 | 国网冀北电力有限公司廊坊供电公司 |  | 无电压等级 | 交流避雷器,AC10kV,17kV,硅橡胶,50kV,不带间隙 | 交流避雷器-电压等级:AC10kV,额定电压:17kV,外绝缘材质:硅橡胶,雷电额定残压:50kV,是否带间隙:不带间隙 | 台 | 894 | 2025-06-01 | 2026-05-31 | 河北省廊坊市广阳区 | 买方指定仓库地面交货 |  | 9995-500027151-00004 | 044009347100010 | 400249287900010 | 500027151 |  | 500027151-0026
0125AA-1020001-9999 | 包3 | 300 | 国网冀北电力有限公司 | 国网冀北电力有限公司唐山供电公司 |  | 无电压等级 | 交流避雷器,AC10kV,17kV,硅橡胶,45kV,不带间隙 | 交流避雷器-电压等级:AC10kV,额定电压:17kV,外绝缘材质:硅橡胶,雷电额定残压:45kV,是否带间隙:不带间隙 | 台 | 260 | 2025-06-01 | 2026-05-31 | 河北唐山 | 买方指定仓库地面交货 |  | G00M-500004650-00014 | 044009318500010 | 400249299600010 | 500004650 |  | 500004650-0085
0125AA-1020001-9999 | 包3 | 300 | 国网冀北电力有限公司 | 国网冀北电力有限公司承德供电公司 |  | 无电压等级 | 交流避雷器,AC10kV,17kV,硅橡胶,45kV,不带间隙 | 交流避雷器-电压等级:AC10kV,额定电压:17kV,外绝缘材质:硅橡胶,雷电额定残压:45kV,是否带间隙:不带间隙 | 台 | 155 | 2025-06-01 | 2026-05-31 | 河北省承德市 | 买方指定仓库地面交货 |  | G00M-500004650-00013 | 044009236300010 | 400249227500010 | 500004650 |  | 500004650-0084
0125AA-1020001-9999 | 包3 | 300 | 国网冀北电力有限公司 | 国网冀北电力有限公司唐山供电公司 |  | 无电压等级 | 交流避雷器,AC10kV,17kV,硅橡胶,45kV,不带间隙 | 交流避雷器-电压等级:AC10kV,额定电压:17kV,外绝缘材质:硅橡胶,雷电额定残压:45kV,是否带间隙:不带间隙 | 台 | 973 | 2025-06-01 | 2026-05-31 | 河北唐山 | 买方指定仓库地面交货 |  | G00M-500004650-00011 | 044009318200010 | 400249299300010 | 500004650 |  | 500004650-0082
0125AA-1020001-9999 | 包3 | 300 | 国网冀北电力有限公司 | 国网冀北电力有限公司承德供电公司 |  | 无电压等级 | 交流避雷器,AC10kV,17kV,硅橡胶,50kV,不带间隙 | 交流避雷器-电压等级:AC10kV,额定电压:17kV,外绝缘材质:硅橡胶,雷电额定残压:50kV,是否带间隙:不带间隙 | 台 | 26 | 2025-06-01 | 2026-05-31 | 河北省承德市 | 买方指定仓库地面交货 |  | 9995-500027151-00004 | 044009258000010 | 400249245200010 | 500027151 |  | 500027151-0026
0125AA-1020001-9999 | 包3 | 300 | 国网冀北电力有限公司 | 国网冀北电力有限公司廊坊供电公司 |  | 无电压等级 | 交流避雷器,AC10kV,17kV,硅橡胶,50kV,不带间隙 | 交流避雷器-电压等级:AC10kV,额定电压:17kV,外绝缘材质:硅橡胶,雷电额定残压:50kV,是否带间隙:不带间隙 | 台 | 653 | 2025-06-01 | 2026-05-31 | 河北省廊坊市广阳区 | 买方指定仓库地面交货 |  | 9995-500027151-00002 | 044009347000010 | 400249287800010 | 500027151 |  | 500027151-0024
0125AA-1020001-9999 | 包3 | 300 | 国网冀北电力有限公司 | 国网冀北电力有限公司唐山供电公司 |  | 无电压等级 | 交流避雷器,AC10kV,17kV,硅橡胶,45kV,不带间隙 | 交流避雷器-电压等级:AC10kV,额定电压:17kV,外绝缘材质:硅橡胶,雷电额定残压:45kV,是否带间隙:不带间隙 | 台 | 183 | 2025-06-01 | 2026-05-31 | 河北唐山 | 买方指定仓库地面交货 |  | 9995-500004650-00003 | 044009318100010 | 400249299200010 | 500004650 |  | 500004650-0016
0125AA-1020001-9999 | 包3 | 300 | 国网冀北电力有限公司 | 国网冀北电力有限公司承德供电公司 |  | 无电压等级 | 交流避雷器,AC10kV,17kV,硅橡胶,45kV,不带间隙 | 交流避雷器-电压等级:AC10kV,额定电压:17kV,外绝缘材质:硅橡胶,雷电额定残压:45kV,是否带间隙:不带间隙 | 台 | 62 | 2025-06-01 | 2026-05-31 | 河北省承德市 | 买方指定仓库地面交货 |  | 9995-500004650-00003 | 044009236200010 | 400249227400010 | 500004650 |  | 500004650-0016
0125AA-1020001-9999 | 包3 | 300 | 国网冀北电力有限公司 | 国网冀北电力有限公司张家口供电公司 |  | 无电压等级 | 交流避雷器,AC10kV,17kV,硅橡胶,50kV,不带间隙 | 交流避雷器-电压等级:AC10kV,额定电压:17kV,外绝缘材质:硅橡胶,雷电额定残压:50kV,是否带间隙:不带间隙 | 台 | 2197 | 2025-06-01 | 2026-05-31 | 河北省 | 买方指定仓库地面交货 |  | 9995-500027151-00004 | 044009243200010 | 400249233400010 | 500027151 |  | 500027151-0026
0125AA-1020001-9999 | 包3 | 300 | 国网冀北电力有限公司 | 国网冀北电力有限公司承德供电公司 |  | 无电压等级 | 交流避雷器,AC10kV,17kV,硅橡胶,50kV,不带间隙 | 交流避雷器-电压等级:AC10kV,额定电压:17kV,外绝缘材质:硅橡胶,雷电额定残压:50kV,是否带间隙:不带间隙 | 台 | 274 | 2025-06-01 | 2026-05-31 | 河北省承德市 | 买方指定仓库地面交货 |  | 9995-500027151-00003 | 044009257900010 | 400249245100010 | 500027151 |  | 500027151-0025
0125AA-1020001-9999 | 包3 | 300 | 国网冀北电力有限公司 | 国网冀北电力有限公司廊坊供电公司 |  | 无电压等级 | 交流避雷器,AC10kV,17kV,硅橡胶,50kV,不带间隙 | 交流避雷器-电压等级:AC10kV,额定电压:17kV,外绝缘材质:硅橡胶,雷电额定残压:50kV,是否带间隙:不带间隙 | 台 | 1652 | 2025-06-01 | 2026-05-31 | 河北省廊坊市广阳区 | 买方指定仓库地面交货 |  | 9995-500027151-00001 | 044009346900010 | 400249287600010 | 500027151 |  | 500027151-0023
0125AA-1020001-9999 | 包3 | 300 | 国网冀北电力有限公司 | 国网冀北电力有限公司承德供电公司 |  | 无电压等级 | 交流避雷器,AC10kV,13kV,硅橡胶,40kV,带间隙 | 交流避雷器-电压等级:AC10kV,额定电压:13kV,外绝缘材质:硅橡胶,雷电额定残压:40kV,是否带间隙:带间隙 | 台 | 752 | 2025-06-01 | 2026-05-31 | 河北省承德市 | 买方指定仓库地面交货 |  | G00M-500127027-00002 | 044009261900010 | 400249249000010 | 500127027 |  | 500127027-0028
0125AA-1020001-9999 | 包3 | 300 | 国网冀北电力有限公司 | 国网冀北电力有限公司廊坊供电公司 |  | 无电压等级 | 交流避雷器,AC10kV,17kV,硅橡胶,45kV,不带间隙 | 交流避雷器-电压等级:AC10kV,额定电压:17kV,外绝缘材质:硅橡胶,雷电额定残压:45kV,是否带间隙:不带间隙 | 台 | 145 | 2025-06-01 | 2026-05-31 | 河北省廊坊市广阳区 | 买方指定仓库地面交货 |  | G00M-500004650-00015 | 044009340700010 | 400249281400010 | 500004650 |  | 500004650-0086
0125AA-1020001-9999 | 包3 | 300 | 国网冀北电力有限公司 | 国网冀北电力有限公司唐山供电公司 |  | 无电压等级 | 交流避雷器,AC10kV,17kV,硅橡胶,45kV,不带间隙 | 交流避雷器-电压等级:AC10kV,额定电压:17kV,外绝缘材质:硅橡胶,雷电额定残压:45kV,是否带间隙:不带间隙 | 台 | 1 | 2025-06-01 | 2026-05-31 | 河北唐山 | 买方指定仓库地面交货 |  | 9915-500004650-00001 | 044009317900010 | 400249299000010 | 500004650
0125AA-1020001-9999 | 包3 | 300 | 国网冀北电力有限公司 | 国网冀北电力有限公司廊坊供电公司 |  | 无电压等级 | 交流避雷器,AC10kV,13kV,硅橡胶,40kV,带间隙 | 交流避雷器-电压等级:AC10kV,额定电压:13kV,外绝缘材质:硅橡胶,雷电额定残压:40kV,是否带间隙:带间隙 | 台 | 402 | 2025-06-01 | 2026-05-31 | 河北省廊坊市广阳区 | 买方指定仓库地面交货 |  | G00M-500127027-00002 | 044009354500010 | 400249258000010 | 500127027 |  | 500127027-0028
0125AA-1020001-9999 | 包3 | 300 | 国网冀北电力有限公司 | 国网冀北电力有限公司张家口供电公司 |  | 无电压等级 | 交流避雷器,AC10kV,17kV,硅橡胶,50kV,不带间隙 | 交流避雷器-电压等级:AC10kV,额定电压:17kV,外绝缘材质:硅橡胶,雷电额定残压:50kV,是否带间隙:不带间隙 | 台 | 7 | 2025-06-01 | 2026-05-31 | 河北省 | 买方指定仓库地面交货 |  | 9995-500027151-00005 | 044009243300010 | 400249233500010 | 500027151 |  | 500027151-0027
0125AA-1020001-9999 | 包3 | 300 | 国网冀北电力有限公司 | 国网冀北电力有限公司秦皇岛供电公司 |  | 无电压等级 | 交流避雷器,AC10kV,17kV,硅橡胶,50kV,不带间隙 | 交流避雷器-电压等级:AC10kV,额定电压:17kV,外绝缘材质:硅橡胶,雷电额定残压:50kV,是否带间隙:不带间隙 | 台 | 92 | 2025-06-01 | 2026-05-31 | 河北省秦皇岛市 | 买方指定仓库地面交货 |  | 9995-500027151-00004 | 044009307700010 | 400249292900010 | 500027151 |  | 500027151-0026
0125AA-1020001-9999 | 包3 | 300 | 国网冀北电力有限公司 | 国网冀北电力有限公司承德供电公司 |  | 无电压等级 | 交流避雷器,AC10kV,17kV,硅橡胶,50kV,不带间隙 | 交流避雷器-电压等级:AC10kV,额定电压:17kV,外绝缘材质:硅橡胶,雷电额定残压:50kV,是否带间隙:不带间隙 | 台 | 32 | 2025-06-01 | 2026-05-31 | 河北省承德市 | 买方指定仓库地面交货 |  | G00M-500027151-00002 | 044009258200010 | 400249245400010 | 500027151 |  | 500027151-0078
0125AA-1020001-9999 | 包3 | 300 | 国网冀北电力有限公司 | 国网冀北电力有限公司张家口供电公司 |  | 无电压等级 | 交流避雷器,AC10kV,17kV,硅橡胶,45kV,不带间隙 | 交流避雷器-电压等级:AC10kV,额定电压:17kV,外绝缘材质:硅橡胶,雷电额定残压:45kV,是否带间隙:不带间隙 | 台 | 9 | 2025-06-01 | 2026-05-31 | 河北省 | 买方指定仓库地面交货 |  | 9995-500004650-00001 | 044009235500010 | 400249226800010 | 500004650 |  | 500004650-0014
0125AA-1020001-9999 | 包3 | 300 | 国网冀北电力有限公司 | 国网冀北电力有限公司唐山供电公司 |  | 无电压等级 | 交流避雷器,AC10kV,17kV,硅橡胶,50kV,不带间隙 | 交流避雷器-电压等级:AC10kV,额定电压:17kV,外绝缘材质:硅橡胶,雷电额定残压:50kV,是否带间隙:不带间隙 | 台 | 1179 | 2025-06-01 | 2026-05-31 | 河北唐山 | 买方指定仓库地面交货 |  | 9995-500027151-00004 | 044009322300010 | 400249303400010 | 500027151 |  | 500027151-0026
0125AA-1020001-9999 | 包3 | 300 | 国网冀北电力有限公司 | 国网冀北电力有限公司承德供电公司 |  | 无电压等级 | 交流避雷器,AC10kV,17kV,硅橡胶,50kV,不带间隙 | 交流避雷器-电压等级:AC10kV,额定电压:17kV,外绝缘材质:硅橡胶,雷电额定残压:50kV,是否带间隙:不带间隙 | 台 | 161 | 2025-06-01 | 2026-05-31 | 河北省承德市 | 买方指定仓库地面交货 |  | 9995-500027151-00001 | 044009257700010 | 400249244900010 | 500027151 |  | 500027151-0023
0125AA-1020001-9999 | 包3 | 300 | 国网冀北电力有限公司 | 国网冀北电力有限公司廊坊供电公司 |  | 无电压等级 | 交流避雷器,AC10kV,17kV,硅橡胶,45kV,不带间隙 | 交流避雷器-电压等级:AC10kV,额定电压:17kV,外绝缘材质:硅橡胶,雷电额定残压:45kV,是否带间隙:不带间隙 | 台 | 13 | 2025-06-01 | 2026-05-31 | 河北省廊坊市广阳区 | 买方指定仓库地面交货 |  | 9995-500004650-00001 | 044009340600010 | 400249281300010 | 500004650 |  | 500004650-0014
0125AA-1020001-9999 | 包3 | 300 | 国网冀北电力有限公司 | 国网冀北电力有限公司唐山供电公司 |  | 无电压等级 | 交流避雷器,AC10kV,17kV,硅橡胶,45kV,不带间隙 | 交流避雷器-电压等级:AC10kV,额定电压:17kV,外绝缘材质:硅橡胶,雷电额定残压:45kV,是否带间隙:不带间隙 | 台 | 590 | 2025-06-01 | 2026-05-31 | 河北唐山 | 买方指定仓库地面交货 |  | G00M-500004650-00012 | 044009318300010 | 400249299400010 | 500004650 |  | 500004650-0083
0125AA-1020001-9999 | 包4 | 400 | 国网冀北电力有限公司 | 国网冀北电力有限公司张家口供电公司 |  | 无电压等级 | 交流避雷器,AC10kV,17kV,硅橡胶,45kV,不带间隙 | 交流避雷器-电压等级:AC10kV,额定电压:17kV,外绝缘材质:硅橡胶,雷电额定残压:45kV,是否带间隙:不带间隙 | 台 | 17 | 2025-06-01 | 2026-05-31 | 河北省 | 买方指定仓库地面交货 |  | G00M-500004650-00011 | 044009235800010 | 400249227100010 | 500004650 |  | 500004650-0082
0125AA-1020001-9999 | 包4 | 400 | 国网冀北电力有限公司 | 国网冀北电力有限公司唐山供电公司 |  | 无电压等级 | 交流避雷器,AC10kV,17kV,硅橡胶,45kV,不带间隙 | 交流避雷器-电压等级:AC10kV,额定电压:17kV,外绝缘材质:硅橡胶,雷电额定残压:45kV,是否带间隙:不带间隙 | 台 | 552 | 2025-06-01 | 2026-05-31 | 河北唐山 | 买方指定仓库地面交货 |  | G00M-500004650-00012 | 044009318300010 | 400249299400010 | 500004650 |  | 500004650-0083
0125AA-1020001-9999 | 包4 | 400 | 国网冀北电力有限公司 | 国网冀北电力有限公司张家口供电公司 |  | 无电压等级 | 交流避雷器,AC10kV,17kV,硅橡胶,50kV,不带间隙 | 交流避雷器-电压等级:AC10kV,额定电压:17kV,外绝缘材质:硅橡胶,雷电额定残压:50kV,是否带间隙:不带间隙 | 台 | 379 | 2025-06-01 | 2026-05-31 | 河北省 | 买方指定仓库地面交货 |  | G00M-500027151-00002 | 044009243500010 | 400249233700010 | 500027151 |  | 500027151-0078
0125AA-1020001-9999 | 包4 | 400 | 国网冀北电力有限公司 | 国网冀北电力有限公司廊坊供电公司 |  | 无电压等级 | 交流避雷器,AC10kV,17kV,硅橡胶,50kV,不带间隙 | 交流避雷器-电压等级:AC10kV,额定电压:17kV,外绝缘材质:硅橡胶,雷电额定残压:50kV,是否带间隙:不带间隙 | 台 | 4 | 2025-06-01 | 2026-05-31 | 河北省廊坊市广阳区 | 买方指定仓库地面交货 |  | 9995-500027151-00005 | 044009347200010 | 400249288000010 | 500027151 |  | 500027151-0027
0125AA-1020001-9999 | 包4 | 400 | 国网冀北电力有限公司 | 国网冀北电力有限公司张家口供电公司 |  | 无电压等级 | 交流避雷器,AC10kV,13kV,硅橡胶,40kV,带间隙 | 交流避雷器-电压等级:AC10kV,额定电压:13kV,外绝缘材质:硅橡胶,雷电额定残压:40kV,是否带间隙:带间隙 | 台 | 2749 | 2025-06-01 | 2026-05-31 | 河北省 | 买方指定仓库地面交货 |  | G00M-500127027-00002 | 044009248700010 | 400249238900010 | 500127027 |  | 500127027-0028
0125AA-1020001-9999 | 包4 | 400 | 国网冀北电力有限公司 | 国网冀北电力有限公司承德供电公司 |  | 无电压等级 | 交流避雷器,AC10kV,17kV,硅橡胶,50kV,不带间隙 | 交流避雷器-电压等级:AC10kV,额定电压:17kV,外绝缘材质:硅橡胶,雷电额定残压:50kV,是否带间隙:不带间隙 | 台 | 314 | 2025-06-01 | 2026-05-31 | 河北省承德市 | 买方指定仓库地面交货 |  | 9995-500027151-00006 | 044009258100010 | 400249245300010 | 500027151 |  | 500027151-0028
0125AA-1020001-9999 | 包4 | 400 | 国网冀北电力有限公司 | 国网冀北电力有限公司秦皇岛供电公司 |  | 无电压等级 | 交流避雷器,AC10kV,17kV,硅橡胶,50kV,不带间隙 | 交流避雷器-电压等级:AC10kV,额定电压:17kV,外绝缘材质:硅橡胶,雷电额定残压:50kV,是否带间隙:不带间隙 | 台 | 2262 | 2025-06-01 | 2026-05-31 | 河北省秦皇岛市 | 买方指定仓库地面交货 |  | 9995-500027151-00001 | 044009307800010 | 400249293000010 | 500027151 |  | 500027151-0023
0125AA-1020001-9999 | 包4 | 400 | 国网冀北电力有限公司 | 国网冀北电力有限公司张家口供电公司 |  | 无电压等级 | 交流避雷器,AC10kV,17kV,硅橡胶,50kV,不带间隙 | 交流避雷器-电压等级:AC10kV,额定电压:17kV,外绝缘材质:硅橡胶,雷电额定残压:50kV,是否带间隙:不带间隙 | 台 | 119 | 2025-06-01 | 2026-05-31 | 河北省 | 买方指定仓库地面交货 |  | 9995-500027151-00006 | 044009243400010 | 400249233600010 | 500027151 |  | 500027151-0028
0125AA-1020001-9999 | 包4 | 400 | 国网冀北电力有限公司 | 国网冀北电力有限公司张家口供电公司 |  | 无电压等级 | 交流避雷器,AC10kV,17kV,硅橡胶,45kV,不带间隙 | 交流避雷器-电压等级:AC10kV,额定电压:17kV,外绝缘材质:硅橡胶,雷电额定残压:45kV,是否带间隙:不带间隙 | 台 | 30 | 2025-06-01 | 2026-05-31 | 河北省 | 买方指定仓库地面交货 |  | 9995-500004650-00003 | 044009235700010 | 400249227000010 | 500004650 |  | 500004650-0016
0125AA-1020001-9999 | 包4 | 400 | 国网冀北电力有限公司 | 国网冀北电力有限公司张家口供电公司 |  | 无电压等级 | 交流避雷器,AC10kV,17kV,硅橡胶,45kV,不带间隙 | 交流避雷器-电压等级:AC10kV,额定电压:17kV,外绝缘材质:硅橡胶,雷电额定残压:45kV,是否带间隙:不带间隙 | 台 | 57 | 2025-06-01 | 2026-05-31 | 河北省 | 买方指定仓库地面交货 |  | G00M-500004650-00015 | 044009235900010 | 400249227200010 | 500004650 |  | 500004650-0086
0125AA-1020001-9999 | 包4 | 400 | 国网冀北电力有限公司 | 国网冀北电力有限公司张家口供电公司 |  | 无电压等级 | 交流避雷器,AC10kV,17kV,硅橡胶,50kV,不带间隙 | 交流避雷器-电压等级:AC10kV,额定电压:17kV,外绝缘材质:硅橡胶,雷电额定残压:50kV,是否带间隙:不带间隙 | 台 | 1019 | 2025-06-01 | 2026-05-31 | 河北省 | 买方指定仓库地面交货 |  | 9995-500027151-00001 | 044009243100010 | 400249233300010 | 500027151 |  | 500027151-0023
0125AA-1020001-9999 | 包4 | 400 | 国网冀北电力有限公司 | 国网冀北电力有限公司承德供电公司 |  | 无电压等级 | 交流避雷器,AC10kV,17kV,硅橡胶,50kV,不带间隙 | 交流避雷器-电压等级:AC10kV,额定电压:17kV,外绝缘材质:硅橡胶,雷电额定残压:50kV,是否带间隙:不带间隙 | 台 | 18 | 2025-06-01 | 2026-05-31 | 河北省承德市 | 买方指定仓库地面交货 |  | 9995-500027151-00002 | 044009257800010 | 400249245000010 | 500027151 |  | 500027151-0024
0125AA-1020001-9999 | 包4 | 400 | 国网冀北电力有限公司 | 国网冀北电力有限公司唐山供电公司 |  | 无电压等级 | 交流避雷器,AC10kV,13kV,硅橡胶,40kV,带间隙 | 交流避雷器-电压等级:AC10kV,额定电压:13kV,外绝缘材质:硅橡胶,雷电额定残压:40kV,是否带间隙:带间隙 | 台 | 6280 | 2025-06-01 | 2026-05-31 | 河北唐山 | 买方指定仓库地面交货 |  | G00M-500127027-00002 | 044009327200010 | 400249275600010 | 500127027 |  | 500127027-0028
0125AA-1020001-9999 | 包4 | 400 | 国网冀北电力有限公司 | 国网冀北电力有限公司张家口供电公司 |  | 无电压等级 | 交流避雷器,AC10kV,17kV,硅橡胶,45kV,不带间隙 | 交流避雷器-电压等级:AC10kV,额定电压:17kV,外绝缘材质:硅橡胶,雷电额定残压:45kV,是否带间隙:不带间隙 | 台 | 28 | 2025-06-01 | 2026-05-31 | 河北省 | 买方指定仓库地面交货 |  | 9995-500004650-00002 | 044009235600010 | 400249226900010 | 500004650 |  | 500004650-0015
0125AA-1020001-9999 | 包4 | 400 | 国网冀北电力有限公司 | 国网冀北电力有限公司唐山供电公司 |  | 无电压等级 | 交流避雷器,AC10kV,17kV,硅橡胶,45kV,不带间隙 | 交流避雷器-电压等级:AC10kV,额定电压:17kV,外绝缘材质:硅橡胶,雷电额定残压:45kV,是否带间隙:不带间隙 | 台 | 4 | 2025-06-01 | 2026-05-31 | 河北唐山 | 买方指定仓库地面交货 |  | 9995-500004650-00001 | 044009318000010 | 400249299100010 | 500004650 |  | 500004650-0014
0125AA-1020001-9999 | 包4 | 400 | 国网冀北电力有限公司 | 国网冀北电力有限公司廊坊供电公司 |  | 无电压等级 | 交流避雷器,AC10kV,17kV,硅橡胶,50kV,不带间隙 | 交流避雷器-电压等级:AC10kV,额定电压:17kV,外绝缘材质:硅橡胶,雷电额定残压:50kV,是否带间隙:不带间隙 | 台 | 1 | 2025-06-01 | 2026-05-31 | 河北省廊坊市广阳区 | 买方指定仓库地面交货 |  | 9995-500027151-00006 | 044009347300010 | 400249288100010 | 500027151 |  | 500027151-0028
0125AA-1020001-9999 | 包4 | 400 | 国网冀北电力有限公司 | 国网冀北电力有限公司廊坊供电公司 |  | 无电压等级 | 交流避雷器,AC10kV,17kV,硅橡胶,50kV,不带间隙 | 交流避雷器-电压等级:AC10kV,额定电压:17kV,外绝缘材质:硅橡胶,雷电额定残压:50kV,是否带间隙:不带间隙 | 台 | 50 | 2025-06-01 | 2026-05-31 | 河北省廊坊市广阳区 | 买方指定仓库地面交货 |  | G00M-500027151-00002 | 044009347400010 | 400249288200010 | 500027151 |  | 500027151-0078
0125AA-1020001-9999 | 包4 | 400 | 国网冀北电力有限公司 | 国网冀北电力有限公司唐山供电公司 |  | 无电压等级 | 交流避雷器,AC10kV,17kV,硅橡胶,50kV,不带间隙 | 交流避雷器-电压等级:AC10kV,额定电压:17kV,外绝缘材质:硅橡胶,雷电额定残压:50kV,是否带间隙:不带间隙 | 台 | 309 | 2025-06-01 | 2026-05-31 | 河北唐山 | 买方指定仓库地面交货 |  | 9995-500027151-00006 | 044009322400010 | 400249303500010 | 500027151 |  | 500027151-0028
0125AA-1020001-9999 | 包4 | 400 | 国网冀北电力有限公司 | 国网冀北电力有限公司廊坊供电公司 |  | 无电压等级 | 交流避雷器,AC10kV,17kV,硅橡胶,50kV,不带间隙 | 交流避雷器-电压等级:AC10kV,额定电压:17kV,外绝缘材质:硅橡胶,雷电额定残压:50kV,是否带间隙:不带间隙 | 台 | 836 | 2025-06-01 | 2026-05-31 | 河北省廊坊市广阳区 | 买方指定仓库地面交货 |  | 9995-500027151-00004 | 044009347100010 | 400249287900010 | 500027151 |  | 500027151-0026
0125AA-1020001-9999 | 包4 | 400 | 国网冀北电力有限公司 | 国网冀北电力有限公司唐山供电公司 |  | 无电压等级 | 交流避雷器,AC10kV,17kV,硅橡胶,45kV,不带间隙 | 交流避雷器-电压等级:AC10kV,额定电压:17kV,外绝缘材质:硅橡胶,雷电额定残压:45kV,是否带间隙:不带间隙 | 台 | 243 | 2025-06-01 | 2026-05-31 | 河北唐山 | 买方指定仓库地面交货 |  | G00M-500004650-00014 | 044009318500010 | 400249299600010 | 500004650 |  | 500004650-0085
0125AA-1020001-9999 | 包4 | 400 | 国网冀北电力有限公司 | 国网冀北电力有限公司承德供电公司 |  | 无电压等级 | 交流避雷器,AC10kV,17kV,硅橡胶,45kV,不带间隙 | 交流避雷器-电压等级:AC10kV,额定电压:17kV,外绝缘材质:硅橡胶,雷电额定残压:45kV,是否带间隙:不带间隙 | 台 | 145 | 2025-06-01 | 2026-05-31 | 河北省承德市 | 买方指定仓库地面交货 |  | G00M-500004650-00013 | 044009236300010 | 400249227500010 | 500004650 |  | 500004650-0084
0125AA-1020001-9999 | 包4 | 400 | 国网冀北电力有限公司 | 国网冀北电力有限公司唐山供电公司 |  | 无电压等级 | 交流避雷器,AC10kV,17kV,硅橡胶,45kV,不带间隙 | 交流避雷器-电压等级:AC10kV,额定电压:17kV,外绝缘材质:硅橡胶,雷电额定残压:45kV,是否带间隙:不带间隙 | 台 | 909 | 2025-06-01 | 2026-05-31 | 河北唐山 | 买方指定仓库地面交货 |  | G00M-500004650-00011 | 044009318200010 | 400249299300010 | 500004650 |  | 500004650-0082
0125AA-1020001-9999 | 包4 | 400 | 国网冀北电力有限公司 | 国网冀北电力有限公司承德供电公司 |  | 无电压等级 | 交流避雷器,AC10kV,17kV,硅橡胶,50kV,不带间隙 | 交流避雷器-电压等级:AC10kV,额定电压:17kV,外绝缘材质:硅橡胶,雷电额定残压:50kV,是否带间隙:不带间隙 | 台 | 24 | 2025-06-01 | 2026-05-31 | 河北省承德市 | 买方指定仓库地面交货 |  | 9995-500027151-00004 | 044009258000010 | 400249245200010 | 500027151 |  | 500027151-0026
0125AA-1020001-9999 | 包4 | 400 | 国网冀北电力有限公司 | 国网冀北电力有限公司廊坊供电公司 |  | 无电压等级 | 交流避雷器,AC10kV,17kV,硅橡胶,50kV,不带间隙 | 交流避雷器-电压等级:AC10kV,额定电压:17kV,外绝缘材质:硅橡胶,雷电额定残压:50kV,是否带间隙:不带间隙 | 台 | 610 | 2025-06-01 | 2026-05-31 | 河北省廊坊市广阳区 | 买方指定仓库地面交货 |  | 9995-500027151-00002 | 044009347000010 | 400249287800010 | 500027151 |  | 500027151-0024
0125AA-1020001-9999 | 包4 | 400 | 国网冀北电力有限公司 | 国网冀北电力有限公司唐山供电公司 |  | 无电压等级 | 交流避雷器,AC10kV,17kV,硅橡胶,45kV,不带间隙 | 交流避雷器-电压等级:AC10kV,额定电压:17kV,外绝缘材质:硅橡胶,雷电额定残压:45kV,是否带间隙:不带间隙 | 台 | 171 | 2025-06-01 | 2026-05-31 | 河北唐山 | 买方指定仓库地面交货 |  | 9995-500004650-00003 | 044009318100010 | 400249299200010 | 500004650 |  | 500004650-0016
0125AA-1020001-9999 | 包4 | 400 | 国网冀北电力有限公司 | 国网冀北电力有限公司承德供电公司 |  | 无电压等级 | 交流避雷器,AC10kV,17kV,硅橡胶,45kV,不带间隙 | 交流避雷器-电压等级:AC10kV,额定电压:17kV,外绝缘材质:硅橡胶,雷电额定残压:45kV,是否带间隙:不带间隙 | 台 | 58 | 2025-06-01 | 2026-05-31 | 河北省承德市 | 买方指定仓库地面交货 |  | 9995-500004650-00003 | 044009236200010 | 400249227400010 | 500004650 |  | 500004650-0016
0125AA-1020001-9999 | 包4 | 400 | 国网冀北电力有限公司 | 国网冀北电力有限公司张家口供电公司 |  | 无电压等级 | 交流避雷器,AC10kV,17kV,硅橡胶,50kV,不带间隙 | 交流避雷器-电压等级:AC10kV,额定电压:17kV,外绝缘材质:硅橡胶,雷电额定残压:50kV,是否带间隙:不带间隙 | 台 | 2053 | 2025-06-01 | 2026-05-31 | 河北省 | 买方指定仓库地面交货 |  | 9995-500027151-00004 | 044009243200010 | 400249233400010 | 500027151 |  | 500027151-0026
0125AA-1020001-9999 | 包4 | 400 | 国网冀北电力有限公司 | 国网冀北电力有限公司承德供电公司 |  | 无电压等级 | 交流避雷器,AC10kV,17kV,硅橡胶,50kV,不带间隙 | 交流避雷器-电压等级:AC10kV,额定电压:17kV,外绝缘材质:硅橡胶,雷电额定残压:50kV,是否带间隙:不带间隙 | 台 | 256 | 2025-06-01 | 2026-05-31 | 河北省承德市 | 买方指定仓库地面交货 |  | 9995-500027151-00003 | 044009257900010 | 400249245100010 | 500027151 |  | 500027151-0025
0125AA-1020001-9999 | 包4 | 400 | 国网冀北电力有限公司 | 国网冀北电力有限公司廊坊供电公司 |  | 无电压等级 | 交流避雷器,AC10kV,17kV,硅橡胶,50kV,不带间隙 | 交流避雷器-电压等级:AC10kV,额定电压:17kV,外绝缘材质:硅橡胶,雷电额定残压:50kV,是否带间隙:不带间隙 | 台 | 1544 | 2025-06-01 | 2026-05-31 | 河北省廊坊市广阳区 | 买方指定仓库地面交货 |  | 9995-500027151-00001 | 044009346900010 | 400249287600010 | 500027151 |  | 500027151-0023
0125AA-1020001-9999 | 包4 | 400 | 国网冀北电力有限公司 | 国网冀北电力有限公司承德供电公司 |  | 无电压等级 | 交流避雷器,AC10kV,13kV,硅橡胶,40kV,带间隙 | 交流避雷器-电压等级:AC10kV,额定电压:13kV,外绝缘材质:硅橡胶,雷电额定残压:40kV,是否带间隙:带间隙 | 台 | 703 | 2025-06-01 | 2026-05-31 | 河北省承德市 | 买方指定仓库地面交货 |  | G00M-500127027-00002 | 044009261900010 | 400249249000010 | 500127027 |  | 500127027-0028
0125AA-1020001-9999 | 包4 | 400 | 国网冀北电力有限公司 | 国网冀北电力有限公司廊坊供电公司 |  | 无电压等级 | 交流避雷器,AC10kV,17kV,硅橡胶,45kV,不带间隙 | 交流避雷器-电压等级:AC10kV,额定电压:17kV,外绝缘材质:硅橡胶,雷电额定残压:45kV,是否带间隙:不带间隙 | 台 | 136 | 2025-06-01 | 2026-05-31 | 河北省廊坊市广阳区 | 买方指定仓库地面交货 |  | G00M-500004650-00015 | 044009340700010 | 400249281400010 | 500004650 |  | 500004650-0086
0125AA-1020001-9999 | 包4 | 400 | 国网冀北电力有限公司 | 国网冀北电力有限公司唐山供电公司 |  | 无电压等级 | 交流避雷器,AC10kV,17kV,硅橡胶,45kV,不带间隙 | 交流避雷器-电压等级:AC10kV,额定电压:17kV,外绝缘材质:硅橡胶,雷电额定残压:45kV,是否带间隙:不带间隙 | 台 | 1 | 2025-06-01 | 2026-05-31 | 河北唐山 | 买方指定仓库地面交货 |  | 9915-500004650-00001 | 044009317900010 | 400249299000010 | 500004650
0125AA-1020001-9999 | 包4 | 400 | 国网冀北电力有限公司 | 国网冀北电力有限公司廊坊供电公司 |  | 无电压等级 | 交流避雷器,AC10kV,13kV,硅橡胶,40kV,带间隙 | 交流避雷器-电压等级:AC10kV,额定电压:13kV,外绝缘材质:硅橡胶,雷电额定残压:40kV,是否带间隙:带间隙 | 台 | 375 | 2025-06-01 | 2026-05-31 | 河北省廊坊市广阳区 | 买方指定仓库地面交货 |  | G00M-500127027-00002 | 044009354500010 | 400249258000010 | 500127027 |  | 500127027-0028
0125AA-1020001-9999 | 包4 | 400 | 国网冀北电力有限公司 | 国网冀北电力有限公司张家口供电公司 |  | 无电压等级 | 交流避雷器,AC10kV,17kV,硅橡胶,50kV,不带间隙 | 交流避雷器-电压等级:AC10kV,额定电压:17kV,外绝缘材质:硅橡胶,雷电额定残压:50kV,是否带间隙:不带间隙 | 台 | 6 | 2025-06-01 | 2026-05-31 | 河北省 | 买方指定仓库地面交货 |  | 9995-500027151-00005 | 044009243300010 | 400249233500010 | 500027151 |  | 500027151-0027
0125AA-1020001-9999 | 包4 | 400 | 国网冀北电力有限公司 | 国网冀北电力有限公司秦皇岛供电公司 |  | 无电压等级 | 交流避雷器,AC10kV,17kV,硅橡胶,50kV,不带间隙 | 交流避雷器-电压等级:AC10kV,额定电压:17kV,外绝缘材质:硅橡胶,雷电额定残压:50kV,是否带间隙:不带间隙 | 台 | 86 | 2025-06-01 | 2026-05-31 | 河北省秦皇岛市 | 买方指定仓库地面交货 |  | 9995-500027151-00004 | 044009307700010 | 400249292900010 | 500027151 |  | 500027151-0026
0125AA-1020001-9999 | 包4 | 400 | 国网冀北电力有限公司 | 国网冀北电力有限公司承德供电公司 |  | 无电压等级 | 交流避雷器,AC10kV,17kV,硅橡胶,50kV,不带间隙 | 交流避雷器-电压等级:AC10kV,额定电压:17kV,外绝缘材质:硅橡胶,雷电额定残压:50kV,是否带间隙:不带间隙 | 台 | 30 | 2025-06-01 | 2026-05-31 | 河北省承德市 | 买方指定仓库地面交货 |  | G00M-500027151-00002 | 044009258200010 | 400249245400010 | 500027151 |  | 500027151-0078
0125AA-1020001-9999 | 包4 | 400 | 国网冀北电力有限公司 | 国网冀北电力有限公司张家口供电公司 |  | 无电压等级 | 交流避雷器,AC10kV,17kV,硅橡胶,45kV,不带间隙 | 交流避雷器-电压等级:AC10kV,额定电压:17kV,外绝缘材质:硅橡胶,雷电额定残压:45kV,是否带间隙:不带间隙 | 台 | 8 | 2025-06-01 | 2026-05-31 | 河北省 | 买方指定仓库地面交货 |  | 9995-500004650-00001 | 044009235500010 | 400249226800010 | 500004650 |  | 500004650-0014
0125AA-1020001-9999 | 包4 | 400 | 国网冀北电力有限公司 | 国网冀北电力有限公司唐山供电公司 |  | 无电压等级 | 交流避雷器,AC10kV,17kV,硅橡胶,50kV,不带间隙 | 交流避雷器-电压等级:AC10kV,额定电压:17kV,外绝缘材质:硅橡胶,雷电额定残压:50kV,是否带间隙:不带间隙 | 台 | 1102 | 2025-06-01 | 2026-05-31 | 河北唐山 | 买方指定仓库地面交货 |  | 9995-500027151-00004 | 044009322300010 | 400249303400010 | 500027151 |  | 500027151-0026
0125AA-1020001-9999 | 包4 | 400 | 国网冀北电力有限公司 | 国网冀北电力有限公司承德供电公司 |  | 无电压等级 | 交流避雷器,AC10kV,17kV,硅橡胶,50kV,不带间隙 | 交流避雷器-电压等级:AC10kV,额定电压:17kV,外绝缘材质:硅橡胶,雷电额定残压:50kV,是否带间隙:不带间隙 | 台 | 151 | 2025-06-01 | 2026-05-31 | 河北省承德市 | 买方指定仓库地面交货 |  | 9995-500027151-00001 | 044009257700010 | 400249244900010 | 500027151 |  | 500027151-0023
0125AA-1020001-9999 | 包4 | 400 | 国网冀北电力有限公司 | 国网冀北电力有限公司廊坊供电公司 |  | 无电压等级 | 交流避雷器,AC10kV,17kV,硅橡胶,45kV,不带间隙 | 交流避雷器-电压等级:AC10kV,额定电压:17kV,外绝缘材质:硅橡胶,雷电额定残压:45kV,是否带间隙:不带间隙 | 台 | 12 | 2025-06-01 | 2026-05-31 | 河北省廊坊市广阳区 | 买方指定仓库地面交货 |  | 9995-500004650-00001 | 044009340600010 | 400249281300010 | 500004650 |  | 500004650-0014
0125AA-1020001-9999 | 包4 | 400 | 国网冀北电力有限公司 | 国网冀北电力有限公司唐山供电公司 |  | 无电压等级 | 交流避雷器,AC10kV,17kV,硅橡胶,45kV,不带间隙 | 交流避雷器-电压等级:AC10kV,额定电压:17kV,外绝缘材质:硅橡胶,雷电额定残压:45kV,是否带间隙:不带间隙 | 台 | 209 | 2025-06-01 | 2026-05-31 | 河北唐山 | 买方指定仓库地面交货 |  | G00M-500004650-00013 | 044009318400010 | 400249299500010 | 500004650 |  | 500004650-0084
0125AA-1020001-9999 | 包5 | 500 | 国网冀北电力有限公司 | 国网冀北电力有限公司张家口供电公司 |  | 无电压等级 | 交流避雷器,AC10kV,17kV,硅橡胶,45kV,不带间隙 | 交流避雷器-电压等级:AC10kV,额定电压:17kV,外绝缘材质:硅橡胶,雷电额定残压:45kV,是否带间隙:不带间隙 | 台 | 16 | 2025-06-01 | 2026-05-31 | 河北省 | 买方指定仓库地面交货 |  | G00M-500004650-00011 | 044009235800010 | 400249227100010 | 500004650 |  | 500004650-0082
0125AA-1020001-9999 | 包5 | 500 | 国网冀北电力有限公司 | 国网冀北电力有限公司唐山供电公司 |  | 无电压等级 | 交流避雷器,AC10kV,17kV,硅橡胶,45kV,不带间隙 | 交流避雷器-电压等级:AC10kV,额定电压:17kV,外绝缘材质:硅橡胶,雷电额定残压:45kV,是否带间隙:不带间隙 | 台 | 195 | 2025-06-01 | 2026-05-31 | 河北唐山 | 买方指定仓库地面交货 |  | G00M-500004650-00013 | 044009318400010 | 400249299500010 | 500004650 |  | 500004650-0084
0125AA-1020001-9999 | 包5 | 500 | 国网冀北电力有限公司 | 国网冀北电力有限公司张家口供电公司 |  | 无电压等级 | 交流避雷器,AC10kV,17kV,硅橡胶,50kV,不带间隙 | 交流避雷器-电压等级:AC10kV,额定电压:17kV,外绝缘材质:硅橡胶,雷电额定残压:50kV,是否带间隙:不带间隙 | 台 | 352 | 2025-06-01 | 2026-05-31 | 河北省 | 买方指定仓库地面交货 |  | G00M-500027151-00002 | 044009243500010 | 400249233700010 | 500027151 |  | 500027151-0078
0125AA-1020001-9999 | 包5 | 500 | 国网冀北电力有限公司 | 国网冀北电力有限公司廊坊供电公司 |  | 无电压等级 | 交流避雷器,AC10kV,17kV,硅橡胶,50kV,不带间隙 | 交流避雷器-电压等级:AC10kV,额定电压:17kV,外绝缘材质:硅橡胶,雷电额定残压:50kV,是否带间隙:不带间隙 | 台 | 4 | 2025-06-01 | 2026-05-31 | 河北省廊坊市广阳区 | 买方指定仓库地面交货 |  | 9995-500027151-00005 | 044009347200010 | 400249288000010 | 500027151 |  | 500027151-0027
0125AA-1020001-9999 | 包5 | 500 | 国网冀北电力有限公司 | 国网冀北电力有限公司张家口供电公司 |  | 无电压等级 | 交流避雷器,AC10kV,13kV,硅橡胶,40kV,带间隙 | 交流避雷器-电压等级:AC10kV,额定电压:13kV,外绝缘材质:硅橡胶,雷电额定残压:40kV,是否带间隙:带间隙 | 台 | 2557 | 2025-06-01 | 2026-05-31 | 河北省 | 买方指定仓库地面交货 |  | G00M-500127027-00002 | 044009248700010 | 400249238900010 | 500127027 |  | 500127027-0028
0125AA-1020001-9999 | 包5 | 500 | 国网冀北电力有限公司 | 国网冀北电力有限公司承德供电公司 |  | 无电压等级 | 交流避雷器,AC10kV,17kV,硅橡胶,50kV,不带间隙 | 交流避雷器-电压等级:AC10kV,额定电压:17kV,外绝缘材质:硅橡胶,雷电额定残压:50kV,是否带间隙:不带间隙 | 台 | 292 | 2025-06-01 | 2026-05-31 | 河北省承德市 | 买方指定仓库地面交货 |  | 9995-500027151-00006 | 044009258100010 | 400249245300010 | 500027151 |  | 500027151-0028
0125AA-1020001-9999 | 包5 | 500 | 国网冀北电力有限公司 | 国网冀北电力有限公司秦皇岛供电公司 |  | 无电压等级 | 交流避雷器,AC10kV,17kV,硅橡胶,50kV,不带间隙 | 交流避雷器-电压等级:AC10kV,额定电压:17kV,外绝缘材质:硅橡胶,雷电额定残压:50kV,是否带间隙:不带间隙 | 台 | 2104 | 2025-06-01 | 2026-05-31 | 河北省秦皇岛市 | 买方指定仓库地面交货 |  | 9995-500027151-00001 | 044009307800010 | 400249293000010 | 500027151 |  | 500027151-0023
0125AA-1020001-9999 | 包5 | 500 | 国网冀北电力有限公司 | 国网冀北电力有限公司张家口供电公司 |  | 无电压等级 | 交流避雷器,AC10kV,17kV,硅橡胶,50kV,不带间隙 | 交流避雷器-电压等级:AC10kV,额定电压:17kV,外绝缘材质:硅橡胶,雷电额定残压:50kV,是否带间隙:不带间隙 | 台 | 111 | 2025-06-01 | 2026-05-31 | 河北省 | 买方指定仓库地面交货 |  | 9995-500027151-00006 | 044009243400010 | 400249233600010 | 500027151 |  | 500027151-0028
0125AA-1020001-9999 | 包5 | 500 | 国网冀北电力有限公司 | 国网冀北电力有限公司张家口供电公司 |  | 无电压等级 | 交流避雷器,AC10kV,17kV,硅橡胶,45kV,不带间隙 | 交流避雷器-电压等级:AC10kV,额定电压:17kV,外绝缘材质:硅橡胶,雷电额定残压:45kV,是否带间隙:不带间隙 | 台 | 28 | 2025-06-01 | 2026-05-31 | 河北省 | 买方指定仓库地面交货 |  | 9995-500004650-00003 | 044009235700010 | 400249227000010 | 500004650 |  | 500004650-0016
0125AA-1020001-9999 | 包5 | 500 | 国网冀北电力有限公司 | 国网冀北电力有限公司张家口供电公司 |  | 无电压等级 | 交流避雷器,AC10kV,17kV,硅橡胶,45kV,不带间隙 | 交流避雷器-电压等级:AC10kV,额定电压:17kV,外绝缘材质:硅橡胶,雷电额定残压:45kV,是否带间隙:不带间隙 | 台 | 53 | 2025-06-01 | 2026-05-31 | 河北省 | 买方指定仓库地面交货 |  | G00M-500004650-00015 | 044009235900010 | 400249227200010 | 500004650 |  | 500004650-0086
0125AA-1020001-9999 | 包5 | 500 | 国网冀北电力有限公司 | 国网冀北电力有限公司张家口供电公司 |  | 无电压等级 | 交流避雷器,AC10kV,17kV,硅橡胶,50kV,不带间隙 | 交流避雷器-电压等级:AC10kV,额定电压:17kV,外绝缘材质:硅橡胶,雷电额定残压:50kV,是否带间隙:不带间隙 | 台 | 948 | 2025-06-01 | 2026-05-31 | 河北省 | 买方指定仓库地面交货 |  | 9995-500027151-00001 | 044009243100010 | 400249233300010 | 500027151 |  | 500027151-0023
0125AA-1020001-9999 | 包5 | 500 | 国网冀北电力有限公司 | 国网冀北电力有限公司承德供电公司 |  | 无电压等级 | 交流避雷器,AC10kV,17kV,硅橡胶,50kV,不带间隙 | 交流避雷器-电压等级:AC10kV,额定电压:17kV,外绝缘材质:硅橡胶,雷电额定残压:50kV,是否带间隙:不带间隙 | 台 | 17 | 2025-06-01 | 2026-05-31 | 河北省承德市 | 买方指定仓库地面交货 |  | 9995-500027151-00002 | 044009257800010 | 400249245000010 | 500027151 |  | 500027151-0024
0125AA-1020001-9999 | 包5 | 500 | 国网冀北电力有限公司 | 国网冀北电力有限公司唐山供电公司 |  | 无电压等级 | 交流避雷器,AC10kV,13kV,硅橡胶,40kV,带间隙 | 交流避雷器-电压等级:AC10kV,额定电压:13kV,外绝缘材质:硅橡胶,雷电额定残压:40kV,是否带间隙:带间隙 | 台 | 5840 | 2025-06-01 | 2026-05-31 | 河北唐山 | 买方指定仓库地面交货 |  | G00M-500127027-00002 | 044009327200010 | 400249275600010 | 500127027 |  | 500127027-0028
0125AA-1020001-9999 | 包5 | 500 | 国网冀北电力有限公司 | 国网冀北电力有限公司张家口供电公司 |  | 无电压等级 | 交流避雷器,AC10kV,17kV,硅橡胶,45kV,不带间隙 | 交流避雷器-电压等级:AC10kV,额定电压:17kV,外绝缘材质:硅橡胶,雷电额定残压:45kV,是否带间隙:不带间隙 | 台 | 26 | 2025-06-01 | 2026-05-31 | 河北省 | 买方指定仓库地面交货 |  | 9995-500004650-00002 | 044009235600010 | 400249226900010 | 500004650 |  | 500004650-0015
0125AA-1020001-9999 | 包5 | 500 | 国网冀北电力有限公司 | 国网冀北电力有限公司唐山供电公司 |  | 无电压等级 | 交流避雷器,AC10kV,17kV,硅橡胶,45kV,不带间隙 | 交流避雷器-电压等级:AC10kV,额定电压:17kV,外绝缘材质:硅橡胶,雷电额定残压:45kV,是否带间隙:不带间隙 | 台 | 4 | 2025-06-01 | 2026-05-31 | 河北唐山 | 买方指定仓库地面交货 |  | 9995-500004650-00001 | 044009318000010 | 400249299100010 | 500004650 |  | 500004650-0014
0125AA-1020001-9999 | 包5 | 500 | 国网冀北电力有限公司 | 国网冀北电力有限公司廊坊供电公司 |  | 无电压等级 | 交流避雷器,AC10kV,17kV,硅橡胶,50kV,不带间隙 | 交流避雷器-电压等级:AC10kV,额定电压:17kV,外绝缘材质:硅橡胶,雷电额定残压:50kV,是否带间隙:不带间隙 | 台 | 1 | 2025-06-01 | 2026-05-31 | 河北省廊坊市广阳区 | 买方指定仓库地面交货 |  | 9995-500027151-00006 | 044009347300010 | 400249288100010 | 500027151 |  | 500027151-0028
0125AA-1020001-9999 | 包5 | 500 | 国网冀北电力有限公司 | 国网冀北电力有限公司廊坊供电公司 |  | 无电压等级 | 交流避雷器,AC10kV,17kV,硅橡胶,50kV,不带间隙 | 交流避雷器-电压等级:AC10kV,额定电压:17kV,外绝缘材质:硅橡胶,雷电额定残压:50kV,是否带间隙:不带间隙 | 台 | 47 | 2025-06-01 | 2026-05-31 | 河北省廊坊市广阳区 | 买方指定仓库地面交货 |  | G00M-500027151-00002 | 044009347400010 | 400249288200010 | 500027151 |  | 500027151-0078
0125AA-1020001-9999 | 包5 | 500 | 国网冀北电力有限公司 | 国网冀北电力有限公司唐山供电公司 |  | 无电压等级 | 交流避雷器,AC10kV,17kV,硅橡胶,50kV,不带间隙 | 交流避雷器-电压等级:AC10kV,额定电压:17kV,外绝缘材质:硅橡胶,雷电额定残压:50kV,是否带间隙:不带间隙 | 台 | 288 | 2025-06-01 | 2026-05-31 | 河北唐山 | 买方指定仓库地面交货 |  | 9995-500027151-00006 | 044009322400010 | 400249303500010 | 500027151 |  | 500027151-0028
0125AA-1020001-9999 | 包5 | 500 | 国网冀北电力有限公司 | 国网冀北电力有限公司廊坊供电公司 |  | 无电压等级 | 交流避雷器,AC10kV,17kV,硅橡胶,50kV,不带间隙 | 交流避雷器-电压等级:AC10kV,额定电压:17kV,外绝缘材质:硅橡胶,雷电额定残压:50kV,是否带间隙:不带间隙 | 台 | 778 | 2025-06-01 | 2026-05-31 | 河北省廊坊市广阳区 | 买方指定仓库地面交货 |  | 9995-500027151-00004 | 044009347100010 | 400249287900010 | 500027151 |  | 500027151-0026
0125AA-1020001-9999 | 包5 | 500 | 国网冀北电力有限公司 | 国网冀北电力有限公司唐山供电公司 |  | 无电压等级 | 交流避雷器,AC10kV,17kV,硅橡胶,45kV,不带间隙 | 交流避雷器-电压等级:AC10kV,额定电压:17kV,外绝缘材质:硅橡胶,雷电额定残压:45kV,是否带间隙:不带间隙 | 台 | 226 | 2025-06-01 | 2026-05-31 | 河北唐山 | 买方指定仓库地面交货 |  | G00M-500004650-00014 | 044009318500010 | 400249299600010 | 500004650 |  | 500004650-0085
0125AA-1020001-9999 | 包5 | 500 | 国网冀北电力有限公司 | 国网冀北电力有限公司承德供电公司 |  | 无电压等级 | 交流避雷器,AC10kV,17kV,硅橡胶,45kV,不带间隙 | 交流避雷器-电压等级:AC10kV,额定电压:17kV,外绝缘材质:硅橡胶,雷电额定残压:45kV,是否带间隙:不带间隙 | 台 | 135 | 2025-06-01 | 2026-05-31 | 河北省承德市 | 买方指定仓库地面交货 |  | G00M-500004650-00013 | 044009236300010 | 400249227500010 | 500004650 |  | 500004650-0084
0125AA-1020001-9999 | 包5 | 500 | 国网冀北电力有限公司 | 国网冀北电力有限公司唐山供电公司 |  | 无电压等级 | 交流避雷器,AC10kV,17kV,硅橡胶,45kV,不带间隙 | 交流避雷器-电压等级:AC10kV,额定电压:17kV,外绝缘材质:硅橡胶,雷电额定残压:45kV,是否带间隙:不带间隙 | 台 | 845 | 2025-06-01 | 2026-05-31 | 河北唐山 | 买方指定仓库地面交货 |  | G00M-500004650-00011 | 044009318200010 | 400249299300010 | 500004650 |  | 500004650-0082
0125AA-1020001-9999 | 包5 | 500 | 国网冀北电力有限公司 | 国网冀北电力有限公司承德供电公司 |  | 无电压等级 | 交流避雷器,AC10kV,17kV,硅橡胶,50kV,不带间隙 | 交流避雷器-电压等级:AC10kV,额定电压:17kV,外绝缘材质:硅橡胶,雷电额定残压:50kV,是否带间隙:不带间隙 | 台 | 23 | 2025-06-01 | 2026-05-31 | 河北省承德市 | 买方指定仓库地面交货 |  | 9995-500027151-00004 | 044009258000010 | 400249245200010 | 500027151 |  | 500027151-0026
0125AA-1020001-9999 | 包5 | 500 | 国网冀北电力有限公司 | 国网冀北电力有限公司廊坊供电公司 |  | 无电压等级 | 交流避雷器,AC10kV,17kV,硅橡胶,50kV,不带间隙 | 交流避雷器-电压等级:AC10kV,额定电压:17kV,外绝缘材质:硅橡胶,雷电额定残压:50kV,是否带间隙:不带间隙 | 台 | 568 | 2025-06-01 | 2026-05-31 | 河北省廊坊市广阳区 | 买方指定仓库地面交货 |  | 9995-500027151-00002 | 044009347000010 | 400249287800010 | 500027151 |  | 500027151-0024
0125AA-1020001-9999 | 包5 | 500 | 国网冀北电力有限公司 | 国网冀北电力有限公司唐山供电公司 |  | 无电压等级 | 交流避雷器,AC10kV,17kV,硅橡胶,45kV,不带间隙 | 交流避雷器-电压等级:AC10kV,额定电压:17kV,外绝缘材质:硅橡胶,雷电额定残压:45kV,是否带间隙:不带间隙 | 台 | 159 | 2025-06-01 | 2026-05-31 | 河北唐山 | 买方指定仓库地面交货 |  | 9995-500004650-00003 | 044009318100010 | 400249299200010 | 500004650 |  | 500004650-0016
0125AA-1020001-9999 | 包5 | 500 | 国网冀北电力有限公司 | 国网冀北电力有限公司承德供电公司 |  | 无电压等级 | 交流避雷器,AC10kV,17kV,硅橡胶,45kV,不带间隙 | 交流避雷器-电压等级:AC10kV,额定电压:17kV,外绝缘材质:硅橡胶,雷电额定残压:45kV,是否带间隙:不带间隙 | 台 | 54 | 2025-06-01 | 2026-05-31 | 河北省承德市 | 买方指定仓库地面交货 |  | 9995-500004650-00003 | 044009236200010 | 400249227400010 | 500004650 |  | 500004650-0016
0125AA-1020001-9999 | 包5 | 500 | 国网冀北电力有限公司 | 国网冀北电力有限公司张家口供电公司 |  | 无电压等级 | 交流避雷器,AC10kV,17kV,硅橡胶,50kV,不带间隙 | 交流避雷器-电压等级:AC10kV,额定电压:17kV,外绝缘材质:硅橡胶,雷电额定残压:50kV,是否带间隙:不带间隙 | 台 | 1910 | 2025-06-01 | 2026-05-31 | 河北省 | 买方指定仓库地面交货 |  | 9995-500027151-00004 | 044009243200010 | 400249233400010 | 500027151 |  | 500027151-0026
0125AA-1020001-9999 | 包5 | 500 | 国网冀北电力有限公司 | 国网冀北电力有限公司承德供电公司 |  | 无电压等级 | 交流避雷器,AC10kV,17kV,硅橡胶,50kV,不带间隙 | 交流避雷器-电压等级:AC10kV,额定电压:17kV,外绝缘材质:硅橡胶,雷电额定残压:50kV,是否带间隙:不带间隙 | 台 | 238 | 2025-06-01 | 2026-05-31 | 河北省承德市 | 买方指定仓库地面交货 |  | 9995-500027151-00003 | 044009257900010 | 400249245100010 | 500027151 |  | 500027151-0025
0125AA-1020001-9999 | 包5 | 500 | 国网冀北电力有限公司 | 国网冀北电力有限公司廊坊供电公司 |  | 无电压等级 | 交流避雷器,AC10kV,17kV,硅橡胶,50kV,不带间隙 | 交流避雷器-电压等级:AC10kV,额定电压:17kV,外绝缘材质:硅橡胶,雷电额定残压:50kV,是否带间隙:不带间隙 | 台 | 1436 | 2025-06-01 | 2026-05-31 | 河北省廊坊市广阳区 | 买方指定仓库地面交货 |  | 9995-500027151-00001 | 044009346900010 | 400249287600010 | 500027151 |  | 500027151-0023
0125AA-1020001-9999 | 包5 | 500 | 国网冀北电力有限公司 | 国网冀北电力有限公司承德供电公司 |  | 无电压等级 | 交流避雷器,AC10kV,13kV,硅橡胶,40kV,带间隙 | 交流避雷器-电压等级:AC10kV,额定电压:13kV,外绝缘材质:硅橡胶,雷电额定残压:40kV,是否带间隙:带间隙 | 台 | 654 | 2025-06-01 | 2026-05-31 | 河北省承德市 | 买方指定仓库地面交货 |  | G00M-500127027-00002 | 044009261900010 | 400249249000010 | 500127027 |  | 500127027-0028
0125AA-1020001-9999 | 包5 | 500 | 国网冀北电力有限公司 | 国网冀北电力有限公司廊坊供电公司 |  | 无电压等级 | 交流避雷器,AC10kV,17kV,硅橡胶,45kV,不带间隙 | 交流避雷器-电压等级:AC10kV,额定电压:17kV,外绝缘材质:硅橡胶,雷电额定残压:45kV,是否带间隙:不带间隙 | 台 | 126 | 2025-06-01 | 2026-05-31 | 河北省廊坊市广阳区 | 买方指定仓库地面交货 |  | G00M-500004650-00015 | 044009340700010 | 400249281400010 | 500004650 |  | 500004650-0086
0125AA-1020001-9999 | 包5 | 500 | 国网冀北电力有限公司 | 国网冀北电力有限公司唐山供电公司 |  | 无电压等级 | 交流避雷器,AC10kV,17kV,硅橡胶,45kV,不带间隙 | 交流避雷器-电压等级:AC10kV,额定电压:17kV,外绝缘材质:硅橡胶,雷电额定残压:45kV,是否带间隙:不带间隙 | 台 | 1 | 2025-06-01 | 2026-05-31 | 河北唐山 | 买方指定仓库地面交货 |  | 9915-500004650-00001 | 044009317900010 | 400249299000010 | 500004650
0125AA-1020001-9999 | 包5 | 500 | 国网冀北电力有限公司 | 国网冀北电力有限公司廊坊供电公司 |  | 无电压等级 | 交流避雷器,AC10kV,13kV,硅橡胶,40kV,带间隙 | 交流避雷器-电压等级:AC10kV,额定电压:13kV,外绝缘材质:硅橡胶,雷电额定残压:40kV,是否带间隙:带间隙 | 台 | 349 | 2025-06-01 | 2026-05-31 | 河北省廊坊市广阳区 | 买方指定仓库地面交货 |  | G00M-500127027-00002 | 044009354500010 | 400249258000010 | 500127027 |  | 500127027-0028
0125AA-1020001-9999 | 包5 | 500 | 国网冀北电力有限公司 | 国网冀北电力有限公司张家口供电公司 |  | 无电压等级 | 交流避雷器,AC10kV,17kV,硅橡胶,50kV,不带间隙 | 交流避雷器-电压等级:AC10kV,额定电压:17kV,外绝缘材质:硅橡胶,雷电额定残压:50kV,是否带间隙:不带间隙 | 台 | 6 | 2025-06-01 | 2026-05-31 | 河北省 | 买方指定仓库地面交货 |  | 9995-500027151-00005 | 044009243300010 | 400249233500010 | 500027151 |  | 500027151-0027
0125AA-1020001-9999 | 包5 | 500 | 国网冀北电力有限公司 | 国网冀北电力有限公司秦皇岛供电公司 |  | 无电压等级 | 交流避雷器,AC10kV,17kV,硅橡胶,50kV,不带间隙 | 交流避雷器-电压等级:AC10kV,额定电压:17kV,外绝缘材质:硅橡胶,雷电额定残压:50kV,是否带间隙:不带间隙 | 台 | 80 | 2025-06-01 | 2026-05-31 | 河北省秦皇岛市 | 买方指定仓库地面交货 |  | 9995-500027151-00004 | 044009307700010 | 400249292900010 | 500027151 |  | 500027151-0026
0125AA-1020001-9999 | 包5 | 500 | 国网冀北电力有限公司 | 国网冀北电力有限公司承德供电公司 |  | 无电压等级 | 交流避雷器,AC10kV,17kV,硅橡胶,50kV,不带间隙 | 交流避雷器-电压等级:AC10kV,额定电压:17kV,外绝缘材质:硅橡胶,雷电额定残压:50kV,是否带间隙:不带间隙 | 台 | 28 | 2025-06-01 | 2026-05-31 | 河北省承德市 | 买方指定仓库地面交货 |  | G00M-500027151-00002 | 044009258200010 | 400249245400010 | 500027151 |  | 500027151-0078
0125AA-1020001-9999 | 包5 | 500 | 国网冀北电力有限公司 | 国网冀北电力有限公司张家口供电公司 |  | 无电压等级 | 交流避雷器,AC10kV,17kV,硅橡胶,45kV,不带间隙 | 交流避雷器-电压等级:AC10kV,额定电压:17kV,外绝缘材质:硅橡胶,雷电额定残压:45kV,是否带间隙:不带间隙 | 台 | 8 | 2025-06-01 | 2026-05-31 | 河北省 | 买方指定仓库地面交货 |  | 9995-500004650-00001 | 044009235500010 | 400249226800010 | 500004650 |  | 500004650-0014
0125AA-1020001-9999 | 包5 | 500 | 国网冀北电力有限公司 | 国网冀北电力有限公司唐山供电公司 |  | 无电压等级 | 交流避雷器,AC10kV,17kV,硅橡胶,50kV,不带间隙 | 交流避雷器-电压等级:AC10kV,额定电压:17kV,外绝缘材质:硅橡胶,雷电额定残压:50kV,是否带间隙:不带间隙 | 台 | 1025 | 2025-06-01 | 2026-05-31 | 河北唐山 | 买方指定仓库地面交货 |  | 9995-500027151-00004 | 044009322300010 | 400249303400010 | 500027151 |  | 500027151-0026
0125AA-1020001-9999 | 包5 | 500 | 国网冀北电力有限公司 | 国网冀北电力有限公司承德供电公司 |  | 无电压等级 | 交流避雷器,AC10kV,17kV,硅橡胶,50kV,不带间隙 | 交流避雷器-电压等级:AC10kV,额定电压:17kV,外绝缘材质:硅橡胶,雷电额定残压:50kV,是否带间隙:不带间隙 | 台 | 140 | 2025-06-01 | 2026-05-31 | 河北省承德市 | 买方指定仓库地面交货 |  | 9995-500027151-00001 | 044009257700010 | 400249244900010 | 500027151 |  | 500027151-0023
0125AA-1020001-9999 | 包5 | 500 | 国网冀北电力有限公司 | 国网冀北电力有限公司廊坊供电公司 |  | 无电压等级 | 交流避雷器,AC10kV,17kV,硅橡胶,45kV,不带间隙 | 交流避雷器-电压等级:AC10kV,额定电压:17kV,外绝缘材质:硅橡胶,雷电额定残压:45kV,是否带间隙:不带间隙 | 台 | 11 | 2025-06-01 | 2026-05-31 | 河北省廊坊市广阳区 | 买方指定仓库地面交货 |  | 9995-500004650-00001 | 044009340600010 | 400249281300010 | 500004650 |  | 500004650-0014
0125AA-1020001-9999 | 包5 | 500 | 国网冀北电力有限公司 | 国网冀北电力有限公司唐山供电公司 |  | 无电压等级 | 交流避雷器,AC10kV,17kV,硅橡胶,45kV,不带间隙 | 交流避雷器-电压等级:AC10kV,额定电压:17kV,外绝缘材质:硅橡胶,雷电额定残压:45kV,是否带间隙:不带间隙 | 台 | 513 | 2025-06-01 | 2026-05-31 | 河北唐山 | 买方指定仓库地面交货 |  | G00M-500004650-00012 | 044009318300010 | 400249299400010 | 500004650 |  | 500004650-0083
0125AA-1020001-9999 | 包6 | 600 | 国网冀北电力有限公司 | 国网冀北电力有限公司张家口供电公司 |  | 无电压等级 | 交流避雷器,AC10kV,17kV,硅橡胶,45kV,不带间隙 | 交流避雷器-电压等级:AC10kV,额定电压:17kV,外绝缘材质:硅橡胶,雷电额定残压:45kV,是否带间隙:不带间隙 | 台 | 15 | 2025-06-01 | 2026-05-31 | 河北省 | 买方指定仓库地面交货 |  | G00M-500004650-00011 | 044009235800010 | 400249227100010 | 500004650 |  | 500004650-0082
0125AA-1020001-9999 | 包6 | 600 | 国网冀北电力有限公司 | 国网冀北电力有限公司唐山供电公司 |  | 无电压等级 | 交流避雷器,AC10kV,17kV,硅橡胶,45kV,不带间隙 | 交流避雷器-电压等级:AC10kV,额定电压:17kV,外绝缘材质:硅橡胶,雷电额定残压:45kV,是否带间隙:不带间隙 | 台 | 180 | 2025-06-01 | 2026-05-31 | 河北唐山 | 买方指定仓库地面交货 |  | G00M-500004650-00013 | 044009318400010 | 400249299500010 | 500004650 |  | 500004650-0084
0125AA-1020001-9999 | 包6 | 600 | 国网冀北电力有限公司 | 国网冀北电力有限公司张家口供电公司 |  | 无电压等级 | 交流避雷器,AC10kV,17kV,硅橡胶,50kV,不带间隙 | 交流避雷器-电压等级:AC10kV,额定电压:17kV,外绝缘材质:硅橡胶,雷电额定残压:50kV,是否带间隙:不带间隙 | 台 | 326 | 2025-06-01 | 2026-05-31 | 河北省 | 买方指定仓库地面交货 |  | G00M-500027151-00002 | 044009243500010 | 400249233700010 | 500027151 |  | 500027151-0078
0125AA-1020001-9999 | 包6 | 600 | 国网冀北电力有限公司 | 国网冀北电力有限公司廊坊供电公司 |  | 无电压等级 | 交流避雷器,AC10kV,17kV,硅橡胶,50kV,不带间隙 | 交流避雷器-电压等级:AC10kV,额定电压:17kV,外绝缘材质:硅橡胶,雷电额定残压:50kV,是否带间隙:不带间隙 | 台 | 3 | 2025-06-01 | 2026-05-31 | 河北省廊坊市广阳区 | 买方指定仓库地面交货 |  | 9995-500027151-00005 | 044009347200010 | 400249288000010 | 500027151 |  | 500027151-0027
0125AA-1020001-9999 | 包6 | 600 | 国网冀北电力有限公司 | 国网冀北电力有限公司承德供电公司 |  | 无电压等级 | 交流避雷器,AC10kV,17kV,硅橡胶,50kV,不带间隙 | 交流避雷器-电压等级:AC10kV,额定电压:17kV,外绝缘材质:硅橡胶,雷电额定残压:50kV,是否带间隙:不带间隙 | 台 | 270 | 2025-06-01 | 2026-05-31 | 河北省承德市 | 买方指定仓库地面交货 |  | 9995-500027151-00006 | 044009258100010 | 400249245300010 | 500027151 |  | 500027151-0028
0125AA-1020001-9999 | 包6 | 600 | 国网冀北电力有限公司 | 国网冀北电力有限公司秦皇岛供电公司 |  | 无电压等级 | 交流避雷器,AC10kV,17kV,硅橡胶,50kV,不带间隙 | 交流避雷器-电压等级:AC10kV,额定电压:17kV,外绝缘材质:硅橡胶,雷电额定残压:50kV,是否带间隙:不带间隙 | 台 | 1945 | 2025-06-01 | 2026-05-31 | 河北省秦皇岛市 | 买方指定仓库地面交货 |  | 9995-500027151-00001 | 044009307800010 | 400249293000010 | 500027151 |  | 500027151-0023
0125AA-1020001-9999 | 包6 | 600 | 国网冀北电力有限公司 | 国网冀北电力有限公司张家口供电公司 |  | 无电压等级 | 交流避雷器,AC10kV,17kV,硅橡胶,50kV,不带间隙 | 交流避雷器-电压等级:AC10kV,额定电压:17kV,外绝缘材质:硅橡胶,雷电额定残压:50kV,是否带间隙:不带间隙 | 台 | 102 | 2025-06-01 | 2026-05-31 | 河北省 | 买方指定仓库地面交货 |  | 9995-500027151-00006 | 044009243400010 | 400249233600010 | 500027151 |  | 500027151-0028
0125AA-1020001-9999 | 包6 | 600 | 国网冀北电力有限公司 | 国网冀北电力有限公司张家口供电公司 |  | 无电压等级 | 交流避雷器,AC10kV,17kV,硅橡胶,45kV,不带间隙 | 交流避雷器-电压等级:AC10kV,额定电压:17kV,外绝缘材质:硅橡胶,雷电额定残压:45kV,是否带间隙:不带间隙 | 台 | 26 | 2025-06-01 | 2026-05-31 | 河北省 | 买方指定仓库地面交货 |  | 9995-500004650-00003 | 044009235700010 | 400249227000010 | 500004650 |  | 500004650-0016
0125AA-1020001-9999 | 包6 | 600 | 国网冀北电力有限公司 | 国网冀北电力有限公司张家口供电公司 |  | 无电压等级 | 交流避雷器,AC10kV,17kV,硅橡胶,45kV,不带间隙 | 交流避雷器-电压等级:AC10kV,额定电压:17kV,外绝缘材质:硅橡胶,雷电额定残压:45kV,是否带间隙:不带间隙 | 台 | 49 | 2025-06-01 | 2026-05-31 | 河北省 | 买方指定仓库地面交货 |  | G00M-500004650-00015 | 044009235900010 | 400249227200010 | 500004650 |  | 500004650-0086
0125AA-1020001-9999 | 包6 | 600 | 国网冀北电力有限公司 | 国网冀北电力有限公司张家口供电公司 |  | 无电压等级 | 交流避雷器,AC10kV,17kV,硅橡胶,50kV,不带间隙 | 交流避雷器-电压等级:AC10kV,额定电压:17kV,外绝缘材质:硅橡胶,雷电额定残压:50kV,是否带间隙:不带间隙 | 台 | 876 | 2025-06-01 | 2026-05-31 | 河北省 | 买方指定仓库地面交货 |  | 9995-500027151-00001 | 044009243100010 | 400249233300010 | 500027151 |  | 500027151-0023
0125AA-1020001-9999 | 包6 | 600 | 国网冀北电力有限公司 | 国网冀北电力有限公司承德供电公司 |  | 无电压等级 | 交流避雷器,AC10kV,17kV,硅橡胶,50kV,不带间隙 | 交流避雷器-电压等级:AC10kV,额定电压:17kV,外绝缘材质:硅橡胶,雷电额定残压:50kV,是否带间隙:不带间隙 | 台 | 15 | 2025-06-01 | 2026-05-31 | 河北省承德市 | 买方指定仓库地面交货 |  | 9995-500027151-00002 | 044009257800010 | 400249245000010 | 500027151 |  | 500027151-0024
0125AA-1020001-9999 | 包6 | 600 | 国网冀北电力有限公司 | 国网冀北电力有限公司唐山供电公司 |  | 无电压等级 | 交流避雷器,AC10kV,13kV,硅橡胶,40kV,带间隙 | 交流避雷器-电压等级:AC10kV,额定电压:13kV,外绝缘材质:硅橡胶,雷电额定残压:40kV,是否带间隙:带间隙 | 台 | 5401 | 2025-06-01 | 2026-05-31 | 河北唐山 | 买方指定仓库地面交货 |  | G00M-500127027-00002 | 044009327200010 | 400249275600010 | 500127027 |  | 500127027-0028
0125AA-1020001-9999 | 包6 | 600 | 国网冀北电力有限公司 | 国网冀北电力有限公司张家口供电公司 |  | 无电压等级 | 交流避雷器,AC10kV,17kV,硅橡胶,45kV,不带间隙 | 交流避雷器-电压等级:AC10kV,额定电压:17kV,外绝缘材质:硅橡胶,雷电额定残压:45kV,是否带间隙:不带间隙 | 台 | 23 | 2025-06-01 | 2026-05-31 | 河北省 | 买方指定仓库地面交货 |  | 9995-500004650-00002 | 044009235600010 | 400249226900010 | 500004650 |  | 500004650-0015
0125AA-1020001-9999 | 包6 | 600 | 国网冀北电力有限公司 | 国网冀北电力有限公司唐山供电公司 |  | 无电压等级 | 交流避雷器,AC10kV,17kV,硅橡胶,45kV,不带间隙 | 交流避雷器-电压等级:AC10kV,额定电压:17kV,外绝缘材质:硅橡胶,雷电额定残压:45kV,是否带间隙:不带间隙 | 台 | 4 | 2025-06-01 | 2026-05-31 | 河北唐山 | 买方指定仓库地面交货 |  | 9995-500004650-00001 | 044009318000010 | 400249299100010 | 500004650 |  | 500004650-0014
0125AA-1020001-9999 | 包6 | 600 | 国网冀北电力有限公司 | 国网冀北电力有限公司廊坊供电公司 |  | 无电压等级 | 交流避雷器,AC10kV,17kV,硅橡胶,50kV,不带间隙 | 交流避雷器-电压等级:AC10kV,额定电压:17kV,外绝缘材质:硅橡胶,雷电额定残压:50kV,是否带间隙:不带间隙 | 台 | 1 | 2025-06-01 | 2026-05-31 | 河北省廊坊市广阳区 | 买方指定仓库地面交货 |  | 9995-500027151-00006 | 044009347300010 | 400249288100010 | 500027151 |  | 500027151-0028
0125AA-1020001-9999 | 包6 | 600 | 国网冀北电力有限公司 | 国网冀北电力有限公司廊坊供电公司 |  | 无电压等级 | 交流避雷器,AC10kV,17kV,硅橡胶,50kV,不带间隙 | 交流避雷器-电压等级:AC10kV,额定电压:17kV,外绝缘材质:硅橡胶,雷电额定残压:50kV,是否带间隙:不带间隙 | 台 | 43 | 2025-06-01 | 2026-05-31 | 河北省廊坊市广阳区 | 买方指定仓库地面交货 |  | G00M-500027151-00002 | 044009347400010 | 400249288200010 | 500027151 |  | 500027151-0078
0125AA-1020001-9999 | 包6 | 600 | 国网冀北电力有限公司 | 国网冀北电力有限公司唐山供电公司 |  | 无电压等级 | 交流避雷器,AC10kV,17kV,硅橡胶,50kV,不带间隙 | 交流避雷器-电压等级:AC10kV,额定电压:17kV,外绝缘材质:硅橡胶,雷电额定残压:50kV,是否带间隙:不带间隙 | 台 | 266 | 2025-06-01 | 2026-05-31 | 河北唐山 | 买方指定仓库地面交货 |  | 9995-500027151-00006 | 044009322400010 | 400249303500010 | 500027151 |  | 500027151-0028
0125AA-1020001-9999 | 包6 | 600 | 国网冀北电力有限公司 | 国网冀北电力有限公司廊坊供电公司 |  | 无电压等级 | 交流避雷器,AC10kV,17kV,硅橡胶,50kV,不带间隙 | 交流避雷器-电压等级:AC10kV,额定电压:17kV,外绝缘材质:硅橡胶,雷电额定残压:50kV,是否带间隙:不带间隙 | 台 | 719 | 2025-06-01 | 2026-05-31 | 河北省廊坊市广阳区 | 买方指定仓库地面交货 |  | 9995-500027151-00004 | 044009347100010 | 400249287900010 | 500027151 |  | 500027151-0026
0125AA-1020001-9999 | 包6 | 600 | 国网冀北电力有限公司 | 国网冀北电力有限公司唐山供电公司 |  | 无电压等级 | 交流避雷器,AC10kV,17kV,硅橡胶,45kV,不带间隙 | 交流避雷器-电压等级:AC10kV,额定电压:17kV,外绝缘材质:硅橡胶,雷电额定残压:45kV,是否带间隙:不带间隙 | 台 | 209 | 2025-06-01 | 2026-05-31 | 河北唐山 | 买方指定仓库地面交货 |  | G00M-500004650-00014 | 044009318500010 | 400249299600010 | 500004650 |  | 500004650-0085
0125AA-1020001-9999 | 包6 | 600 | 国网冀北电力有限公司 | 国网冀北电力有限公司承德供电公司 |  | 无电压等级 | 交流避雷器,AC10kV,17kV,硅橡胶,45kV,不带间隙 | 交流避雷器-电压等级:AC10kV,额定电压:17kV,外绝缘材质:硅橡胶,雷电额定残压:45kV,是否带间隙:不带间隙 | 台 | 125 | 2025-06-01 | 2026-05-31 | 河北省承德市 | 买方指定仓库地面交货 |  | G00M-500004650-00013 | 044009236300010 | 400249227500010 | 500004650 |  | 500004650-0084
0125AA-1020001-9999 | 包6 | 600 | 国网冀北电力有限公司 | 国网冀北电力有限公司唐山供电公司 |  | 无电压等级 | 交流避雷器,AC10kV,17kV,硅橡胶,45kV,不带间隙 | 交流避雷器-电压等级:AC10kV,额定电压:17kV,外绝缘材质:硅橡胶,雷电额定残压:45kV,是否带间隙:不带间隙 | 台 | 782 | 2025-06-01 | 2026-05-31 | 河北唐山 | 买方指定仓库地面交货 |  | G00M-500004650-00011 | 044009318200010 | 400249299300010 | 500004650 |  | 500004650-0082
0125AA-1020001-9999 | 包6 | 600 | 国网冀北电力有限公司 | 国网冀北电力有限公司承德供电公司 |  | 无电压等级 | 交流避雷器,AC10kV,17kV,硅橡胶,50kV,不带间隙 | 交流避雷器-电压等级:AC10kV,额定电压:17kV,外绝缘材质:硅橡胶,雷电额定残压:50kV,是否带间隙:不带间隙 | 台 | 21 | 2025-06-01 | 2026-05-31 | 河北省承德市 | 买方指定仓库地面交货 |  | 9995-500027151-00004 | 044009258000010 | 400249245200010 | 500027151 |  | 500027151-0026
0125AA-1020001-9999 | 包6 | 600 | 国网冀北电力有限公司 | 国网冀北电力有限公司廊坊供电公司 |  | 无电压等级 | 交流避雷器,AC10kV,17kV,硅橡胶,50kV,不带间隙 | 交流避雷器-电压等级:AC10kV,额定电压:17kV,外绝缘材质:硅橡胶,雷电额定残压:50kV,是否带间隙:不带间隙 | 台 | 525 | 2025-06-01 | 2026-05-31 | 河北省廊坊市广阳区 | 买方指定仓库地面交货 |  | 9995-500027151-00002 | 044009347000010 | 400249287800010 | 500027151 |  | 500027151-0024
0125AA-1020001-9999 | 包6 | 600 | 国网冀北电力有限公司 | 国网冀北电力有限公司唐山供电公司 |  | 无电压等级 | 交流避雷器,AC10kV,17kV,硅橡胶,45kV,不带间隙 | 交流避雷器-电压等级:AC10kV,额定电压:17kV,外绝缘材质:硅橡胶,雷电额定残压:45kV,是否带间隙:不带间隙 | 台 | 147 | 2025-06-01 | 2026-05-31 | 河北唐山 | 买方指定仓库地面交货 |  | 9995-500004650-00003 | 044009318100010 | 400249299200010 | 500004650 |  | 500004650-0016
0125AA-1020001-9999 | 包6 | 600 | 国网冀北电力有限公司 | 国网冀北电力有限公司承德供电公司 |  | 无电压等级 | 交流避雷器,AC10kV,17kV,硅橡胶,45kV,不带间隙 | 交流避雷器-电压等级:AC10kV,额定电压:17kV,外绝缘材质:硅橡胶,雷电额定残压:45kV,是否带间隙:不带间隙 | 台 | 50 | 2025-06-01 | 2026-05-31 | 河北省承德市 | 买方指定仓库地面交货 |  | 9995-500004650-00003 | 044009236200010 | 400249227400010 | 500004650 |  | 500004650-0016
0125AA-1020001-9999 | 包6 | 600 | 国网冀北电力有限公司 | 国网冀北电力有限公司张家口供电公司 |  | 无电压等级 | 交流避雷器,AC10kV,17kV,硅橡胶,50kV,不带间隙 | 交流避雷器-电压等级:AC10kV,额定电压:17kV,外绝缘材质:硅橡胶,雷电额定残压:50kV,是否带间隙:不带间隙 | 台 | 1766 | 2025-06-01 | 2026-05-31 | 河北省 | 买方指定仓库地面交货 |  | 9995-500027151-00004 | 044009243200010 | 400249233400010 | 500027151 |  | 500027151-0026
0125AA-1020001-9999 | 包6 | 600 | 国网冀北电力有限公司 | 国网冀北电力有限公司承德供电公司 |  | 无电压等级 | 交流避雷器,AC10kV,17kV,硅橡胶,50kV,不带间隙 | 交流避雷器-电压等级:AC10kV,额定电压:17kV,外绝缘材质:硅橡胶,雷电额定残压:50kV,是否带间隙:不带间隙 | 台 | 220 | 2025-06-01 | 2026-05-31 | 河北省承德市 | 买方指定仓库地面交货 |  | 9995-500027151-00003 | 044009257900010 | 400249245100010 | 500027151 |  | 500027151-0025
0125AA-1020001-9999 | 包6 | 600 | 国网冀北电力有限公司 | 国网冀北电力有限公司廊坊供电公司 |  | 无电压等级 | 交流避雷器,AC10kV,17kV,硅橡胶,50kV,不带间隙 | 交流避雷器-电压等级:AC10kV,额定电压:17kV,外绝缘材质:硅橡胶,雷电额定残压:50kV,是否带间隙:不带间隙 | 台 | 1328 | 2025-06-01 | 2026-05-31 | 河北省廊坊市广阳区 | 买方指定仓库地面交货 |  | 9995-500027151-00001 | 044009346900010 | 400249287600010 | 500027151 |  | 500027151-0023
0125AA-1020001-9999 | 包6 | 600 | 国网冀北电力有限公司 | 国网冀北电力有限公司承德供电公司 |  | 无电压等级 | 交流避雷器,AC10kV,13kV,硅橡胶,40kV,带间隙 | 交流避雷器-电压等级:AC10kV,额定电压:13kV,外绝缘材质:硅橡胶,雷电额定残压:40kV,是否带间隙:带间隙 | 台 | 604 | 2025-06-01 | 2026-05-31 | 河北省承德市 | 买方指定仓库地面交货 |  | G00M-500127027-00002 | 044009261900010 | 400249249000010 | 500127027 |  | 500127027-0028
0125AA-1020001-9999 | 包6 | 600 | 国网冀北电力有限公司 | 国网冀北电力有限公司廊坊供电公司 |  | 无电压等级 | 交流避雷器,AC10kV,17kV,硅橡胶,45kV,不带间隙 | 交流避雷器-电压等级:AC10kV,额定电压:17kV,外绝缘材质:硅橡胶,雷电额定残压:45kV,是否带间隙:不带间隙 | 台 | 117 | 2025-06-01 | 2026-05-31 | 河北省廊坊市广阳区 | 买方指定仓库地面交货 |  | G00M-500004650-00015 | 044009340700010 | 400249281400010 | 500004650 |  | 500004650-0086
0125AA-1020001-9999 | 包6 | 600 | 国网冀北电力有限公司 | 国网冀北电力有限公司唐山供电公司 |  | 无电压等级 | 交流避雷器,AC10kV,17kV,硅橡胶,45kV,不带间隙 | 交流避雷器-电压等级:AC10kV,额定电压:17kV,外绝缘材质:硅橡胶,雷电额定残压:45kV,是否带间隙:不带间隙 | 台 | 1 | 2025-06-01 | 2026-05-31 | 河北唐山 | 买方指定仓库地面交货 |  | 9915-500004650-00001 | 044009317900010 | 400249299000010 | 500004650
0125AA-1020001-9999 | 包6 | 600 | 国网冀北电力有限公司 | 国网冀北电力有限公司张家口供电公司 |  | 无电压等级 | 交流避雷器,AC10kV,13kV,硅橡胶,40kV,带间隙 | 交流避雷器-电压等级:AC10kV,额定电压:13kV,外绝缘材质:硅橡胶,雷电额定残压:40kV,是否带间隙:带间隙 | 台 | 2364 | 2025-06-01 | 2026-05-31 | 河北省 | 买方指定仓库地面交货 |  | G00M-500127027-00002 | 044009248700010 | 400249238900010 | 500127027 |  | 500127027-0028
0125AA-1020001-9999 | 包6 | 600 | 国网冀北电力有限公司 | 国网冀北电力有限公司廊坊供电公司 |  | 无电压等级 | 交流避雷器,AC10kV,13kV,硅橡胶,40kV,带间隙 | 交流避雷器-电压等级:AC10kV,额定电压:13kV,外绝缘材质:硅橡胶,雷电额定残压:40kV,是否带间隙:带间隙 | 台 | 323 | 2025-06-01 | 2026-05-31 | 河北省廊坊市广阳区 | 买方指定仓库地面交货 |  | G00M-500127027-00002 | 044009354500010 | 400249258000010 | 500127027 |  | 500127027-0028
0125AA-1020001-9999 | 包6 | 600 | 国网冀北电力有限公司 | 国网冀北电力有限公司张家口供电公司 |  | 无电压等级 | 交流避雷器,AC10kV,17kV,硅橡胶,50kV,不带间隙 | 交流避雷器-电压等级:AC10kV,额定电压:17kV,外绝缘材质:硅橡胶,雷电额定残压:50kV,是否带间隙:不带间隙 | 台 | 6 | 2025-06-01 | 2026-05-31 | 河北省 | 买方指定仓库地面交货 |  | 9995-500027151-00005 | 044009243300010 | 400249233500010 | 500027151 |  | 500027151-0027
0125AA-1020001-9999 | 包6 | 600 | 国网冀北电力有限公司 | 国网冀北电力有限公司秦皇岛供电公司 |  | 无电压等级 | 交流避雷器,AC10kV,17kV,硅橡胶,50kV,不带间隙 | 交流避雷器-电压等级:AC10kV,额定电压:17kV,外绝缘材质:硅橡胶,雷电额定残压:50kV,是否带间隙:不带间隙 | 台 | 74 | 2025-06-01 | 2026-05-31 | 河北省秦皇岛市 | 买方指定仓库地面交货 |  | 9995-500027151-00004 | 044009307700010 | 400249292900010 | 500027151 |  | 500027151-0026
0125AA-1020001-9999 | 包6 | 600 | 国网冀北电力有限公司 | 国网冀北电力有限公司承德供电公司 |  | 无电压等级 | 交流避雷器,AC10kV,17kV,硅橡胶,50kV,不带间隙 | 交流避雷器-电压等级:AC10kV,额定电压:17kV,外绝缘材质:硅橡胶,雷电额定残压:50kV,是否带间隙:不带间隙 | 台 | 25 | 2025-06-01 | 2026-05-31 | 河北省承德市 | 买方指定仓库地面交货 |  | G00M-500027151-00002 | 044009258200010 | 400249245400010 | 500027151 |  | 500027151-0078
0125AA-1020001-9999 | 包6 | 600 | 国网冀北电力有限公司 | 国网冀北电力有限公司张家口供电公司 |  | 无电压等级 | 交流避雷器,AC10kV,17kV,硅橡胶,45kV,不带间隙 | 交流避雷器-电压等级:AC10kV,额定电压:17kV,外绝缘材质:硅橡胶,雷电额定残压:45kV,是否带间隙:不带间隙 | 台 | 7 | 2025-06-01 | 2026-05-31 | 河北省 | 买方指定仓库地面交货 |  | 9995-500004650-00001 | 044009235500010 | 400249226800010 | 500004650 |  | 500004650-0014
0125AA-1020001-9999 | 包6 | 600 | 国网冀北电力有限公司 | 国网冀北电力有限公司唐山供电公司 |  | 无电压等级 | 交流避雷器,AC10kV,17kV,硅橡胶,50kV,不带间隙 | 交流避雷器-电压等级:AC10kV,额定电压:17kV,外绝缘材质:硅橡胶,雷电额定残压:50kV,是否带间隙:不带间隙 | 台 | 948 | 2025-06-01 | 2026-05-31 | 河北唐山 | 买方指定仓库地面交货 |  | 9995-500027151-00004 | 044009322300010 | 400249303400010 | 500027151 |  | 500027151-0026
0125AA-1020001-9999 | 包6 | 600 | 国网冀北电力有限公司 | 国网冀北电力有限公司承德供电公司 |  | 无电压等级 | 交流避雷器,AC10kV,17kV,硅橡胶,50kV,不带间隙 | 交流避雷器-电压等级:AC10kV,额定电压:17kV,外绝缘材质:硅橡胶,雷电额定残压:50kV,是否带间隙:不带间隙 | 台 | 130 | 2025-06-01 | 2026-05-31 | 河北省承德市 | 买方指定仓库地面交货 |  | 9995-500027151-00001 | 044009257700010 | 400249244900010 | 500027151 |  | 500027151-0023
0125AA-1020001-9999 | 包6 | 600 | 国网冀北电力有限公司 | 国网冀北电力有限公司廊坊供电公司 |  | 无电压等级 | 交流避雷器,AC10kV,17kV,硅橡胶,45kV,不带间隙 | 交流避雷器-电压等级:AC10kV,额定电压:17kV,外绝缘材质:硅橡胶,雷电额定残压:45kV,是否带间隙:不带间隙 | 台 | 10 | 2025-06-01 | 2026-05-31 | 河北省廊坊市广阳区 | 买方指定仓库地面交货 |  | 9995-500004650-00001 | 044009340600010 | 400249281300010 | 500004650 |  | 500004650-0014
0125AA-1020001-9999 | 包6 | 600 | 国网冀北电力有限公司 | 国网冀北电力有限公司唐山供电公司 |  | 无电压等级 | 交流避雷器,AC10kV,17kV,硅橡胶,45kV,不带间隙 | 交流避雷器-电压等级:AC10kV,额定电压:17kV,外绝缘材质:硅橡胶,雷电额定残压:45kV,是否带间隙:不带间隙 | 台 | 475 | 2025-06-01 | 2026-05-31 | 河北唐山 | 买方指定仓库地面交货 |  | G00M-500004650-00012 | 044009318300010 | 400249299400010 | 500004650 |  | 500004650-0083
0125AA-1020001-9999 | 包7 | 700 | 国网冀北电力有限公司 | 国网冀北电力有限公司张家口供电公司 |  | 无电压等级 | 交流避雷器,AC10kV,17kV,硅橡胶,45kV,不带间隙 | 交流避雷器-电压等级:AC10kV,额定电压:17kV,外绝缘材质:硅橡胶,雷电额定残压:45kV,是否带间隙:不带间隙 | 台 | 13 | 2025-06-01 | 2026-05-31 | 河北省 | 买方指定仓库地面交货 |  | G00M-500004650-00011 | 044009235800010 | 400249227100010 | 500004650 |  | 500004650-0082
0125AA-1020001-9999 | 包7 | 700 | 国网冀北电力有限公司 | 国网冀北电力有限公司廊坊供电公司 |  | 无电压等级 | 交流避雷器,AC10kV,17kV,硅橡胶,45kV,不带间隙 | 交流避雷器-电压等级:AC10kV,额定电压:17kV,外绝缘材质:硅橡胶,雷电额定残压:45kV,是否带间隙:不带间隙 | 台 | 9 | 2025-06-01 | 2026-05-31 | 河北省廊坊市广阳区 | 买方指定仓库地面交货 |  | 9995-500004650-00001 | 044009340600010 | 400249281300010 | 500004650 |  | 500004650-0014
0125AA-1020001-9999 | 包7 | 700 | 国网冀北电力有限公司 | 国网冀北电力有限公司张家口供电公司 |  | 无电压等级 | 交流避雷器,AC10kV,17kV,硅橡胶,50kV,不带间隙 | 交流避雷器-电压等级:AC10kV,额定电压:17kV,外绝缘材质:硅橡胶,雷电额定残压:50kV,是否带间隙:不带间隙 | 台 | 297 | 2025-06-01 | 2026-05-31 | 河北省 | 买方指定仓库地面交货 |  | G00M-500027151-00002 | 044009243500010 | 400249233700010 | 500027151 |  | 500027151-0078
0125AA-1020001-9999 | 包7 | 700 | 国网冀北电力有限公司 | 国网冀北电力有限公司廊坊供电公司 |  | 无电压等级 | 交流避雷器,AC10kV,17kV,硅橡胶,50kV,不带间隙 | 交流避雷器-电压等级:AC10kV,额定电压:17kV,外绝缘材质:硅橡胶,雷电额定残压:50kV,是否带间隙:不带间隙 | 台 | 3 | 2025-06-01 | 2026-05-31 | 河北省廊坊市广阳区 | 买方指定仓库地面交货 |  | 9995-500027151-00005 | 044009347200010 | 400249288000010 | 500027151 |  | 500027151-0027
0125AA-1020001-9999 | 包7 | 700 | 国网冀北电力有限公司 | 国网冀北电力有限公司承德供电公司 |  | 无电压等级 | 交流避雷器,AC10kV,17kV,硅橡胶,50kV,不带间隙 | 交流避雷器-电压等级:AC10kV,额定电压:17kV,外绝缘材质:硅橡胶,雷电额定残压:50kV,是否带间隙:不带间隙 | 台 | 246 | 2025-06-01 | 2026-05-31 | 河北省承德市 | 买方指定仓库地面交货 |  | 9995-500027151-00006 | 044009258100010 | 400249245300010 | 500027151 |  | 500027151-0028
0125AA-1020001-9999 | 包7 | 700 | 国网冀北电力有限公司 | 国网冀北电力有限公司秦皇岛供电公司 |  | 无电压等级 | 交流避雷器,AC10kV,17kV,硅橡胶,50kV,不带间隙 | 交流避雷器-电压等级:AC10kV,额定电压:17kV,外绝缘材质:硅橡胶,雷电额定残压:50kV,是否带间隙:不带间隙 | 台 | 1771 | 2025-06-01 | 2026-05-31 | 河北省秦皇岛市 | 买方指定仓库地面交货 |  | 9995-500027151-00001 | 044009307800010 | 400249293000010 | 500027151 |  | 500027151-0023
0125AA-1020001-9999 | 包7 | 700 | 国网冀北电力有限公司 | 国网冀北电力有限公司张家口供电公司 |  | 无电压等级 | 交流避雷器,AC10kV,17kV,硅橡胶,50kV,不带间隙 | 交流避雷器-电压等级:AC10kV,额定电压:17kV,外绝缘材质:硅橡胶,雷电额定残压:50kV,是否带间隙:不带间隙 | 台 | 93 | 2025-06-01 | 2026-05-31 | 河北省 | 买方指定仓库地面交货 |  | 9995-500027151-00006 | 044009243400010 | 400249233600010 | 500027151 |  | 500027151-0028
0125AA-1020001-9999 | 包7 | 700 | 国网冀北电力有限公司 | 国网冀北电力有限公司张家口供电公司 |  | 无电压等级 | 交流避雷器,AC10kV,17kV,硅橡胶,45kV,不带间隙 | 交流避雷器-电压等级:AC10kV,额定电压:17kV,外绝缘材质:硅橡胶,雷电额定残压:45kV,是否带间隙:不带间隙 | 台 | 24 | 2025-06-01 | 2026-05-31 | 河北省 | 买方指定仓库地面交货 |  | 9995-500004650-00003 | 044009235700010 | 400249227000010 | 500004650 |  | 500004650-0016
0125AA-1020001-9999 | 包7 | 700 | 国网冀北电力有限公司 | 国网冀北电力有限公司张家口供电公司 |  | 无电压等级 | 交流避雷器,AC10kV,17kV,硅橡胶,45kV,不带间隙 | 交流避雷器-电压等级:AC10kV,额定电压:17kV,外绝缘材质:硅橡胶,雷电额定残压:45kV,是否带间隙:不带间隙 | 台 | 45 | 2025-06-01 | 2026-05-31 | 河北省 | 买方指定仓库地面交货 |  | G00M-500004650-00015 | 044009235900010 | 400249227200010 | 500004650 |  | 500004650-0086
0125AA-1020001-9999 | 包7 | 700 | 国网冀北电力有限公司 | 国网冀北电力有限公司张家口供电公司 |  | 无电压等级 | 交流避雷器,AC10kV,17kV,硅橡胶,50kV,不带间隙 | 交流避雷器-电压等级:AC10kV,额定电压:17kV,外绝缘材质:硅橡胶,雷电额定残压:50kV,是否带间隙:不带间隙 | 台 | 798 | 2025-06-01 | 2026-05-31 | 河北省 | 买方指定仓库地面交货 |  | 9995-500027151-00001 | 044009243100010 | 400249233300010 | 500027151 |  | 500027151-0023
0125AA-1020001-9999 | 包7 | 700 | 国网冀北电力有限公司 | 国网冀北电力有限公司承德供电公司 |  | 无电压等级 | 交流避雷器,AC10kV,17kV,硅橡胶,50kV,不带间隙 | 交流避雷器-电压等级:AC10kV,额定电压:17kV,外绝缘材质:硅橡胶,雷电额定残压:50kV,是否带间隙:不带间隙 | 台 | 14 | 2025-06-01 | 2026-05-31 | 河北省承德市 | 买方指定仓库地面交货 |  | 9995-500027151-00002 | 044009257800010 | 400249245000010 | 500027151 |  | 500027151-0024
0125AA-1020001-9999 | 包7 | 700 | 国网冀北电力有限公司 | 国网冀北电力有限公司唐山供电公司 |  | 无电压等级 | 交流避雷器,AC10kV,13kV,硅橡胶,40kV,带间隙 | 交流避雷器-电压等级:AC10kV,额定电压:13kV,外绝缘材质:硅橡胶,雷电额定残压:40kV,是否带间隙:带间隙 | 台 | 4918 | 2025-06-01 | 2026-05-31 | 河北唐山 | 买方指定仓库地面交货 |  | G00M-500127027-00002 | 044009327200010 | 400249275600010 | 500127027 |  | 500127027-0028
0125AA-1020001-9999 | 包7 | 700 | 国网冀北电力有限公司 | 国网冀北电力有限公司张家口供电公司 |  | 无电压等级 | 交流避雷器,AC10kV,17kV,硅橡胶,45kV,不带间隙 | 交流避雷器-电压等级:AC10kV,额定电压:17kV,外绝缘材质:硅橡胶,雷电额定残压:45kV,是否带间隙:不带间隙 | 台 | 21 | 2025-06-01 | 2026-05-31 | 河北省 | 买方指定仓库地面交货 |  | 9995-500004650-00002 | 044009235600010 | 400249226900010 | 500004650 |  | 500004650-0015
0125AA-1020001-9999 | 包7 | 700 | 国网冀北电力有限公司 | 国网冀北电力有限公司唐山供电公司 |  | 无电压等级 | 交流避雷器,AC10kV,17kV,硅橡胶,45kV,不带间隙 | 交流避雷器-电压等级:AC10kV,额定电压:17kV,外绝缘材质:硅橡胶,雷电额定残压:45kV,是否带间隙:不带间隙 | 台 | 3 | 2025-06-01 | 2026-05-31 | 河北唐山 | 买方指定仓库地面交货 |  | 9995-500004650-00001 | 044009318000010 | 400249299100010 | 500004650 |  | 500004650-0014
0125AA-1020001-9999 | 包7 | 700 | 国网冀北电力有限公司 | 国网冀北电力有限公司廊坊供电公司 |  | 无电压等级 | 交流避雷器,AC10kV,17kV,硅橡胶,50kV,不带间隙 | 交流避雷器-电压等级:AC10kV,额定电压:17kV,外绝缘材质:硅橡胶,雷电额定残压:50kV,是否带间隙:不带间隙 | 台 | 1 | 2025-06-01 | 2026-05-31 | 河北省廊坊市广阳区 | 买方指定仓库地面交货 |  | 9995-500027151-00006 | 044009347300010 | 400249288100010 | 500027151 |  | 500027151-0028
0125AA-1020001-9999 | 包7 | 700 | 国网冀北电力有限公司 | 国网冀北电力有限公司廊坊供电公司 |  | 无电压等级 | 交流避雷器,AC10kV,17kV,硅橡胶,50kV,不带间隙 | 交流避雷器-电压等级:AC10kV,额定电压:17kV,外绝缘材质:硅橡胶,雷电额定残压:50kV,是否带间隙:不带间隙 | 台 | 38 | 2025-06-01 | 2026-05-31 | 河北省廊坊市广阳区 | 买方指定仓库地面交货 |  | G00M-500027151-00002 | 044009347400010 | 400249288200010 | 500027151 |  | 500027151-0078
0125AA-1020001-9999 | 包7 | 700 | 国网冀北电力有限公司 | 国网冀北电力有限公司唐山供电公司 |  | 无电压等级 | 交流避雷器,AC10kV,17kV,硅橡胶,50kV,不带间隙 | 交流避雷器-电压等级:AC10kV,额定电压:17kV,外绝缘材质:硅橡胶,雷电额定残压:50kV,是否带间隙:不带间隙 | 台 | 242 | 2025-06-01 | 2026-05-31 | 河北唐山 | 买方指定仓库地面交货 |  | 9995-500027151-00006 | 044009322400010 | 400249303500010 | 500027151 |  | 500027151-0028
0125AA-1020001-9999 | 包7 | 700 | 国网冀北电力有限公司 | 国网冀北电力有限公司廊坊供电公司 |  | 无电压等级 | 交流避雷器,AC10kV,17kV,硅橡胶,50kV,不带间隙 | 交流避雷器-电压等级:AC10kV,额定电压:17kV,外绝缘材质:硅橡胶,雷电额定残压:50kV,是否带间隙:不带间隙 | 台 | 655 | 2025-06-01 | 2026-05-31 | 河北省廊坊市广阳区 | 买方指定仓库地面交货 |  | 9995-500027151-00004 | 044009347100010 | 400249287900010 | 500027151 |  | 500027151-0026
0125AA-1020001-9999 | 包7 | 700 | 国网冀北电力有限公司 | 国网冀北电力有限公司唐山供电公司 |  | 无电压等级 | 交流避雷器,AC10kV,17kV,硅橡胶,45kV,不带间隙 | 交流避雷器-电压等级:AC10kV,额定电压:17kV,外绝缘材质:硅橡胶,雷电额定残压:45kV,是否带间隙:不带间隙 | 台 | 191 | 2025-06-01 | 2026-05-31 | 河北唐山 | 买方指定仓库地面交货 |  | G00M-500004650-00014 | 044009318500010 | 400249299600010 | 500004650 |  | 500004650-0085
0125AA-1020001-9999 | 包7 | 700 | 国网冀北电力有限公司 | 国网冀北电力有限公司承德供电公司 |  | 无电压等级 | 交流避雷器,AC10kV,17kV,硅橡胶,45kV,不带间隙 | 交流避雷器-电压等级:AC10kV,额定电压:17kV,外绝缘材质:硅橡胶,雷电额定残压:45kV,是否带间隙:不带间隙 | 台 | 113 | 2025-06-01 | 2026-05-31 | 河北省承德市 | 买方指定仓库地面交货 |  | G00M-500004650-00013 | 044009236300010 | 400249227500010 | 500004650 |  | 500004650-0084
0125AA-1020001-9999 | 包7 | 700 | 国网冀北电力有限公司 | 国网冀北电力有限公司唐山供电公司 |  | 无电压等级 | 交流避雷器,AC10kV,17kV,硅橡胶,45kV,不带间隙 | 交流避雷器-电压等级:AC10kV,额定电压:17kV,外绝缘材质:硅橡胶,雷电额定残压:45kV,是否带间隙:不带间隙 | 台 | 712 | 2025-06-01 | 2026-05-31 | 河北唐山 | 买方指定仓库地面交货 |  | G00M-500004650-00011 | 044009318200010 | 400249299300010 | 500004650 |  | 500004650-0082
0125AA-1020001-9999 | 包7 | 700 | 国网冀北电力有限公司 | 国网冀北电力有限公司承德供电公司 |  | 无电压等级 | 交流避雷器,AC10kV,17kV,硅橡胶,50kV,不带间隙 | 交流避雷器-电压等级:AC10kV,额定电压:17kV,外绝缘材质:硅橡胶,雷电额定残压:50kV,是否带间隙:不带间隙 | 台 | 19 | 2025-06-01 | 2026-05-31 | 河北省承德市 | 买方指定仓库地面交货 |  | 9995-500027151-00004 | 044009258000010 | 400249245200010 | 500027151 |  | 500027151-0026
0125AA-1020001-9999 | 包7 | 700 | 国网冀北电力有限公司 | 国网冀北电力有限公司唐山供电公司 |  | 无电压等级 | 交流避雷器,AC10kV,17kV,硅橡胶,45kV,不带间隙 | 交流避雷器-电压等级:AC10kV,额定电压:17kV,外绝缘材质:硅橡胶,雷电额定残压:45kV,是否带间隙:不带间隙 | 台 | 164 | 2025-06-01 | 2026-05-31 | 河北唐山 | 买方指定仓库地面交货 |  | G00M-500004650-00013 | 044009318400010 | 400249299500010 | 500004650 |  | 500004650-0084
0125AA-1020001-9999 | 包7 | 700 | 国网冀北电力有限公司 | 国网冀北电力有限公司廊坊供电公司 |  | 无电压等级 | 交流避雷器,AC10kV,17kV,硅橡胶,50kV,不带间隙 | 交流避雷器-电压等级:AC10kV,额定电压:17kV,外绝缘材质:硅橡胶,雷电额定残压:50kV,是否带间隙:不带间隙 | 台 | 477 | 2025-06-01 | 2026-05-31 | 河北省廊坊市广阳区 | 买方指定仓库地面交货 |  | 9995-500027151-00002 | 044009347000010 | 400249287800010 | 500027151 |  | 500027151-0024
0125AA-1020001-9999 | 包7 | 700 | 国网冀北电力有限公司 | 国网冀北电力有限公司唐山供电公司 |  | 无电压等级 | 交流避雷器,AC10kV,17kV,硅橡胶,45kV,不带间隙 | 交流避雷器-电压等级:AC10kV,额定电压:17kV,外绝缘材质:硅橡胶,雷电额定残压:45kV,是否带间隙:不带间隙 | 台 | 133 | 2025-06-01 | 2026-05-31 | 河北唐山 | 买方指定仓库地面交货 |  | 9995-500004650-00003 | 044009318100010 | 400249299200010 | 500004650 |  | 500004650-0016
0125AA-1020001-9999 | 包7 | 700 | 国网冀北电力有限公司 | 国网冀北电力有限公司承德供电公司 |  | 无电压等级 | 交流避雷器,AC10kV,17kV,硅橡胶,45kV,不带间隙 | 交流避雷器-电压等级:AC10kV,额定电压:17kV,外绝缘材质:硅橡胶,雷电额定残压:45kV,是否带间隙:不带间隙 | 台 | 45 | 2025-06-01 | 2026-05-31 | 河北省承德市 | 买方指定仓库地面交货 |  | 9995-500004650-00003 | 044009236200010 | 400249227400010 | 500004650 |  | 500004650-0016
0125AA-1020001-9999 | 包7 | 700 | 国网冀北电力有限公司 | 国网冀北电力有限公司张家口供电公司 |  | 无电压等级 | 交流避雷器,AC10kV,17kV,硅橡胶,50kV,不带间隙 | 交流避雷器-电压等级:AC10kV,额定电压:17kV,外绝缘材质:硅橡胶,雷电额定残压:50kV,是否带间隙:不带间隙 | 台 | 1608 | 2025-06-01 | 2026-05-31 | 河北省 | 买方指定仓库地面交货 |  | 9995-500027151-00004 | 044009243200010 | 400249233400010 | 500027151 |  | 500027151-0026
0125AA-1020001-9999 | 包7 | 700 | 国网冀北电力有限公司 | 国网冀北电力有限公司承德供电公司 |  | 无电压等级 | 交流避雷器,AC10kV,17kV,硅橡胶,50kV,不带间隙 | 交流避雷器-电压等级:AC10kV,额定电压:17kV,外绝缘材质:硅橡胶,雷电额定残压:50kV,是否带间隙:不带间隙 | 台 | 200 | 2025-06-01 | 2026-05-31 | 河北省承德市 | 买方指定仓库地面交货 |  | 9995-500027151-00003 | 044009257900010 | 400249245100010 | 500027151 |  | 500027151-0025
0125AA-1020001-9999 | 包7 | 700 | 国网冀北电力有限公司 | 国网冀北电力有限公司廊坊供电公司 |  | 无电压等级 | 交流避雷器,AC10kV,17kV,硅橡胶,50kV,不带间隙 | 交流避雷器-电压等级:AC10kV,额定电压:17kV,外绝缘材质:硅橡胶,雷电额定残压:50kV,是否带间隙:不带间隙 | 台 | 1209 | 2025-06-01 | 2026-05-31 | 河北省廊坊市广阳区 | 买方指定仓库地面交货 |  | 9995-500027151-00001 | 044009346900010 | 400249287600010 | 500027151 |  | 500027151-0023
0125AA-1020001-9999 | 包7 | 700 | 国网冀北电力有限公司 | 国网冀北电力有限公司承德供电公司 |  | 无电压等级 | 交流避雷器,AC10kV,13kV,硅橡胶,40kV,带间隙 | 交流避雷器-电压等级:AC10kV,额定电压:13kV,外绝缘材质:硅橡胶,雷电额定残压:40kV,是否带间隙:带间隙 | 台 | 550 | 2025-06-01 | 2026-05-31 | 河北省承德市 | 买方指定仓库地面交货 |  | G00M-500127027-00002 | 044009261900010 | 400249249000010 | 500127027 |  | 500127027-0028
0125AA-1020001-9999 | 包7 | 700 | 国网冀北电力有限公司 | 国网冀北电力有限公司廊坊供电公司 |  | 无电压等级 | 交流避雷器,AC10kV,17kV,硅橡胶,45kV,不带间隙 | 交流避雷器-电压等级:AC10kV,额定电压:17kV,外绝缘材质:硅橡胶,雷电额定残压:45kV,是否带间隙:不带间隙 | 台 | 106 | 2025-06-01 | 2026-05-31 | 河北省廊坊市广阳区 | 买方指定仓库地面交货 |  | G00M-500004650-00015 | 044009340700010 | 400249281400010 | 500004650 |  | 500004650-0086
0125AA-1020001-9999 | 包7 | 700 | 国网冀北电力有限公司 | 国网冀北电力有限公司唐山供电公司 |  | 无电压等级 | 交流避雷器,AC10kV,17kV,硅橡胶,45kV,不带间隙 | 交流避雷器-电压等级:AC10kV,额定电压:17kV,外绝缘材质:硅橡胶,雷电额定残压:45kV,是否带间隙:不带间隙 | 台 | 1 | 2025-06-01 | 2026-05-31 | 河北唐山 | 买方指定仓库地面交货 |  | 9915-500004650-00001 | 044009317900010 | 400249299000010 | 500004650
0125AA-1020001-9999 | 包7 | 700 | 国网冀北电力有限公司 | 国网冀北电力有限公司张家口供电公司 |  | 无电压等级 | 交流避雷器,AC10kV,13kV,硅橡胶,40kV,带间隙 | 交流避雷器-电压等级:AC10kV,额定电压:13kV,外绝缘材质:硅橡胶,雷电额定残压:40kV,是否带间隙:带间隙 | 台 | 2153 | 2025-06-01 | 2026-05-31 | 河北省 | 买方指定仓库地面交货 |  | G00M-500127027-00002 | 044009248700010 | 400249238900010 | 500127027 |  | 500127027-0028
0125AA-1020001-9999 | 包7 | 700 | 国网冀北电力有限公司 | 国网冀北电力有限公司廊坊供电公司 |  | 无电压等级 | 交流避雷器,AC10kV,13kV,硅橡胶,40kV,带间隙 | 交流避雷器-电压等级:AC10kV,额定电压:13kV,外绝缘材质:硅橡胶,雷电额定残压:40kV,是否带间隙:带间隙 | 台 | 294 | 2025-06-01 | 2026-05-31 | 河北省廊坊市广阳区 | 买方指定仓库地面交货 |  | G00M-500127027-00002 | 044009354500010 | 400249258000010 | 500127027 |  | 500127027-0028
0125AA-1020001-9999 | 包7 | 700 | 国网冀北电力有限公司 | 国网冀北电力有限公司张家口供电公司 |  | 无电压等级 | 交流避雷器,AC10kV,17kV,硅橡胶,50kV,不带间隙 | 交流避雷器-电压等级:AC10kV,额定电压:17kV,外绝缘材质:硅橡胶,雷电额定残压:50kV,是否带间隙:不带间隙 | 台 | 5 | 2025-06-01 | 2026-05-31 | 河北省 | 买方指定仓库地面交货 |  | 9995-500027151-00005 | 044009243300010 | 400249233500010 | 500027151 |  | 500027151-0027
0125AA-1020001-9999 | 包7 | 700 | 国网冀北电力有限公司 | 国网冀北电力有限公司秦皇岛供电公司 |  | 无电压等级 | 交流避雷器,AC10kV,17kV,硅橡胶,50kV,不带间隙 | 交流避雷器-电压等级:AC10kV,额定电压:17kV,外绝缘材质:硅橡胶,雷电额定残压:50kV,是否带间隙:不带间隙 | 台 | 68 | 2025-06-01 | 2026-05-31 | 河北省秦皇岛市 | 买方指定仓库地面交货 |  | 9995-500027151-00004 | 044009307700010 | 400249292900010 | 500027151 |  | 500027151-0026
0125AA-1020001-9999 | 包7 | 700 | 国网冀北电力有限公司 | 国网冀北电力有限公司承德供电公司 |  | 无电压等级 | 交流避雷器,AC10kV,17kV,硅橡胶,50kV,不带间隙 | 交流避雷器-电压等级:AC10kV,额定电压:17kV,外绝缘材质:硅橡胶,雷电额定残压:50kV,是否带间隙:不带间隙 | 台 | 22 | 2025-06-01 | 2026-05-31 | 河北省承德市 | 买方指定仓库地面交货 |  | G00M-500027151-00002 | 044009258200010 | 400249245400010 | 500027151 |  | 500027151-0078
0125AA-1020001-9999 | 包7 | 700 | 国网冀北电力有限公司 | 国网冀北电力有限公司张家口供电公司 |  | 无电压等级 | 交流避雷器,AC10kV,17kV,硅橡胶,45kV,不带间隙 | 交流避雷器-电压等级:AC10kV,额定电压:17kV,外绝缘材质:硅橡胶,雷电额定残压:45kV,是否带间隙:不带间隙 | 台 | 6 | 2025-06-01 | 2026-05-31 | 河北省 | 买方指定仓库地面交货 |  | 9995-500004650-00001 | 044009235500010 | 400249226800010 | 500004650 |  | 500004650-0014
0125AA-1020001-9999 | 包7 | 700 | 国网冀北电力有限公司 | 国网冀北电力有限公司唐山供电公司 |  | 无电压等级 | 交流避雷器,AC10kV,17kV,硅橡胶,50kV,不带间隙 | 交流避雷器-电压等级:AC10kV,额定电压:17kV,外绝缘材质:硅橡胶,雷电额定残压:50kV,是否带间隙:不带间隙 | 台 | 863 | 2025-06-01 | 2026-05-31 | 河北唐山 | 买方指定仓库地面交货 |  | 9995-500027151-00004 | 044009322300010 | 400249303400010 | 500027151 |  | 500027151-0026
0125AA-1020001-9999 | 包7 | 700 | 国网冀北电力有限公司 | 国网冀北电力有限公司承德供电公司 |  | 无电压等级 | 交流避雷器,AC10kV,17kV,硅橡胶,50kV,不带间隙 | 交流避雷器-电压等级:AC10kV,额定电压:17kV,外绝缘材质:硅橡胶,雷电额定残压:50kV,是否带间隙:不带间隙 | 台 | 118 | 2025-06-01 | 2026-05-31 | 河北省承德市 | 买方指定仓库地面交货 |  | 9995-500027151-00001 | 044009257700010 | 400249244900010 | 500027151 |  | 500027151-0023
0125AA-1020001-9999 | 包7 | 700 | 国网冀北电力有限公司 | 国网冀北电力有限公司唐山供电公司 |  | 无电压等级 | 交流避雷器,AC10kV,17kV,硅橡胶,45kV,不带间隙 | 交流避雷器-电压等级:AC10kV,额定电压:17kV,外绝缘材质:硅橡胶,雷电额定残压:45kV,是否带间隙:不带间隙 | 台 | 432 | 2025-06-01 | 2026-05-31 | 河北唐山 | 买方指定仓库地面交货 |  | G00M-500004650-00012 | 044009318300010 | 400249299400010 | 500004650 |  | 500004650-0083

## 电能计量箱
分标编号 | 包名称 | 分包编号 | 项目单位 | 需求单位 | 项目名称 | 工程电压等级 | 物资名称 | 物资描述 | 单位 | 数量 | 首批交货日期 | 最后一批交货日期 | 交货地点 | 交货方式 | 备注 | 技术规范编码 | 网省采购申请号 | 总部采购申请号 | 物料编码 | 扩展描述 | 扩展编码
0125AA-1106018-9999 | 包1 | 100 | 国网冀北电力有限公司 | 国网冀北电力有限公司廊坊供电公司 |  | 无电压等级 | 电能计量箱,单相,6,SMC,60A,悬挂式 | 电能计量箱-相数:单相,表位:6,材质:SMC,额定电流:60A,安装方式:悬挂式 | 只 | 5 | 2025-06-01 | 2026-05-31 | 河北省廊坊市广阳区 | 买方指定仓库地面交货 |  | G00M-500136003-00018 | 044009356100010 | 400249261100010 | 500136003 |  | 500136003-0089
0125AA-1106018-9999 | 包1 | 100 | 国网冀北电力有限公司 | 国网冀北电力有限公司张家口供电公司 |  | 无电压等级 | 电能计量箱,三相,1,SMC,60A,悬挂式 | 电能计量箱-相数:三相,表位:1,材质:SMC,额定电流:60A,安装方式:悬挂式 | 只 | 74 | 2025-06-01 | 2026-05-31 | 河北省 | 买方指定仓库地面交货 |  | G00M-500136057-00005 | 044009250700010 | 400249240900010 | 500136057 |  | 500136057-0029
0125AA-1106018-9999 | 包1 | 100 | 国网冀北电力有限公司 | 国网冀北电力有限公司承德供电公司 |  | 无电压等级 | 电能计量箱,单相,9,SMC,80A,悬挂式 | 电能计量箱-相数:单相,表位:9,材质:SMC,额定电流:80A,安装方式:悬挂式 | 只 | 1 | 2025-06-01 | 2026-05-31 | 河北省承德市 | 买方指定仓库地面交货 |  | G00M-500135940-00004 | 044009262200010 | 400249251300010 | 500135940 |  | 500135940-0009
0125AA-1106018-9999 | 包1 | 100 | 国网冀北电力有限公司 | 国网冀北电力有限公司承德供电公司 |  | 无电压等级 | 电能计量箱,单相,9,SMC,60A,悬挂式 | 电能计量箱-相数:单相,表位:9,材质:SMC,额定电流:60A,安装方式:悬挂式 | 只 | 8 | 2025-06-01 | 2026-05-31 | 河北省承德市 | 买方指定仓库地面交货 |  | G00M-500136053-00006 | 044009263000010 | 400249252100010 | 500136053 |  | 500136053-0033
0125AA-1106018-9999 | 包1 | 100 | 国网冀北电力有限公司 | 国网冀北电力有限公司廊坊供电公司 |  | 无电压等级 | 电能计量箱,单相,6,SMC,60A,悬挂式 | 电能计量箱-相数:单相,表位:6,材质:SMC,额定电流:60A,安装方式:悬挂式 | 只 | 66 | 2025-06-01 | 2026-05-31 | 河北省廊坊市广阳区 | 买方指定仓库地面交货 |  | G00M-500136003-00010 | 044009355900010 | 400249259400010 | 500136003 |  | 500136003-0065
0125AA-1106018-9999 | 包1 | 100 | 国网冀北电力有限公司 | 国网冀北电力有限公司唐山供电公司 |  | 无电压等级 | 电能计量箱,单相,2,SMC,60A,悬挂式 | 电能计量箱-相数:单相,表位:2,材质:SMC,额定电流:60A,安装方式:悬挂式 | 只 | 26 | 2025-06-01 | 2026-05-31 | 河北唐山 | 买方指定仓库地面交货 |  | G00M-500135986-00009 | 044009328800010 | 400249276900010 | 500135986 |  | 500135986-0043
0125AA-1106018-9999 | 包1 | 100 | 国网冀北电力有限公司 | 国网冀北电力有限公司唐山供电公司 |  | 无电压等级 | 电能计量箱,三相,1,SMC,60A,悬挂式 | 电能计量箱-相数:三相,表位:1,材质:SMC,额定电流:60A,安装方式:悬挂式 | 只 | 251 | 2025-06-01 | 2026-05-31 | 河北唐山 | 买方指定仓库地面交货 |  | G00M-500136057-00005 | 044009330400010 | 400249278300010 | 500136057 |  | 500136057-0029
0125AA-1106018-9999 | 包1 | 100 | 国网冀北电力有限公司 | 国网冀北电力有限公司唐山供电公司 |  | 无电压等级 | 电能计量箱,单相,9,SMC,60A,悬挂式 | 电能计量箱-相数:单相,表位:9,材质:SMC,额定电流:60A,安装方式:悬挂式 | 只 | 34 | 2025-06-01 | 2026-05-31 | 河北唐山 | 买方指定仓库地面交货 |  | G00M-500136053-00004 | 044009330000010 | 400249278000010 | 500136053 |  | 500136053-0025
0125AA-1106018-9999 | 包1 | 100 | 国网冀北电力有限公司 | 国网冀北电力有限公司张家口供电公司 |  | 无电压等级 | 电能计量箱,三相,2,SMC,200A,悬挂式 | 电能计量箱-相数:三相,表位:2,材质:SMC,额定电流:200A,安装方式:悬挂式 | 只 | 1 | 2025-06-01 | 2026-05-31 | 河北省 | 买方指定仓库地面交货 |  | G00M-500136062-00003 | 044009250900010 | 400249241100010 | 500136062 |  | 500136062-0026
0125AA-1106018-9999 | 包1 | 100 | 国网冀北电力有限公司 | 国网冀北电力有限公司唐山供电公司 |  | 无电压等级 | 电能计量箱,单相,9,SMC,60A,悬挂式 | 电能计量箱-相数:单相,表位:9,材质:SMC,额定电流:60A,安装方式:悬挂式 | 只 | 413 | 2025-06-01 | 2026-05-31 | 河北唐山 | 买方指定仓库地面交货 |  | G00M-500136053-00005 | 044009330100010 | 400249278100010 | 500136053 |  | 500136053-0032
0125AA-1106018-9999 | 包1 | 100 | 国网冀北电力有限公司 | 国网冀北电力有限公司张家口供电公司 |  | 无电压等级 | 电能计量箱,三相,2,SMC,60A,悬挂式 | 电能计量箱-相数:三相,表位:2,材质:SMC,额定电流:60A,安装方式:悬挂式 | 只 | 19 | 2025-06-01 | 2026-05-31 | 河北省 | 买方指定仓库地面交货 |  | G00M-500135957-00009 | 044009249300010 | 400249239500010 | 500135957 |  | 500135957-0046
0125AA-1106018-9999 | 包1 | 100 | 国网冀北电力有限公司 | 国网冀北电力有限公司唐山供电公司 |  | 无电压等级 | 电能计量箱,三相,1,SMC,100A,悬挂式 | 电能计量箱-相数:三相,表位:1,材质:SMC,额定电流:100A,安装方式:悬挂式 | 只 | 9 | 2025-06-01 | 2026-05-31 | 河北唐山 | 买方指定仓库地面交货 |  | G00M-500136027-00006 | 044009329800010 | 400249277800010 | 500136027 |  | 500136027-0059
0125AA-1106018-9999 | 包1 | 100 | 国网冀北电力有限公司 | 国网冀北电力有限公司唐山供电公司 |  | 无电压等级 | 电能计量箱,单相,4,SMC,60A,悬挂式 | 电能计量箱-相数:单相,表位:4,材质:SMC,额定电流:60A,安装方式:悬挂式 | 只 | 166 | 2025-06-01 | 2026-05-31 | 河北唐山 | 买方指定仓库地面交货 |  | G00M-500136097-00013 | 044009331000010 | 400249278600010 | 500136097 |  | 500136097-0086
0125AA-1106018-9999 | 包1 | 100 | 国网冀北电力有限公司 | 国网冀北电力有限公司秦皇岛供电公司 |  | 无电压等级 | 电能计量箱,单相,6,SMC,80A,悬挂式 | 电能计量箱-相数:单相,表位:6,材质:SMC,额定电流:80A,安装方式:悬挂式 | 只 | 17 | 2025-06-01 | 2026-05-31 | 河北省秦皇岛市 | 买方指定仓库地面交货 |  | G00M-500136088-00018 | 044009304900010 | 400249290500010 | 500136088 |  | 500136088-0027
0125AA-1106018-9999 | 包1 | 100 | 国网冀北电力有限公司 | 国网冀北电力有限公司唐山供电公司 |  | 无电压等级 | 电能计量箱,单相,6,SMC,60A,悬挂式 | 电能计量箱-相数:单相,表位:6,材质:SMC,额定电流:60A,安装方式:悬挂式 | 只 | 1 | 2025-06-01 | 2026-05-31 | 河北唐山 | 买方指定仓库地面交货 |  | G00M-500136003-00010 | 044009329100010 | 400249277200010 | 500136003 |  | 500136003-0065
0125AA-1106018-9999 | 包1 | 100 | 国网冀北电力有限公司 | 国网冀北电力有限公司秦皇岛供电公司 |  | 无电压等级 | 电能计量箱,三相,1,SMC,200A,悬挂式 | 电能计量箱-相数:三相,表位:1,材质:SMC,额定电流:200A,安装方式:悬挂式 | 只 | 1 | 2025-06-01 | 2026-05-31 | 河北省秦皇岛市 | 买方指定仓库地面交货 |  | G00M-500135952-00003 | 044009302800010 | 400249287100010 | 500135952 |  | 500135952-0028
0125AA-1106018-9999 | 包1 | 100 | 国网冀北电力有限公司 | 国网冀北电力有限公司秦皇岛供电公司 |  | 无电压等级 | 电能计量箱,单相,1,SMC,60A,悬挂式 | 电能计量箱-相数:单相,表位:1,材质:SMC,额定电流:60A,安装方式:悬挂式 | 只 | 27 | 2025-06-01 | 2026-05-31 | 河北省秦皇岛市 | 买方指定仓库地面交货 |  | G00M-500135968-00006 | 044009303200010 | 400249287700010 | 500135968 |  | 500135968-0070
0125AA-1106018-9999 | 包1 | 100 | 国网冀北电力有限公司 | 国网冀北电力有限公司廊坊供电公司 |  | 无电压等级 | 电能计量箱,单相,9,SMC,60A,悬挂式 | 电能计量箱-相数:单相,表位:9,材质:SMC,额定电流:60A,安装方式:悬挂式 | 只 | 5 | 2025-06-01 | 2026-05-31 | 河北省廊坊市广阳区 | 买方指定仓库地面交货 |  | G00M-500136053-00003 | 044009356600010 | 400249261600010 | 500136053 |  | 500136053-0024
0125AA-1106018-9999 | 包1 | 100 | 国网冀北电力有限公司 | 国网冀北电力有限公司廊坊供电公司 |  | 无电压等级 | 电能计量箱,三相,1,SMC,250A,悬挂式 | 电能计量箱-相数:三相,表位:1,材质:SMC,额定电流:250A,安装方式:悬挂式 | 只 | 8 | 2025-06-01 | 2026-05-31 | 河北省廊坊市广阳区 | 买方指定仓库地面交货 |  | G00M-500135972-00003 | 044009355800010 | 400249259200010 | 500135972 |  | 500135972-0041
0125AA-1106018-9999 | 包1 | 100 | 国网冀北电力有限公司 | 国网冀北电力有限公司承德供电公司 |  | 无电压等级 | 电能计量箱,单相,6,SMC,60A,悬挂式 | 电能计量箱-相数:单相,表位:6,材质:SMC,额定电流:60A,安装方式:悬挂式 | 只 | 49 | 2025-06-01 | 2026-05-31 | 河北省承德市 | 买方指定仓库地面交货 |  | G00M-500136003-00010 | 044009267100010 | 400249259700010 | 500136003 |  | 500136003-0065
0125AA-1106018-9999 | 包1 | 100 | 国网冀北电力有限公司 | 国网冀北电力有限公司廊坊供电公司 |  | 无电压等级 | 电能计量箱,三相,1,SMC,200A,悬挂式 | 电能计量箱-相数:三相,表位:1,材质:SMC,额定电流:200A,安装方式:悬挂式 | 只 | 2 | 2025-06-01 | 2026-05-31 | 河北省廊坊市广阳区 | 买方指定仓库地面交货 |  | G00M-500135952-00003 | 044009355400010 | 400249258400010 | 500135952 |  | 500135952-0028
0125AA-1106018-9999 | 包1 | 100 | 国网冀北电力有限公司 | 国网冀北电力有限公司张家口供电公司 |  | 无电压等级 | 电能计量箱,三相,1,SMC,100A,悬挂式 | 电能计量箱-相数:三相,表位:1,材质:SMC,额定电流:100A,安装方式:悬挂式 | 只 | 9 | 2025-06-01 | 2026-05-31 | 河北省 | 买方指定仓库地面交货 |  | G00M-500136027-00006 | 044009250300010 | 400249240500010 | 500136027 |  | 500136027-0059
0125AA-1106018-9999 | 包1 | 100 | 国网冀北电力有限公司 | 国网冀北电力有限公司唐山供电公司 |  | 无电压等级 | 电能计量箱,三相,2,SMC,100A,悬挂式 | 电能计量箱-相数:三相,表位:2,材质:SMC,额定电流:100A,安装方式:悬挂式 | 只 | 14 | 2025-06-01 | 2026-05-31 | 河北唐山 | 买方指定仓库地面交货 |  | G00M-500135918-00010 | 044009327900010 | 400249276200010 | 500135918 |  | 500135918-0058
0125AA-1106018-9999 | 包1 | 100 | 国网冀北电力有限公司 | 国网冀北电力有限公司秦皇岛供电公司 |  | 无电压等级 | 电能计量箱,三相,2,SMC,200A,悬挂式 | 电能计量箱-相数:三相,表位:2,材质:SMC,额定电流:200A,安装方式:悬挂式 | 只 | 25 | 2025-06-01 | 2026-05-31 | 河北省秦皇岛市 | 买方指定仓库地面交货 |  | G00M-500136062-00003 | 044009304600010 | 400249290200010 | 500136062 |  | 500136062-0026
0125AA-1106018-9999 | 包1 | 100 | 国网冀北电力有限公司 | 国网冀北电力有限公司承德供电公司 |  | 无电压等级 | 电能计量箱,单相,4,SMC,60A,悬挂式 | 电能计量箱-相数:单相,表位:4,材质:SMC,额定电流:60A,安装方式:悬挂式 | 只 | 12 | 2025-06-01 | 2026-05-31 | 河北省承德市 | 买方指定仓库地面交货 |  | G00M-500136097-00014 | 044009263700010 | 400249252800010 | 500136097 |  | 500136097-0087
0125AA-1106018-9999 | 包1 | 100 | 国网冀北电力有限公司 | 国网冀北电力有限公司承德供电公司 |  | 无电压等级 | 电能计量箱,三相,2,SMC,60A,悬挂式 | 电能计量箱-相数:三相,表位:2,材质:SMC,额定电流:60A,安装方式:悬挂式 | 只 | 5 | 2025-06-01 | 2026-05-31 | 河北省承德市 | 买方指定仓库地面交货 |  | G00M-500135957-00010 | 044009266300010 | 400249256900010 | 500135957 |  | 500135957-0047
0125AA-1106018-9999 | 包1 | 100 | 国网冀北电力有限公司 | 国网冀北电力有限公司承德供电公司 |  | 无电压等级 | 电能计量箱,三相,1,SMC,100A,悬挂式 | 电能计量箱-相数:三相,表位:1,材质:SMC,额定电流:100A,安装方式:悬挂式 | 只 | 95 | 2025-06-01 | 2026-05-31 | 河北省承德市 | 买方指定仓库地面交货 |  | G00M-500136027-00003 | 044009262600010 | 400249251700010 | 500136027 |  | 500136027-0041
0125AA-1106018-9999 | 包1 | 100 | 国网冀北电力有限公司 | 国网冀北电力有限公司廊坊供电公司 |  | 无电压等级 | 电能计量箱,三相,1,SMC,100A,悬挂式 | 电能计量箱-相数:三相,表位:1,材质:SMC,额定电流:100A,安装方式:悬挂式 | 只 | 163 | 2025-06-01 | 2026-05-31 | 河北省廊坊市广阳区 | 买方指定仓库地面交货 |  | G00M-500136027-00003 | 044009356200010 | 400249261200010 | 500136027 |  | 500136027-0041
0125AA-1106018-9999 | 包1 | 100 | 国网冀北电力有限公司 | 国网冀北电力有限公司秦皇岛供电公司 |  | 无电压等级 | 电能计量箱,单相,4,SMC,60A,悬挂式 | 电能计量箱-相数:单相,表位:4,材质:SMC,额定电流:60A,安装方式:悬挂式 | 只 | 237 | 2025-06-01 | 2026-05-31 | 河北省秦皇岛市 | 买方指定仓库地面交货 |  | G00M-500136097-00013 | 044009305400010 | 400249291000010 | 500136097 |  | 500136097-0086
0125AA-1106018-9999 | 包1 | 100 | 国网冀北电力有限公司 | 国网冀北电力有限公司张家口供电公司 |  | 无电压等级 | 电能计量箱,三相,1,SMC,60A,悬挂式 | 电能计量箱-相数:三相,表位:1,材质:SMC,额定电流:60A,安装方式:悬挂式 | 只 | 1 | 2025-06-01 | 2026-05-31 | 河北省 | 买方指定仓库地面交货 |  | G00M-500136057-00006 | 044009250800010 | 400249241000010 | 500136057 |  | 500136057-0030
0125AA-1106018-9999 | 包1 | 100 | 国网冀北电力有限公司 | 国网冀北电力有限公司承德供电公司 |  | 无电压等级 | 电能计量箱,单相,1,SMC,60A,悬挂式 | 电能计量箱-相数:单相,表位:1,材质:SMC,额定电流:60A,安装方式:悬挂式 | 只 | 6 | 2025-06-01 | 2026-05-31 | 河北省承德市 | 买方指定仓库地面交货 |  | G00M-500135968-00004 | 044009266500010 | 400249258500010 | 500135968 |  | 500135968-0051
0125AA-1106018-9999 | 包1 | 100 | 国网冀北电力有限公司 | 国网冀北电力有限公司张家口供电公司 |  | 无电压等级 | 电能计量箱,三相,2,SMC,60A,悬挂式 | 电能计量箱-相数:三相,表位:2,材质:SMC,额定电流:60A,安装方式:悬挂式 | 只 | 1 | 2025-06-01 | 2026-05-31 | 河北省 | 买方指定仓库地面交货 |  | G00M-500135957-00010 | 044009249400010 | 400249239600010 | 500135957 |  | 500135957-0047
0125AA-1106018-9999 | 包1 | 100 | 国网冀北电力有限公司 | 国网冀北电力有限公司秦皇岛供电公司 |  | 无电压等级 | 电能计量箱,三相,2,SMC,60A,悬挂式 | 电能计量箱-相数:三相,表位:2,材质:SMC,额定电流:60A,安装方式:悬挂式 | 只 | 27 | 2025-06-01 | 2026-05-31 | 河北省秦皇岛市 | 买方指定仓库地面交货 |  | G00M-500135957-00009 | 044009302900010 | 400249287200010 | 500135957 |  | 500135957-0046
0125AA-1106018-9999 | 包1 | 100 | 国网冀北电力有限公司 | 国网冀北电力有限公司秦皇岛供电公司 |  | 无电压等级 | 电能计量箱,单相,6,SMC,80A,悬挂式 | 电能计量箱-相数:单相,表位:6,材质:SMC,额定电流:80A,安装方式:悬挂式 | 只 | 8 | 2025-06-01 | 2026-05-31 | 河北省秦皇岛市 | 买方指定仓库地面交货 |  | G00M-500136088-00019 | 044009305000010 | 400249290600010 | 500136088 |  | 500136088-0028
0125AA-1106018-9999 | 包1 | 100 | 国网冀北电力有限公司 | 国网冀北电力有限公司廊坊供电公司 |  | 无电压等级 | 电能计量箱,单相,1,SMC,60A,悬挂式 | 电能计量箱-相数:单相,表位:1,材质:SMC,额定电流:60A,安装方式:悬挂式 | 只 | 58 | 2025-06-01 | 2026-05-31 | 河北省廊坊市广阳区 | 买方指定仓库地面交货 |  | G00M-500135968-00004 | 044009355500010 | 400249258600010 | 500135968 |  | 500135968-0051
0125AA-1106018-9999 | 包1 | 100 | 国网冀北电力有限公司 | 国网冀北电力有限公司承德供电公司 |  | 无电压等级 | 电能计量箱,单相,4,SMC,80A,悬挂式 | 电能计量箱-相数:单相,表位:4,材质:SMC,额定电流:80A,安装方式:悬挂式 | 只 | 1 | 2025-06-01 | 2026-05-31 | 河北省承德市 | 买方指定仓库地面交货 |  | G00M-500136096-00011 | 044009263300010 | 400249252400010 | 500136096 |  | 500136096-0024
0125AA-1106018-9999 | 包1 | 100 | 国网冀北电力有限公司 | 国网冀北电力有限公司承德供电公司 |  | 无电压等级 | 电能计量箱,三相,1,SMC,150A,悬挂式 | 电能计量箱-相数:三相,表位:1,材质:SMC,额定电流:150A,安装方式:悬挂式 | 只 | 8 | 2025-06-01 | 2026-05-31 | 河北省承德市 | 买方指定仓库地面交货 |  | G00M-500136092-00003 | 044009267300010 | 400249259900010 | 500136092 |  | 500136092-0031
0125AA-1106018-9999 | 包1 | 100 | 国网冀北电力有限公司 | 国网冀北电力有限公司廊坊供电公司 |  | 无电压等级 | 电能计量箱,三相,1,SMC,100A,悬挂式 | 电能计量箱-相数:三相,表位:1,材质:SMC,额定电流:100A,安装方式:悬挂式 | 只 | 5 | 2025-06-01 | 2026-05-31 | 河北省廊坊市广阳区 | 买方指定仓库地面交货 |  | G00M-500136027-00006 | 044009356400010 | 400249261400010 | 500136027 |  | 500136027-0059
0125AA-1106018-9999 | 包1 | 100 | 国网冀北电力有限公司 | 国网冀北电力有限公司唐山供电公司 |  | 无电压等级 | 电能计量箱,单相,4,SMC,60A,悬挂式 | 电能计量箱-相数:单相,表位:4,材质:SMC,额定电流:60A,安装方式:悬挂式 | 只 | 5 | 2025-06-01 | 2026-05-31 | 河北唐山 | 买方指定仓库地面交货 |  | G00M-500136097-00014 | 044009331100010 | 400249278700010 | 500136097 |  | 500136097-0087
0125AA-1106018-9999 | 包1 | 100 | 国网冀北电力有限公司 | 国网冀北电力有限公司廊坊供电公司 |  | 无电压等级 | 电能计量箱,单相,4,SMC,60A,悬挂式 | 电能计量箱-相数:单相,表位:4,材质:SMC,额定电流:60A,安装方式:悬挂式 | 只 | 8 | 2025-06-01 | 2026-05-31 | 河北省廊坊市广阳区 | 买方指定仓库地面交货 |  | G00M-500136097-00014 | 044009357400010 | 400249262400010 | 500136097 |  | 500136097-0087
0125AA-1106018-9999 | 包1 | 100 | 国网冀北电力有限公司 | 国网冀北电力有限公司唐山供电公司 |  | 无电压等级 | 电能计量箱,单相,1,SMC,60A,悬挂式 | 电能计量箱-相数:单相,表位:1,材质:SMC,额定电流:60A,安装方式:悬挂式 | 只 | 39 | 2025-06-01 | 2026-05-31 | 河北唐山 | 买方指定仓库地面交货 |  | G00M-500135968-00003 | 044009328200010 | 400249276400010 | 500135968 |  | 500135968-0050
0125AA-1106018-9999 | 包1 | 100 | 国网冀北电力有限公司 | 国网冀北电力有限公司张家口供电公司 |  | 无电压等级 | 电能计量箱,单相,4,SMC,80A,悬挂式 | 电能计量箱-相数:单相,表位:4,材质:SMC,额定电流:80A,安装方式:悬挂式 | 只 | 13 | 2025-06-01 | 2026-05-31 | 河北省 | 买方指定仓库地面交货 |  | G00M-500136096-00014 | 044009251400010 | 400249241600010 | 500136096 |  | 500136096-0029
0125AA-1106018-9999 | 包1 | 100 | 国网冀北电力有限公司 | 国网冀北电力有限公司秦皇岛供电公司 |  | 无电压等级 | 电能计量箱,三相,1,SMC,60A,悬挂式 | 电能计量箱-相数:三相,表位:1,材质:SMC,额定电流:60A,安装方式:悬挂式 | 只 | 135 | 2025-06-01 | 2026-05-31 | 河北省秦皇岛市 | 买方指定仓库地面交货 |  | G00M-500136057-00005 | 044009304400010 | 400249290000010 | 500136057 |  | 500136057-0029
0125AA-1106018-9999 | 包1 | 100 | 国网冀北电力有限公司 | 国网冀北电力有限公司唐山供电公司 |  | 无电压等级 | 电能计量箱,三相,1,SMC,250A,悬挂式 | 电能计量箱-相数:三相,表位:1,材质:SMC,额定电流:250A,安装方式:悬挂式 | 只 | 28 | 2025-06-01 | 2026-05-31 | 河北唐山 | 买方指定仓库地面交货 |  | G00M-500135972-00003 | 044009328700010 | 400249276800010 | 500135972 |  | 500135972-0041
0125AA-1106018-9999 | 包1 | 100 | 国网冀北电力有限公司 | 国网冀北电力有限公司唐山供电公司 |  | 无电压等级 | 电能计量箱,三相,2,SMC,100A,悬挂式 | 电能计量箱-相数:三相,表位:2,材质:SMC,额定电流:100A,安装方式:悬挂式 | 只 | 52 | 2025-06-01 | 2026-05-31 | 河北唐山 | 买方指定仓库地面交货 |  | G00M-500135918-00009 | 044009327800010 | 400249276100010 | 500135918 |  | 500135918-0057
0125AA-1106018-9999 | 包1 | 100 | 国网冀北电力有限公司 | 国网冀北电力有限公司承德供电公司 |  | 无电压等级 | 电能计量箱,单相,6,SMC,60A,悬挂式 | 电能计量箱-相数:单相,表位:6,材质:SMC,额定电流:60A,安装方式:悬挂式 | 只 | 308 | 2025-06-01 | 2026-05-31 | 河北省承德市 | 买方指定仓库地面交货 |  | G00M-500136003-00017 | 044009262400010 | 400249251500010 | 500136003 |  | 500136003-0088
0125AA-1106018-9999 | 包1 | 100 | 国网冀北电力有限公司 | 国网冀北电力有限公司张家口供电公司 |  | 无电压等级 | 电能计量箱,三相,1,SMC,200A,悬挂式 | 电能计量箱-相数:三相,表位:1,材质:SMC,额定电流:200A,安装方式:悬挂式 | 只 | 21 | 2025-06-01 | 2026-05-31 | 河北省 | 买方指定仓库地面交货 |  | G00M-500135952-00003 | 044009249200010 | 400249239400010 | 500135952 |  | 500135952-0028
0125AA-1106018-9999 | 包1 | 100 | 国网冀北电力有限公司 | 国网冀北电力有限公司秦皇岛供电公司 |  | 无电压等级 | 电能计量箱,三相,1,SMC,100A,悬挂式 | 电能计量箱-相数:三相,表位:1,材质:SMC,额定电流:100A,安装方式:悬挂式 | 只 | 113 | 2025-06-01 | 2026-05-31 | 河北省秦皇岛市 | 买方指定仓库地面交货 |  | G00M-500136027-00007 | 044009304100010 | 400249289700010 | 500136027 |  | 500136027-0060
0125AA-1106018-9999 | 包1 | 100 | 国网冀北电力有限公司 | 国网冀北电力有限公司廊坊供电公司 |  | 无电压等级 | 电能计量箱,单相,1,SMC,60A,悬挂式 | 电能计量箱-相数:单相,表位:1,材质:SMC,额定电流:60A,安装方式:悬挂式 | 只 | 1 | 2025-06-01 | 2026-05-31 | 河北省廊坊市广阳区 | 买方指定仓库地面交货 |  | G00M-500135968-00006 | 044009355700010 | 400249259000010 | 500135968 |  | 500135968-0070
0125AA-1106018-9999 | 包1 | 100 | 国网冀北电力有限公司 | 国网冀北电力有限公司承德供电公司 |  | 无电压等级 | 电能计量箱,三相,2,SMC,60A,悬挂式 | 电能计量箱-相数:三相,表位:2,材质:SMC,额定电流:60A,安装方式:悬挂式 | 只 | 10 | 2025-06-01 | 2026-05-31 | 河北省承德市 | 买方指定仓库地面交货 |  | G00M-500135957-00009 | 044009266200010 | 400249256800010 | 500135957 |  | 500135957-0046
0125AA-1106018-9999 | 包1 | 100 | 国网冀北电力有限公司 | 国网冀北电力有限公司秦皇岛供电公司 |  | 无电压等级 | 电能计量箱,三相,1,SMC,60A,悬挂式 | 电能计量箱-相数:三相,表位:1,材质:SMC,额定电流:60A,安装方式:悬挂式 | 只 | 5 | 2025-06-01 | 2026-05-31 | 河北省秦皇岛市 | 买方指定仓库地面交货 |  | G00M-500136057-00006 | 044009304500010 | 400249290100010 | 500136057 |  | 500136057-0030
0125AA-1106018-9999 | 包1 | 100 | 国网冀北电力有限公司 | 国网冀北电力有限公司廊坊供电公司 |  | 无电压等级 | 电能计量箱,单相,9,SMC,80A,悬挂式 | 电能计量箱-相数:单相,表位:9,材质:SMC,额定电流:80A,安装方式:悬挂式 | 只 | 147 | 2025-06-01 | 2026-05-31 | 河北省廊坊市广阳区 | 买方指定仓库地面交货 |  | G00M-500135940-00004 | 044009355200010 | 400249258200010 | 500135940 |  | 500135940-0009
0125AA-1106018-9999 | 包1 | 100 | 国网冀北电力有限公司 | 国网冀北电力有限公司秦皇岛供电公司 |  | 无电压等级 | 电能计量箱,单相,2,SMC,60A,悬挂式 | 电能计量箱-相数:单相,表位:2,材质:SMC,额定电流:60A,安装方式:悬挂式 | 只 | 36 | 2025-06-01 | 2026-05-31 | 河北省秦皇岛市 | 买方指定仓库地面交货 |  | G00M-500135986-00011 | 044009303400010 | 400249289000010 | 500135986 |  | 500135986-0049
0125AA-1106018-9999 | 包1 | 100 | 国网冀北电力有限公司 | 国网冀北电力有限公司秦皇岛供电公司 |  | 无电压等级 | 电能计量箱,三相,2,SMC,250A,悬挂式 | 电能计量箱-相数:三相,表位:2,材质:SMC,额定电流:250A,安装方式:悬挂式 | 只 | 11 | 2025-06-01 | 2026-05-31 | 河北省秦皇岛市 | 买方指定仓库地面交货 |  | G00M-500136067-00003 | 044009304700010 | 400249290300010 | 500136067 |  | 500136067-0056
0125AA-1106018-9999 | 包1 | 100 | 国网冀北电力有限公司 | 国网冀北电力有限公司廊坊供电公司 |  | 无电压等级 | 电能计量箱,三相,1,SMC,150A,悬挂式 | 电能计量箱-相数:三相,表位:1,材质:SMC,额定电流:150A,安装方式:悬挂式 | 只 | 17 | 2025-06-01 | 2026-05-31 | 河北省廊坊市广阳区 | 买方指定仓库地面交货 |  | G00M-500136092-00003 | 044009357200010 | 400249262200010 | 500136092 |  | 500136092-0031
0125AA-1106018-9999 | 包1 | 100 | 国网冀北电力有限公司 | 国网冀北电力有限公司张家口供电公司 |  | 无电压等级 | 电能计量箱,三相,1,SMC,100A,悬挂式 | 电能计量箱-相数:三相,表位:1,材质:SMC,额定电流:100A,安装方式:悬挂式 | 只 | 27 | 2025-06-01 | 2026-05-31 | 河北省 | 买方指定仓库地面交货 |  | G00M-500136027-00007 | 044009250400010 | 400249240600010 | 500136027 |  | 500136027-0060
0125AA-1106018-9999 | 包1 | 100 | 国网冀北电力有限公司 | 国网冀北电力有限公司唐山供电公司 |  | 无电压等级 | 电能计量箱,单相,9,SMC,60A,悬挂式 | 电能计量箱-相数:单相,表位:9,材质:SMC,额定电流:60A,安装方式:悬挂式 | 只 | 3 | 2025-06-01 | 2026-05-31 | 河北唐山 | 买方指定仓库地面交货 |  | G00M-500136053-00003 | 044009329900010 | 400249277900010 | 500136053 |  | 500136053-0024
0125AA-1106018-9999 | 包1 | 100 | 国网冀北电力有限公司 | 国网冀北电力有限公司唐山供电公司 |  | 无电压等级 | 电能计量箱,单相,9,SMC,60A,悬挂式 | 电能计量箱-相数:单相,表位:9,材质:SMC,额定电流:60A,安装方式:悬挂式 | 只 | 38 | 2025-06-01 | 2026-05-31 | 河北唐山 | 买方指定仓库地面交货 |  | G00M-500136053-00006 | 044009330200010 | 400249278200010 | 500136053 |  | 500136053-0033
0125AA-1106018-9999 | 包1 | 100 | 国网冀北电力有限公司 | 国网冀北电力有限公司秦皇岛供电公司 |  | 无电压等级 | 电能计量箱,单相,2,SMC,60A,悬挂式 | 电能计量箱-相数:单相,表位:2,材质:SMC,额定电流:60A,安装方式:悬挂式 | 只 | 5 | 2025-06-01 | 2026-05-31 | 河北省秦皇岛市 | 买方指定仓库地面交货 |  | G00M-500135986-00012 | 044009303500010 | 400249289100010 | 500135986 |  | 500135986-0050
0125AA-1106018-9999 | 包1 | 100 | 国网冀北电力有限公司 | 国网冀北电力有限公司廊坊供电公司 |  | 无电压等级 | 电能计量箱,单相,9,SMC,80A,悬挂式 | 电能计量箱-相数:单相,表位:9,材质:SMC,额定电流:80A,安装方式:悬挂式 | 只 | 9 | 2025-06-01 | 2026-05-31 | 河北省廊坊市广阳区 | 买方指定仓库地面交货 |  | G00M-500135940-00005 | 044009355300010 | 400249258300010 | 500135940 |  | 500135940-0012
0125AA-1106018-9999 | 包1 | 100 | 国网冀北电力有限公司 | 国网冀北电力有限公司张家口供电公司 |  | 无电压等级 | 电能计量箱,三相,2,SMC,250A,悬挂式 | 电能计量箱-相数:三相,表位:2,材质:SMC,额定电流:250A,安装方式:悬挂式 | 只 | 1 | 2025-06-01 | 2026-05-31 | 河北省 | 买方指定仓库地面交货 |  | G00M-500136067-00004 | 044009251100010 | 400249241300010 | 500136067 |  | 500136067-0057
0125AA-1106018-9999 | 包1 | 100 | 国网冀北电力有限公司 | 国网冀北电力有限公司承德供电公司 |  | 无电压等级 | 电能计量箱,三相,1,SMC,200A,悬挂式 | 电能计量箱-相数:三相,表位:1,材质:SMC,额定电流:200A,安装方式:悬挂式 | 只 | 14 | 2025-06-01 | 2026-05-31 | 河北省承德市 | 买方指定仓库地面交货 |  | G00M-500135952-00003 | 044009266100010 | 400249256700010 | 500135952 |  | 500135952-0028
0125AA-1106018-9999 | 包1 | 100 | 国网冀北电力有限公司 | 国网冀北电力有限公司承德供电公司 |  | 无电压等级 | 电能计量箱,单相,2,SMC,60A,悬挂式 | 电能计量箱-相数:单相,表位:2,材质:SMC,额定电流:60A,安装方式:悬挂式 | 只 | 25 | 2025-06-01 | 2026-05-31 | 河北省承德市 | 买方指定仓库地面交货 |  | G00M-500135986-00011 | 044009266900010 | 400249259300010 | 500135986 |  | 500135986-0049
0125AA-1106018-9999 | 包1 | 100 | 国网冀北电力有限公司 | 国网冀北电力有限公司承德供电公司 |  | 无电压等级 | 电能计量箱,三相,1,SMC,60A,悬挂式 | 电能计量箱-相数:三相,表位:1,材质:SMC,额定电流:60A,安装方式:悬挂式 | 只 | 4 | 2025-06-01 | 2026-05-31 | 河北省承德市 | 买方指定仓库地面交货 |  | G00M-500136057-00006 | 044009263200010 | 400249252300010 | 500136057 |  | 500136057-0030
0125AA-1106018-9999 | 包1 | 100 | 国网冀北电力有限公司 | 国网冀北电力有限公司承德供电公司 |  | 无电压等级 | 电能计量箱,单相,2,SMC,60A,悬挂式 | 电能计量箱-相数:单相,表位:2,材质:SMC,额定电流:60A,安装方式:悬挂式 | 只 | 3 | 2025-06-01 | 2026-05-31 | 河北省承德市 | 买方指定仓库地面交货 |  | G00M-500135986-00009 | 044009266700010 | 400249258900010 | 500135986 |  | 500135986-0043
0125AA-1106018-9999 | 包1 | 100 | 国网冀北电力有限公司 | 国网冀北电力有限公司廊坊供电公司 |  | 无电压等级 | 电能计量箱,单相,9,SMC,60A,悬挂式 | 电能计量箱-相数:单相,表位:9,材质:SMC,额定电流:60A,安装方式:悬挂式 | 只 | 78 | 2025-06-01 | 2026-05-31 | 河北省廊坊市广阳区 | 买方指定仓库地面交货 |  | G00M-500136053-00004 | 044009356700010 | 400249261700010 | 500136053 |  | 500136053-0025
0125AA-1106018-9999 | 包1 | 100 | 国网冀北电力有限公司 | 国网冀北电力有限公司承德供电公司 |  | 无电压等级 | 电能计量箱,三相,1,SMC,250A,悬挂式 | 电能计量箱-相数:三相,表位:1,材质:SMC,额定电流:250A,安装方式:悬挂式 | 只 | 1 | 2025-06-01 | 2026-05-31 | 河北省承德市 | 买方指定仓库地面交货 |  | G00M-500135972-00003 | 044009266600010 | 400249258700010 | 500135972 |  | 500135972-0041
0125AA-1106018-9999 | 包1 | 100 | 国网冀北电力有限公司 | 国网冀北电力有限公司秦皇岛供电公司 |  | 无电压等级 | 电能计量箱,单相,4,SMC,80A,悬挂式 | 电能计量箱-相数:单相,表位:4,材质:SMC,额定电流:80A,安装方式:悬挂式 | 只 | 3 | 2025-06-01 | 2026-05-31 | 河北省秦皇岛市 | 买方指定仓库地面交货 |  | G00M-500136096-00013 | 044009305100010 | 400249290700010 | 500136096 |  | 500136096-0028
0125AA-1106018-9999 | 包1 | 100 | 国网冀北电力有限公司 | 国网冀北电力有限公司廊坊供电公司 |  | 无电压等级 | 电能计量箱,三相,1,SMC,60A,悬挂式 | 电能计量箱-相数:三相,表位:1,材质:SMC,额定电流:60A,安装方式:悬挂式 | 只 | 334 | 2025-06-01 | 2026-05-31 | 河北省廊坊市广阳区 | 买方指定仓库地面交货 |  | G00M-500136057-00005 | 044009357000010 | 400249262000010 | 500136057 |  | 500136057-0029
0125AA-1106018-9999 | 包1 | 100 | 国网冀北电力有限公司 | 国网冀北电力有限公司唐山供电公司 |  | 无电压等级 | 电能计量箱,三相,1,SMC,100A,悬挂式 | 电能计量箱-相数:三相,表位:1,材质:SMC,额定电流:100A,安装方式:悬挂式 | 只 | 133 | 2025-06-01 | 2026-05-31 | 河北唐山 | 买方指定仓库地面交货 |  | G00M-500136027-00005 | 044009329700010 | 400249277700010 | 500136027 |  | 500136027-0058
0125AA-1106018-9999 | 包1 | 100 | 国网冀北电力有限公司 | 国网冀北电力有限公司唐山供电公司 |  | 无电压等级 | 电能计量箱,单相,2,SMC,60A,悬挂式 | 电能计量箱-相数:单相,表位:2,材质:SMC,额定电流:60A,安装方式:悬挂式 | 只 | 2 | 2025-06-01 | 2026-05-31 | 河北唐山 | 买方指定仓库地面交货 |  | G00M-500135986-00010 | 044009328900010 | 400249277000010 | 500135986 |  | 500135986-0044
0125AA-1106018-9999 | 包1 | 100 | 国网冀北电力有限公司 | 国网冀北电力有限公司承德供电公司 |  | 无电压等级 | 电能计量箱,三相,1,SMC,60A,悬挂式 | 电能计量箱-相数:三相,表位:1,材质:SMC,额定电流:60A,安装方式:悬挂式 | 只 | 293 | 2025-06-01 | 2026-05-31 | 河北省承德市 | 买方指定仓库地面交货 |  | G00M-500136057-00005 | 044009263100010 | 400249252200010 | 500136057 |  | 500136057-0029
0125AA-1106018-9999 | 包1 | 100 | 国网冀北电力有限公司 | 国网冀北电力有限公司张家口供电公司 |  | 无电压等级 | 电能计量箱,单相,9,SMC,60A,悬挂式 | 电能计量箱-相数:单相,表位:9,材质:SMC,额定电流:60A,安装方式:悬挂式 | 只 | 53 | 2025-06-01 | 2026-05-31 | 河北省 | 买方指定仓库地面交货 |  | G00M-500136053-00005 | 044009250600010 | 400249240800010 | 500136053 |  | 500136053-0032
0125AA-1106018-9999 | 包1 | 100 | 国网冀北电力有限公司 | 国网冀北电力有限公司廊坊供电公司 |  | 无电压等级 | 电能计量箱,单相,9,SMC,60A,悬挂式 | 电能计量箱-相数:单相,表位:9,材质:SMC,额定电流:60A,安装方式:悬挂式 | 只 | 439 | 2025-06-01 | 2026-05-31 | 河北省廊坊市广阳区 | 买方指定仓库地面交货 |  | G00M-500136053-00005 | 044009356800010 | 400249261800010 | 500136053 |  | 500136053-0032
0125AA-1106018-9999 | 包1 | 100 | 国网冀北电力有限公司 | 国网冀北电力有限公司承德供电公司 |  | 无电压等级 | 电能计量箱,单相,9,SMC,60A,悬挂式 | 电能计量箱-相数:单相,表位:9,材质:SMC,额定电流:60A,安装方式:悬挂式 | 只 | 35 | 2025-06-01 | 2026-05-31 | 河北省承德市 | 买方指定仓库地面交货 |  | G00M-500136053-00005 | 044009262900010 | 400249252000010 | 500136053 |  | 500136053-0032
0125AA-1106018-9999 | 包1 | 100 | 国网冀北电力有限公司 | 国网冀北电力有限公司张家口供电公司 |  | 无电压等级 | 电能计量箱,单相,2,SMC,60A,悬挂式 | 电能计量箱-相数:单相,表位:2,材质:SMC,额定电流:60A,安装方式:悬挂式 | 只 | 17 | 2025-06-01 | 2026-05-31 | 河北省 | 买方指定仓库地面交货 |  | G00M-500135986-00012 | 044009249900010 | 400249240100010 | 500135986 |  | 500135986-0050
0125AA-1106018-9999 | 包1 | 100 | 国网冀北电力有限公司 | 国网冀北电力有限公司唐山供电公司 |  | 无电压等级 | 电能计量箱,三相,1,SMC,100A,悬挂式 | 电能计量箱-相数:三相,表位:1,材质:SMC,额定电流:100A,安装方式:悬挂式 | 只 | 7 | 2025-06-01 | 2026-05-31 | 河北唐山 | 买方指定仓库地面交货 |  | G00M-500136027-00003 | 044009329500010 | 400249277500010 | 500136027 |  | 500136027-0041
0125AA-1106018-9999 | 包1 | 100 | 国网冀北电力有限公司 | 国网冀北电力有限公司廊坊供电公司 |  | 无电压等级 | 电能计量箱,单相,9,SMC,60A,悬挂式 | 电能计量箱-相数:单相,表位:9,材质:SMC,额定电流:60A,安装方式:悬挂式 | 只 | 2 | 2025-06-01 | 2026-05-31 | 河北省廊坊市广阳区 | 买方指定仓库地面交货 |  | G00M-500136053-00006 | 044009356900010 | 400249261900010 | 500136053 |  | 500136053-0033
0125AA-1106018-9999 | 包1 | 100 | 国网冀北电力有限公司 | 国网冀北电力有限公司张家口供电公司 |  | 无电压等级 | 电能计量箱,三相,2,SMC,100A,悬挂式 | 电能计量箱-相数:三相,表位:2,材质:SMC,额定电流:100A,安装方式:悬挂式 | 只 | 1 | 2025-06-01 | 2026-05-31 | 河北省 | 买方指定仓库地面交货 |  | G00M-500135918-00010 | 044009249100010 | 400249239300010 | 500135918 |  | 500135918-0058
0125AA-1106018-9999 | 包1 | 100 | 国网冀北电力有限公司 | 国网冀北电力有限公司张家口供电公司 |  | 无电压等级 | 电能计量箱,三相,1,SMC,150A,悬挂式 | 电能计量箱-相数:三相,表位:1,材质:SMC,额定电流:150A,安装方式:悬挂式 | 只 | 1 | 2025-06-01 | 2026-05-31 | 河北省 | 买方指定仓库地面交货 |  | G00M-500136092-00003 | 044009251200010 | 400249241400010 | 500136092 |  | 500136092-0031
0125AA-1106018-9999 | 包1 | 100 | 国网冀北电力有限公司 | 国网冀北电力有限公司唐山供电公司 |  | 无电压等级 | 电能计量箱,单相,6,SMC,60A,悬挂式 | 电能计量箱-相数:单相,表位:6,材质:SMC,额定电流:60A,安装方式:悬挂式 | 只 | 1219 | 2025-06-01 | 2026-05-31 | 河北唐山 | 买方指定仓库地面交货 |  | G00M-500136003-00017 | 044009329300010 | 400249277300010 | 500136003 |  | 500136003-0088
0125AA-1106018-9999 | 包1 | 100 | 国网冀北电力有限公司 | 国网冀北电力有限公司廊坊供电公司 |  | 无电压等级 | 电能计量箱,单相,6,SMC,80A,悬挂式 | 电能计量箱-相数:单相,表位:6,材质:SMC,额定电流:80A,安装方式:悬挂式 | 只 | 52 | 2025-06-01 | 2026-05-31 | 河北省廊坊市广阳区 | 买方指定仓库地面交货 |  | G00M-500136088-00018 | 044009357100010 | 400249262100010 | 500136088 |  | 500136088-0027
0125AA-1106018-9999 | 包1 | 100 | 国网冀北电力有限公司 | 国网冀北电力有限公司秦皇岛供电公司 |  | 无电压等级 | 电能计量箱,单相,6,SMC,60A,悬挂式 | 电能计量箱-相数:单相,表位:6,材质:SMC,额定电流:60A,安装方式:悬挂式 | 只 | 42 | 2025-06-01 | 2026-05-31 | 河北省秦皇岛市 | 买方指定仓库地面交货 |  | G00M-500136003-00018 | 044009303800010 | 400249289400010 | 500136003 |  | 500136003-0089
0125AA-1106018-9999 | 包1 | 100 | 国网冀北电力有限公司 | 国网冀北电力有限公司唐山供电公司 |  | 无电压等级 | 电能计量箱,三相,2,SMC,100A,悬挂式 | 电能计量箱-相数:三相,表位:2,材质:SMC,额定电流:100A,安装方式:悬挂式 | 只 | 1 | 2025-06-01 | 2026-05-31 | 河北唐山 | 买方指定仓库地面交货 |  | G00M-500135918-00007 | 044009327600010 | 400249275900010 | 500135918 |  | 500135918-0043
0125AA-1106018-9999 | 包1 | 100 | 国网冀北电力有限公司 | 国网冀北电力有限公司张家口供电公司 |  | 无电压等级 | 电能计量箱,单相,2,SMC,80A,悬挂式 | 电能计量箱-相数:单相,表位:2,材质:SMC,额定电流:80A,安装方式:悬挂式 | 只 | 4 | 2025-06-01 | 2026-05-31 | 河北省 | 买方指定仓库地面交货 |  | G00M-500136044-00011 | 044009250500010 | 400249240700010 | 500136044 |  | 500136044-0020
0125AA-1106018-9999 | 包1 | 100 | 国网冀北电力有限公司 | 国网冀北电力有限公司秦皇岛供电公司 |  | 无电压等级 | 电能计量箱,单相,6,SMC,60A,悬挂式 | 电能计量箱-相数:单相,表位:6,材质:SMC,额定电流:60A,安装方式:悬挂式 | 只 | 4 | 2025-06-01 | 2026-05-31 | 河北省秦皇岛市 | 买方指定仓库地面交货 |  | G00M-500136003-00011 | 044009303600010 | 400249289200010 | 500136003 |  | 500136003-0066
0125AA-1106018-9999 | 包1 | 100 | 国网冀北电力有限公司 | 国网冀北电力有限公司唐山供电公司 |  | 无电压等级 | 电能计量箱,三相,1,SMC,100A,悬挂式 | 电能计量箱-相数:三相,表位:1,材质:SMC,额定电流:100A,安装方式:悬挂式 | 只 | 312 | 2025-06-01 | 2026-05-31 | 河北唐山 | 买方指定仓库地面交货 |  | G00M-500136027-00004 | 044009329600010 | 400249277600010 | 500136027 |  | 500136027-0042
0125AA-1106018-9999 | 包1 | 100 | 国网冀北电力有限公司 | 国网冀北电力有限公司张家口供电公司 |  | 无电压等级 | 电能计量箱,单相,4,SMC,60A,悬挂式 | 电能计量箱-相数:单相,表位:4,材质:SMC,额定电流:60A,安装方式:悬挂式 | 只 | 703 | 2025-06-01 | 2026-05-31 | 河北省 | 买方指定仓库地面交货 |  | G00M-500136097-00013 | 044009251500010 | 400249241700010 | 500136097 |  | 500136097-0086
0125AA-1106018-9999 | 包1 | 100 | 国网冀北电力有限公司 | 国网冀北电力有限公司承德供电公司 |  | 无电压等级 | 电能计量箱,三相,2,SMC,100A,悬挂式 | 电能计量箱-相数:三相,表位:2,材质:SMC,额定电流:100A,安装方式:悬挂式 | 只 | 63 | 2025-06-01 | 2026-05-31 | 河北省承德市 | 买方指定仓库地面交货 |  | G00M-500135918-00008 | 044009265900010 | 400249256500010 | 500135918 |  | 500135918-0044
0125AA-1106018-9999 | 包1 | 100 | 国网冀北电力有限公司 | 国网冀北电力有限公司唐山供电公司 |  | 无电压等级 | 电能计量箱,单相,6,SMC,60A,悬挂式 | 电能计量箱-相数:单相,表位:6,材质:SMC,额定电流:60A,安装方式:悬挂式 | 只 | 9 | 2025-06-01 | 2026-05-31 | 河北唐山 | 买方指定仓库地面交货 |  | G00M-500136003-00018 | 044009329400010 | 400249277400010 | 500136003 |  | 500136003-0089
0125AA-1106018-9999 | 包1 | 100 | 国网冀北电力有限公司 | 国网冀北电力有限公司张家口供电公司 |  | 无电压等级 | 电能计量箱,单相,6,SMC,60A,悬挂式 | 电能计量箱-相数:单相,表位:6,材质:SMC,额定电流:60A,安装方式:悬挂式 | 只 | 22 | 2025-06-01 | 2026-05-31 | 河北省 | 买方指定仓库地面交货 |  | G00M-500136003-00018 | 044009250100010 | 400249240300010 | 500136003 |  | 500136003-0089
0125AA-1106018-9999 | 包1 | 100 | 国网冀北电力有限公司 | 国网冀北电力有限公司张家口供电公司 |  | 无电压等级 | 电能计量箱,三相,2,SMC,100A,悬挂式 | 电能计量箱-相数:三相,表位:2,材质:SMC,额定电流:100A,安装方式:悬挂式 | 只 | 2 | 2025-06-01 | 2026-05-31 | 河北省 | 买方指定仓库地面交货 |  | G00M-500135918-00009 | 044009249000010 | 400249239200010 | 500135918 |  | 500135918-0057
0125AA-1106018-9999 | 包1 | 100 | 国网冀北电力有限公司 | 国网冀北电力有限公司秦皇岛供电公司 |  | 无电压等级 | 电能计量箱,单相,4,SMC,60A,悬挂式 | 电能计量箱-相数:单相,表位:4,材质:SMC,额定电流:60A,安装方式:悬挂式 | 只 | 2 | 2025-06-01 | 2026-05-31 | 河北省秦皇岛市 | 买方指定仓库地面交货 |  | G00M-500136097-00008 | 044009305300010 | 400249290900010 | 500136097 |  | 500136097-0067
0125AA-1106018-9999 | 包1 | 100 | 国网冀北电力有限公司 | 国网冀北电力有限公司廊坊供电公司 |  | 无电压等级 | 电能计量箱,单相,4,SMC,60A,悬挂式 | 电能计量箱-相数:单相,表位:4,材质:SMC,额定电流:60A,安装方式:悬挂式 | 只 | 289 | 2025-06-01 | 2026-05-31 | 河北省廊坊市广阳区 | 买方指定仓库地面交货 |  | G00M-500136097-00013 | 044009357300010 | 400249262300010 | 500136097 |  | 500136097-0086
0125AA-1106018-9999 | 包1 | 100 | 国网冀北电力有限公司 | 国网冀北电力有限公司承德供电公司 |  | 无电压等级 | 电能计量箱,三相,2,SMC,100A,悬挂式 | 电能计量箱-相数:三相,表位:2,材质:SMC,额定电流:100A,安装方式:悬挂式 | 只 | 1 | 2025-06-01 | 2026-05-31 | 河北省承德市 | 买方指定仓库地面交货 |  | G00M-500135918-00009 | 044009266000010 | 400249256600010 | 500135918 |  | 500135918-0057
0125AA-1106018-9999 | 包1 | 100 | 国网冀北电力有限公司 | 国网冀北电力有限公司张家口供电公司 |  | 无电压等级 | 电能计量箱,单相,6,SMC,60A,悬挂式 | 电能计量箱-相数:单相,表位:6,材质:SMC,额定电流:60A,安装方式:悬挂式 | 只 | 494 | 2025-06-01 | 2026-05-31 | 河北省 | 买方指定仓库地面交货 |  | G00M-500136003-00017 | 044009250000010 | 400249240200010 | 500136003 |  | 500136003-0088
0125AA-1106018-9999 | 包1 | 100 | 国网冀北电力有限公司 | 国网冀北电力有限公司秦皇岛供电公司 |  | 无电压等级 | 电能计量箱,单相,9,SMC,80A,悬挂式 | 电能计量箱-相数:单相,表位:9,材质:SMC,额定电流:80A,安装方式:悬挂式 | 只 | 16 | 2025-06-01 | 2026-05-31 | 河北省秦皇岛市 | 买方指定仓库地面交货 |  | G00M-500135940-00005 | 044009302700010 | 400249287000010 | 500135940 |  | 500135940-0012
0125AA-1106018-9999 | 包1 | 100 | 国网冀北电力有限公司 | 国网冀北电力有限公司廊坊供电公司 |  | 无电压等级 | 电能计量箱,三相,1,SMC,100A,悬挂式 | 电能计量箱-相数:三相,表位:1,材质:SMC,额定电流:100A,安装方式:悬挂式 | 只 | 3 | 2025-06-01 | 2026-05-31 | 河北省廊坊市广阳区 | 买方指定仓库地面交货 |  | G00M-500136027-00007 | 044009356500010 | 400249261500010 | 500136027 |  | 500136027-0060
0125AA-1106018-9999 | 包1 | 100 | 国网冀北电力有限公司 | 国网冀北电力有限公司承德供电公司 |  | 无电压等级 | 电能计量箱,单相,4,SMC,60A,悬挂式 | 电能计量箱-相数:单相,表位:4,材质:SMC,额定电流:60A,安装方式:悬挂式 | 只 | 107 | 2025-06-01 | 2026-05-31 | 河北省承德市 | 买方指定仓库地面交货 |  | G00M-500136097-00007 | 044009263400010 | 400249252500010 | 500136097 |  | 500136097-0066
0125AA-1106018-9999 | 包1 | 100 | 国网冀北电力有限公司 | 国网冀北电力有限公司张家口供电公司 |  | 无电压等级 | 电能计量箱,单相,4,SMC,60A,悬挂式 | 电能计量箱-相数:单相,表位:4,材质:SMC,额定电流:60A,安装方式:悬挂式 | 只 | 47 | 2025-06-01 | 2026-05-31 | 河北省 | 买方指定仓库地面交货 |  | G00M-500136097-00014 | 044009251600010 | 400249241800010 | 500136097 |  | 500136097-0087
0125AA-1106018-9999 | 包1 | 100 | 国网冀北电力有限公司 | 国网冀北电力有限公司张家口供电公司 |  | 无电压等级 | 电能计量箱,三相,2,SMC,250A,悬挂式 | 电能计量箱-相数:三相,表位:2,材质:SMC,额定电流:250A,安装方式:悬挂式 | 只 | 2 | 2025-06-01 | 2026-05-31 | 河北省 | 买方指定仓库地面交货 |  | G00M-500136067-00003 | 044009251000010 | 400249241200010 | 500136067 |  | 500136067-0056
0125AA-1106018-9999 | 包1 | 100 | 国网冀北电力有限公司 | 国网冀北电力有限公司唐山供电公司 |  | 无电压等级 | 电能计量箱,单相,1,SMC,60A,悬挂式 | 电能计量箱-相数:单相,表位:1,材质:SMC,额定电流:60A,安装方式:悬挂式 | 只 | 24 | 2025-06-01 | 2026-05-31 | 河北唐山 | 买方指定仓库地面交货 |  | G00M-500135968-00006 | 044009328500010 | 400249276700010 | 500135968 |  | 500135968-0070
0125AA-1106018-9999 | 包1 | 100 | 国网冀北电力有限公司 | 国网冀北电力有限公司唐山供电公司 |  | 无电压等级 | 电能计量箱,三相,2,SMC,100A,悬挂式 | 电能计量箱-相数:三相,表位:2,材质:SMC,额定电流:100A,安装方式:悬挂式 | 只 | 12 | 2025-06-01 | 2026-05-31 | 河北唐山 | 买方指定仓库地面交货 |  | G00M-500135918-00008 | 044009327700010 | 400249276000010 | 500135918 |  | 500135918-0044
0125AA-1106018-9999 | 包1 | 100 | 国网冀北电力有限公司 | 国网冀北电力有限公司张家口供电公司 |  | 无电压等级 | 电能计量箱,单相,4,SMC,80A,悬挂式 | 电能计量箱-相数:单相,表位:4,材质:SMC,额定电流:80A,安装方式:悬挂式 | 只 | 4 | 2025-06-01 | 2026-05-31 | 河北省 | 买方指定仓库地面交货 |  | G00M-500136096-00013 | 044009251300010 | 400249241500010 | 500136096 |  | 500136096-0028
0125AA-1106018-9999 | 包1 | 100 | 国网冀北电力有限公司 | 国网冀北电力有限公司廊坊供电公司 |  | 无电压等级 | 电能计量箱,三相,1,SMC,100A,悬挂式 | 电能计量箱-相数:三相,表位:1,材质:SMC,额定电流:100A,安装方式:悬挂式 | 只 | 303 | 2025-06-01 | 2026-05-31 | 河北省廊坊市广阳区 | 买方指定仓库地面交货 |  | G00M-500136027-00005 | 044009356300010 | 400249261300010 | 500136027 |  | 500136027-0058
0125AA-1106018-9999 | 包1 | 100 | 国网冀北电力有限公司 | 国网冀北电力有限公司秦皇岛供电公司 |  | 无电压等级 | 电能计量箱,单相,4,SMC,80A,悬挂式 | 电能计量箱-相数:单相,表位:4,材质:SMC,额定电流:80A,安装方式:悬挂式 | 只 | 1 | 2025-06-01 | 2026-05-31 | 河北省秦皇岛市 | 买方指定仓库地面交货 |  | G00M-500136096-00014 | 044009305200010 | 400249290800010 | 500136096 |  | 500136096-0029
0125AA-1106018-9999 | 包1 | 100 | 国网冀北电力有限公司 | 国网冀北电力有限公司秦皇岛供电公司 |  | 无电压等级 | 电能计量箱,单相,4,SMC,60A,悬挂式 | 电能计量箱-相数:单相,表位:4,材质:SMC,额定电流:60A,安装方式:悬挂式 | 只 | 23 | 2025-06-01 | 2026-05-31 | 河北省秦皇岛市 | 买方指定仓库地面交货 |  | G00M-500136097-00014 | 044009305500010 | 400249291100010 | 500136097 |  | 500136097-0087
0125AA-1106018-9999 | 包1 | 100 | 国网冀北电力有限公司 | 国网冀北电力有限公司承德供电公司 |  | 无电压等级 | 电能计量箱,单相,4,SMC,60A,悬挂式 | 电能计量箱-相数:单相,表位:4,材质:SMC,额定电流:60A,安装方式:悬挂式 | 只 | 111 | 2025-06-01 | 2026-05-31 | 河北省承德市 | 买方指定仓库地面交货 |  | G00M-500136097-00008 | 044009263500010 | 400249252600010 | 500136097 |  | 500136097-0067
0125AA-1106018-9999 | 包1 | 100 | 国网冀北电力有限公司 | 国网冀北电力有限公司唐山供电公司 |  | 无电压等级 | 电能计量箱,单相,4,SMC,60A,悬挂式 | 电能计量箱-相数:单相,表位:4,材质:SMC,额定电流:60A,安装方式:悬挂式 | 只 | 4 | 2025-06-01 | 2026-05-31 | 河北唐山 | 买方指定仓库地面交货 |  | G00M-500136097-00008 | 044009330800010 | 400249278500010 | 500136097 |  | 500136097-0067
0125AA-1106018-9999 | 包1 | 100 | 国网冀北电力有限公司 | 国网冀北电力有限公司张家口供电公司 |  | 无电压等级 | 电能计量箱,三相,1,SMC,250A,悬挂式 | 电能计量箱-相数:三相,表位:1,材质:SMC,额定电流:250A,安装方式:悬挂式 | 只 | 43 | 2025-06-01 | 2026-05-31 | 河北省 | 买方指定仓库地面交货 |  | G00M-500135972-00003 | 044009249700010 | 400249239900010 | 500135972 |  | 500135972-0041
0125AA-1106018-9999 | 包1 | 100 | 国网冀北电力有限公司 | 国网冀北电力有限公司秦皇岛供电公司 |  | 无电压等级 | 电能计量箱,三相,2,SMC,60A,悬挂式 | 电能计量箱-相数:三相,表位:2,材质:SMC,额定电流:60A,安装方式:悬挂式 | 只 | 2 | 2025-06-01 | 2026-05-31 | 河北省秦皇岛市 | 买方指定仓库地面交货 |  | G00M-500135957-00010 | 044009303000010 | 400249287300010 | 500135957 |  | 500135957-0047
0125AA-1106018-9999 | 包1 | 100 | 国网冀北电力有限公司 | 国网冀北电力有限公司廊坊供电公司 |  | 无电压等级 | 电能计量箱,三相,2,SMC,100A,悬挂式 | 电能计量箱-相数:三相,表位:2,材质:SMC,额定电流:100A,安装方式:悬挂式 | 只 | 34 | 2025-06-01 | 2026-05-31 | 河北省廊坊市广阳区 | 买方指定仓库地面交货 |  | G00M-500135918-00009 | 044009355100010 | 400249258100010 | 500135918 |  | 500135918-0057
0125AA-1106018-9999 | 包1 | 100 | 国网冀北电力有限公司 | 国网冀北电力有限公司唐山供电公司 |  | 无电压等级 | 电能计量箱,单相,1,SMC,60A,悬挂式 | 电能计量箱-相数:单相,表位:1,材质:SMC,额定电流:60A,安装方式:悬挂式 | 只 | 90 | 2025-06-01 | 2026-05-31 | 河北唐山 | 买方指定仓库地面交货 |  | G00M-500135968-00005 | 044009328400010 | 400249276600010 | 500135968 |  | 500135968-0069
0125AA-1106018-9999 | 包1 | 100 | 国网冀北电力有限公司 | 国网冀北电力有限公司秦皇岛供电公司 |  | 无电压等级 | 电能计量箱,三相,1,SMC,100A,悬挂式 | 电能计量箱-相数:三相,表位:1,材质:SMC,额定电流:100A,安装方式:悬挂式 | 只 | 178 | 2025-06-01 | 2026-05-31 | 河北省秦皇岛市 | 买方指定仓库地面交货 |  | G00M-500136027-00006 | 044009304000010 | 400249289600010 | 500136027 |  | 500136027-0059
0125AA-1106018-9999 | 包1 | 100 | 国网冀北电力有限公司 | 国网冀北电力有限公司张家口供电公司 |  | 无电压等级 | 电能计量箱,单相,1,SMC,60A,悬挂式 | 电能计量箱-相数:单相,表位:1,材质:SMC,额定电流:60A,安装方式:悬挂式 | 只 | 9 | 2025-06-01 | 2026-05-31 | 河北省 | 买方指定仓库地面交货 |  | G00M-500135968-00006 | 044009249600010 | 400249239800010 | 500135968 |  | 500135968-0070
0125AA-1106018-9999 | 包1 | 100 | 国网冀北电力有限公司 | 国网冀北电力有限公司廊坊供电公司 |  | 无电压等级 | 电能计量箱,单相,1,SMC,60A,悬挂式 | 电能计量箱-相数:单相,表位:1,材质:SMC,额定电流:60A,安装方式:悬挂式 | 只 | 412 | 2025-06-01 | 2026-05-31 | 河北省廊坊市广阳区 | 买方指定仓库地面交货 |  | G00M-500135968-00005 | 044009355600010 | 400249258800010 | 500135968 |  | 500135968-0069
0125AA-1106018-9999 | 包1 | 100 | 国网冀北电力有限公司 | 国网冀北电力有限公司秦皇岛供电公司 |  | 无电压等级 | 电能计量箱,三相,2,SMC,250A,悬挂式 | 电能计量箱-相数:三相,表位:2,材质:SMC,额定电流:250A,安装方式:悬挂式 | 只 | 17 | 2025-06-01 | 2026-05-31 | 河北省秦皇岛市 | 买方指定仓库地面交货 |  | G00M-500136067-00004 | 044009304800010 | 400249290400010 | 500136067 |  | 500136067-0057
0125AA-1106018-9999 | 包1 | 100 | 国网冀北电力有限公司 | 国网冀北电力有限公司承德供电公司 |  | 无电压等级 | 电能计量箱,单相,2,SMC,60A,悬挂式 | 电能计量箱-相数:单相,表位:2,材质:SMC,额定电流:60A,安装方式:悬挂式 | 只 | 2 | 2025-06-01 | 2026-05-31 | 河北省承德市 | 买方指定仓库地面交货 |  | G00M-500135986-00012 | 044009267000010 | 400249259600010 | 500135986 |  | 500135986-0050
0125AA-1106018-9999 | 包1 | 100 | 国网冀北电力有限公司 | 国网冀北电力有限公司承德供电公司 |  | 无电压等级 | 电能计量箱,三相,1,SMC,100A,悬挂式 | 电能计量箱-相数:三相,表位:1,材质:SMC,额定电流:100A,安装方式:悬挂式 | 只 | 13 | 2025-06-01 | 2026-05-31 | 河北省承德市 | 买方指定仓库地面交货 |  | G00M-500136027-00005 | 044009262800010 | 400249251900010 | 500136027 |  | 500136027-0058
0125AA-1106018-9999 | 包1 | 100 | 国网冀北电力有限公司 | 国网冀北电力有限公司秦皇岛供电公司 |  | 无电压等级 | 电能计量箱,三相,2,SMC,100A,悬挂式 | 电能计量箱-相数:三相,表位:2,材质:SMC,额定电流:100A,安装方式:悬挂式 | 只 | 91 | 2025-06-01 | 2026-05-31 | 河北省秦皇岛市 | 买方指定仓库地面交货 |  | G00M-500135918-00009 | 044009302500010 | 400249286800010 | 500135918 |  | 500135918-0057
0125AA-1106018-9999 | 包1 | 100 | 国网冀北电力有限公司 | 国网冀北电力有限公司秦皇岛供电公司 |  | 无电压等级 | 电能计量箱,单相,9,SMC,60A,悬挂式 | 电能计量箱-相数:单相,表位:9,材质:SMC,额定电流:60A,安装方式:悬挂式 | 只 | 138 | 2025-06-01 | 2026-05-31 | 河北省秦皇岛市 | 买方指定仓库地面交货 |  | G00M-500136053-00005 | 044009304200010 | 400249289800010 | 500136053 |  | 500136053-0032
0125AA-1106018-9999 | 包1 | 100 | 国网冀北电力有限公司 | 国网冀北电力有限公司张家口供电公司 |  | 无电压等级 | 电能计量箱,三相,1,SMC,100A,悬挂式 | 电能计量箱-相数:三相,表位:1,材质:SMC,额定电流:100A,安装方式:悬挂式 | 只 | 173 | 2025-06-01 | 2026-05-31 | 河北省 | 买方指定仓库地面交货 |  | G00M-500136027-00005 | 044009250200010 | 400249240400010 | 500136027 |  | 500136027-0058
0125AA-1106018-9999 | 包1 | 100 | 国网冀北电力有限公司 | 国网冀北电力有限公司秦皇岛供电公司 |  | 无电压等级 | 电能计量箱,三相,1,SMC,250A,悬挂式 | 电能计量箱-相数:三相,表位:1,材质:SMC,额定电流:250A,安装方式:悬挂式 | 只 | 17 | 2025-06-01 | 2026-05-31 | 河北省秦皇岛市 | 买方指定仓库地面交货 |  | G00M-500135972-00003 | 044009303300010 | 400249288900010 | 500135972 |  | 500135972-0041
0125AA-1106018-9999 | 包1 | 100 | 国网冀北电力有限公司 | 国网冀北电力有限公司秦皇岛供电公司 |  | 无电压等级 | 电能计量箱,单相,1,SMC,60A,悬挂式 | 电能计量箱-相数:单相,表位:1,材质:SMC,额定电流:60A,安装方式:悬挂式 | 只 | 55 | 2025-06-01 | 2026-05-31 | 河北省秦皇岛市 | 买方指定仓库地面交货 |  | G00M-500135968-00005 | 044009303100010 | 400249287500010 | 500135968 |  | 500135968-0069
0125AA-1106018-9999 | 包1 | 100 | 国网冀北电力有限公司 | 国网冀北电力有限公司唐山供电公司 |  | 无电压等级 | 电能计量箱,单相,2,SMC,60A,悬挂式 | 电能计量箱-相数:单相,表位:2,材质:SMC,额定电流:60A,安装方式:悬挂式 | 只 | 38 | 2025-06-01 | 2026-05-31 | 河北唐山 | 买方指定仓库地面交货 |  | G00M-500135986-00011 | 044009329000010 | 400249277100010 | 500135986 |  | 500135986-0049
0125AA-1106018-9999 | 包1 | 100 | 国网冀北电力有限公司 | 国网冀北电力有限公司承德供电公司 |  | 无电压等级 | 电能计量箱,单相,2,SMC,60A,悬挂式 | 电能计量箱-相数:单相,表位:2,材质:SMC,额定电流:60A,安装方式:悬挂式 | 只 | 6 | 2025-06-01 | 2026-05-31 | 河北省承德市 | 买方指定仓库地面交货 |  | G00M-500135986-00010 | 044009266800010 | 400249259100010 | 500135986 |  | 500135986-0044
0125AA-1106018-9999 | 包1 | 100 | 国网冀北电力有限公司 | 国网冀北电力有限公司承德供电公司 |  | 无电压等级 | 电能计量箱,单相,6,SMC,60A,悬挂式 | 电能计量箱-相数:单相,表位:6,材质:SMC,额定电流:60A,安装方式:悬挂式 | 只 | 36 | 2025-06-01 | 2026-05-31 | 河北省承德市 | 买方指定仓库地面交货 |  | G00M-500136003-00011 | 044009262300010 | 400249251400010 | 500136003 |  | 500136003-0066
0125AA-1106018-9999 | 包1 | 100 | 国网冀北电力有限公司 | 国网冀北电力有限公司廊坊供电公司 |  | 无电压等级 | 电能计量箱,单相,6,SMC,60A,悬挂式 | 电能计量箱-相数:单相,表位:6,材质:SMC,额定电流:60A,安装方式:悬挂式 | 只 | 1285 | 2025-06-01 | 2026-05-31 | 河北省廊坊市广阳区 | 买方指定仓库地面交货 |  | G00M-500136003-00017 | 044009356000010 | 400249259500010 | 500136003 |  | 500136003-0088
0125AA-1106018-9999 | 包1 | 100 | 国网冀北电力有限公司 | 国网冀北电力有限公司唐山供电公司 |  | 无电压等级 | 电能计量箱,单相,1,SMC,60A,悬挂式 | 电能计量箱-相数:单相,表位:1,材质:SMC,额定电流:60A,安装方式:悬挂式 | 只 | 121 | 2025-06-01 | 2026-05-31 | 河北唐山 | 买方指定仓库地面交货 |  | G00M-500135968-00004 | 044009328300010 | 400249276500010 | 500135968 |  | 500135968-0051
0125AA-1106018-9999 | 包1 | 100 | 国网冀北电力有限公司 | 国网冀北电力有限公司承德供电公司 |  | 无电压等级 | 电能计量箱,单相,9,SMC,60A,悬挂式 | 电能计量箱-相数:单相,表位:9,材质:SMC,额定电流:60A,安装方式:悬挂式 | 只 | 1 | 2025-06-01 | 2026-05-31 | 河北省承德市 | 买方指定仓库地面交货 |  | G00M-500136053-00004 | 044009267200010 | 400249259800010 | 500136053 |  | 500136053-0025
0125AA-1106018-9999 | 包1 | 100 | 国网冀北电力有限公司 | 国网冀北电力有限公司承德供电公司 |  | 无电压等级 | 电能计量箱,单相,1,SMC,60A,悬挂式 | 电能计量箱-相数:单相,表位:1,材质:SMC,额定电流:60A,安装方式:悬挂式 | 只 | 1 | 2025-06-01 | 2026-05-31 | 河北省承德市 | 买方指定仓库地面交货 |  | G00M-500135968-00003 | 044009266400010 | 400249257000010 | 500135968 |  | 500135968-0050
0125AA-1106018-9999 | 包1 | 100 | 国网冀北电力有限公司 | 国网冀北电力有限公司唐山供电公司 |  | 无电压等级 | 电能计量箱,三相,1,SMC,60A,悬挂式 | 电能计量箱-相数:三相,表位:1,材质:SMC,额定电流:60A,安装方式:悬挂式 | 只 | 5 | 2025-06-01 | 2026-05-31 | 河北唐山 | 买方指定仓库地面交货 |  | G00M-500136057-00006 | 044009330500010 | 400249278400010 | 500136057 |  | 500136057-0030
0125AA-1106018-9999 | 包1 | 100 | 国网冀北电力有限公司 | 国网冀北电力有限公司承德供电公司 |  | 无电压等级 | 电能计量箱,单相,6,SMC,60A,悬挂式 | 电能计量箱-相数:单相,表位:6,材质:SMC,额定电流:60A,安装方式:悬挂式 | 只 | 19 | 2025-06-01 | 2026-05-31 | 河北省承德市 | 买方指定仓库地面交货 |  | G00M-500136003-00018 | 044009262500010 | 400249251600010 | 500136003 |  | 500136003-0089
0125AA-1106018-9999 | 包1 | 100 | 国网冀北电力有限公司 | 国网冀北电力有限公司张家口供电公司 |  | 无电压等级 | 电能计量箱,单相,2,SMC,60A,悬挂式 | 电能计量箱-相数:单相,表位:2,材质:SMC,额定电流:60A,安装方式:悬挂式 | 只 | 80 | 2025-06-01 | 2026-05-31 | 河北省 | 买方指定仓库地面交货 |  | G00M-500135986-00011 | 044009249800010 | 400249240000010 | 500135986 |  | 500135986-0049
0125AA-1106018-9999 | 包1 | 100 | 国网冀北电力有限公司 | 国网冀北电力有限公司承德供电公司 |  | 无电压等级 | 电能计量箱,三相,1,SMC,100A,悬挂式 | 电能计量箱-相数:三相,表位:1,材质:SMC,额定电流:100A,安装方式:悬挂式 | 只 | 461 | 2025-06-01 | 2026-05-31 | 河北省承德市 | 买方指定仓库地面交货 |  | G00M-500136027-00004 | 044009262700010 | 400249251800010 | 500136027 |  | 500136027-0042
0125AA-1106018-9999 | 包1 | 100 | 国网冀北电力有限公司 | 国网冀北电力有限公司秦皇岛供电公司 |  | 无电压等级 | 电能计量箱,三相,2,SMC,100A,悬挂式 | 电能计量箱-相数:三相,表位:2,材质:SMC,额定电流:100A,安装方式:悬挂式 | 只 | 8 | 2025-06-01 | 2026-05-31 | 河北省秦皇岛市 | 买方指定仓库地面交货 |  | G00M-500135918-00010 | 044009302600010 | 400249286900010 | 500135918 |  | 500135918-0058
0125AA-1106018-9999 | 包1 | 100 | 国网冀北电力有限公司 | 国网冀北电力有限公司张家口供电公司 |  | 无电压等级 | 电能计量箱,单相,1,SMC,60A,悬挂式 | 电能计量箱-相数:单相,表位:1,材质:SMC,额定电流:60A,安装方式:悬挂式 | 只 | 124 | 2025-06-01 | 2026-05-31 | 河北省 | 买方指定仓库地面交货 |  | G00M-500135968-00005 | 044009249500010 | 400249239700010 | 500135968 |  | 500135968-0069
0125AA-1106018-9999 | 包1 | 100 | 国网冀北电力有限公司 | 国网冀北电力有限公司秦皇岛供电公司 |  | 无电压等级 | 电能计量箱,单相,9,SMC,60A,悬挂式 | 电能计量箱-相数:单相,表位:9,材质:SMC,额定电流:60A,安装方式:悬挂式 | 只 | 11 | 2025-06-01 | 2026-05-31 | 河北省秦皇岛市 | 买方指定仓库地面交货 |  | G00M-500136053-00006 | 044009304300010 | 400249289900010 | 500136053 |  | 500136053-0033
0125AA-1106018-9999 | 包1 | 100 | 国网冀北电力有限公司 | 国网冀北电力有限公司承德供电公司 |  | 无电压等级 | 电能计量箱,单相,4,SMC,60A,悬挂式 | 电能计量箱-相数:单相,表位:4,材质:SMC,额定电流:60A,安装方式:悬挂式 | 只 | 339 | 2025-06-01 | 2026-05-31 | 河北省承德市 | 买方指定仓库地面交货 |  | G00M-500136097-00013 | 044009263600010 | 400249252700010 | 500136097 |  | 500136097-0086
0125AA-1106018-9999 | 包1 | 100 | 国网冀北电力有限公司 | 国网冀北电力有限公司唐山供电公司 |  | 无电压等级 | 电能计量箱,三相,2,SMC,60A,悬挂式 | 电能计量箱-相数:三相,表位:2,材质:SMC,额定电流:60A,安装方式:悬挂式 | 只 | 52 | 2025-06-01 | 2026-05-31 | 河北唐山 | 买方指定仓库地面交货 |  | G00M-500135957-00009 | 044009328100010 | 400249276300010 | 500135957 |  | 500135957-0046
0125AA-1106018-9999 | 包1 | 100 | 国网冀北电力有限公司 | 国网冀北电力有限公司秦皇岛供电公司 |  | 无电压等级 | 电能计量箱,三相,1,SMC,100A,悬挂式 | 电能计量箱-相数:三相,表位:1,材质:SMC,额定电流:100A,安装方式:悬挂式 | 只 | 213 | 2025-06-01 | 2026-05-31 | 河北省秦皇岛市 | 买方指定仓库地面交货 |  | G00M-500136027-00005 | 044009303900010 | 400249289500010 | 500136027 |  | 500136027-0058
0125AA-1106018-9999 | 包1 | 100 | 国网冀北电力有限公司 | 国网冀北电力有限公司秦皇岛供电公司 |  | 无电压等级 | 电能计量箱,单相,6,SMC,60A,悬挂式 | 电能计量箱-相数:单相,表位:6,材质:SMC,额定电流:60A,安装方式:悬挂式 | 只 | 365 | 2025-06-01 | 2026-05-31 | 河北省秦皇岛市 | 买方指定仓库地面交货 |  | G00M-500136003-00017 | 044009303700010 | 400249289300010 | 500136003 |  | 500136003-0088
0125AA-1106018-9999 | 包2 | 200 | 国网冀北电力有限公司 | 国网冀北电力有限公司廊坊供电公司 |  | 无电压等级 | 电能计量箱,单相,6,SMC,60A,悬挂式 | 电能计量箱-相数:单相,表位:6,材质:SMC,额定电流:60A,安装方式:悬挂式 | 只 | 5 | 2025-06-01 | 2026-05-31 | 河北省廊坊市广阳区 | 买方指定仓库地面交货 |  | G00M-500136003-00018 | 044009356100010 | 400249261100010 | 500136003 |  | 500136003-0089
0125AA-1106018-9999 | 包2 | 200 | 国网冀北电力有限公司 | 国网冀北电力有限公司张家口供电公司 |  | 无电压等级 | 电能计量箱,三相,1,SMC,60A,悬挂式 | 电能计量箱-相数:三相,表位:1,材质:SMC,额定电流:60A,安装方式:悬挂式 | 只 | 73 | 2025-06-01 | 2026-05-31 | 河北省 | 买方指定仓库地面交货 |  | G00M-500136057-00005 | 044009250700010 | 400249240900010 | 500136057 |  | 500136057-0029
0125AA-1106018-9999 | 包2 | 200 | 国网冀北电力有限公司 | 国网冀北电力有限公司承德供电公司 |  | 无电压等级 | 电能计量箱,单相,9,SMC,80A,悬挂式 | 电能计量箱-相数:单相,表位:9,材质:SMC,额定电流:80A,安装方式:悬挂式 | 只 | 1 | 2025-06-01 | 2026-05-31 | 河北省承德市 | 买方指定仓库地面交货 |  | G00M-500135940-00004 | 044009262200010 | 400249251300010 | 500135940 |  | 500135940-0009
0125AA-1106018-9999 | 包2 | 200 | 国网冀北电力有限公司 | 国网冀北电力有限公司承德供电公司 |  | 无电压等级 | 电能计量箱,单相,9,SMC,60A,悬挂式 | 电能计量箱-相数:单相,表位:9,材质:SMC,额定电流:60A,安装方式:悬挂式 | 只 | 7 | 2025-06-01 | 2026-05-31 | 河北省承德市 | 买方指定仓库地面交货 |  | G00M-500136053-00006 | 044009263000010 | 400249252100010 | 500136053 |  | 500136053-0033
0125AA-1106018-9999 | 包2 | 200 | 国网冀北电力有限公司 | 国网冀北电力有限公司廊坊供电公司 |  | 无电压等级 | 电能计量箱,单相,6,SMC,60A,悬挂式 | 电能计量箱-相数:单相,表位:6,材质:SMC,额定电流:60A,安装方式:悬挂式 | 只 | 65 | 2025-06-01 | 2026-05-31 | 河北省廊坊市广阳区 | 买方指定仓库地面交货 |  | G00M-500136003-00010 | 044009355900010 | 400249259400010 | 500136003 |  | 500136003-0065
0125AA-1106018-9999 | 包2 | 200 | 国网冀北电力有限公司 | 国网冀北电力有限公司唐山供电公司 |  | 无电压等级 | 电能计量箱,单相,2,SMC,60A,悬挂式 | 电能计量箱-相数:单相,表位:2,材质:SMC,额定电流:60A,安装方式:悬挂式 | 只 | 26 | 2025-06-01 | 2026-05-31 | 河北唐山 | 买方指定仓库地面交货 |  | G00M-500135986-00009 | 044009328800010 | 400249276900010 | 500135986 |  | 500135986-0043
0125AA-1106018-9999 | 包2 | 200 | 国网冀北电力有限公司 | 国网冀北电力有限公司唐山供电公司 |  | 无电压等级 | 电能计量箱,三相,1,SMC,60A,悬挂式 | 电能计量箱-相数:三相,表位:1,材质:SMC,额定电流:60A,安装方式:悬挂式 | 只 | 249 | 2025-06-01 | 2026-05-31 | 河北唐山 | 买方指定仓库地面交货 |  | G00M-500136057-00005 | 044009330400010 | 400249278300010 | 500136057 |  | 500136057-0029
0125AA-1106018-9999 | 包2 | 200 | 国网冀北电力有限公司 | 国网冀北电力有限公司唐山供电公司 |  | 无电压等级 | 电能计量箱,单相,9,SMC,60A,悬挂式 | 电能计量箱-相数:单相,表位:9,材质:SMC,额定电流:60A,安装方式:悬挂式 | 只 | 34 | 2025-06-01 | 2026-05-31 | 河北唐山 | 买方指定仓库地面交货 |  | G00M-500136053-00004 | 044009330000010 | 400249278000010 | 500136053 |  | 500136053-0025
0125AA-1106018-9999 | 包2 | 200 | 国网冀北电力有限公司 | 国网冀北电力有限公司张家口供电公司 |  | 无电压等级 | 电能计量箱,三相,2,SMC,200A,悬挂式 | 电能计量箱-相数:三相,表位:2,材质:SMC,额定电流:200A,安装方式:悬挂式 | 只 | 1 | 2025-06-01 | 2026-05-31 | 河北省 | 买方指定仓库地面交货 |  | G00M-500136062-00003 | 044009250900010 | 400249241100010 | 500136062 |  | 500136062-0026
0125AA-1106018-9999 | 包2 | 200 | 国网冀北电力有限公司 | 国网冀北电力有限公司唐山供电公司 |  | 无电压等级 | 电能计量箱,单相,9,SMC,60A,悬挂式 | 电能计量箱-相数:单相,表位:9,材质:SMC,额定电流:60A,安装方式:悬挂式 | 只 | 410 | 2025-06-01 | 2026-05-31 | 河北唐山 | 买方指定仓库地面交货 |  | G00M-500136053-00005 | 044009330100010 | 400249278100010 | 500136053 |  | 500136053-0032
0125AA-1106018-9999 | 包2 | 200 | 国网冀北电力有限公司 | 国网冀北电力有限公司张家口供电公司 |  | 无电压等级 | 电能计量箱,三相,2,SMC,60A,悬挂式 | 电能计量箱-相数:三相,表位:2,材质:SMC,额定电流:60A,安装方式:悬挂式 | 只 | 19 | 2025-06-01 | 2026-05-31 | 河北省 | 买方指定仓库地面交货 |  | G00M-500135957-00009 | 044009249300010 | 400249239500010 | 500135957 |  | 500135957-0046
0125AA-1106018-9999 | 包2 | 200 | 国网冀北电力有限公司 | 国网冀北电力有限公司唐山供电公司 |  | 无电压等级 | 电能计量箱,三相,1,SMC,100A,悬挂式 | 电能计量箱-相数:三相,表位:1,材质:SMC,额定电流:100A,安装方式:悬挂式 | 只 | 9 | 2025-06-01 | 2026-05-31 | 河北唐山 | 买方指定仓库地面交货 |  | G00M-500136027-00006 | 044009329800010 | 400249277800010 | 500136027 |  | 500136027-0059
0125AA-1106018-9999 | 包2 | 200 | 国网冀北电力有限公司 | 国网冀北电力有限公司唐山供电公司 |  | 无电压等级 | 电能计量箱,单相,4,SMC,60A,悬挂式 | 电能计量箱-相数:单相,表位:4,材质:SMC,额定电流:60A,安装方式:悬挂式 | 只 | 165 | 2025-06-01 | 2026-05-31 | 河北唐山 | 买方指定仓库地面交货 |  | G00M-500136097-00013 | 044009331000010 | 400249278600010 | 500136097 |  | 500136097-0086
0125AA-1106018-9999 | 包2 | 200 | 国网冀北电力有限公司 | 国网冀北电力有限公司秦皇岛供电公司 |  | 无电压等级 | 电能计量箱,单相,6,SMC,80A,悬挂式 | 电能计量箱-相数:单相,表位:6,材质:SMC,额定电流:80A,安装方式:悬挂式 | 只 | 17 | 2025-06-01 | 2026-05-31 | 河北省秦皇岛市 | 买方指定仓库地面交货 |  | G00M-500136088-00018 | 044009304900010 | 400249290500010 | 500136088 |  | 500136088-0027
0125AA-1106018-9999 | 包2 | 200 | 国网冀北电力有限公司 | 国网冀北电力有限公司唐山供电公司 |  | 无电压等级 | 电能计量箱,单相,6,SMC,60A,悬挂式 | 电能计量箱-相数:单相,表位:6,材质:SMC,额定电流:60A,安装方式:悬挂式 | 只 | 1 | 2025-06-01 | 2026-05-31 | 河北唐山 | 买方指定仓库地面交货 |  | G00M-500136003-00010 | 044009329100010 | 400249277200010 | 500136003 |  | 500136003-0065
0125AA-1106018-9999 | 包2 | 200 | 国网冀北电力有限公司 | 国网冀北电力有限公司秦皇岛供电公司 |  | 无电压等级 | 电能计量箱,三相,1,SMC,200A,悬挂式 | 电能计量箱-相数:三相,表位:1,材质:SMC,额定电流:200A,安装方式:悬挂式 | 只 | 1 | 2025-06-01 | 2026-05-31 | 河北省秦皇岛市 | 买方指定仓库地面交货 |  | G00M-500135952-00003 | 044009302800010 | 400249287100010 | 500135952 |  | 500135952-0028
0125AA-1106018-9999 | 包2 | 200 | 国网冀北电力有限公司 | 国网冀北电力有限公司秦皇岛供电公司 |  | 无电压等级 | 电能计量箱,单相,1,SMC,60A,悬挂式 | 电能计量箱-相数:单相,表位:1,材质:SMC,额定电流:60A,安装方式:悬挂式 | 只 | 27 | 2025-06-01 | 2026-05-31 | 河北省秦皇岛市 | 买方指定仓库地面交货 |  | G00M-500135968-00006 | 044009303200010 | 400249287700010 | 500135968 |  | 500135968-0070
0125AA-1106018-9999 | 包2 | 200 | 国网冀北电力有限公司 | 国网冀北电力有限公司廊坊供电公司 |  | 无电压等级 | 电能计量箱,单相,9,SMC,60A,悬挂式 | 电能计量箱-相数:单相,表位:9,材质:SMC,额定电流:60A,安装方式:悬挂式 | 只 | 5 | 2025-06-01 | 2026-05-31 | 河北省廊坊市广阳区 | 买方指定仓库地面交货 |  | G00M-500136053-00003 | 044009356600010 | 400249261600010 | 500136053 |  | 500136053-0024
0125AA-1106018-9999 | 包2 | 200 | 国网冀北电力有限公司 | 国网冀北电力有限公司廊坊供电公司 |  | 无电压等级 | 电能计量箱,三相,1,SMC,250A,悬挂式 | 电能计量箱-相数:三相,表位:1,材质:SMC,额定电流:250A,安装方式:悬挂式 | 只 | 7 | 2025-06-01 | 2026-05-31 | 河北省廊坊市广阳区 | 买方指定仓库地面交货 |  | G00M-500135972-00003 | 044009355800010 | 400249259200010 | 500135972 |  | 500135972-0041
0125AA-1106018-9999 | 包2 | 200 | 国网冀北电力有限公司 | 国网冀北电力有限公司承德供电公司 |  | 无电压等级 | 电能计量箱,单相,6,SMC,60A,悬挂式 | 电能计量箱-相数:单相,表位:6,材质:SMC,额定电流:60A,安装方式:悬挂式 | 只 | 47 | 2025-06-01 | 2026-05-31 | 河北省承德市 | 买方指定仓库地面交货 |  | G00M-500136003-00010 | 044009267100010 | 400249259700010 | 500136003 |  | 500136003-0065
0125AA-1106018-9999 | 包2 | 200 | 国网冀北电力有限公司 | 国网冀北电力有限公司廊坊供电公司 |  | 无电压等级 | 电能计量箱,三相,1,SMC,200A,悬挂式 | 电能计量箱-相数:三相,表位:1,材质:SMC,额定电流:200A,安装方式:悬挂式 | 只 | 2 | 2025-06-01 | 2026-05-31 | 河北省廊坊市广阳区 | 买方指定仓库地面交货 |  | G00M-500135952-00003 | 044009355400010 | 400249258400010 | 500135952 |  | 500135952-0028
0125AA-1106018-9999 | 包2 | 200 | 国网冀北电力有限公司 | 国网冀北电力有限公司张家口供电公司 |  | 无电压等级 | 电能计量箱,三相,1,SMC,100A,悬挂式 | 电能计量箱-相数:三相,表位:1,材质:SMC,额定电流:100A,安装方式:悬挂式 | 只 | 9 | 2025-06-01 | 2026-05-31 | 河北省 | 买方指定仓库地面交货 |  | G00M-500136027-00006 | 044009250300010 | 400249240500010 | 500136027 |  | 500136027-0059
0125AA-1106018-9999 | 包2 | 200 | 国网冀北电力有限公司 | 国网冀北电力有限公司唐山供电公司 |  | 无电压等级 | 电能计量箱,三相,2,SMC,100A,悬挂式 | 电能计量箱-相数:三相,表位:2,材质:SMC,额定电流:100A,安装方式:悬挂式 | 只 | 14 | 2025-06-01 | 2026-05-31 | 河北唐山 | 买方指定仓库地面交货 |  | G00M-500135918-00010 | 044009327900010 | 400249276200010 | 500135918 |  | 500135918-0058
0125AA-1106018-9999 | 包2 | 200 | 国网冀北电力有限公司 | 国网冀北电力有限公司秦皇岛供电公司 |  | 无电压等级 | 电能计量箱,三相,2,SMC,200A,悬挂式 | 电能计量箱-相数:三相,表位:2,材质:SMC,额定电流:200A,安装方式:悬挂式 | 只 | 25 | 2025-06-01 | 2026-05-31 | 河北省秦皇岛市 | 买方指定仓库地面交货 |  | G00M-500136062-00003 | 044009304600010 | 400249290200010 | 500136062 |  | 500136062-0026
0125AA-1106018-9999 | 包2 | 200 | 国网冀北电力有限公司 | 国网冀北电力有限公司承德供电公司 |  | 无电压等级 | 电能计量箱,单相,4,SMC,60A,悬挂式 | 电能计量箱-相数:单相,表位:4,材质:SMC,额定电流:60A,安装方式:悬挂式 | 只 | 12 | 2025-06-01 | 2026-05-31 | 河北省承德市 | 买方指定仓库地面交货 |  | G00M-500136097-00014 | 044009263700010 | 400249252800010 | 500136097 |  | 500136097-0087
0125AA-1106018-9999 | 包2 | 200 | 国网冀北电力有限公司 | 国网冀北电力有限公司承德供电公司 |  | 无电压等级 | 电能计量箱,三相,2,SMC,60A,悬挂式 | 电能计量箱-相数:三相,表位:2,材质:SMC,额定电流:60A,安装方式:悬挂式 | 只 | 5 | 2025-06-01 | 2026-05-31 | 河北省承德市 | 买方指定仓库地面交货 |  | G00M-500135957-00010 | 044009266300010 | 400249256900010 | 500135957 |  | 500135957-0047
0125AA-1106018-9999 | 包2 | 200 | 国网冀北电力有限公司 | 国网冀北电力有限公司承德供电公司 |  | 无电压等级 | 电能计量箱,三相,1,SMC,100A,悬挂式 | 电能计量箱-相数:三相,表位:1,材质:SMC,额定电流:100A,安装方式:悬挂式 | 只 | 94 | 2025-06-01 | 2026-05-31 | 河北省承德市 | 买方指定仓库地面交货 |  | G00M-500136027-00003 | 044009262600010 | 400249251700010 | 500136027 |  | 500136027-0041
0125AA-1106018-9999 | 包2 | 200 | 国网冀北电力有限公司 | 国网冀北电力有限公司廊坊供电公司 |  | 无电压等级 | 电能计量箱,三相,1,SMC,100A,悬挂式 | 电能计量箱-相数:三相,表位:1,材质:SMC,额定电流:100A,安装方式:悬挂式 | 只 | 161 | 2025-06-01 | 2026-05-31 | 河北省廊坊市广阳区 | 买方指定仓库地面交货 |  | G00M-500136027-00003 | 044009356200010 | 400249261200010 | 500136027 |  | 500136027-0041
0125AA-1106018-9999 | 包2 | 200 | 国网冀北电力有限公司 | 国网冀北电力有限公司秦皇岛供电公司 |  | 无电压等级 | 电能计量箱,单相,4,SMC,60A,悬挂式 | 电能计量箱-相数:单相,表位:4,材质:SMC,额定电流:60A,安装方式:悬挂式 | 只 | 235 | 2025-06-01 | 2026-05-31 | 河北省秦皇岛市 | 买方指定仓库地面交货 |  | G00M-500136097-00013 | 044009305400010 | 400249291000010 | 500136097 |  | 500136097-0086
0125AA-1106018-9999 | 包2 | 200 | 国网冀北电力有限公司 | 国网冀北电力有限公司张家口供电公司 |  | 无电压等级 | 电能计量箱,三相,1,SMC,60A,悬挂式 | 电能计量箱-相数:三相,表位:1,材质:SMC,额定电流:60A,安装方式:悬挂式 | 只 | 1 | 2025-06-01 | 2026-05-31 | 河北省 | 买方指定仓库地面交货 |  | G00M-500136057-00006 | 044009250800010 | 400249241000010 | 500136057 |  | 500136057-0030
0125AA-1106018-9999 | 包2 | 200 | 国网冀北电力有限公司 | 国网冀北电力有限公司承德供电公司 |  | 无电压等级 | 电能计量箱,单相,1,SMC,60A,悬挂式 | 电能计量箱-相数:单相,表位:1,材质:SMC,额定电流:60A,安装方式:悬挂式 | 只 | 6 | 2025-06-01 | 2026-05-31 | 河北省承德市 | 买方指定仓库地面交货 |  | G00M-500135968-00004 | 044009266500010 | 400249258500010 | 500135968 |  | 500135968-0051
0125AA-1106018-9999 | 包2 | 200 | 国网冀北电力有限公司 | 国网冀北电力有限公司张家口供电公司 |  | 无电压等级 | 电能计量箱,三相,2,SMC,60A,悬挂式 | 电能计量箱-相数:三相,表位:2,材质:SMC,额定电流:60A,安装方式:悬挂式 | 只 | 1 | 2025-06-01 | 2026-05-31 | 河北省 | 买方指定仓库地面交货 |  | G00M-500135957-00010 | 044009249400010 | 400249239600010 | 500135957 |  | 500135957-0047
0125AA-1106018-9999 | 包2 | 200 | 国网冀北电力有限公司 | 国网冀北电力有限公司秦皇岛供电公司 |  | 无电压等级 | 电能计量箱,三相,2,SMC,60A,悬挂式 | 电能计量箱-相数:三相,表位:2,材质:SMC,额定电流:60A,安装方式:悬挂式 | 只 | 27 | 2025-06-01 | 2026-05-31 | 河北省秦皇岛市 | 买方指定仓库地面交货 |  | G00M-500135957-00009 | 044009302900010 | 400249287200010 | 500135957 |  | 500135957-0046
0125AA-1106018-9999 | 包2 | 200 | 国网冀北电力有限公司 | 国网冀北电力有限公司秦皇岛供电公司 |  | 无电压等级 | 电能计量箱,单相,6,SMC,80A,悬挂式 | 电能计量箱-相数:单相,表位:6,材质:SMC,额定电流:80A,安装方式:悬挂式 | 只 | 7 | 2025-06-01 | 2026-05-31 | 河北省秦皇岛市 | 买方指定仓库地面交货 |  | G00M-500136088-00019 | 044009305000010 | 400249290600010 | 500136088 |  | 500136088-0028
0125AA-1106018-9999 | 包2 | 200 | 国网冀北电力有限公司 | 国网冀北电力有限公司廊坊供电公司 |  | 无电压等级 | 电能计量箱,单相,1,SMC,60A,悬挂式 | 电能计量箱-相数:单相,表位:1,材质:SMC,额定电流:60A,安装方式:悬挂式 | 只 | 56 | 2025-06-01 | 2026-05-31 | 河北省廊坊市广阳区 | 买方指定仓库地面交货 |  | G00M-500135968-00004 | 044009355500010 | 400249258600010 | 500135968 |  | 500135968-0051
0125AA-1106018-9999 | 包2 | 200 | 国网冀北电力有限公司 | 国网冀北电力有限公司承德供电公司 |  | 无电压等级 | 电能计量箱,单相,4,SMC,80A,悬挂式 | 电能计量箱-相数:单相,表位:4,材质:SMC,额定电流:80A,安装方式:悬挂式 | 只 | 1 | 2025-06-01 | 2026-05-31 | 河北省承德市 | 买方指定仓库地面交货 |  | G00M-500136096-00011 | 044009263300010 | 400249252400010 | 500136096 |  | 500136096-0024
0125AA-1106018-9999 | 包2 | 200 | 国网冀北电力有限公司 | 国网冀北电力有限公司承德供电公司 |  | 无电压等级 | 电能计量箱,三相,1,SMC,150A,悬挂式 | 电能计量箱-相数:三相,表位:1,材质:SMC,额定电流:150A,安装方式:悬挂式 | 只 | 8 | 2025-06-01 | 2026-05-31 | 河北省承德市 | 买方指定仓库地面交货 |  | G00M-500136092-00003 | 044009267300010 | 400249259900010 | 500136092 |  | 500136092-0031
0125AA-1106018-9999 | 包2 | 200 | 国网冀北电力有限公司 | 国网冀北电力有限公司廊坊供电公司 |  | 无电压等级 | 电能计量箱,三相,1,SMC,100A,悬挂式 | 电能计量箱-相数:三相,表位:1,材质:SMC,额定电流:100A,安装方式:悬挂式 | 只 | 5 | 2025-06-01 | 2026-05-31 | 河北省廊坊市广阳区 | 买方指定仓库地面交货 |  | G00M-500136027-00006 | 044009356400010 | 400249261400010 | 500136027 |  | 500136027-0059
0125AA-1106018-9999 | 包2 | 200 | 国网冀北电力有限公司 | 国网冀北电力有限公司唐山供电公司 |  | 无电压等级 | 电能计量箱,单相,4,SMC,60A,悬挂式 | 电能计量箱-相数:单相,表位:4,材质:SMC,额定电流:60A,安装方式:悬挂式 | 只 | 5 | 2025-06-01 | 2026-05-31 | 河北唐山 | 买方指定仓库地面交货 |  | G00M-500136097-00014 | 044009331100010 | 400249278700010 | 500136097 |  | 500136097-0087
0125AA-1106018-9999 | 包2 | 200 | 国网冀北电力有限公司 | 国网冀北电力有限公司廊坊供电公司 |  | 无电压等级 | 电能计量箱,单相,4,SMC,60A,悬挂式 | 电能计量箱-相数:单相,表位:4,材质:SMC,额定电流:60A,安装方式:悬挂式 | 只 | 8 | 2025-06-01 | 2026-05-31 | 河北省廊坊市广阳区 | 买方指定仓库地面交货 |  | G00M-500136097-00014 | 044009357400010 | 400249262400010 | 500136097 |  | 500136097-0087
0125AA-1106018-9999 | 包2 | 200 | 国网冀北电力有限公司 | 国网冀北电力有限公司唐山供电公司 |  | 无电压等级 | 电能计量箱,单相,1,SMC,60A,悬挂式 | 电能计量箱-相数:单相,表位:1,材质:SMC,额定电流:60A,安装方式:悬挂式 | 只 | 39 | 2025-06-01 | 2026-05-31 | 河北唐山 | 买方指定仓库地面交货 |  | G00M-500135968-00003 | 044009328200010 | 400249276400010 | 500135968 |  | 500135968-0050
0125AA-1106018-9999 | 包2 | 200 | 国网冀北电力有限公司 | 国网冀北电力有限公司张家口供电公司 |  | 无电压等级 | 电能计量箱,单相,4,SMC,80A,悬挂式 | 电能计量箱-相数:单相,表位:4,材质:SMC,额定电流:80A,安装方式:悬挂式 | 只 | 13 | 2025-06-01 | 2026-05-31 | 河北省 | 买方指定仓库地面交货 |  | G00M-500136096-00014 | 044009251400010 | 400249241600010 | 500136096 |  | 500136096-0029
0125AA-1106018-9999 | 包2 | 200 | 国网冀北电力有限公司 | 国网冀北电力有限公司秦皇岛供电公司 |  | 无电压等级 | 电能计量箱,三相,1,SMC,60A,悬挂式 | 电能计量箱-相数:三相,表位:1,材质:SMC,额定电流:60A,安装方式:悬挂式 | 只 | 134 | 2025-06-01 | 2026-05-31 | 河北省秦皇岛市 | 买方指定仓库地面交货 |  | G00M-500136057-00005 | 044009304400010 | 400249290000010 | 500136057 |  | 500136057-0029
0125AA-1106018-9999 | 包2 | 200 | 国网冀北电力有限公司 | 国网冀北电力有限公司唐山供电公司 |  | 无电压等级 | 电能计量箱,三相,1,SMC,250A,悬挂式 | 电能计量箱-相数:三相,表位:1,材质:SMC,额定电流:250A,安装方式:悬挂式 | 只 | 28 | 2025-06-01 | 2026-05-31 | 河北唐山 | 买方指定仓库地面交货 |  | G00M-500135972-00003 | 044009328700010 | 400249276800010 | 500135972 |  | 500135972-0041
0125AA-1106018-9999 | 包2 | 200 | 国网冀北电力有限公司 | 国网冀北电力有限公司唐山供电公司 |  | 无电压等级 | 电能计量箱,三相,2,SMC,100A,悬挂式 | 电能计量箱-相数:三相,表位:2,材质:SMC,额定电流:100A,安装方式:悬挂式 | 只 | 52 | 2025-06-01 | 2026-05-31 | 河北唐山 | 买方指定仓库地面交货 |  | G00M-500135918-00009 | 044009327800010 | 400249276100010 | 500135918 |  | 500135918-0057
0125AA-1106018-9999 | 包2 | 200 | 国网冀北电力有限公司 | 国网冀北电力有限公司承德供电公司 |  | 无电压等级 | 电能计量箱,单相,6,SMC,60A,悬挂式 | 电能计量箱-相数:单相,表位:6,材质:SMC,额定电流:60A,安装方式:悬挂式 | 只 | 305 | 2025-06-01 | 2026-05-31 | 河北省承德市 | 买方指定仓库地面交货 |  | G00M-500136003-00017 | 044009262400010 | 400249251500010 | 500136003 |  | 500136003-0088
0125AA-1106018-9999 | 包2 | 200 | 国网冀北电力有限公司 | 国网冀北电力有限公司张家口供电公司 |  | 无电压等级 | 电能计量箱,三相,1,SMC,200A,悬挂式 | 电能计量箱-相数:三相,表位:1,材质:SMC,额定电流:200A,安装方式:悬挂式 | 只 | 20 | 2025-06-01 | 2026-05-31 | 河北省 | 买方指定仓库地面交货 |  | G00M-500135952-00003 | 044009249200010 | 400249239400010 | 500135952 |  | 500135952-0028
0125AA-1106018-9999 | 包2 | 200 | 国网冀北电力有限公司 | 国网冀北电力有限公司秦皇岛供电公司 |  | 无电压等级 | 电能计量箱,三相,1,SMC,100A,悬挂式 | 电能计量箱-相数:三相,表位:1,材质:SMC,额定电流:100A,安装方式:悬挂式 | 只 | 112 | 2025-06-01 | 2026-05-31 | 河北省秦皇岛市 | 买方指定仓库地面交货 |  | G00M-500136027-00007 | 044009304100010 | 400249289700010 | 500136027 |  | 500136027-0060
0125AA-1106018-9999 | 包2 | 200 | 国网冀北电力有限公司 | 国网冀北电力有限公司廊坊供电公司 |  | 无电压等级 | 电能计量箱,单相,1,SMC,60A,悬挂式 | 电能计量箱-相数:单相,表位:1,材质:SMC,额定电流:60A,安装方式:悬挂式 | 只 | 1 | 2025-06-01 | 2026-05-31 | 河北省廊坊市广阳区 | 买方指定仓库地面交货 |  | G00M-500135968-00006 | 044009355700010 | 400249259000010 | 500135968 |  | 500135968-0070
0125AA-1106018-9999 | 包2 | 200 | 国网冀北电力有限公司 | 国网冀北电力有限公司承德供电公司 |  | 无电压等级 | 电能计量箱,三相,2,SMC,60A,悬挂式 | 电能计量箱-相数:三相,表位:2,材质:SMC,额定电流:60A,安装方式:悬挂式 | 只 | 10 | 2025-06-01 | 2026-05-31 | 河北省承德市 | 买方指定仓库地面交货 |  | G00M-500135957-00009 | 044009266200010 | 400249256800010 | 500135957 |  | 500135957-0046
0125AA-1106018-9999 | 包2 | 200 | 国网冀北电力有限公司 | 国网冀北电力有限公司秦皇岛供电公司 |  | 无电压等级 | 电能计量箱,三相,1,SMC,60A,悬挂式 | 电能计量箱-相数:三相,表位:1,材质:SMC,额定电流:60A,安装方式:悬挂式 | 只 | 5 | 2025-06-01 | 2026-05-31 | 河北省秦皇岛市 | 买方指定仓库地面交货 |  | G00M-500136057-00006 | 044009304500010 | 400249290100010 | 500136057 |  | 500136057-0030
0125AA-1106018-9999 | 包2 | 200 | 国网冀北电力有限公司 | 国网冀北电力有限公司廊坊供电公司 |  | 无电压等级 | 电能计量箱,单相,9,SMC,80A,悬挂式 | 电能计量箱-相数:单相,表位:9,材质:SMC,额定电流:80A,安装方式:悬挂式 | 只 | 145 | 2025-06-01 | 2026-05-31 | 河北省廊坊市广阳区 | 买方指定仓库地面交货 |  | G00M-500135940-00004 | 044009355200010 | 400249258200010 | 500135940 |  | 500135940-0009
0125AA-1106018-9999 | 包2 | 200 | 国网冀北电力有限公司 | 国网冀北电力有限公司秦皇岛供电公司 |  | 无电压等级 | 电能计量箱,单相,2,SMC,60A,悬挂式 | 电能计量箱-相数:单相,表位:2,材质:SMC,额定电流:60A,安装方式:悬挂式 | 只 | 36 | 2025-06-01 | 2026-05-31 | 河北省秦皇岛市 | 买方指定仓库地面交货 |  | G00M-500135986-00011 | 044009303400010 | 400249289000010 | 500135986 |  | 500135986-0049
0125AA-1106018-9999 | 包2 | 200 | 国网冀北电力有限公司 | 国网冀北电力有限公司秦皇岛供电公司 |  | 无电压等级 | 电能计量箱,三相,2,SMC,250A,悬挂式 | 电能计量箱-相数:三相,表位:2,材质:SMC,额定电流:250A,安装方式:悬挂式 | 只 | 11 | 2025-06-01 | 2026-05-31 | 河北省秦皇岛市 | 买方指定仓库地面交货 |  | G00M-500136067-00003 | 044009304700010 | 400249290300010 | 500136067 |  | 500136067-0056
0125AA-1106018-9999 | 包2 | 200 | 国网冀北电力有限公司 | 国网冀北电力有限公司廊坊供电公司 |  | 无电压等级 | 电能计量箱,三相,1,SMC,150A,悬挂式 | 电能计量箱-相数:三相,表位:1,材质:SMC,额定电流:150A,安装方式:悬挂式 | 只 | 16 | 2025-06-01 | 2026-05-31 | 河北省廊坊市广阳区 | 买方指定仓库地面交货 |  | G00M-500136092-00003 | 044009357200010 | 400249262200010 | 500136092 |  | 500136092-0031
0125AA-1106018-9999 | 包2 | 200 | 国网冀北电力有限公司 | 国网冀北电力有限公司张家口供电公司 |  | 无电压等级 | 电能计量箱,三相,1,SMC,100A,悬挂式 | 电能计量箱-相数:三相,表位:1,材质:SMC,额定电流:100A,安装方式:悬挂式 | 只 | 27 | 2025-06-01 | 2026-05-31 | 河北省 | 买方指定仓库地面交货 |  | G00M-500136027-00007 | 044009250400010 | 400249240600010 | 500136027 |  | 500136027-0060
0125AA-1106018-9999 | 包2 | 200 | 国网冀北电力有限公司 | 国网冀北电力有限公司唐山供电公司 |  | 无电压等级 | 电能计量箱,单相,9,SMC,60A,悬挂式 | 电能计量箱-相数:单相,表位:9,材质:SMC,额定电流:60A,安装方式:悬挂式 | 只 | 3 | 2025-06-01 | 2026-05-31 | 河北唐山 | 买方指定仓库地面交货 |  | G00M-500136053-00003 | 044009329900010 | 400249277900010 | 500136053 |  | 500136053-0024
0125AA-1106018-9999 | 包2 | 200 | 国网冀北电力有限公司 | 国网冀北电力有限公司唐山供电公司 |  | 无电压等级 | 电能计量箱,单相,9,SMC,60A,悬挂式 | 电能计量箱-相数:单相,表位:9,材质:SMC,额定电流:60A,安装方式:悬挂式 | 只 | 38 | 2025-06-01 | 2026-05-31 | 河北唐山 | 买方指定仓库地面交货 |  | G00M-500136053-00006 | 044009330200010 | 400249278200010 | 500136053 |  | 500136053-0033
0125AA-1106018-9999 | 包2 | 200 | 国网冀北电力有限公司 | 国网冀北电力有限公司秦皇岛供电公司 |  | 无电压等级 | 电能计量箱,单相,2,SMC,60A,悬挂式 | 电能计量箱-相数:单相,表位:2,材质:SMC,额定电流:60A,安装方式:悬挂式 | 只 | 5 | 2025-06-01 | 2026-05-31 | 河北省秦皇岛市 | 买方指定仓库地面交货 |  | G00M-500135986-00012 | 044009303500010 | 400249289100010 | 500135986 |  | 500135986-0050
0125AA-1106018-9999 | 包2 | 200 | 国网冀北电力有限公司 | 国网冀北电力有限公司廊坊供电公司 |  | 无电压等级 | 电能计量箱,单相,9,SMC,80A,悬挂式 | 电能计量箱-相数:单相,表位:9,材质:SMC,额定电流:80A,安装方式:悬挂式 | 只 | 9 | 2025-06-01 | 2026-05-31 | 河北省廊坊市广阳区 | 买方指定仓库地面交货 |  | G00M-500135940-00005 | 044009355300010 | 400249258300010 | 500135940 |  | 500135940-0012
0125AA-1106018-9999 | 包2 | 200 | 国网冀北电力有限公司 | 国网冀北电力有限公司张家口供电公司 |  | 无电压等级 | 电能计量箱,三相,2,SMC,250A,悬挂式 | 电能计量箱-相数:三相,表位:2,材质:SMC,额定电流:250A,安装方式:悬挂式 | 只 | 1 | 2025-06-01 | 2026-05-31 | 河北省 | 买方指定仓库地面交货 |  | G00M-500136067-00004 | 044009251100010 | 400249241300010 | 500136067 |  | 500136067-0057
0125AA-1106018-9999 | 包2 | 200 | 国网冀北电力有限公司 | 国网冀北电力有限公司承德供电公司 |  | 无电压等级 | 电能计量箱,三相,1,SMC,200A,悬挂式 | 电能计量箱-相数:三相,表位:1,材质:SMC,额定电流:200A,安装方式:悬挂式 | 只 | 14 | 2025-06-01 | 2026-05-31 | 河北省承德市 | 买方指定仓库地面交货 |  | G00M-500135952-00003 | 044009266100010 | 400249256700010 | 500135952 |  | 500135952-0028
0125AA-1106018-9999 | 包2 | 200 | 国网冀北电力有限公司 | 国网冀北电力有限公司承德供电公司 |  | 无电压等级 | 电能计量箱,单相,2,SMC,60A,悬挂式 | 电能计量箱-相数:单相,表位:2,材质:SMC,额定电流:60A,安装方式:悬挂式 | 只 | 25 | 2025-06-01 | 2026-05-31 | 河北省承德市 | 买方指定仓库地面交货 |  | G00M-500135986-00011 | 044009266900010 | 400249259300010 | 500135986 |  | 500135986-0049
0125AA-1106018-9999 | 包2 | 200 | 国网冀北电力有限公司 | 国网冀北电力有限公司承德供电公司 |  | 无电压等级 | 电能计量箱,三相,1,SMC,60A,悬挂式 | 电能计量箱-相数:三相,表位:1,材质:SMC,额定电流:60A,安装方式:悬挂式 | 只 | 3 | 2025-06-01 | 2026-05-31 | 河北省承德市 | 买方指定仓库地面交货 |  | G00M-500136057-00006 | 044009263200010 | 400249252300010 | 500136057 |  | 500136057-0030
0125AA-1106018-9999 | 包2 | 200 | 国网冀北电力有限公司 | 国网冀北电力有限公司承德供电公司 |  | 无电压等级 | 电能计量箱,单相,2,SMC,60A,悬挂式 | 电能计量箱-相数:单相,表位:2,材质:SMC,额定电流:60A,安装方式:悬挂式 | 只 | 3 | 2025-06-01 | 2026-05-31 | 河北省承德市 | 买方指定仓库地面交货 |  | G00M-500135986-00009 | 044009266700010 | 400249258900010 | 500135986 |  | 500135986-0043
0125AA-1106018-9999 | 包2 | 200 | 国网冀北电力有限公司 | 国网冀北电力有限公司廊坊供电公司 |  | 无电压等级 | 电能计量箱,单相,9,SMC,60A,悬挂式 | 电能计量箱-相数:单相,表位:9,材质:SMC,额定电流:60A,安装方式:悬挂式 | 只 | 77 | 2025-06-01 | 2026-05-31 | 河北省廊坊市广阳区 | 买方指定仓库地面交货 |  | G00M-500136053-00004 | 044009356700010 | 400249261700010 | 500136053 |  | 500136053-0025
0125AA-1106018-9999 | 包2 | 200 | 国网冀北电力有限公司 | 国网冀北电力有限公司承德供电公司 |  | 无电压等级 | 电能计量箱,三相,1,SMC,250A,悬挂式 | 电能计量箱-相数:三相,表位:1,材质:SMC,额定电流:250A,安装方式:悬挂式 | 只 | 1 | 2025-06-01 | 2026-05-31 | 河北省承德市 | 买方指定仓库地面交货 |  | G00M-500135972-00003 | 044009266600010 | 400249258700010 | 500135972 |  | 500135972-0041
0125AA-1106018-9999 | 包2 | 200 | 国网冀北电力有限公司 | 国网冀北电力有限公司秦皇岛供电公司 |  | 无电压等级 | 电能计量箱,单相,4,SMC,80A,悬挂式 | 电能计量箱-相数:单相,表位:4,材质:SMC,额定电流:80A,安装方式:悬挂式 | 只 | 3 | 2025-06-01 | 2026-05-31 | 河北省秦皇岛市 | 买方指定仓库地面交货 |  | G00M-500136096-00013 | 044009305100010 | 400249290700010 | 500136096 |  | 500136096-0028
0125AA-1106018-9999 | 包2 | 200 | 国网冀北电力有限公司 | 国网冀北电力有限公司廊坊供电公司 |  | 无电压等级 | 电能计量箱,三相,1,SMC,60A,悬挂式 | 电能计量箱-相数:三相,表位:1,材质:SMC,额定电流:60A,安装方式:悬挂式 | 只 | 331 | 2025-06-01 | 2026-05-31 | 河北省廊坊市广阳区 | 买方指定仓库地面交货 |  | G00M-500136057-00005 | 044009357000010 | 400249262000010 | 500136057 |  | 500136057-0029
0125AA-1106018-9999 | 包2 | 200 | 国网冀北电力有限公司 | 国网冀北电力有限公司唐山供电公司 |  | 无电压等级 | 电能计量箱,三相,1,SMC,100A,悬挂式 | 电能计量箱-相数:三相,表位:1,材质:SMC,额定电流:100A,安装方式:悬挂式 | 只 | 132 | 2025-06-01 | 2026-05-31 | 河北唐山 | 买方指定仓库地面交货 |  | G00M-500136027-00005 | 044009329700010 | 400249277700010 | 500136027 |  | 500136027-0058
0125AA-1106018-9999 | 包2 | 200 | 国网冀北电力有限公司 | 国网冀北电力有限公司唐山供电公司 |  | 无电压等级 | 电能计量箱,单相,2,SMC,60A,悬挂式 | 电能计量箱-相数:单相,表位:2,材质:SMC,额定电流:60A,安装方式:悬挂式 | 只 | 2 | 2025-06-01 | 2026-05-31 | 河北唐山 | 买方指定仓库地面交货 |  | G00M-500135986-00010 | 044009328900010 | 400249277000010 | 500135986 |  | 500135986-0044
0125AA-1106018-9999 | 包2 | 200 | 国网冀北电力有限公司 | 国网冀北电力有限公司承德供电公司 |  | 无电压等级 | 电能计量箱,三相,1,SMC,60A,悬挂式 | 电能计量箱-相数:三相,表位:1,材质:SMC,额定电流:60A,安装方式:悬挂式 | 只 | 290 | 2025-06-01 | 2026-05-31 | 河北省承德市 | 买方指定仓库地面交货 |  | G00M-500136057-00005 | 044009263100010 | 400249252200010 | 500136057 |  | 500136057-0029
0125AA-1106018-9999 | 包2 | 200 | 国网冀北电力有限公司 | 国网冀北电力有限公司张家口供电公司 |  | 无电压等级 | 电能计量箱,单相,9,SMC,60A,悬挂式 | 电能计量箱-相数:单相,表位:9,材质:SMC,额定电流:60A,安装方式:悬挂式 | 只 | 53 | 2025-06-01 | 2026-05-31 | 河北省 | 买方指定仓库地面交货 |  | G00M-500136053-00005 | 044009250600010 | 400249240800010 | 500136053 |  | 500136053-0032
0125AA-1106018-9999 | 包2 | 200 | 国网冀北电力有限公司 | 国网冀北电力有限公司廊坊供电公司 |  | 无电压等级 | 电能计量箱,单相,9,SMC,60A,悬挂式 | 电能计量箱-相数:单相,表位:9,材质:SMC,额定电流:60A,安装方式:悬挂式 | 只 | 435 | 2025-06-01 | 2026-05-31 | 河北省廊坊市广阳区 | 买方指定仓库地面交货 |  | G00M-500136053-00005 | 044009356800010 | 400249261800010 | 500136053 |  | 500136053-0032
0125AA-1106018-9999 | 包2 | 200 | 国网冀北电力有限公司 | 国网冀北电力有限公司承德供电公司 |  | 无电压等级 | 电能计量箱,单相,9,SMC,60A,悬挂式 | 电能计量箱-相数:单相,表位:9,材质:SMC,额定电流:60A,安装方式:悬挂式 | 只 | 33 | 2025-06-01 | 2026-05-31 | 河北省承德市 | 买方指定仓库地面交货 |  | G00M-500136053-00005 | 044009262900010 | 400249252000010 | 500136053 |  | 500136053-0032
0125AA-1106018-9999 | 包2 | 200 | 国网冀北电力有限公司 | 国网冀北电力有限公司张家口供电公司 |  | 无电压等级 | 电能计量箱,单相,2,SMC,60A,悬挂式 | 电能计量箱-相数:单相,表位:2,材质:SMC,额定电流:60A,安装方式:悬挂式 | 只 | 16 | 2025-06-01 | 2026-05-31 | 河北省 | 买方指定仓库地面交货 |  | G00M-500135986-00012 | 044009249900010 | 400249240100010 | 500135986 |  | 500135986-0050
0125AA-1106018-9999 | 包2 | 200 | 国网冀北电力有限公司 | 国网冀北电力有限公司唐山供电公司 |  | 无电压等级 | 电能计量箱,三相,1,SMC,100A,悬挂式 | 电能计量箱-相数:三相,表位:1,材质:SMC,额定电流:100A,安装方式:悬挂式 | 只 | 7 | 2025-06-01 | 2026-05-31 | 河北唐山 | 买方指定仓库地面交货 |  | G00M-500136027-00003 | 044009329500010 | 400249277500010 | 500136027 |  | 500136027-0041
0125AA-1106018-9999 | 包2 | 200 | 国网冀北电力有限公司 | 国网冀北电力有限公司廊坊供电公司 |  | 无电压等级 | 电能计量箱,单相,9,SMC,60A,悬挂式 | 电能计量箱-相数:单相,表位:9,材质:SMC,额定电流:60A,安装方式:悬挂式 | 只 | 2 | 2025-06-01 | 2026-05-31 | 河北省廊坊市广阳区 | 买方指定仓库地面交货 |  | G00M-500136053-00006 | 044009356900010 | 400249261900010 | 500136053 |  | 500136053-0033
0125AA-1106018-9999 | 包2 | 200 | 国网冀北电力有限公司 | 国网冀北电力有限公司张家口供电公司 |  | 无电压等级 | 电能计量箱,三相,2,SMC,100A,悬挂式 | 电能计量箱-相数:三相,表位:2,材质:SMC,额定电流:100A,安装方式:悬挂式 | 只 | 1 | 2025-06-01 | 2026-05-31 | 河北省 | 买方指定仓库地面交货 |  | G00M-500135918-00010 | 044009249100010 | 400249239300010 | 500135918 |  | 500135918-0058
0125AA-1106018-9999 | 包2 | 200 | 国网冀北电力有限公司 | 国网冀北电力有限公司张家口供电公司 |  | 无电压等级 | 电能计量箱,三相,1,SMC,150A,悬挂式 | 电能计量箱-相数:三相,表位:1,材质:SMC,额定电流:150A,安装方式:悬挂式 | 只 | 1 | 2025-06-01 | 2026-05-31 | 河北省 | 买方指定仓库地面交货 |  | G00M-500136092-00003 | 044009251200010 | 400249241400010 | 500136092 |  | 500136092-0031
0125AA-1106018-9999 | 包2 | 200 | 国网冀北电力有限公司 | 国网冀北电力有限公司唐山供电公司 |  | 无电压等级 | 电能计量箱,单相,6,SMC,60A,悬挂式 | 电能计量箱-相数:单相,表位:6,材质:SMC,额定电流:60A,安装方式:悬挂式 | 只 | 1208 | 2025-06-01 | 2026-05-31 | 河北唐山 | 买方指定仓库地面交货 |  | G00M-500136003-00017 | 044009329300010 | 400249277300010 | 500136003 |  | 500136003-0088
0125AA-1106018-9999 | 包2 | 200 | 国网冀北电力有限公司 | 国网冀北电力有限公司廊坊供电公司 |  | 无电压等级 | 电能计量箱,单相,6,SMC,80A,悬挂式 | 电能计量箱-相数:单相,表位:6,材质:SMC,额定电流:80A,安装方式:悬挂式 | 只 | 50 | 2025-06-01 | 2026-05-31 | 河北省廊坊市广阳区 | 买方指定仓库地面交货 |  | G00M-500136088-00018 | 044009357100010 | 400249262100010 | 500136088 |  | 500136088-0027
0125AA-1106018-9999 | 包2 | 200 | 国网冀北电力有限公司 | 国网冀北电力有限公司承德供电公司 |  | 无电压等级 | 电能计量箱,三相,2,SMC,100A,悬挂式 | 电能计量箱-相数:三相,表位:2,材质:SMC,额定电流:100A,安装方式:悬挂式 | 只 | 62 | 2025-06-01 | 2026-05-31 | 河北省承德市 | 买方指定仓库地面交货 |  | G00M-500135918-00008 | 044009265900010 | 400249256500010 | 500135918 |  | 500135918-0044
0125AA-1106018-9999 | 包2 | 200 | 国网冀北电力有限公司 | 国网冀北电力有限公司秦皇岛供电公司 |  | 无电压等级 | 电能计量箱,单相,6,SMC,60A,悬挂式 | 电能计量箱-相数:单相,表位:6,材质:SMC,额定电流:60A,安装方式:悬挂式 | 只 | 42 | 2025-06-01 | 2026-05-31 | 河北省秦皇岛市 | 买方指定仓库地面交货 |  | G00M-500136003-00018 | 044009303800010 | 400249289400010 | 500136003 |  | 500136003-0089
0125AA-1106018-9999 | 包2 | 200 | 国网冀北电力有限公司 | 国网冀北电力有限公司唐山供电公司 |  | 无电压等级 | 电能计量箱,三相,2,SMC,100A,悬挂式 | 电能计量箱-相数:三相,表位:2,材质:SMC,额定电流:100A,安装方式:悬挂式 | 只 | 1 | 2025-06-01 | 2026-05-31 | 河北唐山 | 买方指定仓库地面交货 |  | G00M-500135918-00007 | 044009327600010 | 400249275900010 | 500135918 |  | 500135918-0043
0125AA-1106018-9999 | 包2 | 200 | 国网冀北电力有限公司 | 国网冀北电力有限公司张家口供电公司 |  | 无电压等级 | 电能计量箱,单相,2,SMC,80A,悬挂式 | 电能计量箱-相数:单相,表位:2,材质:SMC,额定电流:80A,安装方式:悬挂式 | 只 | 4 | 2025-06-01 | 2026-05-31 | 河北省 | 买方指定仓库地面交货 |  | G00M-500136044-00011 | 044009250500010 | 400249240700010 | 500136044 |  | 500136044-0020
0125AA-1106018-9999 | 包2 | 200 | 国网冀北电力有限公司 | 国网冀北电力有限公司秦皇岛供电公司 |  | 无电压等级 | 电能计量箱,单相,6,SMC,60A,悬挂式 | 电能计量箱-相数:单相,表位:6,材质:SMC,额定电流:60A,安装方式:悬挂式 | 只 | 4 | 2025-06-01 | 2026-05-31 | 河北省秦皇岛市 | 买方指定仓库地面交货 |  | G00M-500136003-00011 | 044009303600010 | 400249289200010 | 500136003 |  | 500136003-0066
0125AA-1106018-9999 | 包2 | 200 | 国网冀北电力有限公司 | 国网冀北电力有限公司唐山供电公司 |  | 无电压等级 | 电能计量箱,三相,1,SMC,100A,悬挂式 | 电能计量箱-相数:三相,表位:1,材质:SMC,额定电流:100A,安装方式:悬挂式 | 只 | 309 | 2025-06-01 | 2026-05-31 | 河北唐山 | 买方指定仓库地面交货 |  | G00M-500136027-00004 | 044009329600010 | 400249277600010 | 500136027 |  | 500136027-0042
0125AA-1106018-9999 | 包2 | 200 | 国网冀北电力有限公司 | 国网冀北电力有限公司张家口供电公司 |  | 无电压等级 | 电能计量箱,单相,4,SMC,60A,悬挂式 | 电能计量箱-相数:单相,表位:4,材质:SMC,额定电流:60A,安装方式:悬挂式 | 只 | 696 | 2025-06-01 | 2026-05-31 | 河北省 | 买方指定仓库地面交货 |  | G00M-500136097-00013 | 044009251500010 | 400249241700010 | 500136097 |  | 500136097-0086
0125AA-1106018-9999 | 包2 | 200 | 国网冀北电力有限公司 | 国网冀北电力有限公司唐山供电公司 |  | 无电压等级 | 电能计量箱,单相,6,SMC,60A,悬挂式 | 电能计量箱-相数:单相,表位:6,材质:SMC,额定电流:60A,安装方式:悬挂式 | 只 | 9 | 2025-06-01 | 2026-05-31 | 河北唐山 | 买方指定仓库地面交货 |  | G00M-500136003-00018 | 044009329400010 | 400249277400010 | 500136003 |  | 500136003-0089
0125AA-1106018-9999 | 包2 | 200 | 国网冀北电力有限公司 | 国网冀北电力有限公司张家口供电公司 |  | 无电压等级 | 电能计量箱,单相,6,SMC,60A,悬挂式 | 电能计量箱-相数:单相,表位:6,材质:SMC,额定电流:60A,安装方式:悬挂式 | 只 | 22 | 2025-06-01 | 2026-05-31 | 河北省 | 买方指定仓库地面交货 |  | G00M-500136003-00018 | 044009250100010 | 400249240300010 | 500136003 |  | 500136003-0089
0125AA-1106018-9999 | 包2 | 200 | 国网冀北电力有限公司 | 国网冀北电力有限公司张家口供电公司 |  | 无电压等级 | 电能计量箱,三相,2,SMC,100A,悬挂式 | 电能计量箱-相数:三相,表位:2,材质:SMC,额定电流:100A,安装方式:悬挂式 | 只 | 2 | 2025-06-01 | 2026-05-31 | 河北省 | 买方指定仓库地面交货 |  | G00M-500135918-00009 | 044009249000010 | 400249239200010 | 500135918 |  | 500135918-0057
0125AA-1106018-9999 | 包2 | 200 | 国网冀北电力有限公司 | 国网冀北电力有限公司秦皇岛供电公司 |  | 无电压等级 | 电能计量箱,单相,4,SMC,60A,悬挂式 | 电能计量箱-相数:单相,表位:4,材质:SMC,额定电流:60A,安装方式:悬挂式 | 只 | 2 | 2025-06-01 | 2026-05-31 | 河北省秦皇岛市 | 买方指定仓库地面交货 |  | G00M-500136097-00008 | 044009305300010 | 400249290900010 | 500136097 |  | 500136097-0067
0125AA-1106018-9999 | 包2 | 200 | 国网冀北电力有限公司 | 国网冀北电力有限公司廊坊供电公司 |  | 无电压等级 | 电能计量箱,单相,4,SMC,60A,悬挂式 | 电能计量箱-相数:单相,表位:4,材质:SMC,额定电流:60A,安装方式:悬挂式 | 只 | 287 | 2025-06-01 | 2026-05-31 | 河北省廊坊市广阳区 | 买方指定仓库地面交货 |  | G00M-500136097-00013 | 044009357300010 | 400249262300010 | 500136097 |  | 500136097-0086
0125AA-1106018-9999 | 包2 | 200 | 国网冀北电力有限公司 | 国网冀北电力有限公司承德供电公司 |  | 无电压等级 | 电能计量箱,三相,2,SMC,100A,悬挂式 | 电能计量箱-相数:三相,表位:2,材质:SMC,额定电流:100A,安装方式:悬挂式 | 只 | 1 | 2025-06-01 | 2026-05-31 | 河北省承德市 | 买方指定仓库地面交货 |  | G00M-500135918-00009 | 044009266000010 | 400249256600010 | 500135918 |  | 500135918-0057
0125AA-1106018-9999 | 包2 | 200 | 国网冀北电力有限公司 | 国网冀北电力有限公司张家口供电公司 |  | 无电压等级 | 电能计量箱,单相,6,SMC,60A,悬挂式 | 电能计量箱-相数:单相,表位:6,材质:SMC,额定电流:60A,安装方式:悬挂式 | 只 | 489 | 2025-06-01 | 2026-05-31 | 河北省 | 买方指定仓库地面交货 |  | G00M-500136003-00017 | 044009250000010 | 400249240200010 | 500136003 |  | 500136003-0088
0125AA-1106018-9999 | 包2 | 200 | 国网冀北电力有限公司 | 国网冀北电力有限公司秦皇岛供电公司 |  | 无电压等级 | 电能计量箱,单相,9,SMC,80A,悬挂式 | 电能计量箱-相数:单相,表位:9,材质:SMC,额定电流:80A,安装方式:悬挂式 | 只 | 16 | 2025-06-01 | 2026-05-31 | 河北省秦皇岛市 | 买方指定仓库地面交货 |  | G00M-500135940-00005 | 044009302700010 | 400249287000010 | 500135940 |  | 500135940-0012
0125AA-1106018-9999 | 包2 | 200 | 国网冀北电力有限公司 | 国网冀北电力有限公司廊坊供电公司 |  | 无电压等级 | 电能计量箱,三相,1,SMC,100A,悬挂式 | 电能计量箱-相数:三相,表位:1,材质:SMC,额定电流:100A,安装方式:悬挂式 | 只 | 3 | 2025-06-01 | 2026-05-31 | 河北省廊坊市广阳区 | 买方指定仓库地面交货 |  | G00M-500136027-00007 | 044009356500010 | 400249261500010 | 500136027 |  | 500136027-0060
0125AA-1106018-9999 | 包2 | 200 | 国网冀北电力有限公司 | 国网冀北电力有限公司承德供电公司 |  | 无电压等级 | 电能计量箱,单相,4,SMC,60A,悬挂式 | 电能计量箱-相数:单相,表位:4,材质:SMC,额定电流:60A,安装方式:悬挂式 | 只 | 105 | 2025-06-01 | 2026-05-31 | 河北省承德市 | 买方指定仓库地面交货 |  | G00M-500136097-00007 | 044009263400010 | 400249252500010 | 500136097 |  | 500136097-0066
0125AA-1106018-9999 | 包2 | 200 | 国网冀北电力有限公司 | 国网冀北电力有限公司张家口供电公司 |  | 无电压等级 | 电能计量箱,单相,4,SMC,60A,悬挂式 | 电能计量箱-相数:单相,表位:4,材质:SMC,额定电流:60A,安装方式:悬挂式 | 只 | 46 | 2025-06-01 | 2026-05-31 | 河北省 | 买方指定仓库地面交货 |  | G00M-500136097-00014 | 044009251600010 | 400249241800010 | 500136097 |  | 500136097-0087
0125AA-1106018-9999 | 包2 | 200 | 国网冀北电力有限公司 | 国网冀北电力有限公司张家口供电公司 |  | 无电压等级 | 电能计量箱,三相,2,SMC,250A,悬挂式 | 电能计量箱-相数:三相,表位:2,材质:SMC,额定电流:250A,安装方式:悬挂式 | 只 | 2 | 2025-06-01 | 2026-05-31 | 河北省 | 买方指定仓库地面交货 |  | G00M-500136067-00003 | 044009251000010 | 400249241200010 | 500136067 |  | 500136067-0056
0125AA-1106018-9999 | 包2 | 200 | 国网冀北电力有限公司 | 国网冀北电力有限公司唐山供电公司 |  | 无电压等级 | 电能计量箱,单相,1,SMC,60A,悬挂式 | 电能计量箱-相数:单相,表位:1,材质:SMC,额定电流:60A,安装方式:悬挂式 | 只 | 24 | 2025-06-01 | 2026-05-31 | 河北唐山 | 买方指定仓库地面交货 |  | G00M-500135968-00006 | 044009328500010 | 400249276700010 | 500135968 |  | 500135968-0070
0125AA-1106018-9999 | 包2 | 200 | 国网冀北电力有限公司 | 国网冀北电力有限公司张家口供电公司 |  | 无电压等级 | 电能计量箱,三相,1,SMC,250A,悬挂式 | 电能计量箱-相数:三相,表位:1,材质:SMC,额定电流:250A,安装方式:悬挂式 | 只 | 42 | 2025-06-01 | 2026-05-31 | 河北省 | 买方指定仓库地面交货 |  | G00M-500135972-00003 | 044009249700010 | 400249239900010 | 500135972 |  | 500135972-0041
0125AA-1106018-9999 | 包2 | 200 | 国网冀北电力有限公司 | 国网冀北电力有限公司唐山供电公司 |  | 无电压等级 | 电能计量箱,三相,2,SMC,100A,悬挂式 | 电能计量箱-相数:三相,表位:2,材质:SMC,额定电流:100A,安装方式:悬挂式 | 只 | 12 | 2025-06-01 | 2026-05-31 | 河北唐山 | 买方指定仓库地面交货 |  | G00M-500135918-00008 | 044009327700010 | 400249276000010 | 500135918 |  | 500135918-0044
0125AA-1106018-9999 | 包2 | 200 | 国网冀北电力有限公司 | 国网冀北电力有限公司张家口供电公司 |  | 无电压等级 | 电能计量箱,单相,4,SMC,80A,悬挂式 | 电能计量箱-相数:单相,表位:4,材质:SMC,额定电流:80A,安装方式:悬挂式 | 只 | 4 | 2025-06-01 | 2026-05-31 | 河北省 | 买方指定仓库地面交货 |  | G00M-500136096-00013 | 044009251300010 | 400249241500010 | 500136096 |  | 500136096-0028
0125AA-1106018-9999 | 包2 | 200 | 国网冀北电力有限公司 | 国网冀北电力有限公司廊坊供电公司 |  | 无电压等级 | 电能计量箱,三相,1,SMC,100A,悬挂式 | 电能计量箱-相数:三相,表位:1,材质:SMC,额定电流:100A,安装方式:悬挂式 | 只 | 301 | 2025-06-01 | 2026-05-31 | 河北省廊坊市广阳区 | 买方指定仓库地面交货 |  | G00M-500136027-00005 | 044009356300010 | 400249261300010 | 500136027 |  | 500136027-0058
0125AA-1106018-9999 | 包2 | 200 | 国网冀北电力有限公司 | 国网冀北电力有限公司秦皇岛供电公司 |  | 无电压等级 | 电能计量箱,单相,4,SMC,80A,悬挂式 | 电能计量箱-相数:单相,表位:4,材质:SMC,额定电流:80A,安装方式:悬挂式 | 只 | 1 | 2025-06-01 | 2026-05-31 | 河北省秦皇岛市 | 买方指定仓库地面交货 |  | G00M-500136096-00014 | 044009305200010 | 400249290800010 | 500136096 |  | 500136096-0029
0125AA-1106018-9999 | 包2 | 200 | 国网冀北电力有限公司 | 国网冀北电力有限公司秦皇岛供电公司 |  | 无电压等级 | 电能计量箱,单相,4,SMC,60A,悬挂式 | 电能计量箱-相数:单相,表位:4,材质:SMC,额定电流:60A,安装方式:悬挂式 | 只 | 23 | 2025-06-01 | 2026-05-31 | 河北省秦皇岛市 | 买方指定仓库地面交货 |  | G00M-500136097-00014 | 044009305500010 | 400249291100010 | 500136097 |  | 500136097-0087
0125AA-1106018-9999 | 包2 | 200 | 国网冀北电力有限公司 | 国网冀北电力有限公司廊坊供电公司 |  | 无电压等级 | 电能计量箱,单相,1,SMC,60A,悬挂式 | 电能计量箱-相数:单相,表位:1,材质:SMC,额定电流:60A,安装方式:悬挂式 | 只 | 408 | 2025-06-01 | 2026-05-31 | 河北省廊坊市广阳区 | 买方指定仓库地面交货 |  | G00M-500135968-00005 | 044009355600010 | 400249258800010 | 500135968 |  | 500135968-0069
0125AA-1106018-9999 | 包2 | 200 | 国网冀北电力有限公司 | 国网冀北电力有限公司承德供电公司 |  | 无电压等级 | 电能计量箱,单相,4,SMC,60A,悬挂式 | 电能计量箱-相数:单相,表位:4,材质:SMC,额定电流:60A,安装方式:悬挂式 | 只 | 110 | 2025-06-01 | 2026-05-31 | 河北省承德市 | 买方指定仓库地面交货 |  | G00M-500136097-00008 | 044009263500010 | 400249252600010 | 500136097 |  | 500136097-0067
0125AA-1106018-9999 | 包2 | 200 | 国网冀北电力有限公司 | 国网冀北电力有限公司唐山供电公司 |  | 无电压等级 | 电能计量箱,单相,4,SMC,60A,悬挂式 | 电能计量箱-相数:单相,表位:4,材质:SMC,额定电流:60A,安装方式:悬挂式 | 只 | 4 | 2025-06-01 | 2026-05-31 | 河北唐山 | 买方指定仓库地面交货 |  | G00M-500136097-00008 | 044009330800010 | 400249278500010 | 500136097 |  | 500136097-0067
0125AA-1106018-9999 | 包2 | 200 | 国网冀北电力有限公司 | 国网冀北电力有限公司秦皇岛供电公司 |  | 无电压等级 | 电能计量箱,三相,2,SMC,60A,悬挂式 | 电能计量箱-相数:三相,表位:2,材质:SMC,额定电流:60A,安装方式:悬挂式 | 只 | 2 | 2025-06-01 | 2026-05-31 | 河北省秦皇岛市 | 买方指定仓库地面交货 |  | G00M-500135957-00010 | 044009303000010 | 400249287300010 | 500135957 |  | 500135957-0047
0125AA-1106018-9999 | 包2 | 200 | 国网冀北电力有限公司 | 国网冀北电力有限公司廊坊供电公司 |  | 无电压等级 | 电能计量箱,三相,2,SMC,100A,悬挂式 | 电能计量箱-相数:三相,表位:2,材质:SMC,额定电流:100A,安装方式:悬挂式 | 只 | 33 | 2025-06-01 | 2026-05-31 | 河北省廊坊市广阳区 | 买方指定仓库地面交货 |  | G00M-500135918-00009 | 044009355100010 | 400249258100010 | 500135918 |  | 500135918-0057
0125AA-1106018-9999 | 包2 | 200 | 国网冀北电力有限公司 | 国网冀北电力有限公司唐山供电公司 |  | 无电压等级 | 电能计量箱,单相,1,SMC,60A,悬挂式 | 电能计量箱-相数:单相,表位:1,材质:SMC,额定电流:60A,安装方式:悬挂式 | 只 | 89 | 2025-06-01 | 2026-05-31 | 河北唐山 | 买方指定仓库地面交货 |  | G00M-500135968-00005 | 044009328400010 | 400249276600010 | 500135968 |  | 500135968-0069
0125AA-1106018-9999 | 包2 | 200 | 国网冀北电力有限公司 | 国网冀北电力有限公司秦皇岛供电公司 |  | 无电压等级 | 电能计量箱,三相,1,SMC,100A,悬挂式 | 电能计量箱-相数:三相,表位:1,材质:SMC,额定电流:100A,安装方式:悬挂式 | 只 | 175 | 2025-06-01 | 2026-05-31 | 河北省秦皇岛市 | 买方指定仓库地面交货 |  | G00M-500136027-00006 | 044009304000010 | 400249289600010 | 500136027 |  | 500136027-0059
0125AA-1106018-9999 | 包2 | 200 | 国网冀北电力有限公司 | 国网冀北电力有限公司张家口供电公司 |  | 无电压等级 | 电能计量箱,单相,1,SMC,60A,悬挂式 | 电能计量箱-相数:单相,表位:1,材质:SMC,额定电流:60A,安装方式:悬挂式 | 只 | 8 | 2025-06-01 | 2026-05-31 | 河北省 | 买方指定仓库地面交货 |  | G00M-500135968-00006 | 044009249600010 | 400249239800010 | 500135968 |  | 500135968-0070
0125AA-1106018-9999 | 包2 | 200 | 国网冀北电力有限公司 | 国网冀北电力有限公司秦皇岛供电公司 |  | 无电压等级 | 电能计量箱,三相,2,SMC,250A,悬挂式 | 电能计量箱-相数:三相,表位:2,材质:SMC,额定电流:250A,安装方式:悬挂式 | 只 | 17 | 2025-06-01 | 2026-05-31 | 河北省秦皇岛市 | 买方指定仓库地面交货 |  | G00M-500136067-00004 | 044009304800010 | 400249290400010 | 500136067 |  | 500136067-0057
0125AA-1106018-9999 | 包2 | 200 | 国网冀北电力有限公司 | 国网冀北电力有限公司承德供电公司 |  | 无电压等级 | 电能计量箱,单相,2,SMC,60A,悬挂式 | 电能计量箱-相数:单相,表位:2,材质:SMC,额定电流:60A,安装方式:悬挂式 | 只 | 2 | 2025-06-01 | 2026-05-31 | 河北省承德市 | 买方指定仓库地面交货 |  | G00M-500135986-00012 | 044009267000010 | 400249259600010 | 500135986 |  | 500135986-0050
0125AA-1106018-9999 | 包2 | 200 | 国网冀北电力有限公司 | 国网冀北电力有限公司承德供电公司 |  | 无电压等级 | 电能计量箱,三相,1,SMC,100A,悬挂式 | 电能计量箱-相数:三相,表位:1,材质:SMC,额定电流:100A,安装方式:悬挂式 | 只 | 12 | 2025-06-01 | 2026-05-31 | 河北省承德市 | 买方指定仓库地面交货 |  | G00M-500136027-00005 | 044009262800010 | 400249251900010 | 500136027 |  | 500136027-0058
0125AA-1106018-9999 | 包2 | 200 | 国网冀北电力有限公司 | 国网冀北电力有限公司秦皇岛供电公司 |  | 无电压等级 | 电能计量箱,三相,2,SMC,100A,悬挂式 | 电能计量箱-相数:三相,表位:2,材质:SMC,额定电流:100A,安装方式:悬挂式 | 只 | 90 | 2025-06-01 | 2026-05-31 | 河北省秦皇岛市 | 买方指定仓库地面交货 |  | G00M-500135918-00009 | 044009302500010 | 400249286800010 | 500135918 |  | 500135918-0057
0125AA-1106018-9999 | 包2 | 200 | 国网冀北电力有限公司 | 国网冀北电力有限公司秦皇岛供电公司 |  | 无电压等级 | 电能计量箱,单相,9,SMC,60A,悬挂式 | 电能计量箱-相数:单相,表位:9,材质:SMC,额定电流:60A,安装方式:悬挂式 | 只 | 136 | 2025-06-01 | 2026-05-31 | 河北省秦皇岛市 | 买方指定仓库地面交货 |  | G00M-500136053-00005 | 044009304200010 | 400249289800010 | 500136053 |  | 500136053-0032
0125AA-1106018-9999 | 包2 | 200 | 国网冀北电力有限公司 | 国网冀北电力有限公司张家口供电公司 |  | 无电压等级 | 电能计量箱,三相,1,SMC,100A,悬挂式 | 电能计量箱-相数:三相,表位:1,材质:SMC,额定电流:100A,安装方式:悬挂式 | 只 | 171 | 2025-06-01 | 2026-05-31 | 河北省 | 买方指定仓库地面交货 |  | G00M-500136027-00005 | 044009250200010 | 400249240400010 | 500136027 |  | 500136027-0058
0125AA-1106018-9999 | 包2 | 200 | 国网冀北电力有限公司 | 国网冀北电力有限公司秦皇岛供电公司 |  | 无电压等级 | 电能计量箱,三相,1,SMC,250A,悬挂式 | 电能计量箱-相数:三相,表位:1,材质:SMC,额定电流:250A,安装方式:悬挂式 | 只 | 16 | 2025-06-01 | 2026-05-31 | 河北省秦皇岛市 | 买方指定仓库地面交货 |  | G00M-500135972-00003 | 044009303300010 | 400249288900010 | 500135972 |  | 500135972-0041
0125AA-1106018-9999 | 包2 | 200 | 国网冀北电力有限公司 | 国网冀北电力有限公司秦皇岛供电公司 |  | 无电压等级 | 电能计量箱,单相,1,SMC,60A,悬挂式 | 电能计量箱-相数:单相,表位:1,材质:SMC,额定电流:60A,安装方式:悬挂式 | 只 | 54 | 2025-06-01 | 2026-05-31 | 河北省秦皇岛市 | 买方指定仓库地面交货 |  | G00M-500135968-00005 | 044009303100010 | 400249287500010 | 500135968 |  | 500135968-0069
0125AA-1106018-9999 | 包2 | 200 | 国网冀北电力有限公司 | 国网冀北电力有限公司唐山供电公司 |  | 无电压等级 | 电能计量箱,单相,2,SMC,60A,悬挂式 | 电能计量箱-相数:单相,表位:2,材质:SMC,额定电流:60A,安装方式:悬挂式 | 只 | 38 | 2025-06-01 | 2026-05-31 | 河北唐山 | 买方指定仓库地面交货 |  | G00M-500135986-00011 | 044009329000010 | 400249277100010 | 500135986 |  | 500135986-0049
0125AA-1106018-9999 | 包2 | 200 | 国网冀北电力有限公司 | 国网冀北电力有限公司承德供电公司 |  | 无电压等级 | 电能计量箱,单相,2,SMC,60A,悬挂式 | 电能计量箱-相数:单相,表位:2,材质:SMC,额定电流:60A,安装方式:悬挂式 | 只 | 5 | 2025-06-01 | 2026-05-31 | 河北省承德市 | 买方指定仓库地面交货 |  | G00M-500135986-00010 | 044009266800010 | 400249259100010 | 500135986 |  | 500135986-0044
0125AA-1106018-9999 | 包2 | 200 | 国网冀北电力有限公司 | 国网冀北电力有限公司承德供电公司 |  | 无电压等级 | 电能计量箱,单相,6,SMC,60A,悬挂式 | 电能计量箱-相数:单相,表位:6,材质:SMC,额定电流:60A,安装方式:悬挂式 | 只 | 34 | 2025-06-01 | 2026-05-31 | 河北省承德市 | 买方指定仓库地面交货 |  | G00M-500136003-00011 | 044009262300010 | 400249251400010 | 500136003 |  | 500136003-0066
0125AA-1106018-9999 | 包2 | 200 | 国网冀北电力有限公司 | 国网冀北电力有限公司廊坊供电公司 |  | 无电压等级 | 电能计量箱,单相,6,SMC,60A,悬挂式 | 电能计量箱-相数:单相,表位:6,材质:SMC,额定电流:60A,安装方式:悬挂式 | 只 | 1274 | 2025-06-01 | 2026-05-31 | 河北省廊坊市广阳区 | 买方指定仓库地面交货 |  | G00M-500136003-00017 | 044009356000010 | 400249259500010 | 500136003 |  | 500136003-0088
0125AA-1106018-9999 | 包2 | 200 | 国网冀北电力有限公司 | 国网冀北电力有限公司唐山供电公司 |  | 无电压等级 | 电能计量箱,单相,1,SMC,60A,悬挂式 | 电能计量箱-相数:单相,表位:1,材质:SMC,额定电流:60A,安装方式:悬挂式 | 只 | 120 | 2025-06-01 | 2026-05-31 | 河北唐山 | 买方指定仓库地面交货 |  | G00M-500135968-00004 | 044009328300010 | 400249276500010 | 500135968 |  | 500135968-0051
0125AA-1106018-9999 | 包2 | 200 | 国网冀北电力有限公司 | 国网冀北电力有限公司承德供电公司 |  | 无电压等级 | 电能计量箱,单相,9,SMC,60A,悬挂式 | 电能计量箱-相数:单相,表位:9,材质:SMC,额定电流:60A,安装方式:悬挂式 | 只 | 1 | 2025-06-01 | 2026-05-31 | 河北省承德市 | 买方指定仓库地面交货 |  | G00M-500136053-00004 | 044009267200010 | 400249259800010 | 500136053 |  | 500136053-0025
0125AA-1106018-9999 | 包2 | 200 | 国网冀北电力有限公司 | 国网冀北电力有限公司承德供电公司 |  | 无电压等级 | 电能计量箱,单相,1,SMC,60A,悬挂式 | 电能计量箱-相数:单相,表位:1,材质:SMC,额定电流:60A,安装方式:悬挂式 | 只 | 1 | 2025-06-01 | 2026-05-31 | 河北省承德市 | 买方指定仓库地面交货 |  | G00M-500135968-00003 | 044009266400010 | 400249257000010 | 500135968 |  | 500135968-0050
0125AA-1106018-9999 | 包2 | 200 | 国网冀北电力有限公司 | 国网冀北电力有限公司秦皇岛供电公司 |  | 无电压等级 | 电能计量箱,三相,1,SMC,100A,悬挂式 | 电能计量箱-相数:三相,表位:1,材质:SMC,额定电流:100A,安装方式:悬挂式 | 只 | 210 | 2025-06-01 | 2026-05-31 | 河北省秦皇岛市 | 买方指定仓库地面交货 |  | G00M-500136027-00005 | 044009303900010 | 400249289500010 | 500136027 |  | 500136027-0058
0125AA-1106018-9999 | 包2 | 200 | 国网冀北电力有限公司 | 国网冀北电力有限公司唐山供电公司 |  | 无电压等级 | 电能计量箱,三相,1,SMC,60A,悬挂式 | 电能计量箱-相数:三相,表位:1,材质:SMC,额定电流:60A,安装方式:悬挂式 | 只 | 5 | 2025-06-01 | 2026-05-31 | 河北唐山 | 买方指定仓库地面交货 |  | G00M-500136057-00006 | 044009330500010 | 400249278400010 | 500136057 |  | 500136057-0030
0125AA-1106018-9999 | 包2 | 200 | 国网冀北电力有限公司 | 国网冀北电力有限公司承德供电公司 |  | 无电压等级 | 电能计量箱,单相,6,SMC,60A,悬挂式 | 电能计量箱-相数:单相,表位:6,材质:SMC,额定电流:60A,安装方式:悬挂式 | 只 | 19 | 2025-06-01 | 2026-05-31 | 河北省承德市 | 买方指定仓库地面交货 |  | G00M-500136003-00018 | 044009262500010 | 400249251600010 | 500136003 |  | 500136003-0089
0125AA-1106018-9999 | 包2 | 200 | 国网冀北电力有限公司 | 国网冀北电力有限公司张家口供电公司 |  | 无电压等级 | 电能计量箱,单相,2,SMC,60A,悬挂式 | 电能计量箱-相数:单相,表位:2,材质:SMC,额定电流:60A,安装方式:悬挂式 | 只 | 80 | 2025-06-01 | 2026-05-31 | 河北省 | 买方指定仓库地面交货 |  | G00M-500135986-00011 | 044009249800010 | 400249240000010 | 500135986 |  | 500135986-0049
0125AA-1106018-9999 | 包2 | 200 | 国网冀北电力有限公司 | 国网冀北电力有限公司承德供电公司 |  | 无电压等级 | 电能计量箱,三相,1,SMC,100A,悬挂式 | 电能计量箱-相数:三相,表位:1,材质:SMC,额定电流:100A,安装方式:悬挂式 | 只 | 456 | 2025-06-01 | 2026-05-31 | 河北省承德市 | 买方指定仓库地面交货 |  | G00M-500136027-00004 | 044009262700010 | 400249251800010 | 500136027 |  | 500136027-0042
0125AA-1106018-9999 | 包2 | 200 | 国网冀北电力有限公司 | 国网冀北电力有限公司秦皇岛供电公司 |  | 无电压等级 | 电能计量箱,三相,2,SMC,100A,悬挂式 | 电能计量箱-相数:三相,表位:2,材质:SMC,额定电流:100A,安装方式:悬挂式 | 只 | 8 | 2025-06-01 | 2026-05-31 | 河北省秦皇岛市 | 买方指定仓库地面交货 |  | G00M-500135918-00010 | 044009302600010 | 400249286900010 | 500135918 |  | 500135918-0058
0125AA-1106018-9999 | 包2 | 200 | 国网冀北电力有限公司 | 国网冀北电力有限公司张家口供电公司 |  | 无电压等级 | 电能计量箱,单相,1,SMC,60A,悬挂式 | 电能计量箱-相数:单相,表位:1,材质:SMC,额定电流:60A,安装方式:悬挂式 | 只 | 122 | 2025-06-01 | 2026-05-31 | 河北省 | 买方指定仓库地面交货 |  | G00M-500135968-00005 | 044009249500010 | 400249239700010 | 500135968 |  | 500135968-0069
0125AA-1106018-9999 | 包2 | 200 | 国网冀北电力有限公司 | 国网冀北电力有限公司秦皇岛供电公司 |  | 无电压等级 | 电能计量箱,单相,9,SMC,60A,悬挂式 | 电能计量箱-相数:单相,表位:9,材质:SMC,额定电流:60A,安装方式:悬挂式 | 只 | 11 | 2025-06-01 | 2026-05-31 | 河北省秦皇岛市 | 买方指定仓库地面交货 |  | G00M-500136053-00006 | 044009304300010 | 400249289900010 | 500136053 |  | 500136053-0033
0125AA-1106018-9999 | 包2 | 200 | 国网冀北电力有限公司 | 国网冀北电力有限公司承德供电公司 |  | 无电压等级 | 电能计量箱,单相,4,SMC,60A,悬挂式 | 电能计量箱-相数:单相,表位:4,材质:SMC,额定电流:60A,安装方式:悬挂式 | 只 | 336 | 2025-06-01 | 2026-05-31 | 河北省承德市 | 买方指定仓库地面交货 |  | G00M-500136097-00013 | 044009263600010 | 400249252700010 | 500136097 |  | 500136097-0086
0125AA-1106018-9999 | 包2 | 200 | 国网冀北电力有限公司 | 国网冀北电力有限公司唐山供电公司 |  | 无电压等级 | 电能计量箱,三相,2,SMC,60A,悬挂式 | 电能计量箱-相数:三相,表位:2,材质:SMC,额定电流:60A,安装方式:悬挂式 | 只 | 52 | 2025-06-01 | 2026-05-31 | 河北唐山 | 买方指定仓库地面交货 |  | G00M-500135957-00009 | 044009328100010 | 400249276300010 | 500135957 |  | 500135957-0046
0125AA-1106018-9999 | 包2 | 200 | 国网冀北电力有限公司 | 国网冀北电力有限公司秦皇岛供电公司 |  | 无电压等级 | 电能计量箱,单相,6,SMC,60A,悬挂式 | 电能计量箱-相数:单相,表位:6,材质:SMC,额定电流:60A,安装方式:悬挂式 | 只 | 361 | 2025-06-01 | 2026-05-31 | 河北省秦皇岛市 | 买方指定仓库地面交货 |  | G00M-500136003-00017 | 044009303700010 | 400249289300010 | 500136003 |  | 500136003-0088
0125AA-1106018-9999 | 包3 | 300 | 国网冀北电力有限公司 | 国网冀北电力有限公司廊坊供电公司 |  | 无电压等级 | 电能计量箱,单相,6,SMC,60A,悬挂式 | 电能计量箱-相数:单相,表位:6,材质:SMC,额定电流:60A,安装方式:悬挂式 | 只 | 5 | 2025-06-01 | 2026-05-31 | 河北省廊坊市广阳区 | 买方指定仓库地面交货 |  | G00M-500136003-00018 | 044009356100010 | 400249261100010 | 500136003 |  | 500136003-0089
0125AA-1106018-9999 | 包3 | 300 | 国网冀北电力有限公司 | 国网冀北电力有限公司张家口供电公司 |  | 无电压等级 | 电能计量箱,三相,1,SMC,60A,悬挂式 | 电能计量箱-相数:三相,表位:1,材质:SMC,额定电流:60A,安装方式:悬挂式 | 只 | 72 | 2025-06-01 | 2026-05-31 | 河北省 | 买方指定仓库地面交货 |  | G00M-500136057-00005 | 044009250700010 | 400249240900010 | 500136057 |  | 500136057-0029
0125AA-1106018-9999 | 包3 | 300 | 国网冀北电力有限公司 | 国网冀北电力有限公司承德供电公司 |  | 无电压等级 | 电能计量箱,单相,9,SMC,60A,悬挂式 | 电能计量箱-相数:单相,表位:9,材质:SMC,额定电流:60A,安装方式:悬挂式 | 只 | 6 | 2025-06-01 | 2026-05-31 | 河北省承德市 | 买方指定仓库地面交货 |  | G00M-500136053-00006 | 044009263000010 | 400249252100010 | 500136053 |  | 500136053-0033
0125AA-1106018-9999 | 包3 | 300 | 国网冀北电力有限公司 | 国网冀北电力有限公司廊坊供电公司 |  | 无电压等级 | 电能计量箱,单相,6,SMC,60A,悬挂式 | 电能计量箱-相数:单相,表位:6,材质:SMC,额定电流:60A,安装方式:悬挂式 | 只 | 64 | 2025-06-01 | 2026-05-31 | 河北省廊坊市广阳区 | 买方指定仓库地面交货 |  | G00M-500136003-00010 | 044009355900010 | 400249259400010 | 500136003 |  | 500136003-0065
0125AA-1106018-9999 | 包3 | 300 | 国网冀北电力有限公司 | 国网冀北电力有限公司唐山供电公司 |  | 无电压等级 | 电能计量箱,单相,2,SMC,60A,悬挂式 | 电能计量箱-相数:单相,表位:2,材质:SMC,额定电流:60A,安装方式:悬挂式 | 只 | 25 | 2025-06-01 | 2026-05-31 | 河北唐山 | 买方指定仓库地面交货 |  | G00M-500135986-00009 | 044009328800010 | 400249276900010 | 500135986 |  | 500135986-0043
0125AA-1106018-9999 | 包3 | 300 | 国网冀北电力有限公司 | 国网冀北电力有限公司张家口供电公司 |  | 无电压等级 | 电能计量箱,三相,2,SMC,60A,悬挂式 | 电能计量箱-相数:三相,表位:2,材质:SMC,额定电流:60A,安装方式:悬挂式 | 只 | 19 | 2025-06-01 | 2026-05-31 | 河北省 | 买方指定仓库地面交货 |  | G00M-500135957-00009 | 044009249300010 | 400249239500010 | 500135957 |  | 500135957-0046
0125AA-1106018-9999 | 包3 | 300 | 国网冀北电力有限公司 | 国网冀北电力有限公司唐山供电公司 |  | 无电压等级 | 电能计量箱,三相,1,SMC,60A,悬挂式 | 电能计量箱-相数:三相,表位:1,材质:SMC,额定电流:60A,安装方式:悬挂式 | 只 | 246 | 2025-06-01 | 2026-05-31 | 河北唐山 | 买方指定仓库地面交货 |  | G00M-500136057-00005 | 044009330400010 | 400249278300010 | 500136057 |  | 500136057-0029
0125AA-1106018-9999 | 包3 | 300 | 国网冀北电力有限公司 | 国网冀北电力有限公司唐山供电公司 |  | 无电压等级 | 电能计量箱,单相,9,SMC,60A,悬挂式 | 电能计量箱-相数:单相,表位:9,材质:SMC,额定电流:60A,安装方式:悬挂式 | 只 | 34 | 2025-06-01 | 2026-05-31 | 河北唐山 | 买方指定仓库地面交货 |  | G00M-500136053-00004 | 044009330000010 | 400249278000010 | 500136053 |  | 500136053-0025
0125AA-1106018-9999 | 包3 | 300 | 国网冀北电力有限公司 | 国网冀北电力有限公司张家口供电公司 |  | 无电压等级 | 电能计量箱,三相,2,SMC,200A,悬挂式 | 电能计量箱-相数:三相,表位:2,材质:SMC,额定电流:200A,安装方式:悬挂式 | 只 | 1 | 2025-06-01 | 2026-05-31 | 河北省 | 买方指定仓库地面交货 |  | G00M-500136062-00003 | 044009250900010 | 400249241100010 | 500136062 |  | 500136062-0026
0125AA-1106018-9999 | 包3 | 300 | 国网冀北电力有限公司 | 国网冀北电力有限公司唐山供电公司 |  | 无电压等级 | 电能计量箱,单相,9,SMC,60A,悬挂式 | 电能计量箱-相数:单相,表位:9,材质:SMC,额定电流:60A,安装方式:悬挂式 | 只 | 405 | 2025-06-01 | 2026-05-31 | 河北唐山 | 买方指定仓库地面交货 |  | G00M-500136053-00005 | 044009330100010 | 400249278100010 | 500136053 |  | 500136053-0032
0125AA-1106018-9999 | 包3 | 300 | 国网冀北电力有限公司 | 国网冀北电力有限公司秦皇岛供电公司 |  | 无电压等级 | 电能计量箱,单相,6,SMC,60A,悬挂式 | 电能计量箱-相数:单相,表位:6,材质:SMC,额定电流:60A,安装方式:悬挂式 | 只 | 4 | 2025-06-01 | 2026-05-31 | 河北省秦皇岛市 | 买方指定仓库地面交货 |  | G00M-500136003-00011 | 044009303600010 | 400249289200010 | 500136003 |  | 500136003-0066
0125AA-1106018-9999 | 包3 | 300 | 国网冀北电力有限公司 | 国网冀北电力有限公司唐山供电公司 |  | 无电压等级 | 电能计量箱,三相,1,SMC,100A,悬挂式 | 电能计量箱-相数:三相,表位:1,材质:SMC,额定电流:100A,安装方式:悬挂式 | 只 | 9 | 2025-06-01 | 2026-05-31 | 河北唐山 | 买方指定仓库地面交货 |  | G00M-500136027-00006 | 044009329800010 | 400249277800010 | 500136027 |  | 500136027-0059
0125AA-1106018-9999 | 包3 | 300 | 国网冀北电力有限公司 | 国网冀北电力有限公司唐山供电公司 |  | 无电压等级 | 电能计量箱,单相,4,SMC,60A,悬挂式 | 电能计量箱-相数:单相,表位:4,材质:SMC,额定电流:60A,安装方式:悬挂式 | 只 | 162 | 2025-06-01 | 2026-05-31 | 河北唐山 | 买方指定仓库地面交货 |  | G00M-500136097-00013 | 044009331000010 | 400249278600010 | 500136097 |  | 500136097-0086
0125AA-1106018-9999 | 包3 | 300 | 国网冀北电力有限公司 | 国网冀北电力有限公司秦皇岛供电公司 |  | 无电压等级 | 电能计量箱,单相,6,SMC,80A,悬挂式 | 电能计量箱-相数:单相,表位:6,材质:SMC,额定电流:80A,安装方式:悬挂式 | 只 | 16 | 2025-06-01 | 2026-05-31 | 河北省秦皇岛市 | 买方指定仓库地面交货 |  | G00M-500136088-00018 | 044009304900010 | 400249290500010 | 500136088 |  | 500136088-0027
0125AA-1106018-9999 | 包3 | 300 | 国网冀北电力有限公司 | 国网冀北电力有限公司秦皇岛供电公司 |  | 无电压等级 | 电能计量箱,三相,1,SMC,200A,悬挂式 | 电能计量箱-相数:三相,表位:1,材质:SMC,额定电流:200A,安装方式:悬挂式 | 只 | 1 | 2025-06-01 | 2026-05-31 | 河北省秦皇岛市 | 买方指定仓库地面交货 |  | G00M-500135952-00003 | 044009302800010 | 400249287100010 | 500135952 |  | 500135952-0028
0125AA-1106018-9999 | 包3 | 300 | 国网冀北电力有限公司 | 国网冀北电力有限公司秦皇岛供电公司 |  | 无电压等级 | 电能计量箱,单相,1,SMC,60A,悬挂式 | 电能计量箱-相数:单相,表位:1,材质:SMC,额定电流:60A,安装方式:悬挂式 | 只 | 26 | 2025-06-01 | 2026-05-31 | 河北省秦皇岛市 | 买方指定仓库地面交货 |  | G00M-500135968-00006 | 044009303200010 | 400249287700010 | 500135968 |  | 500135968-0070
0125AA-1106018-9999 | 包3 | 300 | 国网冀北电力有限公司 | 国网冀北电力有限公司廊坊供电公司 |  | 无电压等级 | 电能计量箱,单相,9,SMC,60A,悬挂式 | 电能计量箱-相数:单相,表位:9,材质:SMC,额定电流:60A,安装方式:悬挂式 | 只 | 5 | 2025-06-01 | 2026-05-31 | 河北省廊坊市广阳区 | 买方指定仓库地面交货 |  | G00M-500136053-00003 | 044009356600010 | 400249261600010 | 500136053 |  | 500136053-0024
0125AA-1106018-9999 | 包3 | 300 | 国网冀北电力有限公司 | 国网冀北电力有限公司承德供电公司 |  | 无电压等级 | 电能计量箱,单相,4,SMC,60A,悬挂式 | 电能计量箱-相数:单相,表位:4,材质:SMC,额定电流:60A,安装方式:悬挂式 | 只 | 12 | 2025-06-01 | 2026-05-31 | 河北省承德市 | 买方指定仓库地面交货 |  | G00M-500136097-00014 | 044009263700010 | 400249252800010 | 500136097 |  | 500136097-0087
0125AA-1106018-9999 | 包3 | 300 | 国网冀北电力有限公司 | 国网冀北电力有限公司廊坊供电公司 |  | 无电压等级 | 电能计量箱,三相,1,SMC,250A,悬挂式 | 电能计量箱-相数:三相,表位:1,材质:SMC,额定电流:250A,安装方式:悬挂式 | 只 | 6 | 2025-06-01 | 2026-05-31 | 河北省廊坊市广阳区 | 买方指定仓库地面交货 |  | G00M-500135972-00003 | 044009355800010 | 400249259200010 | 500135972 |  | 500135972-0041
0125AA-1106018-9999 | 包3 | 300 | 国网冀北电力有限公司 | 国网冀北电力有限公司承德供电公司 |  | 无电压等级 | 电能计量箱,单相,6,SMC,60A,悬挂式 | 电能计量箱-相数:单相,表位:6,材质:SMC,额定电流:60A,安装方式:悬挂式 | 只 | 47 | 2025-06-01 | 2026-05-31 | 河北省承德市 | 买方指定仓库地面交货 |  | G00M-500136003-00010 | 044009267100010 | 400249259700010 | 500136003 |  | 500136003-0065
0125AA-1106018-9999 | 包3 | 300 | 国网冀北电力有限公司 | 国网冀北电力有限公司廊坊供电公司 |  | 无电压等级 | 电能计量箱,三相,1,SMC,200A,悬挂式 | 电能计量箱-相数:三相,表位:1,材质:SMC,额定电流:200A,安装方式:悬挂式 | 只 | 2 | 2025-06-01 | 2026-05-31 | 河北省廊坊市广阳区 | 买方指定仓库地面交货 |  | G00M-500135952-00003 | 044009355400010 | 400249258400010 | 500135952 |  | 500135952-0028
0125AA-1106018-9999 | 包3 | 300 | 国网冀北电力有限公司 | 国网冀北电力有限公司张家口供电公司 |  | 无电压等级 | 电能计量箱,三相,1,SMC,100A,悬挂式 | 电能计量箱-相数:三相,表位:1,材质:SMC,额定电流:100A,安装方式:悬挂式 | 只 | 9 | 2025-06-01 | 2026-05-31 | 河北省 | 买方指定仓库地面交货 |  | G00M-500136027-00006 | 044009250300010 | 400249240500010 | 500136027 |  | 500136027-0059
0125AA-1106018-9999 | 包3 | 300 | 国网冀北电力有限公司 | 国网冀北电力有限公司唐山供电公司 |  | 无电压等级 | 电能计量箱,三相,2,SMC,100A,悬挂式 | 电能计量箱-相数:三相,表位:2,材质:SMC,额定电流:100A,安装方式:悬挂式 | 只 | 14 | 2025-06-01 | 2026-05-31 | 河北唐山 | 买方指定仓库地面交货 |  | G00M-500135918-00010 | 044009327900010 | 400249276200010 | 500135918 |  | 500135918-0058
0125AA-1106018-9999 | 包3 | 300 | 国网冀北电力有限公司 | 国网冀北电力有限公司秦皇岛供电公司 |  | 无电压等级 | 电能计量箱,三相,2,SMC,200A,悬挂式 | 电能计量箱-相数:三相,表位:2,材质:SMC,额定电流:200A,安装方式:悬挂式 | 只 | 25 | 2025-06-01 | 2026-05-31 | 河北省秦皇岛市 | 买方指定仓库地面交货 |  | G00M-500136062-00003 | 044009304600010 | 400249290200010 | 500136062 |  | 500136062-0026
0125AA-1106018-9999 | 包3 | 300 | 国网冀北电力有限公司 | 国网冀北电力有限公司承德供电公司 |  | 无电压等级 | 电能计量箱,三相,2,SMC,60A,悬挂式 | 电能计量箱-相数:三相,表位:2,材质:SMC,额定电流:60A,安装方式:悬挂式 | 只 | 5 | 2025-06-01 | 2026-05-31 | 河北省承德市 | 买方指定仓库地面交货 |  | G00M-500135957-00010 | 044009266300010 | 400249256900010 | 500135957 |  | 500135957-0047
0125AA-1106018-9999 | 包3 | 300 | 国网冀北电力有限公司 | 国网冀北电力有限公司承德供电公司 |  | 无电压等级 | 电能计量箱,三相,1,SMC,100A,悬挂式 | 电能计量箱-相数:三相,表位:1,材质:SMC,额定电流:100A,安装方式:悬挂式 | 只 | 92 | 2025-06-01 | 2026-05-31 | 河北省承德市 | 买方指定仓库地面交货 |  | G00M-500136027-00003 | 044009262600010 | 400249251700010 | 500136027 |  | 500136027-0041
0125AA-1106018-9999 | 包3 | 300 | 国网冀北电力有限公司 | 国网冀北电力有限公司廊坊供电公司 |  | 无电压等级 | 电能计量箱,三相,1,SMC,100A,悬挂式 | 电能计量箱-相数:三相,表位:1,材质:SMC,额定电流:100A,安装方式:悬挂式 | 只 | 159 | 2025-06-01 | 2026-05-31 | 河北省廊坊市广阳区 | 买方指定仓库地面交货 |  | G00M-500136027-00003 | 044009356200010 | 400249261200010 | 500136027 |  | 500136027-0041
0125AA-1106018-9999 | 包3 | 300 | 国网冀北电力有限公司 | 国网冀北电力有限公司秦皇岛供电公司 |  | 无电压等级 | 电能计量箱,单相,4,SMC,60A,悬挂式 | 电能计量箱-相数:单相,表位:4,材质:SMC,额定电流:60A,安装方式:悬挂式 | 只 | 232 | 2025-06-01 | 2026-05-31 | 河北省秦皇岛市 | 买方指定仓库地面交货 |  | G00M-500136097-00013 | 044009305400010 | 400249291000010 | 500136097 |  | 500136097-0086
0125AA-1106018-9999 | 包3 | 300 | 国网冀北电力有限公司 | 国网冀北电力有限公司张家口供电公司 |  | 无电压等级 | 电能计量箱,三相,1,SMC,60A,悬挂式 | 电能计量箱-相数:三相,表位:1,材质:SMC,额定电流:60A,安装方式:悬挂式 | 只 | 1 | 2025-06-01 | 2026-05-31 | 河北省 | 买方指定仓库地面交货 |  | G00M-500136057-00006 | 044009250800010 | 400249241000010 | 500136057 |  | 500136057-0030
0125AA-1106018-9999 | 包3 | 300 | 国网冀北电力有限公司 | 国网冀北电力有限公司承德供电公司 |  | 无电压等级 | 电能计量箱,单相,1,SMC,60A,悬挂式 | 电能计量箱-相数:单相,表位:1,材质:SMC,额定电流:60A,安装方式:悬挂式 | 只 | 6 | 2025-06-01 | 2026-05-31 | 河北省承德市 | 买方指定仓库地面交货 |  | G00M-500135968-00004 | 044009266500010 | 400249258500010 | 500135968 |  | 500135968-0051
0125AA-1106018-9999 | 包3 | 300 | 国网冀北电力有限公司 | 国网冀北电力有限公司张家口供电公司 |  | 无电压等级 | 电能计量箱,三相,2,SMC,60A,悬挂式 | 电能计量箱-相数:三相,表位:2,材质:SMC,额定电流:60A,安装方式:悬挂式 | 只 | 1 | 2025-06-01 | 2026-05-31 | 河北省 | 买方指定仓库地面交货 |  | G00M-500135957-00010 | 044009249400010 | 400249239600010 | 500135957 |  | 500135957-0047
0125AA-1106018-9999 | 包3 | 300 | 国网冀北电力有限公司 | 国网冀北电力有限公司秦皇岛供电公司 |  | 无电压等级 | 电能计量箱,三相,2,SMC,60A,悬挂式 | 电能计量箱-相数:三相,表位:2,材质:SMC,额定电流:60A,安装方式:悬挂式 | 只 | 27 | 2025-06-01 | 2026-05-31 | 河北省秦皇岛市 | 买方指定仓库地面交货 |  | G00M-500135957-00009 | 044009302900010 | 400249287200010 | 500135957 |  | 500135957-0046
0125AA-1106018-9999 | 包3 | 300 | 国网冀北电力有限公司 | 国网冀北电力有限公司秦皇岛供电公司 |  | 无电压等级 | 电能计量箱,单相,6,SMC,80A,悬挂式 | 电能计量箱-相数:单相,表位:6,材质:SMC,额定电流:80A,安装方式:悬挂式 | 只 | 6 | 2025-06-01 | 2026-05-31 | 河北省秦皇岛市 | 买方指定仓库地面交货 |  | G00M-500136088-00019 | 044009305000010 | 400249290600010 | 500136088 |  | 500136088-0028
0125AA-1106018-9999 | 包3 | 300 | 国网冀北电力有限公司 | 国网冀北电力有限公司廊坊供电公司 |  | 无电压等级 | 电能计量箱,单相,1,SMC,60A,悬挂式 | 电能计量箱-相数:单相,表位:1,材质:SMC,额定电流:60A,安装方式:悬挂式 | 只 | 56 | 2025-06-01 | 2026-05-31 | 河北省廊坊市广阳区 | 买方指定仓库地面交货 |  | G00M-500135968-00004 | 044009355500010 | 400249258600010 | 500135968 |  | 500135968-0051
0125AA-1106018-9999 | 包3 | 300 | 国网冀北电力有限公司 | 国网冀北电力有限公司承德供电公司 |  | 无电压等级 | 电能计量箱,单相,4,SMC,80A,悬挂式 | 电能计量箱-相数:单相,表位:4,材质:SMC,额定电流:80A,安装方式:悬挂式 | 只 | 1 | 2025-06-01 | 2026-05-31 | 河北省承德市 | 买方指定仓库地面交货 |  | G00M-500136096-00011 | 044009263300010 | 400249252400010 | 500136096 |  | 500136096-0024
0125AA-1106018-9999 | 包3 | 300 | 国网冀北电力有限公司 | 国网冀北电力有限公司承德供电公司 |  | 无电压等级 | 电能计量箱,三相,1,SMC,150A,悬挂式 | 电能计量箱-相数:三相,表位:1,材质:SMC,额定电流:150A,安装方式:悬挂式 | 只 | 8 | 2025-06-01 | 2026-05-31 | 河北省承德市 | 买方指定仓库地面交货 |  | G00M-500136092-00003 | 044009267300010 | 400249259900010 | 500136092 |  | 500136092-0031
0125AA-1106018-9999 | 包3 | 300 | 国网冀北电力有限公司 | 国网冀北电力有限公司廊坊供电公司 |  | 无电压等级 | 电能计量箱,三相,1,SMC,100A,悬挂式 | 电能计量箱-相数:三相,表位:1,材质:SMC,额定电流:100A,安装方式:悬挂式 | 只 | 5 | 2025-06-01 | 2026-05-31 | 河北省廊坊市广阳区 | 买方指定仓库地面交货 |  | G00M-500136027-00006 | 044009356400010 | 400249261400010 | 500136027 |  | 500136027-0059
0125AA-1106018-9999 | 包3 | 300 | 国网冀北电力有限公司 | 国网冀北电力有限公司唐山供电公司 |  | 无电压等级 | 电能计量箱,单相,4,SMC,60A,悬挂式 | 电能计量箱-相数:单相,表位:4,材质:SMC,额定电流:60A,安装方式:悬挂式 | 只 | 5 | 2025-06-01 | 2026-05-31 | 河北唐山 | 买方指定仓库地面交货 |  | G00M-500136097-00014 | 044009331100010 | 400249278700010 | 500136097 |  | 500136097-0087
0125AA-1106018-9999 | 包3 | 300 | 国网冀北电力有限公司 | 国网冀北电力有限公司廊坊供电公司 |  | 无电压等级 | 电能计量箱,单相,4,SMC,60A,悬挂式 | 电能计量箱-相数:单相,表位:4,材质:SMC,额定电流:60A,安装方式:悬挂式 | 只 | 7 | 2025-06-01 | 2026-05-31 | 河北省廊坊市广阳区 | 买方指定仓库地面交货 |  | G00M-500136097-00014 | 044009357400010 | 400249262400010 | 500136097 |  | 500136097-0087
0125AA-1106018-9999 | 包3 | 300 | 国网冀北电力有限公司 | 国网冀北电力有限公司唐山供电公司 |  | 无电压等级 | 电能计量箱,单相,1,SMC,60A,悬挂式 | 电能计量箱-相数:单相,表位:1,材质:SMC,额定电流:60A,安装方式:悬挂式 | 只 | 38 | 2025-06-01 | 2026-05-31 | 河北唐山 | 买方指定仓库地面交货 |  | G00M-500135968-00003 | 044009328200010 | 400249276400010 | 500135968 |  | 500135968-0050
0125AA-1106018-9999 | 包3 | 300 | 国网冀北电力有限公司 | 国网冀北电力有限公司张家口供电公司 |  | 无电压等级 | 电能计量箱,单相,4,SMC,80A,悬挂式 | 电能计量箱-相数:单相,表位:4,材质:SMC,额定电流:80A,安装方式:悬挂式 | 只 | 13 | 2025-06-01 | 2026-05-31 | 河北省 | 买方指定仓库地面交货 |  | G00M-500136096-00014 | 044009251400010 | 400249241600010 | 500136096 |  | 500136096-0029
0125AA-1106018-9999 | 包3 | 300 | 国网冀北电力有限公司 | 国网冀北电力有限公司秦皇岛供电公司 |  | 无电压等级 | 电能计量箱,三相,1,SMC,60A,悬挂式 | 电能计量箱-相数:三相,表位:1,材质:SMC,额定电流:60A,安装方式:悬挂式 | 只 | 132 | 2025-06-01 | 2026-05-31 | 河北省秦皇岛市 | 买方指定仓库地面交货 |  | G00M-500136057-00005 | 044009304400010 | 400249290000010 | 500136057 |  | 500136057-0029
0125AA-1106018-9999 | 包3 | 300 | 国网冀北电力有限公司 | 国网冀北电力有限公司唐山供电公司 |  | 无电压等级 | 电能计量箱,三相,1,SMC,250A,悬挂式 | 电能计量箱-相数:三相,表位:1,材质:SMC,额定电流:250A,安装方式:悬挂式 | 只 | 28 | 2025-06-01 | 2026-05-31 | 河北唐山 | 买方指定仓库地面交货 |  | G00M-500135972-00003 | 044009328700010 | 400249276800010 | 500135972 |  | 500135972-0041
0125AA-1106018-9999 | 包3 | 300 | 国网冀北电力有限公司 | 国网冀北电力有限公司唐山供电公司 |  | 无电压等级 | 电能计量箱,三相,2,SMC,100A,悬挂式 | 电能计量箱-相数:三相,表位:2,材质:SMC,额定电流:100A,安装方式:悬挂式 | 只 | 51 | 2025-06-01 | 2026-05-31 | 河北唐山 | 买方指定仓库地面交货 |  | G00M-500135918-00009 | 044009327800010 | 400249276100010 | 500135918 |  | 500135918-0057
0125AA-1106018-9999 | 包3 | 300 | 国网冀北电力有限公司 | 国网冀北电力有限公司承德供电公司 |  | 无电压等级 | 电能计量箱,单相,6,SMC,60A,悬挂式 | 电能计量箱-相数:单相,表位:6,材质:SMC,额定电流:60A,安装方式:悬挂式 | 只 | 302 | 2025-06-01 | 2026-05-31 | 河北省承德市 | 买方指定仓库地面交货 |  | G00M-500136003-00017 | 044009262400010 | 400249251500010 | 500136003 |  | 500136003-0088
0125AA-1106018-9999 | 包3 | 300 | 国网冀北电力有限公司 | 国网冀北电力有限公司张家口供电公司 |  | 无电压等级 | 电能计量箱,三相,1,SMC,200A,悬挂式 | 电能计量箱-相数:三相,表位:1,材质:SMC,额定电流:200A,安装方式:悬挂式 | 只 | 20 | 2025-06-01 | 2026-05-31 | 河北省 | 买方指定仓库地面交货 |  | G00M-500135952-00003 | 044009249200010 | 400249239400010 | 500135952 |  | 500135952-0028
0125AA-1106018-9999 | 包3 | 300 | 国网冀北电力有限公司 | 国网冀北电力有限公司秦皇岛供电公司 |  | 无电压等级 | 电能计量箱,三相,1,SMC,100A,悬挂式 | 电能计量箱-相数:三相,表位:1,材质:SMC,额定电流:100A,安装方式:悬挂式 | 只 | 110 | 2025-06-01 | 2026-05-31 | 河北省秦皇岛市 | 买方指定仓库地面交货 |  | G00M-500136027-00007 | 044009304100010 | 400249289700010 | 500136027 |  | 500136027-0060
0125AA-1106018-9999 | 包3 | 300 | 国网冀北电力有限公司 | 国网冀北电力有限公司廊坊供电公司 |  | 无电压等级 | 电能计量箱,单相,1,SMC,60A,悬挂式 | 电能计量箱-相数:单相,表位:1,材质:SMC,额定电流:60A,安装方式:悬挂式 | 只 | 1 | 2025-06-01 | 2026-05-31 | 河北省廊坊市广阳区 | 买方指定仓库地面交货 |  | G00M-500135968-00006 | 044009355700010 | 400249259000010 | 500135968 |  | 500135968-0070
0125AA-1106018-9999 | 包3 | 300 | 国网冀北电力有限公司 | 国网冀北电力有限公司承德供电公司 |  | 无电压等级 | 电能计量箱,三相,2,SMC,60A,悬挂式 | 电能计量箱-相数:三相,表位:2,材质:SMC,额定电流:60A,安装方式:悬挂式 | 只 | 9 | 2025-06-01 | 2026-05-31 | 河北省承德市 | 买方指定仓库地面交货 |  | G00M-500135957-00009 | 044009266200010 | 400249256800010 | 500135957 |  | 500135957-0046
0125AA-1106018-9999 | 包3 | 300 | 国网冀北电力有限公司 | 国网冀北电力有限公司秦皇岛供电公司 |  | 无电压等级 | 电能计量箱,三相,1,SMC,60A,悬挂式 | 电能计量箱-相数:三相,表位:1,材质:SMC,额定电流:60A,安装方式:悬挂式 | 只 | 5 | 2025-06-01 | 2026-05-31 | 河北省秦皇岛市 | 买方指定仓库地面交货 |  | G00M-500136057-00006 | 044009304500010 | 400249290100010 | 500136057 |  | 500136057-0030
0125AA-1106018-9999 | 包3 | 300 | 国网冀北电力有限公司 | 国网冀北电力有限公司廊坊供电公司 |  | 无电压等级 | 电能计量箱,单相,9,SMC,80A,悬挂式 | 电能计量箱-相数:单相,表位:9,材质:SMC,额定电流:80A,安装方式:悬挂式 | 只 | 143 | 2025-06-01 | 2026-05-31 | 河北省廊坊市广阳区 | 买方指定仓库地面交货 |  | G00M-500135940-00004 | 044009355200010 | 400249258200010 | 500135940 |  | 500135940-0009
0125AA-1106018-9999 | 包3 | 300 | 国网冀北电力有限公司 | 国网冀北电力有限公司秦皇岛供电公司 |  | 无电压等级 | 电能计量箱,单相,2,SMC,60A,悬挂式 | 电能计量箱-相数:单相,表位:2,材质:SMC,额定电流:60A,安装方式:悬挂式 | 只 | 36 | 2025-06-01 | 2026-05-31 | 河北省秦皇岛市 | 买方指定仓库地面交货 |  | G00M-500135986-00011 | 044009303400010 | 400249289000010 | 500135986 |  | 500135986-0049
0125AA-1106018-9999 | 包3 | 300 | 国网冀北电力有限公司 | 国网冀北电力有限公司秦皇岛供电公司 |  | 无电压等级 | 电能计量箱,三相,2,SMC,250A,悬挂式 | 电能计量箱-相数:三相,表位:2,材质:SMC,额定电流:250A,安装方式:悬挂式 | 只 | 11 | 2025-06-01 | 2026-05-31 | 河北省秦皇岛市 | 买方指定仓库地面交货 |  | G00M-500136067-00003 | 044009304700010 | 400249290300010 | 500136067 |  | 500136067-0056
0125AA-1106018-9999 | 包3 | 300 | 国网冀北电力有限公司 | 国网冀北电力有限公司廊坊供电公司 |  | 无电压等级 | 电能计量箱,三相,1,SMC,150A,悬挂式 | 电能计量箱-相数:三相,表位:1,材质:SMC,额定电流:150A,安装方式:悬挂式 | 只 | 16 | 2025-06-01 | 2026-05-31 | 河北省廊坊市广阳区 | 买方指定仓库地面交货 |  | G00M-500136092-00003 | 044009357200010 | 400249262200010 | 500136092 |  | 500136092-0031
0125AA-1106018-9999 | 包3 | 300 | 国网冀北电力有限公司 | 国网冀北电力有限公司承德供电公司 |  | 无电压等级 | 电能计量箱,三相,1,SMC,200A,悬挂式 | 电能计量箱-相数:三相,表位:1,材质:SMC,额定电流:200A,安装方式:悬挂式 | 只 | 14 | 2025-06-01 | 2026-05-31 | 河北省承德市 | 买方指定仓库地面交货 |  | G00M-500135952-00003 | 044009266100010 | 400249256700010 | 500135952 |  | 500135952-0028
0125AA-1106018-9999 | 包3 | 300 | 国网冀北电力有限公司 | 国网冀北电力有限公司张家口供电公司 |  | 无电压等级 | 电能计量箱,三相,1,SMC,100A,悬挂式 | 电能计量箱-相数:三相,表位:1,材质:SMC,额定电流:100A,安装方式:悬挂式 | 只 | 27 | 2025-06-01 | 2026-05-31 | 河北省 | 买方指定仓库地面交货 |  | G00M-500136027-00007 | 044009250400010 | 400249240600010 | 500136027 |  | 500136027-0060
0125AA-1106018-9999 | 包3 | 300 | 国网冀北电力有限公司 | 国网冀北电力有限公司唐山供电公司 |  | 无电压等级 | 电能计量箱,单相,9,SMC,60A,悬挂式 | 电能计量箱-相数:单相,表位:9,材质:SMC,额定电流:60A,安装方式:悬挂式 | 只 | 3 | 2025-06-01 | 2026-05-31 | 河北唐山 | 买方指定仓库地面交货 |  | G00M-500136053-00003 | 044009329900010 | 400249277900010 | 500136053 |  | 500136053-0024
0125AA-1106018-9999 | 包3 | 300 | 国网冀北电力有限公司 | 国网冀北电力有限公司唐山供电公司 |  | 无电压等级 | 电能计量箱,单相,9,SMC,60A,悬挂式 | 电能计量箱-相数:单相,表位:9,材质:SMC,额定电流:60A,安装方式:悬挂式 | 只 | 37 | 2025-06-01 | 2026-05-31 | 河北唐山 | 买方指定仓库地面交货 |  | G00M-500136053-00006 | 044009330200010 | 400249278200010 | 500136053 |  | 500136053-0033
0125AA-1106018-9999 | 包3 | 300 | 国网冀北电力有限公司 | 国网冀北电力有限公司秦皇岛供电公司 |  | 无电压等级 | 电能计量箱,单相,2,SMC,60A,悬挂式 | 电能计量箱-相数:单相,表位:2,材质:SMC,额定电流:60A,安装方式:悬挂式 | 只 | 5 | 2025-06-01 | 2026-05-31 | 河北省秦皇岛市 | 买方指定仓库地面交货 |  | G00M-500135986-00012 | 044009303500010 | 400249289100010 | 500135986 |  | 500135986-0050
0125AA-1106018-9999 | 包3 | 300 | 国网冀北电力有限公司 | 国网冀北电力有限公司廊坊供电公司 |  | 无电压等级 | 电能计量箱,单相,9,SMC,80A,悬挂式 | 电能计量箱-相数:单相,表位:9,材质:SMC,额定电流:80A,安装方式:悬挂式 | 只 | 9 | 2025-06-01 | 2026-05-31 | 河北省廊坊市广阳区 | 买方指定仓库地面交货 |  | G00M-500135940-00005 | 044009355300010 | 400249258300010 | 500135940 |  | 500135940-0012
0125AA-1106018-9999 | 包3 | 300 | 国网冀北电力有限公司 | 国网冀北电力有限公司张家口供电公司 |  | 无电压等级 | 电能计量箱,三相,2,SMC,250A,悬挂式 | 电能计量箱-相数:三相,表位:2,材质:SMC,额定电流:250A,安装方式:悬挂式 | 只 | 1 | 2025-06-01 | 2026-05-31 | 河北省 | 买方指定仓库地面交货 |  | G00M-500136067-00004 | 044009251100010 | 400249241300010 | 500136067 |  | 500136067-0057
0125AA-1106018-9999 | 包3 | 300 | 国网冀北电力有限公司 | 国网冀北电力有限公司唐山供电公司 |  | 无电压等级 | 电能计量箱,三相,1,SMC,100A,悬挂式 | 电能计量箱-相数:三相,表位:1,材质:SMC,额定电流:100A,安装方式:悬挂式 | 只 | 130 | 2025-06-01 | 2026-05-31 | 河北唐山 | 买方指定仓库地面交货 |  | G00M-500136027-00005 | 044009329700010 | 400249277700010 | 500136027 |  | 500136027-0058
0125AA-1106018-9999 | 包3 | 300 | 国网冀北电力有限公司 | 国网冀北电力有限公司承德供电公司 |  | 无电压等级 | 电能计量箱,单相,2,SMC,60A,悬挂式 | 电能计量箱-相数:单相,表位:2,材质:SMC,额定电流:60A,安装方式:悬挂式 | 只 | 25 | 2025-06-01 | 2026-05-31 | 河北省承德市 | 买方指定仓库地面交货 |  | G00M-500135986-00011 | 044009266900010 | 400249259300010 | 500135986 |  | 500135986-0049
0125AA-1106018-9999 | 包3 | 300 | 国网冀北电力有限公司 | 国网冀北电力有限公司承德供电公司 |  | 无电压等级 | 电能计量箱,三相,1,SMC,60A,悬挂式 | 电能计量箱-相数:三相,表位:1,材质:SMC,额定电流:60A,安装方式:悬挂式 | 只 | 3 | 2025-06-01 | 2026-05-31 | 河北省承德市 | 买方指定仓库地面交货 |  | G00M-500136057-00006 | 044009263200010 | 400249252300010 | 500136057 |  | 500136057-0030
0125AA-1106018-9999 | 包3 | 300 | 国网冀北电力有限公司 | 国网冀北电力有限公司张家口供电公司 |  | 无电压等级 | 电能计量箱,单相,9,SMC,60A,悬挂式 | 电能计量箱-相数:单相,表位:9,材质:SMC,额定电流:60A,安装方式:悬挂式 | 只 | 52 | 2025-06-01 | 2026-05-31 | 河北省 | 买方指定仓库地面交货 |  | G00M-500136053-00005 | 044009250600010 | 400249240800010 | 500136053 |  | 500136053-0032
0125AA-1106018-9999 | 包3 | 300 | 国网冀北电力有限公司 | 国网冀北电力有限公司承德供电公司 |  | 无电压等级 | 电能计量箱,单相,2,SMC,60A,悬挂式 | 电能计量箱-相数:单相,表位:2,材质:SMC,额定电流:60A,安装方式:悬挂式 | 只 | 3 | 2025-06-01 | 2026-05-31 | 河北省承德市 | 买方指定仓库地面交货 |  | G00M-500135986-00009 | 044009266700010 | 400249258900010 | 500135986 |  | 500135986-0043
0125AA-1106018-9999 | 包3 | 300 | 国网冀北电力有限公司 | 国网冀北电力有限公司廊坊供电公司 |  | 无电压等级 | 电能计量箱,单相,9,SMC,60A,悬挂式 | 电能计量箱-相数:单相,表位:9,材质:SMC,额定电流:60A,安装方式:悬挂式 | 只 | 76 | 2025-06-01 | 2026-05-31 | 河北省廊坊市广阳区 | 买方指定仓库地面交货 |  | G00M-500136053-00004 | 044009356700010 | 400249261700010 | 500136053 |  | 500136053-0025
0125AA-1106018-9999 | 包3 | 300 | 国网冀北电力有限公司 | 国网冀北电力有限公司承德供电公司 |  | 无电压等级 | 电能计量箱,三相,1,SMC,250A,悬挂式 | 电能计量箱-相数:三相,表位:1,材质:SMC,额定电流:250A,安装方式:悬挂式 | 只 | 1 | 2025-06-01 | 2026-05-31 | 河北省承德市 | 买方指定仓库地面交货 |  | G00M-500135972-00003 | 044009266600010 | 400249258700010 | 500135972 |  | 500135972-0041
0125AA-1106018-9999 | 包3 | 300 | 国网冀北电力有限公司 | 国网冀北电力有限公司秦皇岛供电公司 |  | 无电压等级 | 电能计量箱,单相,4,SMC,80A,悬挂式 | 电能计量箱-相数:单相,表位:4,材质:SMC,额定电流:80A,安装方式:悬挂式 | 只 | 3 | 2025-06-01 | 2026-05-31 | 河北省秦皇岛市 | 买方指定仓库地面交货 |  | G00M-500136096-00013 | 044009305100010 | 400249290700010 | 500136096 |  | 500136096-0028
0125AA-1106018-9999 | 包3 | 300 | 国网冀北电力有限公司 | 国网冀北电力有限公司廊坊供电公司 |  | 无电压等级 | 电能计量箱,三相,1,SMC,60A,悬挂式 | 电能计量箱-相数:三相,表位:1,材质:SMC,额定电流:60A,安装方式:悬挂式 | 只 | 327 | 2025-06-01 | 2026-05-31 | 河北省廊坊市广阳区 | 买方指定仓库地面交货 |  | G00M-500136057-00005 | 044009357000010 | 400249262000010 | 500136057 |  | 500136057-0029
0125AA-1106018-9999 | 包3 | 300 | 国网冀北电力有限公司 | 国网冀北电力有限公司唐山供电公司 |  | 无电压等级 | 电能计量箱,单相,2,SMC,60A,悬挂式 | 电能计量箱-相数:单相,表位:2,材质:SMC,额定电流:60A,安装方式:悬挂式 | 只 | 2 | 2025-06-01 | 2026-05-31 | 河北唐山 | 买方指定仓库地面交货 |  | G00M-500135986-00010 | 044009328900010 | 400249277000010 | 500135986 |  | 500135986-0044
0125AA-1106018-9999 | 包3 | 300 | 国网冀北电力有限公司 | 国网冀北电力有限公司承德供电公司 |  | 无电压等级 | 电能计量箱,三相,1,SMC,60A,悬挂式 | 电能计量箱-相数:三相,表位:1,材质:SMC,额定电流:60A,安装方式:悬挂式 | 只 | 287 | 2025-06-01 | 2026-05-31 | 河北省承德市 | 买方指定仓库地面交货 |  | G00M-500136057-00005 | 044009263100010 | 400249252200010 | 500136057 |  | 500136057-0029
0125AA-1106018-9999 | 包3 | 300 | 国网冀北电力有限公司 | 国网冀北电力有限公司承德供电公司 |  | 无电压等级 | 电能计量箱,单相,9,SMC,80A,悬挂式 | 电能计量箱-相数:单相,表位:9,材质:SMC,额定电流:80A,安装方式:悬挂式 | 只 | 1 | 2025-06-01 | 2026-05-31 | 河北省承德市 | 买方指定仓库地面交货 |  | G00M-500135940-00004 | 044009262200010 | 400249251300010 | 500135940 |  | 500135940-0009
0125AA-1106018-9999 | 包3 | 300 | 国网冀北电力有限公司 | 国网冀北电力有限公司廊坊供电公司 |  | 无电压等级 | 电能计量箱,单相,9,SMC,60A,悬挂式 | 电能计量箱-相数:单相,表位:9,材质:SMC,额定电流:60A,安装方式:悬挂式 | 只 | 430 | 2025-06-01 | 2026-05-31 | 河北省廊坊市广阳区 | 买方指定仓库地面交货 |  | G00M-500136053-00005 | 044009356800010 | 400249261800010 | 500136053 |  | 500136053-0032
0125AA-1106018-9999 | 包3 | 300 | 国网冀北电力有限公司 | 国网冀北电力有限公司承德供电公司 |  | 无电压等级 | 电能计量箱,单相,9,SMC,60A,悬挂式 | 电能计量箱-相数:单相,表位:9,材质:SMC,额定电流:60A,安装方式:悬挂式 | 只 | 33 | 2025-06-01 | 2026-05-31 | 河北省承德市 | 买方指定仓库地面交货 |  | G00M-500136053-00005 | 044009262900010 | 400249252000010 | 500136053 |  | 500136053-0032
0125AA-1106018-9999 | 包3 | 300 | 国网冀北电力有限公司 | 国网冀北电力有限公司张家口供电公司 |  | 无电压等级 | 电能计量箱,单相,2,SMC,60A,悬挂式 | 电能计量箱-相数:单相,表位:2,材质:SMC,额定电流:60A,安装方式:悬挂式 | 只 | 16 | 2025-06-01 | 2026-05-31 | 河北省 | 买方指定仓库地面交货 |  | G00M-500135986-00012 | 044009249900010 | 400249240100010 | 500135986 |  | 500135986-0050
0125AA-1106018-9999 | 包3 | 300 | 国网冀北电力有限公司 | 国网冀北电力有限公司唐山供电公司 |  | 无电压等级 | 电能计量箱,三相,1,SMC,100A,悬挂式 | 电能计量箱-相数:三相,表位:1,材质:SMC,额定电流:100A,安装方式:悬挂式 | 只 | 7 | 2025-06-01 | 2026-05-31 | 河北唐山 | 买方指定仓库地面交货 |  | G00M-500136027-00003 | 044009329500010 | 400249277500010 | 500136027 |  | 500136027-0041
0125AA-1106018-9999 | 包3 | 300 | 国网冀北电力有限公司 | 国网冀北电力有限公司廊坊供电公司 |  | 无电压等级 | 电能计量箱,单相,9,SMC,60A,悬挂式 | 电能计量箱-相数:单相,表位:9,材质:SMC,额定电流:60A,安装方式:悬挂式 | 只 | 2 | 2025-06-01 | 2026-05-31 | 河北省廊坊市广阳区 | 买方指定仓库地面交货 |  | G00M-500136053-00006 | 044009356900010 | 400249261900010 | 500136053 |  | 500136053-0033
0125AA-1106018-9999 | 包3 | 300 | 国网冀北电力有限公司 | 国网冀北电力有限公司张家口供电公司 |  | 无电压等级 | 电能计量箱,三相,2,SMC,100A,悬挂式 | 电能计量箱-相数:三相,表位:2,材质:SMC,额定电流:100A,安装方式:悬挂式 | 只 | 1 | 2025-06-01 | 2026-05-31 | 河北省 | 买方指定仓库地面交货 |  | G00M-500135918-00010 | 044009249100010 | 400249239300010 | 500135918 |  | 500135918-0058
0125AA-1106018-9999 | 包3 | 300 | 国网冀北电力有限公司 | 国网冀北电力有限公司张家口供电公司 |  | 无电压等级 | 电能计量箱,三相,1,SMC,150A,悬挂式 | 电能计量箱-相数:三相,表位:1,材质:SMC,额定电流:150A,安装方式:悬挂式 | 只 | 1 | 2025-06-01 | 2026-05-31 | 河北省 | 买方指定仓库地面交货 |  | G00M-500136092-00003 | 044009251200010 | 400249241400010 | 500136092 |  | 500136092-0031
0125AA-1106018-9999 | 包3 | 300 | 国网冀北电力有限公司 | 国网冀北电力有限公司唐山供电公司 |  | 无电压等级 | 电能计量箱,单相,6,SMC,60A,悬挂式 | 电能计量箱-相数:单相,表位:6,材质:SMC,额定电流:60A,安装方式:悬挂式 | 只 | 1192 | 2025-06-01 | 2026-05-31 | 河北唐山 | 买方指定仓库地面交货 |  | G00M-500136003-00017 | 044009329300010 | 400249277300010 | 500136003 |  | 500136003-0088
0125AA-1106018-9999 | 包3 | 300 | 国网冀北电力有限公司 | 国网冀北电力有限公司廊坊供电公司 |  | 无电压等级 | 电能计量箱,单相,6,SMC,80A,悬挂式 | 电能计量箱-相数:单相,表位:6,材质:SMC,额定电流:80A,安装方式:悬挂式 | 只 | 50 | 2025-06-01 | 2026-05-31 | 河北省廊坊市广阳区 | 买方指定仓库地面交货 |  | G00M-500136088-00018 | 044009357100010 | 400249262100010 | 500136088 |  | 500136088-0027
0125AA-1106018-9999 | 包3 | 300 | 国网冀北电力有限公司 | 国网冀北电力有限公司承德供电公司 |  | 无电压等级 | 电能计量箱,三相,2,SMC,100A,悬挂式 | 电能计量箱-相数:三相,表位:2,材质:SMC,额定电流:100A,安装方式:悬挂式 | 只 | 61 | 2025-06-01 | 2026-05-31 | 河北省承德市 | 买方指定仓库地面交货 |  | G00M-500135918-00008 | 044009265900010 | 400249256500010 | 500135918 |  | 500135918-0044
0125AA-1106018-9999 | 包3 | 300 | 国网冀北电力有限公司 | 国网冀北电力有限公司秦皇岛供电公司 |  | 无电压等级 | 电能计量箱,单相,6,SMC,60A,悬挂式 | 电能计量箱-相数:单相,表位:6,材质:SMC,额定电流:60A,安装方式:悬挂式 | 只 | 41 | 2025-06-01 | 2026-05-31 | 河北省秦皇岛市 | 买方指定仓库地面交货 |  | G00M-500136003-00018 | 044009303800010 | 400249289400010 | 500136003 |  | 500136003-0089
0125AA-1106018-9999 | 包3 | 300 | 国网冀北电力有限公司 | 国网冀北电力有限公司唐山供电公司 |  | 无电压等级 | 电能计量箱,三相,2,SMC,100A,悬挂式 | 电能计量箱-相数:三相,表位:2,材质:SMC,额定电流:100A,安装方式:悬挂式 | 只 | 1 | 2025-06-01 | 2026-05-31 | 河北唐山 | 买方指定仓库地面交货 |  | G00M-500135918-00007 | 044009327600010 | 400249275900010 | 500135918 |  | 500135918-0043
0125AA-1106018-9999 | 包3 | 300 | 国网冀北电力有限公司 | 国网冀北电力有限公司承德供电公司 |  | 无电压等级 | 电能计量箱,三相,2,SMC,100A,悬挂式 | 电能计量箱-相数:三相,表位:2,材质:SMC,额定电流:100A,安装方式:悬挂式 | 只 | 1 | 2025-06-01 | 2026-05-31 | 河北省承德市 | 买方指定仓库地面交货 |  | G00M-500135918-00009 | 044009266000010 | 400249256600010 | 500135918 |  | 500135918-0057
0125AA-1106018-9999 | 包3 | 300 | 国网冀北电力有限公司 | 国网冀北电力有限公司张家口供电公司 |  | 无电压等级 | 电能计量箱,单相,2,SMC,80A,悬挂式 | 电能计量箱-相数:单相,表位:2,材质:SMC,额定电流:80A,安装方式:悬挂式 | 只 | 4 | 2025-06-01 | 2026-05-31 | 河北省 | 买方指定仓库地面交货 |  | G00M-500136044-00011 | 044009250500010 | 400249240700010 | 500136044 |  | 500136044-0020
0125AA-1106018-9999 | 包3 | 300 | 国网冀北电力有限公司 | 国网冀北电力有限公司唐山供电公司 |  | 无电压等级 | 电能计量箱,三相,1,SMC,100A,悬挂式 | 电能计量箱-相数:三相,表位:1,材质:SMC,额定电流:100A,安装方式:悬挂式 | 只 | 305 | 2025-06-01 | 2026-05-31 | 河北唐山 | 买方指定仓库地面交货 |  | G00M-500136027-00004 | 044009329600010 | 400249277600010 | 500136027 |  | 500136027-0042
0125AA-1106018-9999 | 包3 | 300 | 国网冀北电力有限公司 | 国网冀北电力有限公司张家口供电公司 |  | 无电压等级 | 电能计量箱,单相,4,SMC,60A,悬挂式 | 电能计量箱-相数:单相,表位:4,材质:SMC,额定电流:60A,安装方式:悬挂式 | 只 | 688 | 2025-06-01 | 2026-05-31 | 河北省 | 买方指定仓库地面交货 |  | G00M-500136097-00013 | 044009251500010 | 400249241700010 | 500136097 |  | 500136097-0086
0125AA-1106018-9999 | 包3 | 300 | 国网冀北电力有限公司 | 国网冀北电力有限公司唐山供电公司 |  | 无电压等级 | 电能计量箱,单相,6,SMC,60A,悬挂式 | 电能计量箱-相数:单相,表位:6,材质:SMC,额定电流:60A,安装方式:悬挂式 | 只 | 9 | 2025-06-01 | 2026-05-31 | 河北唐山 | 买方指定仓库地面交货 |  | G00M-500136003-00018 | 044009329400010 | 400249277400010 | 500136003 |  | 500136003-0089
0125AA-1106018-9999 | 包3 | 300 | 国网冀北电力有限公司 | 国网冀北电力有限公司张家口供电公司 |  | 无电压等级 | 电能计量箱,单相,6,SMC,60A,悬挂式 | 电能计量箱-相数:单相,表位:6,材质:SMC,额定电流:60A,安装方式:悬挂式 | 只 | 21 | 2025-06-01 | 2026-05-31 | 河北省 | 买方指定仓库地面交货 |  | G00M-500136003-00018 | 044009250100010 | 400249240300010 | 500136003 |  | 500136003-0089
0125AA-1106018-9999 | 包3 | 300 | 国网冀北电力有限公司 | 国网冀北电力有限公司张家口供电公司 |  | 无电压等级 | 电能计量箱,三相,2,SMC,100A,悬挂式 | 电能计量箱-相数:三相,表位:2,材质:SMC,额定电流:100A,安装方式:悬挂式 | 只 | 1 | 2025-06-01 | 2026-05-31 | 河北省 | 买方指定仓库地面交货 |  | G00M-500135918-00009 | 044009249000010 | 400249239200010 | 500135918 |  | 500135918-0057
0125AA-1106018-9999 | 包3 | 300 | 国网冀北电力有限公司 | 国网冀北电力有限公司秦皇岛供电公司 |  | 无电压等级 | 电能计量箱,单相,4,SMC,60A,悬挂式 | 电能计量箱-相数:单相,表位:4,材质:SMC,额定电流:60A,安装方式:悬挂式 | 只 | 2 | 2025-06-01 | 2026-05-31 | 河北省秦皇岛市 | 买方指定仓库地面交货 |  | G00M-500136097-00008 | 044009305300010 | 400249290900010 | 500136097 |  | 500136097-0067
0125AA-1106018-9999 | 包3 | 300 | 国网冀北电力有限公司 | 国网冀北电力有限公司廊坊供电公司 |  | 无电压等级 | 电能计量箱,单相,4,SMC,60A,悬挂式 | 电能计量箱-相数:单相,表位:4,材质:SMC,额定电流:60A,安装方式:悬挂式 | 只 | 283 | 2025-06-01 | 2026-05-31 | 河北省廊坊市广阳区 | 买方指定仓库地面交货 |  | G00M-500136097-00013 | 044009357300010 | 400249262300010 | 500136097 |  | 500136097-0086
0125AA-1106018-9999 | 包3 | 300 | 国网冀北电力有限公司 | 国网冀北电力有限公司张家口供电公司 |  | 无电压等级 | 电能计量箱,单相,6,SMC,60A,悬挂式 | 电能计量箱-相数:单相,表位:6,材质:SMC,额定电流:60A,安装方式:悬挂式 | 只 | 483 | 2025-06-01 | 2026-05-31 | 河北省 | 买方指定仓库地面交货 |  | G00M-500136003-00017 | 044009250000010 | 400249240200010 | 500136003 |  | 500136003-0088
0125AA-1106018-9999 | 包3 | 300 | 国网冀北电力有限公司 | 国网冀北电力有限公司秦皇岛供电公司 |  | 无电压等级 | 电能计量箱,单相,9,SMC,80A,悬挂式 | 电能计量箱-相数:单相,表位:9,材质:SMC,额定电流:80A,安装方式:悬挂式 | 只 | 16 | 2025-06-01 | 2026-05-31 | 河北省秦皇岛市 | 买方指定仓库地面交货 |  | G00M-500135940-00005 | 044009302700010 | 400249287000010 | 500135940 |  | 500135940-0012
0125AA-1106018-9999 | 包3 | 300 | 国网冀北电力有限公司 | 国网冀北电力有限公司廊坊供电公司 |  | 无电压等级 | 电能计量箱,三相,1,SMC,100A,悬挂式 | 电能计量箱-相数:三相,表位:1,材质:SMC,额定电流:100A,安装方式:悬挂式 | 只 | 2 | 2025-06-01 | 2026-05-31 | 河北省廊坊市广阳区 | 买方指定仓库地面交货 |  | G00M-500136027-00007 | 044009356500010 | 400249261500010 | 500136027 |  | 500136027-0060
0125AA-1106018-9999 | 包3 | 300 | 国网冀北电力有限公司 | 国网冀北电力有限公司承德供电公司 |  | 无电压等级 | 电能计量箱,单相,4,SMC,60A,悬挂式 | 电能计量箱-相数:单相,表位:4,材质:SMC,额定电流:60A,安装方式:悬挂式 | 只 | 103 | 2025-06-01 | 2026-05-31 | 河北省承德市 | 买方指定仓库地面交货 |  | G00M-500136097-00007 | 044009263400010 | 400249252500010 | 500136097 |  | 500136097-0066
0125AA-1106018-9999 | 包3 | 300 | 国网冀北电力有限公司 | 国网冀北电力有限公司承德供电公司 |  | 无电压等级 | 电能计量箱,单相,4,SMC,60A,悬挂式 | 电能计量箱-相数:单相,表位:4,材质:SMC,额定电流:60A,安装方式:悬挂式 | 只 | 109 | 2025-06-01 | 2026-05-31 | 河北省承德市 | 买方指定仓库地面交货 |  | G00M-500136097-00008 | 044009263500010 | 400249252600010 | 500136097 |  | 500136097-0067
0125AA-1106018-9999 | 包3 | 300 | 国网冀北电力有限公司 | 国网冀北电力有限公司张家口供电公司 |  | 无电压等级 | 电能计量箱,单相,4,SMC,60A,悬挂式 | 电能计量箱-相数:单相,表位:4,材质:SMC,额定电流:60A,安装方式:悬挂式 | 只 | 46 | 2025-06-01 | 2026-05-31 | 河北省 | 买方指定仓库地面交货 |  | G00M-500136097-00014 | 044009251600010 | 400249241800010 | 500136097 |  | 500136097-0087
0125AA-1106018-9999 | 包3 | 300 | 国网冀北电力有限公司 | 国网冀北电力有限公司张家口供电公司 |  | 无电压等级 | 电能计量箱,三相,2,SMC,250A,悬挂式 | 电能计量箱-相数:三相,表位:2,材质:SMC,额定电流:250A,安装方式:悬挂式 | 只 | 2 | 2025-06-01 | 2026-05-31 | 河北省 | 买方指定仓库地面交货 |  | G00M-500136067-00003 | 044009251000010 | 400249241200010 | 500136067 |  | 500136067-0056
0125AA-1106018-9999 | 包3 | 300 | 国网冀北电力有限公司 | 国网冀北电力有限公司唐山供电公司 |  | 无电压等级 | 电能计量箱,单相,1,SMC,60A,悬挂式 | 电能计量箱-相数:单相,表位:1,材质:SMC,额定电流:60A,安装方式:悬挂式 | 只 | 23 | 2025-06-01 | 2026-05-31 | 河北唐山 | 买方指定仓库地面交货 |  | G00M-500135968-00006 | 044009328500010 | 400249276700010 | 500135968 |  | 500135968-0070
0125AA-1106018-9999 | 包3 | 300 | 国网冀北电力有限公司 | 国网冀北电力有限公司张家口供电公司 |  | 无电压等级 | 电能计量箱,三相,1,SMC,250A,悬挂式 | 电能计量箱-相数:三相,表位:1,材质:SMC,额定电流:250A,安装方式:悬挂式 | 只 | 42 | 2025-06-01 | 2026-05-31 | 河北省 | 买方指定仓库地面交货 |  | G00M-500135972-00003 | 044009249700010 | 400249239900010 | 500135972 |  | 500135972-0041
0125AA-1106018-9999 | 包3 | 300 | 国网冀北电力有限公司 | 国网冀北电力有限公司唐山供电公司 |  | 无电压等级 | 电能计量箱,三相,2,SMC,100A,悬挂式 | 电能计量箱-相数:三相,表位:2,材质:SMC,额定电流:100A,安装方式:悬挂式 | 只 | 12 | 2025-06-01 | 2026-05-31 | 河北唐山 | 买方指定仓库地面交货 |  | G00M-500135918-00008 | 044009327700010 | 400249276000010 | 500135918 |  | 500135918-0044
0125AA-1106018-9999 | 包3 | 300 | 国网冀北电力有限公司 | 国网冀北电力有限公司张家口供电公司 |  | 无电压等级 | 电能计量箱,单相,4,SMC,80A,悬挂式 | 电能计量箱-相数:单相,表位:4,材质:SMC,额定电流:80A,安装方式:悬挂式 | 只 | 4 | 2025-06-01 | 2026-05-31 | 河北省 | 买方指定仓库地面交货 |  | G00M-500136096-00013 | 044009251300010 | 400249241500010 | 500136096 |  | 500136096-0028
0125AA-1106018-9999 | 包3 | 300 | 国网冀北电力有限公司 | 国网冀北电力有限公司廊坊供电公司 |  | 无电压等级 | 电能计量箱,三相,1,SMC,100A,悬挂式 | 电能计量箱-相数:三相,表位:1,材质:SMC,额定电流:100A,安装方式:悬挂式 | 只 | 297 | 2025-06-01 | 2026-05-31 | 河北省廊坊市广阳区 | 买方指定仓库地面交货 |  | G00M-500136027-00005 | 044009356300010 | 400249261300010 | 500136027 |  | 500136027-0058
0125AA-1106018-9999 | 包3 | 300 | 国网冀北电力有限公司 | 国网冀北电力有限公司秦皇岛供电公司 |  | 无电压等级 | 电能计量箱,单相,4,SMC,80A,悬挂式 | 电能计量箱-相数:单相,表位:4,材质:SMC,额定电流:80A,安装方式:悬挂式 | 只 | 1 | 2025-06-01 | 2026-05-31 | 河北省秦皇岛市 | 买方指定仓库地面交货 |  | G00M-500136096-00014 | 044009305200010 | 400249290800010 | 500136096 |  | 500136096-0029
0125AA-1106018-9999 | 包3 | 300 | 国网冀北电力有限公司 | 国网冀北电力有限公司秦皇岛供电公司 |  | 无电压等级 | 电能计量箱,单相,4,SMC,60A,悬挂式 | 电能计量箱-相数:单相,表位:4,材质:SMC,额定电流:60A,安装方式:悬挂式 | 只 | 22 | 2025-06-01 | 2026-05-31 | 河北省秦皇岛市 | 买方指定仓库地面交货 |  | G00M-500136097-00014 | 044009305500010 | 400249291100010 | 500136097 |  | 500136097-0087
0125AA-1106018-9999 | 包3 | 300 | 国网冀北电力有限公司 | 国网冀北电力有限公司廊坊供电公司 |  | 无电压等级 | 电能计量箱,单相,1,SMC,60A,悬挂式 | 电能计量箱-相数:单相,表位:1,材质:SMC,额定电流:60A,安装方式:悬挂式 | 只 | 403 | 2025-06-01 | 2026-05-31 | 河北省廊坊市广阳区 | 买方指定仓库地面交货 |  | G00M-500135968-00005 | 044009355600010 | 400249258800010 | 500135968 |  | 500135968-0069
0125AA-1106018-9999 | 包3 | 300 | 国网冀北电力有限公司 | 国网冀北电力有限公司唐山供电公司 |  | 无电压等级 | 电能计量箱,单相,4,SMC,60A,悬挂式 | 电能计量箱-相数:单相,表位:4,材质:SMC,额定电流:60A,安装方式:悬挂式 | 只 | 4 | 2025-06-01 | 2026-05-31 | 河北唐山 | 买方指定仓库地面交货 |  | G00M-500136097-00008 | 044009330800010 | 400249278500010 | 500136097 |  | 500136097-0067
0125AA-1106018-9999 | 包3 | 300 | 国网冀北电力有限公司 | 国网冀北电力有限公司承德供电公司 |  | 无电压等级 | 电能计量箱,单相,2,SMC,60A,悬挂式 | 电能计量箱-相数:单相,表位:2,材质:SMC,额定电流:60A,安装方式:悬挂式 | 只 | 2 | 2025-06-01 | 2026-05-31 | 河北省承德市 | 买方指定仓库地面交货 |  | G00M-500135986-00012 | 044009267000010 | 400249259600010 | 500135986 |  | 500135986-0050
0125AA-1106018-9999 | 包3 | 300 | 国网冀北电力有限公司 | 国网冀北电力有限公司秦皇岛供电公司 |  | 无电压等级 | 电能计量箱,三相,2,SMC,60A,悬挂式 | 电能计量箱-相数:三相,表位:2,材质:SMC,额定电流:60A,安装方式:悬挂式 | 只 | 2 | 2025-06-01 | 2026-05-31 | 河北省秦皇岛市 | 买方指定仓库地面交货 |  | G00M-500135957-00010 | 044009303000010 | 400249287300010 | 500135957 |  | 500135957-0047
0125AA-1106018-9999 | 包3 | 300 | 国网冀北电力有限公司 | 国网冀北电力有限公司廊坊供电公司 |  | 无电压等级 | 电能计量箱,三相,2,SMC,100A,悬挂式 | 电能计量箱-相数:三相,表位:2,材质:SMC,额定电流:100A,安装方式:悬挂式 | 只 | 32 | 2025-06-01 | 2026-05-31 | 河北省廊坊市广阳区 | 买方指定仓库地面交货 |  | G00M-500135918-00009 | 044009355100010 | 400249258100010 | 500135918 |  | 500135918-0057
0125AA-1106018-9999 | 包3 | 300 | 国网冀北电力有限公司 | 国网冀北电力有限公司唐山供电公司 |  | 无电压等级 | 电能计量箱,单相,1,SMC,60A,悬挂式 | 电能计量箱-相数:单相,表位:1,材质:SMC,额定电流:60A,安装方式:悬挂式 | 只 | 88 | 2025-06-01 | 2026-05-31 | 河北唐山 | 买方指定仓库地面交货 |  | G00M-500135968-00005 | 044009328400010 | 400249276600010 | 500135968 |  | 500135968-0069
0125AA-1106018-9999 | 包3 | 300 | 国网冀北电力有限公司 | 国网冀北电力有限公司秦皇岛供电公司 |  | 无电压等级 | 电能计量箱,三相,1,SMC,100A,悬挂式 | 电能计量箱-相数:三相,表位:1,材质:SMC,额定电流:100A,安装方式:悬挂式 | 只 | 173 | 2025-06-01 | 2026-05-31 | 河北省秦皇岛市 | 买方指定仓库地面交货 |  | G00M-500136027-00006 | 044009304000010 | 400249289600010 | 500136027 |  | 500136027-0059
0125AA-1106018-9999 | 包3 | 300 | 国网冀北电力有限公司 | 国网冀北电力有限公司张家口供电公司 |  | 无电压等级 | 电能计量箱,单相,1,SMC,60A,悬挂式 | 电能计量箱-相数:单相,表位:1,材质:SMC,额定电流:60A,安装方式:悬挂式 | 只 | 8 | 2025-06-01 | 2026-05-31 | 河北省 | 买方指定仓库地面交货 |  | G00M-500135968-00006 | 044009249600010 | 400249239800010 | 500135968 |  | 500135968-0070
0125AA-1106018-9999 | 包3 | 300 | 国网冀北电力有限公司 | 国网冀北电力有限公司秦皇岛供电公司 |  | 无电压等级 | 电能计量箱,三相,2,SMC,250A,悬挂式 | 电能计量箱-相数:三相,表位:2,材质:SMC,额定电流:250A,安装方式:悬挂式 | 只 | 17 | 2025-06-01 | 2026-05-31 | 河北省秦皇岛市 | 买方指定仓库地面交货 |  | G00M-500136067-00004 | 044009304800010 | 400249290400010 | 500136067 |  | 500136067-0057
0125AA-1106018-9999 | 包3 | 300 | 国网冀北电力有限公司 | 国网冀北电力有限公司承德供电公司 |  | 无电压等级 | 电能计量箱,三相,1,SMC,100A,悬挂式 | 电能计量箱-相数:三相,表位:1,材质:SMC,额定电流:100A,安装方式:悬挂式 | 只 | 12 | 2025-06-01 | 2026-05-31 | 河北省承德市 | 买方指定仓库地面交货 |  | G00M-500136027-00005 | 044009262800010 | 400249251900010 | 500136027 |  | 500136027-0058
0125AA-1106018-9999 | 包3 | 300 | 国网冀北电力有限公司 | 国网冀北电力有限公司秦皇岛供电公司 |  | 无电压等级 | 电能计量箱,三相,2,SMC,100A,悬挂式 | 电能计量箱-相数:三相,表位:2,材质:SMC,额定电流:100A,安装方式:悬挂式 | 只 | 89 | 2025-06-01 | 2026-05-31 | 河北省秦皇岛市 | 买方指定仓库地面交货 |  | G00M-500135918-00009 | 044009302500010 | 400249286800010 | 500135918 |  | 500135918-0057
0125AA-1106018-9999 | 包3 | 300 | 国网冀北电力有限公司 | 国网冀北电力有限公司唐山供电公司 |  | 无电压等级 | 电能计量箱,单相,1,SMC,60A,悬挂式 | 电能计量箱-相数:单相,表位:1,材质:SMC,额定电流:60A,安装方式:悬挂式 | 只 | 118 | 2025-06-01 | 2026-05-31 | 河北唐山 | 买方指定仓库地面交货 |  | G00M-500135968-00004 | 044009328300010 | 400249276500010 | 500135968 |  | 500135968-0051
0125AA-1106018-9999 | 包3 | 300 | 国网冀北电力有限公司 | 国网冀北电力有限公司秦皇岛供电公司 |  | 无电压等级 | 电能计量箱,单相,9,SMC,60A,悬挂式 | 电能计量箱-相数:单相,表位:9,材质:SMC,额定电流:60A,安装方式:悬挂式 | 只 | 135 | 2025-06-01 | 2026-05-31 | 河北省秦皇岛市 | 买方指定仓库地面交货 |  | G00M-500136053-00005 | 044009304200010 | 400249289800010 | 500136053 |  | 500136053-0032
0125AA-1106018-9999 | 包3 | 300 | 国网冀北电力有限公司 | 国网冀北电力有限公司张家口供电公司 |  | 无电压等级 | 电能计量箱,三相,1,SMC,100A,悬挂式 | 电能计量箱-相数:三相,表位:1,材质:SMC,额定电流:100A,安装方式:悬挂式 | 只 | 169 | 2025-06-01 | 2026-05-31 | 河北省 | 买方指定仓库地面交货 |  | G00M-500136027-00005 | 044009250200010 | 400249240400010 | 500136027 |  | 500136027-0058
0125AA-1106018-9999 | 包3 | 300 | 国网冀北电力有限公司 | 国网冀北电力有限公司秦皇岛供电公司 |  | 无电压等级 | 电能计量箱,三相,1,SMC,250A,悬挂式 | 电能计量箱-相数:三相,表位:1,材质:SMC,额定电流:250A,安装方式:悬挂式 | 只 | 16 | 2025-06-01 | 2026-05-31 | 河北省秦皇岛市 | 买方指定仓库地面交货 |  | G00M-500135972-00003 | 044009303300010 | 400249288900010 | 500135972 |  | 500135972-0041
0125AA-1106018-9999 | 包3 | 300 | 国网冀北电力有限公司 | 国网冀北电力有限公司秦皇岛供电公司 |  | 无电压等级 | 电能计量箱,单相,1,SMC,60A,悬挂式 | 电能计量箱-相数:单相,表位:1,材质:SMC,额定电流:60A,安装方式:悬挂式 | 只 | 53 | 2025-06-01 | 2026-05-31 | 河北省秦皇岛市 | 买方指定仓库地面交货 |  | G00M-500135968-00005 | 044009303100010 | 400249287500010 | 500135968 |  | 500135968-0069
0125AA-1106018-9999 | 包3 | 300 | 国网冀北电力有限公司 | 国网冀北电力有限公司唐山供电公司 |  | 无电压等级 | 电能计量箱,单相,2,SMC,60A,悬挂式 | 电能计量箱-相数:单相,表位:2,材质:SMC,额定电流:60A,安装方式:悬挂式 | 只 | 37 | 2025-06-01 | 2026-05-31 | 河北唐山 | 买方指定仓库地面交货 |  | G00M-500135986-00011 | 044009329000010 | 400249277100010 | 500135986 |  | 500135986-0049
0125AA-1106018-9999 | 包3 | 300 | 国网冀北电力有限公司 | 国网冀北电力有限公司承德供电公司 |  | 无电压等级 | 电能计量箱,单相,2,SMC,60A,悬挂式 | 电能计量箱-相数:单相,表位:2,材质:SMC,额定电流:60A,安装方式:悬挂式 | 只 | 5 | 2025-06-01 | 2026-05-31 | 河北省承德市 | 买方指定仓库地面交货 |  | G00M-500135986-00010 | 044009266800010 | 400249259100010 | 500135986 |  | 500135986-0044
0125AA-1106018-9999 | 包3 | 300 | 国网冀北电力有限公司 | 国网冀北电力有限公司承德供电公司 |  | 无电压等级 | 电能计量箱,单相,6,SMC,60A,悬挂式 | 电能计量箱-相数:单相,表位:6,材质:SMC,额定电流:60A,安装方式:悬挂式 | 只 | 34 | 2025-06-01 | 2026-05-31 | 河北省承德市 | 买方指定仓库地面交货 |  | G00M-500136003-00011 | 044009262300010 | 400249251400010 | 500136003 |  | 500136003-0066
0125AA-1106018-9999 | 包3 | 300 | 国网冀北电力有限公司 | 国网冀北电力有限公司廊坊供电公司 |  | 无电压等级 | 电能计量箱,单相,6,SMC,60A,悬挂式 | 电能计量箱-相数:单相,表位:6,材质:SMC,额定电流:60A,安装方式:悬挂式 | 只 | 1258 | 2025-06-01 | 2026-05-31 | 河北省廊坊市广阳区 | 买方指定仓库地面交货 |  | G00M-500136003-00017 | 044009356000010 | 400249259500010 | 500136003 |  | 500136003-0088
0125AA-1106018-9999 | 包3 | 300 | 国网冀北电力有限公司 | 国网冀北电力有限公司承德供电公司 |  | 无电压等级 | 电能计量箱,单相,9,SMC,60A,悬挂式 | 电能计量箱-相数:单相,表位:9,材质:SMC,额定电流:60A,安装方式:悬挂式 | 只 | 1 | 2025-06-01 | 2026-05-31 | 河北省承德市 | 买方指定仓库地面交货 |  | G00M-500136053-00004 | 044009267200010 | 400249259800010 | 500136053 |  | 500136053-0025
0125AA-1106018-9999 | 包3 | 300 | 国网冀北电力有限公司 | 国网冀北电力有限公司承德供电公司 |  | 无电压等级 | 电能计量箱,单相,1,SMC,60A,悬挂式 | 电能计量箱-相数:单相,表位:1,材质:SMC,额定电流:60A,安装方式:悬挂式 | 只 | 1 | 2025-06-01 | 2026-05-31 | 河北省承德市 | 买方指定仓库地面交货 |  | G00M-500135968-00003 | 044009266400010 | 400249257000010 | 500135968 |  | 500135968-0050
0125AA-1106018-9999 | 包3 | 300 | 国网冀北电力有限公司 | 国网冀北电力有限公司秦皇岛供电公司 |  | 无电压等级 | 电能计量箱,三相,1,SMC,100A,悬挂式 | 电能计量箱-相数:三相,表位:1,材质:SMC,额定电流:100A,安装方式:悬挂式 | 只 | 207 | 2025-06-01 | 2026-05-31 | 河北省秦皇岛市 | 买方指定仓库地面交货 |  | G00M-500136027-00005 | 044009303900010 | 400249289500010 | 500136027 |  | 500136027-0058
0125AA-1106018-9999 | 包3 | 300 | 国网冀北电力有限公司 | 国网冀北电力有限公司唐山供电公司 |  | 无电压等级 | 电能计量箱,三相,1,SMC,60A,悬挂式 | 电能计量箱-相数:三相,表位:1,材质:SMC,额定电流:60A,安装方式:悬挂式 | 只 | 5 | 2025-06-01 | 2026-05-31 | 河北唐山 | 买方指定仓库地面交货 |  | G00M-500136057-00006 | 044009330500010 | 400249278400010 | 500136057 |  | 500136057-0030
0125AA-1106018-9999 | 包3 | 300 | 国网冀北电力有限公司 | 国网冀北电力有限公司承德供电公司 |  | 无电压等级 | 电能计量箱,单相,6,SMC,60A,悬挂式 | 电能计量箱-相数:单相,表位:6,材质:SMC,额定电流:60A,安装方式:悬挂式 | 只 | 19 | 2025-06-01 | 2026-05-31 | 河北省承德市 | 买方指定仓库地面交货 |  | G00M-500136003-00018 | 044009262500010 | 400249251600010 | 500136003 |  | 500136003-0089
0125AA-1106018-9999 | 包3 | 300 | 国网冀北电力有限公司 | 国网冀北电力有限公司张家口供电公司 |  | 无电压等级 | 电能计量箱,单相,2,SMC,60A,悬挂式 | 电能计量箱-相数:单相,表位:2,材质:SMC,额定电流:60A,安装方式:悬挂式 | 只 | 79 | 2025-06-01 | 2026-05-31 | 河北省 | 买方指定仓库地面交货 |  | G00M-500135986-00011 | 044009249800010 | 400249240000010 | 500135986 |  | 500135986-0049
0125AA-1106018-9999 | 包3 | 300 | 国网冀北电力有限公司 | 国网冀北电力有限公司承德供电公司 |  | 无电压等级 | 电能计量箱,三相,1,SMC,100A,悬挂式 | 电能计量箱-相数:三相,表位:1,材质:SMC,额定电流:100A,安装方式:悬挂式 | 只 | 450 | 2025-06-01 | 2026-05-31 | 河北省承德市 | 买方指定仓库地面交货 |  | G00M-500136027-00004 | 044009262700010 | 400249251800010 | 500136027 |  | 500136027-0042
0125AA-1106018-9999 | 包3 | 300 | 国网冀北电力有限公司 | 国网冀北电力有限公司秦皇岛供电公司 |  | 无电压等级 | 电能计量箱,三相,2,SMC,100A,悬挂式 | 电能计量箱-相数:三相,表位:2,材质:SMC,额定电流:100A,安装方式:悬挂式 | 只 | 8 | 2025-06-01 | 2026-05-31 | 河北省秦皇岛市 | 买方指定仓库地面交货 |  | G00M-500135918-00010 | 044009302600010 | 400249286900010 | 500135918 |  | 500135918-0058
0125AA-1106018-9999 | 包3 | 300 | 国网冀北电力有限公司 | 国网冀北电力有限公司张家口供电公司 |  | 无电压等级 | 电能计量箱,单相,1,SMC,60A,悬挂式 | 电能计量箱-相数:单相,表位:1,材质:SMC,额定电流:60A,安装方式:悬挂式 | 只 | 121 | 2025-06-01 | 2026-05-31 | 河北省 | 买方指定仓库地面交货 |  | G00M-500135968-00005 | 044009249500010 | 400249239700010 | 500135968 |  | 500135968-0069
0125AA-1106018-9999 | 包3 | 300 | 国网冀北电力有限公司 | 国网冀北电力有限公司秦皇岛供电公司 |  | 无电压等级 | 电能计量箱,单相,9,SMC,60A,悬挂式 | 电能计量箱-相数:单相,表位:9,材质:SMC,额定电流:60A,安装方式:悬挂式 | 只 | 10 | 2025-06-01 | 2026-05-31 | 河北省秦皇岛市 | 买方指定仓库地面交货 |  | G00M-500136053-00006 | 044009304300010 | 400249289900010 | 500136053 |  | 500136053-0033
0125AA-1106018-9999 | 包3 | 300 | 国网冀北电力有限公司 | 国网冀北电力有限公司承德供电公司 |  | 无电压等级 | 电能计量箱,单相,4,SMC,60A,悬挂式 | 电能计量箱-相数:单相,表位:4,材质:SMC,额定电流:60A,安装方式:悬挂式 | 只 | 332 | 2025-06-01 | 2026-05-31 | 河北省承德市 | 买方指定仓库地面交货 |  | G00M-500136097-00013 | 044009263600010 | 400249252700010 | 500136097 |  | 500136097-0086
0125AA-1106018-9999 | 包3 | 300 | 国网冀北电力有限公司 | 国网冀北电力有限公司唐山供电公司 |  | 无电压等级 | 电能计量箱,三相,2,SMC,60A,悬挂式 | 电能计量箱-相数:三相,表位:2,材质:SMC,额定电流:60A,安装方式:悬挂式 | 只 | 51 | 2025-06-01 | 2026-05-31 | 河北唐山 | 买方指定仓库地面交货 |  | G00M-500135957-00009 | 044009328100010 | 400249276300010 | 500135957 |  | 500135957-0046
0125AA-1106018-9999 | 包3 | 300 | 国网冀北电力有限公司 | 国网冀北电力有限公司秦皇岛供电公司 |  | 无电压等级 | 电能计量箱,单相,6,SMC,60A,悬挂式 | 电能计量箱-相数:单相,表位:6,材质:SMC,额定电流:60A,安装方式:悬挂式 | 只 | 356 | 2025-06-01 | 2026-05-31 | 河北省秦皇岛市 | 买方指定仓库地面交货 |  | G00M-500136003-00017 | 044009303700010 | 400249289300010 | 500136003 |  | 500136003-0088
0125AA-1106018-9999 | 包3 | 300 | 国网冀北电力有限公司 | 国网冀北电力有限公司唐山供电公司 |  | 无电压等级 | 电能计量箱,单相,6,SMC,60A,悬挂式 | 电能计量箱-相数:单相,表位:6,材质:SMC,额定电流:60A,安装方式:悬挂式 | 只 | 1 | 2025-06-01 | 2026-05-31 | 河北唐山 | 买方指定仓库地面交货 |  | G00M-500136003-00010 | 044009329100010 | 400249277200010 | 500136003 |  | 500136003-0065
0125AA-1106018-9999 | 包4 | 400 | 国网冀北电力有限公司 | 国网冀北电力有限公司廊坊供电公司 |  | 无电压等级 | 电能计量箱,单相,6,SMC,60A,悬挂式 | 电能计量箱-相数:单相,表位:6,材质:SMC,额定电流:60A,安装方式:悬挂式 | 只 | 4 | 2025-06-01 | 2026-05-31 | 河北省廊坊市广阳区 | 买方指定仓库地面交货 |  | G00M-500136003-00018 | 044009356100010 | 400249261100010 | 500136003 |  | 500136003-0089
0125AA-1106018-9999 | 包4 | 400 | 国网冀北电力有限公司 | 国网冀北电力有限公司张家口供电公司 |  | 无电压等级 | 电能计量箱,三相,1,SMC,60A,悬挂式 | 电能计量箱-相数:三相,表位:1,材质:SMC,额定电流:60A,安装方式:悬挂式 | 只 | 71 | 2025-06-01 | 2026-05-31 | 河北省 | 买方指定仓库地面交货 |  | G00M-500136057-00005 | 044009250700010 | 400249240900010 | 500136057 |  | 500136057-0029
0125AA-1106018-9999 | 包4 | 400 | 国网冀北电力有限公司 | 国网冀北电力有限公司承德供电公司 |  | 无电压等级 | 电能计量箱,单相,9,SMC,60A,悬挂式 | 电能计量箱-相数:单相,表位:9,材质:SMC,额定电流:60A,安装方式:悬挂式 | 只 | 6 | 2025-06-01 | 2026-05-31 | 河北省承德市 | 买方指定仓库地面交货 |  | G00M-500136053-00006 | 044009263000010 | 400249252100010 | 500136053 |  | 500136053-0033
0125AA-1106018-9999 | 包4 | 400 | 国网冀北电力有限公司 | 国网冀北电力有限公司廊坊供电公司 |  | 无电压等级 | 电能计量箱,单相,6,SMC,60A,悬挂式 | 电能计量箱-相数:单相,表位:6,材质:SMC,额定电流:60A,安装方式:悬挂式 | 只 | 64 | 2025-06-01 | 2026-05-31 | 河北省廊坊市广阳区 | 买方指定仓库地面交货 |  | G00M-500136003-00010 | 044009355900010 | 400249259400010 | 500136003 |  | 500136003-0065
0125AA-1106018-9999 | 包4 | 400 | 国网冀北电力有限公司 | 国网冀北电力有限公司唐山供电公司 |  | 无电压等级 | 电能计量箱,单相,2,SMC,60A,悬挂式 | 电能计量箱-相数:单相,表位:2,材质:SMC,额定电流:60A,安装方式:悬挂式 | 只 | 25 | 2025-06-01 | 2026-05-31 | 河北唐山 | 买方指定仓库地面交货 |  | G00M-500135986-00009 | 044009328800010 | 400249276900010 | 500135986 |  | 500135986-0043
0125AA-1106018-9999 | 包4 | 400 | 国网冀北电力有限公司 | 国网冀北电力有限公司张家口供电公司 |  | 无电压等级 | 电能计量箱,三相,2,SMC,60A,悬挂式 | 电能计量箱-相数:三相,表位:2,材质:SMC,额定电流:60A,安装方式:悬挂式 | 只 | 18 | 2025-06-01 | 2026-05-31 | 河北省 | 买方指定仓库地面交货 |  | G00M-500135957-00009 | 044009249300010 | 400249239500010 | 500135957 |  | 500135957-0046
0125AA-1106018-9999 | 包4 | 400 | 国网冀北电力有限公司 | 国网冀北电力有限公司唐山供电公司 |  | 无电压等级 | 电能计量箱,三相,1,SMC,60A,悬挂式 | 电能计量箱-相数:三相,表位:1,材质:SMC,额定电流:60A,安装方式:悬挂式 | 只 | 243 | 2025-06-01 | 2026-05-31 | 河北唐山 | 买方指定仓库地面交货 |  | G00M-500136057-00005 | 044009330400010 | 400249278300010 | 500136057 |  | 500136057-0029
0125AA-1106018-9999 | 包4 | 400 | 国网冀北电力有限公司 | 国网冀北电力有限公司唐山供电公司 |  | 无电压等级 | 电能计量箱,单相,9,SMC,60A,悬挂式 | 电能计量箱-相数:单相,表位:9,材质:SMC,额定电流:60A,安装方式:悬挂式 | 只 | 33 | 2025-06-01 | 2026-05-31 | 河北唐山 | 买方指定仓库地面交货 |  | G00M-500136053-00004 | 044009330000010 | 400249278000010 | 500136053 |  | 500136053-0025
0125AA-1106018-9999 | 包4 | 400 | 国网冀北电力有限公司 | 国网冀北电力有限公司张家口供电公司 |  | 无电压等级 | 电能计量箱,三相,2,SMC,200A,悬挂式 | 电能计量箱-相数:三相,表位:2,材质:SMC,额定电流:200A,安装方式:悬挂式 | 只 | 1 | 2025-06-01 | 2026-05-31 | 河北省 | 买方指定仓库地面交货 |  | G00M-500136062-00003 | 044009250900010 | 400249241100010 | 500136062 |  | 500136062-0026
0125AA-1106018-9999 | 包4 | 400 | 国网冀北电力有限公司 | 国网冀北电力有限公司唐山供电公司 |  | 无电压等级 | 电能计量箱,单相,9,SMC,60A,悬挂式 | 电能计量箱-相数:单相,表位:9,材质:SMC,额定电流:60A,安装方式:悬挂式 | 只 | 399 | 2025-06-01 | 2026-05-31 | 河北唐山 | 买方指定仓库地面交货 |  | G00M-500136053-00005 | 044009330100010 | 400249278100010 | 500136053 |  | 500136053-0032
0125AA-1106018-9999 | 包4 | 400 | 国网冀北电力有限公司 | 国网冀北电力有限公司秦皇岛供电公司 |  | 无电压等级 | 电能计量箱,单相,6,SMC,60A,悬挂式 | 电能计量箱-相数:单相,表位:6,材质:SMC,额定电流:60A,安装方式:悬挂式 | 只 | 4 | 2025-06-01 | 2026-05-31 | 河北省秦皇岛市 | 买方指定仓库地面交货 |  | G00M-500136003-00011 | 044009303600010 | 400249289200010 | 500136003 |  | 500136003-0066
0125AA-1106018-9999 | 包4 | 400 | 国网冀北电力有限公司 | 国网冀北电力有限公司唐山供电公司 |  | 无电压等级 | 电能计量箱,三相,1,SMC,100A,悬挂式 | 电能计量箱-相数:三相,表位:1,材质:SMC,额定电流:100A,安装方式:悬挂式 | 只 | 9 | 2025-06-01 | 2026-05-31 | 河北唐山 | 买方指定仓库地面交货 |  | G00M-500136027-00006 | 044009329800010 | 400249277800010 | 500136027 |  | 500136027-0059
0125AA-1106018-9999 | 包4 | 400 | 国网冀北电力有限公司 | 国网冀北电力有限公司唐山供电公司 |  | 无电压等级 | 电能计量箱,单相,4,SMC,60A,悬挂式 | 电能计量箱-相数:单相,表位:4,材质:SMC,额定电流:60A,安装方式:悬挂式 | 只 | 160 | 2025-06-01 | 2026-05-31 | 河北唐山 | 买方指定仓库地面交货 |  | G00M-500136097-00013 | 044009331000010 | 400249278600010 | 500136097 |  | 500136097-0086
0125AA-1106018-9999 | 包4 | 400 | 国网冀北电力有限公司 | 国网冀北电力有限公司秦皇岛供电公司 |  | 无电压等级 | 电能计量箱,单相,6,SMC,80A,悬挂式 | 电能计量箱-相数:单相,表位:6,材质:SMC,额定电流:80A,安装方式:悬挂式 | 只 | 16 | 2025-06-01 | 2026-05-31 | 河北省秦皇岛市 | 买方指定仓库地面交货 |  | G00M-500136088-00018 | 044009304900010 | 400249290500010 | 500136088 |  | 500136088-0027
0125AA-1106018-9999 | 包4 | 400 | 国网冀北电力有限公司 | 国网冀北电力有限公司唐山供电公司 |  | 无电压等级 | 电能计量箱,单相,6,SMC,60A,悬挂式 | 电能计量箱-相数:单相,表位:6,材质:SMC,额定电流:60A,安装方式:悬挂式 | 只 | 1 | 2025-06-01 | 2026-05-31 | 河北唐山 | 买方指定仓库地面交货 |  | G00M-500136003-00010 | 044009329100010 | 400249277200010 | 500136003 |  | 500136003-0065
0125AA-1106018-9999 | 包4 | 400 | 国网冀北电力有限公司 | 国网冀北电力有限公司秦皇岛供电公司 |  | 无电压等级 | 电能计量箱,三相,1,SMC,200A,悬挂式 | 电能计量箱-相数:三相,表位:1,材质:SMC,额定电流:200A,安装方式:悬挂式 | 只 | 1 | 2025-06-01 | 2026-05-31 | 河北省秦皇岛市 | 买方指定仓库地面交货 |  | G00M-500135952-00003 | 044009302800010 | 400249287100010 | 500135952 |  | 500135952-0028
0125AA-1106018-9999 | 包4 | 400 | 国网冀北电力有限公司 | 国网冀北电力有限公司秦皇岛供电公司 |  | 无电压等级 | 电能计量箱,单相,1,SMC,60A,悬挂式 | 电能计量箱-相数:单相,表位:1,材质:SMC,额定电流:60A,安装方式:悬挂式 | 只 | 26 | 2025-06-01 | 2026-05-31 | 河北省秦皇岛市 | 买方指定仓库地面交货 |  | G00M-500135968-00006 | 044009303200010 | 400249287700010 | 500135968 |  | 500135968-0070
0125AA-1106018-9999 | 包4 | 400 | 国网冀北电力有限公司 | 国网冀北电力有限公司廊坊供电公司 |  | 无电压等级 | 电能计量箱,单相,9,SMC,60A,悬挂式 | 电能计量箱-相数:单相,表位:9,材质:SMC,额定电流:60A,安装方式:悬挂式 | 只 | 5 | 2025-06-01 | 2026-05-31 | 河北省廊坊市广阳区 | 买方指定仓库地面交货 |  | G00M-500136053-00003 | 044009356600010 | 400249261600010 | 500136053 |  | 500136053-0024
0125AA-1106018-9999 | 包4 | 400 | 国网冀北电力有限公司 | 国网冀北电力有限公司承德供电公司 |  | 无电压等级 | 电能计量箱,单相,4,SMC,60A,悬挂式 | 电能计量箱-相数:单相,表位:4,材质:SMC,额定电流:60A,安装方式:悬挂式 | 只 | 12 | 2025-06-01 | 2026-05-31 | 河北省承德市 | 买方指定仓库地面交货 |  | G00M-500136097-00014 | 044009263700010 | 400249252800010 | 500136097 |  | 500136097-0087
0125AA-1106018-9999 | 包4 | 400 | 国网冀北电力有限公司 | 国网冀北电力有限公司承德供电公司 |  | 无电压等级 | 电能计量箱,单相,6,SMC,60A,悬挂式 | 电能计量箱-相数:单相,表位:6,材质:SMC,额定电流:60A,安装方式:悬挂式 | 只 | 46 | 2025-06-01 | 2026-05-31 | 河北省承德市 | 买方指定仓库地面交货 |  | G00M-500136003-00010 | 044009267100010 | 400249259700010 | 500136003 |  | 500136003-0065
0125AA-1106018-9999 | 包4 | 400 | 国网冀北电力有限公司 | 国网冀北电力有限公司承德供电公司 |  | 无电压等级 | 电能计量箱,三相,1,SMC,150A,悬挂式 | 电能计量箱-相数:三相,表位:1,材质:SMC,额定电流:150A,安装方式:悬挂式 | 只 | 7 | 2025-06-01 | 2026-05-31 | 河北省承德市 | 买方指定仓库地面交货 |  | G00M-500136092-00003 | 044009267300010 | 400249259900010 | 500136092 |  | 500136092-0031
0125AA-1106018-9999 | 包4 | 400 | 国网冀北电力有限公司 | 国网冀北电力有限公司廊坊供电公司 |  | 无电压等级 | 电能计量箱,三相,1,SMC,200A,悬挂式 | 电能计量箱-相数:三相,表位:1,材质:SMC,额定电流:200A,安装方式:悬挂式 | 只 | 2 | 2025-06-01 | 2026-05-31 | 河北省廊坊市广阳区 | 买方指定仓库地面交货 |  | G00M-500135952-00003 | 044009355400010 | 400249258400010 | 500135952 |  | 500135952-0028
0125AA-1106018-9999 | 包4 | 400 | 国网冀北电力有限公司 | 国网冀北电力有限公司张家口供电公司 |  | 无电压等级 | 电能计量箱,三相,1,SMC,100A,悬挂式 | 电能计量箱-相数:三相,表位:1,材质:SMC,额定电流:100A,安装方式:悬挂式 | 只 | 9 | 2025-06-01 | 2026-05-31 | 河北省 | 买方指定仓库地面交货 |  | G00M-500136027-00006 | 044009250300010 | 400249240500010 | 500136027 |  | 500136027-0059
0125AA-1106018-9999 | 包4 | 400 | 国网冀北电力有限公司 | 国网冀北电力有限公司唐山供电公司 |  | 无电压等级 | 电能计量箱,三相,2,SMC,100A,悬挂式 | 电能计量箱-相数:三相,表位:2,材质:SMC,额定电流:100A,安装方式:悬挂式 | 只 | 14 | 2025-06-01 | 2026-05-31 | 河北唐山 | 买方指定仓库地面交货 |  | G00M-500135918-00010 | 044009327900010 | 400249276200010 | 500135918 |  | 500135918-0058
0125AA-1106018-9999 | 包4 | 400 | 国网冀北电力有限公司 | 国网冀北电力有限公司秦皇岛供电公司 |  | 无电压等级 | 电能计量箱,三相,2,SMC,200A,悬挂式 | 电能计量箱-相数:三相,表位:2,材质:SMC,额定电流:200A,安装方式:悬挂式 | 只 | 25 | 2025-06-01 | 2026-05-31 | 河北省秦皇岛市 | 买方指定仓库地面交货 |  | G00M-500136062-00003 | 044009304600010 | 400249290200010 | 500136062 |  | 500136062-0026
0125AA-1106018-9999 | 包4 | 400 | 国网冀北电力有限公司 | 国网冀北电力有限公司承德供电公司 |  | 无电压等级 | 电能计量箱,三相,2,SMC,60A,悬挂式 | 电能计量箱-相数:三相,表位:2,材质:SMC,额定电流:60A,安装方式:悬挂式 | 只 | 5 | 2025-06-01 | 2026-05-31 | 河北省承德市 | 买方指定仓库地面交货 |  | G00M-500135957-00010 | 044009266300010 | 400249256900010 | 500135957 |  | 500135957-0047
0125AA-1106018-9999 | 包4 | 400 | 国网冀北电力有限公司 | 国网冀北电力有限公司承德供电公司 |  | 无电压等级 | 电能计量箱,三相,1,SMC,100A,悬挂式 | 电能计量箱-相数:三相,表位:1,材质:SMC,额定电流:100A,安装方式:悬挂式 | 只 | 91 | 2025-06-01 | 2026-05-31 | 河北省承德市 | 买方指定仓库地面交货 |  | G00M-500136027-00003 | 044009262600010 | 400249251700010 | 500136027 |  | 500136027-0041
0125AA-1106018-9999 | 包4 | 400 | 国网冀北电力有限公司 | 国网冀北电力有限公司廊坊供电公司 |  | 无电压等级 | 电能计量箱,三相,1,SMC,100A,悬挂式 | 电能计量箱-相数:三相,表位:1,材质:SMC,额定电流:100A,安装方式:悬挂式 | 只 | 157 | 2025-06-01 | 2026-05-31 | 河北省廊坊市广阳区 | 买方指定仓库地面交货 |  | G00M-500136027-00003 | 044009356200010 | 400249261200010 | 500136027 |  | 500136027-0041
0125AA-1106018-9999 | 包4 | 400 | 国网冀北电力有限公司 | 国网冀北电力有限公司秦皇岛供电公司 |  | 无电压等级 | 电能计量箱,单相,4,SMC,60A,悬挂式 | 电能计量箱-相数:单相,表位:4,材质:SMC,额定电流:60A,安装方式:悬挂式 | 只 | 229 | 2025-06-01 | 2026-05-31 | 河北省秦皇岛市 | 买方指定仓库地面交货 |  | G00M-500136097-00013 | 044009305400010 | 400249291000010 | 500136097 |  | 500136097-0086
0125AA-1106018-9999 | 包4 | 400 | 国网冀北电力有限公司 | 国网冀北电力有限公司张家口供电公司 |  | 无电压等级 | 电能计量箱,三相,1,SMC,60A,悬挂式 | 电能计量箱-相数:三相,表位:1,材质:SMC,额定电流:60A,安装方式:悬挂式 | 只 | 1 | 2025-06-01 | 2026-05-31 | 河北省 | 买方指定仓库地面交货 |  | G00M-500136057-00006 | 044009250800010 | 400249241000010 | 500136057 |  | 500136057-0030
0125AA-1106018-9999 | 包4 | 400 | 国网冀北电力有限公司 | 国网冀北电力有限公司承德供电公司 |  | 无电压等级 | 电能计量箱,单相,1,SMC,60A,悬挂式 | 电能计量箱-相数:单相,表位:1,材质:SMC,额定电流:60A,安装方式:悬挂式 | 只 | 6 | 2025-06-01 | 2026-05-31 | 河北省承德市 | 买方指定仓库地面交货 |  | G00M-500135968-00004 | 044009266500010 | 400249258500010 | 500135968 |  | 500135968-0051
0125AA-1106018-9999 | 包4 | 400 | 国网冀北电力有限公司 | 国网冀北电力有限公司张家口供电公司 |  | 无电压等级 | 电能计量箱,三相,2,SMC,60A,悬挂式 | 电能计量箱-相数:三相,表位:2,材质:SMC,额定电流:60A,安装方式:悬挂式 | 只 | 1 | 2025-06-01 | 2026-05-31 | 河北省 | 买方指定仓库地面交货 |  | G00M-500135957-00010 | 044009249400010 | 400249239600010 | 500135957 |  | 500135957-0047
0125AA-1106018-9999 | 包4 | 400 | 国网冀北电力有限公司 | 国网冀北电力有限公司秦皇岛供电公司 |  | 无电压等级 | 电能计量箱,三相,2,SMC,60A,悬挂式 | 电能计量箱-相数:三相,表位:2,材质:SMC,额定电流:60A,安装方式:悬挂式 | 只 | 26 | 2025-06-01 | 2026-05-31 | 河北省秦皇岛市 | 买方指定仓库地面交货 |  | G00M-500135957-00009 | 044009302900010 | 400249287200010 | 500135957 |  | 500135957-0046
0125AA-1106018-9999 | 包4 | 400 | 国网冀北电力有限公司 | 国网冀北电力有限公司秦皇岛供电公司 |  | 无电压等级 | 电能计量箱,单相,6,SMC,80A,悬挂式 | 电能计量箱-相数:单相,表位:6,材质:SMC,额定电流:80A,安装方式:悬挂式 | 只 | 6 | 2025-06-01 | 2026-05-31 | 河北省秦皇岛市 | 买方指定仓库地面交货 |  | G00M-500136088-00019 | 044009305000010 | 400249290600010 | 500136088 |  | 500136088-0028
0125AA-1106018-9999 | 包4 | 400 | 国网冀北电力有限公司 | 国网冀北电力有限公司廊坊供电公司 |  | 无电压等级 | 电能计量箱,单相,1,SMC,60A,悬挂式 | 电能计量箱-相数:单相,表位:1,材质:SMC,额定电流:60A,安装方式:悬挂式 | 只 | 55 | 2025-06-01 | 2026-05-31 | 河北省廊坊市广阳区 | 买方指定仓库地面交货 |  | G00M-500135968-00004 | 044009355500010 | 400249258600010 | 500135968 |  | 500135968-0051
0125AA-1106018-9999 | 包4 | 400 | 国网冀北电力有限公司 | 国网冀北电力有限公司承德供电公司 |  | 无电压等级 | 电能计量箱,单相,4,SMC,80A,悬挂式 | 电能计量箱-相数:单相,表位:4,材质:SMC,额定电流:80A,安装方式:悬挂式 | 只 | 1 | 2025-06-01 | 2026-05-31 | 河北省承德市 | 买方指定仓库地面交货 |  | G00M-500136096-00011 | 044009263300010 | 400249252400010 | 500136096 |  | 500136096-0024
0125AA-1106018-9999 | 包4 | 400 | 国网冀北电力有限公司 | 国网冀北电力有限公司廊坊供电公司 |  | 无电压等级 | 电能计量箱,三相,1,SMC,100A,悬挂式 | 电能计量箱-相数:三相,表位:1,材质:SMC,额定电流:100A,安装方式:悬挂式 | 只 | 5 | 2025-06-01 | 2026-05-31 | 河北省廊坊市广阳区 | 买方指定仓库地面交货 |  | G00M-500136027-00006 | 044009356400010 | 400249261400010 | 500136027 |  | 500136027-0059
0125AA-1106018-9999 | 包4 | 400 | 国网冀北电力有限公司 | 国网冀北电力有限公司唐山供电公司 |  | 无电压等级 | 电能计量箱,单相,4,SMC,60A,悬挂式 | 电能计量箱-相数:单相,表位:4,材质:SMC,额定电流:60A,安装方式:悬挂式 | 只 | 5 | 2025-06-01 | 2026-05-31 | 河北唐山 | 买方指定仓库地面交货 |  | G00M-500136097-00014 | 044009331100010 | 400249278700010 | 500136097 |  | 500136097-0087
0125AA-1106018-9999 | 包4 | 400 | 国网冀北电力有限公司 | 国网冀北电力有限公司廊坊供电公司 |  | 无电压等级 | 电能计量箱,单相,4,SMC,60A,悬挂式 | 电能计量箱-相数:单相,表位:4,材质:SMC,额定电流:60A,安装方式:悬挂式 | 只 | 7 | 2025-06-01 | 2026-05-31 | 河北省廊坊市广阳区 | 买方指定仓库地面交货 |  | G00M-500136097-00014 | 044009357400010 | 400249262400010 | 500136097 |  | 500136097-0087
0125AA-1106018-9999 | 包4 | 400 | 国网冀北电力有限公司 | 国网冀北电力有限公司唐山供电公司 |  | 无电压等级 | 电能计量箱,单相,1,SMC,60A,悬挂式 | 电能计量箱-相数:单相,表位:1,材质:SMC,额定电流:60A,安装方式:悬挂式 | 只 | 38 | 2025-06-01 | 2026-05-31 | 河北唐山 | 买方指定仓库地面交货 |  | G00M-500135968-00003 | 044009328200010 | 400249276400010 | 500135968 |  | 500135968-0050
0125AA-1106018-9999 | 包4 | 400 | 国网冀北电力有限公司 | 国网冀北电力有限公司张家口供电公司 |  | 无电压等级 | 电能计量箱,单相,4,SMC,80A,悬挂式 | 电能计量箱-相数:单相,表位:4,材质:SMC,额定电流:80A,安装方式:悬挂式 | 只 | 12 | 2025-06-01 | 2026-05-31 | 河北省 | 买方指定仓库地面交货 |  | G00M-500136096-00014 | 044009251400010 | 400249241600010 | 500136096 |  | 500136096-0029
0125AA-1106018-9999 | 包4 | 400 | 国网冀北电力有限公司 | 国网冀北电力有限公司秦皇岛供电公司 |  | 无电压等级 | 电能计量箱,三相,1,SMC,60A,悬挂式 | 电能计量箱-相数:三相,表位:1,材质:SMC,额定电流:60A,安装方式:悬挂式 | 只 | 131 | 2025-06-01 | 2026-05-31 | 河北省秦皇岛市 | 买方指定仓库地面交货 |  | G00M-500136057-00005 | 044009304400010 | 400249290000010 | 500136057 |  | 500136057-0029
0125AA-1106018-9999 | 包4 | 400 | 国网冀北电力有限公司 | 国网冀北电力有限公司秦皇岛供电公司 |  | 无电压等级 | 电能计量箱,单相,2,SMC,60A,悬挂式 | 电能计量箱-相数:单相,表位:2,材质:SMC,额定电流:60A,安装方式:悬挂式 | 只 | 35 | 2025-06-01 | 2026-05-31 | 河北省秦皇岛市 | 买方指定仓库地面交货 |  | G00M-500135986-00011 | 044009303400010 | 400249289000010 | 500135986 |  | 500135986-0049
0125AA-1106018-9999 | 包4 | 400 | 国网冀北电力有限公司 | 国网冀北电力有限公司唐山供电公司 |  | 无电压等级 | 电能计量箱,三相,1,SMC,250A,悬挂式 | 电能计量箱-相数:三相,表位:1,材质:SMC,额定电流:250A,安装方式:悬挂式 | 只 | 27 | 2025-06-01 | 2026-05-31 | 河北唐山 | 买方指定仓库地面交货 |  | G00M-500135972-00003 | 044009328700010 | 400249276800010 | 500135972 |  | 500135972-0041
0125AA-1106018-9999 | 包4 | 400 | 国网冀北电力有限公司 | 国网冀北电力有限公司唐山供电公司 |  | 无电压等级 | 电能计量箱,三相,2,SMC,100A,悬挂式 | 电能计量箱-相数:三相,表位:2,材质:SMC,额定电流:100A,安装方式:悬挂式 | 只 | 50 | 2025-06-01 | 2026-05-31 | 河北唐山 | 买方指定仓库地面交货 |  | G00M-500135918-00009 | 044009327800010 | 400249276100010 | 500135918 |  | 500135918-0057
0125AA-1106018-9999 | 包4 | 400 | 国网冀北电力有限公司 | 国网冀北电力有限公司承德供电公司 |  | 无电压等级 | 电能计量箱,单相,6,SMC,60A,悬挂式 | 电能计量箱-相数:单相,表位:6,材质:SMC,额定电流:60A,安装方式:悬挂式 | 只 | 298 | 2025-06-01 | 2026-05-31 | 河北省承德市 | 买方指定仓库地面交货 |  | G00M-500136003-00017 | 044009262400010 | 400249251500010 | 500136003 |  | 500136003-0088
0125AA-1106018-9999 | 包4 | 400 | 国网冀北电力有限公司 | 国网冀北电力有限公司张家口供电公司 |  | 无电压等级 | 电能计量箱,三相,1,SMC,200A,悬挂式 | 电能计量箱-相数:三相,表位:1,材质:SMC,额定电流:200A,安装方式:悬挂式 | 只 | 20 | 2025-06-01 | 2026-05-31 | 河北省 | 买方指定仓库地面交货 |  | G00M-500135952-00003 | 044009249200010 | 400249239400010 | 500135952 |  | 500135952-0028
0125AA-1106018-9999 | 包4 | 400 | 国网冀北电力有限公司 | 国网冀北电力有限公司秦皇岛供电公司 |  | 无电压等级 | 电能计量箱,三相,1,SMC,100A,悬挂式 | 电能计量箱-相数:三相,表位:1,材质:SMC,额定电流:100A,安装方式:悬挂式 | 只 | 109 | 2025-06-01 | 2026-05-31 | 河北省秦皇岛市 | 买方指定仓库地面交货 |  | G00M-500136027-00007 | 044009304100010 | 400249289700010 | 500136027 |  | 500136027-0060
0125AA-1106018-9999 | 包4 | 400 | 国网冀北电力有限公司 | 国网冀北电力有限公司廊坊供电公司 |  | 无电压等级 | 电能计量箱,单相,1,SMC,60A,悬挂式 | 电能计量箱-相数:单相,表位:1,材质:SMC,额定电流:60A,安装方式:悬挂式 | 只 | 1 | 2025-06-01 | 2026-05-31 | 河北省廊坊市广阳区 | 买方指定仓库地面交货 |  | G00M-500135968-00006 | 044009355700010 | 400249259000010 | 500135968 |  | 500135968-0070
0125AA-1106018-9999 | 包4 | 400 | 国网冀北电力有限公司 | 国网冀北电力有限公司承德供电公司 |  | 无电压等级 | 电能计量箱,三相,2,SMC,60A,悬挂式 | 电能计量箱-相数:三相,表位:2,材质:SMC,额定电流:60A,安装方式:悬挂式 | 只 | 9 | 2025-06-01 | 2026-05-31 | 河北省承德市 | 买方指定仓库地面交货 |  | G00M-500135957-00009 | 044009266200010 | 400249256800010 | 500135957 |  | 500135957-0046
0125AA-1106018-9999 | 包4 | 400 | 国网冀北电力有限公司 | 国网冀北电力有限公司秦皇岛供电公司 |  | 无电压等级 | 电能计量箱,三相,1,SMC,60A,悬挂式 | 电能计量箱-相数:三相,表位:1,材质:SMC,额定电流:60A,安装方式:悬挂式 | 只 | 5 | 2025-06-01 | 2026-05-31 | 河北省秦皇岛市 | 买方指定仓库地面交货 |  | G00M-500136057-00006 | 044009304500010 | 400249290100010 | 500136057 |  | 500136057-0030
0125AA-1106018-9999 | 包4 | 400 | 国网冀北电力有限公司 | 国网冀北电力有限公司廊坊供电公司 |  | 无电压等级 | 电能计量箱,单相,9,SMC,80A,悬挂式 | 电能计量箱-相数:单相,表位:9,材质:SMC,额定电流:80A,安装方式:悬挂式 | 只 | 141 | 2025-06-01 | 2026-05-31 | 河北省廊坊市广阳区 | 买方指定仓库地面交货 |  | G00M-500135940-00004 | 044009355200010 | 400249258200010 | 500135940 |  | 500135940-0009
0125AA-1106018-9999 | 包4 | 400 | 国网冀北电力有限公司 | 国网冀北电力有限公司秦皇岛供电公司 |  | 无电压等级 | 电能计量箱,三相,2,SMC,250A,悬挂式 | 电能计量箱-相数:三相,表位:2,材质:SMC,额定电流:250A,安装方式:悬挂式 | 只 | 10 | 2025-06-01 | 2026-05-31 | 河北省秦皇岛市 | 买方指定仓库地面交货 |  | G00M-500136067-00003 | 044009304700010 | 400249290300010 | 500136067 |  | 500136067-0056
0125AA-1106018-9999 | 包4 | 400 | 国网冀北电力有限公司 | 国网冀北电力有限公司廊坊供电公司 |  | 无电压等级 | 电能计量箱,三相,1,SMC,150A,悬挂式 | 电能计量箱-相数:三相,表位:1,材质:SMC,额定电流:150A,安装方式:悬挂式 | 只 | 16 | 2025-06-01 | 2026-05-31 | 河北省廊坊市广阳区 | 买方指定仓库地面交货 |  | G00M-500136092-00003 | 044009357200010 | 400249262200010 | 500136092 |  | 500136092-0031
0125AA-1106018-9999 | 包4 | 400 | 国网冀北电力有限公司 | 国网冀北电力有限公司承德供电公司 |  | 无电压等级 | 电能计量箱,三相,1,SMC,200A,悬挂式 | 电能计量箱-相数:三相,表位:1,材质:SMC,额定电流:200A,安装方式:悬挂式 | 只 | 13 | 2025-06-01 | 2026-05-31 | 河北省承德市 | 买方指定仓库地面交货 |  | G00M-500135952-00003 | 044009266100010 | 400249256700010 | 500135952 |  | 500135952-0028
0125AA-1106018-9999 | 包4 | 400 | 国网冀北电力有限公司 | 国网冀北电力有限公司张家口供电公司 |  | 无电压等级 | 电能计量箱,三相,1,SMC,100A,悬挂式 | 电能计量箱-相数:三相,表位:1,材质:SMC,额定电流:100A,安装方式:悬挂式 | 只 | 26 | 2025-06-01 | 2026-05-31 | 河北省 | 买方指定仓库地面交货 |  | G00M-500136027-00007 | 044009250400010 | 400249240600010 | 500136027 |  | 500136027-0060
0125AA-1106018-9999 | 包4 | 400 | 国网冀北电力有限公司 | 国网冀北电力有限公司唐山供电公司 |  | 无电压等级 | 电能计量箱,单相,9,SMC,60A,悬挂式 | 电能计量箱-相数:单相,表位:9,材质:SMC,额定电流:60A,安装方式:悬挂式 | 只 | 2 | 2025-06-01 | 2026-05-31 | 河北唐山 | 买方指定仓库地面交货 |  | G00M-500136053-00003 | 044009329900010 | 400249277900010 | 500136053 |  | 500136053-0024
0125AA-1106018-9999 | 包4 | 400 | 国网冀北电力有限公司 | 国网冀北电力有限公司唐山供电公司 |  | 无电压等级 | 电能计量箱,单相,9,SMC,60A,悬挂式 | 电能计量箱-相数:单相,表位:9,材质:SMC,额定电流:60A,安装方式:悬挂式 | 只 | 37 | 2025-06-01 | 2026-05-31 | 河北唐山 | 买方指定仓库地面交货 |  | G00M-500136053-00006 | 044009330200010 | 400249278200010 | 500136053 |  | 500136053-0033
0125AA-1106018-9999 | 包4 | 400 | 国网冀北电力有限公司 | 国网冀北电力有限公司秦皇岛供电公司 |  | 无电压等级 | 电能计量箱,单相,2,SMC,60A,悬挂式 | 电能计量箱-相数:单相,表位:2,材质:SMC,额定电流:60A,安装方式:悬挂式 | 只 | 5 | 2025-06-01 | 2026-05-31 | 河北省秦皇岛市 | 买方指定仓库地面交货 |  | G00M-500135986-00012 | 044009303500010 | 400249289100010 | 500135986 |  | 500135986-0050
0125AA-1106018-9999 | 包4 | 400 | 国网冀北电力有限公司 | 国网冀北电力有限公司廊坊供电公司 |  | 无电压等级 | 电能计量箱,单相,9,SMC,80A,悬挂式 | 电能计量箱-相数:单相,表位:9,材质:SMC,额定电流:80A,安装方式:悬挂式 | 只 | 9 | 2025-06-01 | 2026-05-31 | 河北省廊坊市广阳区 | 买方指定仓库地面交货 |  | G00M-500135940-00005 | 044009355300010 | 400249258300010 | 500135940 |  | 500135940-0012
0125AA-1106018-9999 | 包4 | 400 | 国网冀北电力有限公司 | 国网冀北电力有限公司张家口供电公司 |  | 无电压等级 | 电能计量箱,三相,2,SMC,250A,悬挂式 | 电能计量箱-相数:三相,表位:2,材质:SMC,额定电流:250A,安装方式:悬挂式 | 只 | 1 | 2025-06-01 | 2026-05-31 | 河北省 | 买方指定仓库地面交货 |  | G00M-500136067-00004 | 044009251100010 | 400249241300010 | 500136067 |  | 500136067-0057
0125AA-1106018-9999 | 包4 | 400 | 国网冀北电力有限公司 | 国网冀北电力有限公司唐山供电公司 |  | 无电压等级 | 电能计量箱,三相,1,SMC,100A,悬挂式 | 电能计量箱-相数:三相,表位:1,材质:SMC,额定电流:100A,安装方式:悬挂式 | 只 | 128 | 2025-06-01 | 2026-05-31 | 河北唐山 | 买方指定仓库地面交货 |  | G00M-500136027-00005 | 044009329700010 | 400249277700010 | 500136027 |  | 500136027-0058
0125AA-1106018-9999 | 包4 | 400 | 国网冀北电力有限公司 | 国网冀北电力有限公司承德供电公司 |  | 无电压等级 | 电能计量箱,单相,2,SMC,60A,悬挂式 | 电能计量箱-相数:单相,表位:2,材质:SMC,额定电流:60A,安装方式:悬挂式 | 只 | 25 | 2025-06-01 | 2026-05-31 | 河北省承德市 | 买方指定仓库地面交货 |  | G00M-500135986-00011 | 044009266900010 | 400249259300010 | 500135986 |  | 500135986-0049
0125AA-1106018-9999 | 包4 | 400 | 国网冀北电力有限公司 | 国网冀北电力有限公司承德供电公司 |  | 无电压等级 | 电能计量箱,三相,1,SMC,60A,悬挂式 | 电能计量箱-相数:三相,表位:1,材质:SMC,额定电流:60A,安装方式:悬挂式 | 只 | 3 | 2025-06-01 | 2026-05-31 | 河北省承德市 | 买方指定仓库地面交货 |  | G00M-500136057-00006 | 044009263200010 | 400249252300010 | 500136057 |  | 500136057-0030
0125AA-1106018-9999 | 包4 | 400 | 国网冀北电力有限公司 | 国网冀北电力有限公司张家口供电公司 |  | 无电压等级 | 电能计量箱,单相,9,SMC,60A,悬挂式 | 电能计量箱-相数:单相,表位:9,材质:SMC,额定电流:60A,安装方式:悬挂式 | 只 | 52 | 2025-06-01 | 2026-05-31 | 河北省 | 买方指定仓库地面交货 |  | G00M-500136053-00005 | 044009250600010 | 400249240800010 | 500136053 |  | 500136053-0032
0125AA-1106018-9999 | 包4 | 400 | 国网冀北电力有限公司 | 国网冀北电力有限公司承德供电公司 |  | 无电压等级 | 电能计量箱,单相,2,SMC,60A,悬挂式 | 电能计量箱-相数:单相,表位:2,材质:SMC,额定电流:60A,安装方式:悬挂式 | 只 | 3 | 2025-06-01 | 2026-05-31 | 河北省承德市 | 买方指定仓库地面交货 |  | G00M-500135986-00009 | 044009266700010 | 400249258900010 | 500135986 |  | 500135986-0043
0125AA-1106018-9999 | 包4 | 400 | 国网冀北电力有限公司 | 国网冀北电力有限公司廊坊供电公司 |  | 无电压等级 | 电能计量箱,单相,9,SMC,60A,悬挂式 | 电能计量箱-相数:单相,表位:9,材质:SMC,额定电流:60A,安装方式:悬挂式 | 只 | 74 | 2025-06-01 | 2026-05-31 | 河北省廊坊市广阳区 | 买方指定仓库地面交货 |  | G00M-500136053-00004 | 044009356700010 | 400249261700010 | 500136053 |  | 500136053-0025
0125AA-1106018-9999 | 包4 | 400 | 国网冀北电力有限公司 | 国网冀北电力有限公司承德供电公司 |  | 无电压等级 | 电能计量箱,三相,1,SMC,250A,悬挂式 | 电能计量箱-相数:三相,表位:1,材质:SMC,额定电流:250A,安装方式:悬挂式 | 只 | 1 | 2025-06-01 | 2026-05-31 | 河北省承德市 | 买方指定仓库地面交货 |  | G00M-500135972-00003 | 044009266600010 | 400249258700010 | 500135972 |  | 500135972-0041
0125AA-1106018-9999 | 包4 | 400 | 国网冀北电力有限公司 | 国网冀北电力有限公司秦皇岛供电公司 |  | 无电压等级 | 电能计量箱,单相,4,SMC,80A,悬挂式 | 电能计量箱-相数:单相,表位:4,材质:SMC,额定电流:80A,安装方式:悬挂式 | 只 | 3 | 2025-06-01 | 2026-05-31 | 河北省秦皇岛市 | 买方指定仓库地面交货 |  | G00M-500136096-00013 | 044009305100010 | 400249290700010 | 500136096 |  | 500136096-0028
0125AA-1106018-9999 | 包4 | 400 | 国网冀北电力有限公司 | 国网冀北电力有限公司廊坊供电公司 |  | 无电压等级 | 电能计量箱,三相,1,SMC,60A,悬挂式 | 电能计量箱-相数:三相,表位:1,材质:SMC,额定电流:60A,安装方式:悬挂式 | 只 | 323 | 2025-06-01 | 2026-05-31 | 河北省廊坊市广阳区 | 买方指定仓库地面交货 |  | G00M-500136057-00005 | 044009357000010 | 400249262000010 | 500136057 |  | 500136057-0029
0125AA-1106018-9999 | 包4 | 400 | 国网冀北电力有限公司 | 国网冀北电力有限公司唐山供电公司 |  | 无电压等级 | 电能计量箱,单相,2,SMC,60A,悬挂式 | 电能计量箱-相数:单相,表位:2,材质:SMC,额定电流:60A,安装方式:悬挂式 | 只 | 2 | 2025-06-01 | 2026-05-31 | 河北唐山 | 买方指定仓库地面交货 |  | G00M-500135986-00010 | 044009328900010 | 400249277000010 | 500135986 |  | 500135986-0044
0125AA-1106018-9999 | 包4 | 400 | 国网冀北电力有限公司 | 国网冀北电力有限公司承德供电公司 |  | 无电压等级 | 电能计量箱,三相,1,SMC,60A,悬挂式 | 电能计量箱-相数:三相,表位:1,材质:SMC,额定电流:60A,安装方式:悬挂式 | 只 | 283 | 2025-06-01 | 2026-05-31 | 河北省承德市 | 买方指定仓库地面交货 |  | G00M-500136057-00005 | 044009263100010 | 400249252200010 | 500136057 |  | 500136057-0029
0125AA-1106018-9999 | 包4 | 400 | 国网冀北电力有限公司 | 国网冀北电力有限公司承德供电公司 |  | 无电压等级 | 电能计量箱,单相,9,SMC,80A,悬挂式 | 电能计量箱-相数:单相,表位:9,材质:SMC,额定电流:80A,安装方式:悬挂式 | 只 | 1 | 2025-06-01 | 2026-05-31 | 河北省承德市 | 买方指定仓库地面交货 |  | G00M-500135940-00004 | 044009262200010 | 400249251300010 | 500135940 |  | 500135940-0009
0125AA-1106018-9999 | 包4 | 400 | 国网冀北电力有限公司 | 国网冀北电力有限公司廊坊供电公司 |  | 无电压等级 | 电能计量箱,单相,9,SMC,60A,悬挂式 | 电能计量箱-相数:单相,表位:9,材质:SMC,额定电流:60A,安装方式:悬挂式 | 只 | 424 | 2025-06-01 | 2026-05-31 | 河北省廊坊市广阳区 | 买方指定仓库地面交货 |  | G00M-500136053-00005 | 044009356800010 | 400249261800010 | 500136053 |  | 500136053-0032
0125AA-1106018-9999 | 包4 | 400 | 国网冀北电力有限公司 | 国网冀北电力有限公司承德供电公司 |  | 无电压等级 | 电能计量箱,单相,9,SMC,60A,悬挂式 | 电能计量箱-相数:单相,表位:9,材质:SMC,额定电流:60A,安装方式:悬挂式 | 只 | 32 | 2025-06-01 | 2026-05-31 | 河北省承德市 | 买方指定仓库地面交货 |  | G00M-500136053-00005 | 044009262900010 | 400249252000010 | 500136053 |  | 500136053-0032
0125AA-1106018-9999 | 包4 | 400 | 国网冀北电力有限公司 | 国网冀北电力有限公司张家口供电公司 |  | 无电压等级 | 电能计量箱,单相,2,SMC,60A,悬挂式 | 电能计量箱-相数:单相,表位:2,材质:SMC,额定电流:60A,安装方式:悬挂式 | 只 | 16 | 2025-06-01 | 2026-05-31 | 河北省 | 买方指定仓库地面交货 |  | G00M-500135986-00012 | 044009249900010 | 400249240100010 | 500135986 |  | 500135986-0050
0125AA-1106018-9999 | 包4 | 400 | 国网冀北电力有限公司 | 国网冀北电力有限公司唐山供电公司 |  | 无电压等级 | 电能计量箱,三相,1,SMC,100A,悬挂式 | 电能计量箱-相数:三相,表位:1,材质:SMC,额定电流:100A,安装方式:悬挂式 | 只 | 7 | 2025-06-01 | 2026-05-31 | 河北唐山 | 买方指定仓库地面交货 |  | G00M-500136027-00003 | 044009329500010 | 400249277500010 | 500136027 |  | 500136027-0041
0125AA-1106018-9999 | 包4 | 400 | 国网冀北电力有限公司 | 国网冀北电力有限公司廊坊供电公司 |  | 无电压等级 | 电能计量箱,单相,9,SMC,60A,悬挂式 | 电能计量箱-相数:单相,表位:9,材质:SMC,额定电流:60A,安装方式:悬挂式 | 只 | 2 | 2025-06-01 | 2026-05-31 | 河北省廊坊市广阳区 | 买方指定仓库地面交货 |  | G00M-500136053-00006 | 044009356900010 | 400249261900010 | 500136053 |  | 500136053-0033
0125AA-1106018-9999 | 包4 | 400 | 国网冀北电力有限公司 | 国网冀北电力有限公司张家口供电公司 |  | 无电压等级 | 电能计量箱,三相,2,SMC,100A,悬挂式 | 电能计量箱-相数:三相,表位:2,材质:SMC,额定电流:100A,安装方式:悬挂式 | 只 | 1 | 2025-06-01 | 2026-05-31 | 河北省 | 买方指定仓库地面交货 |  | G00M-500135918-00010 | 044009249100010 | 400249239300010 | 500135918 |  | 500135918-0058
0125AA-1106018-9999 | 包4 | 400 | 国网冀北电力有限公司 | 国网冀北电力有限公司张家口供电公司 |  | 无电压等级 | 电能计量箱,三相,1,SMC,150A,悬挂式 | 电能计量箱-相数:三相,表位:1,材质:SMC,额定电流:150A,安装方式:悬挂式 | 只 | 1 | 2025-06-01 | 2026-05-31 | 河北省 | 买方指定仓库地面交货 |  | G00M-500136092-00003 | 044009251200010 | 400249241400010 | 500136092 |  | 500136092-0031
0125AA-1106018-9999 | 包4 | 400 | 国网冀北电力有限公司 | 国网冀北电力有限公司唐山供电公司 |  | 无电压等级 | 电能计量箱,单相,6,SMC,60A,悬挂式 | 电能计量箱-相数:单相,表位:6,材质:SMC,额定电流:60A,安装方式:悬挂式 | 只 | 1177 | 2025-06-01 | 2026-05-31 | 河北唐山 | 买方指定仓库地面交货 |  | G00M-500136003-00017 | 044009329300010 | 400249277300010 | 500136003 |  | 500136003-0088
0125AA-1106018-9999 | 包4 | 400 | 国网冀北电力有限公司 | 国网冀北电力有限公司廊坊供电公司 |  | 无电压等级 | 电能计量箱,单相,6,SMC,80A,悬挂式 | 电能计量箱-相数:单相,表位:6,材质:SMC,额定电流:80A,安装方式:悬挂式 | 只 | 49 | 2025-06-01 | 2026-05-31 | 河北省廊坊市广阳区 | 买方指定仓库地面交货 |  | G00M-500136088-00018 | 044009357100010 | 400249262100010 | 500136088 |  | 500136088-0027
0125AA-1106018-9999 | 包4 | 400 | 国网冀北电力有限公司 | 国网冀北电力有限公司承德供电公司 |  | 无电压等级 | 电能计量箱,三相,2,SMC,100A,悬挂式 | 电能计量箱-相数:三相,表位:2,材质:SMC,额定电流:100A,安装方式:悬挂式 | 只 | 60 | 2025-06-01 | 2026-05-31 | 河北省承德市 | 买方指定仓库地面交货 |  | G00M-500135918-00008 | 044009265900010 | 400249256500010 | 500135918 |  | 500135918-0044
0125AA-1106018-9999 | 包4 | 400 | 国网冀北电力有限公司 | 国网冀北电力有限公司秦皇岛供电公司 |  | 无电压等级 | 电能计量箱,单相,6,SMC,60A,悬挂式 | 电能计量箱-相数:单相,表位:6,材质:SMC,额定电流:60A,安装方式:悬挂式 | 只 | 41 | 2025-06-01 | 2026-05-31 | 河北省秦皇岛市 | 买方指定仓库地面交货 |  | G00M-500136003-00018 | 044009303800010 | 400249289400010 | 500136003 |  | 500136003-0089
0125AA-1106018-9999 | 包4 | 400 | 国网冀北电力有限公司 | 国网冀北电力有限公司唐山供电公司 |  | 无电压等级 | 电能计量箱,三相,2,SMC,100A,悬挂式 | 电能计量箱-相数:三相,表位:2,材质:SMC,额定电流:100A,安装方式:悬挂式 | 只 | 1 | 2025-06-01 | 2026-05-31 | 河北唐山 | 买方指定仓库地面交货 |  | G00M-500135918-00007 | 044009327600010 | 400249275900010 | 500135918 |  | 500135918-0043
0125AA-1106018-9999 | 包4 | 400 | 国网冀北电力有限公司 | 国网冀北电力有限公司秦皇岛供电公司 |  | 无电压等级 | 电能计量箱,单相,4,SMC,60A,悬挂式 | 电能计量箱-相数:单相,表位:4,材质:SMC,额定电流:60A,安装方式:悬挂式 | 只 | 2 | 2025-06-01 | 2026-05-31 | 河北省秦皇岛市 | 买方指定仓库地面交货 |  | G00M-500136097-00008 | 044009305300010 | 400249290900010 | 500136097 |  | 500136097-0067
0125AA-1106018-9999 | 包4 | 400 | 国网冀北电力有限公司 | 国网冀北电力有限公司承德供电公司 |  | 无电压等级 | 电能计量箱,三相,2,SMC,100A,悬挂式 | 电能计量箱-相数:三相,表位:2,材质:SMC,额定电流:100A,安装方式:悬挂式 | 只 | 1 | 2025-06-01 | 2026-05-31 | 河北省承德市 | 买方指定仓库地面交货 |  | G00M-500135918-00009 | 044009266000010 | 400249256600010 | 500135918 |  | 500135918-0057
0125AA-1106018-9999 | 包4 | 400 | 国网冀北电力有限公司 | 国网冀北电力有限公司张家口供电公司 |  | 无电压等级 | 电能计量箱,单相,2,SMC,80A,悬挂式 | 电能计量箱-相数:单相,表位:2,材质:SMC,额定电流:80A,安装方式:悬挂式 | 只 | 4 | 2025-06-01 | 2026-05-31 | 河北省 | 买方指定仓库地面交货 |  | G00M-500136044-00011 | 044009250500010 | 400249240700010 | 500136044 |  | 500136044-0020
0125AA-1106018-9999 | 包4 | 400 | 国网冀北电力有限公司 | 国网冀北电力有限公司唐山供电公司 |  | 无电压等级 | 电能计量箱,三相,1,SMC,100A,悬挂式 | 电能计量箱-相数:三相,表位:1,材质:SMC,额定电流:100A,安装方式:悬挂式 | 只 | 301 | 2025-06-01 | 2026-05-31 | 河北唐山 | 买方指定仓库地面交货 |  | G00M-500136027-00004 | 044009329600010 | 400249277600010 | 500136027 |  | 500136027-0042
0125AA-1106018-9999 | 包4 | 400 | 国网冀北电力有限公司 | 国网冀北电力有限公司张家口供电公司 |  | 无电压等级 | 电能计量箱,单相,4,SMC,60A,悬挂式 | 电能计量箱-相数:单相,表位:4,材质:SMC,额定电流:60A,安装方式:悬挂式 | 只 | 679 | 2025-06-01 | 2026-05-31 | 河北省 | 买方指定仓库地面交货 |  | G00M-500136097-00013 | 044009251500010 | 400249241700010 | 500136097 |  | 500136097-0086
0125AA-1106018-9999 | 包4 | 400 | 国网冀北电力有限公司 | 国网冀北电力有限公司唐山供电公司 |  | 无电压等级 | 电能计量箱,单相,6,SMC,60A,悬挂式 | 电能计量箱-相数:单相,表位:6,材质:SMC,额定电流:60A,安装方式:悬挂式 | 只 | 9 | 2025-06-01 | 2026-05-31 | 河北唐山 | 买方指定仓库地面交货 |  | G00M-500136003-00018 | 044009329400010 | 400249277400010 | 500136003 |  | 500136003-0089
0125AA-1106018-9999 | 包4 | 400 | 国网冀北电力有限公司 | 国网冀北电力有限公司张家口供电公司 |  | 无电压等级 | 电能计量箱,单相,6,SMC,60A,悬挂式 | 电能计量箱-相数:单相,表位:6,材质:SMC,额定电流:60A,安装方式:悬挂式 | 只 | 21 | 2025-06-01 | 2026-05-31 | 河北省 | 买方指定仓库地面交货 |  | G00M-500136003-00018 | 044009250100010 | 400249240300010 | 500136003 |  | 500136003-0089
0125AA-1106018-9999 | 包4 | 400 | 国网冀北电力有限公司 | 国网冀北电力有限公司张家口供电公司 |  | 无电压等级 | 电能计量箱,三相,2,SMC,100A,悬挂式 | 电能计量箱-相数:三相,表位:2,材质:SMC,额定电流:100A,安装方式:悬挂式 | 只 | 1 | 2025-06-01 | 2026-05-31 | 河北省 | 买方指定仓库地面交货 |  | G00M-500135918-00009 | 044009249000010 | 400249239200010 | 500135918 |  | 500135918-0057
0125AA-1106018-9999 | 包4 | 400 | 国网冀北电力有限公司 | 国网冀北电力有限公司廊坊供电公司 |  | 无电压等级 | 电能计量箱,单相,4,SMC,60A,悬挂式 | 电能计量箱-相数:单相,表位:4,材质:SMC,额定电流:60A,安装方式:悬挂式 | 只 | 279 | 2025-06-01 | 2026-05-31 | 河北省廊坊市广阳区 | 买方指定仓库地面交货 |  | G00M-500136097-00013 | 044009357300010 | 400249262300010 | 500136097 |  | 500136097-0086
0125AA-1106018-9999 | 包4 | 400 | 国网冀北电力有限公司 | 国网冀北电力有限公司唐山供电公司 |  | 无电压等级 | 电能计量箱,单相,1,SMC,60A,悬挂式 | 电能计量箱-相数:单相,表位:1,材质:SMC,额定电流:60A,安装方式:悬挂式 | 只 | 23 | 2025-06-01 | 2026-05-31 | 河北唐山 | 买方指定仓库地面交货 |  | G00M-500135968-00006 | 044009328500010 | 400249276700010 | 500135968 |  | 500135968-0070
0125AA-1106018-9999 | 包4 | 400 | 国网冀北电力有限公司 | 国网冀北电力有限公司张家口供电公司 |  | 无电压等级 | 电能计量箱,单相,6,SMC,60A,悬挂式 | 电能计量箱-相数:单相,表位:6,材质:SMC,额定电流:60A,安装方式:悬挂式 | 只 | 477 | 2025-06-01 | 2026-05-31 | 河北省 | 买方指定仓库地面交货 |  | G00M-500136003-00017 | 044009250000010 | 400249240200010 | 500136003 |  | 500136003-0088
0125AA-1106018-9999 | 包4 | 400 | 国网冀北电力有限公司 | 国网冀北电力有限公司秦皇岛供电公司 |  | 无电压等级 | 电能计量箱,单相,9,SMC,80A,悬挂式 | 电能计量箱-相数:单相,表位:9,材质:SMC,额定电流:80A,安装方式:悬挂式 | 只 | 16 | 2025-06-01 | 2026-05-31 | 河北省秦皇岛市 | 买方指定仓库地面交货 |  | G00M-500135940-00005 | 044009302700010 | 400249287000010 | 500135940 |  | 500135940-0012
0125AA-1106018-9999 | 包4 | 400 | 国网冀北电力有限公司 | 国网冀北电力有限公司廊坊供电公司 |  | 无电压等级 | 电能计量箱,三相,1,SMC,100A,悬挂式 | 电能计量箱-相数:三相,表位:1,材质:SMC,额定电流:100A,安装方式:悬挂式 | 只 | 2 | 2025-06-01 | 2026-05-31 | 河北省廊坊市广阳区 | 买方指定仓库地面交货 |  | G00M-500136027-00007 | 044009356500010 | 400249261500010 | 500136027 |  | 500136027-0060
0125AA-1106018-9999 | 包4 | 400 | 国网冀北电力有限公司 | 国网冀北电力有限公司承德供电公司 |  | 无电压等级 | 电能计量箱,单相,4,SMC,60A,悬挂式 | 电能计量箱-相数:单相,表位:4,材质:SMC,额定电流:60A,安装方式:悬挂式 | 只 | 102 | 2025-06-01 | 2026-05-31 | 河北省承德市 | 买方指定仓库地面交货 |  | G00M-500136097-00007 | 044009263400010 | 400249252500010 | 500136097 |  | 500136097-0066
0125AA-1106018-9999 | 包4 | 400 | 国网冀北电力有限公司 | 国网冀北电力有限公司承德供电公司 |  | 无电压等级 | 电能计量箱,单相,4,SMC,60A,悬挂式 | 电能计量箱-相数:单相,表位:4,材质:SMC,额定电流:60A,安装方式:悬挂式 | 只 | 107 | 2025-06-01 | 2026-05-31 | 河北省承德市 | 买方指定仓库地面交货 |  | G00M-500136097-00008 | 044009263500010 | 400249252600010 | 500136097 |  | 500136097-0067
0125AA-1106018-9999 | 包4 | 400 | 国网冀北电力有限公司 | 国网冀北电力有限公司张家口供电公司 |  | 无电压等级 | 电能计量箱,单相,4,SMC,60A,悬挂式 | 电能计量箱-相数:单相,表位:4,材质:SMC,额定电流:60A,安装方式:悬挂式 | 只 | 45 | 2025-06-01 | 2026-05-31 | 河北省 | 买方指定仓库地面交货 |  | G00M-500136097-00014 | 044009251600010 | 400249241800010 | 500136097 |  | 500136097-0087
0125AA-1106018-9999 | 包4 | 400 | 国网冀北电力有限公司 | 国网冀北电力有限公司张家口供电公司 |  | 无电压等级 | 电能计量箱,三相,2,SMC,250A,悬挂式 | 电能计量箱-相数:三相,表位:2,材质:SMC,额定电流:250A,安装方式:悬挂式 | 只 | 2 | 2025-06-01 | 2026-05-31 | 河北省 | 买方指定仓库地面交货 |  | G00M-500136067-00003 | 044009251000010 | 400249241200010 | 500136067 |  | 500136067-0056
0125AA-1106018-9999 | 包4 | 400 | 国网冀北电力有限公司 | 国网冀北电力有限公司张家口供电公司 |  | 无电压等级 | 电能计量箱,三相,1,SMC,250A,悬挂式 | 电能计量箱-相数:三相,表位:1,材质:SMC,额定电流:250A,安装方式:悬挂式 | 只 | 41 | 2025-06-01 | 2026-05-31 | 河北省 | 买方指定仓库地面交货 |  | G00M-500135972-00003 | 044009249700010 | 400249239900010 | 500135972 |  | 500135972-0041
0125AA-1106018-9999 | 包4 | 400 | 国网冀北电力有限公司 | 国网冀北电力有限公司唐山供电公司 |  | 无电压等级 | 电能计量箱,三相,2,SMC,100A,悬挂式 | 电能计量箱-相数:三相,表位:2,材质:SMC,额定电流:100A,安装方式:悬挂式 | 只 | 12 | 2025-06-01 | 2026-05-31 | 河北唐山 | 买方指定仓库地面交货 |  | G00M-500135918-00008 | 044009327700010 | 400249276000010 | 500135918 |  | 500135918-0044
0125AA-1106018-9999 | 包4 | 400 | 国网冀北电力有限公司 | 国网冀北电力有限公司张家口供电公司 |  | 无电压等级 | 电能计量箱,单相,4,SMC,80A,悬挂式 | 电能计量箱-相数:单相,表位:4,材质:SMC,额定电流:80A,安装方式:悬挂式 | 只 | 4 | 2025-06-01 | 2026-05-31 | 河北省 | 买方指定仓库地面交货 |  | G00M-500136096-00013 | 044009251300010 | 400249241500010 | 500136096 |  | 500136096-0028
0125AA-1106018-9999 | 包4 | 400 | 国网冀北电力有限公司 | 国网冀北电力有限公司廊坊供电公司 |  | 无电压等级 | 电能计量箱,三相,1,SMC,100A,悬挂式 | 电能计量箱-相数:三相,表位:1,材质:SMC,额定电流:100A,安装方式:悬挂式 | 只 | 293 | 2025-06-01 | 2026-05-31 | 河北省廊坊市广阳区 | 买方指定仓库地面交货 |  | G00M-500136027-00005 | 044009356300010 | 400249261300010 | 500136027 |  | 500136027-0058
0125AA-1106018-9999 | 包4 | 400 | 国网冀北电力有限公司 | 国网冀北电力有限公司秦皇岛供电公司 |  | 无电压等级 | 电能计量箱,单相,4,SMC,60A,悬挂式 | 电能计量箱-相数:单相,表位:4,材质:SMC,额定电流:60A,安装方式:悬挂式 | 只 | 22 | 2025-06-01 | 2026-05-31 | 河北省秦皇岛市 | 买方指定仓库地面交货 |  | G00M-500136097-00014 | 044009305500010 | 400249291100010 | 500136097 |  | 500136097-0087
0125AA-1106018-9999 | 包4 | 400 | 国网冀北电力有限公司 | 国网冀北电力有限公司秦皇岛供电公司 |  | 无电压等级 | 电能计量箱,单相,4,SMC,80A,悬挂式 | 电能计量箱-相数:单相,表位:4,材质:SMC,额定电流:80A,安装方式:悬挂式 | 只 | 1 | 2025-06-01 | 2026-05-31 | 河北省秦皇岛市 | 买方指定仓库地面交货 |  | G00M-500136096-00014 | 044009305200010 | 400249290800010 | 500136096 |  | 500136096-0029
0125AA-1106018-9999 | 包4 | 400 | 国网冀北电力有限公司 | 国网冀北电力有限公司廊坊供电公司 |  | 无电压等级 | 电能计量箱,单相,1,SMC,60A,悬挂式 | 电能计量箱-相数:单相,表位:1,材质:SMC,额定电流:60A,安装方式:悬挂式 | 只 | 397 | 2025-06-01 | 2026-05-31 | 河北省廊坊市广阳区 | 买方指定仓库地面交货 |  | G00M-500135968-00005 | 044009355600010 | 400249258800010 | 500135968 |  | 500135968-0069
0125AA-1106018-9999 | 包4 | 400 | 国网冀北电力有限公司 | 国网冀北电力有限公司唐山供电公司 |  | 无电压等级 | 电能计量箱,单相,4,SMC,60A,悬挂式 | 电能计量箱-相数:单相,表位:4,材质:SMC,额定电流:60A,安装方式:悬挂式 | 只 | 4 | 2025-06-01 | 2026-05-31 | 河北唐山 | 买方指定仓库地面交货 |  | G00M-500136097-00008 | 044009330800010 | 400249278500010 | 500136097 |  | 500136097-0067
0125AA-1106018-9999 | 包4 | 400 | 国网冀北电力有限公司 | 国网冀北电力有限公司承德供电公司 |  | 无电压等级 | 电能计量箱,单相,2,SMC,60A,悬挂式 | 电能计量箱-相数:单相,表位:2,材质:SMC,额定电流:60A,安装方式:悬挂式 | 只 | 2 | 2025-06-01 | 2026-05-31 | 河北省承德市 | 买方指定仓库地面交货 |  | G00M-500135986-00012 | 044009267000010 | 400249259600010 | 500135986 |  | 500135986-0050
0125AA-1106018-9999 | 包4 | 400 | 国网冀北电力有限公司 | 国网冀北电力有限公司秦皇岛供电公司 |  | 无电压等级 | 电能计量箱,三相,2,SMC,60A,悬挂式 | 电能计量箱-相数:三相,表位:2,材质:SMC,额定电流:60A,安装方式:悬挂式 | 只 | 2 | 2025-06-01 | 2026-05-31 | 河北省秦皇岛市 | 买方指定仓库地面交货 |  | G00M-500135957-00010 | 044009303000010 | 400249287300010 | 500135957 |  | 500135957-0047
0125AA-1106018-9999 | 包4 | 400 | 国网冀北电力有限公司 | 国网冀北电力有限公司廊坊供电公司 |  | 无电压等级 | 电能计量箱,三相,2,SMC,100A,悬挂式 | 电能计量箱-相数:三相,表位:2,材质:SMC,额定电流:100A,安装方式:悬挂式 | 只 | 32 | 2025-06-01 | 2026-05-31 | 河北省廊坊市广阳区 | 买方指定仓库地面交货 |  | G00M-500135918-00009 | 044009355100010 | 400249258100010 | 500135918 |  | 500135918-0057
0125AA-1106018-9999 | 包4 | 400 | 国网冀北电力有限公司 | 国网冀北电力有限公司唐山供电公司 |  | 无电压等级 | 电能计量箱,单相,1,SMC,60A,悬挂式 | 电能计量箱-相数:单相,表位:1,材质:SMC,额定电流:60A,安装方式:悬挂式 | 只 | 87 | 2025-06-01 | 2026-05-31 | 河北唐山 | 买方指定仓库地面交货 |  | G00M-500135968-00005 | 044009328400010 | 400249276600010 | 500135968 |  | 500135968-0069
0125AA-1106018-9999 | 包4 | 400 | 国网冀北电力有限公司 | 国网冀北电力有限公司秦皇岛供电公司 |  | 无电压等级 | 电能计量箱,三相,1,SMC,100A,悬挂式 | 电能计量箱-相数:三相,表位:1,材质:SMC,额定电流:100A,安装方式:悬挂式 | 只 | 171 | 2025-06-01 | 2026-05-31 | 河北省秦皇岛市 | 买方指定仓库地面交货 |  | G00M-500136027-00006 | 044009304000010 | 400249289600010 | 500136027 |  | 500136027-0059
0125AA-1106018-9999 | 包4 | 400 | 国网冀北电力有限公司 | 国网冀北电力有限公司张家口供电公司 |  | 无电压等级 | 电能计量箱,三相,1,SMC,100A,悬挂式 | 电能计量箱-相数:三相,表位:1,材质:SMC,额定电流:100A,安装方式:悬挂式 | 只 | 167 | 2025-06-01 | 2026-05-31 | 河北省 | 买方指定仓库地面交货 |  | G00M-500136027-00005 | 044009250200010 | 400249240400010 | 500136027 |  | 500136027-0058
0125AA-1106018-9999 | 包4 | 400 | 国网冀北电力有限公司 | 国网冀北电力有限公司张家口供电公司 |  | 无电压等级 | 电能计量箱,单相,1,SMC,60A,悬挂式 | 电能计量箱-相数:单相,表位:1,材质:SMC,额定电流:60A,安装方式:悬挂式 | 只 | 8 | 2025-06-01 | 2026-05-31 | 河北省 | 买方指定仓库地面交货 |  | G00M-500135968-00006 | 044009249600010 | 400249239800010 | 500135968 |  | 500135968-0070
0125AA-1106018-9999 | 包4 | 400 | 国网冀北电力有限公司 | 国网冀北电力有限公司秦皇岛供电公司 |  | 无电压等级 | 电能计量箱,三相,2,SMC,250A,悬挂式 | 电能计量箱-相数:三相,表位:2,材质:SMC,额定电流:250A,安装方式:悬挂式 | 只 | 16 | 2025-06-01 | 2026-05-31 | 河北省秦皇岛市 | 买方指定仓库地面交货 |  | G00M-500136067-00004 | 044009304800010 | 400249290400010 | 500136067 |  | 500136067-0057
0125AA-1106018-9999 | 包4 | 400 | 国网冀北电力有限公司 | 国网冀北电力有限公司承德供电公司 |  | 无电压等级 | 电能计量箱,单相,6,SMC,60A,悬挂式 | 电能计量箱-相数:单相,表位:6,材质:SMC,额定电流:60A,安装方式:悬挂式 | 只 | 34 | 2025-06-01 | 2026-05-31 | 河北省承德市 | 买方指定仓库地面交货 |  | G00M-500136003-00011 | 044009262300010 | 400249251400010 | 500136003 |  | 500136003-0066
0125AA-1106018-9999 | 包4 | 400 | 国网冀北电力有限公司 | 国网冀北电力有限公司承德供电公司 |  | 无电压等级 | 电能计量箱,三相,1,SMC,100A,悬挂式 | 电能计量箱-相数:三相,表位:1,材质:SMC,额定电流:100A,安装方式:悬挂式 | 只 | 12 | 2025-06-01 | 2026-05-31 | 河北省承德市 | 买方指定仓库地面交货 |  | G00M-500136027-00005 | 044009262800010 | 400249251900010 | 500136027 |  | 500136027-0058
0125AA-1106018-9999 | 包4 | 400 | 国网冀北电力有限公司 | 国网冀北电力有限公司秦皇岛供电公司 |  | 无电压等级 | 电能计量箱,三相,2,SMC,100A,悬挂式 | 电能计量箱-相数:三相,表位:2,材质:SMC,额定电流:100A,安装方式:悬挂式 | 只 | 88 | 2025-06-01 | 2026-05-31 | 河北省秦皇岛市 | 买方指定仓库地面交货 |  | G00M-500135918-00009 | 044009302500010 | 400249286800010 | 500135918 |  | 500135918-0057
0125AA-1106018-9999 | 包4 | 400 | 国网冀北电力有限公司 | 国网冀北电力有限公司唐山供电公司 |  | 无电压等级 | 电能计量箱,单相,1,SMC,60A,悬挂式 | 电能计量箱-相数:单相,表位:1,材质:SMC,额定电流:60A,安装方式:悬挂式 | 只 | 117 | 2025-06-01 | 2026-05-31 | 河北唐山 | 买方指定仓库地面交货 |  | G00M-500135968-00004 | 044009328300010 | 400249276500010 | 500135968 |  | 500135968-0051
0125AA-1106018-9999 | 包4 | 400 | 国网冀北电力有限公司 | 国网冀北电力有限公司秦皇岛供电公司 |  | 无电压等级 | 电能计量箱,单相,9,SMC,60A,悬挂式 | 电能计量箱-相数:单相,表位:9,材质:SMC,额定电流:60A,安装方式:悬挂式 | 只 | 133 | 2025-06-01 | 2026-05-31 | 河北省秦皇岛市 | 买方指定仓库地面交货 |  | G00M-500136053-00005 | 044009304200010 | 400249289800010 | 500136053 |  | 500136053-0032
0125AA-1106018-9999 | 包4 | 400 | 国网冀北电力有限公司 | 国网冀北电力有限公司承德供电公司 |  | 无电压等级 | 电能计量箱,单相,9,SMC,60A,悬挂式 | 电能计量箱-相数:单相,表位:9,材质:SMC,额定电流:60A,安装方式:悬挂式 | 只 | 1 | 2025-06-01 | 2026-05-31 | 河北省承德市 | 买方指定仓库地面交货 |  | G00M-500136053-00004 | 044009267200010 | 400249259800010 | 500136053 |  | 500136053-0025
0125AA-1106018-9999 | 包4 | 400 | 国网冀北电力有限公司 | 国网冀北电力有限公司秦皇岛供电公司 |  | 无电压等级 | 电能计量箱,三相,1,SMC,250A,悬挂式 | 电能计量箱-相数:三相,表位:1,材质:SMC,额定电流:250A,安装方式:悬挂式 | 只 | 16 | 2025-06-01 | 2026-05-31 | 河北省秦皇岛市 | 买方指定仓库地面交货 |  | G00M-500135972-00003 | 044009303300010 | 400249288900010 | 500135972 |  | 500135972-0041
0125AA-1106018-9999 | 包4 | 400 | 国网冀北电力有限公司 | 国网冀北电力有限公司秦皇岛供电公司 |  | 无电压等级 | 电能计量箱,单相,1,SMC,60A,悬挂式 | 电能计量箱-相数:单相,表位:1,材质:SMC,额定电流:60A,安装方式:悬挂式 | 只 | 53 | 2025-06-01 | 2026-05-31 | 河北省秦皇岛市 | 买方指定仓库地面交货 |  | G00M-500135968-00005 | 044009303100010 | 400249287500010 | 500135968 |  | 500135968-0069
0125AA-1106018-9999 | 包4 | 400 | 国网冀北电力有限公司 | 国网冀北电力有限公司唐山供电公司 |  | 无电压等级 | 电能计量箱,单相,2,SMC,60A,悬挂式 | 电能计量箱-相数:单相,表位:2,材质:SMC,额定电流:60A,安装方式:悬挂式 | 只 | 37 | 2025-06-01 | 2026-05-31 | 河北唐山 | 买方指定仓库地面交货 |  | G00M-500135986-00011 | 044009329000010 | 400249277100010 | 500135986 |  | 500135986-0049
0125AA-1106018-9999 | 包4 | 400 | 国网冀北电力有限公司 | 国网冀北电力有限公司承德供电公司 |  | 无电压等级 | 电能计量箱,单相,2,SMC,60A,悬挂式 | 电能计量箱-相数:单相,表位:2,材质:SMC,额定电流:60A,安装方式:悬挂式 | 只 | 5 | 2025-06-01 | 2026-05-31 | 河北省承德市 | 买方指定仓库地面交货 |  | G00M-500135986-00010 | 044009266800010 | 400249259100010 | 500135986 |  | 500135986-0044
0125AA-1106018-9999 | 包4 | 400 | 国网冀北电力有限公司 | 国网冀北电力有限公司廊坊供电公司 |  | 无电压等级 | 电能计量箱,单相,6,SMC,60A,悬挂式 | 电能计量箱-相数:单相,表位:6,材质:SMC,额定电流:60A,安装方式:悬挂式 | 只 | 1242 | 2025-06-01 | 2026-05-31 | 河北省廊坊市广阳区 | 买方指定仓库地面交货 |  | G00M-500136003-00017 | 044009356000010 | 400249259500010 | 500136003 |  | 500136003-0088
0125AA-1106018-9999 | 包4 | 400 | 国网冀北电力有限公司 | 国网冀北电力有限公司承德供电公司 |  | 无电压等级 | 电能计量箱,单相,1,SMC,60A,悬挂式 | 电能计量箱-相数:单相,表位:1,材质:SMC,额定电流:60A,安装方式:悬挂式 | 只 | 1 | 2025-06-01 | 2026-05-31 | 河北省承德市 | 买方指定仓库地面交货 |  | G00M-500135968-00003 | 044009266400010 | 400249257000010 | 500135968 |  | 500135968-0050
0125AA-1106018-9999 | 包4 | 400 | 国网冀北电力有限公司 | 国网冀北电力有限公司秦皇岛供电公司 |  | 无电压等级 | 电能计量箱,三相,1,SMC,100A,悬挂式 | 电能计量箱-相数:三相,表位:1,材质:SMC,额定电流:100A,安装方式:悬挂式 | 只 | 205 | 2025-06-01 | 2026-05-31 | 河北省秦皇岛市 | 买方指定仓库地面交货 |  | G00M-500136027-00005 | 044009303900010 | 400249289500010 | 500136027 |  | 500136027-0058
0125AA-1106018-9999 | 包4 | 400 | 国网冀北电力有限公司 | 国网冀北电力有限公司唐山供电公司 |  | 无电压等级 | 电能计量箱,三相,1,SMC,60A,悬挂式 | 电能计量箱-相数:三相,表位:1,材质:SMC,额定电流:60A,安装方式:悬挂式 | 只 | 5 | 2025-06-01 | 2026-05-31 | 河北唐山 | 买方指定仓库地面交货 |  | G00M-500136057-00006 | 044009330500010 | 400249278400010 | 500136057 |  | 500136057-0030
0125AA-1106018-9999 | 包4 | 400 | 国网冀北电力有限公司 | 国网冀北电力有限公司承德供电公司 |  | 无电压等级 | 电能计量箱,单相,6,SMC,60A,悬挂式 | 电能计量箱-相数:单相,表位:6,材质:SMC,额定电流:60A,安装方式:悬挂式 | 只 | 19 | 2025-06-01 | 2026-05-31 | 河北省承德市 | 买方指定仓库地面交货 |  | G00M-500136003-00018 | 044009262500010 | 400249251600010 | 500136003 |  | 500136003-0089
0125AA-1106018-9999 | 包4 | 400 | 国网冀北电力有限公司 | 国网冀北电力有限公司张家口供电公司 |  | 无电压等级 | 电能计量箱,单相,2,SMC,60A,悬挂式 | 电能计量箱-相数:单相,表位:2,材质:SMC,额定电流:60A,安装方式:悬挂式 | 只 | 78 | 2025-06-01 | 2026-05-31 | 河北省 | 买方指定仓库地面交货 |  | G00M-500135986-00011 | 044009249800010 | 400249240000010 | 500135986 |  | 500135986-0049
0125AA-1106018-9999 | 包4 | 400 | 国网冀北电力有限公司 | 国网冀北电力有限公司承德供电公司 |  | 无电压等级 | 电能计量箱,三相,1,SMC,100A,悬挂式 | 电能计量箱-相数:三相,表位:1,材质:SMC,额定电流:100A,安装方式:悬挂式 | 只 | 445 | 2025-06-01 | 2026-05-31 | 河北省承德市 | 买方指定仓库地面交货 |  | G00M-500136027-00004 | 044009262700010 | 400249251800010 | 500136027 |  | 500136027-0042
0125AA-1106018-9999 | 包4 | 400 | 国网冀北电力有限公司 | 国网冀北电力有限公司秦皇岛供电公司 |  | 无电压等级 | 电能计量箱,三相,2,SMC,100A,悬挂式 | 电能计量箱-相数:三相,表位:2,材质:SMC,额定电流:100A,安装方式:悬挂式 | 只 | 8 | 2025-06-01 | 2026-05-31 | 河北省秦皇岛市 | 买方指定仓库地面交货 |  | G00M-500135918-00010 | 044009302600010 | 400249286900010 | 500135918 |  | 500135918-0058
0125AA-1106018-9999 | 包4 | 400 | 国网冀北电力有限公司 | 国网冀北电力有限公司张家口供电公司 |  | 无电压等级 | 电能计量箱,单相,1,SMC,60A,悬挂式 | 电能计量箱-相数:单相,表位:1,材质:SMC,额定电流:60A,安装方式:悬挂式 | 只 | 119 | 2025-06-01 | 2026-05-31 | 河北省 | 买方指定仓库地面交货 |  | G00M-500135968-00005 | 044009249500010 | 400249239700010 | 500135968 |  | 500135968-0069
0125AA-1106018-9999 | 包4 | 400 | 国网冀北电力有限公司 | 国网冀北电力有限公司秦皇岛供电公司 |  | 无电压等级 | 电能计量箱,单相,9,SMC,60A,悬挂式 | 电能计量箱-相数:单相,表位:9,材质:SMC,额定电流:60A,安装方式:悬挂式 | 只 | 10 | 2025-06-01 | 2026-05-31 | 河北省秦皇岛市 | 买方指定仓库地面交货 |  | G00M-500136053-00006 | 044009304300010 | 400249289900010 | 500136053 |  | 500136053-0033
0125AA-1106018-9999 | 包4 | 400 | 国网冀北电力有限公司 | 国网冀北电力有限公司承德供电公司 |  | 无电压等级 | 电能计量箱,单相,4,SMC,60A,悬挂式 | 电能计量箱-相数:单相,表位:4,材质:SMC,额定电流:60A,安装方式:悬挂式 | 只 | 328 | 2025-06-01 | 2026-05-31 | 河北省承德市 | 买方指定仓库地面交货 |  | G00M-500136097-00013 | 044009263600010 | 400249252700010 | 500136097 |  | 500136097-0086
0125AA-1106018-9999 | 包4 | 400 | 国网冀北电力有限公司 | 国网冀北电力有限公司唐山供电公司 |  | 无电压等级 | 电能计量箱,三相,2,SMC,60A,悬挂式 | 电能计量箱-相数:三相,表位:2,材质:SMC,额定电流:60A,安装方式:悬挂式 | 只 | 50 | 2025-06-01 | 2026-05-31 | 河北唐山 | 买方指定仓库地面交货 |  | G00M-500135957-00009 | 044009328100010 | 400249276300010 | 500135957 |  | 500135957-0046
0125AA-1106018-9999 | 包4 | 400 | 国网冀北电力有限公司 | 国网冀北电力有限公司廊坊供电公司 |  | 无电压等级 | 电能计量箱,三相,1,SMC,250A,悬挂式 | 电能计量箱-相数:三相,表位:1,材质:SMC,额定电流:250A,安装方式:悬挂式 | 只 | 6 | 2025-06-01 | 2026-05-31 | 河北省廊坊市广阳区 | 买方指定仓库地面交货 |  | G00M-500135972-00003 | 044009355800010 | 400249259200010 | 500135972 |  | 500135972-0041
0125AA-1106018-9999 | 包4 | 400 | 国网冀北电力有限公司 | 国网冀北电力有限公司秦皇岛供电公司 |  | 无电压等级 | 电能计量箱,单相,6,SMC,60A,悬挂式 | 电能计量箱-相数:单相,表位:6,材质:SMC,额定电流:60A,安装方式:悬挂式 | 只 | 352 | 2025-06-01 | 2026-05-31 | 河北省秦皇岛市 | 买方指定仓库地面交货 |  | G00M-500136003-00017 | 044009303700010 | 400249289300010 | 500136003 |  | 500136003-0088
0125AA-1106018-9999 | 包5 | 500 | 国网冀北电力有限公司 | 国网冀北电力有限公司张家口供电公司 |  | 无电压等级 | 电能计量箱,三相,2,SMC,100A,悬挂式 | 电能计量箱-相数:三相,表位:2,材质:SMC,额定电流:100A,安装方式:悬挂式 | 只 | 1 | 2025-06-01 | 2026-05-31 | 河北省 | 买方指定仓库地面交货 |  | G00M-500135918-00010 | 044009249100010 | 400249239300010 | 500135918 |  | 500135918-0058
0125AA-1106018-9999 | 包5 | 500 | 国网冀北电力有限公司 | 国网冀北电力有限公司承德供电公司 |  | 无电压等级 | 电能计量箱,单相,9,SMC,60A,悬挂式 | 电能计量箱-相数:单相,表位:9,材质:SMC,额定电流:60A,安装方式:悬挂式 | 只 | 6 | 2025-06-01 | 2026-05-31 | 河北省承德市 | 买方指定仓库地面交货 |  | G00M-500136053-00006 | 044009263000010 | 400249252100010 | 500136053 |  | 500136053-0033
0125AA-1106018-9999 | 包5 | 500 | 国网冀北电力有限公司 | 国网冀北电力有限公司廊坊供电公司 |  | 无电压等级 | 电能计量箱,单相,6,SMC,80A,悬挂式 | 电能计量箱-相数:单相,表位:6,材质:SMC,额定电流:80A,安装方式:悬挂式 | 只 | 48 | 2025-06-01 | 2026-05-31 | 河北省廊坊市广阳区 | 买方指定仓库地面交货 |  | G00M-500136088-00018 | 044009357100010 | 400249262100010 | 500136088 |  | 500136088-0027
0125AA-1106018-9999 | 包5 | 500 | 国网冀北电力有限公司 | 国网冀北电力有限公司唐山供电公司 |  | 无电压等级 | 电能计量箱,单相,2,SMC,60A,悬挂式 | 电能计量箱-相数:单相,表位:2,材质:SMC,额定电流:60A,安装方式:悬挂式 | 只 | 24 | 2025-06-01 | 2026-05-31 | 河北唐山 | 买方指定仓库地面交货 |  | G00M-500135986-00009 | 044009328800010 | 400249276900010 | 500135986 |  | 500135986-0043
0125AA-1106018-9999 | 包5 | 500 | 国网冀北电力有限公司 | 国网冀北电力有限公司张家口供电公司 |  | 无电压等级 | 电能计量箱,三相,2,SMC,60A,悬挂式 | 电能计量箱-相数:三相,表位:2,材质:SMC,额定电流:60A,安装方式:悬挂式 | 只 | 18 | 2025-06-01 | 2026-05-31 | 河北省 | 买方指定仓库地面交货 |  | G00M-500135957-00009 | 044009249300010 | 400249239500010 | 500135957 |  | 500135957-0046
0125AA-1106018-9999 | 包5 | 500 | 国网冀北电力有限公司 | 国网冀北电力有限公司秦皇岛供电公司 |  | 无电压等级 | 电能计量箱,单相,6,SMC,60A,悬挂式 | 电能计量箱-相数:单相,表位:6,材质:SMC,额定电流:60A,安装方式:悬挂式 | 只 | 40 | 2025-06-01 | 2026-05-31 | 河北省秦皇岛市 | 买方指定仓库地面交货 |  | G00M-500136003-00018 | 044009303800010 | 400249289400010 | 500136003 |  | 500136003-0089
0125AA-1106018-9999 | 包5 | 500 | 国网冀北电力有限公司 | 国网冀北电力有限公司唐山供电公司 |  | 无电压等级 | 电能计量箱,三相,1,SMC,60A,悬挂式 | 电能计量箱-相数:三相,表位:1,材质:SMC,额定电流:60A,安装方式:悬挂式 | 只 | 239 | 2025-06-01 | 2026-05-31 | 河北唐山 | 买方指定仓库地面交货 |  | G00M-500136057-00005 | 044009330400010 | 400249278300010 | 500136057 |  | 500136057-0029
0125AA-1106018-9999 | 包5 | 500 | 国网冀北电力有限公司 | 国网冀北电力有限公司唐山供电公司 |  | 无电压等级 | 电能计量箱,单相,9,SMC,60A,悬挂式 | 电能计量箱-相数:单相,表位:9,材质:SMC,额定电流:60A,安装方式:悬挂式 | 只 | 33 | 2025-06-01 | 2026-05-31 | 河北唐山 | 买方指定仓库地面交货 |  | G00M-500136053-00004 | 044009330000010 | 400249278000010 | 500136053 |  | 500136053-0025
0125AA-1106018-9999 | 包5 | 500 | 国网冀北电力有限公司 | 国网冀北电力有限公司张家口供电公司 |  | 无电压等级 | 电能计量箱,三相,2,SMC,200A,悬挂式 | 电能计量箱-相数:三相,表位:2,材质:SMC,额定电流:200A,安装方式:悬挂式 | 只 | 1 | 2025-06-01 | 2026-05-31 | 河北省 | 买方指定仓库地面交货 |  | G00M-500136062-00003 | 044009250900010 | 400249241100010 | 500136062 |  | 500136062-0026
0125AA-1106018-9999 | 包5 | 500 | 国网冀北电力有限公司 | 国网冀北电力有限公司唐山供电公司 |  | 无电压等级 | 电能计量箱,单相,9,SMC,60A,悬挂式 | 电能计量箱-相数:单相,表位:9,材质:SMC,额定电流:60A,安装方式:悬挂式 | 只 | 392 | 2025-06-01 | 2026-05-31 | 河北唐山 | 买方指定仓库地面交货 |  | G00M-500136053-00005 | 044009330100010 | 400249278100010 | 500136053 |  | 500136053-0032
0125AA-1106018-9999 | 包5 | 500 | 国网冀北电力有限公司 | 国网冀北电力有限公司秦皇岛供电公司 |  | 无电压等级 | 电能计量箱,单相,6,SMC,60A,悬挂式 | 电能计量箱-相数:单相,表位:6,材质:SMC,额定电流:60A,安装方式:悬挂式 | 只 | 4 | 2025-06-01 | 2026-05-31 | 河北省秦皇岛市 | 买方指定仓库地面交货 |  | G00M-500136003-00011 | 044009303600010 | 400249289200010 | 500136003 |  | 500136003-0066
0125AA-1106018-9999 | 包5 | 500 | 国网冀北电力有限公司 | 国网冀北电力有限公司唐山供电公司 |  | 无电压等级 | 电能计量箱,三相,1,SMC,100A,悬挂式 | 电能计量箱-相数:三相,表位:1,材质:SMC,额定电流:100A,安装方式:悬挂式 | 只 | 9 | 2025-06-01 | 2026-05-31 | 河北唐山 | 买方指定仓库地面交货 |  | G00M-500136027-00006 | 044009329800010 | 400249277800010 | 500136027 |  | 500136027-0059
0125AA-1106018-9999 | 包5 | 500 | 国网冀北电力有限公司 | 国网冀北电力有限公司唐山供电公司 |  | 无电压等级 | 电能计量箱,单相,4,SMC,60A,悬挂式 | 电能计量箱-相数:单相,表位:4,材质:SMC,额定电流:60A,安装方式:悬挂式 | 只 | 158 | 2025-06-01 | 2026-05-31 | 河北唐山 | 买方指定仓库地面交货 |  | G00M-500136097-00013 | 044009331000010 | 400249278600010 | 500136097 |  | 500136097-0086
0125AA-1106018-9999 | 包5 | 500 | 国网冀北电力有限公司 | 国网冀北电力有限公司秦皇岛供电公司 |  | 无电压等级 | 电能计量箱,单相,6,SMC,80A,悬挂式 | 电能计量箱-相数:单相,表位:6,材质:SMC,额定电流:80A,安装方式:悬挂式 | 只 | 16 | 2025-06-01 | 2026-05-31 | 河北省秦皇岛市 | 买方指定仓库地面交货 |  | G00M-500136088-00018 | 044009304900010 | 400249290500010 | 500136088 |  | 500136088-0027
0125AA-1106018-9999 | 包5 | 500 | 国网冀北电力有限公司 | 国网冀北电力有限公司廊坊供电公司 |  | 无电压等级 | 电能计量箱,单相,9,SMC,60A,悬挂式 | 电能计量箱-相数:单相,表位:9,材质:SMC,额定电流:60A,安装方式:悬挂式 | 只 | 5 | 2025-06-01 | 2026-05-31 | 河北省廊坊市广阳区 | 买方指定仓库地面交货 |  | G00M-500136053-00003 | 044009356600010 | 400249261600010 | 500136053 |  | 500136053-0024
0125AA-1106018-9999 | 包5 | 500 | 国网冀北电力有限公司 | 国网冀北电力有限公司承德供电公司 |  | 无电压等级 | 电能计量箱,单相,4,SMC,60A,悬挂式 | 电能计量箱-相数:单相,表位:4,材质:SMC,额定电流:60A,安装方式:悬挂式 | 只 | 12 | 2025-06-01 | 2026-05-31 | 河北省承德市 | 买方指定仓库地面交货 |  | G00M-500136097-00014 | 044009263700010 | 400249252800010 | 500136097 |  | 500136097-0087
0125AA-1106018-9999 | 包5 | 500 | 国网冀北电力有限公司 | 国网冀北电力有限公司承德供电公司 |  | 无电压等级 | 电能计量箱,单相,6,SMC,60A,悬挂式 | 电能计量箱-相数:单相,表位:6,材质:SMC,额定电流:60A,安装方式:悬挂式 | 只 | 45 | 2025-06-01 | 2026-05-31 | 河北省承德市 | 买方指定仓库地面交货 |  | G00M-500136003-00010 | 044009267100010 | 400249259700010 | 500136003 |  | 500136003-0065
0125AA-1106018-9999 | 包5 | 500 | 国网冀北电力有限公司 | 国网冀北电力有限公司承德供电公司 |  | 无电压等级 | 电能计量箱,三相,1,SMC,150A,悬挂式 | 电能计量箱-相数:三相,表位:1,材质:SMC,额定电流:150A,安装方式:悬挂式 | 只 | 7 | 2025-06-01 | 2026-05-31 | 河北省承德市 | 买方指定仓库地面交货 |  | G00M-500136092-00003 | 044009267300010 | 400249259900010 | 500136092 |  | 500136092-0031
0125AA-1106018-9999 | 包5 | 500 | 国网冀北电力有限公司 | 国网冀北电力有限公司廊坊供电公司 |  | 无电压等级 | 电能计量箱,三相,1,SMC,200A,悬挂式 | 电能计量箱-相数:三相,表位:1,材质:SMC,额定电流:200A,安装方式:悬挂式 | 只 | 2 | 2025-06-01 | 2026-05-31 | 河北省廊坊市广阳区 | 买方指定仓库地面交货 |  | G00M-500135952-00003 | 044009355400010 | 400249258400010 | 500135952 |  | 500135952-0028
0125AA-1106018-9999 | 包5 | 500 | 国网冀北电力有限公司 | 国网冀北电力有限公司张家口供电公司 |  | 无电压等级 | 电能计量箱,三相,1,SMC,100A,悬挂式 | 电能计量箱-相数:三相,表位:1,材质:SMC,额定电流:100A,安装方式:悬挂式 | 只 | 9 | 2025-06-01 | 2026-05-31 | 河北省 | 买方指定仓库地面交货 |  | G00M-500136027-00006 | 044009250300010 | 400249240500010 | 500136027 |  | 500136027-0059
0125AA-1106018-9999 | 包5 | 500 | 国网冀北电力有限公司 | 国网冀北电力有限公司唐山供电公司 |  | 无电压等级 | 电能计量箱,三相,2,SMC,100A,悬挂式 | 电能计量箱-相数:三相,表位:2,材质:SMC,额定电流:100A,安装方式:悬挂式 | 只 | 14 | 2025-06-01 | 2026-05-31 | 河北唐山 | 买方指定仓库地面交货 |  | G00M-500135918-00010 | 044009327900010 | 400249276200010 | 500135918 |  | 500135918-0058
0125AA-1106018-9999 | 包5 | 500 | 国网冀北电力有限公司 | 国网冀北电力有限公司秦皇岛供电公司 |  | 无电压等级 | 电能计量箱,三相,2,SMC,200A,悬挂式 | 电能计量箱-相数:三相,表位:2,材质:SMC,额定电流:200A,安装方式:悬挂式 | 只 | 24 | 2025-06-01 | 2026-05-31 | 河北省秦皇岛市 | 买方指定仓库地面交货 |  | G00M-500136062-00003 | 044009304600010 | 400249290200010 | 500136062 |  | 500136062-0026
0125AA-1106018-9999 | 包5 | 500 | 国网冀北电力有限公司 | 国网冀北电力有限公司承德供电公司 |  | 无电压等级 | 电能计量箱,三相,2,SMC,60A,悬挂式 | 电能计量箱-相数:三相,表位:2,材质:SMC,额定电流:60A,安装方式:悬挂式 | 只 | 5 | 2025-06-01 | 2026-05-31 | 河北省承德市 | 买方指定仓库地面交货 |  | G00M-500135957-00010 | 044009266300010 | 400249256900010 | 500135957 |  | 500135957-0047
0125AA-1106018-9999 | 包5 | 500 | 国网冀北电力有限公司 | 国网冀北电力有限公司承德供电公司 |  | 无电压等级 | 电能计量箱,三相,1,SMC,100A,悬挂式 | 电能计量箱-相数:三相,表位:1,材质:SMC,额定电流:100A,安装方式:悬挂式 | 只 | 89 | 2025-06-01 | 2026-05-31 | 河北省承德市 | 买方指定仓库地面交货 |  | G00M-500136027-00003 | 044009262600010 | 400249251700010 | 500136027 |  | 500136027-0041
0125AA-1106018-9999 | 包5 | 500 | 国网冀北电力有限公司 | 国网冀北电力有限公司廊坊供电公司 |  | 无电压等级 | 电能计量箱,三相,1,SMC,100A,悬挂式 | 电能计量箱-相数:三相,表位:1,材质:SMC,额定电流:100A,安装方式:悬挂式 | 只 | 154 | 2025-06-01 | 2026-05-31 | 河北省廊坊市广阳区 | 买方指定仓库地面交货 |  | G00M-500136027-00003 | 044009356200010 | 400249261200010 | 500136027 |  | 500136027-0041
0125AA-1106018-9999 | 包5 | 500 | 国网冀北电力有限公司 | 国网冀北电力有限公司秦皇岛供电公司 |  | 无电压等级 | 电能计量箱,单相,4,SMC,60A,悬挂式 | 电能计量箱-相数:单相,表位:4,材质:SMC,额定电流:60A,安装方式:悬挂式 | 只 | 226 | 2025-06-01 | 2026-05-31 | 河北省秦皇岛市 | 买方指定仓库地面交货 |  | G00M-500136097-00013 | 044009305400010 | 400249291000010 | 500136097 |  | 500136097-0086
0125AA-1106018-9999 | 包5 | 500 | 国网冀北电力有限公司 | 国网冀北电力有限公司张家口供电公司 |  | 无电压等级 | 电能计量箱,三相,1,SMC,60A,悬挂式 | 电能计量箱-相数:三相,表位:1,材质:SMC,额定电流:60A,安装方式:悬挂式 | 只 | 1 | 2025-06-01 | 2026-05-31 | 河北省 | 买方指定仓库地面交货 |  | G00M-500136057-00006 | 044009250800010 | 400249241000010 | 500136057 |  | 500136057-0030
0125AA-1106018-9999 | 包5 | 500 | 国网冀北电力有限公司 | 国网冀北电力有限公司承德供电公司 |  | 无电压等级 | 电能计量箱,单相,1,SMC,60A,悬挂式 | 电能计量箱-相数:单相,表位:1,材质:SMC,额定电流:60A,安装方式:悬挂式 | 只 | 6 | 2025-06-01 | 2026-05-31 | 河北省承德市 | 买方指定仓库地面交货 |  | G00M-500135968-00004 | 044009266500010 | 400249258500010 | 500135968 |  | 500135968-0051
0125AA-1106018-9999 | 包5 | 500 | 国网冀北电力有限公司 | 国网冀北电力有限公司唐山供电公司 |  | 无电压等级 | 电能计量箱,单相,4,SMC,60A,悬挂式 | 电能计量箱-相数:单相,表位:4,材质:SMC,额定电流:60A,安装方式:悬挂式 | 只 | 5 | 2025-06-01 | 2026-05-31 | 河北唐山 | 买方指定仓库地面交货 |  | G00M-500136097-00014 | 044009331100010 | 400249278700010 | 500136097 |  | 500136097-0087
0125AA-1106018-9999 | 包5 | 500 | 国网冀北电力有限公司 | 国网冀北电力有限公司张家口供电公司 |  | 无电压等级 | 电能计量箱,三相,2,SMC,60A,悬挂式 | 电能计量箱-相数:三相,表位:2,材质:SMC,额定电流:60A,安装方式:悬挂式 | 只 | 1 | 2025-06-01 | 2026-05-31 | 河北省 | 买方指定仓库地面交货 |  | G00M-500135957-00010 | 044009249400010 | 400249239600010 | 500135957 |  | 500135957-0047
0125AA-1106018-9999 | 包5 | 500 | 国网冀北电力有限公司 | 国网冀北电力有限公司秦皇岛供电公司 |  | 无电压等级 | 电能计量箱,三相,2,SMC,60A,悬挂式 | 电能计量箱-相数:三相,表位:2,材质:SMC,额定电流:60A,安装方式:悬挂式 | 只 | 26 | 2025-06-01 | 2026-05-31 | 河北省秦皇岛市 | 买方指定仓库地面交货 |  | G00M-500135957-00009 | 044009302900010 | 400249287200010 | 500135957 |  | 500135957-0046
0125AA-1106018-9999 | 包5 | 500 | 国网冀北电力有限公司 | 国网冀北电力有限公司秦皇岛供电公司 |  | 无电压等级 | 电能计量箱,单相,6,SMC,80A,悬挂式 | 电能计量箱-相数:单相,表位:6,材质:SMC,额定电流:80A,安装方式:悬挂式 | 只 | 6 | 2025-06-01 | 2026-05-31 | 河北省秦皇岛市 | 买方指定仓库地面交货 |  | G00M-500136088-00019 | 044009305000010 | 400249290600010 | 500136088 |  | 500136088-0028
0125AA-1106018-9999 | 包5 | 500 | 国网冀北电力有限公司 | 国网冀北电力有限公司廊坊供电公司 |  | 无电压等级 | 电能计量箱,单相,1,SMC,60A,悬挂式 | 电能计量箱-相数:单相,表位:1,材质:SMC,额定电流:60A,安装方式:悬挂式 | 只 | 54 | 2025-06-01 | 2026-05-31 | 河北省廊坊市广阳区 | 买方指定仓库地面交货 |  | G00M-500135968-00004 | 044009355500010 | 400249258600010 | 500135968 |  | 500135968-0051
0125AA-1106018-9999 | 包5 | 500 | 国网冀北电力有限公司 | 国网冀北电力有限公司承德供电公司 |  | 无电压等级 | 电能计量箱,单相,4,SMC,80A,悬挂式 | 电能计量箱-相数:单相,表位:4,材质:SMC,额定电流:80A,安装方式:悬挂式 | 只 | 1 | 2025-06-01 | 2026-05-31 | 河北省承德市 | 买方指定仓库地面交货 |  | G00M-500136096-00011 | 044009263300010 | 400249252400010 | 500136096 |  | 500136096-0024
0125AA-1106018-9999 | 包5 | 500 | 国网冀北电力有限公司 | 国网冀北电力有限公司廊坊供电公司 |  | 无电压等级 | 电能计量箱,三相,1,SMC,100A,悬挂式 | 电能计量箱-相数:三相,表位:1,材质:SMC,额定电流:100A,安装方式:悬挂式 | 只 | 5 | 2025-06-01 | 2026-05-31 | 河北省廊坊市广阳区 | 买方指定仓库地面交货 |  | G00M-500136027-00006 | 044009356400010 | 400249261400010 | 500136027 |  | 500136027-0059
0125AA-1106018-9999 | 包5 | 500 | 国网冀北电力有限公司 | 国网冀北电力有限公司唐山供电公司 |  | 无电压等级 | 电能计量箱,三相,2,SMC,100A,悬挂式 | 电能计量箱-相数:三相,表位:2,材质:SMC,额定电流:100A,安装方式:悬挂式 | 只 | 50 | 2025-06-01 | 2026-05-31 | 河北唐山 | 买方指定仓库地面交货 |  | G00M-500135918-00009 | 044009327800010 | 400249276100010 | 500135918 |  | 500135918-0057
0125AA-1106018-9999 | 包5 | 500 | 国网冀北电力有限公司 | 国网冀北电力有限公司廊坊供电公司 |  | 无电压等级 | 电能计量箱,单相,4,SMC,60A,悬挂式 | 电能计量箱-相数:单相,表位:4,材质:SMC,额定电流:60A,安装方式:悬挂式 | 只 | 7 | 2025-06-01 | 2026-05-31 | 河北省廊坊市广阳区 | 买方指定仓库地面交货 |  | G00M-500136097-00014 | 044009357400010 | 400249262400010 | 500136097 |  | 500136097-0087
0125AA-1106018-9999 | 包5 | 500 | 国网冀北电力有限公司 | 国网冀北电力有限公司唐山供电公司 |  | 无电压等级 | 电能计量箱,单相,1,SMC,60A,悬挂式 | 电能计量箱-相数:单相,表位:1,材质:SMC,额定电流:60A,安装方式:悬挂式 | 只 | 37 | 2025-06-01 | 2026-05-31 | 河北唐山 | 买方指定仓库地面交货 |  | G00M-500135968-00003 | 044009328200010 | 400249276400010 | 500135968 |  | 500135968-0050
0125AA-1106018-9999 | 包5 | 500 | 国网冀北电力有限公司 | 国网冀北电力有限公司张家口供电公司 |  | 无电压等级 | 电能计量箱,单相,4,SMC,80A,悬挂式 | 电能计量箱-相数:单相,表位:4,材质:SMC,额定电流:80A,安装方式:悬挂式 | 只 | 12 | 2025-06-01 | 2026-05-31 | 河北省 | 买方指定仓库地面交货 |  | G00M-500136096-00014 | 044009251400010 | 400249241600010 | 500136096 |  | 500136096-0029
0125AA-1106018-9999 | 包5 | 500 | 国网冀北电力有限公司 | 国网冀北电力有限公司秦皇岛供电公司 |  | 无电压等级 | 电能计量箱,三相,1,SMC,60A,悬挂式 | 电能计量箱-相数:三相,表位:1,材质:SMC,额定电流:60A,安装方式:悬挂式 | 只 | 129 | 2025-06-01 | 2026-05-31 | 河北省秦皇岛市 | 买方指定仓库地面交货 |  | G00M-500136057-00005 | 044009304400010 | 400249290000010 | 500136057 |  | 500136057-0029
0125AA-1106018-9999 | 包5 | 500 | 国网冀北电力有限公司 | 国网冀北电力有限公司廊坊供电公司 |  | 无电压等级 | 电能计量箱,单相,9,SMC,80A,悬挂式 | 电能计量箱-相数:单相,表位:9,材质:SMC,额定电流:80A,安装方式:悬挂式 | 只 | 139 | 2025-06-01 | 2026-05-31 | 河北省廊坊市广阳区 | 买方指定仓库地面交货 |  | G00M-500135940-00004 | 044009355200010 | 400249258200010 | 500135940 |  | 500135940-0009
0125AA-1106018-9999 | 包5 | 500 | 国网冀北电力有限公司 | 国网冀北电力有限公司秦皇岛供电公司 |  | 无电压等级 | 电能计量箱,单相,2,SMC,60A,悬挂式 | 电能计量箱-相数:单相,表位:2,材质:SMC,额定电流:60A,安装方式:悬挂式 | 只 | 35 | 2025-06-01 | 2026-05-31 | 河北省秦皇岛市 | 买方指定仓库地面交货 |  | G00M-500135986-00011 | 044009303400010 | 400249289000010 | 500135986 |  | 500135986-0049
0125AA-1106018-9999 | 包5 | 500 | 国网冀北电力有限公司 | 国网冀北电力有限公司唐山供电公司 |  | 无电压等级 | 电能计量箱,三相,1,SMC,250A,悬挂式 | 电能计量箱-相数:三相,表位:1,材质:SMC,额定电流:250A,安装方式:悬挂式 | 只 | 27 | 2025-06-01 | 2026-05-31 | 河北唐山 | 买方指定仓库地面交货 |  | G00M-500135972-00003 | 044009328700010 | 400249276800010 | 500135972 |  | 500135972-0041
0125AA-1106018-9999 | 包5 | 500 | 国网冀北电力有限公司 | 国网冀北电力有限公司承德供电公司 |  | 无电压等级 | 电能计量箱,单相,6,SMC,60A,悬挂式 | 电能计量箱-相数:单相,表位:6,材质:SMC,额定电流:60A,安装方式:悬挂式 | 只 | 293 | 2025-06-01 | 2026-05-31 | 河北省承德市 | 买方指定仓库地面交货 |  | G00M-500136003-00017 | 044009262400010 | 400249251500010 | 500136003 |  | 500136003-0088
0125AA-1106018-9999 | 包5 | 500 | 国网冀北电力有限公司 | 国网冀北电力有限公司张家口供电公司 |  | 无电压等级 | 电能计量箱,三相,1,SMC,200A,悬挂式 | 电能计量箱-相数:三相,表位:1,材质:SMC,额定电流:200A,安装方式:悬挂式 | 只 | 20 | 2025-06-01 | 2026-05-31 | 河北省 | 买方指定仓库地面交货 |  | G00M-500135952-00003 | 044009249200010 | 400249239400010 | 500135952 |  | 500135952-0028
0125AA-1106018-9999 | 包5 | 500 | 国网冀北电力有限公司 | 国网冀北电力有限公司秦皇岛供电公司 |  | 无电压等级 | 电能计量箱,三相,1,SMC,100A,悬挂式 | 电能计量箱-相数:三相,表位:1,材质:SMC,额定电流:100A,安装方式:悬挂式 | 只 | 107 | 2025-06-01 | 2026-05-31 | 河北省秦皇岛市 | 买方指定仓库地面交货 |  | G00M-500136027-00007 | 044009304100010 | 400249289700010 | 500136027 |  | 500136027-0060
0125AA-1106018-9999 | 包5 | 500 | 国网冀北电力有限公司 | 国网冀北电力有限公司廊坊供电公司 |  | 无电压等级 | 电能计量箱,单相,1,SMC,60A,悬挂式 | 电能计量箱-相数:单相,表位:1,材质:SMC,额定电流:60A,安装方式:悬挂式 | 只 | 1 | 2025-06-01 | 2026-05-31 | 河北省廊坊市广阳区 | 买方指定仓库地面交货 |  | G00M-500135968-00006 | 044009355700010 | 400249259000010 | 500135968 |  | 500135968-0070
0125AA-1106018-9999 | 包5 | 500 | 国网冀北电力有限公司 | 国网冀北电力有限公司承德供电公司 |  | 无电压等级 | 电能计量箱,三相,2,SMC,60A,悬挂式 | 电能计量箱-相数:三相,表位:2,材质:SMC,额定电流:60A,安装方式:悬挂式 | 只 | 9 | 2025-06-01 | 2026-05-31 | 河北省承德市 | 买方指定仓库地面交货 |  | G00M-500135957-00009 | 044009266200010 | 400249256800010 | 500135957 |  | 500135957-0046
0125AA-1106018-9999 | 包5 | 500 | 国网冀北电力有限公司 | 国网冀北电力有限公司秦皇岛供电公司 |  | 无电压等级 | 电能计量箱,三相,1,SMC,60A,悬挂式 | 电能计量箱-相数:三相,表位:1,材质:SMC,额定电流:60A,安装方式:悬挂式 | 只 | 5 | 2025-06-01 | 2026-05-31 | 河北省秦皇岛市 | 买方指定仓库地面交货 |  | G00M-500136057-00006 | 044009304500010 | 400249290100010 | 500136057 |  | 500136057-0030
0125AA-1106018-9999 | 包5 | 500 | 国网冀北电力有限公司 | 国网冀北电力有限公司秦皇岛供电公司 |  | 无电压等级 | 电能计量箱,三相,2,SMC,250A,悬挂式 | 电能计量箱-相数:三相,表位:2,材质:SMC,额定电流:250A,安装方式:悬挂式 | 只 | 10 | 2025-06-01 | 2026-05-31 | 河北省秦皇岛市 | 买方指定仓库地面交货 |  | G00M-500136067-00003 | 044009304700010 | 400249290300010 | 500136067 |  | 500136067-0056
0125AA-1106018-9999 | 包5 | 500 | 国网冀北电力有限公司 | 国网冀北电力有限公司廊坊供电公司 |  | 无电压等级 | 电能计量箱,三相,1,SMC,150A,悬挂式 | 电能计量箱-相数:三相,表位:1,材质:SMC,额定电流:150A,安装方式:悬挂式 | 只 | 16 | 2025-06-01 | 2026-05-31 | 河北省廊坊市广阳区 | 买方指定仓库地面交货 |  | G00M-500136092-00003 | 044009357200010 | 400249262200010 | 500136092 |  | 500136092-0031
0125AA-1106018-9999 | 包5 | 500 | 国网冀北电力有限公司 | 国网冀北电力有限公司承德供电公司 |  | 无电压等级 | 电能计量箱,三相,1,SMC,200A,悬挂式 | 电能计量箱-相数:三相,表位:1,材质:SMC,额定电流:200A,安装方式:悬挂式 | 只 | 13 | 2025-06-01 | 2026-05-31 | 河北省承德市 | 买方指定仓库地面交货 |  | G00M-500135952-00003 | 044009266100010 | 400249256700010 | 500135952 |  | 500135952-0028
0125AA-1106018-9999 | 包5 | 500 | 国网冀北电力有限公司 | 国网冀北电力有限公司张家口供电公司 |  | 无电压等级 | 电能计量箱,三相,1,SMC,100A,悬挂式 | 电能计量箱-相数:三相,表位:1,材质:SMC,额定电流:100A,安装方式:悬挂式 | 只 | 26 | 2025-06-01 | 2026-05-31 | 河北省 | 买方指定仓库地面交货 |  | G00M-500136027-00007 | 044009250400010 | 400249240600010 | 500136027 |  | 500136027-0060
0125AA-1106018-9999 | 包5 | 500 | 国网冀北电力有限公司 | 国网冀北电力有限公司唐山供电公司 |  | 无电压等级 | 电能计量箱,单相,9,SMC,60A,悬挂式 | 电能计量箱-相数:单相,表位:9,材质:SMC,额定电流:60A,安装方式:悬挂式 | 只 | 2 | 2025-06-01 | 2026-05-31 | 河北唐山 | 买方指定仓库地面交货 |  | G00M-500136053-00003 | 044009329900010 | 400249277900010 | 500136053 |  | 500136053-0024
0125AA-1106018-9999 | 包5 | 500 | 国网冀北电力有限公司 | 国网冀北电力有限公司唐山供电公司 |  | 无电压等级 | 电能计量箱,单相,9,SMC,60A,悬挂式 | 电能计量箱-相数:单相,表位:9,材质:SMC,额定电流:60A,安装方式:悬挂式 | 只 | 36 | 2025-06-01 | 2026-05-31 | 河北唐山 | 买方指定仓库地面交货 |  | G00M-500136053-00006 | 044009330200010 | 400249278200010 | 500136053 |  | 500136053-0033
0125AA-1106018-9999 | 包5 | 500 | 国网冀北电力有限公司 | 国网冀北电力有限公司秦皇岛供电公司 |  | 无电压等级 | 电能计量箱,单相,2,SMC,60A,悬挂式 | 电能计量箱-相数:单相,表位:2,材质:SMC,额定电流:60A,安装方式:悬挂式 | 只 | 5 | 2025-06-01 | 2026-05-31 | 河北省秦皇岛市 | 买方指定仓库地面交货 |  | G00M-500135986-00012 | 044009303500010 | 400249289100010 | 500135986 |  | 500135986-0050
0125AA-1106018-9999 | 包5 | 500 | 国网冀北电力有限公司 | 国网冀北电力有限公司廊坊供电公司 |  | 无电压等级 | 电能计量箱,单相,9,SMC,80A,悬挂式 | 电能计量箱-相数:单相,表位:9,材质:SMC,额定电流:80A,安装方式:悬挂式 | 只 | 9 | 2025-06-01 | 2026-05-31 | 河北省廊坊市广阳区 | 买方指定仓库地面交货 |  | G00M-500135940-00005 | 044009355300010 | 400249258300010 | 500135940 |  | 500135940-0012
0125AA-1106018-9999 | 包5 | 500 | 国网冀北电力有限公司 | 国网冀北电力有限公司张家口供电公司 |  | 无电压等级 | 电能计量箱,三相,2,SMC,250A,悬挂式 | 电能计量箱-相数:三相,表位:2,材质:SMC,额定电流:250A,安装方式:悬挂式 | 只 | 1 | 2025-06-01 | 2026-05-31 | 河北省 | 买方指定仓库地面交货 |  | G00M-500136067-00004 | 044009251100010 | 400249241300010 | 500136067 |  | 500136067-0057
0125AA-1106018-9999 | 包5 | 500 | 国网冀北电力有限公司 | 国网冀北电力有限公司唐山供电公司 |  | 无电压等级 | 电能计量箱,三相,1,SMC,100A,悬挂式 | 电能计量箱-相数:三相,表位:1,材质:SMC,额定电流:100A,安装方式:悬挂式 | 只 | 126 | 2025-06-01 | 2026-05-31 | 河北唐山 | 买方指定仓库地面交货 |  | G00M-500136027-00005 | 044009329700010 | 400249277700010 | 500136027 |  | 500136027-0058
0125AA-1106018-9999 | 包5 | 500 | 国网冀北电力有限公司 | 国网冀北电力有限公司承德供电公司 |  | 无电压等级 | 电能计量箱,单相,2,SMC,60A,悬挂式 | 电能计量箱-相数:单相,表位:2,材质:SMC,额定电流:60A,安装方式:悬挂式 | 只 | 24 | 2025-06-01 | 2026-05-31 | 河北省承德市 | 买方指定仓库地面交货 |  | G00M-500135986-00011 | 044009266900010 | 400249259300010 | 500135986 |  | 500135986-0049
0125AA-1106018-9999 | 包5 | 500 | 国网冀北电力有限公司 | 国网冀北电力有限公司承德供电公司 |  | 无电压等级 | 电能计量箱,三相,1,SMC,60A,悬挂式 | 电能计量箱-相数:三相,表位:1,材质:SMC,额定电流:60A,安装方式:悬挂式 | 只 | 2 | 2025-06-01 | 2026-05-31 | 河北省承德市 | 买方指定仓库地面交货 |  | G00M-500136057-00006 | 044009263200010 | 400249252300010 | 500136057 |  | 500136057-0030
0125AA-1106018-9999 | 包5 | 500 | 国网冀北电力有限公司 | 国网冀北电力有限公司张家口供电公司 |  | 无电压等级 | 电能计量箱,单相,9,SMC,60A,悬挂式 | 电能计量箱-相数:单相,表位:9,材质:SMC,额定电流:60A,安装方式:悬挂式 | 只 | 51 | 2025-06-01 | 2026-05-31 | 河北省 | 买方指定仓库地面交货 |  | G00M-500136053-00005 | 044009250600010 | 400249240800010 | 500136053 |  | 500136053-0032
0125AA-1106018-9999 | 包5 | 500 | 国网冀北电力有限公司 | 国网冀北电力有限公司承德供电公司 |  | 无电压等级 | 电能计量箱,单相,2,SMC,60A,悬挂式 | 电能计量箱-相数:单相,表位:2,材质:SMC,额定电流:60A,安装方式:悬挂式 | 只 | 3 | 2025-06-01 | 2026-05-31 | 河北省承德市 | 买方指定仓库地面交货 |  | G00M-500135986-00009 | 044009266700010 | 400249258900010 | 500135986 |  | 500135986-0043
0125AA-1106018-9999 | 包5 | 500 | 国网冀北电力有限公司 | 国网冀北电力有限公司廊坊供电公司 |  | 无电压等级 | 电能计量箱,单相,9,SMC,60A,悬挂式 | 电能计量箱-相数:单相,表位:9,材质:SMC,额定电流:60A,安装方式:悬挂式 | 只 | 73 | 2025-06-01 | 2026-05-31 | 河北省廊坊市广阳区 | 买方指定仓库地面交货 |  | G00M-500136053-00004 | 044009356700010 | 400249261700010 | 500136053 |  | 500136053-0025
0125AA-1106018-9999 | 包5 | 500 | 国网冀北电力有限公司 | 国网冀北电力有限公司承德供电公司 |  | 无电压等级 | 电能计量箱,三相,1,SMC,250A,悬挂式 | 电能计量箱-相数:三相,表位:1,材质:SMC,额定电流:250A,安装方式:悬挂式 | 只 | 1 | 2025-06-01 | 2026-05-31 | 河北省承德市 | 买方指定仓库地面交货 |  | G00M-500135972-00003 | 044009266600010 | 400249258700010 | 500135972 |  | 500135972-0041
0125AA-1106018-9999 | 包5 | 500 | 国网冀北电力有限公司 | 国网冀北电力有限公司秦皇岛供电公司 |  | 无电压等级 | 电能计量箱,单相,4,SMC,80A,悬挂式 | 电能计量箱-相数:单相,表位:4,材质:SMC,额定电流:80A,安装方式:悬挂式 | 只 | 3 | 2025-06-01 | 2026-05-31 | 河北省秦皇岛市 | 买方指定仓库地面交货 |  | G00M-500136096-00013 | 044009305100010 | 400249290700010 | 500136096 |  | 500136096-0028
0125AA-1106018-9999 | 包5 | 500 | 国网冀北电力有限公司 | 国网冀北电力有限公司廊坊供电公司 |  | 无电压等级 | 电能计量箱,三相,1,SMC,60A,悬挂式 | 电能计量箱-相数:三相,表位:1,材质:SMC,额定电流:60A,安装方式:悬挂式 | 只 | 318 | 2025-06-01 | 2026-05-31 | 河北省廊坊市广阳区 | 买方指定仓库地面交货 |  | G00M-500136057-00005 | 044009357000010 | 400249262000010 | 500136057 |  | 500136057-0029
0125AA-1106018-9999 | 包5 | 500 | 国网冀北电力有限公司 | 国网冀北电力有限公司唐山供电公司 |  | 无电压等级 | 电能计量箱,单相,2,SMC,60A,悬挂式 | 电能计量箱-相数:单相,表位:2,材质:SMC,额定电流:60A,安装方式:悬挂式 | 只 | 2 | 2025-06-01 | 2026-05-31 | 河北唐山 | 买方指定仓库地面交货 |  | G00M-500135986-00010 | 044009328900010 | 400249277000010 | 500135986 |  | 500135986-0044
0125AA-1106018-9999 | 包5 | 500 | 国网冀北电力有限公司 | 国网冀北电力有限公司承德供电公司 |  | 无电压等级 | 电能计量箱,三相,1,SMC,60A,悬挂式 | 电能计量箱-相数:三相,表位:1,材质:SMC,额定电流:60A,安装方式:悬挂式 | 只 | 279 | 2025-06-01 | 2026-05-31 | 河北省承德市 | 买方指定仓库地面交货 |  | G00M-500136057-00005 | 044009263100010 | 400249252200010 | 500136057 |  | 500136057-0029
0125AA-1106018-9999 | 包5 | 500 | 国网冀北电力有限公司 | 国网冀北电力有限公司承德供电公司 |  | 无电压等级 | 电能计量箱,单相,9,SMC,80A,悬挂式 | 电能计量箱-相数:单相,表位:9,材质:SMC,额定电流:80A,安装方式:悬挂式 | 只 | 1 | 2025-06-01 | 2026-05-31 | 河北省承德市 | 买方指定仓库地面交货 |  | G00M-500135940-00004 | 044009262200010 | 400249251300010 | 500135940 |  | 500135940-0009
0125AA-1106018-9999 | 包5 | 500 | 国网冀北电力有限公司 | 国网冀北电力有限公司廊坊供电公司 |  | 无电压等级 | 电能计量箱,单相,9,SMC,60A,悬挂式 | 电能计量箱-相数:单相,表位:9,材质:SMC,额定电流:60A,安装方式:悬挂式 | 只 | 418 | 2025-06-01 | 2026-05-31 | 河北省廊坊市广阳区 | 买方指定仓库地面交货 |  | G00M-500136053-00005 | 044009356800010 | 400249261800010 | 500136053 |  | 500136053-0032
0125AA-1106018-9999 | 包5 | 500 | 国网冀北电力有限公司 | 国网冀北电力有限公司廊坊供电公司 |  | 无电压等级 | 电能计量箱,单相,6,SMC,60A,悬挂式 | 电能计量箱-相数:单相,表位:6,材质:SMC,额定电流:60A,安装方式:悬挂式 | 只 | 63 | 2025-06-01 | 2026-05-31 | 河北省廊坊市广阳区 | 买方指定仓库地面交货 |  | G00M-500136003-00010 | 044009355900010 | 400249259400010 | 500136003 |  | 500136003-0065
0125AA-1106018-9999 | 包5 | 500 | 国网冀北电力有限公司 | 国网冀北电力有限公司承德供电公司 |  | 无电压等级 | 电能计量箱,单相,9,SMC,60A,悬挂式 | 电能计量箱-相数:单相,表位:9,材质:SMC,额定电流:60A,安装方式:悬挂式 | 只 | 32 | 2025-06-01 | 2026-05-31 | 河北省承德市 | 买方指定仓库地面交货 |  | G00M-500136053-00005 | 044009262900010 | 400249252000010 | 500136053 |  | 500136053-0032
0125AA-1106018-9999 | 包5 | 500 | 国网冀北电力有限公司 | 国网冀北电力有限公司张家口供电公司 |  | 无电压等级 | 电能计量箱,单相,2,SMC,60A,悬挂式 | 电能计量箱-相数:单相,表位:2,材质:SMC,额定电流:60A,安装方式:悬挂式 | 只 | 16 | 2025-06-01 | 2026-05-31 | 河北省 | 买方指定仓库地面交货 |  | G00M-500135986-00012 | 044009249900010 | 400249240100010 | 500135986 |  | 500135986-0050
0125AA-1106018-9999 | 包5 | 500 | 国网冀北电力有限公司 | 国网冀北电力有限公司唐山供电公司 |  | 无电压等级 | 电能计量箱,三相,1,SMC,100A,悬挂式 | 电能计量箱-相数:三相,表位:1,材质:SMC,额定电流:100A,安装方式:悬挂式 | 只 | 7 | 2025-06-01 | 2026-05-31 | 河北唐山 | 买方指定仓库地面交货 |  | G00M-500136027-00003 | 044009329500010 | 400249277500010 | 500136027 |  | 500136027-0041
0125AA-1106018-9999 | 包5 | 500 | 国网冀北电力有限公司 | 国网冀北电力有限公司廊坊供电公司 |  | 无电压等级 | 电能计量箱,单相,9,SMC,60A,悬挂式 | 电能计量箱-相数:单相,表位:9,材质:SMC,额定电流:60A,安装方式:悬挂式 | 只 | 2 | 2025-06-01 | 2026-05-31 | 河北省廊坊市广阳区 | 买方指定仓库地面交货 |  | G00M-500136053-00006 | 044009356900010 | 400249261900010 | 500136053 |  | 500136053-0033
0125AA-1106018-9999 | 包5 | 500 | 国网冀北电力有限公司 | 国网冀北电力有限公司廊坊供电公司 |  | 无电压等级 | 电能计量箱,单相,6,SMC,60A,悬挂式 | 电能计量箱-相数:单相,表位:6,材质:SMC,额定电流:60A,安装方式:悬挂式 | 只 | 4 | 2025-06-01 | 2026-05-31 | 河北省廊坊市广阳区 | 买方指定仓库地面交货 |  | G00M-500136003-00018 | 044009356100010 | 400249261100010 | 500136003 |  | 500136003-0089
0125AA-1106018-9999 | 包5 | 500 | 国网冀北电力有限公司 | 国网冀北电力有限公司张家口供电公司 |  | 无电压等级 | 电能计量箱,三相,1,SMC,60A,悬挂式 | 电能计量箱-相数:三相,表位:1,材质:SMC,额定电流:60A,安装方式:悬挂式 | 只 | 70 | 2025-06-01 | 2026-05-31 | 河北省 | 买方指定仓库地面交货 |  | G00M-500136057-00005 | 044009250700010 | 400249240900010 | 500136057 |  | 500136057-0029
0125AA-1106018-9999 | 包5 | 500 | 国网冀北电力有限公司 | 国网冀北电力有限公司张家口供电公司 |  | 无电压等级 | 电能计量箱,三相,1,SMC,150A,悬挂式 | 电能计量箱-相数:三相,表位:1,材质:SMC,额定电流:150A,安装方式:悬挂式 | 只 | 1 | 2025-06-01 | 2026-05-31 | 河北省 | 买方指定仓库地面交货 |  | G00M-500136092-00003 | 044009251200010 | 400249241400010 | 500136092 |  | 500136092-0031
0125AA-1106018-9999 | 包5 | 500 | 国网冀北电力有限公司 | 国网冀北电力有限公司唐山供电公司 |  | 无电压等级 | 电能计量箱,单相,6,SMC,60A,悬挂式 | 电能计量箱-相数:单相,表位:6,材质:SMC,额定电流:60A,安装方式:悬挂式 | 只 | 1159 | 2025-06-01 | 2026-05-31 | 河北唐山 | 买方指定仓库地面交货 |  | G00M-500136003-00017 | 044009329300010 | 400249277300010 | 500136003 |  | 500136003-0088
0125AA-1106018-9999 | 包5 | 500 | 国网冀北电力有限公司 | 国网冀北电力有限公司张家口供电公司 |  | 无电压等级 | 电能计量箱,单相,4,SMC,60A,悬挂式 | 电能计量箱-相数:单相,表位:4,材质:SMC,额定电流:60A,安装方式:悬挂式 | 只 | 668 | 2025-06-01 | 2026-05-31 | 河北省 | 买方指定仓库地面交货 |  | G00M-500136097-00013 | 044009251500010 | 400249241700010 | 500136097 |  | 500136097-0086
0125AA-1106018-9999 | 包5 | 500 | 国网冀北电力有限公司 | 国网冀北电力有限公司承德供电公司 |  | 无电压等级 | 电能计量箱,三相,2,SMC,100A,悬挂式 | 电能计量箱-相数:三相,表位:2,材质:SMC,额定电流:100A,安装方式:悬挂式 | 只 | 59 | 2025-06-01 | 2026-05-31 | 河北省承德市 | 买方指定仓库地面交货 |  | G00M-500135918-00008 | 044009265900010 | 400249256500010 | 500135918 |  | 500135918-0044
0125AA-1106018-9999 | 包5 | 500 | 国网冀北电力有限公司 | 国网冀北电力有限公司唐山供电公司 |  | 无电压等级 | 电能计量箱,三相,2,SMC,100A,悬挂式 | 电能计量箱-相数:三相,表位:2,材质:SMC,额定电流:100A,安装方式:悬挂式 | 只 | 1 | 2025-06-01 | 2026-05-31 | 河北唐山 | 买方指定仓库地面交货 |  | G00M-500135918-00007 | 044009327600010 | 400249275900010 | 500135918 |  | 500135918-0043
0125AA-1106018-9999 | 包5 | 500 | 国网冀北电力有限公司 | 国网冀北电力有限公司秦皇岛供电公司 |  | 无电压等级 | 电能计量箱,单相,4,SMC,60A,悬挂式 | 电能计量箱-相数:单相,表位:4,材质:SMC,额定电流:60A,安装方式:悬挂式 | 只 | 2 | 2025-06-01 | 2026-05-31 | 河北省秦皇岛市 | 买方指定仓库地面交货 |  | G00M-500136097-00008 | 044009305300010 | 400249290900010 | 500136097 |  | 500136097-0067
0125AA-1106018-9999 | 包5 | 500 | 国网冀北电力有限公司 | 国网冀北电力有限公司承德供电公司 |  | 无电压等级 | 电能计量箱,三相,2,SMC,100A,悬挂式 | 电能计量箱-相数:三相,表位:2,材质:SMC,额定电流:100A,安装方式:悬挂式 | 只 | 1 | 2025-06-01 | 2026-05-31 | 河北省承德市 | 买方指定仓库地面交货 |  | G00M-500135918-00009 | 044009266000010 | 400249256600010 | 500135918 |  | 500135918-0057
0125AA-1106018-9999 | 包5 | 500 | 国网冀北电力有限公司 | 国网冀北电力有限公司张家口供电公司 |  | 无电压等级 | 电能计量箱,单相,2,SMC,80A,悬挂式 | 电能计量箱-相数:单相,表位:2,材质:SMC,额定电流:80A,安装方式:悬挂式 | 只 | 4 | 2025-06-01 | 2026-05-31 | 河北省 | 买方指定仓库地面交货 |  | G00M-500136044-00011 | 044009250500010 | 400249240700010 | 500136044 |  | 500136044-0020
0125AA-1106018-9999 | 包5 | 500 | 国网冀北电力有限公司 | 国网冀北电力有限公司唐山供电公司 |  | 无电压等级 | 电能计量箱,三相,1,SMC,100A,悬挂式 | 电能计量箱-相数:三相,表位:1,材质:SMC,额定电流:100A,安装方式:悬挂式 | 只 | 296 | 2025-06-01 | 2026-05-31 | 河北唐山 | 买方指定仓库地面交货 |  | G00M-500136027-00004 | 044009329600010 | 400249277600010 | 500136027 |  | 500136027-0042
0125AA-1106018-9999 | 包5 | 500 | 国网冀北电力有限公司 | 国网冀北电力有限公司唐山供电公司 |  | 无电压等级 | 电能计量箱,单相,6,SMC,60A,悬挂式 | 电能计量箱-相数:单相,表位:6,材质:SMC,额定电流:60A,安装方式:悬挂式 | 只 | 9 | 2025-06-01 | 2026-05-31 | 河北唐山 | 买方指定仓库地面交货 |  | G00M-500136003-00018 | 044009329400010 | 400249277400010 | 500136003 |  | 500136003-0089
0125AA-1106018-9999 | 包5 | 500 | 国网冀北电力有限公司 | 国网冀北电力有限公司张家口供电公司 |  | 无电压等级 | 电能计量箱,单相,6,SMC,60A,悬挂式 | 电能计量箱-相数:单相,表位:6,材质:SMC,额定电流:60A,安装方式:悬挂式 | 只 | 21 | 2025-06-01 | 2026-05-31 | 河北省 | 买方指定仓库地面交货 |  | G00M-500136003-00018 | 044009250100010 | 400249240300010 | 500136003 |  | 500136003-0089
0125AA-1106018-9999 | 包5 | 500 | 国网冀北电力有限公司 | 国网冀北电力有限公司张家口供电公司 |  | 无电压等级 | 电能计量箱,三相,2,SMC,100A,悬挂式 | 电能计量箱-相数:三相,表位:2,材质:SMC,额定电流:100A,安装方式:悬挂式 | 只 | 1 | 2025-06-01 | 2026-05-31 | 河北省 | 买方指定仓库地面交货 |  | G00M-500135918-00009 | 044009249000010 | 400249239200010 | 500135918 |  | 500135918-0057
0125AA-1106018-9999 | 包5 | 500 | 国网冀北电力有限公司 | 国网冀北电力有限公司廊坊供电公司 |  | 无电压等级 | 电能计量箱,单相,4,SMC,60A,悬挂式 | 电能计量箱-相数:单相,表位:4,材质:SMC,额定电流:60A,安装方式:悬挂式 | 只 | 275 | 2025-06-01 | 2026-05-31 | 河北省廊坊市广阳区 | 买方指定仓库地面交货 |  | G00M-500136097-00013 | 044009357300010 | 400249262300010 | 500136097 |  | 500136097-0086
0125AA-1106018-9999 | 包5 | 500 | 国网冀北电力有限公司 | 国网冀北电力有限公司唐山供电公司 |  | 无电压等级 | 电能计量箱,单相,1,SMC,60A,悬挂式 | 电能计量箱-相数:单相,表位:1,材质:SMC,额定电流:60A,安装方式:悬挂式 | 只 | 23 | 2025-06-01 | 2026-05-31 | 河北唐山 | 买方指定仓库地面交货 |  | G00M-500135968-00006 | 044009328500010 | 400249276700010 | 500135968 |  | 500135968-0070
0125AA-1106018-9999 | 包5 | 500 | 国网冀北电力有限公司 | 国网冀北电力有限公司张家口供电公司 |  | 无电压等级 | 电能计量箱,单相,6,SMC,60A,悬挂式 | 电能计量箱-相数:单相,表位:6,材质:SMC,额定电流:60A,安装方式:悬挂式 | 只 | 469 | 2025-06-01 | 2026-05-31 | 河北省 | 买方指定仓库地面交货 |  | G00M-500136003-00017 | 044009250000010 | 400249240200010 | 500136003 |  | 500136003-0088
0125AA-1106018-9999 | 包5 | 500 | 国网冀北电力有限公司 | 国网冀北电力有限公司秦皇岛供电公司 |  | 无电压等级 | 电能计量箱,单相,9,SMC,80A,悬挂式 | 电能计量箱-相数:单相,表位:9,材质:SMC,额定电流:80A,安装方式:悬挂式 | 只 | 15 | 2025-06-01 | 2026-05-31 | 河北省秦皇岛市 | 买方指定仓库地面交货 |  | G00M-500135940-00005 | 044009302700010 | 400249287000010 | 500135940 |  | 500135940-0012
0125AA-1106018-9999 | 包5 | 500 | 国网冀北电力有限公司 | 国网冀北电力有限公司廊坊供电公司 |  | 无电压等级 | 电能计量箱,三相,1,SMC,100A,悬挂式 | 电能计量箱-相数:三相,表位:1,材质:SMC,额定电流:100A,安装方式:悬挂式 | 只 | 2 | 2025-06-01 | 2026-05-31 | 河北省廊坊市广阳区 | 买方指定仓库地面交货 |  | G00M-500136027-00007 | 044009356500010 | 400249261500010 | 500136027 |  | 500136027-0060
0125AA-1106018-9999 | 包5 | 500 | 国网冀北电力有限公司 | 国网冀北电力有限公司承德供电公司 |  | 无电压等级 | 电能计量箱,单相,4,SMC,60A,悬挂式 | 电能计量箱-相数:单相,表位:4,材质:SMC,额定电流:60A,安装方式:悬挂式 | 只 | 100 | 2025-06-01 | 2026-05-31 | 河北省承德市 | 买方指定仓库地面交货 |  | G00M-500136097-00007 | 044009263400010 | 400249252500010 | 500136097 |  | 500136097-0066
0125AA-1106018-9999 | 包5 | 500 | 国网冀北电力有限公司 | 国网冀北电力有限公司承德供电公司 |  | 无电压等级 | 电能计量箱,单相,4,SMC,60A,悬挂式 | 电能计量箱-相数:单相,表位:4,材质:SMC,额定电流:60A,安装方式:悬挂式 | 只 | 106 | 2025-06-01 | 2026-05-31 | 河北省承德市 | 买方指定仓库地面交货 |  | G00M-500136097-00008 | 044009263500010 | 400249252600010 | 500136097 |  | 500136097-0067
0125AA-1106018-9999 | 包5 | 500 | 国网冀北电力有限公司 | 国网冀北电力有限公司张家口供电公司 |  | 无电压等级 | 电能计量箱,单相,4,SMC,60A,悬挂式 | 电能计量箱-相数:单相,表位:4,材质:SMC,额定电流:60A,安装方式:悬挂式 | 只 | 45 | 2025-06-01 | 2026-05-31 | 河北省 | 买方指定仓库地面交货 |  | G00M-500136097-00014 | 044009251600010 | 400249241800010 | 500136097 |  | 500136097-0087
0125AA-1106018-9999 | 包5 | 500 | 国网冀北电力有限公司 | 国网冀北电力有限公司张家口供电公司 |  | 无电压等级 | 电能计量箱,三相,2,SMC,250A,悬挂式 | 电能计量箱-相数:三相,表位:2,材质:SMC,额定电流:250A,安装方式:悬挂式 | 只 | 2 | 2025-06-01 | 2026-05-31 | 河北省 | 买方指定仓库地面交货 |  | G00M-500136067-00003 | 044009251000010 | 400249241200010 | 500136067 |  | 500136067-0056
0125AA-1106018-9999 | 包5 | 500 | 国网冀北电力有限公司 | 国网冀北电力有限公司张家口供电公司 |  | 无电压等级 | 电能计量箱,三相,1,SMC,250A,悬挂式 | 电能计量箱-相数:三相,表位:1,材质:SMC,额定电流:250A,安装方式:悬挂式 | 只 | 40 | 2025-06-01 | 2026-05-31 | 河北省 | 买方指定仓库地面交货 |  | G00M-500135972-00003 | 044009249700010 | 400249239900010 | 500135972 |  | 500135972-0041
0125AA-1106018-9999 | 包5 | 500 | 国网冀北电力有限公司 | 国网冀北电力有限公司唐山供电公司 |  | 无电压等级 | 电能计量箱,三相,2,SMC,100A,悬挂式 | 电能计量箱-相数:三相,表位:2,材质:SMC,额定电流:100A,安装方式:悬挂式 | 只 | 12 | 2025-06-01 | 2026-05-31 | 河北唐山 | 买方指定仓库地面交货 |  | G00M-500135918-00008 | 044009327700010 | 400249276000010 | 500135918 |  | 500135918-0044
0125AA-1106018-9999 | 包5 | 500 | 国网冀北电力有限公司 | 国网冀北电力有限公司张家口供电公司 |  | 无电压等级 | 电能计量箱,单相,4,SMC,80A,悬挂式 | 电能计量箱-相数:单相,表位:4,材质:SMC,额定电流:80A,安装方式:悬挂式 | 只 | 4 | 2025-06-01 | 2026-05-31 | 河北省 | 买方指定仓库地面交货 |  | G00M-500136096-00013 | 044009251300010 | 400249241500010 | 500136096 |  | 500136096-0028
0125AA-1106018-9999 | 包5 | 500 | 国网冀北电力有限公司 | 国网冀北电力有限公司廊坊供电公司 |  | 无电压等级 | 电能计量箱,三相,1,SMC,100A,悬挂式 | 电能计量箱-相数:三相,表位:1,材质:SMC,额定电流:100A,安装方式:悬挂式 | 只 | 289 | 2025-06-01 | 2026-05-31 | 河北省廊坊市广阳区 | 买方指定仓库地面交货 |  | G00M-500136027-00005 | 044009356300010 | 400249261300010 | 500136027 |  | 500136027-0058
0125AA-1106018-9999 | 包5 | 500 | 国网冀北电力有限公司 | 国网冀北电力有限公司秦皇岛供电公司 |  | 无电压等级 | 电能计量箱,单相,4,SMC,60A,悬挂式 | 电能计量箱-相数:单相,表位:4,材质:SMC,额定电流:60A,安装方式:悬挂式 | 只 | 22 | 2025-06-01 | 2026-05-31 | 河北省秦皇岛市 | 买方指定仓库地面交货 |  | G00M-500136097-00014 | 044009305500010 | 400249291100010 | 500136097 |  | 500136097-0087
0125AA-1106018-9999 | 包5 | 500 | 国网冀北电力有限公司 | 国网冀北电力有限公司秦皇岛供电公司 |  | 无电压等级 | 电能计量箱,单相,4,SMC,80A,悬挂式 | 电能计量箱-相数:单相,表位:4,材质:SMC,额定电流:80A,安装方式:悬挂式 | 只 | 1 | 2025-06-01 | 2026-05-31 | 河北省秦皇岛市 | 买方指定仓库地面交货 |  | G00M-500136096-00014 | 044009305200010 | 400249290800010 | 500136096 |  | 500136096-0029
0125AA-1106018-9999 | 包5 | 500 | 国网冀北电力有限公司 | 国网冀北电力有限公司廊坊供电公司 |  | 无电压等级 | 电能计量箱,单相,1,SMC,60A,悬挂式 | 电能计量箱-相数:单相,表位:1,材质:SMC,额定电流:60A,安装方式:悬挂式 | 只 | 391 | 2025-06-01 | 2026-05-31 | 河北省廊坊市广阳区 | 买方指定仓库地面交货 |  | G00M-500135968-00005 | 044009355600010 | 400249258800010 | 500135968 |  | 500135968-0069
0125AA-1106018-9999 | 包5 | 500 | 国网冀北电力有限公司 | 国网冀北电力有限公司唐山供电公司 |  | 无电压等级 | 电能计量箱,单相,4,SMC,60A,悬挂式 | 电能计量箱-相数:单相,表位:4,材质:SMC,额定电流:60A,安装方式:悬挂式 | 只 | 4 | 2025-06-01 | 2026-05-31 | 河北唐山 | 买方指定仓库地面交货 |  | G00M-500136097-00008 | 044009330800010 | 400249278500010 | 500136097 |  | 500136097-0067
0125AA-1106018-9999 | 包5 | 500 | 国网冀北电力有限公司 | 国网冀北电力有限公司承德供电公司 |  | 无电压等级 | 电能计量箱,单相,2,SMC,60A,悬挂式 | 电能计量箱-相数:单相,表位:2,材质:SMC,额定电流:60A,安装方式:悬挂式 | 只 | 2 | 2025-06-01 | 2026-05-31 | 河北省承德市 | 买方指定仓库地面交货 |  | G00M-500135986-00012 | 044009267000010 | 400249259600010 | 500135986 |  | 500135986-0050
0125AA-1106018-9999 | 包5 | 500 | 国网冀北电力有限公司 | 国网冀北电力有限公司秦皇岛供电公司 |  | 无电压等级 | 电能计量箱,三相,2,SMC,60A,悬挂式 | 电能计量箱-相数:三相,表位:2,材质:SMC,额定电流:60A,安装方式:悬挂式 | 只 | 2 | 2025-06-01 | 2026-05-31 | 河北省秦皇岛市 | 买方指定仓库地面交货 |  | G00M-500135957-00010 | 044009303000010 | 400249287300010 | 500135957 |  | 500135957-0047
0125AA-1106018-9999 | 包5 | 500 | 国网冀北电力有限公司 | 国网冀北电力有限公司廊坊供电公司 |  | 无电压等级 | 电能计量箱,三相,2,SMC,100A,悬挂式 | 电能计量箱-相数:三相,表位:2,材质:SMC,额定电流:100A,安装方式:悬挂式 | 只 | 32 | 2025-06-01 | 2026-05-31 | 河北省廊坊市广阳区 | 买方指定仓库地面交货 |  | G00M-500135918-00009 | 044009355100010 | 400249258100010 | 500135918 |  | 500135918-0057
0125AA-1106018-9999 | 包5 | 500 | 国网冀北电力有限公司 | 国网冀北电力有限公司唐山供电公司 |  | 无电压等级 | 电能计量箱,单相,1,SMC,60A,悬挂式 | 电能计量箱-相数:单相,表位:1,材质:SMC,额定电流:60A,安装方式:悬挂式 | 只 | 86 | 2025-06-01 | 2026-05-31 | 河北唐山 | 买方指定仓库地面交货 |  | G00M-500135968-00005 | 044009328400010 | 400249276600010 | 500135968 |  | 500135968-0069
0125AA-1106018-9999 | 包5 | 500 | 国网冀北电力有限公司 | 国网冀北电力有限公司秦皇岛供电公司 |  | 无电压等级 | 电能计量箱,三相,1,SMC,100A,悬挂式 | 电能计量箱-相数:三相,表位:1,材质:SMC,额定电流:100A,安装方式:悬挂式 | 只 | 168 | 2025-06-01 | 2026-05-31 | 河北省秦皇岛市 | 买方指定仓库地面交货 |  | G00M-500136027-00006 | 044009304000010 | 400249289600010 | 500136027 |  | 500136027-0059
0125AA-1106018-9999 | 包5 | 500 | 国网冀北电力有限公司 | 国网冀北电力有限公司张家口供电公司 |  | 无电压等级 | 电能计量箱,三相,1,SMC,100A,悬挂式 | 电能计量箱-相数:三相,表位:1,材质:SMC,额定电流:100A,安装方式:悬挂式 | 只 | 164 | 2025-06-01 | 2026-05-31 | 河北省 | 买方指定仓库地面交货 |  | G00M-500136027-00005 | 044009250200010 | 400249240400010 | 500136027 |  | 500136027-0058
0125AA-1106018-9999 | 包5 | 500 | 国网冀北电力有限公司 | 国网冀北电力有限公司张家口供电公司 |  | 无电压等级 | 电能计量箱,单相,1,SMC,60A,悬挂式 | 电能计量箱-相数:单相,表位:1,材质:SMC,额定电流:60A,安装方式:悬挂式 | 只 | 8 | 2025-06-01 | 2026-05-31 | 河北省 | 买方指定仓库地面交货 |  | G00M-500135968-00006 | 044009249600010 | 400249239800010 | 500135968 |  | 500135968-0070
0125AA-1106018-9999 | 包5 | 500 | 国网冀北电力有限公司 | 国网冀北电力有限公司秦皇岛供电公司 |  | 无电压等级 | 电能计量箱,三相,2,SMC,250A,悬挂式 | 电能计量箱-相数:三相,表位:2,材质:SMC,额定电流:250A,安装方式:悬挂式 | 只 | 16 | 2025-06-01 | 2026-05-31 | 河北省秦皇岛市 | 买方指定仓库地面交货 |  | G00M-500136067-00004 | 044009304800010 | 400249290400010 | 500136067 |  | 500136067-0057
0125AA-1106018-9999 | 包5 | 500 | 国网冀北电力有限公司 | 国网冀北电力有限公司承德供电公司 |  | 无电压等级 | 电能计量箱,单相,6,SMC,60A,悬挂式 | 电能计量箱-相数:单相,表位:6,材质:SMC,额定电流:60A,安装方式:悬挂式 | 只 | 33 | 2025-06-01 | 2026-05-31 | 河北省承德市 | 买方指定仓库地面交货 |  | G00M-500136003-00011 | 044009262300010 | 400249251400010 | 500136003 |  | 500136003-0066
0125AA-1106018-9999 | 包5 | 500 | 国网冀北电力有限公司 | 国网冀北电力有限公司承德供电公司 |  | 无电压等级 | 电能计量箱,三相,1,SMC,100A,悬挂式 | 电能计量箱-相数:三相,表位:1,材质:SMC,额定电流:100A,安装方式:悬挂式 | 只 | 12 | 2025-06-01 | 2026-05-31 | 河北省承德市 | 买方指定仓库地面交货 |  | G00M-500136027-00005 | 044009262800010 | 400249251900010 | 500136027 |  | 500136027-0058
0125AA-1106018-9999 | 包5 | 500 | 国网冀北电力有限公司 | 国网冀北电力有限公司秦皇岛供电公司 |  | 无电压等级 | 电能计量箱,三相,2,SMC,100A,悬挂式 | 电能计量箱-相数:三相,表位:2,材质:SMC,额定电流:100A,安装方式:悬挂式 | 只 | 86 | 2025-06-01 | 2026-05-31 | 河北省秦皇岛市 | 买方指定仓库地面交货 |  | G00M-500135918-00009 | 044009302500010 | 400249286800010 | 500135918 |  | 500135918-0057
0125AA-1106018-9999 | 包5 | 500 | 国网冀北电力有限公司 | 国网冀北电力有限公司唐山供电公司 |  | 无电压等级 | 电能计量箱,单相,1,SMC,60A,悬挂式 | 电能计量箱-相数:单相,表位:1,材质:SMC,额定电流:60A,安装方式:悬挂式 | 只 | 115 | 2025-06-01 | 2026-05-31 | 河北唐山 | 买方指定仓库地面交货 |  | G00M-500135968-00004 | 044009328300010 | 400249276500010 | 500135968 |  | 500135968-0051
0125AA-1106018-9999 | 包5 | 500 | 国网冀北电力有限公司 | 国网冀北电力有限公司秦皇岛供电公司 |  | 无电压等级 | 电能计量箱,单相,9,SMC,60A,悬挂式 | 电能计量箱-相数:单相,表位:9,材质:SMC,额定电流:60A,安装方式:悬挂式 | 只 | 131 | 2025-06-01 | 2026-05-31 | 河北省秦皇岛市 | 买方指定仓库地面交货 |  | G00M-500136053-00005 | 044009304200010 | 400249289800010 | 500136053 |  | 500136053-0032
0125AA-1106018-9999 | 包5 | 500 | 国网冀北电力有限公司 | 国网冀北电力有限公司承德供电公司 |  | 无电压等级 | 电能计量箱,单相,9,SMC,60A,悬挂式 | 电能计量箱-相数:单相,表位:9,材质:SMC,额定电流:60A,安装方式:悬挂式 | 只 | 1 | 2025-06-01 | 2026-05-31 | 河北省承德市 | 买方指定仓库地面交货 |  | G00M-500136053-00004 | 044009267200010 | 400249259800010 | 500136053 |  | 500136053-0025
0125AA-1106018-9999 | 包5 | 500 | 国网冀北电力有限公司 | 国网冀北电力有限公司秦皇岛供电公司 |  | 无电压等级 | 电能计量箱,三相,1,SMC,250A,悬挂式 | 电能计量箱-相数:三相,表位:1,材质:SMC,额定电流:250A,安装方式:悬挂式 | 只 | 16 | 2025-06-01 | 2026-05-31 | 河北省秦皇岛市 | 买方指定仓库地面交货 |  | G00M-500135972-00003 | 044009303300010 | 400249288900010 | 500135972 |  | 500135972-0041
0125AA-1106018-9999 | 包5 | 500 | 国网冀北电力有限公司 | 国网冀北电力有限公司秦皇岛供电公司 |  | 无电压等级 | 电能计量箱,单相,1,SMC,60A,悬挂式 | 电能计量箱-相数:单相,表位:1,材质:SMC,额定电流:60A,安装方式:悬挂式 | 只 | 52 | 2025-06-01 | 2026-05-31 | 河北省秦皇岛市 | 买方指定仓库地面交货 |  | G00M-500135968-00005 | 044009303100010 | 400249287500010 | 500135968 |  | 500135968-0069
0125AA-1106018-9999 | 包5 | 500 | 国网冀北电力有限公司 | 国网冀北电力有限公司唐山供电公司 |  | 无电压等级 | 电能计量箱,单相,2,SMC,60A,悬挂式 | 电能计量箱-相数:单相,表位:2,材质:SMC,额定电流:60A,安装方式:悬挂式 | 只 | 36 | 2025-06-01 | 2026-05-31 | 河北唐山 | 买方指定仓库地面交货 |  | G00M-500135986-00011 | 044009329000010 | 400249277100010 | 500135986 |  | 500135986-0049
0125AA-1106018-9999 | 包5 | 500 | 国网冀北电力有限公司 | 国网冀北电力有限公司承德供电公司 |  | 无电压等级 | 电能计量箱,单相,2,SMC,60A,悬挂式 | 电能计量箱-相数:单相,表位:2,材质:SMC,额定电流:60A,安装方式:悬挂式 | 只 | 5 | 2025-06-01 | 2026-05-31 | 河北省承德市 | 买方指定仓库地面交货 |  | G00M-500135986-00010 | 044009266800010 | 400249259100010 | 500135986 |  | 500135986-0044
0125AA-1106018-9999 | 包5 | 500 | 国网冀北电力有限公司 | 国网冀北电力有限公司廊坊供电公司 |  | 无电压等级 | 电能计量箱,单相,6,SMC,60A,悬挂式 | 电能计量箱-相数:单相,表位:6,材质:SMC,额定电流:60A,安装方式:悬挂式 | 只 | 1223 | 2025-06-01 | 2026-05-31 | 河北省廊坊市广阳区 | 买方指定仓库地面交货 |  | G00M-500136003-00017 | 044009356000010 | 400249259500010 | 500136003 |  | 500136003-0088
0125AA-1106018-9999 | 包5 | 500 | 国网冀北电力有限公司 | 国网冀北电力有限公司承德供电公司 |  | 无电压等级 | 电能计量箱,单相,1,SMC,60A,悬挂式 | 电能计量箱-相数:单相,表位:1,材质:SMC,额定电流:60A,安装方式:悬挂式 | 只 | 1 | 2025-06-01 | 2026-05-31 | 河北省承德市 | 买方指定仓库地面交货 |  | G00M-500135968-00003 | 044009266400010 | 400249257000010 | 500135968 |  | 500135968-0050
0125AA-1106018-9999 | 包5 | 500 | 国网冀北电力有限公司 | 国网冀北电力有限公司秦皇岛供电公司 |  | 无电压等级 | 电能计量箱,三相,1,SMC,100A,悬挂式 | 电能计量箱-相数:三相,表位:1,材质:SMC,额定电流:100A,安装方式:悬挂式 | 只 | 201 | 2025-06-01 | 2026-05-31 | 河北省秦皇岛市 | 买方指定仓库地面交货 |  | G00M-500136027-00005 | 044009303900010 | 400249289500010 | 500136027 |  | 500136027-0058
0125AA-1106018-9999 | 包5 | 500 | 国网冀北电力有限公司 | 国网冀北电力有限公司唐山供电公司 |  | 无电压等级 | 电能计量箱,三相,1,SMC,60A,悬挂式 | 电能计量箱-相数:三相,表位:1,材质:SMC,额定电流:60A,安装方式:悬挂式 | 只 | 5 | 2025-06-01 | 2026-05-31 | 河北唐山 | 买方指定仓库地面交货 |  | G00M-500136057-00006 | 044009330500010 | 400249278400010 | 500136057 |  | 500136057-0030
0125AA-1106018-9999 | 包5 | 500 | 国网冀北电力有限公司 | 国网冀北电力有限公司承德供电公司 |  | 无电压等级 | 电能计量箱,单相,6,SMC,60A,悬挂式 | 电能计量箱-相数:单相,表位:6,材质:SMC,额定电流:60A,安装方式:悬挂式 | 只 | 18 | 2025-06-01 | 2026-05-31 | 河北省承德市 | 买方指定仓库地面交货 |  | G00M-500136003-00018 | 044009262500010 | 400249251600010 | 500136003 |  | 500136003-0089
0125AA-1106018-9999 | 包5 | 500 | 国网冀北电力有限公司 | 国网冀北电力有限公司张家口供电公司 |  | 无电压等级 | 电能计量箱,单相,2,SMC,60A,悬挂式 | 电能计量箱-相数:单相,表位:2,材质:SMC,额定电流:60A,安装方式:悬挂式 | 只 | 77 | 2025-06-01 | 2026-05-31 | 河北省 | 买方指定仓库地面交货 |  | G00M-500135986-00011 | 044009249800010 | 400249240000010 | 500135986 |  | 500135986-0049
0125AA-1106018-9999 | 包5 | 500 | 国网冀北电力有限公司 | 国网冀北电力有限公司承德供电公司 |  | 无电压等级 | 电能计量箱,三相,1,SMC,100A,悬挂式 | 电能计量箱-相数:三相,表位:1,材质:SMC,额定电流:100A,安装方式:悬挂式 | 只 | 438 | 2025-06-01 | 2026-05-31 | 河北省承德市 | 买方指定仓库地面交货 |  | G00M-500136027-00004 | 044009262700010 | 400249251800010 | 500136027 |  | 500136027-0042
0125AA-1106018-9999 | 包5 | 500 | 国网冀北电力有限公司 | 国网冀北电力有限公司秦皇岛供电公司 |  | 无电压等级 | 电能计量箱,三相,2,SMC,100A,悬挂式 | 电能计量箱-相数:三相,表位:2,材质:SMC,额定电流:100A,安装方式:悬挂式 | 只 | 8 | 2025-06-01 | 2026-05-31 | 河北省秦皇岛市 | 买方指定仓库地面交货 |  | G00M-500135918-00010 | 044009302600010 | 400249286900010 | 500135918 |  | 500135918-0058
0125AA-1106018-9999 | 包5 | 500 | 国网冀北电力有限公司 | 国网冀北电力有限公司张家口供电公司 |  | 无电压等级 | 电能计量箱,单相,1,SMC,60A,悬挂式 | 电能计量箱-相数:单相,表位:1,材质:SMC,额定电流:60A,安装方式:悬挂式 | 只 | 117 | 2025-06-01 | 2026-05-31 | 河北省 | 买方指定仓库地面交货 |  | G00M-500135968-00005 | 044009249500010 | 400249239700010 | 500135968 |  | 500135968-0069
0125AA-1106018-9999 | 包5 | 500 | 国网冀北电力有限公司 | 国网冀北电力有限公司秦皇岛供电公司 |  | 无电压等级 | 电能计量箱,单相,9,SMC,60A,悬挂式 | 电能计量箱-相数:单相,表位:9,材质:SMC,额定电流:60A,安装方式:悬挂式 | 只 | 10 | 2025-06-01 | 2026-05-31 | 河北省秦皇岛市 | 买方指定仓库地面交货 |  | G00M-500136053-00006 | 044009304300010 | 400249289900010 | 500136053 |  | 500136053-0033
0125AA-1106018-9999 | 包5 | 500 | 国网冀北电力有限公司 | 国网冀北电力有限公司承德供电公司 |  | 无电压等级 | 电能计量箱,单相,4,SMC,60A,悬挂式 | 电能计量箱-相数:单相,表位:4,材质:SMC,额定电流:60A,安装方式:悬挂式 | 只 | 323 | 2025-06-01 | 2026-05-31 | 河北省承德市 | 买方指定仓库地面交货 |  | G00M-500136097-00013 | 044009263600010 | 400249252700010 | 500136097 |  | 500136097-0086
0125AA-1106018-9999 | 包5 | 500 | 国网冀北电力有限公司 | 国网冀北电力有限公司唐山供电公司 |  | 无电压等级 | 电能计量箱,三相,2,SMC,60A,悬挂式 | 电能计量箱-相数:三相,表位:2,材质:SMC,额定电流:60A,安装方式:悬挂式 | 只 | 50 | 2025-06-01 | 2026-05-31 | 河北唐山 | 买方指定仓库地面交货 |  | G00M-500135957-00009 | 044009328100010 | 400249276300010 | 500135957 |  | 500135957-0046
0125AA-1106018-9999 | 包5 | 500 | 国网冀北电力有限公司 | 国网冀北电力有限公司廊坊供电公司 |  | 无电压等级 | 电能计量箱,三相,1,SMC,250A,悬挂式 | 电能计量箱-相数:三相,表位:1,材质:SMC,额定电流:250A,安装方式:悬挂式 | 只 | 6 | 2025-06-01 | 2026-05-31 | 河北省廊坊市广阳区 | 买方指定仓库地面交货 |  | G00M-500135972-00003 | 044009355800010 | 400249259200010 | 500135972 |  | 500135972-0041
0125AA-1106018-9999 | 包5 | 500 | 国网冀北电力有限公司 | 国网冀北电力有限公司秦皇岛供电公司 |  | 无电压等级 | 电能计量箱,单相,6,SMC,60A,悬挂式 | 电能计量箱-相数:单相,表位:6,材质:SMC,额定电流:60A,安装方式:悬挂式 | 只 | 346 | 2025-06-01 | 2026-05-31 | 河北省秦皇岛市 | 买方指定仓库地面交货 |  | G00M-500136003-00017 | 044009303700010 | 400249289300010 | 500136003 |  | 500136003-0088
0125AA-1106018-9999 | 包5 | 500 | 国网冀北电力有限公司 | 国网冀北电力有限公司唐山供电公司 |  | 无电压等级 | 电能计量箱,单相,6,SMC,60A,悬挂式 | 电能计量箱-相数:单相,表位:6,材质:SMC,额定电流:60A,安装方式:悬挂式 | 只 | 1 | 2025-06-01 | 2026-05-31 | 河北唐山 | 买方指定仓库地面交货 |  | G00M-500136003-00010 | 044009329100010 | 400249277200010 | 500136003 |  | 500136003-0065
0125AA-1106018-9999 | 包5 | 500 | 国网冀北电力有限公司 | 国网冀北电力有限公司秦皇岛供电公司 |  | 无电压等级 | 电能计量箱,三相,1,SMC,200A,悬挂式 | 电能计量箱-相数:三相,表位:1,材质:SMC,额定电流:200A,安装方式:悬挂式 | 只 | 1 | 2025-06-01 | 2026-05-31 | 河北省秦皇岛市 | 买方指定仓库地面交货 |  | G00M-500135952-00003 | 044009302800010 | 400249287100010 | 500135952 |  | 500135952-0028
0125AA-1106018-9999 | 包5 | 500 | 国网冀北电力有限公司 | 国网冀北电力有限公司秦皇岛供电公司 |  | 无电压等级 | 电能计量箱,单相,1,SMC,60A,悬挂式 | 电能计量箱-相数:单相,表位:1,材质:SMC,额定电流:60A,安装方式:悬挂式 | 只 | 25 | 2025-06-01 | 2026-05-31 | 河北省秦皇岛市 | 买方指定仓库地面交货 |  | G00M-500135968-00006 | 044009303200010 | 400249287700010 | 500135968 |  | 500135968-0070
0125AA-1106018-9999 | 包6 | 600 | 国网冀北电力有限公司 | 国网冀北电力有限公司张家口供电公司 |  | 无电压等级 | 电能计量箱,三相,2,SMC,100A,悬挂式 | 电能计量箱-相数:三相,表位:2,材质:SMC,额定电流:100A,安装方式:悬挂式 | 只 | 1 | 2025-06-01 | 2026-05-31 | 河北省 | 买方指定仓库地面交货 |  | G00M-500135918-00010 | 044009249100010 | 400249239300010 | 500135918 |  | 500135918-0058
0125AA-1106018-9999 | 包6 | 600 | 国网冀北电力有限公司 | 国网冀北电力有限公司承德供电公司 |  | 无电压等级 | 电能计量箱,单相,9,SMC,60A,悬挂式 | 电能计量箱-相数:单相,表位:9,材质:SMC,额定电流:60A,安装方式:悬挂式 | 只 | 6 | 2025-06-01 | 2026-05-31 | 河北省承德市 | 买方指定仓库地面交货 |  | G00M-500136053-00006 | 044009263000010 | 400249252100010 | 500136053 |  | 500136053-0033
0125AA-1106018-9999 | 包6 | 600 | 国网冀北电力有限公司 | 国网冀北电力有限公司廊坊供电公司 |  | 无电压等级 | 电能计量箱,单相,6,SMC,80A,悬挂式 | 电能计量箱-相数:单相,表位:6,材质:SMC,额定电流:80A,安装方式:悬挂式 | 只 | 47 | 2025-06-01 | 2026-05-31 | 河北省廊坊市广阳区 | 买方指定仓库地面交货 |  | G00M-500136088-00018 | 044009357100010 | 400249262100010 | 500136088 |  | 500136088-0027
0125AA-1106018-9999 | 包6 | 600 | 国网冀北电力有限公司 | 国网冀北电力有限公司唐山供电公司 |  | 无电压等级 | 电能计量箱,单相,2,SMC,60A,悬挂式 | 电能计量箱-相数:单相,表位:2,材质:SMC,额定电流:60A,安装方式:悬挂式 | 只 | 24 | 2025-06-01 | 2026-05-31 | 河北唐山 | 买方指定仓库地面交货 |  | G00M-500135986-00009 | 044009328800010 | 400249276900010 | 500135986 |  | 500135986-0043
0125AA-1106018-9999 | 包6 | 600 | 国网冀北电力有限公司 | 国网冀北电力有限公司张家口供电公司 |  | 无电压等级 | 电能计量箱,三相,2,SMC,60A,悬挂式 | 电能计量箱-相数:三相,表位:2,材质:SMC,额定电流:60A,安装方式:悬挂式 | 只 | 18 | 2025-06-01 | 2026-05-31 | 河北省 | 买方指定仓库地面交货 |  | G00M-500135957-00009 | 044009249300010 | 400249239500010 | 500135957 |  | 500135957-0046
0125AA-1106018-9999 | 包6 | 600 | 国网冀北电力有限公司 | 国网冀北电力有限公司秦皇岛供电公司 |  | 无电压等级 | 电能计量箱,单相,6,SMC,60A,悬挂式 | 电能计量箱-相数:单相,表位:6,材质:SMC,额定电流:60A,安装方式:悬挂式 | 只 | 39 | 2025-06-01 | 2026-05-31 | 河北省秦皇岛市 | 买方指定仓库地面交货 |  | G00M-500136003-00018 | 044009303800010 | 400249289400010 | 500136003 |  | 500136003-0089
0125AA-1106018-9999 | 包6 | 600 | 国网冀北电力有限公司 | 国网冀北电力有限公司唐山供电公司 |  | 无电压等级 | 电能计量箱,三相,1,SMC,60A,悬挂式 | 电能计量箱-相数:三相,表位:1,材质:SMC,额定电流:60A,安装方式:悬挂式 | 只 | 234 | 2025-06-01 | 2026-05-31 | 河北唐山 | 买方指定仓库地面交货 |  | G00M-500136057-00005 | 044009330400010 | 400249278300010 | 500136057 |  | 500136057-0029
0125AA-1106018-9999 | 包6 | 600 | 国网冀北电力有限公司 | 国网冀北电力有限公司唐山供电公司 |  | 无电压等级 | 电能计量箱,三相,2,SMC,100A,悬挂式 | 电能计量箱-相数:三相,表位:2,材质:SMC,额定电流:100A,安装方式:悬挂式 | 只 | 1 | 2025-06-01 | 2026-05-31 | 河北唐山 | 买方指定仓库地面交货 |  | G00M-500135918-00007 | 044009327600010 | 400249275900010 | 500135918 |  | 500135918-0043
0125AA-1106018-9999 | 包6 | 600 | 国网冀北电力有限公司 | 国网冀北电力有限公司唐山供电公司 |  | 无电压等级 | 电能计量箱,单相,9,SMC,60A,悬挂式 | 电能计量箱-相数:单相,表位:9,材质:SMC,额定电流:60A,安装方式:悬挂式 | 只 | 32 | 2025-06-01 | 2026-05-31 | 河北唐山 | 买方指定仓库地面交货 |  | G00M-500136053-00004 | 044009330000010 | 400249278000010 | 500136053 |  | 500136053-0025
0125AA-1106018-9999 | 包6 | 600 | 国网冀北电力有限公司 | 国网冀北电力有限公司张家口供电公司 |  | 无电压等级 | 电能计量箱,三相,2,SMC,200A,悬挂式 | 电能计量箱-相数:三相,表位:2,材质:SMC,额定电流:200A,安装方式:悬挂式 | 只 | 1 | 2025-06-01 | 2026-05-31 | 河北省 | 买方指定仓库地面交货 |  | G00M-500136062-00003 | 044009250900010 | 400249241100010 | 500136062 |  | 500136062-0026
0125AA-1106018-9999 | 包6 | 600 | 国网冀北电力有限公司 | 国网冀北电力有限公司秦皇岛供电公司 |  | 无电压等级 | 电能计量箱,单相,6,SMC,60A,悬挂式 | 电能计量箱-相数:单相,表位:6,材质:SMC,额定电流:60A,安装方式:悬挂式 | 只 | 4 | 2025-06-01 | 2026-05-31 | 河北省秦皇岛市 | 买方指定仓库地面交货 |  | G00M-500136003-00011 | 044009303600010 | 400249289200010 | 500136003 |  | 500136003-0066
0125AA-1106018-9999 | 包6 | 600 | 国网冀北电力有限公司 | 国网冀北电力有限公司唐山供电公司 |  | 无电压等级 | 电能计量箱,三相,1,SMC,100A,悬挂式 | 电能计量箱-相数:三相,表位:1,材质:SMC,额定电流:100A,安装方式:悬挂式 | 只 | 9 | 2025-06-01 | 2026-05-31 | 河北唐山 | 买方指定仓库地面交货 |  | G00M-500136027-00006 | 044009329800010 | 400249277800010 | 500136027 |  | 500136027-0059
0125AA-1106018-9999 | 包6 | 600 | 国网冀北电力有限公司 | 国网冀北电力有限公司秦皇岛供电公司 |  | 无电压等级 | 电能计量箱,单相,6,SMC,80A,悬挂式 | 电能计量箱-相数:单相,表位:6,材质:SMC,额定电流:80A,安装方式:悬挂式 | 只 | 16 | 2025-06-01 | 2026-05-31 | 河北省秦皇岛市 | 买方指定仓库地面交货 |  | G00M-500136088-00018 | 044009304900010 | 400249290500010 | 500136088 |  | 500136088-0027
0125AA-1106018-9999 | 包6 | 600 | 国网冀北电力有限公司 | 国网冀北电力有限公司承德供电公司 |  | 无电压等级 | 电能计量箱,单相,4,SMC,60A,悬挂式 | 电能计量箱-相数:单相,表位:4,材质:SMC,额定电流:60A,安装方式:悬挂式 | 只 | 11 | 2025-06-01 | 2026-05-31 | 河北省承德市 | 买方指定仓库地面交货 |  | G00M-500136097-00014 | 044009263700010 | 400249252800010 | 500136097 |  | 500136097-0087
0125AA-1106018-9999 | 包6 | 600 | 国网冀北电力有限公司 | 国网冀北电力有限公司承德供电公司 |  | 无电压等级 | 电能计量箱,单相,6,SMC,60A,悬挂式 | 电能计量箱-相数:单相,表位:6,材质:SMC,额定电流:60A,安装方式:悬挂式 | 只 | 44 | 2025-06-01 | 2026-05-31 | 河北省承德市 | 买方指定仓库地面交货 |  | G00M-500136003-00010 | 044009267100010 | 400249259700010 | 500136003 |  | 500136003-0065
0125AA-1106018-9999 | 包6 | 600 | 国网冀北电力有限公司 | 国网冀北电力有限公司承德供电公司 |  | 无电压等级 | 电能计量箱,三相,1,SMC,150A,悬挂式 | 电能计量箱-相数:三相,表位:1,材质:SMC,额定电流:150A,安装方式:悬挂式 | 只 | 7 | 2025-06-01 | 2026-05-31 | 河北省承德市 | 买方指定仓库地面交货 |  | G00M-500136092-00003 | 044009267300010 | 400249259900010 | 500136092 |  | 500136092-0031
0125AA-1106018-9999 | 包6 | 600 | 国网冀北电力有限公司 | 国网冀北电力有限公司廊坊供电公司 |  | 无电压等级 | 电能计量箱,三相,1,SMC,200A,悬挂式 | 电能计量箱-相数:三相,表位:1,材质:SMC,额定电流:200A,安装方式:悬挂式 | 只 | 1 | 2025-06-01 | 2026-05-31 | 河北省廊坊市广阳区 | 买方指定仓库地面交货 |  | G00M-500135952-00003 | 044009355400010 | 400249258400010 | 500135952 |  | 500135952-0028
0125AA-1106018-9999 | 包6 | 600 | 国网冀北电力有限公司 | 国网冀北电力有限公司张家口供电公司 |  | 无电压等级 | 电能计量箱,三相,1,SMC,100A,悬挂式 | 电能计量箱-相数:三相,表位:1,材质:SMC,额定电流:100A,安装方式:悬挂式 | 只 | 9 | 2025-06-01 | 2026-05-31 | 河北省 | 买方指定仓库地面交货 |  | G00M-500136027-00006 | 044009250300010 | 400249240500010 | 500136027 |  | 500136027-0059
0125AA-1106018-9999 | 包6 | 600 | 国网冀北电力有限公司 | 国网冀北电力有限公司唐山供电公司 |  | 无电压等级 | 电能计量箱,三相,2,SMC,100A,悬挂式 | 电能计量箱-相数:三相,表位:2,材质:SMC,额定电流:100A,安装方式:悬挂式 | 只 | 13 | 2025-06-01 | 2026-05-31 | 河北唐山 | 买方指定仓库地面交货 |  | G00M-500135918-00010 | 044009327900010 | 400249276200010 | 500135918 |  | 500135918-0058
0125AA-1106018-9999 | 包6 | 600 | 国网冀北电力有限公司 | 国网冀北电力有限公司秦皇岛供电公司 |  | 无电压等级 | 电能计量箱,三相,2,SMC,200A,悬挂式 | 电能计量箱-相数:三相,表位:2,材质:SMC,额定电流:200A,安装方式:悬挂式 | 只 | 24 | 2025-06-01 | 2026-05-31 | 河北省秦皇岛市 | 买方指定仓库地面交货 |  | G00M-500136062-00003 | 044009304600010 | 400249290200010 | 500136062 |  | 500136062-0026
0125AA-1106018-9999 | 包6 | 600 | 国网冀北电力有限公司 | 国网冀北电力有限公司承德供电公司 |  | 无电压等级 | 电能计量箱,三相,2,SMC,60A,悬挂式 | 电能计量箱-相数:三相,表位:2,材质:SMC,额定电流:60A,安装方式:悬挂式 | 只 | 4 | 2025-06-01 | 2026-05-31 | 河北省承德市 | 买方指定仓库地面交货 |  | G00M-500135957-00010 | 044009266300010 | 400249256900010 | 500135957 |  | 500135957-0047
0125AA-1106018-9999 | 包6 | 600 | 国网冀北电力有限公司 | 国网冀北电力有限公司秦皇岛供电公司 |  | 无电压等级 | 电能计量箱,三相,2,SMC,60A,悬挂式 | 电能计量箱-相数:三相,表位:2,材质:SMC,额定电流:60A,安装方式:悬挂式 | 只 | 25 | 2025-06-01 | 2026-05-31 | 河北省秦皇岛市 | 买方指定仓库地面交货 |  | G00M-500135957-00009 | 044009302900010 | 400249287200010 | 500135957 |  | 500135957-0046
0125AA-1106018-9999 | 包6 | 600 | 国网冀北电力有限公司 | 国网冀北电力有限公司承德供电公司 |  | 无电压等级 | 电能计量箱,三相,1,SMC,100A,悬挂式 | 电能计量箱-相数:三相,表位:1,材质:SMC,额定电流:100A,安装方式:悬挂式 | 只 | 88 | 2025-06-01 | 2026-05-31 | 河北省承德市 | 买方指定仓库地面交货 |  | G00M-500136027-00003 | 044009262600010 | 400249251700010 | 500136027 |  | 500136027-0041
0125AA-1106018-9999 | 包6 | 600 | 国网冀北电力有限公司 | 国网冀北电力有限公司廊坊供电公司 |  | 无电压等级 | 电能计量箱,三相,1,SMC,100A,悬挂式 | 电能计量箱-相数:三相,表位:1,材质:SMC,额定电流:100A,安装方式:悬挂式 | 只 | 151 | 2025-06-01 | 2026-05-31 | 河北省廊坊市广阳区 | 买方指定仓库地面交货 |  | G00M-500136027-00003 | 044009356200010 | 400249261200010 | 500136027 |  | 500136027-0041
0125AA-1106018-9999 | 包6 | 600 | 国网冀北电力有限公司 | 国网冀北电力有限公司秦皇岛供电公司 |  | 无电压等级 | 电能计量箱,单相,4,SMC,60A,悬挂式 | 电能计量箱-相数:单相,表位:4,材质:SMC,额定电流:60A,安装方式:悬挂式 | 只 | 221 | 2025-06-01 | 2026-05-31 | 河北省秦皇岛市 | 买方指定仓库地面交货 |  | G00M-500136097-00013 | 044009305400010 | 400249291000010 | 500136097 |  | 500136097-0086
0125AA-1106018-9999 | 包6 | 600 | 国网冀北电力有限公司 | 国网冀北电力有限公司张家口供电公司 |  | 无电压等级 | 电能计量箱,三相,1,SMC,60A,悬挂式 | 电能计量箱-相数:三相,表位:1,材质:SMC,额定电流:60A,安装方式:悬挂式 | 只 | 1 | 2025-06-01 | 2026-05-31 | 河北省 | 买方指定仓库地面交货 |  | G00M-500136057-00006 | 044009250800010 | 400249241000010 | 500136057 |  | 500136057-0030
0125AA-1106018-9999 | 包6 | 600 | 国网冀北电力有限公司 | 国网冀北电力有限公司承德供电公司 |  | 无电压等级 | 电能计量箱,单相,1,SMC,60A,悬挂式 | 电能计量箱-相数:单相,表位:1,材质:SMC,额定电流:60A,安装方式:悬挂式 | 只 | 6 | 2025-06-01 | 2026-05-31 | 河北省承德市 | 买方指定仓库地面交货 |  | G00M-500135968-00004 | 044009266500010 | 400249258500010 | 500135968 |  | 500135968-0051
0125AA-1106018-9999 | 包6 | 600 | 国网冀北电力有限公司 | 国网冀北电力有限公司唐山供电公司 |  | 无电压等级 | 电能计量箱,单相,4,SMC,60A,悬挂式 | 电能计量箱-相数:单相,表位:4,材质:SMC,额定电流:60A,安装方式:悬挂式 | 只 | 4 | 2025-06-01 | 2026-05-31 | 河北唐山 | 买方指定仓库地面交货 |  | G00M-500136097-00014 | 044009331100010 | 400249278700010 | 500136097 |  | 500136097-0087
0125AA-1106018-9999 | 包6 | 600 | 国网冀北电力有限公司 | 国网冀北电力有限公司张家口供电公司 |  | 无电压等级 | 电能计量箱,三相,2,SMC,60A,悬挂式 | 电能计量箱-相数:三相,表位:2,材质:SMC,额定电流:60A,安装方式:悬挂式 | 只 | 1 | 2025-06-01 | 2026-05-31 | 河北省 | 买方指定仓库地面交货 |  | G00M-500135957-00010 | 044009249400010 | 400249239600010 | 500135957 |  | 500135957-0047
0125AA-1106018-9999 | 包6 | 600 | 国网冀北电力有限公司 | 国网冀北电力有限公司秦皇岛供电公司 |  | 无电压等级 | 电能计量箱,单相,6,SMC,80A,悬挂式 | 电能计量箱-相数:单相,表位:6,材质:SMC,额定电流:80A,安装方式:悬挂式 | 只 | 6 | 2025-06-01 | 2026-05-31 | 河北省秦皇岛市 | 买方指定仓库地面交货 |  | G00M-500136088-00019 | 044009305000010 | 400249290600010 | 500136088 |  | 500136088-0028
0125AA-1106018-9999 | 包6 | 600 | 国网冀北电力有限公司 | 国网冀北电力有限公司廊坊供电公司 |  | 无电压等级 | 电能计量箱,单相,1,SMC,60A,悬挂式 | 电能计量箱-相数:单相,表位:1,材质:SMC,额定电流:60A,安装方式:悬挂式 | 只 | 53 | 2025-06-01 | 2026-05-31 | 河北省廊坊市广阳区 | 买方指定仓库地面交货 |  | G00M-500135968-00004 | 044009355500010 | 400249258600010 | 500135968 |  | 500135968-0051
0125AA-1106018-9999 | 包6 | 600 | 国网冀北电力有限公司 | 国网冀北电力有限公司秦皇岛供电公司 |  | 无电压等级 | 电能计量箱,三相,1,SMC,60A,悬挂式 | 电能计量箱-相数:三相,表位:1,材质:SMC,额定电流:60A,安装方式:悬挂式 | 只 | 126 | 2025-06-01 | 2026-05-31 | 河北省秦皇岛市 | 买方指定仓库地面交货 |  | G00M-500136057-00005 | 044009304400010 | 400249290000010 | 500136057 |  | 500136057-0029
0125AA-1106018-9999 | 包6 | 600 | 国网冀北电力有限公司 | 国网冀北电力有限公司秦皇岛供电公司 |  | 无电压等级 | 电能计量箱,单相,2,SMC,60A,悬挂式 | 电能计量箱-相数:单相,表位:2,材质:SMC,额定电流:60A,安装方式:悬挂式 | 只 | 34 | 2025-06-01 | 2026-05-31 | 河北省秦皇岛市 | 买方指定仓库地面交货 |  | G00M-500135986-00011 | 044009303400010 | 400249289000010 | 500135986 |  | 500135986-0049
0125AA-1106018-9999 | 包6 | 600 | 国网冀北电力有限公司 | 国网冀北电力有限公司廊坊供电公司 |  | 无电压等级 | 电能计量箱,三相,1,SMC,100A,悬挂式 | 电能计量箱-相数:三相,表位:1,材质:SMC,额定电流:100A,安装方式:悬挂式 | 只 | 5 | 2025-06-01 | 2026-05-31 | 河北省廊坊市广阳区 | 买方指定仓库地面交货 |  | G00M-500136027-00006 | 044009356400010 | 400249261400010 | 500136027 |  | 500136027-0059
0125AA-1106018-9999 | 包6 | 600 | 国网冀北电力有限公司 | 国网冀北电力有限公司唐山供电公司 |  | 无电压等级 | 电能计量箱,三相,1,SMC,250A,悬挂式 | 电能计量箱-相数:三相,表位:1,材质:SMC,额定电流:250A,安装方式:悬挂式 | 只 | 27 | 2025-06-01 | 2026-05-31 | 河北唐山 | 买方指定仓库地面交货 |  | G00M-500135972-00003 | 044009328700010 | 400249276800010 | 500135972 |  | 500135972-0041
0125AA-1106018-9999 | 包6 | 600 | 国网冀北电力有限公司 | 国网冀北电力有限公司唐山供电公司 |  | 无电压等级 | 电能计量箱,三相,2,SMC,100A,悬挂式 | 电能计量箱-相数:三相,表位:2,材质:SMC,额定电流:100A,安装方式:悬挂式 | 只 | 49 | 2025-06-01 | 2026-05-31 | 河北唐山 | 买方指定仓库地面交货 |  | G00M-500135918-00009 | 044009327800010 | 400249276100010 | 500135918 |  | 500135918-0057
0125AA-1106018-9999 | 包6 | 600 | 国网冀北电力有限公司 | 国网冀北电力有限公司廊坊供电公司 |  | 无电压等级 | 电能计量箱,单相,4,SMC,60A,悬挂式 | 电能计量箱-相数:单相,表位:4,材质:SMC,额定电流:60A,安装方式:悬挂式 | 只 | 7 | 2025-06-01 | 2026-05-31 | 河北省廊坊市广阳区 | 买方指定仓库地面交货 |  | G00M-500136097-00014 | 044009357400010 | 400249262400010 | 500136097 |  | 500136097-0087
0125AA-1106018-9999 | 包6 | 600 | 国网冀北电力有限公司 | 国网冀北电力有限公司唐山供电公司 |  | 无电压等级 | 电能计量箱,单相,1,SMC,60A,悬挂式 | 电能计量箱-相数:单相,表位:1,材质:SMC,额定电流:60A,安装方式:悬挂式 | 只 | 36 | 2025-06-01 | 2026-05-31 | 河北唐山 | 买方指定仓库地面交货 |  | G00M-500135968-00003 | 044009328200010 | 400249276400010 | 500135968 |  | 500135968-0050
0125AA-1106018-9999 | 包6 | 600 | 国网冀北电力有限公司 | 国网冀北电力有限公司张家口供电公司 |  | 无电压等级 | 电能计量箱,单相,4,SMC,80A,悬挂式 | 电能计量箱-相数:单相,表位:4,材质:SMC,额定电流:80A,安装方式:悬挂式 | 只 | 12 | 2025-06-01 | 2026-05-31 | 河北省 | 买方指定仓库地面交货 |  | G00M-500136096-00014 | 044009251400010 | 400249241600010 | 500136096 |  | 500136096-0029
0125AA-1106018-9999 | 包6 | 600 | 国网冀北电力有限公司 | 国网冀北电力有限公司廊坊供电公司 |  | 无电压等级 | 电能计量箱,单相,9,SMC,80A,悬挂式 | 电能计量箱-相数:单相,表位:9,材质:SMC,额定电流:80A,安装方式:悬挂式 | 只 | 136 | 2025-06-01 | 2026-05-31 | 河北省廊坊市广阳区 | 买方指定仓库地面交货 |  | G00M-500135940-00004 | 044009355200010 | 400249258200010 | 500135940 |  | 500135940-0009
0125AA-1106018-9999 | 包6 | 600 | 国网冀北电力有限公司 | 国网冀北电力有限公司廊坊供电公司 |  | 无电压等级 | 电能计量箱,单相,9,SMC,80A,悬挂式 | 电能计量箱-相数:单相,表位:9,材质:SMC,额定电流:80A,安装方式:悬挂式 | 只 | 9 | 2025-06-01 | 2026-05-31 | 河北省廊坊市广阳区 | 买方指定仓库地面交货 |  | G00M-500135940-00005 | 044009355300010 | 400249258300010 | 500135940 |  | 500135940-0012
0125AA-1106018-9999 | 包6 | 600 | 国网冀北电力有限公司 | 国网冀北电力有限公司承德供电公司 |  | 无电压等级 | 电能计量箱,单相,6,SMC,60A,悬挂式 | 电能计量箱-相数:单相,表位:6,材质:SMC,额定电流:60A,安装方式:悬挂式 | 只 | 287 | 2025-06-01 | 2026-05-31 | 河北省承德市 | 买方指定仓库地面交货 |  | G00M-500136003-00017 | 044009262400010 | 400249251500010 | 500136003 |  | 500136003-0088
0125AA-1106018-9999 | 包6 | 600 | 国网冀北电力有限公司 | 国网冀北电力有限公司张家口供电公司 |  | 无电压等级 | 电能计量箱,三相,1,SMC,200A,悬挂式 | 电能计量箱-相数:三相,表位:1,材质:SMC,额定电流:200A,安装方式:悬挂式 | 只 | 19 | 2025-06-01 | 2026-05-31 | 河北省 | 买方指定仓库地面交货 |  | G00M-500135952-00003 | 044009249200010 | 400249239400010 | 500135952 |  | 500135952-0028
0125AA-1106018-9999 | 包6 | 600 | 国网冀北电力有限公司 | 国网冀北电力有限公司秦皇岛供电公司 |  | 无电压等级 | 电能计量箱,三相,1,SMC,100A,悬挂式 | 电能计量箱-相数:三相,表位:1,材质:SMC,额定电流:100A,安装方式:悬挂式 | 只 | 105 | 2025-06-01 | 2026-05-31 | 河北省秦皇岛市 | 买方指定仓库地面交货 |  | G00M-500136027-00007 | 044009304100010 | 400249289700010 | 500136027 |  | 500136027-0060
0125AA-1106018-9999 | 包6 | 600 | 国网冀北电力有限公司 | 国网冀北电力有限公司廊坊供电公司 |  | 无电压等级 | 电能计量箱,单相,1,SMC,60A,悬挂式 | 电能计量箱-相数:单相,表位:1,材质:SMC,额定电流:60A,安装方式:悬挂式 | 只 | 1 | 2025-06-01 | 2026-05-31 | 河北省廊坊市广阳区 | 买方指定仓库地面交货 |  | G00M-500135968-00006 | 044009355700010 | 400249259000010 | 500135968 |  | 500135968-0070
0125AA-1106018-9999 | 包6 | 600 | 国网冀北电力有限公司 | 国网冀北电力有限公司承德供电公司 |  | 无电压等级 | 电能计量箱,三相,2,SMC,60A,悬挂式 | 电能计量箱-相数:三相,表位:2,材质:SMC,额定电流:60A,安装方式:悬挂式 | 只 | 9 | 2025-06-01 | 2026-05-31 | 河北省承德市 | 买方指定仓库地面交货 |  | G00M-500135957-00009 | 044009266200010 | 400249256800010 | 500135957 |  | 500135957-0046
0125AA-1106018-9999 | 包6 | 600 | 国网冀北电力有限公司 | 国网冀北电力有限公司秦皇岛供电公司 |  | 无电压等级 | 电能计量箱,三相,1,SMC,60A,悬挂式 | 电能计量箱-相数:三相,表位:1,材质:SMC,额定电流:60A,安装方式:悬挂式 | 只 | 4 | 2025-06-01 | 2026-05-31 | 河北省秦皇岛市 | 买方指定仓库地面交货 |  | G00M-500136057-00006 | 044009304500010 | 400249290100010 | 500136057 |  | 500136057-0030
0125AA-1106018-9999 | 包6 | 600 | 国网冀北电力有限公司 | 国网冀北电力有限公司秦皇岛供电公司 |  | 无电压等级 | 电能计量箱,三相,2,SMC,250A,悬挂式 | 电能计量箱-相数:三相,表位:2,材质:SMC,额定电流:250A,安装方式:悬挂式 | 只 | 10 | 2025-06-01 | 2026-05-31 | 河北省秦皇岛市 | 买方指定仓库地面交货 |  | G00M-500136067-00003 | 044009304700010 | 400249290300010 | 500136067 |  | 500136067-0056
0125AA-1106018-9999 | 包6 | 600 | 国网冀北电力有限公司 | 国网冀北电力有限公司廊坊供电公司 |  | 无电压等级 | 电能计量箱,三相,1,SMC,150A,悬挂式 | 电能计量箱-相数:三相,表位:1,材质:SMC,额定电流:150A,安装方式:悬挂式 | 只 | 15 | 2025-06-01 | 2026-05-31 | 河北省廊坊市广阳区 | 买方指定仓库地面交货 |  | G00M-500136092-00003 | 044009357200010 | 400249262200010 | 500136092 |  | 500136092-0031
0125AA-1106018-9999 | 包6 | 600 | 国网冀北电力有限公司 | 国网冀北电力有限公司承德供电公司 |  | 无电压等级 | 电能计量箱,三相,1,SMC,200A,悬挂式 | 电能计量箱-相数:三相,表位:1,材质:SMC,额定电流:200A,安装方式:悬挂式 | 只 | 13 | 2025-06-01 | 2026-05-31 | 河北省承德市 | 买方指定仓库地面交货 |  | G00M-500135952-00003 | 044009266100010 | 400249256700010 | 500135952 |  | 500135952-0028
0125AA-1106018-9999 | 包6 | 600 | 国网冀北电力有限公司 | 国网冀北电力有限公司张家口供电公司 |  | 无电压等级 | 电能计量箱,三相,1,SMC,100A,悬挂式 | 电能计量箱-相数:三相,表位:1,材质:SMC,额定电流:100A,安装方式:悬挂式 | 只 | 26 | 2025-06-01 | 2026-05-31 | 河北省 | 买方指定仓库地面交货 |  | G00M-500136027-00007 | 044009250400010 | 400249240600010 | 500136027 |  | 500136027-0060
0125AA-1106018-9999 | 包6 | 600 | 国网冀北电力有限公司 | 国网冀北电力有限公司唐山供电公司 |  | 无电压等级 | 电能计量箱,单相,9,SMC,60A,悬挂式 | 电能计量箱-相数:单相,表位:9,材质:SMC,额定电流:60A,安装方式:悬挂式 | 只 | 2 | 2025-06-01 | 2026-05-31 | 河北唐山 | 买方指定仓库地面交货 |  | G00M-500136053-00003 | 044009329900010 | 400249277900010 | 500136053 |  | 500136053-0024
0125AA-1106018-9999 | 包6 | 600 | 国网冀北电力有限公司 | 国网冀北电力有限公司唐山供电公司 |  | 无电压等级 | 电能计量箱,单相,9,SMC,60A,悬挂式 | 电能计量箱-相数:单相,表位:9,材质:SMC,额定电流:60A,安装方式:悬挂式 | 只 | 35 | 2025-06-01 | 2026-05-31 | 河北唐山 | 买方指定仓库地面交货 |  | G00M-500136053-00006 | 044009330200010 | 400249278200010 | 500136053 |  | 500136053-0033
0125AA-1106018-9999 | 包6 | 600 | 国网冀北电力有限公司 | 国网冀北电力有限公司秦皇岛供电公司 |  | 无电压等级 | 电能计量箱,单相,2,SMC,60A,悬挂式 | 电能计量箱-相数:单相,表位:2,材质:SMC,额定电流:60A,安装方式:悬挂式 | 只 | 4 | 2025-06-01 | 2026-05-31 | 河北省秦皇岛市 | 买方指定仓库地面交货 |  | G00M-500135986-00012 | 044009303500010 | 400249289100010 | 500135986 |  | 500135986-0050
0125AA-1106018-9999 | 包6 | 600 | 国网冀北电力有限公司 | 国网冀北电力有限公司张家口供电公司 |  | 无电压等级 | 电能计量箱,三相,2,SMC,250A,悬挂式 | 电能计量箱-相数:三相,表位:2,材质:SMC,额定电流:250A,安装方式:悬挂式 | 只 | 1 | 2025-06-01 | 2026-05-31 | 河北省 | 买方指定仓库地面交货 |  | G00M-500136067-00004 | 044009251100010 | 400249241300010 | 500136067 |  | 500136067-0057
0125AA-1106018-9999 | 包6 | 600 | 国网冀北电力有限公司 | 国网冀北电力有限公司唐山供电公司 |  | 无电压等级 | 电能计量箱,三相,1,SMC,100A,悬挂式 | 电能计量箱-相数:三相,表位:1,材质:SMC,额定电流:100A,安装方式:悬挂式 | 只 | 124 | 2025-06-01 | 2026-05-31 | 河北唐山 | 买方指定仓库地面交货 |  | G00M-500136027-00005 | 044009329700010 | 400249277700010 | 500136027 |  | 500136027-0058
0125AA-1106018-9999 | 包6 | 600 | 国网冀北电力有限公司 | 国网冀北电力有限公司承德供电公司 |  | 无电压等级 | 电能计量箱,单相,2,SMC,60A,悬挂式 | 电能计量箱-相数:单相,表位:2,材质:SMC,额定电流:60A,安装方式:悬挂式 | 只 | 24 | 2025-06-01 | 2026-05-31 | 河北省承德市 | 买方指定仓库地面交货 |  | G00M-500135986-00011 | 044009266900010 | 400249259300010 | 500135986 |  | 500135986-0049
0125AA-1106018-9999 | 包6 | 600 | 国网冀北电力有限公司 | 国网冀北电力有限公司承德供电公司 |  | 无电压等级 | 电能计量箱,三相,1,SMC,60A,悬挂式 | 电能计量箱-相数:三相,表位:1,材质:SMC,额定电流:60A,安装方式:悬挂式 | 只 | 273 | 2025-06-01 | 2026-05-31 | 河北省承德市 | 买方指定仓库地面交货 |  | G00M-500136057-00005 | 044009263100010 | 400249252200010 | 500136057 |  | 500136057-0029
0125AA-1106018-9999 | 包6 | 600 | 国网冀北电力有限公司 | 国网冀北电力有限公司承德供电公司 |  | 无电压等级 | 电能计量箱,三相,1,SMC,60A,悬挂式 | 电能计量箱-相数:三相,表位:1,材质:SMC,额定电流:60A,安装方式:悬挂式 | 只 | 2 | 2025-06-01 | 2026-05-31 | 河北省承德市 | 买方指定仓库地面交货 |  | G00M-500136057-00006 | 044009263200010 | 400249252300010 | 500136057 |  | 500136057-0030
0125AA-1106018-9999 | 包6 | 600 | 国网冀北电力有限公司 | 国网冀北电力有限公司张家口供电公司 |  | 无电压等级 | 电能计量箱,单相,9,SMC,60A,悬挂式 | 电能计量箱-相数:单相,表位:9,材质:SMC,额定电流:60A,安装方式:悬挂式 | 只 | 50 | 2025-06-01 | 2026-05-31 | 河北省 | 买方指定仓库地面交货 |  | G00M-500136053-00005 | 044009250600010 | 400249240800010 | 500136053 |  | 500136053-0032
0125AA-1106018-9999 | 包6 | 600 | 国网冀北电力有限公司 | 国网冀北电力有限公司承德供电公司 |  | 无电压等级 | 电能计量箱,单相,2,SMC,60A,悬挂式 | 电能计量箱-相数:单相,表位:2,材质:SMC,额定电流:60A,安装方式:悬挂式 | 只 | 3 | 2025-06-01 | 2026-05-31 | 河北省承德市 | 买方指定仓库地面交货 |  | G00M-500135986-00009 | 044009266700010 | 400249258900010 | 500135986 |  | 500135986-0043
0125AA-1106018-9999 | 包6 | 600 | 国网冀北电力有限公司 | 国网冀北电力有限公司廊坊供电公司 |  | 无电压等级 | 电能计量箱,单相,9,SMC,60A,悬挂式 | 电能计量箱-相数:单相,表位:9,材质:SMC,额定电流:60A,安装方式:悬挂式 | 只 | 72 | 2025-06-01 | 2026-05-31 | 河北省廊坊市广阳区 | 买方指定仓库地面交货 |  | G00M-500136053-00004 | 044009356700010 | 400249261700010 | 500136053 |  | 500136053-0025
0125AA-1106018-9999 | 包6 | 600 | 国网冀北电力有限公司 | 国网冀北电力有限公司承德供电公司 |  | 无电压等级 | 电能计量箱,三相,1,SMC,250A,悬挂式 | 电能计量箱-相数:三相,表位:1,材质:SMC,额定电流:250A,安装方式:悬挂式 | 只 | 1 | 2025-06-01 | 2026-05-31 | 河北省承德市 | 买方指定仓库地面交货 |  | G00M-500135972-00003 | 044009266600010 | 400249258700010 | 500135972 |  | 500135972-0041
0125AA-1106018-9999 | 包6 | 600 | 国网冀北电力有限公司 | 国网冀北电力有限公司秦皇岛供电公司 |  | 无电压等级 | 电能计量箱,单相,4,SMC,80A,悬挂式 | 电能计量箱-相数:单相,表位:4,材质:SMC,额定电流:80A,安装方式:悬挂式 | 只 | 3 | 2025-06-01 | 2026-05-31 | 河北省秦皇岛市 | 买方指定仓库地面交货 |  | G00M-500136096-00013 | 044009305100010 | 400249290700010 | 500136096 |  | 500136096-0028
0125AA-1106018-9999 | 包6 | 600 | 国网冀北电力有限公司 | 国网冀北电力有限公司廊坊供电公司 |  | 无电压等级 | 电能计量箱,三相,1,SMC,60A,悬挂式 | 电能计量箱-相数:三相,表位:1,材质:SMC,额定电流:60A,安装方式:悬挂式 | 只 | 311 | 2025-06-01 | 2026-05-31 | 河北省廊坊市广阳区 | 买方指定仓库地面交货 |  | G00M-500136057-00005 | 044009357000010 | 400249262000010 | 500136057 |  | 500136057-0029
0125AA-1106018-9999 | 包6 | 600 | 国网冀北电力有限公司 | 国网冀北电力有限公司唐山供电公司 |  | 无电压等级 | 电能计量箱,单相,2,SMC,60A,悬挂式 | 电能计量箱-相数:单相,表位:2,材质:SMC,额定电流:60A,安装方式:悬挂式 | 只 | 2 | 2025-06-01 | 2026-05-31 | 河北唐山 | 买方指定仓库地面交货 |  | G00M-500135986-00010 | 044009328900010 | 400249277000010 | 500135986 |  | 500135986-0044
0125AA-1106018-9999 | 包6 | 600 | 国网冀北电力有限公司 | 国网冀北电力有限公司承德供电公司 |  | 无电压等级 | 电能计量箱,单相,9,SMC,80A,悬挂式 | 电能计量箱-相数:单相,表位:9,材质:SMC,额定电流:80A,安装方式:悬挂式 | 只 | 1 | 2025-06-01 | 2026-05-31 | 河北省承德市 | 买方指定仓库地面交货 |  | G00M-500135940-00004 | 044009262200010 | 400249251300010 | 500135940 |  | 500135940-0009
0125AA-1106018-9999 | 包6 | 600 | 国网冀北电力有限公司 | 国网冀北电力有限公司廊坊供电公司 |  | 无电压等级 | 电能计量箱,单相,9,SMC,60A,悬挂式 | 电能计量箱-相数:单相,表位:9,材质:SMC,额定电流:60A,安装方式:悬挂式 | 只 | 409 | 2025-06-01 | 2026-05-31 | 河北省廊坊市广阳区 | 买方指定仓库地面交货 |  | G00M-500136053-00005 | 044009356800010 | 400249261800010 | 500136053 |  | 500136053-0032
0125AA-1106018-9999 | 包6 | 600 | 国网冀北电力有限公司 | 国网冀北电力有限公司廊坊供电公司 |  | 无电压等级 | 电能计量箱,单相,6,SMC,60A,悬挂式 | 电能计量箱-相数:单相,表位:6,材质:SMC,额定电流:60A,安装方式:悬挂式 | 只 | 61 | 2025-06-01 | 2026-05-31 | 河北省廊坊市广阳区 | 买方指定仓库地面交货 |  | G00M-500136003-00010 | 044009355900010 | 400249259400010 | 500136003 |  | 500136003-0065
0125AA-1106018-9999 | 包6 | 600 | 国网冀北电力有限公司 | 国网冀北电力有限公司承德供电公司 |  | 无电压等级 | 电能计量箱,单相,9,SMC,60A,悬挂式 | 电能计量箱-相数:单相,表位:9,材质:SMC,额定电流:60A,安装方式:悬挂式 | 只 | 31 | 2025-06-01 | 2026-05-31 | 河北省承德市 | 买方指定仓库地面交货 |  | G00M-500136053-00005 | 044009262900010 | 400249252000010 | 500136053 |  | 500136053-0032
0125AA-1106018-9999 | 包6 | 600 | 国网冀北电力有限公司 | 国网冀北电力有限公司张家口供电公司 |  | 无电压等级 | 电能计量箱,单相,2,SMC,60A,悬挂式 | 电能计量箱-相数:单相,表位:2,材质:SMC,额定电流:60A,安装方式:悬挂式 | 只 | 16 | 2025-06-01 | 2026-05-31 | 河北省 | 买方指定仓库地面交货 |  | G00M-500135986-00012 | 044009249900010 | 400249240100010 | 500135986 |  | 500135986-0050
0125AA-1106018-9999 | 包6 | 600 | 国网冀北电力有限公司 | 国网冀北电力有限公司唐山供电公司 |  | 无电压等级 | 电能计量箱,三相,1,SMC,100A,悬挂式 | 电能计量箱-相数:三相,表位:1,材质:SMC,额定电流:100A,安装方式:悬挂式 | 只 | 7 | 2025-06-01 | 2026-05-31 | 河北唐山 | 买方指定仓库地面交货 |  | G00M-500136027-00003 | 044009329500010 | 400249277500010 | 500136027 |  | 500136027-0041
0125AA-1106018-9999 | 包6 | 600 | 国网冀北电力有限公司 | 国网冀北电力有限公司唐山供电公司 |  | 无电压等级 | 电能计量箱,单相,4,SMC,60A,悬挂式 | 电能计量箱-相数:单相,表位:4,材质:SMC,额定电流:60A,安装方式:悬挂式 | 只 | 155 | 2025-06-01 | 2026-05-31 | 河北唐山 | 买方指定仓库地面交货 |  | G00M-500136097-00013 | 044009331000010 | 400249278600010 | 500136097 |  | 500136097-0086
0125AA-1106018-9999 | 包6 | 600 | 国网冀北电力有限公司 | 国网冀北电力有限公司廊坊供电公司 |  | 无电压等级 | 电能计量箱,单相,9,SMC,60A,悬挂式 | 电能计量箱-相数:单相,表位:9,材质:SMC,额定电流:60A,安装方式:悬挂式 | 只 | 2 | 2025-06-01 | 2026-05-31 | 河北省廊坊市广阳区 | 买方指定仓库地面交货 |  | G00M-500136053-00006 | 044009356900010 | 400249261900010 | 500136053 |  | 500136053-0033
0125AA-1106018-9999 | 包6 | 600 | 国网冀北电力有限公司 | 国网冀北电力有限公司廊坊供电公司 |  | 无电压等级 | 电能计量箱,单相,6,SMC,60A,悬挂式 | 电能计量箱-相数:单相,表位:6,材质:SMC,额定电流:60A,安装方式:悬挂式 | 只 | 4 | 2025-06-01 | 2026-05-31 | 河北省廊坊市广阳区 | 买方指定仓库地面交货 |  | G00M-500136003-00018 | 044009356100010 | 400249261100010 | 500136003 |  | 500136003-0089
0125AA-1106018-9999 | 包6 | 600 | 国网冀北电力有限公司 | 国网冀北电力有限公司张家口供电公司 |  | 无电压等级 | 电能计量箱,三相,1,SMC,60A,悬挂式 | 电能计量箱-相数:三相,表位:1,材质:SMC,额定电流:60A,安装方式:悬挂式 | 只 | 69 | 2025-06-01 | 2026-05-31 | 河北省 | 买方指定仓库地面交货 |  | G00M-500136057-00005 | 044009250700010 | 400249240900010 | 500136057 |  | 500136057-0029
0125AA-1106018-9999 | 包6 | 600 | 国网冀北电力有限公司 | 国网冀北电力有限公司唐山供电公司 |  | 无电压等级 | 电能计量箱,单相,9,SMC,60A,悬挂式 | 电能计量箱-相数:单相,表位:9,材质:SMC,额定电流:60A,安装方式:悬挂式 | 只 | 385 | 2025-06-01 | 2026-05-31 | 河北唐山 | 买方指定仓库地面交货 |  | G00M-500136053-00005 | 044009330100010 | 400249278100010 | 500136053 |  | 500136053-0032
0125AA-1106018-9999 | 包6 | 600 | 国网冀北电力有限公司 | 国网冀北电力有限公司张家口供电公司 |  | 无电压等级 | 电能计量箱,三相,1,SMC,150A,悬挂式 | 电能计量箱-相数:三相,表位:1,材质:SMC,额定电流:150A,安装方式:悬挂式 | 只 | 1 | 2025-06-01 | 2026-05-31 | 河北省 | 买方指定仓库地面交货 |  | G00M-500136092-00003 | 044009251200010 | 400249241400010 | 500136092 |  | 500136092-0031
0125AA-1106018-9999 | 包6 | 600 | 国网冀北电力有限公司 | 国网冀北电力有限公司唐山供电公司 |  | 无电压等级 | 电能计量箱,单相,6,SMC,60A,悬挂式 | 电能计量箱-相数:单相,表位:6,材质:SMC,额定电流:60A,安装方式:悬挂式 | 只 | 1136 | 2025-06-01 | 2026-05-31 | 河北唐山 | 买方指定仓库地面交货 |  | G00M-500136003-00017 | 044009329300010 | 400249277300010 | 500136003 |  | 500136003-0088
0125AA-1106018-9999 | 包6 | 600 | 国网冀北电力有限公司 | 国网冀北电力有限公司张家口供电公司 |  | 无电压等级 | 电能计量箱,单相,4,SMC,60A,悬挂式 | 电能计量箱-相数:单相,表位:4,材质:SMC,额定电流:60A,安装方式:悬挂式 | 只 | 655 | 2025-06-01 | 2026-05-31 | 河北省 | 买方指定仓库地面交货 |  | G00M-500136097-00013 | 044009251500010 | 400249241700010 | 500136097 |  | 500136097-0086
0125AA-1106018-9999 | 包6 | 600 | 国网冀北电力有限公司 | 国网冀北电力有限公司承德供电公司 |  | 无电压等级 | 电能计量箱,三相,2,SMC,100A,悬挂式 | 电能计量箱-相数:三相,表位:2,材质:SMC,额定电流:100A,安装方式:悬挂式 | 只 | 58 | 2025-06-01 | 2026-05-31 | 河北省承德市 | 买方指定仓库地面交货 |  | G00M-500135918-00008 | 044009265900010 | 400249256500010 | 500135918 |  | 500135918-0044
0125AA-1106018-9999 | 包6 | 600 | 国网冀北电力有限公司 | 国网冀北电力有限公司秦皇岛供电公司 |  | 无电压等级 | 电能计量箱,单相,4,SMC,60A,悬挂式 | 电能计量箱-相数:单相,表位:4,材质:SMC,额定电流:60A,安装方式:悬挂式 | 只 | 2 | 2025-06-01 | 2026-05-31 | 河北省秦皇岛市 | 买方指定仓库地面交货 |  | G00M-500136097-00008 | 044009305300010 | 400249290900010 | 500136097 |  | 500136097-0067
0125AA-1106018-9999 | 包6 | 600 | 国网冀北电力有限公司 | 国网冀北电力有限公司承德供电公司 |  | 无电压等级 | 电能计量箱,三相,2,SMC,100A,悬挂式 | 电能计量箱-相数:三相,表位:2,材质:SMC,额定电流:100A,安装方式:悬挂式 | 只 | 1 | 2025-06-01 | 2026-05-31 | 河北省承德市 | 买方指定仓库地面交货 |  | G00M-500135918-00009 | 044009266000010 | 400249256600010 | 500135918 |  | 500135918-0057
0125AA-1106018-9999 | 包6 | 600 | 国网冀北电力有限公司 | 国网冀北电力有限公司张家口供电公司 |  | 无电压等级 | 电能计量箱,单相,2,SMC,80A,悬挂式 | 电能计量箱-相数:单相,表位:2,材质:SMC,额定电流:80A,安装方式:悬挂式 | 只 | 4 | 2025-06-01 | 2026-05-31 | 河北省 | 买方指定仓库地面交货 |  | G00M-500136044-00011 | 044009250500010 | 400249240700010 | 500136044 |  | 500136044-0020
0125AA-1106018-9999 | 包6 | 600 | 国网冀北电力有限公司 | 国网冀北电力有限公司唐山供电公司 |  | 无电压等级 | 电能计量箱,三相,1,SMC,100A,悬挂式 | 电能计量箱-相数:三相,表位:1,材质:SMC,额定电流:100A,安装方式:悬挂式 | 只 | 290 | 2025-06-01 | 2026-05-31 | 河北唐山 | 买方指定仓库地面交货 |  | G00M-500136027-00004 | 044009329600010 | 400249277600010 | 500136027 |  | 500136027-0042
0125AA-1106018-9999 | 包6 | 600 | 国网冀北电力有限公司 | 国网冀北电力有限公司廊坊供电公司 |  | 无电压等级 | 电能计量箱,三相,1,SMC,100A,悬挂式 | 电能计量箱-相数:三相,表位:1,材质:SMC,额定电流:100A,安装方式:悬挂式 | 只 | 2 | 2025-06-01 | 2026-05-31 | 河北省廊坊市广阳区 | 买方指定仓库地面交货 |  | G00M-500136027-00007 | 044009356500010 | 400249261500010 | 500136027 |  | 500136027-0060
0125AA-1106018-9999 | 包6 | 600 | 国网冀北电力有限公司 | 国网冀北电力有限公司唐山供电公司 |  | 无电压等级 | 电能计量箱,单相,6,SMC,60A,悬挂式 | 电能计量箱-相数:单相,表位:6,材质:SMC,额定电流:60A,安装方式:悬挂式 | 只 | 9 | 2025-06-01 | 2026-05-31 | 河北唐山 | 买方指定仓库地面交货 |  | G00M-500136003-00018 | 044009329400010 | 400249277400010 | 500136003 |  | 500136003-0089
0125AA-1106018-9999 | 包6 | 600 | 国网冀北电力有限公司 | 国网冀北电力有限公司张家口供电公司 |  | 无电压等级 | 电能计量箱,单相,6,SMC,60A,悬挂式 | 电能计量箱-相数:单相,表位:6,材质:SMC,额定电流:60A,安装方式:悬挂式 | 只 | 20 | 2025-06-01 | 2026-05-31 | 河北省 | 买方指定仓库地面交货 |  | G00M-500136003-00018 | 044009250100010 | 400249240300010 | 500136003 |  | 500136003-0089
0125AA-1106018-9999 | 包6 | 600 | 国网冀北电力有限公司 | 国网冀北电力有限公司张家口供电公司 |  | 无电压等级 | 电能计量箱,三相,2,SMC,100A,悬挂式 | 电能计量箱-相数:三相,表位:2,材质:SMC,额定电流:100A,安装方式:悬挂式 | 只 | 1 | 2025-06-01 | 2026-05-31 | 河北省 | 买方指定仓库地面交货 |  | G00M-500135918-00009 | 044009249000010 | 400249239200010 | 500135918 |  | 500135918-0057
0125AA-1106018-9999 | 包6 | 600 | 国网冀北电力有限公司 | 国网冀北电力有限公司廊坊供电公司 |  | 无电压等级 | 电能计量箱,单相,4,SMC,60A,悬挂式 | 电能计量箱-相数:单相,表位:4,材质:SMC,额定电流:60A,安装方式:悬挂式 | 只 | 270 | 2025-06-01 | 2026-05-31 | 河北省廊坊市广阳区 | 买方指定仓库地面交货 |  | G00M-500136097-00013 | 044009357300010 | 400249262300010 | 500136097 |  | 500136097-0086
0125AA-1106018-9999 | 包6 | 600 | 国网冀北电力有限公司 | 国网冀北电力有限公司唐山供电公司 |  | 无电压等级 | 电能计量箱,单相,1,SMC,60A,悬挂式 | 电能计量箱-相数:单相,表位:1,材质:SMC,额定电流:60A,安装方式:悬挂式 | 只 | 22 | 2025-06-01 | 2026-05-31 | 河北唐山 | 买方指定仓库地面交货 |  | G00M-500135968-00006 | 044009328500010 | 400249276700010 | 500135968 |  | 500135968-0070
0125AA-1106018-9999 | 包6 | 600 | 国网冀北电力有限公司 | 国网冀北电力有限公司张家口供电公司 |  | 无电压等级 | 电能计量箱,单相,6,SMC,60A,悬挂式 | 电能计量箱-相数:单相,表位:6,材质:SMC,额定电流:60A,安装方式:悬挂式 | 只 | 460 | 2025-06-01 | 2026-05-31 | 河北省 | 买方指定仓库地面交货 |  | G00M-500136003-00017 | 044009250000010 | 400249240200010 | 500136003 |  | 500136003-0088
0125AA-1106018-9999 | 包6 | 600 | 国网冀北电力有限公司 | 国网冀北电力有限公司秦皇岛供电公司 |  | 无电压等级 | 电能计量箱,单相,9,SMC,80A,悬挂式 | 电能计量箱-相数:单相,表位:9,材质:SMC,额定电流:80A,安装方式:悬挂式 | 只 | 15 | 2025-06-01 | 2026-05-31 | 河北省秦皇岛市 | 买方指定仓库地面交货 |  | G00M-500135940-00005 | 044009302700010 | 400249287000010 | 500135940 |  | 500135940-0012
0125AA-1106018-9999 | 包6 | 600 | 国网冀北电力有限公司 | 国网冀北电力有限公司承德供电公司 |  | 无电压等级 | 电能计量箱,单相,4,SMC,60A,悬挂式 | 电能计量箱-相数:单相,表位:4,材质:SMC,额定电流:60A,安装方式:悬挂式 | 只 | 98 | 2025-06-01 | 2026-05-31 | 河北省承德市 | 买方指定仓库地面交货 |  | G00M-500136097-00007 | 044009263400010 | 400249252500010 | 500136097 |  | 500136097-0066
0125AA-1106018-9999 | 包6 | 600 | 国网冀北电力有限公司 | 国网冀北电力有限公司承德供电公司 |  | 无电压等级 | 电能计量箱,单相,4,SMC,60A,悬挂式 | 电能计量箱-相数:单相,表位:4,材质:SMC,额定电流:60A,安装方式:悬挂式 | 只 | 104 | 2025-06-01 | 2026-05-31 | 河北省承德市 | 买方指定仓库地面交货 |  | G00M-500136097-00008 | 044009263500010 | 400249252600010 | 500136097 |  | 500136097-0067
0125AA-1106018-9999 | 包6 | 600 | 国网冀北电力有限公司 | 国网冀北电力有限公司张家口供电公司 |  | 无电压等级 | 电能计量箱,单相,4,SMC,60A,悬挂式 | 电能计量箱-相数:单相,表位:4,材质:SMC,额定电流:60A,安装方式:悬挂式 | 只 | 44 | 2025-06-01 | 2026-05-31 | 河北省 | 买方指定仓库地面交货 |  | G00M-500136097-00014 | 044009251600010 | 400249241800010 | 500136097 |  | 500136097-0087
0125AA-1106018-9999 | 包6 | 600 | 国网冀北电力有限公司 | 国网冀北电力有限公司张家口供电公司 |  | 无电压等级 | 电能计量箱,三相,2,SMC,250A,悬挂式 | 电能计量箱-相数:三相,表位:2,材质:SMC,额定电流:250A,安装方式:悬挂式 | 只 | 2 | 2025-06-01 | 2026-05-31 | 河北省 | 买方指定仓库地面交货 |  | G00M-500136067-00003 | 044009251000010 | 400249241200010 | 500136067 |  | 500136067-0056
0125AA-1106018-9999 | 包6 | 600 | 国网冀北电力有限公司 | 国网冀北电力有限公司张家口供电公司 |  | 无电压等级 | 电能计量箱,三相,1,SMC,250A,悬挂式 | 电能计量箱-相数:三相,表位:1,材质:SMC,额定电流:250A,安装方式:悬挂式 | 只 | 40 | 2025-06-01 | 2026-05-31 | 河北省 | 买方指定仓库地面交货 |  | G00M-500135972-00003 | 044009249700010 | 400249239900010 | 500135972 |  | 500135972-0041
0125AA-1106018-9999 | 包6 | 600 | 国网冀北电力有限公司 | 国网冀北电力有限公司唐山供电公司 |  | 无电压等级 | 电能计量箱,三相,2,SMC,100A,悬挂式 | 电能计量箱-相数:三相,表位:2,材质:SMC,额定电流:100A,安装方式:悬挂式 | 只 | 12 | 2025-06-01 | 2026-05-31 | 河北唐山 | 买方指定仓库地面交货 |  | G00M-500135918-00008 | 044009327700010 | 400249276000010 | 500135918 |  | 500135918-0044
0125AA-1106018-9999 | 包6 | 600 | 国网冀北电力有限公司 | 国网冀北电力有限公司张家口供电公司 |  | 无电压等级 | 电能计量箱,单相,4,SMC,80A,悬挂式 | 电能计量箱-相数:单相,表位:4,材质:SMC,额定电流:80A,安装方式:悬挂式 | 只 | 4 | 2025-06-01 | 2026-05-31 | 河北省 | 买方指定仓库地面交货 |  | G00M-500136096-00013 | 044009251300010 | 400249241500010 | 500136096 |  | 500136096-0028
0125AA-1106018-9999 | 包6 | 600 | 国网冀北电力有限公司 | 国网冀北电力有限公司廊坊供电公司 |  | 无电压等级 | 电能计量箱,三相,1,SMC,100A,悬挂式 | 电能计量箱-相数:三相,表位:1,材质:SMC,额定电流:100A,安装方式:悬挂式 | 只 | 283 | 2025-06-01 | 2026-05-31 | 河北省廊坊市广阳区 | 买方指定仓库地面交货 |  | G00M-500136027-00005 | 044009356300010 | 400249261300010 | 500136027 |  | 500136027-0058
0125AA-1106018-9999 | 包6 | 600 | 国网冀北电力有限公司 | 国网冀北电力有限公司秦皇岛供电公司 |  | 无电压等级 | 电能计量箱,单相,4,SMC,60A,悬挂式 | 电能计量箱-相数:单相,表位:4,材质:SMC,额定电流:60A,安装方式:悬挂式 | 只 | 21 | 2025-06-01 | 2026-05-31 | 河北省秦皇岛市 | 买方指定仓库地面交货 |  | G00M-500136097-00014 | 044009305500010 | 400249291100010 | 500136097 |  | 500136097-0087
0125AA-1106018-9999 | 包6 | 600 | 国网冀北电力有限公司 | 国网冀北电力有限公司秦皇岛供电公司 |  | 无电压等级 | 电能计量箱,单相,4,SMC,80A,悬挂式 | 电能计量箱-相数:单相,表位:4,材质:SMC,额定电流:80A,安装方式:悬挂式 | 只 | 1 | 2025-06-01 | 2026-05-31 | 河北省秦皇岛市 | 买方指定仓库地面交货 |  | G00M-500136096-00014 | 044009305200010 | 400249290800010 | 500136096 |  | 500136096-0029
0125AA-1106018-9999 | 包6 | 600 | 国网冀北电力有限公司 | 国网冀北电力有限公司廊坊供电公司 |  | 无电压等级 | 电能计量箱,单相,1,SMC,60A,悬挂式 | 电能计量箱-相数:单相,表位:1,材质:SMC,额定电流:60A,安装方式:悬挂式 | 只 | 383 | 2025-06-01 | 2026-05-31 | 河北省廊坊市广阳区 | 买方指定仓库地面交货 |  | G00M-500135968-00005 | 044009355600010 | 400249258800010 | 500135968 |  | 500135968-0069
0125AA-1106018-9999 | 包6 | 600 | 国网冀北电力有限公司 | 国网冀北电力有限公司唐山供电公司 |  | 无电压等级 | 电能计量箱,单相,4,SMC,60A,悬挂式 | 电能计量箱-相数:单相,表位:4,材质:SMC,额定电流:60A,安装方式:悬挂式 | 只 | 3 | 2025-06-01 | 2026-05-31 | 河北唐山 | 买方指定仓库地面交货 |  | G00M-500136097-00008 | 044009330800010 | 400249278500010 | 500136097 |  | 500136097-0067
0125AA-1106018-9999 | 包6 | 600 | 国网冀北电力有限公司 | 国网冀北电力有限公司承德供电公司 |  | 无电压等级 | 电能计量箱,单相,2,SMC,60A,悬挂式 | 电能计量箱-相数:单相,表位:2,材质:SMC,额定电流:60A,安装方式:悬挂式 | 只 | 1 | 2025-06-01 | 2026-05-31 | 河北省承德市 | 买方指定仓库地面交货 |  | G00M-500135986-00012 | 044009267000010 | 400249259600010 | 500135986 |  | 500135986-0050
0125AA-1106018-9999 | 包6 | 600 | 国网冀北电力有限公司 | 国网冀北电力有限公司秦皇岛供电公司 |  | 无电压等级 | 电能计量箱,三相,2,SMC,60A,悬挂式 | 电能计量箱-相数:三相,表位:2,材质:SMC,额定电流:60A,安装方式:悬挂式 | 只 | 2 | 2025-06-01 | 2026-05-31 | 河北省秦皇岛市 | 买方指定仓库地面交货 |  | G00M-500135957-00010 | 044009303000010 | 400249287300010 | 500135957 |  | 500135957-0047
0125AA-1106018-9999 | 包6 | 600 | 国网冀北电力有限公司 | 国网冀北电力有限公司廊坊供电公司 |  | 无电压等级 | 电能计量箱,三相,2,SMC,100A,悬挂式 | 电能计量箱-相数:三相,表位:2,材质:SMC,额定电流:100A,安装方式:悬挂式 | 只 | 31 | 2025-06-01 | 2026-05-31 | 河北省廊坊市广阳区 | 买方指定仓库地面交货 |  | G00M-500135918-00009 | 044009355100010 | 400249258100010 | 500135918 |  | 500135918-0057
0125AA-1106018-9999 | 包6 | 600 | 国网冀北电力有限公司 | 国网冀北电力有限公司唐山供电公司 |  | 无电压等级 | 电能计量箱,单相,1,SMC,60A,悬挂式 | 电能计量箱-相数:单相,表位:1,材质:SMC,额定电流:60A,安装方式:悬挂式 | 只 | 84 | 2025-06-01 | 2026-05-31 | 河北唐山 | 买方指定仓库地面交货 |  | G00M-500135968-00005 | 044009328400010 | 400249276600010 | 500135968 |  | 500135968-0069
0125AA-1106018-9999 | 包6 | 600 | 国网冀北电力有限公司 | 国网冀北电力有限公司秦皇岛供电公司 |  | 无电压等级 | 电能计量箱,三相,1,SMC,100A,悬挂式 | 电能计量箱-相数:三相,表位:1,材质:SMC,额定电流:100A,安装方式:悬挂式 | 只 | 165 | 2025-06-01 | 2026-05-31 | 河北省秦皇岛市 | 买方指定仓库地面交货 |  | G00M-500136027-00006 | 044009304000010 | 400249289600010 | 500136027 |  | 500136027-0059
0125AA-1106018-9999 | 包6 | 600 | 国网冀北电力有限公司 | 国网冀北电力有限公司张家口供电公司 |  | 无电压等级 | 电能计量箱,三相,1,SMC,100A,悬挂式 | 电能计量箱-相数:三相,表位:1,材质:SMC,额定电流:100A,安装方式:悬挂式 | 只 | 161 | 2025-06-01 | 2026-05-31 | 河北省 | 买方指定仓库地面交货 |  | G00M-500136027-00005 | 044009250200010 | 400249240400010 | 500136027 |  | 500136027-0058
0125AA-1106018-9999 | 包6 | 600 | 国网冀北电力有限公司 | 国网冀北电力有限公司张家口供电公司 |  | 无电压等级 | 电能计量箱,单相,1,SMC,60A,悬挂式 | 电能计量箱-相数:单相,表位:1,材质:SMC,额定电流:60A,安装方式:悬挂式 | 只 | 8 | 2025-06-01 | 2026-05-31 | 河北省 | 买方指定仓库地面交货 |  | G00M-500135968-00006 | 044009249600010 | 400249239800010 | 500135968 |  | 500135968-0070
0125AA-1106018-9999 | 包6 | 600 | 国网冀北电力有限公司 | 国网冀北电力有限公司秦皇岛供电公司 |  | 无电压等级 | 电能计量箱,三相,2,SMC,250A,悬挂式 | 电能计量箱-相数:三相,表位:2,材质:SMC,额定电流:250A,安装方式:悬挂式 | 只 | 16 | 2025-06-01 | 2026-05-31 | 河北省秦皇岛市 | 买方指定仓库地面交货 |  | G00M-500136067-00004 | 044009304800010 | 400249290400010 | 500136067 |  | 500136067-0057
0125AA-1106018-9999 | 包6 | 600 | 国网冀北电力有限公司 | 国网冀北电力有限公司承德供电公司 |  | 无电压等级 | 电能计量箱,单相,2,SMC,60A,悬挂式 | 电能计量箱-相数:单相,表位:2,材质:SMC,额定电流:60A,安装方式:悬挂式 | 只 | 5 | 2025-06-01 | 2026-05-31 | 河北省承德市 | 买方指定仓库地面交货 |  | G00M-500135986-00010 | 044009266800010 | 400249259100010 | 500135986 |  | 500135986-0044
0125AA-1106018-9999 | 包6 | 600 | 国网冀北电力有限公司 | 国网冀北电力有限公司承德供电公司 |  | 无电压等级 | 电能计量箱,单相,6,SMC,60A,悬挂式 | 电能计量箱-相数:单相,表位:6,材质:SMC,额定电流:60A,安装方式:悬挂式 | 只 | 32 | 2025-06-01 | 2026-05-31 | 河北省承德市 | 买方指定仓库地面交货 |  | G00M-500136003-00011 | 044009262300010 | 400249251400010 | 500136003 |  | 500136003-0066
0125AA-1106018-9999 | 包6 | 600 | 国网冀北电力有限公司 | 国网冀北电力有限公司承德供电公司 |  | 无电压等级 | 电能计量箱,三相,1,SMC,100A,悬挂式 | 电能计量箱-相数:三相,表位:1,材质:SMC,额定电流:100A,安装方式:悬挂式 | 只 | 11 | 2025-06-01 | 2026-05-31 | 河北省承德市 | 买方指定仓库地面交货 |  | G00M-500136027-00005 | 044009262800010 | 400249251900010 | 500136027 |  | 500136027-0058
0125AA-1106018-9999 | 包6 | 600 | 国网冀北电力有限公司 | 国网冀北电力有限公司秦皇岛供电公司 |  | 无电压等级 | 电能计量箱,三相,2,SMC,100A,悬挂式 | 电能计量箱-相数:三相,表位:2,材质:SMC,额定电流:100A,安装方式:悬挂式 | 只 | 85 | 2025-06-01 | 2026-05-31 | 河北省秦皇岛市 | 买方指定仓库地面交货 |  | G00M-500135918-00009 | 044009302500010 | 400249286800010 | 500135918 |  | 500135918-0057
0125AA-1106018-9999 | 包6 | 600 | 国网冀北电力有限公司 | 国网冀北电力有限公司唐山供电公司 |  | 无电压等级 | 电能计量箱,单相,1,SMC,60A,悬挂式 | 电能计量箱-相数:单相,表位:1,材质:SMC,额定电流:60A,安装方式:悬挂式 | 只 | 113 | 2025-06-01 | 2026-05-31 | 河北唐山 | 买方指定仓库地面交货 |  | G00M-500135968-00004 | 044009328300010 | 400249276500010 | 500135968 |  | 500135968-0051
0125AA-1106018-9999 | 包6 | 600 | 国网冀北电力有限公司 | 国网冀北电力有限公司秦皇岛供电公司 |  | 无电压等级 | 电能计量箱,单相,9,SMC,60A,悬挂式 | 电能计量箱-相数:单相,表位:9,材质:SMC,额定电流:60A,安装方式:悬挂式 | 只 | 128 | 2025-06-01 | 2026-05-31 | 河北省秦皇岛市 | 买方指定仓库地面交货 |  | G00M-500136053-00005 | 044009304200010 | 400249289800010 | 500136053 |  | 500136053-0032
0125AA-1106018-9999 | 包6 | 600 | 国网冀北电力有限公司 | 国网冀北电力有限公司承德供电公司 |  | 无电压等级 | 电能计量箱,单相,9,SMC,60A,悬挂式 | 电能计量箱-相数:单相,表位:9,材质:SMC,额定电流:60A,安装方式:悬挂式 | 只 | 1 | 2025-06-01 | 2026-05-31 | 河北省承德市 | 买方指定仓库地面交货 |  | G00M-500136053-00004 | 044009267200010 | 400249259800010 | 500136053 |  | 500136053-0025
0125AA-1106018-9999 | 包6 | 600 | 国网冀北电力有限公司 | 国网冀北电力有限公司秦皇岛供电公司 |  | 无电压等级 | 电能计量箱,三相,1,SMC,250A,悬挂式 | 电能计量箱-相数:三相,表位:1,材质:SMC,额定电流:250A,安装方式:悬挂式 | 只 | 15 | 2025-06-01 | 2026-05-31 | 河北省秦皇岛市 | 买方指定仓库地面交货 |  | G00M-500135972-00003 | 044009303300010 | 400249288900010 | 500135972 |  | 500135972-0041
0125AA-1106018-9999 | 包6 | 600 | 国网冀北电力有限公司 | 国网冀北电力有限公司秦皇岛供电公司 |  | 无电压等级 | 电能计量箱,单相,1,SMC,60A,悬挂式 | 电能计量箱-相数:单相,表位:1,材质:SMC,额定电流:60A,安装方式:悬挂式 | 只 | 51 | 2025-06-01 | 2026-05-31 | 河北省秦皇岛市 | 买方指定仓库地面交货 |  | G00M-500135968-00005 | 044009303100010 | 400249287500010 | 500135968 |  | 500135968-0069
0125AA-1106018-9999 | 包6 | 600 | 国网冀北电力有限公司 | 国网冀北电力有限公司唐山供电公司 |  | 无电压等级 | 电能计量箱,单相,2,SMC,60A,悬挂式 | 电能计量箱-相数:单相,表位:2,材质:SMC,额定电流:60A,安装方式:悬挂式 | 只 | 35 | 2025-06-01 | 2026-05-31 | 河北唐山 | 买方指定仓库地面交货 |  | G00M-500135986-00011 | 044009329000010 | 400249277100010 | 500135986 |  | 500135986-0049
0125AA-1106018-9999 | 包6 | 600 | 国网冀北电力有限公司 | 国网冀北电力有限公司廊坊供电公司 |  | 无电压等级 | 电能计量箱,单相,6,SMC,60A,悬挂式 | 电能计量箱-相数:单相,表位:6,材质:SMC,额定电流:60A,安装方式:悬挂式 | 只 | 1198 | 2025-06-01 | 2026-05-31 | 河北省廊坊市广阳区 | 买方指定仓库地面交货 |  | G00M-500136003-00017 | 044009356000010 | 400249259500010 | 500136003 |  | 500136003-0088
0125AA-1106018-9999 | 包6 | 600 | 国网冀北电力有限公司 | 国网冀北电力有限公司承德供电公司 |  | 无电压等级 | 电能计量箱,单相,1,SMC,60A,悬挂式 | 电能计量箱-相数:单相,表位:1,材质:SMC,额定电流:60A,安装方式:悬挂式 | 只 | 1 | 2025-06-01 | 2026-05-31 | 河北省承德市 | 买方指定仓库地面交货 |  | G00M-500135968-00003 | 044009266400010 | 400249257000010 | 500135968 |  | 500135968-0050
0125AA-1106018-9999 | 包6 | 600 | 国网冀北电力有限公司 | 国网冀北电力有限公司秦皇岛供电公司 |  | 无电压等级 | 电能计量箱,三相,1,SMC,100A,悬挂式 | 电能计量箱-相数:三相,表位:1,材质:SMC,额定电流:100A,安装方式:悬挂式 | 只 | 197 | 2025-06-01 | 2026-05-31 | 河北省秦皇岛市 | 买方指定仓库地面交货 |  | G00M-500136027-00005 | 044009303900010 | 400249289500010 | 500136027 |  | 500136027-0058
0125AA-1106018-9999 | 包6 | 600 | 国网冀北电力有限公司 | 国网冀北电力有限公司唐山供电公司 |  | 无电压等级 | 电能计量箱,三相,1,SMC,60A,悬挂式 | 电能计量箱-相数:三相,表位:1,材质:SMC,额定电流:60A,安装方式:悬挂式 | 只 | 4 | 2025-06-01 | 2026-05-31 | 河北唐山 | 买方指定仓库地面交货 |  | G00M-500136057-00006 | 044009330500010 | 400249278400010 | 500136057 |  | 500136057-0030
0125AA-1106018-9999 | 包6 | 600 | 国网冀北电力有限公司 | 国网冀北电力有限公司承德供电公司 |  | 无电压等级 | 电能计量箱,单相,6,SMC,60A,悬挂式 | 电能计量箱-相数:单相,表位:6,材质:SMC,额定电流:60A,安装方式:悬挂式 | 只 | 18 | 2025-06-01 | 2026-05-31 | 河北省承德市 | 买方指定仓库地面交货 |  | G00M-500136003-00018 | 044009262500010 | 400249251600010 | 500136003 |  | 500136003-0089
0125AA-1106018-9999 | 包6 | 600 | 国网冀北电力有限公司 | 国网冀北电力有限公司张家口供电公司 |  | 无电压等级 | 电能计量箱,单相,2,SMC,60A,悬挂式 | 电能计量箱-相数:单相,表位:2,材质:SMC,额定电流:60A,安装方式:悬挂式 | 只 | 75 | 2025-06-01 | 2026-05-31 | 河北省 | 买方指定仓库地面交货 |  | G00M-500135986-00011 | 044009249800010 | 400249240000010 | 500135986 |  | 500135986-0049
0125AA-1106018-9999 | 包6 | 600 | 国网冀北电力有限公司 | 国网冀北电力有限公司承德供电公司 |  | 无电压等级 | 电能计量箱,三相,1,SMC,100A,悬挂式 | 电能计量箱-相数:三相,表位:1,材质:SMC,额定电流:100A,安装方式:悬挂式 | 只 | 429 | 2025-06-01 | 2026-05-31 | 河北省承德市 | 买方指定仓库地面交货 |  | G00M-500136027-00004 | 044009262700010 | 400249251800010 | 500136027 |  | 500136027-0042
0125AA-1106018-9999 | 包6 | 600 | 国网冀北电力有限公司 | 国网冀北电力有限公司秦皇岛供电公司 |  | 无电压等级 | 电能计量箱,三相,2,SMC,100A,悬挂式 | 电能计量箱-相数:三相,表位:2,材质:SMC,额定电流:100A,安装方式:悬挂式 | 只 | 7 | 2025-06-01 | 2026-05-31 | 河北省秦皇岛市 | 买方指定仓库地面交货 |  | G00M-500135918-00010 | 044009302600010 | 400249286900010 | 500135918 |  | 500135918-0058
0125AA-1106018-9999 | 包6 | 600 | 国网冀北电力有限公司 | 国网冀北电力有限公司张家口供电公司 |  | 无电压等级 | 电能计量箱,单相,1,SMC,60A,悬挂式 | 电能计量箱-相数:单相,表位:1,材质:SMC,额定电流:60A,安装方式:悬挂式 | 只 | 115 | 2025-06-01 | 2026-05-31 | 河北省 | 买方指定仓库地面交货 |  | G00M-500135968-00005 | 044009249500010 | 400249239700010 | 500135968 |  | 500135968-0069
0125AA-1106018-9999 | 包6 | 600 | 国网冀北电力有限公司 | 国网冀北电力有限公司秦皇岛供电公司 |  | 无电压等级 | 电能计量箱,单相,9,SMC,60A,悬挂式 | 电能计量箱-相数:单相,表位:9,材质:SMC,额定电流:60A,安装方式:悬挂式 | 只 | 10 | 2025-06-01 | 2026-05-31 | 河北省秦皇岛市 | 买方指定仓库地面交货 |  | G00M-500136053-00006 | 044009304300010 | 400249289900010 | 500136053 |  | 500136053-0033
0125AA-1106018-9999 | 包6 | 600 | 国网冀北电力有限公司 | 国网冀北电力有限公司承德供电公司 |  | 无电压等级 | 电能计量箱,单相,4,SMC,60A,悬挂式 | 电能计量箱-相数:单相,表位:4,材质:SMC,额定电流:60A,安装方式:悬挂式 | 只 | 316 | 2025-06-01 | 2026-05-31 | 河北省承德市 | 买方指定仓库地面交货 |  | G00M-500136097-00013 | 044009263600010 | 400249252700010 | 500136097 |  | 500136097-0086
0125AA-1106018-9999 | 包6 | 600 | 国网冀北电力有限公司 | 国网冀北电力有限公司唐山供电公司 |  | 无电压等级 | 电能计量箱,三相,2,SMC,60A,悬挂式 | 电能计量箱-相数:三相,表位:2,材质:SMC,额定电流:60A,安装方式:悬挂式 | 只 | 49 | 2025-06-01 | 2026-05-31 | 河北唐山 | 买方指定仓库地面交货 |  | G00M-500135957-00009 | 044009328100010 | 400249276300010 | 500135957 |  | 500135957-0046
0125AA-1106018-9999 | 包6 | 600 | 国网冀北电力有限公司 | 国网冀北电力有限公司廊坊供电公司 |  | 无电压等级 | 电能计量箱,三相,1,SMC,250A,悬挂式 | 电能计量箱-相数:三相,表位:1,材质:SMC,额定电流:250A,安装方式:悬挂式 | 只 | 6 | 2025-06-01 | 2026-05-31 | 河北省廊坊市广阳区 | 买方指定仓库地面交货 |  | G00M-500135972-00003 | 044009355800010 | 400249259200010 | 500135972 |  | 500135972-0041
0125AA-1106018-9999 | 包6 | 600 | 国网冀北电力有限公司 | 国网冀北电力有限公司秦皇岛供电公司 |  | 无电压等级 | 电能计量箱,单相,6,SMC,60A,悬挂式 | 电能计量箱-相数:单相,表位:6,材质:SMC,额定电流:60A,安装方式:悬挂式 | 只 | 339 | 2025-06-01 | 2026-05-31 | 河北省秦皇岛市 | 买方指定仓库地面交货 |  | G00M-500136003-00017 | 044009303700010 | 400249289300010 | 500136003 |  | 500136003-0088
0125AA-1106018-9999 | 包6 | 600 | 国网冀北电力有限公司 | 国网冀北电力有限公司唐山供电公司 |  | 无电压等级 | 电能计量箱,单相,6,SMC,60A,悬挂式 | 电能计量箱-相数:单相,表位:6,材质:SMC,额定电流:60A,安装方式:悬挂式 | 只 | 1 | 2025-06-01 | 2026-05-31 | 河北唐山 | 买方指定仓库地面交货 |  | G00M-500136003-00010 | 044009329100010 | 400249277200010 | 500136003 |  | 500136003-0065
0125AA-1106018-9999 | 包6 | 600 | 国网冀北电力有限公司 | 国网冀北电力有限公司秦皇岛供电公司 |  | 无电压等级 | 电能计量箱,三相,1,SMC,200A,悬挂式 | 电能计量箱-相数:三相,表位:1,材质:SMC,额定电流:200A,安装方式:悬挂式 | 只 | 1 | 2025-06-01 | 2026-05-31 | 河北省秦皇岛市 | 买方指定仓库地面交货 |  | G00M-500135952-00003 | 044009302800010 | 400249287100010 | 500135952 |  | 500135952-0028
0125AA-1106018-9999 | 包6 | 600 | 国网冀北电力有限公司 | 国网冀北电力有限公司秦皇岛供电公司 |  | 无电压等级 | 电能计量箱,单相,1,SMC,60A,悬挂式 | 电能计量箱-相数:单相,表位:1,材质:SMC,额定电流:60A,安装方式:悬挂式 | 只 | 25 | 2025-06-01 | 2026-05-31 | 河北省秦皇岛市 | 买方指定仓库地面交货 |  | G00M-500135968-00006 | 044009303200010 | 400249287700010 | 500135968 |  | 500135968-0070
0125AA-1106018-9999 | 包6 | 600 | 国网冀北电力有限公司 | 国网冀北电力有限公司廊坊供电公司 |  | 无电压等级 | 电能计量箱,单相,9,SMC,60A,悬挂式 | 电能计量箱-相数:单相,表位:9,材质:SMC,额定电流:60A,安装方式:悬挂式 | 只 | 5 | 2025-06-01 | 2026-05-31 | 河北省廊坊市广阳区 | 买方指定仓库地面交货 |  | G00M-500136053-00003 | 044009356600010 | 400249261600010 | 500136053 |  | 500136053-0024
0125AA-1106018-9999 | 包7 | 700 | 国网冀北电力有限公司 | 国网冀北电力有限公司承德供电公司 |  | 无电压等级 | 电能计量箱,单相,9,SMC,60A,悬挂式 | 电能计量箱-相数:单相,表位:9,材质:SMC,额定电流:60A,安装方式:悬挂式 | 只 | 6 | 2025-06-01 | 2026-05-31 | 河北省承德市 | 买方指定仓库地面交货 |  | G00M-500136053-00006 | 044009263000010 | 400249252100010 | 500136053 |  | 500136053-0033
0125AA-1106018-9999 | 包7 | 700 | 国网冀北电力有限公司 | 国网冀北电力有限公司廊坊供电公司 |  | 无电压等级 | 电能计量箱,单相,6,SMC,80A,悬挂式 | 电能计量箱-相数:单相,表位:6,材质:SMC,额定电流:80A,安装方式:悬挂式 | 只 | 47 | 2025-06-01 | 2026-05-31 | 河北省廊坊市广阳区 | 买方指定仓库地面交货 |  | G00M-500136088-00018 | 044009357100010 | 400249262100010 | 500136088 |  | 500136088-0027
0125AA-1106018-9999 | 包7 | 700 | 国网冀北电力有限公司 | 国网冀北电力有限公司唐山供电公司 |  | 无电压等级 | 电能计量箱,单相,2,SMC,60A,悬挂式 | 电能计量箱-相数:单相,表位:2,材质:SMC,额定电流:60A,安装方式:悬挂式 | 只 | 24 | 2025-06-01 | 2026-05-31 | 河北唐山 | 买方指定仓库地面交货 |  | G00M-500135986-00009 | 044009328800010 | 400249276900010 | 500135986 |  | 500135986-0043
0125AA-1106018-9999 | 包7 | 700 | 国网冀北电力有限公司 | 国网冀北电力有限公司张家口供电公司 |  | 无电压等级 | 电能计量箱,三相,2,SMC,60A,悬挂式 | 电能计量箱-相数:三相,表位:2,材质:SMC,额定电流:60A,安装方式:悬挂式 | 只 | 17 | 2025-06-01 | 2026-05-31 | 河北省 | 买方指定仓库地面交货 |  | G00M-500135957-00009 | 044009249300010 | 400249239500010 | 500135957 |  | 500135957-0046
0125AA-1106018-9999 | 包7 | 700 | 国网冀北电力有限公司 | 国网冀北电力有限公司秦皇岛供电公司 |  | 无电压等级 | 电能计量箱,单相,6,SMC,60A,悬挂式 | 电能计量箱-相数:单相,表位:6,材质:SMC,额定电流:60A,安装方式:悬挂式 | 只 | 39 | 2025-06-01 | 2026-05-31 | 河北省秦皇岛市 | 买方指定仓库地面交货 |  | G00M-500136003-00018 | 044009303800010 | 400249289400010 | 500136003 |  | 500136003-0089
0125AA-1106018-9999 | 包7 | 700 | 国网冀北电力有限公司 | 国网冀北电力有限公司唐山供电公司 |  | 无电压等级 | 电能计量箱,三相,1,SMC,60A,悬挂式 | 电能计量箱-相数:三相,表位:1,材质:SMC,额定电流:60A,安装方式:悬挂式 | 只 | 231 | 2025-06-01 | 2026-05-31 | 河北唐山 | 买方指定仓库地面交货 |  | G00M-500136057-00005 | 044009330400010 | 400249278300010 | 500136057 |  | 500136057-0029
0125AA-1106018-9999 | 包7 | 700 | 国网冀北电力有限公司 | 国网冀北电力有限公司唐山供电公司 |  | 无电压等级 | 电能计量箱,三相,2,SMC,100A,悬挂式 | 电能计量箱-相数:三相,表位:2,材质:SMC,额定电流:100A,安装方式:悬挂式 | 只 | 1 | 2025-06-01 | 2026-05-31 | 河北唐山 | 买方指定仓库地面交货 |  | G00M-500135918-00007 | 044009327600010 | 400249275900010 | 500135918 |  | 500135918-0043
0125AA-1106018-9999 | 包7 | 700 | 国网冀北电力有限公司 | 国网冀北电力有限公司唐山供电公司 |  | 无电压等级 | 电能计量箱,单相,9,SMC,60A,悬挂式 | 电能计量箱-相数:单相,表位:9,材质:SMC,额定电流:60A,安装方式:悬挂式 | 只 | 31 | 2025-06-01 | 2026-05-31 | 河北唐山 | 买方指定仓库地面交货 |  | G00M-500136053-00004 | 044009330000010 | 400249278000010 | 500136053 |  | 500136053-0025
0125AA-1106018-9999 | 包7 | 700 | 国网冀北电力有限公司 | 国网冀北电力有限公司张家口供电公司 |  | 无电压等级 | 电能计量箱,三相,2,SMC,200A,悬挂式 | 电能计量箱-相数:三相,表位:2,材质:SMC,额定电流:200A,安装方式:悬挂式 | 只 | 1 | 2025-06-01 | 2026-05-31 | 河北省 | 买方指定仓库地面交货 |  | G00M-500136062-00003 | 044009250900010 | 400249241100010 | 500136062 |  | 500136062-0026
0125AA-1106018-9999 | 包7 | 700 | 国网冀北电力有限公司 | 国网冀北电力有限公司秦皇岛供电公司 |  | 无电压等级 | 电能计量箱,单相,6,SMC,60A,悬挂式 | 电能计量箱-相数:单相,表位:6,材质:SMC,额定电流:60A,安装方式:悬挂式 | 只 | 4 | 2025-06-01 | 2026-05-31 | 河北省秦皇岛市 | 买方指定仓库地面交货 |  | G00M-500136003-00011 | 044009303600010 | 400249289200010 | 500136003 |  | 500136003-0066
0125AA-1106018-9999 | 包7 | 700 | 国网冀北电力有限公司 | 国网冀北电力有限公司唐山供电公司 |  | 无电压等级 | 电能计量箱,三相,1,SMC,100A,悬挂式 | 电能计量箱-相数:三相,表位:1,材质:SMC,额定电流:100A,安装方式:悬挂式 | 只 | 9 | 2025-06-01 | 2026-05-31 | 河北唐山 | 买方指定仓库地面交货 |  | G00M-500136027-00006 | 044009329800010 | 400249277800010 | 500136027 |  | 500136027-0059
0125AA-1106018-9999 | 包7 | 700 | 国网冀北电力有限公司 | 国网冀北电力有限公司秦皇岛供电公司 |  | 无电压等级 | 电能计量箱,单相,6,SMC,80A,悬挂式 | 电能计量箱-相数:单相,表位:6,材质:SMC,额定电流:80A,安装方式:悬挂式 | 只 | 15 | 2025-06-01 | 2026-05-31 | 河北省秦皇岛市 | 买方指定仓库地面交货 |  | G00M-500136088-00018 | 044009304900010 | 400249290500010 | 500136088 |  | 500136088-0027
0125AA-1106018-9999 | 包7 | 700 | 国网冀北电力有限公司 | 国网冀北电力有限公司廊坊供电公司 |  | 无电压等级 | 电能计量箱,单相,9,SMC,60A,悬挂式 | 电能计量箱-相数:单相,表位:9,材质:SMC,额定电流:60A,安装方式:悬挂式 | 只 | 4 | 2025-06-01 | 2026-05-31 | 河北省廊坊市广阳区 | 买方指定仓库地面交货 |  | G00M-500136053-00003 | 044009356600010 | 400249261600010 | 500136053 |  | 500136053-0024
0125AA-1106018-9999 | 包7 | 700 | 国网冀北电力有限公司 | 国网冀北电力有限公司承德供电公司 |  | 无电压等级 | 电能计量箱,单相,4,SMC,60A,悬挂式 | 电能计量箱-相数:单相,表位:4,材质:SMC,额定电流:60A,安装方式:悬挂式 | 只 | 11 | 2025-06-01 | 2026-05-31 | 河北省承德市 | 买方指定仓库地面交货 |  | G00M-500136097-00014 | 044009263700010 | 400249252800010 | 500136097 |  | 500136097-0087
0125AA-1106018-9999 | 包7 | 700 | 国网冀北电力有限公司 | 国网冀北电力有限公司承德供电公司 |  | 无电压等级 | 电能计量箱,三相,2,SMC,60A,悬挂式 | 电能计量箱-相数:三相,表位:2,材质:SMC,额定电流:60A,安装方式:悬挂式 | 只 | 4 | 2025-06-01 | 2026-05-31 | 河北省承德市 | 买方指定仓库地面交货 |  | G00M-500135957-00010 | 044009266300010 | 400249256900010 | 500135957 |  | 500135957-0047
0125AA-1106018-9999 | 包7 | 700 | 国网冀北电力有限公司 | 国网冀北电力有限公司承德供电公司 |  | 无电压等级 | 电能计量箱,三相,1,SMC,150A,悬挂式 | 电能计量箱-相数:三相,表位:1,材质:SMC,额定电流:150A,安装方式:悬挂式 | 只 | 7 | 2025-06-01 | 2026-05-31 | 河北省承德市 | 买方指定仓库地面交货 |  | G00M-500136092-00003 | 044009267300010 | 400249259900010 | 500136092 |  | 500136092-0031
0125AA-1106018-9999 | 包7 | 700 | 国网冀北电力有限公司 | 国网冀北电力有限公司廊坊供电公司 |  | 无电压等级 | 电能计量箱,三相,1,SMC,200A,悬挂式 | 电能计量箱-相数:三相,表位:1,材质:SMC,额定电流:200A,安装方式:悬挂式 | 只 | 1 | 2025-06-01 | 2026-05-31 | 河北省廊坊市广阳区 | 买方指定仓库地面交货 |  | G00M-500135952-00003 | 044009355400010 | 400249258400010 | 500135952 |  | 500135952-0028
0125AA-1106018-9999 | 包7 | 700 | 国网冀北电力有限公司 | 国网冀北电力有限公司张家口供电公司 |  | 无电压等级 | 电能计量箱,三相,1,SMC,100A,悬挂式 | 电能计量箱-相数:三相,表位:1,材质:SMC,额定电流:100A,安装方式:悬挂式 | 只 | 9 | 2025-06-01 | 2026-05-31 | 河北省 | 买方指定仓库地面交货 |  | G00M-500136027-00006 | 044009250300010 | 400249240500010 | 500136027 |  | 500136027-0059
0125AA-1106018-9999 | 包7 | 700 | 国网冀北电力有限公司 | 国网冀北电力有限公司唐山供电公司 |  | 无电压等级 | 电能计量箱,三相,2,SMC,100A,悬挂式 | 电能计量箱-相数:三相,表位:2,材质:SMC,额定电流:100A,安装方式:悬挂式 | 只 | 13 | 2025-06-01 | 2026-05-31 | 河北唐山 | 买方指定仓库地面交货 |  | G00M-500135918-00010 | 044009327900010 | 400249276200010 | 500135918 |  | 500135918-0058
0125AA-1106018-9999 | 包7 | 700 | 国网冀北电力有限公司 | 国网冀北电力有限公司秦皇岛供电公司 |  | 无电压等级 | 电能计量箱,三相,2,SMC,200A,悬挂式 | 电能计量箱-相数:三相,表位:2,材质:SMC,额定电流:200A,安装方式:悬挂式 | 只 | 23 | 2025-06-01 | 2026-05-31 | 河北省秦皇岛市 | 买方指定仓库地面交货 |  | G00M-500136062-00003 | 044009304600010 | 400249290200010 | 500136062 |  | 500136062-0026
0125AA-1106018-9999 | 包7 | 700 | 国网冀北电力有限公司 | 国网冀北电力有限公司秦皇岛供电公司 |  | 无电压等级 | 电能计量箱,三相,2,SMC,60A,悬挂式 | 电能计量箱-相数:三相,表位:2,材质:SMC,额定电流:60A,安装方式:悬挂式 | 只 | 25 | 2025-06-01 | 2026-05-31 | 河北省秦皇岛市 | 买方指定仓库地面交货 |  | G00M-500135957-00009 | 044009302900010 | 400249287200010 | 500135957 |  | 500135957-0046
0125AA-1106018-9999 | 包7 | 700 | 国网冀北电力有限公司 | 国网冀北电力有限公司承德供电公司 |  | 无电压等级 | 电能计量箱,三相,1,SMC,100A,悬挂式 | 电能计量箱-相数:三相,表位:1,材质:SMC,额定电流:100A,安装方式:悬挂式 | 只 | 86 | 2025-06-01 | 2026-05-31 | 河北省承德市 | 买方指定仓库地面交货 |  | G00M-500136027-00003 | 044009262600010 | 400249251700010 | 500136027 |  | 500136027-0041
0125AA-1106018-9999 | 包7 | 700 | 国网冀北电力有限公司 | 国网冀北电力有限公司廊坊供电公司 |  | 无电压等级 | 电能计量箱,三相,1,SMC,100A,悬挂式 | 电能计量箱-相数:三相,表位:1,材质:SMC,额定电流:100A,安装方式:悬挂式 | 只 | 149 | 2025-06-01 | 2026-05-31 | 河北省廊坊市广阳区 | 买方指定仓库地面交货 |  | G00M-500136027-00003 | 044009356200010 | 400249261200010 | 500136027 |  | 500136027-0041
0125AA-1106018-9999 | 包7 | 700 | 国网冀北电力有限公司 | 国网冀北电力有限公司秦皇岛供电公司 |  | 无电压等级 | 电能计量箱,单相,4,SMC,60A,悬挂式 | 电能计量箱-相数:单相,表位:4,材质:SMC,额定电流:60A,安装方式:悬挂式 | 只 | 218 | 2025-06-01 | 2026-05-31 | 河北省秦皇岛市 | 买方指定仓库地面交货 |  | G00M-500136097-00013 | 044009305400010 | 400249291000010 | 500136097 |  | 500136097-0086
0125AA-1106018-9999 | 包7 | 700 | 国网冀北电力有限公司 | 国网冀北电力有限公司张家口供电公司 |  | 无电压等级 | 电能计量箱,三相,1,SMC,60A,悬挂式 | 电能计量箱-相数:三相,表位:1,材质:SMC,额定电流:60A,安装方式:悬挂式 | 只 | 1 | 2025-06-01 | 2026-05-31 | 河北省 | 买方指定仓库地面交货 |  | G00M-500136057-00006 | 044009250800010 | 400249241000010 | 500136057 |  | 500136057-0030
0125AA-1106018-9999 | 包7 | 700 | 国网冀北电力有限公司 | 国网冀北电力有限公司承德供电公司 |  | 无电压等级 | 电能计量箱,单相,1,SMC,60A,悬挂式 | 电能计量箱-相数:单相,表位:1,材质:SMC,额定电流:60A,安装方式:悬挂式 | 只 | 6 | 2025-06-01 | 2026-05-31 | 河北省承德市 | 买方指定仓库地面交货 |  | G00M-500135968-00004 | 044009266500010 | 400249258500010 | 500135968 |  | 500135968-0051
0125AA-1106018-9999 | 包7 | 700 | 国网冀北电力有限公司 | 国网冀北电力有限公司唐山供电公司 |  | 无电压等级 | 电能计量箱,单相,4,SMC,60A,悬挂式 | 电能计量箱-相数:单相,表位:4,材质:SMC,额定电流:60A,安装方式:悬挂式 | 只 | 4 | 2025-06-01 | 2026-05-31 | 河北唐山 | 买方指定仓库地面交货 |  | G00M-500136097-00014 | 044009331100010 | 400249278700010 | 500136097 |  | 500136097-0087
0125AA-1106018-9999 | 包7 | 700 | 国网冀北电力有限公司 | 国网冀北电力有限公司张家口供电公司 |  | 无电压等级 | 电能计量箱,三相,2,SMC,60A,悬挂式 | 电能计量箱-相数:三相,表位:2,材质:SMC,额定电流:60A,安装方式:悬挂式 | 只 | 1 | 2025-06-01 | 2026-05-31 | 河北省 | 买方指定仓库地面交货 |  | G00M-500135957-00010 | 044009249400010 | 400249239600010 | 500135957 |  | 500135957-0047
0125AA-1106018-9999 | 包7 | 700 | 国网冀北电力有限公司 | 国网冀北电力有限公司秦皇岛供电公司 |  | 无电压等级 | 电能计量箱,单相,6,SMC,80A,悬挂式 | 电能计量箱-相数:单相,表位:6,材质:SMC,额定电流:80A,安装方式:悬挂式 | 只 | 6 | 2025-06-01 | 2026-05-31 | 河北省秦皇岛市 | 买方指定仓库地面交货 |  | G00M-500136088-00019 | 044009305000010 | 400249290600010 | 500136088 |  | 500136088-0028
0125AA-1106018-9999 | 包7 | 700 | 国网冀北电力有限公司 | 国网冀北电力有限公司廊坊供电公司 |  | 无电压等级 | 电能计量箱,单相,1,SMC,60A,悬挂式 | 电能计量箱-相数:单相,表位:1,材质:SMC,额定电流:60A,安装方式:悬挂式 | 只 | 52 | 2025-06-01 | 2026-05-31 | 河北省廊坊市广阳区 | 买方指定仓库地面交货 |  | G00M-500135968-00004 | 044009355500010 | 400249258600010 | 500135968 |  | 500135968-0051
0125AA-1106018-9999 | 包7 | 700 | 国网冀北电力有限公司 | 国网冀北电力有限公司秦皇岛供电公司 |  | 无电压等级 | 电能计量箱,三相,1,SMC,60A,悬挂式 | 电能计量箱-相数:三相,表位:1,材质:SMC,额定电流:60A,安装方式:悬挂式 | 只 | 124 | 2025-06-01 | 2026-05-31 | 河北省秦皇岛市 | 买方指定仓库地面交货 |  | G00M-500136057-00005 | 044009304400010 | 400249290000010 | 500136057 |  | 500136057-0029
0125AA-1106018-9999 | 包7 | 700 | 国网冀北电力有限公司 | 国网冀北电力有限公司秦皇岛供电公司 |  | 无电压等级 | 电能计量箱,单相,2,SMC,60A,悬挂式 | 电能计量箱-相数:单相,表位:2,材质:SMC,额定电流:60A,安装方式:悬挂式 | 只 | 33 | 2025-06-01 | 2026-05-31 | 河北省秦皇岛市 | 买方指定仓库地面交货 |  | G00M-500135986-00011 | 044009303400010 | 400249289000010 | 500135986 |  | 500135986-0049
0125AA-1106018-9999 | 包7 | 700 | 国网冀北电力有限公司 | 国网冀北电力有限公司廊坊供电公司 |  | 无电压等级 | 电能计量箱,三相,1,SMC,100A,悬挂式 | 电能计量箱-相数:三相,表位:1,材质:SMC,额定电流:100A,安装方式:悬挂式 | 只 | 4 | 2025-06-01 | 2026-05-31 | 河北省廊坊市广阳区 | 买方指定仓库地面交货 |  | G00M-500136027-00006 | 044009356400010 | 400249261400010 | 500136027 |  | 500136027-0059
0125AA-1106018-9999 | 包7 | 700 | 国网冀北电力有限公司 | 国网冀北电力有限公司唐山供电公司 |  | 无电压等级 | 电能计量箱,三相,1,SMC,250A,悬挂式 | 电能计量箱-相数:三相,表位:1,材质:SMC,额定电流:250A,安装方式:悬挂式 | 只 | 26 | 2025-06-01 | 2026-05-31 | 河北唐山 | 买方指定仓库地面交货 |  | G00M-500135972-00003 | 044009328700010 | 400249276800010 | 500135972 |  | 500135972-0041
0125AA-1106018-9999 | 包7 | 700 | 国网冀北电力有限公司 | 国网冀北电力有限公司唐山供电公司 |  | 无电压等级 | 电能计量箱,三相,2,SMC,100A,悬挂式 | 电能计量箱-相数:三相,表位:2,材质:SMC,额定电流:100A,安装方式:悬挂式 | 只 | 48 | 2025-06-01 | 2026-05-31 | 河北唐山 | 买方指定仓库地面交货 |  | G00M-500135918-00009 | 044009327800010 | 400249276100010 | 500135918 |  | 500135918-0057
0125AA-1106018-9999 | 包7 | 700 | 国网冀北电力有限公司 | 国网冀北电力有限公司廊坊供电公司 |  | 无电压等级 | 电能计量箱,单相,4,SMC,60A,悬挂式 | 电能计量箱-相数:单相,表位:4,材质:SMC,额定电流:60A,安装方式:悬挂式 | 只 | 7 | 2025-06-01 | 2026-05-31 | 河北省廊坊市广阳区 | 买方指定仓库地面交货 |  | G00M-500136097-00014 | 044009357400010 | 400249262400010 | 500136097 |  | 500136097-0087
0125AA-1106018-9999 | 包7 | 700 | 国网冀北电力有限公司 | 国网冀北电力有限公司唐山供电公司 |  | 无电压等级 | 电能计量箱,单相,1,SMC,60A,悬挂式 | 电能计量箱-相数:单相,表位:1,材质:SMC,额定电流:60A,安装方式:悬挂式 | 只 | 36 | 2025-06-01 | 2026-05-31 | 河北唐山 | 买方指定仓库地面交货 |  | G00M-500135968-00003 | 044009328200010 | 400249276400010 | 500135968 |  | 500135968-0050
0125AA-1106018-9999 | 包7 | 700 | 国网冀北电力有限公司 | 国网冀北电力有限公司张家口供电公司 |  | 无电压等级 | 电能计量箱,单相,4,SMC,80A,悬挂式 | 电能计量箱-相数:单相,表位:4,材质:SMC,额定电流:80A,安装方式:悬挂式 | 只 | 12 | 2025-06-01 | 2026-05-31 | 河北省 | 买方指定仓库地面交货 |  | G00M-500136096-00014 | 044009251400010 | 400249241600010 | 500136096 |  | 500136096-0029
0125AA-1106018-9999 | 包7 | 700 | 国网冀北电力有限公司 | 国网冀北电力有限公司廊坊供电公司 |  | 无电压等级 | 电能计量箱,单相,9,SMC,80A,悬挂式 | 电能计量箱-相数:单相,表位:9,材质:SMC,额定电流:80A,安装方式:悬挂式 | 只 | 135 | 2025-06-01 | 2026-05-31 | 河北省廊坊市广阳区 | 买方指定仓库地面交货 |  | G00M-500135940-00004 | 044009355200010 | 400249258200010 | 500135940 |  | 500135940-0009
0125AA-1106018-9999 | 包7 | 700 | 国网冀北电力有限公司 | 国网冀北电力有限公司廊坊供电公司 |  | 无电压等级 | 电能计量箱,单相,9,SMC,80A,悬挂式 | 电能计量箱-相数:单相,表位:9,材质:SMC,额定电流:80A,安装方式:悬挂式 | 只 | 9 | 2025-06-01 | 2026-05-31 | 河北省廊坊市广阳区 | 买方指定仓库地面交货 |  | G00M-500135940-00005 | 044009355300010 | 400249258300010 | 500135940 |  | 500135940-0012
0125AA-1106018-9999 | 包7 | 700 | 国网冀北电力有限公司 | 国网冀北电力有限公司承德供电公司 |  | 无电压等级 | 电能计量箱,单相,6,SMC,60A,悬挂式 | 电能计量箱-相数:单相,表位:6,材质:SMC,额定电流:60A,安装方式:悬挂式 | 只 | 283 | 2025-06-01 | 2026-05-31 | 河北省承德市 | 买方指定仓库地面交货 |  | G00M-500136003-00017 | 044009262400010 | 400249251500010 | 500136003 |  | 500136003-0088
0125AA-1106018-9999 | 包7 | 700 | 国网冀北电力有限公司 | 国网冀北电力有限公司张家口供电公司 |  | 无电压等级 | 电能计量箱,三相,1,SMC,200A,悬挂式 | 电能计量箱-相数:三相,表位:1,材质:SMC,额定电流:200A,安装方式:悬挂式 | 只 | 19 | 2025-06-01 | 2026-05-31 | 河北省 | 买方指定仓库地面交货 |  | G00M-500135952-00003 | 044009249200010 | 400249239400010 | 500135952 |  | 500135952-0028
0125AA-1106018-9999 | 包7 | 700 | 国网冀北电力有限公司 | 国网冀北电力有限公司秦皇岛供电公司 |  | 无电压等级 | 电能计量箱,三相,1,SMC,100A,悬挂式 | 电能计量箱-相数:三相,表位:1,材质:SMC,额定电流:100A,安装方式:悬挂式 | 只 | 104 | 2025-06-01 | 2026-05-31 | 河北省秦皇岛市 | 买方指定仓库地面交货 |  | G00M-500136027-00007 | 044009304100010 | 400249289700010 | 500136027 |  | 500136027-0060
0125AA-1106018-9999 | 包7 | 700 | 国网冀北电力有限公司 | 国网冀北电力有限公司廊坊供电公司 |  | 无电压等级 | 电能计量箱,单相,1,SMC,60A,悬挂式 | 电能计量箱-相数:单相,表位:1,材质:SMC,额定电流:60A,安装方式:悬挂式 | 只 | 1 | 2025-06-01 | 2026-05-31 | 河北省廊坊市广阳区 | 买方指定仓库地面交货 |  | G00M-500135968-00006 | 044009355700010 | 400249259000010 | 500135968 |  | 500135968-0070
0125AA-1106018-9999 | 包7 | 700 | 国网冀北电力有限公司 | 国网冀北电力有限公司承德供电公司 |  | 无电压等级 | 电能计量箱,三相,2,SMC,60A,悬挂式 | 电能计量箱-相数:三相,表位:2,材质:SMC,额定电流:60A,安装方式:悬挂式 | 只 | 9 | 2025-06-01 | 2026-05-31 | 河北省承德市 | 买方指定仓库地面交货 |  | G00M-500135957-00009 | 044009266200010 | 400249256800010 | 500135957 |  | 500135957-0046
0125AA-1106018-9999 | 包7 | 700 | 国网冀北电力有限公司 | 国网冀北电力有限公司秦皇岛供电公司 |  | 无电压等级 | 电能计量箱,三相,1,SMC,60A,悬挂式 | 电能计量箱-相数:三相,表位:1,材质:SMC,额定电流:60A,安装方式:悬挂式 | 只 | 4 | 2025-06-01 | 2026-05-31 | 河北省秦皇岛市 | 买方指定仓库地面交货 |  | G00M-500136057-00006 | 044009304500010 | 400249290100010 | 500136057 |  | 500136057-0030
0125AA-1106018-9999 | 包7 | 700 | 国网冀北电力有限公司 | 国网冀北电力有限公司秦皇岛供电公司 |  | 无电压等级 | 电能计量箱,三相,2,SMC,250A,悬挂式 | 电能计量箱-相数:三相,表位:2,材质:SMC,额定电流:250A,安装方式:悬挂式 | 只 | 10 | 2025-06-01 | 2026-05-31 | 河北省秦皇岛市 | 买方指定仓库地面交货 |  | G00M-500136067-00003 | 044009304700010 | 400249290300010 | 500136067 |  | 500136067-0056
0125AA-1106018-9999 | 包7 | 700 | 国网冀北电力有限公司 | 国网冀北电力有限公司廊坊供电公司 |  | 无电压等级 | 电能计量箱,三相,1,SMC,150A,悬挂式 | 电能计量箱-相数:三相,表位:1,材质:SMC,额定电流:150A,安装方式:悬挂式 | 只 | 15 | 2025-06-01 | 2026-05-31 | 河北省廊坊市广阳区 | 买方指定仓库地面交货 |  | G00M-500136092-00003 | 044009357200010 | 400249262200010 | 500136092 |  | 500136092-0031
0125AA-1106018-9999 | 包7 | 700 | 国网冀北电力有限公司 | 国网冀北电力有限公司承德供电公司 |  | 无电压等级 | 电能计量箱,三相,1,SMC,200A,悬挂式 | 电能计量箱-相数:三相,表位:1,材质:SMC,额定电流:200A,安装方式:悬挂式 | 只 | 13 | 2025-06-01 | 2026-05-31 | 河北省承德市 | 买方指定仓库地面交货 |  | G00M-500135952-00003 | 044009266100010 | 400249256700010 | 500135952 |  | 500135952-0028
0125AA-1106018-9999 | 包7 | 700 | 国网冀北电力有限公司 | 国网冀北电力有限公司张家口供电公司 |  | 无电压等级 | 电能计量箱,三相,1,SMC,100A,悬挂式 | 电能计量箱-相数:三相,表位:1,材质:SMC,额定电流:100A,安装方式:悬挂式 | 只 | 25 | 2025-06-01 | 2026-05-31 | 河北省 | 买方指定仓库地面交货 |  | G00M-500136027-00007 | 044009250400010 | 400249240600010 | 500136027 |  | 500136027-0060
0125AA-1106018-9999 | 包7 | 700 | 国网冀北电力有限公司 | 国网冀北电力有限公司承德供电公司 |  | 无电压等级 | 电能计量箱,单相,2,SMC,60A,悬挂式 | 电能计量箱-相数:单相,表位:2,材质:SMC,额定电流:60A,安装方式:悬挂式 | 只 | 23 | 2025-06-01 | 2026-05-31 | 河北省承德市 | 买方指定仓库地面交货 |  | G00M-500135986-00011 | 044009266900010 | 400249259300010 | 500135986 |  | 500135986-0049
0125AA-1106018-9999 | 包7 | 700 | 国网冀北电力有限公司 | 国网冀北电力有限公司唐山供电公司 |  | 无电压等级 | 电能计量箱,单相,9,SMC,60A,悬挂式 | 电能计量箱-相数:单相,表位:9,材质:SMC,额定电流:60A,安装方式:悬挂式 | 只 | 1 | 2025-06-01 | 2026-05-31 | 河北唐山 | 买方指定仓库地面交货 |  | G00M-500136053-00003 | 044009329900010 | 400249277900010 | 500136053 |  | 500136053-0024
0125AA-1106018-9999 | 包7 | 700 | 国网冀北电力有限公司 | 国网冀北电力有限公司唐山供电公司 |  | 无电压等级 | 电能计量箱,单相,9,SMC,60A,悬挂式 | 电能计量箱-相数:单相,表位:9,材质:SMC,额定电流:60A,安装方式:悬挂式 | 只 | 35 | 2025-06-01 | 2026-05-31 | 河北唐山 | 买方指定仓库地面交货 |  | G00M-500136053-00006 | 044009330200010 | 400249278200010 | 500136053 |  | 500136053-0033
0125AA-1106018-9999 | 包7 | 700 | 国网冀北电力有限公司 | 国网冀北电力有限公司秦皇岛供电公司 |  | 无电压等级 | 电能计量箱,单相,2,SMC,60A,悬挂式 | 电能计量箱-相数:单相,表位:2,材质:SMC,额定电流:60A,安装方式:悬挂式 | 只 | 4 | 2025-06-01 | 2026-05-31 | 河北省秦皇岛市 | 买方指定仓库地面交货 |  | G00M-500135986-00012 | 044009303500010 | 400249289100010 | 500135986 |  | 500135986-0050
0125AA-1106018-9999 | 包7 | 700 | 国网冀北电力有限公司 | 国网冀北电力有限公司张家口供电公司 |  | 无电压等级 | 电能计量箱,三相,2,SMC,250A,悬挂式 | 电能计量箱-相数:三相,表位:2,材质:SMC,额定电流:250A,安装方式:悬挂式 | 只 | 1 | 2025-06-01 | 2026-05-31 | 河北省 | 买方指定仓库地面交货 |  | G00M-500136067-00004 | 044009251100010 | 400249241300010 | 500136067 |  | 500136067-0057
0125AA-1106018-9999 | 包7 | 700 | 国网冀北电力有限公司 | 国网冀北电力有限公司秦皇岛供电公司 |  | 无电压等级 | 电能计量箱,单相,4,SMC,80A,悬挂式 | 电能计量箱-相数:单相,表位:4,材质:SMC,额定电流:80A,安装方式:悬挂式 | 只 | 3 | 2025-06-01 | 2026-05-31 | 河北省秦皇岛市 | 买方指定仓库地面交货 |  | G00M-500136096-00013 | 044009305100010 | 400249290700010 | 500136096 |  | 500136096-0028
0125AA-1106018-9999 | 包7 | 700 | 国网冀北电力有限公司 | 国网冀北电力有限公司唐山供电公司 |  | 无电压等级 | 电能计量箱,三相,1,SMC,100A,悬挂式 | 电能计量箱-相数:三相,表位:1,材质:SMC,额定电流:100A,安装方式:悬挂式 | 只 | 122 | 2025-06-01 | 2026-05-31 | 河北唐山 | 买方指定仓库地面交货 |  | G00M-500136027-00005 | 044009329700010 | 400249277700010 | 500136027 |  | 500136027-0058
0125AA-1106018-9999 | 包7 | 700 | 国网冀北电力有限公司 | 国网冀北电力有限公司承德供电公司 |  | 无电压等级 | 电能计量箱,三相,1,SMC,60A,悬挂式 | 电能计量箱-相数:三相,表位:1,材质:SMC,额定电流:60A,安装方式:悬挂式 | 只 | 269 | 2025-06-01 | 2026-05-31 | 河北省承德市 | 买方指定仓库地面交货 |  | G00M-500136057-00005 | 044009263100010 | 400249252200010 | 500136057 |  | 500136057-0029
0125AA-1106018-9999 | 包7 | 700 | 国网冀北电力有限公司 | 国网冀北电力有限公司承德供电公司 |  | 无电压等级 | 电能计量箱,三相,1,SMC,60A,悬挂式 | 电能计量箱-相数:三相,表位:1,材质:SMC,额定电流:60A,安装方式:悬挂式 | 只 | 2 | 2025-06-01 | 2026-05-31 | 河北省承德市 | 买方指定仓库地面交货 |  | G00M-500136057-00006 | 044009263200010 | 400249252300010 | 500136057 |  | 500136057-0030
0125AA-1106018-9999 | 包7 | 700 | 国网冀北电力有限公司 | 国网冀北电力有限公司张家口供电公司 |  | 无电压等级 | 电能计量箱,单相,9,SMC,60A,悬挂式 | 电能计量箱-相数:单相,表位:9,材质:SMC,额定电流:60A,安装方式:悬挂式 | 只 | 49 | 2025-06-01 | 2026-05-31 | 河北省 | 买方指定仓库地面交货 |  | G00M-500136053-00005 | 044009250600010 | 400249240800010 | 500136053 |  | 500136053-0032
0125AA-1106018-9999 | 包7 | 700 | 国网冀北电力有限公司 | 国网冀北电力有限公司承德供电公司 |  | 无电压等级 | 电能计量箱,单相,2,SMC,60A,悬挂式 | 电能计量箱-相数:单相,表位:2,材质:SMC,额定电流:60A,安装方式:悬挂式 | 只 | 3 | 2025-06-01 | 2026-05-31 | 河北省承德市 | 买方指定仓库地面交货 |  | G00M-500135986-00009 | 044009266700010 | 400249258900010 | 500135986 |  | 500135986-0043
0125AA-1106018-9999 | 包7 | 700 | 国网冀北电力有限公司 | 国网冀北电力有限公司廊坊供电公司 |  | 无电压等级 | 电能计量箱,单相,9,SMC,60A,悬挂式 | 电能计量箱-相数:单相,表位:9,材质:SMC,额定电流:60A,安装方式:悬挂式 | 只 | 71 | 2025-06-01 | 2026-05-31 | 河北省廊坊市广阳区 | 买方指定仓库地面交货 |  | G00M-500136053-00004 | 044009356700010 | 400249261700010 | 500136053 |  | 500136053-0025
0125AA-1106018-9999 | 包7 | 700 | 国网冀北电力有限公司 | 国网冀北电力有限公司承德供电公司 |  | 无电压等级 | 电能计量箱,三相,1,SMC,250A,悬挂式 | 电能计量箱-相数:三相,表位:1,材质:SMC,额定电流:250A,安装方式:悬挂式 | 只 | 1 | 2025-06-01 | 2026-05-31 | 河北省承德市 | 买方指定仓库地面交货 |  | G00M-500135972-00003 | 044009266600010 | 400249258700010 | 500135972 |  | 500135972-0041
0125AA-1106018-9999 | 包7 | 700 | 国网冀北电力有限公司 | 国网冀北电力有限公司廊坊供电公司 |  | 无电压等级 | 电能计量箱,三相,1,SMC,60A,悬挂式 | 电能计量箱-相数:三相,表位:1,材质:SMC,额定电流:60A,安装方式:悬挂式 | 只 | 307 | 2025-06-01 | 2026-05-31 | 河北省廊坊市广阳区 | 买方指定仓库地面交货 |  | G00M-500136057-00005 | 044009357000010 | 400249262000010 | 500136057 |  | 500136057-0029
0125AA-1106018-9999 | 包7 | 700 | 国网冀北电力有限公司 | 国网冀北电力有限公司唐山供电公司 |  | 无电压等级 | 电能计量箱,单相,2,SMC,60A,悬挂式 | 电能计量箱-相数:单相,表位:2,材质:SMC,额定电流:60A,安装方式:悬挂式 | 只 | 2 | 2025-06-01 | 2026-05-31 | 河北唐山 | 买方指定仓库地面交货 |  | G00M-500135986-00010 | 044009328900010 | 400249277000010 | 500135986 |  | 500135986-0044
0125AA-1106018-9999 | 包7 | 700 | 国网冀北电力有限公司 | 国网冀北电力有限公司承德供电公司 |  | 无电压等级 | 电能计量箱,单相,9,SMC,80A,悬挂式 | 电能计量箱-相数:单相,表位:9,材质:SMC,额定电流:80A,安装方式:悬挂式 | 只 | 1 | 2025-06-01 | 2026-05-31 | 河北省承德市 | 买方指定仓库地面交货 |  | G00M-500135940-00004 | 044009262200010 | 400249251300010 | 500135940 |  | 500135940-0009
0125AA-1106018-9999 | 包7 | 700 | 国网冀北电力有限公司 | 国网冀北电力有限公司廊坊供电公司 |  | 无电压等级 | 电能计量箱,单相,9,SMC,60A,悬挂式 | 电能计量箱-相数:单相,表位:9,材质:SMC,额定电流:60A,安装方式:悬挂式 | 只 | 404 | 2025-06-01 | 2026-05-31 | 河北省廊坊市广阳区 | 买方指定仓库地面交货 |  | G00M-500136053-00005 | 044009356800010 | 400249261800010 | 500136053 |  | 500136053-0032
0125AA-1106018-9999 | 包7 | 700 | 国网冀北电力有限公司 | 国网冀北电力有限公司廊坊供电公司 |  | 无电压等级 | 电能计量箱,单相,6,SMC,60A,悬挂式 | 电能计量箱-相数:单相,表位:6,材质:SMC,额定电流:60A,安装方式:悬挂式 | 只 | 61 | 2025-06-01 | 2026-05-31 | 河北省廊坊市广阳区 | 买方指定仓库地面交货 |  | G00M-500136003-00010 | 044009355900010 | 400249259400010 | 500136003 |  | 500136003-0065
0125AA-1106018-9999 | 包7 | 700 | 国网冀北电力有限公司 | 国网冀北电力有限公司承德供电公司 |  | 无电压等级 | 电能计量箱,单相,9,SMC,60A,悬挂式 | 电能计量箱-相数:单相,表位:9,材质:SMC,额定电流:60A,安装方式:悬挂式 | 只 | 31 | 2025-06-01 | 2026-05-31 | 河北省承德市 | 买方指定仓库地面交货 |  | G00M-500136053-00005 | 044009262900010 | 400249252000010 | 500136053 |  | 500136053-0032
0125AA-1106018-9999 | 包7 | 700 | 国网冀北电力有限公司 | 国网冀北电力有限公司张家口供电公司 |  | 无电压等级 | 电能计量箱,单相,2,SMC,60A,悬挂式 | 电能计量箱-相数:单相,表位:2,材质:SMC,额定电流:60A,安装方式:悬挂式 | 只 | 15 | 2025-06-01 | 2026-05-31 | 河北省 | 买方指定仓库地面交货 |  | G00M-500135986-00012 | 044009249900010 | 400249240100010 | 500135986 |  | 500135986-0050
0125AA-1106018-9999 | 包7 | 700 | 国网冀北电力有限公司 | 国网冀北电力有限公司唐山供电公司 |  | 无电压等级 | 电能计量箱,三相,1,SMC,100A,悬挂式 | 电能计量箱-相数:三相,表位:1,材质:SMC,额定电流:100A,安装方式:悬挂式 | 只 | 7 | 2025-06-01 | 2026-05-31 | 河北唐山 | 买方指定仓库地面交货 |  | G00M-500136027-00003 | 044009329500010 | 400249277500010 | 500136027 |  | 500136027-0041
0125AA-1106018-9999 | 包7 | 700 | 国网冀北电力有限公司 | 国网冀北电力有限公司廊坊供电公司 |  | 无电压等级 | 电能计量箱,单相,9,SMC,60A,悬挂式 | 电能计量箱-相数:单相,表位:9,材质:SMC,额定电流:60A,安装方式:悬挂式 | 只 | 1 | 2025-06-01 | 2026-05-31 | 河北省廊坊市广阳区 | 买方指定仓库地面交货 |  | G00M-500136053-00006 | 044009356900010 | 400249261900010 | 500136053 |  | 500136053-0033
0125AA-1106018-9999 | 包7 | 700 | 国网冀北电力有限公司 | 国网冀北电力有限公司廊坊供电公司 |  | 无电压等级 | 电能计量箱,单相,6,SMC,60A,悬挂式 | 电能计量箱-相数:单相,表位:6,材质:SMC,额定电流:60A,安装方式:悬挂式 | 只 | 4 | 2025-06-01 | 2026-05-31 | 河北省廊坊市广阳区 | 买方指定仓库地面交货 |  | G00M-500136003-00018 | 044009356100010 | 400249261100010 | 500136003 |  | 500136003-0089
0125AA-1106018-9999 | 包7 | 700 | 国网冀北电力有限公司 | 国网冀北电力有限公司张家口供电公司 |  | 无电压等级 | 电能计量箱,三相,1,SMC,60A,悬挂式 | 电能计量箱-相数:三相,表位:1,材质:SMC,额定电流:60A,安装方式:悬挂式 | 只 | 68 | 2025-06-01 | 2026-05-31 | 河北省 | 买方指定仓库地面交货 |  | G00M-500136057-00005 | 044009250700010 | 400249240900010 | 500136057 |  | 500136057-0029
0125AA-1106018-9999 | 包7 | 700 | 国网冀北电力有限公司 | 国网冀北电力有限公司唐山供电公司 |  | 无电压等级 | 电能计量箱,单相,9,SMC,60A,悬挂式 | 电能计量箱-相数:单相,表位:9,材质:SMC,额定电流:60A,安装方式:悬挂式 | 只 | 379 | 2025-06-01 | 2026-05-31 | 河北唐山 | 买方指定仓库地面交货 |  | G00M-500136053-00005 | 044009330100010 | 400249278100010 | 500136053 |  | 500136053-0032
0125AA-1106018-9999 | 包7 | 700 | 国网冀北电力有限公司 | 国网冀北电力有限公司张家口供电公司 |  | 无电压等级 | 电能计量箱,三相,2,SMC,100A,悬挂式 | 电能计量箱-相数:三相,表位:2,材质:SMC,额定电流:100A,安装方式:悬挂式 | 只 | 1 | 2025-06-01 | 2026-05-31 | 河北省 | 买方指定仓库地面交货 |  | G00M-500135918-00010 | 044009249100010 | 400249239300010 | 500135918 |  | 500135918-0058
0125AA-1106018-9999 | 包7 | 700 | 国网冀北电力有限公司 | 国网冀北电力有限公司张家口供电公司 |  | 无电压等级 | 电能计量箱,三相,1,SMC,150A,悬挂式 | 电能计量箱-相数:三相,表位:1,材质:SMC,额定电流:150A,安装方式:悬挂式 | 只 | 1 | 2025-06-01 | 2026-05-31 | 河北省 | 买方指定仓库地面交货 |  | G00M-500136092-00003 | 044009251200010 | 400249241400010 | 500136092 |  | 500136092-0031
0125AA-1106018-9999 | 包7 | 700 | 国网冀北电力有限公司 | 国网冀北电力有限公司唐山供电公司 |  | 无电压等级 | 电能计量箱,单相,6,SMC,60A,悬挂式 | 电能计量箱-相数:单相,表位:6,材质:SMC,额定电流:60A,安装方式:悬挂式 | 只 | 1121 | 2025-06-01 | 2026-05-31 | 河北唐山 | 买方指定仓库地面交货 |  | G00M-500136003-00017 | 044009329300010 | 400249277300010 | 500136003 |  | 500136003-0088
0125AA-1106018-9999 | 包7 | 700 | 国网冀北电力有限公司 | 国网冀北电力有限公司张家口供电公司 |  | 无电压等级 | 电能计量箱,单相,4,SMC,60A,悬挂式 | 电能计量箱-相数:单相,表位:4,材质:SMC,额定电流:60A,安装方式:悬挂式 | 只 | 646 | 2025-06-01 | 2026-05-31 | 河北省 | 买方指定仓库地面交货 |  | G00M-500136097-00013 | 044009251500010 | 400249241700010 | 500136097 |  | 500136097-0086
0125AA-1106018-9999 | 包7 | 700 | 国网冀北电力有限公司 | 国网冀北电力有限公司承德供电公司 |  | 无电压等级 | 电能计量箱,三相,2,SMC,100A,悬挂式 | 电能计量箱-相数:三相,表位:2,材质:SMC,额定电流:100A,安装方式:悬挂式 | 只 | 57 | 2025-06-01 | 2026-05-31 | 河北省承德市 | 买方指定仓库地面交货 |  | G00M-500135918-00008 | 044009265900010 | 400249256500010 | 500135918 |  | 500135918-0044
0125AA-1106018-9999 | 包7 | 700 | 国网冀北电力有限公司 | 国网冀北电力有限公司秦皇岛供电公司 |  | 无电压等级 | 电能计量箱,单相,4,SMC,60A,悬挂式 | 电能计量箱-相数:单相,表位:4,材质:SMC,额定电流:60A,安装方式:悬挂式 | 只 | 2 | 2025-06-01 | 2026-05-31 | 河北省秦皇岛市 | 买方指定仓库地面交货 |  | G00M-500136097-00008 | 044009305300010 | 400249290900010 | 500136097 |  | 500136097-0067
0125AA-1106018-9999 | 包7 | 700 | 国网冀北电力有限公司 | 国网冀北电力有限公司承德供电公司 |  | 无电压等级 | 电能计量箱,三相,2,SMC,100A,悬挂式 | 电能计量箱-相数:三相,表位:2,材质:SMC,额定电流:100A,安装方式:悬挂式 | 只 | 1 | 2025-06-01 | 2026-05-31 | 河北省承德市 | 买方指定仓库地面交货 |  | G00M-500135918-00009 | 044009266000010 | 400249256600010 | 500135918 |  | 500135918-0057
0125AA-1106018-9999 | 包7 | 700 | 国网冀北电力有限公司 | 国网冀北电力有限公司张家口供电公司 |  | 无电压等级 | 电能计量箱,单相,2,SMC,80A,悬挂式 | 电能计量箱-相数:单相,表位:2,材质:SMC,额定电流:80A,安装方式:悬挂式 | 只 | 3 | 2025-06-01 | 2026-05-31 | 河北省 | 买方指定仓库地面交货 |  | G00M-500136044-00011 | 044009250500010 | 400249240700010 | 500136044 |  | 500136044-0020
0125AA-1106018-9999 | 包7 | 700 | 国网冀北电力有限公司 | 国网冀北电力有限公司唐山供电公司 |  | 无电压等级 | 电能计量箱,三相,1,SMC,100A,悬挂式 | 电能计量箱-相数:三相,表位:1,材质:SMC,额定电流:100A,安装方式:悬挂式 | 只 | 287 | 2025-06-01 | 2026-05-31 | 河北唐山 | 买方指定仓库地面交货 |  | G00M-500136027-00004 | 044009329600010 | 400249277600010 | 500136027 |  | 500136027-0042
0125AA-1106018-9999 | 包7 | 700 | 国网冀北电力有限公司 | 国网冀北电力有限公司廊坊供电公司 |  | 无电压等级 | 电能计量箱,三相,1,SMC,100A,悬挂式 | 电能计量箱-相数:三相,表位:1,材质:SMC,额定电流:100A,安装方式:悬挂式 | 只 | 2 | 2025-06-01 | 2026-05-31 | 河北省廊坊市广阳区 | 买方指定仓库地面交货 |  | G00M-500136027-00007 | 044009356500010 | 400249261500010 | 500136027 |  | 500136027-0060
0125AA-1106018-9999 | 包7 | 700 | 国网冀北电力有限公司 | 国网冀北电力有限公司唐山供电公司 |  | 无电压等级 | 电能计量箱,单相,6,SMC,60A,悬挂式 | 电能计量箱-相数:单相,表位:6,材质:SMC,额定电流:60A,安装方式:悬挂式 | 只 | 9 | 2025-06-01 | 2026-05-31 | 河北唐山 | 买方指定仓库地面交货 |  | G00M-500136003-00018 | 044009329400010 | 400249277400010 | 500136003 |  | 500136003-0089
0125AA-1106018-9999 | 包7 | 700 | 国网冀北电力有限公司 | 国网冀北电力有限公司张家口供电公司 |  | 无电压等级 | 电能计量箱,单相,6,SMC,60A,悬挂式 | 电能计量箱-相数:单相,表位:6,材质:SMC,额定电流:60A,安装方式:悬挂式 | 只 | 20 | 2025-06-01 | 2026-05-31 | 河北省 | 买方指定仓库地面交货 |  | G00M-500136003-00018 | 044009250100010 | 400249240300010 | 500136003 |  | 500136003-0089
0125AA-1106018-9999 | 包7 | 700 | 国网冀北电力有限公司 | 国网冀北电力有限公司张家口供电公司 |  | 无电压等级 | 电能计量箱,三相,2,SMC,100A,悬挂式 | 电能计量箱-相数:三相,表位:2,材质:SMC,额定电流:100A,安装方式:悬挂式 | 只 | 1 | 2025-06-01 | 2026-05-31 | 河北省 | 买方指定仓库地面交货 |  | G00M-500135918-00009 | 044009249000010 | 400249239200010 | 500135918 |  | 500135918-0057
0125AA-1106018-9999 | 包7 | 700 | 国网冀北电力有限公司 | 国网冀北电力有限公司廊坊供电公司 |  | 无电压等级 | 电能计量箱,单相,4,SMC,60A,悬挂式 | 电能计量箱-相数:单相,表位:4,材质:SMC,额定电流:60A,安装方式:悬挂式 | 只 | 266 | 2025-06-01 | 2026-05-31 | 河北省廊坊市广阳区 | 买方指定仓库地面交货 |  | G00M-500136097-00013 | 044009357300010 | 400249262300010 | 500136097 |  | 500136097-0086
0125AA-1106018-9999 | 包7 | 700 | 国网冀北电力有限公司 | 国网冀北电力有限公司唐山供电公司 |  | 无电压等级 | 电能计量箱,单相,1,SMC,60A,悬挂式 | 电能计量箱-相数:单相,表位:1,材质:SMC,额定电流:60A,安装方式:悬挂式 | 只 | 22 | 2025-06-01 | 2026-05-31 | 河北唐山 | 买方指定仓库地面交货 |  | G00M-500135968-00006 | 044009328500010 | 400249276700010 | 500135968 |  | 500135968-0070
0125AA-1106018-9999 | 包7 | 700 | 国网冀北电力有限公司 | 国网冀北电力有限公司张家口供电公司 |  | 无电压等级 | 电能计量箱,单相,6,SMC,60A,悬挂式 | 电能计量箱-相数:单相,表位:6,材质:SMC,额定电流:60A,安装方式:悬挂式 | 只 | 454 | 2025-06-01 | 2026-05-31 | 河北省 | 买方指定仓库地面交货 |  | G00M-500136003-00017 | 044009250000010 | 400249240200010 | 500136003 |  | 500136003-0088
0125AA-1106018-9999 | 包7 | 700 | 国网冀北电力有限公司 | 国网冀北电力有限公司秦皇岛供电公司 |  | 无电压等级 | 电能计量箱,单相,9,SMC,80A,悬挂式 | 电能计量箱-相数:单相,表位:9,材质:SMC,额定电流:80A,安装方式:悬挂式 | 只 | 15 | 2025-06-01 | 2026-05-31 | 河北省秦皇岛市 | 买方指定仓库地面交货 |  | G00M-500135940-00005 | 044009302700010 | 400249287000010 | 500135940 |  | 500135940-0012
0125AA-1106018-9999 | 包7 | 700 | 国网冀北电力有限公司 | 国网冀北电力有限公司承德供电公司 |  | 无电压等级 | 电能计量箱,单相,4,SMC,60A,悬挂式 | 电能计量箱-相数:单相,表位:4,材质:SMC,额定电流:60A,安装方式:悬挂式 | 只 | 97 | 2025-06-01 | 2026-05-31 | 河北省承德市 | 买方指定仓库地面交货 |  | G00M-500136097-00007 | 044009263400010 | 400249252500010 | 500136097 |  | 500136097-0066
0125AA-1106018-9999 | 包7 | 700 | 国网冀北电力有限公司 | 国网冀北电力有限公司唐山供电公司 |  | 无电压等级 | 电能计量箱,单相,4,SMC,60A,悬挂式 | 电能计量箱-相数:单相,表位:4,材质:SMC,额定电流:60A,安装方式:悬挂式 | 只 | 153 | 2025-06-01 | 2026-05-31 | 河北唐山 | 买方指定仓库地面交货 |  | G00M-500136097-00013 | 044009331000010 | 400249278600010 | 500136097 |  | 500136097-0086
0125AA-1106018-9999 | 包7 | 700 | 国网冀北电力有限公司 | 国网冀北电力有限公司承德供电公司 |  | 无电压等级 | 电能计量箱,单相,4,SMC,60A,悬挂式 | 电能计量箱-相数:单相,表位:4,材质:SMC,额定电流:60A,安装方式:悬挂式 | 只 | 102 | 2025-06-01 | 2026-05-31 | 河北省承德市 | 买方指定仓库地面交货 |  | G00M-500136097-00008 | 044009263500010 | 400249252600010 | 500136097 |  | 500136097-0067
0125AA-1106018-9999 | 包7 | 700 | 国网冀北电力有限公司 | 国网冀北电力有限公司张家口供电公司 |  | 无电压等级 | 电能计量箱,单相,4,SMC,60A,悬挂式 | 电能计量箱-相数:单相,表位:4,材质:SMC,额定电流:60A,安装方式:悬挂式 | 只 | 43 | 2025-06-01 | 2026-05-31 | 河北省 | 买方指定仓库地面交货 |  | G00M-500136097-00014 | 044009251600010 | 400249241800010 | 500136097 |  | 500136097-0087
0125AA-1106018-9999 | 包7 | 700 | 国网冀北电力有限公司 | 国网冀北电力有限公司张家口供电公司 |  | 无电压等级 | 电能计量箱,三相,2,SMC,250A,悬挂式 | 电能计量箱-相数:三相,表位:2,材质:SMC,额定电流:250A,安装方式:悬挂式 | 只 | 2 | 2025-06-01 | 2026-05-31 | 河北省 | 买方指定仓库地面交货 |  | G00M-500136067-00003 | 044009251000010 | 400249241200010 | 500136067 |  | 500136067-0056
0125AA-1106018-9999 | 包7 | 700 | 国网冀北电力有限公司 | 国网冀北电力有限公司张家口供电公司 |  | 无电压等级 | 电能计量箱,三相,1,SMC,250A,悬挂式 | 电能计量箱-相数:三相,表位:1,材质:SMC,额定电流:250A,安装方式:悬挂式 | 只 | 39 | 2025-06-01 | 2026-05-31 | 河北省 | 买方指定仓库地面交货 |  | G00M-500135972-00003 | 044009249700010 | 400249239900010 | 500135972 |  | 500135972-0041
0125AA-1106018-9999 | 包7 | 700 | 国网冀北电力有限公司 | 国网冀北电力有限公司唐山供电公司 |  | 无电压等级 | 电能计量箱,三相,2,SMC,100A,悬挂式 | 电能计量箱-相数:三相,表位:2,材质:SMC,额定电流:100A,安装方式:悬挂式 | 只 | 11 | 2025-06-01 | 2026-05-31 | 河北唐山 | 买方指定仓库地面交货 |  | G00M-500135918-00008 | 044009327700010 | 400249276000010 | 500135918 |  | 500135918-0044
0125AA-1106018-9999 | 包7 | 700 | 国网冀北电力有限公司 | 国网冀北电力有限公司张家口供电公司 |  | 无电压等级 | 电能计量箱,单相,4,SMC,80A,悬挂式 | 电能计量箱-相数:单相,表位:4,材质:SMC,额定电流:80A,安装方式:悬挂式 | 只 | 3 | 2025-06-01 | 2026-05-31 | 河北省 | 买方指定仓库地面交货 |  | G00M-500136096-00013 | 044009251300010 | 400249241500010 | 500136096 |  | 500136096-0028
0125AA-1106018-9999 | 包7 | 700 | 国网冀北电力有限公司 | 国网冀北电力有限公司廊坊供电公司 |  | 无电压等级 | 电能计量箱,三相,1,SMC,100A,悬挂式 | 电能计量箱-相数:三相,表位:1,材质:SMC,额定电流:100A,安装方式:悬挂式 | 只 | 279 | 2025-06-01 | 2026-05-31 | 河北省廊坊市广阳区 | 买方指定仓库地面交货 |  | G00M-500136027-00005 | 044009356300010 | 400249261300010 | 500136027 |  | 500136027-0058
0125AA-1106018-9999 | 包7 | 700 | 国网冀北电力有限公司 | 国网冀北电力有限公司秦皇岛供电公司 |  | 无电压等级 | 电能计量箱,单相,4,SMC,60A,悬挂式 | 电能计量箱-相数:单相,表位:4,材质:SMC,额定电流:60A,安装方式:悬挂式 | 只 | 21 | 2025-06-01 | 2026-05-31 | 河北省秦皇岛市 | 买方指定仓库地面交货 |  | G00M-500136097-00014 | 044009305500010 | 400249291100010 | 500136097 |  | 500136097-0087
0125AA-1106018-9999 | 包7 | 700 | 国网冀北电力有限公司 | 国网冀北电力有限公司秦皇岛供电公司 |  | 无电压等级 | 电能计量箱,单相,4,SMC,80A,悬挂式 | 电能计量箱-相数:单相,表位:4,材质:SMC,额定电流:80A,安装方式:悬挂式 | 只 | 1 | 2025-06-01 | 2026-05-31 | 河北省秦皇岛市 | 买方指定仓库地面交货 |  | G00M-500136096-00014 | 044009305200010 | 400249290800010 | 500136096 |  | 500136096-0029
0125AA-1106018-9999 | 包7 | 700 | 国网冀北电力有限公司 | 国网冀北电力有限公司廊坊供电公司 |  | 无电压等级 | 电能计量箱,单相,1,SMC,60A,悬挂式 | 电能计量箱-相数:单相,表位:1,材质:SMC,额定电流:60A,安装方式:悬挂式 | 只 | 378 | 2025-06-01 | 2026-05-31 | 河北省廊坊市广阳区 | 买方指定仓库地面交货 |  | G00M-500135968-00005 | 044009355600010 | 400249258800010 | 500135968 |  | 500135968-0069
0125AA-1106018-9999 | 包7 | 700 | 国网冀北电力有限公司 | 国网冀北电力有限公司唐山供电公司 |  | 无电压等级 | 电能计量箱,单相,4,SMC,60A,悬挂式 | 电能计量箱-相数:单相,表位:4,材质:SMC,额定电流:60A,安装方式:悬挂式 | 只 | 3 | 2025-06-01 | 2026-05-31 | 河北唐山 | 买方指定仓库地面交货 |  | G00M-500136097-00008 | 044009330800010 | 400249278500010 | 500136097 |  | 500136097-0067
0125AA-1106018-9999 | 包7 | 700 | 国网冀北电力有限公司 | 国网冀北电力有限公司承德供电公司 |  | 无电压等级 | 电能计量箱,单相,2,SMC,60A,悬挂式 | 电能计量箱-相数:单相,表位:2,材质:SMC,额定电流:60A,安装方式:悬挂式 | 只 | 1 | 2025-06-01 | 2026-05-31 | 河北省承德市 | 买方指定仓库地面交货 |  | G00M-500135986-00012 | 044009267000010 | 400249259600010 | 500135986 |  | 500135986-0050
0125AA-1106018-9999 | 包7 | 700 | 国网冀北电力有限公司 | 国网冀北电力有限公司秦皇岛供电公司 |  | 无电压等级 | 电能计量箱,三相,2,SMC,60A,悬挂式 | 电能计量箱-相数:三相,表位:2,材质:SMC,额定电流:60A,安装方式:悬挂式 | 只 | 2 | 2025-06-01 | 2026-05-31 | 河北省秦皇岛市 | 买方指定仓库地面交货 |  | G00M-500135957-00010 | 044009303000010 | 400249287300010 | 500135957 |  | 500135957-0047
0125AA-1106018-9999 | 包7 | 700 | 国网冀北电力有限公司 | 国网冀北电力有限公司廊坊供电公司 |  | 无电压等级 | 电能计量箱,三相,2,SMC,100A,悬挂式 | 电能计量箱-相数:三相,表位:2,材质:SMC,额定电流:100A,安装方式:悬挂式 | 只 | 31 | 2025-06-01 | 2026-05-31 | 河北省廊坊市广阳区 | 买方指定仓库地面交货 |  | G00M-500135918-00009 | 044009355100010 | 400249258100010 | 500135918 |  | 500135918-0057
0125AA-1106018-9999 | 包7 | 700 | 国网冀北电力有限公司 | 国网冀北电力有限公司唐山供电公司 |  | 无电压等级 | 电能计量箱,单相,1,SMC,60A,悬挂式 | 电能计量箱-相数:单相,表位:1,材质:SMC,额定电流:60A,安装方式:悬挂式 | 只 | 83 | 2025-06-01 | 2026-05-31 | 河北唐山 | 买方指定仓库地面交货 |  | G00M-500135968-00005 | 044009328400010 | 400249276600010 | 500135968 |  | 500135968-0069
0125AA-1106018-9999 | 包7 | 700 | 国网冀北电力有限公司 | 国网冀北电力有限公司秦皇岛供电公司 |  | 无电压等级 | 电能计量箱,三相,1,SMC,100A,悬挂式 | 电能计量箱-相数:三相,表位:1,材质:SMC,额定电流:100A,安装方式:悬挂式 | 只 | 163 | 2025-06-01 | 2026-05-31 | 河北省秦皇岛市 | 买方指定仓库地面交货 |  | G00M-500136027-00006 | 044009304000010 | 400249289600010 | 500136027 |  | 500136027-0059
0125AA-1106018-9999 | 包7 | 700 | 国网冀北电力有限公司 | 国网冀北电力有限公司张家口供电公司 |  | 无电压等级 | 电能计量箱,三相,1,SMC,100A,悬挂式 | 电能计量箱-相数:三相,表位:1,材质:SMC,额定电流:100A,安装方式:悬挂式 | 只 | 159 | 2025-06-01 | 2026-05-31 | 河北省 | 买方指定仓库地面交货 |  | G00M-500136027-00005 | 044009250200010 | 400249240400010 | 500136027 |  | 500136027-0058
0125AA-1106018-9999 | 包7 | 700 | 国网冀北电力有限公司 | 国网冀北电力有限公司张家口供电公司 |  | 无电压等级 | 电能计量箱,单相,1,SMC,60A,悬挂式 | 电能计量箱-相数:单相,表位:1,材质:SMC,额定电流:60A,安装方式:悬挂式 | 只 | 8 | 2025-06-01 | 2026-05-31 | 河北省 | 买方指定仓库地面交货 |  | G00M-500135968-00006 | 044009249600010 | 400249239800010 | 500135968 |  | 500135968-0070
0125AA-1106018-9999 | 包7 | 700 | 国网冀北电力有限公司 | 国网冀北电力有限公司秦皇岛供电公司 |  | 无电压等级 | 电能计量箱,三相,2,SMC,250A,悬挂式 | 电能计量箱-相数:三相,表位:2,材质:SMC,额定电流:250A,安装方式:悬挂式 | 只 | 16 | 2025-06-01 | 2026-05-31 | 河北省秦皇岛市 | 买方指定仓库地面交货 |  | G00M-500136067-00004 | 044009304800010 | 400249290400010 | 500136067 |  | 500136067-0057
0125AA-1106018-9999 | 包7 | 700 | 国网冀北电力有限公司 | 国网冀北电力有限公司承德供电公司 |  | 无电压等级 | 电能计量箱,单相,2,SMC,60A,悬挂式 | 电能计量箱-相数:单相,表位:2,材质:SMC,额定电流:60A,安装方式:悬挂式 | 只 | 4 | 2025-06-01 | 2026-05-31 | 河北省承德市 | 买方指定仓库地面交货 |  | G00M-500135986-00010 | 044009266800010 | 400249259100010 | 500135986 |  | 500135986-0044
0125AA-1106018-9999 | 包7 | 700 | 国网冀北电力有限公司 | 国网冀北电力有限公司承德供电公司 |  | 无电压等级 | 电能计量箱,单相,6,SMC,60A,悬挂式 | 电能计量箱-相数:单相,表位:6,材质:SMC,额定电流:60A,安装方式:悬挂式 | 只 | 32 | 2025-06-01 | 2026-05-31 | 河北省承德市 | 买方指定仓库地面交货 |  | G00M-500136003-00011 | 044009262300010 | 400249251400010 | 500136003 |  | 500136003-0066
0125AA-1106018-9999 | 包7 | 700 | 国网冀北电力有限公司 | 国网冀北电力有限公司承德供电公司 |  | 无电压等级 | 电能计量箱,三相,1,SMC,100A,悬挂式 | 电能计量箱-相数:三相,表位:1,材质:SMC,额定电流:100A,安装方式:悬挂式 | 只 | 11 | 2025-06-01 | 2026-05-31 | 河北省承德市 | 买方指定仓库地面交货 |  | G00M-500136027-00005 | 044009262800010 | 400249251900010 | 500136027 |  | 500136027-0058
0125AA-1106018-9999 | 包7 | 700 | 国网冀北电力有限公司 | 国网冀北电力有限公司秦皇岛供电公司 |  | 无电压等级 | 电能计量箱,三相,2,SMC,100A,悬挂式 | 电能计量箱-相数:三相,表位:2,材质:SMC,额定电流:100A,安装方式:悬挂式 | 只 | 83 | 2025-06-01 | 2026-05-31 | 河北省秦皇岛市 | 买方指定仓库地面交货 |  | G00M-500135918-00009 | 044009302500010 | 400249286800010 | 500135918 |  | 500135918-0057
0125AA-1106018-9999 | 包7 | 700 | 国网冀北电力有限公司 | 国网冀北电力有限公司唐山供电公司 |  | 无电压等级 | 电能计量箱,单相,1,SMC,60A,悬挂式 | 电能计量箱-相数:单相,表位:1,材质:SMC,额定电流:60A,安装方式:悬挂式 | 只 | 111 | 2025-06-01 | 2026-05-31 | 河北唐山 | 买方指定仓库地面交货 |  | G00M-500135968-00004 | 044009328300010 | 400249276500010 | 500135968 |  | 500135968-0051
0125AA-1106018-9999 | 包7 | 700 | 国网冀北电力有限公司 | 国网冀北电力有限公司秦皇岛供电公司 |  | 无电压等级 | 电能计量箱,单相,9,SMC,60A,悬挂式 | 电能计量箱-相数:单相,表位:9,材质:SMC,额定电流:60A,安装方式:悬挂式 | 只 | 127 | 2025-06-01 | 2026-05-31 | 河北省秦皇岛市 | 买方指定仓库地面交货 |  | G00M-500136053-00005 | 044009304200010 | 400249289800010 | 500136053 |  | 500136053-0032
0125AA-1106018-9999 | 包7 | 700 | 国网冀北电力有限公司 | 国网冀北电力有限公司秦皇岛供电公司 |  | 无电压等级 | 电能计量箱,三相,1,SMC,250A,悬挂式 | 电能计量箱-相数:三相,表位:1,材质:SMC,额定电流:250A,安装方式:悬挂式 | 只 | 15 | 2025-06-01 | 2026-05-31 | 河北省秦皇岛市 | 买方指定仓库地面交货 |  | G00M-500135972-00003 | 044009303300010 | 400249288900010 | 500135972 |  | 500135972-0041
0125AA-1106018-9999 | 包7 | 700 | 国网冀北电力有限公司 | 国网冀北电力有限公司秦皇岛供电公司 |  | 无电压等级 | 电能计量箱,单相,1,SMC,60A,悬挂式 | 电能计量箱-相数:单相,表位:1,材质:SMC,额定电流:60A,安装方式:悬挂式 | 只 | 50 | 2025-06-01 | 2026-05-31 | 河北省秦皇岛市 | 买方指定仓库地面交货 |  | G00M-500135968-00005 | 044009303100010 | 400249287500010 | 500135968 |  | 500135968-0069
0125AA-1106018-9999 | 包7 | 700 | 国网冀北电力有限公司 | 国网冀北电力有限公司唐山供电公司 |  | 无电压等级 | 电能计量箱,单相,2,SMC,60A,悬挂式 | 电能计量箱-相数:单相,表位:2,材质:SMC,额定电流:60A,安装方式:悬挂式 | 只 | 35 | 2025-06-01 | 2026-05-31 | 河北唐山 | 买方指定仓库地面交货 |  | G00M-500135986-00011 | 044009329000010 | 400249277100010 | 500135986 |  | 500135986-0049
0125AA-1106018-9999 | 包7 | 700 | 国网冀北电力有限公司 | 国网冀北电力有限公司廊坊供电公司 |  | 无电压等级 | 电能计量箱,单相,6,SMC,60A,悬挂式 | 电能计量箱-相数:单相,表位:6,材质:SMC,额定电流:60A,安装方式:悬挂式 | 只 | 1182 | 2025-06-01 | 2026-05-31 | 河北省廊坊市广阳区 | 买方指定仓库地面交货 |  | G00M-500136003-00017 | 044009356000010 | 400249259500010 | 500136003 |  | 500136003-0088
0125AA-1106018-9999 | 包7 | 700 | 国网冀北电力有限公司 | 国网冀北电力有限公司承德供电公司 |  | 无电压等级 | 电能计量箱,三相,1,SMC,100A,悬挂式 | 电能计量箱-相数:三相,表位:1,材质:SMC,额定电流:100A,安装方式:悬挂式 | 只 | 423 | 2025-06-01 | 2026-05-31 | 河北省承德市 | 买方指定仓库地面交货 |  | G00M-500136027-00004 | 044009262700010 | 400249251800010 | 500136027 |  | 500136027-0042
0125AA-1106018-9999 | 包7 | 700 | 国网冀北电力有限公司 | 国网冀北电力有限公司秦皇岛供电公司 |  | 无电压等级 | 电能计量箱,三相,2,SMC,100A,悬挂式 | 电能计量箱-相数:三相,表位:2,材质:SMC,额定电流:100A,安装方式:悬挂式 | 只 | 7 | 2025-06-01 | 2026-05-31 | 河北省秦皇岛市 | 买方指定仓库地面交货 |  | G00M-500135918-00010 | 044009302600010 | 400249286900010 | 500135918 |  | 500135918-0058
0125AA-1106018-9999 | 包7 | 700 | 国网冀北电力有限公司 | 国网冀北电力有限公司秦皇岛供电公司 |  | 无电压等级 | 电能计量箱,单相,9,SMC,60A,悬挂式 | 电能计量箱-相数:单相,表位:9,材质:SMC,额定电流:60A,安装方式:悬挂式 | 只 | 10 | 2025-06-01 | 2026-05-31 | 河北省秦皇岛市 | 买方指定仓库地面交货 |  | G00M-500136053-00006 | 044009304300010 | 400249289900010 | 500136053 |  | 500136053-0033
0125AA-1106018-9999 | 包7 | 700 | 国网冀北电力有限公司 | 国网冀北电力有限公司承德供电公司 |  | 无电压等级 | 电能计量箱,单相,1,SMC,60A,悬挂式 | 电能计量箱-相数:单相,表位:1,材质:SMC,额定电流:60A,安装方式:悬挂式 | 只 | 1 | 2025-06-01 | 2026-05-31 | 河北省承德市 | 买方指定仓库地面交货 |  | G00M-500135968-00003 | 044009266400010 | 400249257000010 | 500135968 |  | 500135968-0050
0125AA-1106018-9999 | 包7 | 700 | 国网冀北电力有限公司 | 国网冀北电力有限公司秦皇岛供电公司 |  | 无电压等级 | 电能计量箱,三相,1,SMC,100A,悬挂式 | 电能计量箱-相数:三相,表位:1,材质:SMC,额定电流:100A,安装方式:悬挂式 | 只 | 195 | 2025-06-01 | 2026-05-31 | 河北省秦皇岛市 | 买方指定仓库地面交货 |  | G00M-500136027-00005 | 044009303900010 | 400249289500010 | 500136027 |  | 500136027-0058
0125AA-1106018-9999 | 包7 | 700 | 国网冀北电力有限公司 | 国网冀北电力有限公司唐山供电公司 |  | 无电压等级 | 电能计量箱,三相,1,SMC,60A,悬挂式 | 电能计量箱-相数:三相,表位:1,材质:SMC,额定电流:60A,安装方式:悬挂式 | 只 | 4 | 2025-06-01 | 2026-05-31 | 河北唐山 | 买方指定仓库地面交货 |  | G00M-500136057-00006 | 044009330500010 | 400249278400010 | 500136057 |  | 500136057-0030
0125AA-1106018-9999 | 包7 | 700 | 国网冀北电力有限公司 | 国网冀北电力有限公司承德供电公司 |  | 无电压等级 | 电能计量箱,单相,6,SMC,60A,悬挂式 | 电能计量箱-相数:单相,表位:6,材质:SMC,额定电流:60A,安装方式:悬挂式 | 只 | 18 | 2025-06-01 | 2026-05-31 | 河北省承德市 | 买方指定仓库地面交货 |  | G00M-500136003-00018 | 044009262500010 | 400249251600010 | 500136003 |  | 500136003-0089
0125AA-1106018-9999 | 包7 | 700 | 国网冀北电力有限公司 | 国网冀北电力有限公司张家口供电公司 |  | 无电压等级 | 电能计量箱,单相,2,SMC,60A,悬挂式 | 电能计量箱-相数:单相,表位:2,材质:SMC,额定电流:60A,安装方式:悬挂式 | 只 | 74 | 2025-06-01 | 2026-05-31 | 河北省 | 买方指定仓库地面交货 |  | G00M-500135986-00011 | 044009249800010 | 400249240000010 | 500135986 |  | 500135986-0049
0125AA-1106018-9999 | 包7 | 700 | 国网冀北电力有限公司 | 国网冀北电力有限公司张家口供电公司 |  | 无电压等级 | 电能计量箱,单相,1,SMC,60A,悬挂式 | 电能计量箱-相数:单相,表位:1,材质:SMC,额定电流:60A,安装方式:悬挂式 | 只 | 114 | 2025-06-01 | 2026-05-31 | 河北省 | 买方指定仓库地面交货 |  | G00M-500135968-00005 | 044009249500010 | 400249239700010 | 500135968 |  | 500135968-0069
0125AA-1106018-9999 | 包7 | 700 | 国网冀北电力有限公司 | 国网冀北电力有限公司承德供电公司 |  | 无电压等级 | 电能计量箱,单相,4,SMC,60A,悬挂式 | 电能计量箱-相数:单相,表位:4,材质:SMC,额定电流:60A,安装方式:悬挂式 | 只 | 312 | 2025-06-01 | 2026-05-31 | 河北省承德市 | 买方指定仓库地面交货 |  | G00M-500136097-00013 | 044009263600010 | 400249252700010 | 500136097 |  | 500136097-0086
0125AA-1106018-9999 | 包7 | 700 | 国网冀北电力有限公司 | 国网冀北电力有限公司唐山供电公司 |  | 无电压等级 | 电能计量箱,三相,2,SMC,60A,悬挂式 | 电能计量箱-相数:三相,表位:2,材质:SMC,额定电流:60A,安装方式:悬挂式 | 只 | 48 | 2025-06-01 | 2026-05-31 | 河北唐山 | 买方指定仓库地面交货 |  | G00M-500135957-00009 | 044009328100010 | 400249276300010 | 500135957 |  | 500135957-0046
0125AA-1106018-9999 | 包7 | 700 | 国网冀北电力有限公司 | 国网冀北电力有限公司廊坊供电公司 |  | 无电压等级 | 电能计量箱,三相,1,SMC,250A,悬挂式 | 电能计量箱-相数:三相,表位:1,材质:SMC,额定电流:250A,安装方式:悬挂式 | 只 | 6 | 2025-06-01 | 2026-05-31 | 河北省廊坊市广阳区 | 买方指定仓库地面交货 |  | G00M-500135972-00003 | 044009355800010 | 400249259200010 | 500135972 |  | 500135972-0041
0125AA-1106018-9999 | 包7 | 700 | 国网冀北电力有限公司 | 国网冀北电力有限公司承德供电公司 |  | 无电压等级 | 电能计量箱,单相,6,SMC,60A,悬挂式 | 电能计量箱-相数:单相,表位:6,材质:SMC,额定电流:60A,安装方式:悬挂式 | 只 | 44 | 2025-06-01 | 2026-05-31 | 河北省承德市 | 买方指定仓库地面交货 |  | G00M-500136003-00010 | 044009267100010 | 400249259700010 | 500136003 |  | 500136003-0065
0125AA-1106018-9999 | 包7 | 700 | 国网冀北电力有限公司 | 国网冀北电力有限公司秦皇岛供电公司 |  | 无电压等级 | 电能计量箱,单相,6,SMC,60A,悬挂式 | 电能计量箱-相数:单相,表位:6,材质:SMC,额定电流:60A,安装方式:悬挂式 | 只 | 335 | 2025-06-01 | 2026-05-31 | 河北省秦皇岛市 | 买方指定仓库地面交货 |  | G00M-500136003-00017 | 044009303700010 | 400249289300010 | 500136003 |  | 500136003-0088
0125AA-1106018-9999 | 包7 | 700 | 国网冀北电力有限公司 | 国网冀北电力有限公司唐山供电公司 |  | 无电压等级 | 电能计量箱,单相,6,SMC,60A,悬挂式 | 电能计量箱-相数:单相,表位:6,材质:SMC,额定电流:60A,安装方式:悬挂式 | 只 | 1 | 2025-06-01 | 2026-05-31 | 河北唐山 | 买方指定仓库地面交货 |  | G00M-500136003-00010 | 044009329100010 | 400249277200010 | 500136003 |  | 500136003-0065
0125AA-1106018-9999 | 包7 | 700 | 国网冀北电力有限公司 | 国网冀北电力有限公司秦皇岛供电公司 |  | 无电压等级 | 电能计量箱,三相,1,SMC,200A,悬挂式 | 电能计量箱-相数:三相,表位:1,材质:SMC,额定电流:200A,安装方式:悬挂式 | 只 | 1 | 2025-06-01 | 2026-05-31 | 河北省秦皇岛市 | 买方指定仓库地面交货 |  | G00M-500135952-00003 | 044009302800010 | 400249287100010 | 500135952 |  | 500135952-0028
0125AA-1106018-9999 | 包7 | 700 | 国网冀北电力有限公司 | 国网冀北电力有限公司秦皇岛供电公司 |  | 无电压等级 | 电能计量箱,单相,1,SMC,60A,悬挂式 | 电能计量箱-相数:单相,表位:1,材质:SMC,额定电流:60A,安装方式:悬挂式 | 只 | 25 | 2025-06-01 | 2026-05-31 | 河北省秦皇岛市 | 买方指定仓库地面交货 |  | G00M-500135968-00006 | 044009303200010 | 400249287700010 | 500135968 |  | 500135968-0070
0125AA-1106018-9999 | 包8 | 800 | 国网冀北电力有限公司 | 国网冀北电力有限公司张家口供电公司 |  | 无电压等级 | 电能计量箱,三相,1,SMC,150A,悬挂式 | 电能计量箱-相数:三相,表位:1,材质:SMC,额定电流:150A,安装方式:悬挂式 | 只 | 1 | 2025-06-01 | 2026-05-31 | 河北省 | 买方指定仓库地面交货 |  | G00M-500136092-00003 | 044009251200010 | 400249241400010 | 500136092 |  | 500136092-0031
0125AA-1106018-9999 | 包8 | 800 | 国网冀北电力有限公司 | 国网冀北电力有限公司唐山供电公司 |  | 无电压等级 | 电能计量箱,单相,6,SMC,60A,悬挂式 | 电能计量箱-相数:单相,表位:6,材质:SMC,额定电流:60A,安装方式:悬挂式 | 只 | 1105 | 2025-06-01 | 2026-05-31 | 河北唐山 | 买方指定仓库地面交货 |  | G00M-500136003-00017 | 044009329300010 | 400249277300010 | 500136003 |  | 500136003-0088
0125AA-1106018-9999 | 包8 | 800 | 国网冀北电力有限公司 | 国网冀北电力有限公司张家口供电公司 |  | 无电压等级 | 电能计量箱,单相,4,SMC,60A,悬挂式 | 电能计量箱-相数:单相,表位:4,材质:SMC,额定电流:60A,安装方式:悬挂式 | 只 | 637 | 2025-06-01 | 2026-05-31 | 河北省 | 买方指定仓库地面交货 |  | G00M-500136097-00013 | 044009251500010 | 400249241700010 | 500136097 |  | 500136097-0086
0125AA-1106018-9999 | 包8 | 800 | 国网冀北电力有限公司 | 国网冀北电力有限公司承德供电公司 |  | 无电压等级 | 电能计量箱,三相,2,SMC,100A,悬挂式 | 电能计量箱-相数:三相,表位:2,材质:SMC,额定电流:100A,安装方式:悬挂式 | 只 | 56 | 2025-06-01 | 2026-05-31 | 河北省承德市 | 买方指定仓库地面交货 |  | G00M-500135918-00008 | 044009265900010 | 400249256500010 | 500135918 |  | 500135918-0044
0125AA-1106018-9999 | 包8 | 800 | 国网冀北电力有限公司 | 国网冀北电力有限公司唐山供电公司 |  | 无电压等级 | 电能计量箱,三相,1,SMC,60A,悬挂式 | 电能计量箱-相数:三相,表位:1,材质:SMC,额定电流:60A,安装方式:悬挂式 | 只 | 4 | 2025-06-01 | 2026-05-31 | 河北唐山 | 买方指定仓库地面交货 |  | G00M-500136057-00006 | 044009330500010 | 400249278400010 | 500136057 |  | 500136057-0030
0125AA-1106018-9999 | 包8 | 800 | 国网冀北电力有限公司 | 国网冀北电力有限公司秦皇岛供电公司 |  | 无电压等级 | 电能计量箱,单相,4,SMC,60A,悬挂式 | 电能计量箱-相数:单相,表位:4,材质:SMC,额定电流:60A,安装方式:悬挂式 | 只 | 2 | 2025-06-01 | 2026-05-31 | 河北省秦皇岛市 | 买方指定仓库地面交货 |  | G00M-500136097-00008 | 044009305300010 | 400249290900010 | 500136097 |  | 500136097-0067
0125AA-1106018-9999 | 包8 | 800 | 国网冀北电力有限公司 | 国网冀北电力有限公司承德供电公司 |  | 无电压等级 | 电能计量箱,三相,2,SMC,100A,悬挂式 | 电能计量箱-相数:三相,表位:2,材质:SMC,额定电流:100A,安装方式:悬挂式 | 只 | 1 | 2025-06-01 | 2026-05-31 | 河北省承德市 | 买方指定仓库地面交货 |  | G00M-500135918-00009 | 044009266000010 | 400249256600010 | 500135918 |  | 500135918-0057
0125AA-1106018-9999 | 包8 | 800 | 国网冀北电力有限公司 | 国网冀北电力有限公司张家口供电公司 |  | 无电压等级 | 电能计量箱,单相,2,SMC,80A,悬挂式 | 电能计量箱-相数:单相,表位:2,材质:SMC,额定电流:80A,安装方式:悬挂式 | 只 | 3 | 2025-06-01 | 2026-05-31 | 河北省 | 买方指定仓库地面交货 |  | G00M-500136044-00011 | 044009250500010 | 400249240700010 | 500136044 |  | 500136044-0020
0125AA-1106018-9999 | 包8 | 800 | 国网冀北电力有限公司 | 国网冀北电力有限公司张家口供电公司 |  | 无电压等级 | 电能计量箱,单相,6,SMC,60A,悬挂式 | 电能计量箱-相数:单相,表位:6,材质:SMC,额定电流:60A,安装方式:悬挂式 | 只 | 448 | 2025-06-01 | 2026-05-31 | 河北省 | 买方指定仓库地面交货 |  | G00M-500136003-00017 | 044009250000010 | 400249240200010 | 500136003 |  | 500136003-0088
0125AA-1106018-9999 | 包8 | 800 | 国网冀北电力有限公司 | 国网冀北电力有限公司廊坊供电公司 |  | 无电压等级 | 电能计量箱,三相,1,SMC,100A,悬挂式 | 电能计量箱-相数:三相,表位:1,材质:SMC,额定电流:100A,安装方式:悬挂式 | 只 | 2 | 2025-06-01 | 2026-05-31 | 河北省廊坊市广阳区 | 买方指定仓库地面交货 |  | G00M-500136027-00007 | 044009356500010 | 400249261500010 | 500136027 |  | 500136027-0060
0125AA-1106018-9999 | 包8 | 800 | 国网冀北电力有限公司 | 国网冀北电力有限公司唐山供电公司 |  | 无电压等级 | 电能计量箱,单相,6,SMC,60A,悬挂式 | 电能计量箱-相数:单相,表位:6,材质:SMC,额定电流:60A,安装方式:悬挂式 | 只 | 9 | 2025-06-01 | 2026-05-31 | 河北唐山 | 买方指定仓库地面交货 |  | G00M-500136003-00018 | 044009329400010 | 400249277400010 | 500136003 |  | 500136003-0089
0125AA-1106018-9999 | 包8 | 800 | 国网冀北电力有限公司 | 国网冀北电力有限公司张家口供电公司 |  | 无电压等级 | 电能计量箱,单相,6,SMC,60A,悬挂式 | 电能计量箱-相数:单相,表位:6,材质:SMC,额定电流:60A,安装方式:悬挂式 | 只 | 20 | 2025-06-01 | 2026-05-31 | 河北省 | 买方指定仓库地面交货 |  | G00M-500136003-00018 | 044009250100010 | 400249240300010 | 500136003 |  | 500136003-0089
0125AA-1106018-9999 | 包8 | 800 | 国网冀北电力有限公司 | 国网冀北电力有限公司张家口供电公司 |  | 无电压等级 | 电能计量箱,三相,2,SMC,100A,悬挂式 | 电能计量箱-相数:三相,表位:2,材质:SMC,额定电流:100A,安装方式:悬挂式 | 只 | 1 | 2025-06-01 | 2026-05-31 | 河北省 | 买方指定仓库地面交货 |  | G00M-500135918-00009 | 044009249000010 | 400249239200010 | 500135918 |  | 500135918-0057
0125AA-1106018-9999 | 包8 | 800 | 国网冀北电力有限公司 | 国网冀北电力有限公司廊坊供电公司 |  | 无电压等级 | 电能计量箱,单相,4,SMC,60A,悬挂式 | 电能计量箱-相数:单相,表位:4,材质:SMC,额定电流:60A,安装方式:悬挂式 | 只 | 262 | 2025-06-01 | 2026-05-31 | 河北省廊坊市广阳区 | 买方指定仓库地面交货 |  | G00M-500136097-00013 | 044009357300010 | 400249262300010 | 500136097 |  | 500136097-0086
0125AA-1106018-9999 | 包8 | 800 | 国网冀北电力有限公司 | 国网冀北电力有限公司唐山供电公司 |  | 无电压等级 | 电能计量箱,单相,1,SMC,60A,悬挂式 | 电能计量箱-相数:单相,表位:1,材质:SMC,额定电流:60A,安装方式:悬挂式 | 只 | 22 | 2025-06-01 | 2026-05-31 | 河北唐山 | 买方指定仓库地面交货 |  | G00M-500135968-00006 | 044009328500010 | 400249276700010 | 500135968 |  | 500135968-0070
0125AA-1106018-9999 | 包8 | 800 | 国网冀北电力有限公司 | 国网冀北电力有限公司秦皇岛供电公司 |  | 无电压等级 | 电能计量箱,单相,9,SMC,80A,悬挂式 | 电能计量箱-相数:单相,表位:9,材质:SMC,额定电流:80A,安装方式:悬挂式 | 只 | 15 | 2025-06-01 | 2026-05-31 | 河北省秦皇岛市 | 买方指定仓库地面交货 |  | G00M-500135940-00005 | 044009302700010 | 400249287000010 | 500135940 |  | 500135940-0012
0125AA-1106018-9999 | 包8 | 800 | 国网冀北电力有限公司 | 国网冀北电力有限公司承德供电公司 |  | 无电压等级 | 电能计量箱,单相,4,SMC,60A,悬挂式 | 电能计量箱-相数:单相,表位:4,材质:SMC,额定电流:60A,安装方式:悬挂式 | 只 | 96 | 2025-06-01 | 2026-05-31 | 河北省承德市 | 买方指定仓库地面交货 |  | G00M-500136097-00007 | 044009263400010 | 400249252500010 | 500136097 |  | 500136097-0066
0125AA-1106018-9999 | 包8 | 800 | 国网冀北电力有限公司 | 国网冀北电力有限公司唐山供电公司 |  | 无电压等级 | 电能计量箱,单相,4,SMC,60A,悬挂式 | 电能计量箱-相数:单相,表位:4,材质:SMC,额定电流:60A,安装方式:悬挂式 | 只 | 151 | 2025-06-01 | 2026-05-31 | 河北唐山 | 买方指定仓库地面交货 |  | G00M-500136097-00013 | 044009331000010 | 400249278600010 | 500136097 |  | 500136097-0086
0125AA-1106018-9999 | 包8 | 800 | 国网冀北电力有限公司 | 国网冀北电力有限公司秦皇岛供电公司 |  | 无电压等级 | 电能计量箱,单相,4,SMC,80A,悬挂式 | 电能计量箱-相数:单相,表位:4,材质:SMC,额定电流:80A,安装方式:悬挂式 | 只 | 1 | 2025-06-01 | 2026-05-31 | 河北省秦皇岛市 | 买方指定仓库地面交货 |  | G00M-500136096-00014 | 044009305200010 | 400249290800010 | 500136096 |  | 500136096-0029
0125AA-1106018-9999 | 包8 | 800 | 国网冀北电力有限公司 | 国网冀北电力有限公司承德供电公司 |  | 无电压等级 | 电能计量箱,单相,4,SMC,60A,悬挂式 | 电能计量箱-相数:单相,表位:4,材质:SMC,额定电流:60A,安装方式:悬挂式 | 只 | 101 | 2025-06-01 | 2026-05-31 | 河北省承德市 | 买方指定仓库地面交货 |  | G00M-500136097-00008 | 044009263500010 | 400249252600010 | 500136097 |  | 500136097-0067
0125AA-1106018-9999 | 包8 | 800 | 国网冀北电力有限公司 | 国网冀北电力有限公司张家口供电公司 |  | 无电压等级 | 电能计量箱,单相,4,SMC,60A,悬挂式 | 电能计量箱-相数:单相,表位:4,材质:SMC,额定电流:60A,安装方式:悬挂式 | 只 | 43 | 2025-06-01 | 2026-05-31 | 河北省 | 买方指定仓库地面交货 |  | G00M-500136097-00014 | 044009251600010 | 400249241800010 | 500136097 |  | 500136097-0087
0125AA-1106018-9999 | 包8 | 800 | 国网冀北电力有限公司 | 国网冀北电力有限公司张家口供电公司 |  | 无电压等级 | 电能计量箱,三相,2,SMC,250A,悬挂式 | 电能计量箱-相数:三相,表位:2,材质:SMC,额定电流:250A,安装方式:悬挂式 | 只 | 2 | 2025-06-01 | 2026-05-31 | 河北省 | 买方指定仓库地面交货 |  | G00M-500136067-00003 | 044009251000010 | 400249241200010 | 500136067 |  | 500136067-0056
0125AA-1106018-9999 | 包8 | 800 | 国网冀北电力有限公司 | 国网冀北电力有限公司唐山供电公司 |  | 无电压等级 | 电能计量箱,三相,2,SMC,100A,悬挂式 | 电能计量箱-相数:三相,表位:2,材质:SMC,额定电流:100A,安装方式:悬挂式 | 只 | 11 | 2025-06-01 | 2026-05-31 | 河北唐山 | 买方指定仓库地面交货 |  | G00M-500135918-00008 | 044009327700010 | 400249276000010 | 500135918 |  | 500135918-0044
0125AA-1106018-9999 | 包8 | 800 | 国网冀北电力有限公司 | 国网冀北电力有限公司张家口供电公司 |  | 无电压等级 | 电能计量箱,三相,1,SMC,250A,悬挂式 | 电能计量箱-相数:三相,表位:1,材质:SMC,额定电流:250A,安装方式:悬挂式 | 只 | 39 | 2025-06-01 | 2026-05-31 | 河北省 | 买方指定仓库地面交货 |  | G00M-500135972-00003 | 044009249700010 | 400249239900010 | 500135972 |  | 500135972-0041
0125AA-1106018-9999 | 包8 | 800 | 国网冀北电力有限公司 | 国网冀北电力有限公司张家口供电公司 |  | 无电压等级 | 电能计量箱,单相,4,SMC,80A,悬挂式 | 电能计量箱-相数:单相,表位:4,材质:SMC,额定电流:80A,安装方式:悬挂式 | 只 | 3 | 2025-06-01 | 2026-05-31 | 河北省 | 买方指定仓库地面交货 |  | G00M-500136096-00013 | 044009251300010 | 400249241500010 | 500136096 |  | 500136096-0028
0125AA-1106018-9999 | 包8 | 800 | 国网冀北电力有限公司 | 国网冀北电力有限公司廊坊供电公司 |  | 无电压等级 | 电能计量箱,三相,1,SMC,100A,悬挂式 | 电能计量箱-相数:三相,表位:1,材质:SMC,额定电流:100A,安装方式:悬挂式 | 只 | 275 | 2025-06-01 | 2026-05-31 | 河北省廊坊市广阳区 | 买方指定仓库地面交货 |  | G00M-500136027-00005 | 044009356300010 | 400249261300010 | 500136027 |  | 500136027-0058
0125AA-1106018-9999 | 包8 | 800 | 国网冀北电力有限公司 | 国网冀北电力有限公司秦皇岛供电公司 |  | 无电压等级 | 电能计量箱,单相,4,SMC,60A,悬挂式 | 电能计量箱-相数:单相,表位:4,材质:SMC,额定电流:60A,安装方式:悬挂式 | 只 | 21 | 2025-06-01 | 2026-05-31 | 河北省秦皇岛市 | 买方指定仓库地面交货 |  | G00M-500136097-00014 | 044009305500010 | 400249291100010 | 500136097 |  | 500136097-0087
0125AA-1106018-9999 | 包8 | 800 | 国网冀北电力有限公司 | 国网冀北电力有限公司廊坊供电公司 |  | 无电压等级 | 电能计量箱,单相,1,SMC,60A,悬挂式 | 电能计量箱-相数:单相,表位:1,材质:SMC,额定电流:60A,安装方式:悬挂式 | 只 | 373 | 2025-06-01 | 2026-05-31 | 河北省廊坊市广阳区 | 买方指定仓库地面交货 |  | G00M-500135968-00005 | 044009355600010 | 400249258800010 | 500135968 |  | 500135968-0069
0125AA-1106018-9999 | 包8 | 800 | 国网冀北电力有限公司 | 国网冀北电力有限公司唐山供电公司 |  | 无电压等级 | 电能计量箱,单相,4,SMC,60A,悬挂式 | 电能计量箱-相数:单相,表位:4,材质:SMC,额定电流:60A,安装方式:悬挂式 | 只 | 3 | 2025-06-01 | 2026-05-31 | 河北唐山 | 买方指定仓库地面交货 |  | G00M-500136097-00008 | 044009330800010 | 400249278500010 | 500136097 |  | 500136097-0067
0125AA-1106018-9999 | 包8 | 800 | 国网冀北电力有限公司 | 国网冀北电力有限公司承德供电公司 |  | 无电压等级 | 电能计量箱,单相,2,SMC,60A,悬挂式 | 电能计量箱-相数:单相,表位:2,材质:SMC,额定电流:60A,安装方式:悬挂式 | 只 | 1 | 2025-06-01 | 2026-05-31 | 河北省承德市 | 买方指定仓库地面交货 |  | G00M-500135986-00012 | 044009267000010 | 400249259600010 | 500135986 |  | 500135986-0050
0125AA-1106018-9999 | 包8 | 800 | 国网冀北电力有限公司 | 国网冀北电力有限公司秦皇岛供电公司 |  | 无电压等级 | 电能计量箱,三相,2,SMC,60A,悬挂式 | 电能计量箱-相数:三相,表位:2,材质:SMC,额定电流:60A,安装方式:悬挂式 | 只 | 2 | 2025-06-01 | 2026-05-31 | 河北省秦皇岛市 | 买方指定仓库地面交货 |  | G00M-500135957-00010 | 044009303000010 | 400249287300010 | 500135957 |  | 500135957-0047
0125AA-1106018-9999 | 包8 | 800 | 国网冀北电力有限公司 | 国网冀北电力有限公司廊坊供电公司 |  | 无电压等级 | 电能计量箱,三相,2,SMC,100A,悬挂式 | 电能计量箱-相数:三相,表位:2,材质:SMC,额定电流:100A,安装方式:悬挂式 | 只 | 30 | 2025-06-01 | 2026-05-31 | 河北省廊坊市广阳区 | 买方指定仓库地面交货 |  | G00M-500135918-00009 | 044009355100010 | 400249258100010 | 500135918 |  | 500135918-0057
0125AA-1106018-9999 | 包8 | 800 | 国网冀北电力有限公司 | 国网冀北电力有限公司唐山供电公司 |  | 无电压等级 | 电能计量箱,单相,1,SMC,60A,悬挂式 | 电能计量箱-相数:单相,表位:1,材质:SMC,额定电流:60A,安装方式:悬挂式 | 只 | 82 | 2025-06-01 | 2026-05-31 | 河北唐山 | 买方指定仓库地面交货 |  | G00M-500135968-00005 | 044009328400010 | 400249276600010 | 500135968 |  | 500135968-0069
0125AA-1106018-9999 | 包8 | 800 | 国网冀北电力有限公司 | 国网冀北电力有限公司秦皇岛供电公司 |  | 无电压等级 | 电能计量箱,三相,1,SMC,100A,悬挂式 | 电能计量箱-相数:三相,表位:1,材质:SMC,额定电流:100A,安装方式:悬挂式 | 只 | 161 | 2025-06-01 | 2026-05-31 | 河北省秦皇岛市 | 买方指定仓库地面交货 |  | G00M-500136027-00006 | 044009304000010 | 400249289600010 | 500136027 |  | 500136027-0059
0125AA-1106018-9999 | 包8 | 800 | 国网冀北电力有限公司 | 国网冀北电力有限公司张家口供电公司 |  | 无电压等级 | 电能计量箱,三相,1,SMC,100A,悬挂式 | 电能计量箱-相数:三相,表位:1,材质:SMC,额定电流:100A,安装方式:悬挂式 | 只 | 157 | 2025-06-01 | 2026-05-31 | 河北省 | 买方指定仓库地面交货 |  | G00M-500136027-00005 | 044009250200010 | 400249240400010 | 500136027 |  | 500136027-0058
0125AA-1106018-9999 | 包8 | 800 | 国网冀北电力有限公司 | 国网冀北电力有限公司张家口供电公司 |  | 无电压等级 | 电能计量箱,单相,1,SMC,60A,悬挂式 | 电能计量箱-相数:单相,表位:1,材质:SMC,额定电流:60A,安装方式:悬挂式 | 只 | 8 | 2025-06-01 | 2026-05-31 | 河北省 | 买方指定仓库地面交货 |  | G00M-500135968-00006 | 044009249600010 | 400249239800010 | 500135968 |  | 500135968-0070
0125AA-1106018-9999 | 包8 | 800 | 国网冀北电力有限公司 | 国网冀北电力有限公司秦皇岛供电公司 |  | 无电压等级 | 电能计量箱,三相,2,SMC,250A,悬挂式 | 电能计量箱-相数:三相,表位:2,材质:SMC,额定电流:250A,安装方式:悬挂式 | 只 | 15 | 2025-06-01 | 2026-05-31 | 河北省秦皇岛市 | 买方指定仓库地面交货 |  | G00M-500136067-00004 | 044009304800010 | 400249290400010 | 500136067 |  | 500136067-0057
0125AA-1106018-9999 | 包8 | 800 | 国网冀北电力有限公司 | 国网冀北电力有限公司承德供电公司 |  | 无电压等级 | 电能计量箱,单相,2,SMC,60A,悬挂式 | 电能计量箱-相数:单相,表位:2,材质:SMC,额定电流:60A,安装方式:悬挂式 | 只 | 4 | 2025-06-01 | 2026-05-31 | 河北省承德市 | 买方指定仓库地面交货 |  | G00M-500135986-00010 | 044009266800010 | 400249259100010 | 500135986 |  | 500135986-0044
0125AA-1106018-9999 | 包8 | 800 | 国网冀北电力有限公司 | 国网冀北电力有限公司承德供电公司 |  | 无电压等级 | 电能计量箱,单相,6,SMC,60A,悬挂式 | 电能计量箱-相数:单相,表位:6,材质:SMC,额定电流:60A,安装方式:悬挂式 | 只 | 32 | 2025-06-01 | 2026-05-31 | 河北省承德市 | 买方指定仓库地面交货 |  | G00M-500136003-00011 | 044009262300010 | 400249251400010 | 500136003 |  | 500136003-0066
0125AA-1106018-9999 | 包8 | 800 | 国网冀北电力有限公司 | 国网冀北电力有限公司承德供电公司 |  | 无电压等级 | 电能计量箱,三相,1,SMC,100A,悬挂式 | 电能计量箱-相数:三相,表位:1,材质:SMC,额定电流:100A,安装方式:悬挂式 | 只 | 11 | 2025-06-01 | 2026-05-31 | 河北省承德市 | 买方指定仓库地面交货 |  | G00M-500136027-00005 | 044009262800010 | 400249251900010 | 500136027 |  | 500136027-0058
0125AA-1106018-9999 | 包8 | 800 | 国网冀北电力有限公司 | 国网冀北电力有限公司秦皇岛供电公司 |  | 无电压等级 | 电能计量箱,三相,2,SMC,100A,悬挂式 | 电能计量箱-相数:三相,表位:2,材质:SMC,额定电流:100A,安装方式:悬挂式 | 只 | 82 | 2025-06-01 | 2026-05-31 | 河北省秦皇岛市 | 买方指定仓库地面交货 |  | G00M-500135918-00009 | 044009302500010 | 400249286800010 | 500135918 |  | 500135918-0057
0125AA-1106018-9999 | 包8 | 800 | 国网冀北电力有限公司 | 国网冀北电力有限公司唐山供电公司 |  | 无电压等级 | 电能计量箱,单相,1,SMC,60A,悬挂式 | 电能计量箱-相数:单相,表位:1,材质:SMC,额定电流:60A,安装方式:悬挂式 | 只 | 110 | 2025-06-01 | 2026-05-31 | 河北唐山 | 买方指定仓库地面交货 |  | G00M-500135968-00004 | 044009328300010 | 400249276500010 | 500135968 |  | 500135968-0051
0125AA-1106018-9999 | 包8 | 800 | 国网冀北电力有限公司 | 国网冀北电力有限公司秦皇岛供电公司 |  | 无电压等级 | 电能计量箱,单相,9,SMC,60A,悬挂式 | 电能计量箱-相数:单相,表位:9,材质:SMC,额定电流:60A,安装方式:悬挂式 | 只 | 125 | 2025-06-01 | 2026-05-31 | 河北省秦皇岛市 | 买方指定仓库地面交货 |  | G00M-500136053-00005 | 044009304200010 | 400249289800010 | 500136053 |  | 500136053-0032
0125AA-1106018-9999 | 包8 | 800 | 国网冀北电力有限公司 | 国网冀北电力有限公司秦皇岛供电公司 |  | 无电压等级 | 电能计量箱,三相,1,SMC,250A,悬挂式 | 电能计量箱-相数:三相,表位:1,材质:SMC,额定电流:250A,安装方式:悬挂式 | 只 | 15 | 2025-06-01 | 2026-05-31 | 河北省秦皇岛市 | 买方指定仓库地面交货 |  | G00M-500135972-00003 | 044009303300010 | 400249288900010 | 500135972 |  | 500135972-0041
0125AA-1106018-9999 | 包8 | 800 | 国网冀北电力有限公司 | 国网冀北电力有限公司秦皇岛供电公司 |  | 无电压等级 | 电能计量箱,单相,1,SMC,60A,悬挂式 | 电能计量箱-相数:单相,表位:1,材质:SMC,额定电流:60A,安装方式:悬挂式 | 只 | 50 | 2025-06-01 | 2026-05-31 | 河北省秦皇岛市 | 买方指定仓库地面交货 |  | G00M-500135968-00005 | 044009303100010 | 400249287500010 | 500135968 |  | 500135968-0069
0125AA-1106018-9999 | 包8 | 800 | 国网冀北电力有限公司 | 国网冀北电力有限公司唐山供电公司 |  | 无电压等级 | 电能计量箱,单相,2,SMC,60A,悬挂式 | 电能计量箱-相数:单相,表位:2,材质:SMC,额定电流:60A,安装方式:悬挂式 | 只 | 34 | 2025-06-01 | 2026-05-31 | 河北唐山 | 买方指定仓库地面交货 |  | G00M-500135986-00011 | 044009329000010 | 400249277100010 | 500135986 |  | 500135986-0049
0125AA-1106018-9999 | 包8 | 800 | 国网冀北电力有限公司 | 国网冀北电力有限公司廊坊供电公司 |  | 无电压等级 | 电能计量箱,单相,6,SMC,60A,悬挂式 | 电能计量箱-相数:单相,表位:6,材质:SMC,额定电流:60A,安装方式:悬挂式 | 只 | 1166 | 2025-06-01 | 2026-05-31 | 河北省廊坊市广阳区 | 买方指定仓库地面交货 |  | G00M-500136003-00017 | 044009356000010 | 400249259500010 | 500136003 |  | 500136003-0088
0125AA-1106018-9999 | 包8 | 800 | 国网冀北电力有限公司 | 国网冀北电力有限公司承德供电公司 |  | 无电压等级 | 电能计量箱,三相,1,SMC,100A,悬挂式 | 电能计量箱-相数:三相,表位:1,材质:SMC,额定电流:100A,安装方式:悬挂式 | 只 | 417 | 2025-06-01 | 2026-05-31 | 河北省承德市 | 买方指定仓库地面交货 |  | G00M-500136027-00004 | 044009262700010 | 400249251800010 | 500136027 |  | 500136027-0042
0125AA-1106018-9999 | 包8 | 800 | 国网冀北电力有限公司 | 国网冀北电力有限公司秦皇岛供电公司 |  | 无电压等级 | 电能计量箱,三相,2,SMC,100A,悬挂式 | 电能计量箱-相数:三相,表位:2,材质:SMC,额定电流:100A,安装方式:悬挂式 | 只 | 7 | 2025-06-01 | 2026-05-31 | 河北省秦皇岛市 | 买方指定仓库地面交货 |  | G00M-500135918-00010 | 044009302600010 | 400249286900010 | 500135918 |  | 500135918-0058
0125AA-1106018-9999 | 包8 | 800 | 国网冀北电力有限公司 | 国网冀北电力有限公司张家口供电公司 |  | 无电压等级 | 电能计量箱,单相,1,SMC,60A,悬挂式 | 电能计量箱-相数:单相,表位:1,材质:SMC,额定电流:60A,安装方式:悬挂式 | 只 | 112 | 2025-06-01 | 2026-05-31 | 河北省 | 买方指定仓库地面交货 |  | G00M-500135968-00005 | 044009249500010 | 400249239700010 | 500135968 |  | 500135968-0069
0125AA-1106018-9999 | 包8 | 800 | 国网冀北电力有限公司 | 国网冀北电力有限公司秦皇岛供电公司 |  | 无电压等级 | 电能计量箱,单相,9,SMC,60A,悬挂式 | 电能计量箱-相数:单相,表位:9,材质:SMC,额定电流:60A,安装方式:悬挂式 | 只 | 10 | 2025-06-01 | 2026-05-31 | 河北省秦皇岛市 | 买方指定仓库地面交货 |  | G00M-500136053-00006 | 044009304300010 | 400249289900010 | 500136053 |  | 500136053-0033
0125AA-1106018-9999 | 包8 | 800 | 国网冀北电力有限公司 | 国网冀北电力有限公司承德供电公司 |  | 无电压等级 | 电能计量箱,单相,1,SMC,60A,悬挂式 | 电能计量箱-相数:单相,表位:1,材质:SMC,额定电流:60A,安装方式:悬挂式 | 只 | 1 | 2025-06-01 | 2026-05-31 | 河北省承德市 | 买方指定仓库地面交货 |  | G00M-500135968-00003 | 044009266400010 | 400249257000010 | 500135968 |  | 500135968-0050
0125AA-1106018-9999 | 包8 | 800 | 国网冀北电力有限公司 | 国网冀北电力有限公司秦皇岛供电公司 |  | 无电压等级 | 电能计量箱,三相,1,SMC,100A,悬挂式 | 电能计量箱-相数:三相,表位:1,材质:SMC,额定电流:100A,安装方式:悬挂式 | 只 | 192 | 2025-06-01 | 2026-05-31 | 河北省秦皇岛市 | 买方指定仓库地面交货 |  | G00M-500136027-00005 | 044009303900010 | 400249289500010 | 500136027 |  | 500136027-0058
0125AA-1106018-9999 | 包8 | 800 | 国网冀北电力有限公司 | 国网冀北电力有限公司承德供电公司 |  | 无电压等级 | 电能计量箱,单相,6,SMC,60A,悬挂式 | 电能计量箱-相数:单相,表位:6,材质:SMC,额定电流:60A,安装方式:悬挂式 | 只 | 18 | 2025-06-01 | 2026-05-31 | 河北省承德市 | 买方指定仓库地面交货 |  | G00M-500136003-00018 | 044009262500010 | 400249251600010 | 500136003 |  | 500136003-0089
0125AA-1106018-9999 | 包8 | 800 | 国网冀北电力有限公司 | 国网冀北电力有限公司张家口供电公司 |  | 无电压等级 | 电能计量箱,单相,2,SMC,60A,悬挂式 | 电能计量箱-相数:单相,表位:2,材质:SMC,额定电流:60A,安装方式:悬挂式 | 只 | 73 | 2025-06-01 | 2026-05-31 | 河北省 | 买方指定仓库地面交货 |  | G00M-500135986-00011 | 044009249800010 | 400249240000010 | 500135986 |  | 500135986-0049
0125AA-1106018-9999 | 包8 | 800 | 国网冀北电力有限公司 | 国网冀北电力有限公司承德供电公司 |  | 无电压等级 | 电能计量箱,单相,4,SMC,60A,悬挂式 | 电能计量箱-相数:单相,表位:4,材质:SMC,额定电流:60A,安装方式:悬挂式 | 只 | 308 | 2025-06-01 | 2026-05-31 | 河北省承德市 | 买方指定仓库地面交货 |  | G00M-500136097-00013 | 044009263600010 | 400249252700010 | 500136097 |  | 500136097-0086
0125AA-1106018-9999 | 包8 | 800 | 国网冀北电力有限公司 | 国网冀北电力有限公司唐山供电公司 |  | 无电压等级 | 电能计量箱,三相,2,SMC,60A,悬挂式 | 电能计量箱-相数:三相,表位:2,材质:SMC,额定电流:60A,安装方式:悬挂式 | 只 | 47 | 2025-06-01 | 2026-05-31 | 河北唐山 | 买方指定仓库地面交货 |  | G00M-500135957-00009 | 044009328100010 | 400249276300010 | 500135957 |  | 500135957-0046
0125AA-1106018-9999 | 包8 | 800 | 国网冀北电力有限公司 | 国网冀北电力有限公司廊坊供电公司 |  | 无电压等级 | 电能计量箱,三相,1,SMC,250A,悬挂式 | 电能计量箱-相数:三相,表位:1,材质:SMC,额定电流:250A,安装方式:悬挂式 | 只 | 6 | 2025-06-01 | 2026-05-31 | 河北省廊坊市广阳区 | 买方指定仓库地面交货 |  | G00M-500135972-00003 | 044009355800010 | 400249259200010 | 500135972 |  | 500135972-0041
0125AA-1106018-9999 | 包8 | 800 | 国网冀北电力有限公司 | 国网冀北电力有限公司承德供电公司 |  | 无电压等级 | 电能计量箱,三相,1,SMC,100A,悬挂式 | 电能计量箱-相数:三相,表位:1,材质:SMC,额定电流:100A,安装方式:悬挂式 | 只 | 85 | 2025-06-01 | 2026-05-31 | 河北省承德市 | 买方指定仓库地面交货 |  | G00M-500136027-00003 | 044009262600010 | 400249251700010 | 500136027 |  | 500136027-0041
0125AA-1106018-9999 | 包8 | 800 | 国网冀北电力有限公司 | 国网冀北电力有限公司承德供电公司 |  | 无电压等级 | 电能计量箱,单相,6,SMC,60A,悬挂式 | 电能计量箱-相数:单相,表位:6,材质:SMC,额定电流:60A,安装方式:悬挂式 | 只 | 43 | 2025-06-01 | 2026-05-31 | 河北省承德市 | 买方指定仓库地面交货 |  | G00M-500136003-00010 | 044009267100010 | 400249259700010 | 500136003 |  | 500136003-0065
0125AA-1106018-9999 | 包8 | 800 | 国网冀北电力有限公司 | 国网冀北电力有限公司秦皇岛供电公司 |  | 无电压等级 | 电能计量箱,单相,6,SMC,60A,悬挂式 | 电能计量箱-相数:单相,表位:6,材质:SMC,额定电流:60A,安装方式:悬挂式 | 只 | 330 | 2025-06-01 | 2026-05-31 | 河北省秦皇岛市 | 买方指定仓库地面交货 |  | G00M-500136003-00017 | 044009303700010 | 400249289300010 | 500136003 |  | 500136003-0088
0125AA-1106018-9999 | 包8 | 800 | 国网冀北电力有限公司 | 国网冀北电力有限公司唐山供电公司 |  | 无电压等级 | 电能计量箱,单相,6,SMC,60A,悬挂式 | 电能计量箱-相数:单相,表位:6,材质:SMC,额定电流:60A,安装方式:悬挂式 | 只 | 1 | 2025-06-01 | 2026-05-31 | 河北唐山 | 买方指定仓库地面交货 |  | G00M-500136003-00010 | 044009329100010 | 400249277200010 | 500136003 |  | 500136003-0065
0125AA-1106018-9999 | 包8 | 800 | 国网冀北电力有限公司 | 国网冀北电力有限公司秦皇岛供电公司 |  | 无电压等级 | 电能计量箱,三相,1,SMC,200A,悬挂式 | 电能计量箱-相数:三相,表位:1,材质:SMC,额定电流:200A,安装方式:悬挂式 | 只 | 1 | 2025-06-01 | 2026-05-31 | 河北省秦皇岛市 | 买方指定仓库地面交货 |  | G00M-500135952-00003 | 044009302800010 | 400249287100010 | 500135952 |  | 500135952-0028
0125AA-1106018-9999 | 包8 | 800 | 国网冀北电力有限公司 | 国网冀北电力有限公司秦皇岛供电公司 |  | 无电压等级 | 电能计量箱,单相,1,SMC,60A,悬挂式 | 电能计量箱-相数:单相,表位:1,材质:SMC,额定电流:60A,安装方式:悬挂式 | 只 | 24 | 2025-06-01 | 2026-05-31 | 河北省秦皇岛市 | 买方指定仓库地面交货 |  | G00M-500135968-00006 | 044009303200010 | 400249287700010 | 500135968 |  | 500135968-0070
0125AA-1106018-9999 | 包8 | 800 | 国网冀北电力有限公司 | 国网冀北电力有限公司廊坊供电公司 |  | 无电压等级 | 电能计量箱,单相,9,SMC,60A,悬挂式 | 电能计量箱-相数:单相,表位:9,材质:SMC,额定电流:60A,安装方式:悬挂式 | 只 | 4 | 2025-06-01 | 2026-05-31 | 河北省廊坊市广阳区 | 买方指定仓库地面交货 |  | G00M-500136053-00003 | 044009356600010 | 400249261600010 | 500136053 |  | 500136053-0024
0125AA-1106018-9999 | 包8 | 800 | 国网冀北电力有限公司 | 国网冀北电力有限公司承德供电公司 |  | 无电压等级 | 电能计量箱,单相,4,SMC,60A,悬挂式 | 电能计量箱-相数:单相,表位:4,材质:SMC,额定电流:60A,安装方式:悬挂式 | 只 | 11 | 2025-06-01 | 2026-05-31 | 河北省承德市 | 买方指定仓库地面交货 |  | G00M-500136097-00014 | 044009263700010 | 400249252800010 | 500136097 |  | 500136097-0087
0125AA-1106018-9999 | 包8 | 800 | 国网冀北电力有限公司 | 国网冀北电力有限公司承德供电公司 |  | 无电压等级 | 电能计量箱,三相,2,SMC,60A,悬挂式 | 电能计量箱-相数:三相,表位:2,材质:SMC,额定电流:60A,安装方式:悬挂式 | 只 | 4 | 2025-06-01 | 2026-05-31 | 河北省承德市 | 买方指定仓库地面交货 |  | G00M-500135957-00010 | 044009266300010 | 400249256900010 | 500135957 |  | 500135957-0047
0125AA-1106018-9999 | 包8 | 800 | 国网冀北电力有限公司 | 国网冀北电力有限公司承德供电公司 |  | 无电压等级 | 电能计量箱,三相,1,SMC,150A,悬挂式 | 电能计量箱-相数:三相,表位:1,材质:SMC,额定电流:150A,安装方式:悬挂式 | 只 | 7 | 2025-06-01 | 2026-05-31 | 河北省承德市 | 买方指定仓库地面交货 |  | G00M-500136092-00003 | 044009267300010 | 400249259900010 | 500136092 |  | 500136092-0031
0125AA-1106018-9999 | 包8 | 800 | 国网冀北电力有限公司 | 国网冀北电力有限公司廊坊供电公司 |  | 无电压等级 | 电能计量箱,三相,1,SMC,200A,悬挂式 | 电能计量箱-相数:三相,表位:1,材质:SMC,额定电流:200A,安装方式:悬挂式 | 只 | 1 | 2025-06-01 | 2026-05-31 | 河北省廊坊市广阳区 | 买方指定仓库地面交货 |  | G00M-500135952-00003 | 044009355400010 | 400249258400010 | 500135952 |  | 500135952-0028
0125AA-1106018-9999 | 包8 | 800 | 国网冀北电力有限公司 | 国网冀北电力有限公司张家口供电公司 |  | 无电压等级 | 电能计量箱,三相,1,SMC,100A,悬挂式 | 电能计量箱-相数:三相,表位:1,材质:SMC,额定电流:100A,安装方式:悬挂式 | 只 | 8 | 2025-06-01 | 2026-05-31 | 河北省 | 买方指定仓库地面交货 |  | G00M-500136027-00006 | 044009250300010 | 400249240500010 | 500136027 |  | 500136027-0059
0125AA-1106018-9999 | 包8 | 800 | 国网冀北电力有限公司 | 国网冀北电力有限公司唐山供电公司 |  | 无电压等级 | 电能计量箱,三相,2,SMC,100A,悬挂式 | 电能计量箱-相数:三相,表位:2,材质:SMC,额定电流:100A,安装方式:悬挂式 | 只 | 13 | 2025-06-01 | 2026-05-31 | 河北唐山 | 买方指定仓库地面交货 |  | G00M-500135918-00010 | 044009327900010 | 400249276200010 | 500135918 |  | 500135918-0058
0125AA-1106018-9999 | 包8 | 800 | 国网冀北电力有限公司 | 国网冀北电力有限公司秦皇岛供电公司 |  | 无电压等级 | 电能计量箱,三相,2,SMC,200A,悬挂式 | 电能计量箱-相数:三相,表位:2,材质:SMC,额定电流:200A,安装方式:悬挂式 | 只 | 23 | 2025-06-01 | 2026-05-31 | 河北省秦皇岛市 | 买方指定仓库地面交货 |  | G00M-500136062-00003 | 044009304600010 | 400249290200010 | 500136062 |  | 500136062-0026
0125AA-1106018-9999 | 包8 | 800 | 国网冀北电力有限公司 | 国网冀北电力有限公司唐山供电公司 |  | 无电压等级 | 电能计量箱,单相,4,SMC,60A,悬挂式 | 电能计量箱-相数:单相,表位:4,材质:SMC,额定电流:60A,安装方式:悬挂式 | 只 | 4 | 2025-06-01 | 2026-05-31 | 河北唐山 | 买方指定仓库地面交货 |  | G00M-500136097-00014 | 044009331100010 | 400249278700010 | 500136097 |  | 500136097-0087
0125AA-1106018-9999 | 包8 | 800 | 国网冀北电力有限公司 | 国网冀北电力有限公司秦皇岛供电公司 |  | 无电压等级 | 电能计量箱,三相,2,SMC,60A,悬挂式 | 电能计量箱-相数:三相,表位:2,材质:SMC,额定电流:60A,安装方式:悬挂式 | 只 | 25 | 2025-06-01 | 2026-05-31 | 河北省秦皇岛市 | 买方指定仓库地面交货 |  | G00M-500135957-00009 | 044009302900010 | 400249287200010 | 500135957 |  | 500135957-0046
0125AA-1106018-9999 | 包8 | 800 | 国网冀北电力有限公司 | 国网冀北电力有限公司廊坊供电公司 |  | 无电压等级 | 电能计量箱,三相,1,SMC,100A,悬挂式 | 电能计量箱-相数:三相,表位:1,材质:SMC,额定电流:100A,安装方式:悬挂式 | 只 | 147 | 2025-06-01 | 2026-05-31 | 河北省廊坊市广阳区 | 买方指定仓库地面交货 |  | G00M-500136027-00003 | 044009356200010 | 400249261200010 | 500136027 |  | 500136027-0041
0125AA-1106018-9999 | 包8 | 800 | 国网冀北电力有限公司 | 国网冀北电力有限公司秦皇岛供电公司 |  | 无电压等级 | 电能计量箱,单相,4,SMC,60A,悬挂式 | 电能计量箱-相数:单相,表位:4,材质:SMC,额定电流:60A,安装方式:悬挂式 | 只 | 215 | 2025-06-01 | 2026-05-31 | 河北省秦皇岛市 | 买方指定仓库地面交货 |  | G00M-500136097-00013 | 044009305400010 | 400249291000010 | 500136097 |  | 500136097-0086
0125AA-1106018-9999 | 包8 | 800 | 国网冀北电力有限公司 | 国网冀北电力有限公司张家口供电公司 |  | 无电压等级 | 电能计量箱,三相,1,SMC,60A,悬挂式 | 电能计量箱-相数:三相,表位:1,材质:SMC,额定电流:60A,安装方式:悬挂式 | 只 | 1 | 2025-06-01 | 2026-05-31 | 河北省 | 买方指定仓库地面交货 |  | G00M-500136057-00006 | 044009250800010 | 400249241000010 | 500136057 |  | 500136057-0030
0125AA-1106018-9999 | 包8 | 800 | 国网冀北电力有限公司 | 国网冀北电力有限公司承德供电公司 |  | 无电压等级 | 电能计量箱,单相,1,SMC,60A,悬挂式 | 电能计量箱-相数:单相,表位:1,材质:SMC,额定电流:60A,安装方式:悬挂式 | 只 | 6 | 2025-06-01 | 2026-05-31 | 河北省承德市 | 买方指定仓库地面交货 |  | G00M-500135968-00004 | 044009266500010 | 400249258500010 | 500135968 |  | 500135968-0051
0125AA-1106018-9999 | 包8 | 800 | 国网冀北电力有限公司 | 国网冀北电力有限公司张家口供电公司 |  | 无电压等级 | 电能计量箱,三相,2,SMC,60A,悬挂式 | 电能计量箱-相数:三相,表位:2,材质:SMC,额定电流:60A,安装方式:悬挂式 | 只 | 1 | 2025-06-01 | 2026-05-31 | 河北省 | 买方指定仓库地面交货 |  | G00M-500135957-00010 | 044009249400010 | 400249239600010 | 500135957 |  | 500135957-0047
0125AA-1106018-9999 | 包8 | 800 | 国网冀北电力有限公司 | 国网冀北电力有限公司秦皇岛供电公司 |  | 无电压等级 | 电能计量箱,单相,6,SMC,80A,悬挂式 | 电能计量箱-相数:单相,表位:6,材质:SMC,额定电流:80A,安装方式:悬挂式 | 只 | 6 | 2025-06-01 | 2026-05-31 | 河北省秦皇岛市 | 买方指定仓库地面交货 |  | G00M-500136088-00019 | 044009305000010 | 400249290600010 | 500136088 |  | 500136088-0028
0125AA-1106018-9999 | 包8 | 800 | 国网冀北电力有限公司 | 国网冀北电力有限公司廊坊供电公司 |  | 无电压等级 | 电能计量箱,单相,1,SMC,60A,悬挂式 | 电能计量箱-相数:单相,表位:1,材质:SMC,额定电流:60A,安装方式:悬挂式 | 只 | 52 | 2025-06-01 | 2026-05-31 | 河北省廊坊市广阳区 | 买方指定仓库地面交货 |  | G00M-500135968-00004 | 044009355500010 | 400249258600010 | 500135968 |  | 500135968-0051
0125AA-1106018-9999 | 包8 | 800 | 国网冀北电力有限公司 | 国网冀北电力有限公司秦皇岛供电公司 |  | 无电压等级 | 电能计量箱,三相,1,SMC,60A,悬挂式 | 电能计量箱-相数:三相,表位:1,材质:SMC,额定电流:60A,安装方式:悬挂式 | 只 | 123 | 2025-06-01 | 2026-05-31 | 河北省秦皇岛市 | 买方指定仓库地面交货 |  | G00M-500136057-00005 | 044009304400010 | 400249290000010 | 500136057 |  | 500136057-0029
0125AA-1106018-9999 | 包8 | 800 | 国网冀北电力有限公司 | 国网冀北电力有限公司秦皇岛供电公司 |  | 无电压等级 | 电能计量箱,单相,2,SMC,60A,悬挂式 | 电能计量箱-相数:单相,表位:2,材质:SMC,额定电流:60A,安装方式:悬挂式 | 只 | 33 | 2025-06-01 | 2026-05-31 | 河北省秦皇岛市 | 买方指定仓库地面交货 |  | G00M-500135986-00011 | 044009303400010 | 400249289000010 | 500135986 |  | 500135986-0049
0125AA-1106018-9999 | 包8 | 800 | 国网冀北电力有限公司 | 国网冀北电力有限公司廊坊供电公司 |  | 无电压等级 | 电能计量箱,三相,1,SMC,100A,悬挂式 | 电能计量箱-相数:三相,表位:1,材质:SMC,额定电流:100A,安装方式:悬挂式 | 只 | 4 | 2025-06-01 | 2026-05-31 | 河北省廊坊市广阳区 | 买方指定仓库地面交货 |  | G00M-500136027-00006 | 044009356400010 | 400249261400010 | 500136027 |  | 500136027-0059
0125AA-1106018-9999 | 包8 | 800 | 国网冀北电力有限公司 | 国网冀北电力有限公司唐山供电公司 |  | 无电压等级 | 电能计量箱,三相,1,SMC,250A,悬挂式 | 电能计量箱-相数:三相,表位:1,材质:SMC,额定电流:250A,安装方式:悬挂式 | 只 | 26 | 2025-06-01 | 2026-05-31 | 河北唐山 | 买方指定仓库地面交货 |  | G00M-500135972-00003 | 044009328700010 | 400249276800010 | 500135972 |  | 500135972-0041
0125AA-1106018-9999 | 包8 | 800 | 国网冀北电力有限公司 | 国网冀北电力有限公司唐山供电公司 |  | 无电压等级 | 电能计量箱,三相,2,SMC,100A,悬挂式 | 电能计量箱-相数:三相,表位:2,材质:SMC,额定电流:100A,安装方式:悬挂式 | 只 | 47 | 2025-06-01 | 2026-05-31 | 河北唐山 | 买方指定仓库地面交货 |  | G00M-500135918-00009 | 044009327800010 | 400249276100010 | 500135918 |  | 500135918-0057
0125AA-1106018-9999 | 包8 | 800 | 国网冀北电力有限公司 | 国网冀北电力有限公司秦皇岛供电公司 |  | 无电压等级 | 电能计量箱,三相,1,SMC,100A,悬挂式 | 电能计量箱-相数:三相,表位:1,材质:SMC,额定电流:100A,安装方式:悬挂式 | 只 | 102 | 2025-06-01 | 2026-05-31 | 河北省秦皇岛市 | 买方指定仓库地面交货 |  | G00M-500136027-00007 | 044009304100010 | 400249289700010 | 500136027 |  | 500136027-0060
0125AA-1106018-9999 | 包8 | 800 | 国网冀北电力有限公司 | 国网冀北电力有限公司廊坊供电公司 |  | 无电压等级 | 电能计量箱,单相,4,SMC,60A,悬挂式 | 电能计量箱-相数:单相,表位:4,材质:SMC,额定电流:60A,安装方式:悬挂式 | 只 | 7 | 2025-06-01 | 2026-05-31 | 河北省廊坊市广阳区 | 买方指定仓库地面交货 |  | G00M-500136097-00014 | 044009357400010 | 400249262400010 | 500136097 |  | 500136097-0087
0125AA-1106018-9999 | 包8 | 800 | 国网冀北电力有限公司 | 国网冀北电力有限公司唐山供电公司 |  | 无电压等级 | 电能计量箱,单相,1,SMC,60A,悬挂式 | 电能计量箱-相数:单相,表位:1,材质:SMC,额定电流:60A,安装方式:悬挂式 | 只 | 35 | 2025-06-01 | 2026-05-31 | 河北唐山 | 买方指定仓库地面交货 |  | G00M-500135968-00003 | 044009328200010 | 400249276400010 | 500135968 |  | 500135968-0050
0125AA-1106018-9999 | 包8 | 800 | 国网冀北电力有限公司 | 国网冀北电力有限公司张家口供电公司 |  | 无电压等级 | 电能计量箱,单相,4,SMC,80A,悬挂式 | 电能计量箱-相数:单相,表位:4,材质:SMC,额定电流:80A,安装方式:悬挂式 | 只 | 12 | 2025-06-01 | 2026-05-31 | 河北省 | 买方指定仓库地面交货 |  | G00M-500136096-00014 | 044009251400010 | 400249241600010 | 500136096 |  | 500136096-0029
0125AA-1106018-9999 | 包8 | 800 | 国网冀北电力有限公司 | 国网冀北电力有限公司廊坊供电公司 |  | 无电压等级 | 电能计量箱,单相,9,SMC,80A,悬挂式 | 电能计量箱-相数:单相,表位:9,材质:SMC,额定电流:80A,安装方式:悬挂式 | 只 | 133 | 2025-06-01 | 2026-05-31 | 河北省廊坊市广阳区 | 买方指定仓库地面交货 |  | G00M-500135940-00004 | 044009355200010 | 400249258200010 | 500135940 |  | 500135940-0009
0125AA-1106018-9999 | 包8 | 800 | 国网冀北电力有限公司 | 国网冀北电力有限公司廊坊供电公司 |  | 无电压等级 | 电能计量箱,单相,9,SMC,80A,悬挂式 | 电能计量箱-相数:单相,表位:9,材质:SMC,额定电流:80A,安装方式:悬挂式 | 只 | 9 | 2025-06-01 | 2026-05-31 | 河北省廊坊市广阳区 | 买方指定仓库地面交货 |  | G00M-500135940-00005 | 044009355300010 | 400249258300010 | 500135940 |  | 500135940-0012
0125AA-1106018-9999 | 包8 | 800 | 国网冀北电力有限公司 | 国网冀北电力有限公司承德供电公司 |  | 无电压等级 | 电能计量箱,单相,6,SMC,60A,悬挂式 | 电能计量箱-相数:单相,表位:6,材质:SMC,额定电流:60A,安装方式:悬挂式 | 只 | 279 | 2025-06-01 | 2026-05-31 | 河北省承德市 | 买方指定仓库地面交货 |  | G00M-500136003-00017 | 044009262400010 | 400249251500010 | 500136003 |  | 500136003-0088
0125AA-1106018-9999 | 包8 | 800 | 国网冀北电力有限公司 | 国网冀北电力有限公司张家口供电公司 |  | 无电压等级 | 电能计量箱,三相,1,SMC,200A,悬挂式 | 电能计量箱-相数:三相,表位:1,材质:SMC,额定电流:200A,安装方式:悬挂式 | 只 | 19 | 2025-06-01 | 2026-05-31 | 河北省 | 买方指定仓库地面交货 |  | G00M-500135952-00003 | 044009249200010 | 400249239400010 | 500135952 |  | 500135952-0028
0125AA-1106018-9999 | 包8 | 800 | 国网冀北电力有限公司 | 国网冀北电力有限公司廊坊供电公司 |  | 无电压等级 | 电能计量箱,单相,1,SMC,60A,悬挂式 | 电能计量箱-相数:单相,表位:1,材质:SMC,额定电流:60A,安装方式:悬挂式 | 只 | 1 | 2025-06-01 | 2026-05-31 | 河北省廊坊市广阳区 | 买方指定仓库地面交货 |  | G00M-500135968-00006 | 044009355700010 | 400249259000010 | 500135968 |  | 500135968-0070
0125AA-1106018-9999 | 包8 | 800 | 国网冀北电力有限公司 | 国网冀北电力有限公司承德供电公司 |  | 无电压等级 | 电能计量箱,三相,2,SMC,60A,悬挂式 | 电能计量箱-相数:三相,表位:2,材质:SMC,额定电流:60A,安装方式:悬挂式 | 只 | 9 | 2025-06-01 | 2026-05-31 | 河北省承德市 | 买方指定仓库地面交货 |  | G00M-500135957-00009 | 044009266200010 | 400249256800010 | 500135957 |  | 500135957-0046
0125AA-1106018-9999 | 包8 | 800 | 国网冀北电力有限公司 | 国网冀北电力有限公司秦皇岛供电公司 |  | 无电压等级 | 电能计量箱,三相,1,SMC,60A,悬挂式 | 电能计量箱-相数:三相,表位:1,材质:SMC,额定电流:60A,安装方式:悬挂式 | 只 | 4 | 2025-06-01 | 2026-05-31 | 河北省秦皇岛市 | 买方指定仓库地面交货 |  | G00M-500136057-00006 | 044009304500010 | 400249290100010 | 500136057 |  | 500136057-0030
0125AA-1106018-9999 | 包8 | 800 | 国网冀北电力有限公司 | 国网冀北电力有限公司秦皇岛供电公司 |  | 无电压等级 | 电能计量箱,三相,2,SMC,250A,悬挂式 | 电能计量箱-相数:三相,表位:2,材质:SMC,额定电流:250A,安装方式:悬挂式 | 只 | 10 | 2025-06-01 | 2026-05-31 | 河北省秦皇岛市 | 买方指定仓库地面交货 |  | G00M-500136067-00003 | 044009304700010 | 400249290300010 | 500136067 |  | 500136067-0056
0125AA-1106018-9999 | 包8 | 800 | 国网冀北电力有限公司 | 国网冀北电力有限公司廊坊供电公司 |  | 无电压等级 | 电能计量箱,三相,1,SMC,150A,悬挂式 | 电能计量箱-相数:三相,表位:1,材质:SMC,额定电流:150A,安装方式:悬挂式 | 只 | 15 | 2025-06-01 | 2026-05-31 | 河北省廊坊市广阳区 | 买方指定仓库地面交货 |  | G00M-500136092-00003 | 044009357200010 | 400249262200010 | 500136092 |  | 500136092-0031
0125AA-1106018-9999 | 包8 | 800 | 国网冀北电力有限公司 | 国网冀北电力有限公司承德供电公司 |  | 无电压等级 | 电能计量箱,三相,1,SMC,200A,悬挂式 | 电能计量箱-相数:三相,表位:1,材质:SMC,额定电流:200A,安装方式:悬挂式 | 只 | 13 | 2025-06-01 | 2026-05-31 | 河北省承德市 | 买方指定仓库地面交货 |  | G00M-500135952-00003 | 044009266100010 | 400249256700010 | 500135952 |  | 500135952-0028
0125AA-1106018-9999 | 包8 | 800 | 国网冀北电力有限公司 | 国网冀北电力有限公司张家口供电公司 |  | 无电压等级 | 电能计量箱,三相,1,SMC,100A,悬挂式 | 电能计量箱-相数:三相,表位:1,材质:SMC,额定电流:100A,安装方式:悬挂式 | 只 | 25 | 2025-06-01 | 2026-05-31 | 河北省 | 买方指定仓库地面交货 |  | G00M-500136027-00007 | 044009250400010 | 400249240600010 | 500136027 |  | 500136027-0060
0125AA-1106018-9999 | 包8 | 800 | 国网冀北电力有限公司 | 国网冀北电力有限公司承德供电公司 |  | 无电压等级 | 电能计量箱,单相,2,SMC,60A,悬挂式 | 电能计量箱-相数:单相,表位:2,材质:SMC,额定电流:60A,安装方式:悬挂式 | 只 | 23 | 2025-06-01 | 2026-05-31 | 河北省承德市 | 买方指定仓库地面交货 |  | G00M-500135986-00011 | 044009266900010 | 400249259300010 | 500135986 |  | 500135986-0049
0125AA-1106018-9999 | 包8 | 800 | 国网冀北电力有限公司 | 国网冀北电力有限公司承德供电公司 |  | 无电压等级 | 电能计量箱,三相,1,SMC,60A,悬挂式 | 电能计量箱-相数:三相,表位:1,材质:SMC,额定电流:60A,安装方式:悬挂式 | 只 | 2 | 2025-06-01 | 2026-05-31 | 河北省承德市 | 买方指定仓库地面交货 |  | G00M-500136057-00006 | 044009263200010 | 400249252300010 | 500136057 |  | 500136057-0030
0125AA-1106018-9999 | 包8 | 800 | 国网冀北电力有限公司 | 国网冀北电力有限公司唐山供电公司 |  | 无电压等级 | 电能计量箱,单相,9,SMC,60A,悬挂式 | 电能计量箱-相数:单相,表位:9,材质:SMC,额定电流:60A,安装方式:悬挂式 | 只 | 1 | 2025-06-01 | 2026-05-31 | 河北唐山 | 买方指定仓库地面交货 |  | G00M-500136053-00003 | 044009329900010 | 400249277900010 | 500136053 |  | 500136053-0024
0125AA-1106018-9999 | 包8 | 800 | 国网冀北电力有限公司 | 国网冀北电力有限公司唐山供电公司 |  | 无电压等级 | 电能计量箱,单相,9,SMC,60A,悬挂式 | 电能计量箱-相数:单相,表位:9,材质:SMC,额定电流:60A,安装方式:悬挂式 | 只 | 34 | 2025-06-01 | 2026-05-31 | 河北唐山 | 买方指定仓库地面交货 |  | G00M-500136053-00006 | 044009330200010 | 400249278200010 | 500136053 |  | 500136053-0033
0125AA-1106018-9999 | 包8 | 800 | 国网冀北电力有限公司 | 国网冀北电力有限公司秦皇岛供电公司 |  | 无电压等级 | 电能计量箱,单相,2,SMC,60A,悬挂式 | 电能计量箱-相数:单相,表位:2,材质:SMC,额定电流:60A,安装方式:悬挂式 | 只 | 4 | 2025-06-01 | 2026-05-31 | 河北省秦皇岛市 | 买方指定仓库地面交货 |  | G00M-500135986-00012 | 044009303500010 | 400249289100010 | 500135986 |  | 500135986-0050
0125AA-1106018-9999 | 包8 | 800 | 国网冀北电力有限公司 | 国网冀北电力有限公司张家口供电公司 |  | 无电压等级 | 电能计量箱,三相,2,SMC,250A,悬挂式 | 电能计量箱-相数:三相,表位:2,材质:SMC,额定电流:250A,安装方式:悬挂式 | 只 | 1 | 2025-06-01 | 2026-05-31 | 河北省 | 买方指定仓库地面交货 |  | G00M-500136067-00004 | 044009251100010 | 400249241300010 | 500136067 |  | 500136067-0057
0125AA-1106018-9999 | 包8 | 800 | 国网冀北电力有限公司 | 国网冀北电力有限公司秦皇岛供电公司 |  | 无电压等级 | 电能计量箱,单相,4,SMC,80A,悬挂式 | 电能计量箱-相数:单相,表位:4,材质:SMC,额定电流:80A,安装方式:悬挂式 | 只 | 3 | 2025-06-01 | 2026-05-31 | 河北省秦皇岛市 | 买方指定仓库地面交货 |  | G00M-500136096-00013 | 044009305100010 | 400249290700010 | 500136096 |  | 500136096-0028
0125AA-1106018-9999 | 包8 | 800 | 国网冀北电力有限公司 | 国网冀北电力有限公司唐山供电公司 |  | 无电压等级 | 电能计量箱,三相,1,SMC,100A,悬挂式 | 电能计量箱-相数:三相,表位:1,材质:SMC,额定电流:100A,安装方式:悬挂式 | 只 | 120 | 2025-06-01 | 2026-05-31 | 河北唐山 | 买方指定仓库地面交货 |  | G00M-500136027-00005 | 044009329700010 | 400249277700010 | 500136027 |  | 500136027-0058
0125AA-1106018-9999 | 包8 | 800 | 国网冀北电力有限公司 | 国网冀北电力有限公司承德供电公司 |  | 无电压等级 | 电能计量箱,三相,1,SMC,60A,悬挂式 | 电能计量箱-相数:三相,表位:1,材质:SMC,额定电流:60A,安装方式:悬挂式 | 只 | 266 | 2025-06-01 | 2026-05-31 | 河北省承德市 | 买方指定仓库地面交货 |  | G00M-500136057-00005 | 044009263100010 | 400249252200010 | 500136057 |  | 500136057-0029
0125AA-1106018-9999 | 包8 | 800 | 国网冀北电力有限公司 | 国网冀北电力有限公司张家口供电公司 |  | 无电压等级 | 电能计量箱,单相,9,SMC,60A,悬挂式 | 电能计量箱-相数:单相,表位:9,材质:SMC,额定电流:60A,安装方式:悬挂式 | 只 | 48 | 2025-06-01 | 2026-05-31 | 河北省 | 买方指定仓库地面交货 |  | G00M-500136053-00005 | 044009250600010 | 400249240800010 | 500136053 |  | 500136053-0032
0125AA-1106018-9999 | 包8 | 800 | 国网冀北电力有限公司 | 国网冀北电力有限公司廊坊供电公司 |  | 无电压等级 | 电能计量箱,单相,9,SMC,60A,悬挂式 | 电能计量箱-相数:单相,表位:9,材质:SMC,额定电流:60A,安装方式:悬挂式 | 只 | 398 | 2025-06-01 | 2026-05-31 | 河北省廊坊市广阳区 | 买方指定仓库地面交货 |  | G00M-500136053-00005 | 044009356800010 | 400249261800010 | 500136053 |  | 500136053-0032
0125AA-1106018-9999 | 包8 | 800 | 国网冀北电力有限公司 | 国网冀北电力有限公司承德供电公司 |  | 无电压等级 | 电能计量箱,单相,2,SMC,60A,悬挂式 | 电能计量箱-相数:单相,表位:2,材质:SMC,额定电流:60A,安装方式:悬挂式 | 只 | 3 | 2025-06-01 | 2026-05-31 | 河北省承德市 | 买方指定仓库地面交货 |  | G00M-500135986-00009 | 044009266700010 | 400249258900010 | 500135986 |  | 500135986-0043
0125AA-1106018-9999 | 包8 | 800 | 国网冀北电力有限公司 | 国网冀北电力有限公司廊坊供电公司 |  | 无电压等级 | 电能计量箱,单相,9,SMC,60A,悬挂式 | 电能计量箱-相数:单相,表位:9,材质:SMC,额定电流:60A,安装方式:悬挂式 | 只 | 70 | 2025-06-01 | 2026-05-31 | 河北省廊坊市广阳区 | 买方指定仓库地面交货 |  | G00M-500136053-00004 | 044009356700010 | 400249261700010 | 500136053 |  | 500136053-0025
0125AA-1106018-9999 | 包8 | 800 | 国网冀北电力有限公司 | 国网冀北电力有限公司承德供电公司 |  | 无电压等级 | 电能计量箱,三相,1,SMC,250A,悬挂式 | 电能计量箱-相数:三相,表位:1,材质:SMC,额定电流:250A,安装方式:悬挂式 | 只 | 1 | 2025-06-01 | 2026-05-31 | 河北省承德市 | 买方指定仓库地面交货 |  | G00M-500135972-00003 | 044009266600010 | 400249258700010 | 500135972 |  | 500135972-0041
0125AA-1106018-9999 | 包8 | 800 | 国网冀北电力有限公司 | 国网冀北电力有限公司廊坊供电公司 |  | 无电压等级 | 电能计量箱,三相,1,SMC,60A,悬挂式 | 电能计量箱-相数:三相,表位:1,材质:SMC,额定电流:60A,安装方式:悬挂式 | 只 | 303 | 2025-06-01 | 2026-05-31 | 河北省廊坊市广阳区 | 买方指定仓库地面交货 |  | G00M-500136057-00005 | 044009357000010 | 400249262000010 | 500136057 |  | 500136057-0029
0125AA-1106018-9999 | 包8 | 800 | 国网冀北电力有限公司 | 国网冀北电力有限公司唐山供电公司 |  | 无电压等级 | 电能计量箱,单相,2,SMC,60A,悬挂式 | 电能计量箱-相数:单相,表位:2,材质:SMC,额定电流:60A,安装方式:悬挂式 | 只 | 2 | 2025-06-01 | 2026-05-31 | 河北唐山 | 买方指定仓库地面交货 |  | G00M-500135986-00010 | 044009328900010 | 400249277000010 | 500135986 |  | 500135986-0044
0125AA-1106018-9999 | 包8 | 800 | 国网冀北电力有限公司 | 国网冀北电力有限公司承德供电公司 |  | 无电压等级 | 电能计量箱,单相,9,SMC,80A,悬挂式 | 电能计量箱-相数:单相,表位:9,材质:SMC,额定电流:80A,安装方式:悬挂式 | 只 | 1 | 2025-06-01 | 2026-05-31 | 河北省承德市 | 买方指定仓库地面交货 |  | G00M-500135940-00004 | 044009262200010 | 400249251300010 | 500135940 |  | 500135940-0009
0125AA-1106018-9999 | 包8 | 800 | 国网冀北电力有限公司 | 国网冀北电力有限公司唐山供电公司 |  | 无电压等级 | 电能计量箱,单相,9,SMC,60A,悬挂式 | 电能计量箱-相数:单相,表位:9,材质:SMC,额定电流:60A,安装方式:悬挂式 | 只 | 374 | 2025-06-01 | 2026-05-31 | 河北唐山 | 买方指定仓库地面交货 |  | G00M-500136053-00005 | 044009330100010 | 400249278100010 | 500136053 |  | 500136053-0032
0125AA-1106018-9999 | 包8 | 800 | 国网冀北电力有限公司 | 国网冀北电力有限公司廊坊供电公司 |  | 无电压等级 | 电能计量箱,单相,6,SMC,60A,悬挂式 | 电能计量箱-相数:单相,表位:6,材质:SMC,额定电流:60A,安装方式:悬挂式 | 只 | 60 | 2025-06-01 | 2026-05-31 | 河北省廊坊市广阳区 | 买方指定仓库地面交货 |  | G00M-500136003-00010 | 044009355900010 | 400249259400010 | 500136003 |  | 500136003-0065
0125AA-1106018-9999 | 包8 | 800 | 国网冀北电力有限公司 | 国网冀北电力有限公司承德供电公司 |  | 无电压等级 | 电能计量箱,单相,9,SMC,60A,悬挂式 | 电能计量箱-相数:单相,表位:9,材质:SMC,额定电流:60A,安装方式:悬挂式 | 只 | 30 | 2025-06-01 | 2026-05-31 | 河北省承德市 | 买方指定仓库地面交货 |  | G00M-500136053-00005 | 044009262900010 | 400249252000010 | 500136053 |  | 500136053-0032
0125AA-1106018-9999 | 包8 | 800 | 国网冀北电力有限公司 | 国网冀北电力有限公司张家口供电公司 |  | 无电压等级 | 电能计量箱,单相,2,SMC,60A,悬挂式 | 电能计量箱-相数:单相,表位:2,材质:SMC,额定电流:60A,安装方式:悬挂式 | 只 | 15 | 2025-06-01 | 2026-05-31 | 河北省 | 买方指定仓库地面交货 |  | G00M-500135986-00012 | 044009249900010 | 400249240100010 | 500135986 |  | 500135986-0050
0125AA-1106018-9999 | 包8 | 800 | 国网冀北电力有限公司 | 国网冀北电力有限公司张家口供电公司 |  | 无电压等级 | 电能计量箱,三相,2,SMC,60A,悬挂式 | 电能计量箱-相数:三相,表位:2,材质:SMC,额定电流:60A,安装方式:悬挂式 | 只 | 17 | 2025-06-01 | 2026-05-31 | 河北省 | 买方指定仓库地面交货 |  | G00M-500135957-00009 | 044009249300010 | 400249239500010 | 500135957 |  | 500135957-0046
0125AA-1106018-9999 | 包8 | 800 | 国网冀北电力有限公司 | 国网冀北电力有限公司唐山供电公司 |  | 无电压等级 | 电能计量箱,三相,1,SMC,100A,悬挂式 | 电能计量箱-相数:三相,表位:1,材质:SMC,额定电流:100A,安装方式:悬挂式 | 只 | 7 | 2025-06-01 | 2026-05-31 | 河北唐山 | 买方指定仓库地面交货 |  | G00M-500136027-00003 | 044009329500010 | 400249277500010 | 500136027 |  | 500136027-0041
0125AA-1106018-9999 | 包8 | 800 | 国网冀北电力有限公司 | 国网冀北电力有限公司廊坊供电公司 |  | 无电压等级 | 电能计量箱,单相,9,SMC,60A,悬挂式 | 电能计量箱-相数:单相,表位:9,材质:SMC,额定电流:60A,安装方式:悬挂式 | 只 | 1 | 2025-06-01 | 2026-05-31 | 河北省廊坊市广阳区 | 买方指定仓库地面交货 |  | G00M-500136053-00006 | 044009356900010 | 400249261900010 | 500136053 |  | 500136053-0033
0125AA-1106018-9999 | 包8 | 800 | 国网冀北电力有限公司 | 国网冀北电力有限公司廊坊供电公司 |  | 无电压等级 | 电能计量箱,单相,6,SMC,60A,悬挂式 | 电能计量箱-相数:单相,表位:6,材质:SMC,额定电流:60A,安装方式:悬挂式 | 只 | 4 | 2025-06-01 | 2026-05-31 | 河北省廊坊市广阳区 | 买方指定仓库地面交货 |  | G00M-500136003-00018 | 044009356100010 | 400249261100010 | 500136003 |  | 500136003-0089
0125AA-1106018-9999 | 包8 | 800 | 国网冀北电力有限公司 | 国网冀北电力有限公司张家口供电公司 |  | 无电压等级 | 电能计量箱,三相,1,SMC,60A,悬挂式 | 电能计量箱-相数:三相,表位:1,材质:SMC,额定电流:60A,安装方式:悬挂式 | 只 | 67 | 2025-06-01 | 2026-05-31 | 河北省 | 买方指定仓库地面交货 |  | G00M-500136057-00005 | 044009250700010 | 400249240900010 | 500136057 |  | 500136057-0029
0125AA-1106018-9999 | 包8 | 800 | 国网冀北电力有限公司 | 国网冀北电力有限公司张家口供电公司 |  | 无电压等级 | 电能计量箱,三相,2,SMC,100A,悬挂式 | 电能计量箱-相数:三相,表位:2,材质:SMC,额定电流:100A,安装方式:悬挂式 | 只 | 1 | 2025-06-01 | 2026-05-31 | 河北省 | 买方指定仓库地面交货 |  | G00M-500135918-00010 | 044009249100010 | 400249239300010 | 500135918 |  | 500135918-0058
0125AA-1106018-9999 | 包8 | 800 | 国网冀北电力有限公司 | 国网冀北电力有限公司承德供电公司 |  | 无电压等级 | 电能计量箱,单相,9,SMC,60A,悬挂式 | 电能计量箱-相数:单相,表位:9,材质:SMC,额定电流:60A,安装方式:悬挂式 | 只 | 6 | 2025-06-01 | 2026-05-31 | 河北省承德市 | 买方指定仓库地面交货 |  | G00M-500136053-00006 | 044009263000010 | 400249252100010 | 500136053 |  | 500136053-0033
0125AA-1106018-9999 | 包8 | 800 | 国网冀北电力有限公司 | 国网冀北电力有限公司廊坊供电公司 |  | 无电压等级 | 电能计量箱,单相,6,SMC,80A,悬挂式 | 电能计量箱-相数:单相,表位:6,材质:SMC,额定电流:80A,安装方式:悬挂式 | 只 | 46 | 2025-06-01 | 2026-05-31 | 河北省廊坊市广阳区 | 买方指定仓库地面交货 |  | G00M-500136088-00018 | 044009357100010 | 400249262100010 | 500136088 |  | 500136088-0027
0125AA-1106018-9999 | 包8 | 800 | 国网冀北电力有限公司 | 国网冀北电力有限公司唐山供电公司 |  | 无电压等级 | 电能计量箱,单相,2,SMC,60A,悬挂式 | 电能计量箱-相数:单相,表位:2,材质:SMC,额定电流:60A,安装方式:悬挂式 | 只 | 23 | 2025-06-01 | 2026-05-31 | 河北唐山 | 买方指定仓库地面交货 |  | G00M-500135986-00009 | 044009328800010 | 400249276900010 | 500135986 |  | 500135986-0043
0125AA-1106018-9999 | 包8 | 800 | 国网冀北电力有限公司 | 国网冀北电力有限公司秦皇岛供电公司 |  | 无电压等级 | 电能计量箱,单相,6,SMC,60A,悬挂式 | 电能计量箱-相数:单相,表位:6,材质:SMC,额定电流:60A,安装方式:悬挂式 | 只 | 38 | 2025-06-01 | 2026-05-31 | 河北省秦皇岛市 | 买方指定仓库地面交货 |  | G00M-500136003-00018 | 044009303800010 | 400249289400010 | 500136003 |  | 500136003-0089
0125AA-1106018-9999 | 包8 | 800 | 国网冀北电力有限公司 | 国网冀北电力有限公司唐山供电公司 |  | 无电压等级 | 电能计量箱,三相,1,SMC,60A,悬挂式 | 电能计量箱-相数:三相,表位:1,材质:SMC,额定电流:60A,安装方式:悬挂式 | 只 | 228 | 2025-06-01 | 2026-05-31 | 河北唐山 | 买方指定仓库地面交货 |  | G00M-500136057-00005 | 044009330400010 | 400249278300010 | 500136057 |  | 500136057-0029
0125AA-1106018-9999 | 包8 | 800 | 国网冀北电力有限公司 | 国网冀北电力有限公司唐山供电公司 |  | 无电压等级 | 电能计量箱,三相,2,SMC,100A,悬挂式 | 电能计量箱-相数:三相,表位:2,材质:SMC,额定电流:100A,安装方式:悬挂式 | 只 | 1 | 2025-06-01 | 2026-05-31 | 河北唐山 | 买方指定仓库地面交货 |  | G00M-500135918-00007 | 044009327600010 | 400249275900010 | 500135918 |  | 500135918-0043
0125AA-1106018-9999 | 包8 | 800 | 国网冀北电力有限公司 | 国网冀北电力有限公司唐山供电公司 |  | 无电压等级 | 电能计量箱,单相,9,SMC,60A,悬挂式 | 电能计量箱-相数:单相,表位:9,材质:SMC,额定电流:60A,安装方式:悬挂式 | 只 | 31 | 2025-06-01 | 2026-05-31 | 河北唐山 | 买方指定仓库地面交货 |  | G00M-500136053-00004 | 044009330000010 | 400249278000010 | 500136053 |  | 500136053-0025
0125AA-1106018-9999 | 包8 | 800 | 国网冀北电力有限公司 | 国网冀北电力有限公司张家口供电公司 |  | 无电压等级 | 电能计量箱,三相,2,SMC,200A,悬挂式 | 电能计量箱-相数:三相,表位:2,材质:SMC,额定电流:200A,安装方式:悬挂式 | 只 | 1 | 2025-06-01 | 2026-05-31 | 河北省 | 买方指定仓库地面交货 |  | G00M-500136062-00003 | 044009250900010 | 400249241100010 | 500136062 |  | 500136062-0026
0125AA-1106018-9999 | 包8 | 800 | 国网冀北电力有限公司 | 国网冀北电力有限公司秦皇岛供电公司 |  | 无电压等级 | 电能计量箱,单相,6,SMC,60A,悬挂式 | 电能计量箱-相数:单相,表位:6,材质:SMC,额定电流:60A,安装方式:悬挂式 | 只 | 3 | 2025-06-01 | 2026-05-31 | 河北省秦皇岛市 | 买方指定仓库地面交货 |  | G00M-500136003-00011 | 044009303600010 | 400249289200010 | 500136003 |  | 500136003-0066
0125AA-1106018-9999 | 包8 | 800 | 国网冀北电力有限公司 | 国网冀北电力有限公司唐山供电公司 |  | 无电压等级 | 电能计量箱,三相,1,SMC,100A,悬挂式 | 电能计量箱-相数:三相,表位:1,材质:SMC,额定电流:100A,安装方式:悬挂式 | 只 | 283 | 2025-06-01 | 2026-05-31 | 河北唐山 | 买方指定仓库地面交货 |  | G00M-500136027-00004 | 044009329600010 | 400249277600010 | 500136027 |  | 500136027-0042
0125AA-1106018-9999 | 包8 | 800 | 国网冀北电力有限公司 | 国网冀北电力有限公司唐山供电公司 |  | 无电压等级 | 电能计量箱,三相,1,SMC,100A,悬挂式 | 电能计量箱-相数:三相,表位:1,材质:SMC,额定电流:100A,安装方式:悬挂式 | 只 | 9 | 2025-06-01 | 2026-05-31 | 河北唐山 | 买方指定仓库地面交货 |  | G00M-500136027-00006 | 044009329800010 | 400249277800010 | 500136027 |  | 500136027-0059
0125AA-1106018-9999 | 包8 | 800 | 国网冀北电力有限公司 | 国网冀北电力有限公司秦皇岛供电公司 |  | 无电压等级 | 电能计量箱,单相,6,SMC,80A,悬挂式 | 电能计量箱-相数:单相,表位:6,材质:SMC,额定电流:80A,安装方式:悬挂式 | 只 | 15 | 2025-06-01 | 2026-05-31 | 河北省秦皇岛市 | 买方指定仓库地面交货 |  | G00M-500136088-00018 | 044009304900010 | 400249290500010 | 500136088 |  | 500136088-0027
0125AA-1106018-9999 | 包9 | 900 | 国网冀北电力有限公司 | 国网冀北电力有限公司廊坊供电公司 |  | 无电压等级 | 电能计量箱,单相,6,SMC,80A,悬挂式 | 电能计量箱-相数:单相,表位:6,材质:SMC,额定电流:80A,安装方式:悬挂式 | 只 | 46 | 2025-06-01 | 2026-05-31 | 河北省廊坊市广阳区 | 买方指定仓库地面交货 |  | G00M-500136088-00018 | 044009357100010 | 400249262100010 | 500136088 |  | 500136088-0027
0125AA-1106018-9999 | 包9 | 900 | 国网冀北电力有限公司 | 国网冀北电力有限公司唐山供电公司 |  | 无电压等级 | 电能计量箱,单相,2,SMC,60A,悬挂式 | 电能计量箱-相数:单相,表位:2,材质:SMC,额定电流:60A,安装方式:悬挂式 | 只 | 23 | 2025-06-01 | 2026-05-31 | 河北唐山 | 买方指定仓库地面交货 |  | G00M-500135986-00009 | 044009328800010 | 400249276900010 | 500135986 |  | 500135986-0043
0125AA-1106018-9999 | 包9 | 900 | 国网冀北电力有限公司 | 国网冀北电力有限公司秦皇岛供电公司 |  | 无电压等级 | 电能计量箱,单相,6,SMC,60A,悬挂式 | 电能计量箱-相数:单相,表位:6,材质:SMC,额定电流:60A,安装方式:悬挂式 | 只 | 38 | 2025-06-01 | 2026-05-31 | 河北省秦皇岛市 | 买方指定仓库地面交货 |  | G00M-500136003-00018 | 044009303800010 | 400249289400010 | 500136003 |  | 500136003-0089
0125AA-1106018-9999 | 包9 | 900 | 国网冀北电力有限公司 | 国网冀北电力有限公司唐山供电公司 |  | 无电压等级 | 电能计量箱,三相,1,SMC,60A,悬挂式 | 电能计量箱-相数:三相,表位:1,材质:SMC,额定电流:60A,安装方式:悬挂式 | 只 | 226 | 2025-06-01 | 2026-05-31 | 河北唐山 | 买方指定仓库地面交货 |  | G00M-500136057-00005 | 044009330400010 | 400249278300010 | 500136057 |  | 500136057-0029
0125AA-1106018-9999 | 包9 | 900 | 国网冀北电力有限公司 | 国网冀北电力有限公司唐山供电公司 |  | 无电压等级 | 电能计量箱,三相,2,SMC,100A,悬挂式 | 电能计量箱-相数:三相,表位:2,材质:SMC,额定电流:100A,安装方式:悬挂式 | 只 | 1 | 2025-06-01 | 2026-05-31 | 河北唐山 | 买方指定仓库地面交货 |  | G00M-500135918-00007 | 044009327600010 | 400249275900010 | 500135918 |  | 500135918-0043
0125AA-1106018-9999 | 包9 | 900 | 国网冀北电力有限公司 | 国网冀北电力有限公司唐山供电公司 |  | 无电压等级 | 电能计量箱,单相,9,SMC,60A,悬挂式 | 电能计量箱-相数:单相,表位:9,材质:SMC,额定电流:60A,安装方式:悬挂式 | 只 | 31 | 2025-06-01 | 2026-05-31 | 河北唐山 | 买方指定仓库地面交货 |  | G00M-500136053-00004 | 044009330000010 | 400249278000010 | 500136053 |  | 500136053-0025
0125AA-1106018-9999 | 包9 | 900 | 国网冀北电力有限公司 | 国网冀北电力有限公司张家口供电公司 |  | 无电压等级 | 电能计量箱,三相,2,SMC,200A,悬挂式 | 电能计量箱-相数:三相,表位:2,材质:SMC,额定电流:200A,安装方式:悬挂式 | 只 | 1 | 2025-06-01 | 2026-05-31 | 河北省 | 买方指定仓库地面交货 |  | G00M-500136062-00003 | 044009250900010 | 400249241100010 | 500136062 |  | 500136062-0026
0125AA-1106018-9999 | 包9 | 900 | 国网冀北电力有限公司 | 国网冀北电力有限公司秦皇岛供电公司 |  | 无电压等级 | 电能计量箱,单相,6,SMC,60A,悬挂式 | 电能计量箱-相数:单相,表位:6,材质:SMC,额定电流:60A,安装方式:悬挂式 | 只 | 3 | 2025-06-01 | 2026-05-31 | 河北省秦皇岛市 | 买方指定仓库地面交货 |  | G00M-500136003-00011 | 044009303600010 | 400249289200010 | 500136003 |  | 500136003-0066
0125AA-1106018-9999 | 包9 | 900 | 国网冀北电力有限公司 | 国网冀北电力有限公司唐山供电公司 |  | 无电压等级 | 电能计量箱,三相,1,SMC,100A,悬挂式 | 电能计量箱-相数:三相,表位:1,材质:SMC,额定电流:100A,安装方式:悬挂式 | 只 | 281 | 2025-06-01 | 2026-05-31 | 河北唐山 | 买方指定仓库地面交货 |  | G00M-500136027-00004 | 044009329600010 | 400249277600010 | 500136027 |  | 500136027-0042
0125AA-1106018-9999 | 包9 | 900 | 国网冀北电力有限公司 | 国网冀北电力有限公司唐山供电公司 |  | 无电压等级 | 电能计量箱,三相,1,SMC,100A,悬挂式 | 电能计量箱-相数:三相,表位:1,材质:SMC,额定电流:100A,安装方式:悬挂式 | 只 | 9 | 2025-06-01 | 2026-05-31 | 河北唐山 | 买方指定仓库地面交货 |  | G00M-500136027-00006 | 044009329800010 | 400249277800010 | 500136027 |  | 500136027-0059
0125AA-1106018-9999 | 包9 | 900 | 国网冀北电力有限公司 | 国网冀北电力有限公司秦皇岛供电公司 |  | 无电压等级 | 电能计量箱,单相,6,SMC,80A,悬挂式 | 电能计量箱-相数:单相,表位:6,材质:SMC,额定电流:80A,安装方式:悬挂式 | 只 | 15 | 2025-06-01 | 2026-05-31 | 河北省秦皇岛市 | 买方指定仓库地面交货 |  | G00M-500136088-00018 | 044009304900010 | 400249290500010 | 500136088 |  | 500136088-0027
0125AA-1106018-9999 | 包9 | 900 | 国网冀北电力有限公司 | 国网冀北电力有限公司承德供电公司 |  | 无电压等级 | 电能计量箱,单相,4,SMC,60A,悬挂式 | 电能计量箱-相数:单相,表位:4,材质:SMC,额定电流:60A,安装方式:悬挂式 | 只 | 11 | 2025-06-01 | 2026-05-31 | 河北省承德市 | 买方指定仓库地面交货 |  | G00M-500136097-00014 | 044009263700010 | 400249252800010 | 500136097 |  | 500136097-0087
0125AA-1106018-9999 | 包9 | 900 | 国网冀北电力有限公司 | 国网冀北电力有限公司承德供电公司 |  | 无电压等级 | 电能计量箱,三相,2,SMC,60A,悬挂式 | 电能计量箱-相数:三相,表位:2,材质:SMC,额定电流:60A,安装方式:悬挂式 | 只 | 4 | 2025-06-01 | 2026-05-31 | 河北省承德市 | 买方指定仓库地面交货 |  | G00M-500135957-00010 | 044009266300010 | 400249256900010 | 500135957 |  | 500135957-0047
0125AA-1106018-9999 | 包9 | 900 | 国网冀北电力有限公司 | 国网冀北电力有限公司承德供电公司 |  | 无电压等级 | 电能计量箱,三相,1,SMC,150A,悬挂式 | 电能计量箱-相数:三相,表位:1,材质:SMC,额定电流:150A,安装方式:悬挂式 | 只 | 7 | 2025-06-01 | 2026-05-31 | 河北省承德市 | 买方指定仓库地面交货 |  | G00M-500136092-00003 | 044009267300010 | 400249259900010 | 500136092 |  | 500136092-0031
0125AA-1106018-9999 | 包9 | 900 | 国网冀北电力有限公司 | 国网冀北电力有限公司廊坊供电公司 |  | 无电压等级 | 电能计量箱,三相,1,SMC,200A,悬挂式 | 电能计量箱-相数:三相,表位:1,材质:SMC,额定电流:200A,安装方式:悬挂式 | 只 | 1 | 2025-06-01 | 2026-05-31 | 河北省廊坊市广阳区 | 买方指定仓库地面交货 |  | G00M-500135952-00003 | 044009355400010 | 400249258400010 | 500135952 |  | 500135952-0028
0125AA-1106018-9999 | 包9 | 900 | 国网冀北电力有限公司 | 国网冀北电力有限公司张家口供电公司 |  | 无电压等级 | 电能计量箱,三相,1,SMC,100A,悬挂式 | 电能计量箱-相数:三相,表位:1,材质:SMC,额定电流:100A,安装方式:悬挂式 | 只 | 8 | 2025-06-01 | 2026-05-31 | 河北省 | 买方指定仓库地面交货 |  | G00M-500136027-00006 | 044009250300010 | 400249240500010 | 500136027 |  | 500136027-0059
0125AA-1106018-9999 | 包9 | 900 | 国网冀北电力有限公司 | 国网冀北电力有限公司唐山供电公司 |  | 无电压等级 | 电能计量箱,三相,2,SMC,100A,悬挂式 | 电能计量箱-相数:三相,表位:2,材质:SMC,额定电流:100A,安装方式:悬挂式 | 只 | 13 | 2025-06-01 | 2026-05-31 | 河北唐山 | 买方指定仓库地面交货 |  | G00M-500135918-00010 | 044009327900010 | 400249276200010 | 500135918 |  | 500135918-0058
0125AA-1106018-9999 | 包9 | 900 | 国网冀北电力有限公司 | 国网冀北电力有限公司秦皇岛供电公司 |  | 无电压等级 | 电能计量箱,三相,2,SMC,200A,悬挂式 | 电能计量箱-相数:三相,表位:2,材质:SMC,额定电流:200A,安装方式:悬挂式 | 只 | 23 | 2025-06-01 | 2026-05-31 | 河北省秦皇岛市 | 买方指定仓库地面交货 |  | G00M-500136062-00003 | 044009304600010 | 400249290200010 | 500136062 |  | 500136062-0026
0125AA-1106018-9999 | 包9 | 900 | 国网冀北电力有限公司 | 国网冀北电力有限公司唐山供电公司 |  | 无电压等级 | 电能计量箱,单相,4,SMC,60A,悬挂式 | 电能计量箱-相数:单相,表位:4,材质:SMC,额定电流:60A,安装方式:悬挂式 | 只 | 4 | 2025-06-01 | 2026-05-31 | 河北唐山 | 买方指定仓库地面交货 |  | G00M-500136097-00014 | 044009331100010 | 400249278700010 | 500136097 |  | 500136097-0087
0125AA-1106018-9999 | 包9 | 900 | 国网冀北电力有限公司 | 国网冀北电力有限公司秦皇岛供电公司 |  | 无电压等级 | 电能计量箱,三相,2,SMC,60A,悬挂式 | 电能计量箱-相数:三相,表位:2,材质:SMC,额定电流:60A,安装方式:悬挂式 | 只 | 24 | 2025-06-01 | 2026-05-31 | 河北省秦皇岛市 | 买方指定仓库地面交货 |  | G00M-500135957-00009 | 044009302900010 | 400249287200010 | 500135957 |  | 500135957-0046
0125AA-1106018-9999 | 包9 | 900 | 国网冀北电力有限公司 | 国网冀北电力有限公司廊坊供电公司 |  | 无电压等级 | 电能计量箱,三相,1,SMC,100A,悬挂式 | 电能计量箱-相数:三相,表位:1,材质:SMC,额定电流:100A,安装方式:悬挂式 | 只 | 146 | 2025-06-01 | 2026-05-31 | 河北省廊坊市广阳区 | 买方指定仓库地面交货 |  | G00M-500136027-00003 | 044009356200010 | 400249261200010 | 500136027 |  | 500136027-0041
0125AA-1106018-9999 | 包9 | 900 | 国网冀北电力有限公司 | 国网冀北电力有限公司秦皇岛供电公司 |  | 无电压等级 | 电能计量箱,单相,4,SMC,60A,悬挂式 | 电能计量箱-相数:单相,表位:4,材质:SMC,额定电流:60A,安装方式:悬挂式 | 只 | 214 | 2025-06-01 | 2026-05-31 | 河北省秦皇岛市 | 买方指定仓库地面交货 |  | G00M-500136097-00013 | 044009305400010 | 400249291000010 | 500136097 |  | 500136097-0086
0125AA-1106018-9999 | 包9 | 900 | 国网冀北电力有限公司 | 国网冀北电力有限公司张家口供电公司 |  | 无电压等级 | 电能计量箱,三相,1,SMC,60A,悬挂式 | 电能计量箱-相数:三相,表位:1,材质:SMC,额定电流:60A,安装方式:悬挂式 | 只 | 1 | 2025-06-01 | 2026-05-31 | 河北省 | 买方指定仓库地面交货 |  | G00M-500136057-00006 | 044009250800010 | 400249241000010 | 500136057 |  | 500136057-0030
0125AA-1106018-9999 | 包9 | 900 | 国网冀北电力有限公司 | 国网冀北电力有限公司承德供电公司 |  | 无电压等级 | 电能计量箱,单相,1,SMC,60A,悬挂式 | 电能计量箱-相数:单相,表位:1,材质:SMC,额定电流:60A,安装方式:悬挂式 | 只 | 6 | 2025-06-01 | 2026-05-31 | 河北省承德市 | 买方指定仓库地面交货 |  | G00M-500135968-00004 | 044009266500010 | 400249258500010 | 500135968 |  | 500135968-0051
0125AA-1106018-9999 | 包9 | 900 | 国网冀北电力有限公司 | 国网冀北电力有限公司张家口供电公司 |  | 无电压等级 | 电能计量箱,三相,2,SMC,60A,悬挂式 | 电能计量箱-相数:三相,表位:2,材质:SMC,额定电流:60A,安装方式:悬挂式 | 只 | 1 | 2025-06-01 | 2026-05-31 | 河北省 | 买方指定仓库地面交货 |  | G00M-500135957-00010 | 044009249400010 | 400249239600010 | 500135957 |  | 500135957-0047
0125AA-1106018-9999 | 包9 | 900 | 国网冀北电力有限公司 | 国网冀北电力有限公司秦皇岛供电公司 |  | 无电压等级 | 电能计量箱,单相,6,SMC,80A,悬挂式 | 电能计量箱-相数:单相,表位:6,材质:SMC,额定电流:80A,安装方式:悬挂式 | 只 | 6 | 2025-06-01 | 2026-05-31 | 河北省秦皇岛市 | 买方指定仓库地面交货 |  | G00M-500136088-00019 | 044009305000010 | 400249290600010 | 500136088 |  | 500136088-0028
0125AA-1106018-9999 | 包9 | 900 | 国网冀北电力有限公司 | 国网冀北电力有限公司廊坊供电公司 |  | 无电压等级 | 电能计量箱,单相,1,SMC,60A,悬挂式 | 电能计量箱-相数:单相,表位:1,材质:SMC,额定电流:60A,安装方式:悬挂式 | 只 | 51 | 2025-06-01 | 2026-05-31 | 河北省廊坊市广阳区 | 买方指定仓库地面交货 |  | G00M-500135968-00004 | 044009355500010 | 400249258600010 | 500135968 |  | 500135968-0051
0125AA-1106018-9999 | 包9 | 900 | 国网冀北电力有限公司 | 国网冀北电力有限公司秦皇岛供电公司 |  | 无电压等级 | 电能计量箱,三相,1,SMC,60A,悬挂式 | 电能计量箱-相数:三相,表位:1,材质:SMC,额定电流:60A,安装方式:悬挂式 | 只 | 122 | 2025-06-01 | 2026-05-31 | 河北省秦皇岛市 | 买方指定仓库地面交货 |  | G00M-500136057-00005 | 044009304400010 | 400249290000010 | 500136057 |  | 500136057-0029
0125AA-1106018-9999 | 包9 | 900 | 国网冀北电力有限公司 | 国网冀北电力有限公司秦皇岛供电公司 |  | 无电压等级 | 电能计量箱,单相,2,SMC,60A,悬挂式 | 电能计量箱-相数:单相,表位:2,材质:SMC,额定电流:60A,安装方式:悬挂式 | 只 | 33 | 2025-06-01 | 2026-05-31 | 河北省秦皇岛市 | 买方指定仓库地面交货 |  | G00M-500135986-00011 | 044009303400010 | 400249289000010 | 500135986 |  | 500135986-0049
0125AA-1106018-9999 | 包9 | 900 | 国网冀北电力有限公司 | 国网冀北电力有限公司廊坊供电公司 |  | 无电压等级 | 电能计量箱,三相,1,SMC,100A,悬挂式 | 电能计量箱-相数:三相,表位:1,材质:SMC,额定电流:100A,安装方式:悬挂式 | 只 | 4 | 2025-06-01 | 2026-05-31 | 河北省廊坊市广阳区 | 买方指定仓库地面交货 |  | G00M-500136027-00006 | 044009356400010 | 400249261400010 | 500136027 |  | 500136027-0059
0125AA-1106018-9999 | 包9 | 900 | 国网冀北电力有限公司 | 国网冀北电力有限公司唐山供电公司 |  | 无电压等级 | 电能计量箱,三相,1,SMC,250A,悬挂式 | 电能计量箱-相数:三相,表位:1,材质:SMC,额定电流:250A,安装方式:悬挂式 | 只 | 26 | 2025-06-01 | 2026-05-31 | 河北唐山 | 买方指定仓库地面交货 |  | G00M-500135972-00003 | 044009328700010 | 400249276800010 | 500135972 |  | 500135972-0041
0125AA-1106018-9999 | 包9 | 900 | 国网冀北电力有限公司 | 国网冀北电力有限公司唐山供电公司 |  | 无电压等级 | 电能计量箱,三相,2,SMC,100A,悬挂式 | 电能计量箱-相数:三相,表位:2,材质:SMC,额定电流:100A,安装方式:悬挂式 | 只 | 47 | 2025-06-01 | 2026-05-31 | 河北唐山 | 买方指定仓库地面交货 |  | G00M-500135918-00009 | 044009327800010 | 400249276100010 | 500135918 |  | 500135918-0057
0125AA-1106018-9999 | 包9 | 900 | 国网冀北电力有限公司 | 国网冀北电力有限公司秦皇岛供电公司 |  | 无电压等级 | 电能计量箱,三相,1,SMC,100A,悬挂式 | 电能计量箱-相数:三相,表位:1,材质:SMC,额定电流:100A,安装方式:悬挂式 | 只 | 101 | 2025-06-01 | 2026-05-31 | 河北省秦皇岛市 | 买方指定仓库地面交货 |  | G00M-500136027-00007 | 044009304100010 | 400249289700010 | 500136027 |  | 500136027-0060
0125AA-1106018-9999 | 包9 | 900 | 国网冀北电力有限公司 | 国网冀北电力有限公司廊坊供电公司 |  | 无电压等级 | 电能计量箱,单相,4,SMC,60A,悬挂式 | 电能计量箱-相数:单相,表位:4,材质:SMC,额定电流:60A,安装方式:悬挂式 | 只 | 7 | 2025-06-01 | 2026-05-31 | 河北省廊坊市广阳区 | 买方指定仓库地面交货 |  | G00M-500136097-00014 | 044009357400010 | 400249262400010 | 500136097 |  | 500136097-0087
0125AA-1106018-9999 | 包9 | 900 | 国网冀北电力有限公司 | 国网冀北电力有限公司唐山供电公司 |  | 无电压等级 | 电能计量箱,单相,1,SMC,60A,悬挂式 | 电能计量箱-相数:单相,表位:1,材质:SMC,额定电流:60A,安装方式:悬挂式 | 只 | 35 | 2025-06-01 | 2026-05-31 | 河北唐山 | 买方指定仓库地面交货 |  | G00M-500135968-00003 | 044009328200010 | 400249276400010 | 500135968 |  | 500135968-0050
0125AA-1106018-9999 | 包9 | 900 | 国网冀北电力有限公司 | 国网冀北电力有限公司张家口供电公司 |  | 无电压等级 | 电能计量箱,单相,4,SMC,80A,悬挂式 | 电能计量箱-相数:单相,表位:4,材质:SMC,额定电流:80A,安装方式:悬挂式 | 只 | 12 | 2025-06-01 | 2026-05-31 | 河北省 | 买方指定仓库地面交货 |  | G00M-500136096-00014 | 044009251400010 | 400249241600010 | 500136096 |  | 500136096-0029
0125AA-1106018-9999 | 包9 | 900 | 国网冀北电力有限公司 | 国网冀北电力有限公司廊坊供电公司 |  | 无电压等级 | 电能计量箱,单相,9,SMC,80A,悬挂式 | 电能计量箱-相数:单相,表位:9,材质:SMC,额定电流:80A,安装方式:悬挂式 | 只 | 132 | 2025-06-01 | 2026-05-31 | 河北省廊坊市广阳区 | 买方指定仓库地面交货 |  | G00M-500135940-00004 | 044009355200010 | 400249258200010 | 500135940 |  | 500135940-0009
0125AA-1106018-9999 | 包9 | 900 | 国网冀北电力有限公司 | 国网冀北电力有限公司廊坊供电公司 |  | 无电压等级 | 电能计量箱,单相,9,SMC,80A,悬挂式 | 电能计量箱-相数:单相,表位:9,材质:SMC,额定电流:80A,安装方式:悬挂式 | 只 | 8 | 2025-06-01 | 2026-05-31 | 河北省廊坊市广阳区 | 买方指定仓库地面交货 |  | G00M-500135940-00005 | 044009355300010 | 400249258300010 | 500135940 |  | 500135940-0012
0125AA-1106018-9999 | 包9 | 900 | 国网冀北电力有限公司 | 国网冀北电力有限公司承德供电公司 |  | 无电压等级 | 电能计量箱,单相,6,SMC,60A,悬挂式 | 电能计量箱-相数:单相,表位:6,材质:SMC,额定电流:60A,安装方式:悬挂式 | 只 | 277 | 2025-06-01 | 2026-05-31 | 河北省承德市 | 买方指定仓库地面交货 |  | G00M-500136003-00017 | 044009262400010 | 400249251500010 | 500136003 |  | 500136003-0088
0125AA-1106018-9999 | 包9 | 900 | 国网冀北电力有限公司 | 国网冀北电力有限公司张家口供电公司 |  | 无电压等级 | 电能计量箱,三相,1,SMC,200A,悬挂式 | 电能计量箱-相数:三相,表位:1,材质:SMC,额定电流:200A,安装方式:悬挂式 | 只 | 19 | 2025-06-01 | 2026-05-31 | 河北省 | 买方指定仓库地面交货 |  | G00M-500135952-00003 | 044009249200010 | 400249239400010 | 500135952 |  | 500135952-0028
0125AA-1106018-9999 | 包9 | 900 | 国网冀北电力有限公司 | 国网冀北电力有限公司廊坊供电公司 |  | 无电压等级 | 电能计量箱,单相,1,SMC,60A,悬挂式 | 电能计量箱-相数:单相,表位:1,材质:SMC,额定电流:60A,安装方式:悬挂式 | 只 | 1 | 2025-06-01 | 2026-05-31 | 河北省廊坊市广阳区 | 买方指定仓库地面交货 |  | G00M-500135968-00006 | 044009355700010 | 400249259000010 | 500135968 |  | 500135968-0070
0125AA-1106018-9999 | 包9 | 900 | 国网冀北电力有限公司 | 国网冀北电力有限公司承德供电公司 |  | 无电压等级 | 电能计量箱,三相,2,SMC,60A,悬挂式 | 电能计量箱-相数:三相,表位:2,材质:SMC,额定电流:60A,安装方式:悬挂式 | 只 | 9 | 2025-06-01 | 2026-05-31 | 河北省承德市 | 买方指定仓库地面交货 |  | G00M-500135957-00009 | 044009266200010 | 400249256800010 | 500135957 |  | 500135957-0046
0125AA-1106018-9999 | 包9 | 900 | 国网冀北电力有限公司 | 国网冀北电力有限公司秦皇岛供电公司 |  | 无电压等级 | 电能计量箱,三相,1,SMC,60A,悬挂式 | 电能计量箱-相数:三相,表位:1,材质:SMC,额定电流:60A,安装方式:悬挂式 | 只 | 4 | 2025-06-01 | 2026-05-31 | 河北省秦皇岛市 | 买方指定仓库地面交货 |  | G00M-500136057-00006 | 044009304500010 | 400249290100010 | 500136057 |  | 500136057-0030
0125AA-1106018-9999 | 包9 | 900 | 国网冀北电力有限公司 | 国网冀北电力有限公司秦皇岛供电公司 |  | 无电压等级 | 电能计量箱,三相,2,SMC,250A,悬挂式 | 电能计量箱-相数:三相,表位:2,材质:SMC,额定电流:250A,安装方式:悬挂式 | 只 | 10 | 2025-06-01 | 2026-05-31 | 河北省秦皇岛市 | 买方指定仓库地面交货 |  | G00M-500136067-00003 | 044009304700010 | 400249290300010 | 500136067 |  | 500136067-0056
0125AA-1106018-9999 | 包9 | 900 | 国网冀北电力有限公司 | 国网冀北电力有限公司廊坊供电公司 |  | 无电压等级 | 电能计量箱,三相,1,SMC,150A,悬挂式 | 电能计量箱-相数:三相,表位:1,材质:SMC,额定电流:150A,安装方式:悬挂式 | 只 | 15 | 2025-06-01 | 2026-05-31 | 河北省廊坊市广阳区 | 买方指定仓库地面交货 |  | G00M-500136092-00003 | 044009357200010 | 400249262200010 | 500136092 |  | 500136092-0031
0125AA-1106018-9999 | 包9 | 900 | 国网冀北电力有限公司 | 国网冀北电力有限公司承德供电公司 |  | 无电压等级 | 电能计量箱,三相,1,SMC,200A,悬挂式 | 电能计量箱-相数:三相,表位:1,材质:SMC,额定电流:200A,安装方式:悬挂式 | 只 | 12 | 2025-06-01 | 2026-05-31 | 河北省承德市 | 买方指定仓库地面交货 |  | G00M-500135952-00003 | 044009266100010 | 400249256700010 | 500135952 |  | 500135952-0028
0125AA-1106018-9999 | 包9 | 900 | 国网冀北电力有限公司 | 国网冀北电力有限公司张家口供电公司 |  | 无电压等级 | 电能计量箱,三相,1,SMC,100A,悬挂式 | 电能计量箱-相数:三相,表位:1,材质:SMC,额定电流:100A,安装方式:悬挂式 | 只 | 25 | 2025-06-01 | 2026-05-31 | 河北省 | 买方指定仓库地面交货 |  | G00M-500136027-00007 | 044009250400010 | 400249240600010 | 500136027 |  | 500136027-0060
0125AA-1106018-9999 | 包9 | 900 | 国网冀北电力有限公司 | 国网冀北电力有限公司承德供电公司 |  | 无电压等级 | 电能计量箱,单相,2,SMC,60A,悬挂式 | 电能计量箱-相数:单相,表位:2,材质:SMC,额定电流:60A,安装方式:悬挂式 | 只 | 23 | 2025-06-01 | 2026-05-31 | 河北省承德市 | 买方指定仓库地面交货 |  | G00M-500135986-00011 | 044009266900010 | 400249259300010 | 500135986 |  | 500135986-0049
0125AA-1106018-9999 | 包9 | 900 | 国网冀北电力有限公司 | 国网冀北电力有限公司承德供电公司 |  | 无电压等级 | 电能计量箱,三相,1,SMC,60A,悬挂式 | 电能计量箱-相数:三相,表位:1,材质:SMC,额定电流:60A,安装方式:悬挂式 | 只 | 2 | 2025-06-01 | 2026-05-31 | 河北省承德市 | 买方指定仓库地面交货 |  | G00M-500136057-00006 | 044009263200010 | 400249252300010 | 500136057 |  | 500136057-0030
0125AA-1106018-9999 | 包9 | 900 | 国网冀北电力有限公司 | 国网冀北电力有限公司唐山供电公司 |  | 无电压等级 | 电能计量箱,单相,9,SMC,60A,悬挂式 | 电能计量箱-相数:单相,表位:9,材质:SMC,额定电流:60A,安装方式:悬挂式 | 只 | 1 | 2025-06-01 | 2026-05-31 | 河北唐山 | 买方指定仓库地面交货 |  | G00M-500136053-00003 | 044009329900010 | 400249277900010 | 500136053 |  | 500136053-0024
0125AA-1106018-9999 | 包9 | 900 | 国网冀北电力有限公司 | 国网冀北电力有限公司唐山供电公司 |  | 无电压等级 | 电能计量箱,单相,9,SMC,60A,悬挂式 | 电能计量箱-相数:单相,表位:9,材质:SMC,额定电流:60A,安装方式:悬挂式 | 只 | 34 | 2025-06-01 | 2026-05-31 | 河北唐山 | 买方指定仓库地面交货 |  | G00M-500136053-00006 | 044009330200010 | 400249278200010 | 500136053 |  | 500136053-0033
0125AA-1106018-9999 | 包9 | 900 | 国网冀北电力有限公司 | 国网冀北电力有限公司秦皇岛供电公司 |  | 无电压等级 | 电能计量箱,单相,2,SMC,60A,悬挂式 | 电能计量箱-相数:单相,表位:2,材质:SMC,额定电流:60A,安装方式:悬挂式 | 只 | 4 | 2025-06-01 | 2026-05-31 | 河北省秦皇岛市 | 买方指定仓库地面交货 |  | G00M-500135986-00012 | 044009303500010 | 400249289100010 | 500135986 |  | 500135986-0050
0125AA-1106018-9999 | 包9 | 900 | 国网冀北电力有限公司 | 国网冀北电力有限公司张家口供电公司 |  | 无电压等级 | 电能计量箱,三相,2,SMC,250A,悬挂式 | 电能计量箱-相数:三相,表位:2,材质:SMC,额定电流:250A,安装方式:悬挂式 | 只 | 1 | 2025-06-01 | 2026-05-31 | 河北省 | 买方指定仓库地面交货 |  | G00M-500136067-00004 | 044009251100010 | 400249241300010 | 500136067 |  | 500136067-0057
0125AA-1106018-9999 | 包9 | 900 | 国网冀北电力有限公司 | 国网冀北电力有限公司秦皇岛供电公司 |  | 无电压等级 | 电能计量箱,单相,4,SMC,80A,悬挂式 | 电能计量箱-相数:单相,表位:4,材质:SMC,额定电流:80A,安装方式:悬挂式 | 只 | 3 | 2025-06-01 | 2026-05-31 | 河北省秦皇岛市 | 买方指定仓库地面交货 |  | G00M-500136096-00013 | 044009305100010 | 400249290700010 | 500136096 |  | 500136096-0028
0125AA-1106018-9999 | 包9 | 900 | 国网冀北电力有限公司 | 国网冀北电力有限公司廊坊供电公司 |  | 无电压等级 | 电能计量箱,三相,1,SMC,60A,悬挂式 | 电能计量箱-相数:三相,表位:1,材质:SMC,额定电流:60A,安装方式:悬挂式 | 只 | 301 | 2025-06-01 | 2026-05-31 | 河北省廊坊市广阳区 | 买方指定仓库地面交货 |  | G00M-500136057-00005 | 044009357000010 | 400249262000010 | 500136057 |  | 500136057-0029
0125AA-1106018-9999 | 包9 | 900 | 国网冀北电力有限公司 | 国网冀北电力有限公司唐山供电公司 |  | 无电压等级 | 电能计量箱,三相,1,SMC,100A,悬挂式 | 电能计量箱-相数:三相,表位:1,材质:SMC,额定电流:100A,安装方式:悬挂式 | 只 | 120 | 2025-06-01 | 2026-05-31 | 河北唐山 | 买方指定仓库地面交货 |  | G00M-500136027-00005 | 044009329700010 | 400249277700010 | 500136027 |  | 500136027-0058
0125AA-1106018-9999 | 包9 | 900 | 国网冀北电力有限公司 | 国网冀北电力有限公司承德供电公司 |  | 无电压等级 | 电能计量箱,三相,1,SMC,60A,悬挂式 | 电能计量箱-相数:三相,表位:1,材质:SMC,额定电流:60A,安装方式:悬挂式 | 只 | 264 | 2025-06-01 | 2026-05-31 | 河北省承德市 | 买方指定仓库地面交货 |  | G00M-500136057-00005 | 044009263100010 | 400249252200010 | 500136057 |  | 500136057-0029
0125AA-1106018-9999 | 包9 | 900 | 国网冀北电力有限公司 | 国网冀北电力有限公司张家口供电公司 |  | 无电压等级 | 电能计量箱,单相,9,SMC,60A,悬挂式 | 电能计量箱-相数:单相,表位:9,材质:SMC,额定电流:60A,安装方式:悬挂式 | 只 | 48 | 2025-06-01 | 2026-05-31 | 河北省 | 买方指定仓库地面交货 |  | G00M-500136053-00005 | 044009250600010 | 400249240800010 | 500136053 |  | 500136053-0032
0125AA-1106018-9999 | 包9 | 900 | 国网冀北电力有限公司 | 国网冀北电力有限公司廊坊供电公司 |  | 无电压等级 | 电能计量箱,单相,9,SMC,60A,悬挂式 | 电能计量箱-相数:单相,表位:9,材质:SMC,额定电流:60A,安装方式:悬挂式 | 只 | 396 | 2025-06-01 | 2026-05-31 | 河北省廊坊市广阳区 | 买方指定仓库地面交货 |  | G00M-500136053-00005 | 044009356800010 | 400249261800010 | 500136053 |  | 500136053-0032
0125AA-1106018-9999 | 包9 | 900 | 国网冀北电力有限公司 | 国网冀北电力有限公司承德供电公司 |  | 无电压等级 | 电能计量箱,单相,2,SMC,60A,悬挂式 | 电能计量箱-相数:单相,表位:2,材质:SMC,额定电流:60A,安装方式:悬挂式 | 只 | 3 | 2025-06-01 | 2026-05-31 | 河北省承德市 | 买方指定仓库地面交货 |  | G00M-500135986-00009 | 044009266700010 | 400249258900010 | 500135986 |  | 500135986-0043
0125AA-1106018-9999 | 包9 | 900 | 国网冀北电力有限公司 | 国网冀北电力有限公司廊坊供电公司 |  | 无电压等级 | 电能计量箱,单相,9,SMC,60A,悬挂式 | 电能计量箱-相数:单相,表位:9,材质:SMC,额定电流:60A,安装方式:悬挂式 | 只 | 69 | 2025-06-01 | 2026-05-31 | 河北省廊坊市广阳区 | 买方指定仓库地面交货 |  | G00M-500136053-00004 | 044009356700010 | 400249261700010 | 500136053 |  | 500136053-0025
0125AA-1106018-9999 | 包9 | 900 | 国网冀北电力有限公司 | 国网冀北电力有限公司张家口供电公司 |  | 无电压等级 | 电能计量箱,单相,2,SMC,60A,悬挂式 | 电能计量箱-相数:单相,表位:2,材质:SMC,额定电流:60A,安装方式:悬挂式 | 只 | 15 | 2025-06-01 | 2026-05-31 | 河北省 | 买方指定仓库地面交货 |  | G00M-500135986-00012 | 044009249900010 | 400249240100010 | 500135986 |  | 500135986-0050
0125AA-1106018-9999 | 包9 | 900 | 国网冀北电力有限公司 | 国网冀北电力有限公司承德供电公司 |  | 无电压等级 | 电能计量箱,三相,1,SMC,250A,悬挂式 | 电能计量箱-相数:三相,表位:1,材质:SMC,额定电流:250A,安装方式:悬挂式 | 只 | 1 | 2025-06-01 | 2026-05-31 | 河北省承德市 | 买方指定仓库地面交货 |  | G00M-500135972-00003 | 044009266600010 | 400249258700010 | 500135972 |  | 500135972-0041
0125AA-1106018-9999 | 包9 | 900 | 国网冀北电力有限公司 | 国网冀北电力有限公司廊坊供电公司 |  | 无电压等级 | 电能计量箱,单相,9,SMC,60A,悬挂式 | 电能计量箱-相数:单相,表位:9,材质:SMC,额定电流:60A,安装方式:悬挂式 | 只 | 1 | 2025-06-01 | 2026-05-31 | 河北省廊坊市广阳区 | 买方指定仓库地面交货 |  | G00M-500136053-00006 | 044009356900010 | 400249261900010 | 500136053 |  | 500136053-0033
0125AA-1106018-9999 | 包9 | 900 | 国网冀北电力有限公司 | 国网冀北电力有限公司唐山供电公司 |  | 无电压等级 | 电能计量箱,单相,2,SMC,60A,悬挂式 | 电能计量箱-相数:单相,表位:2,材质:SMC,额定电流:60A,安装方式:悬挂式 | 只 | 2 | 2025-06-01 | 2026-05-31 | 河北唐山 | 买方指定仓库地面交货 |  | G00M-500135986-00010 | 044009328900010 | 400249277000010 | 500135986 |  | 500135986-0044
0125AA-1106018-9999 | 包9 | 900 | 国网冀北电力有限公司 | 国网冀北电力有限公司承德供电公司 |  | 无电压等级 | 电能计量箱,单相,9,SMC,80A,悬挂式 | 电能计量箱-相数:单相,表位:9,材质:SMC,额定电流:80A,安装方式:悬挂式 | 只 | 1 | 2025-06-01 | 2026-05-31 | 河北省承德市 | 买方指定仓库地面交货 |  | G00M-500135940-00004 | 044009262200010 | 400249251300010 | 500135940 |  | 500135940-0009
0125AA-1106018-9999 | 包9 | 900 | 国网冀北电力有限公司 | 国网冀北电力有限公司唐山供电公司 |  | 无电压等级 | 电能计量箱,单相,9,SMC,60A,悬挂式 | 电能计量箱-相数:单相,表位:9,材质:SMC,额定电流:60A,安装方式:悬挂式 | 只 | 371 | 2025-06-01 | 2026-05-31 | 河北唐山 | 买方指定仓库地面交货 |  | G00M-500136053-00005 | 044009330100010 | 400249278100010 | 500136053 |  | 500136053-0032
0125AA-1106018-9999 | 包9 | 900 | 国网冀北电力有限公司 | 国网冀北电力有限公司廊坊供电公司 |  | 无电压等级 | 电能计量箱,单相,6,SMC,60A,悬挂式 | 电能计量箱-相数:单相,表位:6,材质:SMC,额定电流:60A,安装方式:悬挂式 | 只 | 59 | 2025-06-01 | 2026-05-31 | 河北省廊坊市广阳区 | 买方指定仓库地面交货 |  | G00M-500136003-00010 | 044009355900010 | 400249259400010 | 500136003 |  | 500136003-0065
0125AA-1106018-9999 | 包9 | 900 | 国网冀北电力有限公司 | 国网冀北电力有限公司承德供电公司 |  | 无电压等级 | 电能计量箱,单相,9,SMC,60A,悬挂式 | 电能计量箱-相数:单相,表位:9,材质:SMC,额定电流:60A,安装方式:悬挂式 | 只 | 30 | 2025-06-01 | 2026-05-31 | 河北省承德市 | 买方指定仓库地面交货 |  | G00M-500136053-00005 | 044009262900010 | 400249252000010 | 500136053 |  | 500136053-0032
0125AA-1106018-9999 | 包9 | 900 | 国网冀北电力有限公司 | 国网冀北电力有限公司张家口供电公司 |  | 无电压等级 | 电能计量箱,三相,2,SMC,60A,悬挂式 | 电能计量箱-相数:三相,表位:2,材质:SMC,额定电流:60A,安装方式:悬挂式 | 只 | 17 | 2025-06-01 | 2026-05-31 | 河北省 | 买方指定仓库地面交货 |  | G00M-500135957-00009 | 044009249300010 | 400249239500010 | 500135957 |  | 500135957-0046
0125AA-1106018-9999 | 包9 | 900 | 国网冀北电力有限公司 | 国网冀北电力有限公司唐山供电公司 |  | 无电压等级 | 电能计量箱,三相,1,SMC,100A,悬挂式 | 电能计量箱-相数:三相,表位:1,材质:SMC,额定电流:100A,安装方式:悬挂式 | 只 | 7 | 2025-06-01 | 2026-05-31 | 河北唐山 | 买方指定仓库地面交货 |  | G00M-500136027-00003 | 044009329500010 | 400249277500010 | 500136027 |  | 500136027-0041
0125AA-1106018-9999 | 包9 | 900 | 国网冀北电力有限公司 | 国网冀北电力有限公司廊坊供电公司 |  | 无电压等级 | 电能计量箱,单相,6,SMC,60A,悬挂式 | 电能计量箱-相数:单相,表位:6,材质:SMC,额定电流:60A,安装方式:悬挂式 | 只 | 4 | 2025-06-01 | 2026-05-31 | 河北省廊坊市广阳区 | 买方指定仓库地面交货 |  | G00M-500136003-00018 | 044009356100010 | 400249261100010 | 500136003 |  | 500136003-0089
0125AA-1106018-9999 | 包9 | 900 | 国网冀北电力有限公司 | 国网冀北电力有限公司张家口供电公司 |  | 无电压等级 | 电能计量箱,三相,1,SMC,60A,悬挂式 | 电能计量箱-相数:三相,表位:1,材质:SMC,额定电流:60A,安装方式:悬挂式 | 只 | 66 | 2025-06-01 | 2026-05-31 | 河北省 | 买方指定仓库地面交货 |  | G00M-500136057-00005 | 044009250700010 | 400249240900010 | 500136057 |  | 500136057-0029
0125AA-1106018-9999 | 包9 | 900 | 国网冀北电力有限公司 | 国网冀北电力有限公司张家口供电公司 |  | 无电压等级 | 电能计量箱,三相,2,SMC,100A,悬挂式 | 电能计量箱-相数:三相,表位:2,材质:SMC,额定电流:100A,安装方式:悬挂式 | 只 | 1 | 2025-06-01 | 2026-05-31 | 河北省 | 买方指定仓库地面交货 |  | G00M-500135918-00010 | 044009249100010 | 400249239300010 | 500135918 |  | 500135918-0058
0125AA-1106018-9999 | 包9 | 900 | 国网冀北电力有限公司 | 国网冀北电力有限公司承德供电公司 |  | 无电压等级 | 电能计量箱,单相,9,SMC,60A,悬挂式 | 电能计量箱-相数:单相,表位:9,材质:SMC,额定电流:60A,安装方式:悬挂式 | 只 | 6 | 2025-06-01 | 2026-05-31 | 河北省承德市 | 买方指定仓库地面交货 |  | G00M-500136053-00006 | 044009263000010 | 400249252100010 | 500136053 |  | 500136053-0033
0125AA-1106018-9999 | 包9 | 900 | 国网冀北电力有限公司 | 国网冀北电力有限公司唐山供电公司 |  | 无电压等级 | 电能计量箱,单相,6,SMC,60A,悬挂式 | 电能计量箱-相数:单相,表位:6,材质:SMC,额定电流:60A,安装方式:悬挂式 | 只 | 1097 | 2025-06-01 | 2026-05-31 | 河北唐山 | 买方指定仓库地面交货 |  | G00M-500136003-00017 | 044009329300010 | 400249277300010 | 500136003 |  | 500136003-0088
0125AA-1106018-9999 | 包9 | 900 | 国网冀北电力有限公司 | 国网冀北电力有限公司张家口供电公司 |  | 无电压等级 | 电能计量箱,单相,4,SMC,60A,悬挂式 | 电能计量箱-相数:单相,表位:4,材质:SMC,额定电流:60A,安装方式:悬挂式 | 只 | 633 | 2025-06-01 | 2026-05-31 | 河北省 | 买方指定仓库地面交货 |  | G00M-500136097-00013 | 044009251500010 | 400249241700010 | 500136097 |  | 500136097-0086
0125AA-1106018-9999 | 包9 | 900 | 国网冀北电力有限公司 | 国网冀北电力有限公司承德供电公司 |  | 无电压等级 | 电能计量箱,三相,2,SMC,100A,悬挂式 | 电能计量箱-相数:三相,表位:2,材质:SMC,额定电流:100A,安装方式:悬挂式 | 只 | 56 | 2025-06-01 | 2026-05-31 | 河北省承德市 | 买方指定仓库地面交货 |  | G00M-500135918-00008 | 044009265900010 | 400249256500010 | 500135918 |  | 500135918-0044
0125AA-1106018-9999 | 包9 | 900 | 国网冀北电力有限公司 | 国网冀北电力有限公司唐山供电公司 |  | 无电压等级 | 电能计量箱,三相,1,SMC,60A,悬挂式 | 电能计量箱-相数:三相,表位:1,材质:SMC,额定电流:60A,安装方式:悬挂式 | 只 | 4 | 2025-06-01 | 2026-05-31 | 河北唐山 | 买方指定仓库地面交货 |  | G00M-500136057-00006 | 044009330500010 | 400249278400010 | 500136057 |  | 500136057-0030
0125AA-1106018-9999 | 包9 | 900 | 国网冀北电力有限公司 | 国网冀北电力有限公司秦皇岛供电公司 |  | 无电压等级 | 电能计量箱,单相,4,SMC,60A,悬挂式 | 电能计量箱-相数:单相,表位:4,材质:SMC,额定电流:60A,安装方式:悬挂式 | 只 | 2 | 2025-06-01 | 2026-05-31 | 河北省秦皇岛市 | 买方指定仓库地面交货 |  | G00M-500136097-00008 | 044009305300010 | 400249290900010 | 500136097 |  | 500136097-0067
0125AA-1106018-9999 | 包9 | 900 | 国网冀北电力有限公司 | 国网冀北电力有限公司唐山供电公司 |  | 无电压等级 | 电能计量箱,单相,1,SMC,60A,悬挂式 | 电能计量箱-相数:单相,表位:1,材质:SMC,额定电流:60A,安装方式:悬挂式 | 只 | 21 | 2025-06-01 | 2026-05-31 | 河北唐山 | 买方指定仓库地面交货 |  | G00M-500135968-00006 | 044009328500010 | 400249276700010 | 500135968 |  | 500135968-0070
0125AA-1106018-9999 | 包9 | 900 | 国网冀北电力有限公司 | 国网冀北电力有限公司承德供电公司 |  | 无电压等级 | 电能计量箱,三相,2,SMC,100A,悬挂式 | 电能计量箱-相数:三相,表位:2,材质:SMC,额定电流:100A,安装方式:悬挂式 | 只 | 1 | 2025-06-01 | 2026-05-31 | 河北省承德市 | 买方指定仓库地面交货 |  | G00M-500135918-00009 | 044009266000010 | 400249256600010 | 500135918 |  | 500135918-0057
0125AA-1106018-9999 | 包9 | 900 | 国网冀北电力有限公司 | 国网冀北电力有限公司张家口供电公司 |  | 无电压等级 | 电能计量箱,单相,2,SMC,80A,悬挂式 | 电能计量箱-相数:单相,表位:2,材质:SMC,额定电流:80A,安装方式:悬挂式 | 只 | 3 | 2025-06-01 | 2026-05-31 | 河北省 | 买方指定仓库地面交货 |  | G00M-500136044-00011 | 044009250500010 | 400249240700010 | 500136044 |  | 500136044-0020
0125AA-1106018-9999 | 包9 | 900 | 国网冀北电力有限公司 | 国网冀北电力有限公司张家口供电公司 |  | 无电压等级 | 电能计量箱,单相,6,SMC,60A,悬挂式 | 电能计量箱-相数:单相,表位:6,材质:SMC,额定电流:60A,安装方式:悬挂式 | 只 | 444 | 2025-06-01 | 2026-05-31 | 河北省 | 买方指定仓库地面交货 |  | G00M-500136003-00017 | 044009250000010 | 400249240200010 | 500136003 |  | 500136003-0088
0125AA-1106018-9999 | 包9 | 900 | 国网冀北电力有限公司 | 国网冀北电力有限公司廊坊供电公司 |  | 无电压等级 | 电能计量箱,三相,1,SMC,100A,悬挂式 | 电能计量箱-相数:三相,表位:1,材质:SMC,额定电流:100A,安装方式:悬挂式 | 只 | 2 | 2025-06-01 | 2026-05-31 | 河北省廊坊市广阳区 | 买方指定仓库地面交货 |  | G00M-500136027-00007 | 044009356500010 | 400249261500010 | 500136027 |  | 500136027-0060
0125AA-1106018-9999 | 包9 | 900 | 国网冀北电力有限公司 | 国网冀北电力有限公司唐山供电公司 |  | 无电压等级 | 电能计量箱,单相,6,SMC,60A,悬挂式 | 电能计量箱-相数:单相,表位:6,材质:SMC,额定电流:60A,安装方式:悬挂式 | 只 | 9 | 2025-06-01 | 2026-05-31 | 河北唐山 | 买方指定仓库地面交货 |  | G00M-500136003-00018 | 044009329400010 | 400249277400010 | 500136003 |  | 500136003-0089
0125AA-1106018-9999 | 包9 | 900 | 国网冀北电力有限公司 | 国网冀北电力有限公司张家口供电公司 |  | 无电压等级 | 电能计量箱,单相,6,SMC,60A,悬挂式 | 电能计量箱-相数:单相,表位:6,材质:SMC,额定电流:60A,安装方式:悬挂式 | 只 | 20 | 2025-06-01 | 2026-05-31 | 河北省 | 买方指定仓库地面交货 |  | G00M-500136003-00018 | 044009250100010 | 400249240300010 | 500136003 |  | 500136003-0089
0125AA-1106018-9999 | 包9 | 900 | 国网冀北电力有限公司 | 国网冀北电力有限公司张家口供电公司 |  | 无电压等级 | 电能计量箱,三相,2,SMC,100A,悬挂式 | 电能计量箱-相数:三相,表位:2,材质:SMC,额定电流:100A,安装方式:悬挂式 | 只 | 1 | 2025-06-01 | 2026-05-31 | 河北省 | 买方指定仓库地面交货 |  | G00M-500135918-00009 | 044009249000010 | 400249239200010 | 500135918 |  | 500135918-0057
0125AA-1106018-9999 | 包9 | 900 | 国网冀北电力有限公司 | 国网冀北电力有限公司张家口供电公司 |  | 无电压等级 | 电能计量箱,单相,4,SMC,60A,悬挂式 | 电能计量箱-相数:单相,表位:4,材质:SMC,额定电流:60A,安装方式:悬挂式 | 只 | 42 | 2025-06-01 | 2026-05-31 | 河北省 | 买方指定仓库地面交货 |  | G00M-500136097-00014 | 044009251600010 | 400249241800010 | 500136097 |  | 500136097-0087
0125AA-1106018-9999 | 包9 | 900 | 国网冀北电力有限公司 | 国网冀北电力有限公司廊坊供电公司 |  | 无电压等级 | 电能计量箱,单相,4,SMC,60A,悬挂式 | 电能计量箱-相数:单相,表位:4,材质:SMC,额定电流:60A,安装方式:悬挂式 | 只 | 260 | 2025-06-01 | 2026-05-31 | 河北省廊坊市广阳区 | 买方指定仓库地面交货 |  | G00M-500136097-00013 | 044009357300010 | 400249262300010 | 500136097 |  | 500136097-0086
0125AA-1106018-9999 | 包9 | 900 | 国网冀北电力有限公司 | 国网冀北电力有限公司秦皇岛供电公司 |  | 无电压等级 | 电能计量箱,单相,9,SMC,80A,悬挂式 | 电能计量箱-相数:单相,表位:9,材质:SMC,额定电流:80A,安装方式:悬挂式 | 只 | 15 | 2025-06-01 | 2026-05-31 | 河北省秦皇岛市 | 买方指定仓库地面交货 |  | G00M-500135940-00005 | 044009302700010 | 400249287000010 | 500135940 |  | 500135940-0012
0125AA-1106018-9999 | 包9 | 900 | 国网冀北电力有限公司 | 国网冀北电力有限公司承德供电公司 |  | 无电压等级 | 电能计量箱,单相,4,SMC,60A,悬挂式 | 电能计量箱-相数:单相,表位:4,材质:SMC,额定电流:60A,安装方式:悬挂式 | 只 | 95 | 2025-06-01 | 2026-05-31 | 河北省承德市 | 买方指定仓库地面交货 |  | G00M-500136097-00007 | 044009263400010 | 400249252500010 | 500136097 |  | 500136097-0066
0125AA-1106018-9999 | 包9 | 900 | 国网冀北电力有限公司 | 国网冀北电力有限公司唐山供电公司 |  | 无电压等级 | 电能计量箱,单相,4,SMC,60A,悬挂式 | 电能计量箱-相数:单相,表位:4,材质:SMC,额定电流:60A,安装方式:悬挂式 | 只 | 149 | 2025-06-01 | 2026-05-31 | 河北唐山 | 买方指定仓库地面交货 |  | G00M-500136097-00013 | 044009331000010 | 400249278600010 | 500136097 |  | 500136097-0086
0125AA-1106018-9999 | 包9 | 900 | 国网冀北电力有限公司 | 国网冀北电力有限公司秦皇岛供电公司 |  | 无电压等级 | 电能计量箱,单相,4,SMC,80A,悬挂式 | 电能计量箱-相数:单相,表位:4,材质:SMC,额定电流:80A,安装方式:悬挂式 | 只 | 1 | 2025-06-01 | 2026-05-31 | 河北省秦皇岛市 | 买方指定仓库地面交货 |  | G00M-500136096-00014 | 044009305200010 | 400249290800010 | 500136096 |  | 500136096-0029
0125AA-1106018-9999 | 包9 | 900 | 国网冀北电力有限公司 | 国网冀北电力有限公司承德供电公司 |  | 无电压等级 | 电能计量箱,单相,4,SMC,60A,悬挂式 | 电能计量箱-相数:单相,表位:4,材质:SMC,额定电流:60A,安装方式:悬挂式 | 只 | 100 | 2025-06-01 | 2026-05-31 | 河北省承德市 | 买方指定仓库地面交货 |  | G00M-500136097-00008 | 044009263500010 | 400249252600010 | 500136097 |  | 500136097-0067
0125AA-1106018-9999 | 包9 | 900 | 国网冀北电力有限公司 | 国网冀北电力有限公司张家口供电公司 |  | 无电压等级 | 电能计量箱,三相,2,SMC,250A,悬挂式 | 电能计量箱-相数:三相,表位:2,材质:SMC,额定电流:250A,安装方式:悬挂式 | 只 | 2 | 2025-06-01 | 2026-05-31 | 河北省 | 买方指定仓库地面交货 |  | G00M-500136067-00003 | 044009251000010 | 400249241200010 | 500136067 |  | 500136067-0056
0125AA-1106018-9999 | 包9 | 900 | 国网冀北电力有限公司 | 国网冀北电力有限公司张家口供电公司 |  | 无电压等级 | 电能计量箱,三相,1,SMC,250A,悬挂式 | 电能计量箱-相数:三相,表位:1,材质:SMC,额定电流:250A,安装方式:悬挂式 | 只 | 38 | 2025-06-01 | 2026-05-31 | 河北省 | 买方指定仓库地面交货 |  | G00M-500135972-00003 | 044009249700010 | 400249239900010 | 500135972 |  | 500135972-0041
0125AA-1106018-9999 | 包9 | 900 | 国网冀北电力有限公司 | 国网冀北电力有限公司唐山供电公司 |  | 无电压等级 | 电能计量箱,三相,2,SMC,100A,悬挂式 | 电能计量箱-相数:三相,表位:2,材质:SMC,额定电流:100A,安装方式:悬挂式 | 只 | 11 | 2025-06-01 | 2026-05-31 | 河北唐山 | 买方指定仓库地面交货 |  | G00M-500135918-00008 | 044009327700010 | 400249276000010 | 500135918 |  | 500135918-0044
0125AA-1106018-9999 | 包9 | 900 | 国网冀北电力有限公司 | 国网冀北电力有限公司张家口供电公司 |  | 无电压等级 | 电能计量箱,单相,4,SMC,80A,悬挂式 | 电能计量箱-相数:单相,表位:4,材质:SMC,额定电流:80A,安装方式:悬挂式 | 只 | 3 | 2025-06-01 | 2026-05-31 | 河北省 | 买方指定仓库地面交货 |  | G00M-500136096-00013 | 044009251300010 | 400249241500010 | 500136096 |  | 500136096-0028
0125AA-1106018-9999 | 包9 | 900 | 国网冀北电力有限公司 | 国网冀北电力有限公司廊坊供电公司 |  | 无电压等级 | 电能计量箱,三相,1,SMC,100A,悬挂式 | 电能计量箱-相数:三相,表位:1,材质:SMC,额定电流:100A,安装方式:悬挂式 | 只 | 273 | 2025-06-01 | 2026-05-31 | 河北省廊坊市广阳区 | 买方指定仓库地面交货 |  | G00M-500136027-00005 | 044009356300010 | 400249261300010 | 500136027 |  | 500136027-0058
0125AA-1106018-9999 | 包9 | 900 | 国网冀北电力有限公司 | 国网冀北电力有限公司秦皇岛供电公司 |  | 无电压等级 | 电能计量箱,单相,4,SMC,60A,悬挂式 | 电能计量箱-相数:单相,表位:4,材质:SMC,额定电流:60A,安装方式:悬挂式 | 只 | 20 | 2025-06-01 | 2026-05-31 | 河北省秦皇岛市 | 买方指定仓库地面交货 |  | G00M-500136097-00014 | 044009305500010 | 400249291100010 | 500136097 |  | 500136097-0087
0125AA-1106018-9999 | 包9 | 900 | 国网冀北电力有限公司 | 国网冀北电力有限公司廊坊供电公司 |  | 无电压等级 | 电能计量箱,单相,1,SMC,60A,悬挂式 | 电能计量箱-相数:单相,表位:1,材质:SMC,额定电流:60A,安装方式:悬挂式 | 只 | 370 | 2025-06-01 | 2026-05-31 | 河北省廊坊市广阳区 | 买方指定仓库地面交货 |  | G00M-500135968-00005 | 044009355600010 | 400249258800010 | 500135968 |  | 500135968-0069
0125AA-1106018-9999 | 包9 | 900 | 国网冀北电力有限公司 | 国网冀北电力有限公司秦皇岛供电公司 |  | 无电压等级 | 电能计量箱,三相,2,SMC,250A,悬挂式 | 电能计量箱-相数:三相,表位:2,材质:SMC,额定电流:250A,安装方式:悬挂式 | 只 | 15 | 2025-06-01 | 2026-05-31 | 河北省秦皇岛市 | 买方指定仓库地面交货 |  | G00M-500136067-00004 | 044009304800010 | 400249290400010 | 500136067 |  | 500136067-0057
0125AA-1106018-9999 | 包9 | 900 | 国网冀北电力有限公司 | 国网冀北电力有限公司唐山供电公司 |  | 无电压等级 | 电能计量箱,单相,4,SMC,60A,悬挂式 | 电能计量箱-相数:单相,表位:4,材质:SMC,额定电流:60A,安装方式:悬挂式 | 只 | 3 | 2025-06-01 | 2026-05-31 | 河北唐山 | 买方指定仓库地面交货 |  | G00M-500136097-00008 | 044009330800010 | 400249278500010 | 500136097 |  | 500136097-0067
0125AA-1106018-9999 | 包9 | 900 | 国网冀北电力有限公司 | 国网冀北电力有限公司承德供电公司 |  | 无电压等级 | 电能计量箱,单相,2,SMC,60A,悬挂式 | 电能计量箱-相数:单相,表位:2,材质:SMC,额定电流:60A,安装方式:悬挂式 | 只 | 1 | 2025-06-01 | 2026-05-31 | 河北省承德市 | 买方指定仓库地面交货 |  | G00M-500135986-00012 | 044009267000010 | 400249259600010 | 500135986 |  | 500135986-0050
0125AA-1106018-9999 | 包9 | 900 | 国网冀北电力有限公司 | 国网冀北电力有限公司秦皇岛供电公司 |  | 无电压等级 | 电能计量箱,三相,2,SMC,60A,悬挂式 | 电能计量箱-相数:三相,表位:2,材质:SMC,额定电流:60A,安装方式:悬挂式 | 只 | 2 | 2025-06-01 | 2026-05-31 | 河北省秦皇岛市 | 买方指定仓库地面交货 |  | G00M-500135957-00010 | 044009303000010 | 400249287300010 | 500135957 |  | 500135957-0047
0125AA-1106018-9999 | 包9 | 900 | 国网冀北电力有限公司 | 国网冀北电力有限公司廊坊供电公司 |  | 无电压等级 | 电能计量箱,三相,2,SMC,100A,悬挂式 | 电能计量箱-相数:三相,表位:2,材质:SMC,额定电流:100A,安装方式:悬挂式 | 只 | 30 | 2025-06-01 | 2026-05-31 | 河北省廊坊市广阳区 | 买方指定仓库地面交货 |  | G00M-500135918-00009 | 044009355100010 | 400249258100010 | 500135918 |  | 500135918-0057
0125AA-1106018-9999 | 包9 | 900 | 国网冀北电力有限公司 | 国网冀北电力有限公司唐山供电公司 |  | 无电压等级 | 电能计量箱,单相,1,SMC,60A,悬挂式 | 电能计量箱-相数:单相,表位:1,材质:SMC,额定电流:60A,安装方式:悬挂式 | 只 | 81 | 2025-06-01 | 2026-05-31 | 河北唐山 | 买方指定仓库地面交货 |  | G00M-500135968-00005 | 044009328400010 | 400249276600010 | 500135968 |  | 500135968-0069
0125AA-1106018-9999 | 包9 | 900 | 国网冀北电力有限公司 | 国网冀北电力有限公司秦皇岛供电公司 |  | 无电压等级 | 电能计量箱,三相,1,SMC,100A,悬挂式 | 电能计量箱-相数:三相,表位:1,材质:SMC,额定电流:100A,安装方式:悬挂式 | 只 | 159 | 2025-06-01 | 2026-05-31 | 河北省秦皇岛市 | 买方指定仓库地面交货 |  | G00M-500136027-00006 | 044009304000010 | 400249289600010 | 500136027 |  | 500136027-0059
0125AA-1106018-9999 | 包9 | 900 | 国网冀北电力有限公司 | 国网冀北电力有限公司张家口供电公司 |  | 无电压等级 | 电能计量箱,单相,1,SMC,60A,悬挂式 | 电能计量箱-相数:单相,表位:1,材质:SMC,额定电流:60A,安装方式:悬挂式 | 只 | 8 | 2025-06-01 | 2026-05-31 | 河北省 | 买方指定仓库地面交货 |  | G00M-500135968-00006 | 044009249600010 | 400249239800010 | 500135968 |  | 500135968-0070
0125AA-1106018-9999 | 包9 | 900 | 国网冀北电力有限公司 | 国网冀北电力有限公司张家口供电公司 |  | 无电压等级 | 电能计量箱,三相,1,SMC,100A,悬挂式 | 电能计量箱-相数:三相,表位:1,材质:SMC,额定电流:100A,安装方式:悬挂式 | 只 | 155 | 2025-06-01 | 2026-05-31 | 河北省 | 买方指定仓库地面交货 |  | G00M-500136027-00005 | 044009250200010 | 400249240400010 | 500136027 |  | 500136027-0058
0125AA-1106018-9999 | 包9 | 900 | 国网冀北电力有限公司 | 国网冀北电力有限公司承德供电公司 |  | 无电压等级 | 电能计量箱,单相,2,SMC,60A,悬挂式 | 电能计量箱-相数:单相,表位:2,材质:SMC,额定电流:60A,安装方式:悬挂式 | 只 | 4 | 2025-06-01 | 2026-05-31 | 河北省承德市 | 买方指定仓库地面交货 |  | G00M-500135986-00010 | 044009266800010 | 400249259100010 | 500135986 |  | 500135986-0044
0125AA-1106018-9999 | 包9 | 900 | 国网冀北电力有限公司 | 国网冀北电力有限公司承德供电公司 |  | 无电压等级 | 电能计量箱,单相,6,SMC,60A,悬挂式 | 电能计量箱-相数:单相,表位:6,材质:SMC,额定电流:60A,安装方式:悬挂式 | 只 | 31 | 2025-06-01 | 2026-05-31 | 河北省承德市 | 买方指定仓库地面交货 |  | G00M-500136003-00011 | 044009262300010 | 400249251400010 | 500136003 |  | 500136003-0066
0125AA-1106018-9999 | 包9 | 900 | 国网冀北电力有限公司 | 国网冀北电力有限公司承德供电公司 |  | 无电压等级 | 电能计量箱,三相,1,SMC,100A,悬挂式 | 电能计量箱-相数:三相,表位:1,材质:SMC,额定电流:100A,安装方式:悬挂式 | 只 | 11 | 2025-06-01 | 2026-05-31 | 河北省承德市 | 买方指定仓库地面交货 |  | G00M-500136027-00005 | 044009262800010 | 400249251900010 | 500136027 |  | 500136027-0058
0125AA-1106018-9999 | 包9 | 900 | 国网冀北电力有限公司 | 国网冀北电力有限公司秦皇岛供电公司 |  | 无电压等级 | 电能计量箱,三相,2,SMC,100A,悬挂式 | 电能计量箱-相数:三相,表位:2,材质:SMC,额定电流:100A,安装方式:悬挂式 | 只 | 82 | 2025-06-01 | 2026-05-31 | 河北省秦皇岛市 | 买方指定仓库地面交货 |  | G00M-500135918-00009 | 044009302500010 | 400249286800010 | 500135918 |  | 500135918-0057
0125AA-1106018-9999 | 包9 | 900 | 国网冀北电力有限公司 | 国网冀北电力有限公司唐山供电公司 |  | 无电压等级 | 电能计量箱,单相,1,SMC,60A,悬挂式 | 电能计量箱-相数:单相,表位:1,材质:SMC,额定电流:60A,安装方式:悬挂式 | 只 | 109 | 2025-06-01 | 2026-05-31 | 河北唐山 | 买方指定仓库地面交货 |  | G00M-500135968-00004 | 044009328300010 | 400249276500010 | 500135968 |  | 500135968-0051
0125AA-1106018-9999 | 包9 | 900 | 国网冀北电力有限公司 | 国网冀北电力有限公司秦皇岛供电公司 |  | 无电压等级 | 电能计量箱,单相,9,SMC,60A,悬挂式 | 电能计量箱-相数:单相,表位:9,材质:SMC,额定电流:60A,安装方式:悬挂式 | 只 | 124 | 2025-06-01 | 2026-05-31 | 河北省秦皇岛市 | 买方指定仓库地面交货 |  | G00M-500136053-00005 | 044009304200010 | 400249289800010 | 500136053 |  | 500136053-0032
0125AA-1106018-9999 | 包9 | 900 | 国网冀北电力有限公司 | 国网冀北电力有限公司秦皇岛供电公司 |  | 无电压等级 | 电能计量箱,三相,1,SMC,250A,悬挂式 | 电能计量箱-相数:三相,表位:1,材质:SMC,额定电流:250A,安装方式:悬挂式 | 只 | 15 | 2025-06-01 | 2026-05-31 | 河北省秦皇岛市 | 买方指定仓库地面交货 |  | G00M-500135972-00003 | 044009303300010 | 400249288900010 | 500135972 |  | 500135972-0041
0125AA-1106018-9999 | 包9 | 900 | 国网冀北电力有限公司 | 国网冀北电力有限公司秦皇岛供电公司 |  | 无电压等级 | 电能计量箱,单相,1,SMC,60A,悬挂式 | 电能计量箱-相数:单相,表位:1,材质:SMC,额定电流:60A,安装方式:悬挂式 | 只 | 49 | 2025-06-01 | 2026-05-31 | 河北省秦皇岛市 | 买方指定仓库地面交货 |  | G00M-500135968-00005 | 044009303100010 | 400249287500010 | 500135968 |  | 500135968-0069
0125AA-1106018-9999 | 包9 | 900 | 国网冀北电力有限公司 | 国网冀北电力有限公司唐山供电公司 |  | 无电压等级 | 电能计量箱,单相,2,SMC,60A,悬挂式 | 电能计量箱-相数:单相,表位:2,材质:SMC,额定电流:60A,安装方式:悬挂式 | 只 | 34 | 2025-06-01 | 2026-05-31 | 河北唐山 | 买方指定仓库地面交货 |  | G00M-500135986-00011 | 044009329000010 | 400249277100010 | 500135986 |  | 500135986-0049
0125AA-1106018-9999 | 包9 | 900 | 国网冀北电力有限公司 | 国网冀北电力有限公司廊坊供电公司 |  | 无电压等级 | 电能计量箱,单相,6,SMC,60A,悬挂式 | 电能计量箱-相数:单相,表位:6,材质:SMC,额定电流:60A,安装方式:悬挂式 | 只 | 1158 | 2025-06-01 | 2026-05-31 | 河北省廊坊市广阳区 | 买方指定仓库地面交货 |  | G00M-500136003-00017 | 044009356000010 | 400249259500010 | 500136003 |  | 500136003-0088
0125AA-1106018-9999 | 包9 | 900 | 国网冀北电力有限公司 | 国网冀北电力有限公司承德供电公司 |  | 无电压等级 | 电能计量箱,三相,1,SMC,100A,悬挂式 | 电能计量箱-相数:三相,表位:1,材质:SMC,额定电流:100A,安装方式:悬挂式 | 只 | 415 | 2025-06-01 | 2026-05-31 | 河北省承德市 | 买方指定仓库地面交货 |  | G00M-500136027-00004 | 044009262700010 | 400249251800010 | 500136027 |  | 500136027-0042
0125AA-1106018-9999 | 包9 | 900 | 国网冀北电力有限公司 | 国网冀北电力有限公司秦皇岛供电公司 |  | 无电压等级 | 电能计量箱,三相,2,SMC,100A,悬挂式 | 电能计量箱-相数:三相,表位:2,材质:SMC,额定电流:100A,安装方式:悬挂式 | 只 | 7 | 2025-06-01 | 2026-05-31 | 河北省秦皇岛市 | 买方指定仓库地面交货 |  | G00M-500135918-00010 | 044009302600010 | 400249286900010 | 500135918 |  | 500135918-0058
0125AA-1106018-9999 | 包9 | 900 | 国网冀北电力有限公司 | 国网冀北电力有限公司张家口供电公司 |  | 无电压等级 | 电能计量箱,单相,1,SMC,60A,悬挂式 | 电能计量箱-相数:单相,表位:1,材质:SMC,额定电流:60A,安装方式:悬挂式 | 只 | 111 | 2025-06-01 | 2026-05-31 | 河北省 | 买方指定仓库地面交货 |  | G00M-500135968-00005 | 044009249500010 | 400249239700010 | 500135968 |  | 500135968-0069
0125AA-1106018-9999 | 包9 | 900 | 国网冀北电力有限公司 | 国网冀北电力有限公司秦皇岛供电公司 |  | 无电压等级 | 电能计量箱,单相,9,SMC,60A,悬挂式 | 电能计量箱-相数:单相,表位:9,材质:SMC,额定电流:60A,安装方式:悬挂式 | 只 | 10 | 2025-06-01 | 2026-05-31 | 河北省秦皇岛市 | 买方指定仓库地面交货 |  | G00M-500136053-00006 | 044009304300010 | 400249289900010 | 500136053 |  | 500136053-0033
0125AA-1106018-9999 | 包9 | 900 | 国网冀北电力有限公司 | 国网冀北电力有限公司承德供电公司 |  | 无电压等级 | 电能计量箱,单相,1,SMC,60A,悬挂式 | 电能计量箱-相数:单相,表位:1,材质:SMC,额定电流:60A,安装方式:悬挂式 | 只 | 1 | 2025-06-01 | 2026-05-31 | 河北省承德市 | 买方指定仓库地面交货 |  | G00M-500135968-00003 | 044009266400010 | 400249257000010 | 500135968 |  | 500135968-0050
0125AA-1106018-9999 | 包9 | 900 | 国网冀北电力有限公司 | 国网冀北电力有限公司秦皇岛供电公司 |  | 无电压等级 | 电能计量箱,三相,1,SMC,100A,悬挂式 | 电能计量箱-相数:三相,表位:1,材质:SMC,额定电流:100A,安装方式:悬挂式 | 只 | 191 | 2025-06-01 | 2026-05-31 | 河北省秦皇岛市 | 买方指定仓库地面交货 |  | G00M-500136027-00005 | 044009303900010 | 400249289500010 | 500136027 |  | 500136027-0058
0125AA-1106018-9999 | 包9 | 900 | 国网冀北电力有限公司 | 国网冀北电力有限公司承德供电公司 |  | 无电压等级 | 电能计量箱,单相,6,SMC,60A,悬挂式 | 电能计量箱-相数:单相,表位:6,材质:SMC,额定电流:60A,安装方式:悬挂式 | 只 | 18 | 2025-06-01 | 2026-05-31 | 河北省承德市 | 买方指定仓库地面交货 |  | G00M-500136003-00018 | 044009262500010 | 400249251600010 | 500136003 |  | 500136003-0089
0125AA-1106018-9999 | 包9 | 900 | 国网冀北电力有限公司 | 国网冀北电力有限公司张家口供电公司 |  | 无电压等级 | 电能计量箱,单相,2,SMC,60A,悬挂式 | 电能计量箱-相数:单相,表位:2,材质:SMC,额定电流:60A,安装方式:悬挂式 | 只 | 73 | 2025-06-01 | 2026-05-31 | 河北省 | 买方指定仓库地面交货 |  | G00M-500135986-00011 | 044009249800010 | 400249240000010 | 500135986 |  | 500135986-0049
0125AA-1106018-9999 | 包9 | 900 | 国网冀北电力有限公司 | 国网冀北电力有限公司承德供电公司 |  | 无电压等级 | 电能计量箱,单相,4,SMC,60A,悬挂式 | 电能计量箱-相数:单相,表位:4,材质:SMC,额定电流:60A,安装方式:悬挂式 | 只 | 305 | 2025-06-01 | 2026-05-31 | 河北省承德市 | 买方指定仓库地面交货 |  | G00M-500136097-00013 | 044009263600010 | 400249252700010 | 500136097 |  | 500136097-0086
0125AA-1106018-9999 | 包9 | 900 | 国网冀北电力有限公司 | 国网冀北电力有限公司唐山供电公司 |  | 无电压等级 | 电能计量箱,三相,2,SMC,60A,悬挂式 | 电能计量箱-相数:三相,表位:2,材质:SMC,额定电流:60A,安装方式:悬挂式 | 只 | 47 | 2025-06-01 | 2026-05-31 | 河北唐山 | 买方指定仓库地面交货 |  | G00M-500135957-00009 | 044009328100010 | 400249276300010 | 500135957 |  | 500135957-0046
0125AA-1106018-9999 | 包9 | 900 | 国网冀北电力有限公司 | 国网冀北电力有限公司廊坊供电公司 |  | 无电压等级 | 电能计量箱,三相,1,SMC,250A,悬挂式 | 电能计量箱-相数:三相,表位:1,材质:SMC,额定电流:250A,安装方式:悬挂式 | 只 | 6 | 2025-06-01 | 2026-05-31 | 河北省廊坊市广阳区 | 买方指定仓库地面交货 |  | G00M-500135972-00003 | 044009355800010 | 400249259200010 | 500135972 |  | 500135972-0041
0125AA-1106018-9999 | 包9 | 900 | 国网冀北电力有限公司 | 国网冀北电力有限公司承德供电公司 |  | 无电压等级 | 电能计量箱,三相,1,SMC,100A,悬挂式 | 电能计量箱-相数:三相,表位:1,材质:SMC,额定电流:100A,安装方式:悬挂式 | 只 | 85 | 2025-06-01 | 2026-05-31 | 河北省承德市 | 买方指定仓库地面交货 |  | G00M-500136027-00003 | 044009262600010 | 400249251700010 | 500136027 |  | 500136027-0041
0125AA-1106018-9999 | 包9 | 900 | 国网冀北电力有限公司 | 国网冀北电力有限公司承德供电公司 |  | 无电压等级 | 电能计量箱,单相,6,SMC,60A,悬挂式 | 电能计量箱-相数:单相,表位:6,材质:SMC,额定电流:60A,安装方式:悬挂式 | 只 | 43 | 2025-06-01 | 2026-05-31 | 河北省承德市 | 买方指定仓库地面交货 |  | G00M-500136003-00010 | 044009267100010 | 400249259700010 | 500136003 |  | 500136003-0065
0125AA-1106018-9999 | 包9 | 900 | 国网冀北电力有限公司 | 国网冀北电力有限公司秦皇岛供电公司 |  | 无电压等级 | 电能计量箱,单相,6,SMC,60A,悬挂式 | 电能计量箱-相数:单相,表位:6,材质:SMC,额定电流:60A,安装方式:悬挂式 | 只 | 328 | 2025-06-01 | 2026-05-31 | 河北省秦皇岛市 | 买方指定仓库地面交货 |  | G00M-500136003-00017 | 044009303700010 | 400249289300010 | 500136003 |  | 500136003-0088
0125AA-1106018-9999 | 包9 | 900 | 国网冀北电力有限公司 | 国网冀北电力有限公司唐山供电公司 |  | 无电压等级 | 电能计量箱,单相,6,SMC,60A,悬挂式 | 电能计量箱-相数:单相,表位:6,材质:SMC,额定电流:60A,安装方式:悬挂式 | 只 | 1 | 2025-06-01 | 2026-05-31 | 河北唐山 | 买方指定仓库地面交货 |  | G00M-500136003-00010 | 044009329100010 | 400249277200010 | 500136003 |  | 500136003-0065
0125AA-1106018-9999 | 包9 | 900 | 国网冀北电力有限公司 | 国网冀北电力有限公司秦皇岛供电公司 |  | 无电压等级 | 电能计量箱,三相,1,SMC,200A,悬挂式 | 电能计量箱-相数:三相,表位:1,材质:SMC,额定电流:200A,安装方式:悬挂式 | 只 | 1 | 2025-06-01 | 2026-05-31 | 河北省秦皇岛市 | 买方指定仓库地面交货 |  | G00M-500135952-00003 | 044009302800010 | 400249287100010 | 500135952 |  | 500135952-0028
0125AA-1106018-9999 | 包9 | 900 | 国网冀北电力有限公司 | 国网冀北电力有限公司秦皇岛供电公司 |  | 无电压等级 | 电能计量箱,单相,1,SMC,60A,悬挂式 | 电能计量箱-相数:单相,表位:1,材质:SMC,额定电流:60A,安装方式:悬挂式 | 只 | 24 | 2025-06-01 | 2026-05-31 | 河北省秦皇岛市 | 买方指定仓库地面交货 |  | G00M-500135968-00006 | 044009303200010 | 400249287700010 | 500135968 |  | 500135968-0070
0125AA-1106018-9999 | 包9 | 900 | 国网冀北电力有限公司 | 国网冀北电力有限公司廊坊供电公司 |  | 无电压等级 | 电能计量箱,单相,9,SMC,60A,悬挂式 | 电能计量箱-相数:单相,表位:9,材质:SMC,额定电流:60A,安装方式:悬挂式 | 只 | 4 | 2025-06-01 | 2026-05-31 | 河北省廊坊市广阳区 | 买方指定仓库地面交货 |  | G00M-500136053-00003 | 044009356600010 | 400249261600010 | 500136053 |  | 500136053-0024
0125AA-1106018-9999 | 包10 | 1000 | 国网冀北电力有限公司 | 国网冀北电力有限公司廊坊供电公司 |  | 无电压等级 | 电能计量箱,单相,6,SMC,80A,悬挂式 | 电能计量箱-相数:单相,表位:6,材质:SMC,额定电流:80A,安装方式:悬挂式 | 只 | 45 | 2025-06-01 | 2026-05-31 | 河北省廊坊市广阳区 | 买方指定仓库地面交货 |  | G00M-500136088-00018 | 044009357100010 | 400249262100010 | 500136088 |  | 500136088-0027
0125AA-1106018-9999 | 包10 | 1000 | 国网冀北电力有限公司 | 国网冀北电力有限公司唐山供电公司 |  | 无电压等级 | 电能计量箱,单相,2,SMC,60A,悬挂式 | 电能计量箱-相数:单相,表位:2,材质:SMC,额定电流:60A,安装方式:悬挂式 | 只 | 23 | 2025-06-01 | 2026-05-31 | 河北唐山 | 买方指定仓库地面交货 |  | G00M-500135986-00009 | 044009328800010 | 400249276900010 | 500135986 |  | 500135986-0043
0125AA-1106018-9999 | 包10 | 1000 | 国网冀北电力有限公司 | 国网冀北电力有限公司秦皇岛供电公司 |  | 无电压等级 | 电能计量箱,单相,6,SMC,60A,悬挂式 | 电能计量箱-相数:单相,表位:6,材质:SMC,额定电流:60A,安装方式:悬挂式 | 只 | 37 | 2025-06-01 | 2026-05-31 | 河北省秦皇岛市 | 买方指定仓库地面交货 |  | G00M-500136003-00018 | 044009303800010 | 400249289400010 | 500136003 |  | 500136003-0089
0125AA-1106018-9999 | 包10 | 1000 | 国网冀北电力有限公司 | 国网冀北电力有限公司唐山供电公司 |  | 无电压等级 | 电能计量箱,三相,1,SMC,60A,悬挂式 | 电能计量箱-相数:三相,表位:1,材质:SMC,额定电流:60A,安装方式:悬挂式 | 只 | 223 | 2025-06-01 | 2026-05-31 | 河北唐山 | 买方指定仓库地面交货 |  | G00M-500136057-00005 | 044009330400010 | 400249278300010 | 500136057 |  | 500136057-0029
0125AA-1106018-9999 | 包10 | 1000 | 国网冀北电力有限公司 | 国网冀北电力有限公司唐山供电公司 |  | 无电压等级 | 电能计量箱,三相,2,SMC,100A,悬挂式 | 电能计量箱-相数:三相,表位:2,材质:SMC,额定电流:100A,安装方式:悬挂式 | 只 | 1 | 2025-06-01 | 2026-05-31 | 河北唐山 | 买方指定仓库地面交货 |  | G00M-500135918-00007 | 044009327600010 | 400249275900010 | 500135918 |  | 500135918-0043
0125AA-1106018-9999 | 包10 | 1000 | 国网冀北电力有限公司 | 国网冀北电力有限公司唐山供电公司 |  | 无电压等级 | 电能计量箱,单相,9,SMC,60A,悬挂式 | 电能计量箱-相数:单相,表位:9,材质:SMC,额定电流:60A,安装方式:悬挂式 | 只 | 30 | 2025-06-01 | 2026-05-31 | 河北唐山 | 买方指定仓库地面交货 |  | G00M-500136053-00004 | 044009330000010 | 400249278000010 | 500136053 |  | 500136053-0025
0125AA-1106018-9999 | 包10 | 1000 | 国网冀北电力有限公司 | 国网冀北电力有限公司张家口供电公司 |  | 无电压等级 | 电能计量箱,三相,2,SMC,200A,悬挂式 | 电能计量箱-相数:三相,表位:2,材质:SMC,额定电流:200A,安装方式:悬挂式 | 只 | 1 | 2025-06-01 | 2026-05-31 | 河北省 | 买方指定仓库地面交货 |  | G00M-500136062-00003 | 044009250900010 | 400249241100010 | 500136062 |  | 500136062-0026
0125AA-1106018-9999 | 包10 | 1000 | 国网冀北电力有限公司 | 国网冀北电力有限公司秦皇岛供电公司 |  | 无电压等级 | 电能计量箱,单相,6,SMC,60A,悬挂式 | 电能计量箱-相数:单相,表位:6,材质:SMC,额定电流:60A,安装方式:悬挂式 | 只 | 3 | 2025-06-01 | 2026-05-31 | 河北省秦皇岛市 | 买方指定仓库地面交货 |  | G00M-500136003-00011 | 044009303600010 | 400249289200010 | 500136003 |  | 500136003-0066
0125AA-1106018-9999 | 包10 | 1000 | 国网冀北电力有限公司 | 国网冀北电力有限公司唐山供电公司 |  | 无电压等级 | 电能计量箱,三相,1,SMC,100A,悬挂式 | 电能计量箱-相数:三相,表位:1,材质:SMC,额定电流:100A,安装方式:悬挂式 | 只 | 277 | 2025-06-01 | 2026-05-31 | 河北唐山 | 买方指定仓库地面交货 |  | G00M-500136027-00004 | 044009329600010 | 400249277600010 | 500136027 |  | 500136027-0042
0125AA-1106018-9999 | 包10 | 1000 | 国网冀北电力有限公司 | 国网冀北电力有限公司唐山供电公司 |  | 无电压等级 | 电能计量箱,三相,1,SMC,100A,悬挂式 | 电能计量箱-相数:三相,表位:1,材质:SMC,额定电流:100A,安装方式:悬挂式 | 只 | 8 | 2025-06-01 | 2026-05-31 | 河北唐山 | 买方指定仓库地面交货 |  | G00M-500136027-00006 | 044009329800010 | 400249277800010 | 500136027 |  | 500136027-0059
0125AA-1106018-9999 | 包10 | 1000 | 国网冀北电力有限公司 | 国网冀北电力有限公司秦皇岛供电公司 |  | 无电压等级 | 电能计量箱,单相,6,SMC,80A,悬挂式 | 电能计量箱-相数:单相,表位:6,材质:SMC,额定电流:80A,安装方式:悬挂式 | 只 | 15 | 2025-06-01 | 2026-05-31 | 河北省秦皇岛市 | 买方指定仓库地面交货 |  | G00M-500136088-00018 | 044009304900010 | 400249290500010 | 500136088 |  | 500136088-0027
0125AA-1106018-9999 | 包10 | 1000 | 国网冀北电力有限公司 | 国网冀北电力有限公司承德供电公司 |  | 无电压等级 | 电能计量箱,单相,4,SMC,60A,悬挂式 | 电能计量箱-相数:单相,表位:4,材质:SMC,额定电流:60A,安装方式:悬挂式 | 只 | 11 | 2025-06-01 | 2026-05-31 | 河北省承德市 | 买方指定仓库地面交货 |  | G00M-500136097-00014 | 044009263700010 | 400249252800010 | 500136097 |  | 500136097-0087
0125AA-1106018-9999 | 包10 | 1000 | 国网冀北电力有限公司 | 国网冀北电力有限公司承德供电公司 |  | 无电压等级 | 电能计量箱,三相,2,SMC,60A,悬挂式 | 电能计量箱-相数:三相,表位:2,材质:SMC,额定电流:60A,安装方式:悬挂式 | 只 | 4 | 2025-06-01 | 2026-05-31 | 河北省承德市 | 买方指定仓库地面交货 |  | G00M-500135957-00010 | 044009266300010 | 400249256900010 | 500135957 |  | 500135957-0047
0125AA-1106018-9999 | 包10 | 1000 | 国网冀北电力有限公司 | 国网冀北电力有限公司承德供电公司 |  | 无电压等级 | 电能计量箱,三相,1,SMC,150A,悬挂式 | 电能计量箱-相数:三相,表位:1,材质:SMC,额定电流:150A,安装方式:悬挂式 | 只 | 7 | 2025-06-01 | 2026-05-31 | 河北省承德市 | 买方指定仓库地面交货 |  | G00M-500136092-00003 | 044009267300010 | 400249259900010 | 500136092 |  | 500136092-0031
0125AA-1106018-9999 | 包10 | 1000 | 国网冀北电力有限公司 | 国网冀北电力有限公司廊坊供电公司 |  | 无电压等级 | 电能计量箱,三相,1,SMC,200A,悬挂式 | 电能计量箱-相数:三相,表位:1,材质:SMC,额定电流:200A,安装方式:悬挂式 | 只 | 1 | 2025-06-01 | 2026-05-31 | 河北省廊坊市广阳区 | 买方指定仓库地面交货 |  | G00M-500135952-00003 | 044009355400010 | 400249258400010 | 500135952 |  | 500135952-0028
0125AA-1106018-9999 | 包10 | 1000 | 国网冀北电力有限公司 | 国网冀北电力有限公司张家口供电公司 |  | 无电压等级 | 电能计量箱,三相,1,SMC,100A,悬挂式 | 电能计量箱-相数:三相,表位:1,材质:SMC,额定电流:100A,安装方式:悬挂式 | 只 | 8 | 2025-06-01 | 2026-05-31 | 河北省 | 买方指定仓库地面交货 |  | G00M-500136027-00006 | 044009250300010 | 400249240500010 | 500136027 |  | 500136027-0059
0125AA-1106018-9999 | 包10 | 1000 | 国网冀北电力有限公司 | 国网冀北电力有限公司唐山供电公司 |  | 无电压等级 | 电能计量箱,三相,2,SMC,100A,悬挂式 | 电能计量箱-相数:三相,表位:2,材质:SMC,额定电流:100A,安装方式:悬挂式 | 只 | 13 | 2025-06-01 | 2026-05-31 | 河北唐山 | 买方指定仓库地面交货 |  | G00M-500135918-00010 | 044009327900010 | 400249276200010 | 500135918 |  | 500135918-0058
0125AA-1106018-9999 | 包10 | 1000 | 国网冀北电力有限公司 | 国网冀北电力有限公司秦皇岛供电公司 |  | 无电压等级 | 电能计量箱,三相,2,SMC,200A,悬挂式 | 电能计量箱-相数:三相,表位:2,材质:SMC,额定电流:200A,安装方式:悬挂式 | 只 | 23 | 2025-06-01 | 2026-05-31 | 河北省秦皇岛市 | 买方指定仓库地面交货 |  | G00M-500136062-00003 | 044009304600010 | 400249290200010 | 500136062 |  | 500136062-0026
0125AA-1106018-9999 | 包10 | 1000 | 国网冀北电力有限公司 | 国网冀北电力有限公司唐山供电公司 |  | 无电压等级 | 电能计量箱,单相,4,SMC,60A,悬挂式 | 电能计量箱-相数:单相,表位:4,材质:SMC,额定电流:60A,安装方式:悬挂式 | 只 | 4 | 2025-06-01 | 2026-05-31 | 河北唐山 | 买方指定仓库地面交货 |  | G00M-500136097-00014 | 044009331100010 | 400249278700010 | 500136097 |  | 500136097-0087
0125AA-1106018-9999 | 包10 | 1000 | 国网冀北电力有限公司 | 国网冀北电力有限公司秦皇岛供电公司 |  | 无电压等级 | 电能计量箱,三相,2,SMC,60A,悬挂式 | 电能计量箱-相数:三相,表位:2,材质:SMC,额定电流:60A,安装方式:悬挂式 | 只 | 24 | 2025-06-01 | 2026-05-31 | 河北省秦皇岛市 | 买方指定仓库地面交货 |  | G00M-500135957-00009 | 044009302900010 | 400249287200010 | 500135957 |  | 500135957-0046
0125AA-1106018-9999 | 包10 | 1000 | 国网冀北电力有限公司 | 国网冀北电力有限公司秦皇岛供电公司 |  | 无电压等级 | 电能计量箱,三相,1,SMC,60A,悬挂式 | 电能计量箱-相数:三相,表位:1,材质:SMC,额定电流:60A,安装方式:悬挂式 | 只 | 120 | 2025-06-01 | 2026-05-31 | 河北省秦皇岛市 | 买方指定仓库地面交货 |  | G00M-500136057-00005 | 044009304400010 | 400249290000010 | 500136057 |  | 500136057-0029
0125AA-1106018-9999 | 包10 | 1000 | 国网冀北电力有限公司 | 国网冀北电力有限公司廊坊供电公司 |  | 无电压等级 | 电能计量箱,三相,1,SMC,100A,悬挂式 | 电能计量箱-相数:三相,表位:1,材质:SMC,额定电流:100A,安装方式:悬挂式 | 只 | 144 | 2025-06-01 | 2026-05-31 | 河北省廊坊市广阳区 | 买方指定仓库地面交货 |  | G00M-500136027-00003 | 044009356200010 | 400249261200010 | 500136027 |  | 500136027-0041
0125AA-1106018-9999 | 包10 | 1000 | 国网冀北电力有限公司 | 国网冀北电力有限公司秦皇岛供电公司 |  | 无电压等级 | 电能计量箱,单相,4,SMC,60A,悬挂式 | 电能计量箱-相数:单相,表位:4,材质:SMC,额定电流:60A,安装方式:悬挂式 | 只 | 211 | 2025-06-01 | 2026-05-31 | 河北省秦皇岛市 | 买方指定仓库地面交货 |  | G00M-500136097-00013 | 044009305400010 | 400249291000010 | 500136097 |  | 500136097-0086
0125AA-1106018-9999 | 包10 | 1000 | 国网冀北电力有限公司 | 国网冀北电力有限公司张家口供电公司 |  | 无电压等级 | 电能计量箱,三相,1,SMC,60A,悬挂式 | 电能计量箱-相数:三相,表位:1,材质:SMC,额定电流:60A,安装方式:悬挂式 | 只 | 1 | 2025-06-01 | 2026-05-31 | 河北省 | 买方指定仓库地面交货 |  | G00M-500136057-00006 | 044009250800010 | 400249241000010 | 500136057 |  | 500136057-0030
0125AA-1106018-9999 | 包10 | 1000 | 国网冀北电力有限公司 | 国网冀北电力有限公司承德供电公司 |  | 无电压等级 | 电能计量箱,单相,1,SMC,60A,悬挂式 | 电能计量箱-相数:单相,表位:1,材质:SMC,额定电流:60A,安装方式:悬挂式 | 只 | 6 | 2025-06-01 | 2026-05-31 | 河北省承德市 | 买方指定仓库地面交货 |  | G00M-500135968-00004 | 044009266500010 | 400249258500010 | 500135968 |  | 500135968-0051
0125AA-1106018-9999 | 包10 | 1000 | 国网冀北电力有限公司 | 国网冀北电力有限公司张家口供电公司 |  | 无电压等级 | 电能计量箱,三相,2,SMC,60A,悬挂式 | 电能计量箱-相数:三相,表位:2,材质:SMC,额定电流:60A,安装方式:悬挂式 | 只 | 1 | 2025-06-01 | 2026-05-31 | 河北省 | 买方指定仓库地面交货 |  | G00M-500135957-00010 | 044009249400010 | 400249239600010 | 500135957 |  | 500135957-0047
0125AA-1106018-9999 | 包10 | 1000 | 国网冀北电力有限公司 | 国网冀北电力有限公司秦皇岛供电公司 |  | 无电压等级 | 电能计量箱,单相,6,SMC,80A,悬挂式 | 电能计量箱-相数:单相,表位:6,材质:SMC,额定电流:80A,安装方式:悬挂式 | 只 | 6 | 2025-06-01 | 2026-05-31 | 河北省秦皇岛市 | 买方指定仓库地面交货 |  | G00M-500136088-00019 | 044009305000010 | 400249290600010 | 500136088 |  | 500136088-0028
0125AA-1106018-9999 | 包10 | 1000 | 国网冀北电力有限公司 | 国网冀北电力有限公司廊坊供电公司 |  | 无电压等级 | 电能计量箱,单相,1,SMC,60A,悬挂式 | 电能计量箱-相数:单相,表位:1,材质:SMC,额定电流:60A,安装方式:悬挂式 | 只 | 51 | 2025-06-01 | 2026-05-31 | 河北省廊坊市广阳区 | 买方指定仓库地面交货 |  | G00M-500135968-00004 | 044009355500010 | 400249258600010 | 500135968 |  | 500135968-0051
0125AA-1106018-9999 | 包10 | 1000 | 国网冀北电力有限公司 | 国网冀北电力有限公司廊坊供电公司 |  | 无电压等级 | 电能计量箱,单相,9,SMC,80A,悬挂式 | 电能计量箱-相数:单相,表位:9,材质:SMC,额定电流:80A,安装方式:悬挂式 | 只 | 130 | 2025-06-01 | 2026-05-31 | 河北省廊坊市广阳区 | 买方指定仓库地面交货 |  | G00M-500135940-00004 | 044009355200010 | 400249258200010 | 500135940 |  | 500135940-0009
0125AA-1106018-9999 | 包10 | 1000 | 国网冀北电力有限公司 | 国网冀北电力有限公司秦皇岛供电公司 |  | 无电压等级 | 电能计量箱,单相,2,SMC,60A,悬挂式 | 电能计量箱-相数:单相,表位:2,材质:SMC,额定电流:60A,安装方式:悬挂式 | 只 | 32 | 2025-06-01 | 2026-05-31 | 河北省秦皇岛市 | 买方指定仓库地面交货 |  | G00M-500135986-00011 | 044009303400010 | 400249289000010 | 500135986 |  | 500135986-0049
0125AA-1106018-9999 | 包10 | 1000 | 国网冀北电力有限公司 | 国网冀北电力有限公司廊坊供电公司 |  | 无电压等级 | 电能计量箱,三相,1,SMC,100A,悬挂式 | 电能计量箱-相数:三相,表位:1,材质:SMC,额定电流:100A,安装方式:悬挂式 | 只 | 4 | 2025-06-01 | 2026-05-31 | 河北省廊坊市广阳区 | 买方指定仓库地面交货 |  | G00M-500136027-00006 | 044009356400010 | 400249261400010 | 500136027 |  | 500136027-0059
0125AA-1106018-9999 | 包10 | 1000 | 国网冀北电力有限公司 | 国网冀北电力有限公司唐山供电公司 |  | 无电压等级 | 电能计量箱,三相,1,SMC,250A,悬挂式 | 电能计量箱-相数:三相,表位:1,材质:SMC,额定电流:250A,安装方式:悬挂式 | 只 | 25 | 2025-06-01 | 2026-05-31 | 河北唐山 | 买方指定仓库地面交货 |  | G00M-500135972-00003 | 044009328700010 | 400249276800010 | 500135972 |  | 500135972-0041
0125AA-1106018-9999 | 包10 | 1000 | 国网冀北电力有限公司 | 国网冀北电力有限公司唐山供电公司 |  | 无电压等级 | 电能计量箱,三相,2,SMC,100A,悬挂式 | 电能计量箱-相数:三相,表位:2,材质:SMC,额定电流:100A,安装方式:悬挂式 | 只 | 46 | 2025-06-01 | 2026-05-31 | 河北唐山 | 买方指定仓库地面交货 |  | G00M-500135918-00009 | 044009327800010 | 400249276100010 | 500135918 |  | 500135918-0057
0125AA-1106018-9999 | 包10 | 1000 | 国网冀北电力有限公司 | 国网冀北电力有限公司秦皇岛供电公司 |  | 无电压等级 | 电能计量箱,三相,1,SMC,100A,悬挂式 | 电能计量箱-相数:三相,表位:1,材质:SMC,额定电流:100A,安装方式:悬挂式 | 只 | 100 | 2025-06-01 | 2026-05-31 | 河北省秦皇岛市 | 买方指定仓库地面交货 |  | G00M-500136027-00007 | 044009304100010 | 400249289700010 | 500136027 |  | 500136027-0060
0125AA-1106018-9999 | 包10 | 1000 | 国网冀北电力有限公司 | 国网冀北电力有限公司廊坊供电公司 |  | 无电压等级 | 电能计量箱,单相,4,SMC,60A,悬挂式 | 电能计量箱-相数:单相,表位:4,材质:SMC,额定电流:60A,安装方式:悬挂式 | 只 | 7 | 2025-06-01 | 2026-05-31 | 河北省廊坊市广阳区 | 买方指定仓库地面交货 |  | G00M-500136097-00014 | 044009357400010 | 400249262400010 | 500136097 |  | 500136097-0087
0125AA-1106018-9999 | 包10 | 1000 | 国网冀北电力有限公司 | 国网冀北电力有限公司唐山供电公司 |  | 无电压等级 | 电能计量箱,单相,1,SMC,60A,悬挂式 | 电能计量箱-相数:单相,表位:1,材质:SMC,额定电流:60A,安装方式:悬挂式 | 只 | 35 | 2025-06-01 | 2026-05-31 | 河北唐山 | 买方指定仓库地面交货 |  | G00M-500135968-00003 | 044009328200010 | 400249276400010 | 500135968 |  | 500135968-0050
0125AA-1106018-9999 | 包10 | 1000 | 国网冀北电力有限公司 | 国网冀北电力有限公司张家口供电公司 |  | 无电压等级 | 电能计量箱,单相,4,SMC,80A,悬挂式 | 电能计量箱-相数:单相,表位:4,材质:SMC,额定电流:80A,安装方式:悬挂式 | 只 | 11 | 2025-06-01 | 2026-05-31 | 河北省 | 买方指定仓库地面交货 |  | G00M-500136096-00014 | 044009251400010 | 400249241600010 | 500136096 |  | 500136096-0029
0125AA-1106018-9999 | 包10 | 1000 | 国网冀北电力有限公司 | 国网冀北电力有限公司廊坊供电公司 |  | 无电压等级 | 电能计量箱,单相,9,SMC,80A,悬挂式 | 电能计量箱-相数:单相,表位:9,材质:SMC,额定电流:80A,安装方式:悬挂式 | 只 | 8 | 2025-06-01 | 2026-05-31 | 河北省廊坊市广阳区 | 买方指定仓库地面交货 |  | G00M-500135940-00005 | 044009355300010 | 400249258300010 | 500135940 |  | 500135940-0012
0125AA-1106018-9999 | 包10 | 1000 | 国网冀北电力有限公司 | 国网冀北电力有限公司承德供电公司 |  | 无电压等级 | 电能计量箱,单相,6,SMC,60A,悬挂式 | 电能计量箱-相数:单相,表位:6,材质:SMC,额定电流:60A,安装方式:悬挂式 | 只 | 274 | 2025-06-01 | 2026-05-31 | 河北省承德市 | 买方指定仓库地面交货 |  | G00M-500136003-00017 | 044009262400010 | 400249251500010 | 500136003 |  | 500136003-0088
0125AA-1106018-9999 | 包10 | 1000 | 国网冀北电力有限公司 | 国网冀北电力有限公司张家口供电公司 |  | 无电压等级 | 电能计量箱,三相,1,SMC,200A,悬挂式 | 电能计量箱-相数:三相,表位:1,材质:SMC,额定电流:200A,安装方式:悬挂式 | 只 | 18 | 2025-06-01 | 2026-05-31 | 河北省 | 买方指定仓库地面交货 |  | G00M-500135952-00003 | 044009249200010 | 400249239400010 | 500135952 |  | 500135952-0028
0125AA-1106018-9999 | 包10 | 1000 | 国网冀北电力有限公司 | 国网冀北电力有限公司廊坊供电公司 |  | 无电压等级 | 电能计量箱,单相,1,SMC,60A,悬挂式 | 电能计量箱-相数:单相,表位:1,材质:SMC,额定电流:60A,安装方式:悬挂式 | 只 | 1 | 2025-06-01 | 2026-05-31 | 河北省廊坊市广阳区 | 买方指定仓库地面交货 |  | G00M-500135968-00006 | 044009355700010 | 400249259000010 | 500135968 |  | 500135968-0070
0125AA-1106018-9999 | 包10 | 1000 | 国网冀北电力有限公司 | 国网冀北电力有限公司承德供电公司 |  | 无电压等级 | 电能计量箱,三相,2,SMC,60A,悬挂式 | 电能计量箱-相数:三相,表位:2,材质:SMC,额定电流:60A,安装方式:悬挂式 | 只 | 9 | 2025-06-01 | 2026-05-31 | 河北省承德市 | 买方指定仓库地面交货 |  | G00M-500135957-00009 | 044009266200010 | 400249256800010 | 500135957 |  | 500135957-0046
0125AA-1106018-9999 | 包10 | 1000 | 国网冀北电力有限公司 | 国网冀北电力有限公司秦皇岛供电公司 |  | 无电压等级 | 电能计量箱,三相,1,SMC,60A,悬挂式 | 电能计量箱-相数:三相,表位:1,材质:SMC,额定电流:60A,安装方式:悬挂式 | 只 | 4 | 2025-06-01 | 2026-05-31 | 河北省秦皇岛市 | 买方指定仓库地面交货 |  | G00M-500136057-00006 | 044009304500010 | 400249290100010 | 500136057 |  | 500136057-0030
0125AA-1106018-9999 | 包10 | 1000 | 国网冀北电力有限公司 | 国网冀北电力有限公司秦皇岛供电公司 |  | 无电压等级 | 电能计量箱,三相,2,SMC,250A,悬挂式 | 电能计量箱-相数:三相,表位:2,材质:SMC,额定电流:250A,安装方式:悬挂式 | 只 | 10 | 2025-06-01 | 2026-05-31 | 河北省秦皇岛市 | 买方指定仓库地面交货 |  | G00M-500136067-00003 | 044009304700010 | 400249290300010 | 500136067 |  | 500136067-0056
0125AA-1106018-9999 | 包10 | 1000 | 国网冀北电力有限公司 | 国网冀北电力有限公司廊坊供电公司 |  | 无电压等级 | 电能计量箱,三相,1,SMC,150A,悬挂式 | 电能计量箱-相数:三相,表位:1,材质:SMC,额定电流:150A,安装方式:悬挂式 | 只 | 15 | 2025-06-01 | 2026-05-31 | 河北省廊坊市广阳区 | 买方指定仓库地面交货 |  | G00M-500136092-00003 | 044009357200010 | 400249262200010 | 500136092 |  | 500136092-0031
0125AA-1106018-9999 | 包10 | 1000 | 国网冀北电力有限公司 | 国网冀北电力有限公司承德供电公司 |  | 无电压等级 | 电能计量箱,三相,1,SMC,200A,悬挂式 | 电能计量箱-相数:三相,表位:1,材质:SMC,额定电流:200A,安装方式:悬挂式 | 只 | 12 | 2025-06-01 | 2026-05-31 | 河北省承德市 | 买方指定仓库地面交货 |  | G00M-500135952-00003 | 044009266100010 | 400249256700010 | 500135952 |  | 500135952-0028
0125AA-1106018-9999 | 包10 | 1000 | 国网冀北电力有限公司 | 国网冀北电力有限公司张家口供电公司 |  | 无电压等级 | 电能计量箱,三相,1,SMC,100A,悬挂式 | 电能计量箱-相数:三相,表位:1,材质:SMC,额定电流:100A,安装方式:悬挂式 | 只 | 24 | 2025-06-01 | 2026-05-31 | 河北省 | 买方指定仓库地面交货 |  | G00M-500136027-00007 | 044009250400010 | 400249240600010 | 500136027 |  | 500136027-0060
0125AA-1106018-9999 | 包10 | 1000 | 国网冀北电力有限公司 | 国网冀北电力有限公司承德供电公司 |  | 无电压等级 | 电能计量箱,单相,2,SMC,60A,悬挂式 | 电能计量箱-相数:单相,表位:2,材质:SMC,额定电流:60A,安装方式:悬挂式 | 只 | 23 | 2025-06-01 | 2026-05-31 | 河北省承德市 | 买方指定仓库地面交货 |  | G00M-500135986-00011 | 044009266900010 | 400249259300010 | 500135986 |  | 500135986-0049
0125AA-1106018-9999 | 包10 | 1000 | 国网冀北电力有限公司 | 国网冀北电力有限公司承德供电公司 |  | 无电压等级 | 电能计量箱,三相,1,SMC,60A,悬挂式 | 电能计量箱-相数:三相,表位:1,材质:SMC,额定电流:60A,安装方式:悬挂式 | 只 | 2 | 2025-06-01 | 2026-05-31 | 河北省承德市 | 买方指定仓库地面交货 |  | G00M-500136057-00006 | 044009263200010 | 400249252300010 | 500136057 |  | 500136057-0030
0125AA-1106018-9999 | 包10 | 1000 | 国网冀北电力有限公司 | 国网冀北电力有限公司唐山供电公司 |  | 无电压等级 | 电能计量箱,单相,9,SMC,60A,悬挂式 | 电能计量箱-相数:单相,表位:9,材质:SMC,额定电流:60A,安装方式:悬挂式 | 只 | 1 | 2025-06-01 | 2026-05-31 | 河北唐山 | 买方指定仓库地面交货 |  | G00M-500136053-00003 | 044009329900010 | 400249277900010 | 500136053 |  | 500136053-0024
0125AA-1106018-9999 | 包10 | 1000 | 国网冀北电力有限公司 | 国网冀北电力有限公司唐山供电公司 |  | 无电压等级 | 电能计量箱,单相,9,SMC,60A,悬挂式 | 电能计量箱-相数:单相,表位:9,材质:SMC,额定电流:60A,安装方式:悬挂式 | 只 | 34 | 2025-06-01 | 2026-05-31 | 河北唐山 | 买方指定仓库地面交货 |  | G00M-500136053-00006 | 044009330200010 | 400249278200010 | 500136053 |  | 500136053-0033
0125AA-1106018-9999 | 包10 | 1000 | 国网冀北电力有限公司 | 国网冀北电力有限公司秦皇岛供电公司 |  | 无电压等级 | 电能计量箱,单相,2,SMC,60A,悬挂式 | 电能计量箱-相数:单相,表位:2,材质:SMC,额定电流:60A,安装方式:悬挂式 | 只 | 4 | 2025-06-01 | 2026-05-31 | 河北省秦皇岛市 | 买方指定仓库地面交货 |  | G00M-500135986-00012 | 044009303500010 | 400249289100010 | 500135986 |  | 500135986-0050
0125AA-1106018-9999 | 包10 | 1000 | 国网冀北电力有限公司 | 国网冀北电力有限公司张家口供电公司 |  | 无电压等级 | 电能计量箱,三相,2,SMC,250A,悬挂式 | 电能计量箱-相数:三相,表位:2,材质:SMC,额定电流:250A,安装方式:悬挂式 | 只 | 1 | 2025-06-01 | 2026-05-31 | 河北省 | 买方指定仓库地面交货 |  | G00M-500136067-00004 | 044009251100010 | 400249241300010 | 500136067 |  | 500136067-0057
0125AA-1106018-9999 | 包10 | 1000 | 国网冀北电力有限公司 | 国网冀北电力有限公司秦皇岛供电公司 |  | 无电压等级 | 电能计量箱,单相,4,SMC,80A,悬挂式 | 电能计量箱-相数:单相,表位:4,材质:SMC,额定电流:80A,安装方式:悬挂式 | 只 | 3 | 2025-06-01 | 2026-05-31 | 河北省秦皇岛市 | 买方指定仓库地面交货 |  | G00M-500136096-00013 | 044009305100010 | 400249290700010 | 500136096 |  | 500136096-0028
0125AA-1106018-9999 | 包10 | 1000 | 国网冀北电力有限公司 | 国网冀北电力有限公司廊坊供电公司 |  | 无电压等级 | 电能计量箱,三相,1,SMC,60A,悬挂式 | 电能计量箱-相数:三相,表位:1,材质:SMC,额定电流:60A,安装方式:悬挂式 | 只 | 297 | 2025-06-01 | 2026-05-31 | 河北省廊坊市广阳区 | 买方指定仓库地面交货 |  | G00M-500136057-00005 | 044009357000010 | 400249262000010 | 500136057 |  | 500136057-0029
0125AA-1106018-9999 | 包10 | 1000 | 国网冀北电力有限公司 | 国网冀北电力有限公司唐山供电公司 |  | 无电压等级 | 电能计量箱,三相,1,SMC,100A,悬挂式 | 电能计量箱-相数:三相,表位:1,材质:SMC,额定电流:100A,安装方式:悬挂式 | 只 | 118 | 2025-06-01 | 2026-05-31 | 河北唐山 | 买方指定仓库地面交货 |  | G00M-500136027-00005 | 044009329700010 | 400249277700010 | 500136027 |  | 500136027-0058
0125AA-1106018-9999 | 包10 | 1000 | 国网冀北电力有限公司 | 国网冀北电力有限公司承德供电公司 |  | 无电压等级 | 电能计量箱,三相,1,SMC,60A,悬挂式 | 电能计量箱-相数:三相,表位:1,材质:SMC,额定电流:60A,安装方式:悬挂式 | 只 | 260 | 2025-06-01 | 2026-05-31 | 河北省承德市 | 买方指定仓库地面交货 |  | G00M-500136057-00005 | 044009263100010 | 400249252200010 | 500136057 |  | 500136057-0029
0125AA-1106018-9999 | 包10 | 1000 | 国网冀北电力有限公司 | 国网冀北电力有限公司张家口供电公司 |  | 无电压等级 | 电能计量箱,单相,9,SMC,60A,悬挂式 | 电能计量箱-相数:单相,表位:9,材质:SMC,额定电流:60A,安装方式:悬挂式 | 只 | 47 | 2025-06-01 | 2026-05-31 | 河北省 | 买方指定仓库地面交货 |  | G00M-500136053-00005 | 044009250600010 | 400249240800010 | 500136053 |  | 500136053-0032
0125AA-1106018-9999 | 包10 | 1000 | 国网冀北电力有限公司 | 国网冀北电力有限公司廊坊供电公司 |  | 无电压等级 | 电能计量箱,单相,9,SMC,60A,悬挂式 | 电能计量箱-相数:单相,表位:9,材质:SMC,额定电流:60A,安装方式:悬挂式 | 只 | 390 | 2025-06-01 | 2026-05-31 | 河北省廊坊市广阳区 | 买方指定仓库地面交货 |  | G00M-500136053-00005 | 044009356800010 | 400249261800010 | 500136053 |  | 500136053-0032
0125AA-1106018-9999 | 包10 | 1000 | 国网冀北电力有限公司 | 国网冀北电力有限公司承德供电公司 |  | 无电压等级 | 电能计量箱,单相,2,SMC,60A,悬挂式 | 电能计量箱-相数:单相,表位:2,材质:SMC,额定电流:60A,安装方式:悬挂式 | 只 | 3 | 2025-06-01 | 2026-05-31 | 河北省承德市 | 买方指定仓库地面交货 |  | G00M-500135986-00009 | 044009266700010 | 400249258900010 | 500135986 |  | 500135986-0043
0125AA-1106018-9999 | 包10 | 1000 | 国网冀北电力有限公司 | 国网冀北电力有限公司廊坊供电公司 |  | 无电压等级 | 电能计量箱,单相,9,SMC,60A,悬挂式 | 电能计量箱-相数:单相,表位:9,材质:SMC,额定电流:60A,安装方式:悬挂式 | 只 | 68 | 2025-06-01 | 2026-05-31 | 河北省廊坊市广阳区 | 买方指定仓库地面交货 |  | G00M-500136053-00004 | 044009356700010 | 400249261700010 | 500136053 |  | 500136053-0025
0125AA-1106018-9999 | 包10 | 1000 | 国网冀北电力有限公司 | 国网冀北电力有限公司张家口供电公司 |  | 无电压等级 | 电能计量箱,单相,2,SMC,60A,悬挂式 | 电能计量箱-相数:单相,表位:2,材质:SMC,额定电流:60A,安装方式:悬挂式 | 只 | 15 | 2025-06-01 | 2026-05-31 | 河北省 | 买方指定仓库地面交货 |  | G00M-500135986-00012 | 044009249900010 | 400249240100010 | 500135986 |  | 500135986-0050
0125AA-1106018-9999 | 包10 | 1000 | 国网冀北电力有限公司 | 国网冀北电力有限公司承德供电公司 |  | 无电压等级 | 电能计量箱,三相,1,SMC,250A,悬挂式 | 电能计量箱-相数:三相,表位:1,材质:SMC,额定电流:250A,安装方式:悬挂式 | 只 | 1 | 2025-06-01 | 2026-05-31 | 河北省承德市 | 买方指定仓库地面交货 |  | G00M-500135972-00003 | 044009266600010 | 400249258700010 | 500135972 |  | 500135972-0041
0125AA-1106018-9999 | 包10 | 1000 | 国网冀北电力有限公司 | 国网冀北电力有限公司廊坊供电公司 |  | 无电压等级 | 电能计量箱,单相,9,SMC,60A,悬挂式 | 电能计量箱-相数:单相,表位:9,材质:SMC,额定电流:60A,安装方式:悬挂式 | 只 | 1 | 2025-06-01 | 2026-05-31 | 河北省廊坊市广阳区 | 买方指定仓库地面交货 |  | G00M-500136053-00006 | 044009356900010 | 400249261900010 | 500136053 |  | 500136053-0033
0125AA-1106018-9999 | 包10 | 1000 | 国网冀北电力有限公司 | 国网冀北电力有限公司唐山供电公司 |  | 无电压等级 | 电能计量箱,单相,2,SMC,60A,悬挂式 | 电能计量箱-相数:单相,表位:2,材质:SMC,额定电流:60A,安装方式:悬挂式 | 只 | 2 | 2025-06-01 | 2026-05-31 | 河北唐山 | 买方指定仓库地面交货 |  | G00M-500135986-00010 | 044009328900010 | 400249277000010 | 500135986 |  | 500135986-0044
0125AA-1106018-9999 | 包10 | 1000 | 国网冀北电力有限公司 | 国网冀北电力有限公司承德供电公司 |  | 无电压等级 | 电能计量箱,单相,9,SMC,80A,悬挂式 | 电能计量箱-相数:单相,表位:9,材质:SMC,额定电流:80A,安装方式:悬挂式 | 只 | 1 | 2025-06-01 | 2026-05-31 | 河北省承德市 | 买方指定仓库地面交货 |  | G00M-500135940-00004 | 044009262200010 | 400249251300010 | 500135940 |  | 500135940-0009
0125AA-1106018-9999 | 包10 | 1000 | 国网冀北电力有限公司 | 国网冀北电力有限公司唐山供电公司 |  | 无电压等级 | 电能计量箱,单相,9,SMC,60A,悬挂式 | 电能计量箱-相数:单相,表位:9,材质:SMC,额定电流:60A,安装方式:悬挂式 | 只 | 366 | 2025-06-01 | 2026-05-31 | 河北唐山 | 买方指定仓库地面交货 |  | G00M-500136053-00005 | 044009330100010 | 400249278100010 | 500136053 |  | 500136053-0032
0125AA-1106018-9999 | 包10 | 1000 | 国网冀北电力有限公司 | 国网冀北电力有限公司廊坊供电公司 |  | 无电压等级 | 电能计量箱,单相,6,SMC,60A,悬挂式 | 电能计量箱-相数:单相,表位:6,材质:SMC,额定电流:60A,安装方式:悬挂式 | 只 | 58 | 2025-06-01 | 2026-05-31 | 河北省廊坊市广阳区 | 买方指定仓库地面交货 |  | G00M-500136003-00010 | 044009355900010 | 400249259400010 | 500136003 |  | 500136003-0065
0125AA-1106018-9999 | 包10 | 1000 | 国网冀北电力有限公司 | 国网冀北电力有限公司承德供电公司 |  | 无电压等级 | 电能计量箱,单相,9,SMC,60A,悬挂式 | 电能计量箱-相数:单相,表位:9,材质:SMC,额定电流:60A,安装方式:悬挂式 | 只 | 30 | 2025-06-01 | 2026-05-31 | 河北省承德市 | 买方指定仓库地面交货 |  | G00M-500136053-00005 | 044009262900010 | 400249252000010 | 500136053 |  | 500136053-0032
0125AA-1106018-9999 | 包10 | 1000 | 国网冀北电力有限公司 | 国网冀北电力有限公司张家口供电公司 |  | 无电压等级 | 电能计量箱,三相,2,SMC,60A,悬挂式 | 电能计量箱-相数:三相,表位:2,材质:SMC,额定电流:60A,安装方式:悬挂式 | 只 | 17 | 2025-06-01 | 2026-05-31 | 河北省 | 买方指定仓库地面交货 |  | G00M-500135957-00009 | 044009249300010 | 400249239500010 | 500135957 |  | 500135957-0046
0125AA-1106018-9999 | 包10 | 1000 | 国网冀北电力有限公司 | 国网冀北电力有限公司唐山供电公司 |  | 无电压等级 | 电能计量箱,三相,1,SMC,100A,悬挂式 | 电能计量箱-相数:三相,表位:1,材质:SMC,额定电流:100A,安装方式:悬挂式 | 只 | 6 | 2025-06-01 | 2026-05-31 | 河北唐山 | 买方指定仓库地面交货 |  | G00M-500136027-00003 | 044009329500010 | 400249277500010 | 500136027 |  | 500136027-0041
0125AA-1106018-9999 | 包10 | 1000 | 国网冀北电力有限公司 | 国网冀北电力有限公司廊坊供电公司 |  | 无电压等级 | 电能计量箱,单相,6,SMC,60A,悬挂式 | 电能计量箱-相数:单相,表位:6,材质:SMC,额定电流:60A,安装方式:悬挂式 | 只 | 4 | 2025-06-01 | 2026-05-31 | 河北省廊坊市广阳区 | 买方指定仓库地面交货 |  | G00M-500136003-00018 | 044009356100010 | 400249261100010 | 500136003 |  | 500136003-0089
0125AA-1106018-9999 | 包10 | 1000 | 国网冀北电力有限公司 | 国网冀北电力有限公司张家口供电公司 |  | 无电压等级 | 电能计量箱,三相,1,SMC,60A,悬挂式 | 电能计量箱-相数:三相,表位:1,材质:SMC,额定电流:60A,安装方式:悬挂式 | 只 | 65 | 2025-06-01 | 2026-05-31 | 河北省 | 买方指定仓库地面交货 |  | G00M-500136057-00005 | 044009250700010 | 400249240900010 | 500136057 |  | 500136057-0029
0125AA-1106018-9999 | 包10 | 1000 | 国网冀北电力有限公司 | 国网冀北电力有限公司张家口供电公司 |  | 无电压等级 | 电能计量箱,三相,2,SMC,100A,悬挂式 | 电能计量箱-相数:三相,表位:2,材质:SMC,额定电流:100A,安装方式:悬挂式 | 只 | 1 | 2025-06-01 | 2026-05-31 | 河北省 | 买方指定仓库地面交货 |  | G00M-500135918-00010 | 044009249100010 | 400249239300010 | 500135918 |  | 500135918-0058
0125AA-1106018-9999 | 包10 | 1000 | 国网冀北电力有限公司 | 国网冀北电力有限公司承德供电公司 |  | 无电压等级 | 电能计量箱,单相,9,SMC,60A,悬挂式 | 电能计量箱-相数:单相,表位:9,材质:SMC,额定电流:60A,安装方式:悬挂式 | 只 | 6 | 2025-06-01 | 2026-05-31 | 河北省承德市 | 买方指定仓库地面交货 |  | G00M-500136053-00006 | 044009263000010 | 400249252100010 | 500136053 |  | 500136053-0033
0125AA-1106018-9999 | 包10 | 1000 | 国网冀北电力有限公司 | 国网冀北电力有限公司唐山供电公司 |  | 无电压等级 | 电能计量箱,单相,6,SMC,60A,悬挂式 | 电能计量箱-相数:单相,表位:6,材质:SMC,额定电流:60A,安装方式:悬挂式 | 只 | 1082 | 2025-06-01 | 2026-05-31 | 河北唐山 | 买方指定仓库地面交货 |  | G00M-500136003-00017 | 044009329300010 | 400249277300010 | 500136003 |  | 500136003-0088
0125AA-1106018-9999 | 包10 | 1000 | 国网冀北电力有限公司 | 国网冀北电力有限公司张家口供电公司 |  | 无电压等级 | 电能计量箱,单相,4,SMC,60A,悬挂式 | 电能计量箱-相数:单相,表位:4,材质:SMC,额定电流:60A,安装方式:悬挂式 | 只 | 624 | 2025-06-01 | 2026-05-31 | 河北省 | 买方指定仓库地面交货 |  | G00M-500136097-00013 | 044009251500010 | 400249241700010 | 500136097 |  | 500136097-0086
0125AA-1106018-9999 | 包10 | 1000 | 国网冀北电力有限公司 | 国网冀北电力有限公司承德供电公司 |  | 无电压等级 | 电能计量箱,三相,2,SMC,100A,悬挂式 | 电能计量箱-相数:三相,表位:2,材质:SMC,额定电流:100A,安装方式:悬挂式 | 只 | 55 | 2025-06-01 | 2026-05-31 | 河北省承德市 | 买方指定仓库地面交货 |  | G00M-500135918-00008 | 044009265900010 | 400249256500010 | 500135918 |  | 500135918-0044
0125AA-1106018-9999 | 包10 | 1000 | 国网冀北电力有限公司 | 国网冀北电力有限公司唐山供电公司 |  | 无电压等级 | 电能计量箱,三相,1,SMC,60A,悬挂式 | 电能计量箱-相数:三相,表位:1,材质:SMC,额定电流:60A,安装方式:悬挂式 | 只 | 4 | 2025-06-01 | 2026-05-31 | 河北唐山 | 买方指定仓库地面交货 |  | G00M-500136057-00006 | 044009330500010 | 400249278400010 | 500136057 |  | 500136057-0030
0125AA-1106018-9999 | 包10 | 1000 | 国网冀北电力有限公司 | 国网冀北电力有限公司秦皇岛供电公司 |  | 无电压等级 | 电能计量箱,单相,4,SMC,60A,悬挂式 | 电能计量箱-相数:单相,表位:4,材质:SMC,额定电流:60A,安装方式:悬挂式 | 只 | 2 | 2025-06-01 | 2026-05-31 | 河北省秦皇岛市 | 买方指定仓库地面交货 |  | G00M-500136097-00008 | 044009305300010 | 400249290900010 | 500136097 |  | 500136097-0067
0125AA-1106018-9999 | 包10 | 1000 | 国网冀北电力有限公司 | 国网冀北电力有限公司唐山供电公司 |  | 无电压等级 | 电能计量箱,单相,1,SMC,60A,悬挂式 | 电能计量箱-相数:单相,表位:1,材质:SMC,额定电流:60A,安装方式:悬挂式 | 只 | 21 | 2025-06-01 | 2026-05-31 | 河北唐山 | 买方指定仓库地面交货 |  | G00M-500135968-00006 | 044009328500010 | 400249276700010 | 500135968 |  | 500135968-0070
0125AA-1106018-9999 | 包10 | 1000 | 国网冀北电力有限公司 | 国网冀北电力有限公司承德供电公司 |  | 无电压等级 | 电能计量箱,三相,2,SMC,100A,悬挂式 | 电能计量箱-相数:三相,表位:2,材质:SMC,额定电流:100A,安装方式:悬挂式 | 只 | 1 | 2025-06-01 | 2026-05-31 | 河北省承德市 | 买方指定仓库地面交货 |  | G00M-500135918-00009 | 044009266000010 | 400249256600010 | 500135918 |  | 500135918-0057
0125AA-1106018-9999 | 包10 | 1000 | 国网冀北电力有限公司 | 国网冀北电力有限公司张家口供电公司 |  | 无电压等级 | 电能计量箱,单相,2,SMC,80A,悬挂式 | 电能计量箱-相数:单相,表位:2,材质:SMC,额定电流:80A,安装方式:悬挂式 | 只 | 3 | 2025-06-01 | 2026-05-31 | 河北省 | 买方指定仓库地面交货 |  | G00M-500136044-00011 | 044009250500010 | 400249240700010 | 500136044 |  | 500136044-0020
0125AA-1106018-9999 | 包10 | 1000 | 国网冀北电力有限公司 | 国网冀北电力有限公司张家口供电公司 |  | 无电压等级 | 电能计量箱,单相,6,SMC,60A,悬挂式 | 电能计量箱-相数:单相,表位:6,材质:SMC,额定电流:60A,安装方式:悬挂式 | 只 | 438 | 2025-06-01 | 2026-05-31 | 河北省 | 买方指定仓库地面交货 |  | G00M-500136003-00017 | 044009250000010 | 400249240200010 | 500136003 |  | 500136003-0088
0125AA-1106018-9999 | 包10 | 1000 | 国网冀北电力有限公司 | 国网冀北电力有限公司廊坊供电公司 |  | 无电压等级 | 电能计量箱,三相,1,SMC,100A,悬挂式 | 电能计量箱-相数:三相,表位:1,材质:SMC,额定电流:100A,安装方式:悬挂式 | 只 | 2 | 2025-06-01 | 2026-05-31 | 河北省廊坊市广阳区 | 买方指定仓库地面交货 |  | G00M-500136027-00007 | 044009356500010 | 400249261500010 | 500136027 |  | 500136027-0060
0125AA-1106018-9999 | 包10 | 1000 | 国网冀北电力有限公司 | 国网冀北电力有限公司唐山供电公司 |  | 无电压等级 | 电能计量箱,单相,6,SMC,60A,悬挂式 | 电能计量箱-相数:单相,表位:6,材质:SMC,额定电流:60A,安装方式:悬挂式 | 只 | 8 | 2025-06-01 | 2026-05-31 | 河北唐山 | 买方指定仓库地面交货 |  | G00M-500136003-00018 | 044009329400010 | 400249277400010 | 500136003 |  | 500136003-0089
0125AA-1106018-9999 | 包10 | 1000 | 国网冀北电力有限公司 | 国网冀北电力有限公司张家口供电公司 |  | 无电压等级 | 电能计量箱,单相,6,SMC,60A,悬挂式 | 电能计量箱-相数:单相,表位:6,材质:SMC,额定电流:60A,安装方式:悬挂式 | 只 | 19 | 2025-06-01 | 2026-05-31 | 河北省 | 买方指定仓库地面交货 |  | G00M-500136003-00018 | 044009250100010 | 400249240300010 | 500136003 |  | 500136003-0089
0125AA-1106018-9999 | 包10 | 1000 | 国网冀北电力有限公司 | 国网冀北电力有限公司张家口供电公司 |  | 无电压等级 | 电能计量箱,三相,2,SMC,100A,悬挂式 | 电能计量箱-相数:三相,表位:2,材质:SMC,额定电流:100A,安装方式:悬挂式 | 只 | 1 | 2025-06-01 | 2026-05-31 | 河北省 | 买方指定仓库地面交货 |  | G00M-500135918-00009 | 044009249000010 | 400249239200010 | 500135918 |  | 500135918-0057
0125AA-1106018-9999 | 包10 | 1000 | 国网冀北电力有限公司 | 国网冀北电力有限公司张家口供电公司 |  | 无电压等级 | 电能计量箱,单相,4,SMC,60A,悬挂式 | 电能计量箱-相数:单相,表位:4,材质:SMC,额定电流:60A,安装方式:悬挂式 | 只 | 42 | 2025-06-01 | 2026-05-31 | 河北省 | 买方指定仓库地面交货 |  | G00M-500136097-00014 | 044009251600010 | 400249241800010 | 500136097 |  | 500136097-0087
0125AA-1106018-9999 | 包10 | 1000 | 国网冀北电力有限公司 | 国网冀北电力有限公司廊坊供电公司 |  | 无电压等级 | 电能计量箱,单相,4,SMC,60A,悬挂式 | 电能计量箱-相数:单相,表位:4,材质:SMC,额定电流:60A,安装方式:悬挂式 | 只 | 257 | 2025-06-01 | 2026-05-31 | 河北省廊坊市广阳区 | 买方指定仓库地面交货 |  | G00M-500136097-00013 | 044009357300010 | 400249262300010 | 500136097 |  | 500136097-0086
0125AA-1106018-9999 | 包10 | 1000 | 国网冀北电力有限公司 | 国网冀北电力有限公司秦皇岛供电公司 |  | 无电压等级 | 电能计量箱,单相,9,SMC,80A,悬挂式 | 电能计量箱-相数:单相,表位:9,材质:SMC,额定电流:80A,安装方式:悬挂式 | 只 | 14 | 2025-06-01 | 2026-05-31 | 河北省秦皇岛市 | 买方指定仓库地面交货 |  | G00M-500135940-00005 | 044009302700010 | 400249287000010 | 500135940 |  | 500135940-0012
0125AA-1106018-9999 | 包10 | 1000 | 国网冀北电力有限公司 | 国网冀北电力有限公司承德供电公司 |  | 无电压等级 | 电能计量箱,单相,4,SMC,60A,悬挂式 | 电能计量箱-相数:单相,表位:4,材质:SMC,额定电流:60A,安装方式:悬挂式 | 只 | 94 | 2025-06-01 | 2026-05-31 | 河北省承德市 | 买方指定仓库地面交货 |  | G00M-500136097-00007 | 044009263400010 | 400249252500010 | 500136097 |  | 500136097-0066
0125AA-1106018-9999 | 包10 | 1000 | 国网冀北电力有限公司 | 国网冀北电力有限公司唐山供电公司 |  | 无电压等级 | 电能计量箱,单相,4,SMC,60A,悬挂式 | 电能计量箱-相数:单相,表位:4,材质:SMC,额定电流:60A,安装方式:悬挂式 | 只 | 147 | 2025-06-01 | 2026-05-31 | 河北唐山 | 买方指定仓库地面交货 |  | G00M-500136097-00013 | 044009331000010 | 400249278600010 | 500136097 |  | 500136097-0086
0125AA-1106018-9999 | 包10 | 1000 | 国网冀北电力有限公司 | 国网冀北电力有限公司秦皇岛供电公司 |  | 无电压等级 | 电能计量箱,单相,4,SMC,80A,悬挂式 | 电能计量箱-相数:单相,表位:4,材质:SMC,额定电流:80A,安装方式:悬挂式 | 只 | 1 | 2025-06-01 | 2026-05-31 | 河北省秦皇岛市 | 买方指定仓库地面交货 |  | G00M-500136096-00014 | 044009305200010 | 400249290800010 | 500136096 |  | 500136096-0029
0125AA-1106018-9999 | 包10 | 1000 | 国网冀北电力有限公司 | 国网冀北电力有限公司承德供电公司 |  | 无电压等级 | 电能计量箱,单相,4,SMC,60A,悬挂式 | 电能计量箱-相数:单相,表位:4,材质:SMC,额定电流:60A,安装方式:悬挂式 | 只 | 99 | 2025-06-01 | 2026-05-31 | 河北省承德市 | 买方指定仓库地面交货 |  | G00M-500136097-00008 | 044009263500010 | 400249252600010 | 500136097 |  | 500136097-0067
0125AA-1106018-9999 | 包10 | 1000 | 国网冀北电力有限公司 | 国网冀北电力有限公司张家口供电公司 |  | 无电压等级 | 电能计量箱,三相,2,SMC,250A,悬挂式 | 电能计量箱-相数:三相,表位:2,材质:SMC,额定电流:250A,安装方式:悬挂式 | 只 | 2 | 2025-06-01 | 2026-05-31 | 河北省 | 买方指定仓库地面交货 |  | G00M-500136067-00003 | 044009251000010 | 400249241200010 | 500136067 |  | 500136067-0056
0125AA-1106018-9999 | 包10 | 1000 | 国网冀北电力有限公司 | 国网冀北电力有限公司张家口供电公司 |  | 无电压等级 | 电能计量箱,三相,1,SMC,250A,悬挂式 | 电能计量箱-相数:三相,表位:1,材质:SMC,额定电流:250A,安装方式:悬挂式 | 只 | 38 | 2025-06-01 | 2026-05-31 | 河北省 | 买方指定仓库地面交货 |  | G00M-500135972-00003 | 044009249700010 | 400249239900010 | 500135972 |  | 500135972-0041
0125AA-1106018-9999 | 包10 | 1000 | 国网冀北电力有限公司 | 国网冀北电力有限公司唐山供电公司 |  | 无电压等级 | 电能计量箱,三相,2,SMC,100A,悬挂式 | 电能计量箱-相数:三相,表位:2,材质:SMC,额定电流:100A,安装方式:悬挂式 | 只 | 11 | 2025-06-01 | 2026-05-31 | 河北唐山 | 买方指定仓库地面交货 |  | G00M-500135918-00008 | 044009327700010 | 400249276000010 | 500135918 |  | 500135918-0044
0125AA-1106018-9999 | 包10 | 1000 | 国网冀北电力有限公司 | 国网冀北电力有限公司张家口供电公司 |  | 无电压等级 | 电能计量箱,单相,4,SMC,80A,悬挂式 | 电能计量箱-相数:单相,表位:4,材质:SMC,额定电流:80A,安装方式:悬挂式 | 只 | 3 | 2025-06-01 | 2026-05-31 | 河北省 | 买方指定仓库地面交货 |  | G00M-500136096-00013 | 044009251300010 | 400249241500010 | 500136096 |  | 500136096-0028
0125AA-1106018-9999 | 包10 | 1000 | 国网冀北电力有限公司 | 国网冀北电力有限公司廊坊供电公司 |  | 无电压等级 | 电能计量箱,三相,1,SMC,100A,悬挂式 | 电能计量箱-相数:三相,表位:1,材质:SMC,额定电流:100A,安装方式:悬挂式 | 只 | 269 | 2025-06-01 | 2026-05-31 | 河北省廊坊市广阳区 | 买方指定仓库地面交货 |  | G00M-500136027-00005 | 044009356300010 | 400249261300010 | 500136027 |  | 500136027-0058
0125AA-1106018-9999 | 包10 | 1000 | 国网冀北电力有限公司 | 国网冀北电力有限公司秦皇岛供电公司 |  | 无电压等级 | 电能计量箱,单相,4,SMC,60A,悬挂式 | 电能计量箱-相数:单相,表位:4,材质:SMC,额定电流:60A,安装方式:悬挂式 | 只 | 20 | 2025-06-01 | 2026-05-31 | 河北省秦皇岛市 | 买方指定仓库地面交货 |  | G00M-500136097-00014 | 044009305500010 | 400249291100010 | 500136097 |  | 500136097-0087
0125AA-1106018-9999 | 包10 | 1000 | 国网冀北电力有限公司 | 国网冀北电力有限公司廊坊供电公司 |  | 无电压等级 | 电能计量箱,单相,1,SMC,60A,悬挂式 | 电能计量箱-相数:单相,表位:1,材质:SMC,额定电流:60A,安装方式:悬挂式 | 只 | 365 | 2025-06-01 | 2026-05-31 | 河北省廊坊市广阳区 | 买方指定仓库地面交货 |  | G00M-500135968-00005 | 044009355600010 | 400249258800010 | 500135968 |  | 500135968-0069
0125AA-1106018-9999 | 包10 | 1000 | 国网冀北电力有限公司 | 国网冀北电力有限公司秦皇岛供电公司 |  | 无电压等级 | 电能计量箱,三相,2,SMC,250A,悬挂式 | 电能计量箱-相数:三相,表位:2,材质:SMC,额定电流:250A,安装方式:悬挂式 | 只 | 15 | 2025-06-01 | 2026-05-31 | 河北省秦皇岛市 | 买方指定仓库地面交货 |  | G00M-500136067-00004 | 044009304800010 | 400249290400010 | 500136067 |  | 500136067-0057
0125AA-1106018-9999 | 包10 | 1000 | 国网冀北电力有限公司 | 国网冀北电力有限公司唐山供电公司 |  | 无电压等级 | 电能计量箱,单相,4,SMC,60A,悬挂式 | 电能计量箱-相数:单相,表位:4,材质:SMC,额定电流:60A,安装方式:悬挂式 | 只 | 3 | 2025-06-01 | 2026-05-31 | 河北唐山 | 买方指定仓库地面交货 |  | G00M-500136097-00008 | 044009330800010 | 400249278500010 | 500136097 |  | 500136097-0067
0125AA-1106018-9999 | 包10 | 1000 | 国网冀北电力有限公司 | 国网冀北电力有限公司承德供电公司 |  | 无电压等级 | 电能计量箱,单相,2,SMC,60A,悬挂式 | 电能计量箱-相数:单相,表位:2,材质:SMC,额定电流:60A,安装方式:悬挂式 | 只 | 1 | 2025-06-01 | 2026-05-31 | 河北省承德市 | 买方指定仓库地面交货 |  | G00M-500135986-00012 | 044009267000010 | 400249259600010 | 500135986 |  | 500135986-0050
0125AA-1106018-9999 | 包10 | 1000 | 国网冀北电力有限公司 | 国网冀北电力有限公司秦皇岛供电公司 |  | 无电压等级 | 电能计量箱,三相,2,SMC,60A,悬挂式 | 电能计量箱-相数:三相,表位:2,材质:SMC,额定电流:60A,安装方式:悬挂式 | 只 | 2 | 2025-06-01 | 2026-05-31 | 河北省秦皇岛市 | 买方指定仓库地面交货 |  | G00M-500135957-00010 | 044009303000010 | 400249287300010 | 500135957 |  | 500135957-0047
0125AA-1106018-9999 | 包10 | 1000 | 国网冀北电力有限公司 | 国网冀北电力有限公司廊坊供电公司 |  | 无电压等级 | 电能计量箱,三相,2,SMC,100A,悬挂式 | 电能计量箱-相数:三相,表位:2,材质:SMC,额定电流:100A,安装方式:悬挂式 | 只 | 29 | 2025-06-01 | 2026-05-31 | 河北省廊坊市广阳区 | 买方指定仓库地面交货 |  | G00M-500135918-00009 | 044009355100010 | 400249258100010 | 500135918 |  | 500135918-0057
0125AA-1106018-9999 | 包10 | 1000 | 国网冀北电力有限公司 | 国网冀北电力有限公司唐山供电公司 |  | 无电压等级 | 电能计量箱,单相,1,SMC,60A,悬挂式 | 电能计量箱-相数:单相,表位:1,材质:SMC,额定电流:60A,安装方式:悬挂式 | 只 | 80 | 2025-06-01 | 2026-05-31 | 河北唐山 | 买方指定仓库地面交货 |  | G00M-500135968-00005 | 044009328400010 | 400249276600010 | 500135968 |  | 500135968-0069
0125AA-1106018-9999 | 包10 | 1000 | 国网冀北电力有限公司 | 国网冀北电力有限公司秦皇岛供电公司 |  | 无电压等级 | 电能计量箱,三相,1,SMC,100A,悬挂式 | 电能计量箱-相数:三相,表位:1,材质:SMC,额定电流:100A,安装方式:悬挂式 | 只 | 157 | 2025-06-01 | 2026-05-31 | 河北省秦皇岛市 | 买方指定仓库地面交货 |  | G00M-500136027-00006 | 044009304000010 | 400249289600010 | 500136027 |  | 500136027-0059
0125AA-1106018-9999 | 包10 | 1000 | 国网冀北电力有限公司 | 国网冀北电力有限公司张家口供电公司 |  | 无电压等级 | 电能计量箱,单相,1,SMC,60A,悬挂式 | 电能计量箱-相数:单相,表位:1,材质:SMC,额定电流:60A,安装方式:悬挂式 | 只 | 8 | 2025-06-01 | 2026-05-31 | 河北省 | 买方指定仓库地面交货 |  | G00M-500135968-00006 | 044009249600010 | 400249239800010 | 500135968 |  | 500135968-0070
0125AA-1106018-9999 | 包10 | 1000 | 国网冀北电力有限公司 | 国网冀北电力有限公司张家口供电公司 |  | 无电压等级 | 电能计量箱,三相,1,SMC,100A,悬挂式 | 电能计量箱-相数:三相,表位:1,材质:SMC,额定电流:100A,安装方式:悬挂式 | 只 | 153 | 2025-06-01 | 2026-05-31 | 河北省 | 买方指定仓库地面交货 |  | G00M-500136027-00005 | 044009250200010 | 400249240400010 | 500136027 |  | 500136027-0058
0125AA-1106018-9999 | 包10 | 1000 | 国网冀北电力有限公司 | 国网冀北电力有限公司承德供电公司 |  | 无电压等级 | 电能计量箱,单相,2,SMC,60A,悬挂式 | 电能计量箱-相数:单相,表位:2,材质:SMC,额定电流:60A,安装方式:悬挂式 | 只 | 4 | 2025-06-01 | 2026-05-31 | 河北省承德市 | 买方指定仓库地面交货 |  | G00M-500135986-00010 | 044009266800010 | 400249259100010 | 500135986 |  | 500135986-0044
0125AA-1106018-9999 | 包10 | 1000 | 国网冀北电力有限公司 | 国网冀北电力有限公司承德供电公司 |  | 无电压等级 | 电能计量箱,单相,6,SMC,60A,悬挂式 | 电能计量箱-相数:单相,表位:6,材质:SMC,额定电流:60A,安装方式:悬挂式 | 只 | 31 | 2025-06-01 | 2026-05-31 | 河北省承德市 | 买方指定仓库地面交货 |  | G00M-500136003-00011 | 044009262300010 | 400249251400010 | 500136003 |  | 500136003-0066
0125AA-1106018-9999 | 包10 | 1000 | 国网冀北电力有限公司 | 国网冀北电力有限公司承德供电公司 |  | 无电压等级 | 电能计量箱,三相,1,SMC,100A,悬挂式 | 电能计量箱-相数:三相,表位:1,材质:SMC,额定电流:100A,安装方式:悬挂式 | 只 | 11 | 2025-06-01 | 2026-05-31 | 河北省承德市 | 买方指定仓库地面交货 |  | G00M-500136027-00005 | 044009262800010 | 400249251900010 | 500136027 |  | 500136027-0058
0125AA-1106018-9999 | 包10 | 1000 | 国网冀北电力有限公司 | 国网冀北电力有限公司秦皇岛供电公司 |  | 无电压等级 | 电能计量箱,三相,2,SMC,100A,悬挂式 | 电能计量箱-相数:三相,表位:2,材质:SMC,额定电流:100A,安装方式:悬挂式 | 只 | 81 | 2025-06-01 | 2026-05-31 | 河北省秦皇岛市 | 买方指定仓库地面交货 |  | G00M-500135918-00009 | 044009302500010 | 400249286800010 | 500135918 |  | 500135918-0057
0125AA-1106018-9999 | 包10 | 1000 | 国网冀北电力有限公司 | 国网冀北电力有限公司唐山供电公司 |  | 无电压等级 | 电能计量箱,单相,1,SMC,60A,悬挂式 | 电能计量箱-相数:单相,表位:1,材质:SMC,额定电流:60A,安装方式:悬挂式 | 只 | 107 | 2025-06-01 | 2026-05-31 | 河北唐山 | 买方指定仓库地面交货 |  | G00M-500135968-00004 | 044009328300010 | 400249276500010 | 500135968 |  | 500135968-0051
0125AA-1106018-9999 | 包10 | 1000 | 国网冀北电力有限公司 | 国网冀北电力有限公司秦皇岛供电公司 |  | 无电压等级 | 电能计量箱,单相,9,SMC,60A,悬挂式 | 电能计量箱-相数:单相,表位:9,材质:SMC,额定电流:60A,安装方式:悬挂式 | 只 | 122 | 2025-06-01 | 2026-05-31 | 河北省秦皇岛市 | 买方指定仓库地面交货 |  | G00M-500136053-00005 | 044009304200010 | 400249289800010 | 500136053 |  | 500136053-0032
0125AA-1106018-9999 | 包10 | 1000 | 国网冀北电力有限公司 | 国网冀北电力有限公司秦皇岛供电公司 |  | 无电压等级 | 电能计量箱,三相,1,SMC,250A,悬挂式 | 电能计量箱-相数:三相,表位:1,材质:SMC,额定电流:250A,安装方式:悬挂式 | 只 | 15 | 2025-06-01 | 2026-05-31 | 河北省秦皇岛市 | 买方指定仓库地面交货 |  | G00M-500135972-00003 | 044009303300010 | 400249288900010 | 500135972 |  | 500135972-0041
0125AA-1106018-9999 | 包10 | 1000 | 国网冀北电力有限公司 | 国网冀北电力有限公司秦皇岛供电公司 |  | 无电压等级 | 电能计量箱,单相,1,SMC,60A,悬挂式 | 电能计量箱-相数:单相,表位:1,材质:SMC,额定电流:60A,安装方式:悬挂式 | 只 | 48 | 2025-06-01 | 2026-05-31 | 河北省秦皇岛市 | 买方指定仓库地面交货 |  | G00M-500135968-00005 | 044009303100010 | 400249287500010 | 500135968 |  | 500135968-0069
0125AA-1106018-9999 | 包10 | 1000 | 国网冀北电力有限公司 | 国网冀北电力有限公司唐山供电公司 |  | 无电压等级 | 电能计量箱,单相,2,SMC,60A,悬挂式 | 电能计量箱-相数:单相,表位:2,材质:SMC,额定电流:60A,安装方式:悬挂式 | 只 | 34 | 2025-06-01 | 2026-05-31 | 河北唐山 | 买方指定仓库地面交货 |  | G00M-500135986-00011 | 044009329000010 | 400249277100010 | 500135986 |  | 500135986-0049
0125AA-1106018-9999 | 包10 | 1000 | 国网冀北电力有限公司 | 国网冀北电力有限公司张家口供电公司 |  | 无电压等级 | 电能计量箱,单相,2,SMC,60A,悬挂式 | 电能计量箱-相数:单相,表位:2,材质:SMC,额定电流:60A,安装方式:悬挂式 | 只 | 71 | 2025-06-01 | 2026-05-31 | 河北省 | 买方指定仓库地面交货 |  | G00M-500135986-00011 | 044009249800010 | 400249240000010 | 500135986 |  | 500135986-0049
0125AA-1106018-9999 | 包10 | 1000 | 国网冀北电力有限公司 | 国网冀北电力有限公司廊坊供电公司 |  | 无电压等级 | 电能计量箱,单相,6,SMC,60A,悬挂式 | 电能计量箱-相数:单相,表位:6,材质:SMC,额定电流:60A,安装方式:悬挂式 | 只 | 1141 | 2025-06-01 | 2026-05-31 | 河北省廊坊市广阳区 | 买方指定仓库地面交货 |  | G00M-500136003-00017 | 044009356000010 | 400249259500010 | 500136003 |  | 500136003-0088
0125AA-1106018-9999 | 包10 | 1000 | 国网冀北电力有限公司 | 国网冀北电力有限公司承德供电公司 |  | 无电压等级 | 电能计量箱,三相,1,SMC,100A,悬挂式 | 电能计量箱-相数:三相,表位:1,材质:SMC,额定电流:100A,安装方式:悬挂式 | 只 | 409 | 2025-06-01 | 2026-05-31 | 河北省承德市 | 买方指定仓库地面交货 |  | G00M-500136027-00004 | 044009262700010 | 400249251800010 | 500136027 |  | 500136027-0042
0125AA-1106018-9999 | 包10 | 1000 | 国网冀北电力有限公司 | 国网冀北电力有限公司秦皇岛供电公司 |  | 无电压等级 | 电能计量箱,三相,2,SMC,100A,悬挂式 | 电能计量箱-相数:三相,表位:2,材质:SMC,额定电流:100A,安装方式:悬挂式 | 只 | 7 | 2025-06-01 | 2026-05-31 | 河北省秦皇岛市 | 买方指定仓库地面交货 |  | G00M-500135918-00010 | 044009302600010 | 400249286900010 | 500135918 |  | 500135918-0058
0125AA-1106018-9999 | 包10 | 1000 | 国网冀北电力有限公司 | 国网冀北电力有限公司张家口供电公司 |  | 无电压等级 | 电能计量箱,单相,1,SMC,60A,悬挂式 | 电能计量箱-相数:单相,表位:1,材质:SMC,额定电流:60A,安装方式:悬挂式 | 只 | 110 | 2025-06-01 | 2026-05-31 | 河北省 | 买方指定仓库地面交货 |  | G00M-500135968-00005 | 044009249500010 | 400249239700010 | 500135968 |  | 500135968-0069
0125AA-1106018-9999 | 包10 | 1000 | 国网冀北电力有限公司 | 国网冀北电力有限公司秦皇岛供电公司 |  | 无电压等级 | 电能计量箱,单相,9,SMC,60A,悬挂式 | 电能计量箱-相数:单相,表位:9,材质:SMC,额定电流:60A,安装方式:悬挂式 | 只 | 10 | 2025-06-01 | 2026-05-31 | 河北省秦皇岛市 | 买方指定仓库地面交货 |  | G00M-500136053-00006 | 044009304300010 | 400249289900010 | 500136053 |  | 500136053-0033
0125AA-1106018-9999 | 包10 | 1000 | 国网冀北电力有限公司 | 国网冀北电力有限公司承德供电公司 |  | 无电压等级 | 电能计量箱,单相,1,SMC,60A,悬挂式 | 电能计量箱-相数:单相,表位:1,材质:SMC,额定电流:60A,安装方式:悬挂式 | 只 | 1 | 2025-06-01 | 2026-05-31 | 河北省承德市 | 买方指定仓库地面交货 |  | G00M-500135968-00003 | 044009266400010 | 400249257000010 | 500135968 |  | 500135968-0050
0125AA-1106018-9999 | 包10 | 1000 | 国网冀北电力有限公司 | 国网冀北电力有限公司秦皇岛供电公司 |  | 无电压等级 | 电能计量箱,三相,1,SMC,100A,悬挂式 | 电能计量箱-相数:三相,表位:1,材质:SMC,额定电流:100A,安装方式:悬挂式 | 只 | 188 | 2025-06-01 | 2026-05-31 | 河北省秦皇岛市 | 买方指定仓库地面交货 |  | G00M-500136027-00005 | 044009303900010 | 400249289500010 | 500136027 |  | 500136027-0058
0125AA-1106018-9999 | 包10 | 1000 | 国网冀北电力有限公司 | 国网冀北电力有限公司承德供电公司 |  | 无电压等级 | 电能计量箱,单相,6,SMC,60A,悬挂式 | 电能计量箱-相数:单相,表位:6,材质:SMC,额定电流:60A,安装方式:悬挂式 | 只 | 17 | 2025-06-01 | 2026-05-31 | 河北省承德市 | 买方指定仓库地面交货 |  | G00M-500136003-00018 | 044009262500010 | 400249251600010 | 500136003 |  | 500136003-0089
0125AA-1106018-9999 | 包10 | 1000 | 国网冀北电力有限公司 | 国网冀北电力有限公司承德供电公司 |  | 无电压等级 | 电能计量箱,单相,4,SMC,60A,悬挂式 | 电能计量箱-相数:单相,表位:4,材质:SMC,额定电流:60A,安装方式:悬挂式 | 只 | 301 | 2025-06-01 | 2026-05-31 | 河北省承德市 | 买方指定仓库地面交货 |  | G00M-500136097-00013 | 044009263600010 | 400249252700010 | 500136097 |  | 500136097-0086
0125AA-1106018-9999 | 包10 | 1000 | 国网冀北电力有限公司 | 国网冀北电力有限公司唐山供电公司 |  | 无电压等级 | 电能计量箱,三相,2,SMC,60A,悬挂式 | 电能计量箱-相数:三相,表位:2,材质:SMC,额定电流:60A,安装方式:悬挂式 | 只 | 46 | 2025-06-01 | 2026-05-31 | 河北唐山 | 买方指定仓库地面交货 |  | G00M-500135957-00009 | 044009328100010 | 400249276300010 | 500135957 |  | 500135957-0046
0125AA-1106018-9999 | 包10 | 1000 | 国网冀北电力有限公司 | 国网冀北电力有限公司廊坊供电公司 |  | 无电压等级 | 电能计量箱,三相,1,SMC,250A,悬挂式 | 电能计量箱-相数:三相,表位:1,材质:SMC,额定电流:250A,安装方式:悬挂式 | 只 | 6 | 2025-06-01 | 2026-05-31 | 河北省廊坊市广阳区 | 买方指定仓库地面交货 |  | G00M-500135972-00003 | 044009355800010 | 400249259200010 | 500135972 |  | 500135972-0041
0125AA-1106018-9999 | 包10 | 1000 | 国网冀北电力有限公司 | 国网冀北电力有限公司承德供电公司 |  | 无电压等级 | 电能计量箱,三相,1,SMC,100A,悬挂式 | 电能计量箱-相数:三相,表位:1,材质:SMC,额定电流:100A,安装方式:悬挂式 | 只 | 83 | 2025-06-01 | 2026-05-31 | 河北省承德市 | 买方指定仓库地面交货 |  | G00M-500136027-00003 | 044009262600010 | 400249251700010 | 500136027 |  | 500136027-0041
0125AA-1106018-9999 | 包10 | 1000 | 国网冀北电力有限公司 | 国网冀北电力有限公司承德供电公司 |  | 无电压等级 | 电能计量箱,单相,6,SMC,60A,悬挂式 | 电能计量箱-相数:单相,表位:6,材质:SMC,额定电流:60A,安装方式:悬挂式 | 只 | 42 | 2025-06-01 | 2026-05-31 | 河北省承德市 | 买方指定仓库地面交货 |  | G00M-500136003-00010 | 044009267100010 | 400249259700010 | 500136003 |  | 500136003-0065
0125AA-1106018-9999 | 包10 | 1000 | 国网冀北电力有限公司 | 国网冀北电力有限公司秦皇岛供电公司 |  | 无电压等级 | 电能计量箱,单相,6,SMC,60A,悬挂式 | 电能计量箱-相数:单相,表位:6,材质:SMC,额定电流:60A,安装方式:悬挂式 | 只 | 323 | 2025-06-01 | 2026-05-31 | 河北省秦皇岛市 | 买方指定仓库地面交货 |  | G00M-500136003-00017 | 044009303700010 | 400249289300010 | 500136003 |  | 500136003-0088
0125AA-1106018-9999 | 包10 | 1000 | 国网冀北电力有限公司 | 国网冀北电力有限公司唐山供电公司 |  | 无电压等级 | 电能计量箱,单相,6,SMC,60A,悬挂式 | 电能计量箱-相数:单相,表位:6,材质:SMC,额定电流:60A,安装方式:悬挂式 | 只 | 1 | 2025-06-01 | 2026-05-31 | 河北唐山 | 买方指定仓库地面交货 |  | G00M-500136003-00010 | 044009329100010 | 400249277200010 | 500136003 |  | 500136003-0065
0125AA-1106018-9999 | 包10 | 1000 | 国网冀北电力有限公司 | 国网冀北电力有限公司秦皇岛供电公司 |  | 无电压等级 | 电能计量箱,三相,1,SMC,200A,悬挂式 | 电能计量箱-相数:三相,表位:1,材质:SMC,额定电流:200A,安装方式:悬挂式 | 只 | 1 | 2025-06-01 | 2026-05-31 | 河北省秦皇岛市 | 买方指定仓库地面交货 |  | G00M-500135952-00003 | 044009302800010 | 400249287100010 | 500135952 |  | 500135952-0028
0125AA-1106018-9999 | 包10 | 1000 | 国网冀北电力有限公司 | 国网冀北电力有限公司秦皇岛供电公司 |  | 无电压等级 | 电能计量箱,单相,1,SMC,60A,悬挂式 | 电能计量箱-相数:单相,表位:1,材质:SMC,额定电流:60A,安装方式:悬挂式 | 只 | 24 | 2025-06-01 | 2026-05-31 | 河北省秦皇岛市 | 买方指定仓库地面交货 |  | G00M-500135968-00006 | 044009303200010 | 400249287700010 | 500135968 |  | 500135968-0070
0125AA-1106018-9999 | 包10 | 1000 | 国网冀北电力有限公司 | 国网冀北电力有限公司廊坊供电公司 |  | 无电压等级 | 电能计量箱,单相,9,SMC,60A,悬挂式 | 电能计量箱-相数:单相,表位:9,材质:SMC,额定电流:60A,安装方式:悬挂式 | 只 | 4 | 2025-06-01 | 2026-05-31 | 河北省廊坊市广阳区 | 买方指定仓库地面交货 |  | G00M-500136053-00003 | 044009356600010 | 400249261600010 | 500136053 |  | 500136053-0024
0125AA-1106018-9999 | 包11 | 1100 | 国网冀北电力有限公司 | 国网冀北电力有限公司唐山供电公司 |  | 无电压等级 | 电能计量箱,三相,1,SMC,60A,悬挂式 | 电能计量箱-相数:三相,表位:1,材质:SMC,额定电流:60A,安装方式:悬挂式 | 只 | 218 | 2025-06-01 | 2026-05-31 | 河北唐山 | 买方指定仓库地面交货 |  | G00M-500136057-00005 | 044009330400010 | 400249278300010 | 500136057 |  | 500136057-0029
0125AA-1106018-9999 | 包11 | 1100 | 国网冀北电力有限公司 | 国网冀北电力有限公司唐山供电公司 |  | 无电压等级 | 电能计量箱,单相,9,SMC,60A,悬挂式 | 电能计量箱-相数:单相,表位:9,材质:SMC,额定电流:60A,安装方式:悬挂式 | 只 | 30 | 2025-06-01 | 2026-05-31 | 河北唐山 | 买方指定仓库地面交货 |  | G00M-500136053-00004 | 044009330000010 | 400249278000010 | 500136053 |  | 500136053-0025
0125AA-1106018-9999 | 包11 | 1100 | 国网冀北电力有限公司 | 国网冀北电力有限公司秦皇岛供电公司 |  | 无电压等级 | 电能计量箱,单相,6,SMC,60A,悬挂式 | 电能计量箱-相数:单相,表位:6,材质:SMC,额定电流:60A,安装方式:悬挂式 | 只 | 3 | 2025-06-01 | 2026-05-31 | 河北省秦皇岛市 | 买方指定仓库地面交货 |  | G00M-500136003-00011 | 044009303600010 | 400249289200010 | 500136003 |  | 500136003-0066
0125AA-1106018-9999 | 包11 | 1100 | 国网冀北电力有限公司 | 国网冀北电力有限公司唐山供电公司 |  | 无电压等级 | 电能计量箱,三相,1,SMC,100A,悬挂式 | 电能计量箱-相数:三相,表位:1,材质:SMC,额定电流:100A,安装方式:悬挂式 | 只 | 271 | 2025-06-01 | 2026-05-31 | 河北唐山 | 买方指定仓库地面交货 |  | G00M-500136027-00004 | 044009329600010 | 400249277600010 | 500136027 |  | 500136027-0042
0125AA-1106018-9999 | 包11 | 1100 | 国网冀北电力有限公司 | 国网冀北电力有限公司唐山供电公司 |  | 无电压等级 | 电能计量箱,三相,1,SMC,100A,悬挂式 | 电能计量箱-相数:三相,表位:1,材质:SMC,额定电流:100A,安装方式:悬挂式 | 只 | 8 | 2025-06-01 | 2026-05-31 | 河北唐山 | 买方指定仓库地面交货 |  | G00M-500136027-00006 | 044009329800010 | 400249277800010 | 500136027 |  | 500136027-0059
0125AA-1106018-9999 | 包11 | 1100 | 国网冀北电力有限公司 | 国网冀北电力有限公司张家口供电公司 |  | 无电压等级 | 电能计量箱,单相,4,SMC,60A,悬挂式 | 电能计量箱-相数:单相,表位:4,材质:SMC,额定电流:60A,安装方式:悬挂式 | 只 | 611 | 2025-06-01 | 2026-05-31 | 河北省 | 买方指定仓库地面交货 |  | G00M-500136097-00013 | 044009251500010 | 400249241700010 | 500136097 |  | 500136097-0086
0125AA-1106018-9999 | 包11 | 1100 | 国网冀北电力有限公司 | 国网冀北电力有限公司秦皇岛供电公司 |  | 无电压等级 | 电能计量箱,单相,6,SMC,80A,悬挂式 | 电能计量箱-相数:单相,表位:6,材质:SMC,额定电流:80A,安装方式:悬挂式 | 只 | 15 | 2025-06-01 | 2026-05-31 | 河北省秦皇岛市 | 买方指定仓库地面交货 |  | G00M-500136088-00018 | 044009304900010 | 400249290500010 | 500136088 |  | 500136088-0027
0125AA-1106018-9999 | 包11 | 1100 | 国网冀北电力有限公司 | 国网冀北电力有限公司承德供电公司 |  | 无电压等级 | 电能计量箱,三相,1,SMC,150A,悬挂式 | 电能计量箱-相数:三相,表位:1,材质:SMC,额定电流:150A,安装方式:悬挂式 | 只 | 7 | 2025-06-01 | 2026-05-31 | 河北省承德市 | 买方指定仓库地面交货 |  | G00M-500136092-00003 | 044009267300010 | 400249259900010 | 500136092 |  | 500136092-0031
0125AA-1106018-9999 | 包11 | 1100 | 国网冀北电力有限公司 | 国网冀北电力有限公司廊坊供电公司 |  | 无电压等级 | 电能计量箱,三相,1,SMC,200A,悬挂式 | 电能计量箱-相数:三相,表位:1,材质:SMC,额定电流:200A,安装方式:悬挂式 | 只 | 1 | 2025-06-01 | 2026-05-31 | 河北省廊坊市广阳区 | 买方指定仓库地面交货 |  | G00M-500135952-00003 | 044009355400010 | 400249258400010 | 500135952 |  | 500135952-0028
0125AA-1106018-9999 | 包11 | 1100 | 国网冀北电力有限公司 | 国网冀北电力有限公司张家口供电公司 |  | 无电压等级 | 电能计量箱,三相,1,SMC,100A,悬挂式 | 电能计量箱-相数:三相,表位:1,材质:SMC,额定电流:100A,安装方式:悬挂式 | 只 | 8 | 2025-06-01 | 2026-05-31 | 河北省 | 买方指定仓库地面交货 |  | G00M-500136027-00006 | 044009250300010 | 400249240500010 | 500136027 |  | 500136027-0059
0125AA-1106018-9999 | 包11 | 1100 | 国网冀北电力有限公司 | 国网冀北电力有限公司唐山供电公司 |  | 无电压等级 | 电能计量箱,三相,2,SMC,100A,悬挂式 | 电能计量箱-相数:三相,表位:2,材质:SMC,额定电流:100A,安装方式:悬挂式 | 只 | 12 | 2025-06-01 | 2026-05-31 | 河北唐山 | 买方指定仓库地面交货 |  | G00M-500135918-00010 | 044009327900010 | 400249276200010 | 500135918 |  | 500135918-0058
0125AA-1106018-9999 | 包11 | 1100 | 国网冀北电力有限公司 | 国网冀北电力有限公司秦皇岛供电公司 |  | 无电压等级 | 电能计量箱,三相,2,SMC,200A,悬挂式 | 电能计量箱-相数:三相,表位:2,材质:SMC,额定电流:200A,安装方式:悬挂式 | 只 | 22 | 2025-06-01 | 2026-05-31 | 河北省秦皇岛市 | 买方指定仓库地面交货 |  | G00M-500136062-00003 | 044009304600010 | 400249290200010 | 500136062 |  | 500136062-0026
0125AA-1106018-9999 | 包11 | 1100 | 国网冀北电力有限公司 | 国网冀北电力有限公司唐山供电公司 |  | 无电压等级 | 电能计量箱,单相,4,SMC,60A,悬挂式 | 电能计量箱-相数:单相,表位:4,材质:SMC,额定电流:60A,安装方式:悬挂式 | 只 | 4 | 2025-06-01 | 2026-05-31 | 河北唐山 | 买方指定仓库地面交货 |  | G00M-500136097-00014 | 044009331100010 | 400249278700010 | 500136097 |  | 500136097-0087
0125AA-1106018-9999 | 包11 | 1100 | 国网冀北电力有限公司 | 国网冀北电力有限公司秦皇岛供电公司 |  | 无电压等级 | 电能计量箱,三相,2,SMC,60A,悬挂式 | 电能计量箱-相数:三相,表位:2,材质:SMC,额定电流:60A,安装方式:悬挂式 | 只 | 24 | 2025-06-01 | 2026-05-31 | 河北省秦皇岛市 | 买方指定仓库地面交货 |  | G00M-500135957-00009 | 044009302900010 | 400249287200010 | 500135957 |  | 500135957-0046
0125AA-1106018-9999 | 包11 | 1100 | 国网冀北电力有限公司 | 国网冀北电力有限公司秦皇岛供电公司 |  | 无电压等级 | 电能计量箱,三相,1,SMC,60A,悬挂式 | 电能计量箱-相数:三相,表位:1,材质:SMC,额定电流:60A,安装方式:悬挂式 | 只 | 118 | 2025-06-01 | 2026-05-31 | 河北省秦皇岛市 | 买方指定仓库地面交货 |  | G00M-500136057-00005 | 044009304400010 | 400249290000010 | 500136057 |  | 500136057-0029
0125AA-1106018-9999 | 包11 | 1100 | 国网冀北电力有限公司 | 国网冀北电力有限公司廊坊供电公司 |  | 无电压等级 | 电能计量箱,三相,1,SMC,100A,悬挂式 | 电能计量箱-相数:三相,表位:1,材质:SMC,额定电流:100A,安装方式:悬挂式 | 只 | 141 | 2025-06-01 | 2026-05-31 | 河北省廊坊市广阳区 | 买方指定仓库地面交货 |  | G00M-500136027-00003 | 044009356200010 | 400249261200010 | 500136027 |  | 500136027-0041
0125AA-1106018-9999 | 包11 | 1100 | 国网冀北电力有限公司 | 国网冀北电力有限公司秦皇岛供电公司 |  | 无电压等级 | 电能计量箱,单相,4,SMC,60A,悬挂式 | 电能计量箱-相数:单相,表位:4,材质:SMC,额定电流:60A,安装方式:悬挂式 | 只 | 206 | 2025-06-01 | 2026-05-31 | 河北省秦皇岛市 | 买方指定仓库地面交货 |  | G00M-500136097-00013 | 044009305400010 | 400249291000010 | 500136097 |  | 500136097-0086
0125AA-1106018-9999 | 包11 | 1100 | 国网冀北电力有限公司 | 国网冀北电力有限公司张家口供电公司 |  | 无电压等级 | 电能计量箱,三相,1,SMC,60A,悬挂式 | 电能计量箱-相数:三相,表位:1,材质:SMC,额定电流:60A,安装方式:悬挂式 | 只 | 1 | 2025-06-01 | 2026-05-31 | 河北省 | 买方指定仓库地面交货 |  | G00M-500136057-00006 | 044009250800010 | 400249241000010 | 500136057 |  | 500136057-0030
0125AA-1106018-9999 | 包11 | 1100 | 国网冀北电力有限公司 | 国网冀北电力有限公司承德供电公司 |  | 无电压等级 | 电能计量箱,单相,1,SMC,60A,悬挂式 | 电能计量箱-相数:单相,表位:1,材质:SMC,额定电流:60A,安装方式:悬挂式 | 只 | 5 | 2025-06-01 | 2026-05-31 | 河北省承德市 | 买方指定仓库地面交货 |  | G00M-500135968-00004 | 044009266500010 | 400249258500010 | 500135968 |  | 500135968-0051
0125AA-1106018-9999 | 包11 | 1100 | 国网冀北电力有限公司 | 国网冀北电力有限公司张家口供电公司 |  | 无电压等级 | 电能计量箱,三相,2,SMC,60A,悬挂式 | 电能计量箱-相数:三相,表位:2,材质:SMC,额定电流:60A,安装方式:悬挂式 | 只 | 1 | 2025-06-01 | 2026-05-31 | 河北省 | 买方指定仓库地面交货 |  | G00M-500135957-00010 | 044009249400010 | 400249239600010 | 500135957 |  | 500135957-0047
0125AA-1106018-9999 | 包11 | 1100 | 国网冀北电力有限公司 | 国网冀北电力有限公司秦皇岛供电公司 |  | 无电压等级 | 电能计量箱,单相,6,SMC,80A,悬挂式 | 电能计量箱-相数:单相,表位:6,材质:SMC,额定电流:80A,安装方式:悬挂式 | 只 | 6 | 2025-06-01 | 2026-05-31 | 河北省秦皇岛市 | 买方指定仓库地面交货 |  | G00M-500136088-00019 | 044009305000010 | 400249290600010 | 500136088 |  | 500136088-0028
0125AA-1106018-9999 | 包11 | 1100 | 国网冀北电力有限公司 | 国网冀北电力有限公司廊坊供电公司 |  | 无电压等级 | 电能计量箱,单相,1,SMC,60A,悬挂式 | 电能计量箱-相数:单相,表位:1,材质:SMC,额定电流:60A,安装方式:悬挂式 | 只 | 49 | 2025-06-01 | 2026-05-31 | 河北省廊坊市广阳区 | 买方指定仓库地面交货 |  | G00M-500135968-00004 | 044009355500010 | 400249258600010 | 500135968 |  | 500135968-0051
0125AA-1106018-9999 | 包11 | 1100 | 国网冀北电力有限公司 | 国网冀北电力有限公司廊坊供电公司 |  | 无电压等级 | 电能计量箱,单相,9,SMC,80A,悬挂式 | 电能计量箱-相数:单相,表位:9,材质:SMC,额定电流:80A,安装方式:悬挂式 | 只 | 127 | 2025-06-01 | 2026-05-31 | 河北省廊坊市广阳区 | 买方指定仓库地面交货 |  | G00M-500135940-00004 | 044009355200010 | 400249258200010 | 500135940 |  | 500135940-0009
0125AA-1106018-9999 | 包11 | 1100 | 国网冀北电力有限公司 | 国网冀北电力有限公司秦皇岛供电公司 |  | 无电压等级 | 电能计量箱,单相,2,SMC,60A,悬挂式 | 电能计量箱-相数:单相,表位:2,材质:SMC,额定电流:60A,安装方式:悬挂式 | 只 | 32 | 2025-06-01 | 2026-05-31 | 河北省秦皇岛市 | 买方指定仓库地面交货 |  | G00M-500135986-00011 | 044009303400010 | 400249289000010 | 500135986 |  | 500135986-0049
0125AA-1106018-9999 | 包11 | 1100 | 国网冀北电力有限公司 | 国网冀北电力有限公司廊坊供电公司 |  | 无电压等级 | 电能计量箱,三相,1,SMC,100A,悬挂式 | 电能计量箱-相数:三相,表位:1,材质:SMC,额定电流:100A,安装方式:悬挂式 | 只 | 4 | 2025-06-01 | 2026-05-31 | 河北省廊坊市广阳区 | 买方指定仓库地面交货 |  | G00M-500136027-00006 | 044009356400010 | 400249261400010 | 500136027 |  | 500136027-0059
0125AA-1106018-9999 | 包11 | 1100 | 国网冀北电力有限公司 | 国网冀北电力有限公司唐山供电公司 |  | 无电压等级 | 电能计量箱,三相,1,SMC,250A,悬挂式 | 电能计量箱-相数:三相,表位:1,材质:SMC,额定电流:250A,安装方式:悬挂式 | 只 | 25 | 2025-06-01 | 2026-05-31 | 河北唐山 | 买方指定仓库地面交货 |  | G00M-500135972-00003 | 044009328700010 | 400249276800010 | 500135972 |  | 500135972-0041
0125AA-1106018-9999 | 包11 | 1100 | 国网冀北电力有限公司 | 国网冀北电力有限公司唐山供电公司 |  | 无电压等级 | 电能计量箱,三相,2,SMC,100A,悬挂式 | 电能计量箱-相数:三相,表位:2,材质:SMC,额定电流:100A,安装方式:悬挂式 | 只 | 45 | 2025-06-01 | 2026-05-31 | 河北唐山 | 买方指定仓库地面交货 |  | G00M-500135918-00009 | 044009327800010 | 400249276100010 | 500135918 |  | 500135918-0057
0125AA-1106018-9999 | 包11 | 1100 | 国网冀北电力有限公司 | 国网冀北电力有限公司秦皇岛供电公司 |  | 无电压等级 | 电能计量箱,三相,1,SMC,100A,悬挂式 | 电能计量箱-相数:三相,表位:1,材质:SMC,额定电流:100A,安装方式:悬挂式 | 只 | 98 | 2025-06-01 | 2026-05-31 | 河北省秦皇岛市 | 买方指定仓库地面交货 |  | G00M-500136027-00007 | 044009304100010 | 400249289700010 | 500136027 |  | 500136027-0060
0125AA-1106018-9999 | 包11 | 1100 | 国网冀北电力有限公司 | 国网冀北电力有限公司廊坊供电公司 |  | 无电压等级 | 电能计量箱,单相,4,SMC,60A,悬挂式 | 电能计量箱-相数:单相,表位:4,材质:SMC,额定电流:60A,安装方式:悬挂式 | 只 | 6 | 2025-06-01 | 2026-05-31 | 河北省廊坊市广阳区 | 买方指定仓库地面交货 |  | G00M-500136097-00014 | 044009357400010 | 400249262400010 | 500136097 |  | 500136097-0087
0125AA-1106018-9999 | 包11 | 1100 | 国网冀北电力有限公司 | 国网冀北电力有限公司唐山供电公司 |  | 无电压等级 | 电能计量箱,单相,1,SMC,60A,悬挂式 | 电能计量箱-相数:单相,表位:1,材质:SMC,额定电流:60A,安装方式:悬挂式 | 只 | 34 | 2025-06-01 | 2026-05-31 | 河北唐山 | 买方指定仓库地面交货 |  | G00M-500135968-00003 | 044009328200010 | 400249276400010 | 500135968 |  | 500135968-0050
0125AA-1106018-9999 | 包11 | 1100 | 国网冀北电力有限公司 | 国网冀北电力有限公司张家口供电公司 |  | 无电压等级 | 电能计量箱,单相,4,SMC,80A,悬挂式 | 电能计量箱-相数:单相,表位:4,材质:SMC,额定电流:80A,安装方式:悬挂式 | 只 | 11 | 2025-06-01 | 2026-05-31 | 河北省 | 买方指定仓库地面交货 |  | G00M-500136096-00014 | 044009251400010 | 400249241600010 | 500136096 |  | 500136096-0029
0125AA-1106018-9999 | 包11 | 1100 | 国网冀北电力有限公司 | 国网冀北电力有限公司廊坊供电公司 |  | 无电压等级 | 电能计量箱,单相,9,SMC,80A,悬挂式 | 电能计量箱-相数:单相,表位:9,材质:SMC,额定电流:80A,安装方式:悬挂式 | 只 | 8 | 2025-06-01 | 2026-05-31 | 河北省廊坊市广阳区 | 买方指定仓库地面交货 |  | G00M-500135940-00005 | 044009355300010 | 400249258300010 | 500135940 |  | 500135940-0012
0125AA-1106018-9999 | 包11 | 1100 | 国网冀北电力有限公司 | 国网冀北电力有限公司秦皇岛供电公司 |  | 无电压等级 | 电能计量箱,三相,2,SMC,250A,悬挂式 | 电能计量箱-相数:三相,表位:2,材质:SMC,额定电流:250A,安装方式:悬挂式 | 只 | 9 | 2025-06-01 | 2026-05-31 | 河北省秦皇岛市 | 买方指定仓库地面交货 |  | G00M-500136067-00003 | 044009304700010 | 400249290300010 | 500136067 |  | 500136067-0056
0125AA-1106018-9999 | 包11 | 1100 | 国网冀北电力有限公司 | 国网冀北电力有限公司承德供电公司 |  | 无电压等级 | 电能计量箱,单相,6,SMC,60A,悬挂式 | 电能计量箱-相数:单相,表位:6,材质:SMC,额定电流:60A,安装方式:悬挂式 | 只 | 268 | 2025-06-01 | 2026-05-31 | 河北省承德市 | 买方指定仓库地面交货 |  | G00M-500136003-00017 | 044009262400010 | 400249251500010 | 500136003 |  | 500136003-0088
0125AA-1106018-9999 | 包11 | 1100 | 国网冀北电力有限公司 | 国网冀北电力有限公司张家口供电公司 |  | 无电压等级 | 电能计量箱,三相,1,SMC,200A,悬挂式 | 电能计量箱-相数:三相,表位:1,材质:SMC,额定电流:200A,安装方式:悬挂式 | 只 | 18 | 2025-06-01 | 2026-05-31 | 河北省 | 买方指定仓库地面交货 |  | G00M-500135952-00003 | 044009249200010 | 400249239400010 | 500135952 |  | 500135952-0028
0125AA-1106018-9999 | 包11 | 1100 | 国网冀北电力有限公司 | 国网冀北电力有限公司廊坊供电公司 |  | 无电压等级 | 电能计量箱,单相,1,SMC,60A,悬挂式 | 电能计量箱-相数:单相,表位:1,材质:SMC,额定电流:60A,安装方式:悬挂式 | 只 | 1 | 2025-06-01 | 2026-05-31 | 河北省廊坊市广阳区 | 买方指定仓库地面交货 |  | G00M-500135968-00006 | 044009355700010 | 400249259000010 | 500135968 |  | 500135968-0070
0125AA-1106018-9999 | 包11 | 1100 | 国网冀北电力有限公司 | 国网冀北电力有限公司承德供电公司 |  | 无电压等级 | 电能计量箱,三相,2,SMC,60A,悬挂式 | 电能计量箱-相数:三相,表位:2,材质:SMC,额定电流:60A,安装方式:悬挂式 | 只 | 8 | 2025-06-01 | 2026-05-31 | 河北省承德市 | 买方指定仓库地面交货 |  | G00M-500135957-00009 | 044009266200010 | 400249256800010 | 500135957 |  | 500135957-0046
0125AA-1106018-9999 | 包11 | 1100 | 国网冀北电力有限公司 | 国网冀北电力有限公司秦皇岛供电公司 |  | 无电压等级 | 电能计量箱,三相,1,SMC,60A,悬挂式 | 电能计量箱-相数:三相,表位:1,材质:SMC,额定电流:60A,安装方式:悬挂式 | 只 | 4 | 2025-06-01 | 2026-05-31 | 河北省秦皇岛市 | 买方指定仓库地面交货 |  | G00M-500136057-00006 | 044009304500010 | 400249290100010 | 500136057 |  | 500136057-0030
0125AA-1106018-9999 | 包11 | 1100 | 国网冀北电力有限公司 | 国网冀北电力有限公司唐山供电公司 |  | 无电压等级 | 电能计量箱,单相,9,SMC,60A,悬挂式 | 电能计量箱-相数:单相,表位:9,材质:SMC,额定电流:60A,安装方式:悬挂式 | 只 | 33 | 2025-06-01 | 2026-05-31 | 河北唐山 | 买方指定仓库地面交货 |  | G00M-500136053-00006 | 044009330200010 | 400249278200010 | 500136053 |  | 500136053-0033
0125AA-1106018-9999 | 包11 | 1100 | 国网冀北电力有限公司 | 国网冀北电力有限公司廊坊供电公司 |  | 无电压等级 | 电能计量箱,三相,1,SMC,150A,悬挂式 | 电能计量箱-相数:三相,表位:1,材质:SMC,额定电流:150A,安装方式:悬挂式 | 只 | 14 | 2025-06-01 | 2026-05-31 | 河北省廊坊市广阳区 | 买方指定仓库地面交货 |  | G00M-500136092-00003 | 044009357200010 | 400249262200010 | 500136092 |  | 500136092-0031
0125AA-1106018-9999 | 包11 | 1100 | 国网冀北电力有限公司 | 国网冀北电力有限公司承德供电公司 |  | 无电压等级 | 电能计量箱,三相,1,SMC,200A,悬挂式 | 电能计量箱-相数:三相,表位:1,材质:SMC,额定电流:200A,安装方式:悬挂式 | 只 | 12 | 2025-06-01 | 2026-05-31 | 河北省承德市 | 买方指定仓库地面交货 |  | G00M-500135952-00003 | 044009266100010 | 400249256700010 | 500135952 |  | 500135952-0028
0125AA-1106018-9999 | 包11 | 1100 | 国网冀北电力有限公司 | 国网冀北电力有限公司张家口供电公司 |  | 无电压等级 | 电能计量箱,三相,1,SMC,100A,悬挂式 | 电能计量箱-相数:三相,表位:1,材质:SMC,额定电流:100A,安装方式:悬挂式 | 只 | 24 | 2025-06-01 | 2026-05-31 | 河北省 | 买方指定仓库地面交货 |  | G00M-500136027-00007 | 044009250400010 | 400249240600010 | 500136027 |  | 500136027-0060
0125AA-1106018-9999 | 包11 | 1100 | 国网冀北电力有限公司 | 国网冀北电力有限公司承德供电公司 |  | 无电压等级 | 电能计量箱,单相,2,SMC,60A,悬挂式 | 电能计量箱-相数:单相,表位:2,材质:SMC,额定电流:60A,安装方式:悬挂式 | 只 | 22 | 2025-06-01 | 2026-05-31 | 河北省承德市 | 买方指定仓库地面交货 |  | G00M-500135986-00011 | 044009266900010 | 400249259300010 | 500135986 |  | 500135986-0049
0125AA-1106018-9999 | 包11 | 1100 | 国网冀北电力有限公司 | 国网冀北电力有限公司承德供电公司 |  | 无电压等级 | 电能计量箱,三相,1,SMC,60A,悬挂式 | 电能计量箱-相数:三相,表位:1,材质:SMC,额定电流:60A,安装方式:悬挂式 | 只 | 2 | 2025-06-01 | 2026-05-31 | 河北省承德市 | 买方指定仓库地面交货 |  | G00M-500136057-00006 | 044009263200010 | 400249252300010 | 500136057 |  | 500136057-0030
0125AA-1106018-9999 | 包11 | 1100 | 国网冀北电力有限公司 | 国网冀北电力有限公司唐山供电公司 |  | 无电压等级 | 电能计量箱,单相,9,SMC,60A,悬挂式 | 电能计量箱-相数:单相,表位:9,材质:SMC,额定电流:60A,安装方式:悬挂式 | 只 | 1 | 2025-06-01 | 2026-05-31 | 河北唐山 | 买方指定仓库地面交货 |  | G00M-500136053-00003 | 044009329900010 | 400249277900010 | 500136053 |  | 500136053-0024
0125AA-1106018-9999 | 包11 | 1100 | 国网冀北电力有限公司 | 国网冀北电力有限公司秦皇岛供电公司 |  | 无电压等级 | 电能计量箱,单相,2,SMC,60A,悬挂式 | 电能计量箱-相数:单相,表位:2,材质:SMC,额定电流:60A,安装方式:悬挂式 | 只 | 4 | 2025-06-01 | 2026-05-31 | 河北省秦皇岛市 | 买方指定仓库地面交货 |  | G00M-500135986-00012 | 044009303500010 | 400249289100010 | 500135986 |  | 500135986-0050
0125AA-1106018-9999 | 包11 | 1100 | 国网冀北电力有限公司 | 国网冀北电力有限公司张家口供电公司 |  | 无电压等级 | 电能计量箱,三相,2,SMC,250A,悬挂式 | 电能计量箱-相数:三相,表位:2,材质:SMC,额定电流:250A,安装方式:悬挂式 | 只 | 1 | 2025-06-01 | 2026-05-31 | 河北省 | 买方指定仓库地面交货 |  | G00M-500136067-00004 | 044009251100010 | 400249241300010 | 500136067 |  | 500136067-0057
0125AA-1106018-9999 | 包11 | 1100 | 国网冀北电力有限公司 | 国网冀北电力有限公司秦皇岛供电公司 |  | 无电压等级 | 电能计量箱,单相,4,SMC,80A,悬挂式 | 电能计量箱-相数:单相,表位:4,材质:SMC,额定电流:80A,安装方式:悬挂式 | 只 | 3 | 2025-06-01 | 2026-05-31 | 河北省秦皇岛市 | 买方指定仓库地面交货 |  | G00M-500136096-00013 | 044009305100010 | 400249290700010 | 500136096 |  | 500136096-0028
0125AA-1106018-9999 | 包11 | 1100 | 国网冀北电力有限公司 | 国网冀北电力有限公司廊坊供电公司 |  | 无电压等级 | 电能计量箱,三相,1,SMC,60A,悬挂式 | 电能计量箱-相数:三相,表位:1,材质:SMC,额定电流:60A,安装方式:悬挂式 | 只 | 290 | 2025-06-01 | 2026-05-31 | 河北省廊坊市广阳区 | 买方指定仓库地面交货 |  | G00M-500136057-00005 | 044009357000010 | 400249262000010 | 500136057 |  | 500136057-0029
0125AA-1106018-9999 | 包11 | 1100 | 国网冀北电力有限公司 | 国网冀北电力有限公司唐山供电公司 |  | 无电压等级 | 电能计量箱,三相,1,SMC,100A,悬挂式 | 电能计量箱-相数:三相,表位:1,材质:SMC,额定电流:100A,安装方式:悬挂式 | 只 | 115 | 2025-06-01 | 2026-05-31 | 河北唐山 | 买方指定仓库地面交货 |  | G00M-500136027-00005 | 044009329700010 | 400249277700010 | 500136027 |  | 500136027-0058
0125AA-1106018-9999 | 包11 | 1100 | 国网冀北电力有限公司 | 国网冀北电力有限公司承德供电公司 |  | 无电压等级 | 电能计量箱,三相,1,SMC,60A,悬挂式 | 电能计量箱-相数:三相,表位:1,材质:SMC,额定电流:60A,安装方式:悬挂式 | 只 | 254 | 2025-06-01 | 2026-05-31 | 河北省承德市 | 买方指定仓库地面交货 |  | G00M-500136057-00005 | 044009263100010 | 400249252200010 | 500136057 |  | 500136057-0029
0125AA-1106018-9999 | 包11 | 1100 | 国网冀北电力有限公司 | 国网冀北电力有限公司张家口供电公司 |  | 无电压等级 | 电能计量箱,单相,9,SMC,60A,悬挂式 | 电能计量箱-相数:单相,表位:9,材质:SMC,额定电流:60A,安装方式:悬挂式 | 只 | 46 | 2025-06-01 | 2026-05-31 | 河北省 | 买方指定仓库地面交货 |  | G00M-500136053-00005 | 044009250600010 | 400249240800010 | 500136053 |  | 500136053-0032
0125AA-1106018-9999 | 包11 | 1100 | 国网冀北电力有限公司 | 国网冀北电力有限公司廊坊供电公司 |  | 无电压等级 | 电能计量箱,单相,9,SMC,60A,悬挂式 | 电能计量箱-相数:单相,表位:9,材质:SMC,额定电流:60A,安装方式:悬挂式 | 只 | 382 | 2025-06-01 | 2026-05-31 | 河北省廊坊市广阳区 | 买方指定仓库地面交货 |  | G00M-500136053-00005 | 044009356800010 | 400249261800010 | 500136053 |  | 500136053-0032
0125AA-1106018-9999 | 包11 | 1100 | 国网冀北电力有限公司 | 国网冀北电力有限公司承德供电公司 |  | 无电压等级 | 电能计量箱,单相,2,SMC,60A,悬挂式 | 电能计量箱-相数:单相,表位:2,材质:SMC,额定电流:60A,安装方式:悬挂式 | 只 | 3 | 2025-06-01 | 2026-05-31 | 河北省承德市 | 买方指定仓库地面交货 |  | G00M-500135986-00009 | 044009266700010 | 400249258900010 | 500135986 |  | 500135986-0043
0125AA-1106018-9999 | 包11 | 1100 | 国网冀北电力有限公司 | 国网冀北电力有限公司廊坊供电公司 |  | 无电压等级 | 电能计量箱,单相,9,SMC,60A,悬挂式 | 电能计量箱-相数:单相,表位:9,材质:SMC,额定电流:60A,安装方式:悬挂式 | 只 | 67 | 2025-06-01 | 2026-05-31 | 河北省廊坊市广阳区 | 买方指定仓库地面交货 |  | G00M-500136053-00004 | 044009356700010 | 400249261700010 | 500136053 |  | 500136053-0025
0125AA-1106018-9999 | 包11 | 1100 | 国网冀北电力有限公司 | 国网冀北电力有限公司张家口供电公司 |  | 无电压等级 | 电能计量箱,单相,2,SMC,60A,悬挂式 | 电能计量箱-相数:单相,表位:2,材质:SMC,额定电流:60A,安装方式:悬挂式 | 只 | 14 | 2025-06-01 | 2026-05-31 | 河北省 | 买方指定仓库地面交货 |  | G00M-500135986-00012 | 044009249900010 | 400249240100010 | 500135986 |  | 500135986-0050
0125AA-1106018-9999 | 包11 | 1100 | 国网冀北电力有限公司 | 国网冀北电力有限公司廊坊供电公司 |  | 无电压等级 | 电能计量箱,单相,9,SMC,60A,悬挂式 | 电能计量箱-相数:单相,表位:9,材质:SMC,额定电流:60A,安装方式:悬挂式 | 只 | 1 | 2025-06-01 | 2026-05-31 | 河北省廊坊市广阳区 | 买方指定仓库地面交货 |  | G00M-500136053-00006 | 044009356900010 | 400249261900010 | 500136053 |  | 500136053-0033
0125AA-1106018-9999 | 包11 | 1100 | 国网冀北电力有限公司 | 国网冀北电力有限公司唐山供电公司 |  | 无电压等级 | 电能计量箱,单相,2,SMC,60A,悬挂式 | 电能计量箱-相数:单相,表位:2,材质:SMC,额定电流:60A,安装方式:悬挂式 | 只 | 2 | 2025-06-01 | 2026-05-31 | 河北唐山 | 买方指定仓库地面交货 |  | G00M-500135986-00010 | 044009328900010 | 400249277000010 | 500135986 |  | 500135986-0044
0125AA-1106018-9999 | 包11 | 1100 | 国网冀北电力有限公司 | 国网冀北电力有限公司张家口供电公司 |  | 无电压等级 | 电能计量箱,三相,1,SMC,60A,悬挂式 | 电能计量箱-相数:三相,表位:1,材质:SMC,额定电流:60A,安装方式:悬挂式 | 只 | 64 | 2025-06-01 | 2026-05-31 | 河北省 | 买方指定仓库地面交货 |  | G00M-500136057-00005 | 044009250700010 | 400249240900010 | 500136057 |  | 500136057-0029
0125AA-1106018-9999 | 包11 | 1100 | 国网冀北电力有限公司 | 国网冀北电力有限公司承德供电公司 |  | 无电压等级 | 电能计量箱,单相,9,SMC,80A,悬挂式 | 电能计量箱-相数:单相,表位:9,材质:SMC,额定电流:80A,安装方式:悬挂式 | 只 | 1 | 2025-06-01 | 2026-05-31 | 河北省承德市 | 买方指定仓库地面交货 |  | G00M-500135940-00004 | 044009262200010 | 400249251300010 | 500135940 |  | 500135940-0009
0125AA-1106018-9999 | 包11 | 1100 | 国网冀北电力有限公司 | 国网冀北电力有限公司唐山供电公司 |  | 无电压等级 | 电能计量箱,单相,9,SMC,60A,悬挂式 | 电能计量箱-相数:单相,表位:9,材质:SMC,额定电流:60A,安装方式:悬挂式 | 只 | 358 | 2025-06-01 | 2026-05-31 | 河北唐山 | 买方指定仓库地面交货 |  | G00M-500136053-00005 | 044009330100010 | 400249278100010 | 500136053 |  | 500136053-0032
0125AA-1106018-9999 | 包11 | 1100 | 国网冀北电力有限公司 | 国网冀北电力有限公司廊坊供电公司 |  | 无电压等级 | 电能计量箱,单相,6,SMC,60A,悬挂式 | 电能计量箱-相数:单相,表位:6,材质:SMC,额定电流:60A,安装方式:悬挂式 | 只 | 57 | 2025-06-01 | 2026-05-31 | 河北省廊坊市广阳区 | 买方指定仓库地面交货 |  | G00M-500136003-00010 | 044009355900010 | 400249259400010 | 500136003 |  | 500136003-0065
0125AA-1106018-9999 | 包11 | 1100 | 国网冀北电力有限公司 | 国网冀北电力有限公司承德供电公司 |  | 无电压等级 | 电能计量箱,单相,9,SMC,60A,悬挂式 | 电能计量箱-相数:单相,表位:9,材质:SMC,额定电流:60A,安装方式:悬挂式 | 只 | 29 | 2025-06-01 | 2026-05-31 | 河北省承德市 | 买方指定仓库地面交货 |  | G00M-500136053-00005 | 044009262900010 | 400249252000010 | 500136053 |  | 500136053-0032
0125AA-1106018-9999 | 包11 | 1100 | 国网冀北电力有限公司 | 国网冀北电力有限公司张家口供电公司 |  | 无电压等级 | 电能计量箱,三相,2,SMC,60A,悬挂式 | 电能计量箱-相数:三相,表位:2,材质:SMC,额定电流:60A,安装方式:悬挂式 | 只 | 16 | 2025-06-01 | 2026-05-31 | 河北省 | 买方指定仓库地面交货 |  | G00M-500135957-00009 | 044009249300010 | 400249239500010 | 500135957 |  | 500135957-0046
0125AA-1106018-9999 | 包11 | 1100 | 国网冀北电力有限公司 | 国网冀北电力有限公司唐山供电公司 |  | 无电压等级 | 电能计量箱,三相,1,SMC,100A,悬挂式 | 电能计量箱-相数:三相,表位:1,材质:SMC,额定电流:100A,安装方式:悬挂式 | 只 | 6 | 2025-06-01 | 2026-05-31 | 河北唐山 | 买方指定仓库地面交货 |  | G00M-500136027-00003 | 044009329500010 | 400249277500010 | 500136027 |  | 500136027-0041
0125AA-1106018-9999 | 包11 | 1100 | 国网冀北电力有限公司 | 国网冀北电力有限公司廊坊供电公司 |  | 无电压等级 | 电能计量箱,单相,6,SMC,60A,悬挂式 | 电能计量箱-相数:单相,表位:6,材质:SMC,额定电流:60A,安装方式:悬挂式 | 只 | 4 | 2025-06-01 | 2026-05-31 | 河北省廊坊市广阳区 | 买方指定仓库地面交货 |  | G00M-500136003-00018 | 044009356100010 | 400249261100010 | 500136003 |  | 500136003-0089
0125AA-1106018-9999 | 包11 | 1100 | 国网冀北电力有限公司 | 国网冀北电力有限公司承德供电公司 |  | 无电压等级 | 电能计量箱,单相,9,SMC,60A,悬挂式 | 电能计量箱-相数:单相,表位:9,材质:SMC,额定电流:60A,安装方式:悬挂式 | 只 | 6 | 2025-06-01 | 2026-05-31 | 河北省承德市 | 买方指定仓库地面交货 |  | G00M-500136053-00006 | 044009263000010 | 400249252100010 | 500136053 |  | 500136053-0033
0125AA-1106018-9999 | 包11 | 1100 | 国网冀北电力有限公司 | 国网冀北电力有限公司唐山供电公司 |  | 无电压等级 | 电能计量箱,单相,6,SMC,60A,悬挂式 | 电能计量箱-相数:单相,表位:6,材质:SMC,额定电流:60A,安装方式:悬挂式 | 只 | 1059 | 2025-06-01 | 2026-05-31 | 河北唐山 | 买方指定仓库地面交货 |  | G00M-500136003-00017 | 044009329300010 | 400249277300010 | 500136003 |  | 500136003-0088
0125AA-1106018-9999 | 包11 | 1100 | 国网冀北电力有限公司 | 国网冀北电力有限公司廊坊供电公司 |  | 无电压等级 | 电能计量箱,单相,6,SMC,80A,悬挂式 | 电能计量箱-相数:单相,表位:6,材质:SMC,额定电流:80A,安装方式:悬挂式 | 只 | 44 | 2025-06-01 | 2026-05-31 | 河北省廊坊市广阳区 | 买方指定仓库地面交货 |  | G00M-500136088-00018 | 044009357100010 | 400249262100010 | 500136088 |  | 500136088-0027
0125AA-1106018-9999 | 包11 | 1100 | 国网冀北电力有限公司 | 国网冀北电力有限公司唐山供电公司 |  | 无电压等级 | 电能计量箱,单相,2,SMC,60A,悬挂式 | 电能计量箱-相数:单相,表位:2,材质:SMC,额定电流:60A,安装方式:悬挂式 | 只 | 22 | 2025-06-01 | 2026-05-31 | 河北唐山 | 买方指定仓库地面交货 |  | G00M-500135986-00009 | 044009328800010 | 400249276900010 | 500135986 |  | 500135986-0043
0125AA-1106018-9999 | 包11 | 1100 | 国网冀北电力有限公司 | 国网冀北电力有限公司秦皇岛供电公司 |  | 无电压等级 | 电能计量箱,单相,6,SMC,60A,悬挂式 | 电能计量箱-相数:单相,表位:6,材质:SMC,额定电流:60A,安装方式:悬挂式 | 只 | 37 | 2025-06-01 | 2026-05-31 | 河北省秦皇岛市 | 买方指定仓库地面交货 |  | G00M-500136003-00018 | 044009303800010 | 400249289400010 | 500136003 |  | 500136003-0089
0125AA-1106018-9999 | 包11 | 1100 | 国网冀北电力有限公司 | 国网冀北电力有限公司廊坊供电公司 |  | 无电压等级 | 电能计量箱,单相,4,SMC,60A,悬挂式 | 电能计量箱-相数:单相,表位:4,材质:SMC,额定电流:60A,安装方式:悬挂式 | 只 | 251 | 2025-06-01 | 2026-05-31 | 河北省廊坊市广阳区 | 买方指定仓库地面交货 |  | G00M-500136097-00013 | 044009357300010 | 400249262300010 | 500136097 |  | 500136097-0086
0125AA-1106018-9999 | 包11 | 1100 | 国网冀北电力有限公司 | 国网冀北电力有限公司张家口供电公司 |  | 无电压等级 | 电能计量箱,单相,2,SMC,80A,悬挂式 | 电能计量箱-相数:单相,表位:2,材质:SMC,额定电流:80A,安装方式:悬挂式 | 只 | 3 | 2025-06-01 | 2026-05-31 | 河北省 | 买方指定仓库地面交货 |  | G00M-500136044-00011 | 044009250500010 | 400249240700010 | 500136044 |  | 500136044-0020
0125AA-1106018-9999 | 包11 | 1100 | 国网冀北电力有限公司 | 国网冀北电力有限公司承德供电公司 |  | 无电压等级 | 电能计量箱,三相,2,SMC,100A,悬挂式 | 电能计量箱-相数:三相,表位:2,材质:SMC,额定电流:100A,安装方式:悬挂式 | 只 | 54 | 2025-06-01 | 2026-05-31 | 河北省承德市 | 买方指定仓库地面交货 |  | G00M-500135918-00008 | 044009265900010 | 400249256500010 | 500135918 |  | 500135918-0044
0125AA-1106018-9999 | 包11 | 1100 | 国网冀北电力有限公司 | 国网冀北电力有限公司张家口供电公司 |  | 无电压等级 | 电能计量箱,单相,6,SMC,60A,悬挂式 | 电能计量箱-相数:单相,表位:6,材质:SMC,额定电流:60A,安装方式:悬挂式 | 只 | 19 | 2025-06-01 | 2026-05-31 | 河北省 | 买方指定仓库地面交货 |  | G00M-500136003-00018 | 044009250100010 | 400249240300010 | 500136003 |  | 500136003-0089
0125AA-1106018-9999 | 包11 | 1100 | 国网冀北电力有限公司 | 国网冀北电力有限公司唐山供电公司 |  | 无电压等级 | 电能计量箱,三相,1,SMC,60A,悬挂式 | 电能计量箱-相数:三相,表位:1,材质:SMC,额定电流:60A,安装方式:悬挂式 | 只 | 4 | 2025-06-01 | 2026-05-31 | 河北唐山 | 买方指定仓库地面交货 |  | G00M-500136057-00006 | 044009330500010 | 400249278400010 | 500136057 |  | 500136057-0030
0125AA-1106018-9999 | 包11 | 1100 | 国网冀北电力有限公司 | 国网冀北电力有限公司张家口供电公司 |  | 无电压等级 | 电能计量箱,三相,2,SMC,100A,悬挂式 | 电能计量箱-相数:三相,表位:2,材质:SMC,额定电流:100A,安装方式:悬挂式 | 只 | 1 | 2025-06-01 | 2026-05-31 | 河北省 | 买方指定仓库地面交货 |  | G00M-500135918-00009 | 044009249000010 | 400249239200010 | 500135918 |  | 500135918-0057
0125AA-1106018-9999 | 包11 | 1100 | 国网冀北电力有限公司 | 国网冀北电力有限公司秦皇岛供电公司 |  | 无电压等级 | 电能计量箱,单相,4,SMC,60A,悬挂式 | 电能计量箱-相数:单相,表位:4,材质:SMC,额定电流:60A,安装方式:悬挂式 | 只 | 2 | 2025-06-01 | 2026-05-31 | 河北省秦皇岛市 | 买方指定仓库地面交货 |  | G00M-500136097-00008 | 044009305300010 | 400249290900010 | 500136097 |  | 500136097-0067
0125AA-1106018-9999 | 包11 | 1100 | 国网冀北电力有限公司 | 国网冀北电力有限公司唐山供电公司 |  | 无电压等级 | 电能计量箱,单相,1,SMC,60A,悬挂式 | 电能计量箱-相数:单相,表位:1,材质:SMC,额定电流:60A,安装方式:悬挂式 | 只 | 21 | 2025-06-01 | 2026-05-31 | 河北唐山 | 买方指定仓库地面交货 |  | G00M-500135968-00006 | 044009328500010 | 400249276700010 | 500135968 |  | 500135968-0070
0125AA-1106018-9999 | 包11 | 1100 | 国网冀北电力有限公司 | 国网冀北电力有限公司承德供电公司 |  | 无电压等级 | 电能计量箱,三相,2,SMC,100A,悬挂式 | 电能计量箱-相数:三相,表位:2,材质:SMC,额定电流:100A,安装方式:悬挂式 | 只 | 1 | 2025-06-01 | 2026-05-31 | 河北省承德市 | 买方指定仓库地面交货 |  | G00M-500135918-00009 | 044009266000010 | 400249256600010 | 500135918 |  | 500135918-0057
0125AA-1106018-9999 | 包11 | 1100 | 国网冀北电力有限公司 | 国网冀北电力有限公司张家口供电公司 |  | 无电压等级 | 电能计量箱,单相,6,SMC,60A,悬挂式 | 电能计量箱-相数:单相,表位:6,材质:SMC,额定电流:60A,安装方式:悬挂式 | 只 | 429 | 2025-06-01 | 2026-05-31 | 河北省 | 买方指定仓库地面交货 |  | G00M-500136003-00017 | 044009250000010 | 400249240200010 | 500136003 |  | 500136003-0088
0125AA-1106018-9999 | 包11 | 1100 | 国网冀北电力有限公司 | 国网冀北电力有限公司廊坊供电公司 |  | 无电压等级 | 电能计量箱,三相,1,SMC,100A,悬挂式 | 电能计量箱-相数:三相,表位:1,材质:SMC,额定电流:100A,安装方式:悬挂式 | 只 | 2 | 2025-06-01 | 2026-05-31 | 河北省廊坊市广阳区 | 买方指定仓库地面交货 |  | G00M-500136027-00007 | 044009356500010 | 400249261500010 | 500136027 |  | 500136027-0060
0125AA-1106018-9999 | 包11 | 1100 | 国网冀北电力有限公司 | 国网冀北电力有限公司唐山供电公司 |  | 无电压等级 | 电能计量箱,单相,6,SMC,60A,悬挂式 | 电能计量箱-相数:单相,表位:6,材质:SMC,额定电流:60A,安装方式:悬挂式 | 只 | 8 | 2025-06-01 | 2026-05-31 | 河北唐山 | 买方指定仓库地面交货 |  | G00M-500136003-00018 | 044009329400010 | 400249277400010 | 500136003 |  | 500136003-0089
0125AA-1106018-9999 | 包11 | 1100 | 国网冀北电力有限公司 | 国网冀北电力有限公司张家口供电公司 |  | 无电压等级 | 电能计量箱,单相,4,SMC,60A,悬挂式 | 电能计量箱-相数:单相,表位:4,材质:SMC,额定电流:60A,安装方式:悬挂式 | 只 | 41 | 2025-06-01 | 2026-05-31 | 河北省 | 买方指定仓库地面交货 |  | G00M-500136097-00014 | 044009251600010 | 400249241800010 | 500136097 |  | 500136097-0087
0125AA-1106018-9999 | 包11 | 1100 | 国网冀北电力有限公司 | 国网冀北电力有限公司秦皇岛供电公司 |  | 无电压等级 | 电能计量箱,单相,9,SMC,80A,悬挂式 | 电能计量箱-相数:单相,表位:9,材质:SMC,额定电流:80A,安装方式:悬挂式 | 只 | 14 | 2025-06-01 | 2026-05-31 | 河北省秦皇岛市 | 买方指定仓库地面交货 |  | G00M-500135940-00005 | 044009302700010 | 400249287000010 | 500135940 |  | 500135940-0012
0125AA-1106018-9999 | 包11 | 1100 | 国网冀北电力有限公司 | 国网冀北电力有限公司承德供电公司 |  | 无电压等级 | 电能计量箱,单相,4,SMC,60A,悬挂式 | 电能计量箱-相数:单相,表位:4,材质:SMC,额定电流:60A,安装方式:悬挂式 | 只 | 92 | 2025-06-01 | 2026-05-31 | 河北省承德市 | 买方指定仓库地面交货 |  | G00M-500136097-00007 | 044009263400010 | 400249252500010 | 500136097 |  | 500136097-0066
0125AA-1106018-9999 | 包11 | 1100 | 国网冀北电力有限公司 | 国网冀北电力有限公司唐山供电公司 |  | 无电压等级 | 电能计量箱,单相,4,SMC,60A,悬挂式 | 电能计量箱-相数:单相,表位:4,材质:SMC,额定电流:60A,安装方式:悬挂式 | 只 | 144 | 2025-06-01 | 2026-05-31 | 河北唐山 | 买方指定仓库地面交货 |  | G00M-500136097-00013 | 044009331000010 | 400249278600010 | 500136097 |  | 500136097-0086
0125AA-1106018-9999 | 包11 | 1100 | 国网冀北电力有限公司 | 国网冀北电力有限公司秦皇岛供电公司 |  | 无电压等级 | 电能计量箱,单相,4,SMC,80A,悬挂式 | 电能计量箱-相数:单相,表位:4,材质:SMC,额定电流:80A,安装方式:悬挂式 | 只 | 1 | 2025-06-01 | 2026-05-31 | 河北省秦皇岛市 | 买方指定仓库地面交货 |  | G00M-500136096-00014 | 044009305200010 | 400249290800010 | 500136096 |  | 500136096-0029
0125AA-1106018-9999 | 包11 | 1100 | 国网冀北电力有限公司 | 国网冀北电力有限公司承德供电公司 |  | 无电压等级 | 电能计量箱,单相,4,SMC,60A,悬挂式 | 电能计量箱-相数:单相,表位:4,材质:SMC,额定电流:60A,安装方式:悬挂式 | 只 | 97 | 2025-06-01 | 2026-05-31 | 河北省承德市 | 买方指定仓库地面交货 |  | G00M-500136097-00008 | 044009263500010 | 400249252600010 | 500136097 |  | 500136097-0067
0125AA-1106018-9999 | 包11 | 1100 | 国网冀北电力有限公司 | 国网冀北电力有限公司张家口供电公司 |  | 无电压等级 | 电能计量箱,三相,2,SMC,250A,悬挂式 | 电能计量箱-相数:三相,表位:2,材质:SMC,额定电流:250A,安装方式:悬挂式 | 只 | 2 | 2025-06-01 | 2026-05-31 | 河北省 | 买方指定仓库地面交货 |  | G00M-500136067-00003 | 044009251000010 | 400249241200010 | 500136067 |  | 500136067-0056
0125AA-1106018-9999 | 包11 | 1100 | 国网冀北电力有限公司 | 国网冀北电力有限公司张家口供电公司 |  | 无电压等级 | 电能计量箱,三相,1,SMC,250A,悬挂式 | 电能计量箱-相数:三相,表位:1,材质:SMC,额定电流:250A,安装方式:悬挂式 | 只 | 37 | 2025-06-01 | 2026-05-31 | 河北省 | 买方指定仓库地面交货 |  | G00M-500135972-00003 | 044009249700010 | 400249239900010 | 500135972 |  | 500135972-0041
0125AA-1106018-9999 | 包11 | 1100 | 国网冀北电力有限公司 | 国网冀北电力有限公司唐山供电公司 |  | 无电压等级 | 电能计量箱,三相,2,SMC,100A,悬挂式 | 电能计量箱-相数:三相,表位:2,材质:SMC,额定电流:100A,安装方式:悬挂式 | 只 | 11 | 2025-06-01 | 2026-05-31 | 河北唐山 | 买方指定仓库地面交货 |  | G00M-500135918-00008 | 044009327700010 | 400249276000010 | 500135918 |  | 500135918-0044
0125AA-1106018-9999 | 包11 | 1100 | 国网冀北电力有限公司 | 国网冀北电力有限公司张家口供电公司 |  | 无电压等级 | 电能计量箱,单相,4,SMC,80A,悬挂式 | 电能计量箱-相数:单相,表位:4,材质:SMC,额定电流:80A,安装方式:悬挂式 | 只 | 3 | 2025-06-01 | 2026-05-31 | 河北省 | 买方指定仓库地面交货 |  | G00M-500136096-00013 | 044009251300010 | 400249241500010 | 500136096 |  | 500136096-0028
0125AA-1106018-9999 | 包11 | 1100 | 国网冀北电力有限公司 | 国网冀北电力有限公司廊坊供电公司 |  | 无电压等级 | 电能计量箱,三相,1,SMC,100A,悬挂式 | 电能计量箱-相数:三相,表位:1,材质:SMC,额定电流:100A,安装方式:悬挂式 | 只 | 264 | 2025-06-01 | 2026-05-31 | 河北省廊坊市广阳区 | 买方指定仓库地面交货 |  | G00M-500136027-00005 | 044009356300010 | 400249261300010 | 500136027 |  | 500136027-0058
0125AA-1106018-9999 | 包11 | 1100 | 国网冀北电力有限公司 | 国网冀北电力有限公司秦皇岛供电公司 |  | 无电压等级 | 电能计量箱,单相,4,SMC,60A,悬挂式 | 电能计量箱-相数:单相,表位:4,材质:SMC,额定电流:60A,安装方式:悬挂式 | 只 | 20 | 2025-06-01 | 2026-05-31 | 河北省秦皇岛市 | 买方指定仓库地面交货 |  | G00M-500136097-00014 | 044009305500010 | 400249291100010 | 500136097 |  | 500136097-0087
0125AA-1106018-9999 | 包11 | 1100 | 国网冀北电力有限公司 | 国网冀北电力有限公司廊坊供电公司 |  | 无电压等级 | 电能计量箱,单相,1,SMC,60A,悬挂式 | 电能计量箱-相数:单相,表位:1,材质:SMC,额定电流:60A,安装方式:悬挂式 | 只 | 357 | 2025-06-01 | 2026-05-31 | 河北省廊坊市广阳区 | 买方指定仓库地面交货 |  | G00M-500135968-00005 | 044009355600010 | 400249258800010 | 500135968 |  | 500135968-0069
0125AA-1106018-9999 | 包11 | 1100 | 国网冀北电力有限公司 | 国网冀北电力有限公司秦皇岛供电公司 |  | 无电压等级 | 电能计量箱,三相,2,SMC,250A,悬挂式 | 电能计量箱-相数:三相,表位:2,材质:SMC,额定电流:250A,安装方式:悬挂式 | 只 | 15 | 2025-06-01 | 2026-05-31 | 河北省秦皇岛市 | 买方指定仓库地面交货 |  | G00M-500136067-00004 | 044009304800010 | 400249290400010 | 500136067 |  | 500136067-0057
0125AA-1106018-9999 | 包11 | 1100 | 国网冀北电力有限公司 | 国网冀北电力有限公司唐山供电公司 |  | 无电压等级 | 电能计量箱,单相,4,SMC,60A,悬挂式 | 电能计量箱-相数:单相,表位:4,材质:SMC,额定电流:60A,安装方式:悬挂式 | 只 | 3 | 2025-06-01 | 2026-05-31 | 河北唐山 | 买方指定仓库地面交货 |  | G00M-500136097-00008 | 044009330800010 | 400249278500010 | 500136097 |  | 500136097-0067
0125AA-1106018-9999 | 包11 | 1100 | 国网冀北电力有限公司 | 国网冀北电力有限公司承德供电公司 |  | 无电压等级 | 电能计量箱,单相,2,SMC,60A,悬挂式 | 电能计量箱-相数:单相,表位:2,材质:SMC,额定电流:60A,安装方式:悬挂式 | 只 | 1 | 2025-06-01 | 2026-05-31 | 河北省承德市 | 买方指定仓库地面交货 |  | G00M-500135986-00012 | 044009267000010 | 400249259600010 | 500135986 |  | 500135986-0050
0125AA-1106018-9999 | 包11 | 1100 | 国网冀北电力有限公司 | 国网冀北电力有限公司秦皇岛供电公司 |  | 无电压等级 | 电能计量箱,三相,2,SMC,60A,悬挂式 | 电能计量箱-相数:三相,表位:2,材质:SMC,额定电流:60A,安装方式:悬挂式 | 只 | 2 | 2025-06-01 | 2026-05-31 | 河北省秦皇岛市 | 买方指定仓库地面交货 |  | G00M-500135957-00010 | 044009303000010 | 400249287300010 | 500135957 |  | 500135957-0047
0125AA-1106018-9999 | 包11 | 1100 | 国网冀北电力有限公司 | 国网冀北电力有限公司廊坊供电公司 |  | 无电压等级 | 电能计量箱,三相,2,SMC,100A,悬挂式 | 电能计量箱-相数:三相,表位:2,材质:SMC,额定电流:100A,安装方式:悬挂式 | 只 | 29 | 2025-06-01 | 2026-05-31 | 河北省廊坊市广阳区 | 买方指定仓库地面交货 |  | G00M-500135918-00009 | 044009355100010 | 400249258100010 | 500135918 |  | 500135918-0057
0125AA-1106018-9999 | 包11 | 1100 | 国网冀北电力有限公司 | 国网冀北电力有限公司唐山供电公司 |  | 无电压等级 | 电能计量箱,单相,1,SMC,60A,悬挂式 | 电能计量箱-相数:单相,表位:1,材质:SMC,额定电流:60A,安装方式:悬挂式 | 只 | 78 | 2025-06-01 | 2026-05-31 | 河北唐山 | 买方指定仓库地面交货 |  | G00M-500135968-00005 | 044009328400010 | 400249276600010 | 500135968 |  | 500135968-0069
0125AA-1106018-9999 | 包11 | 1100 | 国网冀北电力有限公司 | 国网冀北电力有限公司秦皇岛供电公司 |  | 无电压等级 | 电能计量箱,三相,1,SMC,100A,悬挂式 | 电能计量箱-相数:三相,表位:1,材质:SMC,额定电流:100A,安装方式:悬挂式 | 只 | 154 | 2025-06-01 | 2026-05-31 | 河北省秦皇岛市 | 买方指定仓库地面交货 |  | G00M-500136027-00006 | 044009304000010 | 400249289600010 | 500136027 |  | 500136027-0059
0125AA-1106018-9999 | 包11 | 1100 | 国网冀北电力有限公司 | 国网冀北电力有限公司张家口供电公司 |  | 无电压等级 | 电能计量箱,单相,1,SMC,60A,悬挂式 | 电能计量箱-相数:单相,表位:1,材质:SMC,额定电流:60A,安装方式:悬挂式 | 只 | 7 | 2025-06-01 | 2026-05-31 | 河北省 | 买方指定仓库地面交货 |  | G00M-500135968-00006 | 044009249600010 | 400249239800010 | 500135968 |  | 500135968-0070
0125AA-1106018-9999 | 包11 | 1100 | 国网冀北电力有限公司 | 国网冀北电力有限公司张家口供电公司 |  | 无电压等级 | 电能计量箱,三相,1,SMC,100A,悬挂式 | 电能计量箱-相数:三相,表位:1,材质:SMC,额定电流:100A,安装方式:悬挂式 | 只 | 150 | 2025-06-01 | 2026-05-31 | 河北省 | 买方指定仓库地面交货 |  | G00M-500136027-00005 | 044009250200010 | 400249240400010 | 500136027 |  | 500136027-0058
0125AA-1106018-9999 | 包11 | 1100 | 国网冀北电力有限公司 | 国网冀北电力有限公司秦皇岛供电公司 |  | 无电压等级 | 电能计量箱,单相,1,SMC,60A,悬挂式 | 电能计量箱-相数:单相,表位:1,材质:SMC,额定电流:60A,安装方式:悬挂式 | 只 | 47 | 2025-06-01 | 2026-05-31 | 河北省秦皇岛市 | 买方指定仓库地面交货 |  | G00M-500135968-00005 | 044009303100010 | 400249287500010 | 500135968 |  | 500135968-0069
0125AA-1106018-9999 | 包11 | 1100 | 国网冀北电力有限公司 | 国网冀北电力有限公司承德供电公司 |  | 无电压等级 | 电能计量箱,单相,2,SMC,60A,悬挂式 | 电能计量箱-相数:单相,表位:2,材质:SMC,额定电流:60A,安装方式:悬挂式 | 只 | 4 | 2025-06-01 | 2026-05-31 | 河北省承德市 | 买方指定仓库地面交货 |  | G00M-500135986-00010 | 044009266800010 | 400249259100010 | 500135986 |  | 500135986-0044
0125AA-1106018-9999 | 包11 | 1100 | 国网冀北电力有限公司 | 国网冀北电力有限公司承德供电公司 |  | 无电压等级 | 电能计量箱,单相,6,SMC,60A,悬挂式 | 电能计量箱-相数:单相,表位:6,材质:SMC,额定电流:60A,安装方式:悬挂式 | 只 | 30 | 2025-06-01 | 2026-05-31 | 河北省承德市 | 买方指定仓库地面交货 |  | G00M-500136003-00011 | 044009262300010 | 400249251400010 | 500136003 |  | 500136003-0066
0125AA-1106018-9999 | 包11 | 1100 | 国网冀北电力有限公司 | 国网冀北电力有限公司承德供电公司 |  | 无电压等级 | 电能计量箱,三相,1,SMC,100A,悬挂式 | 电能计量箱-相数:三相,表位:1,材质:SMC,额定电流:100A,安装方式:悬挂式 | 只 | 11 | 2025-06-01 | 2026-05-31 | 河北省承德市 | 买方指定仓库地面交货 |  | G00M-500136027-00005 | 044009262800010 | 400249251900010 | 500136027 |  | 500136027-0058
0125AA-1106018-9999 | 包11 | 1100 | 国网冀北电力有限公司 | 国网冀北电力有限公司秦皇岛供电公司 |  | 无电压等级 | 电能计量箱,三相,2,SMC,100A,悬挂式 | 电能计量箱-相数:三相,表位:2,材质:SMC,额定电流:100A,安装方式:悬挂式 | 只 | 79 | 2025-06-01 | 2026-05-31 | 河北省秦皇岛市 | 买方指定仓库地面交货 |  | G00M-500135918-00009 | 044009302500010 | 400249286800010 | 500135918 |  | 500135918-0057
0125AA-1106018-9999 | 包11 | 1100 | 国网冀北电力有限公司 | 国网冀北电力有限公司唐山供电公司 |  | 无电压等级 | 电能计量箱,单相,1,SMC,60A,悬挂式 | 电能计量箱-相数:单相,表位:1,材质:SMC,额定电流:60A,安装方式:悬挂式 | 只 | 105 | 2025-06-01 | 2026-05-31 | 河北唐山 | 买方指定仓库地面交货 |  | G00M-500135968-00004 | 044009328300010 | 400249276500010 | 500135968 |  | 500135968-0051
0125AA-1106018-9999 | 包11 | 1100 | 国网冀北电力有限公司 | 国网冀北电力有限公司秦皇岛供电公司 |  | 无电压等级 | 电能计量箱,单相,9,SMC,60A,悬挂式 | 电能计量箱-相数:单相,表位:9,材质:SMC,额定电流:60A,安装方式:悬挂式 | 只 | 120 | 2025-06-01 | 2026-05-31 | 河北省秦皇岛市 | 买方指定仓库地面交货 |  | G00M-500136053-00005 | 044009304200010 | 400249289800010 | 500136053 |  | 500136053-0032
0125AA-1106018-9999 | 包11 | 1100 | 国网冀北电力有限公司 | 国网冀北电力有限公司秦皇岛供电公司 |  | 无电压等级 | 电能计量箱,三相,1,SMC,250A,悬挂式 | 电能计量箱-相数:三相,表位:1,材质:SMC,额定电流:250A,安装方式:悬挂式 | 只 | 14 | 2025-06-01 | 2026-05-31 | 河北省秦皇岛市 | 买方指定仓库地面交货 |  | G00M-500135972-00003 | 044009303300010 | 400249288900010 | 500135972 |  | 500135972-0041
0125AA-1106018-9999 | 包11 | 1100 | 国网冀北电力有限公司 | 国网冀北电力有限公司唐山供电公司 |  | 无电压等级 | 电能计量箱,单相,2,SMC,60A,悬挂式 | 电能计量箱-相数:单相,表位:2,材质:SMC,额定电流:60A,安装方式:悬挂式 | 只 | 33 | 2025-06-01 | 2026-05-31 | 河北唐山 | 买方指定仓库地面交货 |  | G00M-500135986-00011 | 044009329000010 | 400249277100010 | 500135986 |  | 500135986-0049
0125AA-1106018-9999 | 包11 | 1100 | 国网冀北电力有限公司 | 国网冀北电力有限公司张家口供电公司 |  | 无电压等级 | 电能计量箱,单相,2,SMC,60A,悬挂式 | 电能计量箱-相数:单相,表位:2,材质:SMC,额定电流:60A,安装方式:悬挂式 | 只 | 70 | 2025-06-01 | 2026-05-31 | 河北省 | 买方指定仓库地面交货 |  | G00M-500135986-00011 | 044009249800010 | 400249240000010 | 500135986 |  | 500135986-0049
0125AA-1106018-9999 | 包11 | 1100 | 国网冀北电力有限公司 | 国网冀北电力有限公司廊坊供电公司 |  | 无电压等级 | 电能计量箱,单相,6,SMC,60A,悬挂式 | 电能计量箱-相数:单相,表位:6,材质:SMC,额定电流:60A,安装方式:悬挂式 | 只 | 1117 | 2025-06-01 | 2026-05-31 | 河北省廊坊市广阳区 | 买方指定仓库地面交货 |  | G00M-500136003-00017 | 044009356000010 | 400249259500010 | 500136003 |  | 500136003-0088
0125AA-1106018-9999 | 包11 | 1100 | 国网冀北电力有限公司 | 国网冀北电力有限公司承德供电公司 |  | 无电压等级 | 电能计量箱,三相,1,SMC,100A,悬挂式 | 电能计量箱-相数:三相,表位:1,材质:SMC,额定电流:100A,安装方式:悬挂式 | 只 | 400 | 2025-06-01 | 2026-05-31 | 河北省承德市 | 买方指定仓库地面交货 |  | G00M-500136027-00004 | 044009262700010 | 400249251800010 | 500136027 |  | 500136027-0042
0125AA-1106018-9999 | 包11 | 1100 | 国网冀北电力有限公司 | 国网冀北电力有限公司秦皇岛供电公司 |  | 无电压等级 | 电能计量箱,三相,2,SMC,100A,悬挂式 | 电能计量箱-相数:三相,表位:2,材质:SMC,额定电流:100A,安装方式:悬挂式 | 只 | 7 | 2025-06-01 | 2026-05-31 | 河北省秦皇岛市 | 买方指定仓库地面交货 |  | G00M-500135918-00010 | 044009302600010 | 400249286900010 | 500135918 |  | 500135918-0058
0125AA-1106018-9999 | 包11 | 1100 | 国网冀北电力有限公司 | 国网冀北电力有限公司张家口供电公司 |  | 无电压等级 | 电能计量箱,单相,1,SMC,60A,悬挂式 | 电能计量箱-相数:单相,表位:1,材质:SMC,额定电流:60A,安装方式:悬挂式 | 只 | 107 | 2025-06-01 | 2026-05-31 | 河北省 | 买方指定仓库地面交货 |  | G00M-500135968-00005 | 044009249500010 | 400249239700010 | 500135968 |  | 500135968-0069
0125AA-1106018-9999 | 包11 | 1100 | 国网冀北电力有限公司 | 国网冀北电力有限公司秦皇岛供电公司 |  | 无电压等级 | 电能计量箱,单相,9,SMC,60A,悬挂式 | 电能计量箱-相数:单相,表位:9,材质:SMC,额定电流:60A,安装方式:悬挂式 | 只 | 9 | 2025-06-01 | 2026-05-31 | 河北省秦皇岛市 | 买方指定仓库地面交货 |  | G00M-500136053-00006 | 044009304300010 | 400249289900010 | 500136053 |  | 500136053-0033
0125AA-1106018-9999 | 包11 | 1100 | 国网冀北电力有限公司 | 国网冀北电力有限公司承德供电公司 |  | 无电压等级 | 电能计量箱,单相,1,SMC,60A,悬挂式 | 电能计量箱-相数:单相,表位:1,材质:SMC,额定电流:60A,安装方式:悬挂式 | 只 | 1 | 2025-06-01 | 2026-05-31 | 河北省承德市 | 买方指定仓库地面交货 |  | G00M-500135968-00003 | 044009266400010 | 400249257000010 | 500135968 |  | 500135968-0050
0125AA-1106018-9999 | 包11 | 1100 | 国网冀北电力有限公司 | 国网冀北电力有限公司秦皇岛供电公司 |  | 无电压等级 | 电能计量箱,三相,1,SMC,100A,悬挂式 | 电能计量箱-相数:三相,表位:1,材质:SMC,额定电流:100A,安装方式:悬挂式 | 只 | 184 | 2025-06-01 | 2026-05-31 | 河北省秦皇岛市 | 买方指定仓库地面交货 |  | G00M-500136027-00005 | 044009303900010 | 400249289500010 | 500136027 |  | 500136027-0058
0125AA-1106018-9999 | 包11 | 1100 | 国网冀北电力有限公司 | 国网冀北电力有限公司承德供电公司 |  | 无电压等级 | 电能计量箱,单相,6,SMC,60A,悬挂式 | 电能计量箱-相数:单相,表位:6,材质:SMC,额定电流:60A,安装方式:悬挂式 | 只 | 17 | 2025-06-01 | 2026-05-31 | 河北省承德市 | 买方指定仓库地面交货 |  | G00M-500136003-00018 | 044009262500010 | 400249251600010 | 500136003 |  | 500136003-0089
0125AA-1106018-9999 | 包11 | 1100 | 国网冀北电力有限公司 | 国网冀北电力有限公司承德供电公司 |  | 无电压等级 | 电能计量箱,单相,4,SMC,60A,悬挂式 | 电能计量箱-相数:单相,表位:4,材质:SMC,额定电流:60A,安装方式:悬挂式 | 只 | 295 | 2025-06-01 | 2026-05-31 | 河北省承德市 | 买方指定仓库地面交货 |  | G00M-500136097-00013 | 044009263600010 | 400249252700010 | 500136097 |  | 500136097-0086
0125AA-1106018-9999 | 包11 | 1100 | 国网冀北电力有限公司 | 国网冀北电力有限公司唐山供电公司 |  | 无电压等级 | 电能计量箱,三相,2,SMC,60A,悬挂式 | 电能计量箱-相数:三相,表位:2,材质:SMC,额定电流:60A,安装方式:悬挂式 | 只 | 45 | 2025-06-01 | 2026-05-31 | 河北唐山 | 买方指定仓库地面交货 |  | G00M-500135957-00009 | 044009328100010 | 400249276300010 | 500135957 |  | 500135957-0046
0125AA-1106018-9999 | 包11 | 1100 | 国网冀北电力有限公司 | 国网冀北电力有限公司廊坊供电公司 |  | 无电压等级 | 电能计量箱,三相,1,SMC,250A,悬挂式 | 电能计量箱-相数:三相,表位:1,材质:SMC,额定电流:250A,安装方式:悬挂式 | 只 | 6 | 2025-06-01 | 2026-05-31 | 河北省廊坊市广阳区 | 买方指定仓库地面交货 |  | G00M-500135972-00003 | 044009355800010 | 400249259200010 | 500135972 |  | 500135972-0041
0125AA-1106018-9999 | 包11 | 1100 | 国网冀北电力有限公司 | 国网冀北电力有限公司承德供电公司 |  | 无电压等级 | 电能计量箱,三相,1,SMC,100A,悬挂式 | 电能计量箱-相数:三相,表位:1,材质:SMC,额定电流:100A,安装方式:悬挂式 | 只 | 82 | 2025-06-01 | 2026-05-31 | 河北省承德市 | 买方指定仓库地面交货 |  | G00M-500136027-00003 | 044009262600010 | 400249251700010 | 500136027 |  | 500136027-0041
0125AA-1106018-9999 | 包11 | 1100 | 国网冀北电力有限公司 | 国网冀北电力有限公司承德供电公司 |  | 无电压等级 | 电能计量箱,单相,6,SMC,60A,悬挂式 | 电能计量箱-相数:单相,表位:6,材质:SMC,额定电流:60A,安装方式:悬挂式 | 只 | 41 | 2025-06-01 | 2026-05-31 | 河北省承德市 | 买方指定仓库地面交货 |  | G00M-500136003-00010 | 044009267100010 | 400249259700010 | 500136003 |  | 500136003-0065
0125AA-1106018-9999 | 包11 | 1100 | 国网冀北电力有限公司 | 国网冀北电力有限公司秦皇岛供电公司 |  | 无电压等级 | 电能计量箱,单相,6,SMC,60A,悬挂式 | 电能计量箱-相数:单相,表位:6,材质:SMC,额定电流:60A,安装方式:悬挂式 | 只 | 316 | 2025-06-01 | 2026-05-31 | 河北省秦皇岛市 | 买方指定仓库地面交货 |  | G00M-500136003-00017 | 044009303700010 | 400249289300010 | 500136003 |  | 500136003-0088
0125AA-1106018-9999 | 包11 | 1100 | 国网冀北电力有限公司 | 国网冀北电力有限公司唐山供电公司 |  | 无电压等级 | 电能计量箱,单相,6,SMC,60A,悬挂式 | 电能计量箱-相数:单相,表位:6,材质:SMC,额定电流:60A,安装方式:悬挂式 | 只 | 1 | 2025-06-01 | 2026-05-31 | 河北唐山 | 买方指定仓库地面交货 |  | G00M-500136003-00010 | 044009329100010 | 400249277200010 | 500136003 |  | 500136003-0065
0125AA-1106018-9999 | 包11 | 1100 | 国网冀北电力有限公司 | 国网冀北电力有限公司秦皇岛供电公司 |  | 无电压等级 | 电能计量箱,三相,1,SMC,200A,悬挂式 | 电能计量箱-相数:三相,表位:1,材质:SMC,额定电流:200A,安装方式:悬挂式 | 只 | 1 | 2025-06-01 | 2026-05-31 | 河北省秦皇岛市 | 买方指定仓库地面交货 |  | G00M-500135952-00003 | 044009302800010 | 400249287100010 | 500135952 |  | 500135952-0028
0125AA-1106018-9999 | 包11 | 1100 | 国网冀北电力有限公司 | 国网冀北电力有限公司秦皇岛供电公司 |  | 无电压等级 | 电能计量箱,单相,1,SMC,60A,悬挂式 | 电能计量箱-相数:单相,表位:1,材质:SMC,额定电流:60A,安装方式:悬挂式 | 只 | 23 | 2025-06-01 | 2026-05-31 | 河北省秦皇岛市 | 买方指定仓库地面交货 |  | G00M-500135968-00006 | 044009303200010 | 400249287700010 | 500135968 |  | 500135968-0070
0125AA-1106018-9999 | 包11 | 1100 | 国网冀北电力有限公司 | 国网冀北电力有限公司廊坊供电公司 |  | 无电压等级 | 电能计量箱,单相,9,SMC,60A,悬挂式 | 电能计量箱-相数:单相,表位:9,材质:SMC,额定电流:60A,安装方式:悬挂式 | 只 | 4 | 2025-06-01 | 2026-05-31 | 河北省廊坊市广阳区 | 买方指定仓库地面交货 |  | G00M-500136053-00003 | 044009356600010 | 400249261600010 | 500136053 |  | 500136053-0024
0125AA-1106018-9999 | 包11 | 1100 | 国网冀北电力有限公司 | 国网冀北电力有限公司承德供电公司 |  | 无电压等级 | 电能计量箱,单相,4,SMC,60A,悬挂式 | 电能计量箱-相数:单相,表位:4,材质:SMC,额定电流:60A,安装方式:悬挂式 | 只 | 11 | 2025-06-01 | 2026-05-31 | 河北省承德市 | 买方指定仓库地面交货 |  | G00M-500136097-00014 | 044009263700010 | 400249252800010 | 500136097 |  | 500136097-0087
0125AA-1106018-9999 | 包11 | 1100 | 国网冀北电力有限公司 | 国网冀北电力有限公司承德供电公司 |  | 无电压等级 | 电能计量箱,三相,2,SMC,60A,悬挂式 | 电能计量箱-相数:三相,表位:2,材质:SMC,额定电流:60A,安装方式:悬挂式 | 只 | 4 | 2025-06-01 | 2026-05-31 | 河北省承德市 | 买方指定仓库地面交货 |  | G00M-500135957-00010 | 044009266300010 | 400249256900010 | 500135957 |  | 500135957-0047
0125AA-1106018-9999 | 包12 | 1200 | 国网冀北电力有限公司 | 国网冀北电力有限公司唐山供电公司 |  | 无电压等级 | 电能计量箱,三相,1,SMC,60A,悬挂式 | 电能计量箱-相数:三相,表位:1,材质:SMC,额定电流:60A,安装方式:悬挂式 | 只 | 215 | 2025-06-01 | 2026-05-31 | 河北唐山 | 买方指定仓库地面交货 |  | G00M-500136057-00005 | 044009330400010 | 400249278300010 | 500136057 |  | 500136057-0029
0125AA-1106018-9999 | 包12 | 1200 | 国网冀北电力有限公司 | 国网冀北电力有限公司唐山供电公司 |  | 无电压等级 | 电能计量箱,单相,9,SMC,60A,悬挂式 | 电能计量箱-相数:单相,表位:9,材质:SMC,额定电流:60A,安装方式:悬挂式 | 只 | 29 | 2025-06-01 | 2026-05-31 | 河北唐山 | 买方指定仓库地面交货 |  | G00M-500136053-00004 | 044009330000010 | 400249278000010 | 500136053 |  | 500136053-0025
0125AA-1106018-9999 | 包12 | 1200 | 国网冀北电力有限公司 | 国网冀北电力有限公司秦皇岛供电公司 |  | 无电压等级 | 电能计量箱,单相,6,SMC,60A,悬挂式 | 电能计量箱-相数:单相,表位:6,材质:SMC,额定电流:60A,安装方式:悬挂式 | 只 | 3 | 2025-06-01 | 2026-05-31 | 河北省秦皇岛市 | 买方指定仓库地面交货 |  | G00M-500136003-00011 | 044009303600010 | 400249289200010 | 500136003 |  | 500136003-0066
0125AA-1106018-9999 | 包12 | 1200 | 国网冀北电力有限公司 | 国网冀北电力有限公司唐山供电公司 |  | 无电压等级 | 电能计量箱,三相,1,SMC,100A,悬挂式 | 电能计量箱-相数:三相,表位:1,材质:SMC,额定电流:100A,安装方式:悬挂式 | 只 | 267 | 2025-06-01 | 2026-05-31 | 河北唐山 | 买方指定仓库地面交货 |  | G00M-500136027-00004 | 044009329600010 | 400249277600010 | 500136027 |  | 500136027-0042
0125AA-1106018-9999 | 包12 | 1200 | 国网冀北电力有限公司 | 国网冀北电力有限公司唐山供电公司 |  | 无电压等级 | 电能计量箱,三相,1,SMC,100A,悬挂式 | 电能计量箱-相数:三相,表位:1,材质:SMC,额定电流:100A,安装方式:悬挂式 | 只 | 8 | 2025-06-01 | 2026-05-31 | 河北唐山 | 买方指定仓库地面交货 |  | G00M-500136027-00006 | 044009329800010 | 400249277800010 | 500136027 |  | 500136027-0059
0125AA-1106018-9999 | 包12 | 1200 | 国网冀北电力有限公司 | 国网冀北电力有限公司张家口供电公司 |  | 无电压等级 | 电能计量箱,单相,4,SMC,60A,悬挂式 | 电能计量箱-相数:单相,表位:4,材质:SMC,额定电流:60A,安装方式:悬挂式 | 只 | 602 | 2025-06-01 | 2026-05-31 | 河北省 | 买方指定仓库地面交货 |  | G00M-500136097-00013 | 044009251500010 | 400249241700010 | 500136097 |  | 500136097-0086
0125AA-1106018-9999 | 包12 | 1200 | 国网冀北电力有限公司 | 国网冀北电力有限公司秦皇岛供电公司 |  | 无电压等级 | 电能计量箱,单相,6,SMC,80A,悬挂式 | 电能计量箱-相数:单相,表位:6,材质:SMC,额定电流:80A,安装方式:悬挂式 | 只 | 14 | 2025-06-01 | 2026-05-31 | 河北省秦皇岛市 | 买方指定仓库地面交货 |  | G00M-500136088-00018 | 044009304900010 | 400249290500010 | 500136088 |  | 500136088-0027
0125AA-1106018-9999 | 包12 | 1200 | 国网冀北电力有限公司 | 国网冀北电力有限公司承德供电公司 |  | 无电压等级 | 电能计量箱,三相,2,SMC,60A,悬挂式 | 电能计量箱-相数:三相,表位:2,材质:SMC,额定电流:60A,安装方式:悬挂式 | 只 | 4 | 2025-06-01 | 2026-05-31 | 河北省承德市 | 买方指定仓库地面交货 |  | G00M-500135957-00010 | 044009266300010 | 400249256900010 | 500135957 |  | 500135957-0047
0125AA-1106018-9999 | 包12 | 1200 | 国网冀北电力有限公司 | 国网冀北电力有限公司承德供电公司 |  | 无电压等级 | 电能计量箱,三相,1,SMC,150A,悬挂式 | 电能计量箱-相数:三相,表位:1,材质:SMC,额定电流:150A,安装方式:悬挂式 | 只 | 7 | 2025-06-01 | 2026-05-31 | 河北省承德市 | 买方指定仓库地面交货 |  | G00M-500136092-00003 | 044009267300010 | 400249259900010 | 500136092 |  | 500136092-0031
0125AA-1106018-9999 | 包12 | 1200 | 国网冀北电力有限公司 | 国网冀北电力有限公司廊坊供电公司 |  | 无电压等级 | 电能计量箱,三相,1,SMC,200A,悬挂式 | 电能计量箱-相数:三相,表位:1,材质:SMC,额定电流:200A,安装方式:悬挂式 | 只 | 1 | 2025-06-01 | 2026-05-31 | 河北省廊坊市广阳区 | 买方指定仓库地面交货 |  | G00M-500135952-00003 | 044009355400010 | 400249258400010 | 500135952 |  | 500135952-0028
0125AA-1106018-9999 | 包12 | 1200 | 国网冀北电力有限公司 | 国网冀北电力有限公司唐山供电公司 |  | 无电压等级 | 电能计量箱,三相,2,SMC,100A,悬挂式 | 电能计量箱-相数:三相,表位:2,材质:SMC,额定电流:100A,安装方式:悬挂式 | 只 | 12 | 2025-06-01 | 2026-05-31 | 河北唐山 | 买方指定仓库地面交货 |  | G00M-500135918-00010 | 044009327900010 | 400249276200010 | 500135918 |  | 500135918-0058
0125AA-1106018-9999 | 包12 | 1200 | 国网冀北电力有限公司 | 国网冀北电力有限公司秦皇岛供电公司 |  | 无电压等级 | 电能计量箱,三相,2,SMC,200A,悬挂式 | 电能计量箱-相数:三相,表位:2,材质:SMC,额定电流:200A,安装方式:悬挂式 | 只 | 22 | 2025-06-01 | 2026-05-31 | 河北省秦皇岛市 | 买方指定仓库地面交货 |  | G00M-500136062-00003 | 044009304600010 | 400249290200010 | 500136062 |  | 500136062-0026
0125AA-1106018-9999 | 包12 | 1200 | 国网冀北电力有限公司 | 国网冀北电力有限公司唐山供电公司 |  | 无电压等级 | 电能计量箱,单相,4,SMC,60A,悬挂式 | 电能计量箱-相数:单相,表位:4,材质:SMC,额定电流:60A,安装方式:悬挂式 | 只 | 4 | 2025-06-01 | 2026-05-31 | 河北唐山 | 买方指定仓库地面交货 |  | G00M-500136097-00014 | 044009331100010 | 400249278700010 | 500136097 |  | 500136097-0087
0125AA-1106018-9999 | 包12 | 1200 | 国网冀北电力有限公司 | 国网冀北电力有限公司张家口供电公司 |  | 无电压等级 | 电能计量箱,三相,2,SMC,60A,悬挂式 | 电能计量箱-相数:三相,表位:2,材质:SMC,额定电流:60A,安装方式:悬挂式 | 只 | 1 | 2025-06-01 | 2026-05-31 | 河北省 | 买方指定仓库地面交货 |  | G00M-500135957-00010 | 044009249400010 | 400249239600010 | 500135957 |  | 500135957-0047
0125AA-1106018-9999 | 包12 | 1200 | 国网冀北电力有限公司 | 国网冀北电力有限公司秦皇岛供电公司 |  | 无电压等级 | 电能计量箱,三相,2,SMC,60A,悬挂式 | 电能计量箱-相数:三相,表位:2,材质:SMC,额定电流:60A,安装方式:悬挂式 | 只 | 23 | 2025-06-01 | 2026-05-31 | 河北省秦皇岛市 | 买方指定仓库地面交货 |  | G00M-500135957-00009 | 044009302900010 | 400249287200010 | 500135957 |  | 500135957-0046
0125AA-1106018-9999 | 包12 | 1200 | 国网冀北电力有限公司 | 国网冀北电力有限公司秦皇岛供电公司 |  | 无电压等级 | 电能计量箱,三相,1,SMC,60A,悬挂式 | 电能计量箱-相数:三相,表位:1,材质:SMC,额定电流:60A,安装方式:悬挂式 | 只 | 116 | 2025-06-01 | 2026-05-31 | 河北省秦皇岛市 | 买方指定仓库地面交货 |  | G00M-500136057-00005 | 044009304400010 | 400249290000010 | 500136057 |  | 500136057-0029
0125AA-1106018-9999 | 包12 | 1200 | 国网冀北电力有限公司 | 国网冀北电力有限公司廊坊供电公司 |  | 无电压等级 | 电能计量箱,三相,1,SMC,100A,悬挂式 | 电能计量箱-相数:三相,表位:1,材质:SMC,额定电流:100A,安装方式:悬挂式 | 只 | 139 | 2025-06-01 | 2026-05-31 | 河北省廊坊市广阳区 | 买方指定仓库地面交货 |  | G00M-500136027-00003 | 044009356200010 | 400249261200010 | 500136027 |  | 500136027-0041
0125AA-1106018-9999 | 包12 | 1200 | 国网冀北电力有限公司 | 国网冀北电力有限公司秦皇岛供电公司 |  | 无电压等级 | 电能计量箱,单相,4,SMC,60A,悬挂式 | 电能计量箱-相数:单相,表位:4,材质:SMC,额定电流:60A,安装方式:悬挂式 | 只 | 203 | 2025-06-01 | 2026-05-31 | 河北省秦皇岛市 | 买方指定仓库地面交货 |  | G00M-500136097-00013 | 044009305400010 | 400249291000010 | 500136097 |  | 500136097-0086
0125AA-1106018-9999 | 包12 | 1200 | 国网冀北电力有限公司 | 国网冀北电力有限公司张家口供电公司 |  | 无电压等级 | 电能计量箱,三相,1,SMC,60A,悬挂式 | 电能计量箱-相数:三相,表位:1,材质:SMC,额定电流:60A,安装方式:悬挂式 | 只 | 1 | 2025-06-01 | 2026-05-31 | 河北省 | 买方指定仓库地面交货 |  | G00M-500136057-00006 | 044009250800010 | 400249241000010 | 500136057 |  | 500136057-0030
0125AA-1106018-9999 | 包12 | 1200 | 国网冀北电力有限公司 | 国网冀北电力有限公司承德供电公司 |  | 无电压等级 | 电能计量箱,单相,1,SMC,60A,悬挂式 | 电能计量箱-相数:单相,表位:1,材质:SMC,额定电流:60A,安装方式:悬挂式 | 只 | 5 | 2025-06-01 | 2026-05-31 | 河北省承德市 | 买方指定仓库地面交货 |  | G00M-500135968-00004 | 044009266500010 | 400249258500010 | 500135968 |  | 500135968-0051
0125AA-1106018-9999 | 包12 | 1200 | 国网冀北电力有限公司 | 国网冀北电力有限公司秦皇岛供电公司 |  | 无电压等级 | 电能计量箱,三相,1,SMC,100A,悬挂式 | 电能计量箱-相数:三相,表位:1,材质:SMC,额定电流:100A,安装方式:悬挂式 | 只 | 96 | 2025-06-01 | 2026-05-31 | 河北省秦皇岛市 | 买方指定仓库地面交货 |  | G00M-500136027-00007 | 044009304100010 | 400249289700010 | 500136027 |  | 500136027-0060
0125AA-1106018-9999 | 包12 | 1200 | 国网冀北电力有限公司 | 国网冀北电力有限公司秦皇岛供电公司 |  | 无电压等级 | 电能计量箱,单相,6,SMC,80A,悬挂式 | 电能计量箱-相数:单相,表位:6,材质:SMC,额定电流:80A,安装方式:悬挂式 | 只 | 6 | 2025-06-01 | 2026-05-31 | 河北省秦皇岛市 | 买方指定仓库地面交货 |  | G00M-500136088-00019 | 044009305000010 | 400249290600010 | 500136088 |  | 500136088-0028
0125AA-1106018-9999 | 包12 | 1200 | 国网冀北电力有限公司 | 国网冀北电力有限公司廊坊供电公司 |  | 无电压等级 | 电能计量箱,单相,1,SMC,60A,悬挂式 | 电能计量箱-相数:单相,表位:1,材质:SMC,额定电流:60A,安装方式:悬挂式 | 只 | 49 | 2025-06-01 | 2026-05-31 | 河北省廊坊市广阳区 | 买方指定仓库地面交货 |  | G00M-500135968-00004 | 044009355500010 | 400249258600010 | 500135968 |  | 500135968-0051
0125AA-1106018-9999 | 包12 | 1200 | 国网冀北电力有限公司 | 国网冀北电力有限公司廊坊供电公司 |  | 无电压等级 | 电能计量箱,单相,9,SMC,80A,悬挂式 | 电能计量箱-相数:单相,表位:9,材质:SMC,额定电流:80A,安装方式:悬挂式 | 只 | 125 | 2025-06-01 | 2026-05-31 | 河北省廊坊市广阳区 | 买方指定仓库地面交货 |  | G00M-500135940-00004 | 044009355200010 | 400249258200010 | 500135940 |  | 500135940-0009
0125AA-1106018-9999 | 包12 | 1200 | 国网冀北电力有限公司 | 国网冀北电力有限公司秦皇岛供电公司 |  | 无电压等级 | 电能计量箱,单相,2,SMC,60A,悬挂式 | 电能计量箱-相数:单相,表位:2,材质:SMC,额定电流:60A,安装方式:悬挂式 | 只 | 31 | 2025-06-01 | 2026-05-31 | 河北省秦皇岛市 | 买方指定仓库地面交货 |  | G00M-500135986-00011 | 044009303400010 | 400249289000010 | 500135986 |  | 500135986-0049
0125AA-1106018-9999 | 包12 | 1200 | 国网冀北电力有限公司 | 国网冀北电力有限公司廊坊供电公司 |  | 无电压等级 | 电能计量箱,三相,1,SMC,100A,悬挂式 | 电能计量箱-相数:三相,表位:1,材质:SMC,额定电流:100A,安装方式:悬挂式 | 只 | 4 | 2025-06-01 | 2026-05-31 | 河北省廊坊市广阳区 | 买方指定仓库地面交货 |  | G00M-500136027-00006 | 044009356400010 | 400249261400010 | 500136027 |  | 500136027-0059
0125AA-1106018-9999 | 包12 | 1200 | 国网冀北电力有限公司 | 国网冀北电力有限公司唐山供电公司 |  | 无电压等级 | 电能计量箱,三相,1,SMC,250A,悬挂式 | 电能计量箱-相数:三相,表位:1,材质:SMC,额定电流:250A,安装方式:悬挂式 | 只 | 24 | 2025-06-01 | 2026-05-31 | 河北唐山 | 买方指定仓库地面交货 |  | G00M-500135972-00003 | 044009328700010 | 400249276800010 | 500135972 |  | 500135972-0041
0125AA-1106018-9999 | 包12 | 1200 | 国网冀北电力有限公司 | 国网冀北电力有限公司唐山供电公司 |  | 无电压等级 | 电能计量箱,三相,2,SMC,100A,悬挂式 | 电能计量箱-相数:三相,表位:2,材质:SMC,额定电流:100A,安装方式:悬挂式 | 只 | 45 | 2025-06-01 | 2026-05-31 | 河北唐山 | 买方指定仓库地面交货 |  | G00M-500135918-00009 | 044009327800010 | 400249276100010 | 500135918 |  | 500135918-0057
0125AA-1106018-9999 | 包12 | 1200 | 国网冀北电力有限公司 | 国网冀北电力有限公司廊坊供电公司 |  | 无电压等级 | 电能计量箱,单相,4,SMC,60A,悬挂式 | 电能计量箱-相数:单相,表位:4,材质:SMC,额定电流:60A,安装方式:悬挂式 | 只 | 6 | 2025-06-01 | 2026-05-31 | 河北省廊坊市广阳区 | 买方指定仓库地面交货 |  | G00M-500136097-00014 | 044009357400010 | 400249262400010 | 500136097 |  | 500136097-0087
0125AA-1106018-9999 | 包12 | 1200 | 国网冀北电力有限公司 | 国网冀北电力有限公司唐山供电公司 |  | 无电压等级 | 电能计量箱,单相,1,SMC,60A,悬挂式 | 电能计量箱-相数:单相,表位:1,材质:SMC,额定电流:60A,安装方式:悬挂式 | 只 | 33 | 2025-06-01 | 2026-05-31 | 河北唐山 | 买方指定仓库地面交货 |  | G00M-500135968-00003 | 044009328200010 | 400249276400010 | 500135968 |  | 500135968-0050
0125AA-1106018-9999 | 包12 | 1200 | 国网冀北电力有限公司 | 国网冀北电力有限公司张家口供电公司 |  | 无电压等级 | 电能计量箱,单相,4,SMC,80A,悬挂式 | 电能计量箱-相数:单相,表位:4,材质:SMC,额定电流:80A,安装方式:悬挂式 | 只 | 11 | 2025-06-01 | 2026-05-31 | 河北省 | 买方指定仓库地面交货 |  | G00M-500136096-00014 | 044009251400010 | 400249241600010 | 500136096 |  | 500136096-0029
0125AA-1106018-9999 | 包12 | 1200 | 国网冀北电力有限公司 | 国网冀北电力有限公司秦皇岛供电公司 |  | 无电压等级 | 电能计量箱,三相,1,SMC,60A,悬挂式 | 电能计量箱-相数:三相,表位:1,材质:SMC,额定电流:60A,安装方式:悬挂式 | 只 | 4 | 2025-06-01 | 2026-05-31 | 河北省秦皇岛市 | 买方指定仓库地面交货 |  | G00M-500136057-00006 | 044009304500010 | 400249290100010 | 500136057 |  | 500136057-0030
0125AA-1106018-9999 | 包12 | 1200 | 国网冀北电力有限公司 | 国网冀北电力有限公司廊坊供电公司 |  | 无电压等级 | 电能计量箱,单相,9,SMC,80A,悬挂式 | 电能计量箱-相数:单相,表位:9,材质:SMC,额定电流:80A,安装方式:悬挂式 | 只 | 8 | 2025-06-01 | 2026-05-31 | 河北省廊坊市广阳区 | 买方指定仓库地面交货 |  | G00M-500135940-00005 | 044009355300010 | 400249258300010 | 500135940 |  | 500135940-0012
0125AA-1106018-9999 | 包12 | 1200 | 国网冀北电力有限公司 | 国网冀北电力有限公司秦皇岛供电公司 |  | 无电压等级 | 电能计量箱,三相,2,SMC,250A,悬挂式 | 电能计量箱-相数:三相,表位:2,材质:SMC,额定电流:250A,安装方式:悬挂式 | 只 | 9 | 2025-06-01 | 2026-05-31 | 河北省秦皇岛市 | 买方指定仓库地面交货 |  | G00M-500136067-00003 | 044009304700010 | 400249290300010 | 500136067 |  | 500136067-0056
0125AA-1106018-9999 | 包12 | 1200 | 国网冀北电力有限公司 | 国网冀北电力有限公司承德供电公司 |  | 无电压等级 | 电能计量箱,单相,6,SMC,60A,悬挂式 | 电能计量箱-相数:单相,表位:6,材质:SMC,额定电流:60A,安装方式:悬挂式 | 只 | 264 | 2025-06-01 | 2026-05-31 | 河北省承德市 | 买方指定仓库地面交货 |  | G00M-500136003-00017 | 044009262400010 | 400249251500010 | 500136003 |  | 500136003-0088
0125AA-1106018-9999 | 包12 | 1200 | 国网冀北电力有限公司 | 国网冀北电力有限公司张家口供电公司 |  | 无电压等级 | 电能计量箱,三相,1,SMC,200A,悬挂式 | 电能计量箱-相数:三相,表位:1,材质:SMC,额定电流:200A,安装方式:悬挂式 | 只 | 18 | 2025-06-01 | 2026-05-31 | 河北省 | 买方指定仓库地面交货 |  | G00M-500135952-00003 | 044009249200010 | 400249239400010 | 500135952 |  | 500135952-0028
0125AA-1106018-9999 | 包12 | 1200 | 国网冀北电力有限公司 | 国网冀北电力有限公司廊坊供电公司 |  | 无电压等级 | 电能计量箱,单相,1,SMC,60A,悬挂式 | 电能计量箱-相数:单相,表位:1,材质:SMC,额定电流:60A,安装方式:悬挂式 | 只 | 1 | 2025-06-01 | 2026-05-31 | 河北省廊坊市广阳区 | 买方指定仓库地面交货 |  | G00M-500135968-00006 | 044009355700010 | 400249259000010 | 500135968 |  | 500135968-0070
0125AA-1106018-9999 | 包12 | 1200 | 国网冀北电力有限公司 | 国网冀北电力有限公司承德供电公司 |  | 无电压等级 | 电能计量箱,三相,2,SMC,60A,悬挂式 | 电能计量箱-相数:三相,表位:2,材质:SMC,额定电流:60A,安装方式:悬挂式 | 只 | 8 | 2025-06-01 | 2026-05-31 | 河北省承德市 | 买方指定仓库地面交货 |  | G00M-500135957-00009 | 044009266200010 | 400249256800010 | 500135957 |  | 500135957-0046
0125AA-1106018-9999 | 包12 | 1200 | 国网冀北电力有限公司 | 国网冀北电力有限公司唐山供电公司 |  | 无电压等级 | 电能计量箱,单相,9,SMC,60A,悬挂式 | 电能计量箱-相数:单相,表位:9,材质:SMC,额定电流:60A,安装方式:悬挂式 | 只 | 32 | 2025-06-01 | 2026-05-31 | 河北唐山 | 买方指定仓库地面交货 |  | G00M-500136053-00006 | 044009330200010 | 400249278200010 | 500136053 |  | 500136053-0033
0125AA-1106018-9999 | 包12 | 1200 | 国网冀北电力有限公司 | 国网冀北电力有限公司秦皇岛供电公司 |  | 无电压等级 | 电能计量箱,单相,2,SMC,60A,悬挂式 | 电能计量箱-相数:单相,表位:2,材质:SMC,额定电流:60A,安装方式:悬挂式 | 只 | 4 | 2025-06-01 | 2026-05-31 | 河北省秦皇岛市 | 买方指定仓库地面交货 |  | G00M-500135986-00012 | 044009303500010 | 400249289100010 | 500135986 |  | 500135986-0050
0125AA-1106018-9999 | 包12 | 1200 | 国网冀北电力有限公司 | 国网冀北电力有限公司廊坊供电公司 |  | 无电压等级 | 电能计量箱,三相,1,SMC,150A,悬挂式 | 电能计量箱-相数:三相,表位:1,材质:SMC,额定电流:150A,安装方式:悬挂式 | 只 | 14 | 2025-06-01 | 2026-05-31 | 河北省廊坊市广阳区 | 买方指定仓库地面交货 |  | G00M-500136092-00003 | 044009357200010 | 400249262200010 | 500136092 |  | 500136092-0031
0125AA-1106018-9999 | 包12 | 1200 | 国网冀北电力有限公司 | 国网冀北电力有限公司承德供电公司 |  | 无电压等级 | 电能计量箱,三相,1,SMC,200A,悬挂式 | 电能计量箱-相数:三相,表位:1,材质:SMC,额定电流:200A,安装方式:悬挂式 | 只 | 12 | 2025-06-01 | 2026-05-31 | 河北省承德市 | 买方指定仓库地面交货 |  | G00M-500135952-00003 | 044009266100010 | 400249256700010 | 500135952 |  | 500135952-0028
0125AA-1106018-9999 | 包12 | 1200 | 国网冀北电力有限公司 | 国网冀北电力有限公司张家口供电公司 |  | 无电压等级 | 电能计量箱,三相,1,SMC,100A,悬挂式 | 电能计量箱-相数:三相,表位:1,材质:SMC,额定电流:100A,安装方式:悬挂式 | 只 | 23 | 2025-06-01 | 2026-05-31 | 河北省 | 买方指定仓库地面交货 |  | G00M-500136027-00007 | 044009250400010 | 400249240600010 | 500136027 |  | 500136027-0060
0125AA-1106018-9999 | 包12 | 1200 | 国网冀北电力有限公司 | 国网冀北电力有限公司承德供电公司 |  | 无电压等级 | 电能计量箱,单相,2,SMC,60A,悬挂式 | 电能计量箱-相数:单相,表位:2,材质:SMC,额定电流:60A,安装方式:悬挂式 | 只 | 22 | 2025-06-01 | 2026-05-31 | 河北省承德市 | 买方指定仓库地面交货 |  | G00M-500135986-00011 | 044009266900010 | 400249259300010 | 500135986 |  | 500135986-0049
0125AA-1106018-9999 | 包12 | 1200 | 国网冀北电力有限公司 | 国网冀北电力有限公司承德供电公司 |  | 无电压等级 | 电能计量箱,三相,1,SMC,60A,悬挂式 | 电能计量箱-相数:三相,表位:1,材质:SMC,额定电流:60A,安装方式:悬挂式 | 只 | 2 | 2025-06-01 | 2026-05-31 | 河北省承德市 | 买方指定仓库地面交货 |  | G00M-500136057-00006 | 044009263200010 | 400249252300010 | 500136057 |  | 500136057-0030
0125AA-1106018-9999 | 包12 | 1200 | 国网冀北电力有限公司 | 国网冀北电力有限公司唐山供电公司 |  | 无电压等级 | 电能计量箱,单相,9,SMC,60A,悬挂式 | 电能计量箱-相数:单相,表位:9,材质:SMC,额定电流:60A,安装方式:悬挂式 | 只 | 1 | 2025-06-01 | 2026-05-31 | 河北唐山 | 买方指定仓库地面交货 |  | G00M-500136053-00003 | 044009329900010 | 400249277900010 | 500136053 |  | 500136053-0024
0125AA-1106018-9999 | 包12 | 1200 | 国网冀北电力有限公司 | 国网冀北电力有限公司廊坊供电公司 |  | 无电压等级 | 电能计量箱,单相,9,SMC,60A,悬挂式 | 电能计量箱-相数:单相,表位:9,材质:SMC,额定电流:60A,安装方式:悬挂式 | 只 | 66 | 2025-06-01 | 2026-05-31 | 河北省廊坊市广阳区 | 买方指定仓库地面交货 |  | G00M-500136053-00004 | 044009356700010 | 400249261700010 | 500136053 |  | 500136053-0025
0125AA-1106018-9999 | 包12 | 1200 | 国网冀北电力有限公司 | 国网冀北电力有限公司张家口供电公司 |  | 无电压等级 | 电能计量箱,三相,2,SMC,250A,悬挂式 | 电能计量箱-相数:三相,表位:2,材质:SMC,额定电流:250A,安装方式:悬挂式 | 只 | 1 | 2025-06-01 | 2026-05-31 | 河北省 | 买方指定仓库地面交货 |  | G00M-500136067-00004 | 044009251100010 | 400249241300010 | 500136067 |  | 500136067-0057
0125AA-1106018-9999 | 包12 | 1200 | 国网冀北电力有限公司 | 国网冀北电力有限公司秦皇岛供电公司 |  | 无电压等级 | 电能计量箱,单相,4,SMC,80A,悬挂式 | 电能计量箱-相数:单相,表位:4,材质:SMC,额定电流:80A,安装方式:悬挂式 | 只 | 3 | 2025-06-01 | 2026-05-31 | 河北省秦皇岛市 | 买方指定仓库地面交货 |  | G00M-500136096-00013 | 044009305100010 | 400249290700010 | 500136096 |  | 500136096-0028
0125AA-1106018-9999 | 包12 | 1200 | 国网冀北电力有限公司 | 国网冀北电力有限公司廊坊供电公司 |  | 无电压等级 | 电能计量箱,三相,1,SMC,60A,悬挂式 | 电能计量箱-相数:三相,表位:1,材质:SMC,额定电流:60A,安装方式:悬挂式 | 只 | 286 | 2025-06-01 | 2026-05-31 | 河北省廊坊市广阳区 | 买方指定仓库地面交货 |  | G00M-500136057-00005 | 044009357000010 | 400249262000010 | 500136057 |  | 500136057-0029
0125AA-1106018-9999 | 包12 | 1200 | 国网冀北电力有限公司 | 国网冀北电力有限公司唐山供电公司 |  | 无电压等级 | 电能计量箱,三相,1,SMC,100A,悬挂式 | 电能计量箱-相数:三相,表位:1,材质:SMC,额定电流:100A,安装方式:悬挂式 | 只 | 114 | 2025-06-01 | 2026-05-31 | 河北唐山 | 买方指定仓库地面交货 |  | G00M-500136027-00005 | 044009329700010 | 400249277700010 | 500136027 |  | 500136027-0058
0125AA-1106018-9999 | 包12 | 1200 | 国网冀北电力有限公司 | 国网冀北电力有限公司唐山供电公司 |  | 无电压等级 | 电能计量箱,单相,2,SMC,60A,悬挂式 | 电能计量箱-相数:单相,表位:2,材质:SMC,额定电流:60A,安装方式:悬挂式 | 只 | 2 | 2025-06-01 | 2026-05-31 | 河北唐山 | 买方指定仓库地面交货 |  | G00M-500135986-00010 | 044009328900010 | 400249277000010 | 500135986 |  | 500135986-0044
0125AA-1106018-9999 | 包12 | 1200 | 国网冀北电力有限公司 | 国网冀北电力有限公司承德供电公司 |  | 无电压等级 | 电能计量箱,三相,1,SMC,60A,悬挂式 | 电能计量箱-相数:三相,表位:1,材质:SMC,额定电流:60A,安装方式:悬挂式 | 只 | 251 | 2025-06-01 | 2026-05-31 | 河北省承德市 | 买方指定仓库地面交货 |  | G00M-500136057-00005 | 044009263100010 | 400249252200010 | 500136057 |  | 500136057-0029
0125AA-1106018-9999 | 包12 | 1200 | 国网冀北电力有限公司 | 国网冀北电力有限公司张家口供电公司 |  | 无电压等级 | 电能计量箱,单相,9,SMC,60A,悬挂式 | 电能计量箱-相数:单相,表位:9,材质:SMC,额定电流:60A,安装方式:悬挂式 | 只 | 46 | 2025-06-01 | 2026-05-31 | 河北省 | 买方指定仓库地面交货 |  | G00M-500136053-00005 | 044009250600010 | 400249240800010 | 500136053 |  | 500136053-0032
0125AA-1106018-9999 | 包12 | 1200 | 国网冀北电力有限公司 | 国网冀北电力有限公司廊坊供电公司 |  | 无电压等级 | 电能计量箱,单相,9,SMC,60A,悬挂式 | 电能计量箱-相数:单相,表位:9,材质:SMC,额定电流:60A,安装方式:悬挂式 | 只 | 376 | 2025-06-01 | 2026-05-31 | 河北省廊坊市广阳区 | 买方指定仓库地面交货 |  | G00M-500136053-00005 | 044009356800010 | 400249261800010 | 500136053 |  | 500136053-0032
0125AA-1106018-9999 | 包12 | 1200 | 国网冀北电力有限公司 | 国网冀北电力有限公司承德供电公司 |  | 无电压等级 | 电能计量箱,单相,2,SMC,60A,悬挂式 | 电能计量箱-相数:单相,表位:2,材质:SMC,额定电流:60A,安装方式:悬挂式 | 只 | 2 | 2025-06-01 | 2026-05-31 | 河北省承德市 | 买方指定仓库地面交货 |  | G00M-500135986-00009 | 044009266700010 | 400249258900010 | 500135986 |  | 500135986-0043
0125AA-1106018-9999 | 包12 | 1200 | 国网冀北电力有限公司 | 国网冀北电力有限公司张家口供电公司 |  | 无电压等级 | 电能计量箱,单相,2,SMC,60A,悬挂式 | 电能计量箱-相数:单相,表位:2,材质:SMC,额定电流:60A,安装方式:悬挂式 | 只 | 14 | 2025-06-01 | 2026-05-31 | 河北省 | 买方指定仓库地面交货 |  | G00M-500135986-00012 | 044009249900010 | 400249240100010 | 500135986 |  | 500135986-0050
0125AA-1106018-9999 | 包12 | 1200 | 国网冀北电力有限公司 | 国网冀北电力有限公司廊坊供电公司 |  | 无电压等级 | 电能计量箱,单相,9,SMC,60A,悬挂式 | 电能计量箱-相数:单相,表位:9,材质:SMC,额定电流:60A,安装方式:悬挂式 | 只 | 1 | 2025-06-01 | 2026-05-31 | 河北省廊坊市广阳区 | 买方指定仓库地面交货 |  | G00M-500136053-00006 | 044009356900010 | 400249261900010 | 500136053 |  | 500136053-0033
0125AA-1106018-9999 | 包12 | 1200 | 国网冀北电力有限公司 | 国网冀北电力有限公司张家口供电公司 |  | 无电压等级 | 电能计量箱,三相,1,SMC,60A,悬挂式 | 电能计量箱-相数:三相,表位:1,材质:SMC,额定电流:60A,安装方式:悬挂式 | 只 | 63 | 2025-06-01 | 2026-05-31 | 河北省 | 买方指定仓库地面交货 |  | G00M-500136057-00005 | 044009250700010 | 400249240900010 | 500136057 |  | 500136057-0029
0125AA-1106018-9999 | 包12 | 1200 | 国网冀北电力有限公司 | 国网冀北电力有限公司承德供电公司 |  | 无电压等级 | 电能计量箱,单相,9,SMC,80A,悬挂式 | 电能计量箱-相数:单相,表位:9,材质:SMC,额定电流:80A,安装方式:悬挂式 | 只 | 1 | 2025-06-01 | 2026-05-31 | 河北省承德市 | 买方指定仓库地面交货 |  | G00M-500135940-00004 | 044009262200010 | 400249251300010 | 500135940 |  | 500135940-0009
0125AA-1106018-9999 | 包12 | 1200 | 国网冀北电力有限公司 | 国网冀北电力有限公司唐山供电公司 |  | 无电压等级 | 电能计量箱,单相,9,SMC,60A,悬挂式 | 电能计量箱-相数:单相,表位:9,材质:SMC,额定电流:60A,安装方式:悬挂式 | 只 | 353 | 2025-06-01 | 2026-05-31 | 河北唐山 | 买方指定仓库地面交货 |  | G00M-500136053-00005 | 044009330100010 | 400249278100010 | 500136053 |  | 500136053-0032
0125AA-1106018-9999 | 包12 | 1200 | 国网冀北电力有限公司 | 国网冀北电力有限公司廊坊供电公司 |  | 无电压等级 | 电能计量箱,单相,6,SMC,60A,悬挂式 | 电能计量箱-相数:单相,表位:6,材质:SMC,额定电流:60A,安装方式:悬挂式 | 只 | 56 | 2025-06-01 | 2026-05-31 | 河北省廊坊市广阳区 | 买方指定仓库地面交货 |  | G00M-500136003-00010 | 044009355900010 | 400249259400010 | 500136003 |  | 500136003-0065
0125AA-1106018-9999 | 包12 | 1200 | 国网冀北电力有限公司 | 国网冀北电力有限公司承德供电公司 |  | 无电压等级 | 电能计量箱,单相,9,SMC,60A,悬挂式 | 电能计量箱-相数:单相,表位:9,材质:SMC,额定电流:60A,安装方式:悬挂式 | 只 | 29 | 2025-06-01 | 2026-05-31 | 河北省承德市 | 买方指定仓库地面交货 |  | G00M-500136053-00005 | 044009262900010 | 400249252000010 | 500136053 |  | 500136053-0032
0125AA-1106018-9999 | 包12 | 1200 | 国网冀北电力有限公司 | 国网冀北电力有限公司张家口供电公司 |  | 无电压等级 | 电能计量箱,三相,2,SMC,60A,悬挂式 | 电能计量箱-相数:三相,表位:2,材质:SMC,额定电流:60A,安装方式:悬挂式 | 只 | 16 | 2025-06-01 | 2026-05-31 | 河北省 | 买方指定仓库地面交货 |  | G00M-500135957-00009 | 044009249300010 | 400249239500010 | 500135957 |  | 500135957-0046
0125AA-1106018-9999 | 包12 | 1200 | 国网冀北电力有限公司 | 国网冀北电力有限公司唐山供电公司 |  | 无电压等级 | 电能计量箱,三相,1,SMC,100A,悬挂式 | 电能计量箱-相数:三相,表位:1,材质:SMC,额定电流:100A,安装方式:悬挂式 | 只 | 6 | 2025-06-01 | 2026-05-31 | 河北唐山 | 买方指定仓库地面交货 |  | G00M-500136027-00003 | 044009329500010 | 400249277500010 | 500136027 |  | 500136027-0041
0125AA-1106018-9999 | 包12 | 1200 | 国网冀北电力有限公司 | 国网冀北电力有限公司廊坊供电公司 |  | 无电压等级 | 电能计量箱,单相,6,SMC,60A,悬挂式 | 电能计量箱-相数:单相,表位:6,材质:SMC,额定电流:60A,安装方式:悬挂式 | 只 | 4 | 2025-06-01 | 2026-05-31 | 河北省廊坊市广阳区 | 买方指定仓库地面交货 |  | G00M-500136003-00018 | 044009356100010 | 400249261100010 | 500136003 |  | 500136003-0089
0125AA-1106018-9999 | 包12 | 1200 | 国网冀北电力有限公司 | 国网冀北电力有限公司承德供电公司 |  | 无电压等级 | 电能计量箱,单相,9,SMC,60A,悬挂式 | 电能计量箱-相数:单相,表位:9,材质:SMC,额定电流:60A,安装方式:悬挂式 | 只 | 6 | 2025-06-01 | 2026-05-31 | 河北省承德市 | 买方指定仓库地面交货 |  | G00M-500136053-00006 | 044009263000010 | 400249252100010 | 500136053 |  | 500136053-0033
0125AA-1106018-9999 | 包12 | 1200 | 国网冀北电力有限公司 | 国网冀北电力有限公司唐山供电公司 |  | 无电压等级 | 电能计量箱,单相,6,SMC,60A,悬挂式 | 电能计量箱-相数:单相,表位:6,材质:SMC,额定电流:60A,安装方式:悬挂式 | 只 | 1043 | 2025-06-01 | 2026-05-31 | 河北唐山 | 买方指定仓库地面交货 |  | G00M-500136003-00017 | 044009329300010 | 400249277300010 | 500136003 |  | 500136003-0088
0125AA-1106018-9999 | 包12 | 1200 | 国网冀北电力有限公司 | 国网冀北电力有限公司廊坊供电公司 |  | 无电压等级 | 电能计量箱,单相,6,SMC,80A,悬挂式 | 电能计量箱-相数:单相,表位:6,材质:SMC,额定电流:80A,安装方式:悬挂式 | 只 | 43 | 2025-06-01 | 2026-05-31 | 河北省廊坊市广阳区 | 买方指定仓库地面交货 |  | G00M-500136088-00018 | 044009357100010 | 400249262100010 | 500136088 |  | 500136088-0027
0125AA-1106018-9999 | 包12 | 1200 | 国网冀北电力有限公司 | 国网冀北电力有限公司唐山供电公司 |  | 无电压等级 | 电能计量箱,单相,2,SMC,60A,悬挂式 | 电能计量箱-相数:单相,表位:2,材质:SMC,额定电流:60A,安装方式:悬挂式 | 只 | 22 | 2025-06-01 | 2026-05-31 | 河北唐山 | 买方指定仓库地面交货 |  | G00M-500135986-00009 | 044009328800010 | 400249276900010 | 500135986 |  | 500135986-0043
0125AA-1106018-9999 | 包12 | 1200 | 国网冀北电力有限公司 | 国网冀北电力有限公司秦皇岛供电公司 |  | 无电压等级 | 电能计量箱,单相,6,SMC,60A,悬挂式 | 电能计量箱-相数:单相,表位:6,材质:SMC,额定电流:60A,安装方式:悬挂式 | 只 | 36 | 2025-06-01 | 2026-05-31 | 河北省秦皇岛市 | 买方指定仓库地面交货 |  | G00M-500136003-00018 | 044009303800010 | 400249289400010 | 500136003 |  | 500136003-0089
0125AA-1106018-9999 | 包12 | 1200 | 国网冀北电力有限公司 | 国网冀北电力有限公司廊坊供电公司 |  | 无电压等级 | 电能计量箱,单相,4,SMC,60A,悬挂式 | 电能计量箱-相数:单相,表位:4,材质:SMC,额定电流:60A,安装方式:悬挂式 | 只 | 248 | 2025-06-01 | 2026-05-31 | 河北省廊坊市广阳区 | 买方指定仓库地面交货 |  | G00M-500136097-00013 | 044009357300010 | 400249262300010 | 500136097 |  | 500136097-0086
0125AA-1106018-9999 | 包12 | 1200 | 国网冀北电力有限公司 | 国网冀北电力有限公司张家口供电公司 |  | 无电压等级 | 电能计量箱,单相,2,SMC,80A,悬挂式 | 电能计量箱-相数:单相,表位:2,材质:SMC,额定电流:80A,安装方式:悬挂式 | 只 | 3 | 2025-06-01 | 2026-05-31 | 河北省 | 买方指定仓库地面交货 |  | G00M-500136044-00011 | 044009250500010 | 400249240700010 | 500136044 |  | 500136044-0020
0125AA-1106018-9999 | 包12 | 1200 | 国网冀北电力有限公司 | 国网冀北电力有限公司承德供电公司 |  | 无电压等级 | 电能计量箱,三相,2,SMC,100A,悬挂式 | 电能计量箱-相数:三相,表位:2,材质:SMC,额定电流:100A,安装方式:悬挂式 | 只 | 53 | 2025-06-01 | 2026-05-31 | 河北省承德市 | 买方指定仓库地面交货 |  | G00M-500135918-00008 | 044009265900010 | 400249256500010 | 500135918 |  | 500135918-0044
0125AA-1106018-9999 | 包12 | 1200 | 国网冀北电力有限公司 | 国网冀北电力有限公司张家口供电公司 |  | 无电压等级 | 电能计量箱,单相,6,SMC,60A,悬挂式 | 电能计量箱-相数:单相,表位:6,材质:SMC,额定电流:60A,安装方式:悬挂式 | 只 | 19 | 2025-06-01 | 2026-05-31 | 河北省 | 买方指定仓库地面交货 |  | G00M-500136003-00018 | 044009250100010 | 400249240300010 | 500136003 |  | 500136003-0089
0125AA-1106018-9999 | 包12 | 1200 | 国网冀北电力有限公司 | 国网冀北电力有限公司唐山供电公司 |  | 无电压等级 | 电能计量箱,三相,1,SMC,60A,悬挂式 | 电能计量箱-相数:三相,表位:1,材质:SMC,额定电流:60A,安装方式:悬挂式 | 只 | 4 | 2025-06-01 | 2026-05-31 | 河北唐山 | 买方指定仓库地面交货 |  | G00M-500136057-00006 | 044009330500010 | 400249278400010 | 500136057 |  | 500136057-0030
0125AA-1106018-9999 | 包12 | 1200 | 国网冀北电力有限公司 | 国网冀北电力有限公司张家口供电公司 |  | 无电压等级 | 电能计量箱,三相,2,SMC,100A,悬挂式 | 电能计量箱-相数:三相,表位:2,材质:SMC,额定电流:100A,安装方式:悬挂式 | 只 | 1 | 2025-06-01 | 2026-05-31 | 河北省 | 买方指定仓库地面交货 |  | G00M-500135918-00009 | 044009249000010 | 400249239200010 | 500135918 |  | 500135918-0057
0125AA-1106018-9999 | 包12 | 1200 | 国网冀北电力有限公司 | 国网冀北电力有限公司秦皇岛供电公司 |  | 无电压等级 | 电能计量箱,单相,4,SMC,60A,悬挂式 | 电能计量箱-相数:单相,表位:4,材质:SMC,额定电流:60A,安装方式:悬挂式 | 只 | 2 | 2025-06-01 | 2026-05-31 | 河北省秦皇岛市 | 买方指定仓库地面交货 |  | G00M-500136097-00008 | 044009305300010 | 400249290900010 | 500136097 |  | 500136097-0067
0125AA-1106018-9999 | 包12 | 1200 | 国网冀北电力有限公司 | 国网冀北电力有限公司唐山供电公司 |  | 无电压等级 | 电能计量箱,单相,1,SMC,60A,悬挂式 | 电能计量箱-相数:单相,表位:1,材质:SMC,额定电流:60A,安装方式:悬挂式 | 只 | 20 | 2025-06-01 | 2026-05-31 | 河北唐山 | 买方指定仓库地面交货 |  | G00M-500135968-00006 | 044009328500010 | 400249276700010 | 500135968 |  | 500135968-0070
0125AA-1106018-9999 | 包12 | 1200 | 国网冀北电力有限公司 | 国网冀北电力有限公司承德供电公司 |  | 无电压等级 | 电能计量箱,三相,2,SMC,100A,悬挂式 | 电能计量箱-相数:三相,表位:2,材质:SMC,额定电流:100A,安装方式:悬挂式 | 只 | 1 | 2025-06-01 | 2026-05-31 | 河北省承德市 | 买方指定仓库地面交货 |  | G00M-500135918-00009 | 044009266000010 | 400249256600010 | 500135918 |  | 500135918-0057
0125AA-1106018-9999 | 包12 | 1200 | 国网冀北电力有限公司 | 国网冀北电力有限公司张家口供电公司 |  | 无电压等级 | 电能计量箱,单相,6,SMC,60A,悬挂式 | 电能计量箱-相数:单相,表位:6,材质:SMC,额定电流:60A,安装方式:悬挂式 | 只 | 423 | 2025-06-01 | 2026-05-31 | 河北省 | 买方指定仓库地面交货 |  | G00M-500136003-00017 | 044009250000010 | 400249240200010 | 500136003 |  | 500136003-0088
0125AA-1106018-9999 | 包12 | 1200 | 国网冀北电力有限公司 | 国网冀北电力有限公司廊坊供电公司 |  | 无电压等级 | 电能计量箱,三相,1,SMC,100A,悬挂式 | 电能计量箱-相数:三相,表位:1,材质:SMC,额定电流:100A,安装方式:悬挂式 | 只 | 2 | 2025-06-01 | 2026-05-31 | 河北省廊坊市广阳区 | 买方指定仓库地面交货 |  | G00M-500136027-00007 | 044009356500010 | 400249261500010 | 500136027 |  | 500136027-0060
0125AA-1106018-9999 | 包12 | 1200 | 国网冀北电力有限公司 | 国网冀北电力有限公司唐山供电公司 |  | 无电压等级 | 电能计量箱,单相,6,SMC,60A,悬挂式 | 电能计量箱-相数:单相,表位:6,材质:SMC,额定电流:60A,安装方式:悬挂式 | 只 | 8 | 2025-06-01 | 2026-05-31 | 河北唐山 | 买方指定仓库地面交货 |  | G00M-500136003-00018 | 044009329400010 | 400249277400010 | 500136003 |  | 500136003-0089
0125AA-1106018-9999 | 包12 | 1200 | 国网冀北电力有限公司 | 国网冀北电力有限公司张家口供电公司 |  | 无电压等级 | 电能计量箱,单相,4,SMC,60A,悬挂式 | 电能计量箱-相数:单相,表位:4,材质:SMC,额定电流:60A,安装方式:悬挂式 | 只 | 40 | 2025-06-01 | 2026-05-31 | 河北省 | 买方指定仓库地面交货 |  | G00M-500136097-00014 | 044009251600010 | 400249241800010 | 500136097 |  | 500136097-0087
0125AA-1106018-9999 | 包12 | 1200 | 国网冀北电力有限公司 | 国网冀北电力有限公司秦皇岛供电公司 |  | 无电压等级 | 电能计量箱,单相,9,SMC,80A,悬挂式 | 电能计量箱-相数:单相,表位:9,材质:SMC,额定电流:80A,安装方式:悬挂式 | 只 | 14 | 2025-06-01 | 2026-05-31 | 河北省秦皇岛市 | 买方指定仓库地面交货 |  | G00M-500135940-00005 | 044009302700010 | 400249287000010 | 500135940 |  | 500135940-0012
0125AA-1106018-9999 | 包12 | 1200 | 国网冀北电力有限公司 | 国网冀北电力有限公司廊坊供电公司 |  | 无电压等级 | 电能计量箱,三相,1,SMC,100A,悬挂式 | 电能计量箱-相数:三相,表位:1,材质:SMC,额定电流:100A,安装方式:悬挂式 | 只 | 260 | 2025-06-01 | 2026-05-31 | 河北省廊坊市广阳区 | 买方指定仓库地面交货 |  | G00M-500136027-00005 | 044009356300010 | 400249261300010 | 500136027 |  | 500136027-0058
0125AA-1106018-9999 | 包12 | 1200 | 国网冀北电力有限公司 | 国网冀北电力有限公司承德供电公司 |  | 无电压等级 | 电能计量箱,单相,4,SMC,60A,悬挂式 | 电能计量箱-相数:单相,表位:4,材质:SMC,额定电流:60A,安装方式:悬挂式 | 只 | 90 | 2025-06-01 | 2026-05-31 | 河北省承德市 | 买方指定仓库地面交货 |  | G00M-500136097-00007 | 044009263400010 | 400249252500010 | 500136097 |  | 500136097-0066
0125AA-1106018-9999 | 包12 | 1200 | 国网冀北电力有限公司 | 国网冀北电力有限公司唐山供电公司 |  | 无电压等级 | 电能计量箱,单相,4,SMC,60A,悬挂式 | 电能计量箱-相数:单相,表位:4,材质:SMC,额定电流:60A,安装方式:悬挂式 | 只 | 142 | 2025-06-01 | 2026-05-31 | 河北唐山 | 买方指定仓库地面交货 |  | G00M-500136097-00013 | 044009331000010 | 400249278600010 | 500136097 |  | 500136097-0086
0125AA-1106018-9999 | 包12 | 1200 | 国网冀北电力有限公司 | 国网冀北电力有限公司秦皇岛供电公司 |  | 无电压等级 | 电能计量箱,单相,4,SMC,80A,悬挂式 | 电能计量箱-相数:单相,表位:4,材质:SMC,额定电流:80A,安装方式:悬挂式 | 只 | 1 | 2025-06-01 | 2026-05-31 | 河北省秦皇岛市 | 买方指定仓库地面交货 |  | G00M-500136096-00014 | 044009305200010 | 400249290800010 | 500136096 |  | 500136096-0029
0125AA-1106018-9999 | 包12 | 1200 | 国网冀北电力有限公司 | 国网冀北电力有限公司承德供电公司 |  | 无电压等级 | 电能计量箱,单相,4,SMC,60A,悬挂式 | 电能计量箱-相数:单相,表位:4,材质:SMC,额定电流:60A,安装方式:悬挂式 | 只 | 95 | 2025-06-01 | 2026-05-31 | 河北省承德市 | 买方指定仓库地面交货 |  | G00M-500136097-00008 | 044009263500010 | 400249252600010 | 500136097 |  | 500136097-0067
0125AA-1106018-9999 | 包12 | 1200 | 国网冀北电力有限公司 | 国网冀北电力有限公司张家口供电公司 |  | 无电压等级 | 电能计量箱,三相,2,SMC,250A,悬挂式 | 电能计量箱-相数:三相,表位:2,材质:SMC,额定电流:250A,安装方式:悬挂式 | 只 | 2 | 2025-06-01 | 2026-05-31 | 河北省 | 买方指定仓库地面交货 |  | G00M-500136067-00003 | 044009251000010 | 400249241200010 | 500136067 |  | 500136067-0056
0125AA-1106018-9999 | 包12 | 1200 | 国网冀北电力有限公司 | 国网冀北电力有限公司张家口供电公司 |  | 无电压等级 | 电能计量箱,三相,1,SMC,250A,悬挂式 | 电能计量箱-相数:三相,表位:1,材质:SMC,额定电流:250A,安装方式:悬挂式 | 只 | 36 | 2025-06-01 | 2026-05-31 | 河北省 | 买方指定仓库地面交货 |  | G00M-500135972-00003 | 044009249700010 | 400249239900010 | 500135972 |  | 500135972-0041
0125AA-1106018-9999 | 包12 | 1200 | 国网冀北电力有限公司 | 国网冀北电力有限公司唐山供电公司 |  | 无电压等级 | 电能计量箱,三相,2,SMC,100A,悬挂式 | 电能计量箱-相数:三相,表位:2,材质:SMC,额定电流:100A,安装方式:悬挂式 | 只 | 11 | 2025-06-01 | 2026-05-31 | 河北唐山 | 买方指定仓库地面交货 |  | G00M-500135918-00008 | 044009327700010 | 400249276000010 | 500135918 |  | 500135918-0044
0125AA-1106018-9999 | 包12 | 1200 | 国网冀北电力有限公司 | 国网冀北电力有限公司张家口供电公司 |  | 无电压等级 | 电能计量箱,单相,4,SMC,80A,悬挂式 | 电能计量箱-相数:单相,表位:4,材质:SMC,额定电流:80A,安装方式:悬挂式 | 只 | 3 | 2025-06-01 | 2026-05-31 | 河北省 | 买方指定仓库地面交货 |  | G00M-500136096-00013 | 044009251300010 | 400249241500010 | 500136096 |  | 500136096-0028
0125AA-1106018-9999 | 包12 | 1200 | 国网冀北电力有限公司 | 国网冀北电力有限公司秦皇岛供电公司 |  | 无电压等级 | 电能计量箱,单相,4,SMC,60A,悬挂式 | 电能计量箱-相数:单相,表位:4,材质:SMC,额定电流:60A,安装方式:悬挂式 | 只 | 19 | 2025-06-01 | 2026-05-31 | 河北省秦皇岛市 | 买方指定仓库地面交货 |  | G00M-500136097-00014 | 044009305500010 | 400249291100010 | 500136097 |  | 500136097-0087
0125AA-1106018-9999 | 包12 | 1200 | 国网冀北电力有限公司 | 国网冀北电力有限公司廊坊供电公司 |  | 无电压等级 | 电能计量箱,单相,1,SMC,60A,悬挂式 | 电能计量箱-相数:单相,表位:1,材质:SMC,额定电流:60A,安装方式:悬挂式 | 只 | 352 | 2025-06-01 | 2026-05-31 | 河北省廊坊市广阳区 | 买方指定仓库地面交货 |  | G00M-500135968-00005 | 044009355600010 | 400249258800010 | 500135968 |  | 500135968-0069
0125AA-1106018-9999 | 包12 | 1200 | 国网冀北电力有限公司 | 国网冀北电力有限公司秦皇岛供电公司 |  | 无电压等级 | 电能计量箱,三相,2,SMC,250A,悬挂式 | 电能计量箱-相数:三相,表位:2,材质:SMC,额定电流:250A,安装方式:悬挂式 | 只 | 15 | 2025-06-01 | 2026-05-31 | 河北省秦皇岛市 | 买方指定仓库地面交货 |  | G00M-500136067-00004 | 044009304800010 | 400249290400010 | 500136067 |  | 500136067-0057
0125AA-1106018-9999 | 包12 | 1200 | 国网冀北电力有限公司 | 国网冀北电力有限公司唐山供电公司 |  | 无电压等级 | 电能计量箱,单相,4,SMC,60A,悬挂式 | 电能计量箱-相数:单相,表位:4,材质:SMC,额定电流:60A,安装方式:悬挂式 | 只 | 3 | 2025-06-01 | 2026-05-31 | 河北唐山 | 买方指定仓库地面交货 |  | G00M-500136097-00008 | 044009330800010 | 400249278500010 | 500136097 |  | 500136097-0067
0125AA-1106018-9999 | 包12 | 1200 | 国网冀北电力有限公司 | 国网冀北电力有限公司承德供电公司 |  | 无电压等级 | 电能计量箱,单相,2,SMC,60A,悬挂式 | 电能计量箱-相数:单相,表位:2,材质:SMC,额定电流:60A,安装方式:悬挂式 | 只 | 1 | 2025-06-01 | 2026-05-31 | 河北省承德市 | 买方指定仓库地面交货 |  | G00M-500135986-00012 | 044009267000010 | 400249259600010 | 500135986 |  | 500135986-0050
0125AA-1106018-9999 | 包12 | 1200 | 国网冀北电力有限公司 | 国网冀北电力有限公司秦皇岛供电公司 |  | 无电压等级 | 电能计量箱,三相,2,SMC,60A,悬挂式 | 电能计量箱-相数:三相,表位:2,材质:SMC,额定电流:60A,安装方式:悬挂式 | 只 | 2 | 2025-06-01 | 2026-05-31 | 河北省秦皇岛市 | 买方指定仓库地面交货 |  | G00M-500135957-00010 | 044009303000010 | 400249287300010 | 500135957 |  | 500135957-0047
0125AA-1106018-9999 | 包12 | 1200 | 国网冀北电力有限公司 | 国网冀北电力有限公司廊坊供电公司 |  | 无电压等级 | 电能计量箱,三相,2,SMC,100A,悬挂式 | 电能计量箱-相数:三相,表位:2,材质:SMC,额定电流:100A,安装方式:悬挂式 | 只 | 28 | 2025-06-01 | 2026-05-31 | 河北省廊坊市广阳区 | 买方指定仓库地面交货 |  | G00M-500135918-00009 | 044009355100010 | 400249258100010 | 500135918 |  | 500135918-0057
0125AA-1106018-9999 | 包12 | 1200 | 国网冀北电力有限公司 | 国网冀北电力有限公司唐山供电公司 |  | 无电压等级 | 电能计量箱,单相,1,SMC,60A,悬挂式 | 电能计量箱-相数:单相,表位:1,材质:SMC,额定电流:60A,安装方式:悬挂式 | 只 | 77 | 2025-06-01 | 2026-05-31 | 河北唐山 | 买方指定仓库地面交货 |  | G00M-500135968-00005 | 044009328400010 | 400249276600010 | 500135968 |  | 500135968-0069
0125AA-1106018-9999 | 包12 | 1200 | 国网冀北电力有限公司 | 国网冀北电力有限公司秦皇岛供电公司 |  | 无电压等级 | 电能计量箱,三相,1,SMC,100A,悬挂式 | 电能计量箱-相数:三相,表位:1,材质:SMC,额定电流:100A,安装方式:悬挂式 | 只 | 152 | 2025-06-01 | 2026-05-31 | 河北省秦皇岛市 | 买方指定仓库地面交货 |  | G00M-500136027-00006 | 044009304000010 | 400249289600010 | 500136027 |  | 500136027-0059
0125AA-1106018-9999 | 包12 | 1200 | 国网冀北电力有限公司 | 国网冀北电力有限公司张家口供电公司 |  | 无电压等级 | 电能计量箱,单相,1,SMC,60A,悬挂式 | 电能计量箱-相数:单相,表位:1,材质:SMC,额定电流:60A,安装方式:悬挂式 | 只 | 7 | 2025-06-01 | 2026-05-31 | 河北省 | 买方指定仓库地面交货 |  | G00M-500135968-00006 | 044009249600010 | 400249239800010 | 500135968 |  | 500135968-0070
0125AA-1106018-9999 | 包12 | 1200 | 国网冀北电力有限公司 | 国网冀北电力有限公司张家口供电公司 |  | 无电压等级 | 电能计量箱,三相,1,SMC,100A,悬挂式 | 电能计量箱-相数:三相,表位:1,材质:SMC,额定电流:100A,安装方式:悬挂式 | 只 | 148 | 2025-06-01 | 2026-05-31 | 河北省 | 买方指定仓库地面交货 |  | G00M-500136027-00005 | 044009250200010 | 400249240400010 | 500136027 |  | 500136027-0058
0125AA-1106018-9999 | 包12 | 1200 | 国网冀北电力有限公司 | 国网冀北电力有限公司秦皇岛供电公司 |  | 无电压等级 | 电能计量箱,单相,1,SMC,60A,悬挂式 | 电能计量箱-相数:单相,表位:1,材质:SMC,额定电流:60A,安装方式:悬挂式 | 只 | 47 | 2025-06-01 | 2026-05-31 | 河北省秦皇岛市 | 买方指定仓库地面交货 |  | G00M-500135968-00005 | 044009303100010 | 400249287500010 | 500135968 |  | 500135968-0069
0125AA-1106018-9999 | 包12 | 1200 | 国网冀北电力有限公司 | 国网冀北电力有限公司承德供电公司 |  | 无电压等级 | 电能计量箱,单相,2,SMC,60A,悬挂式 | 电能计量箱-相数:单相,表位:2,材质:SMC,额定电流:60A,安装方式:悬挂式 | 只 | 4 | 2025-06-01 | 2026-05-31 | 河北省承德市 | 买方指定仓库地面交货 |  | G00M-500135986-00010 | 044009266800010 | 400249259100010 | 500135986 |  | 500135986-0044
0125AA-1106018-9999 | 包12 | 1200 | 国网冀北电力有限公司 | 国网冀北电力有限公司承德供电公司 |  | 无电压等级 | 电能计量箱,单相,6,SMC,60A,悬挂式 | 电能计量箱-相数:单相,表位:6,材质:SMC,额定电流:60A,安装方式:悬挂式 | 只 | 30 | 2025-06-01 | 2026-05-31 | 河北省承德市 | 买方指定仓库地面交货 |  | G00M-500136003-00011 | 044009262300010 | 400249251400010 | 500136003 |  | 500136003-0066
0125AA-1106018-9999 | 包12 | 1200 | 国网冀北电力有限公司 | 国网冀北电力有限公司承德供电公司 |  | 无电压等级 | 电能计量箱,三相,1,SMC,100A,悬挂式 | 电能计量箱-相数:三相,表位:1,材质:SMC,额定电流:100A,安装方式:悬挂式 | 只 | 11 | 2025-06-01 | 2026-05-31 | 河北省承德市 | 买方指定仓库地面交货 |  | G00M-500136027-00005 | 044009262800010 | 400249251900010 | 500136027 |  | 500136027-0058
0125AA-1106018-9999 | 包12 | 1200 | 国网冀北电力有限公司 | 国网冀北电力有限公司秦皇岛供电公司 |  | 无电压等级 | 电能计量箱,三相,2,SMC,100A,悬挂式 | 电能计量箱-相数:三相,表位:2,材质:SMC,额定电流:100A,安装方式:悬挂式 | 只 | 78 | 2025-06-01 | 2026-05-31 | 河北省秦皇岛市 | 买方指定仓库地面交货 |  | G00M-500135918-00009 | 044009302500010 | 400249286800010 | 500135918 |  | 500135918-0057
0125AA-1106018-9999 | 包12 | 1200 | 国网冀北电力有限公司 | 国网冀北电力有限公司唐山供电公司 |  | 无电压等级 | 电能计量箱,单相,1,SMC,60A,悬挂式 | 电能计量箱-相数:单相,表位:1,材质:SMC,额定电流:60A,安装方式:悬挂式 | 只 | 103 | 2025-06-01 | 2026-05-31 | 河北唐山 | 买方指定仓库地面交货 |  | G00M-500135968-00004 | 044009328300010 | 400249276500010 | 500135968 |  | 500135968-0051
0125AA-1106018-9999 | 包12 | 1200 | 国网冀北电力有限公司 | 国网冀北电力有限公司秦皇岛供电公司 |  | 无电压等级 | 电能计量箱,单相,9,SMC,60A,悬挂式 | 电能计量箱-相数:单相,表位:9,材质:SMC,额定电流:60A,安装方式:悬挂式 | 只 | 118 | 2025-06-01 | 2026-05-31 | 河北省秦皇岛市 | 买方指定仓库地面交货 |  | G00M-500136053-00005 | 044009304200010 | 400249289800010 | 500136053 |  | 500136053-0032
0125AA-1106018-9999 | 包12 | 1200 | 国网冀北电力有限公司 | 国网冀北电力有限公司秦皇岛供电公司 |  | 无电压等级 | 电能计量箱,三相,1,SMC,250A,悬挂式 | 电能计量箱-相数:三相,表位:1,材质:SMC,额定电流:250A,安装方式:悬挂式 | 只 | 14 | 2025-06-01 | 2026-05-31 | 河北省秦皇岛市 | 买方指定仓库地面交货 |  | G00M-500135972-00003 | 044009303300010 | 400249288900010 | 500135972 |  | 500135972-0041
0125AA-1106018-9999 | 包12 | 1200 | 国网冀北电力有限公司 | 国网冀北电力有限公司唐山供电公司 |  | 无电压等级 | 电能计量箱,单相,2,SMC,60A,悬挂式 | 电能计量箱-相数:单相,表位:2,材质:SMC,额定电流:60A,安装方式:悬挂式 | 只 | 32 | 2025-06-01 | 2026-05-31 | 河北唐山 | 买方指定仓库地面交货 |  | G00M-500135986-00011 | 044009329000010 | 400249277100010 | 500135986 |  | 500135986-0049
0125AA-1106018-9999 | 包12 | 1200 | 国网冀北电力有限公司 | 国网冀北电力有限公司张家口供电公司 |  | 无电压等级 | 电能计量箱,单相,2,SMC,60A,悬挂式 | 电能计量箱-相数:单相,表位:2,材质:SMC,额定电流:60A,安装方式:悬挂式 | 只 | 69 | 2025-06-01 | 2026-05-31 | 河北省 | 买方指定仓库地面交货 |  | G00M-500135986-00011 | 044009249800010 | 400249240000010 | 500135986 |  | 500135986-0049
0125AA-1106018-9999 | 包12 | 1200 | 国网冀北电力有限公司 | 国网冀北电力有限公司廊坊供电公司 |  | 无电压等级 | 电能计量箱,单相,6,SMC,60A,悬挂式 | 电能计量箱-相数:单相,表位:6,材质:SMC,额定电流:60A,安装方式:悬挂式 | 只 | 1101 | 2025-06-01 | 2026-05-31 | 河北省廊坊市广阳区 | 买方指定仓库地面交货 |  | G00M-500136003-00017 | 044009356000010 | 400249259500010 | 500136003 |  | 500136003-0088
0125AA-1106018-9999 | 包12 | 1200 | 国网冀北电力有限公司 | 国网冀北电力有限公司承德供电公司 |  | 无电压等级 | 电能计量箱,三相,1,SMC,100A,悬挂式 | 电能计量箱-相数:三相,表位:1,材质:SMC,额定电流:100A,安装方式:悬挂式 | 只 | 394 | 2025-06-01 | 2026-05-31 | 河北省承德市 | 买方指定仓库地面交货 |  | G00M-500136027-00004 | 044009262700010 | 400249251800010 | 500136027 |  | 500136027-0042
0125AA-1106018-9999 | 包12 | 1200 | 国网冀北电力有限公司 | 国网冀北电力有限公司秦皇岛供电公司 |  | 无电压等级 | 电能计量箱,三相,2,SMC,100A,悬挂式 | 电能计量箱-相数:三相,表位:2,材质:SMC,额定电流:100A,安装方式:悬挂式 | 只 | 7 | 2025-06-01 | 2026-05-31 | 河北省秦皇岛市 | 买方指定仓库地面交货 |  | G00M-500135918-00010 | 044009302600010 | 400249286900010 | 500135918 |  | 500135918-0058
0125AA-1106018-9999 | 包12 | 1200 | 国网冀北电力有限公司 | 国网冀北电力有限公司张家口供电公司 |  | 无电压等级 | 电能计量箱,单相,1,SMC,60A,悬挂式 | 电能计量箱-相数:单相,表位:1,材质:SMC,额定电流:60A,安装方式:悬挂式 | 只 | 106 | 2025-06-01 | 2026-05-31 | 河北省 | 买方指定仓库地面交货 |  | G00M-500135968-00005 | 044009249500010 | 400249239700010 | 500135968 |  | 500135968-0069
0125AA-1106018-9999 | 包12 | 1200 | 国网冀北电力有限公司 | 国网冀北电力有限公司秦皇岛供电公司 |  | 无电压等级 | 电能计量箱,单相,9,SMC,60A,悬挂式 | 电能计量箱-相数:单相,表位:9,材质:SMC,额定电流:60A,安装方式:悬挂式 | 只 | 9 | 2025-06-01 | 2026-05-31 | 河北省秦皇岛市 | 买方指定仓库地面交货 |  | G00M-500136053-00006 | 044009304300010 | 400249289900010 | 500136053 |  | 500136053-0033
0125AA-1106018-9999 | 包12 | 1200 | 国网冀北电力有限公司 | 国网冀北电力有限公司唐山供电公司 |  | 无电压等级 | 电能计量箱,三相,2,SMC,60A,悬挂式 | 电能计量箱-相数:三相,表位:2,材质:SMC,额定电流:60A,安装方式:悬挂式 | 只 | 45 | 2025-06-01 | 2026-05-31 | 河北唐山 | 买方指定仓库地面交货 |  | G00M-500135957-00009 | 044009328100010 | 400249276300010 | 500135957 |  | 500135957-0046
0125AA-1106018-9999 | 包12 | 1200 | 国网冀北电力有限公司 | 国网冀北电力有限公司承德供电公司 |  | 无电压等级 | 电能计量箱,单相,1,SMC,60A,悬挂式 | 电能计量箱-相数:单相,表位:1,材质:SMC,额定电流:60A,安装方式:悬挂式 | 只 | 1 | 2025-06-01 | 2026-05-31 | 河北省承德市 | 买方指定仓库地面交货 |  | G00M-500135968-00003 | 044009266400010 | 400249257000010 | 500135968 |  | 500135968-0050
0125AA-1106018-9999 | 包12 | 1200 | 国网冀北电力有限公司 | 国网冀北电力有限公司秦皇岛供电公司 |  | 无电压等级 | 电能计量箱,三相,1,SMC,100A,悬挂式 | 电能计量箱-相数:三相,表位:1,材质:SMC,额定电流:100A,安装方式:悬挂式 | 只 | 181 | 2025-06-01 | 2026-05-31 | 河北省秦皇岛市 | 买方指定仓库地面交货 |  | G00M-500136027-00005 | 044009303900010 | 400249289500010 | 500136027 |  | 500136027-0058
0125AA-1106018-9999 | 包12 | 1200 | 国网冀北电力有限公司 | 国网冀北电力有限公司承德供电公司 |  | 无电压等级 | 电能计量箱,单相,6,SMC,60A,悬挂式 | 电能计量箱-相数:单相,表位:6,材质:SMC,额定电流:60A,安装方式:悬挂式 | 只 | 17 | 2025-06-01 | 2026-05-31 | 河北省承德市 | 买方指定仓库地面交货 |  | G00M-500136003-00018 | 044009262500010 | 400249251600010 | 500136003 |  | 500136003-0089
0125AA-1106018-9999 | 包12 | 1200 | 国网冀北电力有限公司 | 国网冀北电力有限公司承德供电公司 |  | 无电压等级 | 电能计量箱,单相,4,SMC,60A,悬挂式 | 电能计量箱-相数:单相,表位:4,材质:SMC,额定电流:60A,安装方式:悬挂式 | 只 | 290 | 2025-06-01 | 2026-05-31 | 河北省承德市 | 买方指定仓库地面交货 |  | G00M-500136097-00013 | 044009263600010 | 400249252700010 | 500136097 |  | 500136097-0086
0125AA-1106018-9999 | 包12 | 1200 | 国网冀北电力有限公司 | 国网冀北电力有限公司廊坊供电公司 |  | 无电压等级 | 电能计量箱,三相,1,SMC,250A,悬挂式 | 电能计量箱-相数:三相,表位:1,材质:SMC,额定电流:250A,安装方式:悬挂式 | 只 | 6 | 2025-06-01 | 2026-05-31 | 河北省廊坊市广阳区 | 买方指定仓库地面交货 |  | G00M-500135972-00003 | 044009355800010 | 400249259200010 | 500135972 |  | 500135972-0041
0125AA-1106018-9999 | 包12 | 1200 | 国网冀北电力有限公司 | 国网冀北电力有限公司承德供电公司 |  | 无电压等级 | 电能计量箱,三相,1,SMC,100A,悬挂式 | 电能计量箱-相数:三相,表位:1,材质:SMC,额定电流:100A,安装方式:悬挂式 | 只 | 80 | 2025-06-01 | 2026-05-31 | 河北省承德市 | 买方指定仓库地面交货 |  | G00M-500136027-00003 | 044009262600010 | 400249251700010 | 500136027 |  | 500136027-0041
0125AA-1106018-9999 | 包12 | 1200 | 国网冀北电力有限公司 | 国网冀北电力有限公司承德供电公司 |  | 无电压等级 | 电能计量箱,单相,6,SMC,60A,悬挂式 | 电能计量箱-相数:单相,表位:6,材质:SMC,额定电流:60A,安装方式:悬挂式 | 只 | 41 | 2025-06-01 | 2026-05-31 | 河北省承德市 | 买方指定仓库地面交货 |  | G00M-500136003-00010 | 044009267100010 | 400249259700010 | 500136003 |  | 500136003-0065
0125AA-1106018-9999 | 包12 | 1200 | 国网冀北电力有限公司 | 国网冀北电力有限公司秦皇岛供电公司 |  | 无电压等级 | 电能计量箱,单相,6,SMC,60A,悬挂式 | 电能计量箱-相数:单相,表位:6,材质:SMC,额定电流:60A,安装方式:悬挂式 | 只 | 312 | 2025-06-01 | 2026-05-31 | 河北省秦皇岛市 | 买方指定仓库地面交货 |  | G00M-500136003-00017 | 044009303700010 | 400249289300010 | 500136003 |  | 500136003-0088
0125AA-1106018-9999 | 包12 | 1200 | 国网冀北电力有限公司 | 国网冀北电力有限公司唐山供电公司 |  | 无电压等级 | 电能计量箱,单相,6,SMC,60A,悬挂式 | 电能计量箱-相数:单相,表位:6,材质:SMC,额定电流:60A,安装方式:悬挂式 | 只 | 1 | 2025-06-01 | 2026-05-31 | 河北唐山 | 买方指定仓库地面交货 |  | G00M-500136003-00010 | 044009329100010 | 400249277200010 | 500136003 |  | 500136003-0065
0125AA-1106018-9999 | 包12 | 1200 | 国网冀北电力有限公司 | 国网冀北电力有限公司张家口供电公司 |  | 无电压等级 | 电能计量箱,三相,1,SMC,100A,悬挂式 | 电能计量箱-相数:三相,表位:1,材质:SMC,额定电流:100A,安装方式:悬挂式 | 只 | 8 | 2025-06-01 | 2026-05-31 | 河北省 | 买方指定仓库地面交货 |  | G00M-500136027-00006 | 044009250300010 | 400249240500010 | 500136027 |  | 500136027-0059
0125AA-1106018-9999 | 包12 | 1200 | 国网冀北电力有限公司 | 国网冀北电力有限公司秦皇岛供电公司 |  | 无电压等级 | 电能计量箱,三相,1,SMC,200A,悬挂式 | 电能计量箱-相数:三相,表位:1,材质:SMC,额定电流:200A,安装方式:悬挂式 | 只 | 1 | 2025-06-01 | 2026-05-31 | 河北省秦皇岛市 | 买方指定仓库地面交货 |  | G00M-500135952-00003 | 044009302800010 | 400249287100010 | 500135952 |  | 500135952-0028
0125AA-1106018-9999 | 包12 | 1200 | 国网冀北电力有限公司 | 国网冀北电力有限公司秦皇岛供电公司 |  | 无电压等级 | 电能计量箱,单相,1,SMC,60A,悬挂式 | 电能计量箱-相数:单相,表位:1,材质:SMC,额定电流:60A,安装方式:悬挂式 | 只 | 23 | 2025-06-01 | 2026-05-31 | 河北省秦皇岛市 | 买方指定仓库地面交货 |  | G00M-500135968-00006 | 044009303200010 | 400249287700010 | 500135968 |  | 500135968-0070
0125AA-1106018-9999 | 包12 | 1200 | 国网冀北电力有限公司 | 国网冀北电力有限公司廊坊供电公司 |  | 无电压等级 | 电能计量箱,单相,9,SMC,60A,悬挂式 | 电能计量箱-相数:单相,表位:9,材质:SMC,额定电流:60A,安装方式:悬挂式 | 只 | 4 | 2025-06-01 | 2026-05-31 | 河北省廊坊市广阳区 | 买方指定仓库地面交货 |  | G00M-500136053-00003 | 044009356600010 | 400249261600010 | 500136053 |  | 500136053-0024
0125AA-1106018-9999 | 包12 | 1200 | 国网冀北电力有限公司 | 国网冀北电力有限公司承德供电公司 |  | 无电压等级 | 电能计量箱,单相,4,SMC,60A,悬挂式 | 电能计量箱-相数:单相,表位:4,材质:SMC,额定电流:60A,安装方式:悬挂式 | 只 | 10 | 2025-06-01 | 2026-05-31 | 河北省承德市 | 买方指定仓库地面交货 |  | G00M-500136097-00014 | 044009263700010 | 400249252800010 | 500136097 |  | 500136097-0087
0125AA-1106018-9999 | 包13 | 1300 | 国网冀北电力有限公司 | 国网冀北电力有限公司唐山供电公司 |  | 无电压等级 | 电能计量箱,三相,1,SMC,60A,悬挂式 | 电能计量箱-相数:三相,表位:1,材质:SMC,额定电流:60A,安装方式:悬挂式 | 只 | 214 | 2025-06-01 | 2026-05-31 | 河北唐山 | 买方指定仓库地面交货 |  | G00M-500136057-00005 | 044009330400010 | 400249278300010 | 500136057 |  | 500136057-0029
0125AA-1106018-9999 | 包13 | 1300 | 国网冀北电力有限公司 | 国网冀北电力有限公司唐山供电公司 |  | 无电压等级 | 电能计量箱,单相,9,SMC,60A,悬挂式 | 电能计量箱-相数:单相,表位:9,材质:SMC,额定电流:60A,安装方式:悬挂式 | 只 | 29 | 2025-06-01 | 2026-05-31 | 河北唐山 | 买方指定仓库地面交货 |  | G00M-500136053-00004 | 044009330000010 | 400249278000010 | 500136053 |  | 500136053-0025
0125AA-1106018-9999 | 包13 | 1300 | 国网冀北电力有限公司 | 国网冀北电力有限公司秦皇岛供电公司 |  | 无电压等级 | 电能计量箱,单相,6,SMC,60A,悬挂式 | 电能计量箱-相数:单相,表位:6,材质:SMC,额定电流:60A,安装方式:悬挂式 | 只 | 3 | 2025-06-01 | 2026-05-31 | 河北省秦皇岛市 | 买方指定仓库地面交货 |  | G00M-500136003-00011 | 044009303600010 | 400249289200010 | 500136003 |  | 500136003-0066
0125AA-1106018-9999 | 包13 | 1300 | 国网冀北电力有限公司 | 国网冀北电力有限公司唐山供电公司 |  | 无电压等级 | 电能计量箱,三相,1,SMC,100A,悬挂式 | 电能计量箱-相数:三相,表位:1,材质:SMC,额定电流:100A,安装方式:悬挂式 | 只 | 265 | 2025-06-01 | 2026-05-31 | 河北唐山 | 买方指定仓库地面交货 |  | G00M-500136027-00004 | 044009329600010 | 400249277600010 | 500136027 |  | 500136027-0042
0125AA-1106018-9999 | 包13 | 1300 | 国网冀北电力有限公司 | 国网冀北电力有限公司唐山供电公司 |  | 无电压等级 | 电能计量箱,三相,1,SMC,100A,悬挂式 | 电能计量箱-相数:三相,表位:1,材质:SMC,额定电流:100A,安装方式:悬挂式 | 只 | 8 | 2025-06-01 | 2026-05-31 | 河北唐山 | 买方指定仓库地面交货 |  | G00M-500136027-00006 | 044009329800010 | 400249277800010 | 500136027 |  | 500136027-0059
0125AA-1106018-9999 | 包13 | 1300 | 国网冀北电力有限公司 | 国网冀北电力有限公司张家口供电公司 |  | 无电压等级 | 电能计量箱,单相,4,SMC,60A,悬挂式 | 电能计量箱-相数:单相,表位:4,材质:SMC,额定电流:60A,安装方式:悬挂式 | 只 | 597 | 2025-06-01 | 2026-05-31 | 河北省 | 买方指定仓库地面交货 |  | G00M-500136097-00013 | 044009251500010 | 400249241700010 | 500136097 |  | 500136097-0086
0125AA-1106018-9999 | 包13 | 1300 | 国网冀北电力有限公司 | 国网冀北电力有限公司承德供电公司 |  | 无电压等级 | 电能计量箱,三相,2,SMC,60A,悬挂式 | 电能计量箱-相数:三相,表位:2,材质:SMC,额定电流:60A,安装方式:悬挂式 | 只 | 4 | 2025-06-01 | 2026-05-31 | 河北省承德市 | 买方指定仓库地面交货 |  | G00M-500135957-00010 | 044009266300010 | 400249256900010 | 500135957 |  | 500135957-0047
0125AA-1106018-9999 | 包13 | 1300 | 国网冀北电力有限公司 | 国网冀北电力有限公司承德供电公司 |  | 无电压等级 | 电能计量箱,三相,1,SMC,150A,悬挂式 | 电能计量箱-相数:三相,表位:1,材质:SMC,额定电流:150A,安装方式:悬挂式 | 只 | 7 | 2025-06-01 | 2026-05-31 | 河北省承德市 | 买方指定仓库地面交货 |  | G00M-500136092-00003 | 044009267300010 | 400249259900010 | 500136092 |  | 500136092-0031
0125AA-1106018-9999 | 包13 | 1300 | 国网冀北电力有限公司 | 国网冀北电力有限公司廊坊供电公司 |  | 无电压等级 | 电能计量箱,三相,1,SMC,200A,悬挂式 | 电能计量箱-相数:三相,表位:1,材质:SMC,额定电流:200A,安装方式:悬挂式 | 只 | 1 | 2025-06-01 | 2026-05-31 | 河北省廊坊市广阳区 | 买方指定仓库地面交货 |  | G00M-500135952-00003 | 044009355400010 | 400249258400010 | 500135952 |  | 500135952-0028
0125AA-1106018-9999 | 包13 | 1300 | 国网冀北电力有限公司 | 国网冀北电力有限公司承德供电公司 |  | 无电压等级 | 电能计量箱,单相,1,SMC,60A,悬挂式 | 电能计量箱-相数:单相,表位:1,材质:SMC,额定电流:60A,安装方式:悬挂式 | 只 | 5 | 2025-06-01 | 2026-05-31 | 河北省承德市 | 买方指定仓库地面交货 |  | G00M-500135968-00004 | 044009266500010 | 400249258500010 | 500135968 |  | 500135968-0051
0125AA-1106018-9999 | 包13 | 1300 | 国网冀北电力有限公司 | 国网冀北电力有限公司秦皇岛供电公司 |  | 无电压等级 | 电能计量箱,三相,2,SMC,200A,悬挂式 | 电能计量箱-相数:三相,表位:2,材质:SMC,额定电流:200A,安装方式:悬挂式 | 只 | 22 | 2025-06-01 | 2026-05-31 | 河北省秦皇岛市 | 买方指定仓库地面交货 |  | G00M-500136062-00003 | 044009304600010 | 400249290200010 | 500136062 |  | 500136062-0026
0125AA-1106018-9999 | 包13 | 1300 | 国网冀北电力有限公司 | 国网冀北电力有限公司唐山供电公司 |  | 无电压等级 | 电能计量箱,单相,4,SMC,60A,悬挂式 | 电能计量箱-相数:单相,表位:4,材质:SMC,额定电流:60A,安装方式:悬挂式 | 只 | 4 | 2025-06-01 | 2026-05-31 | 河北唐山 | 买方指定仓库地面交货 |  | G00M-500136097-00014 | 044009331100010 | 400249278700010 | 500136097 |  | 500136097-0087
0125AA-1106018-9999 | 包13 | 1300 | 国网冀北电力有限公司 | 国网冀北电力有限公司张家口供电公司 |  | 无电压等级 | 电能计量箱,三相,2,SMC,60A,悬挂式 | 电能计量箱-相数:三相,表位:2,材质:SMC,额定电流:60A,安装方式:悬挂式 | 只 | 1 | 2025-06-01 | 2026-05-31 | 河北省 | 买方指定仓库地面交货 |  | G00M-500135957-00010 | 044009249400010 | 400249239600010 | 500135957 |  | 500135957-0047
0125AA-1106018-9999 | 包13 | 1300 | 国网冀北电力有限公司 | 国网冀北电力有限公司秦皇岛供电公司 |  | 无电压等级 | 电能计量箱,三相,2,SMC,60A,悬挂式 | 电能计量箱-相数:三相,表位:2,材质:SMC,额定电流:60A,安装方式:悬挂式 | 只 | 23 | 2025-06-01 | 2026-05-31 | 河北省秦皇岛市 | 买方指定仓库地面交货 |  | G00M-500135957-00009 | 044009302900010 | 400249287200010 | 500135957 |  | 500135957-0046
0125AA-1106018-9999 | 包13 | 1300 | 国网冀北电力有限公司 | 国网冀北电力有限公司廊坊供电公司 |  | 无电压等级 | 电能计量箱,单相,1,SMC,60A,悬挂式 | 电能计量箱-相数:单相,表位:1,材质:SMC,额定电流:60A,安装方式:悬挂式 | 只 | 48 | 2025-06-01 | 2026-05-31 | 河北省廊坊市广阳区 | 买方指定仓库地面交货 |  | G00M-500135968-00004 | 044009355500010 | 400249258600010 | 500135968 |  | 500135968-0051
0125AA-1106018-9999 | 包13 | 1300 | 国网冀北电力有限公司 | 国网冀北电力有限公司秦皇岛供电公司 |  | 无电压等级 | 电能计量箱,三相,1,SMC,60A,悬挂式 | 电能计量箱-相数:三相,表位:1,材质:SMC,额定电流:60A,安装方式:悬挂式 | 只 | 115 | 2025-06-01 | 2026-05-31 | 河北省秦皇岛市 | 买方指定仓库地面交货 |  | G00M-500136057-00005 | 044009304400010 | 400249290000010 | 500136057 |  | 500136057-0029
0125AA-1106018-9999 | 包13 | 1300 | 国网冀北电力有限公司 | 国网冀北电力有限公司廊坊供电公司 |  | 无电压等级 | 电能计量箱,三相,1,SMC,100A,悬挂式 | 电能计量箱-相数:三相,表位:1,材质:SMC,额定电流:100A,安装方式:悬挂式 | 只 | 138 | 2025-06-01 | 2026-05-31 | 河北省廊坊市广阳区 | 买方指定仓库地面交货 |  | G00M-500136027-00003 | 044009356200010 | 400249261200010 | 500136027 |  | 500136027-0041
0125AA-1106018-9999 | 包13 | 1300 | 国网冀北电力有限公司 | 国网冀北电力有限公司秦皇岛供电公司 |  | 无电压等级 | 电能计量箱,单相,4,SMC,60A,悬挂式 | 电能计量箱-相数:单相,表位:4,材质:SMC,额定电流:60A,安装方式:悬挂式 | 只 | 202 | 2025-06-01 | 2026-05-31 | 河北省秦皇岛市 | 买方指定仓库地面交货 |  | G00M-500136097-00013 | 044009305400010 | 400249291000010 | 500136097 |  | 500136097-0086
0125AA-1106018-9999 | 包13 | 1300 | 国网冀北电力有限公司 | 国网冀北电力有限公司张家口供电公司 |  | 无电压等级 | 电能计量箱,三相,1,SMC,60A,悬挂式 | 电能计量箱-相数:三相,表位:1,材质:SMC,额定电流:60A,安装方式:悬挂式 | 只 | 1 | 2025-06-01 | 2026-05-31 | 河北省 | 买方指定仓库地面交货 |  | G00M-500136057-00006 | 044009250800010 | 400249241000010 | 500136057 |  | 500136057-0030
0125AA-1106018-9999 | 包13 | 1300 | 国网冀北电力有限公司 | 国网冀北电力有限公司秦皇岛供电公司 |  | 无电压等级 | 电能计量箱,三相,1,SMC,100A,悬挂式 | 电能计量箱-相数:三相,表位:1,材质:SMC,额定电流:100A,安装方式:悬挂式 | 只 | 96 | 2025-06-01 | 2026-05-31 | 河北省秦皇岛市 | 买方指定仓库地面交货 |  | G00M-500136027-00007 | 044009304100010 | 400249289700010 | 500136027 |  | 500136027-0060
0125AA-1106018-9999 | 包13 | 1300 | 国网冀北电力有限公司 | 国网冀北电力有限公司秦皇岛供电公司 |  | 无电压等级 | 电能计量箱,单相,6,SMC,80A,悬挂式 | 电能计量箱-相数:单相,表位:6,材质:SMC,额定电流:80A,安装方式:悬挂式 | 只 | 6 | 2025-06-01 | 2026-05-31 | 河北省秦皇岛市 | 买方指定仓库地面交货 |  | G00M-500136088-00019 | 044009305000010 | 400249290600010 | 500136088 |  | 500136088-0028
0125AA-1106018-9999 | 包13 | 1300 | 国网冀北电力有限公司 | 国网冀北电力有限公司廊坊供电公司 |  | 无电压等级 | 电能计量箱,单相,9,SMC,80A,悬挂式 | 电能计量箱-相数:单相,表位:9,材质:SMC,额定电流:80A,安装方式:悬挂式 | 只 | 124 | 2025-06-01 | 2026-05-31 | 河北省廊坊市广阳区 | 买方指定仓库地面交货 |  | G00M-500135940-00004 | 044009355200010 | 400249258200010 | 500135940 |  | 500135940-0009
0125AA-1106018-9999 | 包13 | 1300 | 国网冀北电力有限公司 | 国网冀北电力有限公司秦皇岛供电公司 |  | 无电压等级 | 电能计量箱,单相,2,SMC,60A,悬挂式 | 电能计量箱-相数:单相,表位:2,材质:SMC,额定电流:60A,安装方式:悬挂式 | 只 | 31 | 2025-06-01 | 2026-05-31 | 河北省秦皇岛市 | 买方指定仓库地面交货 |  | G00M-500135986-00011 | 044009303400010 | 400249289000010 | 500135986 |  | 500135986-0049
0125AA-1106018-9999 | 包13 | 1300 | 国网冀北电力有限公司 | 国网冀北电力有限公司廊坊供电公司 |  | 无电压等级 | 电能计量箱,三相,1,SMC,100A,悬挂式 | 电能计量箱-相数:三相,表位:1,材质:SMC,额定电流:100A,安装方式:悬挂式 | 只 | 4 | 2025-06-01 | 2026-05-31 | 河北省廊坊市广阳区 | 买方指定仓库地面交货 |  | G00M-500136027-00006 | 044009356400010 | 400249261400010 | 500136027 |  | 500136027-0059
0125AA-1106018-9999 | 包13 | 1300 | 国网冀北电力有限公司 | 国网冀北电力有限公司唐山供电公司 |  | 无电压等级 | 电能计量箱,三相,1,SMC,250A,悬挂式 | 电能计量箱-相数:三相,表位:1,材质:SMC,额定电流:250A,安装方式:悬挂式 | 只 | 24 | 2025-06-01 | 2026-05-31 | 河北唐山 | 买方指定仓库地面交货 |  | G00M-500135972-00003 | 044009328700010 | 400249276800010 | 500135972 |  | 500135972-0041
0125AA-1106018-9999 | 包13 | 1300 | 国网冀北电力有限公司 | 国网冀北电力有限公司唐山供电公司 |  | 无电压等级 | 电能计量箱,三相,2,SMC,100A,悬挂式 | 电能计量箱-相数:三相,表位:2,材质:SMC,额定电流:100A,安装方式:悬挂式 | 只 | 44 | 2025-06-01 | 2026-05-31 | 河北唐山 | 买方指定仓库地面交货 |  | G00M-500135918-00009 | 044009327800010 | 400249276100010 | 500135918 |  | 500135918-0057
0125AA-1106018-9999 | 包13 | 1300 | 国网冀北电力有限公司 | 国网冀北电力有限公司廊坊供电公司 |  | 无电压等级 | 电能计量箱,单相,4,SMC,60A,悬挂式 | 电能计量箱-相数:单相,表位:4,材质:SMC,额定电流:60A,安装方式:悬挂式 | 只 | 6 | 2025-06-01 | 2026-05-31 | 河北省廊坊市广阳区 | 买方指定仓库地面交货 |  | G00M-500136097-00014 | 044009357400010 | 400249262400010 | 500136097 |  | 500136097-0087
0125AA-1106018-9999 | 包13 | 1300 | 国网冀北电力有限公司 | 国网冀北电力有限公司唐山供电公司 |  | 无电压等级 | 电能计量箱,单相,1,SMC,60A,悬挂式 | 电能计量箱-相数:单相,表位:1,材质:SMC,额定电流:60A,安装方式:悬挂式 | 只 | 33 | 2025-06-01 | 2026-05-31 | 河北唐山 | 买方指定仓库地面交货 |  | G00M-500135968-00003 | 044009328200010 | 400249276400010 | 500135968 |  | 500135968-0050
0125AA-1106018-9999 | 包13 | 1300 | 国网冀北电力有限公司 | 国网冀北电力有限公司张家口供电公司 |  | 无电压等级 | 电能计量箱,单相,4,SMC,80A,悬挂式 | 电能计量箱-相数:单相,表位:4,材质:SMC,额定电流:80A,安装方式:悬挂式 | 只 | 11 | 2025-06-01 | 2026-05-31 | 河北省 | 买方指定仓库地面交货 |  | G00M-500136096-00014 | 044009251400010 | 400249241600010 | 500136096 |  | 500136096-0029
0125AA-1106018-9999 | 包13 | 1300 | 国网冀北电力有限公司 | 国网冀北电力有限公司秦皇岛供电公司 |  | 无电压等级 | 电能计量箱,三相,1,SMC,60A,悬挂式 | 电能计量箱-相数:三相,表位:1,材质:SMC,额定电流:60A,安装方式:悬挂式 | 只 | 4 | 2025-06-01 | 2026-05-31 | 河北省秦皇岛市 | 买方指定仓库地面交货 |  | G00M-500136057-00006 | 044009304500010 | 400249290100010 | 500136057 |  | 500136057-0030
0125AA-1106018-9999 | 包13 | 1300 | 国网冀北电力有限公司 | 国网冀北电力有限公司廊坊供电公司 |  | 无电压等级 | 电能计量箱,单相,9,SMC,80A,悬挂式 | 电能计量箱-相数:单相,表位:9,材质:SMC,额定电流:80A,安装方式:悬挂式 | 只 | 8 | 2025-06-01 | 2026-05-31 | 河北省廊坊市广阳区 | 买方指定仓库地面交货 |  | G00M-500135940-00005 | 044009355300010 | 400249258300010 | 500135940 |  | 500135940-0012
0125AA-1106018-9999 | 包13 | 1300 | 国网冀北电力有限公司 | 国网冀北电力有限公司秦皇岛供电公司 |  | 无电压等级 | 电能计量箱,三相,2,SMC,250A,悬挂式 | 电能计量箱-相数:三相,表位:2,材质:SMC,额定电流:250A,安装方式:悬挂式 | 只 | 9 | 2025-06-01 | 2026-05-31 | 河北省秦皇岛市 | 买方指定仓库地面交货 |  | G00M-500136067-00003 | 044009304700010 | 400249290300010 | 500136067 |  | 500136067-0056
0125AA-1106018-9999 | 包13 | 1300 | 国网冀北电力有限公司 | 国网冀北电力有限公司承德供电公司 |  | 无电压等级 | 电能计量箱,单相,6,SMC,60A,悬挂式 | 电能计量箱-相数:单相,表位:6,材质:SMC,额定电流:60A,安装方式:悬挂式 | 只 | 262 | 2025-06-01 | 2026-05-31 | 河北省承德市 | 买方指定仓库地面交货 |  | G00M-500136003-00017 | 044009262400010 | 400249251500010 | 500136003 |  | 500136003-0088
0125AA-1106018-9999 | 包13 | 1300 | 国网冀北电力有限公司 | 国网冀北电力有限公司张家口供电公司 |  | 无电压等级 | 电能计量箱,三相,1,SMC,200A,悬挂式 | 电能计量箱-相数:三相,表位:1,材质:SMC,额定电流:200A,安装方式:悬挂式 | 只 | 17 | 2025-06-01 | 2026-05-31 | 河北省 | 买方指定仓库地面交货 |  | G00M-500135952-00003 | 044009249200010 | 400249239400010 | 500135952 |  | 500135952-0028
0125AA-1106018-9999 | 包13 | 1300 | 国网冀北电力有限公司 | 国网冀北电力有限公司廊坊供电公司 |  | 无电压等级 | 电能计量箱,单相,1,SMC,60A,悬挂式 | 电能计量箱-相数:单相,表位:1,材质:SMC,额定电流:60A,安装方式:悬挂式 | 只 | 1 | 2025-06-01 | 2026-05-31 | 河北省廊坊市广阳区 | 买方指定仓库地面交货 |  | G00M-500135968-00006 | 044009355700010 | 400249259000010 | 500135968 |  | 500135968-0070
0125AA-1106018-9999 | 包13 | 1300 | 国网冀北电力有限公司 | 国网冀北电力有限公司承德供电公司 |  | 无电压等级 | 电能计量箱,三相,2,SMC,60A,悬挂式 | 电能计量箱-相数:三相,表位:2,材质:SMC,额定电流:60A,安装方式:悬挂式 | 只 | 8 | 2025-06-01 | 2026-05-31 | 河北省承德市 | 买方指定仓库地面交货 |  | G00M-500135957-00009 | 044009266200010 | 400249256800010 | 500135957 |  | 500135957-0046
0125AA-1106018-9999 | 包13 | 1300 | 国网冀北电力有限公司 | 国网冀北电力有限公司唐山供电公司 |  | 无电压等级 | 电能计量箱,单相,9,SMC,60A,悬挂式 | 电能计量箱-相数:单相,表位:9,材质:SMC,额定电流:60A,安装方式:悬挂式 | 只 | 32 | 2025-06-01 | 2026-05-31 | 河北唐山 | 买方指定仓库地面交货 |  | G00M-500136053-00006 | 044009330200010 | 400249278200010 | 500136053 |  | 500136053-0033
0125AA-1106018-9999 | 包13 | 1300 | 国网冀北电力有限公司 | 国网冀北电力有限公司秦皇岛供电公司 |  | 无电压等级 | 电能计量箱,单相,2,SMC,60A,悬挂式 | 电能计量箱-相数:单相,表位:2,材质:SMC,额定电流:60A,安装方式:悬挂式 | 只 | 4 | 2025-06-01 | 2026-05-31 | 河北省秦皇岛市 | 买方指定仓库地面交货 |  | G00M-500135986-00012 | 044009303500010 | 400249289100010 | 500135986 |  | 500135986-0050
0125AA-1106018-9999 | 包13 | 1300 | 国网冀北电力有限公司 | 国网冀北电力有限公司廊坊供电公司 |  | 无电压等级 | 电能计量箱,三相,1,SMC,150A,悬挂式 | 电能计量箱-相数:三相,表位:1,材质:SMC,额定电流:150A,安装方式:悬挂式 | 只 | 14 | 2025-06-01 | 2026-05-31 | 河北省廊坊市广阳区 | 买方指定仓库地面交货 |  | G00M-500136092-00003 | 044009357200010 | 400249262200010 | 500136092 |  | 500136092-0031
0125AA-1106018-9999 | 包13 | 1300 | 国网冀北电力有限公司 | 国网冀北电力有限公司承德供电公司 |  | 无电压等级 | 电能计量箱,三相,1,SMC,200A,悬挂式 | 电能计量箱-相数:三相,表位:1,材质:SMC,额定电流:200A,安装方式:悬挂式 | 只 | 12 | 2025-06-01 | 2026-05-31 | 河北省承德市 | 买方指定仓库地面交货 |  | G00M-500135952-00003 | 044009266100010 | 400249256700010 | 500135952 |  | 500135952-0028
0125AA-1106018-9999 | 包13 | 1300 | 国网冀北电力有限公司 | 国网冀北电力有限公司张家口供电公司 |  | 无电压等级 | 电能计量箱,三相,1,SMC,100A,悬挂式 | 电能计量箱-相数:三相,表位:1,材质:SMC,额定电流:100A,安装方式:悬挂式 | 只 | 23 | 2025-06-01 | 2026-05-31 | 河北省 | 买方指定仓库地面交货 |  | G00M-500136027-00007 | 044009250400010 | 400249240600010 | 500136027 |  | 500136027-0060
0125AA-1106018-9999 | 包13 | 1300 | 国网冀北电力有限公司 | 国网冀北电力有限公司承德供电公司 |  | 无电压等级 | 电能计量箱,单相,2,SMC,60A,悬挂式 | 电能计量箱-相数:单相,表位:2,材质:SMC,额定电流:60A,安装方式:悬挂式 | 只 | 22 | 2025-06-01 | 2026-05-31 | 河北省承德市 | 买方指定仓库地面交货 |  | G00M-500135986-00011 | 044009266900010 | 400249259300010 | 500135986 |  | 500135986-0049
0125AA-1106018-9999 | 包13 | 1300 | 国网冀北电力有限公司 | 国网冀北电力有限公司承德供电公司 |  | 无电压等级 | 电能计量箱,三相,1,SMC,60A,悬挂式 | 电能计量箱-相数:三相,表位:1,材质:SMC,额定电流:60A,安装方式:悬挂式 | 只 | 2 | 2025-06-01 | 2026-05-31 | 河北省承德市 | 买方指定仓库地面交货 |  | G00M-500136057-00006 | 044009263200010 | 400249252300010 | 500136057 |  | 500136057-0030
0125AA-1106018-9999 | 包13 | 1300 | 国网冀北电力有限公司 | 国网冀北电力有限公司唐山供电公司 |  | 无电压等级 | 电能计量箱,单相,9,SMC,60A,悬挂式 | 电能计量箱-相数:单相,表位:9,材质:SMC,额定电流:60A,安装方式:悬挂式 | 只 | 1 | 2025-06-01 | 2026-05-31 | 河北唐山 | 买方指定仓库地面交货 |  | G00M-500136053-00003 | 044009329900010 | 400249277900010 | 500136053 |  | 500136053-0024
0125AA-1106018-9999 | 包13 | 1300 | 国网冀北电力有限公司 | 国网冀北电力有限公司廊坊供电公司 |  | 无电压等级 | 电能计量箱,单相,9,SMC,60A,悬挂式 | 电能计量箱-相数:单相,表位:9,材质:SMC,额定电流:60A,安装方式:悬挂式 | 只 | 65 | 2025-06-01 | 2026-05-31 | 河北省廊坊市广阳区 | 买方指定仓库地面交货 |  | G00M-500136053-00004 | 044009356700010 | 400249261700010 | 500136053 |  | 500136053-0025
0125AA-1106018-9999 | 包13 | 1300 | 国网冀北电力有限公司 | 国网冀北电力有限公司张家口供电公司 |  | 无电压等级 | 电能计量箱,三相,2,SMC,250A,悬挂式 | 电能计量箱-相数:三相,表位:2,材质:SMC,额定电流:250A,安装方式:悬挂式 | 只 | 1 | 2025-06-01 | 2026-05-31 | 河北省 | 买方指定仓库地面交货 |  | G00M-500136067-00004 | 044009251100010 | 400249241300010 | 500136067 |  | 500136067-0057
0125AA-1106018-9999 | 包13 | 1300 | 国网冀北电力有限公司 | 国网冀北电力有限公司秦皇岛供电公司 |  | 无电压等级 | 电能计量箱,单相,4,SMC,80A,悬挂式 | 电能计量箱-相数:单相,表位:4,材质:SMC,额定电流:80A,安装方式:悬挂式 | 只 | 3 | 2025-06-01 | 2026-05-31 | 河北省秦皇岛市 | 买方指定仓库地面交货 |  | G00M-500136096-00013 | 044009305100010 | 400249290700010 | 500136096 |  | 500136096-0028
0125AA-1106018-9999 | 包13 | 1300 | 国网冀北电力有限公司 | 国网冀北电力有限公司廊坊供电公司 |  | 无电压等级 | 电能计量箱,三相,1,SMC,60A,悬挂式 | 电能计量箱-相数:三相,表位:1,材质:SMC,额定电流:60A,安装方式:悬挂式 | 只 | 284 | 2025-06-01 | 2026-05-31 | 河北省廊坊市广阳区 | 买方指定仓库地面交货 |  | G00M-500136057-00005 | 044009357000010 | 400249262000010 | 500136057 |  | 500136057-0029
0125AA-1106018-9999 | 包13 | 1300 | 国网冀北电力有限公司 | 国网冀北电力有限公司唐山供电公司 |  | 无电压等级 | 电能计量箱,三相,1,SMC,100A,悬挂式 | 电能计量箱-相数:三相,表位:1,材质:SMC,额定电流:100A,安装方式:悬挂式 | 只 | 113 | 2025-06-01 | 2026-05-31 | 河北唐山 | 买方指定仓库地面交货 |  | G00M-500136027-00005 | 044009329700010 | 400249277700010 | 500136027 |  | 500136027-0058
0125AA-1106018-9999 | 包13 | 1300 | 国网冀北电力有限公司 | 国网冀北电力有限公司唐山供电公司 |  | 无电压等级 | 电能计量箱,单相,2,SMC,60A,悬挂式 | 电能计量箱-相数:单相,表位:2,材质:SMC,额定电流:60A,安装方式:悬挂式 | 只 | 2 | 2025-06-01 | 2026-05-31 | 河北唐山 | 买方指定仓库地面交货 |  | G00M-500135986-00010 | 044009328900010 | 400249277000010 | 500135986 |  | 500135986-0044
0125AA-1106018-9999 | 包13 | 1300 | 国网冀北电力有限公司 | 国网冀北电力有限公司承德供电公司 |  | 无电压等级 | 电能计量箱,三相,1,SMC,60A,悬挂式 | 电能计量箱-相数:三相,表位:1,材质:SMC,额定电流:60A,安装方式:悬挂式 | 只 | 249 | 2025-06-01 | 2026-05-31 | 河北省承德市 | 买方指定仓库地面交货 |  | G00M-500136057-00005 | 044009263100010 | 400249252200010 | 500136057 |  | 500136057-0029
0125AA-1106018-9999 | 包13 | 1300 | 国网冀北电力有限公司 | 国网冀北电力有限公司承德供电公司 |  | 无电压等级 | 电能计量箱,单相,9,SMC,80A,悬挂式 | 电能计量箱-相数:单相,表位:9,材质:SMC,额定电流:80A,安装方式:悬挂式 | 只 | 1 | 2025-06-01 | 2026-05-31 | 河北省承德市 | 买方指定仓库地面交货 |  | G00M-500135940-00004 | 044009262200010 | 400249251300010 | 500135940 |  | 500135940-0009
0125AA-1106018-9999 | 包13 | 1300 | 国网冀北电力有限公司 | 国网冀北电力有限公司张家口供电公司 |  | 无电压等级 | 电能计量箱,单相,9,SMC,60A,悬挂式 | 电能计量箱-相数:单相,表位:9,材质:SMC,额定电流:60A,安装方式:悬挂式 | 只 | 45 | 2025-06-01 | 2026-05-31 | 河北省 | 买方指定仓库地面交货 |  | G00M-500136053-00005 | 044009250600010 | 400249240800010 | 500136053 |  | 500136053-0032
0125AA-1106018-9999 | 包13 | 1300 | 国网冀北电力有限公司 | 国网冀北电力有限公司廊坊供电公司 |  | 无电压等级 | 电能计量箱,单相,9,SMC,60A,悬挂式 | 电能计量箱-相数:单相,表位:9,材质:SMC,额定电流:60A,安装方式:悬挂式 | 只 | 373 | 2025-06-01 | 2026-05-31 | 河北省廊坊市广阳区 | 买方指定仓库地面交货 |  | G00M-500136053-00005 | 044009356800010 | 400249261800010 | 500136053 |  | 500136053-0032
0125AA-1106018-9999 | 包13 | 1300 | 国网冀北电力有限公司 | 国网冀北电力有限公司承德供电公司 |  | 无电压等级 | 电能计量箱,单相,2,SMC,60A,悬挂式 | 电能计量箱-相数:单相,表位:2,材质:SMC,额定电流:60A,安装方式:悬挂式 | 只 | 2 | 2025-06-01 | 2026-05-31 | 河北省承德市 | 买方指定仓库地面交货 |  | G00M-500135986-00009 | 044009266700010 | 400249258900010 | 500135986 |  | 500135986-0043
0125AA-1106018-9999 | 包13 | 1300 | 国网冀北电力有限公司 | 国网冀北电力有限公司张家口供电公司 |  | 无电压等级 | 电能计量箱,单相,2,SMC,60A,悬挂式 | 电能计量箱-相数:单相,表位:2,材质:SMC,额定电流:60A,安装方式:悬挂式 | 只 | 14 | 2025-06-01 | 2026-05-31 | 河北省 | 买方指定仓库地面交货 |  | G00M-500135986-00012 | 044009249900010 | 400249240100010 | 500135986 |  | 500135986-0050
0125AA-1106018-9999 | 包13 | 1300 | 国网冀北电力有限公司 | 国网冀北电力有限公司廊坊供电公司 |  | 无电压等级 | 电能计量箱,单相,9,SMC,60A,悬挂式 | 电能计量箱-相数:单相,表位:9,材质:SMC,额定电流:60A,安装方式:悬挂式 | 只 | 1 | 2025-06-01 | 2026-05-31 | 河北省廊坊市广阳区 | 买方指定仓库地面交货 |  | G00M-500136053-00006 | 044009356900010 | 400249261900010 | 500136053 |  | 500136053-0033
0125AA-1106018-9999 | 包13 | 1300 | 国网冀北电力有限公司 | 国网冀北电力有限公司张家口供电公司 |  | 无电压等级 | 电能计量箱,三相,1,SMC,60A,悬挂式 | 电能计量箱-相数:三相,表位:1,材质:SMC,额定电流:60A,安装方式:悬挂式 | 只 | 63 | 2025-06-01 | 2026-05-31 | 河北省 | 买方指定仓库地面交货 |  | G00M-500136057-00005 | 044009250700010 | 400249240900010 | 500136057 |  | 500136057-0029
0125AA-1106018-9999 | 包13 | 1300 | 国网冀北电力有限公司 | 国网冀北电力有限公司唐山供电公司 |  | 无电压等级 | 电能计量箱,单相,9,SMC,60A,悬挂式 | 电能计量箱-相数:单相,表位:9,材质:SMC,额定电流:60A,安装方式:悬挂式 | 只 | 351 | 2025-06-01 | 2026-05-31 | 河北唐山 | 买方指定仓库地面交货 |  | G00M-500136053-00005 | 044009330100010 | 400249278100010 | 500136053 |  | 500136053-0032
0125AA-1106018-9999 | 包13 | 1300 | 国网冀北电力有限公司 | 国网冀北电力有限公司廊坊供电公司 |  | 无电压等级 | 电能计量箱,单相,6,SMC,60A,悬挂式 | 电能计量箱-相数:单相,表位:6,材质:SMC,额定电流:60A,安装方式:悬挂式 | 只 | 56 | 2025-06-01 | 2026-05-31 | 河北省廊坊市广阳区 | 买方指定仓库地面交货 |  | G00M-500136003-00010 | 044009355900010 | 400249259400010 | 500136003 |  | 500136003-0065
0125AA-1106018-9999 | 包13 | 1300 | 国网冀北电力有限公司 | 国网冀北电力有限公司承德供电公司 |  | 无电压等级 | 电能计量箱,单相,9,SMC,60A,悬挂式 | 电能计量箱-相数:单相,表位:9,材质:SMC,额定电流:60A,安装方式:悬挂式 | 只 | 29 | 2025-06-01 | 2026-05-31 | 河北省承德市 | 买方指定仓库地面交货 |  | G00M-500136053-00005 | 044009262900010 | 400249252000010 | 500136053 |  | 500136053-0032
0125AA-1106018-9999 | 包13 | 1300 | 国网冀北电力有限公司 | 国网冀北电力有限公司张家口供电公司 |  | 无电压等级 | 电能计量箱,三相,2,SMC,60A,悬挂式 | 电能计量箱-相数:三相,表位:2,材质:SMC,额定电流:60A,安装方式:悬挂式 | 只 | 16 | 2025-06-01 | 2026-05-31 | 河北省 | 买方指定仓库地面交货 |  | G00M-500135957-00009 | 044009249300010 | 400249239500010 | 500135957 |  | 500135957-0046
0125AA-1106018-9999 | 包13 | 1300 | 国网冀北电力有限公司 | 国网冀北电力有限公司唐山供电公司 |  | 无电压等级 | 电能计量箱,三相,1,SMC,100A,悬挂式 | 电能计量箱-相数:三相,表位:1,材质:SMC,额定电流:100A,安装方式:悬挂式 | 只 | 6 | 2025-06-01 | 2026-05-31 | 河北唐山 | 买方指定仓库地面交货 |  | G00M-500136027-00003 | 044009329500010 | 400249277500010 | 500136027 |  | 500136027-0041
0125AA-1106018-9999 | 包13 | 1300 | 国网冀北电力有限公司 | 国网冀北电力有限公司廊坊供电公司 |  | 无电压等级 | 电能计量箱,单相,6,SMC,60A,悬挂式 | 电能计量箱-相数:单相,表位:6,材质:SMC,额定电流:60A,安装方式:悬挂式 | 只 | 4 | 2025-06-01 | 2026-05-31 | 河北省廊坊市广阳区 | 买方指定仓库地面交货 |  | G00M-500136003-00018 | 044009356100010 | 400249261100010 | 500136003 |  | 500136003-0089
0125AA-1106018-9999 | 包13 | 1300 | 国网冀北电力有限公司 | 国网冀北电力有限公司承德供电公司 |  | 无电压等级 | 电能计量箱,单相,9,SMC,60A,悬挂式 | 电能计量箱-相数:单相,表位:9,材质:SMC,额定电流:60A,安装方式:悬挂式 | 只 | 6 | 2025-06-01 | 2026-05-31 | 河北省承德市 | 买方指定仓库地面交货 |  | G00M-500136053-00006 | 044009263000010 | 400249252100010 | 500136053 |  | 500136053-0033
0125AA-1106018-9999 | 包13 | 1300 | 国网冀北电力有限公司 | 国网冀北电力有限公司唐山供电公司 |  | 无电压等级 | 电能计量箱,单相,6,SMC,60A,悬挂式 | 电能计量箱-相数:单相,表位:6,材质:SMC,额定电流:60A,安装方式:悬挂式 | 只 | 1036 | 2025-06-01 | 2026-05-31 | 河北唐山 | 买方指定仓库地面交货 |  | G00M-500136003-00017 | 044009329300010 | 400249277300010 | 500136003 |  | 500136003-0088
0125AA-1106018-9999 | 包13 | 1300 | 国网冀北电力有限公司 | 国网冀北电力有限公司廊坊供电公司 |  | 无电压等级 | 电能计量箱,单相,6,SMC,80A,悬挂式 | 电能计量箱-相数:单相,表位:6,材质:SMC,额定电流:80A,安装方式:悬挂式 | 只 | 43 | 2025-06-01 | 2026-05-31 | 河北省廊坊市广阳区 | 买方指定仓库地面交货 |  | G00M-500136088-00018 | 044009357100010 | 400249262100010 | 500136088 |  | 500136088-0027
0125AA-1106018-9999 | 包13 | 1300 | 国网冀北电力有限公司 | 国网冀北电力有限公司唐山供电公司 |  | 无电压等级 | 电能计量箱,单相,2,SMC,60A,悬挂式 | 电能计量箱-相数:单相,表位:2,材质:SMC,额定电流:60A,安装方式:悬挂式 | 只 | 22 | 2025-06-01 | 2026-05-31 | 河北唐山 | 买方指定仓库地面交货 |  | G00M-500135986-00009 | 044009328800010 | 400249276900010 | 500135986 |  | 500135986-0043
0125AA-1106018-9999 | 包13 | 1300 | 国网冀北电力有限公司 | 国网冀北电力有限公司秦皇岛供电公司 |  | 无电压等级 | 电能计量箱,单相,6,SMC,80A,悬挂式 | 电能计量箱-相数:单相,表位:6,材质:SMC,额定电流:80A,安装方式:悬挂式 | 只 | 14 | 2025-06-01 | 2026-05-31 | 河北省秦皇岛市 | 买方指定仓库地面交货 |  | G00M-500136088-00018 | 044009304900010 | 400249290500010 | 500136088 |  | 500136088-0027
0125AA-1106018-9999 | 包13 | 1300 | 国网冀北电力有限公司 | 国网冀北电力有限公司秦皇岛供电公司 |  | 无电压等级 | 电能计量箱,单相,6,SMC,60A,悬挂式 | 电能计量箱-相数:单相,表位:6,材质:SMC,额定电流:60A,安装方式:悬挂式 | 只 | 36 | 2025-06-01 | 2026-05-31 | 河北省秦皇岛市 | 买方指定仓库地面交货 |  | G00M-500136003-00018 | 044009303800010 | 400249289400010 | 500136003 |  | 500136003-0089
0125AA-1106018-9999 | 包13 | 1300 | 国网冀北电力有限公司 | 国网冀北电力有限公司廊坊供电公司 |  | 无电压等级 | 电能计量箱,单相,4,SMC,60A,悬挂式 | 电能计量箱-相数:单相,表位:4,材质:SMC,额定电流:60A,安装方式:悬挂式 | 只 | 246 | 2025-06-01 | 2026-05-31 | 河北省廊坊市广阳区 | 买方指定仓库地面交货 |  | G00M-500136097-00013 | 044009357300010 | 400249262300010 | 500136097 |  | 500136097-0086
0125AA-1106018-9999 | 包13 | 1300 | 国网冀北电力有限公司 | 国网冀北电力有限公司张家口供电公司 |  | 无电压等级 | 电能计量箱,单相,2,SMC,80A,悬挂式 | 电能计量箱-相数:单相,表位:2,材质:SMC,额定电流:80A,安装方式:悬挂式 | 只 | 3 | 2025-06-01 | 2026-05-31 | 河北省 | 买方指定仓库地面交货 |  | G00M-500136044-00011 | 044009250500010 | 400249240700010 | 500136044 |  | 500136044-0020
0125AA-1106018-9999 | 包13 | 1300 | 国网冀北电力有限公司 | 国网冀北电力有限公司承德供电公司 |  | 无电压等级 | 电能计量箱,三相,2,SMC,100A,悬挂式 | 电能计量箱-相数:三相,表位:2,材质:SMC,额定电流:100A,安装方式:悬挂式 | 只 | 53 | 2025-06-01 | 2026-05-31 | 河北省承德市 | 买方指定仓库地面交货 |  | G00M-500135918-00008 | 044009265900010 | 400249256500010 | 500135918 |  | 500135918-0044
0125AA-1106018-9999 | 包13 | 1300 | 国网冀北电力有限公司 | 国网冀北电力有限公司张家口供电公司 |  | 无电压等级 | 电能计量箱,单相,6,SMC,60A,悬挂式 | 电能计量箱-相数:单相,表位:6,材质:SMC,额定电流:60A,安装方式:悬挂式 | 只 | 19 | 2025-06-01 | 2026-05-31 | 河北省 | 买方指定仓库地面交货 |  | G00M-500136003-00018 | 044009250100010 | 400249240300010 | 500136003 |  | 500136003-0089
0125AA-1106018-9999 | 包13 | 1300 | 国网冀北电力有限公司 | 国网冀北电力有限公司唐山供电公司 |  | 无电压等级 | 电能计量箱,三相,1,SMC,60A,悬挂式 | 电能计量箱-相数:三相,表位:1,材质:SMC,额定电流:60A,安装方式:悬挂式 | 只 | 4 | 2025-06-01 | 2026-05-31 | 河北唐山 | 买方指定仓库地面交货 |  | G00M-500136057-00006 | 044009330500010 | 400249278400010 | 500136057 |  | 500136057-0030
0125AA-1106018-9999 | 包13 | 1300 | 国网冀北电力有限公司 | 国网冀北电力有限公司张家口供电公司 |  | 无电压等级 | 电能计量箱,三相,2,SMC,100A,悬挂式 | 电能计量箱-相数:三相,表位:2,材质:SMC,额定电流:100A,安装方式:悬挂式 | 只 | 1 | 2025-06-01 | 2026-05-31 | 河北省 | 买方指定仓库地面交货 |  | G00M-500135918-00009 | 044009249000010 | 400249239200010 | 500135918 |  | 500135918-0057
0125AA-1106018-9999 | 包13 | 1300 | 国网冀北电力有限公司 | 国网冀北电力有限公司秦皇岛供电公司 |  | 无电压等级 | 电能计量箱,单相,4,SMC,60A,悬挂式 | 电能计量箱-相数:单相,表位:4,材质:SMC,额定电流:60A,安装方式:悬挂式 | 只 | 2 | 2025-06-01 | 2026-05-31 | 河北省秦皇岛市 | 买方指定仓库地面交货 |  | G00M-500136097-00008 | 044009305300010 | 400249290900010 | 500136097 |  | 500136097-0067
0125AA-1106018-9999 | 包13 | 1300 | 国网冀北电力有限公司 | 国网冀北电力有限公司唐山供电公司 |  | 无电压等级 | 电能计量箱,单相,1,SMC,60A,悬挂式 | 电能计量箱-相数:单相,表位:1,材质:SMC,额定电流:60A,安装方式:悬挂式 | 只 | 20 | 2025-06-01 | 2026-05-31 | 河北唐山 | 买方指定仓库地面交货 |  | G00M-500135968-00006 | 044009328500010 | 400249276700010 | 500135968 |  | 500135968-0070
0125AA-1106018-9999 | 包13 | 1300 | 国网冀北电力有限公司 | 国网冀北电力有限公司张家口供电公司 |  | 无电压等级 | 电能计量箱,单相,6,SMC,60A,悬挂式 | 电能计量箱-相数:单相,表位:6,材质:SMC,额定电流:60A,安装方式:悬挂式 | 只 | 419 | 2025-06-01 | 2026-05-31 | 河北省 | 买方指定仓库地面交货 |  | G00M-500136003-00017 | 044009250000010 | 400249240200010 | 500136003 |  | 500136003-0088
0125AA-1106018-9999 | 包13 | 1300 | 国网冀北电力有限公司 | 国网冀北电力有限公司廊坊供电公司 |  | 无电压等级 | 电能计量箱,三相,1,SMC,100A,悬挂式 | 电能计量箱-相数:三相,表位:1,材质:SMC,额定电流:100A,安装方式:悬挂式 | 只 | 2 | 2025-06-01 | 2026-05-31 | 河北省廊坊市广阳区 | 买方指定仓库地面交货 |  | G00M-500136027-00007 | 044009356500010 | 400249261500010 | 500136027 |  | 500136027-0060
0125AA-1106018-9999 | 包13 | 1300 | 国网冀北电力有限公司 | 国网冀北电力有限公司唐山供电公司 |  | 无电压等级 | 电能计量箱,单相,6,SMC,60A,悬挂式 | 电能计量箱-相数:单相,表位:6,材质:SMC,额定电流:60A,安装方式:悬挂式 | 只 | 8 | 2025-06-01 | 2026-05-31 | 河北唐山 | 买方指定仓库地面交货 |  | G00M-500136003-00018 | 044009329400010 | 400249277400010 | 500136003 |  | 500136003-0089
0125AA-1106018-9999 | 包13 | 1300 | 国网冀北电力有限公司 | 国网冀北电力有限公司张家口供电公司 |  | 无电压等级 | 电能计量箱,单相,4,SMC,60A,悬挂式 | 电能计量箱-相数:单相,表位:4,材质:SMC,额定电流:60A,安装方式:悬挂式 | 只 | 40 | 2025-06-01 | 2026-05-31 | 河北省 | 买方指定仓库地面交货 |  | G00M-500136097-00014 | 044009251600010 | 400249241800010 | 500136097 |  | 500136097-0087
0125AA-1106018-9999 | 包13 | 1300 | 国网冀北电力有限公司 | 国网冀北电力有限公司张家口供电公司 |  | 无电压等级 | 电能计量箱,单相,4,SMC,80A,悬挂式 | 电能计量箱-相数:单相,表位:4,材质:SMC,额定电流:80A,安装方式:悬挂式 | 只 | 3 | 2025-06-01 | 2026-05-31 | 河北省 | 买方指定仓库地面交货 |  | G00M-500136096-00013 | 044009251300010 | 400249241500010 | 500136096 |  | 500136096-0028
0125AA-1106018-9999 | 包13 | 1300 | 国网冀北电力有限公司 | 国网冀北电力有限公司秦皇岛供电公司 |  | 无电压等级 | 电能计量箱,单相,9,SMC,80A,悬挂式 | 电能计量箱-相数:单相,表位:9,材质:SMC,额定电流:80A,安装方式:悬挂式 | 只 | 14 | 2025-06-01 | 2026-05-31 | 河北省秦皇岛市 | 买方指定仓库地面交货 |  | G00M-500135940-00005 | 044009302700010 | 400249287000010 | 500135940 |  | 500135940-0012
0125AA-1106018-9999 | 包13 | 1300 | 国网冀北电力有限公司 | 国网冀北电力有限公司廊坊供电公司 |  | 无电压等级 | 电能计量箱,三相,1,SMC,100A,悬挂式 | 电能计量箱-相数:三相,表位:1,材质:SMC,额定电流:100A,安装方式:悬挂式 | 只 | 258 | 2025-06-01 | 2026-05-31 | 河北省廊坊市广阳区 | 买方指定仓库地面交货 |  | G00M-500136027-00005 | 044009356300010 | 400249261300010 | 500136027 |  | 500136027-0058
0125AA-1106018-9999 | 包13 | 1300 | 国网冀北电力有限公司 | 国网冀北电力有限公司承德供电公司 |  | 无电压等级 | 电能计量箱,单相,4,SMC,60A,悬挂式 | 电能计量箱-相数:单相,表位:4,材质:SMC,额定电流:60A,安装方式:悬挂式 | 只 | 90 | 2025-06-01 | 2026-05-31 | 河北省承德市 | 买方指定仓库地面交货 |  | G00M-500136097-00007 | 044009263400010 | 400249252500010 | 500136097 |  | 500136097-0066
0125AA-1106018-9999 | 包13 | 1300 | 国网冀北电力有限公司 | 国网冀北电力有限公司唐山供电公司 |  | 无电压等级 | 电能计量箱,单相,4,SMC,60A,悬挂式 | 电能计量箱-相数:单相,表位:4,材质:SMC,额定电流:60A,安装方式:悬挂式 | 只 | 141 | 2025-06-01 | 2026-05-31 | 河北唐山 | 买方指定仓库地面交货 |  | G00M-500136097-00013 | 044009331000010 | 400249278600010 | 500136097 |  | 500136097-0086
0125AA-1106018-9999 | 包13 | 1300 | 国网冀北电力有限公司 | 国网冀北电力有限公司秦皇岛供电公司 |  | 无电压等级 | 电能计量箱,单相,4,SMC,80A,悬挂式 | 电能计量箱-相数:单相,表位:4,材质:SMC,额定电流:80A,安装方式:悬挂式 | 只 | 1 | 2025-06-01 | 2026-05-31 | 河北省秦皇岛市 | 买方指定仓库地面交货 |  | G00M-500136096-00014 | 044009305200010 | 400249290800010 | 500136096 |  | 500136096-0029
0125AA-1106018-9999 | 包13 | 1300 | 国网冀北电力有限公司 | 国网冀北电力有限公司承德供电公司 |  | 无电压等级 | 电能计量箱,单相,4,SMC,60A,悬挂式 | 电能计量箱-相数:单相,表位:4,材质:SMC,额定电流:60A,安装方式:悬挂式 | 只 | 94 | 2025-06-01 | 2026-05-31 | 河北省承德市 | 买方指定仓库地面交货 |  | G00M-500136097-00008 | 044009263500010 | 400249252600010 | 500136097 |  | 500136097-0067
0125AA-1106018-9999 | 包13 | 1300 | 国网冀北电力有限公司 | 国网冀北电力有限公司张家口供电公司 |  | 无电压等级 | 电能计量箱,三相,2,SMC,250A,悬挂式 | 电能计量箱-相数:三相,表位:2,材质:SMC,额定电流:250A,安装方式:悬挂式 | 只 | 2 | 2025-06-01 | 2026-05-31 | 河北省 | 买方指定仓库地面交货 |  | G00M-500136067-00003 | 044009251000010 | 400249241200010 | 500136067 |  | 500136067-0056
0125AA-1106018-9999 | 包13 | 1300 | 国网冀北电力有限公司 | 国网冀北电力有限公司张家口供电公司 |  | 无电压等级 | 电能计量箱,三相,1,SMC,250A,悬挂式 | 电能计量箱-相数:三相,表位:1,材质:SMC,额定电流:250A,安装方式:悬挂式 | 只 | 36 | 2025-06-01 | 2026-05-31 | 河北省 | 买方指定仓库地面交货 |  | G00M-500135972-00003 | 044009249700010 | 400249239900010 | 500135972 |  | 500135972-0041
0125AA-1106018-9999 | 包13 | 1300 | 国网冀北电力有限公司 | 国网冀北电力有限公司唐山供电公司 |  | 无电压等级 | 电能计量箱,三相,2,SMC,100A,悬挂式 | 电能计量箱-相数:三相,表位:2,材质:SMC,额定电流:100A,安装方式:悬挂式 | 只 | 11 | 2025-06-01 | 2026-05-31 | 河北唐山 | 买方指定仓库地面交货 |  | G00M-500135918-00008 | 044009327700010 | 400249276000010 | 500135918 |  | 500135918-0044
0125AA-1106018-9999 | 包13 | 1300 | 国网冀北电力有限公司 | 国网冀北电力有限公司秦皇岛供电公司 |  | 无电压等级 | 电能计量箱,三相,1,SMC,200A,悬挂式 | 电能计量箱-相数:三相,表位:1,材质:SMC,额定电流:200A,安装方式:悬挂式 | 只 | 1 | 2025-06-01 | 2026-05-31 | 河北省秦皇岛市 | 买方指定仓库地面交货 |  | G00M-500135952-00003 | 044009302800010 | 400249287100010 | 500135952 |  | 500135952-0028
0125AA-1106018-9999 | 包13 | 1300 | 国网冀北电力有限公司 | 国网冀北电力有限公司秦皇岛供电公司 |  | 无电压等级 | 电能计量箱,单相,4,SMC,60A,悬挂式 | 电能计量箱-相数:单相,表位:4,材质:SMC,额定电流:60A,安装方式:悬挂式 | 只 | 19 | 2025-06-01 | 2026-05-31 | 河北省秦皇岛市 | 买方指定仓库地面交货 |  | G00M-500136097-00014 | 044009305500010 | 400249291100010 | 500136097 |  | 500136097-0087
0125AA-1106018-9999 | 包13 | 1300 | 国网冀北电力有限公司 | 国网冀北电力有限公司廊坊供电公司 |  | 无电压等级 | 电能计量箱,单相,1,SMC,60A,悬挂式 | 电能计量箱-相数:单相,表位:1,材质:SMC,额定电流:60A,安装方式:悬挂式 | 只 | 349 | 2025-06-01 | 2026-05-31 | 河北省廊坊市广阳区 | 买方指定仓库地面交货 |  | G00M-500135968-00005 | 044009355600010 | 400249258800010 | 500135968 |  | 500135968-0069
0125AA-1106018-9999 | 包13 | 1300 | 国网冀北电力有限公司 | 国网冀北电力有限公司秦皇岛供电公司 |  | 无电压等级 | 电能计量箱,三相,2,SMC,250A,悬挂式 | 电能计量箱-相数:三相,表位:2,材质:SMC,额定电流:250A,安装方式:悬挂式 | 只 | 15 | 2025-06-01 | 2026-05-31 | 河北省秦皇岛市 | 买方指定仓库地面交货 |  | G00M-500136067-00004 | 044009304800010 | 400249290400010 | 500136067 |  | 500136067-0057
0125AA-1106018-9999 | 包13 | 1300 | 国网冀北电力有限公司 | 国网冀北电力有限公司唐山供电公司 |  | 无电压等级 | 电能计量箱,单相,4,SMC,60A,悬挂式 | 电能计量箱-相数:单相,表位:4,材质:SMC,额定电流:60A,安装方式:悬挂式 | 只 | 3 | 2025-06-01 | 2026-05-31 | 河北唐山 | 买方指定仓库地面交货 |  | G00M-500136097-00008 | 044009330800010 | 400249278500010 | 500136097 |  | 500136097-0067
0125AA-1106018-9999 | 包13 | 1300 | 国网冀北电力有限公司 | 国网冀北电力有限公司承德供电公司 |  | 无电压等级 | 电能计量箱,单相,2,SMC,60A,悬挂式 | 电能计量箱-相数:单相,表位:2,材质:SMC,额定电流:60A,安装方式:悬挂式 | 只 | 1 | 2025-06-01 | 2026-05-31 | 河北省承德市 | 买方指定仓库地面交货 |  | G00M-500135986-00012 | 044009267000010 | 400249259600010 | 500135986 |  | 500135986-0050
0125AA-1106018-9999 | 包13 | 1300 | 国网冀北电力有限公司 | 国网冀北电力有限公司秦皇岛供电公司 |  | 无电压等级 | 电能计量箱,三相,2,SMC,60A,悬挂式 | 电能计量箱-相数:三相,表位:2,材质:SMC,额定电流:60A,安装方式:悬挂式 | 只 | 2 | 2025-06-01 | 2026-05-31 | 河北省秦皇岛市 | 买方指定仓库地面交货 |  | G00M-500135957-00010 | 044009303000010 | 400249287300010 | 500135957 |  | 500135957-0047
0125AA-1106018-9999 | 包13 | 1300 | 国网冀北电力有限公司 | 国网冀北电力有限公司廊坊供电公司 |  | 无电压等级 | 电能计量箱,三相,2,SMC,100A,悬挂式 | 电能计量箱-相数:三相,表位:2,材质:SMC,额定电流:100A,安装方式:悬挂式 | 只 | 28 | 2025-06-01 | 2026-05-31 | 河北省廊坊市广阳区 | 买方指定仓库地面交货 |  | G00M-500135918-00009 | 044009355100010 | 400249258100010 | 500135918 |  | 500135918-0057
0125AA-1106018-9999 | 包13 | 1300 | 国网冀北电力有限公司 | 国网冀北电力有限公司唐山供电公司 |  | 无电压等级 | 电能计量箱,单相,1,SMC,60A,悬挂式 | 电能计量箱-相数:单相,表位:1,材质:SMC,额定电流:60A,安装方式:悬挂式 | 只 | 77 | 2025-06-01 | 2026-05-31 | 河北唐山 | 买方指定仓库地面交货 |  | G00M-500135968-00005 | 044009328400010 | 400249276600010 | 500135968 |  | 500135968-0069
0125AA-1106018-9999 | 包13 | 1300 | 国网冀北电力有限公司 | 国网冀北电力有限公司秦皇岛供电公司 |  | 无电压等级 | 电能计量箱,三相,1,SMC,100A,悬挂式 | 电能计量箱-相数:三相,表位:1,材质:SMC,额定电流:100A,安装方式:悬挂式 | 只 | 150 | 2025-06-01 | 2026-05-31 | 河北省秦皇岛市 | 买方指定仓库地面交货 |  | G00M-500136027-00006 | 044009304000010 | 400249289600010 | 500136027 |  | 500136027-0059
0125AA-1106018-9999 | 包13 | 1300 | 国网冀北电力有限公司 | 国网冀北电力有限公司张家口供电公司 |  | 无电压等级 | 电能计量箱,单相,1,SMC,60A,悬挂式 | 电能计量箱-相数:单相,表位:1,材质:SMC,额定电流:60A,安装方式:悬挂式 | 只 | 7 | 2025-06-01 | 2026-05-31 | 河北省 | 买方指定仓库地面交货 |  | G00M-500135968-00006 | 044009249600010 | 400249239800010 | 500135968 |  | 500135968-0070
0125AA-1106018-9999 | 包13 | 1300 | 国网冀北电力有限公司 | 国网冀北电力有限公司张家口供电公司 |  | 无电压等级 | 电能计量箱,三相,1,SMC,100A,悬挂式 | 电能计量箱-相数:三相,表位:1,材质:SMC,额定电流:100A,安装方式:悬挂式 | 只 | 147 | 2025-06-01 | 2026-05-31 | 河北省 | 买方指定仓库地面交货 |  | G00M-500136027-00005 | 044009250200010 | 400249240400010 | 500136027 |  | 500136027-0058
0125AA-1106018-9999 | 包13 | 1300 | 国网冀北电力有限公司 | 国网冀北电力有限公司秦皇岛供电公司 |  | 无电压等级 | 电能计量箱,单相,1,SMC,60A,悬挂式 | 电能计量箱-相数:单相,表位:1,材质:SMC,额定电流:60A,安装方式:悬挂式 | 只 | 46 | 2025-06-01 | 2026-05-31 | 河北省秦皇岛市 | 买方指定仓库地面交货 |  | G00M-500135968-00005 | 044009303100010 | 400249287500010 | 500135968 |  | 500135968-0069
0125AA-1106018-9999 | 包13 | 1300 | 国网冀北电力有限公司 | 国网冀北电力有限公司承德供电公司 |  | 无电压等级 | 电能计量箱,单相,2,SMC,60A,悬挂式 | 电能计量箱-相数:单相,表位:2,材质:SMC,额定电流:60A,安装方式:悬挂式 | 只 | 4 | 2025-06-01 | 2026-05-31 | 河北省承德市 | 买方指定仓库地面交货 |  | G00M-500135986-00010 | 044009266800010 | 400249259100010 | 500135986 |  | 500135986-0044
0125AA-1106018-9999 | 包13 | 1300 | 国网冀北电力有限公司 | 国网冀北电力有限公司承德供电公司 |  | 无电压等级 | 电能计量箱,单相,6,SMC,60A,悬挂式 | 电能计量箱-相数:单相,表位:6,材质:SMC,额定电流:60A,安装方式:悬挂式 | 只 | 30 | 2025-06-01 | 2026-05-31 | 河北省承德市 | 买方指定仓库地面交货 |  | G00M-500136003-00011 | 044009262300010 | 400249251400010 | 500136003 |  | 500136003-0066
0125AA-1106018-9999 | 包13 | 1300 | 国网冀北电力有限公司 | 国网冀北电力有限公司承德供电公司 |  | 无电压等级 | 电能计量箱,三相,1,SMC,100A,悬挂式 | 电能计量箱-相数:三相,表位:1,材质:SMC,额定电流:100A,安装方式:悬挂式 | 只 | 10 | 2025-06-01 | 2026-05-31 | 河北省承德市 | 买方指定仓库地面交货 |  | G00M-500136027-00005 | 044009262800010 | 400249251900010 | 500136027 |  | 500136027-0058
0125AA-1106018-9999 | 包13 | 1300 | 国网冀北电力有限公司 | 国网冀北电力有限公司秦皇岛供电公司 |  | 无电压等级 | 电能计量箱,三相,2,SMC,100A,悬挂式 | 电能计量箱-相数:三相,表位:2,材质:SMC,额定电流:100A,安装方式:悬挂式 | 只 | 77 | 2025-06-01 | 2026-05-31 | 河北省秦皇岛市 | 买方指定仓库地面交货 |  | G00M-500135918-00009 | 044009302500010 | 400249286800010 | 500135918 |  | 500135918-0057
0125AA-1106018-9999 | 包13 | 1300 | 国网冀北电力有限公司 | 国网冀北电力有限公司唐山供电公司 |  | 无电压等级 | 电能计量箱,单相,1,SMC,60A,悬挂式 | 电能计量箱-相数:单相,表位:1,材质:SMC,额定电流:60A,安装方式:悬挂式 | 只 | 103 | 2025-06-01 | 2026-05-31 | 河北唐山 | 买方指定仓库地面交货 |  | G00M-500135968-00004 | 044009328300010 | 400249276500010 | 500135968 |  | 500135968-0051
0125AA-1106018-9999 | 包13 | 1300 | 国网冀北电力有限公司 | 国网冀北电力有限公司秦皇岛供电公司 |  | 无电压等级 | 电能计量箱,单相,9,SMC,60A,悬挂式 | 电能计量箱-相数:单相,表位:9,材质:SMC,额定电流:60A,安装方式:悬挂式 | 只 | 117 | 2025-06-01 | 2026-05-31 | 河北省秦皇岛市 | 买方指定仓库地面交货 |  | G00M-500136053-00005 | 044009304200010 | 400249289800010 | 500136053 |  | 500136053-0032
0125AA-1106018-9999 | 包13 | 1300 | 国网冀北电力有限公司 | 国网冀北电力有限公司秦皇岛供电公司 |  | 无电压等级 | 电能计量箱,三相,1,SMC,250A,悬挂式 | 电能计量箱-相数:三相,表位:1,材质:SMC,额定电流:250A,安装方式:悬挂式 | 只 | 14 | 2025-06-01 | 2026-05-31 | 河北省秦皇岛市 | 买方指定仓库地面交货 |  | G00M-500135972-00003 | 044009303300010 | 400249288900010 | 500135972 |  | 500135972-0041
0125AA-1106018-9999 | 包13 | 1300 | 国网冀北电力有限公司 | 国网冀北电力有限公司承德供电公司 |  | 无电压等级 | 电能计量箱,单相,1,SMC,60A,悬挂式 | 电能计量箱-相数:单相,表位:1,材质:SMC,额定电流:60A,安装方式:悬挂式 | 只 | 1 | 2025-06-01 | 2026-05-31 | 河北省承德市 | 买方指定仓库地面交货 |  | G00M-500135968-00003 | 044009266400010 | 400249257000010 | 500135968 |  | 500135968-0050
0125AA-1106018-9999 | 包13 | 1300 | 国网冀北电力有限公司 | 国网冀北电力有限公司唐山供电公司 |  | 无电压等级 | 电能计量箱,单相,2,SMC,60A,悬挂式 | 电能计量箱-相数:单相,表位:2,材质:SMC,额定电流:60A,安装方式:悬挂式 | 只 | 32 | 2025-06-01 | 2026-05-31 | 河北唐山 | 买方指定仓库地面交货 |  | G00M-500135986-00011 | 044009329000010 | 400249277100010 | 500135986 |  | 500135986-0049
0125AA-1106018-9999 | 包13 | 1300 | 国网冀北电力有限公司 | 国网冀北电力有限公司张家口供电公司 |  | 无电压等级 | 电能计量箱,单相,2,SMC,60A,悬挂式 | 电能计量箱-相数:单相,表位:2,材质:SMC,额定电流:60A,安装方式:悬挂式 | 只 | 68 | 2025-06-01 | 2026-05-31 | 河北省 | 买方指定仓库地面交货 |  | G00M-500135986-00011 | 044009249800010 | 400249240000010 | 500135986 |  | 500135986-0049
0125AA-1106018-9999 | 包13 | 1300 | 国网冀北电力有限公司 | 国网冀北电力有限公司唐山供电公司 |  | 无电压等级 | 电能计量箱,单相,6,SMC,60A,悬挂式 | 电能计量箱-相数:单相,表位:6,材质:SMC,额定电流:60A,安装方式:悬挂式 | 只 | 1 | 2025-06-01 | 2026-05-31 | 河北唐山 | 买方指定仓库地面交货 |  | G00M-500136003-00010 | 044009329100010 | 400249277200010 | 500136003 |  | 500136003-0065
0125AA-1106018-9999 | 包13 | 1300 | 国网冀北电力有限公司 | 国网冀北电力有限公司廊坊供电公司 |  | 无电压等级 | 电能计量箱,单相,6,SMC,60A,悬挂式 | 电能计量箱-相数:单相,表位:6,材质:SMC,额定电流:60A,安装方式:悬挂式 | 只 | 1093 | 2025-06-01 | 2026-05-31 | 河北省廊坊市广阳区 | 买方指定仓库地面交货 |  | G00M-500136003-00017 | 044009356000010 | 400249259500010 | 500136003 |  | 500136003-0088
0125AA-1106018-9999 | 包13 | 1300 | 国网冀北电力有限公司 | 国网冀北电力有限公司承德供电公司 |  | 无电压等级 | 电能计量箱,三相,1,SMC,100A,悬挂式 | 电能计量箱-相数:三相,表位:1,材质:SMC,额定电流:100A,安装方式:悬挂式 | 只 | 391 | 2025-06-01 | 2026-05-31 | 河北省承德市 | 买方指定仓库地面交货 |  | G00M-500136027-00004 | 044009262700010 | 400249251800010 | 500136027 |  | 500136027-0042
0125AA-1106018-9999 | 包13 | 1300 | 国网冀北电力有限公司 | 国网冀北电力有限公司秦皇岛供电公司 |  | 无电压等级 | 电能计量箱,三相,2,SMC,100A,悬挂式 | 电能计量箱-相数:三相,表位:2,材质:SMC,额定电流:100A,安装方式:悬挂式 | 只 | 7 | 2025-06-01 | 2026-05-31 | 河北省秦皇岛市 | 买方指定仓库地面交货 |  | G00M-500135918-00010 | 044009302600010 | 400249286900010 | 500135918 |  | 500135918-0058
0125AA-1106018-9999 | 包13 | 1300 | 国网冀北电力有限公司 | 国网冀北电力有限公司张家口供电公司 |  | 无电压等级 | 电能计量箱,单相,1,SMC,60A,悬挂式 | 电能计量箱-相数:单相,表位:1,材质:SMC,额定电流:60A,安装方式:悬挂式 | 只 | 105 | 2025-06-01 | 2026-05-31 | 河北省 | 买方指定仓库地面交货 |  | G00M-500135968-00005 | 044009249500010 | 400249239700010 | 500135968 |  | 500135968-0069
0125AA-1106018-9999 | 包13 | 1300 | 国网冀北电力有限公司 | 国网冀北电力有限公司秦皇岛供电公司 |  | 无电压等级 | 电能计量箱,单相,9,SMC,60A,悬挂式 | 电能计量箱-相数:单相,表位:9,材质:SMC,额定电流:60A,安装方式:悬挂式 | 只 | 9 | 2025-06-01 | 2026-05-31 | 河北省秦皇岛市 | 买方指定仓库地面交货 |  | G00M-500136053-00006 | 044009304300010 | 400249289900010 | 500136053 |  | 500136053-0033
0125AA-1106018-9999 | 包13 | 1300 | 国网冀北电力有限公司 | 国网冀北电力有限公司唐山供电公司 |  | 无电压等级 | 电能计量箱,三相,2,SMC,60A,悬挂式 | 电能计量箱-相数:三相,表位:2,材质:SMC,额定电流:60A,安装方式:悬挂式 | 只 | 44 | 2025-06-01 | 2026-05-31 | 河北唐山 | 买方指定仓库地面交货 |  | G00M-500135957-00009 | 044009328100010 | 400249276300010 | 500135957 |  | 500135957-0046
0125AA-1106018-9999 | 包13 | 1300 | 国网冀北电力有限公司 | 国网冀北电力有限公司秦皇岛供电公司 |  | 无电压等级 | 电能计量箱,三相,1,SMC,100A,悬挂式 | 电能计量箱-相数:三相,表位:1,材质:SMC,额定电流:100A,安装方式:悬挂式 | 只 | 180 | 2025-06-01 | 2026-05-31 | 河北省秦皇岛市 | 买方指定仓库地面交货 |  | G00M-500136027-00005 | 044009303900010 | 400249289500010 | 500136027 |  | 500136027-0058
0125AA-1106018-9999 | 包13 | 1300 | 国网冀北电力有限公司 | 国网冀北电力有限公司承德供电公司 |  | 无电压等级 | 电能计量箱,单相,6,SMC,60A,悬挂式 | 电能计量箱-相数:单相,表位:6,材质:SMC,额定电流:60A,安装方式:悬挂式 | 只 | 17 | 2025-06-01 | 2026-05-31 | 河北省承德市 | 买方指定仓库地面交货 |  | G00M-500136003-00018 | 044009262500010 | 400249251600010 | 500136003 |  | 500136003-0089
0125AA-1106018-9999 | 包13 | 1300 | 国网冀北电力有限公司 | 国网冀北电力有限公司唐山供电公司 |  | 无电压等级 | 电能计量箱,三相,2,SMC,100A,悬挂式 | 电能计量箱-相数:三相,表位:2,材质:SMC,额定电流:100A,安装方式:悬挂式 | 只 | 12 | 2025-06-01 | 2026-05-31 | 河北唐山 | 买方指定仓库地面交货 |  | G00M-500135918-00010 | 044009327900010 | 400249276200010 | 500135918 |  | 500135918-0058
0125AA-1106018-9999 | 包13 | 1300 | 国网冀北电力有限公司 | 国网冀北电力有限公司廊坊供电公司 |  | 无电压等级 | 电能计量箱,单相,9,SMC,60A,悬挂式 | 电能计量箱-相数:单相,表位:9,材质:SMC,额定电流:60A,安装方式:悬挂式 | 只 | 4 | 2025-06-01 | 2026-05-31 | 河北省廊坊市广阳区 | 买方指定仓库地面交货 |  | G00M-500136053-00003 | 044009356600010 | 400249261600010 | 500136053 |  | 500136053-0024
0125AA-1106018-9999 | 包13 | 1300 | 国网冀北电力有限公司 | 国网冀北电力有限公司承德供电公司 |  | 无电压等级 | 电能计量箱,单相,4,SMC,60A,悬挂式 | 电能计量箱-相数:单相,表位:4,材质:SMC,额定电流:60A,安装方式:悬挂式 | 只 | 288 | 2025-06-01 | 2026-05-31 | 河北省承德市 | 买方指定仓库地面交货 |  | G00M-500136097-00013 | 044009263600010 | 400249252700010 | 500136097 |  | 500136097-0086
0125AA-1106018-9999 | 包13 | 1300 | 国网冀北电力有限公司 | 国网冀北电力有限公司廊坊供电公司 |  | 无电压等级 | 电能计量箱,三相,1,SMC,250A,悬挂式 | 电能计量箱-相数:三相,表位:1,材质:SMC,额定电流:250A,安装方式:悬挂式 | 只 | 6 | 2025-06-01 | 2026-05-31 | 河北省廊坊市广阳区 | 买方指定仓库地面交货 |  | G00M-500135972-00003 | 044009355800010 | 400249259200010 | 500135972 |  | 500135972-0041
0125AA-1106018-9999 | 包13 | 1300 | 国网冀北电力有限公司 | 国网冀北电力有限公司承德供电公司 |  | 无电压等级 | 电能计量箱,三相,1,SMC,100A,悬挂式 | 电能计量箱-相数:三相,表位:1,材质:SMC,额定电流:100A,安装方式:悬挂式 | 只 | 80 | 2025-06-01 | 2026-05-31 | 河北省承德市 | 买方指定仓库地面交货 |  | G00M-500136027-00003 | 044009262600010 | 400249251700010 | 500136027 |  | 500136027-0041
0125AA-1106018-9999 | 包13 | 1300 | 国网冀北电力有限公司 | 国网冀北电力有限公司承德供电公司 |  | 无电压等级 | 电能计量箱,单相,6,SMC,60A,悬挂式 | 电能计量箱-相数:单相,表位:6,材质:SMC,额定电流:60A,安装方式:悬挂式 | 只 | 41 | 2025-06-01 | 2026-05-31 | 河北省承德市 | 买方指定仓库地面交货 |  | G00M-500136003-00010 | 044009267100010 | 400249259700010 | 500136003 |  | 500136003-0065
0125AA-1106018-9999 | 包13 | 1300 | 国网冀北电力有限公司 | 国网冀北电力有限公司秦皇岛供电公司 |  | 无电压等级 | 电能计量箱,单相,6,SMC,60A,悬挂式 | 电能计量箱-相数:单相,表位:6,材质:SMC,额定电流:60A,安装方式:悬挂式 | 只 | 309 | 2025-06-01 | 2026-05-31 | 河北省秦皇岛市 | 买方指定仓库地面交货 |  | G00M-500136003-00017 | 044009303700010 | 400249289300010 | 500136003 |  | 500136003-0088
0125AA-1106018-9999 | 包13 | 1300 | 国网冀北电力有限公司 | 国网冀北电力有限公司张家口供电公司 |  | 无电压等级 | 电能计量箱,三相,1,SMC,100A,悬挂式 | 电能计量箱-相数:三相,表位:1,材质:SMC,额定电流:100A,安装方式:悬挂式 | 只 | 8 | 2025-06-01 | 2026-05-31 | 河北省 | 买方指定仓库地面交货 |  | G00M-500136027-00006 | 044009250300010 | 400249240500010 | 500136027 |  | 500136027-0059
0125AA-1106018-9999 | 包13 | 1300 | 国网冀北电力有限公司 | 国网冀北电力有限公司秦皇岛供电公司 |  | 无电压等级 | 电能计量箱,单相,1,SMC,60A,悬挂式 | 电能计量箱-相数:单相,表位:1,材质:SMC,额定电流:60A,安装方式:悬挂式 | 只 | 23 | 2025-06-01 | 2026-05-31 | 河北省秦皇岛市 | 买方指定仓库地面交货 |  | G00M-500135968-00006 | 044009303200010 | 400249287700010 | 500135968 |  | 500135968-0070
0125AA-1106018-9999 | 包13 | 1300 | 国网冀北电力有限公司 | 国网冀北电力有限公司承德供电公司 |  | 无电压等级 | 电能计量箱,单相,4,SMC,60A,悬挂式 | 电能计量箱-相数:单相,表位:4,材质:SMC,额定电流:60A,安装方式:悬挂式 | 只 | 10 | 2025-06-01 | 2026-05-31 | 河北省承德市 | 买方指定仓库地面交货 |  | G00M-500136097-00014 | 044009263700010 | 400249252800010 | 500136097 |  | 500136097-0087
0125AA-1106018-9999 | 包14 | 1400 | 国网冀北电力有限公司 | 国网冀北电力有限公司唐山供电公司 |  | 无电压等级 | 电能计量箱,三相,1,SMC,60A,悬挂式 | 电能计量箱-相数:三相,表位:1,材质:SMC,额定电流:60A,安装方式:悬挂式 | 只 | 210 | 2025-06-01 | 2026-05-31 | 河北唐山 | 买方指定仓库地面交货 |  | G00M-500136057-00005 | 044009330400010 | 400249278300010 | 500136057 |  | 500136057-0029
0125AA-1106018-9999 | 包14 | 1400 | 国网冀北电力有限公司 | 国网冀北电力有限公司唐山供电公司 |  | 无电压等级 | 电能计量箱,单相,9,SMC,60A,悬挂式 | 电能计量箱-相数:单相,表位:9,材质:SMC,额定电流:60A,安装方式:悬挂式 | 只 | 29 | 2025-06-01 | 2026-05-31 | 河北唐山 | 买方指定仓库地面交货 |  | G00M-500136053-00004 | 044009330000010 | 400249278000010 | 500136053 |  | 500136053-0025
0125AA-1106018-9999 | 包14 | 1400 | 国网冀北电力有限公司 | 国网冀北电力有限公司秦皇岛供电公司 |  | 无电压等级 | 电能计量箱,单相,6,SMC,60A,悬挂式 | 电能计量箱-相数:单相,表位:6,材质:SMC,额定电流:60A,安装方式:悬挂式 | 只 | 3 | 2025-06-01 | 2026-05-31 | 河北省秦皇岛市 | 买方指定仓库地面交货 |  | G00M-500136003-00011 | 044009303600010 | 400249289200010 | 500136003 |  | 500136003-0066
0125AA-1106018-9999 | 包14 | 1400 | 国网冀北电力有限公司 | 国网冀北电力有限公司唐山供电公司 |  | 无电压等级 | 电能计量箱,三相,1,SMC,100A,悬挂式 | 电能计量箱-相数:三相,表位:1,材质:SMC,额定电流:100A,安装方式:悬挂式 | 只 | 261 | 2025-06-01 | 2026-05-31 | 河北唐山 | 买方指定仓库地面交货 |  | G00M-500136027-00004 | 044009329600010 | 400249277600010 | 500136027 |  | 500136027-0042
0125AA-1106018-9999 | 包14 | 1400 | 国网冀北电力有限公司 | 国网冀北电力有限公司唐山供电公司 |  | 无电压等级 | 电能计量箱,三相,1,SMC,100A,悬挂式 | 电能计量箱-相数:三相,表位:1,材质:SMC,额定电流:100A,安装方式:悬挂式 | 只 | 8 | 2025-06-01 | 2026-05-31 | 河北唐山 | 买方指定仓库地面交货 |  | G00M-500136027-00006 | 044009329800010 | 400249277800010 | 500136027 |  | 500136027-0059
0125AA-1106018-9999 | 包14 | 1400 | 国网冀北电力有限公司 | 国网冀北电力有限公司张家口供电公司 |  | 无电压等级 | 电能计量箱,单相,4,SMC,60A,悬挂式 | 电能计量箱-相数:单相,表位:4,材质:SMC,额定电流:60A,安装方式:悬挂式 | 只 | 588 | 2025-06-01 | 2026-05-31 | 河北省 | 买方指定仓库地面交货 |  | G00M-500136097-00013 | 044009251500010 | 400249241700010 | 500136097 |  | 500136097-0086
0125AA-1106018-9999 | 包14 | 1400 | 国网冀北电力有限公司 | 国网冀北电力有限公司承德供电公司 |  | 无电压等级 | 电能计量箱,三相,2,SMC,60A,悬挂式 | 电能计量箱-相数:三相,表位:2,材质:SMC,额定电流:60A,安装方式:悬挂式 | 只 | 4 | 2025-06-01 | 2026-05-31 | 河北省承德市 | 买方指定仓库地面交货 |  | G00M-500135957-00010 | 044009266300010 | 400249256900010 | 500135957 |  | 500135957-0047
0125AA-1106018-9999 | 包14 | 1400 | 国网冀北电力有限公司 | 国网冀北电力有限公司廊坊供电公司 |  | 无电压等级 | 电能计量箱,单相,1,SMC,60A,悬挂式 | 电能计量箱-相数:单相,表位:1,材质:SMC,额定电流:60A,安装方式:悬挂式 | 只 | 48 | 2025-06-01 | 2026-05-31 | 河北省廊坊市广阳区 | 买方指定仓库地面交货 |  | G00M-500135968-00004 | 044009355500010 | 400249258600010 | 500135968 |  | 500135968-0051
0125AA-1106018-9999 | 包14 | 1400 | 国网冀北电力有限公司 | 国网冀北电力有限公司承德供电公司 |  | 无电压等级 | 电能计量箱,三相,1,SMC,150A,悬挂式 | 电能计量箱-相数:三相,表位:1,材质:SMC,额定电流:150A,安装方式:悬挂式 | 只 | 6 | 2025-06-01 | 2026-05-31 | 河北省承德市 | 买方指定仓库地面交货 |  | G00M-500136092-00003 | 044009267300010 | 400249259900010 | 500136092 |  | 500136092-0031
0125AA-1106018-9999 | 包14 | 1400 | 国网冀北电力有限公司 | 国网冀北电力有限公司廊坊供电公司 |  | 无电压等级 | 电能计量箱,三相,1,SMC,200A,悬挂式 | 电能计量箱-相数:三相,表位:1,材质:SMC,额定电流:200A,安装方式:悬挂式 | 只 | 1 | 2025-06-01 | 2026-05-31 | 河北省廊坊市广阳区 | 买方指定仓库地面交货 |  | G00M-500135952-00003 | 044009355400010 | 400249258400010 | 500135952 |  | 500135952-0028
0125AA-1106018-9999 | 包14 | 1400 | 国网冀北电力有限公司 | 国网冀北电力有限公司张家口供电公司 |  | 无电压等级 | 电能计量箱,三相,1,SMC,60A,悬挂式 | 电能计量箱-相数:三相,表位:1,材质:SMC,额定电流:60A,安装方式:悬挂式 | 只 | 1 | 2025-06-01 | 2026-05-31 | 河北省 | 买方指定仓库地面交货 |  | G00M-500136057-00006 | 044009250800010 | 400249241000010 | 500136057 |  | 500136057-0030
0125AA-1106018-9999 | 包14 | 1400 | 国网冀北电力有限公司 | 国网冀北电力有限公司承德供电公司 |  | 无电压等级 | 电能计量箱,单相,1,SMC,60A,悬挂式 | 电能计量箱-相数:单相,表位:1,材质:SMC,额定电流:60A,安装方式:悬挂式 | 只 | 5 | 2025-06-01 | 2026-05-31 | 河北省承德市 | 买方指定仓库地面交货 |  | G00M-500135968-00004 | 044009266500010 | 400249258500010 | 500135968 |  | 500135968-0051
0125AA-1106018-9999 | 包14 | 1400 | 国网冀北电力有限公司 | 国网冀北电力有限公司秦皇岛供电公司 |  | 无电压等级 | 电能计量箱,三相,2,SMC,200A,悬挂式 | 电能计量箱-相数:三相,表位:2,材质:SMC,额定电流:200A,安装方式:悬挂式 | 只 | 21 | 2025-06-01 | 2026-05-31 | 河北省秦皇岛市 | 买方指定仓库地面交货 |  | G00M-500136062-00003 | 044009304600010 | 400249290200010 | 500136062 |  | 500136062-0026
0125AA-1106018-9999 | 包14 | 1400 | 国网冀北电力有限公司 | 国网冀北电力有限公司唐山供电公司 |  | 无电压等级 | 电能计量箱,单相,4,SMC,60A,悬挂式 | 电能计量箱-相数:单相,表位:4,材质:SMC,额定电流:60A,安装方式:悬挂式 | 只 | 4 | 2025-06-01 | 2026-05-31 | 河北唐山 | 买方指定仓库地面交货 |  | G00M-500136097-00014 | 044009331100010 | 400249278700010 | 500136097 |  | 500136097-0087
0125AA-1106018-9999 | 包14 | 1400 | 国网冀北电力有限公司 | 国网冀北电力有限公司张家口供电公司 |  | 无电压等级 | 电能计量箱,三相,2,SMC,60A,悬挂式 | 电能计量箱-相数:三相,表位:2,材质:SMC,额定电流:60A,安装方式:悬挂式 | 只 | 1 | 2025-06-01 | 2026-05-31 | 河北省 | 买方指定仓库地面交货 |  | G00M-500135957-00010 | 044009249400010 | 400249239600010 | 500135957 |  | 500135957-0047
0125AA-1106018-9999 | 包14 | 1400 | 国网冀北电力有限公司 | 国网冀北电力有限公司秦皇岛供电公司 |  | 无电压等级 | 电能计量箱,三相,2,SMC,60A,悬挂式 | 电能计量箱-相数:三相,表位:2,材质:SMC,额定电流:60A,安装方式:悬挂式 | 只 | 23 | 2025-06-01 | 2026-05-31 | 河北省秦皇岛市 | 买方指定仓库地面交货 |  | G00M-500135957-00009 | 044009302900010 | 400249287200010 | 500135957 |  | 500135957-0046
0125AA-1106018-9999 | 包14 | 1400 | 国网冀北电力有限公司 | 国网冀北电力有限公司秦皇岛供电公司 |  | 无电压等级 | 电能计量箱,单相,6,SMC,80A,悬挂式 | 电能计量箱-相数:单相,表位:6,材质:SMC,额定电流:80A,安装方式:悬挂式 | 只 | 6 | 2025-06-01 | 2026-05-31 | 河北省秦皇岛市 | 买方指定仓库地面交货 |  | G00M-500136088-00019 | 044009305000010 | 400249290600010 | 500136088 |  | 500136088-0028
0125AA-1106018-9999 | 包14 | 1400 | 国网冀北电力有限公司 | 国网冀北电力有限公司秦皇岛供电公司 |  | 无电压等级 | 电能计量箱,三相,1,SMC,60A,悬挂式 | 电能计量箱-相数:三相,表位:1,材质:SMC,额定电流:60A,安装方式:悬挂式 | 只 | 113 | 2025-06-01 | 2026-05-31 | 河北省秦皇岛市 | 买方指定仓库地面交货 |  | G00M-500136057-00005 | 044009304400010 | 400249290000010 | 500136057 |  | 500136057-0029
0125AA-1106018-9999 | 包14 | 1400 | 国网冀北电力有限公司 | 国网冀北电力有限公司廊坊供电公司 |  | 无电压等级 | 电能计量箱,三相,1,SMC,100A,悬挂式 | 电能计量箱-相数:三相,表位:1,材质:SMC,额定电流:100A,安装方式:悬挂式 | 只 | 136 | 2025-06-01 | 2026-05-31 | 河北省廊坊市广阳区 | 买方指定仓库地面交货 |  | G00M-500136027-00003 | 044009356200010 | 400249261200010 | 500136027 |  | 500136027-0041
0125AA-1106018-9999 | 包14 | 1400 | 国网冀北电力有限公司 | 国网冀北电力有限公司秦皇岛供电公司 |  | 无电压等级 | 电能计量箱,单相,4,SMC,60A,悬挂式 | 电能计量箱-相数:单相,表位:4,材质:SMC,额定电流:60A,安装方式:悬挂式 | 只 | 199 | 2025-06-01 | 2026-05-31 | 河北省秦皇岛市 | 买方指定仓库地面交货 |  | G00M-500136097-00013 | 044009305400010 | 400249291000010 | 500136097 |  | 500136097-0086
0125AA-1106018-9999 | 包14 | 1400 | 国网冀北电力有限公司 | 国网冀北电力有限公司秦皇岛供电公司 |  | 无电压等级 | 电能计量箱,三相,1,SMC,100A,悬挂式 | 电能计量箱-相数:三相,表位:1,材质:SMC,额定电流:100A,安装方式:悬挂式 | 只 | 94 | 2025-06-01 | 2026-05-31 | 河北省秦皇岛市 | 买方指定仓库地面交货 |  | G00M-500136027-00007 | 044009304100010 | 400249289700010 | 500136027 |  | 500136027-0060
0125AA-1106018-9999 | 包14 | 1400 | 国网冀北电力有限公司 | 国网冀北电力有限公司张家口供电公司 |  | 无电压等级 | 电能计量箱,单相,4,SMC,80A,悬挂式 | 电能计量箱-相数:单相,表位:4,材质:SMC,额定电流:80A,安装方式:悬挂式 | 只 | 11 | 2025-06-01 | 2026-05-31 | 河北省 | 买方指定仓库地面交货 |  | G00M-500136096-00014 | 044009251400010 | 400249241600010 | 500136096 |  | 500136096-0029
0125AA-1106018-9999 | 包14 | 1400 | 国网冀北电力有限公司 | 国网冀北电力有限公司廊坊供电公司 |  | 无电压等级 | 电能计量箱,单相,9,SMC,80A,悬挂式 | 电能计量箱-相数:单相,表位:9,材质:SMC,额定电流:80A,安装方式:悬挂式 | 只 | 122 | 2025-06-01 | 2026-05-31 | 河北省廊坊市广阳区 | 买方指定仓库地面交货 |  | G00M-500135940-00004 | 044009355200010 | 400249258200010 | 500135940 |  | 500135940-0009
0125AA-1106018-9999 | 包14 | 1400 | 国网冀北电力有限公司 | 国网冀北电力有限公司秦皇岛供电公司 |  | 无电压等级 | 电能计量箱,单相,2,SMC,60A,悬挂式 | 电能计量箱-相数:单相,表位:2,材质:SMC,额定电流:60A,安装方式:悬挂式 | 只 | 30 | 2025-06-01 | 2026-05-31 | 河北省秦皇岛市 | 买方指定仓库地面交货 |  | G00M-500135986-00011 | 044009303400010 | 400249289000010 | 500135986 |  | 500135986-0049
0125AA-1106018-9999 | 包14 | 1400 | 国网冀北电力有限公司 | 国网冀北电力有限公司廊坊供电公司 |  | 无电压等级 | 电能计量箱,三相,1,SMC,100A,悬挂式 | 电能计量箱-相数:三相,表位:1,材质:SMC,额定电流:100A,安装方式:悬挂式 | 只 | 4 | 2025-06-01 | 2026-05-31 | 河北省廊坊市广阳区 | 买方指定仓库地面交货 |  | G00M-500136027-00006 | 044009356400010 | 400249261400010 | 500136027 |  | 500136027-0059
0125AA-1106018-9999 | 包14 | 1400 | 国网冀北电力有限公司 | 国网冀北电力有限公司唐山供电公司 |  | 无电压等级 | 电能计量箱,三相,1,SMC,250A,悬挂式 | 电能计量箱-相数:三相,表位:1,材质:SMC,额定电流:250A,安装方式:悬挂式 | 只 | 24 | 2025-06-01 | 2026-05-31 | 河北唐山 | 买方指定仓库地面交货 |  | G00M-500135972-00003 | 044009328700010 | 400249276800010 | 500135972 |  | 500135972-0041
0125AA-1106018-9999 | 包14 | 1400 | 国网冀北电力有限公司 | 国网冀北电力有限公司唐山供电公司 |  | 无电压等级 | 电能计量箱,三相,2,SMC,100A,悬挂式 | 电能计量箱-相数:三相,表位:2,材质:SMC,额定电流:100A,安装方式:悬挂式 | 只 | 44 | 2025-06-01 | 2026-05-31 | 河北唐山 | 买方指定仓库地面交货 |  | G00M-500135918-00009 | 044009327800010 | 400249276100010 | 500135918 |  | 500135918-0057
0125AA-1106018-9999 | 包14 | 1400 | 国网冀北电力有限公司 | 国网冀北电力有限公司承德供电公司 |  | 无电压等级 | 电能计量箱,单相,6,SMC,60A,悬挂式 | 电能计量箱-相数:单相,表位:6,材质:SMC,额定电流:60A,安装方式:悬挂式 | 只 | 258 | 2025-06-01 | 2026-05-31 | 河北省承德市 | 买方指定仓库地面交货 |  | G00M-500136003-00017 | 044009262400010 | 400249251500010 | 500136003 |  | 500136003-0088
0125AA-1106018-9999 | 包14 | 1400 | 国网冀北电力有限公司 | 国网冀北电力有限公司廊坊供电公司 |  | 无电压等级 | 电能计量箱,单相,4,SMC,60A,悬挂式 | 电能计量箱-相数:单相,表位:4,材质:SMC,额定电流:60A,安装方式:悬挂式 | 只 | 6 | 2025-06-01 | 2026-05-31 | 河北省廊坊市广阳区 | 买方指定仓库地面交货 |  | G00M-500136097-00014 | 044009357400010 | 400249262400010 | 500136097 |  | 500136097-0087
0125AA-1106018-9999 | 包14 | 1400 | 国网冀北电力有限公司 | 国网冀北电力有限公司唐山供电公司 |  | 无电压等级 | 电能计量箱,单相,1,SMC,60A,悬挂式 | 电能计量箱-相数:单相,表位:1,材质:SMC,额定电流:60A,安装方式:悬挂式 | 只 | 33 | 2025-06-01 | 2026-05-31 | 河北唐山 | 买方指定仓库地面交货 |  | G00M-500135968-00003 | 044009328200010 | 400249276400010 | 500135968 |  | 500135968-0050
0125AA-1106018-9999 | 包14 | 1400 | 国网冀北电力有限公司 | 国网冀北电力有限公司秦皇岛供电公司 |  | 无电压等级 | 电能计量箱,三相,1,SMC,60A,悬挂式 | 电能计量箱-相数:三相,表位:1,材质:SMC,额定电流:60A,安装方式:悬挂式 | 只 | 4 | 2025-06-01 | 2026-05-31 | 河北省秦皇岛市 | 买方指定仓库地面交货 |  | G00M-500136057-00006 | 044009304500010 | 400249290100010 | 500136057 |  | 500136057-0030
0125AA-1106018-9999 | 包14 | 1400 | 国网冀北电力有限公司 | 国网冀北电力有限公司廊坊供电公司 |  | 无电压等级 | 电能计量箱,单相,9,SMC,80A,悬挂式 | 电能计量箱-相数:单相,表位:9,材质:SMC,额定电流:80A,安装方式:悬挂式 | 只 | 8 | 2025-06-01 | 2026-05-31 | 河北省廊坊市广阳区 | 买方指定仓库地面交货 |  | G00M-500135940-00005 | 044009355300010 | 400249258300010 | 500135940 |  | 500135940-0012
0125AA-1106018-9999 | 包14 | 1400 | 国网冀北电力有限公司 | 国网冀北电力有限公司秦皇岛供电公司 |  | 无电压等级 | 电能计量箱,三相,2,SMC,250A,悬挂式 | 电能计量箱-相数:三相,表位:2,材质:SMC,额定电流:250A,安装方式:悬挂式 | 只 | 9 | 2025-06-01 | 2026-05-31 | 河北省秦皇岛市 | 买方指定仓库地面交货 |  | G00M-500136067-00003 | 044009304700010 | 400249290300010 | 500136067 |  | 500136067-0056
0125AA-1106018-9999 | 包14 | 1400 | 国网冀北电力有限公司 | 国网冀北电力有限公司张家口供电公司 |  | 无电压等级 | 电能计量箱,三相,1,SMC,200A,悬挂式 | 电能计量箱-相数:三相,表位:1,材质:SMC,额定电流:200A,安装方式:悬挂式 | 只 | 17 | 2025-06-01 | 2026-05-31 | 河北省 | 买方指定仓库地面交货 |  | G00M-500135952-00003 | 044009249200010 | 400249239400010 | 500135952 |  | 500135952-0028
0125AA-1106018-9999 | 包14 | 1400 | 国网冀北电力有限公司 | 国网冀北电力有限公司承德供电公司 |  | 无电压等级 | 电能计量箱,单相,2,SMC,60A,悬挂式 | 电能计量箱-相数:单相,表位:2,材质:SMC,额定电流:60A,安装方式:悬挂式 | 只 | 21 | 2025-06-01 | 2026-05-31 | 河北省承德市 | 买方指定仓库地面交货 |  | G00M-500135986-00011 | 044009266900010 | 400249259300010 | 500135986 |  | 500135986-0049
0125AA-1106018-9999 | 包14 | 1400 | 国网冀北电力有限公司 | 国网冀北电力有限公司廊坊供电公司 |  | 无电压等级 | 电能计量箱,单相,1,SMC,60A,悬挂式 | 电能计量箱-相数:单相,表位:1,材质:SMC,额定电流:60A,安装方式:悬挂式 | 只 | 1 | 2025-06-01 | 2026-05-31 | 河北省廊坊市广阳区 | 买方指定仓库地面交货 |  | G00M-500135968-00006 | 044009355700010 | 400249259000010 | 500135968 |  | 500135968-0070
0125AA-1106018-9999 | 包14 | 1400 | 国网冀北电力有限公司 | 国网冀北电力有限公司承德供电公司 |  | 无电压等级 | 电能计量箱,三相,2,SMC,60A,悬挂式 | 电能计量箱-相数:三相,表位:2,材质:SMC,额定电流:60A,安装方式:悬挂式 | 只 | 8 | 2025-06-01 | 2026-05-31 | 河北省承德市 | 买方指定仓库地面交货 |  | G00M-500135957-00009 | 044009266200010 | 400249256800010 | 500135957 |  | 500135957-0046
0125AA-1106018-9999 | 包14 | 1400 | 国网冀北电力有限公司 | 国网冀北电力有限公司唐山供电公司 |  | 无电压等级 | 电能计量箱,单相,9,SMC,60A,悬挂式 | 电能计量箱-相数:单相,表位:9,材质:SMC,额定电流:60A,安装方式:悬挂式 | 只 | 32 | 2025-06-01 | 2026-05-31 | 河北唐山 | 买方指定仓库地面交货 |  | G00M-500136053-00006 | 044009330200010 | 400249278200010 | 500136053 |  | 500136053-0033
0125AA-1106018-9999 | 包14 | 1400 | 国网冀北电力有限公司 | 国网冀北电力有限公司秦皇岛供电公司 |  | 无电压等级 | 电能计量箱,单相,2,SMC,60A,悬挂式 | 电能计量箱-相数:单相,表位:2,材质:SMC,额定电流:60A,安装方式:悬挂式 | 只 | 4 | 2025-06-01 | 2026-05-31 | 河北省秦皇岛市 | 买方指定仓库地面交货 |  | G00M-500135986-00012 | 044009303500010 | 400249289100010 | 500135986 |  | 500135986-0050
0125AA-1106018-9999 | 包14 | 1400 | 国网冀北电力有限公司 | 国网冀北电力有限公司廊坊供电公司 |  | 无电压等级 | 电能计量箱,三相,1,SMC,150A,悬挂式 | 电能计量箱-相数:三相,表位:1,材质:SMC,额定电流:150A,安装方式:悬挂式 | 只 | 14 | 2025-06-01 | 2026-05-31 | 河北省廊坊市广阳区 | 买方指定仓库地面交货 |  | G00M-500136092-00003 | 044009357200010 | 400249262200010 | 500136092 |  | 500136092-0031
0125AA-1106018-9999 | 包14 | 1400 | 国网冀北电力有限公司 | 国网冀北电力有限公司承德供电公司 |  | 无电压等级 | 电能计量箱,三相,1,SMC,200A,悬挂式 | 电能计量箱-相数:三相,表位:1,材质:SMC,额定电流:200A,安装方式:悬挂式 | 只 | 12 | 2025-06-01 | 2026-05-31 | 河北省承德市 | 买方指定仓库地面交货 |  | G00M-500135952-00003 | 044009266100010 | 400249256700010 | 500135952 |  | 500135952-0028
0125AA-1106018-9999 | 包14 | 1400 | 国网冀北电力有限公司 | 国网冀北电力有限公司张家口供电公司 |  | 无电压等级 | 电能计量箱,三相,1,SMC,100A,悬挂式 | 电能计量箱-相数:三相,表位:1,材质:SMC,额定电流:100A,安装方式:悬挂式 | 只 | 23 | 2025-06-01 | 2026-05-31 | 河北省 | 买方指定仓库地面交货 |  | G00M-500136027-00007 | 044009250400010 | 400249240600010 | 500136027 |  | 500136027-0060
0125AA-1106018-9999 | 包14 | 1400 | 国网冀北电力有限公司 | 国网冀北电力有限公司承德供电公司 |  | 无电压等级 | 电能计量箱,三相,1,SMC,60A,悬挂式 | 电能计量箱-相数:三相,表位:1,材质:SMC,额定电流:60A,安装方式:悬挂式 | 只 | 2 | 2025-06-01 | 2026-05-31 | 河北省承德市 | 买方指定仓库地面交货 |  | G00M-500136057-00006 | 044009263200010 | 400249252300010 | 500136057 |  | 500136057-0030
0125AA-1106018-9999 | 包14 | 1400 | 国网冀北电力有限公司 | 国网冀北电力有限公司唐山供电公司 |  | 无电压等级 | 电能计量箱,单相,9,SMC,60A,悬挂式 | 电能计量箱-相数:单相,表位:9,材质:SMC,额定电流:60A,安装方式:悬挂式 | 只 | 1 | 2025-06-01 | 2026-05-31 | 河北唐山 | 买方指定仓库地面交货 |  | G00M-500136053-00003 | 044009329900010 | 400249277900010 | 500136053 |  | 500136053-0024
0125AA-1106018-9999 | 包14 | 1400 | 国网冀北电力有限公司 | 国网冀北电力有限公司廊坊供电公司 |  | 无电压等级 | 电能计量箱,单相,9,SMC,60A,悬挂式 | 电能计量箱-相数:单相,表位:9,材质:SMC,额定电流:60A,安装方式:悬挂式 | 只 | 64 | 2025-06-01 | 2026-05-31 | 河北省廊坊市广阳区 | 买方指定仓库地面交货 |  | G00M-500136053-00004 | 044009356700010 | 400249261700010 | 500136053 |  | 500136053-0025
0125AA-1106018-9999 | 包14 | 1400 | 国网冀北电力有限公司 | 国网冀北电力有限公司张家口供电公司 |  | 无电压等级 | 电能计量箱,三相,2,SMC,250A,悬挂式 | 电能计量箱-相数:三相,表位:2,材质:SMC,额定电流:250A,安装方式:悬挂式 | 只 | 1 | 2025-06-01 | 2026-05-31 | 河北省 | 买方指定仓库地面交货 |  | G00M-500136067-00004 | 044009251100010 | 400249241300010 | 500136067 |  | 500136067-0057
0125AA-1106018-9999 | 包14 | 1400 | 国网冀北电力有限公司 | 国网冀北电力有限公司秦皇岛供电公司 |  | 无电压等级 | 电能计量箱,单相,4,SMC,80A,悬挂式 | 电能计量箱-相数:单相,表位:4,材质:SMC,额定电流:80A,安装方式:悬挂式 | 只 | 3 | 2025-06-01 | 2026-05-31 | 河北省秦皇岛市 | 买方指定仓库地面交货 |  | G00M-500136096-00013 | 044009305100010 | 400249290700010 | 500136096 |  | 500136096-0028
0125AA-1106018-9999 | 包14 | 1400 | 国网冀北电力有限公司 | 国网冀北电力有限公司廊坊供电公司 |  | 无电压等级 | 电能计量箱,三相,1,SMC,60A,悬挂式 | 电能计量箱-相数:三相,表位:1,材质:SMC,额定电流:60A,安装方式:悬挂式 | 只 | 280 | 2025-06-01 | 2026-05-31 | 河北省廊坊市广阳区 | 买方指定仓库地面交货 |  | G00M-500136057-00005 | 044009357000010 | 400249262000010 | 500136057 |  | 500136057-0029
0125AA-1106018-9999 | 包14 | 1400 | 国网冀北电力有限公司 | 国网冀北电力有限公司唐山供电公司 |  | 无电压等级 | 电能计量箱,三相,1,SMC,100A,悬挂式 | 电能计量箱-相数:三相,表位:1,材质:SMC,额定电流:100A,安装方式:悬挂式 | 只 | 111 | 2025-06-01 | 2026-05-31 | 河北唐山 | 买方指定仓库地面交货 |  | G00M-500136027-00005 | 044009329700010 | 400249277700010 | 500136027 |  | 500136027-0058
0125AA-1106018-9999 | 包14 | 1400 | 国网冀北电力有限公司 | 国网冀北电力有限公司唐山供电公司 |  | 无电压等级 | 电能计量箱,单相,2,SMC,60A,悬挂式 | 电能计量箱-相数:单相,表位:2,材质:SMC,额定电流:60A,安装方式:悬挂式 | 只 | 2 | 2025-06-01 | 2026-05-31 | 河北唐山 | 买方指定仓库地面交货 |  | G00M-500135986-00010 | 044009328900010 | 400249277000010 | 500135986 |  | 500135986-0044
0125AA-1106018-9999 | 包14 | 1400 | 国网冀北电力有限公司 | 国网冀北电力有限公司承德供电公司 |  | 无电压等级 | 电能计量箱,三相,1,SMC,60A,悬挂式 | 电能计量箱-相数:三相,表位:1,材质:SMC,额定电流:60A,安装方式:悬挂式 | 只 | 245 | 2025-06-01 | 2026-05-31 | 河北省承德市 | 买方指定仓库地面交货 |  | G00M-500136057-00005 | 044009263100010 | 400249252200010 | 500136057 |  | 500136057-0029
0125AA-1106018-9999 | 包14 | 1400 | 国网冀北电力有限公司 | 国网冀北电力有限公司承德供电公司 |  | 无电压等级 | 电能计量箱,单相,9,SMC,80A,悬挂式 | 电能计量箱-相数:单相,表位:9,材质:SMC,额定电流:80A,安装方式:悬挂式 | 只 | 1 | 2025-06-01 | 2026-05-31 | 河北省承德市 | 买方指定仓库地面交货 |  | G00M-500135940-00004 | 044009262200010 | 400249251300010 | 500135940 |  | 500135940-0009
0125AA-1106018-9999 | 包14 | 1400 | 国网冀北电力有限公司 | 国网冀北电力有限公司张家口供电公司 |  | 无电压等级 | 电能计量箱,单相,9,SMC,60A,悬挂式 | 电能计量箱-相数:单相,表位:9,材质:SMC,额定电流:60A,安装方式:悬挂式 | 只 | 45 | 2025-06-01 | 2026-05-31 | 河北省 | 买方指定仓库地面交货 |  | G00M-500136053-00005 | 044009250600010 | 400249240800010 | 500136053 |  | 500136053-0032
0125AA-1106018-9999 | 包14 | 1400 | 国网冀北电力有限公司 | 国网冀北电力有限公司廊坊供电公司 |  | 无电压等级 | 电能计量箱,单相,9,SMC,60A,悬挂式 | 电能计量箱-相数:单相,表位:9,材质:SMC,额定电流:60A,安装方式:悬挂式 | 只 | 368 | 2025-06-01 | 2026-05-31 | 河北省廊坊市广阳区 | 买方指定仓库地面交货 |  | G00M-500136053-00005 | 044009356800010 | 400249261800010 | 500136053 |  | 500136053-0032
0125AA-1106018-9999 | 包14 | 1400 | 国网冀北电力有限公司 | 国网冀北电力有限公司承德供电公司 |  | 无电压等级 | 电能计量箱,单相,2,SMC,60A,悬挂式 | 电能计量箱-相数:单相,表位:2,材质:SMC,额定电流:60A,安装方式:悬挂式 | 只 | 2 | 2025-06-01 | 2026-05-31 | 河北省承德市 | 买方指定仓库地面交货 |  | G00M-500135986-00009 | 044009266700010 | 400249258900010 | 500135986 |  | 500135986-0043
0125AA-1106018-9999 | 包14 | 1400 | 国网冀北电力有限公司 | 国网冀北电力有限公司张家口供电公司 |  | 无电压等级 | 电能计量箱,单相,2,SMC,60A,悬挂式 | 电能计量箱-相数:单相,表位:2,材质:SMC,额定电流:60A,安装方式:悬挂式 | 只 | 14 | 2025-06-01 | 2026-05-31 | 河北省 | 买方指定仓库地面交货 |  | G00M-500135986-00012 | 044009249900010 | 400249240100010 | 500135986 |  | 500135986-0050
0125AA-1106018-9999 | 包14 | 1400 | 国网冀北电力有限公司 | 国网冀北电力有限公司廊坊供电公司 |  | 无电压等级 | 电能计量箱,单相,9,SMC,60A,悬挂式 | 电能计量箱-相数:单相,表位:9,材质:SMC,额定电流:60A,安装方式:悬挂式 | 只 | 1 | 2025-06-01 | 2026-05-31 | 河北省廊坊市广阳区 | 买方指定仓库地面交货 |  | G00M-500136053-00006 | 044009356900010 | 400249261900010 | 500136053 |  | 500136053-0033
0125AA-1106018-9999 | 包14 | 1400 | 国网冀北电力有限公司 | 国网冀北电力有限公司张家口供电公司 |  | 无电压等级 | 电能计量箱,三相,1,SMC,60A,悬挂式 | 电能计量箱-相数:三相,表位:1,材质:SMC,额定电流:60A,安装方式:悬挂式 | 只 | 62 | 2025-06-01 | 2026-05-31 | 河北省 | 买方指定仓库地面交货 |  | G00M-500136057-00005 | 044009250700010 | 400249240900010 | 500136057 |  | 500136057-0029
0125AA-1106018-9999 | 包14 | 1400 | 国网冀北电力有限公司 | 国网冀北电力有限公司唐山供电公司 |  | 无电压等级 | 电能计量箱,单相,9,SMC,60A,悬挂式 | 电能计量箱-相数:单相,表位:9,材质:SMC,额定电流:60A,安装方式:悬挂式 | 只 | 345 | 2025-06-01 | 2026-05-31 | 河北唐山 | 买方指定仓库地面交货 |  | G00M-500136053-00005 | 044009330100010 | 400249278100010 | 500136053 |  | 500136053-0032
0125AA-1106018-9999 | 包14 | 1400 | 国网冀北电力有限公司 | 国网冀北电力有限公司承德供电公司 |  | 无电压等级 | 电能计量箱,单相,9,SMC,60A,悬挂式 | 电能计量箱-相数:单相,表位:9,材质:SMC,额定电流:60A,安装方式:悬挂式 | 只 | 6 | 2025-06-01 | 2026-05-31 | 河北省承德市 | 买方指定仓库地面交货 |  | G00M-500136053-00006 | 044009263000010 | 400249252100010 | 500136053 |  | 500136053-0033
0125AA-1106018-9999 | 包14 | 1400 | 国网冀北电力有限公司 | 国网冀北电力有限公司廊坊供电公司 |  | 无电压等级 | 电能计量箱,单相,6,SMC,60A,悬挂式 | 电能计量箱-相数:单相,表位:6,材质:SMC,额定电流:60A,安装方式:悬挂式 | 只 | 55 | 2025-06-01 | 2026-05-31 | 河北省廊坊市广阳区 | 买方指定仓库地面交货 |  | G00M-500136003-00010 | 044009355900010 | 400249259400010 | 500136003 |  | 500136003-0065
0125AA-1106018-9999 | 包14 | 1400 | 国网冀北电力有限公司 | 国网冀北电力有限公司承德供电公司 |  | 无电压等级 | 电能计量箱,单相,9,SMC,60A,悬挂式 | 电能计量箱-相数:单相,表位:9,材质:SMC,额定电流:60A,安装方式:悬挂式 | 只 | 28 | 2025-06-01 | 2026-05-31 | 河北省承德市 | 买方指定仓库地面交货 |  | G00M-500136053-00005 | 044009262900010 | 400249252000010 | 500136053 |  | 500136053-0032
0125AA-1106018-9999 | 包14 | 1400 | 国网冀北电力有限公司 | 国网冀北电力有限公司张家口供电公司 |  | 无电压等级 | 电能计量箱,三相,2,SMC,60A,悬挂式 | 电能计量箱-相数:三相,表位:2,材质:SMC,额定电流:60A,安装方式:悬挂式 | 只 | 16 | 2025-06-01 | 2026-05-31 | 河北省 | 买方指定仓库地面交货 |  | G00M-500135957-00009 | 044009249300010 | 400249239500010 | 500135957 |  | 500135957-0046
0125AA-1106018-9999 | 包14 | 1400 | 国网冀北电力有限公司 | 国网冀北电力有限公司唐山供电公司 |  | 无电压等级 | 电能计量箱,三相,1,SMC,100A,悬挂式 | 电能计量箱-相数:三相,表位:1,材质:SMC,额定电流:100A,安装方式:悬挂式 | 只 | 6 | 2025-06-01 | 2026-05-31 | 河北唐山 | 买方指定仓库地面交货 |  | G00M-500136027-00003 | 044009329500010 | 400249277500010 | 500136027 |  | 500136027-0041
0125AA-1106018-9999 | 包14 | 1400 | 国网冀北电力有限公司 | 国网冀北电力有限公司廊坊供电公司 |  | 无电压等级 | 电能计量箱,单相,6,SMC,60A,悬挂式 | 电能计量箱-相数:单相,表位:6,材质:SMC,额定电流:60A,安装方式:悬挂式 | 只 | 4 | 2025-06-01 | 2026-05-31 | 河北省廊坊市广阳区 | 买方指定仓库地面交货 |  | G00M-500136003-00018 | 044009356100010 | 400249261100010 | 500136003 |  | 500136003-0089
0125AA-1106018-9999 | 包14 | 1400 | 国网冀北电力有限公司 | 国网冀北电力有限公司唐山供电公司 |  | 无电压等级 | 电能计量箱,单相,6,SMC,60A,悬挂式 | 电能计量箱-相数:单相,表位:6,材质:SMC,额定电流:60A,安装方式:悬挂式 | 只 | 1020 | 2025-06-01 | 2026-05-31 | 河北唐山 | 买方指定仓库地面交货 |  | G00M-500136003-00017 | 044009329300010 | 400249277300010 | 500136003 |  | 500136003-0088
0125AA-1106018-9999 | 包14 | 1400 | 国网冀北电力有限公司 | 国网冀北电力有限公司廊坊供电公司 |  | 无电压等级 | 电能计量箱,单相,6,SMC,80A,悬挂式 | 电能计量箱-相数:单相,表位:6,材质:SMC,额定电流:80A,安装方式:悬挂式 | 只 | 42 | 2025-06-01 | 2026-05-31 | 河北省廊坊市广阳区 | 买方指定仓库地面交货 |  | G00M-500136088-00018 | 044009357100010 | 400249262100010 | 500136088 |  | 500136088-0027
0125AA-1106018-9999 | 包14 | 1400 | 国网冀北电力有限公司 | 国网冀北电力有限公司唐山供电公司 |  | 无电压等级 | 电能计量箱,单相,2,SMC,60A,悬挂式 | 电能计量箱-相数:单相,表位:2,材质:SMC,额定电流:60A,安装方式:悬挂式 | 只 | 22 | 2025-06-01 | 2026-05-31 | 河北唐山 | 买方指定仓库地面交货 |  | G00M-500135986-00009 | 044009328800010 | 400249276900010 | 500135986 |  | 500135986-0043
0125AA-1106018-9999 | 包14 | 1400 | 国网冀北电力有限公司 | 国网冀北电力有限公司秦皇岛供电公司 |  | 无电压等级 | 电能计量箱,单相,6,SMC,80A,悬挂式 | 电能计量箱-相数:单相,表位:6,材质:SMC,额定电流:80A,安装方式:悬挂式 | 只 | 14 | 2025-06-01 | 2026-05-31 | 河北省秦皇岛市 | 买方指定仓库地面交货 |  | G00M-500136088-00018 | 044009304900010 | 400249290500010 | 500136088 |  | 500136088-0027
0125AA-1106018-9999 | 包14 | 1400 | 国网冀北电力有限公司 | 国网冀北电力有限公司秦皇岛供电公司 |  | 无电压等级 | 电能计量箱,单相,6,SMC,60A,悬挂式 | 电能计量箱-相数:单相,表位:6,材质:SMC,额定电流:60A,安装方式:悬挂式 | 只 | 35 | 2025-06-01 | 2026-05-31 | 河北省秦皇岛市 | 买方指定仓库地面交货 |  | G00M-500136003-00018 | 044009303800010 | 400249289400010 | 500136003 |  | 500136003-0089
0125AA-1106018-9999 | 包14 | 1400 | 国网冀北电力有限公司 | 国网冀北电力有限公司廊坊供电公司 |  | 无电压等级 | 电能计量箱,单相,4,SMC,60A,悬挂式 | 电能计量箱-相数:单相,表位:4,材质:SMC,额定电流:60A,安装方式:悬挂式 | 只 | 242 | 2025-06-01 | 2026-05-31 | 河北省廊坊市广阳区 | 买方指定仓库地面交货 |  | G00M-500136097-00013 | 044009357300010 | 400249262300010 | 500136097 |  | 500136097-0086
0125AA-1106018-9999 | 包14 | 1400 | 国网冀北电力有限公司 | 国网冀北电力有限公司张家口供电公司 |  | 无电压等级 | 电能计量箱,单相,2,SMC,80A,悬挂式 | 电能计量箱-相数:单相,表位:2,材质:SMC,额定电流:80A,安装方式:悬挂式 | 只 | 3 | 2025-06-01 | 2026-05-31 | 河北省 | 买方指定仓库地面交货 |  | G00M-500136044-00011 | 044009250500010 | 400249240700010 | 500136044 |  | 500136044-0020
0125AA-1106018-9999 | 包14 | 1400 | 国网冀北电力有限公司 | 国网冀北电力有限公司承德供电公司 |  | 无电压等级 | 电能计量箱,三相,2,SMC,100A,悬挂式 | 电能计量箱-相数:三相,表位:2,材质:SMC,额定电流:100A,安装方式:悬挂式 | 只 | 52 | 2025-06-01 | 2026-05-31 | 河北省承德市 | 买方指定仓库地面交货 |  | G00M-500135918-00008 | 044009265900010 | 400249256500010 | 500135918 |  | 500135918-0044
0125AA-1106018-9999 | 包14 | 1400 | 国网冀北电力有限公司 | 国网冀北电力有限公司张家口供电公司 |  | 无电压等级 | 电能计量箱,单相,6,SMC,60A,悬挂式 | 电能计量箱-相数:单相,表位:6,材质:SMC,额定电流:60A,安装方式:悬挂式 | 只 | 18 | 2025-06-01 | 2026-05-31 | 河北省 | 买方指定仓库地面交货 |  | G00M-500136003-00018 | 044009250100010 | 400249240300010 | 500136003 |  | 500136003-0089
0125AA-1106018-9999 | 包14 | 1400 | 国网冀北电力有限公司 | 国网冀北电力有限公司唐山供电公司 |  | 无电压等级 | 电能计量箱,三相,1,SMC,60A,悬挂式 | 电能计量箱-相数:三相,表位:1,材质:SMC,额定电流:60A,安装方式:悬挂式 | 只 | 4 | 2025-06-01 | 2026-05-31 | 河北唐山 | 买方指定仓库地面交货 |  | G00M-500136057-00006 | 044009330500010 | 400249278400010 | 500136057 |  | 500136057-0030
0125AA-1106018-9999 | 包14 | 1400 | 国网冀北电力有限公司 | 国网冀北电力有限公司张家口供电公司 |  | 无电压等级 | 电能计量箱,三相,2,SMC,100A,悬挂式 | 电能计量箱-相数:三相,表位:2,材质:SMC,额定电流:100A,安装方式:悬挂式 | 只 | 1 | 2025-06-01 | 2026-05-31 | 河北省 | 买方指定仓库地面交货 |  | G00M-500135918-00009 | 044009249000010 | 400249239200010 | 500135918 |  | 500135918-0057
0125AA-1106018-9999 | 包14 | 1400 | 国网冀北电力有限公司 | 国网冀北电力有限公司秦皇岛供电公司 |  | 无电压等级 | 电能计量箱,单相,4,SMC,60A,悬挂式 | 电能计量箱-相数:单相,表位:4,材质:SMC,额定电流:60A,安装方式:悬挂式 | 只 | 2 | 2025-06-01 | 2026-05-31 | 河北省秦皇岛市 | 买方指定仓库地面交货 |  | G00M-500136097-00008 | 044009305300010 | 400249290900010 | 500136097 |  | 500136097-0067
0125AA-1106018-9999 | 包14 | 1400 | 国网冀北电力有限公司 | 国网冀北电力有限公司唐山供电公司 |  | 无电压等级 | 电能计量箱,单相,1,SMC,60A,悬挂式 | 电能计量箱-相数:单相,表位:1,材质:SMC,额定电流:60A,安装方式:悬挂式 | 只 | 20 | 2025-06-01 | 2026-05-31 | 河北唐山 | 买方指定仓库地面交货 |  | G00M-500135968-00006 | 044009328500010 | 400249276700010 | 500135968 |  | 500135968-0070
0125AA-1106018-9999 | 包14 | 1400 | 国网冀北电力有限公司 | 国网冀北电力有限公司张家口供电公司 |  | 无电压等级 | 电能计量箱,单相,6,SMC,60A,悬挂式 | 电能计量箱-相数:单相,表位:6,材质:SMC,额定电流:60A,安装方式:悬挂式 | 只 | 413 | 2025-06-01 | 2026-05-31 | 河北省 | 买方指定仓库地面交货 |  | G00M-500136003-00017 | 044009250000010 | 400249240200010 | 500136003 |  | 500136003-0088
0125AA-1106018-9999 | 包14 | 1400 | 国网冀北电力有限公司 | 国网冀北电力有限公司秦皇岛供电公司 |  | 无电压等级 | 电能计量箱,单相,9,SMC,80A,悬挂式 | 电能计量箱-相数:单相,表位:9,材质:SMC,额定电流:80A,安装方式:悬挂式 | 只 | 14 | 2025-06-01 | 2026-05-31 | 河北省秦皇岛市 | 买方指定仓库地面交货 |  | G00M-500135940-00005 | 044009302700010 | 400249287000010 | 500135940 |  | 500135940-0012
0125AA-1106018-9999 | 包14 | 1400 | 国网冀北电力有限公司 | 国网冀北电力有限公司廊坊供电公司 |  | 无电压等级 | 电能计量箱,三相,1,SMC,100A,悬挂式 | 电能计量箱-相数:三相,表位:1,材质:SMC,额定电流:100A,安装方式:悬挂式 | 只 | 2 | 2025-06-01 | 2026-05-31 | 河北省廊坊市广阳区 | 买方指定仓库地面交货 |  | G00M-500136027-00007 | 044009356500010 | 400249261500010 | 500136027 |  | 500136027-0060
0125AA-1106018-9999 | 包14 | 1400 | 国网冀北电力有限公司 | 国网冀北电力有限公司张家口供电公司 |  | 无电压等级 | 电能计量箱,单相,4,SMC,60A,悬挂式 | 电能计量箱-相数:单相,表位:4,材质:SMC,额定电流:60A,安装方式:悬挂式 | 只 | 39 | 2025-06-01 | 2026-05-31 | 河北省 | 买方指定仓库地面交货 |  | G00M-500136097-00014 | 044009251600010 | 400249241800010 | 500136097 |  | 500136097-0087
0125AA-1106018-9999 | 包14 | 1400 | 国网冀北电力有限公司 | 国网冀北电力有限公司唐山供电公司 |  | 无电压等级 | 电能计量箱,三相,2,SMC,100A,悬挂式 | 电能计量箱-相数:三相,表位:2,材质:SMC,额定电流:100A,安装方式:悬挂式 | 只 | 10 | 2025-06-01 | 2026-05-31 | 河北唐山 | 买方指定仓库地面交货 |  | G00M-500135918-00008 | 044009327700010 | 400249276000010 | 500135918 |  | 500135918-0044
0125AA-1106018-9999 | 包14 | 1400 | 国网冀北电力有限公司 | 国网冀北电力有限公司张家口供电公司 |  | 无电压等级 | 电能计量箱,单相,4,SMC,80A,悬挂式 | 电能计量箱-相数:单相,表位:4,材质:SMC,额定电流:80A,安装方式:悬挂式 | 只 | 3 | 2025-06-01 | 2026-05-31 | 河北省 | 买方指定仓库地面交货 |  | G00M-500136096-00013 | 044009251300010 | 400249241500010 | 500136096 |  | 500136096-0028
0125AA-1106018-9999 | 包14 | 1400 | 国网冀北电力有限公司 | 国网冀北电力有限公司廊坊供电公司 |  | 无电压等级 | 电能计量箱,三相,1,SMC,100A,悬挂式 | 电能计量箱-相数:三相,表位:1,材质:SMC,额定电流:100A,安装方式:悬挂式 | 只 | 254 | 2025-06-01 | 2026-05-31 | 河北省廊坊市广阳区 | 买方指定仓库地面交货 |  | G00M-500136027-00005 | 044009356300010 | 400249261300010 | 500136027 |  | 500136027-0058
0125AA-1106018-9999 | 包14 | 1400 | 国网冀北电力有限公司 | 国网冀北电力有限公司承德供电公司 |  | 无电压等级 | 电能计量箱,单相,4,SMC,60A,悬挂式 | 电能计量箱-相数:单相,表位:4,材质:SMC,额定电流:60A,安装方式:悬挂式 | 只 | 88 | 2025-06-01 | 2026-05-31 | 河北省承德市 | 买方指定仓库地面交货 |  | G00M-500136097-00007 | 044009263400010 | 400249252500010 | 500136097 |  | 500136097-0066
0125AA-1106018-9999 | 包14 | 1400 | 国网冀北电力有限公司 | 国网冀北电力有限公司唐山供电公司 |  | 无电压等级 | 电能计量箱,单相,4,SMC,60A,悬挂式 | 电能计量箱-相数:单相,表位:4,材质:SMC,额定电流:60A,安装方式:悬挂式 | 只 | 139 | 2025-06-01 | 2026-05-31 | 河北唐山 | 买方指定仓库地面交货 |  | G00M-500136097-00013 | 044009331000010 | 400249278600010 | 500136097 |  | 500136097-0086
0125AA-1106018-9999 | 包14 | 1400 | 国网冀北电力有限公司 | 国网冀北电力有限公司秦皇岛供电公司 |  | 无电压等级 | 电能计量箱,单相,4,SMC,80A,悬挂式 | 电能计量箱-相数:单相,表位:4,材质:SMC,额定电流:80A,安装方式:悬挂式 | 只 | 1 | 2025-06-01 | 2026-05-31 | 河北省秦皇岛市 | 买方指定仓库地面交货 |  | G00M-500136096-00014 | 044009305200010 | 400249290800010 | 500136096 |  | 500136096-0029
0125AA-1106018-9999 | 包14 | 1400 | 国网冀北电力有限公司 | 国网冀北电力有限公司唐山供电公司 |  | 无电压等级 | 电能计量箱,单相,6,SMC,60A,悬挂式 | 电能计量箱-相数:单相,表位:6,材质:SMC,额定电流:60A,安装方式:悬挂式 | 只 | 8 | 2025-06-01 | 2026-05-31 | 河北唐山 | 买方指定仓库地面交货 |  | G00M-500136003-00018 | 044009329400010 | 400249277400010 | 500136003 |  | 500136003-0089
0125AA-1106018-9999 | 包14 | 1400 | 国网冀北电力有限公司 | 国网冀北电力有限公司承德供电公司 |  | 无电压等级 | 电能计量箱,单相,4,SMC,60A,悬挂式 | 电能计量箱-相数:单相,表位:4,材质:SMC,额定电流:60A,安装方式:悬挂式 | 只 | 93 | 2025-06-01 | 2026-05-31 | 河北省承德市 | 买方指定仓库地面交货 |  | G00M-500136097-00008 | 044009263500010 | 400249252600010 | 500136097 |  | 500136097-0067
0125AA-1106018-9999 | 包14 | 1400 | 国网冀北电力有限公司 | 国网冀北电力有限公司张家口供电公司 |  | 无电压等级 | 电能计量箱,三相,2,SMC,250A,悬挂式 | 电能计量箱-相数:三相,表位:2,材质:SMC,额定电流:250A,安装方式:悬挂式 | 只 | 2 | 2025-06-01 | 2026-05-31 | 河北省 | 买方指定仓库地面交货 |  | G00M-500136067-00003 | 044009251000010 | 400249241200010 | 500136067 |  | 500136067-0056
0125AA-1106018-9999 | 包14 | 1400 | 国网冀北电力有限公司 | 国网冀北电力有限公司张家口供电公司 |  | 无电压等级 | 电能计量箱,三相,1,SMC,250A,悬挂式 | 电能计量箱-相数:三相,表位:1,材质:SMC,额定电流:250A,安装方式:悬挂式 | 只 | 36 | 2025-06-01 | 2026-05-31 | 河北省 | 买方指定仓库地面交货 |  | G00M-500135972-00003 | 044009249700010 | 400249239900010 | 500135972 |  | 500135972-0041
0125AA-1106018-9999 | 包14 | 1400 | 国网冀北电力有限公司 | 国网冀北电力有限公司廊坊供电公司 |  | 无电压等级 | 电能计量箱,三相,2,SMC,100A,悬挂式 | 电能计量箱-相数:三相,表位:2,材质:SMC,额定电流:100A,安装方式:悬挂式 | 只 | 28 | 2025-06-01 | 2026-05-31 | 河北省廊坊市广阳区 | 买方指定仓库地面交货 |  | G00M-500135918-00009 | 044009355100010 | 400249258100010 | 500135918 |  | 500135918-0057
0125AA-1106018-9999 | 包14 | 1400 | 国网冀北电力有限公司 | 国网冀北电力有限公司秦皇岛供电公司 |  | 无电压等级 | 电能计量箱,三相,1,SMC,200A,悬挂式 | 电能计量箱-相数:三相,表位:1,材质:SMC,额定电流:200A,安装方式:悬挂式 | 只 | 1 | 2025-06-01 | 2026-05-31 | 河北省秦皇岛市 | 买方指定仓库地面交货 |  | G00M-500135952-00003 | 044009302800010 | 400249287100010 | 500135952 |  | 500135952-0028
0125AA-1106018-9999 | 包14 | 1400 | 国网冀北电力有限公司 | 国网冀北电力有限公司秦皇岛供电公司 |  | 无电压等级 | 电能计量箱,单相,4,SMC,60A,悬挂式 | 电能计量箱-相数:单相,表位:4,材质:SMC,额定电流:60A,安装方式:悬挂式 | 只 | 19 | 2025-06-01 | 2026-05-31 | 河北省秦皇岛市 | 买方指定仓库地面交货 |  | G00M-500136097-00014 | 044009305500010 | 400249291100010 | 500136097 |  | 500136097-0087
0125AA-1106018-9999 | 包14 | 1400 | 国网冀北电力有限公司 | 国网冀北电力有限公司张家口供电公司 |  | 无电压等级 | 电能计量箱,单相,1,SMC,60A,悬挂式 | 电能计量箱-相数:单相,表位:1,材质:SMC,额定电流:60A,安装方式:悬挂式 | 只 | 7 | 2025-06-01 | 2026-05-31 | 河北省 | 买方指定仓库地面交货 |  | G00M-500135968-00006 | 044009249600010 | 400249239800010 | 500135968 |  | 500135968-0070
0125AA-1106018-9999 | 包14 | 1400 | 国网冀北电力有限公司 | 国网冀北电力有限公司廊坊供电公司 |  | 无电压等级 | 电能计量箱,单相,1,SMC,60A,悬挂式 | 电能计量箱-相数:单相,表位:1,材质:SMC,额定电流:60A,安装方式:悬挂式 | 只 | 344 | 2025-06-01 | 2026-05-31 | 河北省廊坊市广阳区 | 买方指定仓库地面交货 |  | G00M-500135968-00005 | 044009355600010 | 400249258800010 | 500135968 |  | 500135968-0069
0125AA-1106018-9999 | 包14 | 1400 | 国网冀北电力有限公司 | 国网冀北电力有限公司秦皇岛供电公司 |  | 无电压等级 | 电能计量箱,三相,2,SMC,250A,悬挂式 | 电能计量箱-相数:三相,表位:2,材质:SMC,额定电流:250A,安装方式:悬挂式 | 只 | 14 | 2025-06-01 | 2026-05-31 | 河北省秦皇岛市 | 买方指定仓库地面交货 |  | G00M-500136067-00004 | 044009304800010 | 400249290400010 | 500136067 |  | 500136067-0057
0125AA-1106018-9999 | 包14 | 1400 | 国网冀北电力有限公司 | 国网冀北电力有限公司唐山供电公司 |  | 无电压等级 | 电能计量箱,单相,4,SMC,60A,悬挂式 | 电能计量箱-相数:单相,表位:4,材质:SMC,额定电流:60A,安装方式:悬挂式 | 只 | 3 | 2025-06-01 | 2026-05-31 | 河北唐山 | 买方指定仓库地面交货 |  | G00M-500136097-00008 | 044009330800010 | 400249278500010 | 500136097 |  | 500136097-0067
0125AA-1106018-9999 | 包14 | 1400 | 国网冀北电力有限公司 | 国网冀北电力有限公司承德供电公司 |  | 无电压等级 | 电能计量箱,单相,2,SMC,60A,悬挂式 | 电能计量箱-相数:单相,表位:2,材质:SMC,额定电流:60A,安装方式:悬挂式 | 只 | 1 | 2025-06-01 | 2026-05-31 | 河北省承德市 | 买方指定仓库地面交货 |  | G00M-500135986-00012 | 044009267000010 | 400249259600010 | 500135986 |  | 500135986-0050
0125AA-1106018-9999 | 包14 | 1400 | 国网冀北电力有限公司 | 国网冀北电力有限公司秦皇岛供电公司 |  | 无电压等级 | 电能计量箱,三相,2,SMC,60A,悬挂式 | 电能计量箱-相数:三相,表位:2,材质:SMC,额定电流:60A,安装方式:悬挂式 | 只 | 2 | 2025-06-01 | 2026-05-31 | 河北省秦皇岛市 | 买方指定仓库地面交货 |  | G00M-500135957-00010 | 044009303000010 | 400249287300010 | 500135957 |  | 500135957-0047
0125AA-1106018-9999 | 包14 | 1400 | 国网冀北电力有限公司 | 国网冀北电力有限公司唐山供电公司 |  | 无电压等级 | 电能计量箱,单相,1,SMC,60A,悬挂式 | 电能计量箱-相数:单相,表位:1,材质:SMC,额定电流:60A,安装方式:悬挂式 | 只 | 75 | 2025-06-01 | 2026-05-31 | 河北唐山 | 买方指定仓库地面交货 |  | G00M-500135968-00005 | 044009328400010 | 400249276600010 | 500135968 |  | 500135968-0069
0125AA-1106018-9999 | 包14 | 1400 | 国网冀北电力有限公司 | 国网冀北电力有限公司秦皇岛供电公司 |  | 无电压等级 | 电能计量箱,三相,1,SMC,100A,悬挂式 | 电能计量箱-相数:三相,表位:1,材质:SMC,额定电流:100A,安装方式:悬挂式 | 只 | 148 | 2025-06-01 | 2026-05-31 | 河北省秦皇岛市 | 买方指定仓库地面交货 |  | G00M-500136027-00006 | 044009304000010 | 400249289600010 | 500136027 |  | 500136027-0059
0125AA-1106018-9999 | 包14 | 1400 | 国网冀北电力有限公司 | 国网冀北电力有限公司秦皇岛供电公司 |  | 无电压等级 | 电能计量箱,单相,9,SMC,60A,悬挂式 | 电能计量箱-相数:单相,表位:9,材质:SMC,额定电流:60A,安装方式:悬挂式 | 只 | 115 | 2025-06-01 | 2026-05-31 | 河北省秦皇岛市 | 买方指定仓库地面交货 |  | G00M-500136053-00005 | 044009304200010 | 400249289800010 | 500136053 |  | 500136053-0032
0125AA-1106018-9999 | 包14 | 1400 | 国网冀北电力有限公司 | 国网冀北电力有限公司张家口供电公司 |  | 无电压等级 | 电能计量箱,三相,1,SMC,100A,悬挂式 | 电能计量箱-相数:三相,表位:1,材质:SMC,额定电流:100A,安装方式:悬挂式 | 只 | 145 | 2025-06-01 | 2026-05-31 | 河北省 | 买方指定仓库地面交货 |  | G00M-500136027-00005 | 044009250200010 | 400249240400010 | 500136027 |  | 500136027-0058
0125AA-1106018-9999 | 包14 | 1400 | 国网冀北电力有限公司 | 国网冀北电力有限公司秦皇岛供电公司 |  | 无电压等级 | 电能计量箱,单相,1,SMC,60A,悬挂式 | 电能计量箱-相数:单相,表位:1,材质:SMC,额定电流:60A,安装方式:悬挂式 | 只 | 46 | 2025-06-01 | 2026-05-31 | 河北省秦皇岛市 | 买方指定仓库地面交货 |  | G00M-500135968-00005 | 044009303100010 | 400249287500010 | 500135968 |  | 500135968-0069
0125AA-1106018-9999 | 包14 | 1400 | 国网冀北电力有限公司 | 国网冀北电力有限公司承德供电公司 |  | 无电压等级 | 电能计量箱,单相,2,SMC,60A,悬挂式 | 电能计量箱-相数:单相,表位:2,材质:SMC,额定电流:60A,安装方式:悬挂式 | 只 | 4 | 2025-06-01 | 2026-05-31 | 河北省承德市 | 买方指定仓库地面交货 |  | G00M-500135986-00010 | 044009266800010 | 400249259100010 | 500135986 |  | 500135986-0044
0125AA-1106018-9999 | 包14 | 1400 | 国网冀北电力有限公司 | 国网冀北电力有限公司承德供电公司 |  | 无电压等级 | 电能计量箱,单相,6,SMC,60A,悬挂式 | 电能计量箱-相数:单相,表位:6,材质:SMC,额定电流:60A,安装方式:悬挂式 | 只 | 29 | 2025-06-01 | 2026-05-31 | 河北省承德市 | 买方指定仓库地面交货 |  | G00M-500136003-00011 | 044009262300010 | 400249251400010 | 500136003 |  | 500136003-0066
0125AA-1106018-9999 | 包14 | 1400 | 国网冀北电力有限公司 | 国网冀北电力有限公司承德供电公司 |  | 无电压等级 | 电能计量箱,三相,1,SMC,100A,悬挂式 | 电能计量箱-相数:三相,表位:1,材质:SMC,额定电流:100A,安装方式:悬挂式 | 只 | 10 | 2025-06-01 | 2026-05-31 | 河北省承德市 | 买方指定仓库地面交货 |  | G00M-500136027-00005 | 044009262800010 | 400249251900010 | 500136027 |  | 500136027-0058
0125AA-1106018-9999 | 包14 | 1400 | 国网冀北电力有限公司 | 国网冀北电力有限公司秦皇岛供电公司 |  | 无电压等级 | 电能计量箱,三相,2,SMC,100A,悬挂式 | 电能计量箱-相数:三相,表位:2,材质:SMC,额定电流:100A,安装方式:悬挂式 | 只 | 76 | 2025-06-01 | 2026-05-31 | 河北省秦皇岛市 | 买方指定仓库地面交货 |  | G00M-500135918-00009 | 044009302500010 | 400249286800010 | 500135918 |  | 500135918-0057
0125AA-1106018-9999 | 包14 | 1400 | 国网冀北电力有限公司 | 国网冀北电力有限公司唐山供电公司 |  | 无电压等级 | 电能计量箱,单相,1,SMC,60A,悬挂式 | 电能计量箱-相数:单相,表位:1,材质:SMC,额定电流:60A,安装方式:悬挂式 | 只 | 101 | 2025-06-01 | 2026-05-31 | 河北唐山 | 买方指定仓库地面交货 |  | G00M-500135968-00004 | 044009328300010 | 400249276500010 | 500135968 |  | 500135968-0051
0125AA-1106018-9999 | 包14 | 1400 | 国网冀北电力有限公司 | 国网冀北电力有限公司秦皇岛供电公司 |  | 无电压等级 | 电能计量箱,三相,1,SMC,250A,悬挂式 | 电能计量箱-相数:三相,表位:1,材质:SMC,额定电流:250A,安装方式:悬挂式 | 只 | 14 | 2025-06-01 | 2026-05-31 | 河北省秦皇岛市 | 买方指定仓库地面交货 |  | G00M-500135972-00003 | 044009303300010 | 400249288900010 | 500135972 |  | 500135972-0041
0125AA-1106018-9999 | 包14 | 1400 | 国网冀北电力有限公司 | 国网冀北电力有限公司承德供电公司 |  | 无电压等级 | 电能计量箱,单相,1,SMC,60A,悬挂式 | 电能计量箱-相数:单相,表位:1,材质:SMC,额定电流:60A,安装方式:悬挂式 | 只 | 1 | 2025-06-01 | 2026-05-31 | 河北省承德市 | 买方指定仓库地面交货 |  | G00M-500135968-00003 | 044009266400010 | 400249257000010 | 500135968 |  | 500135968-0050
0125AA-1106018-9999 | 包14 | 1400 | 国网冀北电力有限公司 | 国网冀北电力有限公司唐山供电公司 |  | 无电压等级 | 电能计量箱,单相,2,SMC,60A,悬挂式 | 电能计量箱-相数:单相,表位:2,材质:SMC,额定电流:60A,安装方式:悬挂式 | 只 | 32 | 2025-06-01 | 2026-05-31 | 河北唐山 | 买方指定仓库地面交货 |  | G00M-500135986-00011 | 044009329000010 | 400249277100010 | 500135986 |  | 500135986-0049
0125AA-1106018-9999 | 包14 | 1400 | 国网冀北电力有限公司 | 国网冀北电力有限公司张家口供电公司 |  | 无电压等级 | 电能计量箱,单相,2,SMC,60A,悬挂式 | 电能计量箱-相数:单相,表位:2,材质:SMC,额定电流:60A,安装方式:悬挂式 | 只 | 67 | 2025-06-01 | 2026-05-31 | 河北省 | 买方指定仓库地面交货 |  | G00M-500135986-00011 | 044009249800010 | 400249240000010 | 500135986 |  | 500135986-0049
0125AA-1106018-9999 | 包14 | 1400 | 国网冀北电力有限公司 | 国网冀北电力有限公司唐山供电公司 |  | 无电压等级 | 电能计量箱,单相,6,SMC,60A,悬挂式 | 电能计量箱-相数:单相,表位:6,材质:SMC,额定电流:60A,安装方式:悬挂式 | 只 | 1 | 2025-06-01 | 2026-05-31 | 河北唐山 | 买方指定仓库地面交货 |  | G00M-500136003-00010 | 044009329100010 | 400249277200010 | 500136003 |  | 500136003-0065
0125AA-1106018-9999 | 包14 | 1400 | 国网冀北电力有限公司 | 国网冀北电力有限公司廊坊供电公司 |  | 无电压等级 | 电能计量箱,单相,6,SMC,60A,悬挂式 | 电能计量箱-相数:单相,表位:6,材质:SMC,额定电流:60A,安装方式:悬挂式 | 只 | 1076 | 2025-06-01 | 2026-05-31 | 河北省廊坊市广阳区 | 买方指定仓库地面交货 |  | G00M-500136003-00017 | 044009356000010 | 400249259500010 | 500136003 |  | 500136003-0088
0125AA-1106018-9999 | 包14 | 1400 | 国网冀北电力有限公司 | 国网冀北电力有限公司承德供电公司 |  | 无电压等级 | 电能计量箱,三相,1,SMC,100A,悬挂式 | 电能计量箱-相数:三相,表位:1,材质:SMC,额定电流:100A,安装方式:悬挂式 | 只 | 385 | 2025-06-01 | 2026-05-31 | 河北省承德市 | 买方指定仓库地面交货 |  | G00M-500136027-00004 | 044009262700010 | 400249251800010 | 500136027 |  | 500136027-0042
0125AA-1106018-9999 | 包14 | 1400 | 国网冀北电力有限公司 | 国网冀北电力有限公司秦皇岛供电公司 |  | 无电压等级 | 电能计量箱,三相,2,SMC,100A,悬挂式 | 电能计量箱-相数:三相,表位:2,材质:SMC,额定电流:100A,安装方式:悬挂式 | 只 | 7 | 2025-06-01 | 2026-05-31 | 河北省秦皇岛市 | 买方指定仓库地面交货 |  | G00M-500135918-00010 | 044009302600010 | 400249286900010 | 500135918 |  | 500135918-0058
0125AA-1106018-9999 | 包14 | 1400 | 国网冀北电力有限公司 | 国网冀北电力有限公司张家口供电公司 |  | 无电压等级 | 电能计量箱,单相,1,SMC,60A,悬挂式 | 电能计量箱-相数:单相,表位:1,材质:SMC,额定电流:60A,安装方式:悬挂式 | 只 | 103 | 2025-06-01 | 2026-05-31 | 河北省 | 买方指定仓库地面交货 |  | G00M-500135968-00005 | 044009249500010 | 400249239700010 | 500135968 |  | 500135968-0069
0125AA-1106018-9999 | 包14 | 1400 | 国网冀北电力有限公司 | 国网冀北电力有限公司秦皇岛供电公司 |  | 无电压等级 | 电能计量箱,单相,9,SMC,60A,悬挂式 | 电能计量箱-相数:单相,表位:9,材质:SMC,额定电流:60A,安装方式:悬挂式 | 只 | 9 | 2025-06-01 | 2026-05-31 | 河北省秦皇岛市 | 买方指定仓库地面交货 |  | G00M-500136053-00006 | 044009304300010 | 400249289900010 | 500136053 |  | 500136053-0033
0125AA-1106018-9999 | 包14 | 1400 | 国网冀北电力有限公司 | 国网冀北电力有限公司唐山供电公司 |  | 无电压等级 | 电能计量箱,三相,2,SMC,60A,悬挂式 | 电能计量箱-相数:三相,表位:2,材质:SMC,额定电流:60A,安装方式:悬挂式 | 只 | 44 | 2025-06-01 | 2026-05-31 | 河北唐山 | 买方指定仓库地面交货 |  | G00M-500135957-00009 | 044009328100010 | 400249276300010 | 500135957 |  | 500135957-0046
0125AA-1106018-9999 | 包14 | 1400 | 国网冀北电力有限公司 | 国网冀北电力有限公司秦皇岛供电公司 |  | 无电压等级 | 电能计量箱,三相,1,SMC,100A,悬挂式 | 电能计量箱-相数:三相,表位:1,材质:SMC,额定电流:100A,安装方式:悬挂式 | 只 | 177 | 2025-06-01 | 2026-05-31 | 河北省秦皇岛市 | 买方指定仓库地面交货 |  | G00M-500136027-00005 | 044009303900010 | 400249289500010 | 500136027 |  | 500136027-0058
0125AA-1106018-9999 | 包14 | 1400 | 国网冀北电力有限公司 | 国网冀北电力有限公司承德供电公司 |  | 无电压等级 | 电能计量箱,单相,6,SMC,60A,悬挂式 | 电能计量箱-相数:单相,表位:6,材质:SMC,额定电流:60A,安装方式:悬挂式 | 只 | 16 | 2025-06-01 | 2026-05-31 | 河北省承德市 | 买方指定仓库地面交货 |  | G00M-500136003-00018 | 044009262500010 | 400249251600010 | 500136003 |  | 500136003-0089
0125AA-1106018-9999 | 包14 | 1400 | 国网冀北电力有限公司 | 国网冀北电力有限公司唐山供电公司 |  | 无电压等级 | 电能计量箱,三相,2,SMC,100A,悬挂式 | 电能计量箱-相数:三相,表位:2,材质:SMC,额定电流:100A,安装方式:悬挂式 | 只 | 12 | 2025-06-01 | 2026-05-31 | 河北唐山 | 买方指定仓库地面交货 |  | G00M-500135918-00010 | 044009327900010 | 400249276200010 | 500135918 |  | 500135918-0058
0125AA-1106018-9999 | 包14 | 1400 | 国网冀北电力有限公司 | 国网冀北电力有限公司秦皇岛供电公司 |  | 无电压等级 | 电能计量箱,单相,1,SMC,60A,悬挂式 | 电能计量箱-相数:单相,表位:1,材质:SMC,额定电流:60A,安装方式:悬挂式 | 只 | 22 | 2025-06-01 | 2026-05-31 | 河北省秦皇岛市 | 买方指定仓库地面交货 |  | G00M-500135968-00006 | 044009303200010 | 400249287700010 | 500135968 |  | 500135968-0070
0125AA-1106018-9999 | 包14 | 1400 | 国网冀北电力有限公司 | 国网冀北电力有限公司廊坊供电公司 |  | 无电压等级 | 电能计量箱,单相,9,SMC,60A,悬挂式 | 电能计量箱-相数:单相,表位:9,材质:SMC,额定电流:60A,安装方式:悬挂式 | 只 | 4 | 2025-06-01 | 2026-05-31 | 河北省廊坊市广阳区 | 买方指定仓库地面交货 |  | G00M-500136053-00003 | 044009356600010 | 400249261600010 | 500136053 |  | 500136053-0024
0125AA-1106018-9999 | 包14 | 1400 | 国网冀北电力有限公司 | 国网冀北电力有限公司承德供电公司 |  | 无电压等级 | 电能计量箱,单相,4,SMC,60A,悬挂式 | 电能计量箱-相数:单相,表位:4,材质:SMC,额定电流:60A,安装方式:悬挂式 | 只 | 284 | 2025-06-01 | 2026-05-31 | 河北省承德市 | 买方指定仓库地面交货 |  | G00M-500136097-00013 | 044009263600010 | 400249252700010 | 500136097 |  | 500136097-0086
0125AA-1106018-9999 | 包14 | 1400 | 国网冀北电力有限公司 | 国网冀北电力有限公司廊坊供电公司 |  | 无电压等级 | 电能计量箱,三相,1,SMC,250A,悬挂式 | 电能计量箱-相数:三相,表位:1,材质:SMC,额定电流:250A,安装方式:悬挂式 | 只 | 6 | 2025-06-01 | 2026-05-31 | 河北省廊坊市广阳区 | 买方指定仓库地面交货 |  | G00M-500135972-00003 | 044009355800010 | 400249259200010 | 500135972 |  | 500135972-0041
0125AA-1106018-9999 | 包14 | 1400 | 国网冀北电力有限公司 | 国网冀北电力有限公司承德供电公司 |  | 无电压等级 | 电能计量箱,三相,1,SMC,100A,悬挂式 | 电能计量箱-相数:三相,表位:1,材质:SMC,额定电流:100A,安装方式:悬挂式 | 只 | 79 | 2025-06-01 | 2026-05-31 | 河北省承德市 | 买方指定仓库地面交货 |  | G00M-500136027-00003 | 044009262600010 | 400249251700010 | 500136027 |  | 500136027-0041
0125AA-1106018-9999 | 包14 | 1400 | 国网冀北电力有限公司 | 国网冀北电力有限公司承德供电公司 |  | 无电压等级 | 电能计量箱,单相,6,SMC,60A,悬挂式 | 电能计量箱-相数:单相,表位:6,材质:SMC,额定电流:60A,安装方式:悬挂式 | 只 | 40 | 2025-06-01 | 2026-05-31 | 河北省承德市 | 买方指定仓库地面交货 |  | G00M-500136003-00010 | 044009267100010 | 400249259700010 | 500136003 |  | 500136003-0065
0125AA-1106018-9999 | 包14 | 1400 | 国网冀北电力有限公司 | 国网冀北电力有限公司秦皇岛供电公司 |  | 无电压等级 | 电能计量箱,单相,6,SMC,60A,悬挂式 | 电能计量箱-相数:单相,表位:6,材质:SMC,额定电流:60A,安装方式:悬挂式 | 只 | 305 | 2025-06-01 | 2026-05-31 | 河北省秦皇岛市 | 买方指定仓库地面交货 |  | G00M-500136003-00017 | 044009303700010 | 400249289300010 | 500136003 |  | 500136003-0088
0125AA-1106018-9999 | 包14 | 1400 | 国网冀北电力有限公司 | 国网冀北电力有限公司张家口供电公司 |  | 无电压等级 | 电能计量箱,三相,1,SMC,100A,悬挂式 | 电能计量箱-相数:三相,表位:1,材质:SMC,额定电流:100A,安装方式:悬挂式 | 只 | 8 | 2025-06-01 | 2026-05-31 | 河北省 | 买方指定仓库地面交货 |  | G00M-500136027-00006 | 044009250300010 | 400249240500010 | 500136027 |  | 500136027-0059
0125AA-1106018-9999 | 包14 | 1400 | 国网冀北电力有限公司 | 国网冀北电力有限公司承德供电公司 |  | 无电压等级 | 电能计量箱,单相,4,SMC,60A,悬挂式 | 电能计量箱-相数:单相,表位:4,材质:SMC,额定电流:60A,安装方式:悬挂式 | 只 | 10 | 2025-06-01 | 2026-05-31 | 河北省承德市 | 买方指定仓库地面交货 |  | G00M-500136097-00014 | 044009263700010 | 400249252800010 | 500136097 |  | 500136097-0087
0125AA-1106018-9999 | 包15 | 1500 | 国网冀北电力有限公司 | 国网冀北电力有限公司唐山供电公司 |  | 无电压等级 | 电能计量箱,三相,1,SMC,60A,悬挂式 | 电能计量箱-相数:三相,表位:1,材质:SMC,额定电流:60A,安装方式:悬挂式 | 只 | 207 | 2025-06-01 | 2026-05-31 | 河北唐山 | 买方指定仓库地面交货 |  | G00M-500136057-00005 | 044009330400010 | 400249278300010 | 500136057 |  | 500136057-0029
0125AA-1106018-9999 | 包15 | 1500 | 国网冀北电力有限公司 | 国网冀北电力有限公司唐山供电公司 |  | 无电压等级 | 电能计量箱,单相,9,SMC,60A,悬挂式 | 电能计量箱-相数:单相,表位:9,材质:SMC,额定电流:60A,安装方式:悬挂式 | 只 | 28 | 2025-06-01 | 2026-05-31 | 河北唐山 | 买方指定仓库地面交货 |  | G00M-500136053-00004 | 044009330000010 | 400249278000010 | 500136053 |  | 500136053-0025
0125AA-1106018-9999 | 包15 | 1500 | 国网冀北电力有限公司 | 国网冀北电力有限公司秦皇岛供电公司 |  | 无电压等级 | 电能计量箱,单相,6,SMC,60A,悬挂式 | 电能计量箱-相数:单相,表位:6,材质:SMC,额定电流:60A,安装方式:悬挂式 | 只 | 3 | 2025-06-01 | 2026-05-31 | 河北省秦皇岛市 | 买方指定仓库地面交货 |  | G00M-500136003-00011 | 044009303600010 | 400249289200010 | 500136003 |  | 500136003-0066
0125AA-1106018-9999 | 包15 | 1500 | 国网冀北电力有限公司 | 国网冀北电力有限公司唐山供电公司 |  | 无电压等级 | 电能计量箱,三相,1,SMC,100A,悬挂式 | 电能计量箱-相数:三相,表位:1,材质:SMC,额定电流:100A,安装方式:悬挂式 | 只 | 256 | 2025-06-01 | 2026-05-31 | 河北唐山 | 买方指定仓库地面交货 |  | G00M-500136027-00004 | 044009329600010 | 400249277600010 | 500136027 |  | 500136027-0042
0125AA-1106018-9999 | 包15 | 1500 | 国网冀北电力有限公司 | 国网冀北电力有限公司唐山供电公司 |  | 无电压等级 | 电能计量箱,三相,1,SMC,100A,悬挂式 | 电能计量箱-相数:三相,表位:1,材质:SMC,额定电流:100A,安装方式:悬挂式 | 只 | 8 | 2025-06-01 | 2026-05-31 | 河北唐山 | 买方指定仓库地面交货 |  | G00M-500136027-00006 | 044009329800010 | 400249277800010 | 500136027 |  | 500136027-0059
0125AA-1106018-9999 | 包15 | 1500 | 国网冀北电力有限公司 | 国网冀北电力有限公司张家口供电公司 |  | 无电压等级 | 电能计量箱,单相,4,SMC,60A,悬挂式 | 电能计量箱-相数:单相,表位:4,材质:SMC,额定电流:60A,安装方式:悬挂式 | 只 | 578 | 2025-06-01 | 2026-05-31 | 河北省 | 买方指定仓库地面交货 |  | G00M-500136097-00013 | 044009251500010 | 400249241700010 | 500136097 |  | 500136097-0086
0125AA-1106018-9999 | 包15 | 1500 | 国网冀北电力有限公司 | 国网冀北电力有限公司承德供电公司 |  | 无电压等级 | 电能计量箱,三相,2,SMC,60A,悬挂式 | 电能计量箱-相数:三相,表位:2,材质:SMC,额定电流:60A,安装方式:悬挂式 | 只 | 4 | 2025-06-01 | 2026-05-31 | 河北省承德市 | 买方指定仓库地面交货 |  | G00M-500135957-00010 | 044009266300010 | 400249256900010 | 500135957 |  | 500135957-0047
0125AA-1106018-9999 | 包15 | 1500 | 国网冀北电力有限公司 | 国网冀北电力有限公司廊坊供电公司 |  | 无电压等级 | 电能计量箱,单相,1,SMC,60A,悬挂式 | 电能计量箱-相数:单相,表位:1,材质:SMC,额定电流:60A,安装方式:悬挂式 | 只 | 47 | 2025-06-01 | 2026-05-31 | 河北省廊坊市广阳区 | 买方指定仓库地面交货 |  | G00M-500135968-00004 | 044009355500010 | 400249258600010 | 500135968 |  | 500135968-0051
0125AA-1106018-9999 | 包15 | 1500 | 国网冀北电力有限公司 | 国网冀北电力有限公司承德供电公司 |  | 无电压等级 | 电能计量箱,三相,1,SMC,150A,悬挂式 | 电能计量箱-相数:三相,表位:1,材质:SMC,额定电流:150A,安装方式:悬挂式 | 只 | 6 | 2025-06-01 | 2026-05-31 | 河北省承德市 | 买方指定仓库地面交货 |  | G00M-500136092-00003 | 044009267300010 | 400249259900010 | 500136092 |  | 500136092-0031
0125AA-1106018-9999 | 包15 | 1500 | 国网冀北电力有限公司 | 国网冀北电力有限公司廊坊供电公司 |  | 无电压等级 | 电能计量箱,三相,1,SMC,200A,悬挂式 | 电能计量箱-相数:三相,表位:1,材质:SMC,额定电流:200A,安装方式:悬挂式 | 只 | 1 | 2025-06-01 | 2026-05-31 | 河北省廊坊市广阳区 | 买方指定仓库地面交货 |  | G00M-500135952-00003 | 044009355400010 | 400249258400010 | 500135952 |  | 500135952-0028
0125AA-1106018-9999 | 包15 | 1500 | 国网冀北电力有限公司 | 国网冀北电力有限公司张家口供电公司 |  | 无电压等级 | 电能计量箱,三相,1,SMC,60A,悬挂式 | 电能计量箱-相数:三相,表位:1,材质:SMC,额定电流:60A,安装方式:悬挂式 | 只 | 1 | 2025-06-01 | 2026-05-31 | 河北省 | 买方指定仓库地面交货 |  | G00M-500136057-00006 | 044009250800010 | 400249241000010 | 500136057 |  | 500136057-0030
0125AA-1106018-9999 | 包15 | 1500 | 国网冀北电力有限公司 | 国网冀北电力有限公司承德供电公司 |  | 无电压等级 | 电能计量箱,单相,1,SMC,60A,悬挂式 | 电能计量箱-相数:单相,表位:1,材质:SMC,额定电流:60A,安装方式:悬挂式 | 只 | 5 | 2025-06-01 | 2026-05-31 | 河北省承德市 | 买方指定仓库地面交货 |  | G00M-500135968-00004 | 044009266500010 | 400249258500010 | 500135968 |  | 500135968-0051
0125AA-1106018-9999 | 包15 | 1500 | 国网冀北电力有限公司 | 国网冀北电力有限公司秦皇岛供电公司 |  | 无电压等级 | 电能计量箱,三相,2,SMC,200A,悬挂式 | 电能计量箱-相数:三相,表位:2,材质:SMC,额定电流:200A,安装方式:悬挂式 | 只 | 21 | 2025-06-01 | 2026-05-31 | 河北省秦皇岛市 | 买方指定仓库地面交货 |  | G00M-500136062-00003 | 044009304600010 | 400249290200010 | 500136062 |  | 500136062-0026
0125AA-1106018-9999 | 包15 | 1500 | 国网冀北电力有限公司 | 国网冀北电力有限公司唐山供电公司 |  | 无电压等级 | 电能计量箱,单相,4,SMC,60A,悬挂式 | 电能计量箱-相数:单相,表位:4,材质:SMC,额定电流:60A,安装方式:悬挂式 | 只 | 4 | 2025-06-01 | 2026-05-31 | 河北唐山 | 买方指定仓库地面交货 |  | G00M-500136097-00014 | 044009331100010 | 400249278700010 | 500136097 |  | 500136097-0087
0125AA-1106018-9999 | 包15 | 1500 | 国网冀北电力有限公司 | 国网冀北电力有限公司张家口供电公司 |  | 无电压等级 | 电能计量箱,三相,2,SMC,60A,悬挂式 | 电能计量箱-相数:三相,表位:2,材质:SMC,额定电流:60A,安装方式:悬挂式 | 只 | 1 | 2025-06-01 | 2026-05-31 | 河北省 | 买方指定仓库地面交货 |  | G00M-500135957-00010 | 044009249400010 | 400249239600010 | 500135957 |  | 500135957-0047
0125AA-1106018-9999 | 包15 | 1500 | 国网冀北电力有限公司 | 国网冀北电力有限公司秦皇岛供电公司 |  | 无电压等级 | 电能计量箱,三相,2,SMC,60A,悬挂式 | 电能计量箱-相数:三相,表位:2,材质:SMC,额定电流:60A,安装方式:悬挂式 | 只 | 22 | 2025-06-01 | 2026-05-31 | 河北省秦皇岛市 | 买方指定仓库地面交货 |  | G00M-500135957-00009 | 044009302900010 | 400249287200010 | 500135957 |  | 500135957-0046
0125AA-1106018-9999 | 包15 | 1500 | 国网冀北电力有限公司 | 国网冀北电力有限公司秦皇岛供电公司 |  | 无电压等级 | 电能计量箱,单相,6,SMC,80A,悬挂式 | 电能计量箱-相数:单相,表位:6,材质:SMC,额定电流:80A,安装方式:悬挂式 | 只 | 5 | 2025-06-01 | 2026-05-31 | 河北省秦皇岛市 | 买方指定仓库地面交货 |  | G00M-500136088-00019 | 044009305000010 | 400249290600010 | 500136088 |  | 500136088-0028
0125AA-1106018-9999 | 包15 | 1500 | 国网冀北电力有限公司 | 国网冀北电力有限公司秦皇岛供电公司 |  | 无电压等级 | 电能计量箱,三相,1,SMC,60A,悬挂式 | 电能计量箱-相数:三相,表位:1,材质:SMC,额定电流:60A,安装方式:悬挂式 | 只 | 111 | 2025-06-01 | 2026-05-31 | 河北省秦皇岛市 | 买方指定仓库地面交货 |  | G00M-500136057-00005 | 044009304400010 | 400249290000010 | 500136057 |  | 500136057-0029
0125AA-1106018-9999 | 包15 | 1500 | 国网冀北电力有限公司 | 国网冀北电力有限公司廊坊供电公司 |  | 无电压等级 | 电能计量箱,三相,1,SMC,100A,悬挂式 | 电能计量箱-相数:三相,表位:1,材质:SMC,额定电流:100A,安装方式:悬挂式 | 只 | 134 | 2025-06-01 | 2026-05-31 | 河北省廊坊市广阳区 | 买方指定仓库地面交货 |  | G00M-500136027-00003 | 044009356200010 | 400249261200010 | 500136027 |  | 500136027-0041
0125AA-1106018-9999 | 包15 | 1500 | 国网冀北电力有限公司 | 国网冀北电力有限公司秦皇岛供电公司 |  | 无电压等级 | 电能计量箱,单相,4,SMC,60A,悬挂式 | 电能计量箱-相数:单相,表位:4,材质:SMC,额定电流:60A,安装方式:悬挂式 | 只 | 195 | 2025-06-01 | 2026-05-31 | 河北省秦皇岛市 | 买方指定仓库地面交货 |  | G00M-500136097-00013 | 044009305400010 | 400249291000010 | 500136097 |  | 500136097-0086
0125AA-1106018-9999 | 包15 | 1500 | 国网冀北电力有限公司 | 国网冀北电力有限公司秦皇岛供电公司 |  | 无电压等级 | 电能计量箱,三相,1,SMC,100A,悬挂式 | 电能计量箱-相数:三相,表位:1,材质:SMC,额定电流:100A,安装方式:悬挂式 | 只 | 93 | 2025-06-01 | 2026-05-31 | 河北省秦皇岛市 | 买方指定仓库地面交货 |  | G00M-500136027-00007 | 044009304100010 | 400249289700010 | 500136027 |  | 500136027-0060
0125AA-1106018-9999 | 包15 | 1500 | 国网冀北电力有限公司 | 国网冀北电力有限公司张家口供电公司 |  | 无电压等级 | 电能计量箱,单相,4,SMC,80A,悬挂式 | 电能计量箱-相数:单相,表位:4,材质:SMC,额定电流:80A,安装方式:悬挂式 | 只 | 11 | 2025-06-01 | 2026-05-31 | 河北省 | 买方指定仓库地面交货 |  | G00M-500136096-00014 | 044009251400010 | 400249241600010 | 500136096 |  | 500136096-0029
0125AA-1106018-9999 | 包15 | 1500 | 国网冀北电力有限公司 | 国网冀北电力有限公司廊坊供电公司 |  | 无电压等级 | 电能计量箱,单相,9,SMC,80A,悬挂式 | 电能计量箱-相数:单相,表位:9,材质:SMC,额定电流:80A,安装方式:悬挂式 | 只 | 120 | 2025-06-01 | 2026-05-31 | 河北省廊坊市广阳区 | 买方指定仓库地面交货 |  | G00M-500135940-00004 | 044009355200010 | 400249258200010 | 500135940 |  | 500135940-0009
0125AA-1106018-9999 | 包15 | 1500 | 国网冀北电力有限公司 | 国网冀北电力有限公司秦皇岛供电公司 |  | 无电压等级 | 电能计量箱,单相,2,SMC,60A,悬挂式 | 电能计量箱-相数:单相,表位:2,材质:SMC,额定电流:60A,安装方式:悬挂式 | 只 | 30 | 2025-06-01 | 2026-05-31 | 河北省秦皇岛市 | 买方指定仓库地面交货 |  | G00M-500135986-00011 | 044009303400010 | 400249289000010 | 500135986 |  | 500135986-0049
0125AA-1106018-9999 | 包15 | 1500 | 国网冀北电力有限公司 | 国网冀北电力有限公司廊坊供电公司 |  | 无电压等级 | 电能计量箱,三相,1,SMC,100A,悬挂式 | 电能计量箱-相数:三相,表位:1,材质:SMC,额定电流:100A,安装方式:悬挂式 | 只 | 4 | 2025-06-01 | 2026-05-31 | 河北省廊坊市广阳区 | 买方指定仓库地面交货 |  | G00M-500136027-00006 | 044009356400010 | 400249261400010 | 500136027 |  | 500136027-0059
0125AA-1106018-9999 | 包15 | 1500 | 国网冀北电力有限公司 | 国网冀北电力有限公司唐山供电公司 |  | 无电压等级 | 电能计量箱,三相,1,SMC,250A,悬挂式 | 电能计量箱-相数:三相,表位:1,材质:SMC,额定电流:250A,安装方式:悬挂式 | 只 | 23 | 2025-06-01 | 2026-05-31 | 河北唐山 | 买方指定仓库地面交货 |  | G00M-500135972-00003 | 044009328700010 | 400249276800010 | 500135972 |  | 500135972-0041
0125AA-1106018-9999 | 包15 | 1500 | 国网冀北电力有限公司 | 国网冀北电力有限公司唐山供电公司 |  | 无电压等级 | 电能计量箱,三相,2,SMC,100A,悬挂式 | 电能计量箱-相数:三相,表位:2,材质:SMC,额定电流:100A,安装方式:悬挂式 | 只 | 43 | 2025-06-01 | 2026-05-31 | 河北唐山 | 买方指定仓库地面交货 |  | G00M-500135918-00009 | 044009327800010 | 400249276100010 | 500135918 |  | 500135918-0057
0125AA-1106018-9999 | 包15 | 1500 | 国网冀北电力有限公司 | 国网冀北电力有限公司承德供电公司 |  | 无电压等级 | 电能计量箱,单相,6,SMC,60A,悬挂式 | 电能计量箱-相数:单相,表位:6,材质:SMC,额定电流:60A,安装方式:悬挂式 | 只 | 253 | 2025-06-01 | 2026-05-31 | 河北省承德市 | 买方指定仓库地面交货 |  | G00M-500136003-00017 | 044009262400010 | 400249251500010 | 500136003 |  | 500136003-0088
0125AA-1106018-9999 | 包15 | 1500 | 国网冀北电力有限公司 | 国网冀北电力有限公司廊坊供电公司 |  | 无电压等级 | 电能计量箱,单相,4,SMC,60A,悬挂式 | 电能计量箱-相数:单相,表位:4,材质:SMC,额定电流:60A,安装方式:悬挂式 | 只 | 6 | 2025-06-01 | 2026-05-31 | 河北省廊坊市广阳区 | 买方指定仓库地面交货 |  | G00M-500136097-00014 | 044009357400010 | 400249262400010 | 500136097 |  | 500136097-0087
0125AA-1106018-9999 | 包15 | 1500 | 国网冀北电力有限公司 | 国网冀北电力有限公司唐山供电公司 |  | 无电压等级 | 电能计量箱,单相,1,SMC,60A,悬挂式 | 电能计量箱-相数:单相,表位:1,材质:SMC,额定电流:60A,安装方式:悬挂式 | 只 | 32 | 2025-06-01 | 2026-05-31 | 河北唐山 | 买方指定仓库地面交货 |  | G00M-500135968-00003 | 044009328200010 | 400249276400010 | 500135968 |  | 500135968-0050
0125AA-1106018-9999 | 包15 | 1500 | 国网冀北电力有限公司 | 国网冀北电力有限公司秦皇岛供电公司 |  | 无电压等级 | 电能计量箱,三相,1,SMC,60A,悬挂式 | 电能计量箱-相数:三相,表位:1,材质:SMC,额定电流:60A,安装方式:悬挂式 | 只 | 4 | 2025-06-01 | 2026-05-31 | 河北省秦皇岛市 | 买方指定仓库地面交货 |  | G00M-500136057-00006 | 044009304500010 | 400249290100010 | 500136057 |  | 500136057-0030
0125AA-1106018-9999 | 包15 | 1500 | 国网冀北电力有限公司 | 国网冀北电力有限公司廊坊供电公司 |  | 无电压等级 | 电能计量箱,单相,9,SMC,80A,悬挂式 | 电能计量箱-相数:单相,表位:9,材质:SMC,额定电流:80A,安装方式:悬挂式 | 只 | 8 | 2025-06-01 | 2026-05-31 | 河北省廊坊市广阳区 | 买方指定仓库地面交货 |  | G00M-500135940-00005 | 044009355300010 | 400249258300010 | 500135940 |  | 500135940-0012
0125AA-1106018-9999 | 包15 | 1500 | 国网冀北电力有限公司 | 国网冀北电力有限公司秦皇岛供电公司 |  | 无电压等级 | 电能计量箱,三相,2,SMC,250A,悬挂式 | 电能计量箱-相数:三相,表位:2,材质:SMC,额定电流:250A,安装方式:悬挂式 | 只 | 9 | 2025-06-01 | 2026-05-31 | 河北省秦皇岛市 | 买方指定仓库地面交货 |  | G00M-500136067-00003 | 044009304700010 | 400249290300010 | 500136067 |  | 500136067-0056
0125AA-1106018-9999 | 包15 | 1500 | 国网冀北电力有限公司 | 国网冀北电力有限公司张家口供电公司 |  | 无电压等级 | 电能计量箱,三相,1,SMC,200A,悬挂式 | 电能计量箱-相数:三相,表位:1,材质:SMC,额定电流:200A,安装方式:悬挂式 | 只 | 17 | 2025-06-01 | 2026-05-31 | 河北省 | 买方指定仓库地面交货 |  | G00M-500135952-00003 | 044009249200010 | 400249239400010 | 500135952 |  | 500135952-0028
0125AA-1106018-9999 | 包15 | 1500 | 国网冀北电力有限公司 | 国网冀北电力有限公司承德供电公司 |  | 无电压等级 | 电能计量箱,单相,2,SMC,60A,悬挂式 | 电能计量箱-相数:单相,表位:2,材质:SMC,额定电流:60A,安装方式:悬挂式 | 只 | 21 | 2025-06-01 | 2026-05-31 | 河北省承德市 | 买方指定仓库地面交货 |  | G00M-500135986-00011 | 044009266900010 | 400249259300010 | 500135986 |  | 500135986-0049
0125AA-1106018-9999 | 包15 | 1500 | 国网冀北电力有限公司 | 国网冀北电力有限公司廊坊供电公司 |  | 无电压等级 | 电能计量箱,单相,1,SMC,60A,悬挂式 | 电能计量箱-相数:单相,表位:1,材质:SMC,额定电流:60A,安装方式:悬挂式 | 只 | 1 | 2025-06-01 | 2026-05-31 | 河北省廊坊市广阳区 | 买方指定仓库地面交货 |  | G00M-500135968-00006 | 044009355700010 | 400249259000010 | 500135968 |  | 500135968-0070
0125AA-1106018-9999 | 包15 | 1500 | 国网冀北电力有限公司 | 国网冀北电力有限公司承德供电公司 |  | 无电压等级 | 电能计量箱,三相,2,SMC,60A,悬挂式 | 电能计量箱-相数:三相,表位:2,材质:SMC,额定电流:60A,安装方式:悬挂式 | 只 | 8 | 2025-06-01 | 2026-05-31 | 河北省承德市 | 买方指定仓库地面交货 |  | G00M-500135957-00009 | 044009266200010 | 400249256800010 | 500135957 |  | 500135957-0046
0125AA-1106018-9999 | 包15 | 1500 | 国网冀北电力有限公司 | 国网冀北电力有限公司唐山供电公司 |  | 无电压等级 | 电能计量箱,单相,9,SMC,60A,悬挂式 | 电能计量箱-相数:单相,表位:9,材质:SMC,额定电流:60A,安装方式:悬挂式 | 只 | 31 | 2025-06-01 | 2026-05-31 | 河北唐山 | 买方指定仓库地面交货 |  | G00M-500136053-00006 | 044009330200010 | 400249278200010 | 500136053 |  | 500136053-0033
0125AA-1106018-9999 | 包15 | 1500 | 国网冀北电力有限公司 | 国网冀北电力有限公司秦皇岛供电公司 |  | 无电压等级 | 电能计量箱,单相,2,SMC,60A,悬挂式 | 电能计量箱-相数:单相,表位:2,材质:SMC,额定电流:60A,安装方式:悬挂式 | 只 | 4 | 2025-06-01 | 2026-05-31 | 河北省秦皇岛市 | 买方指定仓库地面交货 |  | G00M-500135986-00012 | 044009303500010 | 400249289100010 | 500135986 |  | 500135986-0050
0125AA-1106018-9999 | 包15 | 1500 | 国网冀北电力有限公司 | 国网冀北电力有限公司张家口供电公司 |  | 无电压等级 | 电能计量箱,三相,2,SMC,250A,悬挂式 | 电能计量箱-相数:三相,表位:2,材质:SMC,额定电流:250A,安装方式:悬挂式 | 只 | 1 | 2025-06-01 | 2026-05-31 | 河北省 | 买方指定仓库地面交货 |  | G00M-500136067-00004 | 044009251100010 | 400249241300010 | 500136067 |  | 500136067-0057
0125AA-1106018-9999 | 包15 | 1500 | 国网冀北电力有限公司 | 国网冀北电力有限公司廊坊供电公司 |  | 无电压等级 | 电能计量箱,三相,1,SMC,150A,悬挂式 | 电能计量箱-相数:三相,表位:1,材质:SMC,额定电流:150A,安装方式:悬挂式 | 只 | 14 | 2025-06-01 | 2026-05-31 | 河北省廊坊市广阳区 | 买方指定仓库地面交货 |  | G00M-500136092-00003 | 044009357200010 | 400249262200010 | 500136092 |  | 500136092-0031
0125AA-1106018-9999 | 包15 | 1500 | 国网冀北电力有限公司 | 国网冀北电力有限公司承德供电公司 |  | 无电压等级 | 电能计量箱,三相,1,SMC,200A,悬挂式 | 电能计量箱-相数:三相,表位:1,材质:SMC,额定电流:200A,安装方式:悬挂式 | 只 | 11 | 2025-06-01 | 2026-05-31 | 河北省承德市 | 买方指定仓库地面交货 |  | G00M-500135952-00003 | 044009266100010 | 400249256700010 | 500135952 |  | 500135952-0028
0125AA-1106018-9999 | 包15 | 1500 | 国网冀北电力有限公司 | 国网冀北电力有限公司张家口供电公司 |  | 无电压等级 | 电能计量箱,三相,1,SMC,100A,悬挂式 | 电能计量箱-相数:三相,表位:1,材质:SMC,额定电流:100A,安装方式:悬挂式 | 只 | 23 | 2025-06-01 | 2026-05-31 | 河北省 | 买方指定仓库地面交货 |  | G00M-500136027-00007 | 044009250400010 | 400249240600010 | 500136027 |  | 500136027-0060
0125AA-1106018-9999 | 包15 | 1500 | 国网冀北电力有限公司 | 国网冀北电力有限公司承德供电公司 |  | 无电压等级 | 电能计量箱,三相,1,SMC,60A,悬挂式 | 电能计量箱-相数:三相,表位:1,材质:SMC,额定电流:60A,安装方式:悬挂式 | 只 | 2 | 2025-06-01 | 2026-05-31 | 河北省承德市 | 买方指定仓库地面交货 |  | G00M-500136057-00006 | 044009263200010 | 400249252300010 | 500136057 |  | 500136057-0030
0125AA-1106018-9999 | 包15 | 1500 | 国网冀北电力有限公司 | 国网冀北电力有限公司唐山供电公司 |  | 无电压等级 | 电能计量箱,单相,9,SMC,60A,悬挂式 | 电能计量箱-相数:单相,表位:9,材质:SMC,额定电流:60A,安装方式:悬挂式 | 只 | 1 | 2025-06-01 | 2026-05-31 | 河北唐山 | 买方指定仓库地面交货 |  | G00M-500136053-00003 | 044009329900010 | 400249277900010 | 500136053 |  | 500136053-0024
0125AA-1106018-9999 | 包15 | 1500 | 国网冀北电力有限公司 | 国网冀北电力有限公司廊坊供电公司 |  | 无电压等级 | 电能计量箱,单相,9,SMC,60A,悬挂式 | 电能计量箱-相数:单相,表位:9,材质:SMC,额定电流:60A,安装方式:悬挂式 | 只 | 63 | 2025-06-01 | 2026-05-31 | 河北省廊坊市广阳区 | 买方指定仓库地面交货 |  | G00M-500136053-00004 | 044009356700010 | 400249261700010 | 500136053 |  | 500136053-0025
0125AA-1106018-9999 | 包15 | 1500 | 国网冀北电力有限公司 | 国网冀北电力有限公司秦皇岛供电公司 |  | 无电压等级 | 电能计量箱,单相,4,SMC,80A,悬挂式 | 电能计量箱-相数:单相,表位:4,材质:SMC,额定电流:80A,安装方式:悬挂式 | 只 | 3 | 2025-06-01 | 2026-05-31 | 河北省秦皇岛市 | 买方指定仓库地面交货 |  | G00M-500136096-00013 | 044009305100010 | 400249290700010 | 500136096 |  | 500136096-0028
0125AA-1106018-9999 | 包15 | 1500 | 国网冀北电力有限公司 | 国网冀北电力有限公司廊坊供电公司 |  | 无电压等级 | 电能计量箱,三相,1,SMC,60A,悬挂式 | 电能计量箱-相数:三相,表位:1,材质:SMC,额定电流:60A,安装方式:悬挂式 | 只 | 275 | 2025-06-01 | 2026-05-31 | 河北省廊坊市广阳区 | 买方指定仓库地面交货 |  | G00M-500136057-00005 | 044009357000010 | 400249262000010 | 500136057 |  | 500136057-0029
0125AA-1106018-9999 | 包15 | 1500 | 国网冀北电力有限公司 | 国网冀北电力有限公司唐山供电公司 |  | 无电压等级 | 电能计量箱,三相,1,SMC,100A,悬挂式 | 电能计量箱-相数:三相,表位:1,材质:SMC,额定电流:100A,安装方式:悬挂式 | 只 | 109 | 2025-06-01 | 2026-05-31 | 河北唐山 | 买方指定仓库地面交货 |  | G00M-500136027-00005 | 044009329700010 | 400249277700010 | 500136027 |  | 500136027-0058
0125AA-1106018-9999 | 包15 | 1500 | 国网冀北电力有限公司 | 国网冀北电力有限公司唐山供电公司 |  | 无电压等级 | 电能计量箱,单相,2,SMC,60A,悬挂式 | 电能计量箱-相数:单相,表位:2,材质:SMC,额定电流:60A,安装方式:悬挂式 | 只 | 2 | 2025-06-01 | 2026-05-31 | 河北唐山 | 买方指定仓库地面交货 |  | G00M-500135986-00010 | 044009328900010 | 400249277000010 | 500135986 |  | 500135986-0044
0125AA-1106018-9999 | 包15 | 1500 | 国网冀北电力有限公司 | 国网冀北电力有限公司承德供电公司 |  | 无电压等级 | 电能计量箱,三相,1,SMC,60A,悬挂式 | 电能计量箱-相数:三相,表位:1,材质:SMC,额定电流:60A,安装方式:悬挂式 | 只 | 241 | 2025-06-01 | 2026-05-31 | 河北省承德市 | 买方指定仓库地面交货 |  | G00M-500136057-00005 | 044009263100010 | 400249252200010 | 500136057 |  | 500136057-0029
0125AA-1106018-9999 | 包15 | 1500 | 国网冀北电力有限公司 | 国网冀北电力有限公司承德供电公司 |  | 无电压等级 | 电能计量箱,单相,9,SMC,80A,悬挂式 | 电能计量箱-相数:单相,表位:9,材质:SMC,额定电流:80A,安装方式:悬挂式 | 只 | 1 | 2025-06-01 | 2026-05-31 | 河北省承德市 | 买方指定仓库地面交货 |  | G00M-500135940-00004 | 044009262200010 | 400249251300010 | 500135940 |  | 500135940-0009
0125AA-1106018-9999 | 包15 | 1500 | 国网冀北电力有限公司 | 国网冀北电力有限公司张家口供电公司 |  | 无电压等级 | 电能计量箱,单相,9,SMC,60A,悬挂式 | 电能计量箱-相数:单相,表位:9,材质:SMC,额定电流:60A,安装方式:悬挂式 | 只 | 44 | 2025-06-01 | 2026-05-31 | 河北省 | 买方指定仓库地面交货 |  | G00M-500136053-00005 | 044009250600010 | 400249240800010 | 500136053 |  | 500136053-0032
0125AA-1106018-9999 | 包15 | 1500 | 国网冀北电力有限公司 | 国网冀北电力有限公司廊坊供电公司 |  | 无电压等级 | 电能计量箱,单相,9,SMC,60A,悬挂式 | 电能计量箱-相数:单相,表位:9,材质:SMC,额定电流:60A,安装方式:悬挂式 | 只 | 361 | 2025-06-01 | 2026-05-31 | 河北省廊坊市广阳区 | 买方指定仓库地面交货 |  | G00M-500136053-00005 | 044009356800010 | 400249261800010 | 500136053 |  | 500136053-0032
0125AA-1106018-9999 | 包15 | 1500 | 国网冀北电力有限公司 | 国网冀北电力有限公司承德供电公司 |  | 无电压等级 | 电能计量箱,单相,2,SMC,60A,悬挂式 | 电能计量箱-相数:单相,表位:2,材质:SMC,额定电流:60A,安装方式:悬挂式 | 只 | 2 | 2025-06-01 | 2026-05-31 | 河北省承德市 | 买方指定仓库地面交货 |  | G00M-500135986-00009 | 044009266700010 | 400249258900010 | 500135986 |  | 500135986-0043
0125AA-1106018-9999 | 包15 | 1500 | 国网冀北电力有限公司 | 国网冀北电力有限公司张家口供电公司 |  | 无电压等级 | 电能计量箱,单相,2,SMC,60A,悬挂式 | 电能计量箱-相数:单相,表位:2,材质:SMC,额定电流:60A,安装方式:悬挂式 | 只 | 14 | 2025-06-01 | 2026-05-31 | 河北省 | 买方指定仓库地面交货 |  | G00M-500135986-00012 | 044009249900010 | 400249240100010 | 500135986 |  | 500135986-0050
0125AA-1106018-9999 | 包15 | 1500 | 国网冀北电力有限公司 | 国网冀北电力有限公司唐山供电公司 |  | 无电压等级 | 电能计量箱,三相,1,SMC,100A,悬挂式 | 电能计量箱-相数:三相,表位:1,材质:SMC,额定电流:100A,安装方式:悬挂式 | 只 | 6 | 2025-06-01 | 2026-05-31 | 河北唐山 | 买方指定仓库地面交货 |  | G00M-500136027-00003 | 044009329500010 | 400249277500010 | 500136027 |  | 500136027-0041
0125AA-1106018-9999 | 包15 | 1500 | 国网冀北电力有限公司 | 国网冀北电力有限公司廊坊供电公司 |  | 无电压等级 | 电能计量箱,单相,9,SMC,60A,悬挂式 | 电能计量箱-相数:单相,表位:9,材质:SMC,额定电流:60A,安装方式:悬挂式 | 只 | 1 | 2025-06-01 | 2026-05-31 | 河北省廊坊市广阳区 | 买方指定仓库地面交货 |  | G00M-500136053-00006 | 044009356900010 | 400249261900010 | 500136053 |  | 500136053-0033
0125AA-1106018-9999 | 包15 | 1500 | 国网冀北电力有限公司 | 国网冀北电力有限公司张家口供电公司 |  | 无电压等级 | 电能计量箱,三相,1,SMC,60A,悬挂式 | 电能计量箱-相数:三相,表位:1,材质:SMC,额定电流:60A,安装方式:悬挂式 | 只 | 60 | 2025-06-01 | 2026-05-31 | 河北省 | 买方指定仓库地面交货 |  | G00M-500136057-00005 | 044009250700010 | 400249240900010 | 500136057 |  | 500136057-0029
0125AA-1106018-9999 | 包15 | 1500 | 国网冀北电力有限公司 | 国网冀北电力有限公司唐山供电公司 |  | 无电压等级 | 电能计量箱,单相,9,SMC,60A,悬挂式 | 电能计量箱-相数:单相,表位:9,材质:SMC,额定电流:60A,安装方式:悬挂式 | 只 | 339 | 2025-06-01 | 2026-05-31 | 河北唐山 | 买方指定仓库地面交货 |  | G00M-500136053-00005 | 044009330100010 | 400249278100010 | 500136053 |  | 500136053-0032
0125AA-1106018-9999 | 包15 | 1500 | 国网冀北电力有限公司 | 国网冀北电力有限公司承德供电公司 |  | 无电压等级 | 电能计量箱,单相,9,SMC,60A,悬挂式 | 电能计量箱-相数:单相,表位:9,材质:SMC,额定电流:60A,安装方式:悬挂式 | 只 | 5 | 2025-06-01 | 2026-05-31 | 河北省承德市 | 买方指定仓库地面交货 |  | G00M-500136053-00006 | 044009263000010 | 400249252100010 | 500136053 |  | 500136053-0033
0125AA-1106018-9999 | 包15 | 1500 | 国网冀北电力有限公司 | 国网冀北电力有限公司廊坊供电公司 |  | 无电压等级 | 电能计量箱,单相,6,SMC,60A,悬挂式 | 电能计量箱-相数:单相,表位:6,材质:SMC,额定电流:60A,安装方式:悬挂式 | 只 | 54 | 2025-06-01 | 2026-05-31 | 河北省廊坊市广阳区 | 买方指定仓库地面交货 |  | G00M-500136003-00010 | 044009355900010 | 400249259400010 | 500136003 |  | 500136003-0065
0125AA-1106018-9999 | 包15 | 1500 | 国网冀北电力有限公司 | 国网冀北电力有限公司承德供电公司 |  | 无电压等级 | 电能计量箱,单相,9,SMC,60A,悬挂式 | 电能计量箱-相数:单相,表位:9,材质:SMC,额定电流:60A,安装方式:悬挂式 | 只 | 28 | 2025-06-01 | 2026-05-31 | 河北省承德市 | 买方指定仓库地面交货 |  | G00M-500136053-00005 | 044009262900010 | 400249252000010 | 500136053 |  | 500136053-0032
0125AA-1106018-9999 | 包15 | 1500 | 国网冀北电力有限公司 | 国网冀北电力有限公司张家口供电公司 |  | 无电压等级 | 电能计量箱,三相,2,SMC,60A,悬挂式 | 电能计量箱-相数:三相,表位:2,材质:SMC,额定电流:60A,安装方式:悬挂式 | 只 | 16 | 2025-06-01 | 2026-05-31 | 河北省 | 买方指定仓库地面交货 |  | G00M-500135957-00009 | 044009249300010 | 400249239500010 | 500135957 |  | 500135957-0046
0125AA-1106018-9999 | 包15 | 1500 | 国网冀北电力有限公司 | 国网冀北电力有限公司秦皇岛供电公司 |  | 无电压等级 | 电能计量箱,单相,6,SMC,80A,悬挂式 | 电能计量箱-相数:单相,表位:6,材质:SMC,额定电流:80A,安装方式:悬挂式 | 只 | 14 | 2025-06-01 | 2026-05-31 | 河北省秦皇岛市 | 买方指定仓库地面交货 |  | G00M-500136088-00018 | 044009304900010 | 400249290500010 | 500136088 |  | 500136088-0027
0125AA-1106018-9999 | 包15 | 1500 | 国网冀北电力有限公司 | 国网冀北电力有限公司廊坊供电公司 |  | 无电压等级 | 电能计量箱,单相,6,SMC,60A,悬挂式 | 电能计量箱-相数:单相,表位:6,材质:SMC,额定电流:60A,安装方式:悬挂式 | 只 | 4 | 2025-06-01 | 2026-05-31 | 河北省廊坊市广阳区 | 买方指定仓库地面交货 |  | G00M-500136003-00018 | 044009356100010 | 400249261100010 | 500136003 |  | 500136003-0089
0125AA-1106018-9999 | 包15 | 1500 | 国网冀北电力有限公司 | 国网冀北电力有限公司唐山供电公司 |  | 无电压等级 | 电能计量箱,单相,6,SMC,60A,悬挂式 | 电能计量箱-相数:单相,表位:6,材质:SMC,额定电流:60A,安装方式:悬挂式 | 只 | 1002 | 2025-06-01 | 2026-05-31 | 河北唐山 | 买方指定仓库地面交货 |  | G00M-500136003-00017 | 044009329300010 | 400249277300010 | 500136003 |  | 500136003-0088
0125AA-1106018-9999 | 包15 | 1500 | 国网冀北电力有限公司 | 国网冀北电力有限公司廊坊供电公司 |  | 无电压等级 | 电能计量箱,单相,6,SMC,80A,悬挂式 | 电能计量箱-相数:单相,表位:6,材质:SMC,额定电流:80A,安装方式:悬挂式 | 只 | 42 | 2025-06-01 | 2026-05-31 | 河北省廊坊市广阳区 | 买方指定仓库地面交货 |  | G00M-500136088-00018 | 044009357100010 | 400249262100010 | 500136088 |  | 500136088-0027
0125AA-1106018-9999 | 包15 | 1500 | 国网冀北电力有限公司 | 国网冀北电力有限公司唐山供电公司 |  | 无电压等级 | 电能计量箱,单相,2,SMC,60A,悬挂式 | 电能计量箱-相数:单相,表位:2,材质:SMC,额定电流:60A,安装方式:悬挂式 | 只 | 21 | 2025-06-01 | 2026-05-31 | 河北唐山 | 买方指定仓库地面交货 |  | G00M-500135986-00009 | 044009328800010 | 400249276900010 | 500135986 |  | 500135986-0043
0125AA-1106018-9999 | 包15 | 1500 | 国网冀北电力有限公司 | 国网冀北电力有限公司秦皇岛供电公司 |  | 无电压等级 | 电能计量箱,单相,6,SMC,60A,悬挂式 | 电能计量箱-相数:单相,表位:6,材质:SMC,额定电流:60A,安装方式:悬挂式 | 只 | 35 | 2025-06-01 | 2026-05-31 | 河北省秦皇岛市 | 买方指定仓库地面交货 |  | G00M-500136003-00018 | 044009303800010 | 400249289400010 | 500136003 |  | 500136003-0089
0125AA-1106018-9999 | 包15 | 1500 | 国网冀北电力有限公司 | 国网冀北电力有限公司廊坊供电公司 |  | 无电压等级 | 电能计量箱,单相,4,SMC,60A,悬挂式 | 电能计量箱-相数:单相,表位:4,材质:SMC,额定电流:60A,安装方式:悬挂式 | 只 | 238 | 2025-06-01 | 2026-05-31 | 河北省廊坊市广阳区 | 买方指定仓库地面交货 |  | G00M-500136097-00013 | 044009357300010 | 400249262300010 | 500136097 |  | 500136097-0086
0125AA-1106018-9999 | 包15 | 1500 | 国网冀北电力有限公司 | 国网冀北电力有限公司张家口供电公司 |  | 无电压等级 | 电能计量箱,单相,2,SMC,80A,悬挂式 | 电能计量箱-相数:单相,表位:2,材质:SMC,额定电流:80A,安装方式:悬挂式 | 只 | 3 | 2025-06-01 | 2026-05-31 | 河北省 | 买方指定仓库地面交货 |  | G00M-500136044-00011 | 044009250500010 | 400249240700010 | 500136044 |  | 500136044-0020
0125AA-1106018-9999 | 包15 | 1500 | 国网冀北电力有限公司 | 国网冀北电力有限公司承德供电公司 |  | 无电压等级 | 电能计量箱,三相,2,SMC,100A,悬挂式 | 电能计量箱-相数:三相,表位:2,材质:SMC,额定电流:100A,安装方式:悬挂式 | 只 | 51 | 2025-06-01 | 2026-05-31 | 河北省承德市 | 买方指定仓库地面交货 |  | G00M-500135918-00008 | 044009265900010 | 400249256500010 | 500135918 |  | 500135918-0044
0125AA-1106018-9999 | 包15 | 1500 | 国网冀北电力有限公司 | 国网冀北电力有限公司张家口供电公司 |  | 无电压等级 | 电能计量箱,单相,6,SMC,60A,悬挂式 | 电能计量箱-相数:单相,表位:6,材质:SMC,额定电流:60A,安装方式:悬挂式 | 只 | 18 | 2025-06-01 | 2026-05-31 | 河北省 | 买方指定仓库地面交货 |  | G00M-500136003-00018 | 044009250100010 | 400249240300010 | 500136003 |  | 500136003-0089
0125AA-1106018-9999 | 包15 | 1500 | 国网冀北电力有限公司 | 国网冀北电力有限公司唐山供电公司 |  | 无电压等级 | 电能计量箱,三相,1,SMC,60A,悬挂式 | 电能计量箱-相数:三相,表位:1,材质:SMC,额定电流:60A,安装方式:悬挂式 | 只 | 4 | 2025-06-01 | 2026-05-31 | 河北唐山 | 买方指定仓库地面交货 |  | G00M-500136057-00006 | 044009330500010 | 400249278400010 | 500136057 |  | 500136057-0030
0125AA-1106018-9999 | 包15 | 1500 | 国网冀北电力有限公司 | 国网冀北电力有限公司张家口供电公司 |  | 无电压等级 | 电能计量箱,三相,2,SMC,100A,悬挂式 | 电能计量箱-相数:三相,表位:2,材质:SMC,额定电流:100A,安装方式:悬挂式 | 只 | 1 | 2025-06-01 | 2026-05-31 | 河北省 | 买方指定仓库地面交货 |  | G00M-500135918-00009 | 044009249000010 | 400249239200010 | 500135918 |  | 500135918-0057
0125AA-1106018-9999 | 包15 | 1500 | 国网冀北电力有限公司 | 国网冀北电力有限公司秦皇岛供电公司 |  | 无电压等级 | 电能计量箱,单相,4,SMC,60A,悬挂式 | 电能计量箱-相数:单相,表位:4,材质:SMC,额定电流:60A,安装方式:悬挂式 | 只 | 2 | 2025-06-01 | 2026-05-31 | 河北省秦皇岛市 | 买方指定仓库地面交货 |  | G00M-500136097-00008 | 044009305300010 | 400249290900010 | 500136097 |  | 500136097-0067
0125AA-1106018-9999 | 包15 | 1500 | 国网冀北电力有限公司 | 国网冀北电力有限公司唐山供电公司 |  | 无电压等级 | 电能计量箱,单相,1,SMC,60A,悬挂式 | 电能计量箱-相数:单相,表位:1,材质:SMC,额定电流:60A,安装方式:悬挂式 | 只 | 20 | 2025-06-01 | 2026-05-31 | 河北唐山 | 买方指定仓库地面交货 |  | G00M-500135968-00006 | 044009328500010 | 400249276700010 | 500135968 |  | 500135968-0070
0125AA-1106018-9999 | 包15 | 1500 | 国网冀北电力有限公司 | 国网冀北电力有限公司张家口供电公司 |  | 无电压等级 | 电能计量箱,单相,6,SMC,60A,悬挂式 | 电能计量箱-相数:单相,表位:6,材质:SMC,额定电流:60A,安装方式:悬挂式 | 只 | 406 | 2025-06-01 | 2026-05-31 | 河北省 | 买方指定仓库地面交货 |  | G00M-500136003-00017 | 044009250000010 | 400249240200010 | 500136003 |  | 500136003-0088
0125AA-1106018-9999 | 包15 | 1500 | 国网冀北电力有限公司 | 国网冀北电力有限公司秦皇岛供电公司 |  | 无电压等级 | 电能计量箱,单相,9,SMC,80A,悬挂式 | 电能计量箱-相数:单相,表位:9,材质:SMC,额定电流:80A,安装方式:悬挂式 | 只 | 13 | 2025-06-01 | 2026-05-31 | 河北省秦皇岛市 | 买方指定仓库地面交货 |  | G00M-500135940-00005 | 044009302700010 | 400249287000010 | 500135940 |  | 500135940-0012
0125AA-1106018-9999 | 包15 | 1500 | 国网冀北电力有限公司 | 国网冀北电力有限公司廊坊供电公司 |  | 无电压等级 | 电能计量箱,三相,1,SMC,100A,悬挂式 | 电能计量箱-相数:三相,表位:1,材质:SMC,额定电流:100A,安装方式:悬挂式 | 只 | 2 | 2025-06-01 | 2026-05-31 | 河北省廊坊市广阳区 | 买方指定仓库地面交货 |  | G00M-500136027-00007 | 044009356500010 | 400249261500010 | 500136027 |  | 500136027-0060
0125AA-1106018-9999 | 包15 | 1500 | 国网冀北电力有限公司 | 国网冀北电力有限公司秦皇岛供电公司 |  | 无电压等级 | 电能计量箱,单相,4,SMC,80A,悬挂式 | 电能计量箱-相数:单相,表位:4,材质:SMC,额定电流:80A,安装方式:悬挂式 | 只 | 1 | 2025-06-01 | 2026-05-31 | 河北省秦皇岛市 | 买方指定仓库地面交货 |  | G00M-500136096-00014 | 044009305200010 | 400249290800010 | 500136096 |  | 500136096-0029
0125AA-1106018-9999 | 包15 | 1500 | 国网冀北电力有限公司 | 国网冀北电力有限公司张家口供电公司 |  | 无电压等级 | 电能计量箱,单相,4,SMC,60A,悬挂式 | 电能计量箱-相数:单相,表位:4,材质:SMC,额定电流:60A,安装方式:悬挂式 | 只 | 39 | 2025-06-01 | 2026-05-31 | 河北省 | 买方指定仓库地面交货 |  | G00M-500136097-00014 | 044009251600010 | 400249241800010 | 500136097 |  | 500136097-0087
0125AA-1106018-9999 | 包15 | 1500 | 国网冀北电力有限公司 | 国网冀北电力有限公司唐山供电公司 |  | 无电压等级 | 电能计量箱,三相,2,SMC,100A,悬挂式 | 电能计量箱-相数:三相,表位:2,材质:SMC,额定电流:100A,安装方式:悬挂式 | 只 | 10 | 2025-06-01 | 2026-05-31 | 河北唐山 | 买方指定仓库地面交货 |  | G00M-500135918-00008 | 044009327700010 | 400249276000010 | 500135918 |  | 500135918-0044
0125AA-1106018-9999 | 包15 | 1500 | 国网冀北电力有限公司 | 国网冀北电力有限公司张家口供电公司 |  | 无电压等级 | 电能计量箱,单相,4,SMC,80A,悬挂式 | 电能计量箱-相数:单相,表位:4,材质:SMC,额定电流:80A,安装方式:悬挂式 | 只 | 3 | 2025-06-01 | 2026-05-31 | 河北省 | 买方指定仓库地面交货 |  | G00M-500136096-00013 | 044009251300010 | 400249241500010 | 500136096 |  | 500136096-0028
0125AA-1106018-9999 | 包15 | 1500 | 国网冀北电力有限公司 | 国网冀北电力有限公司廊坊供电公司 |  | 无电压等级 | 电能计量箱,三相,1,SMC,100A,悬挂式 | 电能计量箱-相数:三相,表位:1,材质:SMC,额定电流:100A,安装方式:悬挂式 | 只 | 250 | 2025-06-01 | 2026-05-31 | 河北省廊坊市广阳区 | 买方指定仓库地面交货 |  | G00M-500136027-00005 | 044009356300010 | 400249261300010 | 500136027 |  | 500136027-0058
0125AA-1106018-9999 | 包15 | 1500 | 国网冀北电力有限公司 | 国网冀北电力有限公司承德供电公司 |  | 无电压等级 | 电能计量箱,单相,4,SMC,60A,悬挂式 | 电能计量箱-相数:单相,表位:4,材质:SMC,额定电流:60A,安装方式:悬挂式 | 只 | 87 | 2025-06-01 | 2026-05-31 | 河北省承德市 | 买方指定仓库地面交货 |  | G00M-500136097-00007 | 044009263400010 | 400249252500010 | 500136097 |  | 500136097-0066
0125AA-1106018-9999 | 包15 | 1500 | 国网冀北电力有限公司 | 国网冀北电力有限公司唐山供电公司 |  | 无电压等级 | 电能计量箱,单相,4,SMC,60A,悬挂式 | 电能计量箱-相数:单相,表位:4,材质:SMC,额定电流:60A,安装方式:悬挂式 | 只 | 137 | 2025-06-01 | 2026-05-31 | 河北唐山 | 买方指定仓库地面交货 |  | G00M-500136097-00013 | 044009331000010 | 400249278600010 | 500136097 |  | 500136097-0086
0125AA-1106018-9999 | 包15 | 1500 | 国网冀北电力有限公司 | 国网冀北电力有限公司唐山供电公司 |  | 无电压等级 | 电能计量箱,单相,6,SMC,60A,悬挂式 | 电能计量箱-相数:单相,表位:6,材质:SMC,额定电流:60A,安装方式:悬挂式 | 只 | 8 | 2025-06-01 | 2026-05-31 | 河北唐山 | 买方指定仓库地面交货 |  | G00M-500136003-00018 | 044009329400010 | 400249277400010 | 500136003 |  | 500136003-0089
0125AA-1106018-9999 | 包15 | 1500 | 国网冀北电力有限公司 | 国网冀北电力有限公司承德供电公司 |  | 无电压等级 | 电能计量箱,单相,4,SMC,60A,悬挂式 | 电能计量箱-相数:单相,表位:4,材质:SMC,额定电流:60A,安装方式:悬挂式 | 只 | 91 | 2025-06-01 | 2026-05-31 | 河北省承德市 | 买方指定仓库地面交货 |  | G00M-500136097-00008 | 044009263500010 | 400249252600010 | 500136097 |  | 500136097-0067
0125AA-1106018-9999 | 包15 | 1500 | 国网冀北电力有限公司 | 国网冀北电力有限公司张家口供电公司 |  | 无电压等级 | 电能计量箱,三相,2,SMC,250A,悬挂式 | 电能计量箱-相数:三相,表位:2,材质:SMC,额定电流:250A,安装方式:悬挂式 | 只 | 2 | 2025-06-01 | 2026-05-31 | 河北省 | 买方指定仓库地面交货 |  | G00M-500136067-00003 | 044009251000010 | 400249241200010 | 500136067 |  | 500136067-0056
0125AA-1106018-9999 | 包15 | 1500 | 国网冀北电力有限公司 | 国网冀北电力有限公司张家口供电公司 |  | 无电压等级 | 电能计量箱,三相,1,SMC,250A,悬挂式 | 电能计量箱-相数:三相,表位:1,材质:SMC,额定电流:250A,安装方式:悬挂式 | 只 | 35 | 2025-06-01 | 2026-05-31 | 河北省 | 买方指定仓库地面交货 |  | G00M-500135972-00003 | 044009249700010 | 400249239900010 | 500135972 |  | 500135972-0041
0125AA-1106018-9999 | 包15 | 1500 | 国网冀北电力有限公司 | 国网冀北电力有限公司廊坊供电公司 |  | 无电压等级 | 电能计量箱,三相,2,SMC,100A,悬挂式 | 电能计量箱-相数:三相,表位:2,材质:SMC,额定电流:100A,安装方式:悬挂式 | 只 | 27 | 2025-06-01 | 2026-05-31 | 河北省廊坊市广阳区 | 买方指定仓库地面交货 |  | G00M-500135918-00009 | 044009355100010 | 400249258100010 | 500135918 |  | 500135918-0057
0125AA-1106018-9999 | 包15 | 1500 | 国网冀北电力有限公司 | 国网冀北电力有限公司秦皇岛供电公司 |  | 无电压等级 | 电能计量箱,三相,1,SMC,200A,悬挂式 | 电能计量箱-相数:三相,表位:1,材质:SMC,额定电流:200A,安装方式:悬挂式 | 只 | 1 | 2025-06-01 | 2026-05-31 | 河北省秦皇岛市 | 买方指定仓库地面交货 |  | G00M-500135952-00003 | 044009302800010 | 400249287100010 | 500135952 |  | 500135952-0028
0125AA-1106018-9999 | 包15 | 1500 | 国网冀北电力有限公司 | 国网冀北电力有限公司秦皇岛供电公司 |  | 无电压等级 | 电能计量箱,单相,4,SMC,60A,悬挂式 | 电能计量箱-相数:单相,表位:4,材质:SMC,额定电流:60A,安装方式:悬挂式 | 只 | 19 | 2025-06-01 | 2026-05-31 | 河北省秦皇岛市 | 买方指定仓库地面交货 |  | G00M-500136097-00014 | 044009305500010 | 400249291100010 | 500136097 |  | 500136097-0087
0125AA-1106018-9999 | 包15 | 1500 | 国网冀北电力有限公司 | 国网冀北电力有限公司张家口供电公司 |  | 无电压等级 | 电能计量箱,单相,1,SMC,60A,悬挂式 | 电能计量箱-相数:单相,表位:1,材质:SMC,额定电流:60A,安装方式:悬挂式 | 只 | 7 | 2025-06-01 | 2026-05-31 | 河北省 | 买方指定仓库地面交货 |  | G00M-500135968-00006 | 044009249600010 | 400249239800010 | 500135968 |  | 500135968-0070
0125AA-1106018-9999 | 包15 | 1500 | 国网冀北电力有限公司 | 国网冀北电力有限公司廊坊供电公司 |  | 无电压等级 | 电能计量箱,单相,1,SMC,60A,悬挂式 | 电能计量箱-相数:单相,表位:1,材质:SMC,额定电流:60A,安装方式:悬挂式 | 只 | 338 | 2025-06-01 | 2026-05-31 | 河北省廊坊市广阳区 | 买方指定仓库地面交货 |  | G00M-500135968-00005 | 044009355600010 | 400249258800010 | 500135968 |  | 500135968-0069
0125AA-1106018-9999 | 包15 | 1500 | 国网冀北电力有限公司 | 国网冀北电力有限公司秦皇岛供电公司 |  | 无电压等级 | 电能计量箱,三相,2,SMC,250A,悬挂式 | 电能计量箱-相数:三相,表位:2,材质:SMC,额定电流:250A,安装方式:悬挂式 | 只 | 14 | 2025-06-01 | 2026-05-31 | 河北省秦皇岛市 | 买方指定仓库地面交货 |  | G00M-500136067-00004 | 044009304800010 | 400249290400010 | 500136067 |  | 500136067-0057
0125AA-1106018-9999 | 包15 | 1500 | 国网冀北电力有限公司 | 国网冀北电力有限公司唐山供电公司 |  | 无电压等级 | 电能计量箱,单相,4,SMC,60A,悬挂式 | 电能计量箱-相数:单相,表位:4,材质:SMC,额定电流:60A,安装方式:悬挂式 | 只 | 3 | 2025-06-01 | 2026-05-31 | 河北唐山 | 买方指定仓库地面交货 |  | G00M-500136097-00008 | 044009330800010 | 400249278500010 | 500136097 |  | 500136097-0067
0125AA-1106018-9999 | 包15 | 1500 | 国网冀北电力有限公司 | 国网冀北电力有限公司承德供电公司 |  | 无电压等级 | 电能计量箱,单相,2,SMC,60A,悬挂式 | 电能计量箱-相数:单相,表位:2,材质:SMC,额定电流:60A,安装方式:悬挂式 | 只 | 1 | 2025-06-01 | 2026-05-31 | 河北省承德市 | 买方指定仓库地面交货 |  | G00M-500135986-00012 | 044009267000010 | 400249259600010 | 500135986 |  | 500135986-0050
0125AA-1106018-9999 | 包15 | 1500 | 国网冀北电力有限公司 | 国网冀北电力有限公司秦皇岛供电公司 |  | 无电压等级 | 电能计量箱,三相,2,SMC,60A,悬挂式 | 电能计量箱-相数:三相,表位:2,材质:SMC,额定电流:60A,安装方式:悬挂式 | 只 | 2 | 2025-06-01 | 2026-05-31 | 河北省秦皇岛市 | 买方指定仓库地面交货 |  | G00M-500135957-00010 | 044009303000010 | 400249287300010 | 500135957 |  | 500135957-0047
0125AA-1106018-9999 | 包15 | 1500 | 国网冀北电力有限公司 | 国网冀北电力有限公司唐山供电公司 |  | 无电压等级 | 电能计量箱,单相,1,SMC,60A,悬挂式 | 电能计量箱-相数:单相,表位:1,材质:SMC,额定电流:60A,安装方式:悬挂式 | 只 | 74 | 2025-06-01 | 2026-05-31 | 河北唐山 | 买方指定仓库地面交货 |  | G00M-500135968-00005 | 044009328400010 | 400249276600010 | 500135968 |  | 500135968-0069
0125AA-1106018-9999 | 包15 | 1500 | 国网冀北电力有限公司 | 国网冀北电力有限公司秦皇岛供电公司 |  | 无电压等级 | 电能计量箱,三相,1,SMC,100A,悬挂式 | 电能计量箱-相数:三相,表位:1,材质:SMC,额定电流:100A,安装方式:悬挂式 | 只 | 146 | 2025-06-01 | 2026-05-31 | 河北省秦皇岛市 | 买方指定仓库地面交货 |  | G00M-500136027-00006 | 044009304000010 | 400249289600010 | 500136027 |  | 500136027-0059
0125AA-1106018-9999 | 包15 | 1500 | 国网冀北电力有限公司 | 国网冀北电力有限公司秦皇岛供电公司 |  | 无电压等级 | 电能计量箱,单相,9,SMC,60A,悬挂式 | 电能计量箱-相数:单相,表位:9,材质:SMC,额定电流:60A,安装方式:悬挂式 | 只 | 113 | 2025-06-01 | 2026-05-31 | 河北省秦皇岛市 | 买方指定仓库地面交货 |  | G00M-500136053-00005 | 044009304200010 | 400249289800010 | 500136053 |  | 500136053-0032
0125AA-1106018-9999 | 包15 | 1500 | 国网冀北电力有限公司 | 国网冀北电力有限公司张家口供电公司 |  | 无电压等级 | 电能计量箱,三相,1,SMC,100A,悬挂式 | 电能计量箱-相数:三相,表位:1,材质:SMC,额定电流:100A,安装方式:悬挂式 | 只 | 142 | 2025-06-01 | 2026-05-31 | 河北省 | 买方指定仓库地面交货 |  | G00M-500136027-00005 | 044009250200010 | 400249240400010 | 500136027 |  | 500136027-0058
0125AA-1106018-9999 | 包15 | 1500 | 国网冀北电力有限公司 | 国网冀北电力有限公司秦皇岛供电公司 |  | 无电压等级 | 电能计量箱,三相,1,SMC,250A,悬挂式 | 电能计量箱-相数:三相,表位:1,材质:SMC,额定电流:250A,安装方式:悬挂式 | 只 | 14 | 2025-06-01 | 2026-05-31 | 河北省秦皇岛市 | 买方指定仓库地面交货 |  | G00M-500135972-00003 | 044009303300010 | 400249288900010 | 500135972 |  | 500135972-0041
0125AA-1106018-9999 | 包15 | 1500 | 国网冀北电力有限公司 | 国网冀北电力有限公司秦皇岛供电公司 |  | 无电压等级 | 电能计量箱,单相,1,SMC,60A,悬挂式 | 电能计量箱-相数:单相,表位:1,材质:SMC,额定电流:60A,安装方式:悬挂式 | 只 | 45 | 2025-06-01 | 2026-05-31 | 河北省秦皇岛市 | 买方指定仓库地面交货 |  | G00M-500135968-00005 | 044009303100010 | 400249287500010 | 500135968 |  | 500135968-0069
0125AA-1106018-9999 | 包15 | 1500 | 国网冀北电力有限公司 | 国网冀北电力有限公司唐山供电公司 |  | 无电压等级 | 电能计量箱,单相,2,SMC,60A,悬挂式 | 电能计量箱-相数:单相,表位:2,材质:SMC,额定电流:60A,安装方式:悬挂式 | 只 | 31 | 2025-06-01 | 2026-05-31 | 河北唐山 | 买方指定仓库地面交货 |  | G00M-500135986-00011 | 044009329000010 | 400249277100010 | 500135986 |  | 500135986-0049
0125AA-1106018-9999 | 包15 | 1500 | 国网冀北电力有限公司 | 国网冀北电力有限公司承德供电公司 |  | 无电压等级 | 电能计量箱,单相,2,SMC,60A,悬挂式 | 电能计量箱-相数:单相,表位:2,材质:SMC,额定电流:60A,安装方式:悬挂式 | 只 | 4 | 2025-06-01 | 2026-05-31 | 河北省承德市 | 买方指定仓库地面交货 |  | G00M-500135986-00010 | 044009266800010 | 400249259100010 | 500135986 |  | 500135986-0044
0125AA-1106018-9999 | 包15 | 1500 | 国网冀北电力有限公司 | 国网冀北电力有限公司承德供电公司 |  | 无电压等级 | 电能计量箱,单相,6,SMC,60A,悬挂式 | 电能计量箱-相数:单相,表位:6,材质:SMC,额定电流:60A,安装方式:悬挂式 | 只 | 29 | 2025-06-01 | 2026-05-31 | 河北省承德市 | 买方指定仓库地面交货 |  | G00M-500136003-00011 | 044009262300010 | 400249251400010 | 500136003 |  | 500136003-0066
0125AA-1106018-9999 | 包15 | 1500 | 国网冀北电力有限公司 | 国网冀北电力有限公司承德供电公司 |  | 无电压等级 | 电能计量箱,三相,1,SMC,100A,悬挂式 | 电能计量箱-相数:三相,表位:1,材质:SMC,额定电流:100A,安装方式:悬挂式 | 只 | 10 | 2025-06-01 | 2026-05-31 | 河北省承德市 | 买方指定仓库地面交货 |  | G00M-500136027-00005 | 044009262800010 | 400249251900010 | 500136027 |  | 500136027-0058
0125AA-1106018-9999 | 包15 | 1500 | 国网冀北电力有限公司 | 国网冀北电力有限公司秦皇岛供电公司 |  | 无电压等级 | 电能计量箱,三相,2,SMC,100A,悬挂式 | 电能计量箱-相数:三相,表位:2,材质:SMC,额定电流:100A,安装方式:悬挂式 | 只 | 75 | 2025-06-01 | 2026-05-31 | 河北省秦皇岛市 | 买方指定仓库地面交货 |  | G00M-500135918-00009 | 044009302500010 | 400249286800010 | 500135918 |  | 500135918-0057
0125AA-1106018-9999 | 包15 | 1500 | 国网冀北电力有限公司 | 国网冀北电力有限公司唐山供电公司 |  | 无电压等级 | 电能计量箱,单相,1,SMC,60A,悬挂式 | 电能计量箱-相数:单相,表位:1,材质:SMC,额定电流:60A,安装方式:悬挂式 | 只 | 99 | 2025-06-01 | 2026-05-31 | 河北唐山 | 买方指定仓库地面交货 |  | G00M-500135968-00004 | 044009328300010 | 400249276500010 | 500135968 |  | 500135968-0051
0125AA-1106018-9999 | 包15 | 1500 | 国网冀北电力有限公司 | 国网冀北电力有限公司承德供电公司 |  | 无电压等级 | 电能计量箱,单相,1,SMC,60A,悬挂式 | 电能计量箱-相数:单相,表位:1,材质:SMC,额定电流:60A,安装方式:悬挂式 | 只 | 1 | 2025-06-01 | 2026-05-31 | 河北省承德市 | 买方指定仓库地面交货 |  | G00M-500135968-00003 | 044009266400010 | 400249257000010 | 500135968 |  | 500135968-0050
0125AA-1106018-9999 | 包15 | 1500 | 国网冀北电力有限公司 | 国网冀北电力有限公司张家口供电公司 |  | 无电压等级 | 电能计量箱,单相,2,SMC,60A,悬挂式 | 电能计量箱-相数:单相,表位:2,材质:SMC,额定电流:60A,安装方式:悬挂式 | 只 | 66 | 2025-06-01 | 2026-05-31 | 河北省 | 买方指定仓库地面交货 |  | G00M-500135986-00011 | 044009249800010 | 400249240000010 | 500135986 |  | 500135986-0049
0125AA-1106018-9999 | 包15 | 1500 | 国网冀北电力有限公司 | 国网冀北电力有限公司廊坊供电公司 |  | 无电压等级 | 电能计量箱,单相,6,SMC,60A,悬挂式 | 电能计量箱-相数:单相,表位:6,材质:SMC,额定电流:60A,安装方式:悬挂式 | 只 | 1057 | 2025-06-01 | 2026-05-31 | 河北省廊坊市广阳区 | 买方指定仓库地面交货 |  | G00M-500136003-00017 | 044009356000010 | 400249259500010 | 500136003 |  | 500136003-0088
0125AA-1106018-9999 | 包15 | 1500 | 国网冀北电力有限公司 | 国网冀北电力有限公司唐山供电公司 |  | 无电压等级 | 电能计量箱,单相,6,SMC,60A,悬挂式 | 电能计量箱-相数:单相,表位:6,材质:SMC,额定电流:60A,安装方式:悬挂式 | 只 | 1 | 2025-06-01 | 2026-05-31 | 河北唐山 | 买方指定仓库地面交货 |  | G00M-500136003-00010 | 044009329100010 | 400249277200010 | 500136003 |  | 500136003-0065
0125AA-1106018-9999 | 包15 | 1500 | 国网冀北电力有限公司 | 国网冀北电力有限公司承德供电公司 |  | 无电压等级 | 电能计量箱,三相,1,SMC,100A,悬挂式 | 电能计量箱-相数:三相,表位:1,材质:SMC,额定电流:100A,安装方式:悬挂式 | 只 | 379 | 2025-06-01 | 2026-05-31 | 河北省承德市 | 买方指定仓库地面交货 |  | G00M-500136027-00004 | 044009262700010 | 400249251800010 | 500136027 |  | 500136027-0042
0125AA-1106018-9999 | 包15 | 1500 | 国网冀北电力有限公司 | 国网冀北电力有限公司秦皇岛供电公司 |  | 无电压等级 | 电能计量箱,三相,2,SMC,100A,悬挂式 | 电能计量箱-相数:三相,表位:2,材质:SMC,额定电流:100A,安装方式:悬挂式 | 只 | 7 | 2025-06-01 | 2026-05-31 | 河北省秦皇岛市 | 买方指定仓库地面交货 |  | G00M-500135918-00010 | 044009302600010 | 400249286900010 | 500135918 |  | 500135918-0058
0125AA-1106018-9999 | 包15 | 1500 | 国网冀北电力有限公司 | 国网冀北电力有限公司张家口供电公司 |  | 无电压等级 | 电能计量箱,单相,1,SMC,60A,悬挂式 | 电能计量箱-相数:单相,表位:1,材质:SMC,额定电流:60A,安装方式:悬挂式 | 只 | 102 | 2025-06-01 | 2026-05-31 | 河北省 | 买方指定仓库地面交货 |  | G00M-500135968-00005 | 044009249500010 | 400249239700010 | 500135968 |  | 500135968-0069
0125AA-1106018-9999 | 包15 | 1500 | 国网冀北电力有限公司 | 国网冀北电力有限公司秦皇岛供电公司 |  | 无电压等级 | 电能计量箱,单相,9,SMC,60A,悬挂式 | 电能计量箱-相数:单相,表位:9,材质:SMC,额定电流:60A,安装方式:悬挂式 | 只 | 9 | 2025-06-01 | 2026-05-31 | 河北省秦皇岛市 | 买方指定仓库地面交货 |  | G00M-500136053-00006 | 044009304300010 | 400249289900010 | 500136053 |  | 500136053-0033
0125AA-1106018-9999 | 包15 | 1500 | 国网冀北电力有限公司 | 国网冀北电力有限公司唐山供电公司 |  | 无电压等级 | 电能计量箱,三相,2,SMC,60A,悬挂式 | 电能计量箱-相数:三相,表位:2,材质:SMC,额定电流:60A,安装方式:悬挂式 | 只 | 43 | 2025-06-01 | 2026-05-31 | 河北唐山 | 买方指定仓库地面交货 |  | G00M-500135957-00009 | 044009328100010 | 400249276300010 | 500135957 |  | 500135957-0046
0125AA-1106018-9999 | 包15 | 1500 | 国网冀北电力有限公司 | 国网冀北电力有限公司秦皇岛供电公司 |  | 无电压等级 | 电能计量箱,三相,1,SMC,100A,悬挂式 | 电能计量箱-相数:三相,表位:1,材质:SMC,额定电流:100A,安装方式:悬挂式 | 只 | 174 | 2025-06-01 | 2026-05-31 | 河北省秦皇岛市 | 买方指定仓库地面交货 |  | G00M-500136027-00005 | 044009303900010 | 400249289500010 | 500136027 |  | 500136027-0058
0125AA-1106018-9999 | 包15 | 1500 | 国网冀北电力有限公司 | 国网冀北电力有限公司承德供电公司 |  | 无电压等级 | 电能计量箱,单相,6,SMC,60A,悬挂式 | 电能计量箱-相数:单相,表位:6,材质:SMC,额定电流:60A,安装方式:悬挂式 | 只 | 16 | 2025-06-01 | 2026-05-31 | 河北省承德市 | 买方指定仓库地面交货 |  | G00M-500136003-00018 | 044009262500010 | 400249251600010 | 500136003 |  | 500136003-0089
0125AA-1106018-9999 | 包15 | 1500 | 国网冀北电力有限公司 | 国网冀北电力有限公司张家口供电公司 |  | 无电压等级 | 电能计量箱,三相,1,SMC,100A,悬挂式 | 电能计量箱-相数:三相,表位:1,材质:SMC,额定电流:100A,安装方式:悬挂式 | 只 | 8 | 2025-06-01 | 2026-05-31 | 河北省 | 买方指定仓库地面交货 |  | G00M-500136027-00006 | 044009250300010 | 400249240500010 | 500136027 |  | 500136027-0059
0125AA-1106018-9999 | 包15 | 1500 | 国网冀北电力有限公司 | 国网冀北电力有限公司唐山供电公司 |  | 无电压等级 | 电能计量箱,三相,2,SMC,100A,悬挂式 | 电能计量箱-相数:三相,表位:2,材质:SMC,额定电流:100A,安装方式:悬挂式 | 只 | 12 | 2025-06-01 | 2026-05-31 | 河北唐山 | 买方指定仓库地面交货 |  | G00M-500135918-00010 | 044009327900010 | 400249276200010 | 500135918 |  | 500135918-0058
0125AA-1106018-9999 | 包15 | 1500 | 国网冀北电力有限公司 | 国网冀北电力有限公司秦皇岛供电公司 |  | 无电压等级 | 电能计量箱,单相,1,SMC,60A,悬挂式 | 电能计量箱-相数:单相,表位:1,材质:SMC,额定电流:60A,安装方式:悬挂式 | 只 | 22 | 2025-06-01 | 2026-05-31 | 河北省秦皇岛市 | 买方指定仓库地面交货 |  | G00M-500135968-00006 | 044009303200010 | 400249287700010 | 500135968 |  | 500135968-0070
0125AA-1106018-9999 | 包15 | 1500 | 国网冀北电力有限公司 | 国网冀北电力有限公司廊坊供电公司 |  | 无电压等级 | 电能计量箱,单相,9,SMC,60A,悬挂式 | 电能计量箱-相数:单相,表位:9,材质:SMC,额定电流:60A,安装方式:悬挂式 | 只 | 4 | 2025-06-01 | 2026-05-31 | 河北省廊坊市广阳区 | 买方指定仓库地面交货 |  | G00M-500136053-00003 | 044009356600010 | 400249261600010 | 500136053 |  | 500136053-0024
0125AA-1106018-9999 | 包15 | 1500 | 国网冀北电力有限公司 | 国网冀北电力有限公司承德供电公司 |  | 无电压等级 | 电能计量箱,单相,4,SMC,60A,悬挂式 | 电能计量箱-相数:单相,表位:4,材质:SMC,额定电流:60A,安装方式:悬挂式 | 只 | 279 | 2025-06-01 | 2026-05-31 | 河北省承德市 | 买方指定仓库地面交货 |  | G00M-500136097-00013 | 044009263600010 | 400249252700010 | 500136097 |  | 500136097-0086
0125AA-1106018-9999 | 包15 | 1500 | 国网冀北电力有限公司 | 国网冀北电力有限公司廊坊供电公司 |  | 无电压等级 | 电能计量箱,三相,1,SMC,250A,悬挂式 | 电能计量箱-相数:三相,表位:1,材质:SMC,额定电流:250A,安装方式:悬挂式 | 只 | 5 | 2025-06-01 | 2026-05-31 | 河北省廊坊市广阳区 | 买方指定仓库地面交货 |  | G00M-500135972-00003 | 044009355800010 | 400249259200010 | 500135972 |  | 500135972-0041
0125AA-1106018-9999 | 包15 | 1500 | 国网冀北电力有限公司 | 国网冀北电力有限公司承德供电公司 |  | 无电压等级 | 电能计量箱,三相,1,SMC,100A,悬挂式 | 电能计量箱-相数:三相,表位:1,材质:SMC,额定电流:100A,安装方式:悬挂式 | 只 | 77 | 2025-06-01 | 2026-05-31 | 河北省承德市 | 买方指定仓库地面交货 |  | G00M-500136027-00003 | 044009262600010 | 400249251700010 | 500136027 |  | 500136027-0041
0125AA-1106018-9999 | 包15 | 1500 | 国网冀北电力有限公司 | 国网冀北电力有限公司承德供电公司 |  | 无电压等级 | 电能计量箱,单相,6,SMC,60A,悬挂式 | 电能计量箱-相数:单相,表位:6,材质:SMC,额定电流:60A,安装方式:悬挂式 | 只 | 39 | 2025-06-01 | 2026-05-31 | 河北省承德市 | 买方指定仓库地面交货 |  | G00M-500136003-00010 | 044009267100010 | 400249259700010 | 500136003 |  | 500136003-0065
0125AA-1106018-9999 | 包15 | 1500 | 国网冀北电力有限公司 | 国网冀北电力有限公司秦皇岛供电公司 |  | 无电压等级 | 电能计量箱,单相,6,SMC,60A,悬挂式 | 电能计量箱-相数:单相,表位:6,材质:SMC,额定电流:60A,安装方式:悬挂式 | 只 | 299 | 2025-06-01 | 2026-05-31 | 河北省秦皇岛市 | 买方指定仓库地面交货 |  | G00M-500136003-00017 | 044009303700010 | 400249289300010 | 500136003 |  | 500136003-0088
0125AA-1106018-9999 | 包15 | 1500 | 国网冀北电力有限公司 | 国网冀北电力有限公司承德供电公司 |  | 无电压等级 | 电能计量箱,单相,4,SMC,60A,悬挂式 | 电能计量箱-相数:单相,表位:4,材质:SMC,额定电流:60A,安装方式:悬挂式 | 只 | 10 | 2025-06-01 | 2026-05-31 | 河北省承德市 | 买方指定仓库地面交货 |  | G00M-500136097-00014 | 044009263700010 | 400249252800010 | 500136097 |  | 500136097-0087
0125AA-1106018-9999 | 包16 | 1600 | 国网冀北电力有限公司 | 国网冀北电力有限公司秦皇岛供电公司 |  | 无电压等级 | 电能计量箱,单相,6,SMC,60A,悬挂式 | 电能计量箱-相数:单相,表位:6,材质:SMC,额定电流:60A,安装方式:悬挂式 | 只 | 34 | 2025-06-01 | 2026-05-31 | 河北省秦皇岛市 | 买方指定仓库地面交货 |  | G00M-500136003-00018 | 044009303800010 | 400249289400010 | 500136003 |  | 500136003-0089
0125AA-1106018-9999 | 包16 | 1600 | 国网冀北电力有限公司 | 国网冀北电力有限公司秦皇岛供电公司 |  | 无电压等级 | 电能计量箱,单相,6,SMC,60A,悬挂式 | 电能计量箱-相数:单相,表位:6,材质:SMC,额定电流:60A,安装方式:悬挂式 | 只 | 3 | 2025-06-01 | 2026-05-31 | 河北省秦皇岛市 | 买方指定仓库地面交货 |  | G00M-500136003-00011 | 044009303600010 | 400249289200010 | 500136003 |  | 500136003-0066
0125AA-1106018-9999 | 包16 | 1600 | 国网冀北电力有限公司 | 国网冀北电力有限公司唐山供电公司 |  | 无电压等级 | 电能计量箱,三相,1,SMC,100A,悬挂式 | 电能计量箱-相数:三相,表位:1,材质:SMC,额定电流:100A,安装方式:悬挂式 | 只 | 254 | 2025-06-01 | 2026-05-31 | 河北唐山 | 买方指定仓库地面交货 |  | G00M-500136027-00004 | 044009329600010 | 400249277600010 | 500136027 |  | 500136027-0042
0125AA-1106018-9999 | 包16 | 1600 | 国网冀北电力有限公司 | 国网冀北电力有限公司唐山供电公司 |  | 无电压等级 | 电能计量箱,三相,1,SMC,100A,悬挂式 | 电能计量箱-相数:三相,表位:1,材质:SMC,额定电流:100A,安装方式:悬挂式 | 只 | 8 | 2025-06-01 | 2026-05-31 | 河北唐山 | 买方指定仓库地面交货 |  | G00M-500136027-00006 | 044009329800010 | 400249277800010 | 500136027 |  | 500136027-0059
0125AA-1106018-9999 | 包16 | 1600 | 国网冀北电力有限公司 | 国网冀北电力有限公司张家口供电公司 |  | 无电压等级 | 电能计量箱,单相,4,SMC,60A,悬挂式 | 电能计量箱-相数:单相,表位:4,材质:SMC,额定电流:60A,安装方式:悬挂式 | 只 | 573 | 2025-06-01 | 2026-05-31 | 河北省 | 买方指定仓库地面交货 |  | G00M-500136097-00013 | 044009251500010 | 400249241700010 | 500136097 |  | 500136097-0086
0125AA-1106018-9999 | 包16 | 1600 | 国网冀北电力有限公司 | 国网冀北电力有限公司承德供电公司 |  | 无电压等级 | 电能计量箱,三相,2,SMC,60A,悬挂式 | 电能计量箱-相数:三相,表位:2,材质:SMC,额定电流:60A,安装方式:悬挂式 | 只 | 4 | 2025-06-01 | 2026-05-31 | 河北省承德市 | 买方指定仓库地面交货 |  | G00M-500135957-00010 | 044009266300010 | 400249256900010 | 500135957 |  | 500135957-0047
0125AA-1106018-9999 | 包16 | 1600 | 国网冀北电力有限公司 | 国网冀北电力有限公司廊坊供电公司 |  | 无电压等级 | 电能计量箱,单相,1,SMC,60A,悬挂式 | 电能计量箱-相数:单相,表位:1,材质:SMC,额定电流:60A,安装方式:悬挂式 | 只 | 46 | 2025-06-01 | 2026-05-31 | 河北省廊坊市广阳区 | 买方指定仓库地面交货 |  | G00M-500135968-00004 | 044009355500010 | 400249258600010 | 500135968 |  | 500135968-0051
0125AA-1106018-9999 | 包16 | 1600 | 国网冀北电力有限公司 | 国网冀北电力有限公司承德供电公司 |  | 无电压等级 | 电能计量箱,三相,1,SMC,150A,悬挂式 | 电能计量箱-相数:三相,表位:1,材质:SMC,额定电流:150A,安装方式:悬挂式 | 只 | 6 | 2025-06-01 | 2026-05-31 | 河北省承德市 | 买方指定仓库地面交货 |  | G00M-500136092-00003 | 044009267300010 | 400249259900010 | 500136092 |  | 500136092-0031
0125AA-1106018-9999 | 包16 | 1600 | 国网冀北电力有限公司 | 国网冀北电力有限公司廊坊供电公司 |  | 无电压等级 | 电能计量箱,三相,1,SMC,200A,悬挂式 | 电能计量箱-相数:三相,表位:1,材质:SMC,额定电流:200A,安装方式:悬挂式 | 只 | 1 | 2025-06-01 | 2026-05-31 | 河北省廊坊市广阳区 | 买方指定仓库地面交货 |  | G00M-500135952-00003 | 044009355400010 | 400249258400010 | 500135952 |  | 500135952-0028
0125AA-1106018-9999 | 包16 | 1600 | 国网冀北电力有限公司 | 国网冀北电力有限公司张家口供电公司 |  | 无电压等级 | 电能计量箱,三相,1,SMC,60A,悬挂式 | 电能计量箱-相数:三相,表位:1,材质:SMC,额定电流:60A,安装方式:悬挂式 | 只 | 1 | 2025-06-01 | 2026-05-31 | 河北省 | 买方指定仓库地面交货 |  | G00M-500136057-00006 | 044009250800010 | 400249241000010 | 500136057 |  | 500136057-0030
0125AA-1106018-9999 | 包16 | 1600 | 国网冀北电力有限公司 | 国网冀北电力有限公司承德供电公司 |  | 无电压等级 | 电能计量箱,单相,1,SMC,60A,悬挂式 | 电能计量箱-相数:单相,表位:1,材质:SMC,额定电流:60A,安装方式:悬挂式 | 只 | 5 | 2025-06-01 | 2026-05-31 | 河北省承德市 | 买方指定仓库地面交货 |  | G00M-500135968-00004 | 044009266500010 | 400249258500010 | 500135968 |  | 500135968-0051
0125AA-1106018-9999 | 包16 | 1600 | 国网冀北电力有限公司 | 国网冀北电力有限公司秦皇岛供电公司 |  | 无电压等级 | 电能计量箱,三相,2,SMC,200A,悬挂式 | 电能计量箱-相数:三相,表位:2,材质:SMC,额定电流:200A,安装方式:悬挂式 | 只 | 21 | 2025-06-01 | 2026-05-31 | 河北省秦皇岛市 | 买方指定仓库地面交货 |  | G00M-500136062-00003 | 044009304600010 | 400249290200010 | 500136062 |  | 500136062-0026
0125AA-1106018-9999 | 包16 | 1600 | 国网冀北电力有限公司 | 国网冀北电力有限公司唐山供电公司 |  | 无电压等级 | 电能计量箱,单相,4,SMC,60A,悬挂式 | 电能计量箱-相数:单相,表位:4,材质:SMC,额定电流:60A,安装方式:悬挂式 | 只 | 4 | 2025-06-01 | 2026-05-31 | 河北唐山 | 买方指定仓库地面交货 |  | G00M-500136097-00014 | 044009331100010 | 400249278700010 | 500136097 |  | 500136097-0087
0125AA-1106018-9999 | 包16 | 1600 | 国网冀北电力有限公司 | 国网冀北电力有限公司张家口供电公司 |  | 无电压等级 | 电能计量箱,三相,2,SMC,60A,悬挂式 | 电能计量箱-相数:三相,表位:2,材质:SMC,额定电流:60A,安装方式:悬挂式 | 只 | 1 | 2025-06-01 | 2026-05-31 | 河北省 | 买方指定仓库地面交货 |  | G00M-500135957-00010 | 044009249400010 | 400249239600010 | 500135957 |  | 500135957-0047
0125AA-1106018-9999 | 包16 | 1600 | 国网冀北电力有限公司 | 国网冀北电力有限公司秦皇岛供电公司 |  | 无电压等级 | 电能计量箱,三相,2,SMC,60A,悬挂式 | 电能计量箱-相数:三相,表位:2,材质:SMC,额定电流:60A,安装方式:悬挂式 | 只 | 22 | 2025-06-01 | 2026-05-31 | 河北省秦皇岛市 | 买方指定仓库地面交货 |  | G00M-500135957-00009 | 044009302900010 | 400249287200010 | 500135957 |  | 500135957-0046
0125AA-1106018-9999 | 包16 | 1600 | 国网冀北电力有限公司 | 国网冀北电力有限公司秦皇岛供电公司 |  | 无电压等级 | 电能计量箱,单相,6,SMC,80A,悬挂式 | 电能计量箱-相数:单相,表位:6,材质:SMC,额定电流:80A,安装方式:悬挂式 | 只 | 5 | 2025-06-01 | 2026-05-31 | 河北省秦皇岛市 | 买方指定仓库地面交货 |  | G00M-500136088-00019 | 044009305000010 | 400249290600010 | 500136088 |  | 500136088-0028
0125AA-1106018-9999 | 包16 | 1600 | 国网冀北电力有限公司 | 国网冀北电力有限公司秦皇岛供电公司 |  | 无电压等级 | 电能计量箱,三相,1,SMC,60A,悬挂式 | 电能计量箱-相数:三相,表位:1,材质:SMC,额定电流:60A,安装方式:悬挂式 | 只 | 110 | 2025-06-01 | 2026-05-31 | 河北省秦皇岛市 | 买方指定仓库地面交货 |  | G00M-500136057-00005 | 044009304400010 | 400249290000010 | 500136057 |  | 500136057-0029
0125AA-1106018-9999 | 包16 | 1600 | 国网冀北电力有限公司 | 国网冀北电力有限公司廊坊供电公司 |  | 无电压等级 | 电能计量箱,三相,1,SMC,100A,悬挂式 | 电能计量箱-相数:三相,表位:1,材质:SMC,额定电流:100A,安装方式:悬挂式 | 只 | 133 | 2025-06-01 | 2026-05-31 | 河北省廊坊市广阳区 | 买方指定仓库地面交货 |  | G00M-500136027-00003 | 044009356200010 | 400249261200010 | 500136027 |  | 500136027-0041
0125AA-1106018-9999 | 包16 | 1600 | 国网冀北电力有限公司 | 国网冀北电力有限公司秦皇岛供电公司 |  | 无电压等级 | 电能计量箱,单相,4,SMC,60A,悬挂式 | 电能计量箱-相数:单相,表位:4,材质:SMC,额定电流:60A,安装方式:悬挂式 | 只 | 194 | 2025-06-01 | 2026-05-31 | 河北省秦皇岛市 | 买方指定仓库地面交货 |  | G00M-500136097-00013 | 044009305400010 | 400249291000010 | 500136097 |  | 500136097-0086
0125AA-1106018-9999 | 包16 | 1600 | 国网冀北电力有限公司 | 国网冀北电力有限公司秦皇岛供电公司 |  | 无电压等级 | 电能计量箱,三相,1,SMC,100A,悬挂式 | 电能计量箱-相数:三相,表位:1,材质:SMC,额定电流:100A,安装方式:悬挂式 | 只 | 92 | 2025-06-01 | 2026-05-31 | 河北省秦皇岛市 | 买方指定仓库地面交货 |  | G00M-500136027-00007 | 044009304100010 | 400249289700010 | 500136027 |  | 500136027-0060
0125AA-1106018-9999 | 包16 | 1600 | 国网冀北电力有限公司 | 国网冀北电力有限公司张家口供电公司 |  | 无电压等级 | 电能计量箱,单相,4,SMC,80A,悬挂式 | 电能计量箱-相数:单相,表位:4,材质:SMC,额定电流:80A,安装方式:悬挂式 | 只 | 10 | 2025-06-01 | 2026-05-31 | 河北省 | 买方指定仓库地面交货 |  | G00M-500136096-00014 | 044009251400010 | 400249241600010 | 500136096 |  | 500136096-0029
0125AA-1106018-9999 | 包16 | 1600 | 国网冀北电力有限公司 | 国网冀北电力有限公司廊坊供电公司 |  | 无电压等级 | 电能计量箱,单相,9,SMC,80A,悬挂式 | 电能计量箱-相数:单相,表位:9,材质:SMC,额定电流:80A,安装方式:悬挂式 | 只 | 119 | 2025-06-01 | 2026-05-31 | 河北省廊坊市广阳区 | 买方指定仓库地面交货 |  | G00M-500135940-00004 | 044009355200010 | 400249258200010 | 500135940 |  | 500135940-0009
0125AA-1106018-9999 | 包16 | 1600 | 国网冀北电力有限公司 | 国网冀北电力有限公司秦皇岛供电公司 |  | 无电压等级 | 电能计量箱,单相,2,SMC,60A,悬挂式 | 电能计量箱-相数:单相,表位:2,材质:SMC,额定电流:60A,安装方式:悬挂式 | 只 | 30 | 2025-06-01 | 2026-05-31 | 河北省秦皇岛市 | 买方指定仓库地面交货 |  | G00M-500135986-00011 | 044009303400010 | 400249289000010 | 500135986 |  | 500135986-0049
0125AA-1106018-9999 | 包16 | 1600 | 国网冀北电力有限公司 | 国网冀北电力有限公司廊坊供电公司 |  | 无电压等级 | 电能计量箱,三相,1,SMC,100A,悬挂式 | 电能计量箱-相数:三相,表位:1,材质:SMC,额定电流:100A,安装方式:悬挂式 | 只 | 4 | 2025-06-01 | 2026-05-31 | 河北省廊坊市广阳区 | 买方指定仓库地面交货 |  | G00M-500136027-00006 | 044009356400010 | 400249261400010 | 500136027 |  | 500136027-0059
0125AA-1106018-9999 | 包16 | 1600 | 国网冀北电力有限公司 | 国网冀北电力有限公司唐山供电公司 |  | 无电压等级 | 电能计量箱,三相,1,SMC,250A,悬挂式 | 电能计量箱-相数:三相,表位:1,材质:SMC,额定电流:250A,安装方式:悬挂式 | 只 | 23 | 2025-06-01 | 2026-05-31 | 河北唐山 | 买方指定仓库地面交货 |  | G00M-500135972-00003 | 044009328700010 | 400249276800010 | 500135972 |  | 500135972-0041
0125AA-1106018-9999 | 包16 | 1600 | 国网冀北电力有限公司 | 国网冀北电力有限公司唐山供电公司 |  | 无电压等级 | 电能计量箱,三相,2,SMC,100A,悬挂式 | 电能计量箱-相数:三相,表位:2,材质:SMC,额定电流:100A,安装方式:悬挂式 | 只 | 43 | 2025-06-01 | 2026-05-31 | 河北唐山 | 买方指定仓库地面交货 |  | G00M-500135918-00009 | 044009327800010 | 400249276100010 | 500135918 |  | 500135918-0057
0125AA-1106018-9999 | 包16 | 1600 | 国网冀北电力有限公司 | 国网冀北电力有限公司承德供电公司 |  | 无电压等级 | 电能计量箱,单相,6,SMC,60A,悬挂式 | 电能计量箱-相数:单相,表位:6,材质:SMC,额定电流:60A,安装方式:悬挂式 | 只 | 251 | 2025-06-01 | 2026-05-31 | 河北省承德市 | 买方指定仓库地面交货 |  | G00M-500136003-00017 | 044009262400010 | 400249251500010 | 500136003 |  | 500136003-0088
0125AA-1106018-9999 | 包16 | 1600 | 国网冀北电力有限公司 | 国网冀北电力有限公司廊坊供电公司 |  | 无电压等级 | 电能计量箱,单相,4,SMC,60A,悬挂式 | 电能计量箱-相数:单相,表位:4,材质:SMC,额定电流:60A,安装方式:悬挂式 | 只 | 6 | 2025-06-01 | 2026-05-31 | 河北省廊坊市广阳区 | 买方指定仓库地面交货 |  | G00M-500136097-00014 | 044009357400010 | 400249262400010 | 500136097 |  | 500136097-0087
0125AA-1106018-9999 | 包16 | 1600 | 国网冀北电力有限公司 | 国网冀北电力有限公司唐山供电公司 |  | 无电压等级 | 电能计量箱,单相,1,SMC,60A,悬挂式 | 电能计量箱-相数:单相,表位:1,材质:SMC,额定电流:60A,安装方式:悬挂式 | 只 | 32 | 2025-06-01 | 2026-05-31 | 河北唐山 | 买方指定仓库地面交货 |  | G00M-500135968-00003 | 044009328200010 | 400249276400010 | 500135968 |  | 500135968-0050
0125AA-1106018-9999 | 包16 | 1600 | 国网冀北电力有限公司 | 国网冀北电力有限公司秦皇岛供电公司 |  | 无电压等级 | 电能计量箱,三相,1,SMC,60A,悬挂式 | 电能计量箱-相数:三相,表位:1,材质:SMC,额定电流:60A,安装方式:悬挂式 | 只 | 4 | 2025-06-01 | 2026-05-31 | 河北省秦皇岛市 | 买方指定仓库地面交货 |  | G00M-500136057-00006 | 044009304500010 | 400249290100010 | 500136057 |  | 500136057-0030
0125AA-1106018-9999 | 包16 | 1600 | 国网冀北电力有限公司 | 国网冀北电力有限公司廊坊供电公司 |  | 无电压等级 | 电能计量箱,单相,9,SMC,80A,悬挂式 | 电能计量箱-相数:单相,表位:9,材质:SMC,额定电流:80A,安装方式:悬挂式 | 只 | 8 | 2025-06-01 | 2026-05-31 | 河北省廊坊市广阳区 | 买方指定仓库地面交货 |  | G00M-500135940-00005 | 044009355300010 | 400249258300010 | 500135940 |  | 500135940-0012
0125AA-1106018-9999 | 包16 | 1600 | 国网冀北电力有限公司 | 国网冀北电力有限公司秦皇岛供电公司 |  | 无电压等级 | 电能计量箱,三相,2,SMC,250A,悬挂式 | 电能计量箱-相数:三相,表位:2,材质:SMC,额定电流:250A,安装方式:悬挂式 | 只 | 9 | 2025-06-01 | 2026-05-31 | 河北省秦皇岛市 | 买方指定仓库地面交货 |  | G00M-500136067-00003 | 044009304700010 | 400249290300010 | 500136067 |  | 500136067-0056
0125AA-1106018-9999 | 包16 | 1600 | 国网冀北电力有限公司 | 国网冀北电力有限公司张家口供电公司 |  | 无电压等级 | 电能计量箱,三相,1,SMC,200A,悬挂式 | 电能计量箱-相数:三相,表位:1,材质:SMC,额定电流:200A,安装方式:悬挂式 | 只 | 17 | 2025-06-01 | 2026-05-31 | 河北省 | 买方指定仓库地面交货 |  | G00M-500135952-00003 | 044009249200010 | 400249239400010 | 500135952 |  | 500135952-0028
0125AA-1106018-9999 | 包16 | 1600 | 国网冀北电力有限公司 | 国网冀北电力有限公司承德供电公司 |  | 无电压等级 | 电能计量箱,单相,2,SMC,60A,悬挂式 | 电能计量箱-相数:单相,表位:2,材质:SMC,额定电流:60A,安装方式:悬挂式 | 只 | 21 | 2025-06-01 | 2026-05-31 | 河北省承德市 | 买方指定仓库地面交货 |  | G00M-500135986-00011 | 044009266900010 | 400249259300010 | 500135986 |  | 500135986-0049
0125AA-1106018-9999 | 包16 | 1600 | 国网冀北电力有限公司 | 国网冀北电力有限公司廊坊供电公司 |  | 无电压等级 | 电能计量箱,单相,1,SMC,60A,悬挂式 | 电能计量箱-相数:单相,表位:1,材质:SMC,额定电流:60A,安装方式:悬挂式 | 只 | 1 | 2025-06-01 | 2026-05-31 | 河北省廊坊市广阳区 | 买方指定仓库地面交货 |  | G00M-500135968-00006 | 044009355700010 | 400249259000010 | 500135968 |  | 500135968-0070
0125AA-1106018-9999 | 包16 | 1600 | 国网冀北电力有限公司 | 国网冀北电力有限公司承德供电公司 |  | 无电压等级 | 电能计量箱,三相,2,SMC,60A,悬挂式 | 电能计量箱-相数:三相,表位:2,材质:SMC,额定电流:60A,安装方式:悬挂式 | 只 | 8 | 2025-06-01 | 2026-05-31 | 河北省承德市 | 买方指定仓库地面交货 |  | G00M-500135957-00009 | 044009266200010 | 400249256800010 | 500135957 |  | 500135957-0046
0125AA-1106018-9999 | 包16 | 1600 | 国网冀北电力有限公司 | 国网冀北电力有限公司唐山供电公司 |  | 无电压等级 | 电能计量箱,单相,9,SMC,60A,悬挂式 | 电能计量箱-相数:单相,表位:9,材质:SMC,额定电流:60A,安装方式:悬挂式 | 只 | 31 | 2025-06-01 | 2026-05-31 | 河北唐山 | 买方指定仓库地面交货 |  | G00M-500136053-00006 | 044009330200010 | 400249278200010 | 500136053 |  | 500136053-0033
0125AA-1106018-9999 | 包16 | 1600 | 国网冀北电力有限公司 | 国网冀北电力有限公司秦皇岛供电公司 |  | 无电压等级 | 电能计量箱,单相,2,SMC,60A,悬挂式 | 电能计量箱-相数:单相,表位:2,材质:SMC,额定电流:60A,安装方式:悬挂式 | 只 | 4 | 2025-06-01 | 2026-05-31 | 河北省秦皇岛市 | 买方指定仓库地面交货 |  | G00M-500135986-00012 | 044009303500010 | 400249289100010 | 500135986 |  | 500135986-0050
0125AA-1106018-9999 | 包16 | 1600 | 国网冀北电力有限公司 | 国网冀北电力有限公司廊坊供电公司 |  | 无电压等级 | 电能计量箱,三相,1,SMC,150A,悬挂式 | 电能计量箱-相数:三相,表位:1,材质:SMC,额定电流:150A,安装方式:悬挂式 | 只 | 14 | 2025-06-01 | 2026-05-31 | 河北省廊坊市广阳区 | 买方指定仓库地面交货 |  | G00M-500136092-00003 | 044009357200010 | 400249262200010 | 500136092 |  | 500136092-0031
0125AA-1106018-9999 | 包16 | 1600 | 国网冀北电力有限公司 | 国网冀北电力有限公司承德供电公司 |  | 无电压等级 | 电能计量箱,三相,1,SMC,200A,悬挂式 | 电能计量箱-相数:三相,表位:1,材质:SMC,额定电流:200A,安装方式:悬挂式 | 只 | 11 | 2025-06-01 | 2026-05-31 | 河北省承德市 | 买方指定仓库地面交货 |  | G00M-500135952-00003 | 044009266100010 | 400249256700010 | 500135952 |  | 500135952-0028
0125AA-1106018-9999 | 包16 | 1600 | 国网冀北电力有限公司 | 国网冀北电力有限公司张家口供电公司 |  | 无电压等级 | 电能计量箱,三相,1,SMC,100A,悬挂式 | 电能计量箱-相数:三相,表位:1,材质:SMC,额定电流:100A,安装方式:悬挂式 | 只 | 22 | 2025-06-01 | 2026-05-31 | 河北省 | 买方指定仓库地面交货 |  | G00M-500136027-00007 | 044009250400010 | 400249240600010 | 500136027 |  | 500136027-0060
0125AA-1106018-9999 | 包16 | 1600 | 国网冀北电力有限公司 | 国网冀北电力有限公司承德供电公司 |  | 无电压等级 | 电能计量箱,三相,1,SMC,60A,悬挂式 | 电能计量箱-相数:三相,表位:1,材质:SMC,额定电流:60A,安装方式:悬挂式 | 只 | 2 | 2025-06-01 | 2026-05-31 | 河北省承德市 | 买方指定仓库地面交货 |  | G00M-500136057-00006 | 044009263200010 | 400249252300010 | 500136057 |  | 500136057-0030
0125AA-1106018-9999 | 包16 | 1600 | 国网冀北电力有限公司 | 国网冀北电力有限公司唐山供电公司 |  | 无电压等级 | 电能计量箱,单相,9,SMC,60A,悬挂式 | 电能计量箱-相数:单相,表位:9,材质:SMC,额定电流:60A,安装方式:悬挂式 | 只 | 1 | 2025-06-01 | 2026-05-31 | 河北唐山 | 买方指定仓库地面交货 |  | G00M-500136053-00003 | 044009329900010 | 400249277900010 | 500136053 |  | 500136053-0024
0125AA-1106018-9999 | 包16 | 1600 | 国网冀北电力有限公司 | 国网冀北电力有限公司廊坊供电公司 |  | 无电压等级 | 电能计量箱,单相,9,SMC,60A,悬挂式 | 电能计量箱-相数:单相,表位:9,材质:SMC,额定电流:60A,安装方式:悬挂式 | 只 | 63 | 2025-06-01 | 2026-05-31 | 河北省廊坊市广阳区 | 买方指定仓库地面交货 |  | G00M-500136053-00004 | 044009356700010 | 400249261700010 | 500136053 |  | 500136053-0025
0125AA-1106018-9999 | 包16 | 1600 | 国网冀北电力有限公司 | 国网冀北电力有限公司秦皇岛供电公司 |  | 无电压等级 | 电能计量箱,单相,4,SMC,80A,悬挂式 | 电能计量箱-相数:单相,表位:4,材质:SMC,额定电流:80A,安装方式:悬挂式 | 只 | 3 | 2025-06-01 | 2026-05-31 | 河北省秦皇岛市 | 买方指定仓库地面交货 |  | G00M-500136096-00013 | 044009305100010 | 400249290700010 | 500136096 |  | 500136096-0028
0125AA-1106018-9999 | 包16 | 1600 | 国网冀北电力有限公司 | 国网冀北电力有限公司廊坊供电公司 |  | 无电压等级 | 电能计量箱,三相,1,SMC,60A,悬挂式 | 电能计量箱-相数:三相,表位:1,材质:SMC,额定电流:60A,安装方式:悬挂式 | 只 | 273 | 2025-06-01 | 2026-05-31 | 河北省廊坊市广阳区 | 买方指定仓库地面交货 |  | G00M-500136057-00005 | 044009357000010 | 400249262000010 | 500136057 |  | 500136057-0029
0125AA-1106018-9999 | 包16 | 1600 | 国网冀北电力有限公司 | 国网冀北电力有限公司唐山供电公司 |  | 无电压等级 | 电能计量箱,三相,1,SMC,100A,悬挂式 | 电能计量箱-相数:三相,表位:1,材质:SMC,额定电流:100A,安装方式:悬挂式 | 只 | 108 | 2025-06-01 | 2026-05-31 | 河北唐山 | 买方指定仓库地面交货 |  | G00M-500136027-00005 | 044009329700010 | 400249277700010 | 500136027 |  | 500136027-0058
0125AA-1106018-9999 | 包16 | 1600 | 国网冀北电力有限公司 | 国网冀北电力有限公司唐山供电公司 |  | 无电压等级 | 电能计量箱,单相,2,SMC,60A,悬挂式 | 电能计量箱-相数:单相,表位:2,材质:SMC,额定电流:60A,安装方式:悬挂式 | 只 | 1 | 2025-06-01 | 2026-05-31 | 河北唐山 | 买方指定仓库地面交货 |  | G00M-500135986-00010 | 044009328900010 | 400249277000010 | 500135986 |  | 500135986-0044
0125AA-1106018-9999 | 包16 | 1600 | 国网冀北电力有限公司 | 国网冀北电力有限公司承德供电公司 |  | 无电压等级 | 电能计量箱,三相,1,SMC,60A,悬挂式 | 电能计量箱-相数:三相,表位:1,材质:SMC,额定电流:60A,安装方式:悬挂式 | 只 | 239 | 2025-06-01 | 2026-05-31 | 河北省承德市 | 买方指定仓库地面交货 |  | G00M-500136057-00005 | 044009263100010 | 400249252200010 | 500136057 |  | 500136057-0029
0125AA-1106018-9999 | 包16 | 1600 | 国网冀北电力有限公司 | 国网冀北电力有限公司承德供电公司 |  | 无电压等级 | 电能计量箱,单相,9,SMC,80A,悬挂式 | 电能计量箱-相数:单相,表位:9,材质:SMC,额定电流:80A,安装方式:悬挂式 | 只 | 1 | 2025-06-01 | 2026-05-31 | 河北省承德市 | 买方指定仓库地面交货 |  | G00M-500135940-00004 | 044009262200010 | 400249251300010 | 500135940 |  | 500135940-0009
0125AA-1106018-9999 | 包16 | 1600 | 国网冀北电力有限公司 | 国网冀北电力有限公司张家口供电公司 |  | 无电压等级 | 电能计量箱,单相,9,SMC,60A,悬挂式 | 电能计量箱-相数:单相,表位:9,材质:SMC,额定电流:60A,安装方式:悬挂式 | 只 | 44 | 2025-06-01 | 2026-05-31 | 河北省 | 买方指定仓库地面交货 |  | G00M-500136053-00005 | 044009250600010 | 400249240800010 | 500136053 |  | 500136053-0032
0125AA-1106018-9999 | 包16 | 1600 | 国网冀北电力有限公司 | 国网冀北电力有限公司廊坊供电公司 |  | 无电压等级 | 电能计量箱,单相,9,SMC,60A,悬挂式 | 电能计量箱-相数:单相,表位:9,材质:SMC,额定电流:60A,安装方式:悬挂式 | 只 | 359 | 2025-06-01 | 2026-05-31 | 河北省廊坊市广阳区 | 买方指定仓库地面交货 |  | G00M-500136053-00005 | 044009356800010 | 400249261800010 | 500136053 |  | 500136053-0032
0125AA-1106018-9999 | 包16 | 1600 | 国网冀北电力有限公司 | 国网冀北电力有限公司承德供电公司 |  | 无电压等级 | 电能计量箱,单相,2,SMC,60A,悬挂式 | 电能计量箱-相数:单相,表位:2,材质:SMC,额定电流:60A,安装方式:悬挂式 | 只 | 2 | 2025-06-01 | 2026-05-31 | 河北省承德市 | 买方指定仓库地面交货 |  | G00M-500135986-00009 | 044009266700010 | 400249258900010 | 500135986 |  | 500135986-0043
0125AA-1106018-9999 | 包16 | 1600 | 国网冀北电力有限公司 | 国网冀北电力有限公司张家口供电公司 |  | 无电压等级 | 电能计量箱,单相,2,SMC,60A,悬挂式 | 电能计量箱-相数:单相,表位:2,材质:SMC,额定电流:60A,安装方式:悬挂式 | 只 | 14 | 2025-06-01 | 2026-05-31 | 河北省 | 买方指定仓库地面交货 |  | G00M-500135986-00012 | 044009249900010 | 400249240100010 | 500135986 |  | 500135986-0050
0125AA-1106018-9999 | 包16 | 1600 | 国网冀北电力有限公司 | 国网冀北电力有限公司唐山供电公司 |  | 无电压等级 | 电能计量箱,三相,1,SMC,100A,悬挂式 | 电能计量箱-相数:三相,表位:1,材质:SMC,额定电流:100A,安装方式:悬挂式 | 只 | 6 | 2025-06-01 | 2026-05-31 | 河北唐山 | 买方指定仓库地面交货 |  | G00M-500136027-00003 | 044009329500010 | 400249277500010 | 500136027 |  | 500136027-0041
0125AA-1106018-9999 | 包16 | 1600 | 国网冀北电力有限公司 | 国网冀北电力有限公司廊坊供电公司 |  | 无电压等级 | 电能计量箱,单相,9,SMC,60A,悬挂式 | 电能计量箱-相数:单相,表位:9,材质:SMC,额定电流:60A,安装方式:悬挂式 | 只 | 1 | 2025-06-01 | 2026-05-31 | 河北省廊坊市广阳区 | 买方指定仓库地面交货 |  | G00M-500136053-00006 | 044009356900010 | 400249261900010 | 500136053 |  | 500136053-0033
0125AA-1106018-9999 | 包16 | 1600 | 国网冀北电力有限公司 | 国网冀北电力有限公司张家口供电公司 |  | 无电压等级 | 电能计量箱,三相,1,SMC,60A,悬挂式 | 电能计量箱-相数:三相,表位:1,材质:SMC,额定电流:60A,安装方式:悬挂式 | 只 | 60 | 2025-06-01 | 2026-05-31 | 河北省 | 买方指定仓库地面交货 |  | G00M-500136057-00005 | 044009250700010 | 400249240900010 | 500136057 |  | 500136057-0029
0125AA-1106018-9999 | 包16 | 1600 | 国网冀北电力有限公司 | 国网冀北电力有限公司唐山供电公司 |  | 无电压等级 | 电能计量箱,单相,9,SMC,60A,悬挂式 | 电能计量箱-相数:单相,表位:9,材质:SMC,额定电流:60A,安装方式:悬挂式 | 只 | 337 | 2025-06-01 | 2026-05-31 | 河北唐山 | 买方指定仓库地面交货 |  | G00M-500136053-00005 | 044009330100010 | 400249278100010 | 500136053 |  | 500136053-0032
0125AA-1106018-9999 | 包16 | 1600 | 国网冀北电力有限公司 | 国网冀北电力有限公司承德供电公司 |  | 无电压等级 | 电能计量箱,单相,9,SMC,60A,悬挂式 | 电能计量箱-相数:单相,表位:9,材质:SMC,额定电流:60A,安装方式:悬挂式 | 只 | 5 | 2025-06-01 | 2026-05-31 | 河北省承德市 | 买方指定仓库地面交货 |  | G00M-500136053-00006 | 044009263000010 | 400249252100010 | 500136053 |  | 500136053-0033
0125AA-1106018-9999 | 包16 | 1600 | 国网冀北电力有限公司 | 国网冀北电力有限公司廊坊供电公司 |  | 无电压等级 | 电能计量箱,单相,6,SMC,60A,悬挂式 | 电能计量箱-相数:单相,表位:6,材质:SMC,额定电流:60A,安装方式:悬挂式 | 只 | 54 | 2025-06-01 | 2026-05-31 | 河北省廊坊市广阳区 | 买方指定仓库地面交货 |  | G00M-500136003-00010 | 044009355900010 | 400249259400010 | 500136003 |  | 500136003-0065
0125AA-1106018-9999 | 包16 | 1600 | 国网冀北电力有限公司 | 国网冀北电力有限公司承德供电公司 |  | 无电压等级 | 电能计量箱,单相,9,SMC,60A,悬挂式 | 电能计量箱-相数:单相,表位:9,材质:SMC,额定电流:60A,安装方式:悬挂式 | 只 | 27 | 2025-06-01 | 2026-05-31 | 河北省承德市 | 买方指定仓库地面交货 |  | G00M-500136053-00005 | 044009262900010 | 400249252000010 | 500136053 |  | 500136053-0032
0125AA-1106018-9999 | 包16 | 1600 | 国网冀北电力有限公司 | 国网冀北电力有限公司张家口供电公司 |  | 无电压等级 | 电能计量箱,三相,2,SMC,60A,悬挂式 | 电能计量箱-相数:三相,表位:2,材质:SMC,额定电流:60A,安装方式:悬挂式 | 只 | 15 | 2025-06-01 | 2026-05-31 | 河北省 | 买方指定仓库地面交货 |  | G00M-500135957-00009 | 044009249300010 | 400249239500010 | 500135957 |  | 500135957-0046
0125AA-1106018-9999 | 包16 | 1600 | 国网冀北电力有限公司 | 国网冀北电力有限公司秦皇岛供电公司 |  | 无电压等级 | 电能计量箱,单相,6,SMC,80A,悬挂式 | 电能计量箱-相数:单相,表位:6,材质:SMC,额定电流:80A,安装方式:悬挂式 | 只 | 14 | 2025-06-01 | 2026-05-31 | 河北省秦皇岛市 | 买方指定仓库地面交货 |  | G00M-500136088-00018 | 044009304900010 | 400249290500010 | 500136088 |  | 500136088-0027
0125AA-1106018-9999 | 包16 | 1600 | 国网冀北电力有限公司 | 国网冀北电力有限公司廊坊供电公司 |  | 无电压等级 | 电能计量箱,单相,6,SMC,60A,悬挂式 | 电能计量箱-相数:单相,表位:6,材质:SMC,额定电流:60A,安装方式:悬挂式 | 只 | 4 | 2025-06-01 | 2026-05-31 | 河北省廊坊市广阳区 | 买方指定仓库地面交货 |  | G00M-500136003-00018 | 044009356100010 | 400249261100010 | 500136003 |  | 500136003-0089
0125AA-1106018-9999 | 包16 | 1600 | 国网冀北电力有限公司 | 国网冀北电力有限公司唐山供电公司 |  | 无电压等级 | 电能计量箱,三相,1,SMC,60A,悬挂式 | 电能计量箱-相数:三相,表位:1,材质:SMC,额定电流:60A,安装方式:悬挂式 | 只 | 205 | 2025-06-01 | 2026-05-31 | 河北唐山 | 买方指定仓库地面交货 |  | G00M-500136057-00005 | 044009330400010 | 400249278300010 | 500136057 |  | 500136057-0029
0125AA-1106018-9999 | 包16 | 1600 | 国网冀北电力有限公司 | 国网冀北电力有限公司唐山供电公司 |  | 无电压等级 | 电能计量箱,单相,9,SMC,60A,悬挂式 | 电能计量箱-相数:单相,表位:9,材质:SMC,额定电流:60A,安装方式:悬挂式 | 只 | 28 | 2025-06-01 | 2026-05-31 | 河北唐山 | 买方指定仓库地面交货 |  | G00M-500136053-00004 | 044009330000010 | 400249278000010 | 500136053 |  | 500136053-0025
0125AA-1106018-9999 | 包16 | 1600 | 国网冀北电力有限公司 | 国网冀北电力有限公司唐山供电公司 |  | 无电压等级 | 电能计量箱,单相,6,SMC,60A,悬挂式 | 电能计量箱-相数:单相,表位:6,材质:SMC,额定电流:60A,安装方式:悬挂式 | 只 | 995 | 2025-06-01 | 2026-05-31 | 河北唐山 | 买方指定仓库地面交货 |  | G00M-500136003-00017 | 044009329300010 | 400249277300010 | 500136003 |  | 500136003-0088
0125AA-1106018-9999 | 包16 | 1600 | 国网冀北电力有限公司 | 国网冀北电力有限公司廊坊供电公司 |  | 无电压等级 | 电能计量箱,单相,6,SMC,80A,悬挂式 | 电能计量箱-相数:单相,表位:6,材质:SMC,额定电流:80A,安装方式:悬挂式 | 只 | 41 | 2025-06-01 | 2026-05-31 | 河北省廊坊市广阳区 | 买方指定仓库地面交货 |  | G00M-500136088-00018 | 044009357100010 | 400249262100010 | 500136088 |  | 500136088-0027
0125AA-1106018-9999 | 包16 | 1600 | 国网冀北电力有限公司 | 国网冀北电力有限公司唐山供电公司 |  | 无电压等级 | 电能计量箱,单相,2,SMC,60A,悬挂式 | 电能计量箱-相数:单相,表位:2,材质:SMC,额定电流:60A,安装方式:悬挂式 | 只 | 21 | 2025-06-01 | 2026-05-31 | 河北唐山 | 买方指定仓库地面交货 |  | G00M-500135986-00009 | 044009328800010 | 400249276900010 | 500135986 |  | 500135986-0043
0125AA-1106018-9999 | 包16 | 1600 | 国网冀北电力有限公司 | 国网冀北电力有限公司廊坊供电公司 |  | 无电压等级 | 电能计量箱,单相,4,SMC,60A,悬挂式 | 电能计量箱-相数:单相,表位:4,材质:SMC,额定电流:60A,安装方式:悬挂式 | 只 | 236 | 2025-06-01 | 2026-05-31 | 河北省廊坊市广阳区 | 买方指定仓库地面交货 |  | G00M-500136097-00013 | 044009357300010 | 400249262300010 | 500136097 |  | 500136097-0086
0125AA-1106018-9999 | 包16 | 1600 | 国网冀北电力有限公司 | 国网冀北电力有限公司张家口供电公司 |  | 无电压等级 | 电能计量箱,单相,2,SMC,80A,悬挂式 | 电能计量箱-相数:单相,表位:2,材质:SMC,额定电流:80A,安装方式:悬挂式 | 只 | 3 | 2025-06-01 | 2026-05-31 | 河北省 | 买方指定仓库地面交货 |  | G00M-500136044-00011 | 044009250500010 | 400249240700010 | 500136044 |  | 500136044-0020
0125AA-1106018-9999 | 包16 | 1600 | 国网冀北电力有限公司 | 国网冀北电力有限公司承德供电公司 |  | 无电压等级 | 电能计量箱,三相,2,SMC,100A,悬挂式 | 电能计量箱-相数:三相,表位:2,材质:SMC,额定电流:100A,安装方式:悬挂式 | 只 | 51 | 2025-06-01 | 2026-05-31 | 河北省承德市 | 买方指定仓库地面交货 |  | G00M-500135918-00008 | 044009265900010 | 400249256500010 | 500135918 |  | 500135918-0044
0125AA-1106018-9999 | 包16 | 1600 | 国网冀北电力有限公司 | 国网冀北电力有限公司张家口供电公司 |  | 无电压等级 | 电能计量箱,单相,6,SMC,60A,悬挂式 | 电能计量箱-相数:单相,表位:6,材质:SMC,额定电流:60A,安装方式:悬挂式 | 只 | 18 | 2025-06-01 | 2026-05-31 | 河北省 | 买方指定仓库地面交货 |  | G00M-500136003-00018 | 044009250100010 | 400249240300010 | 500136003 |  | 500136003-0089
0125AA-1106018-9999 | 包16 | 1600 | 国网冀北电力有限公司 | 国网冀北电力有限公司唐山供电公司 |  | 无电压等级 | 电能计量箱,三相,1,SMC,60A,悬挂式 | 电能计量箱-相数:三相,表位:1,材质:SMC,额定电流:60A,安装方式:悬挂式 | 只 | 4 | 2025-06-01 | 2026-05-31 | 河北唐山 | 买方指定仓库地面交货 |  | G00M-500136057-00006 | 044009330500010 | 400249278400010 | 500136057 |  | 500136057-0030
0125AA-1106018-9999 | 包16 | 1600 | 国网冀北电力有限公司 | 国网冀北电力有限公司张家口供电公司 |  | 无电压等级 | 电能计量箱,三相,2,SMC,100A,悬挂式 | 电能计量箱-相数:三相,表位:2,材质:SMC,额定电流:100A,安装方式:悬挂式 | 只 | 1 | 2025-06-01 | 2026-05-31 | 河北省 | 买方指定仓库地面交货 |  | G00M-500135918-00009 | 044009249000010 | 400249239200010 | 500135918 |  | 500135918-0057
0125AA-1106018-9999 | 包16 | 1600 | 国网冀北电力有限公司 | 国网冀北电力有限公司秦皇岛供电公司 |  | 无电压等级 | 电能计量箱,单相,4,SMC,60A,悬挂式 | 电能计量箱-相数:单相,表位:4,材质:SMC,额定电流:60A,安装方式:悬挂式 | 只 | 2 | 2025-06-01 | 2026-05-31 | 河北省秦皇岛市 | 买方指定仓库地面交货 |  | G00M-500136097-00008 | 044009305300010 | 400249290900010 | 500136097 |  | 500136097-0067
0125AA-1106018-9999 | 包16 | 1600 | 国网冀北电力有限公司 | 国网冀北电力有限公司唐山供电公司 |  | 无电压等级 | 电能计量箱,单相,1,SMC,60A,悬挂式 | 电能计量箱-相数:单相,表位:1,材质:SMC,额定电流:60A,安装方式:悬挂式 | 只 | 19 | 2025-06-01 | 2026-05-31 | 河北唐山 | 买方指定仓库地面交货 |  | G00M-500135968-00006 | 044009328500010 | 400249276700010 | 500135968 |  | 500135968-0070
0125AA-1106018-9999 | 包16 | 1600 | 国网冀北电力有限公司 | 国网冀北电力有限公司张家口供电公司 |  | 无电压等级 | 电能计量箱,单相,6,SMC,60A,悬挂式 | 电能计量箱-相数:单相,表位:6,材质:SMC,额定电流:60A,安装方式:悬挂式 | 只 | 403 | 2025-06-01 | 2026-05-31 | 河北省 | 买方指定仓库地面交货 |  | G00M-500136003-00017 | 044009250000010 | 400249240200010 | 500136003 |  | 500136003-0088
0125AA-1106018-9999 | 包16 | 1600 | 国网冀北电力有限公司 | 国网冀北电力有限公司秦皇岛供电公司 |  | 无电压等级 | 电能计量箱,单相,9,SMC,80A,悬挂式 | 电能计量箱-相数:单相,表位:9,材质:SMC,额定电流:80A,安装方式:悬挂式 | 只 | 13 | 2025-06-01 | 2026-05-31 | 河北省秦皇岛市 | 买方指定仓库地面交货 |  | G00M-500135940-00005 | 044009302700010 | 400249287000010 | 500135940 |  | 500135940-0012
0125AA-1106018-9999 | 包16 | 1600 | 国网冀北电力有限公司 | 国网冀北电力有限公司廊坊供电公司 |  | 无电压等级 | 电能计量箱,三相,1,SMC,100A,悬挂式 | 电能计量箱-相数:三相,表位:1,材质:SMC,额定电流:100A,安装方式:悬挂式 | 只 | 2 | 2025-06-01 | 2026-05-31 | 河北省廊坊市广阳区 | 买方指定仓库地面交货 |  | G00M-500136027-00007 | 044009356500010 | 400249261500010 | 500136027 |  | 500136027-0060
0125AA-1106018-9999 | 包16 | 1600 | 国网冀北电力有限公司 | 国网冀北电力有限公司唐山供电公司 |  | 无电压等级 | 电能计量箱,单相,4,SMC,60A,悬挂式 | 电能计量箱-相数:单相,表位:4,材质:SMC,额定电流:60A,安装方式:悬挂式 | 只 | 135 | 2025-06-01 | 2026-05-31 | 河北唐山 | 买方指定仓库地面交货 |  | G00M-500136097-00013 | 044009331000010 | 400249278600010 | 500136097 |  | 500136097-0086
0125AA-1106018-9999 | 包16 | 1600 | 国网冀北电力有限公司 | 国网冀北电力有限公司秦皇岛供电公司 |  | 无电压等级 | 电能计量箱,单相,4,SMC,80A,悬挂式 | 电能计量箱-相数:单相,表位:4,材质:SMC,额定电流:80A,安装方式:悬挂式 | 只 | 1 | 2025-06-01 | 2026-05-31 | 河北省秦皇岛市 | 买方指定仓库地面交货 |  | G00M-500136096-00014 | 044009305200010 | 400249290800010 | 500136096 |  | 500136096-0029
0125AA-1106018-9999 | 包16 | 1600 | 国网冀北电力有限公司 | 国网冀北电力有限公司唐山供电公司 |  | 无电压等级 | 电能计量箱,单相,6,SMC,60A,悬挂式 | 电能计量箱-相数:单相,表位:6,材质:SMC,额定电流:60A,安装方式:悬挂式 | 只 | 8 | 2025-06-01 | 2026-05-31 | 河北唐山 | 买方指定仓库地面交货 |  | G00M-500136003-00018 | 044009329400010 | 400249277400010 | 500136003 |  | 500136003-0089
0125AA-1106018-9999 | 包16 | 1600 | 国网冀北电力有限公司 | 国网冀北电力有限公司张家口供电公司 |  | 无电压等级 | 电能计量箱,单相,4,SMC,60A,悬挂式 | 电能计量箱-相数:单相,表位:4,材质:SMC,额定电流:60A,安装方式:悬挂式 | 只 | 38 | 2025-06-01 | 2026-05-31 | 河北省 | 买方指定仓库地面交货 |  | G00M-500136097-00014 | 044009251600010 | 400249241800010 | 500136097 |  | 500136097-0087
0125AA-1106018-9999 | 包16 | 1600 | 国网冀北电力有限公司 | 国网冀北电力有限公司唐山供电公司 |  | 无电压等级 | 电能计量箱,三相,2,SMC,100A,悬挂式 | 电能计量箱-相数:三相,表位:2,材质:SMC,额定电流:100A,安装方式:悬挂式 | 只 | 10 | 2025-06-01 | 2026-05-31 | 河北唐山 | 买方指定仓库地面交货 |  | G00M-500135918-00008 | 044009327700010 | 400249276000010 | 500135918 |  | 500135918-0044
0125AA-1106018-9999 | 包16 | 1600 | 国网冀北电力有限公司 | 国网冀北电力有限公司张家口供电公司 |  | 无电压等级 | 电能计量箱,单相,4,SMC,80A,悬挂式 | 电能计量箱-相数:单相,表位:4,材质:SMC,额定电流:80A,安装方式:悬挂式 | 只 | 3 | 2025-06-01 | 2026-05-31 | 河北省 | 买方指定仓库地面交货 |  | G00M-500136096-00013 | 044009251300010 | 400249241500010 | 500136096 |  | 500136096-0028
0125AA-1106018-9999 | 包16 | 1600 | 国网冀北电力有限公司 | 国网冀北电力有限公司廊坊供电公司 |  | 无电压等级 | 电能计量箱,三相,1,SMC,100A,悬挂式 | 电能计量箱-相数:三相,表位:1,材质:SMC,额定电流:100A,安装方式:悬挂式 | 只 | 248 | 2025-06-01 | 2026-05-31 | 河北省廊坊市广阳区 | 买方指定仓库地面交货 |  | G00M-500136027-00005 | 044009356300010 | 400249261300010 | 500136027 |  | 500136027-0058
0125AA-1106018-9999 | 包16 | 1600 | 国网冀北电力有限公司 | 国网冀北电力有限公司承德供电公司 |  | 无电压等级 | 电能计量箱,单相,4,SMC,60A,悬挂式 | 电能计量箱-相数:单相,表位:4,材质:SMC,额定电流:60A,安装方式:悬挂式 | 只 | 86 | 2025-06-01 | 2026-05-31 | 河北省承德市 | 买方指定仓库地面交货 |  | G00M-500136097-00007 | 044009263400010 | 400249252500010 | 500136097 |  | 500136097-0066
0125AA-1106018-9999 | 包16 | 1600 | 国网冀北电力有限公司 | 国网冀北电力有限公司承德供电公司 |  | 无电压等级 | 电能计量箱,单相,4,SMC,60A,悬挂式 | 电能计量箱-相数:单相,表位:4,材质:SMC,额定电流:60A,安装方式:悬挂式 | 只 | 91 | 2025-06-01 | 2026-05-31 | 河北省承德市 | 买方指定仓库地面交货 |  | G00M-500136097-00008 | 044009263500010 | 400249252600010 | 500136097 |  | 500136097-0067
0125AA-1106018-9999 | 包16 | 1600 | 国网冀北电力有限公司 | 国网冀北电力有限公司张家口供电公司 |  | 无电压等级 | 电能计量箱,三相,2,SMC,250A,悬挂式 | 电能计量箱-相数:三相,表位:2,材质:SMC,额定电流:250A,安装方式:悬挂式 | 只 | 1 | 2025-06-01 | 2026-05-31 | 河北省 | 买方指定仓库地面交货 |  | G00M-500136067-00003 | 044009251000010 | 400249241200010 | 500136067 |  | 500136067-0056
0125AA-1106018-9999 | 包16 | 1600 | 国网冀北电力有限公司 | 国网冀北电力有限公司张家口供电公司 |  | 无电压等级 | 电能计量箱,三相,1,SMC,250A,悬挂式 | 电能计量箱-相数:三相,表位:1,材质:SMC,额定电流:250A,安装方式:悬挂式 | 只 | 35 | 2025-06-01 | 2026-05-31 | 河北省 | 买方指定仓库地面交货 |  | G00M-500135972-00003 | 044009249700010 | 400249239900010 | 500135972 |  | 500135972-0041
0125AA-1106018-9999 | 包16 | 1600 | 国网冀北电力有限公司 | 国网冀北电力有限公司廊坊供电公司 |  | 无电压等级 | 电能计量箱,三相,2,SMC,100A,悬挂式 | 电能计量箱-相数:三相,表位:2,材质:SMC,额定电流:100A,安装方式:悬挂式 | 只 | 27 | 2025-06-01 | 2026-05-31 | 河北省廊坊市广阳区 | 买方指定仓库地面交货 |  | G00M-500135918-00009 | 044009355100010 | 400249258100010 | 500135918 |  | 500135918-0057
0125AA-1106018-9999 | 包16 | 1600 | 国网冀北电力有限公司 | 国网冀北电力有限公司秦皇岛供电公司 |  | 无电压等级 | 电能计量箱,三相,1,SMC,200A,悬挂式 | 电能计量箱-相数:三相,表位:1,材质:SMC,额定电流:200A,安装方式:悬挂式 | 只 | 1 | 2025-06-01 | 2026-05-31 | 河北省秦皇岛市 | 买方指定仓库地面交货 |  | G00M-500135952-00003 | 044009302800010 | 400249287100010 | 500135952 |  | 500135952-0028
0125AA-1106018-9999 | 包16 | 1600 | 国网冀北电力有限公司 | 国网冀北电力有限公司秦皇岛供电公司 |  | 无电压等级 | 电能计量箱,单相,4,SMC,60A,悬挂式 | 电能计量箱-相数:单相,表位:4,材质:SMC,额定电流:60A,安装方式:悬挂式 | 只 | 19 | 2025-06-01 | 2026-05-31 | 河北省秦皇岛市 | 买方指定仓库地面交货 |  | G00M-500136097-00014 | 044009305500010 | 400249291100010 | 500136097 |  | 500136097-0087
0125AA-1106018-9999 | 包16 | 1600 | 国网冀北电力有限公司 | 国网冀北电力有限公司张家口供电公司 |  | 无电压等级 | 电能计量箱,单相,1,SMC,60A,悬挂式 | 电能计量箱-相数:单相,表位:1,材质:SMC,额定电流:60A,安装方式:悬挂式 | 只 | 7 | 2025-06-01 | 2026-05-31 | 河北省 | 买方指定仓库地面交货 |  | G00M-500135968-00006 | 044009249600010 | 400249239800010 | 500135968 |  | 500135968-0070
0125AA-1106018-9999 | 包16 | 1600 | 国网冀北电力有限公司 | 国网冀北电力有限公司廊坊供电公司 |  | 无电压等级 | 电能计量箱,单相,1,SMC,60A,悬挂式 | 电能计量箱-相数:单相,表位:1,材质:SMC,额定电流:60A,安装方式:悬挂式 | 只 | 336 | 2025-06-01 | 2026-05-31 | 河北省廊坊市广阳区 | 买方指定仓库地面交货 |  | G00M-500135968-00005 | 044009355600010 | 400249258800010 | 500135968 |  | 500135968-0069
0125AA-1106018-9999 | 包16 | 1600 | 国网冀北电力有限公司 | 国网冀北电力有限公司秦皇岛供电公司 |  | 无电压等级 | 电能计量箱,三相,2,SMC,250A,悬挂式 | 电能计量箱-相数:三相,表位:2,材质:SMC,额定电流:250A,安装方式:悬挂式 | 只 | 14 | 2025-06-01 | 2026-05-31 | 河北省秦皇岛市 | 买方指定仓库地面交货 |  | G00M-500136067-00004 | 044009304800010 | 400249290400010 | 500136067 |  | 500136067-0057
0125AA-1106018-9999 | 包16 | 1600 | 国网冀北电力有限公司 | 国网冀北电力有限公司唐山供电公司 |  | 无电压等级 | 电能计量箱,单相,4,SMC,60A,悬挂式 | 电能计量箱-相数:单相,表位:4,材质:SMC,额定电流:60A,安装方式:悬挂式 | 只 | 3 | 2025-06-01 | 2026-05-31 | 河北唐山 | 买方指定仓库地面交货 |  | G00M-500136097-00008 | 044009330800010 | 400249278500010 | 500136097 |  | 500136097-0067
0125AA-1106018-9999 | 包16 | 1600 | 国网冀北电力有限公司 | 国网冀北电力有限公司承德供电公司 |  | 无电压等级 | 电能计量箱,单相,2,SMC,60A,悬挂式 | 电能计量箱-相数:单相,表位:2,材质:SMC,额定电流:60A,安装方式:悬挂式 | 只 | 1 | 2025-06-01 | 2026-05-31 | 河北省承德市 | 买方指定仓库地面交货 |  | G00M-500135986-00012 | 044009267000010 | 400249259600010 | 500135986 |  | 500135986-0050
0125AA-1106018-9999 | 包16 | 1600 | 国网冀北电力有限公司 | 国网冀北电力有限公司秦皇岛供电公司 |  | 无电压等级 | 电能计量箱,三相,2,SMC,60A,悬挂式 | 电能计量箱-相数:三相,表位:2,材质:SMC,额定电流:60A,安装方式:悬挂式 | 只 | 2 | 2025-06-01 | 2026-05-31 | 河北省秦皇岛市 | 买方指定仓库地面交货 |  | G00M-500135957-00010 | 044009303000010 | 400249287300010 | 500135957 |  | 500135957-0047
0125AA-1106018-9999 | 包16 | 1600 | 国网冀北电力有限公司 | 国网冀北电力有限公司唐山供电公司 |  | 无电压等级 | 电能计量箱,单相,1,SMC,60A,悬挂式 | 电能计量箱-相数:单相,表位:1,材质:SMC,额定电流:60A,安装方式:悬挂式 | 只 | 74 | 2025-06-01 | 2026-05-31 | 河北唐山 | 买方指定仓库地面交货 |  | G00M-500135968-00005 | 044009328400010 | 400249276600010 | 500135968 |  | 500135968-0069
0125AA-1106018-9999 | 包16 | 1600 | 国网冀北电力有限公司 | 国网冀北电力有限公司秦皇岛供电公司 |  | 无电压等级 | 电能计量箱,三相,1,SMC,100A,悬挂式 | 电能计量箱-相数:三相,表位:1,材质:SMC,额定电流:100A,安装方式:悬挂式 | 只 | 145 | 2025-06-01 | 2026-05-31 | 河北省秦皇岛市 | 买方指定仓库地面交货 |  | G00M-500136027-00006 | 044009304000010 | 400249289600010 | 500136027 |  | 500136027-0059
0125AA-1106018-9999 | 包16 | 1600 | 国网冀北电力有限公司 | 国网冀北电力有限公司秦皇岛供电公司 |  | 无电压等级 | 电能计量箱,单相,9,SMC,60A,悬挂式 | 电能计量箱-相数:单相,表位:9,材质:SMC,额定电流:60A,安装方式:悬挂式 | 只 | 112 | 2025-06-01 | 2026-05-31 | 河北省秦皇岛市 | 买方指定仓库地面交货 |  | G00M-500136053-00005 | 044009304200010 | 400249289800010 | 500136053 |  | 500136053-0032
0125AA-1106018-9999 | 包16 | 1600 | 国网冀北电力有限公司 | 国网冀北电力有限公司张家口供电公司 |  | 无电压等级 | 电能计量箱,三相,1,SMC,100A,悬挂式 | 电能计量箱-相数:三相,表位:1,材质:SMC,额定电流:100A,安装方式:悬挂式 | 只 | 141 | 2025-06-01 | 2026-05-31 | 河北省 | 买方指定仓库地面交货 |  | G00M-500136027-00005 | 044009250200010 | 400249240400010 | 500136027 |  | 500136027-0058
0125AA-1106018-9999 | 包16 | 1600 | 国网冀北电力有限公司 | 国网冀北电力有限公司秦皇岛供电公司 |  | 无电压等级 | 电能计量箱,三相,1,SMC,250A,悬挂式 | 电能计量箱-相数:三相,表位:1,材质:SMC,额定电流:250A,安装方式:悬挂式 | 只 | 14 | 2025-06-01 | 2026-05-31 | 河北省秦皇岛市 | 买方指定仓库地面交货 |  | G00M-500135972-00003 | 044009303300010 | 400249288900010 | 500135972 |  | 500135972-0041
0125AA-1106018-9999 | 包16 | 1600 | 国网冀北电力有限公司 | 国网冀北电力有限公司秦皇岛供电公司 |  | 无电压等级 | 电能计量箱,单相,1,SMC,60A,悬挂式 | 电能计量箱-相数:单相,表位:1,材质:SMC,额定电流:60A,安装方式:悬挂式 | 只 | 45 | 2025-06-01 | 2026-05-31 | 河北省秦皇岛市 | 买方指定仓库地面交货 |  | G00M-500135968-00005 | 044009303100010 | 400249287500010 | 500135968 |  | 500135968-0069
0125AA-1106018-9999 | 包16 | 1600 | 国网冀北电力有限公司 | 国网冀北电力有限公司唐山供电公司 |  | 无电压等级 | 电能计量箱,单相,2,SMC,60A,悬挂式 | 电能计量箱-相数:单相,表位:2,材质:SMC,额定电流:60A,安装方式:悬挂式 | 只 | 31 | 2025-06-01 | 2026-05-31 | 河北唐山 | 买方指定仓库地面交货 |  | G00M-500135986-00011 | 044009329000010 | 400249277100010 | 500135986 |  | 500135986-0049
0125AA-1106018-9999 | 包16 | 1600 | 国网冀北电力有限公司 | 国网冀北电力有限公司承德供电公司 |  | 无电压等级 | 电能计量箱,单相,2,SMC,60A,悬挂式 | 电能计量箱-相数:单相,表位:2,材质:SMC,额定电流:60A,安装方式:悬挂式 | 只 | 4 | 2025-06-01 | 2026-05-31 | 河北省承德市 | 买方指定仓库地面交货 |  | G00M-500135986-00010 | 044009266800010 | 400249259100010 | 500135986 |  | 500135986-0044
0125AA-1106018-9999 | 包16 | 1600 | 国网冀北电力有限公司 | 国网冀北电力有限公司承德供电公司 |  | 无电压等级 | 电能计量箱,单相,6,SMC,60A,悬挂式 | 电能计量箱-相数:单相,表位:6,材质:SMC,额定电流:60A,安装方式:悬挂式 | 只 | 28 | 2025-06-01 | 2026-05-31 | 河北省承德市 | 买方指定仓库地面交货 |  | G00M-500136003-00011 | 044009262300010 | 400249251400010 | 500136003 |  | 500136003-0066
0125AA-1106018-9999 | 包16 | 1600 | 国网冀北电力有限公司 | 国网冀北电力有限公司承德供电公司 |  | 无电压等级 | 电能计量箱,三相,1,SMC,100A,悬挂式 | 电能计量箱-相数:三相,表位:1,材质:SMC,额定电流:100A,安装方式:悬挂式 | 只 | 10 | 2025-06-01 | 2026-05-31 | 河北省承德市 | 买方指定仓库地面交货 |  | G00M-500136027-00005 | 044009262800010 | 400249251900010 | 500136027 |  | 500136027-0058
0125AA-1106018-9999 | 包16 | 1600 | 国网冀北电力有限公司 | 国网冀北电力有限公司秦皇岛供电公司 |  | 无电压等级 | 电能计量箱,三相,2,SMC,100A,悬挂式 | 电能计量箱-相数:三相,表位:2,材质:SMC,额定电流:100A,安装方式:悬挂式 | 只 | 74 | 2025-06-01 | 2026-05-31 | 河北省秦皇岛市 | 买方指定仓库地面交货 |  | G00M-500135918-00009 | 044009302500010 | 400249286800010 | 500135918 |  | 500135918-0057
0125AA-1106018-9999 | 包16 | 1600 | 国网冀北电力有限公司 | 国网冀北电力有限公司唐山供电公司 |  | 无电压等级 | 电能计量箱,单相,1,SMC,60A,悬挂式 | 电能计量箱-相数:单相,表位:1,材质:SMC,额定电流:60A,安装方式:悬挂式 | 只 | 99 | 2025-06-01 | 2026-05-31 | 河北唐山 | 买方指定仓库地面交货 |  | G00M-500135968-00004 | 044009328300010 | 400249276500010 | 500135968 |  | 500135968-0051
0125AA-1106018-9999 | 包16 | 1600 | 国网冀北电力有限公司 | 国网冀北电力有限公司承德供电公司 |  | 无电压等级 | 电能计量箱,单相,1,SMC,60A,悬挂式 | 电能计量箱-相数:单相,表位:1,材质:SMC,额定电流:60A,安装方式:悬挂式 | 只 | 1 | 2025-06-01 | 2026-05-31 | 河北省承德市 | 买方指定仓库地面交货 |  | G00M-500135968-00003 | 044009266400010 | 400249257000010 | 500135968 |  | 500135968-0050
0125AA-1106018-9999 | 包16 | 1600 | 国网冀北电力有限公司 | 国网冀北电力有限公司张家口供电公司 |  | 无电压等级 | 电能计量箱,单相,2,SMC,60A,悬挂式 | 电能计量箱-相数:单相,表位:2,材质:SMC,额定电流:60A,安装方式:悬挂式 | 只 | 66 | 2025-06-01 | 2026-05-31 | 河北省 | 买方指定仓库地面交货 |  | G00M-500135986-00011 | 044009249800010 | 400249240000010 | 500135986 |  | 500135986-0049
0125AA-1106018-9999 | 包16 | 1600 | 国网冀北电力有限公司 | 国网冀北电力有限公司廊坊供电公司 |  | 无电压等级 | 电能计量箱,单相,6,SMC,60A,悬挂式 | 电能计量箱-相数:单相,表位:6,材质:SMC,额定电流:60A,安装方式:悬挂式 | 只 | 1049 | 2025-06-01 | 2026-05-31 | 河北省廊坊市广阳区 | 买方指定仓库地面交货 |  | G00M-500136003-00017 | 044009356000010 | 400249259500010 | 500136003 |  | 500136003-0088
0125AA-1106018-9999 | 包16 | 1600 | 国网冀北电力有限公司 | 国网冀北电力有限公司唐山供电公司 |  | 无电压等级 | 电能计量箱,单相,6,SMC,60A,悬挂式 | 电能计量箱-相数:单相,表位:6,材质:SMC,额定电流:60A,安装方式:悬挂式 | 只 | 1 | 2025-06-01 | 2026-05-31 | 河北唐山 | 买方指定仓库地面交货 |  | G00M-500136003-00010 | 044009329100010 | 400249277200010 | 500136003 |  | 500136003-0065
0125AA-1106018-9999 | 包16 | 1600 | 国网冀北电力有限公司 | 国网冀北电力有限公司承德供电公司 |  | 无电压等级 | 电能计量箱,三相,1,SMC,100A,悬挂式 | 电能计量箱-相数:三相,表位:1,材质:SMC,额定电流:100A,安装方式:悬挂式 | 只 | 376 | 2025-06-01 | 2026-05-31 | 河北省承德市 | 买方指定仓库地面交货 |  | G00M-500136027-00004 | 044009262700010 | 400249251800010 | 500136027 |  | 500136027-0042
0125AA-1106018-9999 | 包16 | 1600 | 国网冀北电力有限公司 | 国网冀北电力有限公司秦皇岛供电公司 |  | 无电压等级 | 电能计量箱,三相,2,SMC,100A,悬挂式 | 电能计量箱-相数:三相,表位:2,材质:SMC,额定电流:100A,安装方式:悬挂式 | 只 | 7 | 2025-06-01 | 2026-05-31 | 河北省秦皇岛市 | 买方指定仓库地面交货 |  | G00M-500135918-00010 | 044009302600010 | 400249286900010 | 500135918 |  | 500135918-0058
0125AA-1106018-9999 | 包16 | 1600 | 国网冀北电力有限公司 | 国网冀北电力有限公司张家口供电公司 |  | 无电压等级 | 电能计量箱,单相,1,SMC,60A,悬挂式 | 电能计量箱-相数:单相,表位:1,材质:SMC,额定电流:60A,安装方式:悬挂式 | 只 | 101 | 2025-06-01 | 2026-05-31 | 河北省 | 买方指定仓库地面交货 |  | G00M-500135968-00005 | 044009249500010 | 400249239700010 | 500135968 |  | 500135968-0069
0125AA-1106018-9999 | 包16 | 1600 | 国网冀北电力有限公司 | 国网冀北电力有限公司秦皇岛供电公司 |  | 无电压等级 | 电能计量箱,单相,9,SMC,60A,悬挂式 | 电能计量箱-相数:单相,表位:9,材质:SMC,额定电流:60A,安装方式:悬挂式 | 只 | 9 | 2025-06-01 | 2026-05-31 | 河北省秦皇岛市 | 买方指定仓库地面交货 |  | G00M-500136053-00006 | 044009304300010 | 400249289900010 | 500136053 |  | 500136053-0033
0125AA-1106018-9999 | 包16 | 1600 | 国网冀北电力有限公司 | 国网冀北电力有限公司承德供电公司 |  | 无电压等级 | 电能计量箱,单相,4,SMC,60A,悬挂式 | 电能计量箱-相数:单相,表位:4,材质:SMC,额定电流:60A,安装方式:悬挂式 | 只 | 277 | 2025-06-01 | 2026-05-31 | 河北省承德市 | 买方指定仓库地面交货 |  | G00M-500136097-00013 | 044009263600010 | 400249252700010 | 500136097 |  | 500136097-0086
0125AA-1106018-9999 | 包16 | 1600 | 国网冀北电力有限公司 | 国网冀北电力有限公司唐山供电公司 |  | 无电压等级 | 电能计量箱,三相,2,SMC,60A,悬挂式 | 电能计量箱-相数:三相,表位:2,材质:SMC,额定电流:60A,安装方式:悬挂式 | 只 | 43 | 2025-06-01 | 2026-05-31 | 河北唐山 | 买方指定仓库地面交货 |  | G00M-500135957-00009 | 044009328100010 | 400249276300010 | 500135957 |  | 500135957-0046
0125AA-1106018-9999 | 包16 | 1600 | 国网冀北电力有限公司 | 国网冀北电力有限公司秦皇岛供电公司 |  | 无电压等级 | 电能计量箱,三相,1,SMC,100A,悬挂式 | 电能计量箱-相数:三相,表位:1,材质:SMC,额定电流:100A,安装方式:悬挂式 | 只 | 173 | 2025-06-01 | 2026-05-31 | 河北省秦皇岛市 | 买方指定仓库地面交货 |  | G00M-500136027-00005 | 044009303900010 | 400249289500010 | 500136027 |  | 500136027-0058
0125AA-1106018-9999 | 包16 | 1600 | 国网冀北电力有限公司 | 国网冀北电力有限公司承德供电公司 |  | 无电压等级 | 电能计量箱,单相,6,SMC,60A,悬挂式 | 电能计量箱-相数:单相,表位:6,材质:SMC,额定电流:60A,安装方式:悬挂式 | 只 | 16 | 2025-06-01 | 2026-05-31 | 河北省承德市 | 买方指定仓库地面交货 |  | G00M-500136003-00018 | 044009262500010 | 400249251600010 | 500136003 |  | 500136003-0089
0125AA-1106018-9999 | 包16 | 1600 | 国网冀北电力有限公司 | 国网冀北电力有限公司张家口供电公司 |  | 无电压等级 | 电能计量箱,三相,1,SMC,100A,悬挂式 | 电能计量箱-相数:三相,表位:1,材质:SMC,额定电流:100A,安装方式:悬挂式 | 只 | 8 | 2025-06-01 | 2026-05-31 | 河北省 | 买方指定仓库地面交货 |  | G00M-500136027-00006 | 044009250300010 | 400249240500010 | 500136027 |  | 500136027-0059
0125AA-1106018-9999 | 包16 | 1600 | 国网冀北电力有限公司 | 国网冀北电力有限公司唐山供电公司 |  | 无电压等级 | 电能计量箱,三相,2,SMC,100A,悬挂式 | 电能计量箱-相数:三相,表位:2,材质:SMC,额定电流:100A,安装方式:悬挂式 | 只 | 12 | 2025-06-01 | 2026-05-31 | 河北唐山 | 买方指定仓库地面交货 |  | G00M-500135918-00010 | 044009327900010 | 400249276200010 | 500135918 |  | 500135918-0058
0125AA-1106018-9999 | 包16 | 1600 | 国网冀北电力有限公司 | 国网冀北电力有限公司秦皇岛供电公司 |  | 无电压等级 | 电能计量箱,单相,1,SMC,60A,悬挂式 | 电能计量箱-相数:单相,表位:1,材质:SMC,额定电流:60A,安装方式:悬挂式 | 只 | 22 | 2025-06-01 | 2026-05-31 | 河北省秦皇岛市 | 买方指定仓库地面交货 |  | G00M-500135968-00006 | 044009303200010 | 400249287700010 | 500135968 |  | 500135968-0070
0125AA-1106018-9999 | 包16 | 1600 | 国网冀北电力有限公司 | 国网冀北电力有限公司廊坊供电公司 |  | 无电压等级 | 电能计量箱,单相,9,SMC,60A,悬挂式 | 电能计量箱-相数:单相,表位:9,材质:SMC,额定电流:60A,安装方式:悬挂式 | 只 | 4 | 2025-06-01 | 2026-05-31 | 河北省廊坊市广阳区 | 买方指定仓库地面交货 |  | G00M-500136053-00003 | 044009356600010 | 400249261600010 | 500136053 |  | 500136053-0024
0125AA-1106018-9999 | 包16 | 1600 | 国网冀北电力有限公司 | 国网冀北电力有限公司廊坊供电公司 |  | 无电压等级 | 电能计量箱,三相,1,SMC,250A,悬挂式 | 电能计量箱-相数:三相,表位:1,材质:SMC,额定电流:250A,安装方式:悬挂式 | 只 | 5 | 2025-06-01 | 2026-05-31 | 河北省廊坊市广阳区 | 买方指定仓库地面交货 |  | G00M-500135972-00003 | 044009355800010 | 400249259200010 | 500135972 |  | 500135972-0041
0125AA-1106018-9999 | 包16 | 1600 | 国网冀北电力有限公司 | 国网冀北电力有限公司承德供电公司 |  | 无电压等级 | 电能计量箱,三相,1,SMC,100A,悬挂式 | 电能计量箱-相数:三相,表位:1,材质:SMC,额定电流:100A,安装方式:悬挂式 | 只 | 77 | 2025-06-01 | 2026-05-31 | 河北省承德市 | 买方指定仓库地面交货 |  | G00M-500136027-00003 | 044009262600010 | 400249251700010 | 500136027 |  | 500136027-0041
0125AA-1106018-9999 | 包16 | 1600 | 国网冀北电力有限公司 | 国网冀北电力有限公司承德供电公司 |  | 无电压等级 | 电能计量箱,单相,6,SMC,60A,悬挂式 | 电能计量箱-相数:单相,表位:6,材质:SMC,额定电流:60A,安装方式:悬挂式 | 只 | 39 | 2025-06-01 | 2026-05-31 | 河北省承德市 | 买方指定仓库地面交货 |  | G00M-500136003-00010 | 044009267100010 | 400249259700010 | 500136003 |  | 500136003-0065
0125AA-1106018-9999 | 包16 | 1600 | 国网冀北电力有限公司 | 国网冀北电力有限公司秦皇岛供电公司 |  | 无电压等级 | 电能计量箱,单相,6,SMC,60A,悬挂式 | 电能计量箱-相数:单相,表位:6,材质:SMC,额定电流:60A,安装方式:悬挂式 | 只 | 297 | 2025-06-01 | 2026-05-31 | 河北省秦皇岛市 | 买方指定仓库地面交货 |  | G00M-500136003-00017 | 044009303700010 | 400249289300010 | 500136003 |  | 500136003-0088
0125AA-1106018-9999 | 包16 | 1600 | 国网冀北电力有限公司 | 国网冀北电力有限公司承德供电公司 |  | 无电压等级 | 电能计量箱,单相,4,SMC,60A,悬挂式 | 电能计量箱-相数:单相,表位:4,材质:SMC,额定电流:60A,安装方式:悬挂式 | 只 | 10 | 2025-06-01 | 2026-05-31 | 河北省承德市 | 买方指定仓库地面交货 |  | G00M-500136097-00014 | 044009263700010 | 400249252800010 | 500136097 |  | 500136097-0087
0125AA-1106018-9999 | 包17 | 1700 | 国网冀北电力有限公司 | 国网冀北电力有限公司秦皇岛供电公司 |  | 无电压等级 | 电能计量箱,单相,6,SMC,60A,悬挂式 | 电能计量箱-相数:单相,表位:6,材质:SMC,额定电流:60A,安装方式:悬挂式 | 只 | 3 | 2025-06-01 | 2026-05-31 | 河北省秦皇岛市 | 买方指定仓库地面交货 |  | G00M-500136003-00011 | 044009303600010 | 400249289200010 | 500136003 |  | 500136003-0066
0125AA-1106018-9999 | 包17 | 1700 | 国网冀北电力有限公司 | 国网冀北电力有限公司唐山供电公司 |  | 无电压等级 | 电能计量箱,三相,1,SMC,100A,悬挂式 | 电能计量箱-相数:三相,表位:1,材质:SMC,额定电流:100A,安装方式:悬挂式 | 只 | 250 | 2025-06-01 | 2026-05-31 | 河北唐山 | 买方指定仓库地面交货 |  | G00M-500136027-00004 | 044009329600010 | 400249277600010 | 500136027 |  | 500136027-0042
0125AA-1106018-9999 | 包17 | 1700 | 国网冀北电力有限公司 | 国网冀北电力有限公司唐山供电公司 |  | 无电压等级 | 电能计量箱,三相,1,SMC,100A,悬挂式 | 电能计量箱-相数:三相,表位:1,材质:SMC,额定电流:100A,安装方式:悬挂式 | 只 | 8 | 2025-06-01 | 2026-05-31 | 河北唐山 | 买方指定仓库地面交货 |  | G00M-500136027-00006 | 044009329800010 | 400249277800010 | 500136027 |  | 500136027-0059
0125AA-1106018-9999 | 包17 | 1700 | 国网冀北电力有限公司 | 国网冀北电力有限公司张家口供电公司 |  | 无电压等级 | 电能计量箱,单相,4,SMC,60A,悬挂式 | 电能计量箱-相数:单相,表位:4,材质:SMC,额定电流:60A,安装方式:悬挂式 | 只 | 565 | 2025-06-01 | 2026-05-31 | 河北省 | 买方指定仓库地面交货 |  | G00M-500136097-00013 | 044009251500010 | 400249241700010 | 500136097 |  | 500136097-0086
0125AA-1106018-9999 | 包17 | 1700 | 国网冀北电力有限公司 | 国网冀北电力有限公司秦皇岛供电公司 |  | 无电压等级 | 电能计量箱,单相,6,SMC,60A,悬挂式 | 电能计量箱-相数:单相,表位:6,材质:SMC,额定电流:60A,安装方式:悬挂式 | 只 | 34 | 2025-06-01 | 2026-05-31 | 河北省秦皇岛市 | 买方指定仓库地面交货 |  | G00M-500136003-00018 | 044009303800010 | 400249289400010 | 500136003 |  | 500136003-0089
0125AA-1106018-9999 | 包17 | 1700 | 国网冀北电力有限公司 | 国网冀北电力有限公司唐山供电公司 |  | 无电压等级 | 电能计量箱,单相,6,SMC,60A,悬挂式 | 电能计量箱-相数:单相,表位:6,材质:SMC,额定电流:60A,安装方式:悬挂式 | 只 | 979 | 2025-06-01 | 2026-05-31 | 河北唐山 | 买方指定仓库地面交货 |  | G00M-500136003-00017 | 044009329300010 | 400249277300010 | 500136003 |  | 500136003-0088
0125AA-1106018-9999 | 包17 | 1700 | 国网冀北电力有限公司 | 国网冀北电力有限公司廊坊供电公司 |  | 无电压等级 | 电能计量箱,单相,6,SMC,80A,悬挂式 | 电能计量箱-相数:单相,表位:6,材质:SMC,额定电流:80A,安装方式:悬挂式 | 只 | 41 | 2025-06-01 | 2026-05-31 | 河北省廊坊市广阳区 | 买方指定仓库地面交货 |  | G00M-500136088-00018 | 044009357100010 | 400249262100010 | 500136088 |  | 500136088-0027
0125AA-1106018-9999 | 包17 | 1700 | 国网冀北电力有限公司 | 国网冀北电力有限公司张家口供电公司 |  | 无电压等级 | 电能计量箱,三相,2,SMC,60A,悬挂式 | 电能计量箱-相数:三相,表位:2,材质:SMC,额定电流:60A,安装方式:悬挂式 | 只 | 15 | 2025-06-01 | 2026-05-31 | 河北省 | 买方指定仓库地面交货 |  | G00M-500135957-00009 | 044009249300010 | 400249239500010 | 500135957 |  | 500135957-0046
0125AA-1106018-9999 | 包17 | 1700 | 国网冀北电力有限公司 | 国网冀北电力有限公司秦皇岛供电公司 |  | 无电压等级 | 电能计量箱,单相,6,SMC,80A,悬挂式 | 电能计量箱-相数:单相,表位:6,材质:SMC,额定电流:80A,安装方式:悬挂式 | 只 | 13 | 2025-06-01 | 2026-05-31 | 河北省秦皇岛市 | 买方指定仓库地面交货 |  | G00M-500136088-00018 | 044009304900010 | 400249290500010 | 500136088 |  | 500136088-0027
0125AA-1106018-9999 | 包17 | 1700 | 国网冀北电力有限公司 | 国网冀北电力有限公司廊坊供电公司 |  | 无电压等级 | 电能计量箱,单相,6,SMC,60A,悬挂式 | 电能计量箱-相数:单相,表位:6,材质:SMC,额定电流:60A,安装方式:悬挂式 | 只 | 4 | 2025-06-01 | 2026-05-31 | 河北省廊坊市广阳区 | 买方指定仓库地面交货 |  | G00M-500136003-00018 | 044009356100010 | 400249261100010 | 500136003 |  | 500136003-0089
0125AA-1106018-9999 | 包17 | 1700 | 国网冀北电力有限公司 | 国网冀北电力有限公司唐山供电公司 |  | 无电压等级 | 电能计量箱,三相,1,SMC,60A,悬挂式 | 电能计量箱-相数:三相,表位:1,材质:SMC,额定电流:60A,安装方式:悬挂式 | 只 | 202 | 2025-06-01 | 2026-05-31 | 河北唐山 | 买方指定仓库地面交货 |  | G00M-500136057-00005 | 044009330400010 | 400249278300010 | 500136057 |  | 500136057-0029
0125AA-1106018-9999 | 包17 | 1700 | 国网冀北电力有限公司 | 国网冀北电力有限公司唐山供电公司 |  | 无电压等级 | 电能计量箱,单相,9,SMC,60A,悬挂式 | 电能计量箱-相数:单相,表位:9,材质:SMC,额定电流:60A,安装方式:悬挂式 | 只 | 28 | 2025-06-01 | 2026-05-31 | 河北唐山 | 买方指定仓库地面交货 |  | G00M-500136053-00004 | 044009330000010 | 400249278000010 | 500136053 |  | 500136053-0025
0125AA-1106018-9999 | 包17 | 1700 | 国网冀北电力有限公司 | 国网冀北电力有限公司唐山供电公司 |  | 无电压等级 | 电能计量箱,单相,9,SMC,60A,悬挂式 | 电能计量箱-相数:单相,表位:9,材质:SMC,额定电流:60A,安装方式:悬挂式 | 只 | 331 | 2025-06-01 | 2026-05-31 | 河北唐山 | 买方指定仓库地面交货 |  | G00M-500136053-00005 | 044009330100010 | 400249278100010 | 500136053 |  | 500136053-0032
0125AA-1106018-9999 | 包17 | 1700 | 国网冀北电力有限公司 | 国网冀北电力有限公司承德供电公司 |  | 无电压等级 | 电能计量箱,单相,9,SMC,60A,悬挂式 | 电能计量箱-相数:单相,表位:9,材质:SMC,额定电流:60A,安装方式:悬挂式 | 只 | 5 | 2025-06-01 | 2026-05-31 | 河北省承德市 | 买方指定仓库地面交货 |  | G00M-500136053-00006 | 044009263000010 | 400249252100010 | 500136053 |  | 500136053-0033
0125AA-1106018-9999 | 包17 | 1700 | 国网冀北电力有限公司 | 国网冀北电力有限公司廊坊供电公司 |  | 无电压等级 | 电能计量箱,单相,6,SMC,60A,悬挂式 | 电能计量箱-相数:单相,表位:6,材质:SMC,额定电流:60A,安装方式:悬挂式 | 只 | 53 | 2025-06-01 | 2026-05-31 | 河北省廊坊市广阳区 | 买方指定仓库地面交货 |  | G00M-500136003-00010 | 044009355900010 | 400249259400010 | 500136003 |  | 500136003-0065
0125AA-1106018-9999 | 包17 | 1700 | 国网冀北电力有限公司 | 国网冀北电力有限公司承德供电公司 |  | 无电压等级 | 电能计量箱,单相,9,SMC,60A,悬挂式 | 电能计量箱-相数:单相,表位:9,材质:SMC,额定电流:60A,安装方式:悬挂式 | 只 | 27 | 2025-06-01 | 2026-05-31 | 河北省承德市 | 买方指定仓库地面交货 |  | G00M-500136053-00005 | 044009262900010 | 400249252000010 | 500136053 |  | 500136053-0032
0125AA-1106018-9999 | 包17 | 1700 | 国网冀北电力有限公司 | 国网冀北电力有限公司唐山供电公司 |  | 无电压等级 | 电能计量箱,单相,2,SMC,60A,悬挂式 | 电能计量箱-相数:单相,表位:2,材质:SMC,额定电流:60A,安装方式:悬挂式 | 只 | 21 | 2025-06-01 | 2026-05-31 | 河北唐山 | 买方指定仓库地面交货 |  | G00M-500135986-00009 | 044009328800010 | 400249276900010 | 500135986 |  | 500135986-0043
0125AA-1106018-9999 | 包17 | 1700 | 国网冀北电力有限公司 | 国网冀北电力有限公司唐山供电公司 |  | 无电压等级 | 电能计量箱,三相,1,SMC,100A,悬挂式 | 电能计量箱-相数:三相,表位:1,材质:SMC,额定电流:100A,安装方式:悬挂式 | 只 | 6 | 2025-06-01 | 2026-05-31 | 河北唐山 | 买方指定仓库地面交货 |  | G00M-500136027-00003 | 044009329500010 | 400249277500010 | 500136027 |  | 500136027-0041
0125AA-1106018-9999 | 包17 | 1700 | 国网冀北电力有限公司 | 国网冀北电力有限公司廊坊供电公司 |  | 无电压等级 | 电能计量箱,单相,9,SMC,60A,悬挂式 | 电能计量箱-相数:单相,表位:9,材质:SMC,额定电流:60A,安装方式:悬挂式 | 只 | 1 | 2025-06-01 | 2026-05-31 | 河北省廊坊市广阳区 | 买方指定仓库地面交货 |  | G00M-500136053-00006 | 044009356900010 | 400249261900010 | 500136053 |  | 500136053-0033
0125AA-1106018-9999 | 包17 | 1700 | 国网冀北电力有限公司 | 国网冀北电力有限公司张家口供电公司 |  | 无电压等级 | 电能计量箱,三相,1,SMC,60A,悬挂式 | 电能计量箱-相数:三相,表位:1,材质:SMC,额定电流:60A,安装方式:悬挂式 | 只 | 59 | 2025-06-01 | 2026-05-31 | 河北省 | 买方指定仓库地面交货 |  | G00M-500136057-00005 | 044009250700010 | 400249240900010 | 500136057 |  | 500136057-0029
0125AA-1106018-9999 | 包17 | 1700 | 国网冀北电力有限公司 | 国网冀北电力有限公司承德供电公司 |  | 无电压等级 | 电能计量箱,单相,9,SMC,80A,悬挂式 | 电能计量箱-相数:单相,表位:9,材质:SMC,额定电流:80A,安装方式:悬挂式 | 只 | 1 | 2025-06-01 | 2026-05-31 | 河北省承德市 | 买方指定仓库地面交货 |  | G00M-500135940-00004 | 044009262200010 | 400249251300010 | 500135940 |  | 500135940-0009
0125AA-1106018-9999 | 包17 | 1700 | 国网冀北电力有限公司 | 国网冀北电力有限公司张家口供电公司 |  | 无电压等级 | 电能计量箱,单相,9,SMC,60A,悬挂式 | 电能计量箱-相数:单相,表位:9,材质:SMC,额定电流:60A,安装方式:悬挂式 | 只 | 43 | 2025-06-01 | 2026-05-31 | 河北省 | 买方指定仓库地面交货 |  | G00M-500136053-00005 | 044009250600010 | 400249240800010 | 500136053 |  | 500136053-0032
0125AA-1106018-9999 | 包17 | 1700 | 国网冀北电力有限公司 | 国网冀北电力有限公司承德供电公司 |  | 无电压等级 | 电能计量箱,单相,2,SMC,60A,悬挂式 | 电能计量箱-相数:单相,表位:2,材质:SMC,额定电流:60A,安装方式:悬挂式 | 只 | 2 | 2025-06-01 | 2026-05-31 | 河北省承德市 | 买方指定仓库地面交货 |  | G00M-500135986-00009 | 044009266700010 | 400249258900010 | 500135986 |  | 500135986-0043
0125AA-1106018-9999 | 包17 | 1700 | 国网冀北电力有限公司 | 国网冀北电力有限公司张家口供电公司 |  | 无电压等级 | 电能计量箱,单相,2,SMC,60A,悬挂式 | 电能计量箱-相数:单相,表位:2,材质:SMC,额定电流:60A,安装方式:悬挂式 | 只 | 13 | 2025-06-01 | 2026-05-31 | 河北省 | 买方指定仓库地面交货 |  | G00M-500135986-00012 | 044009249900010 | 400249240100010 | 500135986 |  | 500135986-0050
0125AA-1106018-9999 | 包17 | 1700 | 国网冀北电力有限公司 | 国网冀北电力有限公司秦皇岛供电公司 |  | 无电压等级 | 电能计量箱,单相,4,SMC,80A,悬挂式 | 电能计量箱-相数:单相,表位:4,材质:SMC,额定电流:80A,安装方式:悬挂式 | 只 | 3 | 2025-06-01 | 2026-05-31 | 河北省秦皇岛市 | 买方指定仓库地面交货 |  | G00M-500136096-00013 | 044009305100010 | 400249290700010 | 500136096 |  | 500136096-0028
0125AA-1106018-9999 | 包17 | 1700 | 国网冀北电力有限公司 | 国网冀北电力有限公司廊坊供电公司 |  | 无电压等级 | 电能计量箱,三相,1,SMC,60A,悬挂式 | 电能计量箱-相数:三相,表位:1,材质:SMC,额定电流:60A,安装方式:悬挂式 | 只 | 268 | 2025-06-01 | 2026-05-31 | 河北省廊坊市广阳区 | 买方指定仓库地面交货 |  | G00M-500136057-00005 | 044009357000010 | 400249262000010 | 500136057 |  | 500136057-0029
0125AA-1106018-9999 | 包17 | 1700 | 国网冀北电力有限公司 | 国网冀北电力有限公司唐山供电公司 |  | 无电压等级 | 电能计量箱,三相,1,SMC,100A,悬挂式 | 电能计量箱-相数:三相,表位:1,材质:SMC,额定电流:100A,安装方式:悬挂式 | 只 | 107 | 2025-06-01 | 2026-05-31 | 河北唐山 | 买方指定仓库地面交货 |  | G00M-500136027-00005 | 044009329700010 | 400249277700010 | 500136027 |  | 500136027-0058
0125AA-1106018-9999 | 包17 | 1700 | 国网冀北电力有限公司 | 国网冀北电力有限公司唐山供电公司 |  | 无电压等级 | 电能计量箱,单相,2,SMC,60A,悬挂式 | 电能计量箱-相数:单相,表位:2,材质:SMC,额定电流:60A,安装方式:悬挂式 | 只 | 1 | 2025-06-01 | 2026-05-31 | 河北唐山 | 买方指定仓库地面交货 |  | G00M-500135986-00010 | 044009328900010 | 400249277000010 | 500135986 |  | 500135986-0044
0125AA-1106018-9999 | 包17 | 1700 | 国网冀北电力有限公司 | 国网冀北电力有限公司承德供电公司 |  | 无电压等级 | 电能计量箱,三相,1,SMC,60A,悬挂式 | 电能计量箱-相数:三相,表位:1,材质:SMC,额定电流:60A,安装方式:悬挂式 | 只 | 235 | 2025-06-01 | 2026-05-31 | 河北省承德市 | 买方指定仓库地面交货 |  | G00M-500136057-00005 | 044009263100010 | 400249252200010 | 500136057 |  | 500136057-0029
0125AA-1106018-9999 | 包17 | 1700 | 国网冀北电力有限公司 | 国网冀北电力有限公司承德供电公司 |  | 无电压等级 | 电能计量箱,三相,1,SMC,60A,悬挂式 | 电能计量箱-相数:三相,表位:1,材质:SMC,额定电流:60A,安装方式:悬挂式 | 只 | 2 | 2025-06-01 | 2026-05-31 | 河北省承德市 | 买方指定仓库地面交货 |  | G00M-500136057-00006 | 044009263200010 | 400249252300010 | 500136057 |  | 500136057-0030
0125AA-1106018-9999 | 包17 | 1700 | 国网冀北电力有限公司 | 国网冀北电力有限公司唐山供电公司 |  | 无电压等级 | 电能计量箱,单相,9,SMC,60A,悬挂式 | 电能计量箱-相数:单相,表位:9,材质:SMC,额定电流:60A,安装方式:悬挂式 | 只 | 1 | 2025-06-01 | 2026-05-31 | 河北唐山 | 买方指定仓库地面交货 |  | G00M-500136053-00003 | 044009329900010 | 400249277900010 | 500136053 |  | 500136053-0024
0125AA-1106018-9999 | 包17 | 1700 | 国网冀北电力有限公司 | 国网冀北电力有限公司廊坊供电公司 |  | 无电压等级 | 电能计量箱,单相,9,SMC,60A,悬挂式 | 电能计量箱-相数:单相,表位:9,材质:SMC,额定电流:60A,安装方式:悬挂式 | 只 | 353 | 2025-06-01 | 2026-05-31 | 河北省廊坊市广阳区 | 买方指定仓库地面交货 |  | G00M-500136053-00005 | 044009356800010 | 400249261800010 | 500136053 |  | 500136053-0032
0125AA-1106018-9999 | 包17 | 1700 | 国网冀北电力有限公司 | 国网冀北电力有限公司廊坊供电公司 |  | 无电压等级 | 电能计量箱,单相,9,SMC,60A,悬挂式 | 电能计量箱-相数:单相,表位:9,材质:SMC,额定电流:60A,安装方式:悬挂式 | 只 | 62 | 2025-06-01 | 2026-05-31 | 河北省廊坊市广阳区 | 买方指定仓库地面交货 |  | G00M-500136053-00004 | 044009356700010 | 400249261700010 | 500136053 |  | 500136053-0025
0125AA-1106018-9999 | 包17 | 1700 | 国网冀北电力有限公司 | 国网冀北电力有限公司廊坊供电公司 |  | 无电压等级 | 电能计量箱,三相,1,SMC,150A,悬挂式 | 电能计量箱-相数:三相,表位:1,材质:SMC,额定电流:150A,安装方式:悬挂式 | 只 | 13 | 2025-06-01 | 2026-05-31 | 河北省廊坊市广阳区 | 买方指定仓库地面交货 |  | G00M-500136092-00003 | 044009357200010 | 400249262200010 | 500136092 |  | 500136092-0031
0125AA-1106018-9999 | 包17 | 1700 | 国网冀北电力有限公司 | 国网冀北电力有限公司承德供电公司 |  | 无电压等级 | 电能计量箱,三相,1,SMC,200A,悬挂式 | 电能计量箱-相数:三相,表位:1,材质:SMC,额定电流:200A,安装方式:悬挂式 | 只 | 11 | 2025-06-01 | 2026-05-31 | 河北省承德市 | 买方指定仓库地面交货 |  | G00M-500135952-00003 | 044009266100010 | 400249256700010 | 500135952 |  | 500135952-0028
0125AA-1106018-9999 | 包17 | 1700 | 国网冀北电力有限公司 | 国网冀北电力有限公司张家口供电公司 |  | 无电压等级 | 电能计量箱,三相,1,SMC,100A,悬挂式 | 电能计量箱-相数:三相,表位:1,材质:SMC,额定电流:100A,安装方式:悬挂式 | 只 | 22 | 2025-06-01 | 2026-05-31 | 河北省 | 买方指定仓库地面交货 |  | G00M-500136027-00007 | 044009250400010 | 400249240600010 | 500136027 |  | 500136027-0060
0125AA-1106018-9999 | 包17 | 1700 | 国网冀北电力有限公司 | 国网冀北电力有限公司承德供电公司 |  | 无电压等级 | 电能计量箱,单相,2,SMC,60A,悬挂式 | 电能计量箱-相数:单相,表位:2,材质:SMC,额定电流:60A,安装方式:悬挂式 | 只 | 20 | 2025-06-01 | 2026-05-31 | 河北省承德市 | 买方指定仓库地面交货 |  | G00M-500135986-00011 | 044009266900010 | 400249259300010 | 500135986 |  | 500135986-0049
0125AA-1106018-9999 | 包17 | 1700 | 国网冀北电力有限公司 | 国网冀北电力有限公司廊坊供电公司 |  | 无电压等级 | 电能计量箱,单相,1,SMC,60A,悬挂式 | 电能计量箱-相数:单相,表位:1,材质:SMC,额定电流:60A,安装方式:悬挂式 | 只 | 1 | 2025-06-01 | 2026-05-31 | 河北省廊坊市广阳区 | 买方指定仓库地面交货 |  | G00M-500135968-00006 | 044009355700010 | 400249259000010 | 500135968 |  | 500135968-0070
0125AA-1106018-9999 | 包17 | 1700 | 国网冀北电力有限公司 | 国网冀北电力有限公司承德供电公司 |  | 无电压等级 | 电能计量箱,三相,2,SMC,60A,悬挂式 | 电能计量箱-相数:三相,表位:2,材质:SMC,额定电流:60A,安装方式:悬挂式 | 只 | 8 | 2025-06-01 | 2026-05-31 | 河北省承德市 | 买方指定仓库地面交货 |  | G00M-500135957-00009 | 044009266200010 | 400249256800010 | 500135957 |  | 500135957-0046
0125AA-1106018-9999 | 包17 | 1700 | 国网冀北电力有限公司 | 国网冀北电力有限公司唐山供电公司 |  | 无电压等级 | 电能计量箱,单相,9,SMC,60A,悬挂式 | 电能计量箱-相数:单相,表位:9,材质:SMC,额定电流:60A,安装方式:悬挂式 | 只 | 30 | 2025-06-01 | 2026-05-31 | 河北唐山 | 买方指定仓库地面交货 |  | G00M-500136053-00006 | 044009330200010 | 400249278200010 | 500136053 |  | 500136053-0033
0125AA-1106018-9999 | 包17 | 1700 | 国网冀北电力有限公司 | 国网冀北电力有限公司秦皇岛供电公司 |  | 无电压等级 | 电能计量箱,单相,2,SMC,60A,悬挂式 | 电能计量箱-相数:单相,表位:2,材质:SMC,额定电流:60A,安装方式:悬挂式 | 只 | 4 | 2025-06-01 | 2026-05-31 | 河北省秦皇岛市 | 买方指定仓库地面交货 |  | G00M-500135986-00012 | 044009303500010 | 400249289100010 | 500135986 |  | 500135986-0050
0125AA-1106018-9999 | 包17 | 1700 | 国网冀北电力有限公司 | 国网冀北电力有限公司廊坊供电公司 |  | 无电压等级 | 电能计量箱,单相,9,SMC,80A,悬挂式 | 电能计量箱-相数:单相,表位:9,材质:SMC,额定电流:80A,安装方式:悬挂式 | 只 | 8 | 2025-06-01 | 2026-05-31 | 河北省廊坊市广阳区 | 买方指定仓库地面交货 |  | G00M-500135940-00005 | 044009355300010 | 400249258300010 | 500135940 |  | 500135940-0012
0125AA-1106018-9999 | 包17 | 1700 | 国网冀北电力有限公司 | 国网冀北电力有限公司秦皇岛供电公司 |  | 无电压等级 | 电能计量箱,三相,2,SMC,250A,悬挂式 | 电能计量箱-相数:三相,表位:2,材质:SMC,额定电流:250A,安装方式:悬挂式 | 只 | 9 | 2025-06-01 | 2026-05-31 | 河北省秦皇岛市 | 买方指定仓库地面交货 |  | G00M-500136067-00003 | 044009304700010 | 400249290300010 | 500136067 |  | 500136067-0056
0125AA-1106018-9999 | 包17 | 1700 | 国网冀北电力有限公司 | 国网冀北电力有限公司廊坊供电公司 |  | 无电压等级 | 电能计量箱,单相,4,SMC,60A,悬挂式 | 电能计量箱-相数:单相,表位:4,材质:SMC,额定电流:60A,安装方式:悬挂式 | 只 | 6 | 2025-06-01 | 2026-05-31 | 河北省廊坊市广阳区 | 买方指定仓库地面交货 |  | G00M-500136097-00014 | 044009357400010 | 400249262400010 | 500136097 |  | 500136097-0087
0125AA-1106018-9999 | 包17 | 1700 | 国网冀北电力有限公司 | 国网冀北电力有限公司唐山供电公司 |  | 无电压等级 | 电能计量箱,单相,1,SMC,60A,悬挂式 | 电能计量箱-相数:单相,表位:1,材质:SMC,额定电流:60A,安装方式:悬挂式 | 只 | 31 | 2025-06-01 | 2026-05-31 | 河北唐山 | 买方指定仓库地面交货 |  | G00M-500135968-00003 | 044009328200010 | 400249276400010 | 500135968 |  | 500135968-0050
0125AA-1106018-9999 | 包17 | 1700 | 国网冀北电力有限公司 | 国网冀北电力有限公司秦皇岛供电公司 |  | 无电压等级 | 电能计量箱,三相,1,SMC,60A,悬挂式 | 电能计量箱-相数:三相,表位:1,材质:SMC,额定电流:60A,安装方式:悬挂式 | 只 | 4 | 2025-06-01 | 2026-05-31 | 河北省秦皇岛市 | 买方指定仓库地面交货 |  | G00M-500136057-00006 | 044009304500010 | 400249290100010 | 500136057 |  | 500136057-0030
0125AA-1106018-9999 | 包17 | 1700 | 国网冀北电力有限公司 | 国网冀北电力有限公司廊坊供电公司 |  | 无电压等级 | 电能计量箱,单相,9,SMC,80A,悬挂式 | 电能计量箱-相数:单相,表位:9,材质:SMC,额定电流:80A,安装方式:悬挂式 | 只 | 118 | 2025-06-01 | 2026-05-31 | 河北省廊坊市广阳区 | 买方指定仓库地面交货 |  | G00M-500135940-00004 | 044009355200010 | 400249258200010 | 500135940 |  | 500135940-0009
0125AA-1106018-9999 | 包17 | 1700 | 国网冀北电力有限公司 | 国网冀北电力有限公司秦皇岛供电公司 |  | 无电压等级 | 电能计量箱,单相,2,SMC,60A,悬挂式 | 电能计量箱-相数:单相,表位:2,材质:SMC,额定电流:60A,安装方式:悬挂式 | 只 | 29 | 2025-06-01 | 2026-05-31 | 河北省秦皇岛市 | 买方指定仓库地面交货 |  | G00M-500135986-00011 | 044009303400010 | 400249289000010 | 500135986 |  | 500135986-0049
0125AA-1106018-9999 | 包17 | 1700 | 国网冀北电力有限公司 | 国网冀北电力有限公司廊坊供电公司 |  | 无电压等级 | 电能计量箱,三相,1,SMC,100A,悬挂式 | 电能计量箱-相数:三相,表位:1,材质:SMC,额定电流:100A,安装方式:悬挂式 | 只 | 4 | 2025-06-01 | 2026-05-31 | 河北省廊坊市广阳区 | 买方指定仓库地面交货 |  | G00M-500136027-00006 | 044009356400010 | 400249261400010 | 500136027 |  | 500136027-0059
0125AA-1106018-9999 | 包17 | 1700 | 国网冀北电力有限公司 | 国网冀北电力有限公司唐山供电公司 |  | 无电压等级 | 电能计量箱,三相,1,SMC,250A,悬挂式 | 电能计量箱-相数:三相,表位:1,材质:SMC,额定电流:250A,安装方式:悬挂式 | 只 | 23 | 2025-06-01 | 2026-05-31 | 河北唐山 | 买方指定仓库地面交货 |  | G00M-500135972-00003 | 044009328700010 | 400249276800010 | 500135972 |  | 500135972-0041
0125AA-1106018-9999 | 包17 | 1700 | 国网冀北电力有限公司 | 国网冀北电力有限公司唐山供电公司 |  | 无电压等级 | 电能计量箱,三相,2,SMC,100A,悬挂式 | 电能计量箱-相数:三相,表位:2,材质:SMC,额定电流:100A,安装方式:悬挂式 | 只 | 42 | 2025-06-01 | 2026-05-31 | 河北唐山 | 买方指定仓库地面交货 |  | G00M-500135918-00009 | 044009327800010 | 400249276100010 | 500135918 |  | 500135918-0057
0125AA-1106018-9999 | 包17 | 1700 | 国网冀北电力有限公司 | 国网冀北电力有限公司承德供电公司 |  | 无电压等级 | 电能计量箱,单相,6,SMC,60A,悬挂式 | 电能计量箱-相数:单相,表位:6,材质:SMC,额定电流:60A,安装方式:悬挂式 | 只 | 248 | 2025-06-01 | 2026-05-31 | 河北省承德市 | 买方指定仓库地面交货 |  | G00M-500136003-00017 | 044009262400010 | 400249251500010 | 500136003 |  | 500136003-0088
0125AA-1106018-9999 | 包17 | 1700 | 国网冀北电力有限公司 | 国网冀北电力有限公司张家口供电公司 |  | 无电压等级 | 电能计量箱,三相,1,SMC,200A,悬挂式 | 电能计量箱-相数:三相,表位:1,材质:SMC,额定电流:200A,安装方式:悬挂式 | 只 | 17 | 2025-06-01 | 2026-05-31 | 河北省 | 买方指定仓库地面交货 |  | G00M-500135952-00003 | 044009249200010 | 400249239400010 | 500135952 |  | 500135952-0028
0125AA-1106018-9999 | 包17 | 1700 | 国网冀北电力有限公司 | 国网冀北电力有限公司秦皇岛供电公司 |  | 无电压等级 | 电能计量箱,三相,1,SMC,100A,悬挂式 | 电能计量箱-相数:三相,表位:1,材质:SMC,额定电流:100A,安装方式:悬挂式 | 只 | 90 | 2025-06-01 | 2026-05-31 | 河北省秦皇岛市 | 买方指定仓库地面交货 |  | G00M-500136027-00007 | 044009304100010 | 400249289700010 | 500136027 |  | 500136027-0060
0125AA-1106018-9999 | 包17 | 1700 | 国网冀北电力有限公司 | 国网冀北电力有限公司张家口供电公司 |  | 无电压等级 | 电能计量箱,单相,4,SMC,80A,悬挂式 | 电能计量箱-相数:单相,表位:4,材质:SMC,额定电流:80A,安装方式:悬挂式 | 只 | 10 | 2025-06-01 | 2026-05-31 | 河北省 | 买方指定仓库地面交货 |  | G00M-500136096-00014 | 044009251400010 | 400249241600010 | 500136096 |  | 500136096-0029
0125AA-1106018-9999 | 包17 | 1700 | 国网冀北电力有限公司 | 国网冀北电力有限公司秦皇岛供电公司 |  | 无电压等级 | 电能计量箱,三相,1,SMC,60A,悬挂式 | 电能计量箱-相数:三相,表位:1,材质:SMC,额定电流:60A,安装方式:悬挂式 | 只 | 109 | 2025-06-01 | 2026-05-31 | 河北省秦皇岛市 | 买方指定仓库地面交货 |  | G00M-500136057-00005 | 044009304400010 | 400249290000010 | 500136057 |  | 500136057-0029
0125AA-1106018-9999 | 包17 | 1700 | 国网冀北电力有限公司 | 国网冀北电力有限公司廊坊供电公司 |  | 无电压等级 | 电能计量箱,三相,1,SMC,100A,悬挂式 | 电能计量箱-相数:三相,表位:1,材质:SMC,额定电流:100A,安装方式:悬挂式 | 只 | 130 | 2025-06-01 | 2026-05-31 | 河北省廊坊市广阳区 | 买方指定仓库地面交货 |  | G00M-500136027-00003 | 044009356200010 | 400249261200010 | 500136027 |  | 500136027-0041
0125AA-1106018-9999 | 包17 | 1700 | 国网冀北电力有限公司 | 国网冀北电力有限公司秦皇岛供电公司 |  | 无电压等级 | 电能计量箱,单相,4,SMC,60A,悬挂式 | 电能计量箱-相数:单相,表位:4,材质:SMC,额定电流:60A,安装方式:悬挂式 | 只 | 191 | 2025-06-01 | 2026-05-31 | 河北省秦皇岛市 | 买方指定仓库地面交货 |  | G00M-500136097-00013 | 044009305400010 | 400249291000010 | 500136097 |  | 500136097-0086
0125AA-1106018-9999 | 包17 | 1700 | 国网冀北电力有限公司 | 国网冀北电力有限公司承德供电公司 |  | 无电压等级 | 电能计量箱,单相,1,SMC,60A,悬挂式 | 电能计量箱-相数:单相,表位:1,材质:SMC,额定电流:60A,安装方式:悬挂式 | 只 | 5 | 2025-06-01 | 2026-05-31 | 河北省承德市 | 买方指定仓库地面交货 |  | G00M-500135968-00004 | 044009266500010 | 400249258500010 | 500135968 |  | 500135968-0051
0125AA-1106018-9999 | 包17 | 1700 | 国网冀北电力有限公司 | 国网冀北电力有限公司秦皇岛供电公司 |  | 无电压等级 | 电能计量箱,三相,2,SMC,200A,悬挂式 | 电能计量箱-相数:三相,表位:2,材质:SMC,额定电流:200A,安装方式:悬挂式 | 只 | 20 | 2025-06-01 | 2026-05-31 | 河北省秦皇岛市 | 买方指定仓库地面交货 |  | G00M-500136062-00003 | 044009304600010 | 400249290200010 | 500136062 |  | 500136062-0026
0125AA-1106018-9999 | 包17 | 1700 | 国网冀北电力有限公司 | 国网冀北电力有限公司唐山供电公司 |  | 无电压等级 | 电能计量箱,单相,4,SMC,60A,悬挂式 | 电能计量箱-相数:单相,表位:4,材质:SMC,额定电流:60A,安装方式:悬挂式 | 只 | 4 | 2025-06-01 | 2026-05-31 | 河北唐山 | 买方指定仓库地面交货 |  | G00M-500136097-00014 | 044009331100010 | 400249278700010 | 500136097 |  | 500136097-0087
0125AA-1106018-9999 | 包17 | 1700 | 国网冀北电力有限公司 | 国网冀北电力有限公司张家口供电公司 |  | 无电压等级 | 电能计量箱,三相,2,SMC,60A,悬挂式 | 电能计量箱-相数:三相,表位:2,材质:SMC,额定电流:60A,安装方式:悬挂式 | 只 | 1 | 2025-06-01 | 2026-05-31 | 河北省 | 买方指定仓库地面交货 |  | G00M-500135957-00010 | 044009249400010 | 400249239600010 | 500135957 |  | 500135957-0047
0125AA-1106018-9999 | 包17 | 1700 | 国网冀北电力有限公司 | 国网冀北电力有限公司秦皇岛供电公司 |  | 无电压等级 | 电能计量箱,三相,2,SMC,60A,悬挂式 | 电能计量箱-相数:三相,表位:2,材质:SMC,额定电流:60A,安装方式:悬挂式 | 只 | 22 | 2025-06-01 | 2026-05-31 | 河北省秦皇岛市 | 买方指定仓库地面交货 |  | G00M-500135957-00009 | 044009302900010 | 400249287200010 | 500135957 |  | 500135957-0046
0125AA-1106018-9999 | 包17 | 1700 | 国网冀北电力有限公司 | 国网冀北电力有限公司秦皇岛供电公司 |  | 无电压等级 | 电能计量箱,单相,6,SMC,80A,悬挂式 | 电能计量箱-相数:单相,表位:6,材质:SMC,额定电流:80A,安装方式:悬挂式 | 只 | 5 | 2025-06-01 | 2026-05-31 | 河北省秦皇岛市 | 买方指定仓库地面交货 |  | G00M-500136088-00019 | 044009305000010 | 400249290600010 | 500136088 |  | 500136088-0028
0125AA-1106018-9999 | 包17 | 1700 | 国网冀北电力有限公司 | 国网冀北电力有限公司廊坊供电公司 |  | 无电压等级 | 电能计量箱,单相,1,SMC,60A,悬挂式 | 电能计量箱-相数:单相,表位:1,材质:SMC,额定电流:60A,安装方式:悬挂式 | 只 | 46 | 2025-06-01 | 2026-05-31 | 河北省廊坊市广阳区 | 买方指定仓库地面交货 |  | G00M-500135968-00004 | 044009355500010 | 400249258600010 | 500135968 |  | 500135968-0051
0125AA-1106018-9999 | 包17 | 1700 | 国网冀北电力有限公司 | 国网冀北电力有限公司承德供电公司 |  | 无电压等级 | 电能计量箱,三相,1,SMC,150A,悬挂式 | 电能计量箱-相数:三相,表位:1,材质:SMC,额定电流:150A,安装方式:悬挂式 | 只 | 6 | 2025-06-01 | 2026-05-31 | 河北省承德市 | 买方指定仓库地面交货 |  | G00M-500136092-00003 | 044009267300010 | 400249259900010 | 500136092 |  | 500136092-0031
0125AA-1106018-9999 | 包17 | 1700 | 国网冀北电力有限公司 | 国网冀北电力有限公司廊坊供电公司 |  | 无电压等级 | 电能计量箱,三相,1,SMC,200A,悬挂式 | 电能计量箱-相数:三相,表位:1,材质:SMC,额定电流:200A,安装方式:悬挂式 | 只 | 1 | 2025-06-01 | 2026-05-31 | 河北省廊坊市广阳区 | 买方指定仓库地面交货 |  | G00M-500135952-00003 | 044009355400010 | 400249258400010 | 500135952 |  | 500135952-0028
0125AA-1106018-9999 | 包17 | 1700 | 国网冀北电力有限公司 | 国网冀北电力有限公司张家口供电公司 |  | 无电压等级 | 电能计量箱,三相,1,SMC,60A,悬挂式 | 电能计量箱-相数:三相,表位:1,材质:SMC,额定电流:60A,安装方式:悬挂式 | 只 | 1 | 2025-06-01 | 2026-05-31 | 河北省 | 买方指定仓库地面交货 |  | G00M-500136057-00006 | 044009250800010 | 400249241000010 | 500136057 |  | 500136057-0030
0125AA-1106018-9999 | 包17 | 1700 | 国网冀北电力有限公司 | 国网冀北电力有限公司承德供电公司 |  | 无电压等级 | 电能计量箱,单相,4,SMC,60A,悬挂式 | 电能计量箱-相数:单相,表位:4,材质:SMC,额定电流:60A,安装方式:悬挂式 | 只 | 10 | 2025-06-01 | 2026-05-31 | 河北省承德市 | 买方指定仓库地面交货 |  | G00M-500136097-00014 | 044009263700010 | 400249252800010 | 500136097 |  | 500136097-0087
0125AA-1106018-9999 | 包17 | 1700 | 国网冀北电力有限公司 | 国网冀北电力有限公司承德供电公司 |  | 无电压等级 | 电能计量箱,三相,2,SMC,60A,悬挂式 | 电能计量箱-相数:三相,表位:2,材质:SMC,额定电流:60A,安装方式:悬挂式 | 只 | 4 | 2025-06-01 | 2026-05-31 | 河北省承德市 | 买方指定仓库地面交货 |  | G00M-500135957-00010 | 044009266300010 | 400249256900010 | 500135957 |  | 500135957-0047
0125AA-1106018-9999 | 包17 | 1700 | 国网冀北电力有限公司 | 国网冀北电力有限公司廊坊供电公司 |  | 无电压等级 | 电能计量箱,三相,1,SMC,250A,悬挂式 | 电能计量箱-相数:三相,表位:1,材质:SMC,额定电流:250A,安装方式:悬挂式 | 只 | 5 | 2025-06-01 | 2026-05-31 | 河北省廊坊市广阳区 | 买方指定仓库地面交货 |  | G00M-500135972-00003 | 044009355800010 | 400249259200010 | 500135972 |  | 500135972-0041
0125AA-1106018-9999 | 包17 | 1700 | 国网冀北电力有限公司 | 国网冀北电力有限公司承德供电公司 |  | 无电压等级 | 电能计量箱,三相,1,SMC,100A,悬挂式 | 电能计量箱-相数:三相,表位:1,材质:SMC,额定电流:100A,安装方式:悬挂式 | 只 | 75 | 2025-06-01 | 2026-05-31 | 河北省承德市 | 买方指定仓库地面交货 |  | G00M-500136027-00003 | 044009262600010 | 400249251700010 | 500136027 |  | 500136027-0041
0125AA-1106018-9999 | 包17 | 1700 | 国网冀北电力有限公司 | 国网冀北电力有限公司承德供电公司 |  | 无电压等级 | 电能计量箱,单相,6,SMC,60A,悬挂式 | 电能计量箱-相数:单相,表位:6,材质:SMC,额定电流:60A,安装方式:悬挂式 | 只 | 38 | 2025-06-01 | 2026-05-31 | 河北省承德市 | 买方指定仓库地面交货 |  | G00M-500136003-00010 | 044009267100010 | 400249259700010 | 500136003 |  | 500136003-0065
0125AA-1106018-9999 | 包17 | 1700 | 国网冀北电力有限公司 | 国网冀北电力有限公司张家口供电公司 |  | 无电压等级 | 电能计量箱,三相,1,SMC,100A,悬挂式 | 电能计量箱-相数:三相,表位:1,材质:SMC,额定电流:100A,安装方式:悬挂式 | 只 | 7 | 2025-06-01 | 2026-05-31 | 河北省 | 买方指定仓库地面交货 |  | G00M-500136027-00006 | 044009250300010 | 400249240500010 | 500136027 |  | 500136027-0059
0125AA-1106018-9999 | 包17 | 1700 | 国网冀北电力有限公司 | 国网冀北电力有限公司唐山供电公司 |  | 无电压等级 | 电能计量箱,三相,2,SMC,100A,悬挂式 | 电能计量箱-相数:三相,表位:2,材质:SMC,额定电流:100A,安装方式:悬挂式 | 只 | 11 | 2025-06-01 | 2026-05-31 | 河北唐山 | 买方指定仓库地面交货 |  | G00M-500135918-00010 | 044009327900010 | 400249276200010 | 500135918 |  | 500135918-0058
0125AA-1106018-9999 | 包17 | 1700 | 国网冀北电力有限公司 | 国网冀北电力有限公司秦皇岛供电公司 |  | 无电压等级 | 电能计量箱,单相,1,SMC,60A,悬挂式 | 电能计量箱-相数:单相,表位:1,材质:SMC,额定电流:60A,安装方式:悬挂式 | 只 | 22 | 2025-06-01 | 2026-05-31 | 河北省秦皇岛市 | 买方指定仓库地面交货 |  | G00M-500135968-00006 | 044009303200010 | 400249287700010 | 500135968 |  | 500135968-0070
0125AA-1106018-9999 | 包17 | 1700 | 国网冀北电力有限公司 | 国网冀北电力有限公司廊坊供电公司 |  | 无电压等级 | 电能计量箱,单相,9,SMC,60A,悬挂式 | 电能计量箱-相数:单相,表位:9,材质:SMC,额定电流:60A,安装方式:悬挂式 | 只 | 4 | 2025-06-01 | 2026-05-31 | 河北省廊坊市广阳区 | 买方指定仓库地面交货 |  | G00M-500136053-00003 | 044009356600010 | 400249261600010 | 500136053 |  | 500136053-0024
0125AA-1106018-9999 | 包17 | 1700 | 国网冀北电力有限公司 | 国网冀北电力有限公司唐山供电公司 |  | 无电压等级 | 电能计量箱,三相,2,SMC,60A,悬挂式 | 电能计量箱-相数:三相,表位:2,材质:SMC,额定电流:60A,安装方式:悬挂式 | 只 | 42 | 2025-06-01 | 2026-05-31 | 河北唐山 | 买方指定仓库地面交货 |  | G00M-500135957-00009 | 044009328100010 | 400249276300010 | 500135957 |  | 500135957-0046
0125AA-1106018-9999 | 包17 | 1700 | 国网冀北电力有限公司 | 国网冀北电力有限公司秦皇岛供电公司 |  | 无电压等级 | 电能计量箱,三相,1,SMC,100A,悬挂式 | 电能计量箱-相数:三相,表位:1,材质:SMC,额定电流:100A,安装方式:悬挂式 | 只 | 170 | 2025-06-01 | 2026-05-31 | 河北省秦皇岛市 | 买方指定仓库地面交货 |  | G00M-500136027-00005 | 044009303900010 | 400249289500010 | 500136027 |  | 500136027-0058
0125AA-1106018-9999 | 包17 | 1700 | 国网冀北电力有限公司 | 国网冀北电力有限公司承德供电公司 |  | 无电压等级 | 电能计量箱,单相,6,SMC,60A,悬挂式 | 电能计量箱-相数:单相,表位:6,材质:SMC,额定电流:60A,安装方式:悬挂式 | 只 | 16 | 2025-06-01 | 2026-05-31 | 河北省承德市 | 买方指定仓库地面交货 |  | G00M-500136003-00018 | 044009262500010 | 400249251600010 | 500136003 |  | 500136003-0089
0125AA-1106018-9999 | 包17 | 1700 | 国网冀北电力有限公司 | 国网冀北电力有限公司秦皇岛供电公司 |  | 无电压等级 | 电能计量箱,单相,6,SMC,60A,悬挂式 | 电能计量箱-相数:单相,表位:6,材质:SMC,额定电流:60A,安装方式:悬挂式 | 只 | 293 | 2025-06-01 | 2026-05-31 | 河北省秦皇岛市 | 买方指定仓库地面交货 |  | G00M-500136003-00017 | 044009303700010 | 400249289300010 | 500136003 |  | 500136003-0088
0125AA-1106018-9999 | 包17 | 1700 | 国网冀北电力有限公司 | 国网冀北电力有限公司唐山供电公司 |  | 无电压等级 | 电能计量箱,单相,6,SMC,60A,悬挂式 | 电能计量箱-相数:单相,表位:6,材质:SMC,额定电流:60A,安装方式:悬挂式 | 只 | 1 | 2025-06-01 | 2026-05-31 | 河北唐山 | 买方指定仓库地面交货 |  | G00M-500136003-00010 | 044009329100010 | 400249277200010 | 500136003 |  | 500136003-0065
0125AA-1106018-9999 | 包17 | 1700 | 国网冀北电力有限公司 | 国网冀北电力有限公司承德供电公司 |  | 无电压等级 | 电能计量箱,三相,1,SMC,100A,悬挂式 | 电能计量箱-相数:三相,表位:1,材质:SMC,额定电流:100A,安装方式:悬挂式 | 只 | 370 | 2025-06-01 | 2026-05-31 | 河北省承德市 | 买方指定仓库地面交货 |  | G00M-500136027-00004 | 044009262700010 | 400249251800010 | 500136027 |  | 500136027-0042
0125AA-1106018-9999 | 包17 | 1700 | 国网冀北电力有限公司 | 国网冀北电力有限公司秦皇岛供电公司 |  | 无电压等级 | 电能计量箱,三相,2,SMC,100A,悬挂式 | 电能计量箱-相数:三相,表位:2,材质:SMC,额定电流:100A,安装方式:悬挂式 | 只 | 6 | 2025-06-01 | 2026-05-31 | 河北省秦皇岛市 | 买方指定仓库地面交货 |  | G00M-500135918-00010 | 044009302600010 | 400249286900010 | 500135918 |  | 500135918-0058
0125AA-1106018-9999 | 包17 | 1700 | 国网冀北电力有限公司 | 国网冀北电力有限公司张家口供电公司 |  | 无电压等级 | 电能计量箱,单相,1,SMC,60A,悬挂式 | 电能计量箱-相数:单相,表位:1,材质:SMC,额定电流:60A,安装方式:悬挂式 | 只 | 99 | 2025-06-01 | 2026-05-31 | 河北省 | 买方指定仓库地面交货 |  | G00M-500135968-00005 | 044009249500010 | 400249239700010 | 500135968 |  | 500135968-0069
0125AA-1106018-9999 | 包17 | 1700 | 国网冀北电力有限公司 | 国网冀北电力有限公司秦皇岛供电公司 |  | 无电压等级 | 电能计量箱,单相,9,SMC,60A,悬挂式 | 电能计量箱-相数:单相,表位:9,材质:SMC,额定电流:60A,安装方式:悬挂式 | 只 | 9 | 2025-06-01 | 2026-05-31 | 河北省秦皇岛市 | 买方指定仓库地面交货 |  | G00M-500136053-00006 | 044009304300010 | 400249289900010 | 500136053 |  | 500136053-0033
0125AA-1106018-9999 | 包17 | 1700 | 国网冀北电力有限公司 | 国网冀北电力有限公司承德供电公司 |  | 无电压等级 | 电能计量箱,单相,4,SMC,60A,悬挂式 | 电能计量箱-相数:单相,表位:4,材质:SMC,额定电流:60A,安装方式:悬挂式 | 只 | 272 | 2025-06-01 | 2026-05-31 | 河北省承德市 | 买方指定仓库地面交货 |  | G00M-500136097-00013 | 044009263600010 | 400249252700010 | 500136097 |  | 500136097-0086
0125AA-1106018-9999 | 包17 | 1700 | 国网冀北电力有限公司 | 国网冀北电力有限公司承德供电公司 |  | 无电压等级 | 电能计量箱,单相,1,SMC,60A,悬挂式 | 电能计量箱-相数:单相,表位:1,材质:SMC,额定电流:60A,安装方式:悬挂式 | 只 | 1 | 2025-06-01 | 2026-05-31 | 河北省承德市 | 买方指定仓库地面交货 |  | G00M-500135968-00003 | 044009266400010 | 400249257000010 | 500135968 |  | 500135968-0050
0125AA-1106018-9999 | 包17 | 1700 | 国网冀北电力有限公司 | 国网冀北电力有限公司张家口供电公司 |  | 无电压等级 | 电能计量箱,单相,2,SMC,60A,悬挂式 | 电能计量箱-相数:单相,表位:2,材质:SMC,额定电流:60A,安装方式:悬挂式 | 只 | 65 | 2025-06-01 | 2026-05-31 | 河北省 | 买方指定仓库地面交货 |  | G00M-500135986-00011 | 044009249800010 | 400249240000010 | 500135986 |  | 500135986-0049
0125AA-1106018-9999 | 包17 | 1700 | 国网冀北电力有限公司 | 国网冀北电力有限公司廊坊供电公司 |  | 无电压等级 | 电能计量箱,单相,6,SMC,60A,悬挂式 | 电能计量箱-相数:单相,表位:6,材质:SMC,额定电流:60A,安装方式:悬挂式 | 只 | 1033 | 2025-06-01 | 2026-05-31 | 河北省廊坊市广阳区 | 买方指定仓库地面交货 |  | G00M-500136003-00017 | 044009356000010 | 400249259500010 | 500136003 |  | 500136003-0088
0125AA-1106018-9999 | 包17 | 1700 | 国网冀北电力有限公司 | 国网冀北电力有限公司承德供电公司 |  | 无电压等级 | 电能计量箱,三相,1,SMC,100A,悬挂式 | 电能计量箱-相数:三相,表位:1,材质:SMC,额定电流:100A,安装方式:悬挂式 | 只 | 10 | 2025-06-01 | 2026-05-31 | 河北省承德市 | 买方指定仓库地面交货 |  | G00M-500136027-00005 | 044009262800010 | 400249251900010 | 500136027 |  | 500136027-0058
0125AA-1106018-9999 | 包17 | 1700 | 国网冀北电力有限公司 | 国网冀北电力有限公司秦皇岛供电公司 |  | 无电压等级 | 电能计量箱,三相,2,SMC,100A,悬挂式 | 电能计量箱-相数:三相,表位:2,材质:SMC,额定电流:100A,安装方式:悬挂式 | 只 | 73 | 2025-06-01 | 2026-05-31 | 河北省秦皇岛市 | 买方指定仓库地面交货 |  | G00M-500135918-00009 | 044009302500010 | 400249286800010 | 500135918 |  | 500135918-0057
0125AA-1106018-9999 | 包17 | 1700 | 国网冀北电力有限公司 | 国网冀北电力有限公司唐山供电公司 |  | 无电压等级 | 电能计量箱,单相,1,SMC,60A,悬挂式 | 电能计量箱-相数:单相,表位:1,材质:SMC,额定电流:60A,安装方式:悬挂式 | 只 | 97 | 2025-06-01 | 2026-05-31 | 河北唐山 | 买方指定仓库地面交货 |  | G00M-500135968-00004 | 044009328300010 | 400249276500010 | 500135968 |  | 500135968-0051
0125AA-1106018-9999 | 包17 | 1700 | 国网冀北电力有限公司 | 国网冀北电力有限公司秦皇岛供电公司 |  | 无电压等级 | 电能计量箱,单相,9,SMC,60A,悬挂式 | 电能计量箱-相数:单相,表位:9,材质:SMC,额定电流:60A,安装方式:悬挂式 | 只 | 111 | 2025-06-01 | 2026-05-31 | 河北省秦皇岛市 | 买方指定仓库地面交货 |  | G00M-500136053-00005 | 044009304200010 | 400249289800010 | 500136053 |  | 500136053-0032
0125AA-1106018-9999 | 包17 | 1700 | 国网冀北电力有限公司 | 国网冀北电力有限公司张家口供电公司 |  | 无电压等级 | 电能计量箱,三相,1,SMC,100A,悬挂式 | 电能计量箱-相数:三相,表位:1,材质:SMC,额定电流:100A,安装方式:悬挂式 | 只 | 139 | 2025-06-01 | 2026-05-31 | 河北省 | 买方指定仓库地面交货 |  | G00M-500136027-00005 | 044009250200010 | 400249240400010 | 500136027 |  | 500136027-0058
0125AA-1106018-9999 | 包17 | 1700 | 国网冀北电力有限公司 | 国网冀北电力有限公司秦皇岛供电公司 |  | 无电压等级 | 电能计量箱,三相,1,SMC,250A,悬挂式 | 电能计量箱-相数:三相,表位:1,材质:SMC,额定电流:250A,安装方式:悬挂式 | 只 | 13 | 2025-06-01 | 2026-05-31 | 河北省秦皇岛市 | 买方指定仓库地面交货 |  | G00M-500135972-00003 | 044009303300010 | 400249288900010 | 500135972 |  | 500135972-0041
0125AA-1106018-9999 | 包17 | 1700 | 国网冀北电力有限公司 | 国网冀北电力有限公司秦皇岛供电公司 |  | 无电压等级 | 电能计量箱,单相,1,SMC,60A,悬挂式 | 电能计量箱-相数:单相,表位:1,材质:SMC,额定电流:60A,安装方式:悬挂式 | 只 | 44 | 2025-06-01 | 2026-05-31 | 河北省秦皇岛市 | 买方指定仓库地面交货 |  | G00M-500135968-00005 | 044009303100010 | 400249287500010 | 500135968 |  | 500135968-0069
0125AA-1106018-9999 | 包17 | 1700 | 国网冀北电力有限公司 | 国网冀北电力有限公司唐山供电公司 |  | 无电压等级 | 电能计量箱,单相,2,SMC,60A,悬挂式 | 电能计量箱-相数:单相,表位:2,材质:SMC,额定电流:60A,安装方式:悬挂式 | 只 | 30 | 2025-06-01 | 2026-05-31 | 河北唐山 | 买方指定仓库地面交货 |  | G00M-500135986-00011 | 044009329000010 | 400249277100010 | 500135986 |  | 500135986-0049
0125AA-1106018-9999 | 包17 | 1700 | 国网冀北电力有限公司 | 国网冀北电力有限公司承德供电公司 |  | 无电压等级 | 电能计量箱,单相,2,SMC,60A,悬挂式 | 电能计量箱-相数:单相,表位:2,材质:SMC,额定电流:60A,安装方式:悬挂式 | 只 | 4 | 2025-06-01 | 2026-05-31 | 河北省承德市 | 买方指定仓库地面交货 |  | G00M-500135986-00010 | 044009266800010 | 400249259100010 | 500135986 |  | 500135986-0044
0125AA-1106018-9999 | 包17 | 1700 | 国网冀北电力有限公司 | 国网冀北电力有限公司承德供电公司 |  | 无电压等级 | 电能计量箱,单相,6,SMC,60A,悬挂式 | 电能计量箱-相数:单相,表位:6,材质:SMC,额定电流:60A,安装方式:悬挂式 | 只 | 28 | 2025-06-01 | 2026-05-31 | 河北省承德市 | 买方指定仓库地面交货 |  | G00M-500136003-00011 | 044009262300010 | 400249251400010 | 500136003 |  | 500136003-0066
0125AA-1106018-9999 | 包17 | 1700 | 国网冀北电力有限公司 | 国网冀北电力有限公司唐山供电公司 |  | 无电压等级 | 电能计量箱,单相,1,SMC,60A,悬挂式 | 电能计量箱-相数:单相,表位:1,材质:SMC,额定电流:60A,安装方式:悬挂式 | 只 | 72 | 2025-06-01 | 2026-05-31 | 河北唐山 | 买方指定仓库地面交货 |  | G00M-500135968-00005 | 044009328400010 | 400249276600010 | 500135968 |  | 500135968-0069
0125AA-1106018-9999 | 包17 | 1700 | 国网冀北电力有限公司 | 国网冀北电力有限公司秦皇岛供电公司 |  | 无电压等级 | 电能计量箱,三相,1,SMC,100A,悬挂式 | 电能计量箱-相数:三相,表位:1,材质:SMC,额定电流:100A,安装方式:悬挂式 | 只 | 142 | 2025-06-01 | 2026-05-31 | 河北省秦皇岛市 | 买方指定仓库地面交货 |  | G00M-500136027-00006 | 044009304000010 | 400249289600010 | 500136027 |  | 500136027-0059
0125AA-1106018-9999 | 包17 | 1700 | 国网冀北电力有限公司 | 国网冀北电力有限公司张家口供电公司 |  | 无电压等级 | 电能计量箱,单相,1,SMC,60A,悬挂式 | 电能计量箱-相数:单相,表位:1,材质:SMC,额定电流:60A,安装方式:悬挂式 | 只 | 7 | 2025-06-01 | 2026-05-31 | 河北省 | 买方指定仓库地面交货 |  | G00M-500135968-00006 | 044009249600010 | 400249239800010 | 500135968 |  | 500135968-0070
0125AA-1106018-9999 | 包17 | 1700 | 国网冀北电力有限公司 | 国网冀北电力有限公司廊坊供电公司 |  | 无电压等级 | 电能计量箱,单相,1,SMC,60A,悬挂式 | 电能计量箱-相数:单相,表位:1,材质:SMC,额定电流:60A,安装方式:悬挂式 | 只 | 330 | 2025-06-01 | 2026-05-31 | 河北省廊坊市广阳区 | 买方指定仓库地面交货 |  | G00M-500135968-00005 | 044009355600010 | 400249258800010 | 500135968 |  | 500135968-0069
0125AA-1106018-9999 | 包17 | 1700 | 国网冀北电力有限公司 | 国网冀北电力有限公司秦皇岛供电公司 |  | 无电压等级 | 电能计量箱,三相,2,SMC,250A,悬挂式 | 电能计量箱-相数:三相,表位:2,材质:SMC,额定电流:250A,安装方式:悬挂式 | 只 | 14 | 2025-06-01 | 2026-05-31 | 河北省秦皇岛市 | 买方指定仓库地面交货 |  | G00M-500136067-00004 | 044009304800010 | 400249290400010 | 500136067 |  | 500136067-0057
0125AA-1106018-9999 | 包17 | 1700 | 国网冀北电力有限公司 | 国网冀北电力有限公司唐山供电公司 |  | 无电压等级 | 电能计量箱,单相,4,SMC,60A,悬挂式 | 电能计量箱-相数:单相,表位:4,材质:SMC,额定电流:60A,安装方式:悬挂式 | 只 | 3 | 2025-06-01 | 2026-05-31 | 河北唐山 | 买方指定仓库地面交货 |  | G00M-500136097-00008 | 044009330800010 | 400249278500010 | 500136097 |  | 500136097-0067
0125AA-1106018-9999 | 包17 | 1700 | 国网冀北电力有限公司 | 国网冀北电力有限公司承德供电公司 |  | 无电压等级 | 电能计量箱,单相,2,SMC,60A,悬挂式 | 电能计量箱-相数:单相,表位:2,材质:SMC,额定电流:60A,安装方式:悬挂式 | 只 | 1 | 2025-06-01 | 2026-05-31 | 河北省承德市 | 买方指定仓库地面交货 |  | G00M-500135986-00012 | 044009267000010 | 400249259600010 | 500135986 |  | 500135986-0050
0125AA-1106018-9999 | 包17 | 1700 | 国网冀北电力有限公司 | 国网冀北电力有限公司秦皇岛供电公司 |  | 无电压等级 | 电能计量箱,三相,2,SMC,60A,悬挂式 | 电能计量箱-相数:三相,表位:2,材质:SMC,额定电流:60A,安装方式:悬挂式 | 只 | 2 | 2025-06-01 | 2026-05-31 | 河北省秦皇岛市 | 买方指定仓库地面交货 |  | G00M-500135957-00010 | 044009303000010 | 400249287300010 | 500135957 |  | 500135957-0047
0125AA-1106018-9999 | 包17 | 1700 | 国网冀北电力有限公司 | 国网冀北电力有限公司廊坊供电公司 |  | 无电压等级 | 电能计量箱,三相,2,SMC,100A,悬挂式 | 电能计量箱-相数:三相,表位:2,材质:SMC,额定电流:100A,安装方式:悬挂式 | 只 | 27 | 2025-06-01 | 2026-05-31 | 河北省廊坊市广阳区 | 买方指定仓库地面交货 |  | G00M-500135918-00009 | 044009355100010 | 400249258100010 | 500135918 |  | 500135918-0057
0125AA-1106018-9999 | 包17 | 1700 | 国网冀北电力有限公司 | 国网冀北电力有限公司秦皇岛供电公司 |  | 无电压等级 | 电能计量箱,三相,1,SMC,200A,悬挂式 | 电能计量箱-相数:三相,表位:1,材质:SMC,额定电流:200A,安装方式:悬挂式 | 只 | 1 | 2025-06-01 | 2026-05-31 | 河北省秦皇岛市 | 买方指定仓库地面交货 |  | G00M-500135952-00003 | 044009302800010 | 400249287100010 | 500135952 |  | 500135952-0028
0125AA-1106018-9999 | 包17 | 1700 | 国网冀北电力有限公司 | 国网冀北电力有限公司秦皇岛供电公司 |  | 无电压等级 | 电能计量箱,单相,4,SMC,60A,悬挂式 | 电能计量箱-相数:单相,表位:4,材质:SMC,额定电流:60A,安装方式:悬挂式 | 只 | 18 | 2025-06-01 | 2026-05-31 | 河北省秦皇岛市 | 买方指定仓库地面交货 |  | G00M-500136097-00014 | 044009305500010 | 400249291100010 | 500136097 |  | 500136097-0087
0125AA-1106018-9999 | 包17 | 1700 | 国网冀北电力有限公司 | 国网冀北电力有限公司承德供电公司 |  | 无电压等级 | 电能计量箱,单相,4,SMC,60A,悬挂式 | 电能计量箱-相数:单相,表位:4,材质:SMC,额定电流:60A,安装方式:悬挂式 | 只 | 89 | 2025-06-01 | 2026-05-31 | 河北省承德市 | 买方指定仓库地面交货 |  | G00M-500136097-00008 | 044009263500010 | 400249252600010 | 500136097 |  | 500136097-0067
0125AA-1106018-9999 | 包17 | 1700 | 国网冀北电力有限公司 | 国网冀北电力有限公司张家口供电公司 |  | 无电压等级 | 电能计量箱,三相,1,SMC,250A,悬挂式 | 电能计量箱-相数:三相,表位:1,材质:SMC,额定电流:250A,安装方式:悬挂式 | 只 | 34 | 2025-06-01 | 2026-05-31 | 河北省 | 买方指定仓库地面交货 |  | G00M-500135972-00003 | 044009249700010 | 400249239900010 | 500135972 |  | 500135972-0041
0125AA-1106018-9999 | 包17 | 1700 | 国网冀北电力有限公司 | 国网冀北电力有限公司唐山供电公司 |  | 无电压等级 | 电能计量箱,三相,2,SMC,100A,悬挂式 | 电能计量箱-相数:三相,表位:2,材质:SMC,额定电流:100A,安装方式:悬挂式 | 只 | 10 | 2025-06-01 | 2026-05-31 | 河北唐山 | 买方指定仓库地面交货 |  | G00M-500135918-00008 | 044009327700010 | 400249276000010 | 500135918 |  | 500135918-0044
0125AA-1106018-9999 | 包17 | 1700 | 国网冀北电力有限公司 | 国网冀北电力有限公司张家口供电公司 |  | 无电压等级 | 电能计量箱,单相,4,SMC,80A,悬挂式 | 电能计量箱-相数:单相,表位:4,材质:SMC,额定电流:80A,安装方式:悬挂式 | 只 | 3 | 2025-06-01 | 2026-05-31 | 河北省 | 买方指定仓库地面交货 |  | G00M-500136096-00013 | 044009251300010 | 400249241500010 | 500136096 |  | 500136096-0028
0125AA-1106018-9999 | 包17 | 1700 | 国网冀北电力有限公司 | 国网冀北电力有限公司廊坊供电公司 |  | 无电压等级 | 电能计量箱,三相,1,SMC,100A,悬挂式 | 电能计量箱-相数:三相,表位:1,材质:SMC,额定电流:100A,安装方式:悬挂式 | 只 | 244 | 2025-06-01 | 2026-05-31 | 河北省廊坊市广阳区 | 买方指定仓库地面交货 |  | G00M-500136027-00005 | 044009356300010 | 400249261300010 | 500136027 |  | 500136027-0058
0125AA-1106018-9999 | 包17 | 1700 | 国网冀北电力有限公司 | 国网冀北电力有限公司唐山供电公司 |  | 无电压等级 | 电能计量箱,单相,4,SMC,60A,悬挂式 | 电能计量箱-相数:单相,表位:4,材质:SMC,额定电流:60A,安装方式:悬挂式 | 只 | 133 | 2025-06-01 | 2026-05-31 | 河北唐山 | 买方指定仓库地面交货 |  | G00M-500136097-00013 | 044009331000010 | 400249278600010 | 500136097 |  | 500136097-0086
0125AA-1106018-9999 | 包17 | 1700 | 国网冀北电力有限公司 | 国网冀北电力有限公司秦皇岛供电公司 |  | 无电压等级 | 电能计量箱,单相,4,SMC,80A,悬挂式 | 电能计量箱-相数:单相,表位:4,材质:SMC,额定电流:80A,安装方式:悬挂式 | 只 | 1 | 2025-06-01 | 2026-05-31 | 河北省秦皇岛市 | 买方指定仓库地面交货 |  | G00M-500136096-00014 | 044009305200010 | 400249290800010 | 500136096 |  | 500136096-0029
0125AA-1106018-9999 | 包17 | 1700 | 国网冀北电力有限公司 | 国网冀北电力有限公司唐山供电公司 |  | 无电压等级 | 电能计量箱,单相,6,SMC,60A,悬挂式 | 电能计量箱-相数:单相,表位:6,材质:SMC,额定电流:60A,安装方式:悬挂式 | 只 | 8 | 2025-06-01 | 2026-05-31 | 河北唐山 | 买方指定仓库地面交货 |  | G00M-500136003-00018 | 044009329400010 | 400249277400010 | 500136003 |  | 500136003-0089
0125AA-1106018-9999 | 包17 | 1700 | 国网冀北电力有限公司 | 国网冀北电力有限公司张家口供电公司 |  | 无电压等级 | 电能计量箱,单相,4,SMC,60A,悬挂式 | 电能计量箱-相数:单相,表位:4,材质:SMC,额定电流:60A,安装方式:悬挂式 | 只 | 38 | 2025-06-01 | 2026-05-31 | 河北省 | 买方指定仓库地面交货 |  | G00M-500136097-00014 | 044009251600010 | 400249241800010 | 500136097 |  | 500136097-0087
0125AA-1106018-9999 | 包17 | 1700 | 国网冀北电力有限公司 | 国网冀北电力有限公司张家口供电公司 |  | 无电压等级 | 电能计量箱,三相,2,SMC,250A,悬挂式 | 电能计量箱-相数:三相,表位:2,材质:SMC,额定电流:250A,安装方式:悬挂式 | 只 | 1 | 2025-06-01 | 2026-05-31 | 河北省 | 买方指定仓库地面交货 |  | G00M-500136067-00003 | 044009251000010 | 400249241200010 | 500136067 |  | 500136067-0056
0125AA-1106018-9999 | 包17 | 1700 | 国网冀北电力有限公司 | 国网冀北电力有限公司唐山供电公司 |  | 无电压等级 | 电能计量箱,单相,1,SMC,60A,悬挂式 | 电能计量箱-相数:单相,表位:1,材质:SMC,额定电流:60A,安装方式:悬挂式 | 只 | 19 | 2025-06-01 | 2026-05-31 | 河北唐山 | 买方指定仓库地面交货 |  | G00M-500135968-00006 | 044009328500010 | 400249276700010 | 500135968 |  | 500135968-0070
0125AA-1106018-9999 | 包17 | 1700 | 国网冀北电力有限公司 | 国网冀北电力有限公司张家口供电公司 |  | 无电压等级 | 电能计量箱,单相,6,SMC,60A,悬挂式 | 电能计量箱-相数:单相,表位:6,材质:SMC,额定电流:60A,安装方式:悬挂式 | 只 | 397 | 2025-06-01 | 2026-05-31 | 河北省 | 买方指定仓库地面交货 |  | G00M-500136003-00017 | 044009250000010 | 400249240200010 | 500136003 |  | 500136003-0088
0125AA-1106018-9999 | 包17 | 1700 | 国网冀北电力有限公司 | 国网冀北电力有限公司秦皇岛供电公司 |  | 无电压等级 | 电能计量箱,单相,9,SMC,80A,悬挂式 | 电能计量箱-相数:单相,表位:9,材质:SMC,额定电流:80A,安装方式:悬挂式 | 只 | 13 | 2025-06-01 | 2026-05-31 | 河北省秦皇岛市 | 买方指定仓库地面交货 |  | G00M-500135940-00005 | 044009302700010 | 400249287000010 | 500135940 |  | 500135940-0012
0125AA-1106018-9999 | 包17 | 1700 | 国网冀北电力有限公司 | 国网冀北电力有限公司廊坊供电公司 |  | 无电压等级 | 电能计量箱,三相,1,SMC,100A,悬挂式 | 电能计量箱-相数:三相,表位:1,材质:SMC,额定电流:100A,安装方式:悬挂式 | 只 | 2 | 2025-06-01 | 2026-05-31 | 河北省廊坊市广阳区 | 买方指定仓库地面交货 |  | G00M-500136027-00007 | 044009356500010 | 400249261500010 | 500136027 |  | 500136027-0060
0125AA-1106018-9999 | 包17 | 1700 | 国网冀北电力有限公司 | 国网冀北电力有限公司承德供电公司 |  | 无电压等级 | 电能计量箱,单相,4,SMC,60A,悬挂式 | 电能计量箱-相数:单相,表位:4,材质:SMC,额定电流:60A,安装方式:悬挂式 | 只 | 85 | 2025-06-01 | 2026-05-31 | 河北省承德市 | 买方指定仓库地面交货 |  | G00M-500136097-00007 | 044009263400010 | 400249252500010 | 500136097 |  | 500136097-0066
0125AA-1106018-9999 | 包17 | 1700 | 国网冀北电力有限公司 | 国网冀北电力有限公司承德供电公司 |  | 无电压等级 | 电能计量箱,三相,2,SMC,100A,悬挂式 | 电能计量箱-相数:三相,表位:2,材质:SMC,额定电流:100A,安装方式:悬挂式 | 只 | 50 | 2025-06-01 | 2026-05-31 | 河北省承德市 | 买方指定仓库地面交货 |  | G00M-500135918-00008 | 044009265900010 | 400249256500010 | 500135918 |  | 500135918-0044
0125AA-1106018-9999 | 包17 | 1700 | 国网冀北电力有限公司 | 国网冀北电力有限公司张家口供电公司 |  | 无电压等级 | 电能计量箱,单相,6,SMC,60A,悬挂式 | 电能计量箱-相数:单相,表位:6,材质:SMC,额定电流:60A,安装方式:悬挂式 | 只 | 18 | 2025-06-01 | 2026-05-31 | 河北省 | 买方指定仓库地面交货 |  | G00M-500136003-00018 | 044009250100010 | 400249240300010 | 500136003 |  | 500136003-0089
0125AA-1106018-9999 | 包17 | 1700 | 国网冀北电力有限公司 | 国网冀北电力有限公司唐山供电公司 |  | 无电压等级 | 电能计量箱,三相,1,SMC,60A,悬挂式 | 电能计量箱-相数:三相,表位:1,材质:SMC,额定电流:60A,安装方式:悬挂式 | 只 | 4 | 2025-06-01 | 2026-05-31 | 河北唐山 | 买方指定仓库地面交货 |  | G00M-500136057-00006 | 044009330500010 | 400249278400010 | 500136057 |  | 500136057-0030
0125AA-1106018-9999 | 包17 | 1700 | 国网冀北电力有限公司 | 国网冀北电力有限公司张家口供电公司 |  | 无电压等级 | 电能计量箱,三相,2,SMC,100A,悬挂式 | 电能计量箱-相数:三相,表位:2,材质:SMC,额定电流:100A,安装方式:悬挂式 | 只 | 1 | 2025-06-01 | 2026-05-31 | 河北省 | 买方指定仓库地面交货 |  | G00M-500135918-00009 | 044009249000010 | 400249239200010 | 500135918 |  | 500135918-0057
0125AA-1106018-9999 | 包17 | 1700 | 国网冀北电力有限公司 | 国网冀北电力有限公司秦皇岛供电公司 |  | 无电压等级 | 电能计量箱,单相,4,SMC,60A,悬挂式 | 电能计量箱-相数:单相,表位:4,材质:SMC,额定电流:60A,安装方式:悬挂式 | 只 | 2 | 2025-06-01 | 2026-05-31 | 河北省秦皇岛市 | 买方指定仓库地面交货 |  | G00M-500136097-00008 | 044009305300010 | 400249290900010 | 500136097 |  | 500136097-0067
0125AA-1106018-9999 | 包17 | 1700 | 国网冀北电力有限公司 | 国网冀北电力有限公司廊坊供电公司 |  | 无电压等级 | 电能计量箱,单相,4,SMC,60A,悬挂式 | 电能计量箱-相数:单相,表位:4,材质:SMC,额定电流:60A,安装方式:悬挂式 | 只 | 232 | 2025-06-01 | 2026-05-31 | 河北省廊坊市广阳区 | 买方指定仓库地面交货 |  | G00M-500136097-00013 | 044009357300010 | 400249262300010 | 500136097 |  | 500136097-0086
0125AA-1106018-9999 | 包17 | 1700 | 国网冀北电力有限公司 | 国网冀北电力有限公司张家口供电公司 |  | 无电压等级 | 电能计量箱,单相,2,SMC,80A,悬挂式 | 电能计量箱-相数:单相,表位:2,材质:SMC,额定电流:80A,安装方式:悬挂式 | 只 | 3 | 2025-06-01 | 2026-05-31 | 河北省 | 买方指定仓库地面交货 |  | G00M-500136044-00011 | 044009250500010 | 400249240700010 | 500136044 |  | 500136044-0020
0125AA-1106018-9999 | 包18 | 1800 | 国网冀北电力有限公司 | 国网冀北电力有限公司秦皇岛供电公司 |  | 无电压等级 | 电能计量箱,单相,6,SMC,60A,悬挂式 | 电能计量箱-相数:单相,表位:6,材质:SMC,额定电流:60A,安装方式:悬挂式 | 只 | 33 | 2025-06-01 | 2026-05-31 | 河北省秦皇岛市 | 买方指定仓库地面交货 |  | G00M-500136003-00018 | 044009303800010 | 400249289400010 | 500136003 |  | 500136003-0089
0125AA-1106018-9999 | 包18 | 1800 | 国网冀北电力有限公司 | 国网冀北电力有限公司唐山供电公司 |  | 无电压等级 | 电能计量箱,单相,6,SMC,60A,悬挂式 | 电能计量箱-相数:单相,表位:6,材质:SMC,额定电流:60A,安装方式:悬挂式 | 只 | 964 | 2025-06-01 | 2026-05-31 | 河北唐山 | 买方指定仓库地面交货 |  | G00M-500136003-00017 | 044009329300010 | 400249277300010 | 500136003 |  | 500136003-0088
0125AA-1106018-9999 | 包18 | 1800 | 国网冀北电力有限公司 | 国网冀北电力有限公司廊坊供电公司 |  | 无电压等级 | 电能计量箱,单相,6,SMC,80A,悬挂式 | 电能计量箱-相数:单相,表位:6,材质:SMC,额定电流:80A,安装方式:悬挂式 | 只 | 40 | 2025-06-01 | 2026-05-31 | 河北省廊坊市广阳区 | 买方指定仓库地面交货 |  | G00M-500136088-00018 | 044009357100010 | 400249262100010 | 500136088 |  | 500136088-0027
0125AA-1106018-9999 | 包18 | 1800 | 国网冀北电力有限公司 | 国网冀北电力有限公司张家口供电公司 |  | 无电压等级 | 电能计量箱,三相,2,SMC,60A,悬挂式 | 电能计量箱-相数:三相,表位:2,材质:SMC,额定电流:60A,安装方式:悬挂式 | 只 | 15 | 2025-06-01 | 2026-05-31 | 河北省 | 买方指定仓库地面交货 |  | G00M-500135957-00009 | 044009249300010 | 400249239500010 | 500135957 |  | 500135957-0046
0125AA-1106018-9999 | 包18 | 1800 | 国网冀北电力有限公司 | 国网冀北电力有限公司张家口供电公司 |  | 无电压等级 | 电能计量箱,三相,1,SMC,100A,悬挂式 | 电能计量箱-相数:三相,表位:1,材质:SMC,额定电流:100A,安装方式:悬挂式 | 只 | 7 | 2025-06-01 | 2026-05-31 | 河北省 | 买方指定仓库地面交货 |  | G00M-500136027-00006 | 044009250300010 | 400249240500010 | 500136027 |  | 500136027-0059
0125AA-1106018-9999 | 包18 | 1800 | 国网冀北电力有限公司 | 国网冀北电力有限公司承德供电公司 |  | 无电压等级 | 电能计量箱,单相,1,SMC,60A,悬挂式 | 电能计量箱-相数:单相,表位:1,材质:SMC,额定电流:60A,安装方式:悬挂式 | 只 | 5 | 2025-06-01 | 2026-05-31 | 河北省承德市 | 买方指定仓库地面交货 |  | G00M-500135968-00004 | 044009266500010 | 400249258500010 | 500135968 |  | 500135968-0051
0125AA-1106018-9999 | 包18 | 1800 | 国网冀北电力有限公司 | 国网冀北电力有限公司秦皇岛供电公司 |  | 无电压等级 | 电能计量箱,三相,2,SMC,200A,悬挂式 | 电能计量箱-相数:三相,表位:2,材质:SMC,额定电流:200A,安装方式:悬挂式 | 只 | 20 | 2025-06-01 | 2026-05-31 | 河北省秦皇岛市 | 买方指定仓库地面交货 |  | G00M-500136062-00003 | 044009304600010 | 400249290200010 | 500136062 |  | 500136062-0026
0125AA-1106018-9999 | 包18 | 1800 | 国网冀北电力有限公司 | 国网冀北电力有限公司唐山供电公司 |  | 无电压等级 | 电能计量箱,单相,4,SMC,60A,悬挂式 | 电能计量箱-相数:单相,表位:4,材质:SMC,额定电流:60A,安装方式:悬挂式 | 只 | 4 | 2025-06-01 | 2026-05-31 | 河北唐山 | 买方指定仓库地面交货 |  | G00M-500136097-00014 | 044009331100010 | 400249278700010 | 500136097 |  | 500136097-0087
0125AA-1106018-9999 | 包18 | 1800 | 国网冀北电力有限公司 | 国网冀北电力有限公司张家口供电公司 |  | 无电压等级 | 电能计量箱,三相,2,SMC,60A,悬挂式 | 电能计量箱-相数:三相,表位:2,材质:SMC,额定电流:60A,安装方式:悬挂式 | 只 | 1 | 2025-06-01 | 2026-05-31 | 河北省 | 买方指定仓库地面交货 |  | G00M-500135957-00010 | 044009249400010 | 400249239600010 | 500135957 |  | 500135957-0047
0125AA-1106018-9999 | 包18 | 1800 | 国网冀北电力有限公司 | 国网冀北电力有限公司秦皇岛供电公司 |  | 无电压等级 | 电能计量箱,三相,2,SMC,60A,悬挂式 | 电能计量箱-相数:三相,表位:2,材质:SMC,额定电流:60A,安装方式:悬挂式 | 只 | 21 | 2025-06-01 | 2026-05-31 | 河北省秦皇岛市 | 买方指定仓库地面交货 |  | G00M-500135957-00009 | 044009302900010 | 400249287200010 | 500135957 |  | 500135957-0046
0125AA-1106018-9999 | 包18 | 1800 | 国网冀北电力有限公司 | 国网冀北电力有限公司秦皇岛供电公司 |  | 无电压等级 | 电能计量箱,单相,6,SMC,80A,悬挂式 | 电能计量箱-相数:单相,表位:6,材质:SMC,额定电流:80A,安装方式:悬挂式 | 只 | 5 | 2025-06-01 | 2026-05-31 | 河北省秦皇岛市 | 买方指定仓库地面交货 |  | G00M-500136088-00019 | 044009305000010 | 400249290600010 | 500136088 |  | 500136088-0028
0125AA-1106018-9999 | 包18 | 1800 | 国网冀北电力有限公司 | 国网冀北电力有限公司廊坊供电公司 |  | 无电压等级 | 电能计量箱,单相,1,SMC,60A,悬挂式 | 电能计量箱-相数:单相,表位:1,材质:SMC,额定电流:60A,安装方式:悬挂式 | 只 | 45 | 2025-06-01 | 2026-05-31 | 河北省廊坊市广阳区 | 买方指定仓库地面交货 |  | G00M-500135968-00004 | 044009355500010 | 400249258600010 | 500135968 |  | 500135968-0051
0125AA-1106018-9999 | 包18 | 1800 | 国网冀北电力有限公司 | 国网冀北电力有限公司承德供电公司 |  | 无电压等级 | 电能计量箱,三相,1,SMC,150A,悬挂式 | 电能计量箱-相数:三相,表位:1,材质:SMC,额定电流:150A,安装方式:悬挂式 | 只 | 6 | 2025-06-01 | 2026-05-31 | 河北省承德市 | 买方指定仓库地面交货 |  | G00M-500136092-00003 | 044009267300010 | 400249259900010 | 500136092 |  | 500136092-0031
0125AA-1106018-9999 | 包18 | 1800 | 国网冀北电力有限公司 | 国网冀北电力有限公司廊坊供电公司 |  | 无电压等级 | 电能计量箱,三相,1,SMC,200A,悬挂式 | 电能计量箱-相数:三相,表位:1,材质:SMC,额定电流:200A,安装方式:悬挂式 | 只 | 1 | 2025-06-01 | 2026-05-31 | 河北省廊坊市广阳区 | 买方指定仓库地面交货 |  | G00M-500135952-00003 | 044009355400010 | 400249258400010 | 500135952 |  | 500135952-0028
0125AA-1106018-9999 | 包18 | 1800 | 国网冀北电力有限公司 | 国网冀北电力有限公司廊坊供电公司 |  | 无电压等级 | 电能计量箱,三相,1,SMC,100A,悬挂式 | 电能计量箱-相数:三相,表位:1,材质:SMC,额定电流:100A,安装方式:悬挂式 | 只 | 128 | 2025-06-01 | 2026-05-31 | 河北省廊坊市广阳区 | 买方指定仓库地面交货 |  | G00M-500136027-00003 | 044009356200010 | 400249261200010 | 500136027 |  | 500136027-0041
0125AA-1106018-9999 | 包18 | 1800 | 国网冀北电力有限公司 | 国网冀北电力有限公司唐山供电公司 |  | 无电压等级 | 电能计量箱,三相,2,SMC,100A,悬挂式 | 电能计量箱-相数:三相,表位:2,材质:SMC,额定电流:100A,安装方式:悬挂式 | 只 | 41 | 2025-06-01 | 2026-05-31 | 河北唐山 | 买方指定仓库地面交货 |  | G00M-500135918-00009 | 044009327800010 | 400249276100010 | 500135918 |  | 500135918-0057
0125AA-1106018-9999 | 包18 | 1800 | 国网冀北电力有限公司 | 国网冀北电力有限公司承德供电公司 |  | 无电压等级 | 电能计量箱,单相,6,SMC,60A,悬挂式 | 电能计量箱-相数:单相,表位:6,材质:SMC,额定电流:60A,安装方式:悬挂式 | 只 | 244 | 2025-06-01 | 2026-05-31 | 河北省承德市 | 买方指定仓库地面交货 |  | G00M-500136003-00017 | 044009262400010 | 400249251500010 | 500136003 |  | 500136003-0088
0125AA-1106018-9999 | 包18 | 1800 | 国网冀北电力有限公司 | 国网冀北电力有限公司张家口供电公司 |  | 无电压等级 | 电能计量箱,三相,1,SMC,200A,悬挂式 | 电能计量箱-相数:三相,表位:1,材质:SMC,额定电流:200A,安装方式:悬挂式 | 只 | 16 | 2025-06-01 | 2026-05-31 | 河北省 | 买方指定仓库地面交货 |  | G00M-500135952-00003 | 044009249200010 | 400249239400010 | 500135952 |  | 500135952-0028
0125AA-1106018-9999 | 包18 | 1800 | 国网冀北电力有限公司 | 国网冀北电力有限公司秦皇岛供电公司 |  | 无电压等级 | 电能计量箱,三相,1,SMC,100A,悬挂式 | 电能计量箱-相数:三相,表位:1,材质:SMC,额定电流:100A,安装方式:悬挂式 | 只 | 89 | 2025-06-01 | 2026-05-31 | 河北省秦皇岛市 | 买方指定仓库地面交货 |  | G00M-500136027-00007 | 044009304100010 | 400249289700010 | 500136027 |  | 500136027-0060
0125AA-1106018-9999 | 包18 | 1800 | 国网冀北电力有限公司 | 国网冀北电力有限公司张家口供电公司 |  | 无电压等级 | 电能计量箱,单相,4,SMC,80A,悬挂式 | 电能计量箱-相数:单相,表位:4,材质:SMC,额定电流:80A,安装方式:悬挂式 | 只 | 10 | 2025-06-01 | 2026-05-31 | 河北省 | 买方指定仓库地面交货 |  | G00M-500136096-00014 | 044009251400010 | 400249241600010 | 500136096 |  | 500136096-0029
0125AA-1106018-9999 | 包18 | 1800 | 国网冀北电力有限公司 | 国网冀北电力有限公司秦皇岛供电公司 |  | 无电压等级 | 电能计量箱,三相,1,SMC,60A,悬挂式 | 电能计量箱-相数:三相,表位:1,材质:SMC,额定电流:60A,安装方式:悬挂式 | 只 | 107 | 2025-06-01 | 2026-05-31 | 河北省秦皇岛市 | 买方指定仓库地面交货 |  | G00M-500136057-00005 | 044009304400010 | 400249290000010 | 500136057 |  | 500136057-0029
0125AA-1106018-9999 | 包18 | 1800 | 国网冀北电力有限公司 | 国网冀北电力有限公司秦皇岛供电公司 |  | 无电压等级 | 电能计量箱,单相,4,SMC,60A,悬挂式 | 电能计量箱-相数:单相,表位:4,材质:SMC,额定电流:60A,安装方式:悬挂式 | 只 | 188 | 2025-06-01 | 2026-05-31 | 河北省秦皇岛市 | 买方指定仓库地面交货 |  | G00M-500136097-00013 | 044009305400010 | 400249291000010 | 500136097 |  | 500136097-0086
0125AA-1106018-9999 | 包18 | 1800 | 国网冀北电力有限公司 | 国网冀北电力有限公司张家口供电公司 |  | 无电压等级 | 电能计量箱,三相,1,SMC,100A,悬挂式 | 电能计量箱-相数:三相,表位:1,材质:SMC,额定电流:100A,安装方式:悬挂式 | 只 | 22 | 2025-06-01 | 2026-05-31 | 河北省 | 买方指定仓库地面交货 |  | G00M-500136027-00007 | 044009250400010 | 400249240600010 | 500136027 |  | 500136027-0060
0125AA-1106018-9999 | 包18 | 1800 | 国网冀北电力有限公司 | 国网冀北电力有限公司廊坊供电公司 |  | 无电压等级 | 电能计量箱,单相,4,SMC,60A,悬挂式 | 电能计量箱-相数:单相,表位:4,材质:SMC,额定电流:60A,安装方式:悬挂式 | 只 | 6 | 2025-06-01 | 2026-05-31 | 河北省廊坊市广阳区 | 买方指定仓库地面交货 |  | G00M-500136097-00014 | 044009357400010 | 400249262400010 | 500136097 |  | 500136097-0087
0125AA-1106018-9999 | 包18 | 1800 | 国网冀北电力有限公司 | 国网冀北电力有限公司唐山供电公司 |  | 无电压等级 | 电能计量箱,单相,1,SMC,60A,悬挂式 | 电能计量箱-相数:单相,表位:1,材质:SMC,额定电流:60A,安装方式:悬挂式 | 只 | 31 | 2025-06-01 | 2026-05-31 | 河北唐山 | 买方指定仓库地面交货 |  | G00M-500135968-00003 | 044009328200010 | 400249276400010 | 500135968 |  | 500135968-0050
0125AA-1106018-9999 | 包18 | 1800 | 国网冀北电力有限公司 | 国网冀北电力有限公司秦皇岛供电公司 |  | 无电压等级 | 电能计量箱,三相,1,SMC,60A,悬挂式 | 电能计量箱-相数:三相,表位:1,材质:SMC,额定电流:60A,安装方式:悬挂式 | 只 | 4 | 2025-06-01 | 2026-05-31 | 河北省秦皇岛市 | 买方指定仓库地面交货 |  | G00M-500136057-00006 | 044009304500010 | 400249290100010 | 500136057 |  | 500136057-0030
0125AA-1106018-9999 | 包18 | 1800 | 国网冀北电力有限公司 | 国网冀北电力有限公司廊坊供电公司 |  | 无电压等级 | 电能计量箱,单相,9,SMC,80A,悬挂式 | 电能计量箱-相数:单相,表位:9,材质:SMC,额定电流:80A,安装方式:悬挂式 | 只 | 116 | 2025-06-01 | 2026-05-31 | 河北省廊坊市广阳区 | 买方指定仓库地面交货 |  | G00M-500135940-00004 | 044009355200010 | 400249258200010 | 500135940 |  | 500135940-0009
0125AA-1106018-9999 | 包18 | 1800 | 国网冀北电力有限公司 | 国网冀北电力有限公司秦皇岛供电公司 |  | 无电压等级 | 电能计量箱,单相,2,SMC,60A,悬挂式 | 电能计量箱-相数:单相,表位:2,材质:SMC,额定电流:60A,安装方式:悬挂式 | 只 | 29 | 2025-06-01 | 2026-05-31 | 河北省秦皇岛市 | 买方指定仓库地面交货 |  | G00M-500135986-00011 | 044009303400010 | 400249289000010 | 500135986 |  | 500135986-0049
0125AA-1106018-9999 | 包18 | 1800 | 国网冀北电力有限公司 | 国网冀北电力有限公司廊坊供电公司 |  | 无电压等级 | 电能计量箱,三相,1,SMC,100A,悬挂式 | 电能计量箱-相数:三相,表位:1,材质:SMC,额定电流:100A,安装方式:悬挂式 | 只 | 4 | 2025-06-01 | 2026-05-31 | 河北省廊坊市广阳区 | 买方指定仓库地面交货 |  | G00M-500136027-00006 | 044009356400010 | 400249261400010 | 500136027 |  | 500136027-0059
0125AA-1106018-9999 | 包18 | 1800 | 国网冀北电力有限公司 | 国网冀北电力有限公司唐山供电公司 |  | 无电压等级 | 电能计量箱,三相,1,SMC,250A,悬挂式 | 电能计量箱-相数:三相,表位:1,材质:SMC,额定电流:250A,安装方式:悬挂式 | 只 | 23 | 2025-06-01 | 2026-05-31 | 河北唐山 | 买方指定仓库地面交货 |  | G00M-500135972-00003 | 044009328700010 | 400249276800010 | 500135972 |  | 500135972-0041
0125AA-1106018-9999 | 包18 | 1800 | 国网冀北电力有限公司 | 国网冀北电力有限公司廊坊供电公司 |  | 无电压等级 | 电能计量箱,三相,1,SMC,150A,悬挂式 | 电能计量箱-相数:三相,表位:1,材质:SMC,额定电流:150A,安装方式:悬挂式 | 只 | 13 | 2025-06-01 | 2026-05-31 | 河北省廊坊市广阳区 | 买方指定仓库地面交货 |  | G00M-500136092-00003 | 044009357200010 | 400249262200010 | 500136092 |  | 500136092-0031
0125AA-1106018-9999 | 包18 | 1800 | 国网冀北电力有限公司 | 国网冀北电力有限公司承德供电公司 |  | 无电压等级 | 电能计量箱,三相,1,SMC,200A,悬挂式 | 电能计量箱-相数:三相,表位:1,材质:SMC,额定电流:200A,安装方式:悬挂式 | 只 | 11 | 2025-06-01 | 2026-05-31 | 河北省承德市 | 买方指定仓库地面交货 |  | G00M-500135952-00003 | 044009266100010 | 400249256700010 | 500135952 |  | 500135952-0028
0125AA-1106018-9999 | 包18 | 1800 | 国网冀北电力有限公司 | 国网冀北电力有限公司承德供电公司 |  | 无电压等级 | 电能计量箱,单相,2,SMC,60A,悬挂式 | 电能计量箱-相数:单相,表位:2,材质:SMC,额定电流:60A,安装方式:悬挂式 | 只 | 20 | 2025-06-01 | 2026-05-31 | 河北省承德市 | 买方指定仓库地面交货 |  | G00M-500135986-00011 | 044009266900010 | 400249259300010 | 500135986 |  | 500135986-0049
0125AA-1106018-9999 | 包18 | 1800 | 国网冀北电力有限公司 | 国网冀北电力有限公司廊坊供电公司 |  | 无电压等级 | 电能计量箱,单相,1,SMC,60A,悬挂式 | 电能计量箱-相数:单相,表位:1,材质:SMC,额定电流:60A,安装方式:悬挂式 | 只 | 1 | 2025-06-01 | 2026-05-31 | 河北省廊坊市广阳区 | 买方指定仓库地面交货 |  | G00M-500135968-00006 | 044009355700010 | 400249259000010 | 500135968 |  | 500135968-0070
0125AA-1106018-9999 | 包18 | 1800 | 国网冀北电力有限公司 | 国网冀北电力有限公司承德供电公司 |  | 无电压等级 | 电能计量箱,三相,2,SMC,60A,悬挂式 | 电能计量箱-相数:三相,表位:2,材质:SMC,额定电流:60A,安装方式:悬挂式 | 只 | 8 | 2025-06-01 | 2026-05-31 | 河北省承德市 | 买方指定仓库地面交货 |  | G00M-500135957-00009 | 044009266200010 | 400249256800010 | 500135957 |  | 500135957-0046
0125AA-1106018-9999 | 包18 | 1800 | 国网冀北电力有限公司 | 国网冀北电力有限公司唐山供电公司 |  | 无电压等级 | 电能计量箱,单相,9,SMC,60A,悬挂式 | 电能计量箱-相数:单相,表位:9,材质:SMC,额定电流:60A,安装方式:悬挂式 | 只 | 1 | 2025-06-01 | 2026-05-31 | 河北唐山 | 买方指定仓库地面交货 |  | G00M-500136053-00003 | 044009329900010 | 400249277900010 | 500136053 |  | 500136053-0024
0125AA-1106018-9999 | 包18 | 1800 | 国网冀北电力有限公司 | 国网冀北电力有限公司唐山供电公司 |  | 无电压等级 | 电能计量箱,单相,9,SMC,60A,悬挂式 | 电能计量箱-相数:单相,表位:9,材质:SMC,额定电流:60A,安装方式:悬挂式 | 只 | 30 | 2025-06-01 | 2026-05-31 | 河北唐山 | 买方指定仓库地面交货 |  | G00M-500136053-00006 | 044009330200010 | 400249278200010 | 500136053 |  | 500136053-0033
0125AA-1106018-9999 | 包18 | 1800 | 国网冀北电力有限公司 | 国网冀北电力有限公司秦皇岛供电公司 |  | 无电压等级 | 电能计量箱,单相,2,SMC,60A,悬挂式 | 电能计量箱-相数:单相,表位:2,材质:SMC,额定电流:60A,安装方式:悬挂式 | 只 | 4 | 2025-06-01 | 2026-05-31 | 河北省秦皇岛市 | 买方指定仓库地面交货 |  | G00M-500135986-00012 | 044009303500010 | 400249289100010 | 500135986 |  | 500135986-0050
0125AA-1106018-9999 | 包18 | 1800 | 国网冀北电力有限公司 | 国网冀北电力有限公司廊坊供电公司 |  | 无电压等级 | 电能计量箱,单相,9,SMC,80A,悬挂式 | 电能计量箱-相数:单相,表位:9,材质:SMC,额定电流:80A,安装方式:悬挂式 | 只 | 7 | 2025-06-01 | 2026-05-31 | 河北省廊坊市广阳区 | 买方指定仓库地面交货 |  | G00M-500135940-00005 | 044009355300010 | 400249258300010 | 500135940 |  | 500135940-0012
0125AA-1106018-9999 | 包18 | 1800 | 国网冀北电力有限公司 | 国网冀北电力有限公司秦皇岛供电公司 |  | 无电压等级 | 电能计量箱,三相,2,SMC,250A,悬挂式 | 电能计量箱-相数:三相,表位:2,材质:SMC,额定电流:250A,安装方式:悬挂式 | 只 | 9 | 2025-06-01 | 2026-05-31 | 河北省秦皇岛市 | 买方指定仓库地面交货 |  | G00M-500136067-00003 | 044009304700010 | 400249290300010 | 500136067 |  | 500136067-0056
0125AA-1106018-9999 | 包18 | 1800 | 国网冀北电力有限公司 | 国网冀北电力有限公司秦皇岛供电公司 |  | 无电压等级 | 电能计量箱,单相,4,SMC,80A,悬挂式 | 电能计量箱-相数:单相,表位:4,材质:SMC,额定电流:80A,安装方式:悬挂式 | 只 | 3 | 2025-06-01 | 2026-05-31 | 河北省秦皇岛市 | 买方指定仓库地面交货 |  | G00M-500136096-00013 | 044009305100010 | 400249290700010 | 500136096 |  | 500136096-0028
0125AA-1106018-9999 | 包18 | 1800 | 国网冀北电力有限公司 | 国网冀北电力有限公司廊坊供电公司 |  | 无电压等级 | 电能计量箱,三相,1,SMC,60A,悬挂式 | 电能计量箱-相数:三相,表位:1,材质:SMC,额定电流:60A,安装方式:悬挂式 | 只 | 264 | 2025-06-01 | 2026-05-31 | 河北省廊坊市广阳区 | 买方指定仓库地面交货 |  | G00M-500136057-00005 | 044009357000010 | 400249262000010 | 500136057 |  | 500136057-0029
0125AA-1106018-9999 | 包18 | 1800 | 国网冀北电力有限公司 | 国网冀北电力有限公司唐山供电公司 |  | 无电压等级 | 电能计量箱,三相,1,SMC,100A,悬挂式 | 电能计量箱-相数:三相,表位:1,材质:SMC,额定电流:100A,安装方式:悬挂式 | 只 | 105 | 2025-06-01 | 2026-05-31 | 河北唐山 | 买方指定仓库地面交货 |  | G00M-500136027-00005 | 044009329700010 | 400249277700010 | 500136027 |  | 500136027-0058
0125AA-1106018-9999 | 包18 | 1800 | 国网冀北电力有限公司 | 国网冀北电力有限公司唐山供电公司 |  | 无电压等级 | 电能计量箱,单相,2,SMC,60A,悬挂式 | 电能计量箱-相数:单相,表位:2,材质:SMC,额定电流:60A,安装方式:悬挂式 | 只 | 1 | 2025-06-01 | 2026-05-31 | 河北唐山 | 买方指定仓库地面交货 |  | G00M-500135986-00010 | 044009328900010 | 400249277000010 | 500135986 |  | 500135986-0044
0125AA-1106018-9999 | 包18 | 1800 | 国网冀北电力有限公司 | 国网冀北电力有限公司承德供电公司 |  | 无电压等级 | 电能计量箱,三相,1,SMC,60A,悬挂式 | 电能计量箱-相数:三相,表位:1,材质:SMC,额定电流:60A,安装方式:悬挂式 | 只 | 232 | 2025-06-01 | 2026-05-31 | 河北省承德市 | 买方指定仓库地面交货 |  | G00M-500136057-00005 | 044009263100010 | 400249252200010 | 500136057 |  | 500136057-0029
0125AA-1106018-9999 | 包18 | 1800 | 国网冀北电力有限公司 | 国网冀北电力有限公司承德供电公司 |  | 无电压等级 | 电能计量箱,三相,1,SMC,60A,悬挂式 | 电能计量箱-相数:三相,表位:1,材质:SMC,额定电流:60A,安装方式:悬挂式 | 只 | 2 | 2025-06-01 | 2026-05-31 | 河北省承德市 | 买方指定仓库地面交货 |  | G00M-500136057-00006 | 044009263200010 | 400249252300010 | 500136057 |  | 500136057-0030
0125AA-1106018-9999 | 包18 | 1800 | 国网冀北电力有限公司 | 国网冀北电力有限公司廊坊供电公司 |  | 无电压等级 | 电能计量箱,单相,9,SMC,60A,悬挂式 | 电能计量箱-相数:单相,表位:9,材质:SMC,额定电流:60A,安装方式:悬挂式 | 只 | 347 | 2025-06-01 | 2026-05-31 | 河北省廊坊市广阳区 | 买方指定仓库地面交货 |  | G00M-500136053-00005 | 044009356800010 | 400249261800010 | 500136053 |  | 500136053-0032
0125AA-1106018-9999 | 包18 | 1800 | 国网冀北电力有限公司 | 国网冀北电力有限公司承德供电公司 |  | 无电压等级 | 电能计量箱,单相,2,SMC,60A,悬挂式 | 电能计量箱-相数:单相,表位:2,材质:SMC,额定电流:60A,安装方式:悬挂式 | 只 | 2 | 2025-06-01 | 2026-05-31 | 河北省承德市 | 买方指定仓库地面交货 |  | G00M-500135986-00009 | 044009266700010 | 400249258900010 | 500135986 |  | 500135986-0043
0125AA-1106018-9999 | 包18 | 1800 | 国网冀北电力有限公司 | 国网冀北电力有限公司廊坊供电公司 |  | 无电压等级 | 电能计量箱,单相,9,SMC,60A,悬挂式 | 电能计量箱-相数:单相,表位:9,材质:SMC,额定电流:60A,安装方式:悬挂式 | 只 | 61 | 2025-06-01 | 2026-05-31 | 河北省廊坊市广阳区 | 买方指定仓库地面交货 |  | G00M-500136053-00004 | 044009356700010 | 400249261700010 | 500136053 |  | 500136053-0025
0125AA-1106018-9999 | 包18 | 1800 | 国网冀北电力有限公司 | 国网冀北电力有限公司唐山供电公司 |  | 无电压等级 | 电能计量箱,三相,1,SMC,100A,悬挂式 | 电能计量箱-相数:三相,表位:1,材质:SMC,额定电流:100A,安装方式:悬挂式 | 只 | 6 | 2025-06-01 | 2026-05-31 | 河北唐山 | 买方指定仓库地面交货 |  | G00M-500136027-00003 | 044009329500010 | 400249277500010 | 500136027 |  | 500136027-0041
0125AA-1106018-9999 | 包18 | 1800 | 国网冀北电力有限公司 | 国网冀北电力有限公司廊坊供电公司 |  | 无电压等级 | 电能计量箱,单相,9,SMC,60A,悬挂式 | 电能计量箱-相数:单相,表位:9,材质:SMC,额定电流:60A,安装方式:悬挂式 | 只 | 1 | 2025-06-01 | 2026-05-31 | 河北省廊坊市广阳区 | 买方指定仓库地面交货 |  | G00M-500136053-00006 | 044009356900010 | 400249261900010 | 500136053 |  | 500136053-0033
0125AA-1106018-9999 | 包18 | 1800 | 国网冀北电力有限公司 | 国网冀北电力有限公司廊坊供电公司 |  | 无电压等级 | 电能计量箱,单相,6,SMC,60A,悬挂式 | 电能计量箱-相数:单相,表位:6,材质:SMC,额定电流:60A,安装方式:悬挂式 | 只 | 4 | 2025-06-01 | 2026-05-31 | 河北省廊坊市广阳区 | 买方指定仓库地面交货 |  | G00M-500136003-00018 | 044009356100010 | 400249261100010 | 500136003 |  | 500136003-0089
0125AA-1106018-9999 | 包18 | 1800 | 国网冀北电力有限公司 | 国网冀北电力有限公司张家口供电公司 |  | 无电压等级 | 电能计量箱,三相,1,SMC,60A,悬挂式 | 电能计量箱-相数:三相,表位:1,材质:SMC,额定电流:60A,安装方式:悬挂式 | 只 | 58 | 2025-06-01 | 2026-05-31 | 河北省 | 买方指定仓库地面交货 |  | G00M-500136057-00005 | 044009250700010 | 400249240900010 | 500136057 |  | 500136057-0029
0125AA-1106018-9999 | 包18 | 1800 | 国网冀北电力有限公司 | 国网冀北电力有限公司承德供电公司 |  | 无电压等级 | 电能计量箱,单相,9,SMC,80A,悬挂式 | 电能计量箱-相数:单相,表位:9,材质:SMC,额定电流:80A,安装方式:悬挂式 | 只 | 1 | 2025-06-01 | 2026-05-31 | 河北省承德市 | 买方指定仓库地面交货 |  | G00M-500135940-00004 | 044009262200010 | 400249251300010 | 500135940 |  | 500135940-0009
0125AA-1106018-9999 | 包18 | 1800 | 国网冀北电力有限公司 | 国网冀北电力有限公司张家口供电公司 |  | 无电压等级 | 电能计量箱,单相,9,SMC,60A,悬挂式 | 电能计量箱-相数:单相,表位:9,材质:SMC,额定电流:60A,安装方式:悬挂式 | 只 | 42 | 2025-06-01 | 2026-05-31 | 河北省 | 买方指定仓库地面交货 |  | G00M-500136053-00005 | 044009250600010 | 400249240800010 | 500136053 |  | 500136053-0032
0125AA-1106018-9999 | 包18 | 1800 | 国网冀北电力有限公司 | 国网冀北电力有限公司承德供电公司 |  | 无电压等级 | 电能计量箱,单相,9,SMC,60A,悬挂式 | 电能计量箱-相数:单相,表位:9,材质:SMC,额定电流:60A,安装方式:悬挂式 | 只 | 27 | 2025-06-01 | 2026-05-31 | 河北省承德市 | 买方指定仓库地面交货 |  | G00M-500136053-00005 | 044009262900010 | 400249252000010 | 500136053 |  | 500136053-0032
0125AA-1106018-9999 | 包18 | 1800 | 国网冀北电力有限公司 | 国网冀北电力有限公司张家口供电公司 |  | 无电压等级 | 电能计量箱,单相,2,SMC,60A,悬挂式 | 电能计量箱-相数:单相,表位:2,材质:SMC,额定电流:60A,安装方式:悬挂式 | 只 | 13 | 2025-06-01 | 2026-05-31 | 河北省 | 买方指定仓库地面交货 |  | G00M-500135986-00012 | 044009249900010 | 400249240100010 | 500135986 |  | 500135986-0050
0125AA-1106018-9999 | 包18 | 1800 | 国网冀北电力有限公司 | 国网冀北电力有限公司秦皇岛供电公司 |  | 无电压等级 | 电能计量箱,单相,6,SMC,80A,悬挂式 | 电能计量箱-相数:单相,表位:6,材质:SMC,额定电流:80A,安装方式:悬挂式 | 只 | 13 | 2025-06-01 | 2026-05-31 | 河北省秦皇岛市 | 买方指定仓库地面交货 |  | G00M-500136088-00018 | 044009304900010 | 400249290500010 | 500136088 |  | 500136088-0027
0125AA-1106018-9999 | 包18 | 1800 | 国网冀北电力有限公司 | 国网冀北电力有限公司唐山供电公司 |  | 无电压等级 | 电能计量箱,三相,1,SMC,60A,悬挂式 | 电能计量箱-相数:三相,表位:1,材质:SMC,额定电流:60A,安装方式:悬挂式 | 只 | 199 | 2025-06-01 | 2026-05-31 | 河北唐山 | 买方指定仓库地面交货 |  | G00M-500136057-00005 | 044009330400010 | 400249278300010 | 500136057 |  | 500136057-0029
0125AA-1106018-9999 | 包18 | 1800 | 国网冀北电力有限公司 | 国网冀北电力有限公司唐山供电公司 |  | 无电压等级 | 电能计量箱,单相,9,SMC,60A,悬挂式 | 电能计量箱-相数:单相,表位:9,材质:SMC,额定电流:60A,安装方式:悬挂式 | 只 | 27 | 2025-06-01 | 2026-05-31 | 河北唐山 | 买方指定仓库地面交货 |  | G00M-500136053-00004 | 044009330000010 | 400249278000010 | 500136053 |  | 500136053-0025
0125AA-1106018-9999 | 包18 | 1800 | 国网冀北电力有限公司 | 国网冀北电力有限公司唐山供电公司 |  | 无电压等级 | 电能计量箱,单相,9,SMC,60A,悬挂式 | 电能计量箱-相数:单相,表位:9,材质:SMC,额定电流:60A,安装方式:悬挂式 | 只 | 326 | 2025-06-01 | 2026-05-31 | 河北唐山 | 买方指定仓库地面交货 |  | G00M-500136053-00005 | 044009330100010 | 400249278100010 | 500136053 |  | 500136053-0032
0125AA-1106018-9999 | 包18 | 1800 | 国网冀北电力有限公司 | 国网冀北电力有限公司承德供电公司 |  | 无电压等级 | 电能计量箱,单相,9,SMC,60A,悬挂式 | 电能计量箱-相数:单相,表位:9,材质:SMC,额定电流:60A,安装方式:悬挂式 | 只 | 5 | 2025-06-01 | 2026-05-31 | 河北省承德市 | 买方指定仓库地面交货 |  | G00M-500136053-00006 | 044009263000010 | 400249252100010 | 500136053 |  | 500136053-0033
0125AA-1106018-9999 | 包18 | 1800 | 国网冀北电力有限公司 | 国网冀北电力有限公司廊坊供电公司 |  | 无电压等级 | 电能计量箱,单相,6,SMC,60A,悬挂式 | 电能计量箱-相数:单相,表位:6,材质:SMC,额定电流:60A,安装方式:悬挂式 | 只 | 52 | 2025-06-01 | 2026-05-31 | 河北省廊坊市广阳区 | 买方指定仓库地面交货 |  | G00M-500136003-00010 | 044009355900010 | 400249259400010 | 500136003 |  | 500136003-0065
0125AA-1106018-9999 | 包18 | 1800 | 国网冀北电力有限公司 | 国网冀北电力有限公司唐山供电公司 |  | 无电压等级 | 电能计量箱,单相,2,SMC,60A,悬挂式 | 电能计量箱-相数:单相,表位:2,材质:SMC,额定电流:60A,安装方式:悬挂式 | 只 | 20 | 2025-06-01 | 2026-05-31 | 河北唐山 | 买方指定仓库地面交货 |  | G00M-500135986-00009 | 044009328800010 | 400249276900010 | 500135986 |  | 500135986-0043
0125AA-1106018-9999 | 包18 | 1800 | 国网冀北电力有限公司 | 国网冀北电力有限公司秦皇岛供电公司 |  | 无电压等级 | 电能计量箱,单相,6,SMC,60A,悬挂式 | 电能计量箱-相数:单相,表位:6,材质:SMC,额定电流:60A,安装方式:悬挂式 | 只 | 3 | 2025-06-01 | 2026-05-31 | 河北省秦皇岛市 | 买方指定仓库地面交货 |  | G00M-500136003-00011 | 044009303600010 | 400249289200010 | 500136003 |  | 500136003-0066
0125AA-1106018-9999 | 包18 | 1800 | 国网冀北电力有限公司 | 国网冀北电力有限公司唐山供电公司 |  | 无电压等级 | 电能计量箱,三相,1,SMC,100A,悬挂式 | 电能计量箱-相数:三相,表位:1,材质:SMC,额定电流:100A,安装方式:悬挂式 | 只 | 246 | 2025-06-01 | 2026-05-31 | 河北唐山 | 买方指定仓库地面交货 |  | G00M-500136027-00004 | 044009329600010 | 400249277600010 | 500136027 |  | 500136027-0042
0125AA-1106018-9999 | 包18 | 1800 | 国网冀北电力有限公司 | 国网冀北电力有限公司唐山供电公司 |  | 无电压等级 | 电能计量箱,三相,1,SMC,100A,悬挂式 | 电能计量箱-相数:三相,表位:1,材质:SMC,额定电流:100A,安装方式:悬挂式 | 只 | 8 | 2025-06-01 | 2026-05-31 | 河北唐山 | 买方指定仓库地面交货 |  | G00M-500136027-00006 | 044009329800010 | 400249277800010 | 500136027 |  | 500136027-0059
0125AA-1106018-9999 | 包18 | 1800 | 国网冀北电力有限公司 | 国网冀北电力有限公司张家口供电公司 |  | 无电压等级 | 电能计量箱,单相,4,SMC,60A,悬挂式 | 电能计量箱-相数:单相,表位:4,材质:SMC,额定电流:60A,安装方式:悬挂式 | 只 | 556 | 2025-06-01 | 2026-05-31 | 河北省 | 买方指定仓库地面交货 |  | G00M-500136097-00013 | 044009251500010 | 400249241700010 | 500136097 |  | 500136097-0086
0125AA-1106018-9999 | 包18 | 1800 | 国网冀北电力有限公司 | 国网冀北电力有限公司张家口供电公司 |  | 无电压等级 | 电能计量箱,单相,2,SMC,80A,悬挂式 | 电能计量箱-相数:单相,表位:2,材质:SMC,额定电流:80A,安装方式:悬挂式 | 只 | 3 | 2025-06-01 | 2026-05-31 | 河北省 | 买方指定仓库地面交货 |  | G00M-500136044-00011 | 044009250500010 | 400249240700010 | 500136044 |  | 500136044-0020
0125AA-1106018-9999 | 包18 | 1800 | 国网冀北电力有限公司 | 国网冀北电力有限公司秦皇岛供电公司 |  | 无电压等级 | 电能计量箱,单相,9,SMC,80A,悬挂式 | 电能计量箱-相数:单相,表位:9,材质:SMC,额定电流:80A,安装方式:悬挂式 | 只 | 13 | 2025-06-01 | 2026-05-31 | 河北省秦皇岛市 | 买方指定仓库地面交货 |  | G00M-500135940-00005 | 044009302700010 | 400249287000010 | 500135940 |  | 500135940-0012
0125AA-1106018-9999 | 包18 | 1800 | 国网冀北电力有限公司 | 国网冀北电力有限公司廊坊供电公司 |  | 无电压等级 | 电能计量箱,三相,1,SMC,100A,悬挂式 | 电能计量箱-相数:三相,表位:1,材质:SMC,额定电流:100A,安装方式:悬挂式 | 只 | 2 | 2025-06-01 | 2026-05-31 | 河北省廊坊市广阳区 | 买方指定仓库地面交货 |  | G00M-500136027-00007 | 044009356500010 | 400249261500010 | 500136027 |  | 500136027-0060
0125AA-1106018-9999 | 包18 | 1800 | 国网冀北电力有限公司 | 国网冀北电力有限公司承德供电公司 |  | 无电压等级 | 电能计量箱,单相,4,SMC,60A,悬挂式 | 电能计量箱-相数:单相,表位:4,材质:SMC,额定电流:60A,安装方式:悬挂式 | 只 | 83 | 2025-06-01 | 2026-05-31 | 河北省承德市 | 买方指定仓库地面交货 |  | G00M-500136097-00007 | 044009263400010 | 400249252500010 | 500136097 |  | 500136097-0066
0125AA-1106018-9999 | 包18 | 1800 | 国网冀北电力有限公司 | 国网冀北电力有限公司承德供电公司 |  | 无电压等级 | 电能计量箱,三相,2,SMC,100A,悬挂式 | 电能计量箱-相数:三相,表位:2,材质:SMC,额定电流:100A,安装方式:悬挂式 | 只 | 49 | 2025-06-01 | 2026-05-31 | 河北省承德市 | 买方指定仓库地面交货 |  | G00M-500135918-00008 | 044009265900010 | 400249256500010 | 500135918 |  | 500135918-0044
0125AA-1106018-9999 | 包18 | 1800 | 国网冀北电力有限公司 | 国网冀北电力有限公司张家口供电公司 |  | 无电压等级 | 电能计量箱,单相,6,SMC,60A,悬挂式 | 电能计量箱-相数:单相,表位:6,材质:SMC,额定电流:60A,安装方式:悬挂式 | 只 | 17 | 2025-06-01 | 2026-05-31 | 河北省 | 买方指定仓库地面交货 |  | G00M-500136003-00018 | 044009250100010 | 400249240300010 | 500136003 |  | 500136003-0089
0125AA-1106018-9999 | 包18 | 1800 | 国网冀北电力有限公司 | 国网冀北电力有限公司唐山供电公司 |  | 无电压等级 | 电能计量箱,三相,1,SMC,60A,悬挂式 | 电能计量箱-相数:三相,表位:1,材质:SMC,额定电流:60A,安装方式:悬挂式 | 只 | 4 | 2025-06-01 | 2026-05-31 | 河北唐山 | 买方指定仓库地面交货 |  | G00M-500136057-00006 | 044009330500010 | 400249278400010 | 500136057 |  | 500136057-0030
0125AA-1106018-9999 | 包18 | 1800 | 国网冀北电力有限公司 | 国网冀北电力有限公司张家口供电公司 |  | 无电压等级 | 电能计量箱,三相,2,SMC,100A,悬挂式 | 电能计量箱-相数:三相,表位:2,材质:SMC,额定电流:100A,安装方式:悬挂式 | 只 | 1 | 2025-06-01 | 2026-05-31 | 河北省 | 买方指定仓库地面交货 |  | G00M-500135918-00009 | 044009249000010 | 400249239200010 | 500135918 |  | 500135918-0057
0125AA-1106018-9999 | 包18 | 1800 | 国网冀北电力有限公司 | 国网冀北电力有限公司秦皇岛供电公司 |  | 无电压等级 | 电能计量箱,单相,4,SMC,60A,悬挂式 | 电能计量箱-相数:单相,表位:4,材质:SMC,额定电流:60A,安装方式:悬挂式 | 只 | 2 | 2025-06-01 | 2026-05-31 | 河北省秦皇岛市 | 买方指定仓库地面交货 |  | G00M-500136097-00008 | 044009305300010 | 400249290900010 | 500136097 |  | 500136097-0067
0125AA-1106018-9999 | 包18 | 1800 | 国网冀北电力有限公司 | 国网冀北电力有限公司廊坊供电公司 |  | 无电压等级 | 电能计量箱,单相,4,SMC,60A,悬挂式 | 电能计量箱-相数:单相,表位:4,材质:SMC,额定电流:60A,安装方式:悬挂式 | 只 | 229 | 2025-06-01 | 2026-05-31 | 河北省廊坊市广阳区 | 买方指定仓库地面交货 |  | G00M-500136097-00013 | 044009357300010 | 400249262300010 | 500136097 |  | 500136097-0086
0125AA-1106018-9999 | 包18 | 1800 | 国网冀北电力有限公司 | 国网冀北电力有限公司廊坊供电公司 |  | 无电压等级 | 电能计量箱,三相,1,SMC,100A,悬挂式 | 电能计量箱-相数:三相,表位:1,材质:SMC,额定电流:100A,安装方式:悬挂式 | 只 | 240 | 2025-06-01 | 2026-05-31 | 河北省廊坊市广阳区 | 买方指定仓库地面交货 |  | G00M-500136027-00005 | 044009356300010 | 400249261300010 | 500136027 |  | 500136027-0058
0125AA-1106018-9999 | 包18 | 1800 | 国网冀北电力有限公司 | 国网冀北电力有限公司唐山供电公司 |  | 无电压等级 | 电能计量箱,单相,4,SMC,60A,悬挂式 | 电能计量箱-相数:单相,表位:4,材质:SMC,额定电流:60A,安装方式:悬挂式 | 只 | 131 | 2025-06-01 | 2026-05-31 | 河北唐山 | 买方指定仓库地面交货 |  | G00M-500136097-00013 | 044009331000010 | 400249278600010 | 500136097 |  | 500136097-0086
0125AA-1106018-9999 | 包18 | 1800 | 国网冀北电力有限公司 | 国网冀北电力有限公司秦皇岛供电公司 |  | 无电压等级 | 电能计量箱,单相,4,SMC,80A,悬挂式 | 电能计量箱-相数:单相,表位:4,材质:SMC,额定电流:80A,安装方式:悬挂式 | 只 | 1 | 2025-06-01 | 2026-05-31 | 河北省秦皇岛市 | 买方指定仓库地面交货 |  | G00M-500136096-00014 | 044009305200010 | 400249290800010 | 500136096 |  | 500136096-0029
0125AA-1106018-9999 | 包18 | 1800 | 国网冀北电力有限公司 | 国网冀北电力有限公司唐山供电公司 |  | 无电压等级 | 电能计量箱,单相,6,SMC,60A,悬挂式 | 电能计量箱-相数:单相,表位:6,材质:SMC,额定电流:60A,安装方式:悬挂式 | 只 | 8 | 2025-06-01 | 2026-05-31 | 河北唐山 | 买方指定仓库地面交货 |  | G00M-500136003-00018 | 044009329400010 | 400249277400010 | 500136003 |  | 500136003-0089
0125AA-1106018-9999 | 包18 | 1800 | 国网冀北电力有限公司 | 国网冀北电力有限公司张家口供电公司 |  | 无电压等级 | 电能计量箱,单相,4,SMC,60A,悬挂式 | 电能计量箱-相数:单相,表位:4,材质:SMC,额定电流:60A,安装方式:悬挂式 | 只 | 37 | 2025-06-01 | 2026-05-31 | 河北省 | 买方指定仓库地面交货 |  | G00M-500136097-00014 | 044009251600010 | 400249241800010 | 500136097 |  | 500136097-0087
0125AA-1106018-9999 | 包18 | 1800 | 国网冀北电力有限公司 | 国网冀北电力有限公司张家口供电公司 |  | 无电压等级 | 电能计量箱,三相,2,SMC,250A,悬挂式 | 电能计量箱-相数:三相,表位:2,材质:SMC,额定电流:250A,安装方式:悬挂式 | 只 | 1 | 2025-06-01 | 2026-05-31 | 河北省 | 买方指定仓库地面交货 |  | G00M-500136067-00003 | 044009251000010 | 400249241200010 | 500136067 |  | 500136067-0056
0125AA-1106018-9999 | 包18 | 1800 | 国网冀北电力有限公司 | 国网冀北电力有限公司唐山供电公司 |  | 无电压等级 | 电能计量箱,单相,1,SMC,60A,悬挂式 | 电能计量箱-相数:单相,表位:1,材质:SMC,额定电流:60A,安装方式:悬挂式 | 只 | 19 | 2025-06-01 | 2026-05-31 | 河北唐山 | 买方指定仓库地面交货 |  | G00M-500135968-00006 | 044009328500010 | 400249276700010 | 500135968 |  | 500135968-0070
0125AA-1106018-9999 | 包18 | 1800 | 国网冀北电力有限公司 | 国网冀北电力有限公司张家口供电公司 |  | 无电压等级 | 电能计量箱,单相,6,SMC,60A,悬挂式 | 电能计量箱-相数:单相,表位:6,材质:SMC,额定电流:60A,安装方式:悬挂式 | 只 | 390 | 2025-06-01 | 2026-05-31 | 河北省 | 买方指定仓库地面交货 |  | G00M-500136003-00017 | 044009250000010 | 400249240200010 | 500136003 |  | 500136003-0088
0125AA-1106018-9999 | 包18 | 1800 | 国网冀北电力有限公司 | 国网冀北电力有限公司秦皇岛供电公司 |  | 无电压等级 | 电能计量箱,三相,1,SMC,100A,悬挂式 | 电能计量箱-相数:三相,表位:1,材质:SMC,额定电流:100A,安装方式:悬挂式 | 只 | 140 | 2025-06-01 | 2026-05-31 | 河北省秦皇岛市 | 买方指定仓库地面交货 |  | G00M-500136027-00006 | 044009304000010 | 400249289600010 | 500136027 |  | 500136027-0059
0125AA-1106018-9999 | 包18 | 1800 | 国网冀北电力有限公司 | 国网冀北电力有限公司秦皇岛供电公司 |  | 无电压等级 | 电能计量箱,单相,4,SMC,60A,悬挂式 | 电能计量箱-相数:单相,表位:4,材质:SMC,额定电流:60A,安装方式:悬挂式 | 只 | 18 | 2025-06-01 | 2026-05-31 | 河北省秦皇岛市 | 买方指定仓库地面交货 |  | G00M-500136097-00014 | 044009305500010 | 400249291100010 | 500136097 |  | 500136097-0087
0125AA-1106018-9999 | 包18 | 1800 | 国网冀北电力有限公司 | 国网冀北电力有限公司承德供电公司 |  | 无电压等级 | 电能计量箱,单相,4,SMC,60A,悬挂式 | 电能计量箱-相数:单相,表位:4,材质:SMC,额定电流:60A,安装方式:悬挂式 | 只 | 88 | 2025-06-01 | 2026-05-31 | 河北省承德市 | 买方指定仓库地面交货 |  | G00M-500136097-00008 | 044009263500010 | 400249252600010 | 500136097 |  | 500136097-0067
0125AA-1106018-9999 | 包18 | 1800 | 国网冀北电力有限公司 | 国网冀北电力有限公司张家口供电公司 |  | 无电压等级 | 电能计量箱,三相,1,SMC,250A,悬挂式 | 电能计量箱-相数:三相,表位:1,材质:SMC,额定电流:250A,安装方式:悬挂式 | 只 | 34 | 2025-06-01 | 2026-05-31 | 河北省 | 买方指定仓库地面交货 |  | G00M-500135972-00003 | 044009249700010 | 400249239900010 | 500135972 |  | 500135972-0041
0125AA-1106018-9999 | 包18 | 1800 | 国网冀北电力有限公司 | 国网冀北电力有限公司唐山供电公司 |  | 无电压等级 | 电能计量箱,三相,2,SMC,100A,悬挂式 | 电能计量箱-相数:三相,表位:2,材质:SMC,额定电流:100A,安装方式:悬挂式 | 只 | 10 | 2025-06-01 | 2026-05-31 | 河北唐山 | 买方指定仓库地面交货 |  | G00M-500135918-00008 | 044009327700010 | 400249276000010 | 500135918 |  | 500135918-0044
0125AA-1106018-9999 | 包18 | 1800 | 国网冀北电力有限公司 | 国网冀北电力有限公司张家口供电公司 |  | 无电压等级 | 电能计量箱,单相,4,SMC,80A,悬挂式 | 电能计量箱-相数:单相,表位:4,材质:SMC,额定电流:80A,安装方式:悬挂式 | 只 | 3 | 2025-06-01 | 2026-05-31 | 河北省 | 买方指定仓库地面交货 |  | G00M-500136096-00013 | 044009251300010 | 400249241500010 | 500136096 |  | 500136096-0028
0125AA-1106018-9999 | 包18 | 1800 | 国网冀北电力有限公司 | 国网冀北电力有限公司张家口供电公司 |  | 无电压等级 | 电能计量箱,单相,1,SMC,60A,悬挂式 | 电能计量箱-相数:单相,表位:1,材质:SMC,额定电流:60A,安装方式:悬挂式 | 只 | 7 | 2025-06-01 | 2026-05-31 | 河北省 | 买方指定仓库地面交货 |  | G00M-500135968-00006 | 044009249600010 | 400249239800010 | 500135968 |  | 500135968-0070
0125AA-1106018-9999 | 包18 | 1800 | 国网冀北电力有限公司 | 国网冀北电力有限公司廊坊供电公司 |  | 无电压等级 | 电能计量箱,单相,1,SMC,60A,悬挂式 | 电能计量箱-相数:单相,表位:1,材质:SMC,额定电流:60A,安装方式:悬挂式 | 只 | 325 | 2025-06-01 | 2026-05-31 | 河北省廊坊市广阳区 | 买方指定仓库地面交货 |  | G00M-500135968-00005 | 044009355600010 | 400249258800010 | 500135968 |  | 500135968-0069
0125AA-1106018-9999 | 包18 | 1800 | 国网冀北电力有限公司 | 国网冀北电力有限公司秦皇岛供电公司 |  | 无电压等级 | 电能计量箱,三相,2,SMC,250A,悬挂式 | 电能计量箱-相数:三相,表位:2,材质:SMC,额定电流:250A,安装方式:悬挂式 | 只 | 14 | 2025-06-01 | 2026-05-31 | 河北省秦皇岛市 | 买方指定仓库地面交货 |  | G00M-500136067-00004 | 044009304800010 | 400249290400010 | 500136067 |  | 500136067-0057
0125AA-1106018-9999 | 包18 | 1800 | 国网冀北电力有限公司 | 国网冀北电力有限公司唐山供电公司 |  | 无电压等级 | 电能计量箱,单相,4,SMC,60A,悬挂式 | 电能计量箱-相数:单相,表位:4,材质:SMC,额定电流:60A,安装方式:悬挂式 | 只 | 3 | 2025-06-01 | 2026-05-31 | 河北唐山 | 买方指定仓库地面交货 |  | G00M-500136097-00008 | 044009330800010 | 400249278500010 | 500136097 |  | 500136097-0067
0125AA-1106018-9999 | 包18 | 1800 | 国网冀北电力有限公司 | 国网冀北电力有限公司承德供电公司 |  | 无电压等级 | 电能计量箱,单相,2,SMC,60A,悬挂式 | 电能计量箱-相数:单相,表位:2,材质:SMC,额定电流:60A,安装方式:悬挂式 | 只 | 1 | 2025-06-01 | 2026-05-31 | 河北省承德市 | 买方指定仓库地面交货 |  | G00M-500135986-00012 | 044009267000010 | 400249259600010 | 500135986 |  | 500135986-0050
0125AA-1106018-9999 | 包18 | 1800 | 国网冀北电力有限公司 | 国网冀北电力有限公司秦皇岛供电公司 |  | 无电压等级 | 电能计量箱,三相,2,SMC,60A,悬挂式 | 电能计量箱-相数:三相,表位:2,材质:SMC,额定电流:60A,安装方式:悬挂式 | 只 | 2 | 2025-06-01 | 2026-05-31 | 河北省秦皇岛市 | 买方指定仓库地面交货 |  | G00M-500135957-00010 | 044009303000010 | 400249287300010 | 500135957 |  | 500135957-0047
0125AA-1106018-9999 | 包18 | 1800 | 国网冀北电力有限公司 | 国网冀北电力有限公司廊坊供电公司 |  | 无电压等级 | 电能计量箱,三相,2,SMC,100A,悬挂式 | 电能计量箱-相数:三相,表位:2,材质:SMC,额定电流:100A,安装方式:悬挂式 | 只 | 26 | 2025-06-01 | 2026-05-31 | 河北省廊坊市广阳区 | 买方指定仓库地面交货 |  | G00M-500135918-00009 | 044009355100010 | 400249258100010 | 500135918 |  | 500135918-0057
0125AA-1106018-9999 | 包18 | 1800 | 国网冀北电力有限公司 | 国网冀北电力有限公司秦皇岛供电公司 |  | 无电压等级 | 电能计量箱,三相,1,SMC,200A,悬挂式 | 电能计量箱-相数:三相,表位:1,材质:SMC,额定电流:200A,安装方式:悬挂式 | 只 | 1 | 2025-06-01 | 2026-05-31 | 河北省秦皇岛市 | 买方指定仓库地面交货 |  | G00M-500135952-00003 | 044009302800010 | 400249287100010 | 500135952 |  | 500135952-0028
0125AA-1106018-9999 | 包18 | 1800 | 国网冀北电力有限公司 | 国网冀北电力有限公司唐山供电公司 |  | 无电压等级 | 电能计量箱,单相,1,SMC,60A,悬挂式 | 电能计量箱-相数:单相,表位:1,材质:SMC,额定电流:60A,安装方式:悬挂式 | 只 | 71 | 2025-06-01 | 2026-05-31 | 河北唐山 | 买方指定仓库地面交货 |  | G00M-500135968-00005 | 044009328400010 | 400249276600010 | 500135968 |  | 500135968-0069
0125AA-1106018-9999 | 包18 | 1800 | 国网冀北电力有限公司 | 国网冀北电力有限公司承德供电公司 |  | 无电压等级 | 电能计量箱,三相,1,SMC,100A,悬挂式 | 电能计量箱-相数:三相,表位:1,材质:SMC,额定电流:100A,安装方式:悬挂式 | 只 | 10 | 2025-06-01 | 2026-05-31 | 河北省承德市 | 买方指定仓库地面交货 |  | G00M-500136027-00005 | 044009262800010 | 400249251900010 | 500136027 |  | 500136027-0058
0125AA-1106018-9999 | 包18 | 1800 | 国网冀北电力有限公司 | 国网冀北电力有限公司秦皇岛供电公司 |  | 无电压等级 | 电能计量箱,三相,2,SMC,100A,悬挂式 | 电能计量箱-相数:三相,表位:2,材质:SMC,额定电流:100A,安装方式:悬挂式 | 只 | 72 | 2025-06-01 | 2026-05-31 | 河北省秦皇岛市 | 买方指定仓库地面交货 |  | G00M-500135918-00009 | 044009302500010 | 400249286800010 | 500135918 |  | 500135918-0057
0125AA-1106018-9999 | 包18 | 1800 | 国网冀北电力有限公司 | 国网冀北电力有限公司唐山供电公司 |  | 无电压等级 | 电能计量箱,单相,1,SMC,60A,悬挂式 | 电能计量箱-相数:单相,表位:1,材质:SMC,额定电流:60A,安装方式:悬挂式 | 只 | 96 | 2025-06-01 | 2026-05-31 | 河北唐山 | 买方指定仓库地面交货 |  | G00M-500135968-00004 | 044009328300010 | 400249276500010 | 500135968 |  | 500135968-0051
0125AA-1106018-9999 | 包18 | 1800 | 国网冀北电力有限公司 | 国网冀北电力有限公司秦皇岛供电公司 |  | 无电压等级 | 电能计量箱,单相,9,SMC,60A,悬挂式 | 电能计量箱-相数:单相,表位:9,材质:SMC,额定电流:60A,安装方式:悬挂式 | 只 | 109 | 2025-06-01 | 2026-05-31 | 河北省秦皇岛市 | 买方指定仓库地面交货 |  | G00M-500136053-00005 | 044009304200010 | 400249289800010 | 500136053 |  | 500136053-0032
0125AA-1106018-9999 | 包18 | 1800 | 国网冀北电力有限公司 | 国网冀北电力有限公司张家口供电公司 |  | 无电压等级 | 电能计量箱,三相,1,SMC,100A,悬挂式 | 电能计量箱-相数:三相,表位:1,材质:SMC,额定电流:100A,安装方式:悬挂式 | 只 | 137 | 2025-06-01 | 2026-05-31 | 河北省 | 买方指定仓库地面交货 |  | G00M-500136027-00005 | 044009250200010 | 400249240400010 | 500136027 |  | 500136027-0058
0125AA-1106018-9999 | 包18 | 1800 | 国网冀北电力有限公司 | 国网冀北电力有限公司秦皇岛供电公司 |  | 无电压等级 | 电能计量箱,三相,1,SMC,250A,悬挂式 | 电能计量箱-相数:三相,表位:1,材质:SMC,额定电流:250A,安装方式:悬挂式 | 只 | 13 | 2025-06-01 | 2026-05-31 | 河北省秦皇岛市 | 买方指定仓库地面交货 |  | G00M-500135972-00003 | 044009303300010 | 400249288900010 | 500135972 |  | 500135972-0041
0125AA-1106018-9999 | 包18 | 1800 | 国网冀北电力有限公司 | 国网冀北电力有限公司秦皇岛供电公司 |  | 无电压等级 | 电能计量箱,单相,1,SMC,60A,悬挂式 | 电能计量箱-相数:单相,表位:1,材质:SMC,额定电流:60A,安装方式:悬挂式 | 只 | 43 | 2025-06-01 | 2026-05-31 | 河北省秦皇岛市 | 买方指定仓库地面交货 |  | G00M-500135968-00005 | 044009303100010 | 400249287500010 | 500135968 |  | 500135968-0069
0125AA-1106018-9999 | 包18 | 1800 | 国网冀北电力有限公司 | 国网冀北电力有限公司唐山供电公司 |  | 无电压等级 | 电能计量箱,单相,2,SMC,60A,悬挂式 | 电能计量箱-相数:单相,表位:2,材质:SMC,额定电流:60A,安装方式:悬挂式 | 只 | 30 | 2025-06-01 | 2026-05-31 | 河北唐山 | 买方指定仓库地面交货 |  | G00M-500135986-00011 | 044009329000010 | 400249277100010 | 500135986 |  | 500135986-0049
0125AA-1106018-9999 | 包18 | 1800 | 国网冀北电力有限公司 | 国网冀北电力有限公司承德供电公司 |  | 无电压等级 | 电能计量箱,单相,2,SMC,60A,悬挂式 | 电能计量箱-相数:单相,表位:2,材质:SMC,额定电流:60A,安装方式:悬挂式 | 只 | 4 | 2025-06-01 | 2026-05-31 | 河北省承德市 | 买方指定仓库地面交货 |  | G00M-500135986-00010 | 044009266800010 | 400249259100010 | 500135986 |  | 500135986-0044
0125AA-1106018-9999 | 包18 | 1800 | 国网冀北电力有限公司 | 国网冀北电力有限公司承德供电公司 |  | 无电压等级 | 电能计量箱,单相,6,SMC,60A,悬挂式 | 电能计量箱-相数:单相,表位:6,材质:SMC,额定电流:60A,安装方式:悬挂式 | 只 | 27 | 2025-06-01 | 2026-05-31 | 河北省承德市 | 买方指定仓库地面交货 |  | G00M-500136003-00011 | 044009262300010 | 400249251400010 | 500136003 |  | 500136003-0066
0125AA-1106018-9999 | 包18 | 1800 | 国网冀北电力有限公司 | 国网冀北电力有限公司秦皇岛供电公司 |  | 无电压等级 | 电能计量箱,三相,2,SMC,100A,悬挂式 | 电能计量箱-相数:三相,表位:2,材质:SMC,额定电流:100A,安装方式:悬挂式 | 只 | 6 | 2025-06-01 | 2026-05-31 | 河北省秦皇岛市 | 买方指定仓库地面交货 |  | G00M-500135918-00010 | 044009302600010 | 400249286900010 | 500135918 |  | 500135918-0058
0125AA-1106018-9999 | 包18 | 1800 | 国网冀北电力有限公司 | 国网冀北电力有限公司张家口供电公司 |  | 无电压等级 | 电能计量箱,单相,1,SMC,60A,悬挂式 | 电能计量箱-相数:单相,表位:1,材质:SMC,额定电流:60A,安装方式:悬挂式 | 只 | 98 | 2025-06-01 | 2026-05-31 | 河北省 | 买方指定仓库地面交货 |  | G00M-500135968-00005 | 044009249500010 | 400249239700010 | 500135968 |  | 500135968-0069
0125AA-1106018-9999 | 包18 | 1800 | 国网冀北电力有限公司 | 国网冀北电力有限公司秦皇岛供电公司 |  | 无电压等级 | 电能计量箱,单相,9,SMC,60A,悬挂式 | 电能计量箱-相数:单相,表位:9,材质:SMC,额定电流:60A,安装方式:悬挂式 | 只 | 8 | 2025-06-01 | 2026-05-31 | 河北省秦皇岛市 | 买方指定仓库地面交货 |  | G00M-500136053-00006 | 044009304300010 | 400249289900010 | 500136053 |  | 500136053-0033
0125AA-1106018-9999 | 包18 | 1800 | 国网冀北电力有限公司 | 国网冀北电力有限公司承德供电公司 |  | 无电压等级 | 电能计量箱,单相,4,SMC,60A,悬挂式 | 电能计量箱-相数:单相,表位:4,材质:SMC,额定电流:60A,安装方式:悬挂式 | 只 | 268 | 2025-06-01 | 2026-05-31 | 河北省承德市 | 买方指定仓库地面交货 |  | G00M-500136097-00013 | 044009263600010 | 400249252700010 | 500136097 |  | 500136097-0086
0125AA-1106018-9999 | 包18 | 1800 | 国网冀北电力有限公司 | 国网冀北电力有限公司承德供电公司 |  | 无电压等级 | 电能计量箱,单相,1,SMC,60A,悬挂式 | 电能计量箱-相数:单相,表位:1,材质:SMC,额定电流:60A,安装方式:悬挂式 | 只 | 1 | 2025-06-01 | 2026-05-31 | 河北省承德市 | 买方指定仓库地面交货 |  | G00M-500135968-00003 | 044009266400010 | 400249257000010 | 500135968 |  | 500135968-0050
0125AA-1106018-9999 | 包18 | 1800 | 国网冀北电力有限公司 | 国网冀北电力有限公司张家口供电公司 |  | 无电压等级 | 电能计量箱,单相,2,SMC,60A,悬挂式 | 电能计量箱-相数:单相,表位:2,材质:SMC,额定电流:60A,安装方式:悬挂式 | 只 | 64 | 2025-06-01 | 2026-05-31 | 河北省 | 买方指定仓库地面交货 |  | G00M-500135986-00011 | 044009249800010 | 400249240000010 | 500135986 |  | 500135986-0049
0125AA-1106018-9999 | 包18 | 1800 | 国网冀北电力有限公司 | 国网冀北电力有限公司廊坊供电公司 |  | 无电压等级 | 电能计量箱,单相,6,SMC,60A,悬挂式 | 电能计量箱-相数:单相,表位:6,材质:SMC,额定电流:60A,安装方式:悬挂式 | 只 | 1017 | 2025-06-01 | 2026-05-31 | 河北省廊坊市广阳区 | 买方指定仓库地面交货 |  | G00M-500136003-00017 | 044009356000010 | 400249259500010 | 500136003 |  | 500136003-0088
0125AA-1106018-9999 | 包18 | 1800 | 国网冀北电力有限公司 | 国网冀北电力有限公司唐山供电公司 |  | 无电压等级 | 电能计量箱,三相,2,SMC,100A,悬挂式 | 电能计量箱-相数:三相,表位:2,材质:SMC,额定电流:100A,安装方式:悬挂式 | 只 | 11 | 2025-06-01 | 2026-05-31 | 河北唐山 | 买方指定仓库地面交货 |  | G00M-500135918-00010 | 044009327900010 | 400249276200010 | 500135918 |  | 500135918-0058
0125AA-1106018-9999 | 包18 | 1800 | 国网冀北电力有限公司 | 国网冀北电力有限公司秦皇岛供电公司 |  | 无电压等级 | 电能计量箱,单相,1,SMC,60A,悬挂式 | 电能计量箱-相数:单相,表位:1,材质:SMC,额定电流:60A,安装方式:悬挂式 | 只 | 21 | 2025-06-01 | 2026-05-31 | 河北省秦皇岛市 | 买方指定仓库地面交货 |  | G00M-500135968-00006 | 044009303200010 | 400249287700010 | 500135968 |  | 500135968-0070
0125AA-1106018-9999 | 包18 | 1800 | 国网冀北电力有限公司 | 国网冀北电力有限公司廊坊供电公司 |  | 无电压等级 | 电能计量箱,单相,9,SMC,60A,悬挂式 | 电能计量箱-相数:单相,表位:9,材质:SMC,额定电流:60A,安装方式:悬挂式 | 只 | 4 | 2025-06-01 | 2026-05-31 | 河北省廊坊市广阳区 | 买方指定仓库地面交货 |  | G00M-500136053-00003 | 044009356600010 | 400249261600010 | 500136053 |  | 500136053-0024
0125AA-1106018-9999 | 包18 | 1800 | 国网冀北电力有限公司 | 国网冀北电力有限公司唐山供电公司 |  | 无电压等级 | 电能计量箱,三相,2,SMC,60A,悬挂式 | 电能计量箱-相数:三相,表位:2,材质:SMC,额定电流:60A,安装方式:悬挂式 | 只 | 41 | 2025-06-01 | 2026-05-31 | 河北唐山 | 买方指定仓库地面交货 |  | G00M-500135957-00009 | 044009328100010 | 400249276300010 | 500135957 |  | 500135957-0046
0125AA-1106018-9999 | 包18 | 1800 | 国网冀北电力有限公司 | 国网冀北电力有限公司秦皇岛供电公司 |  | 无电压等级 | 电能计量箱,三相,1,SMC,100A,悬挂式 | 电能计量箱-相数:三相,表位:1,材质:SMC,额定电流:100A,安装方式:悬挂式 | 只 | 168 | 2025-06-01 | 2026-05-31 | 河北省秦皇岛市 | 买方指定仓库地面交货 |  | G00M-500136027-00005 | 044009303900010 | 400249289500010 | 500136027 |  | 500136027-0058
0125AA-1106018-9999 | 包18 | 1800 | 国网冀北电力有限公司 | 国网冀北电力有限公司承德供电公司 |  | 无电压等级 | 电能计量箱,单相,6,SMC,60A,悬挂式 | 电能计量箱-相数:单相,表位:6,材质:SMC,额定电流:60A,安装方式:悬挂式 | 只 | 15 | 2025-06-01 | 2026-05-31 | 河北省承德市 | 买方指定仓库地面交货 |  | G00M-500136003-00018 | 044009262500010 | 400249251600010 | 500136003 |  | 500136003-0089
0125AA-1106018-9999 | 包18 | 1800 | 国网冀北电力有限公司 | 国网冀北电力有限公司秦皇岛供电公司 |  | 无电压等级 | 电能计量箱,单相,6,SMC,60A,悬挂式 | 电能计量箱-相数:单相,表位:6,材质:SMC,额定电流:60A,安装方式:悬挂式 | 只 | 288 | 2025-06-01 | 2026-05-31 | 河北省秦皇岛市 | 买方指定仓库地面交货 |  | G00M-500136003-00017 | 044009303700010 | 400249289300010 | 500136003 |  | 500136003-0088
0125AA-1106018-9999 | 包18 | 1800 | 国网冀北电力有限公司 | 国网冀北电力有限公司承德供电公司 |  | 无电压等级 | 电能计量箱,三相,1,SMC,100A,悬挂式 | 电能计量箱-相数:三相,表位:1,材质:SMC,额定电流:100A,安装方式:悬挂式 | 只 | 364 | 2025-06-01 | 2026-05-31 | 河北省承德市 | 买方指定仓库地面交货 |  | G00M-500136027-00004 | 044009262700010 | 400249251800010 | 500136027 |  | 500136027-0042
0125AA-1106018-9999 | 包18 | 1800 | 国网冀北电力有限公司 | 国网冀北电力有限公司张家口供电公司 |  | 无电压等级 | 电能计量箱,三相,1,SMC,60A,悬挂式 | 电能计量箱-相数:三相,表位:1,材质:SMC,额定电流:60A,安装方式:悬挂式 | 只 | 1 | 2025-06-01 | 2026-05-31 | 河北省 | 买方指定仓库地面交货 |  | G00M-500136057-00006 | 044009250800010 | 400249241000010 | 500136057 |  | 500136057-0030
0125AA-1106018-9999 | 包18 | 1800 | 国网冀北电力有限公司 | 国网冀北电力有限公司承德供电公司 |  | 无电压等级 | 电能计量箱,单相,4,SMC,60A,悬挂式 | 电能计量箱-相数:单相,表位:4,材质:SMC,额定电流:60A,安装方式:悬挂式 | 只 | 10 | 2025-06-01 | 2026-05-31 | 河北省承德市 | 买方指定仓库地面交货 |  | G00M-500136097-00014 | 044009263700010 | 400249252800010 | 500136097 |  | 500136097-0087
0125AA-1106018-9999 | 包18 | 1800 | 国网冀北电力有限公司 | 国网冀北电力有限公司承德供电公司 |  | 无电压等级 | 电能计量箱,三相,2,SMC,60A,悬挂式 | 电能计量箱-相数:三相,表位:2,材质:SMC,额定电流:60A,安装方式:悬挂式 | 只 | 4 | 2025-06-01 | 2026-05-31 | 河北省承德市 | 买方指定仓库地面交货 |  | G00M-500135957-00010 | 044009266300010 | 400249256900010 | 500135957 |  | 500135957-0047
0125AA-1106018-9999 | 包18 | 1800 | 国网冀北电力有限公司 | 国网冀北电力有限公司廊坊供电公司 |  | 无电压等级 | 电能计量箱,三相,1,SMC,250A,悬挂式 | 电能计量箱-相数:三相,表位:1,材质:SMC,额定电流:250A,安装方式:悬挂式 | 只 | 5 | 2025-06-01 | 2026-05-31 | 河北省廊坊市广阳区 | 买方指定仓库地面交货 |  | G00M-500135972-00003 | 044009355800010 | 400249259200010 | 500135972 |  | 500135972-0041
0125AA-1106018-9999 | 包18 | 1800 | 国网冀北电力有限公司 | 国网冀北电力有限公司承德供电公司 |  | 无电压等级 | 电能计量箱,三相,1,SMC,100A,悬挂式 | 电能计量箱-相数:三相,表位:1,材质:SMC,额定电流:100A,安装方式:悬挂式 | 只 | 74 | 2025-06-01 | 2026-05-31 | 河北省承德市 | 买方指定仓库地面交货 |  | G00M-500136027-00003 | 044009262600010 | 400249251700010 | 500136027 |  | 500136027-0041
0125AA-1106018-9999 | 包18 | 1800 | 国网冀北电力有限公司 | 国网冀北电力有限公司承德供电公司 |  | 无电压等级 | 电能计量箱,单相,6,SMC,60A,悬挂式 | 电能计量箱-相数:单相,表位:6,材质:SMC,额定电流:60A,安装方式:悬挂式 | 只 | 38 | 2025-06-01 | 2026-05-31 | 河北省承德市 | 买方指定仓库地面交货 |  | G00M-500136003-00010 | 044009267100010 | 400249259700010 | 500136003 |  | 500136003-0065
0125AA-1106018-9999 | 包19 | 1900 | 国网冀北电力有限公司 | 国网冀北电力有限公司秦皇岛供电公司 |  | 无电压等级 | 电能计量箱,单相,6,SMC,60A,悬挂式 | 电能计量箱-相数:单相,表位:6,材质:SMC,额定电流:60A,安装方式:悬挂式 | 只 | 33 | 2025-06-01 | 2026-05-31 | 河北省秦皇岛市 | 买方指定仓库地面交货 |  | G00M-500136003-00018 | 044009303800010 | 400249289400010 | 500136003 |  | 500136003-0089
0125AA-1106018-9999 | 包19 | 1900 | 国网冀北电力有限公司 | 国网冀北电力有限公司唐山供电公司 |  | 无电压等级 | 电能计量箱,单相,6,SMC,60A,悬挂式 | 电能计量箱-相数:单相,表位:6,材质:SMC,额定电流:60A,安装方式:悬挂式 | 只 | 948 | 2025-06-01 | 2026-05-31 | 河北唐山 | 买方指定仓库地面交货 |  | G00M-500136003-00017 | 044009329300010 | 400249277300010 | 500136003 |  | 500136003-0088
0125AA-1106018-9999 | 包19 | 1900 | 国网冀北电力有限公司 | 国网冀北电力有限公司廊坊供电公司 |  | 无电压等级 | 电能计量箱,单相,6,SMC,80A,悬挂式 | 电能计量箱-相数:单相,表位:6,材质:SMC,额定电流:80A,安装方式:悬挂式 | 只 | 39 | 2025-06-01 | 2026-05-31 | 河北省廊坊市广阳区 | 买方指定仓库地面交货 |  | G00M-500136088-00018 | 044009357100010 | 400249262100010 | 500136088 |  | 500136088-0027
0125AA-1106018-9999 | 包19 | 1900 | 国网冀北电力有限公司 | 国网冀北电力有限公司张家口供电公司 |  | 无电压等级 | 电能计量箱,三相,2,SMC,60A,悬挂式 | 电能计量箱-相数:三相,表位:2,材质:SMC,额定电流:60A,安装方式:悬挂式 | 只 | 15 | 2025-06-01 | 2026-05-31 | 河北省 | 买方指定仓库地面交货 |  | G00M-500135957-00009 | 044009249300010 | 400249239500010 | 500135957 |  | 500135957-0046
0125AA-1106018-9999 | 包19 | 1900 | 国网冀北电力有限公司 | 国网冀北电力有限公司承德供电公司 |  | 无电压等级 | 电能计量箱,三相,2,SMC,60A,悬挂式 | 电能计量箱-相数:三相,表位:2,材质:SMC,额定电流:60A,安装方式:悬挂式 | 只 | 4 | 2025-06-01 | 2026-05-31 | 河北省承德市 | 买方指定仓库地面交货 |  | G00M-500135957-00010 | 044009266300010 | 400249256900010 | 500135957 |  | 500135957-0047
0125AA-1106018-9999 | 包19 | 1900 | 国网冀北电力有限公司 | 国网冀北电力有限公司承德供电公司 |  | 无电压等级 | 电能计量箱,三相,1,SMC,100A,悬挂式 | 电能计量箱-相数:三相,表位:1,材质:SMC,额定电流:100A,安装方式:悬挂式 | 只 | 73 | 2025-06-01 | 2026-05-31 | 河北省承德市 | 买方指定仓库地面交货 |  | G00M-500136027-00003 | 044009262600010 | 400249251700010 | 500136027 |  | 500136027-0041
0125AA-1106018-9999 | 包19 | 1900 | 国网冀北电力有限公司 | 国网冀北电力有限公司承德供电公司 |  | 无电压等级 | 电能计量箱,单相,6,SMC,60A,悬挂式 | 电能计量箱-相数:单相,表位:6,材质:SMC,额定电流:60A,安装方式:悬挂式 | 只 | 37 | 2025-06-01 | 2026-05-31 | 河北省承德市 | 买方指定仓库地面交货 |  | G00M-500136003-00010 | 044009267100010 | 400249259700010 | 500136003 |  | 500136003-0065
0125AA-1106018-9999 | 包19 | 1900 | 国网冀北电力有限公司 | 国网冀北电力有限公司廊坊供电公司 |  | 无电压等级 | 电能计量箱,三相,1,SMC,200A,悬挂式 | 电能计量箱-相数:三相,表位:1,材质:SMC,额定电流:200A,安装方式:悬挂式 | 只 | 1 | 2025-06-01 | 2026-05-31 | 河北省廊坊市广阳区 | 买方指定仓库地面交货 |  | G00M-500135952-00003 | 044009355400010 | 400249258400010 | 500135952 |  | 500135952-0028
0125AA-1106018-9999 | 包19 | 1900 | 国网冀北电力有限公司 | 国网冀北电力有限公司承德供电公司 |  | 无电压等级 | 电能计量箱,单相,1,SMC,60A,悬挂式 | 电能计量箱-相数:单相,表位:1,材质:SMC,额定电流:60A,安装方式:悬挂式 | 只 | 5 | 2025-06-01 | 2026-05-31 | 河北省承德市 | 买方指定仓库地面交货 |  | G00M-500135968-00004 | 044009266500010 | 400249258500010 | 500135968 |  | 500135968-0051
0125AA-1106018-9999 | 包19 | 1900 | 国网冀北电力有限公司 | 国网冀北电力有限公司唐山供电公司 |  | 无电压等级 | 电能计量箱,单相,4,SMC,60A,悬挂式 | 电能计量箱-相数:单相,表位:4,材质:SMC,额定电流:60A,安装方式:悬挂式 | 只 | 4 | 2025-06-01 | 2026-05-31 | 河北唐山 | 买方指定仓库地面交货 |  | G00M-500136097-00014 | 044009331100010 | 400249278700010 | 500136097 |  | 500136097-0087
0125AA-1106018-9999 | 包19 | 1900 | 国网冀北电力有限公司 | 国网冀北电力有限公司张家口供电公司 |  | 无电压等级 | 电能计量箱,三相,2,SMC,60A,悬挂式 | 电能计量箱-相数:三相,表位:2,材质:SMC,额定电流:60A,安装方式:悬挂式 | 只 | 1 | 2025-06-01 | 2026-05-31 | 河北省 | 买方指定仓库地面交货 |  | G00M-500135957-00010 | 044009249400010 | 400249239600010 | 500135957 |  | 500135957-0047
0125AA-1106018-9999 | 包19 | 1900 | 国网冀北电力有限公司 | 国网冀北电力有限公司秦皇岛供电公司 |  | 无电压等级 | 电能计量箱,三相,2,SMC,60A,悬挂式 | 电能计量箱-相数:三相,表位:2,材质:SMC,额定电流:60A,安装方式:悬挂式 | 只 | 21 | 2025-06-01 | 2026-05-31 | 河北省秦皇岛市 | 买方指定仓库地面交货 |  | G00M-500135957-00009 | 044009302900010 | 400249287200010 | 500135957 |  | 500135957-0046
0125AA-1106018-9999 | 包19 | 1900 | 国网冀北电力有限公司 | 国网冀北电力有限公司秦皇岛供电公司 |  | 无电压等级 | 电能计量箱,单相,6,SMC,80A,悬挂式 | 电能计量箱-相数:单相,表位:6,材质:SMC,额定电流:80A,安装方式:悬挂式 | 只 | 5 | 2025-06-01 | 2026-05-31 | 河北省秦皇岛市 | 买方指定仓库地面交货 |  | G00M-500136088-00019 | 044009305000010 | 400249290600010 | 500136088 |  | 500136088-0028
0125AA-1106018-9999 | 包19 | 1900 | 国网冀北电力有限公司 | 国网冀北电力有限公司廊坊供电公司 |  | 无电压等级 | 电能计量箱,单相,1,SMC,60A,悬挂式 | 电能计量箱-相数:单相,表位:1,材质:SMC,额定电流:60A,安装方式:悬挂式 | 只 | 44 | 2025-06-01 | 2026-05-31 | 河北省廊坊市广阳区 | 买方指定仓库地面交货 |  | G00M-500135968-00004 | 044009355500010 | 400249258600010 | 500135968 |  | 500135968-0051
0125AA-1106018-9999 | 包19 | 1900 | 国网冀北电力有限公司 | 国网冀北电力有限公司承德供电公司 |  | 无电压等级 | 电能计量箱,三相,1,SMC,150A,悬挂式 | 电能计量箱-相数:三相,表位:1,材质:SMC,额定电流:150A,安装方式:悬挂式 | 只 | 6 | 2025-06-01 | 2026-05-31 | 河北省承德市 | 买方指定仓库地面交货 |  | G00M-500136092-00003 | 044009267300010 | 400249259900010 | 500136092 |  | 500136092-0031
0125AA-1106018-9999 | 包19 | 1900 | 国网冀北电力有限公司 | 国网冀北电力有限公司廊坊供电公司 |  | 无电压等级 | 电能计量箱,三相,1,SMC,100A,悬挂式 | 电能计量箱-相数:三相,表位:1,材质:SMC,额定电流:100A,安装方式:悬挂式 | 只 | 126 | 2025-06-01 | 2026-05-31 | 河北省廊坊市广阳区 | 买方指定仓库地面交货 |  | G00M-500136027-00003 | 044009356200010 | 400249261200010 | 500136027 |  | 500136027-0041
0125AA-1106018-9999 | 包19 | 1900 | 国网冀北电力有限公司 | 国网冀北电力有限公司唐山供电公司 |  | 无电压等级 | 电能计量箱,三相,2,SMC,100A,悬挂式 | 电能计量箱-相数:三相,表位:2,材质:SMC,额定电流:100A,安装方式:悬挂式 | 只 | 41 | 2025-06-01 | 2026-05-31 | 河北唐山 | 买方指定仓库地面交货 |  | G00M-500135918-00009 | 044009327800010 | 400249276100010 | 500135918 |  | 500135918-0057
0125AA-1106018-9999 | 包19 | 1900 | 国网冀北电力有限公司 | 国网冀北电力有限公司承德供电公司 |  | 无电压等级 | 电能计量箱,单相,6,SMC,60A,悬挂式 | 电能计量箱-相数:单相,表位:6,材质:SMC,额定电流:60A,安装方式:悬挂式 | 只 | 240 | 2025-06-01 | 2026-05-31 | 河北省承德市 | 买方指定仓库地面交货 |  | G00M-500136003-00017 | 044009262400010 | 400249251500010 | 500136003 |  | 500136003-0088
0125AA-1106018-9999 | 包19 | 1900 | 国网冀北电力有限公司 | 国网冀北电力有限公司张家口供电公司 |  | 无电压等级 | 电能计量箱,三相,1,SMC,200A,悬挂式 | 电能计量箱-相数:三相,表位:1,材质:SMC,额定电流:200A,安装方式:悬挂式 | 只 | 16 | 2025-06-01 | 2026-05-31 | 河北省 | 买方指定仓库地面交货 |  | G00M-500135952-00003 | 044009249200010 | 400249239400010 | 500135952 |  | 500135952-0028
0125AA-1106018-9999 | 包19 | 1900 | 国网冀北电力有限公司 | 国网冀北电力有限公司秦皇岛供电公司 |  | 无电压等级 | 电能计量箱,三相,1,SMC,100A,悬挂式 | 电能计量箱-相数:三相,表位:1,材质:SMC,额定电流:100A,安装方式:悬挂式 | 只 | 88 | 2025-06-01 | 2026-05-31 | 河北省秦皇岛市 | 买方指定仓库地面交货 |  | G00M-500136027-00007 | 044009304100010 | 400249289700010 | 500136027 |  | 500136027-0060
0125AA-1106018-9999 | 包19 | 1900 | 国网冀北电力有限公司 | 国网冀北电力有限公司唐山供电公司 |  | 无电压等级 | 电能计量箱,单相,1,SMC,60A,悬挂式 | 电能计量箱-相数:单相,表位:1,材质:SMC,额定电流:60A,安装方式:悬挂式 | 只 | 30 | 2025-06-01 | 2026-05-31 | 河北唐山 | 买方指定仓库地面交货 |  | G00M-500135968-00003 | 044009328200010 | 400249276400010 | 500135968 |  | 500135968-0050
0125AA-1106018-9999 | 包19 | 1900 | 国网冀北电力有限公司 | 国网冀北电力有限公司张家口供电公司 |  | 无电压等级 | 电能计量箱,单相,4,SMC,80A,悬挂式 | 电能计量箱-相数:单相,表位:4,材质:SMC,额定电流:80A,安装方式:悬挂式 | 只 | 10 | 2025-06-01 | 2026-05-31 | 河北省 | 买方指定仓库地面交货 |  | G00M-500136096-00014 | 044009251400010 | 400249241600010 | 500136096 |  | 500136096-0029
0125AA-1106018-9999 | 包19 | 1900 | 国网冀北电力有限公司 | 国网冀北电力有限公司秦皇岛供电公司 |  | 无电压等级 | 电能计量箱,三相,1,SMC,60A,悬挂式 | 电能计量箱-相数:三相,表位:1,材质:SMC,额定电流:60A,安装方式:悬挂式 | 只 | 105 | 2025-06-01 | 2026-05-31 | 河北省秦皇岛市 | 买方指定仓库地面交货 |  | G00M-500136057-00005 | 044009304400010 | 400249290000010 | 500136057 |  | 500136057-0029
0125AA-1106018-9999 | 包19 | 1900 | 国网冀北电力有限公司 | 国网冀北电力有限公司廊坊供电公司 |  | 无电压等级 | 电能计量箱,三相,1,SMC,100A,悬挂式 | 电能计量箱-相数:三相,表位:1,材质:SMC,额定电流:100A,安装方式:悬挂式 | 只 | 4 | 2025-06-01 | 2026-05-31 | 河北省廊坊市广阳区 | 买方指定仓库地面交货 |  | G00M-500136027-00006 | 044009356400010 | 400249261400010 | 500136027 |  | 500136027-0059
0125AA-1106018-9999 | 包19 | 1900 | 国网冀北电力有限公司 | 国网冀北电力有限公司张家口供电公司 |  | 无电压等级 | 电能计量箱,三相,1,SMC,100A,悬挂式 | 电能计量箱-相数:三相,表位:1,材质:SMC,额定电流:100A,安装方式:悬挂式 | 只 | 21 | 2025-06-01 | 2026-05-31 | 河北省 | 买方指定仓库地面交货 |  | G00M-500136027-00007 | 044009250400010 | 400249240600010 | 500136027 |  | 500136027-0060
0125AA-1106018-9999 | 包19 | 1900 | 国网冀北电力有限公司 | 国网冀北电力有限公司廊坊供电公司 |  | 无电压等级 | 电能计量箱,单相,4,SMC,60A,悬挂式 | 电能计量箱-相数:单相,表位:4,材质:SMC,额定电流:60A,安装方式:悬挂式 | 只 | 6 | 2025-06-01 | 2026-05-31 | 河北省廊坊市广阳区 | 买方指定仓库地面交货 |  | G00M-500136097-00014 | 044009357400010 | 400249262400010 | 500136097 |  | 500136097-0087
0125AA-1106018-9999 | 包19 | 1900 | 国网冀北电力有限公司 | 国网冀北电力有限公司廊坊供电公司 |  | 无电压等级 | 电能计量箱,单相,1,SMC,60A,悬挂式 | 电能计量箱-相数:单相,表位:1,材质:SMC,额定电流:60A,安装方式:悬挂式 | 只 | 1 | 2025-06-01 | 2026-05-31 | 河北省廊坊市广阳区 | 买方指定仓库地面交货 |  | G00M-500135968-00006 | 044009355700010 | 400249259000010 | 500135968 |  | 500135968-0070
0125AA-1106018-9999 | 包19 | 1900 | 国网冀北电力有限公司 | 国网冀北电力有限公司承德供电公司 |  | 无电压等级 | 电能计量箱,三相,2,SMC,60A,悬挂式 | 电能计量箱-相数:三相,表位:2,材质:SMC,额定电流:60A,安装方式:悬挂式 | 只 | 7 | 2025-06-01 | 2026-05-31 | 河北省承德市 | 买方指定仓库地面交货 |  | G00M-500135957-00009 | 044009266200010 | 400249256800010 | 500135957 |  | 500135957-0046
0125AA-1106018-9999 | 包19 | 1900 | 国网冀北电力有限公司 | 国网冀北电力有限公司秦皇岛供电公司 |  | 无电压等级 | 电能计量箱,三相,1,SMC,60A,悬挂式 | 电能计量箱-相数:三相,表位:1,材质:SMC,额定电流:60A,安装方式:悬挂式 | 只 | 4 | 2025-06-01 | 2026-05-31 | 河北省秦皇岛市 | 买方指定仓库地面交货 |  | G00M-500136057-00006 | 044009304500010 | 400249290100010 | 500136057 |  | 500136057-0030
0125AA-1106018-9999 | 包19 | 1900 | 国网冀北电力有限公司 | 国网冀北电力有限公司廊坊供电公司 |  | 无电压等级 | 电能计量箱,单相,9,SMC,80A,悬挂式 | 电能计量箱-相数:单相,表位:9,材质:SMC,额定电流:80A,安装方式:悬挂式 | 只 | 114 | 2025-06-01 | 2026-05-31 | 河北省廊坊市广阳区 | 买方指定仓库地面交货 |  | G00M-500135940-00004 | 044009355200010 | 400249258200010 | 500135940 |  | 500135940-0009
0125AA-1106018-9999 | 包19 | 1900 | 国网冀北电力有限公司 | 国网冀北电力有限公司秦皇岛供电公司 |  | 无电压等级 | 电能计量箱,单相,2,SMC,60A,悬挂式 | 电能计量箱-相数:单相,表位:2,材质:SMC,额定电流:60A,安装方式:悬挂式 | 只 | 28 | 2025-06-01 | 2026-05-31 | 河北省秦皇岛市 | 买方指定仓库地面交货 |  | G00M-500135986-00011 | 044009303400010 | 400249289000010 | 500135986 |  | 500135986-0049
0125AA-1106018-9999 | 包19 | 1900 | 国网冀北电力有限公司 | 国网冀北电力有限公司唐山供电公司 |  | 无电压等级 | 电能计量箱,三相,1,SMC,250A,悬挂式 | 电能计量箱-相数:三相,表位:1,材质:SMC,额定电流:250A,安装方式:悬挂式 | 只 | 22 | 2025-06-01 | 2026-05-31 | 河北唐山 | 买方指定仓库地面交货 |  | G00M-500135972-00003 | 044009328700010 | 400249276800010 | 500135972 |  | 500135972-0041
0125AA-1106018-9999 | 包19 | 1900 | 国网冀北电力有限公司 | 国网冀北电力有限公司廊坊供电公司 |  | 无电压等级 | 电能计量箱,单相,9,SMC,60A,悬挂式 | 电能计量箱-相数:单相,表位:9,材质:SMC,额定电流:60A,安装方式:悬挂式 | 只 | 60 | 2025-06-01 | 2026-05-31 | 河北省廊坊市广阳区 | 买方指定仓库地面交货 |  | G00M-500136053-00004 | 044009356700010 | 400249261700010 | 500136053 |  | 500136053-0025
0125AA-1106018-9999 | 包19 | 1900 | 国网冀北电力有限公司 | 国网冀北电力有限公司廊坊供电公司 |  | 无电压等级 | 电能计量箱,三相,1,SMC,150A,悬挂式 | 电能计量箱-相数:三相,表位:1,材质:SMC,额定电流:150A,安装方式:悬挂式 | 只 | 13 | 2025-06-01 | 2026-05-31 | 河北省廊坊市广阳区 | 买方指定仓库地面交货 |  | G00M-500136092-00003 | 044009357200010 | 400249262200010 | 500136092 |  | 500136092-0031
0125AA-1106018-9999 | 包19 | 1900 | 国网冀北电力有限公司 | 国网冀北电力有限公司承德供电公司 |  | 无电压等级 | 电能计量箱,三相,1,SMC,200A,悬挂式 | 电能计量箱-相数:三相,表位:1,材质:SMC,额定电流:200A,安装方式:悬挂式 | 只 | 11 | 2025-06-01 | 2026-05-31 | 河北省承德市 | 买方指定仓库地面交货 |  | G00M-500135952-00003 | 044009266100010 | 400249256700010 | 500135952 |  | 500135952-0028
0125AA-1106018-9999 | 包19 | 1900 | 国网冀北电力有限公司 | 国网冀北电力有限公司承德供电公司 |  | 无电压等级 | 电能计量箱,单相,2,SMC,60A,悬挂式 | 电能计量箱-相数:单相,表位:2,材质:SMC,额定电流:60A,安装方式:悬挂式 | 只 | 20 | 2025-06-01 | 2026-05-31 | 河北省承德市 | 买方指定仓库地面交货 |  | G00M-500135986-00011 | 044009266900010 | 400249259300010 | 500135986 |  | 500135986-0049
0125AA-1106018-9999 | 包19 | 1900 | 国网冀北电力有限公司 | 国网冀北电力有限公司唐山供电公司 |  | 无电压等级 | 电能计量箱,单相,9,SMC,60A,悬挂式 | 电能计量箱-相数:单相,表位:9,材质:SMC,额定电流:60A,安装方式:悬挂式 | 只 | 1 | 2025-06-01 | 2026-05-31 | 河北唐山 | 买方指定仓库地面交货 |  | G00M-500136053-00003 | 044009329900010 | 400249277900010 | 500136053 |  | 500136053-0024
0125AA-1106018-9999 | 包19 | 1900 | 国网冀北电力有限公司 | 国网冀北电力有限公司唐山供电公司 |  | 无电压等级 | 电能计量箱,单相,9,SMC,60A,悬挂式 | 电能计量箱-相数:单相,表位:9,材质:SMC,额定电流:60A,安装方式:悬挂式 | 只 | 30 | 2025-06-01 | 2026-05-31 | 河北唐山 | 买方指定仓库地面交货 |  | G00M-500136053-00006 | 044009330200010 | 400249278200010 | 500136053 |  | 500136053-0033
0125AA-1106018-9999 | 包19 | 1900 | 国网冀北电力有限公司 | 国网冀北电力有限公司秦皇岛供电公司 |  | 无电压等级 | 电能计量箱,单相,2,SMC,60A,悬挂式 | 电能计量箱-相数:单相,表位:2,材质:SMC,额定电流:60A,安装方式:悬挂式 | 只 | 4 | 2025-06-01 | 2026-05-31 | 河北省秦皇岛市 | 买方指定仓库地面交货 |  | G00M-500135986-00012 | 044009303500010 | 400249289100010 | 500135986 |  | 500135986-0050
0125AA-1106018-9999 | 包19 | 1900 | 国网冀北电力有限公司 | 国网冀北电力有限公司廊坊供电公司 |  | 无电压等级 | 电能计量箱,单相,9,SMC,80A,悬挂式 | 电能计量箱-相数:单相,表位:9,材质:SMC,额定电流:80A,安装方式:悬挂式 | 只 | 7 | 2025-06-01 | 2026-05-31 | 河北省廊坊市广阳区 | 买方指定仓库地面交货 |  | G00M-500135940-00005 | 044009355300010 | 400249258300010 | 500135940 |  | 500135940-0012
0125AA-1106018-9999 | 包19 | 1900 | 国网冀北电力有限公司 | 国网冀北电力有限公司秦皇岛供电公司 |  | 无电压等级 | 电能计量箱,三相,2,SMC,250A,悬挂式 | 电能计量箱-相数:三相,表位:2,材质:SMC,额定电流:250A,安装方式:悬挂式 | 只 | 8 | 2025-06-01 | 2026-05-31 | 河北省秦皇岛市 | 买方指定仓库地面交货 |  | G00M-500136067-00003 | 044009304700010 | 400249290300010 | 500136067 |  | 500136067-0056
0125AA-1106018-9999 | 包19 | 1900 | 国网冀北电力有限公司 | 国网冀北电力有限公司秦皇岛供电公司 |  | 无电压等级 | 电能计量箱,单相,4,SMC,80A,悬挂式 | 电能计量箱-相数:单相,表位:4,材质:SMC,额定电流:80A,安装方式:悬挂式 | 只 | 3 | 2025-06-01 | 2026-05-31 | 河北省秦皇岛市 | 买方指定仓库地面交货 |  | G00M-500136096-00013 | 044009305100010 | 400249290700010 | 500136096 |  | 500136096-0028
0125AA-1106018-9999 | 包19 | 1900 | 国网冀北电力有限公司 | 国网冀北电力有限公司廊坊供电公司 |  | 无电压等级 | 电能计量箱,三相,1,SMC,60A,悬挂式 | 电能计量箱-相数:三相,表位:1,材质:SMC,额定电流:60A,安装方式:悬挂式 | 只 | 260 | 2025-06-01 | 2026-05-31 | 河北省廊坊市广阳区 | 买方指定仓库地面交货 |  | G00M-500136057-00005 | 044009357000010 | 400249262000010 | 500136057 |  | 500136057-0029
0125AA-1106018-9999 | 包19 | 1900 | 国网冀北电力有限公司 | 国网冀北电力有限公司唐山供电公司 |  | 无电压等级 | 电能计量箱,三相,1,SMC,100A,悬挂式 | 电能计量箱-相数:三相,表位:1,材质:SMC,额定电流:100A,安装方式:悬挂式 | 只 | 103 | 2025-06-01 | 2026-05-31 | 河北唐山 | 买方指定仓库地面交货 |  | G00M-500136027-00005 | 044009329700010 | 400249277700010 | 500136027 |  | 500136027-0058
0125AA-1106018-9999 | 包19 | 1900 | 国网冀北电力有限公司 | 国网冀北电力有限公司唐山供电公司 |  | 无电压等级 | 电能计量箱,单相,2,SMC,60A,悬挂式 | 电能计量箱-相数:单相,表位:2,材质:SMC,额定电流:60A,安装方式:悬挂式 | 只 | 1 | 2025-06-01 | 2026-05-31 | 河北唐山 | 买方指定仓库地面交货 |  | G00M-500135986-00010 | 044009328900010 | 400249277000010 | 500135986 |  | 500135986-0044
0125AA-1106018-9999 | 包19 | 1900 | 国网冀北电力有限公司 | 国网冀北电力有限公司承德供电公司 |  | 无电压等级 | 电能计量箱,三相,1,SMC,60A,悬挂式 | 电能计量箱-相数:三相,表位:1,材质:SMC,额定电流:60A,安装方式:悬挂式 | 只 | 228 | 2025-06-01 | 2026-05-31 | 河北省承德市 | 买方指定仓库地面交货 |  | G00M-500136057-00005 | 044009263100010 | 400249252200010 | 500136057 |  | 500136057-0029
0125AA-1106018-9999 | 包19 | 1900 | 国网冀北电力有限公司 | 国网冀北电力有限公司承德供电公司 |  | 无电压等级 | 电能计量箱,三相,1,SMC,60A,悬挂式 | 电能计量箱-相数:三相,表位:1,材质:SMC,额定电流:60A,安装方式:悬挂式 | 只 | 2 | 2025-06-01 | 2026-05-31 | 河北省承德市 | 买方指定仓库地面交货 |  | G00M-500136057-00006 | 044009263200010 | 400249252300010 | 500136057 |  | 500136057-0030
0125AA-1106018-9999 | 包19 | 1900 | 国网冀北电力有限公司 | 国网冀北电力有限公司廊坊供电公司 |  | 无电压等级 | 电能计量箱,单相,9,SMC,60A,悬挂式 | 电能计量箱-相数:单相,表位:9,材质:SMC,额定电流:60A,安装方式:悬挂式 | 只 | 342 | 2025-06-01 | 2026-05-31 | 河北省廊坊市广阳区 | 买方指定仓库地面交货 |  | G00M-500136053-00005 | 044009356800010 | 400249261800010 | 500136053 |  | 500136053-0032
0125AA-1106018-9999 | 包19 | 1900 | 国网冀北电力有限公司 | 国网冀北电力有限公司承德供电公司 |  | 无电压等级 | 电能计量箱,单相,2,SMC,60A,悬挂式 | 电能计量箱-相数:单相,表位:2,材质:SMC,额定电流:60A,安装方式:悬挂式 | 只 | 2 | 2025-06-01 | 2026-05-31 | 河北省承德市 | 买方指定仓库地面交货 |  | G00M-500135986-00009 | 044009266700010 | 400249258900010 | 500135986 |  | 500135986-0043
0125AA-1106018-9999 | 包19 | 1900 | 国网冀北电力有限公司 | 国网冀北电力有限公司唐山供电公司 |  | 无电压等级 | 电能计量箱,三相,1,SMC,100A,悬挂式 | 电能计量箱-相数:三相,表位:1,材质:SMC,额定电流:100A,安装方式:悬挂式 | 只 | 6 | 2025-06-01 | 2026-05-31 | 河北唐山 | 买方指定仓库地面交货 |  | G00M-500136027-00003 | 044009329500010 | 400249277500010 | 500136027 |  | 500136027-0041
0125AA-1106018-9999 | 包19 | 1900 | 国网冀北电力有限公司 | 国网冀北电力有限公司廊坊供电公司 |  | 无电压等级 | 电能计量箱,单相,9,SMC,60A,悬挂式 | 电能计量箱-相数:单相,表位:9,材质:SMC,额定电流:60A,安装方式:悬挂式 | 只 | 1 | 2025-06-01 | 2026-05-31 | 河北省廊坊市广阳区 | 买方指定仓库地面交货 |  | G00M-500136053-00006 | 044009356900010 | 400249261900010 | 500136053 |  | 500136053-0033
0125AA-1106018-9999 | 包19 | 1900 | 国网冀北电力有限公司 | 国网冀北电力有限公司廊坊供电公司 |  | 无电压等级 | 电能计量箱,单相,6,SMC,60A,悬挂式 | 电能计量箱-相数:单相,表位:6,材质:SMC,额定电流:60A,安装方式:悬挂式 | 只 | 4 | 2025-06-01 | 2026-05-31 | 河北省廊坊市广阳区 | 买方指定仓库地面交货 |  | G00M-500136003-00018 | 044009356100010 | 400249261100010 | 500136003 |  | 500136003-0089
0125AA-1106018-9999 | 包19 | 1900 | 国网冀北电力有限公司 | 国网冀北电力有限公司张家口供电公司 |  | 无电压等级 | 电能计量箱,三相,1,SMC,60A,悬挂式 | 电能计量箱-相数:三相,表位:1,材质:SMC,额定电流:60A,安装方式:悬挂式 | 只 | 57 | 2025-06-01 | 2026-05-31 | 河北省 | 买方指定仓库地面交货 |  | G00M-500136057-00005 | 044009250700010 | 400249240900010 | 500136057 |  | 500136057-0029
0125AA-1106018-9999 | 包19 | 1900 | 国网冀北电力有限公司 | 国网冀北电力有限公司承德供电公司 |  | 无电压等级 | 电能计量箱,单相,9,SMC,80A,悬挂式 | 电能计量箱-相数:单相,表位:9,材质:SMC,额定电流:80A,安装方式:悬挂式 | 只 | 1 | 2025-06-01 | 2026-05-31 | 河北省承德市 | 买方指定仓库地面交货 |  | G00M-500135940-00004 | 044009262200010 | 400249251300010 | 500135940 |  | 500135940-0009
0125AA-1106018-9999 | 包19 | 1900 | 国网冀北电力有限公司 | 国网冀北电力有限公司张家口供电公司 |  | 无电压等级 | 电能计量箱,单相,9,SMC,60A,悬挂式 | 电能计量箱-相数:单相,表位:9,材质:SMC,额定电流:60A,安装方式:悬挂式 | 只 | 42 | 2025-06-01 | 2026-05-31 | 河北省 | 买方指定仓库地面交货 |  | G00M-500136053-00005 | 044009250600010 | 400249240800010 | 500136053 |  | 500136053-0032
0125AA-1106018-9999 | 包19 | 1900 | 国网冀北电力有限公司 | 国网冀北电力有限公司承德供电公司 |  | 无电压等级 | 电能计量箱,单相,9,SMC,60A,悬挂式 | 电能计量箱-相数:单相,表位:9,材质:SMC,额定电流:60A,安装方式:悬挂式 | 只 | 26 | 2025-06-01 | 2026-05-31 | 河北省承德市 | 买方指定仓库地面交货 |  | G00M-500136053-00005 | 044009262900010 | 400249252000010 | 500136053 |  | 500136053-0032
0125AA-1106018-9999 | 包19 | 1900 | 国网冀北电力有限公司 | 国网冀北电力有限公司张家口供电公司 |  | 无电压等级 | 电能计量箱,单相,2,SMC,60A,悬挂式 | 电能计量箱-相数:单相,表位:2,材质:SMC,额定电流:60A,安装方式:悬挂式 | 只 | 13 | 2025-06-01 | 2026-05-31 | 河北省 | 买方指定仓库地面交货 |  | G00M-500135986-00012 | 044009249900010 | 400249240100010 | 500135986 |  | 500135986-0050
0125AA-1106018-9999 | 包19 | 1900 | 国网冀北电力有限公司 | 国网冀北电力有限公司秦皇岛供电公司 |  | 无电压等级 | 电能计量箱,单相,6,SMC,80A,悬挂式 | 电能计量箱-相数:单相,表位:6,材质:SMC,额定电流:80A,安装方式:悬挂式 | 只 | 13 | 2025-06-01 | 2026-05-31 | 河北省秦皇岛市 | 买方指定仓库地面交货 |  | G00M-500136088-00018 | 044009304900010 | 400249290500010 | 500136088 |  | 500136088-0027
0125AA-1106018-9999 | 包19 | 1900 | 国网冀北电力有限公司 | 国网冀北电力有限公司唐山供电公司 |  | 无电压等级 | 电能计量箱,三相,1,SMC,60A,悬挂式 | 电能计量箱-相数:三相,表位:1,材质:SMC,额定电流:60A,安装方式:悬挂式 | 只 | 196 | 2025-06-01 | 2026-05-31 | 河北唐山 | 买方指定仓库地面交货 |  | G00M-500136057-00005 | 044009330400010 | 400249278300010 | 500136057 |  | 500136057-0029
0125AA-1106018-9999 | 包19 | 1900 | 国网冀北电力有限公司 | 国网冀北电力有限公司唐山供电公司 |  | 无电压等级 | 电能计量箱,单相,9,SMC,60A,悬挂式 | 电能计量箱-相数:单相,表位:9,材质:SMC,额定电流:60A,安装方式:悬挂式 | 只 | 27 | 2025-06-01 | 2026-05-31 | 河北唐山 | 买方指定仓库地面交货 |  | G00M-500136053-00004 | 044009330000010 | 400249278000010 | 500136053 |  | 500136053-0025
0125AA-1106018-9999 | 包19 | 1900 | 国网冀北电力有限公司 | 国网冀北电力有限公司唐山供电公司 |  | 无电压等级 | 电能计量箱,单相,9,SMC,60A,悬挂式 | 电能计量箱-相数:单相,表位:9,材质:SMC,额定电流:60A,安装方式:悬挂式 | 只 | 321 | 2025-06-01 | 2026-05-31 | 河北唐山 | 买方指定仓库地面交货 |  | G00M-500136053-00005 | 044009330100010 | 400249278100010 | 500136053 |  | 500136053-0032
0125AA-1106018-9999 | 包19 | 1900 | 国网冀北电力有限公司 | 国网冀北电力有限公司承德供电公司 |  | 无电压等级 | 电能计量箱,单相,9,SMC,60A,悬挂式 | 电能计量箱-相数:单相,表位:9,材质:SMC,额定电流:60A,安装方式:悬挂式 | 只 | 5 | 2025-06-01 | 2026-05-31 | 河北省承德市 | 买方指定仓库地面交货 |  | G00M-500136053-00006 | 044009263000010 | 400249252100010 | 500136053 |  | 500136053-0033
0125AA-1106018-9999 | 包19 | 1900 | 国网冀北电力有限公司 | 国网冀北电力有限公司廊坊供电公司 |  | 无电压等级 | 电能计量箱,单相,6,SMC,60A,悬挂式 | 电能计量箱-相数:单相,表位:6,材质:SMC,额定电流:60A,安装方式:悬挂式 | 只 | 51 | 2025-06-01 | 2026-05-31 | 河北省廊坊市广阳区 | 买方指定仓库地面交货 |  | G00M-500136003-00010 | 044009355900010 | 400249259400010 | 500136003 |  | 500136003-0065
0125AA-1106018-9999 | 包19 | 1900 | 国网冀北电力有限公司 | 国网冀北电力有限公司唐山供电公司 |  | 无电压等级 | 电能计量箱,单相,2,SMC,60A,悬挂式 | 电能计量箱-相数:单相,表位:2,材质:SMC,额定电流:60A,安装方式:悬挂式 | 只 | 20 | 2025-06-01 | 2026-05-31 | 河北唐山 | 买方指定仓库地面交货 |  | G00M-500135986-00009 | 044009328800010 | 400249276900010 | 500135986 |  | 500135986-0043
0125AA-1106018-9999 | 包19 | 1900 | 国网冀北电力有限公司 | 国网冀北电力有限公司秦皇岛供电公司 |  | 无电压等级 | 电能计量箱,单相,6,SMC,60A,悬挂式 | 电能计量箱-相数:单相,表位:6,材质:SMC,额定电流:60A,安装方式:悬挂式 | 只 | 3 | 2025-06-01 | 2026-05-31 | 河北省秦皇岛市 | 买方指定仓库地面交货 |  | G00M-500136003-00011 | 044009303600010 | 400249289200010 | 500136003 |  | 500136003-0066
0125AA-1106018-9999 | 包19 | 1900 | 国网冀北电力有限公司 | 国网冀北电力有限公司唐山供电公司 |  | 无电压等级 | 电能计量箱,三相,1,SMC,100A,悬挂式 | 电能计量箱-相数:三相,表位:1,材质:SMC,额定电流:100A,安装方式:悬挂式 | 只 | 243 | 2025-06-01 | 2026-05-31 | 河北唐山 | 买方指定仓库地面交货 |  | G00M-500136027-00004 | 044009329600010 | 400249277600010 | 500136027 |  | 500136027-0042
0125AA-1106018-9999 | 包19 | 1900 | 国网冀北电力有限公司 | 国网冀北电力有限公司唐山供电公司 |  | 无电压等级 | 电能计量箱,三相,1,SMC,100A,悬挂式 | 电能计量箱-相数:三相,表位:1,材质:SMC,额定电流:100A,安装方式:悬挂式 | 只 | 7 | 2025-06-01 | 2026-05-31 | 河北唐山 | 买方指定仓库地面交货 |  | G00M-500136027-00006 | 044009329800010 | 400249277800010 | 500136027 |  | 500136027-0059
0125AA-1106018-9999 | 包19 | 1900 | 国网冀北电力有限公司 | 国网冀北电力有限公司张家口供电公司 |  | 无电压等级 | 电能计量箱,单相,4,SMC,60A,悬挂式 | 电能计量箱-相数:单相,表位:4,材质:SMC,额定电流:60A,安装方式:悬挂式 | 只 | 547 | 2025-06-01 | 2026-05-31 | 河北省 | 买方指定仓库地面交货 |  | G00M-500136097-00013 | 044009251500010 | 400249241700010 | 500136097 |  | 500136097-0086
0125AA-1106018-9999 | 包19 | 1900 | 国网冀北电力有限公司 | 国网冀北电力有限公司张家口供电公司 |  | 无电压等级 | 电能计量箱,单相,2,SMC,80A,悬挂式 | 电能计量箱-相数:单相,表位:2,材质:SMC,额定电流:80A,安装方式:悬挂式 | 只 | 3 | 2025-06-01 | 2026-05-31 | 河北省 | 买方指定仓库地面交货 |  | G00M-500136044-00011 | 044009250500010 | 400249240700010 | 500136044 |  | 500136044-0020
0125AA-1106018-9999 | 包19 | 1900 | 国网冀北电力有限公司 | 国网冀北电力有限公司秦皇岛供电公司 |  | 无电压等级 | 电能计量箱,单相,9,SMC,80A,悬挂式 | 电能计量箱-相数:单相,表位:9,材质:SMC,额定电流:80A,安装方式:悬挂式 | 只 | 13 | 2025-06-01 | 2026-05-31 | 河北省秦皇岛市 | 买方指定仓库地面交货 |  | G00M-500135940-00005 | 044009302700010 | 400249287000010 | 500135940 |  | 500135940-0012
0125AA-1106018-9999 | 包19 | 1900 | 国网冀北电力有限公司 | 国网冀北电力有限公司廊坊供电公司 |  | 无电压等级 | 电能计量箱,三相,1,SMC,100A,悬挂式 | 电能计量箱-相数:三相,表位:1,材质:SMC,额定电流:100A,安装方式:悬挂式 | 只 | 2 | 2025-06-01 | 2026-05-31 | 河北省廊坊市广阳区 | 买方指定仓库地面交货 |  | G00M-500136027-00007 | 044009356500010 | 400249261500010 | 500136027 |  | 500136027-0060
0125AA-1106018-9999 | 包19 | 1900 | 国网冀北电力有限公司 | 国网冀北电力有限公司承德供电公司 |  | 无电压等级 | 电能计量箱,单相,4,SMC,60A,悬挂式 | 电能计量箱-相数:单相,表位:4,材质:SMC,额定电流:60A,安装方式:悬挂式 | 只 | 82 | 2025-06-01 | 2026-05-31 | 河北省承德市 | 买方指定仓库地面交货 |  | G00M-500136097-00007 | 044009263400010 | 400249252500010 | 500136097 |  | 500136097-0066
0125AA-1106018-9999 | 包19 | 1900 | 国网冀北电力有限公司 | 国网冀北电力有限公司承德供电公司 |  | 无电压等级 | 电能计量箱,三相,2,SMC,100A,悬挂式 | 电能计量箱-相数:三相,表位:2,材质:SMC,额定电流:100A,安装方式:悬挂式 | 只 | 48 | 2025-06-01 | 2026-05-31 | 河北省承德市 | 买方指定仓库地面交货 |  | G00M-500135918-00008 | 044009265900010 | 400249256500010 | 500135918 |  | 500135918-0044
0125AA-1106018-9999 | 包19 | 1900 | 国网冀北电力有限公司 | 国网冀北电力有限公司张家口供电公司 |  | 无电压等级 | 电能计量箱,单相,6,SMC,60A,悬挂式 | 电能计量箱-相数:单相,表位:6,材质:SMC,额定电流:60A,安装方式:悬挂式 | 只 | 17 | 2025-06-01 | 2026-05-31 | 河北省 | 买方指定仓库地面交货 |  | G00M-500136003-00018 | 044009250100010 | 400249240300010 | 500136003 |  | 500136003-0089
0125AA-1106018-9999 | 包19 | 1900 | 国网冀北电力有限公司 | 国网冀北电力有限公司唐山供电公司 |  | 无电压等级 | 电能计量箱,三相,1,SMC,60A,悬挂式 | 电能计量箱-相数:三相,表位:1,材质:SMC,额定电流:60A,安装方式:悬挂式 | 只 | 4 | 2025-06-01 | 2026-05-31 | 河北唐山 | 买方指定仓库地面交货 |  | G00M-500136057-00006 | 044009330500010 | 400249278400010 | 500136057 |  | 500136057-0030
0125AA-1106018-9999 | 包19 | 1900 | 国网冀北电力有限公司 | 国网冀北电力有限公司张家口供电公司 |  | 无电压等级 | 电能计量箱,三相,2,SMC,100A,悬挂式 | 电能计量箱-相数:三相,表位:2,材质:SMC,额定电流:100A,安装方式:悬挂式 | 只 | 1 | 2025-06-01 | 2026-05-31 | 河北省 | 买方指定仓库地面交货 |  | G00M-500135918-00009 | 044009249000010 | 400249239200010 | 500135918 |  | 500135918-0057
0125AA-1106018-9999 | 包19 | 1900 | 国网冀北电力有限公司 | 国网冀北电力有限公司秦皇岛供电公司 |  | 无电压等级 | 电能计量箱,单相,4,SMC,60A,悬挂式 | 电能计量箱-相数:单相,表位:4,材质:SMC,额定电流:60A,安装方式:悬挂式 | 只 | 2 | 2025-06-01 | 2026-05-31 | 河北省秦皇岛市 | 买方指定仓库地面交货 |  | G00M-500136097-00008 | 044009305300010 | 400249290900010 | 500136097 |  | 500136097-0067
0125AA-1106018-9999 | 包19 | 1900 | 国网冀北电力有限公司 | 国网冀北电力有限公司廊坊供电公司 |  | 无电压等级 | 电能计量箱,单相,4,SMC,60A,悬挂式 | 电能计量箱-相数:单相,表位:4,材质:SMC,额定电流:60A,安装方式:悬挂式 | 只 | 225 | 2025-06-01 | 2026-05-31 | 河北省廊坊市广阳区 | 买方指定仓库地面交货 |  | G00M-500136097-00013 | 044009357300010 | 400249262300010 | 500136097 |  | 500136097-0086
0125AA-1106018-9999 | 包19 | 1900 | 国网冀北电力有限公司 | 国网冀北电力有限公司廊坊供电公司 |  | 无电压等级 | 电能计量箱,三相,1,SMC,100A,悬挂式 | 电能计量箱-相数:三相,表位:1,材质:SMC,额定电流:100A,安装方式:悬挂式 | 只 | 236 | 2025-06-01 | 2026-05-31 | 河北省廊坊市广阳区 | 买方指定仓库地面交货 |  | G00M-500136027-00005 | 044009356300010 | 400249261300010 | 500136027 |  | 500136027-0058
0125AA-1106018-9999 | 包19 | 1900 | 国网冀北电力有限公司 | 国网冀北电力有限公司唐山供电公司 |  | 无电压等级 | 电能计量箱,单相,4,SMC,60A,悬挂式 | 电能计量箱-相数:单相,表位:4,材质:SMC,额定电流:60A,安装方式:悬挂式 | 只 | 129 | 2025-06-01 | 2026-05-31 | 河北唐山 | 买方指定仓库地面交货 |  | G00M-500136097-00013 | 044009331000010 | 400249278600010 | 500136097 |  | 500136097-0086
0125AA-1106018-9999 | 包19 | 1900 | 国网冀北电力有限公司 | 国网冀北电力有限公司秦皇岛供电公司 |  | 无电压等级 | 电能计量箱,单相,4,SMC,80A,悬挂式 | 电能计量箱-相数:单相,表位:4,材质:SMC,额定电流:80A,安装方式:悬挂式 | 只 | 1 | 2025-06-01 | 2026-05-31 | 河北省秦皇岛市 | 买方指定仓库地面交货 |  | G00M-500136096-00014 | 044009305200010 | 400249290800010 | 500136096 |  | 500136096-0029
0125AA-1106018-9999 | 包19 | 1900 | 国网冀北电力有限公司 | 国网冀北电力有限公司唐山供电公司 |  | 无电压等级 | 电能计量箱,单相,6,SMC,60A,悬挂式 | 电能计量箱-相数:单相,表位:6,材质:SMC,额定电流:60A,安装方式:悬挂式 | 只 | 7 | 2025-06-01 | 2026-05-31 | 河北唐山 | 买方指定仓库地面交货 |  | G00M-500136003-00018 | 044009329400010 | 400249277400010 | 500136003 |  | 500136003-0089
0125AA-1106018-9999 | 包19 | 1900 | 国网冀北电力有限公司 | 国网冀北电力有限公司张家口供电公司 |  | 无电压等级 | 电能计量箱,单相,4,SMC,60A,悬挂式 | 电能计量箱-相数:单相,表位:4,材质:SMC,额定电流:60A,安装方式:悬挂式 | 只 | 36 | 2025-06-01 | 2026-05-31 | 河北省 | 买方指定仓库地面交货 |  | G00M-500136097-00014 | 044009251600010 | 400249241800010 | 500136097 |  | 500136097-0087
0125AA-1106018-9999 | 包19 | 1900 | 国网冀北电力有限公司 | 国网冀北电力有限公司张家口供电公司 |  | 无电压等级 | 电能计量箱,三相,2,SMC,250A,悬挂式 | 电能计量箱-相数:三相,表位:2,材质:SMC,额定电流:250A,安装方式:悬挂式 | 只 | 1 | 2025-06-01 | 2026-05-31 | 河北省 | 买方指定仓库地面交货 |  | G00M-500136067-00003 | 044009251000010 | 400249241200010 | 500136067 |  | 500136067-0056
0125AA-1106018-9999 | 包19 | 1900 | 国网冀北电力有限公司 | 国网冀北电力有限公司唐山供电公司 |  | 无电压等级 | 电能计量箱,单相,1,SMC,60A,悬挂式 | 电能计量箱-相数:单相,表位:1,材质:SMC,额定电流:60A,安装方式:悬挂式 | 只 | 18 | 2025-06-01 | 2026-05-31 | 河北唐山 | 买方指定仓库地面交货 |  | G00M-500135968-00006 | 044009328500010 | 400249276700010 | 500135968 |  | 500135968-0070
0125AA-1106018-9999 | 包19 | 1900 | 国网冀北电力有限公司 | 国网冀北电力有限公司张家口供电公司 |  | 无电压等级 | 电能计量箱,单相,6,SMC,60A,悬挂式 | 电能计量箱-相数:单相,表位:6,材质:SMC,额定电流:60A,安装方式:悬挂式 | 只 | 384 | 2025-06-01 | 2026-05-31 | 河北省 | 买方指定仓库地面交货 |  | G00M-500136003-00017 | 044009250000010 | 400249240200010 | 500136003 |  | 500136003-0088
0125AA-1106018-9999 | 包19 | 1900 | 国网冀北电力有限公司 | 国网冀北电力有限公司秦皇岛供电公司 |  | 无电压等级 | 电能计量箱,三相,1,SMC,100A,悬挂式 | 电能计量箱-相数:三相,表位:1,材质:SMC,额定电流:100A,安装方式:悬挂式 | 只 | 138 | 2025-06-01 | 2026-05-31 | 河北省秦皇岛市 | 买方指定仓库地面交货 |  | G00M-500136027-00006 | 044009304000010 | 400249289600010 | 500136027 |  | 500136027-0059
0125AA-1106018-9999 | 包19 | 1900 | 国网冀北电力有限公司 | 国网冀北电力有限公司秦皇岛供电公司 |  | 无电压等级 | 电能计量箱,单相,4,SMC,60A,悬挂式 | 电能计量箱-相数:单相,表位:4,材质:SMC,额定电流:60A,安装方式:悬挂式 | 只 | 18 | 2025-06-01 | 2026-05-31 | 河北省秦皇岛市 | 买方指定仓库地面交货 |  | G00M-500136097-00014 | 044009305500010 | 400249291100010 | 500136097 |  | 500136097-0087
0125AA-1106018-9999 | 包19 | 1900 | 国网冀北电力有限公司 | 国网冀北电力有限公司承德供电公司 |  | 无电压等级 | 电能计量箱,单相,4,SMC,60A,悬挂式 | 电能计量箱-相数:单相,表位:4,材质:SMC,额定电流:60A,安装方式:悬挂式 | 只 | 86 | 2025-06-01 | 2026-05-31 | 河北省承德市 | 买方指定仓库地面交货 |  | G00M-500136097-00008 | 044009263500010 | 400249252600010 | 500136097 |  | 500136097-0067
0125AA-1106018-9999 | 包19 | 1900 | 国网冀北电力有限公司 | 国网冀北电力有限公司张家口供电公司 |  | 无电压等级 | 电能计量箱,三相,1,SMC,250A,悬挂式 | 电能计量箱-相数:三相,表位:1,材质:SMC,额定电流:250A,安装方式:悬挂式 | 只 | 33 | 2025-06-01 | 2026-05-31 | 河北省 | 买方指定仓库地面交货 |  | G00M-500135972-00003 | 044009249700010 | 400249239900010 | 500135972 |  | 500135972-0041
0125AA-1106018-9999 | 包19 | 1900 | 国网冀北电力有限公司 | 国网冀北电力有限公司唐山供电公司 |  | 无电压等级 | 电能计量箱,三相,2,SMC,100A,悬挂式 | 电能计量箱-相数:三相,表位:2,材质:SMC,额定电流:100A,安装方式:悬挂式 | 只 | 10 | 2025-06-01 | 2026-05-31 | 河北唐山 | 买方指定仓库地面交货 |  | G00M-500135918-00008 | 044009327700010 | 400249276000010 | 500135918 |  | 500135918-0044
0125AA-1106018-9999 | 包19 | 1900 | 国网冀北电力有限公司 | 国网冀北电力有限公司秦皇岛供电公司 |  | 无电压等级 | 电能计量箱,三相,1,SMC,200A,悬挂式 | 电能计量箱-相数:三相,表位:1,材质:SMC,额定电流:200A,安装方式:悬挂式 | 只 | 1 | 2025-06-01 | 2026-05-31 | 河北省秦皇岛市 | 买方指定仓库地面交货 |  | G00M-500135952-00003 | 044009302800010 | 400249287100010 | 500135952 |  | 500135952-0028
0125AA-1106018-9999 | 包19 | 1900 | 国网冀北电力有限公司 | 国网冀北电力有限公司张家口供电公司 |  | 无电压等级 | 电能计量箱,单相,4,SMC,80A,悬挂式 | 电能计量箱-相数:单相,表位:4,材质:SMC,额定电流:80A,安装方式:悬挂式 | 只 | 3 | 2025-06-01 | 2026-05-31 | 河北省 | 买方指定仓库地面交货 |  | G00M-500136096-00013 | 044009251300010 | 400249241500010 | 500136096 |  | 500136096-0028
0125AA-1106018-9999 | 包19 | 1900 | 国网冀北电力有限公司 | 国网冀北电力有限公司张家口供电公司 |  | 无电压等级 | 电能计量箱,单相,1,SMC,60A,悬挂式 | 电能计量箱-相数:单相,表位:1,材质:SMC,额定电流:60A,安装方式:悬挂式 | 只 | 7 | 2025-06-01 | 2026-05-31 | 河北省 | 买方指定仓库地面交货 |  | G00M-500135968-00006 | 044009249600010 | 400249239800010 | 500135968 |  | 500135968-0070
0125AA-1106018-9999 | 包19 | 1900 | 国网冀北电力有限公司 | 国网冀北电力有限公司廊坊供电公司 |  | 无电压等级 | 电能计量箱,单相,1,SMC,60A,悬挂式 | 电能计量箱-相数:单相,表位:1,材质:SMC,额定电流:60A,安装方式:悬挂式 | 只 | 320 | 2025-06-01 | 2026-05-31 | 河北省廊坊市广阳区 | 买方指定仓库地面交货 |  | G00M-500135968-00005 | 044009355600010 | 400249258800010 | 500135968 |  | 500135968-0069
0125AA-1106018-9999 | 包19 | 1900 | 国网冀北电力有限公司 | 国网冀北电力有限公司秦皇岛供电公司 |  | 无电压等级 | 电能计量箱,三相,2,SMC,250A,悬挂式 | 电能计量箱-相数:三相,表位:2,材质:SMC,额定电流:250A,安装方式:悬挂式 | 只 | 13 | 2025-06-01 | 2026-05-31 | 河北省秦皇岛市 | 买方指定仓库地面交货 |  | G00M-500136067-00004 | 044009304800010 | 400249290400010 | 500136067 |  | 500136067-0057
0125AA-1106018-9999 | 包19 | 1900 | 国网冀北电力有限公司 | 国网冀北电力有限公司唐山供电公司 |  | 无电压等级 | 电能计量箱,单相,4,SMC,60A,悬挂式 | 电能计量箱-相数:单相,表位:4,材质:SMC,额定电流:60A,安装方式:悬挂式 | 只 | 3 | 2025-06-01 | 2026-05-31 | 河北唐山 | 买方指定仓库地面交货 |  | G00M-500136097-00008 | 044009330800010 | 400249278500010 | 500136097 |  | 500136097-0067
0125AA-1106018-9999 | 包19 | 1900 | 国网冀北电力有限公司 | 国网冀北电力有限公司承德供电公司 |  | 无电压等级 | 电能计量箱,单相,2,SMC,60A,悬挂式 | 电能计量箱-相数:单相,表位:2,材质:SMC,额定电流:60A,安装方式:悬挂式 | 只 | 1 | 2025-06-01 | 2026-05-31 | 河北省承德市 | 买方指定仓库地面交货 |  | G00M-500135986-00012 | 044009267000010 | 400249259600010 | 500135986 |  | 500135986-0050
0125AA-1106018-9999 | 包19 | 1900 | 国网冀北电力有限公司 | 国网冀北电力有限公司秦皇岛供电公司 |  | 无电压等级 | 电能计量箱,三相,2,SMC,60A,悬挂式 | 电能计量箱-相数:三相,表位:2,材质:SMC,额定电流:60A,安装方式:悬挂式 | 只 | 2 | 2025-06-01 | 2026-05-31 | 河北省秦皇岛市 | 买方指定仓库地面交货 |  | G00M-500135957-00010 | 044009303000010 | 400249287300010 | 500135957 |  | 500135957-0047
0125AA-1106018-9999 | 包19 | 1900 | 国网冀北电力有限公司 | 国网冀北电力有限公司廊坊供电公司 |  | 无电压等级 | 电能计量箱,三相,2,SMC,100A,悬挂式 | 电能计量箱-相数:三相,表位:2,材质:SMC,额定电流:100A,安装方式:悬挂式 | 只 | 26 | 2025-06-01 | 2026-05-31 | 河北省廊坊市广阳区 | 买方指定仓库地面交货 |  | G00M-500135918-00009 | 044009355100010 | 400249258100010 | 500135918 |  | 500135918-0057
0125AA-1106018-9999 | 包19 | 1900 | 国网冀北电力有限公司 | 国网冀北电力有限公司唐山供电公司 |  | 无电压等级 | 电能计量箱,单相,1,SMC,60A,悬挂式 | 电能计量箱-相数:单相,表位:1,材质:SMC,额定电流:60A,安装方式:悬挂式 | 只 | 70 | 2025-06-01 | 2026-05-31 | 河北唐山 | 买方指定仓库地面交货 |  | G00M-500135968-00005 | 044009328400010 | 400249276600010 | 500135968 |  | 500135968-0069
0125AA-1106018-9999 | 包19 | 1900 | 国网冀北电力有限公司 | 国网冀北电力有限公司承德供电公司 |  | 无电压等级 | 电能计量箱,三相,1,SMC,100A,悬挂式 | 电能计量箱-相数:三相,表位:1,材质:SMC,额定电流:100A,安装方式:悬挂式 | 只 | 10 | 2025-06-01 | 2026-05-31 | 河北省承德市 | 买方指定仓库地面交货 |  | G00M-500136027-00005 | 044009262800010 | 400249251900010 | 500136027 |  | 500136027-0058
0125AA-1106018-9999 | 包19 | 1900 | 国网冀北电力有限公司 | 国网冀北电力有限公司秦皇岛供电公司 |  | 无电压等级 | 电能计量箱,三相,2,SMC,100A,悬挂式 | 电能计量箱-相数:三相,表位:2,材质:SMC,额定电流:100A,安装方式:悬挂式 | 只 | 71 | 2025-06-01 | 2026-05-31 | 河北省秦皇岛市 | 买方指定仓库地面交货 |  | G00M-500135918-00009 | 044009302500010 | 400249286800010 | 500135918 |  | 500135918-0057
0125AA-1106018-9999 | 包19 | 1900 | 国网冀北电力有限公司 | 国网冀北电力有限公司唐山供电公司 |  | 无电压等级 | 电能计量箱,单相,1,SMC,60A,悬挂式 | 电能计量箱-相数:单相,表位:1,材质:SMC,额定电流:60A,安装方式:悬挂式 | 只 | 94 | 2025-06-01 | 2026-05-31 | 河北唐山 | 买方指定仓库地面交货 |  | G00M-500135968-00004 | 044009328300010 | 400249276500010 | 500135968 |  | 500135968-0051
0125AA-1106018-9999 | 包19 | 1900 | 国网冀北电力有限公司 | 国网冀北电力有限公司秦皇岛供电公司 |  | 无电压等级 | 电能计量箱,单相,9,SMC,60A,悬挂式 | 电能计量箱-相数:单相,表位:9,材质:SMC,额定电流:60A,安装方式:悬挂式 | 只 | 107 | 2025-06-01 | 2026-05-31 | 河北省秦皇岛市 | 买方指定仓库地面交货 |  | G00M-500136053-00005 | 044009304200010 | 400249289800010 | 500136053 |  | 500136053-0032
0125AA-1106018-9999 | 包19 | 1900 | 国网冀北电力有限公司 | 国网冀北电力有限公司张家口供电公司 |  | 无电压等级 | 电能计量箱,三相,1,SMC,100A,悬挂式 | 电能计量箱-相数:三相,表位:1,材质:SMC,额定电流:100A,安装方式:悬挂式 | 只 | 134 | 2025-06-01 | 2026-05-31 | 河北省 | 买方指定仓库地面交货 |  | G00M-500136027-00005 | 044009250200010 | 400249240400010 | 500136027 |  | 500136027-0058
0125AA-1106018-9999 | 包19 | 1900 | 国网冀北电力有限公司 | 国网冀北电力有限公司秦皇岛供电公司 |  | 无电压等级 | 电能计量箱,三相,1,SMC,250A,悬挂式 | 电能计量箱-相数:三相,表位:1,材质:SMC,额定电流:250A,安装方式:悬挂式 | 只 | 13 | 2025-06-01 | 2026-05-31 | 河北省秦皇岛市 | 买方指定仓库地面交货 |  | G00M-500135972-00003 | 044009303300010 | 400249288900010 | 500135972 |  | 500135972-0041
0125AA-1106018-9999 | 包19 | 1900 | 国网冀北电力有限公司 | 国网冀北电力有限公司秦皇岛供电公司 |  | 无电压等级 | 电能计量箱,单相,1,SMC,60A,悬挂式 | 电能计量箱-相数:单相,表位:1,材质:SMC,额定电流:60A,安装方式:悬挂式 | 只 | 43 | 2025-06-01 | 2026-05-31 | 河北省秦皇岛市 | 买方指定仓库地面交货 |  | G00M-500135968-00005 | 044009303100010 | 400249287500010 | 500135968 |  | 500135968-0069
0125AA-1106018-9999 | 包19 | 1900 | 国网冀北电力有限公司 | 国网冀北电力有限公司唐山供电公司 |  | 无电压等级 | 电能计量箱,单相,2,SMC,60A,悬挂式 | 电能计量箱-相数:单相,表位:2,材质:SMC,额定电流:60A,安装方式:悬挂式 | 只 | 30 | 2025-06-01 | 2026-05-31 | 河北唐山 | 买方指定仓库地面交货 |  | G00M-500135986-00011 | 044009329000010 | 400249277100010 | 500135986 |  | 500135986-0049
0125AA-1106018-9999 | 包19 | 1900 | 国网冀北电力有限公司 | 国网冀北电力有限公司承德供电公司 |  | 无电压等级 | 电能计量箱,单相,2,SMC,60A,悬挂式 | 电能计量箱-相数:单相,表位:2,材质:SMC,额定电流:60A,安装方式:悬挂式 | 只 | 4 | 2025-06-01 | 2026-05-31 | 河北省承德市 | 买方指定仓库地面交货 |  | G00M-500135986-00010 | 044009266800010 | 400249259100010 | 500135986 |  | 500135986-0044
0125AA-1106018-9999 | 包19 | 1900 | 国网冀北电力有限公司 | 国网冀北电力有限公司承德供电公司 |  | 无电压等级 | 电能计量箱,单相,6,SMC,60A,悬挂式 | 电能计量箱-相数:单相,表位:6,材质:SMC,额定电流:60A,安装方式:悬挂式 | 只 | 27 | 2025-06-01 | 2026-05-31 | 河北省承德市 | 买方指定仓库地面交货 |  | G00M-500136003-00011 | 044009262300010 | 400249251400010 | 500136003 |  | 500136003-0066
0125AA-1106018-9999 | 包19 | 1900 | 国网冀北电力有限公司 | 国网冀北电力有限公司承德供电公司 |  | 无电压等级 | 电能计量箱,三相,1,SMC,100A,悬挂式 | 电能计量箱-相数:三相,表位:1,材质:SMC,额定电流:100A,安装方式:悬挂式 | 只 | 358 | 2025-06-01 | 2026-05-31 | 河北省承德市 | 买方指定仓库地面交货 |  | G00M-500136027-00004 | 044009262700010 | 400249251800010 | 500136027 |  | 500136027-0042
0125AA-1106018-9999 | 包19 | 1900 | 国网冀北电力有限公司 | 国网冀北电力有限公司秦皇岛供电公司 |  | 无电压等级 | 电能计量箱,三相,2,SMC,100A,悬挂式 | 电能计量箱-相数:三相,表位:2,材质:SMC,额定电流:100A,安装方式:悬挂式 | 只 | 6 | 2025-06-01 | 2026-05-31 | 河北省秦皇岛市 | 买方指定仓库地面交货 |  | G00M-500135918-00010 | 044009302600010 | 400249286900010 | 500135918 |  | 500135918-0058
0125AA-1106018-9999 | 包19 | 1900 | 国网冀北电力有限公司 | 国网冀北电力有限公司张家口供电公司 |  | 无电压等级 | 电能计量箱,单相,1,SMC,60A,悬挂式 | 电能计量箱-相数:单相,表位:1,材质:SMC,额定电流:60A,安装方式:悬挂式 | 只 | 96 | 2025-06-01 | 2026-05-31 | 河北省 | 买方指定仓库地面交货 |  | G00M-500135968-00005 | 044009249500010 | 400249239700010 | 500135968 |  | 500135968-0069
0125AA-1106018-9999 | 包19 | 1900 | 国网冀北电力有限公司 | 国网冀北电力有限公司秦皇岛供电公司 |  | 无电压等级 | 电能计量箱,单相,9,SMC,60A,悬挂式 | 电能计量箱-相数:单相,表位:9,材质:SMC,额定电流:60A,安装方式:悬挂式 | 只 | 8 | 2025-06-01 | 2026-05-31 | 河北省秦皇岛市 | 买方指定仓库地面交货 |  | G00M-500136053-00006 | 044009304300010 | 400249289900010 | 500136053 |  | 500136053-0033
0125AA-1106018-9999 | 包19 | 1900 | 国网冀北电力有限公司 | 国网冀北电力有限公司承德供电公司 |  | 无电压等级 | 电能计量箱,单相,4,SMC,60A,悬挂式 | 电能计量箱-相数:单相,表位:4,材质:SMC,额定电流:60A,安装方式:悬挂式 | 只 | 264 | 2025-06-01 | 2026-05-31 | 河北省承德市 | 买方指定仓库地面交货 |  | G00M-500136097-00013 | 044009263600010 | 400249252700010 | 500136097 |  | 500136097-0086
0125AA-1106018-9999 | 包19 | 1900 | 国网冀北电力有限公司 | 国网冀北电力有限公司承德供电公司 |  | 无电压等级 | 电能计量箱,单相,1,SMC,60A,悬挂式 | 电能计量箱-相数:单相,表位:1,材质:SMC,额定电流:60A,安装方式:悬挂式 | 只 | 1 | 2025-06-01 | 2026-05-31 | 河北省承德市 | 买方指定仓库地面交货 |  | G00M-500135968-00003 | 044009266400010 | 400249257000010 | 500135968 |  | 500135968-0050
0125AA-1106018-9999 | 包19 | 1900 | 国网冀北电力有限公司 | 国网冀北电力有限公司张家口供电公司 |  | 无电压等级 | 电能计量箱,单相,2,SMC,60A,悬挂式 | 电能计量箱-相数:单相,表位:2,材质:SMC,额定电流:60A,安装方式:悬挂式 | 只 | 63 | 2025-06-01 | 2026-05-31 | 河北省 | 买方指定仓库地面交货 |  | G00M-500135986-00011 | 044009249800010 | 400249240000010 | 500135986 |  | 500135986-0049
0125AA-1106018-9999 | 包19 | 1900 | 国网冀北电力有限公司 | 国网冀北电力有限公司廊坊供电公司 |  | 无电压等级 | 电能计量箱,单相,6,SMC,60A,悬挂式 | 电能计量箱-相数:单相,表位:6,材质:SMC,额定电流:60A,安装方式:悬挂式 | 只 | 1000 | 2025-06-01 | 2026-05-31 | 河北省廊坊市广阳区 | 买方指定仓库地面交货 |  | G00M-500136003-00017 | 044009356000010 | 400249259500010 | 500136003 |  | 500136003-0088
0125AA-1106018-9999 | 包19 | 1900 | 国网冀北电力有限公司 | 国网冀北电力有限公司张家口供电公司 |  | 无电压等级 | 电能计量箱,三相,1,SMC,100A,悬挂式 | 电能计量箱-相数:三相,表位:1,材质:SMC,额定电流:100A,安装方式:悬挂式 | 只 | 7 | 2025-06-01 | 2026-05-31 | 河北省 | 买方指定仓库地面交货 |  | G00M-500136027-00006 | 044009250300010 | 400249240500010 | 500136027 |  | 500136027-0059
0125AA-1106018-9999 | 包19 | 1900 | 国网冀北电力有限公司 | 国网冀北电力有限公司唐山供电公司 |  | 无电压等级 | 电能计量箱,三相,2,SMC,100A,悬挂式 | 电能计量箱-相数:三相,表位:2,材质:SMC,额定电流:100A,安装方式:悬挂式 | 只 | 11 | 2025-06-01 | 2026-05-31 | 河北唐山 | 买方指定仓库地面交货 |  | G00M-500135918-00010 | 044009327900010 | 400249276200010 | 500135918 |  | 500135918-0058
0125AA-1106018-9999 | 包19 | 1900 | 国网冀北电力有限公司 | 国网冀北电力有限公司秦皇岛供电公司 |  | 无电压等级 | 电能计量箱,单相,1,SMC,60A,悬挂式 | 电能计量箱-相数:单相,表位:1,材质:SMC,额定电流:60A,安装方式:悬挂式 | 只 | 21 | 2025-06-01 | 2026-05-31 | 河北省秦皇岛市 | 买方指定仓库地面交货 |  | G00M-500135968-00006 | 044009303200010 | 400249287700010 | 500135968 |  | 500135968-0070
0125AA-1106018-9999 | 包19 | 1900 | 国网冀北电力有限公司 | 国网冀北电力有限公司廊坊供电公司 |  | 无电压等级 | 电能计量箱,单相,9,SMC,60A,悬挂式 | 电能计量箱-相数:单相,表位:9,材质:SMC,额定电流:60A,安装方式:悬挂式 | 只 | 4 | 2025-06-01 | 2026-05-31 | 河北省廊坊市广阳区 | 买方指定仓库地面交货 |  | G00M-500136053-00003 | 044009356600010 | 400249261600010 | 500136053 |  | 500136053-0024
0125AA-1106018-9999 | 包19 | 1900 | 国网冀北电力有限公司 | 国网冀北电力有限公司唐山供电公司 |  | 无电压等级 | 电能计量箱,三相,2,SMC,60A,悬挂式 | 电能计量箱-相数:三相,表位:2,材质:SMC,额定电流:60A,安装方式:悬挂式 | 只 | 41 | 2025-06-01 | 2026-05-31 | 河北唐山 | 买方指定仓库地面交货 |  | G00M-500135957-00009 | 044009328100010 | 400249276300010 | 500135957 |  | 500135957-0046
0125AA-1106018-9999 | 包19 | 1900 | 国网冀北电力有限公司 | 国网冀北电力有限公司廊坊供电公司 |  | 无电压等级 | 电能计量箱,三相,1,SMC,250A,悬挂式 | 电能计量箱-相数:三相,表位:1,材质:SMC,额定电流:250A,安装方式:悬挂式 | 只 | 5 | 2025-06-01 | 2026-05-31 | 河北省廊坊市广阳区 | 买方指定仓库地面交货 |  | G00M-500135972-00003 | 044009355800010 | 400249259200010 | 500135972 |  | 500135972-0041
0125AA-1106018-9999 | 包19 | 1900 | 国网冀北电力有限公司 | 国网冀北电力有限公司秦皇岛供电公司 |  | 无电压等级 | 电能计量箱,三相,1,SMC,100A,悬挂式 | 电能计量箱-相数:三相,表位:1,材质:SMC,额定电流:100A,安装方式:悬挂式 | 只 | 165 | 2025-06-01 | 2026-05-31 | 河北省秦皇岛市 | 买方指定仓库地面交货 |  | G00M-500136027-00005 | 044009303900010 | 400249289500010 | 500136027 |  | 500136027-0058
0125AA-1106018-9999 | 包19 | 1900 | 国网冀北电力有限公司 | 国网冀北电力有限公司承德供电公司 |  | 无电压等级 | 电能计量箱,单相,6,SMC,60A,悬挂式 | 电能计量箱-相数:单相,表位:6,材质:SMC,额定电流:60A,安装方式:悬挂式 | 只 | 15 | 2025-06-01 | 2026-05-31 | 河北省承德市 | 买方指定仓库地面交货 |  | G00M-500136003-00018 | 044009262500010 | 400249251600010 | 500136003 |  | 500136003-0089
0125AA-1106018-9999 | 包19 | 1900 | 国网冀北电力有限公司 | 国网冀北电力有限公司秦皇岛供电公司 |  | 无电压等级 | 电能计量箱,单相,6,SMC,60A,悬挂式 | 电能计量箱-相数:单相,表位:6,材质:SMC,额定电流:60A,安装方式:悬挂式 | 只 | 283 | 2025-06-01 | 2026-05-31 | 河北省秦皇岛市 | 买方指定仓库地面交货 |  | G00M-500136003-00017 | 044009303700010 | 400249289300010 | 500136003 |  | 500136003-0088
0125AA-1106018-9999 | 包19 | 1900 | 国网冀北电力有限公司 | 国网冀北电力有限公司秦皇岛供电公司 |  | 无电压等级 | 电能计量箱,单相,4,SMC,60A,悬挂式 | 电能计量箱-相数:单相,表位:4,材质:SMC,额定电流:60A,安装方式:悬挂式 | 只 | 185 | 2025-06-01 | 2026-05-31 | 河北省秦皇岛市 | 买方指定仓库地面交货 |  | G00M-500136097-00013 | 044009305400010 | 400249291000010 | 500136097 |  | 500136097-0086
0125AA-1106018-9999 | 包19 | 1900 | 国网冀北电力有限公司 | 国网冀北电力有限公司张家口供电公司 |  | 无电压等级 | 电能计量箱,三相,1,SMC,60A,悬挂式 | 电能计量箱-相数:三相,表位:1,材质:SMC,额定电流:60A,安装方式:悬挂式 | 只 | 1 | 2025-06-01 | 2026-05-31 | 河北省 | 买方指定仓库地面交货 |  | G00M-500136057-00006 | 044009250800010 | 400249241000010 | 500136057 |  | 500136057-0030
0125AA-1106018-9999 | 包19 | 1900 | 国网冀北电力有限公司 | 国网冀北电力有限公司秦皇岛供电公司 |  | 无电压等级 | 电能计量箱,三相,2,SMC,200A,悬挂式 | 电能计量箱-相数:三相,表位:2,材质:SMC,额定电流:200A,安装方式:悬挂式 | 只 | 20 | 2025-06-01 | 2026-05-31 | 河北省秦皇岛市 | 买方指定仓库地面交货 |  | G00M-500136062-00003 | 044009304600010 | 400249290200010 | 500136062 |  | 500136062-0026
0125AA-1106018-9999 | 包19 | 1900 | 国网冀北电力有限公司 | 国网冀北电力有限公司承德供电公司 |  | 无电压等级 | 电能计量箱,单相,4,SMC,60A,悬挂式 | 电能计量箱-相数:单相,表位:4,材质:SMC,额定电流:60A,安装方式:悬挂式 | 只 | 9 | 2025-06-01 | 2026-05-31 | 河北省承德市 | 买方指定仓库地面交货 |  | G00M-500136097-00014 | 044009263700010 | 400249252800010 | 500136097 |  | 500136097-0087
0125AA-1106018-9999 | 包20 | 2000 | 国网冀北电力有限公司 | 国网冀北电力有限公司秦皇岛供电公司 |  | 无电压等级 | 电能计量箱,单相,6,SMC,60A,悬挂式 | 电能计量箱-相数:单相,表位:6,材质:SMC,额定电流:60A,安装方式:悬挂式 | 只 | 32 | 2025-06-01 | 2026-05-31 | 河北省秦皇岛市 | 买方指定仓库地面交货 |  | G00M-500136003-00018 | 044009303800010 | 400249289400010 | 500136003 |  | 500136003-0089
0125AA-1106018-9999 | 包20 | 2000 | 国网冀北电力有限公司 | 国网冀北电力有限公司唐山供电公司 |  | 无电压等级 | 电能计量箱,单相,6,SMC,60A,悬挂式 | 电能计量箱-相数:单相,表位:6,材质:SMC,额定电流:60A,安装方式:悬挂式 | 只 | 925 | 2025-06-01 | 2026-05-31 | 河北唐山 | 买方指定仓库地面交货 |  | G00M-500136003-00017 | 044009329300010 | 400249277300010 | 500136003 |  | 500136003-0088
0125AA-1106018-9999 | 包20 | 2000 | 国网冀北电力有限公司 | 国网冀北电力有限公司廊坊供电公司 |  | 无电压等级 | 电能计量箱,单相,6,SMC,80A,悬挂式 | 电能计量箱-相数:单相,表位:6,材质:SMC,额定电流:80A,安装方式:悬挂式 | 只 | 38 | 2025-06-01 | 2026-05-31 | 河北省廊坊市广阳区 | 买方指定仓库地面交货 |  | G00M-500136088-00018 | 044009357100010 | 400249262100010 | 500136088 |  | 500136088-0027
0125AA-1106018-9999 | 包20 | 2000 | 国网冀北电力有限公司 | 国网冀北电力有限公司张家口供电公司 |  | 无电压等级 | 电能计量箱,三相,2,SMC,60A,悬挂式 | 电能计量箱-相数:三相,表位:2,材质:SMC,额定电流:60A,安装方式:悬挂式 | 只 | 14 | 2025-06-01 | 2026-05-31 | 河北省 | 买方指定仓库地面交货 |  | G00M-500135957-00009 | 044009249300010 | 400249239500010 | 500135957 |  | 500135957-0046
0125AA-1106018-9999 | 包20 | 2000 | 国网冀北电力有限公司 | 国网冀北电力有限公司承德供电公司 |  | 无电压等级 | 电能计量箱,单相,4,SMC,60A,悬挂式 | 电能计量箱-相数:单相,表位:4,材质:SMC,额定电流:60A,安装方式:悬挂式 | 只 | 9 | 2025-06-01 | 2026-05-31 | 河北省承德市 | 买方指定仓库地面交货 |  | G00M-500136097-00014 | 044009263700010 | 400249252800010 | 500136097 |  | 500136097-0087
0125AA-1106018-9999 | 包20 | 2000 | 国网冀北电力有限公司 | 国网冀北电力有限公司承德供电公司 |  | 无电压等级 | 电能计量箱,三相,2,SMC,60A,悬挂式 | 电能计量箱-相数:三相,表位:2,材质:SMC,额定电流:60A,安装方式:悬挂式 | 只 | 4 | 2025-06-01 | 2026-05-31 | 河北省承德市 | 买方指定仓库地面交货 |  | G00M-500135957-00010 | 044009266300010 | 400249256900010 | 500135957 |  | 500135957-0047
0125AA-1106018-9999 | 包20 | 2000 | 国网冀北电力有限公司 | 国网冀北电力有限公司承德供电公司 |  | 无电压等级 | 电能计量箱,三相,1,SMC,100A,悬挂式 | 电能计量箱-相数:三相,表位:1,材质:SMC,额定电流:100A,安装方式:悬挂式 | 只 | 71 | 2025-06-01 | 2026-05-31 | 河北省承德市 | 买方指定仓库地面交货 |  | G00M-500136027-00003 | 044009262600010 | 400249251700010 | 500136027 |  | 500136027-0041
0125AA-1106018-9999 | 包20 | 2000 | 国网冀北电力有限公司 | 国网冀北电力有限公司承德供电公司 |  | 无电压等级 | 电能计量箱,单相,6,SMC,60A,悬挂式 | 电能计量箱-相数:单相,表位:6,材质:SMC,额定电流:60A,安装方式:悬挂式 | 只 | 36 | 2025-06-01 | 2026-05-31 | 河北省承德市 | 买方指定仓库地面交货 |  | G00M-500136003-00010 | 044009267100010 | 400249259700010 | 500136003 |  | 500136003-0065
0125AA-1106018-9999 | 包20 | 2000 | 国网冀北电力有限公司 | 国网冀北电力有限公司廊坊供电公司 |  | 无电压等级 | 电能计量箱,三相,1,SMC,200A,悬挂式 | 电能计量箱-相数:三相,表位:1,材质:SMC,额定电流:200A,安装方式:悬挂式 | 只 | 1 | 2025-06-01 | 2026-05-31 | 河北省廊坊市广阳区 | 买方指定仓库地面交货 |  | G00M-500135952-00003 | 044009355400010 | 400249258400010 | 500135952 |  | 500135952-0028
0125AA-1106018-9999 | 包20 | 2000 | 国网冀北电力有限公司 | 国网冀北电力有限公司廊坊供电公司 |  | 无电压等级 | 电能计量箱,三相,1,SMC,100A,悬挂式 | 电能计量箱-相数:三相,表位:1,材质:SMC,额定电流:100A,安装方式:悬挂式 | 只 | 4 | 2025-06-01 | 2026-05-31 | 河北省廊坊市广阳区 | 买方指定仓库地面交货 |  | G00M-500136027-00006 | 044009356400010 | 400249261400010 | 500136027 |  | 500136027-0059
0125AA-1106018-9999 | 包20 | 2000 | 国网冀北电力有限公司 | 国网冀北电力有限公司唐山供电公司 |  | 无电压等级 | 电能计量箱,单相,4,SMC,60A,悬挂式 | 电能计量箱-相数:单相,表位:4,材质:SMC,额定电流:60A,安装方式:悬挂式 | 只 | 4 | 2025-06-01 | 2026-05-31 | 河北唐山 | 买方指定仓库地面交货 |  | G00M-500136097-00014 | 044009331100010 | 400249278700010 | 500136097 |  | 500136097-0087
0125AA-1106018-9999 | 包20 | 2000 | 国网冀北电力有限公司 | 国网冀北电力有限公司张家口供电公司 |  | 无电压等级 | 电能计量箱,三相,2,SMC,60A,悬挂式 | 电能计量箱-相数:三相,表位:2,材质:SMC,额定电流:60A,安装方式:悬挂式 | 只 | 1 | 2025-06-01 | 2026-05-31 | 河北省 | 买方指定仓库地面交货 |  | G00M-500135957-00010 | 044009249400010 | 400249239600010 | 500135957 |  | 500135957-0047
0125AA-1106018-9999 | 包20 | 2000 | 国网冀北电力有限公司 | 国网冀北电力有限公司秦皇岛供电公司 |  | 无电压等级 | 电能计量箱,三相,2,SMC,60A,悬挂式 | 电能计量箱-相数:三相,表位:2,材质:SMC,额定电流:60A,安装方式:悬挂式 | 只 | 21 | 2025-06-01 | 2026-05-31 | 河北省秦皇岛市 | 买方指定仓库地面交货 |  | G00M-500135957-00009 | 044009302900010 | 400249287200010 | 500135957 |  | 500135957-0046
0125AA-1106018-9999 | 包20 | 2000 | 国网冀北电力有限公司 | 国网冀北电力有限公司秦皇岛供电公司 |  | 无电压等级 | 电能计量箱,单相,6,SMC,80A,悬挂式 | 电能计量箱-相数:单相,表位:6,材质:SMC,额定电流:80A,安装方式:悬挂式 | 只 | 5 | 2025-06-01 | 2026-05-31 | 河北省秦皇岛市 | 买方指定仓库地面交货 |  | G00M-500136088-00019 | 044009305000010 | 400249290600010 | 500136088 |  | 500136088-0028
0125AA-1106018-9999 | 包20 | 2000 | 国网冀北电力有限公司 | 国网冀北电力有限公司廊坊供电公司 |  | 无电压等级 | 电能计量箱,单相,1,SMC,60A,悬挂式 | 电能计量箱-相数:单相,表位:1,材质:SMC,额定电流:60A,安装方式:悬挂式 | 只 | 43 | 2025-06-01 | 2026-05-31 | 河北省廊坊市广阳区 | 买方指定仓库地面交货 |  | G00M-500135968-00004 | 044009355500010 | 400249258600010 | 500135968 |  | 500135968-0051
0125AA-1106018-9999 | 包20 | 2000 | 国网冀北电力有限公司 | 国网冀北电力有限公司承德供电公司 |  | 无电压等级 | 电能计量箱,三相,1,SMC,150A,悬挂式 | 电能计量箱-相数:三相,表位:1,材质:SMC,额定电流:150A,安装方式:悬挂式 | 只 | 6 | 2025-06-01 | 2026-05-31 | 河北省承德市 | 买方指定仓库地面交货 |  | G00M-500136092-00003 | 044009267300010 | 400249259900010 | 500136092 |  | 500136092-0031
0125AA-1106018-9999 | 包20 | 2000 | 国网冀北电力有限公司 | 国网冀北电力有限公司廊坊供电公司 |  | 无电压等级 | 电能计量箱,三相,1,SMC,100A,悬挂式 | 电能计量箱-相数:三相,表位:1,材质:SMC,额定电流:100A,安装方式:悬挂式 | 只 | 123 | 2025-06-01 | 2026-05-31 | 河北省廊坊市广阳区 | 买方指定仓库地面交货 |  | G00M-500136027-00003 | 044009356200010 | 400249261200010 | 500136027 |  | 500136027-0041
0125AA-1106018-9999 | 包20 | 2000 | 国网冀北电力有限公司 | 国网冀北电力有限公司唐山供电公司 |  | 无电压等级 | 电能计量箱,三相,2,SMC,100A,悬挂式 | 电能计量箱-相数:三相,表位:2,材质:SMC,额定电流:100A,安装方式:悬挂式 | 只 | 40 | 2025-06-01 | 2026-05-31 | 河北唐山 | 买方指定仓库地面交货 |  | G00M-500135918-00009 | 044009327800010 | 400249276100010 | 500135918 |  | 500135918-0057
0125AA-1106018-9999 | 包20 | 2000 | 国网冀北电力有限公司 | 国网冀北电力有限公司承德供电公司 |  | 无电压等级 | 电能计量箱,单相,6,SMC,60A,悬挂式 | 电能计量箱-相数:单相,表位:6,材质:SMC,额定电流:60A,安装方式:悬挂式 | 只 | 234 | 2025-06-01 | 2026-05-31 | 河北省承德市 | 买方指定仓库地面交货 |  | G00M-500136003-00017 | 044009262400010 | 400249251500010 | 500136003 |  | 500136003-0088
0125AA-1106018-9999 | 包20 | 2000 | 国网冀北电力有限公司 | 国网冀北电力有限公司张家口供电公司 |  | 无电压等级 | 电能计量箱,三相,1,SMC,200A,悬挂式 | 电能计量箱-相数:三相,表位:1,材质:SMC,额定电流:200A,安装方式:悬挂式 | 只 | 16 | 2025-06-01 | 2026-05-31 | 河北省 | 买方指定仓库地面交货 |  | G00M-500135952-00003 | 044009249200010 | 400249239400010 | 500135952 |  | 500135952-0028
0125AA-1106018-9999 | 包20 | 2000 | 国网冀北电力有限公司 | 国网冀北电力有限公司秦皇岛供电公司 |  | 无电压等级 | 电能计量箱,三相,1,SMC,100A,悬挂式 | 电能计量箱-相数:三相,表位:1,材质:SMC,额定电流:100A,安装方式:悬挂式 | 只 | 86 | 2025-06-01 | 2026-05-31 | 河北省秦皇岛市 | 买方指定仓库地面交货 |  | G00M-500136027-00007 | 044009304100010 | 400249289700010 | 500136027 |  | 500136027-0060
0125AA-1106018-9999 | 包20 | 2000 | 国网冀北电力有限公司 | 国网冀北电力有限公司廊坊供电公司 |  | 无电压等级 | 电能计量箱,单相,4,SMC,60A,悬挂式 | 电能计量箱-相数:单相,表位:4,材质:SMC,额定电流:60A,安装方式:悬挂式 | 只 | 6 | 2025-06-01 | 2026-05-31 | 河北省廊坊市广阳区 | 买方指定仓库地面交货 |  | G00M-500136097-00014 | 044009357400010 | 400249262400010 | 500136097 |  | 500136097-0087
0125AA-1106018-9999 | 包20 | 2000 | 国网冀北电力有限公司 | 国网冀北电力有限公司唐山供电公司 |  | 无电压等级 | 电能计量箱,单相,1,SMC,60A,悬挂式 | 电能计量箱-相数:单相,表位:1,材质:SMC,额定电流:60A,安装方式:悬挂式 | 只 | 30 | 2025-06-01 | 2026-05-31 | 河北唐山 | 买方指定仓库地面交货 |  | G00M-500135968-00003 | 044009328200010 | 400249276400010 | 500135968 |  | 500135968-0050
0125AA-1106018-9999 | 包20 | 2000 | 国网冀北电力有限公司 | 国网冀北电力有限公司张家口供电公司 |  | 无电压等级 | 电能计量箱,单相,4,SMC,80A,悬挂式 | 电能计量箱-相数:单相,表位:4,材质:SMC,额定电流:80A,安装方式:悬挂式 | 只 | 10 | 2025-06-01 | 2026-05-31 | 河北省 | 买方指定仓库地面交货 |  | G00M-500136096-00014 | 044009251400010 | 400249241600010 | 500136096 |  | 500136096-0029
0125AA-1106018-9999 | 包20 | 2000 | 国网冀北电力有限公司 | 国网冀北电力有限公司秦皇岛供电公司 |  | 无电压等级 | 电能计量箱,三相,1,SMC,60A,悬挂式 | 电能计量箱-相数:三相,表位:1,材质:SMC,额定电流:60A,安装方式:悬挂式 | 只 | 103 | 2025-06-01 | 2026-05-31 | 河北省秦皇岛市 | 买方指定仓库地面交货 |  | G00M-500136057-00005 | 044009304400010 | 400249290000010 | 500136057 |  | 500136057-0029
0125AA-1106018-9999 | 包20 | 2000 | 国网冀北电力有限公司 | 国网冀北电力有限公司廊坊供电公司 |  | 无电压等级 | 电能计量箱,三相,1,SMC,150A,悬挂式 | 电能计量箱-相数:三相,表位:1,材质:SMC,额定电流:150A,安装方式:悬挂式 | 只 | 13 | 2025-06-01 | 2026-05-31 | 河北省廊坊市广阳区 | 买方指定仓库地面交货 |  | G00M-500136092-00003 | 044009357200010 | 400249262200010 | 500136092 |  | 500136092-0031
0125AA-1106018-9999 | 包20 | 2000 | 国网冀北电力有限公司 | 国网冀北电力有限公司张家口供电公司 |  | 无电压等级 | 电能计量箱,三相,1,SMC,100A,悬挂式 | 电能计量箱-相数:三相,表位:1,材质:SMC,额定电流:100A,安装方式:悬挂式 | 只 | 21 | 2025-06-01 | 2026-05-31 | 河北省 | 买方指定仓库地面交货 |  | G00M-500136027-00007 | 044009250400010 | 400249240600010 | 500136027 |  | 500136027-0060
0125AA-1106018-9999 | 包20 | 2000 | 国网冀北电力有限公司 | 国网冀北电力有限公司廊坊供电公司 |  | 无电压等级 | 电能计量箱,单相,1,SMC,60A,悬挂式 | 电能计量箱-相数:单相,表位:1,材质:SMC,额定电流:60A,安装方式:悬挂式 | 只 | 1 | 2025-06-01 | 2026-05-31 | 河北省廊坊市广阳区 | 买方指定仓库地面交货 |  | G00M-500135968-00006 | 044009355700010 | 400249259000010 | 500135968 |  | 500135968-0070
0125AA-1106018-9999 | 包20 | 2000 | 国网冀北电力有限公司 | 国网冀北电力有限公司承德供电公司 |  | 无电压等级 | 电能计量箱,三相,2,SMC,60A,悬挂式 | 电能计量箱-相数:三相,表位:2,材质:SMC,额定电流:60A,安装方式:悬挂式 | 只 | 7 | 2025-06-01 | 2026-05-31 | 河北省承德市 | 买方指定仓库地面交货 |  | G00M-500135957-00009 | 044009266200010 | 400249256800010 | 500135957 |  | 500135957-0046
0125AA-1106018-9999 | 包20 | 2000 | 国网冀北电力有限公司 | 国网冀北电力有限公司秦皇岛供电公司 |  | 无电压等级 | 电能计量箱,三相,1,SMC,60A,悬挂式 | 电能计量箱-相数:三相,表位:1,材质:SMC,额定电流:60A,安装方式:悬挂式 | 只 | 4 | 2025-06-01 | 2026-05-31 | 河北省秦皇岛市 | 买方指定仓库地面交货 |  | G00M-500136057-00006 | 044009304500010 | 400249290100010 | 500136057 |  | 500136057-0030
0125AA-1106018-9999 | 包20 | 2000 | 国网冀北电力有限公司 | 国网冀北电力有限公司廊坊供电公司 |  | 无电压等级 | 电能计量箱,单相,9,SMC,80A,悬挂式 | 电能计量箱-相数:单相,表位:9,材质:SMC,额定电流:80A,安装方式:悬挂式 | 只 | 111 | 2025-06-01 | 2026-05-31 | 河北省廊坊市广阳区 | 买方指定仓库地面交货 |  | G00M-500135940-00004 | 044009355200010 | 400249258200010 | 500135940 |  | 500135940-0009
0125AA-1106018-9999 | 包20 | 2000 | 国网冀北电力有限公司 | 国网冀北电力有限公司秦皇岛供电公司 |  | 无电压等级 | 电能计量箱,单相,2,SMC,60A,悬挂式 | 电能计量箱-相数:单相,表位:2,材质:SMC,额定电流:60A,安装方式:悬挂式 | 只 | 28 | 2025-06-01 | 2026-05-31 | 河北省秦皇岛市 | 买方指定仓库地面交货 |  | G00M-500135986-00011 | 044009303400010 | 400249289000010 | 500135986 |  | 500135986-0049
0125AA-1106018-9999 | 包20 | 2000 | 国网冀北电力有限公司 | 国网冀北电力有限公司唐山供电公司 |  | 无电压等级 | 电能计量箱,三相,1,SMC,250A,悬挂式 | 电能计量箱-相数:三相,表位:1,材质:SMC,额定电流:250A,安装方式:悬挂式 | 只 | 22 | 2025-06-01 | 2026-05-31 | 河北唐山 | 买方指定仓库地面交货 |  | G00M-500135972-00003 | 044009328700010 | 400249276800010 | 500135972 |  | 500135972-0041
0125AA-1106018-9999 | 包20 | 2000 | 国网冀北电力有限公司 | 国网冀北电力有限公司廊坊供电公司 |  | 无电压等级 | 电能计量箱,单相,9,SMC,60A,悬挂式 | 电能计量箱-相数:单相,表位:9,材质:SMC,额定电流:60A,安装方式:悬挂式 | 只 | 58 | 2025-06-01 | 2026-05-31 | 河北省廊坊市广阳区 | 买方指定仓库地面交货 |  | G00M-500136053-00004 | 044009356700010 | 400249261700010 | 500136053 |  | 500136053-0025
0125AA-1106018-9999 | 包20 | 2000 | 国网冀北电力有限公司 | 国网冀北电力有限公司承德供电公司 |  | 无电压等级 | 电能计量箱,三相,1,SMC,200A,悬挂式 | 电能计量箱-相数:三相,表位:1,材质:SMC,额定电流:200A,安装方式:悬挂式 | 只 | 11 | 2025-06-01 | 2026-05-31 | 河北省承德市 | 买方指定仓库地面交货 |  | G00M-500135952-00003 | 044009266100010 | 400249256700010 | 500135952 |  | 500135952-0028
0125AA-1106018-9999 | 包20 | 2000 | 国网冀北电力有限公司 | 国网冀北电力有限公司承德供电公司 |  | 无电压等级 | 电能计量箱,单相,2,SMC,60A,悬挂式 | 电能计量箱-相数:单相,表位:2,材质:SMC,额定电流:60A,安装方式:悬挂式 | 只 | 19 | 2025-06-01 | 2026-05-31 | 河北省承德市 | 买方指定仓库地面交货 |  | G00M-500135986-00011 | 044009266900010 | 400249259300010 | 500135986 |  | 500135986-0049
0125AA-1106018-9999 | 包20 | 2000 | 国网冀北电力有限公司 | 国网冀北电力有限公司唐山供电公司 |  | 无电压等级 | 电能计量箱,单相,9,SMC,60A,悬挂式 | 电能计量箱-相数:单相,表位:9,材质:SMC,额定电流:60A,安装方式:悬挂式 | 只 | 1 | 2025-06-01 | 2026-05-31 | 河北唐山 | 买方指定仓库地面交货 |  | G00M-500136053-00003 | 044009329900010 | 400249277900010 | 500136053 |  | 500136053-0024
0125AA-1106018-9999 | 包20 | 2000 | 国网冀北电力有限公司 | 国网冀北电力有限公司唐山供电公司 |  | 无电压等级 | 电能计量箱,单相,9,SMC,60A,悬挂式 | 电能计量箱-相数:单相,表位:9,材质:SMC,额定电流:60A,安装方式:悬挂式 | 只 | 29 | 2025-06-01 | 2026-05-31 | 河北唐山 | 买方指定仓库地面交货 |  | G00M-500136053-00006 | 044009330200010 | 400249278200010 | 500136053 |  | 500136053-0033
0125AA-1106018-9999 | 包20 | 2000 | 国网冀北电力有限公司 | 国网冀北电力有限公司秦皇岛供电公司 |  | 无电压等级 | 电能计量箱,单相,2,SMC,60A,悬挂式 | 电能计量箱-相数:单相,表位:2,材质:SMC,额定电流:60A,安装方式:悬挂式 | 只 | 4 | 2025-06-01 | 2026-05-31 | 河北省秦皇岛市 | 买方指定仓库地面交货 |  | G00M-500135986-00012 | 044009303500010 | 400249289100010 | 500135986 |  | 500135986-0050
0125AA-1106018-9999 | 包20 | 2000 | 国网冀北电力有限公司 | 国网冀北电力有限公司廊坊供电公司 |  | 无电压等级 | 电能计量箱,单相,9,SMC,80A,悬挂式 | 电能计量箱-相数:单相,表位:9,材质:SMC,额定电流:80A,安装方式:悬挂式 | 只 | 7 | 2025-06-01 | 2026-05-31 | 河北省廊坊市广阳区 | 买方指定仓库地面交货 |  | G00M-500135940-00005 | 044009355300010 | 400249258300010 | 500135940 |  | 500135940-0012
0125AA-1106018-9999 | 包20 | 2000 | 国网冀北电力有限公司 | 国网冀北电力有限公司秦皇岛供电公司 |  | 无电压等级 | 电能计量箱,三相,2,SMC,250A,悬挂式 | 电能计量箱-相数:三相,表位:2,材质:SMC,额定电流:250A,安装方式:悬挂式 | 只 | 8 | 2025-06-01 | 2026-05-31 | 河北省秦皇岛市 | 买方指定仓库地面交货 |  | G00M-500136067-00003 | 044009304700010 | 400249290300010 | 500136067 |  | 500136067-0056
0125AA-1106018-9999 | 包20 | 2000 | 国网冀北电力有限公司 | 国网冀北电力有限公司秦皇岛供电公司 |  | 无电压等级 | 电能计量箱,单相,4,SMC,80A,悬挂式 | 电能计量箱-相数:单相,表位:4,材质:SMC,额定电流:80A,安装方式:悬挂式 | 只 | 2 | 2025-06-01 | 2026-05-31 | 河北省秦皇岛市 | 买方指定仓库地面交货 |  | G00M-500136096-00013 | 044009305100010 | 400249290700010 | 500136096 |  | 500136096-0028
0125AA-1106018-9999 | 包20 | 2000 | 国网冀北电力有限公司 | 国网冀北电力有限公司廊坊供电公司 |  | 无电压等级 | 电能计量箱,三相,1,SMC,60A,悬挂式 | 电能计量箱-相数:三相,表位:1,材质:SMC,额定电流:60A,安装方式:悬挂式 | 只 | 254 | 2025-06-01 | 2026-05-31 | 河北省廊坊市广阳区 | 买方指定仓库地面交货 |  | G00M-500136057-00005 | 044009357000010 | 400249262000010 | 500136057 |  | 500136057-0029
0125AA-1106018-9999 | 包20 | 2000 | 国网冀北电力有限公司 | 国网冀北电力有限公司唐山供电公司 |  | 无电压等级 | 电能计量箱,三相,1,SMC,100A,悬挂式 | 电能计量箱-相数:三相,表位:1,材质:SMC,额定电流:100A,安装方式:悬挂式 | 只 | 101 | 2025-06-01 | 2026-05-31 | 河北唐山 | 买方指定仓库地面交货 |  | G00M-500136027-00005 | 044009329700010 | 400249277700010 | 500136027 |  | 500136027-0058
0125AA-1106018-9999 | 包20 | 2000 | 国网冀北电力有限公司 | 国网冀北电力有限公司唐山供电公司 |  | 无电压等级 | 电能计量箱,单相,2,SMC,60A,悬挂式 | 电能计量箱-相数:单相,表位:2,材质:SMC,额定电流:60A,安装方式:悬挂式 | 只 | 1 | 2025-06-01 | 2026-05-31 | 河北唐山 | 买方指定仓库地面交货 |  | G00M-500135986-00010 | 044009328900010 | 400249277000010 | 500135986 |  | 500135986-0044
0125AA-1106018-9999 | 包20 | 2000 | 国网冀北电力有限公司 | 国网冀北电力有限公司承德供电公司 |  | 无电压等级 | 电能计量箱,三相,1,SMC,60A,悬挂式 | 电能计量箱-相数:三相,表位:1,材质:SMC,额定电流:60A,安装方式:悬挂式 | 只 | 222 | 2025-06-01 | 2026-05-31 | 河北省承德市 | 买方指定仓库地面交货 |  | G00M-500136057-00005 | 044009263100010 | 400249252200010 | 500136057 |  | 500136057-0029
0125AA-1106018-9999 | 包20 | 2000 | 国网冀北电力有限公司 | 国网冀北电力有限公司承德供电公司 |  | 无电压等级 | 电能计量箱,三相,1,SMC,60A,悬挂式 | 电能计量箱-相数:三相,表位:1,材质:SMC,额定电流:60A,安装方式:悬挂式 | 只 | 2 | 2025-06-01 | 2026-05-31 | 河北省承德市 | 买方指定仓库地面交货 |  | G00M-500136057-00006 | 044009263200010 | 400249252300010 | 500136057 |  | 500136057-0030
0125AA-1106018-9999 | 包20 | 2000 | 国网冀北电力有限公司 | 国网冀北电力有限公司廊坊供电公司 |  | 无电压等级 | 电能计量箱,单相,9,SMC,60A,悬挂式 | 电能计量箱-相数:单相,表位:9,材质:SMC,额定电流:60A,安装方式:悬挂式 | 只 | 334 | 2025-06-01 | 2026-05-31 | 河北省廊坊市广阳区 | 买方指定仓库地面交货 |  | G00M-500136053-00005 | 044009356800010 | 400249261800010 | 500136053 |  | 500136053-0032
0125AA-1106018-9999 | 包20 | 2000 | 国网冀北电力有限公司 | 国网冀北电力有限公司承德供电公司 |  | 无电压等级 | 电能计量箱,单相,2,SMC,60A,悬挂式 | 电能计量箱-相数:单相,表位:2,材质:SMC,额定电流:60A,安装方式:悬挂式 | 只 | 2 | 2025-06-01 | 2026-05-31 | 河北省承德市 | 买方指定仓库地面交货 |  | G00M-500135986-00009 | 044009266700010 | 400249258900010 | 500135986 |  | 500135986-0043
0125AA-1106018-9999 | 包20 | 2000 | 国网冀北电力有限公司 | 国网冀北电力有限公司唐山供电公司 |  | 无电压等级 | 电能计量箱,三相,1,SMC,100A,悬挂式 | 电能计量箱-相数:三相,表位:1,材质:SMC,额定电流:100A,安装方式:悬挂式 | 只 | 6 | 2025-06-01 | 2026-05-31 | 河北唐山 | 买方指定仓库地面交货 |  | G00M-500136027-00003 | 044009329500010 | 400249277500010 | 500136027 |  | 500136027-0041
0125AA-1106018-9999 | 包20 | 2000 | 国网冀北电力有限公司 | 国网冀北电力有限公司廊坊供电公司 |  | 无电压等级 | 电能计量箱,单相,9,SMC,60A,悬挂式 | 电能计量箱-相数:单相,表位:9,材质:SMC,额定电流:60A,安装方式:悬挂式 | 只 | 1 | 2025-06-01 | 2026-05-31 | 河北省廊坊市广阳区 | 买方指定仓库地面交货 |  | G00M-500136053-00006 | 044009356900010 | 400249261900010 | 500136053 |  | 500136053-0033
0125AA-1106018-9999 | 包20 | 2000 | 国网冀北电力有限公司 | 国网冀北电力有限公司廊坊供电公司 |  | 无电压等级 | 电能计量箱,单相,6,SMC,60A,悬挂式 | 电能计量箱-相数:单相,表位:6,材质:SMC,额定电流:60A,安装方式:悬挂式 | 只 | 4 | 2025-06-01 | 2026-05-31 | 河北省廊坊市广阳区 | 买方指定仓库地面交货 |  | G00M-500136003-00018 | 044009356100010 | 400249261100010 | 500136003 |  | 500136003-0089
0125AA-1106018-9999 | 包20 | 2000 | 国网冀北电力有限公司 | 国网冀北电力有限公司张家口供电公司 |  | 无电压等级 | 电能计量箱,三相,1,SMC,60A,悬挂式 | 电能计量箱-相数:三相,表位:1,材质:SMC,额定电流:60A,安装方式:悬挂式 | 只 | 56 | 2025-06-01 | 2026-05-31 | 河北省 | 买方指定仓库地面交货 |  | G00M-500136057-00005 | 044009250700010 | 400249240900010 | 500136057 |  | 500136057-0029
0125AA-1106018-9999 | 包20 | 2000 | 国网冀北电力有限公司 | 国网冀北电力有限公司承德供电公司 |  | 无电压等级 | 电能计量箱,单相,9,SMC,80A,悬挂式 | 电能计量箱-相数:单相,表位:9,材质:SMC,额定电流:80A,安装方式:悬挂式 | 只 | 1 | 2025-06-01 | 2026-05-31 | 河北省承德市 | 买方指定仓库地面交货 |  | G00M-500135940-00004 | 044009262200010 | 400249251300010 | 500135940 |  | 500135940-0009
0125AA-1106018-9999 | 包20 | 2000 | 国网冀北电力有限公司 | 国网冀北电力有限公司张家口供电公司 |  | 无电压等级 | 电能计量箱,单相,9,SMC,60A,悬挂式 | 电能计量箱-相数:单相,表位:9,材质:SMC,额定电流:60A,安装方式:悬挂式 | 只 | 41 | 2025-06-01 | 2026-05-31 | 河北省 | 买方指定仓库地面交货 |  | G00M-500136053-00005 | 044009250600010 | 400249240800010 | 500136053 |  | 500136053-0032
0125AA-1106018-9999 | 包20 | 2000 | 国网冀北电力有限公司 | 国网冀北电力有限公司承德供电公司 |  | 无电压等级 | 电能计量箱,单相,9,SMC,60A,悬挂式 | 电能计量箱-相数:单相,表位:9,材质:SMC,额定电流:60A,安装方式:悬挂式 | 只 | 25 | 2025-06-01 | 2026-05-31 | 河北省承德市 | 买方指定仓库地面交货 |  | G00M-500136053-00005 | 044009262900010 | 400249252000010 | 500136053 |  | 500136053-0032
0125AA-1106018-9999 | 包20 | 2000 | 国网冀北电力有限公司 | 国网冀北电力有限公司张家口供电公司 |  | 无电压等级 | 电能计量箱,单相,2,SMC,60A,悬挂式 | 电能计量箱-相数:单相,表位:2,材质:SMC,额定电流:60A,安装方式:悬挂式 | 只 | 13 | 2025-06-01 | 2026-05-31 | 河北省 | 买方指定仓库地面交货 |  | G00M-500135986-00012 | 044009249900010 | 400249240100010 | 500135986 |  | 500135986-0050
0125AA-1106018-9999 | 包20 | 2000 | 国网冀北电力有限公司 | 国网冀北电力有限公司唐山供电公司 |  | 无电压等级 | 电能计量箱,三相,1,SMC,100A,悬挂式 | 电能计量箱-相数:三相,表位:1,材质:SMC,额定电流:100A,安装方式:悬挂式 | 只 | 7 | 2025-06-01 | 2026-05-31 | 河北唐山 | 买方指定仓库地面交货 |  | G00M-500136027-00006 | 044009329800010 | 400249277800010 | 500136027 |  | 500136027-0059
0125AA-1106018-9999 | 包20 | 2000 | 国网冀北电力有限公司 | 国网冀北电力有限公司秦皇岛供电公司 |  | 无电压等级 | 电能计量箱,单相,6,SMC,80A,悬挂式 | 电能计量箱-相数:单相,表位:6,材质:SMC,额定电流:80A,安装方式:悬挂式 | 只 | 13 | 2025-06-01 | 2026-05-31 | 河北省秦皇岛市 | 买方指定仓库地面交货 |  | G00M-500136088-00018 | 044009304900010 | 400249290500010 | 500136088 |  | 500136088-0027
0125AA-1106018-9999 | 包20 | 2000 | 国网冀北电力有限公司 | 国网冀北电力有限公司唐山供电公司 |  | 无电压等级 | 电能计量箱,三相,1,SMC,60A,悬挂式 | 电能计量箱-相数:三相,表位:1,材质:SMC,额定电流:60A,安装方式:悬挂式 | 只 | 191 | 2025-06-01 | 2026-05-31 | 河北唐山 | 买方指定仓库地面交货 |  | G00M-500136057-00005 | 044009330400010 | 400249278300010 | 500136057 |  | 500136057-0029
0125AA-1106018-9999 | 包20 | 2000 | 国网冀北电力有限公司 | 国网冀北电力有限公司唐山供电公司 |  | 无电压等级 | 电能计量箱,单相,9,SMC,60A,悬挂式 | 电能计量箱-相数:单相,表位:9,材质:SMC,额定电流:60A,安装方式:悬挂式 | 只 | 26 | 2025-06-01 | 2026-05-31 | 河北唐山 | 买方指定仓库地面交货 |  | G00M-500136053-00004 | 044009330000010 | 400249278000010 | 500136053 |  | 500136053-0025
0125AA-1106018-9999 | 包20 | 2000 | 国网冀北电力有限公司 | 国网冀北电力有限公司唐山供电公司 |  | 无电压等级 | 电能计量箱,单相,9,SMC,60A,悬挂式 | 电能计量箱-相数:单相,表位:9,材质:SMC,额定电流:60A,安装方式:悬挂式 | 只 | 313 | 2025-06-01 | 2026-05-31 | 河北唐山 | 买方指定仓库地面交货 |  | G00M-500136053-00005 | 044009330100010 | 400249278100010 | 500136053 |  | 500136053-0032
0125AA-1106018-9999 | 包20 | 2000 | 国网冀北电力有限公司 | 国网冀北电力有限公司承德供电公司 |  | 无电压等级 | 电能计量箱,单相,9,SMC,60A,悬挂式 | 电能计量箱-相数:单相,表位:9,材质:SMC,额定电流:60A,安装方式:悬挂式 | 只 | 5 | 2025-06-01 | 2026-05-31 | 河北省承德市 | 买方指定仓库地面交货 |  | G00M-500136053-00006 | 044009263000010 | 400249252100010 | 500136053 |  | 500136053-0033
0125AA-1106018-9999 | 包20 | 2000 | 国网冀北电力有限公司 | 国网冀北电力有限公司廊坊供电公司 |  | 无电压等级 | 电能计量箱,单相,6,SMC,60A,悬挂式 | 电能计量箱-相数:单相,表位:6,材质:SMC,额定电流:60A,安装方式:悬挂式 | 只 | 50 | 2025-06-01 | 2026-05-31 | 河北省廊坊市广阳区 | 买方指定仓库地面交货 |  | G00M-500136003-00010 | 044009355900010 | 400249259400010 | 500136003 |  | 500136003-0065
0125AA-1106018-9999 | 包20 | 2000 | 国网冀北电力有限公司 | 国网冀北电力有限公司唐山供电公司 |  | 无电压等级 | 电能计量箱,单相,2,SMC,60A,悬挂式 | 电能计量箱-相数:单相,表位:2,材质:SMC,额定电流:60A,安装方式:悬挂式 | 只 | 20 | 2025-06-01 | 2026-05-31 | 河北唐山 | 买方指定仓库地面交货 |  | G00M-500135986-00009 | 044009328800010 | 400249276900010 | 500135986 |  | 500135986-0043
0125AA-1106018-9999 | 包20 | 2000 | 国网冀北电力有限公司 | 国网冀北电力有限公司秦皇岛供电公司 |  | 无电压等级 | 电能计量箱,单相,6,SMC,60A,悬挂式 | 电能计量箱-相数:单相,表位:6,材质:SMC,额定电流:60A,安装方式:悬挂式 | 只 | 3 | 2025-06-01 | 2026-05-31 | 河北省秦皇岛市 | 买方指定仓库地面交货 |  | G00M-500136003-00011 | 044009303600010 | 400249289200010 | 500136003 |  | 500136003-0066
0125AA-1106018-9999 | 包20 | 2000 | 国网冀北电力有限公司 | 国网冀北电力有限公司唐山供电公司 |  | 无电压等级 | 电能计量箱,三相,1,SMC,100A,悬挂式 | 电能计量箱-相数:三相,表位:1,材质:SMC,额定电流:100A,安装方式:悬挂式 | 只 | 237 | 2025-06-01 | 2026-05-31 | 河北唐山 | 买方指定仓库地面交货 |  | G00M-500136027-00004 | 044009329600010 | 400249277600010 | 500136027 |  | 500136027-0042
0125AA-1106018-9999 | 包20 | 2000 | 国网冀北电力有限公司 | 国网冀北电力有限公司张家口供电公司 |  | 无电压等级 | 电能计量箱,单相,4,SMC,60A,悬挂式 | 电能计量箱-相数:单相,表位:4,材质:SMC,额定电流:60A,安装方式:悬挂式 | 只 | 533 | 2025-06-01 | 2026-05-31 | 河北省 | 买方指定仓库地面交货 |  | G00M-500136097-00013 | 044009251500010 | 400249241700010 | 500136097 |  | 500136097-0086
0125AA-1106018-9999 | 包20 | 2000 | 国网冀北电力有限公司 | 国网冀北电力有限公司张家口供电公司 |  | 无电压等级 | 电能计量箱,单相,2,SMC,80A,悬挂式 | 电能计量箱-相数:单相,表位:2,材质:SMC,额定电流:80A,安装方式:悬挂式 | 只 | 3 | 2025-06-01 | 2026-05-31 | 河北省 | 买方指定仓库地面交货 |  | G00M-500136044-00011 | 044009250500010 | 400249240700010 | 500136044 |  | 500136044-0020
0125AA-1106018-9999 | 包20 | 2000 | 国网冀北电力有限公司 | 国网冀北电力有限公司张家口供电公司 |  | 无电压等级 | 电能计量箱,单相,6,SMC,60A,悬挂式 | 电能计量箱-相数:单相,表位:6,材质:SMC,额定电流:60A,安装方式:悬挂式 | 只 | 375 | 2025-06-01 | 2026-05-31 | 河北省 | 买方指定仓库地面交货 |  | G00M-500136003-00017 | 044009250000010 | 400249240200010 | 500136003 |  | 500136003-0088
0125AA-1106018-9999 | 包20 | 2000 | 国网冀北电力有限公司 | 国网冀北电力有限公司秦皇岛供电公司 |  | 无电压等级 | 电能计量箱,单相,9,SMC,80A,悬挂式 | 电能计量箱-相数:单相,表位:9,材质:SMC,额定电流:80A,安装方式:悬挂式 | 只 | 12 | 2025-06-01 | 2026-05-31 | 河北省秦皇岛市 | 买方指定仓库地面交货 |  | G00M-500135940-00005 | 044009302700010 | 400249287000010 | 500135940 |  | 500135940-0012
0125AA-1106018-9999 | 包20 | 2000 | 国网冀北电力有限公司 | 国网冀北电力有限公司廊坊供电公司 |  | 无电压等级 | 电能计量箱,三相,1,SMC,100A,悬挂式 | 电能计量箱-相数:三相,表位:1,材质:SMC,额定电流:100A,安装方式:悬挂式 | 只 | 2 | 2025-06-01 | 2026-05-31 | 河北省廊坊市广阳区 | 买方指定仓库地面交货 |  | G00M-500136027-00007 | 044009356500010 | 400249261500010 | 500136027 |  | 500136027-0060
0125AA-1106018-9999 | 包20 | 2000 | 国网冀北电力有限公司 | 国网冀北电力有限公司承德供电公司 |  | 无电压等级 | 电能计量箱,单相,4,SMC,60A,悬挂式 | 电能计量箱-相数:单相,表位:4,材质:SMC,额定电流:60A,安装方式:悬挂式 | 只 | 80 | 2025-06-01 | 2026-05-31 | 河北省承德市 | 买方指定仓库地面交货 |  | G00M-500136097-00007 | 044009263400010 | 400249252500010 | 500136097 |  | 500136097-0066
0125AA-1106018-9999 | 包20 | 2000 | 国网冀北电力有限公司 | 国网冀北电力有限公司承德供电公司 |  | 无电压等级 | 电能计量箱,三相,2,SMC,100A,悬挂式 | 电能计量箱-相数:三相,表位:2,材质:SMC,额定电流:100A,安装方式:悬挂式 | 只 | 47 | 2025-06-01 | 2026-05-31 | 河北省承德市 | 买方指定仓库地面交货 |  | G00M-500135918-00008 | 044009265900010 | 400249256500010 | 500135918 |  | 500135918-0044
0125AA-1106018-9999 | 包20 | 2000 | 国网冀北电力有限公司 | 国网冀北电力有限公司张家口供电公司 |  | 无电压等级 | 电能计量箱,单相,6,SMC,60A,悬挂式 | 电能计量箱-相数:单相,表位:6,材质:SMC,额定电流:60A,安装方式:悬挂式 | 只 | 17 | 2025-06-01 | 2026-05-31 | 河北省 | 买方指定仓库地面交货 |  | G00M-500136003-00018 | 044009250100010 | 400249240300010 | 500136003 |  | 500136003-0089
0125AA-1106018-9999 | 包20 | 2000 | 国网冀北电力有限公司 | 国网冀北电力有限公司唐山供电公司 |  | 无电压等级 | 电能计量箱,三相,1,SMC,60A,悬挂式 | 电能计量箱-相数:三相,表位:1,材质:SMC,额定电流:60A,安装方式:悬挂式 | 只 | 4 | 2025-06-01 | 2026-05-31 | 河北唐山 | 买方指定仓库地面交货 |  | G00M-500136057-00006 | 044009330500010 | 400249278400010 | 500136057 |  | 500136057-0030
0125AA-1106018-9999 | 包20 | 2000 | 国网冀北电力有限公司 | 国网冀北电力有限公司张家口供电公司 |  | 无电压等级 | 电能计量箱,三相,2,SMC,100A,悬挂式 | 电能计量箱-相数:三相,表位:2,材质:SMC,额定电流:100A,安装方式:悬挂式 | 只 | 1 | 2025-06-01 | 2026-05-31 | 河北省 | 买方指定仓库地面交货 |  | G00M-500135918-00009 | 044009249000010 | 400249239200010 | 500135918 |  | 500135918-0057
0125AA-1106018-9999 | 包20 | 2000 | 国网冀北电力有限公司 | 国网冀北电力有限公司秦皇岛供电公司 |  | 无电压等级 | 电能计量箱,单相,4,SMC,60A,悬挂式 | 电能计量箱-相数:单相,表位:4,材质:SMC,额定电流:60A,安装方式:悬挂式 | 只 | 2 | 2025-06-01 | 2026-05-31 | 河北省秦皇岛市 | 买方指定仓库地面交货 |  | G00M-500136097-00008 | 044009305300010 | 400249290900010 | 500136097 |  | 500136097-0067
0125AA-1106018-9999 | 包20 | 2000 | 国网冀北电力有限公司 | 国网冀北电力有限公司廊坊供电公司 |  | 无电压等级 | 电能计量箱,单相,4,SMC,60A,悬挂式 | 电能计量箱-相数:单相,表位:4,材质:SMC,额定电流:60A,安装方式:悬挂式 | 只 | 220 | 2025-06-01 | 2026-05-31 | 河北省廊坊市广阳区 | 买方指定仓库地面交货 |  | G00M-500136097-00013 | 044009357300010 | 400249262300010 | 500136097 |  | 500136097-0086
0125AA-1106018-9999 | 包20 | 2000 | 国网冀北电力有限公司 | 国网冀北电力有限公司秦皇岛供电公司 |  | 无电压等级 | 电能计量箱,单相,9,SMC,60A,悬挂式 | 电能计量箱-相数:单相,表位:9,材质:SMC,额定电流:60A,安装方式:悬挂式 | 只 | 105 | 2025-06-01 | 2026-05-31 | 河北省秦皇岛市 | 买方指定仓库地面交货 |  | G00M-500136053-00005 | 044009304200010 | 400249289800010 | 500136053 |  | 500136053-0032
0125AA-1106018-9999 | 包20 | 2000 | 国网冀北电力有限公司 | 国网冀北电力有限公司廊坊供电公司 |  | 无电压等级 | 电能计量箱,三相,1,SMC,100A,悬挂式 | 电能计量箱-相数:三相,表位:1,材质:SMC,额定电流:100A,安装方式:悬挂式 | 只 | 230 | 2025-06-01 | 2026-05-31 | 河北省廊坊市广阳区 | 买方指定仓库地面交货 |  | G00M-500136027-00005 | 044009356300010 | 400249261300010 | 500136027 |  | 500136027-0058
0125AA-1106018-9999 | 包20 | 2000 | 国网冀北电力有限公司 | 国网冀北电力有限公司唐山供电公司 |  | 无电压等级 | 电能计量箱,单相,4,SMC,60A,悬挂式 | 电能计量箱-相数:单相,表位:4,材质:SMC,额定电流:60A,安装方式:悬挂式 | 只 | 126 | 2025-06-01 | 2026-05-31 | 河北唐山 | 买方指定仓库地面交货 |  | G00M-500136097-00013 | 044009331000010 | 400249278600010 | 500136097 |  | 500136097-0086
0125AA-1106018-9999 | 包20 | 2000 | 国网冀北电力有限公司 | 国网冀北电力有限公司秦皇岛供电公司 |  | 无电压等级 | 电能计量箱,单相,4,SMC,80A,悬挂式 | 电能计量箱-相数:单相,表位:4,材质:SMC,额定电流:80A,安装方式:悬挂式 | 只 | 1 | 2025-06-01 | 2026-05-31 | 河北省秦皇岛市 | 买方指定仓库地面交货 |  | G00M-500136096-00014 | 044009305200010 | 400249290800010 | 500136096 |  | 500136096-0029
0125AA-1106018-9999 | 包20 | 2000 | 国网冀北电力有限公司 | 国网冀北电力有限公司唐山供电公司 |  | 无电压等级 | 电能计量箱,单相,6,SMC,60A,悬挂式 | 电能计量箱-相数:单相,表位:6,材质:SMC,额定电流:60A,安装方式:悬挂式 | 只 | 7 | 2025-06-01 | 2026-05-31 | 河北唐山 | 买方指定仓库地面交货 |  | G00M-500136003-00018 | 044009329400010 | 400249277400010 | 500136003 |  | 500136003-0089
0125AA-1106018-9999 | 包20 | 2000 | 国网冀北电力有限公司 | 国网冀北电力有限公司张家口供电公司 |  | 无电压等级 | 电能计量箱,单相,4,SMC,60A,悬挂式 | 电能计量箱-相数:单相,表位:4,材质:SMC,额定电流:60A,安装方式:悬挂式 | 只 | 36 | 2025-06-01 | 2026-05-31 | 河北省 | 买方指定仓库地面交货 |  | G00M-500136097-00014 | 044009251600010 | 400249241800010 | 500136097 |  | 500136097-0087
0125AA-1106018-9999 | 包20 | 2000 | 国网冀北电力有限公司 | 国网冀北电力有限公司张家口供电公司 |  | 无电压等级 | 电能计量箱,三相,2,SMC,250A,悬挂式 | 电能计量箱-相数:三相,表位:2,材质:SMC,额定电流:250A,安装方式:悬挂式 | 只 | 1 | 2025-06-01 | 2026-05-31 | 河北省 | 买方指定仓库地面交货 |  | G00M-500136067-00003 | 044009251000010 | 400249241200010 | 500136067 |  | 500136067-0056
0125AA-1106018-9999 | 包20 | 2000 | 国网冀北电力有限公司 | 国网冀北电力有限公司唐山供电公司 |  | 无电压等级 | 电能计量箱,单相,1,SMC,60A,悬挂式 | 电能计量箱-相数:单相,表位:1,材质:SMC,额定电流:60A,安装方式:悬挂式 | 只 | 18 | 2025-06-01 | 2026-05-31 | 河北唐山 | 买方指定仓库地面交货 |  | G00M-500135968-00006 | 044009328500010 | 400249276700010 | 500135968 |  | 500135968-0070
0125AA-1106018-9999 | 包20 | 2000 | 国网冀北电力有限公司 | 国网冀北电力有限公司秦皇岛供电公司 |  | 无电压等级 | 电能计量箱,三相,1,SMC,100A,悬挂式 | 电能计量箱-相数:三相,表位:1,材质:SMC,额定电流:100A,安装方式:悬挂式 | 只 | 134 | 2025-06-01 | 2026-05-31 | 河北省秦皇岛市 | 买方指定仓库地面交货 |  | G00M-500136027-00006 | 044009304000010 | 400249289600010 | 500136027 |  | 500136027-0059
0125AA-1106018-9999 | 包20 | 2000 | 国网冀北电力有限公司 | 国网冀北电力有限公司秦皇岛供电公司 |  | 无电压等级 | 电能计量箱,单相,4,SMC,60A,悬挂式 | 电能计量箱-相数:单相,表位:4,材质:SMC,额定电流:60A,安装方式:悬挂式 | 只 | 17 | 2025-06-01 | 2026-05-31 | 河北省秦皇岛市 | 买方指定仓库地面交货 |  | G00M-500136097-00014 | 044009305500010 | 400249291100010 | 500136097 |  | 500136097-0087
0125AA-1106018-9999 | 包20 | 2000 | 国网冀北电力有限公司 | 国网冀北电力有限公司承德供电公司 |  | 无电压等级 | 电能计量箱,单相,4,SMC,60A,悬挂式 | 电能计量箱-相数:单相,表位:4,材质:SMC,额定电流:60A,安装方式:悬挂式 | 只 | 84 | 2025-06-01 | 2026-05-31 | 河北省承德市 | 买方指定仓库地面交货 |  | G00M-500136097-00008 | 044009263500010 | 400249252600010 | 500136097 |  | 500136097-0067
0125AA-1106018-9999 | 包20 | 2000 | 国网冀北电力有限公司 | 国网冀北电力有限公司唐山供电公司 |  | 无电压等级 | 电能计量箱,单相,4,SMC,60A,悬挂式 | 电能计量箱-相数:单相,表位:4,材质:SMC,额定电流:60A,安装方式:悬挂式 | 只 | 3 | 2025-06-01 | 2026-05-31 | 河北唐山 | 买方指定仓库地面交货 |  | G00M-500136097-00008 | 044009330800010 | 400249278500010 | 500136097 |  | 500136097-0067
0125AA-1106018-9999 | 包20 | 2000 | 国网冀北电力有限公司 | 国网冀北电力有限公司张家口供电公司 |  | 无电压等级 | 电能计量箱,三相,1,SMC,250A,悬挂式 | 电能计量箱-相数:三相,表位:1,材质:SMC,额定电流:250A,安装方式:悬挂式 | 只 | 32 | 2025-06-01 | 2026-05-31 | 河北省 | 买方指定仓库地面交货 |  | G00M-500135972-00003 | 044009249700010 | 400249239900010 | 500135972 |  | 500135972-0041
0125AA-1106018-9999 | 包20 | 2000 | 国网冀北电力有限公司 | 国网冀北电力有限公司唐山供电公司 |  | 无电压等级 | 电能计量箱,三相,2,SMC,100A,悬挂式 | 电能计量箱-相数:三相,表位:2,材质:SMC,额定电流:100A,安装方式:悬挂式 | 只 | 9 | 2025-06-01 | 2026-05-31 | 河北唐山 | 买方指定仓库地面交货 |  | G00M-500135918-00008 | 044009327700010 | 400249276000010 | 500135918 |  | 500135918-0044
0125AA-1106018-9999 | 包20 | 2000 | 国网冀北电力有限公司 | 国网冀北电力有限公司秦皇岛供电公司 |  | 无电压等级 | 电能计量箱,三相,1,SMC,200A,悬挂式 | 电能计量箱-相数:三相,表位:1,材质:SMC,额定电流:200A,安装方式:悬挂式 | 只 | 1 | 2025-06-01 | 2026-05-31 | 河北省秦皇岛市 | 买方指定仓库地面交货 |  | G00M-500135952-00003 | 044009302800010 | 400249287100010 | 500135952 |  | 500135952-0028
0125AA-1106018-9999 | 包20 | 2000 | 国网冀北电力有限公司 | 国网冀北电力有限公司张家口供电公司 |  | 无电压等级 | 电能计量箱,单相,4,SMC,80A,悬挂式 | 电能计量箱-相数:单相,表位:4,材质:SMC,额定电流:80A,安装方式:悬挂式 | 只 | 3 | 2025-06-01 | 2026-05-31 | 河北省 | 买方指定仓库地面交货 |  | G00M-500136096-00013 | 044009251300010 | 400249241500010 | 500136096 |  | 500136096-0028
0125AA-1106018-9999 | 包20 | 2000 | 国网冀北电力有限公司 | 国网冀北电力有限公司秦皇岛供电公司 |  | 无电压等级 | 电能计量箱,三相,2,SMC,100A,悬挂式 | 电能计量箱-相数:三相,表位:2,材质:SMC,额定电流:100A,安装方式:悬挂式 | 只 | 69 | 2025-06-01 | 2026-05-31 | 河北省秦皇岛市 | 买方指定仓库地面交货 |  | G00M-500135918-00009 | 044009302500010 | 400249286800010 | 500135918 |  | 500135918-0057
0125AA-1106018-9999 | 包20 | 2000 | 国网冀北电力有限公司 | 国网冀北电力有限公司张家口供电公司 |  | 无电压等级 | 电能计量箱,单相,1,SMC,60A,悬挂式 | 电能计量箱-相数:单相,表位:1,材质:SMC,额定电流:60A,安装方式:悬挂式 | 只 | 6 | 2025-06-01 | 2026-05-31 | 河北省 | 买方指定仓库地面交货 |  | G00M-500135968-00006 | 044009249600010 | 400249239800010 | 500135968 |  | 500135968-0070
0125AA-1106018-9999 | 包20 | 2000 | 国网冀北电力有限公司 | 国网冀北电力有限公司廊坊供电公司 |  | 无电压等级 | 电能计量箱,单相,1,SMC,60A,悬挂式 | 电能计量箱-相数:单相,表位:1,材质:SMC,额定电流:60A,安装方式:悬挂式 | 只 | 312 | 2025-06-01 | 2026-05-31 | 河北省廊坊市广阳区 | 买方指定仓库地面交货 |  | G00M-500135968-00005 | 044009355600010 | 400249258800010 | 500135968 |  | 500135968-0069
0125AA-1106018-9999 | 包20 | 2000 | 国网冀北电力有限公司 | 国网冀北电力有限公司秦皇岛供电公司 |  | 无电压等级 | 电能计量箱,三相,2,SMC,250A,悬挂式 | 电能计量箱-相数:三相,表位:2,材质:SMC,额定电流:250A,安装方式:悬挂式 | 只 | 13 | 2025-06-01 | 2026-05-31 | 河北省秦皇岛市 | 买方指定仓库地面交货 |  | G00M-500136067-00004 | 044009304800010 | 400249290400010 | 500136067 |  | 500136067-0057
0125AA-1106018-9999 | 包20 | 2000 | 国网冀北电力有限公司 | 国网冀北电力有限公司承德供电公司 |  | 无电压等级 | 电能计量箱,单相,2,SMC,60A,悬挂式 | 电能计量箱-相数:单相,表位:2,材质:SMC,额定电流:60A,安装方式:悬挂式 | 只 | 1 | 2025-06-01 | 2026-05-31 | 河北省承德市 | 买方指定仓库地面交货 |  | G00M-500135986-00012 | 044009267000010 | 400249259600010 | 500135986 |  | 500135986-0050
0125AA-1106018-9999 | 包20 | 2000 | 国网冀北电力有限公司 | 国网冀北电力有限公司秦皇岛供电公司 |  | 无电压等级 | 电能计量箱,三相,2,SMC,60A,悬挂式 | 电能计量箱-相数:三相,表位:2,材质:SMC,额定电流:60A,安装方式:悬挂式 | 只 | 2 | 2025-06-01 | 2026-05-31 | 河北省秦皇岛市 | 买方指定仓库地面交货 |  | G00M-500135957-00010 | 044009303000010 | 400249287300010 | 500135957 |  | 500135957-0047
0125AA-1106018-9999 | 包20 | 2000 | 国网冀北电力有限公司 | 国网冀北电力有限公司廊坊供电公司 |  | 无电压等级 | 电能计量箱,三相,2,SMC,100A,悬挂式 | 电能计量箱-相数:三相,表位:2,材质:SMC,额定电流:100A,安装方式:悬挂式 | 只 | 25 | 2025-06-01 | 2026-05-31 | 河北省廊坊市广阳区 | 买方指定仓库地面交货 |  | G00M-500135918-00009 | 044009355100010 | 400249258100010 | 500135918 |  | 500135918-0057
0125AA-1106018-9999 | 包20 | 2000 | 国网冀北电力有限公司 | 国网冀北电力有限公司唐山供电公司 |  | 无电压等级 | 电能计量箱,单相,1,SMC,60A,悬挂式 | 电能计量箱-相数:单相,表位:1,材质:SMC,额定电流:60A,安装方式:悬挂式 | 只 | 68 | 2025-06-01 | 2026-05-31 | 河北唐山 | 买方指定仓库地面交货 |  | G00M-500135968-00005 | 044009328400010 | 400249276600010 | 500135968 |  | 500135968-0069
0125AA-1106018-9999 | 包20 | 2000 | 国网冀北电力有限公司 | 国网冀北电力有限公司廊坊供电公司 |  | 无电压等级 | 电能计量箱,单相,6,SMC,60A,悬挂式 | 电能计量箱-相数:单相,表位:6,材质:SMC,额定电流:60A,安装方式:悬挂式 | 只 | 976 | 2025-06-01 | 2026-05-31 | 河北省廊坊市广阳区 | 买方指定仓库地面交货 |  | G00M-500136003-00017 | 044009356000010 | 400249259500010 | 500136003 |  | 500136003-0088
0125AA-1106018-9999 | 包20 | 2000 | 国网冀北电力有限公司 | 国网冀北电力有限公司承德供电公司 |  | 无电压等级 | 电能计量箱,三相,1,SMC,100A,悬挂式 | 电能计量箱-相数:三相,表位:1,材质:SMC,额定电流:100A,安装方式:悬挂式 | 只 | 9 | 2025-06-01 | 2026-05-31 | 河北省承德市 | 买方指定仓库地面交货 |  | G00M-500136027-00005 | 044009262800010 | 400249251900010 | 500136027 |  | 500136027-0058
0125AA-1106018-9999 | 包20 | 2000 | 国网冀北电力有限公司 | 国网冀北电力有限公司唐山供电公司 |  | 无电压等级 | 电能计量箱,单相,1,SMC,60A,悬挂式 | 电能计量箱-相数:单相,表位:1,材质:SMC,额定电流:60A,安装方式:悬挂式 | 只 | 92 | 2025-06-01 | 2026-05-31 | 河北唐山 | 买方指定仓库地面交货 |  | G00M-500135968-00004 | 044009328300010 | 400249276500010 | 500135968 |  | 500135968-0051
0125AA-1106018-9999 | 包20 | 2000 | 国网冀北电力有限公司 | 国网冀北电力有限公司张家口供电公司 |  | 无电压等级 | 电能计量箱,三相,1,SMC,100A,悬挂式 | 电能计量箱-相数:三相,表位:1,材质:SMC,额定电流:100A,安装方式:悬挂式 | 只 | 131 | 2025-06-01 | 2026-05-31 | 河北省 | 买方指定仓库地面交货 |  | G00M-500136027-00005 | 044009250200010 | 400249240400010 | 500136027 |  | 500136027-0058
0125AA-1106018-9999 | 包20 | 2000 | 国网冀北电力有限公司 | 国网冀北电力有限公司秦皇岛供电公司 |  | 无电压等级 | 电能计量箱,三相,1,SMC,250A,悬挂式 | 电能计量箱-相数:三相,表位:1,材质:SMC,额定电流:250A,安装方式:悬挂式 | 只 | 13 | 2025-06-01 | 2026-05-31 | 河北省秦皇岛市 | 买方指定仓库地面交货 |  | G00M-500135972-00003 | 044009303300010 | 400249288900010 | 500135972 |  | 500135972-0041
0125AA-1106018-9999 | 包20 | 2000 | 国网冀北电力有限公司 | 国网冀北电力有限公司秦皇岛供电公司 |  | 无电压等级 | 电能计量箱,单相,1,SMC,60A,悬挂式 | 电能计量箱-相数:单相,表位:1,材质:SMC,额定电流:60A,安装方式:悬挂式 | 只 | 41 | 2025-06-01 | 2026-05-31 | 河北省秦皇岛市 | 买方指定仓库地面交货 |  | G00M-500135968-00005 | 044009303100010 | 400249287500010 | 500135968 |  | 500135968-0069
0125AA-1106018-9999 | 包20 | 2000 | 国网冀北电力有限公司 | 国网冀北电力有限公司唐山供电公司 |  | 无电压等级 | 电能计量箱,单相,2,SMC,60A,悬挂式 | 电能计量箱-相数:单相,表位:2,材质:SMC,额定电流:60A,安装方式:悬挂式 | 只 | 29 | 2025-06-01 | 2026-05-31 | 河北唐山 | 买方指定仓库地面交货 |  | G00M-500135986-00011 | 044009329000010 | 400249277100010 | 500135986 |  | 500135986-0049
0125AA-1106018-9999 | 包20 | 2000 | 国网冀北电力有限公司 | 国网冀北电力有限公司承德供电公司 |  | 无电压等级 | 电能计量箱,单相,2,SMC,60A,悬挂式 | 电能计量箱-相数:单相,表位:2,材质:SMC,额定电流:60A,安装方式:悬挂式 | 只 | 4 | 2025-06-01 | 2026-05-31 | 河北省承德市 | 买方指定仓库地面交货 |  | G00M-500135986-00010 | 044009266800010 | 400249259100010 | 500135986 |  | 500135986-0044
0125AA-1106018-9999 | 包20 | 2000 | 国网冀北电力有限公司 | 国网冀北电力有限公司承德供电公司 |  | 无电压等级 | 电能计量箱,单相,6,SMC,60A,悬挂式 | 电能计量箱-相数:单相,表位:6,材质:SMC,额定电流:60A,安装方式:悬挂式 | 只 | 26 | 2025-06-01 | 2026-05-31 | 河北省承德市 | 买方指定仓库地面交货 |  | G00M-500136003-00011 | 044009262300010 | 400249251400010 | 500136003 |  | 500136003-0066
0125AA-1106018-9999 | 包20 | 2000 | 国网冀北电力有限公司 | 国网冀北电力有限公司承德供电公司 |  | 无电压等级 | 电能计量箱,三相,1,SMC,100A,悬挂式 | 电能计量箱-相数:三相,表位:1,材质:SMC,额定电流:100A,安装方式:悬挂式 | 只 | 350 | 2025-06-01 | 2026-05-31 | 河北省承德市 | 买方指定仓库地面交货 |  | G00M-500136027-00004 | 044009262700010 | 400249251800010 | 500136027 |  | 500136027-0042
0125AA-1106018-9999 | 包20 | 2000 | 国网冀北电力有限公司 | 国网冀北电力有限公司秦皇岛供电公司 |  | 无电压等级 | 电能计量箱,三相,2,SMC,100A,悬挂式 | 电能计量箱-相数:三相,表位:2,材质:SMC,额定电流:100A,安装方式:悬挂式 | 只 | 6 | 2025-06-01 | 2026-05-31 | 河北省秦皇岛市 | 买方指定仓库地面交货 |  | G00M-500135918-00010 | 044009302600010 | 400249286900010 | 500135918 |  | 500135918-0058
0125AA-1106018-9999 | 包20 | 2000 | 国网冀北电力有限公司 | 国网冀北电力有限公司张家口供电公司 |  | 无电压等级 | 电能计量箱,单相,1,SMC,60A,悬挂式 | 电能计量箱-相数:单相,表位:1,材质:SMC,额定电流:60A,安装方式:悬挂式 | 只 | 94 | 2025-06-01 | 2026-05-31 | 河北省 | 买方指定仓库地面交货 |  | G00M-500135968-00005 | 044009249500010 | 400249239700010 | 500135968 |  | 500135968-0069
0125AA-1106018-9999 | 包20 | 2000 | 国网冀北电力有限公司 | 国网冀北电力有限公司秦皇岛供电公司 |  | 无电压等级 | 电能计量箱,单相,9,SMC,60A,悬挂式 | 电能计量箱-相数:单相,表位:9,材质:SMC,额定电流:60A,安装方式:悬挂式 | 只 | 8 | 2025-06-01 | 2026-05-31 | 河北省秦皇岛市 | 买方指定仓库地面交货 |  | G00M-500136053-00006 | 044009304300010 | 400249289900010 | 500136053 |  | 500136053-0033
0125AA-1106018-9999 | 包20 | 2000 | 国网冀北电力有限公司 | 国网冀北电力有限公司承德供电公司 |  | 无电压等级 | 电能计量箱,单相,4,SMC,60A,悬挂式 | 电能计量箱-相数:单相,表位:4,材质:SMC,额定电流:60A,安装方式:悬挂式 | 只 | 257 | 2025-06-01 | 2026-05-31 | 河北省承德市 | 买方指定仓库地面交货 |  | G00M-500136097-00013 | 044009263600010 | 400249252700010 | 500136097 |  | 500136097-0086
0125AA-1106018-9999 | 包20 | 2000 | 国网冀北电力有限公司 | 国网冀北电力有限公司承德供电公司 |  | 无电压等级 | 电能计量箱,单相,1,SMC,60A,悬挂式 | 电能计量箱-相数:单相,表位:1,材质:SMC,额定电流:60A,安装方式:悬挂式 | 只 | 1 | 2025-06-01 | 2026-05-31 | 河北省承德市 | 买方指定仓库地面交货 |  | G00M-500135968-00003 | 044009266400010 | 400249257000010 | 500135968 |  | 500135968-0050
0125AA-1106018-9999 | 包20 | 2000 | 国网冀北电力有限公司 | 国网冀北电力有限公司承德供电公司 |  | 无电压等级 | 电能计量箱,单相,6,SMC,60A,悬挂式 | 电能计量箱-相数:单相,表位:6,材质:SMC,额定电流:60A,安装方式:悬挂式 | 只 | 15 | 2025-06-01 | 2026-05-31 | 河北省承德市 | 买方指定仓库地面交货 |  | G00M-500136003-00018 | 044009262500010 | 400249251600010 | 500136003 |  | 500136003-0089
0125AA-1106018-9999 | 包20 | 2000 | 国网冀北电力有限公司 | 国网冀北电力有限公司张家口供电公司 |  | 无电压等级 | 电能计量箱,单相,2,SMC,60A,悬挂式 | 电能计量箱-相数:单相,表位:2,材质:SMC,额定电流:60A,安装方式:悬挂式 | 只 | 61 | 2025-06-01 | 2026-05-31 | 河北省 | 买方指定仓库地面交货 |  | G00M-500135986-00011 | 044009249800010 | 400249240000010 | 500135986 |  | 500135986-0049
0125AA-1106018-9999 | 包20 | 2000 | 国网冀北电力有限公司 | 国网冀北电力有限公司张家口供电公司 |  | 无电压等级 | 电能计量箱,三相,1,SMC,100A,悬挂式 | 电能计量箱-相数:三相,表位:1,材质:SMC,额定电流:100A,安装方式:悬挂式 | 只 | 7 | 2025-06-01 | 2026-05-31 | 河北省 | 买方指定仓库地面交货 |  | G00M-500136027-00006 | 044009250300010 | 400249240500010 | 500136027 |  | 500136027-0059
0125AA-1106018-9999 | 包20 | 2000 | 国网冀北电力有限公司 | 国网冀北电力有限公司唐山供电公司 |  | 无电压等级 | 电能计量箱,三相,2,SMC,100A,悬挂式 | 电能计量箱-相数:三相,表位:2,材质:SMC,额定电流:100A,安装方式:悬挂式 | 只 | 11 | 2025-06-01 | 2026-05-31 | 河北唐山 | 买方指定仓库地面交货 |  | G00M-500135918-00010 | 044009327900010 | 400249276200010 | 500135918 |  | 500135918-0058
0125AA-1106018-9999 | 包20 | 2000 | 国网冀北电力有限公司 | 国网冀北电力有限公司秦皇岛供电公司 |  | 无电压等级 | 电能计量箱,单相,1,SMC,60A,悬挂式 | 电能计量箱-相数:单相,表位:1,材质:SMC,额定电流:60A,安装方式:悬挂式 | 只 | 20 | 2025-06-01 | 2026-05-31 | 河北省秦皇岛市 | 买方指定仓库地面交货 |  | G00M-500135968-00006 | 044009303200010 | 400249287700010 | 500135968 |  | 500135968-0070
0125AA-1106018-9999 | 包20 | 2000 | 国网冀北电力有限公司 | 国网冀北电力有限公司廊坊供电公司 |  | 无电压等级 | 电能计量箱,单相,9,SMC,60A,悬挂式 | 电能计量箱-相数:单相,表位:9,材质:SMC,额定电流:60A,安装方式:悬挂式 | 只 | 4 | 2025-06-01 | 2026-05-31 | 河北省廊坊市广阳区 | 买方指定仓库地面交货 |  | G00M-500136053-00003 | 044009356600010 | 400249261600010 | 500136053 |  | 500136053-0024
0125AA-1106018-9999 | 包20 | 2000 | 国网冀北电力有限公司 | 国网冀北电力有限公司唐山供电公司 |  | 无电压等级 | 电能计量箱,三相,2,SMC,60A,悬挂式 | 电能计量箱-相数:三相,表位:2,材质:SMC,额定电流:60A,安装方式:悬挂式 | 只 | 40 | 2025-06-01 | 2026-05-31 | 河北唐山 | 买方指定仓库地面交货 |  | G00M-500135957-00009 | 044009328100010 | 400249276300010 | 500135957 |  | 500135957-0046
0125AA-1106018-9999 | 包20 | 2000 | 国网冀北电力有限公司 | 国网冀北电力有限公司廊坊供电公司 |  | 无电压等级 | 电能计量箱,三相,1,SMC,250A,悬挂式 | 电能计量箱-相数:三相,表位:1,材质:SMC,额定电流:250A,安装方式:悬挂式 | 只 | 5 | 2025-06-01 | 2026-05-31 | 河北省廊坊市广阳区 | 买方指定仓库地面交货 |  | G00M-500135972-00003 | 044009355800010 | 400249259200010 | 500135972 |  | 500135972-0041
0125AA-1106018-9999 | 包20 | 2000 | 国网冀北电力有限公司 | 国网冀北电力有限公司秦皇岛供电公司 |  | 无电压等级 | 电能计量箱,三相,1,SMC,100A,悬挂式 | 电能计量箱-相数:三相,表位:1,材质:SMC,额定电流:100A,安装方式:悬挂式 | 只 | 161 | 2025-06-01 | 2026-05-31 | 河北省秦皇岛市 | 买方指定仓库地面交货 |  | G00M-500136027-00005 | 044009303900010 | 400249289500010 | 500136027 |  | 500136027-0058
0125AA-1106018-9999 | 包20 | 2000 | 国网冀北电力有限公司 | 国网冀北电力有限公司秦皇岛供电公司 |  | 无电压等级 | 电能计量箱,单相,6,SMC,60A,悬挂式 | 电能计量箱-相数:单相,表位:6,材质:SMC,额定电流:60A,安装方式:悬挂式 | 只 | 276 | 2025-06-01 | 2026-05-31 | 河北省秦皇岛市 | 买方指定仓库地面交货 |  | G00M-500136003-00017 | 044009303700010 | 400249289300010 | 500136003 |  | 500136003-0088
0125AA-1106018-9999 | 包20 | 2000 | 国网冀北电力有限公司 | 国网冀北电力有限公司秦皇岛供电公司 |  | 无电压等级 | 电能计量箱,单相,4,SMC,60A,悬挂式 | 电能计量箱-相数:单相,表位:4,材质:SMC,额定电流:60A,安装方式:悬挂式 | 只 | 180 | 2025-06-01 | 2026-05-31 | 河北省秦皇岛市 | 买方指定仓库地面交货 |  | G00M-500136097-00013 | 044009305400010 | 400249291000010 | 500136097 |  | 500136097-0086
0125AA-1106018-9999 | 包20 | 2000 | 国网冀北电力有限公司 | 国网冀北电力有限公司张家口供电公司 |  | 无电压等级 | 电能计量箱,三相,1,SMC,60A,悬挂式 | 电能计量箱-相数:三相,表位:1,材质:SMC,额定电流:60A,安装方式:悬挂式 | 只 | 1 | 2025-06-01 | 2026-05-31 | 河北省 | 买方指定仓库地面交货 |  | G00M-500136057-00006 | 044009250800010 | 400249241000010 | 500136057 |  | 500136057-0030
0125AA-1106018-9999 | 包20 | 2000 | 国网冀北电力有限公司 | 国网冀北电力有限公司承德供电公司 |  | 无电压等级 | 电能计量箱,单相,1,SMC,60A,悬挂式 | 电能计量箱-相数:单相,表位:1,材质:SMC,额定电流:60A,安装方式:悬挂式 | 只 | 5 | 2025-06-01 | 2026-05-31 | 河北省承德市 | 买方指定仓库地面交货 |  | G00M-500135968-00004 | 044009266500010 | 400249258500010 | 500135968 |  | 500135968-0051
0125AA-1106018-9999 | 包20 | 2000 | 国网冀北电力有限公司 | 国网冀北电力有限公司秦皇岛供电公司 |  | 无电压等级 | 电能计量箱,三相,2,SMC,200A,悬挂式 | 电能计量箱-相数:三相,表位:2,材质:SMC,额定电流:200A,安装方式:悬挂式 | 只 | 19 | 2025-06-01 | 2026-05-31 | 河北省秦皇岛市 | 买方指定仓库地面交货 |  | G00M-500136062-00003 | 044009304600010 | 400249290200010 | 500136062 |  | 500136062-0026
0125AA-1106018-9999 | 包21 | 2100 | 国网冀北电力有限公司 | 国网冀北电力有限公司张家口供电公司 |  | 无电压等级 | 电能计量箱,三相,2,SMC,60A,悬挂式 | 电能计量箱-相数:三相,表位:2,材质:SMC,额定电流:60A,安装方式:悬挂式 | 只 | 14 | 2025-06-01 | 2026-05-31 | 河北省 | 买方指定仓库地面交货 |  | G00M-500135957-00009 | 044009249300010 | 400249239500010 | 500135957 |  | 500135957-0046
0125AA-1106018-9999 | 包21 | 2100 | 国网冀北电力有限公司 | 国网冀北电力有限公司廊坊供电公司 |  | 无电压等级 | 电能计量箱,三相,1,SMC,200A,悬挂式 | 电能计量箱-相数:三相,表位:1,材质:SMC,额定电流:200A,安装方式:悬挂式 | 只 | 1 | 2025-06-01 | 2026-05-31 | 河北省廊坊市广阳区 | 买方指定仓库地面交货 |  | G00M-500135952-00003 | 044009355400010 | 400249258400010 | 500135952 |  | 500135952-0028
0125AA-1106018-9999 | 包21 | 2100 | 国网冀北电力有限公司 | 国网冀北电力有限公司廊坊供电公司 |  | 无电压等级 | 电能计量箱,三相,1,SMC,100A,悬挂式 | 电能计量箱-相数:三相,表位:1,材质:SMC,额定电流:100A,安装方式:悬挂式 | 只 | 4 | 2025-06-01 | 2026-05-31 | 河北省廊坊市广阳区 | 买方指定仓库地面交货 |  | G00M-500136027-00006 | 044009356400010 | 400249261400010 | 500136027 |  | 500136027-0059
0125AA-1106018-9999 | 包21 | 2100 | 国网冀北电力有限公司 | 国网冀北电力有限公司唐山供电公司 |  | 无电压等级 | 电能计量箱,单相,4,SMC,60A,悬挂式 | 电能计量箱-相数:单相,表位:4,材质:SMC,额定电流:60A,安装方式:悬挂式 | 只 | 3 | 2025-06-01 | 2026-05-31 | 河北唐山 | 买方指定仓库地面交货 |  | G00M-500136097-00014 | 044009331100010 | 400249278700010 | 500136097 |  | 500136097-0087
0125AA-1106018-9999 | 包21 | 2100 | 国网冀北电力有限公司 | 国网冀北电力有限公司张家口供电公司 |  | 无电压等级 | 电能计量箱,三相,2,SMC,60A,悬挂式 | 电能计量箱-相数:三相,表位:2,材质:SMC,额定电流:60A,安装方式:悬挂式 | 只 | 1 | 2025-06-01 | 2026-05-31 | 河北省 | 买方指定仓库地面交货 |  | G00M-500135957-00010 | 044009249400010 | 400249239600010 | 500135957 |  | 500135957-0047
0125AA-1106018-9999 | 包21 | 2100 | 国网冀北电力有限公司 | 国网冀北电力有限公司秦皇岛供电公司 |  | 无电压等级 | 电能计量箱,三相,2,SMC,60A,悬挂式 | 电能计量箱-相数:三相,表位:2,材质:SMC,额定电流:60A,安装方式:悬挂式 | 只 | 20 | 2025-06-01 | 2026-05-31 | 河北省秦皇岛市 | 买方指定仓库地面交货 |  | G00M-500135957-00009 | 044009302900010 | 400249287200010 | 500135957 |  | 500135957-0046
0125AA-1106018-9999 | 包21 | 2100 | 国网冀北电力有限公司 | 国网冀北电力有限公司秦皇岛供电公司 |  | 无电压等级 | 电能计量箱,单相,6,SMC,80A,悬挂式 | 电能计量箱-相数:单相,表位:6,材质:SMC,额定电流:80A,安装方式:悬挂式 | 只 | 5 | 2025-06-01 | 2026-05-31 | 河北省秦皇岛市 | 买方指定仓库地面交货 |  | G00M-500136088-00019 | 044009305000010 | 400249290600010 | 500136088 |  | 500136088-0028
0125AA-1106018-9999 | 包21 | 2100 | 国网冀北电力有限公司 | 国网冀北电力有限公司廊坊供电公司 |  | 无电压等级 | 电能计量箱,单相,1,SMC,60A,悬挂式 | 电能计量箱-相数:单相,表位:1,材质:SMC,额定电流:60A,安装方式:悬挂式 | 只 | 41 | 2025-06-01 | 2026-05-31 | 河北省廊坊市广阳区 | 买方指定仓库地面交货 |  | G00M-500135968-00004 | 044009355500010 | 400249258600010 | 500135968 |  | 500135968-0051
0125AA-1106018-9999 | 包21 | 2100 | 国网冀北电力有限公司 | 国网冀北电力有限公司承德供电公司 |  | 无电压等级 | 电能计量箱,三相,1,SMC,150A,悬挂式 | 电能计量箱-相数:三相,表位:1,材质:SMC,额定电流:150A,安装方式:悬挂式 | 只 | 6 | 2025-06-01 | 2026-05-31 | 河北省承德市 | 买方指定仓库地面交货 |  | G00M-500136092-00003 | 044009267300010 | 400249259900010 | 500136092 |  | 500136092-0031
0125AA-1106018-9999 | 包21 | 2100 | 国网冀北电力有限公司 | 国网冀北电力有限公司廊坊供电公司 |  | 无电压等级 | 电能计量箱,三相,1,SMC,100A,悬挂式 | 电能计量箱-相数:三相,表位:1,材质:SMC,额定电流:100A,安装方式:悬挂式 | 只 | 118 | 2025-06-01 | 2026-05-31 | 河北省廊坊市广阳区 | 买方指定仓库地面交货 |  | G00M-500136027-00003 | 044009356200010 | 400249261200010 | 500136027 |  | 500136027-0041
0125AA-1106018-9999 | 包21 | 2100 | 国网冀北电力有限公司 | 国网冀北电力有限公司唐山供电公司 |  | 无电压等级 | 电能计量箱,三相,2,SMC,100A,悬挂式 | 电能计量箱-相数:三相,表位:2,材质:SMC,额定电流:100A,安装方式:悬挂式 | 只 | 38 | 2025-06-01 | 2026-05-31 | 河北唐山 | 买方指定仓库地面交货 |  | G00M-500135918-00009 | 044009327800010 | 400249276100010 | 500135918 |  | 500135918-0057
0125AA-1106018-9999 | 包21 | 2100 | 国网冀北电力有限公司 | 国网冀北电力有限公司承德供电公司 |  | 无电压等级 | 电能计量箱,单相,6,SMC,60A,悬挂式 | 电能计量箱-相数:单相,表位:6,材质:SMC,额定电流:60A,安装方式:悬挂式 | 只 | 224 | 2025-06-01 | 2026-05-31 | 河北省承德市 | 买方指定仓库地面交货 |  | G00M-500136003-00017 | 044009262400010 | 400249251500010 | 500136003 |  | 500136003-0088
0125AA-1106018-9999 | 包21 | 2100 | 国网冀北电力有限公司 | 国网冀北电力有限公司张家口供电公司 |  | 无电压等级 | 电能计量箱,三相,1,SMC,200A,悬挂式 | 电能计量箱-相数:三相,表位:1,材质:SMC,额定电流:200A,安装方式:悬挂式 | 只 | 15 | 2025-06-01 | 2026-05-31 | 河北省 | 买方指定仓库地面交货 |  | G00M-500135952-00003 | 044009249200010 | 400249239400010 | 500135952 |  | 500135952-0028
0125AA-1106018-9999 | 包21 | 2100 | 国网冀北电力有限公司 | 国网冀北电力有限公司秦皇岛供电公司 |  | 无电压等级 | 电能计量箱,三相,1,SMC,100A,悬挂式 | 电能计量箱-相数:三相,表位:1,材质:SMC,额定电流:100A,安装方式:悬挂式 | 只 | 82 | 2025-06-01 | 2026-05-31 | 河北省秦皇岛市 | 买方指定仓库地面交货 |  | G00M-500136027-00007 | 044009304100010 | 400249289700010 | 500136027 |  | 500136027-0060
0125AA-1106018-9999 | 包21 | 2100 | 国网冀北电力有限公司 | 国网冀北电力有限公司廊坊供电公司 |  | 无电压等级 | 电能计量箱,单相,4,SMC,60A,悬挂式 | 电能计量箱-相数:单相,表位:4,材质:SMC,额定电流:60A,安装方式:悬挂式 | 只 | 5 | 2025-06-01 | 2026-05-31 | 河北省廊坊市广阳区 | 买方指定仓库地面交货 |  | G00M-500136097-00014 | 044009357400010 | 400249262400010 | 500136097 |  | 500136097-0087
0125AA-1106018-9999 | 包21 | 2100 | 国网冀北电力有限公司 | 国网冀北电力有限公司唐山供电公司 |  | 无电压等级 | 电能计量箱,单相,1,SMC,60A,悬挂式 | 电能计量箱-相数:单相,表位:1,材质:SMC,额定电流:60A,安装方式:悬挂式 | 只 | 28 | 2025-06-01 | 2026-05-31 | 河北唐山 | 买方指定仓库地面交货 |  | G00M-500135968-00003 | 044009328200010 | 400249276400010 | 500135968 |  | 500135968-0050
0125AA-1106018-9999 | 包21 | 2100 | 国网冀北电力有限公司 | 国网冀北电力有限公司张家口供电公司 |  | 无电压等级 | 电能计量箱,单相,4,SMC,80A,悬挂式 | 电能计量箱-相数:单相,表位:4,材质:SMC,额定电流:80A,安装方式:悬挂式 | 只 | 9 | 2025-06-01 | 2026-05-31 | 河北省 | 买方指定仓库地面交货 |  | G00M-500136096-00014 | 044009251400010 | 400249241600010 | 500136096 |  | 500136096-0029
0125AA-1106018-9999 | 包21 | 2100 | 国网冀北电力有限公司 | 国网冀北电力有限公司秦皇岛供电公司 |  | 无电压等级 | 电能计量箱,三相,1,SMC,60A,悬挂式 | 电能计量箱-相数:三相,表位:1,材质:SMC,额定电流:60A,安装方式:悬挂式 | 只 | 98 | 2025-06-01 | 2026-05-31 | 河北省秦皇岛市 | 买方指定仓库地面交货 |  | G00M-500136057-00005 | 044009304400010 | 400249290000010 | 500136057 |  | 500136057-0029
0125AA-1106018-9999 | 包21 | 2100 | 国网冀北电力有限公司 | 国网冀北电力有限公司廊坊供电公司 |  | 无电压等级 | 电能计量箱,三相,1,SMC,150A,悬挂式 | 电能计量箱-相数:三相,表位:1,材质:SMC,额定电流:150A,安装方式:悬挂式 | 只 | 12 | 2025-06-01 | 2026-05-31 | 河北省廊坊市广阳区 | 买方指定仓库地面交货 |  | G00M-500136092-00003 | 044009357200010 | 400249262200010 | 500136092 |  | 500136092-0031
0125AA-1106018-9999 | 包21 | 2100 | 国网冀北电力有限公司 | 国网冀北电力有限公司张家口供电公司 |  | 无电压等级 | 电能计量箱,三相,1,SMC,100A,悬挂式 | 电能计量箱-相数:三相,表位:1,材质:SMC,额定电流:100A,安装方式:悬挂式 | 只 | 20 | 2025-06-01 | 2026-05-31 | 河北省 | 买方指定仓库地面交货 |  | G00M-500136027-00007 | 044009250400010 | 400249240600010 | 500136027 |  | 500136027-0060
0125AA-1106018-9999 | 包21 | 2100 | 国网冀北电力有限公司 | 国网冀北电力有限公司承德供电公司 |  | 无电压等级 | 电能计量箱,三相,2,SMC,60A,悬挂式 | 电能计量箱-相数:三相,表位:2,材质:SMC,额定电流:60A,安装方式:悬挂式 | 只 | 7 | 2025-06-01 | 2026-05-31 | 河北省承德市 | 买方指定仓库地面交货 |  | G00M-500135957-00009 | 044009266200010 | 400249256800010 | 500135957 |  | 500135957-0046
0125AA-1106018-9999 | 包21 | 2100 | 国网冀北电力有限公司 | 国网冀北电力有限公司秦皇岛供电公司 |  | 无电压等级 | 电能计量箱,三相,1,SMC,60A,悬挂式 | 电能计量箱-相数:三相,表位:1,材质:SMC,额定电流:60A,安装方式:悬挂式 | 只 | 3 | 2025-06-01 | 2026-05-31 | 河北省秦皇岛市 | 买方指定仓库地面交货 |  | G00M-500136057-00006 | 044009304500010 | 400249290100010 | 500136057 |  | 500136057-0030
0125AA-1106018-9999 | 包21 | 2100 | 国网冀北电力有限公司 | 国网冀北电力有限公司廊坊供电公司 |  | 无电压等级 | 电能计量箱,单相,9,SMC,80A,悬挂式 | 电能计量箱-相数:单相,表位:9,材质:SMC,额定电流:80A,安装方式:悬挂式 | 只 | 106 | 2025-06-01 | 2026-05-31 | 河北省廊坊市广阳区 | 买方指定仓库地面交货 |  | G00M-500135940-00004 | 044009355200010 | 400249258200010 | 500135940 |  | 500135940-0009
0125AA-1106018-9999 | 包21 | 2100 | 国网冀北电力有限公司 | 国网冀北电力有限公司秦皇岛供电公司 |  | 无电压等级 | 电能计量箱,单相,2,SMC,60A,悬挂式 | 电能计量箱-相数:单相,表位:2,材质:SMC,额定电流:60A,安装方式:悬挂式 | 只 | 26 | 2025-06-01 | 2026-05-31 | 河北省秦皇岛市 | 买方指定仓库地面交货 |  | G00M-500135986-00011 | 044009303400010 | 400249289000010 | 500135986 |  | 500135986-0049
0125AA-1106018-9999 | 包21 | 2100 | 国网冀北电力有限公司 | 国网冀北电力有限公司唐山供电公司 |  | 无电压等级 | 电能计量箱,三相,1,SMC,250A,悬挂式 | 电能计量箱-相数:三相,表位:1,材质:SMC,额定电流:250A,安装方式:悬挂式 | 只 | 21 | 2025-06-01 | 2026-05-31 | 河北唐山 | 买方指定仓库地面交货 |  | G00M-500135972-00003 | 044009328700010 | 400249276800010 | 500135972 |  | 500135972-0041
0125AA-1106018-9999 | 包21 | 2100 | 国网冀北电力有限公司 | 国网冀北电力有限公司廊坊供电公司 |  | 无电压等级 | 电能计量箱,单相,9,SMC,60A,悬挂式 | 电能计量箱-相数:单相,表位:9,材质:SMC,额定电流:60A,安装方式:悬挂式 | 只 | 56 | 2025-06-01 | 2026-05-31 | 河北省廊坊市广阳区 | 买方指定仓库地面交货 |  | G00M-500136053-00004 | 044009356700010 | 400249261700010 | 500136053 |  | 500136053-0025
0125AA-1106018-9999 | 包21 | 2100 | 国网冀北电力有限公司 | 国网冀北电力有限公司承德供电公司 |  | 无电压等级 | 电能计量箱,三相,1,SMC,200A,悬挂式 | 电能计量箱-相数:三相,表位:1,材质:SMC,额定电流:200A,安装方式:悬挂式 | 只 | 10 | 2025-06-01 | 2026-05-31 | 河北省承德市 | 买方指定仓库地面交货 |  | G00M-500135952-00003 | 044009266100010 | 400249256700010 | 500135952 |  | 500135952-0028
0125AA-1106018-9999 | 包21 | 2100 | 国网冀北电力有限公司 | 国网冀北电力有限公司承德供电公司 |  | 无电压等级 | 电能计量箱,单相,2,SMC,60A,悬挂式 | 电能计量箱-相数:单相,表位:2,材质:SMC,额定电流:60A,安装方式:悬挂式 | 只 | 18 | 2025-06-01 | 2026-05-31 | 河北省承德市 | 买方指定仓库地面交货 |  | G00M-500135986-00011 | 044009266900010 | 400249259300010 | 500135986 |  | 500135986-0049
0125AA-1106018-9999 | 包21 | 2100 | 国网冀北电力有限公司 | 国网冀北电力有限公司唐山供电公司 |  | 无电压等级 | 电能计量箱,单相,9,SMC,60A,悬挂式 | 电能计量箱-相数:单相,表位:9,材质:SMC,额定电流:60A,安装方式:悬挂式 | 只 | 1 | 2025-06-01 | 2026-05-31 | 河北唐山 | 买方指定仓库地面交货 |  | G00M-500136053-00003 | 044009329900010 | 400249277900010 | 500136053 |  | 500136053-0024
0125AA-1106018-9999 | 包21 | 2100 | 国网冀北电力有限公司 | 国网冀北电力有限公司唐山供电公司 |  | 无电压等级 | 电能计量箱,单相,9,SMC,60A,悬挂式 | 电能计量箱-相数:单相,表位:9,材质:SMC,额定电流:60A,安装方式:悬挂式 | 只 | 28 | 2025-06-01 | 2026-05-31 | 河北唐山 | 买方指定仓库地面交货 |  | G00M-500136053-00006 | 044009330200010 | 400249278200010 | 500136053 |  | 500136053-0033
0125AA-1106018-9999 | 包21 | 2100 | 国网冀北电力有限公司 | 国网冀北电力有限公司秦皇岛供电公司 |  | 无电压等级 | 电能计量箱,单相,2,SMC,60A,悬挂式 | 电能计量箱-相数:单相,表位:2,材质:SMC,额定电流:60A,安装方式:悬挂式 | 只 | 3 | 2025-06-01 | 2026-05-31 | 河北省秦皇岛市 | 买方指定仓库地面交货 |  | G00M-500135986-00012 | 044009303500010 | 400249289100010 | 500135986 |  | 500135986-0050
0125AA-1106018-9999 | 包21 | 2100 | 国网冀北电力有限公司 | 国网冀北电力有限公司廊坊供电公司 |  | 无电压等级 | 电能计量箱,单相,9,SMC,80A,悬挂式 | 电能计量箱-相数:单相,表位:9,材质:SMC,额定电流:80A,安装方式:悬挂式 | 只 | 7 | 2025-06-01 | 2026-05-31 | 河北省廊坊市广阳区 | 买方指定仓库地面交货 |  | G00M-500135940-00005 | 044009355300010 | 400249258300010 | 500135940 |  | 500135940-0012
0125AA-1106018-9999 | 包21 | 2100 | 国网冀北电力有限公司 | 国网冀北电力有限公司秦皇岛供电公司 |  | 无电压等级 | 电能计量箱,三相,2,SMC,250A,悬挂式 | 电能计量箱-相数:三相,表位:2,材质:SMC,额定电流:250A,安装方式:悬挂式 | 只 | 8 | 2025-06-01 | 2026-05-31 | 河北省秦皇岛市 | 买方指定仓库地面交货 |  | G00M-500136067-00003 | 044009304700010 | 400249290300010 | 500136067 |  | 500136067-0056
0125AA-1106018-9999 | 包21 | 2100 | 国网冀北电力有限公司 | 国网冀北电力有限公司秦皇岛供电公司 |  | 无电压等级 | 电能计量箱,单相,4,SMC,80A,悬挂式 | 电能计量箱-相数:单相,表位:4,材质:SMC,额定电流:80A,安装方式:悬挂式 | 只 | 2 | 2025-06-01 | 2026-05-31 | 河北省秦皇岛市 | 买方指定仓库地面交货 |  | G00M-500136096-00013 | 044009305100010 | 400249290700010 | 500136096 |  | 500136096-0028
0125AA-1106018-9999 | 包21 | 2100 | 国网冀北电力有限公司 | 国网冀北电力有限公司廊坊供电公司 |  | 无电压等级 | 电能计量箱,三相,1,SMC,60A,悬挂式 | 电能计量箱-相数:三相,表位:1,材质:SMC,额定电流:60A,安装方式:悬挂式 | 只 | 243 | 2025-06-01 | 2026-05-31 | 河北省廊坊市广阳区 | 买方指定仓库地面交货 |  | G00M-500136057-00005 | 044009357000010 | 400249262000010 | 500136057 |  | 500136057-0029
0125AA-1106018-9999 | 包21 | 2100 | 国网冀北电力有限公司 | 国网冀北电力有限公司唐山供电公司 |  | 无电压等级 | 电能计量箱,三相,1,SMC,100A,悬挂式 | 电能计量箱-相数:三相,表位:1,材质:SMC,额定电流:100A,安装方式:悬挂式 | 只 | 97 | 2025-06-01 | 2026-05-31 | 河北唐山 | 买方指定仓库地面交货 |  | G00M-500136027-00005 | 044009329700010 | 400249277700010 | 500136027 |  | 500136027-0058
0125AA-1106018-9999 | 包21 | 2100 | 国网冀北电力有限公司 | 国网冀北电力有限公司唐山供电公司 |  | 无电压等级 | 电能计量箱,单相,2,SMC,60A,悬挂式 | 电能计量箱-相数:单相,表位:2,材质:SMC,额定电流:60A,安装方式:悬挂式 | 只 | 1 | 2025-06-01 | 2026-05-31 | 河北唐山 | 买方指定仓库地面交货 |  | G00M-500135986-00010 | 044009328900010 | 400249277000010 | 500135986 |  | 500135986-0044
0125AA-1106018-9999 | 包21 | 2100 | 国网冀北电力有限公司 | 国网冀北电力有限公司承德供电公司 |  | 无电压等级 | 电能计量箱,三相,1,SMC,60A,悬挂式 | 电能计量箱-相数:三相,表位:1,材质:SMC,额定电流:60A,安装方式:悬挂式 | 只 | 213 | 2025-06-01 | 2026-05-31 | 河北省承德市 | 买方指定仓库地面交货 |  | G00M-500136057-00005 | 044009263100010 | 400249252200010 | 500136057 |  | 500136057-0029
0125AA-1106018-9999 | 包21 | 2100 | 国网冀北电力有限公司 | 国网冀北电力有限公司承德供电公司 |  | 无电压等级 | 电能计量箱,三相,1,SMC,60A,悬挂式 | 电能计量箱-相数:三相,表位:1,材质:SMC,额定电流:60A,安装方式:悬挂式 | 只 | 2 | 2025-06-01 | 2026-05-31 | 河北省承德市 | 买方指定仓库地面交货 |  | G00M-500136057-00006 | 044009263200010 | 400249252300010 | 500136057 |  | 500136057-0030
0125AA-1106018-9999 | 包21 | 2100 | 国网冀北电力有限公司 | 国网冀北电力有限公司廊坊供电公司 |  | 无电压等级 | 电能计量箱,单相,9,SMC,60A,悬挂式 | 电能计量箱-相数:单相,表位:9,材质:SMC,额定电流:60A,安装方式:悬挂式 | 只 | 320 | 2025-06-01 | 2026-05-31 | 河北省廊坊市广阳区 | 买方指定仓库地面交货 |  | G00M-500136053-00005 | 044009356800010 | 400249261800010 | 500136053 |  | 500136053-0032
0125AA-1106018-9999 | 包21 | 2100 | 国网冀北电力有限公司 | 国网冀北电力有限公司承德供电公司 |  | 无电压等级 | 电能计量箱,单相,2,SMC,60A,悬挂式 | 电能计量箱-相数:单相,表位:2,材质:SMC,额定电流:60A,安装方式:悬挂式 | 只 | 2 | 2025-06-01 | 2026-05-31 | 河北省承德市 | 买方指定仓库地面交货 |  | G00M-500135986-00009 | 044009266700010 | 400249258900010 | 500135986 |  | 500135986-0043
0125AA-1106018-9999 | 包21 | 2100 | 国网冀北电力有限公司 | 国网冀北电力有限公司唐山供电公司 |  | 无电压等级 | 电能计量箱,三相,1,SMC,100A,悬挂式 | 电能计量箱-相数:三相,表位:1,材质:SMC,额定电流:100A,安装方式:悬挂式 | 只 | 5 | 2025-06-01 | 2026-05-31 | 河北唐山 | 买方指定仓库地面交货 |  | G00M-500136027-00003 | 044009329500010 | 400249277500010 | 500136027 |  | 500136027-0041
0125AA-1106018-9999 | 包21 | 2100 | 国网冀北电力有限公司 | 国网冀北电力有限公司廊坊供电公司 |  | 无电压等级 | 电能计量箱,单相,9,SMC,60A,悬挂式 | 电能计量箱-相数:单相,表位:9,材质:SMC,额定电流:60A,安装方式:悬挂式 | 只 | 1 | 2025-06-01 | 2026-05-31 | 河北省廊坊市广阳区 | 买方指定仓库地面交货 |  | G00M-500136053-00006 | 044009356900010 | 400249261900010 | 500136053 |  | 500136053-0033
0125AA-1106018-9999 | 包21 | 2100 | 国网冀北电力有限公司 | 国网冀北电力有限公司廊坊供电公司 |  | 无电压等级 | 电能计量箱,单相,6,SMC,60A,悬挂式 | 电能计量箱-相数:单相,表位:6,材质:SMC,额定电流:60A,安装方式:悬挂式 | 只 | 3 | 2025-06-01 | 2026-05-31 | 河北省廊坊市广阳区 | 买方指定仓库地面交货 |  | G00M-500136003-00018 | 044009356100010 | 400249261100010 | 500136003 |  | 500136003-0089
0125AA-1106018-9999 | 包21 | 2100 | 国网冀北电力有限公司 | 国网冀北电力有限公司张家口供电公司 |  | 无电压等级 | 电能计量箱,三相,1,SMC,60A,悬挂式 | 电能计量箱-相数:三相,表位:1,材质:SMC,额定电流:60A,安装方式:悬挂式 | 只 | 54 | 2025-06-01 | 2026-05-31 | 河北省 | 买方指定仓库地面交货 |  | G00M-500136057-00005 | 044009250700010 | 400249240900010 | 500136057 |  | 500136057-0029
0125AA-1106018-9999 | 包21 | 2100 | 国网冀北电力有限公司 | 国网冀北电力有限公司承德供电公司 |  | 无电压等级 | 电能计量箱,单相,9,SMC,80A,悬挂式 | 电能计量箱-相数:单相,表位:9,材质:SMC,额定电流:80A,安装方式:悬挂式 | 只 | 1 | 2025-06-01 | 2026-05-31 | 河北省承德市 | 买方指定仓库地面交货 |  | G00M-500135940-00004 | 044009262200010 | 400249251300010 | 500135940 |  | 500135940-0009
0125AA-1106018-9999 | 包21 | 2100 | 国网冀北电力有限公司 | 国网冀北电力有限公司张家口供电公司 |  | 无电压等级 | 电能计量箱,单相,9,SMC,60A,悬挂式 | 电能计量箱-相数:单相,表位:9,材质:SMC,额定电流:60A,安装方式:悬挂式 | 只 | 39 | 2025-06-01 | 2026-05-31 | 河北省 | 买方指定仓库地面交货 |  | G00M-500136053-00005 | 044009250600010 | 400249240800010 | 500136053 |  | 500136053-0032
0125AA-1106018-9999 | 包21 | 2100 | 国网冀北电力有限公司 | 国网冀北电力有限公司承德供电公司 |  | 无电压等级 | 电能计量箱,单相,9,SMC,60A,悬挂式 | 电能计量箱-相数:单相,表位:9,材质:SMC,额定电流:60A,安装方式:悬挂式 | 只 | 24 | 2025-06-01 | 2026-05-31 | 河北省承德市 | 买方指定仓库地面交货 |  | G00M-500136053-00005 | 044009262900010 | 400249252000010 | 500136053 |  | 500136053-0032
0125AA-1106018-9999 | 包21 | 2100 | 国网冀北电力有限公司 | 国网冀北电力有限公司张家口供电公司 |  | 无电压等级 | 电能计量箱,单相,2,SMC,60A,悬挂式 | 电能计量箱-相数:单相,表位:2,材质:SMC,额定电流:60A,安装方式:悬挂式 | 只 | 12 | 2025-06-01 | 2026-05-31 | 河北省 | 买方指定仓库地面交货 |  | G00M-500135986-00012 | 044009249900010 | 400249240100010 | 500135986 |  | 500135986-0050
0125AA-1106018-9999 | 包21 | 2100 | 国网冀北电力有限公司 | 国网冀北电力有限公司唐山供电公司 |  | 无电压等级 | 电能计量箱,三相,1,SMC,100A,悬挂式 | 电能计量箱-相数:三相,表位:1,材质:SMC,额定电流:100A,安装方式:悬挂式 | 只 | 7 | 2025-06-01 | 2026-05-31 | 河北唐山 | 买方指定仓库地面交货 |  | G00M-500136027-00006 | 044009329800010 | 400249277800010 | 500136027 |  | 500136027-0059
0125AA-1106018-9999 | 包21 | 2100 | 国网冀北电力有限公司 | 国网冀北电力有限公司秦皇岛供电公司 |  | 无电压等级 | 电能计量箱,单相,6,SMC,80A,悬挂式 | 电能计量箱-相数:单相,表位:6,材质:SMC,额定电流:80A,安装方式:悬挂式 | 只 | 12 | 2025-06-01 | 2026-05-31 | 河北省秦皇岛市 | 买方指定仓库地面交货 |  | G00M-500136088-00018 | 044009304900010 | 400249290500010 | 500136088 |  | 500136088-0027
0125AA-1106018-9999 | 包21 | 2100 | 国网冀北电力有限公司 | 国网冀北电力有限公司唐山供电公司 |  | 无电压等级 | 电能计量箱,三相,1,SMC,60A,悬挂式 | 电能计量箱-相数:三相,表位:1,材质:SMC,额定电流:60A,安装方式:悬挂式 | 只 | 183 | 2025-06-01 | 2026-05-31 | 河北唐山 | 买方指定仓库地面交货 |  | G00M-500136057-00005 | 044009330400010 | 400249278300010 | 500136057 |  | 500136057-0029
0125AA-1106018-9999 | 包21 | 2100 | 国网冀北电力有限公司 | 国网冀北电力有限公司唐山供电公司 |  | 无电压等级 | 电能计量箱,单相,9,SMC,60A,悬挂式 | 电能计量箱-相数:单相,表位:9,材质:SMC,额定电流:60A,安装方式:悬挂式 | 只 | 25 | 2025-06-01 | 2026-05-31 | 河北唐山 | 买方指定仓库地面交货 |  | G00M-500136053-00004 | 044009330000010 | 400249278000010 | 500136053 |  | 500136053-0025
0125AA-1106018-9999 | 包21 | 2100 | 国网冀北电力有限公司 | 国网冀北电力有限公司唐山供电公司 |  | 无电压等级 | 电能计量箱,单相,9,SMC,60A,悬挂式 | 电能计量箱-相数:单相,表位:9,材质:SMC,额定电流:60A,安装方式:悬挂式 | 只 | 300 | 2025-06-01 | 2026-05-31 | 河北唐山 | 买方指定仓库地面交货 |  | G00M-500136053-00005 | 044009330100010 | 400249278100010 | 500136053 |  | 500136053-0032
0125AA-1106018-9999 | 包21 | 2100 | 国网冀北电力有限公司 | 国网冀北电力有限公司承德供电公司 |  | 无电压等级 | 电能计量箱,单相,9,SMC,60A,悬挂式 | 电能计量箱-相数:单相,表位:9,材质:SMC,额定电流:60A,安装方式:悬挂式 | 只 | 5 | 2025-06-01 | 2026-05-31 | 河北省承德市 | 买方指定仓库地面交货 |  | G00M-500136053-00006 | 044009263000010 | 400249252100010 | 500136053 |  | 500136053-0033
0125AA-1106018-9999 | 包21 | 2100 | 国网冀北电力有限公司 | 国网冀北电力有限公司廊坊供电公司 |  | 无电压等级 | 电能计量箱,单相,6,SMC,60A,悬挂式 | 电能计量箱-相数:单相,表位:6,材质:SMC,额定电流:60A,安装方式:悬挂式 | 只 | 48 | 2025-06-01 | 2026-05-31 | 河北省廊坊市广阳区 | 买方指定仓库地面交货 |  | G00M-500136003-00010 | 044009355900010 | 400249259400010 | 500136003 |  | 500136003-0065
0125AA-1106018-9999 | 包21 | 2100 | 国网冀北电力有限公司 | 国网冀北电力有限公司唐山供电公司 |  | 无电压等级 | 电能计量箱,单相,2,SMC,60A,悬挂式 | 电能计量箱-相数:单相,表位:2,材质:SMC,额定电流:60A,安装方式:悬挂式 | 只 | 19 | 2025-06-01 | 2026-05-31 | 河北唐山 | 买方指定仓库地面交货 |  | G00M-500135986-00009 | 044009328800010 | 400249276900010 | 500135986 |  | 500135986-0043
0125AA-1106018-9999 | 包21 | 2100 | 国网冀北电力有限公司 | 国网冀北电力有限公司秦皇岛供电公司 |  | 无电压等级 | 电能计量箱,单相,6,SMC,60A,悬挂式 | 电能计量箱-相数:单相,表位:6,材质:SMC,额定电流:60A,安装方式:悬挂式 | 只 | 3 | 2025-06-01 | 2026-05-31 | 河北省秦皇岛市 | 买方指定仓库地面交货 |  | G00M-500136003-00011 | 044009303600010 | 400249289200010 | 500136003 |  | 500136003-0066
0125AA-1106018-9999 | 包21 | 2100 | 国网冀北电力有限公司 | 国网冀北电力有限公司唐山供电公司 |  | 无电压等级 | 电能计量箱,三相,1,SMC,100A,悬挂式 | 电能计量箱-相数:三相,表位:1,材质:SMC,额定电流:100A,安装方式:悬挂式 | 只 | 227 | 2025-06-01 | 2026-05-31 | 河北唐山 | 买方指定仓库地面交货 |  | G00M-500136027-00004 | 044009329600010 | 400249277600010 | 500136027 |  | 500136027-0042
0125AA-1106018-9999 | 包21 | 2100 | 国网冀北电力有限公司 | 国网冀北电力有限公司张家口供电公司 |  | 无电压等级 | 电能计量箱,单相,4,SMC,60A,悬挂式 | 电能计量箱-相数:单相,表位:4,材质:SMC,额定电流:60A,安装方式:悬挂式 | 只 | 511 | 2025-06-01 | 2026-05-31 | 河北省 | 买方指定仓库地面交货 |  | G00M-500136097-00013 | 044009251500010 | 400249241700010 | 500136097 |  | 500136097-0086
0125AA-1106018-9999 | 包21 | 2100 | 国网冀北电力有限公司 | 国网冀北电力有限公司承德供电公司 |  | 无电压等级 | 电能计量箱,三相,2,SMC,100A,悬挂式 | 电能计量箱-相数:三相,表位:2,材质:SMC,额定电流:100A,安装方式:悬挂式 | 只 | 45 | 2025-06-01 | 2026-05-31 | 河北省承德市 | 买方指定仓库地面交货 |  | G00M-500135918-00008 | 044009265900010 | 400249256500010 | 500135918 |  | 500135918-0044
0125AA-1106018-9999 | 包21 | 2100 | 国网冀北电力有限公司 | 国网冀北电力有限公司秦皇岛供电公司 |  | 无电压等级 | 电能计量箱,单相,6,SMC,60A,悬挂式 | 电能计量箱-相数:单相,表位:6,材质:SMC,额定电流:60A,安装方式:悬挂式 | 只 | 31 | 2025-06-01 | 2026-05-31 | 河北省秦皇岛市 | 买方指定仓库地面交货 |  | G00M-500136003-00018 | 044009303800010 | 400249289400010 | 500136003 |  | 500136003-0089
0125AA-1106018-9999 | 包21 | 2100 | 国网冀北电力有限公司 | 国网冀北电力有限公司唐山供电公司 |  | 无电压等级 | 电能计量箱,三相,1,SMC,60A,悬挂式 | 电能计量箱-相数:三相,表位:1,材质:SMC,额定电流:60A,安装方式:悬挂式 | 只 | 3 | 2025-06-01 | 2026-05-31 | 河北唐山 | 买方指定仓库地面交货 |  | G00M-500136057-00006 | 044009330500010 | 400249278400010 | 500136057 |  | 500136057-0030
0125AA-1106018-9999 | 包21 | 2100 | 国网冀北电力有限公司 | 国网冀北电力有限公司唐山供电公司 |  | 无电压等级 | 电能计量箱,单相,6,SMC,60A,悬挂式 | 电能计量箱-相数:单相,表位:6,材质:SMC,额定电流:60A,安装方式:悬挂式 | 只 | 887 | 2025-06-01 | 2026-05-31 | 河北唐山 | 买方指定仓库地面交货 |  | G00M-500136003-00017 | 044009329300010 | 400249277300010 | 500136003 |  | 500136003-0088
0125AA-1106018-9999 | 包21 | 2100 | 国网冀北电力有限公司 | 国网冀北电力有限公司廊坊供电公司 |  | 无电压等级 | 电能计量箱,单相,6,SMC,80A,悬挂式 | 电能计量箱-相数:单相,表位:6,材质:SMC,额定电流:80A,安装方式:悬挂式 | 只 | 37 | 2025-06-01 | 2026-05-31 | 河北省廊坊市广阳区 | 买方指定仓库地面交货 |  | G00M-500136088-00018 | 044009357100010 | 400249262100010 | 500136088 |  | 500136088-0027
0125AA-1106018-9999 | 包21 | 2100 | 国网冀北电力有限公司 | 国网冀北电力有限公司张家口供电公司 |  | 无电压等级 | 电能计量箱,单相,2,SMC,80A,悬挂式 | 电能计量箱-相数:单相,表位:2,材质:SMC,额定电流:80A,安装方式:悬挂式 | 只 | 3 | 2025-06-01 | 2026-05-31 | 河北省 | 买方指定仓库地面交货 |  | G00M-500136044-00011 | 044009250500010 | 400249240700010 | 500136044 |  | 500136044-0020
0125AA-1106018-9999 | 包21 | 2100 | 国网冀北电力有限公司 | 国网冀北电力有限公司张家口供电公司 |  | 无电压等级 | 电能计量箱,单相,6,SMC,60A,悬挂式 | 电能计量箱-相数:单相,表位:6,材质:SMC,额定电流:60A,安装方式:悬挂式 | 只 | 359 | 2025-06-01 | 2026-05-31 | 河北省 | 买方指定仓库地面交货 |  | G00M-500136003-00017 | 044009250000010 | 400249240200010 | 500136003 |  | 500136003-0088
0125AA-1106018-9999 | 包21 | 2100 | 国网冀北电力有限公司 | 国网冀北电力有限公司秦皇岛供电公司 |  | 无电压等级 | 电能计量箱,单相,9,SMC,80A,悬挂式 | 电能计量箱-相数:单相,表位:9,材质:SMC,额定电流:80A,安装方式:悬挂式 | 只 | 12 | 2025-06-01 | 2026-05-31 | 河北省秦皇岛市 | 买方指定仓库地面交货 |  | G00M-500135940-00005 | 044009302700010 | 400249287000010 | 500135940 |  | 500135940-0012
0125AA-1106018-9999 | 包21 | 2100 | 国网冀北电力有限公司 | 国网冀北电力有限公司廊坊供电公司 |  | 无电压等级 | 电能计量箱,三相,1,SMC,100A,悬挂式 | 电能计量箱-相数:三相,表位:1,材质:SMC,额定电流:100A,安装方式:悬挂式 | 只 | 2 | 2025-06-01 | 2026-05-31 | 河北省廊坊市广阳区 | 买方指定仓库地面交货 |  | G00M-500136027-00007 | 044009356500010 | 400249261500010 | 500136027 |  | 500136027-0060
0125AA-1106018-9999 | 包21 | 2100 | 国网冀北电力有限公司 | 国网冀北电力有限公司承德供电公司 |  | 无电压等级 | 电能计量箱,单相,4,SMC,60A,悬挂式 | 电能计量箱-相数:单相,表位:4,材质:SMC,额定电流:60A,安装方式:悬挂式 | 只 | 77 | 2025-06-01 | 2026-05-31 | 河北省承德市 | 买方指定仓库地面交货 |  | G00M-500136097-00007 | 044009263400010 | 400249252500010 | 500136097 |  | 500136097-0066
0125AA-1106018-9999 | 包21 | 2100 | 国网冀北电力有限公司 | 国网冀北电力有限公司张家口供电公司 |  | 无电压等级 | 电能计量箱,单相,6,SMC,60A,悬挂式 | 电能计量箱-相数:单相,表位:6,材质:SMC,额定电流:60A,安装方式:悬挂式 | 只 | 16 | 2025-06-01 | 2026-05-31 | 河北省 | 买方指定仓库地面交货 |  | G00M-500136003-00018 | 044009250100010 | 400249240300010 | 500136003 |  | 500136003-0089
0125AA-1106018-9999 | 包21 | 2100 | 国网冀北电力有限公司 | 国网冀北电力有限公司张家口供电公司 |  | 无电压等级 | 电能计量箱,三相,2,SMC,100A,悬挂式 | 电能计量箱-相数:三相,表位:2,材质:SMC,额定电流:100A,安装方式:悬挂式 | 只 | 1 | 2025-06-01 | 2026-05-31 | 河北省 | 买方指定仓库地面交货 |  | G00M-500135918-00009 | 044009249000010 | 400249239200010 | 500135918 |  | 500135918-0057
0125AA-1106018-9999 | 包21 | 2100 | 国网冀北电力有限公司 | 国网冀北电力有限公司秦皇岛供电公司 |  | 无电压等级 | 电能计量箱,单相,4,SMC,60A,悬挂式 | 电能计量箱-相数:单相,表位:4,材质:SMC,额定电流:60A,安装方式:悬挂式 | 只 | 2 | 2025-06-01 | 2026-05-31 | 河北省秦皇岛市 | 买方指定仓库地面交货 |  | G00M-500136097-00008 | 044009305300010 | 400249290900010 | 500136097 |  | 500136097-0067
0125AA-1106018-9999 | 包21 | 2100 | 国网冀北电力有限公司 | 国网冀北电力有限公司廊坊供电公司 |  | 无电压等级 | 电能计量箱,单相,4,SMC,60A,悬挂式 | 电能计量箱-相数:单相,表位:4,材质:SMC,额定电流:60A,安装方式:悬挂式 | 只 | 210 | 2025-06-01 | 2026-05-31 | 河北省廊坊市广阳区 | 买方指定仓库地面交货 |  | G00M-500136097-00013 | 044009357300010 | 400249262300010 | 500136097 |  | 500136097-0086
0125AA-1106018-9999 | 包21 | 2100 | 国网冀北电力有限公司 | 国网冀北电力有限公司秦皇岛供电公司 |  | 无电压等级 | 电能计量箱,单相,9,SMC,60A,悬挂式 | 电能计量箱-相数:单相,表位:9,材质:SMC,额定电流:60A,安装方式:悬挂式 | 只 | 100 | 2025-06-01 | 2026-05-31 | 河北省秦皇岛市 | 买方指定仓库地面交货 |  | G00M-500136053-00005 | 044009304200010 | 400249289800010 | 500136053 |  | 500136053-0032
0125AA-1106018-9999 | 包21 | 2100 | 国网冀北电力有限公司 | 国网冀北电力有限公司廊坊供电公司 |  | 无电压等级 | 电能计量箱,三相,1,SMC,100A,悬挂式 | 电能计量箱-相数:三相,表位:1,材质:SMC,额定电流:100A,安装方式:悬挂式 | 只 | 221 | 2025-06-01 | 2026-05-31 | 河北省廊坊市广阳区 | 买方指定仓库地面交货 |  | G00M-500136027-00005 | 044009356300010 | 400249261300010 | 500136027 |  | 500136027-0058
0125AA-1106018-9999 | 包21 | 2100 | 国网冀北电力有限公司 | 国网冀北电力有限公司唐山供电公司 |  | 无电压等级 | 电能计量箱,单相,4,SMC,60A,悬挂式 | 电能计量箱-相数:单相,表位:4,材质:SMC,额定电流:60A,安装方式:悬挂式 | 只 | 121 | 2025-06-01 | 2026-05-31 | 河北唐山 | 买方指定仓库地面交货 |  | G00M-500136097-00013 | 044009331000010 | 400249278600010 | 500136097 |  | 500136097-0086
0125AA-1106018-9999 | 包21 | 2100 | 国网冀北电力有限公司 | 国网冀北电力有限公司唐山供电公司 |  | 无电压等级 | 电能计量箱,单相,6,SMC,60A,悬挂式 | 电能计量箱-相数:单相,表位:6,材质:SMC,额定电流:60A,安装方式:悬挂式 | 只 | 7 | 2025-06-01 | 2026-05-31 | 河北唐山 | 买方指定仓库地面交货 |  | G00M-500136003-00018 | 044009329400010 | 400249277400010 | 500136003 |  | 500136003-0089
0125AA-1106018-9999 | 包21 | 2100 | 国网冀北电力有限公司 | 国网冀北电力有限公司张家口供电公司 |  | 无电压等级 | 电能计量箱,单相,4,SMC,60A,悬挂式 | 电能计量箱-相数:单相,表位:4,材质:SMC,额定电流:60A,安装方式:悬挂式 | 只 | 34 | 2025-06-01 | 2026-05-31 | 河北省 | 买方指定仓库地面交货 |  | G00M-500136097-00014 | 044009251600010 | 400249241800010 | 500136097 |  | 500136097-0087
0125AA-1106018-9999 | 包21 | 2100 | 国网冀北电力有限公司 | 国网冀北电力有限公司张家口供电公司 |  | 无电压等级 | 电能计量箱,三相,2,SMC,250A,悬挂式 | 电能计量箱-相数:三相,表位:2,材质:SMC,额定电流:250A,安装方式:悬挂式 | 只 | 1 | 2025-06-01 | 2026-05-31 | 河北省 | 买方指定仓库地面交货 |  | G00M-500136067-00003 | 044009251000010 | 400249241200010 | 500136067 |  | 500136067-0056
0125AA-1106018-9999 | 包21 | 2100 | 国网冀北电力有限公司 | 国网冀北电力有限公司唐山供电公司 |  | 无电压等级 | 电能计量箱,单相,1,SMC,60A,悬挂式 | 电能计量箱-相数:单相,表位:1,材质:SMC,额定电流:60A,安装方式:悬挂式 | 只 | 17 | 2025-06-01 | 2026-05-31 | 河北唐山 | 买方指定仓库地面交货 |  | G00M-500135968-00006 | 044009328500010 | 400249276700010 | 500135968 |  | 500135968-0070
0125AA-1106018-9999 | 包21 | 2100 | 国网冀北电力有限公司 | 国网冀北电力有限公司秦皇岛供电公司 |  | 无电压等级 | 电能计量箱,三相,1,SMC,100A,悬挂式 | 电能计量箱-相数:三相,表位:1,材质:SMC,额定电流:100A,安装方式:悬挂式 | 只 | 129 | 2025-06-01 | 2026-05-31 | 河北省秦皇岛市 | 买方指定仓库地面交货 |  | G00M-500136027-00006 | 044009304000010 | 400249289600010 | 500136027 |  | 500136027-0059
0125AA-1106018-9999 | 包21 | 2100 | 国网冀北电力有限公司 | 国网冀北电力有限公司秦皇岛供电公司 |  | 无电压等级 | 电能计量箱,单相,4,SMC,60A,悬挂式 | 电能计量箱-相数:单相,表位:4,材质:SMC,额定电流:60A,安装方式:悬挂式 | 只 | 17 | 2025-06-01 | 2026-05-31 | 河北省秦皇岛市 | 买方指定仓库地面交货 |  | G00M-500136097-00014 | 044009305500010 | 400249291100010 | 500136097 |  | 500136097-0087
0125AA-1106018-9999 | 包21 | 2100 | 国网冀北电力有限公司 | 国网冀北电力有限公司廊坊供电公司 |  | 无电压等级 | 电能计量箱,单相,1,SMC,60A,悬挂式 | 电能计量箱-相数:单相,表位:1,材质:SMC,额定电流:60A,安装方式:悬挂式 | 只 | 299 | 2025-06-01 | 2026-05-31 | 河北省廊坊市广阳区 | 买方指定仓库地面交货 |  | G00M-500135968-00005 | 044009355600010 | 400249258800010 | 500135968 |  | 500135968-0069
0125AA-1106018-9999 | 包21 | 2100 | 国网冀北电力有限公司 | 国网冀北电力有限公司承德供电公司 |  | 无电压等级 | 电能计量箱,单相,4,SMC,60A,悬挂式 | 电能计量箱-相数:单相,表位:4,材质:SMC,额定电流:60A,安装方式:悬挂式 | 只 | 81 | 2025-06-01 | 2026-05-31 | 河北省承德市 | 买方指定仓库地面交货 |  | G00M-500136097-00008 | 044009263500010 | 400249252600010 | 500136097 |  | 500136097-0067
0125AA-1106018-9999 | 包21 | 2100 | 国网冀北电力有限公司 | 国网冀北电力有限公司唐山供电公司 |  | 无电压等级 | 电能计量箱,单相,4,SMC,60A,悬挂式 | 电能计量箱-相数:单相,表位:4,材质:SMC,额定电流:60A,安装方式:悬挂式 | 只 | 3 | 2025-06-01 | 2026-05-31 | 河北唐山 | 买方指定仓库地面交货 |  | G00M-500136097-00008 | 044009330800010 | 400249278500010 | 500136097 |  | 500136097-0067
0125AA-1106018-9999 | 包21 | 2100 | 国网冀北电力有限公司 | 国网冀北电力有限公司张家口供电公司 |  | 无电压等级 | 电能计量箱,三相,1,SMC,250A,悬挂式 | 电能计量箱-相数:三相,表位:1,材质:SMC,额定电流:250A,安装方式:悬挂式 | 只 | 31 | 2025-06-01 | 2026-05-31 | 河北省 | 买方指定仓库地面交货 |  | G00M-500135972-00003 | 044009249700010 | 400249239900010 | 500135972 |  | 500135972-0041
0125AA-1106018-9999 | 包21 | 2100 | 国网冀北电力有限公司 | 国网冀北电力有限公司唐山供电公司 |  | 无电压等级 | 电能计量箱,三相,2,SMC,100A,悬挂式 | 电能计量箱-相数:三相,表位:2,材质:SMC,额定电流:100A,安装方式:悬挂式 | 只 | 9 | 2025-06-01 | 2026-05-31 | 河北唐山 | 买方指定仓库地面交货 |  | G00M-500135918-00008 | 044009327700010 | 400249276000010 | 500135918 |  | 500135918-0044
0125AA-1106018-9999 | 包21 | 2100 | 国网冀北电力有限公司 | 国网冀北电力有限公司秦皇岛供电公司 |  | 无电压等级 | 电能计量箱,三相,1,SMC,200A,悬挂式 | 电能计量箱-相数:三相,表位:1,材质:SMC,额定电流:200A,安装方式:悬挂式 | 只 | 1 | 2025-06-01 | 2026-05-31 | 河北省秦皇岛市 | 买方指定仓库地面交货 |  | G00M-500135952-00003 | 044009302800010 | 400249287100010 | 500135952 |  | 500135952-0028
0125AA-1106018-9999 | 包21 | 2100 | 国网冀北电力有限公司 | 国网冀北电力有限公司张家口供电公司 |  | 无电压等级 | 电能计量箱,单相,4,SMC,80A,悬挂式 | 电能计量箱-相数:单相,表位:4,材质:SMC,额定电流:80A,安装方式:悬挂式 | 只 | 3 | 2025-06-01 | 2026-05-31 | 河北省 | 买方指定仓库地面交货 |  | G00M-500136096-00013 | 044009251300010 | 400249241500010 | 500136096 |  | 500136096-0028
0125AA-1106018-9999 | 包21 | 2100 | 国网冀北电力有限公司 | 国网冀北电力有限公司秦皇岛供电公司 |  | 无电压等级 | 电能计量箱,三相,2,SMC,100A,悬挂式 | 电能计量箱-相数:三相,表位:2,材质:SMC,额定电流:100A,安装方式:悬挂式 | 只 | 66 | 2025-06-01 | 2026-05-31 | 河北省秦皇岛市 | 买方指定仓库地面交货 |  | G00M-500135918-00009 | 044009302500010 | 400249286800010 | 500135918 |  | 500135918-0057
0125AA-1106018-9999 | 包21 | 2100 | 国网冀北电力有限公司 | 国网冀北电力有限公司张家口供电公司 |  | 无电压等级 | 电能计量箱,单相,1,SMC,60A,悬挂式 | 电能计量箱-相数:单相,表位:1,材质:SMC,额定电流:60A,安装方式:悬挂式 | 只 | 6 | 2025-06-01 | 2026-05-31 | 河北省 | 买方指定仓库地面交货 |  | G00M-500135968-00006 | 044009249600010 | 400249239800010 | 500135968 |  | 500135968-0070
0125AA-1106018-9999 | 包21 | 2100 | 国网冀北电力有限公司 | 国网冀北电力有限公司秦皇岛供电公司 |  | 无电压等级 | 电能计量箱,三相,2,SMC,250A,悬挂式 | 电能计量箱-相数:三相,表位:2,材质:SMC,额定电流:250A,安装方式:悬挂式 | 只 | 12 | 2025-06-01 | 2026-05-31 | 河北省秦皇岛市 | 买方指定仓库地面交货 |  | G00M-500136067-00004 | 044009304800010 | 400249290400010 | 500136067 |  | 500136067-0057
0125AA-1106018-9999 | 包21 | 2100 | 国网冀北电力有限公司 | 国网冀北电力有限公司承德供电公司 |  | 无电压等级 | 电能计量箱,单相,2,SMC,60A,悬挂式 | 电能计量箱-相数:单相,表位:2,材质:SMC,额定电流:60A,安装方式:悬挂式 | 只 | 1 | 2025-06-01 | 2026-05-31 | 河北省承德市 | 买方指定仓库地面交货 |  | G00M-500135986-00012 | 044009267000010 | 400249259600010 | 500135986 |  | 500135986-0050
0125AA-1106018-9999 | 包21 | 2100 | 国网冀北电力有限公司 | 国网冀北电力有限公司秦皇岛供电公司 |  | 无电压等级 | 电能计量箱,三相,2,SMC,60A,悬挂式 | 电能计量箱-相数:三相,表位:2,材质:SMC,额定电流:60A,安装方式:悬挂式 | 只 | 2 | 2025-06-01 | 2026-05-31 | 河北省秦皇岛市 | 买方指定仓库地面交货 |  | G00M-500135957-00010 | 044009303000010 | 400249287300010 | 500135957 |  | 500135957-0047
0125AA-1106018-9999 | 包21 | 2100 | 国网冀北电力有限公司 | 国网冀北电力有限公司廊坊供电公司 |  | 无电压等级 | 电能计量箱,三相,2,SMC,100A,悬挂式 | 电能计量箱-相数:三相,表位:2,材质:SMC,额定电流:100A,安装方式:悬挂式 | 只 | 24 | 2025-06-01 | 2026-05-31 | 河北省廊坊市广阳区 | 买方指定仓库地面交货 |  | G00M-500135918-00009 | 044009355100010 | 400249258100010 | 500135918 |  | 500135918-0057
0125AA-1106018-9999 | 包21 | 2100 | 国网冀北电力有限公司 | 国网冀北电力有限公司唐山供电公司 |  | 无电压等级 | 电能计量箱,单相,1,SMC,60A,悬挂式 | 电能计量箱-相数:单相,表位:1,材质:SMC,额定电流:60A,安装方式:悬挂式 | 只 | 66 | 2025-06-01 | 2026-05-31 | 河北唐山 | 买方指定仓库地面交货 |  | G00M-500135968-00005 | 044009328400010 | 400249276600010 | 500135968 |  | 500135968-0069
0125AA-1106018-9999 | 包21 | 2100 | 国网冀北电力有限公司 | 国网冀北电力有限公司廊坊供电公司 |  | 无电压等级 | 电能计量箱,单相,6,SMC,60A,悬挂式 | 电能计量箱-相数:单相,表位:6,材质:SMC,额定电流:60A,安装方式:悬挂式 | 只 | 935 | 2025-06-01 | 2026-05-31 | 河北省廊坊市广阳区 | 买方指定仓库地面交货 |  | G00M-500136003-00017 | 044009356000010 | 400249259500010 | 500136003 |  | 500136003-0088
0125AA-1106018-9999 | 包21 | 2100 | 国网冀北电力有限公司 | 国网冀北电力有限公司唐山供电公司 |  | 无电压等级 | 电能计量箱,单相,1,SMC,60A,悬挂式 | 电能计量箱-相数:单相,表位:1,材质:SMC,额定电流:60A,安装方式:悬挂式 | 只 | 88 | 2025-06-01 | 2026-05-31 | 河北唐山 | 买方指定仓库地面交货 |  | G00M-500135968-00004 | 044009328300010 | 400249276500010 | 500135968 |  | 500135968-0051
0125AA-1106018-9999 | 包21 | 2100 | 国网冀北电力有限公司 | 国网冀北电力有限公司张家口供电公司 |  | 无电压等级 | 电能计量箱,三相,1,SMC,100A,悬挂式 | 电能计量箱-相数:三相,表位:1,材质:SMC,额定电流:100A,安装方式:悬挂式 | 只 | 126 | 2025-06-01 | 2026-05-31 | 河北省 | 买方指定仓库地面交货 |  | G00M-500136027-00005 | 044009250200010 | 400249240400010 | 500136027 |  | 500136027-0058
0125AA-1106018-9999 | 包21 | 2100 | 国网冀北电力有限公司 | 国网冀北电力有限公司秦皇岛供电公司 |  | 无电压等级 | 电能计量箱,三相,1,SMC,250A,悬挂式 | 电能计量箱-相数:三相,表位:1,材质:SMC,额定电流:250A,安装方式:悬挂式 | 只 | 12 | 2025-06-01 | 2026-05-31 | 河北省秦皇岛市 | 买方指定仓库地面交货 |  | G00M-500135972-00003 | 044009303300010 | 400249288900010 | 500135972 |  | 500135972-0041
0125AA-1106018-9999 | 包21 | 2100 | 国网冀北电力有限公司 | 国网冀北电力有限公司秦皇岛供电公司 |  | 无电压等级 | 电能计量箱,单相,1,SMC,60A,悬挂式 | 电能计量箱-相数:单相,表位:1,材质:SMC,额定电流:60A,安装方式:悬挂式 | 只 | 40 | 2025-06-01 | 2026-05-31 | 河北省秦皇岛市 | 买方指定仓库地面交货 |  | G00M-500135968-00005 | 044009303100010 | 400249287500010 | 500135968 |  | 500135968-0069
0125AA-1106018-9999 | 包21 | 2100 | 国网冀北电力有限公司 | 国网冀北电力有限公司唐山供电公司 |  | 无电压等级 | 电能计量箱,单相,2,SMC,60A,悬挂式 | 电能计量箱-相数:单相,表位:2,材质:SMC,额定电流:60A,安装方式:悬挂式 | 只 | 28 | 2025-06-01 | 2026-05-31 | 河北唐山 | 买方指定仓库地面交货 |  | G00M-500135986-00011 | 044009329000010 | 400249277100010 | 500135986 |  | 500135986-0049
0125AA-1106018-9999 | 包21 | 2100 | 国网冀北电力有限公司 | 国网冀北电力有限公司承德供电公司 |  | 无电压等级 | 电能计量箱,单相,2,SMC,60A,悬挂式 | 电能计量箱-相数:单相,表位:2,材质:SMC,额定电流:60A,安装方式:悬挂式 | 只 | 4 | 2025-06-01 | 2026-05-31 | 河北省承德市 | 买方指定仓库地面交货 |  | G00M-500135986-00010 | 044009266800010 | 400249259100010 | 500135986 |  | 500135986-0044
0125AA-1106018-9999 | 包21 | 2100 | 国网冀北电力有限公司 | 国网冀北电力有限公司承德供电公司 |  | 无电压等级 | 电能计量箱,单相,6,SMC,60A,悬挂式 | 电能计量箱-相数:单相,表位:6,材质:SMC,额定电流:60A,安装方式:悬挂式 | 只 | 25 | 2025-06-01 | 2026-05-31 | 河北省承德市 | 买方指定仓库地面交货 |  | G00M-500136003-00011 | 044009262300010 | 400249251400010 | 500136003 |  | 500136003-0066
0125AA-1106018-9999 | 包21 | 2100 | 国网冀北电力有限公司 | 国网冀北电力有限公司承德供电公司 |  | 无电压等级 | 电能计量箱,三相,1,SMC,100A,悬挂式 | 电能计量箱-相数:三相,表位:1,材质:SMC,额定电流:100A,安装方式:悬挂式 | 只 | 9 | 2025-06-01 | 2026-05-31 | 河北省承德市 | 买方指定仓库地面交货 |  | G00M-500136027-00005 | 044009262800010 | 400249251900010 | 500136027 |  | 500136027-0058
0125AA-1106018-9999 | 包21 | 2100 | 国网冀北电力有限公司 | 国网冀北电力有限公司承德供电公司 |  | 无电压等级 | 电能计量箱,三相,1,SMC,100A,悬挂式 | 电能计量箱-相数:三相,表位:1,材质:SMC,额定电流:100A,安装方式:悬挂式 | 只 | 335 | 2025-06-01 | 2026-05-31 | 河北省承德市 | 买方指定仓库地面交货 |  | G00M-500136027-00004 | 044009262700010 | 400249251800010 | 500136027 |  | 500136027-0042
0125AA-1106018-9999 | 包21 | 2100 | 国网冀北电力有限公司 | 国网冀北电力有限公司秦皇岛供电公司 |  | 无电压等级 | 电能计量箱,三相,2,SMC,100A,悬挂式 | 电能计量箱-相数:三相,表位:2,材质:SMC,额定电流:100A,安装方式:悬挂式 | 只 | 6 | 2025-06-01 | 2026-05-31 | 河北省秦皇岛市 | 买方指定仓库地面交货 |  | G00M-500135918-00010 | 044009302600010 | 400249286900010 | 500135918 |  | 500135918-0058
0125AA-1106018-9999 | 包21 | 2100 | 国网冀北电力有限公司 | 国网冀北电力有限公司张家口供电公司 |  | 无电压等级 | 电能计量箱,单相,1,SMC,60A,悬挂式 | 电能计量箱-相数:单相,表位:1,材质:SMC,额定电流:60A,安装方式:悬挂式 | 只 | 90 | 2025-06-01 | 2026-05-31 | 河北省 | 买方指定仓库地面交货 |  | G00M-500135968-00005 | 044009249500010 | 400249239700010 | 500135968 |  | 500135968-0069
0125AA-1106018-9999 | 包21 | 2100 | 国网冀北电力有限公司 | 国网冀北电力有限公司秦皇岛供电公司 |  | 无电压等级 | 电能计量箱,单相,9,SMC,60A,悬挂式 | 电能计量箱-相数:单相,表位:9,材质:SMC,额定电流:60A,安装方式:悬挂式 | 只 | 8 | 2025-06-01 | 2026-05-31 | 河北省秦皇岛市 | 买方指定仓库地面交货 |  | G00M-500136053-00006 | 044009304300010 | 400249289900010 | 500136053 |  | 500136053-0033
0125AA-1106018-9999 | 包21 | 2100 | 国网冀北电力有限公司 | 国网冀北电力有限公司承德供电公司 |  | 无电压等级 | 电能计量箱,单相,4,SMC,60A,悬挂式 | 电能计量箱-相数:单相,表位:4,材质:SMC,额定电流:60A,安装方式:悬挂式 | 只 | 247 | 2025-06-01 | 2026-05-31 | 河北省承德市 | 买方指定仓库地面交货 |  | G00M-500136097-00013 | 044009263600010 | 400249252700010 | 500136097 |  | 500136097-0086
0125AA-1106018-9999 | 包21 | 2100 | 国网冀北电力有限公司 | 国网冀北电力有限公司唐山供电公司 |  | 无电压等级 | 电能计量箱,三相,2,SMC,60A,悬挂式 | 电能计量箱-相数:三相,表位:2,材质:SMC,额定电流:60A,安装方式:悬挂式 | 只 | 38 | 2025-06-01 | 2026-05-31 | 河北唐山 | 买方指定仓库地面交货 |  | G00M-500135957-00009 | 044009328100010 | 400249276300010 | 500135957 |  | 500135957-0046
0125AA-1106018-9999 | 包21 | 2100 | 国网冀北电力有限公司 | 国网冀北电力有限公司承德供电公司 |  | 无电压等级 | 电能计量箱,单相,1,SMC,60A,悬挂式 | 电能计量箱-相数:单相,表位:1,材质:SMC,额定电流:60A,安装方式:悬挂式 | 只 | 1 | 2025-06-01 | 2026-05-31 | 河北省承德市 | 买方指定仓库地面交货 |  | G00M-500135968-00003 | 044009266400010 | 400249257000010 | 500135968 |  | 500135968-0050
0125AA-1106018-9999 | 包21 | 2100 | 国网冀北电力有限公司 | 国网冀北电力有限公司承德供电公司 |  | 无电压等级 | 电能计量箱,单相,6,SMC,60A,悬挂式 | 电能计量箱-相数:单相,表位:6,材质:SMC,额定电流:60A,安装方式:悬挂式 | 只 | 14 | 2025-06-01 | 2026-05-31 | 河北省承德市 | 买方指定仓库地面交货 |  | G00M-500136003-00018 | 044009262500010 | 400249251600010 | 500136003 |  | 500136003-0089
0125AA-1106018-9999 | 包21 | 2100 | 国网冀北电力有限公司 | 国网冀北电力有限公司张家口供电公司 |  | 无电压等级 | 电能计量箱,单相,2,SMC,60A,悬挂式 | 电能计量箱-相数:单相,表位:2,材质:SMC,额定电流:60A,安装方式:悬挂式 | 只 | 59 | 2025-06-01 | 2026-05-31 | 河北省 | 买方指定仓库地面交货 |  | G00M-500135986-00011 | 044009249800010 | 400249240000010 | 500135986 |  | 500135986-0049
0125AA-1106018-9999 | 包21 | 2100 | 国网冀北电力有限公司 | 国网冀北电力有限公司张家口供电公司 |  | 无电压等级 | 电能计量箱,三相,1,SMC,100A,悬挂式 | 电能计量箱-相数:三相,表位:1,材质:SMC,额定电流:100A,安装方式:悬挂式 | 只 | 7 | 2025-06-01 | 2026-05-31 | 河北省 | 买方指定仓库地面交货 |  | G00M-500136027-00006 | 044009250300010 | 400249240500010 | 500136027 |  | 500136027-0059
0125AA-1106018-9999 | 包21 | 2100 | 国网冀北电力有限公司 | 国网冀北电力有限公司唐山供电公司 |  | 无电压等级 | 电能计量箱,三相,2,SMC,100A,悬挂式 | 电能计量箱-相数:三相,表位:2,材质:SMC,额定电流:100A,安装方式:悬挂式 | 只 | 10 | 2025-06-01 | 2026-05-31 | 河北唐山 | 买方指定仓库地面交货 |  | G00M-500135918-00010 | 044009327900010 | 400249276200010 | 500135918 |  | 500135918-0058
0125AA-1106018-9999 | 包21 | 2100 | 国网冀北电力有限公司 | 国网冀北电力有限公司秦皇岛供电公司 |  | 无电压等级 | 电能计量箱,单相,1,SMC,60A,悬挂式 | 电能计量箱-相数:单相,表位:1,材质:SMC,额定电流:60A,安装方式:悬挂式 | 只 | 19 | 2025-06-01 | 2026-05-31 | 河北省秦皇岛市 | 买方指定仓库地面交货 |  | G00M-500135968-00006 | 044009303200010 | 400249287700010 | 500135968 |  | 500135968-0070
0125AA-1106018-9999 | 包21 | 2100 | 国网冀北电力有限公司 | 国网冀北电力有限公司廊坊供电公司 |  | 无电压等级 | 电能计量箱,单相,9,SMC,60A,悬挂式 | 电能计量箱-相数:单相,表位:9,材质:SMC,额定电流:60A,安装方式:悬挂式 | 只 | 4 | 2025-06-01 | 2026-05-31 | 河北省廊坊市广阳区 | 买方指定仓库地面交货 |  | G00M-500136053-00003 | 044009356600010 | 400249261600010 | 500136053 |  | 500136053-0024
0125AA-1106018-9999 | 包21 | 2100 | 国网冀北电力有限公司 | 国网冀北电力有限公司廊坊供电公司 |  | 无电压等级 | 电能计量箱,三相,1,SMC,250A,悬挂式 | 电能计量箱-相数:三相,表位:1,材质:SMC,额定电流:250A,安装方式:悬挂式 | 只 | 5 | 2025-06-01 | 2026-05-31 | 河北省廊坊市广阳区 | 买方指定仓库地面交货 |  | G00M-500135972-00003 | 044009355800010 | 400249259200010 | 500135972 |  | 500135972-0041
0125AA-1106018-9999 | 包21 | 2100 | 国网冀北电力有限公司 | 国网冀北电力有限公司秦皇岛供电公司 |  | 无电压等级 | 电能计量箱,三相,1,SMC,100A,悬挂式 | 电能计量箱-相数:三相,表位:1,材质:SMC,额定电流:100A,安装方式:悬挂式 | 只 | 154 | 2025-06-01 | 2026-05-31 | 河北省秦皇岛市 | 买方指定仓库地面交货 |  | G00M-500136027-00005 | 044009303900010 | 400249289500010 | 500136027 |  | 500136027-0058
0125AA-1106018-9999 | 包21 | 2100 | 国网冀北电力有限公司 | 国网冀北电力有限公司秦皇岛供电公司 |  | 无电压等级 | 电能计量箱,单相,6,SMC,60A,悬挂式 | 电能计量箱-相数:单相,表位:6,材质:SMC,额定电流:60A,安装方式:悬挂式 | 只 | 265 | 2025-06-01 | 2026-05-31 | 河北省秦皇岛市 | 买方指定仓库地面交货 |  | G00M-500136003-00017 | 044009303700010 | 400249289300010 | 500136003 |  | 500136003-0088
0125AA-1106018-9999 | 包21 | 2100 | 国网冀北电力有限公司 | 国网冀北电力有限公司秦皇岛供电公司 |  | 无电压等级 | 电能计量箱,单相,4,SMC,60A,悬挂式 | 电能计量箱-相数:单相,表位:4,材质:SMC,额定电流:60A,安装方式:悬挂式 | 只 | 173 | 2025-06-01 | 2026-05-31 | 河北省秦皇岛市 | 买方指定仓库地面交货 |  | G00M-500136097-00013 | 044009305400010 | 400249291000010 | 500136097 |  | 500136097-0086
0125AA-1106018-9999 | 包21 | 2100 | 国网冀北电力有限公司 | 国网冀北电力有限公司承德供电公司 |  | 无电压等级 | 电能计量箱,单相,1,SMC,60A,悬挂式 | 电能计量箱-相数:单相,表位:1,材质:SMC,额定电流:60A,安装方式:悬挂式 | 只 | 5 | 2025-06-01 | 2026-05-31 | 河北省承德市 | 买方指定仓库地面交货 |  | G00M-500135968-00004 | 044009266500010 | 400249258500010 | 500135968 |  | 500135968-0051
0125AA-1106018-9999 | 包21 | 2100 | 国网冀北电力有限公司 | 国网冀北电力有限公司秦皇岛供电公司 |  | 无电压等级 | 电能计量箱,三相,2,SMC,200A,悬挂式 | 电能计量箱-相数:三相,表位:2,材质:SMC,额定电流:200A,安装方式:悬挂式 | 只 | 19 | 2025-06-01 | 2026-05-31 | 河北省秦皇岛市 | 买方指定仓库地面交货 |  | G00M-500136062-00003 | 044009304600010 | 400249290200010 | 500136062 |  | 500136062-0026
0125AA-1106018-9999 | 包21 | 2100 | 国网冀北电力有限公司 | 国网冀北电力有限公司承德供电公司 |  | 无电压等级 | 电能计量箱,单相,4,SMC,60A,悬挂式 | 电能计量箱-相数:单相,表位:4,材质:SMC,额定电流:60A,安装方式:悬挂式 | 只 | 9 | 2025-06-01 | 2026-05-31 | 河北省承德市 | 买方指定仓库地面交货 |  | G00M-500136097-00014 | 044009263700010 | 400249252800010 | 500136097 |  | 500136097-0087
0125AA-1106018-9999 | 包21 | 2100 | 国网冀北电力有限公司 | 国网冀北电力有限公司承德供电公司 |  | 无电压等级 | 电能计量箱,三相,2,SMC,60A,悬挂式 | 电能计量箱-相数:三相,表位:2,材质:SMC,额定电流:60A,安装方式:悬挂式 | 只 | 3 | 2025-06-01 | 2026-05-31 | 河北省承德市 | 买方指定仓库地面交货 |  | G00M-500135957-00010 | 044009266300010 | 400249256900010 | 500135957 |  | 500135957-0047
0125AA-1106018-9999 | 包21 | 2100 | 国网冀北电力有限公司 | 国网冀北电力有限公司承德供电公司 |  | 无电压等级 | 电能计量箱,三相,1,SMC,100A,悬挂式 | 电能计量箱-相数:三相,表位:1,材质:SMC,额定电流:100A,安装方式:悬挂式 | 只 | 68 | 2025-06-01 | 2026-05-31 | 河北省承德市 | 买方指定仓库地面交货 |  | G00M-500136027-00003 | 044009262600010 | 400249251700010 | 500136027 |  | 500136027-0041
0125AA-1106018-9999 | 包21 | 2100 | 国网冀北电力有限公司 | 国网冀北电力有限公司承德供电公司 |  | 无电压等级 | 电能计量箱,单相,6,SMC,60A,悬挂式 | 电能计量箱-相数:单相,表位:6,材质:SMC,额定电流:60A,安装方式:悬挂式 | 只 | 35 | 2025-06-01 | 2026-05-31 | 河北省承德市 | 买方指定仓库地面交货 |  | G00M-500136003-00010 | 044009267100010 | 400249259700010 | 500136003 |  | 500136003-0065
0125AA-1106018-9999 | 包22 | 2200 | 国网冀北电力有限公司 | 国网冀北电力有限公司廊坊供电公司 |  | 无电压等级 | 电能计量箱,三相,1,SMC,100A,悬挂式 | 电能计量箱-相数:三相,表位:1,材质:SMC,额定电流:100A,安装方式:悬挂式 | 只 | 3 | 2025-06-01 | 2026-05-31 | 河北省廊坊市广阳区 | 买方指定仓库地面交货 |  | G00M-500136027-00006 | 044009356400010 | 400249261400010 | 500136027 |  | 500136027-0059
0125AA-1106018-9999 | 包22 | 2200 | 国网冀北电力有限公司 | 国网冀北电力有限公司唐山供电公司 |  | 无电压等级 | 电能计量箱,单相,4,SMC,60A,悬挂式 | 电能计量箱-相数:单相,表位:4,材质:SMC,额定电流:60A,安装方式:悬挂式 | 只 | 3 | 2025-06-01 | 2026-05-31 | 河北唐山 | 买方指定仓库地面交货 |  | G00M-500136097-00014 | 044009331100010 | 400249278700010 | 500136097 |  | 500136097-0087
0125AA-1106018-9999 | 包22 | 2200 | 国网冀北电力有限公司 | 国网冀北电力有限公司张家口供电公司 |  | 无电压等级 | 电能计量箱,三相,2,SMC,60A,悬挂式 | 电能计量箱-相数:三相,表位:2,材质:SMC,额定电流:60A,安装方式:悬挂式 | 只 | 1 | 2025-06-01 | 2026-05-31 | 河北省 | 买方指定仓库地面交货 |  | G00M-500135957-00010 | 044009249400010 | 400249239600010 | 500135957 |  | 500135957-0047
0125AA-1106018-9999 | 包22 | 2200 | 国网冀北电力有限公司 | 国网冀北电力有限公司秦皇岛供电公司 |  | 无电压等级 | 电能计量箱,三相,2,SMC,60A,悬挂式 | 电能计量箱-相数:三相,表位:2,材质:SMC,额定电流:60A,安装方式:悬挂式 | 只 | 19 | 2025-06-01 | 2026-05-31 | 河北省秦皇岛市 | 买方指定仓库地面交货 |  | G00M-500135957-00009 | 044009302900010 | 400249287200010 | 500135957 |  | 500135957-0046
0125AA-1106018-9999 | 包22 | 2200 | 国网冀北电力有限公司 | 国网冀北电力有限公司秦皇岛供电公司 |  | 无电压等级 | 电能计量箱,单相,6,SMC,80A,悬挂式 | 电能计量箱-相数:单相,表位:6,材质:SMC,额定电流:80A,安装方式:悬挂式 | 只 | 5 | 2025-06-01 | 2026-05-31 | 河北省秦皇岛市 | 买方指定仓库地面交货 |  | G00M-500136088-00019 | 044009305000010 | 400249290600010 | 500136088 |  | 500136088-0028
0125AA-1106018-9999 | 包22 | 2200 | 国网冀北电力有限公司 | 国网冀北电力有限公司廊坊供电公司 |  | 无电压等级 | 电能计量箱,单相,1,SMC,60A,悬挂式 | 电能计量箱-相数:单相,表位:1,材质:SMC,额定电流:60A,安装方式:悬挂式 | 只 | 41 | 2025-06-01 | 2026-05-31 | 河北省廊坊市广阳区 | 买方指定仓库地面交货 |  | G00M-500135968-00004 | 044009355500010 | 400249258600010 | 500135968 |  | 500135968-0051
0125AA-1106018-9999 | 包22 | 2200 | 国网冀北电力有限公司 | 国网冀北电力有限公司承德供电公司 |  | 无电压等级 | 电能计量箱,三相,1,SMC,150A,悬挂式 | 电能计量箱-相数:三相,表位:1,材质:SMC,额定电流:150A,安装方式:悬挂式 | 只 | 6 | 2025-06-01 | 2026-05-31 | 河北省承德市 | 买方指定仓库地面交货 |  | G00M-500136092-00003 | 044009267300010 | 400249259900010 | 500136092 |  | 500136092-0031
0125AA-1106018-9999 | 包22 | 2200 | 国网冀北电力有限公司 | 国网冀北电力有限公司廊坊供电公司 |  | 无电压等级 | 电能计量箱,三相,1,SMC,100A,悬挂式 | 电能计量箱-相数:三相,表位:1,材质:SMC,额定电流:100A,安装方式:悬挂式 | 只 | 116 | 2025-06-01 | 2026-05-31 | 河北省廊坊市广阳区 | 买方指定仓库地面交货 |  | G00M-500136027-00003 | 044009356200010 | 400249261200010 | 500136027 |  | 500136027-0041
0125AA-1106018-9999 | 包22 | 2200 | 国网冀北电力有限公司 | 国网冀北电力有限公司唐山供电公司 |  | 无电压等级 | 电能计量箱,三相,2,SMC,100A,悬挂式 | 电能计量箱-相数:三相,表位:2,材质:SMC,额定电流:100A,安装方式:悬挂式 | 只 | 37 | 2025-06-01 | 2026-05-31 | 河北唐山 | 买方指定仓库地面交货 |  | G00M-500135918-00009 | 044009327800010 | 400249276100010 | 500135918 |  | 500135918-0057
0125AA-1106018-9999 | 包22 | 2200 | 国网冀北电力有限公司 | 国网冀北电力有限公司承德供电公司 |  | 无电压等级 | 电能计量箱,单相,6,SMC,60A,悬挂式 | 电能计量箱-相数:单相,表位:6,材质:SMC,额定电流:60A,安装方式:悬挂式 | 只 | 220 | 2025-06-01 | 2026-05-31 | 河北省承德市 | 买方指定仓库地面交货 |  | G00M-500136003-00017 | 044009262400010 | 400249251500010 | 500136003 |  | 500136003-0088
0125AA-1106018-9999 | 包22 | 2200 | 国网冀北电力有限公司 | 国网冀北电力有限公司张家口供电公司 |  | 无电压等级 | 电能计量箱,三相,1,SMC,200A,悬挂式 | 电能计量箱-相数:三相,表位:1,材质:SMC,额定电流:200A,安装方式:悬挂式 | 只 | 15 | 2025-06-01 | 2026-05-31 | 河北省 | 买方指定仓库地面交货 |  | G00M-500135952-00003 | 044009249200010 | 400249239400010 | 500135952 |  | 500135952-0028
0125AA-1106018-9999 | 包22 | 2200 | 国网冀北电力有限公司 | 国网冀北电力有限公司秦皇岛供电公司 |  | 无电压等级 | 电能计量箱,三相,1,SMC,100A,悬挂式 | 电能计量箱-相数:三相,表位:1,材质:SMC,额定电流:100A,安装方式:悬挂式 | 只 | 81 | 2025-06-01 | 2026-05-31 | 河北省秦皇岛市 | 买方指定仓库地面交货 |  | G00M-500136027-00007 | 044009304100010 | 400249289700010 | 500136027 |  | 500136027-0060
0125AA-1106018-9999 | 包22 | 2200 | 国网冀北电力有限公司 | 国网冀北电力有限公司廊坊供电公司 |  | 无电压等级 | 电能计量箱,单相,4,SMC,60A,悬挂式 | 电能计量箱-相数:单相,表位:4,材质:SMC,额定电流:60A,安装方式:悬挂式 | 只 | 5 | 2025-06-01 | 2026-05-31 | 河北省廊坊市广阳区 | 买方指定仓库地面交货 |  | G00M-500136097-00014 | 044009357400010 | 400249262400010 | 500136097 |  | 500136097-0087
0125AA-1106018-9999 | 包22 | 2200 | 国网冀北电力有限公司 | 国网冀北电力有限公司唐山供电公司 |  | 无电压等级 | 电能计量箱,单相,1,SMC,60A,悬挂式 | 电能计量箱-相数:单相,表位:1,材质:SMC,额定电流:60A,安装方式:悬挂式 | 只 | 28 | 2025-06-01 | 2026-05-31 | 河北唐山 | 买方指定仓库地面交货 |  | G00M-500135968-00003 | 044009328200010 | 400249276400010 | 500135968 |  | 500135968-0050
0125AA-1106018-9999 | 包22 | 2200 | 国网冀北电力有限公司 | 国网冀北电力有限公司张家口供电公司 |  | 无电压等级 | 电能计量箱,单相,4,SMC,80A,悬挂式 | 电能计量箱-相数:单相,表位:4,材质:SMC,额定电流:80A,安装方式:悬挂式 | 只 | 9 | 2025-06-01 | 2026-05-31 | 河北省 | 买方指定仓库地面交货 |  | G00M-500136096-00014 | 044009251400010 | 400249241600010 | 500136096 |  | 500136096-0029
0125AA-1106018-9999 | 包22 | 2200 | 国网冀北电力有限公司 | 国网冀北电力有限公司秦皇岛供电公司 |  | 无电压等级 | 电能计量箱,三相,1,SMC,60A,悬挂式 | 电能计量箱-相数:三相,表位:1,材质:SMC,额定电流:60A,安装方式:悬挂式 | 只 | 97 | 2025-06-01 | 2026-05-31 | 河北省秦皇岛市 | 买方指定仓库地面交货 |  | G00M-500136057-00005 | 044009304400010 | 400249290000010 | 500136057 |  | 500136057-0029
0125AA-1106018-9999 | 包22 | 2200 | 国网冀北电力有限公司 | 国网冀北电力有限公司廊坊供电公司 |  | 无电压等级 | 电能计量箱,三相,1,SMC,150A,悬挂式 | 电能计量箱-相数:三相,表位:1,材质:SMC,额定电流:150A,安装方式:悬挂式 | 只 | 12 | 2025-06-01 | 2026-05-31 | 河北省廊坊市广阳区 | 买方指定仓库地面交货 |  | G00M-500136092-00003 | 044009357200010 | 400249262200010 | 500136092 |  | 500136092-0031
0125AA-1106018-9999 | 包22 | 2200 | 国网冀北电力有限公司 | 国网冀北电力有限公司承德供电公司 |  | 无电压等级 | 电能计量箱,三相,1,SMC,200A,悬挂式 | 电能计量箱-相数:三相,表位:1,材质:SMC,额定电流:200A,安装方式:悬挂式 | 只 | 10 | 2025-06-01 | 2026-05-31 | 河北省承德市 | 买方指定仓库地面交货 |  | G00M-500135952-00003 | 044009266100010 | 400249256700010 | 500135952 |  | 500135952-0028
0125AA-1106018-9999 | 包22 | 2200 | 国网冀北电力有限公司 | 国网冀北电力有限公司张家口供电公司 |  | 无电压等级 | 电能计量箱,三相,1,SMC,100A,悬挂式 | 电能计量箱-相数:三相,表位:1,材质:SMC,额定电流:100A,安装方式:悬挂式 | 只 | 20 | 2025-06-01 | 2026-05-31 | 河北省 | 买方指定仓库地面交货 |  | G00M-500136027-00007 | 044009250400010 | 400249240600010 | 500136027 |  | 500136027-0060
0125AA-1106018-9999 | 包22 | 2200 | 国网冀北电力有限公司 | 国网冀北电力有限公司承德供电公司 |  | 无电压等级 | 电能计量箱,三相,2,SMC,60A,悬挂式 | 电能计量箱-相数:三相,表位:2,材质:SMC,额定电流:60A,安装方式:悬挂式 | 只 | 7 | 2025-06-01 | 2026-05-31 | 河北省承德市 | 买方指定仓库地面交货 |  | G00M-500135957-00009 | 044009266200010 | 400249256800010 | 500135957 |  | 500135957-0046
0125AA-1106018-9999 | 包22 | 2200 | 国网冀北电力有限公司 | 国网冀北电力有限公司秦皇岛供电公司 |  | 无电压等级 | 电能计量箱,三相,1,SMC,60A,悬挂式 | 电能计量箱-相数:三相,表位:1,材质:SMC,额定电流:60A,安装方式:悬挂式 | 只 | 3 | 2025-06-01 | 2026-05-31 | 河北省秦皇岛市 | 买方指定仓库地面交货 |  | G00M-500136057-00006 | 044009304500010 | 400249290100010 | 500136057 |  | 500136057-0030
0125AA-1106018-9999 | 包22 | 2200 | 国网冀北电力有限公司 | 国网冀北电力有限公司廊坊供电公司 |  | 无电压等级 | 电能计量箱,单相,9,SMC,80A,悬挂式 | 电能计量箱-相数:单相,表位:9,材质:SMC,额定电流:80A,安装方式:悬挂式 | 只 | 105 | 2025-06-01 | 2026-05-31 | 河北省廊坊市广阳区 | 买方指定仓库地面交货 |  | G00M-500135940-00004 | 044009355200010 | 400249258200010 | 500135940 |  | 500135940-0009
0125AA-1106018-9999 | 包22 | 2200 | 国网冀北电力有限公司 | 国网冀北电力有限公司秦皇岛供电公司 |  | 无电压等级 | 电能计量箱,单相,2,SMC,60A,悬挂式 | 电能计量箱-相数:单相,表位:2,材质:SMC,额定电流:60A,安装方式:悬挂式 | 只 | 26 | 2025-06-01 | 2026-05-31 | 河北省秦皇岛市 | 买方指定仓库地面交货 |  | G00M-500135986-00011 | 044009303400010 | 400249289000010 | 500135986 |  | 500135986-0049
0125AA-1106018-9999 | 包22 | 2200 | 国网冀北电力有限公司 | 国网冀北电力有限公司唐山供电公司 |  | 无电压等级 | 电能计量箱,三相,1,SMC,250A,悬挂式 | 电能计量箱-相数:三相,表位:1,材质:SMC,额定电流:250A,安装方式:悬挂式 | 只 | 20 | 2025-06-01 | 2026-05-31 | 河北唐山 | 买方指定仓库地面交货 |  | G00M-500135972-00003 | 044009328700010 | 400249276800010 | 500135972 |  | 500135972-0041
0125AA-1106018-9999 | 包22 | 2200 | 国网冀北电力有限公司 | 国网冀北电力有限公司廊坊供电公司 |  | 无电压等级 | 电能计量箱,单相,9,SMC,60A,悬挂式 | 电能计量箱-相数:单相,表位:9,材质:SMC,额定电流:60A,安装方式:悬挂式 | 只 | 55 | 2025-06-01 | 2026-05-31 | 河北省廊坊市广阳区 | 买方指定仓库地面交货 |  | G00M-500136053-00004 | 044009356700010 | 400249261700010 | 500136053 |  | 500136053-0025
0125AA-1106018-9999 | 包22 | 2200 | 国网冀北电力有限公司 | 国网冀北电力有限公司承德供电公司 |  | 无电压等级 | 电能计量箱,单相,2,SMC,60A,悬挂式 | 电能计量箱-相数:单相,表位:2,材质:SMC,额定电流:60A,安装方式:悬挂式 | 只 | 18 | 2025-06-01 | 2026-05-31 | 河北省承德市 | 买方指定仓库地面交货 |  | G00M-500135986-00011 | 044009266900010 | 400249259300010 | 500135986 |  | 500135986-0049
0125AA-1106018-9999 | 包22 | 2200 | 国网冀北电力有限公司 | 国网冀北电力有限公司唐山供电公司 |  | 无电压等级 | 电能计量箱,单相,9,SMC,60A,悬挂式 | 电能计量箱-相数:单相,表位:9,材质:SMC,额定电流:60A,安装方式:悬挂式 | 只 | 1 | 2025-06-01 | 2026-05-31 | 河北唐山 | 买方指定仓库地面交货 |  | G00M-500136053-00003 | 044009329900010 | 400249277900010 | 500136053 |  | 500136053-0024
0125AA-1106018-9999 | 包22 | 2200 | 国网冀北电力有限公司 | 国网冀北电力有限公司唐山供电公司 |  | 无电压等级 | 电能计量箱,单相,9,SMC,60A,悬挂式 | 电能计量箱-相数:单相,表位:9,材质:SMC,额定电流:60A,安装方式:悬挂式 | 只 | 27 | 2025-06-01 | 2026-05-31 | 河北唐山 | 买方指定仓库地面交货 |  | G00M-500136053-00006 | 044009330200010 | 400249278200010 | 500136053 |  | 500136053-0033
0125AA-1106018-9999 | 包22 | 2200 | 国网冀北电力有限公司 | 国网冀北电力有限公司秦皇岛供电公司 |  | 无电压等级 | 电能计量箱,单相,2,SMC,60A,悬挂式 | 电能计量箱-相数:单相,表位:2,材质:SMC,额定电流:60A,安装方式:悬挂式 | 只 | 3 | 2025-06-01 | 2026-05-31 | 河北省秦皇岛市 | 买方指定仓库地面交货 |  | G00M-500135986-00012 | 044009303500010 | 400249289100010 | 500135986 |  | 500135986-0050
0125AA-1106018-9999 | 包22 | 2200 | 国网冀北电力有限公司 | 国网冀北电力有限公司廊坊供电公司 |  | 无电压等级 | 电能计量箱,单相,9,SMC,80A,悬挂式 | 电能计量箱-相数:单相,表位:9,材质:SMC,额定电流:80A,安装方式:悬挂式 | 只 | 7 | 2025-06-01 | 2026-05-31 | 河北省廊坊市广阳区 | 买方指定仓库地面交货 |  | G00M-500135940-00005 | 044009355300010 | 400249258300010 | 500135940 |  | 500135940-0012
0125AA-1106018-9999 | 包22 | 2200 | 国网冀北电力有限公司 | 国网冀北电力有限公司秦皇岛供电公司 |  | 无电压等级 | 电能计量箱,三相,2,SMC,250A,悬挂式 | 电能计量箱-相数:三相,表位:2,材质:SMC,额定电流:250A,安装方式:悬挂式 | 只 | 8 | 2025-06-01 | 2026-05-31 | 河北省秦皇岛市 | 买方指定仓库地面交货 |  | G00M-500136067-00003 | 044009304700010 | 400249290300010 | 500136067 |  | 500136067-0056
0125AA-1106018-9999 | 包22 | 2200 | 国网冀北电力有限公司 | 国网冀北电力有限公司秦皇岛供电公司 |  | 无电压等级 | 电能计量箱,单相,4,SMC,80A,悬挂式 | 电能计量箱-相数:单相,表位:4,材质:SMC,额定电流:80A,安装方式:悬挂式 | 只 | 2 | 2025-06-01 | 2026-05-31 | 河北省秦皇岛市 | 买方指定仓库地面交货 |  | G00M-500136096-00013 | 044009305100010 | 400249290700010 | 500136096 |  | 500136096-0028
0125AA-1106018-9999 | 包22 | 2200 | 国网冀北电力有限公司 | 国网冀北电力有限公司廊坊供电公司 |  | 无电压等级 | 电能计量箱,三相,1,SMC,60A,悬挂式 | 电能计量箱-相数:三相,表位:1,材质:SMC,额定电流:60A,安装方式:悬挂式 | 只 | 239 | 2025-06-01 | 2026-05-31 | 河北省廊坊市广阳区 | 买方指定仓库地面交货 |  | G00M-500136057-00005 | 044009357000010 | 400249262000010 | 500136057 |  | 500136057-0029
0125AA-1106018-9999 | 包22 | 2200 | 国网冀北电力有限公司 | 国网冀北电力有限公司唐山供电公司 |  | 无电压等级 | 电能计量箱,三相,1,SMC,100A,悬挂式 | 电能计量箱-相数:三相,表位:1,材质:SMC,额定电流:100A,安装方式:悬挂式 | 只 | 95 | 2025-06-01 | 2026-05-31 | 河北唐山 | 买方指定仓库地面交货 |  | G00M-500136027-00005 | 044009329700010 | 400249277700010 | 500136027 |  | 500136027-0058
0125AA-1106018-9999 | 包22 | 2200 | 国网冀北电力有限公司 | 国网冀北电力有限公司唐山供电公司 |  | 无电压等级 | 电能计量箱,单相,2,SMC,60A,悬挂式 | 电能计量箱-相数:单相,表位:2,材质:SMC,额定电流:60A,安装方式:悬挂式 | 只 | 1 | 2025-06-01 | 2026-05-31 | 河北唐山 | 买方指定仓库地面交货 |  | G00M-500135986-00010 | 044009328900010 | 400249277000010 | 500135986 |  | 500135986-0044
0125AA-1106018-9999 | 包22 | 2200 | 国网冀北电力有限公司 | 国网冀北电力有限公司承德供电公司 |  | 无电压等级 | 电能计量箱,三相,1,SMC,60A,悬挂式 | 电能计量箱-相数:三相,表位:1,材质:SMC,额定电流:60A,安装方式:悬挂式 | 只 | 209 | 2025-06-01 | 2026-05-31 | 河北省承德市 | 买方指定仓库地面交货 |  | G00M-500136057-00005 | 044009263100010 | 400249252200010 | 500136057 |  | 500136057-0029
0125AA-1106018-9999 | 包22 | 2200 | 国网冀北电力有限公司 | 国网冀北电力有限公司承德供电公司 |  | 无电压等级 | 电能计量箱,三相,1,SMC,60A,悬挂式 | 电能计量箱-相数:三相,表位:1,材质:SMC,额定电流:60A,安装方式:悬挂式 | 只 | 2 | 2025-06-01 | 2026-05-31 | 河北省承德市 | 买方指定仓库地面交货 |  | G00M-500136057-00006 | 044009263200010 | 400249252300010 | 500136057 |  | 500136057-0030
0125AA-1106018-9999 | 包22 | 2200 | 国网冀北电力有限公司 | 国网冀北电力有限公司廊坊供电公司 |  | 无电压等级 | 电能计量箱,单相,9,SMC,60A,悬挂式 | 电能计量箱-相数:单相,表位:9,材质:SMC,额定电流:60A,安装方式:悬挂式 | 只 | 314 | 2025-06-01 | 2026-05-31 | 河北省廊坊市广阳区 | 买方指定仓库地面交货 |  | G00M-500136053-00005 | 044009356800010 | 400249261800010 | 500136053 |  | 500136053-0032
0125AA-1106018-9999 | 包22 | 2200 | 国网冀北电力有限公司 | 国网冀北电力有限公司承德供电公司 |  | 无电压等级 | 电能计量箱,单相,2,SMC,60A,悬挂式 | 电能计量箱-相数:单相,表位:2,材质:SMC,额定电流:60A,安装方式:悬挂式 | 只 | 2 | 2025-06-01 | 2026-05-31 | 河北省承德市 | 买方指定仓库地面交货 |  | G00M-500135986-00009 | 044009266700010 | 400249258900010 | 500135986 |  | 500135986-0043
0125AA-1106018-9999 | 包22 | 2200 | 国网冀北电力有限公司 | 国网冀北电力有限公司唐山供电公司 |  | 无电压等级 | 电能计量箱,三相,1,SMC,100A,悬挂式 | 电能计量箱-相数:三相,表位:1,材质:SMC,额定电流:100A,安装方式:悬挂式 | 只 | 5 | 2025-06-01 | 2026-05-31 | 河北唐山 | 买方指定仓库地面交货 |  | G00M-500136027-00003 | 044009329500010 | 400249277500010 | 500136027 |  | 500136027-0041
0125AA-1106018-9999 | 包22 | 2200 | 国网冀北电力有限公司 | 国网冀北电力有限公司廊坊供电公司 |  | 无电压等级 | 电能计量箱,单相,9,SMC,60A,悬挂式 | 电能计量箱-相数:单相,表位:9,材质:SMC,额定电流:60A,安装方式:悬挂式 | 只 | 1 | 2025-06-01 | 2026-05-31 | 河北省廊坊市广阳区 | 买方指定仓库地面交货 |  | G00M-500136053-00006 | 044009356900010 | 400249261900010 | 500136053 |  | 500136053-0033
0125AA-1106018-9999 | 包22 | 2200 | 国网冀北电力有限公司 | 国网冀北电力有限公司廊坊供电公司 |  | 无电压等级 | 电能计量箱,单相,6,SMC,60A,悬挂式 | 电能计量箱-相数:单相,表位:6,材质:SMC,额定电流:60A,安装方式:悬挂式 | 只 | 3 | 2025-06-01 | 2026-05-31 | 河北省廊坊市广阳区 | 买方指定仓库地面交货 |  | G00M-500136003-00018 | 044009356100010 | 400249261100010 | 500136003 |  | 500136003-0089
0125AA-1106018-9999 | 包22 | 2200 | 国网冀北电力有限公司 | 国网冀北电力有限公司张家口供电公司 |  | 无电压等级 | 电能计量箱,三相,1,SMC,60A,悬挂式 | 电能计量箱-相数:三相,表位:1,材质:SMC,额定电流:60A,安装方式:悬挂式 | 只 | 53 | 2025-06-01 | 2026-05-31 | 河北省 | 买方指定仓库地面交货 |  | G00M-500136057-00005 | 044009250700010 | 400249240900010 | 500136057 |  | 500136057-0029
0125AA-1106018-9999 | 包22 | 2200 | 国网冀北电力有限公司 | 国网冀北电力有限公司承德供电公司 |  | 无电压等级 | 电能计量箱,单相,9,SMC,80A,悬挂式 | 电能计量箱-相数:单相,表位:9,材质:SMC,额定电流:80A,安装方式:悬挂式 | 只 | 1 | 2025-06-01 | 2026-05-31 | 河北省承德市 | 买方指定仓库地面交货 |  | G00M-500135940-00004 | 044009262200010 | 400249251300010 | 500135940 |  | 500135940-0009
0125AA-1106018-9999 | 包22 | 2200 | 国网冀北电力有限公司 | 国网冀北电力有限公司张家口供电公司 |  | 无电压等级 | 电能计量箱,单相,9,SMC,60A,悬挂式 | 电能计量箱-相数:单相,表位:9,材质:SMC,额定电流:60A,安装方式:悬挂式 | 只 | 38 | 2025-06-01 | 2026-05-31 | 河北省 | 买方指定仓库地面交货 |  | G00M-500136053-00005 | 044009250600010 | 400249240800010 | 500136053 |  | 500136053-0032
0125AA-1106018-9999 | 包22 | 2200 | 国网冀北电力有限公司 | 国网冀北电力有限公司承德供电公司 |  | 无电压等级 | 电能计量箱,单相,9,SMC,60A,悬挂式 | 电能计量箱-相数:单相,表位:9,材质:SMC,额定电流:60A,安装方式:悬挂式 | 只 | 24 | 2025-06-01 | 2026-05-31 | 河北省承德市 | 买方指定仓库地面交货 |  | G00M-500136053-00005 | 044009262900010 | 400249252000010 | 500136053 |  | 500136053-0032
0125AA-1106018-9999 | 包22 | 2200 | 国网冀北电力有限公司 | 国网冀北电力有限公司张家口供电公司 |  | 无电压等级 | 电能计量箱,单相,2,SMC,60A,悬挂式 | 电能计量箱-相数:单相,表位:2,材质:SMC,额定电流:60A,安装方式:悬挂式 | 只 | 12 | 2025-06-01 | 2026-05-31 | 河北省 | 买方指定仓库地面交货 |  | G00M-500135986-00012 | 044009249900010 | 400249240100010 | 500135986 |  | 500135986-0050
0125AA-1106018-9999 | 包22 | 2200 | 国网冀北电力有限公司 | 国网冀北电力有限公司张家口供电公司 |  | 无电压等级 | 电能计量箱,三相,2,SMC,60A,悬挂式 | 电能计量箱-相数:三相,表位:2,材质:SMC,额定电流:60A,安装方式:悬挂式 | 只 | 14 | 2025-06-01 | 2026-05-31 | 河北省 | 买方指定仓库地面交货 |  | G00M-500135957-00009 | 044009249300010 | 400249239500010 | 500135957 |  | 500135957-0046
0125AA-1106018-9999 | 包22 | 2200 | 国网冀北电力有限公司 | 国网冀北电力有限公司唐山供电公司 |  | 无电压等级 | 电能计量箱,三相,1,SMC,100A,悬挂式 | 电能计量箱-相数:三相,表位:1,材质:SMC,额定电流:100A,安装方式:悬挂式 | 只 | 7 | 2025-06-01 | 2026-05-31 | 河北唐山 | 买方指定仓库地面交货 |  | G00M-500136027-00006 | 044009329800010 | 400249277800010 | 500136027 |  | 500136027-0059
0125AA-1106018-9999 | 包22 | 2200 | 国网冀北电力有限公司 | 国网冀北电力有限公司秦皇岛供电公司 |  | 无电压等级 | 电能计量箱,单相,6,SMC,80A,悬挂式 | 电能计量箱-相数:单相,表位:6,材质:SMC,额定电流:80A,安装方式:悬挂式 | 只 | 12 | 2025-06-01 | 2026-05-31 | 河北省秦皇岛市 | 买方指定仓库地面交货 |  | G00M-500136088-00018 | 044009304900010 | 400249290500010 | 500136088 |  | 500136088-0027
0125AA-1106018-9999 | 包22 | 2200 | 国网冀北电力有限公司 | 国网冀北电力有限公司唐山供电公司 |  | 无电压等级 | 电能计量箱,三相,1,SMC,60A,悬挂式 | 电能计量箱-相数:三相,表位:1,材质:SMC,额定电流:60A,安装方式:悬挂式 | 只 | 180 | 2025-06-01 | 2026-05-31 | 河北唐山 | 买方指定仓库地面交货 |  | G00M-500136057-00005 | 044009330400010 | 400249278300010 | 500136057 |  | 500136057-0029
0125AA-1106018-9999 | 包22 | 2200 | 国网冀北电力有限公司 | 国网冀北电力有限公司唐山供电公司 |  | 无电压等级 | 电能计量箱,单相,9,SMC,60A,悬挂式 | 电能计量箱-相数:单相,表位:9,材质:SMC,额定电流:60A,安装方式:悬挂式 | 只 | 24 | 2025-06-01 | 2026-05-31 | 河北唐山 | 买方指定仓库地面交货 |  | G00M-500136053-00004 | 044009330000010 | 400249278000010 | 500136053 |  | 500136053-0025
0125AA-1106018-9999 | 包22 | 2200 | 国网冀北电力有限公司 | 国网冀北电力有限公司唐山供电公司 |  | 无电压等级 | 电能计量箱,单相,9,SMC,60A,悬挂式 | 电能计量箱-相数:单相,表位:9,材质:SMC,额定电流:60A,安装方式:悬挂式 | 只 | 295 | 2025-06-01 | 2026-05-31 | 河北唐山 | 买方指定仓库地面交货 |  | G00M-500136053-00005 | 044009330100010 | 400249278100010 | 500136053 |  | 500136053-0032
0125AA-1106018-9999 | 包22 | 2200 | 国网冀北电力有限公司 | 国网冀北电力有限公司承德供电公司 |  | 无电压等级 | 电能计量箱,单相,9,SMC,60A,悬挂式 | 电能计量箱-相数:单相,表位:9,材质:SMC,额定电流:60A,安装方式:悬挂式 | 只 | 5 | 2025-06-01 | 2026-05-31 | 河北省承德市 | 买方指定仓库地面交货 |  | G00M-500136053-00006 | 044009263000010 | 400249252100010 | 500136053 |  | 500136053-0033
0125AA-1106018-9999 | 包22 | 2200 | 国网冀北电力有限公司 | 国网冀北电力有限公司廊坊供电公司 |  | 无电压等级 | 电能计量箱,单相,6,SMC,60A,悬挂式 | 电能计量箱-相数:单相,表位:6,材质:SMC,额定电流:60A,安装方式:悬挂式 | 只 | 47 | 2025-06-01 | 2026-05-31 | 河北省廊坊市广阳区 | 买方指定仓库地面交货 |  | G00M-500136003-00010 | 044009355900010 | 400249259400010 | 500136003 |  | 500136003-0065
0125AA-1106018-9999 | 包22 | 2200 | 国网冀北电力有限公司 | 国网冀北电力有限公司唐山供电公司 |  | 无电压等级 | 电能计量箱,单相,2,SMC,60A,悬挂式 | 电能计量箱-相数:单相,表位:2,材质:SMC,额定电流:60A,安装方式:悬挂式 | 只 | 18 | 2025-06-01 | 2026-05-31 | 河北唐山 | 买方指定仓库地面交货 |  | G00M-500135986-00009 | 044009328800010 | 400249276900010 | 500135986 |  | 500135986-0043
0125AA-1106018-9999 | 包22 | 2200 | 国网冀北电力有限公司 | 国网冀北电力有限公司唐山供电公司 |  | 无电压等级 | 电能计量箱,三相,1,SMC,100A,悬挂式 | 电能计量箱-相数:三相,表位:1,材质:SMC,额定电流:100A,安装方式:悬挂式 | 只 | 223 | 2025-06-01 | 2026-05-31 | 河北唐山 | 买方指定仓库地面交货 |  | G00M-500136027-00004 | 044009329600010 | 400249277600010 | 500136027 |  | 500136027-0042
0125AA-1106018-9999 | 包22 | 2200 | 国网冀北电力有限公司 | 国网冀北电力有限公司张家口供电公司 |  | 无电压等级 | 电能计量箱,单相,4,SMC,60A,悬挂式 | 电能计量箱-相数:单相,表位:4,材质:SMC,额定电流:60A,安装方式:悬挂式 | 只 | 502 | 2025-06-01 | 2026-05-31 | 河北省 | 买方指定仓库地面交货 |  | G00M-500136097-00013 | 044009251500010 | 400249241700010 | 500136097 |  | 500136097-0086
0125AA-1106018-9999 | 包22 | 2200 | 国网冀北电力有限公司 | 国网冀北电力有限公司承德供电公司 |  | 无电压等级 | 电能计量箱,三相,2,SMC,100A,悬挂式 | 电能计量箱-相数:三相,表位:2,材质:SMC,额定电流:100A,安装方式:悬挂式 | 只 | 44 | 2025-06-01 | 2026-05-31 | 河北省承德市 | 买方指定仓库地面交货 |  | G00M-500135918-00008 | 044009265900010 | 400249256500010 | 500135918 |  | 500135918-0044
0125AA-1106018-9999 | 包22 | 2200 | 国网冀北电力有限公司 | 国网冀北电力有限公司秦皇岛供电公司 |  | 无电压等级 | 电能计量箱,单相,6,SMC,60A,悬挂式 | 电能计量箱-相数:单相,表位:6,材质:SMC,额定电流:60A,安装方式:悬挂式 | 只 | 30 | 2025-06-01 | 2026-05-31 | 河北省秦皇岛市 | 买方指定仓库地面交货 |  | G00M-500136003-00018 | 044009303800010 | 400249289400010 | 500136003 |  | 500136003-0089
0125AA-1106018-9999 | 包22 | 2200 | 国网冀北电力有限公司 | 国网冀北电力有限公司唐山供电公司 |  | 无电压等级 | 电能计量箱,三相,1,SMC,60A,悬挂式 | 电能计量箱-相数:三相,表位:1,材质:SMC,额定电流:60A,安装方式:悬挂式 | 只 | 3 | 2025-06-01 | 2026-05-31 | 河北唐山 | 买方指定仓库地面交货 |  | G00M-500136057-00006 | 044009330500010 | 400249278400010 | 500136057 |  | 500136057-0030
0125AA-1106018-9999 | 包22 | 2200 | 国网冀北电力有限公司 | 国网冀北电力有限公司唐山供电公司 |  | 无电压等级 | 电能计量箱,单相,6,SMC,60A,悬挂式 | 电能计量箱-相数:单相,表位:6,材质:SMC,额定电流:60A,安装方式:悬挂式 | 只 | 871 | 2025-06-01 | 2026-05-31 | 河北唐山 | 买方指定仓库地面交货 |  | G00M-500136003-00017 | 044009329300010 | 400249277300010 | 500136003 |  | 500136003-0088
0125AA-1106018-9999 | 包22 | 2200 | 国网冀北电力有限公司 | 国网冀北电力有限公司廊坊供电公司 |  | 无电压等级 | 电能计量箱,单相,6,SMC,80A,悬挂式 | 电能计量箱-相数:单相,表位:6,材质:SMC,额定电流:80A,安装方式:悬挂式 | 只 | 36 | 2025-06-01 | 2026-05-31 | 河北省廊坊市广阳区 | 买方指定仓库地面交货 |  | G00M-500136088-00018 | 044009357100010 | 400249262100010 | 500136088 |  | 500136088-0027
0125AA-1106018-9999 | 包22 | 2200 | 国网冀北电力有限公司 | 国网冀北电力有限公司秦皇岛供电公司 |  | 无电压等级 | 电能计量箱,单相,6,SMC,60A,悬挂式 | 电能计量箱-相数:单相,表位:6,材质:SMC,额定电流:60A,安装方式:悬挂式 | 只 | 3 | 2025-06-01 | 2026-05-31 | 河北省秦皇岛市 | 买方指定仓库地面交货 |  | G00M-500136003-00011 | 044009303600010 | 400249289200010 | 500136003 |  | 500136003-0066
0125AA-1106018-9999 | 包22 | 2200 | 国网冀北电力有限公司 | 国网冀北电力有限公司张家口供电公司 |  | 无电压等级 | 电能计量箱,单相,2,SMC,80A,悬挂式 | 电能计量箱-相数:单相,表位:2,材质:SMC,额定电流:80A,安装方式:悬挂式 | 只 | 3 | 2025-06-01 | 2026-05-31 | 河北省 | 买方指定仓库地面交货 |  | G00M-500136044-00011 | 044009250500010 | 400249240700010 | 500136044 |  | 500136044-0020
0125AA-1106018-9999 | 包22 | 2200 | 国网冀北电力有限公司 | 国网冀北电力有限公司张家口供电公司 |  | 无电压等级 | 电能计量箱,单相,6,SMC,60A,悬挂式 | 电能计量箱-相数:单相,表位:6,材质:SMC,额定电流:60A,安装方式:悬挂式 | 只 | 353 | 2025-06-01 | 2026-05-31 | 河北省 | 买方指定仓库地面交货 |  | G00M-500136003-00017 | 044009250000010 | 400249240200010 | 500136003 |  | 500136003-0088
0125AA-1106018-9999 | 包22 | 2200 | 国网冀北电力有限公司 | 国网冀北电力有限公司秦皇岛供电公司 |  | 无电压等级 | 电能计量箱,单相,9,SMC,80A,悬挂式 | 电能计量箱-相数:单相,表位:9,材质:SMC,额定电流:80A,安装方式:悬挂式 | 只 | 12 | 2025-06-01 | 2026-05-31 | 河北省秦皇岛市 | 买方指定仓库地面交货 |  | G00M-500135940-00005 | 044009302700010 | 400249287000010 | 500135940 |  | 500135940-0012
0125AA-1106018-9999 | 包22 | 2200 | 国网冀北电力有限公司 | 国网冀北电力有限公司廊坊供电公司 |  | 无电压等级 | 电能计量箱,三相,1,SMC,100A,悬挂式 | 电能计量箱-相数:三相,表位:1,材质:SMC,额定电流:100A,安装方式:悬挂式 | 只 | 2 | 2025-06-01 | 2026-05-31 | 河北省廊坊市广阳区 | 买方指定仓库地面交货 |  | G00M-500136027-00007 | 044009356500010 | 400249261500010 | 500136027 |  | 500136027-0060
0125AA-1106018-9999 | 包22 | 2200 | 国网冀北电力有限公司 | 国网冀北电力有限公司承德供电公司 |  | 无电压等级 | 电能计量箱,单相,4,SMC,60A,悬挂式 | 电能计量箱-相数:单相,表位:4,材质:SMC,额定电流:60A,安装方式:悬挂式 | 只 | 75 | 2025-06-01 | 2026-05-31 | 河北省承德市 | 买方指定仓库地面交货 |  | G00M-500136097-00007 | 044009263400010 | 400249252500010 | 500136097 |  | 500136097-0066
0125AA-1106018-9999 | 包22 | 2200 | 国网冀北电力有限公司 | 国网冀北电力有限公司张家口供电公司 |  | 无电压等级 | 电能计量箱,单相,6,SMC,60A,悬挂式 | 电能计量箱-相数:单相,表位:6,材质:SMC,额定电流:60A,安装方式:悬挂式 | 只 | 16 | 2025-06-01 | 2026-05-31 | 河北省 | 买方指定仓库地面交货 |  | G00M-500136003-00018 | 044009250100010 | 400249240300010 | 500136003 |  | 500136003-0089
0125AA-1106018-9999 | 包22 | 2200 | 国网冀北电力有限公司 | 国网冀北电力有限公司张家口供电公司 |  | 无电压等级 | 电能计量箱,三相,2,SMC,100A,悬挂式 | 电能计量箱-相数:三相,表位:2,材质:SMC,额定电流:100A,安装方式:悬挂式 | 只 | 1 | 2025-06-01 | 2026-05-31 | 河北省 | 买方指定仓库地面交货 |  | G00M-500135918-00009 | 044009249000010 | 400249239200010 | 500135918 |  | 500135918-0057
0125AA-1106018-9999 | 包22 | 2200 | 国网冀北电力有限公司 | 国网冀北电力有限公司秦皇岛供电公司 |  | 无电压等级 | 电能计量箱,单相,4,SMC,60A,悬挂式 | 电能计量箱-相数:单相,表位:4,材质:SMC,额定电流:60A,安装方式:悬挂式 | 只 | 2 | 2025-06-01 | 2026-05-31 | 河北省秦皇岛市 | 买方指定仓库地面交货 |  | G00M-500136097-00008 | 044009305300010 | 400249290900010 | 500136097 |  | 500136097-0067
0125AA-1106018-9999 | 包22 | 2200 | 国网冀北电力有限公司 | 国网冀北电力有限公司廊坊供电公司 |  | 无电压等级 | 电能计量箱,单相,4,SMC,60A,悬挂式 | 电能计量箱-相数:单相,表位:4,材质:SMC,额定电流:60A,安装方式:悬挂式 | 只 | 207 | 2025-06-01 | 2026-05-31 | 河北省廊坊市广阳区 | 买方指定仓库地面交货 |  | G00M-500136097-00013 | 044009357300010 | 400249262300010 | 500136097 |  | 500136097-0086
0125AA-1106018-9999 | 包22 | 2200 | 国网冀北电力有限公司 | 国网冀北电力有限公司秦皇岛供电公司 |  | 无电压等级 | 电能计量箱,单相,9,SMC,60A,悬挂式 | 电能计量箱-相数:单相,表位:9,材质:SMC,额定电流:60A,安装方式:悬挂式 | 只 | 98 | 2025-06-01 | 2026-05-31 | 河北省秦皇岛市 | 买方指定仓库地面交货 |  | G00M-500136053-00005 | 044009304200010 | 400249289800010 | 500136053 |  | 500136053-0032
0125AA-1106018-9999 | 包22 | 2200 | 国网冀北电力有限公司 | 国网冀北电力有限公司廊坊供电公司 |  | 无电压等级 | 电能计量箱,三相,1,SMC,100A,悬挂式 | 电能计量箱-相数:三相,表位:1,材质:SMC,额定电流:100A,安装方式:悬挂式 | 只 | 217 | 2025-06-01 | 2026-05-31 | 河北省廊坊市广阳区 | 买方指定仓库地面交货 |  | G00M-500136027-00005 | 044009356300010 | 400249261300010 | 500136027 |  | 500136027-0058
0125AA-1106018-9999 | 包22 | 2200 | 国网冀北电力有限公司 | 国网冀北电力有限公司唐山供电公司 |  | 无电压等级 | 电能计量箱,单相,4,SMC,60A,悬挂式 | 电能计量箱-相数:单相,表位:4,材质:SMC,额定电流:60A,安装方式:悬挂式 | 只 | 119 | 2025-06-01 | 2026-05-31 | 河北唐山 | 买方指定仓库地面交货 |  | G00M-500136097-00013 | 044009331000010 | 400249278600010 | 500136097 |  | 500136097-0086
0125AA-1106018-9999 | 包22 | 2200 | 国网冀北电力有限公司 | 国网冀北电力有限公司唐山供电公司 |  | 无电压等级 | 电能计量箱,单相,6,SMC,60A,悬挂式 | 电能计量箱-相数:单相,表位:6,材质:SMC,额定电流:60A,安装方式:悬挂式 | 只 | 7 | 2025-06-01 | 2026-05-31 | 河北唐山 | 买方指定仓库地面交货 |  | G00M-500136003-00018 | 044009329400010 | 400249277400010 | 500136003 |  | 500136003-0089
0125AA-1106018-9999 | 包22 | 2200 | 国网冀北电力有限公司 | 国网冀北电力有限公司承德供电公司 |  | 无电压等级 | 电能计量箱,单相,4,SMC,60A,悬挂式 | 电能计量箱-相数:单相,表位:4,材质:SMC,额定电流:60A,安装方式:悬挂式 | 只 | 79 | 2025-06-01 | 2026-05-31 | 河北省承德市 | 买方指定仓库地面交货 |  | G00M-500136097-00008 | 044009263500010 | 400249252600010 | 500136097 |  | 500136097-0067
0125AA-1106018-9999 | 包22 | 2200 | 国网冀北电力有限公司 | 国网冀北电力有限公司张家口供电公司 |  | 无电压等级 | 电能计量箱,单相,4,SMC,60A,悬挂式 | 电能计量箱-相数:单相,表位:4,材质:SMC,额定电流:60A,安装方式:悬挂式 | 只 | 34 | 2025-06-01 | 2026-05-31 | 河北省 | 买方指定仓库地面交货 |  | G00M-500136097-00014 | 044009251600010 | 400249241800010 | 500136097 |  | 500136097-0087
0125AA-1106018-9999 | 包22 | 2200 | 国网冀北电力有限公司 | 国网冀北电力有限公司张家口供电公司 |  | 无电压等级 | 电能计量箱,三相,2,SMC,250A,悬挂式 | 电能计量箱-相数:三相,表位:2,材质:SMC,额定电流:250A,安装方式:悬挂式 | 只 | 1 | 2025-06-01 | 2026-05-31 | 河北省 | 买方指定仓库地面交货 |  | G00M-500136067-00003 | 044009251000010 | 400249241200010 | 500136067 |  | 500136067-0056
0125AA-1106018-9999 | 包22 | 2200 | 国网冀北电力有限公司 | 国网冀北电力有限公司唐山供电公司 |  | 无电压等级 | 电能计量箱,单相,1,SMC,60A,悬挂式 | 电能计量箱-相数:单相,表位:1,材质:SMC,额定电流:60A,安装方式:悬挂式 | 只 | 17 | 2025-06-01 | 2026-05-31 | 河北唐山 | 买方指定仓库地面交货 |  | G00M-500135968-00006 | 044009328500010 | 400249276700010 | 500135968 |  | 500135968-0070
0125AA-1106018-9999 | 包22 | 2200 | 国网冀北电力有限公司 | 国网冀北电力有限公司秦皇岛供电公司 |  | 无电压等级 | 电能计量箱,三相,1,SMC,100A,悬挂式 | 电能计量箱-相数:三相,表位:1,材质:SMC,额定电流:100A,安装方式:悬挂式 | 只 | 127 | 2025-06-01 | 2026-05-31 | 河北省秦皇岛市 | 买方指定仓库地面交货 |  | G00M-500136027-00006 | 044009304000010 | 400249289600010 | 500136027 |  | 500136027-0059
0125AA-1106018-9999 | 包22 | 2200 | 国网冀北电力有限公司 | 国网冀北电力有限公司秦皇岛供电公司 |  | 无电压等级 | 电能计量箱,单相,4,SMC,60A,悬挂式 | 电能计量箱-相数:单相,表位:4,材质:SMC,额定电流:60A,安装方式:悬挂式 | 只 | 16 | 2025-06-01 | 2026-05-31 | 河北省秦皇岛市 | 买方指定仓库地面交货 |  | G00M-500136097-00014 | 044009305500010 | 400249291100010 | 500136097 |  | 500136097-0087
0125AA-1106018-9999 | 包22 | 2200 | 国网冀北电力有限公司 | 国网冀北电力有限公司廊坊供电公司 |  | 无电压等级 | 电能计量箱,单相,1,SMC,60A,悬挂式 | 电能计量箱-相数:单相,表位:1,材质:SMC,额定电流:60A,安装方式:悬挂式 | 只 | 294 | 2025-06-01 | 2026-05-31 | 河北省廊坊市广阳区 | 买方指定仓库地面交货 |  | G00M-500135968-00005 | 044009355600010 | 400249258800010 | 500135968 |  | 500135968-0069
0125AA-1106018-9999 | 包22 | 2200 | 国网冀北电力有限公司 | 国网冀北电力有限公司唐山供电公司 |  | 无电压等级 | 电能计量箱,单相,4,SMC,60A,悬挂式 | 电能计量箱-相数:单相,表位:4,材质:SMC,额定电流:60A,安装方式:悬挂式 | 只 | 3 | 2025-06-01 | 2026-05-31 | 河北唐山 | 买方指定仓库地面交货 |  | G00M-500136097-00008 | 044009330800010 | 400249278500010 | 500136097 |  | 500136097-0067
0125AA-1106018-9999 | 包22 | 2200 | 国网冀北电力有限公司 | 国网冀北电力有限公司承德供电公司 |  | 无电压等级 | 电能计量箱,单相,2,SMC,60A,悬挂式 | 电能计量箱-相数:单相,表位:2,材质:SMC,额定电流:60A,安装方式:悬挂式 | 只 | 1 | 2025-06-01 | 2026-05-31 | 河北省承德市 | 买方指定仓库地面交货 |  | G00M-500135986-00012 | 044009267000010 | 400249259600010 | 500135986 |  | 500135986-0050
0125AA-1106018-9999 | 包22 | 2200 | 国网冀北电力有限公司 | 国网冀北电力有限公司张家口供电公司 |  | 无电压等级 | 电能计量箱,三相,1,SMC,250A,悬挂式 | 电能计量箱-相数:三相,表位:1,材质:SMC,额定电流:250A,安装方式:悬挂式 | 只 | 30 | 2025-06-01 | 2026-05-31 | 河北省 | 买方指定仓库地面交货 |  | G00M-500135972-00003 | 044009249700010 | 400249239900010 | 500135972 |  | 500135972-0041
0125AA-1106018-9999 | 包22 | 2200 | 国网冀北电力有限公司 | 国网冀北电力有限公司唐山供电公司 |  | 无电压等级 | 电能计量箱,三相,2,SMC,100A,悬挂式 | 电能计量箱-相数:三相,表位:2,材质:SMC,额定电流:100A,安装方式:悬挂式 | 只 | 9 | 2025-06-01 | 2026-05-31 | 河北唐山 | 买方指定仓库地面交货 |  | G00M-500135918-00008 | 044009327700010 | 400249276000010 | 500135918 |  | 500135918-0044
0125AA-1106018-9999 | 包22 | 2200 | 国网冀北电力有限公司 | 国网冀北电力有限公司秦皇岛供电公司 |  | 无电压等级 | 电能计量箱,三相,1,SMC,200A,悬挂式 | 电能计量箱-相数:三相,表位:1,材质:SMC,额定电流:200A,安装方式:悬挂式 | 只 | 1 | 2025-06-01 | 2026-05-31 | 河北省秦皇岛市 | 买方指定仓库地面交货 |  | G00M-500135952-00003 | 044009302800010 | 400249287100010 | 500135952 |  | 500135952-0028
0125AA-1106018-9999 | 包22 | 2200 | 国网冀北电力有限公司 | 国网冀北电力有限公司张家口供电公司 |  | 无电压等级 | 电能计量箱,单相,4,SMC,80A,悬挂式 | 电能计量箱-相数:单相,表位:4,材质:SMC,额定电流:80A,安装方式:悬挂式 | 只 | 3 | 2025-06-01 | 2026-05-31 | 河北省 | 买方指定仓库地面交货 |  | G00M-500136096-00013 | 044009251300010 | 400249241500010 | 500136096 |  | 500136096-0028
0125AA-1106018-9999 | 包22 | 2200 | 国网冀北电力有限公司 | 国网冀北电力有限公司承德供电公司 |  | 无电压等级 | 电能计量箱,三相,1,SMC,100A,悬挂式 | 电能计量箱-相数:三相,表位:1,材质:SMC,额定电流:100A,安装方式:悬挂式 | 只 | 9 | 2025-06-01 | 2026-05-31 | 河北省承德市 | 买方指定仓库地面交货 |  | G00M-500136027-00005 | 044009262800010 | 400249251900010 | 500136027 |  | 500136027-0058
0125AA-1106018-9999 | 包22 | 2200 | 国网冀北电力有限公司 | 国网冀北电力有限公司秦皇岛供电公司 |  | 无电压等级 | 电能计量箱,三相,2,SMC,100A,悬挂式 | 电能计量箱-相数:三相,表位:2,材质:SMC,额定电流:100A,安装方式:悬挂式 | 只 | 65 | 2025-06-01 | 2026-05-31 | 河北省秦皇岛市 | 买方指定仓库地面交货 |  | G00M-500135918-00009 | 044009302500010 | 400249286800010 | 500135918 |  | 500135918-0057
0125AA-1106018-9999 | 包22 | 2200 | 国网冀北电力有限公司 | 国网冀北电力有限公司张家口供电公司 |  | 无电压等级 | 电能计量箱,单相,1,SMC,60A,悬挂式 | 电能计量箱-相数:单相,表位:1,材质:SMC,额定电流:60A,安装方式:悬挂式 | 只 | 6 | 2025-06-01 | 2026-05-31 | 河北省 | 买方指定仓库地面交货 |  | G00M-500135968-00006 | 044009249600010 | 400249239800010 | 500135968 |  | 500135968-0070
0125AA-1106018-9999 | 包22 | 2200 | 国网冀北电力有限公司 | 国网冀北电力有限公司秦皇岛供电公司 |  | 无电压等级 | 电能计量箱,三相,2,SMC,250A,悬挂式 | 电能计量箱-相数:三相,表位:2,材质:SMC,额定电流:250A,安装方式:悬挂式 | 只 | 12 | 2025-06-01 | 2026-05-31 | 河北省秦皇岛市 | 买方指定仓库地面交货 |  | G00M-500136067-00004 | 044009304800010 | 400249290400010 | 500136067 |  | 500136067-0057
0125AA-1106018-9999 | 包22 | 2200 | 国网冀北电力有限公司 | 国网冀北电力有限公司秦皇岛供电公司 |  | 无电压等级 | 电能计量箱,三相,2,SMC,60A,悬挂式 | 电能计量箱-相数:三相,表位:2,材质:SMC,额定电流:60A,安装方式:悬挂式 | 只 | 2 | 2025-06-01 | 2026-05-31 | 河北省秦皇岛市 | 买方指定仓库地面交货 |  | G00M-500135957-00010 | 044009303000010 | 400249287300010 | 500135957 |  | 500135957-0047
0125AA-1106018-9999 | 包22 | 2200 | 国网冀北电力有限公司 | 国网冀北电力有限公司廊坊供电公司 |  | 无电压等级 | 电能计量箱,三相,2,SMC,100A,悬挂式 | 电能计量箱-相数:三相,表位:2,材质:SMC,额定电流:100A,安装方式:悬挂式 | 只 | 24 | 2025-06-01 | 2026-05-31 | 河北省廊坊市广阳区 | 买方指定仓库地面交货 |  | G00M-500135918-00009 | 044009355100010 | 400249258100010 | 500135918 |  | 500135918-0057
0125AA-1106018-9999 | 包22 | 2200 | 国网冀北电力有限公司 | 国网冀北电力有限公司唐山供电公司 |  | 无电压等级 | 电能计量箱,单相,1,SMC,60A,悬挂式 | 电能计量箱-相数:单相,表位:1,材质:SMC,额定电流:60A,安装方式:悬挂式 | 只 | 64 | 2025-06-01 | 2026-05-31 | 河北唐山 | 买方指定仓库地面交货 |  | G00M-500135968-00005 | 044009328400010 | 400249276600010 | 500135968 |  | 500135968-0069
0125AA-1106018-9999 | 包22 | 2200 | 国网冀北电力有限公司 | 国网冀北电力有限公司廊坊供电公司 |  | 无电压等级 | 电能计量箱,单相,6,SMC,60A,悬挂式 | 电能计量箱-相数:单相,表位:6,材质:SMC,额定电流:60A,安装方式:悬挂式 | 只 | 919 | 2025-06-01 | 2026-05-31 | 河北省廊坊市广阳区 | 买方指定仓库地面交货 |  | G00M-500136003-00017 | 044009356000010 | 400249259500010 | 500136003 |  | 500136003-0088
0125AA-1106018-9999 | 包22 | 2200 | 国网冀北电力有限公司 | 国网冀北电力有限公司唐山供电公司 |  | 无电压等级 | 电能计量箱,单相,1,SMC,60A,悬挂式 | 电能计量箱-相数:单相,表位:1,材质:SMC,额定电流:60A,安装方式:悬挂式 | 只 | 86 | 2025-06-01 | 2026-05-31 | 河北唐山 | 买方指定仓库地面交货 |  | G00M-500135968-00004 | 044009328300010 | 400249276500010 | 500135968 |  | 500135968-0051
0125AA-1106018-9999 | 包22 | 2200 | 国网冀北电力有限公司 | 国网冀北电力有限公司张家口供电公司 |  | 无电压等级 | 电能计量箱,三相,1,SMC,100A,悬挂式 | 电能计量箱-相数:三相,表位:1,材质:SMC,额定电流:100A,安装方式:悬挂式 | 只 | 123 | 2025-06-01 | 2026-05-31 | 河北省 | 买方指定仓库地面交货 |  | G00M-500136027-00005 | 044009250200010 | 400249240400010 | 500136027 |  | 500136027-0058
0125AA-1106018-9999 | 包22 | 2200 | 国网冀北电力有限公司 | 国网冀北电力有限公司秦皇岛供电公司 |  | 无电压等级 | 电能计量箱,三相,1,SMC,250A,悬挂式 | 电能计量箱-相数:三相,表位:1,材质:SMC,额定电流:250A,安装方式:悬挂式 | 只 | 12 | 2025-06-01 | 2026-05-31 | 河北省秦皇岛市 | 买方指定仓库地面交货 |  | G00M-500135972-00003 | 044009303300010 | 400249288900010 | 500135972 |  | 500135972-0041
0125AA-1106018-9999 | 包22 | 2200 | 国网冀北电力有限公司 | 国网冀北电力有限公司秦皇岛供电公司 |  | 无电压等级 | 电能计量箱,单相,1,SMC,60A,悬挂式 | 电能计量箱-相数:单相,表位:1,材质:SMC,额定电流:60A,安装方式:悬挂式 | 只 | 39 | 2025-06-01 | 2026-05-31 | 河北省秦皇岛市 | 买方指定仓库地面交货 |  | G00M-500135968-00005 | 044009303100010 | 400249287500010 | 500135968 |  | 500135968-0069
0125AA-1106018-9999 | 包22 | 2200 | 国网冀北电力有限公司 | 国网冀北电力有限公司唐山供电公司 |  | 无电压等级 | 电能计量箱,单相,2,SMC,60A,悬挂式 | 电能计量箱-相数:单相,表位:2,材质:SMC,额定电流:60A,安装方式:悬挂式 | 只 | 27 | 2025-06-01 | 2026-05-31 | 河北唐山 | 买方指定仓库地面交货 |  | G00M-500135986-00011 | 044009329000010 | 400249277100010 | 500135986 |  | 500135986-0049
0125AA-1106018-9999 | 包22 | 2200 | 国网冀北电力有限公司 | 国网冀北电力有限公司承德供电公司 |  | 无电压等级 | 电能计量箱,单相,2,SMC,60A,悬挂式 | 电能计量箱-相数:单相,表位:2,材质:SMC,额定电流:60A,安装方式:悬挂式 | 只 | 3 | 2025-06-01 | 2026-05-31 | 河北省承德市 | 买方指定仓库地面交货 |  | G00M-500135986-00010 | 044009266800010 | 400249259100010 | 500135986 |  | 500135986-0044
0125AA-1106018-9999 | 包22 | 2200 | 国网冀北电力有限公司 | 国网冀北电力有限公司承德供电公司 |  | 无电压等级 | 电能计量箱,单相,6,SMC,60A,悬挂式 | 电能计量箱-相数:单相,表位:6,材质:SMC,额定电流:60A,安装方式:悬挂式 | 只 | 25 | 2025-06-01 | 2026-05-31 | 河北省承德市 | 买方指定仓库地面交货 |  | G00M-500136003-00011 | 044009262300010 | 400249251400010 | 500136003 |  | 500136003-0066
0125AA-1106018-9999 | 包22 | 2200 | 国网冀北电力有限公司 | 国网冀北电力有限公司承德供电公司 |  | 无电压等级 | 电能计量箱,三相,1,SMC,100A,悬挂式 | 电能计量箱-相数:三相,表位:1,材质:SMC,额定电流:100A,安装方式:悬挂式 | 只 | 329 | 2025-06-01 | 2026-05-31 | 河北省承德市 | 买方指定仓库地面交货 |  | G00M-500136027-00004 | 044009262700010 | 400249251800010 | 500136027 |  | 500136027-0042
0125AA-1106018-9999 | 包22 | 2200 | 国网冀北电力有限公司 | 国网冀北电力有限公司秦皇岛供电公司 |  | 无电压等级 | 电能计量箱,三相,2,SMC,100A,悬挂式 | 电能计量箱-相数:三相,表位:2,材质:SMC,额定电流:100A,安装方式:悬挂式 | 只 | 6 | 2025-06-01 | 2026-05-31 | 河北省秦皇岛市 | 买方指定仓库地面交货 |  | G00M-500135918-00010 | 044009302600010 | 400249286900010 | 500135918 |  | 500135918-0058
0125AA-1106018-9999 | 包22 | 2200 | 国网冀北电力有限公司 | 国网冀北电力有限公司张家口供电公司 |  | 无电压等级 | 电能计量箱,单相,1,SMC,60A,悬挂式 | 电能计量箱-相数:单相,表位:1,材质:SMC,额定电流:60A,安装方式:悬挂式 | 只 | 88 | 2025-06-01 | 2026-05-31 | 河北省 | 买方指定仓库地面交货 |  | G00M-500135968-00005 | 044009249500010 | 400249239700010 | 500135968 |  | 500135968-0069
0125AA-1106018-9999 | 包22 | 2200 | 国网冀北电力有限公司 | 国网冀北电力有限公司秦皇岛供电公司 |  | 无电压等级 | 电能计量箱,单相,9,SMC,60A,悬挂式 | 电能计量箱-相数:单相,表位:9,材质:SMC,额定电流:60A,安装方式:悬挂式 | 只 | 8 | 2025-06-01 | 2026-05-31 | 河北省秦皇岛市 | 买方指定仓库地面交货 |  | G00M-500136053-00006 | 044009304300010 | 400249289900010 | 500136053 |  | 500136053-0033
0125AA-1106018-9999 | 包22 | 2200 | 国网冀北电力有限公司 | 国网冀北电力有限公司承德供电公司 |  | 无电压等级 | 电能计量箱,单相,4,SMC,60A,悬挂式 | 电能计量箱-相数:单相,表位:4,材质:SMC,额定电流:60A,安装方式:悬挂式 | 只 | 242 | 2025-06-01 | 2026-05-31 | 河北省承德市 | 买方指定仓库地面交货 |  | G00M-500136097-00013 | 044009263600010 | 400249252700010 | 500136097 |  | 500136097-0086
0125AA-1106018-9999 | 包22 | 2200 | 国网冀北电力有限公司 | 国网冀北电力有限公司唐山供电公司 |  | 无电压等级 | 电能计量箱,三相,2,SMC,60A,悬挂式 | 电能计量箱-相数:三相,表位:2,材质:SMC,额定电流:60A,安装方式:悬挂式 | 只 | 37 | 2025-06-01 | 2026-05-31 | 河北唐山 | 买方指定仓库地面交货 |  | G00M-500135957-00009 | 044009328100010 | 400249276300010 | 500135957 |  | 500135957-0046
0125AA-1106018-9999 | 包22 | 2200 | 国网冀北电力有限公司 | 国网冀北电力有限公司承德供电公司 |  | 无电压等级 | 电能计量箱,单相,6,SMC,60A,悬挂式 | 电能计量箱-相数:单相,表位:6,材质:SMC,额定电流:60A,安装方式:悬挂式 | 只 | 14 | 2025-06-01 | 2026-05-31 | 河北省承德市 | 买方指定仓库地面交货 |  | G00M-500136003-00018 | 044009262500010 | 400249251600010 | 500136003 |  | 500136003-0089
0125AA-1106018-9999 | 包22 | 2200 | 国网冀北电力有限公司 | 国网冀北电力有限公司张家口供电公司 |  | 无电压等级 | 电能计量箱,单相,2,SMC,60A,悬挂式 | 电能计量箱-相数:单相,表位:2,材质:SMC,额定电流:60A,安装方式:悬挂式 | 只 | 58 | 2025-06-01 | 2026-05-31 | 河北省 | 买方指定仓库地面交货 |  | G00M-500135986-00011 | 044009249800010 | 400249240000010 | 500135986 |  | 500135986-0049
0125AA-1106018-9999 | 包22 | 2200 | 国网冀北电力有限公司 | 国网冀北电力有限公司张家口供电公司 |  | 无电压等级 | 电能计量箱,三相,1,SMC,100A,悬挂式 | 电能计量箱-相数:三相,表位:1,材质:SMC,额定电流:100A,安装方式:悬挂式 | 只 | 7 | 2025-06-01 | 2026-05-31 | 河北省 | 买方指定仓库地面交货 |  | G00M-500136027-00006 | 044009250300010 | 400249240500010 | 500136027 |  | 500136027-0059
0125AA-1106018-9999 | 包22 | 2200 | 国网冀北电力有限公司 | 国网冀北电力有限公司唐山供电公司 |  | 无电压等级 | 电能计量箱,三相,2,SMC,100A,悬挂式 | 电能计量箱-相数:三相,表位:2,材质:SMC,额定电流:100A,安装方式:悬挂式 | 只 | 10 | 2025-06-01 | 2026-05-31 | 河北唐山 | 买方指定仓库地面交货 |  | G00M-500135918-00010 | 044009327900010 | 400249276200010 | 500135918 |  | 500135918-0058
0125AA-1106018-9999 | 包22 | 2200 | 国网冀北电力有限公司 | 国网冀北电力有限公司秦皇岛供电公司 |  | 无电压等级 | 电能计量箱,单相,1,SMC,60A,悬挂式 | 电能计量箱-相数:单相,表位:1,材质:SMC,额定电流:60A,安装方式:悬挂式 | 只 | 19 | 2025-06-01 | 2026-05-31 | 河北省秦皇岛市 | 买方指定仓库地面交货 |  | G00M-500135968-00006 | 044009303200010 | 400249287700010 | 500135968 |  | 500135968-0070
0125AA-1106018-9999 | 包22 | 2200 | 国网冀北电力有限公司 | 国网冀北电力有限公司廊坊供电公司 |  | 无电压等级 | 电能计量箱,单相,9,SMC,60A,悬挂式 | 电能计量箱-相数:单相,表位:9,材质:SMC,额定电流:60A,安装方式:悬挂式 | 只 | 3 | 2025-06-01 | 2026-05-31 | 河北省廊坊市广阳区 | 买方指定仓库地面交货 |  | G00M-500136053-00003 | 044009356600010 | 400249261600010 | 500136053 |  | 500136053-0024
0125AA-1106018-9999 | 包22 | 2200 | 国网冀北电力有限公司 | 国网冀北电力有限公司承德供电公司 |  | 无电压等级 | 电能计量箱,单相,4,SMC,60A,悬挂式 | 电能计量箱-相数:单相,表位:4,材质:SMC,额定电流:60A,安装方式:悬挂式 | 只 | 9 | 2025-06-01 | 2026-05-31 | 河北省承德市 | 买方指定仓库地面交货 |  | G00M-500136097-00014 | 044009263700010 | 400249252800010 | 500136097 |  | 500136097-0087
0125AA-1106018-9999 | 包22 | 2200 | 国网冀北电力有限公司 | 国网冀北电力有限公司廊坊供电公司 |  | 无电压等级 | 电能计量箱,三相,1,SMC,250A,悬挂式 | 电能计量箱-相数:三相,表位:1,材质:SMC,额定电流:250A,安装方式:悬挂式 | 只 | 5 | 2025-06-01 | 2026-05-31 | 河北省廊坊市广阳区 | 买方指定仓库地面交货 |  | G00M-500135972-00003 | 044009355800010 | 400249259200010 | 500135972 |  | 500135972-0041
0125AA-1106018-9999 | 包22 | 2200 | 国网冀北电力有限公司 | 国网冀北电力有限公司秦皇岛供电公司 |  | 无电压等级 | 电能计量箱,三相,1,SMC,100A,悬挂式 | 电能计量箱-相数:三相,表位:1,材质:SMC,额定电流:100A,安装方式:悬挂式 | 只 | 151 | 2025-06-01 | 2026-05-31 | 河北省秦皇岛市 | 买方指定仓库地面交货 |  | G00M-500136027-00005 | 044009303900010 | 400249289500010 | 500136027 |  | 500136027-0058
0125AA-1106018-9999 | 包22 | 2200 | 国网冀北电力有限公司 | 国网冀北电力有限公司秦皇岛供电公司 |  | 无电压等级 | 电能计量箱,单相,6,SMC,60A,悬挂式 | 电能计量箱-相数:单相,表位:6,材质:SMC,额定电流:60A,安装方式:悬挂式 | 只 | 260 | 2025-06-01 | 2026-05-31 | 河北省秦皇岛市 | 买方指定仓库地面交货 |  | G00M-500136003-00017 | 044009303700010 | 400249289300010 | 500136003 |  | 500136003-0088
0125AA-1106018-9999 | 包22 | 2200 | 国网冀北电力有限公司 | 国网冀北电力有限公司秦皇岛供电公司 |  | 无电压等级 | 电能计量箱,单相,4,SMC,60A,悬挂式 | 电能计量箱-相数:单相,表位:4,材质:SMC,额定电流:60A,安装方式:悬挂式 | 只 | 170 | 2025-06-01 | 2026-05-31 | 河北省秦皇岛市 | 买方指定仓库地面交货 |  | G00M-500136097-00013 | 044009305400010 | 400249291000010 | 500136097 |  | 500136097-0086
0125AA-1106018-9999 | 包22 | 2200 | 国网冀北电力有限公司 | 国网冀北电力有限公司承德供电公司 |  | 无电压等级 | 电能计量箱,单相,1,SMC,60A,悬挂式 | 电能计量箱-相数:单相,表位:1,材质:SMC,额定电流:60A,安装方式:悬挂式 | 只 | 4 | 2025-06-01 | 2026-05-31 | 河北省承德市 | 买方指定仓库地面交货 |  | G00M-500135968-00004 | 044009266500010 | 400249258500010 | 500135968 |  | 500135968-0051
0125AA-1106018-9999 | 包22 | 2200 | 国网冀北电力有限公司 | 国网冀北电力有限公司秦皇岛供电公司 |  | 无电压等级 | 电能计量箱,三相,2,SMC,200A,悬挂式 | 电能计量箱-相数:三相,表位:2,材质:SMC,额定电流:200A,安装方式:悬挂式 | 只 | 18 | 2025-06-01 | 2026-05-31 | 河北省秦皇岛市 | 买方指定仓库地面交货 |  | G00M-500136062-00003 | 044009304600010 | 400249290200010 | 500136062 |  | 500136062-0026
0125AA-1106018-9999 | 包22 | 2200 | 国网冀北电力有限公司 | 国网冀北电力有限公司承德供电公司 |  | 无电压等级 | 电能计量箱,三相,2,SMC,60A,悬挂式 | 电能计量箱-相数:三相,表位:2,材质:SMC,额定电流:60A,安装方式:悬挂式 | 只 | 3 | 2025-06-01 | 2026-05-31 | 河北省承德市 | 买方指定仓库地面交货 |  | G00M-500135957-00010 | 044009266300010 | 400249256900010 | 500135957 |  | 500135957-0047
0125AA-1106018-9999 | 包22 | 2200 | 国网冀北电力有限公司 | 国网冀北电力有限公司承德供电公司 |  | 无电压等级 | 电能计量箱,三相,1,SMC,100A,悬挂式 | 电能计量箱-相数:三相,表位:1,材质:SMC,额定电流:100A,安装方式:悬挂式 | 只 | 67 | 2025-06-01 | 2026-05-31 | 河北省承德市 | 买方指定仓库地面交货 |  | G00M-500136027-00003 | 044009262600010 | 400249251700010 | 500136027 |  | 500136027-0041
0125AA-1106018-9999 | 包22 | 2200 | 国网冀北电力有限公司 | 国网冀北电力有限公司承德供电公司 |  | 无电压等级 | 电能计量箱,单相,6,SMC,60A,悬挂式 | 电能计量箱-相数:单相,表位:6,材质:SMC,额定电流:60A,安装方式:悬挂式 | 只 | 34 | 2025-06-01 | 2026-05-31 | 河北省承德市 | 买方指定仓库地面交货 |  | G00M-500136003-00010 | 044009267100010 | 400249259700010 | 500136003 |  | 500136003-0065
0125AA-1106018-9999 | 包22 | 2200 | 国网冀北电力有限公司 | 国网冀北电力有限公司廊坊供电公司 |  | 无电压等级 | 电能计量箱,三相,1,SMC,200A,悬挂式 | 电能计量箱-相数:三相,表位:1,材质:SMC,额定电流:200A,安装方式:悬挂式 | 只 | 1 | 2025-06-01 | 2026-05-31 | 河北省廊坊市广阳区 | 买方指定仓库地面交货 |  | G00M-500135952-00003 | 044009355400010 | 400249258400010 | 500135952 |  | 500135952-0028
0125AA-1106018-9999 | 包23 | 2300 | 国网冀北电力有限公司 | 国网冀北电力有限公司张家口供电公司 |  | 无电压等级 | 电能计量箱,单相,2,SMC,80A,悬挂式 | 电能计量箱-相数:单相,表位:2,材质:SMC,额定电流:80A,安装方式:悬挂式 | 只 | 3 | 2025-06-01 | 2026-05-31 | 河北省 | 买方指定仓库地面交货 |  | G00M-500136044-00011 | 044009250500010 | 400249240700010 | 500136044 |  | 500136044-0020
0125AA-1106018-9999 | 包23 | 2300 | 国网冀北电力有限公司 | 国网冀北电力有限公司张家口供电公司 |  | 无电压等级 | 电能计量箱,单相,6,SMC,60A,悬挂式 | 电能计量箱-相数:单相,表位:6,材质:SMC,额定电流:60A,安装方式:悬挂式 | 只 | 342 | 2025-06-01 | 2026-05-31 | 河北省 | 买方指定仓库地面交货 |  | G00M-500136003-00017 | 044009250000010 | 400249240200010 | 500136003 |  | 500136003-0088
0125AA-1106018-9999 | 包23 | 2300 | 国网冀北电力有限公司 | 国网冀北电力有限公司秦皇岛供电公司 |  | 无电压等级 | 电能计量箱,单相,9,SMC,80A,悬挂式 | 电能计量箱-相数:单相,表位:9,材质:SMC,额定电流:80A,安装方式:悬挂式 | 只 | 11 | 2025-06-01 | 2026-05-31 | 河北省秦皇岛市 | 买方指定仓库地面交货 |  | G00M-500135940-00005 | 044009302700010 | 400249287000010 | 500135940 |  | 500135940-0012
0125AA-1106018-9999 | 包23 | 2300 | 国网冀北电力有限公司 | 国网冀北电力有限公司廊坊供电公司 |  | 无电压等级 | 电能计量箱,三相,1,SMC,100A,悬挂式 | 电能计量箱-相数:三相,表位:1,材质:SMC,额定电流:100A,安装方式:悬挂式 | 只 | 2 | 2025-06-01 | 2026-05-31 | 河北省廊坊市广阳区 | 买方指定仓库地面交货 |  | G00M-500136027-00007 | 044009356500010 | 400249261500010 | 500136027 |  | 500136027-0060
0125AA-1106018-9999 | 包23 | 2300 | 国网冀北电力有限公司 | 国网冀北电力有限公司承德供电公司 |  | 无电压等级 | 电能计量箱,单相,4,SMC,60A,悬挂式 | 电能计量箱-相数:单相,表位:4,材质:SMC,额定电流:60A,安装方式:悬挂式 | 只 | 73 | 2025-06-01 | 2026-05-31 | 河北省承德市 | 买方指定仓库地面交货 |  | G00M-500136097-00007 | 044009263400010 | 400249252500010 | 500136097 |  | 500136097-0066
0125AA-1106018-9999 | 包23 | 2300 | 国网冀北电力有限公司 | 国网冀北电力有限公司张家口供电公司 |  | 无电压等级 | 电能计量箱,单相,6,SMC,60A,悬挂式 | 电能计量箱-相数:单相,表位:6,材质:SMC,额定电流:60A,安装方式:悬挂式 | 只 | 15 | 2025-06-01 | 2026-05-31 | 河北省 | 买方指定仓库地面交货 |  | G00M-500136003-00018 | 044009250100010 | 400249240300010 | 500136003 |  | 500136003-0089
0125AA-1106018-9999 | 包23 | 2300 | 国网冀北电力有限公司 | 国网冀北电力有限公司张家口供电公司 |  | 无电压等级 | 电能计量箱,三相,2,SMC,100A,悬挂式 | 电能计量箱-相数:三相,表位:2,材质:SMC,额定电流:100A,安装方式:悬挂式 | 只 | 1 | 2025-06-01 | 2026-05-31 | 河北省 | 买方指定仓库地面交货 |  | G00M-500135918-00009 | 044009249000010 | 400249239200010 | 500135918 |  | 500135918-0057
0125AA-1106018-9999 | 包23 | 2300 | 国网冀北电力有限公司 | 国网冀北电力有限公司廊坊供电公司 |  | 无电压等级 | 电能计量箱,单相,4,SMC,60A,悬挂式 | 电能计量箱-相数:单相,表位:4,材质:SMC,额定电流:60A,安装方式:悬挂式 | 只 | 201 | 2025-06-01 | 2026-05-31 | 河北省廊坊市广阳区 | 买方指定仓库地面交货 |  | G00M-500136097-00013 | 044009357300010 | 400249262300010 | 500136097 |  | 500136097-0086
0125AA-1106018-9999 | 包23 | 2300 | 国网冀北电力有限公司 | 国网冀北电力有限公司秦皇岛供电公司 |  | 无电压等级 | 电能计量箱,单相,9,SMC,60A,悬挂式 | 电能计量箱-相数:单相,表位:9,材质:SMC,额定电流:60A,安装方式:悬挂式 | 只 | 96 | 2025-06-01 | 2026-05-31 | 河北省秦皇岛市 | 买方指定仓库地面交货 |  | G00M-500136053-00005 | 044009304200010 | 400249289800010 | 500136053 |  | 500136053-0032
0125AA-1106018-9999 | 包23 | 2300 | 国网冀北电力有限公司 | 国网冀北电力有限公司廊坊供电公司 |  | 无电压等级 | 电能计量箱,三相,1,SMC,100A,悬挂式 | 电能计量箱-相数:三相,表位:1,材质:SMC,额定电流:100A,安装方式:悬挂式 | 只 | 211 | 2025-06-01 | 2026-05-31 | 河北省廊坊市广阳区 | 买方指定仓库地面交货 |  | G00M-500136027-00005 | 044009356300010 | 400249261300010 | 500136027 |  | 500136027-0058
0125AA-1106018-9999 | 包23 | 2300 | 国网冀北电力有限公司 | 国网冀北电力有限公司秦皇岛供电公司 |  | 无电压等级 | 电能计量箱,单相,4,SMC,60A,悬挂式 | 电能计量箱-相数:单相,表位:4,材质:SMC,额定电流:60A,安装方式:悬挂式 | 只 | 16 | 2025-06-01 | 2026-05-31 | 河北省秦皇岛市 | 买方指定仓库地面交货 |  | G00M-500136097-00014 | 044009305500010 | 400249291100010 | 500136097 |  | 500136097-0087
0125AA-1106018-9999 | 包23 | 2300 | 国网冀北电力有限公司 | 国网冀北电力有限公司唐山供电公司 |  | 无电压等级 | 电能计量箱,单相,4,SMC,60A,悬挂式 | 电能计量箱-相数:单相,表位:4,材质:SMC,额定电流:60A,安装方式:悬挂式 | 只 | 115 | 2025-06-01 | 2026-05-31 | 河北唐山 | 买方指定仓库地面交货 |  | G00M-500136097-00013 | 044009331000010 | 400249278600010 | 500136097 |  | 500136097-0086
0125AA-1106018-9999 | 包23 | 2300 | 国网冀北电力有限公司 | 国网冀北电力有限公司唐山供电公司 |  | 无电压等级 | 电能计量箱,单相,6,SMC,60A,悬挂式 | 电能计量箱-相数:单相,表位:6,材质:SMC,额定电流:60A,安装方式:悬挂式 | 只 | 7 | 2025-06-01 | 2026-05-31 | 河北唐山 | 买方指定仓库地面交货 |  | G00M-500136003-00018 | 044009329400010 | 400249277400010 | 500136003 |  | 500136003-0089
0125AA-1106018-9999 | 包23 | 2300 | 国网冀北电力有限公司 | 国网冀北电力有限公司承德供电公司 |  | 无电压等级 | 电能计量箱,单相,4,SMC,60A,悬挂式 | 电能计量箱-相数:单相,表位:4,材质:SMC,额定电流:60A,安装方式:悬挂式 | 只 | 77 | 2025-06-01 | 2026-05-31 | 河北省承德市 | 买方指定仓库地面交货 |  | G00M-500136097-00008 | 044009263500010 | 400249252600010 | 500136097 |  | 500136097-0067
0125AA-1106018-9999 | 包23 | 2300 | 国网冀北电力有限公司 | 国网冀北电力有限公司张家口供电公司 |  | 无电压等级 | 电能计量箱,单相,4,SMC,60A,悬挂式 | 电能计量箱-相数:单相,表位:4,材质:SMC,额定电流:60A,安装方式:悬挂式 | 只 | 33 | 2025-06-01 | 2026-05-31 | 河北省 | 买方指定仓库地面交货 |  | G00M-500136097-00014 | 044009251600010 | 400249241800010 | 500136097 |  | 500136097-0087
0125AA-1106018-9999 | 包23 | 2300 | 国网冀北电力有限公司 | 国网冀北电力有限公司张家口供电公司 |  | 无电压等级 | 电能计量箱,三相,2,SMC,250A,悬挂式 | 电能计量箱-相数:三相,表位:2,材质:SMC,额定电流:250A,安装方式:悬挂式 | 只 | 1 | 2025-06-01 | 2026-05-31 | 河北省 | 买方指定仓库地面交货 |  | G00M-500136067-00003 | 044009251000010 | 400249241200010 | 500136067 |  | 500136067-0056
0125AA-1106018-9999 | 包23 | 2300 | 国网冀北电力有限公司 | 国网冀北电力有限公司唐山供电公司 |  | 无电压等级 | 电能计量箱,单相,1,SMC,60A,悬挂式 | 电能计量箱-相数:单相,表位:1,材质:SMC,额定电流:60A,安装方式:悬挂式 | 只 | 16 | 2025-06-01 | 2026-05-31 | 河北唐山 | 买方指定仓库地面交货 |  | G00M-500135968-00006 | 044009328500010 | 400249276700010 | 500135968 |  | 500135968-0070
0125AA-1106018-9999 | 包23 | 2300 | 国网冀北电力有限公司 | 国网冀北电力有限公司秦皇岛供电公司 |  | 无电压等级 | 电能计量箱,三相,1,SMC,100A,悬挂式 | 电能计量箱-相数:三相,表位:1,材质:SMC,额定电流:100A,安装方式:悬挂式 | 只 | 123 | 2025-06-01 | 2026-05-31 | 河北省秦皇岛市 | 买方指定仓库地面交货 |  | G00M-500136027-00006 | 044009304000010 | 400249289600010 | 500136027 |  | 500136027-0059
0125AA-1106018-9999 | 包23 | 2300 | 国网冀北电力有限公司 | 国网冀北电力有限公司廊坊供电公司 |  | 无电压等级 | 电能计量箱,单相,1,SMC,60A,悬挂式 | 电能计量箱-相数:单相,表位:1,材质:SMC,额定电流:60A,安装方式:悬挂式 | 只 | 285 | 2025-06-01 | 2026-05-31 | 河北省廊坊市广阳区 | 买方指定仓库地面交货 |  | G00M-500135968-00005 | 044009355600010 | 400249258800010 | 500135968 |  | 500135968-0069
0125AA-1106018-9999 | 包23 | 2300 | 国网冀北电力有限公司 | 国网冀北电力有限公司唐山供电公司 |  | 无电压等级 | 电能计量箱,单相,4,SMC,60A,悬挂式 | 电能计量箱-相数:单相,表位:4,材质:SMC,额定电流:60A,安装方式:悬挂式 | 只 | 3 | 2025-06-01 | 2026-05-31 | 河北唐山 | 买方指定仓库地面交货 |  | G00M-500136097-00008 | 044009330800010 | 400249278500010 | 500136097 |  | 500136097-0067
0125AA-1106018-9999 | 包23 | 2300 | 国网冀北电力有限公司 | 国网冀北电力有限公司承德供电公司 |  | 无电压等级 | 电能计量箱,单相,2,SMC,60A,悬挂式 | 电能计量箱-相数:单相,表位:2,材质:SMC,额定电流:60A,安装方式:悬挂式 | 只 | 1 | 2025-06-01 | 2026-05-31 | 河北省承德市 | 买方指定仓库地面交货 |  | G00M-500135986-00012 | 044009267000010 | 400249259600010 | 500135986 |  | 500135986-0050
0125AA-1106018-9999 | 包23 | 2300 | 国网冀北电力有限公司 | 国网冀北电力有限公司张家口供电公司 |  | 无电压等级 | 电能计量箱,三相,1,SMC,250A,悬挂式 | 电能计量箱-相数:三相,表位:1,材质:SMC,额定电流:250A,安装方式:悬挂式 | 只 | 30 | 2025-06-01 | 2026-05-31 | 河北省 | 买方指定仓库地面交货 |  | G00M-500135972-00003 | 044009249700010 | 400249239900010 | 500135972 |  | 500135972-0041
0125AA-1106018-9999 | 包23 | 2300 | 国网冀北电力有限公司 | 国网冀北电力有限公司唐山供电公司 |  | 无电压等级 | 电能计量箱,三相,2,SMC,100A,悬挂式 | 电能计量箱-相数:三相,表位:2,材质:SMC,额定电流:100A,安装方式:悬挂式 | 只 | 9 | 2025-06-01 | 2026-05-31 | 河北唐山 | 买方指定仓库地面交货 |  | G00M-500135918-00008 | 044009327700010 | 400249276000010 | 500135918 |  | 500135918-0044
0125AA-1106018-9999 | 包23 | 2300 | 国网冀北电力有限公司 | 国网冀北电力有限公司秦皇岛供电公司 |  | 无电压等级 | 电能计量箱,三相,1,SMC,200A,悬挂式 | 电能计量箱-相数:三相,表位:1,材质:SMC,额定电流:200A,安装方式:悬挂式 | 只 | 1 | 2025-06-01 | 2026-05-31 | 河北省秦皇岛市 | 买方指定仓库地面交货 |  | G00M-500135952-00003 | 044009302800010 | 400249287100010 | 500135952 |  | 500135952-0028
0125AA-1106018-9999 | 包23 | 2300 | 国网冀北电力有限公司 | 国网冀北电力有限公司张家口供电公司 |  | 无电压等级 | 电能计量箱,单相,4,SMC,80A,悬挂式 | 电能计量箱-相数:单相,表位:4,材质:SMC,额定电流:80A,安装方式:悬挂式 | 只 | 3 | 2025-06-01 | 2026-05-31 | 河北省 | 买方指定仓库地面交货 |  | G00M-500136096-00013 | 044009251300010 | 400249241500010 | 500136096 |  | 500136096-0028
0125AA-1106018-9999 | 包23 | 2300 | 国网冀北电力有限公司 | 国网冀北电力有限公司承德供电公司 |  | 无电压等级 | 电能计量箱,三相,1,SMC,100A,悬挂式 | 电能计量箱-相数:三相,表位:1,材质:SMC,额定电流:100A,安装方式:悬挂式 | 只 | 9 | 2025-06-01 | 2026-05-31 | 河北省承德市 | 买方指定仓库地面交货 |  | G00M-500136027-00005 | 044009262800010 | 400249251900010 | 500136027 |  | 500136027-0058
0125AA-1106018-9999 | 包23 | 2300 | 国网冀北电力有限公司 | 国网冀北电力有限公司秦皇岛供电公司 |  | 无电压等级 | 电能计量箱,三相,2,SMC,100A,悬挂式 | 电能计量箱-相数:三相,表位:2,材质:SMC,额定电流:100A,安装方式:悬挂式 | 只 | 63 | 2025-06-01 | 2026-05-31 | 河北省秦皇岛市 | 买方指定仓库地面交货 |  | G00M-500135918-00009 | 044009302500010 | 400249286800010 | 500135918 |  | 500135918-0057
0125AA-1106018-9999 | 包23 | 2300 | 国网冀北电力有限公司 | 国网冀北电力有限公司唐山供电公司 |  | 无电压等级 | 电能计量箱,单相,1,SMC,60A,悬挂式 | 电能计量箱-相数:单相,表位:1,材质:SMC,额定电流:60A,安装方式:悬挂式 | 只 | 84 | 2025-06-01 | 2026-05-31 | 河北唐山 | 买方指定仓库地面交货 |  | G00M-500135968-00004 | 044009328300010 | 400249276500010 | 500135968 |  | 500135968-0051
0125AA-1106018-9999 | 包23 | 2300 | 国网冀北电力有限公司 | 国网冀北电力有限公司张家口供电公司 |  | 无电压等级 | 电能计量箱,单相,1,SMC,60A,悬挂式 | 电能计量箱-相数:单相,表位:1,材质:SMC,额定电流:60A,安装方式:悬挂式 | 只 | 6 | 2025-06-01 | 2026-05-31 | 河北省 | 买方指定仓库地面交货 |  | G00M-500135968-00006 | 044009249600010 | 400249239800010 | 500135968 |  | 500135968-0070
0125AA-1106018-9999 | 包23 | 2300 | 国网冀北电力有限公司 | 国网冀北电力有限公司秦皇岛供电公司 |  | 无电压等级 | 电能计量箱,三相,2,SMC,250A,悬挂式 | 电能计量箱-相数:三相,表位:2,材质:SMC,额定电流:250A,安装方式:悬挂式 | 只 | 12 | 2025-06-01 | 2026-05-31 | 河北省秦皇岛市 | 买方指定仓库地面交货 |  | G00M-500136067-00004 | 044009304800010 | 400249290400010 | 500136067 |  | 500136067-0057
0125AA-1106018-9999 | 包23 | 2300 | 国网冀北电力有限公司 | 国网冀北电力有限公司秦皇岛供电公司 |  | 无电压等级 | 电能计量箱,三相,2,SMC,60A,悬挂式 | 电能计量箱-相数:三相,表位:2,材质:SMC,额定电流:60A,安装方式:悬挂式 | 只 | 2 | 2025-06-01 | 2026-05-31 | 河北省秦皇岛市 | 买方指定仓库地面交货 |  | G00M-500135957-00010 | 044009303000010 | 400249287300010 | 500135957 |  | 500135957-0047
0125AA-1106018-9999 | 包23 | 2300 | 国网冀北电力有限公司 | 国网冀北电力有限公司廊坊供电公司 |  | 无电压等级 | 电能计量箱,三相,2,SMC,100A,悬挂式 | 电能计量箱-相数:三相,表位:2,材质:SMC,额定电流:100A,安装方式:悬挂式 | 只 | 23 | 2025-06-01 | 2026-05-31 | 河北省廊坊市广阳区 | 买方指定仓库地面交货 |  | G00M-500135918-00009 | 044009355100010 | 400249258100010 | 500135918 |  | 500135918-0057
0125AA-1106018-9999 | 包23 | 2300 | 国网冀北电力有限公司 | 国网冀北电力有限公司唐山供电公司 |  | 无电压等级 | 电能计量箱,单相,1,SMC,60A,悬挂式 | 电能计量箱-相数:单相,表位:1,材质:SMC,额定电流:60A,安装方式:悬挂式 | 只 | 63 | 2025-06-01 | 2026-05-31 | 河北唐山 | 买方指定仓库地面交货 |  | G00M-500135968-00005 | 044009328400010 | 400249276600010 | 500135968 |  | 500135968-0069
0125AA-1106018-9999 | 包23 | 2300 | 国网冀北电力有限公司 | 国网冀北电力有限公司廊坊供电公司 |  | 无电压等级 | 电能计量箱,单相,6,SMC,60A,悬挂式 | 电能计量箱-相数:单相,表位:6,材质:SMC,额定电流:60A,安装方式:悬挂式 | 只 | 892 | 2025-06-01 | 2026-05-31 | 河北省廊坊市广阳区 | 买方指定仓库地面交货 |  | G00M-500136003-00017 | 044009356000010 | 400249259500010 | 500136003 |  | 500136003-0088
0125AA-1106018-9999 | 包23 | 2300 | 国网冀北电力有限公司 | 国网冀北电力有限公司张家口供电公司 |  | 无电压等级 | 电能计量箱,三相,1,SMC,100A,悬挂式 | 电能计量箱-相数:三相,表位:1,材质:SMC,额定电流:100A,安装方式:悬挂式 | 只 | 120 | 2025-06-01 | 2026-05-31 | 河北省 | 买方指定仓库地面交货 |  | G00M-500136027-00005 | 044009250200010 | 400249240400010 | 500136027 |  | 500136027-0058
0125AA-1106018-9999 | 包23 | 2300 | 国网冀北电力有限公司 | 国网冀北电力有限公司秦皇岛供电公司 |  | 无电压等级 | 电能计量箱,三相,1,SMC,250A,悬挂式 | 电能计量箱-相数:三相,表位:1,材质:SMC,额定电流:250A,安装方式:悬挂式 | 只 | 11 | 2025-06-01 | 2026-05-31 | 河北省秦皇岛市 | 买方指定仓库地面交货 |  | G00M-500135972-00003 | 044009303300010 | 400249288900010 | 500135972 |  | 500135972-0041
0125AA-1106018-9999 | 包23 | 2300 | 国网冀北电力有限公司 | 国网冀北电力有限公司秦皇岛供电公司 |  | 无电压等级 | 电能计量箱,单相,1,SMC,60A,悬挂式 | 电能计量箱-相数:单相,表位:1,材质:SMC,额定电流:60A,安装方式:悬挂式 | 只 | 38 | 2025-06-01 | 2026-05-31 | 河北省秦皇岛市 | 买方指定仓库地面交货 |  | G00M-500135968-00005 | 044009303100010 | 400249287500010 | 500135968 |  | 500135968-0069
0125AA-1106018-9999 | 包23 | 2300 | 国网冀北电力有限公司 | 国网冀北电力有限公司唐山供电公司 |  | 无电压等级 | 电能计量箱,单相,2,SMC,60A,悬挂式 | 电能计量箱-相数:单相,表位:2,材质:SMC,额定电流:60A,安装方式:悬挂式 | 只 | 26 | 2025-06-01 | 2026-05-31 | 河北唐山 | 买方指定仓库地面交货 |  | G00M-500135986-00011 | 044009329000010 | 400249277100010 | 500135986 |  | 500135986-0049
0125AA-1106018-9999 | 包23 | 2300 | 国网冀北电力有限公司 | 国网冀北电力有限公司承德供电公司 |  | 无电压等级 | 电能计量箱,单相,2,SMC,60A,悬挂式 | 电能计量箱-相数:单相,表位:2,材质:SMC,额定电流:60A,安装方式:悬挂式 | 只 | 3 | 2025-06-01 | 2026-05-31 | 河北省承德市 | 买方指定仓库地面交货 |  | G00M-500135986-00010 | 044009266800010 | 400249259100010 | 500135986 |  | 500135986-0044
0125AA-1106018-9999 | 包23 | 2300 | 国网冀北电力有限公司 | 国网冀北电力有限公司承德供电公司 |  | 无电压等级 | 电能计量箱,单相,6,SMC,60A,悬挂式 | 电能计量箱-相数:单相,表位:6,材质:SMC,额定电流:60A,安装方式:悬挂式 | 只 | 24 | 2025-06-01 | 2026-05-31 | 河北省承德市 | 买方指定仓库地面交货 |  | G00M-500136003-00011 | 044009262300010 | 400249251400010 | 500136003 |  | 500136003-0066
0125AA-1106018-9999 | 包23 | 2300 | 国网冀北电力有限公司 | 国网冀北电力有限公司承德供电公司 |  | 无电压等级 | 电能计量箱,三相,1,SMC,100A,悬挂式 | 电能计量箱-相数:三相,表位:1,材质:SMC,额定电流:100A,安装方式:悬挂式 | 只 | 319 | 2025-06-01 | 2026-05-31 | 河北省承德市 | 买方指定仓库地面交货 |  | G00M-500136027-00004 | 044009262700010 | 400249251800010 | 500136027 |  | 500136027-0042
0125AA-1106018-9999 | 包23 | 2300 | 国网冀北电力有限公司 | 国网冀北电力有限公司秦皇岛供电公司 |  | 无电压等级 | 电能计量箱,三相,2,SMC,100A,悬挂式 | 电能计量箱-相数:三相,表位:2,材质:SMC,额定电流:100A,安装方式:悬挂式 | 只 | 6 | 2025-06-01 | 2026-05-31 | 河北省秦皇岛市 | 买方指定仓库地面交货 |  | G00M-500135918-00010 | 044009302600010 | 400249286900010 | 500135918 |  | 500135918-0058
0125AA-1106018-9999 | 包23 | 2300 | 国网冀北电力有限公司 | 国网冀北电力有限公司张家口供电公司 |  | 无电压等级 | 电能计量箱,单相,1,SMC,60A,悬挂式 | 电能计量箱-相数:单相,表位:1,材质:SMC,额定电流:60A,安装方式:悬挂式 | 只 | 86 | 2025-06-01 | 2026-05-31 | 河北省 | 买方指定仓库地面交货 |  | G00M-500135968-00005 | 044009249500010 | 400249239700010 | 500135968 |  | 500135968-0069
0125AA-1106018-9999 | 包23 | 2300 | 国网冀北电力有限公司 | 国网冀北电力有限公司秦皇岛供电公司 |  | 无电压等级 | 电能计量箱,单相,9,SMC,60A,悬挂式 | 电能计量箱-相数:单相,表位:9,材质:SMC,额定电流:60A,安装方式:悬挂式 | 只 | 7 | 2025-06-01 | 2026-05-31 | 河北省秦皇岛市 | 买方指定仓库地面交货 |  | G00M-500136053-00006 | 044009304300010 | 400249289900010 | 500136053 |  | 500136053-0033
0125AA-1106018-9999 | 包23 | 2300 | 国网冀北电力有限公司 | 国网冀北电力有限公司承德供电公司 |  | 无电压等级 | 电能计量箱,单相,4,SMC,60A,悬挂式 | 电能计量箱-相数:单相,表位:4,材质:SMC,额定电流:60A,安装方式:悬挂式 | 只 | 235 | 2025-06-01 | 2026-05-31 | 河北省承德市 | 买方指定仓库地面交货 |  | G00M-500136097-00013 | 044009263600010 | 400249252700010 | 500136097 |  | 500136097-0086
0125AA-1106018-9999 | 包23 | 2300 | 国网冀北电力有限公司 | 国网冀北电力有限公司唐山供电公司 |  | 无电压等级 | 电能计量箱,三相,2,SMC,60A,悬挂式 | 电能计量箱-相数:三相,表位:2,材质:SMC,额定电流:60A,安装方式:悬挂式 | 只 | 36 | 2025-06-01 | 2026-05-31 | 河北唐山 | 买方指定仓库地面交货 |  | G00M-500135957-00009 | 044009328100010 | 400249276300010 | 500135957 |  | 500135957-0046
0125AA-1106018-9999 | 包23 | 2300 | 国网冀北电力有限公司 | 国网冀北电力有限公司承德供电公司 |  | 无电压等级 | 电能计量箱,单相,6,SMC,60A,悬挂式 | 电能计量箱-相数:单相,表位:6,材质:SMC,额定电流:60A,安装方式:悬挂式 | 只 | 13 | 2025-06-01 | 2026-05-31 | 河北省承德市 | 买方指定仓库地面交货 |  | G00M-500136003-00018 | 044009262500010 | 400249251600010 | 500136003 |  | 500136003-0089
0125AA-1106018-9999 | 包23 | 2300 | 国网冀北电力有限公司 | 国网冀北电力有限公司张家口供电公司 |  | 无电压等级 | 电能计量箱,单相,2,SMC,60A,悬挂式 | 电能计量箱-相数:单相,表位:2,材质:SMC,额定电流:60A,安装方式:悬挂式 | 只 | 56 | 2025-06-01 | 2026-05-31 | 河北省 | 买方指定仓库地面交货 |  | G00M-500135986-00011 | 044009249800010 | 400249240000010 | 500135986 |  | 500135986-0049
0125AA-1106018-9999 | 包23 | 2300 | 国网冀北电力有限公司 | 国网冀北电力有限公司张家口供电公司 |  | 无电压等级 | 电能计量箱,三相,1,SMC,100A,悬挂式 | 电能计量箱-相数:三相,表位:1,材质:SMC,额定电流:100A,安装方式:悬挂式 | 只 | 6 | 2025-06-01 | 2026-05-31 | 河北省 | 买方指定仓库地面交货 |  | G00M-500136027-00006 | 044009250300010 | 400249240500010 | 500136027 |  | 500136027-0059
0125AA-1106018-9999 | 包23 | 2300 | 国网冀北电力有限公司 | 国网冀北电力有限公司唐山供电公司 |  | 无电压等级 | 电能计量箱,三相,2,SMC,100A,悬挂式 | 电能计量箱-相数:三相,表位:2,材质:SMC,额定电流:100A,安装方式:悬挂式 | 只 | 10 | 2025-06-01 | 2026-05-31 | 河北唐山 | 买方指定仓库地面交货 |  | G00M-500135918-00010 | 044009327900010 | 400249276200010 | 500135918 |  | 500135918-0058
0125AA-1106018-9999 | 包23 | 2300 | 国网冀北电力有限公司 | 国网冀北电力有限公司秦皇岛供电公司 |  | 无电压等级 | 电能计量箱,单相,1,SMC,60A,悬挂式 | 电能计量箱-相数:单相,表位:1,材质:SMC,额定电流:60A,安装方式:悬挂式 | 只 | 19 | 2025-06-01 | 2026-05-31 | 河北省秦皇岛市 | 买方指定仓库地面交货 |  | G00M-500135968-00006 | 044009303200010 | 400249287700010 | 500135968 |  | 500135968-0070
0125AA-1106018-9999 | 包23 | 2300 | 国网冀北电力有限公司 | 国网冀北电力有限公司廊坊供电公司 |  | 无电压等级 | 电能计量箱,单相,9,SMC,60A,悬挂式 | 电能计量箱-相数:单相,表位:9,材质:SMC,额定电流:60A,安装方式:悬挂式 | 只 | 3 | 2025-06-01 | 2026-05-31 | 河北省廊坊市广阳区 | 买方指定仓库地面交货 |  | G00M-500136053-00003 | 044009356600010 | 400249261600010 | 500136053 |  | 500136053-0024
0125AA-1106018-9999 | 包23 | 2300 | 国网冀北电力有限公司 | 国网冀北电力有限公司承德供电公司 |  | 无电压等级 | 电能计量箱,单相,4,SMC,60A,悬挂式 | 电能计量箱-相数:单相,表位:4,材质:SMC,额定电流:60A,安装方式:悬挂式 | 只 | 8 | 2025-06-01 | 2026-05-31 | 河北省承德市 | 买方指定仓库地面交货 |  | G00M-500136097-00014 | 044009263700010 | 400249252800010 | 500136097 |  | 500136097-0087
0125AA-1106018-9999 | 包23 | 2300 | 国网冀北电力有限公司 | 国网冀北电力有限公司廊坊供电公司 |  | 无电压等级 | 电能计量箱,三相,1,SMC,250A,悬挂式 | 电能计量箱-相数:三相,表位:1,材质:SMC,额定电流:250A,安装方式:悬挂式 | 只 | 5 | 2025-06-01 | 2026-05-31 | 河北省廊坊市广阳区 | 买方指定仓库地面交货 |  | G00M-500135972-00003 | 044009355800010 | 400249259200010 | 500135972 |  | 500135972-0041
0125AA-1106018-9999 | 包23 | 2300 | 国网冀北电力有限公司 | 国网冀北电力有限公司秦皇岛供电公司 |  | 无电压等级 | 电能计量箱,三相,1,SMC,100A,悬挂式 | 电能计量箱-相数:三相,表位:1,材质:SMC,额定电流:100A,安装方式:悬挂式 | 只 | 147 | 2025-06-01 | 2026-05-31 | 河北省秦皇岛市 | 买方指定仓库地面交货 |  | G00M-500136027-00005 | 044009303900010 | 400249289500010 | 500136027 |  | 500136027-0058
0125AA-1106018-9999 | 包23 | 2300 | 国网冀北电力有限公司 | 国网冀北电力有限公司秦皇岛供电公司 |  | 无电压等级 | 电能计量箱,单相,6,SMC,60A,悬挂式 | 电能计量箱-相数:单相,表位:6,材质:SMC,额定电流:60A,安装方式:悬挂式 | 只 | 253 | 2025-06-01 | 2026-05-31 | 河北省秦皇岛市 | 买方指定仓库地面交货 |  | G00M-500136003-00017 | 044009303700010 | 400249289300010 | 500136003 |  | 500136003-0088
0125AA-1106018-9999 | 包23 | 2300 | 国网冀北电力有限公司 | 国网冀北电力有限公司秦皇岛供电公司 |  | 无电压等级 | 电能计量箱,单相,4,SMC,60A,悬挂式 | 电能计量箱-相数:单相,表位:4,材质:SMC,额定电流:60A,安装方式:悬挂式 | 只 | 165 | 2025-06-01 | 2026-05-31 | 河北省秦皇岛市 | 买方指定仓库地面交货 |  | G00M-500136097-00013 | 044009305400010 | 400249291000010 | 500136097 |  | 500136097-0086
0125AA-1106018-9999 | 包23 | 2300 | 国网冀北电力有限公司 | 国网冀北电力有限公司承德供电公司 |  | 无电压等级 | 电能计量箱,单相,1,SMC,60A,悬挂式 | 电能计量箱-相数:单相,表位:1,材质:SMC,额定电流:60A,安装方式:悬挂式 | 只 | 4 | 2025-06-01 | 2026-05-31 | 河北省承德市 | 买方指定仓库地面交货 |  | G00M-500135968-00004 | 044009266500010 | 400249258500010 | 500135968 |  | 500135968-0051
0125AA-1106018-9999 | 包23 | 2300 | 国网冀北电力有限公司 | 国网冀北电力有限公司秦皇岛供电公司 |  | 无电压等级 | 电能计量箱,三相,2,SMC,200A,悬挂式 | 电能计量箱-相数:三相,表位:2,材质:SMC,额定电流:200A,安装方式:悬挂式 | 只 | 18 | 2025-06-01 | 2026-05-31 | 河北省秦皇岛市 | 买方指定仓库地面交货 |  | G00M-500136062-00003 | 044009304600010 | 400249290200010 | 500136062 |  | 500136062-0026
0125AA-1106018-9999 | 包23 | 2300 | 国网冀北电力有限公司 | 国网冀北电力有限公司承德供电公司 |  | 无电压等级 | 电能计量箱,三相,2,SMC,60A,悬挂式 | 电能计量箱-相数:三相,表位:2,材质:SMC,额定电流:60A,安装方式:悬挂式 | 只 | 3 | 2025-06-01 | 2026-05-31 | 河北省承德市 | 买方指定仓库地面交货 |  | G00M-500135957-00010 | 044009266300010 | 400249256900010 | 500135957 |  | 500135957-0047
0125AA-1106018-9999 | 包23 | 2300 | 国网冀北电力有限公司 | 国网冀北电力有限公司承德供电公司 |  | 无电压等级 | 电能计量箱,三相,1,SMC,100A,悬挂式 | 电能计量箱-相数:三相,表位:1,材质:SMC,额定电流:100A,安装方式:悬挂式 | 只 | 65 | 2025-06-01 | 2026-05-31 | 河北省承德市 | 买方指定仓库地面交货 |  | G00M-500136027-00003 | 044009262600010 | 400249251700010 | 500136027 |  | 500136027-0041
0125AA-1106018-9999 | 包23 | 2300 | 国网冀北电力有限公司 | 国网冀北电力有限公司承德供电公司 |  | 无电压等级 | 电能计量箱,单相,6,SMC,60A,悬挂式 | 电能计量箱-相数:单相,表位:6,材质:SMC,额定电流:60A,安装方式:悬挂式 | 只 | 33 | 2025-06-01 | 2026-05-31 | 河北省承德市 | 买方指定仓库地面交货 |  | G00M-500136003-00010 | 044009267100010 | 400249259700010 | 500136003 |  | 500136003-0065
0125AA-1106018-9999 | 包23 | 2300 | 国网冀北电力有限公司 | 国网冀北电力有限公司承德供电公司 |  | 无电压等级 | 电能计量箱,三相,1,SMC,150A,悬挂式 | 电能计量箱-相数:三相,表位:1,材质:SMC,额定电流:150A,安装方式:悬挂式 | 只 | 5 | 2025-06-01 | 2026-05-31 | 河北省承德市 | 买方指定仓库地面交货 |  | G00M-500136092-00003 | 044009267300010 | 400249259900010 | 500136092 |  | 500136092-0031
0125AA-1106018-9999 | 包23 | 2300 | 国网冀北电力有限公司 | 国网冀北电力有限公司廊坊供电公司 |  | 无电压等级 | 电能计量箱,三相,1,SMC,200A,悬挂式 | 电能计量箱-相数:三相,表位:1,材质:SMC,额定电流:200A,安装方式:悬挂式 | 只 | 1 | 2025-06-01 | 2026-05-31 | 河北省廊坊市广阳区 | 买方指定仓库地面交货 |  | G00M-500135952-00003 | 044009355400010 | 400249258400010 | 500135952 |  | 500135952-0028
0125AA-1106018-9999 | 包23 | 2300 | 国网冀北电力有限公司 | 国网冀北电力有限公司廊坊供电公司 |  | 无电压等级 | 电能计量箱,三相,1,SMC,100A,悬挂式 | 电能计量箱-相数:三相,表位:1,材质:SMC,额定电流:100A,安装方式:悬挂式 | 只 | 3 | 2025-06-01 | 2026-05-31 | 河北省廊坊市广阳区 | 买方指定仓库地面交货 |  | G00M-500136027-00006 | 044009356400010 | 400249261400010 | 500136027 |  | 500136027-0059
0125AA-1106018-9999 | 包23 | 2300 | 国网冀北电力有限公司 | 国网冀北电力有限公司唐山供电公司 |  | 无电压等级 | 电能计量箱,单相,4,SMC,60A,悬挂式 | 电能计量箱-相数:单相,表位:4,材质:SMC,额定电流:60A,安装方式:悬挂式 | 只 | 3 | 2025-06-01 | 2026-05-31 | 河北唐山 | 买方指定仓库地面交货 |  | G00M-500136097-00014 | 044009331100010 | 400249278700010 | 500136097 |  | 500136097-0087
0125AA-1106018-9999 | 包23 | 2300 | 国网冀北电力有限公司 | 国网冀北电力有限公司张家口供电公司 |  | 无电压等级 | 电能计量箱,三相,2,SMC,60A,悬挂式 | 电能计量箱-相数:三相,表位:2,材质:SMC,额定电流:60A,安装方式:悬挂式 | 只 | 1 | 2025-06-01 | 2026-05-31 | 河北省 | 买方指定仓库地面交货 |  | G00M-500135957-00010 | 044009249400010 | 400249239600010 | 500135957 |  | 500135957-0047
0125AA-1106018-9999 | 包23 | 2300 | 国网冀北电力有限公司 | 国网冀北电力有限公司秦皇岛供电公司 |  | 无电压等级 | 电能计量箱,三相,2,SMC,60A,悬挂式 | 电能计量箱-相数:三相,表位:2,材质:SMC,额定电流:60A,安装方式:悬挂式 | 只 | 19 | 2025-06-01 | 2026-05-31 | 河北省秦皇岛市 | 买方指定仓库地面交货 |  | G00M-500135957-00009 | 044009302900010 | 400249287200010 | 500135957 |  | 500135957-0046
0125AA-1106018-9999 | 包23 | 2300 | 国网冀北电力有限公司 | 国网冀北电力有限公司秦皇岛供电公司 |  | 无电压等级 | 电能计量箱,单相,6,SMC,80A,悬挂式 | 电能计量箱-相数:单相,表位:6,材质:SMC,额定电流:80A,安装方式:悬挂式 | 只 | 5 | 2025-06-01 | 2026-05-31 | 河北省秦皇岛市 | 买方指定仓库地面交货 |  | G00M-500136088-00019 | 044009305000010 | 400249290600010 | 500136088 |  | 500136088-0028
0125AA-1106018-9999 | 包23 | 2300 | 国网冀北电力有限公司 | 国网冀北电力有限公司廊坊供电公司 |  | 无电压等级 | 电能计量箱,单相,1,SMC,60A,悬挂式 | 电能计量箱-相数:单相,表位:1,材质:SMC,额定电流:60A,安装方式:悬挂式 | 只 | 39 | 2025-06-01 | 2026-05-31 | 河北省廊坊市广阳区 | 买方指定仓库地面交货 |  | G00M-500135968-00004 | 044009355500010 | 400249258600010 | 500135968 |  | 500135968-0051
0125AA-1106018-9999 | 包23 | 2300 | 国网冀北电力有限公司 | 国网冀北电力有限公司廊坊供电公司 |  | 无电压等级 | 电能计量箱,三相,1,SMC,100A,悬挂式 | 电能计量箱-相数:三相,表位:1,材质:SMC,额定电流:100A,安装方式:悬挂式 | 只 | 113 | 2025-06-01 | 2026-05-31 | 河北省廊坊市广阳区 | 买方指定仓库地面交货 |  | G00M-500136027-00003 | 044009356200010 | 400249261200010 | 500136027 |  | 500136027-0041
0125AA-1106018-9999 | 包23 | 2300 | 国网冀北电力有限公司 | 国网冀北电力有限公司唐山供电公司 |  | 无电压等级 | 电能计量箱,三相,2,SMC,100A,悬挂式 | 电能计量箱-相数:三相,表位:2,材质:SMC,额定电流:100A,安装方式:悬挂式 | 只 | 36 | 2025-06-01 | 2026-05-31 | 河北唐山 | 买方指定仓库地面交货 |  | G00M-500135918-00009 | 044009327800010 | 400249276100010 | 500135918 |  | 500135918-0057
0125AA-1106018-9999 | 包23 | 2300 | 国网冀北电力有限公司 | 国网冀北电力有限公司承德供电公司 |  | 无电压等级 | 电能计量箱,单相,6,SMC,60A,悬挂式 | 电能计量箱-相数:单相,表位:6,材质:SMC,额定电流:60A,安装方式:悬挂式 | 只 | 214 | 2025-06-01 | 2026-05-31 | 河北省承德市 | 买方指定仓库地面交货 |  | G00M-500136003-00017 | 044009262400010 | 400249251500010 | 500136003 |  | 500136003-0088
0125AA-1106018-9999 | 包23 | 2300 | 国网冀北电力有限公司 | 国网冀北电力有限公司张家口供电公司 |  | 无电压等级 | 电能计量箱,三相,1,SMC,200A,悬挂式 | 电能计量箱-相数:三相,表位:1,材质:SMC,额定电流:200A,安装方式:悬挂式 | 只 | 14 | 2025-06-01 | 2026-05-31 | 河北省 | 买方指定仓库地面交货 |  | G00M-500135952-00003 | 044009249200010 | 400249239400010 | 500135952 |  | 500135952-0028
0125AA-1106018-9999 | 包23 | 2300 | 国网冀北电力有限公司 | 国网冀北电力有限公司秦皇岛供电公司 |  | 无电压等级 | 电能计量箱,三相,1,SMC,100A,悬挂式 | 电能计量箱-相数:三相,表位:1,材质:SMC,额定电流:100A,安装方式:悬挂式 | 只 | 78 | 2025-06-01 | 2026-05-31 | 河北省秦皇岛市 | 买方指定仓库地面交货 |  | G00M-500136027-00007 | 044009304100010 | 400249289700010 | 500136027 |  | 500136027-0060
0125AA-1106018-9999 | 包23 | 2300 | 国网冀北电力有限公司 | 国网冀北电力有限公司廊坊供电公司 |  | 无电压等级 | 电能计量箱,单相,4,SMC,60A,悬挂式 | 电能计量箱-相数:单相,表位:4,材质:SMC,额定电流:60A,安装方式:悬挂式 | 只 | 5 | 2025-06-01 | 2026-05-31 | 河北省廊坊市广阳区 | 买方指定仓库地面交货 |  | G00M-500136097-00014 | 044009357400010 | 400249262400010 | 500136097 |  | 500136097-0087
0125AA-1106018-9999 | 包23 | 2300 | 国网冀北电力有限公司 | 国网冀北电力有限公司唐山供电公司 |  | 无电压等级 | 电能计量箱,单相,1,SMC,60A,悬挂式 | 电能计量箱-相数:单相,表位:1,材质:SMC,额定电流:60A,安装方式:悬挂式 | 只 | 27 | 2025-06-01 | 2026-05-31 | 河北唐山 | 买方指定仓库地面交货 |  | G00M-500135968-00003 | 044009328200010 | 400249276400010 | 500135968 |  | 500135968-0050
0125AA-1106018-9999 | 包23 | 2300 | 国网冀北电力有限公司 | 国网冀北电力有限公司张家口供电公司 |  | 无电压等级 | 电能计量箱,单相,4,SMC,80A,悬挂式 | 电能计量箱-相数:单相,表位:4,材质:SMC,额定电流:80A,安装方式:悬挂式 | 只 | 9 | 2025-06-01 | 2026-05-31 | 河北省 | 买方指定仓库地面交货 |  | G00M-500136096-00014 | 044009251400010 | 400249241600010 | 500136096 |  | 500136096-0029
0125AA-1106018-9999 | 包23 | 2300 | 国网冀北电力有限公司 | 国网冀北电力有限公司秦皇岛供电公司 |  | 无电压等级 | 电能计量箱,三相,1,SMC,60A,悬挂式 | 电能计量箱-相数:三相,表位:1,材质:SMC,额定电流:60A,安装方式:悬挂式 | 只 | 94 | 2025-06-01 | 2026-05-31 | 河北省秦皇岛市 | 买方指定仓库地面交货 |  | G00M-500136057-00005 | 044009304400010 | 400249290000010 | 500136057 |  | 500136057-0029
0125AA-1106018-9999 | 包23 | 2300 | 国网冀北电力有限公司 | 国网冀北电力有限公司秦皇岛供电公司 |  | 无电压等级 | 电能计量箱,三相,2,SMC,250A,悬挂式 | 电能计量箱-相数:三相,表位:2,材质:SMC,额定电流:250A,安装方式:悬挂式 | 只 | 8 | 2025-06-01 | 2026-05-31 | 河北省秦皇岛市 | 买方指定仓库地面交货 |  | G00M-500136067-00003 | 044009304700010 | 400249290300010 | 500136067 |  | 500136067-0056
0125AA-1106018-9999 | 包23 | 2300 | 国网冀北电力有限公司 | 国网冀北电力有限公司廊坊供电公司 |  | 无电压等级 | 电能计量箱,三相,1,SMC,150A,悬挂式 | 电能计量箱-相数:三相,表位:1,材质:SMC,额定电流:150A,安装方式:悬挂式 | 只 | 12 | 2025-06-01 | 2026-05-31 | 河北省廊坊市广阳区 | 买方指定仓库地面交货 |  | G00M-500136092-00003 | 044009357200010 | 400249262200010 | 500136092 |  | 500136092-0031
0125AA-1106018-9999 | 包23 | 2300 | 国网冀北电力有限公司 | 国网冀北电力有限公司承德供电公司 |  | 无电压等级 | 电能计量箱,三相,1,SMC,200A,悬挂式 | 电能计量箱-相数:三相,表位:1,材质:SMC,额定电流:200A,安装方式:悬挂式 | 只 | 10 | 2025-06-01 | 2026-05-31 | 河北省承德市 | 买方指定仓库地面交货 |  | G00M-500135952-00003 | 044009266100010 | 400249256700010 | 500135952 |  | 500135952-0028
0125AA-1106018-9999 | 包23 | 2300 | 国网冀北电力有限公司 | 国网冀北电力有限公司张家口供电公司 |  | 无电压等级 | 电能计量箱,三相,1,SMC,100A,悬挂式 | 电能计量箱-相数:三相,表位:1,材质:SMC,额定电流:100A,安装方式:悬挂式 | 只 | 19 | 2025-06-01 | 2026-05-31 | 河北省 | 买方指定仓库地面交货 |  | G00M-500136027-00007 | 044009250400010 | 400249240600010 | 500136027 |  | 500136027-0060
0125AA-1106018-9999 | 包23 | 2300 | 国网冀北电力有限公司 | 国网冀北电力有限公司承德供电公司 |  | 无电压等级 | 电能计量箱,三相,2,SMC,60A,悬挂式 | 电能计量箱-相数:三相,表位:2,材质:SMC,额定电流:60A,安装方式:悬挂式 | 只 | 7 | 2025-06-01 | 2026-05-31 | 河北省承德市 | 买方指定仓库地面交货 |  | G00M-500135957-00009 | 044009266200010 | 400249256800010 | 500135957 |  | 500135957-0046
0125AA-1106018-9999 | 包23 | 2300 | 国网冀北电力有限公司 | 国网冀北电力有限公司秦皇岛供电公司 |  | 无电压等级 | 电能计量箱,三相,1,SMC,60A,悬挂式 | 电能计量箱-相数:三相,表位:1,材质:SMC,额定电流:60A,安装方式:悬挂式 | 只 | 3 | 2025-06-01 | 2026-05-31 | 河北省秦皇岛市 | 买方指定仓库地面交货 |  | G00M-500136057-00006 | 044009304500010 | 400249290100010 | 500136057 |  | 500136057-0030
0125AA-1106018-9999 | 包23 | 2300 | 国网冀北电力有限公司 | 国网冀北电力有限公司廊坊供电公司 |  | 无电压等级 | 电能计量箱,单相,9,SMC,80A,悬挂式 | 电能计量箱-相数:单相,表位:9,材质:SMC,额定电流:80A,安装方式:悬挂式 | 只 | 101 | 2025-06-01 | 2026-05-31 | 河北省廊坊市广阳区 | 买方指定仓库地面交货 |  | G00M-500135940-00004 | 044009355200010 | 400249258200010 | 500135940 |  | 500135940-0009
0125AA-1106018-9999 | 包23 | 2300 | 国网冀北电力有限公司 | 国网冀北电力有限公司秦皇岛供电公司 |  | 无电压等级 | 电能计量箱,单相,2,SMC,60A,悬挂式 | 电能计量箱-相数:单相,表位:2,材质:SMC,额定电流:60A,安装方式:悬挂式 | 只 | 25 | 2025-06-01 | 2026-05-31 | 河北省秦皇岛市 | 买方指定仓库地面交货 |  | G00M-500135986-00011 | 044009303400010 | 400249289000010 | 500135986 |  | 500135986-0049
0125AA-1106018-9999 | 包23 | 2300 | 国网冀北电力有限公司 | 国网冀北电力有限公司唐山供电公司 |  | 无电压等级 | 电能计量箱,三相,1,SMC,250A,悬挂式 | 电能计量箱-相数:三相,表位:1,材质:SMC,额定电流:250A,安装方式:悬挂式 | 只 | 20 | 2025-06-01 | 2026-05-31 | 河北唐山 | 买方指定仓库地面交货 |  | G00M-500135972-00003 | 044009328700010 | 400249276800010 | 500135972 |  | 500135972-0041
0125AA-1106018-9999 | 包23 | 2300 | 国网冀北电力有限公司 | 国网冀北电力有限公司廊坊供电公司 |  | 无电压等级 | 电能计量箱,单相,9,SMC,60A,悬挂式 | 电能计量箱-相数:单相,表位:9,材质:SMC,额定电流:60A,安装方式:悬挂式 | 只 | 53 | 2025-06-01 | 2026-05-31 | 河北省廊坊市广阳区 | 买方指定仓库地面交货 |  | G00M-500136053-00004 | 044009356700010 | 400249261700010 | 500136053 |  | 500136053-0025
0125AA-1106018-9999 | 包23 | 2300 | 国网冀北电力有限公司 | 国网冀北电力有限公司唐山供电公司 |  | 无电压等级 | 电能计量箱,三相,1,SMC,100A,悬挂式 | 电能计量箱-相数:三相,表位:1,材质:SMC,额定电流:100A,安装方式:悬挂式 | 只 | 92 | 2025-06-01 | 2026-05-31 | 河北唐山 | 买方指定仓库地面交货 |  | G00M-500136027-00005 | 044009329700010 | 400249277700010 | 500136027 |  | 500136027-0058
0125AA-1106018-9999 | 包23 | 2300 | 国网冀北电力有限公司 | 国网冀北电力有限公司承德供电公司 |  | 无电压等级 | 电能计量箱,单相,2,SMC,60A,悬挂式 | 电能计量箱-相数:单相,表位:2,材质:SMC,额定电流:60A,安装方式:悬挂式 | 只 | 18 | 2025-06-01 | 2026-05-31 | 河北省承德市 | 买方指定仓库地面交货 |  | G00M-500135986-00011 | 044009266900010 | 400249259300010 | 500135986 |  | 500135986-0049
0125AA-1106018-9999 | 包23 | 2300 | 国网冀北电力有限公司 | 国网冀北电力有限公司唐山供电公司 |  | 无电压等级 | 电能计量箱,单相,9,SMC,60A,悬挂式 | 电能计量箱-相数:单相,表位:9,材质:SMC,额定电流:60A,安装方式:悬挂式 | 只 | 1 | 2025-06-01 | 2026-05-31 | 河北唐山 | 买方指定仓库地面交货 |  | G00M-500136053-00003 | 044009329900010 | 400249277900010 | 500136053 |  | 500136053-0024
0125AA-1106018-9999 | 包23 | 2300 | 国网冀北电力有限公司 | 国网冀北电力有限公司唐山供电公司 |  | 无电压等级 | 电能计量箱,单相,9,SMC,60A,悬挂式 | 电能计量箱-相数:单相,表位:9,材质:SMC,额定电流:60A,安装方式:悬挂式 | 只 | 26 | 2025-06-01 | 2026-05-31 | 河北唐山 | 买方指定仓库地面交货 |  | G00M-500136053-00006 | 044009330200010 | 400249278200010 | 500136053 |  | 500136053-0033
0125AA-1106018-9999 | 包23 | 2300 | 国网冀北电力有限公司 | 国网冀北电力有限公司秦皇岛供电公司 |  | 无电压等级 | 电能计量箱,单相,2,SMC,60A,悬挂式 | 电能计量箱-相数:单相,表位:2,材质:SMC,额定电流:60A,安装方式:悬挂式 | 只 | 3 | 2025-06-01 | 2026-05-31 | 河北省秦皇岛市 | 买方指定仓库地面交货 |  | G00M-500135986-00012 | 044009303500010 | 400249289100010 | 500135986 |  | 500135986-0050
0125AA-1106018-9999 | 包23 | 2300 | 国网冀北电力有限公司 | 国网冀北电力有限公司廊坊供电公司 |  | 无电压等级 | 电能计量箱,单相,9,SMC,80A,悬挂式 | 电能计量箱-相数:单相,表位:9,材质:SMC,额定电流:80A,安装方式:悬挂式 | 只 | 7 | 2025-06-01 | 2026-05-31 | 河北省廊坊市广阳区 | 买方指定仓库地面交货 |  | G00M-500135940-00005 | 044009355300010 | 400249258300010 | 500135940 |  | 500135940-0012
0125AA-1106018-9999 | 包23 | 2300 | 国网冀北电力有限公司 | 国网冀北电力有限公司秦皇岛供电公司 |  | 无电压等级 | 电能计量箱,单相,4,SMC,80A,悬挂式 | 电能计量箱-相数:单相,表位:4,材质:SMC,额定电流:80A,安装方式:悬挂式 | 只 | 2 | 2025-06-01 | 2026-05-31 | 河北省秦皇岛市 | 买方指定仓库地面交货 |  | G00M-500136096-00013 | 044009305100010 | 400249290700010 | 500136096 |  | 500136096-0028
0125AA-1106018-9999 | 包23 | 2300 | 国网冀北电力有限公司 | 国网冀北电力有限公司廊坊供电公司 |  | 无电压等级 | 电能计量箱,三相,1,SMC,60A,悬挂式 | 电能计量箱-相数:三相,表位:1,材质:SMC,额定电流:60A,安装方式:悬挂式 | 只 | 232 | 2025-06-01 | 2026-05-31 | 河北省廊坊市广阳区 | 买方指定仓库地面交货 |  | G00M-500136057-00005 | 044009357000010 | 400249262000010 | 500136057 |  | 500136057-0029
0125AA-1106018-9999 | 包23 | 2300 | 国网冀北电力有限公司 | 国网冀北电力有限公司唐山供电公司 |  | 无电压等级 | 电能计量箱,单相,2,SMC,60A,悬挂式 | 电能计量箱-相数:单相,表位:2,材质:SMC,额定电流:60A,安装方式:悬挂式 | 只 | 1 | 2025-06-01 | 2026-05-31 | 河北唐山 | 买方指定仓库地面交货 |  | G00M-500135986-00010 | 044009328900010 | 400249277000010 | 500135986 |  | 500135986-0044
0125AA-1106018-9999 | 包23 | 2300 | 国网冀北电力有限公司 | 国网冀北电力有限公司承德供电公司 |  | 无电压等级 | 电能计量箱,三相,1,SMC,60A,悬挂式 | 电能计量箱-相数:三相,表位:1,材质:SMC,额定电流:60A,安装方式:悬挂式 | 只 | 203 | 2025-06-01 | 2026-05-31 | 河北省承德市 | 买方指定仓库地面交货 |  | G00M-500136057-00005 | 044009263100010 | 400249252200010 | 500136057 |  | 500136057-0029
0125AA-1106018-9999 | 包23 | 2300 | 国网冀北电力有限公司 | 国网冀北电力有限公司承德供电公司 |  | 无电压等级 | 电能计量箱,三相,1,SMC,60A,悬挂式 | 电能计量箱-相数:三相,表位:1,材质:SMC,额定电流:60A,安装方式:悬挂式 | 只 | 2 | 2025-06-01 | 2026-05-31 | 河北省承德市 | 买方指定仓库地面交货 |  | G00M-500136057-00006 | 044009263200010 | 400249252300010 | 500136057 |  | 500136057-0030
0125AA-1106018-9999 | 包23 | 2300 | 国网冀北电力有限公司 | 国网冀北电力有限公司张家口供电公司 |  | 无电压等级 | 电能计量箱,单相,9,SMC,60A,悬挂式 | 电能计量箱-相数:单相,表位:9,材质:SMC,额定电流:60A,安装方式:悬挂式 | 只 | 37 | 2025-06-01 | 2026-05-31 | 河北省 | 买方指定仓库地面交货 |  | G00M-500136053-00005 | 044009250600010 | 400249240800010 | 500136053 |  | 500136053-0032
0125AA-1106018-9999 | 包23 | 2300 | 国网冀北电力有限公司 | 国网冀北电力有限公司廊坊供电公司 |  | 无电压等级 | 电能计量箱,单相,9,SMC,60A,悬挂式 | 电能计量箱-相数:单相,表位:9,材质:SMC,额定电流:60A,安装方式:悬挂式 | 只 | 305 | 2025-06-01 | 2026-05-31 | 河北省廊坊市广阳区 | 买方指定仓库地面交货 |  | G00M-500136053-00005 | 044009356800010 | 400249261800010 | 500136053 |  | 500136053-0032
0125AA-1106018-9999 | 包23 | 2300 | 国网冀北电力有限公司 | 国网冀北电力有限公司承德供电公司 |  | 无电压等级 | 电能计量箱,单相,2,SMC,60A,悬挂式 | 电能计量箱-相数:单相,表位:2,材质:SMC,额定电流:60A,安装方式:悬挂式 | 只 | 2 | 2025-06-01 | 2026-05-31 | 河北省承德市 | 买方指定仓库地面交货 |  | G00M-500135986-00009 | 044009266700010 | 400249258900010 | 500135986 |  | 500135986-0043
0125AA-1106018-9999 | 包23 | 2300 | 国网冀北电力有限公司 | 国网冀北电力有限公司张家口供电公司 |  | 无电压等级 | 电能计量箱,三相,2,SMC,60A,悬挂式 | 电能计量箱-相数:三相,表位:2,材质:SMC,额定电流:60A,安装方式:悬挂式 | 只 | 13 | 2025-06-01 | 2026-05-31 | 河北省 | 买方指定仓库地面交货 |  | G00M-500135957-00009 | 044009249300010 | 400249239500010 | 500135957 |  | 500135957-0046
0125AA-1106018-9999 | 包23 | 2300 | 国网冀北电力有限公司 | 国网冀北电力有限公司唐山供电公司 |  | 无电压等级 | 电能计量箱,三相,1,SMC,100A,悬挂式 | 电能计量箱-相数:三相,表位:1,材质:SMC,额定电流:100A,安装方式:悬挂式 | 只 | 5 | 2025-06-01 | 2026-05-31 | 河北唐山 | 买方指定仓库地面交货 |  | G00M-500136027-00003 | 044009329500010 | 400249277500010 | 500136027 |  | 500136027-0041
0125AA-1106018-9999 | 包23 | 2300 | 国网冀北电力有限公司 | 国网冀北电力有限公司廊坊供电公司 |  | 无电压等级 | 电能计量箱,单相,9,SMC,60A,悬挂式 | 电能计量箱-相数:单相,表位:9,材质:SMC,额定电流:60A,安装方式:悬挂式 | 只 | 1 | 2025-06-01 | 2026-05-31 | 河北省廊坊市广阳区 | 买方指定仓库地面交货 |  | G00M-500136053-00006 | 044009356900010 | 400249261900010 | 500136053 |  | 500136053-0033
0125AA-1106018-9999 | 包23 | 2300 | 国网冀北电力有限公司 | 国网冀北电力有限公司廊坊供电公司 |  | 无电压等级 | 电能计量箱,单相,6,SMC,60A,悬挂式 | 电能计量箱-相数:单相,表位:6,材质:SMC,额定电流:60A,安装方式:悬挂式 | 只 | 3 | 2025-06-01 | 2026-05-31 | 河北省廊坊市广阳区 | 买方指定仓库地面交货 |  | G00M-500136003-00018 | 044009356100010 | 400249261100010 | 500136003 |  | 500136003-0089
0125AA-1106018-9999 | 包23 | 2300 | 国网冀北电力有限公司 | 国网冀北电力有限公司张家口供电公司 |  | 无电压等级 | 电能计量箱,三相,1,SMC,60A,悬挂式 | 电能计量箱-相数:三相,表位:1,材质:SMC,额定电流:60A,安装方式:悬挂式 | 只 | 50 | 2025-06-01 | 2026-05-31 | 河北省 | 买方指定仓库地面交货 |  | G00M-500136057-00005 | 044009250700010 | 400249240900010 | 500136057 |  | 500136057-0029
0125AA-1106018-9999 | 包23 | 2300 | 国网冀北电力有限公司 | 国网冀北电力有限公司承德供电公司 |  | 无电压等级 | 电能计量箱,单相,9,SMC,80A,悬挂式 | 电能计量箱-相数:单相,表位:9,材质:SMC,额定电流:80A,安装方式:悬挂式 | 只 | 1 | 2025-06-01 | 2026-05-31 | 河北省承德市 | 买方指定仓库地面交货 |  | G00M-500135940-00004 | 044009262200010 | 400249251300010 | 500135940 |  | 500135940-0009
0125AA-1106018-9999 | 包23 | 2300 | 国网冀北电力有限公司 | 国网冀北电力有限公司承德供电公司 |  | 无电压等级 | 电能计量箱,单相,9,SMC,60A,悬挂式 | 电能计量箱-相数:单相,表位:9,材质:SMC,额定电流:60A,安装方式:悬挂式 | 只 | 23 | 2025-06-01 | 2026-05-31 | 河北省承德市 | 买方指定仓库地面交货 |  | G00M-500136053-00005 | 044009262900010 | 400249252000010 | 500136053 |  | 500136053-0032
0125AA-1106018-9999 | 包23 | 2300 | 国网冀北电力有限公司 | 国网冀北电力有限公司张家口供电公司 |  | 无电压等级 | 电能计量箱,单相,2,SMC,60A,悬挂式 | 电能计量箱-相数:单相,表位:2,材质:SMC,额定电流:60A,安装方式:悬挂式 | 只 | 12 | 2025-06-01 | 2026-05-31 | 河北省 | 买方指定仓库地面交货 |  | G00M-500135986-00012 | 044009249900010 | 400249240100010 | 500135986 |  | 500135986-0050
0125AA-1106018-9999 | 包23 | 2300 | 国网冀北电力有限公司 | 国网冀北电力有限公司唐山供电公司 |  | 无电压等级 | 电能计量箱,三相,1,SMC,100A,悬挂式 | 电能计量箱-相数:三相,表位:1,材质:SMC,额定电流:100A,安装方式:悬挂式 | 只 | 7 | 2025-06-01 | 2026-05-31 | 河北唐山 | 买方指定仓库地面交货 |  | G00M-500136027-00006 | 044009329800010 | 400249277800010 | 500136027 |  | 500136027-0059
0125AA-1106018-9999 | 包23 | 2300 | 国网冀北电力有限公司 | 国网冀北电力有限公司秦皇岛供电公司 |  | 无电压等级 | 电能计量箱,单相,6,SMC,80A,悬挂式 | 电能计量箱-相数:单相,表位:6,材质:SMC,额定电流:80A,安装方式:悬挂式 | 只 | 12 | 2025-06-01 | 2026-05-31 | 河北省秦皇岛市 | 买方指定仓库地面交货 |  | G00M-500136088-00018 | 044009304900010 | 400249290500010 | 500136088 |  | 500136088-0027
0125AA-1106018-9999 | 包23 | 2300 | 国网冀北电力有限公司 | 国网冀北电力有限公司唐山供电公司 |  | 无电压等级 | 电能计量箱,三相,1,SMC,60A,悬挂式 | 电能计量箱-相数:三相,表位:1,材质:SMC,额定电流:60A,安装方式:悬挂式 | 只 | 174 | 2025-06-01 | 2026-05-31 | 河北唐山 | 买方指定仓库地面交货 |  | G00M-500136057-00005 | 044009330400010 | 400249278300010 | 500136057 |  | 500136057-0029
0125AA-1106018-9999 | 包23 | 2300 | 国网冀北电力有限公司 | 国网冀北电力有限公司唐山供电公司 |  | 无电压等级 | 电能计量箱,单相,9,SMC,60A,悬挂式 | 电能计量箱-相数:单相,表位:9,材质:SMC,额定电流:60A,安装方式:悬挂式 | 只 | 24 | 2025-06-01 | 2026-05-31 | 河北唐山 | 买方指定仓库地面交货 |  | G00M-500136053-00004 | 044009330000010 | 400249278000010 | 500136053 |  | 500136053-0025
0125AA-1106018-9999 | 包23 | 2300 | 国网冀北电力有限公司 | 国网冀北电力有限公司唐山供电公司 |  | 无电压等级 | 电能计量箱,单相,9,SMC,60A,悬挂式 | 电能计量箱-相数:单相,表位:9,材质:SMC,额定电流:60A,安装方式:悬挂式 | 只 | 286 | 2025-06-01 | 2026-05-31 | 河北唐山 | 买方指定仓库地面交货 |  | G00M-500136053-00005 | 044009330100010 | 400249278100010 | 500136053 |  | 500136053-0032
0125AA-1106018-9999 | 包23 | 2300 | 国网冀北电力有限公司 | 国网冀北电力有限公司承德供电公司 |  | 无电压等级 | 电能计量箱,单相,9,SMC,60A,悬挂式 | 电能计量箱-相数:单相,表位:9,材质:SMC,额定电流:60A,安装方式:悬挂式 | 只 | 5 | 2025-06-01 | 2026-05-31 | 河北省承德市 | 买方指定仓库地面交货 |  | G00M-500136053-00006 | 044009263000010 | 400249252100010 | 500136053 |  | 500136053-0033
0125AA-1106018-9999 | 包23 | 2300 | 国网冀北电力有限公司 | 国网冀北电力有限公司廊坊供电公司 |  | 无电压等级 | 电能计量箱,单相,6,SMC,60A,悬挂式 | 电能计量箱-相数:单相,表位:6,材质:SMC,额定电流:60A,安装方式:悬挂式 | 只 | 46 | 2025-06-01 | 2026-05-31 | 河北省廊坊市广阳区 | 买方指定仓库地面交货 |  | G00M-500136003-00010 | 044009355900010 | 400249259400010 | 500136003 |  | 500136003-0065
0125AA-1106018-9999 | 包23 | 2300 | 国网冀北电力有限公司 | 国网冀北电力有限公司唐山供电公司 |  | 无电压等级 | 电能计量箱,单相,2,SMC,60A,悬挂式 | 电能计量箱-相数:单相,表位:2,材质:SMC,额定电流:60A,安装方式:悬挂式 | 只 | 18 | 2025-06-01 | 2026-05-31 | 河北唐山 | 买方指定仓库地面交货 |  | G00M-500135986-00009 | 044009328800010 | 400249276900010 | 500135986 |  | 500135986-0043
0125AA-1106018-9999 | 包23 | 2300 | 国网冀北电力有限公司 | 国网冀北电力有限公司唐山供电公司 |  | 无电压等级 | 电能计量箱,三相,1,SMC,100A,悬挂式 | 电能计量箱-相数:三相,表位:1,材质:SMC,额定电流:100A,安装方式:悬挂式 | 只 | 216 | 2025-06-01 | 2026-05-31 | 河北唐山 | 买方指定仓库地面交货 |  | G00M-500136027-00004 | 044009329600010 | 400249277600010 | 500136027 |  | 500136027-0042
0125AA-1106018-9999 | 包23 | 2300 | 国网冀北电力有限公司 | 国网冀北电力有限公司张家口供电公司 |  | 无电压等级 | 电能计量箱,单相,4,SMC,60A,悬挂式 | 电能计量箱-相数:单相,表位:4,材质:SMC,额定电流:60A,安装方式:悬挂式 | 只 | 488 | 2025-06-01 | 2026-05-31 | 河北省 | 买方指定仓库地面交货 |  | G00M-500136097-00013 | 044009251500010 | 400249241700010 | 500136097 |  | 500136097-0086
0125AA-1106018-9999 | 包23 | 2300 | 国网冀北电力有限公司 | 国网冀北电力有限公司承德供电公司 |  | 无电压等级 | 电能计量箱,三相,2,SMC,100A,悬挂式 | 电能计量箱-相数:三相,表位:2,材质:SMC,额定电流:100A,安装方式:悬挂式 | 只 | 43 | 2025-06-01 | 2026-05-31 | 河北省承德市 | 买方指定仓库地面交货 |  | G00M-500135918-00008 | 044009265900010 | 400249256500010 | 500135918 |  | 500135918-0044
0125AA-1106018-9999 | 包23 | 2300 | 国网冀北电力有限公司 | 国网冀北电力有限公司秦皇岛供电公司 |  | 无电压等级 | 电能计量箱,单相,6,SMC,60A,悬挂式 | 电能计量箱-相数:单相,表位:6,材质:SMC,额定电流:60A,安装方式:悬挂式 | 只 | 29 | 2025-06-01 | 2026-05-31 | 河北省秦皇岛市 | 买方指定仓库地面交货 |  | G00M-500136003-00018 | 044009303800010 | 400249289400010 | 500136003 |  | 500136003-0089
0125AA-1106018-9999 | 包23 | 2300 | 国网冀北电力有限公司 | 国网冀北电力有限公司唐山供电公司 |  | 无电压等级 | 电能计量箱,三相,1,SMC,60A,悬挂式 | 电能计量箱-相数:三相,表位:1,材质:SMC,额定电流:60A,安装方式:悬挂式 | 只 | 3 | 2025-06-01 | 2026-05-31 | 河北唐山 | 买方指定仓库地面交货 |  | G00M-500136057-00006 | 044009330500010 | 400249278400010 | 500136057 |  | 500136057-0030
0125AA-1106018-9999 | 包23 | 2300 | 国网冀北电力有限公司 | 国网冀北电力有限公司秦皇岛供电公司 |  | 无电压等级 | 电能计量箱,单相,4,SMC,60A,悬挂式 | 电能计量箱-相数:单相,表位:4,材质:SMC,额定电流:60A,安装方式:悬挂式 | 只 | 2 | 2025-06-01 | 2026-05-31 | 河北省秦皇岛市 | 买方指定仓库地面交货 |  | G00M-500136097-00008 | 044009305300010 | 400249290900010 | 500136097 |  | 500136097-0067
0125AA-1106018-9999 | 包23 | 2300 | 国网冀北电力有限公司 | 国网冀北电力有限公司唐山供电公司 |  | 无电压等级 | 电能计量箱,单相,6,SMC,60A,悬挂式 | 电能计量箱-相数:单相,表位:6,材质:SMC,额定电流:60A,安装方式:悬挂式 | 只 | 846 | 2025-06-01 | 2026-05-31 | 河北唐山 | 买方指定仓库地面交货 |  | G00M-500136003-00017 | 044009329300010 | 400249277300010 | 500136003 |  | 500136003-0088
0125AA-1106018-9999 | 包23 | 2300 | 国网冀北电力有限公司 | 国网冀北电力有限公司廊坊供电公司 |  | 无电压等级 | 电能计量箱,单相,6,SMC,80A,悬挂式 | 电能计量箱-相数:单相,表位:6,材质:SMC,额定电流:80A,安装方式:悬挂式 | 只 | 35 | 2025-06-01 | 2026-05-31 | 河北省廊坊市广阳区 | 买方指定仓库地面交货 |  | G00M-500136088-00018 | 044009357100010 | 400249262100010 | 500136088 |  | 500136088-0027
0125AA-1106018-9999 | 包23 | 2300 | 国网冀北电力有限公司 | 国网冀北电力有限公司秦皇岛供电公司 |  | 无电压等级 | 电能计量箱,单相,6,SMC,60A,悬挂式 | 电能计量箱-相数:单相,表位:6,材质:SMC,额定电流:60A,安装方式:悬挂式 | 只 | 3 | 2025-06-01 | 2026-05-31 | 河北省秦皇岛市 | 买方指定仓库地面交货 |  | G00M-500136003-00011 | 044009303600010 | 400249289200010 | 500136003 |  | 500136003-0066
0125AA-1106018-9999 | 包24 | 2400 | 国网冀北电力有限公司 | 国网冀北电力有限公司廊坊供电公司 |  | 无电压等级 | 电能计量箱,三相,1,SMC,100A,悬挂式 | 电能计量箱-相数:三相,表位:1,材质:SMC,额定电流:100A,安装方式:悬挂式 | 只 | 3 | 2025-06-01 | 2026-05-31 | 河北省廊坊市广阳区 | 买方指定仓库地面交货 |  | G00M-500136027-00006 | 044009356400010 | 400249261400010 | 500136027 |  | 500136027-0059
0125AA-1106018-9999 | 包24 | 2400 | 国网冀北电力有限公司 | 国网冀北电力有限公司唐山供电公司 |  | 无电压等级 | 电能计量箱,单相,4,SMC,60A,悬挂式 | 电能计量箱-相数:单相,表位:4,材质:SMC,额定电流:60A,安装方式:悬挂式 | 只 | 3 | 2025-06-01 | 2026-05-31 | 河北唐山 | 买方指定仓库地面交货 |  | G00M-500136097-00014 | 044009331100010 | 400249278700010 | 500136097 |  | 500136097-0087
0125AA-1106018-9999 | 包24 | 2400 | 国网冀北电力有限公司 | 国网冀北电力有限公司张家口供电公司 |  | 无电压等级 | 电能计量箱,三相,2,SMC,60A,悬挂式 | 电能计量箱-相数:三相,表位:2,材质:SMC,额定电流:60A,安装方式:悬挂式 | 只 | 1 | 2025-06-01 | 2026-05-31 | 河北省 | 买方指定仓库地面交货 |  | G00M-500135957-00010 | 044009249400010 | 400249239600010 | 500135957 |  | 500135957-0047
0125AA-1106018-9999 | 包24 | 2400 | 国网冀北电力有限公司 | 国网冀北电力有限公司秦皇岛供电公司 |  | 无电压等级 | 电能计量箱,三相,2,SMC,60A,悬挂式 | 电能计量箱-相数:三相,表位:2,材质:SMC,额定电流:60A,安装方式:悬挂式 | 只 | 18 | 2025-06-01 | 2026-05-31 | 河北省秦皇岛市 | 买方指定仓库地面交货 |  | G00M-500135957-00009 | 044009302900010 | 400249287200010 | 500135957 |  | 500135957-0046
0125AA-1106018-9999 | 包24 | 2400 | 国网冀北电力有限公司 | 国网冀北电力有限公司秦皇岛供电公司 |  | 无电压等级 | 电能计量箱,单相,6,SMC,80A,悬挂式 | 电能计量箱-相数:单相,表位:6,材质:SMC,额定电流:80A,安装方式:悬挂式 | 只 | 4 | 2025-06-01 | 2026-05-31 | 河北省秦皇岛市 | 买方指定仓库地面交货 |  | G00M-500136088-00019 | 044009305000010 | 400249290600010 | 500136088 |  | 500136088-0028
0125AA-1106018-9999 | 包24 | 2400 | 国网冀北电力有限公司 | 国网冀北电力有限公司廊坊供电公司 |  | 无电压等级 | 电能计量箱,单相,1,SMC,60A,悬挂式 | 电能计量箱-相数:单相,表位:1,材质:SMC,额定电流:60A,安装方式:悬挂式 | 只 | 38 | 2025-06-01 | 2026-05-31 | 河北省廊坊市广阳区 | 买方指定仓库地面交货 |  | G00M-500135968-00004 | 044009355500010 | 400249258600010 | 500135968 |  | 500135968-0051
0125AA-1106018-9999 | 包24 | 2400 | 国网冀北电力有限公司 | 国网冀北电力有限公司廊坊供电公司 |  | 无电压等级 | 电能计量箱,三相,1,SMC,100A,悬挂式 | 电能计量箱-相数:三相,表位:1,材质:SMC,额定电流:100A,安装方式:悬挂式 | 只 | 110 | 2025-06-01 | 2026-05-31 | 河北省廊坊市广阳区 | 买方指定仓库地面交货 |  | G00M-500136027-00003 | 044009356200010 | 400249261200010 | 500136027 |  | 500136027-0041
0125AA-1106018-9999 | 包24 | 2400 | 国网冀北电力有限公司 | 国网冀北电力有限公司唐山供电公司 |  | 无电压等级 | 电能计量箱,三相,2,SMC,100A,悬挂式 | 电能计量箱-相数:三相,表位:2,材质:SMC,额定电流:100A,安装方式:悬挂式 | 只 | 35 | 2025-06-01 | 2026-05-31 | 河北唐山 | 买方指定仓库地面交货 |  | G00M-500135918-00009 | 044009327800010 | 400249276100010 | 500135918 |  | 500135918-0057
0125AA-1106018-9999 | 包24 | 2400 | 国网冀北电力有限公司 | 国网冀北电力有限公司承德供电公司 |  | 无电压等级 | 电能计量箱,单相,6,SMC,60A,悬挂式 | 电能计量箱-相数:单相,表位:6,材质:SMC,额定电流:60A,安装方式:悬挂式 | 只 | 208 | 2025-06-01 | 2026-05-31 | 河北省承德市 | 买方指定仓库地面交货 |  | G00M-500136003-00017 | 044009262400010 | 400249251500010 | 500136003 |  | 500136003-0088
0125AA-1106018-9999 | 包24 | 2400 | 国网冀北电力有限公司 | 国网冀北电力有限公司张家口供电公司 |  | 无电压等级 | 电能计量箱,三相,1,SMC,200A,悬挂式 | 电能计量箱-相数:三相,表位:1,材质:SMC,额定电流:200A,安装方式:悬挂式 | 只 | 13 | 2025-06-01 | 2026-05-31 | 河北省 | 买方指定仓库地面交货 |  | G00M-500135952-00003 | 044009249200010 | 400249239400010 | 500135952 |  | 500135952-0028
0125AA-1106018-9999 | 包24 | 2400 | 国网冀北电力有限公司 | 国网冀北电力有限公司秦皇岛供电公司 |  | 无电压等级 | 电能计量箱,三相,1,SMC,100A,悬挂式 | 电能计量箱-相数:三相,表位:1,材质:SMC,额定电流:100A,安装方式:悬挂式 | 只 | 75 | 2025-06-01 | 2026-05-31 | 河北省秦皇岛市 | 买方指定仓库地面交货 |  | G00M-500136027-00007 | 044009304100010 | 400249289700010 | 500136027 |  | 500136027-0060
0125AA-1106018-9999 | 包24 | 2400 | 国网冀北电力有限公司 | 国网冀北电力有限公司廊坊供电公司 |  | 无电压等级 | 电能计量箱,单相,4,SMC,60A,悬挂式 | 电能计量箱-相数:单相,表位:4,材质:SMC,额定电流:60A,安装方式:悬挂式 | 只 | 5 | 2025-06-01 | 2026-05-31 | 河北省廊坊市广阳区 | 买方指定仓库地面交货 |  | G00M-500136097-00014 | 044009357400010 | 400249262400010 | 500136097 |  | 500136097-0087
0125AA-1106018-9999 | 包24 | 2400 | 国网冀北电力有限公司 | 国网冀北电力有限公司唐山供电公司 |  | 无电压等级 | 电能计量箱,单相,1,SMC,60A,悬挂式 | 电能计量箱-相数:单相,表位:1,材质:SMC,额定电流:60A,安装方式:悬挂式 | 只 | 25 | 2025-06-01 | 2026-05-31 | 河北唐山 | 买方指定仓库地面交货 |  | G00M-500135968-00003 | 044009328200010 | 400249276400010 | 500135968 |  | 500135968-0050
0125AA-1106018-9999 | 包24 | 2400 | 国网冀北电力有限公司 | 国网冀北电力有限公司张家口供电公司 |  | 无电压等级 | 电能计量箱,单相,4,SMC,80A,悬挂式 | 电能计量箱-相数:单相,表位:4,材质:SMC,额定电流:80A,安装方式:悬挂式 | 只 | 9 | 2025-06-01 | 2026-05-31 | 河北省 | 买方指定仓库地面交货 |  | G00M-500136096-00014 | 044009251400010 | 400249241600010 | 500136096 |  | 500136096-0029
0125AA-1106018-9999 | 包24 | 2400 | 国网冀北电力有限公司 | 国网冀北电力有限公司秦皇岛供电公司 |  | 无电压等级 | 电能计量箱,三相,1,SMC,60A,悬挂式 | 电能计量箱-相数:三相,表位:1,材质:SMC,额定电流:60A,安装方式:悬挂式 | 只 | 91 | 2025-06-01 | 2026-05-31 | 河北省秦皇岛市 | 买方指定仓库地面交货 |  | G00M-500136057-00005 | 044009304400010 | 400249290000010 | 500136057 |  | 500136057-0029
0125AA-1106018-9999 | 包24 | 2400 | 国网冀北电力有限公司 | 国网冀北电力有限公司廊坊供电公司 |  | 无电压等级 | 电能计量箱,单相,9,SMC,80A,悬挂式 | 电能计量箱-相数:单相,表位:9,材质:SMC,额定电流:80A,安装方式:悬挂式 | 只 | 99 | 2025-06-01 | 2026-05-31 | 河北省廊坊市广阳区 | 买方指定仓库地面交货 |  | G00M-500135940-00004 | 044009355200010 | 400249258200010 | 500135940 |  | 500135940-0009
0125AA-1106018-9999 | 包24 | 2400 | 国网冀北电力有限公司 | 国网冀北电力有限公司秦皇岛供电公司 |  | 无电压等级 | 电能计量箱,三相,2,SMC,250A,悬挂式 | 电能计量箱-相数:三相,表位:2,材质:SMC,额定电流:250A,安装方式:悬挂式 | 只 | 7 | 2025-06-01 | 2026-05-31 | 河北省秦皇岛市 | 买方指定仓库地面交货 |  | G00M-500136067-00003 | 044009304700010 | 400249290300010 | 500136067 |  | 500136067-0056
0125AA-1106018-9999 | 包24 | 2400 | 国网冀北电力有限公司 | 国网冀北电力有限公司廊坊供电公司 |  | 无电压等级 | 电能计量箱,三相,1,SMC,150A,悬挂式 | 电能计量箱-相数:三相,表位:1,材质:SMC,额定电流:150A,安装方式:悬挂式 | 只 | 11 | 2025-06-01 | 2026-05-31 | 河北省廊坊市广阳区 | 买方指定仓库地面交货 |  | G00M-500136092-00003 | 044009357200010 | 400249262200010 | 500136092 |  | 500136092-0031
0125AA-1106018-9999 | 包24 | 2400 | 国网冀北电力有限公司 | 国网冀北电力有限公司承德供电公司 |  | 无电压等级 | 电能计量箱,三相,1,SMC,200A,悬挂式 | 电能计量箱-相数:三相,表位:1,材质:SMC,额定电流:200A,安装方式:悬挂式 | 只 | 9 | 2025-06-01 | 2026-05-31 | 河北省承德市 | 买方指定仓库地面交货 |  | G00M-500135952-00003 | 044009266100010 | 400249256700010 | 500135952 |  | 500135952-0028
0125AA-1106018-9999 | 包24 | 2400 | 国网冀北电力有限公司 | 国网冀北电力有限公司张家口供电公司 |  | 无电压等级 | 电能计量箱,三相,1,SMC,100A,悬挂式 | 电能计量箱-相数:三相,表位:1,材质:SMC,额定电流:100A,安装方式:悬挂式 | 只 | 18 | 2025-06-01 | 2026-05-31 | 河北省 | 买方指定仓库地面交货 |  | G00M-500136027-00007 | 044009250400010 | 400249240600010 | 500136027 |  | 500136027-0060
0125AA-1106018-9999 | 包24 | 2400 | 国网冀北电力有限公司 | 国网冀北电力有限公司承德供电公司 |  | 无电压等级 | 电能计量箱,三相,2,SMC,60A,悬挂式 | 电能计量箱-相数:三相,表位:2,材质:SMC,额定电流:60A,安装方式:悬挂式 | 只 | 6 | 2025-06-01 | 2026-05-31 | 河北省承德市 | 买方指定仓库地面交货 |  | G00M-500135957-00009 | 044009266200010 | 400249256800010 | 500135957 |  | 500135957-0046
0125AA-1106018-9999 | 包24 | 2400 | 国网冀北电力有限公司 | 国网冀北电力有限公司秦皇岛供电公司 |  | 无电压等级 | 电能计量箱,三相,1,SMC,60A,悬挂式 | 电能计量箱-相数:三相,表位:1,材质:SMC,额定电流:60A,安装方式:悬挂式 | 只 | 3 | 2025-06-01 | 2026-05-31 | 河北省秦皇岛市 | 买方指定仓库地面交货 |  | G00M-500136057-00006 | 044009304500010 | 400249290100010 | 500136057 |  | 500136057-0030
0125AA-1106018-9999 | 包24 | 2400 | 国网冀北电力有限公司 | 国网冀北电力有限公司秦皇岛供电公司 |  | 无电压等级 | 电能计量箱,单相,2,SMC,60A,悬挂式 | 电能计量箱-相数:单相,表位:2,材质:SMC,额定电流:60A,安装方式:悬挂式 | 只 | 25 | 2025-06-01 | 2026-05-31 | 河北省秦皇岛市 | 买方指定仓库地面交货 |  | G00M-500135986-00011 | 044009303400010 | 400249289000010 | 500135986 |  | 500135986-0049
0125AA-1106018-9999 | 包24 | 2400 | 国网冀北电力有限公司 | 国网冀北电力有限公司唐山供电公司 |  | 无电压等级 | 电能计量箱,三相,1,SMC,250A,悬挂式 | 电能计量箱-相数:三相,表位:1,材质:SMC,额定电流:250A,安装方式:悬挂式 | 只 | 19 | 2025-06-01 | 2026-05-31 | 河北唐山 | 买方指定仓库地面交货 |  | G00M-500135972-00003 | 044009328700010 | 400249276800010 | 500135972 |  | 500135972-0041
0125AA-1106018-9999 | 包24 | 2400 | 国网冀北电力有限公司 | 国网冀北电力有限公司廊坊供电公司 |  | 无电压等级 | 电能计量箱,单相,9,SMC,60A,悬挂式 | 电能计量箱-相数:单相,表位:9,材质:SMC,额定电流:60A,安装方式:悬挂式 | 只 | 52 | 2025-06-01 | 2026-05-31 | 河北省廊坊市广阳区 | 买方指定仓库地面交货 |  | G00M-500136053-00004 | 044009356700010 | 400249261700010 | 500136053 |  | 500136053-0025
0125AA-1106018-9999 | 包24 | 2400 | 国网冀北电力有限公司 | 国网冀北电力有限公司唐山供电公司 |  | 无电压等级 | 电能计量箱,三相,1,SMC,100A,悬挂式 | 电能计量箱-相数:三相,表位:1,材质:SMC,额定电流:100A,安装方式:悬挂式 | 只 | 90 | 2025-06-01 | 2026-05-31 | 河北唐山 | 买方指定仓库地面交货 |  | G00M-500136027-00005 | 044009329700010 | 400249277700010 | 500136027 |  | 500136027-0058
0125AA-1106018-9999 | 包24 | 2400 | 国网冀北电力有限公司 | 国网冀北电力有限公司承德供电公司 |  | 无电压等级 | 电能计量箱,单相,2,SMC,60A,悬挂式 | 电能计量箱-相数:单相,表位:2,材质:SMC,额定电流:60A,安装方式:悬挂式 | 只 | 17 | 2025-06-01 | 2026-05-31 | 河北省承德市 | 买方指定仓库地面交货 |  | G00M-500135986-00011 | 044009266900010 | 400249259300010 | 500135986 |  | 500135986-0049
0125AA-1106018-9999 | 包24 | 2400 | 国网冀北电力有限公司 | 国网冀北电力有限公司唐山供电公司 |  | 无电压等级 | 电能计量箱,单相,9,SMC,60A,悬挂式 | 电能计量箱-相数:单相,表位:9,材质:SMC,额定电流:60A,安装方式:悬挂式 | 只 | 1 | 2025-06-01 | 2026-05-31 | 河北唐山 | 买方指定仓库地面交货 |  | G00M-500136053-00003 | 044009329900010 | 400249277900010 | 500136053 |  | 500136053-0024
0125AA-1106018-9999 | 包24 | 2400 | 国网冀北电力有限公司 | 国网冀北电力有限公司唐山供电公司 |  | 无电压等级 | 电能计量箱,单相,9,SMC,60A,悬挂式 | 电能计量箱-相数:单相,表位:9,材质:SMC,额定电流:60A,安装方式:悬挂式 | 只 | 26 | 2025-06-01 | 2026-05-31 | 河北唐山 | 买方指定仓库地面交货 |  | G00M-500136053-00006 | 044009330200010 | 400249278200010 | 500136053 |  | 500136053-0033
0125AA-1106018-9999 | 包24 | 2400 | 国网冀北电力有限公司 | 国网冀北电力有限公司秦皇岛供电公司 |  | 无电压等级 | 电能计量箱,单相,2,SMC,60A,悬挂式 | 电能计量箱-相数:单相,表位:2,材质:SMC,额定电流:60A,安装方式:悬挂式 | 只 | 3 | 2025-06-01 | 2026-05-31 | 河北省秦皇岛市 | 买方指定仓库地面交货 |  | G00M-500135986-00012 | 044009303500010 | 400249289100010 | 500135986 |  | 500135986-0050
0125AA-1106018-9999 | 包24 | 2400 | 国网冀北电力有限公司 | 国网冀北电力有限公司廊坊供电公司 |  | 无电压等级 | 电能计量箱,单相,9,SMC,80A,悬挂式 | 电能计量箱-相数:单相,表位:9,材质:SMC,额定电流:80A,安装方式:悬挂式 | 只 | 6 | 2025-06-01 | 2026-05-31 | 河北省廊坊市广阳区 | 买方指定仓库地面交货 |  | G00M-500135940-00005 | 044009355300010 | 400249258300010 | 500135940 |  | 500135940-0012
0125AA-1106018-9999 | 包24 | 2400 | 国网冀北电力有限公司 | 国网冀北电力有限公司秦皇岛供电公司 |  | 无电压等级 | 电能计量箱,单相,4,SMC,80A,悬挂式 | 电能计量箱-相数:单相,表位:4,材质:SMC,额定电流:80A,安装方式:悬挂式 | 只 | 2 | 2025-06-01 | 2026-05-31 | 河北省秦皇岛市 | 买方指定仓库地面交货 |  | G00M-500136096-00013 | 044009305100010 | 400249290700010 | 500136096 |  | 500136096-0028
0125AA-1106018-9999 | 包24 | 2400 | 国网冀北电力有限公司 | 国网冀北电力有限公司廊坊供电公司 |  | 无电压等级 | 电能计量箱,三相,1,SMC,60A,悬挂式 | 电能计量箱-相数:三相,表位:1,材质:SMC,额定电流:60A,安装方式:悬挂式 | 只 | 226 | 2025-06-01 | 2026-05-31 | 河北省廊坊市广阳区 | 买方指定仓库地面交货 |  | G00M-500136057-00005 | 044009357000010 | 400249262000010 | 500136057 |  | 500136057-0029
0125AA-1106018-9999 | 包24 | 2400 | 国网冀北电力有限公司 | 国网冀北电力有限公司唐山供电公司 |  | 无电压等级 | 电能计量箱,单相,2,SMC,60A,悬挂式 | 电能计量箱-相数:单相,表位:2,材质:SMC,额定电流:60A,安装方式:悬挂式 | 只 | 1 | 2025-06-01 | 2026-05-31 | 河北唐山 | 买方指定仓库地面交货 |  | G00M-500135986-00010 | 044009328900010 | 400249277000010 | 500135986 |  | 500135986-0044
0125AA-1106018-9999 | 包24 | 2400 | 国网冀北电力有限公司 | 国网冀北电力有限公司承德供电公司 |  | 无电压等级 | 电能计量箱,三相,1,SMC,60A,悬挂式 | 电能计量箱-相数:三相,表位:1,材质:SMC,额定电流:60A,安装方式:悬挂式 | 只 | 198 | 2025-06-01 | 2026-05-31 | 河北省承德市 | 买方指定仓库地面交货 |  | G00M-500136057-00005 | 044009263100010 | 400249252200010 | 500136057 |  | 500136057-0029
0125AA-1106018-9999 | 包24 | 2400 | 国网冀北电力有限公司 | 国网冀北电力有限公司承德供电公司 |  | 无电压等级 | 电能计量箱,三相,1,SMC,60A,悬挂式 | 电能计量箱-相数:三相,表位:1,材质:SMC,额定电流:60A,安装方式:悬挂式 | 只 | 2 | 2025-06-01 | 2026-05-31 | 河北省承德市 | 买方指定仓库地面交货 |  | G00M-500136057-00006 | 044009263200010 | 400249252300010 | 500136057 |  | 500136057-0030
0125AA-1106018-9999 | 包24 | 2400 | 国网冀北电力有限公司 | 国网冀北电力有限公司张家口供电公司 |  | 无电压等级 | 电能计量箱,单相,9,SMC,60A,悬挂式 | 电能计量箱-相数:单相,表位:9,材质:SMC,额定电流:60A,安装方式:悬挂式 | 只 | 36 | 2025-06-01 | 2026-05-31 | 河北省 | 买方指定仓库地面交货 |  | G00M-500136053-00005 | 044009250600010 | 400249240800010 | 500136053 |  | 500136053-0032
0125AA-1106018-9999 | 包24 | 2400 | 国网冀北电力有限公司 | 国网冀北电力有限公司廊坊供电公司 |  | 无电压等级 | 电能计量箱,单相,9,SMC,60A,悬挂式 | 电能计量箱-相数:单相,表位:9,材质:SMC,额定电流:60A,安装方式:悬挂式 | 只 | 296 | 2025-06-01 | 2026-05-31 | 河北省廊坊市广阳区 | 买方指定仓库地面交货 |  | G00M-500136053-00005 | 044009356800010 | 400249261800010 | 500136053 |  | 500136053-0032
0125AA-1106018-9999 | 包24 | 2400 | 国网冀北电力有限公司 | 国网冀北电力有限公司承德供电公司 |  | 无电压等级 | 电能计量箱,单相,2,SMC,60A,悬挂式 | 电能计量箱-相数:单相,表位:2,材质:SMC,额定电流:60A,安装方式:悬挂式 | 只 | 2 | 2025-06-01 | 2026-05-31 | 河北省承德市 | 买方指定仓库地面交货 |  | G00M-500135986-00009 | 044009266700010 | 400249258900010 | 500135986 |  | 500135986-0043
0125AA-1106018-9999 | 包24 | 2400 | 国网冀北电力有限公司 | 国网冀北电力有限公司张家口供电公司 |  | 无电压等级 | 电能计量箱,三相,2,SMC,60A,悬挂式 | 电能计量箱-相数:三相,表位:2,材质:SMC,额定电流:60A,安装方式:悬挂式 | 只 | 13 | 2025-06-01 | 2026-05-31 | 河北省 | 买方指定仓库地面交货 |  | G00M-500135957-00009 | 044009249300010 | 400249239500010 | 500135957 |  | 500135957-0046
0125AA-1106018-9999 | 包24 | 2400 | 国网冀北电力有限公司 | 国网冀北电力有限公司唐山供电公司 |  | 无电压等级 | 电能计量箱,三相,1,SMC,100A,悬挂式 | 电能计量箱-相数:三相,表位:1,材质:SMC,额定电流:100A,安装方式:悬挂式 | 只 | 5 | 2025-06-01 | 2026-05-31 | 河北唐山 | 买方指定仓库地面交货 |  | G00M-500136027-00003 | 044009329500010 | 400249277500010 | 500136027 |  | 500136027-0041
0125AA-1106018-9999 | 包24 | 2400 | 国网冀北电力有限公司 | 国网冀北电力有限公司廊坊供电公司 |  | 无电压等级 | 电能计量箱,单相,9,SMC,60A,悬挂式 | 电能计量箱-相数:单相,表位:9,材质:SMC,额定电流:60A,安装方式:悬挂式 | 只 | 1 | 2025-06-01 | 2026-05-31 | 河北省廊坊市广阳区 | 买方指定仓库地面交货 |  | G00M-500136053-00006 | 044009356900010 | 400249261900010 | 500136053 |  | 500136053-0033
0125AA-1106018-9999 | 包24 | 2400 | 国网冀北电力有限公司 | 国网冀北电力有限公司廊坊供电公司 |  | 无电压等级 | 电能计量箱,单相,6,SMC,60A,悬挂式 | 电能计量箱-相数:单相,表位:6,材质:SMC,额定电流:60A,安装方式:悬挂式 | 只 | 3 | 2025-06-01 | 2026-05-31 | 河北省廊坊市广阳区 | 买方指定仓库地面交货 |  | G00M-500136003-00018 | 044009356100010 | 400249261100010 | 500136003 |  | 500136003-0089
0125AA-1106018-9999 | 包24 | 2400 | 国网冀北电力有限公司 | 国网冀北电力有限公司张家口供电公司 |  | 无电压等级 | 电能计量箱,三相,1,SMC,60A,悬挂式 | 电能计量箱-相数:三相,表位:1,材质:SMC,额定电流:60A,安装方式:悬挂式 | 只 | 49 | 2025-06-01 | 2026-05-31 | 河北省 | 买方指定仓库地面交货 |  | G00M-500136057-00005 | 044009250700010 | 400249240900010 | 500136057 |  | 500136057-0029
0125AA-1106018-9999 | 包24 | 2400 | 国网冀北电力有限公司 | 国网冀北电力有限公司廊坊供电公司 |  | 无电压等级 | 电能计量箱,单相,6,SMC,60A,悬挂式 | 电能计量箱-相数:单相,表位:6,材质:SMC,额定电流:60A,安装方式:悬挂式 | 只 | 44 | 2025-06-01 | 2026-05-31 | 河北省廊坊市广阳区 | 买方指定仓库地面交货 |  | G00M-500136003-00010 | 044009355900010 | 400249259400010 | 500136003 |  | 500136003-0065
0125AA-1106018-9999 | 包24 | 2400 | 国网冀北电力有限公司 | 国网冀北电力有限公司承德供电公司 |  | 无电压等级 | 电能计量箱,单相,9,SMC,60A,悬挂式 | 电能计量箱-相数:单相,表位:9,材质:SMC,额定电流:60A,安装方式:悬挂式 | 只 | 23 | 2025-06-01 | 2026-05-31 | 河北省承德市 | 买方指定仓库地面交货 |  | G00M-500136053-00005 | 044009262900010 | 400249252000010 | 500136053 |  | 500136053-0032
0125AA-1106018-9999 | 包24 | 2400 | 国网冀北电力有限公司 | 国网冀北电力有限公司张家口供电公司 |  | 无电压等级 | 电能计量箱,单相,2,SMC,60A,悬挂式 | 电能计量箱-相数:单相,表位:2,材质:SMC,额定电流:60A,安装方式:悬挂式 | 只 | 11 | 2025-06-01 | 2026-05-31 | 河北省 | 买方指定仓库地面交货 |  | G00M-500135986-00012 | 044009249900010 | 400249240100010 | 500135986 |  | 500135986-0050
0125AA-1106018-9999 | 包24 | 2400 | 国网冀北电力有限公司 | 国网冀北电力有限公司唐山供电公司 |  | 无电压等级 | 电能计量箱,三相,1,SMC,100A,悬挂式 | 电能计量箱-相数:三相,表位:1,材质:SMC,额定电流:100A,安装方式:悬挂式 | 只 | 6 | 2025-06-01 | 2026-05-31 | 河北唐山 | 买方指定仓库地面交货 |  | G00M-500136027-00006 | 044009329800010 | 400249277800010 | 500136027 |  | 500136027-0059
0125AA-1106018-9999 | 包24 | 2400 | 国网冀北电力有限公司 | 国网冀北电力有限公司秦皇岛供电公司 |  | 无电压等级 | 电能计量箱,单相,6,SMC,80A,悬挂式 | 电能计量箱-相数:单相,表位:6,材质:SMC,额定电流:80A,安装方式:悬挂式 | 只 | 11 | 2025-06-01 | 2026-05-31 | 河北省秦皇岛市 | 买方指定仓库地面交货 |  | G00M-500136088-00018 | 044009304900010 | 400249290500010 | 500136088 |  | 500136088-0027
0125AA-1106018-9999 | 包24 | 2400 | 国网冀北电力有限公司 | 国网冀北电力有限公司秦皇岛供电公司 |  | 无电压等级 | 电能计量箱,单相,6,SMC,60A,悬挂式 | 电能计量箱-相数:单相,表位:6,材质:SMC,额定电流:60A,安装方式:悬挂式 | 只 | 27 | 2025-06-01 | 2026-05-31 | 河北省秦皇岛市 | 买方指定仓库地面交货 |  | G00M-500136003-00018 | 044009303800010 | 400249289400010 | 500136003 |  | 500136003-0089
0125AA-1106018-9999 | 包24 | 2400 | 国网冀北电力有限公司 | 国网冀北电力有限公司唐山供电公司 |  | 无电压等级 | 电能计量箱,三相,1,SMC,60A,悬挂式 | 电能计量箱-相数:三相,表位:1,材质:SMC,额定电流:60A,安装方式:悬挂式 | 只 | 170 | 2025-06-01 | 2026-05-31 | 河北唐山 | 买方指定仓库地面交货 |  | G00M-500136057-00005 | 044009330400010 | 400249278300010 | 500136057 |  | 500136057-0029
0125AA-1106018-9999 | 包24 | 2400 | 国网冀北电力有限公司 | 国网冀北电力有限公司唐山供电公司 |  | 无电压等级 | 电能计量箱,单相,9,SMC,60A,悬挂式 | 电能计量箱-相数:单相,表位:9,材质:SMC,额定电流:60A,安装方式:悬挂式 | 只 | 23 | 2025-06-01 | 2026-05-31 | 河北唐山 | 买方指定仓库地面交货 |  | G00M-500136053-00004 | 044009330000010 | 400249278000010 | 500136053 |  | 500136053-0025
0125AA-1106018-9999 | 包24 | 2400 | 国网冀北电力有限公司 | 国网冀北电力有限公司唐山供电公司 |  | 无电压等级 | 电能计量箱,单相,9,SMC,60A,悬挂式 | 电能计量箱-相数:单相,表位:9,材质:SMC,额定电流:60A,安装方式:悬挂式 | 只 | 278 | 2025-06-01 | 2026-05-31 | 河北唐山 | 买方指定仓库地面交货 |  | G00M-500136053-00005 | 044009330100010 | 400249278100010 | 500136053 |  | 500136053-0032
0125AA-1106018-9999 | 包24 | 2400 | 国网冀北电力有限公司 | 国网冀北电力有限公司承德供电公司 |  | 无电压等级 | 电能计量箱,单相,9,SMC,60A,悬挂式 | 电能计量箱-相数:单相,表位:9,材质:SMC,额定电流:60A,安装方式:悬挂式 | 只 | 4 | 2025-06-01 | 2026-05-31 | 河北省承德市 | 买方指定仓库地面交货 |  | G00M-500136053-00006 | 044009263000010 | 400249252100010 | 500136053 |  | 500136053-0033
0125AA-1106018-9999 | 包24 | 2400 | 国网冀北电力有限公司 | 国网冀北电力有限公司廊坊供电公司 |  | 无电压等级 | 电能计量箱,单相,6,SMC,80A,悬挂式 | 电能计量箱-相数:单相,表位:6,材质:SMC,额定电流:80A,安装方式:悬挂式 | 只 | 34 | 2025-06-01 | 2026-05-31 | 河北省廊坊市广阳区 | 买方指定仓库地面交货 |  | G00M-500136088-00018 | 044009357100010 | 400249262100010 | 500136088 |  | 500136088-0027
0125AA-1106018-9999 | 包24 | 2400 | 国网冀北电力有限公司 | 国网冀北电力有限公司唐山供电公司 |  | 无电压等级 | 电能计量箱,单相,2,SMC,60A,悬挂式 | 电能计量箱-相数:单相,表位:2,材质:SMC,额定电流:60A,安装方式:悬挂式 | 只 | 17 | 2025-06-01 | 2026-05-31 | 河北唐山 | 买方指定仓库地面交货 |  | G00M-500135986-00009 | 044009328800010 | 400249276900010 | 500135986 |  | 500135986-0043
0125AA-1106018-9999 | 包24 | 2400 | 国网冀北电力有限公司 | 国网冀北电力有限公司唐山供电公司 |  | 无电压等级 | 电能计量箱,三相,1,SMC,100A,悬挂式 | 电能计量箱-相数:三相,表位:1,材质:SMC,额定电流:100A,安装方式:悬挂式 | 只 | 210 | 2025-06-01 | 2026-05-31 | 河北唐山 | 买方指定仓库地面交货 |  | G00M-500136027-00004 | 044009329600010 | 400249277600010 | 500136027 |  | 500136027-0042
0125AA-1106018-9999 | 包24 | 2400 | 国网冀北电力有限公司 | 国网冀北电力有限公司张家口供电公司 |  | 无电压等级 | 电能计量箱,单相,4,SMC,60A,悬挂式 | 电能计量箱-相数:单相,表位:4,材质:SMC,额定电流:60A,安装方式:悬挂式 | 只 | 474 | 2025-06-01 | 2026-05-31 | 河北省 | 买方指定仓库地面交货 |  | G00M-500136097-00013 | 044009251500010 | 400249241700010 | 500136097 |  | 500136097-0086
0125AA-1106018-9999 | 包24 | 2400 | 国网冀北电力有限公司 | 国网冀北电力有限公司承德供电公司 |  | 无电压等级 | 电能计量箱,三相,2,SMC,100A,悬挂式 | 电能计量箱-相数:三相,表位:2,材质:SMC,额定电流:100A,安装方式:悬挂式 | 只 | 42 | 2025-06-01 | 2026-05-31 | 河北省承德市 | 买方指定仓库地面交货 |  | G00M-500135918-00008 | 044009265900010 | 400249256500010 | 500135918 |  | 500135918-0044
0125AA-1106018-9999 | 包24 | 2400 | 国网冀北电力有限公司 | 国网冀北电力有限公司唐山供电公司 |  | 无电压等级 | 电能计量箱,三相,1,SMC,60A,悬挂式 | 电能计量箱-相数:三相,表位:1,材质:SMC,额定电流:60A,安装方式:悬挂式 | 只 | 3 | 2025-06-01 | 2026-05-31 | 河北唐山 | 买方指定仓库地面交货 |  | G00M-500136057-00006 | 044009330500010 | 400249278400010 | 500136057 |  | 500136057-0030
0125AA-1106018-9999 | 包24 | 2400 | 国网冀北电力有限公司 | 国网冀北电力有限公司秦皇岛供电公司 |  | 无电压等级 | 电能计量箱,单相,4,SMC,60A,悬挂式 | 电能计量箱-相数:单相,表位:4,材质:SMC,额定电流:60A,安装方式:悬挂式 | 只 | 2 | 2025-06-01 | 2026-05-31 | 河北省秦皇岛市 | 买方指定仓库地面交货 |  | G00M-500136097-00008 | 044009305300010 | 400249290900010 | 500136097 |  | 500136097-0067
0125AA-1106018-9999 | 包24 | 2400 | 国网冀北电力有限公司 | 国网冀北电力有限公司唐山供电公司 |  | 无电压等级 | 电能计量箱,单相,6,SMC,60A,悬挂式 | 电能计量箱-相数:单相,表位:6,材质:SMC,额定电流:60A,安装方式:悬挂式 | 只 | 822 | 2025-06-01 | 2026-05-31 | 河北唐山 | 买方指定仓库地面交货 |  | G00M-500136003-00017 | 044009329300010 | 400249277300010 | 500136003 |  | 500136003-0088
0125AA-1106018-9999 | 包24 | 2400 | 国网冀北电力有限公司 | 国网冀北电力有限公司秦皇岛供电公司 |  | 无电压等级 | 电能计量箱,单相,6,SMC,60A,悬挂式 | 电能计量箱-相数:单相,表位:6,材质:SMC,额定电流:60A,安装方式:悬挂式 | 只 | 3 | 2025-06-01 | 2026-05-31 | 河北省秦皇岛市 | 买方指定仓库地面交货 |  | G00M-500136003-00011 | 044009303600010 | 400249289200010 | 500136003 |  | 500136003-0066
0125AA-1106018-9999 | 包24 | 2400 | 国网冀北电力有限公司 | 国网冀北电力有限公司唐山供电公司 |  | 无电压等级 | 电能计量箱,单相,1,SMC,60A,悬挂式 | 电能计量箱-相数:单相,表位:1,材质:SMC,额定电流:60A,安装方式:悬挂式 | 只 | 16 | 2025-06-01 | 2026-05-31 | 河北唐山 | 买方指定仓库地面交货 |  | G00M-500135968-00006 | 044009328500010 | 400249276700010 | 500135968 |  | 500135968-0070
0125AA-1106018-9999 | 包24 | 2400 | 国网冀北电力有限公司 | 国网冀北电力有限公司张家口供电公司 |  | 无电压等级 | 电能计量箱,单相,2,SMC,80A,悬挂式 | 电能计量箱-相数:单相,表位:2,材质:SMC,额定电流:80A,安装方式:悬挂式 | 只 | 3 | 2025-06-01 | 2026-05-31 | 河北省 | 买方指定仓库地面交货 |  | G00M-500136044-00011 | 044009250500010 | 400249240700010 | 500136044 |  | 500136044-0020
0125AA-1106018-9999 | 包24 | 2400 | 国网冀北电力有限公司 | 国网冀北电力有限公司张家口供电公司 |  | 无电压等级 | 电能计量箱,单相,6,SMC,60A,悬挂式 | 电能计量箱-相数:单相,表位:6,材质:SMC,额定电流:60A,安装方式:悬挂式 | 只 | 333 | 2025-06-01 | 2026-05-31 | 河北省 | 买方指定仓库地面交货 |  | G00M-500136003-00017 | 044009250000010 | 400249240200010 | 500136003 |  | 500136003-0088
0125AA-1106018-9999 | 包24 | 2400 | 国网冀北电力有限公司 | 国网冀北电力有限公司秦皇岛供电公司 |  | 无电压等级 | 电能计量箱,单相,9,SMC,80A,悬挂式 | 电能计量箱-相数:单相,表位:9,材质:SMC,额定电流:80A,安装方式:悬挂式 | 只 | 11 | 2025-06-01 | 2026-05-31 | 河北省秦皇岛市 | 买方指定仓库地面交货 |  | G00M-500135940-00005 | 044009302700010 | 400249287000010 | 500135940 |  | 500135940-0012
0125AA-1106018-9999 | 包24 | 2400 | 国网冀北电力有限公司 | 国网冀北电力有限公司廊坊供电公司 |  | 无电压等级 | 电能计量箱,三相,1,SMC,100A,悬挂式 | 电能计量箱-相数:三相,表位:1,材质:SMC,额定电流:100A,安装方式:悬挂式 | 只 | 2 | 2025-06-01 | 2026-05-31 | 河北省廊坊市广阳区 | 买方指定仓库地面交货 |  | G00M-500136027-00007 | 044009356500010 | 400249261500010 | 500136027 |  | 500136027-0060
0125AA-1106018-9999 | 包24 | 2400 | 国网冀北电力有限公司 | 国网冀北电力有限公司承德供电公司 |  | 无电压等级 | 电能计量箱,单相,4,SMC,60A,悬挂式 | 电能计量箱-相数:单相,表位:4,材质:SMC,额定电流:60A,安装方式:悬挂式 | 只 | 71 | 2025-06-01 | 2026-05-31 | 河北省承德市 | 买方指定仓库地面交货 |  | G00M-500136097-00007 | 044009263400010 | 400249252500010 | 500136097 |  | 500136097-0066
0125AA-1106018-9999 | 包24 | 2400 | 国网冀北电力有限公司 | 国网冀北电力有限公司张家口供电公司 |  | 无电压等级 | 电能计量箱,单相,6,SMC,60A,悬挂式 | 电能计量箱-相数:单相,表位:6,材质:SMC,额定电流:60A,安装方式:悬挂式 | 只 | 15 | 2025-06-01 | 2026-05-31 | 河北省 | 买方指定仓库地面交货 |  | G00M-500136003-00018 | 044009250100010 | 400249240300010 | 500136003 |  | 500136003-0089
0125AA-1106018-9999 | 包24 | 2400 | 国网冀北电力有限公司 | 国网冀北电力有限公司张家口供电公司 |  | 无电压等级 | 电能计量箱,三相,2,SMC,100A,悬挂式 | 电能计量箱-相数:三相,表位:2,材质:SMC,额定电流:100A,安装方式:悬挂式 | 只 | 1 | 2025-06-01 | 2026-05-31 | 河北省 | 买方指定仓库地面交货 |  | G00M-500135918-00009 | 044009249000010 | 400249239200010 | 500135918 |  | 500135918-0057
0125AA-1106018-9999 | 包24 | 2400 | 国网冀北电力有限公司 | 国网冀北电力有限公司廊坊供电公司 |  | 无电压等级 | 电能计量箱,单相,4,SMC,60A,悬挂式 | 电能计量箱-相数:单相,表位:4,材质:SMC,额定电流:60A,安装方式:悬挂式 | 只 | 195 | 2025-06-01 | 2026-05-31 | 河北省廊坊市广阳区 | 买方指定仓库地面交货 |  | G00M-500136097-00013 | 044009357300010 | 400249262300010 | 500136097 |  | 500136097-0086
0125AA-1106018-9999 | 包24 | 2400 | 国网冀北电力有限公司 | 国网冀北电力有限公司秦皇岛供电公司 |  | 无电压等级 | 电能计量箱,单相,9,SMC,60A,悬挂式 | 电能计量箱-相数:单相,表位:9,材质:SMC,额定电流:60A,安装方式:悬挂式 | 只 | 93 | 2025-06-01 | 2026-05-31 | 河北省秦皇岛市 | 买方指定仓库地面交货 |  | G00M-500136053-00005 | 044009304200010 | 400249289800010 | 500136053 |  | 500136053-0032
0125AA-1106018-9999 | 包24 | 2400 | 国网冀北电力有限公司 | 国网冀北电力有限公司廊坊供电公司 |  | 无电压等级 | 电能计量箱,三相,1,SMC,100A,悬挂式 | 电能计量箱-相数:三相,表位:1,材质:SMC,额定电流:100A,安装方式:悬挂式 | 只 | 205 | 2025-06-01 | 2026-05-31 | 河北省廊坊市广阳区 | 买方指定仓库地面交货 |  | G00M-500136027-00005 | 044009356300010 | 400249261300010 | 500136027 |  | 500136027-0058
0125AA-1106018-9999 | 包24 | 2400 | 国网冀北电力有限公司 | 国网冀北电力有限公司秦皇岛供电公司 |  | 无电压等级 | 电能计量箱,单相,4,SMC,60A,悬挂式 | 电能计量箱-相数:单相,表位:4,材质:SMC,额定电流:60A,安装方式:悬挂式 | 只 | 15 | 2025-06-01 | 2026-05-31 | 河北省秦皇岛市 | 买方指定仓库地面交货 |  | G00M-500136097-00014 | 044009305500010 | 400249291100010 | 500136097 |  | 500136097-0087
0125AA-1106018-9999 | 包24 | 2400 | 国网冀北电力有限公司 | 国网冀北电力有限公司唐山供电公司 |  | 无电压等级 | 电能计量箱,单相,4,SMC,60A,悬挂式 | 电能计量箱-相数:单相,表位:4,材质:SMC,额定电流:60A,安装方式:悬挂式 | 只 | 112 | 2025-06-01 | 2026-05-31 | 河北唐山 | 买方指定仓库地面交货 |  | G00M-500136097-00013 | 044009331000010 | 400249278600010 | 500136097 |  | 500136097-0086
0125AA-1106018-9999 | 包24 | 2400 | 国网冀北电力有限公司 | 国网冀北电力有限公司唐山供电公司 |  | 无电压等级 | 电能计量箱,单相,6,SMC,60A,悬挂式 | 电能计量箱-相数:单相,表位:6,材质:SMC,额定电流:60A,安装方式:悬挂式 | 只 | 6 | 2025-06-01 | 2026-05-31 | 河北唐山 | 买方指定仓库地面交货 |  | G00M-500136003-00018 | 044009329400010 | 400249277400010 | 500136003 |  | 500136003-0089
0125AA-1106018-9999 | 包24 | 2400 | 国网冀北电力有限公司 | 国网冀北电力有限公司承德供电公司 |  | 无电压等级 | 电能计量箱,单相,4,SMC,60A,悬挂式 | 电能计量箱-相数:单相,表位:4,材质:SMC,额定电流:60A,安装方式:悬挂式 | 只 | 75 | 2025-06-01 | 2026-05-31 | 河北省承德市 | 买方指定仓库地面交货 |  | G00M-500136097-00008 | 044009263500010 | 400249252600010 | 500136097 |  | 500136097-0067
0125AA-1106018-9999 | 包24 | 2400 | 国网冀北电力有限公司 | 国网冀北电力有限公司张家口供电公司 |  | 无电压等级 | 电能计量箱,单相,4,SMC,60A,悬挂式 | 电能计量箱-相数:单相,表位:4,材质:SMC,额定电流:60A,安装方式:悬挂式 | 只 | 31 | 2025-06-01 | 2026-05-31 | 河北省 | 买方指定仓库地面交货 |  | G00M-500136097-00014 | 044009251600010 | 400249241800010 | 500136097 |  | 500136097-0087
0125AA-1106018-9999 | 包24 | 2400 | 国网冀北电力有限公司 | 国网冀北电力有限公司张家口供电公司 |  | 无电压等级 | 电能计量箱,三相,2,SMC,250A,悬挂式 | 电能计量箱-相数:三相,表位:2,材质:SMC,额定电流:250A,安装方式:悬挂式 | 只 | 1 | 2025-06-01 | 2026-05-31 | 河北省 | 买方指定仓库地面交货 |  | G00M-500136067-00003 | 044009251000010 | 400249241200010 | 500136067 |  | 500136067-0056
0125AA-1106018-9999 | 包24 | 2400 | 国网冀北电力有限公司 | 国网冀北电力有限公司唐山供电公司 |  | 无电压等级 | 电能计量箱,单相,1,SMC,60A,悬挂式 | 电能计量箱-相数:单相,表位:1,材质:SMC,额定电流:60A,安装方式:悬挂式 | 只 | 61 | 2025-06-01 | 2026-05-31 | 河北唐山 | 买方指定仓库地面交货 |  | G00M-500135968-00005 | 044009328400010 | 400249276600010 | 500135968 |  | 500135968-0069
0125AA-1106018-9999 | 包24 | 2400 | 国网冀北电力有限公司 | 国网冀北电力有限公司秦皇岛供电公司 |  | 无电压等级 | 电能计量箱,三相,1,SMC,100A,悬挂式 | 电能计量箱-相数:三相,表位:1,材质:SMC,额定电流:100A,安装方式:悬挂式 | 只 | 119 | 2025-06-01 | 2026-05-31 | 河北省秦皇岛市 | 买方指定仓库地面交货 |  | G00M-500136027-00006 | 044009304000010 | 400249289600010 | 500136027 |  | 500136027-0059
0125AA-1106018-9999 | 包24 | 2400 | 国网冀北电力有限公司 | 国网冀北电力有限公司廊坊供电公司 |  | 无电压等级 | 电能计量箱,单相,1,SMC,60A,悬挂式 | 电能计量箱-相数:单相,表位:1,材质:SMC,额定电流:60A,安装方式:悬挂式 | 只 | 277 | 2025-06-01 | 2026-05-31 | 河北省廊坊市广阳区 | 买方指定仓库地面交货 |  | G00M-500135968-00005 | 044009355600010 | 400249258800010 | 500135968 |  | 500135968-0069
0125AA-1106018-9999 | 包24 | 2400 | 国网冀北电力有限公司 | 国网冀北电力有限公司唐山供电公司 |  | 无电压等级 | 电能计量箱,单相,4,SMC,60A,悬挂式 | 电能计量箱-相数:单相,表位:4,材质:SMC,额定电流:60A,安装方式:悬挂式 | 只 | 2 | 2025-06-01 | 2026-05-31 | 河北唐山 | 买方指定仓库地面交货 |  | G00M-500136097-00008 | 044009330800010 | 400249278500010 | 500136097 |  | 500136097-0067
0125AA-1106018-9999 | 包24 | 2400 | 国网冀北电力有限公司 | 国网冀北电力有限公司承德供电公司 |  | 无电压等级 | 电能计量箱,单相,2,SMC,60A,悬挂式 | 电能计量箱-相数:单相,表位:2,材质:SMC,额定电流:60A,安装方式:悬挂式 | 只 | 1 | 2025-06-01 | 2026-05-31 | 河北省承德市 | 买方指定仓库地面交货 |  | G00M-500135986-00012 | 044009267000010 | 400249259600010 | 500135986 |  | 500135986-0050
0125AA-1106018-9999 | 包24 | 2400 | 国网冀北电力有限公司 | 国网冀北电力有限公司张家口供电公司 |  | 无电压等级 | 电能计量箱,三相,1,SMC,250A,悬挂式 | 电能计量箱-相数:三相,表位:1,材质:SMC,额定电流:250A,安装方式:悬挂式 | 只 | 29 | 2025-06-01 | 2026-05-31 | 河北省 | 买方指定仓库地面交货 |  | G00M-500135972-00003 | 044009249700010 | 400249239900010 | 500135972 |  | 500135972-0041
0125AA-1106018-9999 | 包24 | 2400 | 国网冀北电力有限公司 | 国网冀北电力有限公司唐山供电公司 |  | 无电压等级 | 电能计量箱,三相,2,SMC,100A,悬挂式 | 电能计量箱-相数:三相,表位:2,材质:SMC,额定电流:100A,安装方式:悬挂式 | 只 | 8 | 2025-06-01 | 2026-05-31 | 河北唐山 | 买方指定仓库地面交货 |  | G00M-500135918-00008 | 044009327700010 | 400249276000010 | 500135918 |  | 500135918-0044
0125AA-1106018-9999 | 包24 | 2400 | 国网冀北电力有限公司 | 国网冀北电力有限公司秦皇岛供电公司 |  | 无电压等级 | 电能计量箱,三相,1,SMC,200A,悬挂式 | 电能计量箱-相数:三相,表位:1,材质:SMC,额定电流:200A,安装方式:悬挂式 | 只 | 1 | 2025-06-01 | 2026-05-31 | 河北省秦皇岛市 | 买方指定仓库地面交货 |  | G00M-500135952-00003 | 044009302800010 | 400249287100010 | 500135952 |  | 500135952-0028
0125AA-1106018-9999 | 包24 | 2400 | 国网冀北电力有限公司 | 国网冀北电力有限公司张家口供电公司 |  | 无电压等级 | 电能计量箱,单相,4,SMC,80A,悬挂式 | 电能计量箱-相数:单相,表位:4,材质:SMC,额定电流:80A,安装方式:悬挂式 | 只 | 3 | 2025-06-01 | 2026-05-31 | 河北省 | 买方指定仓库地面交货 |  | G00M-500136096-00013 | 044009251300010 | 400249241500010 | 500136096 |  | 500136096-0028
0125AA-1106018-9999 | 包24 | 2400 | 国网冀北电力有限公司 | 国网冀北电力有限公司承德供电公司 |  | 无电压等级 | 电能计量箱,三相,1,SMC,100A,悬挂式 | 电能计量箱-相数:三相,表位:1,材质:SMC,额定电流:100A,安装方式:悬挂式 | 只 | 8 | 2025-06-01 | 2026-05-31 | 河北省承德市 | 买方指定仓库地面交货 |  | G00M-500136027-00005 | 044009262800010 | 400249251900010 | 500136027 |  | 500136027-0058
0125AA-1106018-9999 | 包24 | 2400 | 国网冀北电力有限公司 | 国网冀北电力有限公司秦皇岛供电公司 |  | 无电压等级 | 电能计量箱,三相,2,SMC,100A,悬挂式 | 电能计量箱-相数:三相,表位:2,材质:SMC,额定电流:100A,安装方式:悬挂式 | 只 | 60 | 2025-06-01 | 2026-05-31 | 河北省秦皇岛市 | 买方指定仓库地面交货 |  | G00M-500135918-00009 | 044009302500010 | 400249286800010 | 500135918 |  | 500135918-0057
0125AA-1106018-9999 | 包24 | 2400 | 国网冀北电力有限公司 | 国网冀北电力有限公司唐山供电公司 |  | 无电压等级 | 电能计量箱,单相,1,SMC,60A,悬挂式 | 电能计量箱-相数:单相,表位:1,材质:SMC,额定电流:60A,安装方式:悬挂式 | 只 | 81 | 2025-06-01 | 2026-05-31 | 河北唐山 | 买方指定仓库地面交货 |  | G00M-500135968-00004 | 044009328300010 | 400249276500010 | 500135968 |  | 500135968-0051
0125AA-1106018-9999 | 包24 | 2400 | 国网冀北电力有限公司 | 国网冀北电力有限公司张家口供电公司 |  | 无电压等级 | 电能计量箱,三相,1,SMC,100A,悬挂式 | 电能计量箱-相数:三相,表位:1,材质:SMC,额定电流:100A,安装方式:悬挂式 | 只 | 116 | 2025-06-01 | 2026-05-31 | 河北省 | 买方指定仓库地面交货 |  | G00M-500136027-00005 | 044009250200010 | 400249240400010 | 500136027 |  | 500136027-0058
0125AA-1106018-9999 | 包24 | 2400 | 国网冀北电力有限公司 | 国网冀北电力有限公司张家口供电公司 |  | 无电压等级 | 电能计量箱,单相,1,SMC,60A,悬挂式 | 电能计量箱-相数:单相,表位:1,材质:SMC,额定电流:60A,安装方式:悬挂式 | 只 | 6 | 2025-06-01 | 2026-05-31 | 河北省 | 买方指定仓库地面交货 |  | G00M-500135968-00006 | 044009249600010 | 400249239800010 | 500135968 |  | 500135968-0070
0125AA-1106018-9999 | 包24 | 2400 | 国网冀北电力有限公司 | 国网冀北电力有限公司秦皇岛供电公司 |  | 无电压等级 | 电能计量箱,三相,2,SMC,250A,悬挂式 | 电能计量箱-相数:三相,表位:2,材质:SMC,额定电流:250A,安装方式:悬挂式 | 只 | 12 | 2025-06-01 | 2026-05-31 | 河北省秦皇岛市 | 买方指定仓库地面交货 |  | G00M-500136067-00004 | 044009304800010 | 400249290400010 | 500136067 |  | 500136067-0057
0125AA-1106018-9999 | 包24 | 2400 | 国网冀北电力有限公司 | 国网冀北电力有限公司秦皇岛供电公司 |  | 无电压等级 | 电能计量箱,三相,2,SMC,60A,悬挂式 | 电能计量箱-相数:三相,表位:2,材质:SMC,额定电流:60A,安装方式:悬挂式 | 只 | 2 | 2025-06-01 | 2026-05-31 | 河北省秦皇岛市 | 买方指定仓库地面交货 |  | G00M-500135957-00010 | 044009303000010 | 400249287300010 | 500135957 |  | 500135957-0047
0125AA-1106018-9999 | 包24 | 2400 | 国网冀北电力有限公司 | 国网冀北电力有限公司廊坊供电公司 |  | 无电压等级 | 电能计量箱,三相,2,SMC,100A,悬挂式 | 电能计量箱-相数:三相,表位:2,材质:SMC,额定电流:100A,安装方式:悬挂式 | 只 | 22 | 2025-06-01 | 2026-05-31 | 河北省廊坊市广阳区 | 买方指定仓库地面交货 |  | G00M-500135918-00009 | 044009355100010 | 400249258100010 | 500135918 |  | 500135918-0057
0125AA-1106018-9999 | 包24 | 2400 | 国网冀北电力有限公司 | 国网冀北电力有限公司廊坊供电公司 |  | 无电压等级 | 电能计量箱,单相,6,SMC,60A,悬挂式 | 电能计量箱-相数:单相,表位:6,材质:SMC,额定电流:60A,安装方式:悬挂式 | 只 | 868 | 2025-06-01 | 2026-05-31 | 河北省廊坊市广阳区 | 买方指定仓库地面交货 |  | G00M-500136003-00017 | 044009356000010 | 400249259500010 | 500136003 |  | 500136003-0088
0125AA-1106018-9999 | 包24 | 2400 | 国网冀北电力有限公司 | 国网冀北电力有限公司秦皇岛供电公司 |  | 无电压等级 | 电能计量箱,三相,1,SMC,250A,悬挂式 | 电能计量箱-相数:三相,表位:1,材质:SMC,额定电流:250A,安装方式:悬挂式 | 只 | 11 | 2025-06-01 | 2026-05-31 | 河北省秦皇岛市 | 买方指定仓库地面交货 |  | G00M-500135972-00003 | 044009303300010 | 400249288900010 | 500135972 |  | 500135972-0041
0125AA-1106018-9999 | 包24 | 2400 | 国网冀北电力有限公司 | 国网冀北电力有限公司秦皇岛供电公司 |  | 无电压等级 | 电能计量箱,单相,1,SMC,60A,悬挂式 | 电能计量箱-相数:单相,表位:1,材质:SMC,额定电流:60A,安装方式:悬挂式 | 只 | 37 | 2025-06-01 | 2026-05-31 | 河北省秦皇岛市 | 买方指定仓库地面交货 |  | G00M-500135968-00005 | 044009303100010 | 400249287500010 | 500135968 |  | 500135968-0069
0125AA-1106018-9999 | 包24 | 2400 | 国网冀北电力有限公司 | 国网冀北电力有限公司唐山供电公司 |  | 无电压等级 | 电能计量箱,单相,2,SMC,60A,悬挂式 | 电能计量箱-相数:单相,表位:2,材质:SMC,额定电流:60A,安装方式:悬挂式 | 只 | 26 | 2025-06-01 | 2026-05-31 | 河北唐山 | 买方指定仓库地面交货 |  | G00M-500135986-00011 | 044009329000010 | 400249277100010 | 500135986 |  | 500135986-0049
0125AA-1106018-9999 | 包24 | 2400 | 国网冀北电力有限公司 | 国网冀北电力有限公司承德供电公司 |  | 无电压等级 | 电能计量箱,单相,2,SMC,60A,悬挂式 | 电能计量箱-相数:单相,表位:2,材质:SMC,额定电流:60A,安装方式:悬挂式 | 只 | 3 | 2025-06-01 | 2026-05-31 | 河北省承德市 | 买方指定仓库地面交货 |  | G00M-500135986-00010 | 044009266800010 | 400249259100010 | 500135986 |  | 500135986-0044
0125AA-1106018-9999 | 包24 | 2400 | 国网冀北电力有限公司 | 国网冀北电力有限公司承德供电公司 |  | 无电压等级 | 电能计量箱,单相,6,SMC,60A,悬挂式 | 电能计量箱-相数:单相,表位:6,材质:SMC,额定电流:60A,安装方式:悬挂式 | 只 | 23 | 2025-06-01 | 2026-05-31 | 河北省承德市 | 买方指定仓库地面交货 |  | G00M-500136003-00011 | 044009262300010 | 400249251400010 | 500136003 |  | 500136003-0066
0125AA-1106018-9999 | 包24 | 2400 | 国网冀北电力有限公司 | 国网冀北电力有限公司承德供电公司 |  | 无电压等级 | 电能计量箱,三相,1,SMC,100A,悬挂式 | 电能计量箱-相数:三相,表位:1,材质:SMC,额定电流:100A,安装方式:悬挂式 | 只 | 311 | 2025-06-01 | 2026-05-31 | 河北省承德市 | 买方指定仓库地面交货 |  | G00M-500136027-00004 | 044009262700010 | 400249251800010 | 500136027 |  | 500136027-0042
0125AA-1106018-9999 | 包24 | 2400 | 国网冀北电力有限公司 | 国网冀北电力有限公司秦皇岛供电公司 |  | 无电压等级 | 电能计量箱,三相,2,SMC,100A,悬挂式 | 电能计量箱-相数:三相,表位:2,材质:SMC,额定电流:100A,安装方式:悬挂式 | 只 | 5 | 2025-06-01 | 2026-05-31 | 河北省秦皇岛市 | 买方指定仓库地面交货 |  | G00M-500135918-00010 | 044009302600010 | 400249286900010 | 500135918 |  | 500135918-0058
0125AA-1106018-9999 | 包24 | 2400 | 国网冀北电力有限公司 | 国网冀北电力有限公司张家口供电公司 |  | 无电压等级 | 电能计量箱,单相,1,SMC,60A,悬挂式 | 电能计量箱-相数:单相,表位:1,材质:SMC,额定电流:60A,安装方式:悬挂式 | 只 | 83 | 2025-06-01 | 2026-05-31 | 河北省 | 买方指定仓库地面交货 |  | G00M-500135968-00005 | 044009249500010 | 400249239700010 | 500135968 |  | 500135968-0069
0125AA-1106018-9999 | 包24 | 2400 | 国网冀北电力有限公司 | 国网冀北电力有限公司秦皇岛供电公司 |  | 无电压等级 | 电能计量箱,单相,9,SMC,60A,悬挂式 | 电能计量箱-相数:单相,表位:9,材质:SMC,额定电流:60A,安装方式:悬挂式 | 只 | 7 | 2025-06-01 | 2026-05-31 | 河北省秦皇岛市 | 买方指定仓库地面交货 |  | G00M-500136053-00006 | 044009304300010 | 400249289900010 | 500136053 |  | 500136053-0033
0125AA-1106018-9999 | 包24 | 2400 | 国网冀北电力有限公司 | 国网冀北电力有限公司承德供电公司 |  | 无电压等级 | 电能计量箱,单相,4,SMC,60A,悬挂式 | 电能计量箱-相数:单相,表位:4,材质:SMC,额定电流:60A,安装方式:悬挂式 | 只 | 229 | 2025-06-01 | 2026-05-31 | 河北省承德市 | 买方指定仓库地面交货 |  | G00M-500136097-00013 | 044009263600010 | 400249252700010 | 500136097 |  | 500136097-0086
0125AA-1106018-9999 | 包24 | 2400 | 国网冀北电力有限公司 | 国网冀北电力有限公司唐山供电公司 |  | 无电压等级 | 电能计量箱,三相,2,SMC,60A,悬挂式 | 电能计量箱-相数:三相,表位:2,材质:SMC,额定电流:60A,安装方式:悬挂式 | 只 | 35 | 2025-06-01 | 2026-05-31 | 河北唐山 | 买方指定仓库地面交货 |  | G00M-500135957-00009 | 044009328100010 | 400249276300010 | 500135957 |  | 500135957-0046
0125AA-1106018-9999 | 包24 | 2400 | 国网冀北电力有限公司 | 国网冀北电力有限公司承德供电公司 |  | 无电压等级 | 电能计量箱,单相,6,SMC,60A,悬挂式 | 电能计量箱-相数:单相,表位:6,材质:SMC,额定电流:60A,安装方式:悬挂式 | 只 | 13 | 2025-06-01 | 2026-05-31 | 河北省承德市 | 买方指定仓库地面交货 |  | G00M-500136003-00018 | 044009262500010 | 400249251600010 | 500136003 |  | 500136003-0089
0125AA-1106018-9999 | 包24 | 2400 | 国网冀北电力有限公司 | 国网冀北电力有限公司张家口供电公司 |  | 无电压等级 | 电能计量箱,单相,2,SMC,60A,悬挂式 | 电能计量箱-相数:单相,表位:2,材质:SMC,额定电流:60A,安装方式:悬挂式 | 只 | 54 | 2025-06-01 | 2026-05-31 | 河北省 | 买方指定仓库地面交货 |  | G00M-500135986-00011 | 044009249800010 | 400249240000010 | 500135986 |  | 500135986-0049
0125AA-1106018-9999 | 包24 | 2400 | 国网冀北电力有限公司 | 国网冀北电力有限公司张家口供电公司 |  | 无电压等级 | 电能计量箱,三相,1,SMC,100A,悬挂式 | 电能计量箱-相数:三相,表位:1,材质:SMC,额定电流:100A,安装方式:悬挂式 | 只 | 6 | 2025-06-01 | 2026-05-31 | 河北省 | 买方指定仓库地面交货 |  | G00M-500136027-00006 | 044009250300010 | 400249240500010 | 500136027 |  | 500136027-0059
0125AA-1106018-9999 | 包24 | 2400 | 国网冀北电力有限公司 | 国网冀北电力有限公司唐山供电公司 |  | 无电压等级 | 电能计量箱,三相,2,SMC,100A,悬挂式 | 电能计量箱-相数:三相,表位:2,材质:SMC,额定电流:100A,安装方式:悬挂式 | 只 | 10 | 2025-06-01 | 2026-05-31 | 河北唐山 | 买方指定仓库地面交货 |  | G00M-500135918-00010 | 044009327900010 | 400249276200010 | 500135918 |  | 500135918-0058
0125AA-1106018-9999 | 包24 | 2400 | 国网冀北电力有限公司 | 国网冀北电力有限公司秦皇岛供电公司 |  | 无电压等级 | 电能计量箱,单相,1,SMC,60A,悬挂式 | 电能计量箱-相数:单相,表位:1,材质:SMC,额定电流:60A,安装方式:悬挂式 | 只 | 18 | 2025-06-01 | 2026-05-31 | 河北省秦皇岛市 | 买方指定仓库地面交货 |  | G00M-500135968-00006 | 044009303200010 | 400249287700010 | 500135968 |  | 500135968-0070
0125AA-1106018-9999 | 包24 | 2400 | 国网冀北电力有限公司 | 国网冀北电力有限公司廊坊供电公司 |  | 无电压等级 | 电能计量箱,单相,9,SMC,60A,悬挂式 | 电能计量箱-相数:单相,表位:9,材质:SMC,额定电流:60A,安装方式:悬挂式 | 只 | 3 | 2025-06-01 | 2026-05-31 | 河北省廊坊市广阳区 | 买方指定仓库地面交货 |  | G00M-500136053-00003 | 044009356600010 | 400249261600010 | 500136053 |  | 500136053-0024
0125AA-1106018-9999 | 包24 | 2400 | 国网冀北电力有限公司 | 国网冀北电力有限公司承德供电公司 |  | 无电压等级 | 电能计量箱,单相,4,SMC,60A,悬挂式 | 电能计量箱-相数:单相,表位:4,材质:SMC,额定电流:60A,安装方式:悬挂式 | 只 | 8 | 2025-06-01 | 2026-05-31 | 河北省承德市 | 买方指定仓库地面交货 |  | G00M-500136097-00014 | 044009263700010 | 400249252800010 | 500136097 |  | 500136097-0087
0125AA-1106018-9999 | 包24 | 2400 | 国网冀北电力有限公司 | 国网冀北电力有限公司廊坊供电公司 |  | 无电压等级 | 电能计量箱,三相,1,SMC,250A,悬挂式 | 电能计量箱-相数:三相,表位:1,材质:SMC,额定电流:250A,安装方式:悬挂式 | 只 | 4 | 2025-06-01 | 2026-05-31 | 河北省廊坊市广阳区 | 买方指定仓库地面交货 |  | G00M-500135972-00003 | 044009355800010 | 400249259200010 | 500135972 |  | 500135972-0041
0125AA-1106018-9999 | 包24 | 2400 | 国网冀北电力有限公司 | 国网冀北电力有限公司秦皇岛供电公司 |  | 无电压等级 | 电能计量箱,三相,1,SMC,100A,悬挂式 | 电能计量箱-相数:三相,表位:1,材质:SMC,额定电流:100A,安装方式:悬挂式 | 只 | 143 | 2025-06-01 | 2026-05-31 | 河北省秦皇岛市 | 买方指定仓库地面交货 |  | G00M-500136027-00005 | 044009303900010 | 400249289500010 | 500136027 |  | 500136027-0058
0125AA-1106018-9999 | 包24 | 2400 | 国网冀北电力有限公司 | 国网冀北电力有限公司秦皇岛供电公司 |  | 无电压等级 | 电能计量箱,单相,6,SMC,60A,悬挂式 | 电能计量箱-相数:单相,表位:6,材质:SMC,额定电流:60A,安装方式:悬挂式 | 只 | 246 | 2025-06-01 | 2026-05-31 | 河北省秦皇岛市 | 买方指定仓库地面交货 |  | G00M-500136003-00017 | 044009303700010 | 400249289300010 | 500136003 |  | 500136003-0088
0125AA-1106018-9999 | 包24 | 2400 | 国网冀北电力有限公司 | 国网冀北电力有限公司秦皇岛供电公司 |  | 无电压等级 | 电能计量箱,单相,4,SMC,60A,悬挂式 | 电能计量箱-相数:单相,表位:4,材质:SMC,额定电流:60A,安装方式:悬挂式 | 只 | 159 | 2025-06-01 | 2026-05-31 | 河北省秦皇岛市 | 买方指定仓库地面交货 |  | G00M-500136097-00013 | 044009305400010 | 400249291000010 | 500136097 |  | 500136097-0086
0125AA-1106018-9999 | 包24 | 2400 | 国网冀北电力有限公司 | 国网冀北电力有限公司承德供电公司 |  | 无电压等级 | 电能计量箱,单相,1,SMC,60A,悬挂式 | 电能计量箱-相数:单相,表位:1,材质:SMC,额定电流:60A,安装方式:悬挂式 | 只 | 4 | 2025-06-01 | 2026-05-31 | 河北省承德市 | 买方指定仓库地面交货 |  | G00M-500135968-00004 | 044009266500010 | 400249258500010 | 500135968 |  | 500135968-0051
0125AA-1106018-9999 | 包24 | 2400 | 国网冀北电力有限公司 | 国网冀北电力有限公司秦皇岛供电公司 |  | 无电压等级 | 电能计量箱,三相,2,SMC,200A,悬挂式 | 电能计量箱-相数:三相,表位:2,材质:SMC,额定电流:200A,安装方式:悬挂式 | 只 | 17 | 2025-06-01 | 2026-05-31 | 河北省秦皇岛市 | 买方指定仓库地面交货 |  | G00M-500136062-00003 | 044009304600010 | 400249290200010 | 500136062 |  | 500136062-0026
0125AA-1106018-9999 | 包24 | 2400 | 国网冀北电力有限公司 | 国网冀北电力有限公司承德供电公司 |  | 无电压等级 | 电能计量箱,三相,2,SMC,60A,悬挂式 | 电能计量箱-相数:三相,表位:2,材质:SMC,额定电流:60A,安装方式:悬挂式 | 只 | 3 | 2025-06-01 | 2026-05-31 | 河北省承德市 | 买方指定仓库地面交货 |  | G00M-500135957-00010 | 044009266300010 | 400249256900010 | 500135957 |  | 500135957-0047
0125AA-1106018-9999 | 包24 | 2400 | 国网冀北电力有限公司 | 国网冀北电力有限公司承德供电公司 |  | 无电压等级 | 电能计量箱,三相,1,SMC,100A,悬挂式 | 电能计量箱-相数:三相,表位:1,材质:SMC,额定电流:100A,安装方式:悬挂式 | 只 | 63 | 2025-06-01 | 2026-05-31 | 河北省承德市 | 买方指定仓库地面交货 |  | G00M-500136027-00003 | 044009262600010 | 400249251700010 | 500136027 |  | 500136027-0041
0125AA-1106018-9999 | 包24 | 2400 | 国网冀北电力有限公司 | 国网冀北电力有限公司承德供电公司 |  | 无电压等级 | 电能计量箱,单相,6,SMC,60A,悬挂式 | 电能计量箱-相数:单相,表位:6,材质:SMC,额定电流:60A,安装方式:悬挂式 | 只 | 32 | 2025-06-01 | 2026-05-31 | 河北省承德市 | 买方指定仓库地面交货 |  | G00M-500136003-00010 | 044009267100010 | 400249259700010 | 500136003 |  | 500136003-0065
0125AA-1106018-9999 | 包24 | 2400 | 国网冀北电力有限公司 | 国网冀北电力有限公司承德供电公司 |  | 无电压等级 | 电能计量箱,三相,1,SMC,150A,悬挂式 | 电能计量箱-相数:三相,表位:1,材质:SMC,额定电流:150A,安装方式:悬挂式 | 只 | 5 | 2025-06-01 | 2026-05-31 | 河北省承德市 | 买方指定仓库地面交货 |  | G00M-500136092-00003 | 044009267300010 | 400249259900010 | 500136092 |  | 500136092-0031
0125AA-1106018-9999 | 包24 | 2400 | 国网冀北电力有限公司 | 国网冀北电力有限公司廊坊供电公司 |  | 无电压等级 | 电能计量箱,三相,1,SMC,200A,悬挂式 | 电能计量箱-相数:三相,表位:1,材质:SMC,额定电流:200A,安装方式:悬挂式 | 只 | 1 | 2025-06-01 | 2026-05-31 | 河北省廊坊市广阳区 | 买方指定仓库地面交货 |  | G00M-500135952-00003 | 044009355400010 | 400249258400010 | 500135952 |  | 500135952-0028
0125AA-1106018-9999 | 包25 | 2500 | 国网冀北电力有限公司 | 国网冀北电力有限公司唐山供电公司 |  | 无电压等级 | 电能计量箱,三相,2,SMC,100A,悬挂式 | 电能计量箱-相数:三相,表位:2,材质:SMC,额定电流:100A,安装方式:悬挂式 | 只 | 34 | 2025-06-01 | 2026-05-31 | 河北唐山 | 买方指定仓库地面交货 |  | G00M-500135918-00009 | 044009327800010 | 400249276100010 | 500135918 |  | 500135918-0057
0125AA-1106018-9999 | 包25 | 2500 | 国网冀北电力有限公司 | 国网冀北电力有限公司唐山供电公司 |  | 无电压等级 | 电能计量箱,单相,4,SMC,60A,悬挂式 | 电能计量箱-相数:单相,表位:4,材质:SMC,额定电流:60A,安装方式:悬挂式 | 只 | 3 | 2025-06-01 | 2026-05-31 | 河北唐山 | 买方指定仓库地面交货 |  | G00M-500136097-00014 | 044009331100010 | 400249278700010 | 500136097 |  | 500136097-0087
0125AA-1106018-9999 | 包25 | 2500 | 国网冀北电力有限公司 | 国网冀北电力有限公司张家口供电公司 |  | 无电压等级 | 电能计量箱,三相,2,SMC,60A,悬挂式 | 电能计量箱-相数:三相,表位:2,材质:SMC,额定电流:60A,安装方式:悬挂式 | 只 | 1 | 2025-06-01 | 2026-05-31 | 河北省 | 买方指定仓库地面交货 |  | G00M-500135957-00010 | 044009249400010 | 400249239600010 | 500135957 |  | 500135957-0047
0125AA-1106018-9999 | 包25 | 2500 | 国网冀北电力有限公司 | 国网冀北电力有限公司秦皇岛供电公司 |  | 无电压等级 | 电能计量箱,单相,6,SMC,80A,悬挂式 | 电能计量箱-相数:单相,表位:6,材质:SMC,额定电流:80A,安装方式:悬挂式 | 只 | 4 | 2025-06-01 | 2026-05-31 | 河北省秦皇岛市 | 买方指定仓库地面交货 |  | G00M-500136088-00019 | 044009305000010 | 400249290600010 | 500136088 |  | 500136088-0028
0125AA-1106018-9999 | 包25 | 2500 | 国网冀北电力有限公司 | 国网冀北电力有限公司廊坊供电公司 |  | 无电压等级 | 电能计量箱,单相,1,SMC,60A,悬挂式 | 电能计量箱-相数:单相,表位:1,材质:SMC,额定电流:60A,安装方式:悬挂式 | 只 | 38 | 2025-06-01 | 2026-05-31 | 河北省廊坊市广阳区 | 买方指定仓库地面交货 |  | G00M-500135968-00004 | 044009355500010 | 400249258600010 | 500135968 |  | 500135968-0051
0125AA-1106018-9999 | 包25 | 2500 | 国网冀北电力有限公司 | 国网冀北电力有限公司秦皇岛供电公司 |  | 无电压等级 | 电能计量箱,三相,1,SMC,60A,悬挂式 | 电能计量箱-相数:三相,表位:1,材质:SMC,额定电流:60A,安装方式:悬挂式 | 只 | 90 | 2025-06-01 | 2026-05-31 | 河北省秦皇岛市 | 买方指定仓库地面交货 |  | G00M-500136057-00005 | 044009304400010 | 400249290000010 | 500136057 |  | 500136057-0029
0125AA-1106018-9999 | 包25 | 2500 | 国网冀北电力有限公司 | 国网冀北电力有限公司廊坊供电公司 |  | 无电压等级 | 电能计量箱,三相,1,SMC,100A,悬挂式 | 电能计量箱-相数:三相,表位:1,材质:SMC,额定电流:100A,安装方式:悬挂式 | 只 | 108 | 2025-06-01 | 2026-05-31 | 河北省廊坊市广阳区 | 买方指定仓库地面交货 |  | G00M-500136027-00003 | 044009356200010 | 400249261200010 | 500136027 |  | 500136027-0041
0125AA-1106018-9999 | 包25 | 2500 | 国网冀北电力有限公司 | 国网冀北电力有限公司承德供电公司 |  | 无电压等级 | 电能计量箱,单相,6,SMC,60A,悬挂式 | 电能计量箱-相数:单相,表位:6,材质:SMC,额定电流:60A,安装方式:悬挂式 | 只 | 204 | 2025-06-01 | 2026-05-31 | 河北省承德市 | 买方指定仓库地面交货 |  | G00M-500136003-00017 | 044009262400010 | 400249251500010 | 500136003 |  | 500136003-0088
0125AA-1106018-9999 | 包25 | 2500 | 国网冀北电力有限公司 | 国网冀北电力有限公司张家口供电公司 |  | 无电压等级 | 电能计量箱,三相,1,SMC,200A,悬挂式 | 电能计量箱-相数:三相,表位:1,材质:SMC,额定电流:200A,安装方式:悬挂式 | 只 | 13 | 2025-06-01 | 2026-05-31 | 河北省 | 买方指定仓库地面交货 |  | G00M-500135952-00003 | 044009249200010 | 400249239400010 | 500135952 |  | 500135952-0028
0125AA-1106018-9999 | 包25 | 2500 | 国网冀北电力有限公司 | 国网冀北电力有限公司秦皇岛供电公司 |  | 无电压等级 | 电能计量箱,三相,1,SMC,100A,悬挂式 | 电能计量箱-相数:三相,表位:1,材质:SMC,额定电流:100A,安装方式:悬挂式 | 只 | 74 | 2025-06-01 | 2026-05-31 | 河北省秦皇岛市 | 买方指定仓库地面交货 |  | G00M-500136027-00007 | 044009304100010 | 400249289700010 | 500136027 |  | 500136027-0060
0125AA-1106018-9999 | 包25 | 2500 | 国网冀北电力有限公司 | 国网冀北电力有限公司廊坊供电公司 |  | 无电压等级 | 电能计量箱,单相,4,SMC,60A,悬挂式 | 电能计量箱-相数:单相,表位:4,材质:SMC,额定电流:60A,安装方式:悬挂式 | 只 | 5 | 2025-06-01 | 2026-05-31 | 河北省廊坊市广阳区 | 买方指定仓库地面交货 |  | G00M-500136097-00014 | 044009357400010 | 400249262400010 | 500136097 |  | 500136097-0087
0125AA-1106018-9999 | 包25 | 2500 | 国网冀北电力有限公司 | 国网冀北电力有限公司唐山供电公司 |  | 无电压等级 | 电能计量箱,单相,1,SMC,60A,悬挂式 | 电能计量箱-相数:单相,表位:1,材质:SMC,额定电流:60A,安装方式:悬挂式 | 只 | 25 | 2025-06-01 | 2026-05-31 | 河北唐山 | 买方指定仓库地面交货 |  | G00M-500135968-00003 | 044009328200010 | 400249276400010 | 500135968 |  | 500135968-0050
0125AA-1106018-9999 | 包25 | 2500 | 国网冀北电力有限公司 | 国网冀北电力有限公司张家口供电公司 |  | 无电压等级 | 电能计量箱,单相,4,SMC,80A,悬挂式 | 电能计量箱-相数:单相,表位:4,材质:SMC,额定电流:80A,安装方式:悬挂式 | 只 | 7 | 2025-06-01 | 2026-05-31 | 河北省 | 买方指定仓库地面交货 |  | G00M-500136096-00014 | 044009251400010 | 400249241600010 | 500136096 |  | 500136096-0029
0125AA-1106018-9999 | 包25 | 2500 | 国网冀北电力有限公司 | 国网冀北电力有限公司廊坊供电公司 |  | 无电压等级 | 电能计量箱,单相,9,SMC,80A,悬挂式 | 电能计量箱-相数:单相,表位:9,材质:SMC,额定电流:80A,安装方式:悬挂式 | 只 | 97 | 2025-06-01 | 2026-05-31 | 河北省廊坊市广阳区 | 买方指定仓库地面交货 |  | G00M-500135940-00004 | 044009355200010 | 400249258200010 | 500135940 |  | 500135940-0009
0125AA-1106018-9999 | 包25 | 2500 | 国网冀北电力有限公司 | 国网冀北电力有限公司秦皇岛供电公司 |  | 无电压等级 | 电能计量箱,单相,2,SMC,60A,悬挂式 | 电能计量箱-相数:单相,表位:2,材质:SMC,额定电流:60A,安装方式:悬挂式 | 只 | 24 | 2025-06-01 | 2026-05-31 | 河北省秦皇岛市 | 买方指定仓库地面交货 |  | G00M-500135986-00011 | 044009303400010 | 400249289000010 | 500135986 |  | 500135986-0049
0125AA-1106018-9999 | 包25 | 2500 | 国网冀北电力有限公司 | 国网冀北电力有限公司秦皇岛供电公司 |  | 无电压等级 | 电能计量箱,三相,2,SMC,250A,悬挂式 | 电能计量箱-相数:三相,表位:2,材质:SMC,额定电流:250A,安装方式:悬挂式 | 只 | 7 | 2025-06-01 | 2026-05-31 | 河北省秦皇岛市 | 买方指定仓库地面交货 |  | G00M-500136067-00003 | 044009304700010 | 400249290300010 | 500136067 |  | 500136067-0056
0125AA-1106018-9999 | 包25 | 2500 | 国网冀北电力有限公司 | 国网冀北电力有限公司廊坊供电公司 |  | 无电压等级 | 电能计量箱,三相,1,SMC,150A,悬挂式 | 电能计量箱-相数:三相,表位:1,材质:SMC,额定电流:150A,安装方式:悬挂式 | 只 | 11 | 2025-06-01 | 2026-05-31 | 河北省廊坊市广阳区 | 买方指定仓库地面交货 |  | G00M-500136092-00003 | 044009357200010 | 400249262200010 | 500136092 |  | 500136092-0031
0125AA-1106018-9999 | 包25 | 2500 | 国网冀北电力有限公司 | 国网冀北电力有限公司承德供电公司 |  | 无电压等级 | 电能计量箱,三相,1,SMC,200A,悬挂式 | 电能计量箱-相数:三相,表位:1,材质:SMC,额定电流:200A,安装方式:悬挂式 | 只 | 8 | 2025-06-01 | 2026-05-31 | 河北省承德市 | 买方指定仓库地面交货 |  | G00M-500135952-00003 | 044009266100010 | 400249256700010 | 500135952 |  | 500135952-0028
0125AA-1106018-9999 | 包25 | 2500 | 国网冀北电力有限公司 | 国网冀北电力有限公司张家口供电公司 |  | 无电压等级 | 电能计量箱,三相,1,SMC,100A,悬挂式 | 电能计量箱-相数:三相,表位:1,材质:SMC,额定电流:100A,安装方式:悬挂式 | 只 | 18 | 2025-06-01 | 2026-05-31 | 河北省 | 买方指定仓库地面交货 |  | G00M-500136027-00007 | 044009250400010 | 400249240600010 | 500136027 |  | 500136027-0060
0125AA-1106018-9999 | 包25 | 2500 | 国网冀北电力有限公司 | 国网冀北电力有限公司承德供电公司 |  | 无电压等级 | 电能计量箱,三相,2,SMC,60A,悬挂式 | 电能计量箱-相数:三相,表位:2,材质:SMC,额定电流:60A,安装方式:悬挂式 | 只 | 6 | 2025-06-01 | 2026-05-31 | 河北省承德市 | 买方指定仓库地面交货 |  | G00M-500135957-00009 | 044009266200010 | 400249256800010 | 500135957 |  | 500135957-0046
0125AA-1106018-9999 | 包25 | 2500 | 国网冀北电力有限公司 | 国网冀北电力有限公司秦皇岛供电公司 |  | 无电压等级 | 电能计量箱,三相,1,SMC,60A,悬挂式 | 电能计量箱-相数:三相,表位:1,材质:SMC,额定电流:60A,安装方式:悬挂式 | 只 | 3 | 2025-06-01 | 2026-05-31 | 河北省秦皇岛市 | 买方指定仓库地面交货 |  | G00M-500136057-00006 | 044009304500010 | 400249290100010 | 500136057 |  | 500136057-0030
0125AA-1106018-9999 | 包25 | 2500 | 国网冀北电力有限公司 | 国网冀北电力有限公司廊坊供电公司 |  | 无电压等级 | 电能计量箱,单相,9,SMC,80A,悬挂式 | 电能计量箱-相数:单相,表位:9,材质:SMC,额定电流:80A,安装方式:悬挂式 | 只 | 6 | 2025-06-01 | 2026-05-31 | 河北省廊坊市广阳区 | 买方指定仓库地面交货 |  | G00M-500135940-00005 | 044009355300010 | 400249258300010 | 500135940 |  | 500135940-0012
0125AA-1106018-9999 | 包25 | 2500 | 国网冀北电力有限公司 | 国网冀北电力有限公司唐山供电公司 |  | 无电压等级 | 电能计量箱,三相,1,SMC,250A,悬挂式 | 电能计量箱-相数:三相,表位:1,材质:SMC,额定电流:250A,安装方式:悬挂式 | 只 | 19 | 2025-06-01 | 2026-05-31 | 河北唐山 | 买方指定仓库地面交货 |  | G00M-500135972-00003 | 044009328700010 | 400249276800010 | 500135972 |  | 500135972-0041
0125AA-1106018-9999 | 包25 | 2500 | 国网冀北电力有限公司 | 国网冀北电力有限公司廊坊供电公司 |  | 无电压等级 | 电能计量箱,单相,9,SMC,60A,悬挂式 | 电能计量箱-相数:单相,表位:9,材质:SMC,额定电流:60A,安装方式:悬挂式 | 只 | 51 | 2025-06-01 | 2026-05-31 | 河北省廊坊市广阳区 | 买方指定仓库地面交货 |  | G00M-500136053-00004 | 044009356700010 | 400249261700010 | 500136053 |  | 500136053-0025
0125AA-1106018-9999 | 包25 | 2500 | 国网冀北电力有限公司 | 国网冀北电力有限公司唐山供电公司 |  | 无电压等级 | 电能计量箱,三相,1,SMC,100A,悬挂式 | 电能计量箱-相数:三相,表位:1,材质:SMC,额定电流:100A,安装方式:悬挂式 | 只 | 87 | 2025-06-01 | 2026-05-31 | 河北唐山 | 买方指定仓库地面交货 |  | G00M-500136027-00005 | 044009329700010 | 400249277700010 | 500136027 |  | 500136027-0058
0125AA-1106018-9999 | 包25 | 2500 | 国网冀北电力有限公司 | 国网冀北电力有限公司承德供电公司 |  | 无电压等级 | 电能计量箱,单相,2,SMC,60A,悬挂式 | 电能计量箱-相数:单相,表位:2,材质:SMC,额定电流:60A,安装方式:悬挂式 | 只 | 16 | 2025-06-01 | 2026-05-31 | 河北省承德市 | 买方指定仓库地面交货 |  | G00M-500135986-00011 | 044009266900010 | 400249259300010 | 500135986 |  | 500135986-0049
0125AA-1106018-9999 | 包25 | 2500 | 国网冀北电力有限公司 | 国网冀北电力有限公司承德供电公司 |  | 无电压等级 | 电能计量箱,三相,1,SMC,60A,悬挂式 | 电能计量箱-相数:三相,表位:1,材质:SMC,额定电流:60A,安装方式:悬挂式 | 只 | 194 | 2025-06-01 | 2026-05-31 | 河北省承德市 | 买方指定仓库地面交货 |  | G00M-500136057-00005 | 044009263100010 | 400249252200010 | 500136057 |  | 500136057-0029
0125AA-1106018-9999 | 包25 | 2500 | 国网冀北电力有限公司 | 国网冀北电力有限公司承德供电公司 |  | 无电压等级 | 电能计量箱,三相,1,SMC,60A,悬挂式 | 电能计量箱-相数:三相,表位:1,材质:SMC,额定电流:60A,安装方式:悬挂式 | 只 | 2 | 2025-06-01 | 2026-05-31 | 河北省承德市 | 买方指定仓库地面交货 |  | G00M-500136057-00006 | 044009263200010 | 400249252300010 | 500136057 |  | 500136057-0030
0125AA-1106018-9999 | 包25 | 2500 | 国网冀北电力有限公司 | 国网冀北电力有限公司唐山供电公司 |  | 无电压等级 | 电能计量箱,单相,9,SMC,60A,悬挂式 | 电能计量箱-相数:单相,表位:9,材质:SMC,额定电流:60A,安装方式:悬挂式 | 只 | 1 | 2025-06-01 | 2026-05-31 | 河北唐山 | 买方指定仓库地面交货 |  | G00M-500136053-00003 | 044009329900010 | 400249277900010 | 500136053 |  | 500136053-0024
0125AA-1106018-9999 | 包25 | 2500 | 国网冀北电力有限公司 | 国网冀北电力有限公司唐山供电公司 |  | 无电压等级 | 电能计量箱,单相,9,SMC,60A,悬挂式 | 电能计量箱-相数:单相,表位:9,材质:SMC,额定电流:60A,安装方式:悬挂式 | 只 | 25 | 2025-06-01 | 2026-05-31 | 河北唐山 | 买方指定仓库地面交货 |  | G00M-500136053-00006 | 044009330200010 | 400249278200010 | 500136053 |  | 500136053-0033
0125AA-1106018-9999 | 包25 | 2500 | 国网冀北电力有限公司 | 国网冀北电力有限公司秦皇岛供电公司 |  | 无电压等级 | 电能计量箱,单相,2,SMC,60A,悬挂式 | 电能计量箱-相数:单相,表位:2,材质:SMC,额定电流:60A,安装方式:悬挂式 | 只 | 3 | 2025-06-01 | 2026-05-31 | 河北省秦皇岛市 | 买方指定仓库地面交货 |  | G00M-500135986-00012 | 044009303500010 | 400249289100010 | 500135986 |  | 500135986-0050
0125AA-1106018-9999 | 包25 | 2500 | 国网冀北电力有限公司 | 国网冀北电力有限公司张家口供电公司 |  | 无电压等级 | 电能计量箱,单相,2,SMC,60A,悬挂式 | 电能计量箱-相数:单相,表位:2,材质:SMC,额定电流:60A,安装方式:悬挂式 | 只 | 11 | 2025-06-01 | 2026-05-31 | 河北省 | 买方指定仓库地面交货 |  | G00M-500135986-00012 | 044009249900010 | 400249240100010 | 500135986 |  | 500135986-0050
0125AA-1106018-9999 | 包25 | 2500 | 国网冀北电力有限公司 | 国网冀北电力有限公司秦皇岛供电公司 |  | 无电压等级 | 电能计量箱,单相,4,SMC,80A,悬挂式 | 电能计量箱-相数:单相,表位:4,材质:SMC,额定电流:80A,安装方式:悬挂式 | 只 | 2 | 2025-06-01 | 2026-05-31 | 河北省秦皇岛市 | 买方指定仓库地面交货 |  | G00M-500136096-00013 | 044009305100010 | 400249290700010 | 500136096 |  | 500136096-0028
0125AA-1106018-9999 | 包25 | 2500 | 国网冀北电力有限公司 | 国网冀北电力有限公司廊坊供电公司 |  | 无电压等级 | 电能计量箱,三相,1,SMC,60A,悬挂式 | 电能计量箱-相数:三相,表位:1,材质:SMC,额定电流:60A,安装方式:悬挂式 | 只 | 221 | 2025-06-01 | 2026-05-31 | 河北省廊坊市广阳区 | 买方指定仓库地面交货 |  | G00M-500136057-00005 | 044009357000010 | 400249262000010 | 500136057 |  | 500136057-0029
0125AA-1106018-9999 | 包25 | 2500 | 国网冀北电力有限公司 | 国网冀北电力有限公司唐山供电公司 |  | 无电压等级 | 电能计量箱,单相,2,SMC,60A,悬挂式 | 电能计量箱-相数:单相,表位:2,材质:SMC,额定电流:60A,安装方式:悬挂式 | 只 | 1 | 2025-06-01 | 2026-05-31 | 河北唐山 | 买方指定仓库地面交货 |  | G00M-500135986-00010 | 044009328900010 | 400249277000010 | 500135986 |  | 500135986-0044
0125AA-1106018-9999 | 包25 | 2500 | 国网冀北电力有限公司 | 国网冀北电力有限公司张家口供电公司 |  | 无电压等级 | 电能计量箱,单相,9,SMC,60A,悬挂式 | 电能计量箱-相数:单相,表位:9,材质:SMC,额定电流:60A,安装方式:悬挂式 | 只 | 35 | 2025-06-01 | 2026-05-31 | 河北省 | 买方指定仓库地面交货 |  | G00M-500136053-00005 | 044009250600010 | 400249240800010 | 500136053 |  | 500136053-0032
0125AA-1106018-9999 | 包25 | 2500 | 国网冀北电力有限公司 | 国网冀北电力有限公司廊坊供电公司 |  | 无电压等级 | 电能计量箱,单相,9,SMC,60A,悬挂式 | 电能计量箱-相数:单相,表位:9,材质:SMC,额定电流:60A,安装方式:悬挂式 | 只 | 291 | 2025-06-01 | 2026-05-31 | 河北省廊坊市广阳区 | 买方指定仓库地面交货 |  | G00M-500136053-00005 | 044009356800010 | 400249261800010 | 500136053 |  | 500136053-0032
0125AA-1106018-9999 | 包25 | 2500 | 国网冀北电力有限公司 | 国网冀北电力有限公司承德供电公司 |  | 无电压等级 | 电能计量箱,单相,2,SMC,60A,悬挂式 | 电能计量箱-相数:单相,表位:2,材质:SMC,额定电流:60A,安装方式:悬挂式 | 只 | 2 | 2025-06-01 | 2026-05-31 | 河北省承德市 | 买方指定仓库地面交货 |  | G00M-500135986-00009 | 044009266700010 | 400249258900010 | 500135986 |  | 500135986-0043
0125AA-1106018-9999 | 包25 | 2500 | 国网冀北电力有限公司 | 国网冀北电力有限公司唐山供电公司 |  | 无电压等级 | 电能计量箱,单相,2,SMC,60A,悬挂式 | 电能计量箱-相数:单相,表位:2,材质:SMC,额定电流:60A,安装方式:悬挂式 | 只 | 17 | 2025-06-01 | 2026-05-31 | 河北唐山 | 买方指定仓库地面交货 |  | G00M-500135986-00009 | 044009328800010 | 400249276900010 | 500135986 |  | 500135986-0043
0125AA-1106018-9999 | 包25 | 2500 | 国网冀北电力有限公司 | 国网冀北电力有限公司张家口供电公司 |  | 无电压等级 | 电能计量箱,三相,2,SMC,60A,悬挂式 | 电能计量箱-相数:三相,表位:2,材质:SMC,额定电流:60A,安装方式:悬挂式 | 只 | 13 | 2025-06-01 | 2026-05-31 | 河北省 | 买方指定仓库地面交货 |  | G00M-500135957-00009 | 044009249300010 | 400249239500010 | 500135957 |  | 500135957-0046
0125AA-1106018-9999 | 包25 | 2500 | 国网冀北电力有限公司 | 国网冀北电力有限公司唐山供电公司 |  | 无电压等级 | 电能计量箱,三相,1,SMC,100A,悬挂式 | 电能计量箱-相数:三相,表位:1,材质:SMC,额定电流:100A,安装方式:悬挂式 | 只 | 4 | 2025-06-01 | 2026-05-31 | 河北唐山 | 买方指定仓库地面交货 |  | G00M-500136027-00003 | 044009329500010 | 400249277500010 | 500136027 |  | 500136027-0041
0125AA-1106018-9999 | 包25 | 2500 | 国网冀北电力有限公司 | 国网冀北电力有限公司廊坊供电公司 |  | 无电压等级 | 电能计量箱,单相,9,SMC,60A,悬挂式 | 电能计量箱-相数:单相,表位:9,材质:SMC,额定电流:60A,安装方式:悬挂式 | 只 | 1 | 2025-06-01 | 2026-05-31 | 河北省廊坊市广阳区 | 买方指定仓库地面交货 |  | G00M-500136053-00006 | 044009356900010 | 400249261900010 | 500136053 |  | 500136053-0033
0125AA-1106018-9999 | 包25 | 2500 | 国网冀北电力有限公司 | 国网冀北电力有限公司廊坊供电公司 |  | 无电压等级 | 电能计量箱,单相,6,SMC,60A,悬挂式 | 电能计量箱-相数:单相,表位:6,材质:SMC,额定电流:60A,安装方式:悬挂式 | 只 | 3 | 2025-06-01 | 2026-05-31 | 河北省廊坊市广阳区 | 买方指定仓库地面交货 |  | G00M-500136003-00018 | 044009356100010 | 400249261100010 | 500136003 |  | 500136003-0089
0125AA-1106018-9999 | 包25 | 2500 | 国网冀北电力有限公司 | 国网冀北电力有限公司张家口供电公司 |  | 无电压等级 | 电能计量箱,三相,1,SMC,60A,悬挂式 | 电能计量箱-相数:三相,表位:1,材质:SMC,额定电流:60A,安装方式:悬挂式 | 只 | 48 | 2025-06-01 | 2026-05-31 | 河北省 | 买方指定仓库地面交货 |  | G00M-500136057-00005 | 044009250700010 | 400249240900010 | 500136057 |  | 500136057-0029
0125AA-1106018-9999 | 包25 | 2500 | 国网冀北电力有限公司 | 国网冀北电力有限公司廊坊供电公司 |  | 无电压等级 | 电能计量箱,单相,6,SMC,60A,悬挂式 | 电能计量箱-相数:单相,表位:6,材质:SMC,额定电流:60A,安装方式:悬挂式 | 只 | 44 | 2025-06-01 | 2026-05-31 | 河北省廊坊市广阳区 | 买方指定仓库地面交货 |  | G00M-500136003-00010 | 044009355900010 | 400249259400010 | 500136003 |  | 500136003-0065
0125AA-1106018-9999 | 包25 | 2500 | 国网冀北电力有限公司 | 国网冀北电力有限公司承德供电公司 |  | 无电压等级 | 电能计量箱,单相,9,SMC,60A,悬挂式 | 电能计量箱-相数:单相,表位:9,材质:SMC,额定电流:60A,安装方式:悬挂式 | 只 | 22 | 2025-06-01 | 2026-05-31 | 河北省承德市 | 买方指定仓库地面交货 |  | G00M-500136053-00005 | 044009262900010 | 400249252000010 | 500136053 |  | 500136053-0032
0125AA-1106018-9999 | 包25 | 2500 | 国网冀北电力有限公司 | 国网冀北电力有限公司唐山供电公司 |  | 无电压等级 | 电能计量箱,三相,1,SMC,100A,悬挂式 | 电能计量箱-相数:三相,表位:1,材质:SMC,额定电流:100A,安装方式:悬挂式 | 只 | 6 | 2025-06-01 | 2026-05-31 | 河北唐山 | 买方指定仓库地面交货 |  | G00M-500136027-00006 | 044009329800010 | 400249277800010 | 500136027 |  | 500136027-0059
0125AA-1106018-9999 | 包25 | 2500 | 国网冀北电力有限公司 | 国网冀北电力有限公司秦皇岛供电公司 |  | 无电压等级 | 电能计量箱,单相,6,SMC,80A,悬挂式 | 电能计量箱-相数:单相,表位:6,材质:SMC,额定电流:80A,安装方式:悬挂式 | 只 | 11 | 2025-06-01 | 2026-05-31 | 河北省秦皇岛市 | 买方指定仓库地面交货 |  | G00M-500136088-00018 | 044009304900010 | 400249290500010 | 500136088 |  | 500136088-0027
0125AA-1106018-9999 | 包25 | 2500 | 国网冀北电力有限公司 | 国网冀北电力有限公司秦皇岛供电公司 |  | 无电压等级 | 电能计量箱,单相,6,SMC,60A,悬挂式 | 电能计量箱-相数:单相,表位:6,材质:SMC,额定电流:60A,安装方式:悬挂式 | 只 | 27 | 2025-06-01 | 2026-05-31 | 河北省秦皇岛市 | 买方指定仓库地面交货 |  | G00M-500136003-00018 | 044009303800010 | 400249289400010 | 500136003 |  | 500136003-0089
0125AA-1106018-9999 | 包25 | 2500 | 国网冀北电力有限公司 | 国网冀北电力有限公司唐山供电公司 |  | 无电压等级 | 电能计量箱,三相,1,SMC,60A,悬挂式 | 电能计量箱-相数:三相,表位:1,材质:SMC,额定电流:60A,安装方式:悬挂式 | 只 | 166 | 2025-06-01 | 2026-05-31 | 河北唐山 | 买方指定仓库地面交货 |  | G00M-500136057-00005 | 044009330400010 | 400249278300010 | 500136057 |  | 500136057-0029
0125AA-1106018-9999 | 包25 | 2500 | 国网冀北电力有限公司 | 国网冀北电力有限公司唐山供电公司 |  | 无电压等级 | 电能计量箱,单相,9,SMC,60A,悬挂式 | 电能计量箱-相数:单相,表位:9,材质:SMC,额定电流:60A,安装方式:悬挂式 | 只 | 22 | 2025-06-01 | 2026-05-31 | 河北唐山 | 买方指定仓库地面交货 |  | G00M-500136053-00004 | 044009330000010 | 400249278000010 | 500136053 |  | 500136053-0025
0125AA-1106018-9999 | 包25 | 2500 | 国网冀北电力有限公司 | 国网冀北电力有限公司唐山供电公司 |  | 无电压等级 | 电能计量箱,单相,9,SMC,60A,悬挂式 | 电能计量箱-相数:单相,表位:9,材质:SMC,额定电流:60A,安装方式:悬挂式 | 只 | 273 | 2025-06-01 | 2026-05-31 | 河北唐山 | 买方指定仓库地面交货 |  | G00M-500136053-00005 | 044009330100010 | 400249278100010 | 500136053 |  | 500136053-0032
0125AA-1106018-9999 | 包25 | 2500 | 国网冀北电力有限公司 | 国网冀北电力有限公司承德供电公司 |  | 无电压等级 | 电能计量箱,单相,9,SMC,60A,悬挂式 | 电能计量箱-相数:单相,表位:9,材质:SMC,额定电流:60A,安装方式:悬挂式 | 只 | 4 | 2025-06-01 | 2026-05-31 | 河北省承德市 | 买方指定仓库地面交货 |  | G00M-500136053-00006 | 044009263000010 | 400249252100010 | 500136053 |  | 500136053-0033
0125AA-1106018-9999 | 包25 | 2500 | 国网冀北电力有限公司 | 国网冀北电力有限公司廊坊供电公司 |  | 无电压等级 | 电能计量箱,单相,6,SMC,80A,悬挂式 | 电能计量箱-相数:单相,表位:6,材质:SMC,额定电流:80A,安装方式:悬挂式 | 只 | 34 | 2025-06-01 | 2026-05-31 | 河北省廊坊市广阳区 | 买方指定仓库地面交货 |  | G00M-500136088-00018 | 044009357100010 | 400249262100010 | 500136088 |  | 500136088-0027
0125AA-1106018-9999 | 包25 | 2500 | 国网冀北电力有限公司 | 国网冀北电力有限公司唐山供电公司 |  | 无电压等级 | 电能计量箱,三相,1,SMC,100A,悬挂式 | 电能计量箱-相数:三相,表位:1,材质:SMC,额定电流:100A,安装方式:悬挂式 | 只 | 205 | 2025-06-01 | 2026-05-31 | 河北唐山 | 买方指定仓库地面交货 |  | G00M-500136027-00004 | 044009329600010 | 400249277600010 | 500136027 |  | 500136027-0042
0125AA-1106018-9999 | 包25 | 2500 | 国网冀北电力有限公司 | 国网冀北电力有限公司廊坊供电公司 |  | 无电压等级 | 电能计量箱,三相,1,SMC,100A,悬挂式 | 电能计量箱-相数:三相,表位:1,材质:SMC,额定电流:100A,安装方式:悬挂式 | 只 | 2 | 2025-06-01 | 2026-05-31 | 河北省廊坊市广阳区 | 买方指定仓库地面交货 |  | G00M-500136027-00007 | 044009356500010 | 400249261500010 | 500136027 |  | 500136027-0060
0125AA-1106018-9999 | 包25 | 2500 | 国网冀北电力有限公司 | 国网冀北电力有限公司张家口供电公司 |  | 无电压等级 | 电能计量箱,单相,4,SMC,60A,悬挂式 | 电能计量箱-相数:单相,表位:4,材质:SMC,额定电流:60A,安装方式:悬挂式 | 只 | 465 | 2025-06-01 | 2026-05-31 | 河北省 | 买方指定仓库地面交货 |  | G00M-500136097-00013 | 044009251500010 | 400249241700010 | 500136097 |  | 500136097-0086
0125AA-1106018-9999 | 包25 | 2500 | 国网冀北电力有限公司 | 国网冀北电力有限公司承德供电公司 |  | 无电压等级 | 电能计量箱,三相,2,SMC,100A,悬挂式 | 电能计量箱-相数:三相,表位:2,材质:SMC,额定电流:100A,安装方式:悬挂式 | 只 | 41 | 2025-06-01 | 2026-05-31 | 河北省承德市 | 买方指定仓库地面交货 |  | G00M-500135918-00008 | 044009265900010 | 400249256500010 | 500135918 |  | 500135918-0044
0125AA-1106018-9999 | 包25 | 2500 | 国网冀北电力有限公司 | 国网冀北电力有限公司唐山供电公司 |  | 无电压等级 | 电能计量箱,三相,1,SMC,60A,悬挂式 | 电能计量箱-相数:三相,表位:1,材质:SMC,额定电流:60A,安装方式:悬挂式 | 只 | 3 | 2025-06-01 | 2026-05-31 | 河北唐山 | 买方指定仓库地面交货 |  | G00M-500136057-00006 | 044009330500010 | 400249278400010 | 500136057 |  | 500136057-0030
0125AA-1106018-9999 | 包25 | 2500 | 国网冀北电力有限公司 | 国网冀北电力有限公司秦皇岛供电公司 |  | 无电压等级 | 电能计量箱,单相,4,SMC,60A,悬挂式 | 电能计量箱-相数:单相,表位:4,材质:SMC,额定电流:60A,安装方式:悬挂式 | 只 | 2 | 2025-06-01 | 2026-05-31 | 河北省秦皇岛市 | 买方指定仓库地面交货 |  | G00M-500136097-00008 | 044009305300010 | 400249290900010 | 500136097 |  | 500136097-0067
0125AA-1106018-9999 | 包25 | 2500 | 国网冀北电力有限公司 | 国网冀北电力有限公司唐山供电公司 |  | 无电压等级 | 电能计量箱,单相,6,SMC,60A,悬挂式 | 电能计量箱-相数:单相,表位:6,材质:SMC,额定电流:60A,安装方式:悬挂式 | 只 | 807 | 2025-06-01 | 2026-05-31 | 河北唐山 | 买方指定仓库地面交货 |  | G00M-500136003-00017 | 044009329300010 | 400249277300010 | 500136003 |  | 500136003-0088
0125AA-1106018-9999 | 包25 | 2500 | 国网冀北电力有限公司 | 国网冀北电力有限公司秦皇岛供电公司 |  | 无电压等级 | 电能计量箱,单相,6,SMC,60A,悬挂式 | 电能计量箱-相数:单相,表位:6,材质:SMC,额定电流:60A,安装方式:悬挂式 | 只 | 2 | 2025-06-01 | 2026-05-31 | 河北省秦皇岛市 | 买方指定仓库地面交货 |  | G00M-500136003-00011 | 044009303600010 | 400249289200010 | 500136003 |  | 500136003-0066
0125AA-1106018-9999 | 包25 | 2500 | 国网冀北电力有限公司 | 国网冀北电力有限公司唐山供电公司 |  | 无电压等级 | 电能计量箱,单相,1,SMC,60A,悬挂式 | 电能计量箱-相数:单相,表位:1,材质:SMC,额定电流:60A,安装方式:悬挂式 | 只 | 15 | 2025-06-01 | 2026-05-31 | 河北唐山 | 买方指定仓库地面交货 |  | G00M-500135968-00006 | 044009328500010 | 400249276700010 | 500135968 |  | 500135968-0070
0125AA-1106018-9999 | 包25 | 2500 | 国网冀北电力有限公司 | 国网冀北电力有限公司张家口供电公司 |  | 无电压等级 | 电能计量箱,单相,2,SMC,80A,悬挂式 | 电能计量箱-相数:单相,表位:2,材质:SMC,额定电流:80A,安装方式:悬挂式 | 只 | 2 | 2025-06-01 | 2026-05-31 | 河北省 | 买方指定仓库地面交货 |  | G00M-500136044-00011 | 044009250500010 | 400249240700010 | 500136044 |  | 500136044-0020
0125AA-1106018-9999 | 包25 | 2500 | 国网冀北电力有限公司 | 国网冀北电力有限公司张家口供电公司 |  | 无电压等级 | 电能计量箱,单相,6,SMC,60A,悬挂式 | 电能计量箱-相数:单相,表位:6,材质:SMC,额定电流:60A,安装方式:悬挂式 | 只 | 327 | 2025-06-01 | 2026-05-31 | 河北省 | 买方指定仓库地面交货 |  | G00M-500136003-00017 | 044009250000010 | 400249240200010 | 500136003 |  | 500136003-0088
0125AA-1106018-9999 | 包25 | 2500 | 国网冀北电力有限公司 | 国网冀北电力有限公司秦皇岛供电公司 |  | 无电压等级 | 电能计量箱,单相,9,SMC,80A,悬挂式 | 电能计量箱-相数:单相,表位:9,材质:SMC,额定电流:80A,安装方式:悬挂式 | 只 | 10 | 2025-06-01 | 2026-05-31 | 河北省秦皇岛市 | 买方指定仓库地面交货 |  | G00M-500135940-00005 | 044009302700010 | 400249287000010 | 500135940 |  | 500135940-0012
0125AA-1106018-9999 | 包25 | 2500 | 国网冀北电力有限公司 | 国网冀北电力有限公司承德供电公司 |  | 无电压等级 | 电能计量箱,单相,4,SMC,60A,悬挂式 | 电能计量箱-相数:单相,表位:4,材质:SMC,额定电流:60A,安装方式:悬挂式 | 只 | 70 | 2025-06-01 | 2026-05-31 | 河北省承德市 | 买方指定仓库地面交货 |  | G00M-500136097-00007 | 044009263400010 | 400249252500010 | 500136097 |  | 500136097-0066
0125AA-1106018-9999 | 包25 | 2500 | 国网冀北电力有限公司 | 国网冀北电力有限公司张家口供电公司 |  | 无电压等级 | 电能计量箱,单相,6,SMC,60A,悬挂式 | 电能计量箱-相数:单相,表位:6,材质:SMC,额定电流:60A,安装方式:悬挂式 | 只 | 14 | 2025-06-01 | 2026-05-31 | 河北省 | 买方指定仓库地面交货 |  | G00M-500136003-00018 | 044009250100010 | 400249240300010 | 500136003 |  | 500136003-0089
0125AA-1106018-9999 | 包25 | 2500 | 国网冀北电力有限公司 | 国网冀北电力有限公司张家口供电公司 |  | 无电压等级 | 电能计量箱,三相,2,SMC,100A,悬挂式 | 电能计量箱-相数:三相,表位:2,材质:SMC,额定电流:100A,安装方式:悬挂式 | 只 | 1 | 2025-06-01 | 2026-05-31 | 河北省 | 买方指定仓库地面交货 |  | G00M-500135918-00009 | 044009249000010 | 400249239200010 | 500135918 |  | 500135918-0057
0125AA-1106018-9999 | 包25 | 2500 | 国网冀北电力有限公司 | 国网冀北电力有限公司廊坊供电公司 |  | 无电压等级 | 电能计量箱,单相,4,SMC,60A,悬挂式 | 电能计量箱-相数:单相,表位:4,材质:SMC,额定电流:60A,安装方式:悬挂式 | 只 | 190 | 2025-06-01 | 2026-05-31 | 河北省廊坊市广阳区 | 买方指定仓库地面交货 |  | G00M-500136097-00013 | 044009357300010 | 400249262300010 | 500136097 |  | 500136097-0086
0125AA-1106018-9999 | 包25 | 2500 | 国网冀北电力有限公司 | 国网冀北电力有限公司秦皇岛供电公司 |  | 无电压等级 | 电能计量箱,单相,9,SMC,60A,悬挂式 | 电能计量箱-相数:单相,表位:9,材质:SMC,额定电流:60A,安装方式:悬挂式 | 只 | 91 | 2025-06-01 | 2026-05-31 | 河北省秦皇岛市 | 买方指定仓库地面交货 |  | G00M-500136053-00005 | 044009304200010 | 400249289800010 | 500136053 |  | 500136053-0032
0125AA-1106018-9999 | 包25 | 2500 | 国网冀北电力有限公司 | 国网冀北电力有限公司廊坊供电公司 |  | 无电压等级 | 电能计量箱,三相,1,SMC,100A,悬挂式 | 电能计量箱-相数:三相,表位:1,材质:SMC,额定电流:100A,安装方式:悬挂式 | 只 | 200 | 2025-06-01 | 2026-05-31 | 河北省廊坊市广阳区 | 买方指定仓库地面交货 |  | G00M-500136027-00005 | 044009356300010 | 400249261300010 | 500136027 |  | 500136027-0058
0125AA-1106018-9999 | 包25 | 2500 | 国网冀北电力有限公司 | 国网冀北电力有限公司秦皇岛供电公司 |  | 无电压等级 | 电能计量箱,单相,4,SMC,60A,悬挂式 | 电能计量箱-相数:单相,表位:4,材质:SMC,额定电流:60A,安装方式:悬挂式 | 只 | 15 | 2025-06-01 | 2026-05-31 | 河北省秦皇岛市 | 买方指定仓库地面交货 |  | G00M-500136097-00014 | 044009305500010 | 400249291100010 | 500136097 |  | 500136097-0087
0125AA-1106018-9999 | 包25 | 2500 | 国网冀北电力有限公司 | 国网冀北电力有限公司唐山供电公司 |  | 无电压等级 | 电能计量箱,单相,4,SMC,60A,悬挂式 | 电能计量箱-相数:单相,表位:4,材质:SMC,额定电流:60A,安装方式:悬挂式 | 只 | 110 | 2025-06-01 | 2026-05-31 | 河北唐山 | 买方指定仓库地面交货 |  | G00M-500136097-00013 | 044009331000010 | 400249278600010 | 500136097 |  | 500136097-0086
0125AA-1106018-9999 | 包25 | 2500 | 国网冀北电力有限公司 | 国网冀北电力有限公司唐山供电公司 |  | 无电压等级 | 电能计量箱,单相,6,SMC,60A,悬挂式 | 电能计量箱-相数:单相,表位:6,材质:SMC,额定电流:60A,安装方式:悬挂式 | 只 | 6 | 2025-06-01 | 2026-05-31 | 河北唐山 | 买方指定仓库地面交货 |  | G00M-500136003-00018 | 044009329400010 | 400249277400010 | 500136003 |  | 500136003-0089
0125AA-1106018-9999 | 包25 | 2500 | 国网冀北电力有限公司 | 国网冀北电力有限公司承德供电公司 |  | 无电压等级 | 电能计量箱,单相,4,SMC,60A,悬挂式 | 电能计量箱-相数:单相,表位:4,材质:SMC,额定电流:60A,安装方式:悬挂式 | 只 | 74 | 2025-06-01 | 2026-05-31 | 河北省承德市 | 买方指定仓库地面交货 |  | G00M-500136097-00008 | 044009263500010 | 400249252600010 | 500136097 |  | 500136097-0067
0125AA-1106018-9999 | 包25 | 2500 | 国网冀北电力有限公司 | 国网冀北电力有限公司张家口供电公司 |  | 无电压等级 | 电能计量箱,单相,4,SMC,60A,悬挂式 | 电能计量箱-相数:单相,表位:4,材质:SMC,额定电流:60A,安装方式:悬挂式 | 只 | 30 | 2025-06-01 | 2026-05-31 | 河北省 | 买方指定仓库地面交货 |  | G00M-500136097-00014 | 044009251600010 | 400249241800010 | 500136097 |  | 500136097-0087
0125AA-1106018-9999 | 包25 | 2500 | 国网冀北电力有限公司 | 国网冀北电力有限公司张家口供电公司 |  | 无电压等级 | 电能计量箱,三相,2,SMC,250A,悬挂式 | 电能计量箱-相数:三相,表位:2,材质:SMC,额定电流:250A,安装方式:悬挂式 | 只 | 1 | 2025-06-01 | 2026-05-31 | 河北省 | 买方指定仓库地面交货 |  | G00M-500136067-00003 | 044009251000010 | 400249241200010 | 500136067 |  | 500136067-0056
0125AA-1106018-9999 | 包25 | 2500 | 国网冀北电力有限公司 | 国网冀北电力有限公司唐山供电公司 |  | 无电压等级 | 电能计量箱,单相,1,SMC,60A,悬挂式 | 电能计量箱-相数:单相,表位:1,材质:SMC,额定电流:60A,安装方式:悬挂式 | 只 | 60 | 2025-06-01 | 2026-05-31 | 河北唐山 | 买方指定仓库地面交货 |  | G00M-500135968-00005 | 044009328400010 | 400249276600010 | 500135968 |  | 500135968-0069
0125AA-1106018-9999 | 包25 | 2500 | 国网冀北电力有限公司 | 国网冀北电力有限公司秦皇岛供电公司 |  | 无电压等级 | 电能计量箱,三相,1,SMC,100A,悬挂式 | 电能计量箱-相数:三相,表位:1,材质:SMC,额定电流:100A,安装方式:悬挂式 | 只 | 117 | 2025-06-01 | 2026-05-31 | 河北省秦皇岛市 | 买方指定仓库地面交货 |  | G00M-500136027-00006 | 044009304000010 | 400249289600010 | 500136027 |  | 500136027-0059
0125AA-1106018-9999 | 包25 | 2500 | 国网冀北电力有限公司 | 国网冀北电力有限公司廊坊供电公司 |  | 无电压等级 | 电能计量箱,单相,1,SMC,60A,悬挂式 | 电能计量箱-相数:单相,表位:1,材质:SMC,额定电流:60A,安装方式:悬挂式 | 只 | 272 | 2025-06-01 | 2026-05-31 | 河北省廊坊市广阳区 | 买方指定仓库地面交货 |  | G00M-500135968-00005 | 044009355600010 | 400249258800010 | 500135968 |  | 500135968-0069
0125AA-1106018-9999 | 包25 | 2500 | 国网冀北电力有限公司 | 国网冀北电力有限公司唐山供电公司 |  | 无电压等级 | 电能计量箱,单相,4,SMC,60A,悬挂式 | 电能计量箱-相数:单相,表位:4,材质:SMC,额定电流:60A,安装方式:悬挂式 | 只 | 2 | 2025-06-01 | 2026-05-31 | 河北唐山 | 买方指定仓库地面交货 |  | G00M-500136097-00008 | 044009330800010 | 400249278500010 | 500136097 |  | 500136097-0067
0125AA-1106018-9999 | 包25 | 2500 | 国网冀北电力有限公司 | 国网冀北电力有限公司承德供电公司 |  | 无电压等级 | 电能计量箱,单相,2,SMC,60A,悬挂式 | 电能计量箱-相数:单相,表位:2,材质:SMC,额定电流:60A,安装方式:悬挂式 | 只 | 1 | 2025-06-01 | 2026-05-31 | 河北省承德市 | 买方指定仓库地面交货 |  | G00M-500135986-00012 | 044009267000010 | 400249259600010 | 500135986 |  | 500135986-0050
0125AA-1106018-9999 | 包25 | 2500 | 国网冀北电力有限公司 | 国网冀北电力有限公司张家口供电公司 |  | 无电压等级 | 电能计量箱,三相,1,SMC,250A,悬挂式 | 电能计量箱-相数:三相,表位:1,材质:SMC,额定电流:250A,安装方式:悬挂式 | 只 | 28 | 2025-06-01 | 2026-05-31 | 河北省 | 买方指定仓库地面交货 |  | G00M-500135972-00003 | 044009249700010 | 400249239900010 | 500135972 |  | 500135972-0041
0125AA-1106018-9999 | 包25 | 2500 | 国网冀北电力有限公司 | 国网冀北电力有限公司唐山供电公司 |  | 无电压等级 | 电能计量箱,三相,2,SMC,100A,悬挂式 | 电能计量箱-相数:三相,表位:2,材质:SMC,额定电流:100A,安装方式:悬挂式 | 只 | 8 | 2025-06-01 | 2026-05-31 | 河北唐山 | 买方指定仓库地面交货 |  | G00M-500135918-00008 | 044009327700010 | 400249276000010 | 500135918 |  | 500135918-0044
0125AA-1106018-9999 | 包25 | 2500 | 国网冀北电力有限公司 | 国网冀北电力有限公司张家口供电公司 |  | 无电压等级 | 电能计量箱,单相,4,SMC,80A,悬挂式 | 电能计量箱-相数:单相,表位:4,材质:SMC,额定电流:80A,安装方式:悬挂式 | 只 | 2 | 2025-06-01 | 2026-05-31 | 河北省 | 买方指定仓库地面交货 |  | G00M-500136096-00013 | 044009251300010 | 400249241500010 | 500136096 |  | 500136096-0028
0125AA-1106018-9999 | 包25 | 2500 | 国网冀北电力有限公司 | 国网冀北电力有限公司承德供电公司 |  | 无电压等级 | 电能计量箱,三相,1,SMC,100A,悬挂式 | 电能计量箱-相数:三相,表位:1,材质:SMC,额定电流:100A,安装方式:悬挂式 | 只 | 8 | 2025-06-01 | 2026-05-31 | 河北省承德市 | 买方指定仓库地面交货 |  | G00M-500136027-00005 | 044009262800010 | 400249251900010 | 500136027 |  | 500136027-0058
0125AA-1106018-9999 | 包25 | 2500 | 国网冀北电力有限公司 | 国网冀北电力有限公司秦皇岛供电公司 |  | 无电压等级 | 电能计量箱,三相,2,SMC,100A,悬挂式 | 电能计量箱-相数:三相,表位:2,材质:SMC,额定电流:100A,安装方式:悬挂式 | 只 | 59 | 2025-06-01 | 2026-05-31 | 河北省秦皇岛市 | 买方指定仓库地面交货 |  | G00M-500135918-00009 | 044009302500010 | 400249286800010 | 500135918 |  | 500135918-0057
0125AA-1106018-9999 | 包25 | 2500 | 国网冀北电力有限公司 | 国网冀北电力有限公司唐山供电公司 |  | 无电压等级 | 电能计量箱,单相,1,SMC,60A,悬挂式 | 电能计量箱-相数:单相,表位:1,材质:SMC,额定电流:60A,安装方式:悬挂式 | 只 | 79 | 2025-06-01 | 2026-05-31 | 河北唐山 | 买方指定仓库地面交货 |  | G00M-500135968-00004 | 044009328300010 | 400249276500010 | 500135968 |  | 500135968-0051
0125AA-1106018-9999 | 包25 | 2500 | 国网冀北电力有限公司 | 国网冀北电力有限公司张家口供电公司 |  | 无电压等级 | 电能计量箱,三相,1,SMC,100A,悬挂式 | 电能计量箱-相数:三相,表位:1,材质:SMC,额定电流:100A,安装方式:悬挂式 | 只 | 113 | 2025-06-01 | 2026-05-31 | 河北省 | 买方指定仓库地面交货 |  | G00M-500136027-00005 | 044009250200010 | 400249240400010 | 500136027 |  | 500136027-0058
0125AA-1106018-9999 | 包25 | 2500 | 国网冀北电力有限公司 | 国网冀北电力有限公司张家口供电公司 |  | 无电压等级 | 电能计量箱,单相,1,SMC,60A,悬挂式 | 电能计量箱-相数:单相,表位:1,材质:SMC,额定电流:60A,安装方式:悬挂式 | 只 | 6 | 2025-06-01 | 2026-05-31 | 河北省 | 买方指定仓库地面交货 |  | G00M-500135968-00006 | 044009249600010 | 400249239800010 | 500135968 |  | 500135968-0070
0125AA-1106018-9999 | 包25 | 2500 | 国网冀北电力有限公司 | 国网冀北电力有限公司秦皇岛供电公司 |  | 无电压等级 | 电能计量箱,三相,2,SMC,250A,悬挂式 | 电能计量箱-相数:三相,表位:2,材质:SMC,额定电流:250A,安装方式:悬挂式 | 只 | 11 | 2025-06-01 | 2026-05-31 | 河北省秦皇岛市 | 买方指定仓库地面交货 |  | G00M-500136067-00004 | 044009304800010 | 400249290400010 | 500136067 |  | 500136067-0057
0125AA-1106018-9999 | 包25 | 2500 | 国网冀北电力有限公司 | 国网冀北电力有限公司承德供电公司 |  | 无电压等级 | 电能计量箱,单相,2,SMC,60A,悬挂式 | 电能计量箱-相数:单相,表位:2,材质:SMC,额定电流:60A,安装方式:悬挂式 | 只 | 3 | 2025-06-01 | 2026-05-31 | 河北省承德市 | 买方指定仓库地面交货 |  | G00M-500135986-00010 | 044009266800010 | 400249259100010 | 500135986 |  | 500135986-0044
0125AA-1106018-9999 | 包25 | 2500 | 国网冀北电力有限公司 | 国网冀北电力有限公司秦皇岛供电公司 |  | 无电压等级 | 电能计量箱,三相,2,SMC,60A,悬挂式 | 电能计量箱-相数:三相,表位:2,材质:SMC,额定电流:60A,安装方式:悬挂式 | 只 | 2 | 2025-06-01 | 2026-05-31 | 河北省秦皇岛市 | 买方指定仓库地面交货 |  | G00M-500135957-00010 | 044009303000010 | 400249287300010 | 500135957 |  | 500135957-0047
0125AA-1106018-9999 | 包25 | 2500 | 国网冀北电力有限公司 | 国网冀北电力有限公司廊坊供电公司 |  | 无电压等级 | 电能计量箱,三相,2,SMC,100A,悬挂式 | 电能计量箱-相数:三相,表位:2,材质:SMC,额定电流:100A,安装方式:悬挂式 | 只 | 22 | 2025-06-01 | 2026-05-31 | 河北省廊坊市广阳区 | 买方指定仓库地面交货 |  | G00M-500135918-00009 | 044009355100010 | 400249258100010 | 500135918 |  | 500135918-0057
0125AA-1106018-9999 | 包25 | 2500 | 国网冀北电力有限公司 | 国网冀北电力有限公司廊坊供电公司 |  | 无电压等级 | 电能计量箱,单相,6,SMC,60A,悬挂式 | 电能计量箱-相数:单相,表位:6,材质:SMC,额定电流:60A,安装方式:悬挂式 | 只 | 851 | 2025-06-01 | 2026-05-31 | 河北省廊坊市广阳区 | 买方指定仓库地面交货 |  | G00M-500136003-00017 | 044009356000010 | 400249259500010 | 500136003 |  | 500136003-0088
0125AA-1106018-9999 | 包25 | 2500 | 国网冀北电力有限公司 | 国网冀北电力有限公司秦皇岛供电公司 |  | 无电压等级 | 电能计量箱,三相,1,SMC,250A,悬挂式 | 电能计量箱-相数:三相,表位:1,材质:SMC,额定电流:250A,安装方式:悬挂式 | 只 | 11 | 2025-06-01 | 2026-05-31 | 河北省秦皇岛市 | 买方指定仓库地面交货 |  | G00M-500135972-00003 | 044009303300010 | 400249288900010 | 500135972 |  | 500135972-0041
0125AA-1106018-9999 | 包25 | 2500 | 国网冀北电力有限公司 | 国网冀北电力有限公司秦皇岛供电公司 |  | 无电压等级 | 电能计量箱,单相,1,SMC,60A,悬挂式 | 电能计量箱-相数:单相,表位:1,材质:SMC,额定电流:60A,安装方式:悬挂式 | 只 | 36 | 2025-06-01 | 2026-05-31 | 河北省秦皇岛市 | 买方指定仓库地面交货 |  | G00M-500135968-00005 | 044009303100010 | 400249287500010 | 500135968 |  | 500135968-0069
0125AA-1106018-9999 | 包25 | 2500 | 国网冀北电力有限公司 | 国网冀北电力有限公司唐山供电公司 |  | 无电压等级 | 电能计量箱,单相,2,SMC,60A,悬挂式 | 电能计量箱-相数:单相,表位:2,材质:SMC,额定电流:60A,安装方式:悬挂式 | 只 | 25 | 2025-06-01 | 2026-05-31 | 河北唐山 | 买方指定仓库地面交货 |  | G00M-500135986-00011 | 044009329000010 | 400249277100010 | 500135986 |  | 500135986-0049
0125AA-1106018-9999 | 包25 | 2500 | 国网冀北电力有限公司 | 国网冀北电力有限公司承德供电公司 |  | 无电压等级 | 电能计量箱,单相,6,SMC,60A,悬挂式 | 电能计量箱-相数:单相,表位:6,材质:SMC,额定电流:60A,安装方式:悬挂式 | 只 | 23 | 2025-06-01 | 2026-05-31 | 河北省承德市 | 买方指定仓库地面交货 |  | G00M-500136003-00011 | 044009262300010 | 400249251400010 | 500136003 |  | 500136003-0066
0125AA-1106018-9999 | 包25 | 2500 | 国网冀北电力有限公司 | 国网冀北电力有限公司承德供电公司 |  | 无电压等级 | 电能计量箱,三相,1,SMC,100A,悬挂式 | 电能计量箱-相数:三相,表位:1,材质:SMC,额定电流:100A,安装方式:悬挂式 | 只 | 305 | 2025-06-01 | 2026-05-31 | 河北省承德市 | 买方指定仓库地面交货 |  | G00M-500136027-00004 | 044009262700010 | 400249251800010 | 500136027 |  | 500136027-0042
0125AA-1106018-9999 | 包25 | 2500 | 国网冀北电力有限公司 | 国网冀北电力有限公司秦皇岛供电公司 |  | 无电压等级 | 电能计量箱,三相,2,SMC,100A,悬挂式 | 电能计量箱-相数:三相,表位:2,材质:SMC,额定电流:100A,安装方式:悬挂式 | 只 | 4 | 2025-06-01 | 2026-05-31 | 河北省秦皇岛市 | 买方指定仓库地面交货 |  | G00M-500135918-00010 | 044009302600010 | 400249286900010 | 500135918 |  | 500135918-0058
0125AA-1106018-9999 | 包25 | 2500 | 国网冀北电力有限公司 | 国网冀北电力有限公司张家口供电公司 |  | 无电压等级 | 电能计量箱,单相,1,SMC,60A,悬挂式 | 电能计量箱-相数:单相,表位:1,材质:SMC,额定电流:60A,安装方式:悬挂式 | 只 | 82 | 2025-06-01 | 2026-05-31 | 河北省 | 买方指定仓库地面交货 |  | G00M-500135968-00005 | 044009249500010 | 400249239700010 | 500135968 |  | 500135968-0069
0125AA-1106018-9999 | 包25 | 2500 | 国网冀北电力有限公司 | 国网冀北电力有限公司秦皇岛供电公司 |  | 无电压等级 | 电能计量箱,单相,9,SMC,60A,悬挂式 | 电能计量箱-相数:单相,表位:9,材质:SMC,额定电流:60A,安装方式:悬挂式 | 只 | 7 | 2025-06-01 | 2026-05-31 | 河北省秦皇岛市 | 买方指定仓库地面交货 |  | G00M-500136053-00006 | 044009304300010 | 400249289900010 | 500136053 |  | 500136053-0033
0125AA-1106018-9999 | 包25 | 2500 | 国网冀北电力有限公司 | 国网冀北电力有限公司承德供电公司 |  | 无电压等级 | 电能计量箱,单相,4,SMC,60A,悬挂式 | 电能计量箱-相数:单相,表位:4,材质:SMC,额定电流:60A,安装方式:悬挂式 | 只 | 225 | 2025-06-01 | 2026-05-31 | 河北省承德市 | 买方指定仓库地面交货 |  | G00M-500136097-00013 | 044009263600010 | 400249252700010 | 500136097 |  | 500136097-0086
0125AA-1106018-9999 | 包25 | 2500 | 国网冀北电力有限公司 | 国网冀北电力有限公司唐山供电公司 |  | 无电压等级 | 电能计量箱,三相,2,SMC,60A,悬挂式 | 电能计量箱-相数:三相,表位:2,材质:SMC,额定电流:60A,安装方式:悬挂式 | 只 | 34 | 2025-06-01 | 2026-05-31 | 河北唐山 | 买方指定仓库地面交货 |  | G00M-500135957-00009 | 044009328100010 | 400249276300010 | 500135957 |  | 500135957-0046
0125AA-1106018-9999 | 包25 | 2500 | 国网冀北电力有限公司 | 国网冀北电力有限公司承德供电公司 |  | 无电压等级 | 电能计量箱,单相,6,SMC,60A,悬挂式 | 电能计量箱-相数:单相,表位:6,材质:SMC,额定电流:60A,安装方式:悬挂式 | 只 | 13 | 2025-06-01 | 2026-05-31 | 河北省承德市 | 买方指定仓库地面交货 |  | G00M-500136003-00018 | 044009262500010 | 400249251600010 | 500136003 |  | 500136003-0089
0125AA-1106018-9999 | 包25 | 2500 | 国网冀北电力有限公司 | 国网冀北电力有限公司张家口供电公司 |  | 无电压等级 | 电能计量箱,单相,2,SMC,60A,悬挂式 | 电能计量箱-相数:单相,表位:2,材质:SMC,额定电流:60A,安装方式:悬挂式 | 只 | 52 | 2025-06-01 | 2026-05-31 | 河北省 | 买方指定仓库地面交货 |  | G00M-500135986-00011 | 044009249800010 | 400249240000010 | 500135986 |  | 500135986-0049
0125AA-1106018-9999 | 包25 | 2500 | 国网冀北电力有限公司 | 国网冀北电力有限公司张家口供电公司 |  | 无电压等级 | 电能计量箱,三相,1,SMC,100A,悬挂式 | 电能计量箱-相数:三相,表位:1,材质:SMC,额定电流:100A,安装方式:悬挂式 | 只 | 6 | 2025-06-01 | 2026-05-31 | 河北省 | 买方指定仓库地面交货 |  | G00M-500136027-00006 | 044009250300010 | 400249240500010 | 500136027 |  | 500136027-0059
0125AA-1106018-9999 | 包25 | 2500 | 国网冀北电力有限公司 | 国网冀北电力有限公司唐山供电公司 |  | 无电压等级 | 电能计量箱,三相,2,SMC,100A,悬挂式 | 电能计量箱-相数:三相,表位:2,材质:SMC,额定电流:100A,安装方式:悬挂式 | 只 | 9 | 2025-06-01 | 2026-05-31 | 河北唐山 | 买方指定仓库地面交货 |  | G00M-500135918-00010 | 044009327900010 | 400249276200010 | 500135918 |  | 500135918-0058
0125AA-1106018-9999 | 包25 | 2500 | 国网冀北电力有限公司 | 国网冀北电力有限公司秦皇岛供电公司 |  | 无电压等级 | 电能计量箱,单相,1,SMC,60A,悬挂式 | 电能计量箱-相数:单相,表位:1,材质:SMC,额定电流:60A,安装方式:悬挂式 | 只 | 18 | 2025-06-01 | 2026-05-31 | 河北省秦皇岛市 | 买方指定仓库地面交货 |  | G00M-500135968-00006 | 044009303200010 | 400249287700010 | 500135968 |  | 500135968-0070
0125AA-1106018-9999 | 包25 | 2500 | 国网冀北电力有限公司 | 国网冀北电力有限公司廊坊供电公司 |  | 无电压等级 | 电能计量箱,单相,9,SMC,60A,悬挂式 | 电能计量箱-相数:单相,表位:9,材质:SMC,额定电流:60A,安装方式:悬挂式 | 只 | 3 | 2025-06-01 | 2026-05-31 | 河北省廊坊市广阳区 | 买方指定仓库地面交货 |  | G00M-500136053-00003 | 044009356600010 | 400249261600010 | 500136053 |  | 500136053-0024
0125AA-1106018-9999 | 包25 | 2500 | 国网冀北电力有限公司 | 国网冀北电力有限公司承德供电公司 |  | 无电压等级 | 电能计量箱,单相,4,SMC,60A,悬挂式 | 电能计量箱-相数:单相,表位:4,材质:SMC,额定电流:60A,安装方式:悬挂式 | 只 | 7 | 2025-06-01 | 2026-05-31 | 河北省承德市 | 买方指定仓库地面交货 |  | G00M-500136097-00014 | 044009263700010 | 400249252800010 | 500136097 |  | 500136097-0087
0125AA-1106018-9999 | 包25 | 2500 | 国网冀北电力有限公司 | 国网冀北电力有限公司廊坊供电公司 |  | 无电压等级 | 电能计量箱,三相,1,SMC,250A,悬挂式 | 电能计量箱-相数:三相,表位:1,材质:SMC,额定电流:250A,安装方式:悬挂式 | 只 | 4 | 2025-06-01 | 2026-05-31 | 河北省廊坊市广阳区 | 买方指定仓库地面交货 |  | G00M-500135972-00003 | 044009355800010 | 400249259200010 | 500135972 |  | 500135972-0041
0125AA-1106018-9999 | 包25 | 2500 | 国网冀北电力有限公司 | 国网冀北电力有限公司秦皇岛供电公司 |  | 无电压等级 | 电能计量箱,三相,1,SMC,100A,悬挂式 | 电能计量箱-相数:三相,表位:1,材质:SMC,额定电流:100A,安装方式:悬挂式 | 只 | 140 | 2025-06-01 | 2026-05-31 | 河北省秦皇岛市 | 买方指定仓库地面交货 |  | G00M-500136027-00005 | 044009303900010 | 400249289500010 | 500136027 |  | 500136027-0058
0125AA-1106018-9999 | 包25 | 2500 | 国网冀北电力有限公司 | 国网冀北电力有限公司秦皇岛供电公司 |  | 无电压等级 | 电能计量箱,单相,6,SMC,60A,悬挂式 | 电能计量箱-相数:单相,表位:6,材质:SMC,额定电流:60A,安装方式:悬挂式 | 只 | 241 | 2025-06-01 | 2026-05-31 | 河北省秦皇岛市 | 买方指定仓库地面交货 |  | G00M-500136003-00017 | 044009303700010 | 400249289300010 | 500136003 |  | 500136003-0088
0125AA-1106018-9999 | 包25 | 2500 | 国网冀北电力有限公司 | 国网冀北电力有限公司秦皇岛供电公司 |  | 无电压等级 | 电能计量箱,单相,4,SMC,60A,悬挂式 | 电能计量箱-相数:单相,表位:4,材质:SMC,额定电流:60A,安装方式:悬挂式 | 只 | 156 | 2025-06-01 | 2026-05-31 | 河北省秦皇岛市 | 买方指定仓库地面交货 |  | G00M-500136097-00013 | 044009305400010 | 400249291000010 | 500136097 |  | 500136097-0086
0125AA-1106018-9999 | 包25 | 2500 | 国网冀北电力有限公司 | 国网冀北电力有限公司承德供电公司 |  | 无电压等级 | 电能计量箱,单相,1,SMC,60A,悬挂式 | 电能计量箱-相数:单相,表位:1,材质:SMC,额定电流:60A,安装方式:悬挂式 | 只 | 4 | 2025-06-01 | 2026-05-31 | 河北省承德市 | 买方指定仓库地面交货 |  | G00M-500135968-00004 | 044009266500010 | 400249258500010 | 500135968 |  | 500135968-0051
0125AA-1106018-9999 | 包25 | 2500 | 国网冀北电力有限公司 | 国网冀北电力有限公司秦皇岛供电公司 |  | 无电压等级 | 电能计量箱,三相,2,SMC,200A,悬挂式 | 电能计量箱-相数:三相,表位:2,材质:SMC,额定电流:200A,安装方式:悬挂式 | 只 | 17 | 2025-06-01 | 2026-05-31 | 河北省秦皇岛市 | 买方指定仓库地面交货 |  | G00M-500136062-00003 | 044009304600010 | 400249290200010 | 500136062 |  | 500136062-0026
0125AA-1106018-9999 | 包25 | 2500 | 国网冀北电力有限公司 | 国网冀北电力有限公司承德供电公司 |  | 无电压等级 | 电能计量箱,三相,2,SMC,60A,悬挂式 | 电能计量箱-相数:三相,表位:2,材质:SMC,额定电流:60A,安装方式:悬挂式 | 只 | 3 | 2025-06-01 | 2026-05-31 | 河北省承德市 | 买方指定仓库地面交货 |  | G00M-500135957-00010 | 044009266300010 | 400249256900010 | 500135957 |  | 500135957-0047
0125AA-1106018-9999 | 包25 | 2500 | 国网冀北电力有限公司 | 国网冀北电力有限公司秦皇岛供电公司 |  | 无电压等级 | 电能计量箱,三相,2,SMC,60A,悬挂式 | 电能计量箱-相数:三相,表位:2,材质:SMC,额定电流:60A,安装方式:悬挂式 | 只 | 18 | 2025-06-01 | 2026-05-31 | 河北省秦皇岛市 | 买方指定仓库地面交货 |  | G00M-500135957-00009 | 044009302900010 | 400249287200010 | 500135957 |  | 500135957-0046
0125AA-1106018-9999 | 包25 | 2500 | 国网冀北电力有限公司 | 国网冀北电力有限公司承德供电公司 |  | 无电压等级 | 电能计量箱,三相,1,SMC,100A,悬挂式 | 电能计量箱-相数:三相,表位:1,材质:SMC,额定电流:100A,安装方式:悬挂式 | 只 | 62 | 2025-06-01 | 2026-05-31 | 河北省承德市 | 买方指定仓库地面交货 |  | G00M-500136027-00003 | 044009262600010 | 400249251700010 | 500136027 |  | 500136027-0041
0125AA-1106018-9999 | 包25 | 2500 | 国网冀北电力有限公司 | 国网冀北电力有限公司承德供电公司 |  | 无电压等级 | 电能计量箱,单相,6,SMC,60A,悬挂式 | 电能计量箱-相数:单相,表位:6,材质:SMC,额定电流:60A,安装方式:悬挂式 | 只 | 32 | 2025-06-01 | 2026-05-31 | 河北省承德市 | 买方指定仓库地面交货 |  | G00M-500136003-00010 | 044009267100010 | 400249259700010 | 500136003 |  | 500136003-0065
0125AA-1106018-9999 | 包25 | 2500 | 国网冀北电力有限公司 | 国网冀北电力有限公司承德供电公司 |  | 无电压等级 | 电能计量箱,三相,1,SMC,150A,悬挂式 | 电能计量箱-相数:三相,表位:1,材质:SMC,额定电流:150A,安装方式:悬挂式 | 只 | 5 | 2025-06-01 | 2026-05-31 | 河北省承德市 | 买方指定仓库地面交货 |  | G00M-500136092-00003 | 044009267300010 | 400249259900010 | 500136092 |  | 500136092-0031
0125AA-1106018-9999 | 包25 | 2500 | 国网冀北电力有限公司 | 国网冀北电力有限公司廊坊供电公司 |  | 无电压等级 | 电能计量箱,三相,1,SMC,200A,悬挂式 | 电能计量箱-相数:三相,表位:1,材质:SMC,额定电流:200A,安装方式:悬挂式 | 只 | 1 | 2025-06-01 | 2026-05-31 | 河北省廊坊市广阳区 | 买方指定仓库地面交货 |  | G00M-500135952-00003 | 044009355400010 | 400249258400010 | 500135952 |  | 500135952-0028
0125AA-1106018-9999 | 包25 | 2500 | 国网冀北电力有限公司 | 国网冀北电力有限公司廊坊供电公司 |  | 无电压等级 | 电能计量箱,三相,1,SMC,100A,悬挂式 | 电能计量箱-相数:三相,表位:1,材质:SMC,额定电流:100A,安装方式:悬挂式 | 只 | 3 | 2025-06-01 | 2026-05-31 | 河北省廊坊市广阳区 | 买方指定仓库地面交货 |  | G00M-500136027-00006 | 044009356400010 | 400249261400010 | 500136027 |  | 500136027-0059

## 10kV箱式变电站（欧式硅钢片）
分标编号 | 包名称 | 分包编号 | 项目单位 | 需求单位 | 项目名称 | 工程电压等级 | 物资名称 | 物资描述 | 单位 | 数量 | 首批交货日期 | 最后一批交货日期 | 交货地点 | 交货方式 | 备注 | 技术规范编码 | 网省采购申请号 | 总部采购申请号 | 物料编码 | 扩展描述 | 扩展编码
0125AA-1001012-9999 | 包1 | 100 | 国网冀北电力有限公司 | 国网冀北电力有限公司秦皇岛供电公司 |  | 无电压等级 | 10kV箱式变电站,400kVA,欧式,硅钢片,普通,有环网柜 | 箱式变电站-电压等级:AC10kV,额定容量:400kVA,结构型式:欧式,铁芯材质:硅钢片,安装方式:普通,环网柜型号:有环网柜 | 套 | 1 | 2025-06-01 | 2026-05-31 | 河北省秦皇岛市 | 买方指定仓库地面交货 |  | G00M-500061857-00052 | 044009299800010 | 400249270100010 | 500061857 |  | 500061857-0175
0125AA-1001012-9999 | 包1 | 100 | 国网冀北电力有限公司 | 国网冀北电力有限公司秦皇岛供电公司 |  | 无电压等级 | 10kV箱式变电站,630kVA,欧式,硅钢片,普通,有环网柜 | 箱式变电站-电压等级:AC10kV,额定容量:630kVA,结构型式:欧式,铁芯材质:硅钢片,安装方式:普通,环网柜型号:有环网柜 | 套 | 2 | 2025-06-01 | 2026-05-31 | 河北省秦皇岛市 | 买方指定仓库地面交货 |  | G00M-500061873-00048 | 044009300100010 | 400249270400010 | 500061873 |  | 500061873-0204
0125AA-1001012-9999 | 包1 | 100 | 国网冀北电力有限公司 | 国网冀北电力有限公司秦皇岛供电公司 |  | 无电压等级 | 10kV箱式变电站,630kVA,欧式,硅钢片,普通,有环网柜 | 箱式变电站-电压等级:AC10kV,额定容量:630kVA,结构型式:欧式,铁芯材质:硅钢片,安装方式:普通,环网柜型号:有环网柜 | 套 | 1 | 2025-06-01 | 2026-05-31 | 河北省秦皇岛市 | 买方指定仓库地面交货 |  | G00M-500061873-00049 | 044009300200010 | 400249270500010 | 500061873 |  | 500061873-0205
0125AA-1001012-9999 | 包1 | 100 | 国网冀北电力有限公司 | 国网冀北电力有限公司秦皇岛供电公司 |  | 无电压等级 | 10kV箱式变电站,630kVA,欧式,硅钢片,普通,有环网柜 | 箱式变电站-电压等级:AC10kV,额定容量:630kVA,结构型式:欧式,铁芯材质:硅钢片,安装方式:普通,环网柜型号:有环网柜 | 套 | 2 | 2025-06-01 | 2026-05-31 | 河北省秦皇岛市 | 买方指定仓库地面交货 |  | G00M-500061873-00057 | 044009300500010 | 400249270800010 | 500061873 |  | 500061873-0213
0125AA-1001012-9999 | 包1 | 100 | 国网冀北电力有限公司 | 国网冀北电力有限公司秦皇岛供电公司 |  | 无电压等级 | 10kV箱式变电站,630kVA,欧式,硅钢片,普通,有环网柜 | 箱式变电站-电压等级:AC10kV,额定容量:630kVA,结构型式:欧式,铁芯材质:硅钢片,安装方式:普通,环网柜型号:有环网柜 | 套 | 6 | 2025-06-01 | 2026-05-31 | 河北省秦皇岛市 | 买方指定仓库地面交货 |  | G00M-500061873-00045 | 044009300000010 | 400249270300010 | 500061873 |  | 500061873-0201
0125AA-1001012-9999 | 包1 | 100 | 国网冀北电力有限公司 | 国网冀北电力有限公司承德供电公司 |  | 无电压等级 | 10kV箱式变电站,630kVA,欧式,硅钢片,普通,有环网柜 | 箱式变电站-电压等级:AC10kV,额定容量:630kVA,结构型式:欧式,铁芯材质:硅钢片,安装方式:普通,环网柜型号:有环网柜 | 套 | 1 | 2025-06-01 | 2026-05-31 | 河北省承德市 | 买方指定仓库地面交货 |  | G00M-500061873-00053 | 044009259900010 | 400249247100010 | 500061873 |  | 500061873-0209
0125AA-1001012-9999 | 包1 | 100 | 国网冀北电力有限公司 | 国网冀北电力有限公司承德供电公司 |  | 无电压等级 | 10kV箱式变电站,630kVA,欧式,硅钢片,普通,有环网柜 | 箱式变电站-电压等级:AC10kV,额定容量:630kVA,结构型式:欧式,铁芯材质:硅钢片,安装方式:普通,环网柜型号:有环网柜 | 套 | 2 | 2025-06-01 | 2026-05-31 | 河北省承德市 | 买方指定仓库地面交货 |  | G00M-500061873-00052 | 044009259800010 | 400249247000010 | 500061873 |  | 500061873-0208
0125AA-1001012-9999 | 包1 | 100 | 国网冀北电力有限公司 | 国网冀北电力有限公司唐山供电公司 |  | 无电压等级 | 10kV箱式变电站,400kVA,欧式,硅钢片,普通,有环网柜 | 箱式变电站-电压等级:AC10kV,额定容量:400kVA,结构型式:欧式,铁芯材质:硅钢片,安装方式:普通,环网柜型号:有环网柜 | 套 | 1 | 2025-06-01 | 2026-05-31 | 河北唐山 | 买方指定仓库地面交货 |  | G00M-500061857-00035 | 044009323900010 | 400249272400010 | 500061857 | 标准化，终端型,金属外壳，低压组屏，替代型尺寸（2500×1850mm）,能效1级 | 500061857-0158
0125AA-1001012-9999 | 包1 | 100 | 国网冀北电力有限公司 | 国网冀北电力有限公司张家口供电公司 |  | 无电压等级 | 10kV箱式变电站,630kVA,欧式,硅钢片,普通,有环网柜 | 箱式变电站-电压等级:AC10kV,额定容量:630kVA,结构型式:欧式,铁芯材质:硅钢片,安装方式:普通,环网柜型号:有环网柜 | 套 | 1 | 2025-06-01 | 2026-05-31 | 河北省 | 买方指定仓库地面交货 |  | G00M-500061873-00053 | 044009245500010 | 400249235700010 | 500061873 | 标准化，环网型,金属外壳，低压组屏，标准型,能效2级 | 500061873-0209
0125AA-1001012-9999 | 包1 | 100 | 国网冀北电力有限公司 | 国网冀北电力有限公司廊坊供电公司 |  | 无电压等级 | 10kV箱式变电站,400kVA,欧式,硅钢片,普通,有环网柜 | 箱式变电站-电压等级:AC10kV,额定容量:400kVA,结构型式:欧式,铁芯材质:硅钢片,安装方式:普通,环网柜型号:有环网柜 | 套 | 1 | 2025-06-01 | 2026-05-31 | 河北省廊坊市广阳区 | 买方指定仓库地面交货 |  | G00M-500061857-00055 | 044009350200010 | 400249249900010 | 500061857 | 标准化，终端型,金属外壳，低压组屏，标准型,能效1级 | 500061857-0178
0125AA-1001012-9999 | 包1 | 100 | 国网冀北电力有限公司 | 国网冀北电力有限公司廊坊供电公司 |  | 无电压等级 | 10kV箱式变电站,630kVA,欧式,硅钢片,普通,有环网柜 | 箱式变电站-电压等级:AC10kV,额定容量:630kVA,结构型式:欧式,铁芯材质:硅钢片,安装方式:普通,环网柜型号:有环网柜 | 套 | 1 | 2025-06-01 | 2026-05-31 | 河北省廊坊市广阳区 | 买方指定仓库地面交货 |  | G00M-500061873-00057 | 044009350600010 | 400249250300010 | 500061873 | 标准化，终端型,金属外壳，低压组屏，标准型,能效2级 | 500061873-0213
0125AA-1001012-9999 | 包1 | 100 | 国网冀北电力有限公司 | 国网冀北电力有限公司唐山供电公司 |  | 无电压等级 | 10kV箱式变电站,400kVA,欧式,硅钢片,普通,有环网柜 | 箱式变电站-电压等级:AC10kV,额定容量:400kVA,结构型式:欧式,铁芯材质:硅钢片,安装方式:普通,环网柜型号:有环网柜 | 套 | 1 | 2025-06-01 | 2026-05-31 | 河北唐山 | 买方指定仓库地面交货 |  | G00M-500061857-00051 | 044009324000010 | 400249272500010 | 500061857 | 标准化，环网型,金属外壳，低压组屏，标准型,能效1级 | 500061857-0174
0125AA-1001012-9999 | 包1 | 100 | 国网冀北电力有限公司 | 国网冀北电力有限公司唐山供电公司 |  | 无电压等级 | 10kV箱式变电站,630kVA,欧式,硅钢片,普通,有环网柜 | 箱式变电站-电压等级:AC10kV,额定容量:630kVA,结构型式:欧式,铁芯材质:硅钢片,安装方式:普通,环网柜型号:有环网柜 | 套 | 1 | 2025-06-01 | 2026-05-31 | 河北唐山 | 买方指定仓库地面交货 |  | G00M-500061873-00056 | 044009324200010 | 400249272700010 | 500061873 |  | 500061873-0212
0125AA-1001012-9999 | 包1 | 100 | 国网冀北电力有限公司 | 国网冀北电力有限公司秦皇岛供电公司 |  | 无电压等级 | 10kV箱式变电站,630kVA,欧式,硅钢片,普通,有环网柜 | 箱式变电站-电压等级:AC10kV,额定容量:630kVA,结构型式:欧式,铁芯材质:硅钢片,安装方式:普通,环网柜型号:有环网柜 | 套 | 12 | 2025-06-01 | 2026-05-31 | 河北省秦皇岛市 | 买方指定仓库地面交货 |  | G00M-500061873-00053 | 044009300300010 | 400249270600010 | 500061873 |  | 500061873-0209
0125AA-1001012-9999 | 包1 | 100 | 国网冀北电力有限公司 | 国网冀北电力有限公司廊坊供电公司 |  | 无电压等级 | 10kV箱式变电站,630kVA,欧式,硅钢片,普通,有环网柜 | 箱式变电站-电压等级:AC10kV,额定容量:630kVA,结构型式:欧式,铁芯材质:硅钢片,安装方式:普通,环网柜型号:有环网柜 | 套 | 6 | 2025-06-01 | 2026-05-31 | 河北省廊坊市广阳区 | 买方指定仓库地面交货 |  | G00M-500061873-00042 | 044009350300010 | 400249250000010 | 500061873 |  | 500061873-0198
0125AA-1001012-9999 | 包1 | 100 | 国网冀北电力有限公司 | 国网冀北电力有限公司张家口供电公司 |  | 无电压等级 | 10kV箱式变电站,630kVA,欧式,硅钢片,普通,有环网柜 | 箱式变电站-电压等级:AC10kV,额定容量:630kVA,结构型式:欧式,铁芯材质:硅钢片,安装方式:普通,环网柜型号:有环网柜 | 套 | 2 | 2025-06-01 | 2026-05-31 | 河北省 | 买方指定仓库地面交货 |  | G00M-500061873-00052 | 044009245400010 | 400249235600010 | 500061873 |  | 500061873-0208
0125AA-1001012-9999 | 包1 | 100 | 国网冀北电力有限公司 | 国网冀北电力有限公司廊坊供电公司 |  | 无电压等级 | 10kV箱式变电站,630kVA,欧式,硅钢片,普通,有环网柜 | 箱式变电站-电压等级:AC10kV,额定容量:630kVA,结构型式:欧式,铁芯材质:硅钢片,安装方式:普通,环网柜型号:有环网柜 | 套 | 3 | 2025-06-01 | 2026-05-31 | 河北省廊坊市广阳区 | 买方指定仓库地面交货 |  | G00M-500061873-00052 | 044009350400010 | 400249250100010 | 500061873 |  | 500061873-0208
0125AA-1001012-9999 | 包1 | 100 | 国网冀北电力有限公司 | 国网冀北电力有限公司张家口供电公司 |  | 无电压等级 | 10kV箱式变电站,630kVA,欧式,硅钢片,普通,有环网柜 | 箱式变电站-电压等级:AC10kV,额定容量:630kVA,结构型式:欧式,铁芯材质:硅钢片,安装方式:普通,环网柜型号:有环网柜 | 套 | 1 | 2025-06-01 | 2026-05-31 | 河北省 | 买方指定仓库地面交货 |  | G00M-500061873-00056 | 044009245600010 | 400249235800010 | 500061873 |  | 500061873-0212
0125AA-1001012-9999 | 包1 | 100 | 国网冀北电力有限公司 | 国网冀北电力有限公司张家口供电公司 |  | 无电压等级 | 10kV箱式变电站,630kVA,欧式,硅钢片,普通,有环网柜 | 箱式变电站-电压等级:AC10kV,额定容量:630kVA,结构型式:欧式,铁芯材质:硅钢片,安装方式:普通,环网柜型号:有环网柜 | 套 | 1 | 2025-06-01 | 2026-05-31 | 河北省 | 买方指定仓库地面交货 |  | G00M-500061873-00032 | 044009245200010 | 400249235400010 | 500061873 |  | 500061873-0188
0125AA-1001012-9999 | 包1 | 100 | 国网冀北电力有限公司 | 国网冀北电力有限公司唐山供电公司 |  | 无电压等级 | 10kV箱式变电站,630kVA,欧式,硅钢片,普通,有环网柜 | 箱式变电站-电压等级:AC10kV,额定容量:630kVA,结构型式:欧式,铁芯材质:硅钢片,安装方式:普通,环网柜型号:有环网柜 | 套 | 4 | 2025-06-01 | 2026-05-31 | 河北唐山 | 买方指定仓库地面交货 |  | G00M-500061873-00052 | 044009324100010 | 400249272600010 | 500061873 |  | 500061873-0208
0125AA-1001012-9999 | 包1 | 100 | 国网冀北电力有限公司 | 国网冀北电力有限公司张家口供电公司 |  | 无电压等级 | 10kV箱式变电站,630kVA,欧式,硅钢片,普通,有环网柜 | 箱式变电站-电压等级:AC10kV,额定容量:630kVA,结构型式:欧式,铁芯材质:硅钢片,安装方式:普通,环网柜型号:有环网柜 | 套 | 4 | 2025-06-01 | 2026-05-31 | 河北省 | 买方指定仓库地面交货 |  | G00M-500061873-00057 | 044009245700010 | 400249235900010 | 500061873 |  | 500061873-0213
0125AA-1001012-9999 | 包1 | 100 | 国网冀北电力有限公司 | 国网冀北电力有限公司张家口供电公司 |  | 无电压等级 | 10kV箱式变电站,400kVA,欧式,硅钢片,普通,有环网柜 | 箱式变电站-电压等级:AC10kV,额定容量:400kVA,结构型式:欧式,铁芯材质:硅钢片,安装方式:普通,环网柜型号:有环网柜 | 套 | 3 | 2025-06-01 | 2026-05-31 | 河北省 | 买方指定仓库地面交货 |  | G00M-500061857-00031 | 044009245000010 | 400249235200010 | 500061857 |  | 500061857-0154
0125AA-1001012-9999 | 包1 | 100 | 国网冀北电力有限公司 | 国网冀北电力有限公司秦皇岛供电公司 |  | 无电压等级 | 10kV箱式变电站,400kVA,欧式,硅钢片,普通,有环网柜 | 箱式变电站-电压等级:AC10kV,额定容量:400kVA,结构型式:欧式,铁芯材质:硅钢片,安装方式:普通,环网柜型号:有环网柜 | 套 | 1 | 2025-06-01 | 2026-05-31 | 河北省秦皇岛市 | 买方指定仓库地面交货 |  | G00M-500061857-00048 | 044009299700010 | 400249270000010 | 500061857 |  | 500061857-0171
0125AA-1001012-9999 | 包1 | 100 | 国网冀北电力有限公司 | 国网冀北电力有限公司秦皇岛供电公司 |  | 无电压等级 | 10kV箱式变电站,630kVA,欧式,硅钢片,普通,有环网柜 | 箱式变电站-电压等级:AC10kV,额定容量:630kVA,结构型式:欧式,铁芯材质:硅钢片,安装方式:普通,环网柜型号:有环网柜 | 套 | 3 | 2025-06-01 | 2026-05-31 | 河北省秦皇岛市 | 买方指定仓库地面交货 |  | G00M-500061873-00056 | 044009300400010 | 400249270700010 | 500061873 |  | 500061873-0212
0125AA-1001012-9999 | 包1 | 100 | 国网冀北电力有限公司 | 国网冀北电力有限公司张家口供电公司 |  | 无电压等级 | 10kV箱式变电站,400kVA,欧式,硅钢片,普通,有环网柜 | 箱式变电站-电压等级:AC10kV,额定容量:400kVA,结构型式:欧式,铁芯材质:硅钢片,安装方式:普通,环网柜型号:有环网柜 | 套 | 1 | 2025-06-01 | 2026-05-31 | 河北省 | 买方指定仓库地面交货 |  | G00M-500061857-00055 | 044009245100010 | 400249235300010 | 500061857 |  | 500061857-0178
0125AA-1001012-9999 | 包1 | 100 | 国网冀北电力有限公司 | 国网冀北电力有限公司秦皇岛供电公司 |  | 无电压等级 | 10kV箱式变电站,400kVA,欧式,硅钢片,普通,有环网柜 | 箱式变电站-电压等级:AC10kV,额定容量:400kVA,结构型式:欧式,铁芯材质:硅钢片,安装方式:普通,环网柜型号:有环网柜 | 套 | 1 | 2025-06-01 | 2026-05-31 | 河北省秦皇岛市 | 买方指定仓库地面交货 |  | G00M-500061857-00047 | 044009299600010 | 400249269900010 | 500061857 |  | 500061857-0170
0125AA-1001012-9999 | 包1 | 100 | 国网冀北电力有限公司 | 国网冀北电力有限公司张家口供电公司 |  | 无电压等级 | 10kV箱式变电站,630kVA,欧式,硅钢片,普通,有环网柜 | 箱式变电站-电压等级:AC10kV,额定容量:630kVA,结构型式:欧式,铁芯材质:硅钢片,安装方式:普通,环网柜型号:有环网柜 | 套 | 1 | 2025-06-01 | 2026-05-31 | 河北省 | 买方指定仓库地面交货 |  | G00M-500061873-00048 | 044009245300010 | 400249235500010 | 500061873 |  | 500061873-0204
0125AA-1001012-9999 | 包1 | 100 | 国网冀北电力有限公司 | 国网冀北电力有限公司秦皇岛供电公司 |  | 无电压等级 | 10kV箱式变电站,630kVA,欧式,硅钢片,普通,有环网柜 | 箱式变电站-电压等级:AC10kV,额定容量:630kVA,结构型式:欧式,铁芯材质:硅钢片,安装方式:普通,环网柜型号:有环网柜 | 套 | 1 | 2025-06-01 | 2026-05-31 | 河北省秦皇岛市 | 买方指定仓库地面交货 |  | G00M-500061873-00032 | 044009299900010 | 400249270200010 | 500061873 |  | 500061873-0188
0125AA-1001012-9999 | 包1 | 100 | 国网冀北电力有限公司 | 国网冀北电力有限公司廊坊供电公司 |  | 无电压等级 | 10kV箱式变电站,630kVA,欧式,硅钢片,普通,有环网柜 | 箱式变电站-电压等级:AC10kV,额定容量:630kVA,结构型式:欧式,铁芯材质:硅钢片,安装方式:普通,环网柜型号:有环网柜 | 套 | 2 | 2025-06-01 | 2026-05-31 | 河北省廊坊市广阳区 | 买方指定仓库地面交货 |  | G00M-500061873-00056 | 044009350500010 | 400249250200010 | 500061873 |  | 500061873-0212
0125AA-1001012-9999 | 包2 | 200 | 国网冀北电力有限公司 | 国网冀北电力有限公司秦皇岛供电公司 |  | 无电压等级 | 10kV箱式变电站,400kVA,欧式,硅钢片,普通,有环网柜 | 箱式变电站-电压等级:AC10kV,额定容量:400kVA,结构型式:欧式,铁芯材质:硅钢片,安装方式:普通,环网柜型号:有环网柜 | 套 | 1 | 2025-06-01 | 2026-05-31 | 河北省秦皇岛市 | 买方指定仓库地面交货 |  | G00M-500061857-00052 | 044009299800010 | 400249270100010 | 500061857 |  | 500061857-0175
0125AA-1001012-9999 | 包2 | 200 | 国网冀北电力有限公司 | 国网冀北电力有限公司廊坊供电公司 |  | 无电压等级 | 10kV箱式变电站,630kVA,欧式,硅钢片,普通,有环网柜 | 箱式变电站-电压等级:AC10kV,额定容量:630kVA,结构型式:欧式,铁芯材质:硅钢片,安装方式:普通,环网柜型号:有环网柜 | 套 | 2 | 2025-06-01 | 2026-05-31 | 河北省廊坊市广阳区 | 买方指定仓库地面交货 |  | G00M-500061873-00056 | 044009350500010 | 400249250200010 | 500061873 |  | 500061873-0212
0125AA-1001012-9999 | 包2 | 200 | 国网冀北电力有限公司 | 国网冀北电力有限公司秦皇岛供电公司 |  | 无电压等级 | 10kV箱式变电站,630kVA,欧式,硅钢片,普通,有环网柜 | 箱式变电站-电压等级:AC10kV,额定容量:630kVA,结构型式:欧式,铁芯材质:硅钢片,安装方式:普通,环网柜型号:有环网柜 | 套 | 1 | 2025-06-01 | 2026-05-31 | 河北省秦皇岛市 | 买方指定仓库地面交货 |  | G00M-500061873-00049 | 044009300200010 | 400249270500010 | 500061873 |  | 500061873-0205
0125AA-1001012-9999 | 包2 | 200 | 国网冀北电力有限公司 | 国网冀北电力有限公司秦皇岛供电公司 |  | 无电压等级 | 10kV箱式变电站,630kVA,欧式,硅钢片,普通,有环网柜 | 箱式变电站-电压等级:AC10kV,额定容量:630kVA,结构型式:欧式,铁芯材质:硅钢片,安装方式:普通,环网柜型号:有环网柜 | 套 | 2 | 2025-06-01 | 2026-05-31 | 河北省秦皇岛市 | 买方指定仓库地面交货 |  | G00M-500061873-00057 | 044009300500010 | 400249270800010 | 500061873 |  | 500061873-0213
0125AA-1001012-9999 | 包2 | 200 | 国网冀北电力有限公司 | 国网冀北电力有限公司秦皇岛供电公司 |  | 无电压等级 | 10kV箱式变电站,630kVA,欧式,硅钢片,普通,有环网柜 | 箱式变电站-电压等级:AC10kV,额定容量:630kVA,结构型式:欧式,铁芯材质:硅钢片,安装方式:普通,环网柜型号:有环网柜 | 套 | 5 | 2025-06-01 | 2026-05-31 | 河北省秦皇岛市 | 买方指定仓库地面交货 |  | G00M-500061873-00045 | 044009300000010 | 400249270300010 | 500061873 |  | 500061873-0201
0125AA-1001012-9999 | 包2 | 200 | 国网冀北电力有限公司 | 国网冀北电力有限公司承德供电公司 |  | 无电压等级 | 10kV箱式变电站,630kVA,欧式,硅钢片,普通,有环网柜 | 箱式变电站-电压等级:AC10kV,额定容量:630kVA,结构型式:欧式,铁芯材质:硅钢片,安装方式:普通,环网柜型号:有环网柜 | 套 | 1 | 2025-06-01 | 2026-05-31 | 河北省承德市 | 买方指定仓库地面交货 |  | G00M-500061873-00053 | 044009259900010 | 400249247100010 | 500061873 |  | 500061873-0209
0125AA-1001012-9999 | 包2 | 200 | 国网冀北电力有限公司 | 国网冀北电力有限公司承德供电公司 |  | 无电压等级 | 10kV箱式变电站,630kVA,欧式,硅钢片,普通,有环网柜 | 箱式变电站-电压等级:AC10kV,额定容量:630kVA,结构型式:欧式,铁芯材质:硅钢片,安装方式:普通,环网柜型号:有环网柜 | 套 | 2 | 2025-06-01 | 2026-05-31 | 河北省承德市 | 买方指定仓库地面交货 |  | G00M-500061873-00052 | 044009259800010 | 400249247000010 | 500061873 |  | 500061873-0208
0125AA-1001012-9999 | 包2 | 200 | 国网冀北电力有限公司 | 国网冀北电力有限公司唐山供电公司 |  | 无电压等级 | 10kV箱式变电站,630kVA,欧式,硅钢片,普通,有环网柜 | 箱式变电站-电压等级:AC10kV,额定容量:630kVA,结构型式:欧式,铁芯材质:硅钢片,安装方式:普通,环网柜型号:有环网柜 | 套 | 1 | 2025-06-01 | 2026-05-31 | 河北唐山 | 买方指定仓库地面交货 |  | G00M-500061873-00056 | 044009324200010 | 400249272700010 | 500061873 |  | 500061873-0212
0125AA-1001012-9999 | 包2 | 200 | 国网冀北电力有限公司 | 国网冀北电力有限公司秦皇岛供电公司 |  | 无电压等级 | 10kV箱式变电站,630kVA,欧式,硅钢片,普通,有环网柜 | 箱式变电站-电压等级:AC10kV,额定容量:630kVA,结构型式:欧式,铁芯材质:硅钢片,安装方式:普通,环网柜型号:有环网柜 | 套 | 11 | 2025-06-01 | 2026-05-31 | 河北省秦皇岛市 | 买方指定仓库地面交货 |  | G00M-500061873-00053 | 044009300300010 | 400249270600010 | 500061873 |  | 500061873-0209
0125AA-1001012-9999 | 包2 | 200 | 国网冀北电力有限公司 | 国网冀北电力有限公司廊坊供电公司 |  | 无电压等级 | 10kV箱式变电站,630kVA,欧式,硅钢片,普通,有环网柜 | 箱式变电站-电压等级:AC10kV,额定容量:630kVA,结构型式:欧式,铁芯材质:硅钢片,安装方式:普通,环网柜型号:有环网柜 | 套 | 6 | 2025-06-01 | 2026-05-31 | 河北省廊坊市广阳区 | 买方指定仓库地面交货 |  | G00M-500061873-00042 | 044009350300010 | 400249250000010 | 500061873 |  | 500061873-0198
0125AA-1001012-9999 | 包2 | 200 | 国网冀北电力有限公司 | 国网冀北电力有限公司张家口供电公司 |  | 无电压等级 | 10kV箱式变电站,630kVA,欧式,硅钢片,普通,有环网柜 | 箱式变电站-电压等级:AC10kV,额定容量:630kVA,结构型式:欧式,铁芯材质:硅钢片,安装方式:普通,环网柜型号:有环网柜 | 套 | 2 | 2025-06-01 | 2026-05-31 | 河北省 | 买方指定仓库地面交货 |  | G00M-500061873-00052 | 044009245400010 | 400249235600010 | 500061873 |  | 500061873-0208
0125AA-1001012-9999 | 包2 | 200 | 国网冀北电力有限公司 | 国网冀北电力有限公司廊坊供电公司 |  | 无电压等级 | 10kV箱式变电站,630kVA,欧式,硅钢片,普通,有环网柜 | 箱式变电站-电压等级:AC10kV,额定容量:630kVA,结构型式:欧式,铁芯材质:硅钢片,安装方式:普通,环网柜型号:有环网柜 | 套 | 3 | 2025-06-01 | 2026-05-31 | 河北省廊坊市广阳区 | 买方指定仓库地面交货 |  | G00M-500061873-00052 | 044009350400010 | 400249250100010 | 500061873 |  | 500061873-0208
0125AA-1001012-9999 | 包2 | 200 | 国网冀北电力有限公司 | 国网冀北电力有限公司张家口供电公司 |  | 无电压等级 | 10kV箱式变电站,630kVA,欧式,硅钢片,普通,有环网柜 | 箱式变电站-电压等级:AC10kV,额定容量:630kVA,结构型式:欧式,铁芯材质:硅钢片,安装方式:普通,环网柜型号:有环网柜 | 套 | 1 | 2025-06-01 | 2026-05-31 | 河北省 | 买方指定仓库地面交货 |  | G00M-500061873-00056 | 044009245600010 | 400249235800010 | 500061873 |  | 500061873-0212
0125AA-1001012-9999 | 包2 | 200 | 国网冀北电力有限公司 | 国网冀北电力有限公司张家口供电公司 |  | 无电压等级 | 10kV箱式变电站,630kVA,欧式,硅钢片,普通,有环网柜 | 箱式变电站-电压等级:AC10kV,额定容量:630kVA,结构型式:欧式,铁芯材质:硅钢片,安装方式:普通,环网柜型号:有环网柜 | 套 | 1 | 2025-06-01 | 2026-05-31 | 河北省 | 买方指定仓库地面交货 |  | G00M-500061873-00032 | 044009245200010 | 400249235400010 | 500061873 |  | 500061873-0188
0125AA-1001012-9999 | 包2 | 200 | 国网冀北电力有限公司 | 国网冀北电力有限公司唐山供电公司 |  | 无电压等级 | 10kV箱式变电站,630kVA,欧式,硅钢片,普通,有环网柜 | 箱式变电站-电压等级:AC10kV,额定容量:630kVA,结构型式:欧式,铁芯材质:硅钢片,安装方式:普通,环网柜型号:有环网柜 | 套 | 4 | 2025-06-01 | 2026-05-31 | 河北唐山 | 买方指定仓库地面交货 |  | G00M-500061873-00052 | 044009324100010 | 400249272600010 | 500061873 |  | 500061873-0208
0125AA-1001012-9999 | 包2 | 200 | 国网冀北电力有限公司 | 国网冀北电力有限公司张家口供电公司 |  | 无电压等级 | 10kV箱式变电站,630kVA,欧式,硅钢片,普通,有环网柜 | 箱式变电站-电压等级:AC10kV,额定容量:630kVA,结构型式:欧式,铁芯材质:硅钢片,安装方式:普通,环网柜型号:有环网柜 | 套 | 4 | 2025-06-01 | 2026-05-31 | 河北省 | 买方指定仓库地面交货 |  | G00M-500061873-00057 | 044009245700010 | 400249235900010 | 500061873 |  | 500061873-0213
0125AA-1001012-9999 | 包2 | 200 | 国网冀北电力有限公司 | 国网冀北电力有限公司张家口供电公司 |  | 无电压等级 | 10kV箱式变电站,400kVA,欧式,硅钢片,普通,有环网柜 | 箱式变电站-电压等级:AC10kV,额定容量:400kVA,结构型式:欧式,铁芯材质:硅钢片,安装方式:普通,环网柜型号:有环网柜 | 套 | 3 | 2025-06-01 | 2026-05-31 | 河北省 | 买方指定仓库地面交货 |  | G00M-500061857-00031 | 044009245000010 | 400249235200010 | 500061857 |  | 500061857-0154
0125AA-1001012-9999 | 包2 | 200 | 国网冀北电力有限公司 | 国网冀北电力有限公司秦皇岛供电公司 |  | 无电压等级 | 10kV箱式变电站,400kVA,欧式,硅钢片,普通,有环网柜 | 箱式变电站-电压等级:AC10kV,额定容量:400kVA,结构型式:欧式,铁芯材质:硅钢片,安装方式:普通,环网柜型号:有环网柜 | 套 | 1 | 2025-06-01 | 2026-05-31 | 河北省秦皇岛市 | 买方指定仓库地面交货 |  | G00M-500061857-00048 | 044009299700010 | 400249270000010 | 500061857 |  | 500061857-0171
0125AA-1001012-9999 | 包2 | 200 | 国网冀北电力有限公司 | 国网冀北电力有限公司秦皇岛供电公司 |  | 无电压等级 | 10kV箱式变电站,630kVA,欧式,硅钢片,普通,有环网柜 | 箱式变电站-电压等级:AC10kV,额定容量:630kVA,结构型式:欧式,铁芯材质:硅钢片,安装方式:普通,环网柜型号:有环网柜 | 套 | 3 | 2025-06-01 | 2026-05-31 | 河北省秦皇岛市 | 买方指定仓库地面交货 |  | G00M-500061873-00056 | 044009300400010 | 400249270700010 | 500061873 |  | 500061873-0212
0125AA-1001012-9999 | 包2 | 200 | 国网冀北电力有限公司 | 国网冀北电力有限公司张家口供电公司 |  | 无电压等级 | 10kV箱式变电站,400kVA,欧式,硅钢片,普通,有环网柜 | 箱式变电站-电压等级:AC10kV,额定容量:400kVA,结构型式:欧式,铁芯材质:硅钢片,安装方式:普通,环网柜型号:有环网柜 | 套 | 1 | 2025-06-01 | 2026-05-31 | 河北省 | 买方指定仓库地面交货 |  | G00M-500061857-00055 | 044009245100010 | 400249235300010 | 500061857 |  | 500061857-0178
0125AA-1001012-9999 | 包2 | 200 | 国网冀北电力有限公司 | 国网冀北电力有限公司秦皇岛供电公司 |  | 无电压等级 | 10kV箱式变电站,400kVA,欧式,硅钢片,普通,有环网柜 | 箱式变电站-电压等级:AC10kV,额定容量:400kVA,结构型式:欧式,铁芯材质:硅钢片,安装方式:普通,环网柜型号:有环网柜 | 套 | 1 | 2025-06-01 | 2026-05-31 | 河北省秦皇岛市 | 买方指定仓库地面交货 |  | G00M-500061857-00047 | 044009299600010 | 400249269900010 | 500061857 |  | 500061857-0170
0125AA-1001012-9999 | 包2 | 200 | 国网冀北电力有限公司 | 国网冀北电力有限公司张家口供电公司 |  | 无电压等级 | 10kV箱式变电站,630kVA,欧式,硅钢片,普通,有环网柜 | 箱式变电站-电压等级:AC10kV,额定容量:630kVA,结构型式:欧式,铁芯材质:硅钢片,安装方式:普通,环网柜型号:有环网柜 | 套 | 1 | 2025-06-01 | 2026-05-31 | 河北省 | 买方指定仓库地面交货 |  | G00M-500061873-00048 | 044009245300010 | 400249235500010 | 500061873 |  | 500061873-0204
0125AA-1001012-9999 | 包2 | 200 | 国网冀北电力有限公司 | 国网冀北电力有限公司秦皇岛供电公司 |  | 无电压等级 | 10kV箱式变电站,630kVA,欧式,硅钢片,普通,有环网柜 | 箱式变电站-电压等级:AC10kV,额定容量:630kVA,结构型式:欧式,铁芯材质:硅钢片,安装方式:普通,环网柜型号:有环网柜 | 套 | 1 | 2025-06-01 | 2026-05-31 | 河北省秦皇岛市 | 买方指定仓库地面交货 |  | G00M-500061873-00032 | 044009299900010 | 400249270200010 | 500061873 |  | 500061873-0188
0125AA-1001012-9999 | 包2 | 200 | 国网冀北电力有限公司 | 国网冀北电力有限公司秦皇岛供电公司 |  | 无电压等级 | 10kV箱式变电站,630kVA,欧式,硅钢片,普通,有环网柜 | 箱式变电站-电压等级:AC10kV,额定容量:630kVA,结构型式:欧式,铁芯材质:硅钢片,安装方式:普通,环网柜型号:有环网柜 | 套 | 2 | 2025-06-01 | 2026-05-31 | 河北省秦皇岛市 | 买方指定仓库地面交货 |  | G00M-500061873-00048 | 044009300100010 | 400249270400010 | 500061873 |  | 500061873-0204
0125AA-1001012-9999 | 包3 | 300 | 国网冀北电力有限公司 | 国网冀北电力有限公司廊坊供电公司 |  | 无电压等级 | 10kV箱式变电站,630kVA,欧式,硅钢片,普通,有环网柜 | 箱式变电站-电压等级:AC10kV,额定容量:630kVA,结构型式:欧式,铁芯材质:硅钢片,安装方式:普通,环网柜型号:有环网柜 | 套 | 2 | 2025-06-01 | 2026-05-31 | 河北省廊坊市广阳区 | 买方指定仓库地面交货 |  | G00M-500061873-00056 | 044009350500010 | 400249250200010 | 500061873 |  | 500061873-0212
0125AA-1001012-9999 | 包3 | 300 | 国网冀北电力有限公司 | 国网冀北电力有限公司秦皇岛供电公司 |  | 无电压等级 | 10kV箱式变电站,630kVA,欧式,硅钢片,普通,有环网柜 | 箱式变电站-电压等级:AC10kV,额定容量:630kVA,结构型式:欧式,铁芯材质:硅钢片,安装方式:普通,环网柜型号:有环网柜 | 套 | 10 | 2025-06-01 | 2026-05-31 | 河北省秦皇岛市 | 买方指定仓库地面交货 |  | G00M-500061873-00053 | 044009300300010 | 400249270600010 | 500061873 |  | 500061873-0209
0125AA-1001012-9999 | 包3 | 300 | 国网冀北电力有限公司 | 国网冀北电力有限公司张家口供电公司 |  | 无电压等级 | 10kV箱式变电站,630kVA,欧式,硅钢片,普通,有环网柜 | 箱式变电站-电压等级:AC10kV,额定容量:630kVA,结构型式:欧式,铁芯材质:硅钢片,安装方式:普通,环网柜型号:有环网柜 | 套 | 1 | 2025-06-01 | 2026-05-31 | 河北省 | 买方指定仓库地面交货 |  | G00M-500061873-00032 | 044009245200010 | 400249235400010 | 500061873 |  | 500061873-0188
0125AA-1001012-9999 | 包3 | 300 | 国网冀北电力有限公司 | 国网冀北电力有限公司秦皇岛供电公司 |  | 无电压等级 | 10kV箱式变电站,630kVA,欧式,硅钢片,普通,有环网柜 | 箱式变电站-电压等级:AC10kV,额定容量:630kVA,结构型式:欧式,铁芯材质:硅钢片,安装方式:普通,环网柜型号:有环网柜 | 套 | 2 | 2025-06-01 | 2026-05-31 | 河北省秦皇岛市 | 买方指定仓库地面交货 |  | G00M-500061873-00057 | 044009300500010 | 400249270800010 | 500061873 |  | 500061873-0213
0125AA-1001012-9999 | 包3 | 300 | 国网冀北电力有限公司 | 国网冀北电力有限公司张家口供电公司 |  | 无电压等级 | 10kV箱式变电站,630kVA,欧式,硅钢片,普通,有环网柜 | 箱式变电站-电压等级:AC10kV,额定容量:630kVA,结构型式:欧式,铁芯材质:硅钢片,安装方式:普通,环网柜型号:有环网柜 | 套 | 1 | 2025-06-01 | 2026-05-31 | 河北省 | 买方指定仓库地面交货 |  | G00M-500061873-00052 | 044009245400010 | 400249235600010 | 500061873 |  | 500061873-0208
0125AA-1001012-9999 | 包3 | 300 | 国网冀北电力有限公司 | 国网冀北电力有限公司唐山供电公司 |  | 无电压等级 | 10kV箱式变电站,630kVA,欧式,硅钢片,普通,有环网柜 | 箱式变电站-电压等级:AC10kV,额定容量:630kVA,结构型式:欧式,铁芯材质:硅钢片,安装方式:普通,环网柜型号:有环网柜 | 套 | 3 | 2025-06-01 | 2026-05-31 | 河北唐山 | 买方指定仓库地面交货 |  | G00M-500061873-00052 | 044009324100010 | 400249272600010 | 500061873 |  | 500061873-0208
0125AA-1001012-9999 | 包3 | 300 | 国网冀北电力有限公司 | 国网冀北电力有限公司秦皇岛供电公司 |  | 无电压等级 | 10kV箱式变电站,630kVA,欧式,硅钢片,普通,有环网柜 | 箱式变电站-电压等级:AC10kV,额定容量:630kVA,结构型式:欧式,铁芯材质:硅钢片,安装方式:普通,环网柜型号:有环网柜 | 套 | 1 | 2025-06-01 | 2026-05-31 | 河北省秦皇岛市 | 买方指定仓库地面交货 |  | G00M-500061873-00032 | 044009299900010 | 400249270200010 | 500061873 |  | 500061873-0188
0125AA-1001012-9999 | 包3 | 300 | 国网冀北电力有限公司 | 国网冀北电力有限公司廊坊供电公司 |  | 无电压等级 | 10kV箱式变电站,630kVA,欧式,硅钢片,普通,有环网柜 | 箱式变电站-电压等级:AC10kV,额定容量:630kVA,结构型式:欧式,铁芯材质:硅钢片,安装方式:普通,环网柜型号:有环网柜 | 套 | 5 | 2025-06-01 | 2026-05-31 | 河北省廊坊市广阳区 | 买方指定仓库地面交货 |  | G00M-500061873-00042 | 044009350300010 | 400249250000010 | 500061873 |  | 500061873-0198
0125AA-1001012-9999 | 包3 | 300 | 国网冀北电力有限公司 | 国网冀北电力有限公司张家口供电公司 |  | 无电压等级 | 10kV箱式变电站,630kVA,欧式,硅钢片,普通,有环网柜 | 箱式变电站-电压等级:AC10kV,额定容量:630kVA,结构型式:欧式,铁芯材质:硅钢片,安装方式:普通,环网柜型号:有环网柜 | 套 | 3 | 2025-06-01 | 2026-05-31 | 河北省 | 买方指定仓库地面交货 |  | G00M-500061873-00057 | 044009245700010 | 400249235900010 | 500061873 |  | 500061873-0213
0125AA-1001012-9999 | 包3 | 300 | 国网冀北电力有限公司 | 国网冀北电力有限公司秦皇岛供电公司 |  | 无电压等级 | 10kV箱式变电站,630kVA,欧式,硅钢片,普通,有环网柜 | 箱式变电站-电压等级:AC10kV,额定容量:630kVA,结构型式:欧式,铁芯材质:硅钢片,安装方式:普通,环网柜型号:有环网柜 | 套 | 1 | 2025-06-01 | 2026-05-31 | 河北省秦皇岛市 | 买方指定仓库地面交货 |  | G00M-500061873-00049 | 044009300200010 | 400249270500010 | 500061873 |  | 500061873-0205
0125AA-1001012-9999 | 包3 | 300 | 国网冀北电力有限公司 | 国网冀北电力有限公司秦皇岛供电公司 |  | 无电压等级 | 10kV箱式变电站,400kVA,欧式,硅钢片,普通,有环网柜 | 箱式变电站-电压等级:AC10kV,额定容量:400kVA,结构型式:欧式,铁芯材质:硅钢片,安装方式:普通,环网柜型号:有环网柜 | 套 | 1 | 2025-06-01 | 2026-05-31 | 河北省秦皇岛市 | 买方指定仓库地面交货 |  | G00M-500061857-00047 | 044009299600010 | 400249269900010 | 500061857 |  | 500061857-0170
0125AA-1001012-9999 | 包3 | 300 | 国网冀北电力有限公司 | 国网冀北电力有限公司秦皇岛供电公司 |  | 无电压等级 | 10kV箱式变电站,630kVA,欧式,硅钢片,普通,有环网柜 | 箱式变电站-电压等级:AC10kV,额定容量:630kVA,结构型式:欧式,铁芯材质:硅钢片,安装方式:普通,环网柜型号:有环网柜 | 套 | 5 | 2025-06-01 | 2026-05-31 | 河北省秦皇岛市 | 买方指定仓库地面交货 |  | G00M-500061873-00045 | 044009300000010 | 400249270300010 | 500061873 |  | 500061873-0201
0125AA-1001012-9999 | 包3 | 300 | 国网冀北电力有限公司 | 国网冀北电力有限公司秦皇岛供电公司 |  | 无电压等级 | 10kV箱式变电站,630kVA,欧式,硅钢片,普通,有环网柜 | 箱式变电站-电压等级:AC10kV,额定容量:630kVA,结构型式:欧式,铁芯材质:硅钢片,安装方式:普通,环网柜型号:有环网柜 | 套 | 2 | 2025-06-01 | 2026-05-31 | 河北省秦皇岛市 | 买方指定仓库地面交货 |  | G00M-500061873-00048 | 044009300100010 | 400249270400010 | 500061873 |  | 500061873-0204
0125AA-1001012-9999 | 包3 | 300 | 国网冀北电力有限公司 | 国网冀北电力有限公司秦皇岛供电公司 |  | 无电压等级 | 10kV箱式变电站,630kVA,欧式,硅钢片,普通,有环网柜 | 箱式变电站-电压等级:AC10kV,额定容量:630kVA,结构型式:欧式,铁芯材质:硅钢片,安装方式:普通,环网柜型号:有环网柜 | 套 | 3 | 2025-06-01 | 2026-05-31 | 河北省秦皇岛市 | 买方指定仓库地面交货 |  | G00M-500061873-00056 | 044009300400010 | 400249270700010 | 500061873 |  | 500061873-0212
0125AA-1001012-9999 | 包3 | 300 | 国网冀北电力有限公司 | 国网冀北电力有限公司承德供电公司 |  | 无电压等级 | 10kV箱式变电站,630kVA,欧式,硅钢片,普通,有环网柜 | 箱式变电站-电压等级:AC10kV,额定容量:630kVA,结构型式:欧式,铁芯材质:硅钢片,安装方式:普通,环网柜型号:有环网柜 | 套 | 1 | 2025-06-01 | 2026-05-31 | 河北省承德市 | 买方指定仓库地面交货 |  | G00M-500061873-00052 | 044009259800010 | 400249247000010 | 500061873 |  | 500061873-0208
0125AA-1001012-9999 | 包3 | 300 | 国网冀北电力有限公司 | 国网冀北电力有限公司张家口供电公司 |  | 无电压等级 | 10kV箱式变电站,630kVA,欧式,硅钢片,普通,有环网柜 | 箱式变电站-电压等级:AC10kV,额定容量:630kVA,结构型式:欧式,铁芯材质:硅钢片,安装方式:普通,环网柜型号:有环网柜 | 套 | 1 | 2025-06-01 | 2026-05-31 | 河北省 | 买方指定仓库地面交货 |  | G00M-500061873-00048 | 044009245300010 | 400249235500010 | 500061873 |  | 500061873-0204
0125AA-1001012-9999 | 包3 | 300 | 国网冀北电力有限公司 | 国网冀北电力有限公司张家口供电公司 |  | 无电压等级 | 10kV箱式变电站,400kVA,欧式,硅钢片,普通,有环网柜 | 箱式变电站-电压等级:AC10kV,额定容量:400kVA,结构型式:欧式,铁芯材质:硅钢片,安装方式:普通,环网柜型号:有环网柜 | 套 | 2 | 2025-06-01 | 2026-05-31 | 河北省 | 买方指定仓库地面交货 |  | G00M-500061857-00031 | 044009245000010 | 400249235200010 | 500061857 |  | 500061857-0154
0125AA-1001012-9999 | 包3 | 300 | 国网冀北电力有限公司 | 国网冀北电力有限公司唐山供电公司 |  | 无电压等级 | 10kV箱式变电站,630kVA,欧式,硅钢片,普通,有环网柜 | 箱式变电站-电压等级:AC10kV,额定容量:630kVA,结构型式:欧式,铁芯材质:硅钢片,安装方式:普通,环网柜型号:有环网柜 | 套 | 1 | 2025-06-01 | 2026-05-31 | 河北唐山 | 买方指定仓库地面交货 |  | G00M-500061873-00056 | 044009324200010 | 400249272700010 | 500061873 |  | 500061873-0212
0125AA-1001012-9999 | 包3 | 300 | 国网冀北电力有限公司 | 国网冀北电力有限公司廊坊供电公司 |  | 无电压等级 | 10kV箱式变电站,630kVA,欧式,硅钢片,普通,有环网柜 | 箱式变电站-电压等级:AC10kV,额定容量:630kVA,结构型式:欧式,铁芯材质:硅钢片,安装方式:普通,环网柜型号:有环网柜 | 套 | 3 | 2025-06-01 | 2026-05-31 | 河北省廊坊市广阳区 | 买方指定仓库地面交货 |  | G00M-500061873-00052 | 044009350400010 | 400249250100010 | 500061873 |  | 500061873-0208
0125AA-1001012-9999 | 包4 | 400 | 国网冀北电力有限公司 | 国网冀北电力有限公司廊坊供电公司 |  | 无电压等级 | 10kV箱式变电站,630kVA,欧式,硅钢片,普通,有环网柜 | 箱式变电站-电压等级:AC10kV,额定容量:630kVA,结构型式:欧式,铁芯材质:硅钢片,安装方式:普通,环网柜型号:有环网柜 | 套 | 3 | 2025-06-01 | 2026-05-31 | 河北省廊坊市广阳区 | 买方指定仓库地面交货 |  | G00M-500061873-00052 | 044009350400010 | 400249250100010 | 500061873 |  | 500061873-0208
0125AA-1001012-9999 | 包4 | 400 | 国网冀北电力有限公司 | 国网冀北电力有限公司张家口供电公司 |  | 无电压等级 | 10kV箱式变电站,630kVA,欧式,硅钢片,普通,有环网柜 | 箱式变电站-电压等级:AC10kV,额定容量:630kVA,结构型式:欧式,铁芯材质:硅钢片,安装方式:普通,环网柜型号:有环网柜 | 套 | 1 | 2025-06-01 | 2026-05-31 | 河北省 | 买方指定仓库地面交货 |  | G00M-500061873-00052 | 044009245400010 | 400249235600010 | 500061873 |  | 500061873-0208
0125AA-1001012-9999 | 包4 | 400 | 国网冀北电力有限公司 | 国网冀北电力有限公司廊坊供电公司 |  | 无电压等级 | 10kV箱式变电站,630kVA,欧式,硅钢片,普通,有环网柜 | 箱式变电站-电压等级:AC10kV,额定容量:630kVA,结构型式:欧式,铁芯材质:硅钢片,安装方式:普通,环网柜型号:有环网柜 | 套 | 5 | 2025-06-01 | 2026-05-31 | 河北省廊坊市广阳区 | 买方指定仓库地面交货 |  | G00M-500061873-00042 | 044009350300010 | 400249250000010 | 500061873 |  | 500061873-0198
0125AA-1001012-9999 | 包4 | 400 | 国网冀北电力有限公司 | 国网冀北电力有限公司秦皇岛供电公司 |  | 无电压等级 | 10kV箱式变电站,630kVA,欧式,硅钢片,普通,有环网柜 | 箱式变电站-电压等级:AC10kV,额定容量:630kVA,结构型式:欧式,铁芯材质:硅钢片,安装方式:普通,环网柜型号:有环网柜 | 套 | 9 | 2025-06-01 | 2026-05-31 | 河北省秦皇岛市 | 买方指定仓库地面交货 |  | G00M-500061873-00053 | 044009300300010 | 400249270600010 | 500061873 |  | 500061873-0209
0125AA-1001012-9999 | 包4 | 400 | 国网冀北电力有限公司 | 国网冀北电力有限公司承德供电公司 |  | 无电压等级 | 10kV箱式变电站,630kVA,欧式,硅钢片,普通,有环网柜 | 箱式变电站-电压等级:AC10kV,额定容量:630kVA,结构型式:欧式,铁芯材质:硅钢片,安装方式:普通,环网柜型号:有环网柜 | 套 | 1 | 2025-06-01 | 2026-05-31 | 河北省承德市 | 买方指定仓库地面交货 |  | G00M-500061873-00052 | 044009259800010 | 400249247000010 | 500061873 |  | 500061873-0208
0125AA-1001012-9999 | 包4 | 400 | 国网冀北电力有限公司 | 国网冀北电力有限公司秦皇岛供电公司 |  | 无电压等级 | 10kV箱式变电站,630kVA,欧式,硅钢片,普通,有环网柜 | 箱式变电站-电压等级:AC10kV,额定容量:630kVA,结构型式:欧式,铁芯材质:硅钢片,安装方式:普通,环网柜型号:有环网柜 | 套 | 4 | 2025-06-01 | 2026-05-31 | 河北省秦皇岛市 | 买方指定仓库地面交货 |  | G00M-500061873-00045 | 044009300000010 | 400249270300010 | 500061873 |  | 500061873-0201
0125AA-1001012-9999 | 包4 | 400 | 国网冀北电力有限公司 | 国网冀北电力有限公司秦皇岛供电公司 |  | 无电压等级 | 10kV箱式变电站,630kVA,欧式,硅钢片,普通,有环网柜 | 箱式变电站-电压等级:AC10kV,额定容量:630kVA,结构型式:欧式,铁芯材质:硅钢片,安装方式:普通,环网柜型号:有环网柜 | 套 | 2 | 2025-06-01 | 2026-05-31 | 河北省秦皇岛市 | 买方指定仓库地面交货 |  | G00M-500061873-00057 | 044009300500010 | 400249270800010 | 500061873 |  | 500061873-0213
0125AA-1001012-9999 | 包4 | 400 | 国网冀北电力有限公司 | 国网冀北电力有限公司秦皇岛供电公司 |  | 无电压等级 | 10kV箱式变电站,630kVA,欧式,硅钢片,普通,有环网柜 | 箱式变电站-电压等级:AC10kV,额定容量:630kVA,结构型式:欧式,铁芯材质:硅钢片,安装方式:普通,环网柜型号:有环网柜 | 套 | 1 | 2025-06-01 | 2026-05-31 | 河北省秦皇岛市 | 买方指定仓库地面交货 |  | G00M-500061873-00049 | 044009300200010 | 400249270500010 | 500061873 |  | 500061873-0205
0125AA-1001012-9999 | 包4 | 400 | 国网冀北电力有限公司 | 国网冀北电力有限公司廊坊供电公司 |  | 无电压等级 | 10kV箱式变电站,630kVA,欧式,硅钢片,普通,有环网柜 | 箱式变电站-电压等级:AC10kV,额定容量:630kVA,结构型式:欧式,铁芯材质:硅钢片,安装方式:普通,环网柜型号:有环网柜 | 套 | 1 | 2025-06-01 | 2026-05-31 | 河北省廊坊市广阳区 | 买方指定仓库地面交货 |  | G00M-500061873-00056 | 044009350500010 | 400249250200010 | 500061873 |  | 500061873-0212
0125AA-1001012-9999 | 包4 | 400 | 国网冀北电力有限公司 | 国网冀北电力有限公司秦皇岛供电公司 |  | 无电压等级 | 10kV箱式变电站,630kVA,欧式,硅钢片,普通,有环网柜 | 箱式变电站-电压等级:AC10kV,额定容量:630kVA,结构型式:欧式,铁芯材质:硅钢片,安装方式:普通,环网柜型号:有环网柜 | 套 | 1 | 2025-06-01 | 2026-05-31 | 河北省秦皇岛市 | 买方指定仓库地面交货 |  | G00M-500061873-00032 | 044009299900010 | 400249270200010 | 500061873 |  | 500061873-0188
0125AA-1001012-9999 | 包4 | 400 | 国网冀北电力有限公司 | 国网冀北电力有限公司秦皇岛供电公司 |  | 无电压等级 | 10kV箱式变电站,630kVA,欧式,硅钢片,普通,有环网柜 | 箱式变电站-电压等级:AC10kV,额定容量:630kVA,结构型式:欧式,铁芯材质:硅钢片,安装方式:普通,环网柜型号:有环网柜 | 套 | 2 | 2025-06-01 | 2026-05-31 | 河北省秦皇岛市 | 买方指定仓库地面交货 |  | G00M-500061873-00048 | 044009300100010 | 400249270400010 | 500061873 |  | 500061873-0204
0125AA-1001012-9999 | 包4 | 400 | 国网冀北电力有限公司 | 国网冀北电力有限公司秦皇岛供电公司 |  | 无电压等级 | 10kV箱式变电站,630kVA,欧式,硅钢片,普通,有环网柜 | 箱式变电站-电压等级:AC10kV,额定容量:630kVA,结构型式:欧式,铁芯材质:硅钢片,安装方式:普通,环网柜型号:有环网柜 | 套 | 2 | 2025-06-01 | 2026-05-31 | 河北省秦皇岛市 | 买方指定仓库地面交货 |  | G00M-500061873-00056 | 044009300400010 | 400249270700010 | 500061873 |  | 500061873-0212
0125AA-1001012-9999 | 包4 | 400 | 国网冀北电力有限公司 | 国网冀北电力有限公司张家口供电公司 |  | 无电压等级 | 10kV箱式变电站,400kVA,欧式,硅钢片,普通,有环网柜 | 箱式变电站-电压等级:AC10kV,额定容量:400kVA,结构型式:欧式,铁芯材质:硅钢片,安装方式:普通,环网柜型号:有环网柜 | 套 | 2 | 2025-06-01 | 2026-05-31 | 河北省 | 买方指定仓库地面交货 |  | G00M-500061857-00031 | 044009245000010 | 400249235200010 | 500061857 |  | 500061857-0154
0125AA-1001012-9999 | 包4 | 400 | 国网冀北电力有限公司 | 国网冀北电力有限公司张家口供电公司 |  | 无电压等级 | 10kV箱式变电站,630kVA,欧式,硅钢片,普通,有环网柜 | 箱式变电站-电压等级:AC10kV,额定容量:630kVA,结构型式:欧式,铁芯材质:硅钢片,安装方式:普通,环网柜型号:有环网柜 | 套 | 3 | 2025-06-01 | 2026-05-31 | 河北省 | 买方指定仓库地面交货 |  | G00M-500061873-00057 | 044009245700010 | 400249235900010 | 500061873 |  | 500061873-0213
0125AA-1001012-9999 | 包4 | 400 | 国网冀北电力有限公司 | 国网冀北电力有限公司唐山供电公司 |  | 无电压等级 | 10kV箱式变电站,630kVA,欧式,硅钢片,普通,有环网柜 | 箱式变电站-电压等级:AC10kV,额定容量:630kVA,结构型式:欧式,铁芯材质:硅钢片,安装方式:普通,环网柜型号:有环网柜 | 套 | 3 | 2025-06-01 | 2026-05-31 | 河北唐山 | 买方指定仓库地面交货 |  | G00M-500061873-00052 | 044009324100010 | 400249272600010 | 500061873 |  | 500061873-0208
0125AA-1001012-9999 | 包5 | 500 | 国网冀北电力有限公司 | 国网冀北电力有限公司秦皇岛供电公司 |  | 无电压等级 | 10kV箱式变电站,630kVA,欧式,硅钢片,普通,有环网柜 | 箱式变电站-电压等级:AC10kV,额定容量:630kVA,结构型式:欧式,铁芯材质:硅钢片,安装方式:普通,环网柜型号:有环网柜 | 套 | 7 | 2025-06-01 | 2026-05-31 | 河北省秦皇岛市 | 买方指定仓库地面交货 |  | G00M-500061873-00053 | 044009300300010 | 400249270600010 | 500061873 |  | 500061873-0209
0125AA-1001012-9999 | 包5 | 500 | 国网冀北电力有限公司 | 国网冀北电力有限公司秦皇岛供电公司 |  | 无电压等级 | 10kV箱式变电站,630kVA,欧式,硅钢片,普通,有环网柜 | 箱式变电站-电压等级:AC10kV,额定容量:630kVA,结构型式:欧式,铁芯材质:硅钢片,安装方式:普通,环网柜型号:有环网柜 | 套 | 2 | 2025-06-01 | 2026-05-31 | 河北省秦皇岛市 | 买方指定仓库地面交货 |  | G00M-500061873-00057 | 044009300500010 | 400249270800010 | 500061873 |  | 500061873-0213
0125AA-1001012-9999 | 包5 | 500 | 国网冀北电力有限公司 | 国网冀北电力有限公司张家口供电公司 |  | 无电压等级 | 10kV箱式变电站,630kVA,欧式,硅钢片,普通,有环网柜 | 箱式变电站-电压等级:AC10kV,额定容量:630kVA,结构型式:欧式,铁芯材质:硅钢片,安装方式:普通,环网柜型号:有环网柜 | 套 | 3 | 2025-06-01 | 2026-05-31 | 河北省 | 买方指定仓库地面交货 |  | G00M-500061873-00057 | 044009245700010 | 400249235900010 | 500061873 |  | 500061873-0213
0125AA-1001012-9999 | 包5 | 500 | 国网冀北电力有限公司 | 国网冀北电力有限公司承德供电公司 |  | 无电压等级 | 10kV箱式变电站,630kVA,欧式,硅钢片,普通,有环网柜 | 箱式变电站-电压等级:AC10kV,额定容量:630kVA,结构型式:欧式,铁芯材质:硅钢片,安装方式:普通,环网柜型号:有环网柜 | 套 | 1 | 2025-06-01 | 2026-05-31 | 河北省承德市 | 买方指定仓库地面交货 |  | G00M-500061873-00052 | 044009259800010 | 400249247000010 | 500061873 |  | 500061873-0208
0125AA-1001012-9999 | 包5 | 500 | 国网冀北电力有限公司 | 国网冀北电力有限公司廊坊供电公司 |  | 无电压等级 | 10kV箱式变电站,630kVA,欧式,硅钢片,普通,有环网柜 | 箱式变电站-电压等级:AC10kV,额定容量:630kVA,结构型式:欧式,铁芯材质:硅钢片,安装方式:普通,环网柜型号:有环网柜 | 套 | 1 | 2025-06-01 | 2026-05-31 | 河北省廊坊市广阳区 | 买方指定仓库地面交货 |  | G00M-500061873-00056 | 044009350500010 | 400249250200010 | 500061873 |  | 500061873-0212
0125AA-1001012-9999 | 包5 | 500 | 国网冀北电力有限公司 | 国网冀北电力有限公司张家口供电公司 |  | 无电压等级 | 10kV箱式变电站,400kVA,欧式,硅钢片,普通,有环网柜 | 箱式变电站-电压等级:AC10kV,额定容量:400kVA,结构型式:欧式,铁芯材质:硅钢片,安装方式:普通,环网柜型号:有环网柜 | 套 | 2 | 2025-06-01 | 2026-05-31 | 河北省 | 买方指定仓库地面交货 |  | G00M-500061857-00031 | 044009245000010 | 400249235200010 | 500061857 |  | 500061857-0154
0125AA-1001012-9999 | 包5 | 500 | 国网冀北电力有限公司 | 国网冀北电力有限公司廊坊供电公司 |  | 无电压等级 | 10kV箱式变电站,630kVA,欧式,硅钢片,普通,有环网柜 | 箱式变电站-电压等级:AC10kV,额定容量:630kVA,结构型式:欧式,铁芯材质:硅钢片,安装方式:普通,环网柜型号:有环网柜 | 套 | 2 | 2025-06-01 | 2026-05-31 | 河北省廊坊市广阳区 | 买方指定仓库地面交货 |  | G00M-500061873-00052 | 044009350400010 | 400249250100010 | 500061873 |  | 500061873-0208
0125AA-1001012-9999 | 包5 | 500 | 国网冀北电力有限公司 | 国网冀北电力有限公司秦皇岛供电公司 |  | 无电压等级 | 10kV箱式变电站,630kVA,欧式,硅钢片,普通,有环网柜 | 箱式变电站-电压等级:AC10kV,额定容量:630kVA,结构型式:欧式,铁芯材质:硅钢片,安装方式:普通,环网柜型号:有环网柜 | 套 | 2 | 2025-06-01 | 2026-05-31 | 河北省秦皇岛市 | 买方指定仓库地面交货 |  | G00M-500061873-00048 | 044009300100010 | 400249270400010 | 500061873 |  | 500061873-0204
0125AA-1001012-9999 | 包5 | 500 | 国网冀北电力有限公司 | 国网冀北电力有限公司唐山供电公司 |  | 无电压等级 | 10kV箱式变电站,630kVA,欧式,硅钢片,普通,有环网柜 | 箱式变电站-电压等级:AC10kV,额定容量:630kVA,结构型式:欧式,铁芯材质:硅钢片,安装方式:普通,环网柜型号:有环网柜 | 套 | 3 | 2025-06-01 | 2026-05-31 | 河北唐山 | 买方指定仓库地面交货 |  | G00M-500061873-00052 | 044009324100010 | 400249272600010 | 500061873 |  | 500061873-0208
0125AA-1001012-9999 | 包5 | 500 | 国网冀北电力有限公司 | 国网冀北电力有限公司秦皇岛供电公司 |  | 无电压等级 | 10kV箱式变电站,630kVA,欧式,硅钢片,普通,有环网柜 | 箱式变电站-电压等级:AC10kV,额定容量:630kVA,结构型式:欧式,铁芯材质:硅钢片,安装方式:普通,环网柜型号:有环网柜 | 套 | 2 | 2025-06-01 | 2026-05-31 | 河北省秦皇岛市 | 买方指定仓库地面交货 |  | G00M-500061873-00056 | 044009300400010 | 400249270700010 | 500061873 |  | 500061873-0212
0125AA-1001012-9999 | 包5 | 500 | 国网冀北电力有限公司 | 国网冀北电力有限公司廊坊供电公司 |  | 无电压等级 | 10kV箱式变电站,630kVA,欧式,硅钢片,普通,有环网柜 | 箱式变电站-电压等级:AC10kV,额定容量:630kVA,结构型式:欧式,铁芯材质:硅钢片,安装方式:普通,环网柜型号:有环网柜 | 套 | 3 | 2025-06-01 | 2026-05-31 | 河北省廊坊市广阳区 | 买方指定仓库地面交货 |  | G00M-500061873-00042 | 044009350300010 | 400249250000010 | 500061873 |  | 500061873-0198
0125AA-1001012-9999 | 包5 | 500 | 国网冀北电力有限公司 | 国网冀北电力有限公司张家口供电公司 |  | 无电压等级 | 10kV箱式变电站,630kVA,欧式,硅钢片,普通,有环网柜 | 箱式变电站-电压等级:AC10kV,额定容量:630kVA,结构型式:欧式,铁芯材质:硅钢片,安装方式:普通,环网柜型号:有环网柜 | 套 | 1 | 2025-06-01 | 2026-05-31 | 河北省 | 买方指定仓库地面交货 |  | G00M-500061873-00052 | 044009245400010 | 400249235600010 | 500061873 |  | 500061873-0208
0125AA-1001012-9999 | 包5 | 500 | 国网冀北电力有限公司 | 国网冀北电力有限公司秦皇岛供电公司 |  | 无电压等级 | 10kV箱式变电站,630kVA,欧式,硅钢片,普通,有环网柜 | 箱式变电站-电压等级:AC10kV,额定容量:630kVA,结构型式:欧式,铁芯材质:硅钢片,安装方式:普通,环网柜型号:有环网柜 | 套 | 3 | 2025-06-01 | 2026-05-31 | 河北省秦皇岛市 | 买方指定仓库地面交货 |  | G00M-500061873-00045 | 044009300000010 | 400249270300010 | 500061873 |  | 500061873-0201

## 钢管杆（桩）
分标编号 | 包名称 | 分包编号 | 项目单位 | 需求单位 | 项目名称 | 工程电压等级 | 物资名称 | 物资描述 | 单位 | 数量 | 首批交货日期 | 最后一批交货日期 | 交货地点 | 交货方式 | 备注 | 技术规范编码 | 网省采购申请号 | 总部采购申请号 | 物料编码 | 扩展描述 | 扩展编码
0125AA-1401001-9999 | 包1 | 100 | 国网冀北电力有限公司 | 国网冀北电力有限公司唐山供电公司 |  | 无电压等级 | 钢管杆（桩）,AC10kV,无,无,Q355(Q345),杆,无 | 钢管杆（桩）-电压等级:AC10kV,杆型:无,回路数:无,材质:Q355(Q345),类型:杆,种类:无 | 吨 | 275.415 | 2025-06-01 | 2026-05-31 | 河北唐山 | 买方指定仓库地面交货 |  | 9999-500128790-00001 | 044009332000010 | 400249278800010 | 500163919 |  | 500163919-0001
0125AA-1401001-9999 | 包1 | 100 | 国网冀北电力有限公司 | 国网冀北电力有限公司张家口供电公司 |  | 无电压等级 | 钢管杆（桩）,AC10kV,无,无,Q355(Q345),杆,无 | 钢管杆（桩）-电压等级:AC10kV,杆型:无,回路数:无,材质:Q355(Q345),类型:杆,种类:无 | 吨 | 6.613 | 2025-06-01 | 2026-05-31 | 河北省 | 买方指定仓库地面交货 |  | 9999-500128790-00001 | 044009251900010 | 400249242000010 | 500163919 |  | 500163919-0001
0125AA-1401001-9999 | 包1 | 100 | 国网冀北电力有限公司 | 国网冀北电力有限公司廊坊供电公司 |  | 无电压等级 | 钢管杆（桩）,AC10kV,无,无,Q355(Q345),杆,无 | 钢管杆（桩）-电压等级:AC10kV,杆型:无,回路数:无,材质:Q355(Q345),类型:杆,种类:无 | 吨 | 657.176 | 2025-06-01 | 2026-05-31 | 河北省廊坊市广阳区 | 买方指定仓库地面交货 |  | 9999-500128790-00001 | 044009359000010 | 400249265100010 | 500163919 |  | 500163919-0001
0125AA-1401001-9999 | 包1 | 100 | 国网冀北电力有限公司 | 国网冀北电力有限公司承德供电公司 |  | 无电压等级 | 钢管杆（桩）,AC10kV,无,无,Q355(Q345),杆,无 | 钢管杆（桩）-电压等级:AC10kV,杆型:无,回路数:无,材质:Q355(Q345),类型:杆,种类:无 | 吨 | 22.786 | 2025-06-01 | 2026-05-31 | 河北省承德市 | 买方指定仓库地面交货 |  | 9999-500128790-00001 | 044009267400010 | 400249260000010 | 500163919 |  | 500163919-0001
0125AA-1401001-9999 | 包1 | 100 | 国网冀北电力有限公司 | 国网冀北电力有限公司秦皇岛供电公司 |  | 无电压等级 | 钢管杆（桩）,AC10kV,无,无,Q355(Q345),杆,无 | 钢管杆（桩）-电压等级:AC10kV,杆型:无,回路数:无,材质:Q355(Q345),类型:杆,种类:无 | 吨 | 33.861 | 2025-06-01 | 2026-05-31 | 河北省秦皇岛市 | 买方指定仓库地面交货 |  | 9999-500128790-00001 | 044009306300010 | 400249291700010 | 500163919 |  | 500163919-0001
0125AA-1401001-9999 | 包2 | 200 | 国网冀北电力有限公司 | 国网冀北电力有限公司承德供电公司 |  | 无电压等级 | 钢管杆（桩）,AC10kV,无,无,Q355(Q345),杆,无 | 钢管杆（桩）-电压等级:AC10kV,杆型:无,回路数:无,材质:Q355(Q345),类型:杆,种类:无 | 吨 | 19.506 | 2025-06-01 | 2026-05-31 | 河北省承德市 | 买方指定仓库地面交货 |  | 9999-500128790-00001 | 044009267400010 | 400249260000010 | 500163919 |  | 500163919-0001
0125AA-1401001-9999 | 包2 | 200 | 国网冀北电力有限公司 | 国网冀北电力有限公司秦皇岛供电公司 |  | 无电压等级 | 钢管杆（桩）,AC10kV,无,无,Q355(Q345),杆,无 | 钢管杆（桩）-电压等级:AC10kV,杆型:无,回路数:无,材质:Q355(Q345),类型:杆,种类:无 | 吨 | 28.986 | 2025-06-01 | 2026-05-31 | 河北省秦皇岛市 | 买方指定仓库地面交货 |  | 9999-500128790-00001 | 044009306300010 | 400249291700010 | 500163919 |  | 500163919-0001
0125AA-1401001-9999 | 包2 | 200 | 国网冀北电力有限公司 | 国网冀北电力有限公司张家口供电公司 |  | 无电压等级 | 钢管杆（桩）,AC10kV,无,无,Q355(Q345),杆,无 | 钢管杆（桩）-电压等级:AC10kV,杆型:无,回路数:无,材质:Q355(Q345),类型:杆,种类:无 | 吨 | 5.661 | 2025-06-01 | 2026-05-31 | 河北省 | 买方指定仓库地面交货 |  | 9999-500128790-00001 | 044009251900010 | 400249242000010 | 500163919 |  | 500163919-0001
0125AA-1401001-9999 | 包2 | 200 | 国网冀北电力有限公司 | 国网冀北电力有限公司廊坊供电公司 |  | 无电压等级 | 钢管杆（桩）,AC10kV,无,无,Q355(Q345),杆,无 | 钢管杆（桩）-电压等级:AC10kV,杆型:无,回路数:无,材质:Q355(Q345),类型:杆,种类:无 | 吨 | 562.57 | 2025-06-01 | 2026-05-31 | 河北省廊坊市广阳区 | 买方指定仓库地面交货 |  | 9999-500128790-00001 | 044009359000010 | 400249265100010 | 500163919 |  | 500163919-0001
0125AA-1401001-9999 | 包2 | 200 | 国网冀北电力有限公司 | 国网冀北电力有限公司唐山供电公司 |  | 无电压等级 | 钢管杆（桩）,AC10kV,无,无,Q355(Q345),杆,无 | 钢管杆（桩）-电压等级:AC10kV,杆型:无,回路数:无,材质:Q355(Q345),类型:杆,种类:无 | 吨 | 235.767 | 2025-06-01 | 2026-05-31 | 河北唐山 | 买方指定仓库地面交货 |  | 9999-500128790-00001 | 044009332000010 | 400249278800010 | 500163919 |  | 500163919-0001
0125AA-1401001-9999 | 包3 | 300 | 国网冀北电力有限公司 | 国网冀北电力有限公司张家口供电公司 |  | 无电压等级 | 钢管杆（桩）,AC10kV,无,无,Q355(Q345),杆,无 | 钢管杆（桩）-电压等级:AC10kV,杆型:无,回路数:无,材质:Q355(Q345),类型:杆,种类:无 | 吨 | 4.726 | 2025-06-01 | 2026-05-31 | 河北省 | 买方指定仓库地面交货 |  | 9999-500128790-00001 | 044009251900010 | 400249242000010 | 500163919 |  | 500163919-0001
0125AA-1401001-9999 | 包3 | 300 | 国网冀北电力有限公司 | 国网冀北电力有限公司秦皇岛供电公司 |  | 无电压等级 | 钢管杆（桩）,AC10kV,无,无,Q355(Q345),杆,无 | 钢管杆（桩）-电压等级:AC10kV,杆型:无,回路数:无,材质:Q355(Q345),类型:杆,种类:无 | 吨 | 24.199 | 2025-06-01 | 2026-05-31 | 河北省秦皇岛市 | 买方指定仓库地面交货 |  | 9999-500128790-00001 | 044009306300010 | 400249291700010 | 500163919 |  | 500163919-0001
0125AA-1401001-9999 | 包3 | 300 | 国网冀北电力有限公司 | 国网冀北电力有限公司唐山供电公司 |  | 无电压等级 | 钢管杆（桩）,AC10kV,无,无,Q355(Q345),杆,无 | 钢管杆（桩）-电压等级:AC10kV,杆型:无,回路数:无,材质:Q355(Q345),类型:杆,种类:无 | 吨 | 196.826 | 2025-06-01 | 2026-05-31 | 河北唐山 | 买方指定仓库地面交货 |  | 9999-500128790-00001 | 044009332000010 | 400249278800010 | 500163919 |  | 500163919-0001
0125AA-1401001-9999 | 包3 | 300 | 国网冀北电力有限公司 | 国网冀北电力有限公司廊坊供电公司 |  | 无电压等级 | 钢管杆（桩）,AC10kV,无,无,Q355(Q345),杆,无 | 钢管杆（桩）-电压等级:AC10kV,杆型:无,回路数:无,材质:Q355(Q345),类型:杆,种类:无 | 吨 | 469.653 | 2025-06-01 | 2026-05-31 | 河北省廊坊市广阳区 | 买方指定仓库地面交货 |  | 9999-500128790-00001 | 044009359000010 | 400249265100010 | 500163919 |  | 500163919-0001
0125AA-1401001-9999 | 包3 | 300 | 国网冀北电力有限公司 | 国网冀北电力有限公司承德供电公司 |  | 无电压等级 | 钢管杆（桩）,AC10kV,无,无,Q355(Q345),杆,无 | 钢管杆（桩）-电压等级:AC10kV,杆型:无,回路数:无,材质:Q355(Q345),类型:杆,种类:无 | 吨 | 16.284 | 2025-06-01 | 2026-05-31 | 河北省承德市 | 买方指定仓库地面交货 |  | 9999-500128790-00001 | 044009267400010 | 400249260000010 | 500163919 |  | 500163919-0001

## 布电线
分标编号 | 包名称 | 分包编号 | 项目单位 | 需求单位 | 项目名称 | 工程电压等级 | 物资名称 | 物资描述 | 单位 | 数量 | 首批交货日期 | 最后一批交货日期 | 交货地点 | 交货方式 | 备注 | 技术规范编码 | 网省采购申请号 | 总部采购申请号 | 物料编码 | 扩展描述 | 扩展编码
0125AA-1402013-9999 | 包1 |  | 国网冀北电力有限公司 | 国网冀北电力有限公司秦皇岛供电公司 |  | 无电压等级 | 布电线,BV,铜,2.5,1 | 布电线-型号:BV,导体材质:铜,截面mm2:2.5,芯数:1 | 米 | 982.35 | 2025-06-01 | 2026-05-31 | 河北省秦皇岛市 | 买方指定仓库地面交货 |  | G00M-500014805-00002 | 044009294800010 | 400249264700010 | 500014805 |  | 500014805-0024
0125AA-1402013-9999 | 包1 |  | 国网冀北电力有限公司 | 国网冀北电力有限公司张家口供电公司 |  | 无电压等级 | 布电线,BLV,铝,35,1 | 布电线-型号:BLV,导体材质:铝,截面mm2:35,芯数:1 | 米 | 9193.609 | 2025-06-01 | 2026-05-31 | 河北省 | 买方指定仓库地面交货 |  | G00M-500014884-00001 | 044009240100010 | 400249230300010 | 500014884 |  | 500014884-0006
0125AA-1402013-9999 | 包1 |  | 国网冀北电力有限公司 | 国网冀北电力有限公司廊坊供电公司 |  | 无电压等级 | 布电线,BV,铜,4,1 | 布电线-型号:BV,导体材质:铜,截面mm2:4,芯数:1 | 米 | 23.088 | 2025-06-01 | 2026-05-31 | 河北省廊坊市广阳区 | 买方指定仓库地面交货 |  | G00M-500014806-00002 | 044009342100010 | 400249282800010 | 500014806 |  | 500014806-0031
0125AA-1402013-9999 | 包1 |  | 国网冀北电力有限公司 | 国网冀北电力有限公司秦皇岛供电公司 |  | 无电压等级 | 布电线,BVR,铜,2.5,1 | 布电线-型号:BVR,导体材质:铜,截面mm2:2.5,芯数:1 | 米 | 513.93 | 2025-06-01 | 2026-05-31 | 河北省秦皇岛市 | 买方指定仓库地面交货 |  | G00M-500014823-00001 | 044009295200010 | 400249265700010 | 500014823 |  | 500014823-0008
0125AA-1402013-9999 | 包1 |  | 国网冀北电力有限公司 | 国网冀北电力有限公司张家口供电公司 |  | 无电压等级 | 布电线,BV,铜,6,1 | 布电线-型号:BV,导体材质:铜,截面mm2:6,芯数:1 | 米 | 3108 | 2025-06-01 | 2026-05-31 | 河北省 | 买方指定仓库地面交货 |  | G00M-500014821-00001 | 044009239300010 | 400249229500010 | 500014821 |  | 500014821-0015
0125AA-1402013-9999 | 包1 |  | 国网冀北电力有限公司 | 国网冀北电力有限公司张家口供电公司 |  | 无电压等级 | 布电线,BV,铜,35,1 | 布电线-型号:BV,导体材质:铜,截面mm2:35,芯数:1 | 米 | 34.965 | 2025-06-01 | 2026-05-31 | 河北省 | 买方指定仓库地面交货 |  | G00M-500014856-00001 | 044009239700010 | 400249229900010 | 500014856 |  | 500014856-0011
0125AA-1402013-9999 | 包1 |  | 国网冀北电力有限公司 | 国网冀北电力有限公司张家口供电公司 |  | 无电压等级 | 布电线,BLVVB,铝,16,2 | 布电线-型号:BLVVB,导体材质:铝,截面mm2:16,芯数:2 | 米 | 29692.611 | 2025-06-01 | 2026-05-31 | 河北省 | 买方指定仓库地面交货 |  | G00M-500054647-00001 | 044009244800010 | 400249235000010 | 500054647 |  | 500054647-0004
0125AA-1402013-9999 | 包1 |  | 国网冀北电力有限公司 | 国网冀北电力有限公司承德供电公司 |  | 无电压等级 | 布电线,BLVVB,铝,16,2 | 布电线-型号:BLVVB,导体材质:铝,截面mm2:16,芯数:2 | 米 | 127487.984 | 2025-06-01 | 2026-05-31 | 河北省承德市 | 买方指定仓库地面交货 |  | G00M-500054647-00001 | 044009259500010 | 400249246700010 | 500054647 |  | 500054647-0004
0125AA-1402013-9999 | 包1 |  | 国网冀北电力有限公司 | 国网冀北电力有限公司张家口供电公司 |  | 无电压等级 | 布电线,BLVVB,铝,10,2 | 布电线-型号:BLVVB,导体材质:铝,截面mm2:10,芯数:2 | 米 | 3309.467 | 2025-06-01 | 2026-05-31 | 河北省 | 买方指定仓库地面交货 |  | G00M-500014904-00001 | 044009240400010 | 400249230600010 | 500014904 |  | 500014904-0010
0125AA-1402013-9999 | 包1 |  | 国网冀北电力有限公司 | 国网冀北电力有限公司廊坊供电公司 |  | 无电压等级 | 布电线,BV,铜,50,1 | 布电线-型号:BV,导体材质:铜,截面mm2:50,芯数:1 | 米 | 28.416 | 2025-06-01 | 2026-05-31 | 河北省廊坊市广阳区 | 买方指定仓库地面交货 |  | G00M-500014852-00001 | 044009342200010 | 400249282900010 | 500014852 |  | 500014852-0016
0125AA-1402013-9999 | 包1 |  | 国网冀北电力有限公司 | 国网冀北电力有限公司秦皇岛供电公司 |  | 无电压等级 | 布电线,BV,铜,6,1 | 布电线-型号:BV,导体材质:铜,截面mm2:6,芯数:1 | 米 | 11249.416 | 2025-06-01 | 2026-05-31 | 河北省秦皇岛市 | 买方指定仓库地面交货 |  | G00M-500014821-00001 | 044009295100010 | 400249265000010 | 500014821 |  | 500014821-0015
0125AA-1402013-9999 | 包1 |  | 国网冀北电力有限公司 | 国网冀北电力有限公司秦皇岛供电公司 |  | 无电压等级 | 布电线,BLVVB,铝,10,2 | 布电线-型号:BLVVB,导体材质:铝,截面mm2:10,芯数:2 | 米 | 1361.97 | 2025-06-01 | 2026-05-31 | 河北省秦皇岛市 | 买方指定仓库地面交货 |  | G00M-500014904-00001 | 044009295900010 | 400249266200010 | 500014904 |  | 500014904-0010
0125AA-1402013-9999 | 包1 |  | 国网冀北电力有限公司 | 国网冀北电力有限公司张家口供电公司 |  | 无电压等级 | 布电线,BV,铜,2.5,1 | 布电线-型号:BV,导体材质:铜,截面mm2:2.5,芯数:1 | 米 | 8158.5 | 2025-06-01 | 2026-05-31 | 河北省 | 买方指定仓库地面交货 |  | G00M-500014805-00002 | 044009239000010 | 400249229200010 | 500014805 |  | 500014805-0024
0125AA-1402013-9999 | 包1 |  | 国网冀北电力有限公司 | 国网冀北电力有限公司廊坊供电公司 |  | 无电压等级 | 布电线,BV,铜,2.5,1 | 布电线-型号:BV,导体材质:铜,截面mm2:2.5,芯数:1 | 米 | 1678.32 | 2025-06-01 | 2026-05-31 | 河北省廊坊市广阳区 | 买方指定仓库地面交货 |  | G00M-500014805-00002 | 044009342000010 | 400249282700010 | 500014805 |  | 500014805-0024
0125AA-1402013-9999 | 包1 |  | 国网冀北电力有限公司 | 国网冀北电力有限公司张家口供电公司 |  | 无电压等级 | 布电线,BLV,铝,25,1 | 布电线-型号:BLV,导体材质:铝,截面mm2:25,芯数:1 | 米 | 9327.814 | 2025-06-01 | 2026-05-31 | 河北省 | 买方指定仓库地面交货 |  | G00M-500014883-00001 | 044009239900010 | 400249230100010 | 500014883 |  | 500014883-0007
0125AA-1402013-9999 | 包1 |  | 国网冀北电力有限公司 | 国网冀北电力有限公司张家口供电公司 |  | 无电压等级 | 布电线,BV,铜,50,1 | 布电线-型号:BV,导体材质:铜,截面mm2:50,芯数:1 | 米 | 361.678 | 2025-06-01 | 2026-05-31 | 河北省 | 买方指定仓库地面交货 |  | G00M-500014852-00001 | 044009239400010 | 400249229600010 | 500014852 |  | 500014852-0016
0125AA-1402013-9999 | 包1 |  | 国网冀北电力有限公司 | 国网冀北电力有限公司秦皇岛供电公司 |  | 无电压等级 | 布电线,BV,铜,50,1 | 布电线-型号:BV,导体材质:铜,截面mm2:50,芯数:1 | 米 | 5925.22 | 2025-06-01 | 2026-05-31 | 河北省秦皇岛市 | 买方指定仓库地面交货 |  | G00M-500014852-00001 | 044009295600010 | 400249266000010 | 500014852 |  | 500014852-0016
0125AA-1402013-9999 | 包1 |  | 国网冀北电力有限公司 | 国网冀北电力有限公司廊坊供电公司 |  | 无电压等级 | 布电线,BV,铜,35,1 | 布电线-型号:BV,导体材质:铜,截面mm2:35,芯数:1 | 米 | 6773.704 | 2025-06-01 | 2026-05-31 | 河北省廊坊市广阳区 | 买方指定仓库地面交货 |  | G00M-500014856-00001 | 044009342300010 | 400249283000010 | 500014856 |  | 500014856-0011
0125AA-1402013-9999 | 包1 |  | 国网冀北电力有限公司 | 国网冀北电力有限公司张家口供电公司 |  | 无电压等级 | 布电线,BV,铜,35,1 | 布电线-型号:BV,导体材质:铜,截面mm2:35,芯数:1 | 米 | 8912.452 | 2025-06-01 | 2026-05-31 | 河北省 | 买方指定仓库地面交货 |  | G00M-500014856-00001 | 044009239600010 | 400249229800010 | 500014856 |  | 500014856-0011
0125AA-1402013-9999 | 包1 |  | 国网冀北电力有限公司 | 国网冀北电力有限公司承德供电公司 |  | 无电压等级 | 布电线,BLV,铝,35,1 | 布电线-型号:BLV,导体材质:铝,截面mm2:35,芯数:1 | 米 | 71631.758 | 2025-06-01 | 2026-05-31 | 河北省承德市 | 买方指定仓库地面交货 |  | G00M-500014884-00001 | 044009255800010 | 400249243000010 | 500014884 |  | 500014884-0006
0125AA-1402013-9999 | 包1 |  | 国网冀北电力有限公司 | 国网冀北电力有限公司唐山供电公司 |  | 无电压等级 | 布电线,BLV,铝,35,1 | 布电线-型号:BLV,导体材质:铝,截面mm2:35,芯数:1 | 米 | 26884.645 | 2025-06-01 | 2026-05-31 | 河北唐山 | 买方指定仓库地面交货 |  | G00M-500014884-00001 | 044009319800010 | 400249300900010 | 500014884 |  | 500014884-0006
0125AA-1402013-9999 | 包1 |  | 国网冀北电力有限公司 | 国网冀北电力有限公司承德供电公司 |  | 无电压等级 | 布电线,BVR,铜,4,1 | 布电线-型号:BVR,导体材质:铜,截面mm2:4,芯数:1 | 米 | 37.225 | 2025-06-01 | 2026-05-31 | 河北省承德市 | 买方指定仓库地面交货 |  | G00M-500014824-00001 | 044009255300010 | 400249242500010 | 500014824 |  | 500014824-0007
0125AA-1402013-9999 | 包1 |  | 国网冀北电力有限公司 | 国网冀北电力有限公司承德供电公司 |  | 无电压等级 | 布电线,BV,铜,50,1 | 布电线-型号:BV,导体材质:铜,截面mm2:50,芯数:1 | 米 | 2195.87 | 2025-06-01 | 2026-05-31 | 河北省承德市 | 买方指定仓库地面交货 |  | G00M-500014852-00001 | 044009255400010 | 400249242600010 | 500014852 |  | 500014852-0016
0125AA-1402013-9999 | 包1 |  | 国网冀北电力有限公司 | 国网冀北电力有限公司承德供电公司 |  | 无电压等级 | 布电线,BLVVB,铝,10,2 | 布电线-型号:BLVVB,导体材质:铝,截面mm2:10,芯数:2 | 米 | 306.4 | 2025-06-01 | 2026-05-31 | 河北省承德市 | 买方指定仓库地面交货 |  | G00M-500014904-00001 | 044009256000010 | 400249243200010 | 500014904 |  | 500014904-0010
0125AA-1402013-9999 | 包1 |  | 国网冀北电力有限公司 | 国网冀北电力有限公司张家口供电公司 |  | 无电压等级 | 布电线,BV,铜,4,1 | 布电线-型号:BV,导体材质:铜,截面mm2:4,芯数:1 | 米 | 12371.268 | 2025-06-01 | 2026-05-31 | 河北省 | 买方指定仓库地面交货 |  | G00M-500014806-00002 | 044009239100010 | 400249229300010 | 500014806 |  | 500014806-0031
0125AA-1402013-9999 | 包1 |  | 国网冀北电力有限公司 | 国网冀北电力有限公司秦皇岛供电公司 |  | 无电压等级 | 布电线,BV,铜,4,1 | 布电线-型号:BV,导体材质:铜,截面mm2:4,芯数:1 | 米 | 971.568 | 2025-06-01 | 2026-05-31 | 河北省秦皇岛市 | 买方指定仓库地面交货 |  | G00M-500014806-00002 | 044009294900010 | 400249264800010 | 500014806 |  | 500014806-0031
0125AA-1402013-9999 | 包1 |  | 国网冀北电力有限公司 | 国网冀北电力有限公司廊坊供电公司 |  | 无电压等级 | 布电线,BLV,铝,35,1 | 布电线-型号:BLV,导体材质:铝,截面mm2:35,芯数:1 | 米 | 770.491 | 2025-06-01 | 2026-05-31 | 河北省廊坊市广阳区 | 买方指定仓库地面交货 |  | G00M-500014884-00001 | 044009342500010 | 400249283100010 | 500014884 |  | 500014884-0006
0125AA-1402013-9999 | 包1 |  | 国网冀北电力有限公司 | 国网冀北电力有限公司秦皇岛供电公司 |  | 无电压等级 | 布电线,BV,铜,10,1 | 布电线-型号:BV,导体材质:铜,截面mm2:10,芯数:1 | 米 | 27531.047 | 2025-06-01 | 2026-05-31 | 河北省秦皇岛市 | 买方指定仓库地面交货 |  | G00M-500014807-00001 | 044009295000010 | 400249264900010 | 500014807 |  | 500014807-0018
0125AA-1402013-9999 | 包1 |  | 国网冀北电力有限公司 | 国网冀北电力有限公司张家口供电公司 |  | 无电压等级 | 布电线,BLV,铝,25,1 | 布电线-型号:BLV,导体材质:铝,截面mm2:25,芯数:1 | 米 | 2757.502 | 2025-06-01 | 2026-05-31 | 河北省 | 买方指定仓库地面交货 |  | G00M-500014883-00001 | 044009240000010 | 400249230200010 | 500014883 |  | 500014883-0007
0125AA-1402013-9999 | 包1 |  | 国网冀北电力有限公司 | 国网冀北电力有限公司张家口供电公司 |  | 无电压等级 | 布电线,BLVVB,铝,10,2 | 布电线-型号:BLVVB,导体材质:铝,截面mm2:10,芯数:2 | 米 | 67084.023 | 2025-06-01 | 2026-05-31 | 河北省 | 买方指定仓库地面交货 |  | G00M-500014904-00001 | 044009240300010 | 400249230500010 | 500014904 |  | 500014904-0010
0125AA-1402013-9999 | 包1 |  | 国网冀北电力有限公司 | 国网冀北电力有限公司张家口供电公司 |  | 无电压等级 | 布电线,BV,铜,10,1 | 布电线-型号:BV,导体材质:铜,截面mm2:10,芯数:1 | 米 | 1150 | 2025-06-01 | 2026-05-31 | 河北省 | 买方指定仓库地面交货 |  | G00M-500014807-00001 | 044009239200010 | 400249229400010 | 500014807 |  | 500014807-0018
0125AA-1402013-9999 | 包1 |  | 国网冀北电力有限公司 | 国网冀北电力有限公司秦皇岛供电公司 |  | 无电压等级 | 布电线,BV,铜,16,1 | 布电线-型号:BV,导体材质:铜,截面mm2:16,芯数:1 | 米 | 2076.129 | 2025-06-01 | 2026-05-31 | 河北省秦皇岛市 | 买方指定仓库地面交货 |  | G00M-500014851-00001 | 044009295500010 | 400249265900010 | 500014851 |  | 500014851-0012
0125AA-1402013-9999 | 包1 |  | 国网冀北电力有限公司 | 国网冀北电力有限公司张家口供电公司 |  | 无电压等级 | 布电线,BV,铜,50,1 | 布电线-型号:BV,导体材质:铜,截面mm2:50,芯数:1 | 米 | 1.705 | 2025-06-01 | 2026-05-31 | 河北省 | 买方指定仓库地面交货 |  | G00M-500014852-00001 | 044009239500010 | 400249229700010 | 500014852 |  | 500014852-0016
0125AA-1402013-9999 | 包1 |  | 国网冀北电力有限公司 | 国网冀北电力有限公司张家口供电公司 |  | 无电压等级 | 布电线,BLV,铝,35,2 | 布电线-型号:BLV,导体材质:铝,截面mm2:35,芯数:2 | 米 | 15096 | 2025-06-01 | 2026-05-31 | 河北省 | 买方指定仓库地面交货 |  | G00M-500014984-00001 | 044009240500010 | 400249230700010 | 500014984 |  | 500014984-0001
0125AA-1402013-9999 | 包1 |  | 国网冀北电力有限公司 | 国网冀北电力有限公司秦皇岛供电公司 |  | 无电压等级 | 布电线,BV,铜,35,1 | 布电线-型号:BV,导体材质:铜,截面mm2:35,芯数:1 | 米 | 66135.578 | 2025-06-01 | 2026-05-31 | 河北省秦皇岛市 | 买方指定仓库地面交货 |  | G00M-500014856-00001 | 044009295700010 | 400249266100010 | 500014856 |  | 500014856-0011
0125AA-1402013-9999 | 包1 |  | 国网冀北电力有限公司 | 国网冀北电力有限公司承德供电公司 |  | 无电压等级 | 布电线,BVR,铜,35,1 | 布电线-型号:BVR,导体材质:铜,截面mm2:35,芯数:1 | 米 | 221.596 | 2025-06-01 | 2026-05-31 | 河北省承德市 | 买方指定仓库地面交货 |  | G00M-500014863-00002 | 044009255700010 | 400249242900010 | 500014863 |  | 500014863-0009
0125AA-1402013-9999 | 包1 |  | 国网冀北电力有限公司 | 国网冀北电力有限公司唐山供电公司 |  | 无电压等级 | 布电线,BV,铜,50,1 | 布电线-型号:BV,导体材质:铜,截面mm2:50,芯数:1 | 米 | 1.705 | 2025-06-01 | 2026-05-31 | 河北唐山 | 买方指定仓库地面交货 |  | G00M-500014852-00001 | 044009319600010 | 400249300700010 | 500014852 |  | 500014852-0016
0125AA-1402013-9999 | 包1 |  | 国网冀北电力有限公司 | 国网冀北电力有限公司张家口供电公司 |  | 无电压等级 | 布电线,BLV,铝,50,1 | 布电线-型号:BLV,导体材质:铝,截面mm2:50,芯数:1 | 米 | 302.293 | 2025-06-01 | 2026-05-31 | 河北省 | 买方指定仓库地面交货 |  | G00M-500014885-00001 | 044009240200010 | 400249230400010 | 500014885 |  | 500014885-0007
0125AA-1402013-9999 | 包1 |  | 国网冀北电力有限公司 | 国网冀北电力有限公司唐山供电公司 |  | 无电压等级 | 布电线,BVR,铜,2.5,1 | 布电线-型号:BVR,导体材质:铜,截面mm2:2.5,芯数:1 | 米 | 5.59 | 2025-06-01 | 2026-05-31 | 河北唐山 | 买方指定仓库地面交货 |  | G00M-500014823-00001 | 044009319500010 | 400249300600010 | 500014823 |  | 500014823-0008
0125AA-1402013-9999 | 包1 |  | 国网冀北电力有限公司 | 国网冀北电力有限公司唐山供电公司 |  | 无电压等级 | 布电线,BV,铜,35,1 | 布电线-型号:BV,导体材质:铜,截面mm2:35,芯数:1 | 米 | 4511.524 | 2025-06-01 | 2026-05-31 | 河北唐山 | 买方指定仓库地面交货 |  | G00M-500014856-00001 | 044009319700010 | 400249300800010 | 500014856 |  | 500014856-0011
0125AA-1402013-9999 | 包1 |  | 国网冀北电力有限公司 | 国网冀北电力有限公司承德供电公司 |  | 无电压等级 | 布电线,BV,铜,35,1 | 布电线-型号:BV,导体材质:铜,截面mm2:35,芯数:1 | 米 | 22345.908 | 2025-06-01 | 2026-05-31 | 河北省承德市 | 买方指定仓库地面交货 |  | G00M-500014856-00001 | 044009255500010 | 400249242700010 | 500014856 |  | 500014856-0011
0125AA-1402013-9999 | 包1 |  | 国网冀北电力有限公司 | 国网冀北电力有限公司秦皇岛供电公司 |  | 无电压等级 | 布电线,BVR,铜,4,1 | 布电线-型号:BVR,导体材质:铜,截面mm2:4,芯数:1 | 米 | 1290.415 | 2025-06-01 | 2026-05-31 | 河北省秦皇岛市 | 买方指定仓库地面交货 |  | G00M-500014824-00001 | 044009295400010 | 400249265800010 | 500014824 |  | 500014824-0007
0125AA-1402013-9999 | 包1 |  | 国网冀北电力有限公司 | 国网冀北电力有限公司唐山供电公司 |  | 无电压等级 | 布电线,BV,铜,2.5,1 | 布电线-型号:BV,导体材质:铜,截面mm2:2.5,芯数:1 | 米 | 7.81 | 2025-06-01 | 2026-05-31 | 河北唐山 | 买方指定仓库地面交货 |  | G00M-500014805-00002 | 044009319400010 | 400249300500010 | 500014805 |  | 500014805-0024
0125AA-1402013-9999 | 包1 |  | 国网冀北电力有限公司 | 国网冀北电力有限公司廊坊供电公司 |  | 无电压等级 | 布电线,BLV,铝,50,1 | 布电线-型号:BLV,导体材质:铝,截面mm2:50,芯数:1 | 米 | 12134.52 | 2025-06-01 | 2026-05-31 | 河北省廊坊市广阳区 | 买方指定仓库地面交货 |  | G00M-500014885-00001 | 044009342600010 | 400249283200010 | 500014885 |  | 500014885-0007
0125AA-1402013-9999 | 包2 |  | 国网冀北电力有限公司 | 国网冀北电力有限公司秦皇岛供电公司 |  | 无电压等级 | 布电线,BV,铜,2.5,1 | 布电线-型号:BV,导体材质:铜,截面mm2:2.5,芯数:1 | 米 | 946.95 | 2025-06-01 | 2026-05-31 | 河北省秦皇岛市 | 买方指定仓库地面交货 |  | G00M-500014805-00002 | 044009294800010 | 400249264700010 | 500014805 |  | 500014805-0024
0125AA-1402013-9999 | 包2 |  | 国网冀北电力有限公司 | 国网冀北电力有限公司张家口供电公司 |  | 无电压等级 | 布电线,BLV,铝,35,1 | 布电线-型号:BLV,导体材质:铝,截面mm2:35,芯数:1 | 米 | 8862.277 | 2025-06-01 | 2026-05-31 | 河北省 | 买方指定仓库地面交货 |  | G00M-500014884-00001 | 044009240100010 | 400249230300010 | 500014884 |  | 500014884-0006
0125AA-1402013-9999 | 包2 |  | 国网冀北电力有限公司 | 国网冀北电力有限公司廊坊供电公司 |  | 无电压等级 | 布电线,BV,铜,4,1 | 布电线-型号:BV,导体材质:铜,截面mm2:4,芯数:1 | 米 | 22.256 | 2025-06-01 | 2026-05-31 | 河北省廊坊市广阳区 | 买方指定仓库地面交货 |  | G00M-500014806-00002 | 044009342100010 | 400249282800010 | 500014806 |  | 500014806-0031
0125AA-1402013-9999 | 包2 |  | 国网冀北电力有限公司 | 国网冀北电力有限公司秦皇岛供电公司 |  | 无电压等级 | 布电线,BVR,铜,2.5,1 | 布电线-型号:BVR,导体材质:铜,截面mm2:2.5,芯数:1 | 米 | 495.41 | 2025-06-01 | 2026-05-31 | 河北省秦皇岛市 | 买方指定仓库地面交货 |  | G00M-500014823-00001 | 044009295200010 | 400249265700010 | 500014823 |  | 500014823-0008
0125AA-1402013-9999 | 包2 |  | 国网冀北电力有限公司 | 国网冀北电力有限公司张家口供电公司 |  | 无电压等级 | 布电线,BV,铜,6,1 | 布电线-型号:BV,导体材质:铜,截面mm2:6,芯数:1 | 米 | 2996 | 2025-06-01 | 2026-05-31 | 河北省 | 买方指定仓库地面交货 |  | G00M-500014821-00001 | 044009239300010 | 400249229500010 | 500014821 |  | 500014821-0015
0125AA-1402013-9999 | 包2 |  | 国网冀北电力有限公司 | 国网冀北电力有限公司张家口供电公司 |  | 无电压等级 | 布电线,BV,铜,35,1 | 布电线-型号:BV,导体材质:铜,截面mm2:35,芯数:1 | 米 | 33.705 | 2025-06-01 | 2026-05-31 | 河北省 | 买方指定仓库地面交货 |  | G00M-500014856-00001 | 044009239700010 | 400249229900010 | 500014856 |  | 500014856-0011
0125AA-1402013-9999 | 包2 |  | 国网冀北电力有限公司 | 国网冀北电力有限公司张家口供电公司 |  | 无电压等级 | 布电线,BLVVB,铝,16,2 | 布电线-型号:BLVVB,导体材质:铝,截面mm2:16,芯数:2 | 米 | 28622.607 | 2025-06-01 | 2026-05-31 | 河北省 | 买方指定仓库地面交货 |  | G00M-500054647-00001 | 044009244800010 | 400249235000010 | 500054647 |  | 500054647-0004
0125AA-1402013-9999 | 包2 |  | 国网冀北电力有限公司 | 国网冀北电力有限公司承德供电公司 |  | 无电压等级 | 布电线,BLVVB,铝,16,2 | 布电线-型号:BLVVB,导体材质:铝,截面mm2:16,芯数:2 | 米 | 122893.82 | 2025-06-01 | 2026-05-31 | 河北省承德市 | 买方指定仓库地面交货 |  | G00M-500054647-00001 | 044009259500010 | 400249246700010 | 500054647 |  | 500054647-0004
0125AA-1402013-9999 | 包2 |  | 国网冀北电力有限公司 | 国网冀北电力有限公司张家口供电公司 |  | 无电压等级 | 布电线,BLVVB,铝,10,2 | 布电线-型号:BLVVB,导体材质:铝,截面mm2:10,芯数:2 | 米 | 3190.205 | 2025-06-01 | 2026-05-31 | 河北省 | 买方指定仓库地面交货 |  | G00M-500014904-00001 | 044009240400010 | 400249230600010 | 500014904 |  | 500014904-0010
0125AA-1402013-9999 | 包2 |  | 国网冀北电力有限公司 | 国网冀北电力有限公司唐山供电公司 |  | 无电压等级 | 布电线,BLV,铝,35,1 | 布电线-型号:BLV,导体材质:铝,截面mm2:35,芯数:1 | 米 | 25915.828 | 2025-06-01 | 2026-05-31 | 河北唐山 | 买方指定仓库地面交货 |  | G00M-500014884-00001 | 044009319800010 | 400249300900010 | 500014884 |  | 500014884-0006
0125AA-1402013-9999 | 包2 |  | 国网冀北电力有限公司 | 国网冀北电力有限公司廊坊供电公司 |  | 无电压等级 | 布电线,BV,铜,50,1 | 布电线-型号:BV,导体材质:铜,截面mm2:50,芯数:1 | 米 | 27.392 | 2025-06-01 | 2026-05-31 | 河北省廊坊市广阳区 | 买方指定仓库地面交货 |  | G00M-500014852-00001 | 044009342200010 | 400249282900010 | 500014852 |  | 500014852-0016
0125AA-1402013-9999 | 包2 |  | 国网冀北电力有限公司 | 国网冀北电力有限公司秦皇岛供电公司 |  | 无电压等级 | 布电线,BV,铜,6,1 | 布电线-型号:BV,导体材质:铜,截面mm2:6,芯数:1 | 米 | 10844.022 | 2025-06-01 | 2026-05-31 | 河北省秦皇岛市 | 买方指定仓库地面交货 |  | G00M-500014821-00001 | 044009295100010 | 400249265000010 | 500014821 |  | 500014821-0015
0125AA-1402013-9999 | 包2 |  | 国网冀北电力有限公司 | 国网冀北电力有限公司秦皇岛供电公司 |  | 无电压等级 | 布电线,BLVVB,铝,10,2 | 布电线-型号:BLVVB,导体材质:铝,截面mm2:10,芯数:2 | 米 | 1312.89 | 2025-06-01 | 2026-05-31 | 河北省秦皇岛市 | 买方指定仓库地面交货 |  | G00M-500014904-00001 | 044009295900010 | 400249266200010 | 500014904 |  | 500014904-0010
0125AA-1402013-9999 | 包2 |  | 国网冀北电力有限公司 | 国网冀北电力有限公司张家口供电公司 |  | 无电压等级 | 布电线,BV,铜,2.5,1 | 布电线-型号:BV,导体材质:铜,截面mm2:2.5,芯数:1 | 米 | 7864.5 | 2025-06-01 | 2026-05-31 | 河北省 | 买方指定仓库地面交货 |  | G00M-500014805-00002 | 044009239000010 | 400249229200010 | 500014805 |  | 500014805-0024
0125AA-1402013-9999 | 包2 |  | 国网冀北电力有限公司 | 国网冀北电力有限公司廊坊供电公司 |  | 无电压等级 | 布电线,BV,铜,2.5,1 | 布电线-型号:BV,导体材质:铜,截面mm2:2.5,芯数:1 | 米 | 1617.84 | 2025-06-01 | 2026-05-31 | 河北省廊坊市广阳区 | 买方指定仓库地面交货 |  | G00M-500014805-00002 | 044009342000010 | 400249282700010 | 500014805 |  | 500014805-0024
0125AA-1402013-9999 | 包2 |  | 国网冀北电力有限公司 | 国网冀北电力有限公司张家口供电公司 |  | 无电压等级 | 布电线,BLV,铝,25,1 | 布电线-型号:BLV,导体材质:铝,截面mm2:25,芯数:1 | 米 | 8991.638 | 2025-06-01 | 2026-05-31 | 河北省 | 买方指定仓库地面交货 |  | G00M-500014883-00001 | 044009239900010 | 400249230100010 | 500014883 |  | 500014883-0007
0125AA-1402013-9999 | 包2 |  | 国网冀北电力有限公司 | 国网冀北电力有限公司张家口供电公司 |  | 无电压等级 | 布电线,BV,铜,50,1 | 布电线-型号:BV,导体材质:铜,截面mm2:50,芯数:1 | 米 | 348.606 | 2025-06-01 | 2026-05-31 | 河北省 | 买方指定仓库地面交货 |  | G00M-500014852-00001 | 044009239400010 | 400249229600010 | 500014852 |  | 500014852-0016
0125AA-1402013-9999 | 包2 |  | 国网冀北电力有限公司 | 国网冀北电力有限公司秦皇岛供电公司 |  | 无电压等级 | 布电线,BV,铜,50,1 | 布电线-型号:BV,导体材质:铜,截面mm2:50,芯数:1 | 米 | 5711.66 | 2025-06-01 | 2026-05-31 | 河北省秦皇岛市 | 买方指定仓库地面交货 |  | G00M-500014852-00001 | 044009295600010 | 400249266000010 | 500014852 |  | 500014852-0016
0125AA-1402013-9999 | 包2 |  | 国网冀北电力有限公司 | 国网冀北电力有限公司廊坊供电公司 |  | 无电压等级 | 布电线,BV,铜,35,1 | 布电线-型号:BV,导体材质:铜,截面mm2:35,芯数:1 | 米 | 6529.568 | 2025-06-01 | 2026-05-31 | 河北省廊坊市广阳区 | 买方指定仓库地面交货 |  | G00M-500014856-00001 | 044009342300010 | 400249283000010 | 500014856 |  | 500014856-0011
0125AA-1402013-9999 | 包2 |  | 国网冀北电力有限公司 | 国网冀北电力有限公司承德供电公司 |  | 无电压等级 | 布电线,BLV,铝,35,1 | 布电线-型号:BLV,导体材质:铝,截面mm2:35,芯数:1 | 米 | 69050.25 | 2025-06-01 | 2026-05-31 | 河北省承德市 | 买方指定仓库地面交货 |  | G00M-500014884-00001 | 044009255800010 | 400249243000010 | 500014884 |  | 500014884-0006
0125AA-1402013-9999 | 包2 |  | 国网冀北电力有限公司 | 国网冀北电力有限公司承德供电公司 |  | 无电压等级 | 布电线,BVR,铜,4,1 | 布电线-型号:BVR,导体材质:铜,截面mm2:4,芯数:1 | 米 | 35.845 | 2025-06-01 | 2026-05-31 | 河北省承德市 | 买方指定仓库地面交货 |  | G00M-500014824-00001 | 044009255300010 | 400249242500010 | 500014824 |  | 500014824-0007
0125AA-1402013-9999 | 包2 |  | 国网冀北电力有限公司 | 国网冀北电力有限公司承德供电公司 |  | 无电压等级 | 布电线,BV,铜,50,1 | 布电线-型号:BV,导体材质:铜,截面mm2:50,芯数:1 | 米 | 2116.701 | 2025-06-01 | 2026-05-31 | 河北省承德市 | 买方指定仓库地面交货 |  | G00M-500014852-00001 | 044009255400010 | 400249242600010 | 500014852 |  | 500014852-0016
0125AA-1402013-9999 | 包2 |  | 国网冀北电力有限公司 | 国网冀北电力有限公司承德供电公司 |  | 无电压等级 | 布电线,BLVVB,铝,10,2 | 布电线-型号:BLVVB,导体材质:铝,截面mm2:10,芯数:2 | 米 | 295.32 | 2025-06-01 | 2026-05-31 | 河北省承德市 | 买方指定仓库地面交货 |  | G00M-500014904-00001 | 044009256000010 | 400249243200010 | 500014904 |  | 500014904-0010
0125AA-1402013-9999 | 包2 |  | 国网冀北电力有限公司 | 国网冀北电力有限公司张家口供电公司 |  | 无电压等级 | 布电线,BV,铜,4,1 | 布电线-型号:BV,导体材质:铜,截面mm2:4,芯数:1 | 米 | 11925.418 | 2025-06-01 | 2026-05-31 | 河北省 | 买方指定仓库地面交货 |  | G00M-500014806-00002 | 044009239100010 | 400249229300010 | 500014806 |  | 500014806-0031
0125AA-1402013-9999 | 包2 |  | 国网冀北电力有限公司 | 国网冀北电力有限公司秦皇岛供电公司 |  | 无电压等级 | 布电线,BV,铜,4,1 | 布电线-型号:BV,导体材质:铜,截面mm2:4,芯数:1 | 米 | 936.518 | 2025-06-01 | 2026-05-31 | 河北省秦皇岛市 | 买方指定仓库地面交货 |  | G00M-500014806-00002 | 044009294900010 | 400249264800010 | 500014806 |  | 500014806-0031
0125AA-1402013-9999 | 包2 |  | 国网冀北电力有限公司 | 国网冀北电力有限公司廊坊供电公司 |  | 无电压等级 | 布电线,BLV,铝,35,1 | 布电线-型号:BLV,导体材质:铝,截面mm2:35,芯数:1 | 米 | 742.687 | 2025-06-01 | 2026-05-31 | 河北省廊坊市广阳区 | 买方指定仓库地面交货 |  | G00M-500014884-00001 | 044009342500010 | 400249283100010 | 500014884 |  | 500014884-0006
0125AA-1402013-9999 | 包2 |  | 国网冀北电力有限公司 | 国网冀北电力有限公司秦皇岛供电公司 |  | 无电压等级 | 布电线,BV,铜,10,1 | 布电线-型号:BV,导体材质:铜,截面mm2:10,芯数:1 | 米 | 26538.889 | 2025-06-01 | 2026-05-31 | 河北省秦皇岛市 | 买方指定仓库地面交货 |  | G00M-500014807-00001 | 044009295000010 | 400249264900010 | 500014807 |  | 500014807-0018
0125AA-1402013-9999 | 包2 |  | 国网冀北电力有限公司 | 国网冀北电力有限公司张家口供电公司 |  | 无电压等级 | 布电线,BLV,铝,25,1 | 布电线-型号:BLV,导体材质:铝,截面mm2:25,芯数:1 | 米 | 2658.094 | 2025-06-01 | 2026-05-31 | 河北省 | 买方指定仓库地面交货 |  | G00M-500014883-00001 | 044009240000010 | 400249230200010 | 500014883 |  | 500014883-0007
0125AA-1402013-9999 | 包2 |  | 国网冀北电力有限公司 | 国网冀北电力有限公司张家口供电公司 |  | 无电压等级 | 布电线,BLVVB,铝,10,2 | 布电线-型号:BLVVB,导体材质:铝,截面mm2:10,芯数:2 | 米 | 64666.52 | 2025-06-01 | 2026-05-31 | 河北省 | 买方指定仓库地面交货 |  | G00M-500014904-00001 | 044009240300010 | 400249230500010 | 500014904 |  | 500014904-0010
0125AA-1402013-9999 | 包2 |  | 国网冀北电力有限公司 | 国网冀北电力有限公司张家口供电公司 |  | 无电压等级 | 布电线,BV,铜,10,1 | 布电线-型号:BV,导体材质:铜,截面mm2:10,芯数:1 | 米 | 1108.52 | 2025-06-01 | 2026-05-31 | 河北省 | 买方指定仓库地面交货 |  | G00M-500014807-00001 | 044009239200010 | 400249229400010 | 500014807 |  | 500014807-0018
0125AA-1402013-9999 | 包2 |  | 国网冀北电力有限公司 | 国网冀北电力有限公司秦皇岛供电公司 |  | 无电压等级 | 布电线,BV,铜,16,1 | 布电线-型号:BV,导体材质:铜,截面mm2:16,芯数:1 | 米 | 2001.275 | 2025-06-01 | 2026-05-31 | 河北省秦皇岛市 | 买方指定仓库地面交货 |  | G00M-500014851-00001 | 044009295500010 | 400249265900010 | 500014851 |  | 500014851-0012
0125AA-1402013-9999 | 包2 |  | 国网冀北电力有限公司 | 国网冀北电力有限公司张家口供电公司 |  | 无电压等级 | 布电线,BV,铜,50,1 | 布电线-型号:BV,导体材质:铜,截面mm2:50,芯数:1 | 米 | 1.605 | 2025-06-01 | 2026-05-31 | 河北省 | 买方指定仓库地面交货 |  | G00M-500014852-00001 | 044009239500010 | 400249229700010 | 500014852 |  | 500014852-0016
0125AA-1402013-9999 | 包2 |  | 国网冀北电力有限公司 | 国网冀北电力有限公司张家口供电公司 |  | 无电压等级 | 布电线,BLV,铝,35,2 | 布电线-型号:BLV,导体材质:铝,截面mm2:35,芯数:2 | 米 | 14552 | 2025-06-01 | 2026-05-31 | 河北省 | 买方指定仓库地面交货 |  | G00M-500014984-00001 | 044009240500010 | 400249230700010 | 500014984 |  | 500014984-0001
0125AA-1402013-9999 | 包2 |  | 国网冀北电力有限公司 | 国网冀北电力有限公司秦皇岛供电公司 |  | 无电压等级 | 布电线,BV,铜,35,1 | 布电线-型号:BV,导体材质:铜,截面mm2:35,芯数:1 | 米 | 63752.313 | 2025-06-01 | 2026-05-31 | 河北省秦皇岛市 | 买方指定仓库地面交货 |  | G00M-500014856-00001 | 044009295700010 | 400249266100010 | 500014856 |  | 500014856-0011
0125AA-1402013-9999 | 包2 |  | 国网冀北电力有限公司 | 国网冀北电力有限公司承德供电公司 |  | 无电压等级 | 布电线,BVR,铜,35,1 | 布电线-型号:BVR,导体材质:铜,截面mm2:35,芯数:1 | 米 | 213.572 | 2025-06-01 | 2026-05-31 | 河北省承德市 | 买方指定仓库地面交货 |  | G00M-500014863-00002 | 044009255700010 | 400249242900010 | 500014863 |  | 500014863-0009
0125AA-1402013-9999 | 包2 |  | 国网冀北电力有限公司 | 国网冀北电力有限公司唐山供电公司 |  | 无电压等级 | 布电线,BV,铜,50,1 | 布电线-型号:BV,导体材质:铜,截面mm2:50,芯数:1 | 米 | 1.605 | 2025-06-01 | 2026-05-31 | 河北唐山 | 买方指定仓库地面交货 |  | G00M-500014852-00001 | 044009319600010 | 400249300700010 | 500014852 |  | 500014852-0016
0125AA-1402013-9999 | 包2 |  | 国网冀北电力有限公司 | 国网冀北电力有限公司张家口供电公司 |  | 无电压等级 | 布电线,BLV,铝,50,1 | 布电线-型号:BLV,导体材质:铝,截面mm2:50,芯数:1 | 米 | 291.361 | 2025-06-01 | 2026-05-31 | 河北省 | 买方指定仓库地面交货 |  | G00M-500014885-00001 | 044009240200010 | 400249230400010 | 500014885 |  | 500014885-0007
0125AA-1402013-9999 | 包2 |  | 国网冀北电力有限公司 | 国网冀北电力有限公司唐山供电公司 |  | 无电压等级 | 布电线,BVR,铜,2.5,1 | 布电线-型号:BVR,导体材质:铜,截面mm2:2.5,芯数:1 | 米 | 5.35 | 2025-06-01 | 2026-05-31 | 河北唐山 | 买方指定仓库地面交货 |  | G00M-500014823-00001 | 044009319500010 | 400249300600010 | 500014823 |  | 500014823-0008
0125AA-1402013-9999 | 包2 |  | 国网冀北电力有限公司 | 国网冀北电力有限公司张家口供电公司 |  | 无电压等级 | 布电线,BV,铜,35,1 | 布电线-型号:BV,导体材质:铜,截面mm2:35,芯数:1 | 米 | 8591.244 | 2025-06-01 | 2026-05-31 | 河北省 | 买方指定仓库地面交货 |  | G00M-500014856-00001 | 044009239600010 | 400249229800010 | 500014856 |  | 500014856-0011
0125AA-1402013-9999 | 包2 |  | 国网冀北电力有限公司 | 国网冀北电力有限公司唐山供电公司 |  | 无电压等级 | 布电线,BV,铜,35,1 | 布电线-型号:BV,导体材质:铜,截面mm2:35,芯数:1 | 米 | 4348.908 | 2025-06-01 | 2026-05-31 | 河北唐山 | 买方指定仓库地面交货 |  | G00M-500014856-00001 | 044009319700010 | 400249300800010 | 500014856 |  | 500014856-0011
0125AA-1402013-9999 | 包2 |  | 国网冀北电力有限公司 | 国网冀北电力有限公司承德供电公司 |  | 无电压等级 | 布电线,BV,铜,35,1 | 布电线-型号:BV,导体材质:铜,截面mm2:35,芯数:1 | 米 | 21540.641 | 2025-06-01 | 2026-05-31 | 河北省承德市 | 买方指定仓库地面交货 |  | G00M-500014856-00001 | 044009255500010 | 400249242700010 | 500014856 |  | 500014856-0011
0125AA-1402013-9999 | 包2 |  | 国网冀北电力有限公司 | 国网冀北电力有限公司秦皇岛供电公司 |  | 无电压等级 | 布电线,BVR,铜,4,1 | 布电线-型号:BVR,导体材质:铜,截面mm2:4,芯数:1 | 米 | 1243.875 | 2025-06-01 | 2026-05-31 | 河北省秦皇岛市 | 买方指定仓库地面交货 |  | G00M-500014824-00001 | 044009295400010 | 400249265800010 | 500014824 |  | 500014824-0007
0125AA-1402013-9999 | 包2 |  | 国网冀北电力有限公司 | 国网冀北电力有限公司唐山供电公司 |  | 无电压等级 | 布电线,BV,铜,2.5,1 | 布电线-型号:BV,导体材质:铜,截面mm2:2.5,芯数:1 | 米 | 7.49 | 2025-06-01 | 2026-05-31 | 河北唐山 | 买方指定仓库地面交货 |  | G00M-500014805-00002 | 044009319400010 | 400249300500010 | 500014805 |  | 500014805-0024
0125AA-1402013-9999 | 包2 |  | 国网冀北电力有限公司 | 国网冀北电力有限公司廊坊供电公司 |  | 无电压等级 | 布电线,BLV,铝,50,1 | 布电线-型号:BLV,导体材质:铝,截面mm2:50,芯数:1 | 米 | 11697.24 | 2025-06-01 | 2026-05-31 | 河北省廊坊市广阳区 | 买方指定仓库地面交货 |  | G00M-500014885-00001 | 044009342600010 | 400249283200010 | 500014885 |  | 500014885-0007
0125AA-1402013-9999 | 包3 |  | 国网冀北电力有限公司 | 国网冀北电力有限公司秦皇岛供电公司 |  | 无电压等级 | 布电线,BV,铜,2.5,1 | 布电线-型号:BV,导体材质:铜,截面mm2:2.5,芯数:1 | 米 | 911.55 | 2025-06-01 | 2026-05-31 | 河北省秦皇岛市 | 买方指定仓库地面交货 |  | G00M-500014805-00002 | 044009294800010 | 400249264700010 | 500014805 |  | 500014805-0024
0125AA-1402013-9999 | 包3 |  | 国网冀北电力有限公司 | 国网冀北电力有限公司张家口供电公司 |  | 无电压等级 | 布电线,BLV,铝,35,1 | 布电线-型号:BLV,导体材质:铝,截面mm2:35,芯数:1 | 米 | 8530.977 | 2025-06-01 | 2026-05-31 | 河北省 | 买方指定仓库地面交货 |  | G00M-500014884-00001 | 044009240100010 | 400249230300010 | 500014884 |  | 500014884-0006
0125AA-1402013-9999 | 包3 |  | 国网冀北电力有限公司 | 国网冀北电力有限公司廊坊供电公司 |  | 无电压等级 | 布电线,BV,铜,4,1 | 布电线-型号:BV,导体材质:铜,截面mm2:4,芯数:1 | 米 | 21.424 | 2025-06-01 | 2026-05-31 | 河北省廊坊市广阳区 | 买方指定仓库地面交货 |  | G00M-500014806-00002 | 044009342100010 | 400249282800010 | 500014806 |  | 500014806-0031
0125AA-1402013-9999 | 包3 |  | 国网冀北电力有限公司 | 国网冀北电力有限公司秦皇岛供电公司 |  | 无电压等级 | 布电线,BVR,铜,2.5,1 | 布电线-型号:BVR,导体材质:铜,截面mm2:2.5,芯数:1 | 米 | 476.89 | 2025-06-01 | 2026-05-31 | 河北省秦皇岛市 | 买方指定仓库地面交货 |  | G00M-500014823-00001 | 044009295200010 | 400249265700010 | 500014823 |  | 500014823-0008
0125AA-1402013-9999 | 包3 |  | 国网冀北电力有限公司 | 国网冀北电力有限公司张家口供电公司 |  | 无电压等级 | 布电线,BV,铜,6,1 | 布电线-型号:BV,导体材质:铜,截面mm2:6,芯数:1 | 米 | 2884 | 2025-06-01 | 2026-05-31 | 河北省 | 买方指定仓库地面交货 |  | G00M-500014821-00001 | 044009239300010 | 400249229500010 | 500014821 |  | 500014821-0015
0125AA-1402013-9999 | 包3 |  | 国网冀北电力有限公司 | 国网冀北电力有限公司张家口供电公司 |  | 无电压等级 | 布电线,BV,铜,35,1 | 布电线-型号:BV,导体材质:铜,截面mm2:35,芯数:1 | 米 | 32.445 | 2025-06-01 | 2026-05-31 | 河北省 | 买方指定仓库地面交货 |  | G00M-500014856-00001 | 044009239700010 | 400249229900010 | 500014856 |  | 500014856-0011
0125AA-1402013-9999 | 包3 |  | 国网冀北电力有限公司 | 国网冀北电力有限公司张家口供电公司 |  | 无电压等级 | 布电线,BLVVB,铝,16,2 | 布电线-型号:BLVVB,导体材质:铝,截面mm2:16,芯数:2 | 米 | 27552.604 | 2025-06-01 | 2026-05-31 | 河北省 | 买方指定仓库地面交货 |  | G00M-500054647-00001 | 044009244800010 | 400249235000010 | 500054647 |  | 500054647-0004
0125AA-1402013-9999 | 包3 |  | 国网冀北电力有限公司 | 国网冀北电力有限公司承德供电公司 |  | 无电压等级 | 布电线,BLVVB,铝,16,2 | 布电线-型号:BLVVB,导体材质:铝,截面mm2:16,芯数:2 | 米 | 118299.664 | 2025-06-01 | 2026-05-31 | 河北省承德市 | 买方指定仓库地面交货 |  | G00M-500054647-00001 | 044009259500010 | 400249246700010 | 500054647 |  | 500054647-0004
0125AA-1402013-9999 | 包3 |  | 国网冀北电力有限公司 | 国网冀北电力有限公司张家口供电公司 |  | 无电压等级 | 布电线,BLVVB,铝,10,2 | 布电线-型号:BLVVB,导体材质:铝,截面mm2:10,芯数:2 | 米 | 3070.945 | 2025-06-01 | 2026-05-31 | 河北省 | 买方指定仓库地面交货 |  | G00M-500014904-00001 | 044009240400010 | 400249230600010 | 500014904 |  | 500014904-0010
0125AA-1402013-9999 | 包3 |  | 国网冀北电力有限公司 | 国网冀北电力有限公司唐山供电公司 |  | 无电压等级 | 布电线,BLV,铝,35,1 | 布电线-型号:BLV,导体材质:铝,截面mm2:35,芯数:1 | 米 | 24947.012 | 2025-06-01 | 2026-05-31 | 河北唐山 | 买方指定仓库地面交货 |  | G00M-500014884-00001 | 044009319800010 | 400249300900010 | 500014884 |  | 500014884-0006
0125AA-1402013-9999 | 包3 |  | 国网冀北电力有限公司 | 国网冀北电力有限公司廊坊供电公司 |  | 无电压等级 | 布电线,BV,铜,50,1 | 布电线-型号:BV,导体材质:铜,截面mm2:50,芯数:1 | 米 | 26.368 | 2025-06-01 | 2026-05-31 | 河北省廊坊市广阳区 | 买方指定仓库地面交货 |  | G00M-500014852-00001 | 044009342200010 | 400249282900010 | 500014852 |  | 500014852-0016
0125AA-1402013-9999 | 包3 |  | 国网冀北电力有限公司 | 国网冀北电力有限公司秦皇岛供电公司 |  | 无电压等级 | 布电线,BV,铜,6,1 | 布电线-型号:BV,导体材质:铜,截面mm2:6,芯数:1 | 米 | 10438.638 | 2025-06-01 | 2026-05-31 | 河北省秦皇岛市 | 买方指定仓库地面交货 |  | G00M-500014821-00001 | 044009295100010 | 400249265000010 | 500014821 |  | 500014821-0015
0125AA-1402013-9999 | 包3 |  | 国网冀北电力有限公司 | 国网冀北电力有限公司秦皇岛供电公司 |  | 无电压等级 | 布电线,BLVVB,铝,10,2 | 布电线-型号:BLVVB,导体材质:铝,截面mm2:10,芯数:2 | 米 | 1263.81 | 2025-06-01 | 2026-05-31 | 河北省秦皇岛市 | 买方指定仓库地面交货 |  | G00M-500014904-00001 | 044009295900010 | 400249266200010 | 500014904 |  | 500014904-0010
0125AA-1402013-9999 | 包3 |  | 国网冀北电力有限公司 | 国网冀北电力有限公司张家口供电公司 |  | 无电压等级 | 布电线,BV,铜,2.5,1 | 布电线-型号:BV,导体材质:铜,截面mm2:2.5,芯数:1 | 米 | 7570.5 | 2025-06-01 | 2026-05-31 | 河北省 | 买方指定仓库地面交货 |  | G00M-500014805-00002 | 044009239000010 | 400249229200010 | 500014805 |  | 500014805-0024
0125AA-1402013-9999 | 包3 |  | 国网冀北电力有限公司 | 国网冀北电力有限公司廊坊供电公司 |  | 无电压等级 | 布电线,BV,铜,2.5,1 | 布电线-型号:BV,导体材质:铜,截面mm2:2.5,芯数:1 | 米 | 1557.36 | 2025-06-01 | 2026-05-31 | 河北省廊坊市广阳区 | 买方指定仓库地面交货 |  | G00M-500014805-00002 | 044009342000010 | 400249282700010 | 500014805 |  | 500014805-0024
0125AA-1402013-9999 | 包3 |  | 国网冀北电力有限公司 | 国网冀北电力有限公司张家口供电公司 |  | 无电压等级 | 布电线,BLV,铝,25,1 | 布电线-型号:BLV,导体材质:铝,截面mm2:25,芯数:1 | 米 | 8655.502 | 2025-06-01 | 2026-05-31 | 河北省 | 买方指定仓库地面交货 |  | G00M-500014883-00001 | 044009239900010 | 400249230100010 | 500014883 |  | 500014883-0007
0125AA-1402013-9999 | 包3 |  | 国网冀北电力有限公司 | 国网冀北电力有限公司张家口供电公司 |  | 无电压等级 | 布电线,BV,铜,50,1 | 布电线-型号:BV,导体材质:铜,截面mm2:50,芯数:1 | 米 | 335.574 | 2025-06-01 | 2026-05-31 | 河北省 | 买方指定仓库地面交货 |  | G00M-500014852-00001 | 044009239400010 | 400249229600010 | 500014852 |  | 500014852-0016
0125AA-1402013-9999 | 包3 |  | 国网冀北电力有限公司 | 国网冀北电力有限公司秦皇岛供电公司 |  | 无电压等级 | 布电线,BV,铜,50,1 | 布电线-型号:BV,导体材质:铜,截面mm2:50,芯数:1 | 米 | 5498.14 | 2025-06-01 | 2026-05-31 | 河北省秦皇岛市 | 买方指定仓库地面交货 |  | G00M-500014852-00001 | 044009295600010 | 400249266000010 | 500014852 |  | 500014852-0016
0125AA-1402013-9999 | 包3 |  | 国网冀北电力有限公司 | 国网冀北电力有限公司廊坊供电公司 |  | 无电压等级 | 布电线,BV,铜,35,1 | 布电线-型号:BV,导体材质:铜,截面mm2:35,芯数:1 | 米 | 6285.472 | 2025-06-01 | 2026-05-31 | 河北省廊坊市广阳区 | 买方指定仓库地面交货 |  | G00M-500014856-00001 | 044009342300010 | 400249283000010 | 500014856 |  | 500014856-0011
0125AA-1402013-9999 | 包3 |  | 国网冀北电力有限公司 | 国网冀北电力有限公司承德供电公司 |  | 无电压等级 | 布电线,BLV,铝,35,1 | 布电线-型号:BLV,导体材质:铝,截面mm2:35,芯数:1 | 米 | 66468.93 | 2025-06-01 | 2026-05-31 | 河北省承德市 | 买方指定仓库地面交货 |  | G00M-500014884-00001 | 044009255800010 | 400249243000010 | 500014884 |  | 500014884-0006
0125AA-1402013-9999 | 包3 |  | 国网冀北电力有限公司 | 国网冀北电力有限公司承德供电公司 |  | 无电压等级 | 布电线,BV,铜,50,1 | 布电线-型号:BV,导体材质:铜,截面mm2:50,芯数:1 | 米 | 2037.572 | 2025-06-01 | 2026-05-31 | 河北省承德市 | 买方指定仓库地面交货 |  | G00M-500014852-00001 | 044009255400010 | 400249242600010 | 500014852 |  | 500014852-0016
0125AA-1402013-9999 | 包3 |  | 国网冀北电力有限公司 | 国网冀北电力有限公司承德供电公司 |  | 无电压等级 | 布电线,BLVVB,铝,10,2 | 布电线-型号:BLVVB,导体材质:铝,截面mm2:10,芯数:2 | 米 | 284.28 | 2025-06-01 | 2026-05-31 | 河北省承德市 | 买方指定仓库地面交货 |  | G00M-500014904-00001 | 044009256000010 | 400249243200010 | 500014904 |  | 500014904-0010
0125AA-1402013-9999 | 包3 |  | 国网冀北电力有限公司 | 国网冀北电力有限公司承德供电公司 |  | 无电压等级 | 布电线,BVR,铜,4,1 | 布电线-型号:BVR,导体材质:铜,截面mm2:4,芯数:1 | 米 | 34.505 | 2025-06-01 | 2026-05-31 | 河北省承德市 | 买方指定仓库地面交货 |  | G00M-500014824-00001 | 044009255300010 | 400249242500010 | 500014824 |  | 500014824-0007
0125AA-1402013-9999 | 包3 |  | 国网冀北电力有限公司 | 国网冀北电力有限公司张家口供电公司 |  | 无电压等级 | 布电线,BV,铜,4,1 | 布电线-型号:BV,导体材质:铜,截面mm2:4,芯数:1 | 米 | 11479.608 | 2025-06-01 | 2026-05-31 | 河北省 | 买方指定仓库地面交货 |  | G00M-500014806-00002 | 044009239100010 | 400249229300010 | 500014806 |  | 500014806-0031
0125AA-1402013-9999 | 包3 |  | 国网冀北电力有限公司 | 国网冀北电力有限公司秦皇岛供电公司 |  | 无电压等级 | 布电线,BV,铜,4,1 | 布电线-型号:BV,导体材质:铜,截面mm2:4,芯数:1 | 米 | 901.508 | 2025-06-01 | 2026-05-31 | 河北省秦皇岛市 | 买方指定仓库地面交货 |  | G00M-500014806-00002 | 044009294900010 | 400249264800010 | 500014806 |  | 500014806-0031
0125AA-1402013-9999 | 包3 |  | 国网冀北电力有限公司 | 国网冀北电力有限公司廊坊供电公司 |  | 无电压等级 | 布电线,BLV,铝,35,1 | 布电线-型号:BLV,导体材质:铝,截面mm2:35,芯数:1 | 米 | 714.923 | 2025-06-01 | 2026-05-31 | 河北省廊坊市广阳区 | 买方指定仓库地面交货 |  | G00M-500014884-00001 | 044009342500010 | 400249283100010 | 500014884 |  | 500014884-0006
0125AA-1402013-9999 | 包3 |  | 国网冀北电力有限公司 | 国网冀北电力有限公司秦皇岛供电公司 |  | 无电压等级 | 布电线,BV,铜,10,1 | 布电线-型号:BV,导体材质:铜,截面mm2:10,芯数:1 | 米 | 25546.781 | 2025-06-01 | 2026-05-31 | 河北省秦皇岛市 | 买方指定仓库地面交货 |  | G00M-500014807-00001 | 044009295000010 | 400249264900010 | 500014807 |  | 500014807-0018
0125AA-1402013-9999 | 包3 |  | 国网冀北电力有限公司 | 国网冀北电力有限公司张家口供电公司 |  | 无电压等级 | 布电线,BLV,铝,25,1 | 布电线-型号:BLV,导体材质:铝,截面mm2:25,芯数:1 | 米 | 2558.726 | 2025-06-01 | 2026-05-31 | 河北省 | 买方指定仓库地面交货 |  | G00M-500014883-00001 | 044009240000010 | 400249230200010 | 500014883 |  | 500014883-0007
0125AA-1402013-9999 | 包3 |  | 国网冀北电力有限公司 | 国网冀北电力有限公司张家口供电公司 |  | 无电压等级 | 布电线,BLVVB,铝,10,2 | 布电线-型号:BLVVB,导体材质:铝,截面mm2:10,芯数:2 | 米 | 62249.078 | 2025-06-01 | 2026-05-31 | 河北省 | 买方指定仓库地面交货 |  | G00M-500014904-00001 | 044009240300010 | 400249230500010 | 500014904 |  | 500014904-0010
0125AA-1402013-9999 | 包3 |  | 国网冀北电力有限公司 | 国网冀北电力有限公司张家口供电公司 |  | 无电压等级 | 布电线,BV,铜,10,1 | 布电线-型号:BV,导体材质:铜,截面mm2:10,芯数:1 | 米 | 1067.08 | 2025-06-01 | 2026-05-31 | 河北省 | 买方指定仓库地面交货 |  | G00M-500014807-00001 | 044009239200010 | 400249229400010 | 500014807 |  | 500014807-0018
0125AA-1402013-9999 | 包3 |  | 国网冀北电力有限公司 | 国网冀北电力有限公司秦皇岛供电公司 |  | 无电压等级 | 布电线,BV,铜,16,1 | 布电线-型号:BV,导体材质:铜,截面mm2:16,芯数:1 | 米 | 1926.461 | 2025-06-01 | 2026-05-31 | 河北省秦皇岛市 | 买方指定仓库地面交货 |  | G00M-500014851-00001 | 044009295500010 | 400249265900010 | 500014851 |  | 500014851-0012
0125AA-1402013-9999 | 包3 |  | 国网冀北电力有限公司 | 国网冀北电力有限公司张家口供电公司 |  | 无电压等级 | 布电线,BV,铜,50,1 | 布电线-型号:BV,导体材质:铜,截面mm2:50,芯数:1 | 米 | 1.545 | 2025-06-01 | 2026-05-31 | 河北省 | 买方指定仓库地面交货 |  | G00M-500014852-00001 | 044009239500010 | 400249229700010 | 500014852 |  | 500014852-0016
0125AA-1402013-9999 | 包3 |  | 国网冀北电力有限公司 | 国网冀北电力有限公司张家口供电公司 |  | 无电压等级 | 布电线,BLV,铝,35,2 | 布电线-型号:BLV,导体材质:铝,截面mm2:35,芯数:2 | 米 | 14008 | 2025-06-01 | 2026-05-31 | 河北省 | 买方指定仓库地面交货 |  | G00M-500014984-00001 | 044009240500010 | 400249230700010 | 500014984 |  | 500014984-0001
0125AA-1402013-9999 | 包3 |  | 国网冀北电力有限公司 | 国网冀北电力有限公司秦皇岛供电公司 |  | 无电压等级 | 布电线,BV,铜,35,1 | 布电线-型号:BV,导体材质:铜,截面mm2:35,芯数:1 | 米 | 61369.047 | 2025-06-01 | 2026-05-31 | 河北省秦皇岛市 | 买方指定仓库地面交货 |  | G00M-500014856-00001 | 044009295700010 | 400249266100010 | 500014856 |  | 500014856-0011
0125AA-1402013-9999 | 包3 |  | 国网冀北电力有限公司 | 国网冀北电力有限公司承德供电公司 |  | 无电压等级 | 布电线,BVR,铜,35,1 | 布电线-型号:BVR,导体材质:铜,截面mm2:35,芯数:1 | 米 | 205.588 | 2025-06-01 | 2026-05-31 | 河北省承德市 | 买方指定仓库地面交货 |  | G00M-500014863-00002 | 044009255700010 | 400249242900010 | 500014863 |  | 500014863-0009
0125AA-1402013-9999 | 包3 |  | 国网冀北电力有限公司 | 国网冀北电力有限公司唐山供电公司 |  | 无电压等级 | 布电线,BV,铜,50,1 | 布电线-型号:BV,导体材质:铜,截面mm2:50,芯数:1 | 米 | 1.545 | 2025-06-01 | 2026-05-31 | 河北唐山 | 买方指定仓库地面交货 |  | G00M-500014852-00001 | 044009319600010 | 400249300700010 | 500014852 |  | 500014852-0016
0125AA-1402013-9999 | 包3 |  | 国网冀北电力有限公司 | 国网冀北电力有限公司张家口供电公司 |  | 无电压等级 | 布电线,BLV,铝,50,1 | 布电线-型号:BLV,导体材质:铝,截面mm2:50,芯数:1 | 米 | 280.469 | 2025-06-01 | 2026-05-31 | 河北省 | 买方指定仓库地面交货 |  | G00M-500014885-00001 | 044009240200010 | 400249230400010 | 500014885 |  | 500014885-0007
0125AA-1402013-9999 | 包3 |  | 国网冀北电力有限公司 | 国网冀北电力有限公司唐山供电公司 |  | 无电压等级 | 布电线,BVR,铜,2.5,1 | 布电线-型号:BVR,导体材质:铜,截面mm2:2.5,芯数:1 | 米 | 5.15 | 2025-06-01 | 2026-05-31 | 河北唐山 | 买方指定仓库地面交货 |  | G00M-500014823-00001 | 044009319500010 | 400249300600010 | 500014823 |  | 500014823-0008
0125AA-1402013-9999 | 包3 |  | 国网冀北电力有限公司 | 国网冀北电力有限公司张家口供电公司 |  | 无电压等级 | 布电线,BV,铜,35,1 | 布电线-型号:BV,导体材质:铜,截面mm2:35,芯数:1 | 米 | 8270.076 | 2025-06-01 | 2026-05-31 | 河北省 | 买方指定仓库地面交货 |  | G00M-500014856-00001 | 044009239600010 | 400249229800010 | 500014856 |  | 500014856-0011
0125AA-1402013-9999 | 包3 |  | 国网冀北电力有限公司 | 国网冀北电力有限公司唐山供电公司 |  | 无电压等级 | 布电线,BV,铜,35,1 | 布电线-型号:BV,导体材质:铜,截面mm2:35,芯数:1 | 米 | 4186.332 | 2025-06-01 | 2026-05-31 | 河北唐山 | 买方指定仓库地面交货 |  | G00M-500014856-00001 | 044009319700010 | 400249300800010 | 500014856 |  | 500014856-0011
0125AA-1402013-9999 | 包3 |  | 国网冀北电力有限公司 | 国网冀北电力有限公司承德供电公司 |  | 无电压等级 | 布电线,BV,铜,35,1 | 布电线-型号:BV,导体材质:铜,截面mm2:35,芯数:1 | 米 | 20735.383 | 2025-06-01 | 2026-05-31 | 河北省承德市 | 买方指定仓库地面交货 |  | G00M-500014856-00001 | 044009255500010 | 400249242700010 | 500014856 |  | 500014856-0011
0125AA-1402013-9999 | 包3 |  | 国网冀北电力有限公司 | 国网冀北电力有限公司秦皇岛供电公司 |  | 无电压等级 | 布电线,BVR,铜,4,1 | 布电线-型号:BVR,导体材质:铜,截面mm2:4,芯数:1 | 米 | 1197.375 | 2025-06-01 | 2026-05-31 | 河北省秦皇岛市 | 买方指定仓库地面交货 |  | G00M-500014824-00001 | 044009295400010 | 400249265800010 | 500014824 |  | 500014824-0007
0125AA-1402013-9999 | 包3 |  | 国网冀北电力有限公司 | 国网冀北电力有限公司唐山供电公司 |  | 无电压等级 | 布电线,BV,铜,2.5,1 | 布电线-型号:BV,导体材质:铜,截面mm2:2.5,芯数:1 | 米 | 7.21 | 2025-06-01 | 2026-05-31 | 河北唐山 | 买方指定仓库地面交货 |  | G00M-500014805-00002 | 044009319400010 | 400249300500010 | 500014805 |  | 500014805-0024
0125AA-1402013-9999 | 包3 |  | 国网冀北电力有限公司 | 国网冀北电力有限公司廊坊供电公司 |  | 无电压等级 | 布电线,BLV,铝,50,1 | 布电线-型号:BLV,导体材质:铝,截面mm2:50,芯数:1 | 米 | 11259.96 | 2025-06-01 | 2026-05-31 | 河北省廊坊市广阳区 | 买方指定仓库地面交货 |  | G00M-500014885-00001 | 044009342600010 | 400249283200010 | 500014885 |  | 500014885-0007
0125AA-1402013-9999 | 包4 |  | 国网冀北电力有限公司 | 国网冀北电力有限公司秦皇岛供电公司 |  | 无电压等级 | 布电线,BV,铜,2.5,1 | 布电线-型号:BV,导体材质:铜,截面mm2:2.5,芯数:1 | 米 | 876.15 | 2025-06-01 | 2026-05-31 | 河北省秦皇岛市 | 买方指定仓库地面交货 |  | G00M-500014805-00002 | 044009294800010 | 400249264700010 | 500014805 |  | 500014805-0024
0125AA-1402013-9999 | 包4 |  | 国网冀北电力有限公司 | 国网冀北电力有限公司张家口供电公司 |  | 无电压等级 | 布电线,BLV,铝,35,1 | 布电线-型号:BLV,导体材质:铝,截面mm2:35,芯数:1 | 米 | 8199.677 | 2025-06-01 | 2026-05-31 | 河北省 | 买方指定仓库地面交货 |  | G00M-500014884-00001 | 044009240100010 | 400249230300010 | 500014884 |  | 500014884-0006
0125AA-1402013-9999 | 包4 |  | 国网冀北电力有限公司 | 国网冀北电力有限公司廊坊供电公司 |  | 无电压等级 | 布电线,BV,铜,4,1 | 布电线-型号:BV,导体材质:铜,截面mm2:4,芯数:1 | 米 | 20.592 | 2025-06-01 | 2026-05-31 | 河北省廊坊市广阳区 | 买方指定仓库地面交货 |  | G00M-500014806-00002 | 044009342100010 | 400249282800010 | 500014806 |  | 500014806-0031
0125AA-1402013-9999 | 包4 |  | 国网冀北电力有限公司 | 国网冀北电力有限公司秦皇岛供电公司 |  | 无电压等级 | 布电线,BVR,铜,2.5,1 | 布电线-型号:BVR,导体材质:铜,截面mm2:2.5,芯数:1 | 米 | 458.37 | 2025-06-01 | 2026-05-31 | 河北省秦皇岛市 | 买方指定仓库地面交货 |  | G00M-500014823-00001 | 044009295200010 | 400249265700010 | 500014823 |  | 500014823-0008
0125AA-1402013-9999 | 包4 |  | 国网冀北电力有限公司 | 国网冀北电力有限公司张家口供电公司 |  | 无电压等级 | 布电线,BV,铜,6,1 | 布电线-型号:BV,导体材质:铜,截面mm2:6,芯数:1 | 米 | 2772 | 2025-06-01 | 2026-05-31 | 河北省 | 买方指定仓库地面交货 |  | G00M-500014821-00001 | 044009239300010 | 400249229500010 | 500014821 |  | 500014821-0015
0125AA-1402013-9999 | 包4 |  | 国网冀北电力有限公司 | 国网冀北电力有限公司张家口供电公司 |  | 无电压等级 | 布电线,BV,铜,35,1 | 布电线-型号:BV,导体材质:铜,截面mm2:35,芯数:1 | 米 | 31.185 | 2025-06-01 | 2026-05-31 | 河北省 | 买方指定仓库地面交货 |  | G00M-500014856-00001 | 044009239700010 | 400249229900010 | 500014856 |  | 500014856-0011
0125AA-1402013-9999 | 包4 |  | 国网冀北电力有限公司 | 国网冀北电力有限公司张家口供电公司 |  | 无电压等级 | 布电线,BLVVB,铝,16,2 | 布电线-型号:BLVVB,导体材质:铝,截面mm2:16,芯数:2 | 米 | 26482.6 | 2025-06-01 | 2026-05-31 | 河北省 | 买方指定仓库地面交货 |  | G00M-500054647-00001 | 044009244800010 | 400249235000010 | 500054647 |  | 500054647-0004
0125AA-1402013-9999 | 包4 |  | 国网冀北电力有限公司 | 国网冀北电力有限公司承德供电公司 |  | 无电压等级 | 布电线,BLVVB,铝,16,2 | 布电线-型号:BLVVB,导体材质:铝,截面mm2:16,芯数:2 | 米 | 113705.5 | 2025-06-01 | 2026-05-31 | 河北省承德市 | 买方指定仓库地面交货 |  | G00M-500054647-00001 | 044009259500010 | 400249246700010 | 500054647 |  | 500054647-0004
0125AA-1402013-9999 | 包4 |  | 国网冀北电力有限公司 | 国网冀北电力有限公司张家口供电公司 |  | 无电压等级 | 布电线,BLVVB,铝,10,2 | 布电线-型号:BLVVB,导体材质:铝,截面mm2:10,芯数:2 | 米 | 2951.685 | 2025-06-01 | 2026-05-31 | 河北省 | 买方指定仓库地面交货 |  | G00M-500014904-00001 | 044009240400010 | 400249230600010 | 500014904 |  | 500014904-0010
0125AA-1402013-9999 | 包4 |  | 国网冀北电力有限公司 | 国网冀北电力有限公司唐山供电公司 |  | 无电压等级 | 布电线,BLV,铝,35,1 | 布电线-型号:BLV,导体材质:铝,截面mm2:35,芯数:1 | 米 | 23978.195 | 2025-06-01 | 2026-05-31 | 河北唐山 | 买方指定仓库地面交货 |  | G00M-500014884-00001 | 044009319800010 | 400249300900010 | 500014884 |  | 500014884-0006
0125AA-1402013-9999 | 包4 |  | 国网冀北电力有限公司 | 国网冀北电力有限公司廊坊供电公司 |  | 无电压等级 | 布电线,BV,铜,50,1 | 布电线-型号:BV,导体材质:铜,截面mm2:50,芯数:1 | 米 | 25.344 | 2025-06-01 | 2026-05-31 | 河北省廊坊市广阳区 | 买方指定仓库地面交货 |  | G00M-500014852-00001 | 044009342200010 | 400249282900010 | 500014852 |  | 500014852-0016
0125AA-1402013-9999 | 包4 |  | 国网冀北电力有限公司 | 国网冀北电力有限公司秦皇岛供电公司 |  | 无电压等级 | 布电线,BV,铜,6,1 | 布电线-型号:BV,导体材质:铜,截面mm2:6,芯数:1 | 米 | 10033.254 | 2025-06-01 | 2026-05-31 | 河北省秦皇岛市 | 买方指定仓库地面交货 |  | G00M-500014821-00001 | 044009295100010 | 400249265000010 | 500014821 |  | 500014821-0015
0125AA-1402013-9999 | 包4 |  | 国网冀北电力有限公司 | 国网冀北电力有限公司秦皇岛供电公司 |  | 无电压等级 | 布电线,BLVVB,铝,10,2 | 布电线-型号:BLVVB,导体材质:铝,截面mm2:10,芯数:2 | 米 | 1214.73 | 2025-06-01 | 2026-05-31 | 河北省秦皇岛市 | 买方指定仓库地面交货 |  | G00M-500014904-00001 | 044009295900010 | 400249266200010 | 500014904 |  | 500014904-0010
0125AA-1402013-9999 | 包4 |  | 国网冀北电力有限公司 | 国网冀北电力有限公司张家口供电公司 |  | 无电压等级 | 布电线,BV,铜,2.5,1 | 布电线-型号:BV,导体材质:铜,截面mm2:2.5,芯数:1 | 米 | 7276.5 | 2025-06-01 | 2026-05-31 | 河北省 | 买方指定仓库地面交货 |  | G00M-500014805-00002 | 044009239000010 | 400249229200010 | 500014805 |  | 500014805-0024
0125AA-1402013-9999 | 包4 |  | 国网冀北电力有限公司 | 国网冀北电力有限公司廊坊供电公司 |  | 无电压等级 | 布电线,BV,铜,2.5,1 | 布电线-型号:BV,导体材质:铜,截面mm2:2.5,芯数:1 | 米 | 1496.88 | 2025-06-01 | 2026-05-31 | 河北省廊坊市广阳区 | 买方指定仓库地面交货 |  | G00M-500014805-00002 | 044009342000010 | 400249282700010 | 500014805 |  | 500014805-0024
0125AA-1402013-9999 | 包4 |  | 国网冀北电力有限公司 | 国网冀北电力有限公司张家口供电公司 |  | 无电压等级 | 布电线,BLV,铝,25,1 | 布电线-型号:BLV,导体材质:铝,截面mm2:25,芯数:1 | 米 | 8319.366 | 2025-06-01 | 2026-05-31 | 河北省 | 买方指定仓库地面交货 |  | G00M-500014883-00001 | 044009239900010 | 400249230100010 | 500014883 |  | 500014883-0007
0125AA-1402013-9999 | 包4 |  | 国网冀北电力有限公司 | 国网冀北电力有限公司张家口供电公司 |  | 无电压等级 | 布电线,BV,铜,50,1 | 布电线-型号:BV,导体材质:铜,截面mm2:50,芯数:1 | 米 | 322.542 | 2025-06-01 | 2026-05-31 | 河北省 | 买方指定仓库地面交货 |  | G00M-500014852-00001 | 044009239400010 | 400249229600010 | 500014852 |  | 500014852-0016
0125AA-1402013-9999 | 包4 |  | 国网冀北电力有限公司 | 国网冀北电力有限公司秦皇岛供电公司 |  | 无电压等级 | 布电线,BV,铜,50,1 | 布电线-型号:BV,导体材质:铜,截面mm2:50,芯数:1 | 米 | 5284.62 | 2025-06-01 | 2026-05-31 | 河北省秦皇岛市 | 买方指定仓库地面交货 |  | G00M-500014852-00001 | 044009295600010 | 400249266000010 | 500014852 |  | 500014852-0016
0125AA-1402013-9999 | 包4 |  | 国网冀北电力有限公司 | 国网冀北电力有限公司廊坊供电公司 |  | 无电压等级 | 布电线,BV,铜,35,1 | 布电线-型号:BV,导体材质:铜,截面mm2:35,芯数:1 | 米 | 6041.376 | 2025-06-01 | 2026-05-31 | 河北省廊坊市广阳区 | 买方指定仓库地面交货 |  | G00M-500014856-00001 | 044009342300010 | 400249283000010 | 500014856 |  | 500014856-0011
0125AA-1402013-9999 | 包4 |  | 国网冀北电力有限公司 | 国网冀北电力有限公司承德供电公司 |  | 无电压等级 | 布电线,BLV,铝,35,1 | 布电线-型号:BLV,导体材质:铝,截面mm2:35,芯数:1 | 米 | 63887.613 | 2025-06-01 | 2026-05-31 | 河北省承德市 | 买方指定仓库地面交货 |  | G00M-500014884-00001 | 044009255800010 | 400249243000010 | 500014884 |  | 500014884-0006
0125AA-1402013-9999 | 包4 |  | 国网冀北电力有限公司 | 国网冀北电力有限公司承德供电公司 |  | 无电压等级 | 布电线,BV,铜,50,1 | 布电线-型号:BV,导体材质:铜,截面mm2:50,芯数:1 | 米 | 1958.443 | 2025-06-01 | 2026-05-31 | 河北省承德市 | 买方指定仓库地面交货 |  | G00M-500014852-00001 | 044009255400010 | 400249242600010 | 500014852 |  | 500014852-0016
0125AA-1402013-9999 | 包4 |  | 国网冀北电力有限公司 | 国网冀北电力有限公司承德供电公司 |  | 无电压等级 | 布电线,BLVVB,铝,10,2 | 布电线-型号:BLVVB,导体材质:铝,截面mm2:10,芯数:2 | 米 | 273.24 | 2025-06-01 | 2026-05-31 | 河北省承德市 | 买方指定仓库地面交货 |  | G00M-500014904-00001 | 044009256000010 | 400249243200010 | 500014904 |  | 500014904-0010
0125AA-1402013-9999 | 包4 |  | 国网冀北电力有限公司 | 国网冀北电力有限公司承德供电公司 |  | 无电压等级 | 布电线,BVR,铜,4,1 | 布电线-型号:BVR,导体材质:铜,截面mm2:4,芯数:1 | 米 | 33.165 | 2025-06-01 | 2026-05-31 | 河北省承德市 | 买方指定仓库地面交货 |  | G00M-500014824-00001 | 044009255300010 | 400249242500010 | 500014824 |  | 500014824-0007
0125AA-1402013-9999 | 包4 |  | 国网冀北电力有限公司 | 国网冀北电力有限公司张家口供电公司 |  | 无电压等级 | 布电线,BV,铜,4,1 | 布电线-型号:BV,导体材质:铜,截面mm2:4,芯数:1 | 米 | 11033.798 | 2025-06-01 | 2026-05-31 | 河北省 | 买方指定仓库地面交货 |  | G00M-500014806-00002 | 044009239100010 | 400249229300010 | 500014806 |  | 500014806-0031
0125AA-1402013-9999 | 包4 |  | 国网冀北电力有限公司 | 国网冀北电力有限公司秦皇岛供电公司 |  | 无电压等级 | 布电线,BV,铜,4,1 | 布电线-型号:BV,导体材质:铜,截面mm2:4,芯数:1 | 米 | 866.498 | 2025-06-01 | 2026-05-31 | 河北省秦皇岛市 | 买方指定仓库地面交货 |  | G00M-500014806-00002 | 044009294900010 | 400249264800010 | 500014806 |  | 500014806-0031
0125AA-1402013-9999 | 包4 |  | 国网冀北电力有限公司 | 国网冀北电力有限公司廊坊供电公司 |  | 无电压等级 | 布电线,BLV,铝,35,1 | 布电线-型号:BLV,导体材质:铝,截面mm2:35,芯数:1 | 米 | 687.159 | 2025-06-01 | 2026-05-31 | 河北省廊坊市广阳区 | 买方指定仓库地面交货 |  | G00M-500014884-00001 | 044009342500010 | 400249283100010 | 500014884 |  | 500014884-0006
0125AA-1402013-9999 | 包4 |  | 国网冀北电力有限公司 | 国网冀北电力有限公司秦皇岛供电公司 |  | 无电压等级 | 布电线,BV,铜,10,1 | 布电线-型号:BV,导体材质:铜,截面mm2:10,芯数:1 | 米 | 24554.674 | 2025-06-01 | 2026-05-31 | 河北省秦皇岛市 | 买方指定仓库地面交货 |  | G00M-500014807-00001 | 044009295000010 | 400249264900010 | 500014807 |  | 500014807-0018
0125AA-1402013-9999 | 包4 |  | 国网冀北电力有限公司 | 国网冀北电力有限公司张家口供电公司 |  | 无电压等级 | 布电线,BLV,铝,25,1 | 布电线-型号:BLV,导体材质:铝,截面mm2:25,芯数:1 | 米 | 2459.358 | 2025-06-01 | 2026-05-31 | 河北省 | 买方指定仓库地面交货 |  | G00M-500014883-00001 | 044009240000010 | 400249230200010 | 500014883 |  | 500014883-0007
0125AA-1402013-9999 | 包4 |  | 国网冀北电力有限公司 | 国网冀北电力有限公司张家口供电公司 |  | 无电压等级 | 布电线,BLVVB,铝,10,2 | 布电线-型号:BLVVB,导体材质:铝,截面mm2:10,芯数:2 | 米 | 59831.641 | 2025-06-01 | 2026-05-31 | 河北省 | 买方指定仓库地面交货 |  | G00M-500014904-00001 | 044009240300010 | 400249230500010 | 500014904 |  | 500014904-0010
0125AA-1402013-9999 | 包4 |  | 国网冀北电力有限公司 | 国网冀北电力有限公司张家口供电公司 |  | 无电压等级 | 布电线,BV,铜,10,1 | 布电线-型号:BV,导体材质:铜,截面mm2:10,芯数:1 | 米 | 1025.64 | 2025-06-01 | 2026-05-31 | 河北省 | 买方指定仓库地面交货 |  | G00M-500014807-00001 | 044009239200010 | 400249229400010 | 500014807 |  | 500014807-0018
0125AA-1402013-9999 | 包4 |  | 国网冀北电力有限公司 | 国网冀北电力有限公司秦皇岛供电公司 |  | 无电压等级 | 布电线,BV,铜,16,1 | 布电线-型号:BV,导体材质:铜,截面mm2:16,芯数:1 | 米 | 1851.647 | 2025-06-01 | 2026-05-31 | 河北省秦皇岛市 | 买方指定仓库地面交货 |  | G00M-500014851-00001 | 044009295500010 | 400249265900010 | 500014851 |  | 500014851-0012
0125AA-1402013-9999 | 包4 |  | 国网冀北电力有限公司 | 国网冀北电力有限公司张家口供电公司 |  | 无电压等级 | 布电线,BV,铜,50,1 | 布电线-型号:BV,导体材质:铜,截面mm2:50,芯数:1 | 米 | 1.485 | 2025-06-01 | 2026-05-31 | 河北省 | 买方指定仓库地面交货 |  | G00M-500014852-00001 | 044009239500010 | 400249229700010 | 500014852 |  | 500014852-0016
0125AA-1402013-9999 | 包4 |  | 国网冀北电力有限公司 | 国网冀北电力有限公司张家口供电公司 |  | 无电压等级 | 布电线,BLV,铝,35,2 | 布电线-型号:BLV,导体材质:铝,截面mm2:35,芯数:2 | 米 | 13464 | 2025-06-01 | 2026-05-31 | 河北省 | 买方指定仓库地面交货 |  | G00M-500014984-00001 | 044009240500010 | 400249230700010 | 500014984 |  | 500014984-0001
0125AA-1402013-9999 | 包4 |  | 国网冀北电力有限公司 | 国网冀北电力有限公司秦皇岛供电公司 |  | 无电压等级 | 布电线,BV,铜,35,1 | 布电线-型号:BV,导体材质:铜,截面mm2:35,芯数:1 | 米 | 58985.785 | 2025-06-01 | 2026-05-31 | 河北省秦皇岛市 | 买方指定仓库地面交货 |  | G00M-500014856-00001 | 044009295700010 | 400249266100010 | 500014856 |  | 500014856-0011
0125AA-1402013-9999 | 包4 |  | 国网冀北电力有限公司 | 国网冀北电力有限公司承德供电公司 |  | 无电压等级 | 布电线,BVR,铜,35,1 | 布电线-型号:BVR,导体材质:铜,截面mm2:35,芯数:1 | 米 | 197.604 | 2025-06-01 | 2026-05-31 | 河北省承德市 | 买方指定仓库地面交货 |  | G00M-500014863-00002 | 044009255700010 | 400249242900010 | 500014863 |  | 500014863-0009
0125AA-1402013-9999 | 包4 |  | 国网冀北电力有限公司 | 国网冀北电力有限公司唐山供电公司 |  | 无电压等级 | 布电线,BV,铜,50,1 | 布电线-型号:BV,导体材质:铜,截面mm2:50,芯数:1 | 米 | 1.485 | 2025-06-01 | 2026-05-31 | 河北唐山 | 买方指定仓库地面交货 |  | G00M-500014852-00001 | 044009319600010 | 400249300700010 | 500014852 |  | 500014852-0016
0125AA-1402013-9999 | 包4 |  | 国网冀北电力有限公司 | 国网冀北电力有限公司张家口供电公司 |  | 无电压等级 | 布电线,BLV,铝,50,1 | 布电线-型号:BLV,导体材质:铝,截面mm2:50,芯数:1 | 米 | 269.577 | 2025-06-01 | 2026-05-31 | 河北省 | 买方指定仓库地面交货 |  | G00M-500014885-00001 | 044009240200010 | 400249230400010 | 500014885 |  | 500014885-0007
0125AA-1402013-9999 | 包4 |  | 国网冀北电力有限公司 | 国网冀北电力有限公司唐山供电公司 |  | 无电压等级 | 布电线,BVR,铜,2.5,1 | 布电线-型号:BVR,导体材质:铜,截面mm2:2.5,芯数:1 | 米 | 4.95 | 2025-06-01 | 2026-05-31 | 河北唐山 | 买方指定仓库地面交货 |  | G00M-500014823-00001 | 044009319500010 | 400249300600010 | 500014823 |  | 500014823-0008
0125AA-1402013-9999 | 包4 |  | 国网冀北电力有限公司 | 国网冀北电力有限公司张家口供电公司 |  | 无电压等级 | 布电线,BV,铜,35,1 | 布电线-型号:BV,导体材质:铜,截面mm2:35,芯数:1 | 米 | 7948.908 | 2025-06-01 | 2026-05-31 | 河北省 | 买方指定仓库地面交货 |  | G00M-500014856-00001 | 044009239600010 | 400249229800010 | 500014856 |  | 500014856-0011
0125AA-1402013-9999 | 包4 |  | 国网冀北电力有限公司 | 国网冀北电力有限公司唐山供电公司 |  | 无电压等级 | 布电线,BV,铜,35,1 | 布电线-型号:BV,导体材质:铜,截面mm2:35,芯数:1 | 米 | 4023.756 | 2025-06-01 | 2026-05-31 | 河北唐山 | 买方指定仓库地面交货 |  | G00M-500014856-00001 | 044009319700010 | 400249300800010 | 500014856 |  | 500014856-0011
0125AA-1402013-9999 | 包4 |  | 国网冀北电力有限公司 | 国网冀北电力有限公司承德供电公司 |  | 无电压等级 | 布电线,BV,铜,35,1 | 布电线-型号:BV,导体材质:铜,截面mm2:35,芯数:1 | 米 | 19930.125 | 2025-06-01 | 2026-05-31 | 河北省承德市 | 买方指定仓库地面交货 |  | G00M-500014856-00001 | 044009255500010 | 400249242700010 | 500014856 |  | 500014856-0011
0125AA-1402013-9999 | 包4 |  | 国网冀北电力有限公司 | 国网冀北电力有限公司秦皇岛供电公司 |  | 无电压等级 | 布电线,BVR,铜,4,1 | 布电线-型号:BVR,导体材质:铜,截面mm2:4,芯数:1 | 米 | 1150.875 | 2025-06-01 | 2026-05-31 | 河北省秦皇岛市 | 买方指定仓库地面交货 |  | G00M-500014824-00001 | 044009295400010 | 400249265800010 | 500014824 |  | 500014824-0007
0125AA-1402013-9999 | 包4 |  | 国网冀北电力有限公司 | 国网冀北电力有限公司唐山供电公司 |  | 无电压等级 | 布电线,BV,铜,2.5,1 | 布电线-型号:BV,导体材质:铜,截面mm2:2.5,芯数:1 | 米 | 6.93 | 2025-06-01 | 2026-05-31 | 河北唐山 | 买方指定仓库地面交货 |  | G00M-500014805-00002 | 044009319400010 | 400249300500010 | 500014805 |  | 500014805-0024
0125AA-1402013-9999 | 包4 |  | 国网冀北电力有限公司 | 国网冀北电力有限公司廊坊供电公司 |  | 无电压等级 | 布电线,BLV,铝,50,1 | 布电线-型号:BLV,导体材质:铝,截面mm2:50,芯数:1 | 米 | 10822.68 | 2025-06-01 | 2026-05-31 | 河北省廊坊市广阳区 | 买方指定仓库地面交货 |  | G00M-500014885-00001 | 044009342600010 | 400249283200010 | 500014885 |  | 500014885-0007
0125AA-1402013-9999 | 包5 |  | 国网冀北电力有限公司 | 国网冀北电力有限公司秦皇岛供电公司 |  | 无电压等级 | 布电线,BV,铜,2.5,1 | 布电线-型号:BV,导体材质:铜,截面mm2:2.5,芯数:1 | 米 | 840.75 | 2025-06-01 | 2026-05-31 | 河北省秦皇岛市 | 买方指定仓库地面交货 |  | G00M-500014805-00002 | 044009294800010 | 400249264700010 | 500014805 |  | 500014805-0024
0125AA-1402013-9999 | 包5 |  | 国网冀北电力有限公司 | 国网冀北电力有限公司张家口供电公司 |  | 无电压等级 | 布电线,BLV,铝,35,1 | 布电线-型号:BLV,导体材质:铝,截面mm2:35,芯数:1 | 米 | 7868.377 | 2025-06-01 | 2026-05-31 | 河北省 | 买方指定仓库地面交货 |  | G00M-500014884-00001 | 044009240100010 | 400249230300010 | 500014884 |  | 500014884-0006
0125AA-1402013-9999 | 包5 |  | 国网冀北电力有限公司 | 国网冀北电力有限公司廊坊供电公司 |  | 无电压等级 | 布电线,BV,铜,4,1 | 布电线-型号:BV,导体材质:铜,截面mm2:4,芯数:1 | 米 | 19.76 | 2025-06-01 | 2026-05-31 | 河北省廊坊市广阳区 | 买方指定仓库地面交货 |  | G00M-500014806-00002 | 044009342100010 | 400249282800010 | 500014806 |  | 500014806-0031
0125AA-1402013-9999 | 包5 |  | 国网冀北电力有限公司 | 国网冀北电力有限公司秦皇岛供电公司 |  | 无电压等级 | 布电线,BVR,铜,2.5,1 | 布电线-型号:BVR,导体材质:铜,截面mm2:2.5,芯数:1 | 米 | 439.85 | 2025-06-01 | 2026-05-31 | 河北省秦皇岛市 | 买方指定仓库地面交货 |  | G00M-500014823-00001 | 044009295200010 | 400249265700010 | 500014823 |  | 500014823-0008
0125AA-1402013-9999 | 包5 |  | 国网冀北电力有限公司 | 国网冀北电力有限公司张家口供电公司 |  | 无电压等级 | 布电线,BV,铜,6,1 | 布电线-型号:BV,导体材质:铜,截面mm2:6,芯数:1 | 米 | 2660 | 2025-06-01 | 2026-05-31 | 河北省 | 买方指定仓库地面交货 |  | G00M-500014821-00001 | 044009239300010 | 400249229500010 | 500014821 |  | 500014821-0015
0125AA-1402013-9999 | 包5 |  | 国网冀北电力有限公司 | 国网冀北电力有限公司张家口供电公司 |  | 无电压等级 | 布电线,BV,铜,35,1 | 布电线-型号:BV,导体材质:铜,截面mm2:35,芯数:1 | 米 | 29.925 | 2025-06-01 | 2026-05-31 | 河北省 | 买方指定仓库地面交货 |  | G00M-500014856-00001 | 044009239700010 | 400249229900010 | 500014856 |  | 500014856-0011
0125AA-1402013-9999 | 包5 |  | 国网冀北电力有限公司 | 国网冀北电力有限公司张家口供电公司 |  | 无电压等级 | 布电线,BLVVB,铝,16,2 | 布电线-型号:BLVVB,导体材质:铝,截面mm2:16,芯数:2 | 米 | 25412.596 | 2025-06-01 | 2026-05-31 | 河北省 | 买方指定仓库地面交货 |  | G00M-500054647-00001 | 044009244800010 | 400249235000010 | 500054647 |  | 500054647-0004
0125AA-1402013-9999 | 包5 |  | 国网冀北电力有限公司 | 国网冀北电力有限公司承德供电公司 |  | 无电压等级 | 布电线,BLVVB,铝,16,2 | 布电线-型号:BLVVB,导体材质:铝,截面mm2:16,芯数:2 | 米 | 109111.336 | 2025-06-01 | 2026-05-31 | 河北省承德市 | 买方指定仓库地面交货 |  | G00M-500054647-00001 | 044009259500010 | 400249246700010 | 500054647 |  | 500054647-0004
0125AA-1402013-9999 | 包5 |  | 国网冀北电力有限公司 | 国网冀北电力有限公司张家口供电公司 |  | 无电压等级 | 布电线,BLVVB,铝,10,2 | 布电线-型号:BLVVB,导体材质:铝,截面mm2:10,芯数:2 | 米 | 2832.425 | 2025-06-01 | 2026-05-31 | 河北省 | 买方指定仓库地面交货 |  | G00M-500014904-00001 | 044009240400010 | 400249230600010 | 500014904 |  | 500014904-0010
0125AA-1402013-9999 | 包5 |  | 国网冀北电力有限公司 | 国网冀北电力有限公司唐山供电公司 |  | 无电压等级 | 布电线,BLV,铝,35,1 | 布电线-型号:BLV,导体材质:铝,截面mm2:35,芯数:1 | 米 | 23009.381 | 2025-06-01 | 2026-05-31 | 河北唐山 | 买方指定仓库地面交货 |  | G00M-500014884-00001 | 044009319800010 | 400249300900010 | 500014884 |  | 500014884-0006
0125AA-1402013-9999 | 包5 |  | 国网冀北电力有限公司 | 国网冀北电力有限公司廊坊供电公司 |  | 无电压等级 | 布电线,BV,铜,50,1 | 布电线-型号:BV,导体材质:铜,截面mm2:50,芯数:1 | 米 | 24.32 | 2025-06-01 | 2026-05-31 | 河北省廊坊市广阳区 | 买方指定仓库地面交货 |  | G00M-500014852-00001 | 044009342200010 | 400249282900010 | 500014852 |  | 500014852-0016
0125AA-1402013-9999 | 包5 |  | 国网冀北电力有限公司 | 国网冀北电力有限公司秦皇岛供电公司 |  | 无电压等级 | 布电线,BV,铜,6,1 | 布电线-型号:BV,导体材质:铜,截面mm2:6,芯数:1 | 米 | 9627.87 | 2025-06-01 | 2026-05-31 | 河北省秦皇岛市 | 买方指定仓库地面交货 |  | G00M-500014821-00001 | 044009295100010 | 400249265000010 | 500014821 |  | 500014821-0015
0125AA-1402013-9999 | 包5 |  | 国网冀北电力有限公司 | 国网冀北电力有限公司秦皇岛供电公司 |  | 无电压等级 | 布电线,BLVVB,铝,10,2 | 布电线-型号:BLVVB,导体材质:铝,截面mm2:10,芯数:2 | 米 | 1165.65 | 2025-06-01 | 2026-05-31 | 河北省秦皇岛市 | 买方指定仓库地面交货 |  | G00M-500014904-00001 | 044009295900010 | 400249266200010 | 500014904 |  | 500014904-0010
0125AA-1402013-9999 | 包5 |  | 国网冀北电力有限公司 | 国网冀北电力有限公司张家口供电公司 |  | 无电压等级 | 布电线,BV,铜,2.5,1 | 布电线-型号:BV,导体材质:铜,截面mm2:2.5,芯数:1 | 米 | 6982.5 | 2025-06-01 | 2026-05-31 | 河北省 | 买方指定仓库地面交货 |  | G00M-500014805-00002 | 044009239000010 | 400249229200010 | 500014805 |  | 500014805-0024
0125AA-1402013-9999 | 包5 |  | 国网冀北电力有限公司 | 国网冀北电力有限公司廊坊供电公司 |  | 无电压等级 | 布电线,BV,铜,2.5,1 | 布电线-型号:BV,导体材质:铜,截面mm2:2.5,芯数:1 | 米 | 1436.4 | 2025-06-01 | 2026-05-31 | 河北省廊坊市广阳区 | 买方指定仓库地面交货 |  | G00M-500014805-00002 | 044009342000010 | 400249282700010 | 500014805 |  | 500014805-0024
0125AA-1402013-9999 | 包5 |  | 国网冀北电力有限公司 | 国网冀北电力有限公司廊坊供电公司 |  | 无电压等级 | 布电线,BLV,铝,35,1 | 布电线-型号:BLV,导体材质:铝,截面mm2:35,芯数:1 | 米 | 659.395 | 2025-06-01 | 2026-05-31 | 河北省廊坊市广阳区 | 买方指定仓库地面交货 |  | G00M-500014884-00001 | 044009342500010 | 400249283100010 | 500014884 |  | 500014884-0006
0125AA-1402013-9999 | 包5 |  | 国网冀北电力有限公司 | 国网冀北电力有限公司张家口供电公司 |  | 无电压等级 | 布电线,BLV,铝,25,1 | 布电线-型号:BLV,导体材质:铝,截面mm2:25,芯数:1 | 米 | 7983.23 | 2025-06-01 | 2026-05-31 | 河北省 | 买方指定仓库地面交货 |  | G00M-500014883-00001 | 044009239900010 | 400249230100010 | 500014883 |  | 500014883-0007
0125AA-1402013-9999 | 包5 |  | 国网冀北电力有限公司 | 国网冀北电力有限公司张家口供电公司 |  | 无电压等级 | 布电线,BV,铜,50,1 | 布电线-型号:BV,导体材质:铜,截面mm2:50,芯数:1 | 米 | 309.51 | 2025-06-01 | 2026-05-31 | 河北省 | 买方指定仓库地面交货 |  | G00M-500014852-00001 | 044009239400010 | 400249229600010 | 500014852 |  | 500014852-0016
0125AA-1402013-9999 | 包5 |  | 国网冀北电力有限公司 | 国网冀北电力有限公司秦皇岛供电公司 |  | 无电压等级 | 布电线,BV,铜,50,1 | 布电线-型号:BV,导体材质:铜,截面mm2:50,芯数:1 | 米 | 5071.1 | 2025-06-01 | 2026-05-31 | 河北省秦皇岛市 | 买方指定仓库地面交货 |  | G00M-500014852-00001 | 044009295600010 | 400249266000010 | 500014852 |  | 500014852-0016
0125AA-1402013-9999 | 包5 |  | 国网冀北电力有限公司 | 国网冀北电力有限公司廊坊供电公司 |  | 无电压等级 | 布电线,BV,铜,35,1 | 布电线-型号:BV,导体材质:铜,截面mm2:35,芯数:1 | 米 | 5797.28 | 2025-06-01 | 2026-05-31 | 河北省廊坊市广阳区 | 买方指定仓库地面交货 |  | G00M-500014856-00001 | 044009342300010 | 400249283000010 | 500014856 |  | 500014856-0011
0125AA-1402013-9999 | 包5 |  | 国网冀北电力有限公司 | 国网冀北电力有限公司承德供电公司 |  | 无电压等级 | 布电线,BLV,铝,35,1 | 布电线-型号:BLV,导体材质:铝,截面mm2:35,芯数:1 | 米 | 61306.297 | 2025-06-01 | 2026-05-31 | 河北省承德市 | 买方指定仓库地面交货 |  | G00M-500014884-00001 | 044009255800010 | 400249243000010 | 500014884 |  | 500014884-0006
0125AA-1402013-9999 | 包5 |  | 国网冀北电力有限公司 | 国网冀北电力有限公司承德供电公司 |  | 无电压等级 | 布电线,BV,铜,50,1 | 布电线-型号:BV,导体材质:铜,截面mm2:50,芯数:1 | 米 | 1879.314 | 2025-06-01 | 2026-05-31 | 河北省承德市 | 买方指定仓库地面交货 |  | G00M-500014852-00001 | 044009255400010 | 400249242600010 | 500014852 |  | 500014852-0016
0125AA-1402013-9999 | 包5 |  | 国网冀北电力有限公司 | 国网冀北电力有限公司承德供电公司 |  | 无电压等级 | 布电线,BLVVB,铝,10,2 | 布电线-型号:BLVVB,导体材质:铝,截面mm2:10,芯数:2 | 米 | 262.2 | 2025-06-01 | 2026-05-31 | 河北省承德市 | 买方指定仓库地面交货 |  | G00M-500014904-00001 | 044009256000010 | 400249243200010 | 500014904 |  | 500014904-0010
0125AA-1402013-9999 | 包5 |  | 国网冀北电力有限公司 | 国网冀北电力有限公司承德供电公司 |  | 无电压等级 | 布电线,BVR,铜,4,1 | 布电线-型号:BVR,导体材质:铜,截面mm2:4,芯数:1 | 米 | 31.825 | 2025-06-01 | 2026-05-31 | 河北省承德市 | 买方指定仓库地面交货 |  | G00M-500014824-00001 | 044009255300010 | 400249242500010 | 500014824 |  | 500014824-0007
0125AA-1402013-9999 | 包5 |  | 国网冀北电力有限公司 | 国网冀北电力有限公司张家口供电公司 |  | 无电压等级 | 布电线,BV,铜,4,1 | 布电线-型号:BV,导体材质:铜,截面mm2:4,芯数:1 | 米 | 10587.988 | 2025-06-01 | 2026-05-31 | 河北省 | 买方指定仓库地面交货 |  | G00M-500014806-00002 | 044009239100010 | 400249229300010 | 500014806 |  | 500014806-0031
0125AA-1402013-9999 | 包5 |  | 国网冀北电力有限公司 | 国网冀北电力有限公司秦皇岛供电公司 |  | 无电压等级 | 布电线,BV,铜,4,1 | 布电线-型号:BV,导体材质:铜,截面mm2:4,芯数:1 | 米 | 831.488 | 2025-06-01 | 2026-05-31 | 河北省秦皇岛市 | 买方指定仓库地面交货 |  | G00M-500014806-00002 | 044009294900010 | 400249264800010 | 500014806 |  | 500014806-0031
0125AA-1402013-9999 | 包5 |  | 国网冀北电力有限公司 | 国网冀北电力有限公司秦皇岛供电公司 |  | 无电压等级 | 布电线,BV,铜,10,1 | 布电线-型号:BV,导体材质:铜,截面mm2:10,芯数:1 | 米 | 23562.564 | 2025-06-01 | 2026-05-31 | 河北省秦皇岛市 | 买方指定仓库地面交货 |  | G00M-500014807-00001 | 044009295000010 | 400249264900010 | 500014807 |  | 500014807-0018
0125AA-1402013-9999 | 包5 |  | 国网冀北电力有限公司 | 国网冀北电力有限公司张家口供电公司 |  | 无电压等级 | 布电线,BLV,铝,25,1 | 布电线-型号:BLV,导体材质:铝,截面mm2:25,芯数:1 | 米 | 2359.99 | 2025-06-01 | 2026-05-31 | 河北省 | 买方指定仓库地面交货 |  | G00M-500014883-00001 | 044009240000010 | 400249230200010 | 500014883 |  | 500014883-0007
0125AA-1402013-9999 | 包5 |  | 国网冀北电力有限公司 | 国网冀北电力有限公司张家口供电公司 |  | 无电压等级 | 布电线,BLVVB,铝,10,2 | 布电线-型号:BLVVB,导体材质:铝,截面mm2:10,芯数:2 | 米 | 57414.199 | 2025-06-01 | 2026-05-31 | 河北省 | 买方指定仓库地面交货 |  | G00M-500014904-00001 | 044009240300010 | 400249230500010 | 500014904 |  | 500014904-0010
0125AA-1402013-9999 | 包5 |  | 国网冀北电力有限公司 | 国网冀北电力有限公司张家口供电公司 |  | 无电压等级 | 布电线,BV,铜,10,1 | 布电线-型号:BV,导体材质:铜,截面mm2:10,芯数:1 | 米 | 984.2 | 2025-06-01 | 2026-05-31 | 河北省 | 买方指定仓库地面交货 |  | G00M-500014807-00001 | 044009239200010 | 400249229400010 | 500014807 |  | 500014807-0018
0125AA-1402013-9999 | 包5 |  | 国网冀北电力有限公司 | 国网冀北电力有限公司秦皇岛供电公司 |  | 无电压等级 | 布电线,BV,铜,16,1 | 布电线-型号:BV,导体材质:铜,截面mm2:16,芯数:1 | 米 | 1776.833 | 2025-06-01 | 2026-05-31 | 河北省秦皇岛市 | 买方指定仓库地面交货 |  | G00M-500014851-00001 | 044009295500010 | 400249265900010 | 500014851 |  | 500014851-0012
0125AA-1402013-9999 | 包5 |  | 国网冀北电力有限公司 | 国网冀北电力有限公司张家口供电公司 |  | 无电压等级 | 布电线,BV,铜,50,1 | 布电线-型号:BV,导体材质:铜,截面mm2:50,芯数:1 | 米 | 1.425 | 2025-06-01 | 2026-05-31 | 河北省 | 买方指定仓库地面交货 |  | G00M-500014852-00001 | 044009239500010 | 400249229700010 | 500014852 |  | 500014852-0016
0125AA-1402013-9999 | 包5 |  | 国网冀北电力有限公司 | 国网冀北电力有限公司张家口供电公司 |  | 无电压等级 | 布电线,BLV,铝,35,2 | 布电线-型号:BLV,导体材质:铝,截面mm2:35,芯数:2 | 米 | 12920 | 2025-06-01 | 2026-05-31 | 河北省 | 买方指定仓库地面交货 |  | G00M-500014984-00001 | 044009240500010 | 400249230700010 | 500014984 |  | 500014984-0001
0125AA-1402013-9999 | 包5 |  | 国网冀北电力有限公司 | 国网冀北电力有限公司秦皇岛供电公司 |  | 无电压等级 | 布电线,BV,铜,35,1 | 布电线-型号:BV,导体材质:铜,截面mm2:35,芯数:1 | 米 | 56602.52 | 2025-06-01 | 2026-05-31 | 河北省秦皇岛市 | 买方指定仓库地面交货 |  | G00M-500014856-00001 | 044009295700010 | 400249266100010 | 500014856 |  | 500014856-0011
0125AA-1402013-9999 | 包5 |  | 国网冀北电力有限公司 | 国网冀北电力有限公司承德供电公司 |  | 无电压等级 | 布电线,BVR,铜,35,1 | 布电线-型号:BVR,导体材质:铜,截面mm2:35,芯数:1 | 米 | 189.62 | 2025-06-01 | 2026-05-31 | 河北省承德市 | 买方指定仓库地面交货 |  | G00M-500014863-00002 | 044009255700010 | 400249242900010 | 500014863 |  | 500014863-0009
0125AA-1402013-9999 | 包5 |  | 国网冀北电力有限公司 | 国网冀北电力有限公司唐山供电公司 |  | 无电压等级 | 布电线,BV,铜,50,1 | 布电线-型号:BV,导体材质:铜,截面mm2:50,芯数:1 | 米 | 1.425 | 2025-06-01 | 2026-05-31 | 河北唐山 | 买方指定仓库地面交货 |  | G00M-500014852-00001 | 044009319600010 | 400249300700010 | 500014852 |  | 500014852-0016
0125AA-1402013-9999 | 包5 |  | 国网冀北电力有限公司 | 国网冀北电力有限公司张家口供电公司 |  | 无电压等级 | 布电线,BLV,铝,50,1 | 布电线-型号:BLV,导体材质:铝,截面mm2:50,芯数:1 | 米 | 258.685 | 2025-06-01 | 2026-05-31 | 河北省 | 买方指定仓库地面交货 |  | G00M-500014885-00001 | 044009240200010 | 400249230400010 | 500014885 |  | 500014885-0007
0125AA-1402013-9999 | 包5 |  | 国网冀北电力有限公司 | 国网冀北电力有限公司唐山供电公司 |  | 无电压等级 | 布电线,BVR,铜,2.5,1 | 布电线-型号:BVR,导体材质:铜,截面mm2:2.5,芯数:1 | 米 | 4.75 | 2025-06-01 | 2026-05-31 | 河北唐山 | 买方指定仓库地面交货 |  | G00M-500014823-00001 | 044009319500010 | 400249300600010 | 500014823 |  | 500014823-0008
0125AA-1402013-9999 | 包5 |  | 国网冀北电力有限公司 | 国网冀北电力有限公司张家口供电公司 |  | 无电压等级 | 布电线,BV,铜,35,1 | 布电线-型号:BV,导体材质:铜,截面mm2:35,芯数:1 | 米 | 7627.74 | 2025-06-01 | 2026-05-31 | 河北省 | 买方指定仓库地面交货 |  | G00M-500014856-00001 | 044009239600010 | 400249229800010 | 500014856 |  | 500014856-0011
0125AA-1402013-9999 | 包5 |  | 国网冀北电力有限公司 | 国网冀北电力有限公司唐山供电公司 |  | 无电压等级 | 布电线,BV,铜,35,1 | 布电线-型号:BV,导体材质:铜,截面mm2:35,芯数:1 | 米 | 3861.18 | 2025-06-01 | 2026-05-31 | 河北唐山 | 买方指定仓库地面交货 |  | G00M-500014856-00001 | 044009319700010 | 400249300800010 | 500014856 |  | 500014856-0011
0125AA-1402013-9999 | 包5 |  | 国网冀北电力有限公司 | 国网冀北电力有限公司承德供电公司 |  | 无电压等级 | 布电线,BV,铜,35,1 | 布电线-型号:BV,导体材质:铜,截面mm2:35,芯数:1 | 米 | 19124.867 | 2025-06-01 | 2026-05-31 | 河北省承德市 | 买方指定仓库地面交货 |  | G00M-500014856-00001 | 044009255500010 | 400249242700010 | 500014856 |  | 500014856-0011
0125AA-1402013-9999 | 包5 |  | 国网冀北电力有限公司 | 国网冀北电力有限公司秦皇岛供电公司 |  | 无电压等级 | 布电线,BVR,铜,4,1 | 布电线-型号:BVR,导体材质:铜,截面mm2:4,芯数:1 | 米 | 1104.375 | 2025-06-01 | 2026-05-31 | 河北省秦皇岛市 | 买方指定仓库地面交货 |  | G00M-500014824-00001 | 044009295400010 | 400249265800010 | 500014824 |  | 500014824-0007
0125AA-1402013-9999 | 包5 |  | 国网冀北电力有限公司 | 国网冀北电力有限公司唐山供电公司 |  | 无电压等级 | 布电线,BV,铜,2.5,1 | 布电线-型号:BV,导体材质:铜,截面mm2:2.5,芯数:1 | 米 | 6.65 | 2025-06-01 | 2026-05-31 | 河北唐山 | 买方指定仓库地面交货 |  | G00M-500014805-00002 | 044009319400010 | 400249300500010 | 500014805 |  | 500014805-0024
0125AA-1402013-9999 | 包5 |  | 国网冀北电力有限公司 | 国网冀北电力有限公司廊坊供电公司 |  | 无电压等级 | 布电线,BLV,铝,50,1 | 布电线-型号:BLV,导体材质:铝,截面mm2:50,芯数:1 | 米 | 10385.4 | 2025-06-01 | 2026-05-31 | 河北省廊坊市广阳区 | 买方指定仓库地面交货 |  | G00M-500014885-00001 | 044009342600010 | 400249283200010 | 500014885 |  | 500014885-0007
0125AA-1402013-9999 | 包6 |  | 国网冀北电力有限公司 | 国网冀北电力有限公司秦皇岛供电公司 |  | 无电压等级 | 布电线,BV,铜,2.5,1 | 布电线-型号:BV,导体材质:铜,截面mm2:2.5,芯数:1 | 米 | 805.35 | 2025-06-01 | 2026-05-31 | 河北省秦皇岛市 | 买方指定仓库地面交货 |  | G00M-500014805-00002 | 044009294800010 | 400249264700010 | 500014805 |  | 500014805-0024
0125AA-1402013-9999 | 包6 |  | 国网冀北电力有限公司 | 国网冀北电力有限公司张家口供电公司 |  | 无电压等级 | 布电线,BLV,铝,35,1 | 布电线-型号:BLV,导体材质:铝,截面mm2:35,芯数:1 | 米 | 7537.076 | 2025-06-01 | 2026-05-31 | 河北省 | 买方指定仓库地面交货 |  | G00M-500014884-00001 | 044009240100010 | 400249230300010 | 500014884 |  | 500014884-0006
0125AA-1402013-9999 | 包6 |  | 国网冀北电力有限公司 | 国网冀北电力有限公司廊坊供电公司 |  | 无电压等级 | 布电线,BV,铜,4,1 | 布电线-型号:BV,导体材质:铜,截面mm2:4,芯数:1 | 米 | 18.928 | 2025-06-01 | 2026-05-31 | 河北省廊坊市广阳区 | 买方指定仓库地面交货 |  | G00M-500014806-00002 | 044009342100010 | 400249282800010 | 500014806 |  | 500014806-0031
0125AA-1402013-9999 | 包6 |  | 国网冀北电力有限公司 | 国网冀北电力有限公司秦皇岛供电公司 |  | 无电压等级 | 布电线,BVR,铜,2.5,1 | 布电线-型号:BVR,导体材质:铜,截面mm2:2.5,芯数:1 | 米 | 421.33 | 2025-06-01 | 2026-05-31 | 河北省秦皇岛市 | 买方指定仓库地面交货 |  | G00M-500014823-00001 | 044009295200010 | 400249265700010 | 500014823 |  | 500014823-0008
0125AA-1402013-9999 | 包6 |  | 国网冀北电力有限公司 | 国网冀北电力有限公司张家口供电公司 |  | 无电压等级 | 布电线,BV,铜,6,1 | 布电线-型号:BV,导体材质:铜,截面mm2:6,芯数:1 | 米 | 2548 | 2025-06-01 | 2026-05-31 | 河北省 | 买方指定仓库地面交货 |  | G00M-500014821-00001 | 044009239300010 | 400249229500010 | 500014821 |  | 500014821-0015
0125AA-1402013-9999 | 包6 |  | 国网冀北电力有限公司 | 国网冀北电力有限公司张家口供电公司 |  | 无电压等级 | 布电线,BV,铜,35,1 | 布电线-型号:BV,导体材质:铜,截面mm2:35,芯数:1 | 米 | 28.665 | 2025-06-01 | 2026-05-31 | 河北省 | 买方指定仓库地面交货 |  | G00M-500014856-00001 | 044009239700010 | 400249229900010 | 500014856 |  | 500014856-0011
0125AA-1402013-9999 | 包6 |  | 国网冀北电力有限公司 | 国网冀北电力有限公司张家口供电公司 |  | 无电压等级 | 布电线,BLVVB,铝,16,2 | 布电线-型号:BLVVB,导体材质:铝,截面mm2:16,芯数:2 | 米 | 24342.592 | 2025-06-01 | 2026-05-31 | 河北省 | 买方指定仓库地面交货 |  | G00M-500054647-00001 | 044009244800010 | 400249235000010 | 500054647 |  | 500054647-0004
0125AA-1402013-9999 | 包6 |  | 国网冀北电力有限公司 | 国网冀北电力有限公司承德供电公司 |  | 无电压等级 | 布电线,BLVVB,铝,16,2 | 布电线-型号:BLVVB,导体材质:铝,截面mm2:16,芯数:2 | 米 | 104517.18 | 2025-06-01 | 2026-05-31 | 河北省承德市 | 买方指定仓库地面交货 |  | G00M-500054647-00001 | 044009259500010 | 400249246700010 | 500054647 |  | 500054647-0004
0125AA-1402013-9999 | 包6 |  | 国网冀北电力有限公司 | 国网冀北电力有限公司张家口供电公司 |  | 无电压等级 | 布电线,BLVVB,铝,10,2 | 布电线-型号:BLVVB,导体材质:铝,截面mm2:10,芯数:2 | 米 | 2713.165 | 2025-06-01 | 2026-05-31 | 河北省 | 买方指定仓库地面交货 |  | G00M-500014904-00001 | 044009240400010 | 400249230600010 | 500014904 |  | 500014904-0010
0125AA-1402013-9999 | 包6 |  | 国网冀北电力有限公司 | 国网冀北电力有限公司唐山供电公司 |  | 无电压等级 | 布电线,BLV,铝,35,1 | 布电线-型号:BLV,导体材质:铝,截面mm2:35,芯数:1 | 米 | 22040.564 | 2025-06-01 | 2026-05-31 | 河北唐山 | 买方指定仓库地面交货 |  | G00M-500014884-00001 | 044009319800010 | 400249300900010 | 500014884 |  | 500014884-0006
0125AA-1402013-9999 | 包6 |  | 国网冀北电力有限公司 | 国网冀北电力有限公司廊坊供电公司 |  | 无电压等级 | 布电线,BV,铜,50,1 | 布电线-型号:BV,导体材质:铜,截面mm2:50,芯数:1 | 米 | 23.296 | 2025-06-01 | 2026-05-31 | 河北省廊坊市广阳区 | 买方指定仓库地面交货 |  | G00M-500014852-00001 | 044009342200010 | 400249282900010 | 500014852 |  | 500014852-0016
0125AA-1402013-9999 | 包6 |  | 国网冀北电力有限公司 | 国网冀北电力有限公司秦皇岛供电公司 |  | 无电压等级 | 布电线,BV,铜,6,1 | 布电线-型号:BV,导体材质:铜,截面mm2:6,芯数:1 | 米 | 9222.486 | 2025-06-01 | 2026-05-31 | 河北省秦皇岛市 | 买方指定仓库地面交货 |  | G00M-500014821-00001 | 044009295100010 | 400249265000010 | 500014821 |  | 500014821-0015
0125AA-1402013-9999 | 包6 |  | 国网冀北电力有限公司 | 国网冀北电力有限公司秦皇岛供电公司 |  | 无电压等级 | 布电线,BLVVB,铝,10,2 | 布电线-型号:BLVVB,导体材质:铝,截面mm2:10,芯数:2 | 米 | 1116.57 | 2025-06-01 | 2026-05-31 | 河北省秦皇岛市 | 买方指定仓库地面交货 |  | G00M-500014904-00001 | 044009295900010 | 400249266200010 | 500014904 |  | 500014904-0010
0125AA-1402013-9999 | 包6 |  | 国网冀北电力有限公司 | 国网冀北电力有限公司张家口供电公司 |  | 无电压等级 | 布电线,BV,铜,2.5,1 | 布电线-型号:BV,导体材质:铜,截面mm2:2.5,芯数:1 | 米 | 6688.5 | 2025-06-01 | 2026-05-31 | 河北省 | 买方指定仓库地面交货 |  | G00M-500014805-00002 | 044009239000010 | 400249229200010 | 500014805 |  | 500014805-0024
0125AA-1402013-9999 | 包6 |  | 国网冀北电力有限公司 | 国网冀北电力有限公司廊坊供电公司 |  | 无电压等级 | 布电线,BV,铜,2.5,1 | 布电线-型号:BV,导体材质:铜,截面mm2:2.5,芯数:1 | 米 | 1375.92 | 2025-06-01 | 2026-05-31 | 河北省廊坊市广阳区 | 买方指定仓库地面交货 |  | G00M-500014805-00002 | 044009342000010 | 400249282700010 | 500014805 |  | 500014805-0024
0125AA-1402013-9999 | 包6 |  | 国网冀北电力有限公司 | 国网冀北电力有限公司廊坊供电公司 |  | 无电压等级 | 布电线,BLV,铝,35,1 | 布电线-型号:BLV,导体材质:铝,截面mm2:35,芯数:1 | 米 | 631.631 | 2025-06-01 | 2026-05-31 | 河北省廊坊市广阳区 | 买方指定仓库地面交货 |  | G00M-500014884-00001 | 044009342500010 | 400249283100010 | 500014884 |  | 500014884-0006
0125AA-1402013-9999 | 包6 |  | 国网冀北电力有限公司 | 国网冀北电力有限公司张家口供电公司 |  | 无电压等级 | 布电线,BLV,铝,25,1 | 布电线-型号:BLV,导体材质:铝,截面mm2:25,芯数:1 | 米 | 7647.094 | 2025-06-01 | 2026-05-31 | 河北省 | 买方指定仓库地面交货 |  | G00M-500014883-00001 | 044009239900010 | 400249230100010 | 500014883 |  | 500014883-0007
0125AA-1402013-9999 | 包6 |  | 国网冀北电力有限公司 | 国网冀北电力有限公司张家口供电公司 |  | 无电压等级 | 布电线,BV,铜,50,1 | 布电线-型号:BV,导体材质:铜,截面mm2:50,芯数:1 | 米 | 296.478 | 2025-06-01 | 2026-05-31 | 河北省 | 买方指定仓库地面交货 |  | G00M-500014852-00001 | 044009239400010 | 400249229600010 | 500014852 |  | 500014852-0016
0125AA-1402013-9999 | 包6 |  | 国网冀北电力有限公司 | 国网冀北电力有限公司秦皇岛供电公司 |  | 无电压等级 | 布电线,BV,铜,50,1 | 布电线-型号:BV,导体材质:铜,截面mm2:50,芯数:1 | 米 | 4857.58 | 2025-06-01 | 2026-05-31 | 河北省秦皇岛市 | 买方指定仓库地面交货 |  | G00M-500014852-00001 | 044009295600010 | 400249266000010 | 500014852 |  | 500014852-0016
0125AA-1402013-9999 | 包6 |  | 国网冀北电力有限公司 | 国网冀北电力有限公司廊坊供电公司 |  | 无电压等级 | 布电线,BV,铜,35,1 | 布电线-型号:BV,导体材质:铜,截面mm2:35,芯数:1 | 米 | 5553.184 | 2025-06-01 | 2026-05-31 | 河北省廊坊市广阳区 | 买方指定仓库地面交货 |  | G00M-500014856-00001 | 044009342300010 | 400249283000010 | 500014856 |  | 500014856-0011
0125AA-1402013-9999 | 包6 |  | 国网冀北电力有限公司 | 国网冀北电力有限公司承德供电公司 |  | 无电压等级 | 布电线,BLV,铝,35,1 | 布电线-型号:BLV,导体材质:铝,截面mm2:35,芯数:1 | 米 | 58724.98 | 2025-06-01 | 2026-05-31 | 河北省承德市 | 买方指定仓库地面交货 |  | G00M-500014884-00001 | 044009255800010 | 400249243000010 | 500014884 |  | 500014884-0006
0125AA-1402013-9999 | 包6 |  | 国网冀北电力有限公司 | 国网冀北电力有限公司承德供电公司 |  | 无电压等级 | 布电线,BLVVB,铝,10,2 | 布电线-型号:BLVVB,导体材质:铝,截面mm2:10,芯数:2 | 米 | 251.16 | 2025-06-01 | 2026-05-31 | 河北省承德市 | 买方指定仓库地面交货 |  | G00M-500014904-00001 | 044009256000010 | 400249243200010 | 500014904 |  | 500014904-0010
0125AA-1402013-9999 | 包6 |  | 国网冀北电力有限公司 | 国网冀北电力有限公司承德供电公司 |  | 无电压等级 | 布电线,BV,铜,50,1 | 布电线-型号:BV,导体材质:铜,截面mm2:50,芯数:1 | 米 | 1800.185 | 2025-06-01 | 2026-05-31 | 河北省承德市 | 买方指定仓库地面交货 |  | G00M-500014852-00001 | 044009255400010 | 400249242600010 | 500014852 |  | 500014852-0016
0125AA-1402013-9999 | 包6 |  | 国网冀北电力有限公司 | 国网冀北电力有限公司承德供电公司 |  | 无电压等级 | 布电线,BVR,铜,4,1 | 布电线-型号:BVR,导体材质:铜,截面mm2:4,芯数:1 | 米 | 30.485 | 2025-06-01 | 2026-05-31 | 河北省承德市 | 买方指定仓库地面交货 |  | G00M-500014824-00001 | 044009255300010 | 400249242500010 | 500014824 |  | 500014824-0007
0125AA-1402013-9999 | 包6 |  | 国网冀北电力有限公司 | 国网冀北电力有限公司张家口供电公司 |  | 无电压等级 | 布电线,BV,铜,4,1 | 布电线-型号:BV,导体材质:铜,截面mm2:4,芯数:1 | 米 | 10142.178 | 2025-06-01 | 2026-05-31 | 河北省 | 买方指定仓库地面交货 |  | G00M-500014806-00002 | 044009239100010 | 400249229300010 | 500014806 |  | 500014806-0031
0125AA-1402013-9999 | 包6 |  | 国网冀北电力有限公司 | 国网冀北电力有限公司秦皇岛供电公司 |  | 无电压等级 | 布电线,BV,铜,4,1 | 布电线-型号:BV,导体材质:铜,截面mm2:4,芯数:1 | 米 | 796.478 | 2025-06-01 | 2026-05-31 | 河北省秦皇岛市 | 买方指定仓库地面交货 |  | G00M-500014806-00002 | 044009294900010 | 400249264800010 | 500014806 |  | 500014806-0031
0125AA-1402013-9999 | 包6 |  | 国网冀北电力有限公司 | 国网冀北电力有限公司秦皇岛供电公司 |  | 无电压等级 | 布电线,BV,铜,10,1 | 布电线-型号:BV,导体材质:铜,截面mm2:10,芯数:1 | 米 | 22570.457 | 2025-06-01 | 2026-05-31 | 河北省秦皇岛市 | 买方指定仓库地面交货 |  | G00M-500014807-00001 | 044009295000010 | 400249264900010 | 500014807 |  | 500014807-0018
0125AA-1402013-9999 | 包6 |  | 国网冀北电力有限公司 | 国网冀北电力有限公司张家口供电公司 |  | 无电压等级 | 布电线,BLV,铝,25,1 | 布电线-型号:BLV,导体材质:铝,截面mm2:25,芯数:1 | 米 | 2260.622 | 2025-06-01 | 2026-05-31 | 河北省 | 买方指定仓库地面交货 |  | G00M-500014883-00001 | 044009240000010 | 400249230200010 | 500014883 |  | 500014883-0007
0125AA-1402013-9999 | 包6 |  | 国网冀北电力有限公司 | 国网冀北电力有限公司张家口供电公司 |  | 无电压等级 | 布电线,BLVVB,铝,10,2 | 布电线-型号:BLVVB,导体材质:铝,截面mm2:10,芯数:2 | 米 | 54996.762 | 2025-06-01 | 2026-05-31 | 河北省 | 买方指定仓库地面交货 |  | G00M-500014904-00001 | 044009240300010 | 400249230500010 | 500014904 |  | 500014904-0010
0125AA-1402013-9999 | 包6 |  | 国网冀北电力有限公司 | 国网冀北电力有限公司张家口供电公司 |  | 无电压等级 | 布电线,BV,铜,10,1 | 布电线-型号:BV,导体材质:铜,截面mm2:10,芯数:1 | 米 | 942.76 | 2025-06-01 | 2026-05-31 | 河北省 | 买方指定仓库地面交货 |  | G00M-500014807-00001 | 044009239200010 | 400249229400010 | 500014807 |  | 500014807-0018
0125AA-1402013-9999 | 包6 |  | 国网冀北电力有限公司 | 国网冀北电力有限公司秦皇岛供电公司 |  | 无电压等级 | 布电线,BV,铜,16,1 | 布电线-型号:BV,导体材质:铜,截面mm2:16,芯数:1 | 米 | 1702.019 | 2025-06-01 | 2026-05-31 | 河北省秦皇岛市 | 买方指定仓库地面交货 |  | G00M-500014851-00001 | 044009295500010 | 400249265900010 | 500014851 |  | 500014851-0012
0125AA-1402013-9999 | 包6 |  | 国网冀北电力有限公司 | 国网冀北电力有限公司张家口供电公司 |  | 无电压等级 | 布电线,BV,铜,50,1 | 布电线-型号:BV,导体材质:铜,截面mm2:50,芯数:1 | 米 | 1.365 | 2025-06-01 | 2026-05-31 | 河北省 | 买方指定仓库地面交货 |  | G00M-500014852-00001 | 044009239500010 | 400249229700010 | 500014852 |  | 500014852-0016
0125AA-1402013-9999 | 包6 |  | 国网冀北电力有限公司 | 国网冀北电力有限公司张家口供电公司 |  | 无电压等级 | 布电线,BLV,铝,35,2 | 布电线-型号:BLV,导体材质:铝,截面mm2:35,芯数:2 | 米 | 12376 | 2025-06-01 | 2026-05-31 | 河北省 | 买方指定仓库地面交货 |  | G00M-500014984-00001 | 044009240500010 | 400249230700010 | 500014984 |  | 500014984-0001
0125AA-1402013-9999 | 包6 |  | 国网冀北电力有限公司 | 国网冀北电力有限公司秦皇岛供电公司 |  | 无电压等级 | 布电线,BV,铜,35,1 | 布电线-型号:BV,导体材质:铜,截面mm2:35,芯数:1 | 米 | 54219.258 | 2025-06-01 | 2026-05-31 | 河北省秦皇岛市 | 买方指定仓库地面交货 |  | G00M-500014856-00001 | 044009295700010 | 400249266100010 | 500014856 |  | 500014856-0011
0125AA-1402013-9999 | 包6 |  | 国网冀北电力有限公司 | 国网冀北电力有限公司承德供电公司 |  | 无电压等级 | 布电线,BVR,铜,35,1 | 布电线-型号:BVR,导体材质:铜,截面mm2:35,芯数:1 | 米 | 181.636 | 2025-06-01 | 2026-05-31 | 河北省承德市 | 买方指定仓库地面交货 |  | G00M-500014863-00002 | 044009255700010 | 400249242900010 | 500014863 |  | 500014863-0009
0125AA-1402013-9999 | 包6 |  | 国网冀北电力有限公司 | 国网冀北电力有限公司唐山供电公司 |  | 无电压等级 | 布电线,BV,铜,50,1 | 布电线-型号:BV,导体材质:铜,截面mm2:50,芯数:1 | 米 | 1.365 | 2025-06-01 | 2026-05-31 | 河北唐山 | 买方指定仓库地面交货 |  | G00M-500014852-00001 | 044009319600010 | 400249300700010 | 500014852 |  | 500014852-0016
0125AA-1402013-9999 | 包6 |  | 国网冀北电力有限公司 | 国网冀北电力有限公司张家口供电公司 |  | 无电压等级 | 布电线,BLV,铝,50,1 | 布电线-型号:BLV,导体材质:铝,截面mm2:50,芯数:1 | 米 | 247.793 | 2025-06-01 | 2026-05-31 | 河北省 | 买方指定仓库地面交货 |  | G00M-500014885-00001 | 044009240200010 | 400249230400010 | 500014885 |  | 500014885-0007
0125AA-1402013-9999 | 包6 |  | 国网冀北电力有限公司 | 国网冀北电力有限公司唐山供电公司 |  | 无电压等级 | 布电线,BVR,铜,2.5,1 | 布电线-型号:BVR,导体材质:铜,截面mm2:2.5,芯数:1 | 米 | 4.55 | 2025-06-01 | 2026-05-31 | 河北唐山 | 买方指定仓库地面交货 |  | G00M-500014823-00001 | 044009319500010 | 400249300600010 | 500014823 |  | 500014823-0008
0125AA-1402013-9999 | 包6 |  | 国网冀北电力有限公司 | 国网冀北电力有限公司张家口供电公司 |  | 无电压等级 | 布电线,BV,铜,35,1 | 布电线-型号:BV,导体材质:铜,截面mm2:35,芯数:1 | 米 | 7306.572 | 2025-06-01 | 2026-05-31 | 河北省 | 买方指定仓库地面交货 |  | G00M-500014856-00001 | 044009239600010 | 400249229800010 | 500014856 |  | 500014856-0011
0125AA-1402013-9999 | 包6 |  | 国网冀北电力有限公司 | 国网冀北电力有限公司唐山供电公司 |  | 无电压等级 | 布电线,BV,铜,35,1 | 布电线-型号:BV,导体材质:铜,截面mm2:35,芯数:1 | 米 | 3698.604 | 2025-06-01 | 2026-05-31 | 河北唐山 | 买方指定仓库地面交货 |  | G00M-500014856-00001 | 044009319700010 | 400249300800010 | 500014856 |  | 500014856-0011
0125AA-1402013-9999 | 包6 |  | 国网冀北电力有限公司 | 国网冀北电力有限公司承德供电公司 |  | 无电压等级 | 布电线,BV,铜,35,1 | 布电线-型号:BV,导体材质:铜,截面mm2:35,芯数:1 | 米 | 18319.609 | 2025-06-01 | 2026-05-31 | 河北省承德市 | 买方指定仓库地面交货 |  | G00M-500014856-00001 | 044009255500010 | 400249242700010 | 500014856 |  | 500014856-0011
0125AA-1402013-9999 | 包6 |  | 国网冀北电力有限公司 | 国网冀北电力有限公司秦皇岛供电公司 |  | 无电压等级 | 布电线,BVR,铜,4,1 | 布电线-型号:BVR,导体材质:铜,截面mm2:4,芯数:1 | 米 | 1057.875 | 2025-06-01 | 2026-05-31 | 河北省秦皇岛市 | 买方指定仓库地面交货 |  | G00M-500014824-00001 | 044009295400010 | 400249265800010 | 500014824 |  | 500014824-0007
0125AA-1402013-9999 | 包6 |  | 国网冀北电力有限公司 | 国网冀北电力有限公司唐山供电公司 |  | 无电压等级 | 布电线,BV,铜,2.5,1 | 布电线-型号:BV,导体材质:铜,截面mm2:2.5,芯数:1 | 米 | 6.37 | 2025-06-01 | 2026-05-31 | 河北唐山 | 买方指定仓库地面交货 |  | G00M-500014805-00002 | 044009319400010 | 400249300500010 | 500014805 |  | 500014805-0024
0125AA-1402013-9999 | 包6 |  | 国网冀北电力有限公司 | 国网冀北电力有限公司廊坊供电公司 |  | 无电压等级 | 布电线,BLV,铝,50,1 | 布电线-型号:BLV,导体材质:铝,截面mm2:50,芯数:1 | 米 | 9948.12 | 2025-06-01 | 2026-05-31 | 河北省廊坊市广阳区 | 买方指定仓库地面交货 |  | G00M-500014885-00001 | 044009342600010 | 400249283200010 | 500014885 |  | 500014885-0007
0125AA-1402013-9999 | 包7 |  | 国网冀北电力有限公司 | 国网冀北电力有限公司秦皇岛供电公司 |  | 无电压等级 | 布电线,BV,铜,2.5,1 | 布电线-型号:BV,导体材质:铜,截面mm2:2.5,芯数:1 | 米 | 769.95 | 2025-06-01 | 2026-05-31 | 河北省秦皇岛市 | 买方指定仓库地面交货 |  | G00M-500014805-00002 | 044009294800010 | 400249264700010 | 500014805 |  | 500014805-0024
0125AA-1402013-9999 | 包7 |  | 国网冀北电力有限公司 | 国网冀北电力有限公司张家口供电公司 |  | 无电压等级 | 布电线,BLV,铝,35,1 | 布电线-型号:BLV,导体材质:铝,截面mm2:35,芯数:1 | 米 | 7205.776 | 2025-06-01 | 2026-05-31 | 河北省 | 买方指定仓库地面交货 |  | G00M-500014884-00001 | 044009240100010 | 400249230300010 | 500014884 |  | 500014884-0006
0125AA-1402013-9999 | 包7 |  | 国网冀北电力有限公司 | 国网冀北电力有限公司廊坊供电公司 |  | 无电压等级 | 布电线,BV,铜,4,1 | 布电线-型号:BV,导体材质:铜,截面mm2:4,芯数:1 | 米 | 18.096 | 2025-06-01 | 2026-05-31 | 河北省廊坊市广阳区 | 买方指定仓库地面交货 |  | G00M-500014806-00002 | 044009342100010 | 400249282800010 | 500014806 |  | 500014806-0031
0125AA-1402013-9999 | 包7 |  | 国网冀北电力有限公司 | 国网冀北电力有限公司秦皇岛供电公司 |  | 无电压等级 | 布电线,BVR,铜,2.5,1 | 布电线-型号:BVR,导体材质:铜,截面mm2:2.5,芯数:1 | 米 | 402.81 | 2025-06-01 | 2026-05-31 | 河北省秦皇岛市 | 买方指定仓库地面交货 |  | G00M-500014823-00001 | 044009295200010 | 400249265700010 | 500014823 |  | 500014823-0008
0125AA-1402013-9999 | 包7 |  | 国网冀北电力有限公司 | 国网冀北电力有限公司张家口供电公司 |  | 无电压等级 | 布电线,BV,铜,6,1 | 布电线-型号:BV,导体材质:铜,截面mm2:6,芯数:1 | 米 | 2436 | 2025-06-01 | 2026-05-31 | 河北省 | 买方指定仓库地面交货 |  | G00M-500014821-00001 | 044009239300010 | 400249229500010 | 500014821 |  | 500014821-0015
0125AA-1402013-9999 | 包7 |  | 国网冀北电力有限公司 | 国网冀北电力有限公司张家口供电公司 |  | 无电压等级 | 布电线,BV,铜,35,1 | 布电线-型号:BV,导体材质:铜,截面mm2:35,芯数:1 | 米 | 27.405 | 2025-06-01 | 2026-05-31 | 河北省 | 买方指定仓库地面交货 |  | G00M-500014856-00001 | 044009239700010 | 400249229900010 | 500014856 |  | 500014856-0011
0125AA-1402013-9999 | 包7 |  | 国网冀北电力有限公司 | 国网冀北电力有限公司张家口供电公司 |  | 无电压等级 | 布电线,BLVVB,铝,16,2 | 布电线-型号:BLVVB,导体材质:铝,截面mm2:16,芯数:2 | 米 | 23272.588 | 2025-06-01 | 2026-05-31 | 河北省 | 买方指定仓库地面交货 |  | G00M-500054647-00001 | 044009244800010 | 400249235000010 | 500054647 |  | 500054647-0004
0125AA-1402013-9999 | 包7 |  | 国网冀北电力有限公司 | 国网冀北电力有限公司承德供电公司 |  | 无电压等级 | 布电线,BLVVB,铝,16,2 | 布电线-型号:BLVVB,导体材质:铝,截面mm2:16,芯数:2 | 米 | 99923.016 | 2025-06-01 | 2026-05-31 | 河北省承德市 | 买方指定仓库地面交货 |  | G00M-500054647-00001 | 044009259500010 | 400249246700010 | 500054647 |  | 500054647-0004
0125AA-1402013-9999 | 包7 |  | 国网冀北电力有限公司 | 国网冀北电力有限公司张家口供电公司 |  | 无电压等级 | 布电线,BLVVB,铝,10,2 | 布电线-型号:BLVVB,导体材质:铝,截面mm2:10,芯数:2 | 米 | 2593.905 | 2025-06-01 | 2026-05-31 | 河北省 | 买方指定仓库地面交货 |  | G00M-500014904-00001 | 044009240400010 | 400249230600010 | 500014904 |  | 500014904-0010
0125AA-1402013-9999 | 包7 |  | 国网冀北电力有限公司 | 国网冀北电力有限公司唐山供电公司 |  | 无电压等级 | 布电线,BLV,铝,35,1 | 布电线-型号:BLV,导体材质:铝,截面mm2:35,芯数:1 | 米 | 21071.748 | 2025-06-01 | 2026-05-31 | 河北唐山 | 买方指定仓库地面交货 |  | G00M-500014884-00001 | 044009319800010 | 400249300900010 | 500014884 |  | 500014884-0006
0125AA-1402013-9999 | 包7 |  | 国网冀北电力有限公司 | 国网冀北电力有限公司廊坊供电公司 |  | 无电压等级 | 布电线,BV,铜,50,1 | 布电线-型号:BV,导体材质:铜,截面mm2:50,芯数:1 | 米 | 22.272 | 2025-06-01 | 2026-05-31 | 河北省廊坊市广阳区 | 买方指定仓库地面交货 |  | G00M-500014852-00001 | 044009342200010 | 400249282900010 | 500014852 |  | 500014852-0016
0125AA-1402013-9999 | 包7 |  | 国网冀北电力有限公司 | 国网冀北电力有限公司秦皇岛供电公司 |  | 无电压等级 | 布电线,BV,铜,6,1 | 布电线-型号:BV,导体材质:铜,截面mm2:6,芯数:1 | 米 | 8817.102 | 2025-06-01 | 2026-05-31 | 河北省秦皇岛市 | 买方指定仓库地面交货 |  | G00M-500014821-00001 | 044009295100010 | 400249265000010 | 500014821 |  | 500014821-0015
0125AA-1402013-9999 | 包7 |  | 国网冀北电力有限公司 | 国网冀北电力有限公司秦皇岛供电公司 |  | 无电压等级 | 布电线,BLVVB,铝,10,2 | 布电线-型号:BLVVB,导体材质:铝,截面mm2:10,芯数:2 | 米 | 1067.49 | 2025-06-01 | 2026-05-31 | 河北省秦皇岛市 | 买方指定仓库地面交货 |  | G00M-500014904-00001 | 044009295900010 | 400249266200010 | 500014904 |  | 500014904-0010
0125AA-1402013-9999 | 包7 |  | 国网冀北电力有限公司 | 国网冀北电力有限公司张家口供电公司 |  | 无电压等级 | 布电线,BV,铜,2.5,1 | 布电线-型号:BV,导体材质:铜,截面mm2:2.5,芯数:1 | 米 | 6394.5 | 2025-06-01 | 2026-05-31 | 河北省 | 买方指定仓库地面交货 |  | G00M-500014805-00002 | 044009239000010 | 400249229200010 | 500014805 |  | 500014805-0024
0125AA-1402013-9999 | 包7 |  | 国网冀北电力有限公司 | 国网冀北电力有限公司廊坊供电公司 |  | 无电压等级 | 布电线,BV,铜,2.5,1 | 布电线-型号:BV,导体材质:铜,截面mm2:2.5,芯数:1 | 米 | 1315.44 | 2025-06-01 | 2026-05-31 | 河北省廊坊市广阳区 | 买方指定仓库地面交货 |  | G00M-500014805-00002 | 044009342000010 | 400249282700010 | 500014805 |  | 500014805-0024
0125AA-1402013-9999 | 包7 |  | 国网冀北电力有限公司 | 国网冀北电力有限公司廊坊供电公司 |  | 无电压等级 | 布电线,BLV,铝,35,1 | 布电线-型号:BLV,导体材质:铝,截面mm2:35,芯数:1 | 米 | 603.867 | 2025-06-01 | 2026-05-31 | 河北省廊坊市广阳区 | 买方指定仓库地面交货 |  | G00M-500014884-00001 | 044009342500010 | 400249283100010 | 500014884 |  | 500014884-0006
0125AA-1402013-9999 | 包7 |  | 国网冀北电力有限公司 | 国网冀北电力有限公司张家口供电公司 |  | 无电压等级 | 布电线,BLV,铝,25,1 | 布电线-型号:BLV,导体材质:铝,截面mm2:25,芯数:1 | 米 | 7310.958 | 2025-06-01 | 2026-05-31 | 河北省 | 买方指定仓库地面交货 |  | G00M-500014883-00001 | 044009239900010 | 400249230100010 | 500014883 |  | 500014883-0007
0125AA-1402013-9999 | 包7 |  | 国网冀北电力有限公司 | 国网冀北电力有限公司张家口供电公司 |  | 无电压等级 | 布电线,BV,铜,50,1 | 布电线-型号:BV,导体材质:铜,截面mm2:50,芯数:1 | 米 | 283.446 | 2025-06-01 | 2026-05-31 | 河北省 | 买方指定仓库地面交货 |  | G00M-500014852-00001 | 044009239400010 | 400249229600010 | 500014852 |  | 500014852-0016
0125AA-1402013-9999 | 包7 |  | 国网冀北电力有限公司 | 国网冀北电力有限公司秦皇岛供电公司 |  | 无电压等级 | 布电线,BV,铜,50,1 | 布电线-型号:BV,导体材质:铜,截面mm2:50,芯数:1 | 米 | 4644.06 | 2025-06-01 | 2026-05-31 | 河北省秦皇岛市 | 买方指定仓库地面交货 |  | G00M-500014852-00001 | 044009295600010 | 400249266000010 | 500014852 |  | 500014852-0016
0125AA-1402013-9999 | 包7 |  | 国网冀北电力有限公司 | 国网冀北电力有限公司廊坊供电公司 |  | 无电压等级 | 布电线,BV,铜,35,1 | 布电线-型号:BV,导体材质:铜,截面mm2:35,芯数:1 | 米 | 5309.088 | 2025-06-01 | 2026-05-31 | 河北省廊坊市广阳区 | 买方指定仓库地面交货 |  | G00M-500014856-00001 | 044009342300010 | 400249283000010 | 500014856 |  | 500014856-0011
0125AA-1402013-9999 | 包7 |  | 国网冀北电力有限公司 | 国网冀北电力有限公司承德供电公司 |  | 无电压等级 | 布电线,BLV,铝,35,1 | 布电线-型号:BLV,导体材质:铝,截面mm2:35,芯数:1 | 米 | 56143.66 | 2025-06-01 | 2026-05-31 | 河北省承德市 | 买方指定仓库地面交货 |  | G00M-500014884-00001 | 044009255800010 | 400249243000010 | 500014884 |  | 500014884-0006
0125AA-1402013-9999 | 包7 |  | 国网冀北电力有限公司 | 国网冀北电力有限公司张家口供电公司 |  | 无电压等级 | 布电线,BV,铜,50,1 | 布电线-型号:BV,导体材质:铜,截面mm2:50,芯数:1 | 米 | 1.305 | 2025-06-01 | 2026-05-31 | 河北省 | 买方指定仓库地面交货 |  | G00M-500014852-00001 | 044009239500010 | 400249229700010 | 500014852 |  | 500014852-0016
0125AA-1402013-9999 | 包7 |  | 国网冀北电力有限公司 | 国网冀北电力有限公司承德供电公司 |  | 无电压等级 | 布电线,BLVVB,铝,10,2 | 布电线-型号:BLVVB,导体材质:铝,截面mm2:10,芯数:2 | 米 | 240.12 | 2025-06-01 | 2026-05-31 | 河北省承德市 | 买方指定仓库地面交货 |  | G00M-500014904-00001 | 044009256000010 | 400249243200010 | 500014904 |  | 500014904-0010
0125AA-1402013-9999 | 包7 |  | 国网冀北电力有限公司 | 国网冀北电力有限公司承德供电公司 |  | 无电压等级 | 布电线,BV,铜,50,1 | 布电线-型号:BV,导体材质:铜,截面mm2:50,芯数:1 | 米 | 1721.056 | 2025-06-01 | 2026-05-31 | 河北省承德市 | 买方指定仓库地面交货 |  | G00M-500014852-00001 | 044009255400010 | 400249242600010 | 500014852 |  | 500014852-0016
0125AA-1402013-9999 | 包7 |  | 国网冀北电力有限公司 | 国网冀北电力有限公司承德供电公司 |  | 无电压等级 | 布电线,BVR,铜,4,1 | 布电线-型号:BVR,导体材质:铜,截面mm2:4,芯数:1 | 米 | 29.145 | 2025-06-01 | 2026-05-31 | 河北省承德市 | 买方指定仓库地面交货 |  | G00M-500014824-00001 | 044009255300010 | 400249242500010 | 500014824 |  | 500014824-0007
0125AA-1402013-9999 | 包7 |  | 国网冀北电力有限公司 | 国网冀北电力有限公司张家口供电公司 |  | 无电压等级 | 布电线,BV,铜,4,1 | 布电线-型号:BV,导体材质:铜,截面mm2:4,芯数:1 | 米 | 9696.367 | 2025-06-01 | 2026-05-31 | 河北省 | 买方指定仓库地面交货 |  | G00M-500014806-00002 | 044009239100010 | 400249229300010 | 500014806 |  | 500014806-0031
0125AA-1402013-9999 | 包7 |  | 国网冀北电力有限公司 | 国网冀北电力有限公司秦皇岛供电公司 |  | 无电压等级 | 布电线,BV,铜,4,1 | 布电线-型号:BV,导体材质:铜,截面mm2:4,芯数:1 | 米 | 761.467 | 2025-06-01 | 2026-05-31 | 河北省秦皇岛市 | 买方指定仓库地面交货 |  | G00M-500014806-00002 | 044009294900010 | 400249264800010 | 500014806 |  | 500014806-0031
0125AA-1402013-9999 | 包7 |  | 国网冀北电力有限公司 | 国网冀北电力有限公司秦皇岛供电公司 |  | 无电压等级 | 布电线,BV,铜,10,1 | 布电线-型号:BV,导体材质:铜,截面mm2:10,芯数:1 | 米 | 21578.35 | 2025-06-01 | 2026-05-31 | 河北省秦皇岛市 | 买方指定仓库地面交货 |  | G00M-500014807-00001 | 044009295000010 | 400249264900010 | 500014807 |  | 500014807-0018
0125AA-1402013-9999 | 包7 |  | 国网冀北电力有限公司 | 国网冀北电力有限公司张家口供电公司 |  | 无电压等级 | 布电线,BLV,铝,25,1 | 布电线-型号:BLV,导体材质:铝,截面mm2:25,芯数:1 | 米 | 2161.254 | 2025-06-01 | 2026-05-31 | 河北省 | 买方指定仓库地面交货 |  | G00M-500014883-00001 | 044009240000010 | 400249230200010 | 500014883 |  | 500014883-0007
0125AA-1402013-9999 | 包7 |  | 国网冀北电力有限公司 | 国网冀北电力有限公司张家口供电公司 |  | 无电压等级 | 布电线,BLVVB,铝,10,2 | 布电线-型号:BLVVB,导体材质:铝,截面mm2:10,芯数:2 | 米 | 52579.32 | 2025-06-01 | 2026-05-31 | 河北省 | 买方指定仓库地面交货 |  | G00M-500014904-00001 | 044009240300010 | 400249230500010 | 500014904 |  | 500014904-0010
0125AA-1402013-9999 | 包7 |  | 国网冀北电力有限公司 | 国网冀北电力有限公司张家口供电公司 |  | 无电压等级 | 布电线,BV,铜,10,1 | 布电线-型号:BV,导体材质:铜,截面mm2:10,芯数:1 | 米 | 901.32 | 2025-06-01 | 2026-05-31 | 河北省 | 买方指定仓库地面交货 |  | G00M-500014807-00001 | 044009239200010 | 400249229400010 | 500014807 |  | 500014807-0018
0125AA-1402013-9999 | 包7 |  | 国网冀北电力有限公司 | 国网冀北电力有限公司秦皇岛供电公司 |  | 无电压等级 | 布电线,BV,铜,16,1 | 布电线-型号:BV,导体材质:铜,截面mm2:16,芯数:1 | 米 | 1627.204 | 2025-06-01 | 2026-05-31 | 河北省秦皇岛市 | 买方指定仓库地面交货 |  | G00M-500014851-00001 | 044009295500010 | 400249265900010 | 500014851 |  | 500014851-0012
0125AA-1402013-9999 | 包7 |  | 国网冀北电力有限公司 | 国网冀北电力有限公司张家口供电公司 |  | 无电压等级 | 布电线,BLV,铝,35,2 | 布电线-型号:BLV,导体材质:铝,截面mm2:35,芯数:2 | 米 | 11832 | 2025-06-01 | 2026-05-31 | 河北省 | 买方指定仓库地面交货 |  | G00M-500014984-00001 | 044009240500010 | 400249230700010 | 500014984 |  | 500014984-0001
0125AA-1402013-9999 | 包7 |  | 国网冀北电力有限公司 | 国网冀北电力有限公司秦皇岛供电公司 |  | 无电压等级 | 布电线,BV,铜,35,1 | 布电线-型号:BV,导体材质:铜,截面mm2:35,芯数:1 | 米 | 51835.992 | 2025-06-01 | 2026-05-31 | 河北省秦皇岛市 | 买方指定仓库地面交货 |  | G00M-500014856-00001 | 044009295700010 | 400249266100010 | 500014856 |  | 500014856-0011
0125AA-1402013-9999 | 包7 |  | 国网冀北电力有限公司 | 国网冀北电力有限公司承德供电公司 |  | 无电压等级 | 布电线,BVR,铜,35,1 | 布电线-型号:BVR,导体材质:铜,截面mm2:35,芯数:1 | 米 | 173.652 | 2025-06-01 | 2026-05-31 | 河北省承德市 | 买方指定仓库地面交货 |  | G00M-500014863-00002 | 044009255700010 | 400249242900010 | 500014863 |  | 500014863-0009
0125AA-1402013-9999 | 包7 |  | 国网冀北电力有限公司 | 国网冀北电力有限公司唐山供电公司 |  | 无电压等级 | 布电线,BV,铜,50,1 | 布电线-型号:BV,导体材质:铜,截面mm2:50,芯数:1 | 米 | 1.305 | 2025-06-01 | 2026-05-31 | 河北唐山 | 买方指定仓库地面交货 |  | G00M-500014852-00001 | 044009319600010 | 400249300700010 | 500014852 |  | 500014852-0016
0125AA-1402013-9999 | 包7 |  | 国网冀北电力有限公司 | 国网冀北电力有限公司张家口供电公司 |  | 无电压等级 | 布电线,BLV,铝,50,1 | 布电线-型号:BLV,导体材质:铝,截面mm2:50,芯数:1 | 米 | 236.901 | 2025-06-01 | 2026-05-31 | 河北省 | 买方指定仓库地面交货 |  | G00M-500014885-00001 | 044009240200010 | 400249230400010 | 500014885 |  | 500014885-0007
0125AA-1402013-9999 | 包7 |  | 国网冀北电力有限公司 | 国网冀北电力有限公司唐山供电公司 |  | 无电压等级 | 布电线,BVR,铜,2.5,1 | 布电线-型号:BVR,导体材质:铜,截面mm2:2.5,芯数:1 | 米 | 4.35 | 2025-06-01 | 2026-05-31 | 河北唐山 | 买方指定仓库地面交货 |  | G00M-500014823-00001 | 044009319500010 | 400249300600010 | 500014823 |  | 500014823-0008
0125AA-1402013-9999 | 包7 |  | 国网冀北电力有限公司 | 国网冀北电力有限公司张家口供电公司 |  | 无电压等级 | 布电线,BV,铜,35,1 | 布电线-型号:BV,导体材质:铜,截面mm2:35,芯数:1 | 米 | 6985.404 | 2025-06-01 | 2026-05-31 | 河北省 | 买方指定仓库地面交货 |  | G00M-500014856-00001 | 044009239600010 | 400249229800010 | 500014856 |  | 500014856-0011
0125AA-1402013-9999 | 包7 |  | 国网冀北电力有限公司 | 国网冀北电力有限公司唐山供电公司 |  | 无电压等级 | 布电线,BV,铜,35,1 | 布电线-型号:BV,导体材质:铜,截面mm2:35,芯数:1 | 米 | 3536.028 | 2025-06-01 | 2026-05-31 | 河北唐山 | 买方指定仓库地面交货 |  | G00M-500014856-00001 | 044009319700010 | 400249300800010 | 500014856 |  | 500014856-0011
0125AA-1402013-9999 | 包7 |  | 国网冀北电力有限公司 | 国网冀北电力有限公司承德供电公司 |  | 无电压等级 | 布电线,BV,铜,35,1 | 布电线-型号:BV,导体材质:铜,截面mm2:35,芯数:1 | 米 | 17514.352 | 2025-06-01 | 2026-05-31 | 河北省承德市 | 买方指定仓库地面交货 |  | G00M-500014856-00001 | 044009255500010 | 400249242700010 | 500014856 |  | 500014856-0011
0125AA-1402013-9999 | 包7 |  | 国网冀北电力有限公司 | 国网冀北电力有限公司秦皇岛供电公司 |  | 无电压等级 | 布电线,BVR,铜,4,1 | 布电线-型号:BVR,导体材质:铜,截面mm2:4,芯数:1 | 米 | 1011.375 | 2025-06-01 | 2026-05-31 | 河北省秦皇岛市 | 买方指定仓库地面交货 |  | G00M-500014824-00001 | 044009295400010 | 400249265800010 | 500014824 |  | 500014824-0007
0125AA-1402013-9999 | 包7 |  | 国网冀北电力有限公司 | 国网冀北电力有限公司唐山供电公司 |  | 无电压等级 | 布电线,BV,铜,2.5,1 | 布电线-型号:BV,导体材质:铜,截面mm2:2.5,芯数:1 | 米 | 6.09 | 2025-06-01 | 2026-05-31 | 河北唐山 | 买方指定仓库地面交货 |  | G00M-500014805-00002 | 044009319400010 | 400249300500010 | 500014805 |  | 500014805-0024
0125AA-1402013-9999 | 包7 |  | 国网冀北电力有限公司 | 国网冀北电力有限公司廊坊供电公司 |  | 无电压等级 | 布电线,BLV,铝,50,1 | 布电线-型号:BLV,导体材质:铝,截面mm2:50,芯数:1 | 米 | 9510.84 | 2025-06-01 | 2026-05-31 | 河北省廊坊市广阳区 | 买方指定仓库地面交货 |  | G00M-500014885-00001 | 044009342600010 | 400249283200010 | 500014885 |  | 500014885-0007
0125AA-1402013-9999 | 包8 |  | 国网冀北电力有限公司 | 国网冀北电力有限公司秦皇岛供电公司 |  | 无电压等级 | 布电线,BV,铜,2.5,1 | 布电线-型号:BV,导体材质:铜,截面mm2:2.5,芯数:1 | 米 | 734.55 | 2025-06-01 | 2026-05-31 | 河北省秦皇岛市 | 买方指定仓库地面交货 |  | G00M-500014805-00002 | 044009294800010 | 400249264700010 | 500014805 |  | 500014805-0024
0125AA-1402013-9999 | 包8 |  | 国网冀北电力有限公司 | 国网冀北电力有限公司张家口供电公司 |  | 无电压等级 | 布电线,BLV,铝,35,1 | 布电线-型号:BLV,导体材质:铝,截面mm2:35,芯数:1 | 米 | 6874.476 | 2025-06-01 | 2026-05-31 | 河北省 | 买方指定仓库地面交货 |  | G00M-500014884-00001 | 044009240100010 | 400249230300010 | 500014884 |  | 500014884-0006
0125AA-1402013-9999 | 包8 |  | 国网冀北电力有限公司 | 国网冀北电力有限公司廊坊供电公司 |  | 无电压等级 | 布电线,BV,铜,4,1 | 布电线-型号:BV,导体材质:铜,截面mm2:4,芯数:1 | 米 | 17.264 | 2025-06-01 | 2026-05-31 | 河北省廊坊市广阳区 | 买方指定仓库地面交货 |  | G00M-500014806-00002 | 044009342100010 | 400249282800010 | 500014806 |  | 500014806-0031
0125AA-1402013-9999 | 包8 |  | 国网冀北电力有限公司 | 国网冀北电力有限公司秦皇岛供电公司 |  | 无电压等级 | 布电线,BVR,铜,2.5,1 | 布电线-型号:BVR,导体材质:铜,截面mm2:2.5,芯数:1 | 米 | 384.29 | 2025-06-01 | 2026-05-31 | 河北省秦皇岛市 | 买方指定仓库地面交货 |  | G00M-500014823-00001 | 044009295200010 | 400249265700010 | 500014823 |  | 500014823-0008
0125AA-1402013-9999 | 包8 |  | 国网冀北电力有限公司 | 国网冀北电力有限公司张家口供电公司 |  | 无电压等级 | 布电线,BV,铜,6,1 | 布电线-型号:BV,导体材质:铜,截面mm2:6,芯数:1 | 米 | 2324 | 2025-06-01 | 2026-05-31 | 河北省 | 买方指定仓库地面交货 |  | G00M-500014821-00001 | 044009239300010 | 400249229500010 | 500014821 |  | 500014821-0015
0125AA-1402013-9999 | 包8 |  | 国网冀北电力有限公司 | 国网冀北电力有限公司张家口供电公司 |  | 无电压等级 | 布电线,BV,铜,35,1 | 布电线-型号:BV,导体材质:铜,截面mm2:35,芯数:1 | 米 | 26.145 | 2025-06-01 | 2026-05-31 | 河北省 | 买方指定仓库地面交货 |  | G00M-500014856-00001 | 044009239700010 | 400249229900010 | 500014856 |  | 500014856-0011
0125AA-1402013-9999 | 包8 |  | 国网冀北电力有限公司 | 国网冀北电力有限公司张家口供电公司 |  | 无电压等级 | 布电线,BLVVB,铝,16,2 | 布电线-型号:BLVVB,导体材质:铝,截面mm2:16,芯数:2 | 米 | 22202.582 | 2025-06-01 | 2026-05-31 | 河北省 | 买方指定仓库地面交货 |  | G00M-500054647-00001 | 044009244800010 | 400249235000010 | 500054647 |  | 500054647-0004
0125AA-1402013-9999 | 包8 |  | 国网冀北电力有限公司 | 国网冀北电力有限公司承德供电公司 |  | 无电压等级 | 布电线,BLVVB,铝,16,2 | 布电线-型号:BLVVB,导体材质:铝,截面mm2:16,芯数:2 | 米 | 95328.852 | 2025-06-01 | 2026-05-31 | 河北省承德市 | 买方指定仓库地面交货 |  | G00M-500054647-00001 | 044009259500010 | 400249246700010 | 500054647 |  | 500054647-0004
0125AA-1402013-9999 | 包8 |  | 国网冀北电力有限公司 | 国网冀北电力有限公司张家口供电公司 |  | 无电压等级 | 布电线,BLVVB,铝,10,2 | 布电线-型号:BLVVB,导体材质:铝,截面mm2:10,芯数:2 | 米 | 2474.645 | 2025-06-01 | 2026-05-31 | 河北省 | 买方指定仓库地面交货 |  | G00M-500014904-00001 | 044009240400010 | 400249230600010 | 500014904 |  | 500014904-0010
0125AA-1402013-9999 | 包8 |  | 国网冀北电力有限公司 | 国网冀北电力有限公司唐山供电公司 |  | 无电压等级 | 布电线,BLV,铝,35,1 | 布电线-型号:BLV,导体材质:铝,截面mm2:35,芯数:1 | 米 | 20102.932 | 2025-06-01 | 2026-05-31 | 河北唐山 | 买方指定仓库地面交货 |  | G00M-500014884-00001 | 044009319800010 | 400249300900010 | 500014884 |  | 500014884-0006
0125AA-1402013-9999 | 包8 |  | 国网冀北电力有限公司 | 国网冀北电力有限公司廊坊供电公司 |  | 无电压等级 | 布电线,BV,铜,50,1 | 布电线-型号:BV,导体材质:铜,截面mm2:50,芯数:1 | 米 | 21.248 | 2025-06-01 | 2026-05-31 | 河北省廊坊市广阳区 | 买方指定仓库地面交货 |  | G00M-500014852-00001 | 044009342200010 | 400249282900010 | 500014852 |  | 500014852-0016
0125AA-1402013-9999 | 包8 |  | 国网冀北电力有限公司 | 国网冀北电力有限公司秦皇岛供电公司 |  | 无电压等级 | 布电线,BV,铜,6,1 | 布电线-型号:BV,导体材质:铜,截面mm2:6,芯数:1 | 米 | 8411.718 | 2025-06-01 | 2026-05-31 | 河北省秦皇岛市 | 买方指定仓库地面交货 |  | G00M-500014821-00001 | 044009295100010 | 400249265000010 | 500014821 |  | 500014821-0015
0125AA-1402013-9999 | 包8 |  | 国网冀北电力有限公司 | 国网冀北电力有限公司秦皇岛供电公司 |  | 无电压等级 | 布电线,BLVVB,铝,10,2 | 布电线-型号:BLVVB,导体材质:铝,截面mm2:10,芯数:2 | 米 | 1018.41 | 2025-06-01 | 2026-05-31 | 河北省秦皇岛市 | 买方指定仓库地面交货 |  | G00M-500014904-00001 | 044009295900010 | 400249266200010 | 500014904 |  | 500014904-0010
0125AA-1402013-9999 | 包8 |  | 国网冀北电力有限公司 | 国网冀北电力有限公司张家口供电公司 |  | 无电压等级 | 布电线,BV,铜,2.5,1 | 布电线-型号:BV,导体材质:铜,截面mm2:2.5,芯数:1 | 米 | 6100.5 | 2025-06-01 | 2026-05-31 | 河北省 | 买方指定仓库地面交货 |  | G00M-500014805-00002 | 044009239000010 | 400249229200010 | 500014805 |  | 500014805-0024
0125AA-1402013-9999 | 包8 |  | 国网冀北电力有限公司 | 国网冀北电力有限公司廊坊供电公司 |  | 无电压等级 | 布电线,BV,铜,2.5,1 | 布电线-型号:BV,导体材质:铜,截面mm2:2.5,芯数:1 | 米 | 1254.96 | 2025-06-01 | 2026-05-31 | 河北省廊坊市广阳区 | 买方指定仓库地面交货 |  | G00M-500014805-00002 | 044009342000010 | 400249282700010 | 500014805 |  | 500014805-0024
0125AA-1402013-9999 | 包8 |  | 国网冀北电力有限公司 | 国网冀北电力有限公司廊坊供电公司 |  | 无电压等级 | 布电线,BLV,铝,35,1 | 布电线-型号:BLV,导体材质:铝,截面mm2:35,芯数:1 | 米 | 576.103 | 2025-06-01 | 2026-05-31 | 河北省廊坊市广阳区 | 买方指定仓库地面交货 |  | G00M-500014884-00001 | 044009342500010 | 400249283100010 | 500014884 |  | 500014884-0006
0125AA-1402013-9999 | 包8 |  | 国网冀北电力有限公司 | 国网冀北电力有限公司张家口供电公司 |  | 无电压等级 | 布电线,BLV,铝,25,1 | 布电线-型号:BLV,导体材质:铝,截面mm2:25,芯数:1 | 米 | 6974.822 | 2025-06-01 | 2026-05-31 | 河北省 | 买方指定仓库地面交货 |  | G00M-500014883-00001 | 044009239900010 | 400249230100010 | 500014883 |  | 500014883-0007
0125AA-1402013-9999 | 包8 |  | 国网冀北电力有限公司 | 国网冀北电力有限公司张家口供电公司 |  | 无电压等级 | 布电线,BV,铜,50,1 | 布电线-型号:BV,导体材质:铜,截面mm2:50,芯数:1 | 米 | 270.414 | 2025-06-01 | 2026-05-31 | 河北省 | 买方指定仓库地面交货 |  | G00M-500014852-00001 | 044009239400010 | 400249229600010 | 500014852 |  | 500014852-0016
0125AA-1402013-9999 | 包8 |  | 国网冀北电力有限公司 | 国网冀北电力有限公司秦皇岛供电公司 |  | 无电压等级 | 布电线,BV,铜,50,1 | 布电线-型号:BV,导体材质:铜,截面mm2:50,芯数:1 | 米 | 4430.54 | 2025-06-01 | 2026-05-31 | 河北省秦皇岛市 | 买方指定仓库地面交货 |  | G00M-500014852-00001 | 044009295600010 | 400249266000010 | 500014852 |  | 500014852-0016
0125AA-1402013-9999 | 包8 |  | 国网冀北电力有限公司 | 国网冀北电力有限公司廊坊供电公司 |  | 无电压等级 | 布电线,BV,铜,35,1 | 布电线-型号:BV,导体材质:铜,截面mm2:35,芯数:1 | 米 | 5064.992 | 2025-06-01 | 2026-05-31 | 河北省廊坊市广阳区 | 买方指定仓库地面交货 |  | G00M-500014856-00001 | 044009342300010 | 400249283000010 | 500014856 |  | 500014856-0011
0125AA-1402013-9999 | 包8 |  | 国网冀北电力有限公司 | 国网冀北电力有限公司承德供电公司 |  | 无电压等级 | 布电线,BLV,铝,35,1 | 布电线-型号:BLV,导体材质:铝,截面mm2:35,芯数:1 | 米 | 53562.344 | 2025-06-01 | 2026-05-31 | 河北省承德市 | 买方指定仓库地面交货 |  | G00M-500014884-00001 | 044009255800010 | 400249243000010 | 500014884 |  | 500014884-0006
0125AA-1402013-9999 | 包8 |  | 国网冀北电力有限公司 | 国网冀北电力有限公司张家口供电公司 |  | 无电压等级 | 布电线,BV,铜,50,1 | 布电线-型号:BV,导体材质:铜,截面mm2:50,芯数:1 | 米 | 1.245 | 2025-06-01 | 2026-05-31 | 河北省 | 买方指定仓库地面交货 |  | G00M-500014852-00001 | 044009239500010 | 400249229700010 | 500014852 |  | 500014852-0016
0125AA-1402013-9999 | 包8 |  | 国网冀北电力有限公司 | 国网冀北电力有限公司承德供电公司 |  | 无电压等级 | 布电线,BLVVB,铝,10,2 | 布电线-型号:BLVVB,导体材质:铝,截面mm2:10,芯数:2 | 米 | 229.08 | 2025-06-01 | 2026-05-31 | 河北省承德市 | 买方指定仓库地面交货 |  | G00M-500014904-00001 | 044009256000010 | 400249243200010 | 500014904 |  | 500014904-0010
0125AA-1402013-9999 | 包8 |  | 国网冀北电力有限公司 | 国网冀北电力有限公司承德供电公司 |  | 无电压等级 | 布电线,BV,铜,50,1 | 布电线-型号:BV,导体材质:铜,截面mm2:50,芯数:1 | 米 | 1641.927 | 2025-06-01 | 2026-05-31 | 河北省承德市 | 买方指定仓库地面交货 |  | G00M-500014852-00001 | 044009255400010 | 400249242600010 | 500014852 |  | 500014852-0016
0125AA-1402013-9999 | 包8 |  | 国网冀北电力有限公司 | 国网冀北电力有限公司承德供电公司 |  | 无电压等级 | 布电线,BVR,铜,4,1 | 布电线-型号:BVR,导体材质:铜,截面mm2:4,芯数:1 | 米 | 27.805 | 2025-06-01 | 2026-05-31 | 河北省承德市 | 买方指定仓库地面交货 |  | G00M-500014824-00001 | 044009255300010 | 400249242500010 | 500014824 |  | 500014824-0007
0125AA-1402013-9999 | 包8 |  | 国网冀北电力有限公司 | 国网冀北电力有限公司张家口供电公司 |  | 无电压等级 | 布电线,BV,铜,4,1 | 布电线-型号:BV,导体材质:铜,截面mm2:4,芯数:1 | 米 | 9250.557 | 2025-06-01 | 2026-05-31 | 河北省 | 买方指定仓库地面交货 |  | G00M-500014806-00002 | 044009239100010 | 400249229300010 | 500014806 |  | 500014806-0031
0125AA-1402013-9999 | 包8 |  | 国网冀北电力有限公司 | 国网冀北电力有限公司秦皇岛供电公司 |  | 无电压等级 | 布电线,BV,铜,4,1 | 布电线-型号:BV,导体材质:铜,截面mm2:4,芯数:1 | 米 | 726.457 | 2025-06-01 | 2026-05-31 | 河北省秦皇岛市 | 买方指定仓库地面交货 |  | G00M-500014806-00002 | 044009294900010 | 400249264800010 | 500014806 |  | 500014806-0031
0125AA-1402013-9999 | 包8 |  | 国网冀北电力有限公司 | 国网冀北电力有限公司秦皇岛供电公司 |  | 无电压等级 | 布电线,BV,铜,10,1 | 布电线-型号:BV,导体材质:铜,截面mm2:10,芯数:1 | 米 | 20586.24 | 2025-06-01 | 2026-05-31 | 河北省秦皇岛市 | 买方指定仓库地面交货 |  | G00M-500014807-00001 | 044009295000010 | 400249264900010 | 500014807 |  | 500014807-0018
0125AA-1402013-9999 | 包8 |  | 国网冀北电力有限公司 | 国网冀北电力有限公司张家口供电公司 |  | 无电压等级 | 布电线,BLV,铝,25,1 | 布电线-型号:BLV,导体材质:铝,截面mm2:25,芯数:1 | 米 | 2061.886 | 2025-06-01 | 2026-05-31 | 河北省 | 买方指定仓库地面交货 |  | G00M-500014883-00001 | 044009240000010 | 400249230200010 | 500014883 |  | 500014883-0007
0125AA-1402013-9999 | 包8 |  | 国网冀北电力有限公司 | 国网冀北电力有限公司张家口供电公司 |  | 无电压等级 | 布电线,BLVVB,铝,10,2 | 布电线-型号:BLVVB,导体材质:铝,截面mm2:10,芯数:2 | 米 | 50161.879 | 2025-06-01 | 2026-05-31 | 河北省 | 买方指定仓库地面交货 |  | G00M-500014904-00001 | 044009240300010 | 400249230500010 | 500014904 |  | 500014904-0010
0125AA-1402013-9999 | 包8 |  | 国网冀北电力有限公司 | 国网冀北电力有限公司张家口供电公司 |  | 无电压等级 | 布电线,BV,铜,10,1 | 布电线-型号:BV,导体材质:铜,截面mm2:10,芯数:1 | 米 | 859.88 | 2025-06-01 | 2026-05-31 | 河北省 | 买方指定仓库地面交货 |  | G00M-500014807-00001 | 044009239200010 | 400249229400010 | 500014807 |  | 500014807-0018
0125AA-1402013-9999 | 包8 |  | 国网冀北电力有限公司 | 国网冀北电力有限公司秦皇岛供电公司 |  | 无电压等级 | 布电线,BV,铜,16,1 | 布电线-型号:BV,导体材质:铜,截面mm2:16,芯数:1 | 米 | 1552.39 | 2025-06-01 | 2026-05-31 | 河北省秦皇岛市 | 买方指定仓库地面交货 |  | G00M-500014851-00001 | 044009295500010 | 400249265900010 | 500014851 |  | 500014851-0012
0125AA-1402013-9999 | 包8 |  | 国网冀北电力有限公司 | 国网冀北电力有限公司张家口供电公司 |  | 无电压等级 | 布电线,BLV,铝,35,2 | 布电线-型号:BLV,导体材质:铝,截面mm2:35,芯数:2 | 米 | 11288 | 2025-06-01 | 2026-05-31 | 河北省 | 买方指定仓库地面交货 |  | G00M-500014984-00001 | 044009240500010 | 400249230700010 | 500014984 |  | 500014984-0001
0125AA-1402013-9999 | 包8 |  | 国网冀北电力有限公司 | 国网冀北电力有限公司秦皇岛供电公司 |  | 无电压等级 | 布电线,BV,铜,35,1 | 布电线-型号:BV,导体材质:铜,截面mm2:35,芯数:1 | 米 | 49452.727 | 2025-06-01 | 2026-05-31 | 河北省秦皇岛市 | 买方指定仓库地面交货 |  | G00M-500014856-00001 | 044009295700010 | 400249266100010 | 500014856 |  | 500014856-0011
0125AA-1402013-9999 | 包8 |  | 国网冀北电力有限公司 | 国网冀北电力有限公司承德供电公司 |  | 无电压等级 | 布电线,BVR,铜,35,1 | 布电线-型号:BVR,导体材质:铜,截面mm2:35,芯数:1 | 米 | 165.668 | 2025-06-01 | 2026-05-31 | 河北省承德市 | 买方指定仓库地面交货 |  | G00M-500014863-00002 | 044009255700010 | 400249242900010 | 500014863 |  | 500014863-0009
0125AA-1402013-9999 | 包8 |  | 国网冀北电力有限公司 | 国网冀北电力有限公司唐山供电公司 |  | 无电压等级 | 布电线,BV,铜,50,1 | 布电线-型号:BV,导体材质:铜,截面mm2:50,芯数:1 | 米 | 1.245 | 2025-06-01 | 2026-05-31 | 河北唐山 | 买方指定仓库地面交货 |  | G00M-500014852-00001 | 044009319600010 | 400249300700010 | 500014852 |  | 500014852-0016
0125AA-1402013-9999 | 包8 |  | 国网冀北电力有限公司 | 国网冀北电力有限公司张家口供电公司 |  | 无电压等级 | 布电线,BLV,铝,50,1 | 布电线-型号:BLV,导体材质:铝,截面mm2:50,芯数:1 | 米 | 226.009 | 2025-06-01 | 2026-05-31 | 河北省 | 买方指定仓库地面交货 |  | G00M-500014885-00001 | 044009240200010 | 400249230400010 | 500014885 |  | 500014885-0007
0125AA-1402013-9999 | 包8 |  | 国网冀北电力有限公司 | 国网冀北电力有限公司唐山供电公司 |  | 无电压等级 | 布电线,BVR,铜,2.5,1 | 布电线-型号:BVR,导体材质:铜,截面mm2:2.5,芯数:1 | 米 | 4.15 | 2025-06-01 | 2026-05-31 | 河北唐山 | 买方指定仓库地面交货 |  | G00M-500014823-00001 | 044009319500010 | 400249300600010 | 500014823 |  | 500014823-0008
0125AA-1402013-9999 | 包8 |  | 国网冀北电力有限公司 | 国网冀北电力有限公司张家口供电公司 |  | 无电压等级 | 布电线,BV,铜,35,1 | 布电线-型号:BV,导体材质:铜,截面mm2:35,芯数:1 | 米 | 6664.236 | 2025-06-01 | 2026-05-31 | 河北省 | 买方指定仓库地面交货 |  | G00M-500014856-00001 | 044009239600010 | 400249229800010 | 500014856 |  | 500014856-0011
0125AA-1402013-9999 | 包8 |  | 国网冀北电力有限公司 | 国网冀北电力有限公司唐山供电公司 |  | 无电压等级 | 布电线,BV,铜,35,1 | 布电线-型号:BV,导体材质:铜,截面mm2:35,芯数:1 | 米 | 3373.452 | 2025-06-01 | 2026-05-31 | 河北唐山 | 买方指定仓库地面交货 |  | G00M-500014856-00001 | 044009319700010 | 400249300800010 | 500014856 |  | 500014856-0011
0125AA-1402013-9999 | 包8 |  | 国网冀北电力有限公司 | 国网冀北电力有限公司承德供电公司 |  | 无电压等级 | 布电线,BV,铜,35,1 | 布电线-型号:BV,导体材质:铜,截面mm2:35,芯数:1 | 米 | 16709.094 | 2025-06-01 | 2026-05-31 | 河北省承德市 | 买方指定仓库地面交货 |  | G00M-500014856-00001 | 044009255500010 | 400249242700010 | 500014856 |  | 500014856-0011
0125AA-1402013-9999 | 包8 |  | 国网冀北电力有限公司 | 国网冀北电力有限公司秦皇岛供电公司 |  | 无电压等级 | 布电线,BVR,铜,4,1 | 布电线-型号:BVR,导体材质:铜,截面mm2:4,芯数:1 | 米 | 964.875 | 2025-06-01 | 2026-05-31 | 河北省秦皇岛市 | 买方指定仓库地面交货 |  | G00M-500014824-00001 | 044009295400010 | 400249265800010 | 500014824 |  | 500014824-0007
0125AA-1402013-9999 | 包8 |  | 国网冀北电力有限公司 | 国网冀北电力有限公司唐山供电公司 |  | 无电压等级 | 布电线,BV,铜,2.5,1 | 布电线-型号:BV,导体材质:铜,截面mm2:2.5,芯数:1 | 米 | 5.81 | 2025-06-01 | 2026-05-31 | 河北唐山 | 买方指定仓库地面交货 |  | G00M-500014805-00002 | 044009319400010 | 400249300500010 | 500014805 |  | 500014805-0024
0125AA-1402013-9999 | 包8 |  | 国网冀北电力有限公司 | 国网冀北电力有限公司廊坊供电公司 |  | 无电压等级 | 布电线,BLV,铝,50,1 | 布电线-型号:BLV,导体材质:铝,截面mm2:50,芯数:1 | 米 | 9073.56 | 2025-06-01 | 2026-05-31 | 河北省廊坊市广阳区 | 买方指定仓库地面交货 |  | G00M-500014885-00001 | 044009342600010 | 400249283200010 | 500014885 |  | 500014885-0007
0125AA-1402013-9999 | 包9 |  | 国网冀北电力有限公司 | 国网冀北电力有限公司张家口供电公司 |  | 无电压等级 | 布电线,BLVVB,铝,10,2 | 布电线-型号:BLVVB,导体材质:铝,截面mm2:10,芯数:2 | 米 | 2355.385 | 2025-06-01 | 2026-05-31 | 河北省 | 买方指定仓库地面交货 |  | G00M-500014904-00001 | 044009240400010 | 400249230600010 | 500014904 |  | 500014904-0010
0125AA-1402013-9999 | 包9 |  | 国网冀北电力有限公司 | 国网冀北电力有限公司秦皇岛供电公司 |  | 无电压等级 | 布电线,BV,铜,2.5,1 | 布电线-型号:BV,导体材质:铜,截面mm2:2.5,芯数:1 | 米 | 699.15 | 2025-06-01 | 2026-05-31 | 河北省秦皇岛市 | 买方指定仓库地面交货 |  | G00M-500014805-00002 | 044009294800010 | 400249264700010 | 500014805 |  | 500014805-0024
0125AA-1402013-9999 | 包9 |  | 国网冀北电力有限公司 | 国网冀北电力有限公司廊坊供电公司 |  | 无电压等级 | 布电线,BLV,铝,50,1 | 布电线-型号:BLV,导体材质:铝,截面mm2:50,芯数:1 | 米 | 8636.28 | 2025-06-01 | 2026-05-31 | 河北省廊坊市广阳区 | 买方指定仓库地面交货 |  | G00M-500014885-00001 | 044009342600010 | 400249283200010 | 500014885 |  | 500014885-0007
0125AA-1402013-9999 | 包9 |  | 国网冀北电力有限公司 | 国网冀北电力有限公司廊坊供电公司 |  | 无电压等级 | 布电线,BV,铜,4,1 | 布电线-型号:BV,导体材质:铜,截面mm2:4,芯数:1 | 米 | 16.432 | 2025-06-01 | 2026-05-31 | 河北省廊坊市广阳区 | 买方指定仓库地面交货 |  | G00M-500014806-00002 | 044009342100010 | 400249282800010 | 500014806 |  | 500014806-0031
0125AA-1402013-9999 | 包9 |  | 国网冀北电力有限公司 | 国网冀北电力有限公司秦皇岛供电公司 |  | 无电压等级 | 布电线,BVR,铜,2.5,1 | 布电线-型号:BVR,导体材质:铜,截面mm2:2.5,芯数:1 | 米 | 365.77 | 2025-06-01 | 2026-05-31 | 河北省秦皇岛市 | 买方指定仓库地面交货 |  | G00M-500014823-00001 | 044009295200010 | 400249265700010 | 500014823 |  | 500014823-0008
0125AA-1402013-9999 | 包9 |  | 国网冀北电力有限公司 | 国网冀北电力有限公司张家口供电公司 |  | 无电压等级 | 布电线,BV,铜,6,1 | 布电线-型号:BV,导体材质:铜,截面mm2:6,芯数:1 | 米 | 2212 | 2025-06-01 | 2026-05-31 | 河北省 | 买方指定仓库地面交货 |  | G00M-500014821-00001 | 044009239300010 | 400249229500010 | 500014821 |  | 500014821-0015
0125AA-1402013-9999 | 包9 |  | 国网冀北电力有限公司 | 国网冀北电力有限公司张家口供电公司 |  | 无电压等级 | 布电线,BV,铜,35,1 | 布电线-型号:BV,导体材质:铜,截面mm2:35,芯数:1 | 米 | 24.885 | 2025-06-01 | 2026-05-31 | 河北省 | 买方指定仓库地面交货 |  | G00M-500014856-00001 | 044009239700010 | 400249229900010 | 500014856 |  | 500014856-0011
0125AA-1402013-9999 | 包9 |  | 国网冀北电力有限公司 | 国网冀北电力有限公司张家口供电公司 |  | 无电压等级 | 布电线,BLVVB,铝,16,2 | 布电线-型号:BLVVB,导体材质:铝,截面mm2:16,芯数:2 | 米 | 21132.578 | 2025-06-01 | 2026-05-31 | 河北省 | 买方指定仓库地面交货 |  | G00M-500054647-00001 | 044009244800010 | 400249235000010 | 500054647 |  | 500054647-0004
0125AA-1402013-9999 | 包9 |  | 国网冀北电力有限公司 | 国网冀北电力有限公司承德供电公司 |  | 无电压等级 | 布电线,BLVVB,铝,16,2 | 布电线-型号:BLVVB,导体材质:铝,截面mm2:16,芯数:2 | 米 | 90734.695 | 2025-06-01 | 2026-05-31 | 河北省承德市 | 买方指定仓库地面交货 |  | G00M-500054647-00001 | 044009259500010 | 400249246700010 | 500054647 |  | 500054647-0004
0125AA-1402013-9999 | 包9 |  | 国网冀北电力有限公司 | 国网冀北电力有限公司唐山供电公司 |  | 无电压等级 | 布电线,BLV,铝,35,1 | 布电线-型号:BLV,导体材质:铝,截面mm2:35,芯数:1 | 米 | 19134.115 | 2025-06-01 | 2026-05-31 | 河北唐山 | 买方指定仓库地面交货 |  | G00M-500014884-00001 | 044009319800010 | 400249300900010 | 500014884 |  | 500014884-0006
0125AA-1402013-9999 | 包9 |  | 国网冀北电力有限公司 | 国网冀北电力有限公司廊坊供电公司 |  | 无电压等级 | 布电线,BV,铜,50,1 | 布电线-型号:BV,导体材质:铜,截面mm2:50,芯数:1 | 米 | 20.224 | 2025-06-01 | 2026-05-31 | 河北省廊坊市广阳区 | 买方指定仓库地面交货 |  | G00M-500014852-00001 | 044009342200010 | 400249282900010 | 500014852 |  | 500014852-0016
0125AA-1402013-9999 | 包9 |  | 国网冀北电力有限公司 | 国网冀北电力有限公司秦皇岛供电公司 |  | 无电压等级 | 布电线,BV,铜,6,1 | 布电线-型号:BV,导体材质:铜,截面mm2:6,芯数:1 | 米 | 8006.334 | 2025-06-01 | 2026-05-31 | 河北省秦皇岛市 | 买方指定仓库地面交货 |  | G00M-500014821-00001 | 044009295100010 | 400249265000010 | 500014821 |  | 500014821-0015
0125AA-1402013-9999 | 包9 |  | 国网冀北电力有限公司 | 国网冀北电力有限公司秦皇岛供电公司 |  | 无电压等级 | 布电线,BLVVB,铝,10,2 | 布电线-型号:BLVVB,导体材质:铝,截面mm2:10,芯数:2 | 米 | 969.33 | 2025-06-01 | 2026-05-31 | 河北省秦皇岛市 | 买方指定仓库地面交货 |  | G00M-500014904-00001 | 044009295900010 | 400249266200010 | 500014904 |  | 500014904-0010
0125AA-1402013-9999 | 包9 |  | 国网冀北电力有限公司 | 国网冀北电力有限公司张家口供电公司 |  | 无电压等级 | 布电线,BV,铜,2.5,1 | 布电线-型号:BV,导体材质:铜,截面mm2:2.5,芯数:1 | 米 | 5806.5 | 2025-06-01 | 2026-05-31 | 河北省 | 买方指定仓库地面交货 |  | G00M-500014805-00002 | 044009239000010 | 400249229200010 | 500014805 |  | 500014805-0024
0125AA-1402013-9999 | 包9 |  | 国网冀北电力有限公司 | 国网冀北电力有限公司廊坊供电公司 |  | 无电压等级 | 布电线,BV,铜,2.5,1 | 布电线-型号:BV,导体材质:铜,截面mm2:2.5,芯数:1 | 米 | 1194.48 | 2025-06-01 | 2026-05-31 | 河北省廊坊市广阳区 | 买方指定仓库地面交货 |  | G00M-500014805-00002 | 044009342000010 | 400249282700010 | 500014805 |  | 500014805-0024
0125AA-1402013-9999 | 包9 |  | 国网冀北电力有限公司 | 国网冀北电力有限公司廊坊供电公司 |  | 无电压等级 | 布电线,BLV,铝,35,1 | 布电线-型号:BLV,导体材质:铝,截面mm2:35,芯数:1 | 米 | 548.339 | 2025-06-01 | 2026-05-31 | 河北省廊坊市广阳区 | 买方指定仓库地面交货 |  | G00M-500014884-00001 | 044009342500010 | 400249283100010 | 500014884 |  | 500014884-0006
0125AA-1402013-9999 | 包9 |  | 国网冀北电力有限公司 | 国网冀北电力有限公司张家口供电公司 |  | 无电压等级 | 布电线,BLV,铝,25,1 | 布电线-型号:BLV,导体材质:铝,截面mm2:25,芯数:1 | 米 | 6638.686 | 2025-06-01 | 2026-05-31 | 河北省 | 买方指定仓库地面交货 |  | G00M-500014883-00001 | 044009239900010 | 400249230100010 | 500014883 |  | 500014883-0007
0125AA-1402013-9999 | 包9 |  | 国网冀北电力有限公司 | 国网冀北电力有限公司张家口供电公司 |  | 无电压等级 | 布电线,BV,铜,50,1 | 布电线-型号:BV,导体材质:铜,截面mm2:50,芯数:1 | 米 | 257.382 | 2025-06-01 | 2026-05-31 | 河北省 | 买方指定仓库地面交货 |  | G00M-500014852-00001 | 044009239400010 | 400249229600010 | 500014852 |  | 500014852-0016
0125AA-1402013-9999 | 包9 |  | 国网冀北电力有限公司 | 国网冀北电力有限公司秦皇岛供电公司 |  | 无电压等级 | 布电线,BV,铜,50,1 | 布电线-型号:BV,导体材质:铜,截面mm2:50,芯数:1 | 米 | 4217.02 | 2025-06-01 | 2026-05-31 | 河北省秦皇岛市 | 买方指定仓库地面交货 |  | G00M-500014852-00001 | 044009295600010 | 400249266000010 | 500014852 |  | 500014852-0016
0125AA-1402013-9999 | 包9 |  | 国网冀北电力有限公司 | 国网冀北电力有限公司廊坊供电公司 |  | 无电压等级 | 布电线,BV,铜,35,1 | 布电线-型号:BV,导体材质:铜,截面mm2:35,芯数:1 | 米 | 4820.896 | 2025-06-01 | 2026-05-31 | 河北省廊坊市广阳区 | 买方指定仓库地面交货 |  | G00M-500014856-00001 | 044009342300010 | 400249283000010 | 500014856 |  | 500014856-0011
0125AA-1402013-9999 | 包9 |  | 国网冀北电力有限公司 | 国网冀北电力有限公司承德供电公司 |  | 无电压等级 | 布电线,BLV,铝,35,1 | 布电线-型号:BLV,导体材质:铝,截面mm2:35,芯数:1 | 米 | 50981.027 | 2025-06-01 | 2026-05-31 | 河北省承德市 | 买方指定仓库地面交货 |  | G00M-500014884-00001 | 044009255800010 | 400249243000010 | 500014884 |  | 500014884-0006
0125AA-1402013-9999 | 包9 |  | 国网冀北电力有限公司 | 国网冀北电力有限公司张家口供电公司 |  | 无电压等级 | 布电线,BV,铜,50,1 | 布电线-型号:BV,导体材质:铜,截面mm2:50,芯数:1 | 米 | 1.185 | 2025-06-01 | 2026-05-31 | 河北省 | 买方指定仓库地面交货 |  | G00M-500014852-00001 | 044009239500010 | 400249229700010 | 500014852 |  | 500014852-0016
0125AA-1402013-9999 | 包9 |  | 国网冀北电力有限公司 | 国网冀北电力有限公司承德供电公司 |  | 无电压等级 | 布电线,BLVVB,铝,10,2 | 布电线-型号:BLVVB,导体材质:铝,截面mm2:10,芯数:2 | 米 | 218.04 | 2025-06-01 | 2026-05-31 | 河北省承德市 | 买方指定仓库地面交货 |  | G00M-500014904-00001 | 044009256000010 | 400249243200010 | 500014904 |  | 500014904-0010
0125AA-1402013-9999 | 包9 |  | 国网冀北电力有限公司 | 国网冀北电力有限公司承德供电公司 |  | 无电压等级 | 布电线,BV,铜,50,1 | 布电线-型号:BV,导体材质:铜,截面mm2:50,芯数:1 | 米 | 1562.797 | 2025-06-01 | 2026-05-31 | 河北省承德市 | 买方指定仓库地面交货 |  | G00M-500014852-00001 | 044009255400010 | 400249242600010 | 500014852 |  | 500014852-0016
0125AA-1402013-9999 | 包9 |  | 国网冀北电力有限公司 | 国网冀北电力有限公司承德供电公司 |  | 无电压等级 | 布电线,BVR,铜,4,1 | 布电线-型号:BVR,导体材质:铜,截面mm2:4,芯数:1 | 米 | 26.465 | 2025-06-01 | 2026-05-31 | 河北省承德市 | 买方指定仓库地面交货 |  | G00M-500014824-00001 | 044009255300010 | 400249242500010 | 500014824 |  | 500014824-0007
0125AA-1402013-9999 | 包9 |  | 国网冀北电力有限公司 | 国网冀北电力有限公司张家口供电公司 |  | 无电压等级 | 布电线,BV,铜,4,1 | 布电线-型号:BV,导体材质:铜,截面mm2:4,芯数:1 | 米 | 8804.747 | 2025-06-01 | 2026-05-31 | 河北省 | 买方指定仓库地面交货 |  | G00M-500014806-00002 | 044009239100010 | 400249229300010 | 500014806 |  | 500014806-0031
0125AA-1402013-9999 | 包9 |  | 国网冀北电力有限公司 | 国网冀北电力有限公司秦皇岛供电公司 |  | 无电压等级 | 布电线,BV,铜,4,1 | 布电线-型号:BV,导体材质:铜,截面mm2:4,芯数:1 | 米 | 691.447 | 2025-06-01 | 2026-05-31 | 河北省秦皇岛市 | 买方指定仓库地面交货 |  | G00M-500014806-00002 | 044009294900010 | 400249264800010 | 500014806 |  | 500014806-0031
0125AA-1402013-9999 | 包9 |  | 国网冀北电力有限公司 | 国网冀北电力有限公司唐山供电公司 |  | 无电压等级 | 布电线,BVR,铜,2.5,1 | 布电线-型号:BVR,导体材质:铜,截面mm2:2.5,芯数:1 | 米 | 3.95 | 2025-06-01 | 2026-05-31 | 河北唐山 | 买方指定仓库地面交货 |  | G00M-500014823-00001 | 044009319500010 | 400249300600010 | 500014823 |  | 500014823-0008
0125AA-1402013-9999 | 包9 |  | 国网冀北电力有限公司 | 国网冀北电力有限公司秦皇岛供电公司 |  | 无电压等级 | 布电线,BV,铜,10,1 | 布电线-型号:BV,导体材质:铜,截面mm2:10,芯数:1 | 米 | 19594.133 | 2025-06-01 | 2026-05-31 | 河北省秦皇岛市 | 买方指定仓库地面交货 |  | G00M-500014807-00001 | 044009295000010 | 400249264900010 | 500014807 |  | 500014807-0018
0125AA-1402013-9999 | 包9 |  | 国网冀北电力有限公司 | 国网冀北电力有限公司张家口供电公司 |  | 无电压等级 | 布电线,BLV,铝,25,1 | 布电线-型号:BLV,导体材质:铝,截面mm2:25,芯数:1 | 米 | 1962.518 | 2025-06-01 | 2026-05-31 | 河北省 | 买方指定仓库地面交货 |  | G00M-500014883-00001 | 044009240000010 | 400249230200010 | 500014883 |  | 500014883-0007
0125AA-1402013-9999 | 包9 |  | 国网冀北电力有限公司 | 国网冀北电力有限公司张家口供电公司 |  | 无电压等级 | 布电线,BLVVB,铝,10,2 | 布电线-型号:BLVVB,导体材质:铝,截面mm2:10,芯数:2 | 米 | 47744.441 | 2025-06-01 | 2026-05-31 | 河北省 | 买方指定仓库地面交货 |  | G00M-500014904-00001 | 044009240300010 | 400249230500010 | 500014904 |  | 500014904-0010
0125AA-1402013-9999 | 包9 |  | 国网冀北电力有限公司 | 国网冀北电力有限公司张家口供电公司 |  | 无电压等级 | 布电线,BV,铜,10,1 | 布电线-型号:BV,导体材质:铜,截面mm2:10,芯数:1 | 米 | 818.44 | 2025-06-01 | 2026-05-31 | 河北省 | 买方指定仓库地面交货 |  | G00M-500014807-00001 | 044009239200010 | 400249229400010 | 500014807 |  | 500014807-0018
0125AA-1402013-9999 | 包9 |  | 国网冀北电力有限公司 | 国网冀北电力有限公司秦皇岛供电公司 |  | 无电压等级 | 布电线,BV,铜,16,1 | 布电线-型号:BV,导体材质:铜,截面mm2:16,芯数:1 | 米 | 1477.576 | 2025-06-01 | 2026-05-31 | 河北省秦皇岛市 | 买方指定仓库地面交货 |  | G00M-500014851-00001 | 044009295500010 | 400249265900010 | 500014851 |  | 500014851-0012
0125AA-1402013-9999 | 包9 |  | 国网冀北电力有限公司 | 国网冀北电力有限公司张家口供电公司 |  | 无电压等级 | 布电线,BLV,铝,35,2 | 布电线-型号:BLV,导体材质:铝,截面mm2:35,芯数:2 | 米 | 10744 | 2025-06-01 | 2026-05-31 | 河北省 | 买方指定仓库地面交货 |  | G00M-500014984-00001 | 044009240500010 | 400249230700010 | 500014984 |  | 500014984-0001
0125AA-1402013-9999 | 包9 |  | 国网冀北电力有限公司 | 国网冀北电力有限公司秦皇岛供电公司 |  | 无电压等级 | 布电线,BV,铜,35,1 | 布电线-型号:BV,导体材质:铜,截面mm2:35,芯数:1 | 米 | 47069.465 | 2025-06-01 | 2026-05-31 | 河北省秦皇岛市 | 买方指定仓库地面交货 |  | G00M-500014856-00001 | 044009295700010 | 400249266100010 | 500014856 |  | 500014856-0011
0125AA-1402013-9999 | 包9 |  | 国网冀北电力有限公司 | 国网冀北电力有限公司承德供电公司 |  | 无电压等级 | 布电线,BVR,铜,35,1 | 布电线-型号:BVR,导体材质:铜,截面mm2:35,芯数:1 | 米 | 157.684 | 2025-06-01 | 2026-05-31 | 河北省承德市 | 买方指定仓库地面交货 |  | G00M-500014863-00002 | 044009255700010 | 400249242900010 | 500014863 |  | 500014863-0009
0125AA-1402013-9999 | 包9 |  | 国网冀北电力有限公司 | 国网冀北电力有限公司唐山供电公司 |  | 无电压等级 | 布电线,BV,铜,50,1 | 布电线-型号:BV,导体材质:铜,截面mm2:50,芯数:1 | 米 | 1.185 | 2025-06-01 | 2026-05-31 | 河北唐山 | 买方指定仓库地面交货 |  | G00M-500014852-00001 | 044009319600010 | 400249300700010 | 500014852 |  | 500014852-0016
0125AA-1402013-9999 | 包9 |  | 国网冀北电力有限公司 | 国网冀北电力有限公司张家口供电公司 |  | 无电压等级 | 布电线,BLV,铝,50,1 | 布电线-型号:BLV,导体材质:铝,截面mm2:50,芯数:1 | 米 | 215.117 | 2025-06-01 | 2026-05-31 | 河北省 | 买方指定仓库地面交货 |  | G00M-500014885-00001 | 044009240200010 | 400249230400010 | 500014885 |  | 500014885-0007
0125AA-1402013-9999 | 包9 |  | 国网冀北电力有限公司 | 国网冀北电力有限公司张家口供电公司 |  | 无电压等级 | 布电线,BV,铜,35,1 | 布电线-型号:BV,导体材质:铜,截面mm2:35,芯数:1 | 米 | 6343.068 | 2025-06-01 | 2026-05-31 | 河北省 | 买方指定仓库地面交货 |  | G00M-500014856-00001 | 044009239600010 | 400249229800010 | 500014856 |  | 500014856-0011
0125AA-1402013-9999 | 包9 |  | 国网冀北电力有限公司 | 国网冀北电力有限公司唐山供电公司 |  | 无电压等级 | 布电线,BV,铜,35,1 | 布电线-型号:BV,导体材质:铜,截面mm2:35,芯数:1 | 米 | 3210.876 | 2025-06-01 | 2026-05-31 | 河北唐山 | 买方指定仓库地面交货 |  | G00M-500014856-00001 | 044009319700010 | 400249300800010 | 500014856 |  | 500014856-0011
0125AA-1402013-9999 | 包9 |  | 国网冀北电力有限公司 | 国网冀北电力有限公司承德供电公司 |  | 无电压等级 | 布电线,BV,铜,35,1 | 布电线-型号:BV,导体材质:铜,截面mm2:35,芯数:1 | 米 | 15903.837 | 2025-06-01 | 2026-05-31 | 河北省承德市 | 买方指定仓库地面交货 |  | G00M-500014856-00001 | 044009255500010 | 400249242700010 | 500014856 |  | 500014856-0011
0125AA-1402013-9999 | 包9 |  | 国网冀北电力有限公司 | 国网冀北电力有限公司秦皇岛供电公司 |  | 无电压等级 | 布电线,BVR,铜,4,1 | 布电线-型号:BVR,导体材质:铜,截面mm2:4,芯数:1 | 米 | 918.375 | 2025-06-01 | 2026-05-31 | 河北省秦皇岛市 | 买方指定仓库地面交货 |  | G00M-500014824-00001 | 044009295400010 | 400249265800010 | 500014824 |  | 500014824-0007
0125AA-1402013-9999 | 包9 |  | 国网冀北电力有限公司 | 国网冀北电力有限公司唐山供电公司 |  | 无电压等级 | 布电线,BV,铜,2.5,1 | 布电线-型号:BV,导体材质:铜,截面mm2:2.5,芯数:1 | 米 | 5.53 | 2025-06-01 | 2026-05-31 | 河北唐山 | 买方指定仓库地面交货 |  | G00M-500014805-00002 | 044009319400010 | 400249300500010 | 500014805 |  | 500014805-0024
0125AA-1402013-9999 | 包9 |  | 国网冀北电力有限公司 | 国网冀北电力有限公司张家口供电公司 |  | 无电压等级 | 布电线,BLV,铝,35,1 | 布电线-型号:BLV,导体材质:铝,截面mm2:35,芯数:1 | 米 | 6543.176 | 2025-06-01 | 2026-05-31 | 河北省 | 买方指定仓库地面交货 |  | G00M-500014884-00001 | 044009240100010 | 400249230300010 | 500014884 |  | 500014884-0006
0125AA-1402013-9999 | 包10 |  | 国网冀北电力有限公司 | 国网冀北电力有限公司张家口供电公司 |  | 无电压等级 | 布电线,BLVVB,铝,10,2 | 布电线-型号:BLVVB,导体材质:铝,截面mm2:10,芯数:2 | 米 | 2236.125 | 2025-06-01 | 2026-05-31 | 河北省 | 买方指定仓库地面交货 |  | G00M-500014904-00001 | 044009240400010 | 400249230600010 | 500014904 |  | 500014904-0010
0125AA-1402013-9999 | 包10 |  | 国网冀北电力有限公司 | 国网冀北电力有限公司张家口供电公司 |  | 无电压等级 | 布电线,BLV,铝,35,1 | 布电线-型号:BLV,导体材质:铝,截面mm2:35,芯数:1 | 米 | 6211.876 | 2025-06-01 | 2026-05-31 | 河北省 | 买方指定仓库地面交货 |  | G00M-500014884-00001 | 044009240100010 | 400249230300010 | 500014884 |  | 500014884-0006
0125AA-1402013-9999 | 包10 |  | 国网冀北电力有限公司 | 国网冀北电力有限公司廊坊供电公司 |  | 无电压等级 | 布电线,BLV,铝,50,1 | 布电线-型号:BLV,导体材质:铝,截面mm2:50,芯数:1 | 米 | 8199 | 2025-06-01 | 2026-05-31 | 河北省廊坊市广阳区 | 买方指定仓库地面交货 |  | G00M-500014885-00001 | 044009342600010 | 400249283200010 | 500014885 |  | 500014885-0007
0125AA-1402013-9999 | 包10 |  | 国网冀北电力有限公司 | 国网冀北电力有限公司廊坊供电公司 |  | 无电压等级 | 布电线,BV,铜,4,1 | 布电线-型号:BV,导体材质:铜,截面mm2:4,芯数:1 | 米 | 15.6 | 2025-06-01 | 2026-05-31 | 河北省廊坊市广阳区 | 买方指定仓库地面交货 |  | G00M-500014806-00002 | 044009342100010 | 400249282800010 | 500014806 |  | 500014806-0031
0125AA-1402013-9999 | 包10 |  | 国网冀北电力有限公司 | 国网冀北电力有限公司秦皇岛供电公司 |  | 无电压等级 | 布电线,BVR,铜,2.5,1 | 布电线-型号:BVR,导体材质:铜,截面mm2:2.5,芯数:1 | 米 | 347.25 | 2025-06-01 | 2026-05-31 | 河北省秦皇岛市 | 买方指定仓库地面交货 |  | G00M-500014823-00001 | 044009295200010 | 400249265700010 | 500014823 |  | 500014823-0008
0125AA-1402013-9999 | 包10 |  | 国网冀北电力有限公司 | 国网冀北电力有限公司张家口供电公司 |  | 无电压等级 | 布电线,BV,铜,6,1 | 布电线-型号:BV,导体材质:铜,截面mm2:6,芯数:1 | 米 | 2100 | 2025-06-01 | 2026-05-31 | 河北省 | 买方指定仓库地面交货 |  | G00M-500014821-00001 | 044009239300010 | 400249229500010 | 500014821 |  | 500014821-0015
0125AA-1402013-9999 | 包10 |  | 国网冀北电力有限公司 | 国网冀北电力有限公司张家口供电公司 |  | 无电压等级 | 布电线,BV,铜,35,1 | 布电线-型号:BV,导体材质:铜,截面mm2:35,芯数:1 | 米 | 23.625 | 2025-06-01 | 2026-05-31 | 河北省 | 买方指定仓库地面交货 |  | G00M-500014856-00001 | 044009239700010 | 400249229900010 | 500014856 |  | 500014856-0011
0125AA-1402013-9999 | 包10 |  | 国网冀北电力有限公司 | 国网冀北电力有限公司张家口供电公司 |  | 无电压等级 | 布电线,BLVVB,铝,16,2 | 布电线-型号:BLVVB,导体材质:铝,截面mm2:16,芯数:2 | 米 | 20062.574 | 2025-06-01 | 2026-05-31 | 河北省 | 买方指定仓库地面交货 |  | G00M-500054647-00001 | 044009244800010 | 400249235000010 | 500054647 |  | 500054647-0004
0125AA-1402013-9999 | 包10 |  | 国网冀北电力有限公司 | 国网冀北电力有限公司承德供电公司 |  | 无电压等级 | 布电线,BLVVB,铝,16,2 | 布电线-型号:BLVVB,导体材质:铝,截面mm2:16,芯数:2 | 米 | 86140.531 | 2025-06-01 | 2026-05-31 | 河北省承德市 | 买方指定仓库地面交货 |  | G00M-500054647-00001 | 044009259500010 | 400249246700010 | 500054647 |  | 500054647-0004
0125AA-1402013-9999 | 包10 |  | 国网冀北电力有限公司 | 国网冀北电力有限公司唐山供电公司 |  | 无电压等级 | 布电线,BLV,铝,35,1 | 布电线-型号:BLV,导体材质:铝,截面mm2:35,芯数:1 | 米 | 18165.301 | 2025-06-01 | 2026-05-31 | 河北唐山 | 买方指定仓库地面交货 |  | G00M-500014884-00001 | 044009319800010 | 400249300900010 | 500014884 |  | 500014884-0006
0125AA-1402013-9999 | 包10 |  | 国网冀北电力有限公司 | 国网冀北电力有限公司廊坊供电公司 |  | 无电压等级 | 布电线,BV,铜,50,1 | 布电线-型号:BV,导体材质:铜,截面mm2:50,芯数:1 | 米 | 19.2 | 2025-06-01 | 2026-05-31 | 河北省廊坊市广阳区 | 买方指定仓库地面交货 |  | G00M-500014852-00001 | 044009342200010 | 400249282900010 | 500014852 |  | 500014852-0016
0125AA-1402013-9999 | 包10 |  | 国网冀北电力有限公司 | 国网冀北电力有限公司秦皇岛供电公司 |  | 无电压等级 | 布电线,BV,铜,6,1 | 布电线-型号:BV,导体材质:铜,截面mm2:6,芯数:1 | 米 | 7600.95 | 2025-06-01 | 2026-05-31 | 河北省秦皇岛市 | 买方指定仓库地面交货 |  | G00M-500014821-00001 | 044009295100010 | 400249265000010 | 500014821 |  | 500014821-0015
0125AA-1402013-9999 | 包10 |  | 国网冀北电力有限公司 | 国网冀北电力有限公司秦皇岛供电公司 |  | 无电压等级 | 布电线,BLVVB,铝,10,2 | 布电线-型号:BLVVB,导体材质:铝,截面mm2:10,芯数:2 | 米 | 920.25 | 2025-06-01 | 2026-05-31 | 河北省秦皇岛市 | 买方指定仓库地面交货 |  | G00M-500014904-00001 | 044009295900010 | 400249266200010 | 500014904 |  | 500014904-0010
0125AA-1402013-9999 | 包10 |  | 国网冀北电力有限公司 | 国网冀北电力有限公司张家口供电公司 |  | 无电压等级 | 布电线,BV,铜,2.5,1 | 布电线-型号:BV,导体材质:铜,截面mm2:2.5,芯数:1 | 米 | 5512.5 | 2025-06-01 | 2026-05-31 | 河北省 | 买方指定仓库地面交货 |  | G00M-500014805-00002 | 044009239000010 | 400249229200010 | 500014805 |  | 500014805-0024
0125AA-1402013-9999 | 包10 |  | 国网冀北电力有限公司 | 国网冀北电力有限公司廊坊供电公司 |  | 无电压等级 | 布电线,BV,铜,2.5,1 | 布电线-型号:BV,导体材质:铜,截面mm2:2.5,芯数:1 | 米 | 1134 | 2025-06-01 | 2026-05-31 | 河北省廊坊市广阳区 | 买方指定仓库地面交货 |  | G00M-500014805-00002 | 044009342000010 | 400249282700010 | 500014805 |  | 500014805-0024
0125AA-1402013-9999 | 包10 |  | 国网冀北电力有限公司 | 国网冀北电力有限公司廊坊供电公司 |  | 无电压等级 | 布电线,BLV,铝,35,1 | 布电线-型号:BLV,导体材质:铝,截面mm2:35,芯数:1 | 米 | 520.575 | 2025-06-01 | 2026-05-31 | 河北省廊坊市广阳区 | 买方指定仓库地面交货 |  | G00M-500014884-00001 | 044009342500010 | 400249283100010 | 500014884 |  | 500014884-0006
0125AA-1402013-9999 | 包10 |  | 国网冀北电力有限公司 | 国网冀北电力有限公司张家口供电公司 |  | 无电压等级 | 布电线,BLV,铝,25,1 | 布电线-型号:BLV,导体材质:铝,截面mm2:25,芯数:1 | 米 | 6302.55 | 2025-06-01 | 2026-05-31 | 河北省 | 买方指定仓库地面交货 |  | G00M-500014883-00001 | 044009239900010 | 400249230100010 | 500014883 |  | 500014883-0007
0125AA-1402013-9999 | 包10 |  | 国网冀北电力有限公司 | 国网冀北电力有限公司张家口供电公司 |  | 无电压等级 | 布电线,BV,铜,50,1 | 布电线-型号:BV,导体材质:铜,截面mm2:50,芯数:1 | 米 | 244.35 | 2025-06-01 | 2026-05-31 | 河北省 | 买方指定仓库地面交货 |  | G00M-500014852-00001 | 044009239400010 | 400249229600010 | 500014852 |  | 500014852-0016
0125AA-1402013-9999 | 包10 |  | 国网冀北电力有限公司 | 国网冀北电力有限公司秦皇岛供电公司 |  | 无电压等级 | 布电线,BV,铜,50,1 | 布电线-型号:BV,导体材质:铜,截面mm2:50,芯数:1 | 米 | 4003.5 | 2025-06-01 | 2026-05-31 | 河北省秦皇岛市 | 买方指定仓库地面交货 |  | G00M-500014852-00001 | 044009295600010 | 400249266000010 | 500014852 |  | 500014852-0016
0125AA-1402013-9999 | 包10 |  | 国网冀北电力有限公司 | 国网冀北电力有限公司廊坊供电公司 |  | 无电压等级 | 布电线,BV,铜,35,1 | 布电线-型号:BV,导体材质:铜,截面mm2:35,芯数:1 | 米 | 4576.8 | 2025-06-01 | 2026-05-31 | 河北省廊坊市广阳区 | 买方指定仓库地面交货 |  | G00M-500014856-00001 | 044009342300010 | 400249283000010 | 500014856 |  | 500014856-0011
0125AA-1402013-9999 | 包10 |  | 国网冀北电力有限公司 | 国网冀北电力有限公司承德供电公司 |  | 无电压等级 | 布电线,BLV,铝,35,1 | 布电线-型号:BLV,导体材质:铝,截面mm2:35,芯数:1 | 米 | 48399.707 | 2025-06-01 | 2026-05-31 | 河北省承德市 | 买方指定仓库地面交货 |  | G00M-500014884-00001 | 044009255800010 | 400249243000010 | 500014884 |  | 500014884-0006
0125AA-1402013-9999 | 包10 |  | 国网冀北电力有限公司 | 国网冀北电力有限公司张家口供电公司 |  | 无电压等级 | 布电线,BV,铜,50,1 | 布电线-型号:BV,导体材质:铜,截面mm2:50,芯数:1 | 米 | 1.125 | 2025-06-01 | 2026-05-31 | 河北省 | 买方指定仓库地面交货 |  | G00M-500014852-00001 | 044009239500010 | 400249229700010 | 500014852 |  | 500014852-0016
0125AA-1402013-9999 | 包10 |  | 国网冀北电力有限公司 | 国网冀北电力有限公司承德供电公司 |  | 无电压等级 | 布电线,BLVVB,铝,10,2 | 布电线-型号:BLVVB,导体材质:铝,截面mm2:10,芯数:2 | 米 | 207 | 2025-06-01 | 2026-05-31 | 河北省承德市 | 买方指定仓库地面交货 |  | G00M-500014904-00001 | 044009256000010 | 400249243200010 | 500014904 |  | 500014904-0010
0125AA-1402013-9999 | 包10 |  | 国网冀北电力有限公司 | 国网冀北电力有限公司承德供电公司 |  | 无电压等级 | 布电线,BV,铜,50,1 | 布电线-型号:BV,导体材质:铜,截面mm2:50,芯数:1 | 米 | 1483.668 | 2025-06-01 | 2026-05-31 | 河北省承德市 | 买方指定仓库地面交货 |  | G00M-500014852-00001 | 044009255400010 | 400249242600010 | 500014852 |  | 500014852-0016
0125AA-1402013-9999 | 包10 |  | 国网冀北电力有限公司 | 国网冀北电力有限公司承德供电公司 |  | 无电压等级 | 布电线,BVR,铜,4,1 | 布电线-型号:BVR,导体材质:铜,截面mm2:4,芯数:1 | 米 | 25.125 | 2025-06-01 | 2026-05-31 | 河北省承德市 | 买方指定仓库地面交货 |  | G00M-500014824-00001 | 044009255300010 | 400249242500010 | 500014824 |  | 500014824-0007
0125AA-1402013-9999 | 包10 |  | 国网冀北电力有限公司 | 国网冀北电力有限公司张家口供电公司 |  | 无电压等级 | 布电线,BV,铜,4,1 | 布电线-型号:BV,导体材质:铜,截面mm2:4,芯数:1 | 米 | 8358.937 | 2025-06-01 | 2026-05-31 | 河北省 | 买方指定仓库地面交货 |  | G00M-500014806-00002 | 044009239100010 | 400249229300010 | 500014806 |  | 500014806-0031
0125AA-1402013-9999 | 包10 |  | 国网冀北电力有限公司 | 国网冀北电力有限公司秦皇岛供电公司 |  | 无电压等级 | 布电线,BV,铜,4,1 | 布电线-型号:BV,导体材质:铜,截面mm2:4,芯数:1 | 米 | 656.437 | 2025-06-01 | 2026-05-31 | 河北省秦皇岛市 | 买方指定仓库地面交货 |  | G00M-500014806-00002 | 044009294900010 | 400249264800010 | 500014806 |  | 500014806-0031
0125AA-1402013-9999 | 包10 |  | 国网冀北电力有限公司 | 国网冀北电力有限公司唐山供电公司 |  | 无电压等级 | 布电线,BVR,铜,2.5,1 | 布电线-型号:BVR,导体材质:铜,截面mm2:2.5,芯数:1 | 米 | 3.75 | 2025-06-01 | 2026-05-31 | 河北唐山 | 买方指定仓库地面交货 |  | G00M-500014823-00001 | 044009319500010 | 400249300600010 | 500014823 |  | 500014823-0008
0125AA-1402013-9999 | 包10 |  | 国网冀北电力有限公司 | 国网冀北电力有限公司秦皇岛供电公司 |  | 无电压等级 | 布电线,BV,铜,10,1 | 布电线-型号:BV,导体材质:铜,截面mm2:10,芯数:1 | 米 | 18602.025 | 2025-06-01 | 2026-05-31 | 河北省秦皇岛市 | 买方指定仓库地面交货 |  | G00M-500014807-00001 | 044009295000010 | 400249264900010 | 500014807 |  | 500014807-0018
0125AA-1402013-9999 | 包10 |  | 国网冀北电力有限公司 | 国网冀北电力有限公司张家口供电公司 |  | 无电压等级 | 布电线,BLV,铝,25,1 | 布电线-型号:BLV,导体材质:铝,截面mm2:25,芯数:1 | 米 | 1863.15 | 2025-06-01 | 2026-05-31 | 河北省 | 买方指定仓库地面交货 |  | G00M-500014883-00001 | 044009240000010 | 400249230200010 | 500014883 |  | 500014883-0007
0125AA-1402013-9999 | 包10 |  | 国网冀北电力有限公司 | 国网冀北电力有限公司张家口供电公司 |  | 无电压等级 | 布电线,BLVVB,铝,10,2 | 布电线-型号:BLVVB,导体材质:铝,截面mm2:10,芯数:2 | 米 | 45327 | 2025-06-01 | 2026-05-31 | 河北省 | 买方指定仓库地面交货 |  | G00M-500014904-00001 | 044009240300010 | 400249230500010 | 500014904 |  | 500014904-0010
0125AA-1402013-9999 | 包10 |  | 国网冀北电力有限公司 | 国网冀北电力有限公司张家口供电公司 |  | 无电压等级 | 布电线,BV,铜,10,1 | 布电线-型号:BV,导体材质:铜,截面mm2:10,芯数:1 | 米 | 777 | 2025-06-01 | 2026-05-31 | 河北省 | 买方指定仓库地面交货 |  | G00M-500014807-00001 | 044009239200010 | 400249229400010 | 500014807 |  | 500014807-0018
0125AA-1402013-9999 | 包10 |  | 国网冀北电力有限公司 | 国网冀北电力有限公司秦皇岛供电公司 |  | 无电压等级 | 布电线,BV,铜,16,1 | 布电线-型号:BV,导体材质:铜,截面mm2:16,芯数:1 | 米 | 1402.762 | 2025-06-01 | 2026-05-31 | 河北省秦皇岛市 | 买方指定仓库地面交货 |  | G00M-500014851-00001 | 044009295500010 | 400249265900010 | 500014851 |  | 500014851-0012
0125AA-1402013-9999 | 包10 |  | 国网冀北电力有限公司 | 国网冀北电力有限公司张家口供电公司 |  | 无电压等级 | 布电线,BLV,铝,35,2 | 布电线-型号:BLV,导体材质:铝,截面mm2:35,芯数:2 | 米 | 10200 | 2025-06-01 | 2026-05-31 | 河北省 | 买方指定仓库地面交货 |  | G00M-500014984-00001 | 044009240500010 | 400249230700010 | 500014984 |  | 500014984-0001
0125AA-1402013-9999 | 包10 |  | 国网冀北电力有限公司 | 国网冀北电力有限公司秦皇岛供电公司 |  | 无电压等级 | 布电线,BV,铜,35,1 | 布电线-型号:BV,导体材质:铜,截面mm2:35,芯数:1 | 米 | 44686.199 | 2025-06-01 | 2026-05-31 | 河北省秦皇岛市 | 买方指定仓库地面交货 |  | G00M-500014856-00001 | 044009295700010 | 400249266100010 | 500014856 |  | 500014856-0011
0125AA-1402013-9999 | 包10 |  | 国网冀北电力有限公司 | 国网冀北电力有限公司承德供电公司 |  | 无电压等级 | 布电线,BVR,铜,35,1 | 布电线-型号:BVR,导体材质:铜,截面mm2:35,芯数:1 | 米 | 149.7 | 2025-06-01 | 2026-05-31 | 河北省承德市 | 买方指定仓库地面交货 |  | G00M-500014863-00002 | 044009255700010 | 400249242900010 | 500014863 |  | 500014863-0009
0125AA-1402013-9999 | 包10 |  | 国网冀北电力有限公司 | 国网冀北电力有限公司唐山供电公司 |  | 无电压等级 | 布电线,BV,铜,50,1 | 布电线-型号:BV,导体材质:铜,截面mm2:50,芯数:1 | 米 | 1.125 | 2025-06-01 | 2026-05-31 | 河北唐山 | 买方指定仓库地面交货 |  | G00M-500014852-00001 | 044009319600010 | 400249300700010 | 500014852 |  | 500014852-0016
0125AA-1402013-9999 | 包10 |  | 国网冀北电力有限公司 | 国网冀北电力有限公司张家口供电公司 |  | 无电压等级 | 布电线,BLV,铝,50,1 | 布电线-型号:BLV,导体材质:铝,截面mm2:50,芯数:1 | 米 | 204.225 | 2025-06-01 | 2026-05-31 | 河北省 | 买方指定仓库地面交货 |  | G00M-500014885-00001 | 044009240200010 | 400249230400010 | 500014885 |  | 500014885-0007
0125AA-1402013-9999 | 包10 |  | 国网冀北电力有限公司 | 国网冀北电力有限公司张家口供电公司 |  | 无电压等级 | 布电线,BV,铜,35,1 | 布电线-型号:BV,导体材质:铜,截面mm2:35,芯数:1 | 米 | 6021.9 | 2025-06-01 | 2026-05-31 | 河北省 | 买方指定仓库地面交货 |  | G00M-500014856-00001 | 044009239600010 | 400249229800010 | 500014856 |  | 500014856-0011
0125AA-1402013-9999 | 包10 |  | 国网冀北电力有限公司 | 国网冀北电力有限公司唐山供电公司 |  | 无电压等级 | 布电线,BV,铜,35,1 | 布电线-型号:BV,导体材质:铜,截面mm2:35,芯数:1 | 米 | 3048.3 | 2025-06-01 | 2026-05-31 | 河北唐山 | 买方指定仓库地面交货 |  | G00M-500014856-00001 | 044009319700010 | 400249300800010 | 500014856 |  | 500014856-0011
0125AA-1402013-9999 | 包10 |  | 国网冀北电力有限公司 | 国网冀北电力有限公司承德供电公司 |  | 无电压等级 | 布电线,BV,铜,35,1 | 布电线-型号:BV,导体材质:铜,截面mm2:35,芯数:1 | 米 | 15098.579 | 2025-06-01 | 2026-05-31 | 河北省承德市 | 买方指定仓库地面交货 |  | G00M-500014856-00001 | 044009255500010 | 400249242700010 | 500014856 |  | 500014856-0011
0125AA-1402013-9999 | 包10 |  | 国网冀北电力有限公司 | 国网冀北电力有限公司秦皇岛供电公司 |  | 无电压等级 | 布电线,BVR,铜,4,1 | 布电线-型号:BVR,导体材质:铜,截面mm2:4,芯数:1 | 米 | 871.875 | 2025-06-01 | 2026-05-31 | 河北省秦皇岛市 | 买方指定仓库地面交货 |  | G00M-500014824-00001 | 044009295400010 | 400249265800010 | 500014824 |  | 500014824-0007
0125AA-1402013-9999 | 包10 |  | 国网冀北电力有限公司 | 国网冀北电力有限公司唐山供电公司 |  | 无电压等级 | 布电线,BV,铜,2.5,1 | 布电线-型号:BV,导体材质:铜,截面mm2:2.5,芯数:1 | 米 | 5.25 | 2025-06-01 | 2026-05-31 | 河北唐山 | 买方指定仓库地面交货 |  | G00M-500014805-00002 | 044009319400010 | 400249300500010 | 500014805 |  | 500014805-0024
0125AA-1402013-9999 | 包10 |  | 国网冀北电力有限公司 | 国网冀北电力有限公司秦皇岛供电公司 |  | 无电压等级 | 布电线,BV,铜,2.5,1 | 布电线-型号:BV,导体材质:铜,截面mm2:2.5,芯数:1 | 米 | 663.75 | 2025-06-01 | 2026-05-31 | 河北省秦皇岛市 | 买方指定仓库地面交货 |  | G00M-500014805-00002 | 044009294800010 | 400249264700010 | 500014805 |  | 500014805-0024
0125AA-1402013-9999 | 包11 |  | 国网冀北电力有限公司 | 国网冀北电力有限公司张家口供电公司 |  | 无电压等级 | 布电线,BLVVB,铝,10,2 | 布电线-型号:BLVVB,导体材质:铝,截面mm2:10,芯数:2 | 米 | 2087.05 | 2025-06-01 | 2026-05-31 | 河北省 | 买方指定仓库地面交货 |  | G00M-500014904-00001 | 044009240400010 | 400249230600010 | 500014904 |  | 500014904-0010
0125AA-1402013-9999 | 包11 |  | 国网冀北电力有限公司 | 国网冀北电力有限公司唐山供电公司 |  | 无电压等级 | 布电线,BV,铜,2.5,1 | 布电线-型号:BV,导体材质:铜,截面mm2:2.5,芯数:1 | 米 | 4.86 | 2025-06-01 | 2026-05-31 | 河北唐山 | 买方指定仓库地面交货 |  | G00M-500014805-00002 | 044009319400010 | 400249300500010 | 500014805 |  | 500014805-0024
0125AA-1402013-9999 | 包11 |  | 国网冀北电力有限公司 | 国网冀北电力有限公司廊坊供电公司 |  | 无电压等级 | 布电线,BLV,铝,50,1 | 布电线-型号:BLV,导体材质:铝,截面mm2:50,芯数:1 | 米 | 7652.4 | 2025-06-01 | 2026-05-31 | 河北省廊坊市广阳区 | 买方指定仓库地面交货 |  | G00M-500014885-00001 | 044009342600010 | 400249283200010 | 500014885 |  | 500014885-0007
0125AA-1402013-9999 | 包11 |  | 国网冀北电力有限公司 | 国网冀北电力有限公司廊坊供电公司 |  | 无电压等级 | 布电线,BV,铜,4,1 | 布电线-型号:BV,导体材质:铜,截面mm2:4,芯数:1 | 米 | 14.56 | 2025-06-01 | 2026-05-31 | 河北省廊坊市广阳区 | 买方指定仓库地面交货 |  | G00M-500014806-00002 | 044009342100010 | 400249282800010 | 500014806 |  | 500014806-0031
0125AA-1402013-9999 | 包11 |  | 国网冀北电力有限公司 | 国网冀北电力有限公司廊坊供电公司 |  | 无电压等级 | 布电线,BV,铜,2.5,1 | 布电线-型号:BV,导体材质:铜,截面mm2:2.5,芯数:1 | 米 | 1058.4 | 2025-06-01 | 2026-05-31 | 河北省廊坊市广阳区 | 买方指定仓库地面交货 |  | G00M-500014805-00002 | 044009342000010 | 400249282700010 | 500014805 |  | 500014805-0024
0125AA-1402013-9999 | 包11 |  | 国网冀北电力有限公司 | 国网冀北电力有限公司秦皇岛供电公司 |  | 无电压等级 | 布电线,BVR,铜,2.5,1 | 布电线-型号:BVR,导体材质:铜,截面mm2:2.5,芯数:1 | 米 | 324.1 | 2025-06-01 | 2026-05-31 | 河北省秦皇岛市 | 买方指定仓库地面交货 |  | G00M-500014823-00001 | 044009295200010 | 400249265700010 | 500014823 |  | 500014823-0008
0125AA-1402013-9999 | 包11 |  | 国网冀北电力有限公司 | 国网冀北电力有限公司张家口供电公司 |  | 无电压等级 | 布电线,BV,铜,6,1 | 布电线-型号:BV,导体材质:铜,截面mm2:6,芯数:1 | 米 | 1960 | 2025-06-01 | 2026-05-31 | 河北省 | 买方指定仓库地面交货 |  | G00M-500014821-00001 | 044009239300010 | 400249229500010 | 500014821 |  | 500014821-0015
0125AA-1402013-9999 | 包11 |  | 国网冀北电力有限公司 | 国网冀北电力有限公司张家口供电公司 |  | 无电压等级 | 布电线,BV,铜,35,1 | 布电线-型号:BV,导体材质:铜,截面mm2:35,芯数:1 | 米 | 22.05 | 2025-06-01 | 2026-05-31 | 河北省 | 买方指定仓库地面交货 |  | G00M-500014856-00001 | 044009239700010 | 400249229900010 | 500014856 |  | 500014856-0011
0125AA-1402013-9999 | 包11 |  | 国网冀北电力有限公司 | 国网冀北电力有限公司张家口供电公司 |  | 无电压等级 | 布电线,BLVVB,铝,16,2 | 布电线-型号:BLVVB,导体材质:铝,截面mm2:16,芯数:2 | 米 | 18725.07 | 2025-06-01 | 2026-05-31 | 河北省 | 买方指定仓库地面交货 |  | G00M-500054647-00001 | 044009244800010 | 400249235000010 | 500054647 |  | 500054647-0004
0125AA-1402013-9999 | 包11 |  | 国网冀北电力有限公司 | 国网冀北电力有限公司承德供电公司 |  | 无电压等级 | 布电线,BLVVB,铝,16,2 | 布电线-型号:BLVVB,导体材质:铝,截面mm2:16,芯数:2 | 米 | 80397.828 | 2025-06-01 | 2026-05-31 | 河北省承德市 | 买方指定仓库地面交货 |  | G00M-500054647-00001 | 044009259500010 | 400249246700010 | 500054647 |  | 500054647-0004
0125AA-1402013-9999 | 包11 |  | 国网冀北电力有限公司 | 国网冀北电力有限公司唐山供电公司 |  | 无电压等级 | 布电线,BLV,铝,35,1 | 布电线-型号:BLV,导体材质:铝,截面mm2:35,芯数:1 | 米 | 16954.279 | 2025-06-01 | 2026-05-31 | 河北唐山 | 买方指定仓库地面交货 |  | G00M-500014884-00001 | 044009319800010 | 400249300900010 | 500014884 |  | 500014884-0006
0125AA-1402013-9999 | 包11 |  | 国网冀北电力有限公司 | 国网冀北电力有限公司廊坊供电公司 |  | 无电压等级 | 布电线,BV,铜,50,1 | 布电线-型号:BV,导体材质:铜,截面mm2:50,芯数:1 | 米 | 17.92 | 2025-06-01 | 2026-05-31 | 河北省廊坊市广阳区 | 买方指定仓库地面交货 |  | G00M-500014852-00001 | 044009342200010 | 400249282900010 | 500014852 |  | 500014852-0016
0125AA-1402013-9999 | 包11 |  | 国网冀北电力有限公司 | 国网冀北电力有限公司秦皇岛供电公司 |  | 无电压等级 | 布电线,BV,铜,6,1 | 布电线-型号:BV,导体材质:铜,截面mm2:6,芯数:1 | 米 | 7094.22 | 2025-06-01 | 2026-05-31 | 河北省秦皇岛市 | 买方指定仓库地面交货 |  | G00M-500014821-00001 | 044009295100010 | 400249265000010 | 500014821 |  | 500014821-0015
0125AA-1402013-9999 | 包11 |  | 国网冀北电力有限公司 | 国网冀北电力有限公司秦皇岛供电公司 |  | 无电压等级 | 布电线,BLVVB,铝,10,2 | 布电线-型号:BLVVB,导体材质:铝,截面mm2:10,芯数:2 | 米 | 858.9 | 2025-06-01 | 2026-05-31 | 河北省秦皇岛市 | 买方指定仓库地面交货 |  | G00M-500014904-00001 | 044009295900010 | 400249266200010 | 500014904 |  | 500014904-0010
0125AA-1402013-9999 | 包11 |  | 国网冀北电力有限公司 | 国网冀北电力有限公司张家口供电公司 |  | 无电压等级 | 布电线,BV,铜,2.5,1 | 布电线-型号:BV,导体材质:铜,截面mm2:2.5,芯数:1 | 米 | 5145 | 2025-06-01 | 2026-05-31 | 河北省 | 买方指定仓库地面交货 |  | G00M-500014805-00002 | 044009239000010 | 400249229200010 | 500014805 |  | 500014805-0024
0125AA-1402013-9999 | 包11 |  | 国网冀北电力有限公司 | 国网冀北电力有限公司廊坊供电公司 |  | 无电压等级 | 布电线,BLV,铝,35,1 | 布电线-型号:BLV,导体材质:铝,截面mm2:35,芯数:1 | 米 | 485.83 | 2025-06-01 | 2026-05-31 | 河北省廊坊市广阳区 | 买方指定仓库地面交货 |  | G00M-500014884-00001 | 044009342500010 | 400249283100010 | 500014884 |  | 500014884-0006
0125AA-1402013-9999 | 包11 |  | 国网冀北电力有限公司 | 国网冀北电力有限公司张家口供电公司 |  | 无电压等级 | 布电线,BLV,铝,25,1 | 布电线-型号:BLV,导体材质:铝,截面mm2:25,芯数:1 | 米 | 5882.34 | 2025-06-01 | 2026-05-31 | 河北省 | 买方指定仓库地面交货 |  | G00M-500014883-00001 | 044009239900010 | 400249230100010 | 500014883 |  | 500014883-0007
0125AA-1402013-9999 | 包11 |  | 国网冀北电力有限公司 | 国网冀北电力有限公司张家口供电公司 |  | 无电压等级 | 布电线,BV,铜,50,1 | 布电线-型号:BV,导体材质:铜,截面mm2:50,芯数:1 | 米 | 228.02 | 2025-06-01 | 2026-05-31 | 河北省 | 买方指定仓库地面交货 |  | G00M-500014852-00001 | 044009239400010 | 400249229600010 | 500014852 |  | 500014852-0016
0125AA-1402013-9999 | 包11 |  | 国网冀北电力有限公司 | 国网冀北电力有限公司秦皇岛供电公司 |  | 无电压等级 | 布电线,BV,铜,50,1 | 布电线-型号:BV,导体材质:铜,截面mm2:50,芯数:1 | 米 | 3736.56 | 2025-06-01 | 2026-05-31 | 河北省秦皇岛市 | 买方指定仓库地面交货 |  | G00M-500014852-00001 | 044009295600010 | 400249266000010 | 500014852 |  | 500014852-0016
0125AA-1402013-9999 | 包11 |  | 国网冀北电力有限公司 | 国网冀北电力有限公司廊坊供电公司 |  | 无电压等级 | 布电线,BV,铜,35,1 | 布电线-型号:BV,导体材质:铜,截面mm2:35,芯数:1 | 米 | 4271.64 | 2025-06-01 | 2026-05-31 | 河北省廊坊市广阳区 | 买方指定仓库地面交货 |  | G00M-500014856-00001 | 044009342300010 | 400249283000010 | 500014856 |  | 500014856-0011
0125AA-1402013-9999 | 包11 |  | 国网冀北电力有限公司 | 国网冀北电力有限公司承德供电公司 |  | 无电压等级 | 布电线,BLV,铝,35,1 | 布电线-型号:BLV,导体材质:铝,截面mm2:35,芯数:1 | 米 | 45172.859 | 2025-06-01 | 2026-05-31 | 河北省承德市 | 买方指定仓库地面交货 |  | G00M-500014884-00001 | 044009255800010 | 400249243000010 | 500014884 |  | 500014884-0006
0125AA-1402013-9999 | 包11 |  | 国网冀北电力有限公司 | 国网冀北电力有限公司承德供电公司 |  | 无电压等级 | 布电线,BLVVB,铝,10,2 | 布电线-型号:BLVVB,导体材质:铝,截面mm2:10,芯数:2 | 米 | 193.16 | 2025-06-01 | 2026-05-31 | 河北省承德市 | 买方指定仓库地面交货 |  | G00M-500014904-00001 | 044009256000010 | 400249243200010 | 500014904 |  | 500014904-0010
0125AA-1402013-9999 | 包11 |  | 国网冀北电力有限公司 | 国网冀北电力有限公司张家口供电公司 |  | 无电压等级 | 布电线,BV,铜,50,1 | 布电线-型号:BV,导体材质:铜,截面mm2:50,芯数:1 | 米 | 1.01 | 2025-06-01 | 2026-05-31 | 河北省 | 买方指定仓库地面交货 |  | G00M-500014852-00001 | 044009239500010 | 400249229700010 | 500014852 |  | 500014852-0016
0125AA-1402013-9999 | 包11 |  | 国网冀北电力有限公司 | 国网冀北电力有限公司承德供电公司 |  | 无电压等级 | 布电线,BV,铜,50,1 | 布电线-型号:BV,导体材质:铜,截面mm2:50,芯数:1 | 米 | 1384.717 | 2025-06-01 | 2026-05-31 | 河北省承德市 | 买方指定仓库地面交货 |  | G00M-500014852-00001 | 044009255400010 | 400249242600010 | 500014852 |  | 500014852-0016
0125AA-1402013-9999 | 包11 |  | 国网冀北电力有限公司 | 国网冀北电力有限公司承德供电公司 |  | 无电压等级 | 布电线,BVR,铜,4,1 | 布电线-型号:BVR,导体材质:铜,截面mm2:4,芯数:1 | 米 | 23.41 | 2025-06-01 | 2026-05-31 | 河北省承德市 | 买方指定仓库地面交货 |  | G00M-500014824-00001 | 044009255300010 | 400249242500010 | 500014824 |  | 500014824-0007
0125AA-1402013-9999 | 包11 |  | 国网冀北电力有限公司 | 国网冀北电力有限公司张家口供电公司 |  | 无电压等级 | 布电线,BV,铜,4,1 | 布电线-型号:BV,导体材质:铜,截面mm2:4,芯数:1 | 米 | 7801.634 | 2025-06-01 | 2026-05-31 | 河北省 | 买方指定仓库地面交货 |  | G00M-500014806-00002 | 044009239100010 | 400249229300010 | 500014806 |  | 500014806-0031
0125AA-1402013-9999 | 包11 |  | 国网冀北电力有限公司 | 国网冀北电力有限公司秦皇岛供电公司 |  | 无电压等级 | 布电线,BV,铜,4,1 | 布电线-型号:BV,导体材质:铜,截面mm2:4,芯数:1 | 米 | 612.634 | 2025-06-01 | 2026-05-31 | 河北省秦皇岛市 | 买方指定仓库地面交货 |  | G00M-500014806-00002 | 044009294900010 | 400249264800010 | 500014806 |  | 500014806-0031
0125AA-1402013-9999 | 包11 |  | 国网冀北电力有限公司 | 国网冀北电力有限公司唐山供电公司 |  | 无电压等级 | 布电线,BVR,铜,2.5,1 | 布电线-型号:BVR,导体材质:铜,截面mm2:2.5,芯数:1 | 米 | 3.46 | 2025-06-01 | 2026-05-31 | 河北唐山 | 买方指定仓库地面交货 |  | G00M-500014823-00001 | 044009319500010 | 400249300600010 | 500014823 |  | 500014823-0008
0125AA-1402013-9999 | 包11 |  | 国网冀北电力有限公司 | 国网冀北电力有限公司秦皇岛供电公司 |  | 无电压等级 | 布电线,BV,铜,10,1 | 布电线-型号:BV,导体材质:铜,截面mm2:10,芯数:1 | 米 | 17361.85 | 2025-06-01 | 2026-05-31 | 河北省秦皇岛市 | 买方指定仓库地面交货 |  | G00M-500014807-00001 | 044009295000010 | 400249264900010 | 500014807 |  | 500014807-0018
0125AA-1402013-9999 | 包11 |  | 国网冀北电力有限公司 | 国网冀北电力有限公司张家口供电公司 |  | 无电压等级 | 布电线,BLV,铝,25,1 | 布电线-型号:BLV,导体材质:铝,截面mm2:25,芯数:1 | 米 | 1738.9 | 2025-06-01 | 2026-05-31 | 河北省 | 买方指定仓库地面交货 |  | G00M-500014883-00001 | 044009240000010 | 400249230200010 | 500014883 |  | 500014883-0007
0125AA-1402013-9999 | 包11 |  | 国网冀北电力有限公司 | 国网冀北电力有限公司张家口供电公司 |  | 无电压等级 | 布电线,BLVVB,铝,10,2 | 布电线-型号:BLVVB,导体材质:铝,截面mm2:10,芯数:2 | 米 | 42305.16 | 2025-06-01 | 2026-05-31 | 河北省 | 买方指定仓库地面交货 |  | G00M-500014904-00001 | 044009240300010 | 400249230500010 | 500014904 |  | 500014904-0010
0125AA-1402013-9999 | 包11 |  | 国网冀北电力有限公司 | 国网冀北电力有限公司张家口供电公司 |  | 无电压等级 | 布电线,BV,铜,10,1 | 布电线-型号:BV,导体材质:铜,截面mm2:10,芯数:1 | 米 | 725.16 | 2025-06-01 | 2026-05-31 | 河北省 | 买方指定仓库地面交货 |  | G00M-500014807-00001 | 044009239200010 | 400249229400010 | 500014807 |  | 500014807-0018
0125AA-1402013-9999 | 包11 |  | 国网冀北电力有限公司 | 国网冀北电力有限公司秦皇岛供电公司 |  | 无电压等级 | 布电线,BV,铜,16,1 | 布电线-型号:BV,导体材质:铜,截面mm2:16,芯数:1 | 米 | 1309.204 | 2025-06-01 | 2026-05-31 | 河北省秦皇岛市 | 买方指定仓库地面交货 |  | G00M-500014851-00001 | 044009295500010 | 400249265900010 | 500014851 |  | 500014851-0012
0125AA-1402013-9999 | 包11 |  | 国网冀北电力有限公司 | 国网冀北电力有限公司张家口供电公司 |  | 无电压等级 | 布电线,BLV,铝,35,1 | 布电线-型号:BLV,导体材质:铝,截面mm2:35,芯数:1 | 米 | 5797.711 | 2025-06-01 | 2026-05-31 | 河北省 | 买方指定仓库地面交货 |  | G00M-500014884-00001 | 044009240100010 | 400249230300010 | 500014884 |  | 500014884-0006
0125AA-1402013-9999 | 包11 |  | 国网冀北电力有限公司 | 国网冀北电力有限公司张家口供电公司 |  | 无电压等级 | 布电线,BLV,铝,35,2 | 布电线-型号:BLV,导体材质:铝,截面mm2:35,芯数:2 | 米 | 9520 | 2025-06-01 | 2026-05-31 | 河北省 | 买方指定仓库地面交货 |  | G00M-500014984-00001 | 044009240500010 | 400249230700010 | 500014984 |  | 500014984-0001
0125AA-1402013-9999 | 包11 |  | 国网冀北电力有限公司 | 国网冀北电力有限公司秦皇岛供电公司 |  | 无电压等级 | 布电线,BV,铜,35,1 | 布电线-型号:BV,导体材质:铜,截面mm2:35,芯数:1 | 米 | 41707.078 | 2025-06-01 | 2026-05-31 | 河北省秦皇岛市 | 买方指定仓库地面交货 |  | G00M-500014856-00001 | 044009295700010 | 400249266100010 | 500014856 |  | 500014856-0011
0125AA-1402013-9999 | 包11 |  | 国网冀北电力有限公司 | 国网冀北电力有限公司承德供电公司 |  | 无电压等级 | 布电线,BVR,铜,35,1 | 布电线-型号:BVR,导体材质:铜,截面mm2:35,芯数:1 | 米 | 139.68 | 2025-06-01 | 2026-05-31 | 河北省承德市 | 买方指定仓库地面交货 |  | G00M-500014863-00002 | 044009255700010 | 400249242900010 | 500014863 |  | 500014863-0009
0125AA-1402013-9999 | 包11 |  | 国网冀北电力有限公司 | 国网冀北电力有限公司唐山供电公司 |  | 无电压等级 | 布电线,BV,铜,50,1 | 布电线-型号:BV,导体材质:铜,截面mm2:50,芯数:1 | 米 | 1.01 | 2025-06-01 | 2026-05-31 | 河北唐山 | 买方指定仓库地面交货 |  | G00M-500014852-00001 | 044009319600010 | 400249300700010 | 500014852 |  | 500014852-0016
0125AA-1402013-9999 | 包11 |  | 国网冀北电力有限公司 | 国网冀北电力有限公司张家口供电公司 |  | 无电压等级 | 布电线,BLV,铝,50,1 | 布电线-型号:BLV,导体材质:铝,截面mm2:50,芯数:1 | 米 | 190.57 | 2025-06-01 | 2026-05-31 | 河北省 | 买方指定仓库地面交货 |  | G00M-500014885-00001 | 044009240200010 | 400249230400010 | 500014885 |  | 500014885-0007
0125AA-1402013-9999 | 包11 |  | 国网冀北电力有限公司 | 国网冀北电力有限公司张家口供电公司 |  | 无电压等级 | 布电线,BV,铜,35,1 | 布电线-型号:BV,导体材质:铜,截面mm2:35,芯数:1 | 米 | 5620.4 | 2025-06-01 | 2026-05-31 | 河北省 | 买方指定仓库地面交货 |  | G00M-500014856-00001 | 044009239600010 | 400249229800010 | 500014856 |  | 500014856-0011
0125AA-1402013-9999 | 包11 |  | 国网冀北电力有限公司 | 国网冀北电力有限公司唐山供电公司 |  | 无电压等级 | 布电线,BV,铜,35,1 | 布电线-型号:BV,导体材质:铜,截面mm2:35,芯数:1 | 米 | 2845.04 | 2025-06-01 | 2026-05-31 | 河北唐山 | 买方指定仓库地面交货 |  | G00M-500014856-00001 | 044009319700010 | 400249300800010 | 500014856 |  | 500014856-0011
0125AA-1402013-9999 | 包11 |  | 国网冀北电力有限公司 | 国网冀北电力有限公司承德供电公司 |  | 无电压等级 | 布电线,BV,铜,35,1 | 布电线-型号:BV,导体材质:铜,截面mm2:35,芯数:1 | 米 | 14091.967 | 2025-06-01 | 2026-05-31 | 河北省承德市 | 买方指定仓库地面交货 |  | G00M-500014856-00001 | 044009255500010 | 400249242700010 | 500014856 |  | 500014856-0011
0125AA-1402013-9999 | 包11 |  | 国网冀北电力有限公司 | 国网冀北电力有限公司秦皇岛供电公司 |  | 无电压等级 | 布电线,BVR,铜,4,1 | 布电线-型号:BVR,导体材质:铜,截面mm2:4,芯数:1 | 米 | 813.71 | 2025-06-01 | 2026-05-31 | 河北省秦皇岛市 | 买方指定仓库地面交货 |  | G00M-500014824-00001 | 044009295400010 | 400249265800010 | 500014824 |  | 500014824-0007
0125AA-1402013-9999 | 包11 |  | 国网冀北电力有限公司 | 国网冀北电力有限公司秦皇岛供电公司 |  | 无电压等级 | 布电线,BV,铜,2.5,1 | 布电线-型号:BV,导体材质:铜,截面mm2:2.5,芯数:1 | 米 | 619.5 | 2025-06-01 | 2026-05-31 | 河北省秦皇岛市 | 买方指定仓库地面交货 |  | G00M-500014805-00002 | 044009294800010 | 400249264700010 | 500014805 |  | 500014805-0024

## 纳米金具
分标编号 | 包名称 | 分包编号 | 项目单位 | 需求单位 | 项目名称 | 工程电压等级 | 物资名称 | 物资描述 | 单位 | 数量 | 首批交货日期 | 最后一批交货日期 | 交货地点 | 交货方式 | 备注 | 技术规范编码 | 网省采购申请号 | 总部采购申请号 | 物料编码 | 扩展描述 | 扩展编码
0125AA-1407000-0002 | 包1 | 100 | 国网冀北电力有限公司 | 国网冀北电力有限公司唐山供电公司 |  | 无电压等级 | 配网金具,拉线金具,标准化 | 配网金具-功能:拉线金具,形式:标准化 | 付 | 2541 | 2025-06-01 | 2026-05-31 | 河北唐山 | 买方指定仓库地面交货 |  | G00M-500142942-00008 | 044009316500010 | 400249297600010 | 500142942 |  | 500142942-0003
0125AA-1407000-0002 | 包1 | 100 | 国网冀北电力有限公司 | 国网冀北电力有限公司廊坊供电公司 |  | 无电压等级 | 配网金具,连接金具,标准化 | 配网金具-功能:连接金具,形式:标准化 | 付 | 21 | 2025-06-01 | 2026-05-31 | 河北省廊坊市广阳区 | 买方指定仓库地面交货 |  | G00M-500142943-00008 | 044009333300010 | 400249280100010 | 500142943 |  | 500142943-0002
0125AA-1407000-0002 | 包1 | 100 | 国网冀北电力有限公司 | 国网冀北电力有限公司秦皇岛供电公司 |  | 无电压等级 | 配网金具,连接金具,标准化 | 配网金具-功能:连接金具,形式:标准化 | 付 | 2 | 2025-06-01 | 2026-05-31 | 河北省秦皇岛市 | 买方指定仓库地面交货 |  | G00M-500142943-00008 | 044009314200010 | 400249297000010 | 500142943 |  | 500142943-0002
0125AA-1407000-0002 | 包1 | 100 | 国网冀北电力有限公司 | 国网冀北电力有限公司廊坊供电公司 |  | 无电压等级 | 配网金具,连接金具,标准化 | 配网金具-功能:连接金具,形式:标准化 | 付 | 2910 | 2025-06-01 | 2026-05-31 | 河北省廊坊市广阳区 | 买方指定仓库地面交货 |  | G00M-500142943-00010 | 044009333500010 | 400249280300010 | 500142943 |  | 500142943-0005
0125AA-1407000-0002 | 包1 | 100 | 国网冀北电力有限公司 | 国网冀北电力有限公司廊坊供电公司 |  | 无电压等级 | 配网金具,拉线金具,标准化 | 配网金具-功能:拉线金具,形式:标准化 | 付 | 2774 | 2025-06-01 | 2026-05-31 | 河北省廊坊市广阳区 | 买方指定仓库地面交货 |  | G00M-500142942-00007 | 044009287800010 | 400249260200010 | 500142942 |  | 500142942-0002
0125AA-1407000-0002 | 包1 | 100 | 国网冀北电力有限公司 | 国网冀北电力有限公司秦皇岛供电公司 |  | 无电压等级 | 配网金具,拉线金具,标准化 | 配网金具-功能:拉线金具,形式:标准化 | 付 | 435 | 2025-06-01 | 2026-05-31 | 河北省秦皇岛市 | 买方指定仓库地面交货 |  | G00M-500142942-00007 | 044009313700010 | 400249296500010 | 500142942 |  | 500142942-0002
0125AA-1407000-0002 | 包1 | 100 | 国网冀北电力有限公司 | 国网冀北电力有限公司唐山供电公司 |  | 无电压等级 | 配网金具,连接金具,标准化 | 配网金具-功能:连接金具,形式:标准化 | 付 | 707 | 2025-06-01 | 2026-05-31 | 河北唐山 | 买方指定仓库地面交货 |  | G00M-500142943-00008 | 044009316900010 | 400249298000010 | 500142943 |  | 500142943-0002
0125AA-1407000-0002 | 包1 | 100 | 国网冀北电力有限公司 | 国网冀北电力有限公司秦皇岛供电公司 |  | 无电压等级 | 配网金具,拉线金具,标准化 | 配网金具-功能:拉线金具,形式:标准化 | 付 | 224 | 2025-06-01 | 2026-05-31 | 河北省秦皇岛市 | 买方指定仓库地面交货 |  | G00M-500142942-00009 | 044009313900010 | 400249296700010 | 500142942 |  | 500142942-0005
0125AA-1407000-0002 | 包1 | 100 | 国网冀北电力有限公司 | 国网冀北电力有限公司廊坊供电公司 |  | 无电压等级 | 配网金具,连接金具,标准化 | 配网金具-功能:连接金具,形式:标准化 | 付 | 8621 | 2025-06-01 | 2026-05-31 | 河北省廊坊市广阳区 | 买方指定仓库地面交货 |  | G00M-500142943-00009 | 044009333400010 | 400249280200010 | 500142943 |  | 500142943-0003
0125AA-1407000-0002 | 包1 | 100 | 国网冀北电力有限公司 | 国网冀北电力有限公司唐山供电公司 |  | 无电压等级 | 配网金具,连接金具,标准化 | 配网金具-功能:连接金具,形式:标准化 | 付 | 17010 | 2025-06-01 | 2026-05-31 | 河北唐山 | 买方指定仓库地面交货 |  | G00M-500142943-00009 | 044009317000010 | 400249298100010 | 500142943 |  | 500142943-0003
0125AA-1407000-0002 | 包1 | 100 | 国网冀北电力有限公司 | 国网冀北电力有限公司唐山供电公司 |  | 无电压等级 | 配网金具,拉线金具,标准化 | 配网金具-功能:拉线金具,形式:标准化 | 付 | 4063 | 2025-06-01 | 2026-05-31 | 河北唐山 | 买方指定仓库地面交货 |  | G00M-500142942-00007 | 044009316400010 | 400249297500010 | 500142942 |  | 500142942-0002
0125AA-1407000-0002 | 包1 | 100 | 国网冀北电力有限公司 | 国网冀北电力有限公司廊坊供电公司 |  | 无电压等级 | 配网金具,拉线金具,标准化 | 配网金具-功能:拉线金具,形式:标准化 | 付 | 978 | 2025-06-01 | 2026-05-31 | 河北省廊坊市广阳区 | 买方指定仓库地面交货 |  | G00M-500142942-00009 | 044009333000010 | 400249279800010 | 500142942 |  | 500142942-0005
0125AA-1407000-0002 | 包1 | 100 | 国网冀北电力有限公司 | 国网冀北电力有限公司唐山供电公司 |  | 无电压等级 | 配网金具,拉线金具,标准化 | 配网金具-功能:拉线金具,形式:标准化 | 付 | 1385 | 2025-06-01 | 2026-05-31 | 河北唐山 | 买方指定仓库地面交货 |  | G00M-500142942-00009 | 044009316600010 | 400249297700010 | 500142942 |  | 500142942-0005
0125AA-1407000-0002 | 包1 | 100 | 国网冀北电力有限公司 | 国网冀北电力有限公司秦皇岛供电公司 |  | 无电压等级 | 配网金具,连接金具,标准化 | 配网金具-功能:连接金具,形式:标准化 | 付 | 8408 | 2025-06-01 | 2026-05-31 | 河北省秦皇岛市 | 买方指定仓库地面交货 |  | G00M-500142943-00010 | 044009314400010 | 400249297200010 | 500142943 |  | 500142943-0005
0125AA-1407000-0002 | 包1 | 100 | 国网冀北电力有限公司 | 国网冀北电力有限公司唐山供电公司 |  | 无电压等级 | 配网金具,拉线金具,标准化 | 配网金具-功能:拉线金具,形式:标准化 | 付 | 1098 | 2025-06-01 | 2026-05-31 | 河北唐山 | 买方指定仓库地面交货 |  | G00M-500142942-00010 | 044009316700010 | 400249297800010 | 500142942 |  | 500142942-0013
0125AA-1407000-0002 | 包1 | 100 | 国网冀北电力有限公司 | 国网冀北电力有限公司唐山供电公司 |  | 无电压等级 | 配网金具,连接金具,标准化 | 配网金具-功能:连接金具,形式:标准化 | 付 | 9871 | 2025-06-01 | 2026-05-31 | 河北唐山 | 买方指定仓库地面交货 |  | G00M-500142943-00007 | 044009316800010 | 400249297900010 | 500142943 |  | 500142943-0001
0125AA-1407000-0002 | 包1 | 100 | 国网冀北电力有限公司 | 国网冀北电力有限公司廊坊供电公司 |  | 无电压等级 | 配网金具,连接金具,标准化 | 配网金具-功能:连接金具,形式:标准化 | 付 | 11700 | 2025-06-01 | 2026-05-31 | 河北省廊坊市广阳区 | 买方指定仓库地面交货 |  | G00M-500142943-00007 | 044009333200010 | 400249280000010 | 500142943 |  | 500142943-0001
0125AA-1407000-0002 | 包1 | 100 | 国网冀北电力有限公司 | 国网冀北电力有限公司秦皇岛供电公司 |  | 无电压等级 | 配网金具,连接金具,标准化 | 配网金具-功能:连接金具,形式:标准化 | 付 | 430 | 2025-06-01 | 2026-05-31 | 河北省秦皇岛市 | 买方指定仓库地面交货 |  | G00M-500142943-00009 | 044009314300010 | 400249297100010 | 500142943 |  | 500142943-0003
0125AA-1407000-0002 | 包1 | 100 | 国网冀北电力有限公司 | 国网冀北电力有限公司秦皇岛供电公司 |  | 无电压等级 | 配网金具,拉线金具,标准化 | 配网金具-功能:拉线金具,形式:标准化 | 付 | 770 | 2025-06-01 | 2026-05-31 | 河北省秦皇岛市 | 买方指定仓库地面交货 |  | G00M-500142942-00008 | 044009313800010 | 400249296600010 | 500142942 |  | 500142942-0003
0125AA-1407000-0002 | 包1 | 100 | 国网冀北电力有限公司 | 国网冀北电力有限公司秦皇岛供电公司 |  | 无电压等级 | 配网金具,拉线金具,标准化 | 配网金具-功能:拉线金具,形式:标准化 | 付 | 176 | 2025-06-01 | 2026-05-31 | 河北省秦皇岛市 | 买方指定仓库地面交货 |  | G00M-500142942-00010 | 044009314000010 | 400249296800010 | 500142942 |  | 500142942-0013
0125AA-1407000-0002 | 包1 | 100 | 国网冀北电力有限公司 | 国网冀北电力有限公司廊坊供电公司 |  | 无电压等级 | 配网金具,拉线金具,标准化 | 配网金具-功能:拉线金具,形式:标准化 | 付 | 1784 | 2025-06-01 | 2026-05-31 | 河北省廊坊市广阳区 | 买方指定仓库地面交货 |  | G00M-500142942-00008 | 044009287900010 | 400249260300010 | 500142942 |  | 500142942-0003
0125AA-1407000-0002 | 包1 | 100 | 国网冀北电力有限公司 | 国网冀北电力有限公司廊坊供电公司 |  | 无电压等级 | 配网金具,拉线金具,标准化 | 配网金具-功能:拉线金具,形式:标准化 | 付 | 519 | 2025-06-01 | 2026-05-31 | 河北省廊坊市广阳区 | 买方指定仓库地面交货 |  | G00M-500142942-00010 | 044009333100010 | 400249279900010 | 500142942 |  | 500142942-0013
0125AA-1407000-0002 | 包1 | 100 | 国网冀北电力有限公司 | 国网冀北电力有限公司秦皇岛供电公司 |  | 无电压等级 | 配网金具,连接金具,标准化 | 配网金具-功能:连接金具,形式:标准化 | 付 | 432 | 2025-06-01 | 2026-05-31 | 河北省秦皇岛市 | 买方指定仓库地面交货 |  | G00M-500142943-00007 | 044009314100010 | 400249296900010 | 500142943 |  | 500142943-0001
0125AA-1407000-0002 | 包2 | 200 | 国网冀北电力有限公司 | 国网冀北电力有限公司廊坊供电公司 |  | 无电压等级 | 配网金具,连接金具,标准化 | 配网金具-功能:连接金具,形式:标准化 | 付 | 19 | 2025-06-01 | 2026-05-31 | 河北省廊坊市广阳区 | 买方指定仓库地面交货 |  | G00M-500142943-00008 | 044009333300010 | 400249280100010 | 500142943 |  | 500142943-0002
0125AA-1407000-0002 | 包2 | 200 | 国网冀北电力有限公司 | 国网冀北电力有限公司唐山供电公司 |  | 无电压等级 | 配网金具,拉线金具,标准化 | 配网金具-功能:拉线金具,形式:标准化 | 付 | 2306 | 2025-06-01 | 2026-05-31 | 河北唐山 | 买方指定仓库地面交货 |  | G00M-500142942-00008 | 044009316500010 | 400249297600010 | 500142942 |  | 500142942-0003
0125AA-1407000-0002 | 包2 | 200 | 国网冀北电力有限公司 | 国网冀北电力有限公司秦皇岛供电公司 |  | 无电压等级 | 配网金具,连接金具,标准化 | 配网金具-功能:连接金具,形式:标准化 | 付 | 7631 | 2025-06-01 | 2026-05-31 | 河北省秦皇岛市 | 买方指定仓库地面交货 |  | G00M-500142943-00010 | 044009314400010 | 400249297200010 | 500142943 |  | 500142943-0005
0125AA-1407000-0002 | 包2 | 200 | 国网冀北电力有限公司 | 国网冀北电力有限公司廊坊供电公司 |  | 无电压等级 | 配网金具,连接金具,标准化 | 配网金具-功能:连接金具,形式:标准化 | 付 | 7823 | 2025-06-01 | 2026-05-31 | 河北省廊坊市广阳区 | 买方指定仓库地面交货 |  | G00M-500142943-00009 | 044009333400010 | 400249280200010 | 500142943 |  | 500142943-0003
0125AA-1407000-0002 | 包2 | 200 | 国网冀北电力有限公司 | 国网冀北电力有限公司唐山供电公司 |  | 无电压等级 | 配网金具,拉线金具,标准化 | 配网金具-功能:拉线金具,形式:标准化 | 付 | 996 | 2025-06-01 | 2026-05-31 | 河北唐山 | 买方指定仓库地面交货 |  | G00M-500142942-00010 | 044009316700010 | 400249297800010 | 500142942 |  | 500142942-0013
0125AA-1407000-0002 | 包2 | 200 | 国网冀北电力有限公司 | 国网冀北电力有限公司廊坊供电公司 |  | 无电压等级 | 配网金具,拉线金具,标准化 | 配网金具-功能:拉线金具,形式:标准化 | 付 | 2518 | 2025-06-01 | 2026-05-31 | 河北省廊坊市广阳区 | 买方指定仓库地面交货 |  | G00M-500142942-00007 | 044009287800010 | 400249260200010 | 500142942 |  | 500142942-0002
0125AA-1407000-0002 | 包2 | 200 | 国网冀北电力有限公司 | 国网冀北电力有限公司唐山供电公司 |  | 无电压等级 | 配网金具,连接金具,标准化 | 配网金具-功能:连接金具,形式:标准化 | 付 | 8958 | 2025-06-01 | 2026-05-31 | 河北唐山 | 买方指定仓库地面交货 |  | G00M-500142943-00007 | 044009316800010 | 400249297900010 | 500142943 |  | 500142943-0001
0125AA-1407000-0002 | 包2 | 200 | 国网冀北电力有限公司 | 国网冀北电力有限公司唐山供电公司 |  | 无电压等级 | 配网金具,连接金具,标准化 | 配网金具-功能:连接金具,形式:标准化 | 付 | 15438 | 2025-06-01 | 2026-05-31 | 河北唐山 | 买方指定仓库地面交货 |  | G00M-500142943-00009 | 044009317000010 | 400249298100010 | 500142943 |  | 500142943-0003
0125AA-1407000-0002 | 包2 | 200 | 国网冀北电力有限公司 | 国网冀北电力有限公司廊坊供电公司 |  | 无电压等级 | 配网金具,连接金具,标准化 | 配网金具-功能:连接金具,形式:标准化 | 付 | 10617 | 2025-06-01 | 2026-05-31 | 河北省廊坊市广阳区 | 买方指定仓库地面交货 |  | G00M-500142943-00007 | 044009333200010 | 400249280000010 | 500142943 |  | 500142943-0001
0125AA-1407000-0002 | 包2 | 200 | 国网冀北电力有限公司 | 国网冀北电力有限公司唐山供电公司 |  | 无电压等级 | 配网金具,连接金具,标准化 | 配网金具-功能:连接金具,形式:标准化 | 付 | 642 | 2025-06-01 | 2026-05-31 | 河北唐山 | 买方指定仓库地面交货 |  | G00M-500142943-00008 | 044009316900010 | 400249298000010 | 500142943 |  | 500142943-0002
0125AA-1407000-0002 | 包2 | 200 | 国网冀北电力有限公司 | 国网冀北电力有限公司秦皇岛供电公司 |  | 无电压等级 | 配网金具,连接金具,标准化 | 配网金具-功能:连接金具,形式:标准化 | 付 | 390 | 2025-06-01 | 2026-05-31 | 河北省秦皇岛市 | 买方指定仓库地面交货 |  | G00M-500142943-00009 | 044009314300010 | 400249297100010 | 500142943 |  | 500142943-0003
0125AA-1407000-0002 | 包2 | 200 | 国网冀北电力有限公司 | 国网冀北电力有限公司唐山供电公司 |  | 无电压等级 | 配网金具,拉线金具,标准化 | 配网金具-功能:拉线金具,形式:标准化 | 付 | 3687 | 2025-06-01 | 2026-05-31 | 河北唐山 | 买方指定仓库地面交货 |  | G00M-500142942-00007 | 044009316400010 | 400249297500010 | 500142942 |  | 500142942-0002
0125AA-1407000-0002 | 包2 | 200 | 国网冀北电力有限公司 | 国网冀北电力有限公司秦皇岛供电公司 |  | 无电压等级 | 配网金具,拉线金具,标准化 | 配网金具-功能:拉线金具,形式:标准化 | 付 | 699 | 2025-06-01 | 2026-05-31 | 河北省秦皇岛市 | 买方指定仓库地面交货 |  | G00M-500142942-00008 | 044009313800010 | 400249296600010 | 500142942 |  | 500142942-0003
0125AA-1407000-0002 | 包2 | 200 | 国网冀北电力有限公司 | 国网冀北电力有限公司廊坊供电公司 |  | 无电压等级 | 配网金具,连接金具,标准化 | 配网金具-功能:连接金具,形式:标准化 | 付 | 2641 | 2025-06-01 | 2026-05-31 | 河北省廊坊市广阳区 | 买方指定仓库地面交货 |  | G00M-500142943-00010 | 044009333500010 | 400249280300010 | 500142943 |  | 500142943-0005
0125AA-1407000-0002 | 包2 | 200 | 国网冀北电力有限公司 | 国网冀北电力有限公司秦皇岛供电公司 |  | 无电压等级 | 配网金具,拉线金具,标准化 | 配网金具-功能:拉线金具,形式:标准化 | 付 | 160 | 2025-06-01 | 2026-05-31 | 河北省秦皇岛市 | 买方指定仓库地面交货 |  | G00M-500142942-00010 | 044009314000010 | 400249296800010 | 500142942 |  | 500142942-0013
0125AA-1407000-0002 | 包2 | 200 | 国网冀北电力有限公司 | 国网冀北电力有限公司廊坊供电公司 |  | 无电压等级 | 配网金具,拉线金具,标准化 | 配网金具-功能:拉线金具,形式:标准化 | 付 | 886 | 2025-06-01 | 2026-05-31 | 河北省廊坊市广阳区 | 买方指定仓库地面交货 |  | G00M-500142942-00009 | 044009333000010 | 400249279800010 | 500142942 |  | 500142942-0005
0125AA-1407000-0002 | 包2 | 200 | 国网冀北电力有限公司 | 国网冀北电力有限公司廊坊供电公司 |  | 无电压等级 | 配网金具,拉线金具,标准化 | 配网金具-功能:拉线金具,形式:标准化 | 付 | 1619 | 2025-06-01 | 2026-05-31 | 河北省廊坊市广阳区 | 买方指定仓库地面交货 |  | G00M-500142942-00008 | 044009287900010 | 400249260300010 | 500142942 |  | 500142942-0003
0125AA-1407000-0002 | 包2 | 200 | 国网冀北电力有限公司 | 国网冀北电力有限公司秦皇岛供电公司 |  | 无电压等级 | 配网金具,拉线金具,标准化 | 配网金具-功能:拉线金具,形式:标准化 | 付 | 203 | 2025-06-01 | 2026-05-31 | 河北省秦皇岛市 | 买方指定仓库地面交货 |  | G00M-500142942-00009 | 044009313900010 | 400249296700010 | 500142942 |  | 500142942-0005
0125AA-1407000-0002 | 包2 | 200 | 国网冀北电力有限公司 | 国网冀北电力有限公司廊坊供电公司 |  | 无电压等级 | 配网金具,拉线金具,标准化 | 配网金具-功能:拉线金具,形式:标准化 | 付 | 471 | 2025-06-01 | 2026-05-31 | 河北省廊坊市广阳区 | 买方指定仓库地面交货 |  | G00M-500142942-00010 | 044009333100010 | 400249279900010 | 500142942 |  | 500142942-0013
0125AA-1407000-0002 | 包2 | 200 | 国网冀北电力有限公司 | 国网冀北电力有限公司唐山供电公司 |  | 无电压等级 | 配网金具,拉线金具,标准化 | 配网金具-功能:拉线金具,形式:标准化 | 付 | 1257 | 2025-06-01 | 2026-05-31 | 河北唐山 | 买方指定仓库地面交货 |  | G00M-500142942-00009 | 044009316600010 | 400249297700010 | 500142942 |  | 500142942-0005
0125AA-1407000-0002 | 包2 | 200 | 国网冀北电力有限公司 | 国网冀北电力有限公司秦皇岛供电公司 |  | 无电压等级 | 配网金具,连接金具,标准化 | 配网金具-功能:连接金具,形式:标准化 | 付 | 392 | 2025-06-01 | 2026-05-31 | 河北省秦皇岛市 | 买方指定仓库地面交货 |  | G00M-500142943-00007 | 044009314100010 | 400249296900010 | 500142943 |  | 500142943-0001
0125AA-1407000-0002 | 包2 | 200 | 国网冀北电力有限公司 | 国网冀北电力有限公司秦皇岛供电公司 |  | 无电压等级 | 配网金具,拉线金具,标准化 | 配网金具-功能:拉线金具,形式:标准化 | 付 | 394 | 2025-06-01 | 2026-05-31 | 河北省秦皇岛市 | 买方指定仓库地面交货 |  | G00M-500142942-00007 | 044009313700010 | 400249296500010 | 500142942 |  | 500142942-0002
0125AA-1407000-0002 | 包2 | 200 | 国网冀北电力有限公司 | 国网冀北电力有限公司秦皇岛供电公司 |  | 无电压等级 | 配网金具,连接金具,标准化 | 配网金具-功能:连接金具,形式:标准化 | 付 | 2 | 2025-06-01 | 2026-05-31 | 河北省秦皇岛市 | 买方指定仓库地面交货 |  | G00M-500142943-00008 | 044009314200010 | 400249297000010 | 500142943 |  | 500142943-0002
0125AA-1407000-0002 | 包3 | 300 | 国网冀北电力有限公司 | 国网冀北电力有限公司唐山供电公司 |  | 无电压等级 | 配网金具,拉线金具,标准化 | 配网金具-功能:拉线金具,形式:标准化 | 付 | 2053 | 2025-06-01 | 2026-05-31 | 河北唐山 | 买方指定仓库地面交货 |  | G00M-500142942-00008 | 044009316500010 | 400249297600010 | 500142942 |  | 500142942-0003
0125AA-1407000-0002 | 包3 | 300 | 国网冀北电力有限公司 | 国网冀北电力有限公司秦皇岛供电公司 |  | 无电压等级 | 配网金具,连接金具,标准化 | 配网金具-功能:连接金具,形式:标准化 | 付 | 349 | 2025-06-01 | 2026-05-31 | 河北省秦皇岛市 | 买方指定仓库地面交货 |  | G00M-500142943-00007 | 044009314100010 | 400249296900010 | 500142943 |  | 500142943-0001
0125AA-1407000-0002 | 包3 | 300 | 国网冀北电力有限公司 | 国网冀北电力有限公司廊坊供电公司 |  | 无电压等级 | 配网金具,拉线金具,标准化 | 配网金具-功能:拉线金具,形式:标准化 | 付 | 420 | 2025-06-01 | 2026-05-31 | 河北省廊坊市广阳区 | 买方指定仓库地面交货 |  | G00M-500142942-00010 | 044009333100010 | 400249279900010 | 500142942 |  | 500142942-0013
0125AA-1407000-0002 | 包3 | 300 | 国网冀北电力有限公司 | 国网冀北电力有限公司廊坊供电公司 |  | 无电压等级 | 配网金具,拉线金具,标准化 | 配网金具-功能:拉线金具,形式:标准化 | 付 | 1442 | 2025-06-01 | 2026-05-31 | 河北省廊坊市广阳区 | 买方指定仓库地面交货 |  | G00M-500142942-00008 | 044009287900010 | 400249260300010 | 500142942 |  | 500142942-0003
0125AA-1407000-0002 | 包3 | 300 | 国网冀北电力有限公司 | 国网冀北电力有限公司秦皇岛供电公司 |  | 无电压等级 | 配网金具,拉线金具,标准化 | 配网金具-功能:拉线金具,形式:标准化 | 付 | 143 | 2025-06-01 | 2026-05-31 | 河北省秦皇岛市 | 买方指定仓库地面交货 |  | G00M-500142942-00010 | 044009314000010 | 400249296800010 | 500142942 |  | 500142942-0013
0125AA-1407000-0002 | 包3 | 300 | 国网冀北电力有限公司 | 国网冀北电力有限公司秦皇岛供电公司 |  | 无电压等级 | 配网金具,拉线金具,标准化 | 配网金具-功能:拉线金具,形式:标准化 | 付 | 623 | 2025-06-01 | 2026-05-31 | 河北省秦皇岛市 | 买方指定仓库地面交货 |  | G00M-500142942-00008 | 044009313800010 | 400249296600010 | 500142942 |  | 500142942-0003
0125AA-1407000-0002 | 包3 | 300 | 国网冀北电力有限公司 | 国网冀北电力有限公司秦皇岛供电公司 |  | 无电压等级 | 配网金具,连接金具,标准化 | 配网金具-功能:连接金具,形式:标准化 | 付 | 347 | 2025-06-01 | 2026-05-31 | 河北省秦皇岛市 | 买方指定仓库地面交货 |  | G00M-500142943-00009 | 044009314300010 | 400249297100010 | 500142943 |  | 500142943-0003
0125AA-1407000-0002 | 包3 | 300 | 国网冀北电力有限公司 | 国网冀北电力有限公司廊坊供电公司 |  | 无电压等级 | 配网金具,连接金具,标准化 | 配网金具-功能:连接金具,形式:标准化 | 付 | 9455 | 2025-06-01 | 2026-05-31 | 河北省廊坊市广阳区 | 买方指定仓库地面交货 |  | G00M-500142943-00007 | 044009333200010 | 400249280000010 | 500142943 |  | 500142943-0001
0125AA-1407000-0002 | 包3 | 300 | 国网冀北电力有限公司 | 国网冀北电力有限公司唐山供电公司 |  | 无电压等级 | 配网金具,连接金具,标准化 | 配网金具-功能:连接金具,形式:标准化 | 付 | 7978 | 2025-06-01 | 2026-05-31 | 河北唐山 | 买方指定仓库地面交货 |  | G00M-500142943-00007 | 044009316800010 | 400249297900010 | 500142943 |  | 500142943-0001
0125AA-1407000-0002 | 包3 | 300 | 国网冀北电力有限公司 | 国网冀北电力有限公司唐山供电公司 |  | 无电压等级 | 配网金具,拉线金具,标准化 | 配网金具-功能:拉线金具,形式:标准化 | 付 | 887 | 2025-06-01 | 2026-05-31 | 河北唐山 | 买方指定仓库地面交货 |  | G00M-500142942-00010 | 044009316700010 | 400249297800010 | 500142942 |  | 500142942-0013
0125AA-1407000-0002 | 包3 | 300 | 国网冀北电力有限公司 | 国网冀北电力有限公司秦皇岛供电公司 |  | 无电压等级 | 配网金具,连接金具,标准化 | 配网金具-功能:连接金具,形式:标准化 | 付 | 6796 | 2025-06-01 | 2026-05-31 | 河北省秦皇岛市 | 买方指定仓库地面交货 |  | G00M-500142943-00010 | 044009314400010 | 400249297200010 | 500142943 |  | 500142943-0005
0125AA-1407000-0002 | 包3 | 300 | 国网冀北电力有限公司 | 国网冀北电力有限公司廊坊供电公司 |  | 无电压等级 | 配网金具,连接金具,标准化 | 配网金具-功能:连接金具,形式:标准化 | 付 | 17 | 2025-06-01 | 2026-05-31 | 河北省廊坊市广阳区 | 买方指定仓库地面交货 |  | G00M-500142943-00008 | 044009333300010 | 400249280100010 | 500142943 |  | 500142943-0002
0125AA-1407000-0002 | 包3 | 300 | 国网冀北电力有限公司 | 国网冀北电力有限公司唐山供电公司 |  | 无电压等级 | 配网金具,拉线金具,标准化 | 配网金具-功能:拉线金具,形式:标准化 | 付 | 1120 | 2025-06-01 | 2026-05-31 | 河北唐山 | 买方指定仓库地面交货 |  | G00M-500142942-00009 | 044009316600010 | 400249297700010 | 500142942 |  | 500142942-0005
0125AA-1407000-0002 | 包3 | 300 | 国网冀北电力有限公司 | 国网冀北电力有限公司廊坊供电公司 |  | 无电压等级 | 配网金具,拉线金具,标准化 | 配网金具-功能:拉线金具,形式:标准化 | 付 | 789 | 2025-06-01 | 2026-05-31 | 河北省廊坊市广阳区 | 买方指定仓库地面交货 |  | G00M-500142942-00009 | 044009333000010 | 400249279800010 | 500142942 |  | 500142942-0005
0125AA-1407000-0002 | 包3 | 300 | 国网冀北电力有限公司 | 国网冀北电力有限公司唐山供电公司 |  | 无电压等级 | 配网金具,拉线金具,标准化 | 配网金具-功能:拉线金具,形式:标准化 | 付 | 3283 | 2025-06-01 | 2026-05-31 | 河北唐山 | 买方指定仓库地面交货 |  | G00M-500142942-00007 | 044009316400010 | 400249297500010 | 500142942 |  | 500142942-0002
0125AA-1407000-0002 | 包3 | 300 | 国网冀北电力有限公司 | 国网冀北电力有限公司唐山供电公司 |  | 无电压等级 | 配网金具,连接金具,标准化 | 配网金具-功能:连接金具,形式:标准化 | 付 | 13748 | 2025-06-01 | 2026-05-31 | 河北唐山 | 买方指定仓库地面交货 |  | G00M-500142943-00009 | 044009317000010 | 400249298100010 | 500142943 |  | 500142943-0003
0125AA-1407000-0002 | 包3 | 300 | 国网冀北电力有限公司 | 国网冀北电力有限公司廊坊供电公司 |  | 无电压等级 | 配网金具,连接金具,标准化 | 配网金具-功能:连接金具,形式:标准化 | 付 | 6967 | 2025-06-01 | 2026-05-31 | 河北省廊坊市广阳区 | 买方指定仓库地面交货 |  | G00M-500142943-00009 | 044009333400010 | 400249280200010 | 500142943 |  | 500142943-0003
0125AA-1407000-0002 | 包3 | 300 | 国网冀北电力有限公司 | 国网冀北电力有限公司秦皇岛供电公司 |  | 无电压等级 | 配网金具,拉线金具,标准化 | 配网金具-功能:拉线金具,形式:标准化 | 付 | 181 | 2025-06-01 | 2026-05-31 | 河北省秦皇岛市 | 买方指定仓库地面交货 |  | G00M-500142942-00009 | 044009313900010 | 400249296700010 | 500142942 |  | 500142942-0005
0125AA-1407000-0002 | 包3 | 300 | 国网冀北电力有限公司 | 国网冀北电力有限公司唐山供电公司 |  | 无电压等级 | 配网金具,连接金具,标准化 | 配网金具-功能:连接金具,形式:标准化 | 付 | 571 | 2025-06-01 | 2026-05-31 | 河北唐山 | 买方指定仓库地面交货 |  | G00M-500142943-00008 | 044009316900010 | 400249298000010 | 500142943 |  | 500142943-0002
0125AA-1407000-0002 | 包3 | 300 | 国网冀北电力有限公司 | 国网冀北电力有限公司秦皇岛供电公司 |  | 无电压等级 | 配网金具,拉线金具,标准化 | 配网金具-功能:拉线金具,形式:标准化 | 付 | 351 | 2025-06-01 | 2026-05-31 | 河北省秦皇岛市 | 买方指定仓库地面交货 |  | G00M-500142942-00007 | 044009313700010 | 400249296500010 | 500142942 |  | 500142942-0002
0125AA-1407000-0002 | 包3 | 300 | 国网冀北电力有限公司 | 国网冀北电力有限公司廊坊供电公司 |  | 无电压等级 | 配网金具,拉线金具,标准化 | 配网金具-功能:拉线金具,形式:标准化 | 付 | 2242 | 2025-06-01 | 2026-05-31 | 河北省廊坊市广阳区 | 买方指定仓库地面交货 |  | G00M-500142942-00007 | 044009287800010 | 400249260200010 | 500142942 |  | 500142942-0002
0125AA-1407000-0002 | 包3 | 300 | 国网冀北电力有限公司 | 国网冀北电力有限公司廊坊供电公司 |  | 无电压等级 | 配网金具,连接金具,标准化 | 配网金具-功能:连接金具,形式:标准化 | 付 | 2352 | 2025-06-01 | 2026-05-31 | 河北省廊坊市广阳区 | 买方指定仓库地面交货 |  | G00M-500142943-00010 | 044009333500010 | 400249280300010 | 500142943 |  | 500142943-0005
0125AA-1407000-0002 | 包3 | 300 | 国网冀北电力有限公司 | 国网冀北电力有限公司秦皇岛供电公司 |  | 无电压等级 | 配网金具,连接金具,标准化 | 配网金具-功能:连接金具,形式:标准化 | 付 | 1 | 2025-06-01 | 2026-05-31 | 河北省秦皇岛市 | 买方指定仓库地面交货 |  | G00M-500142943-00008 | 044009314200010 | 400249297000010 | 500142943 |  | 500142943-0002
0125AA-1407000-0002 | 包4 | 400 | 国网冀北电力有限公司 | 国网冀北电力有限公司秦皇岛供电公司 |  | 无电压等级 | 配网金具,连接金具,标准化 | 配网金具-功能:连接金具,形式:标准化 | 付 | 1 | 2025-06-01 | 2026-05-31 | 河北省秦皇岛市 | 买方指定仓库地面交货 |  | G00M-500142943-00008 | 044009314200010 | 400249297000010 | 500142943 |  | 500142943-0002
0125AA-1407000-0002 | 包4 | 400 | 国网冀北电力有限公司 | 国网冀北电力有限公司廊坊供电公司 |  | 无电压等级 | 配网金具,连接金具,标准化 | 配网金具-功能:连接金具,形式:标准化 | 付 | 2063 | 2025-06-01 | 2026-05-31 | 河北省廊坊市广阳区 | 买方指定仓库地面交货 |  | G00M-500142943-00010 | 044009333500010 | 400249280300010 | 500142943 |  | 500142943-0005
0125AA-1407000-0002 | 包4 | 400 | 国网冀北电力有限公司 | 国网冀北电力有限公司秦皇岛供电公司 |  | 无电压等级 | 配网金具,连接金具,标准化 | 配网金具-功能:连接金具,形式:标准化 | 付 | 305 | 2025-06-01 | 2026-05-31 | 河北省秦皇岛市 | 买方指定仓库地面交货 |  | G00M-500142943-00007 | 044009314100010 | 400249296900010 | 500142943 |  | 500142943-0001
0125AA-1407000-0002 | 包4 | 400 | 国网冀北电力有限公司 | 国网冀北电力有限公司廊坊供电公司 |  | 无电压等级 | 配网金具,拉线金具,标准化 | 配网金具-功能:拉线金具,形式:标准化 | 付 | 368 | 2025-06-01 | 2026-05-31 | 河北省廊坊市广阳区 | 买方指定仓库地面交货 |  | G00M-500142942-00010 | 044009333100010 | 400249279900010 | 500142942 |  | 500142942-0013
0125AA-1407000-0002 | 包4 | 400 | 国网冀北电力有限公司 | 国网冀北电力有限公司廊坊供电公司 |  | 无电压等级 | 配网金具,拉线金具,标准化 | 配网金具-功能:拉线金具,形式:标准化 | 付 | 1265 | 2025-06-01 | 2026-05-31 | 河北省廊坊市广阳区 | 买方指定仓库地面交货 |  | G00M-500142942-00008 | 044009287900010 | 400249260300010 | 500142942 |  | 500142942-0003
0125AA-1407000-0002 | 包4 | 400 | 国网冀北电力有限公司 | 国网冀北电力有限公司秦皇岛供电公司 |  | 无电压等级 | 配网金具,拉线金具,标准化 | 配网金具-功能:拉线金具,形式:标准化 | 付 | 125 | 2025-06-01 | 2026-05-31 | 河北省秦皇岛市 | 买方指定仓库地面交货 |  | G00M-500142942-00010 | 044009314000010 | 400249296800010 | 500142942 |  | 500142942-0013
0125AA-1407000-0002 | 包4 | 400 | 国网冀北电力有限公司 | 国网冀北电力有限公司秦皇岛供电公司 |  | 无电压等级 | 配网金具,拉线金具,标准化 | 配网金具-功能:拉线金具,形式:标准化 | 付 | 546 | 2025-06-01 | 2026-05-31 | 河北省秦皇岛市 | 买方指定仓库地面交货 |  | G00M-500142942-00008 | 044009313800010 | 400249296600010 | 500142942 |  | 500142942-0003
0125AA-1407000-0002 | 包4 | 400 | 国网冀北电力有限公司 | 国网冀北电力有限公司秦皇岛供电公司 |  | 无电压等级 | 配网金具,连接金具,标准化 | 配网金具-功能:连接金具,形式:标准化 | 付 | 304 | 2025-06-01 | 2026-05-31 | 河北省秦皇岛市 | 买方指定仓库地面交货 |  | G00M-500142943-00009 | 044009314300010 | 400249297100010 | 500142943 |  | 500142943-0003
0125AA-1407000-0002 | 包4 | 400 | 国网冀北电力有限公司 | 国网冀北电力有限公司廊坊供电公司 |  | 无电压等级 | 配网金具,连接金具,标准化 | 配网金具-功能:连接金具,形式:标准化 | 付 | 8293 | 2025-06-01 | 2026-05-31 | 河北省廊坊市广阳区 | 买方指定仓库地面交货 |  | G00M-500142943-00007 | 044009333200010 | 400249280000010 | 500142943 |  | 500142943-0001
0125AA-1407000-0002 | 包4 | 400 | 国网冀北电力有限公司 | 国网冀北电力有限公司唐山供电公司 |  | 无电压等级 | 配网金具,连接金具,标准化 | 配网金具-功能:连接金具,形式:标准化 | 付 | 6997 | 2025-06-01 | 2026-05-31 | 河北唐山 | 买方指定仓库地面交货 |  | G00M-500142943-00007 | 044009316800010 | 400249297900010 | 500142943 |  | 500142943-0001
0125AA-1407000-0002 | 包4 | 400 | 国网冀北电力有限公司 | 国网冀北电力有限公司唐山供电公司 |  | 无电压等级 | 配网金具,拉线金具,标准化 | 配网金具-功能:拉线金具,形式:标准化 | 付 | 778 | 2025-06-01 | 2026-05-31 | 河北唐山 | 买方指定仓库地面交货 |  | G00M-500142942-00010 | 044009316700010 | 400249297800010 | 500142942 |  | 500142942-0013
0125AA-1407000-0002 | 包4 | 400 | 国网冀北电力有限公司 | 国网冀北电力有限公司秦皇岛供电公司 |  | 无电压等级 | 配网金具,连接金具,标准化 | 配网金具-功能:连接金具,形式:标准化 | 付 | 5960 | 2025-06-01 | 2026-05-31 | 河北省秦皇岛市 | 买方指定仓库地面交货 |  | G00M-500142943-00010 | 044009314400010 | 400249297200010 | 500142943 |  | 500142943-0005
0125AA-1407000-0002 | 包4 | 400 | 国网冀北电力有限公司 | 国网冀北电力有限公司廊坊供电公司 |  | 无电压等级 | 配网金具,连接金具,标准化 | 配网金具-功能:连接金具,形式:标准化 | 付 | 15 | 2025-06-01 | 2026-05-31 | 河北省廊坊市广阳区 | 买方指定仓库地面交货 |  | G00M-500142943-00008 | 044009333300010 | 400249280100010 | 500142943 |  | 500142943-0002
0125AA-1407000-0002 | 包4 | 400 | 国网冀北电力有限公司 | 国网冀北电力有限公司唐山供电公司 |  | 无电压等级 | 配网金具,拉线金具,标准化 | 配网金具-功能:拉线金具,形式:标准化 | 付 | 982 | 2025-06-01 | 2026-05-31 | 河北唐山 | 买方指定仓库地面交货 |  | G00M-500142942-00009 | 044009316600010 | 400249297700010 | 500142942 |  | 500142942-0005
0125AA-1407000-0002 | 包4 | 400 | 国网冀北电力有限公司 | 国网冀北电力有限公司廊坊供电公司 |  | 无电压等级 | 配网金具,拉线金具,标准化 | 配网金具-功能:拉线金具,形式:标准化 | 付 | 692 | 2025-06-01 | 2026-05-31 | 河北省廊坊市广阳区 | 买方指定仓库地面交货 |  | G00M-500142942-00009 | 044009333000010 | 400249279800010 | 500142942 |  | 500142942-0005
0125AA-1407000-0002 | 包4 | 400 | 国网冀北电力有限公司 | 国网冀北电力有限公司唐山供电公司 |  | 无电压等级 | 配网金具,拉线金具,标准化 | 配网金具-功能:拉线金具,形式:标准化 | 付 | 2880 | 2025-06-01 | 2026-05-31 | 河北唐山 | 买方指定仓库地面交货 |  | G00M-500142942-00007 | 044009316400010 | 400249297500010 | 500142942 |  | 500142942-0002
0125AA-1407000-0002 | 包4 | 400 | 国网冀北电力有限公司 | 国网冀北电力有限公司唐山供电公司 |  | 无电压等级 | 配网金具,连接金具,标准化 | 配网金具-功能:连接金具,形式:标准化 | 付 | 12059 | 2025-06-01 | 2026-05-31 | 河北唐山 | 买方指定仓库地面交货 |  | G00M-500142943-00009 | 044009317000010 | 400249298100010 | 500142943 |  | 500142943-0003
0125AA-1407000-0002 | 包4 | 400 | 国网冀北电力有限公司 | 国网冀北电力有限公司廊坊供电公司 |  | 无电压等级 | 配网金具,连接金具,标准化 | 配网金具-功能:连接金具,形式:标准化 | 付 | 6111 | 2025-06-01 | 2026-05-31 | 河北省廊坊市广阳区 | 买方指定仓库地面交货 |  | G00M-500142943-00009 | 044009333400010 | 400249280200010 | 500142943 |  | 500142943-0003
0125AA-1407000-0002 | 包4 | 400 | 国网冀北电力有限公司 | 国网冀北电力有限公司秦皇岛供电公司 |  | 无电压等级 | 配网金具,拉线金具,标准化 | 配网金具-功能:拉线金具,形式:标准化 | 付 | 158 | 2025-06-01 | 2026-05-31 | 河北省秦皇岛市 | 买方指定仓库地面交货 |  | G00M-500142942-00009 | 044009313900010 | 400249296700010 | 500142942 |  | 500142942-0005
0125AA-1407000-0002 | 包4 | 400 | 国网冀北电力有限公司 | 国网冀北电力有限公司唐山供电公司 |  | 无电压等级 | 配网金具,连接金具,标准化 | 配网金具-功能:连接金具,形式:标准化 | 付 | 501 | 2025-06-01 | 2026-05-31 | 河北唐山 | 买方指定仓库地面交货 |  | G00M-500142943-00008 | 044009316900010 | 400249298000010 | 500142943 |  | 500142943-0002
0125AA-1407000-0002 | 包4 | 400 | 国网冀北电力有限公司 | 国网冀北电力有限公司秦皇岛供电公司 |  | 无电压等级 | 配网金具,拉线金具,标准化 | 配网金具-功能:拉线金具,形式:标准化 | 付 | 308 | 2025-06-01 | 2026-05-31 | 河北省秦皇岛市 | 买方指定仓库地面交货 |  | G00M-500142942-00007 | 044009313700010 | 400249296500010 | 500142942 |  | 500142942-0002
0125AA-1407000-0002 | 包4 | 400 | 国网冀北电力有限公司 | 国网冀北电力有限公司廊坊供电公司 |  | 无电压等级 | 配网金具,拉线金具,标准化 | 配网金具-功能:拉线金具,形式:标准化 | 付 | 1967 | 2025-06-01 | 2026-05-31 | 河北省廊坊市广阳区 | 买方指定仓库地面交货 |  | G00M-500142942-00007 | 044009287800010 | 400249260200010 | 500142942 |  | 500142942-0002
0125AA-1407000-0002 | 包4 | 400 | 国网冀北电力有限公司 | 国网冀北电力有限公司唐山供电公司 |  | 无电压等级 | 配网金具,拉线金具,标准化 | 配网金具-功能:拉线金具,形式:标准化 | 付 | 1801 | 2025-06-01 | 2026-05-31 | 河北唐山 | 买方指定仓库地面交货 |  | G00M-500142942-00008 | 044009316500010 | 400249297600010 | 500142942 |  | 500142942-0003

## 水泥制品
分标编号 | 包名称 | 分包编号 | 项目单位 | 需求单位 | 项目名称 | 工程电压等级 | 物资名称 | 物资描述 | 单位 | 数量 | 首批交货日期 | 最后一批交货日期 | 交货地点 | 交货方式 | 备注 | 技术规范编码 | 网省采购申请号 | 总部采购申请号 | 物料编码 | 扩展描述 | 扩展编码
0125AA-1401007-9999 | 包1 | 100 | 国网冀北电力有限公司 | 国网冀北电力有限公司唐山供电公司 |  | 无电压等级 | 水泥制品,拉盘,500×1000 | 水泥制品-类型:拉盘,规格:500×1000 | 块 | 731 | 2025-06-01 | 2026-05-31 | 河北唐山 | 买方指定仓库地面交货 |  | G00M-500026490-00001 | 044009321700010 | 400249302800010 | 500026490 |  | 500026490-0013
0125AA-1401007-9999 | 包1 | 100 | 国网冀北电力有限公司 | 国网冀北电力有限公司承德供电公司 |  | 无电压等级 | 水泥制品,底盘,1000×1000 | 水泥制品-类型:底盘,规格:1000×1000 | 块 | 85 | 2025-06-01 | 2026-05-31 | 河北省承德市 | 买方指定仓库地面交货 |  | G00M-500026483-00001 | 044009256700010 | 400249243900010 | 500026483 |  | 500026483-0003
0125AA-1401007-9999 | 包1 | 100 | 国网冀北电力有限公司 | 国网冀北电力有限公司廊坊供电公司 |  | 无电压等级 | 水泥制品,底盘,600×600 | 水泥制品-类型:底盘,规格:600×600 | 块 | 420 | 2025-06-01 | 2026-05-31 | 河北省廊坊市广阳区 | 买方指定仓库地面交货 |  | G00M-500026486-00001 | 044009346300010 | 400249285200010 | 500026486 |  | 500026486-0005
0125AA-1401007-9999 | 包1 | 100 | 国网冀北电力有限公司 | 国网冀北电力有限公司张家口供电公司 |  | 无电压等级 | 水泥制品,卡盘,1000×300 | 水泥制品-类型:卡盘,规格:1000×300 | 块 | 842 | 2025-06-01 | 2026-05-31 | 河北省 | 买方指定仓库地面交货 |  | G00M-500052205-00002 | 044009244700010 | 400249234900010 | 500052205 |  | 500052205-0009
0125AA-1401007-9999 | 包1 | 100 | 国网冀北电力有限公司 | 国网冀北电力有限公司承德供电公司 |  | 无电压等级 | 水泥制品,拉盘,400×800 | 水泥制品-类型:拉盘,规格:400×800 | 块 | 7670 | 2025-06-01 | 2026-05-31 | 河北省承德市 | 买方指定仓库地面交货 |  | G00M-500026491-00001 | 044009257000010 | 400249244200010 | 500026491 |  | 500026491-0005
0125AA-1401007-9999 | 包1 | 100 | 国网冀北电力有限公司 | 国网冀北电力有限公司秦皇岛供电公司 |  | 无电压等级 | 水泥制品,拉盘,500×1000 | 水泥制品-类型:拉盘,规格:500×1000 | 块 | 13 | 2025-06-01 | 2026-05-31 | 河北省秦皇岛市 | 买方指定仓库地面交货 |  | G00M-500026490-00001 | 044009297400010 | 400249267700010 | 500026490 |  | 500026490-0013
0125AA-1401007-9999 | 包1 | 100 | 国网冀北电力有限公司 | 国网冀北电力有限公司秦皇岛供电公司 |  | 无电压等级 | 水泥制品,底盘,800×800 | 水泥制品-类型:底盘,规格:800×800 | 块 | 2954 | 2025-06-01 | 2026-05-31 | 河北省秦皇岛市 | 买方指定仓库地面交货 |  | G00M-500026487-00001 | 044009297300010 | 400249267600010 | 500026487 |  | 500026487-0012
0125AA-1401007-9999 | 包1 | 100 | 国网冀北电力有限公司 | 国网冀北电力有限公司廊坊供电公司 |  | 无电压等级 | 水泥制品,卡盘,1000×300 | 水泥制品-类型:卡盘,规格:1000×300 | 块 | 488 | 2025-06-01 | 2026-05-31 | 河北省廊坊市广阳区 | 买方指定仓库地面交货 |  | G00M-500052205-00002 | 044009349800010 | 400249249700010 | 500052205 |  | 500052205-0009
0125AA-1401007-9999 | 包1 | 100 | 国网冀北电力有限公司 | 国网冀北电力有限公司廊坊供电公司 |  | 无电压等级 | 水泥制品,拉盘,400×800 | 水泥制品-类型:拉盘,规格:400×800 | 块 | 213 | 2025-06-01 | 2026-05-31 | 河北省廊坊市广阳区 | 买方指定仓库地面交货 |  | G00M-500026491-00001 | 044009346600010 | 400249285500010 | 500026491 |  | 500026491-0005
0125AA-1401007-9999 | 包1 | 100 | 国网冀北电力有限公司 | 国网冀北电力有限公司张家口供电公司 |  | 无电压等级 | 水泥制品,卡盘,300×800 | 水泥制品-类型:卡盘,规格:300×800 | 块 | 859 | 2025-06-01 | 2026-05-31 | 河北省 | 买方指定仓库地面交货 |  | G00M-500052196-00001 | 044009244600010 | 400249234800010 | 500052196 |  | 500052196-0006
0125AA-1401007-9999 | 包1 | 100 | 国网冀北电力有限公司 | 国网冀北电力有限公司承德供电公司 |  | 无电压等级 | 水泥制品,拉盘,600×1200 | 水泥制品-类型:拉盘,规格:600×1200 | 块 | 252 | 2025-06-01 | 2026-05-31 | 河北省承德市 | 买方指定仓库地面交货 |  | G00M-500026492-00001 | 044009257100010 | 400249244300010 | 500026492 |  | 500026492-0004
0125AA-1401007-9999 | 包1 | 100 | 国网冀北电力有限公司 | 国网冀北电力有限公司唐山供电公司 |  | 无电压等级 | 水泥制品,拉盘,700×1400 | 水泥制品-类型:拉盘,规格:700×1400 | 块 | 2 | 2025-06-01 | 2026-05-31 | 河北唐山 | 买方指定仓库地面交货 |  | G00M-500027388-00001 | 044009322500010 | 400249303600010 | 500027388 |  | 500027388-0004
0125AA-1401007-9999 | 包1 | 100 | 国网冀北电力有限公司 | 国网冀北电力有限公司廊坊供电公司 |  | 无电压等级 | 水泥制品,卡盘,300×800 | 水泥制品-类型:卡盘,规格:300×800 | 块 | 1996 | 2025-06-01 | 2026-05-31 | 河北省廊坊市广阳区 | 买方指定仓库地面交货 |  | G00M-500052196-00001 | 044009349700010 | 400249249600010 | 500052196 |  | 500052196-0006
0125AA-1401007-9999 | 包1 | 100 | 国网冀北电力有限公司 | 国网冀北电力有限公司张家口供电公司 |  | 无电压等级 | 水泥制品,拉盘,600×1200 | 水泥制品-类型:拉盘,规格:600×1200 | 块 | 7 | 2025-06-01 | 2026-05-31 | 河北省 | 买方指定仓库地面交货 |  | G00M-500026492-00001 | 044009242700010 | 400249232900010 | 500026492 |  | 500026492-0004
0125AA-1401007-9999 | 包1 | 100 | 国网冀北电力有限公司 | 国网冀北电力有限公司唐山供电公司 |  | 无电压等级 | 水泥制品,卡盘,300×1200 | 水泥制品-类型:卡盘,规格:300×1200 | 块 | 374 | 2025-06-01 | 2026-05-31 | 河北唐山 | 买方指定仓库地面交货 |  | G00M-500027391-00001 | 044009322600010 | 400249303700010 | 500027391 |  | 500027391-0015
0125AA-1401007-9999 | 包1 | 100 | 国网冀北电力有限公司 | 国网冀北电力有限公司唐山供电公司 |  | 无电压等级 | 水泥制品,底盘,600×600 | 水泥制品-类型:底盘,规格:600×600 | 块 | 1848 | 2025-06-01 | 2026-05-31 | 河北唐山 | 买方指定仓库地面交货 |  | G00M-500026486-00001 | 044009321500010 | 400249302600010 | 500026486 |  | 500026486-0005
0125AA-1401007-9999 | 包1 | 100 | 国网冀北电力有限公司 | 国网冀北电力有限公司张家口供电公司 |  | 无电压等级 | 水泥制品,底盘,600×600 | 水泥制品-类型:底盘,规格:600×600 | 块 | 55 | 2025-06-01 | 2026-05-31 | 河北省 | 买方指定仓库地面交货 |  | G00M-500026486-00001 | 044009242300010 | 400249232500010 | 500026486 |  | 500026486-0005
0125AA-1401007-9999 | 包1 | 100 | 国网冀北电力有限公司 | 国网冀北电力有限公司廊坊供电公司 |  | 无电压等级 | 水泥制品,底盘,1000×1000 | 水泥制品-类型:底盘,规格:1000×1000 | 块 | 1063 | 2025-06-01 | 2026-05-31 | 河北省廊坊市广阳区 | 买方指定仓库地面交货 |  | G00M-500026483-00001 | 044009346200010 | 400249285100010 | 500026483 |  | 500026483-0003
0125AA-1401007-9999 | 包1 | 100 | 国网冀北电力有限公司 | 国网冀北电力有限公司秦皇岛供电公司 |  | 无电压等级 | 水泥制品,底盘,1000×1000 | 水泥制品-类型:底盘,规格:1000×1000 | 块 | 54 | 2025-06-01 | 2026-05-31 | 河北省秦皇岛市 | 买方指定仓库地面交货 |  | G00M-500026483-00001 | 044009297200010 | 400249267500010 | 500026483 |  | 500026483-0003
0125AA-1401007-9999 | 包1 | 100 | 国网冀北电力有限公司 | 国网冀北电力有限公司承德供电公司 |  | 无电压等级 | 水泥制品,卡盘,1000×300 | 水泥制品-类型:卡盘,规格:1000×300 | 块 | 137 | 2025-06-01 | 2026-05-31 | 河北省承德市 | 买方指定仓库地面交货 |  | G00M-500052205-00002 | 044009259400010 | 400249246600010 | 500052205 |  | 500052205-0009
0125AA-1401007-9999 | 包1 | 100 | 国网冀北电力有限公司 | 国网冀北电力有限公司唐山供电公司 |  | 无电压等级 | 水泥制品,卡盘,300×800 | 水泥制品-类型:卡盘,规格:300×800 | 块 | 1056 | 2025-06-01 | 2026-05-31 | 河北唐山 | 买方指定仓库地面交货 |  | G00M-500052196-00001 | 044009323600010 | 400249272100010 | 500052196 |  | 500052196-0006
0125AA-1401007-9999 | 包1 | 100 | 国网冀北电力有限公司 | 国网冀北电力有限公司廊坊供电公司 |  | 无电压等级 | 水泥制品,拉盘,600×1200 | 水泥制品-类型:拉盘,规格:600×1200 | 块 | 288 | 2025-06-01 | 2026-05-31 | 河北省廊坊市广阳区 | 买方指定仓库地面交货 |  | G00M-500026492-00001 | 044009346700010 | 400249287400010 | 500026492 |  | 500026492-0004
0125AA-1401007-9999 | 包1 | 100 | 国网冀北电力有限公司 | 国网冀北电力有限公司廊坊供电公司 |  | 无电压等级 | 水泥制品,标志桩(砖),100×100×600 | 水泥制品-类型:标志桩(砖),规格:100×100×600 | 块 | 137 | 2025-06-01 | 2026-05-31 | 河北省廊坊市广阳区 | 买方指定仓库地面交货 |  | G00M-500073094-00001 | 044009351000010 | 400249250600010 | 500073094 |  | 500073094-0005
0125AA-1401007-9999 | 包1 | 100 | 国网冀北电力有限公司 | 国网冀北电力有限公司承德供电公司 |  | 无电压等级 | 水泥制品,标志桩(砖),100×100×600 | 水泥制品-类型:标志桩(砖),规格:100×100×600 | 块 | 3 | 2025-06-01 | 2026-05-31 | 河北省承德市 | 买方指定仓库地面交货 |  | G00M-500073094-00001 | 044009265700010 | 400249256300010 | 500073094 |  | 500073094-0005
0125AA-1401007-9999 | 包1 | 100 | 国网冀北电力有限公司 | 国网冀北电力有限公司唐山供电公司 |  | 无电压等级 | 水泥制品,底盘,1000×1000 | 水泥制品-类型:底盘,规格:1000×1000 | 块 | 6 | 2025-06-01 | 2026-05-31 | 河北唐山 | 买方指定仓库地面交货 |  | G00M-500026483-00001 | 044009321400010 | 400249302500010 | 500026483 |  | 500026483-0003
0125AA-1401007-9999 | 包1 | 100 | 国网冀北电力有限公司 | 国网冀北电力有限公司秦皇岛供电公司 |  | 无电压等级 | 水泥制品,卡盘,1000×300 | 水泥制品-类型:卡盘,规格:1000×300 | 块 | 431 | 2025-06-01 | 2026-05-31 | 河北省秦皇岛市 | 买方指定仓库地面交货 |  | G00M-500052205-00002 | 044009299400010 | 400249269700010 | 500052205 |  | 500052205-0009
0125AA-1401007-9999 | 包1 | 100 | 国网冀北电力有限公司 | 国网冀北电力有限公司唐山供电公司 |  | 无电压等级 | 水泥制品,拉盘,600×1200 | 水泥制品-类型:拉盘,规格:600×1200 | 块 | 1602 | 2025-06-01 | 2026-05-31 | 河北唐山 | 买方指定仓库地面交货 |  | G00M-500026492-00001 | 044009321800010 | 400249302900010 | 500026492 |  | 500026492-0004
0125AA-1401007-9999 | 包1 | 100 | 国网冀北电力有限公司 | 国网冀北电力有限公司张家口供电公司 |  | 无电压等级 | 水泥制品,卡盘,300×1200 | 水泥制品-类型:卡盘,规格:300×1200 | 块 | 194 | 2025-06-01 | 2026-05-31 | 河北省 | 买方指定仓库地面交货 |  | G00M-500027391-00001 | 044009243600010 | 400249233800010 | 500027391 |  | 500027391-0015
0125AA-1401007-9999 | 包1 | 100 | 国网冀北电力有限公司 | 国网冀北电力有限公司唐山供电公司 |  | 无电压等级 | 水泥制品,标志桩(砖),100×100×600 | 水泥制品-类型:标志桩(砖),规格:100×100×600 | 块 | 37 | 2025-06-01 | 2026-05-31 | 河北唐山 | 买方指定仓库地面交货 |  | G00M-500073094-00001 | 044009324600010 | 400249273000010 | 500073094 |  | 500073094-0005
0125AA-1401007-9999 | 包1 | 100 | 国网冀北电力有限公司 | 国网冀北电力有限公司张家口供电公司 |  | 无电压等级 | 水泥制品,底盘,1000×1000 | 水泥制品-类型:底盘,规格:1000×1000 | 块 | 591 | 2025-06-01 | 2026-05-31 | 河北省 | 买方指定仓库地面交货 |  | G00M-500026483-00001 | 044009242200010 | 400249232400010 | 500026483 |  | 500026483-0003
0125AA-1401007-9999 | 包1 | 100 | 国网冀北电力有限公司 | 国网冀北电力有限公司唐山供电公司 |  | 无电压等级 | 水泥制品,卡盘,1000×300 | 水泥制品-类型:卡盘,规格:1000×300 | 块 | 1326 | 2025-06-01 | 2026-05-31 | 河北唐山 | 买方指定仓库地面交货 |  | G00M-500052205-00002 | 044009323700010 | 400249272200010 | 500052205 |  | 500052205-0009
0125AA-1401007-9999 | 包1 | 100 | 国网冀北电力有限公司 | 国网冀北电力有限公司秦皇岛供电公司 |  | 无电压等级 | 水泥制品,拉盘,700×1400 | 水泥制品-类型:拉盘,规格:700×1400 | 块 | 2532 | 2025-06-01 | 2026-05-31 | 河北省秦皇岛市 | 买方指定仓库地面交货 |  | G00M-500027388-00001 | 044009297900010 | 400249268200010 | 500027388 |  | 500027388-0004
0125AA-1401007-9999 | 包1 | 100 | 国网冀北电力有限公司 | 国网冀北电力有限公司廊坊供电公司 |  | 无电压等级 | 水泥制品,拉盘,700×1400 | 水泥制品-类型:拉盘,规格:700×1400 | 块 | 14 | 2025-06-01 | 2026-05-31 | 河北省廊坊市广阳区 | 买方指定仓库地面交货 |  | G00M-500027388-00001 | 044009347500010 | 400249288300010 | 500027388 |  | 500027388-0004
0125AA-1401007-9999 | 包1 | 100 | 国网冀北电力有限公司 | 国网冀北电力有限公司秦皇岛供电公司 |  | 无电压等级 | 水泥制品,卡盘,300×1400 | 水泥制品-类型:卡盘,规格:300×1400 | 块 | 24 | 2025-06-01 | 2026-05-31 | 河北省秦皇岛市 | 买方指定仓库地面交货 |  | G00M-500027404-00001 | 044009298100010 | 400249268400010 | 500027404 |  | 500027404-0002
0125AA-1401007-9999 | 包1 | 100 | 国网冀北电力有限公司 | 国网冀北电力有限公司秦皇岛供电公司 |  | 无电压等级 | 水泥制品,标志桩(砖),100×100×600 | 水泥制品-类型:标志桩(砖),规格:100×100×600 | 块 | 240 | 2025-06-01 | 2026-05-31 | 河北省秦皇岛市 | 买方指定仓库地面交货 |  | G00M-500073094-00001 | 044009300800010 | 400249271100010 | 500073094 |  | 500073094-0005
0125AA-1401007-9999 | 包1 | 100 | 国网冀北电力有限公司 | 国网冀北电力有限公司张家口供电公司 |  | 无电压等级 | 水泥制品,拉盘,500×1000 | 水泥制品-类型:拉盘,规格:500×1000 | 块 | 1411 | 2025-06-01 | 2026-05-31 | 河北省 | 买方指定仓库地面交货 |  | G00M-500026490-00001 | 044009242500010 | 400249232700010 | 500026490 |  | 500026490-0013
0125AA-1401007-9999 | 包1 | 100 | 国网冀北电力有限公司 | 国网冀北电力有限公司张家口供电公司 |  | 无电压等级 | 水泥制品,拉盘,800×1600 | 水泥制品-类型:拉盘,规格:800×1600 | 块 | 173 | 2025-06-01 | 2026-05-31 | 河北省 | 买方指定仓库地面交货 |  | G00M-500027414-00001 | 044009243700010 | 400249233900010 | 500027414 |  | 500027414-0001
0125AA-1401007-9999 | 包1 | 100 | 国网冀北电力有限公司 | 国网冀北电力有限公司张家口供电公司 |  | 无电压等级 | 水泥制品,底盘,1200×1200 | 水泥制品-类型:底盘,规格:1200×1200 | 块 | 96 | 2025-06-01 | 2026-05-31 | 河北省 | 买方指定仓库地面交货 |  | G00M-500026494-00001 | 044009242800010 | 400249233000010 | 500026494 |  | 500026494-0001
0125AA-1401007-9999 | 包1 | 100 | 国网冀北电力有限公司 | 国网冀北电力有限公司廊坊供电公司 |  | 无电压等级 | 水泥制品,拉盘,500×1000 | 水泥制品-类型:拉盘,规格:500×1000 | 块 | 666 | 2025-06-01 | 2026-05-31 | 河北省廊坊市广阳区 | 买方指定仓库地面交货 |  | G00M-500026490-00001 | 044009346500010 | 400249285400010 | 500026490 |  | 500026490-0013
0125AA-1401007-9999 | 包1 | 100 | 国网冀北电力有限公司 | 国网冀北电力有限公司张家口供电公司 |  | 无电压等级 | 水泥制品,底盘,800×800 | 水泥制品-类型:底盘,规格:800×800 | 块 | 1375 | 2025-06-01 | 2026-05-31 | 河北省 | 买方指定仓库地面交货 |  | G00M-500026487-00001 | 044009242400010 | 400249232600010 | 500026487 |  | 500026487-0012
0125AA-1401007-9999 | 包1 | 100 | 国网冀北电力有限公司 | 国网冀北电力有限公司承德供电公司 |  | 无电压等级 | 水泥制品,底盘,800×800 | 水泥制品-类型:底盘,规格:800×800 | 块 | 5001 | 2025-06-01 | 2026-05-31 | 河北省承德市 | 买方指定仓库地面交货 |  | G00M-500026487-00001 | 044009256800010 | 400249244000010 | 500026487 |  | 500026487-0012
0125AA-1401007-9999 | 包1 | 100 | 国网冀北电力有限公司 | 国网冀北电力有限公司张家口供电公司 |  | 无电压等级 | 水泥制品,拉盘,400×800 | 水泥制品-类型:拉盘,规格:400×800 | 块 | 664 | 2025-06-01 | 2026-05-31 | 河北省 | 买方指定仓库地面交货 |  | G00M-500026491-00001 | 044009242600010 | 400249232800010 | 500026491 |  | 500026491-0005
0125AA-1401007-9999 | 包1 | 100 | 国网冀北电力有限公司 | 国网冀北电力有限公司廊坊供电公司 |  | 无电压等级 | 水泥制品,卡盘,300×1200 | 水泥制品-类型:卡盘,规格:300×1200 | 块 | 446 | 2025-06-01 | 2026-05-31 | 河北省廊坊市广阳区 | 买方指定仓库地面交货 |  | G00M-500027391-00001 | 044009347600010 | 400249288400010 | 500027391 |  | 500027391-0015
0125AA-1401007-9999 | 包1 | 100 | 国网冀北电力有限公司 | 国网冀北电力有限公司张家口供电公司 |  | 无电压等级 | 水泥制品,标志桩(砖),100×100×600 | 水泥制品-类型:标志桩(砖),规格:100×100×600 | 块 | 17 | 2025-06-01 | 2026-05-31 | 河北省 | 买方指定仓库地面交货 |  | G00M-500073094-00001 | 044009246000010 | 400249236200010 | 500073094 |  | 500073094-0005
0125AA-1401007-9999 | 包1 | 100 | 国网冀北电力有限公司 | 国网冀北电力有限公司唐山供电公司 |  | 无电压等级 | 水泥制品,底盘,800×800 | 水泥制品-类型:底盘,规格:800×800 | 块 | 1405 | 2025-06-01 | 2026-05-31 | 河北唐山 | 买方指定仓库地面交货 |  | G00M-500026487-00001 | 044009321600010 | 400249302700010 | 500026487 |  | 500026487-0012
0125AA-1401007-9999 | 包1 | 100 | 国网冀北电力有限公司 | 国网冀北电力有限公司承德供电公司 |  | 无电压等级 | 水泥制品,卡盘,300×800 | 水泥制品-类型:卡盘,规格:300×800 | 块 | 4642 | 2025-06-01 | 2026-05-31 | 河北省承德市 | 买方指定仓库地面交货 |  | G00M-500052196-00001 | 044009259300010 | 400249246500010 | 500052196 |  | 500052196-0006
0125AA-1401007-9999 | 包1 | 100 | 国网冀北电力有限公司 | 国网冀北电力有限公司秦皇岛供电公司 |  | 无电压等级 | 水泥制品,拉盘,600×1200 | 水泥制品-类型:拉盘,规格:600×1200 | 块 | 462 | 2025-06-01 | 2026-05-31 | 河北省秦皇岛市 | 买方指定仓库地面交货 |  | G00M-500026492-00001 | 044009297500010 | 400249267800010 | 500026492 |  | 500026492-0004
0125AA-1401007-9999 | 包1 | 100 | 国网冀北电力有限公司 | 国网冀北电力有限公司秦皇岛供电公司 |  | 无电压等级 | 水泥制品,卡盘,300×1200 | 水泥制品-类型:卡盘,规格:300×1200 | 块 | 1853 | 2025-06-01 | 2026-05-31 | 河北省秦皇岛市 | 买方指定仓库地面交货 |  | G00M-500027391-00001 | 044009298000010 | 400249268300010 | 500027391 |  | 500027391-0015
0125AA-1401007-9999 | 包1 | 100 | 国网冀北电力有限公司 | 国网冀北电力有限公司承德供电公司 |  | 无电压等级 | 水泥制品,拉盘,500×1000 | 水泥制品-类型:拉盘,规格:500×1000 | 块 | 157 | 2025-06-01 | 2026-05-31 | 河北省承德市 | 买方指定仓库地面交货 |  | G00M-500026490-00001 | 044009256900010 | 400249244100010 | 500026490 |  | 500026490-0013
0125AA-1401007-9999 | 包1 | 100 | 国网冀北电力有限公司 | 国网冀北电力有限公司廊坊供电公司 |  | 无电压等级 | 水泥制品,底盘,800×800 | 水泥制品-类型:底盘,规格:800×800 | 块 | 938 | 2025-06-01 | 2026-05-31 | 河北省廊坊市广阳区 | 买方指定仓库地面交货 |  | G00M-500026487-00001 | 044009346400010 | 400249285300010 | 500026487 |  | 500026487-0012
0125AA-1401007-9999 | 包2 | 200 | 国网冀北电力有限公司 | 国网冀北电力有限公司唐山供电公司 |  | 无电压等级 | 水泥制品,拉盘,500×1000 | 水泥制品-类型:拉盘,规格:500×1000 | 块 | 670 | 2025-06-01 | 2026-05-31 | 河北唐山 | 买方指定仓库地面交货 |  | G00M-500026490-00001 | 044009321700010 | 400249302800010 | 500026490 |  | 500026490-0013
0125AA-1401007-9999 | 包2 | 200 | 国网冀北电力有限公司 | 国网冀北电力有限公司廊坊供电公司 |  | 无电压等级 | 水泥制品,底盘,800×800 | 水泥制品-类型:底盘,规格:800×800 | 块 | 860 | 2025-06-01 | 2026-05-31 | 河北省廊坊市广阳区 | 买方指定仓库地面交货 |  | G00M-500026487-00001 | 044009346400010 | 400249285300010 | 500026487 |  | 500026487-0012
0125AA-1401007-9999 | 包2 | 200 | 国网冀北电力有限公司 | 国网冀北电力有限公司廊坊供电公司 |  | 无电压等级 | 水泥制品,底盘,600×600 | 水泥制品-类型:底盘,规格:600×600 | 块 | 384 | 2025-06-01 | 2026-05-31 | 河北省廊坊市广阳区 | 买方指定仓库地面交货 |  | G00M-500026486-00001 | 044009346300010 | 400249285200010 | 500026486 |  | 500026486-0005
0125AA-1401007-9999 | 包2 | 200 | 国网冀北电力有限公司 | 国网冀北电力有限公司张家口供电公司 |  | 无电压等级 | 水泥制品,卡盘,1000×300 | 水泥制品-类型:卡盘,规格:1000×300 | 块 | 771 | 2025-06-01 | 2026-05-31 | 河北省 | 买方指定仓库地面交货 |  | G00M-500052205-00002 | 044009244700010 | 400249234900010 | 500052205 |  | 500052205-0009
0125AA-1401007-9999 | 包2 | 200 | 国网冀北电力有限公司 | 国网冀北电力有限公司承德供电公司 |  | 无电压等级 | 水泥制品,拉盘,400×800 | 水泥制品-类型:拉盘,规格:400×800 | 块 | 7030 | 2025-06-01 | 2026-05-31 | 河北省承德市 | 买方指定仓库地面交货 |  | G00M-500026491-00001 | 044009257000010 | 400249244200010 | 500026491 |  | 500026491-0005
0125AA-1401007-9999 | 包2 | 200 | 国网冀北电力有限公司 | 国网冀北电力有限公司秦皇岛供电公司 |  | 无电压等级 | 水泥制品,拉盘,500×1000 | 水泥制品-类型:拉盘,规格:500×1000 | 块 | 12 | 2025-06-01 | 2026-05-31 | 河北省秦皇岛市 | 买方指定仓库地面交货 |  | G00M-500026490-00001 | 044009297400010 | 400249267700010 | 500026490 |  | 500026490-0013
0125AA-1401007-9999 | 包2 | 200 | 国网冀北电力有限公司 | 国网冀北电力有限公司秦皇岛供电公司 |  | 无电压等级 | 水泥制品,底盘,800×800 | 水泥制品-类型:底盘,规格:800×800 | 块 | 2708 | 2025-06-01 | 2026-05-31 | 河北省秦皇岛市 | 买方指定仓库地面交货 |  | G00M-500026487-00001 | 044009297300010 | 400249267600010 | 500026487 |  | 500026487-0012
0125AA-1401007-9999 | 包2 | 200 | 国网冀北电力有限公司 | 国网冀北电力有限公司廊坊供电公司 |  | 无电压等级 | 水泥制品,卡盘,1000×300 | 水泥制品-类型:卡盘,规格:1000×300 | 块 | 448 | 2025-06-01 | 2026-05-31 | 河北省廊坊市广阳区 | 买方指定仓库地面交货 |  | G00M-500052205-00002 | 044009349800010 | 400249249700010 | 500052205 |  | 500052205-0009
0125AA-1401007-9999 | 包2 | 200 | 国网冀北电力有限公司 | 国网冀北电力有限公司廊坊供电公司 |  | 无电压等级 | 水泥制品,拉盘,400×800 | 水泥制品-类型:拉盘,规格:400×800 | 块 | 194 | 2025-06-01 | 2026-05-31 | 河北省廊坊市广阳区 | 买方指定仓库地面交货 |  | G00M-500026491-00001 | 044009346600010 | 400249285500010 | 500026491 |  | 500026491-0005
0125AA-1401007-9999 | 包2 | 200 | 国网冀北电力有限公司 | 国网冀北电力有限公司张家口供电公司 |  | 无电压等级 | 水泥制品,卡盘,300×800 | 水泥制品-类型:卡盘,规格:300×800 | 块 | 787 | 2025-06-01 | 2026-05-31 | 河北省 | 买方指定仓库地面交货 |  | G00M-500052196-00001 | 044009244600010 | 400249234800010 | 500052196 |  | 500052196-0006
0125AA-1401007-9999 | 包2 | 200 | 国网冀北电力有限公司 | 国网冀北电力有限公司承德供电公司 |  | 无电压等级 | 水泥制品,拉盘,600×1200 | 水泥制品-类型:拉盘,规格:600×1200 | 块 | 230 | 2025-06-01 | 2026-05-31 | 河北省承德市 | 买方指定仓库地面交货 |  | G00M-500026492-00001 | 044009257100010 | 400249244300010 | 500026492 |  | 500026492-0004
0125AA-1401007-9999 | 包2 | 200 | 国网冀北电力有限公司 | 国网冀北电力有限公司唐山供电公司 |  | 无电压等级 | 水泥制品,拉盘,700×1400 | 水泥制品-类型:拉盘,规格:700×1400 | 块 | 2 | 2025-06-01 | 2026-05-31 | 河北唐山 | 买方指定仓库地面交货 |  | G00M-500027388-00001 | 044009322500010 | 400249303600010 | 500027388 |  | 500027388-0004
0125AA-1401007-9999 | 包2 | 200 | 国网冀北电力有限公司 | 国网冀北电力有限公司张家口供电公司 |  | 无电压等级 | 水泥制品,拉盘,800×1600 | 水泥制品-类型:拉盘,规格:800×1600 | 块 | 159 | 2025-06-01 | 2026-05-31 | 河北省 | 买方指定仓库地面交货 |  | G00M-500027414-00001 | 044009243700010 | 400249233900010 | 500027414 |  | 500027414-0001
0125AA-1401007-9999 | 包2 | 200 | 国网冀北电力有限公司 | 国网冀北电力有限公司廊坊供电公司 |  | 无电压等级 | 水泥制品,卡盘,300×800 | 水泥制品-类型:卡盘,规格:300×800 | 块 | 1829 | 2025-06-01 | 2026-05-31 | 河北省廊坊市广阳区 | 买方指定仓库地面交货 |  | G00M-500052196-00001 | 044009349700010 | 400249249600010 | 500052196 |  | 500052196-0006
0125AA-1401007-9999 | 包2 | 200 | 国网冀北电力有限公司 | 国网冀北电力有限公司张家口供电公司 |  | 无电压等级 | 水泥制品,拉盘,600×1200 | 水泥制品-类型:拉盘,规格:600×1200 | 块 | 6 | 2025-06-01 | 2026-05-31 | 河北省 | 买方指定仓库地面交货 |  | G00M-500026492-00001 | 044009242700010 | 400249232900010 | 500026492 |  | 500026492-0004
0125AA-1401007-9999 | 包2 | 200 | 国网冀北电力有限公司 | 国网冀北电力有限公司唐山供电公司 |  | 无电压等级 | 水泥制品,卡盘,300×1200 | 水泥制品-类型:卡盘,规格:300×1200 | 块 | 343 | 2025-06-01 | 2026-05-31 | 河北唐山 | 买方指定仓库地面交货 |  | G00M-500027391-00001 | 044009322600010 | 400249303700010 | 500027391 |  | 500027391-0015
0125AA-1401007-9999 | 包2 | 200 | 国网冀北电力有限公司 | 国网冀北电力有限公司唐山供电公司 |  | 无电压等级 | 水泥制品,底盘,600×600 | 水泥制品-类型:底盘,规格:600×600 | 块 | 1693 | 2025-06-01 | 2026-05-31 | 河北唐山 | 买方指定仓库地面交货 |  | G00M-500026486-00001 | 044009321500010 | 400249302600010 | 500026486 |  | 500026486-0005
0125AA-1401007-9999 | 包2 | 200 | 国网冀北电力有限公司 | 国网冀北电力有限公司张家口供电公司 |  | 无电压等级 | 水泥制品,底盘,600×600 | 水泥制品-类型:底盘,规格:600×600 | 块 | 50 | 2025-06-01 | 2026-05-31 | 河北省 | 买方指定仓库地面交货 |  | G00M-500026486-00001 | 044009242300010 | 400249232500010 | 500026486 |  | 500026486-0005
0125AA-1401007-9999 | 包2 | 200 | 国网冀北电力有限公司 | 国网冀北电力有限公司廊坊供电公司 |  | 无电压等级 | 水泥制品,底盘,1000×1000 | 水泥制品-类型:底盘,规格:1000×1000 | 块 | 975 | 2025-06-01 | 2026-05-31 | 河北省廊坊市广阳区 | 买方指定仓库地面交货 |  | G00M-500026483-00001 | 044009346200010 | 400249285100010 | 500026483 |  | 500026483-0003
0125AA-1401007-9999 | 包2 | 200 | 国网冀北电力有限公司 | 国网冀北电力有限公司秦皇岛供电公司 |  | 无电压等级 | 水泥制品,底盘,1000×1000 | 水泥制品-类型:底盘,规格:1000×1000 | 块 | 49 | 2025-06-01 | 2026-05-31 | 河北省秦皇岛市 | 买方指定仓库地面交货 |  | G00M-500026483-00001 | 044009297200010 | 400249267500010 | 500026483 |  | 500026483-0003
0125AA-1401007-9999 | 包2 | 200 | 国网冀北电力有限公司 | 国网冀北电力有限公司承德供电公司 |  | 无电压等级 | 水泥制品,卡盘,1000×300 | 水泥制品-类型:卡盘,规格:1000×300 | 块 | 126 | 2025-06-01 | 2026-05-31 | 河北省承德市 | 买方指定仓库地面交货 |  | G00M-500052205-00002 | 044009259400010 | 400249246600010 | 500052205 |  | 500052205-0009
0125AA-1401007-9999 | 包2 | 200 | 国网冀北电力有限公司 | 国网冀北电力有限公司唐山供电公司 |  | 无电压等级 | 水泥制品,卡盘,300×800 | 水泥制品-类型:卡盘,规格:300×800 | 块 | 967 | 2025-06-01 | 2026-05-31 | 河北唐山 | 买方指定仓库地面交货 |  | G00M-500052196-00001 | 044009323600010 | 400249272100010 | 500052196 |  | 500052196-0006
0125AA-1401007-9999 | 包2 | 200 | 国网冀北电力有限公司 | 国网冀北电力有限公司廊坊供电公司 |  | 无电压等级 | 水泥制品,拉盘,600×1200 | 水泥制品-类型:拉盘,规格:600×1200 | 块 | 264 | 2025-06-01 | 2026-05-31 | 河北省廊坊市广阳区 | 买方指定仓库地面交货 |  | G00M-500026492-00001 | 044009346700010 | 400249287400010 | 500026492 |  | 500026492-0004
0125AA-1401007-9999 | 包2 | 200 | 国网冀北电力有限公司 | 国网冀北电力有限公司廊坊供电公司 |  | 无电压等级 | 水泥制品,标志桩(砖),100×100×600 | 水泥制品-类型:标志桩(砖),规格:100×100×600 | 块 | 125 | 2025-06-01 | 2026-05-31 | 河北省廊坊市广阳区 | 买方指定仓库地面交货 |  | G00M-500073094-00001 | 044009351000010 | 400249250600010 | 500073094 |  | 500073094-0005
0125AA-1401007-9999 | 包2 | 200 | 国网冀北电力有限公司 | 国网冀北电力有限公司承德供电公司 |  | 无电压等级 | 水泥制品,标志桩(砖),100×100×600 | 水泥制品-类型:标志桩(砖),规格:100×100×600 | 块 | 3 | 2025-06-01 | 2026-05-31 | 河北省承德市 | 买方指定仓库地面交货 |  | G00M-500073094-00001 | 044009265700010 | 400249256300010 | 500073094 |  | 500073094-0005
0125AA-1401007-9999 | 包2 | 200 | 国网冀北电力有限公司 | 国网冀北电力有限公司唐山供电公司 |  | 无电压等级 | 水泥制品,底盘,1000×1000 | 水泥制品-类型:底盘,规格:1000×1000 | 块 | 6 | 2025-06-01 | 2026-05-31 | 河北唐山 | 买方指定仓库地面交货 |  | G00M-500026483-00001 | 044009321400010 | 400249302500010 | 500026483 |  | 500026483-0003
0125AA-1401007-9999 | 包2 | 200 | 国网冀北电力有限公司 | 国网冀北电力有限公司秦皇岛供电公司 |  | 无电压等级 | 水泥制品,卡盘,1000×300 | 水泥制品-类型:卡盘,规格:1000×300 | 块 | 395 | 2025-06-01 | 2026-05-31 | 河北省秦皇岛市 | 买方指定仓库地面交货 |  | G00M-500052205-00002 | 044009299400010 | 400249269700010 | 500052205 |  | 500052205-0009
0125AA-1401007-9999 | 包2 | 200 | 国网冀北电力有限公司 | 国网冀北电力有限公司唐山供电公司 |  | 无电压等级 | 水泥制品,拉盘,600×1200 | 水泥制品-类型:拉盘,规格:600×1200 | 块 | 1469 | 2025-06-01 | 2026-05-31 | 河北唐山 | 买方指定仓库地面交货 |  | G00M-500026492-00001 | 044009321800010 | 400249302900010 | 500026492 |  | 500026492-0004
0125AA-1401007-9999 | 包2 | 200 | 国网冀北电力有限公司 | 国网冀北电力有限公司张家口供电公司 |  | 无电压等级 | 水泥制品,卡盘,300×1200 | 水泥制品-类型:卡盘,规格:300×1200 | 块 | 178 | 2025-06-01 | 2026-05-31 | 河北省 | 买方指定仓库地面交货 |  | G00M-500027391-00001 | 044009243600010 | 400249233800010 | 500027391 |  | 500027391-0015
0125AA-1401007-9999 | 包2 | 200 | 国网冀北电力有限公司 | 国网冀北电力有限公司唐山供电公司 |  | 无电压等级 | 水泥制品,标志桩(砖),100×100×600 | 水泥制品-类型:标志桩(砖),规格:100×100×600 | 块 | 33 | 2025-06-01 | 2026-05-31 | 河北唐山 | 买方指定仓库地面交货 |  | G00M-500073094-00001 | 044009324600010 | 400249273000010 | 500073094 |  | 500073094-0005
0125AA-1401007-9999 | 包2 | 200 | 国网冀北电力有限公司 | 国网冀北电力有限公司张家口供电公司 |  | 无电压等级 | 水泥制品,底盘,1000×1000 | 水泥制品-类型:底盘,规格:1000×1000 | 块 | 542 | 2025-06-01 | 2026-05-31 | 河北省 | 买方指定仓库地面交货 |  | G00M-500026483-00001 | 044009242200010 | 400249232400010 | 500026483 |  | 500026483-0003
0125AA-1401007-9999 | 包2 | 200 | 国网冀北电力有限公司 | 国网冀北电力有限公司唐山供电公司 |  | 无电压等级 | 水泥制品,卡盘,1000×300 | 水泥制品-类型:卡盘,规格:1000×300 | 块 | 1215 | 2025-06-01 | 2026-05-31 | 河北唐山 | 买方指定仓库地面交货 |  | G00M-500052205-00002 | 044009323700010 | 400249272200010 | 500052205 |  | 500052205-0009
0125AA-1401007-9999 | 包2 | 200 | 国网冀北电力有限公司 | 国网冀北电力有限公司秦皇岛供电公司 |  | 无电压等级 | 水泥制品,拉盘,700×1400 | 水泥制品-类型:拉盘,规格:700×1400 | 块 | 2321 | 2025-06-01 | 2026-05-31 | 河北省秦皇岛市 | 买方指定仓库地面交货 |  | G00M-500027388-00001 | 044009297900010 | 400249268200010 | 500027388 |  | 500027388-0004
0125AA-1401007-9999 | 包2 | 200 | 国网冀北电力有限公司 | 国网冀北电力有限公司廊坊供电公司 |  | 无电压等级 | 水泥制品,拉盘,700×1400 | 水泥制品-类型:拉盘,规格:700×1400 | 块 | 13 | 2025-06-01 | 2026-05-31 | 河北省廊坊市广阳区 | 买方指定仓库地面交货 |  | G00M-500027388-00001 | 044009347500010 | 400249288300010 | 500027388 |  | 500027388-0004
0125AA-1401007-9999 | 包2 | 200 | 国网冀北电力有限公司 | 国网冀北电力有限公司秦皇岛供电公司 |  | 无电压等级 | 水泥制品,卡盘,300×1400 | 水泥制品-类型:卡盘,规格:300×1400 | 块 | 22 | 2025-06-01 | 2026-05-31 | 河北省秦皇岛市 | 买方指定仓库地面交货 |  | G00M-500027404-00001 | 044009298100010 | 400249268400010 | 500027404 |  | 500027404-0002
0125AA-1401007-9999 | 包2 | 200 | 国网冀北电力有限公司 | 国网冀北电力有限公司秦皇岛供电公司 |  | 无电压等级 | 水泥制品,标志桩(砖),100×100×600 | 水泥制品-类型:标志桩(砖),规格:100×100×600 | 块 | 219 | 2025-06-01 | 2026-05-31 | 河北省秦皇岛市 | 买方指定仓库地面交货 |  | G00M-500073094-00001 | 044009300800010 | 400249271100010 | 500073094 |  | 500073094-0005
0125AA-1401007-9999 | 包2 | 200 | 国网冀北电力有限公司 | 国网冀北电力有限公司张家口供电公司 |  | 无电压等级 | 水泥制品,拉盘,500×1000 | 水泥制品-类型:拉盘,规格:500×1000 | 块 | 1293 | 2025-06-01 | 2026-05-31 | 河北省 | 买方指定仓库地面交货 |  | G00M-500026490-00001 | 044009242500010 | 400249232700010 | 500026490 |  | 500026490-0013
0125AA-1401007-9999 | 包2 | 200 | 国网冀北电力有限公司 | 国网冀北电力有限公司张家口供电公司 |  | 无电压等级 | 水泥制品,底盘,1200×1200 | 水泥制品-类型:底盘,规格:1200×1200 | 块 | 88 | 2025-06-01 | 2026-05-31 | 河北省 | 买方指定仓库地面交货 |  | G00M-500026494-00001 | 044009242800010 | 400249233000010 | 500026494 |  | 500026494-0001
0125AA-1401007-9999 | 包2 | 200 | 国网冀北电力有限公司 | 国网冀北电力有限公司廊坊供电公司 |  | 无电压等级 | 水泥制品,拉盘,500×1000 | 水泥制品-类型:拉盘,规格:500×1000 | 块 | 610 | 2025-06-01 | 2026-05-31 | 河北省廊坊市广阳区 | 买方指定仓库地面交货 |  | G00M-500026490-00001 | 044009346500010 | 400249285400010 | 500026490 |  | 500026490-0013
0125AA-1401007-9999 | 包2 | 200 | 国网冀北电力有限公司 | 国网冀北电力有限公司张家口供电公司 |  | 无电压等级 | 水泥制品,底盘,800×800 | 水泥制品-类型:底盘,规格:800×800 | 块 | 1260 | 2025-06-01 | 2026-05-31 | 河北省 | 买方指定仓库地面交货 |  | G00M-500026487-00001 | 044009242400010 | 400249232600010 | 500026487 |  | 500026487-0012
0125AA-1401007-9999 | 包2 | 200 | 国网冀北电力有限公司 | 国网冀北电力有限公司承德供电公司 |  | 无电压等级 | 水泥制品,底盘,800×800 | 水泥制品-类型:底盘,规格:800×800 | 块 | 4584 | 2025-06-01 | 2026-05-31 | 河北省承德市 | 买方指定仓库地面交货 |  | G00M-500026487-00001 | 044009256800010 | 400249244000010 | 500026487 |  | 500026487-0012
0125AA-1401007-9999 | 包2 | 200 | 国网冀北电力有限公司 | 国网冀北电力有限公司张家口供电公司 |  | 无电压等级 | 水泥制品,拉盘,400×800 | 水泥制品-类型:拉盘,规格:400×800 | 块 | 609 | 2025-06-01 | 2026-05-31 | 河北省 | 买方指定仓库地面交货 |  | G00M-500026491-00001 | 044009242600010 | 400249232800010 | 500026491 |  | 500026491-0005
0125AA-1401007-9999 | 包2 | 200 | 国网冀北电力有限公司 | 国网冀北电力有限公司廊坊供电公司 |  | 无电压等级 | 水泥制品,卡盘,300×1200 | 水泥制品-类型:卡盘,规格:300×1200 | 块 | 409 | 2025-06-01 | 2026-05-31 | 河北省廊坊市广阳区 | 买方指定仓库地面交货 |  | G00M-500027391-00001 | 044009347600010 | 400249288400010 | 500027391 |  | 500027391-0015
0125AA-1401007-9999 | 包2 | 200 | 国网冀北电力有限公司 | 国网冀北电力有限公司张家口供电公司 |  | 无电压等级 | 水泥制品,标志桩(砖),100×100×600 | 水泥制品-类型:标志桩(砖),规格:100×100×600 | 块 | 15 | 2025-06-01 | 2026-05-31 | 河北省 | 买方指定仓库地面交货 |  | G00M-500073094-00001 | 044009246000010 | 400249236200010 | 500073094 |  | 500073094-0005
0125AA-1401007-9999 | 包2 | 200 | 国网冀北电力有限公司 | 国网冀北电力有限公司唐山供电公司 |  | 无电压等级 | 水泥制品,底盘,800×800 | 水泥制品-类型:底盘,规格:800×800 | 块 | 1288 | 2025-06-01 | 2026-05-31 | 河北唐山 | 买方指定仓库地面交货 |  | G00M-500026487-00001 | 044009321600010 | 400249302700010 | 500026487 |  | 500026487-0012
0125AA-1401007-9999 | 包2 | 200 | 国网冀北电力有限公司 | 国网冀北电力有限公司承德供电公司 |  | 无电压等级 | 水泥制品,卡盘,300×800 | 水泥制品-类型:卡盘,规格:300×800 | 块 | 4255 | 2025-06-01 | 2026-05-31 | 河北省承德市 | 买方指定仓库地面交货 |  | G00M-500052196-00001 | 044009259300010 | 400249246500010 | 500052196 |  | 500052196-0006
0125AA-1401007-9999 | 包2 | 200 | 国网冀北电力有限公司 | 国网冀北电力有限公司秦皇岛供电公司 |  | 无电压等级 | 水泥制品,拉盘,600×1200 | 水泥制品-类型:拉盘,规格:600×1200 | 块 | 424 | 2025-06-01 | 2026-05-31 | 河北省秦皇岛市 | 买方指定仓库地面交货 |  | G00M-500026492-00001 | 044009297500010 | 400249267800010 | 500026492 |  | 500026492-0004
0125AA-1401007-9999 | 包2 | 200 | 国网冀北电力有限公司 | 国网冀北电力有限公司秦皇岛供电公司 |  | 无电压等级 | 水泥制品,卡盘,300×1200 | 水泥制品-类型:卡盘,规格:300×1200 | 块 | 1699 | 2025-06-01 | 2026-05-31 | 河北省秦皇岛市 | 买方指定仓库地面交货 |  | G00M-500027391-00001 | 044009298000010 | 400249268300010 | 500027391 |  | 500027391-0015
0125AA-1401007-9999 | 包2 | 200 | 国网冀北电力有限公司 | 国网冀北电力有限公司承德供电公司 |  | 无电压等级 | 水泥制品,拉盘,500×1000 | 水泥制品-类型:拉盘,规格:500×1000 | 块 | 144 | 2025-06-01 | 2026-05-31 | 河北省承德市 | 买方指定仓库地面交货 |  | G00M-500026490-00001 | 044009256900010 | 400249244100010 | 500026490 |  | 500026490-0013
0125AA-1401007-9999 | 包2 | 200 | 国网冀北电力有限公司 | 国网冀北电力有限公司承德供电公司 |  | 无电压等级 | 水泥制品,底盘,1000×1000 | 水泥制品-类型:底盘,规格:1000×1000 | 块 | 78 | 2025-06-01 | 2026-05-31 | 河北省承德市 | 买方指定仓库地面交货 |  | G00M-500026483-00001 | 044009256700010 | 400249243900010 | 500026483 |  | 500026483-0003
0125AA-1401007-9999 | 包3 | 300 | 国网冀北电力有限公司 | 国网冀北电力有限公司唐山供电公司 |  | 无电压等级 | 水泥制品,拉盘,500×1000 | 水泥制品-类型:拉盘,规格:500×1000 | 块 | 609 | 2025-06-01 | 2026-05-31 | 河北唐山 | 买方指定仓库地面交货 |  | G00M-500026490-00001 | 044009321700010 | 400249302800010 | 500026490 |  | 500026490-0013
0125AA-1401007-9999 | 包3 | 300 | 国网冀北电力有限公司 | 国网冀北电力有限公司承德供电公司 |  | 无电压等级 | 水泥制品,拉盘,500×1000 | 水泥制品-类型:拉盘,规格:500×1000 | 块 | 131 | 2025-06-01 | 2026-05-31 | 河北省承德市 | 买方指定仓库地面交货 |  | G00M-500026490-00001 | 044009256900010 | 400249244100010 | 500026490 |  | 500026490-0013
0125AA-1401007-9999 | 包3 | 300 | 国网冀北电力有限公司 | 国网冀北电力有限公司廊坊供电公司 |  | 无电压等级 | 水泥制品,底盘,600×600 | 水泥制品-类型:底盘,规格:600×600 | 块 | 349 | 2025-06-01 | 2026-05-31 | 河北省廊坊市广阳区 | 买方指定仓库地面交货 |  | G00M-500026486-00001 | 044009346300010 | 400249285200010 | 500026486 |  | 500026486-0005
0125AA-1401007-9999 | 包3 | 300 | 国网冀北电力有限公司 | 国网冀北电力有限公司张家口供电公司 |  | 无电压等级 | 水泥制品,卡盘,1000×300 | 水泥制品-类型:卡盘,规格:1000×300 | 块 | 701 | 2025-06-01 | 2026-05-31 | 河北省 | 买方指定仓库地面交货 |  | G00M-500052205-00002 | 044009244700010 | 400249234900010 | 500052205 |  | 500052205-0009
0125AA-1401007-9999 | 包3 | 300 | 国网冀北电力有限公司 | 国网冀北电力有限公司承德供电公司 |  | 无电压等级 | 水泥制品,拉盘,400×800 | 水泥制品-类型:拉盘,规格:400×800 | 块 | 6391 | 2025-06-01 | 2026-05-31 | 河北省承德市 | 买方指定仓库地面交货 |  | G00M-500026491-00001 | 044009257000010 | 400249244200010 | 500026491 |  | 500026491-0005
0125AA-1401007-9999 | 包3 | 300 | 国网冀北电力有限公司 | 国网冀北电力有限公司秦皇岛供电公司 |  | 无电压等级 | 水泥制品,拉盘,500×1000 | 水泥制品-类型:拉盘,规格:500×1000 | 块 | 11 | 2025-06-01 | 2026-05-31 | 河北省秦皇岛市 | 买方指定仓库地面交货 |  | G00M-500026490-00001 | 044009297400010 | 400249267700010 | 500026490 |  | 500026490-0013
0125AA-1401007-9999 | 包3 | 300 | 国网冀北电力有限公司 | 国网冀北电力有限公司秦皇岛供电公司 |  | 无电压等级 | 水泥制品,底盘,800×800 | 水泥制品-类型:底盘,规格:800×800 | 块 | 2462 | 2025-06-01 | 2026-05-31 | 河北省秦皇岛市 | 买方指定仓库地面交货 |  | G00M-500026487-00001 | 044009297300010 | 400249267600010 | 500026487 |  | 500026487-0012
0125AA-1401007-9999 | 包3 | 300 | 国网冀北电力有限公司 | 国网冀北电力有限公司廊坊供电公司 |  | 无电压等级 | 水泥制品,卡盘,1000×300 | 水泥制品-类型:卡盘,规格:1000×300 | 块 | 407 | 2025-06-01 | 2026-05-31 | 河北省廊坊市广阳区 | 买方指定仓库地面交货 |  | G00M-500052205-00002 | 044009349800010 | 400249249700010 | 500052205 |  | 500052205-0009
0125AA-1401007-9999 | 包3 | 300 | 国网冀北电力有限公司 | 国网冀北电力有限公司廊坊供电公司 |  | 无电压等级 | 水泥制品,拉盘,400×800 | 水泥制品-类型:拉盘,规格:400×800 | 块 | 177 | 2025-06-01 | 2026-05-31 | 河北省廊坊市广阳区 | 买方指定仓库地面交货 |  | G00M-500026491-00001 | 044009346600010 | 400249285500010 | 500026491 |  | 500026491-0005
0125AA-1401007-9999 | 包3 | 300 | 国网冀北电力有限公司 | 国网冀北电力有限公司张家口供电公司 |  | 无电压等级 | 水泥制品,卡盘,300×800 | 水泥制品-类型:卡盘,规格:300×800 | 块 | 716 | 2025-06-01 | 2026-05-31 | 河北省 | 买方指定仓库地面交货 |  | G00M-500052196-00001 | 044009244600010 | 400249234800010 | 500052196 |  | 500052196-0006
0125AA-1401007-9999 | 包3 | 300 | 国网冀北电力有限公司 | 国网冀北电力有限公司承德供电公司 |  | 无电压等级 | 水泥制品,拉盘,600×1200 | 水泥制品-类型:拉盘,规格:600×1200 | 块 | 209 | 2025-06-01 | 2026-05-31 | 河北省承德市 | 买方指定仓库地面交货 |  | G00M-500026492-00001 | 044009257100010 | 400249244300010 | 500026492 |  | 500026492-0004
0125AA-1401007-9999 | 包3 | 300 | 国网冀北电力有限公司 | 国网冀北电力有限公司唐山供电公司 |  | 无电压等级 | 水泥制品,拉盘,700×1400 | 水泥制品-类型:拉盘,规格:700×1400 | 块 | 2 | 2025-06-01 | 2026-05-31 | 河北唐山 | 买方指定仓库地面交货 |  | G00M-500027388-00001 | 044009322500010 | 400249303600010 | 500027388 |  | 500027388-0004
0125AA-1401007-9999 | 包3 | 300 | 国网冀北电力有限公司 | 国网冀北电力有限公司张家口供电公司 |  | 无电压等级 | 水泥制品,拉盘,800×1600 | 水泥制品-类型:拉盘,规格:800×1600 | 块 | 144 | 2025-06-01 | 2026-05-31 | 河北省 | 买方指定仓库地面交货 |  | G00M-500027414-00001 | 044009243700010 | 400249233900010 | 500027414 |  | 500027414-0001
0125AA-1401007-9999 | 包3 | 300 | 国网冀北电力有限公司 | 国网冀北电力有限公司廊坊供电公司 |  | 无电压等级 | 水泥制品,卡盘,300×800 | 水泥制品-类型:卡盘,规格:300×800 | 块 | 1663 | 2025-06-01 | 2026-05-31 | 河北省廊坊市广阳区 | 买方指定仓库地面交货 |  | G00M-500052196-00001 | 044009349700010 | 400249249600010 | 500052196 |  | 500052196-0006
0125AA-1401007-9999 | 包3 | 300 | 国网冀北电力有限公司 | 国网冀北电力有限公司张家口供电公司 |  | 无电压等级 | 水泥制品,拉盘,600×1200 | 水泥制品-类型:拉盘,规格:600×1200 | 块 | 6 | 2025-06-01 | 2026-05-31 | 河北省 | 买方指定仓库地面交货 |  | G00M-500026492-00001 | 044009242700010 | 400249232900010 | 500026492 |  | 500026492-0004
0125AA-1401007-9999 | 包3 | 300 | 国网冀北电力有限公司 | 国网冀北电力有限公司唐山供电公司 |  | 无电压等级 | 水泥制品,卡盘,300×1200 | 水泥制品-类型:卡盘,规格:300×1200 | 块 | 312 | 2025-06-01 | 2026-05-31 | 河北唐山 | 买方指定仓库地面交货 |  | G00M-500027391-00001 | 044009322600010 | 400249303700010 | 500027391 |  | 500027391-0015
0125AA-1401007-9999 | 包3 | 300 | 国网冀北电力有限公司 | 国网冀北电力有限公司唐山供电公司 |  | 无电压等级 | 水泥制品,底盘,600×600 | 水泥制品-类型:底盘,规格:600×600 | 块 | 1539 | 2025-06-01 | 2026-05-31 | 河北唐山 | 买方指定仓库地面交货 |  | G00M-500026486-00001 | 044009321500010 | 400249302600010 | 500026486 |  | 500026486-0005
0125AA-1401007-9999 | 包3 | 300 | 国网冀北电力有限公司 | 国网冀北电力有限公司张家口供电公司 |  | 无电压等级 | 水泥制品,底盘,600×600 | 水泥制品-类型:底盘,规格:600×600 | 块 | 45 | 2025-06-01 | 2026-05-31 | 河北省 | 买方指定仓库地面交货 |  | G00M-500026486-00001 | 044009242300010 | 400249232500010 | 500026486 |  | 500026486-0005
0125AA-1401007-9999 | 包3 | 300 | 国网冀北电力有限公司 | 国网冀北电力有限公司廊坊供电公司 |  | 无电压等级 | 水泥制品,底盘,1000×1000 | 水泥制品-类型:底盘,规格:1000×1000 | 块 | 886 | 2025-06-01 | 2026-05-31 | 河北省廊坊市广阳区 | 买方指定仓库地面交货 |  | G00M-500026483-00001 | 044009346200010 | 400249285100010 | 500026483 |  | 500026483-0003
0125AA-1401007-9999 | 包3 | 300 | 国网冀北电力有限公司 | 国网冀北电力有限公司秦皇岛供电公司 |  | 无电压等级 | 水泥制品,底盘,1000×1000 | 水泥制品-类型:底盘,规格:1000×1000 | 块 | 45 | 2025-06-01 | 2026-05-31 | 河北省秦皇岛市 | 买方指定仓库地面交货 |  | G00M-500026483-00001 | 044009297200010 | 400249267500010 | 500026483 |  | 500026483-0003
0125AA-1401007-9999 | 包3 | 300 | 国网冀北电力有限公司 | 国网冀北电力有限公司承德供电公司 |  | 无电压等级 | 水泥制品,卡盘,1000×300 | 水泥制品-类型:卡盘,规格:1000×300 | 块 | 114 | 2025-06-01 | 2026-05-31 | 河北省承德市 | 买方指定仓库地面交货 |  | G00M-500052205-00002 | 044009259400010 | 400249246600010 | 500052205 |  | 500052205-0009
0125AA-1401007-9999 | 包3 | 300 | 国网冀北电力有限公司 | 国网冀北电力有限公司唐山供电公司 |  | 无电压等级 | 水泥制品,卡盘,300×800 | 水泥制品-类型:卡盘,规格:300×800 | 块 | 879 | 2025-06-01 | 2026-05-31 | 河北唐山 | 买方指定仓库地面交货 |  | G00M-500052196-00001 | 044009323600010 | 400249272100010 | 500052196 |  | 500052196-0006
0125AA-1401007-9999 | 包3 | 300 | 国网冀北电力有限公司 | 国网冀北电力有限公司廊坊供电公司 |  | 无电压等级 | 水泥制品,拉盘,600×1200 | 水泥制品-类型:拉盘,规格:600×1200 | 块 | 240 | 2025-06-01 | 2026-05-31 | 河北省廊坊市广阳区 | 买方指定仓库地面交货 |  | G00M-500026492-00001 | 044009346700010 | 400249287400010 | 500026492 |  | 500026492-0004
0125AA-1401007-9999 | 包3 | 300 | 国网冀北电力有限公司 | 国网冀北电力有限公司廊坊供电公司 |  | 无电压等级 | 水泥制品,标志桩(砖),100×100×600 | 水泥制品-类型:标志桩(砖),规格:100×100×600 | 块 | 114 | 2025-06-01 | 2026-05-31 | 河北省廊坊市广阳区 | 买方指定仓库地面交货 |  | G00M-500073094-00001 | 044009351000010 | 400249250600010 | 500073094 |  | 500073094-0005
0125AA-1401007-9999 | 包3 | 300 | 国网冀北电力有限公司 | 国网冀北电力有限公司承德供电公司 |  | 无电压等级 | 水泥制品,标志桩(砖),100×100×600 | 水泥制品-类型:标志桩(砖),规格:100×100×600 | 块 | 2 | 2025-06-01 | 2026-05-31 | 河北省承德市 | 买方指定仓库地面交货 |  | G00M-500073094-00001 | 044009265700010 | 400249256300010 | 500073094 |  | 500073094-0005
0125AA-1401007-9999 | 包3 | 300 | 国网冀北电力有限公司 | 国网冀北电力有限公司承德供电公司 |  | 无电压等级 | 水泥制品,底盘,1000×1000 | 水泥制品-类型:底盘,规格:1000×1000 | 块 | 70 | 2025-06-01 | 2026-05-31 | 河北省承德市 | 买方指定仓库地面交货 |  | G00M-500026483-00001 | 044009256700010 | 400249243900010 | 500026483 |  | 500026483-0003
0125AA-1401007-9999 | 包3 | 300 | 国网冀北电力有限公司 | 国网冀北电力有限公司唐山供电公司 |  | 无电压等级 | 水泥制品,底盘,1000×1000 | 水泥制品-类型:底盘,规格:1000×1000 | 块 | 5 | 2025-06-01 | 2026-05-31 | 河北唐山 | 买方指定仓库地面交货 |  | G00M-500026483-00001 | 044009321400010 | 400249302500010 | 500026483 |  | 500026483-0003
0125AA-1401007-9999 | 包3 | 300 | 国网冀北电力有限公司 | 国网冀北电力有限公司秦皇岛供电公司 |  | 无电压等级 | 水泥制品,卡盘,1000×300 | 水泥制品-类型:卡盘,规格:1000×300 | 块 | 359 | 2025-06-01 | 2026-05-31 | 河北省秦皇岛市 | 买方指定仓库地面交货 |  | G00M-500052205-00002 | 044009299400010 | 400249269700010 | 500052205 |  | 500052205-0009
0125AA-1401007-9999 | 包3 | 300 | 国网冀北电力有限公司 | 国网冀北电力有限公司唐山供电公司 |  | 无电压等级 | 水泥制品,拉盘,600×1200 | 水泥制品-类型:拉盘,规格:600×1200 | 块 | 1335 | 2025-06-01 | 2026-05-31 | 河北唐山 | 买方指定仓库地面交货 |  | G00M-500026492-00001 | 044009321800010 | 400249302900010 | 500026492 |  | 500026492-0004
0125AA-1401007-9999 | 包3 | 300 | 国网冀北电力有限公司 | 国网冀北电力有限公司张家口供电公司 |  | 无电压等级 | 水泥制品,卡盘,300×1200 | 水泥制品-类型:卡盘,规格:300×1200 | 块 | 162 | 2025-06-01 | 2026-05-31 | 河北省 | 买方指定仓库地面交货 |  | G00M-500027391-00001 | 044009243600010 | 400249233800010 | 500027391 |  | 500027391-0015
0125AA-1401007-9999 | 包3 | 300 | 国网冀北电力有限公司 | 国网冀北电力有限公司唐山供电公司 |  | 无电压等级 | 水泥制品,标志桩(砖),100×100×600 | 水泥制品-类型:标志桩(砖),规格:100×100×600 | 块 | 30 | 2025-06-01 | 2026-05-31 | 河北唐山 | 买方指定仓库地面交货 |  | G00M-500073094-00001 | 044009324600010 | 400249273000010 | 500073094 |  | 500073094-0005
0125AA-1401007-9999 | 包3 | 300 | 国网冀北电力有限公司 | 国网冀北电力有限公司张家口供电公司 |  | 无电压等级 | 水泥制品,底盘,1000×1000 | 水泥制品-类型:底盘,规格:1000×1000 | 块 | 493 | 2025-06-01 | 2026-05-31 | 河北省 | 买方指定仓库地面交货 |  | G00M-500026483-00001 | 044009242200010 | 400249232400010 | 500026483 |  | 500026483-0003
0125AA-1401007-9999 | 包3 | 300 | 国网冀北电力有限公司 | 国网冀北电力有限公司唐山供电公司 |  | 无电压等级 | 水泥制品,卡盘,1000×300 | 水泥制品-类型:卡盘,规格:1000×300 | 块 | 1105 | 2025-06-01 | 2026-05-31 | 河北唐山 | 买方指定仓库地面交货 |  | G00M-500052205-00002 | 044009323700010 | 400249272200010 | 500052205 |  | 500052205-0009
0125AA-1401007-9999 | 包3 | 300 | 国网冀北电力有限公司 | 国网冀北电力有限公司秦皇岛供电公司 |  | 无电压等级 | 水泥制品,拉盘,700×1400 | 水泥制品-类型:拉盘,规格:700×1400 | 块 | 2110 | 2025-06-01 | 2026-05-31 | 河北省秦皇岛市 | 买方指定仓库地面交货 |  | G00M-500027388-00001 | 044009297900010 | 400249268200010 | 500027388 |  | 500027388-0004
0125AA-1401007-9999 | 包3 | 300 | 国网冀北电力有限公司 | 国网冀北电力有限公司廊坊供电公司 |  | 无电压等级 | 水泥制品,拉盘,700×1400 | 水泥制品-类型:拉盘,规格:700×1400 | 块 | 12 | 2025-06-01 | 2026-05-31 | 河北省廊坊市广阳区 | 买方指定仓库地面交货 |  | G00M-500027388-00001 | 044009347500010 | 400249288300010 | 500027388 |  | 500027388-0004
0125AA-1401007-9999 | 包3 | 300 | 国网冀北电力有限公司 | 国网冀北电力有限公司秦皇岛供电公司 |  | 无电压等级 | 水泥制品,卡盘,300×1400 | 水泥制品-类型:卡盘,规格:300×1400 | 块 | 20 | 2025-06-01 | 2026-05-31 | 河北省秦皇岛市 | 买方指定仓库地面交货 |  | G00M-500027404-00001 | 044009298100010 | 400249268400010 | 500027404 |  | 500027404-0002
0125AA-1401007-9999 | 包3 | 300 | 国网冀北电力有限公司 | 国网冀北电力有限公司秦皇岛供电公司 |  | 无电压等级 | 水泥制品,标志桩(砖),100×100×600 | 水泥制品-类型:标志桩(砖),规格:100×100×600 | 块 | 199 | 2025-06-01 | 2026-05-31 | 河北省秦皇岛市 | 买方指定仓库地面交货 |  | G00M-500073094-00001 | 044009300800010 | 400249271100010 | 500073094 |  | 500073094-0005
0125AA-1401007-9999 | 包3 | 300 | 国网冀北电力有限公司 | 国网冀北电力有限公司张家口供电公司 |  | 无电压等级 | 水泥制品,拉盘,500×1000 | 水泥制品-类型:拉盘,规格:500×1000 | 块 | 1175 | 2025-06-01 | 2026-05-31 | 河北省 | 买方指定仓库地面交货 |  | G00M-500026490-00001 | 044009242500010 | 400249232700010 | 500026490 |  | 500026490-0013
0125AA-1401007-9999 | 包3 | 300 | 国网冀北电力有限公司 | 国网冀北电力有限公司张家口供电公司 |  | 无电压等级 | 水泥制品,底盘,1200×1200 | 水泥制品-类型:底盘,规格:1200×1200 | 块 | 80 | 2025-06-01 | 2026-05-31 | 河北省 | 买方指定仓库地面交货 |  | G00M-500026494-00001 | 044009242800010 | 400249233000010 | 500026494 |  | 500026494-0001
0125AA-1401007-9999 | 包3 | 300 | 国网冀北电力有限公司 | 国网冀北电力有限公司廊坊供电公司 |  | 无电压等级 | 水泥制品,拉盘,500×1000 | 水泥制品-类型:拉盘,规格:500×1000 | 块 | 555 | 2025-06-01 | 2026-05-31 | 河北省廊坊市广阳区 | 买方指定仓库地面交货 |  | G00M-500026490-00001 | 044009346500010 | 400249285400010 | 500026490 |  | 500026490-0013
0125AA-1401007-9999 | 包3 | 300 | 国网冀北电力有限公司 | 国网冀北电力有限公司张家口供电公司 |  | 无电压等级 | 水泥制品,底盘,800×800 | 水泥制品-类型:底盘,规格:800×800 | 块 | 1146 | 2025-06-01 | 2026-05-31 | 河北省 | 买方指定仓库地面交货 |  | G00M-500026487-00001 | 044009242400010 | 400249232600010 | 500026487 |  | 500026487-0012
0125AA-1401007-9999 | 包3 | 300 | 国网冀北电力有限公司 | 国网冀北电力有限公司承德供电公司 |  | 无电压等级 | 水泥制品,底盘,800×800 | 水泥制品-类型:底盘,规格:800×800 | 块 | 4167 | 2025-06-01 | 2026-05-31 | 河北省承德市 | 买方指定仓库地面交货 |  | G00M-500026487-00001 | 044009256800010 | 400249244000010 | 500026487 |  | 500026487-0012
0125AA-1401007-9999 | 包3 | 300 | 国网冀北电力有限公司 | 国网冀北电力有限公司张家口供电公司 |  | 无电压等级 | 水泥制品,拉盘,400×800 | 水泥制品-类型:拉盘,规格:400×800 | 块 | 553 | 2025-06-01 | 2026-05-31 | 河北省 | 买方指定仓库地面交货 |  | G00M-500026491-00001 | 044009242600010 | 400249232800010 | 500026491 |  | 500026491-0005
0125AA-1401007-9999 | 包3 | 300 | 国网冀北电力有限公司 | 国网冀北电力有限公司廊坊供电公司 |  | 无电压等级 | 水泥制品,卡盘,300×1200 | 水泥制品-类型:卡盘,规格:300×1200 | 块 | 372 | 2025-06-01 | 2026-05-31 | 河北省廊坊市广阳区 | 买方指定仓库地面交货 |  | G00M-500027391-00001 | 044009347600010 | 400249288400010 | 500027391 |  | 500027391-0015
0125AA-1401007-9999 | 包3 | 300 | 国网冀北电力有限公司 | 国网冀北电力有限公司张家口供电公司 |  | 无电压等级 | 水泥制品,标志桩(砖),100×100×600 | 水泥制品-类型:标志桩(砖),规格:100×100×600 | 块 | 14 | 2025-06-01 | 2026-05-31 | 河北省 | 买方指定仓库地面交货 |  | G00M-500073094-00001 | 044009246000010 | 400249236200010 | 500073094 |  | 500073094-0005
0125AA-1401007-9999 | 包3 | 300 | 国网冀北电力有限公司 | 国网冀北电力有限公司唐山供电公司 |  | 无电压等级 | 水泥制品,底盘,800×800 | 水泥制品-类型:底盘,规格:800×800 | 块 | 1171 | 2025-06-01 | 2026-05-31 | 河北唐山 | 买方指定仓库地面交货 |  | G00M-500026487-00001 | 044009321600010 | 400249302700010 | 500026487 |  | 500026487-0012
0125AA-1401007-9999 | 包3 | 300 | 国网冀北电力有限公司 | 国网冀北电力有限公司承德供电公司 |  | 无电压等级 | 水泥制品,卡盘,300×800 | 水泥制品-类型:卡盘,规格:300×800 | 块 | 3868 | 2025-06-01 | 2026-05-31 | 河北省承德市 | 买方指定仓库地面交货 |  | G00M-500052196-00001 | 044009259300010 | 400249246500010 | 500052196 |  | 500052196-0006
0125AA-1401007-9999 | 包3 | 300 | 国网冀北电力有限公司 | 国网冀北电力有限公司秦皇岛供电公司 |  | 无电压等级 | 水泥制品,拉盘,600×1200 | 水泥制品-类型:拉盘,规格:600×1200 | 块 | 385 | 2025-06-01 | 2026-05-31 | 河北省秦皇岛市 | 买方指定仓库地面交货 |  | G00M-500026492-00001 | 044009297500010 | 400249267800010 | 500026492 |  | 500026492-0004
0125AA-1401007-9999 | 包3 | 300 | 国网冀北电力有限公司 | 国网冀北电力有限公司秦皇岛供电公司 |  | 无电压等级 | 水泥制品,卡盘,300×1200 | 水泥制品-类型:卡盘,规格:300×1200 | 块 | 1544 | 2025-06-01 | 2026-05-31 | 河北省秦皇岛市 | 买方指定仓库地面交货 |  | G00M-500027391-00001 | 044009298000010 | 400249268300010 | 500027391 |  | 500027391-0015
0125AA-1401007-9999 | 包3 | 300 | 国网冀北电力有限公司 | 国网冀北电力有限公司廊坊供电公司 |  | 无电压等级 | 水泥制品,底盘,800×800 | 水泥制品-类型:底盘,规格:800×800 | 块 | 782 | 2025-06-01 | 2026-05-31 | 河北省廊坊市广阳区 | 买方指定仓库地面交货 |  | G00M-500026487-00001 | 044009346400010 | 400249285300010 | 500026487 |  | 500026487-0012
0125AA-1401007-9999 | 包4 | 400 | 国网冀北电力有限公司 | 国网冀北电力有限公司唐山供电公司 |  | 无电压等级 | 水泥制品,拉盘,500×1000 | 水泥制品-类型:拉盘,规格:500×1000 | 块 | 548 | 2025-06-01 | 2026-05-31 | 河北唐山 | 买方指定仓库地面交货 |  | G00M-500026490-00001 | 044009321700010 | 400249302800010 | 500026490 |  | 500026490-0013
0125AA-1401007-9999 | 包4 | 400 | 国网冀北电力有限公司 | 国网冀北电力有限公司承德供电公司 |  | 无电压等级 | 水泥制品,拉盘,500×1000 | 水泥制品-类型:拉盘,规格:500×1000 | 块 | 118 | 2025-06-01 | 2026-05-31 | 河北省承德市 | 买方指定仓库地面交货 |  | G00M-500026490-00001 | 044009256900010 | 400249244100010 | 500026490 |  | 500026490-0013
0125AA-1401007-9999 | 包4 | 400 | 国网冀北电力有限公司 | 国网冀北电力有限公司廊坊供电公司 |  | 无电压等级 | 水泥制品,底盘,600×600 | 水泥制品-类型:底盘,规格:600×600 | 块 | 314 | 2025-06-01 | 2026-05-31 | 河北省廊坊市广阳区 | 买方指定仓库地面交货 |  | G00M-500026486-00001 | 044009346300010 | 400249285200010 | 500026486 |  | 500026486-0005
0125AA-1401007-9999 | 包4 | 400 | 国网冀北电力有限公司 | 国网冀北电力有限公司张家口供电公司 |  | 无电压等级 | 水泥制品,卡盘,1000×300 | 水泥制品-类型:卡盘,规格:1000×300 | 块 | 631 | 2025-06-01 | 2026-05-31 | 河北省 | 买方指定仓库地面交货 |  | G00M-500052205-00002 | 044009244700010 | 400249234900010 | 500052205 |  | 500052205-0009
0125AA-1401007-9999 | 包4 | 400 | 国网冀北电力有限公司 | 国网冀北电力有限公司承德供电公司 |  | 无电压等级 | 水泥制品,拉盘,400×800 | 水泥制品-类型:拉盘,规格:400×800 | 块 | 5752 | 2025-06-01 | 2026-05-31 | 河北省承德市 | 买方指定仓库地面交货 |  | G00M-500026491-00001 | 044009257000010 | 400249244200010 | 500026491 |  | 500026491-0005
0125AA-1401007-9999 | 包4 | 400 | 国网冀北电力有限公司 | 国网冀北电力有限公司秦皇岛供电公司 |  | 无电压等级 | 水泥制品,拉盘,500×1000 | 水泥制品-类型:拉盘,规格:500×1000 | 块 | 10 | 2025-06-01 | 2026-05-31 | 河北省秦皇岛市 | 买方指定仓库地面交货 |  | G00M-500026490-00001 | 044009297400010 | 400249267700010 | 500026490 |  | 500026490-0013
0125AA-1401007-9999 | 包4 | 400 | 国网冀北电力有限公司 | 国网冀北电力有限公司秦皇岛供电公司 |  | 无电压等级 | 水泥制品,底盘,800×800 | 水泥制品-类型:底盘,规格:800×800 | 块 | 2216 | 2025-06-01 | 2026-05-31 | 河北省秦皇岛市 | 买方指定仓库地面交货 |  | G00M-500026487-00001 | 044009297300010 | 400249267600010 | 500026487 |  | 500026487-0012
0125AA-1401007-9999 | 包4 | 400 | 国网冀北电力有限公司 | 国网冀北电力有限公司廊坊供电公司 |  | 无电压等级 | 水泥制品,卡盘,1000×300 | 水泥制品-类型:卡盘,规格:1000×300 | 块 | 366 | 2025-06-01 | 2026-05-31 | 河北省廊坊市广阳区 | 买方指定仓库地面交货 |  | G00M-500052205-00002 | 044009349800010 | 400249249700010 | 500052205 |  | 500052205-0009
0125AA-1401007-9999 | 包4 | 400 | 国网冀北电力有限公司 | 国网冀北电力有限公司廊坊供电公司 |  | 无电压等级 | 水泥制品,拉盘,400×800 | 水泥制品-类型:拉盘,规格:400×800 | 块 | 159 | 2025-06-01 | 2026-05-31 | 河北省廊坊市广阳区 | 买方指定仓库地面交货 |  | G00M-500026491-00001 | 044009346600010 | 400249285500010 | 500026491 |  | 500026491-0005
0125AA-1401007-9999 | 包4 | 400 | 国网冀北电力有限公司 | 国网冀北电力有限公司张家口供电公司 |  | 无电压等级 | 水泥制品,卡盘,300×800 | 水泥制品-类型:卡盘,规格:300×800 | 块 | 644 | 2025-06-01 | 2026-05-31 | 河北省 | 买方指定仓库地面交货 |  | G00M-500052196-00001 | 044009244600010 | 400249234800010 | 500052196 |  | 500052196-0006
0125AA-1401007-9999 | 包4 | 400 | 国网冀北电力有限公司 | 国网冀北电力有限公司承德供电公司 |  | 无电压等级 | 水泥制品,拉盘,600×1200 | 水泥制品-类型:拉盘,规格:600×1200 | 块 | 188 | 2025-06-01 | 2026-05-31 | 河北省承德市 | 买方指定仓库地面交货 |  | G00M-500026492-00001 | 044009257100010 | 400249244300010 | 500026492 |  | 500026492-0004
0125AA-1401007-9999 | 包4 | 400 | 国网冀北电力有限公司 | 国网冀北电力有限公司张家口供电公司 |  | 无电压等级 | 水泥制品,拉盘,800×1600 | 水泥制品-类型:拉盘,规格:800×1600 | 块 | 130 | 2025-06-01 | 2026-05-31 | 河北省 | 买方指定仓库地面交货 |  | G00M-500027414-00001 | 044009243700010 | 400249233900010 | 500027414 |  | 500027414-0001
0125AA-1401007-9999 | 包4 | 400 | 国网冀北电力有限公司 | 国网冀北电力有限公司廊坊供电公司 |  | 无电压等级 | 水泥制品,卡盘,300×800 | 水泥制品-类型:卡盘,规格:300×800 | 块 | 1497 | 2025-06-01 | 2026-05-31 | 河北省廊坊市广阳区 | 买方指定仓库地面交货 |  | G00M-500052196-00001 | 044009349700010 | 400249249600010 | 500052196 |  | 500052196-0006
0125AA-1401007-9999 | 包4 | 400 | 国网冀北电力有限公司 | 国网冀北电力有限公司张家口供电公司 |  | 无电压等级 | 水泥制品,拉盘,600×1200 | 水泥制品-类型:拉盘,规格:600×1200 | 块 | 5 | 2025-06-01 | 2026-05-31 | 河北省 | 买方指定仓库地面交货 |  | G00M-500026492-00001 | 044009242700010 | 400249232900010 | 500026492 |  | 500026492-0004
0125AA-1401007-9999 | 包4 | 400 | 国网冀北电力有限公司 | 国网冀北电力有限公司唐山供电公司 |  | 无电压等级 | 水泥制品,卡盘,300×1200 | 水泥制品-类型:卡盘,规格:300×1200 | 块 | 281 | 2025-06-01 | 2026-05-31 | 河北唐山 | 买方指定仓库地面交货 |  | G00M-500027391-00001 | 044009322600010 | 400249303700010 | 500027391 |  | 500027391-0015
0125AA-1401007-9999 | 包4 | 400 | 国网冀北电力有限公司 | 国网冀北电力有限公司唐山供电公司 |  | 无电压等级 | 水泥制品,底盘,600×600 | 水泥制品-类型:底盘,规格:600×600 | 块 | 1385 | 2025-06-01 | 2026-05-31 | 河北唐山 | 买方指定仓库地面交货 |  | G00M-500026486-00001 | 044009321500010 | 400249302600010 | 500026486 |  | 500026486-0005
0125AA-1401007-9999 | 包4 | 400 | 国网冀北电力有限公司 | 国网冀北电力有限公司张家口供电公司 |  | 无电压等级 | 水泥制品,底盘,600×600 | 水泥制品-类型:底盘,规格:600×600 | 块 | 41 | 2025-06-01 | 2026-05-31 | 河北省 | 买方指定仓库地面交货 |  | G00M-500026486-00001 | 044009242300010 | 400249232500010 | 500026486 |  | 500026486-0005
0125AA-1401007-9999 | 包4 | 400 | 国网冀北电力有限公司 | 国网冀北电力有限公司廊坊供电公司 |  | 无电压等级 | 水泥制品,底盘,1000×1000 | 水泥制品-类型:底盘,规格:1000×1000 | 块 | 798 | 2025-06-01 | 2026-05-31 | 河北省廊坊市广阳区 | 买方指定仓库地面交货 |  | G00M-500026483-00001 | 044009346200010 | 400249285100010 | 500026483 |  | 500026483-0003
0125AA-1401007-9999 | 包4 | 400 | 国网冀北电力有限公司 | 国网冀北电力有限公司秦皇岛供电公司 |  | 无电压等级 | 水泥制品,底盘,1000×1000 | 水泥制品-类型:底盘,规格:1000×1000 | 块 | 40 | 2025-06-01 | 2026-05-31 | 河北省秦皇岛市 | 买方指定仓库地面交货 |  | G00M-500026483-00001 | 044009297200010 | 400249267500010 | 500026483 |  | 500026483-0003
0125AA-1401007-9999 | 包4 | 400 | 国网冀北电力有限公司 | 国网冀北电力有限公司承德供电公司 |  | 无电压等级 | 水泥制品,卡盘,1000×300 | 水泥制品-类型:卡盘,规格:1000×300 | 块 | 103 | 2025-06-01 | 2026-05-31 | 河北省承德市 | 买方指定仓库地面交货 |  | G00M-500052205-00002 | 044009259400010 | 400249246600010 | 500052205 |  | 500052205-0009
0125AA-1401007-9999 | 包4 | 400 | 国网冀北电力有限公司 | 国网冀北电力有限公司唐山供电公司 |  | 无电压等级 | 水泥制品,卡盘,300×800 | 水泥制品-类型:卡盘,规格:300×800 | 块 | 791 | 2025-06-01 | 2026-05-31 | 河北唐山 | 买方指定仓库地面交货 |  | G00M-500052196-00001 | 044009323600010 | 400249272100010 | 500052196 |  | 500052196-0006
0125AA-1401007-9999 | 包4 | 400 | 国网冀北电力有限公司 | 国网冀北电力有限公司廊坊供电公司 |  | 无电压等级 | 水泥制品,拉盘,600×1200 | 水泥制品-类型:拉盘,规格:600×1200 | 块 | 216 | 2025-06-01 | 2026-05-31 | 河北省廊坊市广阳区 | 买方指定仓库地面交货 |  | G00M-500026492-00001 | 044009346700010 | 400249287400010 | 500026492 |  | 500026492-0004
0125AA-1401007-9999 | 包4 | 400 | 国网冀北电力有限公司 | 国网冀北电力有限公司廊坊供电公司 |  | 无电压等级 | 水泥制品,标志桩(砖),100×100×600 | 水泥制品-类型:标志桩(砖),规格:100×100×600 | 块 | 103 | 2025-06-01 | 2026-05-31 | 河北省廊坊市广阳区 | 买方指定仓库地面交货 |  | G00M-500073094-00001 | 044009351000010 | 400249250600010 | 500073094 |  | 500073094-0005
0125AA-1401007-9999 | 包4 | 400 | 国网冀北电力有限公司 | 国网冀北电力有限公司承德供电公司 |  | 无电压等级 | 水泥制品,标志桩(砖),100×100×600 | 水泥制品-类型:标志桩(砖),规格:100×100×600 | 块 | 2 | 2025-06-01 | 2026-05-31 | 河北省承德市 | 买方指定仓库地面交货 |  | G00M-500073094-00001 | 044009265700010 | 400249256300010 | 500073094 |  | 500073094-0005
0125AA-1401007-9999 | 包4 | 400 | 国网冀北电力有限公司 | 国网冀北电力有限公司承德供电公司 |  | 无电压等级 | 水泥制品,底盘,1000×1000 | 水泥制品-类型:底盘,规格:1000×1000 | 块 | 63 | 2025-06-01 | 2026-05-31 | 河北省承德市 | 买方指定仓库地面交货 |  | G00M-500026483-00001 | 044009256700010 | 400249243900010 | 500026483 |  | 500026483-0003
0125AA-1401007-9999 | 包4 | 400 | 国网冀北电力有限公司 | 国网冀北电力有限公司唐山供电公司 |  | 无电压等级 | 水泥制品,底盘,1000×1000 | 水泥制品-类型:底盘,规格:1000×1000 | 块 | 5 | 2025-06-01 | 2026-05-31 | 河北唐山 | 买方指定仓库地面交货 |  | G00M-500026483-00001 | 044009321400010 | 400249302500010 | 500026483 |  | 500026483-0003
0125AA-1401007-9999 | 包4 | 400 | 国网冀北电力有限公司 | 国网冀北电力有限公司秦皇岛供电公司 |  | 无电压等级 | 水泥制品,卡盘,1000×300 | 水泥制品-类型:卡盘,规格:1000×300 | 块 | 323 | 2025-06-01 | 2026-05-31 | 河北省秦皇岛市 | 买方指定仓库地面交货 |  | G00M-500052205-00002 | 044009299400010 | 400249269700010 | 500052205 |  | 500052205-0009
0125AA-1401007-9999 | 包4 | 400 | 国网冀北电力有限公司 | 国网冀北电力有限公司唐山供电公司 |  | 无电压等级 | 水泥制品,拉盘,600×1200 | 水泥制品-类型:拉盘,规格:600×1200 | 块 | 1202 | 2025-06-01 | 2026-05-31 | 河北唐山 | 买方指定仓库地面交货 |  | G00M-500026492-00001 | 044009321800010 | 400249302900010 | 500026492 |  | 500026492-0004
0125AA-1401007-9999 | 包4 | 400 | 国网冀北电力有限公司 | 国网冀北电力有限公司张家口供电公司 |  | 无电压等级 | 水泥制品,卡盘,300×1200 | 水泥制品-类型:卡盘,规格:300×1200 | 块 | 146 | 2025-06-01 | 2026-05-31 | 河北省 | 买方指定仓库地面交货 |  | G00M-500027391-00001 | 044009243600010 | 400249233800010 | 500027391 |  | 500027391-0015
0125AA-1401007-9999 | 包4 | 400 | 国网冀北电力有限公司 | 国网冀北电力有限公司唐山供电公司 |  | 无电压等级 | 水泥制品,标志桩(砖),100×100×600 | 水泥制品-类型:标志桩(砖),规格:100×100×600 | 块 | 27 | 2025-06-01 | 2026-05-31 | 河北唐山 | 买方指定仓库地面交货 |  | G00M-500073094-00001 | 044009324600010 | 400249273000010 | 500073094 |  | 500073094-0005
0125AA-1401007-9999 | 包4 | 400 | 国网冀北电力有限公司 | 国网冀北电力有限公司张家口供电公司 |  | 无电压等级 | 水泥制品,底盘,1000×1000 | 水泥制品-类型:底盘,规格:1000×1000 | 块 | 444 | 2025-06-01 | 2026-05-31 | 河北省 | 买方指定仓库地面交货 |  | G00M-500026483-00001 | 044009242200010 | 400249232400010 | 500026483 |  | 500026483-0003
0125AA-1401007-9999 | 包4 | 400 | 国网冀北电力有限公司 | 国网冀北电力有限公司唐山供电公司 |  | 无电压等级 | 水泥制品,卡盘,1000×300 | 水泥制品-类型:卡盘,规格:1000×300 | 块 | 994 | 2025-06-01 | 2026-05-31 | 河北唐山 | 买方指定仓库地面交货 |  | G00M-500052205-00002 | 044009323700010 | 400249272200010 | 500052205 |  | 500052205-0009
0125AA-1401007-9999 | 包4 | 400 | 国网冀北电力有限公司 | 国网冀北电力有限公司秦皇岛供电公司 |  | 无电压等级 | 水泥制品,拉盘,700×1400 | 水泥制品-类型:拉盘,规格:700×1400 | 块 | 1898 | 2025-06-01 | 2026-05-31 | 河北省秦皇岛市 | 买方指定仓库地面交货 |  | G00M-500027388-00001 | 044009297900010 | 400249268200010 | 500027388 |  | 500027388-0004
0125AA-1401007-9999 | 包4 | 400 | 国网冀北电力有限公司 | 国网冀北电力有限公司廊坊供电公司 |  | 无电压等级 | 水泥制品,拉盘,700×1400 | 水泥制品-类型:拉盘,规格:700×1400 | 块 | 10 | 2025-06-01 | 2026-05-31 | 河北省廊坊市广阳区 | 买方指定仓库地面交货 |  | G00M-500027388-00001 | 044009347500010 | 400249288300010 | 500027388 |  | 500027388-0004
0125AA-1401007-9999 | 包4 | 400 | 国网冀北电力有限公司 | 国网冀北电力有限公司秦皇岛供电公司 |  | 无电压等级 | 水泥制品,卡盘,300×1400 | 水泥制品-类型:卡盘,规格:300×1400 | 块 | 17 | 2025-06-01 | 2026-05-31 | 河北省秦皇岛市 | 买方指定仓库地面交货 |  | G00M-500027404-00001 | 044009298100010 | 400249268400010 | 500027404 |  | 500027404-0002
0125AA-1401007-9999 | 包4 | 400 | 国网冀北电力有限公司 | 国网冀北电力有限公司秦皇岛供电公司 |  | 无电压等级 | 水泥制品,标志桩(砖),100×100×600 | 水泥制品-类型:标志桩(砖),规格:100×100×600 | 块 | 179 | 2025-06-01 | 2026-05-31 | 河北省秦皇岛市 | 买方指定仓库地面交货 |  | G00M-500073094-00001 | 044009300800010 | 400249271100010 | 500073094 |  | 500073094-0005
0125AA-1401007-9999 | 包4 | 400 | 国网冀北电力有限公司 | 国网冀北电力有限公司张家口供电公司 |  | 无电压等级 | 水泥制品,拉盘,500×1000 | 水泥制品-类型:拉盘,规格:500×1000 | 块 | 1058 | 2025-06-01 | 2026-05-31 | 河北省 | 买方指定仓库地面交货 |  | G00M-500026490-00001 | 044009242500010 | 400249232700010 | 500026490 |  | 500026490-0013
0125AA-1401007-9999 | 包4 | 400 | 国网冀北电力有限公司 | 国网冀北电力有限公司唐山供电公司 |  | 无电压等级 | 水泥制品,拉盘,700×1400 | 水泥制品-类型:拉盘,规格:700×1400 | 块 | 2 | 2025-06-01 | 2026-05-31 | 河北唐山 | 买方指定仓库地面交货 |  | G00M-500027388-00001 | 044009322500010 | 400249303600010 | 500027388 |  | 500027388-0004
0125AA-1401007-9999 | 包4 | 400 | 国网冀北电力有限公司 | 国网冀北电力有限公司张家口供电公司 |  | 无电压等级 | 水泥制品,底盘,1200×1200 | 水泥制品-类型:底盘,规格:1200×1200 | 块 | 72 | 2025-06-01 | 2026-05-31 | 河北省 | 买方指定仓库地面交货 |  | G00M-500026494-00001 | 044009242800010 | 400249233000010 | 500026494 |  | 500026494-0001
0125AA-1401007-9999 | 包4 | 400 | 国网冀北电力有限公司 | 国网冀北电力有限公司廊坊供电公司 |  | 无电压等级 | 水泥制品,拉盘,500×1000 | 水泥制品-类型:拉盘,规格:500×1000 | 块 | 499 | 2025-06-01 | 2026-05-31 | 河北省廊坊市广阳区 | 买方指定仓库地面交货 |  | G00M-500026490-00001 | 044009346500010 | 400249285400010 | 500026490 |  | 500026490-0013
0125AA-1401007-9999 | 包4 | 400 | 国网冀北电力有限公司 | 国网冀北电力有限公司张家口供电公司 |  | 无电压等级 | 水泥制品,底盘,800×800 | 水泥制品-类型:底盘,规格:800×800 | 块 | 1031 | 2025-06-01 | 2026-05-31 | 河北省 | 买方指定仓库地面交货 |  | G00M-500026487-00001 | 044009242400010 | 400249232600010 | 500026487 |  | 500026487-0012
0125AA-1401007-9999 | 包4 | 400 | 国网冀北电力有限公司 | 国网冀北电力有限公司承德供电公司 |  | 无电压等级 | 水泥制品,底盘,800×800 | 水泥制品-类型:底盘,规格:800×800 | 块 | 3750 | 2025-06-01 | 2026-05-31 | 河北省承德市 | 买方指定仓库地面交货 |  | G00M-500026487-00001 | 044009256800010 | 400249244000010 | 500026487 |  | 500026487-0012
0125AA-1401007-9999 | 包4 | 400 | 国网冀北电力有限公司 | 国网冀北电力有限公司张家口供电公司 |  | 无电压等级 | 水泥制品,拉盘,400×800 | 水泥制品-类型:拉盘,规格:400×800 | 块 | 498 | 2025-06-01 | 2026-05-31 | 河北省 | 买方指定仓库地面交货 |  | G00M-500026491-00001 | 044009242600010 | 400249232800010 | 500026491 |  | 500026491-0005
0125AA-1401007-9999 | 包4 | 400 | 国网冀北电力有限公司 | 国网冀北电力有限公司廊坊供电公司 |  | 无电压等级 | 水泥制品,卡盘,300×1200 | 水泥制品-类型:卡盘,规格:300×1200 | 块 | 335 | 2025-06-01 | 2026-05-31 | 河北省廊坊市广阳区 | 买方指定仓库地面交货 |  | G00M-500027391-00001 | 044009347600010 | 400249288400010 | 500027391 |  | 500027391-0015
0125AA-1401007-9999 | 包4 | 400 | 国网冀北电力有限公司 | 国网冀北电力有限公司张家口供电公司 |  | 无电压等级 | 水泥制品,标志桩(砖),100×100×600 | 水泥制品-类型:标志桩(砖),规格:100×100×600 | 块 | 13 | 2025-06-01 | 2026-05-31 | 河北省 | 买方指定仓库地面交货 |  | G00M-500073094-00001 | 044009246000010 | 400249236200010 | 500073094 |  | 500073094-0005
0125AA-1401007-9999 | 包4 | 400 | 国网冀北电力有限公司 | 国网冀北电力有限公司唐山供电公司 |  | 无电压等级 | 水泥制品,底盘,800×800 | 水泥制品-类型:底盘,规格:800×800 | 块 | 1054 | 2025-06-01 | 2026-05-31 | 河北唐山 | 买方指定仓库地面交货 |  | G00M-500026487-00001 | 044009321600010 | 400249302700010 | 500026487 |  | 500026487-0012
0125AA-1401007-9999 | 包4 | 400 | 国网冀北电力有限公司 | 国网冀北电力有限公司承德供电公司 |  | 无电压等级 | 水泥制品,卡盘,300×800 | 水泥制品-类型:卡盘,规格:300×800 | 块 | 3481 | 2025-06-01 | 2026-05-31 | 河北省承德市 | 买方指定仓库地面交货 |  | G00M-500052196-00001 | 044009259300010 | 400249246500010 | 500052196 |  | 500052196-0006
0125AA-1401007-9999 | 包4 | 400 | 国网冀北电力有限公司 | 国网冀北电力有限公司秦皇岛供电公司 |  | 无电压等级 | 水泥制品,拉盘,600×1200 | 水泥制品-类型:拉盘,规格:600×1200 | 块 | 347 | 2025-06-01 | 2026-05-31 | 河北省秦皇岛市 | 买方指定仓库地面交货 |  | G00M-500026492-00001 | 044009297500010 | 400249267800010 | 500026492 |  | 500026492-0004
0125AA-1401007-9999 | 包4 | 400 | 国网冀北电力有限公司 | 国网冀北电力有限公司秦皇岛供电公司 |  | 无电压等级 | 水泥制品,卡盘,300×1200 | 水泥制品-类型:卡盘,规格:300×1200 | 块 | 1390 | 2025-06-01 | 2026-05-31 | 河北省秦皇岛市 | 买方指定仓库地面交货 |  | G00M-500027391-00001 | 044009298000010 | 400249268300010 | 500027391 |  | 500027391-0015
0125AA-1401007-9999 | 包4 | 400 | 国网冀北电力有限公司 | 国网冀北电力有限公司廊坊供电公司 |  | 无电压等级 | 水泥制品,底盘,800×800 | 水泥制品-类型:底盘,规格:800×800 | 块 | 704 | 2025-06-01 | 2026-05-31 | 河北省廊坊市广阳区 | 买方指定仓库地面交货 |  | G00M-500026487-00001 | 044009346400010 | 400249285300010 | 500026487 |  | 500026487-0012
0125AA-1401007-9999 | 包5 | 500 | 国网冀北电力有限公司 | 国网冀北电力有限公司唐山供电公司 |  | 无电压等级 | 水泥制品,拉盘,500×1000 | 水泥制品-类型:拉盘,规格:500×1000 | 块 | 486 | 2025-06-01 | 2026-05-31 | 河北唐山 | 买方指定仓库地面交货 |  | G00M-500026490-00001 | 044009321700010 | 400249302800010 | 500026490 |  | 500026490-0013
0125AA-1401007-9999 | 包5 | 500 | 国网冀北电力有限公司 | 国网冀北电力有限公司承德供电公司 |  | 无电压等级 | 水泥制品,拉盘,500×1000 | 水泥制品-类型:拉盘,规格:500×1000 | 块 | 105 | 2025-06-01 | 2026-05-31 | 河北省承德市 | 买方指定仓库地面交货 |  | G00M-500026490-00001 | 044009256900010 | 400249244100010 | 500026490 |  | 500026490-0013
0125AA-1401007-9999 | 包5 | 500 | 国网冀北电力有限公司 | 国网冀北电力有限公司廊坊供电公司 |  | 无电压等级 | 水泥制品,底盘,600×600 | 水泥制品-类型:底盘,规格:600×600 | 块 | 280 | 2025-06-01 | 2026-05-31 | 河北省廊坊市广阳区 | 买方指定仓库地面交货 |  | G00M-500026486-00001 | 044009346300010 | 400249285200010 | 500026486 |  | 500026486-0005
0125AA-1401007-9999 | 包5 | 500 | 国网冀北电力有限公司 | 国网冀北电力有限公司张家口供电公司 |  | 无电压等级 | 水泥制品,卡盘,1000×300 | 水泥制品-类型:卡盘,规格:1000×300 | 块 | 561 | 2025-06-01 | 2026-05-31 | 河北省 | 买方指定仓库地面交货 |  | G00M-500052205-00002 | 044009244700010 | 400249234900010 | 500052205 |  | 500052205-0009
0125AA-1401007-9999 | 包5 | 500 | 国网冀北电力有限公司 | 国网冀北电力有限公司承德供电公司 |  | 无电压等级 | 水泥制品,拉盘,400×800 | 水泥制品-类型:拉盘,规格:400×800 | 块 | 5113 | 2025-06-01 | 2026-05-31 | 河北省承德市 | 买方指定仓库地面交货 |  | G00M-500026491-00001 | 044009257000010 | 400249244200010 | 500026491 |  | 500026491-0005
0125AA-1401007-9999 | 包5 | 500 | 国网冀北电力有限公司 | 国网冀北电力有限公司秦皇岛供电公司 |  | 无电压等级 | 水泥制品,拉盘,500×1000 | 水泥制品-类型:拉盘,规格:500×1000 | 块 | 8 | 2025-06-01 | 2026-05-31 | 河北省秦皇岛市 | 买方指定仓库地面交货 |  | G00M-500026490-00001 | 044009297400010 | 400249267700010 | 500026490 |  | 500026490-0013
0125AA-1401007-9999 | 包5 | 500 | 国网冀北电力有限公司 | 国网冀北电力有限公司秦皇岛供电公司 |  | 无电压等级 | 水泥制品,底盘,800×800 | 水泥制品-类型:底盘,规格:800×800 | 块 | 1969 | 2025-06-01 | 2026-05-31 | 河北省秦皇岛市 | 买方指定仓库地面交货 |  | G00M-500026487-00001 | 044009297300010 | 400249267600010 | 500026487 |  | 500026487-0012
0125AA-1401007-9999 | 包5 | 500 | 国网冀北电力有限公司 | 国网冀北电力有限公司廊坊供电公司 |  | 无电压等级 | 水泥制品,卡盘,1000×300 | 水泥制品-类型:卡盘,规格:1000×300 | 块 | 326 | 2025-06-01 | 2026-05-31 | 河北省廊坊市广阳区 | 买方指定仓库地面交货 |  | G00M-500052205-00002 | 044009349800010 | 400249249700010 | 500052205 |  | 500052205-0009
0125AA-1401007-9999 | 包5 | 500 | 国网冀北电力有限公司 | 国网冀北电力有限公司廊坊供电公司 |  | 无电压等级 | 水泥制品,拉盘,400×800 | 水泥制品-类型:拉盘,规格:400×800 | 块 | 141 | 2025-06-01 | 2026-05-31 | 河北省廊坊市广阳区 | 买方指定仓库地面交货 |  | G00M-500026491-00001 | 044009346600010 | 400249285500010 | 500026491 |  | 500026491-0005
0125AA-1401007-9999 | 包5 | 500 | 国网冀北电力有限公司 | 国网冀北电力有限公司张家口供电公司 |  | 无电压等级 | 水泥制品,卡盘,300×800 | 水泥制品-类型:卡盘,规格:300×800 | 块 | 572 | 2025-06-01 | 2026-05-31 | 河北省 | 买方指定仓库地面交货 |  | G00M-500052196-00001 | 044009244600010 | 400249234800010 | 500052196 |  | 500052196-0006
0125AA-1401007-9999 | 包5 | 500 | 国网冀北电力有限公司 | 国网冀北电力有限公司承德供电公司 |  | 无电压等级 | 水泥制品,拉盘,600×1200 | 水泥制品-类型:拉盘,规格:600×1200 | 块 | 168 | 2025-06-01 | 2026-05-31 | 河北省承德市 | 买方指定仓库地面交货 |  | G00M-500026492-00001 | 044009257100010 | 400249244300010 | 500026492 |  | 500026492-0004
0125AA-1401007-9999 | 包5 | 500 | 国网冀北电力有限公司 | 国网冀北电力有限公司张家口供电公司 |  | 无电压等级 | 水泥制品,拉盘,800×1600 | 水泥制品-类型:拉盘,规格:800×1600 | 块 | 116 | 2025-06-01 | 2026-05-31 | 河北省 | 买方指定仓库地面交货 |  | G00M-500027414-00001 | 044009243700010 | 400249233900010 | 500027414 |  | 500027414-0001
0125AA-1401007-9999 | 包5 | 500 | 国网冀北电力有限公司 | 国网冀北电力有限公司廊坊供电公司 |  | 无电压等级 | 水泥制品,卡盘,300×800 | 水泥制品-类型:卡盘,规格:300×800 | 块 | 1330 | 2025-06-01 | 2026-05-31 | 河北省廊坊市广阳区 | 买方指定仓库地面交货 |  | G00M-500052196-00001 | 044009349700010 | 400249249600010 | 500052196 |  | 500052196-0006
0125AA-1401007-9999 | 包5 | 500 | 国网冀北电力有限公司 | 国网冀北电力有限公司张家口供电公司 |  | 无电压等级 | 水泥制品,拉盘,600×1200 | 水泥制品-类型:拉盘,规格:600×1200 | 块 | 4 | 2025-06-01 | 2026-05-31 | 河北省 | 买方指定仓库地面交货 |  | G00M-500026492-00001 | 044009242700010 | 400249232900010 | 500026492 |  | 500026492-0004
0125AA-1401007-9999 | 包5 | 500 | 国网冀北电力有限公司 | 国网冀北电力有限公司唐山供电公司 |  | 无电压等级 | 水泥制品,卡盘,300×1200 | 水泥制品-类型:卡盘,规格:300×1200 | 块 | 249 | 2025-06-01 | 2026-05-31 | 河北唐山 | 买方指定仓库地面交货 |  | G00M-500027391-00001 | 044009322600010 | 400249303700010 | 500027391 |  | 500027391-0015
0125AA-1401007-9999 | 包5 | 500 | 国网冀北电力有限公司 | 国网冀北电力有限公司唐山供电公司 |  | 无电压等级 | 水泥制品,底盘,600×600 | 水泥制品-类型:底盘,规格:600×600 | 块 | 1231 | 2025-06-01 | 2026-05-31 | 河北唐山 | 买方指定仓库地面交货 |  | G00M-500026486-00001 | 044009321500010 | 400249302600010 | 500026486 |  | 500026486-0005
0125AA-1401007-9999 | 包5 | 500 | 国网冀北电力有限公司 | 国网冀北电力有限公司张家口供电公司 |  | 无电压等级 | 水泥制品,底盘,600×600 | 水泥制品-类型:底盘,规格:600×600 | 块 | 36 | 2025-06-01 | 2026-05-31 | 河北省 | 买方指定仓库地面交货 |  | G00M-500026486-00001 | 044009242300010 | 400249232500010 | 500026486 |  | 500026486-0005
0125AA-1401007-9999 | 包5 | 500 | 国网冀北电力有限公司 | 国网冀北电力有限公司廊坊供电公司 |  | 无电压等级 | 水泥制品,底盘,1000×1000 | 水泥制品-类型:底盘,规格:1000×1000 | 块 | 709 | 2025-06-01 | 2026-05-31 | 河北省廊坊市广阳区 | 买方指定仓库地面交货 |  | G00M-500026483-00001 | 044009346200010 | 400249285100010 | 500026483 |  | 500026483-0003
0125AA-1401007-9999 | 包5 | 500 | 国网冀北电力有限公司 | 国网冀北电力有限公司秦皇岛供电公司 |  | 无电压等级 | 水泥制品,底盘,1000×1000 | 水泥制品-类型:底盘,规格:1000×1000 | 块 | 35 | 2025-06-01 | 2026-05-31 | 河北省秦皇岛市 | 买方指定仓库地面交货 |  | G00M-500026483-00001 | 044009297200010 | 400249267500010 | 500026483 |  | 500026483-0003
0125AA-1401007-9999 | 包5 | 500 | 国网冀北电力有限公司 | 国网冀北电力有限公司承德供电公司 |  | 无电压等级 | 水泥制品,卡盘,1000×300 | 水泥制品-类型:卡盘,规格:1000×300 | 块 | 92 | 2025-06-01 | 2026-05-31 | 河北省承德市 | 买方指定仓库地面交货 |  | G00M-500052205-00002 | 044009259400010 | 400249246600010 | 500052205 |  | 500052205-0009
0125AA-1401007-9999 | 包5 | 500 | 国网冀北电力有限公司 | 国网冀北电力有限公司唐山供电公司 |  | 无电压等级 | 水泥制品,卡盘,300×800 | 水泥制品-类型:卡盘,规格:300×800 | 块 | 704 | 2025-06-01 | 2026-05-31 | 河北唐山 | 买方指定仓库地面交货 |  | G00M-500052196-00001 | 044009323600010 | 400249272100010 | 500052196 |  | 500052196-0006
0125AA-1401007-9999 | 包5 | 500 | 国网冀北电力有限公司 | 国网冀北电力有限公司廊坊供电公司 |  | 无电压等级 | 水泥制品,拉盘,600×1200 | 水泥制品-类型:拉盘,规格:600×1200 | 块 | 192 | 2025-06-01 | 2026-05-31 | 河北省廊坊市广阳区 | 买方指定仓库地面交货 |  | G00M-500026492-00001 | 044009346700010 | 400249287400010 | 500026492 |  | 500026492-0004
0125AA-1401007-9999 | 包5 | 500 | 国网冀北电力有限公司 | 国网冀北电力有限公司廊坊供电公司 |  | 无电压等级 | 水泥制品,标志桩(砖),100×100×600 | 水泥制品-类型:标志桩(砖),规格:100×100×600 | 块 | 91 | 2025-06-01 | 2026-05-31 | 河北省廊坊市广阳区 | 买方指定仓库地面交货 |  | G00M-500073094-00001 | 044009351000010 | 400249250600010 | 500073094 |  | 500073094-0005
0125AA-1401007-9999 | 包5 | 500 | 国网冀北电力有限公司 | 国网冀北电力有限公司承德供电公司 |  | 无电压等级 | 水泥制品,标志桩(砖),100×100×600 | 水泥制品-类型:标志桩(砖),规格:100×100×600 | 块 | 2 | 2025-06-01 | 2026-05-31 | 河北省承德市 | 买方指定仓库地面交货 |  | G00M-500073094-00001 | 044009265700010 | 400249256300010 | 500073094 |  | 500073094-0005
0125AA-1401007-9999 | 包5 | 500 | 国网冀北电力有限公司 | 国网冀北电力有限公司承德供电公司 |  | 无电压等级 | 水泥制品,底盘,1000×1000 | 水泥制品-类型:底盘,规格:1000×1000 | 块 | 56 | 2025-06-01 | 2026-05-31 | 河北省承德市 | 买方指定仓库地面交货 |  | G00M-500026483-00001 | 044009256700010 | 400249243900010 | 500026483 |  | 500026483-0003
0125AA-1401007-9999 | 包5 | 500 | 国网冀北电力有限公司 | 国网冀北电力有限公司唐山供电公司 |  | 无电压等级 | 水泥制品,底盘,1000×1000 | 水泥制品-类型:底盘,规格:1000×1000 | 块 | 3 | 2025-06-01 | 2026-05-31 | 河北唐山 | 买方指定仓库地面交货 |  | G00M-500026483-00001 | 044009321400010 | 400249302500010 | 500026483 |  | 500026483-0003
0125AA-1401007-9999 | 包5 | 500 | 国网冀北电力有限公司 | 国网冀北电力有限公司秦皇岛供电公司 |  | 无电压等级 | 水泥制品,卡盘,1000×300 | 水泥制品-类型:卡盘,规格:1000×300 | 块 | 287 | 2025-06-01 | 2026-05-31 | 河北省秦皇岛市 | 买方指定仓库地面交货 |  | G00M-500052205-00002 | 044009299400010 | 400249269700010 | 500052205 |  | 500052205-0009
0125AA-1401007-9999 | 包5 | 500 | 国网冀北电力有限公司 | 国网冀北电力有限公司唐山供电公司 |  | 无电压等级 | 水泥制品,拉盘,600×1200 | 水泥制品-类型:拉盘,规格:600×1200 | 块 | 1068 | 2025-06-01 | 2026-05-31 | 河北唐山 | 买方指定仓库地面交货 |  | G00M-500026492-00001 | 044009321800010 | 400249302900010 | 500026492 |  | 500026492-0004
0125AA-1401007-9999 | 包5 | 500 | 国网冀北电力有限公司 | 国网冀北电力有限公司张家口供电公司 |  | 无电压等级 | 水泥制品,卡盘,300×1200 | 水泥制品-类型:卡盘,规格:300×1200 | 块 | 129 | 2025-06-01 | 2026-05-31 | 河北省 | 买方指定仓库地面交货 |  | G00M-500027391-00001 | 044009243600010 | 400249233800010 | 500027391 |  | 500027391-0015
0125AA-1401007-9999 | 包5 | 500 | 国网冀北电力有限公司 | 国网冀北电力有限公司唐山供电公司 |  | 无电压等级 | 水泥制品,标志桩(砖),100×100×600 | 水泥制品-类型:标志桩(砖),规格:100×100×600 | 块 | 24 | 2025-06-01 | 2026-05-31 | 河北唐山 | 买方指定仓库地面交货 |  | G00M-500073094-00001 | 044009324600010 | 400249273000010 | 500073094 |  | 500073094-0005
0125AA-1401007-9999 | 包5 | 500 | 国网冀北电力有限公司 | 国网冀北电力有限公司张家口供电公司 |  | 无电压等级 | 水泥制品,底盘,1000×1000 | 水泥制品-类型:底盘,规格:1000×1000 | 块 | 394 | 2025-06-01 | 2026-05-31 | 河北省 | 买方指定仓库地面交货 |  | G00M-500026483-00001 | 044009242200010 | 400249232400010 | 500026483 |  | 500026483-0003
0125AA-1401007-9999 | 包5 | 500 | 国网冀北电力有限公司 | 国网冀北电力有限公司唐山供电公司 |  | 无电压等级 | 水泥制品,卡盘,1000×300 | 水泥制品-类型:卡盘,规格:1000×300 | 块 | 883 | 2025-06-01 | 2026-05-31 | 河北唐山 | 买方指定仓库地面交货 |  | G00M-500052205-00002 | 044009323700010 | 400249272200010 | 500052205 |  | 500052205-0009
0125AA-1401007-9999 | 包5 | 500 | 国网冀北电力有限公司 | 国网冀北电力有限公司秦皇岛供电公司 |  | 无电压等级 | 水泥制品,拉盘,700×1400 | 水泥制品-类型:拉盘,规格:700×1400 | 块 | 1687 | 2025-06-01 | 2026-05-31 | 河北省秦皇岛市 | 买方指定仓库地面交货 |  | G00M-500027388-00001 | 044009297900010 | 400249268200010 | 500027388 |  | 500027388-0004
0125AA-1401007-9999 | 包5 | 500 | 国网冀北电力有限公司 | 国网冀北电力有限公司廊坊供电公司 |  | 无电压等级 | 水泥制品,拉盘,700×1400 | 水泥制品-类型:拉盘,规格:700×1400 | 块 | 9 | 2025-06-01 | 2026-05-31 | 河北省廊坊市广阳区 | 买方指定仓库地面交货 |  | G00M-500027388-00001 | 044009347500010 | 400249288300010 | 500027388 |  | 500027388-0004
0125AA-1401007-9999 | 包5 | 500 | 国网冀北电力有限公司 | 国网冀北电力有限公司秦皇岛供电公司 |  | 无电压等级 | 水泥制品,卡盘,300×1400 | 水泥制品-类型:卡盘,规格:300×1400 | 块 | 15 | 2025-06-01 | 2026-05-31 | 河北省秦皇岛市 | 买方指定仓库地面交货 |  | G00M-500027404-00001 | 044009298100010 | 400249268400010 | 500027404 |  | 500027404-0002
0125AA-1401007-9999 | 包5 | 500 | 国网冀北电力有限公司 | 国网冀北电力有限公司秦皇岛供电公司 |  | 无电压等级 | 水泥制品,标志桩(砖),100×100×600 | 水泥制品-类型:标志桩(砖),规格:100×100×600 | 块 | 159 | 2025-06-01 | 2026-05-31 | 河北省秦皇岛市 | 买方指定仓库地面交货 |  | G00M-500073094-00001 | 044009300800010 | 400249271100010 | 500073094 |  | 500073094-0005
0125AA-1401007-9999 | 包5 | 500 | 国网冀北电力有限公司 | 国网冀北电力有限公司张家口供电公司 |  | 无电压等级 | 水泥制品,拉盘,500×1000 | 水泥制品-类型:拉盘,规格:500×1000 | 块 | 940 | 2025-06-01 | 2026-05-31 | 河北省 | 买方指定仓库地面交货 |  | G00M-500026490-00001 | 044009242500010 | 400249232700010 | 500026490 |  | 500026490-0013
0125AA-1401007-9999 | 包5 | 500 | 国网冀北电力有限公司 | 国网冀北电力有限公司唐山供电公司 |  | 无电压等级 | 水泥制品,拉盘,700×1400 | 水泥制品-类型:拉盘,规格:700×1400 | 块 | 1 | 2025-06-01 | 2026-05-31 | 河北唐山 | 买方指定仓库地面交货 |  | G00M-500027388-00001 | 044009322500010 | 400249303600010 | 500027388 |  | 500027388-0004
0125AA-1401007-9999 | 包5 | 500 | 国网冀北电力有限公司 | 国网冀北电力有限公司张家口供电公司 |  | 无电压等级 | 水泥制品,底盘,1200×1200 | 水泥制品-类型:底盘,规格:1200×1200 | 块 | 64 | 2025-06-01 | 2026-05-31 | 河北省 | 买方指定仓库地面交货 |  | G00M-500026494-00001 | 044009242800010 | 400249233000010 | 500026494 |  | 500026494-0001
0125AA-1401007-9999 | 包5 | 500 | 国网冀北电力有限公司 | 国网冀北电力有限公司廊坊供电公司 |  | 无电压等级 | 水泥制品,拉盘,500×1000 | 水泥制品-类型:拉盘,规格:500×1000 | 块 | 444 | 2025-06-01 | 2026-05-31 | 河北省廊坊市广阳区 | 买方指定仓库地面交货 |  | G00M-500026490-00001 | 044009346500010 | 400249285400010 | 500026490 |  | 500026490-0013
0125AA-1401007-9999 | 包5 | 500 | 国网冀北电力有限公司 | 国网冀北电力有限公司张家口供电公司 |  | 无电压等级 | 水泥制品,底盘,800×800 | 水泥制品-类型:底盘,规格:800×800 | 块 | 917 | 2025-06-01 | 2026-05-31 | 河北省 | 买方指定仓库地面交货 |  | G00M-500026487-00001 | 044009242400010 | 400249232600010 | 500026487 |  | 500026487-0012
0125AA-1401007-9999 | 包5 | 500 | 国网冀北电力有限公司 | 国网冀北电力有限公司承德供电公司 |  | 无电压等级 | 水泥制品,底盘,800×800 | 水泥制品-类型:底盘,规格:800×800 | 块 | 3334 | 2025-06-01 | 2026-05-31 | 河北省承德市 | 买方指定仓库地面交货 |  | G00M-500026487-00001 | 044009256800010 | 400249244000010 | 500026487 |  | 500026487-0012
0125AA-1401007-9999 | 包5 | 500 | 国网冀北电力有限公司 | 国网冀北电力有限公司张家口供电公司 |  | 无电压等级 | 水泥制品,拉盘,400×800 | 水泥制品-类型:拉盘,规格:400×800 | 块 | 443 | 2025-06-01 | 2026-05-31 | 河北省 | 买方指定仓库地面交货 |  | G00M-500026491-00001 | 044009242600010 | 400249232800010 | 500026491 |  | 500026491-0005
0125AA-1401007-9999 | 包5 | 500 | 国网冀北电力有限公司 | 国网冀北电力有限公司廊坊供电公司 |  | 无电压等级 | 水泥制品,卡盘,300×1200 | 水泥制品-类型:卡盘,规格:300×1200 | 块 | 298 | 2025-06-01 | 2026-05-31 | 河北省廊坊市广阳区 | 买方指定仓库地面交货 |  | G00M-500027391-00001 | 044009347600010 | 400249288400010 | 500027391 |  | 500027391-0015
0125AA-1401007-9999 | 包5 | 500 | 国网冀北电力有限公司 | 国网冀北电力有限公司张家口供电公司 |  | 无电压等级 | 水泥制品,标志桩(砖),100×100×600 | 水泥制品-类型:标志桩(砖),规格:100×100×600 | 块 | 11 | 2025-06-01 | 2026-05-31 | 河北省 | 买方指定仓库地面交货 |  | G00M-500073094-00001 | 044009246000010 | 400249236200010 | 500073094 |  | 500073094-0005
0125AA-1401007-9999 | 包5 | 500 | 国网冀北电力有限公司 | 国网冀北电力有限公司唐山供电公司 |  | 无电压等级 | 水泥制品,底盘,800×800 | 水泥制品-类型:底盘,规格:800×800 | 块 | 937 | 2025-06-01 | 2026-05-31 | 河北唐山 | 买方指定仓库地面交货 |  | G00M-500026487-00001 | 044009321600010 | 400249302700010 | 500026487 |  | 500026487-0012
0125AA-1401007-9999 | 包5 | 500 | 国网冀北电力有限公司 | 国网冀北电力有限公司承德供电公司 |  | 无电压等级 | 水泥制品,卡盘,300×800 | 水泥制品-类型:卡盘,规格:300×800 | 块 | 3094 | 2025-06-01 | 2026-05-31 | 河北省承德市 | 买方指定仓库地面交货 |  | G00M-500052196-00001 | 044009259300010 | 400249246500010 | 500052196 |  | 500052196-0006
0125AA-1401007-9999 | 包5 | 500 | 国网冀北电力有限公司 | 国网冀北电力有限公司秦皇岛供电公司 |  | 无电压等级 | 水泥制品,拉盘,600×1200 | 水泥制品-类型:拉盘,规格:600×1200 | 块 | 307 | 2025-06-01 | 2026-05-31 | 河北省秦皇岛市 | 买方指定仓库地面交货 |  | G00M-500026492-00001 | 044009297500010 | 400249267800010 | 500026492 |  | 500026492-0004
0125AA-1401007-9999 | 包5 | 500 | 国网冀北电力有限公司 | 国网冀北电力有限公司秦皇岛供电公司 |  | 无电压等级 | 水泥制品,卡盘,300×1200 | 水泥制品-类型:卡盘,规格:300×1200 | 块 | 1236 | 2025-06-01 | 2026-05-31 | 河北省秦皇岛市 | 买方指定仓库地面交货 |  | G00M-500027391-00001 | 044009298000010 | 400249268300010 | 500027391 |  | 500027391-0015
0125AA-1401007-9999 | 包5 | 500 | 国网冀北电力有限公司 | 国网冀北电力有限公司廊坊供电公司 |  | 无电压等级 | 水泥制品,底盘,800×800 | 水泥制品-类型:底盘,规格:800×800 | 块 | 626 | 2025-06-01 | 2026-05-31 | 河北省廊坊市广阳区 | 买方指定仓库地面交货 |  | G00M-500026487-00001 | 044009346400010 | 400249285300010 | 500026487 |  | 500026487-0012

## 电缆保护管（MPP）
分标编号 | 包名称 | 分包编号 | 项目单位 | 需求单位 | 项目名称 | 工程电压等级 | 物资名称 | 物资描述 | 单位 | 数量 | 首批交货日期 | 最后一批交货日期 | 交货地点 | 交货方式 | 备注 | 技术规范编码 | 网省采购申请号 | 总部采购申请号 | 物料编码 | 扩展描述 | 扩展编码
0125AA-1408006-0001 | 包1 | 100 | 国网冀北电力有限公司 | 国网冀北电力有限公司承德供电公司 |  | 无电压等级 | 电缆保护管,MPP,φ100 | 电缆保护管-材质:MPP,内径:φ100 | 米 | 60.454 | 2025-06-01 | 2026-05-31 | 河北省承德市 | 买方指定仓库地面交货 |  | G00M-500047131-00003 | 044009259000010 | 400249246200010 | 500047131 |  | 500047131-0024
0125AA-1408006-0001 | 包1 | 100 | 国网冀北电力有限公司 | 国网冀北电力有限公司廊坊供电公司 |  | 无电压等级 | 电缆保护管,MPP,φ100 | 电缆保护管-材质:MPP,内径:φ100 | 米 | 6744.8 | 2025-06-01 | 2026-05-31 | 河北省廊坊市广阳区 | 买方指定仓库地面交货 |  | G00M-500047131-00003 | 044009349400010 | 400249249300010 | 500047131 |  | 500047131-0024
0125AA-1408006-0001 | 包1 | 100 | 国网冀北电力有限公司 | 国网冀北电力有限公司唐山供电公司 |  | 无电压等级 | 电缆保护管,MPP,φ100 | 电缆保护管-材质:MPP,内径:φ100 | 米 | 518.24 | 2025-06-01 | 2026-05-31 | 河北唐山 | 买方指定仓库地面交货 |  | G00M-500047131-00003 | 044009323300010 | 400249271800010 | 500047131 |  | 500047131-0024
0125AA-1408006-0001 | 包1 | 100 | 国网冀北电力有限公司 | 国网冀北电力有限公司张家口供电公司 |  | 无电压等级 | 电缆保护管,MPP,φ100 | 电缆保护管-材质:MPP,内径:φ100 | 米 | 4448.8 | 2025-06-01 | 2026-05-31 | 河北省 | 买方指定仓库地面交货 |  | G00M-500047131-00003 | 044009244300010 | 400249234500010 | 500047131 |  | 500047131-0024
0125AA-1408006-0001 | 包1 | 100 | 国网冀北电力有限公司 | 国网冀北电力有限公司承德供电公司 |  | 无电压等级 | 电缆保护管,MPP,φ150 | 电缆保护管-材质:MPP,内径:φ150 | 米 | 31.155 | 2025-06-01 | 2026-05-31 | 河北省承德市 | 买方指定仓库地面交货 |  | G00M-500021541-00002 | 044009265000010 | 400249255400010 | 500021541 |  | 500021541-0012
0125AA-1408006-0001 | 包1 | 100 | 国网冀北电力有限公司 | 国网冀北电力有限公司唐山供电公司 |  | 无电压等级 | 电缆保护管,MPP,φ200 | 电缆保护管-材质:MPP,内径:φ200 | 米 | 9543.96 | 2025-06-01 | 2026-05-31 | 河北唐山 | 买方指定仓库地面交货 |  | G00M-500021520-00005 | 044009320200010 | 400249301300010 | 500021520 |  | 500021520-0039
0125AA-1408006-0001 | 包1 | 100 | 国网冀北电力有限公司 | 国网冀北电力有限公司承德供电公司 |  | 无电压等级 | 电缆保护管,MPP,φ175 | 电缆保护管-材质:MPP,内径:φ175 | 米 | 16.48 | 2025-06-01 | 2026-05-31 | 河北省承德市 | 买方指定仓库地面交货 |  | G00M-500021546-00002 | 044009265100010 | 400249255600010 | 500021546 |  | 500021546-0014
0125AA-1408006-0001 | 包1 | 100 | 国网冀北电力有限公司 | 国网冀北电力有限公司廊坊供电公司 |  | 无电压等级 | 电缆保护管,MPP,φ200 | 电缆保护管-材质:MPP,内径:φ200 | 米 | 17182.699 | 2025-06-01 | 2026-05-31 | 河北省廊坊市广阳区 | 买方指定仓库地面交货 |  | G00M-500021520-00005 | 044009344600010 | 400249283500010 | 500021520 |  | 500021520-0039
0125AA-1408006-0001 | 包1 | 100 | 国网冀北电力有限公司 | 国网冀北电力有限公司秦皇岛供电公司 |  | 无电压等级 | 电缆保护管,MPP,φ150 | 电缆保护管-材质:MPP,内径:φ150 | 米 | 10457.57 | 2025-06-01 | 2026-05-31 | 河北省秦皇岛市 | 买方指定仓库地面交货 |  | G00M-500021541-00002 | 044009296400010 | 400249266700010 | 500021541 |  | 500021541-0012
0125AA-1408006-0001 | 包1 | 100 | 国网冀北电力有限公司 | 国网冀北电力有限公司承德供电公司 |  | 无电压等级 | 电缆保护管,MPP,φ200 | 电缆保护管-材质:MPP,内径:φ200 | 米 | 1357.97 | 2025-06-01 | 2026-05-31 | 河北省承德市 | 买方指定仓库地面交货 |  | G00M-500021520-00005 | 044009256200010 | 400249243400010 | 500021520 |  | 500021520-0039
0125AA-1408006-0001 | 包1 | 100 | 国网冀北电力有限公司 | 国网冀北电力有限公司秦皇岛供电公司 |  | 无电压等级 | 电缆保护管,MPP,φ200 | 电缆保护管-材质:MPP,内径:φ200 | 米 | 5939.455 | 2025-06-01 | 2026-05-31 | 河北省秦皇岛市 | 买方指定仓库地面交货 |  | G00M-500021520-00005 | 044009296000010 | 400249266300010 | 500021520 |  | 500021520-0039
0125AA-1408006-0001 | 包1 | 100 | 国网冀北电力有限公司 | 国网冀北电力有限公司廊坊供电公司 |  | 无电压等级 | 电缆保护管,MPP,φ150 | 电缆保护管-材质:MPP,内径:φ150 | 米 | 55.6 | 2025-06-01 | 2026-05-31 | 河北省廊坊市广阳区 | 买方指定仓库地面交货 |  | G00M-500021541-00002 | 044009345000010 | 400249283900010 | 500021541 |  | 500021541-0012
0125AA-1408006-0001 | 包1 | 100 | 国网冀北电力有限公司 | 国网冀北电力有限公司张家口供电公司 |  | 无电压等级 | 电缆保护管,MPP,φ200 | 电缆保护管-材质:MPP,内径:φ200 | 米 | 8208.24 | 2025-06-01 | 2026-05-31 | 河北省 | 买方指定仓库地面交货 |  | G00M-500021520-00005 | 044009240900010 | 400249231100010 | 500021520 |  | 500021520-0039
0125AA-1408006-0001 | 包1 | 100 | 国网冀北电力有限公司 | 国网冀北电力有限公司廊坊供电公司 |  | 无电压等级 | 电缆保护管,MPP,φ175 | 电缆保护管-材质:MPP,内径:φ175 | 米 | 769.1 | 2025-06-01 | 2026-05-31 | 河北省廊坊市广阳区 | 买方指定仓库地面交货 |  | G00M-500021546-00002 | 044009345100010 | 400249284000010 | 500021546 |  | 500021546-0014
0125AA-1408006-0001 | 包1 | 100 | 国网冀北电力有限公司 | 国网冀北电力有限公司张家口供电公司 |  | 无电压等级 | 电缆保护管,MPP,φ150 | 电缆保护管-材质:MPP,内径:φ150 | 米 | 862 | 2025-06-01 | 2026-05-31 | 河北省 | 买方指定仓库地面交货 |  | G00M-500021541-00002 | 044009241200010 | 400249231400010 | 500021541 |  | 500021541-0012
0125AA-1408006-0001 | 包1 | 100 | 国网冀北电力有限公司 | 国网冀北电力有限公司秦皇岛供电公司 |  | 无电压等级 | 电缆保护管,MPP,φ100 | 电缆保护管-材质:MPP,内径:φ100 | 米 | 22690.52 | 2025-06-01 | 2026-05-31 | 河北省秦皇岛市 | 买方指定仓库地面交货 |  | G00M-500047131-00003 | 044009299100010 | 400249269400010 | 500047131 |  | 500047131-0024
0125AA-1408006-0001 | 包2 | 200 | 国网冀北电力有限公司 | 国网冀北电力有限公司张家口供电公司 |  | 无电压等级 | 电缆保护管,MPP,φ100 | 电缆保护管-材质:MPP,内径:φ100 | 米 | 4315.336 | 2025-06-01 | 2026-05-31 | 河北省 | 买方指定仓库地面交货 |  | G00M-500047131-00003 | 044009244300010 | 400249234500010 | 500047131 |  | 500047131-0024
0125AA-1408006-0001 | 包2 | 200 | 国网冀北电力有限公司 | 国网冀北电力有限公司秦皇岛供电公司 |  | 无电压等级 | 电缆保护管,MPP,φ100 | 电缆保护管-材质:MPP,内径:φ100 | 米 | 22009.805 | 2025-06-01 | 2026-05-31 | 河北省秦皇岛市 | 买方指定仓库地面交货 |  | G00M-500047131-00003 | 044009299100010 | 400249269400010 | 500047131 |  | 500047131-0024
0125AA-1408006-0001 | 包2 | 200 | 国网冀北电力有限公司 | 国网冀北电力有限公司唐山供电公司 |  | 无电压等级 | 电缆保护管,MPP,φ100 | 电缆保护管-材质:MPP,内径:φ100 | 米 | 502.693 | 2025-06-01 | 2026-05-31 | 河北唐山 | 买方指定仓库地面交货 |  | G00M-500047131-00003 | 044009323300010 | 400249271800010 | 500047131 |  | 500047131-0024
0125AA-1408006-0001 | 包2 | 200 | 国网冀北电力有限公司 | 国网冀北电力有限公司秦皇岛供电公司 |  | 无电压等级 | 电缆保护管,MPP,φ200 | 电缆保护管-材质:MPP,内径:φ200 | 米 | 5760.985 | 2025-06-01 | 2026-05-31 | 河北省秦皇岛市 | 买方指定仓库地面交货 |  | G00M-500021520-00005 | 044009296000010 | 400249266300010 | 500021520 |  | 500021520-0039
0125AA-1408006-0001 | 包2 | 200 | 国网冀北电力有限公司 | 国网冀北电力有限公司廊坊供电公司 |  | 无电压等级 | 电缆保护管,MPP,φ200 | 电缆保护管-材质:MPP,内径:φ200 | 米 | 16667.219 | 2025-06-01 | 2026-05-31 | 河北省廊坊市广阳区 | 买方指定仓库地面交货 |  | G00M-500021520-00005 | 044009344600010 | 400249283500010 | 500021520 |  | 500021520-0039
0125AA-1408006-0001 | 包2 | 200 | 国网冀北电力有限公司 | 国网冀北电力有限公司廊坊供电公司 |  | 无电压等级 | 电缆保护管,MPP,φ100 | 电缆保护管-材质:MPP,内径:φ100 | 米 | 6542.456 | 2025-06-01 | 2026-05-31 | 河北省廊坊市广阳区 | 买方指定仓库地面交货 |  | G00M-500047131-00003 | 044009349400010 | 400249249300010 | 500047131 |  | 500047131-0024
0125AA-1408006-0001 | 包2 | 200 | 国网冀北电力有限公司 | 国网冀北电力有限公司承德供电公司 |  | 无电压等级 | 电缆保护管,MPP,φ175 | 电缆保护管-材质:MPP,内径:φ175 | 米 | 15.986 | 2025-06-01 | 2026-05-31 | 河北省承德市 | 买方指定仓库地面交货 |  | G00M-500021546-00002 | 044009265100010 | 400249255600010 | 500021546 |  | 500021546-0014
0125AA-1408006-0001 | 包2 | 200 | 国网冀北电力有限公司 | 国网冀北电力有限公司廊坊供电公司 |  | 无电压等级 | 电缆保护管,MPP,φ150 | 电缆保护管-材质:MPP,内径:φ150 | 米 | 53.932 | 2025-06-01 | 2026-05-31 | 河北省廊坊市广阳区 | 买方指定仓库地面交货 |  | G00M-500021541-00002 | 044009345000010 | 400249283900010 | 500021541 |  | 500021541-0012
0125AA-1408006-0001 | 包2 | 200 | 国网冀北电力有限公司 | 国网冀北电力有限公司承德供电公司 |  | 无电压等级 | 电缆保护管,MPP,φ100 | 电缆保护管-材质:MPP,内径:φ100 | 米 | 58.641 | 2025-06-01 | 2026-05-31 | 河北省承德市 | 买方指定仓库地面交货 |  | G00M-500047131-00003 | 044009259000010 | 400249246200010 | 500047131 |  | 500047131-0024
0125AA-1408006-0001 | 包2 | 200 | 国网冀北电力有限公司 | 国网冀北电力有限公司张家口供电公司 |  | 无电压等级 | 电缆保护管,MPP,φ150 | 电缆保护管-材质:MPP,内径:φ150 | 米 | 836.14 | 2025-06-01 | 2026-05-31 | 河北省 | 买方指定仓库地面交货 |  | G00M-500021541-00002 | 044009241200010 | 400249231400010 | 500021541 |  | 500021541-0012
0125AA-1408006-0001 | 包2 | 200 | 国网冀北电力有限公司 | 国网冀北电力有限公司唐山供电公司 |  | 无电压等级 | 电缆保护管,MPP,φ200 | 电缆保护管-材质:MPP,内径:φ200 | 米 | 9257.641 | 2025-06-01 | 2026-05-31 | 河北唐山 | 买方指定仓库地面交货 |  | G00M-500021520-00005 | 044009320200010 | 400249301300010 | 500021520 |  | 500021520-0039
0125AA-1408006-0001 | 包2 | 200 | 国网冀北电力有限公司 | 国网冀北电力有限公司廊坊供电公司 |  | 无电压等级 | 电缆保护管,MPP,φ175 | 电缆保护管-材质:MPP,内径:φ175 | 米 | 746.027 | 2025-06-01 | 2026-05-31 | 河北省廊坊市广阳区 | 买方指定仓库地面交货 |  | G00M-500021546-00002 | 044009345100010 | 400249284000010 | 500021546 |  | 500021546-0014
0125AA-1408006-0001 | 包2 | 200 | 国网冀北电力有限公司 | 国网冀北电力有限公司张家口供电公司 |  | 无电压等级 | 电缆保护管,MPP,φ200 | 电缆保护管-材质:MPP,内径:φ200 | 米 | 7961.993 | 2025-06-01 | 2026-05-31 | 河北省 | 买方指定仓库地面交货 |  | G00M-500021520-00005 | 044009240900010 | 400249231100010 | 500021520 |  | 500021520-0039
0125AA-1408006-0001 | 包2 | 200 | 国网冀北电力有限公司 | 国网冀北电力有限公司承德供电公司 |  | 无电压等级 | 电缆保护管,MPP,φ150 | 电缆保护管-材质:MPP,内径:φ150 | 米 | 30.221 | 2025-06-01 | 2026-05-31 | 河北省承德市 | 买方指定仓库地面交货 |  | G00M-500021541-00002 | 044009265000010 | 400249255400010 | 500021541 |  | 500021541-0012
0125AA-1408006-0001 | 包2 | 200 | 国网冀北电力有限公司 | 国网冀北电力有限公司秦皇岛供电公司 |  | 无电压等级 | 电缆保护管,MPP,φ150 | 电缆保护管-材质:MPP,内径:φ150 | 米 | 10143.368 | 2025-06-01 | 2026-05-31 | 河北省秦皇岛市 | 买方指定仓库地面交货 |  | G00M-500021541-00002 | 044009296400010 | 400249266700010 | 500021541 |  | 500021541-0012
0125AA-1408006-0001 | 包2 | 200 | 国网冀北电力有限公司 | 国网冀北电力有限公司承德供电公司 |  | 无电压等级 | 电缆保护管,MPP,φ200 | 电缆保护管-材质:MPP,内径:φ200 | 米 | 1317.231 | 2025-06-01 | 2026-05-31 | 河北省承德市 | 买方指定仓库地面交货 |  | G00M-500021520-00005 | 044009256200010 | 400249243400010 | 500021520 |  | 500021520-0039
0125AA-1408006-0001 | 包3 | 300 | 国网冀北电力有限公司 | 国网冀北电力有限公司秦皇岛供电公司 |  | 无电压等级 | 电缆保护管,MPP,φ100 | 电缆保护管-材质:MPP,内径:φ100 | 米 | 21329.09 | 2025-06-01 | 2026-05-31 | 河北省秦皇岛市 | 买方指定仓库地面交货 |  | G00M-500047131-00003 | 044009299100010 | 400249269400010 | 500047131 |  | 500047131-0024
0125AA-1408006-0001 | 包3 | 300 | 国网冀北电力有限公司 | 国网冀北电力有限公司廊坊供电公司 |  | 无电压等级 | 电缆保护管,MPP,φ175 | 电缆保护管-材质:MPP,内径:φ175 | 米 | 722.954 | 2025-06-01 | 2026-05-31 | 河北省廊坊市广阳区 | 买方指定仓库地面交货 |  | G00M-500021546-00002 | 044009345100010 | 400249284000010 | 500021546 |  | 500021546-0014
0125AA-1408006-0001 | 包3 | 300 | 国网冀北电力有限公司 | 国网冀北电力有限公司廊坊供电公司 |  | 无电压等级 | 电缆保护管,MPP,φ150 | 电缆保护管-材质:MPP,内径:φ150 | 米 | 52.264 | 2025-06-01 | 2026-05-31 | 河北省廊坊市广阳区 | 买方指定仓库地面交货 |  | G00M-500021541-00002 | 044009345000010 | 400249283900010 | 500021541 |  | 500021541-0012
0125AA-1408006-0001 | 包3 | 300 | 国网冀北电力有限公司 | 国网冀北电力有限公司张家口供电公司 |  | 无电压等级 | 电缆保护管,MPP,φ100 | 电缆保护管-材质:MPP,内径:φ100 | 米 | 4181.872 | 2025-06-01 | 2026-05-31 | 河北省 | 买方指定仓库地面交货 |  | G00M-500047131-00003 | 044009244300010 | 400249234500010 | 500047131 |  | 500047131-0024
0125AA-1408006-0001 | 包3 | 300 | 国网冀北电力有限公司 | 国网冀北电力有限公司承德供电公司 |  | 无电压等级 | 电缆保护管,MPP,φ150 | 电缆保护管-材质:MPP,内径:φ150 | 米 | 29.286 | 2025-06-01 | 2026-05-31 | 河北省承德市 | 买方指定仓库地面交货 |  | G00M-500021541-00002 | 044009265000010 | 400249255400010 | 500021541 |  | 500021541-0012
0125AA-1408006-0001 | 包3 | 300 | 国网冀北电力有限公司 | 国网冀北电力有限公司承德供电公司 |  | 无电压等级 | 电缆保护管,MPP,φ175 | 电缆保护管-材质:MPP,内径:φ175 | 米 | 15.491 | 2025-06-01 | 2026-05-31 | 河北省承德市 | 买方指定仓库地面交货 |  | G00M-500021546-00002 | 044009265100010 | 400249255600010 | 500021546 |  | 500021546-0014
0125AA-1408006-0001 | 包3 | 300 | 国网冀北电力有限公司 | 国网冀北电力有限公司秦皇岛供电公司 |  | 无电压等级 | 电缆保护管,MPP,φ150 | 电缆保护管-材质:MPP,内径:φ150 | 米 | 9829.655 | 2025-06-01 | 2026-05-31 | 河北省秦皇岛市 | 买方指定仓库地面交货 |  | G00M-500021541-00002 | 044009296400010 | 400249266700010 | 500021541 |  | 500021541-0012
0125AA-1408006-0001 | 包3 | 300 | 国网冀北电力有限公司 | 国网冀北电力有限公司秦皇岛供电公司 |  | 无电压等级 | 电缆保护管,MPP,φ200 | 电缆保护管-材质:MPP,内径:φ200 | 米 | 5582.81 | 2025-06-01 | 2026-05-31 | 河北省秦皇岛市 | 买方指定仓库地面交货 |  | G00M-500021520-00005 | 044009296000010 | 400249266300010 | 500021520 |  | 500021520-0039
0125AA-1408006-0001 | 包3 | 300 | 国网冀北电力有限公司 | 国网冀北电力有限公司张家口供电公司 |  | 无电压等级 | 电缆保护管,MPP,φ200 | 电缆保护管-材质:MPP,内径:φ200 | 米 | 7715.746 | 2025-06-01 | 2026-05-31 | 河北省 | 买方指定仓库地面交货 |  | G00M-500021520-00005 | 044009240900010 | 400249231100010 | 500021520 |  | 500021520-0039
0125AA-1408006-0001 | 包3 | 300 | 国网冀北电力有限公司 | 国网冀北电力有限公司廊坊供电公司 |  | 无电压等级 | 电缆保护管,MPP,φ200 | 电缆保护管-材质:MPP,内径:φ200 | 米 | 16151.738 | 2025-06-01 | 2026-05-31 | 河北省廊坊市广阳区 | 买方指定仓库地面交货 |  | G00M-500021520-00005 | 044009344600010 | 400249283500010 | 500021520 |  | 500021520-0039
0125AA-1408006-0001 | 包3 | 300 | 国网冀北电力有限公司 | 国网冀北电力有限公司承德供电公司 |  | 无电压等级 | 电缆保护管,MPP,φ100 | 电缆保护管-材质:MPP,内径:φ100 | 米 | 56.827 | 2025-06-01 | 2026-05-31 | 河北省承德市 | 买方指定仓库地面交货 |  | G00M-500047131-00003 | 044009259000010 | 400249246200010 | 500047131 |  | 500047131-0024
0125AA-1408006-0001 | 包3 | 300 | 国网冀北电力有限公司 | 国网冀北电力有限公司唐山供电公司 |  | 无电压等级 | 电缆保护管,MPP,φ100 | 电缆保护管-材质:MPP,内径:φ100 | 米 | 487.146 | 2025-06-01 | 2026-05-31 | 河北唐山 | 买方指定仓库地面交货 |  | G00M-500047131-00003 | 044009323300010 | 400249271800010 | 500047131 |  | 500047131-0024
0125AA-1408006-0001 | 包3 | 300 | 国网冀北电力有限公司 | 国网冀北电力有限公司廊坊供电公司 |  | 无电压等级 | 电缆保护管,MPP,φ100 | 电缆保护管-材质:MPP,内径:φ100 | 米 | 6340.112 | 2025-06-01 | 2026-05-31 | 河北省廊坊市广阳区 | 买方指定仓库地面交货 |  | G00M-500047131-00003 | 044009349400010 | 400249249300010 | 500047131 |  | 500047131-0024
0125AA-1408006-0001 | 包3 | 300 | 国网冀北电力有限公司 | 国网冀北电力有限公司唐山供电公司 |  | 无电压等级 | 电缆保护管,MPP,φ200 | 电缆保护管-材质:MPP,内径:φ200 | 米 | 8971.322 | 2025-06-01 | 2026-05-31 | 河北唐山 | 买方指定仓库地面交货 |  | G00M-500021520-00005 | 044009320200010 | 400249301300010 | 500021520 |  | 500021520-0039
0125AA-1408006-0001 | 包3 | 300 | 国网冀北电力有限公司 | 国网冀北电力有限公司承德供电公司 |  | 无电压等级 | 电缆保护管,MPP,φ200 | 电缆保护管-材质:MPP,内径:φ200 | 米 | 1276.492 | 2025-06-01 | 2026-05-31 | 河北省承德市 | 买方指定仓库地面交货 |  | G00M-500021520-00005 | 044009256200010 | 400249243400010 | 500021520 |  | 500021520-0039
0125AA-1408006-0001 | 包3 | 300 | 国网冀北电力有限公司 | 国网冀北电力有限公司张家口供电公司 |  | 无电压等级 | 电缆保护管,MPP,φ150 | 电缆保护管-材质:MPP,内径:φ150 | 米 | 810.28 | 2025-06-01 | 2026-05-31 | 河北省 | 买方指定仓库地面交货 |  | G00M-500021541-00002 | 044009241200010 | 400249231400010 | 500021541 |  | 500021541-0012
0125AA-1408006-0001 | 包4 | 400 | 国网冀北电力有限公司 | 国网冀北电力有限公司张家口供电公司 |  | 无电压等级 | 电缆保护管,MPP,φ100 | 电缆保护管-材质:MPP,内径:φ100 | 米 | 4048.408 | 2025-06-01 | 2026-05-31 | 河北省 | 买方指定仓库地面交货 |  | G00M-500047131-00003 | 044009244300010 | 400249234500010 | 500047131 |  | 500047131-0024
0125AA-1408006-0001 | 包4 | 400 | 国网冀北电力有限公司 | 国网冀北电力有限公司秦皇岛供电公司 |  | 无电压等级 | 电缆保护管,MPP,φ100 | 电缆保护管-材质:MPP,内径:φ100 | 米 | 20648.373 | 2025-06-01 | 2026-05-31 | 河北省秦皇岛市 | 买方指定仓库地面交货 |  | G00M-500047131-00003 | 044009299100010 | 400249269400010 | 500047131 |  | 500047131-0024
0125AA-1408006-0001 | 包4 | 400 | 国网冀北电力有限公司 | 国网冀北电力有限公司廊坊供电公司 |  | 无电压等级 | 电缆保护管,MPP,φ200 | 电缆保护管-材质:MPP,内径:φ200 | 米 | 15636.257 | 2025-06-01 | 2026-05-31 | 河北省廊坊市广阳区 | 买方指定仓库地面交货 |  | G00M-500021520-00005 | 044009344600010 | 400249283500010 | 500021520 |  | 500021520-0039
0125AA-1408006-0001 | 包4 | 400 | 国网冀北电力有限公司 | 国网冀北电力有限公司承德供电公司 |  | 无电压等级 | 电缆保护管,MPP,φ200 | 电缆保护管-材质:MPP,内径:φ200 | 米 | 1235.753 | 2025-06-01 | 2026-05-31 | 河北省承德市 | 买方指定仓库地面交货 |  | G00M-500021520-00005 | 044009256200010 | 400249243400010 | 500021520 |  | 500021520-0039
0125AA-1408006-0001 | 包4 | 400 | 国网冀北电力有限公司 | 国网冀北电力有限公司承德供电公司 |  | 无电压等级 | 电缆保护管,MPP,φ175 | 电缆保护管-材质:MPP,内径:φ175 | 米 | 14.997 | 2025-06-01 | 2026-05-31 | 河北省承德市 | 买方指定仓库地面交货 |  | G00M-500021546-00002 | 044009265100010 | 400249255600010 | 500021546 |  | 500021546-0014
0125AA-1408006-0001 | 包4 | 400 | 国网冀北电力有限公司 | 国网冀北电力有限公司秦皇岛供电公司 |  | 无电压等级 | 电缆保护管,MPP,φ150 | 电缆保护管-材质:MPP,内径:φ150 | 米 | 9515.943 | 2025-06-01 | 2026-05-31 | 河北省秦皇岛市 | 买方指定仓库地面交货 |  | G00M-500021541-00002 | 044009296400010 | 400249266700010 | 500021541 |  | 500021541-0012
0125AA-1408006-0001 | 包4 | 400 | 国网冀北电力有限公司 | 国网冀北电力有限公司承德供电公司 |  | 无电压等级 | 电缆保护管,MPP,φ100 | 电缆保护管-材质:MPP,内径:φ100 | 米 | 55.014 | 2025-06-01 | 2026-05-31 | 河北省承德市 | 买方指定仓库地面交货 |  | G00M-500047131-00003 | 044009259000010 | 400249246200010 | 500047131 |  | 500047131-0024
0125AA-1408006-0001 | 包4 | 400 | 国网冀北电力有限公司 | 国网冀北电力有限公司唐山供电公司 |  | 无电压等级 | 电缆保护管,MPP,φ200 | 电缆保护管-材质:MPP,内径:φ200 | 米 | 8685.004 | 2025-06-01 | 2026-05-31 | 河北唐山 | 买方指定仓库地面交货 |  | G00M-500021520-00005 | 044009320200010 | 400249301300010 | 500021520 |  | 500021520-0039
0125AA-1408006-0001 | 包4 | 400 | 国网冀北电力有限公司 | 国网冀北电力有限公司秦皇岛供电公司 |  | 无电压等级 | 电缆保护管,MPP,φ200 | 电缆保护管-材质:MPP,内径:φ200 | 米 | 5404.636 | 2025-06-01 | 2026-05-31 | 河北省秦皇岛市 | 买方指定仓库地面交货 |  | G00M-500021520-00005 | 044009296000010 | 400249266300010 | 500021520 |  | 500021520-0039
0125AA-1408006-0001 | 包4 | 400 | 国网冀北电力有限公司 | 国网冀北电力有限公司张家口供电公司 |  | 无电压等级 | 电缆保护管,MPP,φ200 | 电缆保护管-材质:MPP,内径:φ200 | 米 | 7469.498 | 2025-06-01 | 2026-05-31 | 河北省 | 买方指定仓库地面交货 |  | G00M-500021520-00005 | 044009240900010 | 400249231100010 | 500021520 |  | 500021520-0039
0125AA-1408006-0001 | 包4 | 400 | 国网冀北电力有限公司 | 国网冀北电力有限公司唐山供电公司 |  | 无电压等级 | 电缆保护管,MPP,φ100 | 电缆保护管-材质:MPP,内径:φ100 | 米 | 471.598 | 2025-06-01 | 2026-05-31 | 河北唐山 | 买方指定仓库地面交货 |  | G00M-500047131-00003 | 044009323300010 | 400249271800010 | 500047131 |  | 500047131-0024
0125AA-1408006-0001 | 包4 | 400 | 国网冀北电力有限公司 | 国网冀北电力有限公司张家口供电公司 |  | 无电压等级 | 电缆保护管,MPP,φ150 | 电缆保护管-材质:MPP,内径:φ150 | 米 | 784.42 | 2025-06-01 | 2026-05-31 | 河北省 | 买方指定仓库地面交货 |  | G00M-500021541-00002 | 044009241200010 | 400249231400010 | 500021541 |  | 500021541-0012
0125AA-1408006-0001 | 包4 | 400 | 国网冀北电力有限公司 | 国网冀北电力有限公司廊坊供电公司 |  | 无电压等级 | 电缆保护管,MPP,φ100 | 电缆保护管-材质:MPP,内径:φ100 | 米 | 6137.768 | 2025-06-01 | 2026-05-31 | 河北省廊坊市广阳区 | 买方指定仓库地面交货 |  | G00M-500047131-00003 | 044009349400010 | 400249249300010 | 500047131 |  | 500047131-0024
0125AA-1408006-0001 | 包4 | 400 | 国网冀北电力有限公司 | 国网冀北电力有限公司廊坊供电公司 |  | 无电压等级 | 电缆保护管,MPP,φ150 | 电缆保护管-材质:MPP,内径:φ150 | 米 | 50.596 | 2025-06-01 | 2026-05-31 | 河北省廊坊市广阳区 | 买方指定仓库地面交货 |  | G00M-500021541-00002 | 044009345000010 | 400249283900010 | 500021541 |  | 500021541-0012
0125AA-1408006-0001 | 包4 | 400 | 国网冀北电力有限公司 | 国网冀北电力有限公司廊坊供电公司 |  | 无电压等级 | 电缆保护管,MPP,φ175 | 电缆保护管-材质:MPP,内径:φ175 | 米 | 699.881 | 2025-06-01 | 2026-05-31 | 河北省廊坊市广阳区 | 买方指定仓库地面交货 |  | G00M-500021546-00002 | 044009345100010 | 400249284000010 | 500021546 |  | 500021546-0014
0125AA-1408006-0001 | 包4 | 400 | 国网冀北电力有限公司 | 国网冀北电力有限公司承德供电公司 |  | 无电压等级 | 电缆保护管,MPP,φ150 | 电缆保护管-材质:MPP,内径:φ150 | 米 | 28.351 | 2025-06-01 | 2026-05-31 | 河北省承德市 | 买方指定仓库地面交货 |  | G00M-500021541-00002 | 044009265000010 | 400249255400010 | 500021541 |  | 500021541-0012
0125AA-1408006-0001 | 包5 | 500 | 国网冀北电力有限公司 | 国网冀北电力有限公司承德供电公司 |  | 无电压等级 | 电缆保护管,MPP,φ100 | 电缆保护管-材质:MPP,内径:φ100 | 米 | 53.2 | 2025-06-01 | 2026-05-31 | 河北省承德市 | 买方指定仓库地面交货 |  | G00M-500047131-00003 | 044009259000010 | 400249246200010 | 500047131 |  | 500047131-0024
0125AA-1408006-0001 | 包5 | 500 | 国网冀北电力有限公司 | 国网冀北电力有限公司廊坊供电公司 |  | 无电压等级 | 电缆保护管,MPP,φ200 | 电缆保护管-材质:MPP,内径:φ200 | 米 | 15120.776 | 2025-06-01 | 2026-05-31 | 河北省廊坊市广阳区 | 买方指定仓库地面交货 |  | G00M-500021520-00005 | 044009344600010 | 400249283500010 | 500021520 |  | 500021520-0039
0125AA-1408006-0001 | 包5 | 500 | 国网冀北电力有限公司 | 国网冀北电力有限公司张家口供电公司 |  | 无电压等级 | 电缆保护管,MPP,φ200 | 电缆保护管-材质:MPP,内径:φ200 | 米 | 7223.251 | 2025-06-01 | 2026-05-31 | 河北省 | 买方指定仓库地面交货 |  | G00M-500021520-00005 | 044009240900010 | 400249231100010 | 500021520 |  | 500021520-0039
0125AA-1408006-0001 | 包5 | 500 | 国网冀北电力有限公司 | 国网冀北电力有限公司秦皇岛供电公司 |  | 无电压等级 | 电缆保护管,MPP,φ200 | 电缆保护管-材质:MPP,内径:φ200 | 米 | 5226.461 | 2025-06-01 | 2026-05-31 | 河北省秦皇岛市 | 买方指定仓库地面交货 |  | G00M-500021520-00005 | 044009296000010 | 400249266300010 | 500021520 |  | 500021520-0039
0125AA-1408006-0001 | 包5 | 500 | 国网冀北电力有限公司 | 国网冀北电力有限公司秦皇岛供电公司 |  | 无电压等级 | 电缆保护管,MPP,φ150 | 电缆保护管-材质:MPP,内径:φ150 | 米 | 9202.23 | 2025-06-01 | 2026-05-31 | 河北省秦皇岛市 | 买方指定仓库地面交货 |  | G00M-500021541-00002 | 044009296400010 | 400249266700010 | 500021541 |  | 500021541-0012
0125AA-1408006-0001 | 包5 | 500 | 国网冀北电力有限公司 | 国网冀北电力有限公司唐山供电公司 |  | 无电压等级 | 电缆保护管,MPP,φ100 | 电缆保护管-材质:MPP,内径:φ100 | 米 | 456.051 | 2025-06-01 | 2026-05-31 | 河北唐山 | 买方指定仓库地面交货 |  | G00M-500047131-00003 | 044009323300010 | 400249271800010 | 500047131 |  | 500047131-0024
0125AA-1408006-0001 | 包5 | 500 | 国网冀北电力有限公司 | 国网冀北电力有限公司承德供电公司 |  | 无电压等级 | 电缆保护管,MPP,φ175 | 电缆保护管-材质:MPP,内径:φ175 | 米 | 14.502 | 2025-06-01 | 2026-05-31 | 河北省承德市 | 买方指定仓库地面交货 |  | G00M-500021546-00002 | 044009265100010 | 400249255600010 | 500021546 |  | 500021546-0014
0125AA-1408006-0001 | 包5 | 500 | 国网冀北电力有限公司 | 国网冀北电力有限公司承德供电公司 |  | 无电压等级 | 电缆保护管,MPP,φ150 | 电缆保护管-材质:MPP,内径:φ150 | 米 | 27.417 | 2025-06-01 | 2026-05-31 | 河北省承德市 | 买方指定仓库地面交货 |  | G00M-500021541-00002 | 044009265000010 | 400249255400010 | 500021541 |  | 500021541-0012
0125AA-1408006-0001 | 包5 | 500 | 国网冀北电力有限公司 | 国网冀北电力有限公司张家口供电公司 |  | 无电压等级 | 电缆保护管,MPP,φ100 | 电缆保护管-材质:MPP,内径:φ100 | 米 | 3914.944 | 2025-06-01 | 2026-05-31 | 河北省 | 买方指定仓库地面交货 |  | G00M-500047131-00003 | 044009244300010 | 400249234500010 | 500047131 |  | 500047131-0024
0125AA-1408006-0001 | 包5 | 500 | 国网冀北电力有限公司 | 国网冀北电力有限公司廊坊供电公司 |  | 无电压等级 | 电缆保护管,MPP,φ150 | 电缆保护管-材质:MPP,内径:φ150 | 米 | 48.928 | 2025-06-01 | 2026-05-31 | 河北省廊坊市广阳区 | 买方指定仓库地面交货 |  | G00M-500021541-00002 | 044009345000010 | 400249283900010 | 500021541 |  | 500021541-0012
0125AA-1408006-0001 | 包5 | 500 | 国网冀北电力有限公司 | 国网冀北电力有限公司廊坊供电公司 |  | 无电压等级 | 电缆保护管,MPP,φ175 | 电缆保护管-材质:MPP,内径:φ175 | 米 | 676.808 | 2025-06-01 | 2026-05-31 | 河北省廊坊市广阳区 | 买方指定仓库地面交货 |  | G00M-500021546-00002 | 044009345100010 | 400249284000010 | 500021546 |  | 500021546-0014
0125AA-1408006-0001 | 包5 | 500 | 国网冀北电力有限公司 | 国网冀北电力有限公司秦皇岛供电公司 |  | 无电压等级 | 电缆保护管,MPP,φ100 | 电缆保护管-材质:MPP,内径:φ100 | 米 | 19967.658 | 2025-06-01 | 2026-05-31 | 河北省秦皇岛市 | 买方指定仓库地面交货 |  | G00M-500047131-00003 | 044009299100010 | 400249269400010 | 500047131 |  | 500047131-0024
0125AA-1408006-0001 | 包5 | 500 | 国网冀北电力有限公司 | 国网冀北电力有限公司张家口供电公司 |  | 无电压等级 | 电缆保护管,MPP,φ150 | 电缆保护管-材质:MPP,内径:φ150 | 米 | 758.56 | 2025-06-01 | 2026-05-31 | 河北省 | 买方指定仓库地面交货 |  | G00M-500021541-00002 | 044009241200010 | 400249231400010 | 500021541 |  | 500021541-0012
0125AA-1408006-0001 | 包5 | 500 | 国网冀北电力有限公司 | 国网冀北电力有限公司承德供电公司 |  | 无电压等级 | 电缆保护管,MPP,φ200 | 电缆保护管-材质:MPP,内径:φ200 | 米 | 1195.014 | 2025-06-01 | 2026-05-31 | 河北省承德市 | 买方指定仓库地面交货 |  | G00M-500021520-00005 | 044009256200010 | 400249243400010 | 500021520 |  | 500021520-0039
0125AA-1408006-0001 | 包5 | 500 | 国网冀北电力有限公司 | 国网冀北电力有限公司唐山供电公司 |  | 无电压等级 | 电缆保护管,MPP,φ200 | 电缆保护管-材质:MPP,内径:φ200 | 米 | 8398.685 | 2025-06-01 | 2026-05-31 | 河北唐山 | 买方指定仓库地面交货 |  | G00M-500021520-00005 | 044009320200010 | 400249301300010 | 500021520 |  | 500021520-0039
0125AA-1408006-0001 | 包5 | 500 | 国网冀北电力有限公司 | 国网冀北电力有限公司廊坊供电公司 |  | 无电压等级 | 电缆保护管,MPP,φ100 | 电缆保护管-材质:MPP,内径:φ100 | 米 | 5935.424 | 2025-06-01 | 2026-05-31 | 河北省廊坊市广阳区 | 买方指定仓库地面交货 |  | G00M-500047131-00003 | 044009349400010 | 400249249300010 | 500047131 |  | 500047131-0024
0125AA-1408006-0001 | 包6 | 600 | 国网冀北电力有限公司 | 国网冀北电力有限公司承德供电公司 |  | 无电压等级 | 电缆保护管,MPP,φ100 | 电缆保护管-材质:MPP,内径:φ100 | 米 | 51.386 | 2025-06-01 | 2026-05-31 | 河北省承德市 | 买方指定仓库地面交货 |  | G00M-500047131-00003 | 044009259000010 | 400249246200010 | 500047131 |  | 500047131-0024
0125AA-1408006-0001 | 包6 | 600 | 国网冀北电力有限公司 | 国网冀北电力有限公司廊坊供电公司 |  | 无电压等级 | 电缆保护管,MPP,φ100 | 电缆保护管-材质:MPP,内径:φ100 | 米 | 5733.08 | 2025-06-01 | 2026-05-31 | 河北省廊坊市广阳区 | 买方指定仓库地面交货 |  | G00M-500047131-00003 | 044009349400010 | 400249249300010 | 500047131 |  | 500047131-0024
0125AA-1408006-0001 | 包6 | 600 | 国网冀北电力有限公司 | 国网冀北电力有限公司张家口供电公司 |  | 无电压等级 | 电缆保护管,MPP,φ200 | 电缆保护管-材质:MPP,内径:φ200 | 米 | 6977.004 | 2025-06-01 | 2026-05-31 | 河北省 | 买方指定仓库地面交货 |  | G00M-500021520-00005 | 044009240900010 | 400249231100010 | 500021520 |  | 500021520-0039
0125AA-1408006-0001 | 包6 | 600 | 国网冀北电力有限公司 | 国网冀北电力有限公司秦皇岛供电公司 |  | 无电压等级 | 电缆保护管,MPP,φ200 | 电缆保护管-材质:MPP,内径:φ200 | 米 | 5048.286 | 2025-06-01 | 2026-05-31 | 河北省秦皇岛市 | 买方指定仓库地面交货 |  | G00M-500021520-00005 | 044009296000010 | 400249266300010 | 500021520 |  | 500021520-0039
0125AA-1408006-0001 | 包6 | 600 | 国网冀北电力有限公司 | 国网冀北电力有限公司秦皇岛供电公司 |  | 无电压等级 | 电缆保护管,MPP,φ150 | 电缆保护管-材质:MPP,内径:φ150 | 米 | 8888.518 | 2025-06-01 | 2026-05-31 | 河北省秦皇岛市 | 买方指定仓库地面交货 |  | G00M-500021541-00002 | 044009296400010 | 400249266700010 | 500021541 |  | 500021541-0012
0125AA-1408006-0001 | 包6 | 600 | 国网冀北电力有限公司 | 国网冀北电力有限公司唐山供电公司 |  | 无电压等级 | 电缆保护管,MPP,φ100 | 电缆保护管-材质:MPP,内径:φ100 | 米 | 440.504 | 2025-06-01 | 2026-05-31 | 河北唐山 | 买方指定仓库地面交货 |  | G00M-500047131-00003 | 044009323300010 | 400249271800010 | 500047131 |  | 500047131-0024
0125AA-1408006-0001 | 包6 | 600 | 国网冀北电力有限公司 | 国网冀北电力有限公司承德供电公司 |  | 无电压等级 | 电缆保护管,MPP,φ175 | 电缆保护管-材质:MPP,内径:φ175 | 米 | 14.008 | 2025-06-01 | 2026-05-31 | 河北省承德市 | 买方指定仓库地面交货 |  | G00M-500021546-00002 | 044009265100010 | 400249255600010 | 500021546 |  | 500021546-0014
0125AA-1408006-0001 | 包6 | 600 | 国网冀北电力有限公司 | 国网冀北电力有限公司承德供电公司 |  | 无电压等级 | 电缆保护管,MPP,φ150 | 电缆保护管-材质:MPP,内径:φ150 | 米 | 26.482 | 2025-06-01 | 2026-05-31 | 河北省承德市 | 买方指定仓库地面交货 |  | G00M-500021541-00002 | 044009265000010 | 400249255400010 | 500021541 |  | 500021541-0012
0125AA-1408006-0001 | 包6 | 600 | 国网冀北电力有限公司 | 国网冀北电力有限公司张家口供电公司 |  | 无电压等级 | 电缆保护管,MPP,φ100 | 电缆保护管-材质:MPP,内径:φ100 | 米 | 3781.48 | 2025-06-01 | 2026-05-31 | 河北省 | 买方指定仓库地面交货 |  | G00M-500047131-00003 | 044009244300010 | 400249234500010 | 500047131 |  | 500047131-0024
0125AA-1408006-0001 | 包6 | 600 | 国网冀北电力有限公司 | 国网冀北电力有限公司廊坊供电公司 |  | 无电压等级 | 电缆保护管,MPP,φ150 | 电缆保护管-材质:MPP,内径:φ150 | 米 | 47.26 | 2025-06-01 | 2026-05-31 | 河北省廊坊市广阳区 | 买方指定仓库地面交货 |  | G00M-500021541-00002 | 044009345000010 | 400249283900010 | 500021541 |  | 500021541-0012
0125AA-1408006-0001 | 包6 | 600 | 国网冀北电力有限公司 | 国网冀北电力有限公司廊坊供电公司 |  | 无电压等级 | 电缆保护管,MPP,φ175 | 电缆保护管-材质:MPP,内径:φ175 | 米 | 653.735 | 2025-06-01 | 2026-05-31 | 河北省廊坊市广阳区 | 买方指定仓库地面交货 |  | G00M-500021546-00002 | 044009345100010 | 400249284000010 | 500021546 |  | 500021546-0014
0125AA-1408006-0001 | 包6 | 600 | 国网冀北电力有限公司 | 国网冀北电力有限公司秦皇岛供电公司 |  | 无电压等级 | 电缆保护管,MPP,φ100 | 电缆保护管-材质:MPP,内径:φ100 | 米 | 19286.941 | 2025-06-01 | 2026-05-31 | 河北省秦皇岛市 | 买方指定仓库地面交货 |  | G00M-500047131-00003 | 044009299100010 | 400249269400010 | 500047131 |  | 500047131-0024
0125AA-1408006-0001 | 包6 | 600 | 国网冀北电力有限公司 | 国网冀北电力有限公司张家口供电公司 |  | 无电压等级 | 电缆保护管,MPP,φ150 | 电缆保护管-材质:MPP,内径:φ150 | 米 | 732.7 | 2025-06-01 | 2026-05-31 | 河北省 | 买方指定仓库地面交货 |  | G00M-500021541-00002 | 044009241200010 | 400249231400010 | 500021541 |  | 500021541-0012
0125AA-1408006-0001 | 包6 | 600 | 国网冀北电力有限公司 | 国网冀北电力有限公司承德供电公司 |  | 无电压等级 | 电缆保护管,MPP,φ200 | 电缆保护管-材质:MPP,内径:φ200 | 米 | 1154.275 | 2025-06-01 | 2026-05-31 | 河北省承德市 | 买方指定仓库地面交货 |  | G00M-500021520-00005 | 044009256200010 | 400249243400010 | 500021520 |  | 500021520-0039
0125AA-1408006-0001 | 包6 | 600 | 国网冀北电力有限公司 | 国网冀北电力有限公司唐山供电公司 |  | 无电压等级 | 电缆保护管,MPP,φ200 | 电缆保护管-材质:MPP,内径:φ200 | 米 | 8112.366 | 2025-06-01 | 2026-05-31 | 河北唐山 | 买方指定仓库地面交货 |  | G00M-500021520-00005 | 044009320200010 | 400249301300010 | 500021520 |  | 500021520-0039
0125AA-1408006-0001 | 包6 | 600 | 国网冀北电力有限公司 | 国网冀北电力有限公司廊坊供电公司 |  | 无电压等级 | 电缆保护管,MPP,φ200 | 电缆保护管-材质:MPP,内径:φ200 | 米 | 14605.295 | 2025-06-01 | 2026-05-31 | 河北省廊坊市广阳区 | 买方指定仓库地面交货 |  | G00M-500021520-00005 | 044009344600010 | 400249283500010 | 500021520 |  | 500021520-0039
0125AA-1408006-0001 | 包7 | 700 | 国网冀北电力有限公司 | 国网冀北电力有限公司承德供电公司 |  | 无电压等级 | 电缆保护管,MPP,φ100 | 电缆保护管-材质:MPP,内径:φ100 | 米 | 49.573 | 2025-06-01 | 2026-05-31 | 河北省承德市 | 买方指定仓库地面交货 |  | G00M-500047131-00003 | 044009259000010 | 400249246200010 | 500047131 |  | 500047131-0024
0125AA-1408006-0001 | 包7 | 700 | 国网冀北电力有限公司 | 国网冀北电力有限公司廊坊供电公司 |  | 无电压等级 | 电缆保护管,MPP,φ100 | 电缆保护管-材质:MPP,内径:φ100 | 米 | 5530.736 | 2025-06-01 | 2026-05-31 | 河北省廊坊市广阳区 | 买方指定仓库地面交货 |  | G00M-500047131-00003 | 044009349400010 | 400249249300010 | 500047131 |  | 500047131-0024
0125AA-1408006-0001 | 包7 | 700 | 国网冀北电力有限公司 | 国网冀北电力有限公司张家口供电公司 |  | 无电压等级 | 电缆保护管,MPP,φ200 | 电缆保护管-材质:MPP,内径:φ200 | 米 | 6730.757 | 2025-06-01 | 2026-05-31 | 河北省 | 买方指定仓库地面交货 |  | G00M-500021520-00005 | 044009240900010 | 400249231100010 | 500021520 |  | 500021520-0039
0125AA-1408006-0001 | 包7 | 700 | 国网冀北电力有限公司 | 国网冀北电力有限公司秦皇岛供电公司 |  | 无电压等级 | 电缆保护管,MPP,φ200 | 电缆保护管-材质:MPP,内径:φ200 | 米 | 4870.111 | 2025-06-01 | 2026-05-31 | 河北省秦皇岛市 | 买方指定仓库地面交货 |  | G00M-500021520-00005 | 044009296000010 | 400249266300010 | 500021520 |  | 500021520-0039
0125AA-1408006-0001 | 包7 | 700 | 国网冀北电力有限公司 | 国网冀北电力有限公司秦皇岛供电公司 |  | 无电压等级 | 电缆保护管,MPP,φ150 | 电缆保护管-材质:MPP,内径:φ150 | 米 | 8574.806 | 2025-06-01 | 2026-05-31 | 河北省秦皇岛市 | 买方指定仓库地面交货 |  | G00M-500021541-00002 | 044009296400010 | 400249266700010 | 500021541 |  | 500021541-0012
0125AA-1408006-0001 | 包7 | 700 | 国网冀北电力有限公司 | 国网冀北电力有限公司唐山供电公司 |  | 无电压等级 | 电缆保护管,MPP,φ100 | 电缆保护管-材质:MPP,内径:φ100 | 米 | 424.957 | 2025-06-01 | 2026-05-31 | 河北唐山 | 买方指定仓库地面交货 |  | G00M-500047131-00003 | 044009323300010 | 400249271800010 | 500047131 |  | 500047131-0024
0125AA-1408006-0001 | 包7 | 700 | 国网冀北电力有限公司 | 国网冀北电力有限公司承德供电公司 |  | 无电压等级 | 电缆保护管,MPP,φ175 | 电缆保护管-材质:MPP,内径:φ175 | 米 | 13.514 | 2025-06-01 | 2026-05-31 | 河北省承德市 | 买方指定仓库地面交货 |  | G00M-500021546-00002 | 044009265100010 | 400249255600010 | 500021546 |  | 500021546-0014
0125AA-1408006-0001 | 包7 | 700 | 国网冀北电力有限公司 | 国网冀北电力有限公司承德供电公司 |  | 无电压等级 | 电缆保护管,MPP,φ150 | 电缆保护管-材质:MPP,内径:φ150 | 米 | 25.547 | 2025-06-01 | 2026-05-31 | 河北省承德市 | 买方指定仓库地面交货 |  | G00M-500021541-00002 | 044009265000010 | 400249255400010 | 500021541 |  | 500021541-0012
0125AA-1408006-0001 | 包7 | 700 | 国网冀北电力有限公司 | 国网冀北电力有限公司张家口供电公司 |  | 无电压等级 | 电缆保护管,MPP,φ100 | 电缆保护管-材质:MPP,内径:φ100 | 米 | 3648.016 | 2025-06-01 | 2026-05-31 | 河北省 | 买方指定仓库地面交货 |  | G00M-500047131-00003 | 044009244300010 | 400249234500010 | 500047131 |  | 500047131-0024
0125AA-1408006-0001 | 包7 | 700 | 国网冀北电力有限公司 | 国网冀北电力有限公司廊坊供电公司 |  | 无电压等级 | 电缆保护管,MPP,φ150 | 电缆保护管-材质:MPP,内径:φ150 | 米 | 45.592 | 2025-06-01 | 2026-05-31 | 河北省廊坊市广阳区 | 买方指定仓库地面交货 |  | G00M-500021541-00002 | 044009345000010 | 400249283900010 | 500021541 |  | 500021541-0012
0125AA-1408006-0001 | 包7 | 700 | 国网冀北电力有限公司 | 国网冀北电力有限公司廊坊供电公司 |  | 无电压等级 | 电缆保护管,MPP,φ175 | 电缆保护管-材质:MPP,内径:φ175 | 米 | 630.662 | 2025-06-01 | 2026-05-31 | 河北省廊坊市广阳区 | 买方指定仓库地面交货 |  | G00M-500021546-00002 | 044009345100010 | 400249284000010 | 500021546 |  | 500021546-0014
0125AA-1408006-0001 | 包7 | 700 | 国网冀北电力有限公司 | 国网冀北电力有限公司秦皇岛供电公司 |  | 无电压等级 | 电缆保护管,MPP,φ100 | 电缆保护管-材质:MPP,内径:φ100 | 米 | 18606.227 | 2025-06-01 | 2026-05-31 | 河北省秦皇岛市 | 买方指定仓库地面交货 |  | G00M-500047131-00003 | 044009299100010 | 400249269400010 | 500047131 |  | 500047131-0024
0125AA-1408006-0001 | 包7 | 700 | 国网冀北电力有限公司 | 国网冀北电力有限公司张家口供电公司 |  | 无电压等级 | 电缆保护管,MPP,φ150 | 电缆保护管-材质:MPP,内径:φ150 | 米 | 706.84 | 2025-06-01 | 2026-05-31 | 河北省 | 买方指定仓库地面交货 |  | G00M-500021541-00002 | 044009241200010 | 400249231400010 | 500021541 |  | 500021541-0012
0125AA-1408006-0001 | 包7 | 700 | 国网冀北电力有限公司 | 国网冀北电力有限公司承德供电公司 |  | 无电压等级 | 电缆保护管,MPP,φ200 | 电缆保护管-材质:MPP,内径:φ200 | 米 | 1113.536 | 2025-06-01 | 2026-05-31 | 河北省承德市 | 买方指定仓库地面交货 |  | G00M-500021520-00005 | 044009256200010 | 400249243400010 | 500021520 |  | 500021520-0039
0125AA-1408006-0001 | 包7 | 700 | 国网冀北电力有限公司 | 国网冀北电力有限公司唐山供电公司 |  | 无电压等级 | 电缆保护管,MPP,φ200 | 电缆保护管-材质:MPP,内径:φ200 | 米 | 7826.047 | 2025-06-01 | 2026-05-31 | 河北唐山 | 买方指定仓库地面交货 |  | G00M-500021520-00005 | 044009320200010 | 400249301300010 | 500021520 |  | 500021520-0039
0125AA-1408006-0001 | 包7 | 700 | 国网冀北电力有限公司 | 国网冀北电力有限公司廊坊供电公司 |  | 无电压等级 | 电缆保护管,MPP,φ200 | 电缆保护管-材质:MPP,内径:φ200 | 米 | 14089.814 | 2025-06-01 | 2026-05-31 | 河北省廊坊市广阳区 | 买方指定仓库地面交货 |  | G00M-500021520-00005 | 044009344600010 | 400249283500010 | 500021520 |  | 500021520-0039
0125AA-1408006-0001 | 包8 | 800 | 国网冀北电力有限公司 | 国网冀北电力有限公司承德供电公司 |  | 无电压等级 | 电缆保护管,MPP,φ100 | 电缆保护管-材质:MPP,内径:φ100 | 米 | 47.759 | 2025-06-01 | 2026-05-31 | 河北省承德市 | 买方指定仓库地面交货 |  | G00M-500047131-00003 | 044009259000010 | 400249246200010 | 500047131 |  | 500047131-0024
0125AA-1408006-0001 | 包8 | 800 | 国网冀北电力有限公司 | 国网冀北电力有限公司廊坊供电公司 |  | 无电压等级 | 电缆保护管,MPP,φ100 | 电缆保护管-材质:MPP,内径:φ100 | 米 | 5328.392 | 2025-06-01 | 2026-05-31 | 河北省廊坊市广阳区 | 买方指定仓库地面交货 |  | G00M-500047131-00003 | 044009349400010 | 400249249300010 | 500047131 |  | 500047131-0024
0125AA-1408006-0001 | 包8 | 800 | 国网冀北电力有限公司 | 国网冀北电力有限公司张家口供电公司 |  | 无电压等级 | 电缆保护管,MPP,φ200 | 电缆保护管-材质:MPP,内径:φ200 | 米 | 6484.51 | 2025-06-01 | 2026-05-31 | 河北省 | 买方指定仓库地面交货 |  | G00M-500021520-00005 | 044009240900010 | 400249231100010 | 500021520 |  | 500021520-0039
0125AA-1408006-0001 | 包8 | 800 | 国网冀北电力有限公司 | 国网冀北电力有限公司秦皇岛供电公司 |  | 无电压等级 | 电缆保护管,MPP,φ200 | 电缆保护管-材质:MPP,内径:φ200 | 米 | 4691.936 | 2025-06-01 | 2026-05-31 | 河北省秦皇岛市 | 买方指定仓库地面交货 |  | G00M-500021520-00005 | 044009296000010 | 400249266300010 | 500021520 |  | 500021520-0039
0125AA-1408006-0001 | 包8 | 800 | 国网冀北电力有限公司 | 国网冀北电力有限公司秦皇岛供电公司 |  | 无电压等级 | 电缆保护管,MPP,φ150 | 电缆保护管-材质:MPP,内径:φ150 | 米 | 8261.093 | 2025-06-01 | 2026-05-31 | 河北省秦皇岛市 | 买方指定仓库地面交货 |  | G00M-500021541-00002 | 044009296400010 | 400249266700010 | 500021541 |  | 500021541-0012
0125AA-1408006-0001 | 包8 | 800 | 国网冀北电力有限公司 | 国网冀北电力有限公司唐山供电公司 |  | 无电压等级 | 电缆保护管,MPP,φ100 | 电缆保护管-材质:MPP,内径:φ100 | 米 | 409.41 | 2025-06-01 | 2026-05-31 | 河北唐山 | 买方指定仓库地面交货 |  | G00M-500047131-00003 | 044009323300010 | 400249271800010 | 500047131 |  | 500047131-0024
0125AA-1408006-0001 | 包8 | 800 | 国网冀北电力有限公司 | 国网冀北电力有限公司承德供电公司 |  | 无电压等级 | 电缆保护管,MPP,φ175 | 电缆保护管-材质:MPP,内径:φ175 | 米 | 13.019 | 2025-06-01 | 2026-05-31 | 河北省承德市 | 买方指定仓库地面交货 |  | G00M-500021546-00002 | 044009265100010 | 400249255600010 | 500021546 |  | 500021546-0014
0125AA-1408006-0001 | 包8 | 800 | 国网冀北电力有限公司 | 国网冀北电力有限公司承德供电公司 |  | 无电压等级 | 电缆保护管,MPP,φ150 | 电缆保护管-材质:MPP,内径:φ150 | 米 | 24.613 | 2025-06-01 | 2026-05-31 | 河北省承德市 | 买方指定仓库地面交货 |  | G00M-500021541-00002 | 044009265000010 | 400249255400010 | 500021541 |  | 500021541-0012
0125AA-1408006-0001 | 包8 | 800 | 国网冀北电力有限公司 | 国网冀北电力有限公司张家口供电公司 |  | 无电压等级 | 电缆保护管,MPP,φ100 | 电缆保护管-材质:MPP,内径:φ100 | 米 | 3514.552 | 2025-06-01 | 2026-05-31 | 河北省 | 买方指定仓库地面交货 |  | G00M-500047131-00003 | 044009244300010 | 400249234500010 | 500047131 |  | 500047131-0024
0125AA-1408006-0001 | 包8 | 800 | 国网冀北电力有限公司 | 国网冀北电力有限公司廊坊供电公司 |  | 无电压等级 | 电缆保护管,MPP,φ150 | 电缆保护管-材质:MPP,内径:φ150 | 米 | 43.924 | 2025-06-01 | 2026-05-31 | 河北省廊坊市广阳区 | 买方指定仓库地面交货 |  | G00M-500021541-00002 | 044009345000010 | 400249283900010 | 500021541 |  | 500021541-0012
0125AA-1408006-0001 | 包8 | 800 | 国网冀北电力有限公司 | 国网冀北电力有限公司廊坊供电公司 |  | 无电压等级 | 电缆保护管,MPP,φ175 | 电缆保护管-材质:MPP,内径:φ175 | 米 | 607.589 | 2025-06-01 | 2026-05-31 | 河北省廊坊市广阳区 | 买方指定仓库地面交货 |  | G00M-500021546-00002 | 044009345100010 | 400249284000010 | 500021546 |  | 500021546-0014
0125AA-1408006-0001 | 包8 | 800 | 国网冀北电力有限公司 | 国网冀北电力有限公司秦皇岛供电公司 |  | 无电压等级 | 电缆保护管,MPP,φ100 | 电缆保护管-材质:MPP,内径:φ100 | 米 | 17925.512 | 2025-06-01 | 2026-05-31 | 河北省秦皇岛市 | 买方指定仓库地面交货 |  | G00M-500047131-00003 | 044009299100010 | 400249269400010 | 500047131 |  | 500047131-0024
0125AA-1408006-0001 | 包8 | 800 | 国网冀北电力有限公司 | 国网冀北电力有限公司张家口供电公司 |  | 无电压等级 | 电缆保护管,MPP,φ150 | 电缆保护管-材质:MPP,内径:φ150 | 米 | 680.98 | 2025-06-01 | 2026-05-31 | 河北省 | 买方指定仓库地面交货 |  | G00M-500021541-00002 | 044009241200010 | 400249231400010 | 500021541 |  | 500021541-0012
0125AA-1408006-0001 | 包8 | 800 | 国网冀北电力有限公司 | 国网冀北电力有限公司承德供电公司 |  | 无电压等级 | 电缆保护管,MPP,φ200 | 电缆保护管-材质:MPP,内径:φ200 | 米 | 1072.797 | 2025-06-01 | 2026-05-31 | 河北省承德市 | 买方指定仓库地面交货 |  | G00M-500021520-00005 | 044009256200010 | 400249243400010 | 500021520 |  | 500021520-0039
0125AA-1408006-0001 | 包8 | 800 | 国网冀北电力有限公司 | 国网冀北电力有限公司唐山供电公司 |  | 无电压等级 | 电缆保护管,MPP,φ200 | 电缆保护管-材质:MPP,内径:φ200 | 米 | 7539.728 | 2025-06-01 | 2026-05-31 | 河北唐山 | 买方指定仓库地面交货 |  | G00M-500021520-00005 | 044009320200010 | 400249301300010 | 500021520 |  | 500021520-0039
0125AA-1408006-0001 | 包8 | 800 | 国网冀北电力有限公司 | 国网冀北电力有限公司廊坊供电公司 |  | 无电压等级 | 电缆保护管,MPP,φ200 | 电缆保护管-材质:MPP,内径:φ200 | 米 | 13574.333 | 2025-06-01 | 2026-05-31 | 河北省廊坊市广阳区 | 买方指定仓库地面交货 |  | G00M-500021520-00005 | 044009344600010 | 400249283500010 | 500021520 |  | 500021520-0039
0125AA-1408006-0001 | 包9 | 900 | 国网冀北电力有限公司 | 国网冀北电力有限公司廊坊供电公司 |  | 无电压等级 | 电缆保护管,MPP,φ175 | 电缆保护管-材质:MPP,内径:φ175 | 米 | 584.516 | 2025-06-01 | 2026-05-31 | 河北省廊坊市广阳区 | 买方指定仓库地面交货 |  | G00M-500021546-00002 | 044009345100010 | 400249284000010 | 500021546 |  | 500021546-0014
0125AA-1408006-0001 | 包9 | 900 | 国网冀北电力有限公司 | 国网冀北电力有限公司廊坊供电公司 |  | 无电压等级 | 电缆保护管,MPP,φ100 | 电缆保护管-材质:MPP,内径:φ100 | 米 | 5126.048 | 2025-06-01 | 2026-05-31 | 河北省廊坊市广阳区 | 买方指定仓库地面交货 |  | G00M-500047131-00003 | 044009349400010 | 400249249300010 | 500047131 |  | 500047131-0024
0125AA-1408006-0001 | 包9 | 900 | 国网冀北电力有限公司 | 国网冀北电力有限公司廊坊供电公司 |  | 无电压等级 | 电缆保护管,MPP,φ200 | 电缆保护管-材质:MPP,内径:φ200 | 米 | 13058.852 | 2025-06-01 | 2026-05-31 | 河北省廊坊市广阳区 | 买方指定仓库地面交货 |  | G00M-500021520-00005 | 044009344600010 | 400249283500010 | 500021520 |  | 500021520-0039
0125AA-1408006-0001 | 包9 | 900 | 国网冀北电力有限公司 | 国网冀北电力有限公司张家口供电公司 |  | 无电压等级 | 电缆保护管,MPP,φ200 | 电缆保护管-材质:MPP,内径:φ200 | 米 | 6238.262 | 2025-06-01 | 2026-05-31 | 河北省 | 买方指定仓库地面交货 |  | G00M-500021520-00005 | 044009240900010 | 400249231100010 | 500021520 |  | 500021520-0039
0125AA-1408006-0001 | 包9 | 900 | 国网冀北电力有限公司 | 国网冀北电力有限公司秦皇岛供电公司 |  | 无电压等级 | 电缆保护管,MPP,φ200 | 电缆保护管-材质:MPP,内径:φ200 | 米 | 4513.762 | 2025-06-01 | 2026-05-31 | 河北省秦皇岛市 | 买方指定仓库地面交货 |  | G00M-500021520-00005 | 044009296000010 | 400249266300010 | 500021520 |  | 500021520-0039
0125AA-1408006-0001 | 包9 | 900 | 国网冀北电力有限公司 | 国网冀北电力有限公司秦皇岛供电公司 |  | 无电压等级 | 电缆保护管,MPP,φ150 | 电缆保护管-材质:MPP,内径:φ150 | 米 | 7947.381 | 2025-06-01 | 2026-05-31 | 河北省秦皇岛市 | 买方指定仓库地面交货 |  | G00M-500021541-00002 | 044009296400010 | 400249266700010 | 500021541 |  | 500021541-0012
0125AA-1408006-0001 | 包9 | 900 | 国网冀北电力有限公司 | 国网冀北电力有限公司唐山供电公司 |  | 无电压等级 | 电缆保护管,MPP,φ100 | 电缆保护管-材质:MPP,内径:φ100 | 米 | 393.862 | 2025-06-01 | 2026-05-31 | 河北唐山 | 买方指定仓库地面交货 |  | G00M-500047131-00003 | 044009323300010 | 400249271800010 | 500047131 |  | 500047131-0024
0125AA-1408006-0001 | 包9 | 900 | 国网冀北电力有限公司 | 国网冀北电力有限公司承德供电公司 |  | 无电压等级 | 电缆保护管,MPP,φ175 | 电缆保护管-材质:MPP,内径:φ175 | 米 | 12.525 | 2025-06-01 | 2026-05-31 | 河北省承德市 | 买方指定仓库地面交货 |  | G00M-500021546-00002 | 044009265100010 | 400249255600010 | 500021546 |  | 500021546-0014
0125AA-1408006-0001 | 包9 | 900 | 国网冀北电力有限公司 | 国网冀北电力有限公司承德供电公司 |  | 无电压等级 | 电缆保护管,MPP,φ150 | 电缆保护管-材质:MPP,内径:φ150 | 米 | 23.678 | 2025-06-01 | 2026-05-31 | 河北省承德市 | 买方指定仓库地面交货 |  | G00M-500021541-00002 | 044009265000010 | 400249255400010 | 500021541 |  | 500021541-0012
0125AA-1408006-0001 | 包9 | 900 | 国网冀北电力有限公司 | 国网冀北电力有限公司张家口供电公司 |  | 无电压等级 | 电缆保护管,MPP,φ100 | 电缆保护管-材质:MPP,内径:φ100 | 米 | 3381.088 | 2025-06-01 | 2026-05-31 | 河北省 | 买方指定仓库地面交货 |  | G00M-500047131-00003 | 044009244300010 | 400249234500010 | 500047131 |  | 500047131-0024
0125AA-1408006-0001 | 包9 | 900 | 国网冀北电力有限公司 | 国网冀北电力有限公司廊坊供电公司 |  | 无电压等级 | 电缆保护管,MPP,φ150 | 电缆保护管-材质:MPP,内径:φ150 | 米 | 42.256 | 2025-06-01 | 2026-05-31 | 河北省廊坊市广阳区 | 买方指定仓库地面交货 |  | G00M-500021541-00002 | 044009345000010 | 400249283900010 | 500021541 |  | 500021541-0012
0125AA-1408006-0001 | 包9 | 900 | 国网冀北电力有限公司 | 国网冀北电力有限公司秦皇岛供电公司 |  | 无电压等级 | 电缆保护管,MPP,φ100 | 电缆保护管-材质:MPP,内径:φ100 | 米 | 17244.795 | 2025-06-01 | 2026-05-31 | 河北省秦皇岛市 | 买方指定仓库地面交货 |  | G00M-500047131-00003 | 044009299100010 | 400249269400010 | 500047131 |  | 500047131-0024
0125AA-1408006-0001 | 包9 | 900 | 国网冀北电力有限公司 | 国网冀北电力有限公司张家口供电公司 |  | 无电压等级 | 电缆保护管,MPP,φ150 | 电缆保护管-材质:MPP,内径:φ150 | 米 | 655.12 | 2025-06-01 | 2026-05-31 | 河北省 | 买方指定仓库地面交货 |  | G00M-500021541-00002 | 044009241200010 | 400249231400010 | 500021541 |  | 500021541-0012
0125AA-1408006-0001 | 包9 | 900 | 国网冀北电力有限公司 | 国网冀北电力有限公司承德供电公司 |  | 无电压等级 | 电缆保护管,MPP,φ200 | 电缆保护管-材质:MPP,内径:φ200 | 米 | 1032.058 | 2025-06-01 | 2026-05-31 | 河北省承德市 | 买方指定仓库地面交货 |  | G00M-500021520-00005 | 044009256200010 | 400249243400010 | 500021520 |  | 500021520-0039
0125AA-1408006-0001 | 包9 | 900 | 国网冀北电力有限公司 | 国网冀北电力有限公司唐山供电公司 |  | 无电压等级 | 电缆保护管,MPP,φ200 | 电缆保护管-材质:MPP,内径:φ200 | 米 | 7253.41 | 2025-06-01 | 2026-05-31 | 河北唐山 | 买方指定仓库地面交货 |  | G00M-500021520-00005 | 044009320200010 | 400249301300010 | 500021520 |  | 500021520-0039
0125AA-1408006-0001 | 包9 | 900 | 国网冀北电力有限公司 | 国网冀北电力有限公司承德供电公司 |  | 无电压等级 | 电缆保护管,MPP,φ100 | 电缆保护管-材质:MPP,内径:φ100 | 米 | 45.945 | 2025-06-01 | 2026-05-31 | 河北省承德市 | 买方指定仓库地面交货 |  | G00M-500047131-00003 | 044009259000010 | 400249246200010 | 500047131 |  | 500047131-0024
0125AA-1408006-0001 | 包10 | 1000 | 国网冀北电力有限公司 | 国网冀北电力有限公司廊坊供电公司 |  | 无电压等级 | 电缆保护管,MPP,φ175 | 电缆保护管-材质:MPP,内径:φ175 | 米 | 561.443 | 2025-06-01 | 2026-05-31 | 河北省廊坊市广阳区 | 买方指定仓库地面交货 |  | G00M-500021546-00002 | 044009345100010 | 400249284000010 | 500021546 |  | 500021546-0014
0125AA-1408006-0001 | 包10 | 1000 | 国网冀北电力有限公司 | 国网冀北电力有限公司廊坊供电公司 |  | 无电压等级 | 电缆保护管,MPP,φ100 | 电缆保护管-材质:MPP,内径:φ100 | 米 | 4923.704 | 2025-06-01 | 2026-05-31 | 河北省廊坊市广阳区 | 买方指定仓库地面交货 |  | G00M-500047131-00003 | 044009349400010 | 400249249300010 | 500047131 |  | 500047131-0024
0125AA-1408006-0001 | 包10 | 1000 | 国网冀北电力有限公司 | 国网冀北电力有限公司廊坊供电公司 |  | 无电压等级 | 电缆保护管,MPP,φ200 | 电缆保护管-材质:MPP,内径:φ200 | 米 | 12543.371 | 2025-06-01 | 2026-05-31 | 河北省廊坊市广阳区 | 买方指定仓库地面交货 |  | G00M-500021520-00005 | 044009344600010 | 400249283500010 | 500021520 |  | 500021520-0039
0125AA-1408006-0001 | 包10 | 1000 | 国网冀北电力有限公司 | 国网冀北电力有限公司张家口供电公司 |  | 无电压等级 | 电缆保护管,MPP,φ200 | 电缆保护管-材质:MPP,内径:φ200 | 米 | 5992.015 | 2025-06-01 | 2026-05-31 | 河北省 | 买方指定仓库地面交货 |  | G00M-500021520-00005 | 044009240900010 | 400249231100010 | 500021520 |  | 500021520-0039
0125AA-1408006-0001 | 包10 | 1000 | 国网冀北电力有限公司 | 国网冀北电力有限公司秦皇岛供电公司 |  | 无电压等级 | 电缆保护管,MPP,φ200 | 电缆保护管-材质:MPP,内径:φ200 | 米 | 4335.587 | 2025-06-01 | 2026-05-31 | 河北省秦皇岛市 | 买方指定仓库地面交货 |  | G00M-500021520-00005 | 044009296000010 | 400249266300010 | 500021520 |  | 500021520-0039
0125AA-1408006-0001 | 包10 | 1000 | 国网冀北电力有限公司 | 国网冀北电力有限公司秦皇岛供电公司 |  | 无电压等级 | 电缆保护管,MPP,φ150 | 电缆保护管-材质:MPP,内径:φ150 | 米 | 7633.668 | 2025-06-01 | 2026-05-31 | 河北省秦皇岛市 | 买方指定仓库地面交货 |  | G00M-500021541-00002 | 044009296400010 | 400249266700010 | 500021541 |  | 500021541-0012
0125AA-1408006-0001 | 包10 | 1000 | 国网冀北电力有限公司 | 国网冀北电力有限公司唐山供电公司 |  | 无电压等级 | 电缆保护管,MPP,φ100 | 电缆保护管-材质:MPP,内径:φ100 | 米 | 378.315 | 2025-06-01 | 2026-05-31 | 河北唐山 | 买方指定仓库地面交货 |  | G00M-500047131-00003 | 044009323300010 | 400249271800010 | 500047131 |  | 500047131-0024
0125AA-1408006-0001 | 包10 | 1000 | 国网冀北电力有限公司 | 国网冀北电力有限公司承德供电公司 |  | 无电压等级 | 电缆保护管,MPP,φ175 | 电缆保护管-材质:MPP,内径:φ175 | 米 | 12.03 | 2025-06-01 | 2026-05-31 | 河北省承德市 | 买方指定仓库地面交货 |  | G00M-500021546-00002 | 044009265100010 | 400249255600010 | 500021546 |  | 500021546-0014
0125AA-1408006-0001 | 包10 | 1000 | 国网冀北电力有限公司 | 国网冀北电力有限公司承德供电公司 |  | 无电压等级 | 电缆保护管,MPP,φ150 | 电缆保护管-材质:MPP,内径:φ150 | 米 | 22.743 | 2025-06-01 | 2026-05-31 | 河北省承德市 | 买方指定仓库地面交货 |  | G00M-500021541-00002 | 044009265000010 | 400249255400010 | 500021541 |  | 500021541-0012
0125AA-1408006-0001 | 包10 | 1000 | 国网冀北电力有限公司 | 国网冀北电力有限公司张家口供电公司 |  | 无电压等级 | 电缆保护管,MPP,φ100 | 电缆保护管-材质:MPP,内径:φ100 | 米 | 3247.624 | 2025-06-01 | 2026-05-31 | 河北省 | 买方指定仓库地面交货 |  | G00M-500047131-00003 | 044009244300010 | 400249234500010 | 500047131 |  | 500047131-0024
0125AA-1408006-0001 | 包10 | 1000 | 国网冀北电力有限公司 | 国网冀北电力有限公司廊坊供电公司 |  | 无电压等级 | 电缆保护管,MPP,φ150 | 电缆保护管-材质:MPP,内径:φ150 | 米 | 40.588 | 2025-06-01 | 2026-05-31 | 河北省廊坊市广阳区 | 买方指定仓库地面交货 |  | G00M-500021541-00002 | 044009345000010 | 400249283900010 | 500021541 |  | 500021541-0012
0125AA-1408006-0001 | 包10 | 1000 | 国网冀北电力有限公司 | 国网冀北电力有限公司秦皇岛供电公司 |  | 无电压等级 | 电缆保护管,MPP,φ100 | 电缆保护管-材质:MPP,内径:φ100 | 米 | 16564.08 | 2025-06-01 | 2026-05-31 | 河北省秦皇岛市 | 买方指定仓库地面交货 |  | G00M-500047131-00003 | 044009299100010 | 400249269400010 | 500047131 |  | 500047131-0024
0125AA-1408006-0001 | 包10 | 1000 | 国网冀北电力有限公司 | 国网冀北电力有限公司张家口供电公司 |  | 无电压等级 | 电缆保护管,MPP,φ150 | 电缆保护管-材质:MPP,内径:φ150 | 米 | 629.26 | 2025-06-01 | 2026-05-31 | 河北省 | 买方指定仓库地面交货 |  | G00M-500021541-00002 | 044009241200010 | 400249231400010 | 500021541 |  | 500021541-0012
0125AA-1408006-0001 | 包10 | 1000 | 国网冀北电力有限公司 | 国网冀北电力有限公司承德供电公司 |  | 无电压等级 | 电缆保护管,MPP,φ200 | 电缆保护管-材质:MPP,内径:φ200 | 米 | 991.318 | 2025-06-01 | 2026-05-31 | 河北省承德市 | 买方指定仓库地面交货 |  | G00M-500021520-00005 | 044009256200010 | 400249243400010 | 500021520 |  | 500021520-0039
0125AA-1408006-0001 | 包10 | 1000 | 国网冀北电力有限公司 | 国网冀北电力有限公司唐山供电公司 |  | 无电压等级 | 电缆保护管,MPP,φ200 | 电缆保护管-材质:MPP,内径:φ200 | 米 | 6967.091 | 2025-06-01 | 2026-05-31 | 河北唐山 | 买方指定仓库地面交货 |  | G00M-500021520-00005 | 044009320200010 | 400249301300010 | 500021520 |  | 500021520-0039
0125AA-1408006-0001 | 包10 | 1000 | 国网冀北电力有限公司 | 国网冀北电力有限公司承德供电公司 |  | 无电压等级 | 电缆保护管,MPP,φ100 | 电缆保护管-材质:MPP,内径:φ100 | 米 | 44.132 | 2025-06-01 | 2026-05-31 | 河北省承德市 | 买方指定仓库地面交货 |  | G00M-500047131-00003 | 044009259000010 | 400249246200010 | 500047131 |  | 500047131-0024
0125AA-1408006-0001 | 包11 | 1100 | 国网冀北电力有限公司 | 国网冀北电力有限公司廊坊供电公司 |  | 无电压等级 | 电缆保护管,MPP,φ175 | 电缆保护管-材质:MPP,内径:φ175 | 米 | 530.679 | 2025-06-01 | 2026-05-31 | 河北省廊坊市广阳区 | 买方指定仓库地面交货 |  | G00M-500021546-00002 | 044009345100010 | 400249284000010 | 500021546 |  | 500021546-0014
0125AA-1408006-0001 | 包11 | 1100 | 国网冀北电力有限公司 | 国网冀北电力有限公司廊坊供电公司 |  | 无电压等级 | 电缆保护管,MPP,φ100 | 电缆保护管-材质:MPP,内径:φ100 | 米 | 4653.912 | 2025-06-01 | 2026-05-31 | 河北省廊坊市广阳区 | 买方指定仓库地面交货 |  | G00M-500047131-00003 | 044009349400010 | 400249249300010 | 500047131 |  | 500047131-0024
0125AA-1408006-0001 | 包11 | 1100 | 国网冀北电力有限公司 | 国网冀北电力有限公司廊坊供电公司 |  | 无电压等级 | 电缆保护管,MPP,φ200 | 电缆保护管-材质:MPP,内径:φ200 | 米 | 11856.063 | 2025-06-01 | 2026-05-31 | 河北省廊坊市广阳区 | 买方指定仓库地面交货 |  | G00M-500021520-00005 | 044009344600010 | 400249283500010 | 500021520 |  | 500021520-0039
0125AA-1408006-0001 | 包11 | 1100 | 国网冀北电力有限公司 | 国网冀北电力有限公司张家口供电公司 |  | 无电压等级 | 电缆保护管,MPP,φ200 | 电缆保护管-材质:MPP,内径:φ200 | 米 | 5663.686 | 2025-06-01 | 2026-05-31 | 河北省 | 买方指定仓库地面交货 |  | G00M-500021520-00005 | 044009240900010 | 400249231100010 | 500021520 |  | 500021520-0039
0125AA-1408006-0001 | 包11 | 1100 | 国网冀北电力有限公司 | 国网冀北电力有限公司秦皇岛供电公司 |  | 无电压等级 | 电缆保护管,MPP,φ200 | 电缆保护管-材质:MPP,内径:φ200 | 米 | 4098.02 | 2025-06-01 | 2026-05-31 | 河北省秦皇岛市 | 买方指定仓库地面交货 |  | G00M-500021520-00005 | 044009296000010 | 400249266300010 | 500021520 |  | 500021520-0039
0125AA-1408006-0001 | 包11 | 1100 | 国网冀北电力有限公司 | 国网冀北电力有限公司秦皇岛供电公司 |  | 无电压等级 | 电缆保护管,MPP,φ150 | 电缆保护管-材质:MPP,内径:φ150 | 米 | 7215.385 | 2025-06-01 | 2026-05-31 | 河北省秦皇岛市 | 买方指定仓库地面交货 |  | G00M-500021541-00002 | 044009296400010 | 400249266700010 | 500021541 |  | 500021541-0012
0125AA-1408006-0001 | 包11 | 1100 | 国网冀北电力有限公司 | 国网冀北电力有限公司唐山供电公司 |  | 无电压等级 | 电缆保护管,MPP,φ100 | 电缆保护管-材质:MPP,内径:φ100 | 米 | 357.586 | 2025-06-01 | 2026-05-31 | 河北唐山 | 买方指定仓库地面交货 |  | G00M-500047131-00003 | 044009323300010 | 400249271800010 | 500047131 |  | 500047131-0024
0125AA-1408006-0001 | 包11 | 1100 | 国网冀北电力有限公司 | 国网冀北电力有限公司承德供电公司 |  | 无电压等级 | 电缆保护管,MPP,φ175 | 电缆保护管-材质:MPP,内径:φ175 | 米 | 11.371 | 2025-06-01 | 2026-05-31 | 河北省承德市 | 买方指定仓库地面交货 |  | G00M-500021546-00002 | 044009265100010 | 400249255600010 | 500021546 |  | 500021546-0014
0125AA-1408006-0001 | 包11 | 1100 | 国网冀北电力有限公司 | 国网冀北电力有限公司承德供电公司 |  | 无电压等级 | 电缆保护管,MPP,φ150 | 电缆保护管-材质:MPP,内径:φ150 | 米 | 21.497 | 2025-06-01 | 2026-05-31 | 河北省承德市 | 买方指定仓库地面交货 |  | G00M-500021541-00002 | 044009265000010 | 400249255400010 | 500021541 |  | 500021541-0012
0125AA-1408006-0001 | 包11 | 1100 | 国网冀北电力有限公司 | 国网冀北电力有限公司张家口供电公司 |  | 无电压等级 | 电缆保护管,MPP,φ100 | 电缆保护管-材质:MPP,内径:φ100 | 米 | 3069.672 | 2025-06-01 | 2026-05-31 | 河北省 | 买方指定仓库地面交货 |  | G00M-500047131-00003 | 044009244300010 | 400249234500010 | 500047131 |  | 500047131-0024
0125AA-1408006-0001 | 包11 | 1100 | 国网冀北电力有限公司 | 国网冀北电力有限公司廊坊供电公司 |  | 无电压等级 | 电缆保护管,MPP,φ150 | 电缆保护管-材质:MPP,内径:φ150 | 米 | 38.364 | 2025-06-01 | 2026-05-31 | 河北省廊坊市广阳区 | 买方指定仓库地面交货 |  | G00M-500021541-00002 | 044009345000010 | 400249283900010 | 500021541 |  | 500021541-0012
0125AA-1408006-0001 | 包11 | 1100 | 国网冀北电力有限公司 | 国网冀北电力有限公司秦皇岛供电公司 |  | 无电压等级 | 电缆保护管,MPP,φ100 | 电缆保护管-材质:MPP,内径:φ100 | 米 | 15656.459 | 2025-06-01 | 2026-05-31 | 河北省秦皇岛市 | 买方指定仓库地面交货 |  | G00M-500047131-00003 | 044009299100010 | 400249269400010 | 500047131 |  | 500047131-0024
0125AA-1408006-0001 | 包11 | 1100 | 国网冀北电力有限公司 | 国网冀北电力有限公司张家口供电公司 |  | 无电压等级 | 电缆保护管,MPP,φ150 | 电缆保护管-材质:MPP,内径:φ150 | 米 | 594.78 | 2025-06-01 | 2026-05-31 | 河北省 | 买方指定仓库地面交货 |  | G00M-500021541-00002 | 044009241200010 | 400249231400010 | 500021541 |  | 500021541-0012
0125AA-1408006-0001 | 包11 | 1100 | 国网冀北电力有限公司 | 国网冀北电力有限公司承德供电公司 |  | 无电压等级 | 电缆保护管,MPP,φ200 | 电缆保护管-材质:MPP,内径:φ200 | 米 | 937 | 2025-06-01 | 2026-05-31 | 河北省承德市 | 买方指定仓库地面交货 |  | G00M-500021520-00005 | 044009256200010 | 400249243400010 | 500021520 |  | 500021520-0039
0125AA-1408006-0001 | 包11 | 1100 | 国网冀北电力有限公司 | 国网冀北电力有限公司唐山供电公司 |  | 无电压等级 | 电缆保护管,MPP,φ200 | 电缆保护管-材质:MPP,内径:φ200 | 米 | 6585.332 | 2025-06-01 | 2026-05-31 | 河北唐山 | 买方指定仓库地面交货 |  | G00M-500021520-00005 | 044009320200010 | 400249301300010 | 500021520 |  | 500021520-0039
0125AA-1408006-0001 | 包11 | 1100 | 国网冀北电力有限公司 | 国网冀北电力有限公司承德供电公司 |  | 无电压等级 | 电缆保护管,MPP,φ100 | 电缆保护管-材质:MPP,内径:φ100 | 米 | 41.714 | 2025-06-01 | 2026-05-31 | 河北省承德市 | 买方指定仓库地面交货 |  | G00M-500047131-00003 | 044009259000010 | 400249246200010 | 500047131 |  | 500047131-0024
0125AA-1408006-0001 | 包12 | 1200 | 国网冀北电力有限公司 | 国网冀北电力有限公司廊坊供电公司 |  | 无电压等级 | 电缆保护管,MPP,φ175 | 电缆保护管-材质:MPP,内径:φ175 | 米 | 507.606 | 2025-06-01 | 2026-05-31 | 河北省廊坊市广阳区 | 买方指定仓库地面交货 |  | G00M-500021546-00002 | 044009345100010 | 400249284000010 | 500021546 |  | 500021546-0014
0125AA-1408006-0001 | 包12 | 1200 | 国网冀北电力有限公司 | 国网冀北电力有限公司廊坊供电公司 |  | 无电压等级 | 电缆保护管,MPP,φ100 | 电缆保护管-材质:MPP,内径:φ100 | 米 | 4451.568 | 2025-06-01 | 2026-05-31 | 河北省廊坊市广阳区 | 买方指定仓库地面交货 |  | G00M-500047131-00003 | 044009349400010 | 400249249300010 | 500047131 |  | 500047131-0024
0125AA-1408006-0001 | 包12 | 1200 | 国网冀北电力有限公司 | 国网冀北电力有限公司廊坊供电公司 |  | 无电压等级 | 电缆保护管,MPP,φ200 | 电缆保护管-材质:MPP,内径:φ200 | 米 | 11340.582 | 2025-06-01 | 2026-05-31 | 河北省廊坊市广阳区 | 买方指定仓库地面交货 |  | G00M-500021520-00005 | 044009344600010 | 400249283500010 | 500021520 |  | 500021520-0039
0125AA-1408006-0001 | 包12 | 1200 | 国网冀北电力有限公司 | 国网冀北电力有限公司张家口供电公司 |  | 无电压等级 | 电缆保护管,MPP,φ200 | 电缆保护管-材质:MPP,内径:φ200 | 米 | 5417.438 | 2025-06-01 | 2026-05-31 | 河北省 | 买方指定仓库地面交货 |  | G00M-500021520-00005 | 044009240900010 | 400249231100010 | 500021520 |  | 500021520-0039
0125AA-1408006-0001 | 包12 | 1200 | 国网冀北电力有限公司 | 国网冀北电力有限公司秦皇岛供电公司 |  | 无电压等级 | 电缆保护管,MPP,φ200 | 电缆保护管-材质:MPP,内径:φ200 | 米 | 3919.546 | 2025-06-01 | 2026-05-31 | 河北省秦皇岛市 | 买方指定仓库地面交货 |  | G00M-500021520-00005 | 044009296000010 | 400249266300010 | 500021520 |  | 500021520-0039
0125AA-1408006-0001 | 包12 | 1200 | 国网冀北电力有限公司 | 国网冀北电力有限公司秦皇岛供电公司 |  | 无电压等级 | 电缆保护管,MPP,φ150 | 电缆保护管-材质:MPP,内径:φ150 | 米 | 6901.173 | 2025-06-01 | 2026-05-31 | 河北省秦皇岛市 | 买方指定仓库地面交货 |  | G00M-500021541-00002 | 044009296400010 | 400249266700010 | 500021541 |  | 500021541-0012
0125AA-1408006-0001 | 包12 | 1200 | 国网冀北电力有限公司 | 国网冀北电力有限公司唐山供电公司 |  | 无电压等级 | 电缆保护管,MPP,φ100 | 电缆保护管-材质:MPP,内径:φ100 | 米 | 342.038 | 2025-06-01 | 2026-05-31 | 河北唐山 | 买方指定仓库地面交货 |  | G00M-500047131-00003 | 044009323300010 | 400249271800010 | 500047131 |  | 500047131-0024
0125AA-1408006-0001 | 包12 | 1200 | 国网冀北电力有限公司 | 国网冀北电力有限公司承德供电公司 |  | 无电压等级 | 电缆保护管,MPP,φ175 | 电缆保护管-材质:MPP,内径:φ175 | 米 | 10.877 | 2025-06-01 | 2026-05-31 | 河北省承德市 | 买方指定仓库地面交货 |  | G00M-500021546-00002 | 044009265100010 | 400249255600010 | 500021546 |  | 500021546-0014
0125AA-1408006-0001 | 包12 | 1200 | 国网冀北电力有限公司 | 国网冀北电力有限公司承德供电公司 |  | 无电压等级 | 电缆保护管,MPP,φ150 | 电缆保护管-材质:MPP,内径:φ150 | 米 | 20.562 | 2025-06-01 | 2026-05-31 | 河北省承德市 | 买方指定仓库地面交货 |  | G00M-500021541-00002 | 044009265000010 | 400249255400010 | 500021541 |  | 500021541-0012
0125AA-1408006-0001 | 包12 | 1200 | 国网冀北电力有限公司 | 国网冀北电力有限公司张家口供电公司 |  | 无电压等级 | 电缆保护管,MPP,φ100 | 电缆保护管-材质:MPP,内径:φ100 | 米 | 2936.208 | 2025-06-01 | 2026-05-31 | 河北省 | 买方指定仓库地面交货 |  | G00M-500047131-00003 | 044009244300010 | 400249234500010 | 500047131 |  | 500047131-0024
0125AA-1408006-0001 | 包12 | 1200 | 国网冀北电力有限公司 | 国网冀北电力有限公司廊坊供电公司 |  | 无电压等级 | 电缆保护管,MPP,φ150 | 电缆保护管-材质:MPP,内径:φ150 | 米 | 36.696 | 2025-06-01 | 2026-05-31 | 河北省廊坊市广阳区 | 买方指定仓库地面交货 |  | G00M-500021541-00002 | 044009345000010 | 400249283900010 | 500021541 |  | 500021541-0012
0125AA-1408006-0001 | 包12 | 1200 | 国网冀北电力有限公司 | 国网冀北电力有限公司秦皇岛供电公司 |  | 无电压等级 | 电缆保护管,MPP,φ100 | 电缆保护管-材质:MPP,内径:φ100 | 米 | 14975.743 | 2025-06-01 | 2026-05-31 | 河北省秦皇岛市 | 买方指定仓库地面交货 |  | G00M-500047131-00003 | 044009299100010 | 400249269400010 | 500047131 |  | 500047131-0024
0125AA-1408006-0001 | 包12 | 1200 | 国网冀北电力有限公司 | 国网冀北电力有限公司张家口供电公司 |  | 无电压等级 | 电缆保护管,MPP,φ150 | 电缆保护管-材质:MPP,内径:φ150 | 米 | 568.92 | 2025-06-01 | 2026-05-31 | 河北省 | 买方指定仓库地面交货 |  | G00M-500021541-00002 | 044009241200010 | 400249231400010 | 500021541 |  | 500021541-0012
0125AA-1408006-0001 | 包12 | 1200 | 国网冀北电力有限公司 | 国网冀北电力有限公司承德供电公司 |  | 无电压等级 | 电缆保护管,MPP,φ200 | 电缆保护管-材质:MPP,内径:φ200 | 米 | 896.26 | 2025-06-01 | 2026-05-31 | 河北省承德市 | 买方指定仓库地面交货 |  | G00M-500021520-00005 | 044009256200010 | 400249243400010 | 500021520 |  | 500021520-0039
0125AA-1408006-0001 | 包12 | 1200 | 国网冀北电力有限公司 | 国网冀北电力有限公司唐山供电公司 |  | 无电压等级 | 电缆保护管,MPP,φ200 | 电缆保护管-材质:MPP,内径:φ200 | 米 | 6299.014 | 2025-06-01 | 2026-05-31 | 河北唐山 | 买方指定仓库地面交货 |  | G00M-500021520-00005 | 044009320200010 | 400249301300010 | 500021520 |  | 500021520-0039
0125AA-1408006-0001 | 包12 | 1200 | 国网冀北电力有限公司 | 国网冀北电力有限公司承德供电公司 |  | 无电压等级 | 电缆保护管,MPP,φ100 | 电缆保护管-材质:MPP,内径:φ100 | 米 | 39.899 | 2025-06-01 | 2026-05-31 | 河北省承德市 | 买方指定仓库地面交货 |  | G00M-500047131-00003 | 044009259000010 | 400249246200010 | 500047131 |  | 500047131-0024

## 柱上无功补偿成套装置
分标编号 | 包名称 | 分包编号 | 项目单位 | 需求单位 | 项目名称 | 工程电压等级 | 物资名称 | 物资描述 | 单位 | 数量 | 首批交货日期 | 最后一批交货日期 | 交货地点 | 交货方式 | 备注 | 技术规范编码 | 网省采购申请号 | 总部采购申请号 | 物料编码 | 扩展描述 | 扩展编码
0125AA-1017010-9999 | 包1 | 100 | 国网冀北电力有限公司 | 国网冀北电力有限公司张家口供电公司 |  | 无电压等级 | 柱上无功补偿成套装置,AC10kV,150kvar,50kvar,自动 | 柱上无功补偿成套装置-电压等级:AC10kV,额定容量:150kvar,单台容量:50kvar,投切方式:自动 | 套 | 140 | 2025-06-01 | 2026-05-31 | 河北省 | 买方指定仓库地面交货 |  | 9999-500082441-00001 | 044009246500010 | 400249236700010 | 500082441 | 额定电压：10kV； 额定容量：150kvar；单台容量：50kvar；温度：-25~40；海拔：1000米 | 500082441-0001
0125AA-1017010-9999 | 包1 | 100 | 国网冀北电力有限公司 | 国网冀北电力有限公司秦皇岛供电公司 |  | 无电压等级 | 柱上无功补偿成套装置,AC10kV,300kvar,50kvar,自动 | 柱上无功补偿成套装置-电压等级:AC10kV,额定容量:300kvar,单台容量:50kvar,投切方式:自动 | 套 | 12 | 2025-06-01 | 2026-05-31 | 河北省秦皇岛市 | 买方指定仓库地面交货 |  | 9999-500082440-00001 | 044009301500010 | 400249285800010 | 500082440 | 额定电压：10kV； 额定容量：300kvar；单台容量：50kvar；温度：-25~40；海拔：1000米 | 500082440-0001

## 锥形水泥杆
分标编号 | 包名称 | 分包编号 | 项目单位 | 需求单位 | 项目名称 | 工程电压等级 | 物资名称 | 物资描述 | 单位 | 数量 | 首批交货日期 | 最后一批交货日期 | 交货地点 | 交货方式 | 备注 | 技术规范编码 | 网省采购申请号 | 总部采购申请号 | 物料编码 | 扩展描述 | 扩展编码
0125AA-1401002-9999 | 包1 | 100 | 国网冀北电力有限公司 | 国网冀北电力有限公司廊坊供电公司 |  | 无电压等级 | 锥形水泥杆,非预应力,整根杆,15m,230mm,N | 锥形水泥杆-类型:非预应力,杆型:整根杆,杆长m:15m,梢径mm:230mm,强度等级:N | 根 | 1 | 2025-06-01 | 2026-05-31 | 河北省廊坊市广阳区 | 买方指定仓库地面交货 |  | 9995-500013952-00001 | 044009349000010 | 400249288700010 | 500033737 | 配网，无根部法兰。非预应力,整根杆 | 500033737-0001
0125AA-1401002-9999 | 包1 | 100 | 国网冀北电力有限公司 | 国网冀北电力有限公司承德供电公司 |  | 无电压等级 | 锥形水泥杆,非预应力,整根杆,12m,230mm,N | 锥形水泥杆-类型:非预应力,杆型:整根杆,杆长m:12m,梢径mm:230mm,强度等级:N | 根 | 53 | 2025-06-01 | 2026-05-31 | 河北省承德市 | 买方指定仓库地面交货 |  | 9995-500013952-00001 | 044009258600010 | 400249245800010 | 500033719 |  | 500033719-0001
0125AA-1401002-9999 | 包1 | 100 | 国网冀北电力有限公司 | 国网冀北电力有限公司唐山供电公司 |  | 无电压等级 | 锥形水泥杆,非预应力,法兰组装杆,18m,230mm,N | 锥形水泥杆-类型:非预应力,杆型:法兰组装杆,杆长m:18m,梢径mm:230mm,强度等级:N | 根 | 1 | 2025-06-01 | 2026-05-31 | 河北唐山 | 买方指定仓库地面交货 |  | 9995-500013975-00002 | 044009323000010 | 400249304100010 | 500033743 |  | 500033743-0002
0125AA-1401002-9999 | 包1 | 100 | 国网冀北电力有限公司 | 国网冀北电力有限公司廊坊供电公司 |  | 无电压等级 | 锥形水泥杆,非预应力,整根杆,12m,190mm,M | 锥形水泥杆-类型:非预应力,杆型:整根杆,杆长m:12m,梢径mm:190mm,强度等级:M | 根 | 608 | 2025-06-01 | 2026-05-31 | 河北省廊坊市广阳区 | 买方指定仓库地面交货 |  | 9995-500013952-00001 | 044009341800010 | 400249282500010 | 500013972 |  | 500013972-0001
0125AA-1401002-9999 | 包1 | 100 | 国网冀北电力有限公司 | 国网冀北电力有限公司承德供电公司 |  | 无电压等级 | 锥形水泥杆,非预应力,法兰组装杆,15m,190mm,M | 锥形水泥杆-类型:非预应力,杆型:法兰组装杆,杆长m:15m,梢径mm:190mm,强度等级:M | 根 | 37 | 2025-06-01 | 2026-05-31 | 河北省承德市 | 买方指定仓库地面交货 |  | 9995-500013975-00001 | 044009258400010 | 400249245600010 | 500033701 |  | 500033701-0001
0125AA-1401002-9999 | 包1 | 100 | 国网冀北电力有限公司 | 国网冀北电力有限公司承德供电公司 |  | 无电压等级 | 锥形水泥杆,非预应力,法兰组装杆,18m,230mm,N | 锥形水泥杆-类型:非预应力,杆型:法兰组装杆,杆长m:18m,梢径mm:230mm,强度等级:N | 根 | 3 | 2025-06-01 | 2026-05-31 | 河北省承德市 | 买方指定仓库地面交货 |  | 9995-500013975-00002 | 044009258800010 | 400249246000010 | 500033743 |  | 500033743-0002
0125AA-1401002-9999 | 包1 | 100 | 国网冀北电力有限公司 | 国网冀北电力有限公司廊坊供电公司 |  | 无电压等级 | 锥形水泥杆,非预应力,整根杆,15m,190mm,M | 锥形水泥杆-类型:非预应力,杆型:整根杆,杆长m:15m,梢径mm:190mm,强度等级:M | 根 | 347 | 2025-06-01 | 2026-05-31 | 河北省廊坊市广阳区 | 买方指定仓库地面交货 |  | 9995-500013952-00001 | 044009341900010 | 400249282600010 | 500013974 |  | 500013974-0001
0125AA-1401002-9999 | 包1 | 100 | 国网冀北电力有限公司 | 国网冀北电力有限公司秦皇岛供电公司 |  | 无电压等级 | 锥形水泥杆,非预应力,整根杆,15m,190mm,M | 锥形水泥杆-类型:非预应力,杆型:整根杆,杆长m:15m,梢径mm:190mm,强度等级:M | 根 | 38 | 2025-06-01 | 2026-05-31 | 河北省秦皇岛市 | 买方指定仓库地面交货 |  | 9995-500013952-00001 | 044009294700010 | 400249264600010 | 500013974 |  | 500013974-0001
0125AA-1401002-9999 | 包1 | 100 | 国网冀北电力有限公司 | 国网冀北电力有限公司张家口供电公司 |  | 无电压等级 | 锥形水泥杆,非预应力,整根杆,15m,190mm,M | 锥形水泥杆-类型:非预应力,杆型:整根杆,杆长m:15m,梢径mm:190mm,强度等级:M | 根 | 63 | 2025-06-01 | 2026-05-31 | 河北省 | 买方指定仓库地面交货 |  | 9995-500013952-00001 | 044009238900010 | 400249229100010 | 500013974 |  | 500013974-0001
0125AA-1401002-9999 | 包1 | 100 | 国网冀北电力有限公司 | 国网冀北电力有限公司承德供电公司 |  | 无电压等级 | 锥形水泥杆,非预应力,整根杆,15m,190mm,M | 锥形水泥杆-类型:非预应力,杆型:整根杆,杆长m:15m,梢径mm:190mm,强度等级:M | 根 | 40 | 2025-06-01 | 2026-05-31 | 河北省承德市 | 买方指定仓库地面交货 |  | 9995-500013952-00001 | 044009255100010 | 400249242300010 | 500013974 |  | 500013974-0001
0125AA-1401002-9999 | 包1 | 100 | 国网冀北电力有限公司 | 国网冀北电力有限公司唐山供电公司 |  | 无电压等级 | 锥形水泥杆,非预应力,整根杆,15m,190mm,M | 锥形水泥杆-类型:非预应力,杆型:整根杆,杆长m:15m,梢径mm:190mm,强度等级:M | 根 | 248 | 2025-06-01 | 2026-05-31 | 河北唐山 | 买方指定仓库地面交货 |  | 9995-500013952-00001 | 044009319300010 | 400249300400010 | 500013974 |  | 500013974-0001
0125AA-1401002-9999 | 包1 | 100 | 国网冀北电力有限公司 | 国网冀北电力有限公司秦皇岛供电公司 |  | 无电压等级 | 锥形水泥杆,非预应力,整根杆,12m,230mm,N | 锥形水泥杆-类型:非预应力,杆型:整根杆,杆长m:12m,梢径mm:230mm,强度等级:N | 根 | 26 | 2025-06-01 | 2026-05-31 | 河北省秦皇岛市 | 买方指定仓库地面交货 |  | 9995-500013952-00001 | 044009298700010 | 400249269000010 | 500033719 |  | 500033719-0001
0125AA-1401002-9999 | 包1 | 100 | 国网冀北电力有限公司 | 国网冀北电力有限公司秦皇岛供电公司 |  | 无电压等级 | 锥形水泥杆,非预应力,整根杆,12m,190mm,M | 锥形水泥杆-类型:非预应力,杆型:整根杆,杆长m:12m,梢径mm:190mm,强度等级:M | 根 | 933 | 2025-06-01 | 2026-05-31 | 河北省秦皇岛市 | 买方指定仓库地面交货 |  | 9995-500013952-00001 | 044009294600010 | 400249264500010 | 500013972 |  | 500013972-0001
0125AA-1401002-9999 | 包1 | 100 | 国网冀北电力有限公司 | 国网冀北电力有限公司廊坊供电公司 |  | 无电压等级 | 锥形水泥杆,非预应力,法兰组装杆,18m,230mm,N | 锥形水泥杆-类型:非预应力,杆型:法兰组装杆,杆长m:18m,梢径mm:230mm,强度等级:N | 根 | 3 | 2025-06-01 | 2026-05-31 | 河北省廊坊市广阳区 | 买方指定仓库地面交货 |  | 9995-500013975-00002 | 044009349100010 | 400249288800010 | 500033743 |  | 500033743-0002
0125AA-1401002-9999 | 包1 | 100 | 国网冀北电力有限公司 | 国网冀北电力有限公司张家口供电公司 |  | 无电压等级 | 锥形水泥杆,非预应力,法兰组装杆,18m,230mm,N | 锥形水泥杆-类型:非预应力,杆型:法兰组装杆,杆长m:18m,梢径mm:230mm,强度等级:N | 根 | 1 | 2025-06-01 | 2026-05-31 | 河北省 | 买方指定仓库地面交货 |  | 9995-500013975-00002 | 044009244100010 | 400249234300010 | 500033743 |  | 500033743-0002
0125AA-1401002-9999 | 包1 | 100 | 国网冀北电力有限公司 | 国网冀北电力有限公司张家口供电公司 |  | 无电压等级 | 锥形水泥杆,非预应力,整根杆,12m,190mm,M | 锥形水泥杆-类型:非预应力,杆型:整根杆,杆长m:12m,梢径mm:190mm,强度等级:M | 根 | 1900 | 2025-06-01 | 2026-05-31 | 河北省 | 买方指定仓库地面交货 |  | 9995-500013952-00001 | 044009238800010 | 400249229000010 | 500013972 |  | 500013972-0001
0125AA-1401002-9999 | 包1 | 100 | 国网冀北电力有限公司 | 国网冀北电力有限公司秦皇岛供电公司 |  | 无电压等级 | 锥形水泥杆,非预应力,法兰组装杆,18m,230mm,N | 锥形水泥杆-类型:非预应力,杆型:法兰组装杆,杆长m:18m,梢径mm:230mm,强度等级:N | 根 | 1 | 2025-06-01 | 2026-05-31 | 河北省秦皇岛市 | 买方指定仓库地面交货 |  | 9995-500013975-00002 | 044009298900010 | 400249269200010 | 500033743 |  | 500033743-0002
0125AA-1401002-9999 | 包1 | 100 | 国网冀北电力有限公司 | 国网冀北电力有限公司秦皇岛供电公司 |  | 无电压等级 | 锥形水泥杆,非预应力,整根杆,10m,190mm,I | 锥形水泥杆-类型:非预应力,杆型:整根杆,杆长m:10m,梢径mm:190mm,强度等级:I | 根 | 367 | 2025-06-01 | 2026-05-31 | 河北省秦皇岛市 | 买方指定仓库地面交货 |  | 9995-500013952-00001 | 044009298500010 | 400249268800010 | 500033660 |  | 500033660-0001
0125AA-1401002-9999 | 包1 | 100 | 国网冀北电力有限公司 | 国网冀北电力有限公司张家口供电公司 |  | 无电压等级 | 锥形水泥杆,非预应力,整根杆,15m,230mm,N | 锥形水泥杆-类型:非预应力,杆型:整根杆,杆长m:15m,梢径mm:230mm,强度等级:N | 根 | 3 | 2025-06-01 | 2026-05-31 | 河北省 | 买方指定仓库地面交货 |  | 9995-500013952-00001 | 044009244000010 | 400249234200010 | 500033737 |  | 500033737-0001
0125AA-1401002-9999 | 包1 | 100 | 国网冀北电力有限公司 | 国网冀北电力有限公司秦皇岛供电公司 |  | 无电压等级 | 锥形水泥杆,非预应力,法兰组装杆,15m,190mm,M | 锥形水泥杆-类型:非预应力,杆型:法兰组装杆,杆长m:15m,梢径mm:190mm,强度等级:M | 根 | 18 | 2025-06-01 | 2026-05-31 | 河北省秦皇岛市 | 买方指定仓库地面交货 |  | 9995-500013975-00001 | 044009298600010 | 400249268900010 | 500033701 |  | 500033701-0001
0125AA-1401002-9999 | 包1 | 100 | 国网冀北电力有限公司 | 国网冀北电力有限公司张家口供电公司 |  | 无电压等级 | 锥形水泥杆,非预应力,整根杆,12m,230mm,N | 锥形水泥杆-类型:非预应力,杆型:整根杆,杆长m:12m,梢径mm:230mm,强度等级:N | 根 | 26 | 2025-06-01 | 2026-05-31 | 河北省 | 买方指定仓库地面交货 |  | 9995-500013952-00001 | 044009243900010 | 400249234100010 | 500033719 |  | 500033719-0001
0125AA-1401002-9999 | 包1 | 100 | 国网冀北电力有限公司 | 国网冀北电力有限公司唐山供电公司 |  | 无电压等级 | 锥形水泥杆,非预应力,整根杆,12m,190mm,M | 锥形水泥杆-类型:非预应力,杆型:整根杆,杆长m:12m,梢径mm:190mm,强度等级:M | 根 | 1280 | 2025-06-01 | 2026-05-31 | 河北唐山 | 买方指定仓库地面交货 |  | 9995-500013952-00001 | 044009319200010 | 400249300300010 | 500013972 |  | 500013972-0001
0125AA-1401002-9999 | 包1 | 100 | 国网冀北电力有限公司 | 国网冀北电力有限公司唐山供电公司 |  | 无电压等级 | 锥形水泥杆,非预应力,整根杆,12m,230mm,N | 锥形水泥杆-类型:非预应力,杆型:整根杆,杆长m:12m,梢径mm:230mm,强度等级:N | 根 | 6 | 2025-06-01 | 2026-05-31 | 河北唐山 | 买方指定仓库地面交货 |  | 9995-500013952-00001 | 044009322900010 | 400249304000010 | 500033719 |  | 500033719-0001
0125AA-1401002-9999 | 包1 | 100 | 国网冀北电力有限公司 | 国网冀北电力有限公司廊坊供电公司 |  | 无电压等级 | 锥形水泥杆,非预应力,整根杆,10m,190mm,I | 锥形水泥杆-类型:非预应力,杆型:整根杆,杆长m:10m,梢径mm:190mm,强度等级:I | 根 | 17 | 2025-06-01 | 2026-05-31 | 河北省廊坊市广阳区 | 买方指定仓库地面交货 |  | 9995-500013952-00001 | 044009348900010 | 400249288600010 | 500033660 |  | 500033660-0001
0125AA-1401002-9999 | 包1 | 100 | 国网冀北电力有限公司 | 国网冀北电力有限公司张家口供电公司 |  | 无电压等级 | 锥形水泥杆,非预应力,整根杆,10m,190mm,I | 锥形水泥杆-类型:非预应力,杆型:整根杆,杆长m:10m,梢径mm:190mm,强度等级:I | 根 | 393 | 2025-06-01 | 2026-05-31 | 河北省 | 买方指定仓库地面交货 |  | 9995-500013952-00001 | 044009243800010 | 400249234000010 | 500033660 |  | 500033660-0001
0125AA-1401002-9999 | 包1 | 100 | 国网冀北电力有限公司 | 国网冀北电力有限公司承德供电公司 |  | 无电压等级 | 锥形水泥杆,非预应力,整根杆,10m,190mm,I | 锥形水泥杆-类型:非预应力,杆型:整根杆,杆长m:10m,梢径mm:190mm,强度等级:I | 根 | 381 | 2025-06-01 | 2026-05-31 | 河北省承德市 | 买方指定仓库地面交货 |  | 9995-500013952-00001 | 044009258300010 | 400249245500010 | 500033660 |  | 500033660-0001
0125AA-1401002-9999 | 包1 | 100 | 国网冀北电力有限公司 | 国网冀北电力有限公司承德供电公司 |  | 无电压等级 | 锥形水泥杆,非预应力,整根杆,12m,190mm,M | 锥形水泥杆-类型:非预应力,杆型:整根杆,杆长m:12m,梢径mm:190mm,强度等级:M | 根 | 2557 | 2025-06-01 | 2026-05-31 | 河北省承德市 | 买方指定仓库地面交货 |  | 9995-500013952-00001 | 044009255000010 | 400249242200010 | 500013972 |  | 500013972-0001
0125AA-1401002-9999 | 包1 | 100 | 国网冀北电力有限公司 | 国网冀北电力有限公司承德供电公司 |  | 无电压等级 | 锥形水泥杆,非预应力,法兰组装杆,15m,190mm,M | 锥形水泥杆-类型:非预应力,杆型:法兰组装杆,杆长m:15m,梢径mm:190mm,强度等级:M | 根 | 4 | 2025-06-01 | 2026-05-31 | 河北省承德市 | 买方指定仓库地面交货 |  | 9995-500013975-00002 | 044009258500010 | 400249245700010 | 500033701 |  | 500033701-0002
0125AA-1401002-9999 | 包1 | 100 | 国网冀北电力有限公司 | 国网冀北电力有限公司唐山供电公司 |  | 无电压等级 | 锥形水泥杆,非预应力,整根杆,10m,190mm,I | 锥形水泥杆-类型:非预应力,杆型:整根杆,杆长m:10m,梢径mm:190mm,强度等级:I | 根 | 29 | 2025-06-01 | 2026-05-31 | 河北唐山 | 买方指定仓库地面交货 |  | 9995-500013952-00001 | 044009322800010 | 400249303900010 | 500033660 |  | 500033660-0001
0125AA-1401002-9999 | 包1 | 100 | 国网冀北电力有限公司 | 国网冀北电力有限公司承德供电公司 |  | 无电压等级 | 锥形水泥杆,非预应力,整根杆,15m,230mm,N | 锥形水泥杆-类型:非预应力,杆型:整根杆,杆长m:15m,梢径mm:230mm,强度等级:N | 根 | 8 | 2025-06-01 | 2026-05-31 | 河北省承德市 | 买方指定仓库地面交货 |  | 9995-500013952-00001 | 044009258700010 | 400249245900010 | 500033737 |  | 500033737-0001
0125AA-1401002-9999 | 包1 | 100 | 国网冀北电力有限公司 | 国网冀北电力有限公司秦皇岛供电公司 |  | 无电压等级 | 锥形水泥杆,非预应力,整根杆,15m,230mm,N | 锥形水泥杆-类型:非预应力,杆型:整根杆,杆长m:15m,梢径mm:230mm,强度等级:N | 根 | 2 | 2025-06-01 | 2026-05-31 | 河北省秦皇岛市 | 买方指定仓库地面交货 |  | 9995-500013952-00001 | 044009298800010 | 400249269100010 | 500033737 |  | 500033737-0001
0125AA-1401002-9999 | 包2 | 200 | 国网冀北电力有限公司 | 国网冀北电力有限公司承德供电公司 |  | 无电压等级 | 锥形水泥杆,非预应力,法兰组装杆,18m,230mm,N | 锥形水泥杆-类型:非预应力,杆型:法兰组装杆,杆长m:18m,梢径mm:230mm,强度等级:N | 根 | 3 | 2025-06-01 | 2026-05-31 | 河北省承德市 | 买方指定仓库地面交货 |  | 9995-500013975-00002 | 044009258800010 | 400249246000010 | 500033743 |  | 500033743-0002
0125AA-1401002-9999 | 包2 | 200 | 国网冀北电力有限公司 | 国网冀北电力有限公司承德供电公司 |  | 无电压等级 | 锥形水泥杆,非预应力,整根杆,12m,230mm,N | 锥形水泥杆-类型:非预应力,杆型:整根杆,杆长m:12m,梢径mm:230mm,强度等级:N | 根 | 50 | 2025-06-01 | 2026-05-31 | 河北省承德市 | 买方指定仓库地面交货 |  | 9995-500013952-00001 | 044009258600010 | 400249245800010 | 500033719 |  | 500033719-0001
0125AA-1401002-9999 | 包2 | 200 | 国网冀北电力有限公司 | 国网冀北电力有限公司唐山供电公司 |  | 无电压等级 | 锥形水泥杆,非预应力,法兰组装杆,18m,230mm,N | 锥形水泥杆-类型:非预应力,杆型:法兰组装杆,杆长m:18m,梢径mm:230mm,强度等级:N | 根 | 1 | 2025-06-01 | 2026-05-31 | 河北唐山 | 买方指定仓库地面交货 |  | 9995-500013975-00002 | 044009323000010 | 400249304100010 | 500033743 |  | 500033743-0002
0125AA-1401002-9999 | 包2 | 200 | 国网冀北电力有限公司 | 国网冀北电力有限公司廊坊供电公司 |  | 无电压等级 | 锥形水泥杆,非预应力,整根杆,12m,190mm,M | 锥形水泥杆-类型:非预应力,杆型:整根杆,杆长m:12m,梢径mm:190mm,强度等级:M | 根 | 588 | 2025-06-01 | 2026-05-31 | 河北省廊坊市广阳区 | 买方指定仓库地面交货 |  | 9995-500013952-00001 | 044009341800010 | 400249282500010 | 500013972 |  | 500013972-0001
0125AA-1401002-9999 | 包2 | 200 | 国网冀北电力有限公司 | 国网冀北电力有限公司承德供电公司 |  | 无电压等级 | 锥形水泥杆,非预应力,法兰组装杆,15m,190mm,M | 锥形水泥杆-类型:非预应力,杆型:法兰组装杆,杆长m:15m,梢径mm:190mm,强度等级:M | 根 | 36 | 2025-06-01 | 2026-05-31 | 河北省承德市 | 买方指定仓库地面交货 |  | 9995-500013975-00001 | 044009258400010 | 400249245600010 | 500033701 |  | 500033701-0001
0125AA-1401002-9999 | 包2 | 200 | 国网冀北电力有限公司 | 国网冀北电力有限公司廊坊供电公司 |  | 无电压等级 | 锥形水泥杆,非预应力,整根杆,15m,190mm,M | 锥形水泥杆-类型:非预应力,杆型:整根杆,杆长m:15m,梢径mm:190mm,强度等级:M | 根 | 335 | 2025-06-01 | 2026-05-31 | 河北省廊坊市广阳区 | 买方指定仓库地面交货 |  | 9995-500013952-00001 | 044009341900010 | 400249282600010 | 500013974 |  | 500013974-0001
0125AA-1401002-9999 | 包2 | 200 | 国网冀北电力有限公司 | 国网冀北电力有限公司张家口供电公司 |  | 无电压等级 | 锥形水泥杆,非预应力,整根杆,15m,190mm,M | 锥形水泥杆-类型:非预应力,杆型:整根杆,杆长m:15m,梢径mm:190mm,强度等级:M | 根 | 60 | 2025-06-01 | 2026-05-31 | 河北省 | 买方指定仓库地面交货 |  | 9995-500013952-00001 | 044009238900010 | 400249229100010 | 500013974 |  | 500013974-0001
0125AA-1401002-9999 | 包2 | 200 | 国网冀北电力有限公司 | 国网冀北电力有限公司承德供电公司 |  | 无电压等级 | 锥形水泥杆,非预应力,整根杆,15m,190mm,M | 锥形水泥杆-类型:非预应力,杆型:整根杆,杆长m:15m,梢径mm:190mm,强度等级:M | 根 | 38 | 2025-06-01 | 2026-05-31 | 河北省承德市 | 买方指定仓库地面交货 |  | 9995-500013952-00001 | 044009255100010 | 400249242300010 | 500013974 |  | 500013974-0001
0125AA-1401002-9999 | 包2 | 200 | 国网冀北电力有限公司 | 国网冀北电力有限公司秦皇岛供电公司 |  | 无电压等级 | 锥形水泥杆,非预应力,整根杆,15m,190mm,M | 锥形水泥杆-类型:非预应力,杆型:整根杆,杆长m:15m,梢径mm:190mm,强度等级:M | 根 | 37 | 2025-06-01 | 2026-05-31 | 河北省秦皇岛市 | 买方指定仓库地面交货 |  | 9995-500013952-00001 | 044009294700010 | 400249264600010 | 500013974 |  | 500013974-0001
0125AA-1401002-9999 | 包2 | 200 | 国网冀北电力有限公司 | 国网冀北电力有限公司唐山供电公司 |  | 无电压等级 | 锥形水泥杆,非预应力,整根杆,15m,190mm,M | 锥形水泥杆-类型:非预应力,杆型:整根杆,杆长m:15m,梢径mm:190mm,强度等级:M | 根 | 240 | 2025-06-01 | 2026-05-31 | 河北唐山 | 买方指定仓库地面交货 |  | 9995-500013952-00001 | 044009319300010 | 400249300400010 | 500013974 |  | 500013974-0001
0125AA-1401002-9999 | 包2 | 200 | 国网冀北电力有限公司 | 国网冀北电力有限公司秦皇岛供电公司 |  | 无电压等级 | 锥形水泥杆,非预应力,整根杆,12m,230mm,N | 锥形水泥杆-类型:非预应力,杆型:整根杆,杆长m:12m,梢径mm:230mm,强度等级:N | 根 | 24 | 2025-06-01 | 2026-05-31 | 河北省秦皇岛市 | 买方指定仓库地面交货 |  | 9995-500013952-00001 | 044009298700010 | 400249269000010 | 500033719 |  | 500033719-0001
0125AA-1401002-9999 | 包2 | 200 | 国网冀北电力有限公司 | 国网冀北电力有限公司秦皇岛供电公司 |  | 无电压等级 | 锥形水泥杆,非预应力,整根杆,12m,190mm,M | 锥形水泥杆-类型:非预应力,杆型:整根杆,杆长m:12m,梢径mm:190mm,强度等级:M | 根 | 901 | 2025-06-01 | 2026-05-31 | 河北省秦皇岛市 | 买方指定仓库地面交货 |  | 9995-500013952-00001 | 044009294600010 | 400249264500010 | 500013972 |  | 500013972-0001
0125AA-1401002-9999 | 包2 | 200 | 国网冀北电力有限公司 | 国网冀北电力有限公司廊坊供电公司 |  | 无电压等级 | 锥形水泥杆,非预应力,法兰组装杆,18m,230mm,N | 锥形水泥杆-类型:非预应力,杆型:法兰组装杆,杆长m:18m,梢径mm:230mm,强度等级:N | 根 | 2 | 2025-06-01 | 2026-05-31 | 河北省廊坊市广阳区 | 买方指定仓库地面交货 |  | 9995-500013975-00002 | 044009349100010 | 400249288800010 | 500033743 |  | 500033743-0002
0125AA-1401002-9999 | 包2 | 200 | 国网冀北电力有限公司 | 国网冀北电力有限公司张家口供电公司 |  | 无电压等级 | 锥形水泥杆,非预应力,法兰组装杆,18m,230mm,N | 锥形水泥杆-类型:非预应力,杆型:法兰组装杆,杆长m:18m,梢径mm:230mm,强度等级:N | 根 | 1 | 2025-06-01 | 2026-05-31 | 河北省 | 买方指定仓库地面交货 |  | 9995-500013975-00002 | 044009244100010 | 400249234300010 | 500033743 |  | 500033743-0002
0125AA-1401002-9999 | 包2 | 200 | 国网冀北电力有限公司 | 国网冀北电力有限公司张家口供电公司 |  | 无电压等级 | 锥形水泥杆,非预应力,整根杆,12m,190mm,M | 锥形水泥杆-类型:非预应力,杆型:整根杆,杆长m:12m,梢径mm:190mm,强度等级:M | 根 | 1836 | 2025-06-01 | 2026-05-31 | 河北省 | 买方指定仓库地面交货 |  | 9995-500013952-00001 | 044009238800010 | 400249229000010 | 500013972 |  | 500013972-0001
0125AA-1401002-9999 | 包2 | 200 | 国网冀北电力有限公司 | 国网冀北电力有限公司秦皇岛供电公司 |  | 无电压等级 | 锥形水泥杆,非预应力,法兰组装杆,18m,230mm,N | 锥形水泥杆-类型:非预应力,杆型:法兰组装杆,杆长m:18m,梢径mm:230mm,强度等级:N | 根 | 1 | 2025-06-01 | 2026-05-31 | 河北省秦皇岛市 | 买方指定仓库地面交货 |  | 9995-500013975-00002 | 044009298900010 | 400249269200010 | 500033743 |  | 500033743-0002
0125AA-1401002-9999 | 包2 | 200 | 国网冀北电力有限公司 | 国网冀北电力有限公司秦皇岛供电公司 |  | 无电压等级 | 锥形水泥杆,非预应力,整根杆,10m,190mm,I | 锥形水泥杆-类型:非预应力,杆型:整根杆,杆长m:10m,梢径mm:190mm,强度等级:I | 根 | 354 | 2025-06-01 | 2026-05-31 | 河北省秦皇岛市 | 买方指定仓库地面交货 |  | 9995-500013952-00001 | 044009298500010 | 400249268800010 | 500033660 |  | 500033660-0001
0125AA-1401002-9999 | 包2 | 200 | 国网冀北电力有限公司 | 国网冀北电力有限公司张家口供电公司 |  | 无电压等级 | 锥形水泥杆,非预应力,整根杆,15m,230mm,N | 锥形水泥杆-类型:非预应力,杆型:整根杆,杆长m:15m,梢径mm:230mm,强度等级:N | 根 | 2 | 2025-06-01 | 2026-05-31 | 河北省 | 买方指定仓库地面交货 |  | 9995-500013952-00001 | 044009244000010 | 400249234200010 | 500033737 |  | 500033737-0001
0125AA-1401002-9999 | 包2 | 200 | 国网冀北电力有限公司 | 国网冀北电力有限公司秦皇岛供电公司 |  | 无电压等级 | 锥形水泥杆,非预应力,法兰组装杆,15m,190mm,M | 锥形水泥杆-类型:非预应力,杆型:法兰组装杆,杆长m:15m,梢径mm:190mm,强度等级:M | 根 | 17 | 2025-06-01 | 2026-05-31 | 河北省秦皇岛市 | 买方指定仓库地面交货 |  | 9995-500013975-00001 | 044009298600010 | 400249268900010 | 500033701 |  | 500033701-0001
0125AA-1401002-9999 | 包2 | 200 | 国网冀北电力有限公司 | 国网冀北电力有限公司张家口供电公司 |  | 无电压等级 | 锥形水泥杆,非预应力,整根杆,12m,230mm,N | 锥形水泥杆-类型:非预应力,杆型:整根杆,杆长m:12m,梢径mm:230mm,强度等级:N | 根 | 25 | 2025-06-01 | 2026-05-31 | 河北省 | 买方指定仓库地面交货 |  | 9995-500013952-00001 | 044009243900010 | 400249234100010 | 500033719 |  | 500033719-0001
0125AA-1401002-9999 | 包2 | 200 | 国网冀北电力有限公司 | 国网冀北电力有限公司唐山供电公司 |  | 无电压等级 | 锥形水泥杆,非预应力,整根杆,12m,190mm,M | 锥形水泥杆-类型:非预应力,杆型:整根杆,杆长m:12m,梢径mm:190mm,强度等级:M | 根 | 1238 | 2025-06-01 | 2026-05-31 | 河北唐山 | 买方指定仓库地面交货 |  | 9995-500013952-00001 | 044009319200010 | 400249300300010 | 500013972 |  | 500013972-0001
0125AA-1401002-9999 | 包2 | 200 | 国网冀北电力有限公司 | 国网冀北电力有限公司唐山供电公司 |  | 无电压等级 | 锥形水泥杆,非预应力,整根杆,12m,230mm,N | 锥形水泥杆-类型:非预应力,杆型:整根杆,杆长m:12m,梢径mm:230mm,强度等级:N | 根 | 6 | 2025-06-01 | 2026-05-31 | 河北唐山 | 买方指定仓库地面交货 |  | 9995-500013952-00001 | 044009322900010 | 400249304000010 | 500033719 |  | 500033719-0001
0125AA-1401002-9999 | 包2 | 200 | 国网冀北电力有限公司 | 国网冀北电力有限公司廊坊供电公司 |  | 无电压等级 | 锥形水泥杆,非预应力,整根杆,10m,190mm,I | 锥形水泥杆-类型:非预应力,杆型:整根杆,杆长m:10m,梢径mm:190mm,强度等级:I | 根 | 15 | 2025-06-01 | 2026-05-31 | 河北省廊坊市广阳区 | 买方指定仓库地面交货 |  | 9995-500013952-00001 | 044009348900010 | 400249288600010 | 500033660 |  | 500033660-0001
0125AA-1401002-9999 | 包2 | 200 | 国网冀北电力有限公司 | 国网冀北电力有限公司张家口供电公司 |  | 无电压等级 | 锥形水泥杆,非预应力,整根杆,10m,190mm,I | 锥形水泥杆-类型:非预应力,杆型:整根杆,杆长m:10m,梢径mm:190mm,强度等级:I | 根 | 380 | 2025-06-01 | 2026-05-31 | 河北省 | 买方指定仓库地面交货 |  | 9995-500013952-00001 | 044009243800010 | 400249234000010 | 500033660 |  | 500033660-0001
0125AA-1401002-9999 | 包2 | 200 | 国网冀北电力有限公司 | 国网冀北电力有限公司承德供电公司 |  | 无电压等级 | 锥形水泥杆,非预应力,整根杆,10m,190mm,I | 锥形水泥杆-类型:非预应力,杆型:整根杆,杆长m:10m,梢径mm:190mm,强度等级:I | 根 | 368 | 2025-06-01 | 2026-05-31 | 河北省承德市 | 买方指定仓库地面交货 |  | 9995-500013952-00001 | 044009258300010 | 400249245500010 | 500033660 |  | 500033660-0001
0125AA-1401002-9999 | 包2 | 200 | 国网冀北电力有限公司 | 国网冀北电力有限公司承德供电公司 |  | 无电压等级 | 锥形水泥杆,非预应力,整根杆,12m,190mm,M | 锥形水泥杆-类型:非预应力,杆型:整根杆,杆长m:12m,梢径mm:190mm,强度等级:M | 根 | 2473 | 2025-06-01 | 2026-05-31 | 河北省承德市 | 买方指定仓库地面交货 |  | 9995-500013952-00001 | 044009255000010 | 400249242200010 | 500013972 |  | 500013972-0001
0125AA-1401002-9999 | 包2 | 200 | 国网冀北电力有限公司 | 国网冀北电力有限公司承德供电公司 |  | 无电压等级 | 锥形水泥杆,非预应力,法兰组装杆,15m,190mm,M | 锥形水泥杆-类型:非预应力,杆型:法兰组装杆,杆长m:15m,梢径mm:190mm,强度等级:M | 根 | 4 | 2025-06-01 | 2026-05-31 | 河北省承德市 | 买方指定仓库地面交货 |  | 9995-500013975-00002 | 044009258500010 | 400249245700010 | 500033701 |  | 500033701-0002
0125AA-1401002-9999 | 包2 | 200 | 国网冀北电力有限公司 | 国网冀北电力有限公司唐山供电公司 |  | 无电压等级 | 锥形水泥杆,非预应力,整根杆,10m,190mm,I | 锥形水泥杆-类型:非预应力,杆型:整根杆,杆长m:10m,梢径mm:190mm,强度等级:I | 根 | 28 | 2025-06-01 | 2026-05-31 | 河北唐山 | 买方指定仓库地面交货 |  | 9995-500013952-00001 | 044009322800010 | 400249303900010 | 500033660 |  | 500033660-0001
0125AA-1401002-9999 | 包2 | 200 | 国网冀北电力有限公司 | 国网冀北电力有限公司承德供电公司 |  | 无电压等级 | 锥形水泥杆,非预应力,整根杆,15m,230mm,N | 锥形水泥杆-类型:非预应力,杆型:整根杆,杆长m:15m,梢径mm:230mm,强度等级:N | 根 | 8 | 2025-06-01 | 2026-05-31 | 河北省承德市 | 买方指定仓库地面交货 |  | 9995-500013952-00001 | 044009258700010 | 400249245900010 | 500033737 |  | 500033737-0001
0125AA-1401002-9999 | 包2 | 200 | 国网冀北电力有限公司 | 国网冀北电力有限公司秦皇岛供电公司 |  | 无电压等级 | 锥形水泥杆,非预应力,整根杆,15m,230mm,N | 锥形水泥杆-类型:非预应力,杆型:整根杆,杆长m:15m,梢径mm:230mm,强度等级:N | 根 | 2 | 2025-06-01 | 2026-05-31 | 河北省秦皇岛市 | 买方指定仓库地面交货 |  | 9995-500013952-00001 | 044009298800010 | 400249269100010 | 500033737 |  | 500033737-0001
0125AA-1401002-9999 | 包3 | 300 | 国网冀北电力有限公司 | 国网冀北电力有限公司承德供电公司 |  | 无电压等级 | 锥形水泥杆,非预应力,法兰组装杆,18m,230mm,N | 锥形水泥杆-类型:非预应力,杆型:法兰组装杆,杆长m:18m,梢径mm:230mm,强度等级:N | 根 | 3 | 2025-06-01 | 2026-05-31 | 河北省承德市 | 买方指定仓库地面交货 |  | 9995-500013975-00002 | 044009258800010 | 400249246000010 | 500033743 |  | 500033743-0002
0125AA-1401002-9999 | 包3 | 300 | 国网冀北电力有限公司 | 国网冀北电力有限公司承德供电公司 |  | 无电压等级 | 锥形水泥杆,非预应力,整根杆,12m,230mm,N | 锥形水泥杆-类型:非预应力,杆型:整根杆,杆长m:12m,梢径mm:230mm,强度等级:N | 根 | 48 | 2025-06-01 | 2026-05-31 | 河北省承德市 | 买方指定仓库地面交货 |  | 9995-500013952-00001 | 044009258600010 | 400249245800010 | 500033719 |  | 500033719-0001
0125AA-1401002-9999 | 包3 | 300 | 国网冀北电力有限公司 | 国网冀北电力有限公司秦皇岛供电公司 |  | 无电压等级 | 锥形水泥杆,非预应力,整根杆,15m,230mm,N | 锥形水泥杆-类型:非预应力,杆型:整根杆,杆长m:15m,梢径mm:230mm,强度等级:N | 根 | 2 | 2025-06-01 | 2026-05-31 | 河北省秦皇岛市 | 买方指定仓库地面交货 |  | 9995-500013952-00001 | 044009298800010 | 400249269100010 | 500033737 |  | 500033737-0001
0125AA-1401002-9999 | 包3 | 300 | 国网冀北电力有限公司 | 国网冀北电力有限公司唐山供电公司 |  | 无电压等级 | 锥形水泥杆,非预应力,法兰组装杆,18m,230mm,N | 锥形水泥杆-类型:非预应力,杆型:法兰组装杆,杆长m:18m,梢径mm:230mm,强度等级:N | 根 | 1 | 2025-06-01 | 2026-05-31 | 河北唐山 | 买方指定仓库地面交货 |  | 9995-500013975-00002 | 044009323000010 | 400249304100010 | 500033743 |  | 500033743-0002
0125AA-1401002-9999 | 包3 | 300 | 国网冀北电力有限公司 | 国网冀北电力有限公司廊坊供电公司 |  | 无电压等级 | 锥形水泥杆,非预应力,整根杆,12m,190mm,M | 锥形水泥杆-类型:非预应力,杆型:整根杆,杆长m:12m,梢径mm:190mm,强度等级:M | 根 | 568 | 2025-06-01 | 2026-05-31 | 河北省廊坊市广阳区 | 买方指定仓库地面交货 |  | 9995-500013952-00001 | 044009341800010 | 400249282500010 | 500013972 |  | 500013972-0001
0125AA-1401002-9999 | 包3 | 300 | 国网冀北电力有限公司 | 国网冀北电力有限公司承德供电公司 |  | 无电压等级 | 锥形水泥杆,非预应力,法兰组装杆,15m,190mm,M | 锥形水泥杆-类型:非预应力,杆型:法兰组装杆,杆长m:15m,梢径mm:190mm,强度等级:M | 根 | 35 | 2025-06-01 | 2026-05-31 | 河北省承德市 | 买方指定仓库地面交货 |  | 9995-500013975-00001 | 044009258400010 | 400249245600010 | 500033701 |  | 500033701-0001
0125AA-1401002-9999 | 包3 | 300 | 国网冀北电力有限公司 | 国网冀北电力有限公司廊坊供电公司 |  | 无电压等级 | 锥形水泥杆,非预应力,整根杆,15m,190mm,M | 锥形水泥杆-类型:非预应力,杆型:整根杆,杆长m:15m,梢径mm:190mm,强度等级:M | 根 | 324 | 2025-06-01 | 2026-05-31 | 河北省廊坊市广阳区 | 买方指定仓库地面交货 |  | 9995-500013952-00001 | 044009341900010 | 400249282600010 | 500013974 |  | 500013974-0001
0125AA-1401002-9999 | 包3 | 300 | 国网冀北电力有限公司 | 国网冀北电力有限公司张家口供电公司 |  | 无电压等级 | 锥形水泥杆,非预应力,整根杆,15m,190mm,M | 锥形水泥杆-类型:非预应力,杆型:整根杆,杆长m:15m,梢径mm:190mm,强度等级:M | 根 | 58 | 2025-06-01 | 2026-05-31 | 河北省 | 买方指定仓库地面交货 |  | 9995-500013952-00001 | 044009238900010 | 400249229100010 | 500013974 |  | 500013974-0001
0125AA-1401002-9999 | 包3 | 300 | 国网冀北电力有限公司 | 国网冀北电力有限公司承德供电公司 |  | 无电压等级 | 锥形水泥杆,非预应力,整根杆,15m,190mm,M | 锥形水泥杆-类型:非预应力,杆型:整根杆,杆长m:15m,梢径mm:190mm,强度等级:M | 根 | 37 | 2025-06-01 | 2026-05-31 | 河北省承德市 | 买方指定仓库地面交货 |  | 9995-500013952-00001 | 044009255100010 | 400249242300010 | 500013974 |  | 500013974-0001
0125AA-1401002-9999 | 包3 | 300 | 国网冀北电力有限公司 | 国网冀北电力有限公司秦皇岛供电公司 |  | 无电压等级 | 锥形水泥杆,非预应力,整根杆,15m,190mm,M | 锥形水泥杆-类型:非预应力,杆型:整根杆,杆长m:15m,梢径mm:190mm,强度等级:M | 根 | 36 | 2025-06-01 | 2026-05-31 | 河北省秦皇岛市 | 买方指定仓库地面交货 |  | 9995-500013952-00001 | 044009294700010 | 400249264600010 | 500013974 |  | 500013974-0001
0125AA-1401002-9999 | 包3 | 300 | 国网冀北电力有限公司 | 国网冀北电力有限公司秦皇岛供电公司 |  | 无电压等级 | 锥形水泥杆,非预应力,整根杆,12m,230mm,N | 锥形水泥杆-类型:非预应力,杆型:整根杆,杆长m:12m,梢径mm:230mm,强度等级:N | 根 | 24 | 2025-06-01 | 2026-05-31 | 河北省秦皇岛市 | 买方指定仓库地面交货 |  | 9995-500013952-00001 | 044009298700010 | 400249269000010 | 500033719 |  | 500033719-0001
0125AA-1401002-9999 | 包3 | 300 | 国网冀北电力有限公司 | 国网冀北电力有限公司秦皇岛供电公司 |  | 无电压等级 | 锥形水泥杆,非预应力,整根杆,12m,190mm,M | 锥形水泥杆-类型:非预应力,杆型:整根杆,杆长m:12m,梢径mm:190mm,强度等级:M | 根 | 871 | 2025-06-01 | 2026-05-31 | 河北省秦皇岛市 | 买方指定仓库地面交货 |  | 9995-500013952-00001 | 044009294600010 | 400249264500010 | 500013972 |  | 500013972-0001
0125AA-1401002-9999 | 包3 | 300 | 国网冀北电力有限公司 | 国网冀北电力有限公司廊坊供电公司 |  | 无电压等级 | 锥形水泥杆,非预应力,法兰组装杆,18m,230mm,N | 锥形水泥杆-类型:非预应力,杆型:法兰组装杆,杆长m:18m,梢径mm:230mm,强度等级:N | 根 | 2 | 2025-06-01 | 2026-05-31 | 河北省廊坊市广阳区 | 买方指定仓库地面交货 |  | 9995-500013975-00002 | 044009349100010 | 400249288800010 | 500033743 |  | 500033743-0002
0125AA-1401002-9999 | 包3 | 300 | 国网冀北电力有限公司 | 国网冀北电力有限公司张家口供电公司 |  | 无电压等级 | 锥形水泥杆,非预应力,整根杆,12m,190mm,M | 锥形水泥杆-类型:非预应力,杆型:整根杆,杆长m:12m,梢径mm:190mm,强度等级:M | 根 | 1774 | 2025-06-01 | 2026-05-31 | 河北省 | 买方指定仓库地面交货 |  | 9995-500013952-00001 | 044009238800010 | 400249229000010 | 500013972 |  | 500013972-0001
0125AA-1401002-9999 | 包3 | 300 | 国网冀北电力有限公司 | 国网冀北电力有限公司秦皇岛供电公司 |  | 无电压等级 | 锥形水泥杆,非预应力,法兰组装杆,18m,230mm,N | 锥形水泥杆-类型:非预应力,杆型:法兰组装杆,杆长m:18m,梢径mm:230mm,强度等级:N | 根 | 1 | 2025-06-01 | 2026-05-31 | 河北省秦皇岛市 | 买方指定仓库地面交货 |  | 9995-500013975-00002 | 044009298900010 | 400249269200010 | 500033743 |  | 500033743-0002
0125AA-1401002-9999 | 包3 | 300 | 国网冀北电力有限公司 | 国网冀北电力有限公司秦皇岛供电公司 |  | 无电压等级 | 锥形水泥杆,非预应力,整根杆,10m,190mm,I | 锥形水泥杆-类型:非预应力,杆型:整根杆,杆长m:10m,梢径mm:190mm,强度等级:I | 根 | 342 | 2025-06-01 | 2026-05-31 | 河北省秦皇岛市 | 买方指定仓库地面交货 |  | 9995-500013952-00001 | 044009298500010 | 400249268800010 | 500033660 |  | 500033660-0001
0125AA-1401002-9999 | 包3 | 300 | 国网冀北电力有限公司 | 国网冀北电力有限公司张家口供电公司 |  | 无电压等级 | 锥形水泥杆,非预应力,整根杆,15m,230mm,N | 锥形水泥杆-类型:非预应力,杆型:整根杆,杆长m:15m,梢径mm:230mm,强度等级:N | 根 | 2 | 2025-06-01 | 2026-05-31 | 河北省 | 买方指定仓库地面交货 |  | 9995-500013952-00001 | 044009244000010 | 400249234200010 | 500033737 |  | 500033737-0001
0125AA-1401002-9999 | 包3 | 300 | 国网冀北电力有限公司 | 国网冀北电力有限公司秦皇岛供电公司 |  | 无电压等级 | 锥形水泥杆,非预应力,法兰组装杆,15m,190mm,M | 锥形水泥杆-类型:非预应力,杆型:法兰组装杆,杆长m:15m,梢径mm:190mm,强度等级:M | 根 | 16 | 2025-06-01 | 2026-05-31 | 河北省秦皇岛市 | 买方指定仓库地面交货 |  | 9995-500013975-00001 | 044009298600010 | 400249268900010 | 500033701 |  | 500033701-0001
0125AA-1401002-9999 | 包3 | 300 | 国网冀北电力有限公司 | 国网冀北电力有限公司唐山供电公司 |  | 无电压等级 | 锥形水泥杆,非预应力,整根杆,12m,190mm,M | 锥形水泥杆-类型:非预应力,杆型:整根杆,杆长m:12m,梢径mm:190mm,强度等级:M | 根 | 1196 | 2025-06-01 | 2026-05-31 | 河北唐山 | 买方指定仓库地面交货 |  | 9995-500013952-00001 | 044009319200010 | 400249300300010 | 500013972 |  | 500013972-0001
0125AA-1401002-9999 | 包3 | 300 | 国网冀北电力有限公司 | 国网冀北电力有限公司张家口供电公司 |  | 无电压等级 | 锥形水泥杆,非预应力,整根杆,12m,230mm,N | 锥形水泥杆-类型:非预应力,杆型:整根杆,杆长m:12m,梢径mm:230mm,强度等级:N | 根 | 25 | 2025-06-01 | 2026-05-31 | 河北省 | 买方指定仓库地面交货 |  | 9995-500013952-00001 | 044009243900010 | 400249234100010 | 500033719 |  | 500033719-0001
0125AA-1401002-9999 | 包3 | 300 | 国网冀北电力有限公司 | 国网冀北电力有限公司唐山供电公司 |  | 无电压等级 | 锥形水泥杆,非预应力,整根杆,12m,230mm,N | 锥形水泥杆-类型:非预应力,杆型:整根杆,杆长m:12m,梢径mm:230mm,强度等级:N | 根 | 5 | 2025-06-01 | 2026-05-31 | 河北唐山 | 买方指定仓库地面交货 |  | 9995-500013952-00001 | 044009322900010 | 400249304000010 | 500033719 |  | 500033719-0001
0125AA-1401002-9999 | 包3 | 300 | 国网冀北电力有限公司 | 国网冀北电力有限公司廊坊供电公司 |  | 无电压等级 | 锥形水泥杆,非预应力,整根杆,10m,190mm,I | 锥形水泥杆-类型:非预应力,杆型:整根杆,杆长m:10m,梢径mm:190mm,强度等级:I | 根 | 15 | 2025-06-01 | 2026-05-31 | 河北省廊坊市广阳区 | 买方指定仓库地面交货 |  | 9995-500013952-00001 | 044009348900010 | 400249288600010 | 500033660 |  | 500033660-0001
0125AA-1401002-9999 | 包3 | 300 | 国网冀北电力有限公司 | 国网冀北电力有限公司张家口供电公司 |  | 无电压等级 | 锥形水泥杆,非预应力,整根杆,10m,190mm,I | 锥形水泥杆-类型:非预应力,杆型:整根杆,杆长m:10m,梢径mm:190mm,强度等级:I | 根 | 367 | 2025-06-01 | 2026-05-31 | 河北省 | 买方指定仓库地面交货 |  | 9995-500013952-00001 | 044009243800010 | 400249234000010 | 500033660 |  | 500033660-0001
0125AA-1401002-9999 | 包3 | 300 | 国网冀北电力有限公司 | 国网冀北电力有限公司承德供电公司 |  | 无电压等级 | 锥形水泥杆,非预应力,整根杆,10m,190mm,I | 锥形水泥杆-类型:非预应力,杆型:整根杆,杆长m:10m,梢径mm:190mm,强度等级:I | 根 | 356 | 2025-06-01 | 2026-05-31 | 河北省承德市 | 买方指定仓库地面交货 |  | 9995-500013952-00001 | 044009258300010 | 400249245500010 | 500033660 |  | 500033660-0001
0125AA-1401002-9999 | 包3 | 300 | 国网冀北电力有限公司 | 国网冀北电力有限公司承德供电公司 |  | 无电压等级 | 锥形水泥杆,非预应力,整根杆,12m,190mm,M | 锥形水泥杆-类型:非预应力,杆型:整根杆,杆长m:12m,梢径mm:190mm,强度等级:M | 根 | 2389 | 2025-06-01 | 2026-05-31 | 河北省承德市 | 买方指定仓库地面交货 |  | 9995-500013952-00001 | 044009255000010 | 400249242200010 | 500013972 |  | 500013972-0001
0125AA-1401002-9999 | 包3 | 300 | 国网冀北电力有限公司 | 国网冀北电力有限公司承德供电公司 |  | 无电压等级 | 锥形水泥杆,非预应力,法兰组装杆,15m,190mm,M | 锥形水泥杆-类型:非预应力,杆型:法兰组装杆,杆长m:15m,梢径mm:190mm,强度等级:M | 根 | 3 | 2025-06-01 | 2026-05-31 | 河北省承德市 | 买方指定仓库地面交货 |  | 9995-500013975-00002 | 044009258500010 | 400249245700010 | 500033701 |  | 500033701-0002
0125AA-1401002-9999 | 包3 | 300 | 国网冀北电力有限公司 | 国网冀北电力有限公司唐山供电公司 |  | 无电压等级 | 锥形水泥杆,非预应力,整根杆,10m,190mm,I | 锥形水泥杆-类型:非预应力,杆型:整根杆,杆长m:10m,梢径mm:190mm,强度等级:I | 根 | 27 | 2025-06-01 | 2026-05-31 | 河北唐山 | 买方指定仓库地面交货 |  | 9995-500013952-00001 | 044009322800010 | 400249303900010 | 500033660 |  | 500033660-0001
0125AA-1401002-9999 | 包3 | 300 | 国网冀北电力有限公司 | 国网冀北电力有限公司承德供电公司 |  | 无电压等级 | 锥形水泥杆,非预应力,整根杆,15m,230mm,N | 锥形水泥杆-类型:非预应力,杆型:整根杆,杆长m:15m,梢径mm:230mm,强度等级:N | 根 | 8 | 2025-06-01 | 2026-05-31 | 河北省承德市 | 买方指定仓库地面交货 |  | 9995-500013952-00001 | 044009258700010 | 400249245900010 | 500033737 |  | 500033737-0001
0125AA-1401002-9999 | 包3 | 300 | 国网冀北电力有限公司 | 国网冀北电力有限公司唐山供电公司 |  | 无电压等级 | 锥形水泥杆,非预应力,整根杆,15m,190mm,M | 锥形水泥杆-类型:非预应力,杆型:整根杆,杆长m:15m,梢径mm:190mm,强度等级:M | 根 | 231 | 2025-06-01 | 2026-05-31 | 河北唐山 | 买方指定仓库地面交货 |  | 9995-500013952-00001 | 044009319300010 | 400249300400010 | 500013974 |  | 500013974-0001
0125AA-1401002-9999 | 包4 | 400 | 国网冀北电力有限公司 | 国网冀北电力有限公司承德供电公司 |  | 无电压等级 | 锥形水泥杆,非预应力,法兰组装杆,18m,230mm,N | 锥形水泥杆-类型:非预应力,杆型:法兰组装杆,杆长m:18m,梢径mm:230mm,强度等级:N | 根 | 2 | 2025-06-01 | 2026-05-31 | 河北省承德市 | 买方指定仓库地面交货 |  | 9995-500013975-00002 | 044009258800010 | 400249246000010 | 500033743 |  | 500033743-0002
0125AA-1401002-9999 | 包4 | 400 | 国网冀北电力有限公司 | 国网冀北电力有限公司承德供电公司 |  | 无电压等级 | 锥形水泥杆,非预应力,整根杆,12m,230mm,N | 锥形水泥杆-类型:非预应力,杆型:整根杆,杆长m:12m,梢径mm:230mm,强度等级:N | 根 | 47 | 2025-06-01 | 2026-05-31 | 河北省承德市 | 买方指定仓库地面交货 |  | 9995-500013952-00001 | 044009258600010 | 400249245800010 | 500033719 |  | 500033719-0001
0125AA-1401002-9999 | 包4 | 400 | 国网冀北电力有限公司 | 国网冀北电力有限公司唐山供电公司 |  | 无电压等级 | 锥形水泥杆,非预应力,整根杆,15m,190mm,M | 锥形水泥杆-类型:非预应力,杆型:整根杆,杆长m:15m,梢径mm:190mm,强度等级:M | 根 | 223 | 2025-06-01 | 2026-05-31 | 河北唐山 | 买方指定仓库地面交货 |  | 9995-500013952-00001 | 044009319300010 | 400249300400010 | 500013974 |  | 500013974-0001
0125AA-1401002-9999 | 包4 | 400 | 国网冀北电力有限公司 | 国网冀北电力有限公司唐山供电公司 |  | 无电压等级 | 锥形水泥杆,非预应力,法兰组装杆,18m,230mm,N | 锥形水泥杆-类型:非预应力,杆型:法兰组装杆,杆长m:18m,梢径mm:230mm,强度等级:N | 根 | 1 | 2025-06-01 | 2026-05-31 | 河北唐山 | 买方指定仓库地面交货 |  | 9995-500013975-00002 | 044009323000010 | 400249304100010 | 500033743 |  | 500033743-0002
0125AA-1401002-9999 | 包4 | 400 | 国网冀北电力有限公司 | 国网冀北电力有限公司廊坊供电公司 |  | 无电压等级 | 锥形水泥杆,非预应力,整根杆,12m,190mm,M | 锥形水泥杆-类型:非预应力,杆型:整根杆,杆长m:12m,梢径mm:190mm,强度等级:M | 根 | 547 | 2025-06-01 | 2026-05-31 | 河北省廊坊市广阳区 | 买方指定仓库地面交货 |  | 9995-500013952-00001 | 044009341800010 | 400249282500010 | 500013972 |  | 500013972-0001
0125AA-1401002-9999 | 包4 | 400 | 国网冀北电力有限公司 | 国网冀北电力有限公司廊坊供电公司 |  | 无电压等级 | 锥形水泥杆,非预应力,整根杆,15m,190mm,M | 锥形水泥杆-类型:非预应力,杆型:整根杆,杆长m:15m,梢径mm:190mm,强度等级:M | 根 | 312 | 2025-06-01 | 2026-05-31 | 河北省廊坊市广阳区 | 买方指定仓库地面交货 |  | 9995-500013952-00001 | 044009341900010 | 400249282600010 | 500013974 |  | 500013974-0001
0125AA-1401002-9999 | 包4 | 400 | 国网冀北电力有限公司 | 国网冀北电力有限公司张家口供电公司 |  | 无电压等级 | 锥形水泥杆,非预应力,整根杆,15m,190mm,M | 锥形水泥杆-类型:非预应力,杆型:整根杆,杆长m:15m,梢径mm:190mm,强度等级:M | 根 | 56 | 2025-06-01 | 2026-05-31 | 河北省 | 买方指定仓库地面交货 |  | 9995-500013952-00001 | 044009238900010 | 400249229100010 | 500013974 |  | 500013974-0001
0125AA-1401002-9999 | 包4 | 400 | 国网冀北电力有限公司 | 国网冀北电力有限公司承德供电公司 |  | 无电压等级 | 锥形水泥杆,非预应力,整根杆,15m,190mm,M | 锥形水泥杆-类型:非预应力,杆型:整根杆,杆长m:15m,梢径mm:190mm,强度等级:M | 根 | 36 | 2025-06-01 | 2026-05-31 | 河北省承德市 | 买方指定仓库地面交货 |  | 9995-500013952-00001 | 044009255100010 | 400249242300010 | 500013974 |  | 500013974-0001
0125AA-1401002-9999 | 包4 | 400 | 国网冀北电力有限公司 | 国网冀北电力有限公司秦皇岛供电公司 |  | 无电压等级 | 锥形水泥杆,非预应力,整根杆,15m,190mm,M | 锥形水泥杆-类型:非预应力,杆型:整根杆,杆长m:15m,梢径mm:190mm,强度等级:M | 根 | 34 | 2025-06-01 | 2026-05-31 | 河北省秦皇岛市 | 买方指定仓库地面交货 |  | 9995-500013952-00001 | 044009294700010 | 400249264600010 | 500013974 |  | 500013974-0001
0125AA-1401002-9999 | 包4 | 400 | 国网冀北电力有限公司 | 国网冀北电力有限公司秦皇岛供电公司 |  | 无电压等级 | 锥形水泥杆,非预应力,整根杆,12m,230mm,N | 锥形水泥杆-类型:非预应力,杆型:整根杆,杆长m:12m,梢径mm:230mm,强度等级:N | 根 | 23 | 2025-06-01 | 2026-05-31 | 河北省秦皇岛市 | 买方指定仓库地面交货 |  | 9995-500013952-00001 | 044009298700010 | 400249269000010 | 500033719 |  | 500033719-0001
0125AA-1401002-9999 | 包4 | 400 | 国网冀北电力有限公司 | 国网冀北电力有限公司秦皇岛供电公司 |  | 无电压等级 | 锥形水泥杆,非预应力,整根杆,12m,190mm,M | 锥形水泥杆-类型:非预应力,杆型:整根杆,杆长m:12m,梢径mm:190mm,强度等级:M | 根 | 840 | 2025-06-01 | 2026-05-31 | 河北省秦皇岛市 | 买方指定仓库地面交货 |  | 9995-500013952-00001 | 044009294600010 | 400249264500010 | 500013972 |  | 500013972-0001
0125AA-1401002-9999 | 包4 | 400 | 国网冀北电力有限公司 | 国网冀北电力有限公司廊坊供电公司 |  | 无电压等级 | 锥形水泥杆,非预应力,法兰组装杆,18m,230mm,N | 锥形水泥杆-类型:非预应力,杆型:法兰组装杆,杆长m:18m,梢径mm:230mm,强度等级:N | 根 | 1 | 2025-06-01 | 2026-05-31 | 河北省廊坊市广阳区 | 买方指定仓库地面交货 |  | 9995-500013975-00002 | 044009349100010 | 400249288800010 | 500033743 |  | 500033743-0002
0125AA-1401002-9999 | 包4 | 400 | 国网冀北电力有限公司 | 国网冀北电力有限公司张家口供电公司 |  | 无电压等级 | 锥形水泥杆,非预应力,整根杆,12m,190mm,M | 锥形水泥杆-类型:非预应力,杆型:整根杆,杆长m:12m,梢径mm:190mm,强度等级:M | 根 | 1711 | 2025-06-01 | 2026-05-31 | 河北省 | 买方指定仓库地面交货 |  | 9995-500013952-00001 | 044009238800010 | 400249229000010 | 500013972 |  | 500013972-0001
0125AA-1401002-9999 | 包4 | 400 | 国网冀北电力有限公司 | 国网冀北电力有限公司秦皇岛供电公司 |  | 无电压等级 | 锥形水泥杆,非预应力,法兰组装杆,18m,230mm,N | 锥形水泥杆-类型:非预应力,杆型:法兰组装杆,杆长m:18m,梢径mm:230mm,强度等级:N | 根 | 1 | 2025-06-01 | 2026-05-31 | 河北省秦皇岛市 | 买方指定仓库地面交货 |  | 9995-500013975-00002 | 044009298900010 | 400249269200010 | 500033743 |  | 500033743-0002
0125AA-1401002-9999 | 包4 | 400 | 国网冀北电力有限公司 | 国网冀北电力有限公司秦皇岛供电公司 |  | 无电压等级 | 锥形水泥杆,非预应力,整根杆,10m,190mm,I | 锥形水泥杆-类型:非预应力,杆型:整根杆,杆长m:10m,梢径mm:190mm,强度等级:I | 根 | 330 | 2025-06-01 | 2026-05-31 | 河北省秦皇岛市 | 买方指定仓库地面交货 |  | 9995-500013952-00001 | 044009298500010 | 400249268800010 | 500033660 |  | 500033660-0001
0125AA-1401002-9999 | 包4 | 400 | 国网冀北电力有限公司 | 国网冀北电力有限公司张家口供电公司 |  | 无电压等级 | 锥形水泥杆,非预应力,整根杆,15m,230mm,N | 锥形水泥杆-类型:非预应力,杆型:整根杆,杆长m:15m,梢径mm:230mm,强度等级:N | 根 | 2 | 2025-06-01 | 2026-05-31 | 河北省 | 买方指定仓库地面交货 |  | 9995-500013952-00001 | 044009244000010 | 400249234200010 | 500033737 |  | 500033737-0001
0125AA-1401002-9999 | 包4 | 400 | 国网冀北电力有限公司 | 国网冀北电力有限公司秦皇岛供电公司 |  | 无电压等级 | 锥形水泥杆,非预应力,法兰组装杆,15m,190mm,M | 锥形水泥杆-类型:非预应力,杆型:法兰组装杆,杆长m:15m,梢径mm:190mm,强度等级:M | 根 | 16 | 2025-06-01 | 2026-05-31 | 河北省秦皇岛市 | 买方指定仓库地面交货 |  | 9995-500013975-00001 | 044009298600010 | 400249268900010 | 500033701 |  | 500033701-0001
0125AA-1401002-9999 | 包4 | 400 | 国网冀北电力有限公司 | 国网冀北电力有限公司唐山供电公司 |  | 无电压等级 | 锥形水泥杆,非预应力,整根杆,12m,190mm,M | 锥形水泥杆-类型:非预应力,杆型:整根杆,杆长m:12m,梢径mm:190mm,强度等级:M | 根 | 1153 | 2025-06-01 | 2026-05-31 | 河北唐山 | 买方指定仓库地面交货 |  | 9995-500013952-00001 | 044009319200010 | 400249300300010 | 500013972 |  | 500013972-0001
0125AA-1401002-9999 | 包4 | 400 | 国网冀北电力有限公司 | 国网冀北电力有限公司张家口供电公司 |  | 无电压等级 | 锥形水泥杆,非预应力,整根杆,12m,230mm,N | 锥形水泥杆-类型:非预应力,杆型:整根杆,杆长m:12m,梢径mm:230mm,强度等级:N | 根 | 24 | 2025-06-01 | 2026-05-31 | 河北省 | 买方指定仓库地面交货 |  | 9995-500013952-00001 | 044009243900010 | 400249234100010 | 500033719 |  | 500033719-0001
0125AA-1401002-9999 | 包4 | 400 | 国网冀北电力有限公司 | 国网冀北电力有限公司唐山供电公司 |  | 无电压等级 | 锥形水泥杆,非预应力,整根杆,12m,230mm,N | 锥形水泥杆-类型:非预应力,杆型:整根杆,杆长m:12m,梢径mm:230mm,强度等级:N | 根 | 5 | 2025-06-01 | 2026-05-31 | 河北唐山 | 买方指定仓库地面交货 |  | 9995-500013952-00001 | 044009322900010 | 400249304000010 | 500033719 |  | 500033719-0001
0125AA-1401002-9999 | 包4 | 400 | 国网冀北电力有限公司 | 国网冀北电力有限公司廊坊供电公司 |  | 无电压等级 | 锥形水泥杆,非预应力,整根杆,10m,190mm,I | 锥形水泥杆-类型:非预应力,杆型:整根杆,杆长m:10m,梢径mm:190mm,强度等级:I | 根 | 14 | 2025-06-01 | 2026-05-31 | 河北省廊坊市广阳区 | 买方指定仓库地面交货 |  | 9995-500013952-00001 | 044009348900010 | 400249288600010 | 500033660 |  | 500033660-0001
0125AA-1401002-9999 | 包4 | 400 | 国网冀北电力有限公司 | 国网冀北电力有限公司张家口供电公司 |  | 无电压等级 | 锥形水泥杆,非预应力,整根杆,10m,190mm,I | 锥形水泥杆-类型:非预应力,杆型:整根杆,杆长m:10m,梢径mm:190mm,强度等级:I | 根 | 354 | 2025-06-01 | 2026-05-31 | 河北省 | 买方指定仓库地面交货 |  | 9995-500013952-00001 | 044009243800010 | 400249234000010 | 500033660 |  | 500033660-0001
0125AA-1401002-9999 | 包4 | 400 | 国网冀北电力有限公司 | 国网冀北电力有限公司承德供电公司 |  | 无电压等级 | 锥形水泥杆,非预应力,整根杆,10m,190mm,I | 锥形水泥杆-类型:非预应力,杆型:整根杆,杆长m:10m,梢径mm:190mm,强度等级:I | 根 | 343 | 2025-06-01 | 2026-05-31 | 河北省承德市 | 买方指定仓库地面交货 |  | 9995-500013952-00001 | 044009258300010 | 400249245500010 | 500033660 |  | 500033660-0001
0125AA-1401002-9999 | 包4 | 400 | 国网冀北电力有限公司 | 国网冀北电力有限公司承德供电公司 |  | 无电压等级 | 锥形水泥杆,非预应力,整根杆,12m,190mm,M | 锥形水泥杆-类型:非预应力,杆型:整根杆,杆长m:12m,梢径mm:190mm,强度等级:M | 根 | 2304 | 2025-06-01 | 2026-05-31 | 河北省承德市 | 买方指定仓库地面交货 |  | 9995-500013952-00001 | 044009255000010 | 400249242200010 | 500013972 |  | 500013972-0001
0125AA-1401002-9999 | 包4 | 400 | 国网冀北电力有限公司 | 国网冀北电力有限公司承德供电公司 |  | 无电压等级 | 锥形水泥杆,非预应力,法兰组装杆,15m,190mm,M | 锥形水泥杆-类型:非预应力,杆型:法兰组装杆,杆长m:15m,梢径mm:190mm,强度等级:M | 根 | 33 | 2025-06-01 | 2026-05-31 | 河北省承德市 | 买方指定仓库地面交货 |  | 9995-500013975-00001 | 044009258400010 | 400249245600010 | 500033701 |  | 500033701-0001
0125AA-1401002-9999 | 包4 | 400 | 国网冀北电力有限公司 | 国网冀北电力有限公司承德供电公司 |  | 无电压等级 | 锥形水泥杆,非预应力,法兰组装杆,15m,190mm,M | 锥形水泥杆-类型:非预应力,杆型:法兰组装杆,杆长m:15m,梢径mm:190mm,强度等级:M | 根 | 3 | 2025-06-01 | 2026-05-31 | 河北省承德市 | 买方指定仓库地面交货 |  | 9995-500013975-00002 | 044009258500010 | 400249245700010 | 500033701 |  | 500033701-0002
0125AA-1401002-9999 | 包4 | 400 | 国网冀北电力有限公司 | 国网冀北电力有限公司唐山供电公司 |  | 无电压等级 | 锥形水泥杆,非预应力,整根杆,10m,190mm,I | 锥形水泥杆-类型:非预应力,杆型:整根杆,杆长m:10m,梢径mm:190mm,强度等级:I | 根 | 26 | 2025-06-01 | 2026-05-31 | 河北唐山 | 买方指定仓库地面交货 |  | 9995-500013952-00001 | 044009322800010 | 400249303900010 | 500033660 |  | 500033660-0001
0125AA-1401002-9999 | 包4 | 400 | 国网冀北电力有限公司 | 国网冀北电力有限公司承德供电公司 |  | 无电压等级 | 锥形水泥杆,非预应力,整根杆,15m,230mm,N | 锥形水泥杆-类型:非预应力,杆型:整根杆,杆长m:15m,梢径mm:230mm,强度等级:N | 根 | 8 | 2025-06-01 | 2026-05-31 | 河北省承德市 | 买方指定仓库地面交货 |  | 9995-500013952-00001 | 044009258700010 | 400249245900010 | 500033737 |  | 500033737-0001
0125AA-1401002-9999 | 包4 | 400 | 国网冀北电力有限公司 | 国网冀北电力有限公司秦皇岛供电公司 |  | 无电压等级 | 锥形水泥杆,非预应力,整根杆,15m,230mm,N | 锥形水泥杆-类型:非预应力,杆型:整根杆,杆长m:15m,梢径mm:230mm,强度等级:N | 根 | 2 | 2025-06-01 | 2026-05-31 | 河北省秦皇岛市 | 买方指定仓库地面交货 |  | 9995-500013952-00001 | 044009298800010 | 400249269100010 | 500033737 |  | 500033737-0001
0125AA-1401002-9999 | 包5 | 500 | 国网冀北电力有限公司 | 国网冀北电力有限公司承德供电公司 |  | 无电压等级 | 锥形水泥杆,非预应力,法兰组装杆,18m,230mm,N | 锥形水泥杆-类型:非预应力,杆型:法兰组装杆,杆长m:18m,梢径mm:230mm,强度等级:N | 根 | 2 | 2025-06-01 | 2026-05-31 | 河北省承德市 | 买方指定仓库地面交货 |  | 9995-500013975-00002 | 044009258800010 | 400249246000010 | 500033743 |  | 500033743-0002
0125AA-1401002-9999 | 包5 | 500 | 国网冀北电力有限公司 | 国网冀北电力有限公司承德供电公司 |  | 无电压等级 | 锥形水泥杆,非预应力,整根杆,12m,230mm,N | 锥形水泥杆-类型:非预应力,杆型:整根杆,杆长m:12m,梢径mm:230mm,强度等级:N | 根 | 45 | 2025-06-01 | 2026-05-31 | 河北省承德市 | 买方指定仓库地面交货 |  | 9995-500013952-00001 | 044009258600010 | 400249245800010 | 500033719 |  | 500033719-0001
0125AA-1401002-9999 | 包5 | 500 | 国网冀北电力有限公司 | 国网冀北电力有限公司唐山供电公司 |  | 无电压等级 | 锥形水泥杆,非预应力,整根杆,15m,190mm,M | 锥形水泥杆-类型:非预应力,杆型:整根杆,杆长m:15m,梢径mm:190mm,强度等级:M | 根 | 215 | 2025-06-01 | 2026-05-31 | 河北唐山 | 买方指定仓库地面交货 |  | 9995-500013952-00001 | 044009319300010 | 400249300400010 | 500013974 |  | 500013974-0001
0125AA-1401002-9999 | 包5 | 500 | 国网冀北电力有限公司 | 国网冀北电力有限公司唐山供电公司 |  | 无电压等级 | 锥形水泥杆,非预应力,法兰组装杆,18m,230mm,N | 锥形水泥杆-类型:非预应力,杆型:法兰组装杆,杆长m:18m,梢径mm:230mm,强度等级:N | 根 | 1 | 2025-06-01 | 2026-05-31 | 河北唐山 | 买方指定仓库地面交货 |  | 9995-500013975-00002 | 044009323000010 | 400249304100010 | 500033743 |  | 500033743-0002
0125AA-1401002-9999 | 包5 | 500 | 国网冀北电力有限公司 | 国网冀北电力有限公司廊坊供电公司 |  | 无电压等级 | 锥形水泥杆,非预应力,整根杆,12m,190mm,M | 锥形水泥杆-类型:非预应力,杆型:整根杆,杆长m:12m,梢径mm:190mm,强度等级:M | 根 | 527 | 2025-06-01 | 2026-05-31 | 河北省廊坊市广阳区 | 买方指定仓库地面交货 |  | 9995-500013952-00001 | 044009341800010 | 400249282500010 | 500013972 |  | 500013972-0001
0125AA-1401002-9999 | 包5 | 500 | 国网冀北电力有限公司 | 国网冀北电力有限公司廊坊供电公司 |  | 无电压等级 | 锥形水泥杆,非预应力,整根杆,15m,190mm,M | 锥形水泥杆-类型:非预应力,杆型:整根杆,杆长m:15m,梢径mm:190mm,强度等级:M | 根 | 301 | 2025-06-01 | 2026-05-31 | 河北省廊坊市广阳区 | 买方指定仓库地面交货 |  | 9995-500013952-00001 | 044009341900010 | 400249282600010 | 500013974 |  | 500013974-0001
0125AA-1401002-9999 | 包5 | 500 | 国网冀北电力有限公司 | 国网冀北电力有限公司张家口供电公司 |  | 无电压等级 | 锥形水泥杆,非预应力,整根杆,15m,190mm,M | 锥形水泥杆-类型:非预应力,杆型:整根杆,杆长m:15m,梢径mm:190mm,强度等级:M | 根 | 53 | 2025-06-01 | 2026-05-31 | 河北省 | 买方指定仓库地面交货 |  | 9995-500013952-00001 | 044009238900010 | 400249229100010 | 500013974 |  | 500013974-0001
0125AA-1401002-9999 | 包5 | 500 | 国网冀北电力有限公司 | 国网冀北电力有限公司承德供电公司 |  | 无电压等级 | 锥形水泥杆,非预应力,整根杆,15m,190mm,M | 锥形水泥杆-类型:非预应力,杆型:整根杆,杆长m:15m,梢径mm:190mm,强度等级:M | 根 | 34 | 2025-06-01 | 2026-05-31 | 河北省承德市 | 买方指定仓库地面交货 |  | 9995-500013952-00001 | 044009255100010 | 400249242300010 | 500013974 |  | 500013974-0001
0125AA-1401002-9999 | 包5 | 500 | 国网冀北电力有限公司 | 国网冀北电力有限公司秦皇岛供电公司 |  | 无电压等级 | 锥形水泥杆,非预应力,整根杆,15m,190mm,M | 锥形水泥杆-类型:非预应力,杆型:整根杆,杆长m:15m,梢径mm:190mm,强度等级:M | 根 | 33 | 2025-06-01 | 2026-05-31 | 河北省秦皇岛市 | 买方指定仓库地面交货 |  | 9995-500013952-00001 | 044009294700010 | 400249264600010 | 500013974 |  | 500013974-0001
0125AA-1401002-9999 | 包5 | 500 | 国网冀北电力有限公司 | 国网冀北电力有限公司秦皇岛供电公司 |  | 无电压等级 | 锥形水泥杆,非预应力,整根杆,12m,230mm,N | 锥形水泥杆-类型:非预应力,杆型:整根杆,杆长m:12m,梢径mm:230mm,强度等级:N | 根 | 22 | 2025-06-01 | 2026-05-31 | 河北省秦皇岛市 | 买方指定仓库地面交货 |  | 9995-500013952-00001 | 044009298700010 | 400249269000010 | 500033719 |  | 500033719-0001
0125AA-1401002-9999 | 包5 | 500 | 国网冀北电力有限公司 | 国网冀北电力有限公司秦皇岛供电公司 |  | 无电压等级 | 锥形水泥杆,非预应力,整根杆,12m,190mm,M | 锥形水泥杆-类型:非预应力,杆型:整根杆,杆长m:12m,梢径mm:190mm,强度等级:M | 根 | 809 | 2025-06-01 | 2026-05-31 | 河北省秦皇岛市 | 买方指定仓库地面交货 |  | 9995-500013952-00001 | 044009294600010 | 400249264500010 | 500013972 |  | 500013972-0001
0125AA-1401002-9999 | 包5 | 500 | 国网冀北电力有限公司 | 国网冀北电力有限公司张家口供电公司 |  | 无电压等级 | 锥形水泥杆,非预应力,整根杆,12m,190mm,M | 锥形水泥杆-类型:非预应力,杆型:整根杆,杆长m:12m,梢径mm:190mm,强度等级:M | 根 | 1649 | 2025-06-01 | 2026-05-31 | 河北省 | 买方指定仓库地面交货 |  | 9995-500013952-00001 | 044009238800010 | 400249229000010 | 500013972 |  | 500013972-0001
0125AA-1401002-9999 | 包5 | 500 | 国网冀北电力有限公司 | 国网冀北电力有限公司廊坊供电公司 |  | 无电压等级 | 锥形水泥杆,非预应力,法兰组装杆,18m,230mm,N | 锥形水泥杆-类型:非预应力,杆型:法兰组装杆,杆长m:18m,梢径mm:230mm,强度等级:N | 根 | 1 | 2025-06-01 | 2026-05-31 | 河北省廊坊市广阳区 | 买方指定仓库地面交货 |  | 9995-500013975-00002 | 044009349100010 | 400249288800010 | 500033743 |  | 500033743-0002
0125AA-1401002-9999 | 包5 | 500 | 国网冀北电力有限公司 | 国网冀北电力有限公司秦皇岛供电公司 |  | 无电压等级 | 锥形水泥杆,非预应力,整根杆,10m,190mm,I | 锥形水泥杆-类型:非预应力,杆型:整根杆,杆长m:10m,梢径mm:190mm,强度等级:I | 根 | 318 | 2025-06-01 | 2026-05-31 | 河北省秦皇岛市 | 买方指定仓库地面交货 |  | 9995-500013952-00001 | 044009298500010 | 400249268800010 | 500033660 |  | 500033660-0001
0125AA-1401002-9999 | 包5 | 500 | 国网冀北电力有限公司 | 国网冀北电力有限公司张家口供电公司 |  | 无电压等级 | 锥形水泥杆,非预应力,整根杆,15m,230mm,N | 锥形水泥杆-类型:非预应力,杆型:整根杆,杆长m:15m,梢径mm:230mm,强度等级:N | 根 | 2 | 2025-06-01 | 2026-05-31 | 河北省 | 买方指定仓库地面交货 |  | 9995-500013952-00001 | 044009244000010 | 400249234200010 | 500033737 |  | 500033737-0001
0125AA-1401002-9999 | 包5 | 500 | 国网冀北电力有限公司 | 国网冀北电力有限公司秦皇岛供电公司 |  | 无电压等级 | 锥形水泥杆,非预应力,法兰组装杆,15m,190mm,M | 锥形水泥杆-类型:非预应力,杆型:法兰组装杆,杆长m:15m,梢径mm:190mm,强度等级:M | 根 | 15 | 2025-06-01 | 2026-05-31 | 河北省秦皇岛市 | 买方指定仓库地面交货 |  | 9995-500013975-00001 | 044009298600010 | 400249268900010 | 500033701 |  | 500033701-0001
0125AA-1401002-9999 | 包5 | 500 | 国网冀北电力有限公司 | 国网冀北电力有限公司唐山供电公司 |  | 无电压等级 | 锥形水泥杆,非预应力,整根杆,12m,190mm,M | 锥形水泥杆-类型:非预应力,杆型:整根杆,杆长m:12m,梢径mm:190mm,强度等级:M | 根 | 1111 | 2025-06-01 | 2026-05-31 | 河北唐山 | 买方指定仓库地面交货 |  | 9995-500013952-00001 | 044009319200010 | 400249300300010 | 500013972 |  | 500013972-0001
0125AA-1401002-9999 | 包5 | 500 | 国网冀北电力有限公司 | 国网冀北电力有限公司张家口供电公司 |  | 无电压等级 | 锥形水泥杆,非预应力,整根杆,12m,230mm,N | 锥形水泥杆-类型:非预应力,杆型:整根杆,杆长m:12m,梢径mm:230mm,强度等级:N | 根 | 23 | 2025-06-01 | 2026-05-31 | 河北省 | 买方指定仓库地面交货 |  | 9995-500013952-00001 | 044009243900010 | 400249234100010 | 500033719 |  | 500033719-0001
0125AA-1401002-9999 | 包5 | 500 | 国网冀北电力有限公司 | 国网冀北电力有限公司唐山供电公司 |  | 无电压等级 | 锥形水泥杆,非预应力,整根杆,12m,230mm,N | 锥形水泥杆-类型:非预应力,杆型:整根杆,杆长m:12m,梢径mm:230mm,强度等级:N | 根 | 5 | 2025-06-01 | 2026-05-31 | 河北唐山 | 买方指定仓库地面交货 |  | 9995-500013952-00001 | 044009322900010 | 400249304000010 | 500033719 |  | 500033719-0001
0125AA-1401002-9999 | 包5 | 500 | 国网冀北电力有限公司 | 国网冀北电力有限公司廊坊供电公司 |  | 无电压等级 | 锥形水泥杆,非预应力,整根杆,10m,190mm,I | 锥形水泥杆-类型:非预应力,杆型:整根杆,杆长m:10m,梢径mm:190mm,强度等级:I | 根 | 14 | 2025-06-01 | 2026-05-31 | 河北省廊坊市广阳区 | 买方指定仓库地面交货 |  | 9995-500013952-00001 | 044009348900010 | 400249288600010 | 500033660 |  | 500033660-0001
0125AA-1401002-9999 | 包5 | 500 | 国网冀北电力有限公司 | 国网冀北电力有限公司张家口供电公司 |  | 无电压等级 | 锥形水泥杆,非预应力,整根杆,10m,190mm,I | 锥形水泥杆-类型:非预应力,杆型:整根杆,杆长m:10m,梢径mm:190mm,强度等级:I | 根 | 341 | 2025-06-01 | 2026-05-31 | 河北省 | 买方指定仓库地面交货 |  | 9995-500013952-00001 | 044009243800010 | 400249234000010 | 500033660 |  | 500033660-0001
0125AA-1401002-9999 | 包5 | 500 | 国网冀北电力有限公司 | 国网冀北电力有限公司承德供电公司 |  | 无电压等级 | 锥形水泥杆,非预应力,整根杆,10m,190mm,I | 锥形水泥杆-类型:非预应力,杆型:整根杆,杆长m:10m,梢径mm:190mm,强度等级:I | 根 | 331 | 2025-06-01 | 2026-05-31 | 河北省承德市 | 买方指定仓库地面交货 |  | 9995-500013952-00001 | 044009258300010 | 400249245500010 | 500033660 |  | 500033660-0001
0125AA-1401002-9999 | 包5 | 500 | 国网冀北电力有限公司 | 国网冀北电力有限公司承德供电公司 |  | 无电压等级 | 锥形水泥杆,非预应力,整根杆,12m,190mm,M | 锥形水泥杆-类型:非预应力,杆型:整根杆,杆长m:12m,梢径mm:190mm,强度等级:M | 根 | 2220 | 2025-06-01 | 2026-05-31 | 河北省承德市 | 买方指定仓库地面交货 |  | 9995-500013952-00001 | 044009255000010 | 400249242200010 | 500013972 |  | 500013972-0001
0125AA-1401002-9999 | 包5 | 500 | 国网冀北电力有限公司 | 国网冀北电力有限公司承德供电公司 |  | 无电压等级 | 锥形水泥杆,非预应力,法兰组装杆,15m,190mm,M | 锥形水泥杆-类型:非预应力,杆型:法兰组装杆,杆长m:15m,梢径mm:190mm,强度等级:M | 根 | 32 | 2025-06-01 | 2026-05-31 | 河北省承德市 | 买方指定仓库地面交货 |  | 9995-500013975-00001 | 044009258400010 | 400249245600010 | 500033701 |  | 500033701-0001
0125AA-1401002-9999 | 包5 | 500 | 国网冀北电力有限公司 | 国网冀北电力有限公司承德供电公司 |  | 无电压等级 | 锥形水泥杆,非预应力,法兰组装杆,15m,190mm,M | 锥形水泥杆-类型:非预应力,杆型:法兰组装杆,杆长m:15m,梢径mm:190mm,强度等级:M | 根 | 3 | 2025-06-01 | 2026-05-31 | 河北省承德市 | 买方指定仓库地面交货 |  | 9995-500013975-00002 | 044009258500010 | 400249245700010 | 500033701 |  | 500033701-0002
0125AA-1401002-9999 | 包5 | 500 | 国网冀北电力有限公司 | 国网冀北电力有限公司唐山供电公司 |  | 无电压等级 | 锥形水泥杆,非预应力,整根杆,10m,190mm,I | 锥形水泥杆-类型:非预应力,杆型:整根杆,杆长m:10m,梢径mm:190mm,强度等级:I | 根 | 26 | 2025-06-01 | 2026-05-31 | 河北唐山 | 买方指定仓库地面交货 |  | 9995-500013952-00001 | 044009322800010 | 400249303900010 | 500033660 |  | 500033660-0001
0125AA-1401002-9999 | 包5 | 500 | 国网冀北电力有限公司 | 国网冀北电力有限公司承德供电公司 |  | 无电压等级 | 锥形水泥杆,非预应力,整根杆,15m,230mm,N | 锥形水泥杆-类型:非预应力,杆型:整根杆,杆长m:15m,梢径mm:230mm,强度等级:N | 根 | 7 | 2025-06-01 | 2026-05-31 | 河北省承德市 | 买方指定仓库地面交货 |  | 9995-500013952-00001 | 044009258700010 | 400249245900010 | 500033737 |  | 500033737-0001
0125AA-1401002-9999 | 包5 | 500 | 国网冀北电力有限公司 | 国网冀北电力有限公司秦皇岛供电公司 |  | 无电压等级 | 锥形水泥杆,非预应力,整根杆,15m,230mm,N | 锥形水泥杆-类型:非预应力,杆型:整根杆,杆长m:15m,梢径mm:230mm,强度等级:N | 根 | 2 | 2025-06-01 | 2026-05-31 | 河北省秦皇岛市 | 买方指定仓库地面交货 |  | 9995-500013952-00001 | 044009298800010 | 400249269100010 | 500033737 |  | 500033737-0001
0125AA-1401002-9999 | 包6 | 600 | 国网冀北电力有限公司 | 国网冀北电力有限公司承德供电公司 |  | 无电压等级 | 锥形水泥杆,非预应力,法兰组装杆,18m,230mm,N | 锥形水泥杆-类型:非预应力,杆型:法兰组装杆,杆长m:18m,梢径mm:230mm,强度等级:N | 根 | 2 | 2025-06-01 | 2026-05-31 | 河北省承德市 | 买方指定仓库地面交货 |  | 9995-500013975-00002 | 044009258800010 | 400249246000010 | 500033743 |  | 500033743-0002
0125AA-1401002-9999 | 包6 | 600 | 国网冀北电力有限公司 | 国网冀北电力有限公司承德供电公司 |  | 无电压等级 | 锥形水泥杆,非预应力,整根杆,12m,230mm,N | 锥形水泥杆-类型:非预应力,杆型:整根杆,杆长m:12m,梢径mm:230mm,强度等级:N | 根 | 43 | 2025-06-01 | 2026-05-31 | 河北省承德市 | 买方指定仓库地面交货 |  | 9995-500013952-00001 | 044009258600010 | 400249245800010 | 500033719 |  | 500033719-0001
0125AA-1401002-9999 | 包6 | 600 | 国网冀北电力有限公司 | 国网冀北电力有限公司唐山供电公司 |  | 无电压等级 | 锥形水泥杆,非预应力,整根杆,15m,190mm,M | 锥形水泥杆-类型:非预应力,杆型:整根杆,杆长m:15m,梢径mm:190mm,强度等级:M | 根 | 207 | 2025-06-01 | 2026-05-31 | 河北唐山 | 买方指定仓库地面交货 |  | 9995-500013952-00001 | 044009319300010 | 400249300400010 | 500013974 |  | 500013974-0001
0125AA-1401002-9999 | 包6 | 600 | 国网冀北电力有限公司 | 国网冀北电力有限公司唐山供电公司 |  | 无电压等级 | 锥形水泥杆,非预应力,法兰组装杆,18m,230mm,N | 锥形水泥杆-类型:非预应力,杆型:法兰组装杆,杆长m:18m,梢径mm:230mm,强度等级:N | 根 | 1 | 2025-06-01 | 2026-05-31 | 河北唐山 | 买方指定仓库地面交货 |  | 9995-500013975-00002 | 044009323000010 | 400249304100010 | 500033743 |  | 500033743-0002
0125AA-1401002-9999 | 包6 | 600 | 国网冀北电力有限公司 | 国网冀北电力有限公司廊坊供电公司 |  | 无电压等级 | 锥形水泥杆,非预应力,整根杆,12m,190mm,M | 锥形水泥杆-类型:非预应力,杆型:整根杆,杆长m:12m,梢径mm:190mm,强度等级:M | 根 | 507 | 2025-06-01 | 2026-05-31 | 河北省廊坊市广阳区 | 买方指定仓库地面交货 |  | 9995-500013952-00001 | 044009341800010 | 400249282500010 | 500013972 |  | 500013972-0001
0125AA-1401002-9999 | 包6 | 600 | 国网冀北电力有限公司 | 国网冀北电力有限公司廊坊供电公司 |  | 无电压等级 | 锥形水泥杆,非预应力,整根杆,15m,190mm,M | 锥形水泥杆-类型:非预应力,杆型:整根杆,杆长m:15m,梢径mm:190mm,强度等级:M | 根 | 290 | 2025-06-01 | 2026-05-31 | 河北省廊坊市广阳区 | 买方指定仓库地面交货 |  | 9995-500013952-00001 | 044009341900010 | 400249282600010 | 500013974 |  | 500013974-0001
0125AA-1401002-9999 | 包6 | 600 | 国网冀北电力有限公司 | 国网冀北电力有限公司秦皇岛供电公司 |  | 无电压等级 | 锥形水泥杆,非预应力,整根杆,10m,190mm,I | 锥形水泥杆-类型:非预应力,杆型:整根杆,杆长m:10m,梢径mm:190mm,强度等级:I | 根 | 306 | 2025-06-01 | 2026-05-31 | 河北省秦皇岛市 | 买方指定仓库地面交货 |  | 9995-500013952-00001 | 044009298500010 | 400249268800010 | 500033660 |  | 500033660-0001
0125AA-1401002-9999 | 包6 | 600 | 国网冀北电力有限公司 | 国网冀北电力有限公司张家口供电公司 |  | 无电压等级 | 锥形水泥杆,非预应力,整根杆,15m,190mm,M | 锥形水泥杆-类型:非预应力,杆型:整根杆,杆长m:15m,梢径mm:190mm,强度等级:M | 根 | 51 | 2025-06-01 | 2026-05-31 | 河北省 | 买方指定仓库地面交货 |  | 9995-500013952-00001 | 044009238900010 | 400249229100010 | 500013974 |  | 500013974-0001
0125AA-1401002-9999 | 包6 | 600 | 国网冀北电力有限公司 | 国网冀北电力有限公司承德供电公司 |  | 无电压等级 | 锥形水泥杆,非预应力,整根杆,15m,190mm,M | 锥形水泥杆-类型:非预应力,杆型:整根杆,杆长m:15m,梢径mm:190mm,强度等级:M | 根 | 33 | 2025-06-01 | 2026-05-31 | 河北省承德市 | 买方指定仓库地面交货 |  | 9995-500013952-00001 | 044009255100010 | 400249242300010 | 500013974 |  | 500013974-0001
0125AA-1401002-9999 | 包6 | 600 | 国网冀北电力有限公司 | 国网冀北电力有限公司秦皇岛供电公司 |  | 无电压等级 | 锥形水泥杆,非预应力,整根杆,15m,190mm,M | 锥形水泥杆-类型:非预应力,杆型:整根杆,杆长m:15m,梢径mm:190mm,强度等级:M | 根 | 32 | 2025-06-01 | 2026-05-31 | 河北省秦皇岛市 | 买方指定仓库地面交货 |  | 9995-500013952-00001 | 044009294700010 | 400249264600010 | 500013974 |  | 500013974-0001
0125AA-1401002-9999 | 包6 | 600 | 国网冀北电力有限公司 | 国网冀北电力有限公司秦皇岛供电公司 |  | 无电压等级 | 锥形水泥杆,非预应力,整根杆,12m,230mm,N | 锥形水泥杆-类型:非预应力,杆型:整根杆,杆长m:12m,梢径mm:230mm,强度等级:N | 根 | 21 | 2025-06-01 | 2026-05-31 | 河北省秦皇岛市 | 买方指定仓库地面交货 |  | 9995-500013952-00001 | 044009298700010 | 400249269000010 | 500033719 |  | 500033719-0001
0125AA-1401002-9999 | 包6 | 600 | 国网冀北电力有限公司 | 国网冀北电力有限公司秦皇岛供电公司 |  | 无电压等级 | 锥形水泥杆,非预应力,整根杆,12m,190mm,M | 锥形水泥杆-类型:非预应力,杆型:整根杆,杆长m:12m,梢径mm:190mm,强度等级:M | 根 | 779 | 2025-06-01 | 2026-05-31 | 河北省秦皇岛市 | 买方指定仓库地面交货 |  | 9995-500013952-00001 | 044009294600010 | 400249264500010 | 500013972 |  | 500013972-0001
0125AA-1401002-9999 | 包6 | 600 | 国网冀北电力有限公司 | 国网冀北电力有限公司张家口供电公司 |  | 无电压等级 | 锥形水泥杆,非预应力,整根杆,12m,190mm,M | 锥形水泥杆-类型:非预应力,杆型:整根杆,杆长m:12m,梢径mm:190mm,强度等级:M | 根 | 1586 | 2025-06-01 | 2026-05-31 | 河北省 | 买方指定仓库地面交货 |  | 9995-500013952-00001 | 044009238800010 | 400249229000010 | 500013972 |  | 500013972-0001
0125AA-1401002-9999 | 包6 | 600 | 国网冀北电力有限公司 | 国网冀北电力有限公司廊坊供电公司 |  | 无电压等级 | 锥形水泥杆,非预应力,法兰组装杆,18m,230mm,N | 锥形水泥杆-类型:非预应力,杆型:法兰组装杆,杆长m:18m,梢径mm:230mm,强度等级:N | 根 | 1 | 2025-06-01 | 2026-05-31 | 河北省廊坊市广阳区 | 买方指定仓库地面交货 |  | 9995-500013975-00002 | 044009349100010 | 400249288800010 | 500033743 |  | 500033743-0002
0125AA-1401002-9999 | 包6 | 600 | 国网冀北电力有限公司 | 国网冀北电力有限公司承德供电公司 |  | 无电压等级 | 锥形水泥杆,非预应力,整根杆,12m,190mm,M | 锥形水泥杆-类型:非预应力,杆型:整根杆,杆长m:12m,梢径mm:190mm,强度等级:M | 根 | 2136 | 2025-06-01 | 2026-05-31 | 河北省承德市 | 买方指定仓库地面交货 |  | 9995-500013952-00001 | 044009255000010 | 400249242200010 | 500013972 |  | 500013972-0001
0125AA-1401002-9999 | 包6 | 600 | 国网冀北电力有限公司 | 国网冀北电力有限公司张家口供电公司 |  | 无电压等级 | 锥形水泥杆,非预应力,整根杆,15m,230mm,N | 锥形水泥杆-类型:非预应力,杆型:整根杆,杆长m:15m,梢径mm:230mm,强度等级:N | 根 | 2 | 2025-06-01 | 2026-05-31 | 河北省 | 买方指定仓库地面交货 |  | 9995-500013952-00001 | 044009244000010 | 400249234200010 | 500033737 |  | 500033737-0001
0125AA-1401002-9999 | 包6 | 600 | 国网冀北电力有限公司 | 国网冀北电力有限公司秦皇岛供电公司 |  | 无电压等级 | 锥形水泥杆,非预应力,法兰组装杆,15m,190mm,M | 锥形水泥杆-类型:非预应力,杆型:法兰组装杆,杆长m:15m,梢径mm:190mm,强度等级:M | 根 | 15 | 2025-06-01 | 2026-05-31 | 河北省秦皇岛市 | 买方指定仓库地面交货 |  | 9995-500013975-00001 | 044009298600010 | 400249268900010 | 500033701 |  | 500033701-0001
0125AA-1401002-9999 | 包6 | 600 | 国网冀北电力有限公司 | 国网冀北电力有限公司唐山供电公司 |  | 无电压等级 | 锥形水泥杆,非预应力,整根杆,12m,190mm,M | 锥形水泥杆-类型:非预应力,杆型:整根杆,杆长m:12m,梢径mm:190mm,强度等级:M | 根 | 1069 | 2025-06-01 | 2026-05-31 | 河北唐山 | 买方指定仓库地面交货 |  | 9995-500013952-00001 | 044009319200010 | 400249300300010 | 500013972 |  | 500013972-0001
0125AA-1401002-9999 | 包6 | 600 | 国网冀北电力有限公司 | 国网冀北电力有限公司张家口供电公司 |  | 无电压等级 | 锥形水泥杆,非预应力,整根杆,12m,230mm,N | 锥形水泥杆-类型:非预应力,杆型:整根杆,杆长m:12m,梢径mm:230mm,强度等级:N | 根 | 22 | 2025-06-01 | 2026-05-31 | 河北省 | 买方指定仓库地面交货 |  | 9995-500013952-00001 | 044009243900010 | 400249234100010 | 500033719 |  | 500033719-0001
0125AA-1401002-9999 | 包6 | 600 | 国网冀北电力有限公司 | 国网冀北电力有限公司唐山供电公司 |  | 无电压等级 | 锥形水泥杆,非预应力,整根杆,12m,230mm,N | 锥形水泥杆-类型:非预应力,杆型:整根杆,杆长m:12m,梢径mm:230mm,强度等级:N | 根 | 5 | 2025-06-01 | 2026-05-31 | 河北唐山 | 买方指定仓库地面交货 |  | 9995-500013952-00001 | 044009322900010 | 400249304000010 | 500033719 |  | 500033719-0001
0125AA-1401002-9999 | 包6 | 600 | 国网冀北电力有限公司 | 国网冀北电力有限公司廊坊供电公司 |  | 无电压等级 | 锥形水泥杆,非预应力,整根杆,10m,190mm,I | 锥形水泥杆-类型:非预应力,杆型:整根杆,杆长m:10m,梢径mm:190mm,强度等级:I | 根 | 13 | 2025-06-01 | 2026-05-31 | 河北省廊坊市广阳区 | 买方指定仓库地面交货 |  | 9995-500013952-00001 | 044009348900010 | 400249288600010 | 500033660 |  | 500033660-0001
0125AA-1401002-9999 | 包6 | 600 | 国网冀北电力有限公司 | 国网冀北电力有限公司张家口供电公司 |  | 无电压等级 | 锥形水泥杆,非预应力,整根杆,10m,190mm,I | 锥形水泥杆-类型:非预应力,杆型:整根杆,杆长m:10m,梢径mm:190mm,强度等级:I | 根 | 328 | 2025-06-01 | 2026-05-31 | 河北省 | 买方指定仓库地面交货 |  | 9995-500013952-00001 | 044009243800010 | 400249234000010 | 500033660 |  | 500033660-0001
0125AA-1401002-9999 | 包6 | 600 | 国网冀北电力有限公司 | 国网冀北电力有限公司承德供电公司 |  | 无电压等级 | 锥形水泥杆,非预应力,整根杆,10m,190mm,I | 锥形水泥杆-类型:非预应力,杆型:整根杆,杆长m:10m,梢径mm:190mm,强度等级:I | 根 | 318 | 2025-06-01 | 2026-05-31 | 河北省承德市 | 买方指定仓库地面交货 |  | 9995-500013952-00001 | 044009258300010 | 400249245500010 | 500033660 |  | 500033660-0001
0125AA-1401002-9999 | 包6 | 600 | 国网冀北电力有限公司 | 国网冀北电力有限公司承德供电公司 |  | 无电压等级 | 锥形水泥杆,非预应力,法兰组装杆,15m,190mm,M | 锥形水泥杆-类型:非预应力,杆型:法兰组装杆,杆长m:15m,梢径mm:190mm,强度等级:M | 根 | 31 | 2025-06-01 | 2026-05-31 | 河北省承德市 | 买方指定仓库地面交货 |  | 9995-500013975-00001 | 044009258400010 | 400249245600010 | 500033701 |  | 500033701-0001
0125AA-1401002-9999 | 包6 | 600 | 国网冀北电力有限公司 | 国网冀北电力有限公司承德供电公司 |  | 无电压等级 | 锥形水泥杆,非预应力,法兰组装杆,15m,190mm,M | 锥形水泥杆-类型:非预应力,杆型:法兰组装杆,杆长m:15m,梢径mm:190mm,强度等级:M | 根 | 3 | 2025-06-01 | 2026-05-31 | 河北省承德市 | 买方指定仓库地面交货 |  | 9995-500013975-00002 | 044009258500010 | 400249245700010 | 500033701 |  | 500033701-0002
0125AA-1401002-9999 | 包6 | 600 | 国网冀北电力有限公司 | 国网冀北电力有限公司唐山供电公司 |  | 无电压等级 | 锥形水泥杆,非预应力,整根杆,10m,190mm,I | 锥形水泥杆-类型:非预应力,杆型:整根杆,杆长m:10m,梢径mm:190mm,强度等级:I | 根 | 25 | 2025-06-01 | 2026-05-31 | 河北唐山 | 买方指定仓库地面交货 |  | 9995-500013952-00001 | 044009322800010 | 400249303900010 | 500033660 |  | 500033660-0001
0125AA-1401002-9999 | 包6 | 600 | 国网冀北电力有限公司 | 国网冀北电力有限公司承德供电公司 |  | 无电压等级 | 锥形水泥杆,非预应力,整根杆,15m,230mm,N | 锥形水泥杆-类型:非预应力,杆型:整根杆,杆长m:15m,梢径mm:230mm,强度等级:N | 根 | 7 | 2025-06-01 | 2026-05-31 | 河北省承德市 | 买方指定仓库地面交货 |  | 9995-500013952-00001 | 044009258700010 | 400249245900010 | 500033737 |  | 500033737-0001
0125AA-1401002-9999 | 包6 | 600 | 国网冀北电力有限公司 | 国网冀北电力有限公司秦皇岛供电公司 |  | 无电压等级 | 锥形水泥杆,非预应力,整根杆,15m,230mm,N | 锥形水泥杆-类型:非预应力,杆型:整根杆,杆长m:15m,梢径mm:230mm,强度等级:N | 根 | 2 | 2025-06-01 | 2026-05-31 | 河北省秦皇岛市 | 买方指定仓库地面交货 |  | 9995-500013952-00001 | 044009298800010 | 400249269100010 | 500033737 |  | 500033737-0001
0125AA-1401002-9999 | 包7 | 700 | 国网冀北电力有限公司 | 国网冀北电力有限公司承德供电公司 |  | 无电压等级 | 锥形水泥杆,非预应力,法兰组装杆,18m,230mm,N | 锥形水泥杆-类型:非预应力,杆型:法兰组装杆,杆长m:18m,梢径mm:230mm,强度等级:N | 根 | 2 | 2025-06-01 | 2026-05-31 | 河北省承德市 | 买方指定仓库地面交货 |  | 9995-500013975-00002 | 044009258800010 | 400249246000010 | 500033743 |  | 500033743-0002
0125AA-1401002-9999 | 包7 | 700 | 国网冀北电力有限公司 | 国网冀北电力有限公司秦皇岛供电公司 |  | 无电压等级 | 锥形水泥杆,非预应力,整根杆,15m,230mm,N | 锥形水泥杆-类型:非预应力,杆型:整根杆,杆长m:15m,梢径mm:230mm,强度等级:N | 根 | 2 | 2025-06-01 | 2026-05-31 | 河北省秦皇岛市 | 买方指定仓库地面交货 |  | 9995-500013952-00001 | 044009298800010 | 400249269100010 | 500033737 |  | 500033737-0001
0125AA-1401002-9999 | 包7 | 700 | 国网冀北电力有限公司 | 国网冀北电力有限公司唐山供电公司 |  | 无电压等级 | 锥形水泥杆,非预应力,整根杆,15m,190mm,M | 锥形水泥杆-类型:非预应力,杆型:整根杆,杆长m:15m,梢径mm:190mm,强度等级:M | 根 | 199 | 2025-06-01 | 2026-05-31 | 河北唐山 | 买方指定仓库地面交货 |  | 9995-500013952-00001 | 044009319300010 | 400249300400010 | 500013974 |  | 500013974-0001
0125AA-1401002-9999 | 包7 | 700 | 国网冀北电力有限公司 | 国网冀北电力有限公司唐山供电公司 |  | 无电压等级 | 锥形水泥杆,非预应力,法兰组装杆,18m,230mm,N | 锥形水泥杆-类型:非预应力,杆型:法兰组装杆,杆长m:18m,梢径mm:230mm,强度等级:N | 根 | 1 | 2025-06-01 | 2026-05-31 | 河北唐山 | 买方指定仓库地面交货 |  | 9995-500013975-00002 | 044009323000010 | 400249304100010 | 500033743 |  | 500033743-0002
0125AA-1401002-9999 | 包7 | 700 | 国网冀北电力有限公司 | 国网冀北电力有限公司廊坊供电公司 |  | 无电压等级 | 锥形水泥杆,非预应力,整根杆,12m,190mm,M | 锥形水泥杆-类型:非预应力,杆型:整根杆,杆长m:12m,梢径mm:190mm,强度等级:M | 根 | 487 | 2025-06-01 | 2026-05-31 | 河北省廊坊市广阳区 | 买方指定仓库地面交货 |  | 9995-500013952-00001 | 044009341800010 | 400249282500010 | 500013972 |  | 500013972-0001
0125AA-1401002-9999 | 包7 | 700 | 国网冀北电力有限公司 | 国网冀北电力有限公司廊坊供电公司 |  | 无电压等级 | 锥形水泥杆,非预应力,整根杆,15m,190mm,M | 锥形水泥杆-类型:非预应力,杆型:整根杆,杆长m:15m,梢径mm:190mm,强度等级:M | 根 | 278 | 2025-06-01 | 2026-05-31 | 河北省廊坊市广阳区 | 买方指定仓库地面交货 |  | 9995-500013952-00001 | 044009341900010 | 400249282600010 | 500013974 |  | 500013974-0001
0125AA-1401002-9999 | 包7 | 700 | 国网冀北电力有限公司 | 国网冀北电力有限公司秦皇岛供电公司 |  | 无电压等级 | 锥形水泥杆,非预应力,整根杆,10m,190mm,I | 锥形水泥杆-类型:非预应力,杆型:整根杆,杆长m:10m,梢径mm:190mm,强度等级:I | 根 | 294 | 2025-06-01 | 2026-05-31 | 河北省秦皇岛市 | 买方指定仓库地面交货 |  | 9995-500013952-00001 | 044009298500010 | 400249268800010 | 500033660 |  | 500033660-0001
0125AA-1401002-9999 | 包7 | 700 | 国网冀北电力有限公司 | 国网冀北电力有限公司张家口供电公司 |  | 无电压等级 | 锥形水泥杆,非预应力,整根杆,15m,190mm,M | 锥形水泥杆-类型:非预应力,杆型:整根杆,杆长m:15m,梢径mm:190mm,强度等级:M | 根 | 49 | 2025-06-01 | 2026-05-31 | 河北省 | 买方指定仓库地面交货 |  | 9995-500013952-00001 | 044009238900010 | 400249229100010 | 500013974 |  | 500013974-0001
0125AA-1401002-9999 | 包7 | 700 | 国网冀北电力有限公司 | 国网冀北电力有限公司承德供电公司 |  | 无电压等级 | 锥形水泥杆,非预应力,整根杆,15m,190mm,M | 锥形水泥杆-类型:非预应力,杆型:整根杆,杆长m:15m,梢径mm:190mm,强度等级:M | 根 | 32 | 2025-06-01 | 2026-05-31 | 河北省承德市 | 买方指定仓库地面交货 |  | 9995-500013952-00001 | 044009255100010 | 400249242300010 | 500013974 |  | 500013974-0001
0125AA-1401002-9999 | 包7 | 700 | 国网冀北电力有限公司 | 国网冀北电力有限公司秦皇岛供电公司 |  | 无电压等级 | 锥形水泥杆,非预应力,整根杆,15m,190mm,M | 锥形水泥杆-类型:非预应力,杆型:整根杆,杆长m:15m,梢径mm:190mm,强度等级:M | 根 | 31 | 2025-06-01 | 2026-05-31 | 河北省秦皇岛市 | 买方指定仓库地面交货 |  | 9995-500013952-00001 | 044009294700010 | 400249264600010 | 500013974 |  | 500013974-0001
0125AA-1401002-9999 | 包7 | 700 | 国网冀北电力有限公司 | 国网冀北电力有限公司秦皇岛供电公司 |  | 无电压等级 | 锥形水泥杆,非预应力,整根杆,12m,230mm,N | 锥形水泥杆-类型:非预应力,杆型:整根杆,杆长m:12m,梢径mm:230mm,强度等级:N | 根 | 20 | 2025-06-01 | 2026-05-31 | 河北省秦皇岛市 | 买方指定仓库地面交货 |  | 9995-500013952-00001 | 044009298700010 | 400249269000010 | 500033719 |  | 500033719-0001
0125AA-1401002-9999 | 包7 | 700 | 国网冀北电力有限公司 | 国网冀北电力有限公司秦皇岛供电公司 |  | 无电压等级 | 锥形水泥杆,非预应力,整根杆,12m,190mm,M | 锥形水泥杆-类型:非预应力,杆型:整根杆,杆长m:12m,梢径mm:190mm,强度等级:M | 根 | 748 | 2025-06-01 | 2026-05-31 | 河北省秦皇岛市 | 买方指定仓库地面交货 |  | 9995-500013952-00001 | 044009294600010 | 400249264500010 | 500013972 |  | 500013972-0001
0125AA-1401002-9999 | 包7 | 700 | 国网冀北电力有限公司 | 国网冀北电力有限公司张家口供电公司 |  | 无电压等级 | 锥形水泥杆,非预应力,整根杆,12m,190mm,M | 锥形水泥杆-类型:非预应力,杆型:整根杆,杆长m:12m,梢径mm:190mm,强度等级:M | 根 | 1523 | 2025-06-01 | 2026-05-31 | 河北省 | 买方指定仓库地面交货 |  | 9995-500013952-00001 | 044009238800010 | 400249229000010 | 500013972 |  | 500013972-0001
0125AA-1401002-9999 | 包7 | 700 | 国网冀北电力有限公司 | 国网冀北电力有限公司廊坊供电公司 |  | 无电压等级 | 锥形水泥杆,非预应力,法兰组装杆,18m,230mm,N | 锥形水泥杆-类型:非预应力,杆型:法兰组装杆,杆长m:18m,梢径mm:230mm,强度等级:N | 根 | 1 | 2025-06-01 | 2026-05-31 | 河北省廊坊市广阳区 | 买方指定仓库地面交货 |  | 9995-500013975-00002 | 044009349100010 | 400249288800010 | 500033743 |  | 500033743-0002
0125AA-1401002-9999 | 包7 | 700 | 国网冀北电力有限公司 | 国网冀北电力有限公司承德供电公司 |  | 无电压等级 | 锥形水泥杆,非预应力,整根杆,12m,190mm,M | 锥形水泥杆-类型:非预应力,杆型:整根杆,杆长m:12m,梢径mm:190mm,强度等级:M | 根 | 2051 | 2025-06-01 | 2026-05-31 | 河北省承德市 | 买方指定仓库地面交货 |  | 9995-500013952-00001 | 044009255000010 | 400249242200010 | 500013972 |  | 500013972-0001
0125AA-1401002-9999 | 包7 | 700 | 国网冀北电力有限公司 | 国网冀北电力有限公司张家口供电公司 |  | 无电压等级 | 锥形水泥杆,非预应力,整根杆,15m,230mm,N | 锥形水泥杆-类型:非预应力,杆型:整根杆,杆长m:15m,梢径mm:230mm,强度等级:N | 根 | 2 | 2025-06-01 | 2026-05-31 | 河北省 | 买方指定仓库地面交货 |  | 9995-500013952-00001 | 044009244000010 | 400249234200010 | 500033737 |  | 500033737-0001
0125AA-1401002-9999 | 包7 | 700 | 国网冀北电力有限公司 | 国网冀北电力有限公司秦皇岛供电公司 |  | 无电压等级 | 锥形水泥杆,非预应力,法兰组装杆,15m,190mm,M | 锥形水泥杆-类型:非预应力,杆型:法兰组装杆,杆长m:15m,梢径mm:190mm,强度等级:M | 根 | 14 | 2025-06-01 | 2026-05-31 | 河北省秦皇岛市 | 买方指定仓库地面交货 |  | 9995-500013975-00001 | 044009298600010 | 400249268900010 | 500033701 |  | 500033701-0001
0125AA-1401002-9999 | 包7 | 700 | 国网冀北电力有限公司 | 国网冀北电力有限公司唐山供电公司 |  | 无电压等级 | 锥形水泥杆,非预应力,整根杆,12m,190mm,M | 锥形水泥杆-类型:非预应力,杆型:整根杆,杆长m:12m,梢径mm:190mm,强度等级:M | 根 | 1027 | 2025-06-01 | 2026-05-31 | 河北唐山 | 买方指定仓库地面交货 |  | 9995-500013952-00001 | 044009319200010 | 400249300300010 | 500013972 |  | 500013972-0001
0125AA-1401002-9999 | 包7 | 700 | 国网冀北电力有限公司 | 国网冀北电力有限公司张家口供电公司 |  | 无电压等级 | 锥形水泥杆,非预应力,整根杆,12m,230mm,N | 锥形水泥杆-类型:非预应力,杆型:整根杆,杆长m:12m,梢径mm:230mm,强度等级:N | 根 | 21 | 2025-06-01 | 2026-05-31 | 河北省 | 买方指定仓库地面交货 |  | 9995-500013952-00001 | 044009243900010 | 400249234100010 | 500033719 |  | 500033719-0001
0125AA-1401002-9999 | 包7 | 700 | 国网冀北电力有限公司 | 国网冀北电力有限公司唐山供电公司 |  | 无电压等级 | 锥形水泥杆,非预应力,整根杆,12m,230mm,N | 锥形水泥杆-类型:非预应力,杆型:整根杆,杆长m:12m,梢径mm:230mm,强度等级:N | 根 | 5 | 2025-06-01 | 2026-05-31 | 河北唐山 | 买方指定仓库地面交货 |  | 9995-500013952-00001 | 044009322900010 | 400249304000010 | 500033719 |  | 500033719-0001
0125AA-1401002-9999 | 包7 | 700 | 国网冀北电力有限公司 | 国网冀北电力有限公司廊坊供电公司 |  | 无电压等级 | 锥形水泥杆,非预应力,整根杆,10m,190mm,I | 锥形水泥杆-类型:非预应力,杆型:整根杆,杆长m:10m,梢径mm:190mm,强度等级:I | 根 | 13 | 2025-06-01 | 2026-05-31 | 河北省廊坊市广阳区 | 买方指定仓库地面交货 |  | 9995-500013952-00001 | 044009348900010 | 400249288600010 | 500033660 |  | 500033660-0001
0125AA-1401002-9999 | 包7 | 700 | 国网冀北电力有限公司 | 国网冀北电力有限公司张家口供电公司 |  | 无电压等级 | 锥形水泥杆,非预应力,整根杆,10m,190mm,I | 锥形水泥杆-类型:非预应力,杆型:整根杆,杆长m:10m,梢径mm:190mm,强度等级:I | 根 | 316 | 2025-06-01 | 2026-05-31 | 河北省 | 买方指定仓库地面交货 |  | 9995-500013952-00001 | 044009243800010 | 400249234000010 | 500033660 |  | 500033660-0001
0125AA-1401002-9999 | 包7 | 700 | 国网冀北电力有限公司 | 国网冀北电力有限公司承德供电公司 |  | 无电压等级 | 锥形水泥杆,非预应力,整根杆,10m,190mm,I | 锥形水泥杆-类型:非预应力,杆型:整根杆,杆长m:10m,梢径mm:190mm,强度等级:I | 根 | 305 | 2025-06-01 | 2026-05-31 | 河北省承德市 | 买方指定仓库地面交货 |  | 9995-500013952-00001 | 044009258300010 | 400249245500010 | 500033660 |  | 500033660-0001
0125AA-1401002-9999 | 包7 | 700 | 国网冀北电力有限公司 | 国网冀北电力有限公司承德供电公司 |  | 无电压等级 | 锥形水泥杆,非预应力,法兰组装杆,15m,190mm,M | 锥形水泥杆-类型:非预应力,杆型:法兰组装杆,杆长m:15m,梢径mm:190mm,强度等级:M | 根 | 30 | 2025-06-01 | 2026-05-31 | 河北省承德市 | 买方指定仓库地面交货 |  | 9995-500013975-00001 | 044009258400010 | 400249245600010 | 500033701 |  | 500033701-0001
0125AA-1401002-9999 | 包7 | 700 | 国网冀北电力有限公司 | 国网冀北电力有限公司承德供电公司 |  | 无电压等级 | 锥形水泥杆,非预应力,法兰组装杆,15m,190mm,M | 锥形水泥杆-类型:非预应力,杆型:法兰组装杆,杆长m:15m,梢径mm:190mm,强度等级:M | 根 | 3 | 2025-06-01 | 2026-05-31 | 河北省承德市 | 买方指定仓库地面交货 |  | 9995-500013975-00002 | 044009258500010 | 400249245700010 | 500033701 |  | 500033701-0002
0125AA-1401002-9999 | 包7 | 700 | 国网冀北电力有限公司 | 国网冀北电力有限公司唐山供电公司 |  | 无电压等级 | 锥形水泥杆,非预应力,整根杆,10m,190mm,I | 锥形水泥杆-类型:非预应力,杆型:整根杆,杆长m:10m,梢径mm:190mm,强度等级:I | 根 | 24 | 2025-06-01 | 2026-05-31 | 河北唐山 | 买方指定仓库地面交货 |  | 9995-500013952-00001 | 044009322800010 | 400249303900010 | 500033660 |  | 500033660-0001
0125AA-1401002-9999 | 包7 | 700 | 国网冀北电力有限公司 | 国网冀北电力有限公司承德供电公司 |  | 无电压等级 | 锥形水泥杆,非预应力,整根杆,15m,230mm,N | 锥形水泥杆-类型:非预应力,杆型:整根杆,杆长m:15m,梢径mm:230mm,强度等级:N | 根 | 7 | 2025-06-01 | 2026-05-31 | 河北省承德市 | 买方指定仓库地面交货 |  | 9995-500013952-00001 | 044009258700010 | 400249245900010 | 500033737 |  | 500033737-0001
0125AA-1401002-9999 | 包7 | 700 | 国网冀北电力有限公司 | 国网冀北电力有限公司承德供电公司 |  | 无电压等级 | 锥形水泥杆,非预应力,整根杆,12m,230mm,N | 锥形水泥杆-类型:非预应力,杆型:整根杆,杆长m:12m,梢径mm:230mm,强度等级:N | 根 | 42 | 2025-06-01 | 2026-05-31 | 河北省承德市 | 买方指定仓库地面交货 |  | 9995-500013952-00001 | 044009258600010 | 400249245800010 | 500033719 |  | 500033719-0001
0125AA-1401002-9999 | 包8 | 800 | 国网冀北电力有限公司 | 国网冀北电力有限公司承德供电公司 |  | 无电压等级 | 锥形水泥杆,非预应力,法兰组装杆,18m,230mm,N | 锥形水泥杆-类型:非预应力,杆型:法兰组装杆,杆长m:18m,梢径mm:230mm,强度等级:N | 根 | 2 | 2025-06-01 | 2026-05-31 | 河北省承德市 | 买方指定仓库地面交货 |  | 9995-500013975-00002 | 044009258800010 | 400249246000010 | 500033743 |  | 500033743-0002
0125AA-1401002-9999 | 包8 | 800 | 国网冀北电力有限公司 | 国网冀北电力有限公司承德供电公司 |  | 无电压等级 | 锥形水泥杆,非预应力,整根杆,12m,230mm,N | 锥形水泥杆-类型:非预应力,杆型:整根杆,杆长m:12m,梢径mm:230mm,强度等级:N | 根 | 40 | 2025-06-01 | 2026-05-31 | 河北省承德市 | 买方指定仓库地面交货 |  | 9995-500013952-00001 | 044009258600010 | 400249245800010 | 500033719 |  | 500033719-0001
0125AA-1401002-9999 | 包8 | 800 | 国网冀北电力有限公司 | 国网冀北电力有限公司秦皇岛供电公司 |  | 无电压等级 | 锥形水泥杆,非预应力,整根杆,15m,230mm,N | 锥形水泥杆-类型:非预应力,杆型:整根杆,杆长m:15m,梢径mm:230mm,强度等级:N | 根 | 2 | 2025-06-01 | 2026-05-31 | 河北省秦皇岛市 | 买方指定仓库地面交货 |  | 9995-500013952-00001 | 044009298800010 | 400249269100010 | 500033737 |  | 500033737-0001
0125AA-1401002-9999 | 包8 | 800 | 国网冀北电力有限公司 | 国网冀北电力有限公司唐山供电公司 |  | 无电压等级 | 锥形水泥杆,非预应力,整根杆,15m,190mm,M | 锥形水泥杆-类型:非预应力,杆型:整根杆,杆长m:15m,梢径mm:190mm,强度等级:M | 根 | 191 | 2025-06-01 | 2026-05-31 | 河北唐山 | 买方指定仓库地面交货 |  | 9995-500013952-00001 | 044009319300010 | 400249300400010 | 500013974 |  | 500013974-0001
0125AA-1401002-9999 | 包8 | 800 | 国网冀北电力有限公司 | 国网冀北电力有限公司唐山供电公司 |  | 无电压等级 | 锥形水泥杆,非预应力,法兰组装杆,18m,230mm,N | 锥形水泥杆-类型:非预应力,杆型:法兰组装杆,杆长m:18m,梢径mm:230mm,强度等级:N | 根 | 1 | 2025-06-01 | 2026-05-31 | 河北唐山 | 买方指定仓库地面交货 |  | 9995-500013975-00002 | 044009323000010 | 400249304100010 | 500033743 |  | 500033743-0002
0125AA-1401002-9999 | 包8 | 800 | 国网冀北电力有限公司 | 国网冀北电力有限公司廊坊供电公司 |  | 无电压等级 | 锥形水泥杆,非预应力,整根杆,12m,190mm,M | 锥形水泥杆-类型:非预应力,杆型:整根杆,杆长m:12m,梢径mm:190mm,强度等级:M | 根 | 467 | 2025-06-01 | 2026-05-31 | 河北省廊坊市广阳区 | 买方指定仓库地面交货 |  | 9995-500013952-00001 | 044009341800010 | 400249282500010 | 500013972 |  | 500013972-0001
0125AA-1401002-9999 | 包8 | 800 | 国网冀北电力有限公司 | 国网冀北电力有限公司廊坊供电公司 |  | 无电压等级 | 锥形水泥杆,非预应力,整根杆,15m,190mm,M | 锥形水泥杆-类型:非预应力,杆型:整根杆,杆长m:15m,梢径mm:190mm,强度等级:M | 根 | 267 | 2025-06-01 | 2026-05-31 | 河北省廊坊市广阳区 | 买方指定仓库地面交货 |  | 9995-500013952-00001 | 044009341900010 | 400249282600010 | 500013974 |  | 500013974-0001
0125AA-1401002-9999 | 包8 | 800 | 国网冀北电力有限公司 | 国网冀北电力有限公司秦皇岛供电公司 |  | 无电压等级 | 锥形水泥杆,非预应力,整根杆,10m,190mm,I | 锥形水泥杆-类型:非预应力,杆型:整根杆,杆长m:10m,梢径mm:190mm,强度等级:I | 根 | 282 | 2025-06-01 | 2026-05-31 | 河北省秦皇岛市 | 买方指定仓库地面交货 |  | 9995-500013952-00001 | 044009298500010 | 400249268800010 | 500033660 |  | 500033660-0001
0125AA-1401002-9999 | 包8 | 800 | 国网冀北电力有限公司 | 国网冀北电力有限公司张家口供电公司 |  | 无电压等级 | 锥形水泥杆,非预应力,整根杆,15m,190mm,M | 锥形水泥杆-类型:非预应力,杆型:整根杆,杆长m:15m,梢径mm:190mm,强度等级:M | 根 | 47 | 2025-06-01 | 2026-05-31 | 河北省 | 买方指定仓库地面交货 |  | 9995-500013952-00001 | 044009238900010 | 400249229100010 | 500013974 |  | 500013974-0001
0125AA-1401002-9999 | 包8 | 800 | 国网冀北电力有限公司 | 国网冀北电力有限公司秦皇岛供电公司 |  | 无电压等级 | 锥形水泥杆,非预应力,整根杆,15m,190mm,M | 锥形水泥杆-类型:非预应力,杆型:整根杆,杆长m:15m,梢径mm:190mm,强度等级:M | 根 | 29 | 2025-06-01 | 2026-05-31 | 河北省秦皇岛市 | 买方指定仓库地面交货 |  | 9995-500013952-00001 | 044009294700010 | 400249264600010 | 500013974 |  | 500013974-0001
0125AA-1401002-9999 | 包8 | 800 | 国网冀北电力有限公司 | 国网冀北电力有限公司秦皇岛供电公司 |  | 无电压等级 | 锥形水泥杆,非预应力,整根杆,12m,190mm,M | 锥形水泥杆-类型:非预应力,杆型:整根杆,杆长m:12m,梢径mm:190mm,强度等级:M | 根 | 717 | 2025-06-01 | 2026-05-31 | 河北省秦皇岛市 | 买方指定仓库地面交货 |  | 9995-500013952-00001 | 044009294600010 | 400249264500010 | 500013972 |  | 500013972-0001
0125AA-1401002-9999 | 包8 | 800 | 国网冀北电力有限公司 | 国网冀北电力有限公司秦皇岛供电公司 |  | 无电压等级 | 锥形水泥杆,非预应力,整根杆,12m,230mm,N | 锥形水泥杆-类型:非预应力,杆型:整根杆,杆长m:12m,梢径mm:230mm,强度等级:N | 根 | 19 | 2025-06-01 | 2026-05-31 | 河北省秦皇岛市 | 买方指定仓库地面交货 |  | 9995-500013952-00001 | 044009298700010 | 400249269000010 | 500033719 |  | 500033719-0001
0125AA-1401002-9999 | 包8 | 800 | 国网冀北电力有限公司 | 国网冀北电力有限公司张家口供电公司 |  | 无电压等级 | 锥形水泥杆,非预应力,整根杆,12m,190mm,M | 锥形水泥杆-类型:非预应力,杆型:整根杆,杆长m:12m,梢径mm:190mm,强度等级:M | 根 | 1461 | 2025-06-01 | 2026-05-31 | 河北省 | 买方指定仓库地面交货 |  | 9995-500013952-00001 | 044009238800010 | 400249229000010 | 500013972 |  | 500013972-0001
0125AA-1401002-9999 | 包8 | 800 | 国网冀北电力有限公司 | 国网冀北电力有限公司廊坊供电公司 |  | 无电压等级 | 锥形水泥杆,非预应力,法兰组装杆,18m,230mm,N | 锥形水泥杆-类型:非预应力,杆型:法兰组装杆,杆长m:18m,梢径mm:230mm,强度等级:N | 根 | 1 | 2025-06-01 | 2026-05-31 | 河北省廊坊市广阳区 | 买方指定仓库地面交货 |  | 9995-500013975-00002 | 044009349100010 | 400249288800010 | 500033743 |  | 500033743-0002
0125AA-1401002-9999 | 包8 | 800 | 国网冀北电力有限公司 | 国网冀北电力有限公司承德供电公司 |  | 无电压等级 | 锥形水泥杆,非预应力,整根杆,12m,190mm,M | 锥形水泥杆-类型:非预应力,杆型:整根杆,杆长m:12m,梢径mm:190mm,强度等级:M | 根 | 1967 | 2025-06-01 | 2026-05-31 | 河北省承德市 | 买方指定仓库地面交货 |  | 9995-500013952-00001 | 044009255000010 | 400249242200010 | 500013972 |  | 500013972-0001
0125AA-1401002-9999 | 包8 | 800 | 国网冀北电力有限公司 | 国网冀北电力有限公司秦皇岛供电公司 |  | 无电压等级 | 锥形水泥杆,非预应力,法兰组装杆,15m,190mm,M | 锥形水泥杆-类型:非预应力,杆型:法兰组装杆,杆长m:15m,梢径mm:190mm,强度等级:M | 根 | 14 | 2025-06-01 | 2026-05-31 | 河北省秦皇岛市 | 买方指定仓库地面交货 |  | 9995-500013975-00001 | 044009298600010 | 400249268900010 | 500033701 |  | 500033701-0001
0125AA-1401002-9999 | 包8 | 800 | 国网冀北电力有限公司 | 国网冀北电力有限公司张家口供电公司 |  | 无电压等级 | 锥形水泥杆,非预应力,整根杆,15m,230mm,N | 锥形水泥杆-类型:非预应力,杆型:整根杆,杆长m:15m,梢径mm:230mm,强度等级:N | 根 | 2 | 2025-06-01 | 2026-05-31 | 河北省 | 买方指定仓库地面交货 |  | 9995-500013952-00001 | 044009244000010 | 400249234200010 | 500033737 |  | 500033737-0001
0125AA-1401002-9999 | 包8 | 800 | 国网冀北电力有限公司 | 国网冀北电力有限公司唐山供电公司 |  | 无电压等级 | 锥形水泥杆,非预应力,整根杆,12m,190mm,M | 锥形水泥杆-类型:非预应力,杆型:整根杆,杆长m:12m,梢径mm:190mm,强度等级:M | 根 | 985 | 2025-06-01 | 2026-05-31 | 河北唐山 | 买方指定仓库地面交货 |  | 9995-500013952-00001 | 044009319200010 | 400249300300010 | 500013972 |  | 500013972-0001
0125AA-1401002-9999 | 包8 | 800 | 国网冀北电力有限公司 | 国网冀北电力有限公司张家口供电公司 |  | 无电压等级 | 锥形水泥杆,非预应力,整根杆,12m,230mm,N | 锥形水泥杆-类型:非预应力,杆型:整根杆,杆长m:12m,梢径mm:230mm,强度等级:N | 根 | 20 | 2025-06-01 | 2026-05-31 | 河北省 | 买方指定仓库地面交货 |  | 9995-500013952-00001 | 044009243900010 | 400249234100010 | 500033719 |  | 500033719-0001
0125AA-1401002-9999 | 包8 | 800 | 国网冀北电力有限公司 | 国网冀北电力有限公司唐山供电公司 |  | 无电压等级 | 锥形水泥杆,非预应力,整根杆,12m,230mm,N | 锥形水泥杆-类型:非预应力,杆型:整根杆,杆长m:12m,梢径mm:230mm,强度等级:N | 根 | 4 | 2025-06-01 | 2026-05-31 | 河北唐山 | 买方指定仓库地面交货 |  | 9995-500013952-00001 | 044009322900010 | 400249304000010 | 500033719 |  | 500033719-0001
0125AA-1401002-9999 | 包8 | 800 | 国网冀北电力有限公司 | 国网冀北电力有限公司廊坊供电公司 |  | 无电压等级 | 锥形水泥杆,非预应力,整根杆,10m,190mm,I | 锥形水泥杆-类型:非预应力,杆型:整根杆,杆长m:10m,梢径mm:190mm,强度等级:I | 根 | 12 | 2025-06-01 | 2026-05-31 | 河北省廊坊市广阳区 | 买方指定仓库地面交货 |  | 9995-500013952-00001 | 044009348900010 | 400249288600010 | 500033660 |  | 500033660-0001
0125AA-1401002-9999 | 包8 | 800 | 国网冀北电力有限公司 | 国网冀北电力有限公司张家口供电公司 |  | 无电压等级 | 锥形水泥杆,非预应力,整根杆,10m,190mm,I | 锥形水泥杆-类型:非预应力,杆型:整根杆,杆长m:10m,梢径mm:190mm,强度等级:I | 根 | 303 | 2025-06-01 | 2026-05-31 | 河北省 | 买方指定仓库地面交货 |  | 9995-500013952-00001 | 044009243800010 | 400249234000010 | 500033660 |  | 500033660-0001
0125AA-1401002-9999 | 包8 | 800 | 国网冀北电力有限公司 | 国网冀北电力有限公司承德供电公司 |  | 无电压等级 | 锥形水泥杆,非预应力,整根杆,10m,190mm,I | 锥形水泥杆-类型:非预应力,杆型:整根杆,杆长m:10m,梢径mm:190mm,强度等级:I | 根 | 293 | 2025-06-01 | 2026-05-31 | 河北省承德市 | 买方指定仓库地面交货 |  | 9995-500013952-00001 | 044009258300010 | 400249245500010 | 500033660 |  | 500033660-0001
0125AA-1401002-9999 | 包8 | 800 | 国网冀北电力有限公司 | 国网冀北电力有限公司承德供电公司 |  | 无电压等级 | 锥形水泥杆,非预应力,法兰组装杆,15m,190mm,M | 锥形水泥杆-类型:非预应力,杆型:法兰组装杆,杆长m:15m,梢径mm:190mm,强度等级:M | 根 | 28 | 2025-06-01 | 2026-05-31 | 河北省承德市 | 买方指定仓库地面交货 |  | 9995-500013975-00001 | 044009258400010 | 400249245600010 | 500033701 |  | 500033701-0001
0125AA-1401002-9999 | 包8 | 800 | 国网冀北电力有限公司 | 国网冀北电力有限公司承德供电公司 |  | 无电压等级 | 锥形水泥杆,非预应力,法兰组装杆,15m,190mm,M | 锥形水泥杆-类型:非预应力,杆型:法兰组装杆,杆长m:15m,梢径mm:190mm,强度等级:M | 根 | 3 | 2025-06-01 | 2026-05-31 | 河北省承德市 | 买方指定仓库地面交货 |  | 9995-500013975-00002 | 044009258500010 | 400249245700010 | 500033701 |  | 500033701-0002
0125AA-1401002-9999 | 包8 | 800 | 国网冀北电力有限公司 | 国网冀北电力有限公司唐山供电公司 |  | 无电压等级 | 锥形水泥杆,非预应力,整根杆,10m,190mm,I | 锥形水泥杆-类型:非预应力,杆型:整根杆,杆长m:10m,梢径mm:190mm,强度等级:I | 根 | 23 | 2025-06-01 | 2026-05-31 | 河北唐山 | 买方指定仓库地面交货 |  | 9995-500013952-00001 | 044009322800010 | 400249303900010 | 500033660 |  | 500033660-0001
0125AA-1401002-9999 | 包8 | 800 | 国网冀北电力有限公司 | 国网冀北电力有限公司承德供电公司 |  | 无电压等级 | 锥形水泥杆,非预应力,整根杆,15m,230mm,N | 锥形水泥杆-类型:非预应力,杆型:整根杆,杆长m:15m,梢径mm:230mm,强度等级:N | 根 | 7 | 2025-06-01 | 2026-05-31 | 河北省承德市 | 买方指定仓库地面交货 |  | 9995-500013952-00001 | 044009258700010 | 400249245900010 | 500033737 |  | 500033737-0001
0125AA-1401002-9999 | 包8 | 800 | 国网冀北电力有限公司 | 国网冀北电力有限公司承德供电公司 |  | 无电压等级 | 锥形水泥杆,非预应力,整根杆,15m,190mm,M | 锥形水泥杆-类型:非预应力,杆型:整根杆,杆长m:15m,梢径mm:190mm,强度等级:M | 根 | 31 | 2025-06-01 | 2026-05-31 | 河北省承德市 | 买方指定仓库地面交货 |  | 9995-500013952-00001 | 044009255100010 | 400249242300010 | 500013974 |  | 500013974-0001
0125AA-1401002-9999 | 包9 | 900 | 国网冀北电力有限公司 | 国网冀北电力有限公司承德供电公司 |  | 无电压等级 | 锥形水泥杆,非预应力,法兰组装杆,18m,230mm,N | 锥形水泥杆-类型:非预应力,杆型:法兰组装杆,杆长m:18m,梢径mm:230mm,强度等级:N | 根 | 2 | 2025-06-01 | 2026-05-31 | 河北省承德市 | 买方指定仓库地面交货 |  | 9995-500013975-00002 | 044009258800010 | 400249246000010 | 500033743 |  | 500033743-0002
0125AA-1401002-9999 | 包9 | 900 | 国网冀北电力有限公司 | 国网冀北电力有限公司承德供电公司 |  | 无电压等级 | 锥形水泥杆,非预应力,整根杆,12m,230mm,N | 锥形水泥杆-类型:非预应力,杆型:整根杆,杆长m:12m,梢径mm:230mm,强度等级:N | 根 | 38 | 2025-06-01 | 2026-05-31 | 河北省承德市 | 买方指定仓库地面交货 |  | 9995-500013952-00001 | 044009258600010 | 400249245800010 | 500033719 |  | 500033719-0001
0125AA-1401002-9999 | 包9 | 900 | 国网冀北电力有限公司 | 国网冀北电力有限公司秦皇岛供电公司 |  | 无电压等级 | 锥形水泥杆,非预应力,整根杆,15m,230mm,N | 锥形水泥杆-类型:非预应力,杆型:整根杆,杆长m:15m,梢径mm:230mm,强度等级:N | 根 | 1 | 2025-06-01 | 2026-05-31 | 河北省秦皇岛市 | 买方指定仓库地面交货 |  | 9995-500013952-00001 | 044009298800010 | 400249269100010 | 500033737 |  | 500033737-0001
0125AA-1401002-9999 | 包9 | 900 | 国网冀北电力有限公司 | 国网冀北电力有限公司唐山供电公司 |  | 无电压等级 | 锥形水泥杆,非预应力,整根杆,15m,190mm,M | 锥形水泥杆-类型:非预应力,杆型:整根杆,杆长m:15m,梢径mm:190mm,强度等级:M | 根 | 182 | 2025-06-01 | 2026-05-31 | 河北唐山 | 买方指定仓库地面交货 |  | 9995-500013952-00001 | 044009319300010 | 400249300400010 | 500013974 |  | 500013974-0001
0125AA-1401002-9999 | 包9 | 900 | 国网冀北电力有限公司 | 国网冀北电力有限公司唐山供电公司 |  | 无电压等级 | 锥形水泥杆,非预应力,法兰组装杆,18m,230mm,N | 锥形水泥杆-类型:非预应力,杆型:法兰组装杆,杆长m:18m,梢径mm:230mm,强度等级:N | 根 | 1 | 2025-06-01 | 2026-05-31 | 河北唐山 | 买方指定仓库地面交货 |  | 9995-500013975-00002 | 044009323000010 | 400249304100010 | 500033743 |  | 500033743-0002
0125AA-1401002-9999 | 包9 | 900 | 国网冀北电力有限公司 | 国网冀北电力有限公司廊坊供电公司 |  | 无电压等级 | 锥形水泥杆,非预应力,整根杆,12m,190mm,M | 锥形水泥杆-类型:非预应力,杆型:整根杆,杆长m:12m,梢径mm:190mm,强度等级:M | 根 | 447 | 2025-06-01 | 2026-05-31 | 河北省廊坊市广阳区 | 买方指定仓库地面交货 |  | 9995-500013952-00001 | 044009341800010 | 400249282500010 | 500013972 |  | 500013972-0001
0125AA-1401002-9999 | 包9 | 900 | 国网冀北电力有限公司 | 国网冀北电力有限公司廊坊供电公司 |  | 无电压等级 | 锥形水泥杆,非预应力,整根杆,15m,190mm,M | 锥形水泥杆-类型:非预应力,杆型:整根杆,杆长m:15m,梢径mm:190mm,强度等级:M | 根 | 255 | 2025-06-01 | 2026-05-31 | 河北省廊坊市广阳区 | 买方指定仓库地面交货 |  | 9995-500013952-00001 | 044009341900010 | 400249282600010 | 500013974 |  | 500013974-0001
0125AA-1401002-9999 | 包9 | 900 | 国网冀北电力有限公司 | 国网冀北电力有限公司秦皇岛供电公司 |  | 无电压等级 | 锥形水泥杆,非预应力,整根杆,10m,190mm,I | 锥形水泥杆-类型:非预应力,杆型:整根杆,杆长m:10m,梢径mm:190mm,强度等级:I | 根 | 270 | 2025-06-01 | 2026-05-31 | 河北省秦皇岛市 | 买方指定仓库地面交货 |  | 9995-500013952-00001 | 044009298500010 | 400249268800010 | 500033660 |  | 500033660-0001
0125AA-1401002-9999 | 包9 | 900 | 国网冀北电力有限公司 | 国网冀北电力有限公司张家口供电公司 |  | 无电压等级 | 锥形水泥杆,非预应力,整根杆,15m,190mm,M | 锥形水泥杆-类型:非预应力,杆型:整根杆,杆长m:15m,梢径mm:190mm,强度等级:M | 根 | 45 | 2025-06-01 | 2026-05-31 | 河北省 | 买方指定仓库地面交货 |  | 9995-500013952-00001 | 044009238900010 | 400249229100010 | 500013974 |  | 500013974-0001
0125AA-1401002-9999 | 包9 | 900 | 国网冀北电力有限公司 | 国网冀北电力有限公司秦皇岛供电公司 |  | 无电压等级 | 锥形水泥杆,非预应力,整根杆,15m,190mm,M | 锥形水泥杆-类型:非预应力,杆型:整根杆,杆长m:15m,梢径mm:190mm,强度等级:M | 根 | 28 | 2025-06-01 | 2026-05-31 | 河北省秦皇岛市 | 买方指定仓库地面交货 |  | 9995-500013952-00001 | 044009294700010 | 400249264600010 | 500013974 |  | 500013974-0001
0125AA-1401002-9999 | 包9 | 900 | 国网冀北电力有限公司 | 国网冀北电力有限公司秦皇岛供电公司 |  | 无电压等级 | 锥形水泥杆,非预应力,整根杆,12m,190mm,M | 锥形水泥杆-类型:非预应力,杆型:整根杆,杆长m:12m,梢径mm:190mm,强度等级:M | 根 | 686 | 2025-06-01 | 2026-05-31 | 河北省秦皇岛市 | 买方指定仓库地面交货 |  | 9995-500013952-00001 | 044009294600010 | 400249264500010 | 500013972 |  | 500013972-0001
0125AA-1401002-9999 | 包9 | 900 | 国网冀北电力有限公司 | 国网冀北电力有限公司秦皇岛供电公司 |  | 无电压等级 | 锥形水泥杆,非预应力,整根杆,12m,230mm,N | 锥形水泥杆-类型:非预应力,杆型:整根杆,杆长m:12m,梢径mm:230mm,强度等级:N | 根 | 19 | 2025-06-01 | 2026-05-31 | 河北省秦皇岛市 | 买方指定仓库地面交货 |  | 9995-500013952-00001 | 044009298700010 | 400249269000010 | 500033719 |  | 500033719-0001
0125AA-1401002-9999 | 包9 | 900 | 国网冀北电力有限公司 | 国网冀北电力有限公司张家口供电公司 |  | 无电压等级 | 锥形水泥杆,非预应力,整根杆,12m,190mm,M | 锥形水泥杆-类型:非预应力,杆型:整根杆,杆长m:12m,梢径mm:190mm,强度等级:M | 根 | 1398 | 2025-06-01 | 2026-05-31 | 河北省 | 买方指定仓库地面交货 |  | 9995-500013952-00001 | 044009238800010 | 400249229000010 | 500013972 |  | 500013972-0001
0125AA-1401002-9999 | 包9 | 900 | 国网冀北电力有限公司 | 国网冀北电力有限公司廊坊供电公司 |  | 无电压等级 | 锥形水泥杆,非预应力,法兰组装杆,18m,230mm,N | 锥形水泥杆-类型:非预应力,杆型:法兰组装杆,杆长m:18m,梢径mm:230mm,强度等级:N | 根 | 1 | 2025-06-01 | 2026-05-31 | 河北省廊坊市广阳区 | 买方指定仓库地面交货 |  | 9995-500013975-00002 | 044009349100010 | 400249288800010 | 500033743 |  | 500033743-0002
0125AA-1401002-9999 | 包9 | 900 | 国网冀北电力有限公司 | 国网冀北电力有限公司承德供电公司 |  | 无电压等级 | 锥形水泥杆,非预应力,整根杆,12m,190mm,M | 锥形水泥杆-类型:非预应力,杆型:整根杆,杆长m:12m,梢径mm:190mm,强度等级:M | 根 | 1883 | 2025-06-01 | 2026-05-31 | 河北省承德市 | 买方指定仓库地面交货 |  | 9995-500013952-00001 | 044009255000010 | 400249242200010 | 500013972 |  | 500013972-0001
0125AA-1401002-9999 | 包9 | 900 | 国网冀北电力有限公司 | 国网冀北电力有限公司秦皇岛供电公司 |  | 无电压等级 | 锥形水泥杆,非预应力,法兰组装杆,15m,190mm,M | 锥形水泥杆-类型:非预应力,杆型:法兰组装杆,杆长m:15m,梢径mm:190mm,强度等级:M | 根 | 13 | 2025-06-01 | 2026-05-31 | 河北省秦皇岛市 | 买方指定仓库地面交货 |  | 9995-500013975-00001 | 044009298600010 | 400249268900010 | 500033701 |  | 500033701-0001
0125AA-1401002-9999 | 包9 | 900 | 国网冀北电力有限公司 | 国网冀北电力有限公司张家口供电公司 |  | 无电压等级 | 锥形水泥杆,非预应力,整根杆,15m,230mm,N | 锥形水泥杆-类型:非预应力,杆型:整根杆,杆长m:15m,梢径mm:230mm,强度等级:N | 根 | 2 | 2025-06-01 | 2026-05-31 | 河北省 | 买方指定仓库地面交货 |  | 9995-500013952-00001 | 044009244000010 | 400249234200010 | 500033737 |  | 500033737-0001
0125AA-1401002-9999 | 包9 | 900 | 国网冀北电力有限公司 | 国网冀北电力有限公司唐山供电公司 |  | 无电压等级 | 锥形水泥杆,非预应力,整根杆,12m,190mm,M | 锥形水泥杆-类型:非预应力,杆型:整根杆,杆长m:12m,梢径mm:190mm,强度等级:M | 根 | 942 | 2025-06-01 | 2026-05-31 | 河北唐山 | 买方指定仓库地面交货 |  | 9995-500013952-00001 | 044009319200010 | 400249300300010 | 500013972 |  | 500013972-0001
0125AA-1401002-9999 | 包9 | 900 | 国网冀北电力有限公司 | 国网冀北电力有限公司张家口供电公司 |  | 无电压等级 | 锥形水泥杆,非预应力,整根杆,12m,230mm,N | 锥形水泥杆-类型:非预应力,杆型:整根杆,杆长m:12m,梢径mm:230mm,强度等级:N | 根 | 19 | 2025-06-01 | 2026-05-31 | 河北省 | 买方指定仓库地面交货 |  | 9995-500013952-00001 | 044009243900010 | 400249234100010 | 500033719 |  | 500033719-0001
0125AA-1401002-9999 | 包9 | 900 | 国网冀北电力有限公司 | 国网冀北电力有限公司唐山供电公司 |  | 无电压等级 | 锥形水泥杆,非预应力,整根杆,12m,230mm,N | 锥形水泥杆-类型:非预应力,杆型:整根杆,杆长m:12m,梢径mm:230mm,强度等级:N | 根 | 4 | 2025-06-01 | 2026-05-31 | 河北唐山 | 买方指定仓库地面交货 |  | 9995-500013952-00001 | 044009322900010 | 400249304000010 | 500033719 |  | 500033719-0001
0125AA-1401002-9999 | 包9 | 900 | 国网冀北电力有限公司 | 国网冀北电力有限公司廊坊供电公司 |  | 无电压等级 | 锥形水泥杆,非预应力,整根杆,10m,190mm,I | 锥形水泥杆-类型:非预应力,杆型:整根杆,杆长m:10m,梢径mm:190mm,强度等级:I | 根 | 12 | 2025-06-01 | 2026-05-31 | 河北省廊坊市广阳区 | 买方指定仓库地面交货 |  | 9995-500013952-00001 | 044009348900010 | 400249288600010 | 500033660 |  | 500033660-0001
0125AA-1401002-9999 | 包9 | 900 | 国网冀北电力有限公司 | 国网冀北电力有限公司张家口供电公司 |  | 无电压等级 | 锥形水泥杆,非预应力,整根杆,10m,190mm,I | 锥形水泥杆-类型:非预应力,杆型:整根杆,杆长m:10m,梢径mm:190mm,强度等级:I | 根 | 290 | 2025-06-01 | 2026-05-31 | 河北省 | 买方指定仓库地面交货 |  | 9995-500013952-00001 | 044009243800010 | 400249234000010 | 500033660 |  | 500033660-0001
0125AA-1401002-9999 | 包9 | 900 | 国网冀北电力有限公司 | 国网冀北电力有限公司承德供电公司 |  | 无电压等级 | 锥形水泥杆,非预应力,整根杆,10m,190mm,I | 锥形水泥杆-类型:非预应力,杆型:整根杆,杆长m:10m,梢径mm:190mm,强度等级:I | 根 | 280 | 2025-06-01 | 2026-05-31 | 河北省承德市 | 买方指定仓库地面交货 |  | 9995-500013952-00001 | 044009258300010 | 400249245500010 | 500033660 |  | 500033660-0001
0125AA-1401002-9999 | 包9 | 900 | 国网冀北电力有限公司 | 国网冀北电力有限公司承德供电公司 |  | 无电压等级 | 锥形水泥杆,非预应力,法兰组装杆,15m,190mm,M | 锥形水泥杆-类型:非预应力,杆型:法兰组装杆,杆长m:15m,梢径mm:190mm,强度等级:M | 根 | 27 | 2025-06-01 | 2026-05-31 | 河北省承德市 | 买方指定仓库地面交货 |  | 9995-500013975-00001 | 044009258400010 | 400249245600010 | 500033701 |  | 500033701-0001
0125AA-1401002-9999 | 包9 | 900 | 国网冀北电力有限公司 | 国网冀北电力有限公司承德供电公司 |  | 无电压等级 | 锥形水泥杆,非预应力,法兰组装杆,15m,190mm,M | 锥形水泥杆-类型:非预应力,杆型:法兰组装杆,杆长m:15m,梢径mm:190mm,强度等级:M | 根 | 3 | 2025-06-01 | 2026-05-31 | 河北省承德市 | 买方指定仓库地面交货 |  | 9995-500013975-00002 | 044009258500010 | 400249245700010 | 500033701 |  | 500033701-0002
0125AA-1401002-9999 | 包9 | 900 | 国网冀北电力有限公司 | 国网冀北电力有限公司唐山供电公司 |  | 无电压等级 | 锥形水泥杆,非预应力,整根杆,10m,190mm,I | 锥形水泥杆-类型:非预应力,杆型:整根杆,杆长m:10m,梢径mm:190mm,强度等级:I | 根 | 22 | 2025-06-01 | 2026-05-31 | 河北唐山 | 买方指定仓库地面交货 |  | 9995-500013952-00001 | 044009322800010 | 400249303900010 | 500033660 |  | 500033660-0001
0125AA-1401002-9999 | 包9 | 900 | 国网冀北电力有限公司 | 国网冀北电力有限公司承德供电公司 |  | 无电压等级 | 锥形水泥杆,非预应力,整根杆,15m,230mm,N | 锥形水泥杆-类型:非预应力,杆型:整根杆,杆长m:15m,梢径mm:230mm,强度等级:N | 根 | 6 | 2025-06-01 | 2026-05-31 | 河北省承德市 | 买方指定仓库地面交货 |  | 9995-500013952-00001 | 044009258700010 | 400249245900010 | 500033737 |  | 500033737-0001
0125AA-1401002-9999 | 包9 | 900 | 国网冀北电力有限公司 | 国网冀北电力有限公司承德供电公司 |  | 无电压等级 | 锥形水泥杆,非预应力,整根杆,15m,190mm,M | 锥形水泥杆-类型:非预应力,杆型:整根杆,杆长m:15m,梢径mm:190mm,强度等级:M | 根 | 29 | 2025-06-01 | 2026-05-31 | 河北省承德市 | 买方指定仓库地面交货 |  | 9995-500013952-00001 | 044009255100010 | 400249242300010 | 500013974 |  | 500013974-0001
0125AA-1401002-9999 | 包10 | 1000 | 国网冀北电力有限公司 | 国网冀北电力有限公司承德供电公司 |  | 无电压等级 | 锥形水泥杆,非预应力,法兰组装杆,18m,230mm,N | 锥形水泥杆-类型:非预应力,杆型:法兰组装杆,杆长m:18m,梢径mm:230mm,强度等级:N | 根 | 2 | 2025-06-01 | 2026-05-31 | 河北省承德市 | 买方指定仓库地面交货 |  | 9995-500013975-00002 | 044009258800010 | 400249246000010 | 500033743 |  | 500033743-0002
0125AA-1401002-9999 | 包10 | 1000 | 国网冀北电力有限公司 | 国网冀北电力有限公司承德供电公司 |  | 无电压等级 | 锥形水泥杆,非预应力,整根杆,12m,230mm,N | 锥形水泥杆-类型:非预应力,杆型:整根杆,杆长m:12m,梢径mm:230mm,强度等级:N | 根 | 36 | 2025-06-01 | 2026-05-31 | 河北省承德市 | 买方指定仓库地面交货 |  | 9995-500013952-00001 | 044009258600010 | 400249245800010 | 500033719 |  | 500033719-0001
0125AA-1401002-9999 | 包10 | 1000 | 国网冀北电力有限公司 | 国网冀北电力有限公司秦皇岛供电公司 |  | 无电压等级 | 锥形水泥杆,非预应力,整根杆,15m,230mm,N | 锥形水泥杆-类型:非预应力,杆型:整根杆,杆长m:15m,梢径mm:230mm,强度等级:N | 根 | 1 | 2025-06-01 | 2026-05-31 | 河北省秦皇岛市 | 买方指定仓库地面交货 |  | 9995-500013952-00001 | 044009298800010 | 400249269100010 | 500033737 |  | 500033737-0001
0125AA-1401002-9999 | 包10 | 1000 | 国网冀北电力有限公司 | 国网冀北电力有限公司唐山供电公司 |  | 无电压等级 | 锥形水泥杆,非预应力,整根杆,15m,190mm,M | 锥形水泥杆-类型:非预应力,杆型:整根杆,杆长m:15m,梢径mm:190mm,强度等级:M | 根 | 174 | 2025-06-01 | 2026-05-31 | 河北唐山 | 买方指定仓库地面交货 |  | 9995-500013952-00001 | 044009319300010 | 400249300400010 | 500013974 |  | 500013974-0001
0125AA-1401002-9999 | 包10 | 1000 | 国网冀北电力有限公司 | 国网冀北电力有限公司廊坊供电公司 |  | 无电压等级 | 锥形水泥杆,非预应力,整根杆,12m,190mm,M | 锥形水泥杆-类型:非预应力,杆型:整根杆,杆长m:12m,梢径mm:190mm,强度等级:M | 根 | 427 | 2025-06-01 | 2026-05-31 | 河北省廊坊市广阳区 | 买方指定仓库地面交货 |  | 9995-500013952-00001 | 044009341800010 | 400249282500010 | 500013972 |  | 500013972-0001
0125AA-1401002-9999 | 包10 | 1000 | 国网冀北电力有限公司 | 国网冀北电力有限公司唐山供电公司 |  | 无电压等级 | 锥形水泥杆,非预应力,法兰组装杆,18m,230mm,N | 锥形水泥杆-类型:非预应力,杆型:法兰组装杆,杆长m:18m,梢径mm:230mm,强度等级:N | 根 | 1 | 2025-06-01 | 2026-05-31 | 河北唐山 | 买方指定仓库地面交货 |  | 9995-500013975-00002 | 044009323000010 | 400249304100010 | 500033743 |  | 500033743-0002
0125AA-1401002-9999 | 包10 | 1000 | 国网冀北电力有限公司 | 国网冀北电力有限公司廊坊供电公司 |  | 无电压等级 | 锥形水泥杆,非预应力,整根杆,15m,190mm,M | 锥形水泥杆-类型:非预应力,杆型:整根杆,杆长m:15m,梢径mm:190mm,强度等级:M | 根 | 244 | 2025-06-01 | 2026-05-31 | 河北省廊坊市广阳区 | 买方指定仓库地面交货 |  | 9995-500013952-00001 | 044009341900010 | 400249282600010 | 500013974 |  | 500013974-0001
0125AA-1401002-9999 | 包10 | 1000 | 国网冀北电力有限公司 | 国网冀北电力有限公司秦皇岛供电公司 |  | 无电压等级 | 锥形水泥杆,非预应力,整根杆,10m,190mm,I | 锥形水泥杆-类型:非预应力,杆型:整根杆,杆长m:10m,梢径mm:190mm,强度等级:I | 根 | 258 | 2025-06-01 | 2026-05-31 | 河北省秦皇岛市 | 买方指定仓库地面交货 |  | 9995-500013952-00001 | 044009298500010 | 400249268800010 | 500033660 |  | 500033660-0001
0125AA-1401002-9999 | 包10 | 1000 | 国网冀北电力有限公司 | 国网冀北电力有限公司张家口供电公司 |  | 无电压等级 | 锥形水泥杆,非预应力,整根杆,15m,190mm,M | 锥形水泥杆-类型:非预应力,杆型:整根杆,杆长m:15m,梢径mm:190mm,强度等级:M | 根 | 43 | 2025-06-01 | 2026-05-31 | 河北省 | 买方指定仓库地面交货 |  | 9995-500013952-00001 | 044009238900010 | 400249229100010 | 500013974 |  | 500013974-0001
0125AA-1401002-9999 | 包10 | 1000 | 国网冀北电力有限公司 | 国网冀北电力有限公司秦皇岛供电公司 |  | 无电压等级 | 锥形水泥杆,非预应力,整根杆,15m,190mm,M | 锥形水泥杆-类型:非预应力,杆型:整根杆,杆长m:15m,梢径mm:190mm,强度等级:M | 根 | 27 | 2025-06-01 | 2026-05-31 | 河北省秦皇岛市 | 买方指定仓库地面交货 |  | 9995-500013952-00001 | 044009294700010 | 400249264600010 | 500013974 |  | 500013974-0001
0125AA-1401002-9999 | 包10 | 1000 | 国网冀北电力有限公司 | 国网冀北电力有限公司秦皇岛供电公司 |  | 无电压等级 | 锥形水泥杆,非预应力,整根杆,12m,190mm,M | 锥形水泥杆-类型:非预应力,杆型:整根杆,杆长m:12m,梢径mm:190mm,强度等级:M | 根 | 656 | 2025-06-01 | 2026-05-31 | 河北省秦皇岛市 | 买方指定仓库地面交货 |  | 9995-500013952-00001 | 044009294600010 | 400249264500010 | 500013972 |  | 500013972-0001
0125AA-1401002-9999 | 包10 | 1000 | 国网冀北电力有限公司 | 国网冀北电力有限公司秦皇岛供电公司 |  | 无电压等级 | 锥形水泥杆,非预应力,整根杆,12m,230mm,N | 锥形水泥杆-类型:非预应力,杆型:整根杆,杆长m:12m,梢径mm:230mm,强度等级:N | 根 | 18 | 2025-06-01 | 2026-05-31 | 河北省秦皇岛市 | 买方指定仓库地面交货 |  | 9995-500013952-00001 | 044009298700010 | 400249269000010 | 500033719 |  | 500033719-0001
0125AA-1401002-9999 | 包10 | 1000 | 国网冀北电力有限公司 | 国网冀北电力有限公司张家口供电公司 |  | 无电压等级 | 锥形水泥杆,非预应力,整根杆,12m,190mm,M | 锥形水泥杆-类型:非预应力,杆型:整根杆,杆长m:12m,梢径mm:190mm,强度等级:M | 根 | 1336 | 2025-06-01 | 2026-05-31 | 河北省 | 买方指定仓库地面交货 |  | 9995-500013952-00001 | 044009238800010 | 400249229000010 | 500013972 |  | 500013972-0001
0125AA-1401002-9999 | 包10 | 1000 | 国网冀北电力有限公司 | 国网冀北电力有限公司廊坊供电公司 |  | 无电压等级 | 锥形水泥杆,非预应力,法兰组装杆,18m,230mm,N | 锥形水泥杆-类型:非预应力,杆型:法兰组装杆,杆长m:18m,梢径mm:230mm,强度等级:N | 根 | 1 | 2025-06-01 | 2026-05-31 | 河北省廊坊市广阳区 | 买方指定仓库地面交货 |  | 9995-500013975-00002 | 044009349100010 | 400249288800010 | 500033743 |  | 500033743-0002
0125AA-1401002-9999 | 包10 | 1000 | 国网冀北电力有限公司 | 国网冀北电力有限公司承德供电公司 |  | 无电压等级 | 锥形水泥杆,非预应力,整根杆,12m,190mm,M | 锥形水泥杆-类型:非预应力,杆型:整根杆,杆长m:12m,梢径mm:190mm,强度等级:M | 根 | 1798 | 2025-06-01 | 2026-05-31 | 河北省承德市 | 买方指定仓库地面交货 |  | 9995-500013952-00001 | 044009255000010 | 400249242200010 | 500013972 |  | 500013972-0001
0125AA-1401002-9999 | 包10 | 1000 | 国网冀北电力有限公司 | 国网冀北电力有限公司秦皇岛供电公司 |  | 无电压等级 | 锥形水泥杆,非预应力,法兰组装杆,15m,190mm,M | 锥形水泥杆-类型:非预应力,杆型:法兰组装杆,杆长m:15m,梢径mm:190mm,强度等级:M | 根 | 12 | 2025-06-01 | 2026-05-31 | 河北省秦皇岛市 | 买方指定仓库地面交货 |  | 9995-500013975-00001 | 044009298600010 | 400249268900010 | 500033701 |  | 500033701-0001
0125AA-1401002-9999 | 包10 | 1000 | 国网冀北电力有限公司 | 国网冀北电力有限公司张家口供电公司 |  | 无电压等级 | 锥形水泥杆,非预应力,整根杆,15m,230mm,N | 锥形水泥杆-类型:非预应力,杆型:整根杆,杆长m:15m,梢径mm:230mm,强度等级:N | 根 | 2 | 2025-06-01 | 2026-05-31 | 河北省 | 买方指定仓库地面交货 |  | 9995-500013952-00001 | 044009244000010 | 400249234200010 | 500033737 |  | 500033737-0001
0125AA-1401002-9999 | 包10 | 1000 | 国网冀北电力有限公司 | 国网冀北电力有限公司唐山供电公司 |  | 无电压等级 | 锥形水泥杆,非预应力,整根杆,12m,190mm,M | 锥形水泥杆-类型:非预应力,杆型:整根杆,杆长m:12m,梢径mm:190mm,强度等级:M | 根 | 900 | 2025-06-01 | 2026-05-31 | 河北唐山 | 买方指定仓库地面交货 |  | 9995-500013952-00001 | 044009319200010 | 400249300300010 | 500013972 |  | 500013972-0001
0125AA-1401002-9999 | 包10 | 1000 | 国网冀北电力有限公司 | 国网冀北电力有限公司张家口供电公司 |  | 无电压等级 | 锥形水泥杆,非预应力,整根杆,12m,230mm,N | 锥形水泥杆-类型:非预应力,杆型:整根杆,杆长m:12m,梢径mm:230mm,强度等级:N | 根 | 18 | 2025-06-01 | 2026-05-31 | 河北省 | 买方指定仓库地面交货 |  | 9995-500013952-00001 | 044009243900010 | 400249234100010 | 500033719 |  | 500033719-0001
0125AA-1401002-9999 | 包10 | 1000 | 国网冀北电力有限公司 | 国网冀北电力有限公司唐山供电公司 |  | 无电压等级 | 锥形水泥杆,非预应力,整根杆,12m,230mm,N | 锥形水泥杆-类型:非预应力,杆型:整根杆,杆长m:12m,梢径mm:230mm,强度等级:N | 根 | 4 | 2025-06-01 | 2026-05-31 | 河北唐山 | 买方指定仓库地面交货 |  | 9995-500013952-00001 | 044009322900010 | 400249304000010 | 500033719 |  | 500033719-0001
0125AA-1401002-9999 | 包10 | 1000 | 国网冀北电力有限公司 | 国网冀北电力有限公司廊坊供电公司 |  | 无电压等级 | 锥形水泥杆,非预应力,整根杆,10m,190mm,I | 锥形水泥杆-类型:非预应力,杆型:整根杆,杆长m:10m,梢径mm:190mm,强度等级:I | 根 | 11 | 2025-06-01 | 2026-05-31 | 河北省廊坊市广阳区 | 买方指定仓库地面交货 |  | 9995-500013952-00001 | 044009348900010 | 400249288600010 | 500033660 |  | 500033660-0001
0125AA-1401002-9999 | 包10 | 1000 | 国网冀北电力有限公司 | 国网冀北电力有限公司张家口供电公司 |  | 无电压等级 | 锥形水泥杆,非预应力,整根杆,10m,190mm,I | 锥形水泥杆-类型:非预应力,杆型:整根杆,杆长m:10m,梢径mm:190mm,强度等级:I | 根 | 277 | 2025-06-01 | 2026-05-31 | 河北省 | 买方指定仓库地面交货 |  | 9995-500013952-00001 | 044009243800010 | 400249234000010 | 500033660 |  | 500033660-0001
0125AA-1401002-9999 | 包10 | 1000 | 国网冀北电力有限公司 | 国网冀北电力有限公司承德供电公司 |  | 无电压等级 | 锥形水泥杆,非预应力,整根杆,10m,190mm,I | 锥形水泥杆-类型:非预应力,杆型:整根杆,杆长m:10m,梢径mm:190mm,强度等级:I | 根 | 268 | 2025-06-01 | 2026-05-31 | 河北省承德市 | 买方指定仓库地面交货 |  | 9995-500013952-00001 | 044009258300010 | 400249245500010 | 500033660 |  | 500033660-0001
0125AA-1401002-9999 | 包10 | 1000 | 国网冀北电力有限公司 | 国网冀北电力有限公司承德供电公司 |  | 无电压等级 | 锥形水泥杆,非预应力,法兰组装杆,15m,190mm,M | 锥形水泥杆-类型:非预应力,杆型:法兰组装杆,杆长m:15m,梢径mm:190mm,强度等级:M | 根 | 26 | 2025-06-01 | 2026-05-31 | 河北省承德市 | 买方指定仓库地面交货 |  | 9995-500013975-00001 | 044009258400010 | 400249245600010 | 500033701 |  | 500033701-0001
0125AA-1401002-9999 | 包10 | 1000 | 国网冀北电力有限公司 | 国网冀北电力有限公司承德供电公司 |  | 无电压等级 | 锥形水泥杆,非预应力,法兰组装杆,15m,190mm,M | 锥形水泥杆-类型:非预应力,杆型:法兰组装杆,杆长m:15m,梢径mm:190mm,强度等级:M | 根 | 3 | 2025-06-01 | 2026-05-31 | 河北省承德市 | 买方指定仓库地面交货 |  | 9995-500013975-00002 | 044009258500010 | 400249245700010 | 500033701 |  | 500033701-0002
0125AA-1401002-9999 | 包10 | 1000 | 国网冀北电力有限公司 | 国网冀北电力有限公司唐山供电公司 |  | 无电压等级 | 锥形水泥杆,非预应力,整根杆,10m,190mm,I | 锥形水泥杆-类型:非预应力,杆型:整根杆,杆长m:10m,梢径mm:190mm,强度等级:I | 根 | 21 | 2025-06-01 | 2026-05-31 | 河北唐山 | 买方指定仓库地面交货 |  | 9995-500013952-00001 | 044009322800010 | 400249303900010 | 500033660 |  | 500033660-0001
0125AA-1401002-9999 | 包10 | 1000 | 国网冀北电力有限公司 | 国网冀北电力有限公司承德供电公司 |  | 无电压等级 | 锥形水泥杆,非预应力,整根杆,15m,230mm,N | 锥形水泥杆-类型:非预应力,杆型:整根杆,杆长m:15m,梢径mm:230mm,强度等级:N | 根 | 6 | 2025-06-01 | 2026-05-31 | 河北省承德市 | 买方指定仓库地面交货 |  | 9995-500013952-00001 | 044009258700010 | 400249245900010 | 500033737 |  | 500033737-0001
0125AA-1401002-9999 | 包10 | 1000 | 国网冀北电力有限公司 | 国网冀北电力有限公司承德供电公司 |  | 无电压等级 | 锥形水泥杆,非预应力,整根杆,15m,190mm,M | 锥形水泥杆-类型:非预应力,杆型:整根杆,杆长m:15m,梢径mm:190mm,强度等级:M | 根 | 28 | 2025-06-01 | 2026-05-31 | 河北省承德市 | 买方指定仓库地面交货 |  | 9995-500013952-00001 | 044009255100010 | 400249242300010 | 500013974 |  | 500013974-0001
0125AA-1401002-9999 | 包11 | 1100 | 国网冀北电力有限公司 | 国网冀北电力有限公司承德供电公司 |  | 无电压等级 | 锥形水泥杆,非预应力,法兰组装杆,18m,230mm,N | 锥形水泥杆-类型:非预应力,杆型:法兰组装杆,杆长m:18m,梢径mm:230mm,强度等级:N | 根 | 2 | 2025-06-01 | 2026-05-31 | 河北省承德市 | 买方指定仓库地面交货 |  | 9995-500013975-00002 | 044009258800010 | 400249246000010 | 500033743 |  | 500033743-0002
0125AA-1401002-9999 | 包11 | 1100 | 国网冀北电力有限公司 | 国网冀北电力有限公司承德供电公司 |  | 无电压等级 | 锥形水泥杆,非预应力,整根杆,12m,230mm,N | 锥形水泥杆-类型:非预应力,杆型:整根杆,杆长m:12m,梢径mm:230mm,强度等级:N | 根 | 35 | 2025-06-01 | 2026-05-31 | 河北省承德市 | 买方指定仓库地面交货 |  | 9995-500013952-00001 | 044009258600010 | 400249245800010 | 500033719 |  | 500033719-0001
0125AA-1401002-9999 | 包11 | 1100 | 国网冀北电力有限公司 | 国网冀北电力有限公司秦皇岛供电公司 |  | 无电压等级 | 锥形水泥杆,非预应力,整根杆,15m,230mm,N | 锥形水泥杆-类型:非预应力,杆型:整根杆,杆长m:15m,梢径mm:230mm,强度等级:N | 根 | 1 | 2025-06-01 | 2026-05-31 | 河北省秦皇岛市 | 买方指定仓库地面交货 |  | 9995-500013952-00001 | 044009298800010 | 400249269100010 | 500033737 |  | 500033737-0001
0125AA-1401002-9999 | 包11 | 1100 | 国网冀北电力有限公司 | 国网冀北电力有限公司唐山供电公司 |  | 无电压等级 | 锥形水泥杆,非预应力,整根杆,15m,190mm,M | 锥形水泥杆-类型:非预应力,杆型:整根杆,杆长m:15m,梢径mm:190mm,强度等级:M | 根 | 166 | 2025-06-01 | 2026-05-31 | 河北唐山 | 买方指定仓库地面交货 |  | 9995-500013952-00001 | 044009319300010 | 400249300400010 | 500013974 |  | 500013974-0001
0125AA-1401002-9999 | 包11 | 1100 | 国网冀北电力有限公司 | 国网冀北电力有限公司廊坊供电公司 |  | 无电压等级 | 锥形水泥杆,非预应力,整根杆,12m,190mm,M | 锥形水泥杆-类型:非预应力,杆型:整根杆,杆长m:12m,梢径mm:190mm,强度等级:M | 根 | 407 | 2025-06-01 | 2026-05-31 | 河北省廊坊市广阳区 | 买方指定仓库地面交货 |  | 9995-500013952-00001 | 044009341800010 | 400249282500010 | 500013972 |  | 500013972-0001
0125AA-1401002-9999 | 包11 | 1100 | 国网冀北电力有限公司 | 国网冀北电力有限公司唐山供电公司 |  | 无电压等级 | 锥形水泥杆,非预应力,法兰组装杆,18m,230mm,N | 锥形水泥杆-类型:非预应力,杆型:法兰组装杆,杆长m:18m,梢径mm:230mm,强度等级:N | 根 | 1 | 2025-06-01 | 2026-05-31 | 河北唐山 | 买方指定仓库地面交货 |  | 9995-500013975-00002 | 044009323000010 | 400249304100010 | 500033743 |  | 500033743-0002
0125AA-1401002-9999 | 包11 | 1100 | 国网冀北电力有限公司 | 国网冀北电力有限公司张家口供电公司 |  | 无电压等级 | 锥形水泥杆,非预应力,整根杆,12m,190mm,M | 锥形水泥杆-类型:非预应力,杆型:整根杆,杆长m:12m,梢径mm:190mm,强度等级:M | 根 | 1273 | 2025-06-01 | 2026-05-31 | 河北省 | 买方指定仓库地面交货 |  | 9995-500013952-00001 | 044009238800010 | 400249229000010 | 500013972 |  | 500013972-0001
0125AA-1401002-9999 | 包11 | 1100 | 国网冀北电力有限公司 | 国网冀北电力有限公司廊坊供电公司 |  | 无电压等级 | 锥形水泥杆,非预应力,整根杆,15m,190mm,M | 锥形水泥杆-类型:非预应力,杆型:整根杆,杆长m:15m,梢径mm:190mm,强度等级:M | 根 | 232 | 2025-06-01 | 2026-05-31 | 河北省廊坊市广阳区 | 买方指定仓库地面交货 |  | 9995-500013952-00001 | 044009341900010 | 400249282600010 | 500013974 |  | 500013974-0001
0125AA-1401002-9999 | 包11 | 1100 | 国网冀北电力有限公司 | 国网冀北电力有限公司秦皇岛供电公司 |  | 无电压等级 | 锥形水泥杆,非预应力,整根杆,10m,190mm,I | 锥形水泥杆-类型:非预应力,杆型:整根杆,杆长m:10m,梢径mm:190mm,强度等级:I | 根 | 246 | 2025-06-01 | 2026-05-31 | 河北省秦皇岛市 | 买方指定仓库地面交货 |  | 9995-500013952-00001 | 044009298500010 | 400249268800010 | 500033660 |  | 500033660-0001
0125AA-1401002-9999 | 包11 | 1100 | 国网冀北电力有限公司 | 国网冀北电力有限公司张家口供电公司 |  | 无电压等级 | 锥形水泥杆,非预应力,整根杆,15m,190mm,M | 锥形水泥杆-类型:非预应力,杆型:整根杆,杆长m:15m,梢径mm:190mm,强度等级:M | 根 | 41 | 2025-06-01 | 2026-05-31 | 河北省 | 买方指定仓库地面交货 |  | 9995-500013952-00001 | 044009238900010 | 400249229100010 | 500013974 |  | 500013974-0001
0125AA-1401002-9999 | 包11 | 1100 | 国网冀北电力有限公司 | 国网冀北电力有限公司秦皇岛供电公司 |  | 无电压等级 | 锥形水泥杆,非预应力,整根杆,15m,190mm,M | 锥形水泥杆-类型:非预应力,杆型:整根杆,杆长m:15m,梢径mm:190mm,强度等级:M | 根 | 26 | 2025-06-01 | 2026-05-31 | 河北省秦皇岛市 | 买方指定仓库地面交货 |  | 9995-500013952-00001 | 044009294700010 | 400249264600010 | 500013974 |  | 500013974-0001
0125AA-1401002-9999 | 包11 | 1100 | 国网冀北电力有限公司 | 国网冀北电力有限公司秦皇岛供电公司 |  | 无电压等级 | 锥形水泥杆,非预应力,整根杆,12m,190mm,M | 锥形水泥杆-类型:非预应力,杆型:整根杆,杆长m:12m,梢径mm:190mm,强度等级:M | 根 | 625 | 2025-06-01 | 2026-05-31 | 河北省秦皇岛市 | 买方指定仓库地面交货 |  | 9995-500013952-00001 | 044009294600010 | 400249264500010 | 500013972 |  | 500013972-0001
0125AA-1401002-9999 | 包11 | 1100 | 国网冀北电力有限公司 | 国网冀北电力有限公司秦皇岛供电公司 |  | 无电压等级 | 锥形水泥杆,非预应力,整根杆,12m,230mm,N | 锥形水泥杆-类型:非预应力,杆型:整根杆,杆长m:12m,梢径mm:230mm,强度等级:N | 根 | 17 | 2025-06-01 | 2026-05-31 | 河北省秦皇岛市 | 买方指定仓库地面交货 |  | 9995-500013952-00001 | 044009298700010 | 400249269000010 | 500033719 |  | 500033719-0001
0125AA-1401002-9999 | 包11 | 1100 | 国网冀北电力有限公司 | 国网冀北电力有限公司廊坊供电公司 |  | 无电压等级 | 锥形水泥杆,非预应力,法兰组装杆,18m,230mm,N | 锥形水泥杆-类型:非预应力,杆型:法兰组装杆,杆长m:18m,梢径mm:230mm,强度等级:N | 根 | 1 | 2025-06-01 | 2026-05-31 | 河北省廊坊市广阳区 | 买方指定仓库地面交货 |  | 9995-500013975-00002 | 044009349100010 | 400249288800010 | 500033743 |  | 500033743-0002
0125AA-1401002-9999 | 包11 | 1100 | 国网冀北电力有限公司 | 国网冀北电力有限公司承德供电公司 |  | 无电压等级 | 锥形水泥杆,非预应力,整根杆,12m,190mm,M | 锥形水泥杆-类型:非预应力,杆型:整根杆,杆长m:12m,梢径mm:190mm,强度等级:M | 根 | 1714 | 2025-06-01 | 2026-05-31 | 河北省承德市 | 买方指定仓库地面交货 |  | 9995-500013952-00001 | 044009255000010 | 400249242200010 | 500013972 |  | 500013972-0001
0125AA-1401002-9999 | 包11 | 1100 | 国网冀北电力有限公司 | 国网冀北电力有限公司秦皇岛供电公司 |  | 无电压等级 | 锥形水泥杆,非预应力,法兰组装杆,15m,190mm,M | 锥形水泥杆-类型:非预应力,杆型:法兰组装杆,杆长m:15m,梢径mm:190mm,强度等级:M | 根 | 12 | 2025-06-01 | 2026-05-31 | 河北省秦皇岛市 | 买方指定仓库地面交货 |  | 9995-500013975-00001 | 044009298600010 | 400249268900010 | 500033701 |  | 500033701-0001
0125AA-1401002-9999 | 包11 | 1100 | 国网冀北电力有限公司 | 国网冀北电力有限公司张家口供电公司 |  | 无电压等级 | 锥形水泥杆,非预应力,整根杆,15m,230mm,N | 锥形水泥杆-类型:非预应力,杆型:整根杆,杆长m:15m,梢径mm:230mm,强度等级:N | 根 | 2 | 2025-06-01 | 2026-05-31 | 河北省 | 买方指定仓库地面交货 |  | 9995-500013952-00001 | 044009244000010 | 400249234200010 | 500033737 |  | 500033737-0001
0125AA-1401002-9999 | 包11 | 1100 | 国网冀北电力有限公司 | 国网冀北电力有限公司唐山供电公司 |  | 无电压等级 | 锥形水泥杆,非预应力,整根杆,12m,190mm,M | 锥形水泥杆-类型:非预应力,杆型:整根杆,杆长m:12m,梢径mm:190mm,强度等级:M | 根 | 858 | 2025-06-01 | 2026-05-31 | 河北唐山 | 买方指定仓库地面交货 |  | 9995-500013952-00001 | 044009319200010 | 400249300300010 | 500013972 |  | 500013972-0001
0125AA-1401002-9999 | 包11 | 1100 | 国网冀北电力有限公司 | 国网冀北电力有限公司张家口供电公司 |  | 无电压等级 | 锥形水泥杆,非预应力,整根杆,12m,230mm,N | 锥形水泥杆-类型:非预应力,杆型:整根杆,杆长m:12m,梢径mm:230mm,强度等级:N | 根 | 18 | 2025-06-01 | 2026-05-31 | 河北省 | 买方指定仓库地面交货 |  | 9995-500013952-00001 | 044009243900010 | 400249234100010 | 500033719 |  | 500033719-0001
0125AA-1401002-9999 | 包11 | 1100 | 国网冀北电力有限公司 | 国网冀北电力有限公司唐山供电公司 |  | 无电压等级 | 锥形水泥杆,非预应力,整根杆,12m,230mm,N | 锥形水泥杆-类型:非预应力,杆型:整根杆,杆长m:12m,梢径mm:230mm,强度等级:N | 根 | 4 | 2025-06-01 | 2026-05-31 | 河北唐山 | 买方指定仓库地面交货 |  | 9995-500013952-00001 | 044009322900010 | 400249304000010 | 500033719 |  | 500033719-0001
0125AA-1401002-9999 | 包11 | 1100 | 国网冀北电力有限公司 | 国网冀北电力有限公司廊坊供电公司 |  | 无电压等级 | 锥形水泥杆,非预应力,整根杆,10m,190mm,I | 锥形水泥杆-类型:非预应力,杆型:整根杆,杆长m:10m,梢径mm:190mm,强度等级:I | 根 | 11 | 2025-06-01 | 2026-05-31 | 河北省廊坊市广阳区 | 买方指定仓库地面交货 |  | 9995-500013952-00001 | 044009348900010 | 400249288600010 | 500033660 |  | 500033660-0001
0125AA-1401002-9999 | 包11 | 1100 | 国网冀北电力有限公司 | 国网冀北电力有限公司张家口供电公司 |  | 无电压等级 | 锥形水泥杆,非预应力,整根杆,10m,190mm,I | 锥形水泥杆-类型:非预应力,杆型:整根杆,杆长m:10m,梢径mm:190mm,强度等级:I | 根 | 264 | 2025-06-01 | 2026-05-31 | 河北省 | 买方指定仓库地面交货 |  | 9995-500013952-00001 | 044009243800010 | 400249234000010 | 500033660 |  | 500033660-0001
0125AA-1401002-9999 | 包11 | 1100 | 国网冀北电力有限公司 | 国网冀北电力有限公司承德供电公司 |  | 无电压等级 | 锥形水泥杆,非预应力,整根杆,10m,190mm,I | 锥形水泥杆-类型:非预应力,杆型:整根杆,杆长m:10m,梢径mm:190mm,强度等级:I | 根 | 255 | 2025-06-01 | 2026-05-31 | 河北省承德市 | 买方指定仓库地面交货 |  | 9995-500013952-00001 | 044009258300010 | 400249245500010 | 500033660 |  | 500033660-0001
0125AA-1401002-9999 | 包11 | 1100 | 国网冀北电力有限公司 | 国网冀北电力有限公司承德供电公司 |  | 无电压等级 | 锥形水泥杆,非预应力,法兰组装杆,15m,190mm,M | 锥形水泥杆-类型:非预应力,杆型:法兰组装杆,杆长m:15m,梢径mm:190mm,强度等级:M | 根 | 25 | 2025-06-01 | 2026-05-31 | 河北省承德市 | 买方指定仓库地面交货 |  | 9995-500013975-00001 | 044009258400010 | 400249245600010 | 500033701 |  | 500033701-0001
0125AA-1401002-9999 | 包11 | 1100 | 国网冀北电力有限公司 | 国网冀北电力有限公司承德供电公司 |  | 无电压等级 | 锥形水泥杆,非预应力,法兰组装杆,15m,190mm,M | 锥形水泥杆-类型:非预应力,杆型:法兰组装杆,杆长m:15m,梢径mm:190mm,强度等级:M | 根 | 2 | 2025-06-01 | 2026-05-31 | 河北省承德市 | 买方指定仓库地面交货 |  | 9995-500013975-00002 | 044009258500010 | 400249245700010 | 500033701 |  | 500033701-0002
0125AA-1401002-9999 | 包11 | 1100 | 国网冀北电力有限公司 | 国网冀北电力有限公司唐山供电公司 |  | 无电压等级 | 锥形水泥杆,非预应力,整根杆,10m,190mm,I | 锥形水泥杆-类型:非预应力,杆型:整根杆,杆长m:10m,梢径mm:190mm,强度等级:I | 根 | 20 | 2025-06-01 | 2026-05-31 | 河北唐山 | 买方指定仓库地面交货 |  | 9995-500013952-00001 | 044009322800010 | 400249303900010 | 500033660 |  | 500033660-0001
0125AA-1401002-9999 | 包11 | 1100 | 国网冀北电力有限公司 | 国网冀北电力有限公司承德供电公司 |  | 无电压等级 | 锥形水泥杆,非预应力,整根杆,15m,230mm,N | 锥形水泥杆-类型:非预应力,杆型:整根杆,杆长m:15m,梢径mm:230mm,强度等级:N | 根 | 6 | 2025-06-01 | 2026-05-31 | 河北省承德市 | 买方指定仓库地面交货 |  | 9995-500013952-00001 | 044009258700010 | 400249245900010 | 500033737 |  | 500033737-0001
0125AA-1401002-9999 | 包11 | 1100 | 国网冀北电力有限公司 | 国网冀北电力有限公司承德供电公司 |  | 无电压等级 | 锥形水泥杆,非预应力,整根杆,15m,190mm,M | 锥形水泥杆-类型:非预应力,杆型:整根杆,杆长m:15m,梢径mm:190mm,强度等级:M | 根 | 27 | 2025-06-01 | 2026-05-31 | 河北省承德市 | 买方指定仓库地面交货 |  | 9995-500013952-00001 | 044009255100010 | 400249242300010 | 500013974 |  | 500013974-0001
0125AA-1401002-9999 | 包12 | 1200 | 国网冀北电力有限公司 | 国网冀北电力有限公司承德供电公司 |  | 无电压等级 | 锥形水泥杆,非预应力,法兰组装杆,18m,230mm,N | 锥形水泥杆-类型:非预应力,杆型:法兰组装杆,杆长m:18m,梢径mm:230mm,强度等级:N | 根 | 2 | 2025-06-01 | 2026-05-31 | 河北省承德市 | 买方指定仓库地面交货 |  | 9995-500013975-00002 | 044009258800010 | 400249246000010 | 500033743 |  | 500033743-0002
0125AA-1401002-9999 | 包12 | 1200 | 国网冀北电力有限公司 | 国网冀北电力有限公司承德供电公司 |  | 无电压等级 | 锥形水泥杆,非预应力,整根杆,15m,230mm,N | 锥形水泥杆-类型:非预应力,杆型:整根杆,杆长m:15m,梢径mm:230mm,强度等级:N | 根 | 5 | 2025-06-01 | 2026-05-31 | 河北省承德市 | 买方指定仓库地面交货 |  | 9995-500013952-00001 | 044009258700010 | 400249245900010 | 500033737 |  | 500033737-0001
0125AA-1401002-9999 | 包12 | 1200 | 国网冀北电力有限公司 | 国网冀北电力有限公司秦皇岛供电公司 |  | 无电压等级 | 锥形水泥杆,非预应力,整根杆,15m,230mm,N | 锥形水泥杆-类型:非预应力,杆型:整根杆,杆长m:15m,梢径mm:230mm,强度等级:N | 根 | 1 | 2025-06-01 | 2026-05-31 | 河北省秦皇岛市 | 买方指定仓库地面交货 |  | 9995-500013952-00001 | 044009298800010 | 400249269100010 | 500033737 |  | 500033737-0001
0125AA-1401002-9999 | 包12 | 1200 | 国网冀北电力有限公司 | 国网冀北电力有限公司唐山供电公司 |  | 无电压等级 | 锥形水泥杆,非预应力,整根杆,15m,190mm,M | 锥形水泥杆-类型:非预应力,杆型:整根杆,杆长m:15m,梢径mm:190mm,强度等级:M | 根 | 158 | 2025-06-01 | 2026-05-31 | 河北唐山 | 买方指定仓库地面交货 |  | 9995-500013952-00001 | 044009319300010 | 400249300400010 | 500013974 |  | 500013974-0001
0125AA-1401002-9999 | 包12 | 1200 | 国网冀北电力有限公司 | 国网冀北电力有限公司廊坊供电公司 |  | 无电压等级 | 锥形水泥杆,非预应力,整根杆,12m,190mm,M | 锥形水泥杆-类型:非预应力,杆型:整根杆,杆长m:12m,梢径mm:190mm,强度等级:M | 根 | 387 | 2025-06-01 | 2026-05-31 | 河北省廊坊市广阳区 | 买方指定仓库地面交货 |  | 9995-500013952-00001 | 044009341800010 | 400249282500010 | 500013972 |  | 500013972-0001
0125AA-1401002-9999 | 包12 | 1200 | 国网冀北电力有限公司 | 国网冀北电力有限公司唐山供电公司 |  | 无电压等级 | 锥形水泥杆,非预应力,法兰组装杆,18m,230mm,N | 锥形水泥杆-类型:非预应力,杆型:法兰组装杆,杆长m:18m,梢径mm:230mm,强度等级:N | 根 | 1 | 2025-06-01 | 2026-05-31 | 河北唐山 | 买方指定仓库地面交货 |  | 9995-500013975-00002 | 044009323000010 | 400249304100010 | 500033743 |  | 500033743-0002
0125AA-1401002-9999 | 包12 | 1200 | 国网冀北电力有限公司 | 国网冀北电力有限公司张家口供电公司 |  | 无电压等级 | 锥形水泥杆,非预应力,整根杆,12m,190mm,M | 锥形水泥杆-类型:非预应力,杆型:整根杆,杆长m:12m,梢径mm:190mm,强度等级:M | 根 | 1210 | 2025-06-01 | 2026-05-31 | 河北省 | 买方指定仓库地面交货 |  | 9995-500013952-00001 | 044009238800010 | 400249229000010 | 500013972 |  | 500013972-0001
0125AA-1401002-9999 | 包12 | 1200 | 国网冀北电力有限公司 | 国网冀北电力有限公司廊坊供电公司 |  | 无电压等级 | 锥形水泥杆,非预应力,整根杆,15m,190mm,M | 锥形水泥杆-类型:非预应力,杆型:整根杆,杆长m:15m,梢径mm:190mm,强度等级:M | 根 | 221 | 2025-06-01 | 2026-05-31 | 河北省廊坊市广阳区 | 买方指定仓库地面交货 |  | 9995-500013952-00001 | 044009341900010 | 400249282600010 | 500013974 |  | 500013974-0001
0125AA-1401002-9999 | 包12 | 1200 | 国网冀北电力有限公司 | 国网冀北电力有限公司秦皇岛供电公司 |  | 无电压等级 | 锥形水泥杆,非预应力,整根杆,10m,190mm,I | 锥形水泥杆-类型:非预应力,杆型:整根杆,杆长m:10m,梢径mm:190mm,强度等级:I | 根 | 234 | 2025-06-01 | 2026-05-31 | 河北省秦皇岛市 | 买方指定仓库地面交货 |  | 9995-500013952-00001 | 044009298500010 | 400249268800010 | 500033660 |  | 500033660-0001
0125AA-1401002-9999 | 包12 | 1200 | 国网冀北电力有限公司 | 国网冀北电力有限公司张家口供电公司 |  | 无电压等级 | 锥形水泥杆,非预应力,整根杆,15m,190mm,M | 锥形水泥杆-类型:非预应力,杆型:整根杆,杆长m:15m,梢径mm:190mm,强度等级:M | 根 | 39 | 2025-06-01 | 2026-05-31 | 河北省 | 买方指定仓库地面交货 |  | 9995-500013952-00001 | 044009238900010 | 400249229100010 | 500013974 |  | 500013974-0001
0125AA-1401002-9999 | 包12 | 1200 | 国网冀北电力有限公司 | 国网冀北电力有限公司秦皇岛供电公司 |  | 无电压等级 | 锥形水泥杆,非预应力,整根杆,15m,190mm,M | 锥形水泥杆-类型:非预应力,杆型:整根杆,杆长m:15m,梢径mm:190mm,强度等级:M | 根 | 24 | 2025-06-01 | 2026-05-31 | 河北省秦皇岛市 | 买方指定仓库地面交货 |  | 9995-500013952-00001 | 044009294700010 | 400249264600010 | 500013974 |  | 500013974-0001
0125AA-1401002-9999 | 包12 | 1200 | 国网冀北电力有限公司 | 国网冀北电力有限公司秦皇岛供电公司 |  | 无电压等级 | 锥形水泥杆,非预应力,整根杆,12m,190mm,M | 锥形水泥杆-类型:非预应力,杆型:整根杆,杆长m:12m,梢径mm:190mm,强度等级:M | 根 | 594 | 2025-06-01 | 2026-05-31 | 河北省秦皇岛市 | 买方指定仓库地面交货 |  | 9995-500013952-00001 | 044009294600010 | 400249264500010 | 500013972 |  | 500013972-0001
0125AA-1401002-9999 | 包12 | 1200 | 国网冀北电力有限公司 | 国网冀北电力有限公司秦皇岛供电公司 |  | 无电压等级 | 锥形水泥杆,非预应力,整根杆,12m,230mm,N | 锥形水泥杆-类型:非预应力,杆型:整根杆,杆长m:12m,梢径mm:230mm,强度等级:N | 根 | 16 | 2025-06-01 | 2026-05-31 | 河北省秦皇岛市 | 买方指定仓库地面交货 |  | 9995-500013952-00001 | 044009298700010 | 400249269000010 | 500033719 |  | 500033719-0001
0125AA-1401002-9999 | 包12 | 1200 | 国网冀北电力有限公司 | 国网冀北电力有限公司廊坊供电公司 |  | 无电压等级 | 锥形水泥杆,非预应力,法兰组装杆,18m,230mm,N | 锥形水泥杆-类型:非预应力,杆型:法兰组装杆,杆长m:18m,梢径mm:230mm,强度等级:N | 根 | 1 | 2025-06-01 | 2026-05-31 | 河北省廊坊市广阳区 | 买方指定仓库地面交货 |  | 9995-500013975-00002 | 044009349100010 | 400249288800010 | 500033743 |  | 500033743-0002
0125AA-1401002-9999 | 包12 | 1200 | 国网冀北电力有限公司 | 国网冀北电力有限公司承德供电公司 |  | 无电压等级 | 锥形水泥杆,非预应力,整根杆,12m,190mm,M | 锥形水泥杆-类型:非预应力,杆型:整根杆,杆长m:12m,梢径mm:190mm,强度等级:M | 根 | 1630 | 2025-06-01 | 2026-05-31 | 河北省承德市 | 买方指定仓库地面交货 |  | 9995-500013952-00001 | 044009255000010 | 400249242200010 | 500013972 |  | 500013972-0001
0125AA-1401002-9999 | 包12 | 1200 | 国网冀北电力有限公司 | 国网冀北电力有限公司秦皇岛供电公司 |  | 无电压等级 | 锥形水泥杆,非预应力,法兰组装杆,15m,190mm,M | 锥形水泥杆-类型:非预应力,杆型:法兰组装杆,杆长m:15m,梢径mm:190mm,强度等级:M | 根 | 11 | 2025-06-01 | 2026-05-31 | 河北省秦皇岛市 | 买方指定仓库地面交货 |  | 9995-500013975-00001 | 044009298600010 | 400249268900010 | 500033701 |  | 500033701-0001
0125AA-1401002-9999 | 包12 | 1200 | 国网冀北电力有限公司 | 国网冀北电力有限公司张家口供电公司 |  | 无电压等级 | 锥形水泥杆,非预应力,整根杆,15m,230mm,N | 锥形水泥杆-类型:非预应力,杆型:整根杆,杆长m:15m,梢径mm:230mm,强度等级:N | 根 | 2 | 2025-06-01 | 2026-05-31 | 河北省 | 买方指定仓库地面交货 |  | 9995-500013952-00001 | 044009244000010 | 400249234200010 | 500033737 |  | 500033737-0001
0125AA-1401002-9999 | 包12 | 1200 | 国网冀北电力有限公司 | 国网冀北电力有限公司唐山供电公司 |  | 无电压等级 | 锥形水泥杆,非预应力,整根杆,12m,190mm,M | 锥形水泥杆-类型:非预应力,杆型:整根杆,杆长m:12m,梢径mm:190mm,强度等级:M | 根 | 816 | 2025-06-01 | 2026-05-31 | 河北唐山 | 买方指定仓库地面交货 |  | 9995-500013952-00001 | 044009319200010 | 400249300300010 | 500013972 |  | 500013972-0001
0125AA-1401002-9999 | 包12 | 1200 | 国网冀北电力有限公司 | 国网冀北电力有限公司张家口供电公司 |  | 无电压等级 | 锥形水泥杆,非预应力,整根杆,12m,230mm,N | 锥形水泥杆-类型:非预应力,杆型:整根杆,杆长m:12m,梢径mm:230mm,强度等级:N | 根 | 17 | 2025-06-01 | 2026-05-31 | 河北省 | 买方指定仓库地面交货 |  | 9995-500013952-00001 | 044009243900010 | 400249234100010 | 500033719 |  | 500033719-0001
0125AA-1401002-9999 | 包12 | 1200 | 国网冀北电力有限公司 | 国网冀北电力有限公司承德供电公司 |  | 无电压等级 | 锥形水泥杆,非预应力,整根杆,12m,230mm,N | 锥形水泥杆-类型:非预应力,杆型:整根杆,杆长m:12m,梢径mm:230mm,强度等级:N | 根 | 33 | 2025-06-01 | 2026-05-31 | 河北省承德市 | 买方指定仓库地面交货 |  | 9995-500013952-00001 | 044009258600010 | 400249245800010 | 500033719 |  | 500033719-0001
0125AA-1401002-9999 | 包12 | 1200 | 国网冀北电力有限公司 | 国网冀北电力有限公司唐山供电公司 |  | 无电压等级 | 锥形水泥杆,非预应力,整根杆,12m,230mm,N | 锥形水泥杆-类型:非预应力,杆型:整根杆,杆长m:12m,梢径mm:230mm,强度等级:N | 根 | 4 | 2025-06-01 | 2026-05-31 | 河北唐山 | 买方指定仓库地面交货 |  | 9995-500013952-00001 | 044009322900010 | 400249304000010 | 500033719 |  | 500033719-0001
0125AA-1401002-9999 | 包12 | 1200 | 国网冀北电力有限公司 | 国网冀北电力有限公司廊坊供电公司 |  | 无电压等级 | 锥形水泥杆,非预应力,整根杆,10m,190mm,I | 锥形水泥杆-类型:非预应力,杆型:整根杆,杆长m:10m,梢径mm:190mm,强度等级:I | 根 | 10 | 2025-06-01 | 2026-05-31 | 河北省廊坊市广阳区 | 买方指定仓库地面交货 |  | 9995-500013952-00001 | 044009348900010 | 400249288600010 | 500033660 |  | 500033660-0001
0125AA-1401002-9999 | 包12 | 1200 | 国网冀北电力有限公司 | 国网冀北电力有限公司张家口供电公司 |  | 无电压等级 | 锥形水泥杆,非预应力,整根杆,10m,190mm,I | 锥形水泥杆-类型:非预应力,杆型:整根杆,杆长m:10m,梢径mm:190mm,强度等级:I | 根 | 251 | 2025-06-01 | 2026-05-31 | 河北省 | 买方指定仓库地面交货 |  | 9995-500013952-00001 | 044009243800010 | 400249234000010 | 500033660 |  | 500033660-0001
0125AA-1401002-9999 | 包12 | 1200 | 国网冀北电力有限公司 | 国网冀北电力有限公司承德供电公司 |  | 无电压等级 | 锥形水泥杆,非预应力,整根杆,10m,190mm,I | 锥形水泥杆-类型:非预应力,杆型:整根杆,杆长m:10m,梢径mm:190mm,强度等级:I | 根 | 243 | 2025-06-01 | 2026-05-31 | 河北省承德市 | 买方指定仓库地面交货 |  | 9995-500013952-00001 | 044009258300010 | 400249245500010 | 500033660 |  | 500033660-0001
0125AA-1401002-9999 | 包12 | 1200 | 国网冀北电力有限公司 | 国网冀北电力有限公司承德供电公司 |  | 无电压等级 | 锥形水泥杆,非预应力,法兰组装杆,15m,190mm,M | 锥形水泥杆-类型:非预应力,杆型:法兰组装杆,杆长m:15m,梢径mm:190mm,强度等级:M | 根 | 24 | 2025-06-01 | 2026-05-31 | 河北省承德市 | 买方指定仓库地面交货 |  | 9995-500013975-00001 | 044009258400010 | 400249245600010 | 500033701 |  | 500033701-0001
0125AA-1401002-9999 | 包12 | 1200 | 国网冀北电力有限公司 | 国网冀北电力有限公司承德供电公司 |  | 无电压等级 | 锥形水泥杆,非预应力,法兰组装杆,15m,190mm,M | 锥形水泥杆-类型:非预应力,杆型:法兰组装杆,杆长m:15m,梢径mm:190mm,强度等级:M | 根 | 2 | 2025-06-01 | 2026-05-31 | 河北省承德市 | 买方指定仓库地面交货 |  | 9995-500013975-00002 | 044009258500010 | 400249245700010 | 500033701 |  | 500033701-0002
0125AA-1401002-9999 | 包12 | 1200 | 国网冀北电力有限公司 | 国网冀北电力有限公司唐山供电公司 |  | 无电压等级 | 锥形水泥杆,非预应力,整根杆,10m,190mm,I | 锥形水泥杆-类型:非预应力,杆型:整根杆,杆长m:10m,梢径mm:190mm,强度等级:I | 根 | 19 | 2025-06-01 | 2026-05-31 | 河北唐山 | 买方指定仓库地面交货 |  | 9995-500013952-00001 | 044009322800010 | 400249303900010 | 500033660 |  | 500033660-0001
0125AA-1401002-9999 | 包12 | 1200 | 国网冀北电力有限公司 | 国网冀北电力有限公司承德供电公司 |  | 无电压等级 | 锥形水泥杆,非预应力,整根杆,15m,190mm,M | 锥形水泥杆-类型:非预应力,杆型:整根杆,杆长m:15m,梢径mm:190mm,强度等级:M | 根 | 25 | 2025-06-01 | 2026-05-31 | 河北省承德市 | 买方指定仓库地面交货 |  | 9995-500013952-00001 | 044009255100010 | 400249242300010 | 500013974 |  | 500013974-0001
0125AA-1401002-9999 | 包13 | 1300 | 国网冀北电力有限公司 | 国网冀北电力有限公司承德供电公司 |  | 无电压等级 | 锥形水泥杆,非预应力,法兰组装杆,18m,230mm,N | 锥形水泥杆-类型:非预应力,杆型:法兰组装杆,杆长m:18m,梢径mm:230mm,强度等级:N | 根 | 2 | 2025-06-01 | 2026-05-31 | 河北省承德市 | 买方指定仓库地面交货 |  | 9995-500013975-00002 | 044009258800010 | 400249246000010 | 500033743 |  | 500033743-0002
0125AA-1401002-9999 | 包13 | 1300 | 国网冀北电力有限公司 | 国网冀北电力有限公司承德供电公司 |  | 无电压等级 | 锥形水泥杆,非预应力,整根杆,15m,230mm,N | 锥形水泥杆-类型:非预应力,杆型:整根杆,杆长m:15m,梢径mm:230mm,强度等级:N | 根 | 5 | 2025-06-01 | 2026-05-31 | 河北省承德市 | 买方指定仓库地面交货 |  | 9995-500013952-00001 | 044009258700010 | 400249245900010 | 500033737 |  | 500033737-0001
0125AA-1401002-9999 | 包13 | 1300 | 国网冀北电力有限公司 | 国网冀北电力有限公司唐山供电公司 |  | 无电压等级 | 锥形水泥杆,非预应力,整根杆,15m,190mm,M | 锥形水泥杆-类型:非预应力,杆型:整根杆,杆长m:15m,梢径mm:190mm,强度等级:M | 根 | 150 | 2025-06-01 | 2026-05-31 | 河北唐山 | 买方指定仓库地面交货 |  | 9995-500013952-00001 | 044009319300010 | 400249300400010 | 500013974 |  | 500013974-0001
0125AA-1401002-9999 | 包13 | 1300 | 国网冀北电力有限公司 | 国网冀北电力有限公司秦皇岛供电公司 |  | 无电压等级 | 锥形水泥杆,非预应力,整根杆,15m,230mm,N | 锥形水泥杆-类型:非预应力,杆型:整根杆,杆长m:15m,梢径mm:230mm,强度等级:N | 根 | 1 | 2025-06-01 | 2026-05-31 | 河北省秦皇岛市 | 买方指定仓库地面交货 |  | 9995-500013952-00001 | 044009298800010 | 400249269100010 | 500033737 |  | 500033737-0001
0125AA-1401002-9999 | 包13 | 1300 | 国网冀北电力有限公司 | 国网冀北电力有限公司廊坊供电公司 |  | 无电压等级 | 锥形水泥杆,非预应力,整根杆,12m,190mm,M | 锥形水泥杆-类型:非预应力,杆型:整根杆,杆长m:12m,梢径mm:190mm,强度等级:M | 根 | 367 | 2025-06-01 | 2026-05-31 | 河北省廊坊市广阳区 | 买方指定仓库地面交货 |  | 9995-500013952-00001 | 044009341800010 | 400249282500010 | 500013972 |  | 500013972-0001
0125AA-1401002-9999 | 包13 | 1300 | 国网冀北电力有限公司 | 国网冀北电力有限公司唐山供电公司 |  | 无电压等级 | 锥形水泥杆,非预应力,法兰组装杆,18m,230mm,N | 锥形水泥杆-类型:非预应力,杆型:法兰组装杆,杆长m:18m,梢径mm:230mm,强度等级:N | 根 | 1 | 2025-06-01 | 2026-05-31 | 河北唐山 | 买方指定仓库地面交货 |  | 9995-500013975-00002 | 044009323000010 | 400249304100010 | 500033743 |  | 500033743-0002
0125AA-1401002-9999 | 包13 | 1300 | 国网冀北电力有限公司 | 国网冀北电力有限公司张家口供电公司 |  | 无电压等级 | 锥形水泥杆,非预应力,整根杆,12m,190mm,M | 锥形水泥杆-类型:非预应力,杆型:整根杆,杆长m:12m,梢径mm:190mm,强度等级:M | 根 | 1148 | 2025-06-01 | 2026-05-31 | 河北省 | 买方指定仓库地面交货 |  | 9995-500013952-00001 | 044009238800010 | 400249229000010 | 500013972 |  | 500013972-0001
0125AA-1401002-9999 | 包13 | 1300 | 国网冀北电力有限公司 | 国网冀北电力有限公司廊坊供电公司 |  | 无电压等级 | 锥形水泥杆,非预应力,整根杆,15m,190mm,M | 锥形水泥杆-类型:非预应力,杆型:整根杆,杆长m:15m,梢径mm:190mm,强度等级:M | 根 | 210 | 2025-06-01 | 2026-05-31 | 河北省廊坊市广阳区 | 买方指定仓库地面交货 |  | 9995-500013952-00001 | 044009341900010 | 400249282600010 | 500013974 |  | 500013974-0001
0125AA-1401002-9999 | 包13 | 1300 | 国网冀北电力有限公司 | 国网冀北电力有限公司秦皇岛供电公司 |  | 无电压等级 | 锥形水泥杆,非预应力,整根杆,10m,190mm,I | 锥形水泥杆-类型:非预应力,杆型:整根杆,杆长m:10m,梢径mm:190mm,强度等级:I | 根 | 222 | 2025-06-01 | 2026-05-31 | 河北省秦皇岛市 | 买方指定仓库地面交货 |  | 9995-500013952-00001 | 044009298500010 | 400249268800010 | 500033660 |  | 500033660-0001
0125AA-1401002-9999 | 包13 | 1300 | 国网冀北电力有限公司 | 国网冀北电力有限公司张家口供电公司 |  | 无电压等级 | 锥形水泥杆,非预应力,整根杆,15m,190mm,M | 锥形水泥杆-类型:非预应力,杆型:整根杆,杆长m:15m,梢径mm:190mm,强度等级:M | 根 | 37 | 2025-06-01 | 2026-05-31 | 河北省 | 买方指定仓库地面交货 |  | 9995-500013952-00001 | 044009238900010 | 400249229100010 | 500013974 |  | 500013974-0001
0125AA-1401002-9999 | 包13 | 1300 | 国网冀北电力有限公司 | 国网冀北电力有限公司秦皇岛供电公司 |  | 无电压等级 | 锥形水泥杆,非预应力,整根杆,15m,190mm,M | 锥形水泥杆-类型:非预应力,杆型:整根杆,杆长m:15m,梢径mm:190mm,强度等级:M | 根 | 23 | 2025-06-01 | 2026-05-31 | 河北省秦皇岛市 | 买方指定仓库地面交货 |  | 9995-500013952-00001 | 044009294700010 | 400249264600010 | 500013974 |  | 500013974-0001
0125AA-1401002-9999 | 包13 | 1300 | 国网冀北电力有限公司 | 国网冀北电力有限公司秦皇岛供电公司 |  | 无电压等级 | 锥形水泥杆,非预应力,整根杆,12m,190mm,M | 锥形水泥杆-类型:非预应力,杆型:整根杆,杆长m:12m,梢径mm:190mm,强度等级:M | 根 | 563 | 2025-06-01 | 2026-05-31 | 河北省秦皇岛市 | 买方指定仓库地面交货 |  | 9995-500013952-00001 | 044009294600010 | 400249264500010 | 500013972 |  | 500013972-0001
0125AA-1401002-9999 | 包13 | 1300 | 国网冀北电力有限公司 | 国网冀北电力有限公司秦皇岛供电公司 |  | 无电压等级 | 锥形水泥杆,非预应力,整根杆,12m,230mm,N | 锥形水泥杆-类型:非预应力,杆型:整根杆,杆长m:12m,梢径mm:230mm,强度等级:N | 根 | 15 | 2025-06-01 | 2026-05-31 | 河北省秦皇岛市 | 买方指定仓库地面交货 |  | 9995-500013952-00001 | 044009298700010 | 400249269000010 | 500033719 |  | 500033719-0001
0125AA-1401002-9999 | 包13 | 1300 | 国网冀北电力有限公司 | 国网冀北电力有限公司廊坊供电公司 |  | 无电压等级 | 锥形水泥杆,非预应力,法兰组装杆,18m,230mm,N | 锥形水泥杆-类型:非预应力,杆型:法兰组装杆,杆长m:18m,梢径mm:230mm,强度等级:N | 根 | 1 | 2025-06-01 | 2026-05-31 | 河北省廊坊市广阳区 | 买方指定仓库地面交货 |  | 9995-500013975-00002 | 044009349100010 | 400249288800010 | 500033743 |  | 500033743-0002
0125AA-1401002-9999 | 包13 | 1300 | 国网冀北电力有限公司 | 国网冀北电力有限公司承德供电公司 |  | 无电压等级 | 锥形水泥杆,非预应力,整根杆,12m,190mm,M | 锥形水泥杆-类型:非预应力,杆型:整根杆,杆长m:12m,梢径mm:190mm,强度等级:M | 根 | 1546 | 2025-06-01 | 2026-05-31 | 河北省承德市 | 买方指定仓库地面交货 |  | 9995-500013952-00001 | 044009255000010 | 400249242200010 | 500013972 |  | 500013972-0001
0125AA-1401002-9999 | 包13 | 1300 | 国网冀北电力有限公司 | 国网冀北电力有限公司秦皇岛供电公司 |  | 无电压等级 | 锥形水泥杆,非预应力,法兰组装杆,15m,190mm,M | 锥形水泥杆-类型:非预应力,杆型:法兰组装杆,杆长m:15m,梢径mm:190mm,强度等级:M | 根 | 11 | 2025-06-01 | 2026-05-31 | 河北省秦皇岛市 | 买方指定仓库地面交货 |  | 9995-500013975-00001 | 044009298600010 | 400249268900010 | 500033701 |  | 500033701-0001
0125AA-1401002-9999 | 包13 | 1300 | 国网冀北电力有限公司 | 国网冀北电力有限公司张家口供电公司 |  | 无电压等级 | 锥形水泥杆,非预应力,整根杆,15m,230mm,N | 锥形水泥杆-类型:非预应力,杆型:整根杆,杆长m:15m,梢径mm:230mm,强度等级:N | 根 | 2 | 2025-06-01 | 2026-05-31 | 河北省 | 买方指定仓库地面交货 |  | 9995-500013952-00001 | 044009244000010 | 400249234200010 | 500033737 |  | 500033737-0001
0125AA-1401002-9999 | 包13 | 1300 | 国网冀北电力有限公司 | 国网冀北电力有限公司唐山供电公司 |  | 无电压等级 | 锥形水泥杆,非预应力,整根杆,12m,190mm,M | 锥形水泥杆-类型:非预应力,杆型:整根杆,杆长m:12m,梢径mm:190mm,强度等级:M | 根 | 774 | 2025-06-01 | 2026-05-31 | 河北唐山 | 买方指定仓库地面交货 |  | 9995-500013952-00001 | 044009319200010 | 400249300300010 | 500013972 |  | 500013972-0001
0125AA-1401002-9999 | 包13 | 1300 | 国网冀北电力有限公司 | 国网冀北电力有限公司张家口供电公司 |  | 无电压等级 | 锥形水泥杆,非预应力,整根杆,12m,230mm,N | 锥形水泥杆-类型:非预应力,杆型:整根杆,杆长m:12m,梢径mm:230mm,强度等级:N | 根 | 16 | 2025-06-01 | 2026-05-31 | 河北省 | 买方指定仓库地面交货 |  | 9995-500013952-00001 | 044009243900010 | 400249234100010 | 500033719 |  | 500033719-0001
0125AA-1401002-9999 | 包13 | 1300 | 国网冀北电力有限公司 | 国网冀北电力有限公司承德供电公司 |  | 无电压等级 | 锥形水泥杆,非预应力,整根杆,12m,230mm,N | 锥形水泥杆-类型:非预应力,杆型:整根杆,杆长m:12m,梢径mm:230mm,强度等级:N | 根 | 31 | 2025-06-01 | 2026-05-31 | 河北省承德市 | 买方指定仓库地面交货 |  | 9995-500013952-00001 | 044009258600010 | 400249245800010 | 500033719 |  | 500033719-0001
0125AA-1401002-9999 | 包13 | 1300 | 国网冀北电力有限公司 | 国网冀北电力有限公司唐山供电公司 |  | 无电压等级 | 锥形水泥杆,非预应力,整根杆,12m,230mm,N | 锥形水泥杆-类型:非预应力,杆型:整根杆,杆长m:12m,梢径mm:230mm,强度等级:N | 根 | 4 | 2025-06-01 | 2026-05-31 | 河北唐山 | 买方指定仓库地面交货 |  | 9995-500013952-00001 | 044009322900010 | 400249304000010 | 500033719 |  | 500033719-0001
0125AA-1401002-9999 | 包13 | 1300 | 国网冀北电力有限公司 | 国网冀北电力有限公司廊坊供电公司 |  | 无电压等级 | 锥形水泥杆,非预应力,整根杆,10m,190mm,I | 锥形水泥杆-类型:非预应力,杆型:整根杆,杆长m:10m,梢径mm:190mm,强度等级:I | 根 | 10 | 2025-06-01 | 2026-05-31 | 河北省廊坊市广阳区 | 买方指定仓库地面交货 |  | 9995-500013952-00001 | 044009348900010 | 400249288600010 | 500033660 |  | 500033660-0001
0125AA-1401002-9999 | 包13 | 1300 | 国网冀北电力有限公司 | 国网冀北电力有限公司张家口供电公司 |  | 无电压等级 | 锥形水泥杆,非预应力,整根杆,10m,190mm,I | 锥形水泥杆-类型:非预应力,杆型:整根杆,杆长m:10m,梢径mm:190mm,强度等级:I | 根 | 238 | 2025-06-01 | 2026-05-31 | 河北省 | 买方指定仓库地面交货 |  | 9995-500013952-00001 | 044009243800010 | 400249234000010 | 500033660 |  | 500033660-0001
0125AA-1401002-9999 | 包13 | 1300 | 国网冀北电力有限公司 | 国网冀北电力有限公司承德供电公司 |  | 无电压等级 | 锥形水泥杆,非预应力,整根杆,10m,190mm,I | 锥形水泥杆-类型:非预应力,杆型:整根杆,杆长m:10m,梢径mm:190mm,强度等级:I | 根 | 230 | 2025-06-01 | 2026-05-31 | 河北省承德市 | 买方指定仓库地面交货 |  | 9995-500013952-00001 | 044009258300010 | 400249245500010 | 500033660 |  | 500033660-0001
0125AA-1401002-9999 | 包13 | 1300 | 国网冀北电力有限公司 | 国网冀北电力有限公司承德供电公司 |  | 无电压等级 | 锥形水泥杆,非预应力,法兰组装杆,15m,190mm,M | 锥形水泥杆-类型:非预应力,杆型:法兰组装杆,杆长m:15m,梢径mm:190mm,强度等级:M | 根 | 22 | 2025-06-01 | 2026-05-31 | 河北省承德市 | 买方指定仓库地面交货 |  | 9995-500013975-00001 | 044009258400010 | 400249245600010 | 500033701 |  | 500033701-0001
0125AA-1401002-9999 | 包13 | 1300 | 国网冀北电力有限公司 | 国网冀北电力有限公司承德供电公司 |  | 无电压等级 | 锥形水泥杆,非预应力,法兰组装杆,15m,190mm,M | 锥形水泥杆-类型:非预应力,杆型:法兰组装杆,杆长m:15m,梢径mm:190mm,强度等级:M | 根 | 2 | 2025-06-01 | 2026-05-31 | 河北省承德市 | 买方指定仓库地面交货 |  | 9995-500013975-00002 | 044009258500010 | 400249245700010 | 500033701 |  | 500033701-0002
0125AA-1401002-9999 | 包13 | 1300 | 国网冀北电力有限公司 | 国网冀北电力有限公司唐山供电公司 |  | 无电压等级 | 锥形水泥杆,非预应力,整根杆,10m,190mm,I | 锥形水泥杆-类型:非预应力,杆型:整根杆,杆长m:10m,梢径mm:190mm,强度等级:I | 根 | 18 | 2025-06-01 | 2026-05-31 | 河北唐山 | 买方指定仓库地面交货 |  | 9995-500013952-00001 | 044009322800010 | 400249303900010 | 500033660 |  | 500033660-0001
0125AA-1401002-9999 | 包13 | 1300 | 国网冀北电力有限公司 | 国网冀北电力有限公司承德供电公司 |  | 无电压等级 | 锥形水泥杆,非预应力,整根杆,15m,190mm,M | 锥形水泥杆-类型:非预应力,杆型:整根杆,杆长m:15m,梢径mm:190mm,强度等级:M | 根 | 24 | 2025-06-01 | 2026-05-31 | 河北省承德市 | 买方指定仓库地面交货 |  | 9995-500013952-00001 | 044009255100010 | 400249242300010 | 500013974 |  | 500013974-0001
0125AA-1401002-9999 | 包14 | 1400 | 国网冀北电力有限公司 | 国网冀北电力有限公司承德供电公司 |  | 无电压等级 | 锥形水泥杆,非预应力,法兰组装杆,18m,230mm,N | 锥形水泥杆-类型:非预应力,杆型:法兰组装杆,杆长m:18m,梢径mm:230mm,强度等级:N | 根 | 1 | 2025-06-01 | 2026-05-31 | 河北省承德市 | 买方指定仓库地面交货 |  | 9995-500013975-00002 | 044009258800010 | 400249246000010 | 500033743 |  | 500033743-0002
0125AA-1401002-9999 | 包14 | 1400 | 国网冀北电力有限公司 | 国网冀北电力有限公司承德供电公司 |  | 无电压等级 | 锥形水泥杆,非预应力,整根杆,15m,230mm,N | 锥形水泥杆-类型:非预应力,杆型:整根杆,杆长m:15m,梢径mm:230mm,强度等级:N | 根 | 5 | 2025-06-01 | 2026-05-31 | 河北省承德市 | 买方指定仓库地面交货 |  | 9995-500013952-00001 | 044009258700010 | 400249245900010 | 500033737 |  | 500033737-0001
0125AA-1401002-9999 | 包14 | 1400 | 国网冀北电力有限公司 | 国网冀北电力有限公司唐山供电公司 |  | 无电压等级 | 锥形水泥杆,非预应力,整根杆,15m,190mm,M | 锥形水泥杆-类型:非预应力,杆型:整根杆,杆长m:15m,梢径mm:190mm,强度等级:M | 根 | 139 | 2025-06-01 | 2026-05-31 | 河北唐山 | 买方指定仓库地面交货 |  | 9995-500013952-00001 | 044009319300010 | 400249300400010 | 500013974 |  | 500013974-0001
0125AA-1401002-9999 | 包14 | 1400 | 国网冀北电力有限公司 | 国网冀北电力有限公司秦皇岛供电公司 |  | 无电压等级 | 锥形水泥杆,非预应力,整根杆,15m,230mm,N | 锥形水泥杆-类型:非预应力,杆型:整根杆,杆长m:15m,梢径mm:230mm,强度等级:N | 根 | 1 | 2025-06-01 | 2026-05-31 | 河北省秦皇岛市 | 买方指定仓库地面交货 |  | 9995-500013952-00001 | 044009298800010 | 400249269100010 | 500033737 |  | 500033737-0001
0125AA-1401002-9999 | 包14 | 1400 | 国网冀北电力有限公司 | 国网冀北电力有限公司廊坊供电公司 |  | 无电压等级 | 锥形水泥杆,非预应力,整根杆,12m,190mm,M | 锥形水泥杆-类型:非预应力,杆型:整根杆,杆长m:12m,梢径mm:190mm,强度等级:M | 根 | 340 | 2025-06-01 | 2026-05-31 | 河北省廊坊市广阳区 | 买方指定仓库地面交货 |  | 9995-500013952-00001 | 044009341800010 | 400249282500010 | 500013972 |  | 500013972-0001
0125AA-1401002-9999 | 包14 | 1400 | 国网冀北电力有限公司 | 国网冀北电力有限公司张家口供电公司 |  | 无电压等级 | 锥形水泥杆,非预应力,整根杆,12m,190mm,M | 锥形水泥杆-类型:非预应力,杆型:整根杆,杆长m:12m,梢径mm:190mm,强度等级:M | 根 | 1064 | 2025-06-01 | 2026-05-31 | 河北省 | 买方指定仓库地面交货 |  | 9995-500013952-00001 | 044009238800010 | 400249229000010 | 500013972 |  | 500013972-0001
0125AA-1401002-9999 | 包14 | 1400 | 国网冀北电力有限公司 | 国网冀北电力有限公司廊坊供电公司 |  | 无电压等级 | 锥形水泥杆,非预应力,整根杆,15m,190mm,M | 锥形水泥杆-类型:非预应力,杆型:整根杆,杆长m:15m,梢径mm:190mm,强度等级:M | 根 | 194 | 2025-06-01 | 2026-05-31 | 河北省廊坊市广阳区 | 买方指定仓库地面交货 |  | 9995-500013952-00001 | 044009341900010 | 400249282600010 | 500013974 |  | 500013974-0001
0125AA-1401002-9999 | 包14 | 1400 | 国网冀北电力有限公司 | 国网冀北电力有限公司秦皇岛供电公司 |  | 无电压等级 | 锥形水泥杆,非预应力,整根杆,10m,190mm,I | 锥形水泥杆-类型:非预应力,杆型:整根杆,杆长m:10m,梢径mm:190mm,强度等级:I | 根 | 205 | 2025-06-01 | 2026-05-31 | 河北省秦皇岛市 | 买方指定仓库地面交货 |  | 9995-500013952-00001 | 044009298500010 | 400249268800010 | 500033660 |  | 500033660-0001
0125AA-1401002-9999 | 包14 | 1400 | 国网冀北电力有限公司 | 国网冀北电力有限公司张家口供电公司 |  | 无电压等级 | 锥形水泥杆,非预应力,整根杆,15m,190mm,M | 锥形水泥杆-类型:非预应力,杆型:整根杆,杆长m:15m,梢径mm:190mm,强度等级:M | 根 | 34 | 2025-06-01 | 2026-05-31 | 河北省 | 买方指定仓库地面交货 |  | 9995-500013952-00001 | 044009238900010 | 400249229100010 | 500013974 |  | 500013974-0001
0125AA-1401002-9999 | 包14 | 1400 | 国网冀北电力有限公司 | 国网冀北电力有限公司秦皇岛供电公司 |  | 无电压等级 | 锥形水泥杆,非预应力,整根杆,15m,190mm,M | 锥形水泥杆-类型:非预应力,杆型:整根杆,杆长m:15m,梢径mm:190mm,强度等级:M | 根 | 21 | 2025-06-01 | 2026-05-31 | 河北省秦皇岛市 | 买方指定仓库地面交货 |  | 9995-500013952-00001 | 044009294700010 | 400249264600010 | 500013974 |  | 500013974-0001
0125AA-1401002-9999 | 包14 | 1400 | 国网冀北电力有限公司 | 国网冀北电力有限公司唐山供电公司 |  | 无电压等级 | 锥形水泥杆,非预应力,整根杆,12m,190mm,M | 锥形水泥杆-类型:非预应力,杆型:整根杆,杆长m:12m,梢径mm:190mm,强度等级:M | 根 | 717 | 2025-06-01 | 2026-05-31 | 河北唐山 | 买方指定仓库地面交货 |  | 9995-500013952-00001 | 044009319200010 | 400249300300010 | 500013972 |  | 500013972-0001
0125AA-1401002-9999 | 包14 | 1400 | 国网冀北电力有限公司 | 国网冀北电力有限公司秦皇岛供电公司 |  | 无电压等级 | 锥形水泥杆,非预应力,整根杆,12m,190mm,M | 锥形水泥杆-类型:非预应力,杆型:整根杆,杆长m:12m,梢径mm:190mm,强度等级:M | 根 | 522 | 2025-06-01 | 2026-05-31 | 河北省秦皇岛市 | 买方指定仓库地面交货 |  | 9995-500013952-00001 | 044009294600010 | 400249264500010 | 500013972 |  | 500013972-0001
0125AA-1401002-9999 | 包14 | 1400 | 国网冀北电力有限公司 | 国网冀北电力有限公司秦皇岛供电公司 |  | 无电压等级 | 锥形水泥杆,非预应力,整根杆,12m,230mm,N | 锥形水泥杆-类型:非预应力,杆型:整根杆,杆长m:12m,梢径mm:230mm,强度等级:N | 根 | 14 | 2025-06-01 | 2026-05-31 | 河北省秦皇岛市 | 买方指定仓库地面交货 |  | 9995-500013952-00001 | 044009298700010 | 400249269000010 | 500033719 |  | 500033719-0001
0125AA-1401002-9999 | 包14 | 1400 | 国网冀北电力有限公司 | 国网冀北电力有限公司廊坊供电公司 |  | 无电压等级 | 锥形水泥杆,非预应力,法兰组装杆,18m,230mm,N | 锥形水泥杆-类型:非预应力,杆型:法兰组装杆,杆长m:18m,梢径mm:230mm,强度等级:N | 根 | 1 | 2025-06-01 | 2026-05-31 | 河北省廊坊市广阳区 | 买方指定仓库地面交货 |  | 9995-500013975-00002 | 044009349100010 | 400249288800010 | 500033743 |  | 500033743-0002
0125AA-1401002-9999 | 包14 | 1400 | 国网冀北电力有限公司 | 国网冀北电力有限公司承德供电公司 |  | 无电压等级 | 锥形水泥杆,非预应力,整根杆,12m,190mm,M | 锥形水泥杆-类型:非预应力,杆型:整根杆,杆长m:12m,梢径mm:190mm,强度等级:M | 根 | 1433 | 2025-06-01 | 2026-05-31 | 河北省承德市 | 买方指定仓库地面交货 |  | 9995-500013952-00001 | 044009255000010 | 400249242200010 | 500013972 |  | 500013972-0001
0125AA-1401002-9999 | 包14 | 1400 | 国网冀北电力有限公司 | 国网冀北电力有限公司秦皇岛供电公司 |  | 无电压等级 | 锥形水泥杆,非预应力,法兰组装杆,15m,190mm,M | 锥形水泥杆-类型:非预应力,杆型:法兰组装杆,杆长m:15m,梢径mm:190mm,强度等级:M | 根 | 10 | 2025-06-01 | 2026-05-31 | 河北省秦皇岛市 | 买方指定仓库地面交货 |  | 9995-500013975-00001 | 044009298600010 | 400249268900010 | 500033701 |  | 500033701-0001
0125AA-1401002-9999 | 包14 | 1400 | 国网冀北电力有限公司 | 国网冀北电力有限公司张家口供电公司 |  | 无电压等级 | 锥形水泥杆,非预应力,整根杆,15m,230mm,N | 锥形水泥杆-类型:非预应力,杆型:整根杆,杆长m:15m,梢径mm:230mm,强度等级:N | 根 | 1 | 2025-06-01 | 2026-05-31 | 河北省 | 买方指定仓库地面交货 |  | 9995-500013952-00001 | 044009244000010 | 400249234200010 | 500033737 |  | 500033737-0001
0125AA-1401002-9999 | 包14 | 1400 | 国网冀北电力有限公司 | 国网冀北电力有限公司张家口供电公司 |  | 无电压等级 | 锥形水泥杆,非预应力,整根杆,12m,230mm,N | 锥形水泥杆-类型:非预应力,杆型:整根杆,杆长m:12m,梢径mm:230mm,强度等级:N | 根 | 15 | 2025-06-01 | 2026-05-31 | 河北省 | 买方指定仓库地面交货 |  | 9995-500013952-00001 | 044009243900010 | 400249234100010 | 500033719 |  | 500033719-0001
0125AA-1401002-9999 | 包14 | 1400 | 国网冀北电力有限公司 | 国网冀北电力有限公司承德供电公司 |  | 无电压等级 | 锥形水泥杆,非预应力,整根杆,12m,230mm,N | 锥形水泥杆-类型:非预应力,杆型:整根杆,杆长m:12m,梢径mm:230mm,强度等级:N | 根 | 29 | 2025-06-01 | 2026-05-31 | 河北省承德市 | 买方指定仓库地面交货 |  | 9995-500013952-00001 | 044009258600010 | 400249245800010 | 500033719 |  | 500033719-0001
0125AA-1401002-9999 | 包14 | 1400 | 国网冀北电力有限公司 | 国网冀北电力有限公司唐山供电公司 |  | 无电压等级 | 锥形水泥杆,非预应力,整根杆,12m,230mm,N | 锥形水泥杆-类型:非预应力,杆型:整根杆,杆长m:12m,梢径mm:230mm,强度等级:N | 根 | 3 | 2025-06-01 | 2026-05-31 | 河北唐山 | 买方指定仓库地面交货 |  | 9995-500013952-00001 | 044009322900010 | 400249304000010 | 500033719 |  | 500033719-0001
0125AA-1401002-9999 | 包14 | 1400 | 国网冀北电力有限公司 | 国网冀北电力有限公司廊坊供电公司 |  | 无电压等级 | 锥形水泥杆,非预应力,整根杆,10m,190mm,I | 锥形水泥杆-类型:非预应力,杆型:整根杆,杆长m:10m,梢径mm:190mm,强度等级:I | 根 | 9 | 2025-06-01 | 2026-05-31 | 河北省廊坊市广阳区 | 买方指定仓库地面交货 |  | 9995-500013952-00001 | 044009348900010 | 400249288600010 | 500033660 |  | 500033660-0001
0125AA-1401002-9999 | 包14 | 1400 | 国网冀北电力有限公司 | 国网冀北电力有限公司张家口供电公司 |  | 无电压等级 | 锥形水泥杆,非预应力,整根杆,10m,190mm,I | 锥形水泥杆-类型:非预应力,杆型:整根杆,杆长m:10m,梢径mm:190mm,强度等级:I | 根 | 220 | 2025-06-01 | 2026-05-31 | 河北省 | 买方指定仓库地面交货 |  | 9995-500013952-00001 | 044009243800010 | 400249234000010 | 500033660 |  | 500033660-0001
0125AA-1401002-9999 | 包14 | 1400 | 国网冀北电力有限公司 | 国网冀北电力有限公司承德供电公司 |  | 无电压等级 | 锥形水泥杆,非预应力,整根杆,10m,190mm,I | 锥形水泥杆-类型:非预应力,杆型:整根杆,杆长m:10m,梢径mm:190mm,强度等级:I | 根 | 213 | 2025-06-01 | 2026-05-31 | 河北省承德市 | 买方指定仓库地面交货 |  | 9995-500013952-00001 | 044009258300010 | 400249245500010 | 500033660 |  | 500033660-0001
0125AA-1401002-9999 | 包14 | 1400 | 国网冀北电力有限公司 | 国网冀北电力有限公司承德供电公司 |  | 无电压等级 | 锥形水泥杆,非预应力,法兰组装杆,15m,190mm,M | 锥形水泥杆-类型:非预应力,杆型:法兰组装杆,杆长m:15m,梢径mm:190mm,强度等级:M | 根 | 20 | 2025-06-01 | 2026-05-31 | 河北省承德市 | 买方指定仓库地面交货 |  | 9995-500013975-00001 | 044009258400010 | 400249245600010 | 500033701 |  | 500033701-0001
0125AA-1401002-9999 | 包14 | 1400 | 国网冀北电力有限公司 | 国网冀北电力有限公司承德供电公司 |  | 无电压等级 | 锥形水泥杆,非预应力,法兰组装杆,15m,190mm,M | 锥形水泥杆-类型:非预应力,杆型:法兰组装杆,杆长m:15m,梢径mm:190mm,强度等级:M | 根 | 2 | 2025-06-01 | 2026-05-31 | 河北省承德市 | 买方指定仓库地面交货 |  | 9995-500013975-00002 | 044009258500010 | 400249245700010 | 500033701 |  | 500033701-0002
0125AA-1401002-9999 | 包14 | 1400 | 国网冀北电力有限公司 | 国网冀北电力有限公司唐山供电公司 |  | 无电压等级 | 锥形水泥杆,非预应力,整根杆,10m,190mm,I | 锥形水泥杆-类型:非预应力,杆型:整根杆,杆长m:10m,梢径mm:190mm,强度等级:I | 根 | 15 | 2025-06-01 | 2026-05-31 | 河北唐山 | 买方指定仓库地面交货 |  | 9995-500013952-00001 | 044009322800010 | 400249303900010 | 500033660 |  | 500033660-0001
0125AA-1401002-9999 | 包14 | 1400 | 国网冀北电力有限公司 | 国网冀北电力有限公司承德供电公司 |  | 无电压等级 | 锥形水泥杆,非预应力,整根杆,15m,190mm,M | 锥形水泥杆-类型:非预应力,杆型:整根杆,杆长m:15m,梢径mm:190mm,强度等级:M | 根 | 22 | 2025-06-01 | 2026-05-31 | 河北省承德市 | 买方指定仓库地面交货 |  | 9995-500013952-00001 | 044009255100010 | 400249242300010 | 500013974 |  | 500013974-0001

## 针式瓷绝缘子及蝶式绝缘子
分标编号 | 包名称 | 分包编号 | 项目单位 | 需求单位 | 项目名称 | 工程电压等级 | 物资名称 | 物资描述 | 单位 | 数量 | 首批交货日期 | 最后一批交货日期 | 交货地点 | 交货方式 | 备注 | 技术规范编码 | 网省采购申请号 | 总部采购申请号 | 物料编码 | 扩展描述 | 扩展编码
0125AA-1405022-9999 | 包1 | 100 | 国网冀北电力有限公司 | 国网冀北电力有限公司张家口供电公司 |  | 无电压等级 | 针式瓷绝缘子,P-6T,120,150 | 针式瓷绝缘子-型号:P-6T,瓷件高度mm:120,爬电距离mm:150 | 只 | 86 | 2025-06-01 | 2026-05-31 | 河北省 | 买方指定仓库地面交货 |  | 9995-500135731-00001 | 044009248900010 | 400249239100010 | 500135731 | 配网 | 500135731-0001
0125AA-1405022-9999 | 包1 | 100 | 国网冀北电力有限公司 | 国网冀北电力有限公司唐山供电公司 |  | 无电压等级 | 针式瓷绝缘子,P-6T,120,150 | 针式瓷绝缘子-型号:P-6T,瓷件高度mm:120,爬电距离mm:150 | 只 | 6595 | 2025-06-01 | 2026-05-31 | 河北唐山 | 买方指定仓库地面交货 |  | 9995-500135731-00001 | 044009327400010 | 400249275800010 | 500135731 | 配网 | 500135731-0001
0125AA-1405022-9999 | 包1 | 100 | 国网冀北电力有限公司 | 国网冀北电力有限公司廊坊供电公司 |  | 无电压等级 | 蝶式绝缘子,ED-1 | 蝶式绝缘子-型号:ED-1 | 只 | 8476 | 2025-06-01 | 2026-05-31 | 河北省廊坊市广阳区 | 买方指定仓库地面交货 |  | G00M-500017324-00006 | 044009342800010 | 400249283300010 | 500017324 | 蝶式绝缘子,ED-1 | 500017324-0026
0125AA-1405022-9999 | 包1 | 100 | 国网冀北电力有限公司 | 国网冀北电力有限公司唐山供电公司 |  | 无电压等级 | 蝶式绝缘子,ED-1 | 蝶式绝缘子-型号:ED-1 | 只 | 1789 | 2025-06-01 | 2026-05-31 | 河北唐山 | 买方指定仓库地面交货 |  | G00M-500017324-00006 | 044009320000010 | 400249301100010 | 500017324 | 蝶式绝缘子,ED-1 | 500017324-0026
0125AA-1405022-9999 | 包1 | 100 | 国网冀北电力有限公司 | 国网冀北电力有限公司承德供电公司 |  | 无电压等级 | 蝶式绝缘子,ED-1 | 蝶式绝缘子-型号:ED-1 | 只 | 44570 | 2025-06-01 | 2026-05-31 | 河北省承德市 | 买方指定仓库地面交货 |  | G00M-500017324-00006 | 044009264700010 | 400249254800010 | 500017324 | 蝶式绝缘子,ED-1 | 500017324-0026
0125AA-1405022-9999 | 包1 | 100 | 国网冀北电力有限公司 | 国网冀北电力有限公司秦皇岛供电公司 |  | 无电压等级 | 针式瓷绝缘子,P-6T,120,150 | 针式瓷绝缘子-型号:P-6T,瓷件高度mm:120,爬电距离mm:150 | 只 | 33595 | 2025-06-01 | 2026-05-31 | 河北省秦皇岛市 | 买方指定仓库地面交货 |  | 9995-500135731-00001 | 044009307900010 | 400249293100010 | 500135731 | 配网 | 500135731-0001
0125AA-1405022-9999 | 包1 | 100 | 国网冀北电力有限公司 | 国网冀北电力有限公司廊坊供电公司 |  | 无电压等级 | 蝶式绝缘子,ED-2 | 蝶式绝缘子-型号:ED-2 | 只 | 93890 | 2025-06-01 | 2026-05-31 | 河北省廊坊市广阳区 | 买方指定仓库地面交货 |  | G00M-500017325-00006 | 044009342900010 | 400249283400010 | 500017325 | 蝶式绝缘子,ED-2 | 500017325-0021
0125AA-1405022-9999 | 包1 | 100 | 国网冀北电力有限公司 | 国网冀北电力有限公司张家口供电公司 |  | 无电压等级 | 蝶式绝缘子,ED-2 | 蝶式绝缘子-型号:ED-2 | 只 | 1448 | 2025-06-01 | 2026-05-31 | 河北省 | 买方指定仓库地面交货 |  | G00M-500017325-00006 | 044009240800010 | 400249231000010 | 500017325 | 蝶式绝缘子,ED-2 | 500017325-0021
0125AA-1405022-9999 | 包1 | 100 | 国网冀北电力有限公司 | 国网冀北电力有限公司唐山供电公司 |  | 无电压等级 | 蝶式绝缘子,ED-2 | 蝶式绝缘子-型号:ED-2 | 只 | 5554 | 2025-06-01 | 2026-05-31 | 河北唐山 | 买方指定仓库地面交货 |  | G00M-500017325-00006 | 044009320100010 | 400249301200010 | 500017325 | 蝶式绝缘子,ED-2 | 500017325-0021
0125AA-1405022-9999 | 包1 | 100 | 国网冀北电力有限公司 | 国网冀北电力有限公司承德供电公司 |  | 无电压等级 | 蝶式绝缘子,ED-2 | 蝶式绝缘子-型号:ED-2 | 只 | 26545 | 2025-06-01 | 2026-05-31 | 河北省承德市 | 买方指定仓库地面交货 |  | G00M-500017325-00006 | 044009264800010 | 400249255000010 | 500017325 | 蝶式绝缘子,ED-2 | 500017325-0021
0125AA-1405022-9999 | 包1 | 100 | 国网冀北电力有限公司 | 国网冀北电力有限公司承德供电公司 |  | 无电压等级 | 针式瓷绝缘子,P-6T,120,150 | 针式瓷绝缘子-型号:P-6T,瓷件高度mm:120,爬电距离mm:150 | 只 | 126027 | 2025-06-01 | 2026-05-31 | 河北省承德市 | 买方指定仓库地面交货 |  | 9995-500135731-00001 | 044009265800010 | 400249256400010 | 500135731 | 配网 | 500135731-0001
0125AA-1405022-9999 | 包1 | 100 | 国网冀北电力有限公司 | 国网冀北电力有限公司张家口供电公司 |  | 无电压等级 | 蝶式绝缘子,ED-1 | 蝶式绝缘子-型号:ED-1 | 只 | 13278 | 2025-06-01 | 2026-05-31 | 河北省 | 买方指定仓库地面交货 |  | G00M-500017324-00006 | 044009240700010 | 400249230900010 | 500017324 | 蝶式绝缘子,ED-1 | 500017324-0026
0125AA-1405022-9999 | 包1 | 100 | 国网冀北电力有限公司 | 国网冀北电力有限公司秦皇岛供电公司 |  | 无电压等级 | 蝶式绝缘子,ED-1 | 蝶式绝缘子-型号:ED-1 | 只 | 13842 | 2025-06-01 | 2026-05-31 | 河北省秦皇岛市 | 买方指定仓库地面交货 |  | G00M-500017324-00006 | 044009309900010 | 400249294100010 | 500017324 | 蝶式绝缘子,ED-1 | 500017324-0026

## 智能量测开关
分标编号 | 包名称 | 分包编号 | 项目单位 | 需求单位 | 项目名称 | 工程电压等级 | 物资名称 | 物资描述 | 单位 | 数量 | 首批交货日期 | 最后一批交货日期 | 交货地点 | 交货方式 | 备注 | 技术规范编码 | 网省采购申请号 | 总部采购申请号 | 物料编码 | 扩展描述 | 扩展编码
0125AA-2101005-0002 | 包1 | 100 | 国网冀北电力有限公司 | 国网冀北电力有限公司秦皇岛供电公司 |  | 无电压等级 | 低压开关,智能型万能式断路器,160A,三相 | 低压开关-种类:智能型万能式断路器,额定电流:160A,相数:三相 | 个 | 112 | 2025-06-01 | 2026-05-31 | 河北省秦皇岛市 | 买方指定仓库地面交货 |  | G00M-500105595-00001 | 044009301700010 | 400249286000010 | 500105595 |  | 500105595-0012
0125AA-2101005-0002 | 包1 | 100 | 国网冀北电力有限公司 | 国网冀北电力有限公司廊坊供电公司 |  | 无电压等级 | 低压开关,智能型万能式断路器,125A,三相 | 低压开关-种类:智能型万能式断路器,额定电流:125A,相数:三相 | 个 | 6594 | 2025-06-01 | 2026-05-31 | 河北省廊坊市广阳区 | 买方指定仓库地面交货 |  | G00M-500105625-00001 | 044009352400010 | 400249253900010 | 500105625 |  | 500105625-0012
0125AA-2101005-0002 | 包1 | 100 | 国网冀北电力有限公司 | 国网冀北电力有限公司唐山供电公司 |  | 无电压等级 | 低压开关,智能型万能式断路器,125A,三相 | 低压开关-种类:智能型万能式断路器,额定电流:125A,相数:三相 | 个 | 6050 | 2025-06-01 | 2026-05-31 | 河北唐山 | 买方指定仓库地面交货 |  | G00M-500105625-00001 | 044009325800010 | 400249274200010 | 500105625 |  | 500105625-0012
0125AA-2101005-0002 | 包1 | 100 | 国网冀北电力有限公司 | 国网冀北电力有限公司张家口供电公司 |  | 无电压等级 | 低压开关,智能型万能式断路器,200A,三相 | 低压开关-种类:智能型万能式断路器,额定电流:200A,相数:三相 | 个 | 223 | 2025-06-01 | 2026-05-31 | 河北省 | 买方指定仓库地面交货 |  | G00M-500056734-00001 | 044009244900010 | 400249235100010 | 500056734 |  | 500056734-0018
0125AA-2101005-0002 | 包1 | 100 | 国网冀北电力有限公司 | 国网冀北电力有限公司唐山供电公司 |  | 无电压等级 | 低压开关,智能型万能式断路器,200A,三相 | 低压开关-种类:智能型万能式断路器,额定电流:200A,相数:三相 | 个 | 1864 | 2025-06-01 | 2026-05-31 | 河北唐山 | 买方指定仓库地面交货 |  | G00M-500056734-00001 | 044009323800010 | 400249272300010 | 500056734 |  | 500056734-0018
0125AA-2101005-0002 | 包1 | 100 | 国网冀北电力有限公司 | 国网冀北电力有限公司承德供电公司 |  | 无电压等级 | 低压开关,智能型万能式断路器,200A,三相 | 低压开关-种类:智能型万能式断路器,额定电流:200A,相数:三相 | 个 | 167 | 2025-06-01 | 2026-05-31 | 河北省承德市 | 买方指定仓库地面交货 |  | G00M-500056734-00001 | 044009259700010 | 400249246900010 | 500056734 |  | 500056734-0018
0125AA-2101005-0002 | 包1 | 100 | 国网冀北电力有限公司 | 国网冀北电力有限公司秦皇岛供电公司 |  | 无电压等级 | 低压开关,智能型万能式断路器,200A,三相 | 低压开关-种类:智能型万能式断路器,额定电流:200A,相数:三相 | 个 | 682 | 2025-06-01 | 2026-05-31 | 河北省秦皇岛市 | 买方指定仓库地面交货 |  | G00M-500056734-00001 | 044009299500010 | 400249269800010 | 500056734 |  | 500056734-0018
0125AA-2101005-0002 | 包1 | 100 | 国网冀北电力有限公司 | 国网冀北电力有限公司廊坊供电公司 |  | 无电压等级 | 低压开关,智能型万能式断路器,160A,三相 | 低压开关-种类:智能型万能式断路器,额定电流:160A,相数:三相 | 个 | 211 | 2025-06-01 | 2026-05-31 | 河北省廊坊市广阳区 | 买方指定仓库地面交货 |  | G00M-500105595-00001 | 044009352300010 | 400249253800010 | 500105595 |  | 500105595-0012
0125AA-2101005-0002 | 包1 | 100 | 国网冀北电力有限公司 | 国网冀北电力有限公司承德供电公司 |  | 无电压等级 | 低压开关,智能型万能式断路器,125A,三相 | 低压开关-种类:智能型万能式断路器,额定电流:125A,相数:三相 | 个 | 2820 | 2025-06-01 | 2026-05-31 | 河北省承德市 | 买方指定仓库地面交货 |  | G00M-500105625-00001 | 044009260900010 | 400249248000010 | 500105625 |  | 500105625-0012
0125AA-2101005-0002 | 包1 | 100 | 国网冀北电力有限公司 | 国网冀北电力有限公司张家口供电公司 |  | 无电压等级 | 低压开关,智能型万能式断路器,125A,三相 | 低压开关-种类:智能型万能式断路器,额定电流:125A,相数:三相 | 个 | 5257 | 2025-06-01 | 2026-05-31 | 河北省 | 买方指定仓库地面交货 |  | G00M-500105625-00001 | 044009247100010 | 400249237300010 | 500105625 |  | 500105625-0012
0125AA-2101005-0002 | 包1 | 100 | 国网冀北电力有限公司 | 国网冀北电力有限公司张家口供电公司 |  | 无电压等级 | 低压开关,智能型万能式断路器,160A,三相 | 低压开关-种类:智能型万能式断路器,额定电流:160A,相数:三相 | 个 | 82 | 2025-06-01 | 2026-05-31 | 河北省 | 买方指定仓库地面交货 |  | G00M-500105595-00001 | 044009247000010 | 400249237200010 | 500105595 |  | 500105595-0012
0125AA-2101005-0002 | 包1 | 100 | 国网冀北电力有限公司 | 国网冀北电力有限公司秦皇岛供电公司 |  | 无电压等级 | 低压开关,智能型万能式断路器,125A,三相 | 低压开关-种类:智能型万能式断路器,额定电流:125A,相数:三相 | 个 | 2846 | 2025-06-01 | 2026-05-31 | 河北省秦皇岛市 | 买方指定仓库地面交货 |  | G00M-500105625-00001 | 044009301800010 | 400249286100010 | 500105625 |  | 500105625-0012
0125AA-2101005-0002 | 包1 | 100 | 国网冀北电力有限公司 | 国网冀北电力有限公司张家口供电公司 |  | 无电压等级 | 低压开关,智能型万能式断路器,250A,三相 | 低压开关-种类:智能型万能式断路器,额定电流:250A,相数:三相 | 个 | 25 | 2025-06-01 | 2026-05-31 | 河北省 | 买方指定仓库地面交货 |  | G00M-500105444-00001 | 044009246900010 | 400249237100010 | 500105444 |  | 500105444-0019
0125AA-2101005-0002 | 包1 | 100 | 国网冀北电力有限公司 | 国网冀北电力有限公司廊坊供电公司 |  | 无电压等级 | 低压开关,智能型万能式断路器,200A,三相 | 低压开关-种类:智能型万能式断路器,额定电流:200A,相数:三相 | 个 | 1971 | 2025-06-01 | 2026-05-31 | 河北省廊坊市广阳区 | 买方指定仓库地面交货 |  | G00M-500056734-00001 | 044009350000010 | 400249249800010 | 500056734 |  | 500056734-0018
0125AA-2101005-0002 | 包2 | 200 | 国网冀北电力有限公司 | 国网冀北电力有限公司承德供电公司 |  | 无电压等级 | 低压开关,智能型万能式断路器,125A,三相 | 低压开关-种类:智能型万能式断路器,额定电流:125A,相数:三相 | 个 | 2648 | 2025-06-01 | 2026-05-31 | 河北省承德市 | 买方指定仓库地面交货 |  | G00M-500105625-00001 | 044009260900010 | 400249248000010 | 500105625 |  | 500105625-0012
0125AA-2101005-0002 | 包2 | 200 | 国网冀北电力有限公司 | 国网冀北电力有限公司秦皇岛供电公司 |  | 无电压等级 | 低压开关,智能型万能式断路器,160A,三相 | 低压开关-种类:智能型万能式断路器,额定电流:160A,相数:三相 | 个 | 104 | 2025-06-01 | 2026-05-31 | 河北省秦皇岛市 | 买方指定仓库地面交货 |  | G00M-500105595-00001 | 044009301700010 | 400249286000010 | 500105595 |  | 500105595-0012
0125AA-2101005-0002 | 包2 | 200 | 国网冀北电力有限公司 | 国网冀北电力有限公司廊坊供电公司 |  | 无电压等级 | 低压开关,智能型万能式断路器,125A,三相 | 低压开关-种类:智能型万能式断路器,额定电流:125A,相数:三相 | 个 | 6192 | 2025-06-01 | 2026-05-31 | 河北省廊坊市广阳区 | 买方指定仓库地面交货 |  | G00M-500105625-00001 | 044009352400010 | 400249253900010 | 500105625 |  | 500105625-0012
0125AA-2101005-0002 | 包2 | 200 | 国网冀北电力有限公司 | 国网冀北电力有限公司唐山供电公司 |  | 无电压等级 | 低压开关,智能型万能式断路器,125A,三相 | 低压开关-种类:智能型万能式断路器,额定电流:125A,相数:三相 | 个 | 5681 | 2025-06-01 | 2026-05-31 | 河北唐山 | 买方指定仓库地面交货 |  | G00M-500105625-00001 | 044009325800010 | 400249274200010 | 500105625 |  | 500105625-0012
0125AA-2101005-0002 | 包2 | 200 | 国网冀北电力有限公司 | 国网冀北电力有限公司张家口供电公司 |  | 无电压等级 | 低压开关,智能型万能式断路器,200A,三相 | 低压开关-种类:智能型万能式断路器,额定电流:200A,相数:三相 | 个 | 210 | 2025-06-01 | 2026-05-31 | 河北省 | 买方指定仓库地面交货 |  | G00M-500056734-00001 | 044009244900010 | 400249235100010 | 500056734 |  | 500056734-0018
0125AA-2101005-0002 | 包2 | 200 | 国网冀北电力有限公司 | 国网冀北电力有限公司唐山供电公司 |  | 无电压等级 | 低压开关,智能型万能式断路器,200A,三相 | 低压开关-种类:智能型万能式断路器,额定电流:200A,相数:三相 | 个 | 1749 | 2025-06-01 | 2026-05-31 | 河北唐山 | 买方指定仓库地面交货 |  | G00M-500056734-00001 | 044009323800010 | 400249272300010 | 500056734 |  | 500056734-0018
0125AA-2101005-0002 | 包2 | 200 | 国网冀北电力有限公司 | 国网冀北电力有限公司承德供电公司 |  | 无电压等级 | 低压开关,智能型万能式断路器,200A,三相 | 低压开关-种类:智能型万能式断路器,额定电流:200A,相数:三相 | 个 | 157 | 2025-06-01 | 2026-05-31 | 河北省承德市 | 买方指定仓库地面交货 |  | G00M-500056734-00001 | 044009259700010 | 400249246900010 | 500056734 |  | 500056734-0018
0125AA-2101005-0002 | 包2 | 200 | 国网冀北电力有限公司 | 国网冀北电力有限公司廊坊供电公司 |  | 无电压等级 | 低压开关,智能型万能式断路器,200A,三相 | 低压开关-种类:智能型万能式断路器,额定电流:200A,相数:三相 | 个 | 1851 | 2025-06-01 | 2026-05-31 | 河北省廊坊市广阳区 | 买方指定仓库地面交货 |  | G00M-500056734-00001 | 044009350000010 | 400249249800010 | 500056734 |  | 500056734-0018
0125AA-2101005-0002 | 包2 | 200 | 国网冀北电力有限公司 | 国网冀北电力有限公司廊坊供电公司 |  | 无电压等级 | 低压开关,智能型万能式断路器,160A,三相 | 低压开关-种类:智能型万能式断路器,额定电流:160A,相数:三相 | 个 | 198 | 2025-06-01 | 2026-05-31 | 河北省廊坊市广阳区 | 买方指定仓库地面交货 |  | G00M-500105595-00001 | 044009352300010 | 400249253800010 | 500105595 |  | 500105595-0012
0125AA-2101005-0002 | 包2 | 200 | 国网冀北电力有限公司 | 国网冀北电力有限公司张家口供电公司 |  | 无电压等级 | 低压开关,智能型万能式断路器,125A,三相 | 低压开关-种类:智能型万能式断路器,额定电流:125A,相数:三相 | 个 | 4936 | 2025-06-01 | 2026-05-31 | 河北省 | 买方指定仓库地面交货 |  | G00M-500105625-00001 | 044009247100010 | 400249237300010 | 500105625 |  | 500105625-0012
0125AA-2101005-0002 | 包2 | 200 | 国网冀北电力有限公司 | 国网冀北电力有限公司张家口供电公司 |  | 无电压等级 | 低压开关,智能型万能式断路器,160A,三相 | 低压开关-种类:智能型万能式断路器,额定电流:160A,相数:三相 | 个 | 77 | 2025-06-01 | 2026-05-31 | 河北省 | 买方指定仓库地面交货 |  | G00M-500105595-00001 | 044009247000010 | 400249237200010 | 500105595 |  | 500105595-0012
0125AA-2101005-0002 | 包2 | 200 | 国网冀北电力有限公司 | 国网冀北电力有限公司秦皇岛供电公司 |  | 无电压等级 | 低压开关,智能型万能式断路器,125A,三相 | 低压开关-种类:智能型万能式断路器,额定电流:125A,相数:三相 | 个 | 2672 | 2025-06-01 | 2026-05-31 | 河北省秦皇岛市 | 买方指定仓库地面交货 |  | G00M-500105625-00001 | 044009301800010 | 400249286100010 | 500105625 |  | 500105625-0012
0125AA-2101005-0002 | 包2 | 200 | 国网冀北电力有限公司 | 国网冀北电力有限公司张家口供电公司 |  | 无电压等级 | 低压开关,智能型万能式断路器,250A,三相 | 低压开关-种类:智能型万能式断路器,额定电流:250A,相数:三相 | 个 | 24 | 2025-06-01 | 2026-05-31 | 河北省 | 买方指定仓库地面交货 |  | G00M-500105444-00001 | 044009246900010 | 400249237100010 | 500105444 |  | 500105444-0019
0125AA-2101005-0002 | 包2 | 200 | 国网冀北电力有限公司 | 国网冀北电力有限公司秦皇岛供电公司 |  | 无电压等级 | 低压开关,智能型万能式断路器,200A,三相 | 低压开关-种类:智能型万能式断路器,额定电流:200A,相数:三相 | 个 | 640 | 2025-06-01 | 2026-05-31 | 河北省秦皇岛市 | 买方指定仓库地面交货 |  | G00M-500056734-00001 | 044009299500010 | 400249269800010 | 500056734 |  | 500056734-0018
0125AA-2101005-0002 | 包3 | 300 | 国网冀北电力有限公司 | 国网冀北电力有限公司唐山供电公司 |  | 无电压等级 | 低压开关,智能型万能式断路器,125A,三相 | 低压开关-种类:智能型万能式断路器,额定电流:125A,相数:三相 | 个 | 5312 | 2025-06-01 | 2026-05-31 | 河北唐山 | 买方指定仓库地面交货 |  | G00M-500105625-00001 | 044009325800010 | 400249274200010 | 500105625 |  | 500105625-0012
0125AA-2101005-0002 | 包3 | 300 | 国网冀北电力有限公司 | 国网冀北电力有限公司廊坊供电公司 |  | 无电压等级 | 低压开关,智能型万能式断路器,160A,三相 | 低压开关-种类:智能型万能式断路器,额定电流:160A,相数:三相 | 个 | 185 | 2025-06-01 | 2026-05-31 | 河北省廊坊市广阳区 | 买方指定仓库地面交货 |  | G00M-500105595-00001 | 044009352300010 | 400249253800010 | 500105595 |  | 500105595-0012
0125AA-2101005-0002 | 包3 | 300 | 国网冀北电力有限公司 | 国网冀北电力有限公司承德供电公司 |  | 无电压等级 | 低压开关,智能型万能式断路器,200A,三相 | 低压开关-种类:智能型万能式断路器,额定电流:200A,相数:三相 | 个 | 147 | 2025-06-01 | 2026-05-31 | 河北省承德市 | 买方指定仓库地面交货 |  | G00M-500056734-00001 | 044009259700010 | 400249246900010 | 500056734 |  | 500056734-0018
0125AA-2101005-0002 | 包3 | 300 | 国网冀北电力有限公司 | 国网冀北电力有限公司秦皇岛供电公司 |  | 无电压等级 | 低压开关,智能型万能式断路器,125A,三相 | 低压开关-种类:智能型万能式断路器,额定电流:125A,相数:三相 | 个 | 2498 | 2025-06-01 | 2026-05-31 | 河北省秦皇岛市 | 买方指定仓库地面交货 |  | G00M-500105625-00001 | 044009301800010 | 400249286100010 | 500105625 |  | 500105625-0012
0125AA-2101005-0002 | 包3 | 300 | 国网冀北电力有限公司 | 国网冀北电力有限公司承德供电公司 |  | 无电压等级 | 低压开关,智能型万能式断路器,125A,三相 | 低压开关-种类:智能型万能式断路器,额定电流:125A,相数:三相 | 个 | 2476 | 2025-06-01 | 2026-05-31 | 河北省承德市 | 买方指定仓库地面交货 |  | G00M-500105625-00001 | 044009260900010 | 400249248000010 | 500105625 |  | 500105625-0012
0125AA-2101005-0002 | 包3 | 300 | 国网冀北电力有限公司 | 国网冀北电力有限公司张家口供电公司 |  | 无电压等级 | 低压开关,智能型万能式断路器,125A,三相 | 低压开关-种类:智能型万能式断路器,额定电流:125A,相数:三相 | 个 | 4615 | 2025-06-01 | 2026-05-31 | 河北省 | 买方指定仓库地面交货 |  | G00M-500105625-00001 | 044009247100010 | 400249237300010 | 500105625 |  | 500105625-0012
0125AA-2101005-0002 | 包3 | 300 | 国网冀北电力有限公司 | 国网冀北电力有限公司张家口供电公司 |  | 无电压等级 | 低压开关,智能型万能式断路器,160A,三相 | 低压开关-种类:智能型万能式断路器,额定电流:160A,相数:三相 | 个 | 72 | 2025-06-01 | 2026-05-31 | 河北省 | 买方指定仓库地面交货 |  | G00M-500105595-00001 | 044009247000010 | 400249237200010 | 500105595 |  | 500105595-0012
0125AA-2101005-0002 | 包3 | 300 | 国网冀北电力有限公司 | 国网冀北电力有限公司廊坊供电公司 |  | 无电压等级 | 低压开关,智能型万能式断路器,200A,三相 | 低压开关-种类:智能型万能式断路器,额定电流:200A,相数:三相 | 个 | 1730 | 2025-06-01 | 2026-05-31 | 河北省廊坊市广阳区 | 买方指定仓库地面交货 |  | G00M-500056734-00001 | 044009350000010 | 400249249800010 | 500056734 |  | 500056734-0018
0125AA-2101005-0002 | 包3 | 300 | 国网冀北电力有限公司 | 国网冀北电力有限公司秦皇岛供电公司 |  | 无电压等级 | 低压开关,智能型万能式断路器,160A,三相 | 低压开关-种类:智能型万能式断路器,额定电流:160A,相数:三相 | 个 | 97 | 2025-06-01 | 2026-05-31 | 河北省秦皇岛市 | 买方指定仓库地面交货 |  | G00M-500105595-00001 | 044009301700010 | 400249286000010 | 500105595 |  | 500105595-0012
0125AA-2101005-0002 | 包3 | 300 | 国网冀北电力有限公司 | 国网冀北电力有限公司廊坊供电公司 |  | 无电压等级 | 低压开关,智能型万能式断路器,125A,三相 | 低压开关-种类:智能型万能式断路器,额定电流:125A,相数:三相 | 个 | 5790 | 2025-06-01 | 2026-05-31 | 河北省廊坊市广阳区 | 买方指定仓库地面交货 |  | G00M-500105625-00001 | 044009352400010 | 400249253900010 | 500105625 |  | 500105625-0012
0125AA-2101005-0002 | 包3 | 300 | 国网冀北电力有限公司 | 国网冀北电力有限公司张家口供电公司 |  | 无电压等级 | 低压开关,智能型万能式断路器,200A,三相 | 低压开关-种类:智能型万能式断路器,额定电流:200A,相数:三相 | 个 | 196 | 2025-06-01 | 2026-05-31 | 河北省 | 买方指定仓库地面交货 |  | G00M-500056734-00001 | 044009244900010 | 400249235100010 | 500056734 |  | 500056734-0018
0125AA-2101005-0002 | 包3 | 300 | 国网冀北电力有限公司 | 国网冀北电力有限公司张家口供电公司 |  | 无电压等级 | 低压开关,智能型万能式断路器,250A,三相 | 低压开关-种类:智能型万能式断路器,额定电流:250A,相数:三相 | 个 | 22 | 2025-06-01 | 2026-05-31 | 河北省 | 买方指定仓库地面交货 |  | G00M-500105444-00001 | 044009246900010 | 400249237100010 | 500105444 |  | 500105444-0019
0125AA-2101005-0002 | 包3 | 300 | 国网冀北电力有限公司 | 国网冀北电力有限公司秦皇岛供电公司 |  | 无电压等级 | 低压开关,智能型万能式断路器,200A,三相 | 低压开关-种类:智能型万能式断路器,额定电流:200A,相数:三相 | 个 | 599 | 2025-06-01 | 2026-05-31 | 河北省秦皇岛市 | 买方指定仓库地面交货 |  | G00M-500056734-00001 | 044009299500010 | 400249269800010 | 500056734 |  | 500056734-0018
0125AA-2101005-0002 | 包3 | 300 | 国网冀北电力有限公司 | 国网冀北电力有限公司唐山供电公司 |  | 无电压等级 | 低压开关,智能型万能式断路器,200A,三相 | 低压开关-种类:智能型万能式断路器,额定电流:200A,相数:三相 | 个 | 1636 | 2025-06-01 | 2026-05-31 | 河北唐山 | 买方指定仓库地面交货 |  | G00M-500056734-00001 | 044009323800010 | 400249272300010 | 500056734 |  | 500056734-0018
0125AA-2101005-0002 | 包4 | 400 | 国网冀北电力有限公司 | 国网冀北电力有限公司承德供电公司 |  | 无电压等级 | 低压开关,智能型万能式断路器,125A,三相 | 低压开关-种类:智能型万能式断路器,额定电流:125A,相数:三相 | 个 | 2305 | 2025-06-01 | 2026-05-31 | 河北省承德市 | 买方指定仓库地面交货 |  | G00M-500105625-00001 | 044009260900010 | 400249248000010 | 500105625 |  | 500105625-0012
0125AA-2101005-0002 | 包4 | 400 | 国网冀北电力有限公司 | 国网冀北电力有限公司承德供电公司 |  | 无电压等级 | 低压开关,智能型万能式断路器,200A,三相 | 低压开关-种类:智能型万能式断路器,额定电流:200A,相数:三相 | 个 | 137 | 2025-06-01 | 2026-05-31 | 河北省承德市 | 买方指定仓库地面交货 |  | G00M-500056734-00001 | 044009259700010 | 400249246900010 | 500056734 |  | 500056734-0018
0125AA-2101005-0002 | 包4 | 400 | 国网冀北电力有限公司 | 国网冀北电力有限公司秦皇岛供电公司 |  | 无电压等级 | 低压开关,智能型万能式断路器,160A,三相 | 低压开关-种类:智能型万能式断路器,额定电流:160A,相数:三相 | 个 | 90 | 2025-06-01 | 2026-05-31 | 河北省秦皇岛市 | 买方指定仓库地面交货 |  | G00M-500105595-00001 | 044009301700010 | 400249286000010 | 500105595 |  | 500105595-0012
0125AA-2101005-0002 | 包4 | 400 | 国网冀北电力有限公司 | 国网冀北电力有限公司唐山供电公司 |  | 无电压等级 | 低压开关,智能型万能式断路器,200A,三相 | 低压开关-种类:智能型万能式断路器,额定电流:200A,相数:三相 | 个 | 1522 | 2025-06-01 | 2026-05-31 | 河北唐山 | 买方指定仓库地面交货 |  | G00M-500056734-00001 | 044009323800010 | 400249272300010 | 500056734 |  | 500056734-0018
0125AA-2101005-0002 | 包4 | 400 | 国网冀北电力有限公司 | 国网冀北电力有限公司秦皇岛供电公司 |  | 无电压等级 | 低压开关,智能型万能式断路器,125A,三相 | 低压开关-种类:智能型万能式断路器,额定电流:125A,相数:三相 | 个 | 2325 | 2025-06-01 | 2026-05-31 | 河北省秦皇岛市 | 买方指定仓库地面交货 |  | G00M-500105625-00001 | 044009301800010 | 400249286100010 | 500105625 |  | 500105625-0012
0125AA-2101005-0002 | 包4 | 400 | 国网冀北电力有限公司 | 国网冀北电力有限公司张家口供电公司 |  | 无电压等级 | 低压开关,智能型万能式断路器,200A,三相 | 低压开关-种类:智能型万能式断路器,额定电流:200A,相数:三相 | 个 | 182 | 2025-06-01 | 2026-05-31 | 河北省 | 买方指定仓库地面交货 |  | G00M-500056734-00001 | 044009244900010 | 400249235100010 | 500056734 |  | 500056734-0018
0125AA-2101005-0002 | 包4 | 400 | 国网冀北电力有限公司 | 国网冀北电力有限公司秦皇岛供电公司 |  | 无电压等级 | 低压开关,智能型万能式断路器,200A,三相 | 低压开关-种类:智能型万能式断路器,额定电流:200A,相数:三相 | 个 | 557 | 2025-06-01 | 2026-05-31 | 河北省秦皇岛市 | 买方指定仓库地面交货 |  | G00M-500056734-00001 | 044009299500010 | 400249269800010 | 500056734 |  | 500056734-0018
0125AA-2101005-0002 | 包4 | 400 | 国网冀北电力有限公司 | 国网冀北电力有限公司唐山供电公司 |  | 无电压等级 | 低压开关,智能型万能式断路器,125A,三相 | 低压开关-种类:智能型万能式断路器,额定电流:125A,相数:三相 | 个 | 4944 | 2025-06-01 | 2026-05-31 | 河北唐山 | 买方指定仓库地面交货 |  | G00M-500105625-00001 | 044009325800010 | 400249274200010 | 500105625 |  | 500105625-0012
0125AA-2101005-0002 | 包4 | 400 | 国网冀北电力有限公司 | 国网冀北电力有限公司张家口供电公司 |  | 无电压等级 | 低压开关,智能型万能式断路器,250A,三相 | 低压开关-种类:智能型万能式断路器,额定电流:250A,相数:三相 | 个 | 21 | 2025-06-01 | 2026-05-31 | 河北省 | 买方指定仓库地面交货 |  | G00M-500105444-00001 | 044009246900010 | 400249237100010 | 500105444 |  | 500105444-0019
0125AA-2101005-0002 | 包4 | 400 | 国网冀北电力有限公司 | 国网冀北电力有限公司廊坊供电公司 |  | 无电压等级 | 低压开关,智能型万能式断路器,125A,三相 | 低压开关-种类:智能型万能式断路器,额定电流:125A,相数:三相 | 个 | 5389 | 2025-06-01 | 2026-05-31 | 河北省廊坊市广阳区 | 买方指定仓库地面交货 |  | G00M-500105625-00001 | 044009352400010 | 400249253900010 | 500105625 |  | 500105625-0012
0125AA-2101005-0002 | 包4 | 400 | 国网冀北电力有限公司 | 国网冀北电力有限公司廊坊供电公司 |  | 无电压等级 | 低压开关,智能型万能式断路器,200A,三相 | 低压开关-种类:智能型万能式断路器,额定电流:200A,相数:三相 | 个 | 1610 | 2025-06-01 | 2026-05-31 | 河北省廊坊市广阳区 | 买方指定仓库地面交货 |  | G00M-500056734-00001 | 044009350000010 | 400249249800010 | 500056734 |  | 500056734-0018
0125AA-2101005-0002 | 包4 | 400 | 国网冀北电力有限公司 | 国网冀北电力有限公司廊坊供电公司 |  | 无电压等级 | 低压开关,智能型万能式断路器,160A,三相 | 低压开关-种类:智能型万能式断路器,额定电流:160A,相数:三相 | 个 | 172 | 2025-06-01 | 2026-05-31 | 河北省廊坊市广阳区 | 买方指定仓库地面交货 |  | G00M-500105595-00001 | 044009352300010 | 400249253800010 | 500105595 |  | 500105595-0012
0125AA-2101005-0002 | 包4 | 400 | 国网冀北电力有限公司 | 国网冀北电力有限公司张家口供电公司 |  | 无电压等级 | 低压开关,智能型万能式断路器,160A,三相 | 低压开关-种类:智能型万能式断路器,额定电流:160A,相数:三相 | 个 | 67 | 2025-06-01 | 2026-05-31 | 河北省 | 买方指定仓库地面交货 |  | G00M-500105595-00001 | 044009247000010 | 400249237200010 | 500105595 |  | 500105595-0012
0125AA-2101005-0002 | 包4 | 400 | 国网冀北电力有限公司 | 国网冀北电力有限公司张家口供电公司 |  | 无电压等级 | 低压开关,智能型万能式断路器,125A,三相 | 低压开关-种类:智能型万能式断路器,额定电流:125A,相数:三相 | 个 | 4295 | 2025-06-01 | 2026-05-31 | 河北省 | 买方指定仓库地面交货 |  | G00M-500105625-00001 | 044009247100010 | 400249237300010 | 500105625 |  | 500105625-0012
0125AA-2101005-0002 | 包5 | 500 | 国网冀北电力有限公司 | 国网冀北电力有限公司廊坊供电公司 |  | 无电压等级 | 低压开关,智能型万能式断路器,160A,三相 | 低压开关-种类:智能型万能式断路器,额定电流:160A,相数:三相 | 个 | 158 | 2025-06-01 | 2026-05-31 | 河北省廊坊市广阳区 | 买方指定仓库地面交货 |  | G00M-500105595-00001 | 044009352300010 | 400249253800010 | 500105595 |  | 500105595-0012
0125AA-2101005-0002 | 包5 | 500 | 国网冀北电力有限公司 | 国网冀北电力有限公司廊坊供电公司 |  | 无电压等级 | 低压开关,智能型万能式断路器,200A,三相 | 低压开关-种类:智能型万能式断路器,额定电流:200A,相数:三相 | 个 | 1480 | 2025-06-01 | 2026-05-31 | 河北省廊坊市广阳区 | 买方指定仓库地面交货 |  | G00M-500056734-00001 | 044009350000010 | 400249249800010 | 500056734 |  | 500056734-0018
0125AA-2101005-0002 | 包5 | 500 | 国网冀北电力有限公司 | 国网冀北电力有限公司承德供电公司 |  | 无电压等级 | 低压开关,智能型万能式断路器,200A,三相 | 低压开关-种类:智能型万能式断路器,额定电流:200A,相数:三相 | 个 | 126 | 2025-06-01 | 2026-05-31 | 河北省承德市 | 买方指定仓库地面交货 |  | G00M-500056734-00001 | 044009259700010 | 400249246900010 | 500056734 |  | 500056734-0018
0125AA-2101005-0002 | 包5 | 500 | 国网冀北电力有限公司 | 国网冀北电力有限公司唐山供电公司 |  | 无电压等级 | 低压开关,智能型万能式断路器,200A,三相 | 低压开关-种类:智能型万能式断路器,额定电流:200A,相数:三相 | 个 | 1399 | 2025-06-01 | 2026-05-31 | 河北唐山 | 买方指定仓库地面交货 |  | G00M-500056734-00001 | 044009323800010 | 400249272300010 | 500056734 |  | 500056734-0018
0125AA-2101005-0002 | 包5 | 500 | 国网冀北电力有限公司 | 国网冀北电力有限公司张家口供电公司 |  | 无电压等级 | 低压开关,智能型万能式断路器,200A,三相 | 低压开关-种类:智能型万能式断路器,额定电流:200A,相数:三相 | 个 | 168 | 2025-06-01 | 2026-05-31 | 河北省 | 买方指定仓库地面交货 |  | G00M-500056734-00001 | 044009244900010 | 400249235100010 | 500056734 |  | 500056734-0018
0125AA-2101005-0002 | 包5 | 500 | 国网冀北电力有限公司 | 国网冀北电力有限公司唐山供电公司 |  | 无电压等级 | 低压开关,智能型万能式断路器,125A,三相 | 低压开关-种类:智能型万能式断路器,额定电流:125A,相数:三相 | 个 | 4545 | 2025-06-01 | 2026-05-31 | 河北唐山 | 买方指定仓库地面交货 |  | G00M-500105625-00001 | 044009325800010 | 400249274200010 | 500105625 |  | 500105625-0012
0125AA-2101005-0002 | 包5 | 500 | 国网冀北电力有限公司 | 国网冀北电力有限公司廊坊供电公司 |  | 无电压等级 | 低压开关,智能型万能式断路器,125A,三相 | 低压开关-种类:智能型万能式断路器,额定电流:125A,相数:三相 | 个 | 4954 | 2025-06-01 | 2026-05-31 | 河北省廊坊市广阳区 | 买方指定仓库地面交货 |  | G00M-500105625-00001 | 044009352400010 | 400249253900010 | 500105625 |  | 500105625-0012
0125AA-2101005-0002 | 包5 | 500 | 国网冀北电力有限公司 | 国网冀北电力有限公司秦皇岛供电公司 |  | 无电压等级 | 低压开关,智能型万能式断路器,160A,三相 | 低压开关-种类:智能型万能式断路器,额定电流:160A,相数:三相 | 个 | 83 | 2025-06-01 | 2026-05-31 | 河北省秦皇岛市 | 买方指定仓库地面交货 |  | G00M-500105595-00001 | 044009301700010 | 400249286000010 | 500105595 |  | 500105595-0012
0125AA-2101005-0002 | 包5 | 500 | 国网冀北电力有限公司 | 国网冀北电力有限公司承德供电公司 |  | 无电压等级 | 低压开关,智能型万能式断路器,125A,三相 | 低压开关-种类:智能型万能式断路器,额定电流:125A,相数:三相 | 个 | 2119 | 2025-06-01 | 2026-05-31 | 河北省承德市 | 买方指定仓库地面交货 |  | G00M-500105625-00001 | 044009260900010 | 400249248000010 | 500105625 |  | 500105625-0012
0125AA-2101005-0002 | 包5 | 500 | 国网冀北电力有限公司 | 国网冀北电力有限公司秦皇岛供电公司 |  | 无电压等级 | 低压开关,智能型万能式断路器,200A,三相 | 低压开关-种类:智能型万能式断路器,额定电流:200A,相数:三相 | 个 | 512 | 2025-06-01 | 2026-05-31 | 河北省秦皇岛市 | 买方指定仓库地面交货 |  | G00M-500056734-00001 | 044009299500010 | 400249269800010 | 500056734 |  | 500056734-0018
0125AA-2101005-0002 | 包5 | 500 | 国网冀北电力有限公司 | 国网冀北电力有限公司张家口供电公司 |  | 无电压等级 | 低压开关,智能型万能式断路器,250A,三相 | 低压开关-种类:智能型万能式断路器,额定电流:250A,相数:三相 | 个 | 19 | 2025-06-01 | 2026-05-31 | 河北省 | 买方指定仓库地面交货 |  | G00M-500105444-00001 | 044009246900010 | 400249237100010 | 500105444 |  | 500105444-0019
0125AA-2101005-0002 | 包5 | 500 | 国网冀北电力有限公司 | 国网冀北电力有限公司秦皇岛供电公司 |  | 无电压等级 | 低压开关,智能型万能式断路器,125A,三相 | 低压开关-种类:智能型万能式断路器,额定电流:125A,相数:三相 | 个 | 2137 | 2025-06-01 | 2026-05-31 | 河北省秦皇岛市 | 买方指定仓库地面交货 |  | G00M-500105625-00001 | 044009301800010 | 400249286100010 | 500105625 |  | 500105625-0012
0125AA-2101005-0002 | 包5 | 500 | 国网冀北电力有限公司 | 国网冀北电力有限公司张家口供电公司 |  | 无电压等级 | 低压开关,智能型万能式断路器,160A,三相 | 低压开关-种类:智能型万能式断路器,额定电流:160A,相数:三相 | 个 | 62 | 2025-06-01 | 2026-05-31 | 河北省 | 买方指定仓库地面交货 |  | G00M-500105595-00001 | 044009247000010 | 400249237200010 | 500105595 |  | 500105595-0012
0125AA-2101005-0002 | 包5 | 500 | 国网冀北电力有限公司 | 国网冀北电力有限公司张家口供电公司 |  | 无电压等级 | 低压开关,智能型万能式断路器,125A,三相 | 低压开关-种类:智能型万能式断路器,额定电流:125A,相数:三相 | 个 | 3948 | 2025-06-01 | 2026-05-31 | 河北省 | 买方指定仓库地面交货 |  | G00M-500105625-00001 | 044009247100010 | 400249237300010 | 500105625 |  | 500105625-0012
0125AA-2101005-0002 | 包6 | 600 | 国网冀北电力有限公司 | 国网冀北电力有限公司秦皇岛供电公司 |  | 无电压等级 | 低压开关,智能型万能式断路器,160A,三相 | 低压开关-种类:智能型万能式断路器,额定电流:160A,相数:三相 | 个 | 76 | 2025-06-01 | 2026-05-31 | 河北省秦皇岛市 | 买方指定仓库地面交货 |  | G00M-500105595-00001 | 044009301700010 | 400249286000010 | 500105595 |  | 500105595-0012
0125AA-2101005-0002 | 包6 | 600 | 国网冀北电力有限公司 | 国网冀北电力有限公司张家口供电公司 |  | 无电压等级 | 低压开关,智能型万能式断路器,160A,三相 | 低压开关-种类:智能型万能式断路器,额定电流:160A,相数:三相 | 个 | 57 | 2025-06-01 | 2026-05-31 | 河北省 | 买方指定仓库地面交货 |  | G00M-500105595-00001 | 044009247000010 | 400249237200010 | 500105595 |  | 500105595-0012
0125AA-2101005-0002 | 包6 | 600 | 国网冀北电力有限公司 | 国网冀北电力有限公司唐山供电公司 |  | 无电压等级 | 低压开关,智能型万能式断路器,200A,三相 | 低压开关-种类:智能型万能式断路器,额定电流:200A,相数:三相 | 个 | 1286 | 2025-06-01 | 2026-05-31 | 河北唐山 | 买方指定仓库地面交货 |  | G00M-500056734-00001 | 044009323800010 | 400249272300010 | 500056734 |  | 500056734-0018
0125AA-2101005-0002 | 包6 | 600 | 国网冀北电力有限公司 | 国网冀北电力有限公司张家口供电公司 |  | 无电压等级 | 低压开关,智能型万能式断路器,200A,三相 | 低压开关-种类:智能型万能式断路器,额定电流:200A,相数:三相 | 个 | 154 | 2025-06-01 | 2026-05-31 | 河北省 | 买方指定仓库地面交货 |  | G00M-500056734-00001 | 044009244900010 | 400249235100010 | 500056734 |  | 500056734-0018
0125AA-2101005-0002 | 包6 | 600 | 国网冀北电力有限公司 | 国网冀北电力有限公司承德供电公司 |  | 无电压等级 | 低压开关,智能型万能式断路器,125A,三相 | 低压开关-种类:智能型万能式断路器,额定电流:125A,相数:三相 | 个 | 1947 | 2025-06-01 | 2026-05-31 | 河北省承德市 | 买方指定仓库地面交货 |  | G00M-500105625-00001 | 044009260900010 | 400249248000010 | 500105625 |  | 500105625-0012
0125AA-2101005-0002 | 包6 | 600 | 国网冀北电力有限公司 | 国网冀北电力有限公司秦皇岛供电公司 |  | 无电压等级 | 低压开关,智能型万能式断路器,125A,三相 | 低压开关-种类:智能型万能式断路器,额定电流:125A,相数:三相 | 个 | 1964 | 2025-06-01 | 2026-05-31 | 河北省秦皇岛市 | 买方指定仓库地面交货 |  | G00M-500105625-00001 | 044009301800010 | 400249286100010 | 500105625 |  | 500105625-0012
0125AA-2101005-0002 | 包6 | 600 | 国网冀北电力有限公司 | 国网冀北电力有限公司廊坊供电公司 |  | 无电压等级 | 低压开关,智能型万能式断路器,160A,三相 | 低压开关-种类:智能型万能式断路器,额定电流:160A,相数:三相 | 个 | 145 | 2025-06-01 | 2026-05-31 | 河北省廊坊市广阳区 | 买方指定仓库地面交货 |  | G00M-500105595-00001 | 044009352300010 | 400249253800010 | 500105595 |  | 500105595-0012
0125AA-2101005-0002 | 包6 | 600 | 国网冀北电力有限公司 | 国网冀北电力有限公司廊坊供电公司 |  | 无电压等级 | 低压开关,智能型万能式断路器,125A,三相 | 低压开关-种类:智能型万能式断路器,额定电流:125A,相数:三相 | 个 | 4552 | 2025-06-01 | 2026-05-31 | 河北省廊坊市广阳区 | 买方指定仓库地面交货 |  | G00M-500105625-00001 | 044009352400010 | 400249253900010 | 500105625 |  | 500105625-0012
0125AA-2101005-0002 | 包6 | 600 | 国网冀北电力有限公司 | 国网冀北电力有限公司秦皇岛供电公司 |  | 无电压等级 | 低压开关,智能型万能式断路器,200A,三相 | 低压开关-种类:智能型万能式断路器,额定电流:200A,相数:三相 | 个 | 470 | 2025-06-01 | 2026-05-31 | 河北省秦皇岛市 | 买方指定仓库地面交货 |  | G00M-500056734-00001 | 044009299500010 | 400249269800010 | 500056734 |  | 500056734-0018
0125AA-2101005-0002 | 包6 | 600 | 国网冀北电力有限公司 | 国网冀北电力有限公司承德供电公司 |  | 无电压等级 | 低压开关,智能型万能式断路器,200A,三相 | 低压开关-种类:智能型万能式断路器,额定电流:200A,相数:三相 | 个 | 114 | 2025-06-01 | 2026-05-31 | 河北省承德市 | 买方指定仓库地面交货 |  | G00M-500056734-00001 | 044009259700010 | 400249246900010 | 500056734 |  | 500056734-0018
0125AA-2101005-0002 | 包6 | 600 | 国网冀北电力有限公司 | 国网冀北电力有限公司廊坊供电公司 |  | 无电压等级 | 低压开关,智能型万能式断路器,200A,三相 | 低压开关-种类:智能型万能式断路器,额定电流:200A,相数:三相 | 个 | 1360 | 2025-06-01 | 2026-05-31 | 河北省廊坊市广阳区 | 买方指定仓库地面交货 |  | G00M-500056734-00001 | 044009350000010 | 400249249800010 | 500056734 |  | 500056734-0018
0125AA-2101005-0002 | 包6 | 600 | 国网冀北电力有限公司 | 国网冀北电力有限公司张家口供电公司 |  | 无电压等级 | 低压开关,智能型万能式断路器,125A,三相 | 低压开关-种类:智能型万能式断路器,额定电流:125A,相数:三相 | 个 | 3628 | 2025-06-01 | 2026-05-31 | 河北省 | 买方指定仓库地面交货 |  | G00M-500105625-00001 | 044009247100010 | 400249237300010 | 500105625 |  | 500105625-0012
0125AA-2101005-0002 | 包6 | 600 | 国网冀北电力有限公司 | 国网冀北电力有限公司张家口供电公司 |  | 无电压等级 | 低压开关,智能型万能式断路器,250A,三相 | 低压开关-种类:智能型万能式断路器,额定电流:250A,相数:三相 | 个 | 17 | 2025-06-01 | 2026-05-31 | 河北省 | 买方指定仓库地面交货 |  | G00M-500105444-00001 | 044009246900010 | 400249237100010 | 500105444 |  | 500105444-0019
0125AA-2101005-0002 | 包6 | 600 | 国网冀北电力有限公司 | 国网冀北电力有限公司唐山供电公司 |  | 无电压等级 | 低压开关,智能型万能式断路器,125A,三相 | 低压开关-种类:智能型万能式断路器,额定电流:125A,相数:三相 | 个 | 4176 | 2025-06-01 | 2026-05-31 | 河北唐山 | 买方指定仓库地面交货 |  | G00M-500105625-00001 | 044009325800010 | 400249274200010 | 500105625 |  | 500105625-0012

## 站所终端（DTU）
分标编号 | 包名称 | 分包编号 | 项目单位 | 需求单位 | 项目名称 | 工程电压等级 | 物资名称 | 物资描述 | 单位 | 数量 | 首批交货日期 | 最后一批交货日期 | 交货地点 | 交货方式 | 备注 | 技术规范编码 | 网省采购申请号 | 总部采购申请号 | 物料编码 | 扩展描述 | 扩展编码
0125AA-1107007-9999 | 包1 | 100 | 国网冀北电力有限公司 | 国网冀北电力有限公司唐山供电公司 |  | 无电压等级 | 配电终端,站所终端(DTU) | 配电终端-类型:站所终端(DTU) | 套 | 4 | 2025-06-01 | 2026-05-31 | 河北唐山 | 买方指定仓库地面交货 |  | G00M-500082249-00005 | 044009325200010 | 400249273600010 | 500082249 | 配电终端,站所终端(DTU)。DTU，三遥，遮蔽立式,8间隔,含无线通信模块,端子排，免维护阀控铅酸蓄电池 | 500082249-0111
0125AA-1107007-9999 | 包1 | 100 | 国网冀北电力有限公司 | 国网冀北电力有限公司廊坊供电公司 |  | 无电压等级 | 配电终端,站所终端(DTU) | 配电终端-类型:站所终端(DTU) | 套 | 8 | 2025-06-01 | 2026-05-31 | 河北省廊坊市广阳区 | 买方指定仓库地面交货 |  | G00M-500082249-00002 | 044009351500010 | 400249253100010 | 500082249 | 配电终端、站所终端（DTU）。DTU，三遥，户外立式，8间隔，含无线通信模块，端子排,免维护阀控铅酸蓄电 | 500082249-0108
0125AA-1107007-9999 | 包1 | 100 | 国网冀北电力有限公司 | 国网冀北电力有限公司承德供电公司 |  | 无电压等级 | 配电终端,站所终端(DTU) | 配电终端-类型:站所终端(DTU) | 套 | 1 | 2025-06-01 | 2026-05-31 | 河北省承德市 | 买方指定仓库地面交货 |  | G00M-500082249-00001 | 044009260400010 | 400249247500010 | 500082249 | 配电终端、站所终端（DTU）。DTU，三遥，组屏式，8间隔，含无线通信模块，端子排，免维护阀控铅酸蓄电池 | 500082249-0107
0125AA-1107007-9999 | 包1 | 100 | 国网冀北电力有限公司 | 国网冀北电力有限公司唐山供电公司 |  | 无电压等级 | 配电终端,站所终端(DTU) | 配电终端-类型:站所终端(DTU) | 套 | 12 | 2025-06-01 | 2026-05-31 | 河北唐山 | 买方指定仓库地面交货 |  | G00M-500082249-00003 | 044009325000010 | 400249273400010 | 500082249 | 配电终端、站所终端（DTU）。DTU，三遥，遮蔽立式,4间隔,含无线通信模块,航空接插件,免维护超级电容 | 500082249-0109
0125AA-1107007-9999 | 包1 | 100 | 国网冀北电力有限公司 | 国网冀北电力有限公司承德供电公司 |  | 无电压等级 | 配电终端,站所终端(DTU) | 配电终端-类型:站所终端(DTU) | 套 | 5 | 2025-06-01 | 2026-05-31 | 河北省承德市 | 买方指定仓库地面交货 |  | G00M-500082249-00005 | 044009260700010 | 400249247800010 | 500082249 | 配电终端,站所终端(DTU)。DTU，三遥，遮蔽立式,8间隔,含无线通信模块,端子排，免维护阀控铅酸蓄电池 | 500082249-0111
0125AA-1107007-9999 | 包1 | 100 | 国网冀北电力有限公司 | 国网冀北电力有限公司秦皇岛供电公司 |  | 无电压等级 | 配电终端,站所终端(DTU) | 配电终端-类型:站所终端(DTU) | 套 | 29 | 2025-06-01 | 2026-05-31 | 河北省秦皇岛市 | 买方指定仓库地面交货 |  | G00M-500082249-00001 | 044009301100010 | 400249271400010 | 500082249 | 配电终端、站所终端（DTU）。DTU，三遥，组屏式，8间隔，含无线通信模块，端子排，免维护阀控铅酸蓄电池 | 500082249-0107
0125AA-1107007-9999 | 包1 | 100 | 国网冀北电力有限公司 | 国网冀北电力有限公司唐山供电公司 |  | 无电压等级 | 配电终端,站所终端(DTU) | 配电终端-类型:站所终端(DTU) | 套 | 1 | 2025-06-01 | 2026-05-31 | 河北唐山 | 买方指定仓库地面交货 |  | G00M-500082249-00002 | 044009324900010 | 400249273300010 | 500082249 | 配电终端、站所终端（DTU）。DTU，三遥，户外立式，8间隔，含无线通信模块，端子排,免维护阀控铅酸蓄电 | 500082249-0108
0125AA-1107007-9999 | 包1 | 100 | 国网冀北电力有限公司 | 国网冀北电力有限公司秦皇岛供电公司 |  | 无电压等级 | 配电终端,站所终端(DTU) | 配电终端-类型:站所终端(DTU) | 套 | 3 | 2025-06-01 | 2026-05-31 | 河北省秦皇岛市 | 买方指定仓库地面交货 |  | G00M-500082249-00004 | 044009301200010 | 400249271500010 | 500082249 | 配电终端,站所终端(DTU)。DTU，三遥，组屏式,16间隔,含无线通信模块,端子排，免维护阀控铅酸蓄电池 | 500082249-0110
0125AA-1107007-9999 | 包1 | 100 | 国网冀北电力有限公司 | 国网冀北电力有限公司廊坊供电公司 |  | 无电压等级 | 配电终端,站所终端(DTU) | 配电终端-类型:站所终端(DTU) | 套 | 8 | 2025-06-01 | 2026-05-31 | 河北省廊坊市广阳区 | 买方指定仓库地面交货 |  | G00M-500082249-00001 | 044009351400010 | 400249251200010 | 500082249 | 配电终端、站所终端（DTU）。DTU，三遥，组屏式，8间隔，含无线通信模块，端子排，免维护阀控铅酸蓄电池 | 500082249-0107
0125AA-1107007-9999 | 包1 | 100 | 国网冀北电力有限公司 | 国网冀北电力有限公司秦皇岛供电公司 |  | 无电压等级 | 配电终端,站所终端(DTU) | 配电终端-类型:站所终端(DTU) | 套 | 13 | 2025-06-01 | 2026-05-31 | 河北省秦皇岛市 | 买方指定仓库地面交货 |  | G00M-500082249-00006 | 044009301400010 | 400249285700010 | 500082249 | 无 | 500082249-0185
0125AA-1107007-9999 | 包1 | 100 | 国网冀北电力有限公司 | 国网冀北电力有限公司张家口供电公司 |  | 无电压等级 | 配电终端,站所终端(DTU) | 配电终端-类型:站所终端(DTU) | 套 | 1 | 2025-06-01 | 2026-05-31 | 河北省 | 买方指定仓库地面交货 |  | G00M-500082249-00005 | 044009246400010 | 400249236600010 | 500082249 | 配电终端,站所终端(DTU)。DTU，三遥，遮蔽立式,8间隔,含无线通信模块,端子排，免维护阀控铅酸蓄电池 | 500082249-0111
0125AA-1107007-9999 | 包1 | 100 | 国网冀北电力有限公司 | 国网冀北电力有限公司承德供电公司 |  | 无电压等级 | 配电终端,站所终端(DTU) | 配电终端-类型:站所终端(DTU) | 套 | 3 | 2025-06-01 | 2026-05-31 | 河北省承德市 | 买方指定仓库地面交货 |  | G00M-500082249-00004 | 044009260600010 | 400249247700010 | 500082249 | 配电终端,站所终端(DTU)。DTU，三遥，组屏式,16间隔,含无线通信模块,端子排，免维护阀控铅酸蓄电池 | 500082249-0110
0125AA-1107007-9999 | 包1 | 100 | 国网冀北电力有限公司 | 国网冀北电力有限公司秦皇岛供电公司 |  | 无电压等级 | 配电终端,站所终端(DTU) | 配电终端-类型:站所终端(DTU) | 套 | 60 | 2025-06-01 | 2026-05-31 | 河北省秦皇岛市 | 买方指定仓库地面交货 |  | G00M-500082249-00005 | 044009301300010 | 400249285600010 | 500082249 | 配电终端,站所终端(DTU)。DTU，三遥，遮蔽立式,8间隔,含无线通信模块,端子排，免维护阀控铅酸蓄电池 | 500082249-0111
0125AA-1107007-9999 | 包1 | 100 | 国网冀北电力有限公司 | 国网冀北电力有限公司承德供电公司 |  | 无电压等级 | 配电终端,站所终端(DTU) | 配电终端-类型:站所终端(DTU) | 套 | 4 | 2025-06-01 | 2026-05-31 | 河北省承德市 | 买方指定仓库地面交货 |  | G00M-500082249-00002 | 044009260500010 | 400249247600010 | 500082249 | 配电终端、站所终端（DTU）。DTU，三遥，户外立式，8间隔，含无线通信模块，端子排,免维护阀控铅酸蓄电 | 500082249-0108
0125AA-1107007-9999 | 包1 | 100 | 国网冀北电力有限公司 | 国网冀北电力有限公司唐山供电公司 |  | 无电压等级 | 配电终端,站所终端(DTU) | 配电终端-类型:站所终端(DTU) | 套 | 3 | 2025-06-01 | 2026-05-31 | 河北唐山 | 买方指定仓库地面交货 |  | G00M-500082249-00004 | 044009325100010 | 400249273500010 | 500082249 | 配电终端,站所终端(DTU)。DTU，三遥，组屏式,16间隔,含无线通信模块,端子排，免维护阀控铅酸蓄电池 | 500082249-0110
0125AA-1107007-9999 | 包1 | 100 | 国网冀北电力有限公司 | 国网冀北电力有限公司张家口供电公司 |  | 无电压等级 | 配电终端,站所终端(DTU) | 配电终端-类型:站所终端(DTU) | 套 | 20 | 2025-06-01 | 2026-05-31 | 河北省 | 买方指定仓库地面交货 |  | G00M-500082249-00001 | 044009246300010 | 400249236500010 | 500082249 | 配电终端、站所终端（DTU）。DTU，三遥，组屏式，8间隔，含无线通信模块，端子排，免维护阀控铅酸蓄电池 | 500082249-0107

## 铁附件
分标编号 | 包名称 | 分包编号 | 项目单位 | 需求单位 | 项目名称 | 工程电压等级 | 物资名称 | 物资描述 | 单位 | 数量 | 首批交货日期 | 最后一批交货日期 | 交货地点 | 交货方式 | 备注 | 技术规范编码 | 网省采购申请号 | 总部采购申请号 | 物料编码 | 扩展描述 | 扩展编码
0125AA-1406032-9999 | 包1 | 100 | 国网冀北电力有限公司 | 国网冀北电力有限公司唐山供电公司 |  | 无电压等级 | 铁构件 | 铁构件 | 吨 | 208.547 | 2025-06-01 | 2026-05-31 | 河北唐山 | 买方指定仓库地面交货 |  | G00M-500118948-00001 | 044009326400010 | 400249274800010 | 500118948 |  | 500118948-0225
0125AA-1406032-9999 | 包1 | 100 | 国网冀北电力有限公司 | 国网冀北电力有限公司承德供电公司 |  | 无电压等级 | 铁构件 | 铁构件 | 吨 | 355.073 | 2025-06-01 | 2026-05-31 | 河北省承德市 | 买方指定仓库地面交货 |  | G00M-500118948-00001 | 044009261200010 | 400249248300010 | 500118948 |  | 500118948-0225
0125AA-1406032-9999 | 包1 | 100 | 国网冀北电力有限公司 | 国网冀北电力有限公司廊坊供电公司 |  | 无电压等级 | 铁构件 | 铁构件 | 吨 | 149.786 | 2025-06-01 | 2026-05-31 | 河北省廊坊市广阳区 | 买方指定仓库地面交货 |  | G00M-500118948-00001 | 044009353200010 | 400249255100010 | 500118948 |  | 500118948-0225
0125AA-1406032-9999 | 包1 | 100 | 国网冀北电力有限公司 | 国网冀北电力有限公司秦皇岛供电公司 |  | 无电压等级 | 铁构件 | 铁构件 | 吨 | 179.487 | 2025-06-01 | 2026-05-31 | 河北省秦皇岛市 | 买方指定仓库地面交货 |  | G00M-500118948-00001 | 044009302400010 | 400249286700010 | 500118948 |  | 500118948-0225
0125AA-1406032-9999 | 包1 | 100 | 国网冀北电力有限公司 | 国网冀北电力有限公司张家口供电公司 |  | 无电压等级 | 铁构件 | 铁构件 | 吨 | 199.738 | 2025-06-01 | 2026-05-31 | 河北省 | 买方指定仓库地面交货 |  | G00M-500118948-00001 | 044009247700010 | 400249237900010 | 500118948 |  | 500118948-0225
0125AA-1406032-9999 | 包2 | 200 | 国网冀北电力有限公司 | 国网冀北电力有限公司张家口供电公司 |  | 无电压等级 | 铁构件 | 铁构件 | 吨 | 194.616 | 2025-06-01 | 2026-05-31 | 河北省 | 买方指定仓库地面交货 |  | G00M-500118948-00001 | 044009247700010 | 400249237900010 | 500118948 |  | 500118948-0225
0125AA-1406032-9999 | 包2 | 200 | 国网冀北电力有限公司 | 国网冀北电力有限公司唐山供电公司 |  | 无电压等级 | 铁构件 | 铁构件 | 吨 | 203.2 | 2025-06-01 | 2026-05-31 | 河北唐山 | 买方指定仓库地面交货 |  | G00M-500118948-00001 | 044009326400010 | 400249274800010 | 500118948 |  | 500118948-0225
0125AA-1406032-9999 | 包2 | 200 | 国网冀北电力有限公司 | 国网冀北电力有限公司承德供电公司 |  | 无电压等级 | 铁构件 | 铁构件 | 吨 | 345.968 | 2025-06-01 | 2026-05-31 | 河北省承德市 | 买方指定仓库地面交货 |  | G00M-500118948-00001 | 044009261200010 | 400249248300010 | 500118948 |  | 500118948-0225
0125AA-1406032-9999 | 包2 | 200 | 国网冀北电力有限公司 | 国网冀北电力有限公司秦皇岛供电公司 |  | 无电压等级 | 铁构件 | 铁构件 | 吨 | 174.885 | 2025-06-01 | 2026-05-31 | 河北省秦皇岛市 | 买方指定仓库地面交货 |  | G00M-500118948-00001 | 044009302400010 | 400249286700010 | 500118948 |  | 500118948-0225
0125AA-1406032-9999 | 包2 | 200 | 国网冀北电力有限公司 | 国网冀北电力有限公司廊坊供电公司 |  | 无电压等级 | 铁构件 | 铁构件 | 吨 | 145.946 | 2025-06-01 | 2026-05-31 | 河北省廊坊市广阳区 | 买方指定仓库地面交货 |  | G00M-500118948-00001 | 044009353200010 | 400249255100010 | 500118948 |  | 500118948-0225
0125AA-1406032-9999 | 包3 | 300 | 国网冀北电力有限公司 | 国网冀北电力有限公司廊坊供电公司 |  | 无电压等级 | 铁构件 | 铁构件 | 吨 | 142.105 | 2025-06-01 | 2026-05-31 | 河北省廊坊市广阳区 | 买方指定仓库地面交货 |  | G00M-500118948-00001 | 044009353200010 | 400249255100010 | 500118948 |  | 500118948-0225
0125AA-1406032-9999 | 包3 | 300 | 国网冀北电力有限公司 | 国网冀北电力有限公司唐山供电公司 |  | 无电压等级 | 铁构件 | 铁构件 | 吨 | 197.852 | 2025-06-01 | 2026-05-31 | 河北唐山 | 买方指定仓库地面交货 |  | G00M-500118948-00001 | 044009326400010 | 400249274800010 | 500118948 |  | 500118948-0225
0125AA-1406032-9999 | 包3 | 300 | 国网冀北电力有限公司 | 国网冀北电力有限公司秦皇岛供电公司 |  | 无电压等级 | 铁构件 | 铁构件 | 吨 | 170.283 | 2025-06-01 | 2026-05-31 | 河北省秦皇岛市 | 买方指定仓库地面交货 |  | G00M-500118948-00001 | 044009302400010 | 400249286700010 | 500118948 |  | 500118948-0225
0125AA-1406032-9999 | 包3 | 300 | 国网冀北电力有限公司 | 国网冀北电力有限公司承德供电公司 |  | 无电压等级 | 铁构件 | 铁构件 | 吨 | 336.864 | 2025-06-01 | 2026-05-31 | 河北省承德市 | 买方指定仓库地面交货 |  | G00M-500118948-00001 | 044009261200010 | 400249248300010 | 500118948 |  | 500118948-0225
0125AA-1406032-9999 | 包3 | 300 | 国网冀北电力有限公司 | 国网冀北电力有限公司张家口供电公司 |  | 无电压等级 | 铁构件 | 铁构件 | 吨 | 189.495 | 2025-06-01 | 2026-05-31 | 河北省 | 买方指定仓库地面交货 |  | G00M-500118948-00001 | 044009247700010 | 400249237900010 | 500118948 |  | 500118948-0225
0125AA-1406032-9999 | 包4 | 400 | 国网冀北电力有限公司 | 国网冀北电力有限公司廊坊供电公司 |  | 无电压等级 | 铁构件 | 铁构件 | 吨 | 138.264 | 2025-06-01 | 2026-05-31 | 河北省廊坊市广阳区 | 买方指定仓库地面交货 |  | G00M-500118948-00001 | 044009353200010 | 400249255100010 | 500118948 |  | 500118948-0225
0125AA-1406032-9999 | 包4 | 400 | 国网冀北电力有限公司 | 国网冀北电力有限公司秦皇岛供电公司 |  | 无电压等级 | 铁构件 | 铁构件 | 吨 | 165.681 | 2025-06-01 | 2026-05-31 | 河北省秦皇岛市 | 买方指定仓库地面交货 |  | G00M-500118948-00001 | 044009302400010 | 400249286700010 | 500118948 |  | 500118948-0225
0125AA-1406032-9999 | 包4 | 400 | 国网冀北电力有限公司 | 国网冀北电力有限公司唐山供电公司 |  | 无电压等级 | 铁构件 | 铁构件 | 吨 | 192.505 | 2025-06-01 | 2026-05-31 | 河北唐山 | 买方指定仓库地面交货 |  | G00M-500118948-00001 | 044009326400010 | 400249274800010 | 500118948 |  | 500118948-0225
0125AA-1406032-9999 | 包4 | 400 | 国网冀北电力有限公司 | 国网冀北电力有限公司张家口供电公司 |  | 无电压等级 | 铁构件 | 铁构件 | 吨 | 184.373 | 2025-06-01 | 2026-05-31 | 河北省 | 买方指定仓库地面交货 |  | G00M-500118948-00001 | 044009247700010 | 400249237900010 | 500118948 |  | 500118948-0225
0125AA-1406032-9999 | 包4 | 400 | 国网冀北电力有限公司 | 国网冀北电力有限公司承德供电公司 |  | 无电压等级 | 铁构件 | 铁构件 | 吨 | 327.759 | 2025-06-01 | 2026-05-31 | 河北省承德市 | 买方指定仓库地面交货 |  | G00M-500118948-00001 | 044009261200010 | 400249248300010 | 500118948 |  | 500118948-0225
0125AA-1406032-9999 | 包5 | 500 | 国网冀北电力有限公司 | 国网冀北电力有限公司廊坊供电公司 |  | 无电压等级 | 铁构件 | 铁构件 | 吨 | 134.424 | 2025-06-01 | 2026-05-31 | 河北省廊坊市广阳区 | 买方指定仓库地面交货 |  | G00M-500118948-00001 | 044009353200010 | 400249255100010 | 500118948 |  | 500118948-0225
0125AA-1406032-9999 | 包5 | 500 | 国网冀北电力有限公司 | 国网冀北电力有限公司张家口供电公司 |  | 无电压等级 | 铁构件 | 铁构件 | 吨 | 179.252 | 2025-06-01 | 2026-05-31 | 河北省 | 买方指定仓库地面交货 |  | G00M-500118948-00001 | 044009247700010 | 400249237900010 | 500118948 |  | 500118948-0225
0125AA-1406032-9999 | 包5 | 500 | 国网冀北电力有限公司 | 国网冀北电力有限公司秦皇岛供电公司 |  | 无电压等级 | 铁构件 | 铁构件 | 吨 | 161.078 | 2025-06-01 | 2026-05-31 | 河北省秦皇岛市 | 买方指定仓库地面交货 |  | G00M-500118948-00001 | 044009302400010 | 400249286700010 | 500118948 |  | 500118948-0225
0125AA-1406032-9999 | 包5 | 500 | 国网冀北电力有限公司 | 国网冀北电力有限公司承德供电公司 |  | 无电压等级 | 铁构件 | 铁构件 | 吨 | 318.655 | 2025-06-01 | 2026-05-31 | 河北省承德市 | 买方指定仓库地面交货 |  | G00M-500118948-00001 | 044009261200010 | 400249248300010 | 500118948 |  | 500118948-0225
0125AA-1406032-9999 | 包5 | 500 | 国网冀北电力有限公司 | 国网冀北电力有限公司唐山供电公司 |  | 无电压等级 | 铁构件 | 铁构件 | 吨 | 187.158 | 2025-06-01 | 2026-05-31 | 河北唐山 | 买方指定仓库地面交货 |  | G00M-500118948-00001 | 044009326400010 | 400249274800010 | 500118948 |  | 500118948-0225
0125AA-1406032-9999 | 包6 | 600 | 国网冀北电力有限公司 | 国网冀北电力有限公司廊坊供电公司 |  | 无电压等级 | 铁构件 | 铁构件 | 吨 | 130.583 | 2025-06-01 | 2026-05-31 | 河北省廊坊市广阳区 | 买方指定仓库地面交货 |  | G00M-500118948-00001 | 044009353200010 | 400249255100010 | 500118948 |  | 500118948-0225
0125AA-1406032-9999 | 包6 | 600 | 国网冀北电力有限公司 | 国网冀北电力有限公司唐山供电公司 |  | 无电压等级 | 铁构件 | 铁构件 | 吨 | 181.81 | 2025-06-01 | 2026-05-31 | 河北唐山 | 买方指定仓库地面交货 |  | G00M-500118948-00001 | 044009326400010 | 400249274800010 | 500118948 |  | 500118948-0225
0125AA-1406032-9999 | 包6 | 600 | 国网冀北电力有限公司 | 国网冀北电力有限公司秦皇岛供电公司 |  | 无电压等级 | 铁构件 | 铁构件 | 吨 | 156.476 | 2025-06-01 | 2026-05-31 | 河北省秦皇岛市 | 买方指定仓库地面交货 |  | G00M-500118948-00001 | 044009302400010 | 400249286700010 | 500118948 |  | 500118948-0225
0125AA-1406032-9999 | 包6 | 600 | 国网冀北电力有限公司 | 国网冀北电力有限公司承德供电公司 |  | 无电压等级 | 铁构件 | 铁构件 | 吨 | 309.551 | 2025-06-01 | 2026-05-31 | 河北省承德市 | 买方指定仓库地面交货 |  | G00M-500118948-00001 | 044009261200010 | 400249248300010 | 500118948 |  | 500118948-0225
0125AA-1406032-9999 | 包6 | 600 | 国网冀北电力有限公司 | 国网冀北电力有限公司张家口供电公司 |  | 无电压等级 | 铁构件 | 铁构件 | 吨 | 174.13 | 2025-06-01 | 2026-05-31 | 河北省 | 买方指定仓库地面交货 |  | G00M-500118948-00001 | 044009247700010 | 400249237900010 | 500118948 |  | 500118948-0225
0125AA-1406032-9999 | 包7 | 700 | 国网冀北电力有限公司 | 国网冀北电力有限公司承德供电公司 |  | 无电压等级 | 铁构件 | 铁构件 | 吨 | 300.446 | 2025-06-01 | 2026-05-31 | 河北省承德市 | 买方指定仓库地面交货 |  | G00M-500118948-00001 | 044009261200010 | 400249248300010 | 500118948 |  | 500118948-0225
0125AA-1406032-9999 | 包7 | 700 | 国网冀北电力有限公司 | 国网冀北电力有限公司唐山供电公司 |  | 无电压等级 | 铁构件 | 铁构件 | 吨 | 176.463 | 2025-06-01 | 2026-05-31 | 河北唐山 | 买方指定仓库地面交货 |  | G00M-500118948-00001 | 044009326400010 | 400249274800010 | 500118948 |  | 500118948-0225
0125AA-1406032-9999 | 包7 | 700 | 国网冀北电力有限公司 | 国网冀北电力有限公司张家口供电公司 |  | 无电压等级 | 铁构件 | 铁构件 | 吨 | 169.009 | 2025-06-01 | 2026-05-31 | 河北省 | 买方指定仓库地面交货 |  | G00M-500118948-00001 | 044009247700010 | 400249237900010 | 500118948 |  | 500118948-0225
0125AA-1406032-9999 | 包7 | 700 | 国网冀北电力有限公司 | 国网冀北电力有限公司廊坊供电公司 |  | 无电压等级 | 铁构件 | 铁构件 | 吨 | 126.742 | 2025-06-01 | 2026-05-31 | 河北省廊坊市广阳区 | 买方指定仓库地面交货 |  | G00M-500118948-00001 | 044009353200010 | 400249255100010 | 500118948 |  | 500118948-0225
0125AA-1406032-9999 | 包7 | 700 | 国网冀北电力有限公司 | 国网冀北电力有限公司秦皇岛供电公司 |  | 无电压等级 | 铁构件 | 铁构件 | 吨 | 151.874 | 2025-06-01 | 2026-05-31 | 河北省秦皇岛市 | 买方指定仓库地面交货 |  | G00M-500118948-00001 | 044009302400010 | 400249286700010 | 500118948 |  | 500118948-0225
0125AA-1406032-9999 | 包8 | 800 | 国网冀北电力有限公司 | 国网冀北电力有限公司廊坊供电公司 |  | 无电压等级 | 铁构件 | 铁构件 | 吨 | 122.902 | 2025-06-01 | 2026-05-31 | 河北省廊坊市广阳区 | 买方指定仓库地面交货 |  | G00M-500118948-00001 | 044009353200010 | 400249255100010 | 500118948 |  | 500118948-0225
0125AA-1406032-9999 | 包8 | 800 | 国网冀北电力有限公司 | 国网冀北电力有限公司秦皇岛供电公司 |  | 无电压等级 | 铁构件 | 铁构件 | 吨 | 147.272 | 2025-06-01 | 2026-05-31 | 河北省秦皇岛市 | 买方指定仓库地面交货 |  | G00M-500118948-00001 | 044009302400010 | 400249286700010 | 500118948 |  | 500118948-0225
0125AA-1406032-9999 | 包8 | 800 | 国网冀北电力有限公司 | 国网冀北电力有限公司唐山供电公司 |  | 无电压等级 | 铁构件 | 铁构件 | 吨 | 171.116 | 2025-06-01 | 2026-05-31 | 河北唐山 | 买方指定仓库地面交货 |  | G00M-500118948-00001 | 044009326400010 | 400249274800010 | 500118948 |  | 500118948-0225
0125AA-1406032-9999 | 包8 | 800 | 国网冀北电力有限公司 | 国网冀北电力有限公司张家口供电公司 |  | 无电压等级 | 铁构件 | 铁构件 | 吨 | 163.887 | 2025-06-01 | 2026-05-31 | 河北省 | 买方指定仓库地面交货 |  | G00M-500118948-00001 | 044009247700010 | 400249237900010 | 500118948 |  | 500118948-0225
0125AA-1406032-9999 | 包8 | 800 | 国网冀北电力有限公司 | 国网冀北电力有限公司承德供电公司 |  | 无电压等级 | 铁构件 | 铁构件 | 吨 | 291.342 | 2025-06-01 | 2026-05-31 | 河北省承德市 | 买方指定仓库地面交货 |  | G00M-500118948-00001 | 044009261200010 | 400249248300010 | 500118948 |  | 500118948-0225
0125AA-1406032-9999 | 包9 | 900 | 国网冀北电力有限公司 | 国网冀北电力有限公司秦皇岛供电公司 |  | 无电压等级 | 铁构件 | 铁构件 | 吨 | 140.368 | 2025-06-01 | 2026-05-31 | 河北省秦皇岛市 | 买方指定仓库地面交货 |  | G00M-500118948-00001 | 044009302400010 | 400249286700010 | 500118948 |  | 500118948-0225
0125AA-1406032-9999 | 包9 | 900 | 国网冀北电力有限公司 | 国网冀北电力有限公司廊坊供电公司 |  | 无电压等级 | 铁构件 | 铁构件 | 吨 | 117.141 | 2025-06-01 | 2026-05-31 | 河北省廊坊市广阳区 | 买方指定仓库地面交货 |  | G00M-500118948-00001 | 044009353200010 | 400249255100010 | 500118948 |  | 500118948-0225
0125AA-1406032-9999 | 包9 | 900 | 国网冀北电力有限公司 | 国网冀北电力有限公司唐山供电公司 |  | 无电压等级 | 铁构件 | 铁构件 | 吨 | 163.094 | 2025-06-01 | 2026-05-31 | 河北唐山 | 买方指定仓库地面交货 |  | G00M-500118948-00001 | 044009326400010 | 400249274800010 | 500118948 |  | 500118948-0225
0125AA-1406032-9999 | 包9 | 900 | 国网冀北电力有限公司 | 国网冀北电力有限公司承德供电公司 |  | 无电压等级 | 铁构件 | 铁构件 | 吨 | 277.685 | 2025-06-01 | 2026-05-31 | 河北省承德市 | 买方指定仓库地面交货 |  | G00M-500118948-00001 | 044009261200010 | 400249248300010 | 500118948 |  | 500118948-0225
0125AA-1406032-9999 | 包9 | 900 | 国网冀北电力有限公司 | 国网冀北电力有限公司张家口供电公司 |  | 无电压等级 | 铁构件 | 铁构件 | 吨 | 156.205 | 2025-06-01 | 2026-05-31 | 河北省 | 买方指定仓库地面交货 |  | G00M-500118948-00001 | 044009247700010 | 400249237900010 | 500118948 |  | 500118948-0225
0125AA-1406032-9999 | 包10 | 1000 | 国网冀北电力有限公司 | 国网冀北电力有限公司廊坊供电公司 |  | 无电压等级 | 铁构件 | 铁构件 | 吨 | 113.3 | 2025-06-01 | 2026-05-31 | 河北省廊坊市广阳区 | 买方指定仓库地面交货 |  | G00M-500118948-00001 | 044009353200010 | 400249255100010 | 500118948 |  | 500118948-0225
0125AA-1406032-9999 | 包10 | 1000 | 国网冀北电力有限公司 | 国网冀北电力有限公司承德供电公司 |  | 无电压等级 | 铁构件 | 铁构件 | 吨 | 268.581 | 2025-06-01 | 2026-05-31 | 河北省承德市 | 买方指定仓库地面交货 |  | G00M-500118948-00001 | 044009261200010 | 400249248300010 | 500118948 |  | 500118948-0225
0125AA-1406032-9999 | 包10 | 1000 | 国网冀北电力有限公司 | 国网冀北电力有限公司唐山供电公司 |  | 无电压等级 | 铁构件 | 铁构件 | 吨 | 157.747 | 2025-06-01 | 2026-05-31 | 河北唐山 | 买方指定仓库地面交货 |  | G00M-500118948-00001 | 044009326400010 | 400249274800010 | 500118948 |  | 500118948-0225
0125AA-1406032-9999 | 包10 | 1000 | 国网冀北电力有限公司 | 国网冀北电力有限公司张家口供电公司 |  | 无电压等级 | 铁构件 | 铁构件 | 吨 | 151.084 | 2025-06-01 | 2026-05-31 | 河北省 | 买方指定仓库地面交货 |  | G00M-500118948-00001 | 044009247700010 | 400249237900010 | 500118948 |  | 500118948-0225
0125AA-1406032-9999 | 包10 | 1000 | 国网冀北电力有限公司 | 国网冀北电力有限公司秦皇岛供电公司 |  | 无电压等级 | 铁构件 | 铁构件 | 吨 | 135.766 | 2025-06-01 | 2026-05-31 | 河北省秦皇岛市 | 买方指定仓库地面交货 |  | G00M-500118948-00001 | 044009302400010 | 400249286700010 | 500118948 |  | 500118948-0225
0125AA-1406032-9999 | 包11 | 1100 | 国网冀北电力有限公司 | 国网冀北电力有限公司唐山供电公司 |  | 无电压等级 | 铁构件 | 铁构件 | 吨 | 152.4 | 2025-06-01 | 2026-05-31 | 河北唐山 | 买方指定仓库地面交货 |  | G00M-500118948-00001 | 044009326400010 | 400249274800010 | 500118948 |  | 500118948-0225
0125AA-1406032-9999 | 包11 | 1100 | 国网冀北电力有限公司 | 国网冀北电力有限公司廊坊供电公司 |  | 无电压等级 | 铁构件 | 铁构件 | 吨 | 109.459 | 2025-06-01 | 2026-05-31 | 河北省廊坊市广阳区 | 买方指定仓库地面交货 |  | G00M-500118948-00001 | 044009353200010 | 400249255100010 | 500118948 |  | 500118948-0225
0125AA-1406032-9999 | 包11 | 1100 | 国网冀北电力有限公司 | 国网冀北电力有限公司秦皇岛供电公司 |  | 无电压等级 | 铁构件 | 铁构件 | 吨 | 131.164 | 2025-06-01 | 2026-05-31 | 河北省秦皇岛市 | 买方指定仓库地面交货 |  | G00M-500118948-00001 | 044009302400010 | 400249286700010 | 500118948 |  | 500118948-0225
0125AA-1406032-9999 | 包11 | 1100 | 国网冀北电力有限公司 | 国网冀北电力有限公司承德供电公司 |  | 无电压等级 | 铁构件 | 铁构件 | 吨 | 259.476 | 2025-06-01 | 2026-05-31 | 河北省承德市 | 买方指定仓库地面交货 |  | G00M-500118948-00001 | 044009261200010 | 400249248300010 | 500118948 |  | 500118948-0225
0125AA-1406032-9999 | 包11 | 1100 | 国网冀北电力有限公司 | 国网冀北电力有限公司张家口供电公司 |  | 无电压等级 | 铁构件 | 铁构件 | 吨 | 145.962 | 2025-06-01 | 2026-05-31 | 河北省 | 买方指定仓库地面交货 |  | G00M-500118948-00001 | 044009247700010 | 400249237900010 | 500118948 |  | 500118948-0225
0125AA-1406032-9999 | 包12 | 1200 | 国网冀北电力有限公司 | 国网冀北电力有限公司秦皇岛供电公司 |  | 无电压等级 | 铁构件 | 铁构件 | 吨 | 126.562 | 2025-06-01 | 2026-05-31 | 河北省秦皇岛市 | 买方指定仓库地面交货 |  | G00M-500118948-00001 | 044009302400010 | 400249286700010 | 500118948 |  | 500118948-0225
0125AA-1406032-9999 | 包12 | 1200 | 国网冀北电力有限公司 | 国网冀北电力有限公司张家口供电公司 |  | 无电压等级 | 铁构件 | 铁构件 | 吨 | 140.841 | 2025-06-01 | 2026-05-31 | 河北省 | 买方指定仓库地面交货 |  | G00M-500118948-00001 | 044009247700010 | 400249237900010 | 500118948 |  | 500118948-0225
0125AA-1406032-9999 | 包12 | 1200 | 国网冀北电力有限公司 | 国网冀北电力有限公司唐山供电公司 |  | 无电压等级 | 铁构件 | 铁构件 | 吨 | 147.052 | 2025-06-01 | 2026-05-31 | 河北唐山 | 买方指定仓库地面交货 |  | G00M-500118948-00001 | 044009326400010 | 400249274800010 | 500118948 |  | 500118948-0225
0125AA-1406032-9999 | 包12 | 1200 | 国网冀北电力有限公司 | 国网冀北电力有限公司承德供电公司 |  | 无电压等级 | 铁构件 | 铁构件 | 吨 | 250.372 | 2025-06-01 | 2026-05-31 | 河北省承德市 | 买方指定仓库地面交货 |  | G00M-500118948-00001 | 044009261200010 | 400249248300010 | 500118948 |  | 500118948-0225
0125AA-1406032-9999 | 包12 | 1200 | 国网冀北电力有限公司 | 国网冀北电力有限公司廊坊供电公司 |  | 无电压等级 | 铁构件 | 铁构件 | 吨 | 105.619 | 2025-06-01 | 2026-05-31 | 河北省廊坊市广阳区 | 买方指定仓库地面交货 |  | G00M-500118948-00001 | 044009353200010 | 400249255100010 | 500118948 |  | 500118948-0225
0125AA-1406032-9999 | 包13 | 1300 | 国网冀北电力有限公司 | 国网冀北电力有限公司廊坊供电公司 |  | 无电压等级 | 铁构件 | 铁构件 | 吨 | 101.778 | 2025-06-01 | 2026-05-31 | 河北省廊坊市广阳区 | 买方指定仓库地面交货 |  | G00M-500118948-00001 | 044009353200010 | 400249255100010 | 500118948 |  | 500118948-0225
0125AA-1406032-9999 | 包13 | 1300 | 国网冀北电力有限公司 | 国网冀北电力有限公司秦皇岛供电公司 |  | 无电压等级 | 铁构件 | 铁构件 | 吨 | 121.959 | 2025-06-01 | 2026-05-31 | 河北省秦皇岛市 | 买方指定仓库地面交货 |  | G00M-500118948-00001 | 044009302400010 | 400249286700010 | 500118948 |  | 500118948-0225
0125AA-1406032-9999 | 包13 | 1300 | 国网冀北电力有限公司 | 国网冀北电力有限公司唐山供电公司 |  | 无电压等级 | 铁构件 | 铁构件 | 吨 | 141.705 | 2025-06-01 | 2026-05-31 | 河北唐山 | 买方指定仓库地面交货 |  | G00M-500118948-00001 | 044009326400010 | 400249274800010 | 500118948 |  | 500118948-0225
0125AA-1406032-9999 | 包13 | 1300 | 国网冀北电力有限公司 | 国网冀北电力有限公司张家口供电公司 |  | 无电压等级 | 铁构件 | 铁构件 | 吨 | 135.719 | 2025-06-01 | 2026-05-31 | 河北省 | 买方指定仓库地面交货 |  | G00M-500118948-00001 | 044009247700010 | 400249237900010 | 500118948 |  | 500118948-0225
0125AA-1406032-9999 | 包13 | 1300 | 国网冀北电力有限公司 | 国网冀北电力有限公司承德供电公司 |  | 无电压等级 | 铁构件 | 铁构件 | 吨 | 241.267 | 2025-06-01 | 2026-05-31 | 河北省承德市 | 买方指定仓库地面交货 |  | G00M-500118948-00001 | 044009261200010 | 400249248300010 | 500118948 |  | 500118948-0225
0125AA-1406032-9999 | 包14 | 1400 | 国网冀北电力有限公司 | 国网冀北电力有限公司唐山供电公司 |  | 无电压等级 | 铁构件 | 铁构件 | 吨 | 136.358 | 2025-06-01 | 2026-05-31 | 河北唐山 | 买方指定仓库地面交货 |  | G00M-500118948-00001 | 044009326400010 | 400249274800010 | 500118948 |  | 500118948-0225
0125AA-1406032-9999 | 包14 | 1400 | 国网冀北电力有限公司 | 国网冀北电力有限公司张家口供电公司 |  | 无电压等级 | 铁构件 | 铁构件 | 吨 | 130.598 | 2025-06-01 | 2026-05-31 | 河北省 | 买方指定仓库地面交货 |  | G00M-500118948-00001 | 044009247700010 | 400249237900010 | 500118948 |  | 500118948-0225
0125AA-1406032-9999 | 包14 | 1400 | 国网冀北电力有限公司 | 国网冀北电力有限公司廊坊供电公司 |  | 无电压等级 | 铁构件 | 铁构件 | 吨 | 97.937 | 2025-06-01 | 2026-05-31 | 河北省廊坊市广阳区 | 买方指定仓库地面交货 |  | G00M-500118948-00001 | 044009353200010 | 400249255100010 | 500118948 |  | 500118948-0225
0125AA-1406032-9999 | 包14 | 1400 | 国网冀北电力有限公司 | 国网冀北电力有限公司承德供电公司 |  | 无电压等级 | 铁构件 | 铁构件 | 吨 | 232.163 | 2025-06-01 | 2026-05-31 | 河北省承德市 | 买方指定仓库地面交货 |  | G00M-500118948-00001 | 044009261200010 | 400249248300010 | 500118948 |  | 500118948-0225
0125AA-1406032-9999 | 包14 | 1400 | 国网冀北电力有限公司 | 国网冀北电力有限公司秦皇岛供电公司 |  | 无电压等级 | 铁构件 | 铁构件 | 吨 | 117.357 | 2025-06-01 | 2026-05-31 | 河北省秦皇岛市 | 买方指定仓库地面交货 |  | G00M-500118948-00001 | 044009302400010 | 400249286700010 | 500118948 |  | 500118948-0225
0125AA-1406032-9999 | 包15 | 1500 | 国网冀北电力有限公司 | 国网冀北电力有限公司廊坊供电公司 |  | 无电压等级 | 铁构件 | 铁构件 | 吨 | 94.097 | 2025-06-01 | 2026-05-31 | 河北省廊坊市广阳区 | 买方指定仓库地面交货 |  | G00M-500118948-00001 | 044009353200010 | 400249255100010 | 500118948 |  | 500118948-0225
0125AA-1406032-9999 | 包15 | 1500 | 国网冀北电力有限公司 | 国网冀北电力有限公司秦皇岛供电公司 |  | 无电压等级 | 铁构件 | 铁构件 | 吨 | 112.755 | 2025-06-01 | 2026-05-31 | 河北省秦皇岛市 | 买方指定仓库地面交货 |  | G00M-500118948-00001 | 044009302400010 | 400249286700010 | 500118948 |  | 500118948-0225
0125AA-1406032-9999 | 包15 | 1500 | 国网冀北电力有限公司 | 国网冀北电力有限公司承德供电公司 |  | 无电压等级 | 铁构件 | 铁构件 | 吨 | 223.059 | 2025-06-01 | 2026-05-31 | 河北省承德市 | 买方指定仓库地面交货 |  | G00M-500118948-00001 | 044009261200010 | 400249248300010 | 500118948 |  | 500118948-0225
0125AA-1406032-9999 | 包15 | 1500 | 国网冀北电力有限公司 | 国网冀北电力有限公司张家口供电公司 |  | 无电压等级 | 铁构件 | 铁构件 | 吨 | 125.476 | 2025-06-01 | 2026-05-31 | 河北省 | 买方指定仓库地面交货 |  | G00M-500118948-00001 | 044009247700010 | 400249237900010 | 500118948 |  | 500118948-0225
0125AA-1406032-9999 | 包15 | 1500 | 国网冀北电力有限公司 | 国网冀北电力有限公司唐山供电公司 |  | 无电压等级 | 铁构件 | 铁构件 | 吨 | 131.01 | 2025-06-01 | 2026-05-31 | 河北唐山 | 买方指定仓库地面交货 |  | G00M-500118948-00001 | 044009326400010 | 400249274800010 | 500118948 |  | 500118948-0225
0125AA-1406032-9999 | 包16 | 1600 | 国网冀北电力有限公司 | 国网冀北电力有限公司秦皇岛供电公司 |  | 无电压等级 | 铁构件 | 铁构件 | 吨 | 108.152 | 2025-06-01 | 2026-05-31 | 河北省秦皇岛市 | 买方指定仓库地面交货 |  | G00M-500118948-00001 | 044009302400010 | 400249286700010 | 500118948 |  | 500118948-0225
0125AA-1406032-9999 | 包16 | 1600 | 国网冀北电力有限公司 | 国网冀北电力有限公司承德供电公司 |  | 无电压等级 | 铁构件 | 铁构件 | 吨 | 213.954 | 2025-06-01 | 2026-05-31 | 河北省承德市 | 买方指定仓库地面交货 |  | G00M-500118948-00001 | 044009261200010 | 400249248300010 | 500118948 |  | 500118948-0225
0125AA-1406032-9999 | 包16 | 1600 | 国网冀北电力有限公司 | 国网冀北电力有限公司张家口供电公司 |  | 无电压等级 | 铁构件 | 铁构件 | 吨 | 120.355 | 2025-06-01 | 2026-05-31 | 河北省 | 买方指定仓库地面交货 |  | G00M-500118948-00001 | 044009247700010 | 400249237900010 | 500118948 |  | 500118948-0225
0125AA-1406032-9999 | 包16 | 1600 | 国网冀北电力有限公司 | 国网冀北电力有限公司唐山供电公司 |  | 无电压等级 | 铁构件 | 铁构件 | 吨 | 125.663 | 2025-06-01 | 2026-05-31 | 河北唐山 | 买方指定仓库地面交货 |  | G00M-500118948-00001 | 044009326400010 | 400249274800010 | 500118948 |  | 500118948-0225
0125AA-1406032-9999 | 包16 | 1600 | 国网冀北电力有限公司 | 国网冀北电力有限公司廊坊供电公司 |  | 无电压等级 | 铁构件 | 铁构件 | 吨 | 90.256 | 2025-06-01 | 2026-05-31 | 河北省廊坊市广阳区 | 买方指定仓库地面交货 |  | G00M-500118948-00001 | 044009353200010 | 400249255100010 | 500118948 |  | 500118948-0225

## 低压电缆分支箱
分标编号 | 包名称 | 分包编号 | 项目单位 | 需求单位 | 项目名称 | 工程电压等级 | 物资名称 | 物资描述 | 单位 | 数量 | 首批交货日期 | 最后一批交货日期 | 交货地点 | 交货方式 | 备注 | 技术规范编码 | 网省采购申请号 | 总部采购申请号 | 物料编码 | 扩展描述 | 扩展编码
0125AA-1408007-9999 | 包1 | 100 | 国网冀北电力有限公司 | 国网冀北电力有限公司秦皇岛供电公司 |  | 无电压等级 | 电缆分支箱,AC400V,塑壳断路器,五路,400A | 电缆分支箱-电压等级:AC400V,是否带开关:塑壳断路器,总回路数:五路,额定电流:400A | 只 | 19 | 2025-06-01 | 2026-05-31 | 河北省秦皇岛市 | 买方指定仓库地面交货 |  | G00M-500107557-00003 | 044009302000010 | 400249286300010 | 500107557 |  | 500107557-0035
0125AA-1408007-9999 | 包1 | 100 | 国网冀北电力有限公司 | 国网冀北电力有限公司张家口供电公司 |  | 无电压等级 | 电缆分支箱,AC400V,塑壳断路器,七路,400A | 电缆分支箱-电压等级:AC400V,是否带开关:塑壳断路器,总回路数:七路,额定电流:400A | 只 | 37 | 2025-06-01 | 2026-05-31 | 河北省 | 买方指定仓库地面交货 |  | G00M-500107561-00003 | 044009247500010 | 400249237700010 | 500107561 |  | 500107561-0016
0125AA-1408007-9999 | 包1 | 100 | 国网冀北电力有限公司 | 国网冀北电力有限公司唐山供电公司 |  | 无电压等级 | 电缆分支箱,AC400V,塑壳断路器,七路,400A | 电缆分支箱-电压等级:AC400V,是否带开关:塑壳断路器,总回路数:七路,额定电流:400A | 只 | 1 | 2025-06-01 | 2026-05-31 | 河北唐山 | 买方指定仓库地面交货 |  | G00M-500107561-00003 | 044009326100010 | 400249274500010 | 500107561 |  | 500107561-0016
0125AA-1408007-9999 | 包1 | 100 | 国网冀北电力有限公司 | 国网冀北电力有限公司唐山供电公司 |  | 无电压等级 | 电缆分支箱,AC400V,塑壳断路器,四路,400A | 电缆分支箱-电压等级:AC400V,是否带开关:塑壳断路器,总回路数:四路,额定电流:400A | 只 | 2 | 2025-06-01 | 2026-05-31 | 河北唐山 | 买方指定仓库地面交货 |  | G00M-500107555-00002 | 044009325900010 | 400249274300010 | 500107555 |  | 500107555-0025
0125AA-1408007-9999 | 包1 | 100 | 国网冀北电力有限公司 | 国网冀北电力有限公司承德供电公司 |  | 无电压等级 | 电缆分支箱,AC400V,塑壳断路器,七路,400A | 电缆分支箱-电压等级:AC400V,是否带开关:塑壳断路器,总回路数:七路,额定电流:400A | 只 | 1 | 2025-06-01 | 2026-05-31 | 河北省承德市 | 买方指定仓库地面交货 |  | G00M-500107561-00003 | 044009261000010 | 400249248100010 | 500107561 |  | 500107561-0016
0125AA-1408007-9999 | 包1 | 100 | 国网冀北电力有限公司 | 国网冀北电力有限公司秦皇岛供电公司 |  | 无电压等级 | 电缆分支箱,AC400V,塑壳断路器,五路,630A | 电缆分支箱-电压等级:AC400V,是否带开关:塑壳断路器,总回路数:五路,额定电流:630A | 只 | 55 | 2025-06-01 | 2026-05-31 | 河北省秦皇岛市 | 买方指定仓库地面交货 |  | G00M-500107558-00002 | 044009302100010 | 400249286400010 | 500107558 |  | 500107558-0021
0125AA-1408007-9999 | 包1 | 100 | 国网冀北电力有限公司 | 国网冀北电力有限公司秦皇岛供电公司 |  | 无电压等级 | 电缆分支箱,AC400V,塑壳断路器,七路,630A | 电缆分支箱-电压等级:AC400V,是否带开关:塑壳断路器,总回路数:七路,额定电流:630A | 只 | 200 | 2025-06-01 | 2026-05-31 | 河北省秦皇岛市 | 买方指定仓库地面交货 |  | G00M-500107562-00002 | 044009302300010 | 400249286600010 | 500107562 |  | 500107562-0025
0125AA-1408007-9999 | 包1 | 100 | 国网冀北电力有限公司 | 国网冀北电力有限公司张家口供电公司 |  | 无电压等级 | 电缆分支箱,AC400V,塑壳断路器,七路,630A | 电缆分支箱-电压等级:AC400V,是否带开关:塑壳断路器,总回路数:七路,额定电流:630A | 只 | 17 | 2025-06-01 | 2026-05-31 | 河北省 | 买方指定仓库地面交货 |  | G00M-500107562-00002 | 044009247600010 | 400249237800010 | 500107562 |  | 500107562-0025
0125AA-1408007-9999 | 包1 | 100 | 国网冀北电力有限公司 | 国网冀北电力有限公司张家口供电公司 |  | 无电压等级 | 电缆分支箱,AC400V,塑壳断路器,五路,630A | 电缆分支箱-电压等级:AC400V,是否带开关:塑壳断路器,总回路数:五路,额定电流:630A | 只 | 17 | 2025-06-01 | 2026-05-31 | 河北省 | 买方指定仓库地面交货 |  | G00M-500107558-00002 | 044009247400010 | 400249237600010 | 500107558 |  | 500107558-0021
0125AA-1408007-9999 | 包1 | 100 | 国网冀北电力有限公司 | 国网冀北电力有限公司廊坊供电公司 |  | 无电压等级 | 电缆分支箱,AC400V,塑壳断路器,五路,400A | 电缆分支箱-电压等级:AC400V,是否带开关:塑壳断路器,总回路数:五路,额定电流:400A | 只 | 9 | 2025-06-01 | 2026-05-31 | 河北省廊坊市广阳区 | 买方指定仓库地面交货 |  | G00M-500107557-00003 | 044009352600010 | 400249254100010 | 500107557 |  | 500107557-0035
0125AA-1408007-9999 | 包1 | 100 | 国网冀北电力有限公司 | 国网冀北电力有限公司张家口供电公司 |  | 无电压等级 | 电缆分支箱,AC400V,塑壳断路器,五路,400A | 电缆分支箱-电压等级:AC400V,是否带开关:塑壳断路器,总回路数:五路,额定电流:400A | 只 | 7 | 2025-06-01 | 2026-05-31 | 河北省 | 买方指定仓库地面交货 |  | G00M-500107557-00003 | 044009247300010 | 400249237500010 | 500107557 |  | 500107557-0035
0125AA-1408007-9999 | 包1 | 100 | 国网冀北电力有限公司 | 国网冀北电力有限公司张家口供电公司 |  | 无电压等级 | 电缆分支箱,AC400V,塑壳断路器,四路,400A | 电缆分支箱-电压等级:AC400V,是否带开关:塑壳断路器,总回路数:四路,额定电流:400A | 只 | 8 | 2025-06-01 | 2026-05-31 | 河北省 | 买方指定仓库地面交货 |  | G00M-500107555-00002 | 044009247200010 | 400249237400010 | 500107555 |  | 500107555-0025
0125AA-1408007-9999 | 包1 | 100 | 国网冀北电力有限公司 | 国网冀北电力有限公司承德供电公司 |  | 无电压等级 | 电缆分支箱,AC400V,塑壳断路器,七路,630A | 电缆分支箱-电压等级:AC400V,是否带开关:塑壳断路器,总回路数:七路,额定电流:630A | 只 | 5 | 2025-06-01 | 2026-05-31 | 河北省承德市 | 买方指定仓库地面交货 |  | G00M-500107562-00002 | 044009261100010 | 400249248200010 | 500107562 |  | 500107562-0025
0125AA-1408007-9999 | 包1 | 100 | 国网冀北电力有限公司 | 国网冀北电力有限公司秦皇岛供电公司 |  | 无电压等级 | 电缆分支箱,AC400V,塑壳断路器,七路,400A | 电缆分支箱-电压等级:AC400V,是否带开关:塑壳断路器,总回路数:七路,额定电流:400A | 只 | 70 | 2025-06-01 | 2026-05-31 | 河北省秦皇岛市 | 买方指定仓库地面交货 |  | G00M-500107561-00003 | 044009302200010 | 400249286500010 | 500107561 |  | 500107561-0016
0125AA-1408007-9999 | 包1 | 100 | 国网冀北电力有限公司 | 国网冀北电力有限公司廊坊供电公司 |  | 无电压等级 | 电缆分支箱,AC400V,塑壳断路器,五路,630A | 电缆分支箱-电压等级:AC400V,是否带开关:塑壳断路器,总回路数:五路,额定电流:630A | 只 | 4 | 2025-06-01 | 2026-05-31 | 河北省廊坊市广阳区 | 买方指定仓库地面交货 |  | G00M-500107558-00002 | 044009352700010 | 400249254200010 | 500107558 |  | 500107558-0021
0125AA-1408007-9999 | 包1 | 100 | 国网冀北电力有限公司 | 国网冀北电力有限公司廊坊供电公司 |  | 无电压等级 | 电缆分支箱,AC400V,塑壳断路器,七路,630A | 电缆分支箱-电压等级:AC400V,是否带开关:塑壳断路器,总回路数:七路,额定电流:630A | 只 | 15 | 2025-06-01 | 2026-05-31 | 河北省廊坊市广阳区 | 买方指定仓库地面交货 |  | G00M-500107562-00002 | 044009352900010 | 400249254500010 | 500107562 |  | 500107562-0025
0125AA-1408007-9999 | 包1 | 100 | 国网冀北电力有限公司 | 国网冀北电力有限公司唐山供电公司 |  | 无电压等级 | 电缆分支箱,AC400V,塑壳断路器,五路,400A | 电缆分支箱-电压等级:AC400V,是否带开关:塑壳断路器,总回路数:五路,额定电流:400A | 只 | 16 | 2025-06-01 | 2026-05-31 | 河北唐山 | 买方指定仓库地面交货 |  | G00M-500107557-00003 | 044009326000010 | 400249274400010 | 500107557 |  | 500107557-0035
0125AA-1408007-9999 | 包1 | 100 | 国网冀北电力有限公司 | 国网冀北电力有限公司廊坊供电公司 |  | 无电压等级 | 电缆分支箱,AC400V,塑壳断路器,七路,400A | 电缆分支箱-电压等级:AC400V,是否带开关:塑壳断路器,总回路数:七路,额定电流:400A | 只 | 4 | 2025-06-01 | 2026-05-31 | 河北省廊坊市广阳区 | 买方指定仓库地面交货 |  | G00M-500107561-00003 | 044009352800010 | 400249254300010 | 500107561 |  | 500107561-0016
0125AA-1408007-9999 | 包1 | 100 | 国网冀北电力有限公司 | 国网冀北电力有限公司秦皇岛供电公司 |  | 无电压等级 | 电缆分支箱,AC400V,塑壳断路器,四路,400A | 电缆分支箱-电压等级:AC400V,是否带开关:塑壳断路器,总回路数:四路,额定电流:400A | 只 | 1 | 2025-06-01 | 2026-05-31 | 河北省秦皇岛市 | 买方指定仓库地面交货 |  | G00M-500107555-00002 | 044009301900010 | 400249286200010 | 500107555 |  | 500107555-0025
0125AA-1408007-9999 | 包1 | 100 | 国网冀北电力有限公司 | 国网冀北电力有限公司廊坊供电公司 |  | 无电压等级 | 电缆分支箱,AC400V,塑壳断路器,四路,400A | 电缆分支箱-电压等级:AC400V,是否带开关:塑壳断路器,总回路数:四路,额定电流:400A | 只 | 10 | 2025-06-01 | 2026-05-31 | 河北省廊坊市广阳区 | 买方指定仓库地面交货 |  | G00M-500107555-00002 | 044009352500010 | 400249254000010 | 500107555 |  | 500107555-0025
0125AA-1408007-9999 | 包2 | 200 | 国网冀北电力有限公司 | 国网冀北电力有限公司唐山供电公司 |  | 无电压等级 | 电缆分支箱,AC400V,塑壳断路器,七路,400A | 电缆分支箱-电压等级:AC400V,是否带开关:塑壳断路器,总回路数:七路,额定电流:400A | 只 | 1 | 2025-06-01 | 2026-05-31 | 河北唐山 | 买方指定仓库地面交货 |  | G00M-500107561-00003 | 044009326100010 | 400249274500010 | 500107561 |  | 500107561-0016
0125AA-1408007-9999 | 包2 | 200 | 国网冀北电力有限公司 | 国网冀北电力有限公司承德供电公司 |  | 无电压等级 | 电缆分支箱,AC400V,塑壳断路器,七路,400A | 电缆分支箱-电压等级:AC400V,是否带开关:塑壳断路器,总回路数:七路,额定电流:400A | 只 | 1 | 2025-06-01 | 2026-05-31 | 河北省承德市 | 买方指定仓库地面交货 |  | G00M-500107561-00003 | 044009261000010 | 400249248100010 | 500107561 |  | 500107561-0016
0125AA-1408007-9999 | 包2 | 200 | 国网冀北电力有限公司 | 国网冀北电力有限公司秦皇岛供电公司 |  | 无电压等级 | 电缆分支箱,AC400V,塑壳断路器,七路,630A | 电缆分支箱-电压等级:AC400V,是否带开关:塑壳断路器,总回路数:七路,额定电流:630A | 只 | 184 | 2025-06-01 | 2026-05-31 | 河北省秦皇岛市 | 买方指定仓库地面交货 |  | G00M-500107562-00002 | 044009302300010 | 400249286600010 | 500107562 |  | 500107562-0025
0125AA-1408007-9999 | 包2 | 200 | 国网冀北电力有限公司 | 国网冀北电力有限公司张家口供电公司 |  | 无电压等级 | 电缆分支箱,AC400V,塑壳断路器,五路,630A | 电缆分支箱-电压等级:AC400V,是否带开关:塑壳断路器,总回路数:五路,额定电流:630A | 只 | 15 | 2025-06-01 | 2026-05-31 | 河北省 | 买方指定仓库地面交货 |  | G00M-500107558-00002 | 044009247400010 | 400249237600010 | 500107558 |  | 500107558-0021
0125AA-1408007-9999 | 包2 | 200 | 国网冀北电力有限公司 | 国网冀北电力有限公司张家口供电公司 |  | 无电压等级 | 电缆分支箱,AC400V,塑壳断路器,五路,400A | 电缆分支箱-电压等级:AC400V,是否带开关:塑壳断路器,总回路数:五路,额定电流:400A | 只 | 7 | 2025-06-01 | 2026-05-31 | 河北省 | 买方指定仓库地面交货 |  | G00M-500107557-00003 | 044009247300010 | 400249237500010 | 500107557 |  | 500107557-0035
0125AA-1408007-9999 | 包2 | 200 | 国网冀北电力有限公司 | 国网冀北电力有限公司承德供电公司 |  | 无电压等级 | 电缆分支箱,AC400V,塑壳断路器,七路,630A | 电缆分支箱-电压等级:AC400V,是否带开关:塑壳断路器,总回路数:七路,额定电流:630A | 只 | 5 | 2025-06-01 | 2026-05-31 | 河北省承德市 | 买方指定仓库地面交货 |  | G00M-500107562-00002 | 044009261100010 | 400249248200010 | 500107562 |  | 500107562-0025
0125AA-1408007-9999 | 包2 | 200 | 国网冀北电力有限公司 | 国网冀北电力有限公司廊坊供电公司 |  | 无电压等级 | 电缆分支箱,AC400V,塑壳断路器,五路,630A | 电缆分支箱-电压等级:AC400V,是否带开关:塑壳断路器,总回路数:五路,额定电流:630A | 只 | 4 | 2025-06-01 | 2026-05-31 | 河北省廊坊市广阳区 | 买方指定仓库地面交货 |  | G00M-500107558-00002 | 044009352700010 | 400249254200010 | 500107558 |  | 500107558-0021
0125AA-1408007-9999 | 包2 | 200 | 国网冀北电力有限公司 | 国网冀北电力有限公司唐山供电公司 |  | 无电压等级 | 电缆分支箱,AC400V,塑壳断路器,五路,400A | 电缆分支箱-电压等级:AC400V,是否带开关:塑壳断路器,总回路数:五路,额定电流:400A | 只 | 14 | 2025-06-01 | 2026-05-31 | 河北唐山 | 买方指定仓库地面交货 |  | G00M-500107557-00003 | 044009326000010 | 400249274400010 | 500107557 |  | 500107557-0035
0125AA-1408007-9999 | 包2 | 200 | 国网冀北电力有限公司 | 国网冀北电力有限公司秦皇岛供电公司 |  | 无电压等级 | 电缆分支箱,AC400V,塑壳断路器,四路,400A | 电缆分支箱-电压等级:AC400V,是否带开关:塑壳断路器,总回路数:四路,额定电流:400A | 只 | 1 | 2025-06-01 | 2026-05-31 | 河北省秦皇岛市 | 买方指定仓库地面交货 |  | G00M-500107555-00002 | 044009301900010 | 400249286200010 | 500107555 |  | 500107555-0025
0125AA-1408007-9999 | 包2 | 200 | 国网冀北电力有限公司 | 国网冀北电力有限公司廊坊供电公司 |  | 无电压等级 | 电缆分支箱,AC400V,塑壳断路器,四路,400A | 电缆分支箱-电压等级:AC400V,是否带开关:塑壳断路器,总回路数:四路,额定电流:400A | 只 | 9 | 2025-06-01 | 2026-05-31 | 河北省廊坊市广阳区 | 买方指定仓库地面交货 |  | G00M-500107555-00002 | 044009352500010 | 400249254000010 | 500107555 |  | 500107555-0025
0125AA-1408007-9999 | 包2 | 200 | 国网冀北电力有限公司 | 国网冀北电力有限公司秦皇岛供电公司 |  | 无电压等级 | 电缆分支箱,AC400V,塑壳断路器,五路,630A | 电缆分支箱-电压等级:AC400V,是否带开关:塑壳断路器,总回路数:五路,额定电流:630A | 只 | 50 | 2025-06-01 | 2026-05-31 | 河北省秦皇岛市 | 买方指定仓库地面交货 |  | G00M-500107558-00002 | 044009302100010 | 400249286400010 | 500107558 |  | 500107558-0021
0125AA-1408007-9999 | 包2 | 200 | 国网冀北电力有限公司 | 国网冀北电力有限公司廊坊供电公司 |  | 无电压等级 | 电缆分支箱,AC400V,塑壳断路器,五路,400A | 电缆分支箱-电压等级:AC400V,是否带开关:塑壳断路器,总回路数:五路,额定电流:400A | 只 | 8 | 2025-06-01 | 2026-05-31 | 河北省廊坊市广阳区 | 买方指定仓库地面交货 |  | G00M-500107557-00003 | 044009352600010 | 400249254100010 | 500107557 |  | 500107557-0035
0125AA-1408007-9999 | 包2 | 200 | 国网冀北电力有限公司 | 国网冀北电力有限公司秦皇岛供电公司 |  | 无电压等级 | 电缆分支箱,AC400V,塑壳断路器,七路,400A | 电缆分支箱-电压等级:AC400V,是否带开关:塑壳断路器,总回路数:七路,额定电流:400A | 只 | 64 | 2025-06-01 | 2026-05-31 | 河北省秦皇岛市 | 买方指定仓库地面交货 |  | G00M-500107561-00003 | 044009302200010 | 400249286500010 | 500107561 |  | 500107561-0016
0125AA-1408007-9999 | 包2 | 200 | 国网冀北电力有限公司 | 国网冀北电力有限公司廊坊供电公司 |  | 无电压等级 | 电缆分支箱,AC400V,塑壳断路器,七路,400A | 电缆分支箱-电压等级:AC400V,是否带开关:塑壳断路器,总回路数:七路,额定电流:400A | 只 | 4 | 2025-06-01 | 2026-05-31 | 河北省廊坊市广阳区 | 买方指定仓库地面交货 |  | G00M-500107561-00003 | 044009352800010 | 400249254300010 | 500107561 |  | 500107561-0016
0125AA-1408007-9999 | 包2 | 200 | 国网冀北电力有限公司 | 国网冀北电力有限公司唐山供电公司 |  | 无电压等级 | 电缆分支箱,AC400V,塑壳断路器,四路,400A | 电缆分支箱-电压等级:AC400V,是否带开关:塑壳断路器,总回路数:四路,额定电流:400A | 只 | 1 | 2025-06-01 | 2026-05-31 | 河北唐山 | 买方指定仓库地面交货 |  | G00M-500107555-00002 | 044009325900010 | 400249274300010 | 500107555 |  | 500107555-0025
0125AA-1408007-9999 | 包2 | 200 | 国网冀北电力有限公司 | 国网冀北电力有限公司张家口供电公司 |  | 无电压等级 | 电缆分支箱,AC400V,塑壳断路器,四路,400A | 电缆分支箱-电压等级:AC400V,是否带开关:塑壳断路器,总回路数:四路,额定电流:400A | 只 | 7 | 2025-06-01 | 2026-05-31 | 河北省 | 买方指定仓库地面交货 |  | G00M-500107555-00002 | 044009247200010 | 400249237400010 | 500107555 |  | 500107555-0025
0125AA-1408007-9999 | 包2 | 200 | 国网冀北电力有限公司 | 国网冀北电力有限公司张家口供电公司 |  | 无电压等级 | 电缆分支箱,AC400V,塑壳断路器,七路,400A | 电缆分支箱-电压等级:AC400V,是否带开关:塑壳断路器,总回路数:七路,额定电流:400A | 只 | 33 | 2025-06-01 | 2026-05-31 | 河北省 | 买方指定仓库地面交货 |  | G00M-500107561-00003 | 044009247500010 | 400249237700010 | 500107561 |  | 500107561-0016
0125AA-1408007-9999 | 包2 | 200 | 国网冀北电力有限公司 | 国网冀北电力有限公司廊坊供电公司 |  | 无电压等级 | 电缆分支箱,AC400V,塑壳断路器,七路,630A | 电缆分支箱-电压等级:AC400V,是否带开关:塑壳断路器,总回路数:七路,额定电流:630A | 只 | 14 | 2025-06-01 | 2026-05-31 | 河北省廊坊市广阳区 | 买方指定仓库地面交货 |  | G00M-500107562-00002 | 044009352900010 | 400249254500010 | 500107562 |  | 500107562-0025
0125AA-1408007-9999 | 包2 | 200 | 国网冀北电力有限公司 | 国网冀北电力有限公司秦皇岛供电公司 |  | 无电压等级 | 电缆分支箱,AC400V,塑壳断路器,五路,400A | 电缆分支箱-电压等级:AC400V,是否带开关:塑壳断路器,总回路数:五路,额定电流:400A | 只 | 18 | 2025-06-01 | 2026-05-31 | 河北省秦皇岛市 | 买方指定仓库地面交货 |  | G00M-500107557-00003 | 044009302000010 | 400249286300010 | 500107557 |  | 500107557-0035
0125AA-1408007-9999 | 包2 | 200 | 国网冀北电力有限公司 | 国网冀北电力有限公司张家口供电公司 |  | 无电压等级 | 电缆分支箱,AC400V,塑壳断路器,七路,630A | 电缆分支箱-电压等级:AC400V,是否带开关:塑壳断路器,总回路数:七路,额定电流:630A | 只 | 15 | 2025-06-01 | 2026-05-31 | 河北省 | 买方指定仓库地面交货 |  | G00M-500107562-00002 | 044009247600010 | 400249237800010 | 500107562 |  | 500107562-0025
0125AA-1408007-9999 | 包3 | 300 | 国网冀北电力有限公司 | 国网冀北电力有限公司张家口供电公司 |  | 无电压等级 | 电缆分支箱,AC400V,塑壳断路器,七路,630A | 电缆分支箱-电压等级:AC400V,是否带开关:塑壳断路器,总回路数:七路,额定电流:630A | 只 | 14 | 2025-06-01 | 2026-05-31 | 河北省 | 买方指定仓库地面交货 |  | G00M-500107562-00002 | 044009247600010 | 400249237800010 | 500107562 |  | 500107562-0025
0125AA-1408007-9999 | 包3 | 300 | 国网冀北电力有限公司 | 国网冀北电力有限公司廊坊供电公司 |  | 无电压等级 | 电缆分支箱,AC400V,塑壳断路器,七路,630A | 电缆分支箱-电压等级:AC400V,是否带开关:塑壳断路器,总回路数:七路,额定电流:630A | 只 | 12 | 2025-06-01 | 2026-05-31 | 河北省廊坊市广阳区 | 买方指定仓库地面交货 |  | G00M-500107562-00002 | 044009352900010 | 400249254500010 | 500107562 |  | 500107562-0025
0125AA-1408007-9999 | 包3 | 300 | 国网冀北电力有限公司 | 国网冀北电力有限公司张家口供电公司 |  | 无电压等级 | 电缆分支箱,AC400V,塑壳断路器,七路,400A | 电缆分支箱-电压等级:AC400V,是否带开关:塑壳断路器,总回路数:七路,额定电流:400A | 只 | 30 | 2025-06-01 | 2026-05-31 | 河北省 | 买方指定仓库地面交货 |  | G00M-500107561-00003 | 044009247500010 | 400249237700010 | 500107561 |  | 500107561-0016
0125AA-1408007-9999 | 包3 | 300 | 国网冀北电力有限公司 | 国网冀北电力有限公司张家口供电公司 |  | 无电压等级 | 电缆分支箱,AC400V,塑壳断路器,四路,400A | 电缆分支箱-电压等级:AC400V,是否带开关:塑壳断路器,总回路数:四路,额定电流:400A | 只 | 6 | 2025-06-01 | 2026-05-31 | 河北省 | 买方指定仓库地面交货 |  | G00M-500107555-00002 | 044009247200010 | 400249237400010 | 500107555 |  | 500107555-0025
0125AA-1408007-9999 | 包3 | 300 | 国网冀北电力有限公司 | 国网冀北电力有限公司唐山供电公司 |  | 无电压等级 | 电缆分支箱,AC400V,塑壳断路器,四路,400A | 电缆分支箱-电压等级:AC400V,是否带开关:塑壳断路器,总回路数:四路,额定电流:400A | 只 | 1 | 2025-06-01 | 2026-05-31 | 河北唐山 | 买方指定仓库地面交货 |  | G00M-500107555-00002 | 044009325900010 | 400249274300010 | 500107555 |  | 500107555-0025
0125AA-1408007-9999 | 包3 | 300 | 国网冀北电力有限公司 | 国网冀北电力有限公司廊坊供电公司 |  | 无电压等级 | 电缆分支箱,AC400V,塑壳断路器,七路,400A | 电缆分支箱-电压等级:AC400V,是否带开关:塑壳断路器,总回路数:七路,额定电流:400A | 只 | 4 | 2025-06-01 | 2026-05-31 | 河北省廊坊市广阳区 | 买方指定仓库地面交货 |  | G00M-500107561-00003 | 044009352800010 | 400249254300010 | 500107561 |  | 500107561-0016
0125AA-1408007-9999 | 包3 | 300 | 国网冀北电力有限公司 | 国网冀北电力有限公司秦皇岛供电公司 |  | 无电压等级 | 电缆分支箱,AC400V,塑壳断路器,七路,400A | 电缆分支箱-电压等级:AC400V,是否带开关:塑壳断路器,总回路数:七路,额定电流:400A | 只 | 59 | 2025-06-01 | 2026-05-31 | 河北省秦皇岛市 | 买方指定仓库地面交货 |  | G00M-500107561-00003 | 044009302200010 | 400249286500010 | 500107561 |  | 500107561-0016
0125AA-1408007-9999 | 包3 | 300 | 国网冀北电力有限公司 | 国网冀北电力有限公司廊坊供电公司 |  | 无电压等级 | 电缆分支箱,AC400V,塑壳断路器,五路,400A | 电缆分支箱-电压等级:AC400V,是否带开关:塑壳断路器,总回路数:五路,额定电流:400A | 只 | 7 | 2025-06-01 | 2026-05-31 | 河北省廊坊市广阳区 | 买方指定仓库地面交货 |  | G00M-500107557-00003 | 044009352600010 | 400249254100010 | 500107557 |  | 500107557-0035
0125AA-1408007-9999 | 包3 | 300 | 国网冀北电力有限公司 | 国网冀北电力有限公司秦皇岛供电公司 |  | 无电压等级 | 电缆分支箱,AC400V,塑壳断路器,五路,630A | 电缆分支箱-电压等级:AC400V,是否带开关:塑壳断路器,总回路数:五路,额定电流:630A | 只 | 46 | 2025-06-01 | 2026-05-31 | 河北省秦皇岛市 | 买方指定仓库地面交货 |  | G00M-500107558-00002 | 044009302100010 | 400249286400010 | 500107558 |  | 500107558-0021
0125AA-1408007-9999 | 包3 | 300 | 国网冀北电力有限公司 | 国网冀北电力有限公司廊坊供电公司 |  | 无电压等级 | 电缆分支箱,AC400V,塑壳断路器,四路,400A | 电缆分支箱-电压等级:AC400V,是否带开关:塑壳断路器,总回路数:四路,额定电流:400A | 只 | 9 | 2025-06-01 | 2026-05-31 | 河北省廊坊市广阳区 | 买方指定仓库地面交货 |  | G00M-500107555-00002 | 044009352500010 | 400249254000010 | 500107555 |  | 500107555-0025
0125AA-1408007-9999 | 包3 | 300 | 国网冀北电力有限公司 | 国网冀北电力有限公司唐山供电公司 |  | 无电压等级 | 电缆分支箱,AC400V,塑壳断路器,五路,400A | 电缆分支箱-电压等级:AC400V,是否带开关:塑壳断路器,总回路数:五路,额定电流:400A | 只 | 13 | 2025-06-01 | 2026-05-31 | 河北唐山 | 买方指定仓库地面交货 |  | G00M-500107557-00003 | 044009326000010 | 400249274400010 | 500107557 |  | 500107557-0035
0125AA-1408007-9999 | 包3 | 300 | 国网冀北电力有限公司 | 国网冀北电力有限公司廊坊供电公司 |  | 无电压等级 | 电缆分支箱,AC400V,塑壳断路器,五路,630A | 电缆分支箱-电压等级:AC400V,是否带开关:塑壳断路器,总回路数:五路,额定电流:630A | 只 | 3 | 2025-06-01 | 2026-05-31 | 河北省廊坊市广阳区 | 买方指定仓库地面交货 |  | G00M-500107558-00002 | 044009352700010 | 400249254200010 | 500107558 |  | 500107558-0021
0125AA-1408007-9999 | 包3 | 300 | 国网冀北电力有限公司 | 国网冀北电力有限公司承德供电公司 |  | 无电压等级 | 电缆分支箱,AC400V,塑壳断路器,七路,630A | 电缆分支箱-电压等级:AC400V,是否带开关:塑壳断路器,总回路数:七路,额定电流:630A | 只 | 4 | 2025-06-01 | 2026-05-31 | 河北省承德市 | 买方指定仓库地面交货 |  | G00M-500107562-00002 | 044009261100010 | 400249248200010 | 500107562 |  | 500107562-0025
0125AA-1408007-9999 | 包3 | 300 | 国网冀北电力有限公司 | 国网冀北电力有限公司张家口供电公司 |  | 无电压等级 | 电缆分支箱,AC400V,塑壳断路器,五路,400A | 电缆分支箱-电压等级:AC400V,是否带开关:塑壳断路器,总回路数:五路,额定电流:400A | 只 | 6 | 2025-06-01 | 2026-05-31 | 河北省 | 买方指定仓库地面交货 |  | G00M-500107557-00003 | 044009247300010 | 400249237500010 | 500107557 |  | 500107557-0035
0125AA-1408007-9999 | 包3 | 300 | 国网冀北电力有限公司 | 国网冀北电力有限公司张家口供电公司 |  | 无电压等级 | 电缆分支箱,AC400V,塑壳断路器,五路,630A | 电缆分支箱-电压等级:AC400V,是否带开关:塑壳断路器,总回路数:五路,额定电流:630A | 只 | 14 | 2025-06-01 | 2026-05-31 | 河北省 | 买方指定仓库地面交货 |  | G00M-500107558-00002 | 044009247400010 | 400249237600010 | 500107558 |  | 500107558-0021
0125AA-1408007-9999 | 包3 | 300 | 国网冀北电力有限公司 | 国网冀北电力有限公司秦皇岛供电公司 |  | 无电压等级 | 电缆分支箱,AC400V,塑壳断路器,七路,630A | 电缆分支箱-电压等级:AC400V,是否带开关:塑壳断路器,总回路数:七路,额定电流:630A | 只 | 167 | 2025-06-01 | 2026-05-31 | 河北省秦皇岛市 | 买方指定仓库地面交货 |  | G00M-500107562-00002 | 044009302300010 | 400249286600010 | 500107562 |  | 500107562-0025
0125AA-1408007-9999 | 包3 | 300 | 国网冀北电力有限公司 | 国网冀北电力有限公司承德供电公司 |  | 无电压等级 | 电缆分支箱,AC400V,塑壳断路器,七路,400A | 电缆分支箱-电压等级:AC400V,是否带开关:塑壳断路器,总回路数:七路,额定电流:400A | 只 | 1 | 2025-06-01 | 2026-05-31 | 河北省承德市 | 买方指定仓库地面交货 |  | G00M-500107561-00003 | 044009261000010 | 400249248100010 | 500107561 |  | 500107561-0016
0125AA-1408007-9999 | 包3 | 300 | 国网冀北电力有限公司 | 国网冀北电力有限公司秦皇岛供电公司 |  | 无电压等级 | 电缆分支箱,AC400V,塑壳断路器,五路,400A | 电缆分支箱-电压等级:AC400V,是否带开关:塑壳断路器,总回路数:五路,额定电流:400A | 只 | 16 | 2025-06-01 | 2026-05-31 | 河北省秦皇岛市 | 买方指定仓库地面交货 |  | G00M-500107557-00003 | 044009302000010 | 400249286300010 | 500107557 |  | 500107557-0035
0125AA-1408007-9999 | 包4 | 400 | 国网冀北电力有限公司 | 国网冀北电力有限公司秦皇岛供电公司 |  | 无电压等级 | 电缆分支箱,AC400V,塑壳断路器,五路,400A | 电缆分支箱-电压等级:AC400V,是否带开关:塑壳断路器,总回路数:五路,额定电流:400A | 只 | 14 | 2025-06-01 | 2026-05-31 | 河北省秦皇岛市 | 买方指定仓库地面交货 |  | G00M-500107557-00003 | 044009302000010 | 400249286300010 | 500107557 |  | 500107557-0035
0125AA-1408007-9999 | 包4 | 400 | 国网冀北电力有限公司 | 国网冀北电力有限公司唐山供电公司 |  | 无电压等级 | 电缆分支箱,AC400V,塑壳断路器,四路,400A | 电缆分支箱-电压等级:AC400V,是否带开关:塑壳断路器,总回路数:四路,额定电流:400A | 只 | 1 | 2025-06-01 | 2026-05-31 | 河北唐山 | 买方指定仓库地面交货 |  | G00M-500107555-00002 | 044009325900010 | 400249274300010 | 500107555 |  | 500107555-0025
0125AA-1408007-9999 | 包4 | 400 | 国网冀北电力有限公司 | 国网冀北电力有限公司承德供电公司 |  | 无电压等级 | 电缆分支箱,AC400V,塑壳断路器,七路,400A | 电缆分支箱-电压等级:AC400V,是否带开关:塑壳断路器,总回路数:七路,额定电流:400A | 只 | 1 | 2025-06-01 | 2026-05-31 | 河北省承德市 | 买方指定仓库地面交货 |  | G00M-500107561-00003 | 044009261000010 | 400249248100010 | 500107561 |  | 500107561-0016
0125AA-1408007-9999 | 包4 | 400 | 国网冀北电力有限公司 | 国网冀北电力有限公司张家口供电公司 |  | 无电压等级 | 电缆分支箱,AC400V,塑壳断路器,七路,630A | 电缆分支箱-电压等级:AC400V,是否带开关:塑壳断路器,总回路数:七路,额定电流:630A | 只 | 13 | 2025-06-01 | 2026-05-31 | 河北省 | 买方指定仓库地面交货 |  | G00M-500107562-00002 | 044009247600010 | 400249237800010 | 500107562 |  | 500107562-0025
0125AA-1408007-9999 | 包4 | 400 | 国网冀北电力有限公司 | 国网冀北电力有限公司秦皇岛供电公司 |  | 无电压等级 | 电缆分支箱,AC400V,塑壳断路器,七路,630A | 电缆分支箱-电压等级:AC400V,是否带开关:塑壳断路器,总回路数:七路,额定电流:630A | 只 | 150 | 2025-06-01 | 2026-05-31 | 河北省秦皇岛市 | 买方指定仓库地面交货 |  | G00M-500107562-00002 | 044009302300010 | 400249286600010 | 500107562 |  | 500107562-0025
0125AA-1408007-9999 | 包4 | 400 | 国网冀北电力有限公司 | 国网冀北电力有限公司廊坊供电公司 |  | 无电压等级 | 电缆分支箱,AC400V,塑壳断路器,五路,400A | 电缆分支箱-电压等级:AC400V,是否带开关:塑壳断路器,总回路数:五路,额定电流:400A | 只 | 7 | 2025-06-01 | 2026-05-31 | 河北省廊坊市广阳区 | 买方指定仓库地面交货 |  | G00M-500107557-00003 | 044009352600010 | 400249254100010 | 500107557 |  | 500107557-0035
0125AA-1408007-9999 | 包4 | 400 | 国网冀北电力有限公司 | 国网冀北电力有限公司张家口供电公司 |  | 无电压等级 | 电缆分支箱,AC400V,塑壳断路器,五路,630A | 电缆分支箱-电压等级:AC400V,是否带开关:塑壳断路器,总回路数:五路,额定电流:630A | 只 | 12 | 2025-06-01 | 2026-05-31 | 河北省 | 买方指定仓库地面交货 |  | G00M-500107558-00002 | 044009247400010 | 400249237600010 | 500107558 |  | 500107558-0021
0125AA-1408007-9999 | 包4 | 400 | 国网冀北电力有限公司 | 国网冀北电力有限公司张家口供电公司 |  | 无电压等级 | 电缆分支箱,AC400V,塑壳断路器,四路,400A | 电缆分支箱-电压等级:AC400V,是否带开关:塑壳断路器,总回路数:四路,额定电流:400A | 只 | 6 | 2025-06-01 | 2026-05-31 | 河北省 | 买方指定仓库地面交货 |  | G00M-500107555-00002 | 044009247200010 | 400249237400010 | 500107555 |  | 500107555-0025
0125AA-1408007-9999 | 包4 | 400 | 国网冀北电力有限公司 | 国网冀北电力有限公司张家口供电公司 |  | 无电压等级 | 电缆分支箱,AC400V,塑壳断路器,五路,400A | 电缆分支箱-电压等级:AC400V,是否带开关:塑壳断路器,总回路数:五路,额定电流:400A | 只 | 6 | 2025-06-01 | 2026-05-31 | 河北省 | 买方指定仓库地面交货 |  | G00M-500107557-00003 | 044009247300010 | 400249237500010 | 500107557 |  | 500107557-0035
0125AA-1408007-9999 | 包4 | 400 | 国网冀北电力有限公司 | 国网冀北电力有限公司秦皇岛供电公司 |  | 无电压等级 | 电缆分支箱,AC400V,塑壳断路器,七路,400A | 电缆分支箱-电压等级:AC400V,是否带开关:塑壳断路器,总回路数:七路,额定电流:400A | 只 | 53 | 2025-06-01 | 2026-05-31 | 河北省秦皇岛市 | 买方指定仓库地面交货 |  | G00M-500107561-00003 | 044009302200010 | 400249286500010 | 500107561 |  | 500107561-0016
0125AA-1408007-9999 | 包4 | 400 | 国网冀北电力有限公司 | 国网冀北电力有限公司承德供电公司 |  | 无电压等级 | 电缆分支箱,AC400V,塑壳断路器,七路,630A | 电缆分支箱-电压等级:AC400V,是否带开关:塑壳断路器,总回路数:七路,额定电流:630A | 只 | 4 | 2025-06-01 | 2026-05-31 | 河北省承德市 | 买方指定仓库地面交货 |  | G00M-500107562-00002 | 044009261100010 | 400249248200010 | 500107562 |  | 500107562-0025
0125AA-1408007-9999 | 包4 | 400 | 国网冀北电力有限公司 | 国网冀北电力有限公司廊坊供电公司 |  | 无电压等级 | 电缆分支箱,AC400V,塑壳断路器,七路,630A | 电缆分支箱-电压等级:AC400V,是否带开关:塑壳断路器,总回路数:七路,额定电流:630A | 只 | 11 | 2025-06-01 | 2026-05-31 | 河北省廊坊市广阳区 | 买方指定仓库地面交货 |  | G00M-500107562-00002 | 044009352900010 | 400249254500010 | 500107562 |  | 500107562-0025
0125AA-1408007-9999 | 包4 | 400 | 国网冀北电力有限公司 | 国网冀北电力有限公司廊坊供电公司 |  | 无电压等级 | 电缆分支箱,AC400V,塑壳断路器,五路,630A | 电缆分支箱-电压等级:AC400V,是否带开关:塑壳断路器,总回路数:五路,额定电流:630A | 只 | 3 | 2025-06-01 | 2026-05-31 | 河北省廊坊市广阳区 | 买方指定仓库地面交货 |  | G00M-500107558-00002 | 044009352700010 | 400249254200010 | 500107558 |  | 500107558-0021
0125AA-1408007-9999 | 包4 | 400 | 国网冀北电力有限公司 | 国网冀北电力有限公司廊坊供电公司 |  | 无电压等级 | 电缆分支箱,AC400V,塑壳断路器,七路,400A | 电缆分支箱-电压等级:AC400V,是否带开关:塑壳断路器,总回路数:七路,额定电流:400A | 只 | 3 | 2025-06-01 | 2026-05-31 | 河北省廊坊市广阳区 | 买方指定仓库地面交货 |  | G00M-500107561-00003 | 044009352800010 | 400249254300010 | 500107561 |  | 500107561-0016
0125AA-1408007-9999 | 包4 | 400 | 国网冀北电力有限公司 | 国网冀北电力有限公司唐山供电公司 |  | 无电压等级 | 电缆分支箱,AC400V,塑壳断路器,五路,400A | 电缆分支箱-电压等级:AC400V,是否带开关:塑壳断路器,总回路数:五路,额定电流:400A | 只 | 12 | 2025-06-01 | 2026-05-31 | 河北唐山 | 买方指定仓库地面交货 |  | G00M-500107557-00003 | 044009326000010 | 400249274400010 | 500107557 |  | 500107557-0035
0125AA-1408007-9999 | 包4 | 400 | 国网冀北电力有限公司 | 国网冀北电力有限公司张家口供电公司 |  | 无电压等级 | 电缆分支箱,AC400V,塑壳断路器,七路,400A | 电缆分支箱-电压等级:AC400V,是否带开关:塑壳断路器,总回路数:七路,额定电流:400A | 只 | 27 | 2025-06-01 | 2026-05-31 | 河北省 | 买方指定仓库地面交货 |  | G00M-500107561-00003 | 044009247500010 | 400249237700010 | 500107561 |  | 500107561-0016
0125AA-1408007-9999 | 包4 | 400 | 国网冀北电力有限公司 | 国网冀北电力有限公司廊坊供电公司 |  | 无电压等级 | 电缆分支箱,AC400V,塑壳断路器,四路,400A | 电缆分支箱-电压等级:AC400V,是否带开关:塑壳断路器,总回路数:四路,额定电流:400A | 只 | 8 | 2025-06-01 | 2026-05-31 | 河北省廊坊市广阳区 | 买方指定仓库地面交货 |  | G00M-500107555-00002 | 044009352500010 | 400249254000010 | 500107555 |  | 500107555-0025
0125AA-1408007-9999 | 包4 | 400 | 国网冀北电力有限公司 | 国网冀北电力有限公司秦皇岛供电公司 |  | 无电压等级 | 电缆分支箱,AC400V,塑壳断路器,五路,630A | 电缆分支箱-电压等级:AC400V,是否带开关:塑壳断路器,总回路数:五路,额定电流:630A | 只 | 41 | 2025-06-01 | 2026-05-31 | 河北省秦皇岛市 | 买方指定仓库地面交货 |  | G00M-500107558-00002 | 044009302100010 | 400249286400010 | 500107558 |  | 500107558-0021
0125AA-1408007-9999 | 包5 | 500 | 国网冀北电力有限公司 | 国网冀北电力有限公司承德供电公司 |  | 无电压等级 | 电缆分支箱,AC400V,塑壳断路器,七路,400A | 电缆分支箱-电压等级:AC400V,是否带开关:塑壳断路器,总回路数:七路,额定电流:400A | 只 | 1 | 2025-06-01 | 2026-05-31 | 河北省承德市 | 买方指定仓库地面交货 |  | G00M-500107561-00003 | 044009261000010 | 400249248100010 | 500107561 |  | 500107561-0016
0125AA-1408007-9999 | 包5 | 500 | 国网冀北电力有限公司 | 国网冀北电力有限公司秦皇岛供电公司 |  | 无电压等级 | 电缆分支箱,AC400V,塑壳断路器,七路,630A | 电缆分支箱-电压等级:AC400V,是否带开关:塑壳断路器,总回路数:七路,额定电流:630A | 只 | 134 | 2025-06-01 | 2026-05-31 | 河北省秦皇岛市 | 买方指定仓库地面交货 |  | G00M-500107562-00002 | 044009302300010 | 400249286600010 | 500107562 |  | 500107562-0025
0125AA-1408007-9999 | 包5 | 500 | 国网冀北电力有限公司 | 国网冀北电力有限公司张家口供电公司 |  | 无电压等级 | 电缆分支箱,AC400V,塑壳断路器,五路,630A | 电缆分支箱-电压等级:AC400V,是否带开关:塑壳断路器,总回路数:五路,额定电流:630A | 只 | 11 | 2025-06-01 | 2026-05-31 | 河北省 | 买方指定仓库地面交货 |  | G00M-500107558-00002 | 044009247400010 | 400249237600010 | 500107558 |  | 500107558-0021
0125AA-1408007-9999 | 包5 | 500 | 国网冀北电力有限公司 | 国网冀北电力有限公司张家口供电公司 |  | 无电压等级 | 电缆分支箱,AC400V,塑壳断路器,五路,400A | 电缆分支箱-电压等级:AC400V,是否带开关:塑壳断路器,总回路数:五路,额定电流:400A | 只 | 5 | 2025-06-01 | 2026-05-31 | 河北省 | 买方指定仓库地面交货 |  | G00M-500107557-00003 | 044009247300010 | 400249237500010 | 500107557 |  | 500107557-0035
0125AA-1408007-9999 | 包5 | 500 | 国网冀北电力有限公司 | 国网冀北电力有限公司承德供电公司 |  | 无电压等级 | 电缆分支箱,AC400V,塑壳断路器,七路,630A | 电缆分支箱-电压等级:AC400V,是否带开关:塑壳断路器,总回路数:七路,额定电流:630A | 只 | 4 | 2025-06-01 | 2026-05-31 | 河北省承德市 | 买方指定仓库地面交货 |  | G00M-500107562-00002 | 044009261100010 | 400249248200010 | 500107562 |  | 500107562-0025
0125AA-1408007-9999 | 包5 | 500 | 国网冀北电力有限公司 | 国网冀北电力有限公司廊坊供电公司 |  | 无电压等级 | 电缆分支箱,AC400V,塑壳断路器,五路,630A | 电缆分支箱-电压等级:AC400V,是否带开关:塑壳断路器,总回路数:五路,额定电流:630A | 只 | 3 | 2025-06-01 | 2026-05-31 | 河北省廊坊市广阳区 | 买方指定仓库地面交货 |  | G00M-500107558-00002 | 044009352700010 | 400249254200010 | 500107558 |  | 500107558-0021
0125AA-1408007-9999 | 包5 | 500 | 国网冀北电力有限公司 | 国网冀北电力有限公司唐山供电公司 |  | 无电压等级 | 电缆分支箱,AC400V,塑壳断路器,五路,400A | 电缆分支箱-电压等级:AC400V,是否带开关:塑壳断路器,总回路数:五路,额定电流:400A | 只 | 10 | 2025-06-01 | 2026-05-31 | 河北唐山 | 买方指定仓库地面交货 |  | G00M-500107557-00003 | 044009326000010 | 400249274400010 | 500107557 |  | 500107557-0035
0125AA-1408007-9999 | 包5 | 500 | 国网冀北电力有限公司 | 国网冀北电力有限公司廊坊供电公司 |  | 无电压等级 | 电缆分支箱,AC400V,塑壳断路器,四路,400A | 电缆分支箱-电压等级:AC400V,是否带开关:塑壳断路器,总回路数:四路,额定电流:400A | 只 | 7 | 2025-06-01 | 2026-05-31 | 河北省廊坊市广阳区 | 买方指定仓库地面交货 |  | G00M-500107555-00002 | 044009352500010 | 400249254000010 | 500107555 |  | 500107555-0025
0125AA-1408007-9999 | 包5 | 500 | 国网冀北电力有限公司 | 国网冀北电力有限公司秦皇岛供电公司 |  | 无电压等级 | 电缆分支箱,AC400V,塑壳断路器,五路,630A | 电缆分支箱-电压等级:AC400V,是否带开关:塑壳断路器,总回路数:五路,额定电流:630A | 只 | 37 | 2025-06-01 | 2026-05-31 | 河北省秦皇岛市 | 买方指定仓库地面交货 |  | G00M-500107558-00002 | 044009302100010 | 400249286400010 | 500107558 |  | 500107558-0021
0125AA-1408007-9999 | 包5 | 500 | 国网冀北电力有限公司 | 国网冀北电力有限公司廊坊供电公司 |  | 无电压等级 | 电缆分支箱,AC400V,塑壳断路器,五路,400A | 电缆分支箱-电压等级:AC400V,是否带开关:塑壳断路器,总回路数:五路,额定电流:400A | 只 | 6 | 2025-06-01 | 2026-05-31 | 河北省廊坊市广阳区 | 买方指定仓库地面交货 |  | G00M-500107557-00003 | 044009352600010 | 400249254100010 | 500107557 |  | 500107557-0035
0125AA-1408007-9999 | 包5 | 500 | 国网冀北电力有限公司 | 国网冀北电力有限公司秦皇岛供电公司 |  | 无电压等级 | 电缆分支箱,AC400V,塑壳断路器,七路,400A | 电缆分支箱-电压等级:AC400V,是否带开关:塑壳断路器,总回路数:七路,额定电流:400A | 只 | 47 | 2025-06-01 | 2026-05-31 | 河北省秦皇岛市 | 买方指定仓库地面交货 |  | G00M-500107561-00003 | 044009302200010 | 400249286500010 | 500107561 |  | 500107561-0016
0125AA-1408007-9999 | 包5 | 500 | 国网冀北电力有限公司 | 国网冀北电力有限公司廊坊供电公司 |  | 无电压等级 | 电缆分支箱,AC400V,塑壳断路器,七路,400A | 电缆分支箱-电压等级:AC400V,是否带开关:塑壳断路器,总回路数:七路,额定电流:400A | 只 | 3 | 2025-06-01 | 2026-05-31 | 河北省廊坊市广阳区 | 买方指定仓库地面交货 |  | G00M-500107561-00003 | 044009352800010 | 400249254300010 | 500107561 |  | 500107561-0016
0125AA-1408007-9999 | 包5 | 500 | 国网冀北电力有限公司 | 国网冀北电力有限公司唐山供电公司 |  | 无电压等级 | 电缆分支箱,AC400V,塑壳断路器,四路,400A | 电缆分支箱-电压等级:AC400V,是否带开关:塑壳断路器,总回路数:四路,额定电流:400A | 只 | 1 | 2025-06-01 | 2026-05-31 | 河北唐山 | 买方指定仓库地面交货 |  | G00M-500107555-00002 | 044009325900010 | 400249274300010 | 500107555 |  | 500107555-0025
0125AA-1408007-9999 | 包5 | 500 | 国网冀北电力有限公司 | 国网冀北电力有限公司张家口供电公司 |  | 无电压等级 | 电缆分支箱,AC400V,塑壳断路器,四路,400A | 电缆分支箱-电压等级:AC400V,是否带开关:塑壳断路器,总回路数:四路,额定电流:400A | 只 | 5 | 2025-06-01 | 2026-05-31 | 河北省 | 买方指定仓库地面交货 |  | G00M-500107555-00002 | 044009247200010 | 400249237400010 | 500107555 |  | 500107555-0025
0125AA-1408007-9999 | 包5 | 500 | 国网冀北电力有限公司 | 国网冀北电力有限公司张家口供电公司 |  | 无电压等级 | 电缆分支箱,AC400V,塑壳断路器,七路,400A | 电缆分支箱-电压等级:AC400V,是否带开关:塑壳断路器,总回路数:七路,额定电流:400A | 只 | 24 | 2025-06-01 | 2026-05-31 | 河北省 | 买方指定仓库地面交货 |  | G00M-500107561-00003 | 044009247500010 | 400249237700010 | 500107561 |  | 500107561-0016
0125AA-1408007-9999 | 包5 | 500 | 国网冀北电力有限公司 | 国网冀北电力有限公司廊坊供电公司 |  | 无电压等级 | 电缆分支箱,AC400V,塑壳断路器,七路,630A | 电缆分支箱-电压等级:AC400V,是否带开关:塑壳断路器,总回路数:七路,额定电流:630A | 只 | 10 | 2025-06-01 | 2026-05-31 | 河北省廊坊市广阳区 | 买方指定仓库地面交货 |  | G00M-500107562-00002 | 044009352900010 | 400249254500010 | 500107562 |  | 500107562-0025
0125AA-1408007-9999 | 包5 | 500 | 国网冀北电力有限公司 | 国网冀北电力有限公司秦皇岛供电公司 |  | 无电压等级 | 电缆分支箱,AC400V,塑壳断路器,五路,400A | 电缆分支箱-电压等级:AC400V,是否带开关:塑壳断路器,总回路数:五路,额定电流:400A | 只 | 13 | 2025-06-01 | 2026-05-31 | 河北省秦皇岛市 | 买方指定仓库地面交货 |  | G00M-500107557-00003 | 044009302000010 | 400249286300010 | 500107557 |  | 500107557-0035
0125AA-1408007-9999 | 包5 | 500 | 国网冀北电力有限公司 | 国网冀北电力有限公司张家口供电公司 |  | 无电压等级 | 电缆分支箱,AC400V,塑壳断路器,七路,630A | 电缆分支箱-电压等级:AC400V,是否带开关:塑壳断路器,总回路数:七路,额定电流:630A | 只 | 11 | 2025-06-01 | 2026-05-31 | 河北省 | 买方指定仓库地面交货 |  | G00M-500107562-00002 | 044009247600010 | 400249237800010 | 500107562 |  | 500107562-0025

## 交流盘形悬式瓷绝缘子
分标编号 | 包名称 | 分包编号 | 项目单位 | 需求单位 | 项目名称 | 工程电压等级 | 物资名称 | 物资描述 | 单位 | 数量 | 首批交货日期 | 最后一批交货日期 | 交货地点 | 交货方式 | 备注 | 技术规范编码 | 网省采购申请号 | 总部采购申请号 | 物料编码 | 扩展描述 | 扩展编码
0125AA-1405025-9999 | 包1 | 100 | 国网冀北电力有限公司 | 国网冀北电力有限公司承德供电公司 |  | 无电压等级 | 交流盘形悬式瓷绝缘子,U70B/146,255,320 | 交流盘形悬式瓷绝缘子-型号:U70B/146,公称直径mm:255,公称爬电距离mm:320 | 片 | 47353 | 2025-06-01 | 2026-05-31 | 河北省承德市 | 买方指定仓库地面交货 |  | 9999-500122792-00002 | 044009261500010 | 400249248600010 | 500122792 |  | 500122792-0003
0125AA-1405025-9999 | 包1 | 100 | 国网冀北电力有限公司 | 国网冀北电力有限公司秦皇岛供电公司 |  | 无电压等级 | 交流盘形悬式瓷绝缘子,U70B/146,255,320 | 交流盘形悬式瓷绝缘子-型号:U70B/146,公称直径mm:255,公称爬电距离mm:320 | 片 | 15916 | 2025-06-01 | 2026-05-31 | 河北省秦皇岛市 | 买方指定仓库地面交货 |  | 9999-500122792-00002 | 044009309800010 | 400249294000010 | 500122792 |  | 500122792-0003
0125AA-1405025-9999 | 包1 | 100 | 国网冀北电力有限公司 | 国网冀北电力有限公司唐山供电公司 |  | 无电压等级 | 交流盘形悬式瓷绝缘子,U70B/146,255,320 | 交流盘形悬式瓷绝缘子-型号:U70B/146,公称直径mm:255,公称爬电距离mm:320 | 片 | 21055 | 2025-06-01 | 2026-05-31 | 河北唐山 | 买方指定仓库地面交货 |  | 9999-500122792-00002 | 044009327000010 | 400249275400010 | 500122792 |  | 500122792-0003
0125AA-1405025-9999 | 包1 | 100 | 国网冀北电力有限公司 | 国网冀北电力有限公司秦皇岛供电公司 |  | 无电压等级 | 交流盘形悬式瓷绝缘子,U40C/140,190,200 | 交流盘形悬式瓷绝缘子-型号:U40C/140,公称直径mm:190,公称爬电距离mm:200 | 片 | 415 | 2025-06-01 | 2026-05-31 | 河北省秦皇岛市 | 买方指定仓库地面交货 |  | 9999-500127092-00001 | 044009309700010 | 400249293900010 | 500127092 |  | 500127092-0001
0125AA-1405025-9999 | 包1 | 100 | 国网冀北电力有限公司 | 国网冀北电力有限公司廊坊供电公司 |  | 无电压等级 | 交流盘形悬式瓷绝缘子,U70B/146,255,320 | 交流盘形悬式瓷绝缘子-型号:U70B/146,公称直径mm:255,公称爬电距离mm:320 | 片 | 10681 | 2025-06-01 | 2026-05-31 | 河北省廊坊市广阳区 | 买方指定仓库地面交货 |  | 9999-500122792-00002 | 044009353700010 | 400249257200010 | 500122792 |  | 500122792-0003
0125AA-1405025-9999 | 包1 | 100 | 国网冀北电力有限公司 | 国网冀北电力有限公司张家口供电公司 |  | 无电压等级 | 交流盘形悬式瓷绝缘子,U70B/146,255,320 | 交流盘形悬式瓷绝缘子-型号:U70B/146,公称直径mm:255,公称爬电距离mm:320 | 片 | 27320 | 2025-06-01 | 2026-05-31 | 河北省 | 买方指定仓库地面交货 |  | 9999-500122792-00002 | 044009248400010 | 400249238600010 | 500122792 |  | 500122792-0003
0125AA-1405025-9999 | 包2 | 200 | 国网冀北电力有限公司 | 国网冀北电力有限公司张家口供电公司 |  | 无电压等级 | 交流盘形悬式瓷绝缘子,U70B/146,255,320 | 交流盘形悬式瓷绝缘子-型号:U70B/146,公称直径mm:255,公称爬电距离mm:320 | 片 | 25044 | 2025-06-01 | 2026-05-31 | 河北省 | 买方指定仓库地面交货 |  | 9999-500122792-00002 | 044009248400010 | 400249238600010 | 500122792 |  | 500122792-0003
0125AA-1405025-9999 | 包2 | 200 | 国网冀北电力有限公司 | 国网冀北电力有限公司秦皇岛供电公司 |  | 无电压等级 | 交流盘形悬式瓷绝缘子,U70B/146,255,320 | 交流盘形悬式瓷绝缘子-型号:U70B/146,公称直径mm:255,公称爬电距离mm:320 | 片 | 14590 | 2025-06-01 | 2026-05-31 | 河北省秦皇岛市 | 买方指定仓库地面交货 |  | 9999-500122792-00002 | 044009309800010 | 400249294000010 | 500122792 |  | 500122792-0003
0125AA-1405025-9999 | 包2 | 200 | 国网冀北电力有限公司 | 国网冀北电力有限公司秦皇岛供电公司 |  | 无电压等级 | 交流盘形悬式瓷绝缘子,U40C/140,190,200 | 交流盘形悬式瓷绝缘子-型号:U40C/140,公称直径mm:190,公称爬电距离mm:200 | 片 | 380 | 2025-06-01 | 2026-05-31 | 河北省秦皇岛市 | 买方指定仓库地面交货 |  | 9999-500127092-00001 | 044009309700010 | 400249293900010 | 500127092 |  | 500127092-0001
0125AA-1405025-9999 | 包2 | 200 | 国网冀北电力有限公司 | 国网冀北电力有限公司唐山供电公司 |  | 无电压等级 | 交流盘形悬式瓷绝缘子,U70B/146,255,320 | 交流盘形悬式瓷绝缘子-型号:U70B/146,公称直径mm:255,公称爬电距离mm:320 | 片 | 19300 | 2025-06-01 | 2026-05-31 | 河北唐山 | 买方指定仓库地面交货 |  | 9999-500122792-00002 | 044009327000010 | 400249275400010 | 500122792 |  | 500122792-0003
0125AA-1405025-9999 | 包2 | 200 | 国网冀北电力有限公司 | 国网冀北电力有限公司承德供电公司 |  | 无电压等级 | 交流盘形悬式瓷绝缘子,U70B/146,255,320 | 交流盘形悬式瓷绝缘子-型号:U70B/146,公称直径mm:255,公称爬电距离mm:320 | 片 | 43406 | 2025-06-01 | 2026-05-31 | 河北省承德市 | 买方指定仓库地面交货 |  | 9999-500122792-00002 | 044009261500010 | 400249248600010 | 500122792 |  | 500122792-0003
0125AA-1405025-9999 | 包2 | 200 | 国网冀北电力有限公司 | 国网冀北电力有限公司廊坊供电公司 |  | 无电压等级 | 交流盘形悬式瓷绝缘子,U70B/146,255,320 | 交流盘形悬式瓷绝缘子-型号:U70B/146,公称直径mm:255,公称爬电距离mm:320 | 片 | 9791 | 2025-06-01 | 2026-05-31 | 河北省廊坊市广阳区 | 买方指定仓库地面交货 |  | 9999-500122792-00002 | 044009353700010 | 400249257200010 | 500122792 |  | 500122792-0003
0125AA-1405025-9999 | 包3 | 300 | 国网冀北电力有限公司 | 国网冀北电力有限公司承德供电公司 |  | 无电压等级 | 交流盘形悬式瓷绝缘子,U70B/146,255,320 | 交流盘形悬式瓷绝缘子-型号:U70B/146,公称直径mm:255,公称爬电距离mm:320 | 片 | 39460 | 2025-06-01 | 2026-05-31 | 河北省承德市 | 买方指定仓库地面交货 |  | 9999-500122792-00002 | 044009261500010 | 400249248600010 | 500122792 |  | 500122792-0003
0125AA-1405025-9999 | 包3 | 300 | 国网冀北电力有限公司 | 国网冀北电力有限公司秦皇岛供电公司 |  | 无电压等级 | 交流盘形悬式瓷绝缘子,U40C/140,190,200 | 交流盘形悬式瓷绝缘子-型号:U40C/140,公称直径mm:190,公称爬电距离mm:200 | 片 | 346 | 2025-06-01 | 2026-05-31 | 河北省秦皇岛市 | 买方指定仓库地面交货 |  | 9999-500127092-00001 | 044009309700010 | 400249293900010 | 500127092 |  | 500127092-0001
0125AA-1405025-9999 | 包3 | 300 | 国网冀北电力有限公司 | 国网冀北电力有限公司秦皇岛供电公司 |  | 无电压等级 | 交流盘形悬式瓷绝缘子,U70B/146,255,320 | 交流盘形悬式瓷绝缘子-型号:U70B/146,公称直径mm:255,公称爬电距离mm:320 | 片 | 13264 | 2025-06-01 | 2026-05-31 | 河北省秦皇岛市 | 买方指定仓库地面交货 |  | 9999-500122792-00002 | 044009309800010 | 400249294000010 | 500122792 |  | 500122792-0003
0125AA-1405025-9999 | 包3 | 300 | 国网冀北电力有限公司 | 国网冀北电力有限公司张家口供电公司 |  | 无电压等级 | 交流盘形悬式瓷绝缘子,U70B/146,255,320 | 交流盘形悬式瓷绝缘子-型号:U70B/146,公称直径mm:255,公称爬电距离mm:320 | 片 | 22767 | 2025-06-01 | 2026-05-31 | 河北省 | 买方指定仓库地面交货 |  | 9999-500122792-00002 | 044009248400010 | 400249238600010 | 500122792 |  | 500122792-0003
0125AA-1405025-9999 | 包3 | 300 | 国网冀北电力有限公司 | 国网冀北电力有限公司廊坊供电公司 |  | 无电压等级 | 交流盘形悬式瓷绝缘子,U70B/146,255,320 | 交流盘形悬式瓷绝缘子-型号:U70B/146,公称直径mm:255,公称爬电距离mm:320 | 片 | 8901 | 2025-06-01 | 2026-05-31 | 河北省廊坊市广阳区 | 买方指定仓库地面交货 |  | 9999-500122792-00002 | 044009353700010 | 400249257200010 | 500122792 |  | 500122792-0003
0125AA-1405025-9999 | 包3 | 300 | 国网冀北电力有限公司 | 国网冀北电力有限公司唐山供电公司 |  | 无电压等级 | 交流盘形悬式瓷绝缘子,U70B/146,255,320 | 交流盘形悬式瓷绝缘子-型号:U70B/146,公称直径mm:255,公称爬电距离mm:320 | 片 | 17545 | 2025-06-01 | 2026-05-31 | 河北唐山 | 买方指定仓库地面交货 |  | 9999-500122792-00002 | 044009327000010 | 400249275400010 | 500122792 |  | 500122792-0003
0125AA-1405025-9999 | 包4 | 400 | 国网冀北电力有限公司 | 国网冀北电力有限公司唐山供电公司 |  | 无电压等级 | 交流盘形悬式瓷绝缘子,U70B/146,255,320 | 交流盘形悬式瓷绝缘子-型号:U70B/146,公称直径mm:255,公称爬电距离mm:320 | 片 | 15791 | 2025-06-01 | 2026-05-31 | 河北唐山 | 买方指定仓库地面交货 |  | 9999-500122792-00002 | 044009327000010 | 400249275400010 | 500122792 |  | 500122792-0003
0125AA-1405025-9999 | 包4 | 400 | 国网冀北电力有限公司 | 国网冀北电力有限公司承德供电公司 |  | 无电压等级 | 交流盘形悬式瓷绝缘子,U70B/146,255,320 | 交流盘形悬式瓷绝缘子-型号:U70B/146,公称直径mm:255,公称爬电距离mm:320 | 片 | 35514 | 2025-06-01 | 2026-05-31 | 河北省承德市 | 买方指定仓库地面交货 |  | 9999-500122792-00002 | 044009261500010 | 400249248600010 | 500122792 |  | 500122792-0003
0125AA-1405025-9999 | 包4 | 400 | 国网冀北电力有限公司 | 国网冀北电力有限公司张家口供电公司 |  | 无电压等级 | 交流盘形悬式瓷绝缘子,U70B/146,255,320 | 交流盘形悬式瓷绝缘子-型号:U70B/146,公称直径mm:255,公称爬电距离mm:320 | 片 | 20490 | 2025-06-01 | 2026-05-31 | 河北省 | 买方指定仓库地面交货 |  | 9999-500122792-00002 | 044009248400010 | 400249238600010 | 500122792 |  | 500122792-0003
0125AA-1405025-9999 | 包4 | 400 | 国网冀北电力有限公司 | 国网冀北电力有限公司秦皇岛供电公司 |  | 无电压等级 | 交流盘形悬式瓷绝缘子,U40C/140,190,200 | 交流盘形悬式瓷绝缘子-型号:U40C/140,公称直径mm:190,公称爬电距离mm:200 | 片 | 311 | 2025-06-01 | 2026-05-31 | 河北省秦皇岛市 | 买方指定仓库地面交货 |  | 9999-500127092-00001 | 044009309700010 | 400249293900010 | 500127092 |  | 500127092-0001
0125AA-1405025-9999 | 包4 | 400 | 国网冀北电力有限公司 | 国网冀北电力有限公司廊坊供电公司 |  | 无电压等级 | 交流盘形悬式瓷绝缘子,U70B/146,255,320 | 交流盘形悬式瓷绝缘子-型号:U70B/146,公称直径mm:255,公称爬电距离mm:320 | 片 | 8011 | 2025-06-01 | 2026-05-31 | 河北省廊坊市广阳区 | 买方指定仓库地面交货 |  | 9999-500122792-00002 | 044009353700010 | 400249257200010 | 500122792 |  | 500122792-0003
0125AA-1405025-9999 | 包4 | 400 | 国网冀北电力有限公司 | 国网冀北电力有限公司秦皇岛供电公司 |  | 无电压等级 | 交流盘形悬式瓷绝缘子,U70B/146,255,320 | 交流盘形悬式瓷绝缘子-型号:U70B/146,公称直径mm:255,公称爬电距离mm:320 | 片 | 11937 | 2025-06-01 | 2026-05-31 | 河北省秦皇岛市 | 买方指定仓库地面交货 |  | 9999-500122792-00002 | 044009309800010 | 400249294000010 | 500122792 |  | 500122792-0003
0125AA-1405025-9999 | 包5 | 500 | 国网冀北电力有限公司 | 国网冀北电力有限公司秦皇岛供电公司 |  | 无电压等级 | 交流盘形悬式瓷绝缘子,U70B/146,255,320 | 交流盘形悬式瓷绝缘子-型号:U70B/146,公称直径mm:255,公称爬电距离mm:320 | 片 | 10611 | 2025-06-01 | 2026-05-31 | 河北省秦皇岛市 | 买方指定仓库地面交货 |  | 9999-500122792-00002 | 044009309800010 | 400249294000010 | 500122792 |  | 500122792-0003
0125AA-1405025-9999 | 包5 | 500 | 国网冀北电力有限公司 | 国网冀北电力有限公司承德供电公司 |  | 无电压等级 | 交流盘形悬式瓷绝缘子,U70B/146,255,320 | 交流盘形悬式瓷绝缘子-型号:U70B/146,公称直径mm:255,公称爬电距离mm:320 | 片 | 31568 | 2025-06-01 | 2026-05-31 | 河北省承德市 | 买方指定仓库地面交货 |  | 9999-500122792-00002 | 044009261500010 | 400249248600010 | 500122792 |  | 500122792-0003
0125AA-1405025-9999 | 包5 | 500 | 国网冀北电力有限公司 | 国网冀北电力有限公司张家口供电公司 |  | 无电压等级 | 交流盘形悬式瓷绝缘子,U70B/146,255,320 | 交流盘形悬式瓷绝缘子-型号:U70B/146,公称直径mm:255,公称爬电距离mm:320 | 片 | 18214 | 2025-06-01 | 2026-05-31 | 河北省 | 买方指定仓库地面交货 |  | 9999-500122792-00002 | 044009248400010 | 400249238600010 | 500122792 |  | 500122792-0003
0125AA-1405025-9999 | 包5 | 500 | 国网冀北电力有限公司 | 国网冀北电力有限公司秦皇岛供电公司 |  | 无电压等级 | 交流盘形悬式瓷绝缘子,U40C/140,190,200 | 交流盘形悬式瓷绝缘子-型号:U40C/140,公称直径mm:190,公称爬电距离mm:200 | 片 | 276 | 2025-06-01 | 2026-05-31 | 河北省秦皇岛市 | 买方指定仓库地面交货 |  | 9999-500127092-00001 | 044009309700010 | 400249293900010 | 500127092 |  | 500127092-0001
0125AA-1405025-9999 | 包5 | 500 | 国网冀北电力有限公司 | 国网冀北电力有限公司廊坊供电公司 |  | 无电压等级 | 交流盘形悬式瓷绝缘子,U70B/146,255,320 | 交流盘形悬式瓷绝缘子-型号:U70B/146,公称直径mm:255,公称爬电距离mm:320 | 片 | 7121 | 2025-06-01 | 2026-05-31 | 河北省廊坊市广阳区 | 买方指定仓库地面交货 |  | 9999-500122792-00002 | 044009353700010 | 400249257200010 | 500122792 |  | 500122792-0003
0125AA-1405025-9999 | 包5 | 500 | 国网冀北电力有限公司 | 国网冀北电力有限公司唐山供电公司 |  | 无电压等级 | 交流盘形悬式瓷绝缘子,U70B/146,255,320 | 交流盘形悬式瓷绝缘子-型号:U70B/146,公称直径mm:255,公称爬电距离mm:320 | 片 | 14036 | 2025-06-01 | 2026-05-31 | 河北唐山 | 买方指定仓库地面交货 |  | 9999-500122792-00002 | 044009327000010 | 400249275400010 | 500122792 |  | 500122792-0003