## 光缆及光缆附件
分标编号 | 包名称 | 分包编号 | 项目单位 | 需求单位 | 项目名称 | 工程电压等级 | 物资名称 | 物资描述 | 单位 | 数量 | 首批交货日期 | 最后一批交货日期 | 交货地点 | 交货方式 | 备注 | 技术规范编码 | 网省采购申请号 | 总部采购申请号 | 物料编码 | 扩展描述 | 扩展编码 | 是否安装实物ID
0125AB-1403004-9999 | 包1 | NC100 | 国网冀北电力有限公司 | 国网冀北电力有限公司廊坊供电公司 |  | 无电压等级 | 光缆接头盒,普通光缆用,24 | 光缆接头盒-用途:普通光缆用,芯数:24 | 只 | 20 | 2025-12-31 | 2026-12-31 | 河北省廊坊市 | 买方指定仓库地面交货 |  | G00M-500022143-00001 | 044013125700010 | 400260119800010 | 500022143 | 安装方式:; | 500022143-0021
0125AB-1403004-9999 | 包1 | NC100 | 国网冀北电力有限公司 | 国网冀北电力有限公司承德供电公司 |  | 无电压等级 | 光缆接头盒,ADSS光缆用,24 | 光缆接头盒-用途:ADSS光缆用,芯数:24 | 只 | 2 | 2025-12-31 | 2026-12-31 | 河北省承德市 | 买方指定仓库地面交货 |  | G00M-500022151-00001 | 044010871000010 | 400260056700010 | 500022151 | 安装方式:; | 500022151-0028
0125AB-1403004-9999 | 包1 | NC100 | 国网冀北电力有限公司 | 国网冀北电力有限公司廊坊供电公司 |  | 无电压等级 | 普通光缆,24芯,G.652,非金属阻燃光缆 | 普通光缆-光缆芯数:24芯,纤芯类型:G.652,类型:非金属阻燃光缆 | 千米 | 232.476 | 2025-12-31 | 2026-12-31 | 河北省廊坊市 | 买方指定仓库地面交货 |  | 9999-500123120-00001 | 044013130500010 | 400260124600010 | 500123033 | 层绞式，无金属芯 | 500123033-0016
0125AB-1403004-9999 | 包1 | NC100 | 国网冀北电力有限公司 | 国网冀北电力有限公司张家口供电公司 |  | 无电压等级 | 普通光缆,24芯,G.652,非金属阻燃光缆 | 普通光缆-光缆芯数:24芯,纤芯类型:G.652,类型:非金属阻燃光缆 | 千米 | 0.25 | 2025-12-31 | 2026-12-31 | 河北省张家口市 | 买方指定仓库地面交货 |  | 9999-500123120-00001 | 044013172700010 | 400260151000010 | 500123033 | 层绞式，无金属芯 | 500123033-0016
0125AB-1403004-9999 | 包1 | NC100 | 国网冀北电力有限公司 | 国网冀北电力有限公司张家口供电公司 |  | 无电压等级 | 普通光缆,24芯,G.652,非金属阻燃光缆 | 普通光缆-光缆芯数:24芯,纤芯类型:G.652,类型:非金属阻燃光缆 | 千米 | 0.25 | 2025-12-31 | 2026-12-31 | 河北省张家口市 | 买方指定仓库地面交货 |  | 9999-500123120-00001 | 044013172000010 | 400260150300010 | 500123033 | 层绞式，无金属芯 | 500123033-0016
0125AB-1403004-9999 | 包1 | NC100 | 国网冀北电力有限公司 | 国网冀北电力有限公司张家口供电公司 |  | 无电压等级 | 普通光缆,24芯,G.652,非金属阻燃光缆 | 普通光缆-光缆芯数:24芯,纤芯类型:G.652,类型:非金属阻燃光缆 | 千米 | 1 | 2025-12-31 | 2026-12-31 | 河北省张家口市 | 买方指定仓库地面交货 |  | 9999-500123120-00001 | 044013172200010 | 400260150500010 | 500123033 | 层绞式，无金属芯 | 500123033-0016
0125AB-1403004-9999 | 包1 | NC100 | 国网冀北电力有限公司 | 国网冀北电力有限公司秦皇岛供电公司 |  | 无电压等级 | 普通光缆,24芯,G.652,非金属阻燃光缆 | 普通光缆-光缆芯数:24芯,纤芯类型:G.652,类型:非金属阻燃光缆 | 千米 | 50 | 2025-12-31 | 2026-12-31 | 河北省秦皇岛市 | 买方指定仓库地面交货 |  | 9999-500123120-00001 | 044013071800010 | 400260086100010 | 500123033 | 层绞式，无金属芯 | 500123033-0016
0125AB-1403004-9999 | 包1 | NC100 | 国网冀北电力有限公司 | 国网冀北电力有限公司唐山供电公司 |  | 无电压等级 | 普通光缆,24芯,G.652,非金属阻燃光缆 | 普通光缆-光缆芯数:24芯,纤芯类型:G.652,类型:非金属阻燃光缆 | 千米 | 93.16 | 2025-12-31 | 2026-12-31 | 河北省唐山市 | 买方指定仓库地面交货 |  | 9999-500123120-00001 | 044013086500010 | 400260097700010 | 500123033 | 层绞式，无金属芯 | 500123033-0016
0125AB-1403004-9999 | 包1 | NC100 | 国网冀北电力有限公司 | 国网冀北电力有限公司廊坊供电公司 |  | 无电压等级 | 普通光缆,72芯,G.652,非金属阻燃光缆 | 普通光缆-光缆芯数:72芯,纤芯类型:G.652,类型:非金属阻燃光缆 | 千米 | 2.9 | 2025-12-31 | 2026-12-31 | 河北省廊坊市 | 买方指定仓库地面交货 |  | 9999-500123120-00001 | 044013166400010 | 400260148900010 | 500123152 | 层绞式，无金属芯 | 500123152-0017
0125AB-1403004-9999 | 包1 | NC100 | 国网冀北电力有限公司 | 国网冀北电力有限公司张家口供电公司 |  | 无电压等级 | 普通光缆,24芯,G.652,非金属阻燃光缆 | 普通光缆-光缆芯数:24芯,纤芯类型:G.652,类型:非金属阻燃光缆 | 千米 | 1.3 | 2025-12-31 | 2026-12-31 | 河北省张家口市 | 买方指定仓库地面交货 |  | 9999-500123120-00001 | 044013172400010 | 400260150700010 | 500123033 | 层绞式，无金属芯 | 500123033-0016
0125AB-1403004-9999 | 包1 | NC100 | 国网冀北电力有限公司 | 国网冀北电力有限公司张家口供电公司 |  | 无电压等级 | 普通光缆,24芯,G.652,非金属阻燃光缆 | 普通光缆-光缆芯数:24芯,纤芯类型:G.652,类型:非金属阻燃光缆 | 千米 | 0.35 | 2025-12-31 | 2026-12-31 | 河北省张家口市 | 买方指定仓库地面交货 |  | 9999-500123120-00001 | 044013172600010 | 400260150900010 | 500123033 | 层绞式，无金属芯 | 500123033-0016
0125AB-1403004-9999 | 包1 | NC100 | 国网冀北电力有限公司 | 国网冀北电力有限公司张家口供电公司 |  | 无电压等级 | 普通光缆,24芯,G.652,非金属阻燃光缆 | 普通光缆-光缆芯数:24芯,纤芯类型:G.652,类型:非金属阻燃光缆 | 千米 | 0.35 | 2025-12-31 | 2026-12-31 | 河北省张家口市 | 买方指定仓库地面交货 |  | 9999-500123120-00001 | 044013171900010 | 400260150200010 | 500123033 | 层绞式，无金属芯 | 500123033-0016
0125AB-1403004-9999 | 包1 | NC100 | 国网冀北电力有限公司 | 国网冀北电力有限公司廊坊供电公司 |  | 无电压等级 | 普通光缆,48芯,G.652,非金属阻燃光缆 | 普通光缆-光缆芯数:48芯,纤芯类型:G.652,类型:非金属阻燃光缆 | 千米 | 1 | 2025-12-31 | 2026-12-31 | 河北省廊坊市 | 买方指定仓库地面交货 |  | 9999-500123120-00001 | 044013169000010 | 400260149600010 | 500123120 | 层绞式，无金属芯 | 500123120-0022
0125AB-1403004-9999 | 包1 | NC100 | 国网冀北电力有限公司 | 国网冀北电力有限公司张家口供电公司 |  | 无电压等级 | 普通光缆,72芯,G.652,非金属阻燃光缆 | 普通光缆-光缆芯数:72芯,纤芯类型:G.652,类型:非金属阻燃光缆 | 千米 | 1 | 2025-12-31 | 2026-12-31 | 河北省张家口市 | 买方指定仓库地面交货 |  | 9999-500123120-00001 | 044013171000010 | 400260149900010 | 500123152 | 层绞式，无金属芯 | 500123152-0017
0125AB-1403004-9999 | 包1 | NC100 | 国网冀北电力有限公司 | 国网冀北电力有限公司唐山供电公司 |  | 无电压等级 | 普通光缆,48芯,G.652,非金属阻燃光缆 | 普通光缆-光缆芯数:48芯,纤芯类型:G.652,类型:非金属阻燃光缆 | 千米 | 1.4 | 2025-12-31 | 2026-12-31 | 河北省唐山市 | 买方指定仓库地面交货 |  | 9999-500123120-00001 | 044013161600010 | 400260148400010 | 500123120 | 层绞式，无金属芯 | 500123120-0022
0125AB-1403004-9999 | 包1 | NC100 | 国网冀北电力有限公司 | 国网冀北电力有限公司张家口供电公司 |  | 无电压等级 | 普通光缆,72芯,G.652,非金属阻燃光缆 | 普通光缆-光缆芯数:72芯,纤芯类型:G.652,类型:非金属阻燃光缆 | 千米 | 1.6 | 2025-12-31 | 2026-12-31 | 河北省张家口市 | 买方指定仓库地面交货 |  | 9999-500123120-00001 | 044013172100010 | 400260150400010 | 500123152 | 层绞式，无金属芯 | 500123152-0017
0125AB-1403004-9999 | 包1 | NC100 | 国网冀北电力有限公司 | 国网冀北电力有限公司张家口供电公司 |  | 无电压等级 | 普通光缆,24芯,G.652,非金属阻燃光缆 | 普通光缆-光缆芯数:24芯,纤芯类型:G.652,类型:非金属阻燃光缆 | 千米 | 0.6 | 2025-12-31 | 2026-12-31 | 河北省张家口市 | 买方指定仓库地面交货 |  | 9999-500123120-00001 | 044013171700010 | 400260150100010 | 500123033 | 层绞式，无金属芯 | 500123033-0016
0125AB-1403004-9999 | 包1 | NC100 | 国网冀北电力有限公司 | 国网冀北电力有限公司张家口供电公司 |  | 无电压等级 | 普通光缆,24芯,G.652,非金属阻燃光缆 | 普通光缆-光缆芯数:24芯,纤芯类型:G.652,类型:非金属阻燃光缆 | 千米 | 0.6 | 2025-12-31 | 2026-12-31 | 河北省张家口市 | 买方指定仓库地面交货 |  | 9999-500123120-00001 | 044013172500010 | 400260150800010 | 500123033 | 层绞式，无金属芯 | 500123033-0016
0125AB-1403004-9999 | 包1 | NC100 | 国网冀北电力有限公司 | 国网冀北电力有限公司秦皇岛供电公司 |  | 无电压等级 | 光缆接头盒,普通光缆用,24 | 光缆接头盒-用途:普通光缆用,芯数:24 | 只 | 5 | 2025-12-31 | 2026-12-31 | 河北省秦皇岛市 | 买方指定仓库地面交货 |  | G00M-500022143-00001 | 044013072600010 | 400260158500010 | 500022143 | 安装方式:; | 500022143-0021
0125AB-1403004-9999 | 包1 | NC100 | 国网冀北电力有限公司 | 国网冀北电力有限公司廊坊供电公司 |  | 无电压等级 | 普通光缆,48芯,G.652,非金属阻燃光缆 | 普通光缆-光缆芯数:48芯,纤芯类型:G.652,类型:非金属阻燃光缆 | 千米 | 3.48 | 2025-12-31 | 2026-12-31 | 河北省廊坊市 | 买方指定仓库地面交货 |  | 9999-500123120-00001 | 044013165800010 | 400260148800010 | 500123120 | 层绞式，无金属芯 | 500123120-0022
0125AB-1403004-9999 | 包1 | NC100 | 国网冀北电力有限公司 | 国网冀北电力有限公司唐山供电公司 |  | 无电压等级 | 光缆接头盒,ADSS光缆用,48 | 光缆接头盒-用途:ADSS光缆用,芯数:48 | 只 | 2 | 2025-12-31 | 2026-12-31 | 河北省唐山市 | 买方指定仓库地面交货 |  | G00M-500022151-00001 | 044013089600020 | 400260100700020 | 500022153 | 安装方式:;
0125AB-1403004-9999 | 包1 | NC100 | 国网冀北电力有限公司 | 国网冀北电力有限公司张家口供电公司 |  | 无电压等级 | 普通光缆,24芯,G.652,非金属阻燃光缆 | 普通光缆-光缆芯数:24芯,纤芯类型:G.652,类型:非金属阻燃光缆 | 千米 | 1 | 2025-12-31 | 2026-12-31 | 河北省张家口市 | 买方指定仓库地面交货 |  | 9999-500123120-00001 | 044013172300010 | 400260150600010 | 500123033 | 层绞式，无金属芯 | 500123033-0016
0125AB-1403004-9999 | 包1 | NC100 | 国网冀北电力有限公司 | 国网冀北电力有限公司张家口供电公司 |  | 无电压等级 | 普通光缆,24芯,G.652,非金属阻燃光缆 | 普通光缆-光缆芯数:24芯,纤芯类型:G.652,类型:非金属阻燃光缆 | 千米 | 1.3 | 2025-12-31 | 2026-12-31 | 河北省张家口市 | 买方指定仓库地面交货 |  | 9999-500123120-00001 | 044013171500010 | 400260150000010 | 500123033 | 层绞式，无金属芯 | 500123033-0016
0125AB-1403004-9999 | 包1 | NC100 | 国网冀北电力有限公司 | 国网冀北电力有限公司张家口供电公司 |  | 无电压等级 | 普通光缆,24芯,G.652,非金属阻燃光缆 | 普通光缆-光缆芯数:24芯,纤芯类型:G.652,类型:非金属阻燃光缆 | 千米 | 1 | 2025-12-31 | 2026-12-31 | 河北省张家口市 | 买方指定仓库地面交货 |  | 9999-500123120-00001 | 044013115400010 | 400260112800010 | 500123033 | 层绞式，无金属芯 | 500123033-0016
0125AB-1403004-9999 | 包1 | NC100 | 国网冀北电力有限公司 | 国网冀北电力有限公司廊坊供电公司 |  | 无电压等级 | 普通光缆,48芯,G.652,非金属阻燃光缆 | 普通光缆-光缆芯数:48芯,纤芯类型:G.652,类型:非金属阻燃光缆 | 千米 | 2.5 | 2025-12-31 | 2026-12-31 | 河北省廊坊市 | 买方指定仓库地面交货 |  | 9999-500123120-00001 | 044013166500010 | 400260149000010 | 500123120 | 层绞式，无金属芯 | 500123120-0022
0125AB-1403004-9999 | 包1 | NC100 | 国网冀北电力有限公司 | 国网冀北电力有限公司承德供电公司 |  | 无电压等级 | 普通光缆,24芯,G.652,非金属阻燃光缆 | 普通光缆-光缆芯数:24芯,纤芯类型:G.652,类型:非金属阻燃光缆 | 千米 | 4.1 | 2025-12-31 | 2026-12-31 | 河北省承德市 | 买方指定仓库地面交货 |  | 9999-500123120-00001 | 044011402500010 | 400260065700010 | 500123033 | 层绞式，无金属芯 | 500123033-0016
0125AB-1403004-9999 | 包1 | NC100 | 国网冀北电力有限公司 | 国网冀北电力有限公司张家口供电公司 |  | 无电压等级 | 普通光缆,72芯,G.652,非金属阻燃光缆 | 普通光缆-光缆芯数:72芯,纤芯类型:G.652,类型:非金属阻燃光缆 | 千米 | 1.6 | 2025-12-31 | 2026-12-31 | 河北省张家口市 | 买方指定仓库地面交货 |  | 9999-500123120-00001 | 044013173000010 | 400260151300010 | 500123152 | 层绞式，无金属芯 | 500123152-0017
0125AB-1403004-9999 | 包1 | NC100 | 国网冀北电力有限公司 | 国网冀北电力有限公司张家口供电公司 |  | 无电压等级 | 普通光缆,72芯,G.652,非金属阻燃光缆 | 普通光缆-光缆芯数:72芯,纤芯类型:G.652,类型:非金属阻燃光缆 | 千米 | 1 | 2025-12-31 | 2026-12-31 | 河北省张家口市 | 买方指定仓库地面交货 |  | 9999-500123120-00001 | 044013172900010 | 400260151200010 | 500123152 | 层绞式，无金属芯 | 500123152-0017
0125AB-1403004-9999 | 包1 | NC100 | 国网冀北电力有限公司 | 国网冀北电力有限公司唐山供电公司 |  | 无电压等级 | 光缆接头盒,ADSS光缆用,24 | 光缆接头盒-用途:ADSS光缆用,芯数:24 | 只 | 6 | 2025-12-31 | 2026-12-31 | 河北省唐山市 | 买方指定仓库地面交货 |  | G00M-500022151-00001 | 044013089600010 | 400260100700010 | 500022151 | 安装方式:; | 500022151-0028
0125AB-1403004-9999 | 包1 | NC100 | 国网冀北电力有限公司 | 国网冀北电力有限公司承德供电公司 |  | 无电压等级 | 普通光缆,48芯,G.652,非金属阻燃光缆 | 普通光缆-光缆芯数:48芯,纤芯类型:G.652,类型:非金属阻燃光缆 | 千米 | 0.2 | 2025-12-31 | 2026-12-31 | 河北省承德市 | 买方指定仓库地面交货 |  | 9999-500123120-00001 | 044013178200010 | 400260151600010 | 500123120 | 层绞式，无金属芯 | 500123120-0022
0125AB-1403004-9999 | 包1 | NC100 | 国网冀北电力有限公司 | 国网冀北电力有限公司张家口供电公司 |  | 无电压等级 | 普通光缆,24芯,G.652,非金属阻燃光缆 | 普通光缆-光缆芯数:24芯,纤芯类型:G.652,类型:非金属阻燃光缆 | 千米 | 1 | 2025-12-31 | 2026-12-31 | 河北省张家口市 | 买方指定仓库地面交货 |  | 9999-500123120-00001 | 044013173100010 | 400260151400010 | 500123033 | 层绞式，无金属芯 | 500123033-0016

## 蝶式绝缘子
分标编号 | 包名称 | 分包编号 | 项目单位 | 需求单位 | 项目名称 | 工程电压等级 | 物资名称 | 物资描述 | 单位 | 数量 | 首批交货日期 | 最后一批交货日期 | 交货地点 | 交货方式 | 备注 | 技术规范编码 | 网省采购申请号 | 总部采购申请号 | 物料编码 | 扩展描述 | 扩展编码 | 是否安装实物ID
0125AB-1405015-9999 | 包1 | NC100 | 国网冀北电力有限公司 | 国网冀北电力有限公司廊坊供电公司 |  | 无电压等级 | 蝶式绝缘子,ED-2 | 蝶式绝缘子-型号:ED-2 | 只 | 65940 | 2025-12-31 | 2026-12-31 | 河北省廊坊市 | 买方指定仓库地面交货 |  | G00M-500017325-00006 | 044013124500010 | 400260118600010 | 500017325 | 蝶式绝缘子,ED-2 | 500017325-0021 | 是
0125AB-1405015-9999 | 包1 | NC100 | 国网冀北电力有限公司 | 国网冀北电力有限公司张家口供电公司 |  | 无电压等级 | 蝶式绝缘子,ED-1 | 蝶式绝缘子-型号:ED-1 | 只 | 22181 | 2025-12-31 | 2026-12-31 | 河北省张家口市 | 买方指定仓库地面交货 |  | G00M-500017324-00006 | 044013099600010 | 400260104500010 | 500017324 | 蝶式绝缘子,ED-1 | 500017324-0026 | 是
0125AB-1405015-9999 | 包1 | NC100 | 国网冀北电力有限公司 | 国网冀北电力有限公司唐山供电公司 |  | 无电压等级 | 蝶式绝缘子,ED-1 | 蝶式绝缘子-型号:ED-1 | 只 | 36485 | 2025-12-31 | 2026-12-31 | 河北省唐山市 | 买方指定仓库地面交货 |  | G00M-500017324-00006 | 044013086800010 | 400260098000010 | 500017324 | 蝶式绝缘子,ED-1 | 500017324-0026 | 是
0125AB-1405015-9999 | 包1 | NC100 | 国网冀北电力有限公司 | 国网冀北电力有限公司唐山供电公司 |  | 无电压等级 | 蝶式绝缘子,ED-2 | 蝶式绝缘子-型号:ED-2 | 只 | 36061 | 2025-12-31 | 2026-12-31 | 河北省唐山市 | 买方指定仓库地面交货 |  | G00M-500017325-00006 | 044013086900010 | 400260098100010 | 500017325 | 蝶式绝缘子,ED-2 | 500017325-0021 | 是
0125AB-1405015-9999 | 包1 | NC100 | 国网冀北电力有限公司 | 国网冀北电力有限公司廊坊供电公司 |  | 无电压等级 | 蝶式绝缘子,ED-1 | 蝶式绝缘子-型号:ED-1 | 只 | 26918 | 2025-12-31 | 2026-12-31 | 河北省廊坊市 | 买方指定仓库地面交货 |  | G00M-500017324-00006 | 044013124400010 | 400260118500010 | 500017324 | 蝶式绝缘子,ED-1 | 500017324-0026 | 是
0125AB-1405015-9999 | 包1 | NC100 | 国网冀北电力有限公司 | 国网冀北电力有限公司承德供电公司 |  | 无电压等级 | 蝶式绝缘子,ED-1 | 蝶式绝缘子-型号:ED-1 | 只 | 83236 | 2025-12-31 | 2026-12-31 | 河北省承德市 | 买方指定仓库地面交货 |  | G00M-500017324-00006 | 044011250700010 | 400260059700010 | 500017324 | 蝶式绝缘子,ED-1 | 500017324-0026 | 是
0125AB-1405015-9999 | 包1 | NC100 | 国网冀北电力有限公司 | 国网冀北电力有限公司承德供电公司 |  | 无电压等级 | 蝶式绝缘子,ED-2 | 蝶式绝缘子-型号:ED-2 | 只 | 23763 | 2025-12-31 | 2026-12-31 | 河北省承德市 | 买方指定仓库地面交货 |  | G00M-500017325-00006 | 044011402000010 | 400260065400010 | 500017325 | 蝶式绝缘子,ED-2 | 500017325-0021 | 是

## 10kV钢芯铝绞线
分标编号 | 包名称 | 分包编号 | 项目单位 | 需求单位 | 项目名称 | 工程电压等级 | 物资名称 | 物资描述 | 单位 | 数量 | 首批交货日期 | 最后一批交货日期 | 交货地点 | 交货方式 | 备注 | 技术规范编码 | 网省采购申请号 | 总部采购申请号 | 物料编码 | 扩展描述 | 扩展编码 | 是否安装实物ID
0125AB-1402001-9999 | 包1 | NC100 | 国网冀北电力有限公司 | 国网冀北电力有限公司唐山供电公司 |  | 无电压等级 | 钢芯铝绞线,JL/G1A,240/30 | 钢芯铝绞线-型号:JL/G1A,标称截面mm2:240/30 | 吨 | 8.46 | 2025-12-31 | 2026-12-31 | 河北省唐山市 | 买方指定仓库地面交货 |  | 9999-500026702-00001 | 044013085600010 | 400260096800010 | 500026702 | 无 | 500026702-0001 | 是
0125AB-1402001-9999 | 包1 | NC100 | 国网冀北电力有限公司 | 国网冀北电力有限公司承德供电公司 |  | 无电压等级 | 钢芯铝绞线,JL/G1A,70/10 | 钢芯铝绞线-型号:JL/G1A,标称截面mm2:70/10 | 吨 | 3.54 | 2025-12-31 | 2026-12-31 | 河北省承德市 | 买方指定仓库地面交货 |  | 9999-500026698-00001 | 044010853400010 | 400260055100010 | 500026698 | 无 | 500026698-0001 | 是
0125AB-1402001-9999 | 包1 | NC100 | 国网冀北电力有限公司 | 国网冀北电力有限公司秦皇岛供电公司 |  | 无电压等级 | 钢芯铝绞线,JL/G1A,240/30 | 钢芯铝绞线-型号:JL/G1A,标称截面mm2:240/30 | 吨 | 90 | 2025-12-31 | 2026-12-31 | 河北省秦皇岛市 | 买方指定仓库地面交货 |  | 9999-500026702-00001 | 044013058200010 | 400260072900010 | 500026702 | 无 | 500026702-0001 | 是
0125AB-1402001-9999 | 包1 | NC100 | 国网冀北电力有限公司 | 国网冀北电力有限公司张家口供电公司 |  | 无电压等级 | 钢芯铝绞线,JL/G1A,120/20 | 钢芯铝绞线-型号:JL/G1A,标称截面mm2:120/20 | 吨 | 1 | 2025-12-31 | 2026-12-31 | 河北省张家口市 | 买方指定仓库地面交货 |  | 9999-500026691-00001 | 044013102900010 | 400260105900010 | 500026691 | 无 | 500026691-0001 | 是
0125AB-1402001-9999 | 包1 | NC100 | 国网冀北电力有限公司 | 国网冀北电力有限公司承德供电公司 |  | 无电压等级 | 钢芯铝绞线,JL/G1A,240/30 | 钢芯铝绞线-型号:JL/G1A,标称截面mm2:240/30 | 吨 | 1.63 | 2025-12-31 | 2026-12-31 | 河北省承德市 | 买方指定仓库地面交货 |  | 9999-500026702-00001 | 044011273200010 | 400260063300010 | 500026702 | 无 | 500026702-0001 | 是
0125AB-1402001-9999 | 包1 | NC100 | 国网冀北电力有限公司 | 国网冀北电力有限公司唐山供电公司 |  | 无电压等级 | 钢芯铝绞线,JL/G1A,120/20 | 钢芯铝绞线-型号:JL/G1A,标称截面mm2:120/20 | 吨 | 1.25 | 2025-12-31 | 2026-12-31 | 河北省唐山市 | 买方指定仓库地面交货 |  | 9999-500026691-00001 | 044013085400010 | 400260096600010 | 500026691 | 无 | 500026691-0001 | 是
0125AB-1402001-9999 | 包1 | NC100 | 国网冀北电力有限公司 | 国网冀北电力有限公司唐山供电公司 |  | 无电压等级 | 钢芯铝绞线,JL/G1A,150/20 | 钢芯铝绞线-型号:JL/G1A,标称截面mm2:150/20 | 吨 | 0.03 | 2025-12-31 | 2026-12-31 | 河北省唐山市 | 买方指定仓库地面交货 |  | 9999-500026703-00001 | 044013085700010 | 400260096900010 | 500026703 | 无 | 500026703-0001 | 是
0125AB-1402001-9999 | 包1 | NC100 | 国网冀北电力有限公司 | 国网冀北电力有限公司张家口供电公司 |  | 无电压等级 | 钢芯铝绞线,JL/G1A,240/30 | 钢芯铝绞线-型号:JL/G1A,标称截面mm2:240/30 | 吨 | 1 | 2025-12-31 | 2026-12-31 | 河北省张家口市 | 买方指定仓库地面交货 |  | 9999-500026702-00001 | 044013103100010 | 400260106100010 | 500026702 | 无 | 500026702-0001 | 是
0125AB-1402001-9999 | 包1 | NC100 | 国网冀北电力有限公司 | 国网冀北电力有限公司承德供电公司 |  | 无电压等级 | 钢芯铝绞线,JL/G1A,120/20 | 钢芯铝绞线-型号:JL/G1A,标称截面mm2:120/20 | 吨 | 0.35 | 2025-12-31 | 2026-12-31 | 河北省承德市 | 买方指定仓库地面交货 |  | 9999-500026691-00001 | 044011253500010 | 400260060500010 | 500026691 | 无 | 500026691-0001 | 是
0125AB-1402001-9999 | 包1 | NC100 | 国网冀北电力有限公司 | 国网冀北电力有限公司张家口供电公司 |  | 无电压等级 | 钢芯铝绞线,JL/G1A,70/10 | 钢芯铝绞线-型号:JL/G1A,标称截面mm2:70/10 | 吨 | 38.272 | 2025-12-31 | 2026-12-31 | 河北省张家口市 | 买方指定仓库地面交货 |  | 9999-500026698-00001 | 044013103000010 | 400260106000010 | 500026698 | 无 | 500026698-0001 | 是
0125AB-1402001-9999 | 包1 | NC100 | 国网冀北电力有限公司 | 国网冀北电力有限公司唐山供电公司 |  | 无电压等级 | 钢芯铝绞线,JL/G1A,70/10 | 钢芯铝绞线-型号:JL/G1A,标称截面mm2:70/10 | 吨 | 0.42 | 2025-12-31 | 2026-12-31 | 河北省唐山市 | 买方指定仓库地面交货 |  | 9999-500026698-00001 | 044013085500010 | 400260096700010 | 500026698 | 无 | 500026698-0001 | 是
0125AB-1402001-9999 | 包1 | NC100 | 国网冀北电力有限公司 | 国网冀北电力有限公司承德供电公司 |  | 无电压等级 | 钢芯铝绞线,JL/G1A,95/15 | 钢芯铝绞线-型号:JL/G1A,标称截面mm2:95/15 | 吨 | 4.47 | 2025-12-31 | 2026-12-31 | 河北省承德市 | 买方指定仓库地面交货 |  | 9999-500027432-00001 | 044010860900010 | 400260056600010 | 500027432 | 无 | 500027432-0001 | 是
0125AB-1402001-9999 | 包1 | NC100 | 国网冀北电力有限公司 | 国网冀北电力有限公司承德供电公司 |  | 无电压等级 | 钢芯铝绞线,JL/G1A,150/20 | 钢芯铝绞线-型号:JL/G1A,标称截面mm2:150/20 | 吨 | 0.35 | 2025-12-31 | 2026-12-31 | 河北省承德市 | 买方指定仓库地面交货 |  | 9999-500026703-00001 | 044011267600010 | 400260062600010 | 500026703 | 无 | 500026703-0001 | 是
0125AB-1402001-9999 | 包1 | NC100 | 国网冀北电力有限公司 | 国网冀北电力有限公司秦皇岛供电公司 |  | 无电压等级 | 钢芯铝绞线,JL/G1A,120/20 | 钢芯铝绞线-型号:JL/G1A,标称截面mm2:120/20 | 吨 | 8 | 2025-12-31 | 2026-12-31 | 河北省秦皇岛市 | 买方指定仓库地面交货 |  | 9999-500026691-00001 | 044013058000010 | 400260072700010 | 500026691 | 无 | 500026691-0001 | 是
0125AB-1402001-9999 | 包1 | NC100 | 国网冀北电力有限公司 | 国网冀北电力有限公司秦皇岛供电公司 |  | 无电压等级 | 钢芯铝绞线,JL/G1A,70/10 | 钢芯铝绞线-型号:JL/G1A,标称截面mm2:70/10 | 吨 | 3 | 2025-12-31 | 2026-12-31 | 河北省秦皇岛市 | 买方指定仓库地面交货 |  | 9999-500026698-00001 | 044013058100010 | 400260072800010 | 500026698 | 无 | 500026698-0001 | 是

## 线路柱式瓷绝缘子
分标编号 | 包名称 | 分包编号 | 项目单位 | 需求单位 | 项目名称 | 工程电压等级 | 物资名称 | 物资描述 | 单位 | 数量 | 首批交货日期 | 最后一批交货日期 | 交货地点 | 交货方式 | 备注 | 技术规范编码 | 网省采购申请号 | 总部采购申请号 | 物料编码 | 扩展描述 | 扩展编码 | 是否安装实物ID
0125AB-1405037-9999 | 包1 | NC100 | 国网冀北电力有限公司 | 国网冀北电力有限公司张家口供电公司 |  | 无电压等级 | 线路柱式瓷绝缘子,R12.5ET125N,160,305,400 | 线路柱式瓷绝缘子-型号:R12.5ET125N,公称直径mm:160,公称结构高度mm:305,公称爬电距离mm:400 | 只 | 6152 | 2025-12-31 | 2026-12-31 | 河北省张家口市 | 买方指定仓库地面交货 |  | 9995-500122522-00002 | 044013107700010 | 400260108900010 | 500122522 |  | 500122522-0003 | 是
0125AB-1405037-9999 | 包1 | NC100 | 国网冀北电力有限公司 | 国网冀北电力有限公司唐山供电公司 |  | 无电压等级 | 线路柱式瓷绝缘子,R12.5ET125N,160,305,400 | 线路柱式瓷绝缘子-型号:R12.5ET125N,公称直径mm:160,公称结构高度mm:305,公称爬电距离mm:400 | 只 | 1144 | 2025-12-31 | 2026-12-31 | 河北省唐山市 | 买方指定仓库地面交货 |  | G00M-500122522-00001 | 044013087300010 | 400260098500010 | 500122522 |  | 500122522-0037 | 是
0125AB-1405037-9999 | 包1 | NC100 | 国网冀北电力有限公司 | 国网冀北电力有限公司唐山供电公司 |  | 无电压等级 | 线路柱式瓷绝缘子,R12.5ET150N,170,336,534 | 线路柱式瓷绝缘子-型号:R12.5ET150N,公称直径mm:170,公称结构高度mm:336,公称爬电距离mm:534 | 只 | 49 | 2025-12-31 | 2026-12-31 | 河北省唐山市 | 买方指定仓库地面交货 |  | 9995-500122541-00002 | 044013087200010 | 400260098400010 | 500122541 |  | 500122541-0002 | 是
0125AB-1405037-9999 | 包1 | NC100 | 国网冀北电力有限公司 | 国网冀北电力有限公司张家口供电公司 |  | 无电压等级 | 线路柱式瓷绝缘子,R12.5ET125N,160,305,400 | 线路柱式瓷绝缘子-型号:R12.5ET125N,公称直径mm:160,公称结构高度mm:305,公称爬电距离mm:400 | 只 | 12748 | 2025-12-31 | 2026-12-31 | 河北省张家口市 | 买方指定仓库地面交货 |  | G00M-500122522-00001 | 044013107800010 | 400260109000010 | 500122522 |  | 500122522-0037 | 是
0125AB-1405037-9999 | 包1 | NC100 | 国网冀北电力有限公司 | 国网冀北电力有限公司承德供电公司 |  | 无电压等级 | 线路柱式瓷绝缘子,R12.5ET125N,160,305,400 | 线路柱式瓷绝缘子-型号:R12.5ET125N,公称直径mm:160,公称结构高度mm:305,公称爬电距离mm:400 | 只 | 11482 | 2025-12-31 | 2026-12-31 | 河北省承德市 | 买方指定仓库地面交货 |  | G00M-500122522-00001 | 044011790900010 | 400260069000010 | 500122522 |  | 500122522-0037 | 是
0125AB-1405037-9999 | 包1 | NC100 | 国网冀北电力有限公司 | 国网冀北电力有限公司廊坊供电公司 |  | 无电压等级 | 线路柱式瓷绝缘子,R5ET105L,125,283,360 | 线路柱式瓷绝缘子-型号:R5ET105L,公称直径mm:125,公称结构高度mm:283,公称爬电距离mm:360 | 只 | 1 | 2025-12-31 | 2026-12-31 | 河北省廊坊市 | 买方指定仓库地面交货 |  | 9995-500122534-00001 | 044013130200010 | 400260124300010 | 500122534 |  | 500122534-0001 | 是
0125AB-1405037-9999 | 包1 | NC100 | 国网冀北电力有限公司 | 国网冀北电力有限公司承德供电公司 |  | 无电压等级 | 线路柱式瓷绝缘子,R12.5ET125N,160,305,400 | 线路柱式瓷绝缘子-型号:R12.5ET125N,公称直径mm:160,公称结构高度mm:305,公称爬电距离mm:400 | 只 | 198 | 2025-12-31 | 2026-12-31 | 河北省承德市 | 买方指定仓库地面交货 |  | 9995-500122522-00002 | 044011402100010 | 400260065500010 | 500122522 |  | 500122522-0003 | 是
0125AB-1405037-9999 | 包1 | NC100 | 国网冀北电力有限公司 | 国网冀北电力有限公司唐山供电公司 |  | 无电压等级 | 线路柱式瓷绝缘子,R12.5ET150N,170,336,534 | 线路柱式瓷绝缘子-型号:R12.5ET150N,公称直径mm:170,公称结构高度mm:336,公称爬电距离mm:534 | 只 | 3125 | 2025-12-31 | 2026-12-31 | 河北省唐山市 | 买方指定仓库地面交货 |  | G00M-500122541-00002 | 044013087400010 | 400260098600010 | 500122541 |  | 500122541-0023 | 是
0125AB-1405037-9999 | 包1 | NC100 | 国网冀北电力有限公司 | 国网冀北电力有限公司秦皇岛供电公司 |  | 无电压等级 | 线路柱式瓷绝缘子,R12.5ET125N,160,305,400 | 线路柱式瓷绝缘子-型号:R12.5ET125N,公称直径mm:160,公称结构高度mm:305,公称爬电距离mm:400 | 只 | 2175 | 2025-12-31 | 2026-12-31 | 河北省秦皇岛市 | 买方指定仓库地面交货 |  | G00M-500122522-00001 | 044013072400010 | 400260086700010 | 500122522 |  | 500122522-0037 | 是
0125AB-1405037-9999 | 包1 | NC100 | 国网冀北电力有限公司 | 国网冀北电力有限公司廊坊供电公司 |  | 无电压等级 | 线路柱式瓷绝缘子,R12.5ET125N,160,305,400 | 线路柱式瓷绝缘子-型号:R12.5ET125N,公称直径mm:160,公称结构高度mm:305,公称爬电距离mm:400 | 只 | 136 | 2025-12-31 | 2026-12-31 | 河北省廊坊市 | 买方指定仓库地面交货 |  | 9995-500122522-00002 | 044013130000010 | 400260124100010 | 500122522 |  | 500122522-0003 | 是
0125AB-1405037-9999 | 包1 | NC100 | 国网冀北电力有限公司 | 国网冀北电力有限公司张家口供电公司 |  | 无电压等级 | 线路柱式瓷绝缘子,R12.5ET150N,170,336,534 | 线路柱式瓷绝缘子-型号:R12.5ET150N,公称直径mm:170,公称结构高度mm:336,公称爬电距离mm:534 | 只 | 55 | 2025-12-31 | 2026-12-31 | 河北省张家口市 | 买方指定仓库地面交货 |  | G00M-500122541-00002 | 044013108000010 | 400260109200010 | 500122541 |  | 500122541-0023 | 是
0125AB-1405037-9999 | 包1 | NC100 | 国网冀北电力有限公司 | 国网冀北电力有限公司唐山供电公司 |  | 无电压等级 | 线路柱式瓷绝缘子,R12.5ET150N,170,336,534 | 线路柱式瓷绝缘子-型号:R12.5ET150N,公称直径mm:170,公称结构高度mm:336,公称爬电距离mm:534 | 只 | 127 | 2025-12-31 | 2026-12-31 | 河北省唐山市 | 买方指定仓库地面交货 |  | 9995-500122541-00002 | 044013167100010 | 400260149300010 | 500122541 |  | 500122541-0002 | 是
0125AB-1405037-9999 | 包1 | NC100 | 国网冀北电力有限公司 | 国网冀北电力有限公司廊坊供电公司 |  | 无电压等级 | 线路柱式瓷绝缘子,R12.5ET125N,160,305,400 | 线路柱式瓷绝缘子-型号:R12.5ET125N,公称直径mm:160,公称结构高度mm:305,公称爬电距离mm:400 | 只 | 4775 | 2025-12-31 | 2026-12-31 | 河北省廊坊市 | 买方指定仓库地面交货 |  | G00M-500122522-00001 | 044013130100010 | 400260124200010 | 500122522 |  | 500122522-0037 | 是
0125AB-1405037-9999 | 包1 | NC100 | 国网冀北电力有限公司 | 国网冀北电力有限公司唐山供电公司 |  | 无电压等级 | 线路柱式瓷绝缘子,R12.5ET125N,160,305,400 | 线路柱式瓷绝缘子-型号:R12.5ET125N,公称直径mm:160,公称结构高度mm:305,公称爬电距离mm:400 | 只 | 163 | 2025-12-31 | 2026-12-31 | 河北省唐山市 | 买方指定仓库地面交货 |  | 9995-500122522-00002 | 044013087100010 | 400260098300010 | 500122522 |  | 500122522-0003 | 是
0125AB-1405037-9999 | 包1 | NC100 | 国网冀北电力有限公司 | 国网冀北电力有限公司唐山供电公司 |  | 无电压等级 | 线路柱式瓷绝缘子,R12.5ET125N,160,305,400 | 线路柱式瓷绝缘子-型号:R12.5ET125N,公称直径mm:160,公称结构高度mm:305,公称爬电距离mm:400 | 只 | 11 | 2025-12-31 | 2026-12-31 | 河北省唐山市 | 买方指定仓库地面交货 |  | G00M-500122522-00001 | 044013167200010 | 400260149400010 | 500122522 |  | 500122522-0037 | 是
0125AB-1405037-9999 | 包1 | NC100 | 国网冀北电力有限公司 | 国网冀北电力有限公司秦皇岛供电公司 |  | 无电压等级 | 线路柱式瓷绝缘子,R5ET105L,125,283,360 | 线路柱式瓷绝缘子-型号:R5ET105L,公称直径mm:125,公称结构高度mm:283,公称爬电距离mm:360 | 只 | 973 | 2025-12-31 | 2026-12-31 | 河北省秦皇岛市 | 买方指定仓库地面交货 |  | 9995-500122534-00001 | 044013072300010 | 400260086600010 | 500122534 |  | 500122534-0001 | 是
0125AB-1405037-9999 | 包1 | NC100 | 国网冀北电力有限公司 | 国网冀北电力有限公司承德供电公司 |  | 无电压等级 | 线路柱式瓷绝缘子,R5ET105L,125,283,360 | 线路柱式瓷绝缘子-型号:R5ET105L,公称直径mm:125,公称结构高度mm:283,公称爬电距离mm:360 | 只 | 2253 | 2025-12-31 | 2026-12-31 | 河北省承德市 | 买方指定仓库地面交货 |  | 9995-500122534-00001 | 044011797100010 | 400260069100010 | 500122534 |  | 500122534-0001 | 是
0125AB-1405037-9999 | 包1 | NC100 | 国网冀北电力有限公司 | 国网冀北电力有限公司张家口供电公司 |  | 无电压等级 | 线路柱式瓷绝缘子,R5ET105L,125,283,360 | 线路柱式瓷绝缘子-型号:R5ET105L,公称直径mm:125,公称结构高度mm:283,公称爬电距离mm:360 | 只 | 2812 | 2025-12-31 | 2026-12-31 | 河北省张家口市 | 买方指定仓库地面交货 |  | 9995-500122534-00001 | 044013107900010 | 400260109100010 | 500122534 |  | 500122534-0001 | 是
0125AB-1405037-9999 | 包1 | NC100 | 国网冀北电力有限公司 | 国网冀北电力有限公司秦皇岛供电公司 |  | 无电压等级 | 线路柱式瓷绝缘子,R12.5ET150N,170,336,534 | 线路柱式瓷绝缘子-型号:R12.5ET150N,公称直径mm:170,公称结构高度mm:336,公称爬电距离mm:534 | 只 | 1 | 2025-12-31 | 2026-12-31 | 河北省秦皇岛市 | 买方指定仓库地面交货 |  | G00M-500122541-00002 | 044013072500010 | 400260086800010 | 500122541 | 无 | 500122541-0023 | 是
0125AB-1405037-9999 | 包2 | NC200 | 国网冀北电力有限公司 | 国网冀北电力有限公司唐山供电公司 |  | 无电压等级 | 线路柱式瓷绝缘子,R12.5ET150N,170,336,534 | 线路柱式瓷绝缘子-型号:R12.5ET150N,公称直径mm:170,公称结构高度mm:336,公称爬电距离mm:534 | 只 | 48 | 2025-12-31 | 2026-12-31 | 河北省唐山市 | 买方指定仓库地面交货 |  | 9995-500122541-00002 | 044013087200010 | 400260098400010 | 500122541 |  | 500122541-0002 | 是
0125AB-1405037-9999 | 包2 | NC200 | 国网冀北电力有限公司 | 国网冀北电力有限公司廊坊供电公司 |  | 无电压等级 | 线路柱式瓷绝缘子,R5ET105L,125,283,360 | 线路柱式瓷绝缘子-型号:R5ET105L,公称直径mm:125,公称结构高度mm:283,公称爬电距离mm:360 | 只 | 1 | 2025-12-31 | 2026-12-31 | 河北省廊坊市 | 买方指定仓库地面交货 |  | 9995-500122534-00001 | 044013130200010 | 400260124300010 | 500122534 |  | 500122534-0001 | 是
0125AB-1405037-9999 | 包2 | NC200 | 国网冀北电力有限公司 | 国网冀北电力有限公司秦皇岛供电公司 |  | 无电压等级 | 线路柱式瓷绝缘子,R12.5ET125N,160,305,400 | 线路柱式瓷绝缘子-型号:R12.5ET125N,公称直径mm:160,公称结构高度mm:305,公称爬电距离mm:400 | 只 | 2117 | 2025-12-31 | 2026-12-31 | 河北省秦皇岛市 | 买方指定仓库地面交货 |  | G00M-500122522-00001 | 044013072400010 | 400260086700010 | 500122522 |  | 500122522-0037 | 是
0125AB-1405037-9999 | 包2 | NC200 | 国网冀北电力有限公司 | 国网冀北电力有限公司承德供电公司 |  | 无电压等级 | 线路柱式瓷绝缘子,R5ET105L,125,283,360 | 线路柱式瓷绝缘子-型号:R5ET105L,公称直径mm:125,公称结构高度mm:283,公称爬电距离mm:360 | 只 | 2192 | 2025-12-31 | 2026-12-31 | 河北省承德市 | 买方指定仓库地面交货 |  | 9995-500122534-00001 | 044011797100010 | 400260069100010 | 500122534 |  | 500122534-0001 | 是
0125AB-1405037-9999 | 包2 | NC200 | 国网冀北电力有限公司 | 国网冀北电力有限公司唐山供电公司 |  | 无电压等级 | 线路柱式瓷绝缘子,R12.5ET125N,160,305,400 | 线路柱式瓷绝缘子-型号:R12.5ET125N,公称直径mm:160,公称结构高度mm:305,公称爬电距离mm:400 | 只 | 158 | 2025-12-31 | 2026-12-31 | 河北省唐山市 | 买方指定仓库地面交货 |  | 9995-500122522-00002 | 044013087100010 | 400260098300010 | 500122522 |  | 500122522-0003 | 是
0125AB-1405037-9999 | 包2 | NC200 | 国网冀北电力有限公司 | 国网冀北电力有限公司张家口供电公司 |  | 无电压等级 | 线路柱式瓷绝缘子,R12.5ET150N,170,336,534 | 线路柱式瓷绝缘子-型号:R12.5ET150N,公称直径mm:170,公称结构高度mm:336,公称爬电距离mm:534 | 只 | 53 | 2025-12-31 | 2026-12-31 | 河北省张家口市 | 买方指定仓库地面交货 |  | G00M-500122541-00002 | 044013108000010 | 400260109200010 | 500122541 |  | 500122541-0023 | 是
0125AB-1405037-9999 | 包2 | NC200 | 国网冀北电力有限公司 | 国网冀北电力有限公司承德供电公司 |  | 无电压等级 | 线路柱式瓷绝缘子,R12.5ET125N,160,305,400 | 线路柱式瓷绝缘子-型号:R12.5ET125N,公称直径mm:160,公称结构高度mm:305,公称爬电距离mm:400 | 只 | 11176 | 2025-12-31 | 2026-12-31 | 河北省承德市 | 买方指定仓库地面交货 |  | G00M-500122522-00001 | 044011790900010 | 400260069000010 | 500122522 |  | 500122522-0037 | 是
0125AB-1405037-9999 | 包2 | NC200 | 国网冀北电力有限公司 | 国网冀北电力有限公司唐山供电公司 |  | 无电压等级 | 线路柱式瓷绝缘子,R12.5ET125N,160,305,400 | 线路柱式瓷绝缘子-型号:R12.5ET125N,公称直径mm:160,公称结构高度mm:305,公称爬电距离mm:400 | 只 | 10 | 2025-12-31 | 2026-12-31 | 河北省唐山市 | 买方指定仓库地面交货 |  | G00M-500122522-00001 | 044013167200010 | 400260149400010 | 500122522 |  | 500122522-0037 | 是
0125AB-1405037-9999 | 包2 | NC200 | 国网冀北电力有限公司 | 国网冀北电力有限公司张家口供电公司 |  | 无电压等级 | 线路柱式瓷绝缘子,R5ET105L,125,283,360 | 线路柱式瓷绝缘子-型号:R5ET105L,公称直径mm:125,公称结构高度mm:283,公称爬电距离mm:360 | 只 | 2737 | 2025-12-31 | 2026-12-31 | 河北省张家口市 | 买方指定仓库地面交货 |  | 9995-500122534-00001 | 044013107900010 | 400260109100010 | 500122534 |  | 500122534-0001 | 是
0125AB-1405037-9999 | 包2 | NC200 | 国网冀北电力有限公司 | 国网冀北电力有限公司唐山供电公司 |  | 无电压等级 | 线路柱式瓷绝缘子,R12.5ET150N,170,336,534 | 线路柱式瓷绝缘子-型号:R12.5ET150N,公称直径mm:170,公称结构高度mm:336,公称爬电距离mm:534 | 只 | 124 | 2025-12-31 | 2026-12-31 | 河北省唐山市 | 买方指定仓库地面交货 |  | 9995-500122541-00002 | 044013167100010 | 400260149300010 | 500122541 |  | 500122541-0002 | 是
0125AB-1405037-9999 | 包2 | NC200 | 国网冀北电力有限公司 | 国网冀北电力有限公司唐山供电公司 |  | 无电压等级 | 线路柱式瓷绝缘子,R12.5ET150N,170,336,534 | 线路柱式瓷绝缘子-型号:R12.5ET150N,公称直径mm:170,公称结构高度mm:336,公称爬电距离mm:534 | 只 | 3042 | 2025-12-31 | 2026-12-31 | 河北省唐山市 | 买方指定仓库地面交货 |  | G00M-500122541-00002 | 044013087400010 | 400260098600010 | 500122541 |  | 500122541-0023 | 是
0125AB-1405037-9999 | 包2 | NC200 | 国网冀北电力有限公司 | 国网冀北电力有限公司廊坊供电公司 |  | 无电压等级 | 线路柱式瓷绝缘子,R12.5ET125N,160,305,400 | 线路柱式瓷绝缘子-型号:R12.5ET125N,公称直径mm:160,公称结构高度mm:305,公称爬电距离mm:400 | 只 | 133 | 2025-12-31 | 2026-12-31 | 河北省廊坊市 | 买方指定仓库地面交货 |  | 9995-500122522-00002 | 044013130000010 | 400260124100010 | 500122522 |  | 500122522-0003 | 是
0125AB-1405037-9999 | 包2 | NC200 | 国网冀北电力有限公司 | 国网冀北电力有限公司廊坊供电公司 |  | 无电压等级 | 线路柱式瓷绝缘子,R12.5ET125N,160,305,400 | 线路柱式瓷绝缘子-型号:R12.5ET125N,公称直径mm:160,公称结构高度mm:305,公称爬电距离mm:400 | 只 | 4648 | 2025-12-31 | 2026-12-31 | 河北省廊坊市 | 买方指定仓库地面交货 |  | G00M-500122522-00001 | 044013130100010 | 400260124200010 | 500122522 |  | 500122522-0037 | 是
0125AB-1405037-9999 | 包2 | NC200 | 国网冀北电力有限公司 | 国网冀北电力有限公司秦皇岛供电公司 |  | 无电压等级 | 线路柱式瓷绝缘子,R5ET105L,125,283,360 | 线路柱式瓷绝缘子-型号:R5ET105L,公称直径mm:125,公称结构高度mm:283,公称爬电距离mm:360 | 只 | 946 | 2025-12-31 | 2026-12-31 | 河北省秦皇岛市 | 买方指定仓库地面交货 |  | 9995-500122534-00001 | 044013072300010 | 400260086600010 | 500122534 |  | 500122534-0001 | 是
0125AB-1405037-9999 | 包2 | NC200 | 国网冀北电力有限公司 | 国网冀北电力有限公司唐山供电公司 |  | 无电压等级 | 线路柱式瓷绝缘子,R12.5ET125N,160,305,400 | 线路柱式瓷绝缘子-型号:R12.5ET125N,公称直径mm:160,公称结构高度mm:305,公称爬电距离mm:400 | 只 | 1114 | 2025-12-31 | 2026-12-31 | 河北省唐山市 | 买方指定仓库地面交货 |  | G00M-500122522-00001 | 044013087300010 | 400260098500010 | 500122522 |  | 500122522-0037 | 是
0125AB-1405037-9999 | 包2 | NC200 | 国网冀北电力有限公司 | 国网冀北电力有限公司承德供电公司 |  | 无电压等级 | 线路柱式瓷绝缘子,R12.5ET125N,160,305,400 | 线路柱式瓷绝缘子-型号:R12.5ET125N,公称直径mm:160,公称结构高度mm:305,公称爬电距离mm:400 | 只 | 193 | 2025-12-31 | 2026-12-31 | 河北省承德市 | 买方指定仓库地面交货 |  | 9995-500122522-00002 | 044011402100010 | 400260065500010 | 500122522 |  | 500122522-0003 | 是
0125AB-1405037-9999 | 包2 | NC200 | 国网冀北电力有限公司 | 国网冀北电力有限公司张家口供电公司 |  | 无电压等级 | 线路柱式瓷绝缘子,R12.5ET125N,160,305,400 | 线路柱式瓷绝缘子-型号:R12.5ET125N,公称直径mm:160,公称结构高度mm:305,公称爬电距离mm:400 | 只 | 12408 | 2025-12-31 | 2026-12-31 | 河北省张家口市 | 买方指定仓库地面交货 |  | G00M-500122522-00001 | 044013107800010 | 400260109000010 | 500122522 |  | 500122522-0037 | 是
0125AB-1405037-9999 | 包2 | NC200 | 国网冀北电力有限公司 | 国网冀北电力有限公司张家口供电公司 |  | 无电压等级 | 线路柱式瓷绝缘子,R12.5ET125N,160,305,400 | 线路柱式瓷绝缘子-型号:R12.5ET125N,公称直径mm:160,公称结构高度mm:305,公称爬电距离mm:400 | 只 | 5988 | 2025-12-31 | 2026-12-31 | 河北省张家口市 | 买方指定仓库地面交货 |  | 9995-500122522-00002 | 044013107700010 | 400260108900010 | 500122522 |  | 500122522-0003 | 是
0125AB-1405037-9999 | 包3 | NC300 | 国网冀北电力有限公司 | 国网冀北电力有限公司承德供电公司 |  | 无电压等级 | 线路柱式瓷绝缘子,R5ET105L,125,283,360 | 线路柱式瓷绝缘子-型号:R5ET105L,公称直径mm:125,公称结构高度mm:283,公称爬电距离mm:360 | 只 | 2132 | 2025-12-31 | 2026-12-31 | 河北省承德市 | 买方指定仓库地面交货 |  | 9995-500122534-00001 | 044011797100010 | 400260069100010 | 500122534 |  | 500122534-0001 | 是
0125AB-1405037-9999 | 包3 | NC300 | 国网冀北电力有限公司 | 国网冀北电力有限公司唐山供电公司 |  | 无电压等级 | 线路柱式瓷绝缘子,R12.5ET150N,170,336,534 | 线路柱式瓷绝缘子-型号:R12.5ET150N,公称直径mm:170,公称结构高度mm:336,公称爬电距离mm:534 | 只 | 47 | 2025-12-31 | 2026-12-31 | 河北省唐山市 | 买方指定仓库地面交货 |  | 9995-500122541-00002 | 044013087200010 | 400260098400010 | 500122541 |  | 500122541-0002 | 是
0125AB-1405037-9999 | 包3 | NC300 | 国网冀北电力有限公司 | 国网冀北电力有限公司唐山供电公司 |  | 无电压等级 | 线路柱式瓷绝缘子,R12.5ET125N,160,305,400 | 线路柱式瓷绝缘子-型号:R12.5ET125N,公称直径mm:160,公称结构高度mm:305,公称爬电距离mm:400 | 只 | 1083 | 2025-12-31 | 2026-12-31 | 河北省唐山市 | 买方指定仓库地面交货 |  | G00M-500122522-00001 | 044013087300010 | 400260098500010 | 500122522 |  | 500122522-0037 | 是
0125AB-1405037-9999 | 包3 | NC300 | 国网冀北电力有限公司 | 国网冀北电力有限公司唐山供电公司 |  | 无电压等级 | 线路柱式瓷绝缘子,R12.5ET125N,160,305,400 | 线路柱式瓷绝缘子-型号:R12.5ET125N,公称直径mm:160,公称结构高度mm:305,公称爬电距离mm:400 | 只 | 153 | 2025-12-31 | 2026-12-31 | 河北省唐山市 | 买方指定仓库地面交货 |  | 9995-500122522-00002 | 044013087100010 | 400260098300010 | 500122522 |  | 500122522-0003 | 是
0125AB-1405037-9999 | 包3 | NC300 | 国网冀北电力有限公司 | 国网冀北电力有限公司唐山供电公司 |  | 无电压等级 | 线路柱式瓷绝缘子,R12.5ET150N,170,336,534 | 线路柱式瓷绝缘子-型号:R12.5ET150N,公称直径mm:170,公称结构高度mm:336,公称爬电距离mm:534 | 只 | 120 | 2025-12-31 | 2026-12-31 | 河北省唐山市 | 买方指定仓库地面交货 |  | 9995-500122541-00002 | 044013167100010 | 400260149300010 | 500122541 |  | 500122541-0002 | 是
0125AB-1405037-9999 | 包3 | NC300 | 国网冀北电力有限公司 | 国网冀北电力有限公司秦皇岛供电公司 |  | 无电压等级 | 线路柱式瓷绝缘子,R5ET105L,125,283,360 | 线路柱式瓷绝缘子-型号:R5ET105L,公称直径mm:125,公称结构高度mm:283,公称爬电距离mm:360 | 只 | 920 | 2025-12-31 | 2026-12-31 | 河北省秦皇岛市 | 买方指定仓库地面交货 |  | 9995-500122534-00001 | 044013072300010 | 400260086600010 | 500122534 |  | 500122534-0001 | 是
0125AB-1405037-9999 | 包3 | NC300 | 国网冀北电力有限公司 | 国网冀北电力有限公司张家口供电公司 |  | 无电压等级 | 线路柱式瓷绝缘子,R12.5ET150N,170,336,534 | 线路柱式瓷绝缘子-型号:R12.5ET150N,公称直径mm:170,公称结构高度mm:336,公称爬电距离mm:534 | 只 | 52 | 2025-12-31 | 2026-12-31 | 河北省张家口市 | 买方指定仓库地面交货 |  | G00M-500122541-00002 | 044013108000010 | 400260109200010 | 500122541 |  | 500122541-0023 | 是
0125AB-1405037-9999 | 包3 | NC300 | 国网冀北电力有限公司 | 国网冀北电力有限公司唐山供电公司 |  | 无电压等级 | 线路柱式瓷绝缘子,R12.5ET150N,170,336,534 | 线路柱式瓷绝缘子-型号:R12.5ET150N,公称直径mm:170,公称结构高度mm:336,公称爬电距离mm:534 | 只 | 2959 | 2025-12-31 | 2026-12-31 | 河北省唐山市 | 买方指定仓库地面交货 |  | G00M-500122541-00002 | 044013087400010 | 400260098600010 | 500122541 |  | 500122541-0023 | 是
0125AB-1405037-9999 | 包3 | NC300 | 国网冀北电力有限公司 | 国网冀北电力有限公司廊坊供电公司 |  | 无电压等级 | 线路柱式瓷绝缘子,R12.5ET125N,160,305,400 | 线路柱式瓷绝缘子-型号:R12.5ET125N,公称直径mm:160,公称结构高度mm:305,公称爬电距离mm:400 | 只 | 4521 | 2025-12-31 | 2026-12-31 | 河北省廊坊市 | 买方指定仓库地面交货 |  | G00M-500122522-00001 | 044013130100010 | 400260124200010 | 500122522 |  | 500122522-0037 | 是
0125AB-1405037-9999 | 包3 | NC300 | 国网冀北电力有限公司 | 国网冀北电力有限公司承德供电公司 |  | 无电压等级 | 线路柱式瓷绝缘子,R12.5ET125N,160,305,400 | 线路柱式瓷绝缘子-型号:R12.5ET125N,公称直径mm:160,公称结构高度mm:305,公称爬电距离mm:400 | 只 | 188 | 2025-12-31 | 2026-12-31 | 河北省承德市 | 买方指定仓库地面交货 |  | 9995-500122522-00002 | 044011402100010 | 400260065500010 | 500122522 |  | 500122522-0003 | 是
0125AB-1405037-9999 | 包3 | NC300 | 国网冀北电力有限公司 | 国网冀北电力有限公司廊坊供电公司 |  | 无电压等级 | 线路柱式瓷绝缘子,R12.5ET125N,160,305,400 | 线路柱式瓷绝缘子-型号:R12.5ET125N,公称直径mm:160,公称结构高度mm:305,公称爬电距离mm:400 | 只 | 129 | 2025-12-31 | 2026-12-31 | 河北省廊坊市 | 买方指定仓库地面交货 |  | 9995-500122522-00002 | 044013130000010 | 400260124100010 | 500122522 |  | 500122522-0003 | 是
0125AB-1405037-9999 | 包3 | NC300 | 国网冀北电力有限公司 | 国网冀北电力有限公司秦皇岛供电公司 |  | 无电压等级 | 线路柱式瓷绝缘子,R12.5ET125N,160,305,400 | 线路柱式瓷绝缘子-型号:R12.5ET125N,公称直径mm:160,公称结构高度mm:305,公称爬电距离mm:400 | 只 | 2059 | 2025-12-31 | 2026-12-31 | 河北省秦皇岛市 | 买方指定仓库地面交货 |  | G00M-500122522-00001 | 044013072400010 | 400260086700010 | 500122522 |  | 500122522-0037 | 是
0125AB-1405037-9999 | 包3 | NC300 | 国网冀北电力有限公司 | 国网冀北电力有限公司张家口供电公司 |  | 无电压等级 | 线路柱式瓷绝缘子,R12.5ET125N,160,305,400 | 线路柱式瓷绝缘子-型号:R12.5ET125N,公称直径mm:160,公称结构高度mm:305,公称爬电距离mm:400 | 只 | 12069 | 2025-12-31 | 2026-12-31 | 河北省张家口市 | 买方指定仓库地面交货 |  | G00M-500122522-00001 | 044013107800010 | 400260109000010 | 500122522 |  | 500122522-0037 | 是
0125AB-1405037-9999 | 包3 | NC300 | 国网冀北电力有限公司 | 国网冀北电力有限公司张家口供电公司 |  | 无电压等级 | 线路柱式瓷绝缘子,R5ET105L,125,283,360 | 线路柱式瓷绝缘子-型号:R5ET105L,公称直径mm:125,公称结构高度mm:283,公称爬电距离mm:360 | 只 | 2662 | 2025-12-31 | 2026-12-31 | 河北省张家口市 | 买方指定仓库地面交货 |  | 9995-500122534-00001 | 044013107900010 | 400260109100010 | 500122534 |  | 500122534-0001 | 是
0125AB-1405037-9999 | 包3 | NC300 | 国网冀北电力有限公司 | 国网冀北电力有限公司廊坊供电公司 |  | 无电压等级 | 线路柱式瓷绝缘子,R5ET105L,125,283,360 | 线路柱式瓷绝缘子-型号:R5ET105L,公称直径mm:125,公称结构高度mm:283,公称爬电距离mm:360 | 只 | 1 | 2025-12-31 | 2026-12-31 | 河北省廊坊市 | 买方指定仓库地面交货 |  | 9995-500122534-00001 | 044013130200010 | 400260124300010 | 500122534 |  | 500122534-0001 | 是
0125AB-1405037-9999 | 包3 | NC300 | 国网冀北电力有限公司 | 国网冀北电力有限公司张家口供电公司 |  | 无电压等级 | 线路柱式瓷绝缘子,R12.5ET125N,160,305,400 | 线路柱式瓷绝缘子-型号:R12.5ET125N,公称直径mm:160,公称结构高度mm:305,公称爬电距离mm:400 | 只 | 5824 | 2025-12-31 | 2026-12-31 | 河北省张家口市 | 买方指定仓库地面交货 |  | 9995-500122522-00002 | 044013107700010 | 400260108900010 | 500122522 |  | 500122522-0003 | 是
0125AB-1405037-9999 | 包3 | NC300 | 国网冀北电力有限公司 | 国网冀北电力有限公司承德供电公司 |  | 无电压等级 | 线路柱式瓷绝缘子,R12.5ET125N,160,305,400 | 线路柱式瓷绝缘子-型号:R12.5ET125N,公称直径mm:160,公称结构高度mm:305,公称爬电距离mm:400 | 只 | 10869 | 2025-12-31 | 2026-12-31 | 河北省承德市 | 买方指定仓库地面交货 |  | G00M-500122522-00001 | 044011790900010 | 400260069000010 | 500122522 |  | 500122522-0037 | 是
0125AB-1405037-9999 | 包3 | NC300 | 国网冀北电力有限公司 | 国网冀北电力有限公司唐山供电公司 |  | 无电压等级 | 线路柱式瓷绝缘子,R12.5ET125N,160,305,400 | 线路柱式瓷绝缘子-型号:R12.5ET125N,公称直径mm:160,公称结构高度mm:305,公称爬电距离mm:400 | 只 | 10 | 2025-12-31 | 2026-12-31 | 河北省唐山市 | 买方指定仓库地面交货 |  | G00M-500122522-00001 | 044013167200010 | 400260149400010 | 500122522 |  | 500122522-0037 | 是
0125AB-1405037-9999 | 包4 | NC400 | 国网冀北电力有限公司 | 国网冀北电力有限公司唐山供电公司 |  | 无电压等级 | 线路柱式瓷绝缘子,R12.5ET150N,170,336,534 | 线路柱式瓷绝缘子-型号:R12.5ET150N,公称直径mm:170,公称结构高度mm:336,公称爬电距离mm:534 | 只 | 117 | 2025-12-31 | 2026-12-31 | 河北省唐山市 | 买方指定仓库地面交货 |  | 9995-500122541-00002 | 044013167100010 | 400260149300010 | 500122541 |  | 500122541-0002 | 是
0125AB-1405037-9999 | 包4 | NC400 | 国网冀北电力有限公司 | 国网冀北电力有限公司张家口供电公司 |  | 无电压等级 | 线路柱式瓷绝缘子,R5ET105L,125,283,360 | 线路柱式瓷绝缘子-型号:R5ET105L,公称直径mm:125,公称结构高度mm:283,公称爬电距离mm:360 | 只 | 2586 | 2025-12-31 | 2026-12-31 | 河北省张家口市 | 买方指定仓库地面交货 |  | 9995-500122534-00001 | 044013107900010 | 400260109100010 | 500122534 |  | 500122534-0001 | 是
0125AB-1405037-9999 | 包4 | NC400 | 国网冀北电力有限公司 | 国网冀北电力有限公司唐山供电公司 |  | 无电压等级 | 线路柱式瓷绝缘子,R12.5ET125N,160,305,400 | 线路柱式瓷绝缘子-型号:R12.5ET125N,公称直径mm:160,公称结构高度mm:305,公称爬电距离mm:400 | 只 | 10 | 2025-12-31 | 2026-12-31 | 河北省唐山市 | 买方指定仓库地面交货 |  | G00M-500122522-00001 | 044013167200010 | 400260149400010 | 500122522 |  | 500122522-0037 | 是
0125AB-1405037-9999 | 包4 | NC400 | 国网冀北电力有限公司 | 国网冀北电力有限公司承德供电公司 |  | 无电压等级 | 线路柱式瓷绝缘子,R12.5ET125N,160,305,400 | 线路柱式瓷绝缘子-型号:R12.5ET125N,公称直径mm:160,公称结构高度mm:305,公称爬电距离mm:400 | 只 | 10563 | 2025-12-31 | 2026-12-31 | 河北省承德市 | 买方指定仓库地面交货 |  | G00M-500122522-00001 | 044011790900010 | 400260069000010 | 500122522 |  | 500122522-0037 | 是
0125AB-1405037-9999 | 包4 | NC400 | 国网冀北电力有限公司 | 国网冀北电力有限公司张家口供电公司 |  | 无电压等级 | 线路柱式瓷绝缘子,R12.5ET150N,170,336,534 | 线路柱式瓷绝缘子-型号:R12.5ET150N,公称直径mm:170,公称结构高度mm:336,公称爬电距离mm:534 | 只 | 50 | 2025-12-31 | 2026-12-31 | 河北省张家口市 | 买方指定仓库地面交货 |  | G00M-500122541-00002 | 044013108000010 | 400260109200010 | 500122541 |  | 500122541-0023 | 是
0125AB-1405037-9999 | 包4 | NC400 | 国网冀北电力有限公司 | 国网冀北电力有限公司唐山供电公司 |  | 无电压等级 | 线路柱式瓷绝缘子,R12.5ET125N,160,305,400 | 线路柱式瓷绝缘子-型号:R12.5ET125N,公称直径mm:160,公称结构高度mm:305,公称爬电距离mm:400 | 只 | 149 | 2025-12-31 | 2026-12-31 | 河北省唐山市 | 买方指定仓库地面交货 |  | 9995-500122522-00002 | 044013087100010 | 400260098300010 | 500122522 |  | 500122522-0003 | 是
0125AB-1405037-9999 | 包4 | NC400 | 国网冀北电力有限公司 | 国网冀北电力有限公司承德供电公司 |  | 无电压等级 | 线路柱式瓷绝缘子,R5ET105L,125,283,360 | 线路柱式瓷绝缘子-型号:R5ET105L,公称直径mm:125,公称结构高度mm:283,公称爬电距离mm:360 | 只 | 2072 | 2025-12-31 | 2026-12-31 | 河北省承德市 | 买方指定仓库地面交货 |  | 9995-500122534-00001 | 044011797100010 | 400260069100010 | 500122534 |  | 500122534-0001 | 是
0125AB-1405037-9999 | 包4 | NC400 | 国网冀北电力有限公司 | 国网冀北电力有限公司秦皇岛供电公司 |  | 无电压等级 | 线路柱式瓷绝缘子,R12.5ET125N,160,305,400 | 线路柱式瓷绝缘子-型号:R12.5ET125N,公称直径mm:160,公称结构高度mm:305,公称爬电距离mm:400 | 只 | 2000 | 2025-12-31 | 2026-12-31 | 河北省秦皇岛市 | 买方指定仓库地面交货 |  | G00M-500122522-00001 | 044013072400010 | 400260086700010 | 500122522 |  | 500122522-0037 | 是
0125AB-1405037-9999 | 包4 | NC400 | 国网冀北电力有限公司 | 国网冀北电力有限公司廊坊供电公司 |  | 无电压等级 | 线路柱式瓷绝缘子,R5ET105L,125,283,360 | 线路柱式瓷绝缘子-型号:R5ET105L,公称直径mm:125,公称结构高度mm:283,公称爬电距离mm:360 | 只 | 1 | 2025-12-31 | 2026-12-31 | 河北省廊坊市 | 买方指定仓库地面交货 |  | 9995-500122534-00001 | 044013130200010 | 400260124300010 | 500122534 |  | 500122534-0001 | 是
0125AB-1405037-9999 | 包4 | NC400 | 国网冀北电力有限公司 | 国网冀北电力有限公司唐山供电公司 |  | 无电压等级 | 线路柱式瓷绝缘子,R12.5ET150N,170,336,534 | 线路柱式瓷绝缘子-型号:R12.5ET150N,公称直径mm:170,公称结构高度mm:336,公称爬电距离mm:534 | 只 | 45 | 2025-12-31 | 2026-12-31 | 河北省唐山市 | 买方指定仓库地面交货 |  | 9995-500122541-00002 | 044013087200010 | 400260098400010 | 500122541 |  | 500122541-0002 | 是
0125AB-1405037-9999 | 包4 | NC400 | 国网冀北电力有限公司 | 国网冀北电力有限公司张家口供电公司 |  | 无电压等级 | 线路柱式瓷绝缘子,R12.5ET125N,160,305,400 | 线路柱式瓷绝缘子-型号:R12.5ET125N,公称直径mm:160,公称结构高度mm:305,公称爬电距离mm:400 | 只 | 5660 | 2025-12-31 | 2026-12-31 | 河北省张家口市 | 买方指定仓库地面交货 |  | 9995-500122522-00002 | 044013107700010 | 400260108900010 | 500122522 |  | 500122522-0003 | 是
0125AB-1405037-9999 | 包4 | NC400 | 国网冀北电力有限公司 | 国网冀北电力有限公司张家口供电公司 |  | 无电压等级 | 线路柱式瓷绝缘子,R12.5ET125N,160,305,400 | 线路柱式瓷绝缘子-型号:R12.5ET125N,公称直径mm:160,公称结构高度mm:305,公称爬电距离mm:400 | 只 | 11729 | 2025-12-31 | 2026-12-31 | 河北省张家口市 | 买方指定仓库地面交货 |  | G00M-500122522-00001 | 044013107800010 | 400260109000010 | 500122522 |  | 500122522-0037 | 是
0125AB-1405037-9999 | 包4 | NC400 | 国网冀北电力有限公司 | 国网冀北电力有限公司承德供电公司 |  | 无电压等级 | 线路柱式瓷绝缘子,R12.5ET125N,160,305,400 | 线路柱式瓷绝缘子-型号:R12.5ET125N,公称直径mm:160,公称结构高度mm:305,公称爬电距离mm:400 | 只 | 183 | 2025-12-31 | 2026-12-31 | 河北省承德市 | 买方指定仓库地面交货 |  | 9995-500122522-00002 | 044011402100010 | 400260065500010 | 500122522 |  | 500122522-0003 | 是
0125AB-1405037-9999 | 包4 | NC400 | 国网冀北电力有限公司 | 国网冀北电力有限公司唐山供电公司 |  | 无电压等级 | 线路柱式瓷绝缘子,R12.5ET125N,160,305,400 | 线路柱式瓷绝缘子-型号:R12.5ET125N,公称直径mm:160,公称结构高度mm:305,公称爬电距离mm:400 | 只 | 1053 | 2025-12-31 | 2026-12-31 | 河北省唐山市 | 买方指定仓库地面交货 |  | G00M-500122522-00001 | 044013087300010 | 400260098500010 | 500122522 |  | 500122522-0037 | 是
0125AB-1405037-9999 | 包4 | NC400 | 国网冀北电力有限公司 | 国网冀北电力有限公司秦皇岛供电公司 |  | 无电压等级 | 线路柱式瓷绝缘子,R5ET105L,125,283,360 | 线路柱式瓷绝缘子-型号:R5ET105L,公称直径mm:125,公称结构高度mm:283,公称爬电距离mm:360 | 只 | 894 | 2025-12-31 | 2026-12-31 | 河北省秦皇岛市 | 买方指定仓库地面交货 |  | 9995-500122534-00001 | 044013072300010 | 400260086600010 | 500122534 |  | 500122534-0001 | 是
0125AB-1405037-9999 | 包4 | NC400 | 国网冀北电力有限公司 | 国网冀北电力有限公司廊坊供电公司 |  | 无电压等级 | 线路柱式瓷绝缘子,R12.5ET125N,160,305,400 | 线路柱式瓷绝缘子-型号:R12.5ET125N,公称直径mm:160,公称结构高度mm:305,公称爬电距离mm:400 | 只 | 4393 | 2025-12-31 | 2026-12-31 | 河北省廊坊市 | 买方指定仓库地面交货 |  | G00M-500122522-00001 | 044013130100010 | 400260124200010 | 500122522 |  | 500122522-0037 | 是
0125AB-1405037-9999 | 包4 | NC400 | 国网冀北电力有限公司 | 国网冀北电力有限公司廊坊供电公司 |  | 无电压等级 | 线路柱式瓷绝缘子,R12.5ET125N,160,305,400 | 线路柱式瓷绝缘子-型号:R12.5ET125N,公称直径mm:160,公称结构高度mm:305,公称爬电距离mm:400 | 只 | 125 | 2025-12-31 | 2026-12-31 | 河北省廊坊市 | 买方指定仓库地面交货 |  | 9995-500122522-00002 | 044013130000010 | 400260124100010 | 500122522 |  | 500122522-0003 | 是
0125AB-1405037-9999 | 包4 | NC400 | 国网冀北电力有限公司 | 国网冀北电力有限公司唐山供电公司 |  | 无电压等级 | 线路柱式瓷绝缘子,R12.5ET150N,170,336,534 | 线路柱式瓷绝缘子-型号:R12.5ET150N,公称直径mm:170,公称结构高度mm:336,公称爬电距离mm:534 | 只 | 2875 | 2025-12-31 | 2026-12-31 | 河北省唐山市 | 买方指定仓库地面交货 |  | G00M-500122541-00002 | 044013087400010 | 400260098600010 | 500122541 |  | 500122541-0023 | 是
0125AB-1405037-9999 | 包5 | NC500 | 国网冀北电力有限公司 | 国网冀北电力有限公司廊坊供电公司 |  | 无电压等级 | 线路柱式瓷绝缘子,R12.5ET125N,160,305,400 | 线路柱式瓷绝缘子-型号:R12.5ET125N,公称直径mm:160,公称结构高度mm:305,公称爬电距离mm:400 | 只 | 4266 | 2025-12-31 | 2026-12-31 | 河北省廊坊市 | 买方指定仓库地面交货 |  | G00M-500122522-00001 | 044013130100010 | 400260124200010 | 500122522 |  | 500122522-0037 | 是
0125AB-1405037-9999 | 包5 | NC500 | 国网冀北电力有限公司 | 国网冀北电力有限公司张家口供电公司 |  | 无电压等级 | 线路柱式瓷绝缘子,R12.5ET150N,170,336,534 | 线路柱式瓷绝缘子-型号:R12.5ET150N,公称直径mm:170,公称结构高度mm:336,公称爬电距离mm:534 | 只 | 49 | 2025-12-31 | 2026-12-31 | 河北省张家口市 | 买方指定仓库地面交货 |  | G00M-500122541-00002 | 044013108000010 | 400260109200010 | 500122541 |  | 500122541-0023 | 是
0125AB-1405037-9999 | 包5 | NC500 | 国网冀北电力有限公司 | 国网冀北电力有限公司唐山供电公司 |  | 无电压等级 | 线路柱式瓷绝缘子,R12.5ET150N,170,336,534 | 线路柱式瓷绝缘子-型号:R12.5ET150N,公称直径mm:170,公称结构高度mm:336,公称爬电距离mm:534 | 只 | 2792 | 2025-12-31 | 2026-12-31 | 河北省唐山市 | 买方指定仓库地面交货 |  | G00M-500122541-00002 | 044013087400010 | 400260098600010 | 500122541 |  | 500122541-0023 | 是
0125AB-1405037-9999 | 包5 | NC500 | 国网冀北电力有限公司 | 国网冀北电力有限公司张家口供电公司 |  | 无电压等级 | 线路柱式瓷绝缘子,R12.5ET125N,160,305,400 | 线路柱式瓷绝缘子-型号:R12.5ET125N,公称直径mm:160,公称结构高度mm:305,公称爬电距离mm:400 | 只 | 5496 | 2025-12-31 | 2026-12-31 | 河北省张家口市 | 买方指定仓库地面交货 |  | 9995-500122522-00002 | 044013107700010 | 400260108900010 | 500122522 |  | 500122522-0003 | 是
0125AB-1405037-9999 | 包5 | NC500 | 国网冀北电力有限公司 | 国网冀北电力有限公司张家口供电公司 |  | 无电压等级 | 线路柱式瓷绝缘子,R12.5ET125N,160,305,400 | 线路柱式瓷绝缘子-型号:R12.5ET125N,公称直径mm:160,公称结构高度mm:305,公称爬电距离mm:400 | 只 | 11389 | 2025-12-31 | 2026-12-31 | 河北省张家口市 | 买方指定仓库地面交货 |  | G00M-500122522-00001 | 044013107800010 | 400260109000010 | 500122522 |  | 500122522-0037 | 是
0125AB-1405037-9999 | 包5 | NC500 | 国网冀北电力有限公司 | 国网冀北电力有限公司承德供电公司 |  | 无电压等级 | 线路柱式瓷绝缘子,R12.5ET125N,160,305,400 | 线路柱式瓷绝缘子-型号:R12.5ET125N,公称直径mm:160,公称结构高度mm:305,公称爬电距离mm:400 | 只 | 177 | 2025-12-31 | 2026-12-31 | 河北省承德市 | 买方指定仓库地面交货 |  | 9995-500122522-00002 | 044011402100010 | 400260065500010 | 500122522 |  | 500122522-0003 | 是
0125AB-1405037-9999 | 包5 | NC500 | 国网冀北电力有限公司 | 国网冀北电力有限公司唐山供电公司 |  | 无电压等级 | 线路柱式瓷绝缘子,R12.5ET125N,160,305,400 | 线路柱式瓷绝缘子-型号:R12.5ET125N,公称直径mm:160,公称结构高度mm:305,公称爬电距离mm:400 | 只 | 1022 | 2025-12-31 | 2026-12-31 | 河北省唐山市 | 买方指定仓库地面交货 |  | G00M-500122522-00001 | 044013087300010 | 400260098500010 | 500122522 |  | 500122522-0037 | 是
0125AB-1405037-9999 | 包5 | NC500 | 国网冀北电力有限公司 | 国网冀北电力有限公司秦皇岛供电公司 |  | 无电压等级 | 线路柱式瓷绝缘子,R5ET105L,125,283,360 | 线路柱式瓷绝缘子-型号:R5ET105L,公称直径mm:125,公称结构高度mm:283,公称爬电距离mm:360 | 只 | 868 | 2025-12-31 | 2026-12-31 | 河北省秦皇岛市 | 买方指定仓库地面交货 |  | 9995-500122534-00001 | 044013072300010 | 400260086600010 | 500122534 |  | 500122534-0001 | 是
0125AB-1405037-9999 | 包5 | NC500 | 国网冀北电力有限公司 | 国网冀北电力有限公司唐山供电公司 |  | 无电压等级 | 线路柱式瓷绝缘子,R12.5ET125N,160,305,400 | 线路柱式瓷绝缘子-型号:R12.5ET125N,公称直径mm:160,公称结构高度mm:305,公称爬电距离mm:400 | 只 | 145 | 2025-12-31 | 2026-12-31 | 河北省唐山市 | 买方指定仓库地面交货 |  | 9995-500122522-00002 | 044013087100010 | 400260098300010 | 500122522 |  | 500122522-0003 | 是
0125AB-1405037-9999 | 包5 | NC500 | 国网冀北电力有限公司 | 国网冀北电力有限公司承德供电公司 |  | 无电压等级 | 线路柱式瓷绝缘子,R5ET105L,125,283,360 | 线路柱式瓷绝缘子-型号:R5ET105L,公称直径mm:125,公称结构高度mm:283,公称爬电距离mm:360 | 只 | 2012 | 2025-12-31 | 2026-12-31 | 河北省承德市 | 买方指定仓库地面交货 |  | 9995-500122534-00001 | 044011797100010 | 400260069100010 | 500122534 |  | 500122534-0001 | 是
0125AB-1405037-9999 | 包5 | NC500 | 国网冀北电力有限公司 | 国网冀北电力有限公司秦皇岛供电公司 |  | 无电压等级 | 线路柱式瓷绝缘子,R12.5ET125N,160,305,400 | 线路柱式瓷绝缘子-型号:R12.5ET125N,公称直径mm:160,公称结构高度mm:305,公称爬电距离mm:400 | 只 | 1942 | 2025-12-31 | 2026-12-31 | 河北省秦皇岛市 | 买方指定仓库地面交货 |  | G00M-500122522-00001 | 044013072400010 | 400260086700010 | 500122522 |  | 500122522-0037 | 是
0125AB-1405037-9999 | 包5 | NC500 | 国网冀北电力有限公司 | 国网冀北电力有限公司廊坊供电公司 |  | 无电压等级 | 线路柱式瓷绝缘子,R5ET105L,125,283,360 | 线路柱式瓷绝缘子-型号:R5ET105L,公称直径mm:125,公称结构高度mm:283,公称爬电距离mm:360 | 只 | 1 | 2025-12-31 | 2026-12-31 | 河北省廊坊市 | 买方指定仓库地面交货 |  | 9995-500122534-00001 | 044013130200010 | 400260124300010 | 500122534 |  | 500122534-0001 | 是
0125AB-1405037-9999 | 包5 | NC500 | 国网冀北电力有限公司 | 国网冀北电力有限公司唐山供电公司 |  | 无电压等级 | 线路柱式瓷绝缘子,R12.5ET150N,170,336,534 | 线路柱式瓷绝缘子-型号:R12.5ET150N,公称直径mm:170,公称结构高度mm:336,公称爬电距离mm:534 | 只 | 44 | 2025-12-31 | 2026-12-31 | 河北省唐山市 | 买方指定仓库地面交货 |  | 9995-500122541-00002 | 044013087200010 | 400260098400010 | 500122541 |  | 500122541-0002 | 是
0125AB-1405037-9999 | 包5 | NC500 | 国网冀北电力有限公司 | 国网冀北电力有限公司唐山供电公司 |  | 无电压等级 | 线路柱式瓷绝缘子,R12.5ET150N,170,336,534 | 线路柱式瓷绝缘子-型号:R12.5ET150N,公称直径mm:170,公称结构高度mm:336,公称爬电距离mm:534 | 只 | 113 | 2025-12-31 | 2026-12-31 | 河北省唐山市 | 买方指定仓库地面交货 |  | 9995-500122541-00002 | 044013167100010 | 400260149300010 | 500122541 |  | 500122541-0002 | 是
0125AB-1405037-9999 | 包5 | NC500 | 国网冀北电力有限公司 | 国网冀北电力有限公司张家口供电公司 |  | 无电压等级 | 线路柱式瓷绝缘子,R5ET105L,125,283,360 | 线路柱式瓷绝缘子-型号:R5ET105L,公称直径mm:125,公称结构高度mm:283,公称爬电距离mm:360 | 只 | 2511 | 2025-12-31 | 2026-12-31 | 河北省张家口市 | 买方指定仓库地面交货 |  | 9995-500122534-00001 | 044013107900010 | 400260109100010 | 500122534 |  | 500122534-0001 | 是
0125AB-1405037-9999 | 包5 | NC500 | 国网冀北电力有限公司 | 国网冀北电力有限公司唐山供电公司 |  | 无电压等级 | 线路柱式瓷绝缘子,R12.5ET125N,160,305,400 | 线路柱式瓷绝缘子-型号:R12.5ET125N,公称直径mm:160,公称结构高度mm:305,公称爬电距离mm:400 | 只 | 9 | 2025-12-31 | 2026-12-31 | 河北省唐山市 | 买方指定仓库地面交货 |  | G00M-500122522-00001 | 044013167200010 | 400260149400010 | 500122522 |  | 500122522-0037 | 是
0125AB-1405037-9999 | 包5 | NC500 | 国网冀北电力有限公司 | 国网冀北电力有限公司承德供电公司 |  | 无电压等级 | 线路柱式瓷绝缘子,R12.5ET125N,160,305,400 | 线路柱式瓷绝缘子-型号:R12.5ET125N,公称直径mm:160,公称结构高度mm:305,公称爬电距离mm:400 | 只 | 10257 | 2025-12-31 | 2026-12-31 | 河北省承德市 | 买方指定仓库地面交货 |  | G00M-500122522-00001 | 044011790900010 | 400260069000010 | 500122522 |  | 500122522-0037 | 是
0125AB-1405037-9999 | 包5 | NC500 | 国网冀北电力有限公司 | 国网冀北电力有限公司廊坊供电公司 |  | 无电压等级 | 线路柱式瓷绝缘子,R12.5ET125N,160,305,400 | 线路柱式瓷绝缘子-型号:R12.5ET125N,公称直径mm:160,公称结构高度mm:305,公称爬电距离mm:400 | 只 | 122 | 2025-12-31 | 2026-12-31 | 河北省廊坊市 | 买方指定仓库地面交货 |  | 9995-500122522-00002 | 044013130000010 | 400260124100010 | 500122522 |  | 500122522-0003 | 是
0125AB-1405037-9999 | 包6 | NC600 | 国网冀北电力有限公司 | 国网冀北电力有限公司廊坊供电公司 |  | 无电压等级 | 线路柱式瓷绝缘子,R12.5ET125N,160,305,400 | 线路柱式瓷绝缘子-型号:R12.5ET125N,公称直径mm:160,公称结构高度mm:305,公称爬电距离mm:400 | 只 | 4139 | 2025-12-31 | 2026-12-31 | 河北省廊坊市 | 买方指定仓库地面交货 |  | G00M-500122522-00001 | 044013130100010 | 400260124200010 | 500122522 |  | 500122522-0037 | 是
0125AB-1405037-9999 | 包6 | NC600 | 国网冀北电力有限公司 | 国网冀北电力有限公司张家口供电公司 |  | 无电压等级 | 线路柱式瓷绝缘子,R12.5ET150N,170,336,534 | 线路柱式瓷绝缘子-型号:R12.5ET150N,公称直径mm:170,公称结构高度mm:336,公称爬电距离mm:534 | 只 | 47 | 2025-12-31 | 2026-12-31 | 河北省张家口市 | 买方指定仓库地面交货 |  | G00M-500122541-00002 | 044013108000010 | 400260109200010 | 500122541 |  | 500122541-0023 | 是
0125AB-1405037-9999 | 包6 | NC600 | 国网冀北电力有限公司 | 国网冀北电力有限公司唐山供电公司 |  | 无电压等级 | 线路柱式瓷绝缘子,R12.5ET150N,170,336,534 | 线路柱式瓷绝缘子-型号:R12.5ET150N,公称直径mm:170,公称结构高度mm:336,公称爬电距离mm:534 | 只 | 2709 | 2025-12-31 | 2026-12-31 | 河北省唐山市 | 买方指定仓库地面交货 |  | G00M-500122541-00002 | 044013087400010 | 400260098600010 | 500122541 |  | 500122541-0023 | 是
0125AB-1405037-9999 | 包6 | NC600 | 国网冀北电力有限公司 | 国网冀北电力有限公司张家口供电公司 |  | 无电压等级 | 线路柱式瓷绝缘子,R12.5ET125N,160,305,400 | 线路柱式瓷绝缘子-型号:R12.5ET125N,公称直径mm:160,公称结构高度mm:305,公称爬电距离mm:400 | 只 | 5332 | 2025-12-31 | 2026-12-31 | 河北省张家口市 | 买方指定仓库地面交货 |  | 9995-500122522-00002 | 044013107700010 | 400260108900010 | 500122522 |  | 500122522-0003 | 是
0125AB-1405037-9999 | 包6 | NC600 | 国网冀北电力有限公司 | 国网冀北电力有限公司张家口供电公司 |  | 无电压等级 | 线路柱式瓷绝缘子,R12.5ET125N,160,305,400 | 线路柱式瓷绝缘子-型号:R12.5ET125N,公称直径mm:160,公称结构高度mm:305,公称爬电距离mm:400 | 只 | 11049 | 2025-12-31 | 2026-12-31 | 河北省张家口市 | 买方指定仓库地面交货 |  | G00M-500122522-00001 | 044013107800010 | 400260109000010 | 500122522 |  | 500122522-0037 | 是
0125AB-1405037-9999 | 包6 | NC600 | 国网冀北电力有限公司 | 国网冀北电力有限公司承德供电公司 |  | 无电压等级 | 线路柱式瓷绝缘子,R12.5ET125N,160,305,400 | 线路柱式瓷绝缘子-型号:R12.5ET125N,公称直径mm:160,公称结构高度mm:305,公称爬电距离mm:400 | 只 | 172 | 2025-12-31 | 2026-12-31 | 河北省承德市 | 买方指定仓库地面交货 |  | 9995-500122522-00002 | 044011402100010 | 400260065500010 | 500122522 |  | 500122522-0003 | 是
0125AB-1405037-9999 | 包6 | NC600 | 国网冀北电力有限公司 | 国网冀北电力有限公司唐山供电公司 |  | 无电压等级 | 线路柱式瓷绝缘子,R12.5ET125N,160,305,400 | 线路柱式瓷绝缘子-型号:R12.5ET125N,公称直径mm:160,公称结构高度mm:305,公称爬电距离mm:400 | 只 | 992 | 2025-12-31 | 2026-12-31 | 河北省唐山市 | 买方指定仓库地面交货 |  | G00M-500122522-00001 | 044013087300010 | 400260098500010 | 500122522 |  | 500122522-0037 | 是
0125AB-1405037-9999 | 包6 | NC600 | 国网冀北电力有限公司 | 国网冀北电力有限公司秦皇岛供电公司 |  | 无电压等级 | 线路柱式瓷绝缘子,R5ET105L,125,283,360 | 线路柱式瓷绝缘子-型号:R5ET105L,公称直径mm:125,公称结构高度mm:283,公称爬电距离mm:360 | 只 | 842 | 2025-12-31 | 2026-12-31 | 河北省秦皇岛市 | 买方指定仓库地面交货 |  | 9995-500122534-00001 | 044013072300010 | 400260086600010 | 500122534 |  | 500122534-0001 | 是
0125AB-1405037-9999 | 包6 | NC600 | 国网冀北电力有限公司 | 国网冀北电力有限公司唐山供电公司 |  | 无电压等级 | 线路柱式瓷绝缘子,R12.5ET125N,160,305,400 | 线路柱式瓷绝缘子-型号:R12.5ET125N,公称直径mm:160,公称结构高度mm:305,公称爬电距离mm:400 | 只 | 140 | 2025-12-31 | 2026-12-31 | 河北省唐山市 | 买方指定仓库地面交货 |  | 9995-500122522-00002 | 044013087100010 | 400260098300010 | 500122522 |  | 500122522-0003 | 是
0125AB-1405037-9999 | 包6 | NC600 | 国网冀北电力有限公司 | 国网冀北电力有限公司承德供电公司 |  | 无电压等级 | 线路柱式瓷绝缘子,R5ET105L,125,283,360 | 线路柱式瓷绝缘子-型号:R5ET105L,公称直径mm:125,公称结构高度mm:283,公称爬电距离mm:360 | 只 | 1951 | 2025-12-31 | 2026-12-31 | 河北省承德市 | 买方指定仓库地面交货 |  | 9995-500122534-00001 | 044011797100010 | 400260069100010 | 500122534 |  | 500122534-0001 | 是
0125AB-1405037-9999 | 包6 | NC600 | 国网冀北电力有限公司 | 国网冀北电力有限公司秦皇岛供电公司 |  | 无电压等级 | 线路柱式瓷绝缘子,R12.5ET125N,160,305,400 | 线路柱式瓷绝缘子-型号:R12.5ET125N,公称直径mm:160,公称结构高度mm:305,公称爬电距离mm:400 | 只 | 1884 | 2025-12-31 | 2026-12-31 | 河北省秦皇岛市 | 买方指定仓库地面交货 |  | G00M-500122522-00001 | 044013072400010 | 400260086700010 | 500122522 |  | 500122522-0037 | 是
0125AB-1405037-9999 | 包6 | NC600 | 国网冀北电力有限公司 | 国网冀北电力有限公司廊坊供电公司 |  | 无电压等级 | 线路柱式瓷绝缘子,R5ET105L,125,283,360 | 线路柱式瓷绝缘子-型号:R5ET105L,公称直径mm:125,公称结构高度mm:283,公称爬电距离mm:360 | 只 | 1 | 2025-12-31 | 2026-12-31 | 河北省廊坊市 | 买方指定仓库地面交货 |  | 9995-500122534-00001 | 044013130200010 | 400260124300010 | 500122534 |  | 500122534-0001 | 是
0125AB-1405037-9999 | 包6 | NC600 | 国网冀北电力有限公司 | 国网冀北电力有限公司唐山供电公司 |  | 无电压等级 | 线路柱式瓷绝缘子,R12.5ET150N,170,336,534 | 线路柱式瓷绝缘子-型号:R12.5ET150N,公称直径mm:170,公称结构高度mm:336,公称爬电距离mm:534 | 只 | 43 | 2025-12-31 | 2026-12-31 | 河北省唐山市 | 买方指定仓库地面交货 |  | 9995-500122541-00002 | 044013087200010 | 400260098400010 | 500122541 |  | 500122541-0002 | 是
0125AB-1405037-9999 | 包6 | NC600 | 国网冀北电力有限公司 | 国网冀北电力有限公司唐山供电公司 |  | 无电压等级 | 线路柱式瓷绝缘子,R12.5ET150N,170,336,534 | 线路柱式瓷绝缘子-型号:R12.5ET150N,公称直径mm:170,公称结构高度mm:336,公称爬电距离mm:534 | 只 | 110 | 2025-12-31 | 2026-12-31 | 河北省唐山市 | 买方指定仓库地面交货 |  | 9995-500122541-00002 | 044013167100010 | 400260149300010 | 500122541 |  | 500122541-0002 | 是
0125AB-1405037-9999 | 包6 | NC600 | 国网冀北电力有限公司 | 国网冀北电力有限公司张家口供电公司 |  | 无电压等级 | 线路柱式瓷绝缘子,R5ET105L,125,283,360 | 线路柱式瓷绝缘子-型号:R5ET105L,公称直径mm:125,公称结构高度mm:283,公称爬电距离mm:360 | 只 | 2436 | 2025-12-31 | 2026-12-31 | 河北省张家口市 | 买方指定仓库地面交货 |  | 9995-500122534-00001 | 044013107900010 | 400260109100010 | 500122534 |  | 500122534-0001 | 是
0125AB-1405037-9999 | 包6 | NC600 | 国网冀北电力有限公司 | 国网冀北电力有限公司唐山供电公司 |  | 无电压等级 | 线路柱式瓷绝缘子,R12.5ET125N,160,305,400 | 线路柱式瓷绝缘子-型号:R12.5ET125N,公称直径mm:160,公称结构高度mm:305,公称爬电距离mm:400 | 只 | 9 | 2025-12-31 | 2026-12-31 | 河北省唐山市 | 买方指定仓库地面交货 |  | G00M-500122522-00001 | 044013167200010 | 400260149400010 | 500122522 |  | 500122522-0037 | 是
0125AB-1405037-9999 | 包6 | NC600 | 国网冀北电力有限公司 | 国网冀北电力有限公司承德供电公司 |  | 无电压等级 | 线路柱式瓷绝缘子,R12.5ET125N,160,305,400 | 线路柱式瓷绝缘子-型号:R12.5ET125N,公称直径mm:160,公称结构高度mm:305,公称爬电距离mm:400 | 只 | 9951 | 2025-12-31 | 2026-12-31 | 河北省承德市 | 买方指定仓库地面交货 |  | G00M-500122522-00001 | 044011790900010 | 400260069000010 | 500122522 |  | 500122522-0037 | 是
0125AB-1405037-9999 | 包6 | NC600 | 国网冀北电力有限公司 | 国网冀北电力有限公司廊坊供电公司 |  | 无电压等级 | 线路柱式瓷绝缘子,R12.5ET125N,160,305,400 | 线路柱式瓷绝缘子-型号:R12.5ET125N,公称直径mm:160,公称结构高度mm:305,公称爬电距离mm:400 | 只 | 118 | 2025-12-31 | 2026-12-31 | 河北省廊坊市 | 买方指定仓库地面交货 |  | 9995-500122522-00002 | 044013130000010 | 400260124100010 | 500122522 |  | 500122522-0003 | 是
0125AB-1405037-9999 | 包7 | NC700 | 国网冀北电力有限公司 | 国网冀北电力有限公司廊坊供电公司 |  | 无电压等级 | 线路柱式瓷绝缘子,R12.5ET125N,160,305,400 | 线路柱式瓷绝缘子-型号:R12.5ET125N,公称直径mm:160,公称结构高度mm:305,公称爬电距离mm:400 | 只 | 4011 | 2025-12-31 | 2026-12-31 | 河北省廊坊市 | 买方指定仓库地面交货 |  | G00M-500122522-00001 | 044013130100010 | 400260124200010 | 500122522 |  | 500122522-0037 | 是
0125AB-1405037-9999 | 包7 | NC700 | 国网冀北电力有限公司 | 国网冀北电力有限公司张家口供电公司 |  | 无电压等级 | 线路柱式瓷绝缘子,R12.5ET150N,170,336,534 | 线路柱式瓷绝缘子-型号:R12.5ET150N,公称直径mm:170,公称结构高度mm:336,公称爬电距离mm:534 | 只 | 46 | 2025-12-31 | 2026-12-31 | 河北省张家口市 | 买方指定仓库地面交货 |  | G00M-500122541-00002 | 044013108000010 | 400260109200010 | 500122541 |  | 500122541-0023 | 是
0125AB-1405037-9999 | 包7 | NC700 | 国网冀北电力有限公司 | 国网冀北电力有限公司唐山供电公司 |  | 无电压等级 | 线路柱式瓷绝缘子,R12.5ET150N,170,336,534 | 线路柱式瓷绝缘子-型号:R12.5ET150N,公称直径mm:170,公称结构高度mm:336,公称爬电距离mm:534 | 只 | 2625 | 2025-12-31 | 2026-12-31 | 河北省唐山市 | 买方指定仓库地面交货 |  | G00M-500122541-00002 | 044013087400010 | 400260098600010 | 500122541 |  | 500122541-0023 | 是
0125AB-1405037-9999 | 包7 | NC700 | 国网冀北电力有限公司 | 国网冀北电力有限公司张家口供电公司 |  | 无电压等级 | 线路柱式瓷绝缘子,R12.5ET125N,160,305,400 | 线路柱式瓷绝缘子-型号:R12.5ET125N,公称直径mm:160,公称结构高度mm:305,公称爬电距离mm:400 | 只 | 5168 | 2025-12-31 | 2026-12-31 | 河北省张家口市 | 买方指定仓库地面交货 |  | 9995-500122522-00002 | 044013107700010 | 400260108900010 | 500122522 |  | 500122522-0003 | 是
0125AB-1405037-9999 | 包7 | NC700 | 国网冀北电力有限公司 | 国网冀北电力有限公司张家口供电公司 |  | 无电压等级 | 线路柱式瓷绝缘子,R12.5ET125N,160,305,400 | 线路柱式瓷绝缘子-型号:R12.5ET125N,公称直径mm:160,公称结构高度mm:305,公称爬电距离mm:400 | 只 | 10709 | 2025-12-31 | 2026-12-31 | 河北省张家口市 | 买方指定仓库地面交货 |  | G00M-500122522-00001 | 044013107800010 | 400260109000010 | 500122522 |  | 500122522-0037 | 是
0125AB-1405037-9999 | 包7 | NC700 | 国网冀北电力有限公司 | 国网冀北电力有限公司承德供电公司 |  | 无电压等级 | 线路柱式瓷绝缘子,R12.5ET125N,160,305,400 | 线路柱式瓷绝缘子-型号:R12.5ET125N,公称直径mm:160,公称结构高度mm:305,公称爬电距离mm:400 | 只 | 167 | 2025-12-31 | 2026-12-31 | 河北省承德市 | 买方指定仓库地面交货 |  | 9995-500122522-00002 | 044011402100010 | 400260065500010 | 500122522 |  | 500122522-0003 | 是
0125AB-1405037-9999 | 包7 | NC700 | 国网冀北电力有限公司 | 国网冀北电力有限公司唐山供电公司 |  | 无电压等级 | 线路柱式瓷绝缘子,R12.5ET125N,160,305,400 | 线路柱式瓷绝缘子-型号:R12.5ET125N,公称直径mm:160,公称结构高度mm:305,公称爬电距离mm:400 | 只 | 961 | 2025-12-31 | 2026-12-31 | 河北省唐山市 | 买方指定仓库地面交货 |  | G00M-500122522-00001 | 044013087300010 | 400260098500010 | 500122522 |  | 500122522-0037 | 是
0125AB-1405037-9999 | 包7 | NC700 | 国网冀北电力有限公司 | 国网冀北电力有限公司秦皇岛供电公司 |  | 无电压等级 | 线路柱式瓷绝缘子,R5ET105L,125,283,360 | 线路柱式瓷绝缘子-型号:R5ET105L,公称直径mm:125,公称结构高度mm:283,公称爬电距离mm:360 | 只 | 816 | 2025-12-31 | 2026-12-31 | 河北省秦皇岛市 | 买方指定仓库地面交货 |  | 9995-500122534-00001 | 044013072300010 | 400260086600010 | 500122534 |  | 500122534-0001 | 是
0125AB-1405037-9999 | 包7 | NC700 | 国网冀北电力有限公司 | 国网冀北电力有限公司唐山供电公司 |  | 无电压等级 | 线路柱式瓷绝缘子,R12.5ET125N,160,305,400 | 线路柱式瓷绝缘子-型号:R12.5ET125N,公称直径mm:160,公称结构高度mm:305,公称爬电距离mm:400 | 只 | 136 | 2025-12-31 | 2026-12-31 | 河北省唐山市 | 买方指定仓库地面交货 |  | 9995-500122522-00002 | 044013087100010 | 400260098300010 | 500122522 |  | 500122522-0003 | 是
0125AB-1405037-9999 | 包7 | NC700 | 国网冀北电力有限公司 | 国网冀北电力有限公司承德供电公司 |  | 无电压等级 | 线路柱式瓷绝缘子,R5ET105L,125,283,360 | 线路柱式瓷绝缘子-型号:R5ET105L,公称直径mm:125,公称结构高度mm:283,公称爬电距离mm:360 | 只 | 1891 | 2025-12-31 | 2026-12-31 | 河北省承德市 | 买方指定仓库地面交货 |  | 9995-500122534-00001 | 044011797100010 | 400260069100010 | 500122534 |  | 500122534-0001 | 是
0125AB-1405037-9999 | 包7 | NC700 | 国网冀北电力有限公司 | 国网冀北电力有限公司秦皇岛供电公司 |  | 无电压等级 | 线路柱式瓷绝缘子,R12.5ET125N,160,305,400 | 线路柱式瓷绝缘子-型号:R12.5ET125N,公称直径mm:160,公称结构高度mm:305,公称爬电距离mm:400 | 只 | 1826 | 2025-12-31 | 2026-12-31 | 河北省秦皇岛市 | 买方指定仓库地面交货 |  | G00M-500122522-00001 | 044013072400010 | 400260086700010 | 500122522 |  | 500122522-0037 | 是
0125AB-1405037-9999 | 包7 | NC700 | 国网冀北电力有限公司 | 国网冀北电力有限公司廊坊供电公司 |  | 无电压等级 | 线路柱式瓷绝缘子,R5ET105L,125,283,360 | 线路柱式瓷绝缘子-型号:R5ET105L,公称直径mm:125,公称结构高度mm:283,公称爬电距离mm:360 | 只 | 1 | 2025-12-31 | 2026-12-31 | 河北省廊坊市 | 买方指定仓库地面交货 |  | 9995-500122534-00001 | 044013130200010 | 400260124300010 | 500122534 |  | 500122534-0001 | 是
0125AB-1405037-9999 | 包7 | NC700 | 国网冀北电力有限公司 | 国网冀北电力有限公司唐山供电公司 |  | 无电压等级 | 线路柱式瓷绝缘子,R12.5ET150N,170,336,534 | 线路柱式瓷绝缘子-型号:R12.5ET150N,公称直径mm:170,公称结构高度mm:336,公称爬电距离mm:534 | 只 | 41 | 2025-12-31 | 2026-12-31 | 河北省唐山市 | 买方指定仓库地面交货 |  | 9995-500122541-00002 | 044013087200010 | 400260098400010 | 500122541 |  | 500122541-0002 | 是
0125AB-1405037-9999 | 包7 | NC700 | 国网冀北电力有限公司 | 国网冀北电力有限公司唐山供电公司 |  | 无电压等级 | 线路柱式瓷绝缘子,R12.5ET150N,170,336,534 | 线路柱式瓷绝缘子-型号:R12.5ET150N,公称直径mm:170,公称结构高度mm:336,公称爬电距离mm:534 | 只 | 107 | 2025-12-31 | 2026-12-31 | 河北省唐山市 | 买方指定仓库地面交货 |  | 9995-500122541-00002 | 044013167100010 | 400260149300010 | 500122541 |  | 500122541-0002 | 是
0125AB-1405037-9999 | 包7 | NC700 | 国网冀北电力有限公司 | 国网冀北电力有限公司张家口供电公司 |  | 无电压等级 | 线路柱式瓷绝缘子,R5ET105L,125,283,360 | 线路柱式瓷绝缘子-型号:R5ET105L,公称直径mm:125,公称结构高度mm:283,公称爬电距离mm:360 | 只 | 2361 | 2025-12-31 | 2026-12-31 | 河北省张家口市 | 买方指定仓库地面交货 |  | 9995-500122534-00001 | 044013107900010 | 400260109100010 | 500122534 |  | 500122534-0001 | 是
0125AB-1405037-9999 | 包7 | NC700 | 国网冀北电力有限公司 | 国网冀北电力有限公司唐山供电公司 |  | 无电压等级 | 线路柱式瓷绝缘子,R12.5ET125N,160,305,400 | 线路柱式瓷绝缘子-型号:R12.5ET125N,公称直径mm:160,公称结构高度mm:305,公称爬电距离mm:400 | 只 | 9 | 2025-12-31 | 2026-12-31 | 河北省唐山市 | 买方指定仓库地面交货 |  | G00M-500122522-00001 | 044013167200010 | 400260149400010 | 500122522 |  | 500122522-0037 | 是
0125AB-1405037-9999 | 包7 | NC700 | 国网冀北电力有限公司 | 国网冀北电力有限公司承德供电公司 |  | 无电压等级 | 线路柱式瓷绝缘子,R12.5ET125N,160,305,400 | 线路柱式瓷绝缘子-型号:R12.5ET125N,公称直径mm:160,公称结构高度mm:305,公称爬电距离mm:400 | 只 | 9645 | 2025-12-31 | 2026-12-31 | 河北省承德市 | 买方指定仓库地面交货 |  | G00M-500122522-00001 | 044011790900010 | 400260069000010 | 500122522 |  | 500122522-0037 | 是
0125AB-1405037-9999 | 包7 | NC700 | 国网冀北电力有限公司 | 国网冀北电力有限公司廊坊供电公司 |  | 无电压等级 | 线路柱式瓷绝缘子,R12.5ET125N,160,305,400 | 线路柱式瓷绝缘子-型号:R12.5ET125N,公称直径mm:160,公称结构高度mm:305,公称爬电距离mm:400 | 只 | 115 | 2025-12-31 | 2026-12-31 | 河北省廊坊市 | 买方指定仓库地面交货 |  | 9995-500122522-00002 | 044013130000010 | 400260124100010 | 500122522 |  | 500122522-0003 | 是
0125AB-1405037-9999 | 包8 | NC800 | 国网冀北电力有限公司 | 国网冀北电力有限公司廊坊供电公司 |  | 无电压等级 | 线路柱式瓷绝缘子,R12.5ET125N,160,305,400 | 线路柱式瓷绝缘子-型号:R12.5ET125N,公称直径mm:160,公称结构高度mm:305,公称爬电距离mm:400 | 只 | 3884 | 2025-12-31 | 2026-12-31 | 河北省廊坊市 | 买方指定仓库地面交货 |  | G00M-500122522-00001 | 044013130100010 | 400260124200010 | 500122522 |  | 500122522-0037 | 是
0125AB-1405037-9999 | 包8 | NC800 | 国网冀北电力有限公司 | 国网冀北电力有限公司张家口供电公司 |  | 无电压等级 | 线路柱式瓷绝缘子,R12.5ET150N,170,336,534 | 线路柱式瓷绝缘子-型号:R12.5ET150N,公称直径mm:170,公称结构高度mm:336,公称爬电距离mm:534 | 只 | 45 | 2025-12-31 | 2026-12-31 | 河北省张家口市 | 买方指定仓库地面交货 |  | G00M-500122541-00002 | 044013108000010 | 400260109200010 | 500122541 |  | 500122541-0023 | 是
0125AB-1405037-9999 | 包8 | NC800 | 国网冀北电力有限公司 | 国网冀北电力有限公司唐山供电公司 |  | 无电压等级 | 线路柱式瓷绝缘子,R12.5ET150N,170,336,534 | 线路柱式瓷绝缘子-型号:R12.5ET150N,公称直径mm:170,公称结构高度mm:336,公称爬电距离mm:534 | 只 | 2542 | 2025-12-31 | 2026-12-31 | 河北省唐山市 | 买方指定仓库地面交货 |  | G00M-500122541-00002 | 044013087400010 | 400260098600010 | 500122541 |  | 500122541-0023 | 是
0125AB-1405037-9999 | 包8 | NC800 | 国网冀北电力有限公司 | 国网冀北电力有限公司张家口供电公司 |  | 无电压等级 | 线路柱式瓷绝缘子,R12.5ET125N,160,305,400 | 线路柱式瓷绝缘子-型号:R12.5ET125N,公称直径mm:160,公称结构高度mm:305,公称爬电距离mm:400 | 只 | 5004 | 2025-12-31 | 2026-12-31 | 河北省张家口市 | 买方指定仓库地面交货 |  | 9995-500122522-00002 | 044013107700010 | 400260108900010 | 500122522 |  | 500122522-0003 | 是
0125AB-1405037-9999 | 包8 | NC800 | 国网冀北电力有限公司 | 国网冀北电力有限公司张家口供电公司 |  | 无电压等级 | 线路柱式瓷绝缘子,R12.5ET125N,160,305,400 | 线路柱式瓷绝缘子-型号:R12.5ET125N,公称直径mm:160,公称结构高度mm:305,公称爬电距离mm:400 | 只 | 10369 | 2025-12-31 | 2026-12-31 | 河北省张家口市 | 买方指定仓库地面交货 |  | G00M-500122522-00001 | 044013107800010 | 400260109000010 | 500122522 |  | 500122522-0037 | 是
0125AB-1405037-9999 | 包8 | NC800 | 国网冀北电力有限公司 | 国网冀北电力有限公司承德供电公司 |  | 无电压等级 | 线路柱式瓷绝缘子,R12.5ET125N,160,305,400 | 线路柱式瓷绝缘子-型号:R12.5ET125N,公称直径mm:160,公称结构高度mm:305,公称爬电距离mm:400 | 只 | 161 | 2025-12-31 | 2026-12-31 | 河北省承德市 | 买方指定仓库地面交货 |  | 9995-500122522-00002 | 044011402100010 | 400260065500010 | 500122522 |  | 500122522-0003 | 是
0125AB-1405037-9999 | 包8 | NC800 | 国网冀北电力有限公司 | 国网冀北电力有限公司唐山供电公司 |  | 无电压等级 | 线路柱式瓷绝缘子,R12.5ET125N,160,305,400 | 线路柱式瓷绝缘子-型号:R12.5ET125N,公称直径mm:160,公称结构高度mm:305,公称爬电距离mm:400 | 只 | 931 | 2025-12-31 | 2026-12-31 | 河北省唐山市 | 买方指定仓库地面交货 |  | G00M-500122522-00001 | 044013087300010 | 400260098500010 | 500122522 |  | 500122522-0037 | 是
0125AB-1405037-9999 | 包8 | NC800 | 国网冀北电力有限公司 | 国网冀北电力有限公司秦皇岛供电公司 |  | 无电压等级 | 线路柱式瓷绝缘子,R5ET105L,125,283,360 | 线路柱式瓷绝缘子-型号:R5ET105L,公称直径mm:125,公称结构高度mm:283,公称爬电距离mm:360 | 只 | 791 | 2025-12-31 | 2026-12-31 | 河北省秦皇岛市 | 买方指定仓库地面交货 |  | 9995-500122534-00001 | 044013072300010 | 400260086600010 | 500122534 |  | 500122534-0001 | 是
0125AB-1405037-9999 | 包8 | NC800 | 国网冀北电力有限公司 | 国网冀北电力有限公司唐山供电公司 |  | 无电压等级 | 线路柱式瓷绝缘子,R12.5ET125N,160,305,400 | 线路柱式瓷绝缘子-型号:R12.5ET125N,公称直径mm:160,公称结构高度mm:305,公称爬电距离mm:400 | 只 | 132 | 2025-12-31 | 2026-12-31 | 河北省唐山市 | 买方指定仓库地面交货 |  | 9995-500122522-00002 | 044013087100010 | 400260098300010 | 500122522 |  | 500122522-0003 | 是
0125AB-1405037-9999 | 包8 | NC800 | 国网冀北电力有限公司 | 国网冀北电力有限公司承德供电公司 |  | 无电压等级 | 线路柱式瓷绝缘子,R5ET105L,125,283,360 | 线路柱式瓷绝缘子-型号:R5ET105L,公称直径mm:125,公称结构高度mm:283,公称爬电距离mm:360 | 只 | 1831 | 2025-12-31 | 2026-12-31 | 河北省承德市 | 买方指定仓库地面交货 |  | 9995-500122534-00001 | 044011797100010 | 400260069100010 | 500122534 |  | 500122534-0001 | 是
0125AB-1405037-9999 | 包8 | NC800 | 国网冀北电力有限公司 | 国网冀北电力有限公司秦皇岛供电公司 |  | 无电压等级 | 线路柱式瓷绝缘子,R12.5ET125N,160,305,400 | 线路柱式瓷绝缘子-型号:R12.5ET125N,公称直径mm:160,公称结构高度mm:305,公称爬电距离mm:400 | 只 | 1768 | 2025-12-31 | 2026-12-31 | 河北省秦皇岛市 | 买方指定仓库地面交货 |  | G00M-500122522-00001 | 044013072400010 | 400260086700010 | 500122522 |  | 500122522-0037 | 是
0125AB-1405037-9999 | 包8 | NC800 | 国网冀北电力有限公司 | 国网冀北电力有限公司廊坊供电公司 |  | 无电压等级 | 线路柱式瓷绝缘子,R5ET105L,125,283,360 | 线路柱式瓷绝缘子-型号:R5ET105L,公称直径mm:125,公称结构高度mm:283,公称爬电距离mm:360 | 只 | 1 | 2025-12-31 | 2026-12-31 | 河北省廊坊市 | 买方指定仓库地面交货 |  | 9995-500122534-00001 | 044013130200010 | 400260124300010 | 500122534 |  | 500122534-0001 | 是
0125AB-1405037-9999 | 包8 | NC800 | 国网冀北电力有限公司 | 国网冀北电力有限公司唐山供电公司 |  | 无电压等级 | 线路柱式瓷绝缘子,R12.5ET150N,170,336,534 | 线路柱式瓷绝缘子-型号:R12.5ET150N,公称直径mm:170,公称结构高度mm:336,公称爬电距离mm:534 | 只 | 40 | 2025-12-31 | 2026-12-31 | 河北省唐山市 | 买方指定仓库地面交货 |  | 9995-500122541-00002 | 044013087200010 | 400260098400010 | 500122541 |  | 500122541-0002 | 是
0125AB-1405037-9999 | 包8 | NC800 | 国网冀北电力有限公司 | 国网冀北电力有限公司唐山供电公司 |  | 无电压等级 | 线路柱式瓷绝缘子,R12.5ET150N,170,336,534 | 线路柱式瓷绝缘子-型号:R12.5ET150N,公称直径mm:170,公称结构高度mm:336,公称爬电距离mm:534 | 只 | 103 | 2025-12-31 | 2026-12-31 | 河北省唐山市 | 买方指定仓库地面交货 |  | 9995-500122541-00002 | 044013167100010 | 400260149300010 | 500122541 |  | 500122541-0002 | 是
0125AB-1405037-9999 | 包8 | NC800 | 国网冀北电力有限公司 | 国网冀北电力有限公司张家口供电公司 |  | 无电压等级 | 线路柱式瓷绝缘子,R5ET105L,125,283,360 | 线路柱式瓷绝缘子-型号:R5ET105L,公称直径mm:125,公称结构高度mm:283,公称爬电距离mm:360 | 只 | 2286 | 2025-12-31 | 2026-12-31 | 河北省张家口市 | 买方指定仓库地面交货 |  | 9995-500122534-00001 | 044013107900010 | 400260109100010 | 500122534 |  | 500122534-0001 | 是
0125AB-1405037-9999 | 包8 | NC800 | 国网冀北电力有限公司 | 国网冀北电力有限公司唐山供电公司 |  | 无电压等级 | 线路柱式瓷绝缘子,R12.5ET125N,160,305,400 | 线路柱式瓷绝缘子-型号:R12.5ET125N,公称直径mm:160,公称结构高度mm:305,公称爬电距离mm:400 | 只 | 9 | 2025-12-31 | 2026-12-31 | 河北省唐山市 | 买方指定仓库地面交货 |  | G00M-500122522-00001 | 044013167200010 | 400260149400010 | 500122522 |  | 500122522-0037 | 是
0125AB-1405037-9999 | 包8 | NC800 | 国网冀北电力有限公司 | 国网冀北电力有限公司承德供电公司 |  | 无电压等级 | 线路柱式瓷绝缘子,R12.5ET125N,160,305,400 | 线路柱式瓷绝缘子-型号:R12.5ET125N,公称直径mm:160,公称结构高度mm:305,公称爬电距离mm:400 | 只 | 9338 | 2025-12-31 | 2026-12-31 | 河北省承德市 | 买方指定仓库地面交货 |  | G00M-500122522-00001 | 044011790900010 | 400260069000010 | 500122522 |  | 500122522-0037 | 是
0125AB-1405037-9999 | 包8 | NC800 | 国网冀北电力有限公司 | 国网冀北电力有限公司廊坊供电公司 |  | 无电压等级 | 线路柱式瓷绝缘子,R12.5ET125N,160,305,400 | 线路柱式瓷绝缘子-型号:R12.5ET125N,公称直径mm:160,公称结构高度mm:305,公称爬电距离mm:400 | 只 | 111 | 2025-12-31 | 2026-12-31 | 河北省廊坊市 | 买方指定仓库地面交货 |  | 9995-500122522-00002 | 044013130000010 | 400260124100010 | 500122522 |  | 500122522-0003 | 是
0125AB-1405037-9999 | 包9 | NC900 | 国网冀北电力有限公司 | 国网冀北电力有限公司廊坊供电公司 |  | 无电压等级 | 线路柱式瓷绝缘子,R12.5ET125N,160,305,400 | 线路柱式瓷绝缘子-型号:R12.5ET125N,公称直径mm:160,公称结构高度mm:305,公称爬电距离mm:400 | 只 | 3757 | 2025-12-31 | 2026-12-31 | 河北省廊坊市 | 买方指定仓库地面交货 |  | G00M-500122522-00001 | 044013130100010 | 400260124200010 | 500122522 |  | 500122522-0037 | 是
0125AB-1405037-9999 | 包9 | NC900 | 国网冀北电力有限公司 | 国网冀北电力有限公司张家口供电公司 |  | 无电压等级 | 线路柱式瓷绝缘子,R12.5ET150N,170,336,534 | 线路柱式瓷绝缘子-型号:R12.5ET150N,公称直径mm:170,公称结构高度mm:336,公称爬电距离mm:534 | 只 | 43 | 2025-12-31 | 2026-12-31 | 河北省张家口市 | 买方指定仓库地面交货 |  | G00M-500122541-00002 | 044013108000010 | 400260109200010 | 500122541 |  | 500122541-0023 | 是
0125AB-1405037-9999 | 包9 | NC900 | 国网冀北电力有限公司 | 国网冀北电力有限公司唐山供电公司 |  | 无电压等级 | 线路柱式瓷绝缘子,R12.5ET150N,170,336,534 | 线路柱式瓷绝缘子-型号:R12.5ET150N,公称直径mm:170,公称结构高度mm:336,公称爬电距离mm:534 | 只 | 2459 | 2025-12-31 | 2026-12-31 | 河北省唐山市 | 买方指定仓库地面交货 |  | G00M-500122541-00002 | 044013087400010 | 400260098600010 | 500122541 |  | 500122541-0023 | 是
0125AB-1405037-9999 | 包9 | NC900 | 国网冀北电力有限公司 | 国网冀北电力有限公司张家口供电公司 |  | 无电压等级 | 线路柱式瓷绝缘子,R12.5ET125N,160,305,400 | 线路柱式瓷绝缘子-型号:R12.5ET125N,公称直径mm:160,公称结构高度mm:305,公称爬电距离mm:400 | 只 | 4839 | 2025-12-31 | 2026-12-31 | 河北省张家口市 | 买方指定仓库地面交货 |  | 9995-500122522-00002 | 044013107700010 | 400260108900010 | 500122522 |  | 500122522-0003 | 是
0125AB-1405037-9999 | 包9 | NC900 | 国网冀北电力有限公司 | 国网冀北电力有限公司张家口供电公司 |  | 无电压等级 | 线路柱式瓷绝缘子,R12.5ET125N,160,305,400 | 线路柱式瓷绝缘子-型号:R12.5ET125N,公称直径mm:160,公称结构高度mm:305,公称爬电距离mm:400 | 只 | 10029 | 2025-12-31 | 2026-12-31 | 河北省张家口市 | 买方指定仓库地面交货 |  | G00M-500122522-00001 | 044013107800010 | 400260109000010 | 500122522 |  | 500122522-0037 | 是
0125AB-1405037-9999 | 包9 | NC900 | 国网冀北电力有限公司 | 国网冀北电力有限公司承德供电公司 |  | 无电压等级 | 线路柱式瓷绝缘子,R12.5ET125N,160,305,400 | 线路柱式瓷绝缘子-型号:R12.5ET125N,公称直径mm:160,公称结构高度mm:305,公称爬电距离mm:400 | 只 | 156 | 2025-12-31 | 2026-12-31 | 河北省承德市 | 买方指定仓库地面交货 |  | 9995-500122522-00002 | 044011402100010 | 400260065500010 | 500122522 |  | 500122522-0003 | 是
0125AB-1405037-9999 | 包9 | NC900 | 国网冀北电力有限公司 | 国网冀北电力有限公司唐山供电公司 |  | 无电压等级 | 线路柱式瓷绝缘子,R12.5ET125N,160,305,400 | 线路柱式瓷绝缘子-型号:R12.5ET125N,公称直径mm:160,公称结构高度mm:305,公称爬电距离mm:400 | 只 | 900 | 2025-12-31 | 2026-12-31 | 河北省唐山市 | 买方指定仓库地面交货 |  | G00M-500122522-00001 | 044013087300010 | 400260098500010 | 500122522 |  | 500122522-0037 | 是
0125AB-1405037-9999 | 包9 | NC900 | 国网冀北电力有限公司 | 国网冀北电力有限公司秦皇岛供电公司 |  | 无电压等级 | 线路柱式瓷绝缘子,R5ET105L,125,283,360 | 线路柱式瓷绝缘子-型号:R5ET105L,公称直径mm:125,公称结构高度mm:283,公称爬电距离mm:360 | 只 | 765 | 2025-12-31 | 2026-12-31 | 河北省秦皇岛市 | 买方指定仓库地面交货 |  | 9995-500122534-00001 | 044013072300010 | 400260086600010 | 500122534 |  | 500122534-0001 | 是
0125AB-1405037-9999 | 包9 | NC900 | 国网冀北电力有限公司 | 国网冀北电力有限公司唐山供电公司 |  | 无电压等级 | 线路柱式瓷绝缘子,R12.5ET125N,160,305,400 | 线路柱式瓷绝缘子-型号:R12.5ET125N,公称直径mm:160,公称结构高度mm:305,公称爬电距离mm:400 | 只 | 127 | 2025-12-31 | 2026-12-31 | 河北省唐山市 | 买方指定仓库地面交货 |  | 9995-500122522-00002 | 044013087100010 | 400260098300010 | 500122522 |  | 500122522-0003 | 是
0125AB-1405037-9999 | 包9 | NC900 | 国网冀北电力有限公司 | 国网冀北电力有限公司承德供电公司 |  | 无电压等级 | 线路柱式瓷绝缘子,R5ET105L,125,283,360 | 线路柱式瓷绝缘子-型号:R5ET105L,公称直径mm:125,公称结构高度mm:283,公称爬电距离mm:360 | 只 | 1771 | 2025-12-31 | 2026-12-31 | 河北省承德市 | 买方指定仓库地面交货 |  | 9995-500122534-00001 | 044011797100010 | 400260069100010 | 500122534 |  | 500122534-0001 | 是
0125AB-1405037-9999 | 包9 | NC900 | 国网冀北电力有限公司 | 国网冀北电力有限公司秦皇岛供电公司 |  | 无电压等级 | 线路柱式瓷绝缘子,R12.5ET125N,160,305,400 | 线路柱式瓷绝缘子-型号:R12.5ET125N,公称直径mm:160,公称结构高度mm:305,公称爬电距离mm:400 | 只 | 1710 | 2025-12-31 | 2026-12-31 | 河北省秦皇岛市 | 买方指定仓库地面交货 |  | G00M-500122522-00001 | 044013072400010 | 400260086700010 | 500122522 |  | 500122522-0037 | 是
0125AB-1405037-9999 | 包9 | NC900 | 国网冀北电力有限公司 | 国网冀北电力有限公司廊坊供电公司 |  | 无电压等级 | 线路柱式瓷绝缘子,R5ET105L,125,283,360 | 线路柱式瓷绝缘子-型号:R5ET105L,公称直径mm:125,公称结构高度mm:283,公称爬电距离mm:360 | 只 | 1 | 2025-12-31 | 2026-12-31 | 河北省廊坊市 | 买方指定仓库地面交货 |  | 9995-500122534-00001 | 044013130200010 | 400260124300010 | 500122534 |  | 500122534-0001 | 是
0125AB-1405037-9999 | 包9 | NC900 | 国网冀北电力有限公司 | 国网冀北电力有限公司唐山供电公司 |  | 无电压等级 | 线路柱式瓷绝缘子,R12.5ET150N,170,336,534 | 线路柱式瓷绝缘子-型号:R12.5ET150N,公称直径mm:170,公称结构高度mm:336,公称爬电距离mm:534 | 只 | 39 | 2025-12-31 | 2026-12-31 | 河北省唐山市 | 买方指定仓库地面交货 |  | 9995-500122541-00002 | 044013087200010 | 400260098400010 | 500122541 |  | 500122541-0002 | 是
0125AB-1405037-9999 | 包9 | NC900 | 国网冀北电力有限公司 | 国网冀北电力有限公司唐山供电公司 |  | 无电压等级 | 线路柱式瓷绝缘子,R12.5ET150N,170,336,534 | 线路柱式瓷绝缘子-型号:R12.5ET150N,公称直径mm:170,公称结构高度mm:336,公称爬电距离mm:534 | 只 | 100 | 2025-12-31 | 2026-12-31 | 河北省唐山市 | 买方指定仓库地面交货 |  | 9995-500122541-00002 | 044013167100010 | 400260149300010 | 500122541 |  | 500122541-0002 | 是
0125AB-1405037-9999 | 包9 | NC900 | 国网冀北电力有限公司 | 国网冀北电力有限公司张家口供电公司 |  | 无电压等级 | 线路柱式瓷绝缘子,R5ET105L,125,283,360 | 线路柱式瓷绝缘子-型号:R5ET105L,公称直径mm:125,公称结构高度mm:283,公称爬电距离mm:360 | 只 | 2211 | 2025-12-31 | 2026-12-31 | 河北省张家口市 | 买方指定仓库地面交货 |  | 9995-500122534-00001 | 044013107900010 | 400260109100010 | 500122534 |  | 500122534-0001 | 是
0125AB-1405037-9999 | 包9 | NC900 | 国网冀北电力有限公司 | 国网冀北电力有限公司唐山供电公司 |  | 无电压等级 | 线路柱式瓷绝缘子,R12.5ET125N,160,305,400 | 线路柱式瓷绝缘子-型号:R12.5ET125N,公称直径mm:160,公称结构高度mm:305,公称爬电距离mm:400 | 只 | 8 | 2025-12-31 | 2026-12-31 | 河北省唐山市 | 买方指定仓库地面交货 |  | G00M-500122522-00001 | 044013167200010 | 400260149400010 | 500122522 |  | 500122522-0037 | 是
0125AB-1405037-9999 | 包9 | NC900 | 国网冀北电力有限公司 | 国网冀北电力有限公司承德供电公司 |  | 无电压等级 | 线路柱式瓷绝缘子,R12.5ET125N,160,305,400 | 线路柱式瓷绝缘子-型号:R12.5ET125N,公称直径mm:160,公称结构高度mm:305,公称爬电距离mm:400 | 只 | 9032 | 2025-12-31 | 2026-12-31 | 河北省承德市 | 买方指定仓库地面交货 |  | G00M-500122522-00001 | 044011790900010 | 400260069000010 | 500122522 |  | 500122522-0037 | 是
0125AB-1405037-9999 | 包9 | NC900 | 国网冀北电力有限公司 | 国网冀北电力有限公司廊坊供电公司 |  | 无电压等级 | 线路柱式瓷绝缘子,R12.5ET125N,160,305,400 | 线路柱式瓷绝缘子-型号:R12.5ET125N,公称直径mm:160,公称结构高度mm:305,公称爬电距离mm:400 | 只 | 107 | 2025-12-31 | 2026-12-31 | 河北省廊坊市 | 买方指定仓库地面交货 |  | 9995-500122522-00002 | 044013130000010 | 400260124100010 | 500122522 |  | 500122522-0003 | 是
0125AB-1405037-9999 | 包10 | NC1000 | 国网冀北电力有限公司 | 国网冀北电力有限公司廊坊供电公司 |  | 无电压等级 | 线路柱式瓷绝缘子,R12.5ET125N,160,305,400 | 线路柱式瓷绝缘子-型号:R12.5ET125N,公称直径mm:160,公称结构高度mm:305,公称爬电距离mm:400 | 只 | 3629 | 2025-12-31 | 2026-12-31 | 河北省廊坊市 | 买方指定仓库地面交货 |  | G00M-500122522-00001 | 044013130100010 | 400260124200010 | 500122522 |  | 500122522-0037 | 是
0125AB-1405037-9999 | 包10 | NC1000 | 国网冀北电力有限公司 | 国网冀北电力有限公司张家口供电公司 |  | 无电压等级 | 线路柱式瓷绝缘子,R12.5ET150N,170,336,534 | 线路柱式瓷绝缘子-型号:R12.5ET150N,公称直径mm:170,公称结构高度mm:336,公称爬电距离mm:534 | 只 | 42 | 2025-12-31 | 2026-12-31 | 河北省张家口市 | 买方指定仓库地面交货 |  | G00M-500122541-00002 | 044013108000010 | 400260109200010 | 500122541 |  | 500122541-0023 | 是
0125AB-1405037-9999 | 包10 | NC1000 | 国网冀北电力有限公司 | 国网冀北电力有限公司唐山供电公司 |  | 无电压等级 | 线路柱式瓷绝缘子,R12.5ET150N,170,336,534 | 线路柱式瓷绝缘子-型号:R12.5ET150N,公称直径mm:170,公称结构高度mm:336,公称爬电距离mm:534 | 只 | 2375 | 2025-12-31 | 2026-12-31 | 河北省唐山市 | 买方指定仓库地面交货 |  | G00M-500122541-00002 | 044013087400010 | 400260098600010 | 500122541 |  | 500122541-0023 | 是
0125AB-1405037-9999 | 包10 | NC1000 | 国网冀北电力有限公司 | 国网冀北电力有限公司张家口供电公司 |  | 无电压等级 | 线路柱式瓷绝缘子,R12.5ET125N,160,305,400 | 线路柱式瓷绝缘子-型号:R12.5ET125N,公称直径mm:160,公称结构高度mm:305,公称爬电距离mm:400 | 只 | 4675 | 2025-12-31 | 2026-12-31 | 河北省张家口市 | 买方指定仓库地面交货 |  | 9995-500122522-00002 | 044013107700010 | 400260108900010 | 500122522 |  | 500122522-0003 | 是
0125AB-1405037-9999 | 包10 | NC1000 | 国网冀北电力有限公司 | 国网冀北电力有限公司张家口供电公司 |  | 无电压等级 | 线路柱式瓷绝缘子,R12.5ET125N,160,305,400 | 线路柱式瓷绝缘子-型号:R12.5ET125N,公称直径mm:160,公称结构高度mm:305,公称爬电距离mm:400 | 只 | 9689 | 2025-12-31 | 2026-12-31 | 河北省张家口市 | 买方指定仓库地面交货 |  | G00M-500122522-00001 | 044013107800010 | 400260109000010 | 500122522 |  | 500122522-0037 | 是
0125AB-1405037-9999 | 包10 | NC1000 | 国网冀北电力有限公司 | 国网冀北电力有限公司承德供电公司 |  | 无电压等级 | 线路柱式瓷绝缘子,R12.5ET125N,160,305,400 | 线路柱式瓷绝缘子-型号:R12.5ET125N,公称直径mm:160,公称结构高度mm:305,公称爬电距离mm:400 | 只 | 151 | 2025-12-31 | 2026-12-31 | 河北省承德市 | 买方指定仓库地面交货 |  | 9995-500122522-00002 | 044011402100010 | 400260065500010 | 500122522 |  | 500122522-0003 | 是
0125AB-1405037-9999 | 包10 | NC1000 | 国网冀北电力有限公司 | 国网冀北电力有限公司唐山供电公司 |  | 无电压等级 | 线路柱式瓷绝缘子,R12.5ET125N,160,305,400 | 线路柱式瓷绝缘子-型号:R12.5ET125N,公称直径mm:160,公称结构高度mm:305,公称爬电距离mm:400 | 只 | 870 | 2025-12-31 | 2026-12-31 | 河北省唐山市 | 买方指定仓库地面交货 |  | G00M-500122522-00001 | 044013087300010 | 400260098500010 | 500122522 |  | 500122522-0037 | 是
0125AB-1405037-9999 | 包10 | NC1000 | 国网冀北电力有限公司 | 国网冀北电力有限公司秦皇岛供电公司 |  | 无电压等级 | 线路柱式瓷绝缘子,R5ET105L,125,283,360 | 线路柱式瓷绝缘子-型号:R5ET105L,公称直径mm:125,公称结构高度mm:283,公称爬电距离mm:360 | 只 | 739 | 2025-12-31 | 2026-12-31 | 河北省秦皇岛市 | 买方指定仓库地面交货 |  | 9995-500122534-00001 | 044013072300010 | 400260086600010 | 500122534 |  | 500122534-0001 | 是
0125AB-1405037-9999 | 包10 | NC1000 | 国网冀北电力有限公司 | 国网冀北电力有限公司唐山供电公司 |  | 无电压等级 | 线路柱式瓷绝缘子,R12.5ET125N,160,305,400 | 线路柱式瓷绝缘子-型号:R12.5ET125N,公称直径mm:160,公称结构高度mm:305,公称爬电距离mm:400 | 只 | 123 | 2025-12-31 | 2026-12-31 | 河北省唐山市 | 买方指定仓库地面交货 |  | 9995-500122522-00002 | 044013087100010 | 400260098300010 | 500122522 |  | 500122522-0003 | 是
0125AB-1405037-9999 | 包10 | NC1000 | 国网冀北电力有限公司 | 国网冀北电力有限公司承德供电公司 |  | 无电压等级 | 线路柱式瓷绝缘子,R5ET105L,125,283,360 | 线路柱式瓷绝缘子-型号:R5ET105L,公称直径mm:125,公称结构高度mm:283,公称爬电距离mm:360 | 只 | 1711 | 2025-12-31 | 2026-12-31 | 河北省承德市 | 买方指定仓库地面交货 |  | 9995-500122534-00001 | 044011797100010 | 400260069100010 | 500122534 |  | 500122534-0001 | 是
0125AB-1405037-9999 | 包10 | NC1000 | 国网冀北电力有限公司 | 国网冀北电力有限公司秦皇岛供电公司 |  | 无电压等级 | 线路柱式瓷绝缘子,R12.5ET125N,160,305,400 | 线路柱式瓷绝缘子-型号:R12.5ET125N,公称直径mm:160,公称结构高度mm:305,公称爬电距离mm:400 | 只 | 1652 | 2025-12-31 | 2026-12-31 | 河北省秦皇岛市 | 买方指定仓库地面交货 |  | G00M-500122522-00001 | 044013072400010 | 400260086700010 | 500122522 |  | 500122522-0037 | 是
0125AB-1405037-9999 | 包10 | NC1000 | 国网冀北电力有限公司 | 国网冀北电力有限公司廊坊供电公司 |  | 无电压等级 | 线路柱式瓷绝缘子,R5ET105L,125,283,360 | 线路柱式瓷绝缘子-型号:R5ET105L,公称直径mm:125,公称结构高度mm:283,公称爬电距离mm:360 | 只 | 1 | 2025-12-31 | 2026-12-31 | 河北省廊坊市 | 买方指定仓库地面交货 |  | 9995-500122534-00001 | 044013130200010 | 400260124300010 | 500122534 |  | 500122534-0001 | 是
0125AB-1405037-9999 | 包10 | NC1000 | 国网冀北电力有限公司 | 国网冀北电力有限公司唐山供电公司 |  | 无电压等级 | 线路柱式瓷绝缘子,R12.5ET150N,170,336,534 | 线路柱式瓷绝缘子-型号:R12.5ET150N,公称直径mm:170,公称结构高度mm:336,公称爬电距离mm:534 | 只 | 37 | 2025-12-31 | 2026-12-31 | 河北省唐山市 | 买方指定仓库地面交货 |  | 9995-500122541-00002 | 044013087200010 | 400260098400010 | 500122541 |  | 500122541-0002 | 是
0125AB-1405037-9999 | 包10 | NC1000 | 国网冀北电力有限公司 | 国网冀北电力有限公司唐山供电公司 |  | 无电压等级 | 线路柱式瓷绝缘子,R12.5ET150N,170,336,534 | 线路柱式瓷绝缘子-型号:R12.5ET150N,公称直径mm:170,公称结构高度mm:336,公称爬电距离mm:534 | 只 | 96 | 2025-12-31 | 2026-12-31 | 河北省唐山市 | 买方指定仓库地面交货 |  | 9995-500122541-00002 | 044013167100010 | 400260149300010 | 500122541 |  | 500122541-0002 | 是
0125AB-1405037-9999 | 包10 | NC1000 | 国网冀北电力有限公司 | 国网冀北电力有限公司张家口供电公司 |  | 无电压等级 | 线路柱式瓷绝缘子,R5ET105L,125,283,360 | 线路柱式瓷绝缘子-型号:R5ET105L,公称直径mm:125,公称结构高度mm:283,公称爬电距离mm:360 | 只 | 2136 | 2025-12-31 | 2026-12-31 | 河北省张家口市 | 买方指定仓库地面交货 |  | 9995-500122534-00001 | 044013107900010 | 400260109100010 | 500122534 |  | 500122534-0001 | 是
0125AB-1405037-9999 | 包10 | NC1000 | 国网冀北电力有限公司 | 国网冀北电力有限公司唐山供电公司 |  | 无电压等级 | 线路柱式瓷绝缘子,R12.5ET125N,160,305,400 | 线路柱式瓷绝缘子-型号:R12.5ET125N,公称直径mm:160,公称结构高度mm:305,公称爬电距离mm:400 | 只 | 8 | 2025-12-31 | 2026-12-31 | 河北省唐山市 | 买方指定仓库地面交货 |  | G00M-500122522-00001 | 044013167200010 | 400260149400010 | 500122522 |  | 500122522-0037 | 是
0125AB-1405037-9999 | 包10 | NC1000 | 国网冀北电力有限公司 | 国网冀北电力有限公司承德供电公司 |  | 无电压等级 | 线路柱式瓷绝缘子,R12.5ET125N,160,305,400 | 线路柱式瓷绝缘子-型号:R12.5ET125N,公称直径mm:160,公称结构高度mm:305,公称爬电距离mm:400 | 只 | 8726 | 2025-12-31 | 2026-12-31 | 河北省承德市 | 买方指定仓库地面交货 |  | G00M-500122522-00001 | 044011790900010 | 400260069000010 | 500122522 |  | 500122522-0037 | 是
0125AB-1405037-9999 | 包10 | NC1000 | 国网冀北电力有限公司 | 国网冀北电力有限公司廊坊供电公司 |  | 无电压等级 | 线路柱式瓷绝缘子,R12.5ET125N,160,305,400 | 线路柱式瓷绝缘子-型号:R12.5ET125N,公称直径mm:160,公称结构高度mm:305,公称爬电距离mm:400 | 只 | 104 | 2025-12-31 | 2026-12-31 | 河北省廊坊市 | 买方指定仓库地面交货 |  | 9995-500122522-00002 | 044013130000010 | 400260124100010 | 500122522 |  | 500122522-0003 | 是
0125AB-1405037-9999 | 包11 | NC1100 | 国网冀北电力有限公司 | 国网冀北电力有限公司廊坊供电公司 |  | 无电压等级 | 线路柱式瓷绝缘子,R12.5ET125N,160,305,400 | 线路柱式瓷绝缘子-型号:R12.5ET125N,公称直径mm:160,公称结构高度mm:305,公称爬电距离mm:400 | 只 | 3502 | 2025-12-31 | 2026-12-31 | 河北省廊坊市 | 买方指定仓库地面交货 |  | G00M-500122522-00001 | 044013130100010 | 400260124200010 | 500122522 |  | 500122522-0037 | 是
0125AB-1405037-9999 | 包11 | NC1100 | 国网冀北电力有限公司 | 国网冀北电力有限公司张家口供电公司 |  | 无电压等级 | 线路柱式瓷绝缘子,R12.5ET150N,170,336,534 | 线路柱式瓷绝缘子-型号:R12.5ET150N,公称直径mm:170,公称结构高度mm:336,公称爬电距离mm:534 | 只 | 40 | 2025-12-31 | 2026-12-31 | 河北省张家口市 | 买方指定仓库地面交货 |  | G00M-500122541-00002 | 044013108000010 | 400260109200010 | 500122541 |  | 500122541-0023 | 是
0125AB-1405037-9999 | 包11 | NC1100 | 国网冀北电力有限公司 | 国网冀北电力有限公司唐山供电公司 |  | 无电压等级 | 线路柱式瓷绝缘子,R12.5ET150N,170,336,534 | 线路柱式瓷绝缘子-型号:R12.5ET150N,公称直径mm:170,公称结构高度mm:336,公称爬电距离mm:534 | 只 | 2292 | 2025-12-31 | 2026-12-31 | 河北省唐山市 | 买方指定仓库地面交货 |  | G00M-500122541-00002 | 044013087400010 | 400260098600010 | 500122541 |  | 500122541-0023 | 是
0125AB-1405037-9999 | 包11 | NC1100 | 国网冀北电力有限公司 | 国网冀北电力有限公司张家口供电公司 |  | 无电压等级 | 线路柱式瓷绝缘子,R12.5ET125N,160,305,400 | 线路柱式瓷绝缘子-型号:R12.5ET125N,公称直径mm:160,公称结构高度mm:305,公称爬电距离mm:400 | 只 | 4511 | 2025-12-31 | 2026-12-31 | 河北省张家口市 | 买方指定仓库地面交货 |  | 9995-500122522-00002 | 044013107700010 | 400260108900010 | 500122522 |  | 500122522-0003 | 是
0125AB-1405037-9999 | 包11 | NC1100 | 国网冀北电力有限公司 | 国网冀北电力有限公司张家口供电公司 |  | 无电压等级 | 线路柱式瓷绝缘子,R12.5ET125N,160,305,400 | 线路柱式瓷绝缘子-型号:R12.5ET125N,公称直径mm:160,公称结构高度mm:305,公称爬电距离mm:400 | 只 | 9349 | 2025-12-31 | 2026-12-31 | 河北省张家口市 | 买方指定仓库地面交货 |  | G00M-500122522-00001 | 044013107800010 | 400260109000010 | 500122522 |  | 500122522-0037 | 是
0125AB-1405037-9999 | 包11 | NC1100 | 国网冀北电力有限公司 | 国网冀北电力有限公司承德供电公司 |  | 无电压等级 | 线路柱式瓷绝缘子,R12.5ET125N,160,305,400 | 线路柱式瓷绝缘子-型号:R12.5ET125N,公称直径mm:160,公称结构高度mm:305,公称爬电距离mm:400 | 只 | 145 | 2025-12-31 | 2026-12-31 | 河北省承德市 | 买方指定仓库地面交货 |  | 9995-500122522-00002 | 044011402100010 | 400260065500010 | 500122522 |  | 500122522-0003 | 是
0125AB-1405037-9999 | 包11 | NC1100 | 国网冀北电力有限公司 | 国网冀北电力有限公司唐山供电公司 |  | 无电压等级 | 线路柱式瓷绝缘子,R12.5ET125N,160,305,400 | 线路柱式瓷绝缘子-型号:R12.5ET125N,公称直径mm:160,公称结构高度mm:305,公称爬电距离mm:400 | 只 | 839 | 2025-12-31 | 2026-12-31 | 河北省唐山市 | 买方指定仓库地面交货 |  | G00M-500122522-00001 | 044013087300010 | 400260098500010 | 500122522 |  | 500122522-0037 | 是
0125AB-1405037-9999 | 包11 | NC1100 | 国网冀北电力有限公司 | 国网冀北电力有限公司秦皇岛供电公司 |  | 无电压等级 | 线路柱式瓷绝缘子,R5ET105L,125,283,360 | 线路柱式瓷绝缘子-型号:R5ET105L,公称直径mm:125,公称结构高度mm:283,公称爬电距离mm:360 | 只 | 713 | 2025-12-31 | 2026-12-31 | 河北省秦皇岛市 | 买方指定仓库地面交货 |  | 9995-500122534-00001 | 044013072300010 | 400260086600010 | 500122534 |  | 500122534-0001 | 是
0125AB-1405037-9999 | 包11 | NC1100 | 国网冀北电力有限公司 | 国网冀北电力有限公司唐山供电公司 |  | 无电压等级 | 线路柱式瓷绝缘子,R12.5ET125N,160,305,400 | 线路柱式瓷绝缘子-型号:R12.5ET125N,公称直径mm:160,公称结构高度mm:305,公称爬电距离mm:400 | 只 | 119 | 2025-12-31 | 2026-12-31 | 河北省唐山市 | 买方指定仓库地面交货 |  | 9995-500122522-00002 | 044013087100010 | 400260098300010 | 500122522 |  | 500122522-0003 | 是
0125AB-1405037-9999 | 包11 | NC1100 | 国网冀北电力有限公司 | 国网冀北电力有限公司承德供电公司 |  | 无电压等级 | 线路柱式瓷绝缘子,R5ET105L,125,283,360 | 线路柱式瓷绝缘子-型号:R5ET105L,公称直径mm:125,公称结构高度mm:283,公称爬电距离mm:360 | 只 | 1651 | 2025-12-31 | 2026-12-31 | 河北省承德市 | 买方指定仓库地面交货 |  | 9995-500122534-00001 | 044011797100010 | 400260069100010 | 500122534 |  | 500122534-0001 | 是
0125AB-1405037-9999 | 包11 | NC1100 | 国网冀北电力有限公司 | 国网冀北电力有限公司秦皇岛供电公司 |  | 无电压等级 | 线路柱式瓷绝缘子,R12.5ET125N,160,305,400 | 线路柱式瓷绝缘子-型号:R12.5ET125N,公称直径mm:160,公称结构高度mm:305,公称爬电距离mm:400 | 只 | 1594 | 2025-12-31 | 2026-12-31 | 河北省秦皇岛市 | 买方指定仓库地面交货 |  | G00M-500122522-00001 | 044013072400010 | 400260086700010 | 500122522 |  | 500122522-0037 | 是
0125AB-1405037-9999 | 包11 | NC1100 | 国网冀北电力有限公司 | 国网冀北电力有限公司廊坊供电公司 |  | 无电压等级 | 线路柱式瓷绝缘子,R5ET105L,125,283,360 | 线路柱式瓷绝缘子-型号:R5ET105L,公称直径mm:125,公称结构高度mm:283,公称爬电距离mm:360 | 只 | 1 | 2025-12-31 | 2026-12-31 | 河北省廊坊市 | 买方指定仓库地面交货 |  | 9995-500122534-00001 | 044013130200010 | 400260124300010 | 500122534 |  | 500122534-0001 | 是
0125AB-1405037-9999 | 包11 | NC1100 | 国网冀北电力有限公司 | 国网冀北电力有限公司唐山供电公司 |  | 无电压等级 | 线路柱式瓷绝缘子,R12.5ET150N,170,336,534 | 线路柱式瓷绝缘子-型号:R12.5ET150N,公称直径mm:170,公称结构高度mm:336,公称爬电距离mm:534 | 只 | 36 | 2025-12-31 | 2026-12-31 | 河北省唐山市 | 买方指定仓库地面交货 |  | 9995-500122541-00002 | 044013087200010 | 400260098400010 | 500122541 |  | 500122541-0002 | 是
0125AB-1405037-9999 | 包11 | NC1100 | 国网冀北电力有限公司 | 国网冀北电力有限公司唐山供电公司 |  | 无电压等级 | 线路柱式瓷绝缘子,R12.5ET150N,170,336,534 | 线路柱式瓷绝缘子-型号:R12.5ET150N,公称直径mm:170,公称结构高度mm:336,公称爬电距离mm:534 | 只 | 93 | 2025-12-31 | 2026-12-31 | 河北省唐山市 | 买方指定仓库地面交货 |  | 9995-500122541-00002 | 044013167100010 | 400260149300010 | 500122541 |  | 500122541-0002 | 是
0125AB-1405037-9999 | 包11 | NC1100 | 国网冀北电力有限公司 | 国网冀北电力有限公司张家口供电公司 |  | 无电压等级 | 线路柱式瓷绝缘子,R5ET105L,125,283,360 | 线路柱式瓷绝缘子-型号:R5ET105L,公称直径mm:125,公称结构高度mm:283,公称爬电距离mm:360 | 只 | 2061 | 2025-12-31 | 2026-12-31 | 河北省张家口市 | 买方指定仓库地面交货 |  | 9995-500122534-00001 | 044013107900010 | 400260109100010 | 500122534 |  | 500122534-0001 | 是
0125AB-1405037-9999 | 包11 | NC1100 | 国网冀北电力有限公司 | 国网冀北电力有限公司唐山供电公司 |  | 无电压等级 | 线路柱式瓷绝缘子,R12.5ET125N,160,305,400 | 线路柱式瓷绝缘子-型号:R12.5ET125N,公称直径mm:160,公称结构高度mm:305,公称爬电距离mm:400 | 只 | 8 | 2025-12-31 | 2026-12-31 | 河北省唐山市 | 买方指定仓库地面交货 |  | G00M-500122522-00001 | 044013167200010 | 400260149400010 | 500122522 |  | 500122522-0037 | 是
0125AB-1405037-9999 | 包11 | NC1100 | 国网冀北电力有限公司 | 国网冀北电力有限公司承德供电公司 |  | 无电压等级 | 线路柱式瓷绝缘子,R12.5ET125N,160,305,400 | 线路柱式瓷绝缘子-型号:R12.5ET125N,公称直径mm:160,公称结构高度mm:305,公称爬电距离mm:400 | 只 | 8420 | 2025-12-31 | 2026-12-31 | 河北省承德市 | 买方指定仓库地面交货 |  | G00M-500122522-00001 | 044011790900010 | 400260069000010 | 500122522 |  | 500122522-0037 | 是
0125AB-1405037-9999 | 包11 | NC1100 | 国网冀北电力有限公司 | 国网冀北电力有限公司廊坊供电公司 |  | 无电压等级 | 线路柱式瓷绝缘子,R12.5ET125N,160,305,400 | 线路柱式瓷绝缘子-型号:R12.5ET125N,公称直径mm:160,公称结构高度mm:305,公称爬电距离mm:400 | 只 | 100 | 2025-12-31 | 2026-12-31 | 河北省廊坊市 | 买方指定仓库地面交货 |  | 9995-500122522-00002 | 044013130000010 | 400260124100010 | 500122522 |  | 500122522-0003 | 是
0125AB-1405037-9999 | 包12 | NC1200 | 国网冀北电力有限公司 | 国网冀北电力有限公司廊坊供电公司 |  | 无电压等级 | 线路柱式瓷绝缘子,R12.5ET125N,160,305,400 | 线路柱式瓷绝缘子-型号:R12.5ET125N,公称直径mm:160,公称结构高度mm:305,公称爬电距离mm:400 | 只 | 3375 | 2025-12-31 | 2026-12-31 | 河北省廊坊市 | 买方指定仓库地面交货 |  | G00M-500122522-00001 | 044013130100010 | 400260124200010 | 500122522 |  | 500122522-0037 | 是
0125AB-1405037-9999 | 包12 | NC1200 | 国网冀北电力有限公司 | 国网冀北电力有限公司张家口供电公司 |  | 无电压等级 | 线路柱式瓷绝缘子,R12.5ET150N,170,336,534 | 线路柱式瓷绝缘子-型号:R12.5ET150N,公称直径mm:170,公称结构高度mm:336,公称爬电距离mm:534 | 只 | 39 | 2025-12-31 | 2026-12-31 | 河北省张家口市 | 买方指定仓库地面交货 |  | G00M-500122541-00002 | 044013108000010 | 400260109200010 | 500122541 |  | 500122541-0023 | 是
0125AB-1405037-9999 | 包12 | NC1200 | 国网冀北电力有限公司 | 国网冀北电力有限公司唐山供电公司 |  | 无电压等级 | 线路柱式瓷绝缘子,R12.5ET150N,170,336,534 | 线路柱式瓷绝缘子-型号:R12.5ET150N,公称直径mm:170,公称结构高度mm:336,公称爬电距离mm:534 | 只 | 2209 | 2025-12-31 | 2026-12-31 | 河北省唐山市 | 买方指定仓库地面交货 |  | G00M-500122541-00002 | 044013087400010 | 400260098600010 | 500122541 |  | 500122541-0023 | 是
0125AB-1405037-9999 | 包12 | NC1200 | 国网冀北电力有限公司 | 国网冀北电力有限公司张家口供电公司 |  | 无电压等级 | 线路柱式瓷绝缘子,R12.5ET125N,160,305,400 | 线路柱式瓷绝缘子-型号:R12.5ET125N,公称直径mm:160,公称结构高度mm:305,公称爬电距离mm:400 | 只 | 4347 | 2025-12-31 | 2026-12-31 | 河北省张家口市 | 买方指定仓库地面交货 |  | 9995-500122522-00002 | 044013107700010 | 400260108900010 | 500122522 |  | 500122522-0003 | 是
0125AB-1405037-9999 | 包12 | NC1200 | 国网冀北电力有限公司 | 国网冀北电力有限公司张家口供电公司 |  | 无电压等级 | 线路柱式瓷绝缘子,R12.5ET125N,160,305,400 | 线路柱式瓷绝缘子-型号:R12.5ET125N,公称直径mm:160,公称结构高度mm:305,公称爬电距离mm:400 | 只 | 9009 | 2025-12-31 | 2026-12-31 | 河北省张家口市 | 买方指定仓库地面交货 |  | G00M-500122522-00001 | 044013107800010 | 400260109000010 | 500122522 |  | 500122522-0037 | 是
0125AB-1405037-9999 | 包12 | NC1200 | 国网冀北电力有限公司 | 国网冀北电力有限公司承德供电公司 |  | 无电压等级 | 线路柱式瓷绝缘子,R12.5ET125N,160,305,400 | 线路柱式瓷绝缘子-型号:R12.5ET125N,公称直径mm:160,公称结构高度mm:305,公称爬电距离mm:400 | 只 | 140 | 2025-12-31 | 2026-12-31 | 河北省承德市 | 买方指定仓库地面交货 |  | 9995-500122522-00002 | 044011402100010 | 400260065500010 | 500122522 |  | 500122522-0003 | 是
0125AB-1405037-9999 | 包12 | NC1200 | 国网冀北电力有限公司 | 国网冀北电力有限公司唐山供电公司 |  | 无电压等级 | 线路柱式瓷绝缘子,R12.5ET125N,160,305,400 | 线路柱式瓷绝缘子-型号:R12.5ET125N,公称直径mm:160,公称结构高度mm:305,公称爬电距离mm:400 | 只 | 809 | 2025-12-31 | 2026-12-31 | 河北省唐山市 | 买方指定仓库地面交货 |  | G00M-500122522-00001 | 044013087300010 | 400260098500010 | 500122522 |  | 500122522-0037 | 是
0125AB-1405037-9999 | 包12 | NC1200 | 国网冀北电力有限公司 | 国网冀北电力有限公司秦皇岛供电公司 |  | 无电压等级 | 线路柱式瓷绝缘子,R5ET105L,125,283,360 | 线路柱式瓷绝缘子-型号:R5ET105L,公称直径mm:125,公称结构高度mm:283,公称爬电距离mm:360 | 只 | 687 | 2025-12-31 | 2026-12-31 | 河北省秦皇岛市 | 买方指定仓库地面交货 |  | 9995-500122534-00001 | 044013072300010 | 400260086600010 | 500122534 |  | 500122534-0001 | 是
0125AB-1405037-9999 | 包12 | NC1200 | 国网冀北电力有限公司 | 国网冀北电力有限公司唐山供电公司 |  | 无电压等级 | 线路柱式瓷绝缘子,R12.5ET125N,160,305,400 | 线路柱式瓷绝缘子-型号:R12.5ET125N,公称直径mm:160,公称结构高度mm:305,公称爬电距离mm:400 | 只 | 114 | 2025-12-31 | 2026-12-31 | 河北省唐山市 | 买方指定仓库地面交货 |  | 9995-500122522-00002 | 044013087100010 | 400260098300010 | 500122522 |  | 500122522-0003 | 是
0125AB-1405037-9999 | 包12 | NC1200 | 国网冀北电力有限公司 | 国网冀北电力有限公司承德供电公司 |  | 无电压等级 | 线路柱式瓷绝缘子,R5ET105L,125,283,360 | 线路柱式瓷绝缘子-型号:R5ET105L,公称直径mm:125,公称结构高度mm:283,公称爬电距离mm:360 | 只 | 1591 | 2025-12-31 | 2026-12-31 | 河北省承德市 | 买方指定仓库地面交货 |  | 9995-500122534-00001 | 044011797100010 | 400260069100010 | 500122534 |  | 500122534-0001 | 是
0125AB-1405037-9999 | 包12 | NC1200 | 国网冀北电力有限公司 | 国网冀北电力有限公司秦皇岛供电公司 |  | 无电压等级 | 线路柱式瓷绝缘子,R12.5ET125N,160,305,400 | 线路柱式瓷绝缘子-型号:R12.5ET125N,公称直径mm:160,公称结构高度mm:305,公称爬电距离mm:400 | 只 | 1536 | 2025-12-31 | 2026-12-31 | 河北省秦皇岛市 | 买方指定仓库地面交货 |  | G00M-500122522-00001 | 044013072400010 | 400260086700010 | 500122522 |  | 500122522-0037 | 是
0125AB-1405037-9999 | 包12 | NC1200 | 国网冀北电力有限公司 | 国网冀北电力有限公司廊坊供电公司 |  | 无电压等级 | 线路柱式瓷绝缘子,R5ET105L,125,283,360 | 线路柱式瓷绝缘子-型号:R5ET105L,公称直径mm:125,公称结构高度mm:283,公称爬电距离mm:360 | 只 | 1 | 2025-12-31 | 2026-12-31 | 河北省廊坊市 | 买方指定仓库地面交货 |  | 9995-500122534-00001 | 044013130200010 | 400260124300010 | 500122534 |  | 500122534-0001 | 是
0125AB-1405037-9999 | 包12 | NC1200 | 国网冀北电力有限公司 | 国网冀北电力有限公司唐山供电公司 |  | 无电压等级 | 线路柱式瓷绝缘子,R12.5ET150N,170,336,534 | 线路柱式瓷绝缘子-型号:R12.5ET150N,公称直径mm:170,公称结构高度mm:336,公称爬电距离mm:534 | 只 | 35 | 2025-12-31 | 2026-12-31 | 河北省唐山市 | 买方指定仓库地面交货 |  | 9995-500122541-00002 | 044013087200010 | 400260098400010 | 500122541 |  | 500122541-0002 | 是
0125AB-1405037-9999 | 包12 | NC1200 | 国网冀北电力有限公司 | 国网冀北电力有限公司唐山供电公司 |  | 无电压等级 | 线路柱式瓷绝缘子,R12.5ET150N,170,336,534 | 线路柱式瓷绝缘子-型号:R12.5ET150N,公称直径mm:170,公称结构高度mm:336,公称爬电距离mm:534 | 只 | 90 | 2025-12-31 | 2026-12-31 | 河北省唐山市 | 买方指定仓库地面交货 |  | 9995-500122541-00002 | 044013167100010 | 400260149300010 | 500122541 |  | 500122541-0002 | 是
0125AB-1405037-9999 | 包12 | NC1200 | 国网冀北电力有限公司 | 国网冀北电力有限公司张家口供电公司 |  | 无电压等级 | 线路柱式瓷绝缘子,R5ET105L,125,283,360 | 线路柱式瓷绝缘子-型号:R5ET105L,公称直径mm:125,公称结构高度mm:283,公称爬电距离mm:360 | 只 | 1986 | 2025-12-31 | 2026-12-31 | 河北省张家口市 | 买方指定仓库地面交货 |  | 9995-500122534-00001 | 044013107900010 | 400260109100010 | 500122534 |  | 500122534-0001 | 是
0125AB-1405037-9999 | 包12 | NC1200 | 国网冀北电力有限公司 | 国网冀北电力有限公司唐山供电公司 |  | 无电压等级 | 线路柱式瓷绝缘子,R12.5ET125N,160,305,400 | 线路柱式瓷绝缘子-型号:R12.5ET125N,公称直径mm:160,公称结构高度mm:305,公称爬电距离mm:400 | 只 | 7 | 2025-12-31 | 2026-12-31 | 河北省唐山市 | 买方指定仓库地面交货 |  | G00M-500122522-00001 | 044013167200010 | 400260149400010 | 500122522 |  | 500122522-0037 | 是
0125AB-1405037-9999 | 包12 | NC1200 | 国网冀北电力有限公司 | 国网冀北电力有限公司承德供电公司 |  | 无电压等级 | 线路柱式瓷绝缘子,R12.5ET125N,160,305,400 | 线路柱式瓷绝缘子-型号:R12.5ET125N,公称直径mm:160,公称结构高度mm:305,公称爬电距离mm:400 | 只 | 8114 | 2025-12-31 | 2026-12-31 | 河北省承德市 | 买方指定仓库地面交货 |  | G00M-500122522-00001 | 044011790900010 | 400260069000010 | 500122522 |  | 500122522-0037 | 是
0125AB-1405037-9999 | 包12 | NC1200 | 国网冀北电力有限公司 | 国网冀北电力有限公司廊坊供电公司 |  | 无电压等级 | 线路柱式瓷绝缘子,R12.5ET125N,160,305,400 | 线路柱式瓷绝缘子-型号:R12.5ET125N,公称直径mm:160,公称结构高度mm:305,公称爬电距离mm:400 | 只 | 96 | 2025-12-31 | 2026-12-31 | 河北省廊坊市 | 买方指定仓库地面交货 |  | 9995-500122522-00002 | 044013130000010 | 400260124100010 | 500122522 |  | 500122522-0003 | 是
0125AB-1405037-9999 | 包13 | NC1300 | 国网冀北电力有限公司 | 国网冀北电力有限公司廊坊供电公司 |  | 无电压等级 | 线路柱式瓷绝缘子,R12.5ET125N,160,305,400 | 线路柱式瓷绝缘子-型号:R12.5ET125N,公称直径mm:160,公称结构高度mm:305,公称爬电距离mm:400 | 只 | 3247 | 2025-12-31 | 2026-12-31 | 河北省廊坊市 | 买方指定仓库地面交货 |  | G00M-500122522-00001 | 044013130100010 | 400260124200010 | 500122522 |  | 500122522-0037 | 是
0125AB-1405037-9999 | 包13 | NC1300 | 国网冀北电力有限公司 | 国网冀北电力有限公司张家口供电公司 |  | 无电压等级 | 线路柱式瓷绝缘子,R12.5ET150N,170,336,534 | 线路柱式瓷绝缘子-型号:R12.5ET150N,公称直径mm:170,公称结构高度mm:336,公称爬电距离mm:534 | 只 | 37 | 2025-12-31 | 2026-12-31 | 河北省张家口市 | 买方指定仓库地面交货 |  | G00M-500122541-00002 | 044013108000010 | 400260109200010 | 500122541 |  | 500122541-0023 | 是
0125AB-1405037-9999 | 包13 | NC1300 | 国网冀北电力有限公司 | 国网冀北电力有限公司唐山供电公司 |  | 无电压等级 | 线路柱式瓷绝缘子,R12.5ET150N,170,336,534 | 线路柱式瓷绝缘子-型号:R12.5ET150N,公称直径mm:170,公称结构高度mm:336,公称爬电距离mm:534 | 只 | 2125 | 2025-12-31 | 2026-12-31 | 河北省唐山市 | 买方指定仓库地面交货 |  | G00M-500122541-00002 | 044013087400010 | 400260098600010 | 500122541 |  | 500122541-0023 | 是
0125AB-1405037-9999 | 包13 | NC1300 | 国网冀北电力有限公司 | 国网冀北电力有限公司张家口供电公司 |  | 无电压等级 | 线路柱式瓷绝缘子,R12.5ET125N,160,305,400 | 线路柱式瓷绝缘子-型号:R12.5ET125N,公称直径mm:160,公称结构高度mm:305,公称爬电距离mm:400 | 只 | 4183 | 2025-12-31 | 2026-12-31 | 河北省张家口市 | 买方指定仓库地面交货 |  | 9995-500122522-00002 | 044013107700010 | 400260108900010 | 500122522 |  | 500122522-0003 | 是
0125AB-1405037-9999 | 包13 | NC1300 | 国网冀北电力有限公司 | 国网冀北电力有限公司张家口供电公司 |  | 无电压等级 | 线路柱式瓷绝缘子,R12.5ET125N,160,305,400 | 线路柱式瓷绝缘子-型号:R12.5ET125N,公称直径mm:160,公称结构高度mm:305,公称爬电距离mm:400 | 只 | 8669 | 2025-12-31 | 2026-12-31 | 河北省张家口市 | 买方指定仓库地面交货 |  | G00M-500122522-00001 | 044013107800010 | 400260109000010 | 500122522 |  | 500122522-0037 | 是
0125AB-1405037-9999 | 包13 | NC1300 | 国网冀北电力有限公司 | 国网冀北电力有限公司承德供电公司 |  | 无电压等级 | 线路柱式瓷绝缘子,R12.5ET125N,160,305,400 | 线路柱式瓷绝缘子-型号:R12.5ET125N,公称直径mm:160,公称结构高度mm:305,公称爬电距离mm:400 | 只 | 135 | 2025-12-31 | 2026-12-31 | 河北省承德市 | 买方指定仓库地面交货 |  | 9995-500122522-00002 | 044011402100010 | 400260065500010 | 500122522 |  | 500122522-0003 | 是
0125AB-1405037-9999 | 包13 | NC1300 | 国网冀北电力有限公司 | 国网冀北电力有限公司唐山供电公司 |  | 无电压等级 | 线路柱式瓷绝缘子,R12.5ET125N,160,305,400 | 线路柱式瓷绝缘子-型号:R12.5ET125N,公称直径mm:160,公称结构高度mm:305,公称爬电距离mm:400 | 只 | 778 | 2025-12-31 | 2026-12-31 | 河北省唐山市 | 买方指定仓库地面交货 |  | G00M-500122522-00001 | 044013087300010 | 400260098500010 | 500122522 |  | 500122522-0037 | 是
0125AB-1405037-9999 | 包13 | NC1300 | 国网冀北电力有限公司 | 国网冀北电力有限公司秦皇岛供电公司 |  | 无电压等级 | 线路柱式瓷绝缘子,R5ET105L,125,283,360 | 线路柱式瓷绝缘子-型号:R5ET105L,公称直径mm:125,公称结构高度mm:283,公称爬电距离mm:360 | 只 | 661 | 2025-12-31 | 2026-12-31 | 河北省秦皇岛市 | 买方指定仓库地面交货 |  | 9995-500122534-00001 | 044013072300010 | 400260086600010 | 500122534 |  | 500122534-0001 | 是
0125AB-1405037-9999 | 包13 | NC1300 | 国网冀北电力有限公司 | 国网冀北电力有限公司唐山供电公司 |  | 无电压等级 | 线路柱式瓷绝缘子,R12.5ET125N,160,305,400 | 线路柱式瓷绝缘子-型号:R12.5ET125N,公称直径mm:160,公称结构高度mm:305,公称爬电距离mm:400 | 只 | 110 | 2025-12-31 | 2026-12-31 | 河北省唐山市 | 买方指定仓库地面交货 |  | 9995-500122522-00002 | 044013087100010 | 400260098300010 | 500122522 |  | 500122522-0003 | 是
0125AB-1405037-9999 | 包13 | NC1300 | 国网冀北电力有限公司 | 国网冀北电力有限公司承德供电公司 |  | 无电压等级 | 线路柱式瓷绝缘子,R5ET105L,125,283,360 | 线路柱式瓷绝缘子-型号:R5ET105L,公称直径mm:125,公称结构高度mm:283,公称爬电距离mm:360 | 只 | 1531 | 2025-12-31 | 2026-12-31 | 河北省承德市 | 买方指定仓库地面交货 |  | 9995-500122534-00001 | 044011797100010 | 400260069100010 | 500122534 |  | 500122534-0001 | 是
0125AB-1405037-9999 | 包13 | NC1300 | 国网冀北电力有限公司 | 国网冀北电力有限公司秦皇岛供电公司 |  | 无电压等级 | 线路柱式瓷绝缘子,R12.5ET125N,160,305,400 | 线路柱式瓷绝缘子-型号:R12.5ET125N,公称直径mm:160,公称结构高度mm:305,公称爬电距离mm:400 | 只 | 1478 | 2025-12-31 | 2026-12-31 | 河北省秦皇岛市 | 买方指定仓库地面交货 |  | G00M-500122522-00001 | 044013072400010 | 400260086700010 | 500122522 |  | 500122522-0037 | 是
0125AB-1405037-9999 | 包13 | NC1300 | 国网冀北电力有限公司 | 国网冀北电力有限公司廊坊供电公司 |  | 无电压等级 | 线路柱式瓷绝缘子,R5ET105L,125,283,360 | 线路柱式瓷绝缘子-型号:R5ET105L,公称直径mm:125,公称结构高度mm:283,公称爬电距离mm:360 | 只 | 1 | 2025-12-31 | 2026-12-31 | 河北省廊坊市 | 买方指定仓库地面交货 |  | 9995-500122534-00001 | 044013130200010 | 400260124300010 | 500122534 |  | 500122534-0001 | 是
0125AB-1405037-9999 | 包13 | NC1300 | 国网冀北电力有限公司 | 国网冀北电力有限公司唐山供电公司 |  | 无电压等级 | 线路柱式瓷绝缘子,R12.5ET150N,170,336,534 | 线路柱式瓷绝缘子-型号:R12.5ET150N,公称直径mm:170,公称结构高度mm:336,公称爬电距离mm:534 | 只 | 33 | 2025-12-31 | 2026-12-31 | 河北省唐山市 | 买方指定仓库地面交货 |  | 9995-500122541-00002 | 044013087200010 | 400260098400010 | 500122541 |  | 500122541-0002 | 是
0125AB-1405037-9999 | 包13 | NC1300 | 国网冀北电力有限公司 | 国网冀北电力有限公司唐山供电公司 |  | 无电压等级 | 线路柱式瓷绝缘子,R12.5ET150N,170,336,534 | 线路柱式瓷绝缘子-型号:R12.5ET150N,公称直径mm:170,公称结构高度mm:336,公称爬电距离mm:534 | 只 | 86 | 2025-12-31 | 2026-12-31 | 河北省唐山市 | 买方指定仓库地面交货 |  | 9995-500122541-00002 | 044013167100010 | 400260149300010 | 500122541 |  | 500122541-0002 | 是
0125AB-1405037-9999 | 包13 | NC1300 | 国网冀北电力有限公司 | 国网冀北电力有限公司张家口供电公司 |  | 无电压等级 | 线路柱式瓷绝缘子,R5ET105L,125,283,360 | 线路柱式瓷绝缘子-型号:R5ET105L,公称直径mm:125,公称结构高度mm:283,公称爬电距离mm:360 | 只 | 1911 | 2025-12-31 | 2026-12-31 | 河北省张家口市 | 买方指定仓库地面交货 |  | 9995-500122534-00001 | 044013107900010 | 400260109100010 | 500122534 |  | 500122534-0001 | 是
0125AB-1405037-9999 | 包13 | NC1300 | 国网冀北电力有限公司 | 国网冀北电力有限公司唐山供电公司 |  | 无电压等级 | 线路柱式瓷绝缘子,R12.5ET125N,160,305,400 | 线路柱式瓷绝缘子-型号:R12.5ET125N,公称直径mm:160,公称结构高度mm:305,公称爬电距离mm:400 | 只 | 7 | 2025-12-31 | 2026-12-31 | 河北省唐山市 | 买方指定仓库地面交货 |  | G00M-500122522-00001 | 044013167200010 | 400260149400010 | 500122522 |  | 500122522-0037 | 是
0125AB-1405037-9999 | 包13 | NC1300 | 国网冀北电力有限公司 | 国网冀北电力有限公司承德供电公司 |  | 无电压等级 | 线路柱式瓷绝缘子,R12.5ET125N,160,305,400 | 线路柱式瓷绝缘子-型号:R12.5ET125N,公称直径mm:160,公称结构高度mm:305,公称爬电距离mm:400 | 只 | 7808 | 2025-12-31 | 2026-12-31 | 河北省承德市 | 买方指定仓库地面交货 |  | G00M-500122522-00001 | 044011790900010 | 400260069000010 | 500122522 |  | 500122522-0037 | 是
0125AB-1405037-9999 | 包13 | NC1300 | 国网冀北电力有限公司 | 国网冀北电力有限公司廊坊供电公司 |  | 无电压等级 | 线路柱式瓷绝缘子,R12.5ET125N,160,305,400 | 线路柱式瓷绝缘子-型号:R12.5ET125N,公称直径mm:160,公称结构高度mm:305,公称爬电距离mm:400 | 只 | 93 | 2025-12-31 | 2026-12-31 | 河北省廊坊市 | 买方指定仓库地面交货 |  | 9995-500122522-00002 | 044013130000010 | 400260124100010 | 500122522 |  | 500122522-0003 | 是
0125AB-1405037-9999 | 包14 | NC1400 | 国网冀北电力有限公司 | 国网冀北电力有限公司廊坊供电公司 |  | 无电压等级 | 线路柱式瓷绝缘子,R12.5ET125N,160,305,400 | 线路柱式瓷绝缘子-型号:R12.5ET125N,公称直径mm:160,公称结构高度mm:305,公称爬电距离mm:400 | 只 | 3120 | 2025-12-31 | 2026-12-31 | 河北省廊坊市 | 买方指定仓库地面交货 |  | G00M-500122522-00001 | 044013130100010 | 400260124200010 | 500122522 |  | 500122522-0037 | 是
0125AB-1405037-9999 | 包14 | NC1400 | 国网冀北电力有限公司 | 国网冀北电力有限公司张家口供电公司 |  | 无电压等级 | 线路柱式瓷绝缘子,R12.5ET150N,170,336,534 | 线路柱式瓷绝缘子-型号:R12.5ET150N,公称直径mm:170,公称结构高度mm:336,公称爬电距离mm:534 | 只 | 36 | 2025-12-31 | 2026-12-31 | 河北省张家口市 | 买方指定仓库地面交货 |  | G00M-500122541-00002 | 044013108000010 | 400260109200010 | 500122541 |  | 500122541-0023 | 是
0125AB-1405037-9999 | 包14 | NC1400 | 国网冀北电力有限公司 | 国网冀北电力有限公司唐山供电公司 |  | 无电压等级 | 线路柱式瓷绝缘子,R12.5ET150N,170,336,534 | 线路柱式瓷绝缘子-型号:R12.5ET150N,公称直径mm:170,公称结构高度mm:336,公称爬电距离mm:534 | 只 | 2042 | 2025-12-31 | 2026-12-31 | 河北省唐山市 | 买方指定仓库地面交货 |  | G00M-500122541-00002 | 044013087400010 | 400260098600010 | 500122541 |  | 500122541-0023 | 是
0125AB-1405037-9999 | 包14 | NC1400 | 国网冀北电力有限公司 | 国网冀北电力有限公司张家口供电公司 |  | 无电压等级 | 线路柱式瓷绝缘子,R12.5ET125N,160,305,400 | 线路柱式瓷绝缘子-型号:R12.5ET125N,公称直径mm:160,公称结构高度mm:305,公称爬电距离mm:400 | 只 | 4019 | 2025-12-31 | 2026-12-31 | 河北省张家口市 | 买方指定仓库地面交货 |  | 9995-500122522-00002 | 044013107700010 | 400260108900010 | 500122522 |  | 500122522-0003 | 是
0125AB-1405037-9999 | 包14 | NC1400 | 国网冀北电力有限公司 | 国网冀北电力有限公司张家口供电公司 |  | 无电压等级 | 线路柱式瓷绝缘子,R12.5ET125N,160,305,400 | 线路柱式瓷绝缘子-型号:R12.5ET125N,公称直径mm:160,公称结构高度mm:305,公称爬电距离mm:400 | 只 | 8329 | 2025-12-31 | 2026-12-31 | 河北省张家口市 | 买方指定仓库地面交货 |  | G00M-500122522-00001 | 044013107800010 | 400260109000010 | 500122522 |  | 500122522-0037 | 是
0125AB-1405037-9999 | 包14 | NC1400 | 国网冀北电力有限公司 | 国网冀北电力有限公司承德供电公司 |  | 无电压等级 | 线路柱式瓷绝缘子,R12.5ET125N,160,305,400 | 线路柱式瓷绝缘子-型号:R12.5ET125N,公称直径mm:160,公称结构高度mm:305,公称爬电距离mm:400 | 只 | 130 | 2025-12-31 | 2026-12-31 | 河北省承德市 | 买方指定仓库地面交货 |  | 9995-500122522-00002 | 044011402100010 | 400260065500010 | 500122522 |  | 500122522-0003 | 是
0125AB-1405037-9999 | 包14 | NC1400 | 国网冀北电力有限公司 | 国网冀北电力有限公司唐山供电公司 |  | 无电压等级 | 线路柱式瓷绝缘子,R12.5ET125N,160,305,400 | 线路柱式瓷绝缘子-型号:R12.5ET125N,公称直径mm:160,公称结构高度mm:305,公称爬电距离mm:400 | 只 | 748 | 2025-12-31 | 2026-12-31 | 河北省唐山市 | 买方指定仓库地面交货 |  | G00M-500122522-00001 | 044013087300010 | 400260098500010 | 500122522 |  | 500122522-0037 | 是
0125AB-1405037-9999 | 包14 | NC1400 | 国网冀北电力有限公司 | 国网冀北电力有限公司秦皇岛供电公司 |  | 无电压等级 | 线路柱式瓷绝缘子,R5ET105L,125,283,360 | 线路柱式瓷绝缘子-型号:R5ET105L,公称直径mm:125,公称结构高度mm:283,公称爬电距离mm:360 | 只 | 635 | 2025-12-31 | 2026-12-31 | 河北省秦皇岛市 | 买方指定仓库地面交货 |  | 9995-500122534-00001 | 044013072300010 | 400260086600010 | 500122534 |  | 500122534-0001 | 是
0125AB-1405037-9999 | 包14 | NC1400 | 国网冀北电力有限公司 | 国网冀北电力有限公司唐山供电公司 |  | 无电压等级 | 线路柱式瓷绝缘子,R12.5ET125N,160,305,400 | 线路柱式瓷绝缘子-型号:R12.5ET125N,公称直径mm:160,公称结构高度mm:305,公称爬电距离mm:400 | 只 | 106 | 2025-12-31 | 2026-12-31 | 河北省唐山市 | 买方指定仓库地面交货 |  | 9995-500122522-00002 | 044013087100010 | 400260098300010 | 500122522 |  | 500122522-0003 | 是
0125AB-1405037-9999 | 包14 | NC1400 | 国网冀北电力有限公司 | 国网冀北电力有限公司承德供电公司 |  | 无电压等级 | 线路柱式瓷绝缘子,R5ET105L,125,283,360 | 线路柱式瓷绝缘子-型号:R5ET105L,公称直径mm:125,公称结构高度mm:283,公称爬电距离mm:360 | 只 | 1471 | 2025-12-31 | 2026-12-31 | 河北省承德市 | 买方指定仓库地面交货 |  | 9995-500122534-00001 | 044011797100010 | 400260069100010 | 500122534 |  | 500122534-0001 | 是
0125AB-1405037-9999 | 包14 | NC1400 | 国网冀北电力有限公司 | 国网冀北电力有限公司秦皇岛供电公司 |  | 无电压等级 | 线路柱式瓷绝缘子,R12.5ET125N,160,305,400 | 线路柱式瓷绝缘子-型号:R12.5ET125N,公称直径mm:160,公称结构高度mm:305,公称爬电距离mm:400 | 只 | 1420 | 2025-12-31 | 2026-12-31 | 河北省秦皇岛市 | 买方指定仓库地面交货 |  | G00M-500122522-00001 | 044013072400010 | 400260086700010 | 500122522 |  | 500122522-0037 | 是
0125AB-1405037-9999 | 包14 | NC1400 | 国网冀北电力有限公司 | 国网冀北电力有限公司廊坊供电公司 |  | 无电压等级 | 线路柱式瓷绝缘子,R5ET105L,125,283,360 | 线路柱式瓷绝缘子-型号:R5ET105L,公称直径mm:125,公称结构高度mm:283,公称爬电距离mm:360 | 只 | 1 | 2025-12-31 | 2026-12-31 | 河北省廊坊市 | 买方指定仓库地面交货 |  | 9995-500122534-00001 | 044013130200010 | 400260124300010 | 500122534 |  | 500122534-0001 | 是
0125AB-1405037-9999 | 包14 | NC1400 | 国网冀北电力有限公司 | 国网冀北电力有限公司唐山供电公司 |  | 无电压等级 | 线路柱式瓷绝缘子,R12.5ET150N,170,336,534 | 线路柱式瓷绝缘子-型号:R12.5ET150N,公称直径mm:170,公称结构高度mm:336,公称爬电距离mm:534 | 只 | 32 | 2025-12-31 | 2026-12-31 | 河北省唐山市 | 买方指定仓库地面交货 |  | 9995-500122541-00002 | 044013087200010 | 400260098400010 | 500122541 |  | 500122541-0002 | 是
0125AB-1405037-9999 | 包14 | NC1400 | 国网冀北电力有限公司 | 国网冀北电力有限公司唐山供电公司 |  | 无电压等级 | 线路柱式瓷绝缘子,R12.5ET150N,170,336,534 | 线路柱式瓷绝缘子-型号:R12.5ET150N,公称直径mm:170,公称结构高度mm:336,公称爬电距离mm:534 | 只 | 83 | 2025-12-31 | 2026-12-31 | 河北省唐山市 | 买方指定仓库地面交货 |  | 9995-500122541-00002 | 044013167100010 | 400260149300010 | 500122541 |  | 500122541-0002 | 是
0125AB-1405037-9999 | 包14 | NC1400 | 国网冀北电力有限公司 | 国网冀北电力有限公司张家口供电公司 |  | 无电压等级 | 线路柱式瓷绝缘子,R5ET105L,125,283,360 | 线路柱式瓷绝缘子-型号:R5ET105L,公称直径mm:125,公称结构高度mm:283,公称爬电距离mm:360 | 只 | 1837 | 2025-12-31 | 2026-12-31 | 河北省张家口市 | 买方指定仓库地面交货 |  | 9995-500122534-00001 | 044013107900010 | 400260109100010 | 500122534 |  | 500122534-0001 | 是
0125AB-1405037-9999 | 包14 | NC1400 | 国网冀北电力有限公司 | 国网冀北电力有限公司唐山供电公司 |  | 无电压等级 | 线路柱式瓷绝缘子,R12.5ET125N,160,305,400 | 线路柱式瓷绝缘子-型号:R12.5ET125N,公称直径mm:160,公称结构高度mm:305,公称爬电距离mm:400 | 只 | 7 | 2025-12-31 | 2026-12-31 | 河北省唐山市 | 买方指定仓库地面交货 |  | G00M-500122522-00001 | 044013167200010 | 400260149400010 | 500122522 |  | 500122522-0037 | 是
0125AB-1405037-9999 | 包14 | NC1400 | 国网冀北电力有限公司 | 国网冀北电力有限公司承德供电公司 |  | 无电压等级 | 线路柱式瓷绝缘子,R12.5ET125N,160,305,400 | 线路柱式瓷绝缘子-型号:R12.5ET125N,公称直径mm:160,公称结构高度mm:305,公称爬电距离mm:400 | 只 | 7501 | 2025-12-31 | 2026-12-31 | 河北省承德市 | 买方指定仓库地面交货 |  | G00M-500122522-00001 | 044011790900010 | 400260069000010 | 500122522 |  | 500122522-0037 | 是
0125AB-1405037-9999 | 包14 | NC1400 | 国网冀北电力有限公司 | 国网冀北电力有限公司廊坊供电公司 |  | 无电压等级 | 线路柱式瓷绝缘子,R12.5ET125N,160,305,400 | 线路柱式瓷绝缘子-型号:R12.5ET125N,公称直径mm:160,公称结构高度mm:305,公称爬电距离mm:400 | 只 | 89 | 2025-12-31 | 2026-12-31 | 河北省廊坊市 | 买方指定仓库地面交货 |  | 9995-500122522-00002 | 044013130000010 | 400260124100010 | 500122522 |  | 500122522-0003 | 是
0125AB-1405037-9999 | 包15 | NC1500 | 国网冀北电力有限公司 | 国网冀北电力有限公司廊坊供电公司 |  | 无电压等级 | 线路柱式瓷绝缘子,R12.5ET125N,160,305,400 | 线路柱式瓷绝缘子-型号:R12.5ET125N,公称直径mm:160,公称结构高度mm:305,公称爬电距离mm:400 | 只 | 2929 | 2025-12-31 | 2026-12-31 | 河北省廊坊市 | 买方指定仓库地面交货 |  | G00M-500122522-00001 | 044013130100010 | 400260124200010 | 500122522 |  | 500122522-0037 | 是
0125AB-1405037-9999 | 包15 | NC1500 | 国网冀北电力有限公司 | 国网冀北电力有限公司张家口供电公司 |  | 无电压等级 | 线路柱式瓷绝缘子,R12.5ET150N,170,336,534 | 线路柱式瓷绝缘子-型号:R12.5ET150N,公称直径mm:170,公称结构高度mm:336,公称爬电距离mm:534 | 只 | 34 | 2025-12-31 | 2026-12-31 | 河北省张家口市 | 买方指定仓库地面交货 |  | G00M-500122541-00002 | 044013108000010 | 400260109200010 | 500122541 |  | 500122541-0023 | 是
0125AB-1405037-9999 | 包15 | NC1500 | 国网冀北电力有限公司 | 国网冀北电力有限公司唐山供电公司 |  | 无电压等级 | 线路柱式瓷绝缘子,R12.5ET150N,170,336,534 | 线路柱式瓷绝缘子-型号:R12.5ET150N,公称直径mm:170,公称结构高度mm:336,公称爬电距离mm:534 | 只 | 1917 | 2025-12-31 | 2026-12-31 | 河北省唐山市 | 买方指定仓库地面交货 |  | G00M-500122541-00002 | 044013087400010 | 400260098600010 | 500122541 |  | 500122541-0023 | 是
0125AB-1405037-9999 | 包15 | NC1500 | 国网冀北电力有限公司 | 国网冀北电力有限公司张家口供电公司 |  | 无电压等级 | 线路柱式瓷绝缘子,R12.5ET125N,160,305,400 | 线路柱式瓷绝缘子-型号:R12.5ET125N,公称直径mm:160,公称结构高度mm:305,公称爬电距离mm:400 | 只 | 3773 | 2025-12-31 | 2026-12-31 | 河北省张家口市 | 买方指定仓库地面交货 |  | 9995-500122522-00002 | 044013107700010 | 400260108900010 | 500122522 |  | 500122522-0003 | 是
0125AB-1405037-9999 | 包15 | NC1500 | 国网冀北电力有限公司 | 国网冀北电力有限公司张家口供电公司 |  | 无电压等级 | 线路柱式瓷绝缘子,R12.5ET125N,160,305,400 | 线路柱式瓷绝缘子-型号:R12.5ET125N,公称直径mm:160,公称结构高度mm:305,公称爬电距离mm:400 | 只 | 7819 | 2025-12-31 | 2026-12-31 | 河北省张家口市 | 买方指定仓库地面交货 |  | G00M-500122522-00001 | 044013107800010 | 400260109000010 | 500122522 |  | 500122522-0037 | 是
0125AB-1405037-9999 | 包15 | NC1500 | 国网冀北电力有限公司 | 国网冀北电力有限公司承德供电公司 |  | 无电压等级 | 线路柱式瓷绝缘子,R12.5ET125N,160,305,400 | 线路柱式瓷绝缘子-型号:R12.5ET125N,公称直径mm:160,公称结构高度mm:305,公称爬电距离mm:400 | 只 | 122 | 2025-12-31 | 2026-12-31 | 河北省承德市 | 买方指定仓库地面交货 |  | 9995-500122522-00002 | 044011402100010 | 400260065500010 | 500122522 |  | 500122522-0003 | 是
0125AB-1405037-9999 | 包15 | NC1500 | 国网冀北电力有限公司 | 国网冀北电力有限公司唐山供电公司 |  | 无电压等级 | 线路柱式瓷绝缘子,R12.5ET125N,160,305,400 | 线路柱式瓷绝缘子-型号:R12.5ET125N,公称直径mm:160,公称结构高度mm:305,公称爬电距离mm:400 | 只 | 702 | 2025-12-31 | 2026-12-31 | 河北省唐山市 | 买方指定仓库地面交货 |  | G00M-500122522-00001 | 044013087300010 | 400260098500010 | 500122522 |  | 500122522-0037 | 是
0125AB-1405037-9999 | 包15 | NC1500 | 国网冀北电力有限公司 | 国网冀北电力有限公司秦皇岛供电公司 |  | 无电压等级 | 线路柱式瓷绝缘子,R5ET105L,125,283,360 | 线路柱式瓷绝缘子-型号:R5ET105L,公称直径mm:125,公称结构高度mm:283,公称爬电距离mm:360 | 只 | 596 | 2025-12-31 | 2026-12-31 | 河北省秦皇岛市 | 买方指定仓库地面交货 |  | 9995-500122534-00001 | 044013072300010 | 400260086600010 | 500122534 |  | 500122534-0001 | 是
0125AB-1405037-9999 | 包15 | NC1500 | 国网冀北电力有限公司 | 国网冀北电力有限公司唐山供电公司 |  | 无电压等级 | 线路柱式瓷绝缘子,R12.5ET125N,160,305,400 | 线路柱式瓷绝缘子-型号:R12.5ET125N,公称直径mm:160,公称结构高度mm:305,公称爬电距离mm:400 | 只 | 99 | 2025-12-31 | 2026-12-31 | 河北省唐山市 | 买方指定仓库地面交货 |  | 9995-500122522-00002 | 044013087100010 | 400260098300010 | 500122522 |  | 500122522-0003 | 是
0125AB-1405037-9999 | 包15 | NC1500 | 国网冀北电力有限公司 | 国网冀北电力有限公司承德供电公司 |  | 无电压等级 | 线路柱式瓷绝缘子,R5ET105L,125,283,360 | 线路柱式瓷绝缘子-型号:R5ET105L,公称直径mm:125,公称结构高度mm:283,公称爬电距离mm:360 | 只 | 1381 | 2025-12-31 | 2026-12-31 | 河北省承德市 | 买方指定仓库地面交货 |  | 9995-500122534-00001 | 044011797100010 | 400260069100010 | 500122534 |  | 500122534-0001 | 是
0125AB-1405037-9999 | 包15 | NC1500 | 国网冀北电力有限公司 | 国网冀北电力有限公司秦皇岛供电公司 |  | 无电压等级 | 线路柱式瓷绝缘子,R12.5ET125N,160,305,400 | 线路柱式瓷绝缘子-型号:R12.5ET125N,公称直径mm:160,公称结构高度mm:305,公称爬电距离mm:400 | 只 | 1333 | 2025-12-31 | 2026-12-31 | 河北省秦皇岛市 | 买方指定仓库地面交货 |  | G00M-500122522-00001 | 044013072400010 | 400260086700010 | 500122522 |  | 500122522-0037 | 是
0125AB-1405037-9999 | 包15 | NC1500 | 国网冀北电力有限公司 | 国网冀北电力有限公司廊坊供电公司 |  | 无电压等级 | 线路柱式瓷绝缘子,R5ET105L,125,283,360 | 线路柱式瓷绝缘子-型号:R5ET105L,公称直径mm:125,公称结构高度mm:283,公称爬电距离mm:360 | 只 | 1 | 2025-12-31 | 2026-12-31 | 河北省廊坊市 | 买方指定仓库地面交货 |  | 9995-500122534-00001 | 044013130200010 | 400260124300010 | 500122534 |  | 500122534-0001 | 是
0125AB-1405037-9999 | 包15 | NC1500 | 国网冀北电力有限公司 | 国网冀北电力有限公司唐山供电公司 |  | 无电压等级 | 线路柱式瓷绝缘子,R12.5ET150N,170,336,534 | 线路柱式瓷绝缘子-型号:R12.5ET150N,公称直径mm:170,公称结构高度mm:336,公称爬电距离mm:534 | 只 | 30 | 2025-12-31 | 2026-12-31 | 河北省唐山市 | 买方指定仓库地面交货 |  | 9995-500122541-00002 | 044013087200010 | 400260098400010 | 500122541 |  | 500122541-0002 | 是
0125AB-1405037-9999 | 包15 | NC1500 | 国网冀北电力有限公司 | 国网冀北电力有限公司唐山供电公司 |  | 无电压等级 | 线路柱式瓷绝缘子,R12.5ET150N,170,336,534 | 线路柱式瓷绝缘子-型号:R12.5ET150N,公称直径mm:170,公称结构高度mm:336,公称爬电距离mm:534 | 只 | 78 | 2025-12-31 | 2026-12-31 | 河北省唐山市 | 买方指定仓库地面交货 |  | 9995-500122541-00002 | 044013167100010 | 400260149300010 | 500122541 |  | 500122541-0002 | 是
0125AB-1405037-9999 | 包15 | NC1500 | 国网冀北电力有限公司 | 国网冀北电力有限公司张家口供电公司 |  | 无电压等级 | 线路柱式瓷绝缘子,R5ET105L,125,283,360 | 线路柱式瓷绝缘子-型号:R5ET105L,公称直径mm:125,公称结构高度mm:283,公称爬电距离mm:360 | 只 | 1724 | 2025-12-31 | 2026-12-31 | 河北省张家口市 | 买方指定仓库地面交货 |  | 9995-500122534-00001 | 044013107900010 | 400260109100010 | 500122534 |  | 500122534-0001 | 是
0125AB-1405037-9999 | 包15 | NC1500 | 国网冀北电力有限公司 | 国网冀北电力有限公司唐山供电公司 |  | 无电压等级 | 线路柱式瓷绝缘子,R12.5ET125N,160,305,400 | 线路柱式瓷绝缘子-型号:R12.5ET125N,公称直径mm:160,公称结构高度mm:305,公称爬电距离mm:400 | 只 | 6 | 2025-12-31 | 2026-12-31 | 河北省唐山市 | 买方指定仓库地面交货 |  | G00M-500122522-00001 | 044013167200010 | 400260149400010 | 500122522 |  | 500122522-0037 | 是
0125AB-1405037-9999 | 包15 | NC1500 | 国网冀北电力有限公司 | 国网冀北电力有限公司承德供电公司 |  | 无电压等级 | 线路柱式瓷绝缘子,R12.5ET125N,160,305,400 | 线路柱式瓷绝缘子-型号:R12.5ET125N,公称直径mm:160,公称结构高度mm:305,公称爬电距离mm:400 | 只 | 7042 | 2025-12-31 | 2026-12-31 | 河北省承德市 | 买方指定仓库地面交货 |  | G00M-500122522-00001 | 044011790900010 | 400260069000010 | 500122522 |  | 500122522-0037 | 是
0125AB-1405037-9999 | 包15 | NC1500 | 国网冀北电力有限公司 | 国网冀北电力有限公司廊坊供电公司 |  | 无电压等级 | 线路柱式瓷绝缘子,R12.5ET125N,160,305,400 | 线路柱式瓷绝缘子-型号:R12.5ET125N,公称直径mm:160,公称结构高度mm:305,公称爬电距离mm:400 | 只 | 84 | 2025-12-31 | 2026-12-31 | 河北省廊坊市 | 买方指定仓库地面交货 |  | 9995-500122522-00002 | 044013130000010 | 400260124100010 | 500122522 |  | 500122522-0003 | 是
0125AB-1405037-9999 | 包16 | NC1600 | 国网冀北电力有限公司 | 国网冀北电力有限公司廊坊供电公司 |  | 无电压等级 | 线路柱式瓷绝缘子,R12.5ET125N,160,305,400 | 线路柱式瓷绝缘子-型号:R12.5ET125N,公称直径mm:160,公称结构高度mm:305,公称爬电距离mm:400 | 只 | 2802 | 2025-12-31 | 2026-12-31 | 河北省廊坊市 | 买方指定仓库地面交货 |  | G00M-500122522-00001 | 044013130100010 | 400260124200010 | 500122522 |  | 500122522-0037 | 是
0125AB-1405037-9999 | 包16 | NC1600 | 国网冀北电力有限公司 | 国网冀北电力有限公司廊坊供电公司 |  | 无电压等级 | 线路柱式瓷绝缘子,R12.5ET125N,160,305,400 | 线路柱式瓷绝缘子-型号:R12.5ET125N,公称直径mm:160,公称结构高度mm:305,公称爬电距离mm:400 | 只 | 80 | 2025-12-31 | 2026-12-31 | 河北省廊坊市 | 买方指定仓库地面交货 |  | 9995-500122522-00002 | 044013130000010 | 400260124100010 | 500122522 |  | 500122522-0003 | 是
0125AB-1405037-9999 | 包16 | NC1600 | 国网冀北电力有限公司 | 国网冀北电力有限公司唐山供电公司 |  | 无电压等级 | 线路柱式瓷绝缘子,R12.5ET150N,170,336,534 | 线路柱式瓷绝缘子-型号:R12.5ET150N,公称直径mm:170,公称结构高度mm:336,公称爬电距离mm:534 | 只 | 1833 | 2025-12-31 | 2026-12-31 | 河北省唐山市 | 买方指定仓库地面交货 |  | G00M-500122541-00002 | 044013087400010 | 400260098600010 | 500122541 |  | 500122541-0023 | 是
0125AB-1405037-9999 | 包16 | NC1600 | 国网冀北电力有限公司 | 国网冀北电力有限公司张家口供电公司 |  | 无电压等级 | 线路柱式瓷绝缘子,R12.5ET125N,160,305,400 | 线路柱式瓷绝缘子-型号:R12.5ET125N,公称直径mm:160,公称结构高度mm:305,公称爬电距离mm:400 | 只 | 3609 | 2025-12-31 | 2026-12-31 | 河北省张家口市 | 买方指定仓库地面交货 |  | 9995-500122522-00002 | 044013107700010 | 400260108900010 | 500122522 |  | 500122522-0003 | 是
0125AB-1405037-9999 | 包16 | NC1600 | 国网冀北电力有限公司 | 国网冀北电力有限公司张家口供电公司 |  | 无电压等级 | 线路柱式瓷绝缘子,R12.5ET125N,160,305,400 | 线路柱式瓷绝缘子-型号:R12.5ET125N,公称直径mm:160,公称结构高度mm:305,公称爬电距离mm:400 | 只 | 7478 | 2025-12-31 | 2026-12-31 | 河北省张家口市 | 买方指定仓库地面交货 |  | G00M-500122522-00001 | 044013107800010 | 400260109000010 | 500122522 |  | 500122522-0037 | 是
0125AB-1405037-9999 | 包16 | NC1600 | 国网冀北电力有限公司 | 国网冀北电力有限公司承德供电公司 |  | 无电压等级 | 线路柱式瓷绝缘子,R12.5ET125N,160,305,400 | 线路柱式瓷绝缘子-型号:R12.5ET125N,公称直径mm:160,公称结构高度mm:305,公称爬电距离mm:400 | 只 | 116 | 2025-12-31 | 2026-12-31 | 河北省承德市 | 买方指定仓库地面交货 |  | 9995-500122522-00002 | 044011402100010 | 400260065500010 | 500122522 |  | 500122522-0003 | 是
0125AB-1405037-9999 | 包16 | NC1600 | 国网冀北电力有限公司 | 国网冀北电力有限公司唐山供电公司 |  | 无电压等级 | 线路柱式瓷绝缘子,R12.5ET125N,160,305,400 | 线路柱式瓷绝缘子-型号:R12.5ET125N,公称直径mm:160,公称结构高度mm:305,公称爬电距离mm:400 | 只 | 671 | 2025-12-31 | 2026-12-31 | 河北省唐山市 | 买方指定仓库地面交货 |  | G00M-500122522-00001 | 044013087300010 | 400260098500010 | 500122522 |  | 500122522-0037 | 是
0125AB-1405037-9999 | 包16 | NC1600 | 国网冀北电力有限公司 | 国网冀北电力有限公司秦皇岛供电公司 |  | 无电压等级 | 线路柱式瓷绝缘子,R5ET105L,125,283,360 | 线路柱式瓷绝缘子-型号:R5ET105L,公称直径mm:125,公称结构高度mm:283,公称爬电距离mm:360 | 只 | 570 | 2025-12-31 | 2026-12-31 | 河北省秦皇岛市 | 买方指定仓库地面交货 |  | 9995-500122534-00001 | 044013072300010 | 400260086600010 | 500122534 |  | 500122534-0001 | 是
0125AB-1405037-9999 | 包16 | NC1600 | 国网冀北电力有限公司 | 国网冀北电力有限公司唐山供电公司 |  | 无电压等级 | 线路柱式瓷绝缘子,R12.5ET125N,160,305,400 | 线路柱式瓷绝缘子-型号:R12.5ET125N,公称直径mm:160,公称结构高度mm:305,公称爬电距离mm:400 | 只 | 95 | 2025-12-31 | 2026-12-31 | 河北省唐山市 | 买方指定仓库地面交货 |  | 9995-500122522-00002 | 044013087100010 | 400260098300010 | 500122522 |  | 500122522-0003 | 是
0125AB-1405037-9999 | 包16 | NC1600 | 国网冀北电力有限公司 | 国网冀北电力有限公司承德供电公司 |  | 无电压等级 | 线路柱式瓷绝缘子,R5ET105L,125,283,360 | 线路柱式瓷绝缘子-型号:R5ET105L,公称直径mm:125,公称结构高度mm:283,公称爬电距离mm:360 | 只 | 1321 | 2025-12-31 | 2026-12-31 | 河北省承德市 | 买方指定仓库地面交货 |  | 9995-500122534-00001 | 044011797100010 | 400260069100010 | 500122534 |  | 500122534-0001 | 是
0125AB-1405037-9999 | 包16 | NC1600 | 国网冀北电力有限公司 | 国网冀北电力有限公司秦皇岛供电公司 |  | 无电压等级 | 线路柱式瓷绝缘子,R12.5ET125N,160,305,400 | 线路柱式瓷绝缘子-型号:R12.5ET125N,公称直径mm:160,公称结构高度mm:305,公称爬电距离mm:400 | 只 | 1275 | 2025-12-31 | 2026-12-31 | 河北省秦皇岛市 | 买方指定仓库地面交货 |  | G00M-500122522-00001 | 044013072400010 | 400260086700010 | 500122522 |  | 500122522-0037 | 是
0125AB-1405037-9999 | 包16 | NC1600 | 国网冀北电力有限公司 | 国网冀北电力有限公司唐山供电公司 |  | 无电压等级 | 线路柱式瓷绝缘子,R12.5ET150N,170,336,534 | 线路柱式瓷绝缘子-型号:R12.5ET150N,公称直径mm:170,公称结构高度mm:336,公称爬电距离mm:534 | 只 | 29 | 2025-12-31 | 2026-12-31 | 河北省唐山市 | 买方指定仓库地面交货 |  | 9995-500122541-00002 | 044013087200010 | 400260098400010 | 500122541 |  | 500122541-0002 | 是
0125AB-1405037-9999 | 包16 | NC1600 | 国网冀北电力有限公司 | 国网冀北电力有限公司唐山供电公司 |  | 无电压等级 | 线路柱式瓷绝缘子,R12.5ET150N,170,336,534 | 线路柱式瓷绝缘子-型号:R12.5ET150N,公称直径mm:170,公称结构高度mm:336,公称爬电距离mm:534 | 只 | 74 | 2025-12-31 | 2026-12-31 | 河北省唐山市 | 买方指定仓库地面交货 |  | 9995-500122541-00002 | 044013167100010 | 400260149300010 | 500122541 |  | 500122541-0002 | 是
0125AB-1405037-9999 | 包16 | NC1600 | 国网冀北电力有限公司 | 国网冀北电力有限公司张家口供电公司 |  | 无电压等级 | 线路柱式瓷绝缘子,R5ET105L,125,283,360 | 线路柱式瓷绝缘子-型号:R5ET105L,公称直径mm:125,公称结构高度mm:283,公称爬电距离mm:360 | 只 | 1649 | 2025-12-31 | 2026-12-31 | 河北省张家口市 | 买方指定仓库地面交货 |  | 9995-500122534-00001 | 044013107900010 | 400260109100010 | 500122534 |  | 500122534-0001 | 是
0125AB-1405037-9999 | 包16 | NC1600 | 国网冀北电力有限公司 | 国网冀北电力有限公司唐山供电公司 |  | 无电压等级 | 线路柱式瓷绝缘子,R12.5ET125N,160,305,400 | 线路柱式瓷绝缘子-型号:R12.5ET125N,公称直径mm:160,公称结构高度mm:305,公称爬电距离mm:400 | 只 | 6 | 2025-12-31 | 2026-12-31 | 河北省唐山市 | 买方指定仓库地面交货 |  | G00M-500122522-00001 | 044013167200010 | 400260149400010 | 500122522 |  | 500122522-0037 | 是
0125AB-1405037-9999 | 包16 | NC1600 | 国网冀北电力有限公司 | 国网冀北电力有限公司承德供电公司 |  | 无电压等级 | 线路柱式瓷绝缘子,R12.5ET125N,160,305,400 | 线路柱式瓷绝缘子-型号:R12.5ET125N,公称直径mm:160,公称结构高度mm:305,公称爬电距离mm:400 | 只 | 6736 | 2025-12-31 | 2026-12-31 | 河北省承德市 | 买方指定仓库地面交货 |  | G00M-500122522-00001 | 044011790900010 | 400260069000010 | 500122522 |  | 500122522-0037 | 是
0125AB-1405037-9999 | 包16 | NC1600 | 国网冀北电力有限公司 | 国网冀北电力有限公司张家口供电公司 |  | 无电压等级 | 线路柱式瓷绝缘子,R12.5ET150N,170,336,534 | 线路柱式瓷绝缘子-型号:R12.5ET150N,公称直径mm:170,公称结构高度mm:336,公称爬电距离mm:534 | 只 | 32 | 2025-12-31 | 2026-12-31 | 河北省张家口市 | 买方指定仓库地面交货 |  | G00M-500122541-00002 | 044013108000010 | 400260109200010 | 500122541 |  | 500122541-0023 | 是
0125AB-1405037-9999 | 包17 | NC1700 | 国网冀北电力有限公司 | 国网冀北电力有限公司秦皇岛供电公司 |  | 无电压等级 | 线路柱式瓷绝缘子,R5ET105L,125,283,360 | 线路柱式瓷绝缘子-型号:R5ET105L,公称直径mm:125,公称结构高度mm:283,公称爬电距离mm:360 | 只 | 544 | 2025-12-31 | 2026-12-31 | 河北省秦皇岛市 | 买方指定仓库地面交货 |  | 9995-500122534-00001 | 044013072300010 | 400260086600010 | 500122534 |  | 500122534-0001 | 是
0125AB-1405037-9999 | 包17 | NC1700 | 国网冀北电力有限公司 | 国网冀北电力有限公司承德供电公司 |  | 无电压等级 | 线路柱式瓷绝缘子,R12.5ET125N,160,305,400 | 线路柱式瓷绝缘子-型号:R12.5ET125N,公称直径mm:160,公称结构高度mm:305,公称爬电距离mm:400 | 只 | 6430 | 2025-12-31 | 2026-12-31 | 河北省承德市 | 买方指定仓库地面交货 |  | G00M-500122522-00001 | 044011790900010 | 400260069000010 | 500122522 |  | 500122522-0037 | 是
0125AB-1405037-9999 | 包17 | NC1700 | 国网冀北电力有限公司 | 国网冀北电力有限公司廊坊供电公司 |  | 无电压等级 | 线路柱式瓷绝缘子,R12.5ET125N,160,305,400 | 线路柱式瓷绝缘子-型号:R12.5ET125N,公称直径mm:160,公称结构高度mm:305,公称爬电距离mm:400 | 只 | 76 | 2025-12-31 | 2026-12-31 | 河北省廊坊市 | 买方指定仓库地面交货 |  | 9995-500122522-00002 | 044013130000010 | 400260124100010 | 500122522 |  | 500122522-0003 | 是
0125AB-1405037-9999 | 包17 | NC1700 | 国网冀北电力有限公司 | 国网冀北电力有限公司唐山供电公司 |  | 无电压等级 | 线路柱式瓷绝缘子,R12.5ET150N,170,336,534 | 线路柱式瓷绝缘子-型号:R12.5ET150N,公称直径mm:170,公称结构高度mm:336,公称爬电距离mm:534 | 只 | 1749 | 2025-12-31 | 2026-12-31 | 河北省唐山市 | 买方指定仓库地面交货 |  | G00M-500122541-00002 | 044013087400010 | 400260098600010 | 500122541 |  | 500122541-0023 | 是
0125AB-1405037-9999 | 包17 | NC1700 | 国网冀北电力有限公司 | 国网冀北电力有限公司张家口供电公司 |  | 无电压等级 | 线路柱式瓷绝缘子,R12.5ET125N,160,305,400 | 线路柱式瓷绝缘子-型号:R12.5ET125N,公称直径mm:160,公称结构高度mm:305,公称爬电距离mm:400 | 只 | 3445 | 2025-12-31 | 2026-12-31 | 河北省张家口市 | 买方指定仓库地面交货 |  | 9995-500122522-00002 | 044013107700010 | 400260108900010 | 500122522 |  | 500122522-0003 | 是
0125AB-1405037-9999 | 包17 | NC1700 | 国网冀北电力有限公司 | 国网冀北电力有限公司张家口供电公司 |  | 无电压等级 | 线路柱式瓷绝缘子,R12.5ET125N,160,305,400 | 线路柱式瓷绝缘子-型号:R12.5ET125N,公称直径mm:160,公称结构高度mm:305,公称爬电距离mm:400 | 只 | 7138 | 2025-12-31 | 2026-12-31 | 河北省张家口市 | 买方指定仓库地面交货 |  | G00M-500122522-00001 | 044013107800010 | 400260109000010 | 500122522 |  | 500122522-0037 | 是
0125AB-1405037-9999 | 包17 | NC1700 | 国网冀北电力有限公司 | 国网冀北电力有限公司承德供电公司 |  | 无电压等级 | 线路柱式瓷绝缘子,R12.5ET125N,160,305,400 | 线路柱式瓷绝缘子-型号:R12.5ET125N,公称直径mm:160,公称结构高度mm:305,公称爬电距离mm:400 | 只 | 111 | 2025-12-31 | 2026-12-31 | 河北省承德市 | 买方指定仓库地面交货 |  | 9995-500122522-00002 | 044011402100010 | 400260065500010 | 500122522 |  | 500122522-0003 | 是
0125AB-1405037-9999 | 包17 | NC1700 | 国网冀北电力有限公司 | 国网冀北电力有限公司唐山供电公司 |  | 无电压等级 | 线路柱式瓷绝缘子,R12.5ET125N,160,305,400 | 线路柱式瓷绝缘子-型号:R12.5ET125N,公称直径mm:160,公称结构高度mm:305,公称爬电距离mm:400 | 只 | 640 | 2025-12-31 | 2026-12-31 | 河北省唐山市 | 买方指定仓库地面交货 |  | G00M-500122522-00001 | 044013087300010 | 400260098500010 | 500122522 |  | 500122522-0037 | 是
0125AB-1405037-9999 | 包17 | NC1700 | 国网冀北电力有限公司 | 国网冀北电力有限公司张家口供电公司 |  | 无电压等级 | 线路柱式瓷绝缘子,R12.5ET150N,170,336,534 | 线路柱式瓷绝缘子-型号:R12.5ET150N,公称直径mm:170,公称结构高度mm:336,公称爬电距离mm:534 | 只 | 30 | 2025-12-31 | 2026-12-31 | 河北省张家口市 | 买方指定仓库地面交货 |  | G00M-500122541-00002 | 044013108000010 | 400260109200010 | 500122541 |  | 500122541-0023 | 是
0125AB-1405037-9999 | 包17 | NC1700 | 国网冀北电力有限公司 | 国网冀北电力有限公司唐山供电公司 |  | 无电压等级 | 线路柱式瓷绝缘子,R12.5ET125N,160,305,400 | 线路柱式瓷绝缘子-型号:R12.5ET125N,公称直径mm:160,公称结构高度mm:305,公称爬电距离mm:400 | 只 | 91 | 2025-12-31 | 2026-12-31 | 河北省唐山市 | 买方指定仓库地面交货 |  | 9995-500122522-00002 | 044013087100010 | 400260098300010 | 500122522 |  | 500122522-0003 | 是
0125AB-1405037-9999 | 包17 | NC1700 | 国网冀北电力有限公司 | 国网冀北电力有限公司承德供电公司 |  | 无电压等级 | 线路柱式瓷绝缘子,R5ET105L,125,283,360 | 线路柱式瓷绝缘子-型号:R5ET105L,公称直径mm:125,公称结构高度mm:283,公称爬电距离mm:360 | 只 | 1261 | 2025-12-31 | 2026-12-31 | 河北省承德市 | 买方指定仓库地面交货 |  | 9995-500122534-00001 | 044011797100010 | 400260069100010 | 500122534 |  | 500122534-0001 | 是
0125AB-1405037-9999 | 包17 | NC1700 | 国网冀北电力有限公司 | 国网冀北电力有限公司秦皇岛供电公司 |  | 无电压等级 | 线路柱式瓷绝缘子,R12.5ET125N,160,305,400 | 线路柱式瓷绝缘子-型号:R12.5ET125N,公称直径mm:160,公称结构高度mm:305,公称爬电距离mm:400 | 只 | 1217 | 2025-12-31 | 2026-12-31 | 河北省秦皇岛市 | 买方指定仓库地面交货 |  | G00M-500122522-00001 | 044013072400010 | 400260086700010 | 500122522 |  | 500122522-0037 | 是
0125AB-1405037-9999 | 包17 | NC1700 | 国网冀北电力有限公司 | 国网冀北电力有限公司唐山供电公司 |  | 无电压等级 | 线路柱式瓷绝缘子,R12.5ET150N,170,336,534 | 线路柱式瓷绝缘子-型号:R12.5ET150N,公称直径mm:170,公称结构高度mm:336,公称爬电距离mm:534 | 只 | 28 | 2025-12-31 | 2026-12-31 | 河北省唐山市 | 买方指定仓库地面交货 |  | 9995-500122541-00002 | 044013087200010 | 400260098400010 | 500122541 |  | 500122541-0002 | 是
0125AB-1405037-9999 | 包17 | NC1700 | 国网冀北电力有限公司 | 国网冀北电力有限公司唐山供电公司 |  | 无电压等级 | 线路柱式瓷绝缘子,R12.5ET150N,170,336,534 | 线路柱式瓷绝缘子-型号:R12.5ET150N,公称直径mm:170,公称结构高度mm:336,公称爬电距离mm:534 | 只 | 71 | 2025-12-31 | 2026-12-31 | 河北省唐山市 | 买方指定仓库地面交货 |  | 9995-500122541-00002 | 044013167100010 | 400260149300010 | 500122541 |  | 500122541-0002 | 是
0125AB-1405037-9999 | 包17 | NC1700 | 国网冀北电力有限公司 | 国网冀北电力有限公司张家口供电公司 |  | 无电压等级 | 线路柱式瓷绝缘子,R5ET105L,125,283,360 | 线路柱式瓷绝缘子-型号:R5ET105L,公称直径mm:125,公称结构高度mm:283,公称爬电距离mm:360 | 只 | 1574 | 2025-12-31 | 2026-12-31 | 河北省张家口市 | 买方指定仓库地面交货 |  | 9995-500122534-00001 | 044013107900010 | 400260109100010 | 500122534 |  | 500122534-0001 | 是
0125AB-1405037-9999 | 包17 | NC1700 | 国网冀北电力有限公司 | 国网冀北电力有限公司唐山供电公司 |  | 无电压等级 | 线路柱式瓷绝缘子,R12.5ET125N,160,305,400 | 线路柱式瓷绝缘子-型号:R12.5ET125N,公称直径mm:160,公称结构高度mm:305,公称爬电距离mm:400 | 只 | 6 | 2025-12-31 | 2026-12-31 | 河北省唐山市 | 买方指定仓库地面交货 |  | G00M-500122522-00001 | 044013167200010 | 400260149400010 | 500122522 |  | 500122522-0037 | 是
0125AB-1405037-9999 | 包17 | NC1700 | 国网冀北电力有限公司 | 国网冀北电力有限公司廊坊供电公司 |  | 无电压等级 | 线路柱式瓷绝缘子,R12.5ET125N,160,305,400 | 线路柱式瓷绝缘子-型号:R12.5ET125N,公称直径mm:160,公称结构高度mm:305,公称爬电距离mm:400 | 只 | 2674 | 2025-12-31 | 2026-12-31 | 河北省廊坊市 | 买方指定仓库地面交货 |  | G00M-500122522-00001 | 044013130100010 | 400260124200010 | 500122522 |  | 500122522-0037 | 是

## 箱式变电站欧式
分标编号 | 包名称 | 分包编号 | 项目单位 | 需求单位 | 项目名称 | 工程电压等级 | 物资名称 | 物资描述 | 单位 | 数量 | 首批交货日期 | 最后一批交货日期 | 交货地点 | 交货方式 | 备注 | 技术规范编码 | 网省采购申请号 | 总部采购申请号 | 物料编码 | 扩展描述 | 扩展编码 | 是否安装实物ID
0125AB-1001012-9999 | 包1 | NC100 | 国网冀北电力有限公司 | 国网冀北电力有限公司秦皇岛供电公司 |  | 无电压等级 | 10kV箱式变电站,400kVA,欧式,硅钢片,普通,有环网柜 | 箱式变电站-电压等级:AC10kV,额定容量:400kVA,结构型式:欧式,铁芯材质:硅钢片,安装方式:普通,环网柜型号:有环网柜 | 套 | 1 | 2025-12-31 | 2026-12-31 | 河北省秦皇岛市 | 买方指定仓库地面交货 |  | G00M-500061857-00067 | 044013060500010 | 400260075200010 | 500061857 | 标准化，终端型,不锈钢外壳，低压组屏，替代型尺寸（2500×1850mm）,能效2级 | 500061857-0302 | 是
0125AB-1001012-9999 | 包1 | NC100 | 国网冀北电力有限公司 | 国网冀北电力有限公司秦皇岛供电公司 |  | 无电压等级 | 10kV箱式变电站,400kVA,欧式,硅钢片,普通,有环网柜 | 箱式变电站-电压等级:AC10kV,额定容量:400kVA,结构型式:欧式,铁芯材质:硅钢片,安装方式:普通,环网柜型号:有环网柜 | 套 | 1 | 2025-12-31 | 2026-12-31 | 河北省秦皇岛市 | 买方指定仓库地面交货 |  | G00M-500061857-00073 | 044013060700010 | 400260075400010 | 500061857 | 标准化，终端型,不锈钢外壳，低压组屏，紧凑型,能效2级 | 500061857-0308 | 是
0125AB-1001012-9999 | 包1 | NC100 | 国网冀北电力有限公司 | 国网冀北电力有限公司承德供电公司 |  | 无电压等级 | 10kV箱式变电站,400kVA,欧式,硅钢片,普通,有环网柜 | 箱式变电站-电压等级:AC10kV,额定容量:400kVA,结构型式:欧式,铁芯材质:硅钢片,安装方式:普通,环网柜型号:有环网柜 | 套 | 1 | 2025-12-31 | 2026-12-31 | 河北省承德市 | 买方指定仓库地面交货 |  | G00M-500061857-00077 | 044011402600010 | 400260065800010 | 500061857 | 标准化，终端型,不锈钢外壳，低压组屏，标准型,能效2级 | 500061857-0312 | 是
0125AB-1001012-9999 | 包1 | NC100 | 国网冀北电力有限公司 | 国网冀北电力有限公司秦皇岛供电公司 |  | 无电压等级 | 10kV箱式变电站,400kVA,欧式,硅钢片,普通,有环网柜 | 箱式变电站-电压等级:AC10kV,额定容量:400kVA,结构型式:欧式,铁芯材质:硅钢片,安装方式:普通,环网柜型号:有环网柜 | 套 | 1 | 2025-12-31 | 2026-12-31 | 河北省秦皇岛市 | 买方指定仓库地面交货 |  | G00M-500061857-00065 | 044013060400010 | 400260075100010 | 500061857 | 标准化，环网型,不锈钢外壳，低压组屏，替代型尺寸（2500×1850mm）,能效2级 | 500061857-0300 | 是
0125AB-1001012-9999 | 包1 | NC100 | 国网冀北电力有限公司 | 国网冀北电力有限公司承德供电公司 |  | 无电压等级 | 10kV箱式变电站,630kVA,欧式,硅钢片,普通,有环网柜 | 箱式变电站-电压等级:AC10kV,额定容量:630kVA,结构型式:欧式,铁芯材质:硅钢片,安装方式:普通,环网柜型号:有环网柜 | 套 | 1 | 2025-12-31 | 2026-12-31 | 河北省承德市 | 买方指定仓库地面交货 |  | G00M-500061873-00077 | 044010853800010 | 400260055500010 | 500061873 | 标准化，终端型,不锈钢外壳，低压组屏，标准型,能效2级 | 500061873-0459 | 是
0125AB-1001012-9999 | 包1 | NC100 | 国网冀北电力有限公司 | 国网冀北电力有限公司廊坊供电公司 |  | 无电压等级 | 10kV箱式变电站,630kVA,欧式,硅钢片,普通,有环网柜 | 箱式变电站-电压等级:AC10kV,额定容量:630kVA,结构型式:欧式,铁芯材质:硅钢片,安装方式:普通,环网柜型号:有环网柜 | 套 | 1 | 2025-12-31 | 2026-12-31 | 河北省廊坊市 | 买方指定仓库地面交货 |  | G00M-500061873-00064 | 044013128000010 | 400260122100010 | 500061873 | 标准化，环网型,不锈钢外壳，低压组屏，替代型尺寸（2500×1850mm）,能效2级 | 500061873-0446 | 是
0125AB-1001012-9999 | 包1 | NC100 | 国网冀北电力有限公司 | 国网冀北电力有限公司秦皇岛供电公司 |  | 无电压等级 | 10kV箱式变电站,630kVA,欧式,硅钢片,普通,有环网柜 | 箱式变电站-电压等级:AC10kV,额定容量:630kVA,结构型式:欧式,铁芯材质:硅钢片,安装方式:普通,环网柜型号:有环网柜 | 套 | 4 | 2025-12-31 | 2026-12-31 | 河北省秦皇岛市 | 买方指定仓库地面交货 |  | G00M-500061873-00073 | 044013061200010 | 400260075900010 | 500061873 |  | 500061873-0455 | 是
0125AB-1001012-9999 | 包1 | NC100 | 国网冀北电力有限公司 | 国网冀北电力有限公司秦皇岛供电公司 |  | 无电压等级 | 10kV箱式变电站,630kVA,欧式,硅钢片,普通,有环网柜 | 箱式变电站-电压等级:AC10kV,额定容量:630kVA,结构型式:欧式,铁芯材质:硅钢片,安装方式:普通,环网柜型号:有环网柜 | 套 | 15 | 2025-12-31 | 2026-12-31 | 河北省秦皇岛市 | 买方指定仓库地面交货 |  | G00M-500061873-00075 | 044013061300010 | 400260076000010 | 500061873 |  | 500061873-0457 | 是
0125AB-1001012-9999 | 包1 | NC100 | 国网冀北电力有限公司 | 国网冀北电力有限公司唐山供电公司 |  | 无电压等级 | 10kV箱式变电站,630kVA,欧式,硅钢片,普通,有环网柜 | 箱式变电站-电压等级:AC10kV,额定容量:630kVA,结构型式:欧式,铁芯材质:硅钢片,安装方式:普通,环网柜型号:有环网柜 | 套 | 11 | 2025-12-31 | 2026-12-31 | 河北省唐山市 | 买方指定仓库地面交货 |  | G00M-500061873-00074 | 044013078800010 | 400260090100010 | 500061873 |  | 500061873-0456 | 是
0125AB-1001012-9999 | 包1 | NC100 | 国网冀北电力有限公司 | 国网冀北电力有限公司承德供电公司 |  | 无电压等级 | 10kV箱式变电站,630kVA,欧式,硅钢片,普通,有环网柜 | 箱式变电站-电压等级:AC10kV,额定容量:630kVA,结构型式:欧式,铁芯材质:硅钢片,安装方式:普通,环网柜型号:有环网柜 | 套 | 2 | 2025-12-31 | 2026-12-31 | 河北省承德市 | 买方指定仓库地面交货 |  | G00M-500061873-00074 | 044010871200010 | 400260056900010 | 500061873 |  | 500061873-0456 | 是
0125AB-1001012-9999 | 包1 | NC100 | 国网冀北电力有限公司 | 国网冀北电力有限公司承德供电公司 |  | 无电压等级 | 10kV箱式变电站,630kVA,欧式,硅钢片,普通,有环网柜 | 箱式变电站-电压等级:AC10kV,额定容量:630kVA,结构型式:欧式,铁芯材质:硅钢片,安装方式:普通,环网柜型号:有环网柜 | 套 | 4 | 2025-12-31 | 2026-12-31 | 河北省承德市 | 买方指定仓库地面交货 |  | G00M-500061873-00075 | 044011253800010 | 400260060800010 | 500061873 |  | 500061873-0457 | 是
0125AB-1001012-9999 | 包1 | NC100 | 国网冀北电力有限公司 | 国网冀北电力有限公司承德供电公司 |  | 无电压等级 | 10kV箱式变电站,400kVA,欧式,硅钢片,普通,有环网柜 | 箱式变电站-电压等级:AC10kV,额定容量:400kVA,结构型式:欧式,铁芯材质:硅钢片,安装方式:普通,环网柜型号:有环网柜 | 套 | 1 | 2025-12-31 | 2026-12-31 | 河北省承德市 | 买方指定仓库地面交货 |  | G00M-500061857-00075 | 044011276700010 | 400260063800010 | 500061857 |  | 500061857-0310 | 是
0125AB-1001012-9999 | 包1 | NC100 | 国网冀北电力有限公司 | 国网冀北电力有限公司张家口供电公司 |  | 无电压等级 | 10kV箱式变电站,630kVA,欧式,硅钢片,普通,有环网柜 | 箱式变电站-电压等级:AC10kV,额定容量:630kVA,结构型式:欧式,铁芯材质:硅钢片,安装方式:普通,环网柜型号:有环网柜 | 套 | 2 | 2025-12-31 | 2026-12-31 | 河北省张家口市 | 买方指定仓库地面交货 |  | G00M-500061873-00070 | 044013105500010 | 400260107600010 | 500061873 |  | 500061873-0452 | 是
0125AB-1001012-9999 | 包1 | NC100 | 国网冀北电力有限公司 | 国网冀北电力有限公司张家口供电公司 |  | 无电压等级 | 10kV箱式变电站,630kVA,欧式,硅钢片,普通,有环网柜 | 箱式变电站-电压等级:AC10kV,额定容量:630kVA,结构型式:欧式,铁芯材质:硅钢片,安装方式:普通,环网柜型号:有环网柜 | 套 | 7 | 2025-12-31 | 2026-12-31 | 河北省张家口市 | 买方指定仓库地面交货 |  | G00M-500061873-00074 | 044013105600010 | 400260107700010 | 500061873 |  | 500061873-0456 | 是
0125AB-1001012-9999 | 包1 | NC100 | 国网冀北电力有限公司 | 国网冀北电力有限公司廊坊供电公司 |  | 无电压等级 | 10kV箱式变电站,630kVA,欧式,硅钢片,普通,有环网柜 | 箱式变电站-电压等级:AC10kV,额定容量:630kVA,结构型式:欧式,铁芯材质:硅钢片,安装方式:普通,环网柜型号:有环网柜 | 套 | 1 | 2025-12-31 | 2026-12-31 | 河北省廊坊市 | 买方指定仓库地面交货 |  | G00M-500061873-00066 | 044013128100010 | 400260122200010 | 500061873 |  | 500061873-0448 | 是
0125AB-1001012-9999 | 包1 | NC100 | 国网冀北电力有限公司 | 国网冀北电力有限公司张家口供电公司 |  | 无电压等级 | 10kV箱式变电站,400kVA,欧式,硅钢片,普通,有环网柜 | 箱式变电站-电压等级:AC10kV,额定容量:400kVA,结构型式:欧式,铁芯材质:硅钢片,安装方式:普通,环网柜型号:有环网柜 | 套 | 1 | 2025-12-31 | 2026-12-31 | 河北省张家口市 | 买方指定仓库地面交货 |  | G00M-500061857-00074 | 044013105300010 | 400260107400010 | 500061857 |  | 500061857-0309 | 是
0125AB-1001012-9999 | 包1 | NC100 | 国网冀北电力有限公司 | 国网冀北电力有限公司廊坊供电公司 |  | 无电压等级 | 10kV箱式变电站,630kVA,欧式,硅钢片,普通,有环网柜 | 箱式变电站-电压等级:AC10kV,额定容量:630kVA,结构型式:欧式,铁芯材质:硅钢片,安装方式:普通,环网柜型号:有环网柜 | 套 | 4 | 2025-12-31 | 2026-12-31 | 河北省廊坊市 | 买方指定仓库地面交货 |  | G00M-500061873-00074 | 044013128200010 | 400260122300010 | 500061873 |  | 500061873-0456 | 是
0125AB-1001012-9999 | 包1 | NC100 | 国网冀北电力有限公司 | 国网冀北电力有限公司张家口供电公司 |  | 无电压等级 | 10kV箱式变电站,630kVA,欧式,硅钢片,普通,有环网柜 | 箱式变电站-电压等级:AC10kV,额定容量:630kVA,结构型式:欧式,铁芯材质:硅钢片,安装方式:普通,环网柜型号:有环网柜 | 套 | 6 | 2025-12-31 | 2026-12-31 | 河北省张家口市 | 买方指定仓库地面交货 |  | G00M-500061873-00064 | 044013105400010 | 400260107500010 | 500061873 |  | 500061873-0446 | 是
0125AB-1001012-9999 | 包1 | NC100 | 国网冀北电力有限公司 | 国网冀北电力有限公司唐山供电公司 |  | 无电压等级 | 10kV箱式变电站,400kVA,欧式,硅钢片,普通,有环网柜 | 箱式变电站-电压等级:AC10kV,额定容量:400kVA,结构型式:欧式,铁芯材质:硅钢片,安装方式:普通,环网柜型号:有环网柜 | 套 | 6 | 2025-12-31 | 2026-12-31 | 河北省唐山市 | 买方指定仓库地面交货 |  | G00M-500061857-00074 | 044013078700010 | 400260090000010 | 500061857 |  | 500061857-0309 | 是
0125AB-1001012-9999 | 包1 | NC100 | 国网冀北电力有限公司 | 国网冀北电力有限公司秦皇岛供电公司 |  | 无电压等级 | 10kV箱式变电站,630kVA,欧式,硅钢片,普通,有环网柜 | 箱式变电站-电压等级:AC10kV,额定容量:630kVA,结构型式:欧式,铁芯材质:硅钢片,安装方式:普通,环网柜型号:有环网柜 | 套 | 3 | 2025-12-31 | 2026-12-31 | 河北省秦皇岛市 | 买方指定仓库地面交货 |  | G00M-500061873-00064 | 044013061000010 | 400260075700010 | 500061873 |  | 500061873-0446 | 是
0125AB-1001012-9999 | 包1 | NC100 | 国网冀北电力有限公司 | 国网冀北电力有限公司承德供电公司 |  | 无电压等级 | 10kV箱式变电站,630kVA,欧式,硅钢片,普通,有环网柜 | 箱式变电站-电压等级:AC10kV,额定容量:630kVA,结构型式:欧式,铁芯材质:硅钢片,安装方式:普通,环网柜型号:有环网柜 | 套 | 1 | 2025-12-31 | 2026-12-31 | 河北省承德市 | 买方指定仓库地面交货 |  | G00M-500061873-00071 | 044010871100010 | 400260056800010 | 500061873 |  | 500061873-0453 | 是
0125AB-1001012-9999 | 包1 | NC100 | 国网冀北电力有限公司 | 国网冀北电力有限公司秦皇岛供电公司 |  | 无电压等级 | 10kV箱式变电站,630kVA,欧式,硅钢片,普通,有环网柜 | 箱式变电站-电压等级:AC10kV,额定容量:630kVA,结构型式:欧式,铁芯材质:硅钢片,安装方式:普通,环网柜型号:有环网柜 | 套 | 2 | 2025-12-31 | 2026-12-31 | 河北省秦皇岛市 | 买方指定仓库地面交货 |  | G00M-500061873-00077 | 044013061400010 | 400260076100010 | 500061873 |  | 500061873-0459 | 是
0125AB-1001012-9999 | 包1 | NC100 | 国网冀北电力有限公司 | 国网冀北电力有限公司秦皇岛供电公司 |  | 无电压等级 | 10kV箱式变电站,630kVA,欧式,硅钢片,普通,有环网柜 | 箱式变电站-电压等级:AC10kV,额定容量:630kVA,结构型式:欧式,铁芯材质:硅钢片,安装方式:普通,环网柜型号:有环网柜 | 套 | 4 | 2025-12-31 | 2026-12-31 | 河北省秦皇岛市 | 买方指定仓库地面交货 |  | G00M-500061873-00071 | 044013061100010 | 400260075800010 | 500061873 |  | 500061873-0453 | 是
0125AB-1001012-9999 | 包1 | NC100 | 国网冀北电力有限公司 | 国网冀北电力有限公司秦皇岛供电公司 |  | 无电压等级 | 10kV箱式变电站,400kVA,欧式,硅钢片,普通,有环网柜 | 箱式变电站-电压等级:AC10kV,额定容量:400kVA,结构型式:欧式,铁芯材质:硅钢片,安装方式:普通,环网柜型号:有环网柜 | 套 | 1 | 2025-12-31 | 2026-12-31 | 河北省秦皇岛市 | 买方指定仓库地面交货 |  | G00M-500061857-00071 | 044013060600010 | 400260075300010 | 500061857 | 标准化，环网型,不锈钢外壳，低压组屏，紧凑型,能效2级 | 500061857-0306 | 是
0125AB-1001012-9999 | 包2 | NC200 | 国网冀北电力有限公司 | 国网冀北电力有限公司秦皇岛供电公司 |  | 无电压等级 | 10kV箱式变电站,630kVA,欧式,硅钢片,普通,有环网柜 | 箱式变电站-电压等级:AC10kV,额定容量:630kVA,结构型式:欧式,铁芯材质:硅钢片,安装方式:普通,环网柜型号:有环网柜 | 套 | 4 | 2025-12-31 | 2026-12-31 | 河北省秦皇岛市 | 买方指定仓库地面交货 |  | G00M-500061873-00073 | 044013061200010 | 400260075900010 | 500061873 |  | 500061873-0455 | 是
0125AB-1001012-9999 | 包2 | NC200 | 国网冀北电力有限公司 | 国网冀北电力有限公司秦皇岛供电公司 |  | 无电压等级 | 10kV箱式变电站,630kVA,欧式,硅钢片,普通,有环网柜 | 箱式变电站-电压等级:AC10kV,额定容量:630kVA,结构型式:欧式,铁芯材质:硅钢片,安装方式:普通,环网柜型号:有环网柜 | 套 | 13 | 2025-12-31 | 2026-12-31 | 河北省秦皇岛市 | 买方指定仓库地面交货 |  | G00M-500061873-00075 | 044013061300010 | 400260076000010 | 500061873 |  | 500061873-0457 | 是
0125AB-1001012-9999 | 包2 | NC200 | 国网冀北电力有限公司 | 国网冀北电力有限公司唐山供电公司 |  | 无电压等级 | 10kV箱式变电站,630kVA,欧式,硅钢片,普通,有环网柜 | 箱式变电站-电压等级:AC10kV,额定容量:630kVA,结构型式:欧式,铁芯材质:硅钢片,安装方式:普通,环网柜型号:有环网柜 | 套 | 9 | 2025-12-31 | 2026-12-31 | 河北省唐山市 | 买方指定仓库地面交货 |  | G00M-500061873-00074 | 044013078800010 | 400260090100010 | 500061873 |  | 500061873-0456 | 是
0125AB-1001012-9999 | 包2 | NC200 | 国网冀北电力有限公司 | 国网冀北电力有限公司承德供电公司 |  | 无电压等级 | 10kV箱式变电站,630kVA,欧式,硅钢片,普通,有环网柜 | 箱式变电站-电压等级:AC10kV,额定容量:630kVA,结构型式:欧式,铁芯材质:硅钢片,安装方式:普通,环网柜型号:有环网柜 | 套 | 2 | 2025-12-31 | 2026-12-31 | 河北省承德市 | 买方指定仓库地面交货 |  | G00M-500061873-00074 | 044010871200010 | 400260056900010 | 500061873 |  | 500061873-0456 | 是
0125AB-1001012-9999 | 包2 | NC200 | 国网冀北电力有限公司 | 国网冀北电力有限公司承德供电公司 |  | 无电压等级 | 10kV箱式变电站,630kVA,欧式,硅钢片,普通,有环网柜 | 箱式变电站-电压等级:AC10kV,额定容量:630kVA,结构型式:欧式,铁芯材质:硅钢片,安装方式:普通,环网柜型号:有环网柜 | 套 | 4 | 2025-12-31 | 2026-12-31 | 河北省承德市 | 买方指定仓库地面交货 |  | G00M-500061873-00075 | 044011253800010 | 400260060800010 | 500061873 |  | 500061873-0457 | 是
0125AB-1001012-9999 | 包2 | NC200 | 国网冀北电力有限公司 | 国网冀北电力有限公司承德供电公司 |  | 无电压等级 | 10kV箱式变电站,400kVA,欧式,硅钢片,普通,有环网柜 | 箱式变电站-电压等级:AC10kV,额定容量:400kVA,结构型式:欧式,铁芯材质:硅钢片,安装方式:普通,环网柜型号:有环网柜 | 套 | 1 | 2025-12-31 | 2026-12-31 | 河北省承德市 | 买方指定仓库地面交货 |  | G00M-500061857-00075 | 044011276700010 | 400260063800010 | 500061857 |  | 500061857-0310 | 是
0125AB-1001012-9999 | 包2 | NC200 | 国网冀北电力有限公司 | 国网冀北电力有限公司张家口供电公司 |  | 无电压等级 | 10kV箱式变电站,630kVA,欧式,硅钢片,普通,有环网柜 | 箱式变电站-电压等级:AC10kV,额定容量:630kVA,结构型式:欧式,铁芯材质:硅钢片,安装方式:普通,环网柜型号:有环网柜 | 套 | 2 | 2025-12-31 | 2026-12-31 | 河北省张家口市 | 买方指定仓库地面交货 |  | G00M-500061873-00070 | 044013105500010 | 400260107600010 | 500061873 |  | 500061873-0452 | 是
0125AB-1001012-9999 | 包2 | NC200 | 国网冀北电力有限公司 | 国网冀北电力有限公司张家口供电公司 |  | 无电压等级 | 10kV箱式变电站,630kVA,欧式,硅钢片,普通,有环网柜 | 箱式变电站-电压等级:AC10kV,额定容量:630kVA,结构型式:欧式,铁芯材质:硅钢片,安装方式:普通,环网柜型号:有环网柜 | 套 | 6 | 2025-12-31 | 2026-12-31 | 河北省张家口市 | 买方指定仓库地面交货 |  | G00M-500061873-00074 | 044013105600010 | 400260107700010 | 500061873 |  | 500061873-0456 | 是
0125AB-1001012-9999 | 包2 | NC200 | 国网冀北电力有限公司 | 国网冀北电力有限公司廊坊供电公司 |  | 无电压等级 | 10kV箱式变电站,630kVA,欧式,硅钢片,普通,有环网柜 | 箱式变电站-电压等级:AC10kV,额定容量:630kVA,结构型式:欧式,铁芯材质:硅钢片,安装方式:普通,环网柜型号:有环网柜 | 套 | 1 | 2025-12-31 | 2026-12-31 | 河北省廊坊市 | 买方指定仓库地面交货 |  | G00M-500061873-00066 | 044013128100010 | 400260122200010 | 500061873 |  | 500061873-0448 | 是
0125AB-1001012-9999 | 包2 | NC200 | 国网冀北电力有限公司 | 国网冀北电力有限公司张家口供电公司 |  | 无电压等级 | 10kV箱式变电站,400kVA,欧式,硅钢片,普通,有环网柜 | 箱式变电站-电压等级:AC10kV,额定容量:400kVA,结构型式:欧式,铁芯材质:硅钢片,安装方式:普通,环网柜型号:有环网柜 | 套 | 1 | 2025-12-31 | 2026-12-31 | 河北省张家口市 | 买方指定仓库地面交货 |  | G00M-500061857-00074 | 044013105300010 | 400260107400010 | 500061857 |  | 500061857-0309 | 是
0125AB-1001012-9999 | 包2 | NC200 | 国网冀北电力有限公司 | 国网冀北电力有限公司廊坊供电公司 |  | 无电压等级 | 10kV箱式变电站,630kVA,欧式,硅钢片,普通,有环网柜 | 箱式变电站-电压等级:AC10kV,额定容量:630kVA,结构型式:欧式,铁芯材质:硅钢片,安装方式:普通,环网柜型号:有环网柜 | 套 | 3 | 2025-12-31 | 2026-12-31 | 河北省廊坊市 | 买方指定仓库地面交货 |  | G00M-500061873-00074 | 044013128200010 | 400260122300010 | 500061873 |  | 500061873-0456 | 是
0125AB-1001012-9999 | 包2 | NC200 | 国网冀北电力有限公司 | 国网冀北电力有限公司张家口供电公司 |  | 无电压等级 | 10kV箱式变电站,630kVA,欧式,硅钢片,普通,有环网柜 | 箱式变电站-电压等级:AC10kV,额定容量:630kVA,结构型式:欧式,铁芯材质:硅钢片,安装方式:普通,环网柜型号:有环网柜 | 套 | 6 | 2025-12-31 | 2026-12-31 | 河北省张家口市 | 买方指定仓库地面交货 |  | G00M-500061873-00064 | 044013105400010 | 400260107500010 | 500061873 |  | 500061873-0446 | 是
0125AB-1001012-9999 | 包2 | NC200 | 国网冀北电力有限公司 | 国网冀北电力有限公司唐山供电公司 |  | 无电压等级 | 10kV箱式变电站,400kVA,欧式,硅钢片,普通,有环网柜 | 箱式变电站-电压等级:AC10kV,额定容量:400kVA,结构型式:欧式,铁芯材质:硅钢片,安装方式:普通,环网柜型号:有环网柜 | 套 | 5 | 2025-12-31 | 2026-12-31 | 河北省唐山市 | 买方指定仓库地面交货 |  | G00M-500061857-00074 | 044013078700010 | 400260090000010 | 500061857 |  | 500061857-0309 | 是
0125AB-1001012-9999 | 包2 | NC200 | 国网冀北电力有限公司 | 国网冀北电力有限公司秦皇岛供电公司 |  | 无电压等级 | 10kV箱式变电站,630kVA,欧式,硅钢片,普通,有环网柜 | 箱式变电站-电压等级:AC10kV,额定容量:630kVA,结构型式:欧式,铁芯材质:硅钢片,安装方式:普通,环网柜型号:有环网柜 | 套 | 3 | 2025-12-31 | 2026-12-31 | 河北省秦皇岛市 | 买方指定仓库地面交货 |  | G00M-500061873-00064 | 044013061000010 | 400260075700010 | 500061873 |  | 500061873-0446 | 是
0125AB-1001012-9999 | 包2 | NC200 | 国网冀北电力有限公司 | 国网冀北电力有限公司承德供电公司 |  | 无电压等级 | 10kV箱式变电站,630kVA,欧式,硅钢片,普通,有环网柜 | 箱式变电站-电压等级:AC10kV,额定容量:630kVA,结构型式:欧式,铁芯材质:硅钢片,安装方式:普通,环网柜型号:有环网柜 | 套 | 1 | 2025-12-31 | 2026-12-31 | 河北省承德市 | 买方指定仓库地面交货 |  | G00M-500061873-00071 | 044010871100010 | 400260056800010 | 500061873 |  | 500061873-0453 | 是
0125AB-1001012-9999 | 包2 | NC200 | 国网冀北电力有限公司 | 国网冀北电力有限公司秦皇岛供电公司 |  | 无电压等级 | 10kV箱式变电站,630kVA,欧式,硅钢片,普通,有环网柜 | 箱式变电站-电压等级:AC10kV,额定容量:630kVA,结构型式:欧式,铁芯材质:硅钢片,安装方式:普通,环网柜型号:有环网柜 | 套 | 1 | 2025-12-31 | 2026-12-31 | 河北省秦皇岛市 | 买方指定仓库地面交货 |  | G00M-500061873-00077 | 044013061400010 | 400260076100010 | 500061873 |  | 500061873-0459 | 是
0125AB-1001012-9999 | 包2 | NC200 | 国网冀北电力有限公司 | 国网冀北电力有限公司秦皇岛供电公司 |  | 无电压等级 | 10kV箱式变电站,630kVA,欧式,硅钢片,普通,有环网柜 | 箱式变电站-电压等级:AC10kV,额定容量:630kVA,结构型式:欧式,铁芯材质:硅钢片,安装方式:普通,环网柜型号:有环网柜 | 套 | 4 | 2025-12-31 | 2026-12-31 | 河北省秦皇岛市 | 买方指定仓库地面交货 |  | G00M-500061873-00071 | 044013061100010 | 400260075800010 | 500061873 |  | 500061873-0453 | 是
0125AB-1001012-9999 | 包2 | NC200 | 国网冀北电力有限公司 | 国网冀北电力有限公司秦皇岛供电公司 |  | 无电压等级 | 10kV箱式变电站,400kVA,欧式,硅钢片,普通,有环网柜 | 箱式变电站-电压等级:AC10kV,额定容量:400kVA,结构型式:欧式,铁芯材质:硅钢片,安装方式:普通,环网柜型号:有环网柜 | 套 | 1 | 2025-12-31 | 2026-12-31 | 河北省秦皇岛市 | 买方指定仓库地面交货 |  | G00M-500061857-00077 | 044013060900010 | 400260075600010 | 500061857 | 标准化，终端型,不锈钢外壳，低压组屏，标准型,能效2级 | 500061857-0312 | 是
0125AB-1001012-9999 | 包3 | NC300 | 国网冀北电力有限公司 | 国网冀北电力有限公司张家口供电公司 |  | 无电压等级 | 10kV箱式变电站,630kVA,欧式,硅钢片,普通,有环网柜 | 箱式变电站-电压等级:AC10kV,额定容量:630kVA,结构型式:欧式,铁芯材质:硅钢片,安装方式:普通,环网柜型号:有环网柜 | 套 | 2 | 2025-12-31 | 2026-12-31 | 河北省张家口市 | 买方指定仓库地面交货 |  | G00M-500061873-00070 | 044013105500010 | 400260107600010 | 500061873 |  | 500061873-0452 | 是
0125AB-1001012-9999 | 包3 | NC300 | 国网冀北电力有限公司 | 国网冀北电力有限公司张家口供电公司 |  | 无电压等级 | 10kV箱式变电站,630kVA,欧式,硅钢片,普通,有环网柜 | 箱式变电站-电压等级:AC10kV,额定容量:630kVA,结构型式:欧式,铁芯材质:硅钢片,安装方式:普通,环网柜型号:有环网柜 | 套 | 5 | 2025-12-31 | 2026-12-31 | 河北省张家口市 | 买方指定仓库地面交货 |  | G00M-500061873-00074 | 044013105600010 | 400260107700010 | 500061873 |  | 500061873-0456 | 是
0125AB-1001012-9999 | 包3 | NC300 | 国网冀北电力有限公司 | 国网冀北电力有限公司秦皇岛供电公司 |  | 无电压等级 | 10kV箱式变电站,630kVA,欧式,硅钢片,普通,有环网柜 | 箱式变电站-电压等级:AC10kV,额定容量:630kVA,结构型式:欧式,铁芯材质:硅钢片,安装方式:普通,环网柜型号:有环网柜 | 套 | 12 | 2025-12-31 | 2026-12-31 | 河北省秦皇岛市 | 买方指定仓库地面交货 |  | G00M-500061873-00075 | 044013061300010 | 400260076000010 | 500061873 |  | 500061873-0457 | 是
0125AB-1001012-9999 | 包3 | NC300 | 国网冀北电力有限公司 | 国网冀北电力有限公司秦皇岛供电公司 |  | 无电压等级 | 10kV箱式变电站,630kVA,欧式,硅钢片,普通,有环网柜 | 箱式变电站-电压等级:AC10kV,额定容量:630kVA,结构型式:欧式,铁芯材质:硅钢片,安装方式:普通,环网柜型号:有环网柜 | 套 | 2 | 2025-12-31 | 2026-12-31 | 河北省秦皇岛市 | 买方指定仓库地面交货 |  | G00M-500061873-00064 | 044013061000010 | 400260075700010 | 500061873 |  | 500061873-0446 | 是
0125AB-1001012-9999 | 包3 | NC300 | 国网冀北电力有限公司 | 国网冀北电力有限公司承德供电公司 |  | 无电压等级 | 10kV箱式变电站,630kVA,欧式,硅钢片,普通,有环网柜 | 箱式变电站-电压等级:AC10kV,额定容量:630kVA,结构型式:欧式,铁芯材质:硅钢片,安装方式:普通,环网柜型号:有环网柜 | 套 | 3 | 2025-12-31 | 2026-12-31 | 河北省承德市 | 买方指定仓库地面交货 |  | G00M-500061873-00075 | 044011253800010 | 400260060800010 | 500061873 |  | 500061873-0457 | 是
0125AB-1001012-9999 | 包3 | NC300 | 国网冀北电力有限公司 | 国网冀北电力有限公司唐山供电公司 |  | 无电压等级 | 10kV箱式变电站,400kVA,欧式,硅钢片,普通,有环网柜 | 箱式变电站-电压等级:AC10kV,额定容量:400kVA,结构型式:欧式,铁芯材质:硅钢片,安装方式:普通,环网柜型号:有环网柜 | 套 | 5 | 2025-12-31 | 2026-12-31 | 河北省唐山市 | 买方指定仓库地面交货 |  | G00M-500061857-00074 | 044013078700010 | 400260090000010 | 500061857 |  | 500061857-0309 | 是
0125AB-1001012-9999 | 包3 | NC300 | 国网冀北电力有限公司 | 国网冀北电力有限公司秦皇岛供电公司 |  | 无电压等级 | 10kV箱式变电站,400kVA,欧式,硅钢片,普通,有环网柜 | 箱式变电站-电压等级:AC10kV,额定容量:400kVA,结构型式:欧式,铁芯材质:硅钢片,安装方式:普通,环网柜型号:有环网柜 | 套 | 1 | 2025-12-31 | 2026-12-31 | 河北省秦皇岛市 | 买方指定仓库地面交货 |  | G00M-500061857-00075 | 044013060800010 | 400260075500010 | 500061857 | 标准化，环网型,不锈钢外壳，低压组屏，标准型,能效2级 | 500061857-0310 | 是
0125AB-1001012-9999 | 包3 | NC300 | 国网冀北电力有限公司 | 国网冀北电力有限公司张家口供电公司 |  | 无电压等级 | 10kV箱式变电站,630kVA,欧式,硅钢片,普通,有环网柜 | 箱式变电站-电压等级:AC10kV,额定容量:630kVA,结构型式:欧式,铁芯材质:硅钢片,安装方式:普通,环网柜型号:有环网柜 | 套 | 5 | 2025-12-31 | 2026-12-31 | 河北省张家口市 | 买方指定仓库地面交货 |  | G00M-500061873-00064 | 044013105400010 | 400260107500010 | 500061873 |  | 500061873-0446 | 是
0125AB-1001012-9999 | 包3 | NC300 | 国网冀北电力有限公司 | 国网冀北电力有限公司承德供电公司 |  | 无电压等级 | 10kV箱式变电站,630kVA,欧式,硅钢片,普通,有环网柜 | 箱式变电站-电压等级:AC10kV,额定容量:630kVA,结构型式:欧式,铁芯材质:硅钢片,安装方式:普通,环网柜型号:有环网柜 | 套 | 1 | 2025-12-31 | 2026-12-31 | 河北省承德市 | 买方指定仓库地面交货 |  | G00M-500061873-00074 | 044010871200010 | 400260056900010 | 500061873 |  | 500061873-0456 | 是
0125AB-1001012-9999 | 包3 | NC300 | 国网冀北电力有限公司 | 国网冀北电力有限公司廊坊供电公司 |  | 无电压等级 | 10kV箱式变电站,630kVA,欧式,硅钢片,普通,有环网柜 | 箱式变电站-电压等级:AC10kV,额定容量:630kVA,结构型式:欧式,铁芯材质:硅钢片,安装方式:普通,环网柜型号:有环网柜 | 套 | 3 | 2025-12-31 | 2026-12-31 | 河北省廊坊市 | 买方指定仓库地面交货 |  | G00M-500061873-00074 | 044013128200010 | 400260122300010 | 500061873 |  | 500061873-0456 | 是
0125AB-1001012-9999 | 包3 | NC300 | 国网冀北电力有限公司 | 国网冀北电力有限公司秦皇岛供电公司 |  | 无电压等级 | 10kV箱式变电站,630kVA,欧式,硅钢片,普通,有环网柜 | 箱式变电站-电压等级:AC10kV,额定容量:630kVA,结构型式:欧式,铁芯材质:硅钢片,安装方式:普通,环网柜型号:有环网柜 | 套 | 4 | 2025-12-31 | 2026-12-31 | 河北省秦皇岛市 | 买方指定仓库地面交货 |  | G00M-500061873-00073 | 044013061200010 | 400260075900010 | 500061873 |  | 500061873-0455 | 是
0125AB-1001012-9999 | 包3 | NC300 | 国网冀北电力有限公司 | 国网冀北电力有限公司张家口供电公司 |  | 无电压等级 | 10kV箱式变电站,400kVA,欧式,硅钢片,普通,有环网柜 | 箱式变电站-电压等级:AC10kV,额定容量:400kVA,结构型式:欧式,铁芯材质:硅钢片,安装方式:普通,环网柜型号:有环网柜 | 套 | 1 | 2025-12-31 | 2026-12-31 | 河北省张家口市 | 买方指定仓库地面交货 |  | G00M-500061857-00074 | 044013105300010 | 400260107400010 | 500061857 |  | 500061857-0309 | 是
0125AB-1001012-9999 | 包3 | NC300 | 国网冀北电力有限公司 | 国网冀北电力有限公司唐山供电公司 |  | 无电压等级 | 10kV箱式变电站,630kVA,欧式,硅钢片,普通,有环网柜 | 箱式变电站-电压等级:AC10kV,额定容量:630kVA,结构型式:欧式,铁芯材质:硅钢片,安装方式:普通,环网柜型号:有环网柜 | 套 | 8 | 2025-12-31 | 2026-12-31 | 河北省唐山市 | 买方指定仓库地面交货 |  | G00M-500061873-00074 | 044013078800010 | 400260090100010 | 500061873 |  | 500061873-0456 | 是
0125AB-1001012-9999 | 包3 | NC300 | 国网冀北电力有限公司 | 国网冀北电力有限公司秦皇岛供电公司 |  | 无电压等级 | 10kV箱式变电站,630kVA,欧式,硅钢片,普通,有环网柜 | 箱式变电站-电压等级:AC10kV,额定容量:630kVA,结构型式:欧式,铁芯材质:硅钢片,安装方式:普通,环网柜型号:有环网柜 | 套 | 4 | 2025-12-31 | 2026-12-31 | 河北省秦皇岛市 | 买方指定仓库地面交货 |  | G00M-500061873-00071 | 044013061100010 | 400260075800010 | 500061873 |  | 500061873-0453 | 是
0125AB-1001012-9999 | 包3 | NC300 | 国网冀北电力有限公司 | 国网冀北电力有限公司秦皇岛供电公司 |  | 无电压等级 | 10kV箱式变电站,630kVA,欧式,硅钢片,普通,有环网柜 | 箱式变电站-电压等级:AC10kV,额定容量:630kVA,结构型式:欧式,铁芯材质:硅钢片,安装方式:普通,环网柜型号:有环网柜 | 套 | 1 | 2025-12-31 | 2026-12-31 | 河北省秦皇岛市 | 买方指定仓库地面交货 |  | G00M-500061873-00077 | 044013061400010 | 400260076100010 | 500061873 |  | 500061873-0459 | 是
0125AB-1001012-9999 | 包4 | NC400 | 国网冀北电力有限公司 | 国网冀北电力有限公司秦皇岛供电公司 |  | 无电压等级 | 10kV箱式变电站,630kVA,欧式,硅钢片,普通,有环网柜 | 箱式变电站-电压等级:AC10kV,额定容量:630kVA,结构型式:欧式,铁芯材质:硅钢片,安装方式:普通,环网柜型号:有环网柜 | 套 | 1 | 2025-12-31 | 2026-12-31 | 河北省秦皇岛市 | 买方指定仓库地面交货 |  | G00M-500061873-00077 | 044013061400010 | 400260076100010 | 500061873 |  | 500061873-0459 | 是
0125AB-1001012-9999 | 包4 | NC400 | 国网冀北电力有限公司 | 国网冀北电力有限公司秦皇岛供电公司 |  | 无电压等级 | 10kV箱式变电站,630kVA,欧式,硅钢片,普通,有环网柜 | 箱式变电站-电压等级:AC10kV,额定容量:630kVA,结构型式:欧式,铁芯材质:硅钢片,安装方式:普通,环网柜型号:有环网柜 | 套 | 2 | 2025-12-31 | 2026-12-31 | 河北省秦皇岛市 | 买方指定仓库地面交货 |  | G00M-500061873-00064 | 044013061000010 | 400260075700010 | 500061873 |  | 500061873-0446 | 是
0125AB-1001012-9999 | 包4 | NC400 | 国网冀北电力有限公司 | 国网冀北电力有限公司唐山供电公司 |  | 无电压等级 | 10kV箱式变电站,400kVA,欧式,硅钢片,普通,有环网柜 | 箱式变电站-电压等级:AC10kV,额定容量:400kVA,结构型式:欧式,铁芯材质:硅钢片,安装方式:普通,环网柜型号:有环网柜 | 套 | 4 | 2025-12-31 | 2026-12-31 | 河北省唐山市 | 买方指定仓库地面交货 |  | G00M-500061857-00074 | 044013078700010 | 400260090000010 | 500061857 |  | 500061857-0309 | 是
0125AB-1001012-9999 | 包4 | NC400 | 国网冀北电力有限公司 | 国网冀北电力有限公司张家口供电公司 |  | 无电压等级 | 10kV箱式变电站,630kVA,欧式,硅钢片,普通,有环网柜 | 箱式变电站-电压等级:AC10kV,额定容量:630kVA,结构型式:欧式,铁芯材质:硅钢片,安装方式:普通,环网柜型号:有环网柜 | 套 | 4 | 2025-12-31 | 2026-12-31 | 河北省张家口市 | 买方指定仓库地面交货 |  | G00M-500061873-00064 | 044013105400010 | 400260107500010 | 500061873 |  | 500061873-0446 | 是
0125AB-1001012-9999 | 包4 | NC400 | 国网冀北电力有限公司 | 国网冀北电力有限公司廊坊供电公司 |  | 无电压等级 | 10kV箱式变电站,630kVA,欧式,硅钢片,普通,有环网柜 | 箱式变电站-电压等级:AC10kV,额定容量:630kVA,结构型式:欧式,铁芯材质:硅钢片,安装方式:普通,环网柜型号:有环网柜 | 套 | 2 | 2025-12-31 | 2026-12-31 | 河北省廊坊市 | 买方指定仓库地面交货 |  | G00M-500061873-00074 | 044013128200010 | 400260122300010 | 500061873 |  | 500061873-0456 | 是
0125AB-1001012-9999 | 包4 | NC400 | 国网冀北电力有限公司 | 国网冀北电力有限公司张家口供电公司 |  | 无电压等级 | 10kV箱式变电站,400kVA,欧式,硅钢片,普通,有环网柜 | 箱式变电站-电压等级:AC10kV,额定容量:400kVA,结构型式:欧式,铁芯材质:硅钢片,安装方式:普通,环网柜型号:有环网柜 | 套 | 1 | 2025-12-31 | 2026-12-31 | 河北省张家口市 | 买方指定仓库地面交货 |  | G00M-500061857-00074 | 044013105300010 | 400260107400010 | 500061857 |  | 500061857-0309 | 是
0125AB-1001012-9999 | 包4 | NC400 | 国网冀北电力有限公司 | 国网冀北电力有限公司张家口供电公司 |  | 无电压等级 | 10kV箱式变电站,630kVA,欧式,硅钢片,普通,有环网柜 | 箱式变电站-电压等级:AC10kV,额定容量:630kVA,结构型式:欧式,铁芯材质:硅钢片,安装方式:普通,环网柜型号:有环网柜 | 套 | 5 | 2025-12-31 | 2026-12-31 | 河北省张家口市 | 买方指定仓库地面交货 |  | G00M-500061873-00074 | 044013105600010 | 400260107700010 | 500061873 |  | 500061873-0456 | 是
0125AB-1001012-9999 | 包4 | NC400 | 国网冀北电力有限公司 | 国网冀北电力有限公司张家口供电公司 |  | 无电压等级 | 10kV箱式变电站,630kVA,欧式,硅钢片,普通,有环网柜 | 箱式变电站-电压等级:AC10kV,额定容量:630kVA,结构型式:欧式,铁芯材质:硅钢片,安装方式:普通,环网柜型号:有环网柜 | 套 | 2 | 2025-12-31 | 2026-12-31 | 河北省张家口市 | 买方指定仓库地面交货 |  | G00M-500061873-00070 | 044013105500010 | 400260107600010 | 500061873 |  | 500061873-0452 | 是
0125AB-1001012-9999 | 包4 | NC400 | 国网冀北电力有限公司 | 国网冀北电力有限公司承德供电公司 |  | 无电压等级 | 10kV箱式变电站,630kVA,欧式,硅钢片,普通,有环网柜 | 箱式变电站-电压等级:AC10kV,额定容量:630kVA,结构型式:欧式,铁芯材质:硅钢片,安装方式:普通,环网柜型号:有环网柜 | 套 | 3 | 2025-12-31 | 2026-12-31 | 河北省承德市 | 买方指定仓库地面交货 |  | G00M-500061873-00075 | 044011253800010 | 400260060800010 | 500061873 |  | 500061873-0457 | 是
0125AB-1001012-9999 | 包4 | NC400 | 国网冀北电力有限公司 | 国网冀北电力有限公司承德供电公司 |  | 无电压等级 | 10kV箱式变电站,630kVA,欧式,硅钢片,普通,有环网柜 | 箱式变电站-电压等级:AC10kV,额定容量:630kVA,结构型式:欧式,铁芯材质:硅钢片,安装方式:普通,环网柜型号:有环网柜 | 套 | 1 | 2025-12-31 | 2026-12-31 | 河北省承德市 | 买方指定仓库地面交货 |  | G00M-500061873-00074 | 044010871200010 | 400260056900010 | 500061873 |  | 500061873-0456 | 是
0125AB-1001012-9999 | 包4 | NC400 | 国网冀北电力有限公司 | 国网冀北电力有限公司唐山供电公司 |  | 无电压等级 | 10kV箱式变电站,630kVA,欧式,硅钢片,普通,有环网柜 | 箱式变电站-电压等级:AC10kV,额定容量:630kVA,结构型式:欧式,铁芯材质:硅钢片,安装方式:普通,环网柜型号:有环网柜 | 套 | 7 | 2025-12-31 | 2026-12-31 | 河北省唐山市 | 买方指定仓库地面交货 |  | G00M-500061873-00074 | 044013078800010 | 400260090100010 | 500061873 |  | 500061873-0456 | 是
0125AB-1001012-9999 | 包4 | NC400 | 国网冀北电力有限公司 | 国网冀北电力有限公司秦皇岛供电公司 |  | 无电压等级 | 10kV箱式变电站,630kVA,欧式,硅钢片,普通,有环网柜 | 箱式变电站-电压等级:AC10kV,额定容量:630kVA,结构型式:欧式,铁芯材质:硅钢片,安装方式:普通,环网柜型号:有环网柜 | 套 | 10 | 2025-12-31 | 2026-12-31 | 河北省秦皇岛市 | 买方指定仓库地面交货 |  | G00M-500061873-00075 | 044013061300010 | 400260076000010 | 500061873 |  | 500061873-0457 | 是
0125AB-1001012-9999 | 包4 | NC400 | 国网冀北电力有限公司 | 国网冀北电力有限公司秦皇岛供电公司 |  | 无电压等级 | 10kV箱式变电站,630kVA,欧式,硅钢片,普通,有环网柜 | 箱式变电站-电压等级:AC10kV,额定容量:630kVA,结构型式:欧式,铁芯材质:硅钢片,安装方式:普通,环网柜型号:有环网柜 | 套 | 3 | 2025-12-31 | 2026-12-31 | 河北省秦皇岛市 | 买方指定仓库地面交货 |  | G00M-500061873-00073 | 044013061200010 | 400260075900010 | 500061873 |  | 500061873-0455 | 是
0125AB-1001012-9999 | 包4 | NC400 | 国网冀北电力有限公司 | 国网冀北电力有限公司秦皇岛供电公司 |  | 无电压等级 | 10kV箱式变电站,630kVA,欧式,硅钢片,普通,有环网柜 | 箱式变电站-电压等级:AC10kV,额定容量:630kVA,结构型式:欧式,铁芯材质:硅钢片,安装方式:普通,环网柜型号:有环网柜 | 套 | 3 | 2025-12-31 | 2026-12-31 | 河北省秦皇岛市 | 买方指定仓库地面交货 |  | G00M-500061873-00071 | 044013061100010 | 400260075800010 | 500061873 |  | 500061873-0453 | 是

## 高压计量柜
分标编号 | 包名称 | 分包编号 | 项目单位 | 需求单位 | 项目名称 | 工程电压等级 | 物资名称 | 物资描述 | 单位 | 数量 | 首批交货日期 | 最后一批交货日期 | 交货地点 | 交货方式 | 备注 | 技术规范编码 | 网省采购申请号 | 总部采购申请号 | 物料编码 | 扩展描述 | 扩展编码 | 是否安装实物ID
0125AB-1016007-9999 | 包1 | NC100 | 国网冀北电力有限公司 | 国网冀北电力有限公司唐山供电公司 |  | 无电压等级 | 高压计量柜,AC10kV | 高压计量柜-电压等级:AC10kV | 台 | 32 | 2025-12-31 | 2026-12-31 | 河北省唐山市 | 买方指定仓库地面交货 |  | G00M-500008675-00004 | 044013079900010 | 400260091100010 | 500008675 |  | 500008675-0041
0125AB-1016007-9999 | 包1 | NC100 | 国网冀北电力有限公司 | 国网冀北电力有限公司张家口供电公司 |  | 无电压等级 | 高压计量柜,AC10kV | 高压计量柜-电压等级:AC10kV | 台 | 18 | 2025-12-31 | 2026-12-31 | 河北省张家口市 | 买方指定仓库地面交货 |  | G00M-500008675-00003 | 044013098400010 | 400260103300010 | 500008675 |  | 500008675-0040
0125AB-1016007-9999 | 包1 | NC100 | 国网冀北电力有限公司 | 国网冀北电力有限公司秦皇岛供电公司 |  | 无电压等级 | 高压计量柜,AC10kV | 高压计量柜-电压等级:AC10kV | 台 | 18 | 2025-12-31 | 2026-12-31 | 河北省秦皇岛市 | 买方指定仓库地面交货 |  | G00M-500008675-00004 | 044013070600010 | 400260085000010 | 500008675 |  | 500008675-0041
0125AB-1016007-9999 | 包1 | NC100 | 国网冀北电力有限公司 | 国网冀北电力有限公司唐山供电公司 |  | 无电压等级 | 高压计量柜,AC10kV | 高压计量柜-电压等级:AC10kV | 台 | 13 | 2025-12-31 | 2026-12-31 | 河北省唐山市 | 买方指定仓库地面交货 |  | G00M-500008675-00001 | 044013079700010 | 400260090900010 | 500008675 |  | 500008675-0038
0125AB-1016007-9999 | 包1 | NC100 | 国网冀北电力有限公司 | 国网冀北电力有限公司唐山供电公司 |  | 无电压等级 | 高压计量柜,AC10kV | 高压计量柜-电压等级:AC10kV | 台 | 18 | 2025-12-31 | 2026-12-31 | 河北省唐山市 | 买方指定仓库地面交货 |  | G00M-500008675-00003 | 044013079800010 | 400260091000010 | 500008675 |  | 500008675-0040
0125AB-1016007-9999 | 包2 | NC200 | 国网冀北电力有限公司 | 国网冀北电力有限公司张家口供电公司 |  | 无电压等级 | 高压计量柜,AC10kV | 高压计量柜-电压等级:AC10kV | 台 | 12 | 2025-12-31 | 2026-12-31 | 河北省张家口市 | 买方指定仓库地面交货 |  | G00M-500008675-00003 | 044013098400010 | 400260103300010 | 500008675 |  | 500008675-0040
0125AB-1016007-9999 | 包2 | NC200 | 国网冀北电力有限公司 | 国网冀北电力有限公司秦皇岛供电公司 |  | 无电压等级 | 高压计量柜,AC10kV | 高压计量柜-电压等级:AC10kV | 台 | 12 | 2025-12-31 | 2026-12-31 | 河北省秦皇岛市 | 买方指定仓库地面交货 |  | G00M-500008675-00004 | 044013070600010 | 400260085000010 | 500008675 |  | 500008675-0041
0125AB-1016007-9999 | 包2 | NC200 | 国网冀北电力有限公司 | 国网冀北电力有限公司唐山供电公司 |  | 无电压等级 | 高压计量柜,AC10kV | 高压计量柜-电压等级:AC10kV | 台 | 12 | 2025-12-31 | 2026-12-31 | 河北省唐山市 | 买方指定仓库地面交货 |  | G00M-500008675-00003 | 044013079800010 | 400260091000010 | 500008675 |  | 500008675-0040
0125AB-1016007-9999 | 包2 | NC200 | 国网冀北电力有限公司 | 国网冀北电力有限公司唐山供电公司 |  | 无电压等级 | 高压计量柜,AC10kV | 高压计量柜-电压等级:AC10kV | 台 | 9 | 2025-12-31 | 2026-12-31 | 河北省唐山市 | 买方指定仓库地面交货 |  | G00M-500008675-00001 | 044013079700010 | 400260090900010 | 500008675 |  | 500008675-0038
0125AB-1016007-9999 | 包2 | NC200 | 国网冀北电力有限公司 | 国网冀北电力有限公司唐山供电公司 |  | 无电压等级 | 高压计量柜,AC10kV | 高压计量柜-电压等级:AC10kV | 台 | 21 | 2025-12-31 | 2026-12-31 | 河北省唐山市 | 买方指定仓库地面交货 |  | G00M-500008675-00004 | 044013079900010 | 400260091100010 | 500008675 |  | 500008675-0041

## 控制电缆
分标编号 | 包名称 | 分包编号 | 项目单位 | 需求单位 | 项目名称 | 工程电压等级 | 物资名称 | 物资描述 | 单位 | 数量 | 首批交货日期 | 最后一批交货日期 | 交货地点 | 交货方式 | 备注 | 技术规范编码 | 网省采购申请号 | 总部采购申请号 | 物料编码 | 扩展描述 | 扩展编码 | 是否安装实物ID
0125AB-1404003-9999 | 包1 | NC100 | 国网冀北电力有限公司 | 国网冀北电力有限公司张家口供电公司 |  | 无电压等级 | 控制电缆,KVVP2,4,10,ZC,22 | 控制电缆-型号:KVVP2,截面mm2:4,芯数:10,防护特性:ZC,铠装形式:22 | 米 | 900 | 2025-12-31 | 2026-12-31 | 河北省张家口市 | 买方指定仓库地面交货 |  | 9977-500142993-00003 | 044013122200010 | 400260116300010 | 500142993 | 控制电缆,KVVP2,4,10,ZC,22 | 500142993-0005
0125AB-1404003-9999 | 包1 | NC100 | 国网冀北电力有限公司 | 国网冀北电力有限公司秦皇岛供电公司 |  | 无电压等级 | 控制电缆,KVVP2,4,4,ZC,22 | 控制电缆-型号:KVVP2,截面mm2:4,芯数:4,防护特性:ZC,铠装形式:22 | 米 | 2000 | 2025-12-31 | 2026-12-31 | 河北省秦皇岛市 | 买方指定仓库地面交货 |  | 9977-500142977-00003 | 044013073100010 | 400260087300010 | 500142977 | 控制电缆,KVVP2,4,4,ZC,22 | 500142977-0006
0125AB-1404003-9999 | 包1 | NC100 | 国网冀北电力有限公司 | 国网冀北电力有限公司承德供电公司 |  | 无电压等级 | 控制电缆,KVVP2,2.5,7,ZC,22 | 控制电缆-型号:KVVP2,截面mm2:2.5,芯数:7,防护特性:ZC,铠装形式:22 | 米 | 230.08 | 2025-12-31 | 2026-12-31 | 河北省承德市 | 买方指定仓库地面交货 |  | 9977-500142973-00003 | 044011253600010 | 400260060600010 | 500142973 | 控制电缆,KVVP2,2.5,7,ZC,22 | 500142973-0004
0125AB-1404003-9999 | 包1 | NC100 | 国网冀北电力有限公司 | 国网冀北电力有限公司唐山供电公司 |  | 无电压等级 | 控制电缆,KVVP2,6,4,ZC,22 | 控制电缆-型号:KVVP2,截面mm2:6,芯数:4,防护特性:ZC,铠装形式:22 | 米 | 900 | 2025-12-31 | 2026-12-31 | 河北省唐山市 | 买方指定仓库地面交货 |  | 9977-500142996-00003 | 044013095700010 | 400260101700010 | 500142996 | 控制电缆,KVVP2,6,4,ZC,22 | 500142996-0004
0125AB-1404003-9999 | 包1 | NC100 | 国网冀北电力有限公司 | 国网冀北电力有限公司唐山供电公司 |  | 无电压等级 | 控制电缆,KVVP2,1.5,7,ZC,22 | 控制电缆-型号:KVVP2,截面mm2:1.5,芯数:7,防护特性:ZC,铠装形式:22 | 米 | 50 | 2025-12-31 | 2026-12-31 | 河北省唐山市 | 买方指定仓库地面交货 |  | 9977-500142989-00003 | 044013115000010 | 400260112700010 | 500142989 | 控制电缆,KVVP2,1.5,7,ZC,22 | 500142989-0003
0125AB-1404003-9999 | 包1 | NC100 | 国网冀北电力有限公司 | 国网冀北电力有限公司唐山供电公司 |  | 无电压等级 | 控制电缆,KVVP2,2.5,10,ZC,22 | 控制电缆-型号:KVVP2,截面mm2:2.5,芯数:10,防护特性:ZC,铠装形式:22 | 米 | 30 | 2025-12-31 | 2026-12-31 | 河北省唐山市 | 买方指定仓库地面交货 |  | 9977-500142974-00004 | 044013111800010 | 400260112600010 | 500142974 | 控制电缆,KVVP2,2.5,10,ZC,22 | 500142974-0006
0125AB-1404003-9999 | 包1 | NC100 | 国网冀北电力有限公司 | 国网冀北电力有限公司秦皇岛供电公司 |  | 无电压等级 | 控制电缆,KVVP2,6,4,ZC,22 | 控制电缆-型号:KVVP2,截面mm2:6,芯数:4,防护特性:ZC,铠装形式:22 | 米 | 15600 | 2025-12-31 | 2026-12-31 | 河北省秦皇岛市 | 买方指定仓库地面交货 |  | 9977-500142996-00003 | 044013072900010 | 400260087100010 | 500142996 | 控制电缆,KVVP2,6,4,ZC,22 | 500142996-0004
0125AB-1404003-9999 | 包1 | NC100 | 国网冀北电力有限公司 | 国网冀北电力有限公司秦皇岛供电公司 |  | 无电压等级 | 控制电缆,KVVP2,2.5,7,ZC,22 | 控制电缆-型号:KVVP2,截面mm2:2.5,芯数:7,防护特性:ZC,铠装形式:22 | 米 | 27380 | 2025-12-31 | 2026-12-31 | 河北省秦皇岛市 | 买方指定仓库地面交货 |  | 9977-500142973-00003 | 044013073300010 | 400260087500010 | 500142973 | 控制电缆,KVVP2,2.5,7,ZC,22 | 500142973-0004
0125AB-1404003-9999 | 包1 | NC100 | 国网冀北电力有限公司 | 国网冀北电力有限公司秦皇岛供电公司 |  | 无电压等级 | 控制电缆,KVVP2,2.5,4,ZC,22 | 控制电缆-型号:KVVP2,截面mm2:2.5,芯数:4,防护特性:ZC,铠装形式:22 | 米 | 4000 | 2025-12-31 | 2026-12-31 | 河北省秦皇岛市 | 买方指定仓库地面交货 |  | 9977-500142983-00003 | 044013073400010 | 400260087600010 | 500142983 | 控制电缆,KVVP2,2.5,4,ZC,22 | 500142983-0010
0125AB-1404003-9999 | 包1 | NC100 | 国网冀北电力有限公司 | 国网冀北电力有限公司承德供电公司 |  | 无电压等级 | 控制电缆,KVVP2,2.5,10,ZC,22 | 控制电缆-型号:KVVP2,截面mm2:2.5,芯数:10,防护特性:ZC,铠装形式:22 | 米 | 4790.06 | 2025-12-31 | 2026-12-31 | 河北省承德市 | 买方指定仓库地面交货 |  | 9977-500142974-00004 | 044011253700010 | 400260060700010 | 500142974 | 控制电缆,KVVP2,2.5,10,ZC,22 | 500142974-0006
0125AB-1404003-9999 | 包1 | NC100 | 国网冀北电力有限公司 | 国网冀北电力有限公司张家口供电公司 |  | 无电压等级 | 控制电缆,KVVP2,4,4,ZC,22 | 控制电缆-型号:KVVP2,截面mm2:4,芯数:4,防护特性:ZC,铠装形式:22 | 米 | 360 | 2025-12-31 | 2026-12-31 | 河北省张家口市 | 买方指定仓库地面交货 |  | 9977-500142977-00003 | 044013121800010 | 400260116100010 | 500142977 | 控制电缆,KVVP2,4,4,ZC,22 | 500142977-0006
0125AB-1404003-9999 | 包1 | NC100 | 国网冀北电力有限公司 | 国网冀北电力有限公司张家口供电公司 |  | 无电压等级 | 控制电缆,KVVP2,6,4,ZC,22 | 控制电缆-型号:KVVP2,截面mm2:6,芯数:4,防护特性:ZC,铠装形式:22 | 米 | 360 | 2025-12-31 | 2026-12-31 | 河北省张家口市 | 买方指定仓库地面交货 |  | 9977-500142996-00003 | 044013122300010 | 400260116400010 | 500142996 | 控制电缆,KVVP2,6,4,ZC,22 | 500142996-0004
0125AB-1404003-9999 | 包1 | NC100 | 国网冀北电力有限公司 | 国网冀北电力有限公司秦皇岛供电公司 |  | 无电压等级 | 控制电缆,KVVP2,2.5,10,ZC,22 | 控制电缆-型号:KVVP2,截面mm2:2.5,芯数:10,防护特性:ZC,铠装形式:22 | 米 | 10500 | 2025-12-31 | 2026-12-31 | 河北省秦皇岛市 | 买方指定仓库地面交货 |  | 9977-500142974-00004 | 044013073500010 | 400260087700010 | 500142974 | 控制电缆,KVVP2,2.5,10,ZC,22 | 500142974-0006
0125AB-1404003-9999 | 包1 | NC100 | 国网冀北电力有限公司 | 国网冀北电力有限公司秦皇岛供电公司 |  | 无电压等级 | 控制电缆,KVVP2,4,10,ZC,22 | 控制电缆-型号:KVVP2,截面mm2:4,芯数:10,防护特性:ZC,铠装形式:22 | 米 | 6000 | 2025-12-31 | 2026-12-31 | 河北省秦皇岛市 | 买方指定仓库地面交货 |  | 9977-500142993-00003 | 044013073200010 | 400260087400010 | 500142993 | 控制电缆,KVVP2,4,10,ZC,22 | 500142993-0005
0125AB-1404003-9999 | 包1 | NC100 | 国网冀北电力有限公司 | 国网冀北电力有限公司张家口供电公司 |  | 无电压等级 | 控制电缆,KVVP2,4,7,ZC,22 | 控制电缆-型号:KVVP2,截面mm2:4,芯数:7,防护特性:ZC,铠装形式:22 | 米 | 1800 | 2025-12-31 | 2026-12-31 | 河北省张家口市 | 买方指定仓库地面交货 |  | 9977-500142980-00003 | 044013122100010 | 400260116200010 | 500142980 | 控制电缆,KVVP2,4,7,ZC,22 | 500142980-0012
0125AB-1404003-9999 | 包1 | NC100 | 国网冀北电力有限公司 | 国网冀北电力有限公司唐山供电公司 |  | 无电压等级 | 控制电缆,KVVP2,4,4,ZC,22 | 控制电缆-型号:KVVP2,截面mm2:4,芯数:4,防护特性:ZC,铠装形式:22 | 米 | 18090 | 2025-12-31 | 2026-12-31 | 河北省唐山市 | 买方指定仓库地面交货 |  | 9977-500142977-00003 | 044013095800010 | 400260101800010 | 500142977 | 控制电缆,KVVP2,4,4,ZC,22 | 500142977-0006
0125AB-1404003-9999 | 包1 | NC100 | 国网冀北电力有限公司 | 国网冀北电力有限公司唐山供电公司 |  | 无电压等级 | 控制电缆,KVVP2,2.5,7,ZC,22 | 控制电缆-型号:KVVP2,截面mm2:2.5,芯数:7,防护特性:ZC,铠装形式:22 | 米 | 2290 | 2025-12-31 | 2026-12-31 | 河北省唐山市 | 买方指定仓库地面交货 |  | 9977-500142973-00003 | 044013111600010 | 400260112400010 | 500142973 | 控制电缆,KVVP2,2.5,7,ZC,22 | 500142973-0004
0125AB-1404003-9999 | 包1 | NC100 | 国网冀北电力有限公司 | 国网冀北电力有限公司张家口供电公司 |  | 无电压等级 | 控制电缆,KVVP2,2.5,10,ZC,22 | 控制电缆-型号:KVVP2,截面mm2:2.5,芯数:10,防护特性:ZC,铠装形式:22 | 米 | 360 | 2025-12-31 | 2026-12-31 | 河北省张家口市 | 买方指定仓库地面交货 |  | 9977-500142974-00004 | 044013121000010 | 400260115700010 | 500142974 | 控制电缆,KVVP2,2.5,10,ZC,22 | 500142974-0006
0125AB-1404003-9999 | 包1 | NC100 | 国网冀北电力有限公司 | 国网冀北电力有限公司承德供电公司 |  | 无电压等级 | 控制电缆,KVVP2,4,4,ZC,22 | 控制电缆-型号:KVVP2,截面mm2:4,芯数:4,防护特性:ZC,铠装形式:22 | 米 | 5655.3 | 2025-12-31 | 2026-12-31 | 河北省承德市 | 买方指定仓库地面交货 |  | 9977-500142977-00003 | 044010853500010 | 400260055200010 | 500142977 | 控制电缆,KVVP2,4,4,ZC,22 | 500142977-0006
0125AB-1404003-9999 | 包1 | NC100 | 国网冀北电力有限公司 | 国网冀北电力有限公司唐山供电公司 |  | 无电压等级 | 控制电缆,KVVP2,2.5,4,ZC,22 | 控制电缆-型号:KVVP2,截面mm2:2.5,芯数:4,防护特性:ZC,铠装形式:22 | 米 | 22850 | 2025-12-31 | 2026-12-31 | 河北省唐山市 | 买方指定仓库地面交货 |  | 9977-500142983-00003 | 044013111700010 | 400260112500010 | 500142983 | 控制电缆,KVVP2,2.5,4,ZC,22 | 500142983-0010
0125AB-1404003-9999 | 包1 | NC100 | 国网冀北电力有限公司 | 国网冀北电力有限公司承德供电公司 |  | 无电压等级 | 控制电缆,KVVP2,4,4,ZCN,22 | 控制电缆-型号:KVVP2,截面mm2:4,芯数:4,防护特性:ZCN,铠装形式:22 | 米 | 100 | 2025-12-31 | 2026-12-31 | 河北省承德市 | 买方指定仓库地面交货 |  | 9977-500143003-00003 | 044011273500010 | 400260063400010 | 500143003 | 控制电缆,KVVP2,4,4,ZCN,22 | 500143003-0003
0125AB-1404003-9999 | 包1 | NC100 | 国网冀北电力有限公司 | 国网冀北电力有限公司秦皇岛供电公司 |  | 无电压等级 | 控制电缆,KVVP2,4,7,ZC,22 | 控制电缆-型号:KVVP2,截面mm2:4,芯数:7,防护特性:ZC,铠装形式:22 | 米 | 28280 | 2025-12-31 | 2026-12-31 | 河北省秦皇岛市 | 买方指定仓库地面交货 |  | 9977-500142980-00003 | 044013073000010 | 400260087200010 | 500142980 | 控制电缆,KVVP2,4,7,ZC,22 | 500142980-0012

## 电缆接线端子
分标编号 | 包名称 | 分包编号 | 项目单位 | 需求单位 | 项目名称 | 工程电压等级 | 物资名称 | 物资描述 | 单位 | 数量 | 首批交货日期 | 最后一批交货日期 | 交货地点 | 交货方式 | 备注 | 技术规范编码 | 网省采购申请号 | 总部采购申请号 | 物料编码 | 扩展描述 | 扩展编码 | 是否安装实物ID
0125AB-1408010-9999 | 包1 | NC100 | 国网冀北电力有限公司 | 国网冀北电力有限公司秦皇岛供电公司 |  | 无电压等级 | 电缆接线端子,铜镀锡,50mm2,单孔 | 电缆接线端子-材质:铜镀锡,截面mm2:50mm2,型式:单孔 | 只 | 6950 | 2025-12-31 | 2026-12-31 | 河北省秦皇岛市 | 买方指定仓库地面交货 |  | G00M-500021938-00002 | 044013064900010 | 400260079600010 | 500021938 |  | 500021938-0031
0125AB-1408010-9999 | 包1 | NC100 | 国网冀北电力有限公司 | 国网冀北电力有限公司唐山供电公司 |  | 无电压等级 | 电缆接线端子,铜镀锡,240mm2,双孔 | 电缆接线端子-材质:铜镀锡,截面mm2:240mm2,型式:双孔 | 只 | 15951 | 2025-12-31 | 2026-12-31 | 河北省唐山市 | 买方指定仓库地面交货 |  | G00M-500021973-00004 | 044013089100010 | 400260100300010 | 500021973 |  | 500021973-0046
0125AB-1408010-9999 | 包1 | NC100 | 国网冀北电力有限公司 | 国网冀北电力有限公司秦皇岛供电公司 |  | 无电压等级 | 电缆接线端子,铜镀锡,70mm2,单孔 | 电缆接线端子-材质:铜镀锡,截面mm2:70mm2,型式:单孔 | 只 | 9980 | 2025-12-31 | 2026-12-31 | 河北省秦皇岛市 | 买方指定仓库地面交货 |  | G00M-500021956-00003 | 044013065100010 | 400260079800010 | 500021956 |  | 500021956-0040
0125AB-1408010-9999 | 包1 | NC100 | 国网冀北电力有限公司 | 国网冀北电力有限公司张家口供电公司 |  | 无电压等级 | 电缆接线端子,铜镀锡,185mm2,双孔 | 电缆接线端子-材质:铜镀锡,截面mm2:185mm2,型式:双孔 | 只 | 283 | 2025-12-31 | 2026-12-31 | 河北省张家口市 | 买方指定仓库地面交货 |  | G00M-500081734-00003 | 044013106100010 | 400260108200010 | 500081734 |  | 500081734-0032
0125AB-1408010-9999 | 包1 | NC100 | 国网冀北电力有限公司 | 国网冀北电力有限公司张家口供电公司 |  | 无电压等级 | 电缆接线端子,铜镀锡,70mm2,单孔 | 电缆接线端子-材质:铜镀锡,截面mm2:70mm2,型式:单孔 | 只 | 2791 | 2025-12-31 | 2026-12-31 | 河北省张家口市 | 买方指定仓库地面交货 |  | G00M-500021956-00003 | 044013102100010 | 400260105100010 | 500021956 |  | 500021956-0040
0125AB-1408010-9999 | 包1 | NC100 | 国网冀北电力有限公司 | 国网冀北电力有限公司秦皇岛供电公司 |  | 无电压等级 | 电缆接线端子,铜镀锡,35mm2,单孔 | 电缆接线端子-材质:铜镀锡,截面mm2:35mm2,型式:单孔 | 只 | 50321 | 2025-12-31 | 2026-12-31 | 河北省秦皇岛市 | 买方指定仓库地面交货 |  | G00M-500050546-00003 | 044013065500010 | 400260080200010 | 500050546 |  | 500050546-0046
0125AB-1408010-9999 | 包1 | NC100 | 国网冀北电力有限公司 | 国网冀北电力有限公司承德供电公司 |  | 无电压等级 | 电缆接线端子,铜镀锡,120mm2,单孔 | 电缆接线端子-材质:铜镀锡,截面mm2:120mm2,型式:单孔 | 只 | 3216 | 2025-12-31 | 2026-12-31 | 河北省承德市 | 买方指定仓库地面交货 |  | G00M-500050547-00003 | 044010860000010 | 400260055700010 | 500050547 |  | 500050547-0041
0125AB-1408010-9999 | 包1 | NC100 | 国网冀北电力有限公司 | 国网冀北电力有限公司张家口供电公司 |  | 无电压等级 | 电缆接线端子,铜镀锡,50mm2,单孔 | 电缆接线端子-材质:铜镀锡,截面mm2:50mm2,型式:单孔 | 只 | 8 | 2025-12-31 | 2026-12-31 | 河北省张家口市 | 买方指定仓库地面交货 |  | G00M-500021938-00002 | 044013102000010 | 400260105000010 | 500021938 |  | 500021938-0031
0125AB-1408010-9999 | 包1 | NC100 | 国网冀北电力有限公司 | 国网冀北电力有限公司廊坊供电公司 |  | 无电压等级 | 电缆接线端子,铜镀锡,120mm2,单孔 | 电缆接线端子-材质:铜镀锡,截面mm2:120mm2,型式:单孔 | 只 | 1862 | 2025-12-31 | 2026-12-31 | 河北省廊坊市 | 买方指定仓库地面交货 |  | G00M-500050547-00003 | 044013127500010 | 400260121600010 | 500050547 |  | 500050547-0041
0125AB-1408010-9999 | 包1 | NC100 | 国网冀北电力有限公司 | 国网冀北电力有限公司承德供电公司 |  | 无电压等级 | 电缆接线端子,铜镀锡,35mm2,单孔 | 电缆接线端子-材质:铜镀锡,截面mm2:35mm2,型式:单孔 | 只 | 86416 | 2025-12-31 | 2026-12-31 | 河北省承德市 | 买方指定仓库地面交货 |  | G00M-500050546-00003 | 044010813900010 | 400260052600010 | 500050546 |  | 500050546-0046
0125AB-1408010-9999 | 包1 | NC100 | 国网冀北电力有限公司 | 国网冀北电力有限公司廊坊供电公司 |  | 无电压等级 | 电缆接线端子,铜镀锡,150mm2,双孔 | 电缆接线端子-材质:铜镀锡,截面mm2:150mm2,型式:双孔 | 只 | 3483 | 2025-12-31 | 2026-12-31 | 河北省廊坊市 | 买方指定仓库地面交货 |  | G00M-500021972-00003 | 044013125400010 | 400260119500010 | 500021972 |  | 500021972-0041
0125AB-1408010-9999 | 包1 | NC100 | 国网冀北电力有限公司 | 国网冀北电力有限公司唐山供电公司 |  | 无电压等级 | 电缆接线端子,铜镀锡,300mm2,双孔 | 电缆接线端子-材质:铜镀锡,截面mm2:300mm2,型式:双孔 | 只 | 168 | 2025-12-31 | 2026-12-31 | 河北省唐山市 | 买方指定仓库地面交货 |  | G00M-500021974-00003 | 044013089200010 | 400260100400010 | 500021974 |  | 500021974-0035
0125AB-1408010-9999 | 包1 | NC100 | 国网冀北电力有限公司 | 国网冀北电力有限公司承德供电公司 |  | 无电压等级 | 电缆接线端子,铜镀锡,150mm2,双孔 | 电缆接线端子-材质:铜镀锡,截面mm2:150mm2,型式:双孔 | 只 | 7 | 2025-12-31 | 2026-12-31 | 河北省承德市 | 买方指定仓库地面交货 |  | G00M-500021972-00003 | 044013177600010 | 400260151500010 | 500021972 |  | 500021972-0041
0125AB-1408010-9999 | 包1 | NC100 | 国网冀北电力有限公司 | 国网冀北电力有限公司承德供电公司 |  | 无电压等级 | 电缆接线端子,铜镀锡,50mm2,单孔 | 电缆接线端子-材质:铜镀锡,截面mm2:50mm2,型式:单孔 | 只 | 1634 | 2025-12-31 | 2026-12-31 | 河北省承德市 | 买方指定仓库地面交货 |  | G00M-500021938-00002 | 044011254400010 | 400260061000010 | 500021938 |  | 500021938-0031
0125AB-1408010-9999 | 包1 | NC100 | 国网冀北电力有限公司 | 国网冀北电力有限公司唐山供电公司 |  | 无电压等级 | 电缆接线端子,铜镀锡,35mm2,单孔 | 电缆接线端子-材质:铜镀锡,截面mm2:35mm2,型式:单孔 | 只 | 43095 | 2025-12-31 | 2026-12-31 | 河北省唐山市 | 买方指定仓库地面交货 |  | G00M-500050546-00003 | 044013089300010 | 400260100500010 | 500050546 |  | 500050546-0046
0125AB-1408010-9999 | 包1 | NC100 | 国网冀北电力有限公司 | 国网冀北电力有限公司唐山供电公司 |  | 无电压等级 | 电缆接线端子,铜镀锡,95mm2,单孔 | 电缆接线端子-材质:铜镀锡,截面mm2:95mm2,型式:单孔 | 只 | 8 | 2025-12-31 | 2026-12-31 | 河北省唐山市 | 买方指定仓库地面交货 |  | G00M-500021939-00004 | 044013088900010 | 400260100100010 | 500021939 |  | 500021939-0033
0125AB-1408010-9999 | 包1 | NC100 | 国网冀北电力有限公司 | 国网冀北电力有限公司廊坊供电公司 |  | 无电压等级 | 电缆接线端子,铜镀锡,70mm2,单孔 | 电缆接线端子-材质:铜镀锡,截面mm2:70mm2,型式:单孔 | 只 | 5544 | 2025-12-31 | 2026-12-31 | 河北省廊坊市 | 买方指定仓库地面交货 |  | G00M-500021956-00003 | 044013125300010 | 400260119400010 | 500021956 |  | 500021956-0040
0125AB-1408010-9999 | 包1 | NC100 | 国网冀北电力有限公司 | 国网冀北电力有限公司唐山供电公司 |  | 无电压等级 | 电缆接线端子,铜镀锡,50mm2,单孔 | 电缆接线端子-材质:铜镀锡,截面mm2:50mm2,型式:单孔 | 只 | 1430 | 2025-12-31 | 2026-12-31 | 河北省唐山市 | 买方指定仓库地面交货 |  | G00M-500021938-00002 | 044013088800010 | 400260100000010 | 500021938 |  | 500021938-0031
0125AB-1408010-9999 | 包1 | NC100 | 国网冀北电力有限公司 | 国网冀北电力有限公司秦皇岛供电公司 |  | 无电压等级 | 电缆接线端子,铜镀锡,150mm2,双孔 | 电缆接线端子-材质:铜镀锡,截面mm2:150mm2,型式:双孔 | 只 | 1578 | 2025-12-31 | 2026-12-31 | 河北省秦皇岛市 | 买方指定仓库地面交货 |  | G00M-500021972-00003 | 044013065200010 | 400260079900010 | 500021972 |  | 500021972-0041
0125AB-1408010-9999 | 包1 | NC100 | 国网冀北电力有限公司 | 国网冀北电力有限公司承德供电公司 |  | 无电压等级 | 电缆接线端子,铜镀锡,185mm2,双孔 | 电缆接线端子-材质:铜镀锡,截面mm2:185mm2,型式:双孔 | 只 | 14 | 2025-12-31 | 2026-12-31 | 河北省承德市 | 买方指定仓库地面交货 |  | G00M-500081734-00003 | 044010838600010 | 400260054300010 | 500081734 |  | 500081734-0032
0125AB-1408010-9999 | 包1 | NC100 | 国网冀北电力有限公司 | 国网冀北电力有限公司廊坊供电公司 |  | 无电压等级 | 电缆接线端子,铜镀锡,400mm2,双孔 | 电缆接线端子-材质:铜镀锡,截面mm2:400mm2,型式:双孔 | 只 | 43 | 2025-12-31 | 2026-12-31 | 河北省廊坊市 | 买方指定仓库地面交货 |  | G00M-500081599-00002 | 044013128600010 | 400260122700010 | 500081599 |  | 500081599-0027
0125AB-1408010-9999 | 包1 | NC100 | 国网冀北电力有限公司 | 国网冀北电力有限公司唐山供电公司 |  | 无电压等级 | 电缆接线端子,铜镀锡,120mm2,单孔 | 电缆接线端子-材质:铜镀锡,截面mm2:120mm2,型式:单孔 | 只 | 4575 | 2025-12-31 | 2026-12-31 | 河北省唐山市 | 买方指定仓库地面交货 |  | G00M-500050547-00003 | 044013089400010 | 400260100600010 | 500050547 |  | 500050547-0041
0125AB-1408010-9999 | 包1 | NC100 | 国网冀北电力有限公司 | 国网冀北电力有限公司承德供电公司 |  | 无电压等级 | 电缆接线端子,铜镀锡,240mm2,双孔 | 电缆接线端子-材质:铜镀锡,截面mm2:240mm2,型式:双孔 | 只 | 1217 | 2025-12-31 | 2026-12-31 | 河北省承德市 | 买方指定仓库地面交货 |  | G00M-500021973-00004 | 044011254600010 | 400260061200010 | 500021973 |  | 500021973-0046
0125AB-1408010-9999 | 包1 | NC100 | 国网冀北电力有限公司 | 国网冀北电力有限公司廊坊供电公司 |  | 无电压等级 | 电缆接线端子,铜镀锡,300mm2,双孔 | 电缆接线端子-材质:铜镀锡,截面mm2:300mm2,型式:双孔 | 只 | 668 | 2025-12-31 | 2026-12-31 | 河北省廊坊市 | 买方指定仓库地面交货 |  | G00M-500021974-00003 | 044013125600010 | 400260119700010 | 500021974 |  | 500021974-0035
0125AB-1408010-9999 | 包1 | NC100 | 国网冀北电力有限公司 | 国网冀北电力有限公司承德供电公司 |  | 无电压等级 | 电缆接线端子,铜镀锡,95mm2,单孔 | 电缆接线端子-材质:铜镀锡,截面mm2:95mm2,型式:单孔 | 只 | 90 | 2025-12-31 | 2026-12-31 | 河北省承德市 | 买方指定仓库地面交货 |  | G00M-500021939-00004 | 044011254500010 | 400260061100010 | 500021939 |  | 500021939-0033
0125AB-1408010-9999 | 包1 | NC100 | 国网冀北电力有限公司 | 国网冀北电力有限公司秦皇岛供电公司 |  | 无电压等级 | 电缆接线端子,铜镀锡,120mm2,单孔 | 电缆接线端子-材质:铜镀锡,截面mm2:120mm2,型式:单孔 | 只 | 5425 | 2025-12-31 | 2026-12-31 | 河北省秦皇岛市 | 买方指定仓库地面交货 |  | G00M-500050547-00003 | 044013065600010 | 400260080300010 | 500050547 |  | 500050547-0041
0125AB-1408010-9999 | 包1 | NC100 | 国网冀北电力有限公司 | 国网冀北电力有限公司承德供电公司 |  | 无电压等级 | 电缆接线端子,铜镀锡,70mm2,单孔 | 电缆接线端子-材质:铜镀锡,截面mm2:70mm2,型式:单孔 | 只 | 12999 | 2025-12-31 | 2026-12-31 | 河北省承德市 | 买方指定仓库地面交货 |  | G00M-500021956-00003 | 044010813800010 | 400260052500010 | 500021956 |  | 500021956-0040
0125AB-1408010-9999 | 包1 | NC100 | 国网冀北电力有限公司 | 国网冀北电力有限公司张家口供电公司 |  | 无电压等级 | 电缆接线端子,铜镀锡,150mm2,双孔 | 电缆接线端子-材质:铜镀锡,截面mm2:150mm2,型式:双孔 | 只 | 2625 | 2025-12-31 | 2026-12-31 | 河北省张家口市 | 买方指定仓库地面交货 |  | G00M-500021972-00003 | 044013102200010 | 400260105200010 | 500021972 |  | 500021972-0041
0125AB-1408010-9999 | 包1 | NC100 | 国网冀北电力有限公司 | 国网冀北电力有限公司承德供电公司 |  | 无电压等级 | 电缆接线端子,铜镀锡,300mm2,双孔 | 电缆接线端子-材质:铜镀锡,截面mm2:300mm2,型式:双孔 | 只 | 331 | 2025-12-31 | 2026-12-31 | 河北省承德市 | 买方指定仓库地面交货 |  | G00M-500021974-00003 | 044011398300010 | 400260065100010 | 500021974 |  | 500021974-0035
0125AB-1408010-9999 | 包1 | NC100 | 国网冀北电力有限公司 | 国网冀北电力有限公司张家口供电公司 |  | 无电压等级 | 电缆接线端子,铜镀锡,120mm2,单孔 | 电缆接线端子-材质:铜镀锡,截面mm2:120mm2,型式:单孔 | 只 | 4100 | 2025-12-31 | 2026-12-31 | 河北省张家口市 | 买方指定仓库地面交货 |  | G00M-500050547-00003 | 044013104200010 | 400260107000010 | 500050547 |  | 500050547-0041
0125AB-1408010-9999 | 包1 | NC100 | 国网冀北电力有限公司 | 国网冀北电力有限公司唐山供电公司 |  | 无电压等级 | 电缆接线端子,铜镀锡,150mm2,双孔 | 电缆接线端子-材质:铜镀锡,截面mm2:150mm2,型式:双孔 | 只 | 68 | 2025-12-31 | 2026-12-31 | 河北省唐山市 | 买方指定仓库地面交货 |  | G00M-500021972-00003 | 044013089000010 | 400260100200010 | 500021972 |  | 500021972-0041
0125AB-1408010-9999 | 包1 | NC100 | 国网冀北电力有限公司 | 国网冀北电力有限公司秦皇岛供电公司 |  | 无电压等级 | 电缆接线端子,铜镀锡,300mm2,双孔 | 电缆接线端子-材质:铜镀锡,截面mm2:300mm2,型式:双孔 | 只 | 146 | 2025-12-31 | 2026-12-31 | 河北省秦皇岛市 | 买方指定仓库地面交货 |  | G00M-500021974-00003 | 044013065400010 | 400260080100010 | 500021974 |  | 500021974-0035
0125AB-1408010-9999 | 包1 | NC100 | 国网冀北电力有限公司 | 国网冀北电力有限公司秦皇岛供电公司 |  | 无电压等级 | 电缆接线端子,铜镀锡,185mm2,双孔 | 电缆接线端子-材质:铜镀锡,截面mm2:185mm2,型式:双孔 | 只 | 263 | 2025-12-31 | 2026-12-31 | 河北省秦皇岛市 | 买方指定仓库地面交货 |  | G00M-500081734-00003 | 044013065700010 | 400260080400010 | 500081734 |  | 500081734-0032
0125AB-1408010-9999 | 包1 | NC100 | 国网冀北电力有限公司 | 国网冀北电力有限公司廊坊供电公司 |  | 无电压等级 | 电缆接线端子,铜镀锡,35mm2,单孔 | 电缆接线端子-材质:铜镀锡,截面mm2:35mm2,型式:单孔 | 只 | 26765 | 2025-12-31 | 2026-12-31 | 河北省廊坊市 | 买方指定仓库地面交货 |  | G00M-500050546-00003 | 044013127400010 | 400260121500010 | 500050546 |  | 500050546-0046
0125AB-1408010-9999 | 包1 | NC100 | 国网冀北电力有限公司 | 国网冀北电力有限公司张家口供电公司 |  | 无电压等级 | 电缆接线端子,铜镀锡,240mm2,双孔 | 电缆接线端子-材质:铜镀锡,截面mm2:240mm2,型式:双孔 | 只 | 6712 | 2025-12-31 | 2026-12-31 | 河北省张家口市 | 买方指定仓库地面交货 |  | G00M-500021973-00004 | 044013102300010 | 400260105300010 | 500021973 |  | 500021973-0046
0125AB-1408010-9999 | 包1 | NC100 | 国网冀北电力有限公司 | 国网冀北电力有限公司唐山供电公司 |  | 无电压等级 | 电缆接线端子,铜镀锡,240mm2,双孔 | 电缆接线端子-材质:铜镀锡,截面mm2:240mm2,型式:双孔 | 只 | 3 | 2025-12-31 | 2026-12-31 | 河北省唐山市 | 买方指定仓库地面交货 |  | G00M-500021973-00004 | 044013167800010 | 400260149500010 | 500021973 |  | 500021973-0046
0125AB-1408010-9999 | 包1 | NC100 | 国网冀北电力有限公司 | 国网冀北电力有限公司秦皇岛供电公司 |  | 无电压等级 | 电缆接线端子,铜镀锡,95mm2,单孔 | 电缆接线端子-材质:铜镀锡,截面mm2:95mm2,型式:单孔 | 只 | 1635 | 2025-12-31 | 2026-12-31 | 河北省秦皇岛市 | 买方指定仓库地面交货 |  | G00M-500021939-00004 | 044013065000010 | 400260079700010 | 500021939 |  | 500021939-0033
0125AB-1408010-9999 | 包1 | NC100 | 国网冀北电力有限公司 | 国网冀北电力有限公司张家口供电公司 |  | 无电压等级 | 电缆接线端子,铜镀锡,35mm2,单孔 | 电缆接线端子-材质:铜镀锡,截面mm2:35mm2,型式:单孔 | 只 | 35115 | 2025-12-31 | 2026-12-31 | 河北省张家口市 | 买方指定仓库地面交货 |  | G00M-500050546-00003 | 044013104100010 | 400260106900010 | 500050546 |  | 500050546-0046
0125AB-1408010-9999 | 包1 | NC100 | 国网冀北电力有限公司 | 国网冀北电力有限公司廊坊供电公司 |  | 无电压等级 | 电缆接线端子,铜镀锡,185mm2,双孔 | 电缆接线端子-材质:铜镀锡,截面mm2:185mm2,型式:双孔 | 只 | 799 | 2025-12-31 | 2026-12-31 | 河北省廊坊市 | 买方指定仓库地面交货 |  | G00M-500081734-00003 | 044013128700010 | 400260122800010 | 500081734 |  | 500081734-0032
0125AB-1408010-9999 | 包1 | NC100 | 国网冀北电力有限公司 | 国网冀北电力有限公司廊坊供电公司 |  | 无电压等级 | 电缆接线端子,铜镀锡,95mm2,单孔 | 电缆接线端子-材质:铜镀锡,截面mm2:95mm2,型式:单孔 | 只 | 35 | 2025-12-31 | 2026-12-31 | 河北省廊坊市 | 买方指定仓库地面交货 |  | G00M-500021939-00004 | 044013125200010 | 400260119300010 | 500021939 |  | 500021939-0033
0125AB-1408010-9999 | 包1 | NC100 | 国网冀北电力有限公司 | 国网冀北电力有限公司张家口供电公司 |  | 无电压等级 | 电缆接线端子,铜镀锡,300mm2,双孔 | 电缆接线端子-材质:铜镀锡,截面mm2:300mm2,型式:双孔 | 只 | 152 | 2025-12-31 | 2026-12-31 | 河北省张家口市 | 买方指定仓库地面交货 |  | G00M-500021974-00003 | 044013102400010 | 400260105400010 | 500021974 |  | 500021974-0035
0125AB-1408010-9999 | 包1 | NC100 | 国网冀北电力有限公司 | 国网冀北电力有限公司秦皇岛供电公司 |  | 无电压等级 | 电缆接线端子,铜镀锡,240mm2,双孔 | 电缆接线端子-材质:铜镀锡,截面mm2:240mm2,型式:双孔 | 只 | 11043 | 2025-12-31 | 2026-12-31 | 河北省秦皇岛市 | 买方指定仓库地面交货 |  | G00M-500021973-00004 | 044013065300010 | 400260080000010 | 500021973 |  | 500021973-0046
0125AB-1408010-9999 | 包1 | NC100 | 国网冀北电力有限公司 | 国网冀北电力有限公司廊坊供电公司 |  | 无电压等级 | 电缆接线端子,铜镀锡,50mm2,单孔 | 电缆接线端子-材质:铜镀锡,截面mm2:50mm2,型式:单孔 | 只 | 41218 | 2025-12-31 | 2026-12-31 | 河北省廊坊市 | 买方指定仓库地面交货 |  | G00M-500021938-00002 | 044013125100010 | 400260119200010 | 500021938 |  | 500021938-0031
0125AB-1408010-9999 | 包1 | NC100 | 国网冀北电力有限公司 | 国网冀北电力有限公司廊坊供电公司 |  | 无电压等级 | 电缆接线端子,铜镀锡,240mm2,双孔 | 电缆接线端子-材质:铜镀锡,截面mm2:240mm2,型式:双孔 | 只 | 13189 | 2025-12-31 | 2026-12-31 | 河北省廊坊市 | 买方指定仓库地面交货 |  | G00M-500021973-00004 | 044013125500010 | 400260119600010 | 500021973 |  | 500021973-0046
0125AB-1408010-9999 | 包1 | NC100 | 国网冀北电力有限公司 | 国网冀北电力有限公司承德供电公司 |  | 无电压等级 | 电缆接线端子,铜镀锡,150mm2,双孔 | 电缆接线端子-材质:铜镀锡,截面mm2:150mm2,型式:双孔 | 只 | 128 | 2025-12-31 | 2026-12-31 | 河北省承德市 | 买方指定仓库地面交货 |  | G00M-500021972-00003 | 044010838500010 | 400260054200010 | 500021972 |  | 500021972-0041
0125AB-1408010-9999 | 包2 | NC200 | 国网冀北电力有限公司 | 国网冀北电力有限公司秦皇岛供电公司 |  | 无电压等级 | 电缆接线端子,铜镀锡,50mm2,单孔 | 电缆接线端子-材质:铜镀锡,截面mm2:50mm2,型式:单孔 | 只 | 6307 | 2025-12-31 | 2026-12-31 | 河北省秦皇岛市 | 买方指定仓库地面交货 |  | G00M-500021938-00002 | 044013064900010 | 400260079600010 | 500021938 |  | 500021938-0031
0125AB-1408010-9999 | 包2 | NC200 | 国网冀北电力有限公司 | 国网冀北电力有限公司唐山供电公司 |  | 无电压等级 | 电缆接线端子,铜镀锡,240mm2,双孔 | 电缆接线端子-材质:铜镀锡,截面mm2:240mm2,型式:双孔 | 只 | 14476 | 2025-12-31 | 2026-12-31 | 河北省唐山市 | 买方指定仓库地面交货 |  | G00M-500021973-00004 | 044013089100010 | 400260100300010 | 500021973 |  | 500021973-0046
0125AB-1408010-9999 | 包2 | NC200 | 国网冀北电力有限公司 | 国网冀北电力有限公司秦皇岛供电公司 |  | 无电压等级 | 电缆接线端子,铜镀锡,70mm2,单孔 | 电缆接线端子-材质:铜镀锡,截面mm2:70mm2,型式:单孔 | 只 | 9057 | 2025-12-31 | 2026-12-31 | 河北省秦皇岛市 | 买方指定仓库地面交货 |  | G00M-500021956-00003 | 044013065100010 | 400260079800010 | 500021956 |  | 500021956-0040
0125AB-1408010-9999 | 包2 | NC200 | 国网冀北电力有限公司 | 国网冀北电力有限公司张家口供电公司 |  | 无电压等级 | 电缆接线端子,铜镀锡,185mm2,双孔 | 电缆接线端子-材质:铜镀锡,截面mm2:185mm2,型式:双孔 | 只 | 257 | 2025-12-31 | 2026-12-31 | 河北省张家口市 | 买方指定仓库地面交货 |  | G00M-500081734-00003 | 044013106100010 | 400260108200010 | 500081734 |  | 500081734-0032
0125AB-1408010-9999 | 包2 | NC200 | 国网冀北电力有限公司 | 国网冀北电力有限公司张家口供电公司 |  | 无电压等级 | 电缆接线端子,铜镀锡,70mm2,单孔 | 电缆接线端子-材质:铜镀锡,截面mm2:70mm2,型式:单孔 | 只 | 2533 | 2025-12-31 | 2026-12-31 | 河北省张家口市 | 买方指定仓库地面交货 |  | G00M-500021956-00003 | 044013102100010 | 400260105100010 | 500021956 |  | 500021956-0040
0125AB-1408010-9999 | 包2 | NC200 | 国网冀北电力有限公司 | 国网冀北电力有限公司秦皇岛供电公司 |  | 无电压等级 | 电缆接线端子,铜镀锡,35mm2,单孔 | 电缆接线端子-材质:铜镀锡,截面mm2:35mm2,型式:单孔 | 只 | 45667 | 2025-12-31 | 2026-12-31 | 河北省秦皇岛市 | 买方指定仓库地面交货 |  | G00M-500050546-00003 | 044013065500010 | 400260080200010 | 500050546 |  | 500050546-0046
0125AB-1408010-9999 | 包2 | NC200 | 国网冀北电力有限公司 | 国网冀北电力有限公司承德供电公司 |  | 无电压等级 | 电缆接线端子,铜镀锡,120mm2,单孔 | 电缆接线端子-材质:铜镀锡,截面mm2:120mm2,型式:单孔 | 只 | 2919 | 2025-12-31 | 2026-12-31 | 河北省承德市 | 买方指定仓库地面交货 |  | G00M-500050547-00003 | 044010860000010 | 400260055700010 | 500050547 |  | 500050547-0041
0125AB-1408010-9999 | 包2 | NC200 | 国网冀北电力有限公司 | 国网冀北电力有限公司张家口供电公司 |  | 无电压等级 | 电缆接线端子,铜镀锡,50mm2,单孔 | 电缆接线端子-材质:铜镀锡,截面mm2:50mm2,型式:单孔 | 只 | 8 | 2025-12-31 | 2026-12-31 | 河北省张家口市 | 买方指定仓库地面交货 |  | G00M-500021938-00002 | 044013102000010 | 400260105000010 | 500021938 |  | 500021938-0031
0125AB-1408010-9999 | 包2 | NC200 | 国网冀北电力有限公司 | 国网冀北电力有限公司廊坊供电公司 |  | 无电压等级 | 电缆接线端子,铜镀锡,120mm2,单孔 | 电缆接线端子-材质:铜镀锡,截面mm2:120mm2,型式:单孔 | 只 | 1689 | 2025-12-31 | 2026-12-31 | 河北省廊坊市 | 买方指定仓库地面交货 |  | G00M-500050547-00003 | 044013127500010 | 400260121600010 | 500050547 |  | 500050547-0041
0125AB-1408010-9999 | 包2 | NC200 | 国网冀北电力有限公司 | 国网冀北电力有限公司承德供电公司 |  | 无电压等级 | 电缆接线端子,铜镀锡,35mm2,单孔 | 电缆接线端子-材质:铜镀锡,截面mm2:35mm2,型式:单孔 | 只 | 78426 | 2025-12-31 | 2026-12-31 | 河北省承德市 | 买方指定仓库地面交货 |  | G00M-500050546-00003 | 044010813900010 | 400260052600010 | 500050546 |  | 500050546-0046
0125AB-1408010-9999 | 包2 | NC200 | 国网冀北电力有限公司 | 国网冀北电力有限公司廊坊供电公司 |  | 无电压等级 | 电缆接线端子,铜镀锡,150mm2,双孔 | 电缆接线端子-材质:铜镀锡,截面mm2:150mm2,型式:双孔 | 只 | 3160 | 2025-12-31 | 2026-12-31 | 河北省廊坊市 | 买方指定仓库地面交货 |  | G00M-500021972-00003 | 044013125400010 | 400260119500010 | 500021972 |  | 500021972-0041
0125AB-1408010-9999 | 包2 | NC200 | 国网冀北电力有限公司 | 国网冀北电力有限公司唐山供电公司 |  | 无电压等级 | 电缆接线端子,铜镀锡,300mm2,双孔 | 电缆接线端子-材质:铜镀锡,截面mm2:300mm2,型式:双孔 | 只 | 152 | 2025-12-31 | 2026-12-31 | 河北省唐山市 | 买方指定仓库地面交货 |  | G00M-500021974-00003 | 044013089200010 | 400260100400010 | 500021974 |  | 500021974-0035
0125AB-1408010-9999 | 包2 | NC200 | 国网冀北电力有限公司 | 国网冀北电力有限公司承德供电公司 |  | 无电压等级 | 电缆接线端子,铜镀锡,150mm2,双孔 | 电缆接线端子-材质:铜镀锡,截面mm2:150mm2,型式:双孔 | 只 | 6 | 2025-12-31 | 2026-12-31 | 河北省承德市 | 买方指定仓库地面交货 |  | G00M-500021972-00003 | 044013177600010 | 400260151500010 | 500021972 |  | 500021972-0041
0125AB-1408010-9999 | 包2 | NC200 | 国网冀北电力有限公司 | 国网冀北电力有限公司承德供电公司 |  | 无电压等级 | 电缆接线端子,铜镀锡,50mm2,单孔 | 电缆接线端子-材质:铜镀锡,截面mm2:50mm2,型式:单孔 | 只 | 1483 | 2025-12-31 | 2026-12-31 | 河北省承德市 | 买方指定仓库地面交货 |  | G00M-500021938-00002 | 044011254400010 | 400260061000010 | 500021938 |  | 500021938-0031
0125AB-1408010-9999 | 包2 | NC200 | 国网冀北电力有限公司 | 国网冀北电力有限公司唐山供电公司 |  | 无电压等级 | 电缆接线端子,铜镀锡,35mm2,单孔 | 电缆接线端子-材质:铜镀锡,截面mm2:35mm2,型式:单孔 | 只 | 39109 | 2025-12-31 | 2026-12-31 | 河北省唐山市 | 买方指定仓库地面交货 |  | G00M-500050546-00003 | 044013089300010 | 400260100500010 | 500050546 |  | 500050546-0046
0125AB-1408010-9999 | 包2 | NC200 | 国网冀北电力有限公司 | 国网冀北电力有限公司唐山供电公司 |  | 无电压等级 | 电缆接线端子,铜镀锡,95mm2,单孔 | 电缆接线端子-材质:铜镀锡,截面mm2:95mm2,型式:单孔 | 只 | 7 | 2025-12-31 | 2026-12-31 | 河北省唐山市 | 买方指定仓库地面交货 |  | G00M-500021939-00004 | 044013088900010 | 400260100100010 | 500021939 |  | 500021939-0033
0125AB-1408010-9999 | 包2 | NC200 | 国网冀北电力有限公司 | 国网冀北电力有限公司廊坊供电公司 |  | 无电压等级 | 电缆接线端子,铜镀锡,70mm2,单孔 | 电缆接线端子-材质:铜镀锡,截面mm2:70mm2,型式:单孔 | 只 | 5031 | 2025-12-31 | 2026-12-31 | 河北省廊坊市 | 买方指定仓库地面交货 |  | G00M-500021956-00003 | 044013125300010 | 400260119400010 | 500021956 |  | 500021956-0040
0125AB-1408010-9999 | 包2 | NC200 | 国网冀北电力有限公司 | 国网冀北电力有限公司唐山供电公司 |  | 无电压等级 | 电缆接线端子,铜镀锡,50mm2,单孔 | 电缆接线端子-材质:铜镀锡,截面mm2:50mm2,型式:单孔 | 只 | 1298 | 2025-12-31 | 2026-12-31 | 河北省唐山市 | 买方指定仓库地面交货 |  | G00M-500021938-00002 | 044013088800010 | 400260100000010 | 500021938 |  | 500021938-0031
0125AB-1408010-9999 | 包2 | NC200 | 国网冀北电力有限公司 | 国网冀北电力有限公司秦皇岛供电公司 |  | 无电压等级 | 电缆接线端子,铜镀锡,150mm2,双孔 | 电缆接线端子-材质:铜镀锡,截面mm2:150mm2,型式:双孔 | 只 | 1432 | 2025-12-31 | 2026-12-31 | 河北省秦皇岛市 | 买方指定仓库地面交货 |  | G00M-500021972-00003 | 044013065200010 | 400260079900010 | 500021972 |  | 500021972-0041
0125AB-1408010-9999 | 包2 | NC200 | 国网冀北电力有限公司 | 国网冀北电力有限公司承德供电公司 |  | 无电压等级 | 电缆接线端子,铜镀锡,185mm2,双孔 | 电缆接线端子-材质:铜镀锡,截面mm2:185mm2,型式:双孔 | 只 | 13 | 2025-12-31 | 2026-12-31 | 河北省承德市 | 买方指定仓库地面交货 |  | G00M-500081734-00003 | 044010838600010 | 400260054300010 | 500081734 |  | 500081734-0032
0125AB-1408010-9999 | 包2 | NC200 | 国网冀北电力有限公司 | 国网冀北电力有限公司廊坊供电公司 |  | 无电压等级 | 电缆接线端子,铜镀锡,400mm2,双孔 | 电缆接线端子-材质:铜镀锡,截面mm2:400mm2,型式:双孔 | 只 | 39 | 2025-12-31 | 2026-12-31 | 河北省廊坊市 | 买方指定仓库地面交货 |  | G00M-500081599-00002 | 044013128600010 | 400260122700010 | 500081599 |  | 500081599-0027
0125AB-1408010-9999 | 包2 | NC200 | 国网冀北电力有限公司 | 国网冀北电力有限公司唐山供电公司 |  | 无电压等级 | 电缆接线端子,铜镀锡,120mm2,单孔 | 电缆接线端子-材质:铜镀锡,截面mm2:120mm2,型式:单孔 | 只 | 4151 | 2025-12-31 | 2026-12-31 | 河北省唐山市 | 买方指定仓库地面交货 |  | G00M-500050547-00003 | 044013089400010 | 400260100600010 | 500050547 |  | 500050547-0041
0125AB-1408010-9999 | 包2 | NC200 | 国网冀北电力有限公司 | 国网冀北电力有限公司承德供电公司 |  | 无电压等级 | 电缆接线端子,铜镀锡,240mm2,双孔 | 电缆接线端子-材质:铜镀锡,截面mm2:240mm2,型式:双孔 | 只 | 1104 | 2025-12-31 | 2026-12-31 | 河北省承德市 | 买方指定仓库地面交货 |  | G00M-500021973-00004 | 044011254600010 | 400260061200010 | 500021973 |  | 500021973-0046
0125AB-1408010-9999 | 包2 | NC200 | 国网冀北电力有限公司 | 国网冀北电力有限公司廊坊供电公司 |  | 无电压等级 | 电缆接线端子,铜镀锡,300mm2,双孔 | 电缆接线端子-材质:铜镀锡,截面mm2:300mm2,型式:双孔 | 只 | 607 | 2025-12-31 | 2026-12-31 | 河北省廊坊市 | 买方指定仓库地面交货 |  | G00M-500021974-00003 | 044013125600010 | 400260119700010 | 500021974 |  | 500021974-0035
0125AB-1408010-9999 | 包2 | NC200 | 国网冀北电力有限公司 | 国网冀北电力有限公司承德供电公司 |  | 无电压等级 | 电缆接线端子,铜镀锡,95mm2,单孔 | 电缆接线端子-材质:铜镀锡,截面mm2:95mm2,型式:单孔 | 只 | 82 | 2025-12-31 | 2026-12-31 | 河北省承德市 | 买方指定仓库地面交货 |  | G00M-500021939-00004 | 044011254500010 | 400260061100010 | 500021939 |  | 500021939-0033
0125AB-1408010-9999 | 包2 | NC200 | 国网冀北电力有限公司 | 国网冀北电力有限公司秦皇岛供电公司 |  | 无电压等级 | 电缆接线端子,铜镀锡,120mm2,单孔 | 电缆接线端子-材质:铜镀锡,截面mm2:120mm2,型式:单孔 | 只 | 4923 | 2025-12-31 | 2026-12-31 | 河北省秦皇岛市 | 买方指定仓库地面交货 |  | G00M-500050547-00003 | 044013065600010 | 400260080300010 | 500050547 |  | 500050547-0041
0125AB-1408010-9999 | 包2 | NC200 | 国网冀北电力有限公司 | 国网冀北电力有限公司承德供电公司 |  | 无电压等级 | 电缆接线端子,铜镀锡,70mm2,单孔 | 电缆接线端子-材质:铜镀锡,截面mm2:70mm2,型式:单孔 | 只 | 11796 | 2025-12-31 | 2026-12-31 | 河北省承德市 | 买方指定仓库地面交货 |  | G00M-500021956-00003 | 044010813800010 | 400260052500010 | 500021956 |  | 500021956-0040
0125AB-1408010-9999 | 包2 | NC200 | 国网冀北电力有限公司 | 国网冀北电力有限公司张家口供电公司 |  | 无电压等级 | 电缆接线端子,铜镀锡,150mm2,双孔 | 电缆接线端子-材质:铜镀锡,截面mm2:150mm2,型式:双孔 | 只 | 2383 | 2025-12-31 | 2026-12-31 | 河北省张家口市 | 买方指定仓库地面交货 |  | G00M-500021972-00003 | 044013102200010 | 400260105200010 | 500021972 |  | 500021972-0041
0125AB-1408010-9999 | 包2 | NC200 | 国网冀北电力有限公司 | 国网冀北电力有限公司承德供电公司 |  | 无电压等级 | 电缆接线端子,铜镀锡,300mm2,双孔 | 电缆接线端子-材质:铜镀锡,截面mm2:300mm2,型式:双孔 | 只 | 300 | 2025-12-31 | 2026-12-31 | 河北省承德市 | 买方指定仓库地面交货 |  | G00M-500021974-00003 | 044011398300010 | 400260065100010 | 500021974 |  | 500021974-0035
0125AB-1408010-9999 | 包2 | NC200 | 国网冀北电力有限公司 | 国网冀北电力有限公司张家口供电公司 |  | 无电压等级 | 电缆接线端子,铜镀锡,120mm2,单孔 | 电缆接线端子-材质:铜镀锡,截面mm2:120mm2,型式:单孔 | 只 | 3721 | 2025-12-31 | 2026-12-31 | 河北省张家口市 | 买方指定仓库地面交货 |  | G00M-500050547-00003 | 044013104200010 | 400260107000010 | 500050547 |  | 500050547-0041
0125AB-1408010-9999 | 包2 | NC200 | 国网冀北电力有限公司 | 国网冀北电力有限公司唐山供电公司 |  | 无电压等级 | 电缆接线端子,铜镀锡,150mm2,双孔 | 电缆接线端子-材质:铜镀锡,截面mm2:150mm2,型式:双孔 | 只 | 62 | 2025-12-31 | 2026-12-31 | 河北省唐山市 | 买方指定仓库地面交货 |  | G00M-500021972-00003 | 044013089000010 | 400260100200010 | 500021972 |  | 500021972-0041
0125AB-1408010-9999 | 包2 | NC200 | 国网冀北电力有限公司 | 国网冀北电力有限公司秦皇岛供电公司 |  | 无电压等级 | 电缆接线端子,铜镀锡,300mm2,双孔 | 电缆接线端子-材质:铜镀锡,截面mm2:300mm2,型式:双孔 | 只 | 133 | 2025-12-31 | 2026-12-31 | 河北省秦皇岛市 | 买方指定仓库地面交货 |  | G00M-500021974-00003 | 044013065400010 | 400260080100010 | 500021974 |  | 500021974-0035
0125AB-1408010-9999 | 包2 | NC200 | 国网冀北电力有限公司 | 国网冀北电力有限公司秦皇岛供电公司 |  | 无电压等级 | 电缆接线端子,铜镀锡,185mm2,双孔 | 电缆接线端子-材质:铜镀锡,截面mm2:185mm2,型式:双孔 | 只 | 239 | 2025-12-31 | 2026-12-31 | 河北省秦皇岛市 | 买方指定仓库地面交货 |  | G00M-500081734-00003 | 044013065700010 | 400260080400010 | 500081734 |  | 500081734-0032
0125AB-1408010-9999 | 包2 | NC200 | 国网冀北电力有限公司 | 国网冀北电力有限公司廊坊供电公司 |  | 无电压等级 | 电缆接线端子,铜镀锡,35mm2,单孔 | 电缆接线端子-材质:铜镀锡,截面mm2:35mm2,型式:单孔 | 只 | 24290 | 2025-12-31 | 2026-12-31 | 河北省廊坊市 | 买方指定仓库地面交货 |  | G00M-500050546-00003 | 044013127400010 | 400260121500010 | 500050546 |  | 500050546-0046
0125AB-1408010-9999 | 包2 | NC200 | 国网冀北电力有限公司 | 国网冀北电力有限公司张家口供电公司 |  | 无电压等级 | 电缆接线端子,铜镀锡,240mm2,双孔 | 电缆接线端子-材质:铜镀锡,截面mm2:240mm2,型式:双孔 | 只 | 6090 | 2025-12-31 | 2026-12-31 | 河北省张家口市 | 买方指定仓库地面交货 |  | G00M-500021973-00004 | 044013102300010 | 400260105300010 | 500021973 |  | 500021973-0046
0125AB-1408010-9999 | 包2 | NC200 | 国网冀北电力有限公司 | 国网冀北电力有限公司唐山供电公司 |  | 无电压等级 | 电缆接线端子,铜镀锡,240mm2,双孔 | 电缆接线端子-材质:铜镀锡,截面mm2:240mm2,型式:双孔 | 只 | 2 | 2025-12-31 | 2026-12-31 | 河北省唐山市 | 买方指定仓库地面交货 |  | G00M-500021973-00004 | 044013167800010 | 400260149500010 | 500021973 |  | 500021973-0046
0125AB-1408010-9999 | 包2 | NC200 | 国网冀北电力有限公司 | 国网冀北电力有限公司秦皇岛供电公司 |  | 无电压等级 | 电缆接线端子,铜镀锡,95mm2,单孔 | 电缆接线端子-材质:铜镀锡,截面mm2:95mm2,型式:单孔 | 只 | 1484 | 2025-12-31 | 2026-12-31 | 河北省秦皇岛市 | 买方指定仓库地面交货 |  | G00M-500021939-00004 | 044013065000010 | 400260079700010 | 500021939 |  | 500021939-0033
0125AB-1408010-9999 | 包2 | NC200 | 国网冀北电力有限公司 | 国网冀北电力有限公司张家口供电公司 |  | 无电压等级 | 电缆接线端子,铜镀锡,35mm2,单孔 | 电缆接线端子-材质:铜镀锡,截面mm2:35mm2,型式:单孔 | 只 | 31868 | 2025-12-31 | 2026-12-31 | 河北省张家口市 | 买方指定仓库地面交货 |  | G00M-500050546-00003 | 044013104100010 | 400260106900010 | 500050546 |  | 500050546-0046
0125AB-1408010-9999 | 包2 | NC200 | 国网冀北电力有限公司 | 国网冀北电力有限公司廊坊供电公司 |  | 无电压等级 | 电缆接线端子,铜镀锡,185mm2,双孔 | 电缆接线端子-材质:铜镀锡,截面mm2:185mm2,型式:双孔 | 只 | 725 | 2025-12-31 | 2026-12-31 | 河北省廊坊市 | 买方指定仓库地面交货 |  | G00M-500081734-00003 | 044013128700010 | 400260122800010 | 500081734 |  | 500081734-0032
0125AB-1408010-9999 | 包2 | NC200 | 国网冀北电力有限公司 | 国网冀北电力有限公司廊坊供电公司 |  | 无电压等级 | 电缆接线端子,铜镀锡,95mm2,单孔 | 电缆接线端子-材质:铜镀锡,截面mm2:95mm2,型式:单孔 | 只 | 31 | 2025-12-31 | 2026-12-31 | 河北省廊坊市 | 买方指定仓库地面交货 |  | G00M-500021939-00004 | 044013125200010 | 400260119300010 | 500021939 |  | 500021939-0033
0125AB-1408010-9999 | 包2 | NC200 | 国网冀北电力有限公司 | 国网冀北电力有限公司张家口供电公司 |  | 无电压等级 | 电缆接线端子,铜镀锡,300mm2,双孔 | 电缆接线端子-材质:铜镀锡,截面mm2:300mm2,型式:双孔 | 只 | 138 | 2025-12-31 | 2026-12-31 | 河北省张家口市 | 买方指定仓库地面交货 |  | G00M-500021974-00003 | 044013102400010 | 400260105400010 | 500021974 |  | 500021974-0035
0125AB-1408010-9999 | 包2 | NC200 | 国网冀北电力有限公司 | 国网冀北电力有限公司秦皇岛供电公司 |  | 无电压等级 | 电缆接线端子,铜镀锡,240mm2,双孔 | 电缆接线端子-材质:铜镀锡,截面mm2:240mm2,型式:双孔 | 只 | 10022 | 2025-12-31 | 2026-12-31 | 河北省秦皇岛市 | 买方指定仓库地面交货 |  | G00M-500021973-00004 | 044013065300010 | 400260080000010 | 500021973 |  | 500021973-0046
0125AB-1408010-9999 | 包2 | NC200 | 国网冀北电力有限公司 | 国网冀北电力有限公司廊坊供电公司 |  | 无电压等级 | 电缆接线端子,铜镀锡,50mm2,单孔 | 电缆接线端子-材质:铜镀锡,截面mm2:50mm2,型式:单孔 | 只 | 37407 | 2025-12-31 | 2026-12-31 | 河北省廊坊市 | 买方指定仓库地面交货 |  | G00M-500021938-00002 | 044013125100010 | 400260119200010 | 500021938 |  | 500021938-0031
0125AB-1408010-9999 | 包2 | NC200 | 国网冀北电力有限公司 | 国网冀北电力有限公司廊坊供电公司 |  | 无电压等级 | 电缆接线端子,铜镀锡,240mm2,双孔 | 电缆接线端子-材质:铜镀锡,截面mm2:240mm2,型式:双孔 | 只 | 11970 | 2025-12-31 | 2026-12-31 | 河北省廊坊市 | 买方指定仓库地面交货 |  | G00M-500021973-00004 | 044013125500010 | 400260119600010 | 500021973 |  | 500021973-0046
0125AB-1408010-9999 | 包2 | NC200 | 国网冀北电力有限公司 | 国网冀北电力有限公司承德供电公司 |  | 无电压等级 | 电缆接线端子,铜镀锡,150mm2,双孔 | 电缆接线端子-材质:铜镀锡,截面mm2:150mm2,型式:双孔 | 只 | 116 | 2025-12-31 | 2026-12-31 | 河北省承德市 | 买方指定仓库地面交货 |  | G00M-500021972-00003 | 044010838500010 | 400260054200010 | 500021972 |  | 500021972-0041
0125AB-1408010-9999 | 包3 | NC300 | 国网冀北电力有限公司 | 国网冀北电力有限公司秦皇岛供电公司 |  | 无电压等级 | 电缆接线端子,铜镀锡,50mm2,单孔 | 电缆接线端子-材质:铜镀锡,截面mm2:50mm2,型式:单孔 | 只 | 5617 | 2025-12-31 | 2026-12-31 | 河北省秦皇岛市 | 买方指定仓库地面交货 |  | G00M-500021938-00002 | 044013064900010 | 400260079600010 | 500021938 |  | 500021938-0031
0125AB-1408010-9999 | 包3 | NC300 | 国网冀北电力有限公司 | 国网冀北电力有限公司承德供电公司 |  | 无电压等级 | 电缆接线端子,铜镀锡,150mm2,双孔 | 电缆接线端子-材质:铜镀锡,截面mm2:150mm2,型式:双孔 | 只 | 103 | 2025-12-31 | 2026-12-31 | 河北省承德市 | 买方指定仓库地面交货 |  | G00M-500021972-00003 | 044010838500010 | 400260054200010 | 500021972 |  | 500021972-0041
0125AB-1408010-9999 | 包3 | NC300 | 国网冀北电力有限公司 | 国网冀北电力有限公司秦皇岛供电公司 |  | 无电压等级 | 电缆接线端子,铜镀锡,70mm2,单孔 | 电缆接线端子-材质:铜镀锡,截面mm2:70mm2,型式:单孔 | 只 | 8066 | 2025-12-31 | 2026-12-31 | 河北省秦皇岛市 | 买方指定仓库地面交货 |  | G00M-500021956-00003 | 044013065100010 | 400260079800010 | 500021956 |  | 500021956-0040
0125AB-1408010-9999 | 包3 | NC300 | 国网冀北电力有限公司 | 国网冀北电力有限公司张家口供电公司 |  | 无电压等级 | 电缆接线端子,铜镀锡,185mm2,双孔 | 电缆接线端子-材质:铜镀锡,截面mm2:185mm2,型式:双孔 | 只 | 228 | 2025-12-31 | 2026-12-31 | 河北省张家口市 | 买方指定仓库地面交货 |  | G00M-500081734-00003 | 044013106100010 | 400260108200010 | 500081734 |  | 500081734-0032
0125AB-1408010-9999 | 包3 | NC300 | 国网冀北电力有限公司 | 国网冀北电力有限公司张家口供电公司 |  | 无电压等级 | 电缆接线端子,铜镀锡,70mm2,单孔 | 电缆接线端子-材质:铜镀锡,截面mm2:70mm2,型式:单孔 | 只 | 2255 | 2025-12-31 | 2026-12-31 | 河北省张家口市 | 买方指定仓库地面交货 |  | G00M-500021956-00003 | 044013102100010 | 400260105100010 | 500021956 |  | 500021956-0040
0125AB-1408010-9999 | 包3 | NC300 | 国网冀北电力有限公司 | 国网冀北电力有限公司秦皇岛供电公司 |  | 无电压等级 | 电缆接线端子,铜镀锡,35mm2,单孔 | 电缆接线端子-材质:铜镀锡,截面mm2:35mm2,型式:单孔 | 只 | 40670 | 2025-12-31 | 2026-12-31 | 河北省秦皇岛市 | 买方指定仓库地面交货 |  | G00M-500050546-00003 | 044013065500010 | 400260080200010 | 500050546 |  | 500050546-0046
0125AB-1408010-9999 | 包3 | NC300 | 国网冀北电力有限公司 | 国网冀北电力有限公司承德供电公司 |  | 无电压等级 | 电缆接线端子,铜镀锡,120mm2,单孔 | 电缆接线端子-材质:铜镀锡,截面mm2:120mm2,型式:单孔 | 只 | 2600 | 2025-12-31 | 2026-12-31 | 河北省承德市 | 买方指定仓库地面交货 |  | G00M-500050547-00003 | 044010860000010 | 400260055700010 | 500050547 |  | 500050547-0041
0125AB-1408010-9999 | 包3 | NC300 | 国网冀北电力有限公司 | 国网冀北电力有限公司张家口供电公司 |  | 无电压等级 | 电缆接线端子,铜镀锡,50mm2,单孔 | 电缆接线端子-材质:铜镀锡,截面mm2:50mm2,型式:单孔 | 只 | 7 | 2025-12-31 | 2026-12-31 | 河北省张家口市 | 买方指定仓库地面交货 |  | G00M-500021938-00002 | 044013102000010 | 400260105000010 | 500021938 |  | 500021938-0031
0125AB-1408010-9999 | 包3 | NC300 | 国网冀北电力有限公司 | 国网冀北电力有限公司廊坊供电公司 |  | 无电压等级 | 电缆接线端子,铜镀锡,120mm2,单孔 | 电缆接线端子-材质:铜镀锡,截面mm2:120mm2,型式:单孔 | 只 | 1504 | 2025-12-31 | 2026-12-31 | 河北省廊坊市 | 买方指定仓库地面交货 |  | G00M-500050547-00003 | 044013127500010 | 400260121600010 | 500050547 |  | 500050547-0041
0125AB-1408010-9999 | 包3 | NC300 | 国网冀北电力有限公司 | 国网冀北电力有限公司承德供电公司 |  | 无电压等级 | 电缆接线端子,铜镀锡,35mm2,单孔 | 电缆接线端子-材质:铜镀锡,截面mm2:35mm2,型式:单孔 | 只 | 69843 | 2025-12-31 | 2026-12-31 | 河北省承德市 | 买方指定仓库地面交货 |  | G00M-500050546-00003 | 044010813900010 | 400260052600010 | 500050546 |  | 500050546-0046
0125AB-1408010-9999 | 包3 | NC300 | 国网冀北电力有限公司 | 国网冀北电力有限公司廊坊供电公司 |  | 无电压等级 | 电缆接线端子,铜镀锡,150mm2,双孔 | 电缆接线端子-材质:铜镀锡,截面mm2:150mm2,型式:双孔 | 只 | 2814 | 2025-12-31 | 2026-12-31 | 河北省廊坊市 | 买方指定仓库地面交货 |  | G00M-500021972-00003 | 044013125400010 | 400260119500010 | 500021972 |  | 500021972-0041
0125AB-1408010-9999 | 包3 | NC300 | 国网冀北电力有限公司 | 国网冀北电力有限公司唐山供电公司 |  | 无电压等级 | 电缆接线端子,铜镀锡,300mm2,双孔 | 电缆接线端子-材质:铜镀锡,截面mm2:300mm2,型式:双孔 | 只 | 135 | 2025-12-31 | 2026-12-31 | 河北省唐山市 | 买方指定仓库地面交货 |  | G00M-500021974-00003 | 044013089200010 | 400260100400010 | 500021974 |  | 500021974-0035
0125AB-1408010-9999 | 包3 | NC300 | 国网冀北电力有限公司 | 国网冀北电力有限公司承德供电公司 |  | 无电压等级 | 电缆接线端子,铜镀锡,150mm2,双孔 | 电缆接线端子-材质:铜镀锡,截面mm2:150mm2,型式:双孔 | 只 | 6 | 2025-12-31 | 2026-12-31 | 河北省承德市 | 买方指定仓库地面交货 |  | G00M-500021972-00003 | 044013177600010 | 400260151500010 | 500021972 |  | 500021972-0041
0125AB-1408010-9999 | 包3 | NC300 | 国网冀北电力有限公司 | 国网冀北电力有限公司承德供电公司 |  | 无电压等级 | 电缆接线端子,铜镀锡,50mm2,单孔 | 电缆接线端子-材质:铜镀锡,截面mm2:50mm2,型式:单孔 | 只 | 1321 | 2025-12-31 | 2026-12-31 | 河北省承德市 | 买方指定仓库地面交货 |  | G00M-500021938-00002 | 044011254400010 | 400260061000010 | 500021938 |  | 500021938-0031
0125AB-1408010-9999 | 包3 | NC300 | 国网冀北电力有限公司 | 国网冀北电力有限公司唐山供电公司 |  | 无电压等级 | 电缆接线端子,铜镀锡,35mm2,单孔 | 电缆接线端子-材质:铜镀锡,截面mm2:35mm2,型式:单孔 | 只 | 34829 | 2025-12-31 | 2026-12-31 | 河北省唐山市 | 买方指定仓库地面交货 |  | G00M-500050546-00003 | 044013089300010 | 400260100500010 | 500050546 |  | 500050546-0046
0125AB-1408010-9999 | 包3 | NC300 | 国网冀北电力有限公司 | 国网冀北电力有限公司唐山供电公司 |  | 无电压等级 | 电缆接线端子,铜镀锡,95mm2,单孔 | 电缆接线端子-材质:铜镀锡,截面mm2:95mm2,型式:单孔 | 只 | 7 | 2025-12-31 | 2026-12-31 | 河北省唐山市 | 买方指定仓库地面交货 |  | G00M-500021939-00004 | 044013088900010 | 400260100100010 | 500021939 |  | 500021939-0033
0125AB-1408010-9999 | 包3 | NC300 | 国网冀北电力有限公司 | 国网冀北电力有限公司廊坊供电公司 |  | 无电压等级 | 电缆接线端子,铜镀锡,70mm2,单孔 | 电缆接线端子-材质:铜镀锡,截面mm2:70mm2,型式:单孔 | 只 | 4480 | 2025-12-31 | 2026-12-31 | 河北省廊坊市 | 买方指定仓库地面交货 |  | G00M-500021956-00003 | 044013125300010 | 400260119400010 | 500021956 |  | 500021956-0040
0125AB-1408010-9999 | 包3 | NC300 | 国网冀北电力有限公司 | 国网冀北电力有限公司唐山供电公司 |  | 无电压等级 | 电缆接线端子,铜镀锡,50mm2,单孔 | 电缆接线端子-材质:铜镀锡,截面mm2:50mm2,型式:单孔 | 只 | 1156 | 2025-12-31 | 2026-12-31 | 河北省唐山市 | 买方指定仓库地面交货 |  | G00M-500021938-00002 | 044013088800010 | 400260100000010 | 500021938 |  | 500021938-0031
0125AB-1408010-9999 | 包3 | NC300 | 国网冀北电力有限公司 | 国网冀北电力有限公司秦皇岛供电公司 |  | 无电压等级 | 电缆接线端子,铜镀锡,150mm2,双孔 | 电缆接线端子-材质:铜镀锡,截面mm2:150mm2,型式:双孔 | 只 | 1275 | 2025-12-31 | 2026-12-31 | 河北省秦皇岛市 | 买方指定仓库地面交货 |  | G00M-500021972-00003 | 044013065200010 | 400260079900010 | 500021972 |  | 500021972-0041
0125AB-1408010-9999 | 包3 | NC300 | 国网冀北电力有限公司 | 国网冀北电力有限公司承德供电公司 |  | 无电压等级 | 电缆接线端子,铜镀锡,185mm2,双孔 | 电缆接线端子-材质:铜镀锡,截面mm2:185mm2,型式:双孔 | 只 | 11 | 2025-12-31 | 2026-12-31 | 河北省承德市 | 买方指定仓库地面交货 |  | G00M-500081734-00003 | 044010838600010 | 400260054300010 | 500081734 |  | 500081734-0032
0125AB-1408010-9999 | 包3 | NC300 | 国网冀北电力有限公司 | 国网冀北电力有限公司廊坊供电公司 |  | 无电压等级 | 电缆接线端子,铜镀锡,400mm2,双孔 | 电缆接线端子-材质:铜镀锡,截面mm2:400mm2,型式:双孔 | 只 | 35 | 2025-12-31 | 2026-12-31 | 河北省廊坊市 | 买方指定仓库地面交货 |  | G00M-500081599-00002 | 044013128600010 | 400260122700010 | 500081599 |  | 500081599-0027
0125AB-1408010-9999 | 包3 | NC300 | 国网冀北电力有限公司 | 国网冀北电力有限公司唐山供电公司 |  | 无电压等级 | 电缆接线端子,铜镀锡,120mm2,单孔 | 电缆接线端子-材质:铜镀锡,截面mm2:120mm2,型式:单孔 | 只 | 3697 | 2025-12-31 | 2026-12-31 | 河北省唐山市 | 买方指定仓库地面交货 |  | G00M-500050547-00003 | 044013089400010 | 400260100600010 | 500050547 |  | 500050547-0041
0125AB-1408010-9999 | 包3 | NC300 | 国网冀北电力有限公司 | 国网冀北电力有限公司承德供电公司 |  | 无电压等级 | 电缆接线端子,铜镀锡,240mm2,双孔 | 电缆接线端子-材质:铜镀锡,截面mm2:240mm2,型式:双孔 | 只 | 983 | 2025-12-31 | 2026-12-31 | 河北省承德市 | 买方指定仓库地面交货 |  | G00M-500021973-00004 | 044011254600010 | 400260061200010 | 500021973 |  | 500021973-0046
0125AB-1408010-9999 | 包3 | NC300 | 国网冀北电力有限公司 | 国网冀北电力有限公司廊坊供电公司 |  | 无电压等级 | 电缆接线端子,铜镀锡,300mm2,双孔 | 电缆接线端子-材质:铜镀锡,截面mm2:300mm2,型式:双孔 | 只 | 540 | 2025-12-31 | 2026-12-31 | 河北省廊坊市 | 买方指定仓库地面交货 |  | G00M-500021974-00003 | 044013125600010 | 400260119700010 | 500021974 |  | 500021974-0035
0125AB-1408010-9999 | 包3 | NC300 | 国网冀北电力有限公司 | 国网冀北电力有限公司承德供电公司 |  | 无电压等级 | 电缆接线端子,铜镀锡,95mm2,单孔 | 电缆接线端子-材质:铜镀锡,截面mm2:95mm2,型式:单孔 | 只 | 73 | 2025-12-31 | 2026-12-31 | 河北省承德市 | 买方指定仓库地面交货 |  | G00M-500021939-00004 | 044011254500010 | 400260061100010 | 500021939 |  | 500021939-0033
0125AB-1408010-9999 | 包3 | NC300 | 国网冀北电力有限公司 | 国网冀北电力有限公司秦皇岛供电公司 |  | 无电压等级 | 电缆接线端子,铜镀锡,120mm2,单孔 | 电缆接线端子-材质:铜镀锡,截面mm2:120mm2,型式:单孔 | 只 | 4384 | 2025-12-31 | 2026-12-31 | 河北省秦皇岛市 | 买方指定仓库地面交货 |  | G00M-500050547-00003 | 044013065600010 | 400260080300010 | 500050547 |  | 500050547-0041
0125AB-1408010-9999 | 包3 | NC300 | 国网冀北电力有限公司 | 国网冀北电力有限公司承德供电公司 |  | 无电压等级 | 电缆接线端子,铜镀锡,70mm2,单孔 | 电缆接线端子-材质:铜镀锡,截面mm2:70mm2,型式:单孔 | 只 | 10505 | 2025-12-31 | 2026-12-31 | 河北省承德市 | 买方指定仓库地面交货 |  | G00M-500021956-00003 | 044010813800010 | 400260052500010 | 500021956 |  | 500021956-0040
0125AB-1408010-9999 | 包3 | NC300 | 国网冀北电力有限公司 | 国网冀北电力有限公司张家口供电公司 |  | 无电压等级 | 电缆接线端子,铜镀锡,150mm2,双孔 | 电缆接线端子-材质:铜镀锡,截面mm2:150mm2,型式:双孔 | 只 | 2122 | 2025-12-31 | 2026-12-31 | 河北省张家口市 | 买方指定仓库地面交货 |  | G00M-500021972-00003 | 044013102200010 | 400260105200010 | 500021972 |  | 500021972-0041
0125AB-1408010-9999 | 包3 | NC300 | 国网冀北电力有限公司 | 国网冀北电力有限公司承德供电公司 |  | 无电压等级 | 电缆接线端子,铜镀锡,300mm2,双孔 | 电缆接线端子-材质:铜镀锡,截面mm2:300mm2,型式:双孔 | 只 | 267 | 2025-12-31 | 2026-12-31 | 河北省承德市 | 买方指定仓库地面交货 |  | G00M-500021974-00003 | 044011398300010 | 400260065100010 | 500021974 |  | 500021974-0035
0125AB-1408010-9999 | 包3 | NC300 | 国网冀北电力有限公司 | 国网冀北电力有限公司张家口供电公司 |  | 无电压等级 | 电缆接线端子,铜镀锡,120mm2,单孔 | 电缆接线端子-材质:铜镀锡,截面mm2:120mm2,型式:单孔 | 只 | 3314 | 2025-12-31 | 2026-12-31 | 河北省张家口市 | 买方指定仓库地面交货 |  | G00M-500050547-00003 | 044013104200010 | 400260107000010 | 500050547 |  | 500050547-0041
0125AB-1408010-9999 | 包3 | NC300 | 国网冀北电力有限公司 | 国网冀北电力有限公司唐山供电公司 |  | 无电压等级 | 电缆接线端子,铜镀锡,150mm2,双孔 | 电缆接线端子-材质:铜镀锡,截面mm2:150mm2,型式:双孔 | 只 | 55 | 2025-12-31 | 2026-12-31 | 河北省唐山市 | 买方指定仓库地面交货 |  | G00M-500021972-00003 | 044013089000010 | 400260100200010 | 500021972 |  | 500021972-0041
0125AB-1408010-9999 | 包3 | NC300 | 国网冀北电力有限公司 | 国网冀北电力有限公司秦皇岛供电公司 |  | 无电压等级 | 电缆接线端子,铜镀锡,300mm2,双孔 | 电缆接线端子-材质:铜镀锡,截面mm2:300mm2,型式:双孔 | 只 | 118 | 2025-12-31 | 2026-12-31 | 河北省秦皇岛市 | 买方指定仓库地面交货 |  | G00M-500021974-00003 | 044013065400010 | 400260080100010 | 500021974 |  | 500021974-0035
0125AB-1408010-9999 | 包3 | NC300 | 国网冀北电力有限公司 | 国网冀北电力有限公司秦皇岛供电公司 |  | 无电压等级 | 电缆接线端子,铜镀锡,185mm2,双孔 | 电缆接线端子-材质:铜镀锡,截面mm2:185mm2,型式:双孔 | 只 | 212 | 2025-12-31 | 2026-12-31 | 河北省秦皇岛市 | 买方指定仓库地面交货 |  | G00M-500081734-00003 | 044013065700010 | 400260080400010 | 500081734 |  | 500081734-0032
0125AB-1408010-9999 | 包3 | NC300 | 国网冀北电力有限公司 | 国网冀北电力有限公司廊坊供电公司 |  | 无电压等级 | 电缆接线端子,铜镀锡,35mm2,单孔 | 电缆接线端子-材质:铜镀锡,截面mm2:35mm2,型式:单孔 | 只 | 21632 | 2025-12-31 | 2026-12-31 | 河北省廊坊市 | 买方指定仓库地面交货 |  | G00M-500050546-00003 | 044013127400010 | 400260121500010 | 500050546 |  | 500050546-0046
0125AB-1408010-9999 | 包3 | NC300 | 国网冀北电力有限公司 | 国网冀北电力有限公司张家口供电公司 |  | 无电压等级 | 电缆接线端子,铜镀锡,240mm2,双孔 | 电缆接线端子-材质:铜镀锡,截面mm2:240mm2,型式:双孔 | 只 | 5424 | 2025-12-31 | 2026-12-31 | 河北省张家口市 | 买方指定仓库地面交货 |  | G00M-500021973-00004 | 044013102300010 | 400260105300010 | 500021973 |  | 500021973-0046
0125AB-1408010-9999 | 包3 | NC300 | 国网冀北电力有限公司 | 国网冀北电力有限公司唐山供电公司 |  | 无电压等级 | 电缆接线端子,铜镀锡,240mm2,双孔 | 电缆接线端子-材质:铜镀锡,截面mm2:240mm2,型式:双孔 | 只 | 2 | 2025-12-31 | 2026-12-31 | 河北省唐山市 | 买方指定仓库地面交货 |  | G00M-500021973-00004 | 044013167800010 | 400260149500010 | 500021973 |  | 500021973-0046
0125AB-1408010-9999 | 包3 | NC300 | 国网冀北电力有限公司 | 国网冀北电力有限公司秦皇岛供电公司 |  | 无电压等级 | 电缆接线端子,铜镀锡,95mm2,单孔 | 电缆接线端子-材质:铜镀锡,截面mm2:95mm2,型式:单孔 | 只 | 1322 | 2025-12-31 | 2026-12-31 | 河北省秦皇岛市 | 买方指定仓库地面交货 |  | G00M-500021939-00004 | 044013065000010 | 400260079700010 | 500021939 |  | 500021939-0033
0125AB-1408010-9999 | 包3 | NC300 | 国网冀北电力有限公司 | 国网冀北电力有限公司张家口供电公司 |  | 无电压等级 | 电缆接线端子,铜镀锡,35mm2,单孔 | 电缆接线端子-材质:铜镀锡,截面mm2:35mm2,型式:单孔 | 只 | 28381 | 2025-12-31 | 2026-12-31 | 河北省张家口市 | 买方指定仓库地面交货 |  | G00M-500050546-00003 | 044013104100010 | 400260106900010 | 500050546 |  | 500050546-0046
0125AB-1408010-9999 | 包3 | NC300 | 国网冀北电力有限公司 | 国网冀北电力有限公司廊坊供电公司 |  | 无电压等级 | 电缆接线端子,铜镀锡,185mm2,双孔 | 电缆接线端子-材质:铜镀锡,截面mm2:185mm2,型式:双孔 | 只 | 646 | 2025-12-31 | 2026-12-31 | 河北省廊坊市 | 买方指定仓库地面交货 |  | G00M-500081734-00003 | 044013128700010 | 400260122800010 | 500081734 |  | 500081734-0032
0125AB-1408010-9999 | 包3 | NC300 | 国网冀北电力有限公司 | 国网冀北电力有限公司廊坊供电公司 |  | 无电压等级 | 电缆接线端子,铜镀锡,95mm2,单孔 | 电缆接线端子-材质:铜镀锡,截面mm2:95mm2,型式:单孔 | 只 | 28 | 2025-12-31 | 2026-12-31 | 河北省廊坊市 | 买方指定仓库地面交货 |  | G00M-500021939-00004 | 044013125200010 | 400260119300010 | 500021939 |  | 500021939-0033
0125AB-1408010-9999 | 包3 | NC300 | 国网冀北电力有限公司 | 国网冀北电力有限公司张家口供电公司 |  | 无电压等级 | 电缆接线端子,铜镀锡,300mm2,双孔 | 电缆接线端子-材质:铜镀锡,截面mm2:300mm2,型式:双孔 | 只 | 122 | 2025-12-31 | 2026-12-31 | 河北省张家口市 | 买方指定仓库地面交货 |  | G00M-500021974-00003 | 044013102400010 | 400260105400010 | 500021974 |  | 500021974-0035
0125AB-1408010-9999 | 包3 | NC300 | 国网冀北电力有限公司 | 国网冀北电力有限公司秦皇岛供电公司 |  | 无电压等级 | 电缆接线端子,铜镀锡,240mm2,双孔 | 电缆接线端子-材质:铜镀锡,截面mm2:240mm2,型式:双孔 | 只 | 8925 | 2025-12-31 | 2026-12-31 | 河北省秦皇岛市 | 买方指定仓库地面交货 |  | G00M-500021973-00004 | 044013065300010 | 400260080000010 | 500021973 |  | 500021973-0046
0125AB-1408010-9999 | 包3 | NC300 | 国网冀北电力有限公司 | 国网冀北电力有限公司廊坊供电公司 |  | 无电压等级 | 电缆接线端子,铜镀锡,50mm2,单孔 | 电缆接线端子-材质:铜镀锡,截面mm2:50mm2,型式:单孔 | 只 | 33314 | 2025-12-31 | 2026-12-31 | 河北省廊坊市 | 买方指定仓库地面交货 |  | G00M-500021938-00002 | 044013125100010 | 400260119200010 | 500021938 |  | 500021938-0031
0125AB-1408010-9999 | 包3 | NC300 | 国网冀北电力有限公司 | 国网冀北电力有限公司廊坊供电公司 |  | 无电压等级 | 电缆接线端子,铜镀锡,240mm2,双孔 | 电缆接线端子-材质:铜镀锡,截面mm2:240mm2,型式:双孔 | 只 | 10660 | 2025-12-31 | 2026-12-31 | 河北省廊坊市 | 买方指定仓库地面交货 |  | G00M-500021973-00004 | 044013125500010 | 400260119600010 | 500021973 |  | 500021973-0046
0125AB-1408010-9999 | 包3 | NC300 | 国网冀北电力有限公司 | 国网冀北电力有限公司唐山供电公司 |  | 无电压等级 | 电缆接线端子,铜镀锡,240mm2,双孔 | 电缆接线端子-材质:铜镀锡,截面mm2:240mm2,型式:双孔 | 只 | 12892 | 2025-12-31 | 2026-12-31 | 河北省唐山市 | 买方指定仓库地面交货 |  | G00M-500021973-00004 | 044013089100010 | 400260100300010 | 500021973 |  | 500021973-0046
0125AB-1408010-9999 | 包4 | NC400 | 国网冀北电力有限公司 | 国网冀北电力有限公司秦皇岛供电公司 |  | 无电压等级 | 电缆接线端子,铜镀锡,50mm2,单孔 | 电缆接线端子-材质:铜镀锡,截面mm2:50mm2,型式:单孔 | 只 | 4927 | 2025-12-31 | 2026-12-31 | 河北省秦皇岛市 | 买方指定仓库地面交货 |  | G00M-500021938-00002 | 044013064900010 | 400260079600010 | 500021938 |  | 500021938-0031
0125AB-1408010-9999 | 包4 | NC400 | 国网冀北电力有限公司 | 国网冀北电力有限公司唐山供电公司 |  | 无电压等级 | 电缆接线端子,铜镀锡,240mm2,双孔 | 电缆接线端子-材质:铜镀锡,截面mm2:240mm2,型式:双孔 | 只 | 11306 | 2025-12-31 | 2026-12-31 | 河北省唐山市 | 买方指定仓库地面交货 |  | G00M-500021973-00004 | 044013089100010 | 400260100300010 | 500021973 |  | 500021973-0046
0125AB-1408010-9999 | 包4 | NC400 | 国网冀北电力有限公司 | 国网冀北电力有限公司秦皇岛供电公司 |  | 无电压等级 | 电缆接线端子,铜镀锡,70mm2,单孔 | 电缆接线端子-材质:铜镀锡,截面mm2:70mm2,型式:单孔 | 只 | 7075 | 2025-12-31 | 2026-12-31 | 河北省秦皇岛市 | 买方指定仓库地面交货 |  | G00M-500021956-00003 | 044013065100010 | 400260079800010 | 500021956 |  | 500021956-0040
0125AB-1408010-9999 | 包4 | NC400 | 国网冀北电力有限公司 | 国网冀北电力有限公司张家口供电公司 |  | 无电压等级 | 电缆接线端子,铜镀锡,185mm2,双孔 | 电缆接线端子-材质:铜镀锡,截面mm2:185mm2,型式:双孔 | 只 | 200 | 2025-12-31 | 2026-12-31 | 河北省张家口市 | 买方指定仓库地面交货 |  | G00M-500081734-00003 | 044013106100010 | 400260108200010 | 500081734 |  | 500081734-0032
0125AB-1408010-9999 | 包4 | NC400 | 国网冀北电力有限公司 | 国网冀北电力有限公司张家口供电公司 |  | 无电压等级 | 电缆接线端子,铜镀锡,70mm2,单孔 | 电缆接线端子-材质:铜镀锡,截面mm2:70mm2,型式:单孔 | 只 | 1978 | 2025-12-31 | 2026-12-31 | 河北省张家口市 | 买方指定仓库地面交货 |  | G00M-500021956-00003 | 044013102100010 | 400260105100010 | 500021956 |  | 500021956-0040
0125AB-1408010-9999 | 包4 | NC400 | 国网冀北电力有限公司 | 国网冀北电力有限公司秦皇岛供电公司 |  | 无电压等级 | 电缆接线端子,铜镀锡,35mm2,单孔 | 电缆接线端子-材质:铜镀锡,截面mm2:35mm2,型式:单孔 | 只 | 35672 | 2025-12-31 | 2026-12-31 | 河北省秦皇岛市 | 买方指定仓库地面交货 |  | G00M-500050546-00003 | 044013065500010 | 400260080200010 | 500050546 |  | 500050546-0046
0125AB-1408010-9999 | 包4 | NC400 | 国网冀北电力有限公司 | 国网冀北电力有限公司承德供电公司 |  | 无电压等级 | 电缆接线端子,铜镀锡,120mm2,单孔 | 电缆接线端子-材质:铜镀锡,截面mm2:120mm2,型式:单孔 | 只 | 2280 | 2025-12-31 | 2026-12-31 | 河北省承德市 | 买方指定仓库地面交货 |  | G00M-500050547-00003 | 044010860000010 | 400260055700010 | 500050547 |  | 500050547-0041
0125AB-1408010-9999 | 包4 | NC400 | 国网冀北电力有限公司 | 国网冀北电力有限公司张家口供电公司 |  | 无电压等级 | 电缆接线端子,铜镀锡,50mm2,单孔 | 电缆接线端子-材质:铜镀锡,截面mm2:50mm2,型式:单孔 | 只 | 6 | 2025-12-31 | 2026-12-31 | 河北省张家口市 | 买方指定仓库地面交货 |  | G00M-500021938-00002 | 044013102000010 | 400260105000010 | 500021938 |  | 500021938-0031
0125AB-1408010-9999 | 包4 | NC400 | 国网冀北电力有限公司 | 国网冀北电力有限公司廊坊供电公司 |  | 无电压等级 | 电缆接线端子,铜镀锡,120mm2,单孔 | 电缆接线端子-材质:铜镀锡,截面mm2:120mm2,型式:单孔 | 只 | 1319 | 2025-12-31 | 2026-12-31 | 河北省廊坊市 | 买方指定仓库地面交货 |  | G00M-500050547-00003 | 044013127500010 | 400260121600010 | 500050547 |  | 500050547-0041
0125AB-1408010-9999 | 包4 | NC400 | 国网冀北电力有限公司 | 国网冀北电力有限公司承德供电公司 |  | 无电压等级 | 电缆接线端子,铜镀锡,35mm2,单孔 | 电缆接线端子-材质:铜镀锡,截面mm2:35mm2,型式:单孔 | 只 | 61261 | 2025-12-31 | 2026-12-31 | 河北省承德市 | 买方指定仓库地面交货 |  | G00M-500050546-00003 | 044010813900010 | 400260052600010 | 500050546 |  | 500050546-0046
0125AB-1408010-9999 | 包4 | NC400 | 国网冀北电力有限公司 | 国网冀北电力有限公司廊坊供电公司 |  | 无电压等级 | 电缆接线端子,铜镀锡,150mm2,双孔 | 电缆接线端子-材质:铜镀锡,截面mm2:150mm2,型式:双孔 | 只 | 2468 | 2025-12-31 | 2026-12-31 | 河北省廊坊市 | 买方指定仓库地面交货 |  | G00M-500021972-00003 | 044013125400010 | 400260119500010 | 500021972 |  | 500021972-0041
0125AB-1408010-9999 | 包4 | NC400 | 国网冀北电力有限公司 | 国网冀北电力有限公司唐山供电公司 |  | 无电压等级 | 电缆接线端子,铜镀锡,300mm2,双孔 | 电缆接线端子-材质:铜镀锡,截面mm2:300mm2,型式:双孔 | 只 | 119 | 2025-12-31 | 2026-12-31 | 河北省唐山市 | 买方指定仓库地面交货 |  | G00M-500021974-00003 | 044013089200010 | 400260100400010 | 500021974 |  | 500021974-0035
0125AB-1408010-9999 | 包4 | NC400 | 国网冀北电力有限公司 | 国网冀北电力有限公司承德供电公司 |  | 无电压等级 | 电缆接线端子,铜镀锡,150mm2,双孔 | 电缆接线端子-材质:铜镀锡,截面mm2:150mm2,型式:双孔 | 只 | 5 | 2025-12-31 | 2026-12-31 | 河北省承德市 | 买方指定仓库地面交货 |  | G00M-500021972-00003 | 044013177600010 | 400260151500010 | 500021972 |  | 500021972-0041
0125AB-1408010-9999 | 包4 | NC400 | 国网冀北电力有限公司 | 国网冀北电力有限公司承德供电公司 |  | 无电压等级 | 电缆接线端子,铜镀锡,50mm2,单孔 | 电缆接线端子-材质:铜镀锡,截面mm2:50mm2,型式:单孔 | 只 | 1159 | 2025-12-31 | 2026-12-31 | 河北省承德市 | 买方指定仓库地面交货 |  | G00M-500021938-00002 | 044011254400010 | 400260061000010 | 500021938 |  | 500021938-0031
0125AB-1408010-9999 | 包4 | NC400 | 国网冀北电力有限公司 | 国网冀北电力有限公司唐山供电公司 |  | 无电压等级 | 电缆接线端子,铜镀锡,35mm2,单孔 | 电缆接线端子-材质:铜镀锡,截面mm2:35mm2,型式:单孔 | 只 | 30549 | 2025-12-31 | 2026-12-31 | 河北省唐山市 | 买方指定仓库地面交货 |  | G00M-500050546-00003 | 044013089300010 | 400260100500010 | 500050546 |  | 500050546-0046
0125AB-1408010-9999 | 包4 | NC400 | 国网冀北电力有限公司 | 国网冀北电力有限公司唐山供电公司 |  | 无电压等级 | 电缆接线端子,铜镀锡,95mm2,单孔 | 电缆接线端子-材质:铜镀锡,截面mm2:95mm2,型式:单孔 | 只 | 6 | 2025-12-31 | 2026-12-31 | 河北省唐山市 | 买方指定仓库地面交货 |  | G00M-500021939-00004 | 044013088900010 | 400260100100010 | 500021939 |  | 500021939-0033
0125AB-1408010-9999 | 包4 | NC400 | 国网冀北电力有限公司 | 国网冀北电力有限公司廊坊供电公司 |  | 无电压等级 | 电缆接线端子,铜镀锡,70mm2,单孔 | 电缆接线端子-材质:铜镀锡,截面mm2:70mm2,型式:单孔 | 只 | 3930 | 2025-12-31 | 2026-12-31 | 河北省廊坊市 | 买方指定仓库地面交货 |  | G00M-500021956-00003 | 044013125300010 | 400260119400010 | 500021956 |  | 500021956-0040
0125AB-1408010-9999 | 包4 | NC400 | 国网冀北电力有限公司 | 国网冀北电力有限公司唐山供电公司 |  | 无电压等级 | 电缆接线端子,铜镀锡,50mm2,单孔 | 电缆接线端子-材质:铜镀锡,截面mm2:50mm2,型式:单孔 | 只 | 1014 | 2025-12-31 | 2026-12-31 | 河北省唐山市 | 买方指定仓库地面交货 |  | G00M-500021938-00002 | 044013088800010 | 400260100000010 | 500021938 |  | 500021938-0031
0125AB-1408010-9999 | 包4 | NC400 | 国网冀北电力有限公司 | 国网冀北电力有限公司秦皇岛供电公司 |  | 无电压等级 | 电缆接线端子,铜镀锡,150mm2,双孔 | 电缆接线端子-材质:铜镀锡,截面mm2:150mm2,型式:双孔 | 只 | 1119 | 2025-12-31 | 2026-12-31 | 河北省秦皇岛市 | 买方指定仓库地面交货 |  | G00M-500021972-00003 | 044013065200010 | 400260079900010 | 500021972 |  | 500021972-0041
0125AB-1408010-9999 | 包4 | NC400 | 国网冀北电力有限公司 | 国网冀北电力有限公司承德供电公司 |  | 无电压等级 | 电缆接线端子,铜镀锡,185mm2,双孔 | 电缆接线端子-材质:铜镀锡,截面mm2:185mm2,型式:双孔 | 只 | 10 | 2025-12-31 | 2026-12-31 | 河北省承德市 | 买方指定仓库地面交货 |  | G00M-500081734-00003 | 044010838600010 | 400260054300010 | 500081734 |  | 500081734-0032
0125AB-1408010-9999 | 包4 | NC400 | 国网冀北电力有限公司 | 国网冀北电力有限公司廊坊供电公司 |  | 无电压等级 | 电缆接线端子,铜镀锡,400mm2,双孔 | 电缆接线端子-材质:铜镀锡,截面mm2:400mm2,型式:双孔 | 只 | 30 | 2025-12-31 | 2026-12-31 | 河北省廊坊市 | 买方指定仓库地面交货 |  | G00M-500081599-00002 | 044013128600010 | 400260122700010 | 500081599 |  | 500081599-0027
0125AB-1408010-9999 | 包4 | NC400 | 国网冀北电力有限公司 | 国网冀北电力有限公司唐山供电公司 |  | 无电压等级 | 电缆接线端子,铜镀锡,120mm2,单孔 | 电缆接线端子-材质:铜镀锡,截面mm2:120mm2,型式:单孔 | 只 | 3243 | 2025-12-31 | 2026-12-31 | 河北省唐山市 | 买方指定仓库地面交货 |  | G00M-500050547-00003 | 044013089400010 | 400260100600010 | 500050547 |  | 500050547-0041
0125AB-1408010-9999 | 包4 | NC400 | 国网冀北电力有限公司 | 国网冀北电力有限公司承德供电公司 |  | 无电压等级 | 电缆接线端子,铜镀锡,240mm2,双孔 | 电缆接线端子-材质:铜镀锡,截面mm2:240mm2,型式:双孔 | 只 | 862 | 2025-12-31 | 2026-12-31 | 河北省承德市 | 买方指定仓库地面交货 |  | G00M-500021973-00004 | 044011254600010 | 400260061200010 | 500021973 |  | 500021973-0046
0125AB-1408010-9999 | 包4 | NC400 | 国网冀北电力有限公司 | 国网冀北电力有限公司廊坊供电公司 |  | 无电压等级 | 电缆接线端子,铜镀锡,300mm2,双孔 | 电缆接线端子-材质:铜镀锡,截面mm2:300mm2,型式:双孔 | 只 | 474 | 2025-12-31 | 2026-12-31 | 河北省廊坊市 | 买方指定仓库地面交货 |  | G00M-500021974-00003 | 044013125600010 | 400260119700010 | 500021974 |  | 500021974-0035
0125AB-1408010-9999 | 包4 | NC400 | 国网冀北电力有限公司 | 国网冀北电力有限公司承德供电公司 |  | 无电压等级 | 电缆接线端子,铜镀锡,95mm2,单孔 | 电缆接线端子-材质:铜镀锡,截面mm2:95mm2,型式:单孔 | 只 | 63 | 2025-12-31 | 2026-12-31 | 河北省承德市 | 买方指定仓库地面交货 |  | G00M-500021939-00004 | 044011254500010 | 400260061100010 | 500021939 |  | 500021939-0033
0125AB-1408010-9999 | 包4 | NC400 | 国网冀北电力有限公司 | 国网冀北电力有限公司秦皇岛供电公司 |  | 无电压等级 | 电缆接线端子,铜镀锡,120mm2,单孔 | 电缆接线端子-材质:铜镀锡,截面mm2:120mm2,型式:单孔 | 只 | 3846 | 2025-12-31 | 2026-12-31 | 河北省秦皇岛市 | 买方指定仓库地面交货 |  | G00M-500050547-00003 | 044013065600010 | 400260080300010 | 500050547 |  | 500050547-0041
0125AB-1408010-9999 | 包4 | NC400 | 国网冀北电力有限公司 | 国网冀北电力有限公司承德供电公司 |  | 无电压等级 | 电缆接线端子,铜镀锡,70mm2,单孔 | 电缆接线端子-材质:铜镀锡,截面mm2:70mm2,型式:单孔 | 只 | 9214 | 2025-12-31 | 2026-12-31 | 河北省承德市 | 买方指定仓库地面交货 |  | G00M-500021956-00003 | 044010813800010 | 400260052500010 | 500021956 |  | 500021956-0040
0125AB-1408010-9999 | 包4 | NC400 | 国网冀北电力有限公司 | 国网冀北电力有限公司张家口供电公司 |  | 无电压等级 | 电缆接线端子,铜镀锡,150mm2,双孔 | 电缆接线端子-材质:铜镀锡,截面mm2:150mm2,型式:双孔 | 只 | 1861 | 2025-12-31 | 2026-12-31 | 河北省张家口市 | 买方指定仓库地面交货 |  | G00M-500021972-00003 | 044013102200010 | 400260105200010 | 500021972 |  | 500021972-0041
0125AB-1408010-9999 | 包4 | NC400 | 国网冀北电力有限公司 | 国网冀北电力有限公司承德供电公司 |  | 无电压等级 | 电缆接线端子,铜镀锡,300mm2,双孔 | 电缆接线端子-材质:铜镀锡,截面mm2:300mm2,型式:双孔 | 只 | 234 | 2025-12-31 | 2026-12-31 | 河北省承德市 | 买方指定仓库地面交货 |  | G00M-500021974-00003 | 044011398300010 | 400260065100010 | 500021974 |  | 500021974-0035
0125AB-1408010-9999 | 包4 | NC400 | 国网冀北电力有限公司 | 国网冀北电力有限公司张家口供电公司 |  | 无电压等级 | 电缆接线端子,铜镀锡,120mm2,单孔 | 电缆接线端子-材质:铜镀锡,截面mm2:120mm2,型式:单孔 | 只 | 2906 | 2025-12-31 | 2026-12-31 | 河北省张家口市 | 买方指定仓库地面交货 |  | G00M-500050547-00003 | 044013104200010 | 400260107000010 | 500050547 |  | 500050547-0041
0125AB-1408010-9999 | 包4 | NC400 | 国网冀北电力有限公司 | 国网冀北电力有限公司唐山供电公司 |  | 无电压等级 | 电缆接线端子,铜镀锡,150mm2,双孔 | 电缆接线端子-材质:铜镀锡,截面mm2:150mm2,型式:双孔 | 只 | 48 | 2025-12-31 | 2026-12-31 | 河北省唐山市 | 买方指定仓库地面交货 |  | G00M-500021972-00003 | 044013089000010 | 400260100200010 | 500021972 |  | 500021972-0041
0125AB-1408010-9999 | 包4 | NC400 | 国网冀北电力有限公司 | 国网冀北电力有限公司秦皇岛供电公司 |  | 无电压等级 | 电缆接线端子,铜镀锡,300mm2,双孔 | 电缆接线端子-材质:铜镀锡,截面mm2:300mm2,型式:双孔 | 只 | 104 | 2025-12-31 | 2026-12-31 | 河北省秦皇岛市 | 买方指定仓库地面交货 |  | G00M-500021974-00003 | 044013065400010 | 400260080100010 | 500021974 |  | 500021974-0035
0125AB-1408010-9999 | 包4 | NC400 | 国网冀北电力有限公司 | 国网冀北电力有限公司秦皇岛供电公司 |  | 无电压等级 | 电缆接线端子,铜镀锡,185mm2,双孔 | 电缆接线端子-材质:铜镀锡,截面mm2:185mm2,型式:双孔 | 只 | 186 | 2025-12-31 | 2026-12-31 | 河北省秦皇岛市 | 买方指定仓库地面交货 |  | G00M-500081734-00003 | 044013065700010 | 400260080400010 | 500081734 |  | 500081734-0032
0125AB-1408010-9999 | 包4 | NC400 | 国网冀北电力有限公司 | 国网冀北电力有限公司廊坊供电公司 |  | 无电压等级 | 电缆接线端子,铜镀锡,35mm2,单孔 | 电缆接线端子-材质:铜镀锡,截面mm2:35mm2,型式:单孔 | 只 | 18973 | 2025-12-31 | 2026-12-31 | 河北省廊坊市 | 买方指定仓库地面交货 |  | G00M-500050546-00003 | 044013127400010 | 400260121500010 | 500050546 |  | 500050546-0046
0125AB-1408010-9999 | 包4 | NC400 | 国网冀北电力有限公司 | 国网冀北电力有限公司张家口供电公司 |  | 无电压等级 | 电缆接线端子,铜镀锡,240mm2,双孔 | 电缆接线端子-材质:铜镀锡,截面mm2:240mm2,型式:双孔 | 只 | 4757 | 2025-12-31 | 2026-12-31 | 河北省张家口市 | 买方指定仓库地面交货 |  | G00M-500021973-00004 | 044013102300010 | 400260105300010 | 500021973 |  | 500021973-0046
0125AB-1408010-9999 | 包4 | NC400 | 国网冀北电力有限公司 | 国网冀北电力有限公司唐山供电公司 |  | 无电压等级 | 电缆接线端子,铜镀锡,240mm2,双孔 | 电缆接线端子-材质:铜镀锡,截面mm2:240mm2,型式:双孔 | 只 | 2 | 2025-12-31 | 2026-12-31 | 河北省唐山市 | 买方指定仓库地面交货 |  | G00M-500021973-00004 | 044013167800010 | 400260149500010 | 500021973 |  | 500021973-0046
0125AB-1408010-9999 | 包4 | NC400 | 国网冀北电力有限公司 | 国网冀北电力有限公司秦皇岛供电公司 |  | 无电压等级 | 电缆接线端子,铜镀锡,95mm2,单孔 | 电缆接线端子-材质:铜镀锡,截面mm2:95mm2,型式:单孔 | 只 | 1159 | 2025-12-31 | 2026-12-31 | 河北省秦皇岛市 | 买方指定仓库地面交货 |  | G00M-500021939-00004 | 044013065000010 | 400260079700010 | 500021939 |  | 500021939-0033
0125AB-1408010-9999 | 包4 | NC400 | 国网冀北电力有限公司 | 国网冀北电力有限公司张家口供电公司 |  | 无电压等级 | 电缆接线端子,铜镀锡,35mm2,单孔 | 电缆接线端子-材质:铜镀锡,截面mm2:35mm2,型式:单孔 | 只 | 24893 | 2025-12-31 | 2026-12-31 | 河北省张家口市 | 买方指定仓库地面交货 |  | G00M-500050546-00003 | 044013104100010 | 400260106900010 | 500050546 |  | 500050546-0046
0125AB-1408010-9999 | 包4 | NC400 | 国网冀北电力有限公司 | 国网冀北电力有限公司廊坊供电公司 |  | 无电压等级 | 电缆接线端子,铜镀锡,185mm2,双孔 | 电缆接线端子-材质:铜镀锡,截面mm2:185mm2,型式:双孔 | 只 | 566 | 2025-12-31 | 2026-12-31 | 河北省廊坊市 | 买方指定仓库地面交货 |  | G00M-500081734-00003 | 044013128700010 | 400260122800010 | 500081734 |  | 500081734-0032
0125AB-1408010-9999 | 包4 | NC400 | 国网冀北电力有限公司 | 国网冀北电力有限公司廊坊供电公司 |  | 无电压等级 | 电缆接线端子,铜镀锡,95mm2,单孔 | 电缆接线端子-材质:铜镀锡,截面mm2:95mm2,型式:单孔 | 只 | 24 | 2025-12-31 | 2026-12-31 | 河北省廊坊市 | 买方指定仓库地面交货 |  | G00M-500021939-00004 | 044013125200010 | 400260119300010 | 500021939 |  | 500021939-0033
0125AB-1408010-9999 | 包4 | NC400 | 国网冀北电力有限公司 | 国网冀北电力有限公司张家口供电公司 |  | 无电压等级 | 电缆接线端子,铜镀锡,300mm2,双孔 | 电缆接线端子-材质:铜镀锡,截面mm2:300mm2,型式:双孔 | 只 | 107 | 2025-12-31 | 2026-12-31 | 河北省张家口市 | 买方指定仓库地面交货 |  | G00M-500021974-00003 | 044013102400010 | 400260105400010 | 500021974 |  | 500021974-0035
0125AB-1408010-9999 | 包4 | NC400 | 国网冀北电力有限公司 | 国网冀北电力有限公司秦皇岛供电公司 |  | 无电压等级 | 电缆接线端子,铜镀锡,240mm2,双孔 | 电缆接线端子-材质:铜镀锡,截面mm2:240mm2,型式:双孔 | 只 | 7829 | 2025-12-31 | 2026-12-31 | 河北省秦皇岛市 | 买方指定仓库地面交货 |  | G00M-500021973-00004 | 044013065300010 | 400260080000010 | 500021973 |  | 500021973-0046
0125AB-1408010-9999 | 包4 | NC400 | 国网冀北电力有限公司 | 国网冀北电力有限公司廊坊供电公司 |  | 无电压等级 | 电缆接线端子,铜镀锡,50mm2,单孔 | 电缆接线端子-材质:铜镀锡,截面mm2:50mm2,型式:单孔 | 只 | 29220 | 2025-12-31 | 2026-12-31 | 河北省廊坊市 | 买方指定仓库地面交货 |  | G00M-500021938-00002 | 044013125100010 | 400260119200010 | 500021938 |  | 500021938-0031
0125AB-1408010-9999 | 包4 | NC400 | 国网冀北电力有限公司 | 国网冀北电力有限公司廊坊供电公司 |  | 无电压等级 | 电缆接线端子,铜镀锡,240mm2,双孔 | 电缆接线端子-材质:铜镀锡,截面mm2:240mm2,型式:双孔 | 只 | 9349 | 2025-12-31 | 2026-12-31 | 河北省廊坊市 | 买方指定仓库地面交货 |  | G00M-500021973-00004 | 044013125500010 | 400260119600010 | 500021973 |  | 500021973-0046
0125AB-1408010-9999 | 包4 | NC400 | 国网冀北电力有限公司 | 国网冀北电力有限公司承德供电公司 |  | 无电压等级 | 电缆接线端子,铜镀锡,150mm2,双孔 | 电缆接线端子-材质:铜镀锡,截面mm2:150mm2,型式:双孔 | 只 | 91 | 2025-12-31 | 2026-12-31 | 河北省承德市 | 买方指定仓库地面交货 |  | G00M-500021972-00003 | 044010838500010 | 400260054200010 | 500021972 |  | 500021972-0041

## 10kV交流隔离开关
分标编号 | 包名称 | 分包编号 | 项目单位 | 需求单位 | 项目名称 | 工程电压等级 | 物资名称 | 物资描述 | 单位 | 数量 | 首批交货日期 | 最后一批交货日期 | 交货地点 | 交货方式 | 备注 | 技术规范编码 | 网省采购申请号 | 总部采购申请号 | 物料编码 | 扩展描述 | 扩展编码 | 是否安装实物ID
0125AB-1010000-9999 | 包1 | NC100 | 国网冀北电力有限公司 | 国网冀北电力有限公司唐山供电公司 |  | 无电压等级 | 10kV三相隔离开关,630A,20kA,手动双柱立开式,不接地 | 交流三相隔离开关-电压等级:AC10kV,额定电流:630A,额定短时耐受电流:20kA,结构型式:双柱立开式,接地开关数:不接地,操作型式:手动 | 组 | 202 | 2025-12-31 | 2026-12-31 | 河北省唐山市 | 买方指定仓库地面交货 |  | G00M-500002150-00003 | 044013079000010 | 400260090300010 | 500002150 |  | 500002150-0110 | 是
0125AB-1010000-9999 | 包1 | NC100 | 国网冀北电力有限公司 | 国网冀北电力有限公司廊坊供电公司 |  | 无电压等级 | 10kV三相隔离开关,630A,20kA,手动双柱立开式,不接地 | 交流三相隔离开关-电压等级:AC10kV,额定电流:630A,额定短时耐受电流:20kA,结构型式:双柱立开式,接地开关数:不接地,操作型式:手动 | 组 | 408 | 2025-12-31 | 2026-12-31 | 河北省廊坊市 | 买方指定仓库地面交货 |  | 9995-500002150-00001 | 044013117300010 | 400260113100010 | 500002150 |  | 500002150-0004 | 是
0125AB-1010000-9999 | 包1 | NC100 | 国网冀北电力有限公司 | 国网冀北电力有限公司唐山供电公司 |  | 无电压等级 | 10kV三相隔离开关,630A,20kA,手动双柱立开式,不接地 | 交流三相隔离开关-电压等级:AC10kV,额定电流:630A,额定短时耐受电流:20kA,结构型式:双柱立开式,接地开关数:不接地,操作型式:手动 | 组 | 241 | 2025-12-31 | 2026-12-31 | 河北省唐山市 | 买方指定仓库地面交货 |  | 9995-500002150-00001 | 044013078900010 | 400260090200010 | 500002150 |  | 500002150-0004 | 是
0125AB-1010000-9999 | 包1 | NC100 | 国网冀北电力有限公司 | 国网冀北电力有限公司张家口供电公司 |  | 无电压等级 | 10kV三相隔离开关,630A,20kA,手动双柱立开式,不接地 | 交流三相隔离开关-电压等级:AC10kV,额定电流:630A,额定短时耐受电流:20kA,结构型式:双柱立开式,接地开关数:不接地,操作型式:手动 | 组 | 251 | 2025-12-31 | 2026-12-31 | 河北省张家口市 | 买方指定仓库地面交货 |  | G00M-500002150-00003 | 044013075500010 | 400260088100010 | 500002150 |  | 500002150-0110 | 是
0125AB-1010000-9999 | 包1 | NC100 | 国网冀北电力有限公司 | 国网冀北电力有限公司张家口供电公司 |  | 无电压等级 | 10kV三相隔离开关,630A,20kA,手动双柱立开式,不接地 | 交流三相隔离开关-电压等级:AC10kV,额定电流:630A,额定短时耐受电流:20kA,结构型式:双柱立开式,接地开关数:不接地,操作型式:手动 | 组 | 398 | 2025-12-31 | 2026-12-31 | 河北省张家口市 | 买方指定仓库地面交货 |  | 9995-500002150-00001 | 044013075400010 | 400260088000010 | 500002150 |  | 500002150-0004 | 是
0125AB-1010000-9999 | 包1 | NC100 | 国网冀北电力有限公司 | 国网冀北电力有限公司承德供电公司 |  | 无电压等级 | 10kV三相隔离开关,630A,20kA,手动双柱立开式,不接地 | 交流三相隔离开关-电压等级:AC10kV,额定电流:630A,额定短时耐受电流:20kA,结构型式:双柱立开式,接地开关数:不接地,操作型式:手动 | 组 | 266 | 2025-12-31 | 2026-12-31 | 河北省承德市 | 买方指定仓库地面交货 |  | 9995-500002150-00001 | 044010853900010 | 400260055600010 | 500002150 |  | 500002150-0004 | 是
0125AB-1010000-9999 | 包1 | NC100 | 国网冀北电力有限公司 | 国网冀北电力有限公司承德供电公司 |  | 无电压等级 | 10kV三相隔离开关,630A,20kA,手动双柱立开式,不接地 | 交流三相隔离开关-电压等级:AC10kV,额定电流:630A,额定短时耐受电流:20kA,结构型式:双柱立开式,接地开关数:不接地,操作型式:手动 | 组 | 394 | 2025-12-31 | 2026-12-31 | 河北省承德市 | 买方指定仓库地面交货 |  | G00M-500002150-00003 | 044011279000010 | 400260063900010 | 500002150 |  | 500002150-0110 | 是
0125AB-1010000-9999 | 包1 | NC100 | 国网冀北电力有限公司 | 国网冀北电力有限公司廊坊供电公司 |  | 无电压等级 | 10kV三相隔离开关,630A,20kA,手动双柱立开式,不接地 | 交流三相隔离开关-电压等级:AC10kV,额定电流:630A,额定短时耐受电流:20kA,结构型式:双柱立开式,接地开关数:不接地,操作型式:手动 | 组 | 533 | 2025-12-31 | 2026-12-31 | 河北省廊坊市 | 买方指定仓库地面交货 |  | G00M-500002150-00003 | 044013117400010 | 400260113200010 | 500002150 |  | 500002150-0110 | 是
0125AB-1010000-9999 | 包1 | NC100 | 国网冀北电力有限公司 | 国网冀北电力有限公司秦皇岛供电公司 |  | 无电压等级 | 10kV三相隔离开关,630A,20kA,手动双柱立开式,不接地 | 交流三相隔离开关-电压等级:AC10kV,额定电流:630A,额定短时耐受电流:20kA,结构型式:双柱立开式,接地开关数:不接地,操作型式:手动 | 组 | 369 | 2025-12-31 | 2026-12-31 | 河北省秦皇岛市 | 买方指定仓库地面交货 |  | 9995-500002150-00001 | 044013071000010 | 400260085300010 | 500002150 |  | 500002150-0004 | 是
0125AB-1010000-9999 | 包1 | NC100 | 国网冀北电力有限公司 | 国网冀北电力有限公司秦皇岛供电公司 |  | 无电压等级 | 10kV三相隔离开关,630A,20kA,手动双柱立开式,不接地 | 交流三相隔离开关-电压等级:AC10kV,额定电流:630A,额定短时耐受电流:20kA,结构型式:双柱立开式,接地开关数:不接地,操作型式:手动 | 组 | 53 | 2025-12-31 | 2026-12-31 | 河北省秦皇岛市 | 买方指定仓库地面交货 |  | G00M-500002150-00003 | 044013071100010 | 400260085400010 | 500002150 |  | 500002150-0110 | 是
0125AB-1010000-9999 | 包2 | NC200 | 国网冀北电力有限公司 | 国网冀北电力有限公司廊坊供电公司 |  | 无电压等级 | 10kV三相隔离开关,630A,20kA,手动双柱立开式,不接地 | 交流三相隔离开关-电压等级:AC10kV,额定电流:630A,额定短时耐受电流:20kA,结构型式:双柱立开式,接地开关数:不接地,操作型式:手动 | 组 | 383 | 2025-12-31 | 2026-12-31 | 河北省廊坊市 | 买方指定仓库地面交货 |  | 9995-500002150-00001 | 044013117300010 | 400260113100010 | 500002150 |  | 500002150-0004 | 是
0125AB-1010000-9999 | 包2 | NC200 | 国网冀北电力有限公司 | 国网冀北电力有限公司唐山供电公司 |  | 无电压等级 | 10kV三相隔离开关,630A,20kA,手动双柱立开式,不接地 | 交流三相隔离开关-电压等级:AC10kV,额定电流:630A,额定短时耐受电流:20kA,结构型式:双柱立开式,接地开关数:不接地,操作型式:手动 | 组 | 190 | 2025-12-31 | 2026-12-31 | 河北省唐山市 | 买方指定仓库地面交货 |  | G00M-500002150-00003 | 044013079000010 | 400260090300010 | 500002150 |  | 500002150-0110 | 是
0125AB-1010000-9999 | 包2 | NC200 | 国网冀北电力有限公司 | 国网冀北电力有限公司秦皇岛供电公司 |  | 无电压等级 | 10kV三相隔离开关,630A,20kA,手动双柱立开式,不接地 | 交流三相隔离开关-电压等级:AC10kV,额定电流:630A,额定短时耐受电流:20kA,结构型式:双柱立开式,接地开关数:不接地,操作型式:手动 | 组 | 49 | 2025-12-31 | 2026-12-31 | 河北省秦皇岛市 | 买方指定仓库地面交货 |  | G00M-500002150-00003 | 044013071100010 | 400260085400010 | 500002150 |  | 500002150-0110 | 是
0125AB-1010000-9999 | 包2 | NC200 | 国网冀北电力有限公司 | 国网冀北电力有限公司承德供电公司 |  | 无电压等级 | 10kV三相隔离开关,630A,20kA,手动双柱立开式,不接地 | 交流三相隔离开关-电压等级:AC10kV,额定电流:630A,额定短时耐受电流:20kA,结构型式:双柱立开式,接地开关数:不接地,操作型式:手动 | 组 | 249 | 2025-12-31 | 2026-12-31 | 河北省承德市 | 买方指定仓库地面交货 |  | 9995-500002150-00001 | 044010853900010 | 400260055600010 | 500002150 |  | 500002150-0004 | 是
0125AB-1010000-9999 | 包2 | NC200 | 国网冀北电力有限公司 | 国网冀北电力有限公司廊坊供电公司 |  | 无电压等级 | 10kV三相隔离开关,630A,20kA,手动双柱立开式,不接地 | 交流三相隔离开关-电压等级:AC10kV,额定电流:630A,额定短时耐受电流:20kA,结构型式:双柱立开式,接地开关数:不接地,操作型式:手动 | 组 | 500 | 2025-12-31 | 2026-12-31 | 河北省廊坊市 | 买方指定仓库地面交货 |  | G00M-500002150-00003 | 044013117400010 | 400260113200010 | 500002150 |  | 500002150-0110 | 是
0125AB-1010000-9999 | 包2 | NC200 | 国网冀北电力有限公司 | 国网冀北电力有限公司承德供电公司 |  | 无电压等级 | 10kV三相隔离开关,630A,20kA,手动双柱立开式,不接地 | 交流三相隔离开关-电压等级:AC10kV,额定电流:630A,额定短时耐受电流:20kA,结构型式:双柱立开式,接地开关数:不接地,操作型式:手动 | 组 | 370 | 2025-12-31 | 2026-12-31 | 河北省承德市 | 买方指定仓库地面交货 |  | G00M-500002150-00003 | 044011279000010 | 400260063900010 | 500002150 |  | 500002150-0110 | 是
0125AB-1010000-9999 | 包2 | NC200 | 国网冀北电力有限公司 | 国网冀北电力有限公司张家口供电公司 |  | 无电压等级 | 10kV三相隔离开关,630A,20kA,手动双柱立开式,不接地 | 交流三相隔离开关-电压等级:AC10kV,额定电流:630A,额定短时耐受电流:20kA,结构型式:双柱立开式,接地开关数:不接地,操作型式:手动 | 组 | 236 | 2025-12-31 | 2026-12-31 | 河北省张家口市 | 买方指定仓库地面交货 |  | G00M-500002150-00003 | 044013075500010 | 400260088100010 | 500002150 |  | 500002150-0110 | 是
0125AB-1010000-9999 | 包2 | NC200 | 国网冀北电力有限公司 | 国网冀北电力有限公司秦皇岛供电公司 |  | 无电压等级 | 10kV三相隔离开关,630A,20kA,手动双柱立开式,不接地 | 交流三相隔离开关-电压等级:AC10kV,额定电流:630A,额定短时耐受电流:20kA,结构型式:双柱立开式,接地开关数:不接地,操作型式:手动 | 组 | 346 | 2025-12-31 | 2026-12-31 | 河北省秦皇岛市 | 买方指定仓库地面交货 |  | 9995-500002150-00001 | 044013071000010 | 400260085300010 | 500002150 |  | 500002150-0004 | 是
0125AB-1010000-9999 | 包2 | NC200 | 国网冀北电力有限公司 | 国网冀北电力有限公司唐山供电公司 |  | 无电压等级 | 10kV三相隔离开关,630A,20kA,手动双柱立开式,不接地 | 交流三相隔离开关-电压等级:AC10kV,额定电流:630A,额定短时耐受电流:20kA,结构型式:双柱立开式,接地开关数:不接地,操作型式:手动 | 组 | 226 | 2025-12-31 | 2026-12-31 | 河北省唐山市 | 买方指定仓库地面交货 |  | 9995-500002150-00001 | 044013078900010 | 400260090200010 | 500002150 |  | 500002150-0004 | 是
0125AB-1010000-9999 | 包2 | NC200 | 国网冀北电力有限公司 | 国网冀北电力有限公司张家口供电公司 |  | 无电压等级 | 10kV三相隔离开关,630A,20kA,手动双柱立开式,不接地 | 交流三相隔离开关-电压等级:AC10kV,额定电流:630A,额定短时耐受电流:20kA,结构型式:双柱立开式,接地开关数:不接地,操作型式:手动 | 组 | 374 | 2025-12-31 | 2026-12-31 | 河北省张家口市 | 买方指定仓库地面交货 |  | 9995-500002150-00001 | 044013075400010 | 400260088000010 | 500002150 |  | 500002150-0004 | 是
0125AB-1010000-9999 | 包3 | NC300 | 国网冀北电力有限公司 | 国网冀北电力有限公司承德供电公司 |  | 无电压等级 | 10kV三相隔离开关,630A,20kA,手动双柱立开式,不接地 | 交流三相隔离开关-电压等级:AC10kV,额定电流:630A,额定短时耐受电流:20kA,结构型式:双柱立开式,接地开关数:不接地,操作型式:手动 | 组 | 233 | 2025-12-31 | 2026-12-31 | 河北省承德市 | 买方指定仓库地面交货 |  | 9995-500002150-00001 | 044010853900010 | 400260055600010 | 500002150 |  | 500002150-0004 | 是
0125AB-1010000-9999 | 包3 | NC300 | 国网冀北电力有限公司 | 国网冀北电力有限公司唐山供电公司 |  | 无电压等级 | 10kV三相隔离开关,630A,20kA,手动双柱立开式,不接地 | 交流三相隔离开关-电压等级:AC10kV,额定电流:630A,额定短时耐受电流:20kA,结构型式:双柱立开式,接地开关数:不接地,操作型式:手动 | 组 | 177 | 2025-12-31 | 2026-12-31 | 河北省唐山市 | 买方指定仓库地面交货 |  | G00M-500002150-00003 | 044013079000010 | 400260090300010 | 500002150 |  | 500002150-0110 | 是
0125AB-1010000-9999 | 包3 | NC300 | 国网冀北电力有限公司 | 国网冀北电力有限公司廊坊供电公司 |  | 无电压等级 | 10kV三相隔离开关,630A,20kA,手动双柱立开式,不接地 | 交流三相隔离开关-电压等级:AC10kV,额定电流:630A,额定短时耐受电流:20kA,结构型式:双柱立开式,接地开关数:不接地,操作型式:手动 | 组 | 358 | 2025-12-31 | 2026-12-31 | 河北省廊坊市 | 买方指定仓库地面交货 |  | 9995-500002150-00001 | 044013117300010 | 400260113100010 | 500002150 |  | 500002150-0004 | 是
0125AB-1010000-9999 | 包3 | NC300 | 国网冀北电力有限公司 | 国网冀北电力有限公司张家口供电公司 |  | 无电压等级 | 10kV三相隔离开关,630A,20kA,手动双柱立开式,不接地 | 交流三相隔离开关-电压等级:AC10kV,额定电流:630A,额定短时耐受电流:20kA,结构型式:双柱立开式,接地开关数:不接地,操作型式:手动 | 组 | 349 | 2025-12-31 | 2026-12-31 | 河北省张家口市 | 买方指定仓库地面交货 |  | 9995-500002150-00001 | 044013075400010 | 400260088000010 | 500002150 |  | 500002150-0004 | 是
0125AB-1010000-9999 | 包3 | NC300 | 国网冀北电力有限公司 | 国网冀北电力有限公司廊坊供电公司 |  | 无电压等级 | 10kV三相隔离开关,630A,20kA,手动双柱立开式,不接地 | 交流三相隔离开关-电压等级:AC10kV,额定电流:630A,额定短时耐受电流:20kA,结构型式:双柱立开式,接地开关数:不接地,操作型式:手动 | 组 | 468 | 2025-12-31 | 2026-12-31 | 河北省廊坊市 | 买方指定仓库地面交货 |  | G00M-500002150-00003 | 044013117400010 | 400260113200010 | 500002150 |  | 500002150-0110 | 是
0125AB-1010000-9999 | 包3 | NC300 | 国网冀北电力有限公司 | 国网冀北电力有限公司秦皇岛供电公司 |  | 无电压等级 | 10kV三相隔离开关,630A,20kA,手动双柱立开式,不接地 | 交流三相隔离开关-电压等级:AC10kV,额定电流:630A,额定短时耐受电流:20kA,结构型式:双柱立开式,接地开关数:不接地,操作型式:手动 | 组 | 324 | 2025-12-31 | 2026-12-31 | 河北省秦皇岛市 | 买方指定仓库地面交货 |  | 9995-500002150-00001 | 044013071000010 | 400260085300010 | 500002150 |  | 500002150-0004 | 是
0125AB-1010000-9999 | 包3 | NC300 | 国网冀北电力有限公司 | 国网冀北电力有限公司张家口供电公司 |  | 无电压等级 | 10kV三相隔离开关,630A,20kA,手动双柱立开式,不接地 | 交流三相隔离开关-电压等级:AC10kV,额定电流:630A,额定短时耐受电流:20kA,结构型式:双柱立开式,接地开关数:不接地,操作型式:手动 | 组 | 221 | 2025-12-31 | 2026-12-31 | 河北省张家口市 | 买方指定仓库地面交货 |  | G00M-500002150-00003 | 044013075500010 | 400260088100010 | 500002150 |  | 500002150-0110 | 是
0125AB-1010000-9999 | 包3 | NC300 | 国网冀北电力有限公司 | 国网冀北电力有限公司承德供电公司 |  | 无电压等级 | 10kV三相隔离开关,630A,20kA,手动双柱立开式,不接地 | 交流三相隔离开关-电压等级:AC10kV,额定电流:630A,额定短时耐受电流:20kA,结构型式:双柱立开式,接地开关数:不接地,操作型式:手动 | 组 | 346 | 2025-12-31 | 2026-12-31 | 河北省承德市 | 买方指定仓库地面交货 |  | G00M-500002150-00003 | 044011279000010 | 400260063900010 | 500002150 |  | 500002150-0110 | 是
0125AB-1010000-9999 | 包3 | NC300 | 国网冀北电力有限公司 | 国网冀北电力有限公司唐山供电公司 |  | 无电压等级 | 10kV三相隔离开关,630A,20kA,手动双柱立开式,不接地 | 交流三相隔离开关-电压等级:AC10kV,额定电流:630A,额定短时耐受电流:20kA,结构型式:双柱立开式,接地开关数:不接地,操作型式:手动 | 组 | 211 | 2025-12-31 | 2026-12-31 | 河北省唐山市 | 买方指定仓库地面交货 |  | 9995-500002150-00001 | 044013078900010 | 400260090200010 | 500002150 |  | 500002150-0004 | 是
0125AB-1010000-9999 | 包3 | NC300 | 国网冀北电力有限公司 | 国网冀北电力有限公司秦皇岛供电公司 |  | 无电压等级 | 10kV三相隔离开关,630A,20kA,手动双柱立开式,不接地 | 交流三相隔离开关-电压等级:AC10kV,额定电流:630A,额定短时耐受电流:20kA,结构型式:双柱立开式,接地开关数:不接地,操作型式:手动 | 组 | 46 | 2025-12-31 | 2026-12-31 | 河北省秦皇岛市 | 买方指定仓库地面交货 |  | G00M-500002150-00003 | 044013071100010 | 400260085400010 | 500002150 |  | 500002150-0110 | 是
0125AB-1010000-9999 | 包4 | NC400 | 国网冀北电力有限公司 | 国网冀北电力有限公司廊坊供电公司 |  | 无电压等级 | 10kV三相隔离开关,630A,20kA,手动双柱立开式,不接地 | 交流三相隔离开关-电压等级:AC10kV,额定电流:630A,额定短时耐受电流:20kA,结构型式:双柱立开式,接地开关数:不接地,操作型式:手动 | 组 | 333 | 2025-12-31 | 2026-12-31 | 河北省廊坊市 | 买方指定仓库地面交货 |  | 9995-500002150-00001 | 044013117300010 | 400260113100010 | 500002150 |  | 500002150-0004 | 是
0125AB-1010000-9999 | 包4 | NC400 | 国网冀北电力有限公司 | 国网冀北电力有限公司张家口供电公司 |  | 无电压等级 | 10kV三相隔离开关,630A,20kA,手动双柱立开式,不接地 | 交流三相隔离开关-电压等级:AC10kV,额定电流:630A,额定短时耐受电流:20kA,结构型式:双柱立开式,接地开关数:不接地,操作型式:手动 | 组 | 325 | 2025-12-31 | 2026-12-31 | 河北省张家口市 | 买方指定仓库地面交货 |  | 9995-500002150-00001 | 044013075400010 | 400260088000010 | 500002150 |  | 500002150-0004 | 是
0125AB-1010000-9999 | 包4 | NC400 | 国网冀北电力有限公司 | 国网冀北电力有限公司张家口供电公司 |  | 无电压等级 | 10kV三相隔离开关,630A,20kA,手动双柱立开式,不接地 | 交流三相隔离开关-电压等级:AC10kV,额定电流:630A,额定短时耐受电流:20kA,结构型式:双柱立开式,接地开关数:不接地,操作型式:手动 | 组 | 205 | 2025-12-31 | 2026-12-31 | 河北省张家口市 | 买方指定仓库地面交货 |  | G00M-500002150-00003 | 044013075500010 | 400260088100010 | 500002150 |  | 500002150-0110 | 是
0125AB-1010000-9999 | 包4 | NC400 | 国网冀北电力有限公司 | 国网冀北电力有限公司承德供电公司 |  | 无电压等级 | 10kV三相隔离开关,630A,20kA,手动双柱立开式,不接地 | 交流三相隔离开关-电压等级:AC10kV,额定电流:630A,额定短时耐受电流:20kA,结构型式:双柱立开式,接地开关数:不接地,操作型式:手动 | 组 | 217 | 2025-12-31 | 2026-12-31 | 河北省承德市 | 买方指定仓库地面交货 |  | 9995-500002150-00001 | 044010853900010 | 400260055600010 | 500002150 |  | 500002150-0004 | 是
0125AB-1010000-9999 | 包4 | NC400 | 国网冀北电力有限公司 | 国网冀北电力有限公司秦皇岛供电公司 |  | 无电压等级 | 10kV三相隔离开关,630A,20kA,手动双柱立开式,不接地 | 交流三相隔离开关-电压等级:AC10kV,额定电流:630A,额定短时耐受电流:20kA,结构型式:双柱立开式,接地开关数:不接地,操作型式:手动 | 组 | 43 | 2025-12-31 | 2026-12-31 | 河北省秦皇岛市 | 买方指定仓库地面交货 |  | G00M-500002150-00003 | 044013071100010 | 400260085400010 | 500002150 |  | 500002150-0110 | 是
0125AB-1010000-9999 | 包4 | NC400 | 国网冀北电力有限公司 | 国网冀北电力有限公司秦皇岛供电公司 |  | 无电压等级 | 10kV三相隔离开关,630A,20kA,手动双柱立开式,不接地 | 交流三相隔离开关-电压等级:AC10kV,额定电流:630A,额定短时耐受电流:20kA,结构型式:双柱立开式,接地开关数:不接地,操作型式:手动 | 组 | 301 | 2025-12-31 | 2026-12-31 | 河北省秦皇岛市 | 买方指定仓库地面交货 |  | 9995-500002150-00001 | 044013071000010 | 400260085300010 | 500002150 |  | 500002150-0004 | 是
0125AB-1010000-9999 | 包4 | NC400 | 国网冀北电力有限公司 | 国网冀北电力有限公司承德供电公司 |  | 无电压等级 | 10kV三相隔离开关,630A,20kA,手动双柱立开式,不接地 | 交流三相隔离开关-电压等级:AC10kV,额定电流:630A,额定短时耐受电流:20kA,结构型式:双柱立开式,接地开关数:不接地,操作型式:手动 | 组 | 322 | 2025-12-31 | 2026-12-31 | 河北省承德市 | 买方指定仓库地面交货 |  | G00M-500002150-00003 | 044011279000010 | 400260063900010 | 500002150 |  | 500002150-0110 | 是
0125AB-1010000-9999 | 包4 | NC400 | 国网冀北电力有限公司 | 国网冀北电力有限公司廊坊供电公司 |  | 无电压等级 | 10kV三相隔离开关,630A,20kA,手动双柱立开式,不接地 | 交流三相隔离开关-电压等级:AC10kV,额定电流:630A,额定短时耐受电流:20kA,结构型式:双柱立开式,接地开关数:不接地,操作型式:手动 | 组 | 435 | 2025-12-31 | 2026-12-31 | 河北省廊坊市 | 买方指定仓库地面交货 |  | G00M-500002150-00003 | 044013117400010 | 400260113200010 | 500002150 |  | 500002150-0110 | 是
0125AB-1010000-9999 | 包4 | NC400 | 国网冀北电力有限公司 | 国网冀北电力有限公司唐山供电公司 |  | 无电压等级 | 10kV三相隔离开关,630A,20kA,手动双柱立开式,不接地 | 交流三相隔离开关-电压等级:AC10kV,额定电流:630A,额定短时耐受电流:20kA,结构型式:双柱立开式,接地开关数:不接地,操作型式:手动 | 组 | 165 | 2025-12-31 | 2026-12-31 | 河北省唐山市 | 买方指定仓库地面交货 |  | G00M-500002150-00003 | 044013079000010 | 400260090300010 | 500002150 |  | 500002150-0110 | 是
0125AB-1010000-9999 | 包4 | NC400 | 国网冀北电力有限公司 | 国网冀北电力有限公司唐山供电公司 |  | 无电压等级 | 10kV三相隔离开关,630A,20kA,手动双柱立开式,不接地 | 交流三相隔离开关-电压等级:AC10kV,额定电流:630A,额定短时耐受电流:20kA,结构型式:双柱立开式,接地开关数:不接地,操作型式:手动 | 组 | 197 | 2025-12-31 | 2026-12-31 | 河北省唐山市 | 买方指定仓库地面交货 |  | 9995-500002150-00001 | 044013078900010 | 400260090200010 | 500002150 |  | 500002150-0004 | 是
0125AB-1010000-9999 | 包5 | NC500 | 国网冀北电力有限公司 | 国网冀北电力有限公司承德供电公司 |  | 无电压等级 | 10kV三相隔离开关,630A,20kA,手动双柱立开式,不接地 | 交流三相隔离开关-电压等级:AC10kV,额定电流:630A,额定短时耐受电流:20kA,结构型式:双柱立开式,接地开关数:不接地,操作型式:手动 | 组 | 200 | 2025-12-31 | 2026-12-31 | 河北省承德市 | 买方指定仓库地面交货 |  | 9995-500002150-00001 | 044010853900010 | 400260055600010 | 500002150 |  | 500002150-0004 | 是
0125AB-1010000-9999 | 包5 | NC500 | 国网冀北电力有限公司 | 国网冀北电力有限公司承德供电公司 |  | 无电压等级 | 10kV三相隔离开关,630A,20kA,手动双柱立开式,不接地 | 交流三相隔离开关-电压等级:AC10kV,额定电流:630A,额定短时耐受电流:20kA,结构型式:双柱立开式,接地开关数:不接地,操作型式:手动 | 组 | 295 | 2025-12-31 | 2026-12-31 | 河北省承德市 | 买方指定仓库地面交货 |  | G00M-500002150-00003 | 044011279000010 | 400260063900010 | 500002150 |  | 500002150-0110 | 是
0125AB-1010000-9999 | 包5 | NC500 | 国网冀北电力有限公司 | 国网冀北电力有限公司张家口供电公司 |  | 无电压等级 | 10kV三相隔离开关,630A,20kA,手动双柱立开式,不接地 | 交流三相隔离开关-电压等级:AC10kV,额定电流:630A,额定短时耐受电流:20kA,结构型式:双柱立开式,接地开关数:不接地,操作型式:手动 | 组 | 189 | 2025-12-31 | 2026-12-31 | 河北省张家口市 | 买方指定仓库地面交货 |  | G00M-500002150-00003 | 044013075500010 | 400260088100010 | 500002150 |  | 500002150-0110 | 是
0125AB-1010000-9999 | 包5 | NC500 | 国网冀北电力有限公司 | 国网冀北电力有限公司秦皇岛供电公司 |  | 无电压等级 | 10kV三相隔离开关,630A,20kA,手动双柱立开式,不接地 | 交流三相隔离开关-电压等级:AC10kV,额定电流:630A,额定短时耐受电流:20kA,结构型式:双柱立开式,接地开关数:不接地,操作型式:手动 | 组 | 277 | 2025-12-31 | 2026-12-31 | 河北省秦皇岛市 | 买方指定仓库地面交货 |  | 9995-500002150-00001 | 044013071000010 | 400260085300010 | 500002150 |  | 500002150-0004 | 是
0125AB-1010000-9999 | 包5 | NC500 | 国网冀北电力有限公司 | 国网冀北电力有限公司唐山供电公司 |  | 无电压等级 | 10kV三相隔离开关,630A,20kA,手动双柱立开式,不接地 | 交流三相隔离开关-电压等级:AC10kV,额定电流:630A,额定短时耐受电流:20kA,结构型式:双柱立开式,接地开关数:不接地,操作型式:手动 | 组 | 181 | 2025-12-31 | 2026-12-31 | 河北省唐山市 | 买方指定仓库地面交货 |  | 9995-500002150-00001 | 044013078900010 | 400260090200010 | 500002150 |  | 500002150-0004 | 是
0125AB-1010000-9999 | 包5 | NC500 | 国网冀北电力有限公司 | 国网冀北电力有限公司廊坊供电公司 |  | 无电压等级 | 10kV三相隔离开关,630A,20kA,手动双柱立开式,不接地 | 交流三相隔离开关-电压等级:AC10kV,额定电流:630A,额定短时耐受电流:20kA,结构型式:双柱立开式,接地开关数:不接地,操作型式:手动 | 组 | 306 | 2025-12-31 | 2026-12-31 | 河北省廊坊市 | 买方指定仓库地面交货 |  | 9995-500002150-00001 | 044013117300010 | 400260113100010 | 500002150 |  | 500002150-0004 | 是
0125AB-1010000-9999 | 包5 | NC500 | 国网冀北电力有限公司 | 国网冀北电力有限公司廊坊供电公司 |  | 无电压等级 | 10kV三相隔离开关,630A,20kA,手动双柱立开式,不接地 | 交流三相隔离开关-电压等级:AC10kV,额定电流:630A,额定短时耐受电流:20kA,结构型式:双柱立开式,接地开关数:不接地,操作型式:手动 | 组 | 400 | 2025-12-31 | 2026-12-31 | 河北省廊坊市 | 买方指定仓库地面交货 |  | G00M-500002150-00003 | 044013117400010 | 400260113200010 | 500002150 |  | 500002150-0110 | 是
0125AB-1010000-9999 | 包5 | NC500 | 国网冀北电力有限公司 | 国网冀北电力有限公司唐山供电公司 |  | 无电压等级 | 10kV三相隔离开关,630A,20kA,手动双柱立开式,不接地 | 交流三相隔离开关-电压等级:AC10kV,额定电流:630A,额定短时耐受电流:20kA,结构型式:双柱立开式,接地开关数:不接地,操作型式:手动 | 组 | 152 | 2025-12-31 | 2026-12-31 | 河北省唐山市 | 买方指定仓库地面交货 |  | G00M-500002150-00003 | 044013079000010 | 400260090300010 | 500002150 |  | 500002150-0110 | 是
0125AB-1010000-9999 | 包5 | NC500 | 国网冀北电力有限公司 | 国网冀北电力有限公司张家口供电公司 |  | 无电压等级 | 10kV三相隔离开关,630A,20kA,手动双柱立开式,不接地 | 交流三相隔离开关-电压等级:AC10kV,额定电流:630A,额定短时耐受电流:20kA,结构型式:双柱立开式,接地开关数:不接地,操作型式:手动 | 组 | 299 | 2025-12-31 | 2026-12-31 | 河北省张家口市 | 买方指定仓库地面交货 |  | 9995-500002150-00001 | 044013075400010 | 400260088000010 | 500002150 |  | 500002150-0004 | 是
0125AB-1010000-9999 | 包5 | NC500 | 国网冀北电力有限公司 | 国网冀北电力有限公司秦皇岛供电公司 |  | 无电压等级 | 10kV三相隔离开关,630A,20kA,手动双柱立开式,不接地 | 交流三相隔离开关-电压等级:AC10kV,额定电流:630A,额定短时耐受电流:20kA,结构型式:双柱立开式,接地开关数:不接地,操作型式:手动 | 组 | 39 | 2025-12-31 | 2026-12-31 | 河北省秦皇岛市 | 买方指定仓库地面交货 |  | G00M-500002150-00003 | 044013071100010 | 400260085400010 | 500002150 |  | 500002150-0110 | 是
0125AB-1010000-9999 | 包6 | NC600 | 国网冀北电力有限公司 | 国网冀北电力有限公司张家口供电公司 |  | 无电压等级 | 10kV三相隔离开关,630A,20kA,手动双柱立开式,不接地 | 交流三相隔离开关-电压等级:AC10kV,额定电流:630A,额定短时耐受电流:20kA,结构型式:双柱立开式,接地开关数:不接地,操作型式:手动 | 组 | 173 | 2025-12-31 | 2026-12-31 | 河北省张家口市 | 买方指定仓库地面交货 |  | G00M-500002150-00003 | 044013075500010 | 400260088100010 | 500002150 |  | 500002150-0110 | 是
0125AB-1010000-9999 | 包6 | NC600 | 国网冀北电力有限公司 | 国网冀北电力有限公司秦皇岛供电公司 |  | 无电压等级 | 10kV三相隔离开关,630A,20kA,手动双柱立开式,不接地 | 交流三相隔离开关-电压等级:AC10kV,额定电流:630A,额定短时耐受电流:20kA,结构型式:双柱立开式,接地开关数:不接地,操作型式:手动 | 组 | 254 | 2025-12-31 | 2026-12-31 | 河北省秦皇岛市 | 买方指定仓库地面交货 |  | 9995-500002150-00001 | 044013071000010 | 400260085300010 | 500002150 |  | 500002150-0004 | 是
0125AB-1010000-9999 | 包6 | NC600 | 国网冀北电力有限公司 | 国网冀北电力有限公司张家口供电公司 |  | 无电压等级 | 10kV三相隔离开关,630A,20kA,手动双柱立开式,不接地 | 交流三相隔离开关-电压等级:AC10kV,额定电流:630A,额定短时耐受电流:20kA,结构型式:双柱立开式,接地开关数:不接地,操作型式:手动 | 组 | 274 | 2025-12-31 | 2026-12-31 | 河北省张家口市 | 买方指定仓库地面交货 |  | 9995-500002150-00001 | 044013075400010 | 400260088000010 | 500002150 |  | 500002150-0004 | 是
0125AB-1010000-9999 | 包6 | NC600 | 国网冀北电力有限公司 | 国网冀北电力有限公司秦皇岛供电公司 |  | 无电压等级 | 10kV三相隔离开关,630A,20kA,手动双柱立开式,不接地 | 交流三相隔离开关-电压等级:AC10kV,额定电流:630A,额定短时耐受电流:20kA,结构型式:双柱立开式,接地开关数:不接地,操作型式:手动 | 组 | 36 | 2025-12-31 | 2026-12-31 | 河北省秦皇岛市 | 买方指定仓库地面交货 |  | G00M-500002150-00003 | 044013071100010 | 400260085400010 | 500002150 |  | 500002150-0110 | 是
0125AB-1010000-9999 | 包6 | NC600 | 国网冀北电力有限公司 | 国网冀北电力有限公司承德供电公司 |  | 无电压等级 | 10kV三相隔离开关,630A,20kA,手动双柱立开式,不接地 | 交流三相隔离开关-电压等级:AC10kV,额定电流:630A,额定短时耐受电流:20kA,结构型式:双柱立开式,接地开关数:不接地,操作型式:手动 | 组 | 183 | 2025-12-31 | 2026-12-31 | 河北省承德市 | 买方指定仓库地面交货 |  | 9995-500002150-00001 | 044010853900010 | 400260055600010 | 500002150 |  | 500002150-0004 | 是
0125AB-1010000-9999 | 包6 | NC600 | 国网冀北电力有限公司 | 国网冀北电力有限公司廊坊供电公司 |  | 无电压等级 | 10kV三相隔离开关,630A,20kA,手动双柱立开式,不接地 | 交流三相隔离开关-电压等级:AC10kV,额定电流:630A,额定短时耐受电流:20kA,结构型式:双柱立开式,接地开关数:不接地,操作型式:手动 | 组 | 282 | 2025-12-31 | 2026-12-31 | 河北省廊坊市 | 买方指定仓库地面交货 |  | 9995-500002150-00001 | 044013117300010 | 400260113100010 | 500002150 |  | 500002150-0004 | 是
0125AB-1010000-9999 | 包6 | NC600 | 国网冀北电力有限公司 | 国网冀北电力有限公司廊坊供电公司 |  | 无电压等级 | 10kV三相隔离开关,630A,20kA,手动双柱立开式,不接地 | 交流三相隔离开关-电压等级:AC10kV,额定电流:630A,额定短时耐受电流:20kA,结构型式:双柱立开式,接地开关数:不接地,操作型式:手动 | 组 | 368 | 2025-12-31 | 2026-12-31 | 河北省廊坊市 | 买方指定仓库地面交货 |  | G00M-500002150-00003 | 044013117400010 | 400260113200010 | 500002150 |  | 500002150-0110 | 是
0125AB-1010000-9999 | 包6 | NC600 | 国网冀北电力有限公司 | 国网冀北电力有限公司唐山供电公司 |  | 无电压等级 | 10kV三相隔离开关,630A,20kA,手动双柱立开式,不接地 | 交流三相隔离开关-电压等级:AC10kV,额定电流:630A,额定短时耐受电流:20kA,结构型式:双柱立开式,接地开关数:不接地,操作型式:手动 | 组 | 140 | 2025-12-31 | 2026-12-31 | 河北省唐山市 | 买方指定仓库地面交货 |  | G00M-500002150-00003 | 044013079000010 | 400260090300010 | 500002150 |  | 500002150-0110 | 是
0125AB-1010000-9999 | 包6 | NC600 | 国网冀北电力有限公司 | 国网冀北电力有限公司承德供电公司 |  | 无电压等级 | 10kV三相隔离开关,630A,20kA,手动双柱立开式,不接地 | 交流三相隔离开关-电压等级:AC10kV,额定电流:630A,额定短时耐受电流:20kA,结构型式:双柱立开式,接地开关数:不接地,操作型式:手动 | 组 | 271 | 2025-12-31 | 2026-12-31 | 河北省承德市 | 买方指定仓库地面交货 |  | G00M-500002150-00003 | 044011279000010 | 400260063900010 | 500002150 |  | 500002150-0110 | 是
0125AB-1010000-9999 | 包6 | NC600 | 国网冀北电力有限公司 | 国网冀北电力有限公司唐山供电公司 |  | 无电压等级 | 10kV三相隔离开关,630A,20kA,手动双柱立开式,不接地 | 交流三相隔离开关-电压等级:AC10kV,额定电流:630A,额定短时耐受电流:20kA,结构型式:双柱立开式,接地开关数:不接地,操作型式:手动 | 组 | 165 | 2025-12-31 | 2026-12-31 | 河北省唐山市 | 买方指定仓库地面交货 |  | 9995-500002150-00001 | 044013078900010 | 400260090200010 | 500002150 |  | 500002150-0004 | 是

## 钢管杆
分标编号 | 包名称 | 分包编号 | 项目单位 | 需求单位 | 项目名称 | 工程电压等级 | 物资名称 | 物资描述 | 单位 | 数量 | 首批交货日期 | 最后一批交货日期 | 交货地点 | 交货方式 | 备注 | 技术规范编码 | 网省采购申请号 | 总部采购申请号 | 物料编码 | 扩展描述 | 扩展编码 | 是否安装实物ID
0125AB-1401001-9999 | 包1 | NC100 | 国网冀北电力有限公司 | 国网冀北电力有限公司张家口供电公司 |  | 无电压等级 | 钢管杆（桩）,AC10kV,无,无,Q355(Q345),杆,无 | 钢管杆（桩）-电压等级:AC10kV,杆型:无,回路数:无,材质:Q355(Q345),类型:杆,种类:无 | 吨 | 133.505 | 2025-12-31 | 2026-12-31 | 河北省张家口市 | 买方指定仓库地面交货 |  | G00M-500163919-00001 | 044013110700010 | 400260111900010 | 500163919 |  | 500163919-0044
0125AB-1401001-9999 | 包1 | NC100 | 国网冀北电力有限公司 | 国网冀北电力有限公司承德供电公司 |  | 无电压等级 | 钢管杆（桩）,AC10kV,无,无,Q355(Q345),杆,无 | 钢管杆（桩）-电压等级:AC10kV,杆型:无,回路数:无,材质:Q355(Q345),类型:杆,种类:无 | 吨 | 712.38 | 2025-12-31 | 2026-12-31 | 河北省承德市 | 买方指定仓库地面交货 |  | G00M-500163919-00001 | 044010821600010 | 400260053000010 | 500163919 |  | 500163919-0044
0125AB-1401001-9999 | 包1 | NC100 | 国网冀北电力有限公司 | 国网冀北电力有限公司廊坊供电公司 |  | 无电压等级 | 钢管杆（桩）,AC10kV,无,无,Q355(Q345),杆,无 | 钢管杆（桩）-电压等级:AC10kV,杆型:无,回路数:无,材质:Q355(Q345),类型:杆,种类:无 | 吨 | 1159.795 | 2025-12-31 | 2026-12-31 | 河北省廊坊市 | 买方指定仓库地面交货 |  | G00M-500163919-00001 | 044013133700010 | 400260127800010 | 500163919 |  | 500163919-0044
0125AB-1401001-9999 | 包1 | NC100 | 国网冀北电力有限公司 | 国网冀北电力有限公司唐山供电公司 |  | 无电压等级 | 钢管杆（桩）,AC10kV,无,无,Q355(Q345),杆,无 | 钢管杆（桩）-电压等级:AC10kV,杆型:无,回路数:无,材质:Q355(Q345),类型:杆,种类:无 | 吨 | 241.25 | 2025-12-31 | 2026-12-31 | 河北省唐山市 | 买方指定仓库地面交货 |  | G00M-500163919-00001 | 044013084100010 | 400260095300010 | 500163919 |  | 500163919-0044
0125AB-1401001-9999 | 包1 | NC100 | 国网冀北电力有限公司 | 国网冀北电力有限公司秦皇岛供电公司 |  | 无电压等级 | 钢管杆（桩）,AC10kV,无,无,Q355(Q345),杆,无 | 钢管杆（桩）-电压等级:AC10kV,杆型:无,回路数:无,材质:Q355(Q345),类型:杆,种类:无 | 吨 | 23.34 | 2025-12-31 | 2026-12-31 | 河北省秦皇岛市 | 买方指定仓库地面交货 |  | G00M-500163919-00001 | 044013061500010 | 400260076200010 | 500163919 |  | 500163919-0044
0125AB-1401001-9999 | 包2 | NC200 | 国网冀北电力有限公司 | 国网冀北电力有限公司唐山供电公司 |  | 无电压等级 | 钢管杆（桩）,AC10kV,无,无,Q355(Q345),杆,无 | 钢管杆（桩）-电压等级:AC10kV,杆型:无,回路数:无,材质:Q355(Q345),类型:杆,种类:无 | 吨 | 206.52 | 2025-12-31 | 2026-12-31 | 河北省唐山市 | 买方指定仓库地面交货 |  | G00M-500163919-00001 | 044013084100010 | 400260095300010 | 500163919 |  | 500163919-0044
0125AB-1401001-9999 | 包2 | NC200 | 国网冀北电力有限公司 | 国网冀北电力有限公司秦皇岛供电公司 |  | 无电压等级 | 钢管杆（桩）,AC10kV,无,无,Q355(Q345),杆,无 | 钢管杆（桩）-电压等级:AC10kV,杆型:无,回路数:无,材质:Q355(Q345),类型:杆,种类:无 | 吨 | 19.98 | 2025-12-31 | 2026-12-31 | 河北省秦皇岛市 | 买方指定仓库地面交货 |  | G00M-500163919-00001 | 044013061500010 | 400260076200010 | 500163919 |  | 500163919-0044
0125AB-1401001-9999 | 包2 | NC200 | 国网冀北电力有限公司 | 国网冀北电力有限公司承德供电公司 |  | 无电压等级 | 钢管杆（桩）,AC10kV,无,无,Q355(Q345),杆,无 | 钢管杆（桩）-电压等级:AC10kV,杆型:无,回路数:无,材质:Q355(Q345),类型:杆,种类:无 | 吨 | 609.826 | 2025-12-31 | 2026-12-31 | 河北省承德市 | 买方指定仓库地面交货 |  | G00M-500163919-00001 | 044010821600010 | 400260053000010 | 500163919 |  | 500163919-0044
0125AB-1401001-9999 | 包2 | NC200 | 国网冀北电力有限公司 | 国网冀北电力有限公司廊坊供电公司 |  | 无电压等级 | 钢管杆（桩）,AC10kV,无,无,Q355(Q345),杆,无 | 钢管杆（桩）-电压等级:AC10kV,杆型:无,回路数:无,材质:Q355(Q345),类型:杆,种类:无 | 吨 | 992.832 | 2025-12-31 | 2026-12-31 | 河北省廊坊市 | 买方指定仓库地面交货 |  | G00M-500163919-00001 | 044013133700010 | 400260127800010 | 500163919 |  | 500163919-0044
0125AB-1401001-9999 | 包2 | NC200 | 国网冀北电力有限公司 | 国网冀北电力有限公司张家口供电公司 |  | 无电压等级 | 钢管杆（桩）,AC10kV,无,无,Q355(Q345),杆,无 | 钢管杆（桩）-电压等级:AC10kV,杆型:无,回路数:无,材质:Q355(Q345),类型:杆,种类:无 | 吨 | 114.286 | 2025-12-31 | 2026-12-31 | 河北省张家口市 | 买方指定仓库地面交货 |  | G00M-500163919-00001 | 044013110700010 | 400260111900010 | 500163919 |  | 500163919-0044
0125AB-1401001-9999 | 包3 | NC300 | 国网冀北电力有限公司 | 国网冀北电力有限公司承德供电公司 |  | 无电压等级 | 钢管杆（桩）,AC10kV,无,无,Q355(Q345),杆,无 | 钢管杆（桩）-电压等级:AC10kV,杆型:无,回路数:无,材质:Q355(Q345),类型:杆,种类:无 | 吨 | 509.104 | 2025-12-31 | 2026-12-31 | 河北省承德市 | 买方指定仓库地面交货 |  | G00M-500163919-00001 | 044010821600010 | 400260053000010 | 500163919 |  | 500163919-0044
0125AB-1401001-9999 | 包3 | NC300 | 国网冀北电力有限公司 | 国网冀北电力有限公司秦皇岛供电公司 |  | 无电压等级 | 钢管杆（桩）,AC10kV,无,无,Q355(Q345),杆,无 | 钢管杆（桩）-电压等级:AC10kV,杆型:无,回路数:无,材质:Q355(Q345),类型:杆,种类:无 | 吨 | 16.68 | 2025-12-31 | 2026-12-31 | 河北省秦皇岛市 | 买方指定仓库地面交货 |  | G00M-500163919-00001 | 044013061500010 | 400260076200010 | 500163919 |  | 500163919-0044
0125AB-1401001-9999 | 包3 | NC300 | 国网冀北电力有限公司 | 国网冀北电力有限公司张家口供电公司 |  | 无电压等级 | 钢管杆（桩）,AC10kV,无,无,Q355(Q345),杆,无 | 钢管杆（桩）-电压等级:AC10kV,杆型:无,回路数:无,材质:Q355(Q345),类型:杆,种类:无 | 吨 | 95.409 | 2025-12-31 | 2026-12-31 | 河北省张家口市 | 买方指定仓库地面交货 |  | G00M-500163919-00001 | 044013110700010 | 400260111900010 | 500163919 |  | 500163919-0044
0125AB-1401001-9999 | 包3 | NC300 | 国网冀北电力有限公司 | 国网冀北电力有限公司廊坊供电公司 |  | 无电压等级 | 钢管杆（桩）,AC10kV,无,无,Q355(Q345),杆,无 | 钢管杆（桩）-电压等级:AC10kV,杆型:无,回路数:无,材质:Q355(Q345),类型:杆,种类:无 | 吨 | 828.85 | 2025-12-31 | 2026-12-31 | 河北省廊坊市 | 买方指定仓库地面交货 |  | G00M-500163919-00001 | 044013133700010 | 400260127800010 | 500163919 |  | 500163919-0044
0125AB-1401001-9999 | 包3 | NC300 | 国网冀北电力有限公司 | 国网冀北电力有限公司唐山供电公司 |  | 无电压等级 | 钢管杆（桩）,AC10kV,无,无,Q355(Q345),杆,无 | 钢管杆（桩）-电压等级:AC10kV,杆型:无,回路数:无,材质:Q355(Q345),类型:杆,种类:无 | 吨 | 172.41 | 2025-12-31 | 2026-12-31 | 河北省唐山市 | 买方指定仓库地面交货 |  | G00M-500163919-00001 | 044013084100010 | 400260095300010 | 500163919 |  | 500163919-0044

## 智能变电站电能量采集终端
分标编号 | 包名称 | 分包编号 | 项目单位 | 需求单位 | 项目名称 | 工程电压等级 | 物资名称 | 物资描述 | 单位 | 数量 | 首批交货日期 | 最后一批交货日期 | 交货地点 | 交货方式 | 备注 | 技术规范编码 | 网省采购申请号 | 总部采购申请号 | 物料编码 | 扩展描述 | 扩展编码 | 是否安装实物ID
0125AB-2806001-9999 | 包1 | NC100 | 国网冀北电力有限公司 | 国网冀北电力有限公司工程管理分公司（北京华联电力工程咨询有限公司） |  | 无电压等级 | 智能变电站电能量采集终端 | 智能变电站电能量采集终端 | 套 | 1 | 2025-12-31 | 2026-12-31 | 河北省张家口市 | 材料站现场车板交货 |  | G00M-500083767-00010 | 044013186800010 | 400260151800010 | 500083767 | 无 | 500083767-0257
0125AB-2806001-9999 | 包1 | NC100 | 国网冀北电力有限公司 | 国网冀北电力有限公司唐山供电公司 |  | 无电压等级 | 智能变电站电能量采集终端 | 智能变电站电能量采集终端 | 套 | 1 | 2025-12-31 | 2026-12-31 | 河北省唐山市 | 买方指定仓库地面交货 |  | G00M-500083767-00008 | 044013189300010 | 400260152200010 | 500083767 | 智能变电站电能量采集终端1台，内置MODEM及双网卡，满足61850规约，无柜体 | 500083767-0249
0125AB-2806001-9999 | 包1 | NC100 | 国网冀北电力有限公司 | 国网冀北电力有限公司张家口供电公司 |  | 无电压等级 | 智能变电站电能量采集终端 | 智能变电站电能量采集终端 | 套 | 1 | 2025-12-31 | 2026-12-31 | 河北省张家口市 | 买方指定仓库地面交货 |  | G00M-500083767-00006 | 044013115900010 | 400260112900010 | 500083767 |  | 500083767-0247
0125AB-2806001-9999 | 包1 | NC100 | 国网冀北电力有限公司 | 国网冀北电力有限公司廊坊供电公司 |  | 无电压等级 | 智能变电站电能量采集终端 | 智能变电站电能量采集终端 | 套 | 1 | 2025-12-31 | 2026-12-31 | 河北省廊坊市 | 买方指定仓库地面交货 |  | G00M-500083767-00006 | 044013166600010 | 400260149100010 | 500083767 |  | 500083767-0247
0125AB-2806001-9999 | 包1 | NC100 | 国网冀北电力有限公司 | 国网冀北电力有限公司廊坊供电公司 |  | 无电压等级 | 智能变电站电能量采集终端 | 智能变电站电能量采集终端 | 套 | 1 | 2025-12-31 | 2026-12-31 | 河北省廊坊市 | 买方指定仓库地面交货 |  | G00M-500083767-00006 | 044013165700010 | 400260148700010 | 500083767 |  | 500083767-0247
0125AB-2806001-9999 | 包1 | NC100 | 国网冀北电力有限公司 | 国网冀北电力有限公司廊坊供电公司 |  | 无电压等级 | 智能变电站电能量采集终端 | 智能变电站电能量采集终端 | 套 | 1 | 2025-12-31 | 2026-12-31 | 河北省廊坊市 | 买方指定仓库地面交货 |  | G00M-500083767-00006 | 044013169100010 | 400260149700010 | 500083767 |  | 500083767-0247
0125AB-2806001-9999 | 包1 | NC100 | 国网冀北电力有限公司 | 国网冀北电力有限公司廊坊供电公司 |  | 无电压等级 | 智能变电站电能量采集终端 | 智能变电站电能量采集终端 | 套 | 90 | 2025-12-31 | 2026-12-31 | 河北省廊坊市 | 买方指定仓库地面交货 |  | G00M-500083767-00008 | 044013128900010 | 400260123000010 | 500083767 |  | 500083767-0249
0125AB-2806001-9999 | 包1 | NC100 | 国网冀北电力有限公司 | 国网冀北电力有限公司张家口供电公司 |  | 无电压等级 | 智能变电站电能量采集终端 | 智能变电站电能量采集终端 | 套 | 1 | 2025-12-31 | 2026-12-31 | 河北省张家口市 | 买方指定仓库地面交货 |  | G00M-500083767-00006 | 044013172800010 | 400260151100010 | 500083767 |  | 500083767-0247
0125AB-2806001-9999 | 包1 | NC100 | 国网冀北电力有限公司 | 国网冀北电力有限公司廊坊供电公司 |  | 无电压等级 | 智能变电站电能量采集终端 | 智能变电站电能量采集终端 | 套 | 1 | 2025-12-31 | 2026-12-31 | 河北省廊坊市 | 买方指定仓库地面交货 |  | G00M-500083767-00008 | 044013165600010 | 400260148600010 | 500083767 |  | 500083767-0249
0125AB-2806001-9999 | 包1 | NC100 | 国网冀北电力有限公司 | 国网冀北电力有限公司唐山供电公司 |  | 无电压等级 | 智能变电站电能量采集终端 | 智能变电站电能量采集终端 | 套 | 1 | 2025-12-31 | 2026-12-31 | 河北省唐山市 | 买方指定仓库地面交货 |  | G00M-500083767-00008 | 044013189700010 | 400260152600010 | 500083767 | 智能变电站电能量采集终端1台，内置MODEM及双网卡，满足61850规约，无柜体 | 500083767-0249
0125AB-2806001-9999 | 包1 | NC100 | 国网冀北电力有限公司 | 国网冀北电力有限公司唐山供电公司 |  | 无电压等级 | 智能变电站电能量采集终端 | 智能变电站电能量采集终端 | 套 | 1 | 2025-12-31 | 2026-12-31 | 河北省唐山市 | 买方指定仓库地面交货 |  | G00M-500083767-00008 | 044013189900010 | 400260152800010 | 500083767 | 智能变电站电能量采集终端1台，内置MODEM及双网卡，满足61850规约，无柜体 | 500083767-0249
0125AB-2806001-9999 | 包1 | NC100 | 国网冀北电力有限公司 | 国网冀北电力有限公司唐山供电公司 |  | 无电压等级 | 智能变电站电能量采集终端 | 智能变电站电能量采集终端 | 套 | 1 | 2025-12-31 | 2026-12-31 | 河北省唐山市 | 买方指定仓库地面交货 |  | G00M-500083767-00008 | 044013189500010 | 400260152400010 | 500083767 | 智能变电站电能量采集终端1台，内置MODEM及双网卡，满足61850规约，无柜体 | 500083767-0249
0125AB-2806001-9999 | 包1 | NC100 | 国网冀北电力有限公司 | 国网冀北电力有限公司唐山供电公司 |  | 无电压等级 | 智能变电站电能量采集终端 | 智能变电站电能量采集终端 | 套 | 1 | 2025-12-31 | 2026-12-31 | 河北省唐山市 | 买方指定仓库地面交货 |  | G00M-500083767-00008 | 044013189100010 | 400260152000010 | 500083767 | 智能变电站电能量采集终端1台，内置MODEM及双网卡，满足61850规约，无柜体 | 500083767-0249
0125AB-2806001-9999 | 包1 | NC100 | 国网冀北电力有限公司 | 国网冀北电力有限公司唐山供电公司 |  | 无电压等级 | 智能变电站电能量采集终端 | 智能变电站电能量采集终端 | 套 | 1 | 2025-12-31 | 2026-12-31 | 河北省唐山市 | 买方指定仓库地面交货 |  | G00M-500083767-00006 | 044013189200010 | 400260152100010 | 500083767 | 适用于智能变电站，含智能变电站电能量采集终端1台，屏柜1面。电能量采集终端内置MODEM及双网卡，61850规约 | 500083767-0247
0125AB-2806001-9999 | 包1 | NC100 | 国网冀北电力有限公司 | 国网冀北电力有限公司唐山供电公司 |  | 无电压等级 | 智能变电站电能量采集终端 | 智能变电站电能量采集终端 | 套 | 1 | 2025-12-31 | 2026-12-31 | 河北省唐山市 | 买方指定仓库地面交货 |  | G00M-500083767-00006 | 044013189000010 | 400260151900010 | 500083767 | 适用于智能变电站，含智能变电站电能量采集终端1台，屏柜1面。电能量采集终端内置MODEM及双网卡，61850规约 | 500083767-0247
0125AB-2806001-9999 | 包1 | NC100 | 国网冀北电力有限公司 | 国网冀北电力有限公司唐山供电公司 |  | 无电压等级 | 智能变电站电能量采集终端 | 智能变电站电能量采集终端 | 套 | 1 | 2025-12-31 | 2026-12-31 | 河北省唐山市 | 买方指定仓库地面交货 |  | G00M-500083767-00006 | 044013189600010 | 400260152500010 | 500083767 | 适用于智能变电站，含智能变电站电能量采集终端1台，屏柜1面。电能量采集终端内置MODEM及双网卡，61850规约 | 500083767-0247
0125AB-2806001-9999 | 包1 | NC100 | 国网冀北电力有限公司 | 国网冀北电力有限公司工程管理分公司（北京华联电力工程咨询有限公司） |  | 无电压等级 | 智能变电站电能量采集终端 | 智能变电站电能量采集终端 | 套 | 1 | 2025-12-31 | 2026-12-31 | 河北省承德市隆化县 | 施工现场车板交货 |  | G00M-500083767-00010 | 044013141500010 | 400260135000010 | 500083767 | 无 | 500083767-0257
0125AB-2806001-9999 | 包1 | NC100 | 国网冀北电力有限公司 | 国网冀北电力有限公司唐山供电公司 |  | 无电压等级 | 智能变电站电能量采集终端 | 智能变电站电能量采集终端 | 套 | 1 | 2025-12-31 | 2026-12-31 | 河北省唐山市 | 买方指定仓库地面交货 |  | G00M-500083767-00006 | 044013189400010 | 400260152300010 | 500083767 | 适用于智能变电站，含智能变电站电能量采集终端1台，屏柜1面。电能量采集终端内置MODEM及双网卡，61850规约 | 500083767-0247
0125AB-2806001-9999 | 包1 | NC100 | 国网冀北电力有限公司 | 国网冀北电力有限公司工程管理分公司（北京华联电力工程咨询有限公司） |  | 无电压等级 | 智能变电站电能量采集终端 | 智能变电站电能量采集终端 | 套 | 1 | 2025-12-31 | 2026-12-31 | 河北省张家口市 | 材料站现场车板交货 |  | G00M-500083767-00010 | 044013186600010 | 400260151700010 | 500083767 | 无 | 500083767-0257
0125AB-2806001-9999 | 包1 | NC100 | 国网冀北电力有限公司 | 国网冀北电力有限公司廊坊供电公司 |  | 无电压等级 | 智能变电站电能量采集终端 | 智能变电站电能量采集终端 | 套 | 1 | 2025-12-31 | 2026-12-31 | 河北省廊坊市 | 买方指定仓库地面交货 |  | G00M-500083767-00006 | 044013169200010 | 400260149800010 | 500083767 | 适用于智能变电站，含智能变电站电能量采集终端1台，屏柜1面。电能量采集终端内置MODEM及双网卡，61850规约 | 500083767-0247
0125AB-2806001-9999 | 包1 | NC100 | 国网冀北电力有限公司 | 国网冀北电力有限公司唐山供电公司 |  | 无电压等级 | 智能变电站电能量采集终端 | 智能变电站电能量采集终端 | 套 | 1 | 2025-12-31 | 2026-12-31 | 河北省唐山市 | 买方指定仓库地面交货 |  | G00M-500083767-00006 | 044013189800010 | 400260152700010 | 500083767 |  | 500083767-0247
0125AB-2806001-9999 | 包2 | NC200 | 国网冀北电力有限公司 | 国网冀北电力有限公司廊坊供电公司 |  | 无电压等级 | 智能变电站电能量采集终端 | 智能变电站电能量采集终端 | 套 | 1 | 2025-12-31 | 2026-12-31 | 河北省廊坊市 | 买方指定仓库地面交货 |  | G00M-500083767-00006 | 044013165700010 | 400260148700010 | 500083767 |  | 500083767-0247
0125AB-2806001-9999 | 包2 | NC200 | 国网冀北电力有限公司 | 国网冀北电力有限公司唐山供电公司 |  | 无电压等级 | 智能变电站电能量采集终端 | 智能变电站电能量采集终端 | 套 | 1 | 2025-12-31 | 2026-12-31 | 河北省唐山市 | 买方指定仓库地面交货 |  | G00M-500083767-00006 | 044013189800010 | 400260152700010 | 500083767 |  | 500083767-0247
0125AB-2806001-9999 | 包2 | NC200 | 国网冀北电力有限公司 | 国网冀北电力有限公司廊坊供电公司 |  | 无电压等级 | 智能变电站电能量采集终端 | 智能变电站电能量采集终端 | 套 | 60 | 2025-12-31 | 2026-12-31 | 河北省廊坊市 | 买方指定仓库地面交货 |  | G00M-500083767-00008 | 044013128900010 | 400260123000010 | 500083767 |  | 500083767-0249
0125AB-2806001-9999 | 包2 | NC200 | 国网冀北电力有限公司 | 国网冀北电力有限公司廊坊供电公司 |  | 无电压等级 | 智能变电站电能量采集终端 | 智能变电站电能量采集终端 | 套 | 1 | 2025-12-31 | 2026-12-31 | 河北省廊坊市 | 买方指定仓库地面交货 |  | G00M-500083767-00006 | 044013166600010 | 400260149100010 | 500083767 |  | 500083767-0247
0125AB-2806001-9999 | 包2 | NC200 | 国网冀北电力有限公司 | 国网冀北电力有限公司张家口供电公司 |  | 无电压等级 | 智能变电站电能量采集终端 | 智能变电站电能量采集终端 | 套 | 1 | 2025-12-31 | 2026-12-31 | 河北省张家口市 | 买方指定仓库地面交货 |  | G00M-500083767-00006 | 044013172800010 | 400260151100010 | 500083767 |  | 500083767-0247
0125AB-2806001-9999 | 包2 | NC200 | 国网冀北电力有限公司 | 国网冀北电力有限公司廊坊供电公司 |  | 无电压等级 | 智能变电站电能量采集终端 | 智能变电站电能量采集终端 | 套 | 1 | 2025-12-31 | 2026-12-31 | 河北省廊坊市 | 买方指定仓库地面交货 |  | G00M-500083767-00006 | 044013169100010 | 400260149700010 | 500083767 |  | 500083767-0247
0125AB-2806001-9999 | 包2 | NC200 | 国网冀北电力有限公司 | 国网冀北电力有限公司廊坊供电公司 |  | 无电压等级 | 智能变电站电能量采集终端 | 智能变电站电能量采集终端 | 套 | 1 | 2025-12-31 | 2026-12-31 | 河北省廊坊市 | 买方指定仓库地面交货 |  | G00M-500083767-00008 | 044013165600010 | 400260148600010 | 500083767 |  | 500083767-0249
0125AB-2806001-9999 | 包2 | NC200 | 国网冀北电力有限公司 | 国网冀北电力有限公司张家口供电公司 |  | 无电压等级 | 智能变电站电能量采集终端 | 智能变电站电能量采集终端 | 套 | 1 | 2025-12-31 | 2026-12-31 | 河北省张家口市 | 买方指定仓库地面交货 |  | G00M-500083767-00006 | 044013115900010 | 400260112900010 | 500083767 |  | 500083767-0247

## 高压熔断器
分标编号 | 包名称 | 分包编号 | 项目单位 | 需求单位 | 项目名称 | 工程电压等级 | 物资名称 | 物资描述 | 单位 | 数量 | 首批交货日期 | 最后一批交货日期 | 交货地点 | 交货方式 | 备注 | 技术规范编码 | 网省采购申请号 | 总部采购申请号 | 物料编码 | 扩展描述 | 扩展编码 | 是否安装实物ID
0125AB-1022001-9999 | 包1 | NC100 | 国网冀北电力有限公司 | 国网冀北电力有限公司秦皇岛供电公司 |  | 无电压等级 | 高压熔断器,AC10kV,跌落式,100A | 高压熔断器-电压等级:AC10kV,类型:跌落式,额定熔断电流:100A | 只 | 245 | 2025-12-31 | 2026-12-31 | 河北省秦皇岛市 | 买方指定仓库地面交货 |  | 9915-500007914-00002 | 044013071300010 | 400260085600010 | 500007914 |  |  | 是
0125AB-1022001-9999 | 包1 | NC100 | 国网冀北电力有限公司 | 国网冀北电力有限公司廊坊供电公司 |  | 无电压等级 | 高压熔断器,AC10kV,跌落式,100A | 高压熔断器-电压等级:AC10kV,类型:跌落式,额定熔断电流:100A | 只 | 25 | 2025-12-31 | 2026-12-31 | 河北省廊坊市 | 买方指定仓库地面交货 |  | G00M-500007914-00002 | 044013123100010 | 400260117200010 | 500007914 |  | 500007914-0046 | 是
0125AB-1022001-9999 | 包1 | NC100 | 国网冀北电力有限公司 | 国网冀北电力有限公司唐山供电公司 |  | 无电压等级 | 高压熔断器,AC10kV,跌落式,100A | 高压熔断器-电压等级:AC10kV,类型:跌落式,额定熔断电流:100A | 只 | 66 | 2025-12-31 | 2026-12-31 | 河北省唐山市 | 买方指定仓库地面交货 |  | G00M-500007914-00004 | 044013080500010 | 400260091700010 | 500007914 |  | 500007914-0105 | 是
0125AB-1022001-9999 | 包1 | NC100 | 国网冀北电力有限公司 | 国网冀北电力有限公司唐山供电公司 |  | 无电压等级 | 高压熔断器,AC10kV,跌落式,100A | 高压熔断器-电压等级:AC10kV,类型:跌落式,额定熔断电流:100A | 只 | 1209 | 2025-12-31 | 2026-12-31 | 河北省唐山市 | 买方指定仓库地面交货 |  | 9915-500007914-00002 | 044013080400010 | 400260091600010 | 500007914 |  |  | 是
0125AB-1022001-9999 | 包1 | NC100 | 国网冀北电力有限公司 | 国网冀北电力有限公司张家口供电公司 |  | 无电压等级 | 高压熔断器,AC10kV,跌落式,100A | 高压熔断器-电压等级:AC10kV,类型:跌落式,额定熔断电流:100A | 只 | 315 | 2025-12-31 | 2026-12-31 | 河北省张家口市 | 买方指定仓库地面交货 |  | G00M-500007914-00003 | 044013098100010 | 400260103000010 | 500007914 |  | 500007914-0047 | 是
0125AB-1022001-9999 | 包1 | NC100 | 国网冀北电力有限公司 | 国网冀北电力有限公司廊坊供电公司 |  | 无电压等级 | 高压熔断器,AC10kV,跌落式,100A | 高压熔断器-电压等级:AC10kV,类型:跌落式,额定熔断电流:100A | 只 | 7 | 2025-12-31 | 2026-12-31 | 河北省廊坊市 | 买方指定仓库地面交货 |  | G00M-500007914-00003 | 044013123200010 | 400260117300010 | 500007914 |  | 500007914-0047 | 是
0125AB-1022001-9999 | 包1 | NC100 | 国网冀北电力有限公司 | 国网冀北电力有限公司承德供电公司 |  | 无电压等级 | 高压熔断器,AC10kV,跌落式,100A | 高压熔断器-电压等级:AC10kV,类型:跌落式,额定熔断电流:100A | 只 | 32 | 2025-12-31 | 2026-12-31 | 河北省承德市 | 买方指定仓库地面交货 |  | G00M-500007914-00004 | 044011267800010 | 400260062800010 | 500007914 |  | 500007914-0105 | 是
0125AB-1022001-9999 | 包1 | NC100 | 国网冀北电力有限公司 | 国网冀北电力有限公司廊坊供电公司 |  | 无电压等级 | 高压熔断器,AC10kV,跌落式,100A | 高压熔断器-电压等级:AC10kV,类型:跌落式,额定熔断电流:100A | 只 | 5081 | 2025-12-31 | 2026-12-31 | 河北省廊坊市 | 买方指定仓库地面交货 |  | 9915-500007914-00002 | 044013123000010 | 400260117100010 | 500007914 |  |  | 是
0125AB-1022001-9999 | 包1 | NC100 | 国网冀北电力有限公司 | 国网冀北电力有限公司张家口供电公司 |  | 无电压等级 | 高压熔断器,AC10kV,跌落式,200A | 高压熔断器-电压等级:AC10kV,类型:跌落式,额定熔断电流:200A | 只 | 23 | 2025-12-31 | 2026-12-31 | 河北省张家口市 | 买方指定仓库地面交货 |  | G00M-500007913-00002 | 044013075900010 | 400260088500010 | 500007913 |  | 500007913-0031 | 是
0125AB-1022001-9999 | 包1 | NC100 | 国网冀北电力有限公司 | 国网冀北电力有限公司承德供电公司 |  | 无电压等级 | 高压熔断器,AC10kV,跌落式,100A | 高压熔断器-电压等级:AC10kV,类型:跌落式,额定熔断电流:100A | 只 | 156 | 2025-12-31 | 2026-12-31 | 河北省承德市 | 买方指定仓库地面交货 |  | 9915-500007914-00002 | 044010853700010 | 400260055400010 | 500007914 |  |  | 是
0125AB-1022001-9999 | 包1 | NC100 | 国网冀北电力有限公司 | 国网冀北电力有限公司廊坊供电公司 |  | 无电压等级 | 高压熔断器,AC10kV,跌落式,200A | 高压熔断器-电压等级:AC10kV,类型:跌落式,额定熔断电流:200A | 只 | 71 | 2025-12-31 | 2026-12-31 | 河北省廊坊市 | 买方指定仓库地面交货 |  | G00M-500007913-00003 | 044013117900010 | 400260113600010 | 500007913 |  | 500007913-0032 | 是
0125AB-1022001-9999 | 包1 | NC100 | 国网冀北电力有限公司 | 国网冀北电力有限公司承德供电公司 |  | 无电压等级 | 高压熔断器,AC10kV,跌落式,100A | 高压熔断器-电压等级:AC10kV,类型:跌落式,额定熔断电流:100A | 只 | 175 | 2025-12-31 | 2026-12-31 | 河北省承德市 | 买方指定仓库地面交货 |  | G00M-500007914-00003 | 044011276400010 | 400260063700010 | 500007914 |  | 500007914-0047 | 是
0125AB-1022001-9999 | 包1 | NC100 | 国网冀北电力有限公司 | 国网冀北电力有限公司张家口供电公司 |  | 无电压等级 | 高压熔断器,AC10kV,跌落式,100A | 高压熔断器-电压等级:AC10kV,类型:跌落式,额定熔断电流:100A | 只 | 2946 | 2025-12-31 | 2026-12-31 | 河北省张家口市 | 买方指定仓库地面交货 |  | 9915-500007914-00002 | 044013098000010 | 400260102900010 | 500007914 |  |  | 是
0125AB-1022001-9999 | 包1 | NC100 | 国网冀北电力有限公司 | 国网冀北电力有限公司廊坊供电公司 |  | 无电压等级 | 高压熔断器,AC10kV,跌落式,100A | 高压熔断器-电压等级:AC10kV,类型:跌落式,额定熔断电流:100A | 只 | 87 | 2025-12-31 | 2026-12-31 | 河北省廊坊市 | 买方指定仓库地面交货 |  | G00M-500007914-00004 | 044013123300010 | 400260117400010 | 500007914 |  | 500007914-0105 | 是
0125AB-1022001-9999 | 包1 | NC100 | 国网冀北电力有限公司 | 国网冀北电力有限公司张家口供电公司 |  | 无电压等级 | 高压熔断器,AC10kV,跌落式,200A | 高压熔断器-电压等级:AC10kV,类型:跌落式,额定熔断电流:200A | 只 | 20 | 2025-12-31 | 2026-12-31 | 河北省张家口市 | 买方指定仓库地面交货 |  | G00M-500007913-00001 | 044013075800010 | 400260088400010 | 500007913 |  | 500007913-0030 | 是
0125AB-1022001-9999 | 包1 | NC100 | 国网冀北电力有限公司 | 国网冀北电力有限公司承德供电公司 |  | 无电压等级 | 高压熔断器,AC10kV,跌落式,100A | 高压熔断器-电压等级:AC10kV,类型:跌落式,额定熔断电流:100A | 只 | 42 | 2025-12-31 | 2026-12-31 | 河北省承德市 | 买方指定仓库地面交货 |  | G00M-500007914-00002 | 044011276100010 | 400260063600010 | 500007914 |  | 500007914-0046 | 是
0125AB-1022001-9999 | 包2 | NC200 | 国网冀北电力有限公司 | 国网冀北电力有限公司唐山供电公司 |  | 无电压等级 | 高压熔断器,AC10kV,跌落式,100A | 高压熔断器-电压等级:AC10kV,类型:跌落式,额定熔断电流:100A | 只 | 1097 | 2025-12-31 | 2026-12-31 | 河北省唐山市 | 买方指定仓库地面交货 |  | 9915-500007914-00002 | 044013080400010 | 400260091600010 | 500007914 |  |  | 是
0125AB-1022001-9999 | 包2 | NC200 | 国网冀北电力有限公司 | 国网冀北电力有限公司承德供电公司 |  | 无电压等级 | 高压熔断器,AC10kV,跌落式,100A | 高压熔断器-电压等级:AC10kV,类型:跌落式,额定熔断电流:100A | 只 | 38 | 2025-12-31 | 2026-12-31 | 河北省承德市 | 买方指定仓库地面交货 |  | G00M-500007914-00002 | 044011276100010 | 400260063600010 | 500007914 |  | 500007914-0046 | 是
0125AB-1022001-9999 | 包2 | NC200 | 国网冀北电力有限公司 | 国网冀北电力有限公司唐山供电公司 |  | 无电压等级 | 高压熔断器,AC10kV,跌落式,100A | 高压熔断器-电压等级:AC10kV,类型:跌落式,额定熔断电流:100A | 只 | 60 | 2025-12-31 | 2026-12-31 | 河北省唐山市 | 买方指定仓库地面交货 |  | G00M-500007914-00004 | 044013080500010 | 400260091700010 | 500007914 |  | 500007914-0105 | 是
0125AB-1022001-9999 | 包2 | NC200 | 国网冀北电力有限公司 | 国网冀北电力有限公司廊坊供电公司 |  | 无电压等级 | 高压熔断器,AC10kV,跌落式,200A | 高压熔断器-电压等级:AC10kV,类型:跌落式,额定熔断电流:200A | 只 | 64 | 2025-12-31 | 2026-12-31 | 河北省廊坊市 | 买方指定仓库地面交货 |  | G00M-500007913-00003 | 044013117900010 | 400260113600010 | 500007913 |  | 500007913-0032 | 是
0125AB-1022001-9999 | 包2 | NC200 | 国网冀北电力有限公司 | 国网冀北电力有限公司廊坊供电公司 |  | 无电压等级 | 高压熔断器,AC10kV,跌落式,100A | 高压熔断器-电压等级:AC10kV,类型:跌落式,额定熔断电流:100A | 只 | 4611 | 2025-12-31 | 2026-12-31 | 河北省廊坊市 | 买方指定仓库地面交货 |  | 9915-500007914-00002 | 044013123000010 | 400260117100010 | 500007914 |  |  | 是
0125AB-1022001-9999 | 包2 | NC200 | 国网冀北电力有限公司 | 国网冀北电力有限公司廊坊供电公司 |  | 无电压等级 | 高压熔断器,AC10kV,跌落式,100A | 高压熔断器-电压等级:AC10kV,类型:跌落式,额定熔断电流:100A | 只 | 22 | 2025-12-31 | 2026-12-31 | 河北省廊坊市 | 买方指定仓库地面交货 |  | G00M-500007914-00002 | 044013123100010 | 400260117200010 | 500007914 |  | 500007914-0046 | 是
0125AB-1022001-9999 | 包2 | NC200 | 国网冀北电力有限公司 | 国网冀北电力有限公司承德供电公司 |  | 无电压等级 | 高压熔断器,AC10kV,跌落式,100A | 高压熔断器-电压等级:AC10kV,类型:跌落式,额定熔断电流:100A | 只 | 29 | 2025-12-31 | 2026-12-31 | 河北省承德市 | 买方指定仓库地面交货 |  | G00M-500007914-00004 | 044011267800010 | 400260062800010 | 500007914 |  | 500007914-0105 | 是
0125AB-1022001-9999 | 包2 | NC200 | 国网冀北电力有限公司 | 国网冀北电力有限公司承德供电公司 |  | 无电压等级 | 高压熔断器,AC10kV,跌落式,100A | 高压熔断器-电压等级:AC10kV,类型:跌落式,额定熔断电流:100A | 只 | 159 | 2025-12-31 | 2026-12-31 | 河北省承德市 | 买方指定仓库地面交货 |  | G00M-500007914-00003 | 044011276400010 | 400260063700010 | 500007914 |  | 500007914-0047 | 是
0125AB-1022001-9999 | 包2 | NC200 | 国网冀北电力有限公司 | 国网冀北电力有限公司秦皇岛供电公司 |  | 无电压等级 | 高压熔断器,AC10kV,跌落式,100A | 高压熔断器-电压等级:AC10kV,类型:跌落式,额定熔断电流:100A | 只 | 223 | 2025-12-31 | 2026-12-31 | 河北省秦皇岛市 | 买方指定仓库地面交货 |  | 9915-500007914-00002 | 044013071300010 | 400260085600010 | 500007914 |  |  | 是
0125AB-1022001-9999 | 包2 | NC200 | 国网冀北电力有限公司 | 国网冀北电力有限公司张家口供电公司 |  | 无电压等级 | 高压熔断器,AC10kV,跌落式,200A | 高压熔断器-电压等级:AC10kV,类型:跌落式,额定熔断电流:200A | 只 | 19 | 2025-12-31 | 2026-12-31 | 河北省张家口市 | 买方指定仓库地面交货 |  | G00M-500007913-00001 | 044013075800010 | 400260088400010 | 500007913 |  | 500007913-0030 | 是
0125AB-1022001-9999 | 包2 | NC200 | 国网冀北电力有限公司 | 国网冀北电力有限公司廊坊供电公司 |  | 无电压等级 | 高压熔断器,AC10kV,跌落式,100A | 高压熔断器-电压等级:AC10kV,类型:跌落式,额定熔断电流:100A | 只 | 6 | 2025-12-31 | 2026-12-31 | 河北省廊坊市 | 买方指定仓库地面交货 |  | G00M-500007914-00003 | 044013123200010 | 400260117300010 | 500007914 |  | 500007914-0047 | 是
0125AB-1022001-9999 | 包2 | NC200 | 国网冀北电力有限公司 | 国网冀北电力有限公司廊坊供电公司 |  | 无电压等级 | 高压熔断器,AC10kV,跌落式,100A | 高压熔断器-电压等级:AC10kV,类型:跌落式,额定熔断电流:100A | 只 | 79 | 2025-12-31 | 2026-12-31 | 河北省廊坊市 | 买方指定仓库地面交货 |  | G00M-500007914-00004 | 044013123300010 | 400260117400010 | 500007914 |  | 500007914-0105 | 是
0125AB-1022001-9999 | 包2 | NC200 | 国网冀北电力有限公司 | 国网冀北电力有限公司张家口供电公司 |  | 无电压等级 | 高压熔断器,AC10kV,跌落式,100A | 高压熔断器-电压等级:AC10kV,类型:跌落式,额定熔断电流:100A | 只 | 2674 | 2025-12-31 | 2026-12-31 | 河北省张家口市 | 买方指定仓库地面交货 |  | 9915-500007914-00002 | 044013098000010 | 400260102900010 | 500007914 |  |  | 是
0125AB-1022001-9999 | 包2 | NC200 | 国网冀北电力有限公司 | 国网冀北电力有限公司张家口供电公司 |  | 无电压等级 | 高压熔断器,AC10kV,跌落式,100A | 高压熔断器-电压等级:AC10kV,类型:跌落式,额定熔断电流:100A | 只 | 286 | 2025-12-31 | 2026-12-31 | 河北省张家口市 | 买方指定仓库地面交货 |  | G00M-500007914-00003 | 044013098100010 | 400260103000010 | 500007914 |  | 500007914-0047 | 是
0125AB-1022001-9999 | 包2 | NC200 | 国网冀北电力有限公司 | 国网冀北电力有限公司张家口供电公司 |  | 无电压等级 | 高压熔断器,AC10kV,跌落式,200A | 高压熔断器-电压等级:AC10kV,类型:跌落式,额定熔断电流:200A | 只 | 21 | 2025-12-31 | 2026-12-31 | 河北省张家口市 | 买方指定仓库地面交货 |  | G00M-500007913-00002 | 044013075900010 | 400260088500010 | 500007913 |  | 500007913-0031 | 是
0125AB-1022001-9999 | 包2 | NC200 | 国网冀北电力有限公司 | 国网冀北电力有限公司承德供电公司 |  | 无电压等级 | 高压熔断器,AC10kV,跌落式,100A | 高压熔断器-电压等级:AC10kV,类型:跌落式,额定熔断电流:100A | 只 | 142 | 2025-12-31 | 2026-12-31 | 河北省承德市 | 买方指定仓库地面交货 |  | 9915-500007914-00002 | 044010853700010 | 400260055400010 | 500007914 |  |  | 是
0125AB-1022001-9999 | 包3 | NC300 | 国网冀北电力有限公司 | 国网冀北电力有限公司承德供电公司 |  | 无电压等级 | 高压熔断器,AC10kV,跌落式,100A | 高压熔断器-电压等级:AC10kV,类型:跌落式,额定熔断电流:100A | 只 | 34 | 2025-12-31 | 2026-12-31 | 河北省承德市 | 买方指定仓库地面交货 |  | G00M-500007914-00002 | 044011276100010 | 400260063600010 | 500007914 |  | 500007914-0046 | 是
0125AB-1022001-9999 | 包3 | NC300 | 国网冀北电力有限公司 | 国网冀北电力有限公司廊坊供电公司 |  | 无电压等级 | 高压熔断器,AC10kV,跌落式,100A | 高压熔断器-电压等级:AC10kV,类型:跌落式,额定熔断电流:100A | 只 | 70 | 2025-12-31 | 2026-12-31 | 河北省廊坊市 | 买方指定仓库地面交货 |  | G00M-500007914-00004 | 044013123300010 | 400260117400010 | 500007914 |  | 500007914-0105 | 是
0125AB-1022001-9999 | 包3 | NC300 | 国网冀北电力有限公司 | 国网冀北电力有限公司承德供电公司 |  | 无电压等级 | 高压熔断器,AC10kV,跌落式,100A | 高压熔断器-电压等级:AC10kV,类型:跌落式,额定熔断电流:100A | 只 | 142 | 2025-12-31 | 2026-12-31 | 河北省承德市 | 买方指定仓库地面交货 |  | G00M-500007914-00003 | 044011276400010 | 400260063700010 | 500007914 |  | 500007914-0047 | 是
0125AB-1022001-9999 | 包3 | NC300 | 国网冀北电力有限公司 | 国网冀北电力有限公司唐山供电公司 |  | 无电压等级 | 高压熔断器,AC10kV,跌落式,100A | 高压熔断器-电压等级:AC10kV,类型:跌落式,额定熔断电流:100A | 只 | 977 | 2025-12-31 | 2026-12-31 | 河北省唐山市 | 买方指定仓库地面交货 |  | 9915-500007914-00002 | 044013080400010 | 400260091600010 | 500007914 |  |  | 是
0125AB-1022001-9999 | 包3 | NC300 | 国网冀北电力有限公司 | 国网冀北电力有限公司张家口供电公司 |  | 无电压等级 | 高压熔断器,AC10kV,跌落式,100A | 高压熔断器-电压等级:AC10kV,类型:跌落式,额定熔断电流:100A | 只 | 255 | 2025-12-31 | 2026-12-31 | 河北省张家口市 | 买方指定仓库地面交货 |  | G00M-500007914-00003 | 044013098100010 | 400260103000010 | 500007914 |  | 500007914-0047 | 是
0125AB-1022001-9999 | 包3 | NC300 | 国网冀北电力有限公司 | 国网冀北电力有限公司承德供电公司 |  | 无电压等级 | 高压熔断器,AC10kV,跌落式,100A | 高压熔断器-电压等级:AC10kV,类型:跌落式,额定熔断电流:100A | 只 | 25 | 2025-12-31 | 2026-12-31 | 河北省承德市 | 买方指定仓库地面交货 |  | G00M-500007914-00004 | 044011267800010 | 400260062800010 | 500007914 |  | 500007914-0105 | 是
0125AB-1022001-9999 | 包3 | NC300 | 国网冀北电力有限公司 | 国网冀北电力有限公司张家口供电公司 |  | 无电压等级 | 高压熔断器,AC10kV,跌落式,200A | 高压熔断器-电压等级:AC10kV,类型:跌落式,额定熔断电流:200A | 只 | 18 | 2025-12-31 | 2026-12-31 | 河北省张家口市 | 买方指定仓库地面交货 |  | G00M-500007913-00002 | 044013075900010 | 400260088500010 | 500007913 |  | 500007913-0031 | 是
0125AB-1022001-9999 | 包3 | NC300 | 国网冀北电力有限公司 | 国网冀北电力有限公司廊坊供电公司 |  | 无电压等级 | 高压熔断器,AC10kV,跌落式,200A | 高压熔断器-电压等级:AC10kV,类型:跌落式,额定熔断电流:200A | 只 | 57 | 2025-12-31 | 2026-12-31 | 河北省廊坊市 | 买方指定仓库地面交货 |  | G00M-500007913-00003 | 044013117900010 | 400260113600010 | 500007913 |  | 500007913-0032 | 是
0125AB-1022001-9999 | 包3 | NC300 | 国网冀北电力有限公司 | 国网冀北电力有限公司张家口供电公司 |  | 无电压等级 | 高压熔断器,AC10kV,跌落式,100A | 高压熔断器-电压等级:AC10kV,类型:跌落式,额定熔断电流:100A | 只 | 2381 | 2025-12-31 | 2026-12-31 | 河北省张家口市 | 买方指定仓库地面交货 |  | 9915-500007914-00002 | 044013098000010 | 400260102900010 | 500007914 |  |  | 是
0125AB-1022001-9999 | 包3 | NC300 | 国网冀北电力有限公司 | 国网冀北电力有限公司廊坊供电公司 |  | 无电压等级 | 高压熔断器,AC10kV,跌落式,100A | 高压熔断器-电压等级:AC10kV,类型:跌落式,额定熔断电流:100A | 只 | 4106 | 2025-12-31 | 2026-12-31 | 河北省廊坊市 | 买方指定仓库地面交货 |  | 9915-500007914-00002 | 044013123000010 | 400260117100010 | 500007914 |  |  | 是
0125AB-1022001-9999 | 包3 | NC300 | 国网冀北电力有限公司 | 国网冀北电力有限公司秦皇岛供电公司 |  | 无电压等级 | 高压熔断器,AC10kV,跌落式,100A | 高压熔断器-电压等级:AC10kV,类型:跌落式,额定熔断电流:100A | 只 | 198 | 2025-12-31 | 2026-12-31 | 河北省秦皇岛市 | 买方指定仓库地面交货 |  | 9915-500007914-00002 | 044013071300010 | 400260085600010 | 500007914 |  |  | 是
0125AB-1022001-9999 | 包3 | NC300 | 国网冀北电力有限公司 | 国网冀北电力有限公司唐山供电公司 |  | 无电压等级 | 高压熔断器,AC10kV,跌落式,100A | 高压熔断器-电压等级:AC10kV,类型:跌落式,额定熔断电流:100A | 只 | 54 | 2025-12-31 | 2026-12-31 | 河北省唐山市 | 买方指定仓库地面交货 |  | G00M-500007914-00004 | 044013080500010 | 400260091700010 | 500007914 |  | 500007914-0105 | 是
0125AB-1022001-9999 | 包3 | NC300 | 国网冀北电力有限公司 | 国网冀北电力有限公司廊坊供电公司 |  | 无电压等级 | 高压熔断器,AC10kV,跌落式,100A | 高压熔断器-电压等级:AC10kV,类型:跌落式,额定熔断电流:100A | 只 | 20 | 2025-12-31 | 2026-12-31 | 河北省廊坊市 | 买方指定仓库地面交货 |  | G00M-500007914-00002 | 044013123100010 | 400260117200010 | 500007914 |  | 500007914-0046 | 是
0125AB-1022001-9999 | 包3 | NC300 | 国网冀北电力有限公司 | 国网冀北电力有限公司廊坊供电公司 |  | 无电压等级 | 高压熔断器,AC10kV,跌落式,100A | 高压熔断器-电压等级:AC10kV,类型:跌落式,额定熔断电流:100A | 只 | 6 | 2025-12-31 | 2026-12-31 | 河北省廊坊市 | 买方指定仓库地面交货 |  | G00M-500007914-00003 | 044013123200010 | 400260117300010 | 500007914 |  | 500007914-0047 | 是
0125AB-1022001-9999 | 包3 | NC300 | 国网冀北电力有限公司 | 国网冀北电力有限公司承德供电公司 |  | 无电压等级 | 高压熔断器,AC10kV,跌落式,100A | 高压熔断器-电压等级:AC10kV,类型:跌落式,额定熔断电流:100A | 只 | 126 | 2025-12-31 | 2026-12-31 | 河北省承德市 | 买方指定仓库地面交货 |  | 9915-500007914-00002 | 044010853700010 | 400260055400010 | 500007914 |  |  | 是
0125AB-1022001-9999 | 包3 | NC300 | 国网冀北电力有限公司 | 国网冀北电力有限公司张家口供电公司 |  | 无电压等级 | 高压熔断器,AC10kV,跌落式,200A | 高压熔断器-电压等级:AC10kV,类型:跌落式,额定熔断电流:200A | 只 | 17 | 2025-12-31 | 2026-12-31 | 河北省张家口市 | 买方指定仓库地面交货 |  | G00M-500007913-00001 | 044013075800010 | 400260088400010 | 500007913 |  | 500007913-0030 | 是
0125AB-1022001-9999 | 包4 | NC400 | 国网冀北电力有限公司 | 国网冀北电力有限公司唐山供电公司 |  | 无电压等级 | 高压熔断器,AC10kV,跌落式,100A | 高压熔断器-电压等级:AC10kV,类型:跌落式,额定熔断电流:100A | 只 | 856 | 2025-12-31 | 2026-12-31 | 河北省唐山市 | 买方指定仓库地面交货 |  | 9915-500007914-00002 | 044013080400010 | 400260091600010 | 500007914 |  |  | 是
0125AB-1022001-9999 | 包4 | NC400 | 国网冀北电力有限公司 | 国网冀北电力有限公司承德供电公司 |  | 无电压等级 | 高压熔断器,AC10kV,跌落式,100A | 高压熔断器-电压等级:AC10kV,类型:跌落式,额定熔断电流:100A | 只 | 30 | 2025-12-31 | 2026-12-31 | 河北省承德市 | 买方指定仓库地面交货 |  | G00M-500007914-00002 | 044011276100010 | 400260063600010 | 500007914 |  | 500007914-0046 | 是
0125AB-1022001-9999 | 包4 | NC400 | 国网冀北电力有限公司 | 国网冀北电力有限公司廊坊供电公司 |  | 无电压等级 | 高压熔断器,AC10kV,跌落式,100A | 高压熔断器-电压等级:AC10kV,类型:跌落式,额定熔断电流:100A | 只 | 3601 | 2025-12-31 | 2026-12-31 | 河北省廊坊市 | 买方指定仓库地面交货 |  | 9915-500007914-00002 | 044013123000010 | 400260117100010 | 500007914 |  |  | 是
0125AB-1022001-9999 | 包4 | NC400 | 国网冀北电力有限公司 | 国网冀北电力有限公司承德供电公司 |  | 无电压等级 | 高压熔断器,AC10kV,跌落式,100A | 高压熔断器-电压等级:AC10kV,类型:跌落式,额定熔断电流:100A | 只 | 110 | 2025-12-31 | 2026-12-31 | 河北省承德市 | 买方指定仓库地面交货 |  | 9915-500007914-00002 | 044010853700010 | 400260055400010 | 500007914 |  |  | 是
0125AB-1022001-9999 | 包4 | NC400 | 国网冀北电力有限公司 | 国网冀北电力有限公司承德供电公司 |  | 无电压等级 | 高压熔断器,AC10kV,跌落式,100A | 高压熔断器-电压等级:AC10kV,类型:跌落式,额定熔断电流:100A | 只 | 22 | 2025-12-31 | 2026-12-31 | 河北省承德市 | 买方指定仓库地面交货 |  | G00M-500007914-00004 | 044011267800010 | 400260062800010 | 500007914 |  | 500007914-0105 | 是
0125AB-1022001-9999 | 包4 | NC400 | 国网冀北电力有限公司 | 国网冀北电力有限公司张家口供电公司 |  | 无电压等级 | 高压熔断器,AC10kV,跌落式,200A | 高压熔断器-电压等级:AC10kV,类型:跌落式,额定熔断电流:200A | 只 | 16 | 2025-12-31 | 2026-12-31 | 河北省张家口市 | 买方指定仓库地面交货 |  | G00M-500007913-00002 | 044013075900010 | 400260088500010 | 500007913 |  | 500007913-0031 | 是
0125AB-1022001-9999 | 包4 | NC400 | 国网冀北电力有限公司 | 国网冀北电力有限公司秦皇岛供电公司 |  | 无电压等级 | 高压熔断器,AC10kV,跌落式,100A | 高压熔断器-电压等级:AC10kV,类型:跌落式,额定熔断电流:100A | 只 | 174 | 2025-12-31 | 2026-12-31 | 河北省秦皇岛市 | 买方指定仓库地面交货 |  | 9915-500007914-00002 | 044013071300010 | 400260085600010 | 500007914 |  |  | 是
0125AB-1022001-9999 | 包4 | NC400 | 国网冀北电力有限公司 | 国网冀北电力有限公司廊坊供电公司 |  | 无电压等级 | 高压熔断器,AC10kV,跌落式,100A | 高压熔断器-电压等级:AC10kV,类型:跌落式,额定熔断电流:100A | 只 | 5 | 2025-12-31 | 2026-12-31 | 河北省廊坊市 | 买方指定仓库地面交货 |  | G00M-500007914-00003 | 044013123200010 | 400260117300010 | 500007914 |  | 500007914-0047 | 是
0125AB-1022001-9999 | 包4 | NC400 | 国网冀北电力有限公司 | 国网冀北电力有限公司廊坊供电公司 |  | 无电压等级 | 高压熔断器,AC10kV,跌落式,200A | 高压熔断器-电压等级:AC10kV,类型:跌落式,额定熔断电流:200A | 只 | 50 | 2025-12-31 | 2026-12-31 | 河北省廊坊市 | 买方指定仓库地面交货 |  | G00M-500007913-00003 | 044013117900010 | 400260113600010 | 500007913 |  | 500007913-0032 | 是
0125AB-1022001-9999 | 包4 | NC400 | 国网冀北电力有限公司 | 国网冀北电力有限公司张家口供电公司 |  | 无电压等级 | 高压熔断器,AC10kV,跌落式,100A | 高压熔断器-电压等级:AC10kV,类型:跌落式,额定熔断电流:100A | 只 | 2089 | 2025-12-31 | 2026-12-31 | 河北省张家口市 | 买方指定仓库地面交货 |  | 9915-500007914-00002 | 044013098000010 | 400260102900010 | 500007914 |  |  | 是
0125AB-1022001-9999 | 包4 | NC400 | 国网冀北电力有限公司 | 国网冀北电力有限公司唐山供电公司 |  | 无电压等级 | 高压熔断器,AC10kV,跌落式,100A | 高压熔断器-电压等级:AC10kV,类型:跌落式,额定熔断电流:100A | 只 | 47 | 2025-12-31 | 2026-12-31 | 河北省唐山市 | 买方指定仓库地面交货 |  | G00M-500007914-00004 | 044013080500010 | 400260091700010 | 500007914 |  | 500007914-0105 | 是
0125AB-1022001-9999 | 包4 | NC400 | 国网冀北电力有限公司 | 国网冀北电力有限公司张家口供电公司 |  | 无电压等级 | 高压熔断器,AC10kV,跌落式,200A | 高压熔断器-电压等级:AC10kV,类型:跌落式,额定熔断电流:200A | 只 | 14 | 2025-12-31 | 2026-12-31 | 河北省张家口市 | 买方指定仓库地面交货 |  | G00M-500007913-00001 | 044013075800010 | 400260088400010 | 500007913 |  | 500007913-0030 | 是
0125AB-1022001-9999 | 包4 | NC400 | 国网冀北电力有限公司 | 国网冀北电力有限公司廊坊供电公司 |  | 无电压等级 | 高压熔断器,AC10kV,跌落式,100A | 高压熔断器-电压等级:AC10kV,类型:跌落式,额定熔断电流:100A | 只 | 17 | 2025-12-31 | 2026-12-31 | 河北省廊坊市 | 买方指定仓库地面交货 |  | G00M-500007914-00002 | 044013123100010 | 400260117200010 | 500007914 |  | 500007914-0046 | 是
0125AB-1022001-9999 | 包4 | NC400 | 国网冀北电力有限公司 | 国网冀北电力有限公司承德供电公司 |  | 无电压等级 | 高压熔断器,AC10kV,跌落式,100A | 高压熔断器-电压等级:AC10kV,类型:跌落式,额定熔断电流:100A | 只 | 124 | 2025-12-31 | 2026-12-31 | 河北省承德市 | 买方指定仓库地面交货 |  | G00M-500007914-00003 | 044011276400010 | 400260063700010 | 500007914 |  | 500007914-0047 | 是
0125AB-1022001-9999 | 包4 | NC400 | 国网冀北电力有限公司 | 国网冀北电力有限公司廊坊供电公司 |  | 无电压等级 | 高压熔断器,AC10kV,跌落式,100A | 高压熔断器-电压等级:AC10kV,类型:跌落式,额定熔断电流:100A | 只 | 62 | 2025-12-31 | 2026-12-31 | 河北省廊坊市 | 买方指定仓库地面交货 |  | G00M-500007914-00004 | 044013123300010 | 400260117400010 | 500007914 |  | 500007914-0105 | 是
0125AB-1022001-9999 | 包4 | NC400 | 国网冀北电力有限公司 | 国网冀北电力有限公司张家口供电公司 |  | 无电压等级 | 高压熔断器,AC10kV,跌落式,100A | 高压熔断器-电压等级:AC10kV,类型:跌落式,额定熔断电流:100A | 只 | 224 | 2025-12-31 | 2026-12-31 | 河北省张家口市 | 买方指定仓库地面交货 |  | G00M-500007914-00003 | 044013098100010 | 400260103000010 | 500007914 |  | 500007914-0047 | 是

## 复合绝缘横担
分标编号 | 包名称 | 分包编号 | 项目单位 | 需求单位 | 项目名称 | 工程电压等级 | 物资名称 | 物资描述 | 单位 | 数量 | 首批交货日期 | 最后一批交货日期 | 交货地点 | 交货方式 | 备注 | 技术规范编码 | 网省采购申请号 | 总部采购申请号 | 物料编码 | 扩展描述 | 扩展编码 | 是否安装实物ID
0125AB-1410007-9999 | 包1 | NC100 | 国网冀北电力有限公司 | 国网冀北电力有限公司廊坊供电公司 |  | 无电压等级 | 复合绝缘横担,AC10kV,方形实心棒,双回成套 | 复合绝缘横担-电压等级:AC10kV,结构型式:方形实心棒,回路描述:双回成套 | 套 | 9 | 2025-12-31 | 2026-12-31 | 河北省廊坊市 | 买方指定仓库地面交货 |  | G00M-500139871-00010 | 044013133300010 | 400260127400010 | 500139871 |  | 500139871-0060
0125AB-1410007-9999 | 包1 | NC100 | 国网冀北电力有限公司 | 国网冀北电力有限公司承德供电公司 |  | 无电压等级 | 复合绝缘横担,AC10kV,方形实心棒,单回成套 | 复合绝缘横担-电压等级:AC10kV,结构型式:方形实心棒,回路描述:单回成套 | 套 | 21 | 2025-12-31 | 2026-12-31 | 河北省承德市 | 买方指定仓库地面交货 |  | G00M-500139873-00017 | 044011771300010 | 400260068900010 | 500139873 |  | 500139873-0142
0125AB-1410007-9999 | 包1 | NC100 | 国网冀北电力有限公司 | 国网冀北电力有限公司唐山供电公司 |  | 无电压等级 | 复合绝缘横担,AC10kV,方形实心棒,单回成套 | 复合绝缘横担-电压等级:AC10kV,结构型式:方形实心棒,回路描述:单回成套 | 套 | 551 | 2025-12-31 | 2026-12-31 | 河北省唐山市 | 买方指定仓库地面交货 |  | G00M-500139873-00006 | 044013089700010 | 400260100800010 | 500139873 |  | 500139873-0032
0125AB-1410007-9999 | 包1 | NC100 | 国网冀北电力有限公司 | 国网冀北电力有限公司秦皇岛供电公司 |  | 无电压等级 | 复合绝缘横担,AC10kV,方形实心棒,单回成套 | 复合绝缘横担-电压等级:AC10kV,结构型式:方形实心棒,回路描述:单回成套 | 套 | 83 | 2025-12-31 | 2026-12-31 | 河北省秦皇岛市 | 买方指定仓库地面交货 |  | G00M-500139873-00012 | 044013060200010 | 400260074900010 | 500139873 |  | 500139873-0129
0125AB-1410007-9999 | 包1 | NC100 | 国网冀北电力有限公司 | 国网冀北电力有限公司秦皇岛供电公司 |  | 无电压等级 | 复合绝缘横担,AC10kV,方形实心棒,单回成套 | 复合绝缘横担-电压等级:AC10kV,结构型式:方形实心棒,回路描述:单回成套 | 套 | 166 | 2025-12-31 | 2026-12-31 | 河北省秦皇岛市 | 买方指定仓库地面交货 |  | G00M-500139873-00006 | 044013060000010 | 400260074700010 | 500139873 |  | 500139873-0032
0125AB-1410007-9999 | 包1 | NC100 | 国网冀北电力有限公司 | 国网冀北电力有限公司秦皇岛供电公司 |  | 无电压等级 | 复合绝缘横担,AC10kV,方形实心棒,双回成套 | 复合绝缘横担-电压等级:AC10kV,结构型式:方形实心棒,回路描述:双回成套 | 套 | 28 | 2025-12-31 | 2026-12-31 | 河北省秦皇岛市 | 买方指定仓库地面交货 |  | G00M-500139871-00007 | 044013059900010 | 400260074600010 | 500139871 |  | 500139871-0016
0125AB-1410007-9999 | 包1 | NC100 | 国网冀北电力有限公司 | 国网冀北电力有限公司秦皇岛供电公司 |  | 无电压等级 | 复合绝缘横担,AC10kV,方形实心棒,单回成套 | 复合绝缘横担-电压等级:AC10kV,结构型式:方形实心棒,回路描述:单回成套 | 套 | 83 | 2025-12-31 | 2026-12-31 | 河北省秦皇岛市 | 买方指定仓库地面交货 |  | G00M-500139873-00011 | 044013060100010 | 400260074800010 | 500139873 |  | 500139873-0128
0125AB-1410007-9999 | 包1 | NC100 | 国网冀北电力有限公司 | 国网冀北电力有限公司廊坊供电公司 |  | 无电压等级 | 复合绝缘横担,AC10kV,方形实心棒,双回成套 | 复合绝缘横担-电压等级:AC10kV,结构型式:方形实心棒,回路描述:双回成套 | 套 | 7 | 2025-12-31 | 2026-12-31 | 河北省廊坊市 | 买方指定仓库地面交货 |  | G00M-500139871-00007 | 044013133200010 | 400260127300010 | 500139871 |  | 500139871-0016
0125AB-1410007-9999 | 包1 | NC100 | 国网冀北电力有限公司 | 国网冀北电力有限公司唐山供电公司 |  | 无电压等级 | 复合绝缘横担,AC10kV,方形实心棒,单回成套 | 复合绝缘横担-电压等级:AC10kV,结构型式:方形实心棒,回路描述:单回成套 | 套 | 397 | 2025-12-31 | 2026-12-31 | 河北省唐山市 | 买方指定仓库地面交货 |  | G00M-500139873-00016 | 044013089800010 | 400260100900010 | 500139873 |  | 500139873-0141
0125AB-1410007-9999 | 包1 | NC100 | 国网冀北电力有限公司 | 国网冀北电力有限公司秦皇岛供电公司 |  | 无电压等级 | 复合绝缘横担,AC10kV,方形实心棒,单回成套 | 复合绝缘横担-电压等级:AC10kV,结构型式:方形实心棒,回路描述:单回成套 | 套 | 349 | 2025-12-31 | 2026-12-31 | 河北省秦皇岛市 | 买方指定仓库地面交货 |  | G00M-500139873-00016 | 044013060300010 | 400260075000010 | 500139873 |  | 500139873-0141
0125AB-1410007-9999 | 包1 | NC100 | 国网冀北电力有限公司 | 国网冀北电力有限公司廊坊供电公司 |  | 无电压等级 | 复合绝缘横担,AC10kV,方形实心棒,单回成套 | 复合绝缘横担-电压等级:AC10kV,结构型式:方形实心棒,回路描述:单回成套 | 套 | 2696 | 2025-12-31 | 2026-12-31 | 河北省廊坊市 | 买方指定仓库地面交货 |  | G00M-500139873-00016 | 044013133500010 | 400260127600010 | 500139873 |  | 500139873-0141
0125AB-1410007-9999 | 包1 | NC100 | 国网冀北电力有限公司 | 国网冀北电力有限公司廊坊供电公司 |  | 无电压等级 | 复合绝缘横担,AC10kV,方形实心棒,单回成套 | 复合绝缘横担-电压等级:AC10kV,结构型式:方形实心棒,回路描述:单回成套 | 套 | 1089 | 2025-12-31 | 2026-12-31 | 河北省廊坊市 | 买方指定仓库地面交货 |  | G00M-500139873-00006 | 044013133400010 | 400260127500010 | 500139873 |  | 500139873-0032
0125AB-1410007-9999 | 包2 | NC200 | 国网冀北电力有限公司 | 国网冀北电力有限公司秦皇岛供电公司 |  | 无电压等级 | 复合绝缘横担,AC10kV,方形实心棒,单回成套 | 复合绝缘横担-电压等级:AC10kV,结构型式:方形实心棒,回路描述:单回成套 | 套 | 156 | 2025-12-31 | 2026-12-31 | 河北省秦皇岛市 | 买方指定仓库地面交货 |  | G00M-500139873-00006 | 044013060000010 | 400260074700010 | 500139873 |  | 500139873-0032
0125AB-1410007-9999 | 包2 | NC200 | 国网冀北电力有限公司 | 国网冀北电力有限公司唐山供电公司 |  | 无电压等级 | 复合绝缘横担,AC10kV,方形实心棒,单回成套 | 复合绝缘横担-电压等级:AC10kV,结构型式:方形实心棒,回路描述:单回成套 | 套 | 518 | 2025-12-31 | 2026-12-31 | 河北省唐山市 | 买方指定仓库地面交货 |  | G00M-500139873-00006 | 044013089700010 | 400260100800010 | 500139873 |  | 500139873-0032
0125AB-1410007-9999 | 包2 | NC200 | 国网冀北电力有限公司 | 国网冀北电力有限公司秦皇岛供电公司 |  | 无电压等级 | 复合绝缘横担,AC10kV,方形实心棒,单回成套 | 复合绝缘横担-电压等级:AC10kV,结构型式:方形实心棒,回路描述:单回成套 | 套 | 78 | 2025-12-31 | 2026-12-31 | 河北省秦皇岛市 | 买方指定仓库地面交货 |  | G00M-500139873-00012 | 044013060200010 | 400260074900010 | 500139873 |  | 500139873-0129
0125AB-1410007-9999 | 包2 | NC200 | 国网冀北电力有限公司 | 国网冀北电力有限公司廊坊供电公司 |  | 无电压等级 | 复合绝缘横担,AC10kV,方形实心棒,双回成套 | 复合绝缘横担-电压等级:AC10kV,结构型式:方形实心棒,回路描述:双回成套 | 套 | 6 | 2025-12-31 | 2026-12-31 | 河北省廊坊市 | 买方指定仓库地面交货 |  | G00M-500139871-00007 | 044013133200010 | 400260127300010 | 500139871 |  | 500139871-0016
0125AB-1410007-9999 | 包2 | NC200 | 国网冀北电力有限公司 | 国网冀北电力有限公司秦皇岛供电公司 |  | 无电压等级 | 复合绝缘横担,AC10kV,方形实心棒,单回成套 | 复合绝缘横担-电压等级:AC10kV,结构型式:方形实心棒,回路描述:单回成套 | 套 | 328 | 2025-12-31 | 2026-12-31 | 河北省秦皇岛市 | 买方指定仓库地面交货 |  | G00M-500139873-00016 | 044013060300010 | 400260075000010 | 500139873 |  | 500139873-0141
0125AB-1410007-9999 | 包2 | NC200 | 国网冀北电力有限公司 | 国网冀北电力有限公司秦皇岛供电公司 |  | 无电压等级 | 复合绝缘横担,AC10kV,方形实心棒,单回成套 | 复合绝缘横担-电压等级:AC10kV,结构型式:方形实心棒,回路描述:单回成套 | 套 | 78 | 2025-12-31 | 2026-12-31 | 河北省秦皇岛市 | 买方指定仓库地面交货 |  | G00M-500139873-00011 | 044013060100010 | 400260074800010 | 500139873 |  | 500139873-0128
0125AB-1410007-9999 | 包2 | NC200 | 国网冀北电力有限公司 | 国网冀北电力有限公司秦皇岛供电公司 |  | 无电压等级 | 复合绝缘横担,AC10kV,方形实心棒,双回成套 | 复合绝缘横担-电压等级:AC10kV,结构型式:方形实心棒,回路描述:双回成套 | 套 | 26 | 2025-12-31 | 2026-12-31 | 河北省秦皇岛市 | 买方指定仓库地面交货 |  | G00M-500139871-00007 | 044013059900010 | 400260074600010 | 500139871 |  | 500139871-0016
0125AB-1410007-9999 | 包2 | NC200 | 国网冀北电力有限公司 | 国网冀北电力有限公司承德供电公司 |  | 无电压等级 | 复合绝缘横担,AC10kV,方形实心棒,单回成套 | 复合绝缘横担-电压等级:AC10kV,结构型式:方形实心棒,回路描述:单回成套 | 套 | 20 | 2025-12-31 | 2026-12-31 | 河北省承德市 | 买方指定仓库地面交货 |  | G00M-500139873-00017 | 044011771300010 | 400260068900010 | 500139873 |  | 500139873-0142
0125AB-1410007-9999 | 包2 | NC200 | 国网冀北电力有限公司 | 国网冀北电力有限公司廊坊供电公司 |  | 无电压等级 | 复合绝缘横担,AC10kV,方形实心棒,单回成套 | 复合绝缘横担-电压等级:AC10kV,结构型式:方形实心棒,回路描述:单回成套 | 套 | 1022 | 2025-12-31 | 2026-12-31 | 河北省廊坊市 | 买方指定仓库地面交货 |  | G00M-500139873-00006 | 044013133400010 | 400260127500010 | 500139873 |  | 500139873-0032
0125AB-1410007-9999 | 包2 | NC200 | 国网冀北电力有限公司 | 国网冀北电力有限公司廊坊供电公司 |  | 无电压等级 | 复合绝缘横担,AC10kV,方形实心棒,双回成套 | 复合绝缘横担-电压等级:AC10kV,结构型式:方形实心棒,回路描述:双回成套 | 套 | 8 | 2025-12-31 | 2026-12-31 | 河北省廊坊市 | 买方指定仓库地面交货 |  | G00M-500139871-00010 | 044013133300010 | 400260127400010 | 500139871 |  | 500139871-0060
0125AB-1410007-9999 | 包2 | NC200 | 国网冀北电力有限公司 | 国网冀北电力有限公司唐山供电公司 |  | 无电压等级 | 复合绝缘横担,AC10kV,方形实心棒,单回成套 | 复合绝缘横担-电压等级:AC10kV,结构型式:方形实心棒,回路描述:单回成套 | 套 | 372 | 2025-12-31 | 2026-12-31 | 河北省唐山市 | 买方指定仓库地面交货 |  | G00M-500139873-00016 | 044013089800010 | 400260100900010 | 500139873 |  | 500139873-0141
0125AB-1410007-9999 | 包2 | NC200 | 国网冀北电力有限公司 | 国网冀北电力有限公司廊坊供电公司 |  | 无电压等级 | 复合绝缘横担,AC10kV,方形实心棒,单回成套 | 复合绝缘横担-电压等级:AC10kV,结构型式:方形实心棒,回路描述:单回成套 | 套 | 2532 | 2025-12-31 | 2026-12-31 | 河北省廊坊市 | 买方指定仓库地面交货 |  | G00M-500139873-00016 | 044013133500010 | 400260127600010 | 500139873 |  | 500139873-0141
0125AB-1410007-9999 | 包3 | NC300 | 国网冀北电力有限公司 | 国网冀北电力有限公司秦皇岛供电公司 |  | 无电压等级 | 复合绝缘横担,AC10kV,方形实心棒,单回成套 | 复合绝缘横担-电压等级:AC10kV,结构型式:方形实心棒,回路描述:单回成套 | 套 | 73 | 2025-12-31 | 2026-12-31 | 河北省秦皇岛市 | 买方指定仓库地面交货 |  | G00M-500139873-00012 | 044013060200010 | 400260074900010 | 500139873 |  | 500139873-0129
0125AB-1410007-9999 | 包3 | NC300 | 国网冀北电力有限公司 | 国网冀北电力有限公司廊坊供电公司 |  | 无电压等级 | 复合绝缘横担,AC10kV,方形实心棒,双回成套 | 复合绝缘横担-电压等级:AC10kV,结构型式:方形实心棒,回路描述:双回成套 | 套 | 7 | 2025-12-31 | 2026-12-31 | 河北省廊坊市 | 买方指定仓库地面交货 |  | G00M-500139871-00010 | 044013133300010 | 400260127400010 | 500139871 |  | 500139871-0060
0125AB-1410007-9999 | 包3 | NC300 | 国网冀北电力有限公司 | 国网冀北电力有限公司承德供电公司 |  | 无电压等级 | 复合绝缘横担,AC10kV,方形实心棒,单回成套 | 复合绝缘横担-电压等级:AC10kV,结构型式:方形实心棒,回路描述:单回成套 | 套 | 19 | 2025-12-31 | 2026-12-31 | 河北省承德市 | 买方指定仓库地面交货 |  | G00M-500139873-00017 | 044011771300010 | 400260068900010 | 500139873 |  | 500139873-0142
0125AB-1410007-9999 | 包3 | NC300 | 国网冀北电力有限公司 | 国网冀北电力有限公司唐山供电公司 |  | 无电压等级 | 复合绝缘横担,AC10kV,方形实心棒,单回成套 | 复合绝缘横担-电压等级:AC10kV,结构型式:方形实心棒,回路描述:单回成套 | 套 | 348 | 2025-12-31 | 2026-12-31 | 河北省唐山市 | 买方指定仓库地面交货 |  | G00M-500139873-00016 | 044013089800010 | 400260100900010 | 500139873 |  | 500139873-0141
0125AB-1410007-9999 | 包3 | NC300 | 国网冀北电力有限公司 | 国网冀北电力有限公司唐山供电公司 |  | 无电压等级 | 复合绝缘横担,AC10kV,方形实心棒,单回成套 | 复合绝缘横担-电压等级:AC10kV,结构型式:方形实心棒,回路描述:单回成套 | 套 | 484 | 2025-12-31 | 2026-12-31 | 河北省唐山市 | 买方指定仓库地面交货 |  | G00M-500139873-00006 | 044013089700010 | 400260100800010 | 500139873 |  | 500139873-0032
0125AB-1410007-9999 | 包3 | NC300 | 国网冀北电力有限公司 | 国网冀北电力有限公司秦皇岛供电公司 |  | 无电压等级 | 复合绝缘横担,AC10kV,方形实心棒,双回成套 | 复合绝缘横担-电压等级:AC10kV,结构型式:方形实心棒,回路描述:双回成套 | 套 | 24 | 2025-12-31 | 2026-12-31 | 河北省秦皇岛市 | 买方指定仓库地面交货 |  | G00M-500139871-00007 | 044013059900010 | 400260074600010 | 500139871 |  | 500139871-0016
0125AB-1410007-9999 | 包3 | NC300 | 国网冀北电力有限公司 | 国网冀北电力有限公司秦皇岛供电公司 |  | 无电压等级 | 复合绝缘横担,AC10kV,方形实心棒,单回成套 | 复合绝缘横担-电压等级:AC10kV,结构型式:方形实心棒,回路描述:单回成套 | 套 | 145 | 2025-12-31 | 2026-12-31 | 河北省秦皇岛市 | 买方指定仓库地面交货 |  | G00M-500139873-00006 | 044013060000010 | 400260074700010 | 500139873 |  | 500139873-0032
0125AB-1410007-9999 | 包3 | NC300 | 国网冀北电力有限公司 | 国网冀北电力有限公司秦皇岛供电公司 |  | 无电压等级 | 复合绝缘横担,AC10kV,方形实心棒,单回成套 | 复合绝缘横担-电压等级:AC10kV,结构型式:方形实心棒,回路描述:单回成套 | 套 | 73 | 2025-12-31 | 2026-12-31 | 河北省秦皇岛市 | 买方指定仓库地面交货 |  | G00M-500139873-00011 | 044013060100010 | 400260074800010 | 500139873 |  | 500139873-0128
0125AB-1410007-9999 | 包3 | NC300 | 国网冀北电力有限公司 | 国网冀北电力有限公司廊坊供电公司 |  | 无电压等级 | 复合绝缘横担,AC10kV,方形实心棒,单回成套 | 复合绝缘横担-电压等级:AC10kV,结构型式:方形实心棒,回路描述:单回成套 | 套 | 956 | 2025-12-31 | 2026-12-31 | 河北省廊坊市 | 买方指定仓库地面交货 |  | G00M-500139873-00006 | 044013133400010 | 400260127500010 | 500139873 |  | 500139873-0032
0125AB-1410007-9999 | 包3 | NC300 | 国网冀北电力有限公司 | 国网冀北电力有限公司廊坊供电公司 |  | 无电压等级 | 复合绝缘横担,AC10kV,方形实心棒,单回成套 | 复合绝缘横担-电压等级:AC10kV,结构型式:方形实心棒,回路描述:单回成套 | 套 | 2368 | 2025-12-31 | 2026-12-31 | 河北省廊坊市 | 买方指定仓库地面交货 |  | G00M-500139873-00016 | 044013133500010 | 400260127600010 | 500139873 |  | 500139873-0141
0125AB-1410007-9999 | 包3 | NC300 | 国网冀北电力有限公司 | 国网冀北电力有限公司秦皇岛供电公司 |  | 无电压等级 | 复合绝缘横担,AC10kV,方形实心棒,单回成套 | 复合绝缘横担-电压等级:AC10kV,结构型式:方形实心棒,回路描述:单回成套 | 套 | 307 | 2025-12-31 | 2026-12-31 | 河北省秦皇岛市 | 买方指定仓库地面交货 |  | G00M-500139873-00016 | 044013060300010 | 400260075000010 | 500139873 |  | 500139873-0141
0125AB-1410007-9999 | 包3 | NC300 | 国网冀北电力有限公司 | 国网冀北电力有限公司廊坊供电公司 |  | 无电压等级 | 复合绝缘横担,AC10kV,方形实心棒,双回成套 | 复合绝缘横担-电压等级:AC10kV,结构型式:方形实心棒,回路描述:双回成套 | 套 | 6 | 2025-12-31 | 2026-12-31 | 河北省廊坊市 | 买方指定仓库地面交货 |  | G00M-500139871-00007 | 044013133200010 | 400260127300010 | 500139871 |  | 500139871-0016
0125AB-1410007-9999 | 包4 | NC400 | 国网冀北电力有限公司 | 国网冀北电力有限公司秦皇岛供电公司 |  | 无电压等级 | 复合绝缘横担,AC10kV,方形实心棒,单回成套 | 复合绝缘横担-电压等级:AC10kV,结构型式:方形实心棒,回路描述:单回成套 | 套 | 285 | 2025-12-31 | 2026-12-31 | 河北省秦皇岛市 | 买方指定仓库地面交货 |  | G00M-500139873-00016 | 044013060300010 | 400260075000010 | 500139873 |  | 500139873-0141
0125AB-1410007-9999 | 包4 | NC400 | 国网冀北电力有限公司 | 国网冀北电力有限公司廊坊供电公司 |  | 无电压等级 | 复合绝缘横担,AC10kV,方形实心棒,单回成套 | 复合绝缘横担-电压等级:AC10kV,结构型式:方形实心棒,回路描述:单回成套 | 套 | 890 | 2025-12-31 | 2026-12-31 | 河北省廊坊市 | 买方指定仓库地面交货 |  | G00M-500139873-00006 | 044013133400010 | 400260127500010 | 500139873 |  | 500139873-0032
0125AB-1410007-9999 | 包4 | NC400 | 国网冀北电力有限公司 | 国网冀北电力有限公司廊坊供电公司 |  | 无电压等级 | 复合绝缘横担,AC10kV,方形实心棒,双回成套 | 复合绝缘横担-电压等级:AC10kV,结构型式:方形实心棒,回路描述:双回成套 | 套 | 7 | 2025-12-31 | 2026-12-31 | 河北省廊坊市 | 买方指定仓库地面交货 |  | G00M-500139871-00010 | 044013133300010 | 400260127400010 | 500139871 |  | 500139871-0060
0125AB-1410007-9999 | 包4 | NC400 | 国网冀北电力有限公司 | 国网冀北电力有限公司承德供电公司 |  | 无电压等级 | 复合绝缘横担,AC10kV,方形实心棒,单回成套 | 复合绝缘横担-电压等级:AC10kV,结构型式:方形实心棒,回路描述:单回成套 | 套 | 18 | 2025-12-31 | 2026-12-31 | 河北省承德市 | 买方指定仓库地面交货 |  | G00M-500139873-00017 | 044011771300010 | 400260068900010 | 500139873 |  | 500139873-0142
0125AB-1410007-9999 | 包4 | NC400 | 国网冀北电力有限公司 | 国网冀北电力有限公司唐山供电公司 |  | 无电压等级 | 复合绝缘横担,AC10kV,方形实心棒,单回成套 | 复合绝缘横担-电压等级:AC10kV,结构型式:方形实心棒,回路描述:单回成套 | 套 | 451 | 2025-12-31 | 2026-12-31 | 河北省唐山市 | 买方指定仓库地面交货 |  | G00M-500139873-00006 | 044013089700010 | 400260100800010 | 500139873 |  | 500139873-0032
0125AB-1410007-9999 | 包4 | NC400 | 国网冀北电力有限公司 | 国网冀北电力有限公司廊坊供电公司 |  | 无电压等级 | 复合绝缘横担,AC10kV,方形实心棒,双回成套 | 复合绝缘横担-电压等级:AC10kV,结构型式:方形实心棒,回路描述:双回成套 | 套 | 6 | 2025-12-31 | 2026-12-31 | 河北省廊坊市 | 买方指定仓库地面交货 |  | G00M-500139871-00007 | 044013133200010 | 400260127300010 | 500139871 |  | 500139871-0016
0125AB-1410007-9999 | 包4 | NC400 | 国网冀北电力有限公司 | 国网冀北电力有限公司秦皇岛供电公司 |  | 无电压等级 | 复合绝缘横担,AC10kV,方形实心棒,单回成套 | 复合绝缘横担-电压等级:AC10kV,结构型式:方形实心棒,回路描述:单回成套 | 套 | 68 | 2025-12-31 | 2026-12-31 | 河北省秦皇岛市 | 买方指定仓库地面交货 |  | G00M-500139873-00011 | 044013060100010 | 400260074800010 | 500139873 |  | 500139873-0128
0125AB-1410007-9999 | 包4 | NC400 | 国网冀北电力有限公司 | 国网冀北电力有限公司廊坊供电公司 |  | 无电压等级 | 复合绝缘横担,AC10kV,方形实心棒,单回成套 | 复合绝缘横担-电压等级:AC10kV,结构型式:方形实心棒,回路描述:单回成套 | 套 | 2203 | 2025-12-31 | 2026-12-31 | 河北省廊坊市 | 买方指定仓库地面交货 |  | G00M-500139873-00016 | 044013133500010 | 400260127600010 | 500139873 |  | 500139873-0141
0125AB-1410007-9999 | 包4 | NC400 | 国网冀北电力有限公司 | 国网冀北电力有限公司秦皇岛供电公司 |  | 无电压等级 | 复合绝缘横担,AC10kV,方形实心棒,单回成套 | 复合绝缘横担-电压等级:AC10kV,结构型式:方形实心棒,回路描述:单回成套 | 套 | 135 | 2025-12-31 | 2026-12-31 | 河北省秦皇岛市 | 买方指定仓库地面交货 |  | G00M-500139873-00006 | 044013060000010 | 400260074700010 | 500139873 |  | 500139873-0032
0125AB-1410007-9999 | 包4 | NC400 | 国网冀北电力有限公司 | 国网冀北电力有限公司唐山供电公司 |  | 无电压等级 | 复合绝缘横担,AC10kV,方形实心棒,单回成套 | 复合绝缘横担-电压等级:AC10kV,结构型式:方形实心棒,回路描述:单回成套 | 套 | 324 | 2025-12-31 | 2026-12-31 | 河北省唐山市 | 买方指定仓库地面交货 |  | G00M-500139873-00016 | 044013089800010 | 400260100900010 | 500139873 |  | 500139873-0141
0125AB-1410007-9999 | 包4 | NC400 | 国网冀北电力有限公司 | 国网冀北电力有限公司秦皇岛供电公司 |  | 无电压等级 | 复合绝缘横担,AC10kV,方形实心棒,双回成套 | 复合绝缘横担-电压等级:AC10kV,结构型式:方形实心棒,回路描述:双回成套 | 套 | 23 | 2025-12-31 | 2026-12-31 | 河北省秦皇岛市 | 买方指定仓库地面交货 |  | G00M-500139871-00007 | 044013059900010 | 400260074600010 | 500139871 |  | 500139871-0016
0125AB-1410007-9999 | 包4 | NC400 | 国网冀北电力有限公司 | 国网冀北电力有限公司秦皇岛供电公司 |  | 无电压等级 | 复合绝缘横担,AC10kV,方形实心棒,单回成套 | 复合绝缘横担-电压等级:AC10kV,结构型式:方形实心棒,回路描述:单回成套 | 套 | 68 | 2025-12-31 | 2026-12-31 | 河北省秦皇岛市 | 买方指定仓库地面交货 |  | G00M-500139873-00012 | 044013060200010 | 400260074900010 | 500139873 |  | 500139873-0129
0125AB-1410007-9999 | 包5 | NC500 | 国网冀北电力有限公司 | 国网冀北电力有限公司秦皇岛供电公司 |  | 无电压等级 | 复合绝缘横担,AC10kV,方形实心棒,单回成套 | 复合绝缘横担-电压等级:AC10kV,结构型式:方形实心棒,回路描述:单回成套 | 套 | 124 | 2025-12-31 | 2026-12-31 | 河北省秦皇岛市 | 买方指定仓库地面交货 |  | G00M-500139873-00006 | 044013060000010 | 400260074700010 | 500139873 |  | 500139873-0032
0125AB-1410007-9999 | 包5 | NC500 | 国网冀北电力有限公司 | 国网冀北电力有限公司秦皇岛供电公司 |  | 无电压等级 | 复合绝缘横担,AC10kV,方形实心棒,单回成套 | 复合绝缘横担-电压等级:AC10kV,结构型式:方形实心棒,回路描述:单回成套 | 套 | 62 | 2025-12-31 | 2026-12-31 | 河北省秦皇岛市 | 买方指定仓库地面交货 |  | G00M-500139873-00012 | 044013060200010 | 400260074900010 | 500139873 |  | 500139873-0129
0125AB-1410007-9999 | 包5 | NC500 | 国网冀北电力有限公司 | 国网冀北电力有限公司承德供电公司 |  | 无电压等级 | 复合绝缘横担,AC10kV,方形实心棒,单回成套 | 复合绝缘横担-电压等级:AC10kV,结构型式:方形实心棒,回路描述:单回成套 | 套 | 16 | 2025-12-31 | 2026-12-31 | 河北省承德市 | 买方指定仓库地面交货 |  | G00M-500139873-00017 | 044011771300010 | 400260068900010 | 500139873 |  | 500139873-0142
0125AB-1410007-9999 | 包5 | NC500 | 国网冀北电力有限公司 | 国网冀北电力有限公司唐山供电公司 |  | 无电压等级 | 复合绝缘横担,AC10kV,方形实心棒,单回成套 | 复合绝缘横担-电压等级:AC10kV,结构型式:方形实心棒,回路描述:单回成套 | 套 | 414 | 2025-12-31 | 2026-12-31 | 河北省唐山市 | 买方指定仓库地面交货 |  | G00M-500139873-00006 | 044013089700010 | 400260100800010 | 500139873 |  | 500139873-0032
0125AB-1410007-9999 | 包5 | NC500 | 国网冀北电力有限公司 | 国网冀北电力有限公司廊坊供电公司 |  | 无电压等级 | 复合绝缘横担,AC10kV,方形实心棒,双回成套 | 复合绝缘横担-电压等级:AC10kV,结构型式:方形实心棒,回路描述:双回成套 | 套 | 5 | 2025-12-31 | 2026-12-31 | 河北省廊坊市 | 买方指定仓库地面交货 |  | G00M-500139871-00007 | 044013133200010 | 400260127300010 | 500139871 |  | 500139871-0016
0125AB-1410007-9999 | 包5 | NC500 | 国网冀北电力有限公司 | 国网冀北电力有限公司秦皇岛供电公司 |  | 无电压等级 | 复合绝缘横担,AC10kV,方形实心棒,单回成套 | 复合绝缘横担-电压等级:AC10kV,结构型式:方形实心棒,回路描述:单回成套 | 套 | 262 | 2025-12-31 | 2026-12-31 | 河北省秦皇岛市 | 买方指定仓库地面交货 |  | G00M-500139873-00016 | 044013060300010 | 400260075000010 | 500139873 |  | 500139873-0141
0125AB-1410007-9999 | 包5 | NC500 | 国网冀北电力有限公司 | 国网冀北电力有限公司秦皇岛供电公司 |  | 无电压等级 | 复合绝缘横担,AC10kV,方形实心棒,双回成套 | 复合绝缘横担-电压等级:AC10kV,结构型式:方形实心棒,回路描述:双回成套 | 套 | 21 | 2025-12-31 | 2026-12-31 | 河北省秦皇岛市 | 买方指定仓库地面交货 |  | G00M-500139871-00007 | 044013059900010 | 400260074600010 | 500139871 |  | 500139871-0016
0125AB-1410007-9999 | 包5 | NC500 | 国网冀北电力有限公司 | 国网冀北电力有限公司秦皇岛供电公司 |  | 无电压等级 | 复合绝缘横担,AC10kV,方形实心棒,单回成套 | 复合绝缘横担-电压等级:AC10kV,结构型式:方形实心棒,回路描述:单回成套 | 套 | 62 | 2025-12-31 | 2026-12-31 | 河北省秦皇岛市 | 买方指定仓库地面交货 |  | G00M-500139873-00011 | 044013060100010 | 400260074800010 | 500139873 |  | 500139873-0128
0125AB-1410007-9999 | 包5 | NC500 | 国网冀北电力有限公司 | 国网冀北电力有限公司廊坊供电公司 |  | 无电压等级 | 复合绝缘横担,AC10kV,方形实心棒,单回成套 | 复合绝缘横担-电压等级:AC10kV,结构型式:方形实心棒,回路描述:单回成套 | 套 | 2025 | 2025-12-31 | 2026-12-31 | 河北省廊坊市 | 买方指定仓库地面交货 |  | G00M-500139873-00016 | 044013133500010 | 400260127600010 | 500139873 |  | 500139873-0141
0125AB-1410007-9999 | 包5 | NC500 | 国网冀北电力有限公司 | 国网冀北电力有限公司廊坊供电公司 |  | 无电压等级 | 复合绝缘横担,AC10kV,方形实心棒,双回成套 | 复合绝缘横担-电压等级:AC10kV,结构型式:方形实心棒,回路描述:双回成套 | 套 | 6 | 2025-12-31 | 2026-12-31 | 河北省廊坊市 | 买方指定仓库地面交货 |  | G00M-500139871-00010 | 044013133300010 | 400260127400010 | 500139871 |  | 500139871-0060
0125AB-1410007-9999 | 包5 | NC500 | 国网冀北电力有限公司 | 国网冀北电力有限公司廊坊供电公司 |  | 无电压等级 | 复合绝缘横担,AC10kV,方形实心棒,单回成套 | 复合绝缘横担-电压等级:AC10kV,结构型式:方形实心棒,回路描述:单回成套 | 套 | 818 | 2025-12-31 | 2026-12-31 | 河北省廊坊市 | 买方指定仓库地面交货 |  | G00M-500139873-00006 | 044013133400010 | 400260127500010 | 500139873 |  | 500139873-0032
0125AB-1410007-9999 | 包5 | NC500 | 国网冀北电力有限公司 | 国网冀北电力有限公司唐山供电公司 |  | 无电压等级 | 复合绝缘横担,AC10kV,方形实心棒,单回成套 | 复合绝缘横担-电压等级:AC10kV,结构型式:方形实心棒,回路描述:单回成套 | 套 | 298 | 2025-12-31 | 2026-12-31 | 河北省唐山市 | 买方指定仓库地面交货 |  | G00M-500139873-00016 | 044013089800010 | 400260100900010 | 500139873 |  | 500139873-0141
0125AB-1410007-9999 | 包6 | NC600 | 国网冀北电力有限公司 | 国网冀北电力有限公司唐山供电公司 |  | 无电压等级 | 复合绝缘横担,AC10kV,方形实心棒,单回成套 | 复合绝缘横担-电压等级:AC10kV,结构型式:方形实心棒,回路描述:单回成套 | 套 | 274 | 2025-12-31 | 2026-12-31 | 河北省唐山市 | 买方指定仓库地面交货 |  | G00M-500139873-00016 | 044013089800010 | 400260100900010 | 500139873 |  | 500139873-0141
0125AB-1410007-9999 | 包6 | NC600 | 国网冀北电力有限公司 | 国网冀北电力有限公司秦皇岛供电公司 |  | 无电压等级 | 复合绝缘横担,AC10kV,方形实心棒,单回成套 | 复合绝缘横担-电压等级:AC10kV,结构型式:方形实心棒,回路描述:单回成套 | 套 | 114 | 2025-12-31 | 2026-12-31 | 河北省秦皇岛市 | 买方指定仓库地面交货 |  | G00M-500139873-00006 | 044013060000010 | 400260074700010 | 500139873 |  | 500139873-0032
0125AB-1410007-9999 | 包6 | NC600 | 国网冀北电力有限公司 | 国网冀北电力有限公司廊坊供电公司 |  | 无电压等级 | 复合绝缘横担,AC10kV,方形实心棒,单回成套 | 复合绝缘横担-电压等级:AC10kV,结构型式:方形实心棒,回路描述:单回成套 | 套 | 1861 | 2025-12-31 | 2026-12-31 | 河北省廊坊市 | 买方指定仓库地面交货 |  | G00M-500139873-00016 | 044013133500010 | 400260127600010 | 500139873 |  | 500139873-0141
0125AB-1410007-9999 | 包6 | NC600 | 国网冀北电力有限公司 | 国网冀北电力有限公司秦皇岛供电公司 |  | 无电压等级 | 复合绝缘横担,AC10kV,方形实心棒,单回成套 | 复合绝缘横担-电压等级:AC10kV,结构型式:方形实心棒,回路描述:单回成套 | 套 | 56 | 2025-12-31 | 2026-12-31 | 河北省秦皇岛市 | 买方指定仓库地面交货 |  | G00M-500139873-00011 | 044013060100010 | 400260074800010 | 500139873 |  | 500139873-0128
0125AB-1410007-9999 | 包6 | NC600 | 国网冀北电力有限公司 | 国网冀北电力有限公司廊坊供电公司 |  | 无电压等级 | 复合绝缘横担,AC10kV,方形实心棒,双回成套 | 复合绝缘横担-电压等级:AC10kV,结构型式:方形实心棒,回路描述:双回成套 | 套 | 5 | 2025-12-31 | 2026-12-31 | 河北省廊坊市 | 买方指定仓库地面交货 |  | G00M-500139871-00007 | 044013133200010 | 400260127300010 | 500139871 |  | 500139871-0016
0125AB-1410007-9999 | 包6 | NC600 | 国网冀北电力有限公司 | 国网冀北电力有限公司唐山供电公司 |  | 无电压等级 | 复合绝缘横担,AC10kV,方形实心棒,单回成套 | 复合绝缘横担-电压等级:AC10kV,结构型式:方形实心棒,回路描述:单回成套 | 套 | 381 | 2025-12-31 | 2026-12-31 | 河北省唐山市 | 买方指定仓库地面交货 |  | G00M-500139873-00006 | 044013089700010 | 400260100800010 | 500139873 |  | 500139873-0032
0125AB-1410007-9999 | 包6 | NC600 | 国网冀北电力有限公司 | 国网冀北电力有限公司承德供电公司 |  | 无电压等级 | 复合绝缘横担,AC10kV,方形实心棒,单回成套 | 复合绝缘横担-电压等级:AC10kV,结构型式:方形实心棒,回路描述:单回成套 | 套 | 15 | 2025-12-31 | 2026-12-31 | 河北省承德市 | 买方指定仓库地面交货 |  | G00M-500139873-00017 | 044011771300010 | 400260068900010 | 500139873 |  | 500139873-0142
0125AB-1410007-9999 | 包6 | NC600 | 国网冀北电力有限公司 | 国网冀北电力有限公司廊坊供电公司 |  | 无电压等级 | 复合绝缘横担,AC10kV,方形实心棒,双回成套 | 复合绝缘横担-电压等级:AC10kV,结构型式:方形实心棒,回路描述:双回成套 | 套 | 6 | 2025-12-31 | 2026-12-31 | 河北省廊坊市 | 买方指定仓库地面交货 |  | G00M-500139871-00010 | 044013133300010 | 400260127400010 | 500139871 |  | 500139871-0060
0125AB-1410007-9999 | 包6 | NC600 | 国网冀北电力有限公司 | 国网冀北电力有限公司廊坊供电公司 |  | 无电压等级 | 复合绝缘横担,AC10kV,方形实心棒,单回成套 | 复合绝缘横担-电压等级:AC10kV,结构型式:方形实心棒,回路描述:单回成套 | 套 | 752 | 2025-12-31 | 2026-12-31 | 河北省廊坊市 | 买方指定仓库地面交货 |  | G00M-500139873-00006 | 044013133400010 | 400260127500010 | 500139873 |  | 500139873-0032
0125AB-1410007-9999 | 包6 | NC600 | 国网冀北电力有限公司 | 国网冀北电力有限公司秦皇岛供电公司 |  | 无电压等级 | 复合绝缘横担,AC10kV,方形实心棒,单回成套 | 复合绝缘横担-电压等级:AC10kV,结构型式:方形实心棒,回路描述:单回成套 | 套 | 241 | 2025-12-31 | 2026-12-31 | 河北省秦皇岛市 | 买方指定仓库地面交货 |  | G00M-500139873-00016 | 044013060300010 | 400260075000010 | 500139873 |  | 500139873-0141
0125AB-1410007-9999 | 包6 | NC600 | 国网冀北电力有限公司 | 国网冀北电力有限公司秦皇岛供电公司 |  | 无电压等级 | 复合绝缘横担,AC10kV,方形实心棒,单回成套 | 复合绝缘横担-电压等级:AC10kV,结构型式:方形实心棒,回路描述:单回成套 | 套 | 56 | 2025-12-31 | 2026-12-31 | 河北省秦皇岛市 | 买方指定仓库地面交货 |  | G00M-500139873-00012 | 044013060200010 | 400260074900010 | 500139873 |  | 500139873-0129
0125AB-1410007-9999 | 包6 | NC600 | 国网冀北电力有限公司 | 国网冀北电力有限公司秦皇岛供电公司 |  | 无电压等级 | 复合绝缘横担,AC10kV,方形实心棒,双回成套 | 复合绝缘横担-电压等级:AC10kV,结构型式:方形实心棒,回路描述:双回成套 | 套 | 18 | 2025-12-31 | 2026-12-31 | 河北省秦皇岛市 | 买方指定仓库地面交货 |  | G00M-500139871-00007 | 044013059900010 | 400260074600010 | 500139871 |  | 500139871-0016

## 配电箱JP柜
分标编号 | 包名称 | 分包编号 | 项目单位 | 需求单位 | 项目名称 | 工程电压等级 | 物资名称 | 物资描述 | 单位 | 数量 | 首批交货日期 | 最后一批交货日期 | 交货地点 | 交货方式 | 备注 | 技术规范编码 | 网省采购申请号 | 总部采购申请号 | 物料编码 | 扩展描述 | 扩展编码 | 是否安装实物ID
0125AB-1016008-9999 | 包1 | NC100 | 国网冀北电力有限公司 | 国网冀北电力有限公司廊坊供电公司 |  | 无电压等级 | 配电箱,户外,4回路 | 配电箱-使用环境:户外,回路数:4回路 | 个 | 1 | 2025-12-31 | 2026-12-31 | 河北省廊坊市 | 买方指定仓库地面交货 |  | G00M-500008512-00002 | 044013123500010 | 400260117600010 | 500008512 | 低压综合配电箱,AC380V,200kVA,四路有补偿,进线熔断器式隔离开关,出线塑壳断路器,带剩余电流保护,电子式,带通信功能,补偿容量60kvar | 500008512-0046 | 是
0125AB-1016008-9999 | 包1 | NC100 | 国网冀北电力有限公司 | 国网冀北电力有限公司承德供电公司 |  | 无电压等级 | 配电箱,户外,4回路 | 配电箱-使用环境:户外,回路数:4回路 | 个 | 7 | 2025-12-31 | 2026-12-31 | 河北省承德市 | 买方指定仓库地面交货 |  | G00M-500008512-00001 | 044011766700010 | 400260068600010 | 500008512 |  | 500008512-0042 | 是
0125AB-1016008-9999 | 包1 | NC100 | 国网冀北电力有限公司 | 国网冀北电力有限公司秦皇岛供电公司 |  | 无电压等级 | 配电箱,户外,4回路 | 配电箱-使用环境:户外,回路数:4回路 | 个 | 35 | 2025-12-31 | 2026-12-31 | 河北省秦皇岛市 | 买方指定仓库地面交货 |  | G00M-500008512-00001 | 044013070700010 | 400260085100010 | 500008512 |  | 500008512-0042 | 是
0125AB-1016008-9999 | 包1 | NC100 | 国网冀北电力有限公司 | 国网冀北电力有限公司张家口供电公司 |  | 无电压等级 | 配电箱,户外,4回路 | 配电箱-使用环境:户外,回路数:4回路 | 个 | 152 | 2025-12-31 | 2026-12-31 | 河北省张家口市 | 买方指定仓库地面交货 |  | G00M-500008512-00002 | 044013098300010 | 400260103200010 | 500008512 |  | 500008512-0046 | 是
0125AB-1016008-9999 | 包1 | NC100 | 国网冀北电力有限公司 | 国网冀北电力有限公司廊坊供电公司 |  | 无电压等级 | 配电箱,户外,4回路 | 配电箱-使用环境:户外,回路数:4回路 | 个 | 103 | 2025-12-31 | 2026-12-31 | 河北省廊坊市 | 买方指定仓库地面交货 |  | G00M-500008512-00001 | 044013123400010 | 400260117500010 | 500008512 |  | 500008512-0042 | 是
0125AB-1016008-9999 | 包1 | NC100 | 国网冀北电力有限公司 | 国网冀北电力有限公司秦皇岛供电公司 |  | 无电压等级 | 配电箱,户外,4回路 | 配电箱-使用环境:户外,回路数:4回路 | 个 | 5 | 2025-12-31 | 2026-12-31 | 河北省秦皇岛市 | 买方指定仓库地面交货 |  | G00M-500008512-00002 | 044013070800010 | 400260085200010 | 500008512 |  | 500008512-0046 | 是
0125AB-1016008-9999 | 包1 | NC100 | 国网冀北电力有限公司 | 国网冀北电力有限公司唐山供电公司 |  | 无电压等级 | 配电箱,户外,4回路 | 配电箱-使用环境:户外,回路数:4回路 | 个 | 31 | 2025-12-31 | 2026-12-31 | 河北省唐山市 | 买方指定仓库地面交货 |  | G00M-500008512-00001 | 044013080000010 | 400260091200010 | 500008512 |  | 500008512-0042 | 是
0125AB-1016008-9999 | 包1 | NC100 | 国网冀北电力有限公司 | 国网冀北电力有限公司张家口供电公司 |  | 无电压等级 | 配电箱,户外,4回路 | 配电箱-使用环境:户外,回路数:4回路 | 个 | 61 | 2025-12-31 | 2026-12-31 | 河北省张家口市 | 买方指定仓库地面交货 |  | G00M-500008512-00001 | 044013098200010 | 400260103100010 | 500008512 |  | 500008512-0042 | 是
0125AB-1016008-9999 | 包2 | NC200 | 国网冀北电力有限公司 | 国网冀北电力有限公司廊坊供电公司 |  | 无电压等级 | 配电箱,户外,4回路 | 配电箱-使用环境:户外,回路数:4回路 | 个 | 68 | 2025-12-31 | 2026-12-31 | 河北省廊坊市 | 买方指定仓库地面交货 |  | G00M-500008512-00001 | 044013123400010 | 400260117500010 | 500008512 |  | 500008512-0042 | 是
0125AB-1016008-9999 | 包2 | NC200 | 国网冀北电力有限公司 | 国网冀北电力有限公司唐山供电公司 |  | 无电压等级 | 配电箱,户外,4回路 | 配电箱-使用环境:户外,回路数:4回路 | 个 | 20 | 2025-12-31 | 2026-12-31 | 河北省唐山市 | 买方指定仓库地面交货 |  | G00M-500008512-00001 | 044013080000010 | 400260091200010 | 500008512 |  | 500008512-0042 | 是
0125AB-1016008-9999 | 包2 | NC200 | 国网冀北电力有限公司 | 国网冀北电力有限公司张家口供电公司 |  | 无电压等级 | 配电箱,户外,4回路 | 配电箱-使用环境:户外,回路数:4回路 | 个 | 101 | 2025-12-31 | 2026-12-31 | 河北省张家口市 | 买方指定仓库地面交货 |  | G00M-500008512-00002 | 044013098300010 | 400260103200010 | 500008512 |  | 500008512-0046 | 是
0125AB-1016008-9999 | 包2 | NC200 | 国网冀北电力有限公司 | 国网冀北电力有限公司张家口供电公司 |  | 无电压等级 | 配电箱,户外,4回路 | 配电箱-使用环境:户外,回路数:4回路 | 个 | 40 | 2025-12-31 | 2026-12-31 | 河北省张家口市 | 买方指定仓库地面交货 |  | G00M-500008512-00001 | 044013098200010 | 400260103100010 | 500008512 |  | 500008512-0042 | 是
0125AB-1016008-9999 | 包2 | NC200 | 国网冀北电力有限公司 | 国网冀北电力有限公司秦皇岛供电公司 |  | 无电压等级 | 配电箱,户外,4回路 | 配电箱-使用环境:户外,回路数:4回路 | 个 | 3 | 2025-12-31 | 2026-12-31 | 河北省秦皇岛市 | 买方指定仓库地面交货 |  | G00M-500008512-00002 | 044013070800010 | 400260085200010 | 500008512 |  | 500008512-0046 | 是
0125AB-1016008-9999 | 包2 | NC200 | 国网冀北电力有限公司 | 国网冀北电力有限公司承德供电公司 |  | 无电压等级 | 配电箱,户外,4回路 | 配电箱-使用环境:户外,回路数:4回路 | 个 | 5 | 2025-12-31 | 2026-12-31 | 河北省承德市 | 买方指定仓库地面交货 |  | G00M-500008512-00001 | 044011766700010 | 400260068600010 | 500008512 |  | 500008512-0042 | 是
0125AB-1016008-9999 | 包2 | NC200 | 国网冀北电力有限公司 | 国网冀北电力有限公司秦皇岛供电公司 |  | 无电压等级 | 配电箱,户外,4回路 | 配电箱-使用环境:户外,回路数:4回路 | 个 | 23 | 2025-12-31 | 2026-12-31 | 河北省秦皇岛市 | 买方指定仓库地面交货 |  | G00M-500008512-00001 | 044013070700010 | 400260085100010 | 500008512 |  | 500008512-0042 | 是

## 低压开关
分标编号 | 包名称 | 分包编号 | 项目单位 | 需求单位 | 项目名称 | 工程电压等级 | 物资名称 | 物资描述 | 单位 | 数量 | 首批交货日期 | 最后一批交货日期 | 交货地点 | 交货方式 | 备注 | 技术规范编码 | 网省采购申请号 | 总部采购申请号 | 物料编码 | 扩展描述 | 扩展编码 | 是否安装实物ID
0125AB-2101005-9999 | 包1 | NC100 | 国网冀北电力有限公司 | 国网冀北电力有限公司唐山供电公司 |  | 无电压等级 | 低压开关,交流空气开关,100A,四相 | 低压开关-种类:交流空气开关,额定电流:100A,相数:四相 | 个 | 4366 | 2025-12-31 | 2026-12-31 | 河北省唐山市 | 买方指定仓库地面交货 |  | G00M-500084270-00001 | 044013090200010 | 400260101300010 | 500084270 |  | 500084270-0028
0125AB-2101005-9999 | 包1 | NC100 | 国网冀北电力有限公司 | 国网冀北电力有限公司张家口供电公司 |  | 无电压等级 | 低压开关,交流空气开关,100A,四相 | 低压开关-种类:交流空气开关,额定电流:100A,相数:四相 | 个 | 274 | 2025-12-31 | 2026-12-31 | 河北省张家口市 | 买方指定仓库地面交货 |  | G00M-500084270-00002 | 044013121700010 | 400260116000010 | 500084270 |  | 500084270-0029
0125AB-2101005-9999 | 包1 | NC100 | 国网冀北电力有限公司 | 国网冀北电力有限公司承德供电公司 |  | 无电压等级 | 低压开关,交流空气开关,100A,两相 | 低压开关-种类:交流空气开关,额定电流:100A,相数:两相 | 个 | 19889 | 2025-12-31 | 2026-12-31 | 河北省承德市 | 买方指定仓库地面交货 |  | G00M-500033632-00001 | 044010895900010 | 400260057900010 | 500033632 |  | 500033632-0022
0125AB-2101005-9999 | 包1 | NC100 | 国网冀北电力有限公司 | 国网冀北电力有限公司秦皇岛供电公司 |  | 无电压等级 | 低压开关,交流空气开关,100A,四相 | 低压开关-种类:交流空气开关,额定电流:100A,相数:四相 | 个 | 3097 | 2025-12-31 | 2026-12-31 | 河北省秦皇岛市 | 买方指定仓库地面交货 |  | G00M-500084270-00002 | 044013063200010 | 400260077900010 | 500084270 |  | 500084270-0029
0125AB-2101005-9999 | 包1 | NC100 | 国网冀北电力有限公司 | 国网冀北电力有限公司承德供电公司 |  | 无电压等级 | 低压开关,交流空气开关,63A,两相 | 低压开关-种类:交流空气开关,额定电流:63A,相数:两相 | 个 | 21827 | 2025-12-31 | 2026-12-31 | 河北省承德市 | 买方指定仓库地面交货 |  | G00M-500022530-00001 | 044013110900010 | 400260112100010 | 500022530 |  | 500022530-0059
0125AB-2101005-9999 | 包1 | NC100 | 国网冀北电力有限公司 | 国网冀北电力有限公司秦皇岛供电公司 |  | 无电压等级 | 低压开关,交流空气开关,63A,两相 | 低压开关-种类:交流空气开关,额定电流:63A,相数:两相 | 个 | 27210 | 2025-12-31 | 2026-12-31 | 河北省秦皇岛市 | 买方指定仓库地面交货 |  | G00M-500022530-00001 | 044013062800010 | 400260077500010 | 500022530 |  | 500022530-0059
0125AB-2101005-9999 | 包1 | NC100 | 国网冀北电力有限公司 | 国网冀北电力有限公司秦皇岛供电公司 |  | 无电压等级 | 低压开关,交流空气开关,63A,四相 | 低压开关-种类:交流空气开关,额定电流:63A,相数:四相 | 个 | 1860 | 2025-12-31 | 2026-12-31 | 河北省秦皇岛市 | 买方指定仓库地面交货 |  | G00M-500082107-00001 | 044013056200010 | 400260071900010 | 500082107 |  | 500082107-0039
0125AB-2101005-9999 | 包1 | NC100 | 国网冀北电力有限公司 | 国网冀北电力有限公司廊坊供电公司 |  | 无电压等级 | 低压开关,交流空气开关,100A,两相 | 低压开关-种类:交流空气开关,额定电流:100A,相数:两相 | 个 | 162 | 2025-12-31 | 2026-12-31 | 河北省廊坊市 | 买方指定仓库地面交货 |  | G00M-500033632-00002 | 044013097600010 | 400260102500010 | 500033632 |  | 500033632-0023
0125AB-2101005-9999 | 包1 | NC100 | 国网冀北电力有限公司 | 国网冀北电力有限公司张家口供电公司 |  | 无电压等级 | 低压开关,交流空气开关,63A,两相 | 低压开关-种类:交流空气开关,额定电流:63A,相数:两相 | 个 | 31417 | 2025-12-31 | 2026-12-31 | 河北省张家口市 | 买方指定仓库地面交货 |  | G00M-500022530-00001 | 044013122700010 | 400260116800010 | 500022530 |  | 500022530-0059
0125AB-2101005-9999 | 包1 | NC100 | 国网冀北电力有限公司 | 国网冀北电力有限公司秦皇岛供电公司 |  | 无电压等级 | 低压开关,交流空气开关,63A,两相 | 低压开关-种类:交流空气开关,额定电流:63A,相数:两相 | 个 | 28860 | 2025-12-31 | 2026-12-31 | 河北省秦皇岛市 | 买方指定仓库地面交货 |  | G00M-500022530-00001 | 044013056000010 | 400260071700010 | 500022530 |  | 500022530-0059
0125AB-2101005-9999 | 包1 | NC100 | 国网冀北电力有限公司 | 国网冀北电力有限公司唐山供电公司 |  | 无电压等级 | 低压开关,交流空气开关,100A,四相 | 低压开关-种类:交流空气开关,额定电流:100A,相数:四相 | 个 | 396 | 2025-12-31 | 2026-12-31 | 河北省唐山市 | 买方指定仓库地面交货 |  | G00M-500084270-00002 | 044013090300010 | 400260101400010 | 500084270 |  | 500084270-0029
0125AB-2101005-9999 | 包1 | NC100 | 国网冀北电力有限公司 | 国网冀北电力有限公司廊坊供电公司 |  | 无电压等级 | 低压开关,交流空气开关,63A,两相 | 低压开关-种类:交流空气开关,额定电流:63A,相数:两相 | 个 | 35556 | 2025-12-31 | 2026-12-31 | 河北省廊坊市 | 买方指定仓库地面交货 |  | G00M-500022530-00001 | 044013097500010 | 400260102400010 | 500022530 |  | 500022530-0059
0125AB-2101005-9999 | 包1 | NC100 | 国网冀北电力有限公司 | 国网冀北电力有限公司张家口供电公司 |  | 无电压等级 | 低压开关,交流空气开关,100A,四相 | 低压开关-种类:交流空气开关,额定电流:100A,相数:四相 | 个 | 714 | 2025-12-31 | 2026-12-31 | 河北省张家口市 | 买方指定仓库地面交货 |  | G00M-500084270-00002 | 044013135000010 | 400260129100010 | 500084270 |  | 500084270-0029
0125AB-2101005-9999 | 包1 | NC100 | 国网冀北电力有限公司 | 国网冀北电力有限公司秦皇岛供电公司 |  | 无电压等级 | 低压开关,交流空气开关,100A,两相 | 低压开关-种类:交流空气开关,额定电流:100A,相数:两相 | 个 | 216 | 2025-12-31 | 2026-12-31 | 河北省秦皇岛市 | 买方指定仓库地面交货 |  | G00M-500033632-00001 | 044013062900010 | 400260077600010 | 500033632 |  | 500033632-0022
0125AB-2101005-9999 | 包1 | NC100 | 国网冀北电力有限公司 | 国网冀北电力有限公司承德供电公司 |  | 无电压等级 | 低压开关,交流空气开关,63A,两相 | 低压开关-种类:交流空气开关,额定电流:63A,相数:两相 | 个 | 4195 | 2025-12-31 | 2026-12-31 | 河北省承德市 | 买方指定仓库地面交货 |  | G00M-500022530-00001 | 044010895800010 | 400260057800010 | 500022530 |  | 500022530-0059
0125AB-2101005-9999 | 包1 | NC100 | 国网冀北电力有限公司 | 国网冀北电力有限公司唐山供电公司 |  | 无电压等级 | 低压开关,交流空气开关,63A,四相 | 低压开关-种类:交流空气开关,额定电流:63A,相数:四相 | 个 | 4756 | 2025-12-31 | 2026-12-31 | 河北省唐山市 | 买方指定仓库地面交货 |  | G00M-500082107-00001 | 044013090100010 | 400260101200010 | 500082107 |  | 500082107-0039
0125AB-2101005-9999 | 包1 | NC100 | 国网冀北电力有限公司 | 国网冀北电力有限公司承德供电公司 |  | 无电压等级 | 低压开关,交流空气开关,100A,四相 | 低压开关-种类:交流空气开关,额定电流:100A,相数:四相 | 个 | 1179 | 2025-12-31 | 2026-12-31 | 河北省承德市 | 买方指定仓库地面交货 |  | G00M-500084270-00002 | 044013118200010 | 400260113900010 | 500084270 |  | 500084270-0029
0125AB-2101005-9999 | 包1 | NC100 | 国网冀北电力有限公司 | 国网冀北电力有限公司张家口供电公司 |  | 无电压等级 | 低压开关,交流空气开关,100A,四相 | 低压开关-种类:交流空气开关,额定电流:100A,相数:四相 | 个 | 388 | 2025-12-31 | 2026-12-31 | 河北省张家口市 | 买方指定仓库地面交货 |  | G00M-500084270-00001 | 044013121600010 | 400260115900010 | 500084270 |  | 500084270-0028
0125AB-2101005-9999 | 包1 | NC100 | 国网冀北电力有限公司 | 国网冀北电力有限公司张家口供电公司 |  | 无电压等级 | 低压开关,交流空气开关,63A,两相 | 低压开关-种类:交流空气开关,额定电流:63A,相数:两相 | 个 | 14669 | 2025-12-31 | 2026-12-31 | 河北省张家口市 | 买方指定仓库地面交货 |  | G00M-500022530-00001 | 044013121500010 | 400260115800010 | 500022530 |  | 500022530-0059
0125AB-2101005-9999 | 包1 | NC100 | 国网冀北电力有限公司 | 国网冀北电力有限公司承德供电公司 |  | 无电压等级 | 低压开关,交流空气开关,100A,四相 | 低压开关-种类:交流空气开关,额定电流:100A,相数:四相 | 个 | 13 | 2025-12-31 | 2026-12-31 | 河北省承德市 | 买方指定仓库地面交货 |  | G00M-500084270-00002 | 044011296400010 | 400260064600010 | 500084270 |  | 500084270-0029
0125AB-2101005-9999 | 包1 | NC100 | 国网冀北电力有限公司 | 国网冀北电力有限公司唐山供电公司 |  | 无电压等级 | 低压开关,交流空气开关,100A,两相 | 低压开关-种类:交流空气开关,额定电流:100A,相数:两相 | 个 | 7841 | 2025-12-31 | 2026-12-31 | 河北省唐山市 | 买方指定仓库地面交货 |  | G00M-500033632-00001 | 044013090000010 | 400260101100010 | 500033632 |  | 500033632-0022
0125AB-2101005-9999 | 包1 | NC100 | 国网冀北电力有限公司 | 国网冀北电力有限公司秦皇岛供电公司 |  | 无电压等级 | 低压开关,交流空气开关,100A,四相 | 低压开关-种类:交流空气开关,额定电流:100A,相数:四相 | 个 | 3234 | 2025-12-31 | 2026-12-31 | 河北省秦皇岛市 | 买方指定仓库地面交货 |  | G00M-500084270-00002 | 044013056300010 | 400260072000010 | 500084270 |  | 500084270-0029
0125AB-2101005-9999 | 包1 | NC100 | 国网冀北电力有限公司 | 国网冀北电力有限公司承德供电公司 |  | 无电压等级 | 低压开关,交流空气开关,63A,四相 | 低压开关-种类:交流空气开关,额定电流:63A,相数:四相 | 个 | 1744 | 2025-12-31 | 2026-12-31 | 河北省承德市 | 买方指定仓库地面交货 |  | G00M-500082107-00001 | 044013118100010 | 400260113800010 | 500082107 |  | 500082107-0039
0125AB-2101005-9999 | 包1 | NC100 | 国网冀北电力有限公司 | 国网冀北电力有限公司唐山供电公司 |  | 无电压等级 | 低压开关,交流空气开关,100A,四相 | 低压开关-种类:交流空气开关,额定电流:100A,相数:四相 | 个 | 972 | 2025-12-31 | 2026-12-31 | 河北省唐山市 | 买方指定仓库地面交货 |  | G00M-500084270-00001 | 044013078500010 | 400260089800010 | 500084270 |  | 500084270-0028
0125AB-2101005-9999 | 包1 | NC100 | 国网冀北电力有限公司 | 国网冀北电力有限公司秦皇岛供电公司 |  | 无电压等级 | 低压开关,交流空气开关,63A,四相 | 低压开关-种类:交流空气开关,额定电流:63A,相数:四相 | 个 | 144 | 2025-12-31 | 2026-12-31 | 河北省秦皇岛市 | 买方指定仓库地面交货 |  | G00M-500082107-00001 | 044013063100010 | 400260077800010 | 500082107 |  | 500082107-0039
0125AB-2101005-9999 | 包1 | NC100 | 国网冀北电力有限公司 | 国网冀北电力有限公司唐山供电公司 |  | 无电压等级 | 低压开关,交流空气开关,63A,两相 | 低压开关-种类:交流空气开关,额定电流:63A,相数:两相 | 个 | 38544 | 2025-12-31 | 2026-12-31 | 河北省唐山市 | 买方指定仓库地面交货 |  | G00M-500022530-00001 | 044013078200010 | 400260089500010 | 500022530 |  | 500022530-0059
0125AB-2101005-9999 | 包1 | NC100 | 国网冀北电力有限公司 | 国网冀北电力有限公司承德供电公司 |  | 无电压等级 | 低压开关,交流空气开关,100A,两相 | 低压开关-种类:交流空气开关,额定电流:100A,相数:两相 | 个 | 112 | 2025-12-31 | 2026-12-31 | 河北省承德市 | 买方指定仓库地面交货 |  | G00M-500033632-00002 | 044011759100010 | 400260067800010 | 500033632 |  | 500033632-0023
0125AB-2101005-9999 | 包1 | NC100 | 国网冀北电力有限公司 | 国网冀北电力有限公司承德供电公司 |  | 无电压等级 | 低压开关,交流空气开关,63A,四相 | 低压开关-种类:交流空气开关,额定电流:63A,相数:四相 | 个 | 2664 | 2025-12-31 | 2026-12-31 | 河北省承德市 | 买方指定仓库地面交货 |  | G00M-500082107-00001 | 044011296300010 | 400260064500010 | 500082107 |  | 500082107-0039
0125AB-2101005-9999 | 包1 | NC100 | 国网冀北电力有限公司 | 国网冀北电力有限公司廊坊供电公司 |  | 无电压等级 | 低压开关,交流空气开关,100A,四相 | 低压开关-种类:交流空气开关,额定电流:100A,相数:四相 | 个 | 522 | 2025-12-31 | 2026-12-31 | 河北省廊坊市 | 买方指定仓库地面交货 |  | G00M-500084270-00002 | 044013097900010 | 400260102800010 | 500084270 |  | 500084270-0029
0125AB-2101005-9999 | 包1 | NC100 | 国网冀北电力有限公司 | 国网冀北电力有限公司廊坊供电公司 |  | 无电压等级 | 低压开关,交流空气开关,63A,四相 | 低压开关-种类:交流空气开关,额定电流:63A,相数:四相 | 个 | 1045 | 2025-12-31 | 2026-12-31 | 河北省廊坊市 | 买方指定仓库地面交货 |  | G00M-500082107-00001 | 044013097800010 | 400260102700010 | 500082107 |  | 500082107-0039
0125AB-2101005-9999 | 包1 | NC100 | 国网冀北电力有限公司 | 国网冀北电力有限公司唐山供电公司 |  | 无电压等级 | 低压开关,交流空气开关,63A,两相 | 低压开关-种类:交流空气开关,额定电流:63A,相数:两相 | 个 | 38303 | 2025-12-31 | 2026-12-31 | 河北省唐山市 | 买方指定仓库地面交货 |  | G00M-500022530-00001 | 044013089900010 | 400260101000010 | 500022530 |  | 500022530-0059
0125AB-2101005-9999 | 包1 | NC100 | 国网冀北电力有限公司 | 国网冀北电力有限公司张家口供电公司 |  | 无电压等级 | 低压开关,交流空气开关,63A,四相 | 低压开关-种类:交流空气开关,额定电流:63A,相数:四相 | 个 | 287 | 2025-12-31 | 2026-12-31 | 河北省张家口市 | 买方指定仓库地面交货 |  | G00M-500082107-00001 | 044013122900010 | 400260117000010 | 500082107 |  | 500082107-0039
0125AB-2101005-9999 | 包1 | NC100 | 国网冀北电力有限公司 | 国网冀北电力有限公司廊坊供电公司 |  | 无电压等级 | 低压开关,交流空气开关,63A,两相 | 低压开关-种类:交流空气开关,额定电流:63A,相数:两相 | 个 | 31 | 2025-12-31 | 2026-12-31 | 河北省廊坊市 | 买方指定仓库地面交货 |  | G00M-500022530-00001 | 044013125800010 | 400260119900010 | 500022530 |  | 500022530-0059
0125AB-2101005-9999 | 包1 | NC100 | 国网冀北电力有限公司 | 国网冀北电力有限公司廊坊供电公司 |  | 无电压等级 | 低压开关,交流空气开关,100A,四相 | 低压开关-种类:交流空气开关,额定电流:100A,相数:四相 | 个 | 144 | 2025-12-31 | 2026-12-31 | 河北省廊坊市 | 买方指定仓库地面交货 |  | G00M-500084270-00002 | 044013129000010 | 400260123100010 | 500084270 |  | 500084270-0029
0125AB-2101005-9999 | 包1 | NC100 | 国网冀北电力有限公司 | 国网冀北电力有限公司唐山供电公司 |  | 无电压等级 | 低压开关,交流空气开关,63A,四相 | 低压开关-种类:交流空气开关,额定电流:63A,相数:四相 | 个 | 938 | 2025-12-31 | 2026-12-31 | 河北省唐山市 | 买方指定仓库地面交货 |  | G00M-500082107-00001 | 044013078400010 | 400260089700010 | 500082107 |  | 500082107-0039
0125AB-2101005-9999 | 包2 | NC200 | 国网冀北电力有限公司 | 国网冀北电力有限公司唐山供电公司 |  | 无电压等级 | 低压开关,交流空气开关,100A,四相 | 低压开关-种类:交流空气开关,额定电流:100A,相数:四相 | 个 | 2911 | 2025-12-31 | 2026-12-31 | 河北省唐山市 | 买方指定仓库地面交货 |  | G00M-500084270-00001 | 044013090200010 | 400260101300010 | 500084270 |  | 500084270-0028
0125AB-2101005-9999 | 包2 | NC200 | 国网冀北电力有限公司 | 国网冀北电力有限公司唐山供电公司 |  | 无电压等级 | 低压开关,交流空气开关,63A,四相 | 低压开关-种类:交流空气开关,额定电流:63A,相数:四相 | 个 | 625 | 2025-12-31 | 2026-12-31 | 河北省唐山市 | 买方指定仓库地面交货 |  | G00M-500082107-00001 | 044013078400010 | 400260089700010 | 500082107 |  | 500082107-0039
0125AB-2101005-9999 | 包2 | NC200 | 国网冀北电力有限公司 | 国网冀北电力有限公司承德供电公司 |  | 无电压等级 | 低压开关,交流空气开关,100A,两相 | 低压开关-种类:交流空气开关,额定电流:100A,相数:两相 | 个 | 13259 | 2025-12-31 | 2026-12-31 | 河北省承德市 | 买方指定仓库地面交货 |  | G00M-500033632-00001 | 044010895900010 | 400260057900010 | 500033632 |  | 500033632-0022
0125AB-2101005-9999 | 包2 | NC200 | 国网冀北电力有限公司 | 国网冀北电力有限公司秦皇岛供电公司 |  | 无电压等级 | 低压开关,交流空气开关,100A,四相 | 低压开关-种类:交流空气开关,额定电流:100A,相数:四相 | 个 | 2065 | 2025-12-31 | 2026-12-31 | 河北省秦皇岛市 | 买方指定仓库地面交货 |  | G00M-500084270-00002 | 044013063200010 | 400260077900010 | 500084270 |  | 500084270-0029
0125AB-2101005-9999 | 包2 | NC200 | 国网冀北电力有限公司 | 国网冀北电力有限公司承德供电公司 |  | 无电压等级 | 低压开关,交流空气开关,63A,两相 | 低压开关-种类:交流空气开关,额定电流:63A,相数:两相 | 个 | 14552 | 2025-12-31 | 2026-12-31 | 河北省承德市 | 买方指定仓库地面交货 |  | G00M-500022530-00001 | 044013110900010 | 400260112100010 | 500022530 |  | 500022530-0059
0125AB-2101005-9999 | 包2 | NC200 | 国网冀北电力有限公司 | 国网冀北电力有限公司秦皇岛供电公司 |  | 无电压等级 | 低压开关,交流空气开关,63A,两相 | 低压开关-种类:交流空气开关,额定电流:63A,相数:两相 | 个 | 18140 | 2025-12-31 | 2026-12-31 | 河北省秦皇岛市 | 买方指定仓库地面交货 |  | G00M-500022530-00001 | 044013062800010 | 400260077500010 | 500022530 |  | 500022530-0059
0125AB-2101005-9999 | 包2 | NC200 | 国网冀北电力有限公司 | 国网冀北电力有限公司秦皇岛供电公司 |  | 无电压等级 | 低压开关,交流空气开关,63A,四相 | 低压开关-种类:交流空气开关,额定电流:63A,相数:四相 | 个 | 1240 | 2025-12-31 | 2026-12-31 | 河北省秦皇岛市 | 买方指定仓库地面交货 |  | G00M-500082107-00001 | 044013056200010 | 400260071900010 | 500082107 |  | 500082107-0039
0125AB-2101005-9999 | 包2 | NC200 | 国网冀北电力有限公司 | 国网冀北电力有限公司廊坊供电公司 |  | 无电压等级 | 低压开关,交流空气开关,100A,两相 | 低压开关-种类:交流空气开关,额定电流:100A,相数:两相 | 个 | 108 | 2025-12-31 | 2026-12-31 | 河北省廊坊市 | 买方指定仓库地面交货 |  | G00M-500033632-00002 | 044013097600010 | 400260102500010 | 500033632 |  | 500033632-0023
0125AB-2101005-9999 | 包2 | NC200 | 国网冀北电力有限公司 | 国网冀北电力有限公司张家口供电公司 |  | 无电压等级 | 低压开关,交流空气开关,63A,两相 | 低压开关-种类:交流空气开关,额定电流:63A,相数:两相 | 个 | 20945 | 2025-12-31 | 2026-12-31 | 河北省张家口市 | 买方指定仓库地面交货 |  | G00M-500022530-00001 | 044013122700010 | 400260116800010 | 500022530 |  | 500022530-0059
0125AB-2101005-9999 | 包2 | NC200 | 国网冀北电力有限公司 | 国网冀北电力有限公司秦皇岛供电公司 |  | 无电压等级 | 低压开关,交流空气开关,63A,两相 | 低压开关-种类:交流空气开关,额定电流:63A,相数:两相 | 个 | 19240 | 2025-12-31 | 2026-12-31 | 河北省秦皇岛市 | 买方指定仓库地面交货 |  | G00M-500022530-00001 | 044013056000010 | 400260071700010 | 500022530 |  | 500022530-0059
0125AB-2101005-9999 | 包2 | NC200 | 国网冀北电力有限公司 | 国网冀北电力有限公司唐山供电公司 |  | 无电压等级 | 低压开关,交流空气开关,100A,四相 | 低压开关-种类:交流空气开关,额定电流:100A,相数:四相 | 个 | 264 | 2025-12-31 | 2026-12-31 | 河北省唐山市 | 买方指定仓库地面交货 |  | G00M-500084270-00002 | 044013090300010 | 400260101400010 | 500084270 |  | 500084270-0029
0125AB-2101005-9999 | 包2 | NC200 | 国网冀北电力有限公司 | 国网冀北电力有限公司廊坊供电公司 |  | 无电压等级 | 低压开关,交流空气开关,63A,两相 | 低压开关-种类:交流空气开关,额定电流:63A,相数:两相 | 个 | 23704 | 2025-12-31 | 2026-12-31 | 河北省廊坊市 | 买方指定仓库地面交货 |  | G00M-500022530-00001 | 044013097500010 | 400260102400010 | 500022530 |  | 500022530-0059
0125AB-2101005-9999 | 包2 | NC200 | 国网冀北电力有限公司 | 国网冀北电力有限公司张家口供电公司 |  | 无电压等级 | 低压开关,交流空气开关,100A,四相 | 低压开关-种类:交流空气开关,额定电流:100A,相数:四相 | 个 | 476 | 2025-12-31 | 2026-12-31 | 河北省张家口市 | 买方指定仓库地面交货 |  | G00M-500084270-00002 | 044013135000010 | 400260129100010 | 500084270 |  | 500084270-0029
0125AB-2101005-9999 | 包2 | NC200 | 国网冀北电力有限公司 | 国网冀北电力有限公司秦皇岛供电公司 |  | 无电压等级 | 低压开关,交流空气开关,100A,两相 | 低压开关-种类:交流空气开关,额定电流:100A,相数:两相 | 个 | 144 | 2025-12-31 | 2026-12-31 | 河北省秦皇岛市 | 买方指定仓库地面交货 |  | G00M-500033632-00001 | 044013062900010 | 400260077600010 | 500033632 |  | 500033632-0022
0125AB-2101005-9999 | 包2 | NC200 | 国网冀北电力有限公司 | 国网冀北电力有限公司承德供电公司 |  | 无电压等级 | 低压开关,交流空气开关,63A,两相 | 低压开关-种类:交流空气开关,额定电流:63A,相数:两相 | 个 | 2797 | 2025-12-31 | 2026-12-31 | 河北省承德市 | 买方指定仓库地面交货 |  | G00M-500022530-00001 | 044010895800010 | 400260057800010 | 500022530 |  | 500022530-0059
0125AB-2101005-9999 | 包2 | NC200 | 国网冀北电力有限公司 | 国网冀北电力有限公司唐山供电公司 |  | 无电压等级 | 低压开关,交流空气开关,63A,四相 | 低压开关-种类:交流空气开关,额定电流:63A,相数:四相 | 个 | 3170 | 2025-12-31 | 2026-12-31 | 河北省唐山市 | 买方指定仓库地面交货 |  | G00M-500082107-00001 | 044013090100010 | 400260101200010 | 500082107 |  | 500082107-0039
0125AB-2101005-9999 | 包2 | NC200 | 国网冀北电力有限公司 | 国网冀北电力有限公司承德供电公司 |  | 无电压等级 | 低压开关,交流空气开关,100A,四相 | 低压开关-种类:交流空气开关,额定电流:100A,相数:四相 | 个 | 786 | 2025-12-31 | 2026-12-31 | 河北省承德市 | 买方指定仓库地面交货 |  | G00M-500084270-00002 | 044013118200010 | 400260113900010 | 500084270 |  | 500084270-0029
0125AB-2101005-9999 | 包2 | NC200 | 国网冀北电力有限公司 | 国网冀北电力有限公司张家口供电公司 |  | 无电压等级 | 低压开关,交流空气开关,100A,四相 | 低压开关-种类:交流空气开关,额定电流:100A,相数:四相 | 个 | 259 | 2025-12-31 | 2026-12-31 | 河北省张家口市 | 买方指定仓库地面交货 |  | G00M-500084270-00001 | 044013121600010 | 400260115900010 | 500084270 |  | 500084270-0028
0125AB-2101005-9999 | 包2 | NC200 | 国网冀北电力有限公司 | 国网冀北电力有限公司张家口供电公司 |  | 无电压等级 | 低压开关,交流空气开关,63A,两相 | 低压开关-种类:交流空气开关,额定电流:63A,相数:两相 | 个 | 9779 | 2025-12-31 | 2026-12-31 | 河北省张家口市 | 买方指定仓库地面交货 |  | G00M-500022530-00001 | 044013121500010 | 400260115800010 | 500022530 |  | 500022530-0059
0125AB-2101005-9999 | 包2 | NC200 | 国网冀北电力有限公司 | 国网冀北电力有限公司承德供电公司 |  | 无电压等级 | 低压开关,交流空气开关,100A,四相 | 低压开关-种类:交流空气开关,额定电流:100A,相数:四相 | 个 | 9 | 2025-12-31 | 2026-12-31 | 河北省承德市 | 买方指定仓库地面交货 |  | G00M-500084270-00002 | 044011296400010 | 400260064600010 | 500084270 |  | 500084270-0029
0125AB-2101005-9999 | 包2 | NC200 | 国网冀北电力有限公司 | 国网冀北电力有限公司唐山供电公司 |  | 无电压等级 | 低压开关,交流空气开关,100A,两相 | 低压开关-种类:交流空气开关,额定电流:100A,相数:两相 | 个 | 5227 | 2025-12-31 | 2026-12-31 | 河北省唐山市 | 买方指定仓库地面交货 |  | G00M-500033632-00001 | 044013090000010 | 400260101100010 | 500033632 |  | 500033632-0022
0125AB-2101005-9999 | 包2 | NC200 | 国网冀北电力有限公司 | 国网冀北电力有限公司秦皇岛供电公司 |  | 无电压等级 | 低压开关,交流空气开关,100A,四相 | 低压开关-种类:交流空气开关,额定电流:100A,相数:四相 | 个 | 2156 | 2025-12-31 | 2026-12-31 | 河北省秦皇岛市 | 买方指定仓库地面交货 |  | G00M-500084270-00002 | 044013056300010 | 400260072000010 | 500084270 |  | 500084270-0029
0125AB-2101005-9999 | 包2 | NC200 | 国网冀北电力有限公司 | 国网冀北电力有限公司承德供电公司 |  | 无电压等级 | 低压开关,交流空气开关,63A,四相 | 低压开关-种类:交流空气开关,额定电流:63A,相数:四相 | 个 | 1162 | 2025-12-31 | 2026-12-31 | 河北省承德市 | 买方指定仓库地面交货 |  | G00M-500082107-00001 | 044013118100010 | 400260113800010 | 500082107 |  | 500082107-0039
0125AB-2101005-9999 | 包2 | NC200 | 国网冀北电力有限公司 | 国网冀北电力有限公司唐山供电公司 |  | 无电压等级 | 低压开关,交流空气开关,100A,四相 | 低压开关-种类:交流空气开关,额定电流:100A,相数:四相 | 个 | 648 | 2025-12-31 | 2026-12-31 | 河北省唐山市 | 买方指定仓库地面交货 |  | G00M-500084270-00001 | 044013078500010 | 400260089800010 | 500084270 |  | 500084270-0028
0125AB-2101005-9999 | 包2 | NC200 | 国网冀北电力有限公司 | 国网冀北电力有限公司秦皇岛供电公司 |  | 无电压等级 | 低压开关,交流空气开关,63A,四相 | 低压开关-种类:交流空气开关,额定电流:63A,相数:四相 | 个 | 96 | 2025-12-31 | 2026-12-31 | 河北省秦皇岛市 | 买方指定仓库地面交货 |  | G00M-500082107-00001 | 044013063100010 | 400260077800010 | 500082107 |  | 500082107-0039
0125AB-2101005-9999 | 包2 | NC200 | 国网冀北电力有限公司 | 国网冀北电力有限公司唐山供电公司 |  | 无电压等级 | 低压开关,交流空气开关,63A,两相 | 低压开关-种类:交流空气开关,额定电流:63A,相数:两相 | 个 | 25696 | 2025-12-31 | 2026-12-31 | 河北省唐山市 | 买方指定仓库地面交货 |  | G00M-500022530-00001 | 044013078200010 | 400260089500010 | 500022530 |  | 500022530-0059
0125AB-2101005-9999 | 包2 | NC200 | 国网冀北电力有限公司 | 国网冀北电力有限公司承德供电公司 |  | 无电压等级 | 低压开关,交流空气开关,100A,两相 | 低压开关-种类:交流空气开关,额定电流:100A,相数:两相 | 个 | 74 | 2025-12-31 | 2026-12-31 | 河北省承德市 | 买方指定仓库地面交货 |  | G00M-500033632-00002 | 044011759100010 | 400260067800010 | 500033632 |  | 500033632-0023
0125AB-2101005-9999 | 包2 | NC200 | 国网冀北电力有限公司 | 国网冀北电力有限公司承德供电公司 |  | 无电压等级 | 低压开关,交流空气开关,63A,四相 | 低压开关-种类:交流空气开关,额定电流:63A,相数:四相 | 个 | 1776 | 2025-12-31 | 2026-12-31 | 河北省承德市 | 买方指定仓库地面交货 |  | G00M-500082107-00001 | 044011296300010 | 400260064500010 | 500082107 |  | 500082107-0039
0125AB-2101005-9999 | 包2 | NC200 | 国网冀北电力有限公司 | 国网冀北电力有限公司廊坊供电公司 |  | 无电压等级 | 低压开关,交流空气开关,100A,四相 | 低压开关-种类:交流空气开关,额定电流:100A,相数:四相 | 个 | 348 | 2025-12-31 | 2026-12-31 | 河北省廊坊市 | 买方指定仓库地面交货 |  | G00M-500084270-00002 | 044013097900010 | 400260102800010 | 500084270 |  | 500084270-0029
0125AB-2101005-9999 | 包2 | NC200 | 国网冀北电力有限公司 | 国网冀北电力有限公司廊坊供电公司 |  | 无电压等级 | 低压开关,交流空气开关,63A,四相 | 低压开关-种类:交流空气开关,额定电流:63A,相数:四相 | 个 | 697 | 2025-12-31 | 2026-12-31 | 河北省廊坊市 | 买方指定仓库地面交货 |  | G00M-500082107-00001 | 044013097800010 | 400260102700010 | 500082107 |  | 500082107-0039
0125AB-2101005-9999 | 包2 | NC200 | 国网冀北电力有限公司 | 国网冀北电力有限公司唐山供电公司 |  | 无电压等级 | 低压开关,交流空气开关,63A,两相 | 低压开关-种类:交流空气开关,额定电流:63A,相数:两相 | 个 | 25535 | 2025-12-31 | 2026-12-31 | 河北省唐山市 | 买方指定仓库地面交货 |  | G00M-500022530-00001 | 044013089900010 | 400260101000010 | 500022530 |  | 500022530-0059
0125AB-2101005-9999 | 包2 | NC200 | 国网冀北电力有限公司 | 国网冀北电力有限公司张家口供电公司 |  | 无电压等级 | 低压开关,交流空气开关,63A,四相 | 低压开关-种类:交流空气开关,额定电流:63A,相数:四相 | 个 | 191 | 2025-12-31 | 2026-12-31 | 河北省张家口市 | 买方指定仓库地面交货 |  | G00M-500082107-00001 | 044013122900010 | 400260117000010 | 500082107 |  | 500082107-0039
0125AB-2101005-9999 | 包2 | NC200 | 国网冀北电力有限公司 | 国网冀北电力有限公司廊坊供电公司 |  | 无电压等级 | 低压开关,交流空气开关,63A,两相 | 低压开关-种类:交流空气开关,额定电流:63A,相数:两相 | 个 | 21 | 2025-12-31 | 2026-12-31 | 河北省廊坊市 | 买方指定仓库地面交货 |  | G00M-500022530-00001 | 044013125800010 | 400260119900010 | 500022530 |  | 500022530-0059
0125AB-2101005-9999 | 包2 | NC200 | 国网冀北电力有限公司 | 国网冀北电力有限公司廊坊供电公司 |  | 无电压等级 | 低压开关,交流空气开关,100A,四相 | 低压开关-种类:交流空气开关,额定电流:100A,相数:四相 | 个 | 96 | 2025-12-31 | 2026-12-31 | 河北省廊坊市 | 买方指定仓库地面交货 |  | G00M-500084270-00002 | 044013129000010 | 400260123100010 | 500084270 |  | 500084270-0029
0125AB-2101005-9999 | 包2 | NC200 | 国网冀北电力有限公司 | 国网冀北电力有限公司张家口供电公司 |  | 无电压等级 | 低压开关,交流空气开关,100A,四相 | 低压开关-种类:交流空气开关,额定电流:100A,相数:四相 | 个 | 182 | 2025-12-31 | 2026-12-31 | 河北省张家口市 | 买方指定仓库地面交货 |  | G00M-500084270-00002 | 044013121700010 | 400260116000010 | 500084270 |  | 500084270-0029

## 配电终端
分标编号 | 包名称 | 分包编号 | 项目单位 | 需求单位 | 项目名称 | 工程电压等级 | 物资名称 | 物资描述 | 单位 | 数量 | 首批交货日期 | 最后一批交货日期 | 交货地点 | 交货方式 | 备注 | 技术规范编码 | 网省采购申请号 | 总部采购申请号 | 物料编码 | 扩展描述 | 扩展编码 | 是否安装实物ID
0125AB-1107007-9999 | 包1 | NC100 | 国网冀北电力有限公司 | 国网冀北电力有限公司秦皇岛供电公司 |  | 无电压等级 | 配电终端,站所终端(DTU) | 配电终端-类型:站所终端(DTU) | 套 | 8 | 2025-12-31 | 2026-12-31 | 河北省秦皇岛市 | 买方指定仓库地面交货 |  | G00M-500082249-00004 | 044013071600010 | 400260085900010 | 500082249 | 配电终端,站所终端(DTU)。DTU，三遥，组屏式,16间隔,含无线通信模块,端子排，免维护阀控铅酸蓄电池 | 500082249-0110
0125AB-1107007-9999 | 包1 | NC100 | 国网冀北电力有限公司 | 国网冀北电力有限公司秦皇岛供电公司 |  | 无电压等级 | 配电终端,站所终端(DTU) | 配电终端-类型:站所终端(DTU) | 套 | 89 | 2025-12-31 | 2026-12-31 | 河北省秦皇岛市 | 买方指定仓库地面交货 |  | G00M-500082249-00005 | 044013071700010 | 400260086000010 | 500082249 | 配电终端,站所终端(DTU)。DTU，三遥，遮蔽立式,8间隔,含无线通信模块,端子排，免维护阀控铅酸蓄电池 | 500082249-0111
0125AB-1107007-9999 | 包1 | NC100 | 国网冀北电力有限公司 | 国网冀北电力有限公司承德供电公司 |  | 无电压等级 | 配电终端,站所终端(DTU) | 配电终端-类型:站所终端(DTU) | 套 | 5 | 2025-12-31 | 2026-12-31 | 河北省承德市 | 买方指定仓库地面交货 |  | G00M-500082249-00007 | 044011240900010 | 400260059500010 | 500082249 | 配电终端,站所终端(DTU)。DTU，三遥，组屏式,16间隔,含无线通信模块,端子排，免维护阀控铅酸蓄电池（绿色） | 500082249-0270
0125AB-1107007-9999 | 包1 | NC100 | 国网冀北电力有限公司 | 国网冀北电力有限公司承德供电公司 |  | 无电压等级 | 配电终端,站所终端(DTU) | 配电终端-类型:站所终端(DTU) | 套 | 2 | 2025-12-31 | 2026-12-31 | 河北省承德市 | 买方指定仓库地面交货 |  | G00M-500082249-00002 | 044011707400010 | 400260066300010 | 500082249 | 配电终端、站所终端（DTU）。DTU，三遥，户外立式，8间隔，含无线通信模块，端子排,免维护阀控铅酸蓄电 | 500082249-0108
0125AB-1107007-9999 | 包1 | NC100 | 国网冀北电力有限公司 | 国网冀北电力有限公司唐山供电公司 |  | 无电压等级 | 配电终端,站所终端(DTU) | 配电终端-类型:站所终端(DTU) | 套 | 52 | 2025-12-31 | 2026-12-31 | 河北省唐山市 | 买方指定仓库地面交货 |  | G00M-500082249-00003 | 044013084000010 | 400260095200010 | 500082249 | 配电终端、站所终端（DTU）。DTU，三遥，遮蔽立式,4间隔,含无线通信模块,航空接插件,免维护超级电容 | 500082249-0109
0125AB-1107007-9999 | 包1 | NC100 | 国网冀北电力有限公司 | 国网冀北电力有限公司秦皇岛供电公司 |  | 无电压等级 | 配电终端,站所终端(DTU) | 配电终端-类型:站所终端(DTU) | 套 | 12 | 2025-12-31 | 2026-12-31 | 河北省秦皇岛市 | 买方指定仓库地面交货 |  | G00M-500082249-00002 | 044013071500010 | 400260085800010 | 500082249 | 配电终端、站所终端（DTU）。DTU，三遥，户外立式，8间隔，含无线通信模块，端子排,免维护阀控铅酸蓄电 | 500082249-0108
0125AB-1107007-9999 | 包1 | NC100 | 国网冀北电力有限公司 | 国网冀北电力有限公司承德供电公司 |  | 无电压等级 | 配电终端,站所终端(DTU) | 配电终端-类型:站所终端(DTU) | 套 | 17 | 2025-12-31 | 2026-12-31 | 河北省承德市 | 买方指定仓库地面交货 |  | G00M-500082249-00010 | 044011771100010 | 400260068800010 | 500082249 | 配电终端,站所终端(DTU)。DTU，三遥，遮蔽立式,8间隔,含无线通信模块,端子排，免维护阀控铅酸蓄电池（绿色） | 500082249-0273
0125AB-1107007-9999 | 包1 | NC100 | 国网冀北电力有限公司 | 国网冀北电力有限公司承德供电公司 |  | 无电压等级 | 配电终端,站所终端(DTU) | 配电终端-类型:站所终端(DTU) | 套 | 18 | 2025-12-31 | 2026-12-31 | 河北省承德市 | 买方指定仓库地面交货 |  | G00M-500082249-00008 | 044011216800010 | 400260058800010 | 500082249 | 配电终端,站所终端(DTU)。DTU，三遥，组屏式,8间隔,含无线通信模块,端子排，免维护阀控铅酸蓄电池（绿色） | 500082249-0271
0125AB-1107007-9999 | 包1 | NC100 | 国网冀北电力有限公司 | 国网冀北电力有限公司承德供电公司 |  | 无电压等级 | 配电终端,站所终端(DTU) | 配电终端-类型:站所终端(DTU) | 套 | 2 | 2025-12-31 | 2026-12-31 | 河北省承德市 | 买方指定仓库地面交货 |  | G00M-500082249-00005 | 044011707500010 | 400260066400010 | 500082249 | 配电终端,站所终端(DTU)。DTU，三遥，遮蔽立式,8间隔,含无线通信模块,端子排，免维护阀控铅酸蓄电池 | 500082249-0111

## 高压开关柜
分标编号 | 包名称 | 分包编号 | 项目单位 | 需求单位 | 项目名称 | 工程电压等级 | 物资名称 | 物资描述 | 单位 | 数量 | 首批交货日期 | 最后一批交货日期 | 交货地点 | 交货方式 | 备注 | 技术规范编码 | 网省采购申请号 | 总部采购申请号 | 物料编码 | 扩展描述 | 扩展编码 | 是否安装实物ID
0125AB-1016001-9999 | 包1 | NC100 | 国网冀北电力有限公司 | 国网冀北电力有限公司廊坊供电公司 |  | 无电压等级 | 高压开关柜,AC10kV,站用变开关柜,小车式,1250A,无开关,无 | 高压开关柜-电压等级:AC10kV,类型:站用变开关柜,柜型:小车式,额定电流:1250A,额定开断电流:无开关,断路器灭弧介质:无 | 台 | 1 | 2025-12-31 | 2026-12-31 | 河北省廊坊市 | 买方指定仓库地面交货 |  | G00M-500109954-00001 | 044013129800010 | 400260123900010 | 500109954 |  | 500109954-0018 | 是
0125AB-1016001-9999 | 包1 | NC100 | 国网冀北电力有限公司 | 国网冀北电力有限公司廊坊供电公司 |  | 无电压等级 | 高压开关柜,AC10kV,馈线开关柜,小车式,1250A,25kA,真空 | 高压开关柜-电压等级:AC10kV,类型:馈线开关柜,柜型:小车式,额定电流:1250A,额定开断电流:25kA,断路器灭弧介质:真空 | 台 | 5 | 2025-12-31 | 2026-12-31 | 河北省廊坊市 | 买方指定仓库地面交货 |  | G00M-500002573-00001 | 044013117600010 | 400260113400010 | 500002573 |  | 500002573-0048 | 是
0125AB-1016001-9999 | 包1 | NC100 | 国网冀北电力有限公司 | 国网冀北电力有限公司承德供电公司 |  | 无电压等级 | 高压开关柜,AC10kV,馈线开关柜,小车式,1250A,25kA,真空 | 高压开关柜-电压等级:AC10kV,类型:馈线开关柜,柜型:小车式,额定电流:1250A,额定开断电流:25kA,断路器灭弧介质:真空 | 台 | 2 | 2025-12-31 | 2026-12-31 | 河北省承德市 | 买方指定仓库地面交货 |  | G00M-500002573-00001 | 044011707100010 | 400260066100010 | 500002573 |  | 500002573-0048 | 是
0125AB-1016001-9999 | 包1 | NC100 | 国网冀北电力有限公司 | 国网冀北电力有限公司唐山供电公司 |  | 无电压等级 | 高压开关柜,AC10kV,分段断路器柜,小车式,1250A,25kA,真空 | 高压开关柜-电压等级:AC10kV,类型:分段断路器柜,柜型:小车式,额定电流:1250A,额定开断电流:25kA,断路器灭弧介质:真空 | 台 | 1 | 2025-12-31 | 2026-12-31 | 河北省唐山市 | 买方指定仓库地面交货 |  | G00M-500002577-00002 | 044013079400010 | 400260157800010 | 500002577 |  | 500002577-0094 | 是
0125AB-1016001-9999 | 包1 | NC100 | 国网冀北电力有限公司 | 国网冀北电力有限公司廊坊供电公司 |  | 无电压等级 | 封闭母线桥(协议库存),AC10kV | 封闭母线桥(协议库存)-电压等级:AC10kV | 米 | 6.224 | 2025-12-31 | 2026-12-31 | 河北省廊坊市 | 买方指定仓库地面交货 |  | 9999-500141604-00002 | 044013133600010 | 400260127700010 | 500141604 |  | 500141604-0002 | 是
0125AB-1016001-9999 | 包1 | NC100 | 国网冀北电力有限公司 | 国网冀北电力有限公司廊坊供电公司 |  | 无电压等级 | 高压开关柜,AC10kV,母线设备柜,小车式,1250A,无开关,无 | 高压开关柜-电压等级:AC10kV,类型:母线设备柜,柜型:小车式,额定电流:1250A,额定开断电流:无开关,断路器灭弧介质:无 | 台 | 1 | 2025-12-31 | 2026-12-31 | 河北省廊坊市 | 买方指定仓库地面交货 |  | G00M-500099478-00003 | 044013129100010 | 400260123200010 | 500099478 |  | 500099478-0110 | 是
0125AB-1016001-9999 | 包1 | NC100 | 国网冀北电力有限公司 | 国网冀北电力有限公司唐山供电公司 |  | 无电压等级 | 封闭母线桥(协议库存),AC10kV | 封闭母线桥(协议库存)-电压等级:AC10kV | 米 | 7.78 | 2025-12-31 | 2026-12-31 | 河北省唐山市 | 买方指定仓库地面交货 |  | 9999-500141604-00002 | 044013090500010 | 400260101500010 | 500141604 |  | 500141604-0002 | 是
0125AB-1016001-9999 | 包1 | NC100 | 国网冀北电力有限公司 | 国网冀北电力有限公司廊坊供电公司 |  | 无电压等级 | 高压开关柜,AC10kV,分段隔离柜,小车式,1250A,无开关,无 | 高压开关柜-电压等级:AC10kV,类型:分段隔离柜,柜型:小车式,额定电流:1250A,额定开断电流:无开关,断路器灭弧介质:无 | 台 | 1 | 2025-12-31 | 2026-12-31 | 河北省廊坊市 | 买方指定仓库地面交货 |  | 9915-500099479-00003 | 044013129200010 | 400260123300010 | 500099479 | 标准化方案9，额定短时耐受电流31.5kA |  | 是
0125AB-1016001-9999 | 包1 | NC100 | 国网冀北电力有限公司 | 国网冀北电力有限公司廊坊供电公司 |  | 无电压等级 | 高压开关柜,AC10kV,分段断路器柜,小车式,1250A,25kA,真空 | 高压开关柜-电压等级:AC10kV,类型:分段断路器柜,柜型:小车式,额定电流:1250A,额定开断电流:25kA,断路器灭弧介质:真空 | 台 | 1 | 2025-12-31 | 2026-12-31 | 河北省廊坊市 | 买方指定仓库地面交货 |  | G00M-500002577-00002 | 044013117700010 | 400260157900010 | 500002577 | 无 | 500002577-0094 | 是
0125AB-1016001-9999 | 包1 | NC100 | 国网冀北电力有限公司 | 国网冀北电力有限公司秦皇岛供电公司 |  | 无电压等级 | 开关柜检修小车,800mm | 开关柜检修小车-柜宽:800mm | 只 | 4 | 2025-12-31 | 2026-12-31 | 河北省秦皇岛市 | 买方指定仓库地面交货 |  | 9977-500140602-00001 | 044013072800010 | 400260087000010 | 500140602 |  | 500140602-0057
0125AB-1016001-9999 | 包1 | NC100 | 国网冀北电力有限公司 | 国网冀北电力有限公司唐山供电公司 |  | 无电压等级 | 高压开关柜,AC10kV,馈线开关柜,小车式,1250A,25kA,真空 | 高压开关柜-电压等级:AC10kV,类型:馈线开关柜,柜型:小车式,额定电流:1250A,额定开断电流:25kA,断路器灭弧介质:真空 | 台 | 10 | 2025-12-31 | 2026-12-31 | 河北省唐山市 | 买方指定仓库地面交货 |  | G00M-500002573-00001 | 044013079300010 | 400260090600010 | 500002573 |  | 500002573-0048 | 是
0125AB-1016001-9999 | 包1 | NC100 | 国网冀北电力有限公司 | 国网冀北电力有限公司唐山供电公司 |  | 无电压等级 | 开关柜检修小车,800mm | 开关柜检修小车-柜宽:800mm | 只 | 1 | 2025-12-31 | 2026-12-31 | 河北省唐山市 | 买方指定仓库地面交货 |  | 9977-500140602-00001 | 044013111500010 | 400260112300010 | 500140602 |  | 500140602-0057
0125AB-1016001-9999 | 包1 | NC100 | 国网冀北电力有限公司 | 国网冀北电力有限公司唐山供电公司 |  | 无电压等级 | 高压开关柜,AC10kV,进线开关柜,小车式,1250A,25kA,真空 | 高压开关柜-电压等级:AC10kV,类型:进线开关柜,柜型:小车式,额定电流:1250A,额定开断电流:25kA,断路器灭弧介质:真空 | 台 | 2 | 2025-12-31 | 2026-12-31 | 河北省唐山市 | 买方指定仓库地面交货 |  | 9915-500002571-00008 | 044013079100010 | 400260090400010 | 500002571 |  |  | 是
0125AB-1016001-9999 | 包1 | NC100 | 国网冀北电力有限公司 | 国网冀北电力有限公司承德供电公司 |  | 无电压等级 | 高压开关柜,AC10kV,分段断路器柜,小车式,1250A,25kA,真空 | 高压开关柜-电压等级:AC10kV,类型:分段断路器柜,柜型:小车式,额定电流:1250A,额定开断电流:25kA,断路器灭弧介质:真空 | 台 | 1 | 2025-12-31 | 2026-12-31 | 河北省承德市 | 买方指定仓库地面交货 |  | G00M-500002577-00002 | 044011707200010 | 400260157600010 | 500002577 |  | 500002577-0094 | 是
0125AB-1016001-9999 | 包1 | NC100 | 国网冀北电力有限公司 | 国网冀北电力有限公司唐山供电公司 |  | 无电压等级 | 高压开关柜,AC10kV,母线设备柜,小车式,1250A,无开关,无 | 高压开关柜-电压等级:AC10kV,类型:母线设备柜,柜型:小车式,额定电流:1250A,额定开断电流:无开关,断路器灭弧介质:无 | 台 | 2 | 2025-12-31 | 2026-12-31 | 河北省唐山市 | 买方指定仓库地面交货 |  | G00M-500099478-00003 | 044013079500010 | 400260090700010 | 500099478 |  | 500099478-0110 | 是
0125AB-1016001-9999 | 包1 | NC100 | 国网冀北电力有限公司 | 国网冀北电力有限公司唐山供电公司 |  | 无电压等级 | 开关柜接地小车,1000mm,1250A | 开关柜接地小车-柜宽:1000mm,额定电流:1250A | 只 | 1 | 2025-12-31 | 2026-12-31 | 河北省唐山市 | 买方指定仓库地面交货 |  | 9977-500140605-00001 | 044013111300010 | 400260112200010 | 500140605 |  | 500140605-0030
0125AB-1016001-9999 | 包1 | NC100 | 国网冀北电力有限公司 | 国网冀北电力有限公司承德供电公司 |  | 无电压等级 | 高压开关柜,AC10kV,分段隔离柜,小车式,1250A,无开关,无 | 高压开关柜-电压等级:AC10kV,类型:分段隔离柜,柜型:小车式,额定电流:1250A,额定开断电流:无开关,断路器灭弧介质:无 | 台 | 1 | 2025-12-31 | 2026-12-31 | 河北省承德市 | 买方指定仓库地面交货 |  | 9915-500099479-00002 | 044011707300010 | 400260066200010 | 500099479 |  |  | 是
0125AB-1016001-9999 | 包1 | NC100 | 国网冀北电力有限公司 | 国网冀北电力有限公司唐山供电公司 |  | 无电压等级 | 高压开关柜,AC10kV,站用变开关柜,小车式,1250A,无开关,无 | 高压开关柜-电压等级:AC10kV,类型:站用变开关柜,柜型:小车式,额定电流:1250A,额定开断电流:无开关,断路器灭弧介质:无 | 台 | 2 | 2025-12-31 | 2026-12-31 | 河北省唐山市 | 买方指定仓库地面交货 |  | G00M-500109954-00001 | 044013079600010 | 400260090800010 | 500109954 |  | 500109954-0018 | 是
0125AB-1016001-9999 | 包1 | NC100 | 国网冀北电力有限公司 | 国网冀北电力有限公司秦皇岛供电公司 |  | 无电压等级 | 高压开关柜,AC10kV,进线开关柜,小车式,1250A,25kA,真空 | 高压开关柜-电压等级:AC10kV,类型:进线开关柜,柜型:小车式,额定电流:1250A,额定开断电流:25kA,断路器灭弧介质:真空 | 台 | 8 | 2025-12-31 | 2026-12-31 | 河北省秦皇岛市 | 买方指定仓库地面交货 |  | 9915-500002571-00008 | 044013069100010 | 400260083600010 | 500002571 |  |  | 是
0125AB-1016001-9999 | 包1 | NC100 | 国网冀北电力有限公司 | 国网冀北电力有限公司秦皇岛供电公司 |  | 无电压等级 | 高压开关柜,AC10kV,母线设备柜,小车式,1250A,无开关,无 | 高压开关柜-电压等级:AC10kV,类型:母线设备柜,柜型:小车式,额定电流:1250A,额定开断电流:无开关,断路器灭弧介质:无 | 台 | 8 | 2025-12-31 | 2026-12-31 | 河北省秦皇岛市 | 买方指定仓库地面交货 |  | G00M-500099478-00003 | 044013069500010 | 400260083900010 | 500099478 |  | 500099478-0110 | 是
0125AB-1016001-9999 | 包1 | NC100 | 国网冀北电力有限公司 | 国网冀北电力有限公司承德供电公司 |  | 无电压等级 | 开关柜检修小车,800mm | 开关柜检修小车-柜宽:800mm | 只 | 1 | 2025-12-31 | 2026-12-31 | 河北省承德市 | 买方指定仓库地面交货 |  | 9977-500140602-00001 | 044011240700010 | 400260059400010 | 500140602 | 开关柜检修小车,800mm | 500140602-0057
0125AB-1016001-9999 | 包1 | NC100 | 国网冀北电力有限公司 | 国网冀北电力有限公司秦皇岛供电公司 |  | 无电压等级 | 高压开关柜,AC10kV,站用变开关柜,小车式,1250A,无开关,无 | 高压开关柜-电压等级:AC10kV,类型:站用变开关柜,柜型:小车式,额定电流:1250A,额定开断电流:无开关,断路器灭弧介质:无 | 台 | 8 | 2025-12-31 | 2026-12-31 | 河北省秦皇岛市 | 买方指定仓库地面交货 |  | G00M-500109954-00001 | 044013069600010 | 400260084000010 | 500109954 |  | 500109954-0018 | 是
0125AB-1016001-9999 | 包1 | NC100 | 国网冀北电力有限公司 | 国网冀北电力有限公司承德供电公司 |  | 无电压等级 | 封闭母线桥,AC10kV,1250A,共箱 | 封闭母线桥-电压等级:AC10kV,额定电流:1250A,结构:共箱 | 米 | 1.167 | 2025-12-31 | 2026-12-31 | 河北省承德市 | 买方指定仓库地面交货 |  | 9977-500118107-00002 | 044011216600010 | 400260058600010 | 500118107 |  | 500118107-0075
0125AB-1016001-9999 | 包1 | NC100 | 国网冀北电力有限公司 | 国网冀北电力有限公司秦皇岛供电公司 |  | 无电压等级 | 封闭母线桥,AC10kV,1250A,共箱 | 封闭母线桥-电压等级:AC10kV,额定电流:1250A,结构:共箱 | 米 | 66.13 | 2025-12-31 | 2026-12-31 | 河北省秦皇岛市 | 买方指定仓库地面交货 |  | 9977-500118107-00002 | 044013072700010 | 400260086900010 | 500118107 |  | 500118107-0075
0125AB-1016001-9999 | 包1 | NC100 | 国网冀北电力有限公司 | 国网冀北电力有限公司秦皇岛供电公司 |  | 无电压等级 | 高压开关柜,AC10kV,分段隔离柜,小车式,1250A,无开关,无 | 高压开关柜-电压等级:AC10kV,类型:分段隔离柜,柜型:小车式,额定电流:1250A,额定开断电流:无开关,断路器灭弧介质:无 | 台 | 4 | 2025-12-31 | 2026-12-31 | 河北省秦皇岛市 | 买方指定仓库地面交货 |  | 9915-500099479-00002 | 044013069200010 | 400260083700010 | 500099479 |  |  | 是
0125AB-1016001-9999 | 包1 | NC100 | 国网冀北电力有限公司 | 国网冀北电力有限公司唐山供电公司 |  | 无电压等级 | 高压开关柜,AC10kV,分段隔离柜,小车式,1250A,无开关,无 | 高压开关柜-电压等级:AC10kV,类型:分段隔离柜,柜型:小车式,额定电流:1250A,额定开断电流:无开关,断路器灭弧介质:无 | 台 | 1 | 2025-12-31 | 2026-12-31 | 河北省唐山市 | 买方指定仓库地面交货 |  | 9915-500099479-00002 | 044013079200010 | 400260090500010 | 500099479 |  |  | 是
0125AB-1016001-9999 | 包1 | NC100 | 国网冀北电力有限公司 | 国网冀北电力有限公司秦皇岛供电公司 |  | 无电压等级 | 高压开关柜,AC10kV,馈线开关柜,小车式,1250A,25kA,真空 | 高压开关柜-电压等级:AC10kV,类型:馈线开关柜,柜型:小车式,额定电流:1250A,额定开断电流:25kA,断路器灭弧介质:真空 | 台 | 47 | 2025-12-31 | 2026-12-31 | 河北省秦皇岛市 | 买方指定仓库地面交货 |  | G00M-500002573-00001 | 044013069300010 | 400260083800010 | 500002573 |  | 500002573-0048 | 是
0125AB-1016001-9999 | 包1 | NC100 | 国网冀北电力有限公司 | 国网冀北电力有限公司廊坊供电公司 |  | 无电压等级 | 高压开关柜,AC10kV,进线开关柜,小车式,1250A,25kA,真空 | 高压开关柜-电压等级:AC10kV,类型:进线开关柜,柜型:小车式,额定电流:1250A,额定开断电流:25kA,断路器灭弧介质:真空 | 台 | 1 | 2025-12-31 | 2026-12-31 | 河北省廊坊市 | 买方指定仓库地面交货 |  | G00M-500002571-00001 | 044013117500010 | 400260113300010 | 500002571 |  | 500002571-0133 | 是
0125AB-1016001-9999 | 包1 | NC100 | 国网冀北电力有限公司 | 国网冀北电力有限公司秦皇岛供电公司 |  | 无电压等级 | 高压开关柜,AC10kV,分段断路器柜,小车式,1250A,25kA,真空 | 高压开关柜-电压等级:AC10kV,类型:分段断路器柜,柜型:小车式,额定电流:1250A,额定开断电流:25kA,断路器灭弧介质:真空 | 台 | 4 | 2025-12-31 | 2026-12-31 | 河北省秦皇岛市 | 买方指定仓库地面交货 |  | G00M-500002577-00002 | 044013069400010 | 400260157700010 | 500002577 |  | 500002577-0094 | 是
0125AB-1016001-9999 | 包1 | NC100 | 国网冀北电力有限公司 | 国网冀北电力有限公司唐山供电公司 |  | 无电压等级 | 开关柜小车(协议库存) | 开关柜小车(协议库存) | 只 | 1 | 2025-12-31 | 2026-12-31 | 河北省唐山市 | 买方指定仓库地面交货 |  | 9999-500141609-00001 | 044013095400010 | 400260101600010 | 500141609 |  | 500141609-0001
0125AB-1016001-9999 | 包1 | NC100 | 国网冀北电力有限公司 | 国网冀北电力有限公司秦皇岛供电公司 |  | 无电压等级 | 开关柜接地小车,1000mm,1250A | 开关柜接地小车-柜宽:1000mm,额定电流:1250A | 只 | 8 | 2025-12-31 | 2026-12-31 | 河北省秦皇岛市 | 买方指定仓库地面交货 |  | 9977-500140605-00001 | 044013073600010 | 400260087800010 | 500140605 |  | 500140605-0030
0125AB-1016001-9999 | 包2 | NC200 | 国网冀北电力有限公司 | 国网冀北电力有限公司廊坊供电公司 |  | 无电压等级 | 高压开关柜,AC10kV,馈线开关柜,小车式,1250A,25kA,真空 | 高压开关柜-电压等级:AC10kV,类型:馈线开关柜,柜型:小车式,额定电流:1250A,额定开断电流:25kA,断路器灭弧介质:真空 | 台 | 4 | 2025-12-31 | 2026-12-31 | 河北省廊坊市 | 买方指定仓库地面交货 |  | G00M-500002573-00001 | 044013117600010 | 400260113400010 | 500002573 |  | 500002573-0048 | 是
0125AB-1016001-9999 | 包2 | NC200 | 国网冀北电力有限公司 | 国网冀北电力有限公司廊坊供电公司 |  | 无电压等级 | 高压开关柜,AC10kV,站用变开关柜,小车式,1250A,无开关,无 | 高压开关柜-电压等级:AC10kV,类型:站用变开关柜,柜型:小车式,额定电流:1250A,额定开断电流:无开关,断路器灭弧介质:无 | 台 | 1 | 2025-12-31 | 2026-12-31 | 河北省廊坊市 | 买方指定仓库地面交货 |  | G00M-500109954-00001 | 044013129800010 | 400260123900010 | 500109954 |  | 500109954-0018 | 是
0125AB-1016001-9999 | 包2 | NC200 | 国网冀北电力有限公司 | 国网冀北电力有限公司秦皇岛供电公司 |  | 无电压等级 | 开关柜接地小车,1000mm,1250A | 开关柜接地小车-柜宽:1000mm,额定电流:1250A | 只 | 7 | 2025-12-31 | 2026-12-31 | 河北省秦皇岛市 | 买方指定仓库地面交货 |  | 9977-500140605-00001 | 044013073600010 | 400260087800010 | 500140605 |  | 500140605-0030
0125AB-1016001-9999 | 包2 | NC200 | 国网冀北电力有限公司 | 国网冀北电力有限公司承德供电公司 |  | 无电压等级 | 高压开关柜,AC10kV,馈线开关柜,小车式,1250A,25kA,真空 | 高压开关柜-电压等级:AC10kV,类型:馈线开关柜,柜型:小车式,额定电流:1250A,额定开断电流:25kA,断路器灭弧介质:真空 | 台 | 1 | 2025-12-31 | 2026-12-31 | 河北省承德市 | 买方指定仓库地面交货 |  | G00M-500002573-00001 | 044011707100010 | 400260066100010 | 500002573 |  | 500002573-0048 | 是
0125AB-1016001-9999 | 包2 | NC200 | 国网冀北电力有限公司 | 国网冀北电力有限公司唐山供电公司 |  | 无电压等级 | 高压开关柜,AC10kV,分段断路器柜,小车式,1250A,25kA,真空 | 高压开关柜-电压等级:AC10kV,类型:分段断路器柜,柜型:小车式,额定电流:1250A,额定开断电流:25kA,断路器灭弧介质:真空 | 台 | 1 | 2025-12-31 | 2026-12-31 | 河北省唐山市 | 买方指定仓库地面交货 |  | G00M-500002577-00002 | 044013079400010 | 400260157800010 | 500002577 |  | 500002577-0094 | 是
0125AB-1016001-9999 | 包2 | NC200 | 国网冀北电力有限公司 | 国网冀北电力有限公司廊坊供电公司 |  | 无电压等级 | 封闭母线桥(协议库存),AC10kV | 封闭母线桥(协议库存)-电压等级:AC10kV | 米 | 5.328 | 2025-12-31 | 2026-12-31 | 河北省廊坊市 | 买方指定仓库地面交货 |  | 9999-500141604-00002 | 044013133600010 | 400260127700010 | 500141604 |  | 500141604-0002 | 是
0125AB-1016001-9999 | 包2 | NC200 | 国网冀北电力有限公司 | 国网冀北电力有限公司廊坊供电公司 |  | 无电压等级 | 高压开关柜,AC10kV,母线设备柜,小车式,1250A,无开关,无 | 高压开关柜-电压等级:AC10kV,类型:母线设备柜,柜型:小车式,额定电流:1250A,额定开断电流:无开关,断路器灭弧介质:无 | 台 | 1 | 2025-12-31 | 2026-12-31 | 河北省廊坊市 | 买方指定仓库地面交货 |  | G00M-500099478-00003 | 044013129100010 | 400260123200010 | 500099478 |  | 500099478-0110 | 是
0125AB-1016001-9999 | 包2 | NC200 | 国网冀北电力有限公司 | 国网冀北电力有限公司唐山供电公司 |  | 无电压等级 | 封闭母线桥(协议库存),AC10kV | 封闭母线桥(协议库存)-电压等级:AC10kV | 米 | 6.66 | 2025-12-31 | 2026-12-31 | 河北省唐山市 | 买方指定仓库地面交货 |  | 9999-500141604-00002 | 044013090500010 | 400260101500010 | 500141604 |  | 500141604-0002 | 是
0125AB-1016001-9999 | 包2 | NC200 | 国网冀北电力有限公司 | 国网冀北电力有限公司秦皇岛供电公司 |  | 无电压等级 | 开关柜检修小车,800mm | 开关柜检修小车-柜宽:800mm | 只 | 3 | 2025-12-31 | 2026-12-31 | 河北省秦皇岛市 | 买方指定仓库地面交货 |  | 9977-500140602-00001 | 044013072800010 | 400260087000010 | 500140602 |  | 500140602-0057
0125AB-1016001-9999 | 包2 | NC200 | 国网冀北电力有限公司 | 国网冀北电力有限公司唐山供电公司 |  | 无电压等级 | 高压开关柜,AC10kV,馈线开关柜,小车式,1250A,25kA,真空 | 高压开关柜-电压等级:AC10kV,类型:馈线开关柜,柜型:小车式,额定电流:1250A,额定开断电流:25kA,断路器灭弧介质:真空 | 台 | 8 | 2025-12-31 | 2026-12-31 | 河北省唐山市 | 买方指定仓库地面交货 |  | G00M-500002573-00001 | 044013079300010 | 400260090600010 | 500002573 |  | 500002573-0048 | 是
0125AB-1016001-9999 | 包2 | NC200 | 国网冀北电力有限公司 | 国网冀北电力有限公司唐山供电公司 |  | 无电压等级 | 开关柜检修小车,800mm | 开关柜检修小车-柜宽:800mm | 只 | 1 | 2025-12-31 | 2026-12-31 | 河北省唐山市 | 买方指定仓库地面交货 |  | 9977-500140602-00001 | 044013111500010 | 400260112300010 | 500140602 |  | 500140602-0057
0125AB-1016001-9999 | 包2 | NC200 | 国网冀北电力有限公司 | 国网冀北电力有限公司唐山供电公司 |  | 无电压等级 | 高压开关柜,AC10kV,进线开关柜,小车式,1250A,25kA,真空 | 高压开关柜-电压等级:AC10kV,类型:进线开关柜,柜型:小车式,额定电流:1250A,额定开断电流:25kA,断路器灭弧介质:真空 | 台 | 1 | 2025-12-31 | 2026-12-31 | 河北省唐山市 | 买方指定仓库地面交货 |  | 9915-500002571-00008 | 044013079100010 | 400260090400010 | 500002571 |  |  | 是
0125AB-1016001-9999 | 包2 | NC200 | 国网冀北电力有限公司 | 国网冀北电力有限公司承德供电公司 |  | 无电压等级 | 高压开关柜,AC10kV,分段断路器柜,小车式,1250A,25kA,真空 | 高压开关柜-电压等级:AC10kV,类型:分段断路器柜,柜型:小车式,额定电流:1250A,额定开断电流:25kA,断路器灭弧介质:真空 | 台 | 1 | 2025-12-31 | 2026-12-31 | 河北省承德市 | 买方指定仓库地面交货 |  | G00M-500002577-00002 | 044011707200010 | 400260157600010 | 500002577 |  | 500002577-0094 | 是
0125AB-1016001-9999 | 包2 | NC200 | 国网冀北电力有限公司 | 国网冀北电力有限公司唐山供电公司 |  | 无电压等级 | 高压开关柜,AC10kV,母线设备柜,小车式,1250A,无开关,无 | 高压开关柜-电压等级:AC10kV,类型:母线设备柜,柜型:小车式,额定电流:1250A,额定开断电流:无开关,断路器灭弧介质:无 | 台 | 1 | 2025-12-31 | 2026-12-31 | 河北省唐山市 | 买方指定仓库地面交货 |  | G00M-500099478-00003 | 044013079500010 | 400260090700010 | 500099478 |  | 500099478-0110 | 是
0125AB-1016001-9999 | 包2 | NC200 | 国网冀北电力有限公司 | 国网冀北电力有限公司唐山供电公司 |  | 无电压等级 | 开关柜接地小车,1000mm,1250A | 开关柜接地小车-柜宽:1000mm,额定电流:1250A | 只 | 1 | 2025-12-31 | 2026-12-31 | 河北省唐山市 | 买方指定仓库地面交货 |  | 9977-500140605-00001 | 044013111300010 | 400260112200010 | 500140605 |  | 500140605-0030
0125AB-1016001-9999 | 包2 | NC200 | 国网冀北电力有限公司 | 国网冀北电力有限公司承德供电公司 |  | 无电压等级 | 高压开关柜,AC10kV,分段隔离柜,小车式,1250A,无开关,无 | 高压开关柜-电压等级:AC10kV,类型:分段隔离柜,柜型:小车式,额定电流:1250A,额定开断电流:无开关,断路器灭弧介质:无 | 台 | 1 | 2025-12-31 | 2026-12-31 | 河北省承德市 | 买方指定仓库地面交货 |  | 9915-500099479-00002 | 044011707300010 | 400260066200010 | 500099479 |  |  | 是
0125AB-1016001-9999 | 包2 | NC200 | 国网冀北电力有限公司 | 国网冀北电力有限公司唐山供电公司 |  | 无电压等级 | 高压开关柜,AC10kV,站用变开关柜,小车式,1250A,无开关,无 | 高压开关柜-电压等级:AC10kV,类型:站用变开关柜,柜型:小车式,额定电流:1250A,额定开断电流:无开关,断路器灭弧介质:无 | 台 | 1 | 2025-12-31 | 2026-12-31 | 河北省唐山市 | 买方指定仓库地面交货 |  | G00M-500109954-00001 | 044013079600010 | 400260090800010 | 500109954 |  | 500109954-0018 | 是
0125AB-1016001-9999 | 包2 | NC200 | 国网冀北电力有限公司 | 国网冀北电力有限公司秦皇岛供电公司 |  | 无电压等级 | 高压开关柜,AC10kV,进线开关柜,小车式,1250A,25kA,真空 | 高压开关柜-电压等级:AC10kV,类型:进线开关柜,柜型:小车式,额定电流:1250A,额定开断电流:25kA,断路器灭弧介质:真空 | 台 | 7 | 2025-12-31 | 2026-12-31 | 河北省秦皇岛市 | 买方指定仓库地面交货 |  | 9915-500002571-00008 | 044013069100010 | 400260083600010 | 500002571 |  |  | 是
0125AB-1016001-9999 | 包2 | NC200 | 国网冀北电力有限公司 | 国网冀北电力有限公司秦皇岛供电公司 |  | 无电压等级 | 高压开关柜,AC10kV,母线设备柜,小车式,1250A,无开关,无 | 高压开关柜-电压等级:AC10kV,类型:母线设备柜,柜型:小车式,额定电流:1250A,额定开断电流:无开关,断路器灭弧介质:无 | 台 | 7 | 2025-12-31 | 2026-12-31 | 河北省秦皇岛市 | 买方指定仓库地面交货 |  | G00M-500099478-00003 | 044013069500010 | 400260083900010 | 500099478 |  | 500099478-0110 | 是
0125AB-1016001-9999 | 包2 | NC200 | 国网冀北电力有限公司 | 国网冀北电力有限公司秦皇岛供电公司 |  | 无电压等级 | 高压开关柜,AC10kV,站用变开关柜,小车式,1250A,无开关,无 | 高压开关柜-电压等级:AC10kV,类型:站用变开关柜,柜型:小车式,额定电流:1250A,额定开断电流:无开关,断路器灭弧介质:无 | 台 | 7 | 2025-12-31 | 2026-12-31 | 河北省秦皇岛市 | 买方指定仓库地面交货 |  | G00M-500109954-00001 | 044013069600010 | 400260084000010 | 500109954 |  | 500109954-0018 | 是
0125AB-1016001-9999 | 包2 | NC200 | 国网冀北电力有限公司 | 国网冀北电力有限公司承德供电公司 |  | 无电压等级 | 封闭母线桥,AC10kV,1250A,共箱 | 封闭母线桥-电压等级:AC10kV,额定电流:1250A,结构:共箱 | 米 | 0.999 | 2025-12-31 | 2026-12-31 | 河北省承德市 | 买方指定仓库地面交货 |  | 9977-500118107-00002 | 044011216600010 | 400260058600010 | 500118107 |  | 500118107-0075
0125AB-1016001-9999 | 包2 | NC200 | 国网冀北电力有限公司 | 国网冀北电力有限公司秦皇岛供电公司 |  | 无电压等级 | 封闭母线桥,AC10kV,1250A,共箱 | 封闭母线桥-电压等级:AC10kV,额定电流:1250A,结构:共箱 | 米 | 56.61 | 2025-12-31 | 2026-12-31 | 河北省秦皇岛市 | 买方指定仓库地面交货 |  | 9977-500118107-00002 | 044013072700010 | 400260086900010 | 500118107 |  | 500118107-0075
0125AB-1016001-9999 | 包2 | NC200 | 国网冀北电力有限公司 | 国网冀北电力有限公司秦皇岛供电公司 |  | 无电压等级 | 高压开关柜,AC10kV,分段隔离柜,小车式,1250A,无开关,无 | 高压开关柜-电压等级:AC10kV,类型:分段隔离柜,柜型:小车式,额定电流:1250A,额定开断电流:无开关,断路器灭弧介质:无 | 台 | 3 | 2025-12-31 | 2026-12-31 | 河北省秦皇岛市 | 买方指定仓库地面交货 |  | 9915-500099479-00002 | 044013069200010 | 400260083700010 | 500099479 |  |  | 是
0125AB-1016001-9999 | 包2 | NC200 | 国网冀北电力有限公司 | 国网冀北电力有限公司唐山供电公司 |  | 无电压等级 | 高压开关柜,AC10kV,分段隔离柜,小车式,1250A,无开关,无 | 高压开关柜-电压等级:AC10kV,类型:分段隔离柜,柜型:小车式,额定电流:1250A,额定开断电流:无开关,断路器灭弧介质:无 | 台 | 1 | 2025-12-31 | 2026-12-31 | 河北省唐山市 | 买方指定仓库地面交货 |  | 9915-500099479-00002 | 044013079200010 | 400260090500010 | 500099479 |  |  | 是
0125AB-1016001-9999 | 包2 | NC200 | 国网冀北电力有限公司 | 国网冀北电力有限公司秦皇岛供电公司 |  | 无电压等级 | 高压开关柜,AC10kV,馈线开关柜,小车式,1250A,25kA,真空 | 高压开关柜-电压等级:AC10kV,类型:馈线开关柜,柜型:小车式,额定电流:1250A,额定开断电流:25kA,断路器灭弧介质:真空 | 台 | 40 | 2025-12-31 | 2026-12-31 | 河北省秦皇岛市 | 买方指定仓库地面交货 |  | G00M-500002573-00001 | 044013069300010 | 400260083800010 | 500002573 |  | 500002573-0048 | 是
0125AB-1016001-9999 | 包2 | NC200 | 国网冀北电力有限公司 | 国网冀北电力有限公司廊坊供电公司 |  | 无电压等级 | 高压开关柜,AC10kV,进线开关柜,小车式,1250A,25kA,真空 | 高压开关柜-电压等级:AC10kV,类型:进线开关柜,柜型:小车式,额定电流:1250A,额定开断电流:25kA,断路器灭弧介质:真空 | 台 | 1 | 2025-12-31 | 2026-12-31 | 河北省廊坊市 | 买方指定仓库地面交货 |  | G00M-500002571-00001 | 044013117500010 | 400260113300010 | 500002571 |  | 500002571-0133 | 是
0125AB-1016001-9999 | 包2 | NC200 | 国网冀北电力有限公司 | 国网冀北电力有限公司秦皇岛供电公司 |  | 无电压等级 | 高压开关柜,AC10kV,分段断路器柜,小车式,1250A,25kA,真空 | 高压开关柜-电压等级:AC10kV,类型:分段断路器柜,柜型:小车式,额定电流:1250A,额定开断电流:25kA,断路器灭弧介质:真空 | 台 | 3 | 2025-12-31 | 2026-12-31 | 河北省秦皇岛市 | 买方指定仓库地面交货 |  | G00M-500002577-00002 | 044013069400010 | 400260157700010 | 500002577 |  | 500002577-0094 | 是
0125AB-1016001-9999 | 包2 | NC200 | 国网冀北电力有限公司 | 国网冀北电力有限公司唐山供电公司 |  | 无电压等级 | 开关柜小车(协议库存) | 开关柜小车(协议库存) | 只 | 1 | 2025-12-31 | 2026-12-31 | 河北省唐山市 | 买方指定仓库地面交货 |  | 9999-500141609-00001 | 044013095400010 | 400260101600010 | 500141609 |  | 500141609-0001
0125AB-1016001-9999 | 包3 | NC300 | 国网冀北电力有限公司 | 国网冀北电力有限公司廊坊供电公司 |  | 无电压等级 | 高压开关柜,AC10kV,馈线开关柜,小车式,1250A,25kA,真空 | 高压开关柜-电压等级:AC10kV,类型:馈线开关柜,柜型:小车式,额定电流:1250A,额定开断电流:25kA,断路器灭弧介质:真空 | 台 | 3 | 2025-12-31 | 2026-12-31 | 河北省廊坊市 | 买方指定仓库地面交货 |  | G00M-500002573-00001 | 044013117600010 | 400260113400010 | 500002573 |  | 500002573-0048 | 是
0125AB-1016001-9999 | 包3 | NC300 | 国网冀北电力有限公司 | 国网冀北电力有限公司唐山供电公司 |  | 无电压等级 | 开关柜小车(协议库存) | 开关柜小车(协议库存) | 只 | 1 | 2025-12-31 | 2026-12-31 | 河北省唐山市 | 买方指定仓库地面交货 |  | 9999-500141609-00001 | 044013095400010 | 400260101600010 | 500141609 |  | 500141609-0001
0125AB-1016001-9999 | 包3 | NC300 | 国网冀北电力有限公司 | 国网冀北电力有限公司承德供电公司 |  | 无电压等级 | 高压开关柜,AC10kV,馈线开关柜,小车式,1250A,25kA,真空 | 高压开关柜-电压等级:AC10kV,类型:馈线开关柜,柜型:小车式,额定电流:1250A,额定开断电流:25kA,断路器灭弧介质:真空 | 台 | 1 | 2025-12-31 | 2026-12-31 | 河北省承德市 | 买方指定仓库地面交货 |  | G00M-500002573-00001 | 044011707100010 | 400260066100010 | 500002573 |  | 500002573-0048 | 是
0125AB-1016001-9999 | 包3 | NC300 | 国网冀北电力有限公司 | 国网冀北电力有限公司廊坊供电公司 |  | 无电压等级 | 封闭母线桥(协议库存),AC10kV | 封闭母线桥(协议库存)-电压等级:AC10kV | 米 | 4.448 | 2025-12-31 | 2026-12-31 | 河北省廊坊市 | 买方指定仓库地面交货 |  | 9999-500141604-00002 | 044013133600010 | 400260127700010 | 500141604 |  | 500141604-0002 | 是
0125AB-1016001-9999 | 包3 | NC300 | 国网冀北电力有限公司 | 国网冀北电力有限公司唐山供电公司 |  | 无电压等级 | 封闭母线桥(协议库存),AC10kV | 封闭母线桥(协议库存)-电压等级:AC10kV | 米 | 5.56 | 2025-12-31 | 2026-12-31 | 河北省唐山市 | 买方指定仓库地面交货 |  | 9999-500141604-00002 | 044013090500010 | 400260101500010 | 500141604 |  | 500141604-0002 | 是
0125AB-1016001-9999 | 包3 | NC300 | 国网冀北电力有限公司 | 国网冀北电力有限公司秦皇岛供电公司 |  | 无电压等级 | 开关柜检修小车,800mm | 开关柜检修小车-柜宽:800mm | 只 | 3 | 2025-12-31 | 2026-12-31 | 河北省秦皇岛市 | 买方指定仓库地面交货 |  | 9977-500140602-00001 | 044013072800010 | 400260087000010 | 500140602 |  | 500140602-0057
0125AB-1016001-9999 | 包3 | NC300 | 国网冀北电力有限公司 | 国网冀北电力有限公司唐山供电公司 |  | 无电压等级 | 高压开关柜,AC10kV,馈线开关柜,小车式,1250A,25kA,真空 | 高压开关柜-电压等级:AC10kV,类型:馈线开关柜,柜型:小车式,额定电流:1250A,额定开断电流:25kA,断路器灭弧介质:真空 | 台 | 7 | 2025-12-31 | 2026-12-31 | 河北省唐山市 | 买方指定仓库地面交货 |  | G00M-500002573-00001 | 044013079300010 | 400260090600010 | 500002573 |  | 500002573-0048 | 是
0125AB-1016001-9999 | 包3 | NC300 | 国网冀北电力有限公司 | 国网冀北电力有限公司唐山供电公司 |  | 无电压等级 | 开关柜检修小车,800mm | 开关柜检修小车-柜宽:800mm | 只 | 1 | 2025-12-31 | 2026-12-31 | 河北省唐山市 | 买方指定仓库地面交货 |  | 9977-500140602-00001 | 044013111500010 | 400260112300010 | 500140602 |  | 500140602-0057
0125AB-1016001-9999 | 包3 | NC300 | 国网冀北电力有限公司 | 国网冀北电力有限公司唐山供电公司 |  | 无电压等级 | 高压开关柜,AC10kV,进线开关柜,小车式,1250A,25kA,真空 | 高压开关柜-电压等级:AC10kV,类型:进线开关柜,柜型:小车式,额定电流:1250A,额定开断电流:25kA,断路器灭弧介质:真空 | 台 | 1 | 2025-12-31 | 2026-12-31 | 河北省唐山市 | 买方指定仓库地面交货 |  | 9915-500002571-00008 | 044013079100010 | 400260090400010 | 500002571 |  |  | 是
0125AB-1016001-9999 | 包3 | NC300 | 国网冀北电力有限公司 | 国网冀北电力有限公司承德供电公司 |  | 无电压等级 | 高压开关柜,AC10kV,分段断路器柜,小车式,1250A,25kA,真空 | 高压开关柜-电压等级:AC10kV,类型:分段断路器柜,柜型:小车式,额定电流:1250A,额定开断电流:25kA,断路器灭弧介质:真空 | 台 | 1 | 2025-12-31 | 2026-12-31 | 河北省承德市 | 买方指定仓库地面交货 |  | G00M-500002577-00002 | 044011707200010 | 400260157600010 | 500002577 |  | 500002577-0094 | 是
0125AB-1016001-9999 | 包3 | NC300 | 国网冀北电力有限公司 | 国网冀北电力有限公司唐山供电公司 |  | 无电压等级 | 高压开关柜,AC10kV,母线设备柜,小车式,1250A,无开关,无 | 高压开关柜-电压等级:AC10kV,类型:母线设备柜,柜型:小车式,额定电流:1250A,额定开断电流:无开关,断路器灭弧介质:无 | 台 | 1 | 2025-12-31 | 2026-12-31 | 河北省唐山市 | 买方指定仓库地面交货 |  | G00M-500099478-00003 | 044013079500010 | 400260090700010 | 500099478 |  | 500099478-0110 | 是
0125AB-1016001-9999 | 包3 | NC300 | 国网冀北电力有限公司 | 国网冀北电力有限公司唐山供电公司 |  | 无电压等级 | 开关柜接地小车,1000mm,1250A | 开关柜接地小车-柜宽:1000mm,额定电流:1250A | 只 | 1 | 2025-12-31 | 2026-12-31 | 河北省唐山市 | 买方指定仓库地面交货 |  | 9977-500140605-00001 | 044013111300010 | 400260112200010 | 500140605 |  | 500140605-0030
0125AB-1016001-9999 | 包3 | NC300 | 国网冀北电力有限公司 | 国网冀北电力有限公司承德供电公司 |  | 无电压等级 | 高压开关柜,AC10kV,分段隔离柜,小车式,1250A,无开关,无 | 高压开关柜-电压等级:AC10kV,类型:分段隔离柜,柜型:小车式,额定电流:1250A,额定开断电流:无开关,断路器灭弧介质:无 | 台 | 1 | 2025-12-31 | 2026-12-31 | 河北省承德市 | 买方指定仓库地面交货 |  | 9915-500099479-00002 | 044011707300010 | 400260066200010 | 500099479 |  |  | 是
0125AB-1016001-9999 | 包3 | NC300 | 国网冀北电力有限公司 | 国网冀北电力有限公司唐山供电公司 |  | 无电压等级 | 高压开关柜,AC10kV,站用变开关柜,小车式,1250A,无开关,无 | 高压开关柜-电压等级:AC10kV,类型:站用变开关柜,柜型:小车式,额定电流:1250A,额定开断电流:无开关,断路器灭弧介质:无 | 台 | 1 | 2025-12-31 | 2026-12-31 | 河北省唐山市 | 买方指定仓库地面交货 |  | G00M-500109954-00001 | 044013079600010 | 400260090800010 | 500109954 |  | 500109954-0018 | 是
0125AB-1016001-9999 | 包3 | NC300 | 国网冀北电力有限公司 | 国网冀北电力有限公司秦皇岛供电公司 |  | 无电压等级 | 高压开关柜,AC10kV,进线开关柜,小车式,1250A,25kA,真空 | 高压开关柜-电压等级:AC10kV,类型:进线开关柜,柜型:小车式,额定电流:1250A,额定开断电流:25kA,断路器灭弧介质:真空 | 台 | 5 | 2025-12-31 | 2026-12-31 | 河北省秦皇岛市 | 买方指定仓库地面交货 |  | 9915-500002571-00008 | 044013069100010 | 400260083600010 | 500002571 |  |  | 是
0125AB-1016001-9999 | 包3 | NC300 | 国网冀北电力有限公司 | 国网冀北电力有限公司秦皇岛供电公司 |  | 无电压等级 | 高压开关柜,AC10kV,母线设备柜,小车式,1250A,无开关,无 | 高压开关柜-电压等级:AC10kV,类型:母线设备柜,柜型:小车式,额定电流:1250A,额定开断电流:无开关,断路器灭弧介质:无 | 台 | 5 | 2025-12-31 | 2026-12-31 | 河北省秦皇岛市 | 买方指定仓库地面交货 |  | G00M-500099478-00003 | 044013069500010 | 400260083900010 | 500099478 |  | 500099478-0110 | 是
0125AB-1016001-9999 | 包3 | NC300 | 国网冀北电力有限公司 | 国网冀北电力有限公司秦皇岛供电公司 |  | 无电压等级 | 高压开关柜,AC10kV,站用变开关柜,小车式,1250A,无开关,无 | 高压开关柜-电压等级:AC10kV,类型:站用变开关柜,柜型:小车式,额定电流:1250A,额定开断电流:无开关,断路器灭弧介质:无 | 台 | 5 | 2025-12-31 | 2026-12-31 | 河北省秦皇岛市 | 买方指定仓库地面交货 |  | G00M-500109954-00001 | 044013069600010 | 400260084000010 | 500109954 |  | 500109954-0018 | 是
0125AB-1016001-9999 | 包3 | NC300 | 国网冀北电力有限公司 | 国网冀北电力有限公司承德供电公司 |  | 无电压等级 | 封闭母线桥,AC10kV,1250A,共箱 | 封闭母线桥-电压等级:AC10kV,额定电流:1250A,结构:共箱 | 米 | 0.834 | 2025-12-31 | 2026-12-31 | 河北省承德市 | 买方指定仓库地面交货 |  | 9977-500118107-00002 | 044011216600010 | 400260058600010 | 500118107 |  | 500118107-0075
0125AB-1016001-9999 | 包3 | NC300 | 国网冀北电力有限公司 | 国网冀北电力有限公司秦皇岛供电公司 |  | 无电压等级 | 封闭母线桥,AC10kV,1250A,共箱 | 封闭母线桥-电压等级:AC10kV,额定电流:1250A,结构:共箱 | 米 | 47.26 | 2025-12-31 | 2026-12-31 | 河北省秦皇岛市 | 买方指定仓库地面交货 |  | 9977-500118107-00002 | 044013072700010 | 400260086900010 | 500118107 |  | 500118107-0075
0125AB-1016001-9999 | 包3 | NC300 | 国网冀北电力有限公司 | 国网冀北电力有限公司秦皇岛供电公司 |  | 无电压等级 | 高压开关柜,AC10kV,分段隔离柜,小车式,1250A,无开关,无 | 高压开关柜-电压等级:AC10kV,类型:分段隔离柜,柜型:小车式,额定电流:1250A,额定开断电流:无开关,断路器灭弧介质:无 | 台 | 3 | 2025-12-31 | 2026-12-31 | 河北省秦皇岛市 | 买方指定仓库地面交货 |  | 9915-500099479-00002 | 044013069200010 | 400260083700010 | 500099479 |  |  | 是
0125AB-1016001-9999 | 包3 | NC300 | 国网冀北电力有限公司 | 国网冀北电力有限公司秦皇岛供电公司 |  | 无电压等级 | 高压开关柜,AC10kV,馈线开关柜,小车式,1250A,25kA,真空 | 高压开关柜-电压等级:AC10kV,类型:馈线开关柜,柜型:小车式,额定电流:1250A,额定开断电流:25kA,断路器灭弧介质:真空 | 台 | 33 | 2025-12-31 | 2026-12-31 | 河北省秦皇岛市 | 买方指定仓库地面交货 |  | G00M-500002573-00001 | 044013069300010 | 400260083800010 | 500002573 |  | 500002573-0048 | 是
0125AB-1016001-9999 | 包3 | NC300 | 国网冀北电力有限公司 | 国网冀北电力有限公司秦皇岛供电公司 |  | 无电压等级 | 高压开关柜,AC10kV,分段断路器柜,小车式,1250A,25kA,真空 | 高压开关柜-电压等级:AC10kV,类型:分段断路器柜,柜型:小车式,额定电流:1250A,额定开断电流:25kA,断路器灭弧介质:真空 | 台 | 3 | 2025-12-31 | 2026-12-31 | 河北省秦皇岛市 | 买方指定仓库地面交货 |  | G00M-500002577-00002 | 044013069400010 | 400260157700010 | 500002577 |  | 500002577-0094 | 是
0125AB-1016001-9999 | 包3 | NC300 | 国网冀北电力有限公司 | 国网冀北电力有限公司秦皇岛供电公司 |  | 无电压等级 | 开关柜接地小车,1000mm,1250A | 开关柜接地小车-柜宽:1000mm,额定电流:1250A | 只 | 5 | 2025-12-31 | 2026-12-31 | 河北省秦皇岛市 | 买方指定仓库地面交货 |  | 9977-500140605-00001 | 044013073600010 | 400260087800010 | 500140605 |  | 500140605-0030

## 量测开关
分标编号 | 包名称 | 分包编号 | 项目单位 | 需求单位 | 项目名称 | 工程电压等级 | 物资名称 | 物资描述 | 单位 | 数量 | 首批交货日期 | 最后一批交货日期 | 交货地点 | 交货方式 | 备注 | 技术规范编码 | 网省采购申请号 | 总部采购申请号 | 物料编码 | 扩展描述 | 扩展编码 | 是否安装实物ID
0125AB-2101005-1000 | 包1 | NC100 | 国网冀北电力有限公司 | 国网冀北电力有限公司承德供电公司 |  | 无电压等级 | 低压开关,智能型万能式断路器,125A,三相 | 低压开关-种类:智能型万能式断路器,额定电流:125A,相数:三相 | 个 | 2208 | 2025-12-31 | 2026-12-31 | 河北省承德市 | 买方指定仓库地面交货 |  | G00M-500105625-00001 | 044013118300010 | 400260114000010 | 500105625 |  | 500105625-0012
0125AB-2101005-1000 | 包1 | NC100 | 国网冀北电力有限公司 | 国网冀北电力有限公司廊坊供电公司 |  | 无电压等级 | 低压开关,智能型万能式断路器,125A,三相 | 低压开关-种类:智能型万能式断路器,额定电流:125A,相数:三相 | 个 | 72 | 2025-12-31 | 2026-12-31 | 河北省廊坊市 | 买方指定仓库地面交货 |  | G00M-500105625-00001 | 044013134000010 | 400260128100010 | 500105625 |  | 500105625-0012
0125AB-2101005-1000 | 包1 | NC100 | 国网冀北电力有限公司 | 国网冀北电力有限公司唐山供电公司 |  | 无电压等级 | 低压开关,智能型万能式断路器,200A,三相 | 低压开关-种类:智能型万能式断路器,额定电流:200A,相数:三相 | 个 | 953 | 2025-12-31 | 2026-12-31 | 河北省唐山市 | 买方指定仓库地面交货 |  | G00M-500056734-00001 | 044013078300010 | 400260089600010 | 500056734 |  | 500056734-0018
0125AB-2101005-1000 | 包1 | NC100 | 国网冀北电力有限公司 | 国网冀北电力有限公司唐山供电公司 |  | 无电压等级 | 低压开关,智能型万能式断路器,125A,三相 | 低压开关-种类:智能型万能式断路器,额定电流:125A,相数:三相 | 个 | 2731 | 2025-12-31 | 2026-12-31 | 河北省唐山市 | 买方指定仓库地面交货 |  | G00M-500105625-00001 | 044013078600010 | 400260089900010 | 500105625 |  | 500105625-0012
0125AB-2101005-1000 | 包1 | NC100 | 国网冀北电力有限公司 | 国网冀北电力有限公司张家口供电公司 |  | 无电压等级 | 低压开关,智能型万能式断路器,125A,三相 | 低压开关-种类:智能型万能式断路器,额定电流:125A,相数:三相 | 个 | 2255 | 2025-12-31 | 2026-12-31 | 河北省张家口市 | 买方指定仓库地面交货 |  | G00M-500105625-00001 | 044013122600010 | 400260116700010 | 500105625 |  | 500105625-0012
0125AB-2101005-1000 | 包1 | NC100 | 国网冀北电力有限公司 | 国网冀北电力有限公司秦皇岛供电公司 |  | 无电压等级 | 低压开关,智能型万能式断路器,125A,三相 | 低压开关-种类:智能型万能式断路器,额定电流:125A,相数:三相 | 个 | 1693 | 2025-12-31 | 2026-12-31 | 河北省秦皇岛市 | 买方指定仓库地面交货 |  | G00M-500105625-00001 | 044013063500010 | 400260078200010 | 500105625 |  | 500105625-0012
0125AB-2101005-1000 | 包1 | NC100 | 国网冀北电力有限公司 | 国网冀北电力有限公司秦皇岛供电公司 |  | 无电压等级 | 低压开关,智能型万能式断路器,200A,三相 | 低压开关-种类:智能型万能式断路器,额定电流:200A,相数:三相 | 个 | 447 | 2025-12-31 | 2026-12-31 | 河北省秦皇岛市 | 买方指定仓库地面交货 |  | G00M-500056734-00001 | 044013063000010 | 400260077700010 | 500056734 |  | 500056734-0018
0125AB-2101005-1000 | 包1 | NC100 | 国网冀北电力有限公司 | 国网冀北电力有限公司张家口供电公司 |  | 无电压等级 | 低压开关,智能型万能式断路器,200A,三相 | 低压开关-种类:智能型万能式断路器,额定电流:200A,相数:三相 | 个 | 15 | 2025-12-31 | 2026-12-31 | 河北省张家口市 | 买方指定仓库地面交货 |  | G00M-500056734-00001 | 044013122800010 | 400260116900010 | 500056734 |  | 500056734-0018
0125AB-2101005-1000 | 包1 | NC100 | 国网冀北电力有限公司 | 国网冀北电力有限公司承德供电公司 |  | 无电压等级 | 低压开关,智能型万能式断路器,160A,三相 | 低压开关-种类:智能型万能式断路器,额定电流:160A,相数:三相 | 个 | 5 | 2025-12-31 | 2026-12-31 | 河北省承德市 | 买方指定仓库地面交货 |  | G00M-500105595-00001 | 044011296500010 | 400260064700010 | 500105595 |  | 500105595-0012
0125AB-2101005-1000 | 包1 | NC100 | 国网冀北电力有限公司 | 国网冀北电力有限公司秦皇岛供电公司 |  | 无电压等级 | 低压开关,智能型万能式断路器,250A,三相 | 低压开关-种类:智能型万能式断路器,额定电流:250A,相数:三相 | 个 | 9 | 2025-12-31 | 2026-12-31 | 河北省秦皇岛市 | 买方指定仓库地面交货 |  | G00M-500105444-00001 | 044013063300010 | 400260078000010 | 500105444 |  | 500105444-0019
0125AB-2101005-1000 | 包1 | NC100 | 国网冀北电力有限公司 | 国网冀北电力有限公司秦皇岛供电公司 |  | 无电压等级 | 低压开关,智能型万能式断路器,125A,三相 | 低压开关-种类:智能型万能式断路器,额定电流:125A,相数:三相 | 个 | 2334 | 2025-12-31 | 2026-12-31 | 河北省秦皇岛市 | 买方指定仓库地面交货 |  | G00M-500105625-00001 | 044013056400010 | 400260072100010 | 500105625 |  | 500105625-0012
0125AB-2101005-1000 | 包1 | NC100 | 国网冀北电力有限公司 | 国网冀北电力有限公司张家口供电公司 |  | 无电压等级 | 低压开关,智能型万能式断路器,125A,三相 | 低压开关-种类:智能型万能式断路器,额定电流:125A,相数:三相 | 个 | 3948 | 2025-12-31 | 2026-12-31 | 河北省张家口市 | 买方指定仓库地面交货 |  | G00M-500105625-00001 | 044013135100010 | 400260129200010 | 500105625 |  | 500105625-0012
0125AB-2101005-1000 | 包1 | NC100 | 国网冀北电力有限公司 | 国网冀北电力有限公司廊坊供电公司 |  | 无电压等级 | 低压开关,智能型万能式断路器,125A,三相 | 低压开关-种类:智能型万能式断路器,额定电流:125A,相数:三相 | 个 | 2949 | 2025-12-31 | 2026-12-31 | 河北省廊坊市 | 买方指定仓库地面交货 |  | G00M-500105625-00001 | 044013117200010 | 400260113000010 | 500105625 |  | 500105625-0012
0125AB-2101005-1000 | 包1 | NC100 | 国网冀北电力有限公司 | 国网冀北电力有限公司承德供电公司 |  | 无电压等级 | 低压开关,智能型万能式断路器,200A,三相 | 低压开关-种类:智能型万能式断路器,额定电流:200A,相数:三相 | 个 | 8 | 2025-12-31 | 2026-12-31 | 河北省承德市 | 买方指定仓库地面交货 |  | G00M-500056734-00001 | 044011759300010 | 400260067900010 | 500056734 |  | 500056734-0018
0125AB-2101005-1000 | 包1 | NC100 | 国网冀北电力有限公司 | 国网冀北电力有限公司承德供电公司 |  | 无电压等级 | 低压开关,智能型万能式断路器,125A,三相 | 低压开关-种类:智能型万能式断路器,额定电流:125A,相数:三相 | 个 | 3306 | 2025-12-31 | 2026-12-31 | 河北省承德市 | 买方指定仓库地面交货 |  | G00M-500105625-00001 | 044011240000010 | 400260059100010 | 500105625 |  | 500105625-0012
0125AB-2101005-1000 | 包1 | NC100 | 国网冀北电力有限公司 | 国网冀北电力有限公司廊坊供电公司 |  | 无电压等级 | 低压开关,智能型万能式断路器,200A,三相 | 低压开关-种类:智能型万能式断路器,额定电流:200A,相数:三相 | 个 | 42 | 2025-12-31 | 2026-12-31 | 河北省廊坊市 | 买方指定仓库地面交货 |  | G00M-500056734-00001 | 044013127900010 | 400260122000010 | 500056734 |  | 500056734-0018
0125AB-2101005-1000 | 包1 | NC100 | 国网冀北电力有限公司 | 国网冀北电力有限公司廊坊供电公司 |  | 无电压等级 | 低压开关,智能型万能式断路器,200A,三相 | 低压开关-种类:智能型万能式断路器,额定电流:200A,相数:三相 | 个 | 654 | 2025-12-31 | 2026-12-31 | 河北省廊坊市 | 买方指定仓库地面交货 |  | G00M-500056734-00001 | 044013097700010 | 400260102600010 | 500056734 |  | 500056734-0018
0125AB-2101005-1000 | 包1 | NC100 | 国网冀北电力有限公司 | 国网冀北电力有限公司承德供电公司 |  | 无电压等级 | 低压开关,智能型万能式断路器,200A,三相 | 低压开关-种类:智能型万能式断路器,额定电流:200A,相数:三相 | 个 | 333 | 2025-12-31 | 2026-12-31 | 河北省承德市 | 买方指定仓库地面交货 |  | G00M-500056734-00001 | 044013118000010 | 400260113700010 | 500056734 |  | 500056734-0018
0125AB-2101005-1000 | 包1 | NC100 | 国网冀北电力有限公司 | 国网冀北电力有限公司秦皇岛供电公司 |  | 无电压等级 | 低压开关,智能型万能式断路器,160A,三相 | 低压开关-种类:智能型万能式断路器,额定电流:160A,相数:三相 | 个 | 976 | 2025-12-31 | 2026-12-31 | 河北省秦皇岛市 | 买方指定仓库地面交货 |  | G00M-500105595-00001 | 044013063400010 | 400260078100010 | 500105595 |  | 500105595-0012
0125AB-2101005-1000 | 包1 | NC100 | 国网冀北电力有限公司 | 国网冀北电力有限公司秦皇岛供电公司 |  | 无电压等级 | 低压开关,智能型万能式断路器,200A,三相 | 低压开关-种类:智能型万能式断路器,额定电流:200A,相数:三相 | 个 | 701 | 2025-12-31 | 2026-12-31 | 河北省秦皇岛市 | 买方指定仓库地面交货 |  | G00M-500056734-00001 | 044013056100010 | 400260071800010 | 500056734 |  | 500056734-0018
0125AB-2101005-1000 | 包2 | NC200 | 国网冀北电力有限公司 | 国网冀北电力有限公司秦皇岛供电公司 |  | 无电压等级 | 低压开关,智能型万能式断路器,200A,三相 | 低压开关-种类:智能型万能式断路器,额定电流:200A,相数:三相 | 个 | 599 | 2025-12-31 | 2026-12-31 | 河北省秦皇岛市 | 买方指定仓库地面交货 |  | G00M-500056734-00001 | 044013056100010 | 400260071800010 | 500056734 |  | 500056734-0018
0125AB-2101005-1000 | 包2 | NC200 | 国网冀北电力有限公司 | 国网冀北电力有限公司张家口供电公司 |  | 无电压等级 | 低压开关,智能型万能式断路器,125A,三相 | 低压开关-种类:智能型万能式断路器,额定电流:125A,相数:三相 | 个 | 1931 | 2025-12-31 | 2026-12-31 | 河北省张家口市 | 买方指定仓库地面交货 |  | G00M-500105625-00001 | 044013122600010 | 400260116700010 | 500105625 |  | 500105625-0012
0125AB-2101005-1000 | 包2 | NC200 | 国网冀北电力有限公司 | 国网冀北电力有限公司张家口供电公司 |  | 无电压等级 | 低压开关,智能型万能式断路器,200A,三相 | 低压开关-种类:智能型万能式断路器,额定电流:200A,相数:三相 | 个 | 13 | 2025-12-31 | 2026-12-31 | 河北省张家口市 | 买方指定仓库地面交货 |  | G00M-500056734-00001 | 044013122800010 | 400260116900010 | 500056734 |  | 500056734-0018
0125AB-2101005-1000 | 包2 | NC200 | 国网冀北电力有限公司 | 国网冀北电力有限公司秦皇岛供电公司 |  | 无电压等级 | 低压开关,智能型万能式断路器,160A,三相 | 低压开关-种类:智能型万能式断路器,额定电流:160A,相数:三相 | 个 | 835 | 2025-12-31 | 2026-12-31 | 河北省秦皇岛市 | 买方指定仓库地面交货 |  | G00M-500105595-00001 | 044013063400010 | 400260078100010 | 500105595 |  | 500105595-0012
0125AB-2101005-1000 | 包2 | NC200 | 国网冀北电力有限公司 | 国网冀北电力有限公司廊坊供电公司 |  | 无电压等级 | 低压开关,智能型万能式断路器,200A,三相 | 低压开关-种类:智能型万能式断路器,额定电流:200A,相数:三相 | 个 | 36 | 2025-12-31 | 2026-12-31 | 河北省廊坊市 | 买方指定仓库地面交货 |  | G00M-500056734-00001 | 044013127900010 | 400260122000010 | 500056734 |  | 500056734-0018
0125AB-2101005-1000 | 包2 | NC200 | 国网冀北电力有限公司 | 国网冀北电力有限公司廊坊供电公司 |  | 无电压等级 | 低压开关,智能型万能式断路器,125A,三相 | 低压开关-种类:智能型万能式断路器,额定电流:125A,相数:三相 | 个 | 2524 | 2025-12-31 | 2026-12-31 | 河北省廊坊市 | 买方指定仓库地面交货 |  | G00M-500105625-00001 | 044013117200010 | 400260113000010 | 500105625 |  | 500105625-0012
0125AB-2101005-1000 | 包2 | NC200 | 国网冀北电力有限公司 | 国网冀北电力有限公司秦皇岛供电公司 |  | 无电压等级 | 低压开关,智能型万能式断路器,250A,三相 | 低压开关-种类:智能型万能式断路器,额定电流:250A,相数:三相 | 个 | 8 | 2025-12-31 | 2026-12-31 | 河北省秦皇岛市 | 买方指定仓库地面交货 |  | G00M-500105444-00001 | 044013063300010 | 400260078000010 | 500105444 |  | 500105444-0019
0125AB-2101005-1000 | 包2 | NC200 | 国网冀北电力有限公司 | 国网冀北电力有限公司秦皇岛供电公司 |  | 无电压等级 | 低压开关,智能型万能式断路器,200A,三相 | 低压开关-种类:智能型万能式断路器,额定电流:200A,相数:三相 | 个 | 383 | 2025-12-31 | 2026-12-31 | 河北省秦皇岛市 | 买方指定仓库地面交货 |  | G00M-500056734-00001 | 044013063000010 | 400260077700010 | 500056734 |  | 500056734-0018
0125AB-2101005-1000 | 包2 | NC200 | 国网冀北电力有限公司 | 国网冀北电力有限公司承德供电公司 |  | 无电压等级 | 低压开关,智能型万能式断路器,200A,三相 | 低压开关-种类:智能型万能式断路器,额定电流:200A,相数:三相 | 个 | 6 | 2025-12-31 | 2026-12-31 | 河北省承德市 | 买方指定仓库地面交货 |  | G00M-500056734-00001 | 044011759300010 | 400260067900010 | 500056734 |  | 500056734-0018
0125AB-2101005-1000 | 包2 | NC200 | 国网冀北电力有限公司 | 国网冀北电力有限公司廊坊供电公司 |  | 无电压等级 | 低压开关,智能型万能式断路器,200A,三相 | 低压开关-种类:智能型万能式断路器,额定电流:200A,相数:三相 | 个 | 559 | 2025-12-31 | 2026-12-31 | 河北省廊坊市 | 买方指定仓库地面交货 |  | G00M-500056734-00001 | 044013097700010 | 400260102600010 | 500056734 |  | 500056734-0018
0125AB-2101005-1000 | 包2 | NC200 | 国网冀北电力有限公司 | 国网冀北电力有限公司唐山供电公司 |  | 无电压等级 | 低压开关,智能型万能式断路器,125A,三相 | 低压开关-种类:智能型万能式断路器,额定电流:125A,相数:三相 | 个 | 2338 | 2025-12-31 | 2026-12-31 | 河北省唐山市 | 买方指定仓库地面交货 |  | G00M-500105625-00001 | 044013078600010 | 400260089900010 | 500105625 |  | 500105625-0012
0125AB-2101005-1000 | 包2 | NC200 | 国网冀北电力有限公司 | 国网冀北电力有限公司秦皇岛供电公司 |  | 无电压等级 | 低压开关,智能型万能式断路器,125A,三相 | 低压开关-种类:智能型万能式断路器,额定电流:125A,相数:三相 | 个 | 1998 | 2025-12-31 | 2026-12-31 | 河北省秦皇岛市 | 买方指定仓库地面交货 |  | G00M-500105625-00001 | 044013056400010 | 400260072100010 | 500105625 |  | 500105625-0012
0125AB-2101005-1000 | 包2 | NC200 | 国网冀北电力有限公司 | 国网冀北电力有限公司廊坊供电公司 |  | 无电压等级 | 低压开关,智能型万能式断路器,125A,三相 | 低压开关-种类:智能型万能式断路器,额定电流:125A,相数:三相 | 个 | 62 | 2025-12-31 | 2026-12-31 | 河北省廊坊市 | 买方指定仓库地面交货 |  | G00M-500105625-00001 | 044013134000010 | 400260128100010 | 500105625 |  | 500105625-0012
0125AB-2101005-1000 | 包2 | NC200 | 国网冀北电力有限公司 | 国网冀北电力有限公司承德供电公司 |  | 无电压等级 | 低压开关,智能型万能式断路器,125A,三相 | 低压开关-种类:智能型万能式断路器,额定电流:125A,相数:三相 | 个 | 1890 | 2025-12-31 | 2026-12-31 | 河北省承德市 | 买方指定仓库地面交货 |  | G00M-500105625-00001 | 044013118300010 | 400260114000010 | 500105625 |  | 500105625-0012
0125AB-2101005-1000 | 包2 | NC200 | 国网冀北电力有限公司 | 国网冀北电力有限公司张家口供电公司 |  | 无电压等级 | 低压开关,智能型万能式断路器,125A,三相 | 低压开关-种类:智能型万能式断路器,额定电流:125A,相数:三相 | 个 | 3380 | 2025-12-31 | 2026-12-31 | 河北省张家口市 | 买方指定仓库地面交货 |  | G00M-500105625-00001 | 044013135100010 | 400260129200010 | 500105625 |  | 500105625-0012
0125AB-2101005-1000 | 包2 | NC200 | 国网冀北电力有限公司 | 国网冀北电力有限公司承德供电公司 |  | 无电压等级 | 低压开关,智能型万能式断路器,125A,三相 | 低压开关-种类:智能型万能式断路器,额定电流:125A,相数:三相 | 个 | 2830 | 2025-12-31 | 2026-12-31 | 河北省承德市 | 买方指定仓库地面交货 |  | G00M-500105625-00001 | 044011240000010 | 400260059100010 | 500105625 |  | 500105625-0012
0125AB-2101005-1000 | 包2 | NC200 | 国网冀北电力有限公司 | 国网冀北电力有限公司承德供电公司 |  | 无电压等级 | 低压开关,智能型万能式断路器,200A,三相 | 低压开关-种类:智能型万能式断路器,额定电流:200A,相数:三相 | 个 | 285 | 2025-12-31 | 2026-12-31 | 河北省承德市 | 买方指定仓库地面交货 |  | G00M-500056734-00001 | 044013118000010 | 400260113700010 | 500056734 |  | 500056734-0018
0125AB-2101005-1000 | 包2 | NC200 | 国网冀北电力有限公司 | 国网冀北电力有限公司承德供电公司 |  | 无电压等级 | 低压开关,智能型万能式断路器,160A,三相 | 低压开关-种类:智能型万能式断路器,额定电流:160A,相数:三相 | 个 | 4 | 2025-12-31 | 2026-12-31 | 河北省承德市 | 买方指定仓库地面交货 |  | G00M-500105595-00001 | 044011296500010 | 400260064700010 | 500105595 |  | 500105595-0012
0125AB-2101005-1000 | 包2 | NC200 | 国网冀北电力有限公司 | 国网冀北电力有限公司秦皇岛供电公司 |  | 无电压等级 | 低压开关,智能型万能式断路器,125A,三相 | 低压开关-种类:智能型万能式断路器,额定电流:125A,相数:三相 | 个 | 1449 | 2025-12-31 | 2026-12-31 | 河北省秦皇岛市 | 买方指定仓库地面交货 |  | G00M-500105625-00001 | 044013063500010 | 400260078200010 | 500105625 |  | 500105625-0012
0125AB-2101005-1000 | 包2 | NC200 | 国网冀北电力有限公司 | 国网冀北电力有限公司唐山供电公司 |  | 无电压等级 | 低压开关,智能型万能式断路器,200A,三相 | 低压开关-种类:智能型万能式断路器,额定电流:200A,相数:三相 | 个 | 816 | 2025-12-31 | 2026-12-31 | 河北省唐山市 | 买方指定仓库地面交货 |  | G00M-500056734-00001 | 044013078300010 | 400260089600010 | 500056734 |  | 500056734-0018
0125AB-2101005-1000 | 包3 | NC300 | 国网冀北电力有限公司 | 国网冀北电力有限公司秦皇岛供电公司 |  | 无电压等级 | 低压开关,智能型万能式断路器,125A,三相 | 低压开关-种类:智能型万能式断路器,额定电流:125A,相数:三相 | 个 | 1668 | 2025-12-31 | 2026-12-31 | 河北省秦皇岛市 | 买方指定仓库地面交货 |  | G00M-500105625-00001 | 044013056400010 | 400260072100010 | 500105625 |  | 500105625-0012
0125AB-2101005-1000 | 包3 | NC300 | 国网冀北电力有限公司 | 国网冀北电力有限公司秦皇岛供电公司 |  | 无电压等级 | 低压开关,智能型万能式断路器,200A,三相 | 低压开关-种类:智能型万能式断路器,额定电流:200A,相数:三相 | 个 | 500 | 2025-12-31 | 2026-12-31 | 河北省秦皇岛市 | 买方指定仓库地面交货 |  | G00M-500056734-00001 | 044013056100010 | 400260071800010 | 500056734 |  | 500056734-0018
0125AB-2101005-1000 | 包3 | NC300 | 国网冀北电力有限公司 | 国网冀北电力有限公司廊坊供电公司 |  | 无电压等级 | 低压开关,智能型万能式断路器,125A,三相 | 低压开关-种类:智能型万能式断路器,额定电流:125A,相数:三相 | 个 | 2107 | 2025-12-31 | 2026-12-31 | 河北省廊坊市 | 买方指定仓库地面交货 |  | G00M-500105625-00001 | 044013117200010 | 400260113000010 | 500105625 |  | 500105625-0012
0125AB-2101005-1000 | 包3 | NC300 | 国网冀北电力有限公司 | 国网冀北电力有限公司廊坊供电公司 |  | 无电压等级 | 低压开关,智能型万能式断路器,125A,三相 | 低压开关-种类:智能型万能式断路器,额定电流:125A,相数:三相 | 个 | 51 | 2025-12-31 | 2026-12-31 | 河北省廊坊市 | 买方指定仓库地面交货 |  | G00M-500105625-00001 | 044013134000010 | 400260128100010 | 500105625 |  | 500105625-0012
0125AB-2101005-1000 | 包3 | NC300 | 国网冀北电力有限公司 | 国网冀北电力有限公司承德供电公司 |  | 无电压等级 | 低压开关,智能型万能式断路器,125A,三相 | 低压开关-种类:智能型万能式断路器,额定电流:125A,相数:三相 | 个 | 2362 | 2025-12-31 | 2026-12-31 | 河北省承德市 | 买方指定仓库地面交货 |  | G00M-500105625-00001 | 044011240000010 | 400260059100010 | 500105625 |  | 500105625-0012
0125AB-2101005-1000 | 包3 | NC300 | 国网冀北电力有限公司 | 国网冀北电力有限公司秦皇岛供电公司 |  | 无电压等级 | 低压开关,智能型万能式断路器,250A,三相 | 低压开关-种类:智能型万能式断路器,额定电流:250A,相数:三相 | 个 | 7 | 2025-12-31 | 2026-12-31 | 河北省秦皇岛市 | 买方指定仓库地面交货 |  | G00M-500105444-00001 | 044013063300010 | 400260078000010 | 500105444 |  | 500105444-0019
0125AB-2101005-1000 | 包3 | NC300 | 国网冀北电力有限公司 | 国网冀北电力有限公司廊坊供电公司 |  | 无电压等级 | 低压开关,智能型万能式断路器,200A,三相 | 低压开关-种类:智能型万能式断路器,额定电流:200A,相数:三相 | 个 | 467 | 2025-12-31 | 2026-12-31 | 河北省廊坊市 | 买方指定仓库地面交货 |  | G00M-500056734-00001 | 044013097700010 | 400260102600010 | 500056734 |  | 500056734-0018
0125AB-2101005-1000 | 包3 | NC300 | 国网冀北电力有限公司 | 国网冀北电力有限公司张家口供电公司 |  | 无电压等级 | 低压开关,智能型万能式断路器,125A,三相 | 低压开关-种类:智能型万能式断路器,额定电流:125A,相数:三相 | 个 | 2821 | 2025-12-31 | 2026-12-31 | 河北省张家口市 | 买方指定仓库地面交货 |  | G00M-500105625-00001 | 044013135100010 | 400260129200010 | 500105625 |  | 500105625-0012
0125AB-2101005-1000 | 包3 | NC300 | 国网冀北电力有限公司 | 国网冀北电力有限公司秦皇岛供电公司 |  | 无电压等级 | 低压开关,智能型万能式断路器,200A,三相 | 低压开关-种类:智能型万能式断路器,额定电流:200A,相数:三相 | 个 | 320 | 2025-12-31 | 2026-12-31 | 河北省秦皇岛市 | 买方指定仓库地面交货 |  | G00M-500056734-00001 | 044013063000010 | 400260077700010 | 500056734 |  | 500056734-0018
0125AB-2101005-1000 | 包3 | NC300 | 国网冀北电力有限公司 | 国网冀北电力有限公司廊坊供电公司 |  | 无电压等级 | 低压开关,智能型万能式断路器,200A,三相 | 低压开关-种类:智能型万能式断路器,额定电流:200A,相数:三相 | 个 | 30 | 2025-12-31 | 2026-12-31 | 河北省廊坊市 | 买方指定仓库地面交货 |  | G00M-500056734-00001 | 044013127900010 | 400260122000010 | 500056734 |  | 500056734-0018
0125AB-2101005-1000 | 包3 | NC300 | 国网冀北电力有限公司 | 国网冀北电力有限公司承德供电公司 |  | 无电压等级 | 低压开关,智能型万能式断路器,160A,三相 | 低压开关-种类:智能型万能式断路器,额定电流:160A,相数:三相 | 个 | 3 | 2025-12-31 | 2026-12-31 | 河北省承德市 | 买方指定仓库地面交货 |  | G00M-500105595-00001 | 044011296500010 | 400260064700010 | 500105595 |  | 500105595-0012
0125AB-2101005-1000 | 包3 | NC300 | 国网冀北电力有限公司 | 国网冀北电力有限公司承德供电公司 |  | 无电压等级 | 低压开关,智能型万能式断路器,200A,三相 | 低压开关-种类:智能型万能式断路器,额定电流:200A,相数:三相 | 个 | 5 | 2025-12-31 | 2026-12-31 | 河北省承德市 | 买方指定仓库地面交货 |  | G00M-500056734-00001 | 044011759300010 | 400260067900010 | 500056734 |  | 500056734-0018
0125AB-2101005-1000 | 包3 | NC300 | 国网冀北电力有限公司 | 国网冀北电力有限公司秦皇岛供电公司 |  | 无电压等级 | 低压开关,智能型万能式断路器,160A,三相 | 低压开关-种类:智能型万能式断路器,额定电流:160A,相数:三相 | 个 | 697 | 2025-12-31 | 2026-12-31 | 河北省秦皇岛市 | 买方指定仓库地面交货 |  | G00M-500105595-00001 | 044013063400010 | 400260078100010 | 500105595 |  | 500105595-0012
0125AB-2101005-1000 | 包3 | NC300 | 国网冀北电力有限公司 | 国网冀北电力有限公司秦皇岛供电公司 |  | 无电压等级 | 低压开关,智能型万能式断路器,125A,三相 | 低压开关-种类:智能型万能式断路器,额定电流:125A,相数:三相 | 个 | 1210 | 2025-12-31 | 2026-12-31 | 河北省秦皇岛市 | 买方指定仓库地面交货 |  | G00M-500105625-00001 | 044013063500010 | 400260078200010 | 500105625 |  | 500105625-0012
0125AB-2101005-1000 | 包3 | NC300 | 国网冀北电力有限公司 | 国网冀北电力有限公司承德供电公司 |  | 无电压等级 | 低压开关,智能型万能式断路器,125A,三相 | 低压开关-种类:智能型万能式断路器,额定电流:125A,相数:三相 | 个 | 1577 | 2025-12-31 | 2026-12-31 | 河北省承德市 | 买方指定仓库地面交货 |  | G00M-500105625-00001 | 044013118300010 | 400260114000010 | 500105625 |  | 500105625-0012
0125AB-2101005-1000 | 包3 | NC300 | 国网冀北电力有限公司 | 国网冀北电力有限公司张家口供电公司 |  | 无电压等级 | 低压开关,智能型万能式断路器,200A,三相 | 低压开关-种类:智能型万能式断路器,额定电流:200A,相数:三相 | 个 | 10 | 2025-12-31 | 2026-12-31 | 河北省张家口市 | 买方指定仓库地面交货 |  | G00M-500056734-00001 | 044013122800010 | 400260116900010 | 500056734 |  | 500056734-0018
0125AB-2101005-1000 | 包3 | NC300 | 国网冀北电力有限公司 | 国网冀北电力有限公司唐山供电公司 |  | 无电压等级 | 低压开关,智能型万能式断路器,200A,三相 | 低压开关-种类:智能型万能式断路器,额定电流:200A,相数:三相 | 个 | 681 | 2025-12-31 | 2026-12-31 | 河北省唐山市 | 买方指定仓库地面交货 |  | G00M-500056734-00001 | 044013078300010 | 400260089600010 | 500056734 |  | 500056734-0018
0125AB-2101005-1000 | 包3 | NC300 | 国网冀北电力有限公司 | 国网冀北电力有限公司唐山供电公司 |  | 无电压等级 | 低压开关,智能型万能式断路器,125A,三相 | 低压开关-种类:智能型万能式断路器,额定电流:125A,相数:三相 | 个 | 1951 | 2025-12-31 | 2026-12-31 | 河北省唐山市 | 买方指定仓库地面交货 |  | G00M-500105625-00001 | 044013078600010 | 400260089900010 | 500105625 |  | 500105625-0012
0125AB-2101005-1000 | 包3 | NC300 | 国网冀北电力有限公司 | 国网冀北电力有限公司张家口供电公司 |  | 无电压等级 | 低压开关,智能型万能式断路器,125A,三相 | 低压开关-种类:智能型万能式断路器,额定电流:125A,相数:三相 | 个 | 1612 | 2025-12-31 | 2026-12-31 | 河北省张家口市 | 买方指定仓库地面交货 |  | G00M-500105625-00001 | 044013122600010 | 400260116700010 | 500105625 |  | 500105625-0012
0125AB-2101005-1000 | 包3 | NC300 | 国网冀北电力有限公司 | 国网冀北电力有限公司承德供电公司 |  | 无电压等级 | 低压开关,智能型万能式断路器,200A,三相 | 低压开关-种类:智能型万能式断路器,额定电流:200A,相数:三相 | 个 | 237 | 2025-12-31 | 2026-12-31 | 河北省承德市 | 买方指定仓库地面交货 |  | G00M-500056734-00001 | 044013118000010 | 400260113700010 | 500056734 |  | 500056734-0018

## 10kV及以下金具
分标编号 | 包名称 | 分包编号 | 项目单位 | 需求单位 | 项目名称 | 工程电压等级 | 物资名称 | 物资描述 | 单位 | 数量 | 首批交货日期 | 最后一批交货日期 | 交货地点 | 交货方式 | 备注 | 技术规范编码 | 网省采购申请号 | 总部采购申请号 | 物料编码 | 扩展描述 | 扩展编码 | 是否安装实物ID
0125AB-1407000-9999 | 包1 | NC100 | 国网冀北电力有限公司 | 国网冀北电力有限公司唐山供电公司 |  | 无电压等级 | 接续金具-异型并沟线夹,JBTL-16-120 | 接续金具-异型并沟线夹-型号:JBTL-16-120 | 付 | 204 | 2025-12-31 | 2026-12-31 | 河北省唐山市 | 买方指定仓库地面交货 |  | G00M-500028221-00002 | 044013159600010 | 400260146600010 | 500028221 |  | 500028221-0031 | 是
0125AB-1407000-9999 | 包1 | NC100 | 国网冀北电力有限公司 | 国网冀北电力有限公司唐山供电公司 |  | 无电压等级 | 接续金具-异型并沟线夹,JBL-16-120 | 接续金具-异型并沟线夹-型号:JBL-16-120 | 付 | 4673 | 2025-12-31 | 2026-12-31 | 河北省唐山市 | 买方指定仓库地面交货 |  | G00M-500028226-00002 | 044013159800010 | 400260146800010 | 500028226 |  | 500028226-0043 | 是
0125AB-1407000-9999 | 包1 | NC100 | 国网冀北电力有限公司 | 国网冀北电力有限公司张家口供电公司 |  | 无电压等级 | 耐张线夹-楔型绝缘,NXL-3 | 耐张线夹-楔型绝缘-型号:NXL-3 | 付 | 1833 | 2025-12-31 | 2026-12-31 | 河北省张家口市 | 买方指定仓库地面交货 |  | G00M-500029525-00002 | 044013143800010 | 400260136900010 | 500029525 |  | 500029525-0035 | 是
0125AB-1407000-9999 | 包1 | NC100 | 国网冀北电力有限公司 | 国网冀北电力有限公司秦皇岛供电公司 |  | 无电压等级 | 联结金具-U型挂环,U-7 | 联结金具-U型挂环-型号:U-7 | 只 | 1 | 2025-12-31 | 2026-12-31 | 河北省秦皇岛市 | 买方指定仓库地面交货 |  | G00M-500020383-00002 | 044013152100010 | 400260143000010 | 500020383 |  | 500020383-0105 | 是
0125AB-1407000-9999 | 包1 | NC100 | 国网冀北电力有限公司 | 国网冀北电力有限公司承德供电公司 |  | 无电压等级 | 接续金具-楔型并沟线夹,JXD-3 | 接续金具-楔型并沟线夹-型号:JXD-3 | 付 | 3632 | 2025-12-31 | 2026-12-31 | 河北省承德市 | 买方指定仓库地面交货 |  | G00M-500129315-00003 | 044013140500010 | 400260134500010 | 500129315 |  | 500129315-0037 | 是
0125AB-1407000-9999 | 包1 | NC100 | 国网冀北电力有限公司 | 国网冀北电力有限公司廊坊供电公司 |  | 无电压等级 | 耐张线夹-楔型绝缘,NXL-3 | 耐张线夹-楔型绝缘-型号:NXL-3 | 付 | 878 | 2025-12-31 | 2026-12-31 | 河北省廊坊市 | 买方指定仓库地面交货 |  | G00M-500029525-00002 | 044013134500010 | 400260128600010 | 500029525 |  | 500029525-0035 | 是
0125AB-1407000-9999 | 包1 | NC100 | 国网冀北电力有限公司 | 国网冀北电力有限公司张家口供电公司 |  | 无电压等级 | 耐张线夹-螺栓型,NLL-4 | 耐张线夹-螺栓型-型号:NLL-4 | 付 | 2115 | 2025-12-31 | 2026-12-31 | 河北省张家口市 | 买方指定仓库地面交货 |  | G00M-500020293-00004 | 044013136400010 | 400260130500010 | 500020293 |  | 500020293-0048 | 是
0125AB-1407000-9999 | 包1 | NC100 | 国网冀北电力有限公司 | 国网冀北电力有限公司张家口供电公司 |  | 无电压等级 | 联结金具-U型挂环,U-25 | 联结金具-U型挂环-型号:U-25 | 只 | 455 | 2025-12-31 | 2026-12-31 | 河北省张家口市 | 买方指定仓库地面交货 |  | G00M-500028043-00004 | 044013142900010 | 400260136000010 | 500028043 |  | 500028043-0036 | 是
0125AB-1407000-9999 | 包1 | NC100 | 国网冀北电力有限公司 | 国网冀北电力有限公司秦皇岛供电公司 |  | 无电压等级 | 联结金具-碗头挂板,W-7 | 联结金具-碗头挂板-型号:W-7 | 只 | 268 | 2025-12-31 | 2026-12-31 | 河北省秦皇岛市 | 买方指定仓库地面交货 |  | G00M-500110151-00002 | 044013152800010 | 400260143700010 | 500110151 |  | 500110151-0029 | 是
0125AB-1407000-9999 | 包1 | NC100 | 国网冀北电力有限公司 | 国网冀北电力有限公司张家口供电公司 |  | 无电压等级 | 联结金具-球头挂环,Q-7 | 联结金具-球头挂环-型号:Q-7 | 只 | 4219 | 2025-12-31 | 2026-12-31 | 河北省张家口市 | 买方指定仓库地面交货 |  | G00M-500020354-00002 | 044013136600010 | 400260130700010 | 500020354 |  | 500020354-0012 | 是
0125AB-1407000-9999 | 包1 | NC100 | 国网冀北电力有限公司 | 国网冀北电力有限公司张家口供电公司 |  | 无电压等级 | 联结金具-平行挂板,PD-12 | 联结金具-平行挂板-型号:PD-12 | 只 | 2338 | 2025-12-31 | 2026-12-31 | 河北省张家口市 | 买方指定仓库地面交货 |  | G00M-500020418-00003 | 044013142200010 | 400260135300010 | 500020418 |  | 500020418-0051 | 是
0125AB-1407000-9999 | 包1 | NC100 | 国网冀北电力有限公司 | 国网冀北电力有限公司秦皇岛供电公司 |  | 无电压等级 | 拉线金具-锲型线夹,NX-2 | 拉线金具-锲型线夹-型号:NX-2 | 付 | 124 | 2025-12-31 | 2026-12-31 | 河北省秦皇岛市 | 买方指定仓库地面交货 |  | 9906-500020383-00004 | 044013154900010 | 400260145800010 | 500029689 |  |  | 是
0125AB-1407000-9999 | 包1 | NC100 | 国网冀北电力有限公司 | 国网冀北电力有限公司秦皇岛供电公司 |  | 无电压等级 | 联结金具-碗头挂板,W-7B | 联结金具-碗头挂板-型号:W-7B | 只 | 906 | 2025-12-31 | 2026-12-31 | 河北省秦皇岛市 | 买方指定仓库地面交货 |  | 9906-500020383-00004 | 044013152900010 | 400260143800010 | 500020369 |  |  | 是
0125AB-1407000-9999 | 包1 | NC100 | 国网冀北电力有限公司 | 国网冀北电力有限公司唐山供电公司 |  | 无电压等级 | 接续金具-楔型并沟线夹,JXD-10 | 接续金具-楔型并沟线夹-型号:JXD-10 | 付 | 227 | 2025-12-31 | 2026-12-31 | 河北省唐山市 | 买方指定仓库地面交货 |  | G00M-500129318-00007 | 044013160700010 | 400260147700010 | 500129318 |  | 500129318-0050 | 是
0125AB-1407000-9999 | 包1 | NC100 | 国网冀北电力有限公司 | 国网冀北电力有限公司承德供电公司 |  | 无电压等级 | 联结金具-U型挂环,U-25 | 联结金具-U型挂环-型号:U-25 | 只 | 694 | 2025-12-31 | 2026-12-31 | 河北省承德市 | 买方指定仓库地面交货 |  | G00M-500028043-00004 | 044013139100010 | 400260133200010 | 500028043 |  | 500028043-0036 | 是
0125AB-1407000-9999 | 包1 | NC100 | 国网冀北电力有限公司 | 国网冀北电力有限公司廊坊供电公司 |  | 无电压等级 | 耐张线夹-螺栓型,NLL-1 | 耐张线夹-螺栓型-型号:NLL-1 | 付 | 55 | 2025-12-31 | 2026-12-31 | 河北省廊坊市 | 买方指定仓库地面交货 |  | G00M-500020290-00001 | 044013134100010 | 400260128200010 | 500020290 |  | 500020290-0012 | 是
0125AB-1407000-9999 | 包1 | NC100 | 国网冀北电力有限公司 | 国网冀北电力有限公司张家口供电公司 |  | 无电压等级 | 接续金具-异型并沟线夹,JBL-16-120 | 接续金具-异型并沟线夹-型号:JBL-16-120 | 付 | 3749 | 2025-12-31 | 2026-12-31 | 河北省张家口市 | 买方指定仓库地面交货 |  | G00M-500028226-00002 | 044013143400010 | 400260136500010 | 500028226 |  | 500028226-0043 | 是
0125AB-1407000-9999 | 包1 | NC100 | 国网冀北电力有限公司 | 国网冀北电力有限公司承德供电公司 |  | 无电压等级 | 接续金具-接地线夹,JDL-50-240 | 接续金具-接地线夹-型号:JDL-50-240 | 付 | 1976 | 2025-12-31 | 2026-12-31 | 河北省承德市 | 买方指定仓库地面交货 |  | G00M-500058163-00004 | 044013140300010 | 400260134300010 | 500058163 |  | 500058163-0046 | 是
0125AB-1407000-9999 | 包1 | NC100 | 国网冀北电力有限公司 | 国网冀北电力有限公司廊坊供电公司 |  | 无电压等级 | 拉线金具-锲型线夹,NX-2 | 拉线金具-锲型线夹-型号:NX-2 | 付 | 77 | 2025-12-31 | 2026-12-31 | 河北省廊坊市 | 买方指定仓库地面交货 |  | 9906-500020383-00004 | 044013150700010 | 400260141900010 | 500029689 |  |  | 是
0125AB-1407000-9999 | 包1 | NC100 | 国网冀北电力有限公司 | 国网冀北电力有限公司秦皇岛供电公司 |  | 无电压等级 | 耐张线夹-螺栓型,NLL-4 | 耐张线夹-螺栓型-型号:NLL-4 | 付 | 503 | 2025-12-31 | 2026-12-31 | 河北省秦皇岛市 | 买方指定仓库地面交货 |  | G00M-500020293-00004 | 044013153400010 | 400260144300010 | 500020293 |  | 500020293-0048 | 是
0125AB-1407000-9999 | 包1 | NC100 | 国网冀北电力有限公司 | 国网冀北电力有限公司张家口供电公司 |  | 无电压等级 | 接续金具-异型并沟线夹,JBTL-16-120 | 接续金具-异型并沟线夹-型号:JBTL-16-120 | 付 | 1201 | 2025-12-31 | 2026-12-31 | 河北省张家口市 | 买方指定仓库地面交货 |  | G00M-500028221-00002 | 044013143200010 | 400260136300010 | 500028221 |  | 500028221-0031 | 是
0125AB-1407000-9999 | 包1 | NC100 | 国网冀北电力有限公司 | 国网冀北电力有限公司承德供电公司 |  | 无电压等级 | 联结金具-U型挂环,U-7 | 联结金具-U型挂环-型号:U-7 | 只 | 625 | 2025-12-31 | 2026-12-31 | 河北省承德市 | 买方指定仓库地面交货 |  | G00M-500020383-00002 | 044013137600010 | 400260131700010 | 500020383 |  | 500020383-0105 | 是
0125AB-1407000-9999 | 包1 | NC100 | 国网冀北电力有限公司 | 国网冀北电力有限公司秦皇岛供电公司 |  | 无电压等级 | 联结金具-平行挂板,P-12 | 联结金具-平行挂板-型号:P-12 | 只 | 1 | 2025-12-31 | 2026-12-31 | 河北省秦皇岛市 | 买方指定仓库地面交货 |  | G00M-500028088-00003 | 044013152300010 | 400260143200010 | 500028088 |  | 500028088-0035 | 是
0125AB-1407000-9999 | 包1 | NC100 | 国网冀北电力有限公司 | 国网冀北电力有限公司唐山供电公司 |  | 无电压等级 | 拉线金具-UT型线夹,NUT-3 | 拉线金具-UT型线夹-型号:NUT-3 | 付 | 30 | 2025-12-31 | 2026-12-31 | 河北省唐山市 | 买方指定仓库地面交货 |  | 9906-500020383-00004 | 044013160300020 | 400260147300020 | 500020750 |  |  | 是
0125AB-1407000-9999 | 包1 | NC100 | 国网冀北电力有限公司 | 国网冀北电力有限公司廊坊供电公司 |  | 无电压等级 | 联结金具-直角挂板,Z-7 | 联结金具-直角挂板-型号:Z-7 | 只 | 7993 | 2025-12-31 | 2026-12-31 | 河北省廊坊市 | 买方指定仓库地面交货 |  | G00M-500020399-00003 | 044013145200010 | 400260138100010 | 500020399 |  | 500020399-0073 | 是
0125AB-1407000-9999 | 包1 | NC100 | 国网冀北电力有限公司 | 国网冀北电力有限公司唐山供电公司 |  | 无电压等级 | 接续金具-楔型并沟线夹,JXD-3 | 接续金具-楔型并沟线夹-型号:JXD-3 | 付 | 1 | 2025-12-31 | 2026-12-31 | 河北省唐山市 | 买方指定仓库地面交货 |  | G00M-500129315-00003 | 044013160500010 | 400260147500010 | 500129315 |  | 500129315-0037 | 是
0125AB-1407000-9999 | 包1 | NC100 | 国网冀北电力有限公司 | 国网冀北电力有限公司廊坊供电公司 |  | 无电压等级 | 接续金具-楔型并沟线夹,JXD-6 | 接续金具-楔型并沟线夹-型号:JXD-6 | 付 | 1602 | 2025-12-31 | 2026-12-31 | 河北省廊坊市 | 买方指定仓库地面交货 |  | G00M-500129316-00002 | 044013147000010 | 400260139800010 | 500129316 |  | 500129316-0010 | 是
0125AB-1407000-9999 | 包1 | NC100 | 国网冀北电力有限公司 | 国网冀北电力有限公司承德供电公司 |  | 无电压等级 | 耐张线夹-楔型绝缘,NXL-3 | 耐张线夹-楔型绝缘-型号:NXL-3 | 付 | 96 | 2025-12-31 | 2026-12-31 | 河北省承德市 | 买方指定仓库地面交货 |  | G00M-500029525-00002 | 044013139700010 | 400260133800010 | 500029525 |  | 500029525-0035 | 是
0125AB-1407000-9999 | 包1 | NC100 | 国网冀北电力有限公司 | 国网冀北电力有限公司廊坊供电公司 |  | 无电压等级 | 耐张线夹-楔型绝缘,NXL-4 | 耐张线夹-楔型绝缘-型号:NXL-4 | 付 | 1107 | 2025-12-31 | 2026-12-31 | 河北省廊坊市 | 买方指定仓库地面交货 |  | G00M-500083335-00002 | 044013134700010 | 400260128800010 | 500083335 |  | 500083335-0028 | 是
0125AB-1407000-9999 | 包1 | NC100 | 国网冀北电力有限公司 | 国网冀北电力有限公司唐山供电公司 |  | 无电压等级 | 拉线金具-锲型线夹,NX-2 | 拉线金具-锲型线夹-型号:NX-2 | 付 | 516 | 2025-12-31 | 2026-12-31 | 河北省唐山市 | 买方指定仓库地面交货 |  | 9906-500020383-00004 | 044013160200020 | 400260147200020 | 500029689 |  |  | 是
0125AB-1407000-9999 | 包1 | NC100 | 国网冀北电力有限公司 | 国网冀北电力有限公司秦皇岛供电公司 |  | 无电压等级 | 联结金具-平行挂板,PD-10 | 联结金具-平行挂板-型号:PD-10 | 只 | 117 | 2025-12-31 | 2026-12-31 | 河北省秦皇岛市 | 买方指定仓库地面交货 |  | G00M-500020417-00002 | 044013152400010 | 400260143300010 | 500020417 |  | 500020417-0033 | 是
0125AB-1407000-9999 | 包1 | NC100 | 国网冀北电力有限公司 | 国网冀北电力有限公司秦皇岛供电公司 |  | 无电压等级 | 接续金具-异型并沟线夹,JBTL-16-120 | 接续金具-异型并沟线夹-型号:JBTL-16-120 | 付 | 328 | 2025-12-31 | 2026-12-31 | 河北省秦皇岛市 | 买方指定仓库地面交货 |  | G00M-500028221-00002 | 044013151200010 | 400260142400010 | 500028221 |  | 500028221-0031 | 是
0125AB-1407000-9999 | 包1 | NC100 | 国网冀北电力有限公司 | 国网冀北电力有限公司廊坊供电公司 |  | 无电压等级 | 接续金具-异型并沟线夹,JBL-50-240 | 接续金具-异型并沟线夹-型号:JBL-50-240 | 付 | 6393 | 2025-12-31 | 2026-12-31 | 河北省廊坊市 | 买方指定仓库地面交货 |  | G00M-500028227-00002 | 044013145900010 | 400260138800010 | 500028227 |  | 500028227-0043 | 是
0125AB-1407000-9999 | 包1 | NC100 | 国网冀北电力有限公司 | 国网冀北电力有限公司廊坊供电公司 |  | 无电压等级 | 联结金具-U型挂环,U-21 | 联结金具-U型挂环-型号:U-21 | 只 | 1 | 2025-12-31 | 2026-12-31 | 河北省廊坊市 | 买方指定仓库地面交货 |  | G00M-500026595-00003 | 044013145000010 | 400260137900010 | 500026595 |  | 500026595-0044 | 是
0125AB-1407000-9999 | 包1 | NC100 | 国网冀北电力有限公司 | 国网冀北电力有限公司秦皇岛供电公司 |  | 无电压等级 | 联结金具-联板,LV-3018 | 联结金具-联板-型号:LV-3018 | 块 | 2 | 2025-12-31 | 2026-12-31 | 河北省秦皇岛市 | 买方指定仓库地面交货 |  | G00M-500020441-00003 | 044013152200010 | 400260143100010 | 500020441 |  | 500020441-0015 | 是
0125AB-1407000-9999 | 包1 | NC100 | 国网冀北电力有限公司 | 国网冀北电力有限公司廊坊供电公司 |  | 无电压等级 | 联结金具-平行挂板,PD-10 | 联结金具-平行挂板-型号:PD-10 | 只 | 1 | 2025-12-31 | 2026-12-31 | 河北省廊坊市 | 买方指定仓库地面交货 |  | G00M-500020417-00002 | 044013145300010 | 400260138200010 | 500020417 |  | 500020417-0033 | 是
0125AB-1407000-9999 | 包1 | NC100 | 国网冀北电力有限公司 | 国网冀北电力有限公司唐山供电公司 |  | 无电压等级 | 拉线金具-锲型线夹,NX-3 | 拉线金具-锲型线夹-型号:NX-3 | 付 | 152 | 2025-12-31 | 2026-12-31 | 河北省唐山市 | 买方指定仓库地面交货 |  | 9906-500020383-00004 | 044013160200010 | 400260147200010 | 500029691 |  |  | 是
0125AB-1407000-9999 | 包1 | NC100 | 国网冀北电力有限公司 | 国网冀北电力有限公司张家口供电公司 |  | 无电压等级 | 联结金具-直角挂板,Z-7 | 联结金具-直角挂板-型号:Z-7 | 只 | 10843 | 2025-12-31 | 2026-12-31 | 河北省张家口市 | 买方指定仓库地面交货 |  | G00M-500020399-00003 | 044013142000010 | 400260135100010 | 500020399 |  | 500020399-0073 | 是
0125AB-1407000-9999 | 包1 | NC100 | 国网冀北电力有限公司 | 国网冀北电力有限公司唐山供电公司 |  | 无电压等级 | 联结金具-平行挂板,PD-12 | 联结金具-平行挂板-型号:PD-12 | 只 | 903 | 2025-12-31 | 2026-12-31 | 河北省唐山市 | 买方指定仓库地面交货 |  | G00M-500020418-00003 | 044013159400010 | 400260146400010 | 500020418 |  | 500020418-0051 | 是
0125AB-1407000-9999 | 包1 | NC100 | 国网冀北电力有限公司 | 国网冀北电力有限公司秦皇岛供电公司 |  | 无电压等级 | 设备线夹-变压器线夹,M12 | 设备线夹-变压器线夹-规格:M12 | 付 | 23 | 2025-12-31 | 2026-12-31 | 河北省秦皇岛市 | 买方指定仓库地面交货 |  | G00M-500020843-00002 | 044013154500010 | 400260145400010 | 500020843 |  | 500020843-0038 | 是
0125AB-1407000-9999 | 包1 | NC100 | 国网冀北电力有限公司 | 国网冀北电力有限公司张家口供电公司 |  | 无电压等级 | 联结金具-平行挂板,P-7 | 联结金具-平行挂板-型号:P-7 | 只 | 47 | 2025-12-31 | 2026-12-31 | 河北省张家口市 | 买方指定仓库地面交货 |  | 9906-500020383-00004 | 044013143000010 | 400260136100010 | 500028084 |  |  | 是
0125AB-1407000-9999 | 包1 | NC100 | 国网冀北电力有限公司 | 国网冀北电力有限公司唐山供电公司 |  | 无电压等级 | 联结金具-球头挂环,Q-7 | 联结金具-球头挂环-型号:Q-7 | 只 | 138 | 2025-12-31 | 2026-12-31 | 河北省唐山市 | 买方指定仓库地面交货 |  | G00M-500020354-00002 | 044013054700010 | 400260070400010 | 500020354 |  | 500020354-0012 | 是
0125AB-1407000-9999 | 包1 | NC100 | 国网冀北电力有限公司 | 国网冀北电力有限公司张家口供电公司 |  | 无电压等级 | 联结金具-U型挂环,U-7 | 联结金具-U型挂环-型号:U-7 | 只 | 988 | 2025-12-31 | 2026-12-31 | 河北省张家口市 | 买方指定仓库地面交货 |  | G00M-500020383-00002 | 044013136900010 | 400260131000010 | 500020383 |  | 500020383-0105 | 是
0125AB-1407000-9999 | 包1 | NC100 | 国网冀北电力有限公司 | 国网冀北电力有限公司唐山供电公司 |  | 无电压等级 | 联结金具-碗头挂板,W-7 | 联结金具-碗头挂板-型号:W-7 | 只 | 138 | 2025-12-31 | 2026-12-31 | 河北省唐山市 | 买方指定仓库地面交货 |  | G00M-500110151-00002 | 044013159000010 | 400260146000010 | 500110151 |  | 500110151-0029 | 是
0125AB-1407000-9999 | 包1 | NC100 | 国网冀北电力有限公司 | 国网冀北电力有限公司承德供电公司 |  | 无电压等级 | 联结金具-直角挂板,Z-7 | 联结金具-直角挂板-型号:Z-7 | 只 | 17794 | 2025-12-31 | 2026-12-31 | 河北省承德市 | 买方指定仓库地面交货 |  | G00M-500020399-00003 | 044013137800010 | 400260131900010 | 500020399 |  | 500020399-0073 | 是
0125AB-1407000-9999 | 包1 | NC100 | 国网冀北电力有限公司 | 国网冀北电力有限公司张家口供电公司 |  | 无电压等级 | 联结金具-碗头挂板,W-7 | 联结金具-碗头挂板-型号:W-7 | 只 | 146 | 2025-12-31 | 2026-12-31 | 河北省张家口市 | 买方指定仓库地面交货 |  | G00M-500110151-00002 | 044013144400010 | 400260137400010 | 500110151 |  | 500110151-0029 | 是
0125AB-1407000-9999 | 包1 | NC100 | 国网冀北电力有限公司 | 国网冀北电力有限公司秦皇岛供电公司 |  | 无电压等级 | 设备线夹-螺栓型设备线夹,SLG-4B | 设备线夹-螺栓型设备线夹-型号:SLG-4B | 付 | 297 | 2025-12-31 | 2026-12-31 | 河北省秦皇岛市 | 买方指定仓库地面交货 |  | G00M-500020827-00002 | 044013154600010 | 400260145500010 | 500020827 |  | 500020827-0015 | 是
0125AB-1407000-9999 | 包1 | NC100 | 国网冀北电力有限公司 | 国网冀北电力有限公司张家口供电公司 |  | 无电压等级 | 联结金具-碗头挂板,WS-7 | 联结金具-碗头挂板-型号:WS-7 | 只 | 222 | 2025-12-31 | 2026-12-31 | 河北省张家口市 | 买方指定仓库地面交货 |  | G00M-500020370-00003 | 044013136700010 | 400260130800010 | 500020370 |  | 500020370-0024 | 是
0125AB-1407000-9999 | 包1 | NC100 | 国网冀北电力有限公司 | 国网冀北电力有限公司承德供电公司 |  | 无电压等级 | 联结金具-U型挂环,U-16 | 联结金具-U型挂环-型号:U-16 | 只 | 547 | 2025-12-31 | 2026-12-31 | 河北省承德市 | 买方指定仓库地面交货 |  | G00M-500026594-00003 | 044013138900010 | 400260133000010 | 500026594 |  | 500026594-0088 | 是
0125AB-1407000-9999 | 包1 | NC100 | 国网冀北电力有限公司 | 国网冀北电力有限公司张家口供电公司 |  | 无电压等级 | 联结金具-平行挂板,P-12 | 联结金具-平行挂板-型号:P-12 | 只 | 4 | 2025-12-31 | 2026-12-31 | 河北省张家口市 | 买方指定仓库地面交货 |  | G00M-500028088-00003 | 044013143100010 | 400260136200010 | 500028088 |  | 500028088-0035 | 是
0125AB-1407000-9999 | 包1 | NC100 | 国网冀北电力有限公司 | 国网冀北电力有限公司秦皇岛供电公司 |  | 无电压等级 | 接续金具-楔型并沟线夹,JXD-10 | 接续金具-楔型并沟线夹-型号:JXD-10 | 付 | 119 | 2025-12-31 | 2026-12-31 | 河北省秦皇岛市 | 买方指定仓库地面交货 |  | G00M-500129318-00007 | 044013149700010 | 400260141400010 | 500129318 |  | 500129318-0050 | 是
0125AB-1407000-9999 | 包1 | NC100 | 国网冀北电力有限公司 | 国网冀北电力有限公司秦皇岛供电公司 |  | 无电压等级 | 接续金具-绝缘穿刺线夹,JBC10-6 | 接续金具-绝缘穿刺线夹-型号:JBC10-6 | 付 | 42 | 2025-12-31 | 2026-12-31 | 河北省秦皇岛市 | 买方指定仓库地面交货 |  | G00M-500129329-00002 | 044013149600010 | 400260141300010 | 500129329 |  | 500129329-0022 | 是
0125AB-1407000-9999 | 包1 | NC100 | 国网冀北电力有限公司 | 国网冀北电力有限公司承德供电公司 |  | 无电压等级 | 保护金具-防振锤,FDZ-2 | 保护金具-防振锤-型号:FDZ-2 | 付 | 6 | 2025-12-31 | 2026-12-31 | 河北省承德市 | 买方指定仓库地面交货 |  | G00M-500020649-00002 | 044013138100010 | 400260132200010 | 500020649 |  | 500020649-0025 | 是
0125AB-1407000-9999 | 包1 | NC100 | 国网冀北电力有限公司 | 国网冀北电力有限公司秦皇岛供电公司 |  | 无电压等级 | 耐张线夹-楔型绝缘,NXL-3 | 耐张线夹-楔型绝缘-型号:NXL-3 | 付 | 571 | 2025-12-31 | 2026-12-31 | 河北省秦皇岛市 | 买方指定仓库地面交货 |  | G00M-500029525-00002 | 044013153600010 | 400260144500010 | 500029525 |  | 500029525-0035 | 是
0125AB-1407000-9999 | 包1 | NC100 | 国网冀北电力有限公司 | 国网冀北电力有限公司秦皇岛供电公司 |  | 无电压等级 | 接续金具-绝缘穿刺线夹,JBC10-5 | 接续金具-绝缘穿刺线夹-型号:JBC10-5 | 付 | 70 | 2025-12-31 | 2026-12-31 | 河北省秦皇岛市 | 买方指定仓库地面交货 |  | G00M-500129330-00003 | 044013149500010 | 400260141200010 | 500129330 |  | 500129330-0020 | 是
0125AB-1407000-9999 | 包1 | NC100 | 国网冀北电力有限公司 | 国网冀北电力有限公司廊坊供电公司 |  | 无电压等级 | 联结金具-U型挂环,U-25 | 联结金具-U型挂环-型号:U-25 | 只 | 334 | 2025-12-31 | 2026-12-31 | 河北省廊坊市 | 买方指定仓库地面交货 |  | G00M-500028043-00004 | 044013145100010 | 400260138000010 | 500028043 |  | 500028043-0036 | 是
0125AB-1407000-9999 | 包1 | NC100 | 国网冀北电力有限公司 | 国网冀北电力有限公司廊坊供电公司 |  | 无电压等级 | 拉线金具-UT型线夹,NUT-2 | 拉线金具-UT型线夹-型号:NUT-2 | 付 | 26 | 2025-12-31 | 2026-12-31 | 河北省廊坊市 | 买方指定仓库地面交货 |  | 9906-500020383-00004 | 044013150600010 | 400260141800010 | 500020749 |  |  | 是
0125AB-1407000-9999 | 包1 | NC100 | 国网冀北电力有限公司 | 国网冀北电力有限公司承德供电公司 |  | 无电压等级 | 联结金具-平行挂板,PD-10 | 联结金具-平行挂板-型号:PD-10 | 只 | 840 | 2025-12-31 | 2026-12-31 | 河北省承德市 | 买方指定仓库地面交货 |  | G00M-500020417-00002 | 044013137900010 | 400260132000010 | 500020417 |  | 500020417-0033 | 是
0125AB-1407000-9999 | 包1 | NC100 | 国网冀北电力有限公司 | 国网冀北电力有限公司承德供电公司 |  | 无电压等级 | 保护金具-防振锤,FDZ-4 | 保护金具-防振锤-型号:FDZ-4 | 付 | 6 | 2025-12-31 | 2026-12-31 | 河北省承德市 | 买方指定仓库地面交货 |  | G00M-500020651-00002 | 044013138300010 | 400260132400010 | 500020651 |  | 500020651-0031 | 是
0125AB-1407000-9999 | 包1 | NC100 | 国网冀北电力有限公司 | 国网冀北电力有限公司唐山供电公司 |  | 无电压等级 | 联结金具-球头挂环,QP-7 | 联结金具-球头挂环-型号:QP-7 | 只 | 1133 | 2025-12-31 | 2026-12-31 | 河北省唐山市 | 买方指定仓库地面交货 |  | 9906-500020383-00004 | 044013054600010 | 400260070300010 | 500020353 |  |  | 是
0125AB-1407000-9999 | 包1 | NC100 | 国网冀北电力有限公司 | 国网冀北电力有限公司承德供电公司 |  | 无电压等级 | 接续金具-异型并沟线夹,JBTL-50-240 | 接续金具-异型并沟线夹-型号:JBTL-50-240 | 付 | 709 | 2025-12-31 | 2026-12-31 | 河北省承德市 | 买方指定仓库地面交货 |  | G00M-500028224-00002 | 044013139300010 | 400260133400010 | 500028224 |  | 500028224-0034 | 是
0125AB-1407000-9999 | 包1 | NC100 | 国网冀北电力有限公司 | 国网冀北电力有限公司廊坊供电公司 |  | 无电压等级 | 耐张线夹-螺栓型,NLL-4 | 耐张线夹-螺栓型-型号:NLL-4 | 付 | 388 | 2025-12-31 | 2026-12-31 | 河北省廊坊市 | 买方指定仓库地面交货 |  | G00M-500020293-00004 | 044013134400010 | 400260128500010 | 500020293 |  | 500020293-0048 | 是
0125AB-1407000-9999 | 包1 | NC100 | 国网冀北电力有限公司 | 国网冀北电力有限公司承德供电公司 |  | 无电压等级 | 接续金具-楔型并沟线夹,JXD-6 | 接续金具-楔型并沟线夹-型号:JXD-6 | 付 | 8134 | 2025-12-31 | 2026-12-31 | 河北省承德市 | 买方指定仓库地面交货 |  | G00M-500129316-00002 | 044013140600010 | 400260134600010 | 500129316 |  | 500129316-0010 | 是
0125AB-1407000-9999 | 包1 | NC100 | 国网冀北电力有限公司 | 国网冀北电力有限公司唐山供电公司 |  | 无电压等级 | 接续金具-绝缘穿刺线夹,JBC10-5 | 接续金具-绝缘穿刺线夹-型号:JBC10-5 | 付 | 6 | 2025-12-31 | 2026-12-31 | 河北省唐山市 | 买方指定仓库地面交货 |  | G00M-500129330-00003 | 044013160000010 | 400260147000010 | 500129330 |  | 500129330-0020 | 是
0125AB-1407000-9999 | 包1 | NC100 | 国网冀北电力有限公司 | 国网冀北电力有限公司秦皇岛供电公司 |  | 无电压等级 | 联结金具-球头挂环,QP-7 | 联结金具-球头挂环-型号:QP-7 | 只 | 1479 | 2025-12-31 | 2026-12-31 | 河北省秦皇岛市 | 买方指定仓库地面交货 |  | 9906-500020383-00004 | 044013152700010 | 400260143600010 | 500020353 |  |  | 是
0125AB-1407000-9999 | 包1 | NC100 | 国网冀北电力有限公司 | 国网冀北电力有限公司秦皇岛供电公司 |  | 无电压等级 | 拉线金具-UT型线夹,NUT-3 | 拉线金具-UT型线夹-型号:NUT-3 | 付 | 267 | 2025-12-31 | 2026-12-31 | 河北省秦皇岛市 | 买方指定仓库地面交货 |  | 9906-500020383-00004 | 044013154800010 | 400260145700010 | 500020750 |  |  | 是
0125AB-1407000-9999 | 包1 | NC100 | 国网冀北电力有限公司 | 国网冀北电力有限公司承德供电公司 |  | 无电压等级 | 接续金具-楔型并沟线夹,JXD-10 | 接续金具-楔型并沟线夹-型号:JXD-10 | 付 | 718 | 2025-12-31 | 2026-12-31 | 河北省承德市 | 买方指定仓库地面交货 |  | G00M-500129318-00007 | 044013140700010 | 400260134700010 | 500129318 |  | 500129318-0050 | 是
0125AB-1407000-9999 | 包1 | NC100 | 国网冀北电力有限公司 | 国网冀北电力有限公司唐山供电公司 |  | 无电压等级 | 联结金具-直角挂板,Z-7 | 联结金具-直角挂板-型号:Z-7 | 只 | 4811 | 2025-12-31 | 2026-12-31 | 河北省唐山市 | 买方指定仓库地面交货 |  | G00M-500020399-00003 | 044013159300010 | 400260146300010 | 500020399 |  | 500020399-0073 | 是
0125AB-1407000-9999 | 包1 | NC100 | 国网冀北电力有限公司 | 国网冀北电力有限公司张家口供电公司 |  | 无电压等级 | 拉线金具-U型挂环,UL-16 | 拉线金具-U型挂环-型号:UL-16 | 付 | 94 | 2025-12-31 | 2026-12-31 | 河北省张家口市 | 买方指定仓库地面交货 |  | G00M-500020754-00002 | 044013142300010 | 400260135400010 | 500020754 |  | 500020754-0033 | 是
0125AB-1407000-9999 | 包1 | NC100 | 国网冀北电力有限公司 | 国网冀北电力有限公司唐山供电公司 |  | 无电压等级 | 耐张线夹-螺栓型,NLL-3 | 耐张线夹-螺栓型-型号:NLL-3 | 付 | 1938 | 2025-12-31 | 2026-12-31 | 河北省唐山市 | 买方指定仓库地面交货 |  | G00M-500020292-00003 | 044013054500010 | 400260070200010 | 500020292 |  | 500020292-0050 | 是
0125AB-1407000-9999 | 包1 | NC100 | 国网冀北电力有限公司 | 国网冀北电力有限公司张家口供电公司 |  | 无电压等级 | 设备线夹-螺栓型设备线夹,SLG-4B | 设备线夹-螺栓型设备线夹-型号:SLG-4B | 付 | 711 | 2025-12-31 | 2026-12-31 | 河北省张家口市 | 买方指定仓库地面交货 |  | G00M-500020827-00002 | 044013142700010 | 400260135800010 | 500020827 |  | 500020827-0015 | 是
0125AB-1407000-9999 | 包1 | NC100 | 国网冀北电力有限公司 | 国网冀北电力有限公司张家口供电公司 |  | 无电压等级 | 接续金具-绝缘穿刺接地线夹,10kV,240mm2,16mm2 | 接续金具-绝缘穿刺接地线夹-电压等级:10kV,主线截面积mm2:240mm2,支线截面积mm2:16mm2 | 付 | 80 | 2025-12-31 | 2026-12-31 | 河北省张家口市 | 买方指定仓库地面交货 |  | G00M-500032474-00003 | 044013144000010 | 400260137000010 | 500032474 |  | 500032474-0033 | 是
0125AB-1407000-9999 | 包1 | NC100 | 国网冀北电力有限公司 | 国网冀北电力有限公司秦皇岛供电公司 |  | 无电压等级 | 接续金具-楔型并沟线夹,JXD-3 | 接续金具-楔型并沟线夹-型号:JXD-3 | 付 | 1593 | 2025-12-31 | 2026-12-31 | 河北省秦皇岛市 | 买方指定仓库地面交货 |  | G00M-500129315-00003 | 044013149800010 | 400260141500010 | 500129315 |  | 500129315-0037 | 是
0125AB-1407000-9999 | 包1 | NC100 | 国网冀北电力有限公司 | 国网冀北电力有限公司承德供电公司 |  | 无电压等级 | 联结金具-直角挂板,Z-10 | 联结金具-直角挂板-型号:Z-10 | 只 | 21 | 2025-12-31 | 2026-12-31 | 河北省承德市 | 买方指定仓库地面交货 |  | G00M-500020397-00003 | 044013137700010 | 400260131800010 | 500020397 |  | 500020397-0067 | 是
0125AB-1407000-9999 | 包1 | NC100 | 国网冀北电力有限公司 | 国网冀北电力有限公司廊坊供电公司 |  | 无电压等级 | 接续金具-绝缘穿刺接地线夹,10kV,240mm2,16mm2 | 接续金具-绝缘穿刺接地线夹-电压等级:10kV,主线截面积mm2:240mm2,支线截面积mm2:16mm2 | 付 | 1896 | 2025-12-31 | 2026-12-31 | 河北省廊坊市 | 买方指定仓库地面交货 |  | G00M-500032474-00003 | 044013146000010 | 400260138900010 | 500032474 |  | 500032474-0033 | 是
0125AB-1407000-9999 | 包1 | NC100 | 国网冀北电力有限公司 | 国网冀北电力有限公司张家口供电公司 |  | 无电压等级 | 耐张线夹-螺栓型,NLL-3 | 耐张线夹-螺栓型-型号:NLL-3 | 付 | 3604 | 2025-12-31 | 2026-12-31 | 河北省张家口市 | 买方指定仓库地面交货 |  | G00M-500020292-00003 | 044013136300010 | 400260130400010 | 500020292 |  | 500020292-0050 | 是
0125AB-1407000-9999 | 包1 | NC100 | 国网冀北电力有限公司 | 国网冀北电力有限公司廊坊供电公司 |  | 无电压等级 | 接续金具-楔型并沟线夹,JXD-10 | 接续金具-楔型并沟线夹-型号:JXD-10 | 付 | 2728 | 2025-12-31 | 2026-12-31 | 河北省廊坊市 | 买方指定仓库地面交货 |  | G00M-500129318-00007 | 044013147100010 | 400260139900010 | 500129318 |  | 500129318-0050 | 是
0125AB-1407000-9999 | 包1 | NC100 | 国网冀北电力有限公司 | 国网冀北电力有限公司廊坊供电公司 |  | 无电压等级 | 联结金具-U型挂环,U-7 | 联结金具-U型挂环-型号:U-7 | 只 | 1 | 2025-12-31 | 2026-12-31 | 河北省廊坊市 | 买方指定仓库地面交货 |  | G00M-500020383-00002 | 044013134900010 | 400260129000010 | 500020383 |  | 500020383-0105 | 是
0125AB-1407000-9999 | 包1 | NC100 | 国网冀北电力有限公司 | 国网冀北电力有限公司张家口供电公司 |  | 无电压等级 | 接续金具-异型并沟线夹,JBTL-50-240 | 接续金具-异型并沟线夹-型号:JBTL-50-240 | 付 | 735 | 2025-12-31 | 2026-12-31 | 河北省张家口市 | 买方指定仓库地面交货 |  | G00M-500028224-00002 | 044013143300010 | 400260136400010 | 500028224 |  | 500028224-0034 | 是
0125AB-1407000-9999 | 包1 | NC100 | 国网冀北电力有限公司 | 国网冀北电力有限公司秦皇岛供电公司 |  | 无电压等级 | 接续金具-异型并沟线夹,JBL-16-120 | 接续金具-异型并沟线夹-型号:JBL-16-120 | 付 | 1599 | 2025-12-31 | 2026-12-31 | 河北省秦皇岛市 | 买方指定仓库地面交货 |  | G00M-500028226-00002 | 044013151000010 | 400260142200010 | 500028226 |  | 500028226-0043 | 是
0125AB-1407000-9999 | 包1 | NC100 | 国网冀北电力有限公司 | 国网冀北电力有限公司张家口供电公司 |  | 无电压等级 | 拉线金具-锲型线夹,NX-2 | 拉线金具-锲型线夹-型号:NX-2 | 付 | 6291 | 2025-12-31 | 2026-12-31 | 河北省张家口市 | 买方指定仓库地面交货 |  | 9906-500020383-00004 | 044013144900010 | 400260137800010 | 500029689 |  |  | 是
0125AB-1407000-9999 | 包1 | NC100 | 国网冀北电力有限公司 | 国网冀北电力有限公司秦皇岛供电公司 |  | 无电压等级 | 拉线金具-UT型线夹,NUT-2 | 拉线金具-UT型线夹-型号:NUT-2 | 付 | 120 | 2025-12-31 | 2026-12-31 | 河北省秦皇岛市 | 买方指定仓库地面交货 |  | 9906-500020383-00004 | 044013151400010 | 400260142600010 | 500020749 |  |  | 是
0125AB-1407000-9999 | 包1 | NC100 | 国网冀北电力有限公司 | 国网冀北电力有限公司唐山供电公司 |  | 无电压等级 | 联结金具-U型挂环,U-16 | 联结金具-U型挂环-型号:U-16 | 只 | 2 | 2025-12-31 | 2026-12-31 | 河北省唐山市 | 买方指定仓库地面交货 |  | G00M-500026594-00003 | 044013159100010 | 400260146100010 | 500026594 |  | 500026594-0088 | 是
0125AB-1407000-9999 | 包1 | NC100 | 国网冀北电力有限公司 | 国网冀北电力有限公司张家口供电公司 |  | 无电压等级 | 联结金具-U型挂环,U-10 | 联结金具-U型挂环-型号:U-10 | 只 | 1065 | 2025-12-31 | 2026-12-31 | 河北省张家口市 | 买方指定仓库地面交货 |  | G00M-500020382-00002 | 044013136800010 | 400260130900010 | 500020382 |  | 500020382-0070 | 是
0125AB-1407000-9999 | 包1 | NC100 | 国网冀北电力有限公司 | 国网冀北电力有限公司承德供电公司 |  | 无电压等级 | 接续金具-异型并沟线夹,JBL-50-240 | 接续金具-异型并沟线夹-型号:JBL-50-240 | 付 | 16596 | 2025-12-31 | 2026-12-31 | 河北省承德市 | 买方指定仓库地面交货 |  | G00M-500028227-00002 | 044013139500010 | 400260133600010 | 500028227 |  | 500028227-0043 | 是
0125AB-1407000-9999 | 包1 | NC100 | 国网冀北电力有限公司 | 国网冀北电力有限公司唐山供电公司 |  | 无电压等级 | 耐张线夹-螺栓型,NLL-2 | 耐张线夹-螺栓型-型号:NLL-2 | 付 | 1064 | 2025-12-31 | 2026-12-31 | 河北省唐山市 | 买方指定仓库地面交货 |  | G00M-500020291-00002 | 044013054400010 | 400260070100010 | 500020291 |  | 500020291-0015 | 是
0125AB-1407000-9999 | 包1 | NC100 | 国网冀北电力有限公司 | 国网冀北电力有限公司廊坊供电公司 |  | 无电压等级 | 设备线夹-螺栓型设备线夹,SLG-2B | 设备线夹-螺栓型设备线夹-型号:SLG-2B | 付 | 14 | 2025-12-31 | 2026-12-31 | 河北省廊坊市 | 买方指定仓库地面交货 |  | G00M-500020825-00002 | 044013146600010 | 400260139400010 | 500020825 |  | 500020825-0014 | 是
0125AB-1407000-9999 | 包1 | NC100 | 国网冀北电力有限公司 | 国网冀北电力有限公司秦皇岛供电公司 |  | 无电压等级 | 联结金具-U型挂环,U-25 | 联结金具-U型挂环-型号:U-25 | 只 | 469 | 2025-12-31 | 2026-12-31 | 河北省秦皇岛市 | 买方指定仓库地面交货 |  | G00M-500028043-00004 | 044013152000010 | 400260142900010 | 500028043 |  | 500028043-0036 | 是
0125AB-1407000-9999 | 包1 | NC100 | 国网冀北电力有限公司 | 国网冀北电力有限公司唐山供电公司 |  | 无电压等级 | 接续金具-接地线夹,JDL-50-240 | 接续金具-接地线夹-型号:JDL-50-240 | 付 | 3536 | 2025-12-31 | 2026-12-31 | 河北省唐山市 | 买方指定仓库地面交货 |  | G00M-500058163-00004 | 044013160100010 | 400260147100010 | 500058163 |  | 500058163-0046 | 是
0125AB-1407000-9999 | 包1 | NC100 | 国网冀北电力有限公司 | 国网冀北电力有限公司承德供电公司 |  | 无电压等级 | 设备线夹-螺栓型设备线夹,SLG-1B | 设备线夹-螺栓型设备线夹-型号:SLG-1B | 付 | 21 | 2025-12-31 | 2026-12-31 | 河北省承德市 | 买方指定仓库地面交货 |  | G00M-500020824-00002 | 044013138600010 | 400260132700010 | 500020824 |  | 500020824-0011 | 是
0125AB-1407000-9999 | 包1 | NC100 | 国网冀北电力有限公司 | 国网冀北电力有限公司秦皇岛供电公司 |  | 无电压等级 | 联结金具-球头挂环,Q-7 | 联结金具-球头挂环-型号:Q-7 | 只 | 392 | 2025-12-31 | 2026-12-31 | 河北省秦皇岛市 | 买方指定仓库地面交货 |  | G00M-500020354-00002 | 044013152600010 | 400260143500010 | 500020354 |  | 500020354-0012 | 是
0125AB-1407000-9999 | 包1 | NC100 | 国网冀北电力有限公司 | 国网冀北电力有限公司秦皇岛供电公司 |  | 无电压等级 | 接续金具-接地线夹,JDL-50-240 | 接续金具-接地线夹-型号:JDL-50-240 | 付 | 1049 | 2025-12-31 | 2026-12-31 | 河北省秦皇岛市 | 买方指定仓库地面交货 |  | G00M-500058163-00004 | 044013149400010 | 400260141100010 | 500058163 |  | 500058163-0046 | 是
0125AB-1407000-9999 | 包1 | NC100 | 国网冀北电力有限公司 | 国网冀北电力有限公司承德供电公司 |  | 无电压等级 | 耐张线夹-楔型绝缘,NXL-2 | 耐张线夹-楔型绝缘-型号:NXL-2 | 付 | 103 | 2025-12-31 | 2026-12-31 | 河北省承德市 | 买方指定仓库地面交货 |  | G00M-500056047-00002 | 044013140100010 | 400260134100010 | 500056047 |  | 500056047-0034 | 是
0125AB-1407000-9999 | 包1 | NC100 | 国网冀北电力有限公司 | 国网冀北电力有限公司廊坊供电公司 |  | 无电压等级 | 耐张线夹-螺栓型,NLL-3 | 耐张线夹-螺栓型-型号:NLL-3 | 付 | 984 | 2025-12-31 | 2026-12-31 | 河北省廊坊市 | 买方指定仓库地面交货 |  | G00M-500020292-00003 | 044013134300010 | 400260128400010 | 500020292 |  | 500020292-0050 | 是
0125AB-1407000-9999 | 包1 | NC100 | 国网冀北电力有限公司 | 国网冀北电力有限公司承德供电公司 |  | 无电压等级 | 拉线金具-U型挂环,UL-16 | 拉线金具-U型挂环-型号:UL-16 | 付 | 48 | 2025-12-31 | 2026-12-31 | 河北省承德市 | 买方指定仓库地面交货 |  | G00M-500020754-00002 | 044013138400010 | 400260132500010 | 500020754 |  | 500020754-0033 | 是
0125AB-1407000-9999 | 包1 | NC100 | 国网冀北电力有限公司 | 国网冀北电力有限公司承德供电公司 |  | 无电压等级 | 设备线夹-螺栓型设备线夹,SLG-3B | 设备线夹-螺栓型设备线夹-型号:SLG-3B | 付 | 83 | 2025-12-31 | 2026-12-31 | 河北省承德市 | 买方指定仓库地面交货 |  | G00M-500020823-00002 | 044013138500010 | 400260132600010 | 500020823 |  | 500020823-0013 | 是
0125AB-1407000-9999 | 包1 | NC100 | 国网冀北电力有限公司 | 国网冀北电力有限公司廊坊供电公司 |  | 无电压等级 | 接续金具-异型并沟线夹,JBL-16-120 | 接续金具-异型并沟线夹-型号:JBL-16-120 | 付 | 4720 | 2025-12-31 | 2026-12-31 | 河北省廊坊市 | 买方指定仓库地面交货 |  | G00M-500028226-00002 | 044013145800010 | 400260138700010 | 500028226 |  | 500028226-0043 | 是
0125AB-1407000-9999 | 包1 | NC100 | 国网冀北电力有限公司 | 国网冀北电力有限公司张家口供电公司 |  | 无电压等级 | 设备线夹-螺栓型设备线夹,SLG-1B | 设备线夹-螺栓型设备线夹-型号:SLG-1B | 付 | 468 | 2025-12-31 | 2026-12-31 | 河北省张家口市 | 买方指定仓库地面交货 |  | G00M-500020824-00002 | 044013142500010 | 400260135600010 | 500020824 |  | 500020824-0011 | 是
0125AB-1407000-9999 | 包1 | NC100 | 国网冀北电力有限公司 | 国网冀北电力有限公司承德供电公司 |  | 无电压等级 | 接续金具-绝缘穿刺接地线夹,10kV,240mm2,16mm2 | 接续金具-绝缘穿刺接地线夹-电压等级:10kV,主线截面积mm2:240mm2,支线截面积mm2:16mm2 | 付 | 590 | 2025-12-31 | 2026-12-31 | 河北省承德市 | 买方指定仓库地面交货 |  | G00M-500032474-00003 | 044013140000010 | 400260134000010 | 500032474 |  | 500032474-0033 | 是
0125AB-1407000-9999 | 包1 | NC100 | 国网冀北电力有限公司 | 国网冀北电力有限公司承德供电公司 |  | 无电压等级 | 拉线金具-锲型线夹,NX-2 | 拉线金具-锲型线夹-型号:NX-2 | 付 | 33980 | 2025-12-31 | 2026-12-31 | 河北省承德市 | 买方指定仓库地面交货 |  | 9906-500020383-00004 | 044013141400010 | 400260134900010 | 500029689 |  |  | 是
0125AB-1407000-9999 | 包1 | NC100 | 国网冀北电力有限公司 | 国网冀北电力有限公司张家口供电公司 |  | 无电压等级 | 耐张线夹-楔型绝缘,NXL-4 | 耐张线夹-楔型绝缘-型号:NXL-4 | 付 | 347 | 2025-12-31 | 2026-12-31 | 河北省张家口市 | 买方指定仓库地面交货 |  | G00M-500083335-00002 | 044013144300010 | 400260137300010 | 500083335 |  | 500083335-0028 | 是
0125AB-1407000-9999 | 包1 | NC100 | 国网冀北电力有限公司 | 国网冀北电力有限公司秦皇岛供电公司 |  | 无电压等级 | 耐张线夹-螺栓型,NLL-3 | 耐张线夹-螺栓型-型号:NLL-3 | 付 | 235 | 2025-12-31 | 2026-12-31 | 河北省秦皇岛市 | 买方指定仓库地面交货 |  | G00M-500020292-00003 | 044013153300010 | 400260144200010 | 500020292 |  | 500020292-0050 | 是
0125AB-1407000-9999 | 包1 | NC100 | 国网冀北电力有限公司 | 国网冀北电力有限公司张家口供电公司 |  | 无电压等级 | 接续金具-异型并沟线夹,JBL-50-240 | 接续金具-异型并沟线夹-型号:JBL-50-240 | 付 | 14196 | 2025-12-31 | 2026-12-31 | 河北省张家口市 | 买方指定仓库地面交货 |  | G00M-500028227-00002 | 044013143500010 | 400260136600010 | 500028227 |  | 500028227-0043 | 是
0125AB-1407000-9999 | 包1 | NC100 | 国网冀北电力有限公司 | 国网冀北电力有限公司承德供电公司 |  | 无电压等级 | 联结金具-球头挂环,QP-10 | 联结金具-球头挂环-型号:QP-10 | 只 | 21 | 2025-12-31 | 2026-12-31 | 河北省承德市 | 买方指定仓库地面交货 |  | G00M-500028022-00001 | 044013139000010 | 400260133100010 | 500028022 |  | 500028022-0013 | 是
0125AB-1407000-9999 | 包1 | NC100 | 国网冀北电力有限公司 | 国网冀北电力有限公司秦皇岛供电公司 |  | 无电压等级 | 联结金具-平行挂板,PD-12 | 联结金具-平行挂板-型号:PD-12 | 只 | 453 | 2025-12-31 | 2026-12-31 | 河北省秦皇岛市 | 买方指定仓库地面交货 |  | G00M-500020418-00003 | 044013152500010 | 400260143400010 | 500020418 |  | 500020418-0051 | 是
0125AB-1407000-9999 | 包1 | NC100 | 国网冀北电力有限公司 | 国网冀北电力有限公司承德供电公司 |  | 无电压等级 | 联结金具-球头挂环,QP-7 | 联结金具-球头挂环-型号:QP-7 | 只 | 17619 | 2025-12-31 | 2026-12-31 | 河北省承德市 | 买方指定仓库地面交货 |  | 9906-500020383-00004 | 044013137400010 | 400260131500010 | 500020353 |  |  | 是
0125AB-1407000-9999 | 包1 | NC100 | 国网冀北电力有限公司 | 国网冀北电力有限公司承德供电公司 |  | 无电压等级 | 接续金具-异型并沟线夹,JBL-16-120 | 接续金具-异型并沟线夹-型号:JBL-16-120 | 付 | 5863 | 2025-12-31 | 2026-12-31 | 河北省承德市 | 买方指定仓库地面交货 |  | G00M-500028226-00002 | 044013139400010 | 400260133500010 | 500028226 |  | 500028226-0043 | 是
0125AB-1407000-9999 | 包1 | NC100 | 国网冀北电力有限公司 | 国网冀北电力有限公司廊坊供电公司 |  | 无电压等级 | 耐张线夹-螺栓型,NLL-2 | 耐张线夹-螺栓型-型号:NLL-2 | 付 | 370 | 2025-12-31 | 2026-12-31 | 河北省廊坊市 | 买方指定仓库地面交货 |  | G00M-500020291-00002 | 044013134200010 | 400260128300010 | 500020291 |  | 500020291-0015 | 是
0125AB-1407000-9999 | 包1 | NC100 | 国网冀北电力有限公司 | 国网冀北电力有限公司承德供电公司 |  | 无电压等级 | 设备线夹-螺栓型设备线夹,SLG-2B | 设备线夹-螺栓型设备线夹-型号:SLG-2B | 付 | 395 | 2025-12-31 | 2026-12-31 | 河北省承德市 | 买方指定仓库地面交货 |  | G00M-500020825-00002 | 044013138700010 | 400260132800010 | 500020825 |  | 500020825-0014 | 是
0125AB-1407000-9999 | 包1 | NC100 | 国网冀北电力有限公司 | 国网冀北电力有限公司承德供电公司 |  | 无电压等级 | 接续金具-绝缘穿刺线夹,JBC10-6 | 接续金具-绝缘穿刺线夹-型号:JBC10-6 | 付 | 40 | 2025-12-31 | 2026-12-31 | 河北省承德市 | 买方指定仓库地面交货 |  | G00M-500129329-00002 | 044013140800010 | 400260134800010 | 500129329 |  | 500129329-0022 | 是
0125AB-1407000-9999 | 包1 | NC100 | 国网冀北电力有限公司 | 国网冀北电力有限公司唐山供电公司 |  | 无电压等级 | 接续金具-异型并沟线夹,JBL-50-240 | 接续金具-异型并沟线夹-型号:JBL-50-240 | 付 | 13097 | 2025-12-31 | 2026-12-31 | 河北省唐山市 | 买方指定仓库地面交货 |  | G00M-500028227-00002 | 044013159900010 | 400260146900010 | 500028227 |  | 500028227-0043 | 是
0125AB-1407000-9999 | 包1 | NC100 | 国网冀北电力有限公司 | 国网冀北电力有限公司张家口供电公司 |  | 无电压等级 | 接续金具-接地线夹,JDL-50-240 | 接续金具-接地线夹-型号:JDL-50-240 | 付 | 4149 | 2025-12-31 | 2026-12-31 | 河北省张家口市 | 买方指定仓库地面交货 |  | G00M-500058163-00004 | 044013144200010 | 400260137200010 | 500058163 |  | 500058163-0046 | 是
0125AB-1407000-9999 | 包1 | NC100 | 国网冀北电力有限公司 | 国网冀北电力有限公司承德供电公司 |  | 无电压等级 | 接续金具-接地线夹,JDL-50-240 | 接续金具-接地线夹-型号:JDL-50-240 | 付 | 243 | 2025-12-31 | 2026-12-31 | 河北省承德市 | 买方指定仓库地面交货 |  | G00M-500058163-00003 | 044013140200010 | 400260134200010 | 500058163 |  | 500058163-0015 | 是
0125AB-1407000-9999 | 包1 | NC100 | 国网冀北电力有限公司 | 国网冀北电力有限公司秦皇岛供电公司 |  | 无电压等级 | 悬垂线夹-回转型,XGU-4 | 悬垂线夹-回转型-型号:XGU-4 | 付 | 3 | 2025-12-31 | 2026-12-31 | 河北省秦皇岛市 | 买方指定仓库地面交货 |  | G00M-500020178-00001 | 044013154700010 | 400260145600010 | 500020178 |  | 500020178-0015 | 是
0125AB-1407000-9999 | 包1 | NC100 | 国网冀北电力有限公司 | 国网冀北电力有限公司廊坊供电公司 |  | 无电压等级 | 设备线夹-螺栓型设备线夹,SLG-4B | 设备线夹-螺栓型设备线夹-型号:SLG-4B | 付 | 5 | 2025-12-31 | 2026-12-31 | 河北省廊坊市 | 买方指定仓库地面交货 |  | G00M-500020827-00002 | 044013146700010 | 400260139500010 | 500020827 |  | 500020827-0015 | 是
0125AB-1407000-9999 | 包1 | NC100 | 国网冀北电力有限公司 | 国网冀北电力有限公司承德供电公司 |  | 无电压等级 | 设备线夹-螺栓型设备线夹,SLG-4B | 设备线夹-螺栓型设备线夹-型号:SLG-4B | 付 | 134 | 2025-12-31 | 2026-12-31 | 河北省承德市 | 买方指定仓库地面交货 |  | G00M-500020827-00002 | 044013138800010 | 400260132900010 | 500020827 |  | 500020827-0015 | 是
0125AB-1407000-9999 | 包1 | NC100 | 国网冀北电力有限公司 | 国网冀北电力有限公司张家口供电公司 |  | 无电压等级 | 耐张线夹-楔型绝缘,NXL-2 | 耐张线夹-楔型绝缘-型号:NXL-2 | 付 | 716 | 2025-12-31 | 2026-12-31 | 河北省张家口市 | 买方指定仓库地面交货 |  | G00M-500056047-00002 | 044013144100010 | 400260137100010 | 500056047 |  | 500056047-0034 | 是
0125AB-1407000-9999 | 包1 | NC100 | 国网冀北电力有限公司 | 国网冀北电力有限公司唐山供电公司 |  | 无电压等级 | 联结金具-碗头挂板,WS-7 | 联结金具-碗头挂板-型号:WS-7 | 只 | 2 | 2025-12-31 | 2026-12-31 | 河北省唐山市 | 买方指定仓库地面交货 |  | G00M-500020370-00003 | 044013054900010 | 400260070600010 | 500020370 |  | 500020370-0024 | 是
0125AB-1407000-9999 | 包1 | NC100 | 国网冀北电力有限公司 | 国网冀北电力有限公司张家口供电公司 |  | 无电压等级 | 设备线夹-压缩型设备线夹,SY-50A | 设备线夹-压缩型设备线夹-型号:SY-50A | 付 | 353 | 2025-12-31 | 2026-12-31 | 河北省张家口市 | 买方指定仓库地面交货 |  | 9906-500020383-00004 | 044013143600010 | 400260136700010 | 500032496 |  |  | 是
0125AB-1407000-9999 | 包1 | NC100 | 国网冀北电力有限公司 | 国网冀北电力有限公司廊坊供电公司 |  | 无电压等级 | 接续金具-绝缘穿刺线夹,JBC10-5 | 接续金具-绝缘穿刺线夹-型号:JBC10-5 | 付 | 16 | 2025-12-31 | 2026-12-31 | 河北省廊坊市 | 买方指定仓库地面交货 |  | G00M-500129330-00003 | 044013146200010 | 400260139100010 | 500129330 |  | 500129330-0020 | 是
0125AB-1407000-9999 | 包1 | NC100 | 国网冀北电力有限公司 | 国网冀北电力有限公司秦皇岛供电公司 |  | 无电压等级 | 耐张线夹-螺栓型,NLL-2 | 耐张线夹-螺栓型-型号:NLL-2 | 付 | 437 | 2025-12-31 | 2026-12-31 | 河北省秦皇岛市 | 买方指定仓库地面交货 |  | G00M-500020291-00002 | 044013153200010 | 400260144100010 | 500020291 |  | 500020291-0015 | 是
0125AB-1407000-9999 | 包1 | NC100 | 国网冀北电力有限公司 | 国网冀北电力有限公司张家口供电公司 |  | 无电压等级 | 拉线金具-锲型线夹,NX-3 | 拉线金具-锲型线夹-型号:NX-3 | 付 | 2791 | 2025-12-31 | 2026-12-31 | 河北省张家口市 | 买方指定仓库地面交货 |  | 9906-500020383-00004 | 044013148000010 | 400260140800010 | 500029691 |  |  | 是
0125AB-1407000-9999 | 包1 | NC100 | 国网冀北电力有限公司 | 国网冀北电力有限公司承德供电公司 |  | 无电压等级 | 耐张线夹-螺栓型,NLL-4 | 耐张线夹-螺栓型-型号:NLL-4 | 付 | 1537 | 2025-12-31 | 2026-12-31 | 河北省承德市 | 买方指定仓库地面交货 |  | G00M-500020293-00004 | 044013137300010 | 400260131400010 | 500020293 |  | 500020293-0048 | 是
0125AB-1407000-9999 | 包1 | NC100 | 国网冀北电力有限公司 | 国网冀北电力有限公司秦皇岛供电公司 |  | 无电压等级 | 联结金具-直角挂板,Z-7 | 联结金具-直角挂板-型号:Z-7 | 只 | 2743 | 2025-12-31 | 2026-12-31 | 河北省秦皇岛市 | 买方指定仓库地面交货 |  | G00M-500020399-00003 | 044013153100010 | 400260144000010 | 500020399 |  | 500020399-0073 | 是
0125AB-1407000-9999 | 包1 | NC100 | 国网冀北电力有限公司 | 国网冀北电力有限公司唐山供电公司 |  | 无电压等级 | 接续金具-楔型并沟线夹,JXD-6 | 接续金具-楔型并沟线夹-型号:JXD-6 | 付 | 744 | 2025-12-31 | 2026-12-31 | 河北省唐山市 | 买方指定仓库地面交货 |  | G00M-500129316-00002 | 044013160600010 | 400260147600010 | 500129316 |  | 500129316-0010 | 是
0125AB-1407000-9999 | 包1 | NC100 | 国网冀北电力有限公司 | 国网冀北电力有限公司廊坊供电公司 |  | 无电压等级 | 接续金具-异型并沟线夹,JBTL-16-120 | 接续金具-异型并沟线夹-型号:JBTL-16-120 | 付 | 1654 | 2025-12-31 | 2026-12-31 | 河北省廊坊市 | 买方指定仓库地面交货 |  | G00M-500028221-00002 | 044013145600010 | 400260138500010 | 500028221 |  | 500028221-0031 | 是
0125AB-1407000-9999 | 包1 | NC100 | 国网冀北电力有限公司 | 国网冀北电力有限公司秦皇岛供电公司 |  | 无电压等级 | 耐张线夹-楔型绝缘,NXL-4 | 耐张线夹-楔型绝缘-型号:NXL-4 | 付 | 485 | 2025-12-31 | 2026-12-31 | 河北省秦皇岛市 | 买方指定仓库地面交货 |  | G00M-500083335-00002 | 044013153700010 | 400260144600010 | 500083335 |  | 500083335-0028 | 是
0125AB-1407000-9999 | 包1 | NC100 | 国网冀北电力有限公司 | 国网冀北电力有限公司张家口供电公司 |  | 无电压等级 | 联结金具-平行挂板,P-10 | 联结金具-平行挂板-型号:P-10 | 只 | 135 | 2025-12-31 | 2026-12-31 | 河北省张家口市 | 买方指定仓库地面交货 |  | G00M-500026828-00002 | 044013142800010 | 400260135900010 | 500026828 |  | 500026828-0037 | 是
0125AB-1407000-9999 | 包1 | NC100 | 国网冀北电力有限公司 | 国网冀北电力有限公司承德供电公司 |  | 无电压等级 | 耐张线夹-楔型绝缘,NXL-4 | 耐张线夹-楔型绝缘-型号:NXL-4 | 付 | 16 | 2025-12-31 | 2026-12-31 | 河北省承德市 | 买方指定仓库地面交货 |  | G00M-500083335-00002 | 044013140400010 | 400260134400010 | 500083335 |  | 500083335-0028 | 是
0125AB-1407000-9999 | 包1 | NC100 | 国网冀北电力有限公司 | 国网冀北电力有限公司承德供电公司 |  | 无电压等级 | 拉线金具-U型挂环,UL-10 | 拉线金具-U型挂环-型号:UL-10 | 付 | 1 | 2025-12-31 | 2026-12-31 | 河北省承德市 | 买方指定仓库地面交货 |  | G00M-500029693-00002 | 044013139900010 | 400260133900010 | 500029693 |  | 500029693-0037 | 是
0125AB-1407000-9999 | 包1 | NC100 | 国网冀北电力有限公司 | 国网冀北电力有限公司廊坊供电公司 |  | 无电压等级 | 拉线金具-UT型线夹,NUT-3 | 拉线金具-UT型线夹-型号:NUT-3 | 付 | 87 | 2025-12-31 | 2026-12-31 | 河北省廊坊市 | 买方指定仓库地面交货 |  | 9906-500020383-00004 | 044013150800010 | 400260142000010 | 500020750 |  |  | 是
0125AB-1407000-9999 | 包1 | NC100 | 国网冀北电力有限公司 | 国网冀北电力有限公司秦皇岛供电公司 |  | 无电压等级 | 接续金具-异型并沟线夹,JBTL-50-240 | 接续金具-异型并沟线夹-型号:JBTL-50-240 | 付 | 1055 | 2025-12-31 | 2026-12-31 | 河北省秦皇岛市 | 买方指定仓库地面交货 |  | G00M-500028224-00002 | 044013151300010 | 400260142500010 | 500028224 |  | 500028224-0034 | 是
0125AB-1407000-9999 | 包1 | NC100 | 国网冀北电力有限公司 | 国网冀北电力有限公司廊坊供电公司 |  | 无电压等级 | 联结金具-平行挂板,PD-12 | 联结金具-平行挂板-型号:PD-12 | 只 | 591 | 2025-12-31 | 2026-12-31 | 河北省廊坊市 | 买方指定仓库地面交货 |  | G00M-500020418-00003 | 044013145400010 | 400260138300010 | 500020418 |  | 500020418-0051 | 是
0125AB-1407000-9999 | 包1 | NC100 | 国网冀北电力有限公司 | 国网冀北电力有限公司秦皇岛供电公司 |  | 无电压等级 | 联结金具-U型挂环,U-16 | 联结金具-U型挂环-型号:U-16 | 只 | 659 | 2025-12-31 | 2026-12-31 | 河北省秦皇岛市 | 买方指定仓库地面交货 |  | G00M-500026594-00003 | 044013151900010 | 400260142800010 | 500026594 |  | 500026594-0088 | 是
0125AB-1407000-9999 | 包1 | NC100 | 国网冀北电力有限公司 | 国网冀北电力有限公司秦皇岛供电公司 |  | 无电压等级 | 拉线金具-锲型线夹,NX-3 | 拉线金具-锲型线夹-型号:NX-3 | 付 | 446 | 2025-12-31 | 2026-12-31 | 河北省秦皇岛市 | 买方指定仓库地面交货 |  | 9906-500020383-00004 | 044013155000010 | 400260145900010 | 500029691 |  |  | 是
0125AB-1407000-9999 | 包1 | NC100 | 国网冀北电力有限公司 | 国网冀北电力有限公司廊坊供电公司 |  | 无电压等级 | 联结金具-平行挂板,PS-7 | 联结金具-平行挂板-型号:PS-7 | 只 | 612 | 2025-12-31 | 2026-12-31 | 河北省廊坊市 | 买方指定仓库地面交货 |  | G00M-500028085-00002 | 044013145500010 | 400260138400010 | 500028085 |  | 500028085-0044 | 是
0125AB-1407000-9999 | 包1 | NC100 | 国网冀北电力有限公司 | 国网冀北电力有限公司承德供电公司 |  | 无电压等级 | 联结金具-平行挂板,PD-12 | 联结金具-平行挂板-型号:PD-12 | 只 | 8128 | 2025-12-31 | 2026-12-31 | 河北省承德市 | 买方指定仓库地面交货 |  | G00M-500020418-00003 | 044013138000010 | 400260132100010 | 500020418 |  | 500020418-0051 | 是
0125AB-1407000-9999 | 包1 | NC100 | 国网冀北电力有限公司 | 国网冀北电力有限公司秦皇岛供电公司 |  | 无电压等级 | 联结金具-平行挂板,PS-7 | 联结金具-平行挂板-型号:PS-7 | 只 | 624 | 2025-12-31 | 2026-12-31 | 河北省秦皇岛市 | 买方指定仓库地面交货 |  | G00M-500028085-00002 | 044013149300010 | 400260141000010 | 500028085 |  | 500028085-0044 | 是
0125AB-1407000-9999 | 包1 | NC100 | 国网冀北电力有限公司 | 国网冀北电力有限公司唐山供电公司 |  | 无电压等级 | 联结金具-平行挂板,P-12 | 联结金具-平行挂板-型号:P-12 | 只 | 6 | 2025-12-31 | 2026-12-31 | 河北省唐山市 | 买方指定仓库地面交货 |  | G00M-500028088-00003 | 044013159500010 | 400260146500010 | 500028088 |  | 500028088-0035 | 是
0125AB-1407000-9999 | 包1 | NC100 | 国网冀北电力有限公司 | 国网冀北电力有限公司承德供电公司 |  | 无电压等级 | 耐张线夹-螺栓型,NLL-1 | 耐张线夹-螺栓型-型号:NLL-1 | 付 | 22 | 2025-12-31 | 2026-12-31 | 河北省承德市 | 买方指定仓库地面交货 |  | G00M-500020290-00001 | 044013137000010 | 400260131100010 | 500020290 |  | 500020290-0012 | 是
0125AB-1407000-9999 | 包1 | NC100 | 国网冀北电力有限公司 | 国网冀北电力有限公司张家口供电公司 |  | 无电压等级 | 联结金具-平行挂板,PD-10 | 联结金具-平行挂板-型号:PD-10 | 只 | 755 | 2025-12-31 | 2026-12-31 | 河北省张家口市 | 买方指定仓库地面交货 |  | G00M-500020417-00002 | 044013142100010 | 400260135200010 | 500020417 |  | 500020417-0033 | 是
0125AB-1407000-9999 | 包1 | NC100 | 国网冀北电力有限公司 | 国网冀北电力有限公司廊坊供电公司 |  | 无电压等级 | 接续金具-异型并沟线夹,JBTL-50-240 | 接续金具-异型并沟线夹-型号:JBTL-50-240 | 付 | 8 | 2025-12-31 | 2026-12-31 | 河北省廊坊市 | 买方指定仓库地面交货 |  | G00M-500028224-00002 | 044013145700010 | 400260138600010 | 500028224 |  | 500028224-0034 | 是
0125AB-1407000-9999 | 包1 | NC100 | 国网冀北电力有限公司 | 国网冀北电力有限公司秦皇岛供电公司 |  | 无电压等级 | 接续金具-楔型并沟线夹,JXD-6 | 接续金具-楔型并沟线夹-型号:JXD-6 | 付 | 862 | 2025-12-31 | 2026-12-31 | 河北省秦皇岛市 | 买方指定仓库地面交货 |  | G00M-500129316-00002 | 044013149900010 | 400260141600010 | 500129316 |  | 500129316-0010 | 是
0125AB-1407000-9999 | 包1 | NC100 | 国网冀北电力有限公司 | 国网冀北电力有限公司廊坊供电公司 |  | 无电压等级 | 联结金具-碗头挂板,W-7B | 联结金具-碗头挂板-型号:W-7B | 只 | 741 | 2025-12-31 | 2026-12-31 | 河北省廊坊市 | 买方指定仓库地面交货 |  | 9906-500020383-00004 | 044013162000010 | 400260148500010 | 500020369 |  |  | 是
0125AB-1407000-9999 | 包1 | NC100 | 国网冀北电力有限公司 | 国网冀北电力有限公司唐山供电公司 |  | 无电压等级 | 拉线金具-U型挂环,UL-25 | 拉线金具-U型挂环-型号:UL-25 | 付 | 841 | 2025-12-31 | 2026-12-31 | 河北省唐山市 | 买方指定仓库地面交货 |  | G00M-500028313-00002 | 044013160400010 | 400260147400010 | 500028313 |  | 500028313-0036 | 是
0125AB-1407000-9999 | 包1 | NC100 | 国网冀北电力有限公司 | 国网冀北电力有限公司秦皇岛供电公司 |  | 无电压等级 | 接续金具-异型并沟线夹,JBL-50-240 | 接续金具-异型并沟线夹-型号:JBL-50-240 | 付 | 1726 | 2025-12-31 | 2026-12-31 | 河北省秦皇岛市 | 买方指定仓库地面交货 |  | G00M-500028227-00002 | 044013151100010 | 400260142300010 | 500028227 |  | 500028227-0043 | 是
0125AB-1407000-9999 | 包1 | NC100 | 国网冀北电力有限公司 | 国网冀北电力有限公司廊坊供电公司 |  | 无电压等级 | 拉线金具-锲型线夹,NX-3 | 拉线金具-锲型线夹-型号:NX-3 | 付 | 260 | 2025-12-31 | 2026-12-31 | 河北省廊坊市 | 买方指定仓库地面交货 |  | 9906-500020383-00004 | 044013150900010 | 400260142100010 | 500029691 |  |  | 是
0125AB-1407000-9999 | 包1 | NC100 | 国网冀北电力有限公司 | 国网冀北电力有限公司张家口供电公司 |  | 无电压等级 | 拉线金具-UT型线夹,NUT-3 | 拉线金具-UT型线夹-型号:NUT-3 | 付 | 1024 | 2025-12-31 | 2026-12-31 | 河北省张家口市 | 买方指定仓库地面交货 |  | 9906-500020383-00004 | 044013144800010 | 400260137700010 | 500020750 |  |  | 是
0125AB-1407000-9999 | 包1 | NC100 | 国网冀北电力有限公司 | 国网冀北电力有限公司承德供电公司 |  | 无电压等级 | 耐张线夹-螺栓型,NLL-3 | 耐张线夹-螺栓型-型号:NLL-3 | 付 | 3867 | 2025-12-31 | 2026-12-31 | 河北省承德市 | 买方指定仓库地面交货 |  | G00M-500020292-00003 | 044013137200010 | 400260131300010 | 500020292 |  | 500020292-0050 | 是
0125AB-1407000-9999 | 包1 | NC100 | 国网冀北电力有限公司 | 国网冀北电力有限公司秦皇岛供电公司 |  | 无电压等级 | 联结金具-碗头挂板,WS-7 | 联结金具-碗头挂板-型号:WS-7 | 只 | 698 | 2025-12-31 | 2026-12-31 | 河北省秦皇岛市 | 买方指定仓库地面交货 |  | G00M-500020370-00003 | 044013153000010 | 400260143900010 | 500020370 |  | 500020370-0024 | 是
0125AB-1407000-9999 | 包1 | NC100 | 国网冀北电力有限公司 | 国网冀北电力有限公司唐山供电公司 |  | 无电压等级 | 接续金具-异型并沟线夹,JBTL-50-240 | 接续金具-异型并沟线夹-型号:JBTL-50-240 | 付 | 248 | 2025-12-31 | 2026-12-31 | 河北省唐山市 | 买方指定仓库地面交货 |  | G00M-500028224-00002 | 044013159700010 | 400260146700010 | 500028224 |  | 500028224-0034 | 是
0125AB-1407000-9999 | 包1 | NC100 | 国网冀北电力有限公司 | 国网冀北电力有限公司张家口供电公司 |  | 无电压等级 | 联结金具-碗头挂板,W-7B | 联结金具-碗头挂板-型号:W-7B | 只 | 10338 | 2025-12-31 | 2026-12-31 | 河北省张家口市 | 买方指定仓库地面交货 |  | 9906-500020383-00004 | 044013148100010 | 400260140900010 | 500020369 |  |  | 是
0125AB-1407000-9999 | 包1 | NC100 | 国网冀北电力有限公司 | 国网冀北电力有限公司秦皇岛供电公司 |  | 无电压等级 | 拉线金具-U型挂环,UL-25 | 拉线金具-U型挂环-型号:UL-25 | 付 | 670 | 2025-12-31 | 2026-12-31 | 河北省秦皇岛市 | 买方指定仓库地面交货 |  | G00M-500028313-00002 | 044013151600010 | 400260142700010 | 500028313 |  | 500028313-0036 | 是
0125AB-1407000-9999 | 包1 | NC100 | 国网冀北电力有限公司 | 国网冀北电力有限公司张家口供电公司 |  | 无电压等级 | 拉线金具-UT型线夹,NUT-2 | 拉线金具-UT型线夹-型号:NUT-2 | 付 | 2056 | 2025-12-31 | 2026-12-31 | 河北省张家口市 | 买方指定仓库地面交货 |  | 9906-500020383-00004 | 044013144700010 | 400260137600010 | 500020749 |  |  | 是
0125AB-1407000-9999 | 包1 | NC100 | 国网冀北电力有限公司 | 国网冀北电力有限公司唐山供电公司 |  | 无电压等级 | 联结金具-U型挂环,U-25 | 联结金具-U型挂环-型号:U-25 | 只 | 1 | 2025-12-31 | 2026-12-31 | 河北省唐山市 | 买方指定仓库地面交货 |  | G00M-500028043-00004 | 044013159200010 | 400260146200010 | 500028043 |  | 500028043-0036 | 是
0125AB-1407000-9999 | 包1 | NC100 | 国网冀北电力有限公司 | 国网冀北电力有限公司张家口供电公司 |  | 无电压等级 | 设备线夹-螺栓型设备线夹,SLG-2B | 设备线夹-螺栓型设备线夹-型号:SLG-2B | 付 | 509 | 2025-12-31 | 2026-12-31 | 河北省张家口市 | 买方指定仓库地面交货 |  | G00M-500020825-00002 | 044013142600010 | 400260135700010 | 500020825 |  | 500020825-0014 | 是
0125AB-1407000-9999 | 包1 | NC100 | 国网冀北电力有限公司 | 国网冀北电力有限公司张家口供电公司 |  | 无电压等级 | 设备线夹-螺栓型设备线夹,SLG-3B | 设备线夹-螺栓型设备线夹-型号:SLG-3B | 付 | 730 | 2025-12-31 | 2026-12-31 | 河北省张家口市 | 买方指定仓库地面交货 |  | G00M-500020823-00002 | 044013142400010 | 400260135500010 | 500020823 |  | 500020823-0013 | 是
0125AB-1407000-9999 | 包1 | NC100 | 国网冀北电力有限公司 | 国网冀北电力有限公司张家口供电公司 |  | 无电压等级 | 耐张线夹-螺栓型,NLL-2 | 耐张线夹-螺栓型-型号:NLL-2 | 付 | 3020 | 2025-12-31 | 2026-12-31 | 河北省张家口市 | 买方指定仓库地面交货 |  | G00M-500020291-00002 | 044013136200010 | 400260130300010 | 500020291 |  | 500020291-0015 | 是
0125AB-1407000-9999 | 包1 | NC100 | 国网冀北电力有限公司 | 国网冀北电力有限公司廊坊供电公司 |  | 无电压等级 | 耐张线夹-楔型绝缘,NXL-2 | 耐张线夹-楔型绝缘-型号:NXL-2 | 付 | 530 | 2025-12-31 | 2026-12-31 | 河北省廊坊市 | 买方指定仓库地面交货 |  | G00M-500056047-00002 | 044013134600010 | 400260128700010 | 500056047 |  | 500056047-0034 | 是
0125AB-1407000-9999 | 包1 | NC100 | 国网冀北电力有限公司 | 国网冀北电力有限公司廊坊供电公司 |  | 无电压等级 | 联结金具-球头挂环,QP-7 | 联结金具-球头挂环-型号:QP-7 | 只 | 741 | 2025-12-31 | 2026-12-31 | 河北省廊坊市 | 买方指定仓库地面交货 |  | 9906-500020383-00004 | 044013134800010 | 400260128900010 | 500020353 |  |  | 是
0125AB-1407000-9999 | 包1 | NC100 | 国网冀北电力有限公司 | 国网冀北电力有限公司承德供电公司 |  | 无电压等级 | 拉线金具-U型挂环,UL-25 | 拉线金具-U型挂环-型号:UL-25 | 付 | 3349 | 2025-12-31 | 2026-12-31 | 河北省承德市 | 买方指定仓库地面交货 |  | G00M-500028313-00002 | 044013139600010 | 400260133700010 | 500028313 |  | 500028313-0036 | 是
0125AB-1407000-9999 | 包1 | NC100 | 国网冀北电力有限公司 | 国网冀北电力有限公司唐山供电公司 |  | 无电压等级 | 拉线金具-UT型线夹,NUT-2 | 拉线金具-UT型线夹-型号:NUT-2 | 付 | 193 | 2025-12-31 | 2026-12-31 | 河北省唐山市 | 买方指定仓库地面交货 |  | 9906-500020383-00004 | 044013160300010 | 400260147300010 | 500020749 |  |  | 是
0125AB-1407000-9999 | 包1 | NC100 | 国网冀北电力有限公司 | 国网冀北电力有限公司唐山供电公司 |  | 无电压等级 | 联结金具-碗头挂板,W-7B | 联结金具-碗头挂板-型号:W-7B | 只 | 1131 | 2025-12-31 | 2026-12-31 | 河北省唐山市 | 买方指定仓库地面交货 |  | 9906-500020383-00004 | 044013054800010 | 400260070500010 | 500020369 |  |  | 是
0125AB-1407000-9999 | 包1 | NC100 | 国网冀北电力有限公司 | 国网冀北电力有限公司承德供电公司 |  | 无电压等级 | 保护金具-防振锤,FDZ-3 | 保护金具-防振锤-型号:FDZ-3 | 付 | 2 | 2025-12-31 | 2026-12-31 | 河北省承德市 | 买方指定仓库地面交货 |  | G00M-500020650-00002 | 044013138200010 | 400260132300010 | 500020650 |  | 500020650-0022 | 是
0125AB-1407000-9999 | 包1 | NC100 | 国网冀北电力有限公司 | 国网冀北电力有限公司廊坊供电公司 |  | 无电压等级 | 拉线金具-U型挂环,UL-25 | 拉线金具-U型挂环-型号:UL-25 | 付 | 167 | 2025-12-31 | 2026-12-31 | 河北省廊坊市 | 买方指定仓库地面交货 |  | G00M-500028313-00002 | 044013146500010 | 400260139300010 | 500028313 |  | 500028313-0036 | 是
0125AB-1407000-9999 | 包1 | NC100 | 国网冀北电力有限公司 | 国网冀北电力有限公司张家口供电公司 |  | 无电压等级 | 联结金具-平行挂板,PS-7 | 联结金具-平行挂板-型号:PS-7 | 只 | 966 | 2025-12-31 | 2026-12-31 | 河北省张家口市 | 买方指定仓库地面交货 |  | G00M-500028085-00002 | 044013144500010 | 400260137500010 | 500028085 |  | 500028085-0044 | 是
0125AB-1407000-9999 | 包1 | NC100 | 国网冀北电力有限公司 | 国网冀北电力有限公司张家口供电公司 |  | 无电压等级 | 拉线金具-U型挂环,UL-25 | 拉线金具-U型挂环-型号:UL-25 | 付 | 1533 | 2025-12-31 | 2026-12-31 | 河北省张家口市 | 买方指定仓库地面交货 |  | G00M-500028313-00002 | 044013143700010 | 400260136800010 | 500028313 |  | 500028313-0036 | 是
0125AB-1407000-9999 | 包1 | NC100 | 国网冀北电力有限公司 | 国网冀北电力有限公司廊坊供电公司 |  | 无电压等级 | 设备线夹-变压器线夹,M16 | 设备线夹-变压器线夹-规格:M16 | 付 | 1 | 2025-12-31 | 2026-12-31 | 河北省廊坊市 | 买方指定仓库地面交货 |  | G00M-500020842-00002 | 044013146800010 | 400260139600010 | 500020842 |  | 500020842-0035 | 是
0125AB-1407000-9999 | 包1 | NC100 | 国网冀北电力有限公司 | 国网冀北电力有限公司廊坊供电公司 |  | 无电压等级 | 接续金具-接地线夹,JDL-50-240 | 接续金具-接地线夹-型号:JDL-50-240 | 付 | 5141 | 2025-12-31 | 2026-12-31 | 河北省廊坊市 | 买方指定仓库地面交货 |  | G00M-500058163-00004 | 044013146300010 | 400260139200010 | 500058163 |  | 500058163-0046 | 是
0125AB-1407000-9999 | 包1 | NC100 | 国网冀北电力有限公司 | 国网冀北电力有限公司承德供电公司 |  | 无电压等级 | 耐张线夹-螺栓型,NLL-2 | 耐张线夹-螺栓型-型号:NLL-2 | 付 | 11984 | 2025-12-31 | 2026-12-31 | 河北省承德市 | 买方指定仓库地面交货 |  | G00M-500020291-00002 | 044013137100010 | 400260131200010 | 500020291 |  | 500020291-0015 | 是
0125AB-1407000-9999 | 包1 | NC100 | 国网冀北电力有限公司 | 国网冀北电力有限公司承德供电公司 |  | 无电压等级 | 联结金具-平行挂板,P-12 | 联结金具-平行挂板-型号:P-12 | 只 | 18 | 2025-12-31 | 2026-12-31 | 河北省承德市 | 买方指定仓库地面交货 |  | G00M-500028088-00003 | 044013139200010 | 400260133300010 | 500028088 |  | 500028088-0035 | 是
0125AB-1407000-9999 | 包1 | NC100 | 国网冀北电力有限公司 | 国网冀北电力有限公司廊坊供电公司 |  | 无电压等级 | 设备线夹-变压器线夹,M20 | 设备线夹-变压器线夹-规格:M20 | 付 | 22 | 2025-12-31 | 2026-12-31 | 河北省廊坊市 | 买方指定仓库地面交货 |  | G00M-500020845-00002 | 044013146900010 | 400260139700010 | 500020845 |  | 500020845-0047 | 是
0125AB-1407000-9999 | 包1 | NC100 | 国网冀北电力有限公司 | 国网冀北电力有限公司张家口供电公司 |  | 无电压等级 | 联结金具-球头挂环,QP-7 | 联结金具-球头挂环-型号:QP-7 | 只 | 6778 | 2025-12-31 | 2026-12-31 | 河北省张家口市 | 买方指定仓库地面交货 |  | 9906-500020383-00004 | 044013136500010 | 400260130600010 | 500020353 |  |  | 是
0125AB-1407000-9999 | 包1 | NC100 | 国网冀北电力有限公司 | 国网冀北电力有限公司秦皇岛供电公司 |  | 无电压等级 | 耐张线夹-楔型绝缘,NXL-2 | 耐张线夹-楔型绝缘-型号:NXL-2 | 付 | 281 | 2025-12-31 | 2026-12-31 | 河北省秦皇岛市 | 买方指定仓库地面交货 |  | G00M-500056047-00002 | 044013153500010 | 400260144400010 | 500056047 |  | 500056047-0034 | 是
0125AB-1407000-9999 | 包1 | NC100 | 国网冀北电力有限公司 | 国网冀北电力有限公司廊坊供电公司 |  | 无电压等级 | 接续金具-绝缘穿刺线夹,JBC10-6 | 接续金具-绝缘穿刺线夹-型号:JBC10-6 | 付 | 62 | 2025-12-31 | 2026-12-31 | 河北省廊坊市 | 买方指定仓库地面交货 |  | G00M-500129329-00002 | 044013146100010 | 400260139000010 | 500129329 |  | 500129329-0022 | 是
0125AB-1407000-9999 | 包1 | NC100 | 国网冀北电力有限公司 | 国网冀北电力有限公司承德供电公司 |  | 无电压等级 | 联结金具-U型挂环,U-10 | 联结金具-U型挂环-型号:U-10 | 只 | 3122 | 2025-12-31 | 2026-12-31 | 河北省承德市 | 买方指定仓库地面交货 |  | G00M-500020382-00002 | 044013137500010 | 400260131600010 | 500020382 |  | 500020382-0070 | 是
0125AB-1407000-9999 | 包2 | NC200 | 国网冀北电力有限公司 | 国网冀北电力有限公司唐山供电公司 |  | 无电压等级 | 接续金具-异型并沟线夹,JBTL-16-120 | 接续金具-异型并沟线夹-型号:JBTL-16-120 | 付 | 199 | 2025-12-31 | 2026-12-31 | 河北省唐山市 | 买方指定仓库地面交货 |  | G00M-500028221-00002 | 044013159600010 | 400260146600010 | 500028221 |  | 500028221-0031 | 是
0125AB-1407000-9999 | 包2 | NC200 | 国网冀北电力有限公司 | 国网冀北电力有限公司唐山供电公司 |  | 无电压等级 | 接续金具-异型并沟线夹,JBL-16-120 | 接续金具-异型并沟线夹-型号:JBL-16-120 | 付 | 4553 | 2025-12-31 | 2026-12-31 | 河北省唐山市 | 买方指定仓库地面交货 |  | G00M-500028226-00002 | 044013159800010 | 400260146800010 | 500028226 |  | 500028226-0043 | 是
0125AB-1407000-9999 | 包2 | NC200 | 国网冀北电力有限公司 | 国网冀北电力有限公司唐山供电公司 |  | 无电压等级 | 接续金具-楔型并沟线夹,JXD-10 | 接续金具-楔型并沟线夹-型号:JXD-10 | 付 | 221 | 2025-12-31 | 2026-12-31 | 河北省唐山市 | 买方指定仓库地面交货 |  | G00M-500129318-00007 | 044013160700010 | 400260147700010 | 500129318 |  | 500129318-0050 | 是
0125AB-1407000-9999 | 包2 | NC200 | 国网冀北电力有限公司 | 国网冀北电力有限公司张家口供电公司 |  | 无电压等级 | 耐张线夹-楔型绝缘,NXL-3 | 耐张线夹-楔型绝缘-型号:NXL-3 | 付 | 1786 | 2025-12-31 | 2026-12-31 | 河北省张家口市 | 买方指定仓库地面交货 |  | G00M-500029525-00002 | 044013143800010 | 400260136900010 | 500029525 |  | 500029525-0035 | 是
0125AB-1407000-9999 | 包2 | NC200 | 国网冀北电力有限公司 | 国网冀北电力有限公司秦皇岛供电公司 |  | 无电压等级 | 联结金具-U型挂环,U-7 | 联结金具-U型挂环-型号:U-7 | 只 | 1 | 2025-12-31 | 2026-12-31 | 河北省秦皇岛市 | 买方指定仓库地面交货 |  | G00M-500020383-00002 | 044013152100010 | 400260143000010 | 500020383 |  | 500020383-0105 | 是
0125AB-1407000-9999 | 包2 | NC200 | 国网冀北电力有限公司 | 国网冀北电力有限公司承德供电公司 |  | 无电压等级 | 接续金具-楔型并沟线夹,JXD-3 | 接续金具-楔型并沟线夹-型号:JXD-3 | 付 | 3538 | 2025-12-31 | 2026-12-31 | 河北省承德市 | 买方指定仓库地面交货 |  | G00M-500129315-00003 | 044013140500010 | 400260134500010 | 500129315 |  | 500129315-0037 | 是
0125AB-1407000-9999 | 包2 | NC200 | 国网冀北电力有限公司 | 国网冀北电力有限公司廊坊供电公司 |  | 无电压等级 | 耐张线夹-楔型绝缘,NXL-3 | 耐张线夹-楔型绝缘-型号:NXL-3 | 付 | 854 | 2025-12-31 | 2026-12-31 | 河北省廊坊市 | 买方指定仓库地面交货 |  | G00M-500029525-00002 | 044013134500010 | 400260128600010 | 500029525 |  | 500029525-0035 | 是
0125AB-1407000-9999 | 包2 | NC200 | 国网冀北电力有限公司 | 国网冀北电力有限公司张家口供电公司 |  | 无电压等级 | 耐张线夹-螺栓型,NLL-4 | 耐张线夹-螺栓型-型号:NLL-4 | 付 | 2061 | 2025-12-31 | 2026-12-31 | 河北省张家口市 | 买方指定仓库地面交货 |  | G00M-500020293-00004 | 044013136400010 | 400260130500010 | 500020293 |  | 500020293-0048 | 是
0125AB-1407000-9999 | 包2 | NC200 | 国网冀北电力有限公司 | 国网冀北电力有限公司张家口供电公司 |  | 无电压等级 | 联结金具-U型挂环,U-25 | 联结金具-U型挂环-型号:U-25 | 只 | 443 | 2025-12-31 | 2026-12-31 | 河北省张家口市 | 买方指定仓库地面交货 |  | G00M-500028043-00004 | 044013142900010 | 400260136000010 | 500028043 |  | 500028043-0036 | 是
0125AB-1407000-9999 | 包2 | NC200 | 国网冀北电力有限公司 | 国网冀北电力有限公司秦皇岛供电公司 |  | 无电压等级 | 联结金具-碗头挂板,W-7 | 联结金具-碗头挂板-型号:W-7 | 只 | 261 | 2025-12-31 | 2026-12-31 | 河北省秦皇岛市 | 买方指定仓库地面交货 |  | G00M-500110151-00002 | 044013152800010 | 400260143700010 | 500110151 |  | 500110151-0029 | 是
0125AB-1407000-9999 | 包2 | NC200 | 国网冀北电力有限公司 | 国网冀北电力有限公司张家口供电公司 |  | 无电压等级 | 联结金具-球头挂环,Q-7 | 联结金具-球头挂环-型号:Q-7 | 只 | 4111 | 2025-12-31 | 2026-12-31 | 河北省张家口市 | 买方指定仓库地面交货 |  | G00M-500020354-00002 | 044013136600010 | 400260130700010 | 500020354 |  | 500020354-0012 | 是
0125AB-1407000-9999 | 包2 | NC200 | 国网冀北电力有限公司 | 国网冀北电力有限公司张家口供电公司 |  | 无电压等级 | 联结金具-平行挂板,PD-12 | 联结金具-平行挂板-型号:PD-12 | 只 | 2278 | 2025-12-31 | 2026-12-31 | 河北省张家口市 | 买方指定仓库地面交货 |  | G00M-500020418-00003 | 044013142200010 | 400260135300010 | 500020418 |  | 500020418-0051 | 是
0125AB-1407000-9999 | 包2 | NC200 | 国网冀北电力有限公司 | 国网冀北电力有限公司秦皇岛供电公司 |  | 无电压等级 | 拉线金具-锲型线夹,NX-2 | 拉线金具-锲型线夹-型号:NX-2 | 付 | 121 | 2025-12-31 | 2026-12-31 | 河北省秦皇岛市 | 买方指定仓库地面交货 |  | 9906-500020383-00004 | 044013154900010 | 400260145800010 | 500029689 |  |  | 是
0125AB-1407000-9999 | 包2 | NC200 | 国网冀北电力有限公司 | 国网冀北电力有限公司秦皇岛供电公司 |  | 无电压等级 | 联结金具-碗头挂板,W-7B | 联结金具-碗头挂板-型号:W-7B | 只 | 882 | 2025-12-31 | 2026-12-31 | 河北省秦皇岛市 | 买方指定仓库地面交货 |  | 9906-500020383-00004 | 044013152900010 | 400260143800010 | 500020369 |  |  | 是
0125AB-1407000-9999 | 包2 | NC200 | 国网冀北电力有限公司 | 国网冀北电力有限公司承德供电公司 |  | 无电压等级 | 联结金具-U型挂环,U-25 | 联结金具-U型挂环-型号:U-25 | 只 | 676 | 2025-12-31 | 2026-12-31 | 河北省承德市 | 买方指定仓库地面交货 |  | G00M-500028043-00004 | 044013139100010 | 400260133200010 | 500028043 |  | 500028043-0036 | 是
0125AB-1407000-9999 | 包2 | NC200 | 国网冀北电力有限公司 | 国网冀北电力有限公司廊坊供电公司 |  | 无电压等级 | 耐张线夹-螺栓型,NLL-1 | 耐张线夹-螺栓型-型号:NLL-1 | 付 | 54 | 2025-12-31 | 2026-12-31 | 河北省廊坊市 | 买方指定仓库地面交货 |  | G00M-500020290-00001 | 044013134100010 | 400260128200010 | 500020290 |  | 500020290-0012 | 是
0125AB-1407000-9999 | 包2 | NC200 | 国网冀北电力有限公司 | 国网冀北电力有限公司张家口供电公司 |  | 无电压等级 | 接续金具-异型并沟线夹,JBL-16-120 | 接续金具-异型并沟线夹-型号:JBL-16-120 | 付 | 3652 | 2025-12-31 | 2026-12-31 | 河北省张家口市 | 买方指定仓库地面交货 |  | G00M-500028226-00002 | 044013143400010 | 400260136500010 | 500028226 |  | 500028226-0043 | 是
0125AB-1407000-9999 | 包2 | NC200 | 国网冀北电力有限公司 | 国网冀北电力有限公司承德供电公司 |  | 无电压等级 | 接续金具-接地线夹,JDL-50-240 | 接续金具-接地线夹-型号:JDL-50-240 | 付 | 1926 | 2025-12-31 | 2026-12-31 | 河北省承德市 | 买方指定仓库地面交货 |  | G00M-500058163-00004 | 044013140300010 | 400260134300010 | 500058163 |  | 500058163-0046 | 是
0125AB-1407000-9999 | 包2 | NC200 | 国网冀北电力有限公司 | 国网冀北电力有限公司廊坊供电公司 |  | 无电压等级 | 拉线金具-锲型线夹,NX-2 | 拉线金具-锲型线夹-型号:NX-2 | 付 | 75 | 2025-12-31 | 2026-12-31 | 河北省廊坊市 | 买方指定仓库地面交货 |  | 9906-500020383-00004 | 044013150700010 | 400260141900010 | 500029689 |  |  | 是
0125AB-1407000-9999 | 包2 | NC200 | 国网冀北电力有限公司 | 国网冀北电力有限公司秦皇岛供电公司 |  | 无电压等级 | 耐张线夹-螺栓型,NLL-4 | 耐张线夹-螺栓型-型号:NLL-4 | 付 | 490 | 2025-12-31 | 2026-12-31 | 河北省秦皇岛市 | 买方指定仓库地面交货 |  | G00M-500020293-00004 | 044013153400010 | 400260144300010 | 500020293 |  | 500020293-0048 | 是
0125AB-1407000-9999 | 包2 | NC200 | 国网冀北电力有限公司 | 国网冀北电力有限公司张家口供电公司 |  | 无电压等级 | 接续金具-异型并沟线夹,JBTL-16-120 | 接续金具-异型并沟线夹-型号:JBTL-16-120 | 付 | 1170 | 2025-12-31 | 2026-12-31 | 河北省张家口市 | 买方指定仓库地面交货 |  | G00M-500028221-00002 | 044013143200010 | 400260136300010 | 500028221 |  | 500028221-0031 | 是
0125AB-1407000-9999 | 包2 | NC200 | 国网冀北电力有限公司 | 国网冀北电力有限公司承德供电公司 |  | 无电压等级 | 联结金具-U型挂环,U-7 | 联结金具-U型挂环-型号:U-7 | 只 | 609 | 2025-12-31 | 2026-12-31 | 河北省承德市 | 买方指定仓库地面交货 |  | G00M-500020383-00002 | 044013137600010 | 400260131700010 | 500020383 |  | 500020383-0105 | 是
0125AB-1407000-9999 | 包2 | NC200 | 国网冀北电力有限公司 | 国网冀北电力有限公司秦皇岛供电公司 |  | 无电压等级 | 联结金具-平行挂板,P-12 | 联结金具-平行挂板-型号:P-12 | 只 | 1 | 2025-12-31 | 2026-12-31 | 河北省秦皇岛市 | 买方指定仓库地面交货 |  | G00M-500028088-00003 | 044013152300010 | 400260143200010 | 500028088 |  | 500028088-0035 | 是
0125AB-1407000-9999 | 包2 | NC200 | 国网冀北电力有限公司 | 国网冀北电力有限公司唐山供电公司 |  | 无电压等级 | 拉线金具-UT型线夹,NUT-3 | 拉线金具-UT型线夹-型号:NUT-3 | 付 | 28 | 2025-12-31 | 2026-12-31 | 河北省唐山市 | 买方指定仓库地面交货 |  | 9906-500020383-00004 | 044013160300020 | 400260147300020 | 500020750 |  |  | 是
0125AB-1407000-9999 | 包2 | NC200 | 国网冀北电力有限公司 | 国网冀北电力有限公司廊坊供电公司 |  | 无电压等级 | 联结金具-直角挂板,Z-7 | 联结金具-直角挂板-型号:Z-7 | 只 | 7788 | 2025-12-31 | 2026-12-31 | 河北省廊坊市 | 买方指定仓库地面交货 |  | G00M-500020399-00003 | 044013145200010 | 400260138100010 | 500020399 |  | 500020399-0073 | 是
0125AB-1407000-9999 | 包2 | NC200 | 国网冀北电力有限公司 | 国网冀北电力有限公司唐山供电公司 |  | 无电压等级 | 接续金具-楔型并沟线夹,JXD-3 | 接续金具-楔型并沟线夹-型号:JXD-3 | 付 | 1 | 2025-12-31 | 2026-12-31 | 河北省唐山市 | 买方指定仓库地面交货 |  | G00M-500129315-00003 | 044013160500010 | 400260147500010 | 500129315 |  | 500129315-0037 | 是
0125AB-1407000-9999 | 包2 | NC200 | 国网冀北电力有限公司 | 国网冀北电力有限公司张家口供电公司 |  | 无电压等级 | 联结金具-平行挂板,P-7 | 联结金具-平行挂板-型号:P-7 | 只 | 46 | 2025-12-31 | 2026-12-31 | 河北省张家口市 | 买方指定仓库地面交货 |  | 9906-500020383-00004 | 044013143000010 | 400260136100010 | 500028084 |  |  | 是
0125AB-1407000-9999 | 包2 | NC200 | 国网冀北电力有限公司 | 国网冀北电力有限公司廊坊供电公司 |  | 无电压等级 | 接续金具-楔型并沟线夹,JXD-6 | 接续金具-楔型并沟线夹-型号:JXD-6 | 付 | 1561 | 2025-12-31 | 2026-12-31 | 河北省廊坊市 | 买方指定仓库地面交货 |  | G00M-500129316-00002 | 044013147000010 | 400260139800010 | 500129316 |  | 500129316-0010 | 是
0125AB-1407000-9999 | 包2 | NC200 | 国网冀北电力有限公司 | 国网冀北电力有限公司承德供电公司 |  | 无电压等级 | 耐张线夹-楔型绝缘,NXL-3 | 耐张线夹-楔型绝缘-型号:NXL-3 | 付 | 93 | 2025-12-31 | 2026-12-31 | 河北省承德市 | 买方指定仓库地面交货 |  | G00M-500029525-00002 | 044013139700010 | 400260133800010 | 500029525 |  | 500029525-0035 | 是
0125AB-1407000-9999 | 包2 | NC200 | 国网冀北电力有限公司 | 国网冀北电力有限公司廊坊供电公司 |  | 无电压等级 | 耐张线夹-楔型绝缘,NXL-4 | 耐张线夹-楔型绝缘-型号:NXL-4 | 付 | 1078 | 2025-12-31 | 2026-12-31 | 河北省廊坊市 | 买方指定仓库地面交货 |  | G00M-500083335-00002 | 044013134700010 | 400260128800010 | 500083335 |  | 500083335-0028 | 是
0125AB-1407000-9999 | 包2 | NC200 | 国网冀北电力有限公司 | 国网冀北电力有限公司唐山供电公司 |  | 无电压等级 | 拉线金具-锲型线夹,NX-2 | 拉线金具-锲型线夹-型号:NX-2 | 付 | 502 | 2025-12-31 | 2026-12-31 | 河北省唐山市 | 买方指定仓库地面交货 |  | 9906-500020383-00004 | 044013160200020 | 400260147200020 | 500029689 |  |  | 是
0125AB-1407000-9999 | 包2 | NC200 | 国网冀北电力有限公司 | 国网冀北电力有限公司张家口供电公司 |  | 无电压等级 | 联结金具-直角挂板,Z-7 | 联结金具-直角挂板-型号:Z-7 | 只 | 10565 | 2025-12-31 | 2026-12-31 | 河北省张家口市 | 买方指定仓库地面交货 |  | G00M-500020399-00003 | 044013142000010 | 400260135100010 | 500020399 |  | 500020399-0073 | 是
0125AB-1407000-9999 | 包2 | NC200 | 国网冀北电力有限公司 | 国网冀北电力有限公司秦皇岛供电公司 |  | 无电压等级 | 联结金具-平行挂板,PD-10 | 联结金具-平行挂板-型号:PD-10 | 只 | 114 | 2025-12-31 | 2026-12-31 | 河北省秦皇岛市 | 买方指定仓库地面交货 |  | G00M-500020417-00002 | 044013152400010 | 400260143300010 | 500020417 |  | 500020417-0033 | 是
0125AB-1407000-9999 | 包2 | NC200 | 国网冀北电力有限公司 | 国网冀北电力有限公司秦皇岛供电公司 |  | 无电压等级 | 接续金具-异型并沟线夹,JBTL-16-120 | 接续金具-异型并沟线夹-型号:JBTL-16-120 | 付 | 319 | 2025-12-31 | 2026-12-31 | 河北省秦皇岛市 | 买方指定仓库地面交货 |  | G00M-500028221-00002 | 044013151200010 | 400260142400010 | 500028221 |  | 500028221-0031 | 是
0125AB-1407000-9999 | 包2 | NC200 | 国网冀北电力有限公司 | 国网冀北电力有限公司廊坊供电公司 |  | 无电压等级 | 接续金具-异型并沟线夹,JBL-50-240 | 接续金具-异型并沟线夹-型号:JBL-50-240 | 付 | 6229 | 2025-12-31 | 2026-12-31 | 河北省廊坊市 | 买方指定仓库地面交货 |  | G00M-500028227-00002 | 044013145900010 | 400260138800010 | 500028227 |  | 500028227-0043 | 是
0125AB-1407000-9999 | 包2 | NC200 | 国网冀北电力有限公司 | 国网冀北电力有限公司廊坊供电公司 |  | 无电压等级 | 联结金具-U型挂环,U-21 | 联结金具-U型挂环-型号:U-21 | 只 | 1 | 2025-12-31 | 2026-12-31 | 河北省廊坊市 | 买方指定仓库地面交货 |  | G00M-500026595-00003 | 044013145000010 | 400260137900010 | 500026595 |  | 500026595-0044 | 是
0125AB-1407000-9999 | 包2 | NC200 | 国网冀北电力有限公司 | 国网冀北电力有限公司秦皇岛供电公司 |  | 无电压等级 | 联结金具-联板,LV-3018 | 联结金具-联板-型号:LV-3018 | 块 | 2 | 2025-12-31 | 2026-12-31 | 河北省秦皇岛市 | 买方指定仓库地面交货 |  | G00M-500020441-00003 | 044013152200010 | 400260143100010 | 500020441 |  | 500020441-0015 | 是
0125AB-1407000-9999 | 包2 | NC200 | 国网冀北电力有限公司 | 国网冀北电力有限公司廊坊供电公司 |  | 无电压等级 | 联结金具-平行挂板,PD-10 | 联结金具-平行挂板-型号:PD-10 | 只 | 1 | 2025-12-31 | 2026-12-31 | 河北省廊坊市 | 买方指定仓库地面交货 |  | G00M-500020417-00002 | 044013145300010 | 400260138200010 | 500020417 |  | 500020417-0033 | 是
0125AB-1407000-9999 | 包2 | NC200 | 国网冀北电力有限公司 | 国网冀北电力有限公司唐山供电公司 |  | 无电压等级 | 拉线金具-锲型线夹,NX-3 | 拉线金具-锲型线夹-型号:NX-3 | 付 | 148 | 2025-12-31 | 2026-12-31 | 河北省唐山市 | 买方指定仓库地面交货 |  | 9906-500020383-00004 | 044013160200010 | 400260147200010 | 500029691 |  |  | 是
0125AB-1407000-9999 | 包2 | NC200 | 国网冀北电力有限公司 | 国网冀北电力有限公司唐山供电公司 |  | 无电压等级 | 联结金具-平行挂板,PD-12 | 联结金具-平行挂板-型号:PD-12 | 只 | 879 | 2025-12-31 | 2026-12-31 | 河北省唐山市 | 买方指定仓库地面交货 |  | G00M-500020418-00003 | 044013159400010 | 400260146400010 | 500020418 |  | 500020418-0051 | 是
0125AB-1407000-9999 | 包2 | NC200 | 国网冀北电力有限公司 | 国网冀北电力有限公司秦皇岛供电公司 |  | 无电压等级 | 设备线夹-变压器线夹,M12 | 设备线夹-变压器线夹-规格:M12 | 付 | 23 | 2025-12-31 | 2026-12-31 | 河北省秦皇岛市 | 买方指定仓库地面交货 |  | G00M-500020843-00002 | 044013154500010 | 400260145400010 | 500020843 |  | 500020843-0038 | 是
0125AB-1407000-9999 | 包2 | NC200 | 国网冀北电力有限公司 | 国网冀北电力有限公司唐山供电公司 |  | 无电压等级 | 联结金具-球头挂环,Q-7 | 联结金具-球头挂环-型号:Q-7 | 只 | 134 | 2025-12-31 | 2026-12-31 | 河北省唐山市 | 买方指定仓库地面交货 |  | G00M-500020354-00002 | 044013054700010 | 400260070400010 | 500020354 |  | 500020354-0012 | 是
0125AB-1407000-9999 | 包2 | NC200 | 国网冀北电力有限公司 | 国网冀北电力有限公司张家口供电公司 |  | 无电压等级 | 联结金具-U型挂环,U-7 | 联结金具-U型挂环-型号:U-7 | 只 | 962 | 2025-12-31 | 2026-12-31 | 河北省张家口市 | 买方指定仓库地面交货 |  | G00M-500020383-00002 | 044013136900010 | 400260131000010 | 500020383 |  | 500020383-0105 | 是
0125AB-1407000-9999 | 包2 | NC200 | 国网冀北电力有限公司 | 国网冀北电力有限公司唐山供电公司 |  | 无电压等级 | 联结金具-碗头挂板,W-7 | 联结金具-碗头挂板-型号:W-7 | 只 | 134 | 2025-12-31 | 2026-12-31 | 河北省唐山市 | 买方指定仓库地面交货 |  | G00M-500110151-00002 | 044013159000010 | 400260146000010 | 500110151 |  | 500110151-0029 | 是
0125AB-1407000-9999 | 包2 | NC200 | 国网冀北电力有限公司 | 国网冀北电力有限公司承德供电公司 |  | 无电压等级 | 联结金具-直角挂板,Z-7 | 联结金具-直角挂板-型号:Z-7 | 只 | 17337 | 2025-12-31 | 2026-12-31 | 河北省承德市 | 买方指定仓库地面交货 |  | G00M-500020399-00003 | 044013137800010 | 400260131900010 | 500020399 |  | 500020399-0073 | 是
0125AB-1407000-9999 | 包2 | NC200 | 国网冀北电力有限公司 | 国网冀北电力有限公司张家口供电公司 |  | 无电压等级 | 联结金具-碗头挂板,W-7 | 联结金具-碗头挂板-型号:W-7 | 只 | 143 | 2025-12-31 | 2026-12-31 | 河北省张家口市 | 买方指定仓库地面交货 |  | G00M-500110151-00002 | 044013144400010 | 400260137400010 | 500110151 |  | 500110151-0029 | 是
0125AB-1407000-9999 | 包2 | NC200 | 国网冀北电力有限公司 | 国网冀北电力有限公司秦皇岛供电公司 |  | 无电压等级 | 设备线夹-螺栓型设备线夹,SLG-4B | 设备线夹-螺栓型设备线夹-型号:SLG-4B | 付 | 290 | 2025-12-31 | 2026-12-31 | 河北省秦皇岛市 | 买方指定仓库地面交货 |  | G00M-500020827-00002 | 044013154600010 | 400260145500010 | 500020827 |  | 500020827-0015 | 是
0125AB-1407000-9999 | 包2 | NC200 | 国网冀北电力有限公司 | 国网冀北电力有限公司张家口供电公司 |  | 无电压等级 | 联结金具-碗头挂板,WS-7 | 联结金具-碗头挂板-型号:WS-7 | 只 | 216 | 2025-12-31 | 2026-12-31 | 河北省张家口市 | 买方指定仓库地面交货 |  | G00M-500020370-00003 | 044013136700010 | 400260130800010 | 500020370 |  | 500020370-0024 | 是
0125AB-1407000-9999 | 包2 | NC200 | 国网冀北电力有限公司 | 国网冀北电力有限公司廊坊供电公司 |  | 无电压等级 | 接续金具-绝缘穿刺线夹,JBC10-6 | 接续金具-绝缘穿刺线夹-型号:JBC10-6 | 付 | 61 | 2025-12-31 | 2026-12-31 | 河北省廊坊市 | 买方指定仓库地面交货 |  | G00M-500129329-00002 | 044013146100010 | 400260139000010 | 500129329 |  | 500129329-0022 | 是
0125AB-1407000-9999 | 包2 | NC200 | 国网冀北电力有限公司 | 国网冀北电力有限公司承德供电公司 |  | 无电压等级 | 联结金具-U型挂环,U-10 | 联结金具-U型挂环-型号:U-10 | 只 | 3042 | 2025-12-31 | 2026-12-31 | 河北省承德市 | 买方指定仓库地面交货 |  | G00M-500020382-00002 | 044013137500010 | 400260131600010 | 500020382 |  | 500020382-0070 | 是
0125AB-1407000-9999 | 包2 | NC200 | 国网冀北电力有限公司 | 国网冀北电力有限公司承德供电公司 |  | 无电压等级 | 联结金具-U型挂环,U-16 | 联结金具-U型挂环-型号:U-16 | 只 | 533 | 2025-12-31 | 2026-12-31 | 河北省承德市 | 买方指定仓库地面交货 |  | G00M-500026594-00003 | 044013138900010 | 400260133000010 | 500026594 |  | 500026594-0088 | 是
0125AB-1407000-9999 | 包2 | NC200 | 国网冀北电力有限公司 | 国网冀北电力有限公司张家口供电公司 |  | 无电压等级 | 联结金具-平行挂板,P-12 | 联结金具-平行挂板-型号:P-12 | 只 | 3 | 2025-12-31 | 2026-12-31 | 河北省张家口市 | 买方指定仓库地面交货 |  | G00M-500028088-00003 | 044013143100010 | 400260136200010 | 500028088 |  | 500028088-0035 | 是
0125AB-1407000-9999 | 包2 | NC200 | 国网冀北电力有限公司 | 国网冀北电力有限公司秦皇岛供电公司 |  | 无电压等级 | 接续金具-楔型并沟线夹,JXD-10 | 接续金具-楔型并沟线夹-型号:JXD-10 | 付 | 116 | 2025-12-31 | 2026-12-31 | 河北省秦皇岛市 | 买方指定仓库地面交货 |  | G00M-500129318-00007 | 044013149700010 | 400260141400010 | 500129318 |  | 500129318-0050 | 是
0125AB-1407000-9999 | 包2 | NC200 | 国网冀北电力有限公司 | 国网冀北电力有限公司承德供电公司 |  | 无电压等级 | 保护金具-防振锤,FDZ-2 | 保护金具-防振锤-型号:FDZ-2 | 付 | 5 | 2025-12-31 | 2026-12-31 | 河北省承德市 | 买方指定仓库地面交货 |  | G00M-500020649-00002 | 044013138100010 | 400260132200010 | 500020649 |  | 500020649-0025 | 是
0125AB-1407000-9999 | 包2 | NC200 | 国网冀北电力有限公司 | 国网冀北电力有限公司秦皇岛供电公司 |  | 无电压等级 | 耐张线夹-楔型绝缘,NXL-3 | 耐张线夹-楔型绝缘-型号:NXL-3 | 付 | 555 | 2025-12-31 | 2026-12-31 | 河北省秦皇岛市 | 买方指定仓库地面交货 |  | G00M-500029525-00002 | 044013153600010 | 400260144500010 | 500029525 |  | 500029525-0035 | 是
0125AB-1407000-9999 | 包2 | NC200 | 国网冀北电力有限公司 | 国网冀北电力有限公司秦皇岛供电公司 |  | 无电压等级 | 接续金具-绝缘穿刺线夹,JBC10-5 | 接续金具-绝缘穿刺线夹-型号:JBC10-5 | 付 | 68 | 2025-12-31 | 2026-12-31 | 河北省秦皇岛市 | 买方指定仓库地面交货 |  | G00M-500129330-00003 | 044013149500010 | 400260141200010 | 500129330 |  | 500129330-0020 | 是
0125AB-1407000-9999 | 包2 | NC200 | 国网冀北电力有限公司 | 国网冀北电力有限公司廊坊供电公司 |  | 无电压等级 | 联结金具-U型挂环,U-25 | 联结金具-U型挂环-型号:U-25 | 只 | 326 | 2025-12-31 | 2026-12-31 | 河北省廊坊市 | 买方指定仓库地面交货 |  | G00M-500028043-00004 | 044013145100010 | 400260138000010 | 500028043 |  | 500028043-0036 | 是
0125AB-1407000-9999 | 包2 | NC200 | 国网冀北电力有限公司 | 国网冀北电力有限公司廊坊供电公司 |  | 无电压等级 | 拉线金具-UT型线夹,NUT-2 | 拉线金具-UT型线夹-型号:NUT-2 | 付 | 25 | 2025-12-31 | 2026-12-31 | 河北省廊坊市 | 买方指定仓库地面交货 |  | 9906-500020383-00004 | 044013150600010 | 400260141800010 | 500020749 |  |  | 是
0125AB-1407000-9999 | 包2 | NC200 | 国网冀北电力有限公司 | 国网冀北电力有限公司承德供电公司 |  | 无电压等级 | 联结金具-平行挂板,PD-10 | 联结金具-平行挂板-型号:PD-10 | 只 | 819 | 2025-12-31 | 2026-12-31 | 河北省承德市 | 买方指定仓库地面交货 |  | G00M-500020417-00002 | 044013137900010 | 400260132000010 | 500020417 |  | 500020417-0033 | 是
0125AB-1407000-9999 | 包2 | NC200 | 国网冀北电力有限公司 | 国网冀北电力有限公司承德供电公司 |  | 无电压等级 | 保护金具-防振锤,FDZ-4 | 保护金具-防振锤-型号:FDZ-4 | 付 | 6 | 2025-12-31 | 2026-12-31 | 河北省承德市 | 买方指定仓库地面交货 |  | G00M-500020651-00002 | 044013138300010 | 400260132400010 | 500020651 |  | 500020651-0031 | 是
0125AB-1407000-9999 | 包2 | NC200 | 国网冀北电力有限公司 | 国网冀北电力有限公司承德供电公司 |  | 无电压等级 | 接续金具-异型并沟线夹,JBTL-50-240 | 接续金具-异型并沟线夹-型号:JBTL-50-240 | 付 | 691 | 2025-12-31 | 2026-12-31 | 河北省承德市 | 买方指定仓库地面交货 |  | G00M-500028224-00002 | 044013139300010 | 400260133400010 | 500028224 |  | 500028224-0034 | 是
0125AB-1407000-9999 | 包2 | NC200 | 国网冀北电力有限公司 | 国网冀北电力有限公司廊坊供电公司 |  | 无电压等级 | 耐张线夹-螺栓型,NLL-4 | 耐张线夹-螺栓型-型号:NLL-4 | 付 | 378 | 2025-12-31 | 2026-12-31 | 河北省廊坊市 | 买方指定仓库地面交货 |  | G00M-500020293-00004 | 044013134400010 | 400260128500010 | 500020293 |  | 500020293-0048 | 是
0125AB-1407000-9999 | 包2 | NC200 | 国网冀北电力有限公司 | 国网冀北电力有限公司承德供电公司 |  | 无电压等级 | 接续金具-楔型并沟线夹,JXD-6 | 接续金具-楔型并沟线夹-型号:JXD-6 | 付 | 7926 | 2025-12-31 | 2026-12-31 | 河北省承德市 | 买方指定仓库地面交货 |  | G00M-500129316-00002 | 044013140600010 | 400260134600010 | 500129316 |  | 500129316-0010 | 是
0125AB-1407000-9999 | 包2 | NC200 | 国网冀北电力有限公司 | 国网冀北电力有限公司唐山供电公司 |  | 无电压等级 | 接续金具-绝缘穿刺线夹,JBC10-5 | 接续金具-绝缘穿刺线夹-型号:JBC10-5 | 付 | 4 | 2025-12-31 | 2026-12-31 | 河北省唐山市 | 买方指定仓库地面交货 |  | G00M-500129330-00003 | 044013160000010 | 400260147000010 | 500129330 |  | 500129330-0020 | 是
0125AB-1407000-9999 | 包2 | NC200 | 国网冀北电力有限公司 | 国网冀北电力有限公司秦皇岛供电公司 |  | 无电压等级 | 联结金具-球头挂环,QP-7 | 联结金具-球头挂环-型号:QP-7 | 只 | 1440 | 2025-12-31 | 2026-12-31 | 河北省秦皇岛市 | 买方指定仓库地面交货 |  | 9906-500020383-00004 | 044013152700010 | 400260143600010 | 500020353 |  |  | 是
0125AB-1407000-9999 | 包2 | NC200 | 国网冀北电力有限公司 | 国网冀北电力有限公司秦皇岛供电公司 |  | 无电压等级 | 拉线金具-UT型线夹,NUT-3 | 拉线金具-UT型线夹-型号:NUT-3 | 付 | 260 | 2025-12-31 | 2026-12-31 | 河北省秦皇岛市 | 买方指定仓库地面交货 |  | 9906-500020383-00004 | 044013154800010 | 400260145700010 | 500020750 |  |  | 是
0125AB-1407000-9999 | 包2 | NC200 | 国网冀北电力有限公司 | 国网冀北电力有限公司承德供电公司 |  | 无电压等级 | 接续金具-楔型并沟线夹,JXD-10 | 接续金具-楔型并沟线夹-型号:JXD-10 | 付 | 699 | 2025-12-31 | 2026-12-31 | 河北省承德市 | 买方指定仓库地面交货 |  | G00M-500129318-00007 | 044013140700010 | 400260134700010 | 500129318 |  | 500129318-0050 | 是
0125AB-1407000-9999 | 包2 | NC200 | 国网冀北电力有限公司 | 国网冀北电力有限公司唐山供电公司 |  | 无电压等级 | 联结金具-直角挂板,Z-7 | 联结金具-直角挂板-型号:Z-7 | 只 | 4687 | 2025-12-31 | 2026-12-31 | 河北省唐山市 | 买方指定仓库地面交货 |  | G00M-500020399-00003 | 044013159300010 | 400260146300010 | 500020399 |  | 500020399-0073 | 是
0125AB-1407000-9999 | 包2 | NC200 | 国网冀北电力有限公司 | 国网冀北电力有限公司张家口供电公司 |  | 无电压等级 | 拉线金具-U型挂环,UL-16 | 拉线金具-U型挂环-型号:UL-16 | 付 | 91 | 2025-12-31 | 2026-12-31 | 河北省张家口市 | 买方指定仓库地面交货 |  | G00M-500020754-00002 | 044013142300010 | 400260135400010 | 500020754 |  | 500020754-0033 | 是
0125AB-1407000-9999 | 包2 | NC200 | 国网冀北电力有限公司 | 国网冀北电力有限公司唐山供电公司 |  | 无电压等级 | 耐张线夹-螺栓型,NLL-3 | 耐张线夹-螺栓型-型号:NLL-3 | 付 | 1887 | 2025-12-31 | 2026-12-31 | 河北省唐山市 | 买方指定仓库地面交货 |  | G00M-500020292-00003 | 044013054500010 | 400260070200010 | 500020292 |  | 500020292-0050 | 是
0125AB-1407000-9999 | 包2 | NC200 | 国网冀北电力有限公司 | 国网冀北电力有限公司张家口供电公司 |  | 无电压等级 | 设备线夹-螺栓型设备线夹,SLG-4B | 设备线夹-螺栓型设备线夹-型号:SLG-4B | 付 | 692 | 2025-12-31 | 2026-12-31 | 河北省张家口市 | 买方指定仓库地面交货 |  | G00M-500020827-00002 | 044013142700010 | 400260135800010 | 500020827 |  | 500020827-0015 | 是
0125AB-1407000-9999 | 包2 | NC200 | 国网冀北电力有限公司 | 国网冀北电力有限公司张家口供电公司 |  | 无电压等级 | 接续金具-绝缘穿刺接地线夹,10kV,240mm2,16mm2 | 接续金具-绝缘穿刺接地线夹-电压等级:10kV,主线截面积mm2:240mm2,支线截面积mm2:16mm2 | 付 | 78 | 2025-12-31 | 2026-12-31 | 河北省张家口市 | 买方指定仓库地面交货 |  | G00M-500032474-00003 | 044013144000010 | 400260137000010 | 500032474 |  | 500032474-0033 | 是
0125AB-1407000-9999 | 包2 | NC200 | 国网冀北电力有限公司 | 国网冀北电力有限公司秦皇岛供电公司 |  | 无电压等级 | 接续金具-楔型并沟线夹,JXD-3 | 接续金具-楔型并沟线夹-型号:JXD-3 | 付 | 1552 | 2025-12-31 | 2026-12-31 | 河北省秦皇岛市 | 买方指定仓库地面交货 |  | G00M-500129315-00003 | 044013149800010 | 400260141500010 | 500129315 |  | 500129315-0037 | 是
0125AB-1407000-9999 | 包2 | NC200 | 国网冀北电力有限公司 | 国网冀北电力有限公司承德供电公司 |  | 无电压等级 | 联结金具-直角挂板,Z-10 | 联结金具-直角挂板-型号:Z-10 | 只 | 20 | 2025-12-31 | 2026-12-31 | 河北省承德市 | 买方指定仓库地面交货 |  | G00M-500020397-00003 | 044013137700010 | 400260131800010 | 500020397 |  | 500020397-0067 | 是
0125AB-1407000-9999 | 包2 | NC200 | 国网冀北电力有限公司 | 国网冀北电力有限公司廊坊供电公司 |  | 无电压等级 | 接续金具-绝缘穿刺接地线夹,10kV,240mm2,16mm2 | 接续金具-绝缘穿刺接地线夹-电压等级:10kV,主线截面积mm2:240mm2,支线截面积mm2:16mm2 | 付 | 1847 | 2025-12-31 | 2026-12-31 | 河北省廊坊市 | 买方指定仓库地面交货 |  | G00M-500032474-00003 | 044013146000010 | 400260138900010 | 500032474 |  | 500032474-0033 | 是
0125AB-1407000-9999 | 包2 | NC200 | 国网冀北电力有限公司 | 国网冀北电力有限公司张家口供电公司 |  | 无电压等级 | 耐张线夹-螺栓型,NLL-3 | 耐张线夹-螺栓型-型号:NLL-3 | 付 | 3511 | 2025-12-31 | 2026-12-31 | 河北省张家口市 | 买方指定仓库地面交货 |  | G00M-500020292-00003 | 044013136300010 | 400260130400010 | 500020292 |  | 500020292-0050 | 是
0125AB-1407000-9999 | 包2 | NC200 | 国网冀北电力有限公司 | 国网冀北电力有限公司廊坊供电公司 |  | 无电压等级 | 接续金具-楔型并沟线夹,JXD-10 | 接续金具-楔型并沟线夹-型号:JXD-10 | 付 | 2658 | 2025-12-31 | 2026-12-31 | 河北省廊坊市 | 买方指定仓库地面交货 |  | G00M-500129318-00007 | 044013147100010 | 400260139900010 | 500129318 |  | 500129318-0050 | 是
0125AB-1407000-9999 | 包2 | NC200 | 国网冀北电力有限公司 | 国网冀北电力有限公司廊坊供电公司 |  | 无电压等级 | 联结金具-U型挂环,U-7 | 联结金具-U型挂环-型号:U-7 | 只 | 1 | 2025-12-31 | 2026-12-31 | 河北省廊坊市 | 买方指定仓库地面交货 |  | G00M-500020383-00002 | 044013134900010 | 400260129000010 | 500020383 |  | 500020383-0105 | 是
0125AB-1407000-9999 | 包2 | NC200 | 国网冀北电力有限公司 | 国网冀北电力有限公司张家口供电公司 |  | 无电压等级 | 接续金具-异型并沟线夹,JBTL-50-240 | 接续金具-异型并沟线夹-型号:JBTL-50-240 | 付 | 716 | 2025-12-31 | 2026-12-31 | 河北省张家口市 | 买方指定仓库地面交货 |  | G00M-500028224-00002 | 044013143300010 | 400260136400010 | 500028224 |  | 500028224-0034 | 是
0125AB-1407000-9999 | 包2 | NC200 | 国网冀北电力有限公司 | 国网冀北电力有限公司秦皇岛供电公司 |  | 无电压等级 | 接续金具-异型并沟线夹,JBL-16-120 | 接续金具-异型并沟线夹-型号:JBL-16-120 | 付 | 1558 | 2025-12-31 | 2026-12-31 | 河北省秦皇岛市 | 买方指定仓库地面交货 |  | G00M-500028226-00002 | 044013151000010 | 400260142200010 | 500028226 |  | 500028226-0043 | 是
0125AB-1407000-9999 | 包2 | NC200 | 国网冀北电力有限公司 | 国网冀北电力有限公司张家口供电公司 |  | 无电压等级 | 拉线金具-锲型线夹,NX-2 | 拉线金具-锲型线夹-型号:NX-2 | 付 | 6130 | 2025-12-31 | 2026-12-31 | 河北省张家口市 | 买方指定仓库地面交货 |  | 9906-500020383-00004 | 044013144900010 | 400260137800010 | 500029689 |  |  | 是
0125AB-1407000-9999 | 包2 | NC200 | 国网冀北电力有限公司 | 国网冀北电力有限公司秦皇岛供电公司 |  | 无电压等级 | 拉线金具-UT型线夹,NUT-2 | 拉线金具-UT型线夹-型号:NUT-2 | 付 | 117 | 2025-12-31 | 2026-12-31 | 河北省秦皇岛市 | 买方指定仓库地面交货 |  | 9906-500020383-00004 | 044013151400010 | 400260142600010 | 500020749 |  |  | 是
0125AB-1407000-9999 | 包2 | NC200 | 国网冀北电力有限公司 | 国网冀北电力有限公司唐山供电公司 |  | 无电压等级 | 联结金具-U型挂环,U-16 | 联结金具-U型挂环-型号:U-16 | 只 | 2 | 2025-12-31 | 2026-12-31 | 河北省唐山市 | 买方指定仓库地面交货 |  | G00M-500026594-00003 | 044013159100010 | 400260146100010 | 500026594 |  | 500026594-0088 | 是
0125AB-1407000-9999 | 包2 | NC200 | 国网冀北电力有限公司 | 国网冀北电力有限公司张家口供电公司 |  | 无电压等级 | 联结金具-U型挂环,U-10 | 联结金具-U型挂环-型号:U-10 | 只 | 1038 | 2025-12-31 | 2026-12-31 | 河北省张家口市 | 买方指定仓库地面交货 |  | G00M-500020382-00002 | 044013136800010 | 400260130900010 | 500020382 |  | 500020382-0070 | 是
0125AB-1407000-9999 | 包2 | NC200 | 国网冀北电力有限公司 | 国网冀北电力有限公司承德供电公司 |  | 无电压等级 | 接续金具-异型并沟线夹,JBL-50-240 | 接续金具-异型并沟线夹-型号:JBL-50-240 | 付 | 16171 | 2025-12-31 | 2026-12-31 | 河北省承德市 | 买方指定仓库地面交货 |  | G00M-500028227-00002 | 044013139500010 | 400260133600010 | 500028227 |  | 500028227-0043 | 是
0125AB-1407000-9999 | 包2 | NC200 | 国网冀北电力有限公司 | 国网冀北电力有限公司唐山供电公司 |  | 无电压等级 | 耐张线夹-螺栓型,NLL-2 | 耐张线夹-螺栓型-型号:NLL-2 | 付 | 1036 | 2025-12-31 | 2026-12-31 | 河北省唐山市 | 买方指定仓库地面交货 |  | G00M-500020291-00002 | 044013054400010 | 400260070100010 | 500020291 |  | 500020291-0015 | 是
0125AB-1407000-9999 | 包2 | NC200 | 国网冀北电力有限公司 | 国网冀北电力有限公司廊坊供电公司 |  | 无电压等级 | 设备线夹-螺栓型设备线夹,SLG-2B | 设备线夹-螺栓型设备线夹-型号:SLG-2B | 付 | 14 | 2025-12-31 | 2026-12-31 | 河北省廊坊市 | 买方指定仓库地面交货 |  | G00M-500020825-00002 | 044013146600010 | 400260139400010 | 500020825 |  | 500020825-0014 | 是
0125AB-1407000-9999 | 包2 | NC200 | 国网冀北电力有限公司 | 国网冀北电力有限公司秦皇岛供电公司 |  | 无电压等级 | 联结金具-U型挂环,U-25 | 联结金具-U型挂环-型号:U-25 | 只 | 456 | 2025-12-31 | 2026-12-31 | 河北省秦皇岛市 | 买方指定仓库地面交货 |  | G00M-500028043-00004 | 044013152000010 | 400260142900010 | 500028043 |  | 500028043-0036 | 是
0125AB-1407000-9999 | 包2 | NC200 | 国网冀北电力有限公司 | 国网冀北电力有限公司唐山供电公司 |  | 无电压等级 | 接续金具-接地线夹,JDL-50-240 | 接续金具-接地线夹-型号:JDL-50-240 | 付 | 3445 | 2025-12-31 | 2026-12-31 | 河北省唐山市 | 买方指定仓库地面交货 |  | G00M-500058163-00004 | 044013160100010 | 400260147100010 | 500058163 |  | 500058163-0046 | 是
0125AB-1407000-9999 | 包2 | NC200 | 国网冀北电力有限公司 | 国网冀北电力有限公司承德供电公司 |  | 无电压等级 | 设备线夹-螺栓型设备线夹,SLG-1B | 设备线夹-螺栓型设备线夹-型号:SLG-1B | 付 | 20 | 2025-12-31 | 2026-12-31 | 河北省承德市 | 买方指定仓库地面交货 |  | G00M-500020824-00002 | 044013138600010 | 400260132700010 | 500020824 |  | 500020824-0011 | 是
0125AB-1407000-9999 | 包2 | NC200 | 国网冀北电力有限公司 | 国网冀北电力有限公司秦皇岛供电公司 |  | 无电压等级 | 联结金具-平行挂板,PD-12 | 联结金具-平行挂板-型号:PD-12 | 只 | 442 | 2025-12-31 | 2026-12-31 | 河北省秦皇岛市 | 买方指定仓库地面交货 |  | G00M-500020418-00003 | 044013152500010 | 400260143400010 | 500020418 |  | 500020418-0051 | 是
0125AB-1407000-9999 | 包2 | NC200 | 国网冀北电力有限公司 | 国网冀北电力有限公司秦皇岛供电公司 |  | 无电压等级 | 联结金具-球头挂环,Q-7 | 联结金具-球头挂环-型号:Q-7 | 只 | 382 | 2025-12-31 | 2026-12-31 | 河北省秦皇岛市 | 买方指定仓库地面交货 |  | G00M-500020354-00002 | 044013152600010 | 400260143500010 | 500020354 |  | 500020354-0012 | 是
0125AB-1407000-9999 | 包2 | NC200 | 国网冀北电力有限公司 | 国网冀北电力有限公司秦皇岛供电公司 |  | 无电压等级 | 接续金具-接地线夹,JDL-50-240 | 接续金具-接地线夹-型号:JDL-50-240 | 付 | 1022 | 2025-12-31 | 2026-12-31 | 河北省秦皇岛市 | 买方指定仓库地面交货 |  | G00M-500058163-00004 | 044013149400010 | 400260141100010 | 500058163 |  | 500058163-0046 | 是
0125AB-1407000-9999 | 包2 | NC200 | 国网冀北电力有限公司 | 国网冀北电力有限公司承德供电公司 |  | 无电压等级 | 耐张线夹-楔型绝缘,NXL-2 | 耐张线夹-楔型绝缘-型号:NXL-2 | 付 | 100 | 2025-12-31 | 2026-12-31 | 河北省承德市 | 买方指定仓库地面交货 |  | G00M-500056047-00002 | 044013140100010 | 400260134100010 | 500056047 |  | 500056047-0034 | 是
0125AB-1407000-9999 | 包2 | NC200 | 国网冀北电力有限公司 | 国网冀北电力有限公司廊坊供电公司 |  | 无电压等级 | 耐张线夹-螺栓型,NLL-3 | 耐张线夹-螺栓型-型号:NLL-3 | 付 | 959 | 2025-12-31 | 2026-12-31 | 河北省廊坊市 | 买方指定仓库地面交货 |  | G00M-500020292-00003 | 044013134300010 | 400260128400010 | 500020292 |  | 500020292-0050 | 是
0125AB-1407000-9999 | 包2 | NC200 | 国网冀北电力有限公司 | 国网冀北电力有限公司承德供电公司 |  | 无电压等级 | 拉线金具-U型挂环,UL-16 | 拉线金具-U型挂环-型号:UL-16 | 付 | 47 | 2025-12-31 | 2026-12-31 | 河北省承德市 | 买方指定仓库地面交货 |  | G00M-500020754-00002 | 044013138400010 | 400260132500010 | 500020754 |  | 500020754-0033 | 是
0125AB-1407000-9999 | 包2 | NC200 | 国网冀北电力有限公司 | 国网冀北电力有限公司承德供电公司 |  | 无电压等级 | 设备线夹-螺栓型设备线夹,SLG-3B | 设备线夹-螺栓型设备线夹-型号:SLG-3B | 付 | 81 | 2025-12-31 | 2026-12-31 | 河北省承德市 | 买方指定仓库地面交货 |  | G00M-500020823-00002 | 044013138500010 | 400260132600010 | 500020823 |  | 500020823-0013 | 是
0125AB-1407000-9999 | 包2 | NC200 | 国网冀北电力有限公司 | 国网冀北电力有限公司承德供电公司 |  | 无电压等级 | 联结金具-球头挂环,QP-7 | 联结金具-球头挂环-型号:QP-7 | 只 | 17167 | 2025-12-31 | 2026-12-31 | 河北省承德市 | 买方指定仓库地面交货 |  | 9906-500020383-00004 | 044013137400010 | 400260131500010 | 500020353 |  |  | 是
0125AB-1407000-9999 | 包2 | NC200 | 国网冀北电力有限公司 | 国网冀北电力有限公司廊坊供电公司 |  | 无电压等级 | 接续金具-异型并沟线夹,JBL-16-120 | 接续金具-异型并沟线夹-型号:JBL-16-120 | 付 | 4599 | 2025-12-31 | 2026-12-31 | 河北省廊坊市 | 买方指定仓库地面交货 |  | G00M-500028226-00002 | 044013145800010 | 400260138700010 | 500028226 |  | 500028226-0043 | 是
0125AB-1407000-9999 | 包2 | NC200 | 国网冀北电力有限公司 | 国网冀北电力有限公司张家口供电公司 |  | 无电压等级 | 设备线夹-螺栓型设备线夹,SLG-1B | 设备线夹-螺栓型设备线夹-型号:SLG-1B | 付 | 456 | 2025-12-31 | 2026-12-31 | 河北省张家口市 | 买方指定仓库地面交货 |  | G00M-500020824-00002 | 044013142500010 | 400260135600010 | 500020824 |  | 500020824-0011 | 是
0125AB-1407000-9999 | 包2 | NC200 | 国网冀北电力有限公司 | 国网冀北电力有限公司承德供电公司 |  | 无电压等级 | 接续金具-绝缘穿刺接地线夹,10kV,240mm2,16mm2 | 接续金具-绝缘穿刺接地线夹-电压等级:10kV,主线截面积mm2:240mm2,支线截面积mm2:16mm2 | 付 | 574 | 2025-12-31 | 2026-12-31 | 河北省承德市 | 买方指定仓库地面交货 |  | G00M-500032474-00003 | 044013140000010 | 400260134000010 | 500032474 |  | 500032474-0033 | 是
0125AB-1407000-9999 | 包2 | NC200 | 国网冀北电力有限公司 | 国网冀北电力有限公司承德供电公司 |  | 无电压等级 | 拉线金具-锲型线夹,NX-2 | 拉线金具-锲型线夹-型号:NX-2 | 付 | 33109 | 2025-12-31 | 2026-12-31 | 河北省承德市 | 买方指定仓库地面交货 |  | 9906-500020383-00004 | 044013141400010 | 400260134900010 | 500029689 |  |  | 是
0125AB-1407000-9999 | 包2 | NC200 | 国网冀北电力有限公司 | 国网冀北电力有限公司张家口供电公司 |  | 无电压等级 | 耐张线夹-楔型绝缘,NXL-4 | 耐张线夹-楔型绝缘-型号:NXL-4 | 付 | 339 | 2025-12-31 | 2026-12-31 | 河北省张家口市 | 买方指定仓库地面交货 |  | G00M-500083335-00002 | 044013144300010 | 400260137300010 | 500083335 |  | 500083335-0028 | 是
0125AB-1407000-9999 | 包2 | NC200 | 国网冀北电力有限公司 | 国网冀北电力有限公司秦皇岛供电公司 |  | 无电压等级 | 耐张线夹-螺栓型,NLL-3 | 耐张线夹-螺栓型-型号:NLL-3 | 付 | 229 | 2025-12-31 | 2026-12-31 | 河北省秦皇岛市 | 买方指定仓库地面交货 |  | G00M-500020292-00003 | 044013153300010 | 400260144200010 | 500020292 |  | 500020292-0050 | 是
0125AB-1407000-9999 | 包2 | NC200 | 国网冀北电力有限公司 | 国网冀北电力有限公司张家口供电公司 |  | 无电压等级 | 接续金具-异型并沟线夹,JBL-50-240 | 接续金具-异型并沟线夹-型号:JBL-50-240 | 付 | 13832 | 2025-12-31 | 2026-12-31 | 河北省张家口市 | 买方指定仓库地面交货 |  | G00M-500028227-00002 | 044013143500010 | 400260136600010 | 500028227 |  | 500028227-0043 | 是
0125AB-1407000-9999 | 包2 | NC200 | 国网冀北电力有限公司 | 国网冀北电力有限公司承德供电公司 |  | 无电压等级 | 联结金具-球头挂环,QP-10 | 联结金具-球头挂环-型号:QP-10 | 只 | 20 | 2025-12-31 | 2026-12-31 | 河北省承德市 | 买方指定仓库地面交货 |  | G00M-500028022-00001 | 044013139000010 | 400260133100010 | 500028022 |  | 500028022-0013 | 是
0125AB-1407000-9999 | 包2 | NC200 | 国网冀北电力有限公司 | 国网冀北电力有限公司承德供电公司 |  | 无电压等级 | 接续金具-异型并沟线夹,JBL-16-120 | 接续金具-异型并沟线夹-型号:JBL-16-120 | 付 | 5712 | 2025-12-31 | 2026-12-31 | 河北省承德市 | 买方指定仓库地面交货 |  | G00M-500028226-00002 | 044013139400010 | 400260133500010 | 500028226 |  | 500028226-0043 | 是
0125AB-1407000-9999 | 包2 | NC200 | 国网冀北电力有限公司 | 国网冀北电力有限公司廊坊供电公司 |  | 无电压等级 | 耐张线夹-螺栓型,NLL-2 | 耐张线夹-螺栓型-型号:NLL-2 | 付 | 360 | 2025-12-31 | 2026-12-31 | 河北省廊坊市 | 买方指定仓库地面交货 |  | G00M-500020291-00002 | 044013134200010 | 400260128300010 | 500020291 |  | 500020291-0015 | 是
0125AB-1407000-9999 | 包2 | NC200 | 国网冀北电力有限公司 | 国网冀北电力有限公司承德供电公司 |  | 无电压等级 | 设备线夹-螺栓型设备线夹,SLG-2B | 设备线夹-螺栓型设备线夹-型号:SLG-2B | 付 | 384 | 2025-12-31 | 2026-12-31 | 河北省承德市 | 买方指定仓库地面交货 |  | G00M-500020825-00002 | 044013138700010 | 400260132800010 | 500020825 |  | 500020825-0014 | 是
0125AB-1407000-9999 | 包2 | NC200 | 国网冀北电力有限公司 | 国网冀北电力有限公司承德供电公司 |  | 无电压等级 | 接续金具-绝缘穿刺线夹,JBC10-6 | 接续金具-绝缘穿刺线夹-型号:JBC10-6 | 付 | 39 | 2025-12-31 | 2026-12-31 | 河北省承德市 | 买方指定仓库地面交货 |  | G00M-500129329-00002 | 044013140800010 | 400260134800010 | 500129329 |  | 500129329-0022 | 是
0125AB-1407000-9999 | 包2 | NC200 | 国网冀北电力有限公司 | 国网冀北电力有限公司唐山供电公司 |  | 无电压等级 | 接续金具-异型并沟线夹,JBL-50-240 | 接续金具-异型并沟线夹-型号:JBL-50-240 | 付 | 12761 | 2025-12-31 | 2026-12-31 | 河北省唐山市 | 买方指定仓库地面交货 |  | G00M-500028227-00002 | 044013159900010 | 400260146900010 | 500028227 |  | 500028227-0043 | 是
0125AB-1407000-9999 | 包2 | NC200 | 国网冀北电力有限公司 | 国网冀北电力有限公司张家口供电公司 |  | 无电压等级 | 接续金具-接地线夹,JDL-50-240 | 接续金具-接地线夹-型号:JDL-50-240 | 付 | 4043 | 2025-12-31 | 2026-12-31 | 河北省张家口市 | 买方指定仓库地面交货 |  | G00M-500058163-00004 | 044013144200010 | 400260137200010 | 500058163 |  | 500058163-0046 | 是
0125AB-1407000-9999 | 包2 | NC200 | 国网冀北电力有限公司 | 国网冀北电力有限公司承德供电公司 |  | 无电压等级 | 接续金具-接地线夹,JDL-50-240 | 接续金具-接地线夹-型号:JDL-50-240 | 付 | 236 | 2025-12-31 | 2026-12-31 | 河北省承德市 | 买方指定仓库地面交货 |  | G00M-500058163-00003 | 044013140200010 | 400260134200010 | 500058163 |  | 500058163-0015 | 是
0125AB-1407000-9999 | 包2 | NC200 | 国网冀北电力有限公司 | 国网冀北电力有限公司秦皇岛供电公司 |  | 无电压等级 | 悬垂线夹-回转型,XGU-4 | 悬垂线夹-回转型-型号:XGU-4 | 付 | 2 | 2025-12-31 | 2026-12-31 | 河北省秦皇岛市 | 买方指定仓库地面交货 |  | G00M-500020178-00001 | 044013154700010 | 400260145600010 | 500020178 |  | 500020178-0015 | 是
0125AB-1407000-9999 | 包2 | NC200 | 国网冀北电力有限公司 | 国网冀北电力有限公司廊坊供电公司 |  | 无电压等级 | 接续金具-异型并沟线夹,JBTL-16-120 | 接续金具-异型并沟线夹-型号:JBTL-16-120 | 付 | 1612 | 2025-12-31 | 2026-12-31 | 河北省廊坊市 | 买方指定仓库地面交货 |  | G00M-500028221-00002 | 044013145600010 | 400260138500010 | 500028221 |  | 500028221-0031 | 是
0125AB-1407000-9999 | 包2 | NC200 | 国网冀北电力有限公司 | 国网冀北电力有限公司廊坊供电公司 |  | 无电压等级 | 设备线夹-螺栓型设备线夹,SLG-4B | 设备线夹-螺栓型设备线夹-型号:SLG-4B | 付 | 5 | 2025-12-31 | 2026-12-31 | 河北省廊坊市 | 买方指定仓库地面交货 |  | G00M-500020827-00002 | 044013146700010 | 400260139500010 | 500020827 |  | 500020827-0015 | 是
0125AB-1407000-9999 | 包2 | NC200 | 国网冀北电力有限公司 | 国网冀北电力有限公司承德供电公司 |  | 无电压等级 | 设备线夹-螺栓型设备线夹,SLG-4B | 设备线夹-螺栓型设备线夹-型号:SLG-4B | 付 | 130 | 2025-12-31 | 2026-12-31 | 河北省承德市 | 买方指定仓库地面交货 |  | G00M-500020827-00002 | 044013138800010 | 400260132900010 | 500020827 |  | 500020827-0015 | 是
0125AB-1407000-9999 | 包2 | NC200 | 国网冀北电力有限公司 | 国网冀北电力有限公司张家口供电公司 |  | 无电压等级 | 耐张线夹-楔型绝缘,NXL-2 | 耐张线夹-楔型绝缘-型号:NXL-2 | 付 | 698 | 2025-12-31 | 2026-12-31 | 河北省张家口市 | 买方指定仓库地面交货 |  | G00M-500056047-00002 | 044013144100010 | 400260137100010 | 500056047 |  | 500056047-0034 | 是
0125AB-1407000-9999 | 包2 | NC200 | 国网冀北电力有限公司 | 国网冀北电力有限公司唐山供电公司 |  | 无电压等级 | 联结金具-碗头挂板,WS-7 | 联结金具-碗头挂板-型号:WS-7 | 只 | 2 | 2025-12-31 | 2026-12-31 | 河北省唐山市 | 买方指定仓库地面交货 |  | G00M-500020370-00003 | 044013054900010 | 400260070600010 | 500020370 |  | 500020370-0024 | 是
0125AB-1407000-9999 | 包2 | NC200 | 国网冀北电力有限公司 | 国网冀北电力有限公司张家口供电公司 |  | 无电压等级 | 设备线夹-压缩型设备线夹,SY-50A | 设备线夹-压缩型设备线夹-型号:SY-50A | 付 | 344 | 2025-12-31 | 2026-12-31 | 河北省张家口市 | 买方指定仓库地面交货 |  | 9906-500020383-00004 | 044013143600010 | 400260136700010 | 500032496 |  |  | 是
0125AB-1407000-9999 | 包2 | NC200 | 国网冀北电力有限公司 | 国网冀北电力有限公司廊坊供电公司 |  | 无电压等级 | 接续金具-绝缘穿刺线夹,JBC10-5 | 接续金具-绝缘穿刺线夹-型号:JBC10-5 | 付 | 15 | 2025-12-31 | 2026-12-31 | 河北省廊坊市 | 买方指定仓库地面交货 |  | G00M-500129330-00003 | 044013146200010 | 400260139100010 | 500129330 |  | 500129330-0020 | 是
0125AB-1407000-9999 | 包2 | NC200 | 国网冀北电力有限公司 | 国网冀北电力有限公司秦皇岛供电公司 |  | 无电压等级 | 耐张线夹-螺栓型,NLL-2 | 耐张线夹-螺栓型-型号:NLL-2 | 付 | 425 | 2025-12-31 | 2026-12-31 | 河北省秦皇岛市 | 买方指定仓库地面交货 |  | G00M-500020291-00002 | 044013153200010 | 400260144100010 | 500020291 |  | 500020291-0015 | 是
0125AB-1407000-9999 | 包2 | NC200 | 国网冀北电力有限公司 | 国网冀北电力有限公司张家口供电公司 |  | 无电压等级 | 拉线金具-锲型线夹,NX-3 | 拉线金具-锲型线夹-型号:NX-3 | 付 | 2719 | 2025-12-31 | 2026-12-31 | 河北省张家口市 | 买方指定仓库地面交货 |  | 9906-500020383-00004 | 044013148000010 | 400260140800010 | 500029691 |  |  | 是
0125AB-1407000-9999 | 包2 | NC200 | 国网冀北电力有限公司 | 国网冀北电力有限公司承德供电公司 |  | 无电压等级 | 耐张线夹-螺栓型,NLL-4 | 耐张线夹-螺栓型-型号:NLL-4 | 付 | 1497 | 2025-12-31 | 2026-12-31 | 河北省承德市 | 买方指定仓库地面交货 |  | G00M-500020293-00004 | 044013137300010 | 400260131400010 | 500020293 |  | 500020293-0048 | 是
0125AB-1407000-9999 | 包2 | NC200 | 国网冀北电力有限公司 | 国网冀北电力有限公司秦皇岛供电公司 |  | 无电压等级 | 接续金具-异型并沟线夹,JBTL-50-240 | 接续金具-异型并沟线夹-型号:JBTL-50-240 | 付 | 1028 | 2025-12-31 | 2026-12-31 | 河北省秦皇岛市 | 买方指定仓库地面交货 |  | G00M-500028224-00002 | 044013151300010 | 400260142500010 | 500028224 |  | 500028224-0034 | 是
0125AB-1407000-9999 | 包2 | NC200 | 国网冀北电力有限公司 | 国网冀北电力有限公司秦皇岛供电公司 |  | 无电压等级 | 联结金具-直角挂板,Z-7 | 联结金具-直角挂板-型号:Z-7 | 只 | 2672 | 2025-12-31 | 2026-12-31 | 河北省秦皇岛市 | 买方指定仓库地面交货 |  | G00M-500020399-00003 | 044013153100010 | 400260144000010 | 500020399 |  | 500020399-0073 | 是
0125AB-1407000-9999 | 包2 | NC200 | 国网冀北电力有限公司 | 国网冀北电力有限公司唐山供电公司 |  | 无电压等级 | 接续金具-楔型并沟线夹,JXD-6 | 接续金具-楔型并沟线夹-型号:JXD-6 | 付 | 725 | 2025-12-31 | 2026-12-31 | 河北省唐山市 | 买方指定仓库地面交货 |  | G00M-500129316-00002 | 044013160600010 | 400260147600010 | 500129316 |  | 500129316-0010 | 是
0125AB-1407000-9999 | 包2 | NC200 | 国网冀北电力有限公司 | 国网冀北电力有限公司秦皇岛供电公司 |  | 无电压等级 | 耐张线夹-楔型绝缘,NXL-4 | 耐张线夹-楔型绝缘-型号:NXL-4 | 付 | 472 | 2025-12-31 | 2026-12-31 | 河北省秦皇岛市 | 买方指定仓库地面交货 |  | G00M-500083335-00002 | 044013153700010 | 400260144600010 | 500083335 |  | 500083335-0028 | 是
0125AB-1407000-9999 | 包2 | NC200 | 国网冀北电力有限公司 | 国网冀北电力有限公司张家口供电公司 |  | 无电压等级 | 联结金具-平行挂板,P-10 | 联结金具-平行挂板-型号:P-10 | 只 | 131 | 2025-12-31 | 2026-12-31 | 河北省张家口市 | 买方指定仓库地面交货 |  | G00M-500026828-00002 | 044013142800010 | 400260135900010 | 500026828 |  | 500026828-0037 | 是
0125AB-1407000-9999 | 包2 | NC200 | 国网冀北电力有限公司 | 国网冀北电力有限公司廊坊供电公司 |  | 无电压等级 | 接续金具-异型并沟线夹,JBTL-50-240 | 接续金具-异型并沟线夹-型号:JBTL-50-240 | 付 | 8 | 2025-12-31 | 2026-12-31 | 河北省廊坊市 | 买方指定仓库地面交货 |  | G00M-500028224-00002 | 044013145700010 | 400260138600010 | 500028224 |  | 500028224-0034 | 是
0125AB-1407000-9999 | 包2 | NC200 | 国网冀北电力有限公司 | 国网冀北电力有限公司承德供电公司 |  | 无电压等级 | 耐张线夹-楔型绝缘,NXL-4 | 耐张线夹-楔型绝缘-型号:NXL-4 | 付 | 16 | 2025-12-31 | 2026-12-31 | 河北省承德市 | 买方指定仓库地面交货 |  | G00M-500083335-00002 | 044013140400010 | 400260134400010 | 500083335 |  | 500083335-0028 | 是
0125AB-1407000-9999 | 包2 | NC200 | 国网冀北电力有限公司 | 国网冀北电力有限公司承德供电公司 |  | 无电压等级 | 拉线金具-U型挂环,UL-10 | 拉线金具-U型挂环-型号:UL-10 | 付 | 1 | 2025-12-31 | 2026-12-31 | 河北省承德市 | 买方指定仓库地面交货 |  | G00M-500029693-00002 | 044013139900010 | 400260133900010 | 500029693 |  | 500029693-0037 | 是
0125AB-1407000-9999 | 包2 | NC200 | 国网冀北电力有限公司 | 国网冀北电力有限公司廊坊供电公司 |  | 无电压等级 | 拉线金具-UT型线夹,NUT-3 | 拉线金具-UT型线夹-型号:NUT-3 | 付 | 85 | 2025-12-31 | 2026-12-31 | 河北省廊坊市 | 买方指定仓库地面交货 |  | 9906-500020383-00004 | 044013150800010 | 400260142000010 | 500020750 |  |  | 是
0125AB-1407000-9999 | 包2 | NC200 | 国网冀北电力有限公司 | 国网冀北电力有限公司廊坊供电公司 |  | 无电压等级 | 联结金具-平行挂板,PD-12 | 联结金具-平行挂板-型号:PD-12 | 只 | 576 | 2025-12-31 | 2026-12-31 | 河北省廊坊市 | 买方指定仓库地面交货 |  | G00M-500020418-00003 | 044013145400010 | 400260138300010 | 500020418 |  | 500020418-0051 | 是
0125AB-1407000-9999 | 包2 | NC200 | 国网冀北电力有限公司 | 国网冀北电力有限公司秦皇岛供电公司 |  | 无电压等级 | 联结金具-U型挂环,U-16 | 联结金具-U型挂环-型号:U-16 | 只 | 642 | 2025-12-31 | 2026-12-31 | 河北省秦皇岛市 | 买方指定仓库地面交货 |  | G00M-500026594-00003 | 044013151900010 | 400260142800010 | 500026594 |  | 500026594-0088 | 是
0125AB-1407000-9999 | 包2 | NC200 | 国网冀北电力有限公司 | 国网冀北电力有限公司秦皇岛供电公司 |  | 无电压等级 | 拉线金具-锲型线夹,NX-3 | 拉线金具-锲型线夹-型号:NX-3 | 付 | 434 | 2025-12-31 | 2026-12-31 | 河北省秦皇岛市 | 买方指定仓库地面交货 |  | 9906-500020383-00004 | 044013155000010 | 400260145900010 | 500029691 |  |  | 是
0125AB-1407000-9999 | 包2 | NC200 | 国网冀北电力有限公司 | 国网冀北电力有限公司廊坊供电公司 |  | 无电压等级 | 联结金具-平行挂板,PS-7 | 联结金具-平行挂板-型号:PS-7 | 只 | 596 | 2025-12-31 | 2026-12-31 | 河北省廊坊市 | 买方指定仓库地面交货 |  | G00M-500028085-00002 | 044013145500010 | 400260138400010 | 500028085 |  | 500028085-0044 | 是
0125AB-1407000-9999 | 包2 | NC200 | 国网冀北电力有限公司 | 国网冀北电力有限公司承德供电公司 |  | 无电压等级 | 联结金具-平行挂板,PD-12 | 联结金具-平行挂板-型号:PD-12 | 只 | 7920 | 2025-12-31 | 2026-12-31 | 河北省承德市 | 买方指定仓库地面交货 |  | G00M-500020418-00003 | 044013138000010 | 400260132100010 | 500020418 |  | 500020418-0051 | 是
0125AB-1407000-9999 | 包2 | NC200 | 国网冀北电力有限公司 | 国网冀北电力有限公司秦皇岛供电公司 |  | 无电压等级 | 联结金具-平行挂板,PS-7 | 联结金具-平行挂板-型号:PS-7 | 只 | 608 | 2025-12-31 | 2026-12-31 | 河北省秦皇岛市 | 买方指定仓库地面交货 |  | G00M-500028085-00002 | 044013149300010 | 400260141000010 | 500028085 |  | 500028085-0044 | 是
0125AB-1407000-9999 | 包2 | NC200 | 国网冀北电力有限公司 | 国网冀北电力有限公司唐山供电公司 |  | 无电压等级 | 联结金具-平行挂板,P-12 | 联结金具-平行挂板-型号:P-12 | 只 | 5 | 2025-12-31 | 2026-12-31 | 河北省唐山市 | 买方指定仓库地面交货 |  | G00M-500028088-00003 | 044013159500010 | 400260146500010 | 500028088 |  | 500028088-0035 | 是
0125AB-1407000-9999 | 包2 | NC200 | 国网冀北电力有限公司 | 国网冀北电力有限公司承德供电公司 |  | 无电压等级 | 耐张线夹-螺栓型,NLL-1 | 耐张线夹-螺栓型-型号:NLL-1 | 付 | 22 | 2025-12-31 | 2026-12-31 | 河北省承德市 | 买方指定仓库地面交货 |  | G00M-500020290-00001 | 044013137000010 | 400260131100010 | 500020290 |  | 500020290-0012 | 是
0125AB-1407000-9999 | 包2 | NC200 | 国网冀北电力有限公司 | 国网冀北电力有限公司张家口供电公司 |  | 无电压等级 | 联结金具-平行挂板,PD-10 | 联结金具-平行挂板-型号:PD-10 | 只 | 736 | 2025-12-31 | 2026-12-31 | 河北省张家口市 | 买方指定仓库地面交货 |  | G00M-500020417-00002 | 044013142100010 | 400260135200010 | 500020417 |  | 500020417-0033 | 是
0125AB-1407000-9999 | 包2 | NC200 | 国网冀北电力有限公司 | 国网冀北电力有限公司秦皇岛供电公司 |  | 无电压等级 | 接续金具-楔型并沟线夹,JXD-6 | 接续金具-楔型并沟线夹-型号:JXD-6 | 付 | 839 | 2025-12-31 | 2026-12-31 | 河北省秦皇岛市 | 买方指定仓库地面交货 |  | G00M-500129316-00002 | 044013149900010 | 400260141600010 | 500129316 |  | 500129316-0010 | 是
0125AB-1407000-9999 | 包2 | NC200 | 国网冀北电力有限公司 | 国网冀北电力有限公司廊坊供电公司 |  | 无电压等级 | 联结金具-碗头挂板,W-7B | 联结金具-碗头挂板-型号:W-7B | 只 | 722 | 2025-12-31 | 2026-12-31 | 河北省廊坊市 | 买方指定仓库地面交货 |  | 9906-500020383-00004 | 044013162000010 | 400260148500010 | 500020369 |  |  | 是
0125AB-1407000-9999 | 包2 | NC200 | 国网冀北电力有限公司 | 国网冀北电力有限公司唐山供电公司 |  | 无电压等级 | 拉线金具-U型挂环,UL-25 | 拉线金具-U型挂环-型号:UL-25 | 付 | 820 | 2025-12-31 | 2026-12-31 | 河北省唐山市 | 买方指定仓库地面交货 |  | G00M-500028313-00002 | 044013160400010 | 400260147400010 | 500028313 |  | 500028313-0036 | 是
0125AB-1407000-9999 | 包2 | NC200 | 国网冀北电力有限公司 | 国网冀北电力有限公司秦皇岛供电公司 |  | 无电压等级 | 接续金具-异型并沟线夹,JBL-50-240 | 接续金具-异型并沟线夹-型号:JBL-50-240 | 付 | 1682 | 2025-12-31 | 2026-12-31 | 河北省秦皇岛市 | 买方指定仓库地面交货 |  | G00M-500028227-00002 | 044013151100010 | 400260142300010 | 500028227 |  | 500028227-0043 | 是
0125AB-1407000-9999 | 包2 | NC200 | 国网冀北电力有限公司 | 国网冀北电力有限公司廊坊供电公司 |  | 无电压等级 | 拉线金具-锲型线夹,NX-3 | 拉线金具-锲型线夹-型号:NX-3 | 付 | 254 | 2025-12-31 | 2026-12-31 | 河北省廊坊市 | 买方指定仓库地面交货 |  | 9906-500020383-00004 | 044013150900010 | 400260142100010 | 500029691 |  |  | 是
0125AB-1407000-9999 | 包2 | NC200 | 国网冀北电力有限公司 | 国网冀北电力有限公司张家口供电公司 |  | 无电压等级 | 拉线金具-UT型线夹,NUT-3 | 拉线金具-UT型线夹-型号:NUT-3 | 付 | 998 | 2025-12-31 | 2026-12-31 | 河北省张家口市 | 买方指定仓库地面交货 |  | 9906-500020383-00004 | 044013144800010 | 400260137700010 | 500020750 |  |  | 是
0125AB-1407000-9999 | 包2 | NC200 | 国网冀北电力有限公司 | 国网冀北电力有限公司承德供电公司 |  | 无电压等级 | 耐张线夹-螺栓型,NLL-3 | 耐张线夹-螺栓型-型号:NLL-3 | 付 | 3768 | 2025-12-31 | 2026-12-31 | 河北省承德市 | 买方指定仓库地面交货 |  | G00M-500020292-00003 | 044013137200010 | 400260131300010 | 500020292 |  | 500020292-0050 | 是
0125AB-1407000-9999 | 包2 | NC200 | 国网冀北电力有限公司 | 国网冀北电力有限公司唐山供电公司 |  | 无电压等级 | 联结金具-U型挂环,U-25 | 联结金具-U型挂环-型号:U-25 | 只 | 1 | 2025-12-31 | 2026-12-31 | 河北省唐山市 | 买方指定仓库地面交货 |  | G00M-500028043-00004 | 044013159200010 | 400260146200010 | 500028043 |  | 500028043-0036 | 是
0125AB-1407000-9999 | 包2 | NC200 | 国网冀北电力有限公司 | 国网冀北电力有限公司秦皇岛供电公司 |  | 无电压等级 | 联结金具-碗头挂板,WS-7 | 联结金具-碗头挂板-型号:WS-7 | 只 | 680 | 2025-12-31 | 2026-12-31 | 河北省秦皇岛市 | 买方指定仓库地面交货 |  | G00M-500020370-00003 | 044013153000010 | 400260143900010 | 500020370 |  | 500020370-0024 | 是
0125AB-1407000-9999 | 包2 | NC200 | 国网冀北电力有限公司 | 国网冀北电力有限公司唐山供电公司 |  | 无电压等级 | 接续金具-异型并沟线夹,JBTL-50-240 | 接续金具-异型并沟线夹-型号:JBTL-50-240 | 付 | 242 | 2025-12-31 | 2026-12-31 | 河北省唐山市 | 买方指定仓库地面交货 |  | G00M-500028224-00002 | 044013159700010 | 400260146700010 | 500028224 |  | 500028224-0034 | 是
0125AB-1407000-9999 | 包2 | NC200 | 国网冀北电力有限公司 | 国网冀北电力有限公司张家口供电公司 |  | 无电压等级 | 联结金具-碗头挂板,W-7B | 联结金具-碗头挂板-型号:W-7B | 只 | 10073 | 2025-12-31 | 2026-12-31 | 河北省张家口市 | 买方指定仓库地面交货 |  | 9906-500020383-00004 | 044013148100010 | 400260140900010 | 500020369 |  |  | 是
0125AB-1407000-9999 | 包2 | NC200 | 国网冀北电力有限公司 | 国网冀北电力有限公司秦皇岛供电公司 |  | 无电压等级 | 拉线金具-U型挂环,UL-25 | 拉线金具-U型挂环-型号:UL-25 | 付 | 653 | 2025-12-31 | 2026-12-31 | 河北省秦皇岛市 | 买方指定仓库地面交货 |  | G00M-500028313-00002 | 044013151600010 | 400260142700010 | 500028313 |  | 500028313-0036 | 是
0125AB-1407000-9999 | 包2 | NC200 | 国网冀北电力有限公司 | 国网冀北电力有限公司张家口供电公司 |  | 无电压等级 | 拉线金具-UT型线夹,NUT-2 | 拉线金具-UT型线夹-型号:NUT-2 | 付 | 2003 | 2025-12-31 | 2026-12-31 | 河北省张家口市 | 买方指定仓库地面交货 |  | 9906-500020383-00004 | 044013144700010 | 400260137600010 | 500020749 |  |  | 是
0125AB-1407000-9999 | 包2 | NC200 | 国网冀北电力有限公司 | 国网冀北电力有限公司张家口供电公司 |  | 无电压等级 | 设备线夹-螺栓型设备线夹,SLG-2B | 设备线夹-螺栓型设备线夹-型号:SLG-2B | 付 | 496 | 2025-12-31 | 2026-12-31 | 河北省张家口市 | 买方指定仓库地面交货 |  | G00M-500020825-00002 | 044013142600010 | 400260135700010 | 500020825 |  | 500020825-0014 | 是
0125AB-1407000-9999 | 包2 | NC200 | 国网冀北电力有限公司 | 国网冀北电力有限公司张家口供电公司 |  | 无电压等级 | 设备线夹-螺栓型设备线夹,SLG-3B | 设备线夹-螺栓型设备线夹-型号:SLG-3B | 付 | 712 | 2025-12-31 | 2026-12-31 | 河北省张家口市 | 买方指定仓库地面交货 |  | G00M-500020823-00002 | 044013142400010 | 400260135500010 | 500020823 |  | 500020823-0013 | 是
0125AB-1407000-9999 | 包2 | NC200 | 国网冀北电力有限公司 | 国网冀北电力有限公司张家口供电公司 |  | 无电压等级 | 耐张线夹-螺栓型,NLL-2 | 耐张线夹-螺栓型-型号:NLL-2 | 付 | 2942 | 2025-12-31 | 2026-12-31 | 河北省张家口市 | 买方指定仓库地面交货 |  | G00M-500020291-00002 | 044013136200010 | 400260130300010 | 500020291 |  | 500020291-0015 | 是
0125AB-1407000-9999 | 包2 | NC200 | 国网冀北电力有限公司 | 国网冀北电力有限公司廊坊供电公司 |  | 无电压等级 | 耐张线夹-楔型绝缘,NXL-2 | 耐张线夹-楔型绝缘-型号:NXL-2 | 付 | 516 | 2025-12-31 | 2026-12-31 | 河北省廊坊市 | 买方指定仓库地面交货 |  | G00M-500056047-00002 | 044013134600010 | 400260128700010 | 500056047 |  | 500056047-0034 | 是
0125AB-1407000-9999 | 包2 | NC200 | 国网冀北电力有限公司 | 国网冀北电力有限公司廊坊供电公司 |  | 无电压等级 | 联结金具-球头挂环,QP-7 | 联结金具-球头挂环-型号:QP-7 | 只 | 722 | 2025-12-31 | 2026-12-31 | 河北省廊坊市 | 买方指定仓库地面交货 |  | 9906-500020383-00004 | 044013134800010 | 400260128900010 | 500020353 |  |  | 是
0125AB-1407000-9999 | 包2 | NC200 | 国网冀北电力有限公司 | 国网冀北电力有限公司张家口供电公司 |  | 无电压等级 | 联结金具-平行挂板,PS-7 | 联结金具-平行挂板-型号:PS-7 | 只 | 942 | 2025-12-31 | 2026-12-31 | 河北省张家口市 | 买方指定仓库地面交货 |  | G00M-500028085-00002 | 044013144500010 | 400260137500010 | 500028085 |  | 500028085-0044 | 是
0125AB-1407000-9999 | 包2 | NC200 | 国网冀北电力有限公司 | 国网冀北电力有限公司承德供电公司 |  | 无电压等级 | 拉线金具-U型挂环,UL-25 | 拉线金具-U型挂环-型号:UL-25 | 付 | 3264 | 2025-12-31 | 2026-12-31 | 河北省承德市 | 买方指定仓库地面交货 |  | G00M-500028313-00002 | 044013139600010 | 400260133700010 | 500028313 |  | 500028313-0036 | 是
0125AB-1407000-9999 | 包2 | NC200 | 国网冀北电力有限公司 | 国网冀北电力有限公司唐山供电公司 |  | 无电压等级 | 拉线金具-UT型线夹,NUT-2 | 拉线金具-UT型线夹-型号:NUT-2 | 付 | 188 | 2025-12-31 | 2026-12-31 | 河北省唐山市 | 买方指定仓库地面交货 |  | 9906-500020383-00004 | 044013160300010 | 400260147300010 | 500020749 |  |  | 是
0125AB-1407000-9999 | 包2 | NC200 | 国网冀北电力有限公司 | 国网冀北电力有限公司唐山供电公司 |  | 无电压等级 | 联结金具-碗头挂板,W-7B | 联结金具-碗头挂板-型号:W-7B | 只 | 1102 | 2025-12-31 | 2026-12-31 | 河北省唐山市 | 买方指定仓库地面交货 |  | 9906-500020383-00004 | 044013054800010 | 400260070500010 | 500020369 |  |  | 是
0125AB-1407000-9999 | 包2 | NC200 | 国网冀北电力有限公司 | 国网冀北电力有限公司秦皇岛供电公司 |  | 无电压等级 | 接续金具-绝缘穿刺线夹,JBC10-6 | 接续金具-绝缘穿刺线夹-型号:JBC10-6 | 付 | 41 | 2025-12-31 | 2026-12-31 | 河北省秦皇岛市 | 买方指定仓库地面交货 |  | G00M-500129329-00002 | 044013149600010 | 400260141300010 | 500129329 |  | 500129329-0022 | 是
0125AB-1407000-9999 | 包2 | NC200 | 国网冀北电力有限公司 | 国网冀北电力有限公司承德供电公司 |  | 无电压等级 | 保护金具-防振锤,FDZ-3 | 保护金具-防振锤-型号:FDZ-3 | 付 | 2 | 2025-12-31 | 2026-12-31 | 河北省承德市 | 买方指定仓库地面交货 |  | G00M-500020650-00002 | 044013138200010 | 400260132300010 | 500020650 |  | 500020650-0022 | 是
0125AB-1407000-9999 | 包2 | NC200 | 国网冀北电力有限公司 | 国网冀北电力有限公司廊坊供电公司 |  | 无电压等级 | 拉线金具-U型挂环,UL-25 | 拉线金具-U型挂环-型号:UL-25 | 付 | 162 | 2025-12-31 | 2026-12-31 | 河北省廊坊市 | 买方指定仓库地面交货 |  | G00M-500028313-00002 | 044013146500010 | 400260139300010 | 500028313 |  | 500028313-0036 | 是
0125AB-1407000-9999 | 包2 | NC200 | 国网冀北电力有限公司 | 国网冀北电力有限公司张家口供电公司 |  | 无电压等级 | 拉线金具-U型挂环,UL-25 | 拉线金具-U型挂环-型号:UL-25 | 付 | 1494 | 2025-12-31 | 2026-12-31 | 河北省张家口市 | 买方指定仓库地面交货 |  | G00M-500028313-00002 | 044013143700010 | 400260136800010 | 500028313 |  | 500028313-0036 | 是
0125AB-1407000-9999 | 包2 | NC200 | 国网冀北电力有限公司 | 国网冀北电力有限公司廊坊供电公司 |  | 无电压等级 | 设备线夹-变压器线夹,M16 | 设备线夹-变压器线夹-规格:M16 | 付 | 1 | 2025-12-31 | 2026-12-31 | 河北省廊坊市 | 买方指定仓库地面交货 |  | G00M-500020842-00002 | 044013146800010 | 400260139600010 | 500020842 |  | 500020842-0035 | 是
0125AB-1407000-9999 | 包2 | NC200 | 国网冀北电力有限公司 | 国网冀北电力有限公司廊坊供电公司 |  | 无电压等级 | 接续金具-接地线夹,JDL-50-240 | 接续金具-接地线夹-型号:JDL-50-240 | 付 | 5009 | 2025-12-31 | 2026-12-31 | 河北省廊坊市 | 买方指定仓库地面交货 |  | G00M-500058163-00004 | 044013146300010 | 400260139200010 | 500058163 |  | 500058163-0046 | 是
0125AB-1407000-9999 | 包2 | NC200 | 国网冀北电力有限公司 | 国网冀北电力有限公司承德供电公司 |  | 无电压等级 | 耐张线夹-螺栓型,NLL-2 | 耐张线夹-螺栓型-型号:NLL-2 | 付 | 11676 | 2025-12-31 | 2026-12-31 | 河北省承德市 | 买方指定仓库地面交货 |  | G00M-500020291-00002 | 044013137100010 | 400260131200010 | 500020291 |  | 500020291-0015 | 是
0125AB-1407000-9999 | 包2 | NC200 | 国网冀北电力有限公司 | 国网冀北电力有限公司承德供电公司 |  | 无电压等级 | 联结金具-平行挂板,P-12 | 联结金具-平行挂板-型号:P-12 | 只 | 18 | 2025-12-31 | 2026-12-31 | 河北省承德市 | 买方指定仓库地面交货 |  | G00M-500028088-00003 | 044013139200010 | 400260133300010 | 500028088 |  | 500028088-0035 | 是
0125AB-1407000-9999 | 包2 | NC200 | 国网冀北电力有限公司 | 国网冀北电力有限公司廊坊供电公司 |  | 无电压等级 | 设备线夹-变压器线夹,M20 | 设备线夹-变压器线夹-规格:M20 | 付 | 21 | 2025-12-31 | 2026-12-31 | 河北省廊坊市 | 买方指定仓库地面交货 |  | G00M-500020845-00002 | 044013146900010 | 400260139700010 | 500020845 |  | 500020845-0047 | 是
0125AB-1407000-9999 | 包2 | NC200 | 国网冀北电力有限公司 | 国网冀北电力有限公司唐山供电公司 |  | 无电压等级 | 联结金具-球头挂环,QP-7 | 联结金具-球头挂环-型号:QP-7 | 只 | 1103 | 2025-12-31 | 2026-12-31 | 河北省唐山市 | 买方指定仓库地面交货 |  | 9906-500020383-00004 | 044013054600010 | 400260070300010 | 500020353 |  |  | 是
0125AB-1407000-9999 | 包2 | NC200 | 国网冀北电力有限公司 | 国网冀北电力有限公司张家口供电公司 |  | 无电压等级 | 联结金具-球头挂环,QP-7 | 联结金具-球头挂环-型号:QP-7 | 只 | 6604 | 2025-12-31 | 2026-12-31 | 河北省张家口市 | 买方指定仓库地面交货 |  | 9906-500020383-00004 | 044013136500010 | 400260130600010 | 500020353 |  |  | 是
0125AB-1407000-9999 | 包2 | NC200 | 国网冀北电力有限公司 | 国网冀北电力有限公司秦皇岛供电公司 |  | 无电压等级 | 耐张线夹-楔型绝缘,NXL-2 | 耐张线夹-楔型绝缘-型号:NXL-2 | 付 | 274 | 2025-12-31 | 2026-12-31 | 河北省秦皇岛市 | 买方指定仓库地面交货 |  | G00M-500056047-00002 | 044013153500010 | 400260144400010 | 500056047 |  | 500056047-0034 | 是
0125AB-1407000-9999 | 包3 | NC300 | 国网冀北电力有限公司 | 国网冀北电力有限公司唐山供电公司 |  | 无电压等级 | 接续金具-异型并沟线夹,JBL-16-120 | 接续金具-异型并沟线夹-型号:JBL-16-120 | 付 | 4433 | 2025-12-31 | 2026-12-31 | 河北省唐山市 | 买方指定仓库地面交货 |  | G00M-500028226-00002 | 044013159800010 | 400260146800010 | 500028226 |  | 500028226-0043 | 是
0125AB-1407000-9999 | 包3 | NC300 | 国网冀北电力有限公司 | 国网冀北电力有限公司唐山供电公司 |  | 无电压等级 | 接续金具-楔型并沟线夹,JXD-10 | 接续金具-楔型并沟线夹-型号:JXD-10 | 付 | 215 | 2025-12-31 | 2026-12-31 | 河北省唐山市 | 买方指定仓库地面交货 |  | G00M-500129318-00007 | 044013160700010 | 400260147700010 | 500129318 |  | 500129318-0050 | 是
0125AB-1407000-9999 | 包3 | NC300 | 国网冀北电力有限公司 | 国网冀北电力有限公司张家口供电公司 |  | 无电压等级 | 耐张线夹-楔型绝缘,NXL-3 | 耐张线夹-楔型绝缘-型号:NXL-3 | 付 | 1739 | 2025-12-31 | 2026-12-31 | 河北省张家口市 | 买方指定仓库地面交货 |  | G00M-500029525-00002 | 044013143800010 | 400260136900010 | 500029525 |  | 500029525-0035 | 是
0125AB-1407000-9999 | 包3 | NC300 | 国网冀北电力有限公司 | 国网冀北电力有限公司秦皇岛供电公司 |  | 无电压等级 | 联结金具-U型挂环,U-7 | 联结金具-U型挂环-型号:U-7 | 只 | 1 | 2025-12-31 | 2026-12-31 | 河北省秦皇岛市 | 买方指定仓库地面交货 |  | G00M-500020383-00002 | 044013152100010 | 400260143000010 | 500020383 |  | 500020383-0105 | 是
0125AB-1407000-9999 | 包3 | NC300 | 国网冀北电力有限公司 | 国网冀北电力有限公司张家口供电公司 |  | 无电压等级 | 接续金具-异型并沟线夹,JBL-16-120 | 接续金具-异型并沟线夹-型号:JBL-16-120 | 付 | 3555 | 2025-12-31 | 2026-12-31 | 河北省张家口市 | 买方指定仓库地面交货 |  | G00M-500028226-00002 | 044013143400010 | 400260136500010 | 500028226 |  | 500028226-0043 | 是
0125AB-1407000-9999 | 包3 | NC300 | 国网冀北电力有限公司 | 国网冀北电力有限公司承德供电公司 |  | 无电压等级 | 接续金具-楔型并沟线夹,JXD-3 | 接续金具-楔型并沟线夹-型号:JXD-3 | 付 | 3445 | 2025-12-31 | 2026-12-31 | 河北省承德市 | 买方指定仓库地面交货 |  | G00M-500129315-00003 | 044013140500010 | 400260134500010 | 500129315 |  | 500129315-0037 | 是
0125AB-1407000-9999 | 包3 | NC300 | 国网冀北电力有限公司 | 国网冀北电力有限公司廊坊供电公司 |  | 无电压等级 | 耐张线夹-楔型绝缘,NXL-3 | 耐张线夹-楔型绝缘-型号:NXL-3 | 付 | 832 | 2025-12-31 | 2026-12-31 | 河北省廊坊市 | 买方指定仓库地面交货 |  | G00M-500029525-00002 | 044013134500010 | 400260128600010 | 500029525 |  | 500029525-0035 | 是
0125AB-1407000-9999 | 包3 | NC300 | 国网冀北电力有限公司 | 国网冀北电力有限公司张家口供电公司 |  | 无电压等级 | 耐张线夹-螺栓型,NLL-4 | 耐张线夹-螺栓型-型号:NLL-4 | 付 | 2006 | 2025-12-31 | 2026-12-31 | 河北省张家口市 | 买方指定仓库地面交货 |  | G00M-500020293-00004 | 044013136400010 | 400260130500010 | 500020293 |  | 500020293-0048 | 是
0125AB-1407000-9999 | 包3 | NC300 | 国网冀北电力有限公司 | 国网冀北电力有限公司张家口供电公司 |  | 无电压等级 | 联结金具-U型挂环,U-25 | 联结金具-U型挂环-型号:U-25 | 只 | 432 | 2025-12-31 | 2026-12-31 | 河北省张家口市 | 买方指定仓库地面交货 |  | G00M-500028043-00004 | 044013142900010 | 400260136000010 | 500028043 |  | 500028043-0036 | 是
0125AB-1407000-9999 | 包3 | NC300 | 国网冀北电力有限公司 | 国网冀北电力有限公司秦皇岛供电公司 |  | 无电压等级 | 联结金具-碗头挂板,W-7 | 联结金具-碗头挂板-型号:W-7 | 只 | 254 | 2025-12-31 | 2026-12-31 | 河北省秦皇岛市 | 买方指定仓库地面交货 |  | G00M-500110151-00002 | 044013152800010 | 400260143700010 | 500110151 |  | 500110151-0029 | 是
0125AB-1407000-9999 | 包3 | NC300 | 国网冀北电力有限公司 | 国网冀北电力有限公司承德供电公司 |  | 无电压等级 | 联结金具-U型挂环,U-7 | 联结金具-U型挂环-型号:U-7 | 只 | 593 | 2025-12-31 | 2026-12-31 | 河北省承德市 | 买方指定仓库地面交货 |  | G00M-500020383-00002 | 044013137600010 | 400260131700010 | 500020383 |  | 500020383-0105 | 是
0125AB-1407000-9999 | 包3 | NC300 | 国网冀北电力有限公司 | 国网冀北电力有限公司张家口供电公司 |  | 无电压等级 | 联结金具-球头挂环,Q-7 | 联结金具-球头挂环-型号:Q-7 | 只 | 4003 | 2025-12-31 | 2026-12-31 | 河北省张家口市 | 买方指定仓库地面交货 |  | G00M-500020354-00002 | 044013136600010 | 400260130700010 | 500020354 |  | 500020354-0012 | 是
0125AB-1407000-9999 | 包3 | NC300 | 国网冀北电力有限公司 | 国网冀北电力有限公司张家口供电公司 |  | 无电压等级 | 联结金具-平行挂板,PD-12 | 联结金具-平行挂板-型号:PD-12 | 只 | 2218 | 2025-12-31 | 2026-12-31 | 河北省张家口市 | 买方指定仓库地面交货 |  | G00M-500020418-00003 | 044013142200010 | 400260135300010 | 500020418 |  | 500020418-0051 | 是
0125AB-1407000-9999 | 包3 | NC300 | 国网冀北电力有限公司 | 国网冀北电力有限公司秦皇岛供电公司 |  | 无电压等级 | 拉线金具-锲型线夹,NX-2 | 拉线金具-锲型线夹-型号:NX-2 | 付 | 118 | 2025-12-31 | 2026-12-31 | 河北省秦皇岛市 | 买方指定仓库地面交货 |  | 9906-500020383-00004 | 044013154900010 | 400260145800010 | 500029689 |  |  | 是
0125AB-1407000-9999 | 包3 | NC300 | 国网冀北电力有限公司 | 国网冀北电力有限公司秦皇岛供电公司 |  | 无电压等级 | 联结金具-碗头挂板,W-7B | 联结金具-碗头挂板-型号:W-7B | 只 | 859 | 2025-12-31 | 2026-12-31 | 河北省秦皇岛市 | 买方指定仓库地面交货 |  | 9906-500020383-00004 | 044013152900010 | 400260143800010 | 500020369 |  |  | 是
0125AB-1407000-9999 | 包3 | NC300 | 国网冀北电力有限公司 | 国网冀北电力有限公司承德供电公司 |  | 无电压等级 | 联结金具-U型挂环,U-25 | 联结金具-U型挂环-型号:U-25 | 只 | 659 | 2025-12-31 | 2026-12-31 | 河北省承德市 | 买方指定仓库地面交货 |  | G00M-500028043-00004 | 044013139100010 | 400260133200010 | 500028043 |  | 500028043-0036 | 是
0125AB-1407000-9999 | 包3 | NC300 | 国网冀北电力有限公司 | 国网冀北电力有限公司廊坊供电公司 |  | 无电压等级 | 耐张线夹-螺栓型,NLL-1 | 耐张线夹-螺栓型-型号:NLL-1 | 付 | 53 | 2025-12-31 | 2026-12-31 | 河北省廊坊市 | 买方指定仓库地面交货 |  | G00M-500020290-00001 | 044013134100010 | 400260128200010 | 500020290 |  | 500020290-0012 | 是
0125AB-1407000-9999 | 包3 | NC300 | 国网冀北电力有限公司 | 国网冀北电力有限公司张家口供电公司 |  | 无电压等级 | 联结金具-平行挂板,P-12 | 联结金具-平行挂板-型号:P-12 | 只 | 3 | 2025-12-31 | 2026-12-31 | 河北省张家口市 | 买方指定仓库地面交货 |  | G00M-500028088-00003 | 044013143100010 | 400260136200010 | 500028088 |  | 500028088-0035 | 是
0125AB-1407000-9999 | 包3 | NC300 | 国网冀北电力有限公司 | 国网冀北电力有限公司承德供电公司 |  | 无电压等级 | 接续金具-接地线夹,JDL-50-240 | 接续金具-接地线夹-型号:JDL-50-240 | 付 | 1875 | 2025-12-31 | 2026-12-31 | 河北省承德市 | 买方指定仓库地面交货 |  | G00M-500058163-00004 | 044013140300010 | 400260134300010 | 500058163 |  | 500058163-0046 | 是
0125AB-1407000-9999 | 包3 | NC300 | 国网冀北电力有限公司 | 国网冀北电力有限公司廊坊供电公司 |  | 无电压等级 | 拉线金具-锲型线夹,NX-2 | 拉线金具-锲型线夹-型号:NX-2 | 付 | 73 | 2025-12-31 | 2026-12-31 | 河北省廊坊市 | 买方指定仓库地面交货 |  | 9906-500020383-00004 | 044013150700010 | 400260141900010 | 500029689 |  |  | 是
0125AB-1407000-9999 | 包3 | NC300 | 国网冀北电力有限公司 | 国网冀北电力有限公司秦皇岛供电公司 |  | 无电压等级 | 耐张线夹-螺栓型,NLL-4 | 耐张线夹-螺栓型-型号:NLL-4 | 付 | 477 | 2025-12-31 | 2026-12-31 | 河北省秦皇岛市 | 买方指定仓库地面交货 |  | G00M-500020293-00004 | 044013153400010 | 400260144300010 | 500020293 |  | 500020293-0048 | 是
0125AB-1407000-9999 | 包3 | NC300 | 国网冀北电力有限公司 | 国网冀北电力有限公司廊坊供电公司 |  | 无电压等级 | 联结金具-平行挂板,PD-10 | 联结金具-平行挂板-型号:PD-10 | 只 | 1 | 2025-12-31 | 2026-12-31 | 河北省廊坊市 | 买方指定仓库地面交货 |  | G00M-500020417-00002 | 044013145300010 | 400260138200010 | 500020417 |  | 500020417-0033 | 是
0125AB-1407000-9999 | 包3 | NC300 | 国网冀北电力有限公司 | 国网冀北电力有限公司张家口供电公司 |  | 无电压等级 | 接续金具-异型并沟线夹,JBTL-16-120 | 接续金具-异型并沟线夹-型号:JBTL-16-120 | 付 | 1139 | 2025-12-31 | 2026-12-31 | 河北省张家口市 | 买方指定仓库地面交货 |  | G00M-500028221-00002 | 044013143200010 | 400260136300010 | 500028221 |  | 500028221-0031 | 是
0125AB-1407000-9999 | 包3 | NC300 | 国网冀北电力有限公司 | 国网冀北电力有限公司秦皇岛供电公司 |  | 无电压等级 | 联结金具-平行挂板,P-12 | 联结金具-平行挂板-型号:P-12 | 只 | 1 | 2025-12-31 | 2026-12-31 | 河北省秦皇岛市 | 买方指定仓库地面交货 |  | G00M-500028088-00003 | 044013152300010 | 400260143200010 | 500028088 |  | 500028088-0035 | 是
0125AB-1407000-9999 | 包3 | NC300 | 国网冀北电力有限公司 | 国网冀北电力有限公司唐山供电公司 |  | 无电压等级 | 拉线金具-UT型线夹,NUT-3 | 拉线金具-UT型线夹-型号:NUT-3 | 付 | 27 | 2025-12-31 | 2026-12-31 | 河北省唐山市 | 买方指定仓库地面交货 |  | 9906-500020383-00004 | 044013160300020 | 400260147300020 | 500020750 |  |  | 是
0125AB-1407000-9999 | 包3 | NC300 | 国网冀北电力有限公司 | 国网冀北电力有限公司廊坊供电公司 |  | 无电压等级 | 联结金具-直角挂板,Z-7 | 联结金具-直角挂板-型号:Z-7 | 只 | 7582 | 2025-12-31 | 2026-12-31 | 河北省廊坊市 | 买方指定仓库地面交货 |  | G00M-500020399-00003 | 044013145200010 | 400260138100010 | 500020399 |  | 500020399-0073 | 是
0125AB-1407000-9999 | 包3 | NC300 | 国网冀北电力有限公司 | 国网冀北电力有限公司唐山供电公司 |  | 无电压等级 | 接续金具-楔型并沟线夹,JXD-3 | 接续金具-楔型并沟线夹-型号:JXD-3 | 付 | 1 | 2025-12-31 | 2026-12-31 | 河北省唐山市 | 买方指定仓库地面交货 |  | G00M-500129315-00003 | 044013160500010 | 400260147500010 | 500129315 |  | 500129315-0037 | 是
0125AB-1407000-9999 | 包3 | NC300 | 国网冀北电力有限公司 | 国网冀北电力有限公司张家口供电公司 |  | 无电压等级 | 联结金具-平行挂板,P-7 | 联结金具-平行挂板-型号:P-7 | 只 | 45 | 2025-12-31 | 2026-12-31 | 河北省张家口市 | 买方指定仓库地面交货 |  | 9906-500020383-00004 | 044013143000010 | 400260136100010 | 500028084 |  |  | 是
0125AB-1407000-9999 | 包3 | NC300 | 国网冀北电力有限公司 | 国网冀北电力有限公司廊坊供电公司 |  | 无电压等级 | 接续金具-楔型并沟线夹,JXD-6 | 接续金具-楔型并沟线夹-型号:JXD-6 | 付 | 1520 | 2025-12-31 | 2026-12-31 | 河北省廊坊市 | 买方指定仓库地面交货 |  | G00M-500129316-00002 | 044013147000010 | 400260139800010 | 500129316 |  | 500129316-0010 | 是
0125AB-1407000-9999 | 包3 | NC300 | 国网冀北电力有限公司 | 国网冀北电力有限公司承德供电公司 |  | 无电压等级 | 耐张线夹-楔型绝缘,NXL-3 | 耐张线夹-楔型绝缘-型号:NXL-3 | 付 | 91 | 2025-12-31 | 2026-12-31 | 河北省承德市 | 买方指定仓库地面交货 |  | G00M-500029525-00002 | 044013139700010 | 400260133800010 | 500029525 |  | 500029525-0035 | 是
0125AB-1407000-9999 | 包3 | NC300 | 国网冀北电力有限公司 | 国网冀北电力有限公司廊坊供电公司 |  | 无电压等级 | 耐张线夹-楔型绝缘,NXL-4 | 耐张线夹-楔型绝缘-型号:NXL-4 | 付 | 1050 | 2025-12-31 | 2026-12-31 | 河北省廊坊市 | 买方指定仓库地面交货 |  | G00M-500083335-00002 | 044013134700010 | 400260128800010 | 500083335 |  | 500083335-0028 | 是
0125AB-1407000-9999 | 包3 | NC300 | 国网冀北电力有限公司 | 国网冀北电力有限公司唐山供电公司 |  | 无电压等级 | 拉线金具-锲型线夹,NX-2 | 拉线金具-锲型线夹-型号:NX-2 | 付 | 489 | 2025-12-31 | 2026-12-31 | 河北省唐山市 | 买方指定仓库地面交货 |  | 9906-500020383-00004 | 044013160200020 | 400260147200020 | 500029689 |  |  | 是
0125AB-1407000-9999 | 包3 | NC300 | 国网冀北电力有限公司 | 国网冀北电力有限公司张家口供电公司 |  | 无电压等级 | 联结金具-直角挂板,Z-7 | 联结金具-直角挂板-型号:Z-7 | 只 | 10287 | 2025-12-31 | 2026-12-31 | 河北省张家口市 | 买方指定仓库地面交货 |  | G00M-500020399-00003 | 044013142000010 | 400260135100010 | 500020399 |  | 500020399-0073 | 是
0125AB-1407000-9999 | 包3 | NC300 | 国网冀北电力有限公司 | 国网冀北电力有限公司秦皇岛供电公司 |  | 无电压等级 | 联结金具-平行挂板,PD-10 | 联结金具-平行挂板-型号:PD-10 | 只 | 111 | 2025-12-31 | 2026-12-31 | 河北省秦皇岛市 | 买方指定仓库地面交货 |  | G00M-500020417-00002 | 044013152400010 | 400260143300010 | 500020417 |  | 500020417-0033 | 是
0125AB-1407000-9999 | 包3 | NC300 | 国网冀北电力有限公司 | 国网冀北电力有限公司秦皇岛供电公司 |  | 无电压等级 | 接续金具-异型并沟线夹,JBTL-16-120 | 接续金具-异型并沟线夹-型号:JBTL-16-120 | 付 | 311 | 2025-12-31 | 2026-12-31 | 河北省秦皇岛市 | 买方指定仓库地面交货 |  | G00M-500028221-00002 | 044013151200010 | 400260142400010 | 500028221 |  | 500028221-0031 | 是
0125AB-1407000-9999 | 包3 | NC300 | 国网冀北电力有限公司 | 国网冀北电力有限公司廊坊供电公司 |  | 无电压等级 | 接续金具-异型并沟线夹,JBL-50-240 | 接续金具-异型并沟线夹-型号:JBL-50-240 | 付 | 6065 | 2025-12-31 | 2026-12-31 | 河北省廊坊市 | 买方指定仓库地面交货 |  | G00M-500028227-00002 | 044013145900010 | 400260138800010 | 500028227 |  | 500028227-0043 | 是
0125AB-1407000-9999 | 包3 | NC300 | 国网冀北电力有限公司 | 国网冀北电力有限公司廊坊供电公司 |  | 无电压等级 | 联结金具-U型挂环,U-21 | 联结金具-U型挂环-型号:U-21 | 只 | 1 | 2025-12-31 | 2026-12-31 | 河北省廊坊市 | 买方指定仓库地面交货 |  | G00M-500026595-00003 | 044013145000010 | 400260137900010 | 500026595 |  | 500026595-0044 | 是
0125AB-1407000-9999 | 包3 | NC300 | 国网冀北电力有限公司 | 国网冀北电力有限公司秦皇岛供电公司 |  | 无电压等级 | 联结金具-联板,LV-3018 | 联结金具-联板-型号:LV-3018 | 块 | 2 | 2025-12-31 | 2026-12-31 | 河北省秦皇岛市 | 买方指定仓库地面交货 |  | G00M-500020441-00003 | 044013152200010 | 400260143100010 | 500020441 |  | 500020441-0015 | 是
0125AB-1407000-9999 | 包3 | NC300 | 国网冀北电力有限公司 | 国网冀北电力有限公司唐山供电公司 |  | 无电压等级 | 拉线金具-锲型线夹,NX-3 | 拉线金具-锲型线夹-型号:NX-3 | 付 | 145 | 2025-12-31 | 2026-12-31 | 河北省唐山市 | 买方指定仓库地面交货 |  | 9906-500020383-00004 | 044013160200010 | 400260147200010 | 500029691 |  |  | 是
0125AB-1407000-9999 | 包3 | NC300 | 国网冀北电力有限公司 | 国网冀北电力有限公司唐山供电公司 |  | 无电压等级 | 联结金具-平行挂板,PD-12 | 联结金具-平行挂板-型号:PD-12 | 只 | 856 | 2025-12-31 | 2026-12-31 | 河北省唐山市 | 买方指定仓库地面交货 |  | G00M-500020418-00003 | 044013159400010 | 400260146400010 | 500020418 |  | 500020418-0051 | 是
0125AB-1407000-9999 | 包3 | NC300 | 国网冀北电力有限公司 | 国网冀北电力有限公司秦皇岛供电公司 |  | 无电压等级 | 设备线夹-变压器线夹,M12 | 设备线夹-变压器线夹-规格:M12 | 付 | 22 | 2025-12-31 | 2026-12-31 | 河北省秦皇岛市 | 买方指定仓库地面交货 |  | G00M-500020843-00002 | 044013154500010 | 400260145400010 | 500020843 |  | 500020843-0038 | 是
0125AB-1407000-9999 | 包3 | NC300 | 国网冀北电力有限公司 | 国网冀北电力有限公司唐山供电公司 |  | 无电压等级 | 联结金具-球头挂环,Q-7 | 联结金具-球头挂环-型号:Q-7 | 只 | 131 | 2025-12-31 | 2026-12-31 | 河北省唐山市 | 买方指定仓库地面交货 |  | G00M-500020354-00002 | 044013054700010 | 400260070400010 | 500020354 |  | 500020354-0012 | 是
0125AB-1407000-9999 | 包3 | NC300 | 国网冀北电力有限公司 | 国网冀北电力有限公司张家口供电公司 |  | 无电压等级 | 联结金具-U型挂环,U-7 | 联结金具-U型挂环-型号:U-7 | 只 | 937 | 2025-12-31 | 2026-12-31 | 河北省张家口市 | 买方指定仓库地面交货 |  | G00M-500020383-00002 | 044013136900010 | 400260131000010 | 500020383 |  | 500020383-0105 | 是
0125AB-1407000-9999 | 包3 | NC300 | 国网冀北电力有限公司 | 国网冀北电力有限公司唐山供电公司 |  | 无电压等级 | 联结金具-碗头挂板,W-7 | 联结金具-碗头挂板-型号:W-7 | 只 | 131 | 2025-12-31 | 2026-12-31 | 河北省唐山市 | 买方指定仓库地面交货 |  | G00M-500110151-00002 | 044013159000010 | 400260146000010 | 500110151 |  | 500110151-0029 | 是
0125AB-1407000-9999 | 包3 | NC300 | 国网冀北电力有限公司 | 国网冀北电力有限公司承德供电公司 |  | 无电压等级 | 联结金具-直角挂板,Z-7 | 联结金具-直角挂板-型号:Z-7 | 只 | 16881 | 2025-12-31 | 2026-12-31 | 河北省承德市 | 买方指定仓库地面交货 |  | G00M-500020399-00003 | 044013137800010 | 400260131900010 | 500020399 |  | 500020399-0073 | 是
0125AB-1407000-9999 | 包3 | NC300 | 国网冀北电力有限公司 | 国网冀北电力有限公司张家口供电公司 |  | 无电压等级 | 联结金具-碗头挂板,W-7 | 联结金具-碗头挂板-型号:W-7 | 只 | 139 | 2025-12-31 | 2026-12-31 | 河北省张家口市 | 买方指定仓库地面交货 |  | G00M-500110151-00002 | 044013144400010 | 400260137400010 | 500110151 |  | 500110151-0029 | 是
0125AB-1407000-9999 | 包3 | NC300 | 国网冀北电力有限公司 | 国网冀北电力有限公司秦皇岛供电公司 |  | 无电压等级 | 设备线夹-螺栓型设备线夹,SLG-4B | 设备线夹-螺栓型设备线夹-型号:SLG-4B | 付 | 282 | 2025-12-31 | 2026-12-31 | 河北省秦皇岛市 | 买方指定仓库地面交货 |  | G00M-500020827-00002 | 044013154600010 | 400260145500010 | 500020827 |  | 500020827-0015 | 是
0125AB-1407000-9999 | 包3 | NC300 | 国网冀北电力有限公司 | 国网冀北电力有限公司张家口供电公司 |  | 无电压等级 | 联结金具-碗头挂板,WS-7 | 联结金具-碗头挂板-型号:WS-7 | 只 | 210 | 2025-12-31 | 2026-12-31 | 河北省张家口市 | 买方指定仓库地面交货 |  | G00M-500020370-00003 | 044013136700010 | 400260130800010 | 500020370 |  | 500020370-0024 | 是
0125AB-1407000-9999 | 包3 | NC300 | 国网冀北电力有限公司 | 国网冀北电力有限公司秦皇岛供电公司 |  | 无电压等级 | 耐张线夹-楔型绝缘,NXL-2 | 耐张线夹-楔型绝缘-型号:NXL-2 | 付 | 266 | 2025-12-31 | 2026-12-31 | 河北省秦皇岛市 | 买方指定仓库地面交货 |  | G00M-500056047-00002 | 044013153500010 | 400260144400010 | 500056047 |  | 500056047-0034 | 是
0125AB-1407000-9999 | 包3 | NC300 | 国网冀北电力有限公司 | 国网冀北电力有限公司廊坊供电公司 |  | 无电压等级 | 接续金具-绝缘穿刺线夹,JBC10-6 | 接续金具-绝缘穿刺线夹-型号:JBC10-6 | 付 | 59 | 2025-12-31 | 2026-12-31 | 河北省廊坊市 | 买方指定仓库地面交货 |  | G00M-500129329-00002 | 044013146100010 | 400260139000010 | 500129329 |  | 500129329-0022 | 是
0125AB-1407000-9999 | 包3 | NC300 | 国网冀北电力有限公司 | 国网冀北电力有限公司廊坊供电公司 |  | 无电压等级 | 联结金具-U型挂环,U-25 | 联结金具-U型挂环-型号:U-25 | 只 | 317 | 2025-12-31 | 2026-12-31 | 河北省廊坊市 | 买方指定仓库地面交货 |  | G00M-500028043-00004 | 044013145100010 | 400260138000010 | 500028043 |  | 500028043-0036 | 是
0125AB-1407000-9999 | 包3 | NC300 | 国网冀北电力有限公司 | 国网冀北电力有限公司承德供电公司 |  | 无电压等级 | 联结金具-U型挂环,U-16 | 联结金具-U型挂环-型号:U-16 | 只 | 519 | 2025-12-31 | 2026-12-31 | 河北省承德市 | 买方指定仓库地面交货 |  | G00M-500026594-00003 | 044013138900010 | 400260133000010 | 500026594 |  | 500026594-0088 | 是
0125AB-1407000-9999 | 包3 | NC300 | 国网冀北电力有限公司 | 国网冀北电力有限公司秦皇岛供电公司 |  | 无电压等级 | 接续金具-楔型并沟线夹,JXD-10 | 接续金具-楔型并沟线夹-型号:JXD-10 | 付 | 113 | 2025-12-31 | 2026-12-31 | 河北省秦皇岛市 | 买方指定仓库地面交货 |  | G00M-500129318-00007 | 044013149700010 | 400260141400010 | 500129318 |  | 500129318-0050 | 是
0125AB-1407000-9999 | 包3 | NC300 | 国网冀北电力有限公司 | 国网冀北电力有限公司承德供电公司 |  | 无电压等级 | 接续金具-异型并沟线夹,JBTL-50-240 | 接续金具-异型并沟线夹-型号:JBTL-50-240 | 付 | 673 | 2025-12-31 | 2026-12-31 | 河北省承德市 | 买方指定仓库地面交货 |  | G00M-500028224-00002 | 044013139300010 | 400260133400010 | 500028224 |  | 500028224-0034 | 是
0125AB-1407000-9999 | 包3 | NC300 | 国网冀北电力有限公司 | 国网冀北电力有限公司承德供电公司 |  | 无电压等级 | 保护金具-防振锤,FDZ-2 | 保护金具-防振锤-型号:FDZ-2 | 付 | 5 | 2025-12-31 | 2026-12-31 | 河北省承德市 | 买方指定仓库地面交货 |  | G00M-500020649-00002 | 044013138100010 | 400260132200010 | 500020649 |  | 500020649-0025 | 是
0125AB-1407000-9999 | 包3 | NC300 | 国网冀北电力有限公司 | 国网冀北电力有限公司秦皇岛供电公司 |  | 无电压等级 | 耐张线夹-楔型绝缘,NXL-3 | 耐张线夹-楔型绝缘-型号:NXL-3 | 付 | 540 | 2025-12-31 | 2026-12-31 | 河北省秦皇岛市 | 买方指定仓库地面交货 |  | G00M-500029525-00002 | 044013153600010 | 400260144500010 | 500029525 |  | 500029525-0035 | 是
0125AB-1407000-9999 | 包3 | NC300 | 国网冀北电力有限公司 | 国网冀北电力有限公司秦皇岛供电公司 |  | 无电压等级 | 接续金具-绝缘穿刺线夹,JBC10-5 | 接续金具-绝缘穿刺线夹-型号:JBC10-5 | 付 | 67 | 2025-12-31 | 2026-12-31 | 河北省秦皇岛市 | 买方指定仓库地面交货 |  | G00M-500129330-00003 | 044013149500010 | 400260141200010 | 500129330 |  | 500129330-0020 | 是
0125AB-1407000-9999 | 包3 | NC300 | 国网冀北电力有限公司 | 国网冀北电力有限公司廊坊供电公司 |  | 无电压等级 | 拉线金具-UT型线夹,NUT-2 | 拉线金具-UT型线夹-型号:NUT-2 | 付 | 24 | 2025-12-31 | 2026-12-31 | 河北省廊坊市 | 买方指定仓库地面交货 |  | 9906-500020383-00004 | 044013150600010 | 400260141800010 | 500020749 |  |  | 是
0125AB-1407000-9999 | 包3 | NC300 | 国网冀北电力有限公司 | 国网冀北电力有限公司承德供电公司 |  | 无电压等级 | 联结金具-平行挂板,PD-10 | 联结金具-平行挂板-型号:PD-10 | 只 | 797 | 2025-12-31 | 2026-12-31 | 河北省承德市 | 买方指定仓库地面交货 |  | G00M-500020417-00002 | 044013137900010 | 400260132000010 | 500020417 |  | 500020417-0033 | 是
0125AB-1407000-9999 | 包3 | NC300 | 国网冀北电力有限公司 | 国网冀北电力有限公司承德供电公司 |  | 无电压等级 | 保护金具-防振锤,FDZ-4 | 保护金具-防振锤-型号:FDZ-4 | 付 | 6 | 2025-12-31 | 2026-12-31 | 河北省承德市 | 买方指定仓库地面交货 |  | G00M-500020651-00002 | 044013138300010 | 400260132400010 | 500020651 |  | 500020651-0031 | 是
0125AB-1407000-9999 | 包3 | NC300 | 国网冀北电力有限公司 | 国网冀北电力有限公司廊坊供电公司 |  | 无电压等级 | 耐张线夹-螺栓型,NLL-4 | 耐张线夹-螺栓型-型号:NLL-4 | 付 | 368 | 2025-12-31 | 2026-12-31 | 河北省廊坊市 | 买方指定仓库地面交货 |  | G00M-500020293-00004 | 044013134400010 | 400260128500010 | 500020293 |  | 500020293-0048 | 是
0125AB-1407000-9999 | 包3 | NC300 | 国网冀北电力有限公司 | 国网冀北电力有限公司承德供电公司 |  | 无电压等级 | 接续金具-楔型并沟线夹,JXD-6 | 接续金具-楔型并沟线夹-型号:JXD-6 | 付 | 7717 | 2025-12-31 | 2026-12-31 | 河北省承德市 | 买方指定仓库地面交货 |  | G00M-500129316-00002 | 044013140600010 | 400260134600010 | 500129316 |  | 500129316-0010 | 是
0125AB-1407000-9999 | 包3 | NC300 | 国网冀北电力有限公司 | 国网冀北电力有限公司唐山供电公司 |  | 无电压等级 | 接续金具-绝缘穿刺线夹,JBC10-5 | 接续金具-绝缘穿刺线夹-型号:JBC10-5 | 付 | 4 | 2025-12-31 | 2026-12-31 | 河北省唐山市 | 买方指定仓库地面交货 |  | G00M-500129330-00003 | 044013160000010 | 400260147000010 | 500129330 |  | 500129330-0020 | 是
0125AB-1407000-9999 | 包3 | NC300 | 国网冀北电力有限公司 | 国网冀北电力有限公司秦皇岛供电公司 |  | 无电压等级 | 联结金具-球头挂环,QP-7 | 联结金具-球头挂环-型号:QP-7 | 只 | 1402 | 2025-12-31 | 2026-12-31 | 河北省秦皇岛市 | 买方指定仓库地面交货 |  | 9906-500020383-00004 | 044013152700010 | 400260143600010 | 500020353 |  |  | 是
0125AB-1407000-9999 | 包3 | NC300 | 国网冀北电力有限公司 | 国网冀北电力有限公司秦皇岛供电公司 |  | 无电压等级 | 拉线金具-UT型线夹,NUT-3 | 拉线金具-UT型线夹-型号:NUT-3 | 付 | 253 | 2025-12-31 | 2026-12-31 | 河北省秦皇岛市 | 买方指定仓库地面交货 |  | 9906-500020383-00004 | 044013154800010 | 400260145700010 | 500020750 |  |  | 是
0125AB-1407000-9999 | 包3 | NC300 | 国网冀北电力有限公司 | 国网冀北电力有限公司承德供电公司 |  | 无电压等级 | 接续金具-楔型并沟线夹,JXD-10 | 接续金具-楔型并沟线夹-型号:JXD-10 | 付 | 681 | 2025-12-31 | 2026-12-31 | 河北省承德市 | 买方指定仓库地面交货 |  | G00M-500129318-00007 | 044013140700010 | 400260134700010 | 500129318 |  | 500129318-0050 | 是
0125AB-1407000-9999 | 包3 | NC300 | 国网冀北电力有限公司 | 国网冀北电力有限公司秦皇岛供电公司 |  | 无电压等级 | 接续金具-楔型并沟线夹,JXD-3 | 接续金具-楔型并沟线夹-型号:JXD-3 | 付 | 1511 | 2025-12-31 | 2026-12-31 | 河北省秦皇岛市 | 买方指定仓库地面交货 |  | G00M-500129315-00003 | 044013149800010 | 400260141500010 | 500129315 |  | 500129315-0037 | 是
0125AB-1407000-9999 | 包3 | NC300 | 国网冀北电力有限公司 | 国网冀北电力有限公司唐山供电公司 |  | 无电压等级 | 联结金具-直角挂板,Z-7 | 联结金具-直角挂板-型号:Z-7 | 只 | 4564 | 2025-12-31 | 2026-12-31 | 河北省唐山市 | 买方指定仓库地面交货 |  | G00M-500020399-00003 | 044013159300010 | 400260146300010 | 500020399 |  | 500020399-0073 | 是
0125AB-1407000-9999 | 包3 | NC300 | 国网冀北电力有限公司 | 国网冀北电力有限公司张家口供电公司 |  | 无电压等级 | 拉线金具-U型挂环,UL-16 | 拉线金具-U型挂环-型号:UL-16 | 付 | 89 | 2025-12-31 | 2026-12-31 | 河北省张家口市 | 买方指定仓库地面交货 |  | G00M-500020754-00002 | 044013142300010 | 400260135400010 | 500020754 |  | 500020754-0033 | 是
0125AB-1407000-9999 | 包3 | NC300 | 国网冀北电力有限公司 | 国网冀北电力有限公司廊坊供电公司 |  | 无电压等级 | 接续金具-楔型并沟线夹,JXD-10 | 接续金具-楔型并沟线夹-型号:JXD-10 | 付 | 2588 | 2025-12-31 | 2026-12-31 | 河北省廊坊市 | 买方指定仓库地面交货 |  | G00M-500129318-00007 | 044013147100010 | 400260139900010 | 500129318 |  | 500129318-0050 | 是
0125AB-1407000-9999 | 包3 | NC300 | 国网冀北电力有限公司 | 国网冀北电力有限公司唐山供电公司 |  | 无电压等级 | 耐张线夹-螺栓型,NLL-3 | 耐张线夹-螺栓型-型号:NLL-3 | 付 | 1838 | 2025-12-31 | 2026-12-31 | 河北省唐山市 | 买方指定仓库地面交货 |  | G00M-500020292-00003 | 044013054500010 | 400260070200010 | 500020292 |  | 500020292-0050 | 是
0125AB-1407000-9999 | 包3 | NC300 | 国网冀北电力有限公司 | 国网冀北电力有限公司张家口供电公司 |  | 无电压等级 | 设备线夹-螺栓型设备线夹,SLG-4B | 设备线夹-螺栓型设备线夹-型号:SLG-4B | 付 | 674 | 2025-12-31 | 2026-12-31 | 河北省张家口市 | 买方指定仓库地面交货 |  | G00M-500020827-00002 | 044013142700010 | 400260135800010 | 500020827 |  | 500020827-0015 | 是
0125AB-1407000-9999 | 包3 | NC300 | 国网冀北电力有限公司 | 国网冀北电力有限公司张家口供电公司 |  | 无电压等级 | 接续金具-绝缘穿刺接地线夹,10kV,240mm2,16mm2 | 接续金具-绝缘穿刺接地线夹-电压等级:10kV,主线截面积mm2:240mm2,支线截面积mm2:16mm2 | 付 | 76 | 2025-12-31 | 2026-12-31 | 河北省张家口市 | 买方指定仓库地面交货 |  | G00M-500032474-00003 | 044013144000010 | 400260137000010 | 500032474 |  | 500032474-0033 | 是
0125AB-1407000-9999 | 包3 | NC300 | 国网冀北电力有限公司 | 国网冀北电力有限公司承德供电公司 |  | 无电压等级 | 联结金具-直角挂板,Z-10 | 联结金具-直角挂板-型号:Z-10 | 只 | 20 | 2025-12-31 | 2026-12-31 | 河北省承德市 | 买方指定仓库地面交货 |  | G00M-500020397-00003 | 044013137700010 | 400260131800010 | 500020397 |  | 500020397-0067 | 是
0125AB-1407000-9999 | 包3 | NC300 | 国网冀北电力有限公司 | 国网冀北电力有限公司秦皇岛供电公司 |  | 无电压等级 | 拉线金具-UT型线夹,NUT-2 | 拉线金具-UT型线夹-型号:NUT-2 | 付 | 114 | 2025-12-31 | 2026-12-31 | 河北省秦皇岛市 | 买方指定仓库地面交货 |  | 9906-500020383-00004 | 044013151400010 | 400260142600010 | 500020749 |  |  | 是
0125AB-1407000-9999 | 包3 | NC300 | 国网冀北电力有限公司 | 国网冀北电力有限公司廊坊供电公司 |  | 无电压等级 | 接续金具-绝缘穿刺接地线夹,10kV,240mm2,16mm2 | 接续金具-绝缘穿刺接地线夹-电压等级:10kV,主线截面积mm2:240mm2,支线截面积mm2:16mm2 | 付 | 1799 | 2025-12-31 | 2026-12-31 | 河北省廊坊市 | 买方指定仓库地面交货 |  | G00M-500032474-00003 | 044013146000010 | 400260138900010 | 500032474 |  | 500032474-0033 | 是
0125AB-1407000-9999 | 包3 | NC300 | 国网冀北电力有限公司 | 国网冀北电力有限公司张家口供电公司 |  | 无电压等级 | 耐张线夹-螺栓型,NLL-3 | 耐张线夹-螺栓型-型号:NLL-3 | 付 | 3419 | 2025-12-31 | 2026-12-31 | 河北省张家口市 | 买方指定仓库地面交货 |  | G00M-500020292-00003 | 044013136300010 | 400260130400010 | 500020292 |  | 500020292-0050 | 是
0125AB-1407000-9999 | 包3 | NC300 | 国网冀北电力有限公司 | 国网冀北电力有限公司廊坊供电公司 |  | 无电压等级 | 联结金具-U型挂环,U-7 | 联结金具-U型挂环-型号:U-7 | 只 | 1 | 2025-12-31 | 2026-12-31 | 河北省廊坊市 | 买方指定仓库地面交货 |  | G00M-500020383-00002 | 044013134900010 | 400260129000010 | 500020383 |  | 500020383-0105 | 是
0125AB-1407000-9999 | 包3 | NC300 | 国网冀北电力有限公司 | 国网冀北电力有限公司张家口供电公司 |  | 无电压等级 | 接续金具-异型并沟线夹,JBTL-50-240 | 接续金具-异型并沟线夹-型号:JBTL-50-240 | 付 | 697 | 2025-12-31 | 2026-12-31 | 河北省张家口市 | 买方指定仓库地面交货 |  | G00M-500028224-00002 | 044013143300010 | 400260136400010 | 500028224 |  | 500028224-0034 | 是
0125AB-1407000-9999 | 包3 | NC300 | 国网冀北电力有限公司 | 国网冀北电力有限公司秦皇岛供电公司 |  | 无电压等级 | 接续金具-异型并沟线夹,JBL-16-120 | 接续金具-异型并沟线夹-型号:JBL-16-120 | 付 | 1517 | 2025-12-31 | 2026-12-31 | 河北省秦皇岛市 | 买方指定仓库地面交货 |  | G00M-500028226-00002 | 044013151000010 | 400260142200010 | 500028226 |  | 500028226-0043 | 是
0125AB-1407000-9999 | 包3 | NC300 | 国网冀北电力有限公司 | 国网冀北电力有限公司张家口供电公司 |  | 无电压等级 | 拉线金具-锲型线夹,NX-2 | 拉线金具-锲型线夹-型号:NX-2 | 付 | 5968 | 2025-12-31 | 2026-12-31 | 河北省张家口市 | 买方指定仓库地面交货 |  | 9906-500020383-00004 | 044013144900010 | 400260137800010 | 500029689 |  |  | 是
0125AB-1407000-9999 | 包3 | NC300 | 国网冀北电力有限公司 | 国网冀北电力有限公司唐山供电公司 |  | 无电压等级 | 联结金具-U型挂环,U-16 | 联结金具-U型挂环-型号:U-16 | 只 | 2 | 2025-12-31 | 2026-12-31 | 河北省唐山市 | 买方指定仓库地面交货 |  | G00M-500026594-00003 | 044013159100010 | 400260146100010 | 500026594 |  | 500026594-0088 | 是
0125AB-1407000-9999 | 包3 | NC300 | 国网冀北电力有限公司 | 国网冀北电力有限公司张家口供电公司 |  | 无电压等级 | 联结金具-U型挂环,U-10 | 联结金具-U型挂环-型号:U-10 | 只 | 1010 | 2025-12-31 | 2026-12-31 | 河北省张家口市 | 买方指定仓库地面交货 |  | G00M-500020382-00002 | 044013136800010 | 400260130900010 | 500020382 |  | 500020382-0070 | 是
0125AB-1407000-9999 | 包3 | NC300 | 国网冀北电力有限公司 | 国网冀北电力有限公司承德供电公司 |  | 无电压等级 | 接续金具-异型并沟线夹,JBL-50-240 | 接续金具-异型并沟线夹-型号:JBL-50-240 | 付 | 15745 | 2025-12-31 | 2026-12-31 | 河北省承德市 | 买方指定仓库地面交货 |  | G00M-500028227-00002 | 044013139500010 | 400260133600010 | 500028227 |  | 500028227-0043 | 是
0125AB-1407000-9999 | 包3 | NC300 | 国网冀北电力有限公司 | 国网冀北电力有限公司唐山供电公司 |  | 无电压等级 | 耐张线夹-螺栓型,NLL-2 | 耐张线夹-螺栓型-型号:NLL-2 | 付 | 1008 | 2025-12-31 | 2026-12-31 | 河北省唐山市 | 买方指定仓库地面交货 |  | G00M-500020291-00002 | 044013054400010 | 400260070100010 | 500020291 |  | 500020291-0015 | 是
0125AB-1407000-9999 | 包3 | NC300 | 国网冀北电力有限公司 | 国网冀北电力有限公司承德供电公司 |  | 无电压等级 | 拉线金具-U型挂环,UL-16 | 拉线金具-U型挂环-型号:UL-16 | 付 | 46 | 2025-12-31 | 2026-12-31 | 河北省承德市 | 买方指定仓库地面交货 |  | G00M-500020754-00002 | 044013138400010 | 400260132500010 | 500020754 |  | 500020754-0033 | 是
0125AB-1407000-9999 | 包3 | NC300 | 国网冀北电力有限公司 | 国网冀北电力有限公司廊坊供电公司 |  | 无电压等级 | 设备线夹-螺栓型设备线夹,SLG-2B | 设备线夹-螺栓型设备线夹-型号:SLG-2B | 付 | 13 | 2025-12-31 | 2026-12-31 | 河北省廊坊市 | 买方指定仓库地面交货 |  | G00M-500020825-00002 | 044013146600010 | 400260139400010 | 500020825 |  | 500020825-0014 | 是
0125AB-1407000-9999 | 包3 | NC300 | 国网冀北电力有限公司 | 国网冀北电力有限公司秦皇岛供电公司 |  | 无电压等级 | 联结金具-U型挂环,U-25 | 联结金具-U型挂环-型号:U-25 | 只 | 444 | 2025-12-31 | 2026-12-31 | 河北省秦皇岛市 | 买方指定仓库地面交货 |  | G00M-500028043-00004 | 044013152000010 | 400260142900010 | 500028043 |  | 500028043-0036 | 是
0125AB-1407000-9999 | 包3 | NC300 | 国网冀北电力有限公司 | 国网冀北电力有限公司唐山供电公司 |  | 无电压等级 | 接续金具-接地线夹,JDL-50-240 | 接续金具-接地线夹-型号:JDL-50-240 | 付 | 3354 | 2025-12-31 | 2026-12-31 | 河北省唐山市 | 买方指定仓库地面交货 |  | G00M-500058163-00004 | 044013160100010 | 400260147100010 | 500058163 |  | 500058163-0046 | 是
0125AB-1407000-9999 | 包3 | NC300 | 国网冀北电力有限公司 | 国网冀北电力有限公司承德供电公司 |  | 无电压等级 | 设备线夹-螺栓型设备线夹,SLG-1B | 设备线夹-螺栓型设备线夹-型号:SLG-1B | 付 | 20 | 2025-12-31 | 2026-12-31 | 河北省承德市 | 买方指定仓库地面交货 |  | G00M-500020824-00002 | 044013138600010 | 400260132700010 | 500020824 |  | 500020824-0011 | 是
0125AB-1407000-9999 | 包3 | NC300 | 国网冀北电力有限公司 | 国网冀北电力有限公司秦皇岛供电公司 |  | 无电压等级 | 联结金具-平行挂板,PD-12 | 联结金具-平行挂板-型号:PD-12 | 只 | 430 | 2025-12-31 | 2026-12-31 | 河北省秦皇岛市 | 买方指定仓库地面交货 |  | G00M-500020418-00003 | 044013152500010 | 400260143400010 | 500020418 |  | 500020418-0051 | 是
0125AB-1407000-9999 | 包3 | NC300 | 国网冀北电力有限公司 | 国网冀北电力有限公司秦皇岛供电公司 |  | 无电压等级 | 联结金具-球头挂环,Q-7 | 联结金具-球头挂环-型号:Q-7 | 只 | 372 | 2025-12-31 | 2026-12-31 | 河北省秦皇岛市 | 买方指定仓库地面交货 |  | G00M-500020354-00002 | 044013152600010 | 400260143500010 | 500020354 |  | 500020354-0012 | 是
0125AB-1407000-9999 | 包3 | NC300 | 国网冀北电力有限公司 | 国网冀北电力有限公司秦皇岛供电公司 |  | 无电压等级 | 接续金具-接地线夹,JDL-50-240 | 接续金具-接地线夹-型号:JDL-50-240 | 付 | 995 | 2025-12-31 | 2026-12-31 | 河北省秦皇岛市 | 买方指定仓库地面交货 |  | G00M-500058163-00004 | 044013149400010 | 400260141100010 | 500058163 |  | 500058163-0046 | 是
0125AB-1407000-9999 | 包3 | NC300 | 国网冀北电力有限公司 | 国网冀北电力有限公司承德供电公司 |  | 无电压等级 | 耐张线夹-楔型绝缘,NXL-2 | 耐张线夹-楔型绝缘-型号:NXL-2 | 付 | 98 | 2025-12-31 | 2026-12-31 | 河北省承德市 | 买方指定仓库地面交货 |  | G00M-500056047-00002 | 044013140100010 | 400260134100010 | 500056047 |  | 500056047-0034 | 是
0125AB-1407000-9999 | 包3 | NC300 | 国网冀北电力有限公司 | 国网冀北电力有限公司廊坊供电公司 |  | 无电压等级 | 耐张线夹-螺栓型,NLL-3 | 耐张线夹-螺栓型-型号:NLL-3 | 付 | 934 | 2025-12-31 | 2026-12-31 | 河北省廊坊市 | 买方指定仓库地面交货 |  | G00M-500020292-00003 | 044013134300010 | 400260128400010 | 500020292 |  | 500020292-0050 | 是
0125AB-1407000-9999 | 包3 | NC300 | 国网冀北电力有限公司 | 国网冀北电力有限公司秦皇岛供电公司 |  | 无电压等级 | 耐张线夹-螺栓型,NLL-3 | 耐张线夹-螺栓型-型号:NLL-3 | 付 | 223 | 2025-12-31 | 2026-12-31 | 河北省秦皇岛市 | 买方指定仓库地面交货 |  | G00M-500020292-00003 | 044013153300010 | 400260144200010 | 500020292 |  | 500020292-0050 | 是
0125AB-1407000-9999 | 包3 | NC300 | 国网冀北电力有限公司 | 国网冀北电力有限公司承德供电公司 |  | 无电压等级 | 设备线夹-螺栓型设备线夹,SLG-3B | 设备线夹-螺栓型设备线夹-型号:SLG-3B | 付 | 79 | 2025-12-31 | 2026-12-31 | 河北省承德市 | 买方指定仓库地面交货 |  | G00M-500020823-00002 | 044013138500010 | 400260132600010 | 500020823 |  | 500020823-0013 | 是
0125AB-1407000-9999 | 包3 | NC300 | 国网冀北电力有限公司 | 国网冀北电力有限公司承德供电公司 |  | 无电压等级 | 联结金具-球头挂环,QP-7 | 联结金具-球头挂环-型号:QP-7 | 只 | 16715 | 2025-12-31 | 2026-12-31 | 河北省承德市 | 买方指定仓库地面交货 |  | 9906-500020383-00004 | 044013137400010 | 400260131500010 | 500020353 |  |  | 是
0125AB-1407000-9999 | 包3 | NC300 | 国网冀北电力有限公司 | 国网冀北电力有限公司廊坊供电公司 |  | 无电压等级 | 接续金具-异型并沟线夹,JBL-16-120 | 接续金具-异型并沟线夹-型号:JBL-16-120 | 付 | 4478 | 2025-12-31 | 2026-12-31 | 河北省廊坊市 | 买方指定仓库地面交货 |  | G00M-500028226-00002 | 044013145800010 | 400260138700010 | 500028226 |  | 500028226-0043 | 是
0125AB-1407000-9999 | 包3 | NC300 | 国网冀北电力有限公司 | 国网冀北电力有限公司张家口供电公司 |  | 无电压等级 | 设备线夹-螺栓型设备线夹,SLG-1B | 设备线夹-螺栓型设备线夹-型号:SLG-1B | 付 | 444 | 2025-12-31 | 2026-12-31 | 河北省张家口市 | 买方指定仓库地面交货 |  | G00M-500020824-00002 | 044013142500010 | 400260135600010 | 500020824 |  | 500020824-0011 | 是
0125AB-1407000-9999 | 包3 | NC300 | 国网冀北电力有限公司 | 国网冀北电力有限公司承德供电公司 |  | 无电压等级 | 接续金具-绝缘穿刺接地线夹,10kV,240mm2,16mm2 | 接续金具-绝缘穿刺接地线夹-电压等级:10kV,主线截面积mm2:240mm2,支线截面积mm2:16mm2 | 付 | 559 | 2025-12-31 | 2026-12-31 | 河北省承德市 | 买方指定仓库地面交货 |  | G00M-500032474-00003 | 044013140000010 | 400260134000010 | 500032474 |  | 500032474-0033 | 是
0125AB-1407000-9999 | 包3 | NC300 | 国网冀北电力有限公司 | 国网冀北电力有限公司承德供电公司 |  | 无电压等级 | 拉线金具-锲型线夹,NX-2 | 拉线金具-锲型线夹-型号:NX-2 | 付 | 32238 | 2025-12-31 | 2026-12-31 | 河北省承德市 | 买方指定仓库地面交货 |  | 9906-500020383-00004 | 044013141400010 | 400260134900010 | 500029689 |  |  | 是
0125AB-1407000-9999 | 包3 | NC300 | 国网冀北电力有限公司 | 国网冀北电力有限公司张家口供电公司 |  | 无电压等级 | 耐张线夹-楔型绝缘,NXL-4 | 耐张线夹-楔型绝缘-型号:NXL-4 | 付 | 330 | 2025-12-31 | 2026-12-31 | 河北省张家口市 | 买方指定仓库地面交货 |  | G00M-500083335-00002 | 044013144300010 | 400260137300010 | 500083335 |  | 500083335-0028 | 是
0125AB-1407000-9999 | 包3 | NC300 | 国网冀北电力有限公司 | 国网冀北电力有限公司张家口供电公司 |  | 无电压等级 | 接续金具-异型并沟线夹,JBL-50-240 | 接续金具-异型并沟线夹-型号:JBL-50-240 | 付 | 13468 | 2025-12-31 | 2026-12-31 | 河北省张家口市 | 买方指定仓库地面交货 |  | G00M-500028227-00002 | 044013143500010 | 400260136600010 | 500028227 |  | 500028227-0043 | 是
0125AB-1407000-9999 | 包3 | NC300 | 国网冀北电力有限公司 | 国网冀北电力有限公司承德供电公司 |  | 无电压等级 | 联结金具-球头挂环,QP-10 | 联结金具-球头挂环-型号:QP-10 | 只 | 20 | 2025-12-31 | 2026-12-31 | 河北省承德市 | 买方指定仓库地面交货 |  | G00M-500028022-00001 | 044013139000010 | 400260133100010 | 500028022 |  | 500028022-0013 | 是
0125AB-1407000-9999 | 包3 | NC300 | 国网冀北电力有限公司 | 国网冀北电力有限公司承德供电公司 |  | 无电压等级 | 接续金具-异型并沟线夹,JBL-16-120 | 接续金具-异型并沟线夹-型号:JBL-16-120 | 付 | 5562 | 2025-12-31 | 2026-12-31 | 河北省承德市 | 买方指定仓库地面交货 |  | G00M-500028226-00002 | 044013139400010 | 400260133500010 | 500028226 |  | 500028226-0043 | 是
0125AB-1407000-9999 | 包3 | NC300 | 国网冀北电力有限公司 | 国网冀北电力有限公司廊坊供电公司 |  | 无电压等级 | 耐张线夹-螺栓型,NLL-2 | 耐张线夹-螺栓型-型号:NLL-2 | 付 | 351 | 2025-12-31 | 2026-12-31 | 河北省廊坊市 | 买方指定仓库地面交货 |  | G00M-500020291-00002 | 044013134200010 | 400260128300010 | 500020291 |  | 500020291-0015 | 是
0125AB-1407000-9999 | 包3 | NC300 | 国网冀北电力有限公司 | 国网冀北电力有限公司承德供电公司 |  | 无电压等级 | 设备线夹-螺栓型设备线夹,SLG-2B | 设备线夹-螺栓型设备线夹-型号:SLG-2B | 付 | 373 | 2025-12-31 | 2026-12-31 | 河北省承德市 | 买方指定仓库地面交货 |  | G00M-500020825-00002 | 044013138700010 | 400260132800010 | 500020825 |  | 500020825-0014 | 是
0125AB-1407000-9999 | 包3 | NC300 | 国网冀北电力有限公司 | 国网冀北电力有限公司承德供电公司 |  | 无电压等级 | 接续金具-绝缘穿刺线夹,JBC10-6 | 接续金具-绝缘穿刺线夹-型号:JBC10-6 | 付 | 37 | 2025-12-31 | 2026-12-31 | 河北省承德市 | 买方指定仓库地面交货 |  | G00M-500129329-00002 | 044013140800010 | 400260134800010 | 500129329 |  | 500129329-0022 | 是
0125AB-1407000-9999 | 包3 | NC300 | 国网冀北电力有限公司 | 国网冀北电力有限公司唐山供电公司 |  | 无电压等级 | 接续金具-异型并沟线夹,JBL-50-240 | 接续金具-异型并沟线夹-型号:JBL-50-240 | 付 | 12425 | 2025-12-31 | 2026-12-31 | 河北省唐山市 | 买方指定仓库地面交货 |  | G00M-500028227-00002 | 044013159900010 | 400260146900010 | 500028227 |  | 500028227-0043 | 是
0125AB-1407000-9999 | 包3 | NC300 | 国网冀北电力有限公司 | 国网冀北电力有限公司张家口供电公司 |  | 无电压等级 | 接续金具-接地线夹,JDL-50-240 | 接续金具-接地线夹-型号:JDL-50-240 | 付 | 3936 | 2025-12-31 | 2026-12-31 | 河北省张家口市 | 买方指定仓库地面交货 |  | G00M-500058163-00004 | 044013144200010 | 400260137200010 | 500058163 |  | 500058163-0046 | 是
0125AB-1407000-9999 | 包3 | NC300 | 国网冀北电力有限公司 | 国网冀北电力有限公司唐山供电公司 |  | 无电压等级 | 接续金具-异型并沟线夹,JBTL-16-120 | 接续金具-异型并沟线夹-型号:JBTL-16-120 | 付 | 194 | 2025-12-31 | 2026-12-31 | 河北省唐山市 | 买方指定仓库地面交货 |  | G00M-500028221-00002 | 044013159600010 | 400260146600010 | 500028221 |  | 500028221-0031 | 是
0125AB-1407000-9999 | 包3 | NC300 | 国网冀北电力有限公司 | 国网冀北电力有限公司承德供电公司 |  | 无电压等级 | 接续金具-接地线夹,JDL-50-240 | 接续金具-接地线夹-型号:JDL-50-240 | 付 | 230 | 2025-12-31 | 2026-12-31 | 河北省承德市 | 买方指定仓库地面交货 |  | G00M-500058163-00003 | 044013140200010 | 400260134200010 | 500058163 |  | 500058163-0015 | 是
0125AB-1407000-9999 | 包3 | NC300 | 国网冀北电力有限公司 | 国网冀北电力有限公司秦皇岛供电公司 |  | 无电压等级 | 悬垂线夹-回转型,XGU-4 | 悬垂线夹-回转型-型号:XGU-4 | 付 | 2 | 2025-12-31 | 2026-12-31 | 河北省秦皇岛市 | 买方指定仓库地面交货 |  | G00M-500020178-00001 | 044013154700010 | 400260145600010 | 500020178 |  | 500020178-0015 | 是
0125AB-1407000-9999 | 包3 | NC300 | 国网冀北电力有限公司 | 国网冀北电力有限公司廊坊供电公司 |  | 无电压等级 | 接续金具-异型并沟线夹,JBTL-16-120 | 接续金具-异型并沟线夹-型号:JBTL-16-120 | 付 | 1569 | 2025-12-31 | 2026-12-31 | 河北省廊坊市 | 买方指定仓库地面交货 |  | G00M-500028221-00002 | 044013145600010 | 400260138500010 | 500028221 |  | 500028221-0031 | 是
0125AB-1407000-9999 | 包3 | NC300 | 国网冀北电力有限公司 | 国网冀北电力有限公司廊坊供电公司 |  | 无电压等级 | 设备线夹-螺栓型设备线夹,SLG-4B | 设备线夹-螺栓型设备线夹-型号:SLG-4B | 付 | 4 | 2025-12-31 | 2026-12-31 | 河北省廊坊市 | 买方指定仓库地面交货 |  | G00M-500020827-00002 | 044013146700010 | 400260139500010 | 500020827 |  | 500020827-0015 | 是
0125AB-1407000-9999 | 包3 | NC300 | 国网冀北电力有限公司 | 国网冀北电力有限公司承德供电公司 |  | 无电压等级 | 设备线夹-螺栓型设备线夹,SLG-4B | 设备线夹-螺栓型设备线夹-型号:SLG-4B | 付 | 127 | 2025-12-31 | 2026-12-31 | 河北省承德市 | 买方指定仓库地面交货 |  | G00M-500020827-00002 | 044013138800010 | 400260132900010 | 500020827 |  | 500020827-0015 | 是
0125AB-1407000-9999 | 包3 | NC300 | 国网冀北电力有限公司 | 国网冀北电力有限公司张家口供电公司 |  | 无电压等级 | 耐张线夹-楔型绝缘,NXL-2 | 耐张线夹-楔型绝缘-型号:NXL-2 | 付 | 679 | 2025-12-31 | 2026-12-31 | 河北省张家口市 | 买方指定仓库地面交货 |  | G00M-500056047-00002 | 044013144100010 | 400260137100010 | 500056047 |  | 500056047-0034 | 是
0125AB-1407000-9999 | 包3 | NC300 | 国网冀北电力有限公司 | 国网冀北电力有限公司唐山供电公司 |  | 无电压等级 | 联结金具-碗头挂板,WS-7 | 联结金具-碗头挂板-型号:WS-7 | 只 | 1 | 2025-12-31 | 2026-12-31 | 河北省唐山市 | 买方指定仓库地面交货 |  | G00M-500020370-00003 | 044013054900010 | 400260070600010 | 500020370 |  | 500020370-0024 | 是
0125AB-1407000-9999 | 包3 | NC300 | 国网冀北电力有限公司 | 国网冀北电力有限公司张家口供电公司 |  | 无电压等级 | 设备线夹-压缩型设备线夹,SY-50A | 设备线夹-压缩型设备线夹-型号:SY-50A | 付 | 335 | 2025-12-31 | 2026-12-31 | 河北省张家口市 | 买方指定仓库地面交货 |  | 9906-500020383-00004 | 044013143600010 | 400260136700010 | 500032496 |  |  | 是
0125AB-1407000-9999 | 包3 | NC300 | 国网冀北电力有限公司 | 国网冀北电力有限公司廊坊供电公司 |  | 无电压等级 | 接续金具-绝缘穿刺线夹,JBC10-5 | 接续金具-绝缘穿刺线夹-型号:JBC10-5 | 付 | 15 | 2025-12-31 | 2026-12-31 | 河北省廊坊市 | 买方指定仓库地面交货 |  | G00M-500129330-00003 | 044013146200010 | 400260139100010 | 500129330 |  | 500129330-0020 | 是
0125AB-1407000-9999 | 包3 | NC300 | 国网冀北电力有限公司 | 国网冀北电力有限公司秦皇岛供电公司 |  | 无电压等级 | 耐张线夹-螺栓型,NLL-2 | 耐张线夹-螺栓型-型号:NLL-2 | 付 | 414 | 2025-12-31 | 2026-12-31 | 河北省秦皇岛市 | 买方指定仓库地面交货 |  | G00M-500020291-00002 | 044013153200010 | 400260144100010 | 500020291 |  | 500020291-0015 | 是
0125AB-1407000-9999 | 包3 | NC300 | 国网冀北电力有限公司 | 国网冀北电力有限公司张家口供电公司 |  | 无电压等级 | 联结金具-平行挂板,P-10 | 联结金具-平行挂板-型号:P-10 | 只 | 128 | 2025-12-31 | 2026-12-31 | 河北省张家口市 | 买方指定仓库地面交货 |  | G00M-500026828-00002 | 044013142800010 | 400260135900010 | 500026828 |  | 500026828-0037 | 是
0125AB-1407000-9999 | 包3 | NC300 | 国网冀北电力有限公司 | 国网冀北电力有限公司张家口供电公司 |  | 无电压等级 | 拉线金具-锲型线夹,NX-3 | 拉线金具-锲型线夹-型号:NX-3 | 付 | 2648 | 2025-12-31 | 2026-12-31 | 河北省张家口市 | 买方指定仓库地面交货 |  | 9906-500020383-00004 | 044013148000010 | 400260140800010 | 500029691 |  |  | 是
0125AB-1407000-9999 | 包3 | NC300 | 国网冀北电力有限公司 | 国网冀北电力有限公司承德供电公司 |  | 无电压等级 | 耐张线夹-螺栓型,NLL-4 | 耐张线夹-螺栓型-型号:NLL-4 | 付 | 1457 | 2025-12-31 | 2026-12-31 | 河北省承德市 | 买方指定仓库地面交货 |  | G00M-500020293-00004 | 044013137300010 | 400260131400010 | 500020293 |  | 500020293-0048 | 是
0125AB-1407000-9999 | 包3 | NC300 | 国网冀北电力有限公司 | 国网冀北电力有限公司秦皇岛供电公司 |  | 无电压等级 | 接续金具-异型并沟线夹,JBTL-50-240 | 接续金具-异型并沟线夹-型号:JBTL-50-240 | 付 | 1000 | 2025-12-31 | 2026-12-31 | 河北省秦皇岛市 | 买方指定仓库地面交货 |  | G00M-500028224-00002 | 044013151300010 | 400260142500010 | 500028224 |  | 500028224-0034 | 是
0125AB-1407000-9999 | 包3 | NC300 | 国网冀北电力有限公司 | 国网冀北电力有限公司秦皇岛供电公司 |  | 无电压等级 | 联结金具-直角挂板,Z-7 | 联结金具-直角挂板-型号:Z-7 | 只 | 2602 | 2025-12-31 | 2026-12-31 | 河北省秦皇岛市 | 买方指定仓库地面交货 |  | G00M-500020399-00003 | 044013153100010 | 400260144000010 | 500020399 |  | 500020399-0073 | 是
0125AB-1407000-9999 | 包3 | NC300 | 国网冀北电力有限公司 | 国网冀北电力有限公司唐山供电公司 |  | 无电压等级 | 接续金具-楔型并沟线夹,JXD-6 | 接续金具-楔型并沟线夹-型号:JXD-6 | 付 | 706 | 2025-12-31 | 2026-12-31 | 河北省唐山市 | 买方指定仓库地面交货 |  | G00M-500129316-00002 | 044013160600010 | 400260147600010 | 500129316 |  | 500129316-0010 | 是
0125AB-1407000-9999 | 包3 | NC300 | 国网冀北电力有限公司 | 国网冀北电力有限公司秦皇岛供电公司 |  | 无电压等级 | 耐张线夹-楔型绝缘,NXL-4 | 耐张线夹-楔型绝缘-型号:NXL-4 | 付 | 460 | 2025-12-31 | 2026-12-31 | 河北省秦皇岛市 | 买方指定仓库地面交货 |  | G00M-500083335-00002 | 044013153700010 | 400260144600010 | 500083335 |  | 500083335-0028 | 是
0125AB-1407000-9999 | 包3 | NC300 | 国网冀北电力有限公司 | 国网冀北电力有限公司廊坊供电公司 |  | 无电压等级 | 接续金具-异型并沟线夹,JBTL-50-240 | 接续金具-异型并沟线夹-型号:JBTL-50-240 | 付 | 8 | 2025-12-31 | 2026-12-31 | 河北省廊坊市 | 买方指定仓库地面交货 |  | G00M-500028224-00002 | 044013145700010 | 400260138600010 | 500028224 |  | 500028224-0034 | 是
0125AB-1407000-9999 | 包3 | NC300 | 国网冀北电力有限公司 | 国网冀北电力有限公司承德供电公司 |  | 无电压等级 | 耐张线夹-楔型绝缘,NXL-4 | 耐张线夹-楔型绝缘-型号:NXL-4 | 付 | 15 | 2025-12-31 | 2026-12-31 | 河北省承德市 | 买方指定仓库地面交货 |  | G00M-500083335-00002 | 044013140400010 | 400260134400010 | 500083335 |  | 500083335-0028 | 是
0125AB-1407000-9999 | 包3 | NC300 | 国网冀北电力有限公司 | 国网冀北电力有限公司廊坊供电公司 |  | 无电压等级 | 联结金具-碗头挂板,W-7B | 联结金具-碗头挂板-型号:W-7B | 只 | 703 | 2025-12-31 | 2026-12-31 | 河北省廊坊市 | 买方指定仓库地面交货 |  | 9906-500020383-00004 | 044013162000010 | 400260148500010 | 500020369 |  |  | 是
0125AB-1407000-9999 | 包3 | NC300 | 国网冀北电力有限公司 | 国网冀北电力有限公司承德供电公司 |  | 无电压等级 | 拉线金具-U型挂环,UL-10 | 拉线金具-U型挂环-型号:UL-10 | 付 | 1 | 2025-12-31 | 2026-12-31 | 河北省承德市 | 买方指定仓库地面交货 |  | G00M-500029693-00002 | 044013139900010 | 400260133900010 | 500029693 |  | 500029693-0037 | 是
0125AB-1407000-9999 | 包3 | NC300 | 国网冀北电力有限公司 | 国网冀北电力有限公司廊坊供电公司 |  | 无电压等级 | 拉线金具-UT型线夹,NUT-3 | 拉线金具-UT型线夹-型号:NUT-3 | 付 | 83 | 2025-12-31 | 2026-12-31 | 河北省廊坊市 | 买方指定仓库地面交货 |  | 9906-500020383-00004 | 044013150800010 | 400260142000010 | 500020750 |  |  | 是
0125AB-1407000-9999 | 包3 | NC300 | 国网冀北电力有限公司 | 国网冀北电力有限公司廊坊供电公司 |  | 无电压等级 | 联结金具-平行挂板,PD-12 | 联结金具-平行挂板-型号:PD-12 | 只 | 561 | 2025-12-31 | 2026-12-31 | 河北省廊坊市 | 买方指定仓库地面交货 |  | G00M-500020418-00003 | 044013145400010 | 400260138300010 | 500020418 |  | 500020418-0051 | 是
0125AB-1407000-9999 | 包3 | NC300 | 国网冀北电力有限公司 | 国网冀北电力有限公司秦皇岛供电公司 |  | 无电压等级 | 联结金具-U型挂环,U-16 | 联结金具-U型挂环-型号:U-16 | 只 | 625 | 2025-12-31 | 2026-12-31 | 河北省秦皇岛市 | 买方指定仓库地面交货 |  | G00M-500026594-00003 | 044013151900010 | 400260142800010 | 500026594 |  | 500026594-0088 | 是
0125AB-1407000-9999 | 包3 | NC300 | 国网冀北电力有限公司 | 国网冀北电力有限公司秦皇岛供电公司 |  | 无电压等级 | 拉线金具-锲型线夹,NX-3 | 拉线金具-锲型线夹-型号:NX-3 | 付 | 423 | 2025-12-31 | 2026-12-31 | 河北省秦皇岛市 | 买方指定仓库地面交货 |  | 9906-500020383-00004 | 044013155000010 | 400260145900010 | 500029691 |  |  | 是
0125AB-1407000-9999 | 包3 | NC300 | 国网冀北电力有限公司 | 国网冀北电力有限公司廊坊供电公司 |  | 无电压等级 | 联结金具-平行挂板,PS-7 | 联结金具-平行挂板-型号:PS-7 | 只 | 580 | 2025-12-31 | 2026-12-31 | 河北省廊坊市 | 买方指定仓库地面交货 |  | G00M-500028085-00002 | 044013145500010 | 400260138400010 | 500028085 |  | 500028085-0044 | 是
0125AB-1407000-9999 | 包3 | NC300 | 国网冀北电力有限公司 | 国网冀北电力有限公司承德供电公司 |  | 无电压等级 | 联结金具-平行挂板,PD-12 | 联结金具-平行挂板-型号:PD-12 | 只 | 7712 | 2025-12-31 | 2026-12-31 | 河北省承德市 | 买方指定仓库地面交货 |  | G00M-500020418-00003 | 044013138000010 | 400260132100010 | 500020418 |  | 500020418-0051 | 是
0125AB-1407000-9999 | 包3 | NC300 | 国网冀北电力有限公司 | 国网冀北电力有限公司秦皇岛供电公司 |  | 无电压等级 | 联结金具-平行挂板,PS-7 | 联结金具-平行挂板-型号:PS-7 | 只 | 592 | 2025-12-31 | 2026-12-31 | 河北省秦皇岛市 | 买方指定仓库地面交货 |  | G00M-500028085-00002 | 044013149300010 | 400260141000010 | 500028085 |  | 500028085-0044 | 是
0125AB-1407000-9999 | 包3 | NC300 | 国网冀北电力有限公司 | 国网冀北电力有限公司唐山供电公司 |  | 无电压等级 | 联结金具-平行挂板,P-12 | 联结金具-平行挂板-型号:P-12 | 只 | 5 | 2025-12-31 | 2026-12-31 | 河北省唐山市 | 买方指定仓库地面交货 |  | G00M-500028088-00003 | 044013159500010 | 400260146500010 | 500028088 |  | 500028088-0035 | 是
0125AB-1407000-9999 | 包3 | NC300 | 国网冀北电力有限公司 | 国网冀北电力有限公司承德供电公司 |  | 无电压等级 | 耐张线夹-螺栓型,NLL-1 | 耐张线夹-螺栓型-型号:NLL-1 | 付 | 21 | 2025-12-31 | 2026-12-31 | 河北省承德市 | 买方指定仓库地面交货 |  | G00M-500020290-00001 | 044013137000010 | 400260131100010 | 500020290 |  | 500020290-0012 | 是
0125AB-1407000-9999 | 包3 | NC300 | 国网冀北电力有限公司 | 国网冀北电力有限公司张家口供电公司 |  | 无电压等级 | 联结金具-平行挂板,PD-10 | 联结金具-平行挂板-型号:PD-10 | 只 | 716 | 2025-12-31 | 2026-12-31 | 河北省张家口市 | 买方指定仓库地面交货 |  | G00M-500020417-00002 | 044013142100010 | 400260135200010 | 500020417 |  | 500020417-0033 | 是
0125AB-1407000-9999 | 包3 | NC300 | 国网冀北电力有限公司 | 国网冀北电力有限公司秦皇岛供电公司 |  | 无电压等级 | 接续金具-楔型并沟线夹,JXD-6 | 接续金具-楔型并沟线夹-型号:JXD-6 | 付 | 817 | 2025-12-31 | 2026-12-31 | 河北省秦皇岛市 | 买方指定仓库地面交货 |  | G00M-500129316-00002 | 044013149900010 | 400260141600010 | 500129316 |  | 500129316-0010 | 是
0125AB-1407000-9999 | 包3 | NC300 | 国网冀北电力有限公司 | 国网冀北电力有限公司唐山供电公司 |  | 无电压等级 | 拉线金具-U型挂环,UL-25 | 拉线金具-U型挂环-型号:UL-25 | 付 | 798 | 2025-12-31 | 2026-12-31 | 河北省唐山市 | 买方指定仓库地面交货 |  | G00M-500028313-00002 | 044013160400010 | 400260147400010 | 500028313 |  | 500028313-0036 | 是
0125AB-1407000-9999 | 包3 | NC300 | 国网冀北电力有限公司 | 国网冀北电力有限公司秦皇岛供电公司 |  | 无电压等级 | 接续金具-异型并沟线夹,JBL-50-240 | 接续金具-异型并沟线夹-型号:JBL-50-240 | 付 | 1637 | 2025-12-31 | 2026-12-31 | 河北省秦皇岛市 | 买方指定仓库地面交货 |  | G00M-500028227-00002 | 044013151100010 | 400260142300010 | 500028227 |  | 500028227-0043 | 是
0125AB-1407000-9999 | 包3 | NC300 | 国网冀北电力有限公司 | 国网冀北电力有限公司廊坊供电公司 |  | 无电压等级 | 拉线金具-锲型线夹,NX-3 | 拉线金具-锲型线夹-型号:NX-3 | 付 | 247 | 2025-12-31 | 2026-12-31 | 河北省廊坊市 | 买方指定仓库地面交货 |  | 9906-500020383-00004 | 044013150900010 | 400260142100010 | 500029691 |  |  | 是
0125AB-1407000-9999 | 包3 | NC300 | 国网冀北电力有限公司 | 国网冀北电力有限公司张家口供电公司 |  | 无电压等级 | 拉线金具-UT型线夹,NUT-3 | 拉线金具-UT型线夹-型号:NUT-3 | 付 | 972 | 2025-12-31 | 2026-12-31 | 河北省张家口市 | 买方指定仓库地面交货 |  | 9906-500020383-00004 | 044013144800010 | 400260137700010 | 500020750 |  |  | 是
0125AB-1407000-9999 | 包3 | NC300 | 国网冀北电力有限公司 | 国网冀北电力有限公司承德供电公司 |  | 无电压等级 | 耐张线夹-螺栓型,NLL-3 | 耐张线夹-螺栓型-型号:NLL-3 | 付 | 3669 | 2025-12-31 | 2026-12-31 | 河北省承德市 | 买方指定仓库地面交货 |  | G00M-500020292-00003 | 044013137200010 | 400260131300010 | 500020292 |  | 500020292-0050 | 是
0125AB-1407000-9999 | 包3 | NC300 | 国网冀北电力有限公司 | 国网冀北电力有限公司唐山供电公司 |  | 无电压等级 | 联结金具-U型挂环,U-25 | 联结金具-U型挂环-型号:U-25 | 只 | 1 | 2025-12-31 | 2026-12-31 | 河北省唐山市 | 买方指定仓库地面交货 |  | G00M-500028043-00004 | 044013159200010 | 400260146200010 | 500028043 |  | 500028043-0036 | 是
0125AB-1407000-9999 | 包3 | NC300 | 国网冀北电力有限公司 | 国网冀北电力有限公司秦皇岛供电公司 |  | 无电压等级 | 联结金具-碗头挂板,WS-7 | 联结金具-碗头挂板-型号:WS-7 | 只 | 662 | 2025-12-31 | 2026-12-31 | 河北省秦皇岛市 | 买方指定仓库地面交货 |  | G00M-500020370-00003 | 044013153000010 | 400260143900010 | 500020370 |  | 500020370-0024 | 是
0125AB-1407000-9999 | 包3 | NC300 | 国网冀北电力有限公司 | 国网冀北电力有限公司唐山供电公司 |  | 无电压等级 | 接续金具-异型并沟线夹,JBTL-50-240 | 接续金具-异型并沟线夹-型号:JBTL-50-240 | 付 | 235 | 2025-12-31 | 2026-12-31 | 河北省唐山市 | 买方指定仓库地面交货 |  | G00M-500028224-00002 | 044013159700010 | 400260146700010 | 500028224 |  | 500028224-0034 | 是
0125AB-1407000-9999 | 包3 | NC300 | 国网冀北电力有限公司 | 国网冀北电力有限公司张家口供电公司 |  | 无电压等级 | 联结金具-碗头挂板,W-7B | 联结金具-碗头挂板-型号:W-7B | 只 | 9808 | 2025-12-31 | 2026-12-31 | 河北省张家口市 | 买方指定仓库地面交货 |  | 9906-500020383-00004 | 044013148100010 | 400260140900010 | 500020369 |  |  | 是
0125AB-1407000-9999 | 包3 | NC300 | 国网冀北电力有限公司 | 国网冀北电力有限公司秦皇岛供电公司 |  | 无电压等级 | 拉线金具-U型挂环,UL-25 | 拉线金具-U型挂环-型号:UL-25 | 付 | 636 | 2025-12-31 | 2026-12-31 | 河北省秦皇岛市 | 买方指定仓库地面交货 |  | G00M-500028313-00002 | 044013151600010 | 400260142700010 | 500028313 |  | 500028313-0036 | 是
0125AB-1407000-9999 | 包3 | NC300 | 国网冀北电力有限公司 | 国网冀北电力有限公司张家口供电公司 |  | 无电压等级 | 拉线金具-UT型线夹,NUT-2 | 拉线金具-UT型线夹-型号:NUT-2 | 付 | 1950 | 2025-12-31 | 2026-12-31 | 河北省张家口市 | 买方指定仓库地面交货 |  | 9906-500020383-00004 | 044013144700010 | 400260137600010 | 500020749 |  |  | 是
0125AB-1407000-9999 | 包3 | NC300 | 国网冀北电力有限公司 | 国网冀北电力有限公司张家口供电公司 |  | 无电压等级 | 设备线夹-螺栓型设备线夹,SLG-2B | 设备线夹-螺栓型设备线夹-型号:SLG-2B | 付 | 483 | 2025-12-31 | 2026-12-31 | 河北省张家口市 | 买方指定仓库地面交货 |  | G00M-500020825-00002 | 044013142600010 | 400260135700010 | 500020825 |  | 500020825-0014 | 是
0125AB-1407000-9999 | 包3 | NC300 | 国网冀北电力有限公司 | 国网冀北电力有限公司张家口供电公司 |  | 无电压等级 | 设备线夹-螺栓型设备线夹,SLG-3B | 设备线夹-螺栓型设备线夹-型号:SLG-3B | 付 | 693 | 2025-12-31 | 2026-12-31 | 河北省张家口市 | 买方指定仓库地面交货 |  | G00M-500020823-00002 | 044013142400010 | 400260135500010 | 500020823 |  | 500020823-0013 | 是
0125AB-1407000-9999 | 包3 | NC300 | 国网冀北电力有限公司 | 国网冀北电力有限公司张家口供电公司 |  | 无电压等级 | 耐张线夹-螺栓型,NLL-2 | 耐张线夹-螺栓型-型号:NLL-2 | 付 | 2864 | 2025-12-31 | 2026-12-31 | 河北省张家口市 | 买方指定仓库地面交货 |  | G00M-500020291-00002 | 044013136200010 | 400260130300010 | 500020291 |  | 500020291-0015 | 是
0125AB-1407000-9999 | 包3 | NC300 | 国网冀北电力有限公司 | 国网冀北电力有限公司廊坊供电公司 |  | 无电压等级 | 耐张线夹-楔型绝缘,NXL-2 | 耐张线夹-楔型绝缘-型号:NXL-2 | 付 | 502 | 2025-12-31 | 2026-12-31 | 河北省廊坊市 | 买方指定仓库地面交货 |  | G00M-500056047-00002 | 044013134600010 | 400260128700010 | 500056047 |  | 500056047-0034 | 是
0125AB-1407000-9999 | 包3 | NC300 | 国网冀北电力有限公司 | 国网冀北电力有限公司廊坊供电公司 |  | 无电压等级 | 联结金具-球头挂环,QP-7 | 联结金具-球头挂环-型号:QP-7 | 只 | 703 | 2025-12-31 | 2026-12-31 | 河北省廊坊市 | 买方指定仓库地面交货 |  | 9906-500020383-00004 | 044013134800010 | 400260128900010 | 500020353 |  |  | 是
0125AB-1407000-9999 | 包3 | NC300 | 国网冀北电力有限公司 | 国网冀北电力有限公司张家口供电公司 |  | 无电压等级 | 联结金具-平行挂板,PS-7 | 联结金具-平行挂板-型号:PS-7 | 只 | 917 | 2025-12-31 | 2026-12-31 | 河北省张家口市 | 买方指定仓库地面交货 |  | G00M-500028085-00002 | 044013144500010 | 400260137500010 | 500028085 |  | 500028085-0044 | 是
0125AB-1407000-9999 | 包3 | NC300 | 国网冀北电力有限公司 | 国网冀北电力有限公司承德供电公司 |  | 无电压等级 | 拉线金具-U型挂环,UL-25 | 拉线金具-U型挂环-型号:UL-25 | 付 | 3178 | 2025-12-31 | 2026-12-31 | 河北省承德市 | 买方指定仓库地面交货 |  | G00M-500028313-00002 | 044013139600010 | 400260133700010 | 500028313 |  | 500028313-0036 | 是
0125AB-1407000-9999 | 包3 | NC300 | 国网冀北电力有限公司 | 国网冀北电力有限公司唐山供电公司 |  | 无电压等级 | 拉线金具-UT型线夹,NUT-2 | 拉线金具-UT型线夹-型号:NUT-2 | 付 | 184 | 2025-12-31 | 2026-12-31 | 河北省唐山市 | 买方指定仓库地面交货 |  | 9906-500020383-00004 | 044013160300010 | 400260147300010 | 500020749 |  |  | 是
0125AB-1407000-9999 | 包3 | NC300 | 国网冀北电力有限公司 | 国网冀北电力有限公司唐山供电公司 |  | 无电压等级 | 联结金具-碗头挂板,W-7B | 联结金具-碗头挂板-型号:W-7B | 只 | 1073 | 2025-12-31 | 2026-12-31 | 河北省唐山市 | 买方指定仓库地面交货 |  | 9906-500020383-00004 | 044013054800010 | 400260070500010 | 500020369 |  |  | 是
0125AB-1407000-9999 | 包3 | NC300 | 国网冀北电力有限公司 | 国网冀北电力有限公司秦皇岛供电公司 |  | 无电压等级 | 接续金具-绝缘穿刺线夹,JBC10-6 | 接续金具-绝缘穿刺线夹-型号:JBC10-6 | 付 | 40 | 2025-12-31 | 2026-12-31 | 河北省秦皇岛市 | 买方指定仓库地面交货 |  | G00M-500129329-00002 | 044013149600010 | 400260141300010 | 500129329 |  | 500129329-0022 | 是
0125AB-1407000-9999 | 包3 | NC300 | 国网冀北电力有限公司 | 国网冀北电力有限公司承德供电公司 |  | 无电压等级 | 保护金具-防振锤,FDZ-3 | 保护金具-防振锤-型号:FDZ-3 | 付 | 2 | 2025-12-31 | 2026-12-31 | 河北省承德市 | 买方指定仓库地面交货 |  | G00M-500020650-00002 | 044013138200010 | 400260132300010 | 500020650 |  | 500020650-0022 | 是
0125AB-1407000-9999 | 包3 | NC300 | 国网冀北电力有限公司 | 国网冀北电力有限公司廊坊供电公司 |  | 无电压等级 | 拉线金具-U型挂环,UL-25 | 拉线金具-U型挂环-型号:UL-25 | 付 | 158 | 2025-12-31 | 2026-12-31 | 河北省廊坊市 | 买方指定仓库地面交货 |  | G00M-500028313-00002 | 044013146500010 | 400260139300010 | 500028313 |  | 500028313-0036 | 是
0125AB-1407000-9999 | 包3 | NC300 | 国网冀北电力有限公司 | 国网冀北电力有限公司张家口供电公司 |  | 无电压等级 | 拉线金具-U型挂环,UL-25 | 拉线金具-U型挂环-型号:UL-25 | 付 | 1455 | 2025-12-31 | 2026-12-31 | 河北省张家口市 | 买方指定仓库地面交货 |  | G00M-500028313-00002 | 044013143700010 | 400260136800010 | 500028313 |  | 500028313-0036 | 是
0125AB-1407000-9999 | 包3 | NC300 | 国网冀北电力有限公司 | 国网冀北电力有限公司廊坊供电公司 |  | 无电压等级 | 设备线夹-变压器线夹,M16 | 设备线夹-变压器线夹-规格:M16 | 付 | 1 | 2025-12-31 | 2026-12-31 | 河北省廊坊市 | 买方指定仓库地面交货 |  | G00M-500020842-00002 | 044013146800010 | 400260139600010 | 500020842 |  | 500020842-0035 | 是
0125AB-1407000-9999 | 包3 | NC300 | 国网冀北电力有限公司 | 国网冀北电力有限公司廊坊供电公司 |  | 无电压等级 | 接续金具-接地线夹,JDL-50-240 | 接续金具-接地线夹-型号:JDL-50-240 | 付 | 4877 | 2025-12-31 | 2026-12-31 | 河北省廊坊市 | 买方指定仓库地面交货 |  | G00M-500058163-00004 | 044013146300010 | 400260139200010 | 500058163 |  | 500058163-0046 | 是
0125AB-1407000-9999 | 包3 | NC300 | 国网冀北电力有限公司 | 国网冀北电力有限公司承德供电公司 |  | 无电压等级 | 联结金具-U型挂环,U-10 | 联结金具-U型挂环-型号:U-10 | 只 | 2962 | 2025-12-31 | 2026-12-31 | 河北省承德市 | 买方指定仓库地面交货 |  | G00M-500020382-00002 | 044013137500010 | 400260131600010 | 500020382 |  | 500020382-0070 | 是
0125AB-1407000-9999 | 包3 | NC300 | 国网冀北电力有限公司 | 国网冀北电力有限公司承德供电公司 |  | 无电压等级 | 耐张线夹-螺栓型,NLL-2 | 耐张线夹-螺栓型-型号:NLL-2 | 付 | 11369 | 2025-12-31 | 2026-12-31 | 河北省承德市 | 买方指定仓库地面交货 |  | G00M-500020291-00002 | 044013137100010 | 400260131200010 | 500020291 |  | 500020291-0015 | 是
0125AB-1407000-9999 | 包3 | NC300 | 国网冀北电力有限公司 | 国网冀北电力有限公司承德供电公司 |  | 无电压等级 | 联结金具-平行挂板,P-12 | 联结金具-平行挂板-型号:P-12 | 只 | 18 | 2025-12-31 | 2026-12-31 | 河北省承德市 | 买方指定仓库地面交货 |  | G00M-500028088-00003 | 044013139200010 | 400260133300010 | 500028088 |  | 500028088-0035 | 是
0125AB-1407000-9999 | 包3 | NC300 | 国网冀北电力有限公司 | 国网冀北电力有限公司廊坊供电公司 |  | 无电压等级 | 设备线夹-变压器线夹,M20 | 设备线夹-变压器线夹-规格:M20 | 付 | 21 | 2025-12-31 | 2026-12-31 | 河北省廊坊市 | 买方指定仓库地面交货 |  | G00M-500020845-00002 | 044013146900010 | 400260139700010 | 500020845 |  | 500020845-0047 | 是
0125AB-1407000-9999 | 包3 | NC300 | 国网冀北电力有限公司 | 国网冀北电力有限公司唐山供电公司 |  | 无电压等级 | 联结金具-球头挂环,QP-7 | 联结金具-球头挂环-型号:QP-7 | 只 | 1074 | 2025-12-31 | 2026-12-31 | 河北省唐山市 | 买方指定仓库地面交货 |  | 9906-500020383-00004 | 044013054600010 | 400260070300010 | 500020353 |  |  | 是
0125AB-1407000-9999 | 包3 | NC300 | 国网冀北电力有限公司 | 国网冀北电力有限公司张家口供电公司 |  | 无电压等级 | 联结金具-球头挂环,QP-7 | 联结金具-球头挂环-型号:QP-7 | 只 | 6430 | 2025-12-31 | 2026-12-31 | 河北省张家口市 | 买方指定仓库地面交货 |  | 9906-500020383-00004 | 044013136500010 | 400260130600010 | 500020353 |  |  | 是
0125AB-1407000-9999 | 包4 | NC400 | 国网冀北电力有限公司 | 国网冀北电力有限公司唐山供电公司 |  | 无电压等级 | 接续金具-异型并沟线夹,JBL-16-120 | 接续金具-异型并沟线夹-型号:JBL-16-120 | 付 | 4313 | 2025-12-31 | 2026-12-31 | 河北省唐山市 | 买方指定仓库地面交货 |  | G00M-500028226-00002 | 044013159800010 | 400260146800010 | 500028226 |  | 500028226-0043 | 是
0125AB-1407000-9999 | 包4 | NC400 | 国网冀北电力有限公司 | 国网冀北电力有限公司唐山供电公司 |  | 无电压等级 | 接续金具-楔型并沟线夹,JXD-10 | 接续金具-楔型并沟线夹-型号:JXD-10 | 付 | 209 | 2025-12-31 | 2026-12-31 | 河北省唐山市 | 买方指定仓库地面交货 |  | G00M-500129318-00007 | 044013160700010 | 400260147700010 | 500129318 |  | 500129318-0050 | 是
0125AB-1407000-9999 | 包4 | NC400 | 国网冀北电力有限公司 | 国网冀北电力有限公司张家口供电公司 |  | 无电压等级 | 耐张线夹-楔型绝缘,NXL-3 | 耐张线夹-楔型绝缘-型号:NXL-3 | 付 | 1692 | 2025-12-31 | 2026-12-31 | 河北省张家口市 | 买方指定仓库地面交货 |  | G00M-500029525-00002 | 044013143800010 | 400260136900010 | 500029525 |  | 500029525-0035 | 是
0125AB-1407000-9999 | 包4 | NC400 | 国网冀北电力有限公司 | 国网冀北电力有限公司秦皇岛供电公司 |  | 无电压等级 | 联结金具-U型挂环,U-7 | 联结金具-U型挂环-型号:U-7 | 只 | 1 | 2025-12-31 | 2026-12-31 | 河北省秦皇岛市 | 买方指定仓库地面交货 |  | G00M-500020383-00002 | 044013152100010 | 400260143000010 | 500020383 |  | 500020383-0105 | 是
0125AB-1407000-9999 | 包4 | NC400 | 国网冀北电力有限公司 | 国网冀北电力有限公司张家口供电公司 |  | 无电压等级 | 接续金具-异型并沟线夹,JBL-16-120 | 接续金具-异型并沟线夹-型号:JBL-16-120 | 付 | 3459 | 2025-12-31 | 2026-12-31 | 河北省张家口市 | 买方指定仓库地面交货 |  | G00M-500028226-00002 | 044013143400010 | 400260136500010 | 500028226 |  | 500028226-0043 | 是
0125AB-1407000-9999 | 包4 | NC400 | 国网冀北电力有限公司 | 国网冀北电力有限公司承德供电公司 |  | 无电压等级 | 接续金具-楔型并沟线夹,JXD-3 | 接续金具-楔型并沟线夹-型号:JXD-3 | 付 | 3352 | 2025-12-31 | 2026-12-31 | 河北省承德市 | 买方指定仓库地面交货 |  | G00M-500129315-00003 | 044013140500010 | 400260134500010 | 500129315 |  | 500129315-0037 | 是
0125AB-1407000-9999 | 包4 | NC400 | 国网冀北电力有限公司 | 国网冀北电力有限公司廊坊供电公司 |  | 无电压等级 | 耐张线夹-楔型绝缘,NXL-3 | 耐张线夹-楔型绝缘-型号:NXL-3 | 付 | 809 | 2025-12-31 | 2026-12-31 | 河北省廊坊市 | 买方指定仓库地面交货 |  | G00M-500029525-00002 | 044013134500010 | 400260128600010 | 500029525 |  | 500029525-0035 | 是
0125AB-1407000-9999 | 包4 | NC400 | 国网冀北电力有限公司 | 国网冀北电力有限公司张家口供电公司 |  | 无电压等级 | 耐张线夹-螺栓型,NLL-4 | 耐张线夹-螺栓型-型号:NLL-4 | 付 | 1952 | 2025-12-31 | 2026-12-31 | 河北省张家口市 | 买方指定仓库地面交货 |  | G00M-500020293-00004 | 044013136400010 | 400260130500010 | 500020293 |  | 500020293-0048 | 是
0125AB-1407000-9999 | 包4 | NC400 | 国网冀北电力有限公司 | 国网冀北电力有限公司张家口供电公司 |  | 无电压等级 | 联结金具-U型挂环,U-25 | 联结金具-U型挂环-型号:U-25 | 只 | 420 | 2025-12-31 | 2026-12-31 | 河北省张家口市 | 买方指定仓库地面交货 |  | G00M-500028043-00004 | 044013142900010 | 400260136000010 | 500028043 |  | 500028043-0036 | 是
0125AB-1407000-9999 | 包4 | NC400 | 国网冀北电力有限公司 | 国网冀北电力有限公司秦皇岛供电公司 |  | 无电压等级 | 耐张线夹-螺栓型,NLL-4 | 耐张线夹-螺栓型-型号:NLL-4 | 付 | 464 | 2025-12-31 | 2026-12-31 | 河北省秦皇岛市 | 买方指定仓库地面交货 |  | G00M-500020293-00004 | 044013153400010 | 400260144300010 | 500020293 |  | 500020293-0048 | 是
0125AB-1407000-9999 | 包4 | NC400 | 国网冀北电力有限公司 | 国网冀北电力有限公司秦皇岛供电公司 |  | 无电压等级 | 联结金具-碗头挂板,W-7 | 联结金具-碗头挂板-型号:W-7 | 只 | 247 | 2025-12-31 | 2026-12-31 | 河北省秦皇岛市 | 买方指定仓库地面交货 |  | G00M-500110151-00002 | 044013152800010 | 400260143700010 | 500110151 |  | 500110151-0029 | 是
0125AB-1407000-9999 | 包4 | NC400 | 国网冀北电力有限公司 | 国网冀北电力有限公司承德供电公司 |  | 无电压等级 | 联结金具-U型挂环,U-7 | 联结金具-U型挂环-型号:U-7 | 只 | 577 | 2025-12-31 | 2026-12-31 | 河北省承德市 | 买方指定仓库地面交货 |  | G00M-500020383-00002 | 044013137600010 | 400260131700010 | 500020383 |  | 500020383-0105 | 是
0125AB-1407000-9999 | 包4 | NC400 | 国网冀北电力有限公司 | 国网冀北电力有限公司张家口供电公司 |  | 无电压等级 | 联结金具-球头挂环,Q-7 | 联结金具-球头挂环-型号:Q-7 | 只 | 3894 | 2025-12-31 | 2026-12-31 | 河北省张家口市 | 买方指定仓库地面交货 |  | G00M-500020354-00002 | 044013136600010 | 400260130700010 | 500020354 |  | 500020354-0012 | 是
0125AB-1407000-9999 | 包4 | NC400 | 国网冀北电力有限公司 | 国网冀北电力有限公司张家口供电公司 |  | 无电压等级 | 联结金具-平行挂板,PD-12 | 联结金具-平行挂板-型号:PD-12 | 只 | 2158 | 2025-12-31 | 2026-12-31 | 河北省张家口市 | 买方指定仓库地面交货 |  | G00M-500020418-00003 | 044013142200010 | 400260135300010 | 500020418 |  | 500020418-0051 | 是
0125AB-1407000-9999 | 包4 | NC400 | 国网冀北电力有限公司 | 国网冀北电力有限公司秦皇岛供电公司 |  | 无电压等级 | 拉线金具-锲型线夹,NX-2 | 拉线金具-锲型线夹-型号:NX-2 | 付 | 115 | 2025-12-31 | 2026-12-31 | 河北省秦皇岛市 | 买方指定仓库地面交货 |  | 9906-500020383-00004 | 044013154900010 | 400260145800010 | 500029689 |  |  | 是
0125AB-1407000-9999 | 包4 | NC400 | 国网冀北电力有限公司 | 国网冀北电力有限公司秦皇岛供电公司 |  | 无电压等级 | 联结金具-碗头挂板,W-7B | 联结金具-碗头挂板-型号:W-7B | 只 | 836 | 2025-12-31 | 2026-12-31 | 河北省秦皇岛市 | 买方指定仓库地面交货 |  | 9906-500020383-00004 | 044013152900010 | 400260143800010 | 500020369 |  |  | 是
0125AB-1407000-9999 | 包4 | NC400 | 国网冀北电力有限公司 | 国网冀北电力有限公司承德供电公司 |  | 无电压等级 | 联结金具-U型挂环,U-25 | 联结金具-U型挂环-型号:U-25 | 只 | 641 | 2025-12-31 | 2026-12-31 | 河北省承德市 | 买方指定仓库地面交货 |  | G00M-500028043-00004 | 044013139100010 | 400260133200010 | 500028043 |  | 500028043-0036 | 是
0125AB-1407000-9999 | 包4 | NC400 | 国网冀北电力有限公司 | 国网冀北电力有限公司廊坊供电公司 |  | 无电压等级 | 耐张线夹-楔型绝缘,NXL-4 | 耐张线夹-楔型绝缘-型号:NXL-4 | 付 | 1022 | 2025-12-31 | 2026-12-31 | 河北省廊坊市 | 买方指定仓库地面交货 |  | G00M-500083335-00002 | 044013134700010 | 400260128800010 | 500083335 |  | 500083335-0028 | 是
0125AB-1407000-9999 | 包4 | NC400 | 国网冀北电力有限公司 | 国网冀北电力有限公司廊坊供电公司 |  | 无电压等级 | 耐张线夹-螺栓型,NLL-1 | 耐张线夹-螺栓型-型号:NLL-1 | 付 | 51 | 2025-12-31 | 2026-12-31 | 河北省廊坊市 | 买方指定仓库地面交货 |  | G00M-500020290-00001 | 044013134100010 | 400260128200010 | 500020290 |  | 500020290-0012 | 是
0125AB-1407000-9999 | 包4 | NC400 | 国网冀北电力有限公司 | 国网冀北电力有限公司张家口供电公司 |  | 无电压等级 | 联结金具-平行挂板,P-12 | 联结金具-平行挂板-型号:P-12 | 只 | 3 | 2025-12-31 | 2026-12-31 | 河北省张家口市 | 买方指定仓库地面交货 |  | G00M-500028088-00003 | 044013143100010 | 400260136200010 | 500028088 |  | 500028088-0035 | 是
0125AB-1407000-9999 | 包4 | NC400 | 国网冀北电力有限公司 | 国网冀北电力有限公司承德供电公司 |  | 无电压等级 | 接续金具-接地线夹,JDL-50-240 | 接续金具-接地线夹-型号:JDL-50-240 | 付 | 1824 | 2025-12-31 | 2026-12-31 | 河北省承德市 | 买方指定仓库地面交货 |  | G00M-500058163-00004 | 044013140300010 | 400260134300010 | 500058163 |  | 500058163-0046 | 是
0125AB-1407000-9999 | 包4 | NC400 | 国网冀北电力有限公司 | 国网冀北电力有限公司廊坊供电公司 |  | 无电压等级 | 拉线金具-锲型线夹,NX-2 | 拉线金具-锲型线夹-型号:NX-2 | 付 | 71 | 2025-12-31 | 2026-12-31 | 河北省廊坊市 | 买方指定仓库地面交货 |  | 9906-500020383-00004 | 044013150700010 | 400260141900010 | 500029689 |  |  | 是
0125AB-1407000-9999 | 包4 | NC400 | 国网冀北电力有限公司 | 国网冀北电力有限公司张家口供电公司 |  | 无电压等级 | 接续金具-异型并沟线夹,JBTL-16-120 | 接续金具-异型并沟线夹-型号:JBTL-16-120 | 付 | 1108 | 2025-12-31 | 2026-12-31 | 河北省张家口市 | 买方指定仓库地面交货 |  | G00M-500028221-00002 | 044013143200010 | 400260136300010 | 500028221 |  | 500028221-0031 | 是
0125AB-1407000-9999 | 包4 | NC400 | 国网冀北电力有限公司 | 国网冀北电力有限公司秦皇岛供电公司 |  | 无电压等级 | 联结金具-平行挂板,P-12 | 联结金具-平行挂板-型号:P-12 | 只 | 1 | 2025-12-31 | 2026-12-31 | 河北省秦皇岛市 | 买方指定仓库地面交货 |  | G00M-500028088-00003 | 044013152300010 | 400260143200010 | 500028088 |  | 500028088-0035 | 是
0125AB-1407000-9999 | 包4 | NC400 | 国网冀北电力有限公司 | 国网冀北电力有限公司唐山供电公司 |  | 无电压等级 | 拉线金具-UT型线夹,NUT-3 | 拉线金具-UT型线夹-型号:NUT-3 | 付 | 26 | 2025-12-31 | 2026-12-31 | 河北省唐山市 | 买方指定仓库地面交货 |  | 9906-500020383-00004 | 044013160300020 | 400260147300020 | 500020750 |  |  | 是
0125AB-1407000-9999 | 包4 | NC400 | 国网冀北电力有限公司 | 国网冀北电力有限公司廊坊供电公司 |  | 无电压等级 | 联结金具-直角挂板,Z-7 | 联结金具-直角挂板-型号:Z-7 | 只 | 7377 | 2025-12-31 | 2026-12-31 | 河北省廊坊市 | 买方指定仓库地面交货 |  | G00M-500020399-00003 | 044013145200010 | 400260138100010 | 500020399 |  | 500020399-0073 | 是
0125AB-1407000-9999 | 包4 | NC400 | 国网冀北电力有限公司 | 国网冀北电力有限公司唐山供电公司 |  | 无电压等级 | 接续金具-楔型并沟线夹,JXD-3 | 接续金具-楔型并沟线夹-型号:JXD-3 | 付 | 1 | 2025-12-31 | 2026-12-31 | 河北省唐山市 | 买方指定仓库地面交货 |  | G00M-500129315-00003 | 044013160500010 | 400260147500010 | 500129315 |  | 500129315-0037 | 是
0125AB-1407000-9999 | 包4 | NC400 | 国网冀北电力有限公司 | 国网冀北电力有限公司张家口供电公司 |  | 无电压等级 | 联结金具-平行挂板,P-7 | 联结金具-平行挂板-型号:P-7 | 只 | 44 | 2025-12-31 | 2026-12-31 | 河北省张家口市 | 买方指定仓库地面交货 |  | 9906-500020383-00004 | 044013143000010 | 400260136100010 | 500028084 |  |  | 是
0125AB-1407000-9999 | 包4 | NC400 | 国网冀北电力有限公司 | 国网冀北电力有限公司廊坊供电公司 |  | 无电压等级 | 接续金具-楔型并沟线夹,JXD-6 | 接续金具-楔型并沟线夹-型号:JXD-6 | 付 | 1479 | 2025-12-31 | 2026-12-31 | 河北省廊坊市 | 买方指定仓库地面交货 |  | G00M-500129316-00002 | 044013147000010 | 400260139800010 | 500129316 |  | 500129316-0010 | 是
0125AB-1407000-9999 | 包4 | NC400 | 国网冀北电力有限公司 | 国网冀北电力有限公司承德供电公司 |  | 无电压等级 | 耐张线夹-楔型绝缘,NXL-3 | 耐张线夹-楔型绝缘-型号:NXL-3 | 付 | 88 | 2025-12-31 | 2026-12-31 | 河北省承德市 | 买方指定仓库地面交货 |  | G00M-500029525-00002 | 044013139700010 | 400260133800010 | 500029525 |  | 500029525-0035 | 是
0125AB-1407000-9999 | 包4 | NC400 | 国网冀北电力有限公司 | 国网冀北电力有限公司唐山供电公司 |  | 无电压等级 | 拉线金具-锲型线夹,NX-2 | 拉线金具-锲型线夹-型号:NX-2 | 付 | 476 | 2025-12-31 | 2026-12-31 | 河北省唐山市 | 买方指定仓库地面交货 |  | 9906-500020383-00004 | 044013160200020 | 400260147200020 | 500029689 |  |  | 是
0125AB-1407000-9999 | 包4 | NC400 | 国网冀北电力有限公司 | 国网冀北电力有限公司张家口供电公司 |  | 无电压等级 | 联结金具-直角挂板,Z-7 | 联结金具-直角挂板-型号:Z-7 | 只 | 10009 | 2025-12-31 | 2026-12-31 | 河北省张家口市 | 买方指定仓库地面交货 |  | G00M-500020399-00003 | 044013142000010 | 400260135100010 | 500020399 |  | 500020399-0073 | 是
0125AB-1407000-9999 | 包4 | NC400 | 国网冀北电力有限公司 | 国网冀北电力有限公司承德供电公司 |  | 无电压等级 | 联结金具-直角挂板,Z-7 | 联结金具-直角挂板-型号:Z-7 | 只 | 16425 | 2025-12-31 | 2026-12-31 | 河北省承德市 | 买方指定仓库地面交货 |  | G00M-500020399-00003 | 044013137800010 | 400260131900010 | 500020399 |  | 500020399-0073 | 是
0125AB-1407000-9999 | 包4 | NC400 | 国网冀北电力有限公司 | 国网冀北电力有限公司秦皇岛供电公司 |  | 无电压等级 | 联结金具-平行挂板,PD-10 | 联结金具-平行挂板-型号:PD-10 | 只 | 108 | 2025-12-31 | 2026-12-31 | 河北省秦皇岛市 | 买方指定仓库地面交货 |  | G00M-500020417-00002 | 044013152400010 | 400260143300010 | 500020417 |  | 500020417-0033 | 是
0125AB-1407000-9999 | 包4 | NC400 | 国网冀北电力有限公司 | 国网冀北电力有限公司秦皇岛供电公司 |  | 无电压等级 | 设备线夹-螺栓型设备线夹,SLG-4B | 设备线夹-螺栓型设备线夹-型号:SLG-4B | 付 | 274 | 2025-12-31 | 2026-12-31 | 河北省秦皇岛市 | 买方指定仓库地面交货 |  | G00M-500020827-00002 | 044013154600010 | 400260145500010 | 500020827 |  | 500020827-0015 | 是
0125AB-1407000-9999 | 包4 | NC400 | 国网冀北电力有限公司 | 国网冀北电力有限公司秦皇岛供电公司 |  | 无电压等级 | 接续金具-异型并沟线夹,JBTL-16-120 | 接续金具-异型并沟线夹-型号:JBTL-16-120 | 付 | 302 | 2025-12-31 | 2026-12-31 | 河北省秦皇岛市 | 买方指定仓库地面交货 |  | G00M-500028221-00002 | 044013151200010 | 400260142400010 | 500028221 |  | 500028221-0031 | 是
0125AB-1407000-9999 | 包4 | NC400 | 国网冀北电力有限公司 | 国网冀北电力有限公司廊坊供电公司 |  | 无电压等级 | 接续金具-异型并沟线夹,JBL-50-240 | 接续金具-异型并沟线夹-型号:JBL-50-240 | 付 | 5901 | 2025-12-31 | 2026-12-31 | 河北省廊坊市 | 买方指定仓库地面交货 |  | G00M-500028227-00002 | 044013145900010 | 400260138800010 | 500028227 |  | 500028227-0043 | 是
0125AB-1407000-9999 | 包4 | NC400 | 国网冀北电力有限公司 | 国网冀北电力有限公司秦皇岛供电公司 |  | 无电压等级 | 联结金具-联板,LV-3018 | 联结金具-联板-型号:LV-3018 | 块 | 2 | 2025-12-31 | 2026-12-31 | 河北省秦皇岛市 | 买方指定仓库地面交货 |  | G00M-500020441-00003 | 044013152200010 | 400260143100010 | 500020441 |  | 500020441-0015 | 是
0125AB-1407000-9999 | 包4 | NC400 | 国网冀北电力有限公司 | 国网冀北电力有限公司唐山供电公司 |  | 无电压等级 | 拉线金具-锲型线夹,NX-3 | 拉线金具-锲型线夹-型号:NX-3 | 付 | 141 | 2025-12-31 | 2026-12-31 | 河北省唐山市 | 买方指定仓库地面交货 |  | 9906-500020383-00004 | 044013160200010 | 400260147200010 | 500029691 |  |  | 是
0125AB-1407000-9999 | 包4 | NC400 | 国网冀北电力有限公司 | 国网冀北电力有限公司唐山供电公司 |  | 无电压等级 | 联结金具-平行挂板,PD-12 | 联结金具-平行挂板-型号:PD-12 | 只 | 833 | 2025-12-31 | 2026-12-31 | 河北省唐山市 | 买方指定仓库地面交货 |  | G00M-500020418-00003 | 044013159400010 | 400260146400010 | 500020418 |  | 500020418-0051 | 是
0125AB-1407000-9999 | 包4 | NC400 | 国网冀北电力有限公司 | 国网冀北电力有限公司秦皇岛供电公司 |  | 无电压等级 | 设备线夹-变压器线夹,M12 | 设备线夹-变压器线夹-规格:M12 | 付 | 22 | 2025-12-31 | 2026-12-31 | 河北省秦皇岛市 | 买方指定仓库地面交货 |  | G00M-500020843-00002 | 044013154500010 | 400260145400010 | 500020843 |  | 500020843-0038 | 是
0125AB-1407000-9999 | 包4 | NC400 | 国网冀北电力有限公司 | 国网冀北电力有限公司唐山供电公司 |  | 无电压等级 | 联结金具-球头挂环,Q-7 | 联结金具-球头挂环-型号:Q-7 | 只 | 127 | 2025-12-31 | 2026-12-31 | 河北省唐山市 | 买方指定仓库地面交货 |  | G00M-500020354-00002 | 044013054700010 | 400260070400010 | 500020354 |  | 500020354-0012 | 是
0125AB-1407000-9999 | 包4 | NC400 | 国网冀北电力有限公司 | 国网冀北电力有限公司张家口供电公司 |  | 无电压等级 | 联结金具-U型挂环,U-7 | 联结金具-U型挂环-型号:U-7 | 只 | 912 | 2025-12-31 | 2026-12-31 | 河北省张家口市 | 买方指定仓库地面交货 |  | G00M-500020383-00002 | 044013136900010 | 400260131000010 | 500020383 |  | 500020383-0105 | 是
0125AB-1407000-9999 | 包4 | NC400 | 国网冀北电力有限公司 | 国网冀北电力有限公司唐山供电公司 |  | 无电压等级 | 联结金具-碗头挂板,W-7 | 联结金具-碗头挂板-型号:W-7 | 只 | 127 | 2025-12-31 | 2026-12-31 | 河北省唐山市 | 买方指定仓库地面交货 |  | G00M-500110151-00002 | 044013159000010 | 400260146000010 | 500110151 |  | 500110151-0029 | 是
0125AB-1407000-9999 | 包4 | NC400 | 国网冀北电力有限公司 | 国网冀北电力有限公司张家口供电公司 |  | 无电压等级 | 联结金具-碗头挂板,W-7 | 联结金具-碗头挂板-型号:W-7 | 只 | 135 | 2025-12-31 | 2026-12-31 | 河北省张家口市 | 买方指定仓库地面交货 |  | G00M-500110151-00002 | 044013144400010 | 400260137400010 | 500110151 |  | 500110151-0029 | 是
0125AB-1407000-9999 | 包4 | NC400 | 国网冀北电力有限公司 | 国网冀北电力有限公司张家口供电公司 |  | 无电压等级 | 联结金具-碗头挂板,WS-7 | 联结金具-碗头挂板-型号:WS-7 | 只 | 205 | 2025-12-31 | 2026-12-31 | 河北省张家口市 | 买方指定仓库地面交货 |  | G00M-500020370-00003 | 044013136700010 | 400260130800010 | 500020370 |  | 500020370-0024 | 是
0125AB-1407000-9999 | 包4 | NC400 | 国网冀北电力有限公司 | 国网冀北电力有限公司秦皇岛供电公司 |  | 无电压等级 | 耐张线夹-楔型绝缘,NXL-2 | 耐张线夹-楔型绝缘-型号:NXL-2 | 付 | 259 | 2025-12-31 | 2026-12-31 | 河北省秦皇岛市 | 买方指定仓库地面交货 |  | G00M-500056047-00002 | 044013153500010 | 400260144400010 | 500056047 |  | 500056047-0034 | 是
0125AB-1407000-9999 | 包4 | NC400 | 国网冀北电力有限公司 | 国网冀北电力有限公司廊坊供电公司 |  | 无电压等级 | 接续金具-绝缘穿刺线夹,JBC10-6 | 接续金具-绝缘穿刺线夹-型号:JBC10-6 | 付 | 57 | 2025-12-31 | 2026-12-31 | 河北省廊坊市 | 买方指定仓库地面交货 |  | G00M-500129329-00002 | 044013146100010 | 400260139000010 | 500129329 |  | 500129329-0022 | 是
0125AB-1407000-9999 | 包4 | NC400 | 国网冀北电力有限公司 | 国网冀北电力有限公司廊坊供电公司 |  | 无电压等级 | 联结金具-U型挂环,U-25 | 联结金具-U型挂环-型号:U-25 | 只 | 309 | 2025-12-31 | 2026-12-31 | 河北省廊坊市 | 买方指定仓库地面交货 |  | G00M-500028043-00004 | 044013145100010 | 400260138000010 | 500028043 |  | 500028043-0036 | 是
0125AB-1407000-9999 | 包4 | NC400 | 国网冀北电力有限公司 | 国网冀北电力有限公司承德供电公司 |  | 无电压等级 | 联结金具-U型挂环,U-16 | 联结金具-U型挂环-型号:U-16 | 只 | 505 | 2025-12-31 | 2026-12-31 | 河北省承德市 | 买方指定仓库地面交货 |  | G00M-500026594-00003 | 044013138900010 | 400260133000010 | 500026594 |  | 500026594-0088 | 是
0125AB-1407000-9999 | 包4 | NC400 | 国网冀北电力有限公司 | 国网冀北电力有限公司秦皇岛供电公司 |  | 无电压等级 | 接续金具-楔型并沟线夹,JXD-10 | 接续金具-楔型并沟线夹-型号:JXD-10 | 付 | 110 | 2025-12-31 | 2026-12-31 | 河北省秦皇岛市 | 买方指定仓库地面交货 |  | G00M-500129318-00007 | 044013149700010 | 400260141400010 | 500129318 |  | 500129318-0050 | 是
0125AB-1407000-9999 | 包4 | NC400 | 国网冀北电力有限公司 | 国网冀北电力有限公司承德供电公司 |  | 无电压等级 | 联结金具-平行挂板,PD-10 | 联结金具-平行挂板-型号:PD-10 | 只 | 776 | 2025-12-31 | 2026-12-31 | 河北省承德市 | 买方指定仓库地面交货 |  | G00M-500020417-00002 | 044013137900010 | 400260132000010 | 500020417 |  | 500020417-0033 | 是
0125AB-1407000-9999 | 包4 | NC400 | 国网冀北电力有限公司 | 国网冀北电力有限公司承德供电公司 |  | 无电压等级 | 接续金具-异型并沟线夹,JBTL-50-240 | 接续金具-异型并沟线夹-型号:JBTL-50-240 | 付 | 655 | 2025-12-31 | 2026-12-31 | 河北省承德市 | 买方指定仓库地面交货 |  | G00M-500028224-00002 | 044013139300010 | 400260133400010 | 500028224 |  | 500028224-0034 | 是
0125AB-1407000-9999 | 包4 | NC400 | 国网冀北电力有限公司 | 国网冀北电力有限公司承德供电公司 |  | 无电压等级 | 保护金具-防振锤,FDZ-2 | 保护金具-防振锤-型号:FDZ-2 | 付 | 5 | 2025-12-31 | 2026-12-31 | 河北省承德市 | 买方指定仓库地面交货 |  | G00M-500020649-00002 | 044013138100010 | 400260132200010 | 500020649 |  | 500020649-0025 | 是
0125AB-1407000-9999 | 包4 | NC400 | 国网冀北电力有限公司 | 国网冀北电力有限公司秦皇岛供电公司 |  | 无电压等级 | 耐张线夹-楔型绝缘,NXL-3 | 耐张线夹-楔型绝缘-型号:NXL-3 | 付 | 526 | 2025-12-31 | 2026-12-31 | 河北省秦皇岛市 | 买方指定仓库地面交货 |  | G00M-500029525-00002 | 044013153600010 | 400260144500010 | 500029525 |  | 500029525-0035 | 是
0125AB-1407000-9999 | 包4 | NC400 | 国网冀北电力有限公司 | 国网冀北电力有限公司秦皇岛供电公司 |  | 无电压等级 | 接续金具-绝缘穿刺线夹,JBC10-5 | 接续金具-绝缘穿刺线夹-型号:JBC10-5 | 付 | 65 | 2025-12-31 | 2026-12-31 | 河北省秦皇岛市 | 买方指定仓库地面交货 |  | G00M-500129330-00003 | 044013149500010 | 400260141200010 | 500129330 |  | 500129330-0020 | 是
0125AB-1407000-9999 | 包4 | NC400 | 国网冀北电力有限公司 | 国网冀北电力有限公司廊坊供电公司 |  | 无电压等级 | 拉线金具-UT型线夹,NUT-2 | 拉线金具-UT型线夹-型号:NUT-2 | 付 | 24 | 2025-12-31 | 2026-12-31 | 河北省廊坊市 | 买方指定仓库地面交货 |  | 9906-500020383-00004 | 044013150600010 | 400260141800010 | 500020749 |  |  | 是
0125AB-1407000-9999 | 包4 | NC400 | 国网冀北电力有限公司 | 国网冀北电力有限公司承德供电公司 |  | 无电压等级 | 保护金具-防振锤,FDZ-4 | 保护金具-防振锤-型号:FDZ-4 | 付 | 6 | 2025-12-31 | 2026-12-31 | 河北省承德市 | 买方指定仓库地面交货 |  | G00M-500020651-00002 | 044013138300010 | 400260132400010 | 500020651 |  | 500020651-0031 | 是
0125AB-1407000-9999 | 包4 | NC400 | 国网冀北电力有限公司 | 国网冀北电力有限公司承德供电公司 |  | 无电压等级 | 接续金具-楔型并沟线夹,JXD-10 | 接续金具-楔型并沟线夹-型号:JXD-10 | 付 | 662 | 2025-12-31 | 2026-12-31 | 河北省承德市 | 买方指定仓库地面交货 |  | G00M-500129318-00007 | 044013140700010 | 400260134700010 | 500129318 |  | 500129318-0050 | 是
0125AB-1407000-9999 | 包4 | NC400 | 国网冀北电力有限公司 | 国网冀北电力有限公司廊坊供电公司 |  | 无电压等级 | 耐张线夹-螺栓型,NLL-4 | 耐张线夹-螺栓型-型号:NLL-4 | 付 | 358 | 2025-12-31 | 2026-12-31 | 河北省廊坊市 | 买方指定仓库地面交货 |  | G00M-500020293-00004 | 044013134400010 | 400260128500010 | 500020293 |  | 500020293-0048 | 是
0125AB-1407000-9999 | 包4 | NC400 | 国网冀北电力有限公司 | 国网冀北电力有限公司承德供电公司 |  | 无电压等级 | 接续金具-楔型并沟线夹,JXD-6 | 接续金具-楔型并沟线夹-型号:JXD-6 | 付 | 7509 | 2025-12-31 | 2026-12-31 | 河北省承德市 | 买方指定仓库地面交货 |  | G00M-500129316-00002 | 044013140600010 | 400260134600010 | 500129316 |  | 500129316-0010 | 是
0125AB-1407000-9999 | 包4 | NC400 | 国网冀北电力有限公司 | 国网冀北电力有限公司唐山供电公司 |  | 无电压等级 | 接续金具-绝缘穿刺线夹,JBC10-5 | 接续金具-绝缘穿刺线夹-型号:JBC10-5 | 付 | 4 | 2025-12-31 | 2026-12-31 | 河北省唐山市 | 买方指定仓库地面交货 |  | G00M-500129330-00003 | 044013160000010 | 400260147000010 | 500129330 |  | 500129330-0020 | 是
0125AB-1407000-9999 | 包4 | NC400 | 国网冀北电力有限公司 | 国网冀北电力有限公司秦皇岛供电公司 |  | 无电压等级 | 联结金具-球头挂环,QP-7 | 联结金具-球头挂环-型号:QP-7 | 只 | 1364 | 2025-12-31 | 2026-12-31 | 河北省秦皇岛市 | 买方指定仓库地面交货 |  | 9906-500020383-00004 | 044013152700010 | 400260143600010 | 500020353 |  |  | 是
0125AB-1407000-9999 | 包4 | NC400 | 国网冀北电力有限公司 | 国网冀北电力有限公司秦皇岛供电公司 |  | 无电压等级 | 拉线金具-UT型线夹,NUT-3 | 拉线金具-UT型线夹-型号:NUT-3 | 付 | 246 | 2025-12-31 | 2026-12-31 | 河北省秦皇岛市 | 买方指定仓库地面交货 |  | 9906-500020383-00004 | 044013154800010 | 400260145700010 | 500020750 |  |  | 是
0125AB-1407000-9999 | 包4 | NC400 | 国网冀北电力有限公司 | 国网冀北电力有限公司秦皇岛供电公司 |  | 无电压等级 | 接续金具-楔型并沟线夹,JXD-3 | 接续金具-楔型并沟线夹-型号:JXD-3 | 付 | 1471 | 2025-12-31 | 2026-12-31 | 河北省秦皇岛市 | 买方指定仓库地面交货 |  | G00M-500129315-00003 | 044013149800010 | 400260141500010 | 500129315 |  | 500129315-0037 | 是
0125AB-1407000-9999 | 包4 | NC400 | 国网冀北电力有限公司 | 国网冀北电力有限公司唐山供电公司 |  | 无电压等级 | 联结金具-直角挂板,Z-7 | 联结金具-直角挂板-型号:Z-7 | 只 | 4441 | 2025-12-31 | 2026-12-31 | 河北省唐山市 | 买方指定仓库地面交货 |  | G00M-500020399-00003 | 044013159300010 | 400260146300010 | 500020399 |  | 500020399-0073 | 是
0125AB-1407000-9999 | 包4 | NC400 | 国网冀北电力有限公司 | 国网冀北电力有限公司承德供电公司 |  | 无电压等级 | 联结金具-直角挂板,Z-10 | 联结金具-直角挂板-型号:Z-10 | 只 | 19 | 2025-12-31 | 2026-12-31 | 河北省承德市 | 买方指定仓库地面交货 |  | G00M-500020397-00003 | 044013137700010 | 400260131800010 | 500020397 |  | 500020397-0067 | 是
0125AB-1407000-9999 | 包4 | NC400 | 国网冀北电力有限公司 | 国网冀北电力有限公司张家口供电公司 |  | 无电压等级 | 拉线金具-U型挂环,UL-16 | 拉线金具-U型挂环-型号:UL-16 | 付 | 86 | 2025-12-31 | 2026-12-31 | 河北省张家口市 | 买方指定仓库地面交货 |  | G00M-500020754-00002 | 044013142300010 | 400260135400010 | 500020754 |  | 500020754-0033 | 是
0125AB-1407000-9999 | 包4 | NC400 | 国网冀北电力有限公司 | 国网冀北电力有限公司廊坊供电公司 |  | 无电压等级 | 接续金具-楔型并沟线夹,JXD-10 | 接续金具-楔型并沟线夹-型号:JXD-10 | 付 | 2518 | 2025-12-31 | 2026-12-31 | 河北省廊坊市 | 买方指定仓库地面交货 |  | G00M-500129318-00007 | 044013147100010 | 400260139900010 | 500129318 |  | 500129318-0050 | 是
0125AB-1407000-9999 | 包4 | NC400 | 国网冀北电力有限公司 | 国网冀北电力有限公司唐山供电公司 |  | 无电压等级 | 耐张线夹-螺栓型,NLL-3 | 耐张线夹-螺栓型-型号:NLL-3 | 付 | 1788 | 2025-12-31 | 2026-12-31 | 河北省唐山市 | 买方指定仓库地面交货 |  | G00M-500020292-00003 | 044013054500010 | 400260070200010 | 500020292 |  | 500020292-0050 | 是
0125AB-1407000-9999 | 包4 | NC400 | 国网冀北电力有限公司 | 国网冀北电力有限公司张家口供电公司 |  | 无电压等级 | 设备线夹-螺栓型设备线夹,SLG-4B | 设备线夹-螺栓型设备线夹-型号:SLG-4B | 付 | 656 | 2025-12-31 | 2026-12-31 | 河北省张家口市 | 买方指定仓库地面交货 |  | G00M-500020827-00002 | 044013142700010 | 400260135800010 | 500020827 |  | 500020827-0015 | 是
0125AB-1407000-9999 | 包4 | NC400 | 国网冀北电力有限公司 | 国网冀北电力有限公司张家口供电公司 |  | 无电压等级 | 接续金具-绝缘穿刺接地线夹,10kV,240mm2,16mm2 | 接续金具-绝缘穿刺接地线夹-电压等级:10kV,主线截面积mm2:240mm2,支线截面积mm2:16mm2 | 付 | 74 | 2025-12-31 | 2026-12-31 | 河北省张家口市 | 买方指定仓库地面交货 |  | G00M-500032474-00003 | 044013144000010 | 400260137000010 | 500032474 |  | 500032474-0033 | 是
0125AB-1407000-9999 | 包4 | NC400 | 国网冀北电力有限公司 | 国网冀北电力有限公司秦皇岛供电公司 |  | 无电压等级 | 拉线金具-UT型线夹,NUT-2 | 拉线金具-UT型线夹-型号:NUT-2 | 付 | 110 | 2025-12-31 | 2026-12-31 | 河北省秦皇岛市 | 买方指定仓库地面交货 |  | 9906-500020383-00004 | 044013151400010 | 400260142600010 | 500020749 |  |  | 是
0125AB-1407000-9999 | 包4 | NC400 | 国网冀北电力有限公司 | 国网冀北电力有限公司廊坊供电公司 |  | 无电压等级 | 接续金具-绝缘穿刺接地线夹,10kV,240mm2,16mm2 | 接续金具-绝缘穿刺接地线夹-电压等级:10kV,主线截面积mm2:240mm2,支线截面积mm2:16mm2 | 付 | 1750 | 2025-12-31 | 2026-12-31 | 河北省廊坊市 | 买方指定仓库地面交货 |  | G00M-500032474-00003 | 044013146000010 | 400260138900010 | 500032474 |  | 500032474-0033 | 是
0125AB-1407000-9999 | 包4 | NC400 | 国网冀北电力有限公司 | 国网冀北电力有限公司张家口供电公司 |  | 无电压等级 | 耐张线夹-螺栓型,NLL-3 | 耐张线夹-螺栓型-型号:NLL-3 | 付 | 3326 | 2025-12-31 | 2026-12-31 | 河北省张家口市 | 买方指定仓库地面交货 |  | G00M-500020292-00003 | 044013136300010 | 400260130400010 | 500020292 |  | 500020292-0050 | 是
0125AB-1407000-9999 | 包4 | NC400 | 国网冀北电力有限公司 | 国网冀北电力有限公司廊坊供电公司 |  | 无电压等级 | 联结金具-U型挂环,U-7 | 联结金具-U型挂环-型号:U-7 | 只 | 1 | 2025-12-31 | 2026-12-31 | 河北省廊坊市 | 买方指定仓库地面交货 |  | G00M-500020383-00002 | 044013134900010 | 400260129000010 | 500020383 |  | 500020383-0105 | 是
0125AB-1407000-9999 | 包4 | NC400 | 国网冀北电力有限公司 | 国网冀北电力有限公司张家口供电公司 |  | 无电压等级 | 接续金具-异型并沟线夹,JBTL-50-240 | 接续金具-异型并沟线夹-型号:JBTL-50-240 | 付 | 678 | 2025-12-31 | 2026-12-31 | 河北省张家口市 | 买方指定仓库地面交货 |  | G00M-500028224-00002 | 044013143300010 | 400260136400010 | 500028224 |  | 500028224-0034 | 是
0125AB-1407000-9999 | 包4 | NC400 | 国网冀北电力有限公司 | 国网冀北电力有限公司秦皇岛供电公司 |  | 无电压等级 | 接续金具-异型并沟线夹,JBL-16-120 | 接续金具-异型并沟线夹-型号:JBL-16-120 | 付 | 1476 | 2025-12-31 | 2026-12-31 | 河北省秦皇岛市 | 买方指定仓库地面交货 |  | G00M-500028226-00002 | 044013151000010 | 400260142200010 | 500028226 |  | 500028226-0043 | 是
0125AB-1407000-9999 | 包4 | NC400 | 国网冀北电力有限公司 | 国网冀北电力有限公司张家口供电公司 |  | 无电压等级 | 拉线金具-锲型线夹,NX-2 | 拉线金具-锲型线夹-型号:NX-2 | 付 | 5807 | 2025-12-31 | 2026-12-31 | 河北省张家口市 | 买方指定仓库地面交货 |  | 9906-500020383-00004 | 044013144900010 | 400260137800010 | 500029689 |  |  | 是
0125AB-1407000-9999 | 包4 | NC400 | 国网冀北电力有限公司 | 国网冀北电力有限公司唐山供电公司 |  | 无电压等级 | 联结金具-U型挂环,U-16 | 联结金具-U型挂环-型号:U-16 | 只 | 2 | 2025-12-31 | 2026-12-31 | 河北省唐山市 | 买方指定仓库地面交货 |  | G00M-500026594-00003 | 044013159100010 | 400260146100010 | 500026594 |  | 500026594-0088 | 是
0125AB-1407000-9999 | 包4 | NC400 | 国网冀北电力有限公司 | 国网冀北电力有限公司张家口供电公司 |  | 无电压等级 | 联结金具-U型挂环,U-10 | 联结金具-U型挂环-型号:U-10 | 只 | 983 | 2025-12-31 | 2026-12-31 | 河北省张家口市 | 买方指定仓库地面交货 |  | G00M-500020382-00002 | 044013136800010 | 400260130900010 | 500020382 |  | 500020382-0070 | 是
0125AB-1407000-9999 | 包4 | NC400 | 国网冀北电力有限公司 | 国网冀北电力有限公司承德供电公司 |  | 无电压等级 | 接续金具-异型并沟线夹,JBL-50-240 | 接续金具-异型并沟线夹-型号:JBL-50-240 | 付 | 15320 | 2025-12-31 | 2026-12-31 | 河北省承德市 | 买方指定仓库地面交货 |  | G00M-500028227-00002 | 044013139500010 | 400260133600010 | 500028227 |  | 500028227-0043 | 是
0125AB-1407000-9999 | 包4 | NC400 | 国网冀北电力有限公司 | 国网冀北电力有限公司唐山供电公司 |  | 无电压等级 | 耐张线夹-螺栓型,NLL-2 | 耐张线夹-螺栓型-型号:NLL-2 | 付 | 981 | 2025-12-31 | 2026-12-31 | 河北省唐山市 | 买方指定仓库地面交货 |  | G00M-500020291-00002 | 044013054400010 | 400260070100010 | 500020291 |  | 500020291-0015 | 是
0125AB-1407000-9999 | 包4 | NC400 | 国网冀北电力有限公司 | 国网冀北电力有限公司承德供电公司 |  | 无电压等级 | 拉线金具-U型挂环,UL-16 | 拉线金具-U型挂环-型号:UL-16 | 付 | 44 | 2025-12-31 | 2026-12-31 | 河北省承德市 | 买方指定仓库地面交货 |  | G00M-500020754-00002 | 044013138400010 | 400260132500010 | 500020754 |  | 500020754-0033 | 是
0125AB-1407000-9999 | 包4 | NC400 | 国网冀北电力有限公司 | 国网冀北电力有限公司廊坊供电公司 |  | 无电压等级 | 设备线夹-螺栓型设备线夹,SLG-2B | 设备线夹-螺栓型设备线夹-型号:SLG-2B | 付 | 13 | 2025-12-31 | 2026-12-31 | 河北省廊坊市 | 买方指定仓库地面交货 |  | G00M-500020825-00002 | 044013146600010 | 400260139400010 | 500020825 |  | 500020825-0014 | 是
0125AB-1407000-9999 | 包4 | NC400 | 国网冀北电力有限公司 | 国网冀北电力有限公司秦皇岛供电公司 |  | 无电压等级 | 联结金具-U型挂环,U-25 | 联结金具-U型挂环-型号:U-25 | 只 | 432 | 2025-12-31 | 2026-12-31 | 河北省秦皇岛市 | 买方指定仓库地面交货 |  | G00M-500028043-00004 | 044013152000010 | 400260142900010 | 500028043 |  | 500028043-0036 | 是
0125AB-1407000-9999 | 包4 | NC400 | 国网冀北电力有限公司 | 国网冀北电力有限公司唐山供电公司 |  | 无电压等级 | 接续金具-接地线夹,JDL-50-240 | 接续金具-接地线夹-型号:JDL-50-240 | 付 | 3264 | 2025-12-31 | 2026-12-31 | 河北省唐山市 | 买方指定仓库地面交货 |  | G00M-500058163-00004 | 044013160100010 | 400260147100010 | 500058163 |  | 500058163-0046 | 是
0125AB-1407000-9999 | 包4 | NC400 | 国网冀北电力有限公司 | 国网冀北电力有限公司承德供电公司 |  | 无电压等级 | 设备线夹-螺栓型设备线夹,SLG-1B | 设备线夹-螺栓型设备线夹-型号:SLG-1B | 付 | 19 | 2025-12-31 | 2026-12-31 | 河北省承德市 | 买方指定仓库地面交货 |  | G00M-500020824-00002 | 044013138600010 | 400260132700010 | 500020824 |  | 500020824-0011 | 是
0125AB-1407000-9999 | 包4 | NC400 | 国网冀北电力有限公司 | 国网冀北电力有限公司秦皇岛供电公司 |  | 无电压等级 | 联结金具-平行挂板,PD-12 | 联结金具-平行挂板-型号:PD-12 | 只 | 418 | 2025-12-31 | 2026-12-31 | 河北省秦皇岛市 | 买方指定仓库地面交货 |  | G00M-500020418-00003 | 044013152500010 | 400260143400010 | 500020418 |  | 500020418-0051 | 是
0125AB-1407000-9999 | 包4 | NC400 | 国网冀北电力有限公司 | 国网冀北电力有限公司秦皇岛供电公司 |  | 无电压等级 | 联结金具-球头挂环,Q-7 | 联结金具-球头挂环-型号:Q-7 | 只 | 362 | 2025-12-31 | 2026-12-31 | 河北省秦皇岛市 | 买方指定仓库地面交货 |  | G00M-500020354-00002 | 044013152600010 | 400260143500010 | 500020354 |  | 500020354-0012 | 是
0125AB-1407000-9999 | 包4 | NC400 | 国网冀北电力有限公司 | 国网冀北电力有限公司秦皇岛供电公司 |  | 无电压等级 | 接续金具-接地线夹,JDL-50-240 | 接续金具-接地线夹-型号:JDL-50-240 | 付 | 968 | 2025-12-31 | 2026-12-31 | 河北省秦皇岛市 | 买方指定仓库地面交货 |  | G00M-500058163-00004 | 044013149400010 | 400260141100010 | 500058163 |  | 500058163-0046 | 是
0125AB-1407000-9999 | 包4 | NC400 | 国网冀北电力有限公司 | 国网冀北电力有限公司承德供电公司 |  | 无电压等级 | 接续金具-绝缘穿刺接地线夹,10kV,240mm2,16mm2 | 接续金具-绝缘穿刺接地线夹-电压等级:10kV,主线截面积mm2:240mm2,支线截面积mm2:16mm2 | 付 | 544 | 2025-12-31 | 2026-12-31 | 河北省承德市 | 买方指定仓库地面交货 |  | G00M-500032474-00003 | 044013140000010 | 400260134000010 | 500032474 |  | 500032474-0033 | 是
0125AB-1407000-9999 | 包4 | NC400 | 国网冀北电力有限公司 | 国网冀北电力有限公司承德供电公司 |  | 无电压等级 | 耐张线夹-楔型绝缘,NXL-2 | 耐张线夹-楔型绝缘-型号:NXL-2 | 付 | 95 | 2025-12-31 | 2026-12-31 | 河北省承德市 | 买方指定仓库地面交货 |  | G00M-500056047-00002 | 044013140100010 | 400260134100010 | 500056047 |  | 500056047-0034 | 是
0125AB-1407000-9999 | 包4 | NC400 | 国网冀北电力有限公司 | 国网冀北电力有限公司廊坊供电公司 |  | 无电压等级 | 耐张线夹-螺栓型,NLL-3 | 耐张线夹-螺栓型-型号:NLL-3 | 付 | 909 | 2025-12-31 | 2026-12-31 | 河北省廊坊市 | 买方指定仓库地面交货 |  | G00M-500020292-00003 | 044013134300010 | 400260128400010 | 500020292 |  | 500020292-0050 | 是
0125AB-1407000-9999 | 包4 | NC400 | 国网冀北电力有限公司 | 国网冀北电力有限公司秦皇岛供电公司 |  | 无电压等级 | 耐张线夹-螺栓型,NLL-3 | 耐张线夹-螺栓型-型号:NLL-3 | 付 | 217 | 2025-12-31 | 2026-12-31 | 河北省秦皇岛市 | 买方指定仓库地面交货 |  | G00M-500020292-00003 | 044013153300010 | 400260144200010 | 500020292 |  | 500020292-0050 | 是
0125AB-1407000-9999 | 包4 | NC400 | 国网冀北电力有限公司 | 国网冀北电力有限公司承德供电公司 |  | 无电压等级 | 设备线夹-螺栓型设备线夹,SLG-3B | 设备线夹-螺栓型设备线夹-型号:SLG-3B | 付 | 76 | 2025-12-31 | 2026-12-31 | 河北省承德市 | 买方指定仓库地面交货 |  | G00M-500020823-00002 | 044013138500010 | 400260132600010 | 500020823 |  | 500020823-0013 | 是
0125AB-1407000-9999 | 包4 | NC400 | 国网冀北电力有限公司 | 国网冀北电力有限公司承德供电公司 |  | 无电压等级 | 联结金具-球头挂环,QP-7 | 联结金具-球头挂环-型号:QP-7 | 只 | 16264 | 2025-12-31 | 2026-12-31 | 河北省承德市 | 买方指定仓库地面交货 |  | 9906-500020383-00004 | 044013137400010 | 400260131500010 | 500020353 |  |  | 是
0125AB-1407000-9999 | 包4 | NC400 | 国网冀北电力有限公司 | 国网冀北电力有限公司廊坊供电公司 |  | 无电压等级 | 接续金具-异型并沟线夹,JBL-16-120 | 接续金具-异型并沟线夹-型号:JBL-16-120 | 付 | 4357 | 2025-12-31 | 2026-12-31 | 河北省廊坊市 | 买方指定仓库地面交货 |  | G00M-500028226-00002 | 044013145800010 | 400260138700010 | 500028226 |  | 500028226-0043 | 是
0125AB-1407000-9999 | 包4 | NC400 | 国网冀北电力有限公司 | 国网冀北电力有限公司张家口供电公司 |  | 无电压等级 | 设备线夹-螺栓型设备线夹,SLG-1B | 设备线夹-螺栓型设备线夹-型号:SLG-1B | 付 | 432 | 2025-12-31 | 2026-12-31 | 河北省张家口市 | 买方指定仓库地面交货 |  | G00M-500020824-00002 | 044013142500010 | 400260135600010 | 500020824 |  | 500020824-0011 | 是
0125AB-1407000-9999 | 包4 | NC400 | 国网冀北电力有限公司 | 国网冀北电力有限公司承德供电公司 |  | 无电压等级 | 拉线金具-锲型线夹,NX-2 | 拉线金具-锲型线夹-型号:NX-2 | 付 | 31366 | 2025-12-31 | 2026-12-31 | 河北省承德市 | 买方指定仓库地面交货 |  | 9906-500020383-00004 | 044013141400010 | 400260134900010 | 500029689 |  |  | 是
0125AB-1407000-9999 | 包4 | NC400 | 国网冀北电力有限公司 | 国网冀北电力有限公司张家口供电公司 |  | 无电压等级 | 耐张线夹-楔型绝缘,NXL-4 | 耐张线夹-楔型绝缘-型号:NXL-4 | 付 | 321 | 2025-12-31 | 2026-12-31 | 河北省张家口市 | 买方指定仓库地面交货 |  | G00M-500083335-00002 | 044013144300010 | 400260137300010 | 500083335 |  | 500083335-0028 | 是
0125AB-1407000-9999 | 包4 | NC400 | 国网冀北电力有限公司 | 国网冀北电力有限公司张家口供电公司 |  | 无电压等级 | 接续金具-异型并沟线夹,JBL-50-240 | 接续金具-异型并沟线夹-型号:JBL-50-240 | 付 | 13104 | 2025-12-31 | 2026-12-31 | 河北省张家口市 | 买方指定仓库地面交货 |  | G00M-500028227-00002 | 044013143500010 | 400260136600010 | 500028227 |  | 500028227-0043 | 是
0125AB-1407000-9999 | 包4 | NC400 | 国网冀北电力有限公司 | 国网冀北电力有限公司承德供电公司 |  | 无电压等级 | 联结金具-球头挂环,QP-10 | 联结金具-球头挂环-型号:QP-10 | 只 | 19 | 2025-12-31 | 2026-12-31 | 河北省承德市 | 买方指定仓库地面交货 |  | G00M-500028022-00001 | 044013139000010 | 400260133100010 | 500028022 |  | 500028022-0013 | 是
0125AB-1407000-9999 | 包4 | NC400 | 国网冀北电力有限公司 | 国网冀北电力有限公司承德供电公司 |  | 无电压等级 | 接续金具-异型并沟线夹,JBL-16-120 | 接续金具-异型并沟线夹-型号:JBL-16-120 | 付 | 5412 | 2025-12-31 | 2026-12-31 | 河北省承德市 | 买方指定仓库地面交货 |  | G00M-500028226-00002 | 044013139400010 | 400260133500010 | 500028226 |  | 500028226-0043 | 是
0125AB-1407000-9999 | 包4 | NC400 | 国网冀北电力有限公司 | 国网冀北电力有限公司廊坊供电公司 |  | 无电压等级 | 耐张线夹-螺栓型,NLL-2 | 耐张线夹-螺栓型-型号:NLL-2 | 付 | 341 | 2025-12-31 | 2026-12-31 | 河北省廊坊市 | 买方指定仓库地面交货 |  | G00M-500020291-00002 | 044013134200010 | 400260128300010 | 500020291 |  | 500020291-0015 | 是
0125AB-1407000-9999 | 包4 | NC400 | 国网冀北电力有限公司 | 国网冀北电力有限公司承德供电公司 |  | 无电压等级 | 设备线夹-螺栓型设备线夹,SLG-2B | 设备线夹-螺栓型设备线夹-型号:SLG-2B | 付 | 363 | 2025-12-31 | 2026-12-31 | 河北省承德市 | 买方指定仓库地面交货 |  | G00M-500020825-00002 | 044013138700010 | 400260132800010 | 500020825 |  | 500020825-0014 | 是
0125AB-1407000-9999 | 包4 | NC400 | 国网冀北电力有限公司 | 国网冀北电力有限公司承德供电公司 |  | 无电压等级 | 接续金具-绝缘穿刺线夹,JBC10-6 | 接续金具-绝缘穿刺线夹-型号:JBC10-6 | 付 | 36 | 2025-12-31 | 2026-12-31 | 河北省承德市 | 买方指定仓库地面交货 |  | G00M-500129329-00002 | 044013140800010 | 400260134800010 | 500129329 |  | 500129329-0022 | 是
0125AB-1407000-9999 | 包4 | NC400 | 国网冀北电力有限公司 | 国网冀北电力有限公司唐山供电公司 |  | 无电压等级 | 接续金具-异型并沟线夹,JBL-50-240 | 接续金具-异型并沟线夹-型号:JBL-50-240 | 付 | 12089 | 2025-12-31 | 2026-12-31 | 河北省唐山市 | 买方指定仓库地面交货 |  | G00M-500028227-00002 | 044013159900010 | 400260146900010 | 500028227 |  | 500028227-0043 | 是
0125AB-1407000-9999 | 包4 | NC400 | 国网冀北电力有限公司 | 国网冀北电力有限公司张家口供电公司 |  | 无电压等级 | 接续金具-接地线夹,JDL-50-240 | 接续金具-接地线夹-型号:JDL-50-240 | 付 | 3830 | 2025-12-31 | 2026-12-31 | 河北省张家口市 | 买方指定仓库地面交货 |  | G00M-500058163-00004 | 044013144200010 | 400260137200010 | 500058163 |  | 500058163-0046 | 是
0125AB-1407000-9999 | 包4 | NC400 | 国网冀北电力有限公司 | 国网冀北电力有限公司唐山供电公司 |  | 无电压等级 | 接续金具-异型并沟线夹,JBTL-16-120 | 接续金具-异型并沟线夹-型号:JBTL-16-120 | 付 | 188 | 2025-12-31 | 2026-12-31 | 河北省唐山市 | 买方指定仓库地面交货 |  | G00M-500028221-00002 | 044013159600010 | 400260146600010 | 500028221 |  | 500028221-0031 | 是
0125AB-1407000-9999 | 包4 | NC400 | 国网冀北电力有限公司 | 国网冀北电力有限公司承德供电公司 |  | 无电压等级 | 接续金具-接地线夹,JDL-50-240 | 接续金具-接地线夹-型号:JDL-50-240 | 付 | 224 | 2025-12-31 | 2026-12-31 | 河北省承德市 | 买方指定仓库地面交货 |  | G00M-500058163-00003 | 044013140200010 | 400260134200010 | 500058163 |  | 500058163-0015 | 是
0125AB-1407000-9999 | 包4 | NC400 | 国网冀北电力有限公司 | 国网冀北电力有限公司秦皇岛供电公司 |  | 无电压等级 | 悬垂线夹-回转型,XGU-4 | 悬垂线夹-回转型-型号:XGU-4 | 付 | 2 | 2025-12-31 | 2026-12-31 | 河北省秦皇岛市 | 买方指定仓库地面交货 |  | G00M-500020178-00001 | 044013154700010 | 400260145600010 | 500020178 |  | 500020178-0015 | 是
0125AB-1407000-9999 | 包4 | NC400 | 国网冀北电力有限公司 | 国网冀北电力有限公司廊坊供电公司 |  | 无电压等级 | 接续金具-异型并沟线夹,JBTL-16-120 | 接续金具-异型并沟线夹-型号:JBTL-16-120 | 付 | 1527 | 2025-12-31 | 2026-12-31 | 河北省廊坊市 | 买方指定仓库地面交货 |  | G00M-500028221-00002 | 044013145600010 | 400260138500010 | 500028221 |  | 500028221-0031 | 是
0125AB-1407000-9999 | 包4 | NC400 | 国网冀北电力有限公司 | 国网冀北电力有限公司廊坊供电公司 |  | 无电压等级 | 设备线夹-螺栓型设备线夹,SLG-4B | 设备线夹-螺栓型设备线夹-型号:SLG-4B | 付 | 4 | 2025-12-31 | 2026-12-31 | 河北省廊坊市 | 买方指定仓库地面交货 |  | G00M-500020827-00002 | 044013146700010 | 400260139500010 | 500020827 |  | 500020827-0015 | 是
0125AB-1407000-9999 | 包4 | NC400 | 国网冀北电力有限公司 | 国网冀北电力有限公司承德供电公司 |  | 无电压等级 | 设备线夹-螺栓型设备线夹,SLG-4B | 设备线夹-螺栓型设备线夹-型号:SLG-4B | 付 | 123 | 2025-12-31 | 2026-12-31 | 河北省承德市 | 买方指定仓库地面交货 |  | G00M-500020827-00002 | 044013138800010 | 400260132900010 | 500020827 |  | 500020827-0015 | 是
0125AB-1407000-9999 | 包4 | NC400 | 国网冀北电力有限公司 | 国网冀北电力有限公司张家口供电公司 |  | 无电压等级 | 耐张线夹-楔型绝缘,NXL-2 | 耐张线夹-楔型绝缘-型号:NXL-2 | 付 | 660 | 2025-12-31 | 2026-12-31 | 河北省张家口市 | 买方指定仓库地面交货 |  | G00M-500056047-00002 | 044013144100010 | 400260137100010 | 500056047 |  | 500056047-0034 | 是
0125AB-1407000-9999 | 包4 | NC400 | 国网冀北电力有限公司 | 国网冀北电力有限公司唐山供电公司 |  | 无电压等级 | 联结金具-碗头挂板,WS-7 | 联结金具-碗头挂板-型号:WS-7 | 只 | 1 | 2025-12-31 | 2026-12-31 | 河北省唐山市 | 买方指定仓库地面交货 |  | G00M-500020370-00003 | 044013054900010 | 400260070600010 | 500020370 |  | 500020370-0024 | 是
0125AB-1407000-9999 | 包4 | NC400 | 国网冀北电力有限公司 | 国网冀北电力有限公司张家口供电公司 |  | 无电压等级 | 设备线夹-压缩型设备线夹,SY-50A | 设备线夹-压缩型设备线夹-型号:SY-50A | 付 | 326 | 2025-12-31 | 2026-12-31 | 河北省张家口市 | 买方指定仓库地面交货 |  | 9906-500020383-00004 | 044013143600010 | 400260136700010 | 500032496 |  |  | 是
0125AB-1407000-9999 | 包4 | NC400 | 国网冀北电力有限公司 | 国网冀北电力有限公司廊坊供电公司 |  | 无电压等级 | 接续金具-绝缘穿刺线夹,JBC10-5 | 接续金具-绝缘穿刺线夹-型号:JBC10-5 | 付 | 14 | 2025-12-31 | 2026-12-31 | 河北省廊坊市 | 买方指定仓库地面交货 |  | G00M-500129330-00003 | 044013146200010 | 400260139100010 | 500129330 |  | 500129330-0020 | 是
0125AB-1407000-9999 | 包4 | NC400 | 国网冀北电力有限公司 | 国网冀北电力有限公司秦皇岛供电公司 |  | 无电压等级 | 耐张线夹-螺栓型,NLL-2 | 耐张线夹-螺栓型-型号:NLL-2 | 付 | 403 | 2025-12-31 | 2026-12-31 | 河北省秦皇岛市 | 买方指定仓库地面交货 |  | G00M-500020291-00002 | 044013153200010 | 400260144100010 | 500020291 |  | 500020291-0015 | 是
0125AB-1407000-9999 | 包4 | NC400 | 国网冀北电力有限公司 | 国网冀北电力有限公司张家口供电公司 |  | 无电压等级 | 联结金具-平行挂板,P-10 | 联结金具-平行挂板-型号:P-10 | 只 | 124 | 2025-12-31 | 2026-12-31 | 河北省张家口市 | 买方指定仓库地面交货 |  | G00M-500026828-00002 | 044013142800010 | 400260135900010 | 500026828 |  | 500026828-0037 | 是
0125AB-1407000-9999 | 包4 | NC400 | 国网冀北电力有限公司 | 国网冀北电力有限公司张家口供电公司 |  | 无电压等级 | 拉线金具-锲型线夹,NX-3 | 拉线金具-锲型线夹-型号:NX-3 | 付 | 2576 | 2025-12-31 | 2026-12-31 | 河北省张家口市 | 买方指定仓库地面交货 |  | 9906-500020383-00004 | 044013148000010 | 400260140800010 | 500029691 |  |  | 是
0125AB-1407000-9999 | 包4 | NC400 | 国网冀北电力有限公司 | 国网冀北电力有限公司承德供电公司 |  | 无电压等级 | 耐张线夹-螺栓型,NLL-4 | 耐张线夹-螺栓型-型号:NLL-4 | 付 | 1418 | 2025-12-31 | 2026-12-31 | 河北省承德市 | 买方指定仓库地面交货 |  | G00M-500020293-00004 | 044013137300010 | 400260131400010 | 500020293 |  | 500020293-0048 | 是
0125AB-1407000-9999 | 包4 | NC400 | 国网冀北电力有限公司 | 国网冀北电力有限公司秦皇岛供电公司 |  | 无电压等级 | 接续金具-异型并沟线夹,JBTL-50-240 | 接续金具-异型并沟线夹-型号:JBTL-50-240 | 付 | 973 | 2025-12-31 | 2026-12-31 | 河北省秦皇岛市 | 买方指定仓库地面交货 |  | G00M-500028224-00002 | 044013151300010 | 400260142500010 | 500028224 |  | 500028224-0034 | 是
0125AB-1407000-9999 | 包4 | NC400 | 国网冀北电力有限公司 | 国网冀北电力有限公司秦皇岛供电公司 |  | 无电压等级 | 联结金具-直角挂板,Z-7 | 联结金具-直角挂板-型号:Z-7 | 只 | 2532 | 2025-12-31 | 2026-12-31 | 河北省秦皇岛市 | 买方指定仓库地面交货 |  | G00M-500020399-00003 | 044013153100010 | 400260144000010 | 500020399 |  | 500020399-0073 | 是
0125AB-1407000-9999 | 包4 | NC400 | 国网冀北电力有限公司 | 国网冀北电力有限公司唐山供电公司 |  | 无电压等级 | 接续金具-楔型并沟线夹,JXD-6 | 接续金具-楔型并沟线夹-型号:JXD-6 | 付 | 687 | 2025-12-31 | 2026-12-31 | 河北省唐山市 | 买方指定仓库地面交货 |  | G00M-500129316-00002 | 044013160600010 | 400260147600010 | 500129316 |  | 500129316-0010 | 是
0125AB-1407000-9999 | 包4 | NC400 | 国网冀北电力有限公司 | 国网冀北电力有限公司秦皇岛供电公司 |  | 无电压等级 | 耐张线夹-楔型绝缘,NXL-4 | 耐张线夹-楔型绝缘-型号:NXL-4 | 付 | 447 | 2025-12-31 | 2026-12-31 | 河北省秦皇岛市 | 买方指定仓库地面交货 |  | G00M-500083335-00002 | 044013153700010 | 400260144600010 | 500083335 |  | 500083335-0028 | 是
0125AB-1407000-9999 | 包4 | NC400 | 国网冀北电力有限公司 | 国网冀北电力有限公司廊坊供电公司 |  | 无电压等级 | 接续金具-异型并沟线夹,JBTL-50-240 | 接续金具-异型并沟线夹-型号:JBTL-50-240 | 付 | 7 | 2025-12-31 | 2026-12-31 | 河北省廊坊市 | 买方指定仓库地面交货 |  | G00M-500028224-00002 | 044013145700010 | 400260138600010 | 500028224 |  | 500028224-0034 | 是
0125AB-1407000-9999 | 包4 | NC400 | 国网冀北电力有限公司 | 国网冀北电力有限公司承德供电公司 |  | 无电压等级 | 耐张线夹-楔型绝缘,NXL-4 | 耐张线夹-楔型绝缘-型号:NXL-4 | 付 | 15 | 2025-12-31 | 2026-12-31 | 河北省承德市 | 买方指定仓库地面交货 |  | G00M-500083335-00002 | 044013140400010 | 400260134400010 | 500083335 |  | 500083335-0028 | 是
0125AB-1407000-9999 | 包4 | NC400 | 国网冀北电力有限公司 | 国网冀北电力有限公司廊坊供电公司 |  | 无电压等级 | 联结金具-碗头挂板,W-7B | 联结金具-碗头挂板-型号:W-7B | 只 | 684 | 2025-12-31 | 2026-12-31 | 河北省廊坊市 | 买方指定仓库地面交货 |  | 9906-500020383-00004 | 044013162000010 | 400260148500010 | 500020369 |  |  | 是
0125AB-1407000-9999 | 包4 | NC400 | 国网冀北电力有限公司 | 国网冀北电力有限公司承德供电公司 |  | 无电压等级 | 拉线金具-U型挂环,UL-10 | 拉线金具-U型挂环-型号:UL-10 | 付 | 1 | 2025-12-31 | 2026-12-31 | 河北省承德市 | 买方指定仓库地面交货 |  | G00M-500029693-00002 | 044013139900010 | 400260133900010 | 500029693 |  | 500029693-0037 | 是
0125AB-1407000-9999 | 包4 | NC400 | 国网冀北电力有限公司 | 国网冀北电力有限公司廊坊供电公司 |  | 无电压等级 | 拉线金具-UT型线夹,NUT-3 | 拉线金具-UT型线夹-型号:NUT-3 | 付 | 80 | 2025-12-31 | 2026-12-31 | 河北省廊坊市 | 买方指定仓库地面交货 |  | 9906-500020383-00004 | 044013150800010 | 400260142000010 | 500020750 |  |  | 是
0125AB-1407000-9999 | 包4 | NC400 | 国网冀北电力有限公司 | 国网冀北电力有限公司廊坊供电公司 |  | 无电压等级 | 联结金具-平行挂板,PD-12 | 联结金具-平行挂板-型号:PD-12 | 只 | 546 | 2025-12-31 | 2026-12-31 | 河北省廊坊市 | 买方指定仓库地面交货 |  | G00M-500020418-00003 | 044013145400010 | 400260138300010 | 500020418 |  | 500020418-0051 | 是
0125AB-1407000-9999 | 包4 | NC400 | 国网冀北电力有限公司 | 国网冀北电力有限公司秦皇岛供电公司 |  | 无电压等级 | 联结金具-U型挂环,U-16 | 联结金具-U型挂环-型号:U-16 | 只 | 608 | 2025-12-31 | 2026-12-31 | 河北省秦皇岛市 | 买方指定仓库地面交货 |  | G00M-500026594-00003 | 044013151900010 | 400260142800010 | 500026594 |  | 500026594-0088 | 是
0125AB-1407000-9999 | 包4 | NC400 | 国网冀北电力有限公司 | 国网冀北电力有限公司秦皇岛供电公司 |  | 无电压等级 | 拉线金具-锲型线夹,NX-3 | 拉线金具-锲型线夹-型号:NX-3 | 付 | 411 | 2025-12-31 | 2026-12-31 | 河北省秦皇岛市 | 买方指定仓库地面交货 |  | 9906-500020383-00004 | 044013155000010 | 400260145900010 | 500029691 |  |  | 是
0125AB-1407000-9999 | 包4 | NC400 | 国网冀北电力有限公司 | 国网冀北电力有限公司廊坊供电公司 |  | 无电压等级 | 联结金具-平行挂板,PS-7 | 联结金具-平行挂板-型号:PS-7 | 只 | 564 | 2025-12-31 | 2026-12-31 | 河北省廊坊市 | 买方指定仓库地面交货 |  | G00M-500028085-00002 | 044013145500010 | 400260138400010 | 500028085 |  | 500028085-0044 | 是
0125AB-1407000-9999 | 包4 | NC400 | 国网冀北电力有限公司 | 国网冀北电力有限公司承德供电公司 |  | 无电压等级 | 联结金具-平行挂板,PD-12 | 联结金具-平行挂板-型号:PD-12 | 只 | 7503 | 2025-12-31 | 2026-12-31 | 河北省承德市 | 买方指定仓库地面交货 |  | G00M-500020418-00003 | 044013138000010 | 400260132100010 | 500020418 |  | 500020418-0051 | 是
0125AB-1407000-9999 | 包4 | NC400 | 国网冀北电力有限公司 | 国网冀北电力有限公司秦皇岛供电公司 |  | 无电压等级 | 联结金具-平行挂板,PS-7 | 联结金具-平行挂板-型号:PS-7 | 只 | 576 | 2025-12-31 | 2026-12-31 | 河北省秦皇岛市 | 买方指定仓库地面交货 |  | G00M-500028085-00002 | 044013149300010 | 400260141000010 | 500028085 |  | 500028085-0044 | 是
0125AB-1407000-9999 | 包4 | NC400 | 国网冀北电力有限公司 | 国网冀北电力有限公司唐山供电公司 |  | 无电压等级 | 联结金具-平行挂板,P-12 | 联结金具-平行挂板-型号:P-12 | 只 | 5 | 2025-12-31 | 2026-12-31 | 河北省唐山市 | 买方指定仓库地面交货 |  | G00M-500028088-00003 | 044013159500010 | 400260146500010 | 500028088 |  | 500028088-0035 | 是
0125AB-1407000-9999 | 包4 | NC400 | 国网冀北电力有限公司 | 国网冀北电力有限公司承德供电公司 |  | 无电压等级 | 耐张线夹-螺栓型,NLL-1 | 耐张线夹-螺栓型-型号:NLL-1 | 付 | 21 | 2025-12-31 | 2026-12-31 | 河北省承德市 | 买方指定仓库地面交货 |  | G00M-500020290-00001 | 044013137000010 | 400260131100010 | 500020290 |  | 500020290-0012 | 是
0125AB-1407000-9999 | 包4 | NC400 | 国网冀北电力有限公司 | 国网冀北电力有限公司张家口供电公司 |  | 无电压等级 | 联结金具-平行挂板,PD-10 | 联结金具-平行挂板-型号:PD-10 | 只 | 697 | 2025-12-31 | 2026-12-31 | 河北省张家口市 | 买方指定仓库地面交货 |  | G00M-500020417-00002 | 044013142100010 | 400260135200010 | 500020417 |  | 500020417-0033 | 是
0125AB-1407000-9999 | 包4 | NC400 | 国网冀北电力有限公司 | 国网冀北电力有限公司秦皇岛供电公司 |  | 无电压等级 | 接续金具-楔型并沟线夹,JXD-6 | 接续金具-楔型并沟线夹-型号:JXD-6 | 付 | 795 | 2025-12-31 | 2026-12-31 | 河北省秦皇岛市 | 买方指定仓库地面交货 |  | G00M-500129316-00002 | 044013149900010 | 400260141600010 | 500129316 |  | 500129316-0010 | 是
0125AB-1407000-9999 | 包4 | NC400 | 国网冀北电力有限公司 | 国网冀北电力有限公司唐山供电公司 |  | 无电压等级 | 拉线金具-U型挂环,UL-25 | 拉线金具-U型挂环-型号:UL-25 | 付 | 777 | 2025-12-31 | 2026-12-31 | 河北省唐山市 | 买方指定仓库地面交货 |  | G00M-500028313-00002 | 044013160400010 | 400260147400010 | 500028313 |  | 500028313-0036 | 是
0125AB-1407000-9999 | 包4 | NC400 | 国网冀北电力有限公司 | 国网冀北电力有限公司秦皇岛供电公司 |  | 无电压等级 | 接续金具-异型并沟线夹,JBL-50-240 | 接续金具-异型并沟线夹-型号:JBL-50-240 | 付 | 1593 | 2025-12-31 | 2026-12-31 | 河北省秦皇岛市 | 买方指定仓库地面交货 |  | G00M-500028227-00002 | 044013151100010 | 400260142300010 | 500028227 |  | 500028227-0043 | 是
0125AB-1407000-9999 | 包4 | NC400 | 国网冀北电力有限公司 | 国网冀北电力有限公司廊坊供电公司 |  | 无电压等级 | 拉线金具-锲型线夹,NX-3 | 拉线金具-锲型线夹-型号:NX-3 | 付 | 240 | 2025-12-31 | 2026-12-31 | 河北省廊坊市 | 买方指定仓库地面交货 |  | 9906-500020383-00004 | 044013150900010 | 400260142100010 | 500029691 |  |  | 是
0125AB-1407000-9999 | 包4 | NC400 | 国网冀北电力有限公司 | 国网冀北电力有限公司张家口供电公司 |  | 无电压等级 | 拉线金具-UT型线夹,NUT-3 | 拉线金具-UT型线夹-型号:NUT-3 | 付 | 945 | 2025-12-31 | 2026-12-31 | 河北省张家口市 | 买方指定仓库地面交货 |  | 9906-500020383-00004 | 044013144800010 | 400260137700010 | 500020750 |  |  | 是
0125AB-1407000-9999 | 包4 | NC400 | 国网冀北电力有限公司 | 国网冀北电力有限公司承德供电公司 |  | 无电压等级 | 耐张线夹-螺栓型,NLL-3 | 耐张线夹-螺栓型-型号:NLL-3 | 付 | 3569 | 2025-12-31 | 2026-12-31 | 河北省承德市 | 买方指定仓库地面交货 |  | G00M-500020292-00003 | 044013137200010 | 400260131300010 | 500020292 |  | 500020292-0050 | 是
0125AB-1407000-9999 | 包4 | NC400 | 国网冀北电力有限公司 | 国网冀北电力有限公司唐山供电公司 |  | 无电压等级 | 联结金具-U型挂环,U-25 | 联结金具-U型挂环-型号:U-25 | 只 | 1 | 2025-12-31 | 2026-12-31 | 河北省唐山市 | 买方指定仓库地面交货 |  | G00M-500028043-00004 | 044013159200010 | 400260146200010 | 500028043 |  | 500028043-0036 | 是
0125AB-1407000-9999 | 包4 | NC400 | 国网冀北电力有限公司 | 国网冀北电力有限公司秦皇岛供电公司 |  | 无电压等级 | 联结金具-碗头挂板,WS-7 | 联结金具-碗头挂板-型号:WS-7 | 只 | 644 | 2025-12-31 | 2026-12-31 | 河北省秦皇岛市 | 买方指定仓库地面交货 |  | G00M-500020370-00003 | 044013153000010 | 400260143900010 | 500020370 |  | 500020370-0024 | 是
0125AB-1407000-9999 | 包4 | NC400 | 国网冀北电力有限公司 | 国网冀北电力有限公司唐山供电公司 |  | 无电压等级 | 接续金具-异型并沟线夹,JBTL-50-240 | 接续金具-异型并沟线夹-型号:JBTL-50-240 | 付 | 229 | 2025-12-31 | 2026-12-31 | 河北省唐山市 | 买方指定仓库地面交货 |  | G00M-500028224-00002 | 044013159700010 | 400260146700010 | 500028224 |  | 500028224-0034 | 是
0125AB-1407000-9999 | 包4 | NC400 | 国网冀北电力有限公司 | 国网冀北电力有限公司张家口供电公司 |  | 无电压等级 | 联结金具-碗头挂板,W-7B | 联结金具-碗头挂板-型号:W-7B | 只 | 9543 | 2025-12-31 | 2026-12-31 | 河北省张家口市 | 买方指定仓库地面交货 |  | 9906-500020383-00004 | 044013148100010 | 400260140900010 | 500020369 |  |  | 是
0125AB-1407000-9999 | 包4 | NC400 | 国网冀北电力有限公司 | 国网冀北电力有限公司秦皇岛供电公司 |  | 无电压等级 | 拉线金具-U型挂环,UL-25 | 拉线金具-U型挂环-型号:UL-25 | 付 | 618 | 2025-12-31 | 2026-12-31 | 河北省秦皇岛市 | 买方指定仓库地面交货 |  | G00M-500028313-00002 | 044013151600010 | 400260142700010 | 500028313 |  | 500028313-0036 | 是
0125AB-1407000-9999 | 包4 | NC400 | 国网冀北电力有限公司 | 国网冀北电力有限公司张家口供电公司 |  | 无电压等级 | 拉线金具-UT型线夹,NUT-2 | 拉线金具-UT型线夹-型号:NUT-2 | 付 | 1898 | 2025-12-31 | 2026-12-31 | 河北省张家口市 | 买方指定仓库地面交货 |  | 9906-500020383-00004 | 044013144700010 | 400260137600010 | 500020749 |  |  | 是
0125AB-1407000-9999 | 包4 | NC400 | 国网冀北电力有限公司 | 国网冀北电力有限公司张家口供电公司 |  | 无电压等级 | 设备线夹-螺栓型设备线夹,SLG-2B | 设备线夹-螺栓型设备线夹-型号:SLG-2B | 付 | 470 | 2025-12-31 | 2026-12-31 | 河北省张家口市 | 买方指定仓库地面交货 |  | G00M-500020825-00002 | 044013142600010 | 400260135700010 | 500020825 |  | 500020825-0014 | 是
0125AB-1407000-9999 | 包4 | NC400 | 国网冀北电力有限公司 | 国网冀北电力有限公司张家口供电公司 |  | 无电压等级 | 设备线夹-螺栓型设备线夹,SLG-3B | 设备线夹-螺栓型设备线夹-型号:SLG-3B | 付 | 674 | 2025-12-31 | 2026-12-31 | 河北省张家口市 | 买方指定仓库地面交货 |  | G00M-500020823-00002 | 044013142400010 | 400260135500010 | 500020823 |  | 500020823-0013 | 是
0125AB-1407000-9999 | 包4 | NC400 | 国网冀北电力有限公司 | 国网冀北电力有限公司张家口供电公司 |  | 无电压等级 | 耐张线夹-螺栓型,NLL-2 | 耐张线夹-螺栓型-型号:NLL-2 | 付 | 2787 | 2025-12-31 | 2026-12-31 | 河北省张家口市 | 买方指定仓库地面交货 |  | G00M-500020291-00002 | 044013136200010 | 400260130300010 | 500020291 |  | 500020291-0015 | 是
0125AB-1407000-9999 | 包4 | NC400 | 国网冀北电力有限公司 | 国网冀北电力有限公司廊坊供电公司 |  | 无电压等级 | 耐张线夹-楔型绝缘,NXL-2 | 耐张线夹-楔型绝缘-型号:NXL-2 | 付 | 489 | 2025-12-31 | 2026-12-31 | 河北省廊坊市 | 买方指定仓库地面交货 |  | G00M-500056047-00002 | 044013134600010 | 400260128700010 | 500056047 |  | 500056047-0034 | 是
0125AB-1407000-9999 | 包4 | NC400 | 国网冀北电力有限公司 | 国网冀北电力有限公司廊坊供电公司 |  | 无电压等级 | 联结金具-球头挂环,QP-7 | 联结金具-球头挂环-型号:QP-7 | 只 | 684 | 2025-12-31 | 2026-12-31 | 河北省廊坊市 | 买方指定仓库地面交货 |  | 9906-500020383-00004 | 044013134800010 | 400260128900010 | 500020353 |  |  | 是
0125AB-1407000-9999 | 包4 | NC400 | 国网冀北电力有限公司 | 国网冀北电力有限公司张家口供电公司 |  | 无电压等级 | 联结金具-平行挂板,PS-7 | 联结金具-平行挂板-型号:PS-7 | 只 | 892 | 2025-12-31 | 2026-12-31 | 河北省张家口市 | 买方指定仓库地面交货 |  | G00M-500028085-00002 | 044013144500010 | 400260137500010 | 500028085 |  | 500028085-0044 | 是
0125AB-1407000-9999 | 包4 | NC400 | 国网冀北电力有限公司 | 国网冀北电力有限公司承德供电公司 |  | 无电压等级 | 拉线金具-U型挂环,UL-25 | 拉线金具-U型挂环-型号:UL-25 | 付 | 3092 | 2025-12-31 | 2026-12-31 | 河北省承德市 | 买方指定仓库地面交货 |  | G00M-500028313-00002 | 044013139600010 | 400260133700010 | 500028313 |  | 500028313-0036 | 是
0125AB-1407000-9999 | 包4 | NC400 | 国网冀北电力有限公司 | 国网冀北电力有限公司唐山供电公司 |  | 无电压等级 | 拉线金具-UT型线夹,NUT-2 | 拉线金具-UT型线夹-型号:NUT-2 | 付 | 179 | 2025-12-31 | 2026-12-31 | 河北省唐山市 | 买方指定仓库地面交货 |  | 9906-500020383-00004 | 044013160300010 | 400260147300010 | 500020749 |  |  | 是
0125AB-1407000-9999 | 包4 | NC400 | 国网冀北电力有限公司 | 国网冀北电力有限公司唐山供电公司 |  | 无电压等级 | 联结金具-碗头挂板,W-7B | 联结金具-碗头挂板-型号:W-7B | 只 | 1044 | 2025-12-31 | 2026-12-31 | 河北省唐山市 | 买方指定仓库地面交货 |  | 9906-500020383-00004 | 044013054800010 | 400260070500010 | 500020369 |  |  | 是
0125AB-1407000-9999 | 包4 | NC400 | 国网冀北电力有限公司 | 国网冀北电力有限公司秦皇岛供电公司 |  | 无电压等级 | 接续金具-绝缘穿刺线夹,JBC10-6 | 接续金具-绝缘穿刺线夹-型号:JBC10-6 | 付 | 39 | 2025-12-31 | 2026-12-31 | 河北省秦皇岛市 | 买方指定仓库地面交货 |  | G00M-500129329-00002 | 044013149600010 | 400260141300010 | 500129329 |  | 500129329-0022 | 是
0125AB-1407000-9999 | 包4 | NC400 | 国网冀北电力有限公司 | 国网冀北电力有限公司承德供电公司 |  | 无电压等级 | 保护金具-防振锤,FDZ-3 | 保护金具-防振锤-型号:FDZ-3 | 付 | 2 | 2025-12-31 | 2026-12-31 | 河北省承德市 | 买方指定仓库地面交货 |  | G00M-500020650-00002 | 044013138200010 | 400260132300010 | 500020650 |  | 500020650-0022 | 是
0125AB-1407000-9999 | 包4 | NC400 | 国网冀北电力有限公司 | 国网冀北电力有限公司廊坊供电公司 |  | 无电压等级 | 拉线金具-U型挂环,UL-25 | 拉线金具-U型挂环-型号:UL-25 | 付 | 154 | 2025-12-31 | 2026-12-31 | 河北省廊坊市 | 买方指定仓库地面交货 |  | G00M-500028313-00002 | 044013146500010 | 400260139300010 | 500028313 |  | 500028313-0036 | 是
0125AB-1407000-9999 | 包4 | NC400 | 国网冀北电力有限公司 | 国网冀北电力有限公司张家口供电公司 |  | 无电压等级 | 拉线金具-U型挂环,UL-25 | 拉线金具-U型挂环-型号:UL-25 | 付 | 1415 | 2025-12-31 | 2026-12-31 | 河北省张家口市 | 买方指定仓库地面交货 |  | G00M-500028313-00002 | 044013143700010 | 400260136800010 | 500028313 |  | 500028313-0036 | 是
0125AB-1407000-9999 | 包4 | NC400 | 国网冀北电力有限公司 | 国网冀北电力有限公司廊坊供电公司 |  | 无电压等级 | 设备线夹-变压器线夹,M16 | 设备线夹-变压器线夹-规格:M16 | 付 | 1 | 2025-12-31 | 2026-12-31 | 河北省廊坊市 | 买方指定仓库地面交货 |  | G00M-500020842-00002 | 044013146800010 | 400260139600010 | 500020842 |  | 500020842-0035 | 是
0125AB-1407000-9999 | 包4 | NC400 | 国网冀北电力有限公司 | 国网冀北电力有限公司廊坊供电公司 |  | 无电压等级 | 接续金具-接地线夹,JDL-50-240 | 接续金具-接地线夹-型号:JDL-50-240 | 付 | 4745 | 2025-12-31 | 2026-12-31 | 河北省廊坊市 | 买方指定仓库地面交货 |  | G00M-500058163-00004 | 044013146300010 | 400260139200010 | 500058163 |  | 500058163-0046 | 是
0125AB-1407000-9999 | 包4 | NC400 | 国网冀北电力有限公司 | 国网冀北电力有限公司承德供电公司 |  | 无电压等级 | 联结金具-U型挂环,U-10 | 联结金具-U型挂环-型号:U-10 | 只 | 2882 | 2025-12-31 | 2026-12-31 | 河北省承德市 | 买方指定仓库地面交货 |  | G00M-500020382-00002 | 044013137500010 | 400260131600010 | 500020382 |  | 500020382-0070 | 是
0125AB-1407000-9999 | 包4 | NC400 | 国网冀北电力有限公司 | 国网冀北电力有限公司承德供电公司 |  | 无电压等级 | 耐张线夹-螺栓型,NLL-2 | 耐张线夹-螺栓型-型号:NLL-2 | 付 | 11062 | 2025-12-31 | 2026-12-31 | 河北省承德市 | 买方指定仓库地面交货 |  | G00M-500020291-00002 | 044013137100010 | 400260131200010 | 500020291 |  | 500020291-0015 | 是
0125AB-1407000-9999 | 包4 | NC400 | 国网冀北电力有限公司 | 国网冀北电力有限公司承德供电公司 |  | 无电压等级 | 联结金具-平行挂板,P-12 | 联结金具-平行挂板-型号:P-12 | 只 | 17 | 2025-12-31 | 2026-12-31 | 河北省承德市 | 买方指定仓库地面交货 |  | G00M-500028088-00003 | 044013139200010 | 400260133300010 | 500028088 |  | 500028088-0035 | 是
0125AB-1407000-9999 | 包4 | NC400 | 国网冀北电力有限公司 | 国网冀北电力有限公司廊坊供电公司 |  | 无电压等级 | 设备线夹-变压器线夹,M20 | 设备线夹-变压器线夹-规格:M20 | 付 | 20 | 2025-12-31 | 2026-12-31 | 河北省廊坊市 | 买方指定仓库地面交货 |  | G00M-500020845-00002 | 044013146900010 | 400260139700010 | 500020845 |  | 500020845-0047 | 是
0125AB-1407000-9999 | 包4 | NC400 | 国网冀北电力有限公司 | 国网冀北电力有限公司唐山供电公司 |  | 无电压等级 | 联结金具-球头挂环,QP-7 | 联结金具-球头挂环-型号:QP-7 | 只 | 1045 | 2025-12-31 | 2026-12-31 | 河北省唐山市 | 买方指定仓库地面交货 |  | 9906-500020383-00004 | 044013054600010 | 400260070300010 | 500020353 |  |  | 是
0125AB-1407000-9999 | 包4 | NC400 | 国网冀北电力有限公司 | 国网冀北电力有限公司张家口供电公司 |  | 无电压等级 | 联结金具-球头挂环,QP-7 | 联结金具-球头挂环-型号:QP-7 | 只 | 6256 | 2025-12-31 | 2026-12-31 | 河北省张家口市 | 买方指定仓库地面交货 |  | 9906-500020383-00004 | 044013136500010 | 400260130600010 | 500020353 |  |  | 是
0125AB-1407000-9999 | 包5 | NC500 | 国网冀北电力有限公司 | 国网冀北电力有限公司唐山供电公司 |  | 无电压等级 | 接续金具-异型并沟线夹,JBL-16-120 | 接续金具-异型并沟线夹-型号:JBL-16-120 | 付 | 4194 | 2025-12-31 | 2026-12-31 | 河北省唐山市 | 买方指定仓库地面交货 |  | G00M-500028226-00002 | 044013159800010 | 400260146800010 | 500028226 |  | 500028226-0043 | 是
0125AB-1407000-9999 | 包5 | NC500 | 国网冀北电力有限公司 | 国网冀北电力有限公司唐山供电公司 |  | 无电压等级 | 接续金具-楔型并沟线夹,JXD-10 | 接续金具-楔型并沟线夹-型号:JXD-10 | 付 | 204 | 2025-12-31 | 2026-12-31 | 河北省唐山市 | 买方指定仓库地面交货 |  | G00M-500129318-00007 | 044013160700010 | 400260147700010 | 500129318 |  | 500129318-0050 | 是
0125AB-1407000-9999 | 包5 | NC500 | 国网冀北电力有限公司 | 国网冀北电力有限公司秦皇岛供电公司 |  | 无电压等级 | 联结金具-U型挂环,U-7 | 联结金具-U型挂环-型号:U-7 | 只 | 1 | 2025-12-31 | 2026-12-31 | 河北省秦皇岛市 | 买方指定仓库地面交货 |  | G00M-500020383-00002 | 044013152100010 | 400260143000010 | 500020383 |  | 500020383-0105 | 是
0125AB-1407000-9999 | 包5 | NC500 | 国网冀北电力有限公司 | 国网冀北电力有限公司张家口供电公司 |  | 无电压等级 | 接续金具-异型并沟线夹,JBL-16-120 | 接续金具-异型并沟线夹-型号:JBL-16-120 | 付 | 3363 | 2025-12-31 | 2026-12-31 | 河北省张家口市 | 买方指定仓库地面交货 |  | G00M-500028226-00002 | 044013143400010 | 400260136500010 | 500028226 |  | 500028226-0043 | 是
0125AB-1407000-9999 | 包5 | NC500 | 国网冀北电力有限公司 | 国网冀北电力有限公司承德供电公司 |  | 无电压等级 | 接续金具-楔型并沟线夹,JXD-3 | 接续金具-楔型并沟线夹-型号:JXD-3 | 付 | 3258 | 2025-12-31 | 2026-12-31 | 河北省承德市 | 买方指定仓库地面交货 |  | G00M-500129315-00003 | 044013140500010 | 400260134500010 | 500129315 |  | 500129315-0037 | 是
0125AB-1407000-9999 | 包5 | NC500 | 国网冀北电力有限公司 | 国网冀北电力有限公司廊坊供电公司 |  | 无电压等级 | 耐张线夹-楔型绝缘,NXL-3 | 耐张线夹-楔型绝缘-型号:NXL-3 | 付 | 787 | 2025-12-31 | 2026-12-31 | 河北省廊坊市 | 买方指定仓库地面交货 |  | G00M-500029525-00002 | 044013134500010 | 400260128600010 | 500029525 |  | 500029525-0035 | 是
0125AB-1407000-9999 | 包5 | NC500 | 国网冀北电力有限公司 | 国网冀北电力有限公司张家口供电公司 |  | 无电压等级 | 耐张线夹-螺栓型,NLL-4 | 耐张线夹-螺栓型-型号:NLL-4 | 付 | 1898 | 2025-12-31 | 2026-12-31 | 河北省张家口市 | 买方指定仓库地面交货 |  | G00M-500020293-00004 | 044013136400010 | 400260130500010 | 500020293 |  | 500020293-0048 | 是
0125AB-1407000-9999 | 包5 | NC500 | 国网冀北电力有限公司 | 国网冀北电力有限公司张家口供电公司 |  | 无电压等级 | 联结金具-U型挂环,U-25 | 联结金具-U型挂环-型号:U-25 | 只 | 408 | 2025-12-31 | 2026-12-31 | 河北省张家口市 | 买方指定仓库地面交货 |  | G00M-500028043-00004 | 044013142900010 | 400260136000010 | 500028043 |  | 500028043-0036 | 是
0125AB-1407000-9999 | 包5 | NC500 | 国网冀北电力有限公司 | 国网冀北电力有限公司秦皇岛供电公司 |  | 无电压等级 | 耐张线夹-螺栓型,NLL-4 | 耐张线夹-螺栓型-型号:NLL-4 | 付 | 452 | 2025-12-31 | 2026-12-31 | 河北省秦皇岛市 | 买方指定仓库地面交货 |  | G00M-500020293-00004 | 044013153400010 | 400260144300010 | 500020293 |  | 500020293-0048 | 是
0125AB-1407000-9999 | 包5 | NC500 | 国网冀北电力有限公司 | 国网冀北电力有限公司秦皇岛供电公司 |  | 无电压等级 | 联结金具-碗头挂板,W-7 | 联结金具-碗头挂板-型号:W-7 | 只 | 240 | 2025-12-31 | 2026-12-31 | 河北省秦皇岛市 | 买方指定仓库地面交货 |  | G00M-500110151-00002 | 044013152800010 | 400260143700010 | 500110151 |  | 500110151-0029 | 是
0125AB-1407000-9999 | 包5 | NC500 | 国网冀北电力有限公司 | 国网冀北电力有限公司承德供电公司 |  | 无电压等级 | 联结金具-U型挂环,U-7 | 联结金具-U型挂环-型号:U-7 | 只 | 561 | 2025-12-31 | 2026-12-31 | 河北省承德市 | 买方指定仓库地面交货 |  | G00M-500020383-00002 | 044013137600010 | 400260131700010 | 500020383 |  | 500020383-0105 | 是
0125AB-1407000-9999 | 包5 | NC500 | 国网冀北电力有限公司 | 国网冀北电力有限公司张家口供电公司 |  | 无电压等级 | 联结金具-球头挂环,Q-7 | 联结金具-球头挂环-型号:Q-7 | 只 | 3786 | 2025-12-31 | 2026-12-31 | 河北省张家口市 | 买方指定仓库地面交货 |  | G00M-500020354-00002 | 044013136600010 | 400260130700010 | 500020354 |  | 500020354-0012 | 是
0125AB-1407000-9999 | 包5 | NC500 | 国网冀北电力有限公司 | 国网冀北电力有限公司张家口供电公司 |  | 无电压等级 | 联结金具-平行挂板,PD-12 | 联结金具-平行挂板-型号:PD-12 | 只 | 2098 | 2025-12-31 | 2026-12-31 | 河北省张家口市 | 买方指定仓库地面交货 |  | G00M-500020418-00003 | 044013142200010 | 400260135300010 | 500020418 |  | 500020418-0051 | 是
0125AB-1407000-9999 | 包5 | NC500 | 国网冀北电力有限公司 | 国网冀北电力有限公司秦皇岛供电公司 |  | 无电压等级 | 拉线金具-锲型线夹,NX-2 | 拉线金具-锲型线夹-型号:NX-2 | 付 | 112 | 2025-12-31 | 2026-12-31 | 河北省秦皇岛市 | 买方指定仓库地面交货 |  | 9906-500020383-00004 | 044013154900010 | 400260145800010 | 500029689 |  |  | 是
0125AB-1407000-9999 | 包5 | NC500 | 国网冀北电力有限公司 | 国网冀北电力有限公司秦皇岛供电公司 |  | 无电压等级 | 联结金具-碗头挂板,W-7B | 联结金具-碗头挂板-型号:W-7B | 只 | 813 | 2025-12-31 | 2026-12-31 | 河北省秦皇岛市 | 买方指定仓库地面交货 |  | 9906-500020383-00004 | 044013152900010 | 400260143800010 | 500020369 |  |  | 是
0125AB-1407000-9999 | 包5 | NC500 | 国网冀北电力有限公司 | 国网冀北电力有限公司廊坊供电公司 |  | 无电压等级 | 接续金具-楔型并沟线夹,JXD-6 | 接续金具-楔型并沟线夹-型号:JXD-6 | 付 | 1438 | 2025-12-31 | 2026-12-31 | 河北省廊坊市 | 买方指定仓库地面交货 |  | G00M-500129316-00002 | 044013147000010 | 400260139800010 | 500129316 |  | 500129316-0010 | 是
0125AB-1407000-9999 | 包5 | NC500 | 国网冀北电力有限公司 | 国网冀北电力有限公司承德供电公司 |  | 无电压等级 | 联结金具-U型挂环,U-25 | 联结金具-U型挂环-型号:U-25 | 只 | 623 | 2025-12-31 | 2026-12-31 | 河北省承德市 | 买方指定仓库地面交货 |  | G00M-500028043-00004 | 044013139100010 | 400260133200010 | 500028043 |  | 500028043-0036 | 是
0125AB-1407000-9999 | 包5 | NC500 | 国网冀北电力有限公司 | 国网冀北电力有限公司廊坊供电公司 |  | 无电压等级 | 耐张线夹-楔型绝缘,NXL-4 | 耐张线夹-楔型绝缘-型号:NXL-4 | 付 | 993 | 2025-12-31 | 2026-12-31 | 河北省廊坊市 | 买方指定仓库地面交货 |  | G00M-500083335-00002 | 044013134700010 | 400260128800010 | 500083335 |  | 500083335-0028 | 是
0125AB-1407000-9999 | 包5 | NC500 | 国网冀北电力有限公司 | 国网冀北电力有限公司廊坊供电公司 |  | 无电压等级 | 耐张线夹-螺栓型,NLL-1 | 耐张线夹-螺栓型-型号:NLL-1 | 付 | 50 | 2025-12-31 | 2026-12-31 | 河北省廊坊市 | 买方指定仓库地面交货 |  | G00M-500020290-00001 | 044013134100010 | 400260128200010 | 500020290 |  | 500020290-0012 | 是
0125AB-1407000-9999 | 包5 | NC500 | 国网冀北电力有限公司 | 国网冀北电力有限公司张家口供电公司 |  | 无电压等级 | 联结金具-平行挂板,P-12 | 联结金具-平行挂板-型号:P-12 | 只 | 3 | 2025-12-31 | 2026-12-31 | 河北省张家口市 | 买方指定仓库地面交货 |  | G00M-500028088-00003 | 044013143100010 | 400260136200010 | 500028088 |  | 500028088-0035 | 是
0125AB-1407000-9999 | 包5 | NC500 | 国网冀北电力有限公司 | 国网冀北电力有限公司承德供电公司 |  | 无电压等级 | 接续金具-接地线夹,JDL-50-240 | 接续金具-接地线夹-型号:JDL-50-240 | 付 | 1774 | 2025-12-31 | 2026-12-31 | 河北省承德市 | 买方指定仓库地面交货 |  | G00M-500058163-00004 | 044013140300010 | 400260134300010 | 500058163 |  | 500058163-0046 | 是
0125AB-1407000-9999 | 包5 | NC500 | 国网冀北电力有限公司 | 国网冀北电力有限公司廊坊供电公司 |  | 无电压等级 | 拉线金具-锲型线夹,NX-2 | 拉线金具-锲型线夹-型号:NX-2 | 付 | 69 | 2025-12-31 | 2026-12-31 | 河北省廊坊市 | 买方指定仓库地面交货 |  | 9906-500020383-00004 | 044013150700010 | 400260141900010 | 500029689 |  |  | 是
0125AB-1407000-9999 | 包5 | NC500 | 国网冀北电力有限公司 | 国网冀北电力有限公司张家口供电公司 |  | 无电压等级 | 接续金具-异型并沟线夹,JBTL-16-120 | 接续金具-异型并沟线夹-型号:JBTL-16-120 | 付 | 1078 | 2025-12-31 | 2026-12-31 | 河北省张家口市 | 买方指定仓库地面交货 |  | G00M-500028221-00002 | 044013143200010 | 400260136300010 | 500028221 |  | 500028221-0031 | 是
0125AB-1407000-9999 | 包5 | NC500 | 国网冀北电力有限公司 | 国网冀北电力有限公司唐山供电公司 |  | 无电压等级 | 拉线金具-UT型线夹,NUT-3 | 拉线金具-UT型线夹-型号:NUT-3 | 付 | 26 | 2025-12-31 | 2026-12-31 | 河北省唐山市 | 买方指定仓库地面交货 |  | 9906-500020383-00004 | 044013160300020 | 400260147300020 | 500020750 |  |  | 是
0125AB-1407000-9999 | 包5 | NC500 | 国网冀北电力有限公司 | 国网冀北电力有限公司廊坊供电公司 |  | 无电压等级 | 联结金具-直角挂板,Z-7 | 联结金具-直角挂板-型号:Z-7 | 只 | 7172 | 2025-12-31 | 2026-12-31 | 河北省廊坊市 | 买方指定仓库地面交货 |  | G00M-500020399-00003 | 044013145200010 | 400260138100010 | 500020399 |  | 500020399-0073 | 是
0125AB-1407000-9999 | 包5 | NC500 | 国网冀北电力有限公司 | 国网冀北电力有限公司唐山供电公司 |  | 无电压等级 | 接续金具-楔型并沟线夹,JXD-3 | 接续金具-楔型并沟线夹-型号:JXD-3 | 付 | 1 | 2025-12-31 | 2026-12-31 | 河北省唐山市 | 买方指定仓库地面交货 |  | G00M-500129315-00003 | 044013160500010 | 400260147500010 | 500129315 |  | 500129315-0037 | 是
0125AB-1407000-9999 | 包5 | NC500 | 国网冀北电力有限公司 | 国网冀北电力有限公司张家口供电公司 |  | 无电压等级 | 联结金具-平行挂板,P-7 | 联结金具-平行挂板-型号:P-7 | 只 | 43 | 2025-12-31 | 2026-12-31 | 河北省张家口市 | 买方指定仓库地面交货 |  | 9906-500020383-00004 | 044013143000010 | 400260136100010 | 500028084 |  |  | 是
0125AB-1407000-9999 | 包5 | NC500 | 国网冀北电力有限公司 | 国网冀北电力有限公司承德供电公司 |  | 无电压等级 | 耐张线夹-楔型绝缘,NXL-3 | 耐张线夹-楔型绝缘-型号:NXL-3 | 付 | 86 | 2025-12-31 | 2026-12-31 | 河北省承德市 | 买方指定仓库地面交货 |  | G00M-500029525-00002 | 044013139700010 | 400260133800010 | 500029525 |  | 500029525-0035 | 是
0125AB-1407000-9999 | 包5 | NC500 | 国网冀北电力有限公司 | 国网冀北电力有限公司唐山供电公司 |  | 无电压等级 | 拉线金具-锲型线夹,NX-2 | 拉线金具-锲型线夹-型号:NX-2 | 付 | 463 | 2025-12-31 | 2026-12-31 | 河北省唐山市 | 买方指定仓库地面交货 |  | 9906-500020383-00004 | 044013160200020 | 400260147200020 | 500029689 |  |  | 是
0125AB-1407000-9999 | 包5 | NC500 | 国网冀北电力有限公司 | 国网冀北电力有限公司张家口供电公司 |  | 无电压等级 | 联结金具-直角挂板,Z-7 | 联结金具-直角挂板-型号:Z-7 | 只 | 9731 | 2025-12-31 | 2026-12-31 | 河北省张家口市 | 买方指定仓库地面交货 |  | G00M-500020399-00003 | 044013142000010 | 400260135100010 | 500020399 |  | 500020399-0073 | 是
0125AB-1407000-9999 | 包5 | NC500 | 国网冀北电力有限公司 | 国网冀北电力有限公司秦皇岛供电公司 |  | 无电压等级 | 联结金具-平行挂板,PD-10 | 联结金具-平行挂板-型号:PD-10 | 只 | 105 | 2025-12-31 | 2026-12-31 | 河北省秦皇岛市 | 买方指定仓库地面交货 |  | G00M-500020417-00002 | 044013152400010 | 400260143300010 | 500020417 |  | 500020417-0033 | 是
0125AB-1407000-9999 | 包5 | NC500 | 国网冀北电力有限公司 | 国网冀北电力有限公司秦皇岛供电公司 |  | 无电压等级 | 设备线夹-螺栓型设备线夹,SLG-4B | 设备线夹-螺栓型设备线夹-型号:SLG-4B | 付 | 267 | 2025-12-31 | 2026-12-31 | 河北省秦皇岛市 | 买方指定仓库地面交货 |  | G00M-500020827-00002 | 044013154600010 | 400260145500010 | 500020827 |  | 500020827-0015 | 是
0125AB-1407000-9999 | 包5 | NC500 | 国网冀北电力有限公司 | 国网冀北电力有限公司秦皇岛供电公司 |  | 无电压等级 | 接续金具-异型并沟线夹,JBTL-16-120 | 接续金具-异型并沟线夹-型号:JBTL-16-120 | 付 | 294 | 2025-12-31 | 2026-12-31 | 河北省秦皇岛市 | 买方指定仓库地面交货 |  | G00M-500028221-00002 | 044013151200010 | 400260142400010 | 500028221 |  | 500028221-0031 | 是
0125AB-1407000-9999 | 包5 | NC500 | 国网冀北电力有限公司 | 国网冀北电力有限公司廊坊供电公司 |  | 无电压等级 | 接续金具-异型并沟线夹,JBL-50-240 | 接续金具-异型并沟线夹-型号:JBL-50-240 | 付 | 5737 | 2025-12-31 | 2026-12-31 | 河北省廊坊市 | 买方指定仓库地面交货 |  | G00M-500028227-00002 | 044013145900010 | 400260138800010 | 500028227 |  | 500028227-0043 | 是
0125AB-1407000-9999 | 包5 | NC500 | 国网冀北电力有限公司 | 国网冀北电力有限公司秦皇岛供电公司 |  | 无电压等级 | 联结金具-联板,LV-3018 | 联结金具-联板-型号:LV-3018 | 块 | 2 | 2025-12-31 | 2026-12-31 | 河北省秦皇岛市 | 买方指定仓库地面交货 |  | G00M-500020441-00003 | 044013152200010 | 400260143100010 | 500020441 |  | 500020441-0015 | 是
0125AB-1407000-9999 | 包5 | NC500 | 国网冀北电力有限公司 | 国网冀北电力有限公司唐山供电公司 |  | 无电压等级 | 拉线金具-锲型线夹,NX-3 | 拉线金具-锲型线夹-型号:NX-3 | 付 | 137 | 2025-12-31 | 2026-12-31 | 河北省唐山市 | 买方指定仓库地面交货 |  | 9906-500020383-00004 | 044013160200010 | 400260147200010 | 500029691 |  |  | 是
0125AB-1407000-9999 | 包5 | NC500 | 国网冀北电力有限公司 | 国网冀北电力有限公司廊坊供电公司 |  | 无电压等级 | 设备线夹-螺栓型设备线夹,SLG-4B | 设备线夹-螺栓型设备线夹-型号:SLG-4B | 付 | 4 | 2025-12-31 | 2026-12-31 | 河北省廊坊市 | 买方指定仓库地面交货 |  | G00M-500020827-00002 | 044013146700010 | 400260139500010 | 500020827 |  | 500020827-0015 | 是
0125AB-1407000-9999 | 包5 | NC500 | 国网冀北电力有限公司 | 国网冀北电力有限公司唐山供电公司 |  | 无电压等级 | 联结金具-平行挂板,PD-12 | 联结金具-平行挂板-型号:PD-12 | 只 | 810 | 2025-12-31 | 2026-12-31 | 河北省唐山市 | 买方指定仓库地面交货 |  | G00M-500020418-00003 | 044013159400010 | 400260146400010 | 500020418 |  | 500020418-0051 | 是
0125AB-1407000-9999 | 包5 | NC500 | 国网冀北电力有限公司 | 国网冀北电力有限公司秦皇岛供电公司 |  | 无电压等级 | 设备线夹-变压器线夹,M12 | 设备线夹-变压器线夹-规格:M12 | 付 | 21 | 2025-12-31 | 2026-12-31 | 河北省秦皇岛市 | 买方指定仓库地面交货 |  | G00M-500020843-00002 | 044013154500010 | 400260145400010 | 500020843 |  | 500020843-0038 | 是
0125AB-1407000-9999 | 包5 | NC500 | 国网冀北电力有限公司 | 国网冀北电力有限公司唐山供电公司 |  | 无电压等级 | 联结金具-球头挂环,Q-7 | 联结金具-球头挂环-型号:Q-7 | 只 | 124 | 2025-12-31 | 2026-12-31 | 河北省唐山市 | 买方指定仓库地面交货 |  | G00M-500020354-00002 | 044013054700010 | 400260070400010 | 500020354 |  | 500020354-0012 | 是
0125AB-1407000-9999 | 包5 | NC500 | 国网冀北电力有限公司 | 国网冀北电力有限公司张家口供电公司 |  | 无电压等级 | 联结金具-U型挂环,U-7 | 联结金具-U型挂环-型号:U-7 | 只 | 886 | 2025-12-31 | 2026-12-31 | 河北省张家口市 | 买方指定仓库地面交货 |  | G00M-500020383-00002 | 044013136900010 | 400260131000010 | 500020383 |  | 500020383-0105 | 是
0125AB-1407000-9999 | 包5 | NC500 | 国网冀北电力有限公司 | 国网冀北电力有限公司唐山供电公司 |  | 无电压等级 | 联结金具-碗头挂板,W-7 | 联结金具-碗头挂板-型号:W-7 | 只 | 124 | 2025-12-31 | 2026-12-31 | 河北省唐山市 | 买方指定仓库地面交货 |  | G00M-500110151-00002 | 044013159000010 | 400260146000010 | 500110151 |  | 500110151-0029 | 是
0125AB-1407000-9999 | 包5 | NC500 | 国网冀北电力有限公司 | 国网冀北电力有限公司承德供电公司 |  | 无电压等级 | 联结金具-直角挂板,Z-7 | 联结金具-直角挂板-型号:Z-7 | 只 | 15969 | 2025-12-31 | 2026-12-31 | 河北省承德市 | 买方指定仓库地面交货 |  | G00M-500020399-00003 | 044013137800010 | 400260131900010 | 500020399 |  | 500020399-0073 | 是
0125AB-1407000-9999 | 包5 | NC500 | 国网冀北电力有限公司 | 国网冀北电力有限公司张家口供电公司 |  | 无电压等级 | 联结金具-碗头挂板,W-7 | 联结金具-碗头挂板-型号:W-7 | 只 | 131 | 2025-12-31 | 2026-12-31 | 河北省张家口市 | 买方指定仓库地面交货 |  | G00M-500110151-00002 | 044013144400010 | 400260137400010 | 500110151 |  | 500110151-0029 | 是
0125AB-1407000-9999 | 包5 | NC500 | 国网冀北电力有限公司 | 国网冀北电力有限公司张家口供电公司 |  | 无电压等级 | 联结金具-碗头挂板,WS-7 | 联结金具-碗头挂板-型号:WS-7 | 只 | 199 | 2025-12-31 | 2026-12-31 | 河北省张家口市 | 买方指定仓库地面交货 |  | G00M-500020370-00003 | 044013136700010 | 400260130800010 | 500020370 |  | 500020370-0024 | 是
0125AB-1407000-9999 | 包5 | NC500 | 国网冀北电力有限公司 | 国网冀北电力有限公司廊坊供电公司 |  | 无电压等级 | 接续金具-绝缘穿刺线夹,JBC10-6 | 接续金具-绝缘穿刺线夹-型号:JBC10-6 | 付 | 56 | 2025-12-31 | 2026-12-31 | 河北省廊坊市 | 买方指定仓库地面交货 |  | G00M-500129329-00002 | 044013146100010 | 400260139000010 | 500129329 |  | 500129329-0022 | 是
0125AB-1407000-9999 | 包5 | NC500 | 国网冀北电力有限公司 | 国网冀北电力有限公司廊坊供电公司 |  | 无电压等级 | 联结金具-U型挂环,U-25 | 联结金具-U型挂环-型号:U-25 | 只 | 300 | 2025-12-31 | 2026-12-31 | 河北省廊坊市 | 买方指定仓库地面交货 |  | G00M-500028043-00004 | 044013145100010 | 400260138000010 | 500028043 |  | 500028043-0036 | 是
0125AB-1407000-9999 | 包5 | NC500 | 国网冀北电力有限公司 | 国网冀北电力有限公司承德供电公司 |  | 无电压等级 | 联结金具-U型挂环,U-16 | 联结金具-U型挂环-型号:U-16 | 只 | 491 | 2025-12-31 | 2026-12-31 | 河北省承德市 | 买方指定仓库地面交货 |  | G00M-500026594-00003 | 044013138900010 | 400260133000010 | 500026594 |  | 500026594-0088 | 是
0125AB-1407000-9999 | 包5 | NC500 | 国网冀北电力有限公司 | 国网冀北电力有限公司秦皇岛供电公司 |  | 无电压等级 | 接续金具-楔型并沟线夹,JXD-10 | 接续金具-楔型并沟线夹-型号:JXD-10 | 付 | 107 | 2025-12-31 | 2026-12-31 | 河北省秦皇岛市 | 买方指定仓库地面交货 |  | G00M-500129318-00007 | 044013149700010 | 400260141400010 | 500129318 |  | 500129318-0050 | 是
0125AB-1407000-9999 | 包5 | NC500 | 国网冀北电力有限公司 | 国网冀北电力有限公司承德供电公司 |  | 无电压等级 | 联结金具-平行挂板,PD-10 | 联结金具-平行挂板-型号:PD-10 | 只 | 754 | 2025-12-31 | 2026-12-31 | 河北省承德市 | 买方指定仓库地面交货 |  | G00M-500020417-00002 | 044013137900010 | 400260132000010 | 500020417 |  | 500020417-0033 | 是
0125AB-1407000-9999 | 包5 | NC500 | 国网冀北电力有限公司 | 国网冀北电力有限公司承德供电公司 |  | 无电压等级 | 接续金具-异型并沟线夹,JBTL-50-240 | 接续金具-异型并沟线夹-型号:JBTL-50-240 | 付 | 637 | 2025-12-31 | 2026-12-31 | 河北省承德市 | 买方指定仓库地面交货 |  | G00M-500028224-00002 | 044013139300010 | 400260133400010 | 500028224 |  | 500028224-0034 | 是
0125AB-1407000-9999 | 包5 | NC500 | 国网冀北电力有限公司 | 国网冀北电力有限公司承德供电公司 |  | 无电压等级 | 保护金具-防振锤,FDZ-2 | 保护金具-防振锤-型号:FDZ-2 | 付 | 5 | 2025-12-31 | 2026-12-31 | 河北省承德市 | 买方指定仓库地面交货 |  | G00M-500020649-00002 | 044013138100010 | 400260132200010 | 500020649 |  | 500020649-0025 | 是
0125AB-1407000-9999 | 包5 | NC500 | 国网冀北电力有限公司 | 国网冀北电力有限公司秦皇岛供电公司 |  | 无电压等级 | 耐张线夹-楔型绝缘,NXL-3 | 耐张线夹-楔型绝缘-型号:NXL-3 | 付 | 511 | 2025-12-31 | 2026-12-31 | 河北省秦皇岛市 | 买方指定仓库地面交货 |  | G00M-500029525-00002 | 044013153600010 | 400260144500010 | 500029525 |  | 500029525-0035 | 是
0125AB-1407000-9999 | 包5 | NC500 | 国网冀北电力有限公司 | 国网冀北电力有限公司秦皇岛供电公司 |  | 无电压等级 | 接续金具-绝缘穿刺线夹,JBC10-5 | 接续金具-绝缘穿刺线夹-型号:JBC10-5 | 付 | 63 | 2025-12-31 | 2026-12-31 | 河北省秦皇岛市 | 买方指定仓库地面交货 |  | G00M-500129330-00003 | 044013149500010 | 400260141200010 | 500129330 |  | 500129330-0020 | 是
0125AB-1407000-9999 | 包5 | NC500 | 国网冀北电力有限公司 | 国网冀北电力有限公司秦皇岛供电公司 |  | 无电压等级 | 联结金具-球头挂环,QP-7 | 联结金具-球头挂环-型号:QP-7 | 只 | 1326 | 2025-12-31 | 2026-12-31 | 河北省秦皇岛市 | 买方指定仓库地面交货 |  | 9906-500020383-00004 | 044013152700010 | 400260143600010 | 500020353 |  |  | 是
0125AB-1407000-9999 | 包5 | NC500 | 国网冀北电力有限公司 | 国网冀北电力有限公司廊坊供电公司 |  | 无电压等级 | 拉线金具-UT型线夹,NUT-2 | 拉线金具-UT型线夹-型号:NUT-2 | 付 | 23 | 2025-12-31 | 2026-12-31 | 河北省廊坊市 | 买方指定仓库地面交货 |  | 9906-500020383-00004 | 044013150600010 | 400260141800010 | 500020749 |  |  | 是
0125AB-1407000-9999 | 包5 | NC500 | 国网冀北电力有限公司 | 国网冀北电力有限公司承德供电公司 |  | 无电压等级 | 保护金具-防振锤,FDZ-4 | 保护金具-防振锤-型号:FDZ-4 | 付 | 5 | 2025-12-31 | 2026-12-31 | 河北省承德市 | 买方指定仓库地面交货 |  | G00M-500020651-00002 | 044013138300010 | 400260132400010 | 500020651 |  | 500020651-0031 | 是
0125AB-1407000-9999 | 包5 | NC500 | 国网冀北电力有限公司 | 国网冀北电力有限公司承德供电公司 |  | 无电压等级 | 接续金具-楔型并沟线夹,JXD-10 | 接续金具-楔型并沟线夹-型号:JXD-10 | 付 | 644 | 2025-12-31 | 2026-12-31 | 河北省承德市 | 买方指定仓库地面交货 |  | G00M-500129318-00007 | 044013140700010 | 400260134700010 | 500129318 |  | 500129318-0050 | 是
0125AB-1407000-9999 | 包5 | NC500 | 国网冀北电力有限公司 | 国网冀北电力有限公司张家口供电公司 |  | 无电压等级 | 拉线金具-U型挂环,UL-16 | 拉线金具-U型挂环-型号:UL-16 | 付 | 84 | 2025-12-31 | 2026-12-31 | 河北省张家口市 | 买方指定仓库地面交货 |  | G00M-500020754-00002 | 044013142300010 | 400260135400010 | 500020754 |  | 500020754-0033 | 是
0125AB-1407000-9999 | 包5 | NC500 | 国网冀北电力有限公司 | 国网冀北电力有限公司廊坊供电公司 |  | 无电压等级 | 耐张线夹-螺栓型,NLL-4 | 耐张线夹-螺栓型-型号:NLL-4 | 付 | 348 | 2025-12-31 | 2026-12-31 | 河北省廊坊市 | 买方指定仓库地面交货 |  | G00M-500020293-00004 | 044013134400010 | 400260128500010 | 500020293 |  | 500020293-0048 | 是
0125AB-1407000-9999 | 包5 | NC500 | 国网冀北电力有限公司 | 国网冀北电力有限公司承德供电公司 |  | 无电压等级 | 接续金具-楔型并沟线夹,JXD-6 | 接续金具-楔型并沟线夹-型号:JXD-6 | 付 | 7300 | 2025-12-31 | 2026-12-31 | 河北省承德市 | 买方指定仓库地面交货 |  | G00M-500129316-00002 | 044013140600010 | 400260134600010 | 500129316 |  | 500129316-0010 | 是
0125AB-1407000-9999 | 包5 | NC500 | 国网冀北电力有限公司 | 国网冀北电力有限公司唐山供电公司 |  | 无电压等级 | 接续金具-绝缘穿刺线夹,JBC10-5 | 接续金具-绝缘穿刺线夹-型号:JBC10-5 | 付 | 4 | 2025-12-31 | 2026-12-31 | 河北省唐山市 | 买方指定仓库地面交货 |  | G00M-500129330-00003 | 044013160000010 | 400260147000010 | 500129330 |  | 500129330-0020 | 是
0125AB-1407000-9999 | 包5 | NC500 | 国网冀北电力有限公司 | 国网冀北电力有限公司秦皇岛供电公司 |  | 无电压等级 | 拉线金具-UT型线夹,NUT-3 | 拉线金具-UT型线夹-型号:NUT-3 | 付 | 240 | 2025-12-31 | 2026-12-31 | 河北省秦皇岛市 | 买方指定仓库地面交货 |  | 9906-500020383-00004 | 044013154800010 | 400260145700010 | 500020750 |  |  | 是
0125AB-1407000-9999 | 包5 | NC500 | 国网冀北电力有限公司 | 国网冀北电力有限公司秦皇岛供电公司 |  | 无电压等级 | 接续金具-楔型并沟线夹,JXD-3 | 接续金具-楔型并沟线夹-型号:JXD-3 | 付 | 1430 | 2025-12-31 | 2026-12-31 | 河北省秦皇岛市 | 买方指定仓库地面交货 |  | G00M-500129315-00003 | 044013149800010 | 400260141500010 | 500129315 |  | 500129315-0037 | 是
0125AB-1407000-9999 | 包5 | NC500 | 国网冀北电力有限公司 | 国网冀北电力有限公司唐山供电公司 |  | 无电压等级 | 联结金具-直角挂板,Z-7 | 联结金具-直角挂板-型号:Z-7 | 只 | 4317 | 2025-12-31 | 2026-12-31 | 河北省唐山市 | 买方指定仓库地面交货 |  | G00M-500020399-00003 | 044013159300010 | 400260146300010 | 500020399 |  | 500020399-0073 | 是
0125AB-1407000-9999 | 包5 | NC500 | 国网冀北电力有限公司 | 国网冀北电力有限公司承德供电公司 |  | 无电压等级 | 联结金具-直角挂板,Z-10 | 联结金具-直角挂板-型号:Z-10 | 只 | 19 | 2025-12-31 | 2026-12-31 | 河北省承德市 | 买方指定仓库地面交货 |  | G00M-500020397-00003 | 044013137700010 | 400260131800010 | 500020397 |  | 500020397-0067 | 是
0125AB-1407000-9999 | 包5 | NC500 | 国网冀北电力有限公司 | 国网冀北电力有限公司廊坊供电公司 |  | 无电压等级 | 接续金具-楔型并沟线夹,JXD-10 | 接续金具-楔型并沟线夹-型号:JXD-10 | 付 | 2448 | 2025-12-31 | 2026-12-31 | 河北省廊坊市 | 买方指定仓库地面交货 |  | G00M-500129318-00007 | 044013147100010 | 400260139900010 | 500129318 |  | 500129318-0050 | 是
0125AB-1407000-9999 | 包5 | NC500 | 国网冀北电力有限公司 | 国网冀北电力有限公司唐山供电公司 |  | 无电压等级 | 耐张线夹-螺栓型,NLL-3 | 耐张线夹-螺栓型-型号:NLL-3 | 付 | 1738 | 2025-12-31 | 2026-12-31 | 河北省唐山市 | 买方指定仓库地面交货 |  | G00M-500020292-00003 | 044013054500010 | 400260070200010 | 500020292 |  | 500020292-0050 | 是
0125AB-1407000-9999 | 包5 | NC500 | 国网冀北电力有限公司 | 国网冀北电力有限公司张家口供电公司 |  | 无电压等级 | 设备线夹-螺栓型设备线夹,SLG-4B | 设备线夹-螺栓型设备线夹-型号:SLG-4B | 付 | 638 | 2025-12-31 | 2026-12-31 | 河北省张家口市 | 买方指定仓库地面交货 |  | G00M-500020827-00002 | 044013142700010 | 400260135800010 | 500020827 |  | 500020827-0015 | 是
0125AB-1407000-9999 | 包5 | NC500 | 国网冀北电力有限公司 | 国网冀北电力有限公司张家口供电公司 |  | 无电压等级 | 接续金具-绝缘穿刺接地线夹,10kV,240mm2,16mm2 | 接续金具-绝缘穿刺接地线夹-电压等级:10kV,主线截面积mm2:240mm2,支线截面积mm2:16mm2 | 付 | 72 | 2025-12-31 | 2026-12-31 | 河北省张家口市 | 买方指定仓库地面交货 |  | G00M-500032474-00003 | 044013144000010 | 400260137000010 | 500032474 |  | 500032474-0033 | 是
0125AB-1407000-9999 | 包5 | NC500 | 国网冀北电力有限公司 | 国网冀北电力有限公司秦皇岛供电公司 |  | 无电压等级 | 拉线金具-UT型线夹,NUT-2 | 拉线金具-UT型线夹-型号:NUT-2 | 付 | 107 | 2025-12-31 | 2026-12-31 | 河北省秦皇岛市 | 买方指定仓库地面交货 |  | 9906-500020383-00004 | 044013151400010 | 400260142600010 | 500020749 |  |  | 是
0125AB-1407000-9999 | 包5 | NC500 | 国网冀北电力有限公司 | 国网冀北电力有限公司廊坊供电公司 |  | 无电压等级 | 接续金具-绝缘穿刺接地线夹,10kV,240mm2,16mm2 | 接续金具-绝缘穿刺接地线夹-电压等级:10kV,主线截面积mm2:240mm2,支线截面积mm2:16mm2 | 付 | 1701 | 2025-12-31 | 2026-12-31 | 河北省廊坊市 | 买方指定仓库地面交货 |  | G00M-500032474-00003 | 044013146000010 | 400260138900010 | 500032474 |  | 500032474-0033 | 是
0125AB-1407000-9999 | 包5 | NC500 | 国网冀北电力有限公司 | 国网冀北电力有限公司张家口供电公司 |  | 无电压等级 | 耐张线夹-螺栓型,NLL-3 | 耐张线夹-螺栓型-型号:NLL-3 | 付 | 3234 | 2025-12-31 | 2026-12-31 | 河北省张家口市 | 买方指定仓库地面交货 |  | G00M-500020292-00003 | 044013136300010 | 400260130400010 | 500020292 |  | 500020292-0050 | 是
0125AB-1407000-9999 | 包5 | NC500 | 国网冀北电力有限公司 | 国网冀北电力有限公司廊坊供电公司 |  | 无电压等级 | 联结金具-U型挂环,U-7 | 联结金具-U型挂环-型号:U-7 | 只 | 1 | 2025-12-31 | 2026-12-31 | 河北省廊坊市 | 买方指定仓库地面交货 |  | G00M-500020383-00002 | 044013134900010 | 400260129000010 | 500020383 |  | 500020383-0105 | 是
0125AB-1407000-9999 | 包5 | NC500 | 国网冀北电力有限公司 | 国网冀北电力有限公司张家口供电公司 |  | 无电压等级 | 接续金具-异型并沟线夹,JBTL-50-240 | 接续金具-异型并沟线夹-型号:JBTL-50-240 | 付 | 659 | 2025-12-31 | 2026-12-31 | 河北省张家口市 | 买方指定仓库地面交货 |  | G00M-500028224-00002 | 044013143300010 | 400260136400010 | 500028224 |  | 500028224-0034 | 是
0125AB-1407000-9999 | 包5 | NC500 | 国网冀北电力有限公司 | 国网冀北电力有限公司秦皇岛供电公司 |  | 无电压等级 | 接续金具-异型并沟线夹,JBL-16-120 | 接续金具-异型并沟线夹-型号:JBL-16-120 | 付 | 1435 | 2025-12-31 | 2026-12-31 | 河北省秦皇岛市 | 买方指定仓库地面交货 |  | G00M-500028226-00002 | 044013151000010 | 400260142200010 | 500028226 |  | 500028226-0043 | 是
0125AB-1407000-9999 | 包5 | NC500 | 国网冀北电力有限公司 | 国网冀北电力有限公司秦皇岛供电公司 |  | 无电压等级 | 联结金具-球头挂环,Q-7 | 联结金具-球头挂环-型号:Q-7 | 只 | 352 | 2025-12-31 | 2026-12-31 | 河北省秦皇岛市 | 买方指定仓库地面交货 |  | G00M-500020354-00002 | 044013152600010 | 400260143500010 | 500020354 |  | 500020354-0012 | 是
0125AB-1407000-9999 | 包5 | NC500 | 国网冀北电力有限公司 | 国网冀北电力有限公司唐山供电公司 |  | 无电压等级 | 接续金具-接地线夹,JDL-50-240 | 接续金具-接地线夹-型号:JDL-50-240 | 付 | 3173 | 2025-12-31 | 2026-12-31 | 河北省唐山市 | 买方指定仓库地面交货 |  | G00M-500058163-00004 | 044013160100010 | 400260147100010 | 500058163 |  | 500058163-0046 | 是
0125AB-1407000-9999 | 包5 | NC500 | 国网冀北电力有限公司 | 国网冀北电力有限公司张家口供电公司 |  | 无电压等级 | 拉线金具-锲型线夹,NX-2 | 拉线金具-锲型线夹-型号:NX-2 | 付 | 5646 | 2025-12-31 | 2026-12-31 | 河北省张家口市 | 买方指定仓库地面交货 |  | 9906-500020383-00004 | 044013144900010 | 400260137800010 | 500029689 |  |  | 是
0125AB-1407000-9999 | 包5 | NC500 | 国网冀北电力有限公司 | 国网冀北电力有限公司唐山供电公司 |  | 无电压等级 | 联结金具-U型挂环,U-16 | 联结金具-U型挂环-型号:U-16 | 只 | 2 | 2025-12-31 | 2026-12-31 | 河北省唐山市 | 买方指定仓库地面交货 |  | G00M-500026594-00003 | 044013159100010 | 400260146100010 | 500026594 |  | 500026594-0088 | 是
0125AB-1407000-9999 | 包5 | NC500 | 国网冀北电力有限公司 | 国网冀北电力有限公司张家口供电公司 |  | 无电压等级 | 联结金具-U型挂环,U-10 | 联结金具-U型挂环-型号:U-10 | 只 | 956 | 2025-12-31 | 2026-12-31 | 河北省张家口市 | 买方指定仓库地面交货 |  | G00M-500020382-00002 | 044013136800010 | 400260130900010 | 500020382 |  | 500020382-0070 | 是
0125AB-1407000-9999 | 包5 | NC500 | 国网冀北电力有限公司 | 国网冀北电力有限公司承德供电公司 |  | 无电压等级 | 接续金具-异型并沟线夹,JBL-50-240 | 接续金具-异型并沟线夹-型号:JBL-50-240 | 付 | 14894 | 2025-12-31 | 2026-12-31 | 河北省承德市 | 买方指定仓库地面交货 |  | G00M-500028227-00002 | 044013139500010 | 400260133600010 | 500028227 |  | 500028227-0043 | 是
0125AB-1407000-9999 | 包5 | NC500 | 国网冀北电力有限公司 | 国网冀北电力有限公司唐山供电公司 |  | 无电压等级 | 耐张线夹-螺栓型,NLL-2 | 耐张线夹-螺栓型-型号:NLL-2 | 付 | 954 | 2025-12-31 | 2026-12-31 | 河北省唐山市 | 买方指定仓库地面交货 |  | G00M-500020291-00002 | 044013054400010 | 400260070100010 | 500020291 |  | 500020291-0015 | 是
0125AB-1407000-9999 | 包5 | NC500 | 国网冀北电力有限公司 | 国网冀北电力有限公司承德供电公司 |  | 无电压等级 | 拉线金具-U型挂环,UL-16 | 拉线金具-U型挂环-型号:UL-16 | 付 | 43 | 2025-12-31 | 2026-12-31 | 河北省承德市 | 买方指定仓库地面交货 |  | G00M-500020754-00002 | 044013138400010 | 400260132500010 | 500020754 |  | 500020754-0033 | 是
0125AB-1407000-9999 | 包5 | NC500 | 国网冀北电力有限公司 | 国网冀北电力有限公司廊坊供电公司 |  | 无电压等级 | 设备线夹-螺栓型设备线夹,SLG-2B | 设备线夹-螺栓型设备线夹-型号:SLG-2B | 付 | 13 | 2025-12-31 | 2026-12-31 | 河北省廊坊市 | 买方指定仓库地面交货 |  | G00M-500020825-00002 | 044013146600010 | 400260139400010 | 500020825 |  | 500020825-0014 | 是
0125AB-1407000-9999 | 包5 | NC500 | 国网冀北电力有限公司 | 国网冀北电力有限公司秦皇岛供电公司 |  | 无电压等级 | 联结金具-U型挂环,U-25 | 联结金具-U型挂环-型号:U-25 | 只 | 420 | 2025-12-31 | 2026-12-31 | 河北省秦皇岛市 | 买方指定仓库地面交货 |  | G00M-500028043-00004 | 044013152000010 | 400260142900010 | 500028043 |  | 500028043-0036 | 是
0125AB-1407000-9999 | 包5 | NC500 | 国网冀北电力有限公司 | 国网冀北电力有限公司承德供电公司 |  | 无电压等级 | 设备线夹-螺栓型设备线夹,SLG-1B | 设备线夹-螺栓型设备线夹-型号:SLG-1B | 付 | 18 | 2025-12-31 | 2026-12-31 | 河北省承德市 | 买方指定仓库地面交货 |  | G00M-500020824-00002 | 044013138600010 | 400260132700010 | 500020824 |  | 500020824-0011 | 是
0125AB-1407000-9999 | 包5 | NC500 | 国网冀北电力有限公司 | 国网冀北电力有限公司秦皇岛供电公司 |  | 无电压等级 | 联结金具-平行挂板,PD-12 | 联结金具-平行挂板-型号:PD-12 | 只 | 407 | 2025-12-31 | 2026-12-31 | 河北省秦皇岛市 | 买方指定仓库地面交货 |  | G00M-500020418-00003 | 044013152500010 | 400260143400010 | 500020418 |  | 500020418-0051 | 是
0125AB-1407000-9999 | 包5 | NC500 | 国网冀北电力有限公司 | 国网冀北电力有限公司秦皇岛供电公司 |  | 无电压等级 | 接续金具-接地线夹,JDL-50-240 | 接续金具-接地线夹-型号:JDL-50-240 | 付 | 941 | 2025-12-31 | 2026-12-31 | 河北省秦皇岛市 | 买方指定仓库地面交货 |  | G00M-500058163-00004 | 044013149400010 | 400260141100010 | 500058163 |  | 500058163-0046 | 是
0125AB-1407000-9999 | 包5 | NC500 | 国网冀北电力有限公司 | 国网冀北电力有限公司承德供电公司 |  | 无电压等级 | 接续金具-绝缘穿刺接地线夹,10kV,240mm2,16mm2 | 接续金具-绝缘穿刺接地线夹-电压等级:10kV,主线截面积mm2:240mm2,支线截面积mm2:16mm2 | 付 | 529 | 2025-12-31 | 2026-12-31 | 河北省承德市 | 买方指定仓库地面交货 |  | G00M-500032474-00003 | 044013140000010 | 400260134000010 | 500032474 |  | 500032474-0033 | 是
0125AB-1407000-9999 | 包5 | NC500 | 国网冀北电力有限公司 | 国网冀北电力有限公司承德供电公司 |  | 无电压等级 | 耐张线夹-楔型绝缘,NXL-2 | 耐张线夹-楔型绝缘-型号:NXL-2 | 付 | 92 | 2025-12-31 | 2026-12-31 | 河北省承德市 | 买方指定仓库地面交货 |  | G00M-500056047-00002 | 044013140100010 | 400260134100010 | 500056047 |  | 500056047-0034 | 是
0125AB-1407000-9999 | 包5 | NC500 | 国网冀北电力有限公司 | 国网冀北电力有限公司廊坊供电公司 |  | 无电压等级 | 耐张线夹-螺栓型,NLL-3 | 耐张线夹-螺栓型-型号:NLL-3 | 付 | 883 | 2025-12-31 | 2026-12-31 | 河北省廊坊市 | 买方指定仓库地面交货 |  | G00M-500020292-00003 | 044013134300010 | 400260128400010 | 500020292 |  | 500020292-0050 | 是
0125AB-1407000-9999 | 包5 | NC500 | 国网冀北电力有限公司 | 国网冀北电力有限公司秦皇岛供电公司 |  | 无电压等级 | 耐张线夹-螺栓型,NLL-3 | 耐张线夹-螺栓型-型号:NLL-3 | 付 | 211 | 2025-12-31 | 2026-12-31 | 河北省秦皇岛市 | 买方指定仓库地面交货 |  | G00M-500020292-00003 | 044013153300010 | 400260144200010 | 500020292 |  | 500020292-0050 | 是
0125AB-1407000-9999 | 包5 | NC500 | 国网冀北电力有限公司 | 国网冀北电力有限公司承德供电公司 |  | 无电压等级 | 设备线夹-螺栓型设备线夹,SLG-3B | 设备线夹-螺栓型设备线夹-型号:SLG-3B | 付 | 74 | 2025-12-31 | 2026-12-31 | 河北省承德市 | 买方指定仓库地面交货 |  | G00M-500020823-00002 | 044013138500010 | 400260132600010 | 500020823 |  | 500020823-0013 | 是
0125AB-1407000-9999 | 包5 | NC500 | 国网冀北电力有限公司 | 国网冀北电力有限公司承德供电公司 |  | 无电压等级 | 联结金具-球头挂环,QP-7 | 联结金具-球头挂环-型号:QP-7 | 只 | 15812 | 2025-12-31 | 2026-12-31 | 河北省承德市 | 买方指定仓库地面交货 |  | 9906-500020383-00004 | 044013137400010 | 400260131500010 | 500020353 |  |  | 是
0125AB-1407000-9999 | 包5 | NC500 | 国网冀北电力有限公司 | 国网冀北电力有限公司廊坊供电公司 |  | 无电压等级 | 接续金具-异型并沟线夹,JBL-16-120 | 接续金具-异型并沟线夹-型号:JBL-16-120 | 付 | 4236 | 2025-12-31 | 2026-12-31 | 河北省廊坊市 | 买方指定仓库地面交货 |  | G00M-500028226-00002 | 044013145800010 | 400260138700010 | 500028226 |  | 500028226-0043 | 是
0125AB-1407000-9999 | 包5 | NC500 | 国网冀北电力有限公司 | 国网冀北电力有限公司张家口供电公司 |  | 无电压等级 | 设备线夹-螺栓型设备线夹,SLG-1B | 设备线夹-螺栓型设备线夹-型号:SLG-1B | 付 | 420 | 2025-12-31 | 2026-12-31 | 河北省张家口市 | 买方指定仓库地面交货 |  | G00M-500020824-00002 | 044013142500010 | 400260135600010 | 500020824 |  | 500020824-0011 | 是
0125AB-1407000-9999 | 包5 | NC500 | 国网冀北电力有限公司 | 国网冀北电力有限公司承德供电公司 |  | 无电压等级 | 拉线金具-锲型线夹,NX-2 | 拉线金具-锲型线夹-型号:NX-2 | 付 | 30495 | 2025-12-31 | 2026-12-31 | 河北省承德市 | 买方指定仓库地面交货 |  | 9906-500020383-00004 | 044013141400010 | 400260134900010 | 500029689 |  |  | 是
0125AB-1407000-9999 | 包5 | NC500 | 国网冀北电力有限公司 | 国网冀北电力有限公司张家口供电公司 |  | 无电压等级 | 耐张线夹-楔型绝缘,NXL-4 | 耐张线夹-楔型绝缘-型号:NXL-4 | 付 | 312 | 2025-12-31 | 2026-12-31 | 河北省张家口市 | 买方指定仓库地面交货 |  | G00M-500083335-00002 | 044013144300010 | 400260137300010 | 500083335 |  | 500083335-0028 | 是
0125AB-1407000-9999 | 包5 | NC500 | 国网冀北电力有限公司 | 国网冀北电力有限公司张家口供电公司 |  | 无电压等级 | 耐张线夹-楔型绝缘,NXL-3 | 耐张线夹-楔型绝缘-型号:NXL-3 | 付 | 1645 | 2025-12-31 | 2026-12-31 | 河北省张家口市 | 买方指定仓库地面交货 |  | G00M-500029525-00002 | 044013143800010 | 400260136900010 | 500029525 |  | 500029525-0035 | 是
0125AB-1407000-9999 | 包5 | NC500 | 国网冀北电力有限公司 | 国网冀北电力有限公司张家口供电公司 |  | 无电压等级 | 接续金具-异型并沟线夹,JBL-50-240 | 接续金具-异型并沟线夹-型号:JBL-50-240 | 付 | 12739 | 2025-12-31 | 2026-12-31 | 河北省张家口市 | 买方指定仓库地面交货 |  | G00M-500028227-00002 | 044013143500010 | 400260136600010 | 500028227 |  | 500028227-0043 | 是
0125AB-1407000-9999 | 包5 | NC500 | 国网冀北电力有限公司 | 国网冀北电力有限公司承德供电公司 |  | 无电压等级 | 联结金具-球头挂环,QP-10 | 联结金具-球头挂环-型号:QP-10 | 只 | 19 | 2025-12-31 | 2026-12-31 | 河北省承德市 | 买方指定仓库地面交货 |  | G00M-500028022-00001 | 044013139000010 | 400260133100010 | 500028022 |  | 500028022-0013 | 是
0125AB-1407000-9999 | 包5 | NC500 | 国网冀北电力有限公司 | 国网冀北电力有限公司承德供电公司 |  | 无电压等级 | 接续金具-异型并沟线夹,JBL-16-120 | 接续金具-异型并沟线夹-型号:JBL-16-120 | 付 | 5261 | 2025-12-31 | 2026-12-31 | 河北省承德市 | 买方指定仓库地面交货 |  | G00M-500028226-00002 | 044013139400010 | 400260133500010 | 500028226 |  | 500028226-0043 | 是
0125AB-1407000-9999 | 包5 | NC500 | 国网冀北电力有限公司 | 国网冀北电力有限公司廊坊供电公司 |  | 无电压等级 | 耐张线夹-螺栓型,NLL-2 | 耐张线夹-螺栓型-型号:NLL-2 | 付 | 332 | 2025-12-31 | 2026-12-31 | 河北省廊坊市 | 买方指定仓库地面交货 |  | G00M-500020291-00002 | 044013134200010 | 400260128300010 | 500020291 |  | 500020291-0015 | 是
0125AB-1407000-9999 | 包5 | NC500 | 国网冀北电力有限公司 | 国网冀北电力有限公司承德供电公司 |  | 无电压等级 | 设备线夹-螺栓型设备线夹,SLG-2B | 设备线夹-螺栓型设备线夹-型号:SLG-2B | 付 | 353 | 2025-12-31 | 2026-12-31 | 河北省承德市 | 买方指定仓库地面交货 |  | G00M-500020825-00002 | 044013138700010 | 400260132800010 | 500020825 |  | 500020825-0014 | 是
0125AB-1407000-9999 | 包5 | NC500 | 国网冀北电力有限公司 | 国网冀北电力有限公司承德供电公司 |  | 无电压等级 | 接续金具-绝缘穿刺线夹,JBC10-6 | 接续金具-绝缘穿刺线夹-型号:JBC10-6 | 付 | 35 | 2025-12-31 | 2026-12-31 | 河北省承德市 | 买方指定仓库地面交货 |  | G00M-500129329-00002 | 044013140800010 | 400260134800010 | 500129329 |  | 500129329-0022 | 是
0125AB-1407000-9999 | 包5 | NC500 | 国网冀北电力有限公司 | 国网冀北电力有限公司唐山供电公司 |  | 无电压等级 | 接续金具-异型并沟线夹,JBL-50-240 | 接续金具-异型并沟线夹-型号:JBL-50-240 | 付 | 11753 | 2025-12-31 | 2026-12-31 | 河北省唐山市 | 买方指定仓库地面交货 |  | G00M-500028227-00002 | 044013159900010 | 400260146900010 | 500028227 |  | 500028227-0043 | 是
0125AB-1407000-9999 | 包5 | NC500 | 国网冀北电力有限公司 | 国网冀北电力有限公司张家口供电公司 |  | 无电压等级 | 接续金具-接地线夹,JDL-50-240 | 接续金具-接地线夹-型号:JDL-50-240 | 付 | 3723 | 2025-12-31 | 2026-12-31 | 河北省张家口市 | 买方指定仓库地面交货 |  | G00M-500058163-00004 | 044013144200010 | 400260137200010 | 500058163 |  | 500058163-0046 | 是
0125AB-1407000-9999 | 包5 | NC500 | 国网冀北电力有限公司 | 国网冀北电力有限公司唐山供电公司 |  | 无电压等级 | 接续金具-异型并沟线夹,JBTL-16-120 | 接续金具-异型并沟线夹-型号:JBTL-16-120 | 付 | 183 | 2025-12-31 | 2026-12-31 | 河北省唐山市 | 买方指定仓库地面交货 |  | G00M-500028221-00002 | 044013159600010 | 400260146600010 | 500028221 |  | 500028221-0031 | 是
0125AB-1407000-9999 | 包5 | NC500 | 国网冀北电力有限公司 | 国网冀北电力有限公司承德供电公司 |  | 无电压等级 | 接续金具-接地线夹,JDL-50-240 | 接续金具-接地线夹-型号:JDL-50-240 | 付 | 217 | 2025-12-31 | 2026-12-31 | 河北省承德市 | 买方指定仓库地面交货 |  | G00M-500058163-00003 | 044013140200010 | 400260134200010 | 500058163 |  | 500058163-0015 | 是
0125AB-1407000-9999 | 包5 | NC500 | 国网冀北电力有限公司 | 国网冀北电力有限公司秦皇岛供电公司 |  | 无电压等级 | 联结金具-直角挂板,Z-7 | 联结金具-直角挂板-型号:Z-7 | 只 | 2461 | 2025-12-31 | 2026-12-31 | 河北省秦皇岛市 | 买方指定仓库地面交货 |  | G00M-500020399-00003 | 044013153100010 | 400260144000010 | 500020399 |  | 500020399-0073 | 是
0125AB-1407000-9999 | 包5 | NC500 | 国网冀北电力有限公司 | 国网冀北电力有限公司秦皇岛供电公司 |  | 无电压等级 | 悬垂线夹-回转型,XGU-4 | 悬垂线夹-回转型-型号:XGU-4 | 付 | 1 | 2025-12-31 | 2026-12-31 | 河北省秦皇岛市 | 买方指定仓库地面交货 |  | G00M-500020178-00001 | 044013154700010 | 400260145600010 | 500020178 |  | 500020178-0015 | 是
0125AB-1407000-9999 | 包5 | NC500 | 国网冀北电力有限公司 | 国网冀北电力有限公司廊坊供电公司 |  | 无电压等级 | 接续金具-异型并沟线夹,JBTL-16-120 | 接续金具-异型并沟线夹-型号:JBTL-16-120 | 付 | 1484 | 2025-12-31 | 2026-12-31 | 河北省廊坊市 | 买方指定仓库地面交货 |  | G00M-500028221-00002 | 044013145600010 | 400260138500010 | 500028221 |  | 500028221-0031 | 是
0125AB-1407000-9999 | 包5 | NC500 | 国网冀北电力有限公司 | 国网冀北电力有限公司承德供电公司 |  | 无电压等级 | 设备线夹-螺栓型设备线夹,SLG-4B | 设备线夹-螺栓型设备线夹-型号:SLG-4B | 付 | 120 | 2025-12-31 | 2026-12-31 | 河北省承德市 | 买方指定仓库地面交货 |  | G00M-500020827-00002 | 044013138800010 | 400260132900010 | 500020827 |  | 500020827-0015 | 是
0125AB-1407000-9999 | 包5 | NC500 | 国网冀北电力有限公司 | 国网冀北电力有限公司张家口供电公司 |  | 无电压等级 | 耐张线夹-楔型绝缘,NXL-2 | 耐张线夹-楔型绝缘-型号:NXL-2 | 付 | 642 | 2025-12-31 | 2026-12-31 | 河北省张家口市 | 买方指定仓库地面交货 |  | G00M-500056047-00002 | 044013144100010 | 400260137100010 | 500056047 |  | 500056047-0034 | 是
0125AB-1407000-9999 | 包5 | NC500 | 国网冀北电力有限公司 | 国网冀北电力有限公司唐山供电公司 |  | 无电压等级 | 联结金具-碗头挂板,WS-7 | 联结金具-碗头挂板-型号:WS-7 | 只 | 1 | 2025-12-31 | 2026-12-31 | 河北省唐山市 | 买方指定仓库地面交货 |  | G00M-500020370-00003 | 044013054900010 | 400260070600010 | 500020370 |  | 500020370-0024 | 是
0125AB-1407000-9999 | 包5 | NC500 | 国网冀北电力有限公司 | 国网冀北电力有限公司张家口供电公司 |  | 无电压等级 | 设备线夹-压缩型设备线夹,SY-50A | 设备线夹-压缩型设备线夹-型号:SY-50A | 付 | 317 | 2025-12-31 | 2026-12-31 | 河北省张家口市 | 买方指定仓库地面交货 |  | 9906-500020383-00004 | 044013143600010 | 400260136700010 | 500032496 |  |  | 是
0125AB-1407000-9999 | 包5 | NC500 | 国网冀北电力有限公司 | 国网冀北电力有限公司廊坊供电公司 |  | 无电压等级 | 接续金具-绝缘穿刺线夹,JBC10-5 | 接续金具-绝缘穿刺线夹-型号:JBC10-5 | 付 | 14 | 2025-12-31 | 2026-12-31 | 河北省廊坊市 | 买方指定仓库地面交货 |  | G00M-500129330-00003 | 044013146200010 | 400260139100010 | 500129330 |  | 500129330-0020 | 是
0125AB-1407000-9999 | 包5 | NC500 | 国网冀北电力有限公司 | 国网冀北电力有限公司秦皇岛供电公司 |  | 无电压等级 | 耐张线夹-螺栓型,NLL-2 | 耐张线夹-螺栓型-型号:NLL-2 | 付 | 392 | 2025-12-31 | 2026-12-31 | 河北省秦皇岛市 | 买方指定仓库地面交货 |  | G00M-500020291-00002 | 044013153200010 | 400260144100010 | 500020291 |  | 500020291-0015 | 是
0125AB-1407000-9999 | 包5 | NC500 | 国网冀北电力有限公司 | 国网冀北电力有限公司张家口供电公司 |  | 无电压等级 | 联结金具-平行挂板,P-10 | 联结金具-平行挂板-型号:P-10 | 只 | 121 | 2025-12-31 | 2026-12-31 | 河北省张家口市 | 买方指定仓库地面交货 |  | G00M-500026828-00002 | 044013142800010 | 400260135900010 | 500026828 |  | 500026828-0037 | 是
0125AB-1407000-9999 | 包5 | NC500 | 国网冀北电力有限公司 | 国网冀北电力有限公司张家口供电公司 |  | 无电压等级 | 拉线金具-锲型线夹,NX-3 | 拉线金具-锲型线夹-型号:NX-3 | 付 | 2505 | 2025-12-31 | 2026-12-31 | 河北省张家口市 | 买方指定仓库地面交货 |  | 9906-500020383-00004 | 044013148000010 | 400260140800010 | 500029691 |  |  | 是
0125AB-1407000-9999 | 包5 | NC500 | 国网冀北电力有限公司 | 国网冀北电力有限公司承德供电公司 |  | 无电压等级 | 耐张线夹-楔型绝缘,NXL-4 | 耐张线夹-楔型绝缘-型号:NXL-4 | 付 | 14 | 2025-12-31 | 2026-12-31 | 河北省承德市 | 买方指定仓库地面交货 |  | G00M-500083335-00002 | 044013140400010 | 400260134400010 | 500083335 |  | 500083335-0028 | 是
0125AB-1407000-9999 | 包5 | NC500 | 国网冀北电力有限公司 | 国网冀北电力有限公司承德供电公司 |  | 无电压等级 | 耐张线夹-螺栓型,NLL-4 | 耐张线夹-螺栓型-型号:NLL-4 | 付 | 1379 | 2025-12-31 | 2026-12-31 | 河北省承德市 | 买方指定仓库地面交货 |  | G00M-500020293-00004 | 044013137300010 | 400260131400010 | 500020293 |  | 500020293-0048 | 是
0125AB-1407000-9999 | 包5 | NC500 | 国网冀北电力有限公司 | 国网冀北电力有限公司秦皇岛供电公司 |  | 无电压等级 | 接续金具-异型并沟线夹,JBTL-50-240 | 接续金具-异型并沟线夹-型号:JBTL-50-240 | 付 | 946 | 2025-12-31 | 2026-12-31 | 河北省秦皇岛市 | 买方指定仓库地面交货 |  | G00M-500028224-00002 | 044013151300010 | 400260142500010 | 500028224 |  | 500028224-0034 | 是
0125AB-1407000-9999 | 包5 | NC500 | 国网冀北电力有限公司 | 国网冀北电力有限公司唐山供电公司 |  | 无电压等级 | 接续金具-楔型并沟线夹,JXD-6 | 接续金具-楔型并沟线夹-型号:JXD-6 | 付 | 668 | 2025-12-31 | 2026-12-31 | 河北省唐山市 | 买方指定仓库地面交货 |  | G00M-500129316-00002 | 044013160600010 | 400260147600010 | 500129316 |  | 500129316-0010 | 是
0125AB-1407000-9999 | 包5 | NC500 | 国网冀北电力有限公司 | 国网冀北电力有限公司秦皇岛供电公司 |  | 无电压等级 | 耐张线夹-楔型绝缘,NXL-4 | 耐张线夹-楔型绝缘-型号:NXL-4 | 付 | 435 | 2025-12-31 | 2026-12-31 | 河北省秦皇岛市 | 买方指定仓库地面交货 |  | G00M-500083335-00002 | 044013153700010 | 400260144600010 | 500083335 |  | 500083335-0028 | 是
0125AB-1407000-9999 | 包5 | NC500 | 国网冀北电力有限公司 | 国网冀北电力有限公司廊坊供电公司 |  | 无电压等级 | 接续金具-异型并沟线夹,JBTL-50-240 | 接续金具-异型并沟线夹-型号:JBTL-50-240 | 付 | 7 | 2025-12-31 | 2026-12-31 | 河北省廊坊市 | 买方指定仓库地面交货 |  | G00M-500028224-00002 | 044013145700010 | 400260138600010 | 500028224 |  | 500028224-0034 | 是
0125AB-1407000-9999 | 包5 | NC500 | 国网冀北电力有限公司 | 国网冀北电力有限公司廊坊供电公司 |  | 无电压等级 | 联结金具-碗头挂板,W-7B | 联结金具-碗头挂板-型号:W-7B | 只 | 665 | 2025-12-31 | 2026-12-31 | 河北省廊坊市 | 买方指定仓库地面交货 |  | 9906-500020383-00004 | 044013162000010 | 400260148500010 | 500020369 |  |  | 是
0125AB-1407000-9999 | 包5 | NC500 | 国网冀北电力有限公司 | 国网冀北电力有限公司承德供电公司 |  | 无电压等级 | 拉线金具-U型挂环,UL-10 | 拉线金具-U型挂环-型号:UL-10 | 付 | 1 | 2025-12-31 | 2026-12-31 | 河北省承德市 | 买方指定仓库地面交货 |  | G00M-500029693-00002 | 044013139900010 | 400260133900010 | 500029693 |  | 500029693-0037 | 是
0125AB-1407000-9999 | 包5 | NC500 | 国网冀北电力有限公司 | 国网冀北电力有限公司廊坊供电公司 |  | 无电压等级 | 拉线金具-UT型线夹,NUT-3 | 拉线金具-UT型线夹-型号:NUT-3 | 付 | 78 | 2025-12-31 | 2026-12-31 | 河北省廊坊市 | 买方指定仓库地面交货 |  | 9906-500020383-00004 | 044013150800010 | 400260142000010 | 500020750 |  |  | 是
0125AB-1407000-9999 | 包5 | NC500 | 国网冀北电力有限公司 | 国网冀北电力有限公司廊坊供电公司 |  | 无电压等级 | 联结金具-平行挂板,PD-12 | 联结金具-平行挂板-型号:PD-12 | 只 | 531 | 2025-12-31 | 2026-12-31 | 河北省廊坊市 | 买方指定仓库地面交货 |  | G00M-500020418-00003 | 044013145400010 | 400260138300010 | 500020418 |  | 500020418-0051 | 是
0125AB-1407000-9999 | 包5 | NC500 | 国网冀北电力有限公司 | 国网冀北电力有限公司秦皇岛供电公司 |  | 无电压等级 | 联结金具-U型挂环,U-16 | 联结金具-U型挂环-型号:U-16 | 只 | 591 | 2025-12-31 | 2026-12-31 | 河北省秦皇岛市 | 买方指定仓库地面交货 |  | G00M-500026594-00003 | 044013151900010 | 400260142800010 | 500026594 |  | 500026594-0088 | 是
0125AB-1407000-9999 | 包5 | NC500 | 国网冀北电力有限公司 | 国网冀北电力有限公司秦皇岛供电公司 |  | 无电压等级 | 拉线金具-锲型线夹,NX-3 | 拉线金具-锲型线夹-型号:NX-3 | 付 | 400 | 2025-12-31 | 2026-12-31 | 河北省秦皇岛市 | 买方指定仓库地面交货 |  | 9906-500020383-00004 | 044013155000010 | 400260145900010 | 500029691 |  |  | 是
0125AB-1407000-9999 | 包5 | NC500 | 国网冀北电力有限公司 | 国网冀北电力有限公司廊坊供电公司 |  | 无电压等级 | 联结金具-平行挂板,PS-7 | 联结金具-平行挂板-型号:PS-7 | 只 | 549 | 2025-12-31 | 2026-12-31 | 河北省廊坊市 | 买方指定仓库地面交货 |  | G00M-500028085-00002 | 044013145500010 | 400260138400010 | 500028085 |  | 500028085-0044 | 是
0125AB-1407000-9999 | 包5 | NC500 | 国网冀北电力有限公司 | 国网冀北电力有限公司承德供电公司 |  | 无电压等级 | 联结金具-平行挂板,PD-12 | 联结金具-平行挂板-型号:PD-12 | 只 | 7295 | 2025-12-31 | 2026-12-31 | 河北省承德市 | 买方指定仓库地面交货 |  | G00M-500020418-00003 | 044013138000010 | 400260132100010 | 500020418 |  | 500020418-0051 | 是
0125AB-1407000-9999 | 包5 | NC500 | 国网冀北电力有限公司 | 国网冀北电力有限公司秦皇岛供电公司 |  | 无电压等级 | 联结金具-碗头挂板,WS-7 | 联结金具-碗头挂板-型号:WS-7 | 只 | 626 | 2025-12-31 | 2026-12-31 | 河北省秦皇岛市 | 买方指定仓库地面交货 |  | G00M-500020370-00003 | 044013153000010 | 400260143900010 | 500020370 |  | 500020370-0024 | 是
0125AB-1407000-9999 | 包5 | NC500 | 国网冀北电力有限公司 | 国网冀北电力有限公司秦皇岛供电公司 |  | 无电压等级 | 联结金具-平行挂板,PS-7 | 联结金具-平行挂板-型号:PS-7 | 只 | 560 | 2025-12-31 | 2026-12-31 | 河北省秦皇岛市 | 买方指定仓库地面交货 |  | G00M-500028085-00002 | 044013149300010 | 400260141000010 | 500028085 |  | 500028085-0044 | 是
0125AB-1407000-9999 | 包5 | NC500 | 国网冀北电力有限公司 | 国网冀北电力有限公司唐山供电公司 |  | 无电压等级 | 联结金具-平行挂板,P-12 | 联结金具-平行挂板-型号:P-12 | 只 | 5 | 2025-12-31 | 2026-12-31 | 河北省唐山市 | 买方指定仓库地面交货 |  | G00M-500028088-00003 | 044013159500010 | 400260146500010 | 500028088 |  | 500028088-0035 | 是
0125AB-1407000-9999 | 包5 | NC500 | 国网冀北电力有限公司 | 国网冀北电力有限公司承德供电公司 |  | 无电压等级 | 耐张线夹-螺栓型,NLL-1 | 耐张线夹-螺栓型-型号:NLL-1 | 付 | 20 | 2025-12-31 | 2026-12-31 | 河北省承德市 | 买方指定仓库地面交货 |  | G00M-500020290-00001 | 044013137000010 | 400260131100010 | 500020290 |  | 500020290-0012 | 是
0125AB-1407000-9999 | 包5 | NC500 | 国网冀北电力有限公司 | 国网冀北电力有限公司张家口供电公司 |  | 无电压等级 | 联结金具-平行挂板,PD-10 | 联结金具-平行挂板-型号:PD-10 | 只 | 677 | 2025-12-31 | 2026-12-31 | 河北省张家口市 | 买方指定仓库地面交货 |  | G00M-500020417-00002 | 044013142100010 | 400260135200010 | 500020417 |  | 500020417-0033 | 是
0125AB-1407000-9999 | 包5 | NC500 | 国网冀北电力有限公司 | 国网冀北电力有限公司秦皇岛供电公司 |  | 无电压等级 | 接续金具-楔型并沟线夹,JXD-6 | 接续金具-楔型并沟线夹-型号:JXD-6 | 付 | 773 | 2025-12-31 | 2026-12-31 | 河北省秦皇岛市 | 买方指定仓库地面交货 |  | G00M-500129316-00002 | 044013149900010 | 400260141600010 | 500129316 |  | 500129316-0010 | 是
0125AB-1407000-9999 | 包5 | NC500 | 国网冀北电力有限公司 | 国网冀北电力有限公司唐山供电公司 |  | 无电压等级 | 拉线金具-U型挂环,UL-25 | 拉线金具-U型挂环-型号:UL-25 | 付 | 755 | 2025-12-31 | 2026-12-31 | 河北省唐山市 | 买方指定仓库地面交货 |  | G00M-500028313-00002 | 044013160400010 | 400260147400010 | 500028313 |  | 500028313-0036 | 是
0125AB-1407000-9999 | 包5 | NC500 | 国网冀北电力有限公司 | 国网冀北电力有限公司秦皇岛供电公司 |  | 无电压等级 | 接续金具-异型并沟线夹,JBL-50-240 | 接续金具-异型并沟线夹-型号:JBL-50-240 | 付 | 1549 | 2025-12-31 | 2026-12-31 | 河北省秦皇岛市 | 买方指定仓库地面交货 |  | G00M-500028227-00002 | 044013151100010 | 400260142300010 | 500028227 |  | 500028227-0043 | 是
0125AB-1407000-9999 | 包5 | NC500 | 国网冀北电力有限公司 | 国网冀北电力有限公司廊坊供电公司 |  | 无电压等级 | 拉线金具-锲型线夹,NX-3 | 拉线金具-锲型线夹-型号:NX-3 | 付 | 234 | 2025-12-31 | 2026-12-31 | 河北省廊坊市 | 买方指定仓库地面交货 |  | 9906-500020383-00004 | 044013150900010 | 400260142100010 | 500029691 |  |  | 是
0125AB-1407000-9999 | 包5 | NC500 | 国网冀北电力有限公司 | 国网冀北电力有限公司张家口供电公司 |  | 无电压等级 | 拉线金具-UT型线夹,NUT-3 | 拉线金具-UT型线夹-型号:NUT-3 | 付 | 919 | 2025-12-31 | 2026-12-31 | 河北省张家口市 | 买方指定仓库地面交货 |  | 9906-500020383-00004 | 044013144800010 | 400260137700010 | 500020750 |  |  | 是
0125AB-1407000-9999 | 包5 | NC500 | 国网冀北电力有限公司 | 国网冀北电力有限公司承德供电公司 |  | 无电压等级 | 拉线金具-U型挂环,UL-25 | 拉线金具-U型挂环-型号:UL-25 | 付 | 3006 | 2025-12-31 | 2026-12-31 | 河北省承德市 | 买方指定仓库地面交货 |  | G00M-500028313-00002 | 044013139600010 | 400260133700010 | 500028313 |  | 500028313-0036 | 是
0125AB-1407000-9999 | 包5 | NC500 | 国网冀北电力有限公司 | 国网冀北电力有限公司承德供电公司 |  | 无电压等级 | 耐张线夹-螺栓型,NLL-3 | 耐张线夹-螺栓型-型号:NLL-3 | 付 | 3470 | 2025-12-31 | 2026-12-31 | 河北省承德市 | 买方指定仓库地面交货 |  | G00M-500020292-00003 | 044013137200010 | 400260131300010 | 500020292 |  | 500020292-0050 | 是
0125AB-1407000-9999 | 包5 | NC500 | 国网冀北电力有限公司 | 国网冀北电力有限公司唐山供电公司 |  | 无电压等级 | 联结金具-U型挂环,U-25 | 联结金具-U型挂环-型号:U-25 | 只 | 1 | 2025-12-31 | 2026-12-31 | 河北省唐山市 | 买方指定仓库地面交货 |  | G00M-500028043-00004 | 044013159200010 | 400260146200010 | 500028043 |  | 500028043-0036 | 是
0125AB-1407000-9999 | 包5 | NC500 | 国网冀北电力有限公司 | 国网冀北电力有限公司唐山供电公司 |  | 无电压等级 | 接续金具-异型并沟线夹,JBTL-50-240 | 接续金具-异型并沟线夹-型号:JBTL-50-240 | 付 | 222 | 2025-12-31 | 2026-12-31 | 河北省唐山市 | 买方指定仓库地面交货 |  | G00M-500028224-00002 | 044013159700010 | 400260146700010 | 500028224 |  | 500028224-0034 | 是
0125AB-1407000-9999 | 包5 | NC500 | 国网冀北电力有限公司 | 国网冀北电力有限公司张家口供电公司 |  | 无电压等级 | 联结金具-碗头挂板,W-7B | 联结金具-碗头挂板-型号:W-7B | 只 | 9278 | 2025-12-31 | 2026-12-31 | 河北省张家口市 | 买方指定仓库地面交货 |  | 9906-500020383-00004 | 044013148100010 | 400260140900010 | 500020369 |  |  | 是
0125AB-1407000-9999 | 包5 | NC500 | 国网冀北电力有限公司 | 国网冀北电力有限公司秦皇岛供电公司 |  | 无电压等级 | 拉线金具-U型挂环,UL-25 | 拉线金具-U型挂环-型号:UL-25 | 付 | 601 | 2025-12-31 | 2026-12-31 | 河北省秦皇岛市 | 买方指定仓库地面交货 |  | G00M-500028313-00002 | 044013151600010 | 400260142700010 | 500028313 |  | 500028313-0036 | 是
0125AB-1407000-9999 | 包5 | NC500 | 国网冀北电力有限公司 | 国网冀北电力有限公司张家口供电公司 |  | 无电压等级 | 拉线金具-UT型线夹,NUT-2 | 拉线金具-UT型线夹-型号:NUT-2 | 付 | 1845 | 2025-12-31 | 2026-12-31 | 河北省张家口市 | 买方指定仓库地面交货 |  | 9906-500020383-00004 | 044013144700010 | 400260137600010 | 500020749 |  |  | 是
0125AB-1407000-9999 | 包5 | NC500 | 国网冀北电力有限公司 | 国网冀北电力有限公司张家口供电公司 |  | 无电压等级 | 设备线夹-螺栓型设备线夹,SLG-2B | 设备线夹-螺栓型设备线夹-型号:SLG-2B | 付 | 457 | 2025-12-31 | 2026-12-31 | 河北省张家口市 | 买方指定仓库地面交货 |  | G00M-500020825-00002 | 044013142600010 | 400260135700010 | 500020825 |  | 500020825-0014 | 是
0125AB-1407000-9999 | 包5 | NC500 | 国网冀北电力有限公司 | 国网冀北电力有限公司张家口供电公司 |  | 无电压等级 | 设备线夹-螺栓型设备线夹,SLG-3B | 设备线夹-螺栓型设备线夹-型号:SLG-3B | 付 | 656 | 2025-12-31 | 2026-12-31 | 河北省张家口市 | 买方指定仓库地面交货 |  | G00M-500020823-00002 | 044013142400010 | 400260135500010 | 500020823 |  | 500020823-0013 | 是
0125AB-1407000-9999 | 包5 | NC500 | 国网冀北电力有限公司 | 国网冀北电力有限公司唐山供电公司 |  | 无电压等级 | 联结金具-碗头挂板,W-7B | 联结金具-碗头挂板-型号:W-7B | 只 | 1015 | 2025-12-31 | 2026-12-31 | 河北省唐山市 | 买方指定仓库地面交货 |  | 9906-500020383-00004 | 044013054800010 | 400260070500010 | 500020369 |  |  | 是
0125AB-1407000-9999 | 包5 | NC500 | 国网冀北电力有限公司 | 国网冀北电力有限公司张家口供电公司 |  | 无电压等级 | 耐张线夹-螺栓型,NLL-2 | 耐张线夹-螺栓型-型号:NLL-2 | 付 | 2709 | 2025-12-31 | 2026-12-31 | 河北省张家口市 | 买方指定仓库地面交货 |  | G00M-500020291-00002 | 044013136200010 | 400260130300010 | 500020291 |  | 500020291-0015 | 是
0125AB-1407000-9999 | 包5 | NC500 | 国网冀北电力有限公司 | 国网冀北电力有限公司承德供电公司 |  | 无电压等级 | 保护金具-防振锤,FDZ-3 | 保护金具-防振锤-型号:FDZ-3 | 付 | 2 | 2025-12-31 | 2026-12-31 | 河北省承德市 | 买方指定仓库地面交货 |  | G00M-500020650-00002 | 044013138200010 | 400260132300010 | 500020650 |  | 500020650-0022 | 是
0125AB-1407000-9999 | 包5 | NC500 | 国网冀北电力有限公司 | 国网冀北电力有限公司廊坊供电公司 |  | 无电压等级 | 耐张线夹-楔型绝缘,NXL-2 | 耐张线夹-楔型绝缘-型号:NXL-2 | 付 | 475 | 2025-12-31 | 2026-12-31 | 河北省廊坊市 | 买方指定仓库地面交货 |  | G00M-500056047-00002 | 044013134600010 | 400260128700010 | 500056047 |  | 500056047-0034 | 是
0125AB-1407000-9999 | 包5 | NC500 | 国网冀北电力有限公司 | 国网冀北电力有限公司廊坊供电公司 |  | 无电压等级 | 联结金具-球头挂环,QP-7 | 联结金具-球头挂环-型号:QP-7 | 只 | 665 | 2025-12-31 | 2026-12-31 | 河北省廊坊市 | 买方指定仓库地面交货 |  | 9906-500020383-00004 | 044013134800010 | 400260128900010 | 500020353 |  |  | 是
0125AB-1407000-9999 | 包5 | NC500 | 国网冀北电力有限公司 | 国网冀北电力有限公司张家口供电公司 |  | 无电压等级 | 联结金具-平行挂板,PS-7 | 联结金具-平行挂板-型号:PS-7 | 只 | 867 | 2025-12-31 | 2026-12-31 | 河北省张家口市 | 买方指定仓库地面交货 |  | G00M-500028085-00002 | 044013144500010 | 400260137500010 | 500028085 |  | 500028085-0044 | 是
0125AB-1407000-9999 | 包5 | NC500 | 国网冀北电力有限公司 | 国网冀北电力有限公司唐山供电公司 |  | 无电压等级 | 拉线金具-UT型线夹,NUT-2 | 拉线金具-UT型线夹-型号:NUT-2 | 付 | 174 | 2025-12-31 | 2026-12-31 | 河北省唐山市 | 买方指定仓库地面交货 |  | 9906-500020383-00004 | 044013160300010 | 400260147300010 | 500020749 |  |  | 是
0125AB-1407000-9999 | 包5 | NC500 | 国网冀北电力有限公司 | 国网冀北电力有限公司秦皇岛供电公司 |  | 无电压等级 | 接续金具-绝缘穿刺线夹,JBC10-6 | 接续金具-绝缘穿刺线夹-型号:JBC10-6 | 付 | 38 | 2025-12-31 | 2026-12-31 | 河北省秦皇岛市 | 买方指定仓库地面交货 |  | G00M-500129329-00002 | 044013149600010 | 400260141300010 | 500129329 |  | 500129329-0022 | 是
0125AB-1407000-9999 | 包5 | NC500 | 国网冀北电力有限公司 | 国网冀北电力有限公司廊坊供电公司 |  | 无电压等级 | 拉线金具-U型挂环,UL-25 | 拉线金具-U型挂环-型号:UL-25 | 付 | 149 | 2025-12-31 | 2026-12-31 | 河北省廊坊市 | 买方指定仓库地面交货 |  | G00M-500028313-00002 | 044013146500010 | 400260139300010 | 500028313 |  | 500028313-0036 | 是
0125AB-1407000-9999 | 包5 | NC500 | 国网冀北电力有限公司 | 国网冀北电力有限公司张家口供电公司 |  | 无电压等级 | 联结金具-球头挂环,QP-7 | 联结金具-球头挂环-型号:QP-7 | 只 | 6082 | 2025-12-31 | 2026-12-31 | 河北省张家口市 | 买方指定仓库地面交货 |  | 9906-500020383-00004 | 044013136500010 | 400260130600010 | 500020353 |  |  | 是
0125AB-1407000-9999 | 包5 | NC500 | 国网冀北电力有限公司 | 国网冀北电力有限公司张家口供电公司 |  | 无电压等级 | 拉线金具-U型挂环,UL-25 | 拉线金具-U型挂环-型号:UL-25 | 付 | 1376 | 2025-12-31 | 2026-12-31 | 河北省张家口市 | 买方指定仓库地面交货 |  | G00M-500028313-00002 | 044013143700010 | 400260136800010 | 500028313 |  | 500028313-0036 | 是
0125AB-1407000-9999 | 包5 | NC500 | 国网冀北电力有限公司 | 国网冀北电力有限公司廊坊供电公司 |  | 无电压等级 | 设备线夹-变压器线夹,M16 | 设备线夹-变压器线夹-规格:M16 | 付 | 1 | 2025-12-31 | 2026-12-31 | 河北省廊坊市 | 买方指定仓库地面交货 |  | G00M-500020842-00002 | 044013146800010 | 400260139600010 | 500020842 |  | 500020842-0035 | 是
0125AB-1407000-9999 | 包5 | NC500 | 国网冀北电力有限公司 | 国网冀北电力有限公司廊坊供电公司 |  | 无电压等级 | 接续金具-接地线夹,JDL-50-240 | 接续金具-接地线夹-型号:JDL-50-240 | 付 | 4614 | 2025-12-31 | 2026-12-31 | 河北省廊坊市 | 买方指定仓库地面交货 |  | G00M-500058163-00004 | 044013146300010 | 400260139200010 | 500058163 |  | 500058163-0046 | 是
0125AB-1407000-9999 | 包5 | NC500 | 国网冀北电力有限公司 | 国网冀北电力有限公司承德供电公司 |  | 无电压等级 | 联结金具-U型挂环,U-10 | 联结金具-U型挂环-型号:U-10 | 只 | 2802 | 2025-12-31 | 2026-12-31 | 河北省承德市 | 买方指定仓库地面交货 |  | G00M-500020382-00002 | 044013137500010 | 400260131600010 | 500020382 |  | 500020382-0070 | 是
0125AB-1407000-9999 | 包5 | NC500 | 国网冀北电力有限公司 | 国网冀北电力有限公司承德供电公司 |  | 无电压等级 | 耐张线夹-螺栓型,NLL-2 | 耐张线夹-螺栓型-型号:NLL-2 | 付 | 10755 | 2025-12-31 | 2026-12-31 | 河北省承德市 | 买方指定仓库地面交货 |  | G00M-500020291-00002 | 044013137100010 | 400260131200010 | 500020291 |  | 500020291-0015 | 是
0125AB-1407000-9999 | 包5 | NC500 | 国网冀北电力有限公司 | 国网冀北电力有限公司承德供电公司 |  | 无电压等级 | 联结金具-平行挂板,P-12 | 联结金具-平行挂板-型号:P-12 | 只 | 17 | 2025-12-31 | 2026-12-31 | 河北省承德市 | 买方指定仓库地面交货 |  | G00M-500028088-00003 | 044013139200010 | 400260133300010 | 500028088 |  | 500028088-0035 | 是
0125AB-1407000-9999 | 包5 | NC500 | 国网冀北电力有限公司 | 国网冀北电力有限公司廊坊供电公司 |  | 无电压等级 | 设备线夹-变压器线夹,M20 | 设备线夹-变压器线夹-规格:M20 | 付 | 20 | 2025-12-31 | 2026-12-31 | 河北省廊坊市 | 买方指定仓库地面交货 |  | G00M-500020845-00002 | 044013146900010 | 400260139700010 | 500020845 |  | 500020845-0047 | 是
0125AB-1407000-9999 | 包5 | NC500 | 国网冀北电力有限公司 | 国网冀北电力有限公司唐山供电公司 |  | 无电压等级 | 联结金具-球头挂环,QP-7 | 联结金具-球头挂环-型号:QP-7 | 只 | 1016 | 2025-12-31 | 2026-12-31 | 河北省唐山市 | 买方指定仓库地面交货 |  | 9906-500020383-00004 | 044013054600010 | 400260070300010 | 500020353 |  |  | 是
0125AB-1407000-9999 | 包5 | NC500 | 国网冀北电力有限公司 | 国网冀北电力有限公司秦皇岛供电公司 |  | 无电压等级 | 耐张线夹-楔型绝缘,NXL-2 | 耐张线夹-楔型绝缘-型号:NXL-2 | 付 | 252 | 2025-12-31 | 2026-12-31 | 河北省秦皇岛市 | 买方指定仓库地面交货 |  | G00M-500056047-00002 | 044013153500010 | 400260144400010 | 500056047 |  | 500056047-0034 | 是
0125AB-1407000-9999 | 包6 | NC600 | 国网冀北电力有限公司 | 国网冀北电力有限公司唐山供电公司 |  | 无电压等级 | 接续金具-异型并沟线夹,JBTL-16-120 | 接续金具-异型并沟线夹-型号:JBTL-16-120 | 付 | 178 | 2025-12-31 | 2026-12-31 | 河北省唐山市 | 买方指定仓库地面交货 |  | G00M-500028221-00002 | 044013159600010 | 400260146600010 | 500028221 |  | 500028221-0031 | 是
0125AB-1407000-9999 | 包6 | NC600 | 国网冀北电力有限公司 | 国网冀北电力有限公司唐山供电公司 |  | 无电压等级 | 接续金具-异型并沟线夹,JBL-16-120 | 接续金具-异型并沟线夹-型号:JBL-16-120 | 付 | 4074 | 2025-12-31 | 2026-12-31 | 河北省唐山市 | 买方指定仓库地面交货 |  | G00M-500028226-00002 | 044013159800010 | 400260146800010 | 500028226 |  | 500028226-0043 | 是
0125AB-1407000-9999 | 包6 | NC600 | 国网冀北电力有限公司 | 国网冀北电力有限公司唐山供电公司 |  | 无电压等级 | 接续金具-楔型并沟线夹,JXD-10 | 接续金具-楔型并沟线夹-型号:JXD-10 | 付 | 198 | 2025-12-31 | 2026-12-31 | 河北省唐山市 | 买方指定仓库地面交货 |  | G00M-500129318-00007 | 044013160700010 | 400260147700010 | 500129318 |  | 500129318-0050 | 是
0125AB-1407000-9999 | 包6 | NC600 | 国网冀北电力有限公司 | 国网冀北电力有限公司秦皇岛供电公司 |  | 无电压等级 | 联结金具-U型挂环,U-7 | 联结金具-U型挂环-型号:U-7 | 只 | 1 | 2025-12-31 | 2026-12-31 | 河北省秦皇岛市 | 买方指定仓库地面交货 |  | G00M-500020383-00002 | 044013152100010 | 400260143000010 | 500020383 |  | 500020383-0105 | 是
0125AB-1407000-9999 | 包6 | NC600 | 国网冀北电力有限公司 | 国网冀北电力有限公司张家口供电公司 |  | 无电压等级 | 接续金具-异型并沟线夹,JBL-16-120 | 接续金具-异型并沟线夹-型号:JBL-16-120 | 付 | 3267 | 2025-12-31 | 2026-12-31 | 河北省张家口市 | 买方指定仓库地面交货 |  | G00M-500028226-00002 | 044013143400010 | 400260136500010 | 500028226 |  | 500028226-0043 | 是
0125AB-1407000-9999 | 包6 | NC600 | 国网冀北电力有限公司 | 国网冀北电力有限公司承德供电公司 |  | 无电压等级 | 接续金具-接地线夹,JDL-50-240 | 接续金具-接地线夹-型号:JDL-50-240 | 付 | 1723 | 2025-12-31 | 2026-12-31 | 河北省承德市 | 买方指定仓库地面交货 |  | G00M-500058163-00004 | 044013140300010 | 400260134300010 | 500058163 |  | 500058163-0046 | 是
0125AB-1407000-9999 | 包6 | NC600 | 国网冀北电力有限公司 | 国网冀北电力有限公司廊坊供电公司 |  | 无电压等级 | 耐张线夹-楔型绝缘,NXL-3 | 耐张线夹-楔型绝缘-型号:NXL-3 | 付 | 765 | 2025-12-31 | 2026-12-31 | 河北省廊坊市 | 买方指定仓库地面交货 |  | G00M-500029525-00002 | 044013134500010 | 400260128600010 | 500029525 |  | 500029525-0035 | 是
0125AB-1407000-9999 | 包6 | NC600 | 国网冀北电力有限公司 | 国网冀北电力有限公司张家口供电公司 |  | 无电压等级 | 耐张线夹-螺栓型,NLL-4 | 耐张线夹-螺栓型-型号:NLL-4 | 付 | 1844 | 2025-12-31 | 2026-12-31 | 河北省张家口市 | 买方指定仓库地面交货 |  | G00M-500020293-00004 | 044013136400010 | 400260130500010 | 500020293 |  | 500020293-0048 | 是
0125AB-1407000-9999 | 包6 | NC600 | 国网冀北电力有限公司 | 国网冀北电力有限公司张家口供电公司 |  | 无电压等级 | 联结金具-U型挂环,U-25 | 联结金具-U型挂环-型号:U-25 | 只 | 397 | 2025-12-31 | 2026-12-31 | 河北省张家口市 | 买方指定仓库地面交货 |  | G00M-500028043-00004 | 044013142900010 | 400260136000010 | 500028043 |  | 500028043-0036 | 是
0125AB-1407000-9999 | 包6 | NC600 | 国网冀北电力有限公司 | 国网冀北电力有限公司秦皇岛供电公司 |  | 无电压等级 | 耐张线夹-螺栓型,NLL-4 | 耐张线夹-螺栓型-型号:NLL-4 | 付 | 439 | 2025-12-31 | 2026-12-31 | 河北省秦皇岛市 | 买方指定仓库地面交货 |  | G00M-500020293-00004 | 044013153400010 | 400260144300010 | 500020293 |  | 500020293-0048 | 是
0125AB-1407000-9999 | 包6 | NC600 | 国网冀北电力有限公司 | 国网冀北电力有限公司秦皇岛供电公司 |  | 无电压等级 | 联结金具-碗头挂板,W-7 | 联结金具-碗头挂板-型号:W-7 | 只 | 233 | 2025-12-31 | 2026-12-31 | 河北省秦皇岛市 | 买方指定仓库地面交货 |  | G00M-500110151-00002 | 044013152800010 | 400260143700010 | 500110151 |  | 500110151-0029 | 是
0125AB-1407000-9999 | 包6 | NC600 | 国网冀北电力有限公司 | 国网冀北电力有限公司承德供电公司 |  | 无电压等级 | 联结金具-U型挂环,U-7 | 联结金具-U型挂环-型号:U-7 | 只 | 545 | 2025-12-31 | 2026-12-31 | 河北省承德市 | 买方指定仓库地面交货 |  | G00M-500020383-00002 | 044013137600010 | 400260131700010 | 500020383 |  | 500020383-0105 | 是
0125AB-1407000-9999 | 包6 | NC600 | 国网冀北电力有限公司 | 国网冀北电力有限公司张家口供电公司 |  | 无电压等级 | 联结金具-平行挂板,PD-12 | 联结金具-平行挂板-型号:PD-12 | 只 | 2039 | 2025-12-31 | 2026-12-31 | 河北省张家口市 | 买方指定仓库地面交货 |  | G00M-500020418-00003 | 044013142200010 | 400260135300010 | 500020418 |  | 500020418-0051 | 是
0125AB-1407000-9999 | 包6 | NC600 | 国网冀北电力有限公司 | 国网冀北电力有限公司秦皇岛供电公司 |  | 无电压等级 | 拉线金具-锲型线夹,NX-2 | 拉线金具-锲型线夹-型号:NX-2 | 付 | 108 | 2025-12-31 | 2026-12-31 | 河北省秦皇岛市 | 买方指定仓库地面交货 |  | 9906-500020383-00004 | 044013154900010 | 400260145800010 | 500029689 |  |  | 是
0125AB-1407000-9999 | 包6 | NC600 | 国网冀北电力有限公司 | 国网冀北电力有限公司秦皇岛供电公司 |  | 无电压等级 | 联结金具-碗头挂板,W-7B | 联结金具-碗头挂板-型号:W-7B | 只 | 789 | 2025-12-31 | 2026-12-31 | 河北省秦皇岛市 | 买方指定仓库地面交货 |  | 9906-500020383-00004 | 044013152900010 | 400260143800010 | 500020369 |  |  | 是
0125AB-1407000-9999 | 包6 | NC600 | 国网冀北电力有限公司 | 国网冀北电力有限公司廊坊供电公司 |  | 无电压等级 | 接续金具-楔型并沟线夹,JXD-6 | 接续金具-楔型并沟线夹-型号:JXD-6 | 付 | 1397 | 2025-12-31 | 2026-12-31 | 河北省廊坊市 | 买方指定仓库地面交货 |  | G00M-500129316-00002 | 044013147000010 | 400260139800010 | 500129316 |  | 500129316-0010 | 是
0125AB-1407000-9999 | 包6 | NC600 | 国网冀北电力有限公司 | 国网冀北电力有限公司承德供电公司 |  | 无电压等级 | 联结金具-U型挂环,U-25 | 联结金具-U型挂环-型号:U-25 | 只 | 605 | 2025-12-31 | 2026-12-31 | 河北省承德市 | 买方指定仓库地面交货 |  | G00M-500028043-00004 | 044013139100010 | 400260133200010 | 500028043 |  | 500028043-0036 | 是
0125AB-1407000-9999 | 包6 | NC600 | 国网冀北电力有限公司 | 国网冀北电力有限公司廊坊供电公司 |  | 无电压等级 | 耐张线夹-楔型绝缘,NXL-4 | 耐张线夹-楔型绝缘-型号:NXL-4 | 付 | 965 | 2025-12-31 | 2026-12-31 | 河北省廊坊市 | 买方指定仓库地面交货 |  | G00M-500083335-00002 | 044013134700010 | 400260128800010 | 500083335 |  | 500083335-0028 | 是
0125AB-1407000-9999 | 包6 | NC600 | 国网冀北电力有限公司 | 国网冀北电力有限公司廊坊供电公司 |  | 无电压等级 | 耐张线夹-螺栓型,NLL-1 | 耐张线夹-螺栓型-型号:NLL-1 | 付 | 48 | 2025-12-31 | 2026-12-31 | 河北省廊坊市 | 买方指定仓库地面交货 |  | G00M-500020290-00001 | 044013134100010 | 400260128200010 | 500020290 |  | 500020290-0012 | 是
0125AB-1407000-9999 | 包6 | NC600 | 国网冀北电力有限公司 | 国网冀北电力有限公司张家口供电公司 |  | 无电压等级 | 联结金具-平行挂板,P-12 | 联结金具-平行挂板-型号:P-12 | 只 | 3 | 2025-12-31 | 2026-12-31 | 河北省张家口市 | 买方指定仓库地面交货 |  | G00M-500028088-00003 | 044013143100010 | 400260136200010 | 500028088 |  | 500028088-0035 | 是
0125AB-1407000-9999 | 包6 | NC600 | 国网冀北电力有限公司 | 国网冀北电力有限公司廊坊供电公司 |  | 无电压等级 | 拉线金具-锲型线夹,NX-2 | 拉线金具-锲型线夹-型号:NX-2 | 付 | 67 | 2025-12-31 | 2026-12-31 | 河北省廊坊市 | 买方指定仓库地面交货 |  | 9906-500020383-00004 | 044013150700010 | 400260141900010 | 500029689 |  |  | 是
0125AB-1407000-9999 | 包6 | NC600 | 国网冀北电力有限公司 | 国网冀北电力有限公司张家口供电公司 |  | 无电压等级 | 接续金具-异型并沟线夹,JBTL-16-120 | 接续金具-异型并沟线夹-型号:JBTL-16-120 | 付 | 1047 | 2025-12-31 | 2026-12-31 | 河北省张家口市 | 买方指定仓库地面交货 |  | G00M-500028221-00002 | 044013143200010 | 400260136300010 | 500028221 |  | 500028221-0031 | 是
0125AB-1407000-9999 | 包6 | NC600 | 国网冀北电力有限公司 | 国网冀北电力有限公司唐山供电公司 |  | 无电压等级 | 拉线金具-UT型线夹,NUT-3 | 拉线金具-UT型线夹-型号:NUT-3 | 付 | 25 | 2025-12-31 | 2026-12-31 | 河北省唐山市 | 买方指定仓库地面交货 |  | 9906-500020383-00004 | 044013160300020 | 400260147300020 | 500020750 |  |  | 是
0125AB-1407000-9999 | 包6 | NC600 | 国网冀北电力有限公司 | 国网冀北电力有限公司廊坊供电公司 |  | 无电压等级 | 联结金具-直角挂板,Z-7 | 联结金具-直角挂板-型号:Z-7 | 只 | 6967 | 2025-12-31 | 2026-12-31 | 河北省廊坊市 | 买方指定仓库地面交货 |  | G00M-500020399-00003 | 044013145200010 | 400260138100010 | 500020399 |  | 500020399-0073 | 是
0125AB-1407000-9999 | 包6 | NC600 | 国网冀北电力有限公司 | 国网冀北电力有限公司唐山供电公司 |  | 无电压等级 | 接续金具-楔型并沟线夹,JXD-3 | 接续金具-楔型并沟线夹-型号:JXD-3 | 付 | 1 | 2025-12-31 | 2026-12-31 | 河北省唐山市 | 买方指定仓库地面交货 |  | G00M-500129315-00003 | 044013160500010 | 400260147500010 | 500129315 |  | 500129315-0037 | 是
0125AB-1407000-9999 | 包6 | NC600 | 国网冀北电力有限公司 | 国网冀北电力有限公司张家口供电公司 |  | 无电压等级 | 联结金具-平行挂板,P-7 | 联结金具-平行挂板-型号:P-7 | 只 | 41 | 2025-12-31 | 2026-12-31 | 河北省张家口市 | 买方指定仓库地面交货 |  | 9906-500020383-00004 | 044013143000010 | 400260136100010 | 500028084 |  |  | 是
0125AB-1407000-9999 | 包6 | NC600 | 国网冀北电力有限公司 | 国网冀北电力有限公司承德供电公司 |  | 无电压等级 | 耐张线夹-楔型绝缘,NXL-3 | 耐张线夹-楔型绝缘-型号:NXL-3 | 付 | 84 | 2025-12-31 | 2026-12-31 | 河北省承德市 | 买方指定仓库地面交货 |  | G00M-500029525-00002 | 044013139700010 | 400260133800010 | 500029525 |  | 500029525-0035 | 是
0125AB-1407000-9999 | 包6 | NC600 | 国网冀北电力有限公司 | 国网冀北电力有限公司唐山供电公司 |  | 无电压等级 | 拉线金具-锲型线夹,NX-2 | 拉线金具-锲型线夹-型号:NX-2 | 付 | 449 | 2025-12-31 | 2026-12-31 | 河北省唐山市 | 买方指定仓库地面交货 |  | 9906-500020383-00004 | 044013160200020 | 400260147200020 | 500029689 |  |  | 是
0125AB-1407000-9999 | 包6 | NC600 | 国网冀北电力有限公司 | 国网冀北电力有限公司张家口供电公司 |  | 无电压等级 | 联结金具-直角挂板,Z-7 | 联结金具-直角挂板-型号:Z-7 | 只 | 9453 | 2025-12-31 | 2026-12-31 | 河北省张家口市 | 买方指定仓库地面交货 |  | G00M-500020399-00003 | 044013142000010 | 400260135100010 | 500020399 |  | 500020399-0073 | 是
0125AB-1407000-9999 | 包6 | NC600 | 国网冀北电力有限公司 | 国网冀北电力有限公司秦皇岛供电公司 |  | 无电压等级 | 联结金具-平行挂板,PD-10 | 联结金具-平行挂板-型号:PD-10 | 只 | 102 | 2025-12-31 | 2026-12-31 | 河北省秦皇岛市 | 买方指定仓库地面交货 |  | G00M-500020417-00002 | 044013152400010 | 400260143300010 | 500020417 |  | 500020417-0033 | 是
0125AB-1407000-9999 | 包6 | NC600 | 国网冀北电力有限公司 | 国网冀北电力有限公司秦皇岛供电公司 |  | 无电压等级 | 设备线夹-螺栓型设备线夹,SLG-4B | 设备线夹-螺栓型设备线夹-型号:SLG-4B | 付 | 259 | 2025-12-31 | 2026-12-31 | 河北省秦皇岛市 | 买方指定仓库地面交货 |  | G00M-500020827-00002 | 044013154600010 | 400260145500010 | 500020827 |  | 500020827-0015 | 是
0125AB-1407000-9999 | 包6 | NC600 | 国网冀北电力有限公司 | 国网冀北电力有限公司秦皇岛供电公司 |  | 无电压等级 | 接续金具-异型并沟线夹,JBTL-16-120 | 接续金具-异型并沟线夹-型号:JBTL-16-120 | 付 | 286 | 2025-12-31 | 2026-12-31 | 河北省秦皇岛市 | 买方指定仓库地面交货 |  | G00M-500028221-00002 | 044013151200010 | 400260142400010 | 500028221 |  | 500028221-0031 | 是
0125AB-1407000-9999 | 包6 | NC600 | 国网冀北电力有限公司 | 国网冀北电力有限公司廊坊供电公司 |  | 无电压等级 | 接续金具-异型并沟线夹,JBL-50-240 | 接续金具-异型并沟线夹-型号:JBL-50-240 | 付 | 5573 | 2025-12-31 | 2026-12-31 | 河北省廊坊市 | 买方指定仓库地面交货 |  | G00M-500028227-00002 | 044013145900010 | 400260138800010 | 500028227 |  | 500028227-0043 | 是
0125AB-1407000-9999 | 包6 | NC600 | 国网冀北电力有限公司 | 国网冀北电力有限公司秦皇岛供电公司 |  | 无电压等级 | 联结金具-联板,LV-3018 | 联结金具-联板-型号:LV-3018 | 块 | 2 | 2025-12-31 | 2026-12-31 | 河北省秦皇岛市 | 买方指定仓库地面交货 |  | G00M-500020441-00003 | 044013152200010 | 400260143100010 | 500020441 |  | 500020441-0015 | 是
0125AB-1407000-9999 | 包6 | NC600 | 国网冀北电力有限公司 | 国网冀北电力有限公司唐山供电公司 |  | 无电压等级 | 拉线金具-锲型线夹,NX-3 | 拉线金具-锲型线夹-型号:NX-3 | 付 | 133 | 2025-12-31 | 2026-12-31 | 河北省唐山市 | 买方指定仓库地面交货 |  | 9906-500020383-00004 | 044013160200010 | 400260147200010 | 500029691 |  |  | 是
0125AB-1407000-9999 | 包6 | NC600 | 国网冀北电力有限公司 | 国网冀北电力有限公司廊坊供电公司 |  | 无电压等级 | 设备线夹-螺栓型设备线夹,SLG-4B | 设备线夹-螺栓型设备线夹-型号:SLG-4B | 付 | 4 | 2025-12-31 | 2026-12-31 | 河北省廊坊市 | 买方指定仓库地面交货 |  | G00M-500020827-00002 | 044013146700010 | 400260139500010 | 500020827 |  | 500020827-0015 | 是
0125AB-1407000-9999 | 包6 | NC600 | 国网冀北电力有限公司 | 国网冀北电力有限公司唐山供电公司 |  | 无电压等级 | 联结金具-平行挂板,PD-12 | 联结金具-平行挂板-型号:PD-12 | 只 | 787 | 2025-12-31 | 2026-12-31 | 河北省唐山市 | 买方指定仓库地面交货 |  | G00M-500020418-00003 | 044013159400010 | 400260146400010 | 500020418 |  | 500020418-0051 | 是
0125AB-1407000-9999 | 包6 | NC600 | 国网冀北电力有限公司 | 国网冀北电力有限公司秦皇岛供电公司 |  | 无电压等级 | 设备线夹-变压器线夹,M12 | 设备线夹-变压器线夹-规格:M12 | 付 | 20 | 2025-12-31 | 2026-12-31 | 河北省秦皇岛市 | 买方指定仓库地面交货 |  | G00M-500020843-00002 | 044013154500010 | 400260145400010 | 500020843 |  | 500020843-0038 | 是
0125AB-1407000-9999 | 包6 | NC600 | 国网冀北电力有限公司 | 国网冀北电力有限公司唐山供电公司 |  | 无电压等级 | 联结金具-球头挂环,Q-7 | 联结金具-球头挂环-型号:Q-7 | 只 | 120 | 2025-12-31 | 2026-12-31 | 河北省唐山市 | 买方指定仓库地面交货 |  | G00M-500020354-00002 | 044013054700010 | 400260070400010 | 500020354 |  | 500020354-0012 | 是
0125AB-1407000-9999 | 包6 | NC600 | 国网冀北电力有限公司 | 国网冀北电力有限公司张家口供电公司 |  | 无电压等级 | 联结金具-U型挂环,U-7 | 联结金具-U型挂环-型号:U-7 | 只 | 861 | 2025-12-31 | 2026-12-31 | 河北省张家口市 | 买方指定仓库地面交货 |  | G00M-500020383-00002 | 044013136900010 | 400260131000010 | 500020383 |  | 500020383-0105 | 是
0125AB-1407000-9999 | 包6 | NC600 | 国网冀北电力有限公司 | 国网冀北电力有限公司唐山供电公司 |  | 无电压等级 | 联结金具-碗头挂板,W-7 | 联结金具-碗头挂板-型号:W-7 | 只 | 120 | 2025-12-31 | 2026-12-31 | 河北省唐山市 | 买方指定仓库地面交货 |  | G00M-500110151-00002 | 044013159000010 | 400260146000010 | 500110151 |  | 500110151-0029 | 是
0125AB-1407000-9999 | 包6 | NC600 | 国网冀北电力有限公司 | 国网冀北电力有限公司承德供电公司 |  | 无电压等级 | 联结金具-直角挂板,Z-7 | 联结金具-直角挂板-型号:Z-7 | 只 | 15512 | 2025-12-31 | 2026-12-31 | 河北省承德市 | 买方指定仓库地面交货 |  | G00M-500020399-00003 | 044013137800010 | 400260131900010 | 500020399 |  | 500020399-0073 | 是
0125AB-1407000-9999 | 包6 | NC600 | 国网冀北电力有限公司 | 国网冀北电力有限公司张家口供电公司 |  | 无电压等级 | 联结金具-碗头挂板,W-7 | 联结金具-碗头挂板-型号:W-7 | 只 | 128 | 2025-12-31 | 2026-12-31 | 河北省张家口市 | 买方指定仓库地面交货 |  | G00M-500110151-00002 | 044013144400010 | 400260137400010 | 500110151 |  | 500110151-0029 | 是
0125AB-1407000-9999 | 包6 | NC600 | 国网冀北电力有限公司 | 国网冀北电力有限公司张家口供电公司 |  | 无电压等级 | 拉线金具-锲型线夹,NX-3 | 拉线金具-锲型线夹-型号:NX-3 | 付 | 2433 | 2025-12-31 | 2026-12-31 | 河北省张家口市 | 买方指定仓库地面交货 |  | 9906-500020383-00004 | 044013148000010 | 400260140800010 | 500029691 |  |  | 是
0125AB-1407000-9999 | 包6 | NC600 | 国网冀北电力有限公司 | 国网冀北电力有限公司张家口供电公司 |  | 无电压等级 | 联结金具-碗头挂板,WS-7 | 联结金具-碗头挂板-型号:WS-7 | 只 | 193 | 2025-12-31 | 2026-12-31 | 河北省张家口市 | 买方指定仓库地面交货 |  | G00M-500020370-00003 | 044013136700010 | 400260130800010 | 500020370 |  | 500020370-0024 | 是
0125AB-1407000-9999 | 包6 | NC600 | 国网冀北电力有限公司 | 国网冀北电力有限公司廊坊供电公司 |  | 无电压等级 | 接续金具-绝缘穿刺线夹,JBC10-6 | 接续金具-绝缘穿刺线夹-型号:JBC10-6 | 付 | 54 | 2025-12-31 | 2026-12-31 | 河北省廊坊市 | 买方指定仓库地面交货 |  | G00M-500129329-00002 | 044013146100010 | 400260139000010 | 500129329 |  | 500129329-0022 | 是
0125AB-1407000-9999 | 包6 | NC600 | 国网冀北电力有限公司 | 国网冀北电力有限公司廊坊供电公司 |  | 无电压等级 | 联结金具-U型挂环,U-25 | 联结金具-U型挂环-型号:U-25 | 只 | 291 | 2025-12-31 | 2026-12-31 | 河北省廊坊市 | 买方指定仓库地面交货 |  | G00M-500028043-00004 | 044013145100010 | 400260138000010 | 500028043 |  | 500028043-0036 | 是
0125AB-1407000-9999 | 包6 | NC600 | 国网冀北电力有限公司 | 国网冀北电力有限公司承德供电公司 |  | 无电压等级 | 联结金具-U型挂环,U-16 | 联结金具-U型挂环-型号:U-16 | 只 | 477 | 2025-12-31 | 2026-12-31 | 河北省承德市 | 买方指定仓库地面交货 |  | G00M-500026594-00003 | 044013138900010 | 400260133000010 | 500026594 |  | 500026594-0088 | 是
0125AB-1407000-9999 | 包6 | NC600 | 国网冀北电力有限公司 | 国网冀北电力有限公司秦皇岛供电公司 |  | 无电压等级 | 接续金具-楔型并沟线夹,JXD-10 | 接续金具-楔型并沟线夹-型号:JXD-10 | 付 | 104 | 2025-12-31 | 2026-12-31 | 河北省秦皇岛市 | 买方指定仓库地面交货 |  | G00M-500129318-00007 | 044013149700010 | 400260141400010 | 500129318 |  | 500129318-0050 | 是
0125AB-1407000-9999 | 包6 | NC600 | 国网冀北电力有限公司 | 国网冀北电力有限公司承德供电公司 |  | 无电压等级 | 联结金具-平行挂板,PD-10 | 联结金具-平行挂板-型号:PD-10 | 只 | 733 | 2025-12-31 | 2026-12-31 | 河北省承德市 | 买方指定仓库地面交货 |  | G00M-500020417-00002 | 044013137900010 | 400260132000010 | 500020417 |  | 500020417-0033 | 是
0125AB-1407000-9999 | 包6 | NC600 | 国网冀北电力有限公司 | 国网冀北电力有限公司承德供电公司 |  | 无电压等级 | 接续金具-异型并沟线夹,JBTL-50-240 | 接续金具-异型并沟线夹-型号:JBTL-50-240 | 付 | 618 | 2025-12-31 | 2026-12-31 | 河北省承德市 | 买方指定仓库地面交货 |  | G00M-500028224-00002 | 044013139300010 | 400260133400010 | 500028224 |  | 500028224-0034 | 是
0125AB-1407000-9999 | 包6 | NC600 | 国网冀北电力有限公司 | 国网冀北电力有限公司承德供电公司 |  | 无电压等级 | 保护金具-防振锤,FDZ-2 | 保护金具-防振锤-型号:FDZ-2 | 付 | 5 | 2025-12-31 | 2026-12-31 | 河北省承德市 | 买方指定仓库地面交货 |  | G00M-500020649-00002 | 044013138100010 | 400260132200010 | 500020649 |  | 500020649-0025 | 是
0125AB-1407000-9999 | 包6 | NC600 | 国网冀北电力有限公司 | 国网冀北电力有限公司秦皇岛供电公司 |  | 无电压等级 | 耐张线夹-楔型绝缘,NXL-3 | 耐张线夹-楔型绝缘-型号:NXL-3 | 付 | 497 | 2025-12-31 | 2026-12-31 | 河北省秦皇岛市 | 买方指定仓库地面交货 |  | G00M-500029525-00002 | 044013153600010 | 400260144500010 | 500029525 |  | 500029525-0035 | 是
0125AB-1407000-9999 | 包6 | NC600 | 国网冀北电力有限公司 | 国网冀北电力有限公司秦皇岛供电公司 |  | 无电压等级 | 接续金具-绝缘穿刺线夹,JBC10-5 | 接续金具-绝缘穿刺线夹-型号:JBC10-5 | 付 | 61 | 2025-12-31 | 2026-12-31 | 河北省秦皇岛市 | 买方指定仓库地面交货 |  | G00M-500129330-00003 | 044013149500010 | 400260141200010 | 500129330 |  | 500129330-0020 | 是
0125AB-1407000-9999 | 包6 | NC600 | 国网冀北电力有限公司 | 国网冀北电力有限公司秦皇岛供电公司 |  | 无电压等级 | 联结金具-球头挂环,QP-7 | 联结金具-球头挂环-型号:QP-7 | 只 | 1288 | 2025-12-31 | 2026-12-31 | 河北省秦皇岛市 | 买方指定仓库地面交货 |  | 9906-500020383-00004 | 044013152700010 | 400260143600010 | 500020353 |  |  | 是
0125AB-1407000-9999 | 包6 | NC600 | 国网冀北电力有限公司 | 国网冀北电力有限公司廊坊供电公司 |  | 无电压等级 | 拉线金具-UT型线夹,NUT-2 | 拉线金具-UT型线夹-型号:NUT-2 | 付 | 22 | 2025-12-31 | 2026-12-31 | 河北省廊坊市 | 买方指定仓库地面交货 |  | 9906-500020383-00004 | 044013150600010 | 400260141800010 | 500020749 |  |  | 是
0125AB-1407000-9999 | 包6 | NC600 | 国网冀北电力有限公司 | 国网冀北电力有限公司承德供电公司 |  | 无电压等级 | 保护金具-防振锤,FDZ-4 | 保护金具-防振锤-型号:FDZ-4 | 付 | 5 | 2025-12-31 | 2026-12-31 | 河北省承德市 | 买方指定仓库地面交货 |  | G00M-500020651-00002 | 044013138300010 | 400260132400010 | 500020651 |  | 500020651-0031 | 是
0125AB-1407000-9999 | 包6 | NC600 | 国网冀北电力有限公司 | 国网冀北电力有限公司承德供电公司 |  | 无电压等级 | 接续金具-楔型并沟线夹,JXD-10 | 接续金具-楔型并沟线夹-型号:JXD-10 | 付 | 625 | 2025-12-31 | 2026-12-31 | 河北省承德市 | 买方指定仓库地面交货 |  | G00M-500129318-00007 | 044013140700010 | 400260134700010 | 500129318 |  | 500129318-0050 | 是
0125AB-1407000-9999 | 包6 | NC600 | 国网冀北电力有限公司 | 国网冀北电力有限公司张家口供电公司 |  | 无电压等级 | 拉线金具-U型挂环,UL-16 | 拉线金具-U型挂环-型号:UL-16 | 付 | 82 | 2025-12-31 | 2026-12-31 | 河北省张家口市 | 买方指定仓库地面交货 |  | G00M-500020754-00002 | 044013142300010 | 400260135400010 | 500020754 |  | 500020754-0033 | 是
0125AB-1407000-9999 | 包6 | NC600 | 国网冀北电力有限公司 | 国网冀北电力有限公司廊坊供电公司 |  | 无电压等级 | 耐张线夹-螺栓型,NLL-4 | 耐张线夹-螺栓型-型号:NLL-4 | 付 | 338 | 2025-12-31 | 2026-12-31 | 河北省廊坊市 | 买方指定仓库地面交货 |  | G00M-500020293-00004 | 044013134400010 | 400260128500010 | 500020293 |  | 500020293-0048 | 是
0125AB-1407000-9999 | 包6 | NC600 | 国网冀北电力有限公司 | 国网冀北电力有限公司承德供电公司 |  | 无电压等级 | 接续金具-楔型并沟线夹,JXD-6 | 接续金具-楔型并沟线夹-型号:JXD-6 | 付 | 7092 | 2025-12-31 | 2026-12-31 | 河北省承德市 | 买方指定仓库地面交货 |  | G00M-500129316-00002 | 044013140600010 | 400260134600010 | 500129316 |  | 500129316-0010 | 是
0125AB-1407000-9999 | 包6 | NC600 | 国网冀北电力有限公司 | 国网冀北电力有限公司唐山供电公司 |  | 无电压等级 | 接续金具-绝缘穿刺线夹,JBC10-5 | 接续金具-绝缘穿刺线夹-型号:JBC10-5 | 付 | 4 | 2025-12-31 | 2026-12-31 | 河北省唐山市 | 买方指定仓库地面交货 |  | G00M-500129330-00003 | 044013160000010 | 400260147000010 | 500129330 |  | 500129330-0020 | 是
0125AB-1407000-9999 | 包6 | NC600 | 国网冀北电力有限公司 | 国网冀北电力有限公司秦皇岛供电公司 |  | 无电压等级 | 拉线金具-UT型线夹,NUT-3 | 拉线金具-UT型线夹-型号:NUT-3 | 付 | 233 | 2025-12-31 | 2026-12-31 | 河北省秦皇岛市 | 买方指定仓库地面交货 |  | 9906-500020383-00004 | 044013154800010 | 400260145700010 | 500020750 |  |  | 是
0125AB-1407000-9999 | 包6 | NC600 | 国网冀北电力有限公司 | 国网冀北电力有限公司秦皇岛供电公司 |  | 无电压等级 | 接续金具-楔型并沟线夹,JXD-3 | 接续金具-楔型并沟线夹-型号:JXD-3 | 付 | 1389 | 2025-12-31 | 2026-12-31 | 河北省秦皇岛市 | 买方指定仓库地面交货 |  | G00M-500129315-00003 | 044013149800010 | 400260141500010 | 500129315 |  | 500129315-0037 | 是
0125AB-1407000-9999 | 包6 | NC600 | 国网冀北电力有限公司 | 国网冀北电力有限公司承德供电公司 |  | 无电压等级 | 联结金具-直角挂板,Z-10 | 联结金具-直角挂板-型号:Z-10 | 只 | 18 | 2025-12-31 | 2026-12-31 | 河北省承德市 | 买方指定仓库地面交货 |  | G00M-500020397-00003 | 044013137700010 | 400260131800010 | 500020397 |  | 500020397-0067 | 是
0125AB-1407000-9999 | 包6 | NC600 | 国网冀北电力有限公司 | 国网冀北电力有限公司廊坊供电公司 |  | 无电压等级 | 接续金具-绝缘穿刺接地线夹,10kV,240mm2,16mm2 | 接续金具-绝缘穿刺接地线夹-电压等级:10kV,主线截面积mm2:240mm2,支线截面积mm2:16mm2 | 付 | 1653 | 2025-12-31 | 2026-12-31 | 河北省廊坊市 | 买方指定仓库地面交货 |  | G00M-500032474-00003 | 044013146000010 | 400260138900010 | 500032474 |  | 500032474-0033 | 是
0125AB-1407000-9999 | 包6 | NC600 | 国网冀北电力有限公司 | 国网冀北电力有限公司廊坊供电公司 |  | 无电压等级 | 接续金具-楔型并沟线夹,JXD-10 | 接续金具-楔型并沟线夹-型号:JXD-10 | 付 | 2378 | 2025-12-31 | 2026-12-31 | 河北省廊坊市 | 买方指定仓库地面交货 |  | G00M-500129318-00007 | 044013147100010 | 400260139900010 | 500129318 |  | 500129318-0050 | 是
0125AB-1407000-9999 | 包6 | NC600 | 国网冀北电力有限公司 | 国网冀北电力有限公司唐山供电公司 |  | 无电压等级 | 耐张线夹-螺栓型,NLL-3 | 耐张线夹-螺栓型-型号:NLL-3 | 付 | 1689 | 2025-12-31 | 2026-12-31 | 河北省唐山市 | 买方指定仓库地面交货 |  | G00M-500020292-00003 | 044013054500010 | 400260070200010 | 500020292 |  | 500020292-0050 | 是
0125AB-1407000-9999 | 包6 | NC600 | 国网冀北电力有限公司 | 国网冀北电力有限公司张家口供电公司 |  | 无电压等级 | 设备线夹-螺栓型设备线夹,SLG-4B | 设备线夹-螺栓型设备线夹-型号:SLG-4B | 付 | 619 | 2025-12-31 | 2026-12-31 | 河北省张家口市 | 买方指定仓库地面交货 |  | G00M-500020827-00002 | 044013142700010 | 400260135800010 | 500020827 |  | 500020827-0015 | 是
0125AB-1407000-9999 | 包6 | NC600 | 国网冀北电力有限公司 | 国网冀北电力有限公司张家口供电公司 |  | 无电压等级 | 接续金具-绝缘穿刺接地线夹,10kV,240mm2,16mm2 | 接续金具-绝缘穿刺接地线夹-电压等级:10kV,主线截面积mm2:240mm2,支线截面积mm2:16mm2 | 付 | 70 | 2025-12-31 | 2026-12-31 | 河北省张家口市 | 买方指定仓库地面交货 |  | G00M-500032474-00003 | 044013144000010 | 400260137000010 | 500032474 |  | 500032474-0033 | 是
0125AB-1407000-9999 | 包6 | NC600 | 国网冀北电力有限公司 | 国网冀北电力有限公司秦皇岛供电公司 |  | 无电压等级 | 拉线金具-UT型线夹,NUT-2 | 拉线金具-UT型线夹-型号:NUT-2 | 付 | 104 | 2025-12-31 | 2026-12-31 | 河北省秦皇岛市 | 买方指定仓库地面交货 |  | 9906-500020383-00004 | 044013151400010 | 400260142600010 | 500020749 |  |  | 是
0125AB-1407000-9999 | 包6 | NC600 | 国网冀北电力有限公司 | 国网冀北电力有限公司张家口供电公司 |  | 无电压等级 | 耐张线夹-螺栓型,NLL-3 | 耐张线夹-螺栓型-型号:NLL-3 | 付 | 3141 | 2025-12-31 | 2026-12-31 | 河北省张家口市 | 买方指定仓库地面交货 |  | G00M-500020292-00003 | 044013136300010 | 400260130400010 | 500020292 |  | 500020292-0050 | 是
0125AB-1407000-9999 | 包6 | NC600 | 国网冀北电力有限公司 | 国网冀北电力有限公司廊坊供电公司 |  | 无电压等级 | 设备线夹-螺栓型设备线夹,SLG-2B | 设备线夹-螺栓型设备线夹-型号:SLG-2B | 付 | 12 | 2025-12-31 | 2026-12-31 | 河北省廊坊市 | 买方指定仓库地面交货 |  | G00M-500020825-00002 | 044013146600010 | 400260139400010 | 500020825 |  | 500020825-0014 | 是
0125AB-1407000-9999 | 包6 | NC600 | 国网冀北电力有限公司 | 国网冀北电力有限公司廊坊供电公司 |  | 无电压等级 | 联结金具-U型挂环,U-7 | 联结金具-U型挂环-型号:U-7 | 只 | 1 | 2025-12-31 | 2026-12-31 | 河北省廊坊市 | 买方指定仓库地面交货 |  | G00M-500020383-00002 | 044013134900010 | 400260129000010 | 500020383 |  | 500020383-0105 | 是
0125AB-1407000-9999 | 包6 | NC600 | 国网冀北电力有限公司 | 国网冀北电力有限公司张家口供电公司 |  | 无电压等级 | 接续金具-异型并沟线夹,JBTL-50-240 | 接续金具-异型并沟线夹-型号:JBTL-50-240 | 付 | 640 | 2025-12-31 | 2026-12-31 | 河北省张家口市 | 买方指定仓库地面交货 |  | G00M-500028224-00002 | 044013143300010 | 400260136400010 | 500028224 |  | 500028224-0034 | 是
0125AB-1407000-9999 | 包6 | NC600 | 国网冀北电力有限公司 | 国网冀北电力有限公司秦皇岛供电公司 |  | 无电压等级 | 接续金具-异型并沟线夹,JBL-16-120 | 接续金具-异型并沟线夹-型号:JBL-16-120 | 付 | 1394 | 2025-12-31 | 2026-12-31 | 河北省秦皇岛市 | 买方指定仓库地面交货 |  | G00M-500028226-00002 | 044013151000010 | 400260142200010 | 500028226 |  | 500028226-0043 | 是
0125AB-1407000-9999 | 包6 | NC600 | 国网冀北电力有限公司 | 国网冀北电力有限公司秦皇岛供电公司 |  | 无电压等级 | 联结金具-球头挂环,Q-7 | 联结金具-球头挂环-型号:Q-7 | 只 | 342 | 2025-12-31 | 2026-12-31 | 河北省秦皇岛市 | 买方指定仓库地面交货 |  | G00M-500020354-00002 | 044013152600010 | 400260143500010 | 500020354 |  | 500020354-0012 | 是
0125AB-1407000-9999 | 包6 | NC600 | 国网冀北电力有限公司 | 国网冀北电力有限公司唐山供电公司 |  | 无电压等级 | 接续金具-接地线夹,JDL-50-240 | 接续金具-接地线夹-型号:JDL-50-240 | 付 | 3083 | 2025-12-31 | 2026-12-31 | 河北省唐山市 | 买方指定仓库地面交货 |  | G00M-500058163-00004 | 044013160100010 | 400260147100010 | 500058163 |  | 500058163-0046 | 是
0125AB-1407000-9999 | 包6 | NC600 | 国网冀北电力有限公司 | 国网冀北电力有限公司张家口供电公司 |  | 无电压等级 | 拉线金具-锲型线夹,NX-2 | 拉线金具-锲型线夹-型号:NX-2 | 付 | 5484 | 2025-12-31 | 2026-12-31 | 河北省张家口市 | 买方指定仓库地面交货 |  | 9906-500020383-00004 | 044013144900010 | 400260137800010 | 500029689 |  |  | 是
0125AB-1407000-9999 | 包6 | NC600 | 国网冀北电力有限公司 | 国网冀北电力有限公司唐山供电公司 |  | 无电压等级 | 联结金具-U型挂环,U-16 | 联结金具-U型挂环-型号:U-16 | 只 | 2 | 2025-12-31 | 2026-12-31 | 河北省唐山市 | 买方指定仓库地面交货 |  | G00M-500026594-00003 | 044013159100010 | 400260146100010 | 500026594 |  | 500026594-0088 | 是
0125AB-1407000-9999 | 包6 | NC600 | 国网冀北电力有限公司 | 国网冀北电力有限公司唐山供电公司 |  | 无电压等级 | 耐张线夹-螺栓型,NLL-2 | 耐张线夹-螺栓型-型号:NLL-2 | 付 | 927 | 2025-12-31 | 2026-12-31 | 河北省唐山市 | 买方指定仓库地面交货 |  | G00M-500020291-00002 | 044013054400010 | 400260070100010 | 500020291 |  | 500020291-0015 | 是
0125AB-1407000-9999 | 包6 | NC600 | 国网冀北电力有限公司 | 国网冀北电力有限公司张家口供电公司 |  | 无电压等级 | 联结金具-U型挂环,U-10 | 联结金具-U型挂环-型号:U-10 | 只 | 928 | 2025-12-31 | 2026-12-31 | 河北省张家口市 | 买方指定仓库地面交货 |  | G00M-500020382-00002 | 044013136800010 | 400260130900010 | 500020382 |  | 500020382-0070 | 是
0125AB-1407000-9999 | 包6 | NC600 | 国网冀北电力有限公司 | 国网冀北电力有限公司承德供电公司 |  | 无电压等级 | 接续金具-异型并沟线夹,JBL-50-240 | 接续金具-异型并沟线夹-型号:JBL-50-240 | 付 | 14469 | 2025-12-31 | 2026-12-31 | 河北省承德市 | 买方指定仓库地面交货 |  | G00M-500028227-00002 | 044013139500010 | 400260133600010 | 500028227 |  | 500028227-0043 | 是
0125AB-1407000-9999 | 包6 | NC600 | 国网冀北电力有限公司 | 国网冀北电力有限公司承德供电公司 |  | 无电压等级 | 拉线金具-U型挂环,UL-16 | 拉线金具-U型挂环-型号:UL-16 | 付 | 42 | 2025-12-31 | 2026-12-31 | 河北省承德市 | 买方指定仓库地面交货 |  | G00M-500020754-00002 | 044013138400010 | 400260132500010 | 500020754 |  | 500020754-0033 | 是
0125AB-1407000-9999 | 包6 | NC600 | 国网冀北电力有限公司 | 国网冀北电力有限公司承德供电公司 |  | 无电压等级 | 设备线夹-螺栓型设备线夹,SLG-3B | 设备线夹-螺栓型设备线夹-型号:SLG-3B | 付 | 72 | 2025-12-31 | 2026-12-31 | 河北省承德市 | 买方指定仓库地面交货 |  | G00M-500020823-00002 | 044013138500010 | 400260132600010 | 500020823 |  | 500020823-0013 | 是
0125AB-1407000-9999 | 包6 | NC600 | 国网冀北电力有限公司 | 国网冀北电力有限公司秦皇岛供电公司 |  | 无电压等级 | 联结金具-U型挂环,U-25 | 联结金具-U型挂环-型号:U-25 | 只 | 408 | 2025-12-31 | 2026-12-31 | 河北省秦皇岛市 | 买方指定仓库地面交货 |  | G00M-500028043-00004 | 044013152000010 | 400260142900010 | 500028043 |  | 500028043-0036 | 是
0125AB-1407000-9999 | 包6 | NC600 | 国网冀北电力有限公司 | 国网冀北电力有限公司承德供电公司 |  | 无电压等级 | 设备线夹-螺栓型设备线夹,SLG-1B | 设备线夹-螺栓型设备线夹-型号:SLG-1B | 付 | 18 | 2025-12-31 | 2026-12-31 | 河北省承德市 | 买方指定仓库地面交货 |  | G00M-500020824-00002 | 044013138600010 | 400260132700010 | 500020824 |  | 500020824-0011 | 是
0125AB-1407000-9999 | 包6 | NC600 | 国网冀北电力有限公司 | 国网冀北电力有限公司秦皇岛供电公司 |  | 无电压等级 | 联结金具-平行挂板,PD-12 | 联结金具-平行挂板-型号:PD-12 | 只 | 395 | 2025-12-31 | 2026-12-31 | 河北省秦皇岛市 | 买方指定仓库地面交货 |  | G00M-500020418-00003 | 044013152500010 | 400260143400010 | 500020418 |  | 500020418-0051 | 是
0125AB-1407000-9999 | 包6 | NC600 | 国网冀北电力有限公司 | 国网冀北电力有限公司秦皇岛供电公司 |  | 无电压等级 | 接续金具-接地线夹,JDL-50-240 | 接续金具-接地线夹-型号:JDL-50-240 | 付 | 914 | 2025-12-31 | 2026-12-31 | 河北省秦皇岛市 | 买方指定仓库地面交货 |  | G00M-500058163-00004 | 044013149400010 | 400260141100010 | 500058163 |  | 500058163-0046 | 是
0125AB-1407000-9999 | 包6 | NC600 | 国网冀北电力有限公司 | 国网冀北电力有限公司承德供电公司 |  | 无电压等级 | 接续金具-绝缘穿刺接地线夹,10kV,240mm2,16mm2 | 接续金具-绝缘穿刺接地线夹-电压等级:10kV,主线截面积mm2:240mm2,支线截面积mm2:16mm2 | 付 | 514 | 2025-12-31 | 2026-12-31 | 河北省承德市 | 买方指定仓库地面交货 |  | G00M-500032474-00003 | 044013140000010 | 400260134000010 | 500032474 |  | 500032474-0033 | 是
0125AB-1407000-9999 | 包6 | NC600 | 国网冀北电力有限公司 | 国网冀北电力有限公司承德供电公司 |  | 无电压等级 | 耐张线夹-楔型绝缘,NXL-2 | 耐张线夹-楔型绝缘-型号:NXL-2 | 付 | 90 | 2025-12-31 | 2026-12-31 | 河北省承德市 | 买方指定仓库地面交货 |  | G00M-500056047-00002 | 044013140100010 | 400260134100010 | 500056047 |  | 500056047-0034 | 是
0125AB-1407000-9999 | 包6 | NC600 | 国网冀北电力有限公司 | 国网冀北电力有限公司廊坊供电公司 |  | 无电压等级 | 耐张线夹-螺栓型,NLL-3 | 耐张线夹-螺栓型-型号:NLL-3 | 付 | 858 | 2025-12-31 | 2026-12-31 | 河北省廊坊市 | 买方指定仓库地面交货 |  | G00M-500020292-00003 | 044013134300010 | 400260128400010 | 500020292 |  | 500020292-0050 | 是
0125AB-1407000-9999 | 包6 | NC600 | 国网冀北电力有限公司 | 国网冀北电力有限公司秦皇岛供电公司 |  | 无电压等级 | 耐张线夹-螺栓型,NLL-3 | 耐张线夹-螺栓型-型号:NLL-3 | 付 | 205 | 2025-12-31 | 2026-12-31 | 河北省秦皇岛市 | 买方指定仓库地面交货 |  | G00M-500020292-00003 | 044013153300010 | 400260144200010 | 500020292 |  | 500020292-0050 | 是
0125AB-1407000-9999 | 包6 | NC600 | 国网冀北电力有限公司 | 国网冀北电力有限公司承德供电公司 |  | 无电压等级 | 联结金具-球头挂环,QP-7 | 联结金具-球头挂环-型号:QP-7 | 只 | 15360 | 2025-12-31 | 2026-12-31 | 河北省承德市 | 买方指定仓库地面交货 |  | 9906-500020383-00004 | 044013137400010 | 400260131500010 | 500020353 |  |  | 是
0125AB-1407000-9999 | 包6 | NC600 | 国网冀北电力有限公司 | 国网冀北电力有限公司廊坊供电公司 |  | 无电压等级 | 接续金具-异型并沟线夹,JBL-16-120 | 接续金具-异型并沟线夹-型号:JBL-16-120 | 付 | 4115 | 2025-12-31 | 2026-12-31 | 河北省廊坊市 | 买方指定仓库地面交货 |  | G00M-500028226-00002 | 044013145800010 | 400260138700010 | 500028226 |  | 500028226-0043 | 是
0125AB-1407000-9999 | 包6 | NC600 | 国网冀北电力有限公司 | 国网冀北电力有限公司张家口供电公司 |  | 无电压等级 | 设备线夹-螺栓型设备线夹,SLG-1B | 设备线夹-螺栓型设备线夹-型号:SLG-1B | 付 | 408 | 2025-12-31 | 2026-12-31 | 河北省张家口市 | 买方指定仓库地面交货 |  | G00M-500020824-00002 | 044013142500010 | 400260135600010 | 500020824 |  | 500020824-0011 | 是
0125AB-1407000-9999 | 包6 | NC600 | 国网冀北电力有限公司 | 国网冀北电力有限公司承德供电公司 |  | 无电压等级 | 拉线金具-锲型线夹,NX-2 | 拉线金具-锲型线夹-型号:NX-2 | 付 | 29624 | 2025-12-31 | 2026-12-31 | 河北省承德市 | 买方指定仓库地面交货 |  | 9906-500020383-00004 | 044013141400010 | 400260134900010 | 500029689 |  |  | 是
0125AB-1407000-9999 | 包6 | NC600 | 国网冀北电力有限公司 | 国网冀北电力有限公司张家口供电公司 |  | 无电压等级 | 耐张线夹-楔型绝缘,NXL-4 | 耐张线夹-楔型绝缘-型号:NXL-4 | 付 | 303 | 2025-12-31 | 2026-12-31 | 河北省张家口市 | 买方指定仓库地面交货 |  | G00M-500083335-00002 | 044013144300010 | 400260137300010 | 500083335 |  | 500083335-0028 | 是
0125AB-1407000-9999 | 包6 | NC600 | 国网冀北电力有限公司 | 国网冀北电力有限公司张家口供电公司 |  | 无电压等级 | 耐张线夹-楔型绝缘,NXL-3 | 耐张线夹-楔型绝缘-型号:NXL-3 | 付 | 1598 | 2025-12-31 | 2026-12-31 | 河北省张家口市 | 买方指定仓库地面交货 |  | G00M-500029525-00002 | 044013143800010 | 400260136900010 | 500029525 |  | 500029525-0035 | 是
0125AB-1407000-9999 | 包6 | NC600 | 国网冀北电力有限公司 | 国网冀北电力有限公司张家口供电公司 |  | 无电压等级 | 接续金具-异型并沟线夹,JBL-50-240 | 接续金具-异型并沟线夹-型号:JBL-50-240 | 付 | 12375 | 2025-12-31 | 2026-12-31 | 河北省张家口市 | 买方指定仓库地面交货 |  | G00M-500028227-00002 | 044013143500010 | 400260136600010 | 500028227 |  | 500028227-0043 | 是
0125AB-1407000-9999 | 包6 | NC600 | 国网冀北电力有限公司 | 国网冀北电力有限公司承德供电公司 |  | 无电压等级 | 联结金具-球头挂环,QP-10 | 联结金具-球头挂环-型号:QP-10 | 只 | 18 | 2025-12-31 | 2026-12-31 | 河北省承德市 | 买方指定仓库地面交货 |  | G00M-500028022-00001 | 044013139000010 | 400260133100010 | 500028022 |  | 500028022-0013 | 是
0125AB-1407000-9999 | 包6 | NC600 | 国网冀北电力有限公司 | 国网冀北电力有限公司承德供电公司 |  | 无电压等级 | 接续金具-楔型并沟线夹,JXD-3 | 接续金具-楔型并沟线夹-型号:JXD-3 | 付 | 3165 | 2025-12-31 | 2026-12-31 | 河北省承德市 | 买方指定仓库地面交货 |  | G00M-500129315-00003 | 044013140500010 | 400260134500010 | 500129315 |  | 500129315-0037 | 是
0125AB-1407000-9999 | 包6 | NC600 | 国网冀北电力有限公司 | 国网冀北电力有限公司承德供电公司 |  | 无电压等级 | 接续金具-异型并沟线夹,JBL-16-120 | 接续金具-异型并沟线夹-型号:JBL-16-120 | 付 | 5111 | 2025-12-31 | 2026-12-31 | 河北省承德市 | 买方指定仓库地面交货 |  | G00M-500028226-00002 | 044013139400010 | 400260133500010 | 500028226 |  | 500028226-0043 | 是
0125AB-1407000-9999 | 包6 | NC600 | 国网冀北电力有限公司 | 国网冀北电力有限公司廊坊供电公司 |  | 无电压等级 | 耐张线夹-螺栓型,NLL-2 | 耐张线夹-螺栓型-型号:NLL-2 | 付 | 322 | 2025-12-31 | 2026-12-31 | 河北省廊坊市 | 买方指定仓库地面交货 |  | G00M-500020291-00002 | 044013134200010 | 400260128300010 | 500020291 |  | 500020291-0015 | 是
0125AB-1407000-9999 | 包6 | NC600 | 国网冀北电力有限公司 | 国网冀北电力有限公司承德供电公司 |  | 无电压等级 | 设备线夹-螺栓型设备线夹,SLG-2B | 设备线夹-螺栓型设备线夹-型号:SLG-2B | 付 | 343 | 2025-12-31 | 2026-12-31 | 河北省承德市 | 买方指定仓库地面交货 |  | G00M-500020825-00002 | 044013138700010 | 400260132800010 | 500020825 |  | 500020825-0014 | 是
0125AB-1407000-9999 | 包6 | NC600 | 国网冀北电力有限公司 | 国网冀北电力有限公司承德供电公司 |  | 无电压等级 | 接续金具-绝缘穿刺线夹,JBC10-6 | 接续金具-绝缘穿刺线夹-型号:JBC10-6 | 付 | 34 | 2025-12-31 | 2026-12-31 | 河北省承德市 | 买方指定仓库地面交货 |  | G00M-500129329-00002 | 044013140800010 | 400260134800010 | 500129329 |  | 500129329-0022 | 是
0125AB-1407000-9999 | 包6 | NC600 | 国网冀北电力有限公司 | 国网冀北电力有限公司唐山供电公司 |  | 无电压等级 | 接续金具-异型并沟线夹,JBL-50-240 | 接续金具-异型并沟线夹-型号:JBL-50-240 | 付 | 11418 | 2025-12-31 | 2026-12-31 | 河北省唐山市 | 买方指定仓库地面交货 |  | G00M-500028227-00002 | 044013159900010 | 400260146900010 | 500028227 |  | 500028227-0043 | 是
0125AB-1407000-9999 | 包6 | NC600 | 国网冀北电力有限公司 | 国网冀北电力有限公司张家口供电公司 |  | 无电压等级 | 联结金具-球头挂环,Q-7 | 联结金具-球头挂环-型号:Q-7 | 只 | 3678 | 2025-12-31 | 2026-12-31 | 河北省张家口市 | 买方指定仓库地面交货 |  | G00M-500020354-00002 | 044013136600010 | 400260130700010 | 500020354 |  | 500020354-0012 | 是
0125AB-1407000-9999 | 包6 | NC600 | 国网冀北电力有限公司 | 国网冀北电力有限公司张家口供电公司 |  | 无电压等级 | 接续金具-接地线夹,JDL-50-240 | 接续金具-接地线夹-型号:JDL-50-240 | 付 | 3617 | 2025-12-31 | 2026-12-31 | 河北省张家口市 | 买方指定仓库地面交货 |  | G00M-500058163-00004 | 044013144200010 | 400260137200010 | 500058163 |  | 500058163-0046 | 是
0125AB-1407000-9999 | 包6 | NC600 | 国网冀北电力有限公司 | 国网冀北电力有限公司承德供电公司 |  | 无电压等级 | 接续金具-接地线夹,JDL-50-240 | 接续金具-接地线夹-型号:JDL-50-240 | 付 | 211 | 2025-12-31 | 2026-12-31 | 河北省承德市 | 买方指定仓库地面交货 |  | G00M-500058163-00003 | 044013140200010 | 400260134200010 | 500058163 |  | 500058163-0015 | 是
0125AB-1407000-9999 | 包6 | NC600 | 国网冀北电力有限公司 | 国网冀北电力有限公司秦皇岛供电公司 |  | 无电压等级 | 联结金具-直角挂板,Z-7 | 联结金具-直角挂板-型号:Z-7 | 只 | 2391 | 2025-12-31 | 2026-12-31 | 河北省秦皇岛市 | 买方指定仓库地面交货 |  | G00M-500020399-00003 | 044013153100010 | 400260144000010 | 500020399 |  | 500020399-0073 | 是
0125AB-1407000-9999 | 包6 | NC600 | 国网冀北电力有限公司 | 国网冀北电力有限公司秦皇岛供电公司 |  | 无电压等级 | 悬垂线夹-回转型,XGU-4 | 悬垂线夹-回转型-型号:XGU-4 | 付 | 1 | 2025-12-31 | 2026-12-31 | 河北省秦皇岛市 | 买方指定仓库地面交货 |  | G00M-500020178-00001 | 044013154700010 | 400260145600010 | 500020178 |  | 500020178-0015 | 是
0125AB-1407000-9999 | 包6 | NC600 | 国网冀北电力有限公司 | 国网冀北电力有限公司廊坊供电公司 |  | 无电压等级 | 接续金具-异型并沟线夹,JBTL-16-120 | 接续金具-异型并沟线夹-型号:JBTL-16-120 | 付 | 1442 | 2025-12-31 | 2026-12-31 | 河北省廊坊市 | 买方指定仓库地面交货 |  | G00M-500028221-00002 | 044013145600010 | 400260138500010 | 500028221 |  | 500028221-0031 | 是
0125AB-1407000-9999 | 包6 | NC600 | 国网冀北电力有限公司 | 国网冀北电力有限公司承德供电公司 |  | 无电压等级 | 设备线夹-螺栓型设备线夹,SLG-4B | 设备线夹-螺栓型设备线夹-型号:SLG-4B | 付 | 117 | 2025-12-31 | 2026-12-31 | 河北省承德市 | 买方指定仓库地面交货 |  | G00M-500020827-00002 | 044013138800010 | 400260132900010 | 500020827 |  | 500020827-0015 | 是
0125AB-1407000-9999 | 包6 | NC600 | 国网冀北电力有限公司 | 国网冀北电力有限公司张家口供电公司 |  | 无电压等级 | 耐张线夹-楔型绝缘,NXL-2 | 耐张线夹-楔型绝缘-型号:NXL-2 | 付 | 624 | 2025-12-31 | 2026-12-31 | 河北省张家口市 | 买方指定仓库地面交货 |  | G00M-500056047-00002 | 044013144100010 | 400260137100010 | 500056047 |  | 500056047-0034 | 是
0125AB-1407000-9999 | 包6 | NC600 | 国网冀北电力有限公司 | 国网冀北电力有限公司唐山供电公司 |  | 无电压等级 | 联结金具-碗头挂板,WS-7 | 联结金具-碗头挂板-型号:WS-7 | 只 | 1 | 2025-12-31 | 2026-12-31 | 河北省唐山市 | 买方指定仓库地面交货 |  | G00M-500020370-00003 | 044013054900010 | 400260070600010 | 500020370 |  | 500020370-0024 | 是
0125AB-1407000-9999 | 包6 | NC600 | 国网冀北电力有限公司 | 国网冀北电力有限公司张家口供电公司 |  | 无电压等级 | 设备线夹-压缩型设备线夹,SY-50A | 设备线夹-压缩型设备线夹-型号:SY-50A | 付 | 307 | 2025-12-31 | 2026-12-31 | 河北省张家口市 | 买方指定仓库地面交货 |  | 9906-500020383-00004 | 044013143600010 | 400260136700010 | 500032496 |  |  | 是
0125AB-1407000-9999 | 包6 | NC600 | 国网冀北电力有限公司 | 国网冀北电力有限公司廊坊供电公司 |  | 无电压等级 | 接续金具-绝缘穿刺线夹,JBC10-5 | 接续金具-绝缘穿刺线夹-型号:JBC10-5 | 付 | 13 | 2025-12-31 | 2026-12-31 | 河北省廊坊市 | 买方指定仓库地面交货 |  | G00M-500129330-00003 | 044013146200010 | 400260139100010 | 500129330 |  | 500129330-0020 | 是
0125AB-1407000-9999 | 包6 | NC600 | 国网冀北电力有限公司 | 国网冀北电力有限公司秦皇岛供电公司 |  | 无电压等级 | 耐张线夹-螺栓型,NLL-2 | 耐张线夹-螺栓型-型号:NLL-2 | 付 | 380 | 2025-12-31 | 2026-12-31 | 河北省秦皇岛市 | 买方指定仓库地面交货 |  | G00M-500020291-00002 | 044013153200010 | 400260144100010 | 500020291 |  | 500020291-0015 | 是
0125AB-1407000-9999 | 包6 | NC600 | 国网冀北电力有限公司 | 国网冀北电力有限公司张家口供电公司 |  | 无电压等级 | 联结金具-平行挂板,P-10 | 联结金具-平行挂板-型号:P-10 | 只 | 117 | 2025-12-31 | 2026-12-31 | 河北省张家口市 | 买方指定仓库地面交货 |  | G00M-500026828-00002 | 044013142800010 | 400260135900010 | 500026828 |  | 500026828-0037 | 是
0125AB-1407000-9999 | 包6 | NC600 | 国网冀北电力有限公司 | 国网冀北电力有限公司承德供电公司 |  | 无电压等级 | 耐张线夹-楔型绝缘,NXL-4 | 耐张线夹-楔型绝缘-型号:NXL-4 | 付 | 14 | 2025-12-31 | 2026-12-31 | 河北省承德市 | 买方指定仓库地面交货 |  | G00M-500083335-00002 | 044013140400010 | 400260134400010 | 500083335 |  | 500083335-0028 | 是
0125AB-1407000-9999 | 包6 | NC600 | 国网冀北电力有限公司 | 国网冀北电力有限公司承德供电公司 |  | 无电压等级 | 耐张线夹-螺栓型,NLL-4 | 耐张线夹-螺栓型-型号:NLL-4 | 付 | 1339 | 2025-12-31 | 2026-12-31 | 河北省承德市 | 买方指定仓库地面交货 |  | G00M-500020293-00004 | 044013137300010 | 400260131400010 | 500020293 |  | 500020293-0048 | 是
0125AB-1407000-9999 | 包6 | NC600 | 国网冀北电力有限公司 | 国网冀北电力有限公司秦皇岛供电公司 |  | 无电压等级 | 接续金具-异型并沟线夹,JBTL-50-240 | 接续金具-异型并沟线夹-型号:JBTL-50-240 | 付 | 919 | 2025-12-31 | 2026-12-31 | 河北省秦皇岛市 | 买方指定仓库地面交货 |  | G00M-500028224-00002 | 044013151300010 | 400260142500010 | 500028224 |  | 500028224-0034 | 是
0125AB-1407000-9999 | 包6 | NC600 | 国网冀北电力有限公司 | 国网冀北电力有限公司唐山供电公司 |  | 无电压等级 | 接续金具-楔型并沟线夹,JXD-6 | 接续金具-楔型并沟线夹-型号:JXD-6 | 付 | 649 | 2025-12-31 | 2026-12-31 | 河北省唐山市 | 买方指定仓库地面交货 |  | G00M-500129316-00002 | 044013160600010 | 400260147600010 | 500129316 |  | 500129316-0010 | 是
0125AB-1407000-9999 | 包6 | NC600 | 国网冀北电力有限公司 | 国网冀北电力有限公司秦皇岛供电公司 |  | 无电压等级 | 耐张线夹-楔型绝缘,NXL-4 | 耐张线夹-楔型绝缘-型号:NXL-4 | 付 | 423 | 2025-12-31 | 2026-12-31 | 河北省秦皇岛市 | 买方指定仓库地面交货 |  | G00M-500083335-00002 | 044013153700010 | 400260144600010 | 500083335 |  | 500083335-0028 | 是
0125AB-1407000-9999 | 包6 | NC600 | 国网冀北电力有限公司 | 国网冀北电力有限公司廊坊供电公司 |  | 无电压等级 | 接续金具-异型并沟线夹,JBTL-50-240 | 接续金具-异型并沟线夹-型号:JBTL-50-240 | 付 | 7 | 2025-12-31 | 2026-12-31 | 河北省廊坊市 | 买方指定仓库地面交货 |  | G00M-500028224-00002 | 044013145700010 | 400260138600010 | 500028224 |  | 500028224-0034 | 是
0125AB-1407000-9999 | 包6 | NC600 | 国网冀北电力有限公司 | 国网冀北电力有限公司廊坊供电公司 |  | 无电压等级 | 联结金具-碗头挂板,W-7B | 联结金具-碗头挂板-型号:W-7B | 只 | 646 | 2025-12-31 | 2026-12-31 | 河北省廊坊市 | 买方指定仓库地面交货 |  | 9906-500020383-00004 | 044013162000010 | 400260148500010 | 500020369 |  |  | 是
0125AB-1407000-9999 | 包6 | NC600 | 国网冀北电力有限公司 | 国网冀北电力有限公司承德供电公司 |  | 无电压等级 | 拉线金具-U型挂环,UL-10 | 拉线金具-U型挂环-型号:UL-10 | 付 | 1 | 2025-12-31 | 2026-12-31 | 河北省承德市 | 买方指定仓库地面交货 |  | G00M-500029693-00002 | 044013139900010 | 400260133900010 | 500029693 |  | 500029693-0037 | 是
0125AB-1407000-9999 | 包6 | NC600 | 国网冀北电力有限公司 | 国网冀北电力有限公司廊坊供电公司 |  | 无电压等级 | 拉线金具-UT型线夹,NUT-3 | 拉线金具-UT型线夹-型号:NUT-3 | 付 | 76 | 2025-12-31 | 2026-12-31 | 河北省廊坊市 | 买方指定仓库地面交货 |  | 9906-500020383-00004 | 044013150800010 | 400260142000010 | 500020750 |  |  | 是
0125AB-1407000-9999 | 包6 | NC600 | 国网冀北电力有限公司 | 国网冀北电力有限公司廊坊供电公司 |  | 无电压等级 | 联结金具-平行挂板,PD-12 | 联结金具-平行挂板-型号:PD-12 | 只 | 516 | 2025-12-31 | 2026-12-31 | 河北省廊坊市 | 买方指定仓库地面交货 |  | G00M-500020418-00003 | 044013145400010 | 400260138300010 | 500020418 |  | 500020418-0051 | 是
0125AB-1407000-9999 | 包6 | NC600 | 国网冀北电力有限公司 | 国网冀北电力有限公司秦皇岛供电公司 |  | 无电压等级 | 联结金具-U型挂环,U-16 | 联结金具-U型挂环-型号:U-16 | 只 | 574 | 2025-12-31 | 2026-12-31 | 河北省秦皇岛市 | 买方指定仓库地面交货 |  | G00M-500026594-00003 | 044013151900010 | 400260142800010 | 500026594 |  | 500026594-0088 | 是
0125AB-1407000-9999 | 包6 | NC600 | 国网冀北电力有限公司 | 国网冀北电力有限公司秦皇岛供电公司 |  | 无电压等级 | 拉线金具-锲型线夹,NX-3 | 拉线金具-锲型线夹-型号:NX-3 | 付 | 388 | 2025-12-31 | 2026-12-31 | 河北省秦皇岛市 | 买方指定仓库地面交货 |  | 9906-500020383-00004 | 044013155000010 | 400260145900010 | 500029691 |  |  | 是
0125AB-1407000-9999 | 包6 | NC600 | 国网冀北电力有限公司 | 国网冀北电力有限公司廊坊供电公司 |  | 无电压等级 | 联结金具-平行挂板,PS-7 | 联结金具-平行挂板-型号:PS-7 | 只 | 533 | 2025-12-31 | 2026-12-31 | 河北省廊坊市 | 买方指定仓库地面交货 |  | G00M-500028085-00002 | 044013145500010 | 400260138400010 | 500028085 |  | 500028085-0044 | 是
0125AB-1407000-9999 | 包6 | NC600 | 国网冀北电力有限公司 | 国网冀北电力有限公司承德供电公司 |  | 无电压等级 | 联结金具-平行挂板,PD-12 | 联结金具-平行挂板-型号:PD-12 | 只 | 7086 | 2025-12-31 | 2026-12-31 | 河北省承德市 | 买方指定仓库地面交货 |  | G00M-500020418-00003 | 044013138000010 | 400260132100010 | 500020418 |  | 500020418-0051 | 是
0125AB-1407000-9999 | 包6 | NC600 | 国网冀北电力有限公司 | 国网冀北电力有限公司秦皇岛供电公司 |  | 无电压等级 | 联结金具-碗头挂板,WS-7 | 联结金具-碗头挂板-型号:WS-7 | 只 | 608 | 2025-12-31 | 2026-12-31 | 河北省秦皇岛市 | 买方指定仓库地面交货 |  | G00M-500020370-00003 | 044013153000010 | 400260143900010 | 500020370 |  | 500020370-0024 | 是
0125AB-1407000-9999 | 包6 | NC600 | 国网冀北电力有限公司 | 国网冀北电力有限公司秦皇岛供电公司 |  | 无电压等级 | 联结金具-平行挂板,PS-7 | 联结金具-平行挂板-型号:PS-7 | 只 | 544 | 2025-12-31 | 2026-12-31 | 河北省秦皇岛市 | 买方指定仓库地面交货 |  | G00M-500028085-00002 | 044013149300010 | 400260141000010 | 500028085 |  | 500028085-0044 | 是
0125AB-1407000-9999 | 包6 | NC600 | 国网冀北电力有限公司 | 国网冀北电力有限公司唐山供电公司 |  | 无电压等级 | 联结金具-平行挂板,P-12 | 联结金具-平行挂板-型号:P-12 | 只 | 5 | 2025-12-31 | 2026-12-31 | 河北省唐山市 | 买方指定仓库地面交货 |  | G00M-500028088-00003 | 044013159500010 | 400260146500010 | 500028088 |  | 500028088-0035 | 是
0125AB-1407000-9999 | 包6 | NC600 | 国网冀北电力有限公司 | 国网冀北电力有限公司承德供电公司 |  | 无电压等级 | 耐张线夹-螺栓型,NLL-1 | 耐张线夹-螺栓型-型号:NLL-1 | 付 | 20 | 2025-12-31 | 2026-12-31 | 河北省承德市 | 买方指定仓库地面交货 |  | G00M-500020290-00001 | 044013137000010 | 400260131100010 | 500020290 |  | 500020290-0012 | 是
0125AB-1407000-9999 | 包6 | NC600 | 国网冀北电力有限公司 | 国网冀北电力有限公司张家口供电公司 |  | 无电压等级 | 联结金具-平行挂板,PD-10 | 联结金具-平行挂板-型号:PD-10 | 只 | 658 | 2025-12-31 | 2026-12-31 | 河北省张家口市 | 买方指定仓库地面交货 |  | G00M-500020417-00002 | 044013142100010 | 400260135200010 | 500020417 |  | 500020417-0033 | 是
0125AB-1407000-9999 | 包6 | NC600 | 国网冀北电力有限公司 | 国网冀北电力有限公司秦皇岛供电公司 |  | 无电压等级 | 接续金具-楔型并沟线夹,JXD-6 | 接续金具-楔型并沟线夹-型号:JXD-6 | 付 | 751 | 2025-12-31 | 2026-12-31 | 河北省秦皇岛市 | 买方指定仓库地面交货 |  | G00M-500129316-00002 | 044013149900010 | 400260141600010 | 500129316 |  | 500129316-0010 | 是
0125AB-1407000-9999 | 包6 | NC600 | 国网冀北电力有限公司 | 国网冀北电力有限公司唐山供电公司 |  | 无电压等级 | 拉线金具-U型挂环,UL-25 | 拉线金具-U型挂环-型号:UL-25 | 付 | 733 | 2025-12-31 | 2026-12-31 | 河北省唐山市 | 买方指定仓库地面交货 |  | G00M-500028313-00002 | 044013160400010 | 400260147400010 | 500028313 |  | 500028313-0036 | 是
0125AB-1407000-9999 | 包6 | NC600 | 国网冀北电力有限公司 | 国网冀北电力有限公司秦皇岛供电公司 |  | 无电压等级 | 接续金具-异型并沟线夹,JBL-50-240 | 接续金具-异型并沟线夹-型号:JBL-50-240 | 付 | 1505 | 2025-12-31 | 2026-12-31 | 河北省秦皇岛市 | 买方指定仓库地面交货 |  | G00M-500028227-00002 | 044013151100010 | 400260142300010 | 500028227 |  | 500028227-0043 | 是
0125AB-1407000-9999 | 包6 | NC600 | 国网冀北电力有限公司 | 国网冀北电力有限公司廊坊供电公司 |  | 无电压等级 | 拉线金具-锲型线夹,NX-3 | 拉线金具-锲型线夹-型号:NX-3 | 付 | 227 | 2025-12-31 | 2026-12-31 | 河北省廊坊市 | 买方指定仓库地面交货 |  | 9906-500020383-00004 | 044013150900010 | 400260142100010 | 500029691 |  |  | 是
0125AB-1407000-9999 | 包6 | NC600 | 国网冀北电力有限公司 | 国网冀北电力有限公司张家口供电公司 |  | 无电压等级 | 拉线金具-UT型线夹,NUT-3 | 拉线金具-UT型线夹-型号:NUT-3 | 付 | 893 | 2025-12-31 | 2026-12-31 | 河北省张家口市 | 买方指定仓库地面交货 |  | 9906-500020383-00004 | 044013144800010 | 400260137700010 | 500020750 |  |  | 是
0125AB-1407000-9999 | 包6 | NC600 | 国网冀北电力有限公司 | 国网冀北电力有限公司承德供电公司 |  | 无电压等级 | 拉线金具-U型挂环,UL-25 | 拉线金具-U型挂环-型号:UL-25 | 付 | 2920 | 2025-12-31 | 2026-12-31 | 河北省承德市 | 买方指定仓库地面交货 |  | G00M-500028313-00002 | 044013139600010 | 400260133700010 | 500028313 |  | 500028313-0036 | 是
0125AB-1407000-9999 | 包6 | NC600 | 国网冀北电力有限公司 | 国网冀北电力有限公司承德供电公司 |  | 无电压等级 | 耐张线夹-螺栓型,NLL-3 | 耐张线夹-螺栓型-型号:NLL-3 | 付 | 3371 | 2025-12-31 | 2026-12-31 | 河北省承德市 | 买方指定仓库地面交货 |  | G00M-500020292-00003 | 044013137200010 | 400260131300010 | 500020292 |  | 500020292-0050 | 是
0125AB-1407000-9999 | 包6 | NC600 | 国网冀北电力有限公司 | 国网冀北电力有限公司唐山供电公司 |  | 无电压等级 | 联结金具-U型挂环,U-25 | 联结金具-U型挂环-型号:U-25 | 只 | 1 | 2025-12-31 | 2026-12-31 | 河北省唐山市 | 买方指定仓库地面交货 |  | G00M-500028043-00004 | 044013159200010 | 400260146200010 | 500028043 |  | 500028043-0036 | 是
0125AB-1407000-9999 | 包6 | NC600 | 国网冀北电力有限公司 | 国网冀北电力有限公司唐山供电公司 |  | 无电压等级 | 接续金具-异型并沟线夹,JBTL-50-240 | 接续金具-异型并沟线夹-型号:JBTL-50-240 | 付 | 216 | 2025-12-31 | 2026-12-31 | 河北省唐山市 | 买方指定仓库地面交货 |  | G00M-500028224-00002 | 044013159700010 | 400260146700010 | 500028224 |  | 500028224-0034 | 是
0125AB-1407000-9999 | 包6 | NC600 | 国网冀北电力有限公司 | 国网冀北电力有限公司张家口供电公司 |  | 无电压等级 | 联结金具-碗头挂板,W-7B | 联结金具-碗头挂板-型号:W-7B | 只 | 9013 | 2025-12-31 | 2026-12-31 | 河北省张家口市 | 买方指定仓库地面交货 |  | 9906-500020383-00004 | 044013148100010 | 400260140900010 | 500020369 |  |  | 是
0125AB-1407000-9999 | 包6 | NC600 | 国网冀北电力有限公司 | 国网冀北电力有限公司秦皇岛供电公司 |  | 无电压等级 | 拉线金具-U型挂环,UL-25 | 拉线金具-U型挂环-型号:UL-25 | 付 | 584 | 2025-12-31 | 2026-12-31 | 河北省秦皇岛市 | 买方指定仓库地面交货 |  | G00M-500028313-00002 | 044013151600010 | 400260142700010 | 500028313 |  | 500028313-0036 | 是
0125AB-1407000-9999 | 包6 | NC600 | 国网冀北电力有限公司 | 国网冀北电力有限公司张家口供电公司 |  | 无电压等级 | 拉线金具-UT型线夹,NUT-2 | 拉线金具-UT型线夹-型号:NUT-2 | 付 | 1792 | 2025-12-31 | 2026-12-31 | 河北省张家口市 | 买方指定仓库地面交货 |  | 9906-500020383-00004 | 044013144700010 | 400260137600010 | 500020749 |  |  | 是
0125AB-1407000-9999 | 包6 | NC600 | 国网冀北电力有限公司 | 国网冀北电力有限公司张家口供电公司 |  | 无电压等级 | 设备线夹-螺栓型设备线夹,SLG-2B | 设备线夹-螺栓型设备线夹-型号:SLG-2B | 付 | 444 | 2025-12-31 | 2026-12-31 | 河北省张家口市 | 买方指定仓库地面交货 |  | G00M-500020825-00002 | 044013142600010 | 400260135700010 | 500020825 |  | 500020825-0014 | 是
0125AB-1407000-9999 | 包6 | NC600 | 国网冀北电力有限公司 | 国网冀北电力有限公司承德供电公司 |  | 无电压等级 | 耐张线夹-螺栓型,NLL-2 | 耐张线夹-螺栓型-型号:NLL-2 | 付 | 10447 | 2025-12-31 | 2026-12-31 | 河北省承德市 | 买方指定仓库地面交货 |  | G00M-500020291-00002 | 044013137100010 | 400260131200010 | 500020291 |  | 500020291-0015 | 是
0125AB-1407000-9999 | 包6 | NC600 | 国网冀北电力有限公司 | 国网冀北电力有限公司张家口供电公司 |  | 无电压等级 | 设备线夹-螺栓型设备线夹,SLG-3B | 设备线夹-螺栓型设备线夹-型号:SLG-3B | 付 | 637 | 2025-12-31 | 2026-12-31 | 河北省张家口市 | 买方指定仓库地面交货 |  | G00M-500020823-00002 | 044013142400010 | 400260135500010 | 500020823 |  | 500020823-0013 | 是
0125AB-1407000-9999 | 包6 | NC600 | 国网冀北电力有限公司 | 国网冀北电力有限公司唐山供电公司 |  | 无电压等级 | 联结金具-碗头挂板,W-7B | 联结金具-碗头挂板-型号:W-7B | 只 | 986 | 2025-12-31 | 2026-12-31 | 河北省唐山市 | 买方指定仓库地面交货 |  | 9906-500020383-00004 | 044013054800010 | 400260070500010 | 500020369 |  |  | 是
0125AB-1407000-9999 | 包6 | NC600 | 国网冀北电力有限公司 | 国网冀北电力有限公司张家口供电公司 |  | 无电压等级 | 耐张线夹-螺栓型,NLL-2 | 耐张线夹-螺栓型-型号:NLL-2 | 付 | 2632 | 2025-12-31 | 2026-12-31 | 河北省张家口市 | 买方指定仓库地面交货 |  | G00M-500020291-00002 | 044013136200010 | 400260130300010 | 500020291 |  | 500020291-0015 | 是
0125AB-1407000-9999 | 包6 | NC600 | 国网冀北电力有限公司 | 国网冀北电力有限公司承德供电公司 |  | 无电压等级 | 保护金具-防振锤,FDZ-3 | 保护金具-防振锤-型号:FDZ-3 | 付 | 2 | 2025-12-31 | 2026-12-31 | 河北省承德市 | 买方指定仓库地面交货 |  | G00M-500020650-00002 | 044013138200010 | 400260132300010 | 500020650 |  | 500020650-0022 | 是
0125AB-1407000-9999 | 包6 | NC600 | 国网冀北电力有限公司 | 国网冀北电力有限公司廊坊供电公司 |  | 无电压等级 | 耐张线夹-楔型绝缘,NXL-2 | 耐张线夹-楔型绝缘-型号:NXL-2 | 付 | 462 | 2025-12-31 | 2026-12-31 | 河北省廊坊市 | 买方指定仓库地面交货 |  | G00M-500056047-00002 | 044013134600010 | 400260128700010 | 500056047 |  | 500056047-0034 | 是
0125AB-1407000-9999 | 包6 | NC600 | 国网冀北电力有限公司 | 国网冀北电力有限公司廊坊供电公司 |  | 无电压等级 | 联结金具-球头挂环,QP-7 | 联结金具-球头挂环-型号:QP-7 | 只 | 646 | 2025-12-31 | 2026-12-31 | 河北省廊坊市 | 买方指定仓库地面交货 |  | 9906-500020383-00004 | 044013134800010 | 400260128900010 | 500020353 |  |  | 是
0125AB-1407000-9999 | 包6 | NC600 | 国网冀北电力有限公司 | 国网冀北电力有限公司唐山供电公司 |  | 无电压等级 | 联结金具-直角挂板,Z-7 | 联结金具-直角挂板-型号:Z-7 | 只 | 4194 | 2025-12-31 | 2026-12-31 | 河北省唐山市 | 买方指定仓库地面交货 |  | G00M-500020399-00003 | 044013159300010 | 400260146300010 | 500020399 |  | 500020399-0073 | 是
0125AB-1407000-9999 | 包6 | NC600 | 国网冀北电力有限公司 | 国网冀北电力有限公司张家口供电公司 |  | 无电压等级 | 联结金具-平行挂板,PS-7 | 联结金具-平行挂板-型号:PS-7 | 只 | 843 | 2025-12-31 | 2026-12-31 | 河北省张家口市 | 买方指定仓库地面交货 |  | G00M-500028085-00002 | 044013144500010 | 400260137500010 | 500028085 |  | 500028085-0044 | 是
0125AB-1407000-9999 | 包6 | NC600 | 国网冀北电力有限公司 | 国网冀北电力有限公司唐山供电公司 |  | 无电压等级 | 拉线金具-UT型线夹,NUT-2 | 拉线金具-UT型线夹-型号:NUT-2 | 付 | 169 | 2025-12-31 | 2026-12-31 | 河北省唐山市 | 买方指定仓库地面交货 |  | 9906-500020383-00004 | 044013160300010 | 400260147300010 | 500020749 |  |  | 是
0125AB-1407000-9999 | 包6 | NC600 | 国网冀北电力有限公司 | 国网冀北电力有限公司承德供电公司 |  | 无电压等级 | 联结金具-平行挂板,P-12 | 联结金具-平行挂板-型号:P-12 | 只 | 16 | 2025-12-31 | 2026-12-31 | 河北省承德市 | 买方指定仓库地面交货 |  | G00M-500028088-00003 | 044013139200010 | 400260133300010 | 500028088 |  | 500028088-0035 | 是
0125AB-1407000-9999 | 包6 | NC600 | 国网冀北电力有限公司 | 国网冀北电力有限公司秦皇岛供电公司 |  | 无电压等级 | 接续金具-绝缘穿刺线夹,JBC10-6 | 接续金具-绝缘穿刺线夹-型号:JBC10-6 | 付 | 37 | 2025-12-31 | 2026-12-31 | 河北省秦皇岛市 | 买方指定仓库地面交货 |  | G00M-500129329-00002 | 044013149600010 | 400260141300010 | 500129329 |  | 500129329-0022 | 是
0125AB-1407000-9999 | 包6 | NC600 | 国网冀北电力有限公司 | 国网冀北电力有限公司廊坊供电公司 |  | 无电压等级 | 拉线金具-U型挂环,UL-25 | 拉线金具-U型挂环-型号:UL-25 | 付 | 145 | 2025-12-31 | 2026-12-31 | 河北省廊坊市 | 买方指定仓库地面交货 |  | G00M-500028313-00002 | 044013146500010 | 400260139300010 | 500028313 |  | 500028313-0036 | 是
0125AB-1407000-9999 | 包6 | NC600 | 国网冀北电力有限公司 | 国网冀北电力有限公司张家口供电公司 |  | 无电压等级 | 联结金具-球头挂环,QP-7 | 联结金具-球头挂环-型号:QP-7 | 只 | 5909 | 2025-12-31 | 2026-12-31 | 河北省张家口市 | 买方指定仓库地面交货 |  | 9906-500020383-00004 | 044013136500010 | 400260130600010 | 500020353 |  |  | 是
0125AB-1407000-9999 | 包6 | NC600 | 国网冀北电力有限公司 | 国网冀北电力有限公司张家口供电公司 |  | 无电压等级 | 拉线金具-U型挂环,UL-25 | 拉线金具-U型挂环-型号:UL-25 | 付 | 1337 | 2025-12-31 | 2026-12-31 | 河北省张家口市 | 买方指定仓库地面交货 |  | G00M-500028313-00002 | 044013143700010 | 400260136800010 | 500028313 |  | 500028313-0036 | 是
0125AB-1407000-9999 | 包6 | NC600 | 国网冀北电力有限公司 | 国网冀北电力有限公司廊坊供电公司 |  | 无电压等级 | 设备线夹-变压器线夹,M16 | 设备线夹-变压器线夹-规格:M16 | 付 | 1 | 2025-12-31 | 2026-12-31 | 河北省廊坊市 | 买方指定仓库地面交货 |  | G00M-500020842-00002 | 044013146800010 | 400260139600010 | 500020842 |  | 500020842-0035 | 是
0125AB-1407000-9999 | 包6 | NC600 | 国网冀北电力有限公司 | 国网冀北电力有限公司廊坊供电公司 |  | 无电压等级 | 接续金具-接地线夹,JDL-50-240 | 接续金具-接地线夹-型号:JDL-50-240 | 付 | 4482 | 2025-12-31 | 2026-12-31 | 河北省廊坊市 | 买方指定仓库地面交货 |  | G00M-500058163-00004 | 044013146300010 | 400260139200010 | 500058163 |  | 500058163-0046 | 是
0125AB-1407000-9999 | 包6 | NC600 | 国网冀北电力有限公司 | 国网冀北电力有限公司承德供电公司 |  | 无电压等级 | 联结金具-U型挂环,U-10 | 联结金具-U型挂环-型号:U-10 | 只 | 2722 | 2025-12-31 | 2026-12-31 | 河北省承德市 | 买方指定仓库地面交货 |  | G00M-500020382-00002 | 044013137500010 | 400260131600010 | 500020382 |  | 500020382-0070 | 是
0125AB-1407000-9999 | 包6 | NC600 | 国网冀北电力有限公司 | 国网冀北电力有限公司廊坊供电公司 |  | 无电压等级 | 设备线夹-变压器线夹,M20 | 设备线夹-变压器线夹-规格:M20 | 付 | 19 | 2025-12-31 | 2026-12-31 | 河北省廊坊市 | 买方指定仓库地面交货 |  | G00M-500020845-00002 | 044013146900010 | 400260139700010 | 500020845 |  | 500020845-0047 | 是
0125AB-1407000-9999 | 包6 | NC600 | 国网冀北电力有限公司 | 国网冀北电力有限公司唐山供电公司 |  | 无电压等级 | 联结金具-球头挂环,QP-7 | 联结金具-球头挂环-型号:QP-7 | 只 | 987 | 2025-12-31 | 2026-12-31 | 河北省唐山市 | 买方指定仓库地面交货 |  | 9906-500020383-00004 | 044013054600010 | 400260070300010 | 500020353 |  |  | 是
0125AB-1407000-9999 | 包6 | NC600 | 国网冀北电力有限公司 | 国网冀北电力有限公司秦皇岛供电公司 |  | 无电压等级 | 耐张线夹-楔型绝缘,NXL-2 | 耐张线夹-楔型绝缘-型号:NXL-2 | 付 | 245 | 2025-12-31 | 2026-12-31 | 河北省秦皇岛市 | 买方指定仓库地面交货 |  | G00M-500056047-00002 | 044013153500010 | 400260144400010 | 500056047 |  | 500056047-0034 | 是
0125AB-1407000-9999 | 包7 | NC700 | 国网冀北电力有限公司 | 国网冀北电力有限公司唐山供电公司 |  | 无电压等级 | 接续金具-异型并沟线夹,JBTL-16-120 | 接续金具-异型并沟线夹-型号:JBTL-16-120 | 付 | 173 | 2025-12-31 | 2026-12-31 | 河北省唐山市 | 买方指定仓库地面交货 |  | G00M-500028221-00002 | 044013159600010 | 400260146600010 | 500028221 |  | 500028221-0031 | 是
0125AB-1407000-9999 | 包7 | NC700 | 国网冀北电力有限公司 | 国网冀北电力有限公司唐山供电公司 |  | 无电压等级 | 接续金具-异型并沟线夹,JBL-16-120 | 接续金具-异型并沟线夹-型号:JBL-16-120 | 付 | 3954 | 2025-12-31 | 2026-12-31 | 河北省唐山市 | 买方指定仓库地面交货 |  | G00M-500028226-00002 | 044013159800010 | 400260146800010 | 500028226 |  | 500028226-0043 | 是
0125AB-1407000-9999 | 包7 | NC700 | 国网冀北电力有限公司 | 国网冀北电力有限公司唐山供电公司 |  | 无电压等级 | 接续金具-楔型并沟线夹,JXD-10 | 接续金具-楔型并沟线夹-型号:JXD-10 | 付 | 192 | 2025-12-31 | 2026-12-31 | 河北省唐山市 | 买方指定仓库地面交货 |  | G00M-500129318-00007 | 044013160700010 | 400260147700010 | 500129318 |  | 500129318-0050 | 是
0125AB-1407000-9999 | 包7 | NC700 | 国网冀北电力有限公司 | 国网冀北电力有限公司秦皇岛供电公司 |  | 无电压等级 | 联结金具-U型挂环,U-7 | 联结金具-U型挂环-型号:U-7 | 只 | 1 | 2025-12-31 | 2026-12-31 | 河北省秦皇岛市 | 买方指定仓库地面交货 |  | G00M-500020383-00002 | 044013152100010 | 400260143000010 | 500020383 |  | 500020383-0105 | 是
0125AB-1407000-9999 | 包7 | NC700 | 国网冀北电力有限公司 | 国网冀北电力有限公司张家口供电公司 |  | 无电压等级 | 联结金具-U型挂环,U-25 | 联结金具-U型挂环-型号:U-25 | 只 | 385 | 2025-12-31 | 2026-12-31 | 河北省张家口市 | 买方指定仓库地面交货 |  | G00M-500028043-00004 | 044013142900010 | 400260136000010 | 500028043 |  | 500028043-0036 | 是
0125AB-1407000-9999 | 包7 | NC700 | 国网冀北电力有限公司 | 国网冀北电力有限公司张家口供电公司 |  | 无电压等级 | 接续金具-异型并沟线夹,JBL-16-120 | 接续金具-异型并沟线夹-型号:JBL-16-120 | 付 | 3171 | 2025-12-31 | 2026-12-31 | 河北省张家口市 | 买方指定仓库地面交货 |  | G00M-500028226-00002 | 044013143400010 | 400260136500010 | 500028226 |  | 500028226-0043 | 是
0125AB-1407000-9999 | 包7 | NC700 | 国网冀北电力有限公司 | 国网冀北电力有限公司承德供电公司 |  | 无电压等级 | 接续金具-接地线夹,JDL-50-240 | 接续金具-接地线夹-型号:JDL-50-240 | 付 | 1672 | 2025-12-31 | 2026-12-31 | 河北省承德市 | 买方指定仓库地面交货 |  | G00M-500058163-00004 | 044013140300010 | 400260134300010 | 500058163 |  | 500058163-0046 | 是
0125AB-1407000-9999 | 包7 | NC700 | 国网冀北电力有限公司 | 国网冀北电力有限公司廊坊供电公司 |  | 无电压等级 | 耐张线夹-楔型绝缘,NXL-3 | 耐张线夹-楔型绝缘-型号:NXL-3 | 付 | 742 | 2025-12-31 | 2026-12-31 | 河北省廊坊市 | 买方指定仓库地面交货 |  | G00M-500029525-00002 | 044013134500010 | 400260128600010 | 500029525 |  | 500029525-0035 | 是
0125AB-1407000-9999 | 包7 | NC700 | 国网冀北电力有限公司 | 国网冀北电力有限公司张家口供电公司 |  | 无电压等级 | 耐张线夹-螺栓型,NLL-4 | 耐张线夹-螺栓型-型号:NLL-4 | 付 | 1790 | 2025-12-31 | 2026-12-31 | 河北省张家口市 | 买方指定仓库地面交货 |  | G00M-500020293-00004 | 044013136400010 | 400260130500010 | 500020293 |  | 500020293-0048 | 是
0125AB-1407000-9999 | 包7 | NC700 | 国网冀北电力有限公司 | 国网冀北电力有限公司秦皇岛供电公司 |  | 无电压等级 | 耐张线夹-螺栓型,NLL-4 | 耐张线夹-螺栓型-型号:NLL-4 | 付 | 426 | 2025-12-31 | 2026-12-31 | 河北省秦皇岛市 | 买方指定仓库地面交货 |  | G00M-500020293-00004 | 044013153400010 | 400260144300010 | 500020293 |  | 500020293-0048 | 是
0125AB-1407000-9999 | 包7 | NC700 | 国网冀北电力有限公司 | 国网冀北电力有限公司承德供电公司 |  | 无电压等级 | 联结金具-U型挂环,U-7 | 联结金具-U型挂环-型号:U-7 | 只 | 529 | 2025-12-31 | 2026-12-31 | 河北省承德市 | 买方指定仓库地面交货 |  | G00M-500020383-00002 | 044013137600010 | 400260131700010 | 500020383 |  | 500020383-0105 | 是
0125AB-1407000-9999 | 包7 | NC700 | 国网冀北电力有限公司 | 国网冀北电力有限公司张家口供电公司 |  | 无电压等级 | 联结金具-平行挂板,PD-12 | 联结金具-平行挂板-型号:PD-12 | 只 | 1979 | 2025-12-31 | 2026-12-31 | 河北省张家口市 | 买方指定仓库地面交货 |  | G00M-500020418-00003 | 044013142200010 | 400260135300010 | 500020418 |  | 500020418-0051 | 是
0125AB-1407000-9999 | 包7 | NC700 | 国网冀北电力有限公司 | 国网冀北电力有限公司秦皇岛供电公司 |  | 无电压等级 | 拉线金具-锲型线夹,NX-2 | 拉线金具-锲型线夹-型号:NX-2 | 付 | 105 | 2025-12-31 | 2026-12-31 | 河北省秦皇岛市 | 买方指定仓库地面交货 |  | 9906-500020383-00004 | 044013154900010 | 400260145800010 | 500029689 |  |  | 是
0125AB-1407000-9999 | 包7 | NC700 | 国网冀北电力有限公司 | 国网冀北电力有限公司秦皇岛供电公司 |  | 无电压等级 | 联结金具-碗头挂板,W-7B | 联结金具-碗头挂板-型号:W-7B | 只 | 766 | 2025-12-31 | 2026-12-31 | 河北省秦皇岛市 | 买方指定仓库地面交货 |  | 9906-500020383-00004 | 044013152900010 | 400260143800010 | 500020369 |  |  | 是
0125AB-1407000-9999 | 包7 | NC700 | 国网冀北电力有限公司 | 国网冀北电力有限公司廊坊供电公司 |  | 无电压等级 | 接续金具-楔型并沟线夹,JXD-6 | 接续金具-楔型并沟线夹-型号:JXD-6 | 付 | 1356 | 2025-12-31 | 2026-12-31 | 河北省廊坊市 | 买方指定仓库地面交货 |  | G00M-500129316-00002 | 044013147000010 | 400260139800010 | 500129316 |  | 500129316-0010 | 是
0125AB-1407000-9999 | 包7 | NC700 | 国网冀北电力有限公司 | 国网冀北电力有限公司承德供电公司 |  | 无电压等级 | 联结金具-U型挂环,U-25 | 联结金具-U型挂环-型号:U-25 | 只 | 587 | 2025-12-31 | 2026-12-31 | 河北省承德市 | 买方指定仓库地面交货 |  | G00M-500028043-00004 | 044013139100010 | 400260133200010 | 500028043 |  | 500028043-0036 | 是
0125AB-1407000-9999 | 包7 | NC700 | 国网冀北电力有限公司 | 国网冀北电力有限公司廊坊供电公司 |  | 无电压等级 | 耐张线夹-楔型绝缘,NXL-4 | 耐张线夹-楔型绝缘-型号:NXL-4 | 付 | 936 | 2025-12-31 | 2026-12-31 | 河北省廊坊市 | 买方指定仓库地面交货 |  | G00M-500083335-00002 | 044013134700010 | 400260128800010 | 500083335 |  | 500083335-0028 | 是
0125AB-1407000-9999 | 包7 | NC700 | 国网冀北电力有限公司 | 国网冀北电力有限公司廊坊供电公司 |  | 无电压等级 | 联结金具-直角挂板,Z-7 | 联结金具-直角挂板-型号:Z-7 | 只 | 6762 | 2025-12-31 | 2026-12-31 | 河北省廊坊市 | 买方指定仓库地面交货 |  | G00M-500020399-00003 | 044013145200010 | 400260138100010 | 500020399 |  | 500020399-0073 | 是
0125AB-1407000-9999 | 包7 | NC700 | 国网冀北电力有限公司 | 国网冀北电力有限公司廊坊供电公司 |  | 无电压等级 | 耐张线夹-螺栓型,NLL-1 | 耐张线夹-螺栓型-型号:NLL-1 | 付 | 47 | 2025-12-31 | 2026-12-31 | 河北省廊坊市 | 买方指定仓库地面交货 |  | G00M-500020290-00001 | 044013134100010 | 400260128200010 | 500020290 |  | 500020290-0012 | 是
0125AB-1407000-9999 | 包7 | NC700 | 国网冀北电力有限公司 | 国网冀北电力有限公司张家口供电公司 |  | 无电压等级 | 联结金具-平行挂板,P-12 | 联结金具-平行挂板-型号:P-12 | 只 | 3 | 2025-12-31 | 2026-12-31 | 河北省张家口市 | 买方指定仓库地面交货 |  | G00M-500028088-00003 | 044013143100010 | 400260136200010 | 500028088 |  | 500028088-0035 | 是
0125AB-1407000-9999 | 包7 | NC700 | 国网冀北电力有限公司 | 国网冀北电力有限公司秦皇岛供电公司 |  | 无电压等级 | 接续金具-异型并沟线夹,JBTL-16-120 | 接续金具-异型并沟线夹-型号:JBTL-16-120 | 付 | 277 | 2025-12-31 | 2026-12-31 | 河北省秦皇岛市 | 买方指定仓库地面交货 |  | G00M-500028221-00002 | 044013151200010 | 400260142400010 | 500028221 |  | 500028221-0031 | 是
0125AB-1407000-9999 | 包7 | NC700 | 国网冀北电力有限公司 | 国网冀北电力有限公司廊坊供电公司 |  | 无电压等级 | 拉线金具-锲型线夹,NX-2 | 拉线金具-锲型线夹-型号:NX-2 | 付 | 65 | 2025-12-31 | 2026-12-31 | 河北省廊坊市 | 买方指定仓库地面交货 |  | 9906-500020383-00004 | 044013150700010 | 400260141900010 | 500029689 |  |  | 是
0125AB-1407000-9999 | 包7 | NC700 | 国网冀北电力有限公司 | 国网冀北电力有限公司张家口供电公司 |  | 无电压等级 | 接续金具-异型并沟线夹,JBTL-16-120 | 接续金具-异型并沟线夹-型号:JBTL-16-120 | 付 | 1016 | 2025-12-31 | 2026-12-31 | 河北省张家口市 | 买方指定仓库地面交货 |  | G00M-500028221-00002 | 044013143200010 | 400260136300010 | 500028221 |  | 500028221-0031 | 是
0125AB-1407000-9999 | 包7 | NC700 | 国网冀北电力有限公司 | 国网冀北电力有限公司唐山供电公司 |  | 无电压等级 | 拉线金具-UT型线夹,NUT-3 | 拉线金具-UT型线夹-型号:NUT-3 | 付 | 24 | 2025-12-31 | 2026-12-31 | 河北省唐山市 | 买方指定仓库地面交货 |  | 9906-500020383-00004 | 044013160300020 | 400260147300020 | 500020750 |  |  | 是
0125AB-1407000-9999 | 包7 | NC700 | 国网冀北电力有限公司 | 国网冀北电力有限公司唐山供电公司 |  | 无电压等级 | 接续金具-楔型并沟线夹,JXD-3 | 接续金具-楔型并沟线夹-型号:JXD-3 | 付 | 1 | 2025-12-31 | 2026-12-31 | 河北省唐山市 | 买方指定仓库地面交货 |  | G00M-500129315-00003 | 044013160500010 | 400260147500010 | 500129315 |  | 500129315-0037 | 是
0125AB-1407000-9999 | 包7 | NC700 | 国网冀北电力有限公司 | 国网冀北电力有限公司张家口供电公司 |  | 无电压等级 | 联结金具-平行挂板,P-7 | 联结金具-平行挂板-型号:P-7 | 只 | 40 | 2025-12-31 | 2026-12-31 | 河北省张家口市 | 买方指定仓库地面交货 |  | 9906-500020383-00004 | 044013143000010 | 400260136100010 | 500028084 |  |  | 是
0125AB-1407000-9999 | 包7 | NC700 | 国网冀北电力有限公司 | 国网冀北电力有限公司承德供电公司 |  | 无电压等级 | 耐张线夹-楔型绝缘,NXL-3 | 耐张线夹-楔型绝缘-型号:NXL-3 | 付 | 81 | 2025-12-31 | 2026-12-31 | 河北省承德市 | 买方指定仓库地面交货 |  | G00M-500029525-00002 | 044013139700010 | 400260133800010 | 500029525 |  | 500029525-0035 | 是
0125AB-1407000-9999 | 包7 | NC700 | 国网冀北电力有限公司 | 国网冀北电力有限公司唐山供电公司 |  | 无电压等级 | 拉线金具-锲型线夹,NX-2 | 拉线金具-锲型线夹-型号:NX-2 | 付 | 436 | 2025-12-31 | 2026-12-31 | 河北省唐山市 | 买方指定仓库地面交货 |  | 9906-500020383-00004 | 044013160200020 | 400260147200020 | 500029689 |  |  | 是
0125AB-1407000-9999 | 包7 | NC700 | 国网冀北电力有限公司 | 国网冀北电力有限公司张家口供电公司 |  | 无电压等级 | 联结金具-直角挂板,Z-7 | 联结金具-直角挂板-型号:Z-7 | 只 | 9175 | 2025-12-31 | 2026-12-31 | 河北省张家口市 | 买方指定仓库地面交货 |  | G00M-500020399-00003 | 044013142000010 | 400260135100010 | 500020399 |  | 500020399-0073 | 是
0125AB-1407000-9999 | 包7 | NC700 | 国网冀北电力有限公司 | 国网冀北电力有限公司秦皇岛供电公司 |  | 无电压等级 | 联结金具-平行挂板,PD-10 | 联结金具-平行挂板-型号:PD-10 | 只 | 99 | 2025-12-31 | 2026-12-31 | 河北省秦皇岛市 | 买方指定仓库地面交货 |  | G00M-500020417-00002 | 044013152400010 | 400260143300010 | 500020417 |  | 500020417-0033 | 是
0125AB-1407000-9999 | 包7 | NC700 | 国网冀北电力有限公司 | 国网冀北电力有限公司秦皇岛供电公司 |  | 无电压等级 | 设备线夹-螺栓型设备线夹,SLG-4B | 设备线夹-螺栓型设备线夹-型号:SLG-4B | 付 | 251 | 2025-12-31 | 2026-12-31 | 河北省秦皇岛市 | 买方指定仓库地面交货 |  | G00M-500020827-00002 | 044013154600010 | 400260145500010 | 500020827 |  | 500020827-0015 | 是
0125AB-1407000-9999 | 包7 | NC700 | 国网冀北电力有限公司 | 国网冀北电力有限公司廊坊供电公司 |  | 无电压等级 | 接续金具-异型并沟线夹,JBL-50-240 | 接续金具-异型并沟线夹-型号:JBL-50-240 | 付 | 5409 | 2025-12-31 | 2026-12-31 | 河北省廊坊市 | 买方指定仓库地面交货 |  | G00M-500028227-00002 | 044013145900010 | 400260138800010 | 500028227 |  | 500028227-0043 | 是
0125AB-1407000-9999 | 包7 | NC700 | 国网冀北电力有限公司 | 国网冀北电力有限公司张家口供电公司 |  | 无电压等级 | 联结金具-U型挂环,U-7 | 联结金具-U型挂环-型号:U-7 | 只 | 836 | 2025-12-31 | 2026-12-31 | 河北省张家口市 | 买方指定仓库地面交货 |  | G00M-500020383-00002 | 044013136900010 | 400260131000010 | 500020383 |  | 500020383-0105 | 是
0125AB-1407000-9999 | 包7 | NC700 | 国网冀北电力有限公司 | 国网冀北电力有限公司秦皇岛供电公司 |  | 无电压等级 | 联结金具-联板,LV-3018 | 联结金具-联板-型号:LV-3018 | 块 | 2 | 2025-12-31 | 2026-12-31 | 河北省秦皇岛市 | 买方指定仓库地面交货 |  | G00M-500020441-00003 | 044013152200010 | 400260143100010 | 500020441 |  | 500020441-0015 | 是
0125AB-1407000-9999 | 包7 | NC700 | 国网冀北电力有限公司 | 国网冀北电力有限公司唐山供电公司 |  | 无电压等级 | 拉线金具-锲型线夹,NX-3 | 拉线金具-锲型线夹-型号:NX-3 | 付 | 129 | 2025-12-31 | 2026-12-31 | 河北省唐山市 | 买方指定仓库地面交货 |  | 9906-500020383-00004 | 044013160200010 | 400260147200010 | 500029691 |  |  | 是
0125AB-1407000-9999 | 包7 | NC700 | 国网冀北电力有限公司 | 国网冀北电力有限公司廊坊供电公司 |  | 无电压等级 | 设备线夹-螺栓型设备线夹,SLG-4B | 设备线夹-螺栓型设备线夹-型号:SLG-4B | 付 | 4 | 2025-12-31 | 2026-12-31 | 河北省廊坊市 | 买方指定仓库地面交货 |  | G00M-500020827-00002 | 044013146700010 | 400260139500010 | 500020827 |  | 500020827-0015 | 是
0125AB-1407000-9999 | 包7 | NC700 | 国网冀北电力有限公司 | 国网冀北电力有限公司唐山供电公司 |  | 无电压等级 | 联结金具-平行挂板,PD-12 | 联结金具-平行挂板-型号:PD-12 | 只 | 764 | 2025-12-31 | 2026-12-31 | 河北省唐山市 | 买方指定仓库地面交货 |  | G00M-500020418-00003 | 044013159400010 | 400260146400010 | 500020418 |  | 500020418-0051 | 是
0125AB-1407000-9999 | 包7 | NC700 | 国网冀北电力有限公司 | 国网冀北电力有限公司秦皇岛供电公司 |  | 无电压等级 | 设备线夹-变压器线夹,M12 | 设备线夹-变压器线夹-规格:M12 | 付 | 20 | 2025-12-31 | 2026-12-31 | 河北省秦皇岛市 | 买方指定仓库地面交货 |  | G00M-500020843-00002 | 044013154500010 | 400260145400010 | 500020843 |  | 500020843-0038 | 是
0125AB-1407000-9999 | 包7 | NC700 | 国网冀北电力有限公司 | 国网冀北电力有限公司唐山供电公司 |  | 无电压等级 | 联结金具-球头挂环,Q-7 | 联结金具-球头挂环-型号:Q-7 | 只 | 116 | 2025-12-31 | 2026-12-31 | 河北省唐山市 | 买方指定仓库地面交货 |  | G00M-500020354-00002 | 044013054700010 | 400260070400010 | 500020354 |  | 500020354-0012 | 是
0125AB-1407000-9999 | 包7 | NC700 | 国网冀北电力有限公司 | 国网冀北电力有限公司唐山供电公司 |  | 无电压等级 | 联结金具-碗头挂板,W-7 | 联结金具-碗头挂板-型号:W-7 | 只 | 116 | 2025-12-31 | 2026-12-31 | 河北省唐山市 | 买方指定仓库地面交货 |  | G00M-500110151-00002 | 044013159000010 | 400260146000010 | 500110151 |  | 500110151-0029 | 是
0125AB-1407000-9999 | 包7 | NC700 | 国网冀北电力有限公司 | 国网冀北电力有限公司承德供电公司 |  | 无电压等级 | 联结金具-直角挂板,Z-7 | 联结金具-直角挂板-型号:Z-7 | 只 | 15056 | 2025-12-31 | 2026-12-31 | 河北省承德市 | 买方指定仓库地面交货 |  | G00M-500020399-00003 | 044013137800010 | 400260131900010 | 500020399 |  | 500020399-0073 | 是
0125AB-1407000-9999 | 包7 | NC700 | 国网冀北电力有限公司 | 国网冀北电力有限公司张家口供电公司 |  | 无电压等级 | 联结金具-碗头挂板,W-7 | 联结金具-碗头挂板-型号:W-7 | 只 | 124 | 2025-12-31 | 2026-12-31 | 河北省张家口市 | 买方指定仓库地面交货 |  | G00M-500110151-00002 | 044013144400010 | 400260137400010 | 500110151 |  | 500110151-0029 | 是
0125AB-1407000-9999 | 包7 | NC700 | 国网冀北电力有限公司 | 国网冀北电力有限公司张家口供电公司 |  | 无电压等级 | 拉线金具-锲型线夹,NX-3 | 拉线金具-锲型线夹-型号:NX-3 | 付 | 2361 | 2025-12-31 | 2026-12-31 | 河北省张家口市 | 买方指定仓库地面交货 |  | 9906-500020383-00004 | 044013148000010 | 400260140800010 | 500029691 |  |  | 是
0125AB-1407000-9999 | 包7 | NC700 | 国网冀北电力有限公司 | 国网冀北电力有限公司张家口供电公司 |  | 无电压等级 | 联结金具-碗头挂板,WS-7 | 联结金具-碗头挂板-型号:WS-7 | 只 | 188 | 2025-12-31 | 2026-12-31 | 河北省张家口市 | 买方指定仓库地面交货 |  | G00M-500020370-00003 | 044013136700010 | 400260130800010 | 500020370 |  | 500020370-0024 | 是
0125AB-1407000-9999 | 包7 | NC700 | 国网冀北电力有限公司 | 国网冀北电力有限公司廊坊供电公司 |  | 无电压等级 | 接续金具-绝缘穿刺线夹,JBC10-6 | 接续金具-绝缘穿刺线夹-型号:JBC10-6 | 付 | 53 | 2025-12-31 | 2026-12-31 | 河北省廊坊市 | 买方指定仓库地面交货 |  | G00M-500129329-00002 | 044013146100010 | 400260139000010 | 500129329 |  | 500129329-0022 | 是
0125AB-1407000-9999 | 包7 | NC700 | 国网冀北电力有限公司 | 国网冀北电力有限公司廊坊供电公司 |  | 无电压等级 | 联结金具-U型挂环,U-25 | 联结金具-U型挂环-型号:U-25 | 只 | 283 | 2025-12-31 | 2026-12-31 | 河北省廊坊市 | 买方指定仓库地面交货 |  | G00M-500028043-00004 | 044013145100010 | 400260138000010 | 500028043 |  | 500028043-0036 | 是
0125AB-1407000-9999 | 包7 | NC700 | 国网冀北电力有限公司 | 国网冀北电力有限公司承德供电公司 |  | 无电压等级 | 联结金具-U型挂环,U-16 | 联结金具-U型挂环-型号:U-16 | 只 | 463 | 2025-12-31 | 2026-12-31 | 河北省承德市 | 买方指定仓库地面交货 |  | G00M-500026594-00003 | 044013138900010 | 400260133000010 | 500026594 |  | 500026594-0088 | 是
0125AB-1407000-9999 | 包7 | NC700 | 国网冀北电力有限公司 | 国网冀北电力有限公司秦皇岛供电公司 |  | 无电压等级 | 接续金具-楔型并沟线夹,JXD-10 | 接续金具-楔型并沟线夹-型号:JXD-10 | 付 | 101 | 2025-12-31 | 2026-12-31 | 河北省秦皇岛市 | 买方指定仓库地面交货 |  | G00M-500129318-00007 | 044013149700010 | 400260141400010 | 500129318 |  | 500129318-0050 | 是
0125AB-1407000-9999 | 包7 | NC700 | 国网冀北电力有限公司 | 国网冀北电力有限公司承德供电公司 |  | 无电压等级 | 联结金具-平行挂板,PD-10 | 联结金具-平行挂板-型号:PD-10 | 只 | 711 | 2025-12-31 | 2026-12-31 | 河北省承德市 | 买方指定仓库地面交货 |  | G00M-500020417-00002 | 044013137900010 | 400260132000010 | 500020417 |  | 500020417-0033 | 是
0125AB-1407000-9999 | 包7 | NC700 | 国网冀北电力有限公司 | 国网冀北电力有限公司承德供电公司 |  | 无电压等级 | 保护金具-防振锤,FDZ-2 | 保护金具-防振锤-型号:FDZ-2 | 付 | 5 | 2025-12-31 | 2026-12-31 | 河北省承德市 | 买方指定仓库地面交货 |  | G00M-500020649-00002 | 044013138100010 | 400260132200010 | 500020649 |  | 500020649-0025 | 是
0125AB-1407000-9999 | 包7 | NC700 | 国网冀北电力有限公司 | 国网冀北电力有限公司秦皇岛供电公司 |  | 无电压等级 | 耐张线夹-楔型绝缘,NXL-3 | 耐张线夹-楔型绝缘-型号:NXL-3 | 付 | 482 | 2025-12-31 | 2026-12-31 | 河北省秦皇岛市 | 买方指定仓库地面交货 |  | G00M-500029525-00002 | 044013153600010 | 400260144500010 | 500029525 |  | 500029525-0035 | 是
0125AB-1407000-9999 | 包7 | NC700 | 国网冀北电力有限公司 | 国网冀北电力有限公司秦皇岛供电公司 |  | 无电压等级 | 接续金具-绝缘穿刺线夹,JBC10-5 | 接续金具-绝缘穿刺线夹-型号:JBC10-5 | 付 | 59 | 2025-12-31 | 2026-12-31 | 河北省秦皇岛市 | 买方指定仓库地面交货 |  | G00M-500129330-00003 | 044013149500010 | 400260141200010 | 500129330 |  | 500129330-0020 | 是
0125AB-1407000-9999 | 包7 | NC700 | 国网冀北电力有限公司 | 国网冀北电力有限公司秦皇岛供电公司 |  | 无电压等级 | 联结金具-球头挂环,QP-7 | 联结金具-球头挂环-型号:QP-7 | 只 | 1251 | 2025-12-31 | 2026-12-31 | 河北省秦皇岛市 | 买方指定仓库地面交货 |  | 9906-500020383-00004 | 044013152700010 | 400260143600010 | 500020353 |  |  | 是
0125AB-1407000-9999 | 包7 | NC700 | 国网冀北电力有限公司 | 国网冀北电力有限公司廊坊供电公司 |  | 无电压等级 | 拉线金具-UT型线夹,NUT-2 | 拉线金具-UT型线夹-型号:NUT-2 | 付 | 22 | 2025-12-31 | 2026-12-31 | 河北省廊坊市 | 买方指定仓库地面交货 |  | 9906-500020383-00004 | 044013150600010 | 400260141800010 | 500020749 |  |  | 是
0125AB-1407000-9999 | 包7 | NC700 | 国网冀北电力有限公司 | 国网冀北电力有限公司承德供电公司 |  | 无电压等级 | 保护金具-防振锤,FDZ-4 | 保护金具-防振锤-型号:FDZ-4 | 付 | 5 | 2025-12-31 | 2026-12-31 | 河北省承德市 | 买方指定仓库地面交货 |  | G00M-500020651-00002 | 044013138300010 | 400260132400010 | 500020651 |  | 500020651-0031 | 是
0125AB-1407000-9999 | 包7 | NC700 | 国网冀北电力有限公司 | 国网冀北电力有限公司承德供电公司 |  | 无电压等级 | 接续金具-楔型并沟线夹,JXD-10 | 接续金具-楔型并沟线夹-型号:JXD-10 | 付 | 607 | 2025-12-31 | 2026-12-31 | 河北省承德市 | 买方指定仓库地面交货 |  | G00M-500129318-00007 | 044013140700010 | 400260134700010 | 500129318 |  | 500129318-0050 | 是
0125AB-1407000-9999 | 包7 | NC700 | 国网冀北电力有限公司 | 国网冀北电力有限公司张家口供电公司 |  | 无电压等级 | 拉线金具-U型挂环,UL-16 | 拉线金具-U型挂环-型号:UL-16 | 付 | 79 | 2025-12-31 | 2026-12-31 | 河北省张家口市 | 买方指定仓库地面交货 |  | G00M-500020754-00002 | 044013142300010 | 400260135400010 | 500020754 |  | 500020754-0033 | 是
0125AB-1407000-9999 | 包7 | NC700 | 国网冀北电力有限公司 | 国网冀北电力有限公司廊坊供电公司 |  | 无电压等级 | 耐张线夹-螺栓型,NLL-4 | 耐张线夹-螺栓型-型号:NLL-4 | 付 | 328 | 2025-12-31 | 2026-12-31 | 河北省廊坊市 | 买方指定仓库地面交货 |  | G00M-500020293-00004 | 044013134400010 | 400260128500010 | 500020293 |  | 500020293-0048 | 是
0125AB-1407000-9999 | 包7 | NC700 | 国网冀北电力有限公司 | 国网冀北电力有限公司承德供电公司 |  | 无电压等级 | 接续金具-楔型并沟线夹,JXD-6 | 接续金具-楔型并沟线夹-型号:JXD-6 | 付 | 6883 | 2025-12-31 | 2026-12-31 | 河北省承德市 | 买方指定仓库地面交货 |  | G00M-500129316-00002 | 044013140600010 | 400260134600010 | 500129316 |  | 500129316-0010 | 是
0125AB-1407000-9999 | 包7 | NC700 | 国网冀北电力有限公司 | 国网冀北电力有限公司唐山供电公司 |  | 无电压等级 | 接续金具-绝缘穿刺线夹,JBC10-5 | 接续金具-绝缘穿刺线夹-型号:JBC10-5 | 付 | 4 | 2025-12-31 | 2026-12-31 | 河北省唐山市 | 买方指定仓库地面交货 |  | G00M-500129330-00003 | 044013160000010 | 400260147000010 | 500129330 |  | 500129330-0020 | 是
0125AB-1407000-9999 | 包7 | NC700 | 国网冀北电力有限公司 | 国网冀北电力有限公司秦皇岛供电公司 |  | 无电压等级 | 拉线金具-UT型线夹,NUT-3 | 拉线金具-UT型线夹-型号:NUT-3 | 付 | 226 | 2025-12-31 | 2026-12-31 | 河北省秦皇岛市 | 买方指定仓库地面交货 |  | 9906-500020383-00004 | 044013154800010 | 400260145700010 | 500020750 |  |  | 是
0125AB-1407000-9999 | 包7 | NC700 | 国网冀北电力有限公司 | 国网冀北电力有限公司秦皇岛供电公司 |  | 无电压等级 | 接续金具-楔型并沟线夹,JXD-3 | 接续金具-楔型并沟线夹-型号:JXD-3 | 付 | 1348 | 2025-12-31 | 2026-12-31 | 河北省秦皇岛市 | 买方指定仓库地面交货 |  | G00M-500129315-00003 | 044013149800010 | 400260141500010 | 500129315 |  | 500129315-0037 | 是
0125AB-1407000-9999 | 包7 | NC700 | 国网冀北电力有限公司 | 国网冀北电力有限公司承德供电公司 |  | 无电压等级 | 联结金具-直角挂板,Z-10 | 联结金具-直角挂板-型号:Z-10 | 只 | 18 | 2025-12-31 | 2026-12-31 | 河北省承德市 | 买方指定仓库地面交货 |  | G00M-500020397-00003 | 044013137700010 | 400260131800010 | 500020397 |  | 500020397-0067 | 是
0125AB-1407000-9999 | 包7 | NC700 | 国网冀北电力有限公司 | 国网冀北电力有限公司廊坊供电公司 |  | 无电压等级 | 接续金具-绝缘穿刺接地线夹,10kV,240mm2,16mm2 | 接续金具-绝缘穿刺接地线夹-电压等级:10kV,主线截面积mm2:240mm2,支线截面积mm2:16mm2 | 付 | 1604 | 2025-12-31 | 2026-12-31 | 河北省廊坊市 | 买方指定仓库地面交货 |  | G00M-500032474-00003 | 044013146000010 | 400260138900010 | 500032474 |  | 500032474-0033 | 是
0125AB-1407000-9999 | 包7 | NC700 | 国网冀北电力有限公司 | 国网冀北电力有限公司廊坊供电公司 |  | 无电压等级 | 接续金具-楔型并沟线夹,JXD-10 | 接续金具-楔型并沟线夹-型号:JXD-10 | 付 | 2308 | 2025-12-31 | 2026-12-31 | 河北省廊坊市 | 买方指定仓库地面交货 |  | G00M-500129318-00007 | 044013147100010 | 400260139900010 | 500129318 |  | 500129318-0050 | 是
0125AB-1407000-9999 | 包7 | NC700 | 国网冀北电力有限公司 | 国网冀北电力有限公司唐山供电公司 |  | 无电压等级 | 耐张线夹-螺栓型,NLL-3 | 耐张线夹-螺栓型-型号:NLL-3 | 付 | 1639 | 2025-12-31 | 2026-12-31 | 河北省唐山市 | 买方指定仓库地面交货 |  | G00M-500020292-00003 | 044013054500010 | 400260070200010 | 500020292 |  | 500020292-0050 | 是
0125AB-1407000-9999 | 包7 | NC700 | 国网冀北电力有限公司 | 国网冀北电力有限公司张家口供电公司 |  | 无电压等级 | 设备线夹-螺栓型设备线夹,SLG-4B | 设备线夹-螺栓型设备线夹-型号:SLG-4B | 付 | 601 | 2025-12-31 | 2026-12-31 | 河北省张家口市 | 买方指定仓库地面交货 |  | G00M-500020827-00002 | 044013142700010 | 400260135800010 | 500020827 |  | 500020827-0015 | 是
0125AB-1407000-9999 | 包7 | NC700 | 国网冀北电力有限公司 | 国网冀北电力有限公司张家口供电公司 |  | 无电压等级 | 接续金具-绝缘穿刺接地线夹,10kV,240mm2,16mm2 | 接续金具-绝缘穿刺接地线夹-电压等级:10kV,主线截面积mm2:240mm2,支线截面积mm2:16mm2 | 付 | 68 | 2025-12-31 | 2026-12-31 | 河北省张家口市 | 买方指定仓库地面交货 |  | G00M-500032474-00003 | 044013144000010 | 400260137000010 | 500032474 |  | 500032474-0033 | 是
0125AB-1407000-9999 | 包7 | NC700 | 国网冀北电力有限公司 | 国网冀北电力有限公司秦皇岛供电公司 |  | 无电压等级 | 拉线金具-UT型线夹,NUT-2 | 拉线金具-UT型线夹-型号:NUT-2 | 付 | 101 | 2025-12-31 | 2026-12-31 | 河北省秦皇岛市 | 买方指定仓库地面交货 |  | 9906-500020383-00004 | 044013151400010 | 400260142600010 | 500020749 |  |  | 是
0125AB-1407000-9999 | 包7 | NC700 | 国网冀北电力有限公司 | 国网冀北电力有限公司张家口供电公司 |  | 无电压等级 | 耐张线夹-螺栓型,NLL-3 | 耐张线夹-螺栓型-型号:NLL-3 | 付 | 3049 | 2025-12-31 | 2026-12-31 | 河北省张家口市 | 买方指定仓库地面交货 |  | G00M-500020292-00003 | 044013136300010 | 400260130400010 | 500020292 |  | 500020292-0050 | 是
0125AB-1407000-9999 | 包7 | NC700 | 国网冀北电力有限公司 | 国网冀北电力有限公司张家口供电公司 |  | 无电压等级 | 联结金具-U型挂环,U-10 | 联结金具-U型挂环-型号:U-10 | 只 | 901 | 2025-12-31 | 2026-12-31 | 河北省张家口市 | 买方指定仓库地面交货 |  | G00M-500020382-00002 | 044013136800010 | 400260130900010 | 500020382 |  | 500020382-0070 | 是
0125AB-1407000-9999 | 包7 | NC700 | 国网冀北电力有限公司 | 国网冀北电力有限公司廊坊供电公司 |  | 无电压等级 | 设备线夹-螺栓型设备线夹,SLG-2B | 设备线夹-螺栓型设备线夹-型号:SLG-2B | 付 | 12 | 2025-12-31 | 2026-12-31 | 河北省廊坊市 | 买方指定仓库地面交货 |  | G00M-500020825-00002 | 044013146600010 | 400260139400010 | 500020825 |  | 500020825-0014 | 是
0125AB-1407000-9999 | 包7 | NC700 | 国网冀北电力有限公司 | 国网冀北电力有限公司廊坊供电公司 |  | 无电压等级 | 联结金具-U型挂环,U-7 | 联结金具-U型挂环-型号:U-7 | 只 | 1 | 2025-12-31 | 2026-12-31 | 河北省廊坊市 | 买方指定仓库地面交货 |  | G00M-500020383-00002 | 044013134900010 | 400260129000010 | 500020383 |  | 500020383-0105 | 是
0125AB-1407000-9999 | 包7 | NC700 | 国网冀北电力有限公司 | 国网冀北电力有限公司张家口供电公司 |  | 无电压等级 | 接续金具-异型并沟线夹,JBTL-50-240 | 接续金具-异型并沟线夹-型号:JBTL-50-240 | 付 | 622 | 2025-12-31 | 2026-12-31 | 河北省张家口市 | 买方指定仓库地面交货 |  | G00M-500028224-00002 | 044013143300010 | 400260136400010 | 500028224 |  | 500028224-0034 | 是
0125AB-1407000-9999 | 包7 | NC700 | 国网冀北电力有限公司 | 国网冀北电力有限公司秦皇岛供电公司 |  | 无电压等级 | 接续金具-异型并沟线夹,JBL-16-120 | 接续金具-异型并沟线夹-型号:JBL-16-120 | 付 | 1353 | 2025-12-31 | 2026-12-31 | 河北省秦皇岛市 | 买方指定仓库地面交货 |  | G00M-500028226-00002 | 044013151000010 | 400260142200010 | 500028226 |  | 500028226-0043 | 是
0125AB-1407000-9999 | 包7 | NC700 | 国网冀北电力有限公司 | 国网冀北电力有限公司秦皇岛供电公司 |  | 无电压等级 | 联结金具-球头挂环,Q-7 | 联结金具-球头挂环-型号:Q-7 | 只 | 332 | 2025-12-31 | 2026-12-31 | 河北省秦皇岛市 | 买方指定仓库地面交货 |  | G00M-500020354-00002 | 044013152600010 | 400260143500010 | 500020354 |  | 500020354-0012 | 是
0125AB-1407000-9999 | 包7 | NC700 | 国网冀北电力有限公司 | 国网冀北电力有限公司唐山供电公司 |  | 无电压等级 | 接续金具-接地线夹,JDL-50-240 | 接续金具-接地线夹-型号:JDL-50-240 | 付 | 2992 | 2025-12-31 | 2026-12-31 | 河北省唐山市 | 买方指定仓库地面交货 |  | G00M-500058163-00004 | 044013160100010 | 400260147100010 | 500058163 |  | 500058163-0046 | 是
0125AB-1407000-9999 | 包7 | NC700 | 国网冀北电力有限公司 | 国网冀北电力有限公司张家口供电公司 |  | 无电压等级 | 拉线金具-锲型线夹,NX-2 | 拉线金具-锲型线夹-型号:NX-2 | 付 | 5323 | 2025-12-31 | 2026-12-31 | 河北省张家口市 | 买方指定仓库地面交货 |  | 9906-500020383-00004 | 044013144900010 | 400260137800010 | 500029689 |  |  | 是
0125AB-1407000-9999 | 包7 | NC700 | 国网冀北电力有限公司 | 国网冀北电力有限公司承德供电公司 |  | 无电压等级 | 接续金具-异型并沟线夹,JBL-50-240 | 接续金具-异型并沟线夹-型号:JBL-50-240 | 付 | 14043 | 2025-12-31 | 2026-12-31 | 河北省承德市 | 买方指定仓库地面交货 |  | G00M-500028227-00002 | 044013139500010 | 400260133600010 | 500028227 |  | 500028227-0043 | 是
0125AB-1407000-9999 | 包7 | NC700 | 国网冀北电力有限公司 | 国网冀北电力有限公司唐山供电公司 |  | 无电压等级 | 联结金具-U型挂环,U-16 | 联结金具-U型挂环-型号:U-16 | 只 | 2 | 2025-12-31 | 2026-12-31 | 河北省唐山市 | 买方指定仓库地面交货 |  | G00M-500026594-00003 | 044013159100010 | 400260146100010 | 500026594 |  | 500026594-0088 | 是
0125AB-1407000-9999 | 包7 | NC700 | 国网冀北电力有限公司 | 国网冀北电力有限公司唐山供电公司 |  | 无电压等级 | 耐张线夹-螺栓型,NLL-2 | 耐张线夹-螺栓型-型号:NLL-2 | 付 | 899 | 2025-12-31 | 2026-12-31 | 河北省唐山市 | 买方指定仓库地面交货 |  | G00M-500020291-00002 | 044013054400010 | 400260070100010 | 500020291 |  | 500020291-0015 | 是
0125AB-1407000-9999 | 包7 | NC700 | 国网冀北电力有限公司 | 国网冀北电力有限公司承德供电公司 |  | 无电压等级 | 拉线金具-U型挂环,UL-16 | 拉线金具-U型挂环-型号:UL-16 | 付 | 41 | 2025-12-31 | 2026-12-31 | 河北省承德市 | 买方指定仓库地面交货 |  | G00M-500020754-00002 | 044013138400010 | 400260132500010 | 500020754 |  | 500020754-0033 | 是
0125AB-1407000-9999 | 包7 | NC700 | 国网冀北电力有限公司 | 国网冀北电力有限公司承德供电公司 |  | 无电压等级 | 设备线夹-螺栓型设备线夹,SLG-3B | 设备线夹-螺栓型设备线夹-型号:SLG-3B | 付 | 70 | 2025-12-31 | 2026-12-31 | 河北省承德市 | 买方指定仓库地面交货 |  | G00M-500020823-00002 | 044013138500010 | 400260132600010 | 500020823 |  | 500020823-0013 | 是
0125AB-1407000-9999 | 包7 | NC700 | 国网冀北电力有限公司 | 国网冀北电力有限公司秦皇岛供电公司 |  | 无电压等级 | 联结金具-U型挂环,U-25 | 联结金具-U型挂环-型号:U-25 | 只 | 396 | 2025-12-31 | 2026-12-31 | 河北省秦皇岛市 | 买方指定仓库地面交货 |  | G00M-500028043-00004 | 044013152000010 | 400260142900010 | 500028043 |  | 500028043-0036 | 是
0125AB-1407000-9999 | 包7 | NC700 | 国网冀北电力有限公司 | 国网冀北电力有限公司承德供电公司 |  | 无电压等级 | 设备线夹-螺栓型设备线夹,SLG-1B | 设备线夹-螺栓型设备线夹-型号:SLG-1B | 付 | 17 | 2025-12-31 | 2026-12-31 | 河北省承德市 | 买方指定仓库地面交货 |  | G00M-500020824-00002 | 044013138600010 | 400260132700010 | 500020824 |  | 500020824-0011 | 是
0125AB-1407000-9999 | 包7 | NC700 | 国网冀北电力有限公司 | 国网冀北电力有限公司秦皇岛供电公司 |  | 无电压等级 | 联结金具-平行挂板,PD-12 | 联结金具-平行挂板-型号:PD-12 | 只 | 383 | 2025-12-31 | 2026-12-31 | 河北省秦皇岛市 | 买方指定仓库地面交货 |  | G00M-500020418-00003 | 044013152500010 | 400260143400010 | 500020418 |  | 500020418-0051 | 是
0125AB-1407000-9999 | 包7 | NC700 | 国网冀北电力有限公司 | 国网冀北电力有限公司秦皇岛供电公司 |  | 无电压等级 | 接续金具-接地线夹,JDL-50-240 | 接续金具-接地线夹-型号:JDL-50-240 | 付 | 888 | 2025-12-31 | 2026-12-31 | 河北省秦皇岛市 | 买方指定仓库地面交货 |  | G00M-500058163-00004 | 044013149400010 | 400260141100010 | 500058163 |  | 500058163-0046 | 是
0125AB-1407000-9999 | 包7 | NC700 | 国网冀北电力有限公司 | 国网冀北电力有限公司承德供电公司 |  | 无电压等级 | 接续金具-绝缘穿刺接地线夹,10kV,240mm2,16mm2 | 接续金具-绝缘穿刺接地线夹-电压等级:10kV,主线截面积mm2:240mm2,支线截面积mm2:16mm2 | 付 | 499 | 2025-12-31 | 2026-12-31 | 河北省承德市 | 买方指定仓库地面交货 |  | G00M-500032474-00003 | 044013140000010 | 400260134000010 | 500032474 |  | 500032474-0033 | 是
0125AB-1407000-9999 | 包7 | NC700 | 国网冀北电力有限公司 | 国网冀北电力有限公司承德供电公司 |  | 无电压等级 | 耐张线夹-楔型绝缘,NXL-2 | 耐张线夹-楔型绝缘-型号:NXL-2 | 付 | 87 | 2025-12-31 | 2026-12-31 | 河北省承德市 | 买方指定仓库地面交货 |  | G00M-500056047-00002 | 044013140100010 | 400260134100010 | 500056047 |  | 500056047-0034 | 是
0125AB-1407000-9999 | 包7 | NC700 | 国网冀北电力有限公司 | 国网冀北电力有限公司廊坊供电公司 |  | 无电压等级 | 耐张线夹-螺栓型,NLL-3 | 耐张线夹-螺栓型-型号:NLL-3 | 付 | 833 | 2025-12-31 | 2026-12-31 | 河北省廊坊市 | 买方指定仓库地面交货 |  | G00M-500020292-00003 | 044013134300010 | 400260128400010 | 500020292 |  | 500020292-0050 | 是
0125AB-1407000-9999 | 包7 | NC700 | 国网冀北电力有限公司 | 国网冀北电力有限公司秦皇岛供电公司 |  | 无电压等级 | 耐张线夹-螺栓型,NLL-3 | 耐张线夹-螺栓型-型号:NLL-3 | 付 | 198 | 2025-12-31 | 2026-12-31 | 河北省秦皇岛市 | 买方指定仓库地面交货 |  | G00M-500020292-00003 | 044013153300010 | 400260144200010 | 500020292 |  | 500020292-0050 | 是
0125AB-1407000-9999 | 包7 | NC700 | 国网冀北电力有限公司 | 国网冀北电力有限公司承德供电公司 |  | 无电压等级 | 联结金具-球头挂环,QP-7 | 联结金具-球头挂环-型号:QP-7 | 只 | 14908 | 2025-12-31 | 2026-12-31 | 河北省承德市 | 买方指定仓库地面交货 |  | 9906-500020383-00004 | 044013137400010 | 400260131500010 | 500020353 |  |  | 是
0125AB-1407000-9999 | 包7 | NC700 | 国网冀北电力有限公司 | 国网冀北电力有限公司廊坊供电公司 |  | 无电压等级 | 接续金具-异型并沟线夹,JBL-16-120 | 接续金具-异型并沟线夹-型号:JBL-16-120 | 付 | 3994 | 2025-12-31 | 2026-12-31 | 河北省廊坊市 | 买方指定仓库地面交货 |  | G00M-500028226-00002 | 044013145800010 | 400260138700010 | 500028226 |  | 500028226-0043 | 是
0125AB-1407000-9999 | 包7 | NC700 | 国网冀北电力有限公司 | 国网冀北电力有限公司张家口供电公司 |  | 无电压等级 | 设备线夹-螺栓型设备线夹,SLG-1B | 设备线夹-螺栓型设备线夹-型号:SLG-1B | 付 | 396 | 2025-12-31 | 2026-12-31 | 河北省张家口市 | 买方指定仓库地面交货 |  | G00M-500020824-00002 | 044013142500010 | 400260135600010 | 500020824 |  | 500020824-0011 | 是
0125AB-1407000-9999 | 包7 | NC700 | 国网冀北电力有限公司 | 国网冀北电力有限公司承德供电公司 |  | 无电压等级 | 拉线金具-锲型线夹,NX-2 | 拉线金具-锲型线夹-型号:NX-2 | 付 | 28753 | 2025-12-31 | 2026-12-31 | 河北省承德市 | 买方指定仓库地面交货 |  | 9906-500020383-00004 | 044013141400010 | 400260134900010 | 500029689 |  |  | 是
0125AB-1407000-9999 | 包7 | NC700 | 国网冀北电力有限公司 | 国网冀北电力有限公司张家口供电公司 |  | 无电压等级 | 耐张线夹-楔型绝缘,NXL-4 | 耐张线夹-楔型绝缘-型号:NXL-4 | 付 | 294 | 2025-12-31 | 2026-12-31 | 河北省张家口市 | 买方指定仓库地面交货 |  | G00M-500083335-00002 | 044013144300010 | 400260137300010 | 500083335 |  | 500083335-0028 | 是
0125AB-1407000-9999 | 包7 | NC700 | 国网冀北电力有限公司 | 国网冀北电力有限公司张家口供电公司 |  | 无电压等级 | 耐张线夹-楔型绝缘,NXL-3 | 耐张线夹-楔型绝缘-型号:NXL-3 | 付 | 1551 | 2025-12-31 | 2026-12-31 | 河北省张家口市 | 买方指定仓库地面交货 |  | G00M-500029525-00002 | 044013143800010 | 400260136900010 | 500029525 |  | 500029525-0035 | 是
0125AB-1407000-9999 | 包7 | NC700 | 国网冀北电力有限公司 | 国网冀北电力有限公司张家口供电公司 |  | 无电压等级 | 接续金具-异型并沟线夹,JBL-50-240 | 接续金具-异型并沟线夹-型号:JBL-50-240 | 付 | 12011 | 2025-12-31 | 2026-12-31 | 河北省张家口市 | 买方指定仓库地面交货 |  | G00M-500028227-00002 | 044013143500010 | 400260136600010 | 500028227 |  | 500028227-0043 | 是
0125AB-1407000-9999 | 包7 | NC700 | 国网冀北电力有限公司 | 国网冀北电力有限公司承德供电公司 |  | 无电压等级 | 联结金具-球头挂环,QP-10 | 联结金具-球头挂环-型号:QP-10 | 只 | 18 | 2025-12-31 | 2026-12-31 | 河北省承德市 | 买方指定仓库地面交货 |  | G00M-500028022-00001 | 044013139000010 | 400260133100010 | 500028022 |  | 500028022-0013 | 是
0125AB-1407000-9999 | 包7 | NC700 | 国网冀北电力有限公司 | 国网冀北电力有限公司承德供电公司 |  | 无电压等级 | 接续金具-楔型并沟线夹,JXD-3 | 接续金具-楔型并沟线夹-型号:JXD-3 | 付 | 3072 | 2025-12-31 | 2026-12-31 | 河北省承德市 | 买方指定仓库地面交货 |  | G00M-500129315-00003 | 044013140500010 | 400260134500010 | 500129315 |  | 500129315-0037 | 是
0125AB-1407000-9999 | 包7 | NC700 | 国网冀北电力有限公司 | 国网冀北电力有限公司承德供电公司 |  | 无电压等级 | 接续金具-异型并沟线夹,JBL-16-120 | 接续金具-异型并沟线夹-型号:JBL-16-120 | 付 | 4961 | 2025-12-31 | 2026-12-31 | 河北省承德市 | 买方指定仓库地面交货 |  | G00M-500028226-00002 | 044013139400010 | 400260133500010 | 500028226 |  | 500028226-0043 | 是
0125AB-1407000-9999 | 包7 | NC700 | 国网冀北电力有限公司 | 国网冀北电力有限公司廊坊供电公司 |  | 无电压等级 | 耐张线夹-螺栓型,NLL-2 | 耐张线夹-螺栓型-型号:NLL-2 | 付 | 313 | 2025-12-31 | 2026-12-31 | 河北省廊坊市 | 买方指定仓库地面交货 |  | G00M-500020291-00002 | 044013134200010 | 400260128300010 | 500020291 |  | 500020291-0015 | 是
0125AB-1407000-9999 | 包7 | NC700 | 国网冀北电力有限公司 | 国网冀北电力有限公司承德供电公司 |  | 无电压等级 | 设备线夹-螺栓型设备线夹,SLG-2B | 设备线夹-螺栓型设备线夹-型号:SLG-2B | 付 | 333 | 2025-12-31 | 2026-12-31 | 河北省承德市 | 买方指定仓库地面交货 |  | G00M-500020825-00002 | 044013138700010 | 400260132800010 | 500020825 |  | 500020825-0014 | 是
0125AB-1407000-9999 | 包7 | NC700 | 国网冀北电力有限公司 | 国网冀北电力有限公司承德供电公司 |  | 无电压等级 | 接续金具-绝缘穿刺线夹,JBC10-6 | 接续金具-绝缘穿刺线夹-型号:JBC10-6 | 付 | 33 | 2025-12-31 | 2026-12-31 | 河北省承德市 | 买方指定仓库地面交货 |  | G00M-500129329-00002 | 044013140800010 | 400260134800010 | 500129329 |  | 500129329-0022 | 是
0125AB-1407000-9999 | 包7 | NC700 | 国网冀北电力有限公司 | 国网冀北电力有限公司秦皇岛供电公司 |  | 无电压等级 | 联结金具-碗头挂板,W-7 | 联结金具-碗头挂板-型号:W-7 | 只 | 227 | 2025-12-31 | 2026-12-31 | 河北省秦皇岛市 | 买方指定仓库地面交货 |  | G00M-500110151-00002 | 044013152800010 | 400260143700010 | 500110151 |  | 500110151-0029 | 是
0125AB-1407000-9999 | 包7 | NC700 | 国网冀北电力有限公司 | 国网冀北电力有限公司唐山供电公司 |  | 无电压等级 | 接续金具-异型并沟线夹,JBL-50-240 | 接续金具-异型并沟线夹-型号:JBL-50-240 | 付 | 11082 | 2025-12-31 | 2026-12-31 | 河北省唐山市 | 买方指定仓库地面交货 |  | G00M-500028227-00002 | 044013159900010 | 400260146900010 | 500028227 |  | 500028227-0043 | 是
0125AB-1407000-9999 | 包7 | NC700 | 国网冀北电力有限公司 | 国网冀北电力有限公司张家口供电公司 |  | 无电压等级 | 联结金具-球头挂环,Q-7 | 联结金具-球头挂环-型号:Q-7 | 只 | 3570 | 2025-12-31 | 2026-12-31 | 河北省张家口市 | 买方指定仓库地面交货 |  | G00M-500020354-00002 | 044013136600010 | 400260130700010 | 500020354 |  | 500020354-0012 | 是
0125AB-1407000-9999 | 包7 | NC700 | 国网冀北电力有限公司 | 国网冀北电力有限公司张家口供电公司 |  | 无电压等级 | 接续金具-接地线夹,JDL-50-240 | 接续金具-接地线夹-型号:JDL-50-240 | 付 | 3511 | 2025-12-31 | 2026-12-31 | 河北省张家口市 | 买方指定仓库地面交货 |  | G00M-500058163-00004 | 044013144200010 | 400260137200010 | 500058163 |  | 500058163-0046 | 是
0125AB-1407000-9999 | 包7 | NC700 | 国网冀北电力有限公司 | 国网冀北电力有限公司承德供电公司 |  | 无电压等级 | 接续金具-接地线夹,JDL-50-240 | 接续金具-接地线夹-型号:JDL-50-240 | 付 | 205 | 2025-12-31 | 2026-12-31 | 河北省承德市 | 买方指定仓库地面交货 |  | G00M-500058163-00003 | 044013140200010 | 400260134200010 | 500058163 |  | 500058163-0015 | 是
0125AB-1407000-9999 | 包7 | NC700 | 国网冀北电力有限公司 | 国网冀北电力有限公司秦皇岛供电公司 |  | 无电压等级 | 联结金具-直角挂板,Z-7 | 联结金具-直角挂板-型号:Z-7 | 只 | 2321 | 2025-12-31 | 2026-12-31 | 河北省秦皇岛市 | 买方指定仓库地面交货 |  | G00M-500020399-00003 | 044013153100010 | 400260144000010 | 500020399 |  | 500020399-0073 | 是
0125AB-1407000-9999 | 包7 | NC700 | 国网冀北电力有限公司 | 国网冀北电力有限公司秦皇岛供电公司 |  | 无电压等级 | 悬垂线夹-回转型,XGU-4 | 悬垂线夹-回转型-型号:XGU-4 | 付 | 1 | 2025-12-31 | 2026-12-31 | 河北省秦皇岛市 | 买方指定仓库地面交货 |  | G00M-500020178-00001 | 044013154700010 | 400260145600010 | 500020178 |  | 500020178-0015 | 是
0125AB-1407000-9999 | 包7 | NC700 | 国网冀北电力有限公司 | 国网冀北电力有限公司廊坊供电公司 |  | 无电压等级 | 接续金具-异型并沟线夹,JBTL-16-120 | 接续金具-异型并沟线夹-型号:JBTL-16-120 | 付 | 1400 | 2025-12-31 | 2026-12-31 | 河北省廊坊市 | 买方指定仓库地面交货 |  | G00M-500028221-00002 | 044013145600010 | 400260138500010 | 500028221 |  | 500028221-0031 | 是
0125AB-1407000-9999 | 包7 | NC700 | 国网冀北电力有限公司 | 国网冀北电力有限公司承德供电公司 |  | 无电压等级 | 设备线夹-螺栓型设备线夹,SLG-4B | 设备线夹-螺栓型设备线夹-型号:SLG-4B | 付 | 113 | 2025-12-31 | 2026-12-31 | 河北省承德市 | 买方指定仓库地面交货 |  | G00M-500020827-00002 | 044013138800010 | 400260132900010 | 500020827 |  | 500020827-0015 | 是
0125AB-1407000-9999 | 包7 | NC700 | 国网冀北电力有限公司 | 国网冀北电力有限公司张家口供电公司 |  | 无电压等级 | 耐张线夹-楔型绝缘,NXL-2 | 耐张线夹-楔型绝缘-型号:NXL-2 | 付 | 605 | 2025-12-31 | 2026-12-31 | 河北省张家口市 | 买方指定仓库地面交货 |  | G00M-500056047-00002 | 044013144100010 | 400260137100010 | 500056047 |  | 500056047-0034 | 是
0125AB-1407000-9999 | 包7 | NC700 | 国网冀北电力有限公司 | 国网冀北电力有限公司唐山供电公司 |  | 无电压等级 | 联结金具-碗头挂板,WS-7 | 联结金具-碗头挂板-型号:WS-7 | 只 | 1 | 2025-12-31 | 2026-12-31 | 河北省唐山市 | 买方指定仓库地面交货 |  | G00M-500020370-00003 | 044013054900010 | 400260070600010 | 500020370 |  | 500020370-0024 | 是
0125AB-1407000-9999 | 包7 | NC700 | 国网冀北电力有限公司 | 国网冀北电力有限公司张家口供电公司 |  | 无电压等级 | 设备线夹-压缩型设备线夹,SY-50A | 设备线夹-压缩型设备线夹-型号:SY-50A | 付 | 298 | 2025-12-31 | 2026-12-31 | 河北省张家口市 | 买方指定仓库地面交货 |  | 9906-500020383-00004 | 044013143600010 | 400260136700010 | 500032496 |  |  | 是
0125AB-1407000-9999 | 包7 | NC700 | 国网冀北电力有限公司 | 国网冀北电力有限公司廊坊供电公司 |  | 无电压等级 | 接续金具-绝缘穿刺线夹,JBC10-5 | 接续金具-绝缘穿刺线夹-型号:JBC10-5 | 付 | 13 | 2025-12-31 | 2026-12-31 | 河北省廊坊市 | 买方指定仓库地面交货 |  | G00M-500129330-00003 | 044013146200010 | 400260139100010 | 500129330 |  | 500129330-0020 | 是
0125AB-1407000-9999 | 包7 | NC700 | 国网冀北电力有限公司 | 国网冀北电力有限公司秦皇岛供电公司 |  | 无电压等级 | 耐张线夹-螺栓型,NLL-2 | 耐张线夹-螺栓型-型号:NLL-2 | 付 | 369 | 2025-12-31 | 2026-12-31 | 河北省秦皇岛市 | 买方指定仓库地面交货 |  | G00M-500020291-00002 | 044013153200010 | 400260144100010 | 500020291 |  | 500020291-0015 | 是
0125AB-1407000-9999 | 包7 | NC700 | 国网冀北电力有限公司 | 国网冀北电力有限公司张家口供电公司 |  | 无电压等级 | 联结金具-平行挂板,P-10 | 联结金具-平行挂板-型号:P-10 | 只 | 114 | 2025-12-31 | 2026-12-31 | 河北省张家口市 | 买方指定仓库地面交货 |  | G00M-500026828-00002 | 044013142800010 | 400260135900010 | 500026828 |  | 500026828-0037 | 是
0125AB-1407000-9999 | 包7 | NC700 | 国网冀北电力有限公司 | 国网冀北电力有限公司承德供电公司 |  | 无电压等级 | 耐张线夹-楔型绝缘,NXL-4 | 耐张线夹-楔型绝缘-型号:NXL-4 | 付 | 13 | 2025-12-31 | 2026-12-31 | 河北省承德市 | 买方指定仓库地面交货 |  | G00M-500083335-00002 | 044013140400010 | 400260134400010 | 500083335 |  | 500083335-0028 | 是
0125AB-1407000-9999 | 包7 | NC700 | 国网冀北电力有限公司 | 国网冀北电力有限公司承德供电公司 |  | 无电压等级 | 耐张线夹-螺栓型,NLL-4 | 耐张线夹-螺栓型-型号:NLL-4 | 付 | 1300 | 2025-12-31 | 2026-12-31 | 河北省承德市 | 买方指定仓库地面交货 |  | G00M-500020293-00004 | 044013137300010 | 400260131400010 | 500020293 |  | 500020293-0048 | 是
0125AB-1407000-9999 | 包7 | NC700 | 国网冀北电力有限公司 | 国网冀北电力有限公司秦皇岛供电公司 |  | 无电压等级 | 接续金具-异型并沟线夹,JBTL-50-240 | 接续金具-异型并沟线夹-型号:JBTL-50-240 | 付 | 892 | 2025-12-31 | 2026-12-31 | 河北省秦皇岛市 | 买方指定仓库地面交货 |  | G00M-500028224-00002 | 044013151300010 | 400260142500010 | 500028224 |  | 500028224-0034 | 是
0125AB-1407000-9999 | 包7 | NC700 | 国网冀北电力有限公司 | 国网冀北电力有限公司唐山供电公司 |  | 无电压等级 | 接续金具-楔型并沟线夹,JXD-6 | 接续金具-楔型并沟线夹-型号:JXD-6 | 付 | 630 | 2025-12-31 | 2026-12-31 | 河北省唐山市 | 买方指定仓库地面交货 |  | G00M-500129316-00002 | 044013160600010 | 400260147600010 | 500129316 |  | 500129316-0010 | 是
0125AB-1407000-9999 | 包7 | NC700 | 国网冀北电力有限公司 | 国网冀北电力有限公司秦皇岛供电公司 |  | 无电压等级 | 耐张线夹-楔型绝缘,NXL-4 | 耐张线夹-楔型绝缘-型号:NXL-4 | 付 | 410 | 2025-12-31 | 2026-12-31 | 河北省秦皇岛市 | 买方指定仓库地面交货 |  | G00M-500083335-00002 | 044013153700010 | 400260144600010 | 500083335 |  | 500083335-0028 | 是
0125AB-1407000-9999 | 包7 | NC700 | 国网冀北电力有限公司 | 国网冀北电力有限公司廊坊供电公司 |  | 无电压等级 | 接续金具-异型并沟线夹,JBTL-50-240 | 接续金具-异型并沟线夹-型号:JBTL-50-240 | 付 | 7 | 2025-12-31 | 2026-12-31 | 河北省廊坊市 | 买方指定仓库地面交货 |  | G00M-500028224-00002 | 044013145700010 | 400260138600010 | 500028224 |  | 500028224-0034 | 是
0125AB-1407000-9999 | 包7 | NC700 | 国网冀北电力有限公司 | 国网冀北电力有限公司廊坊供电公司 |  | 无电压等级 | 联结金具-碗头挂板,W-7B | 联结金具-碗头挂板-型号:W-7B | 只 | 627 | 2025-12-31 | 2026-12-31 | 河北省廊坊市 | 买方指定仓库地面交货 |  | 9906-500020383-00004 | 044013162000010 | 400260148500010 | 500020369 |  |  | 是
0125AB-1407000-9999 | 包7 | NC700 | 国网冀北电力有限公司 | 国网冀北电力有限公司承德供电公司 |  | 无电压等级 | 拉线金具-U型挂环,UL-10 | 拉线金具-U型挂环-型号:UL-10 | 付 | 1 | 2025-12-31 | 2026-12-31 | 河北省承德市 | 买方指定仓库地面交货 |  | G00M-500029693-00002 | 044013139900010 | 400260133900010 | 500029693 |  | 500029693-0037 | 是
0125AB-1407000-9999 | 包7 | NC700 | 国网冀北电力有限公司 | 国网冀北电力有限公司廊坊供电公司 |  | 无电压等级 | 拉线金具-UT型线夹,NUT-3 | 拉线金具-UT型线夹-型号:NUT-3 | 付 | 74 | 2025-12-31 | 2026-12-31 | 河北省廊坊市 | 买方指定仓库地面交货 |  | 9906-500020383-00004 | 044013150800010 | 400260142000010 | 500020750 |  |  | 是
0125AB-1407000-9999 | 包7 | NC700 | 国网冀北电力有限公司 | 国网冀北电力有限公司廊坊供电公司 |  | 无电压等级 | 联结金具-平行挂板,PD-12 | 联结金具-平行挂板-型号:PD-12 | 只 | 500 | 2025-12-31 | 2026-12-31 | 河北省廊坊市 | 买方指定仓库地面交货 |  | G00M-500020418-00003 | 044013145400010 | 400260138300010 | 500020418 |  | 500020418-0051 | 是
0125AB-1407000-9999 | 包7 | NC700 | 国网冀北电力有限公司 | 国网冀北电力有限公司秦皇岛供电公司 |  | 无电压等级 | 联结金具-U型挂环,U-16 | 联结金具-U型挂环-型号:U-16 | 只 | 558 | 2025-12-31 | 2026-12-31 | 河北省秦皇岛市 | 买方指定仓库地面交货 |  | G00M-500026594-00003 | 044013151900010 | 400260142800010 | 500026594 |  | 500026594-0088 | 是
0125AB-1407000-9999 | 包7 | NC700 | 国网冀北电力有限公司 | 国网冀北电力有限公司秦皇岛供电公司 |  | 无电压等级 | 拉线金具-锲型线夹,NX-3 | 拉线金具-锲型线夹-型号:NX-3 | 付 | 377 | 2025-12-31 | 2026-12-31 | 河北省秦皇岛市 | 买方指定仓库地面交货 |  | 9906-500020383-00004 | 044013155000010 | 400260145900010 | 500029691 |  |  | 是
0125AB-1407000-9999 | 包7 | NC700 | 国网冀北电力有限公司 | 国网冀北电力有限公司廊坊供电公司 |  | 无电压等级 | 联结金具-平行挂板,PS-7 | 联结金具-平行挂板-型号:PS-7 | 只 | 517 | 2025-12-31 | 2026-12-31 | 河北省廊坊市 | 买方指定仓库地面交货 |  | G00M-500028085-00002 | 044013145500010 | 400260138400010 | 500028085 |  | 500028085-0044 | 是
0125AB-1407000-9999 | 包7 | NC700 | 国网冀北电力有限公司 | 国网冀北电力有限公司承德供电公司 |  | 无电压等级 | 联结金具-平行挂板,PD-12 | 联结金具-平行挂板-型号:PD-12 | 只 | 6878 | 2025-12-31 | 2026-12-31 | 河北省承德市 | 买方指定仓库地面交货 |  | G00M-500020418-00003 | 044013138000010 | 400260132100010 | 500020418 |  | 500020418-0051 | 是
0125AB-1407000-9999 | 包7 | NC700 | 国网冀北电力有限公司 | 国网冀北电力有限公司秦皇岛供电公司 |  | 无电压等级 | 联结金具-碗头挂板,WS-7 | 联结金具-碗头挂板-型号:WS-7 | 只 | 590 | 2025-12-31 | 2026-12-31 | 河北省秦皇岛市 | 买方指定仓库地面交货 |  | G00M-500020370-00003 | 044013153000010 | 400260143900010 | 500020370 |  | 500020370-0024 | 是
0125AB-1407000-9999 | 包7 | NC700 | 国网冀北电力有限公司 | 国网冀北电力有限公司秦皇岛供电公司 |  | 无电压等级 | 联结金具-平行挂板,PS-7 | 联结金具-平行挂板-型号:PS-7 | 只 | 528 | 2025-12-31 | 2026-12-31 | 河北省秦皇岛市 | 买方指定仓库地面交货 |  | G00M-500028085-00002 | 044013149300010 | 400260141000010 | 500028085 |  | 500028085-0044 | 是
0125AB-1407000-9999 | 包7 | NC700 | 国网冀北电力有限公司 | 国网冀北电力有限公司唐山供电公司 |  | 无电压等级 | 联结金具-平行挂板,P-12 | 联结金具-平行挂板-型号:P-12 | 只 | 5 | 2025-12-31 | 2026-12-31 | 河北省唐山市 | 买方指定仓库地面交货 |  | G00M-500028088-00003 | 044013159500010 | 400260146500010 | 500028088 |  | 500028088-0035 | 是
0125AB-1407000-9999 | 包7 | NC700 | 国网冀北电力有限公司 | 国网冀北电力有限公司承德供电公司 |  | 无电压等级 | 耐张线夹-螺栓型,NLL-1 | 耐张线夹-螺栓型-型号:NLL-1 | 付 | 19 | 2025-12-31 | 2026-12-31 | 河北省承德市 | 买方指定仓库地面交货 |  | G00M-500020290-00001 | 044013137000010 | 400260131100010 | 500020290 |  | 500020290-0012 | 是
0125AB-1407000-9999 | 包7 | NC700 | 国网冀北电力有限公司 | 国网冀北电力有限公司张家口供电公司 |  | 无电压等级 | 联结金具-平行挂板,PD-10 | 联结金具-平行挂板-型号:PD-10 | 只 | 639 | 2025-12-31 | 2026-12-31 | 河北省张家口市 | 买方指定仓库地面交货 |  | G00M-500020417-00002 | 044013142100010 | 400260135200010 | 500020417 |  | 500020417-0033 | 是
0125AB-1407000-9999 | 包7 | NC700 | 国网冀北电力有限公司 | 国网冀北电力有限公司秦皇岛供电公司 |  | 无电压等级 | 接续金具-楔型并沟线夹,JXD-6 | 接续金具-楔型并沟线夹-型号:JXD-6 | 付 | 729 | 2025-12-31 | 2026-12-31 | 河北省秦皇岛市 | 买方指定仓库地面交货 |  | G00M-500129316-00002 | 044013149900010 | 400260141600010 | 500129316 |  | 500129316-0010 | 是
0125AB-1407000-9999 | 包7 | NC700 | 国网冀北电力有限公司 | 国网冀北电力有限公司唐山供电公司 |  | 无电压等级 | 接续金具-异型并沟线夹,JBTL-50-240 | 接续金具-异型并沟线夹-型号:JBTL-50-240 | 付 | 210 | 2025-12-31 | 2026-12-31 | 河北省唐山市 | 买方指定仓库地面交货 |  | G00M-500028224-00002 | 044013159700010 | 400260146700010 | 500028224 |  | 500028224-0034 | 是
0125AB-1407000-9999 | 包7 | NC700 | 国网冀北电力有限公司 | 国网冀北电力有限公司唐山供电公司 |  | 无电压等级 | 拉线金具-U型挂环,UL-25 | 拉线金具-U型挂环-型号:UL-25 | 付 | 712 | 2025-12-31 | 2026-12-31 | 河北省唐山市 | 买方指定仓库地面交货 |  | G00M-500028313-00002 | 044013160400010 | 400260147400010 | 500028313 |  | 500028313-0036 | 是
0125AB-1407000-9999 | 包7 | NC700 | 国网冀北电力有限公司 | 国网冀北电力有限公司秦皇岛供电公司 |  | 无电压等级 | 接续金具-异型并沟线夹,JBL-50-240 | 接续金具-异型并沟线夹-型号:JBL-50-240 | 付 | 1460 | 2025-12-31 | 2026-12-31 | 河北省秦皇岛市 | 买方指定仓库地面交货 |  | G00M-500028227-00002 | 044013151100010 | 400260142300010 | 500028227 |  | 500028227-0043 | 是
0125AB-1407000-9999 | 包7 | NC700 | 国网冀北电力有限公司 | 国网冀北电力有限公司廊坊供电公司 |  | 无电压等级 | 拉线金具-锲型线夹,NX-3 | 拉线金具-锲型线夹-型号:NX-3 | 付 | 220 | 2025-12-31 | 2026-12-31 | 河北省廊坊市 | 买方指定仓库地面交货 |  | 9906-500020383-00004 | 044013150900010 | 400260142100010 | 500029691 |  |  | 是
0125AB-1407000-9999 | 包7 | NC700 | 国网冀北电力有限公司 | 国网冀北电力有限公司张家口供电公司 |  | 无电压等级 | 拉线金具-UT型线夹,NUT-3 | 拉线金具-UT型线夹-型号:NUT-3 | 付 | 867 | 2025-12-31 | 2026-12-31 | 河北省张家口市 | 买方指定仓库地面交货 |  | 9906-500020383-00004 | 044013144800010 | 400260137700010 | 500020750 |  |  | 是
0125AB-1407000-9999 | 包7 | NC700 | 国网冀北电力有限公司 | 国网冀北电力有限公司承德供电公司 |  | 无电压等级 | 拉线金具-U型挂环,UL-25 | 拉线金具-U型挂环-型号:UL-25 | 付 | 2834 | 2025-12-31 | 2026-12-31 | 河北省承德市 | 买方指定仓库地面交货 |  | G00M-500028313-00002 | 044013139600010 | 400260133700010 | 500028313 |  | 500028313-0036 | 是
0125AB-1407000-9999 | 包7 | NC700 | 国网冀北电力有限公司 | 国网冀北电力有限公司承德供电公司 |  | 无电压等级 | 耐张线夹-螺栓型,NLL-3 | 耐张线夹-螺栓型-型号:NLL-3 | 付 | 3272 | 2025-12-31 | 2026-12-31 | 河北省承德市 | 买方指定仓库地面交货 |  | G00M-500020292-00003 | 044013137200010 | 400260131300010 | 500020292 |  | 500020292-0050 | 是
0125AB-1407000-9999 | 包7 | NC700 | 国网冀北电力有限公司 | 国网冀北电力有限公司唐山供电公司 |  | 无电压等级 | 联结金具-U型挂环,U-25 | 联结金具-U型挂环-型号:U-25 | 只 | 1 | 2025-12-31 | 2026-12-31 | 河北省唐山市 | 买方指定仓库地面交货 |  | G00M-500028043-00004 | 044013159200010 | 400260146200010 | 500028043 |  | 500028043-0036 | 是
0125AB-1407000-9999 | 包7 | NC700 | 国网冀北电力有限公司 | 国网冀北电力有限公司张家口供电公司 |  | 无电压等级 | 联结金具-碗头挂板,W-7B | 联结金具-碗头挂板-型号:W-7B | 只 | 8748 | 2025-12-31 | 2026-12-31 | 河北省张家口市 | 买方指定仓库地面交货 |  | 9906-500020383-00004 | 044013148100010 | 400260140900010 | 500020369 |  |  | 是
0125AB-1407000-9999 | 包7 | NC700 | 国网冀北电力有限公司 | 国网冀北电力有限公司秦皇岛供电公司 |  | 无电压等级 | 拉线金具-U型挂环,UL-25 | 拉线金具-U型挂环-型号:UL-25 | 付 | 567 | 2025-12-31 | 2026-12-31 | 河北省秦皇岛市 | 买方指定仓库地面交货 |  | G00M-500028313-00002 | 044013151600010 | 400260142700010 | 500028313 |  | 500028313-0036 | 是
0125AB-1407000-9999 | 包7 | NC700 | 国网冀北电力有限公司 | 国网冀北电力有限公司张家口供电公司 |  | 无电压等级 | 拉线金具-UT型线夹,NUT-2 | 拉线金具-UT型线夹-型号:NUT-2 | 付 | 1740 | 2025-12-31 | 2026-12-31 | 河北省张家口市 | 买方指定仓库地面交货 |  | 9906-500020383-00004 | 044013144700010 | 400260137600010 | 500020749 |  |  | 是
0125AB-1407000-9999 | 包7 | NC700 | 国网冀北电力有限公司 | 国网冀北电力有限公司张家口供电公司 |  | 无电压等级 | 设备线夹-螺栓型设备线夹,SLG-2B | 设备线夹-螺栓型设备线夹-型号:SLG-2B | 付 | 431 | 2025-12-31 | 2026-12-31 | 河北省张家口市 | 买方指定仓库地面交货 |  | G00M-500020825-00002 | 044013142600010 | 400260135700010 | 500020825 |  | 500020825-0014 | 是
0125AB-1407000-9999 | 包7 | NC700 | 国网冀北电力有限公司 | 国网冀北电力有限公司承德供电公司 |  | 无电压等级 | 耐张线夹-螺栓型,NLL-2 | 耐张线夹-螺栓型-型号:NLL-2 | 付 | 10140 | 2025-12-31 | 2026-12-31 | 河北省承德市 | 买方指定仓库地面交货 |  | G00M-500020291-00002 | 044013137100010 | 400260131200010 | 500020291 |  | 500020291-0015 | 是
0125AB-1407000-9999 | 包7 | NC700 | 国网冀北电力有限公司 | 国网冀北电力有限公司张家口供电公司 |  | 无电压等级 | 设备线夹-螺栓型设备线夹,SLG-3B | 设备线夹-螺栓型设备线夹-型号:SLG-3B | 付 | 618 | 2025-12-31 | 2026-12-31 | 河北省张家口市 | 买方指定仓库地面交货 |  | G00M-500020823-00002 | 044013142400010 | 400260135500010 | 500020823 |  | 500020823-0013 | 是
0125AB-1407000-9999 | 包7 | NC700 | 国网冀北电力有限公司 | 国网冀北电力有限公司唐山供电公司 |  | 无电压等级 | 联结金具-碗头挂板,W-7B | 联结金具-碗头挂板-型号:W-7B | 只 | 957 | 2025-12-31 | 2026-12-31 | 河北省唐山市 | 买方指定仓库地面交货 |  | 9906-500020383-00004 | 044013054800010 | 400260070500010 | 500020369 |  |  | 是
0125AB-1407000-9999 | 包7 | NC700 | 国网冀北电力有限公司 | 国网冀北电力有限公司张家口供电公司 |  | 无电压等级 | 耐张线夹-螺栓型,NLL-2 | 耐张线夹-螺栓型-型号:NLL-2 | 付 | 2555 | 2025-12-31 | 2026-12-31 | 河北省张家口市 | 买方指定仓库地面交货 |  | G00M-500020291-00002 | 044013136200010 | 400260130300010 | 500020291 |  | 500020291-0015 | 是
0125AB-1407000-9999 | 包7 | NC700 | 国网冀北电力有限公司 | 国网冀北电力有限公司承德供电公司 |  | 无电压等级 | 保护金具-防振锤,FDZ-3 | 保护金具-防振锤-型号:FDZ-3 | 付 | 2 | 2025-12-31 | 2026-12-31 | 河北省承德市 | 买方指定仓库地面交货 |  | G00M-500020650-00002 | 044013138200010 | 400260132300010 | 500020650 |  | 500020650-0022 | 是
0125AB-1407000-9999 | 包7 | NC700 | 国网冀北电力有限公司 | 国网冀北电力有限公司廊坊供电公司 |  | 无电压等级 | 耐张线夹-楔型绝缘,NXL-2 | 耐张线夹-楔型绝缘-型号:NXL-2 | 付 | 448 | 2025-12-31 | 2026-12-31 | 河北省廊坊市 | 买方指定仓库地面交货 |  | G00M-500056047-00002 | 044013134600010 | 400260128700010 | 500056047 |  | 500056047-0034 | 是
0125AB-1407000-9999 | 包7 | NC700 | 国网冀北电力有限公司 | 国网冀北电力有限公司廊坊供电公司 |  | 无电压等级 | 联结金具-球头挂环,QP-7 | 联结金具-球头挂环-型号:QP-7 | 只 | 627 | 2025-12-31 | 2026-12-31 | 河北省廊坊市 | 买方指定仓库地面交货 |  | 9906-500020383-00004 | 044013134800010 | 400260128900010 | 500020353 |  |  | 是
0125AB-1407000-9999 | 包7 | NC700 | 国网冀北电力有限公司 | 国网冀北电力有限公司唐山供电公司 |  | 无电压等级 | 联结金具-直角挂板,Z-7 | 联结金具-直角挂板-型号:Z-7 | 只 | 4070 | 2025-12-31 | 2026-12-31 | 河北省唐山市 | 买方指定仓库地面交货 |  | G00M-500020399-00003 | 044013159300010 | 400260146300010 | 500020399 |  | 500020399-0073 | 是
0125AB-1407000-9999 | 包7 | NC700 | 国网冀北电力有限公司 | 国网冀北电力有限公司张家口供电公司 |  | 无电压等级 | 联结金具-平行挂板,PS-7 | 联结金具-平行挂板-型号:PS-7 | 只 | 818 | 2025-12-31 | 2026-12-31 | 河北省张家口市 | 买方指定仓库地面交货 |  | G00M-500028085-00002 | 044013144500010 | 400260137500010 | 500028085 |  | 500028085-0044 | 是
0125AB-1407000-9999 | 包7 | NC700 | 国网冀北电力有限公司 | 国网冀北电力有限公司唐山供电公司 |  | 无电压等级 | 拉线金具-UT型线夹,NUT-2 | 拉线金具-UT型线夹-型号:NUT-2 | 付 | 164 | 2025-12-31 | 2026-12-31 | 河北省唐山市 | 买方指定仓库地面交货 |  | 9906-500020383-00004 | 044013160300010 | 400260147300010 | 500020749 |  |  | 是
0125AB-1407000-9999 | 包7 | NC700 | 国网冀北电力有限公司 | 国网冀北电力有限公司承德供电公司 |  | 无电压等级 | 联结金具-平行挂板,P-12 | 联结金具-平行挂板-型号:P-12 | 只 | 16 | 2025-12-31 | 2026-12-31 | 河北省承德市 | 买方指定仓库地面交货 |  | G00M-500028088-00003 | 044013139200010 | 400260133300010 | 500028088 |  | 500028088-0035 | 是
0125AB-1407000-9999 | 包7 | NC700 | 国网冀北电力有限公司 | 国网冀北电力有限公司秦皇岛供电公司 |  | 无电压等级 | 接续金具-绝缘穿刺线夹,JBC10-6 | 接续金具-绝缘穿刺线夹-型号:JBC10-6 | 付 | 35 | 2025-12-31 | 2026-12-31 | 河北省秦皇岛市 | 买方指定仓库地面交货 |  | G00M-500129329-00002 | 044013149600010 | 400260141300010 | 500129329 |  | 500129329-0022 | 是
0125AB-1407000-9999 | 包7 | NC700 | 国网冀北电力有限公司 | 国网冀北电力有限公司廊坊供电公司 |  | 无电压等级 | 设备线夹-变压器线夹,M20 | 设备线夹-变压器线夹-规格:M20 | 付 | 18 | 2025-12-31 | 2026-12-31 | 河北省廊坊市 | 买方指定仓库地面交货 |  | G00M-500020845-00002 | 044013146900010 | 400260139700010 | 500020845 |  | 500020845-0047 | 是
0125AB-1407000-9999 | 包7 | NC700 | 国网冀北电力有限公司 | 国网冀北电力有限公司廊坊供电公司 |  | 无电压等级 | 拉线金具-U型挂环,UL-25 | 拉线金具-U型挂环-型号:UL-25 | 付 | 141 | 2025-12-31 | 2026-12-31 | 河北省廊坊市 | 买方指定仓库地面交货 |  | G00M-500028313-00002 | 044013146500010 | 400260139300010 | 500028313 |  | 500028313-0036 | 是
0125AB-1407000-9999 | 包7 | NC700 | 国网冀北电力有限公司 | 国网冀北电力有限公司张家口供电公司 |  | 无电压等级 | 联结金具-球头挂环,QP-7 | 联结金具-球头挂环-型号:QP-7 | 只 | 5735 | 2025-12-31 | 2026-12-31 | 河北省张家口市 | 买方指定仓库地面交货 |  | 9906-500020383-00004 | 044013136500010 | 400260130600010 | 500020353 |  |  | 是
0125AB-1407000-9999 | 包7 | NC700 | 国网冀北电力有限公司 | 国网冀北电力有限公司张家口供电公司 |  | 无电压等级 | 拉线金具-U型挂环,UL-25 | 拉线金具-U型挂环-型号:UL-25 | 付 | 1297 | 2025-12-31 | 2026-12-31 | 河北省张家口市 | 买方指定仓库地面交货 |  | G00M-500028313-00002 | 044013143700010 | 400260136800010 | 500028313 |  | 500028313-0036 | 是
0125AB-1407000-9999 | 包7 | NC700 | 国网冀北电力有限公司 | 国网冀北电力有限公司廊坊供电公司 |  | 无电压等级 | 接续金具-接地线夹,JDL-50-240 | 接续金具-接地线夹-型号:JDL-50-240 | 付 | 4350 | 2025-12-31 | 2026-12-31 | 河北省廊坊市 | 买方指定仓库地面交货 |  | G00M-500058163-00004 | 044013146300010 | 400260139200010 | 500058163 |  | 500058163-0046 | 是
0125AB-1407000-9999 | 包7 | NC700 | 国网冀北电力有限公司 | 国网冀北电力有限公司承德供电公司 |  | 无电压等级 | 联结金具-U型挂环,U-10 | 联结金具-U型挂环-型号:U-10 | 只 | 2642 | 2025-12-31 | 2026-12-31 | 河北省承德市 | 买方指定仓库地面交货 |  | G00M-500020382-00002 | 044013137500010 | 400260131600010 | 500020382 |  | 500020382-0070 | 是
0125AB-1407000-9999 | 包7 | NC700 | 国网冀北电力有限公司 | 国网冀北电力有限公司唐山供电公司 |  | 无电压等级 | 联结金具-球头挂环,QP-7 | 联结金具-球头挂环-型号:QP-7 | 只 | 958 | 2025-12-31 | 2026-12-31 | 河北省唐山市 | 买方指定仓库地面交货 |  | 9906-500020383-00004 | 044013054600010 | 400260070300010 | 500020353 |  |  | 是
0125AB-1407000-9999 | 包7 | NC700 | 国网冀北电力有限公司 | 国网冀北电力有限公司承德供电公司 |  | 无电压等级 | 接续金具-异型并沟线夹,JBTL-50-240 | 接续金具-异型并沟线夹-型号:JBTL-50-240 | 付 | 600 | 2025-12-31 | 2026-12-31 | 河北省承德市 | 买方指定仓库地面交货 |  | G00M-500028224-00002 | 044013139300010 | 400260133400010 | 500028224 |  | 500028224-0034 | 是
0125AB-1407000-9999 | 包7 | NC700 | 国网冀北电力有限公司 | 国网冀北电力有限公司秦皇岛供电公司 |  | 无电压等级 | 耐张线夹-楔型绝缘,NXL-2 | 耐张线夹-楔型绝缘-型号:NXL-2 | 付 | 238 | 2025-12-31 | 2026-12-31 | 河北省秦皇岛市 | 买方指定仓库地面交货 |  | G00M-500056047-00002 | 044013153500010 | 400260144400010 | 500056047 |  | 500056047-0034 | 是
0125AB-1407000-9999 | 包8 | NC800 | 国网冀北电力有限公司 | 国网冀北电力有限公司唐山供电公司 |  | 无电压等级 | 接续金具-楔型并沟线夹,JXD-10 | 接续金具-楔型并沟线夹-型号:JXD-10 | 付 | 186 | 2025-12-31 | 2026-12-31 | 河北省唐山市 | 买方指定仓库地面交货 |  | G00M-500129318-00007 | 044013160700010 | 400260147700010 | 500129318 |  | 500129318-0050 | 是
0125AB-1407000-9999 | 包8 | NC800 | 国网冀北电力有限公司 | 国网冀北电力有限公司承德供电公司 |  | 无电压等级 | 联结金具-U型挂环,U-25 | 联结金具-U型挂环-型号:U-25 | 只 | 570 | 2025-12-31 | 2026-12-31 | 河北省承德市 | 买方指定仓库地面交货 |  | G00M-500028043-00004 | 044013139100010 | 400260133200010 | 500028043 |  | 500028043-0036 | 是
0125AB-1407000-9999 | 包8 | NC800 | 国网冀北电力有限公司 | 国网冀北电力有限公司秦皇岛供电公司 |  | 无电压等级 | 联结金具-U型挂环,U-7 | 联结金具-U型挂环-型号:U-7 | 只 | 1 | 2025-12-31 | 2026-12-31 | 河北省秦皇岛市 | 买方指定仓库地面交货 |  | G00M-500020383-00002 | 044013152100010 | 400260143000010 | 500020383 |  | 500020383-0105 | 是
0125AB-1407000-9999 | 包8 | NC800 | 国网冀北电力有限公司 | 国网冀北电力有限公司张家口供电公司 |  | 无电压等级 | 联结金具-U型挂环,U-25 | 联结金具-U型挂环-型号:U-25 | 只 | 373 | 2025-12-31 | 2026-12-31 | 河北省张家口市 | 买方指定仓库地面交货 |  | G00M-500028043-00004 | 044013142900010 | 400260136000010 | 500028043 |  | 500028043-0036 | 是
0125AB-1407000-9999 | 包8 | NC800 | 国网冀北电力有限公司 | 国网冀北电力有限公司张家口供电公司 |  | 无电压等级 | 接续金具-异型并沟线夹,JBL-16-120 | 接续金具-异型并沟线夹-型号:JBL-16-120 | 付 | 3075 | 2025-12-31 | 2026-12-31 | 河北省张家口市 | 买方指定仓库地面交货 |  | G00M-500028226-00002 | 044013143400010 | 400260136500010 | 500028226 |  | 500028226-0043 | 是
0125AB-1407000-9999 | 包8 | NC800 | 国网冀北电力有限公司 | 国网冀北电力有限公司承德供电公司 |  | 无电压等级 | 接续金具-接地线夹,JDL-50-240 | 接续金具-接地线夹-型号:JDL-50-240 | 付 | 1622 | 2025-12-31 | 2026-12-31 | 河北省承德市 | 买方指定仓库地面交货 |  | G00M-500058163-00004 | 044013140300010 | 400260134300010 | 500058163 |  | 500058163-0046 | 是
0125AB-1407000-9999 | 包8 | NC800 | 国网冀北电力有限公司 | 国网冀北电力有限公司廊坊供电公司 |  | 无电压等级 | 耐张线夹-楔型绝缘,NXL-3 | 耐张线夹-楔型绝缘-型号:NXL-3 | 付 | 720 | 2025-12-31 | 2026-12-31 | 河北省廊坊市 | 买方指定仓库地面交货 |  | G00M-500029525-00002 | 044013134500010 | 400260128600010 | 500029525 |  | 500029525-0035 | 是
0125AB-1407000-9999 | 包8 | NC800 | 国网冀北电力有限公司 | 国网冀北电力有限公司张家口供电公司 |  | 无电压等级 | 耐张线夹-螺栓型,NLL-4 | 耐张线夹-螺栓型-型号:NLL-4 | 付 | 1735 | 2025-12-31 | 2026-12-31 | 河北省张家口市 | 买方指定仓库地面交货 |  | G00M-500020293-00004 | 044013136400010 | 400260130500010 | 500020293 |  | 500020293-0048 | 是
0125AB-1407000-9999 | 包8 | NC800 | 国网冀北电力有限公司 | 国网冀北电力有限公司秦皇岛供电公司 |  | 无电压等级 | 耐张线夹-螺栓型,NLL-4 | 耐张线夹-螺栓型-型号:NLL-4 | 付 | 413 | 2025-12-31 | 2026-12-31 | 河北省秦皇岛市 | 买方指定仓库地面交货 |  | G00M-500020293-00004 | 044013153400010 | 400260144300010 | 500020293 |  | 500020293-0048 | 是
0125AB-1407000-9999 | 包8 | NC800 | 国网冀北电力有限公司 | 国网冀北电力有限公司承德供电公司 |  | 无电压等级 | 联结金具-U型挂环,U-7 | 联结金具-U型挂环-型号:U-7 | 只 | 513 | 2025-12-31 | 2026-12-31 | 河北省承德市 | 买方指定仓库地面交货 |  | G00M-500020383-00002 | 044013137600010 | 400260131700010 | 500020383 |  | 500020383-0105 | 是
0125AB-1407000-9999 | 包8 | NC800 | 国网冀北电力有限公司 | 国网冀北电力有限公司张家口供电公司 |  | 无电压等级 | 联结金具-平行挂板,PD-12 | 联结金具-平行挂板-型号:PD-12 | 只 | 1919 | 2025-12-31 | 2026-12-31 | 河北省张家口市 | 买方指定仓库地面交货 |  | G00M-500020418-00003 | 044013142200010 | 400260135300010 | 500020418 |  | 500020418-0051 | 是
0125AB-1407000-9999 | 包8 | NC800 | 国网冀北电力有限公司 | 国网冀北电力有限公司秦皇岛供电公司 |  | 无电压等级 | 拉线金具-锲型线夹,NX-2 | 拉线金具-锲型线夹-型号:NX-2 | 付 | 102 | 2025-12-31 | 2026-12-31 | 河北省秦皇岛市 | 买方指定仓库地面交货 |  | 9906-500020383-00004 | 044013154900010 | 400260145800010 | 500029689 |  |  | 是
0125AB-1407000-9999 | 包8 | NC800 | 国网冀北电力有限公司 | 国网冀北电力有限公司秦皇岛供电公司 |  | 无电压等级 | 联结金具-碗头挂板,W-7B | 联结金具-碗头挂板-型号:W-7B | 只 | 743 | 2025-12-31 | 2026-12-31 | 河北省秦皇岛市 | 买方指定仓库地面交货 |  | 9906-500020383-00004 | 044013152900010 | 400260143800010 | 500020369 |  |  | 是
0125AB-1407000-9999 | 包8 | NC800 | 国网冀北电力有限公司 | 国网冀北电力有限公司廊坊供电公司 |  | 无电压等级 | 接续金具-楔型并沟线夹,JXD-6 | 接续金具-楔型并沟线夹-型号:JXD-6 | 付 | 1315 | 2025-12-31 | 2026-12-31 | 河北省廊坊市 | 买方指定仓库地面交货 |  | G00M-500129316-00002 | 044013147000010 | 400260139800010 | 500129316 |  | 500129316-0010 | 是
0125AB-1407000-9999 | 包8 | NC800 | 国网冀北电力有限公司 | 国网冀北电力有限公司廊坊供电公司 |  | 无电压等级 | 耐张线夹-楔型绝缘,NXL-4 | 耐张线夹-楔型绝缘-型号:NXL-4 | 付 | 908 | 2025-12-31 | 2026-12-31 | 河北省廊坊市 | 买方指定仓库地面交货 |  | G00M-500083335-00002 | 044013134700010 | 400260128800010 | 500083335 |  | 500083335-0028 | 是
0125AB-1407000-9999 | 包8 | NC800 | 国网冀北电力有限公司 | 国网冀北电力有限公司廊坊供电公司 |  | 无电压等级 | 联结金具-直角挂板,Z-7 | 联结金具-直角挂板-型号:Z-7 | 只 | 6557 | 2025-12-31 | 2026-12-31 | 河北省廊坊市 | 买方指定仓库地面交货 |  | G00M-500020399-00003 | 044013145200010 | 400260138100010 | 500020399 |  | 500020399-0073 | 是
0125AB-1407000-9999 | 包8 | NC800 | 国网冀北电力有限公司 | 国网冀北电力有限公司廊坊供电公司 |  | 无电压等级 | 耐张线夹-螺栓型,NLL-1 | 耐张线夹-螺栓型-型号:NLL-1 | 付 | 46 | 2025-12-31 | 2026-12-31 | 河北省廊坊市 | 买方指定仓库地面交货 |  | G00M-500020290-00001 | 044013134100010 | 400260128200010 | 500020290 |  | 500020290-0012 | 是
0125AB-1407000-9999 | 包8 | NC800 | 国网冀北电力有限公司 | 国网冀北电力有限公司张家口供电公司 |  | 无电压等级 | 联结金具-平行挂板,P-12 | 联结金具-平行挂板-型号:P-12 | 只 | 3 | 2025-12-31 | 2026-12-31 | 河北省张家口市 | 买方指定仓库地面交货 |  | G00M-500028088-00003 | 044013143100010 | 400260136200010 | 500028088 |  | 500028088-0035 | 是
0125AB-1407000-9999 | 包8 | NC800 | 国网冀北电力有限公司 | 国网冀北电力有限公司秦皇岛供电公司 |  | 无电压等级 | 接续金具-异型并沟线夹,JBTL-16-120 | 接续金具-异型并沟线夹-型号:JBTL-16-120 | 付 | 269 | 2025-12-31 | 2026-12-31 | 河北省秦皇岛市 | 买方指定仓库地面交货 |  | G00M-500028221-00002 | 044013151200010 | 400260142400010 | 500028221 |  | 500028221-0031 | 是
0125AB-1407000-9999 | 包8 | NC800 | 国网冀北电力有限公司 | 国网冀北电力有限公司廊坊供电公司 |  | 无电压等级 | 拉线金具-锲型线夹,NX-2 | 拉线金具-锲型线夹-型号:NX-2 | 付 | 63 | 2025-12-31 | 2026-12-31 | 河北省廊坊市 | 买方指定仓库地面交货 |  | 9906-500020383-00004 | 044013150700010 | 400260141900010 | 500029689 |  |  | 是
0125AB-1407000-9999 | 包8 | NC800 | 国网冀北电力有限公司 | 国网冀北电力有限公司张家口供电公司 |  | 无电压等级 | 接续金具-异型并沟线夹,JBTL-16-120 | 接续金具-异型并沟线夹-型号:JBTL-16-120 | 付 | 985 | 2025-12-31 | 2026-12-31 | 河北省张家口市 | 买方指定仓库地面交货 |  | G00M-500028221-00002 | 044013143200010 | 400260136300010 | 500028221 |  | 500028221-0031 | 是
0125AB-1407000-9999 | 包8 | NC800 | 国网冀北电力有限公司 | 国网冀北电力有限公司唐山供电公司 |  | 无电压等级 | 拉线金具-UT型线夹,NUT-3 | 拉线金具-UT型线夹-型号:NUT-3 | 付 | 23 | 2025-12-31 | 2026-12-31 | 河北省唐山市 | 买方指定仓库地面交货 |  | 9906-500020383-00004 | 044013160300020 | 400260147300020 | 500020750 |  |  | 是
0125AB-1407000-9999 | 包8 | NC800 | 国网冀北电力有限公司 | 国网冀北电力有限公司张家口供电公司 |  | 无电压等级 | 联结金具-直角挂板,Z-7 | 联结金具-直角挂板-型号:Z-7 | 只 | 8897 | 2025-12-31 | 2026-12-31 | 河北省张家口市 | 买方指定仓库地面交货 |  | G00M-500020399-00003 | 044013142000010 | 400260135100010 | 500020399 |  | 500020399-0073 | 是
0125AB-1407000-9999 | 包8 | NC800 | 国网冀北电力有限公司 | 国网冀北电力有限公司唐山供电公司 |  | 无电压等级 | 接续金具-楔型并沟线夹,JXD-3 | 接续金具-楔型并沟线夹-型号:JXD-3 | 付 | 1 | 2025-12-31 | 2026-12-31 | 河北省唐山市 | 买方指定仓库地面交货 |  | G00M-500129315-00003 | 044013160500010 | 400260147500010 | 500129315 |  | 500129315-0037 | 是
0125AB-1407000-9999 | 包8 | NC800 | 国网冀北电力有限公司 | 国网冀北电力有限公司张家口供电公司 |  | 无电压等级 | 联结金具-平行挂板,P-7 | 联结金具-平行挂板-型号:P-7 | 只 | 39 | 2025-12-31 | 2026-12-31 | 河北省张家口市 | 买方指定仓库地面交货 |  | 9906-500020383-00004 | 044013143000010 | 400260136100010 | 500028084 |  |  | 是
0125AB-1407000-9999 | 包8 | NC800 | 国网冀北电力有限公司 | 国网冀北电力有限公司承德供电公司 |  | 无电压等级 | 耐张线夹-楔型绝缘,NXL-3 | 耐张线夹-楔型绝缘-型号:NXL-3 | 付 | 79 | 2025-12-31 | 2026-12-31 | 河北省承德市 | 买方指定仓库地面交货 |  | G00M-500029525-00002 | 044013139700010 | 400260133800010 | 500029525 |  | 500029525-0035 | 是
0125AB-1407000-9999 | 包8 | NC800 | 国网冀北电力有限公司 | 国网冀北电力有限公司唐山供电公司 |  | 无电压等级 | 拉线金具-锲型线夹,NX-2 | 拉线金具-锲型线夹-型号:NX-2 | 付 | 423 | 2025-12-31 | 2026-12-31 | 河北省唐山市 | 买方指定仓库地面交货 |  | 9906-500020383-00004 | 044013160200020 | 400260147200020 | 500029689 |  |  | 是
0125AB-1407000-9999 | 包8 | NC800 | 国网冀北电力有限公司 | 国网冀北电力有限公司秦皇岛供电公司 |  | 无电压等级 | 联结金具-平行挂板,PD-10 | 联结金具-平行挂板-型号:PD-10 | 只 | 96 | 2025-12-31 | 2026-12-31 | 河北省秦皇岛市 | 买方指定仓库地面交货 |  | G00M-500020417-00002 | 044013152400010 | 400260143300010 | 500020417 |  | 500020417-0033 | 是
0125AB-1407000-9999 | 包8 | NC800 | 国网冀北电力有限公司 | 国网冀北电力有限公司秦皇岛供电公司 |  | 无电压等级 | 设备线夹-螺栓型设备线夹,SLG-4B | 设备线夹-螺栓型设备线夹-型号:SLG-4B | 付 | 244 | 2025-12-31 | 2026-12-31 | 河北省秦皇岛市 | 买方指定仓库地面交货 |  | G00M-500020827-00002 | 044013154600010 | 400260145500010 | 500020827 |  | 500020827-0015 | 是
0125AB-1407000-9999 | 包8 | NC800 | 国网冀北电力有限公司 | 国网冀北电力有限公司廊坊供电公司 |  | 无电压等级 | 接续金具-异型并沟线夹,JBL-50-240 | 接续金具-异型并沟线夹-型号:JBL-50-240 | 付 | 5245 | 2025-12-31 | 2026-12-31 | 河北省廊坊市 | 买方指定仓库地面交货 |  | G00M-500028227-00002 | 044013145900010 | 400260138800010 | 500028227 |  | 500028227-0043 | 是
0125AB-1407000-9999 | 包8 | NC800 | 国网冀北电力有限公司 | 国网冀北电力有限公司张家口供电公司 |  | 无电压等级 | 联结金具-U型挂环,U-7 | 联结金具-U型挂环-型号:U-7 | 只 | 810 | 2025-12-31 | 2026-12-31 | 河北省张家口市 | 买方指定仓库地面交货 |  | G00M-500020383-00002 | 044013136900010 | 400260131000010 | 500020383 |  | 500020383-0105 | 是
0125AB-1407000-9999 | 包8 | NC800 | 国网冀北电力有限公司 | 国网冀北电力有限公司秦皇岛供电公司 |  | 无电压等级 | 联结金具-联板,LV-3018 | 联结金具-联板-型号:LV-3018 | 块 | 2 | 2025-12-31 | 2026-12-31 | 河北省秦皇岛市 | 买方指定仓库地面交货 |  | G00M-500020441-00003 | 044013152200010 | 400260143100010 | 500020441 |  | 500020441-0015 | 是
0125AB-1407000-9999 | 包8 | NC800 | 国网冀北电力有限公司 | 国网冀北电力有限公司秦皇岛供电公司 |  | 无电压等级 | 悬垂线夹-回转型,XGU-4 | 悬垂线夹-回转型-型号:XGU-4 | 付 | 1 | 2025-12-31 | 2026-12-31 | 河北省秦皇岛市 | 买方指定仓库地面交货 |  | G00M-500020178-00001 | 044013154700010 | 400260145600010 | 500020178 |  | 500020178-0015 | 是
0125AB-1407000-9999 | 包8 | NC800 | 国网冀北电力有限公司 | 国网冀北电力有限公司唐山供电公司 |  | 无电压等级 | 拉线金具-锲型线夹,NX-3 | 拉线金具-锲型线夹-型号:NX-3 | 付 | 125 | 2025-12-31 | 2026-12-31 | 河北省唐山市 | 买方指定仓库地面交货 |  | 9906-500020383-00004 | 044013160200010 | 400260147200010 | 500029691 |  |  | 是
0125AB-1407000-9999 | 包8 | NC800 | 国网冀北电力有限公司 | 国网冀北电力有限公司廊坊供电公司 |  | 无电压等级 | 设备线夹-螺栓型设备线夹,SLG-4B | 设备线夹-螺栓型设备线夹-型号:SLG-4B | 付 | 4 | 2025-12-31 | 2026-12-31 | 河北省廊坊市 | 买方指定仓库地面交货 |  | G00M-500020827-00002 | 044013146700010 | 400260139500010 | 500020827 |  | 500020827-0015 | 是
0125AB-1407000-9999 | 包8 | NC800 | 国网冀北电力有限公司 | 国网冀北电力有限公司张家口供电公司 |  | 无电压等级 | 联结金具-碗头挂板,WS-7 | 联结金具-碗头挂板-型号:WS-7 | 只 | 182 | 2025-12-31 | 2026-12-31 | 河北省张家口市 | 买方指定仓库地面交货 |  | G00M-500020370-00003 | 044013136700010 | 400260130800010 | 500020370 |  | 500020370-0024 | 是
0125AB-1407000-9999 | 包8 | NC800 | 国网冀北电力有限公司 | 国网冀北电力有限公司承德供电公司 |  | 无电压等级 | 设备线夹-螺栓型设备线夹,SLG-4B | 设备线夹-螺栓型设备线夹-型号:SLG-4B | 付 | 110 | 2025-12-31 | 2026-12-31 | 河北省承德市 | 买方指定仓库地面交货 |  | G00M-500020827-00002 | 044013138800010 | 400260132900010 | 500020827 |  | 500020827-0015 | 是
0125AB-1407000-9999 | 包8 | NC800 | 国网冀北电力有限公司 | 国网冀北电力有限公司唐山供电公司 |  | 无电压等级 | 联结金具-平行挂板,PD-12 | 联结金具-平行挂板-型号:PD-12 | 只 | 740 | 2025-12-31 | 2026-12-31 | 河北省唐山市 | 买方指定仓库地面交货 |  | G00M-500020418-00003 | 044013159400010 | 400260146400010 | 500020418 |  | 500020418-0051 | 是
0125AB-1407000-9999 | 包8 | NC800 | 国网冀北电力有限公司 | 国网冀北电力有限公司秦皇岛供电公司 |  | 无电压等级 | 设备线夹-变压器线夹,M12 | 设备线夹-变压器线夹-规格:M12 | 付 | 19 | 2025-12-31 | 2026-12-31 | 河北省秦皇岛市 | 买方指定仓库地面交货 |  | G00M-500020843-00002 | 044013154500010 | 400260145400010 | 500020843 |  | 500020843-0038 | 是
0125AB-1407000-9999 | 包8 | NC800 | 国网冀北电力有限公司 | 国网冀北电力有限公司唐山供电公司 |  | 无电压等级 | 联结金具-球头挂环,Q-7 | 联结金具-球头挂环-型号:Q-7 | 只 | 113 | 2025-12-31 | 2026-12-31 | 河北省唐山市 | 买方指定仓库地面交货 |  | G00M-500020354-00002 | 044013054700010 | 400260070400010 | 500020354 |  | 500020354-0012 | 是
0125AB-1407000-9999 | 包8 | NC800 | 国网冀北电力有限公司 | 国网冀北电力有限公司唐山供电公司 |  | 无电压等级 | 联结金具-碗头挂板,W-7 | 联结金具-碗头挂板-型号:W-7 | 只 | 113 | 2025-12-31 | 2026-12-31 | 河北省唐山市 | 买方指定仓库地面交货 |  | G00M-500110151-00002 | 044013159000010 | 400260146000010 | 500110151 |  | 500110151-0029 | 是
0125AB-1407000-9999 | 包8 | NC800 | 国网冀北电力有限公司 | 国网冀北电力有限公司承德供电公司 |  | 无电压等级 | 联结金具-直角挂板,Z-7 | 联结金具-直角挂板-型号:Z-7 | 只 | 14600 | 2025-12-31 | 2026-12-31 | 河北省承德市 | 买方指定仓库地面交货 |  | G00M-500020399-00003 | 044013137800010 | 400260131900010 | 500020399 |  | 500020399-0073 | 是
0125AB-1407000-9999 | 包8 | NC800 | 国网冀北电力有限公司 | 国网冀北电力有限公司张家口供电公司 |  | 无电压等级 | 联结金具-碗头挂板,W-7 | 联结金具-碗头挂板-型号:W-7 | 只 | 120 | 2025-12-31 | 2026-12-31 | 河北省张家口市 | 买方指定仓库地面交货 |  | G00M-500110151-00002 | 044013144400010 | 400260137400010 | 500110151 |  | 500110151-0029 | 是
0125AB-1407000-9999 | 包8 | NC800 | 国网冀北电力有限公司 | 国网冀北电力有限公司张家口供电公司 |  | 无电压等级 | 拉线金具-锲型线夹,NX-3 | 拉线金具-锲型线夹-型号:NX-3 | 付 | 2290 | 2025-12-31 | 2026-12-31 | 河北省张家口市 | 买方指定仓库地面交货 |  | 9906-500020383-00004 | 044013148000010 | 400260140800010 | 500029691 |  |  | 是
0125AB-1407000-9999 | 包8 | NC800 | 国网冀北电力有限公司 | 国网冀北电力有限公司承德供电公司 |  | 无电压等级 | 联结金具-U型挂环,U-16 | 联结金具-U型挂环-型号:U-16 | 只 | 449 | 2025-12-31 | 2026-12-31 | 河北省承德市 | 买方指定仓库地面交货 |  | G00M-500026594-00003 | 044013138900010 | 400260133000010 | 500026594 |  | 500026594-0088 | 是
0125AB-1407000-9999 | 包8 | NC800 | 国网冀北电力有限公司 | 国网冀北电力有限公司秦皇岛供电公司 |  | 无电压等级 | 接续金具-楔型并沟线夹,JXD-10 | 接续金具-楔型并沟线夹-型号:JXD-10 | 付 | 98 | 2025-12-31 | 2026-12-31 | 河北省秦皇岛市 | 买方指定仓库地面交货 |  | G00M-500129318-00007 | 044013149700010 | 400260141400010 | 500129318 |  | 500129318-0050 | 是
0125AB-1407000-9999 | 包8 | NC800 | 国网冀北电力有限公司 | 国网冀北电力有限公司承德供电公司 |  | 无电压等级 | 联结金具-平行挂板,PD-10 | 联结金具-平行挂板-型号:PD-10 | 只 | 690 | 2025-12-31 | 2026-12-31 | 河北省承德市 | 买方指定仓库地面交货 |  | G00M-500020417-00002 | 044013137900010 | 400260132000010 | 500020417 |  | 500020417-0033 | 是
0125AB-1407000-9999 | 包8 | NC800 | 国网冀北电力有限公司 | 国网冀北电力有限公司承德供电公司 |  | 无电压等级 | 保护金具-防振锤,FDZ-2 | 保护金具-防振锤-型号:FDZ-2 | 付 | 5 | 2025-12-31 | 2026-12-31 | 河北省承德市 | 买方指定仓库地面交货 |  | G00M-500020649-00002 | 044013138100010 | 400260132200010 | 500020649 |  | 500020649-0025 | 是
0125AB-1407000-9999 | 包8 | NC800 | 国网冀北电力有限公司 | 国网冀北电力有限公司秦皇岛供电公司 |  | 无电压等级 | 耐张线夹-楔型绝缘,NXL-3 | 耐张线夹-楔型绝缘-型号:NXL-3 | 付 | 467 | 2025-12-31 | 2026-12-31 | 河北省秦皇岛市 | 买方指定仓库地面交货 |  | G00M-500029525-00002 | 044013153600010 | 400260144500010 | 500029525 |  | 500029525-0035 | 是
0125AB-1407000-9999 | 包8 | NC800 | 国网冀北电力有限公司 | 国网冀北电力有限公司秦皇岛供电公司 |  | 无电压等级 | 接续金具-绝缘穿刺线夹,JBC10-5 | 接续金具-绝缘穿刺线夹-型号:JBC10-5 | 付 | 58 | 2025-12-31 | 2026-12-31 | 河北省秦皇岛市 | 买方指定仓库地面交货 |  | G00M-500129330-00003 | 044013149500010 | 400260141200010 | 500129330 |  | 500129330-0020 | 是
0125AB-1407000-9999 | 包8 | NC800 | 国网冀北电力有限公司 | 国网冀北电力有限公司秦皇岛供电公司 |  | 无电压等级 | 联结金具-球头挂环,QP-7 | 联结金具-球头挂环-型号:QP-7 | 只 | 1213 | 2025-12-31 | 2026-12-31 | 河北省秦皇岛市 | 买方指定仓库地面交货 |  | 9906-500020383-00004 | 044013152700010 | 400260143600010 | 500020353 |  |  | 是
0125AB-1407000-9999 | 包8 | NC800 | 国网冀北电力有限公司 | 国网冀北电力有限公司廊坊供电公司 |  | 无电压等级 | 拉线金具-UT型线夹,NUT-2 | 拉线金具-UT型线夹-型号:NUT-2 | 付 | 21 | 2025-12-31 | 2026-12-31 | 河北省廊坊市 | 买方指定仓库地面交货 |  | 9906-500020383-00004 | 044013150600010 | 400260141800010 | 500020749 |  |  | 是
0125AB-1407000-9999 | 包8 | NC800 | 国网冀北电力有限公司 | 国网冀北电力有限公司承德供电公司 |  | 无电压等级 | 保护金具-防振锤,FDZ-4 | 保护金具-防振锤-型号:FDZ-4 | 付 | 5 | 2025-12-31 | 2026-12-31 | 河北省承德市 | 买方指定仓库地面交货 |  | G00M-500020651-00002 | 044013138300010 | 400260132400010 | 500020651 |  | 500020651-0031 | 是
0125AB-1407000-9999 | 包8 | NC800 | 国网冀北电力有限公司 | 国网冀北电力有限公司承德供电公司 |  | 无电压等级 | 接续金具-楔型并沟线夹,JXD-10 | 接续金具-楔型并沟线夹-型号:JXD-10 | 付 | 589 | 2025-12-31 | 2026-12-31 | 河北省承德市 | 买方指定仓库地面交货 |  | G00M-500129318-00007 | 044013140700010 | 400260134700010 | 500129318 |  | 500129318-0050 | 是
0125AB-1407000-9999 | 包8 | NC800 | 国网冀北电力有限公司 | 国网冀北电力有限公司张家口供电公司 |  | 无电压等级 | 拉线金具-U型挂环,UL-16 | 拉线金具-U型挂环-型号:UL-16 | 付 | 77 | 2025-12-31 | 2026-12-31 | 河北省张家口市 | 买方指定仓库地面交货 |  | G00M-500020754-00002 | 044013142300010 | 400260135400010 | 500020754 |  | 500020754-0033 | 是
0125AB-1407000-9999 | 包8 | NC800 | 国网冀北电力有限公司 | 国网冀北电力有限公司廊坊供电公司 |  | 无电压等级 | 耐张线夹-螺栓型,NLL-4 | 耐张线夹-螺栓型-型号:NLL-4 | 付 | 318 | 2025-12-31 | 2026-12-31 | 河北省廊坊市 | 买方指定仓库地面交货 |  | G00M-500020293-00004 | 044013134400010 | 400260128500010 | 500020293 |  | 500020293-0048 | 是
0125AB-1407000-9999 | 包8 | NC800 | 国网冀北电力有限公司 | 国网冀北电力有限公司承德供电公司 |  | 无电压等级 | 接续金具-楔型并沟线夹,JXD-6 | 接续金具-楔型并沟线夹-型号:JXD-6 | 付 | 6674 | 2025-12-31 | 2026-12-31 | 河北省承德市 | 买方指定仓库地面交货 |  | G00M-500129316-00002 | 044013140600010 | 400260134600010 | 500129316 |  | 500129316-0010 | 是
0125AB-1407000-9999 | 包8 | NC800 | 国网冀北电力有限公司 | 国网冀北电力有限公司唐山供电公司 |  | 无电压等级 | 接续金具-绝缘穿刺线夹,JBC10-5 | 接续金具-绝缘穿刺线夹-型号:JBC10-5 | 付 | 4 | 2025-12-31 | 2026-12-31 | 河北省唐山市 | 买方指定仓库地面交货 |  | G00M-500129330-00003 | 044013160000010 | 400260147000010 | 500129330 |  | 500129330-0020 | 是
0125AB-1407000-9999 | 包8 | NC800 | 国网冀北电力有限公司 | 国网冀北电力有限公司秦皇岛供电公司 |  | 无电压等级 | 拉线金具-UT型线夹,NUT-3 | 拉线金具-UT型线夹-型号:NUT-3 | 付 | 219 | 2025-12-31 | 2026-12-31 | 河北省秦皇岛市 | 买方指定仓库地面交货 |  | 9906-500020383-00004 | 044013154800010 | 400260145700010 | 500020750 |  |  | 是
0125AB-1407000-9999 | 包8 | NC800 | 国网冀北电力有限公司 | 国网冀北电力有限公司秦皇岛供电公司 |  | 无电压等级 | 接续金具-楔型并沟线夹,JXD-3 | 接续金具-楔型并沟线夹-型号:JXD-3 | 付 | 1307 | 2025-12-31 | 2026-12-31 | 河北省秦皇岛市 | 买方指定仓库地面交货 |  | G00M-500129315-00003 | 044013149800010 | 400260141500010 | 500129315 |  | 500129315-0037 | 是
0125AB-1407000-9999 | 包8 | NC800 | 国网冀北电力有限公司 | 国网冀北电力有限公司承德供电公司 |  | 无电压等级 | 联结金具-直角挂板,Z-10 | 联结金具-直角挂板-型号:Z-10 | 只 | 17 | 2025-12-31 | 2026-12-31 | 河北省承德市 | 买方指定仓库地面交货 |  | G00M-500020397-00003 | 044013137700010 | 400260131800010 | 500020397 |  | 500020397-0067 | 是
0125AB-1407000-9999 | 包8 | NC800 | 国网冀北电力有限公司 | 国网冀北电力有限公司廊坊供电公司 |  | 无电压等级 | 接续金具-绝缘穿刺接地线夹,10kV,240mm2,16mm2 | 接续金具-绝缘穿刺接地线夹-电压等级:10kV,主线截面积mm2:240mm2,支线截面积mm2:16mm2 | 付 | 1556 | 2025-12-31 | 2026-12-31 | 河北省廊坊市 | 买方指定仓库地面交货 |  | G00M-500032474-00003 | 044013146000010 | 400260138900010 | 500032474 |  | 500032474-0033 | 是
0125AB-1407000-9999 | 包8 | NC800 | 国网冀北电力有限公司 | 国网冀北电力有限公司廊坊供电公司 |  | 无电压等级 | 接续金具-楔型并沟线夹,JXD-10 | 接续金具-楔型并沟线夹-型号:JXD-10 | 付 | 2239 | 2025-12-31 | 2026-12-31 | 河北省廊坊市 | 买方指定仓库地面交货 |  | G00M-500129318-00007 | 044013147100010 | 400260139900010 | 500129318 |  | 500129318-0050 | 是
0125AB-1407000-9999 | 包8 | NC800 | 国网冀北电力有限公司 | 国网冀北电力有限公司唐山供电公司 |  | 无电压等级 | 耐张线夹-螺栓型,NLL-3 | 耐张线夹-螺栓型-型号:NLL-3 | 付 | 1589 | 2025-12-31 | 2026-12-31 | 河北省唐山市 | 买方指定仓库地面交货 |  | G00M-500020292-00003 | 044013054500010 | 400260070200010 | 500020292 |  | 500020292-0050 | 是
0125AB-1407000-9999 | 包8 | NC800 | 国网冀北电力有限公司 | 国网冀北电力有限公司张家口供电公司 |  | 无电压等级 | 设备线夹-螺栓型设备线夹,SLG-4B | 设备线夹-螺栓型设备线夹-型号:SLG-4B | 付 | 583 | 2025-12-31 | 2026-12-31 | 河北省张家口市 | 买方指定仓库地面交货 |  | G00M-500020827-00002 | 044013142700010 | 400260135800010 | 500020827 |  | 500020827-0015 | 是
0125AB-1407000-9999 | 包8 | NC800 | 国网冀北电力有限公司 | 国网冀北电力有限公司张家口供电公司 |  | 无电压等级 | 接续金具-绝缘穿刺接地线夹,10kV,240mm2,16mm2 | 接续金具-绝缘穿刺接地线夹-电压等级:10kV,主线截面积mm2:240mm2,支线截面积mm2:16mm2 | 付 | 66 | 2025-12-31 | 2026-12-31 | 河北省张家口市 | 买方指定仓库地面交货 |  | G00M-500032474-00003 | 044013144000010 | 400260137000010 | 500032474 |  | 500032474-0033 | 是
0125AB-1407000-9999 | 包8 | NC800 | 国网冀北电力有限公司 | 国网冀北电力有限公司秦皇岛供电公司 |  | 无电压等级 | 拉线金具-UT型线夹,NUT-2 | 拉线金具-UT型线夹-型号:NUT-2 | 付 | 98 | 2025-12-31 | 2026-12-31 | 河北省秦皇岛市 | 买方指定仓库地面交货 |  | 9906-500020383-00004 | 044013151400010 | 400260142600010 | 500020749 |  |  | 是
0125AB-1407000-9999 | 包8 | NC800 | 国网冀北电力有限公司 | 国网冀北电力有限公司张家口供电公司 |  | 无电压等级 | 耐张线夹-螺栓型,NLL-3 | 耐张线夹-螺栓型-型号:NLL-3 | 付 | 2957 | 2025-12-31 | 2026-12-31 | 河北省张家口市 | 买方指定仓库地面交货 |  | G00M-500020292-00003 | 044013136300010 | 400260130400010 | 500020292 |  | 500020292-0050 | 是
0125AB-1407000-9999 | 包8 | NC800 | 国网冀北电力有限公司 | 国网冀北电力有限公司张家口供电公司 |  | 无电压等级 | 联结金具-U型挂环,U-10 | 联结金具-U型挂环-型号:U-10 | 只 | 874 | 2025-12-31 | 2026-12-31 | 河北省张家口市 | 买方指定仓库地面交货 |  | G00M-500020382-00002 | 044013136800010 | 400260130900010 | 500020382 |  | 500020382-0070 | 是
0125AB-1407000-9999 | 包8 | NC800 | 国网冀北电力有限公司 | 国网冀北电力有限公司廊坊供电公司 |  | 无电压等级 | 设备线夹-螺栓型设备线夹,SLG-2B | 设备线夹-螺栓型设备线夹-型号:SLG-2B | 付 | 12 | 2025-12-31 | 2026-12-31 | 河北省廊坊市 | 买方指定仓库地面交货 |  | G00M-500020825-00002 | 044013146600010 | 400260139400010 | 500020825 |  | 500020825-0014 | 是
0125AB-1407000-9999 | 包8 | NC800 | 国网冀北电力有限公司 | 国网冀北电力有限公司廊坊供电公司 |  | 无电压等级 | 联结金具-U型挂环,U-7 | 联结金具-U型挂环-型号:U-7 | 只 | 1 | 2025-12-31 | 2026-12-31 | 河北省廊坊市 | 买方指定仓库地面交货 |  | G00M-500020383-00002 | 044013134900010 | 400260129000010 | 500020383 |  | 500020383-0105 | 是
0125AB-1407000-9999 | 包8 | NC800 | 国网冀北电力有限公司 | 国网冀北电力有限公司张家口供电公司 |  | 无电压等级 | 接续金具-异型并沟线夹,JBTL-50-240 | 接续金具-异型并沟线夹-型号:JBTL-50-240 | 付 | 603 | 2025-12-31 | 2026-12-31 | 河北省张家口市 | 买方指定仓库地面交货 |  | G00M-500028224-00002 | 044013143300010 | 400260136400010 | 500028224 |  | 500028224-0034 | 是
0125AB-1407000-9999 | 包8 | NC800 | 国网冀北电力有限公司 | 国网冀北电力有限公司秦皇岛供电公司 |  | 无电压等级 | 接续金具-异型并沟线夹,JBL-16-120 | 接续金具-异型并沟线夹-型号:JBL-16-120 | 付 | 1312 | 2025-12-31 | 2026-12-31 | 河北省秦皇岛市 | 买方指定仓库地面交货 |  | G00M-500028226-00002 | 044013151000010 | 400260142200010 | 500028226 |  | 500028226-0043 | 是
0125AB-1407000-9999 | 包8 | NC800 | 国网冀北电力有限公司 | 国网冀北电力有限公司秦皇岛供电公司 |  | 无电压等级 | 联结金具-球头挂环,Q-7 | 联结金具-球头挂环-型号:Q-7 | 只 | 322 | 2025-12-31 | 2026-12-31 | 河北省秦皇岛市 | 买方指定仓库地面交货 |  | G00M-500020354-00002 | 044013152600010 | 400260143500010 | 500020354 |  | 500020354-0012 | 是
0125AB-1407000-9999 | 包8 | NC800 | 国网冀北电力有限公司 | 国网冀北电力有限公司唐山供电公司 |  | 无电压等级 | 接续金具-接地线夹,JDL-50-240 | 接续金具-接地线夹-型号:JDL-50-240 | 付 | 2901 | 2025-12-31 | 2026-12-31 | 河北省唐山市 | 买方指定仓库地面交货 |  | G00M-500058163-00004 | 044013160100010 | 400260147100010 | 500058163 |  | 500058163-0046 | 是
0125AB-1407000-9999 | 包8 | NC800 | 国网冀北电力有限公司 | 国网冀北电力有限公司张家口供电公司 |  | 无电压等级 | 拉线金具-锲型线夹,NX-2 | 拉线金具-锲型线夹-型号:NX-2 | 付 | 5162 | 2025-12-31 | 2026-12-31 | 河北省张家口市 | 买方指定仓库地面交货 |  | 9906-500020383-00004 | 044013144900010 | 400260137800010 | 500029689 |  |  | 是
0125AB-1407000-9999 | 包8 | NC800 | 国网冀北电力有限公司 | 国网冀北电力有限公司承德供电公司 |  | 无电压等级 | 接续金具-异型并沟线夹,JBL-50-240 | 接续金具-异型并沟线夹-型号:JBL-50-240 | 付 | 13617 | 2025-12-31 | 2026-12-31 | 河北省承德市 | 买方指定仓库地面交货 |  | G00M-500028227-00002 | 044013139500010 | 400260133600010 | 500028227 |  | 500028227-0043 | 是
0125AB-1407000-9999 | 包8 | NC800 | 国网冀北电力有限公司 | 国网冀北电力有限公司唐山供电公司 |  | 无电压等级 | 联结金具-U型挂环,U-16 | 联结金具-U型挂环-型号:U-16 | 只 | 2 | 2025-12-31 | 2026-12-31 | 河北省唐山市 | 买方指定仓库地面交货 |  | G00M-500026594-00003 | 044013159100010 | 400260146100010 | 500026594 |  | 500026594-0088 | 是
0125AB-1407000-9999 | 包8 | NC800 | 国网冀北电力有限公司 | 国网冀北电力有限公司唐山供电公司 |  | 无电压等级 | 耐张线夹-螺栓型,NLL-2 | 耐张线夹-螺栓型-型号:NLL-2 | 付 | 872 | 2025-12-31 | 2026-12-31 | 河北省唐山市 | 买方指定仓库地面交货 |  | G00M-500020291-00002 | 044013054400010 | 400260070100010 | 500020291 |  | 500020291-0015 | 是
0125AB-1407000-9999 | 包8 | NC800 | 国网冀北电力有限公司 | 国网冀北电力有限公司承德供电公司 |  | 无电压等级 | 拉线金具-U型挂环,UL-16 | 拉线金具-U型挂环-型号:UL-16 | 付 | 40 | 2025-12-31 | 2026-12-31 | 河北省承德市 | 买方指定仓库地面交货 |  | G00M-500020754-00002 | 044013138400010 | 400260132500010 | 500020754 |  | 500020754-0033 | 是
0125AB-1407000-9999 | 包8 | NC800 | 国网冀北电力有限公司 | 国网冀北电力有限公司承德供电公司 |  | 无电压等级 | 设备线夹-螺栓型设备线夹,SLG-3B | 设备线夹-螺栓型设备线夹-型号:SLG-3B | 付 | 68 | 2025-12-31 | 2026-12-31 | 河北省承德市 | 买方指定仓库地面交货 |  | G00M-500020823-00002 | 044013138500010 | 400260132600010 | 500020823 |  | 500020823-0013 | 是
0125AB-1407000-9999 | 包8 | NC800 | 国网冀北电力有限公司 | 国网冀北电力有限公司秦皇岛供电公司 |  | 无电压等级 | 联结金具-U型挂环,U-25 | 联结金具-U型挂环-型号:U-25 | 只 | 384 | 2025-12-31 | 2026-12-31 | 河北省秦皇岛市 | 买方指定仓库地面交货 |  | G00M-500028043-00004 | 044013152000010 | 400260142900010 | 500028043 |  | 500028043-0036 | 是
0125AB-1407000-9999 | 包8 | NC800 | 国网冀北电力有限公司 | 国网冀北电力有限公司承德供电公司 |  | 无电压等级 | 设备线夹-螺栓型设备线夹,SLG-1B | 设备线夹-螺栓型设备线夹-型号:SLG-1B | 付 | 17 | 2025-12-31 | 2026-12-31 | 河北省承德市 | 买方指定仓库地面交货 |  | G00M-500020824-00002 | 044013138600010 | 400260132700010 | 500020824 |  | 500020824-0011 | 是
0125AB-1407000-9999 | 包8 | NC800 | 国网冀北电力有限公司 | 国网冀北电力有限公司秦皇岛供电公司 |  | 无电压等级 | 联结金具-平行挂板,PD-12 | 联结金具-平行挂板-型号:PD-12 | 只 | 372 | 2025-12-31 | 2026-12-31 | 河北省秦皇岛市 | 买方指定仓库地面交货 |  | G00M-500020418-00003 | 044013152500010 | 400260143400010 | 500020418 |  | 500020418-0051 | 是
0125AB-1407000-9999 | 包8 | NC800 | 国网冀北电力有限公司 | 国网冀北电力有限公司秦皇岛供电公司 |  | 无电压等级 | 接续金具-接地线夹,JDL-50-240 | 接续金具-接地线夹-型号:JDL-50-240 | 付 | 861 | 2025-12-31 | 2026-12-31 | 河北省秦皇岛市 | 买方指定仓库地面交货 |  | G00M-500058163-00004 | 044013149400010 | 400260141100010 | 500058163 |  | 500058163-0046 | 是
0125AB-1407000-9999 | 包8 | NC800 | 国网冀北电力有限公司 | 国网冀北电力有限公司承德供电公司 |  | 无电压等级 | 接续金具-绝缘穿刺接地线夹,10kV,240mm2,16mm2 | 接续金具-绝缘穿刺接地线夹-电压等级:10kV,主线截面积mm2:240mm2,支线截面积mm2:16mm2 | 付 | 484 | 2025-12-31 | 2026-12-31 | 河北省承德市 | 买方指定仓库地面交货 |  | G00M-500032474-00003 | 044013140000010 | 400260134000010 | 500032474 |  | 500032474-0033 | 是
0125AB-1407000-9999 | 包8 | NC800 | 国网冀北电力有限公司 | 国网冀北电力有限公司承德供电公司 |  | 无电压等级 | 拉线金具-锲型线夹,NX-2 | 拉线金具-锲型线夹-型号:NX-2 | 付 | 27881 | 2025-12-31 | 2026-12-31 | 河北省承德市 | 买方指定仓库地面交货 |  | 9906-500020383-00004 | 044013141400010 | 400260134900010 | 500029689 |  |  | 是
0125AB-1407000-9999 | 包8 | NC800 | 国网冀北电力有限公司 | 国网冀北电力有限公司承德供电公司 |  | 无电压等级 | 耐张线夹-楔型绝缘,NXL-2 | 耐张线夹-楔型绝缘-型号:NXL-2 | 付 | 84 | 2025-12-31 | 2026-12-31 | 河北省承德市 | 买方指定仓库地面交货 |  | G00M-500056047-00002 | 044013140100010 | 400260134100010 | 500056047 |  | 500056047-0034 | 是
0125AB-1407000-9999 | 包8 | NC800 | 国网冀北电力有限公司 | 国网冀北电力有限公司廊坊供电公司 |  | 无电压等级 | 耐张线夹-螺栓型,NLL-3 | 耐张线夹-螺栓型-型号:NLL-3 | 付 | 808 | 2025-12-31 | 2026-12-31 | 河北省廊坊市 | 买方指定仓库地面交货 |  | G00M-500020292-00003 | 044013134300010 | 400260128400010 | 500020292 |  | 500020292-0050 | 是
0125AB-1407000-9999 | 包8 | NC800 | 国网冀北电力有限公司 | 国网冀北电力有限公司秦皇岛供电公司 |  | 无电压等级 | 耐张线夹-螺栓型,NLL-3 | 耐张线夹-螺栓型-型号:NLL-3 | 付 | 192 | 2025-12-31 | 2026-12-31 | 河北省秦皇岛市 | 买方指定仓库地面交货 |  | G00M-500020292-00003 | 044013153300010 | 400260144200010 | 500020292 |  | 500020292-0050 | 是
0125AB-1407000-9999 | 包8 | NC800 | 国网冀北电力有限公司 | 国网冀北电力有限公司张家口供电公司 |  | 无电压等级 | 接续金具-异型并沟线夹,JBL-50-240 | 接续金具-异型并沟线夹-型号:JBL-50-240 | 付 | 11647 | 2025-12-31 | 2026-12-31 | 河北省张家口市 | 买方指定仓库地面交货 |  | G00M-500028227-00002 | 044013143500010 | 400260136600010 | 500028227 |  | 500028227-0043 | 是
0125AB-1407000-9999 | 包8 | NC800 | 国网冀北电力有限公司 | 国网冀北电力有限公司承德供电公司 |  | 无电压等级 | 联结金具-球头挂环,QP-7 | 联结金具-球头挂环-型号:QP-7 | 只 | 14457 | 2025-12-31 | 2026-12-31 | 河北省承德市 | 买方指定仓库地面交货 |  | 9906-500020383-00004 | 044013137400010 | 400260131500010 | 500020353 |  |  | 是
0125AB-1407000-9999 | 包8 | NC800 | 国网冀北电力有限公司 | 国网冀北电力有限公司廊坊供电公司 |  | 无电压等级 | 接续金具-异型并沟线夹,JBL-16-120 | 接续金具-异型并沟线夹-型号:JBL-16-120 | 付 | 3873 | 2025-12-31 | 2026-12-31 | 河北省廊坊市 | 买方指定仓库地面交货 |  | G00M-500028226-00002 | 044013145800010 | 400260138700010 | 500028226 |  | 500028226-0043 | 是
0125AB-1407000-9999 | 包8 | NC800 | 国网冀北电力有限公司 | 国网冀北电力有限公司张家口供电公司 |  | 无电压等级 | 设备线夹-螺栓型设备线夹,SLG-1B | 设备线夹-螺栓型设备线夹-型号:SLG-1B | 付 | 384 | 2025-12-31 | 2026-12-31 | 河北省张家口市 | 买方指定仓库地面交货 |  | G00M-500020824-00002 | 044013142500010 | 400260135600010 | 500020824 |  | 500020824-0011 | 是
0125AB-1407000-9999 | 包8 | NC800 | 国网冀北电力有限公司 | 国网冀北电力有限公司张家口供电公司 |  | 无电压等级 | 耐张线夹-楔型绝缘,NXL-4 | 耐张线夹-楔型绝缘-型号:NXL-4 | 付 | 285 | 2025-12-31 | 2026-12-31 | 河北省张家口市 | 买方指定仓库地面交货 |  | G00M-500083335-00002 | 044013144300010 | 400260137300010 | 500083335 |  | 500083335-0028 | 是
0125AB-1407000-9999 | 包8 | NC800 | 国网冀北电力有限公司 | 国网冀北电力有限公司张家口供电公司 |  | 无电压等级 | 耐张线夹-楔型绝缘,NXL-3 | 耐张线夹-楔型绝缘-型号:NXL-3 | 付 | 1504 | 2025-12-31 | 2026-12-31 | 河北省张家口市 | 买方指定仓库地面交货 |  | G00M-500029525-00002 | 044013143800010 | 400260136900010 | 500029525 |  | 500029525-0035 | 是
0125AB-1407000-9999 | 包8 | NC800 | 国网冀北电力有限公司 | 国网冀北电力有限公司承德供电公司 |  | 无电压等级 | 联结金具-球头挂环,QP-10 | 联结金具-球头挂环-型号:QP-10 | 只 | 17 | 2025-12-31 | 2026-12-31 | 河北省承德市 | 买方指定仓库地面交货 |  | G00M-500028022-00001 | 044013139000010 | 400260133100010 | 500028022 |  | 500028022-0013 | 是
0125AB-1407000-9999 | 包8 | NC800 | 国网冀北电力有限公司 | 国网冀北电力有限公司承德供电公司 |  | 无电压等级 | 接续金具-楔型并沟线夹,JXD-3 | 接续金具-楔型并沟线夹-型号:JXD-3 | 付 | 2979 | 2025-12-31 | 2026-12-31 | 河北省承德市 | 买方指定仓库地面交货 |  | G00M-500129315-00003 | 044013140500010 | 400260134500010 | 500129315 |  | 500129315-0037 | 是
0125AB-1407000-9999 | 包8 | NC800 | 国网冀北电力有限公司 | 国网冀北电力有限公司承德供电公司 |  | 无电压等级 | 接续金具-异型并沟线夹,JBL-16-120 | 接续金具-异型并沟线夹-型号:JBL-16-120 | 付 | 4810 | 2025-12-31 | 2026-12-31 | 河北省承德市 | 买方指定仓库地面交货 |  | G00M-500028226-00002 | 044013139400010 | 400260133500010 | 500028226 |  | 500028226-0043 | 是
0125AB-1407000-9999 | 包8 | NC800 | 国网冀北电力有限公司 | 国网冀北电力有限公司廊坊供电公司 |  | 无电压等级 | 耐张线夹-螺栓型,NLL-2 | 耐张线夹-螺栓型-型号:NLL-2 | 付 | 303 | 2025-12-31 | 2026-12-31 | 河北省廊坊市 | 买方指定仓库地面交货 |  | G00M-500020291-00002 | 044013134200010 | 400260128300010 | 500020291 |  | 500020291-0015 | 是
0125AB-1407000-9999 | 包8 | NC800 | 国网冀北电力有限公司 | 国网冀北电力有限公司承德供电公司 |  | 无电压等级 | 设备线夹-螺栓型设备线夹,SLG-2B | 设备线夹-螺栓型设备线夹-型号:SLG-2B | 付 | 323 | 2025-12-31 | 2026-12-31 | 河北省承德市 | 买方指定仓库地面交货 |  | G00M-500020825-00002 | 044013138700010 | 400260132800010 | 500020825 |  | 500020825-0014 | 是
0125AB-1407000-9999 | 包8 | NC800 | 国网冀北电力有限公司 | 国网冀北电力有限公司承德供电公司 |  | 无电压等级 | 接续金具-绝缘穿刺线夹,JBC10-6 | 接续金具-绝缘穿刺线夹-型号:JBC10-6 | 付 | 32 | 2025-12-31 | 2026-12-31 | 河北省承德市 | 买方指定仓库地面交货 |  | G00M-500129329-00002 | 044013140800010 | 400260134800010 | 500129329 |  | 500129329-0022 | 是
0125AB-1407000-9999 | 包8 | NC800 | 国网冀北电力有限公司 | 国网冀北电力有限公司秦皇岛供电公司 |  | 无电压等级 | 联结金具-碗头挂板,W-7 | 联结金具-碗头挂板-型号:W-7 | 只 | 220 | 2025-12-31 | 2026-12-31 | 河北省秦皇岛市 | 买方指定仓库地面交货 |  | G00M-500110151-00002 | 044013152800010 | 400260143700010 | 500110151 |  | 500110151-0029 | 是
0125AB-1407000-9999 | 包8 | NC800 | 国网冀北电力有限公司 | 国网冀北电力有限公司唐山供电公司 |  | 无电压等级 | 接续金具-异型并沟线夹,JBL-50-240 | 接续金具-异型并沟线夹-型号:JBL-50-240 | 付 | 10746 | 2025-12-31 | 2026-12-31 | 河北省唐山市 | 买方指定仓库地面交货 |  | G00M-500028227-00002 | 044013159900010 | 400260146900010 | 500028227 |  | 500028227-0043 | 是
0125AB-1407000-9999 | 包8 | NC800 | 国网冀北电力有限公司 | 国网冀北电力有限公司张家口供电公司 |  | 无电压等级 | 联结金具-球头挂环,Q-7 | 联结金具-球头挂环-型号:Q-7 | 只 | 3462 | 2025-12-31 | 2026-12-31 | 河北省张家口市 | 买方指定仓库地面交货 |  | G00M-500020354-00002 | 044013136600010 | 400260130700010 | 500020354 |  | 500020354-0012 | 是
0125AB-1407000-9999 | 包8 | NC800 | 国网冀北电力有限公司 | 国网冀北电力有限公司张家口供电公司 |  | 无电压等级 | 接续金具-接地线夹,JDL-50-240 | 接续金具-接地线夹-型号:JDL-50-240 | 付 | 3404 | 2025-12-31 | 2026-12-31 | 河北省张家口市 | 买方指定仓库地面交货 |  | G00M-500058163-00004 | 044013144200010 | 400260137200010 | 500058163 |  | 500058163-0046 | 是
0125AB-1407000-9999 | 包8 | NC800 | 国网冀北电力有限公司 | 国网冀北电力有限公司唐山供电公司 |  | 无电压等级 | 接续金具-异型并沟线夹,JBTL-16-120 | 接续金具-异型并沟线夹-型号:JBTL-16-120 | 付 | 167 | 2025-12-31 | 2026-12-31 | 河北省唐山市 | 买方指定仓库地面交货 |  | G00M-500028221-00002 | 044013159600010 | 400260146600010 | 500028221 |  | 500028221-0031 | 是
0125AB-1407000-9999 | 包8 | NC800 | 国网冀北电力有限公司 | 国网冀北电力有限公司唐山供电公司 |  | 无电压等级 | 接续金具-异型并沟线夹,JBL-16-120 | 接续金具-异型并沟线夹-型号:JBL-16-120 | 付 | 3834 | 2025-12-31 | 2026-12-31 | 河北省唐山市 | 买方指定仓库地面交货 |  | G00M-500028226-00002 | 044013159800010 | 400260146800010 | 500028226 |  | 500028226-0043 | 是
0125AB-1407000-9999 | 包8 | NC800 | 国网冀北电力有限公司 | 国网冀北电力有限公司承德供电公司 |  | 无电压等级 | 接续金具-接地线夹,JDL-50-240 | 接续金具-接地线夹-型号:JDL-50-240 | 付 | 199 | 2025-12-31 | 2026-12-31 | 河北省承德市 | 买方指定仓库地面交货 |  | G00M-500058163-00003 | 044013140200010 | 400260134200010 | 500058163 |  | 500058163-0015 | 是
0125AB-1407000-9999 | 包8 | NC800 | 国网冀北电力有限公司 | 国网冀北电力有限公司秦皇岛供电公司 |  | 无电压等级 | 联结金具-直角挂板,Z-7 | 联结金具-直角挂板-型号:Z-7 | 只 | 2250 | 2025-12-31 | 2026-12-31 | 河北省秦皇岛市 | 买方指定仓库地面交货 |  | G00M-500020399-00003 | 044013153100010 | 400260144000010 | 500020399 |  | 500020399-0073 | 是
0125AB-1407000-9999 | 包8 | NC800 | 国网冀北电力有限公司 | 国网冀北电力有限公司廊坊供电公司 |  | 无电压等级 | 接续金具-异型并沟线夹,JBTL-16-120 | 接续金具-异型并沟线夹-型号:JBTL-16-120 | 付 | 1357 | 2025-12-31 | 2026-12-31 | 河北省廊坊市 | 买方指定仓库地面交货 |  | G00M-500028221-00002 | 044013145600010 | 400260138500010 | 500028221 |  | 500028221-0031 | 是
0125AB-1407000-9999 | 包8 | NC800 | 国网冀北电力有限公司 | 国网冀北电力有限公司张家口供电公司 |  | 无电压等级 | 耐张线夹-楔型绝缘,NXL-2 | 耐张线夹-楔型绝缘-型号:NXL-2 | 付 | 587 | 2025-12-31 | 2026-12-31 | 河北省张家口市 | 买方指定仓库地面交货 |  | G00M-500056047-00002 | 044013144100010 | 400260137100010 | 500056047 |  | 500056047-0034 | 是
0125AB-1407000-9999 | 包8 | NC800 | 国网冀北电力有限公司 | 国网冀北电力有限公司唐山供电公司 |  | 无电压等级 | 联结金具-碗头挂板,WS-7 | 联结金具-碗头挂板-型号:WS-7 | 只 | 1 | 2025-12-31 | 2026-12-31 | 河北省唐山市 | 买方指定仓库地面交货 |  | G00M-500020370-00003 | 044013054900010 | 400260070600010 | 500020370 |  | 500020370-0024 | 是
0125AB-1407000-9999 | 包8 | NC800 | 国网冀北电力有限公司 | 国网冀北电力有限公司张家口供电公司 |  | 无电压等级 | 设备线夹-压缩型设备线夹,SY-50A | 设备线夹-压缩型设备线夹-型号:SY-50A | 付 | 289 | 2025-12-31 | 2026-12-31 | 河北省张家口市 | 买方指定仓库地面交货 |  | 9906-500020383-00004 | 044013143600010 | 400260136700010 | 500032496 |  |  | 是
0125AB-1407000-9999 | 包8 | NC800 | 国网冀北电力有限公司 | 国网冀北电力有限公司廊坊供电公司 |  | 无电压等级 | 接续金具-绝缘穿刺线夹,JBC10-5 | 接续金具-绝缘穿刺线夹-型号:JBC10-5 | 付 | 13 | 2025-12-31 | 2026-12-31 | 河北省廊坊市 | 买方指定仓库地面交货 |  | G00M-500129330-00003 | 044013146200010 | 400260139100010 | 500129330 |  | 500129330-0020 | 是
0125AB-1407000-9999 | 包8 | NC800 | 国网冀北电力有限公司 | 国网冀北电力有限公司秦皇岛供电公司 |  | 无电压等级 | 耐张线夹-螺栓型,NLL-2 | 耐张线夹-螺栓型-型号:NLL-2 | 付 | 358 | 2025-12-31 | 2026-12-31 | 河北省秦皇岛市 | 买方指定仓库地面交货 |  | G00M-500020291-00002 | 044013153200010 | 400260144100010 | 500020291 |  | 500020291-0015 | 是
0125AB-1407000-9999 | 包8 | NC800 | 国网冀北电力有限公司 | 国网冀北电力有限公司张家口供电公司 |  | 无电压等级 | 联结金具-平行挂板,P-10 | 联结金具-平行挂板-型号:P-10 | 只 | 111 | 2025-12-31 | 2026-12-31 | 河北省张家口市 | 买方指定仓库地面交货 |  | G00M-500026828-00002 | 044013142800010 | 400260135900010 | 500026828 |  | 500026828-0037 | 是
0125AB-1407000-9999 | 包8 | NC800 | 国网冀北电力有限公司 | 国网冀北电力有限公司承德供电公司 |  | 无电压等级 | 耐张线夹-楔型绝缘,NXL-4 | 耐张线夹-楔型绝缘-型号:NXL-4 | 付 | 13 | 2025-12-31 | 2026-12-31 | 河北省承德市 | 买方指定仓库地面交货 |  | G00M-500083335-00002 | 044013140400010 | 400260134400010 | 500083335 |  | 500083335-0028 | 是
0125AB-1407000-9999 | 包8 | NC800 | 国网冀北电力有限公司 | 国网冀北电力有限公司廊坊供电公司 |  | 无电压等级 | 拉线金具-UT型线夹,NUT-3 | 拉线金具-UT型线夹-型号:NUT-3 | 付 | 71 | 2025-12-31 | 2026-12-31 | 河北省廊坊市 | 买方指定仓库地面交货 |  | 9906-500020383-00004 | 044013150800010 | 400260142000010 | 500020750 |  |  | 是
0125AB-1407000-9999 | 包8 | NC800 | 国网冀北电力有限公司 | 国网冀北电力有限公司承德供电公司 |  | 无电压等级 | 耐张线夹-螺栓型,NLL-4 | 耐张线夹-螺栓型-型号:NLL-4 | 付 | 1260 | 2025-12-31 | 2026-12-31 | 河北省承德市 | 买方指定仓库地面交货 |  | G00M-500020293-00004 | 044013137300010 | 400260131400010 | 500020293 |  | 500020293-0048 | 是
0125AB-1407000-9999 | 包8 | NC800 | 国网冀北电力有限公司 | 国网冀北电力有限公司秦皇岛供电公司 |  | 无电压等级 | 联结金具-平行挂板,PS-7 | 联结金具-平行挂板-型号:PS-7 | 只 | 512 | 2025-12-31 | 2026-12-31 | 河北省秦皇岛市 | 买方指定仓库地面交货 |  | G00M-500028085-00002 | 044013149300010 | 400260141000010 | 500028085 |  | 500028085-0044 | 是
0125AB-1407000-9999 | 包8 | NC800 | 国网冀北电力有限公司 | 国网冀北电力有限公司秦皇岛供电公司 |  | 无电压等级 | 接续金具-异型并沟线夹,JBTL-50-240 | 接续金具-异型并沟线夹-型号:JBTL-50-240 | 付 | 865 | 2025-12-31 | 2026-12-31 | 河北省秦皇岛市 | 买方指定仓库地面交货 |  | G00M-500028224-00002 | 044013151300010 | 400260142500010 | 500028224 |  | 500028224-0034 | 是
0125AB-1407000-9999 | 包8 | NC800 | 国网冀北电力有限公司 | 国网冀北电力有限公司唐山供电公司 |  | 无电压等级 | 接续金具-楔型并沟线夹,JXD-6 | 接续金具-楔型并沟线夹-型号:JXD-6 | 付 | 611 | 2025-12-31 | 2026-12-31 | 河北省唐山市 | 买方指定仓库地面交货 |  | G00M-500129316-00002 | 044013160600010 | 400260147600010 | 500129316 |  | 500129316-0010 | 是
0125AB-1407000-9999 | 包8 | NC800 | 国网冀北电力有限公司 | 国网冀北电力有限公司秦皇岛供电公司 |  | 无电压等级 | 耐张线夹-楔型绝缘,NXL-4 | 耐张线夹-楔型绝缘-型号:NXL-4 | 付 | 398 | 2025-12-31 | 2026-12-31 | 河北省秦皇岛市 | 买方指定仓库地面交货 |  | G00M-500083335-00002 | 044013153700010 | 400260144600010 | 500083335 |  | 500083335-0028 | 是
0125AB-1407000-9999 | 包8 | NC800 | 国网冀北电力有限公司 | 国网冀北电力有限公司廊坊供电公司 |  | 无电压等级 | 接续金具-异型并沟线夹,JBTL-50-240 | 接续金具-异型并沟线夹-型号:JBTL-50-240 | 付 | 7 | 2025-12-31 | 2026-12-31 | 河北省廊坊市 | 买方指定仓库地面交货 |  | G00M-500028224-00002 | 044013145700010 | 400260138600010 | 500028224 |  | 500028224-0034 | 是
0125AB-1407000-9999 | 包8 | NC800 | 国网冀北电力有限公司 | 国网冀北电力有限公司廊坊供电公司 |  | 无电压等级 | 联结金具-碗头挂板,W-7B | 联结金具-碗头挂板-型号:W-7B | 只 | 608 | 2025-12-31 | 2026-12-31 | 河北省廊坊市 | 买方指定仓库地面交货 |  | 9906-500020383-00004 | 044013162000010 | 400260148500010 | 500020369 |  |  | 是
0125AB-1407000-9999 | 包8 | NC800 | 国网冀北电力有限公司 | 国网冀北电力有限公司承德供电公司 |  | 无电压等级 | 拉线金具-U型挂环,UL-10 | 拉线金具-U型挂环-型号:UL-10 | 付 | 1 | 2025-12-31 | 2026-12-31 | 河北省承德市 | 买方指定仓库地面交货 |  | G00M-500029693-00002 | 044013139900010 | 400260133900010 | 500029693 |  | 500029693-0037 | 是
0125AB-1407000-9999 | 包8 | NC800 | 国网冀北电力有限公司 | 国网冀北电力有限公司廊坊供电公司 |  | 无电压等级 | 联结金具-平行挂板,PD-12 | 联结金具-平行挂板-型号:PD-12 | 只 | 485 | 2025-12-31 | 2026-12-31 | 河北省廊坊市 | 买方指定仓库地面交货 |  | G00M-500020418-00003 | 044013145400010 | 400260138300010 | 500020418 |  | 500020418-0051 | 是
0125AB-1407000-9999 | 包8 | NC800 | 国网冀北电力有限公司 | 国网冀北电力有限公司秦皇岛供电公司 |  | 无电压等级 | 联结金具-U型挂环,U-16 | 联结金具-U型挂环-型号:U-16 | 只 | 541 | 2025-12-31 | 2026-12-31 | 河北省秦皇岛市 | 买方指定仓库地面交货 |  | G00M-500026594-00003 | 044013151900010 | 400260142800010 | 500026594 |  | 500026594-0088 | 是
0125AB-1407000-9999 | 包8 | NC800 | 国网冀北电力有限公司 | 国网冀北电力有限公司秦皇岛供电公司 |  | 无电压等级 | 拉线金具-锲型线夹,NX-3 | 拉线金具-锲型线夹-型号:NX-3 | 付 | 366 | 2025-12-31 | 2026-12-31 | 河北省秦皇岛市 | 买方指定仓库地面交货 |  | 9906-500020383-00004 | 044013155000010 | 400260145900010 | 500029691 |  |  | 是
0125AB-1407000-9999 | 包8 | NC800 | 国网冀北电力有限公司 | 国网冀北电力有限公司廊坊供电公司 |  | 无电压等级 | 联结金具-平行挂板,PS-7 | 联结金具-平行挂板-型号:PS-7 | 只 | 502 | 2025-12-31 | 2026-12-31 | 河北省廊坊市 | 买方指定仓库地面交货 |  | G00M-500028085-00002 | 044013145500010 | 400260138400010 | 500028085 |  | 500028085-0044 | 是
0125AB-1407000-9999 | 包8 | NC800 | 国网冀北电力有限公司 | 国网冀北电力有限公司承德供电公司 |  | 无电压等级 | 耐张线夹-螺栓型,NLL-3 | 耐张线夹-螺栓型-型号:NLL-3 | 付 | 3173 | 2025-12-31 | 2026-12-31 | 河北省承德市 | 买方指定仓库地面交货 |  | G00M-500020292-00003 | 044013137200010 | 400260131300010 | 500020292 |  | 500020292-0050 | 是
0125AB-1407000-9999 | 包8 | NC800 | 国网冀北电力有限公司 | 国网冀北电力有限公司承德供电公司 |  | 无电压等级 | 联结金具-平行挂板,PD-12 | 联结金具-平行挂板-型号:PD-12 | 只 | 6670 | 2025-12-31 | 2026-12-31 | 河北省承德市 | 买方指定仓库地面交货 |  | G00M-500020418-00003 | 044013138000010 | 400260132100010 | 500020418 |  | 500020418-0051 | 是
0125AB-1407000-9999 | 包8 | NC800 | 国网冀北电力有限公司 | 国网冀北电力有限公司秦皇岛供电公司 |  | 无电压等级 | 联结金具-碗头挂板,WS-7 | 联结金具-碗头挂板-型号:WS-7 | 只 | 572 | 2025-12-31 | 2026-12-31 | 河北省秦皇岛市 | 买方指定仓库地面交货 |  | G00M-500020370-00003 | 044013153000010 | 400260143900010 | 500020370 |  | 500020370-0024 | 是
0125AB-1407000-9999 | 包8 | NC800 | 国网冀北电力有限公司 | 国网冀北电力有限公司唐山供电公司 |  | 无电压等级 | 联结金具-平行挂板,P-12 | 联结金具-平行挂板-型号:P-12 | 只 | 5 | 2025-12-31 | 2026-12-31 | 河北省唐山市 | 买方指定仓库地面交货 |  | G00M-500028088-00003 | 044013159500010 | 400260146500010 | 500028088 |  | 500028088-0035 | 是
0125AB-1407000-9999 | 包8 | NC800 | 国网冀北电力有限公司 | 国网冀北电力有限公司承德供电公司 |  | 无电压等级 | 耐张线夹-螺栓型,NLL-1 | 耐张线夹-螺栓型-型号:NLL-1 | 付 | 18 | 2025-12-31 | 2026-12-31 | 河北省承德市 | 买方指定仓库地面交货 |  | G00M-500020290-00001 | 044013137000010 | 400260131100010 | 500020290 |  | 500020290-0012 | 是
0125AB-1407000-9999 | 包8 | NC800 | 国网冀北电力有限公司 | 国网冀北电力有限公司张家口供电公司 |  | 无电压等级 | 联结金具-平行挂板,PD-10 | 联结金具-平行挂板-型号:PD-10 | 只 | 619 | 2025-12-31 | 2026-12-31 | 河北省张家口市 | 买方指定仓库地面交货 |  | G00M-500020417-00002 | 044013142100010 | 400260135200010 | 500020417 |  | 500020417-0033 | 是
0125AB-1407000-9999 | 包8 | NC800 | 国网冀北电力有限公司 | 国网冀北电力有限公司秦皇岛供电公司 |  | 无电压等级 | 接续金具-楔型并沟线夹,JXD-6 | 接续金具-楔型并沟线夹-型号:JXD-6 | 付 | 707 | 2025-12-31 | 2026-12-31 | 河北省秦皇岛市 | 买方指定仓库地面交货 |  | G00M-500129316-00002 | 044013149900010 | 400260141600010 | 500129316 |  | 500129316-0010 | 是
0125AB-1407000-9999 | 包8 | NC800 | 国网冀北电力有限公司 | 国网冀北电力有限公司唐山供电公司 |  | 无电压等级 | 接续金具-异型并沟线夹,JBTL-50-240 | 接续金具-异型并沟线夹-型号:JBTL-50-240 | 付 | 203 | 2025-12-31 | 2026-12-31 | 河北省唐山市 | 买方指定仓库地面交货 |  | G00M-500028224-00002 | 044013159700010 | 400260146700010 | 500028224 |  | 500028224-0034 | 是
0125AB-1407000-9999 | 包8 | NC800 | 国网冀北电力有限公司 | 国网冀北电力有限公司唐山供电公司 |  | 无电压等级 | 拉线金具-U型挂环,UL-25 | 拉线金具-U型挂环-型号:UL-25 | 付 | 690 | 2025-12-31 | 2026-12-31 | 河北省唐山市 | 买方指定仓库地面交货 |  | G00M-500028313-00002 | 044013160400010 | 400260147400010 | 500028313 |  | 500028313-0036 | 是
0125AB-1407000-9999 | 包8 | NC800 | 国网冀北电力有限公司 | 国网冀北电力有限公司张家口供电公司 |  | 无电压等级 | 耐张线夹-螺栓型,NLL-2 | 耐张线夹-螺栓型-型号:NLL-2 | 付 | 2477 | 2025-12-31 | 2026-12-31 | 河北省张家口市 | 买方指定仓库地面交货 |  | G00M-500020291-00002 | 044013136200010 | 400260130300010 | 500020291 |  | 500020291-0015 | 是
0125AB-1407000-9999 | 包8 | NC800 | 国网冀北电力有限公司 | 国网冀北电力有限公司秦皇岛供电公司 |  | 无电压等级 | 接续金具-异型并沟线夹,JBL-50-240 | 接续金具-异型并沟线夹-型号:JBL-50-240 | 付 | 1416 | 2025-12-31 | 2026-12-31 | 河北省秦皇岛市 | 买方指定仓库地面交货 |  | G00M-500028227-00002 | 044013151100010 | 400260142300010 | 500028227 |  | 500028227-0043 | 是
0125AB-1407000-9999 | 包8 | NC800 | 国网冀北电力有限公司 | 国网冀北电力有限公司张家口供电公司 |  | 无电压等级 | 联结金具-碗头挂板,W-7B | 联结金具-碗头挂板-型号:W-7B | 只 | 8483 | 2025-12-31 | 2026-12-31 | 河北省张家口市 | 买方指定仓库地面交货 |  | 9906-500020383-00004 | 044013148100010 | 400260140900010 | 500020369 |  |  | 是
0125AB-1407000-9999 | 包8 | NC800 | 国网冀北电力有限公司 | 国网冀北电力有限公司廊坊供电公司 |  | 无电压等级 | 拉线金具-锲型线夹,NX-3 | 拉线金具-锲型线夹-型号:NX-3 | 付 | 214 | 2025-12-31 | 2026-12-31 | 河北省廊坊市 | 买方指定仓库地面交货 |  | 9906-500020383-00004 | 044013150900010 | 400260142100010 | 500029691 |  |  | 是
0125AB-1407000-9999 | 包8 | NC800 | 国网冀北电力有限公司 | 国网冀北电力有限公司张家口供电公司 |  | 无电压等级 | 拉线金具-UT型线夹,NUT-3 | 拉线金具-UT型线夹-型号:NUT-3 | 付 | 840 | 2025-12-31 | 2026-12-31 | 河北省张家口市 | 买方指定仓库地面交货 |  | 9906-500020383-00004 | 044013144800010 | 400260137700010 | 500020750 |  |  | 是
0125AB-1407000-9999 | 包8 | NC800 | 国网冀北电力有限公司 | 国网冀北电力有限公司承德供电公司 |  | 无电压等级 | 拉线金具-U型挂环,UL-25 | 拉线金具-U型挂环-型号:UL-25 | 付 | 2748 | 2025-12-31 | 2026-12-31 | 河北省承德市 | 买方指定仓库地面交货 |  | G00M-500028313-00002 | 044013139600010 | 400260133700010 | 500028313 |  | 500028313-0036 | 是
0125AB-1407000-9999 | 包8 | NC800 | 国网冀北电力有限公司 | 国网冀北电力有限公司唐山供电公司 |  | 无电压等级 | 联结金具-U型挂环,U-25 | 联结金具-U型挂环-型号:U-25 | 只 | 1 | 2025-12-31 | 2026-12-31 | 河北省唐山市 | 买方指定仓库地面交货 |  | G00M-500028043-00004 | 044013159200010 | 400260146200010 | 500028043 |  | 500028043-0036 | 是
0125AB-1407000-9999 | 包8 | NC800 | 国网冀北电力有限公司 | 国网冀北电力有限公司秦皇岛供电公司 |  | 无电压等级 | 拉线金具-U型挂环,UL-25 | 拉线金具-U型挂环-型号:UL-25 | 付 | 550 | 2025-12-31 | 2026-12-31 | 河北省秦皇岛市 | 买方指定仓库地面交货 |  | G00M-500028313-00002 | 044013151600010 | 400260142700010 | 500028313 |  | 500028313-0036 | 是
0125AB-1407000-9999 | 包8 | NC800 | 国网冀北电力有限公司 | 国网冀北电力有限公司廊坊供电公司 |  | 无电压等级 | 耐张线夹-楔型绝缘,NXL-2 | 耐张线夹-楔型绝缘-型号:NXL-2 | 付 | 435 | 2025-12-31 | 2026-12-31 | 河北省廊坊市 | 买方指定仓库地面交货 |  | G00M-500056047-00002 | 044013134600010 | 400260128700010 | 500056047 |  | 500056047-0034 | 是
0125AB-1407000-9999 | 包8 | NC800 | 国网冀北电力有限公司 | 国网冀北电力有限公司张家口供电公司 |  | 无电压等级 | 拉线金具-UT型线夹,NUT-2 | 拉线金具-UT型线夹-型号:NUT-2 | 付 | 1687 | 2025-12-31 | 2026-12-31 | 河北省张家口市 | 买方指定仓库地面交货 |  | 9906-500020383-00004 | 044013144700010 | 400260137600010 | 500020749 |  |  | 是
0125AB-1407000-9999 | 包8 | NC800 | 国网冀北电力有限公司 | 国网冀北电力有限公司唐山供电公司 |  | 无电压等级 | 联结金具-直角挂板,Z-7 | 联结金具-直角挂板-型号:Z-7 | 只 | 3947 | 2025-12-31 | 2026-12-31 | 河北省唐山市 | 买方指定仓库地面交货 |  | G00M-500020399-00003 | 044013159300010 | 400260146300010 | 500020399 |  | 500020399-0073 | 是
0125AB-1407000-9999 | 包8 | NC800 | 国网冀北电力有限公司 | 国网冀北电力有限公司张家口供电公司 |  | 无电压等级 | 设备线夹-螺栓型设备线夹,SLG-2B | 设备线夹-螺栓型设备线夹-型号:SLG-2B | 付 | 418 | 2025-12-31 | 2026-12-31 | 河北省张家口市 | 买方指定仓库地面交货 |  | G00M-500020825-00002 | 044013142600010 | 400260135700010 | 500020825 |  | 500020825-0014 | 是
0125AB-1407000-9999 | 包8 | NC800 | 国网冀北电力有限公司 | 国网冀北电力有限公司承德供电公司 |  | 无电压等级 | 耐张线夹-螺栓型,NLL-2 | 耐张线夹-螺栓型-型号:NLL-2 | 付 | 9833 | 2025-12-31 | 2026-12-31 | 河北省承德市 | 买方指定仓库地面交货 |  | G00M-500020291-00002 | 044013137100010 | 400260131200010 | 500020291 |  | 500020291-0015 | 是
0125AB-1407000-9999 | 包8 | NC800 | 国网冀北电力有限公司 | 国网冀北电力有限公司张家口供电公司 |  | 无电压等级 | 设备线夹-螺栓型设备线夹,SLG-3B | 设备线夹-螺栓型设备线夹-型号:SLG-3B | 付 | 599 | 2025-12-31 | 2026-12-31 | 河北省张家口市 | 买方指定仓库地面交货 |  | G00M-500020823-00002 | 044013142400010 | 400260135500010 | 500020823 |  | 500020823-0013 | 是
0125AB-1407000-9999 | 包8 | NC800 | 国网冀北电力有限公司 | 国网冀北电力有限公司唐山供电公司 |  | 无电压等级 | 联结金具-碗头挂板,W-7B | 联结金具-碗头挂板-型号:W-7B | 只 | 928 | 2025-12-31 | 2026-12-31 | 河北省唐山市 | 买方指定仓库地面交货 |  | 9906-500020383-00004 | 044013054800010 | 400260070500010 | 500020369 |  |  | 是
0125AB-1407000-9999 | 包8 | NC800 | 国网冀北电力有限公司 | 国网冀北电力有限公司承德供电公司 |  | 无电压等级 | 保护金具-防振锤,FDZ-3 | 保护金具-防振锤-型号:FDZ-3 | 付 | 2 | 2025-12-31 | 2026-12-31 | 河北省承德市 | 买方指定仓库地面交货 |  | G00M-500020650-00002 | 044013138200010 | 400260132300010 | 500020650 |  | 500020650-0022 | 是
0125AB-1407000-9999 | 包8 | NC800 | 国网冀北电力有限公司 | 国网冀北电力有限公司廊坊供电公司 |  | 无电压等级 | 联结金具-球头挂环,QP-7 | 联结金具-球头挂环-型号:QP-7 | 只 | 608 | 2025-12-31 | 2026-12-31 | 河北省廊坊市 | 买方指定仓库地面交货 |  | 9906-500020383-00004 | 044013134800010 | 400260128900010 | 500020353 |  |  | 是
0125AB-1407000-9999 | 包8 | NC800 | 国网冀北电力有限公司 | 国网冀北电力有限公司张家口供电公司 |  | 无电压等级 | 联结金具-平行挂板,PS-7 | 联结金具-平行挂板-型号:PS-7 | 只 | 793 | 2025-12-31 | 2026-12-31 | 河北省张家口市 | 买方指定仓库地面交货 |  | G00M-500028085-00002 | 044013144500010 | 400260137500010 | 500028085 |  | 500028085-0044 | 是
0125AB-1407000-9999 | 包8 | NC800 | 国网冀北电力有限公司 | 国网冀北电力有限公司唐山供电公司 |  | 无电压等级 | 拉线金具-UT型线夹,NUT-2 | 拉线金具-UT型线夹-型号:NUT-2 | 付 | 159 | 2025-12-31 | 2026-12-31 | 河北省唐山市 | 买方指定仓库地面交货 |  | 9906-500020383-00004 | 044013160300010 | 400260147300010 | 500020749 |  |  | 是
0125AB-1407000-9999 | 包8 | NC800 | 国网冀北电力有限公司 | 国网冀北电力有限公司承德供电公司 |  | 无电压等级 | 联结金具-平行挂板,P-12 | 联结金具-平行挂板-型号:P-12 | 只 | 15 | 2025-12-31 | 2026-12-31 | 河北省承德市 | 买方指定仓库地面交货 |  | G00M-500028088-00003 | 044013139200010 | 400260133300010 | 500028088 |  | 500028088-0035 | 是
0125AB-1407000-9999 | 包8 | NC800 | 国网冀北电力有限公司 | 国网冀北电力有限公司秦皇岛供电公司 |  | 无电压等级 | 接续金具-绝缘穿刺线夹,JBC10-6 | 接续金具-绝缘穿刺线夹-型号:JBC10-6 | 付 | 34 | 2025-12-31 | 2026-12-31 | 河北省秦皇岛市 | 买方指定仓库地面交货 |  | G00M-500129329-00002 | 044013149600010 | 400260141300010 | 500129329 |  | 500129329-0022 | 是
0125AB-1407000-9999 | 包8 | NC800 | 国网冀北电力有限公司 | 国网冀北电力有限公司廊坊供电公司 |  | 无电压等级 | 设备线夹-变压器线夹,M20 | 设备线夹-变压器线夹-规格:M20 | 付 | 18 | 2025-12-31 | 2026-12-31 | 河北省廊坊市 | 买方指定仓库地面交货 |  | G00M-500020845-00002 | 044013146900010 | 400260139700010 | 500020845 |  | 500020845-0047 | 是
0125AB-1407000-9999 | 包8 | NC800 | 国网冀北电力有限公司 | 国网冀北电力有限公司廊坊供电公司 |  | 无电压等级 | 拉线金具-U型挂环,UL-25 | 拉线金具-U型挂环-型号:UL-25 | 付 | 137 | 2025-12-31 | 2026-12-31 | 河北省廊坊市 | 买方指定仓库地面交货 |  | G00M-500028313-00002 | 044013146500010 | 400260139300010 | 500028313 |  | 500028313-0036 | 是
0125AB-1407000-9999 | 包8 | NC800 | 国网冀北电力有限公司 | 国网冀北电力有限公司张家口供电公司 |  | 无电压等级 | 联结金具-球头挂环,QP-7 | 联结金具-球头挂环-型号:QP-7 | 只 | 5561 | 2025-12-31 | 2026-12-31 | 河北省张家口市 | 买方指定仓库地面交货 |  | 9906-500020383-00004 | 044013136500010 | 400260130600010 | 500020353 |  |  | 是
0125AB-1407000-9999 | 包8 | NC800 | 国网冀北电力有限公司 | 国网冀北电力有限公司张家口供电公司 |  | 无电压等级 | 拉线金具-U型挂环,UL-25 | 拉线金具-U型挂环-型号:UL-25 | 付 | 1258 | 2025-12-31 | 2026-12-31 | 河北省张家口市 | 买方指定仓库地面交货 |  | G00M-500028313-00002 | 044013143700010 | 400260136800010 | 500028313 |  | 500028313-0036 | 是
0125AB-1407000-9999 | 包8 | NC800 | 国网冀北电力有限公司 | 国网冀北电力有限公司廊坊供电公司 |  | 无电压等级 | 接续金具-接地线夹,JDL-50-240 | 接续金具-接地线夹-型号:JDL-50-240 | 付 | 4218 | 2025-12-31 | 2026-12-31 | 河北省廊坊市 | 买方指定仓库地面交货 |  | G00M-500058163-00004 | 044013146300010 | 400260139200010 | 500058163 |  | 500058163-0046 | 是
0125AB-1407000-9999 | 包8 | NC800 | 国网冀北电力有限公司 | 国网冀北电力有限公司承德供电公司 |  | 无电压等级 | 联结金具-U型挂环,U-10 | 联结金具-U型挂环-型号:U-10 | 只 | 2562 | 2025-12-31 | 2026-12-31 | 河北省承德市 | 买方指定仓库地面交货 |  | G00M-500020382-00002 | 044013137500010 | 400260131600010 | 500020382 |  | 500020382-0070 | 是
0125AB-1407000-9999 | 包8 | NC800 | 国网冀北电力有限公司 | 国网冀北电力有限公司唐山供电公司 |  | 无电压等级 | 联结金具-球头挂环,QP-7 | 联结金具-球头挂环-型号:QP-7 | 只 | 929 | 2025-12-31 | 2026-12-31 | 河北省唐山市 | 买方指定仓库地面交货 |  | 9906-500020383-00004 | 044013054600010 | 400260070300010 | 500020353 |  |  | 是
0125AB-1407000-9999 | 包8 | NC800 | 国网冀北电力有限公司 | 国网冀北电力有限公司承德供电公司 |  | 无电压等级 | 接续金具-异型并沟线夹,JBTL-50-240 | 接续金具-异型并沟线夹-型号:JBTL-50-240 | 付 | 582 | 2025-12-31 | 2026-12-31 | 河北省承德市 | 买方指定仓库地面交货 |  | G00M-500028224-00002 | 044013139300010 | 400260133400010 | 500028224 |  | 500028224-0034 | 是
0125AB-1407000-9999 | 包8 | NC800 | 国网冀北电力有限公司 | 国网冀北电力有限公司秦皇岛供电公司 |  | 无电压等级 | 耐张线夹-楔型绝缘,NXL-2 | 耐张线夹-楔型绝缘-型号:NXL-2 | 付 | 230 | 2025-12-31 | 2026-12-31 | 河北省秦皇岛市 | 买方指定仓库地面交货 |  | G00M-500056047-00002 | 044013153500010 | 400260144400010 | 500056047 |  | 500056047-0034 | 是
0125AB-1407000-9999 | 包8 | NC800 | 国网冀北电力有限公司 | 国网冀北电力有限公司廊坊供电公司 |  | 无电压等级 | 接续金具-绝缘穿刺线夹,JBC10-6 | 接续金具-绝缘穿刺线夹-型号:JBC10-6 | 付 | 51 | 2025-12-31 | 2026-12-31 | 河北省廊坊市 | 买方指定仓库地面交货 |  | G00M-500129329-00002 | 044013146100010 | 400260139000010 | 500129329 |  | 500129329-0022 | 是
0125AB-1407000-9999 | 包8 | NC800 | 国网冀北电力有限公司 | 国网冀北电力有限公司廊坊供电公司 |  | 无电压等级 | 联结金具-U型挂环,U-25 | 联结金具-U型挂环-型号:U-25 | 只 | 274 | 2025-12-31 | 2026-12-31 | 河北省廊坊市 | 买方指定仓库地面交货 |  | G00M-500028043-00004 | 044013145100010 | 400260138000010 | 500028043 |  | 500028043-0036 | 是
0125AB-1407000-9999 | 包9 | NC900 | 国网冀北电力有限公司 | 国网冀北电力有限公司唐山供电公司 |  | 无电压等级 | 接续金具-楔型并沟线夹,JXD-10 | 接续金具-楔型并沟线夹-型号:JXD-10 | 付 | 177 | 2025-12-31 | 2026-12-31 | 河北省唐山市 | 买方指定仓库地面交货 |  | G00M-500129318-00007 | 044013160700010 | 400260147700010 | 500129318 |  | 500129318-0050 | 是
0125AB-1407000-9999 | 包9 | NC900 | 国网冀北电力有限公司 | 国网冀北电力有限公司承德供电公司 |  | 无电压等级 | 联结金具-U型挂环,U-25 | 联结金具-U型挂环-型号:U-25 | 只 | 543 | 2025-12-31 | 2026-12-31 | 河北省承德市 | 买方指定仓库地面交货 |  | G00M-500028043-00004 | 044013139100010 | 400260133200010 | 500028043 |  | 500028043-0036 | 是
0125AB-1407000-9999 | 包9 | NC900 | 国网冀北电力有限公司 | 国网冀北电力有限公司秦皇岛供电公司 |  | 无电压等级 | 联结金具-U型挂环,U-7 | 联结金具-U型挂环-型号:U-7 | 只 | 1 | 2025-12-31 | 2026-12-31 | 河北省秦皇岛市 | 买方指定仓库地面交货 |  | G00M-500020383-00002 | 044013152100010 | 400260143000010 | 500020383 |  | 500020383-0105 | 是
0125AB-1407000-9999 | 包9 | NC900 | 国网冀北电力有限公司 | 国网冀北电力有限公司张家口供电公司 |  | 无电压等级 | 联结金具-U型挂环,U-25 | 联结金具-U型挂环-型号:U-25 | 只 | 356 | 2025-12-31 | 2026-12-31 | 河北省张家口市 | 买方指定仓库地面交货 |  | G00M-500028043-00004 | 044013142900010 | 400260136000010 | 500028043 |  | 500028043-0036 | 是
0125AB-1407000-9999 | 包9 | NC900 | 国网冀北电力有限公司 | 国网冀北电力有限公司张家口供电公司 |  | 无电压等级 | 接续金具-异型并沟线夹,JBL-16-120 | 接续金具-异型并沟线夹-型号:JBL-16-120 | 付 | 2931 | 2025-12-31 | 2026-12-31 | 河北省张家口市 | 买方指定仓库地面交货 |  | G00M-500028226-00002 | 044013143400010 | 400260136500010 | 500028226 |  | 500028226-0043 | 是
0125AB-1407000-9999 | 包9 | NC900 | 国网冀北电力有限公司 | 国网冀北电力有限公司承德供电公司 |  | 无电压等级 | 接续金具-接地线夹,JDL-50-240 | 接续金具-接地线夹-型号:JDL-50-240 | 付 | 1546 | 2025-12-31 | 2026-12-31 | 河北省承德市 | 买方指定仓库地面交货 |  | G00M-500058163-00004 | 044013140300010 | 400260134300010 | 500058163 |  | 500058163-0046 | 是
0125AB-1407000-9999 | 包9 | NC900 | 国网冀北电力有限公司 | 国网冀北电力有限公司张家口供电公司 |  | 无电压等级 | 耐张线夹-螺栓型,NLL-4 | 耐张线夹-螺栓型-型号:NLL-4 | 付 | 1654 | 2025-12-31 | 2026-12-31 | 河北省张家口市 | 买方指定仓库地面交货 |  | G00M-500020293-00004 | 044013136400010 | 400260130500010 | 500020293 |  | 500020293-0048 | 是
0125AB-1407000-9999 | 包9 | NC900 | 国网冀北电力有限公司 | 国网冀北电力有限公司秦皇岛供电公司 |  | 无电压等级 | 耐张线夹-螺栓型,NLL-4 | 耐张线夹-螺栓型-型号:NLL-4 | 付 | 393 | 2025-12-31 | 2026-12-31 | 河北省秦皇岛市 | 买方指定仓库地面交货 |  | G00M-500020293-00004 | 044013153400010 | 400260144300010 | 500020293 |  | 500020293-0048 | 是
0125AB-1407000-9999 | 包9 | NC900 | 国网冀北电力有限公司 | 国网冀北电力有限公司承德供电公司 |  | 无电压等级 | 联结金具-U型挂环,U-7 | 联结金具-U型挂环-型号:U-7 | 只 | 489 | 2025-12-31 | 2026-12-31 | 河北省承德市 | 买方指定仓库地面交货 |  | G00M-500020383-00002 | 044013137600010 | 400260131700010 | 500020383 |  | 500020383-0105 | 是
0125AB-1407000-9999 | 包9 | NC900 | 国网冀北电力有限公司 | 国网冀北电力有限公司张家口供电公司 |  | 无电压等级 | 联结金具-平行挂板,PD-12 | 联结金具-平行挂板-型号:PD-12 | 只 | 1829 | 2025-12-31 | 2026-12-31 | 河北省张家口市 | 买方指定仓库地面交货 |  | G00M-500020418-00003 | 044013142200010 | 400260135300010 | 500020418 |  | 500020418-0051 | 是
0125AB-1407000-9999 | 包9 | NC900 | 国网冀北电力有限公司 | 国网冀北电力有限公司秦皇岛供电公司 |  | 无电压等级 | 拉线金具-锲型线夹,NX-2 | 拉线金具-锲型线夹-型号:NX-2 | 付 | 97 | 2025-12-31 | 2026-12-31 | 河北省秦皇岛市 | 买方指定仓库地面交货 |  | 9906-500020383-00004 | 044013154900010 | 400260145800010 | 500029689 |  |  | 是
0125AB-1407000-9999 | 包9 | NC900 | 国网冀北电力有限公司 | 国网冀北电力有限公司秦皇岛供电公司 |  | 无电压等级 | 联结金具-碗头挂板,W-7B | 联结金具-碗头挂板-型号:W-7B | 只 | 708 | 2025-12-31 | 2026-12-31 | 河北省秦皇岛市 | 买方指定仓库地面交货 |  | 9906-500020383-00004 | 044013152900010 | 400260143800010 | 500020369 |  |  | 是
0125AB-1407000-9999 | 包9 | NC900 | 国网冀北电力有限公司 | 国网冀北电力有限公司廊坊供电公司 |  | 无电压等级 | 接续金具-楔型并沟线夹,JXD-6 | 接续金具-楔型并沟线夹-型号:JXD-6 | 付 | 1253 | 2025-12-31 | 2026-12-31 | 河北省廊坊市 | 买方指定仓库地面交货 |  | G00M-500129316-00002 | 044013147000010 | 400260139800010 | 500129316 |  | 500129316-0010 | 是
0125AB-1407000-9999 | 包9 | NC900 | 国网冀北电力有限公司 | 国网冀北电力有限公司廊坊供电公司 |  | 无电压等级 | 耐张线夹-楔型绝缘,NXL-4 | 耐张线夹-楔型绝缘-型号:NXL-4 | 付 | 865 | 2025-12-31 | 2026-12-31 | 河北省廊坊市 | 买方指定仓库地面交货 |  | G00M-500083335-00002 | 044013134700010 | 400260128800010 | 500083335 |  | 500083335-0028 | 是
0125AB-1407000-9999 | 包9 | NC900 | 国网冀北电力有限公司 | 国网冀北电力有限公司廊坊供电公司 |  | 无电压等级 | 联结金具-直角挂板,Z-7 | 联结金具-直角挂板-型号:Z-7 | 只 | 6250 | 2025-12-31 | 2026-12-31 | 河北省廊坊市 | 买方指定仓库地面交货 |  | G00M-500020399-00003 | 044013145200010 | 400260138100010 | 500020399 |  | 500020399-0073 | 是
0125AB-1407000-9999 | 包9 | NC900 | 国网冀北电力有限公司 | 国网冀北电力有限公司廊坊供电公司 |  | 无电压等级 | 耐张线夹-螺栓型,NLL-1 | 耐张线夹-螺栓型-型号:NLL-1 | 付 | 43 | 2025-12-31 | 2026-12-31 | 河北省廊坊市 | 买方指定仓库地面交货 |  | G00M-500020290-00001 | 044013134100010 | 400260128200010 | 500020290 |  | 500020290-0012 | 是
0125AB-1407000-9999 | 包9 | NC900 | 国网冀北电力有限公司 | 国网冀北电力有限公司张家口供电公司 |  | 无电压等级 | 联结金具-平行挂板,P-12 | 联结金具-平行挂板-型号:P-12 | 只 | 3 | 2025-12-31 | 2026-12-31 | 河北省张家口市 | 买方指定仓库地面交货 |  | G00M-500028088-00003 | 044013143100010 | 400260136200010 | 500028088 |  | 500028088-0035 | 是
0125AB-1407000-9999 | 包9 | NC900 | 国网冀北电力有限公司 | 国网冀北电力有限公司秦皇岛供电公司 |  | 无电压等级 | 接续金具-异型并沟线夹,JBTL-16-120 | 接续金具-异型并沟线夹-型号:JBTL-16-120 | 付 | 256 | 2025-12-31 | 2026-12-31 | 河北省秦皇岛市 | 买方指定仓库地面交货 |  | G00M-500028221-00002 | 044013151200010 | 400260142400010 | 500028221 |  | 500028221-0031 | 是
0125AB-1407000-9999 | 包9 | NC900 | 国网冀北电力有限公司 | 国网冀北电力有限公司廊坊供电公司 |  | 无电压等级 | 拉线金具-锲型线夹,NX-2 | 拉线金具-锲型线夹-型号:NX-2 | 付 | 60 | 2025-12-31 | 2026-12-31 | 河北省廊坊市 | 买方指定仓库地面交货 |  | 9906-500020383-00004 | 044013150700010 | 400260141900010 | 500029689 |  |  | 是
0125AB-1407000-9999 | 包9 | NC900 | 国网冀北电力有限公司 | 国网冀北电力有限公司张家口供电公司 |  | 无电压等级 | 接续金具-异型并沟线夹,JBTL-16-120 | 接续金具-异型并沟线夹-型号:JBTL-16-120 | 付 | 939 | 2025-12-31 | 2026-12-31 | 河北省张家口市 | 买方指定仓库地面交货 |  | G00M-500028221-00002 | 044013143200010 | 400260136300010 | 500028221 |  | 500028221-0031 | 是
0125AB-1407000-9999 | 包9 | NC900 | 国网冀北电力有限公司 | 国网冀北电力有限公司唐山供电公司 |  | 无电压等级 | 拉线金具-UT型线夹,NUT-3 | 拉线金具-UT型线夹-型号:NUT-3 | 付 | 22 | 2025-12-31 | 2026-12-31 | 河北省唐山市 | 买方指定仓库地面交货 |  | 9906-500020383-00004 | 044013160300020 | 400260147300020 | 500020750 |  |  | 是
0125AB-1407000-9999 | 包9 | NC900 | 国网冀北电力有限公司 | 国网冀北电力有限公司张家口供电公司 |  | 无电压等级 | 联结金具-直角挂板,Z-7 | 联结金具-直角挂板-型号:Z-7 | 只 | 8480 | 2025-12-31 | 2026-12-31 | 河北省张家口市 | 买方指定仓库地面交货 |  | G00M-500020399-00003 | 044013142000010 | 400260135100010 | 500020399 |  | 500020399-0073 | 是
0125AB-1407000-9999 | 包9 | NC900 | 国网冀北电力有限公司 | 国网冀北电力有限公司唐山供电公司 |  | 无电压等级 | 接续金具-楔型并沟线夹,JXD-3 | 接续金具-楔型并沟线夹-型号:JXD-3 | 付 | 1 | 2025-12-31 | 2026-12-31 | 河北省唐山市 | 买方指定仓库地面交货 |  | G00M-500129315-00003 | 044013160500010 | 400260147500010 | 500129315 |  | 500129315-0037 | 是
0125AB-1407000-9999 | 包9 | NC900 | 国网冀北电力有限公司 | 国网冀北电力有限公司张家口供电公司 |  | 无电压等级 | 联结金具-平行挂板,P-7 | 联结金具-平行挂板-型号:P-7 | 只 | 37 | 2025-12-31 | 2026-12-31 | 河北省张家口市 | 买方指定仓库地面交货 |  | 9906-500020383-00004 | 044013143000010 | 400260136100010 | 500028084 |  |  | 是
0125AB-1407000-9999 | 包9 | NC900 | 国网冀北电力有限公司 | 国网冀北电力有限公司承德供电公司 |  | 无电压等级 | 耐张线夹-楔型绝缘,NXL-3 | 耐张线夹-楔型绝缘-型号:NXL-3 | 付 | 75 | 2025-12-31 | 2026-12-31 | 河北省承德市 | 买方指定仓库地面交货 |  | G00M-500029525-00002 | 044013139700010 | 400260133800010 | 500029525 |  | 500029525-0035 | 是
0125AB-1407000-9999 | 包9 | NC900 | 国网冀北电力有限公司 | 国网冀北电力有限公司唐山供电公司 |  | 无电压等级 | 拉线金具-锲型线夹,NX-2 | 拉线金具-锲型线夹-型号:NX-2 | 付 | 403 | 2025-12-31 | 2026-12-31 | 河北省唐山市 | 买方指定仓库地面交货 |  | 9906-500020383-00004 | 044013160200020 | 400260147200020 | 500029689 |  |  | 是
0125AB-1407000-9999 | 包9 | NC900 | 国网冀北电力有限公司 | 国网冀北电力有限公司秦皇岛供电公司 |  | 无电压等级 | 联结金具-平行挂板,PD-10 | 联结金具-平行挂板-型号:PD-10 | 只 | 92 | 2025-12-31 | 2026-12-31 | 河北省秦皇岛市 | 买方指定仓库地面交货 |  | G00M-500020417-00002 | 044013152400010 | 400260143300010 | 500020417 |  | 500020417-0033 | 是
0125AB-1407000-9999 | 包9 | NC900 | 国网冀北电力有限公司 | 国网冀北电力有限公司秦皇岛供电公司 |  | 无电压等级 | 设备线夹-螺栓型设备线夹,SLG-4B | 设备线夹-螺栓型设备线夹-型号:SLG-4B | 付 | 232 | 2025-12-31 | 2026-12-31 | 河北省秦皇岛市 | 买方指定仓库地面交货 |  | G00M-500020827-00002 | 044013154600010 | 400260145500010 | 500020827 |  | 500020827-0015 | 是
0125AB-1407000-9999 | 包9 | NC900 | 国网冀北电力有限公司 | 国网冀北电力有限公司张家口供电公司 |  | 无电压等级 | 联结金具-碗头挂板,WS-7 | 联结金具-碗头挂板-型号:WS-7 | 只 | 173 | 2025-12-31 | 2026-12-31 | 河北省张家口市 | 买方指定仓库地面交货 |  | G00M-500020370-00003 | 044013136700010 | 400260130800010 | 500020370 |  | 500020370-0024 | 是
0125AB-1407000-9999 | 包9 | NC900 | 国网冀北电力有限公司 | 国网冀北电力有限公司廊坊供电公司 |  | 无电压等级 | 接续金具-异型并沟线夹,JBL-50-240 | 接续金具-异型并沟线夹-型号:JBL-50-240 | 付 | 4999 | 2025-12-31 | 2026-12-31 | 河北省廊坊市 | 买方指定仓库地面交货 |  | G00M-500028227-00002 | 044013145900010 | 400260138800010 | 500028227 |  | 500028227-0043 | 是
0125AB-1407000-9999 | 包9 | NC900 | 国网冀北电力有限公司 | 国网冀北电力有限公司张家口供电公司 |  | 无电压等级 | 联结金具-U型挂环,U-7 | 联结金具-U型挂环-型号:U-7 | 只 | 772 | 2025-12-31 | 2026-12-31 | 河北省张家口市 | 买方指定仓库地面交货 |  | G00M-500020383-00002 | 044013136900010 | 400260131000010 | 500020383 |  | 500020383-0105 | 是
0125AB-1407000-9999 | 包9 | NC900 | 国网冀北电力有限公司 | 国网冀北电力有限公司秦皇岛供电公司 |  | 无电压等级 | 联结金具-联板,LV-3018 | 联结金具-联板-型号:LV-3018 | 块 | 2 | 2025-12-31 | 2026-12-31 | 河北省秦皇岛市 | 买方指定仓库地面交货 |  | G00M-500020441-00003 | 044013152200010 | 400260143100010 | 500020441 |  | 500020441-0015 | 是
0125AB-1407000-9999 | 包9 | NC900 | 国网冀北电力有限公司 | 国网冀北电力有限公司秦皇岛供电公司 |  | 无电压等级 | 悬垂线夹-回转型,XGU-4 | 悬垂线夹-回转型-型号:XGU-4 | 付 | 1 | 2025-12-31 | 2026-12-31 | 河北省秦皇岛市 | 买方指定仓库地面交货 |  | G00M-500020178-00001 | 044013154700010 | 400260145600010 | 500020178 |  | 500020178-0015 | 是
0125AB-1407000-9999 | 包9 | NC900 | 国网冀北电力有限公司 | 国网冀北电力有限公司唐山供电公司 |  | 无电压等级 | 拉线金具-锲型线夹,NX-3 | 拉线金具-锲型线夹-型号:NX-3 | 付 | 119 | 2025-12-31 | 2026-12-31 | 河北省唐山市 | 买方指定仓库地面交货 |  | 9906-500020383-00004 | 044013160200010 | 400260147200010 | 500029691 |  |  | 是
0125AB-1407000-9999 | 包9 | NC900 | 国网冀北电力有限公司 | 国网冀北电力有限公司廊坊供电公司 |  | 无电压等级 | 设备线夹-螺栓型设备线夹,SLG-4B | 设备线夹-螺栓型设备线夹-型号:SLG-4B | 付 | 4 | 2025-12-31 | 2026-12-31 | 河北省廊坊市 | 买方指定仓库地面交货 |  | G00M-500020827-00002 | 044013146700010 | 400260139500010 | 500020827 |  | 500020827-0015 | 是
0125AB-1407000-9999 | 包9 | NC900 | 国网冀北电力有限公司 | 国网冀北电力有限公司承德供电公司 |  | 无电压等级 | 设备线夹-螺栓型设备线夹,SLG-4B | 设备线夹-螺栓型设备线夹-型号:SLG-4B | 付 | 105 | 2025-12-31 | 2026-12-31 | 河北省承德市 | 买方指定仓库地面交货 |  | G00M-500020827-00002 | 044013138800010 | 400260132900010 | 500020827 |  | 500020827-0015 | 是
0125AB-1407000-9999 | 包9 | NC900 | 国网冀北电力有限公司 | 国网冀北电力有限公司唐山供电公司 |  | 无电压等级 | 联结金具-平行挂板,PD-12 | 联结金具-平行挂板-型号:PD-12 | 只 | 706 | 2025-12-31 | 2026-12-31 | 河北省唐山市 | 买方指定仓库地面交货 |  | G00M-500020418-00003 | 044013159400010 | 400260146400010 | 500020418 |  | 500020418-0051 | 是
0125AB-1407000-9999 | 包9 | NC900 | 国网冀北电力有限公司 | 国网冀北电力有限公司秦皇岛供电公司 |  | 无电压等级 | 设备线夹-变压器线夹,M12 | 设备线夹-变压器线夹-规格:M12 | 付 | 18 | 2025-12-31 | 2026-12-31 | 河北省秦皇岛市 | 买方指定仓库地面交货 |  | G00M-500020843-00002 | 044013154500010 | 400260145400010 | 500020843 |  | 500020843-0038 | 是
0125AB-1407000-9999 | 包9 | NC900 | 国网冀北电力有限公司 | 国网冀北电力有限公司唐山供电公司 |  | 无电压等级 | 联结金具-球头挂环,Q-7 | 联结金具-球头挂环-型号:Q-7 | 只 | 108 | 2025-12-31 | 2026-12-31 | 河北省唐山市 | 买方指定仓库地面交货 |  | G00M-500020354-00002 | 044013054700010 | 400260070400010 | 500020354 |  | 500020354-0012 | 是
0125AB-1407000-9999 | 包9 | NC900 | 国网冀北电力有限公司 | 国网冀北电力有限公司唐山供电公司 |  | 无电压等级 | 联结金具-碗头挂板,W-7 | 联结金具-碗头挂板-型号:W-7 | 只 | 108 | 2025-12-31 | 2026-12-31 | 河北省唐山市 | 买方指定仓库地面交货 |  | G00M-500110151-00002 | 044013159000010 | 400260146000010 | 500110151 |  | 500110151-0029 | 是
0125AB-1407000-9999 | 包9 | NC900 | 国网冀北电力有限公司 | 国网冀北电力有限公司承德供电公司 |  | 无电压等级 | 联结金具-直角挂板,Z-7 | 联结金具-直角挂板-型号:Z-7 | 只 | 13916 | 2025-12-31 | 2026-12-31 | 河北省承德市 | 买方指定仓库地面交货 |  | G00M-500020399-00003 | 044013137800010 | 400260131900010 | 500020399 |  | 500020399-0073 | 是
0125AB-1407000-9999 | 包9 | NC900 | 国网冀北电力有限公司 | 国网冀北电力有限公司张家口供电公司 |  | 无电压等级 | 联结金具-碗头挂板,W-7 | 联结金具-碗头挂板-型号:W-7 | 只 | 115 | 2025-12-31 | 2026-12-31 | 河北省张家口市 | 买方指定仓库地面交货 |  | G00M-500110151-00002 | 044013144400010 | 400260137400010 | 500110151 |  | 500110151-0029 | 是
0125AB-1407000-9999 | 包9 | NC900 | 国网冀北电力有限公司 | 国网冀北电力有限公司张家口供电公司 |  | 无电压等级 | 拉线金具-锲型线夹,NX-3 | 拉线金具-锲型线夹-型号:NX-3 | 付 | 2183 | 2025-12-31 | 2026-12-31 | 河北省张家口市 | 买方指定仓库地面交货 |  | 9906-500020383-00004 | 044013148000010 | 400260140800010 | 500029691 |  |  | 是
0125AB-1407000-9999 | 包9 | NC900 | 国网冀北电力有限公司 | 国网冀北电力有限公司秦皇岛供电公司 |  | 无电压等级 | 接续金具-楔型并沟线夹,JXD-10 | 接续金具-楔型并沟线夹-型号:JXD-10 | 付 | 93 | 2025-12-31 | 2026-12-31 | 河北省秦皇岛市 | 买方指定仓库地面交货 |  | G00M-500129318-00007 | 044013149700010 | 400260141400010 | 500129318 |  | 500129318-0050 | 是
0125AB-1407000-9999 | 包9 | NC900 | 国网冀北电力有限公司 | 国网冀北电力有限公司承德供电公司 |  | 无电压等级 | 联结金具-平行挂板,PD-10 | 联结金具-平行挂板-型号:PD-10 | 只 | 657 | 2025-12-31 | 2026-12-31 | 河北省承德市 | 买方指定仓库地面交货 |  | G00M-500020417-00002 | 044013137900010 | 400260132000010 | 500020417 |  | 500020417-0033 | 是
0125AB-1407000-9999 | 包9 | NC900 | 国网冀北电力有限公司 | 国网冀北电力有限公司承德供电公司 |  | 无电压等级 | 保护金具-防振锤,FDZ-2 | 保护金具-防振锤-型号:FDZ-2 | 付 | 4 | 2025-12-31 | 2026-12-31 | 河北省承德市 | 买方指定仓库地面交货 |  | G00M-500020649-00002 | 044013138100010 | 400260132200010 | 500020649 |  | 500020649-0025 | 是
0125AB-1407000-9999 | 包9 | NC900 | 国网冀北电力有限公司 | 国网冀北电力有限公司张家口供电公司 |  | 无电压等级 | 拉线金具-U型挂环,UL-16 | 拉线金具-U型挂环-型号:UL-16 | 付 | 73 | 2025-12-31 | 2026-12-31 | 河北省张家口市 | 买方指定仓库地面交货 |  | G00M-500020754-00002 | 044013142300010 | 400260135400010 | 500020754 |  | 500020754-0033 | 是
0125AB-1407000-9999 | 包9 | NC900 | 国网冀北电力有限公司 | 国网冀北电力有限公司秦皇岛供电公司 |  | 无电压等级 | 耐张线夹-楔型绝缘,NXL-3 | 耐张线夹-楔型绝缘-型号:NXL-3 | 付 | 445 | 2025-12-31 | 2026-12-31 | 河北省秦皇岛市 | 买方指定仓库地面交货 |  | G00M-500029525-00002 | 044013153600010 | 400260144500010 | 500029525 |  | 500029525-0035 | 是
0125AB-1407000-9999 | 包9 | NC900 | 国网冀北电力有限公司 | 国网冀北电力有限公司廊坊供电公司 |  | 无电压等级 | 耐张线夹-螺栓型,NLL-4 | 耐张线夹-螺栓型-型号:NLL-4 | 付 | 303 | 2025-12-31 | 2026-12-31 | 河北省廊坊市 | 买方指定仓库地面交货 |  | G00M-500020293-00004 | 044013134400010 | 400260128500010 | 500020293 |  | 500020293-0048 | 是
0125AB-1407000-9999 | 包9 | NC900 | 国网冀北电力有限公司 | 国网冀北电力有限公司秦皇岛供电公司 |  | 无电压等级 | 接续金具-绝缘穿刺线夹,JBC10-5 | 接续金具-绝缘穿刺线夹-型号:JBC10-5 | 付 | 55 | 2025-12-31 | 2026-12-31 | 河北省秦皇岛市 | 买方指定仓库地面交货 |  | G00M-500129330-00003 | 044013149500010 | 400260141200010 | 500129330 |  | 500129330-0020 | 是
0125AB-1407000-9999 | 包9 | NC900 | 国网冀北电力有限公司 | 国网冀北电力有限公司秦皇岛供电公司 |  | 无电压等级 | 联结金具-球头挂环,QP-7 | 联结金具-球头挂环-型号:QP-7 | 只 | 1156 | 2025-12-31 | 2026-12-31 | 河北省秦皇岛市 | 买方指定仓库地面交货 |  | 9906-500020383-00004 | 044013152700010 | 400260143600010 | 500020353 |  |  | 是
0125AB-1407000-9999 | 包9 | NC900 | 国网冀北电力有限公司 | 国网冀北电力有限公司廊坊供电公司 |  | 无电压等级 | 拉线金具-UT型线夹,NUT-2 | 拉线金具-UT型线夹-型号:NUT-2 | 付 | 20 | 2025-12-31 | 2026-12-31 | 河北省廊坊市 | 买方指定仓库地面交货 |  | 9906-500020383-00004 | 044013150600010 | 400260141800010 | 500020749 |  |  | 是
0125AB-1407000-9999 | 包9 | NC900 | 国网冀北电力有限公司 | 国网冀北电力有限公司承德供电公司 |  | 无电压等级 | 保护金具-防振锤,FDZ-4 | 保护金具-防振锤-型号:FDZ-4 | 付 | 5 | 2025-12-31 | 2026-12-31 | 河北省承德市 | 买方指定仓库地面交货 |  | G00M-500020651-00002 | 044013138300010 | 400260132400010 | 500020651 |  | 500020651-0031 | 是
0125AB-1407000-9999 | 包9 | NC900 | 国网冀北电力有限公司 | 国网冀北电力有限公司承德供电公司 |  | 无电压等级 | 接续金具-楔型并沟线夹,JXD-10 | 接续金具-楔型并沟线夹-型号:JXD-10 | 付 | 561 | 2025-12-31 | 2026-12-31 | 河北省承德市 | 买方指定仓库地面交货 |  | G00M-500129318-00007 | 044013140700010 | 400260134700010 | 500129318 |  | 500129318-0050 | 是
0125AB-1407000-9999 | 包9 | NC900 | 国网冀北电力有限公司 | 国网冀北电力有限公司承德供电公司 |  | 无电压等级 | 接续金具-楔型并沟线夹,JXD-6 | 接续金具-楔型并沟线夹-型号:JXD-6 | 付 | 6362 | 2025-12-31 | 2026-12-31 | 河北省承德市 | 买方指定仓库地面交货 |  | G00M-500129316-00002 | 044013140600010 | 400260134600010 | 500129316 |  | 500129316-0010 | 是
0125AB-1407000-9999 | 包9 | NC900 | 国网冀北电力有限公司 | 国网冀北电力有限公司唐山供电公司 |  | 无电压等级 | 接续金具-绝缘穿刺线夹,JBC10-5 | 接续金具-绝缘穿刺线夹-型号:JBC10-5 | 付 | 4 | 2025-12-31 | 2026-12-31 | 河北省唐山市 | 买方指定仓库地面交货 |  | G00M-500129330-00003 | 044013160000010 | 400260147000010 | 500129330 |  | 500129330-0020 | 是
0125AB-1407000-9999 | 包9 | NC900 | 国网冀北电力有限公司 | 国网冀北电力有限公司秦皇岛供电公司 |  | 无电压等级 | 拉线金具-UT型线夹,NUT-3 | 拉线金具-UT型线夹-型号:NUT-3 | 付 | 209 | 2025-12-31 | 2026-12-31 | 河北省秦皇岛市 | 买方指定仓库地面交货 |  | 9906-500020383-00004 | 044013154800010 | 400260145700010 | 500020750 |  |  | 是
0125AB-1407000-9999 | 包9 | NC900 | 国网冀北电力有限公司 | 国网冀北电力有限公司秦皇岛供电公司 |  | 无电压等级 | 接续金具-楔型并沟线夹,JXD-3 | 接续金具-楔型并沟线夹-型号:JXD-3 | 付 | 1246 | 2025-12-31 | 2026-12-31 | 河北省秦皇岛市 | 买方指定仓库地面交货 |  | G00M-500129315-00003 | 044013149800010 | 400260141500010 | 500129315 |  | 500129315-0037 | 是
0125AB-1407000-9999 | 包9 | NC900 | 国网冀北电力有限公司 | 国网冀北电力有限公司承德供电公司 |  | 无电压等级 | 联结金具-直角挂板,Z-10 | 联结金具-直角挂板-型号:Z-10 | 只 | 16 | 2025-12-31 | 2026-12-31 | 河北省承德市 | 买方指定仓库地面交货 |  | G00M-500020397-00003 | 044013137700010 | 400260131800010 | 500020397 |  | 500020397-0067 | 是
0125AB-1407000-9999 | 包9 | NC900 | 国网冀北电力有限公司 | 国网冀北电力有限公司廊坊供电公司 |  | 无电压等级 | 接续金具-绝缘穿刺接地线夹,10kV,240mm2,16mm2 | 接续金具-绝缘穿刺接地线夹-电压等级:10kV,主线截面积mm2:240mm2,支线截面积mm2:16mm2 | 付 | 1483 | 2025-12-31 | 2026-12-31 | 河北省廊坊市 | 买方指定仓库地面交货 |  | G00M-500032474-00003 | 044013146000010 | 400260138900010 | 500032474 |  | 500032474-0033 | 是
0125AB-1407000-9999 | 包9 | NC900 | 国网冀北电力有限公司 | 国网冀北电力有限公司廊坊供电公司 |  | 无电压等级 | 接续金具-楔型并沟线夹,JXD-10 | 接续金具-楔型并沟线夹-型号:JXD-10 | 付 | 2134 | 2025-12-31 | 2026-12-31 | 河北省廊坊市 | 买方指定仓库地面交货 |  | G00M-500129318-00007 | 044013147100010 | 400260139900010 | 500129318 |  | 500129318-0050 | 是
0125AB-1407000-9999 | 包9 | NC900 | 国网冀北电力有限公司 | 国网冀北电力有限公司张家口供电公司 |  | 无电压等级 | 联结金具-U型挂环,U-10 | 联结金具-U型挂环-型号:U-10 | 只 | 833 | 2025-12-31 | 2026-12-31 | 河北省张家口市 | 买方指定仓库地面交货 |  | G00M-500020382-00002 | 044013136800010 | 400260130900010 | 500020382 |  | 500020382-0070 | 是
0125AB-1407000-9999 | 包9 | NC900 | 国网冀北电力有限公司 | 国网冀北电力有限公司唐山供电公司 |  | 无电压等级 | 耐张线夹-螺栓型,NLL-3 | 耐张线夹-螺栓型-型号:NLL-3 | 付 | 1515 | 2025-12-31 | 2026-12-31 | 河北省唐山市 | 买方指定仓库地面交货 |  | G00M-500020292-00003 | 044013054500010 | 400260070200010 | 500020292 |  | 500020292-0050 | 是
0125AB-1407000-9999 | 包9 | NC900 | 国网冀北电力有限公司 | 国网冀北电力有限公司廊坊供电公司 |  | 无电压等级 | 联结金具-U型挂环,U-7 | 联结金具-U型挂环-型号:U-7 | 只 | 1 | 2025-12-31 | 2026-12-31 | 河北省廊坊市 | 买方指定仓库地面交货 |  | G00M-500020383-00002 | 044013134900010 | 400260129000010 | 500020383 |  | 500020383-0105 | 是
0125AB-1407000-9999 | 包9 | NC900 | 国网冀北电力有限公司 | 国网冀北电力有限公司张家口供电公司 |  | 无电压等级 | 设备线夹-螺栓型设备线夹,SLG-4B | 设备线夹-螺栓型设备线夹-型号:SLG-4B | 付 | 556 | 2025-12-31 | 2026-12-31 | 河北省张家口市 | 买方指定仓库地面交货 |  | G00M-500020827-00002 | 044013142700010 | 400260135800010 | 500020827 |  | 500020827-0015 | 是
0125AB-1407000-9999 | 包9 | NC900 | 国网冀北电力有限公司 | 国网冀北电力有限公司张家口供电公司 |  | 无电压等级 | 接续金具-绝缘穿刺接地线夹,10kV,240mm2,16mm2 | 接续金具-绝缘穿刺接地线夹-电压等级:10kV,主线截面积mm2:240mm2,支线截面积mm2:16mm2 | 付 | 63 | 2025-12-31 | 2026-12-31 | 河北省张家口市 | 买方指定仓库地面交货 |  | G00M-500032474-00003 | 044013144000010 | 400260137000010 | 500032474 |  | 500032474-0033 | 是
0125AB-1407000-9999 | 包9 | NC900 | 国网冀北电力有限公司 | 国网冀北电力有限公司秦皇岛供电公司 |  | 无电压等级 | 拉线金具-UT型线夹,NUT-2 | 拉线金具-UT型线夹-型号:NUT-2 | 付 | 93 | 2025-12-31 | 2026-12-31 | 河北省秦皇岛市 | 买方指定仓库地面交货 |  | 9906-500020383-00004 | 044013151400010 | 400260142600010 | 500020749 |  |  | 是
0125AB-1407000-9999 | 包9 | NC900 | 国网冀北电力有限公司 | 国网冀北电力有限公司张家口供电公司 |  | 无电压等级 | 耐张线夹-螺栓型,NLL-3 | 耐张线夹-螺栓型-型号:NLL-3 | 付 | 2818 | 2025-12-31 | 2026-12-31 | 河北省张家口市 | 买方指定仓库地面交货 |  | G00M-500020292-00003 | 044013136300010 | 400260130400010 | 500020292 |  | 500020292-0050 | 是
0125AB-1407000-9999 | 包9 | NC900 | 国网冀北电力有限公司 | 国网冀北电力有限公司廊坊供电公司 |  | 无电压等级 | 设备线夹-螺栓型设备线夹,SLG-2B | 设备线夹-螺栓型设备线夹-型号:SLG-2B | 付 | 11 | 2025-12-31 | 2026-12-31 | 河北省廊坊市 | 买方指定仓库地面交货 |  | G00M-500020825-00002 | 044013146600010 | 400260139400010 | 500020825 |  | 500020825-0014 | 是
0125AB-1407000-9999 | 包9 | NC900 | 国网冀北电力有限公司 | 国网冀北电力有限公司秦皇岛供电公司 |  | 无电压等级 | 联结金具-U型挂环,U-25 | 联结金具-U型挂环-型号:U-25 | 只 | 366 | 2025-12-31 | 2026-12-31 | 河北省秦皇岛市 | 买方指定仓库地面交货 |  | G00M-500028043-00004 | 044013152000010 | 400260142900010 | 500028043 |  | 500028043-0036 | 是
0125AB-1407000-9999 | 包9 | NC900 | 国网冀北电力有限公司 | 国网冀北电力有限公司张家口供电公司 |  | 无电压等级 | 接续金具-异型并沟线夹,JBTL-50-240 | 接续金具-异型并沟线夹-型号:JBTL-50-240 | 付 | 574 | 2025-12-31 | 2026-12-31 | 河北省张家口市 | 买方指定仓库地面交货 |  | G00M-500028224-00002 | 044013143300010 | 400260136400010 | 500028224 |  | 500028224-0034 | 是
0125AB-1407000-9999 | 包9 | NC900 | 国网冀北电力有限公司 | 国网冀北电力有限公司秦皇岛供电公司 |  | 无电压等级 | 接续金具-异型并沟线夹,JBL-16-120 | 接续金具-异型并沟线夹-型号:JBL-16-120 | 付 | 1251 | 2025-12-31 | 2026-12-31 | 河北省秦皇岛市 | 买方指定仓库地面交货 |  | G00M-500028226-00002 | 044013151000010 | 400260142200010 | 500028226 |  | 500028226-0043 | 是
0125AB-1407000-9999 | 包9 | NC900 | 国网冀北电力有限公司 | 国网冀北电力有限公司秦皇岛供电公司 |  | 无电压等级 | 联结金具-球头挂环,Q-7 | 联结金具-球头挂环-型号:Q-7 | 只 | 307 | 2025-12-31 | 2026-12-31 | 河北省秦皇岛市 | 买方指定仓库地面交货 |  | G00M-500020354-00002 | 044013152600010 | 400260143500010 | 500020354 |  | 500020354-0012 | 是
0125AB-1407000-9999 | 包9 | NC900 | 国网冀北电力有限公司 | 国网冀北电力有限公司唐山供电公司 |  | 无电压等级 | 接续金具-接地线夹,JDL-50-240 | 接续金具-接地线夹-型号:JDL-50-240 | 付 | 2765 | 2025-12-31 | 2026-12-31 | 河北省唐山市 | 买方指定仓库地面交货 |  | G00M-500058163-00004 | 044013160100010 | 400260147100010 | 500058163 |  | 500058163-0046 | 是
0125AB-1407000-9999 | 包9 | NC900 | 国网冀北电力有限公司 | 国网冀北电力有限公司张家口供电公司 |  | 无电压等级 | 拉线金具-锲型线夹,NX-2 | 拉线金具-锲型线夹-型号:NX-2 | 付 | 4920 | 2025-12-31 | 2026-12-31 | 河北省张家口市 | 买方指定仓库地面交货 |  | 9906-500020383-00004 | 044013144900010 | 400260137800010 | 500029689 |  |  | 是
0125AB-1407000-9999 | 包9 | NC900 | 国网冀北电力有限公司 | 国网冀北电力有限公司承德供电公司 |  | 无电压等级 | 接续金具-异型并沟线夹,JBL-50-240 | 接续金具-异型并沟线夹-型号:JBL-50-240 | 付 | 12979 | 2025-12-31 | 2026-12-31 | 河北省承德市 | 买方指定仓库地面交货 |  | G00M-500028227-00002 | 044013139500010 | 400260133600010 | 500028227 |  | 500028227-0043 | 是
0125AB-1407000-9999 | 包9 | NC900 | 国网冀北电力有限公司 | 国网冀北电力有限公司唐山供电公司 |  | 无电压等级 | 联结金具-U型挂环,U-16 | 联结金具-U型挂环-型号:U-16 | 只 | 1 | 2025-12-31 | 2026-12-31 | 河北省唐山市 | 买方指定仓库地面交货 |  | G00M-500026594-00003 | 044013159100010 | 400260146100010 | 500026594 |  | 500026594-0088 | 是
0125AB-1407000-9999 | 包9 | NC900 | 国网冀北电力有限公司 | 国网冀北电力有限公司唐山供电公司 |  | 无电压等级 | 耐张线夹-螺栓型,NLL-2 | 耐张线夹-螺栓型-型号:NLL-2 | 付 | 831 | 2025-12-31 | 2026-12-31 | 河北省唐山市 | 买方指定仓库地面交货 |  | G00M-500020291-00002 | 044013054400010 | 400260070100010 | 500020291 |  | 500020291-0015 | 是
0125AB-1407000-9999 | 包9 | NC900 | 国网冀北电力有限公司 | 国网冀北电力有限公司承德供电公司 |  | 无电压等级 | 拉线金具-U型挂环,UL-16 | 拉线金具-U型挂环-型号:UL-16 | 付 | 38 | 2025-12-31 | 2026-12-31 | 河北省承德市 | 买方指定仓库地面交货 |  | G00M-500020754-00002 | 044013138400010 | 400260132500010 | 500020754 |  | 500020754-0033 | 是
0125AB-1407000-9999 | 包9 | NC900 | 国网冀北电力有限公司 | 国网冀北电力有限公司承德供电公司 |  | 无电压等级 | 设备线夹-螺栓型设备线夹,SLG-3B | 设备线夹-螺栓型设备线夹-型号:SLG-3B | 付 | 65 | 2025-12-31 | 2026-12-31 | 河北省承德市 | 买方指定仓库地面交货 |  | G00M-500020823-00002 | 044013138500010 | 400260132600010 | 500020823 |  | 500020823-0013 | 是
0125AB-1407000-9999 | 包9 | NC900 | 国网冀北电力有限公司 | 国网冀北电力有限公司承德供电公司 |  | 无电压等级 | 设备线夹-螺栓型设备线夹,SLG-1B | 设备线夹-螺栓型设备线夹-型号:SLG-1B | 付 | 16 | 2025-12-31 | 2026-12-31 | 河北省承德市 | 买方指定仓库地面交货 |  | G00M-500020824-00002 | 044013138600010 | 400260132700010 | 500020824 |  | 500020824-0011 | 是
0125AB-1407000-9999 | 包9 | NC900 | 国网冀北电力有限公司 | 国网冀北电力有限公司秦皇岛供电公司 |  | 无电压等级 | 联结金具-平行挂板,PD-12 | 联结金具-平行挂板-型号:PD-12 | 只 | 354 | 2025-12-31 | 2026-12-31 | 河北省秦皇岛市 | 买方指定仓库地面交货 |  | G00M-500020418-00003 | 044013152500010 | 400260143400010 | 500020418 |  | 500020418-0051 | 是
0125AB-1407000-9999 | 包9 | NC900 | 国网冀北电力有限公司 | 国网冀北电力有限公司秦皇岛供电公司 |  | 无电压等级 | 接续金具-接地线夹,JDL-50-240 | 接续金具-接地线夹-型号:JDL-50-240 | 付 | 820 | 2025-12-31 | 2026-12-31 | 河北省秦皇岛市 | 买方指定仓库地面交货 |  | G00M-500058163-00004 | 044013149400010 | 400260141100010 | 500058163 |  | 500058163-0046 | 是
0125AB-1407000-9999 | 包9 | NC900 | 国网冀北电力有限公司 | 国网冀北电力有限公司承德供电公司 |  | 无电压等级 | 接续金具-绝缘穿刺接地线夹,10kV,240mm2,16mm2 | 接续金具-绝缘穿刺接地线夹-电压等级:10kV,主线截面积mm2:240mm2,支线截面积mm2:16mm2 | 付 | 461 | 2025-12-31 | 2026-12-31 | 河北省承德市 | 买方指定仓库地面交货 |  | G00M-500032474-00003 | 044013140000010 | 400260134000010 | 500032474 |  | 500032474-0033 | 是
0125AB-1407000-9999 | 包9 | NC900 | 国网冀北电力有限公司 | 国网冀北电力有限公司承德供电公司 |  | 无电压等级 | 拉线金具-锲型线夹,NX-2 | 拉线金具-锲型线夹-型号:NX-2 | 付 | 26574 | 2025-12-31 | 2026-12-31 | 河北省承德市 | 买方指定仓库地面交货 |  | 9906-500020383-00004 | 044013141400010 | 400260134900010 | 500029689 |  |  | 是
0125AB-1407000-9999 | 包9 | NC900 | 国网冀北电力有限公司 | 国网冀北电力有限公司承德供电公司 |  | 无电压等级 | 耐张线夹-楔型绝缘,NXL-2 | 耐张线夹-楔型绝缘-型号:NXL-2 | 付 | 80 | 2025-12-31 | 2026-12-31 | 河北省承德市 | 买方指定仓库地面交货 |  | G00M-500056047-00002 | 044013140100010 | 400260134100010 | 500056047 |  | 500056047-0034 | 是
0125AB-1407000-9999 | 包9 | NC900 | 国网冀北电力有限公司 | 国网冀北电力有限公司廊坊供电公司 |  | 无电压等级 | 耐张线夹-螺栓型,NLL-3 | 耐张线夹-螺栓型-型号:NLL-3 | 付 | 770 | 2025-12-31 | 2026-12-31 | 河北省廊坊市 | 买方指定仓库地面交货 |  | G00M-500020292-00003 | 044013134300010 | 400260128400010 | 500020292 |  | 500020292-0050 | 是
0125AB-1407000-9999 | 包9 | NC900 | 国网冀北电力有限公司 | 国网冀北电力有限公司秦皇岛供电公司 |  | 无电压等级 | 耐张线夹-螺栓型,NLL-3 | 耐张线夹-螺栓型-型号:NLL-3 | 付 | 183 | 2025-12-31 | 2026-12-31 | 河北省秦皇岛市 | 买方指定仓库地面交货 |  | G00M-500020292-00003 | 044013153300010 | 400260144200010 | 500020292 |  | 500020292-0050 | 是
0125AB-1407000-9999 | 包9 | NC900 | 国网冀北电力有限公司 | 国网冀北电力有限公司张家口供电公司 |  | 无电压等级 | 接续金具-异型并沟线夹,JBL-50-240 | 接续金具-异型并沟线夹-型号:JBL-50-240 | 付 | 11101 | 2025-12-31 | 2026-12-31 | 河北省张家口市 | 买方指定仓库地面交货 |  | G00M-500028227-00002 | 044013143500010 | 400260136600010 | 500028227 |  | 500028227-0043 | 是
0125AB-1407000-9999 | 包9 | NC900 | 国网冀北电力有限公司 | 国网冀北电力有限公司承德供电公司 |  | 无电压等级 | 联结金具-球头挂环,QP-7 | 联结金具-球头挂环-型号:QP-7 | 只 | 13779 | 2025-12-31 | 2026-12-31 | 河北省承德市 | 买方指定仓库地面交货 |  | 9906-500020383-00004 | 044013137400010 | 400260131500010 | 500020353 |  |  | 是
0125AB-1407000-9999 | 包9 | NC900 | 国网冀北电力有限公司 | 国网冀北电力有限公司张家口供电公司 |  | 无电压等级 | 接续金具-接地线夹,JDL-50-240 | 接续金具-接地线夹-型号:JDL-50-240 | 付 | 3245 | 2025-12-31 | 2026-12-31 | 河北省张家口市 | 买方指定仓库地面交货 |  | G00M-500058163-00004 | 044013144200010 | 400260137200010 | 500058163 |  | 500058163-0046 | 是
0125AB-1407000-9999 | 包9 | NC900 | 国网冀北电力有限公司 | 国网冀北电力有限公司廊坊供电公司 |  | 无电压等级 | 接续金具-异型并沟线夹,JBL-16-120 | 接续金具-异型并沟线夹-型号:JBL-16-120 | 付 | 3691 | 2025-12-31 | 2026-12-31 | 河北省廊坊市 | 买方指定仓库地面交货 |  | G00M-500028226-00002 | 044013145800010 | 400260138700010 | 500028226 |  | 500028226-0043 | 是
0125AB-1407000-9999 | 包9 | NC900 | 国网冀北电力有限公司 | 国网冀北电力有限公司张家口供电公司 |  | 无电压等级 | 设备线夹-螺栓型设备线夹,SLG-1B | 设备线夹-螺栓型设备线夹-型号:SLG-1B | 付 | 366 | 2025-12-31 | 2026-12-31 | 河北省张家口市 | 买方指定仓库地面交货 |  | G00M-500020824-00002 | 044013142500010 | 400260135600010 | 500020824 |  | 500020824-0011 | 是
0125AB-1407000-9999 | 包9 | NC900 | 国网冀北电力有限公司 | 国网冀北电力有限公司承德供电公司 |  | 无电压等级 | 接续金具-异型并沟线夹,JBL-16-120 | 接续金具-异型并沟线夹-型号:JBL-16-120 | 付 | 4585 | 2025-12-31 | 2026-12-31 | 河北省承德市 | 买方指定仓库地面交货 |  | G00M-500028226-00002 | 044013139400010 | 400260133500010 | 500028226 |  | 500028226-0043 | 是
0125AB-1407000-9999 | 包9 | NC900 | 国网冀北电力有限公司 | 国网冀北电力有限公司张家口供电公司 |  | 无电压等级 | 耐张线夹-楔型绝缘,NXL-4 | 耐张线夹-楔型绝缘-型号:NXL-4 | 付 | 272 | 2025-12-31 | 2026-12-31 | 河北省张家口市 | 买方指定仓库地面交货 |  | G00M-500083335-00002 | 044013144300010 | 400260137300010 | 500083335 |  | 500083335-0028 | 是
0125AB-1407000-9999 | 包9 | NC900 | 国网冀北电力有限公司 | 国网冀北电力有限公司张家口供电公司 |  | 无电压等级 | 耐张线夹-楔型绝缘,NXL-3 | 耐张线夹-楔型绝缘-型号:NXL-3 | 付 | 1433 | 2025-12-31 | 2026-12-31 | 河北省张家口市 | 买方指定仓库地面交货 |  | G00M-500029525-00002 | 044013143800010 | 400260136900010 | 500029525 |  | 500029525-0035 | 是
0125AB-1407000-9999 | 包9 | NC900 | 国网冀北电力有限公司 | 国网冀北电力有限公司承德供电公司 |  | 无电压等级 | 联结金具-球头挂环,QP-10 | 联结金具-球头挂环-型号:QP-10 | 只 | 16 | 2025-12-31 | 2026-12-31 | 河北省承德市 | 买方指定仓库地面交货 |  | G00M-500028022-00001 | 044013139000010 | 400260133100010 | 500028022 |  | 500028022-0013 | 是
0125AB-1407000-9999 | 包9 | NC900 | 国网冀北电力有限公司 | 国网冀北电力有限公司承德供电公司 |  | 无电压等级 | 接续金具-楔型并沟线夹,JXD-3 | 接续金具-楔型并沟线夹-型号:JXD-3 | 付 | 2839 | 2025-12-31 | 2026-12-31 | 河北省承德市 | 买方指定仓库地面交货 |  | G00M-500129315-00003 | 044013140500010 | 400260134500010 | 500129315 |  | 500129315-0037 | 是
0125AB-1407000-9999 | 包9 | NC900 | 国网冀北电力有限公司 | 国网冀北电力有限公司廊坊供电公司 |  | 无电压等级 | 耐张线夹-楔型绝缘,NXL-3 | 耐张线夹-楔型绝缘-型号:NXL-3 | 付 | 686 | 2025-12-31 | 2026-12-31 | 河北省廊坊市 | 买方指定仓库地面交货 |  | G00M-500029525-00002 | 044013134500010 | 400260128600010 | 500029525 |  | 500029525-0035 | 是
0125AB-1407000-9999 | 包9 | NC900 | 国网冀北电力有限公司 | 国网冀北电力有限公司廊坊供电公司 |  | 无电压等级 | 耐张线夹-螺栓型,NLL-2 | 耐张线夹-螺栓型-型号:NLL-2 | 付 | 289 | 2025-12-31 | 2026-12-31 | 河北省廊坊市 | 买方指定仓库地面交货 |  | G00M-500020291-00002 | 044013134200010 | 400260128300010 | 500020291 |  | 500020291-0015 | 是
0125AB-1407000-9999 | 包9 | NC900 | 国网冀北电力有限公司 | 国网冀北电力有限公司承德供电公司 |  | 无电压等级 | 设备线夹-螺栓型设备线夹,SLG-2B | 设备线夹-螺栓型设备线夹-型号:SLG-2B | 付 | 308 | 2025-12-31 | 2026-12-31 | 河北省承德市 | 买方指定仓库地面交货 |  | G00M-500020825-00002 | 044013138700010 | 400260132800010 | 500020825 |  | 500020825-0014 | 是
0125AB-1407000-9999 | 包9 | NC900 | 国网冀北电力有限公司 | 国网冀北电力有限公司承德供电公司 |  | 无电压等级 | 接续金具-绝缘穿刺线夹,JBC10-6 | 接续金具-绝缘穿刺线夹-型号:JBC10-6 | 付 | 30 | 2025-12-31 | 2026-12-31 | 河北省承德市 | 买方指定仓库地面交货 |  | G00M-500129329-00002 | 044013140800010 | 400260134800010 | 500129329 |  | 500129329-0022 | 是
0125AB-1407000-9999 | 包9 | NC900 | 国网冀北电力有限公司 | 国网冀北电力有限公司秦皇岛供电公司 |  | 无电压等级 | 联结金具-碗头挂板,W-7 | 联结金具-碗头挂板-型号:W-7 | 只 | 209 | 2025-12-31 | 2026-12-31 | 河北省秦皇岛市 | 买方指定仓库地面交货 |  | G00M-500110151-00002 | 044013152800010 | 400260143700010 | 500110151 |  | 500110151-0029 | 是
0125AB-1407000-9999 | 包9 | NC900 | 国网冀北电力有限公司 | 国网冀北电力有限公司唐山供电公司 |  | 无电压等级 | 接续金具-异型并沟线夹,JBL-50-240 | 接续金具-异型并沟线夹-型号:JBL-50-240 | 付 | 10242 | 2025-12-31 | 2026-12-31 | 河北省唐山市 | 买方指定仓库地面交货 |  | G00M-500028227-00002 | 044013159900010 | 400260146900010 | 500028227 |  | 500028227-0043 | 是
0125AB-1407000-9999 | 包9 | NC900 | 国网冀北电力有限公司 | 国网冀北电力有限公司张家口供电公司 |  | 无电压等级 | 联结金具-球头挂环,Q-7 | 联结金具-球头挂环-型号:Q-7 | 只 | 3299 | 2025-12-31 | 2026-12-31 | 河北省张家口市 | 买方指定仓库地面交货 |  | G00M-500020354-00002 | 044013136600010 | 400260130700010 | 500020354 |  | 500020354-0012 | 是
0125AB-1407000-9999 | 包9 | NC900 | 国网冀北电力有限公司 | 国网冀北电力有限公司唐山供电公司 |  | 无电压等级 | 接续金具-异型并沟线夹,JBTL-16-120 | 接续金具-异型并沟线夹-型号:JBTL-16-120 | 付 | 160 | 2025-12-31 | 2026-12-31 | 河北省唐山市 | 买方指定仓库地面交货 |  | G00M-500028221-00002 | 044013159600010 | 400260146600010 | 500028221 |  | 500028221-0031 | 是
0125AB-1407000-9999 | 包9 | NC900 | 国网冀北电力有限公司 | 国网冀北电力有限公司唐山供电公司 |  | 无电压等级 | 接续金具-异型并沟线夹,JBL-16-120 | 接续金具-异型并沟线夹-型号:JBL-16-120 | 付 | 3654 | 2025-12-31 | 2026-12-31 | 河北省唐山市 | 买方指定仓库地面交货 |  | G00M-500028226-00002 | 044013159800010 | 400260146800010 | 500028226 |  | 500028226-0043 | 是
0125AB-1407000-9999 | 包9 | NC900 | 国网冀北电力有限公司 | 国网冀北电力有限公司承德供电公司 |  | 无电压等级 | 接续金具-接地线夹,JDL-50-240 | 接续金具-接地线夹-型号:JDL-50-240 | 付 | 189 | 2025-12-31 | 2026-12-31 | 河北省承德市 | 买方指定仓库地面交货 |  | G00M-500058163-00003 | 044013140200010 | 400260134200010 | 500058163 |  | 500058163-0015 | 是
0125AB-1407000-9999 | 包9 | NC900 | 国网冀北电力有限公司 | 国网冀北电力有限公司秦皇岛供电公司 |  | 无电压等级 | 联结金具-直角挂板,Z-7 | 联结金具-直角挂板-型号:Z-7 | 只 | 2145 | 2025-12-31 | 2026-12-31 | 河北省秦皇岛市 | 买方指定仓库地面交货 |  | G00M-500020399-00003 | 044013153100010 | 400260144000010 | 500020399 |  | 500020399-0073 | 是
0125AB-1407000-9999 | 包9 | NC900 | 国网冀北电力有限公司 | 国网冀北电力有限公司廊坊供电公司 |  | 无电压等级 | 接续金具-异型并沟线夹,JBTL-16-120 | 接续金具-异型并沟线夹-型号:JBTL-16-120 | 付 | 1294 | 2025-12-31 | 2026-12-31 | 河北省廊坊市 | 买方指定仓库地面交货 |  | G00M-500028221-00002 | 044013145600010 | 400260138500010 | 500028221 |  | 500028221-0031 | 是
0125AB-1407000-9999 | 包9 | NC900 | 国网冀北电力有限公司 | 国网冀北电力有限公司张家口供电公司 |  | 无电压等级 | 耐张线夹-楔型绝缘,NXL-2 | 耐张线夹-楔型绝缘-型号:NXL-2 | 付 | 559 | 2025-12-31 | 2026-12-31 | 河北省张家口市 | 买方指定仓库地面交货 |  | G00M-500056047-00002 | 044013144100010 | 400260137100010 | 500056047 |  | 500056047-0034 | 是
0125AB-1407000-9999 | 包9 | NC900 | 国网冀北电力有限公司 | 国网冀北电力有限公司唐山供电公司 |  | 无电压等级 | 联结金具-碗头挂板,WS-7 | 联结金具-碗头挂板-型号:WS-7 | 只 | 1 | 2025-12-31 | 2026-12-31 | 河北省唐山市 | 买方指定仓库地面交货 |  | G00M-500020370-00003 | 044013054900010 | 400260070600010 | 500020370 |  | 500020370-0024 | 是
0125AB-1407000-9999 | 包9 | NC900 | 国网冀北电力有限公司 | 国网冀北电力有限公司张家口供电公司 |  | 无电压等级 | 设备线夹-压缩型设备线夹,SY-50A | 设备线夹-压缩型设备线夹-型号:SY-50A | 付 | 276 | 2025-12-31 | 2026-12-31 | 河北省张家口市 | 买方指定仓库地面交货 |  | 9906-500020383-00004 | 044013143600010 | 400260136700010 | 500032496 |  |  | 是
0125AB-1407000-9999 | 包9 | NC900 | 国网冀北电力有限公司 | 国网冀北电力有限公司廊坊供电公司 |  | 无电压等级 | 接续金具-绝缘穿刺线夹,JBC10-5 | 接续金具-绝缘穿刺线夹-型号:JBC10-5 | 付 | 12 | 2025-12-31 | 2026-12-31 | 河北省廊坊市 | 买方指定仓库地面交货 |  | G00M-500129330-00003 | 044013146200010 | 400260139100010 | 500129330 |  | 500129330-0020 | 是
0125AB-1407000-9999 | 包9 | NC900 | 国网冀北电力有限公司 | 国网冀北电力有限公司秦皇岛供电公司 |  | 无电压等级 | 耐张线夹-螺栓型,NLL-2 | 耐张线夹-螺栓型-型号:NLL-2 | 付 | 341 | 2025-12-31 | 2026-12-31 | 河北省秦皇岛市 | 买方指定仓库地面交货 |  | G00M-500020291-00002 | 044013153200010 | 400260144100010 | 500020291 |  | 500020291-0015 | 是
0125AB-1407000-9999 | 包9 | NC900 | 国网冀北电力有限公司 | 国网冀北电力有限公司张家口供电公司 |  | 无电压等级 | 联结金具-平行挂板,P-10 | 联结金具-平行挂板-型号:P-10 | 只 | 105 | 2025-12-31 | 2026-12-31 | 河北省张家口市 | 买方指定仓库地面交货 |  | G00M-500026828-00002 | 044013142800010 | 400260135900010 | 500026828 |  | 500026828-0037 | 是
0125AB-1407000-9999 | 包9 | NC900 | 国网冀北电力有限公司 | 国网冀北电力有限公司承德供电公司 |  | 无电压等级 | 耐张线夹-楔型绝缘,NXL-4 | 耐张线夹-楔型绝缘-型号:NXL-4 | 付 | 12 | 2025-12-31 | 2026-12-31 | 河北省承德市 | 买方指定仓库地面交货 |  | G00M-500083335-00002 | 044013140400010 | 400260134400010 | 500083335 |  | 500083335-0028 | 是
0125AB-1407000-9999 | 包9 | NC900 | 国网冀北电力有限公司 | 国网冀北电力有限公司廊坊供电公司 |  | 无电压等级 | 拉线金具-UT型线夹,NUT-3 | 拉线金具-UT型线夹-型号:NUT-3 | 付 | 68 | 2025-12-31 | 2026-12-31 | 河北省廊坊市 | 买方指定仓库地面交货 |  | 9906-500020383-00004 | 044013150800010 | 400260142000010 | 500020750 |  |  | 是
0125AB-1407000-9999 | 包9 | NC900 | 国网冀北电力有限公司 | 国网冀北电力有限公司承德供电公司 |  | 无电压等级 | 耐张线夹-螺栓型,NLL-4 | 耐张线夹-螺栓型-型号:NLL-4 | 付 | 1201 | 2025-12-31 | 2026-12-31 | 河北省承德市 | 买方指定仓库地面交货 |  | G00M-500020293-00004 | 044013137300010 | 400260131400010 | 500020293 |  | 500020293-0048 | 是
0125AB-1407000-9999 | 包9 | NC900 | 国网冀北电力有限公司 | 国网冀北电力有限公司秦皇岛供电公司 |  | 无电压等级 | 联结金具-平行挂板,PS-7 | 联结金具-平行挂板-型号:PS-7 | 只 | 488 | 2025-12-31 | 2026-12-31 | 河北省秦皇岛市 | 买方指定仓库地面交货 |  | G00M-500028085-00002 | 044013149300010 | 400260141000010 | 500028085 |  | 500028085-0044 | 是
0125AB-1407000-9999 | 包9 | NC900 | 国网冀北电力有限公司 | 国网冀北电力有限公司秦皇岛供电公司 |  | 无电压等级 | 接续金具-异型并沟线夹,JBTL-50-240 | 接续金具-异型并沟线夹-型号:JBTL-50-240 | 付 | 825 | 2025-12-31 | 2026-12-31 | 河北省秦皇岛市 | 买方指定仓库地面交货 |  | G00M-500028224-00002 | 044013151300010 | 400260142500010 | 500028224 |  | 500028224-0034 | 是
0125AB-1407000-9999 | 包9 | NC900 | 国网冀北电力有限公司 | 国网冀北电力有限公司唐山供电公司 |  | 无电压等级 | 接续金具-楔型并沟线夹,JXD-6 | 接续金具-楔型并沟线夹-型号:JXD-6 | 付 | 582 | 2025-12-31 | 2026-12-31 | 河北省唐山市 | 买方指定仓库地面交货 |  | G00M-500129316-00002 | 044013160600010 | 400260147600010 | 500129316 |  | 500129316-0010 | 是
0125AB-1407000-9999 | 包9 | NC900 | 国网冀北电力有限公司 | 国网冀北电力有限公司秦皇岛供电公司 |  | 无电压等级 | 耐张线夹-楔型绝缘,NXL-4 | 耐张线夹-楔型绝缘-型号:NXL-4 | 付 | 379 | 2025-12-31 | 2026-12-31 | 河北省秦皇岛市 | 买方指定仓库地面交货 |  | G00M-500083335-00002 | 044013153700010 | 400260144600010 | 500083335 |  | 500083335-0028 | 是
0125AB-1407000-9999 | 包9 | NC900 | 国网冀北电力有限公司 | 国网冀北电力有限公司廊坊供电公司 |  | 无电压等级 | 接续金具-异型并沟线夹,JBTL-50-240 | 接续金具-异型并沟线夹-型号:JBTL-50-240 | 付 | 6 | 2025-12-31 | 2026-12-31 | 河北省廊坊市 | 买方指定仓库地面交货 |  | G00M-500028224-00002 | 044013145700010 | 400260138600010 | 500028224 |  | 500028224-0034 | 是
0125AB-1407000-9999 | 包9 | NC900 | 国网冀北电力有限公司 | 国网冀北电力有限公司廊坊供电公司 |  | 无电压等级 | 联结金具-碗头挂板,W-7B | 联结金具-碗头挂板-型号:W-7B | 只 | 580 | 2025-12-31 | 2026-12-31 | 河北省廊坊市 | 买方指定仓库地面交货 |  | 9906-500020383-00004 | 044013162000010 | 400260148500010 | 500020369 |  |  | 是
0125AB-1407000-9999 | 包9 | NC900 | 国网冀北电力有限公司 | 国网冀北电力有限公司廊坊供电公司 |  | 无电压等级 | 联结金具-平行挂板,PD-12 | 联结金具-平行挂板-型号:PD-12 | 只 | 463 | 2025-12-31 | 2026-12-31 | 河北省廊坊市 | 买方指定仓库地面交货 |  | G00M-500020418-00003 | 044013145400010 | 400260138300010 | 500020418 |  | 500020418-0051 | 是
0125AB-1407000-9999 | 包9 | NC900 | 国网冀北电力有限公司 | 国网冀北电力有限公司秦皇岛供电公司 |  | 无电压等级 | 联结金具-U型挂环,U-16 | 联结金具-U型挂环-型号:U-16 | 只 | 515 | 2025-12-31 | 2026-12-31 | 河北省秦皇岛市 | 买方指定仓库地面交货 |  | G00M-500026594-00003 | 044013151900010 | 400260142800010 | 500026594 |  | 500026594-0088 | 是
0125AB-1407000-9999 | 包9 | NC900 | 国网冀北电力有限公司 | 国网冀北电力有限公司秦皇岛供电公司 |  | 无电压等级 | 拉线金具-锲型线夹,NX-3 | 拉线金具-锲型线夹-型号:NX-3 | 付 | 348 | 2025-12-31 | 2026-12-31 | 河北省秦皇岛市 | 买方指定仓库地面交货 |  | 9906-500020383-00004 | 044013155000010 | 400260145900010 | 500029691 |  |  | 是
0125AB-1407000-9999 | 包9 | NC900 | 国网冀北电力有限公司 | 国网冀北电力有限公司廊坊供电公司 |  | 无电压等级 | 联结金具-平行挂板,PS-7 | 联结金具-平行挂板-型号:PS-7 | 只 | 478 | 2025-12-31 | 2026-12-31 | 河北省廊坊市 | 买方指定仓库地面交货 |  | G00M-500028085-00002 | 044013145500010 | 400260138400010 | 500028085 |  | 500028085-0044 | 是
0125AB-1407000-9999 | 包9 | NC900 | 国网冀北电力有限公司 | 国网冀北电力有限公司承德供电公司 |  | 无电压等级 | 耐张线夹-螺栓型,NLL-3 | 耐张线夹-螺栓型-型号:NLL-3 | 付 | 3024 | 2025-12-31 | 2026-12-31 | 河北省承德市 | 买方指定仓库地面交货 |  | G00M-500020292-00003 | 044013137200010 | 400260131300010 | 500020292 |  | 500020292-0050 | 是
0125AB-1407000-9999 | 包9 | NC900 | 国网冀北电力有限公司 | 国网冀北电力有限公司承德供电公司 |  | 无电压等级 | 联结金具-平行挂板,PD-12 | 联结金具-平行挂板-型号:PD-12 | 只 | 6357 | 2025-12-31 | 2026-12-31 | 河北省承德市 | 买方指定仓库地面交货 |  | G00M-500020418-00003 | 044013138000010 | 400260132100010 | 500020418 |  | 500020418-0051 | 是
0125AB-1407000-9999 | 包9 | NC900 | 国网冀北电力有限公司 | 国网冀北电力有限公司秦皇岛供电公司 |  | 无电压等级 | 联结金具-碗头挂板,WS-7 | 联结金具-碗头挂板-型号:WS-7 | 只 | 546 | 2025-12-31 | 2026-12-31 | 河北省秦皇岛市 | 买方指定仓库地面交货 |  | G00M-500020370-00003 | 044013153000010 | 400260143900010 | 500020370 |  | 500020370-0024 | 是
0125AB-1407000-9999 | 包9 | NC900 | 国网冀北电力有限公司 | 国网冀北电力有限公司唐山供电公司 |  | 无电压等级 | 联结金具-平行挂板,P-12 | 联结金具-平行挂板-型号:P-12 | 只 | 4 | 2025-12-31 | 2026-12-31 | 河北省唐山市 | 买方指定仓库地面交货 |  | G00M-500028088-00003 | 044013159500010 | 400260146500010 | 500028088 |  | 500028088-0035 | 是
0125AB-1407000-9999 | 包9 | NC900 | 国网冀北电力有限公司 | 国网冀北电力有限公司承德供电公司 |  | 无电压等级 | 耐张线夹-螺栓型,NLL-1 | 耐张线夹-螺栓型-型号:NLL-1 | 付 | 18 | 2025-12-31 | 2026-12-31 | 河北省承德市 | 买方指定仓库地面交货 |  | G00M-500020290-00001 | 044013137000010 | 400260131100010 | 500020290 |  | 500020290-0012 | 是
0125AB-1407000-9999 | 包9 | NC900 | 国网冀北电力有限公司 | 国网冀北电力有限公司张家口供电公司 |  | 无电压等级 | 联结金具-平行挂板,PD-10 | 联结金具-平行挂板-型号:PD-10 | 只 | 590 | 2025-12-31 | 2026-12-31 | 河北省张家口市 | 买方指定仓库地面交货 |  | G00M-500020417-00002 | 044013142100010 | 400260135200010 | 500020417 |  | 500020417-0033 | 是
0125AB-1407000-9999 | 包9 | NC900 | 国网冀北电力有限公司 | 国网冀北电力有限公司秦皇岛供电公司 |  | 无电压等级 | 接续金具-楔型并沟线夹,JXD-6 | 接续金具-楔型并沟线夹-型号:JXD-6 | 付 | 674 | 2025-12-31 | 2026-12-31 | 河北省秦皇岛市 | 买方指定仓库地面交货 |  | G00M-500129316-00002 | 044013149900010 | 400260141600010 | 500129316 |  | 500129316-0010 | 是
0125AB-1407000-9999 | 包9 | NC900 | 国网冀北电力有限公司 | 国网冀北电力有限公司唐山供电公司 |  | 无电压等级 | 接续金具-异型并沟线夹,JBTL-50-240 | 接续金具-异型并沟线夹-型号:JBTL-50-240 | 付 | 194 | 2025-12-31 | 2026-12-31 | 河北省唐山市 | 买方指定仓库地面交货 |  | G00M-500028224-00002 | 044013159700010 | 400260146700010 | 500028224 |  | 500028224-0034 | 是
0125AB-1407000-9999 | 包9 | NC900 | 国网冀北电力有限公司 | 国网冀北电力有限公司张家口供电公司 |  | 无电压等级 | 设备线夹-螺栓型设备线夹,SLG-3B | 设备线夹-螺栓型设备线夹-型号:SLG-3B | 付 | 571 | 2025-12-31 | 2026-12-31 | 河北省张家口市 | 买方指定仓库地面交货 |  | G00M-500020823-00002 | 044013142400010 | 400260135500010 | 500020823 |  | 500020823-0013 | 是
0125AB-1407000-9999 | 包9 | NC900 | 国网冀北电力有限公司 | 国网冀北电力有限公司唐山供电公司 |  | 无电压等级 | 拉线金具-U型挂环,UL-25 | 拉线金具-U型挂环-型号:UL-25 | 付 | 658 | 2025-12-31 | 2026-12-31 | 河北省唐山市 | 买方指定仓库地面交货 |  | G00M-500028313-00002 | 044013160400010 | 400260147400010 | 500028313 |  | 500028313-0036 | 是
0125AB-1407000-9999 | 包9 | NC900 | 国网冀北电力有限公司 | 国网冀北电力有限公司张家口供电公司 |  | 无电压等级 | 耐张线夹-螺栓型,NLL-2 | 耐张线夹-螺栓型-型号:NLL-2 | 付 | 2361 | 2025-12-31 | 2026-12-31 | 河北省张家口市 | 买方指定仓库地面交货 |  | G00M-500020291-00002 | 044013136200010 | 400260130300010 | 500020291 |  | 500020291-0015 | 是
0125AB-1407000-9999 | 包9 | NC900 | 国网冀北电力有限公司 | 国网冀北电力有限公司秦皇岛供电公司 |  | 无电压等级 | 接续金具-异型并沟线夹,JBL-50-240 | 接续金具-异型并沟线夹-型号:JBL-50-240 | 付 | 1350 | 2025-12-31 | 2026-12-31 | 河北省秦皇岛市 | 买方指定仓库地面交货 |  | G00M-500028227-00002 | 044013151100010 | 400260142300010 | 500028227 |  | 500028227-0043 | 是
0125AB-1407000-9999 | 包9 | NC900 | 国网冀北电力有限公司 | 国网冀北电力有限公司张家口供电公司 |  | 无电压等级 | 联结金具-碗头挂板,W-7B | 联结金具-碗头挂板-型号:W-7B | 只 | 8085 | 2025-12-31 | 2026-12-31 | 河北省张家口市 | 买方指定仓库地面交货 |  | 9906-500020383-00004 | 044013148100010 | 400260140900010 | 500020369 |  |  | 是
0125AB-1407000-9999 | 包9 | NC900 | 国网冀北电力有限公司 | 国网冀北电力有限公司廊坊供电公司 |  | 无电压等级 | 拉线金具-锲型线夹,NX-3 | 拉线金具-锲型线夹-型号:NX-3 | 付 | 203 | 2025-12-31 | 2026-12-31 | 河北省廊坊市 | 买方指定仓库地面交货 |  | 9906-500020383-00004 | 044013150900010 | 400260142100010 | 500029691 |  |  | 是
0125AB-1407000-9999 | 包9 | NC900 | 国网冀北电力有限公司 | 国网冀北电力有限公司张家口供电公司 |  | 无电压等级 | 拉线金具-UT型线夹,NUT-3 | 拉线金具-UT型线夹-型号:NUT-3 | 付 | 801 | 2025-12-31 | 2026-12-31 | 河北省张家口市 | 买方指定仓库地面交货 |  | 9906-500020383-00004 | 044013144800010 | 400260137700010 | 500020750 |  |  | 是
0125AB-1407000-9999 | 包9 | NC900 | 国网冀北电力有限公司 | 国网冀北电力有限公司承德供电公司 |  | 无电压等级 | 拉线金具-U型挂环,UL-25 | 拉线金具-U型挂环-型号:UL-25 | 付 | 2619 | 2025-12-31 | 2026-12-31 | 河北省承德市 | 买方指定仓库地面交货 |  | G00M-500028313-00002 | 044013139600010 | 400260133700010 | 500028313 |  | 500028313-0036 | 是
0125AB-1407000-9999 | 包9 | NC900 | 国网冀北电力有限公司 | 国网冀北电力有限公司唐山供电公司 |  | 无电压等级 | 联结金具-U型挂环,U-25 | 联结金具-U型挂环-型号:U-25 | 只 | 1 | 2025-12-31 | 2026-12-31 | 河北省唐山市 | 买方指定仓库地面交货 |  | G00M-500028043-00004 | 044013159200010 | 400260146200010 | 500028043 |  | 500028043-0036 | 是
0125AB-1407000-9999 | 包9 | NC900 | 国网冀北电力有限公司 | 国网冀北电力有限公司承德供电公司 |  | 无电压等级 | 保护金具-防振锤,FDZ-3 | 保护金具-防振锤-型号:FDZ-3 | 付 | 1 | 2025-12-31 | 2026-12-31 | 河北省承德市 | 买方指定仓库地面交货 |  | G00M-500020650-00002 | 044013138200010 | 400260132300010 | 500020650 |  | 500020650-0022 | 是
0125AB-1407000-9999 | 包9 | NC900 | 国网冀北电力有限公司 | 国网冀北电力有限公司秦皇岛供电公司 |  | 无电压等级 | 拉线金具-U型挂环,UL-25 | 拉线金具-U型挂环-型号:UL-25 | 付 | 524 | 2025-12-31 | 2026-12-31 | 河北省秦皇岛市 | 买方指定仓库地面交货 |  | G00M-500028313-00002 | 044013151600010 | 400260142700010 | 500028313 |  | 500028313-0036 | 是
0125AB-1407000-9999 | 包9 | NC900 | 国网冀北电力有限公司 | 国网冀北电力有限公司廊坊供电公司 |  | 无电压等级 | 耐张线夹-楔型绝缘,NXL-2 | 耐张线夹-楔型绝缘-型号:NXL-2 | 付 | 414 | 2025-12-31 | 2026-12-31 | 河北省廊坊市 | 买方指定仓库地面交货 |  | G00M-500056047-00002 | 044013134600010 | 400260128700010 | 500056047 |  | 500056047-0034 | 是
0125AB-1407000-9999 | 包9 | NC900 | 国网冀北电力有限公司 | 国网冀北电力有限公司张家口供电公司 |  | 无电压等级 | 拉线金具-UT型线夹,NUT-2 | 拉线金具-UT型线夹-型号:NUT-2 | 付 | 1608 | 2025-12-31 | 2026-12-31 | 河北省张家口市 | 买方指定仓库地面交货 |  | 9906-500020383-00004 | 044013144700010 | 400260137600010 | 500020749 |  |  | 是
0125AB-1407000-9999 | 包9 | NC900 | 国网冀北电力有限公司 | 国网冀北电力有限公司唐山供电公司 |  | 无电压等级 | 联结金具-直角挂板,Z-7 | 联结金具-直角挂板-型号:Z-7 | 只 | 3762 | 2025-12-31 | 2026-12-31 | 河北省唐山市 | 买方指定仓库地面交货 |  | G00M-500020399-00003 | 044013159300010 | 400260146300010 | 500020399 |  | 500020399-0073 | 是
0125AB-1407000-9999 | 包9 | NC900 | 国网冀北电力有限公司 | 国网冀北电力有限公司廊坊供电公司 |  | 无电压等级 | 接续金具-接地线夹,JDL-50-240 | 接续金具-接地线夹-型号:JDL-50-240 | 付 | 4020 | 2025-12-31 | 2026-12-31 | 河北省廊坊市 | 买方指定仓库地面交货 |  | G00M-500058163-00004 | 044013146300010 | 400260139200010 | 500058163 |  | 500058163-0046 | 是
0125AB-1407000-9999 | 包9 | NC900 | 国网冀北电力有限公司 | 国网冀北电力有限公司张家口供电公司 |  | 无电压等级 | 设备线夹-螺栓型设备线夹,SLG-2B | 设备线夹-螺栓型设备线夹-型号:SLG-2B | 付 | 398 | 2025-12-31 | 2026-12-31 | 河北省张家口市 | 买方指定仓库地面交货 |  | G00M-500020825-00002 | 044013142600010 | 400260135700010 | 500020825 |  | 500020825-0014 | 是
0125AB-1407000-9999 | 包9 | NC900 | 国网冀北电力有限公司 | 国网冀北电力有限公司承德供电公司 |  | 无电压等级 | 耐张线夹-螺栓型,NLL-2 | 耐张线夹-螺栓型-型号:NLL-2 | 付 | 9372 | 2025-12-31 | 2026-12-31 | 河北省承德市 | 买方指定仓库地面交货 |  | G00M-500020291-00002 | 044013137100010 | 400260131200010 | 500020291 |  | 500020291-0015 | 是
0125AB-1407000-9999 | 包9 | NC900 | 国网冀北电力有限公司 | 国网冀北电力有限公司唐山供电公司 |  | 无电压等级 | 联结金具-碗头挂板,W-7B | 联结金具-碗头挂板-型号:W-7B | 只 | 884 | 2025-12-31 | 2026-12-31 | 河北省唐山市 | 买方指定仓库地面交货 |  | 9906-500020383-00004 | 044013054800010 | 400260070500010 | 500020369 |  |  | 是
0125AB-1407000-9999 | 包9 | NC900 | 国网冀北电力有限公司 | 国网冀北电力有限公司廊坊供电公司 |  | 无电压等级 | 联结金具-球头挂环,QP-7 | 联结金具-球头挂环-型号:QP-7 | 只 | 580 | 2025-12-31 | 2026-12-31 | 河北省廊坊市 | 买方指定仓库地面交货 |  | 9906-500020383-00004 | 044013134800010 | 400260128900010 | 500020353 |  |  | 是
0125AB-1407000-9999 | 包9 | NC900 | 国网冀北电力有限公司 | 国网冀北电力有限公司张家口供电公司 |  | 无电压等级 | 联结金具-平行挂板,PS-7 | 联结金具-平行挂板-型号:PS-7 | 只 | 756 | 2025-12-31 | 2026-12-31 | 河北省张家口市 | 买方指定仓库地面交货 |  | G00M-500028085-00002 | 044013144500010 | 400260137500010 | 500028085 |  | 500028085-0044 | 是
0125AB-1407000-9999 | 包9 | NC900 | 国网冀北电力有限公司 | 国网冀北电力有限公司唐山供电公司 |  | 无电压等级 | 拉线金具-UT型线夹,NUT-2 | 拉线金具-UT型线夹-型号:NUT-2 | 付 | 151 | 2025-12-31 | 2026-12-31 | 河北省唐山市 | 买方指定仓库地面交货 |  | 9906-500020383-00004 | 044013160300010 | 400260147300010 | 500020749 |  |  | 是
0125AB-1407000-9999 | 包9 | NC900 | 国网冀北电力有限公司 | 国网冀北电力有限公司承德供电公司 |  | 无电压等级 | 联结金具-平行挂板,P-12 | 联结金具-平行挂板-型号:P-12 | 只 | 14 | 2025-12-31 | 2026-12-31 | 河北省承德市 | 买方指定仓库地面交货 |  | G00M-500028088-00003 | 044013139200010 | 400260133300010 | 500028088 |  | 500028088-0035 | 是
0125AB-1407000-9999 | 包9 | NC900 | 国网冀北电力有限公司 | 国网冀北电力有限公司秦皇岛供电公司 |  | 无电压等级 | 接续金具-绝缘穿刺线夹,JBC10-6 | 接续金具-绝缘穿刺线夹-型号:JBC10-6 | 付 | 33 | 2025-12-31 | 2026-12-31 | 河北省秦皇岛市 | 买方指定仓库地面交货 |  | G00M-500129329-00002 | 044013149600010 | 400260141300010 | 500129329 |  | 500129329-0022 | 是
0125AB-1407000-9999 | 包9 | NC900 | 国网冀北电力有限公司 | 国网冀北电力有限公司廊坊供电公司 |  | 无电压等级 | 设备线夹-变压器线夹,M20 | 设备线夹-变压器线夹-规格:M20 | 付 | 17 | 2025-12-31 | 2026-12-31 | 河北省廊坊市 | 买方指定仓库地面交货 |  | G00M-500020845-00002 | 044013146900010 | 400260139700010 | 500020845 |  | 500020845-0047 | 是
0125AB-1407000-9999 | 包9 | NC900 | 国网冀北电力有限公司 | 国网冀北电力有限公司廊坊供电公司 |  | 无电压等级 | 拉线金具-U型挂环,UL-25 | 拉线金具-U型挂环-型号:UL-25 | 付 | 130 | 2025-12-31 | 2026-12-31 | 河北省廊坊市 | 买方指定仓库地面交货 |  | G00M-500028313-00002 | 044013146500010 | 400260139300010 | 500028313 |  | 500028313-0036 | 是
0125AB-1407000-9999 | 包9 | NC900 | 国网冀北电力有限公司 | 国网冀北电力有限公司张家口供电公司 |  | 无电压等级 | 联结金具-球头挂环,QP-7 | 联结金具-球头挂环-型号:QP-7 | 只 | 5300 | 2025-12-31 | 2026-12-31 | 河北省张家口市 | 买方指定仓库地面交货 |  | 9906-500020383-00004 | 044013136500010 | 400260130600010 | 500020353 |  |  | 是
0125AB-1407000-9999 | 包9 | NC900 | 国网冀北电力有限公司 | 国网冀北电力有限公司张家口供电公司 |  | 无电压等级 | 拉线金具-U型挂环,UL-25 | 拉线金具-U型挂环-型号:UL-25 | 付 | 1199 | 2025-12-31 | 2026-12-31 | 河北省张家口市 | 买方指定仓库地面交货 |  | G00M-500028313-00002 | 044013143700010 | 400260136800010 | 500028313 |  | 500028313-0036 | 是
0125AB-1407000-9999 | 包9 | NC900 | 国网冀北电力有限公司 | 国网冀北电力有限公司承德供电公司 |  | 无电压等级 | 联结金具-U型挂环,U-10 | 联结金具-U型挂环-型号:U-10 | 只 | 2441 | 2025-12-31 | 2026-12-31 | 河北省承德市 | 买方指定仓库地面交货 |  | G00M-500020382-00002 | 044013137500010 | 400260131600010 | 500020382 |  | 500020382-0070 | 是
0125AB-1407000-9999 | 包9 | NC900 | 国网冀北电力有限公司 | 国网冀北电力有限公司唐山供电公司 |  | 无电压等级 | 联结金具-球头挂环,QP-7 | 联结金具-球头挂环-型号:QP-7 | 只 | 885 | 2025-12-31 | 2026-12-31 | 河北省唐山市 | 买方指定仓库地面交货 |  | 9906-500020383-00004 | 044013054600010 | 400260070300010 | 500020353 |  |  | 是
0125AB-1407000-9999 | 包9 | NC900 | 国网冀北电力有限公司 | 国网冀北电力有限公司承德供电公司 |  | 无电压等级 | 接续金具-异型并沟线夹,JBTL-50-240 | 接续金具-异型并沟线夹-型号:JBTL-50-240 | 付 | 555 | 2025-12-31 | 2026-12-31 | 河北省承德市 | 买方指定仓库地面交货 |  | G00M-500028224-00002 | 044013139300010 | 400260133400010 | 500028224 |  | 500028224-0034 | 是
0125AB-1407000-9999 | 包9 | NC900 | 国网冀北电力有限公司 | 国网冀北电力有限公司秦皇岛供电公司 |  | 无电压等级 | 耐张线夹-楔型绝缘,NXL-2 | 耐张线夹-楔型绝缘-型号:NXL-2 | 付 | 220 | 2025-12-31 | 2026-12-31 | 河北省秦皇岛市 | 买方指定仓库地面交货 |  | G00M-500056047-00002 | 044013153500010 | 400260144400010 | 500056047 |  | 500056047-0034 | 是
0125AB-1407000-9999 | 包9 | NC900 | 国网冀北电力有限公司 | 国网冀北电力有限公司廊坊供电公司 |  | 无电压等级 | 接续金具-绝缘穿刺线夹,JBC10-6 | 接续金具-绝缘穿刺线夹-型号:JBC10-6 | 付 | 49 | 2025-12-31 | 2026-12-31 | 河北省廊坊市 | 买方指定仓库地面交货 |  | G00M-500129329-00002 | 044013146100010 | 400260139000010 | 500129329 |  | 500129329-0022 | 是
0125AB-1407000-9999 | 包9 | NC900 | 国网冀北电力有限公司 | 国网冀北电力有限公司廊坊供电公司 |  | 无电压等级 | 联结金具-U型挂环,U-25 | 联结金具-U型挂环-型号:U-25 | 只 | 261 | 2025-12-31 | 2026-12-31 | 河北省廊坊市 | 买方指定仓库地面交货 |  | G00M-500028043-00004 | 044013145100010 | 400260138000010 | 500028043 |  | 500028043-0036 | 是
0125AB-1407000-9999 | 包9 | NC900 | 国网冀北电力有限公司 | 国网冀北电力有限公司承德供电公司 |  | 无电压等级 | 联结金具-U型挂环,U-16 | 联结金具-U型挂环-型号:U-16 | 只 | 428 | 2025-12-31 | 2026-12-31 | 河北省承德市 | 买方指定仓库地面交货 |  | G00M-500026594-00003 | 044013138900010 | 400260133000010 | 500026594 |  | 500026594-0088 | 是
0125AB-1407000-9999 | 包10 | NC1000 | 国网冀北电力有限公司 | 国网冀北电力有限公司承德供电公司 |  | 无电压等级 | 接续金具-接地线夹,JDL-50-240 | 接续金具-接地线夹-型号:JDL-50-240 | 付 | 183 | 2025-12-31 | 2026-12-31 | 河北省承德市 | 买方指定仓库地面交货 |  | G00M-500058163-00003 | 044013140200010 | 400260134200010 | 500058163 |  | 500058163-0015 | 是
0125AB-1407000-9999 | 包10 | NC1000 | 国网冀北电力有限公司 | 国网冀北电力有限公司秦皇岛供电公司 |  | 无电压等级 | 联结金具-直角挂板,Z-7 | 联结金具-直角挂板-型号:Z-7 | 只 | 2075 | 2025-12-31 | 2026-12-31 | 河北省秦皇岛市 | 买方指定仓库地面交货 |  | G00M-500020399-00003 | 044013153100010 | 400260144000010 | 500020399 |  | 500020399-0073 | 是
0125AB-1407000-9999 | 包10 | NC1000 | 国网冀北电力有限公司 | 国网冀北电力有限公司廊坊供电公司 |  | 无电压等级 | 接续金具-异型并沟线夹,JBTL-16-120 | 接续金具-异型并沟线夹-型号:JBTL-16-120 | 付 | 1251 | 2025-12-31 | 2026-12-31 | 河北省廊坊市 | 买方指定仓库地面交货 |  | G00M-500028221-00002 | 044013145600010 | 400260138500010 | 500028221 |  | 500028221-0031 | 是
0125AB-1407000-9999 | 包10 | NC1000 | 国网冀北电力有限公司 | 国网冀北电力有限公司张家口供电公司 |  | 无电压等级 | 耐张线夹-楔型绝缘,NXL-2 | 耐张线夹-楔型绝缘-型号:NXL-2 | 付 | 541 | 2025-12-31 | 2026-12-31 | 河北省张家口市 | 买方指定仓库地面交货 |  | G00M-500056047-00002 | 044013144100010 | 400260137100010 | 500056047 |  | 500056047-0034 | 是
0125AB-1407000-9999 | 包10 | NC1000 | 国网冀北电力有限公司 | 国网冀北电力有限公司廊坊供电公司 |  | 无电压等级 | 拉线金具-UT型线夹,NUT-3 | 拉线金具-UT型线夹-型号:NUT-3 | 付 | 66 | 2025-12-31 | 2026-12-31 | 河北省廊坊市 | 买方指定仓库地面交货 |  | 9906-500020383-00004 | 044013150800010 | 400260142000010 | 500020750 |  |  | 是
0125AB-1407000-9999 | 包10 | NC1000 | 国网冀北电力有限公司 | 国网冀北电力有限公司唐山供电公司 |  | 无电压等级 | 联结金具-碗头挂板,WS-7 | 联结金具-碗头挂板-型号:WS-7 | 只 | 1 | 2025-12-31 | 2026-12-31 | 河北省唐山市 | 买方指定仓库地面交货 |  | G00M-500020370-00003 | 044013054900010 | 400260070600010 | 500020370 |  | 500020370-0024 | 是
0125AB-1407000-9999 | 包10 | NC1000 | 国网冀北电力有限公司 | 国网冀北电力有限公司张家口供电公司 |  | 无电压等级 | 设备线夹-压缩型设备线夹,SY-50A | 设备线夹-压缩型设备线夹-型号:SY-50A | 付 | 267 | 2025-12-31 | 2026-12-31 | 河北省张家口市 | 买方指定仓库地面交货 |  | 9906-500020383-00004 | 044013143600010 | 400260136700010 | 500032496 |  |  | 是
0125AB-1407000-9999 | 包10 | NC1000 | 国网冀北电力有限公司 | 国网冀北电力有限公司廊坊供电公司 |  | 无电压等级 | 接续金具-绝缘穿刺线夹,JBC10-5 | 接续金具-绝缘穿刺线夹-型号:JBC10-5 | 付 | 12 | 2025-12-31 | 2026-12-31 | 河北省廊坊市 | 买方指定仓库地面交货 |  | G00M-500129330-00003 | 044013146200010 | 400260139100010 | 500129330 |  | 500129330-0020 | 是
0125AB-1407000-9999 | 包10 | NC1000 | 国网冀北电力有限公司 | 国网冀北电力有限公司秦皇岛供电公司 |  | 无电压等级 | 耐张线夹-螺栓型,NLL-2 | 耐张线夹-螺栓型-型号:NLL-2 | 付 | 330 | 2025-12-31 | 2026-12-31 | 河北省秦皇岛市 | 买方指定仓库地面交货 |  | G00M-500020291-00002 | 044013153200010 | 400260144100010 | 500020291 |  | 500020291-0015 | 是
0125AB-1407000-9999 | 包10 | NC1000 | 国网冀北电力有限公司 | 国网冀北电力有限公司张家口供电公司 |  | 无电压等级 | 联结金具-平行挂板,P-10 | 联结金具-平行挂板-型号:P-10 | 只 | 102 | 2025-12-31 | 2026-12-31 | 河北省张家口市 | 买方指定仓库地面交货 |  | G00M-500026828-00002 | 044013142800010 | 400260135900010 | 500026828 |  | 500026828-0037 | 是
0125AB-1407000-9999 | 包10 | NC1000 | 国网冀北电力有限公司 | 国网冀北电力有限公司承德供电公司 |  | 无电压等级 | 耐张线夹-楔型绝缘,NXL-4 | 耐张线夹-楔型绝缘-型号:NXL-4 | 付 | 12 | 2025-12-31 | 2026-12-31 | 河北省承德市 | 买方指定仓库地面交货 |  | G00M-500083335-00002 | 044013140400010 | 400260134400010 | 500083335 |  | 500083335-0028 | 是
0125AB-1407000-9999 | 包10 | NC1000 | 国网冀北电力有限公司 | 国网冀北电力有限公司承德供电公司 |  | 无电压等级 | 耐张线夹-螺栓型,NLL-4 | 耐张线夹-螺栓型-型号:NLL-4 | 付 | 1162 | 2025-12-31 | 2026-12-31 | 河北省承德市 | 买方指定仓库地面交货 |  | G00M-500020293-00004 | 044013137300010 | 400260131400010 | 500020293 |  | 500020293-0048 | 是
0125AB-1407000-9999 | 包10 | NC1000 | 国网冀北电力有限公司 | 国网冀北电力有限公司秦皇岛供电公司 |  | 无电压等级 | 联结金具-平行挂板,PS-7 | 联结金具-平行挂板-型号:PS-7 | 只 | 472 | 2025-12-31 | 2026-12-31 | 河北省秦皇岛市 | 买方指定仓库地面交货 |  | G00M-500028085-00002 | 044013149300010 | 400260141000010 | 500028085 |  | 500028085-0044 | 是
0125AB-1407000-9999 | 包10 | NC1000 | 国网冀北电力有限公司 | 国网冀北电力有限公司秦皇岛供电公司 |  | 无电压等级 | 接续金具-异型并沟线夹,JBTL-50-240 | 接续金具-异型并沟线夹-型号:JBTL-50-240 | 付 | 798 | 2025-12-31 | 2026-12-31 | 河北省秦皇岛市 | 买方指定仓库地面交货 |  | G00M-500028224-00002 | 044013151300010 | 400260142500010 | 500028224 |  | 500028224-0034 | 是
0125AB-1407000-9999 | 包10 | NC1000 | 国网冀北电力有限公司 | 国网冀北电力有限公司唐山供电公司 |  | 无电压等级 | 接续金具-楔型并沟线夹,JXD-6 | 接续金具-楔型并沟线夹-型号:JXD-6 | 付 | 563 | 2025-12-31 | 2026-12-31 | 河北省唐山市 | 买方指定仓库地面交货 |  | G00M-500129316-00002 | 044013160600010 | 400260147600010 | 500129316 |  | 500129316-0010 | 是
0125AB-1407000-9999 | 包10 | NC1000 | 国网冀北电力有限公司 | 国网冀北电力有限公司秦皇岛供电公司 |  | 无电压等级 | 耐张线夹-楔型绝缘,NXL-4 | 耐张线夹-楔型绝缘-型号:NXL-4 | 付 | 367 | 2025-12-31 | 2026-12-31 | 河北省秦皇岛市 | 买方指定仓库地面交货 |  | G00M-500083335-00002 | 044013153700010 | 400260144600010 | 500083335 |  | 500083335-0028 | 是
0125AB-1407000-9999 | 包10 | NC1000 | 国网冀北电力有限公司 | 国网冀北电力有限公司廊坊供电公司 |  | 无电压等级 | 接续金具-异型并沟线夹,JBTL-50-240 | 接续金具-异型并沟线夹-型号:JBTL-50-240 | 付 | 6 | 2025-12-31 | 2026-12-31 | 河北省廊坊市 | 买方指定仓库地面交货 |  | G00M-500028224-00002 | 044013145700010 | 400260138600010 | 500028224 |  | 500028224-0034 | 是
0125AB-1407000-9999 | 包10 | NC1000 | 国网冀北电力有限公司 | 国网冀北电力有限公司廊坊供电公司 |  | 无电压等级 | 联结金具-碗头挂板,W-7B | 联结金具-碗头挂板-型号:W-7B | 只 | 561 | 2025-12-31 | 2026-12-31 | 河北省廊坊市 | 买方指定仓库地面交货 |  | 9906-500020383-00004 | 044013162000010 | 400260148500010 | 500020369 |  |  | 是
0125AB-1407000-9999 | 包10 | NC1000 | 国网冀北电力有限公司 | 国网冀北电力有限公司廊坊供电公司 |  | 无电压等级 | 联结金具-平行挂板,PD-12 | 联结金具-平行挂板-型号:PD-12 | 只 | 447 | 2025-12-31 | 2026-12-31 | 河北省廊坊市 | 买方指定仓库地面交货 |  | G00M-500020418-00003 | 044013145400010 | 400260138300010 | 500020418 |  | 500020418-0051 | 是
0125AB-1407000-9999 | 包10 | NC1000 | 国网冀北电力有限公司 | 国网冀北电力有限公司秦皇岛供电公司 |  | 无电压等级 | 联结金具-U型挂环,U-16 | 联结金具-U型挂环-型号:U-16 | 只 | 498 | 2025-12-31 | 2026-12-31 | 河北省秦皇岛市 | 买方指定仓库地面交货 |  | G00M-500026594-00003 | 044013151900010 | 400260142800010 | 500026594 |  | 500026594-0088 | 是
0125AB-1407000-9999 | 包10 | NC1000 | 国网冀北电力有限公司 | 国网冀北电力有限公司秦皇岛供电公司 |  | 无电压等级 | 拉线金具-锲型线夹,NX-3 | 拉线金具-锲型线夹-型号:NX-3 | 付 | 337 | 2025-12-31 | 2026-12-31 | 河北省秦皇岛市 | 买方指定仓库地面交货 |  | 9906-500020383-00004 | 044013155000010 | 400260145900010 | 500029691 |  |  | 是
0125AB-1407000-9999 | 包10 | NC1000 | 国网冀北电力有限公司 | 国网冀北电力有限公司廊坊供电公司 |  | 无电压等级 | 联结金具-平行挂板,PS-7 | 联结金具-平行挂板-型号:PS-7 | 只 | 462 | 2025-12-31 | 2026-12-31 | 河北省廊坊市 | 买方指定仓库地面交货 |  | G00M-500028085-00002 | 044013145500010 | 400260138400010 | 500028085 |  | 500028085-0044 | 是
0125AB-1407000-9999 | 包10 | NC1000 | 国网冀北电力有限公司 | 国网冀北电力有限公司承德供电公司 |  | 无电压等级 | 耐张线夹-螺栓型,NLL-3 | 耐张线夹-螺栓型-型号:NLL-3 | 付 | 2925 | 2025-12-31 | 2026-12-31 | 河北省承德市 | 买方指定仓库地面交货 |  | G00M-500020292-00003 | 044013137200010 | 400260131300010 | 500020292 |  | 500020292-0050 | 是
0125AB-1407000-9999 | 包10 | NC1000 | 国网冀北电力有限公司 | 国网冀北电力有限公司承德供电公司 |  | 无电压等级 | 联结金具-平行挂板,PD-12 | 联结金具-平行挂板-型号:PD-12 | 只 | 6148 | 2025-12-31 | 2026-12-31 | 河北省承德市 | 买方指定仓库地面交货 |  | G00M-500020418-00003 | 044013138000010 | 400260132100010 | 500020418 |  | 500020418-0051 | 是
0125AB-1407000-9999 | 包10 | NC1000 | 国网冀北电力有限公司 | 国网冀北电力有限公司秦皇岛供电公司 |  | 无电压等级 | 联结金具-碗头挂板,WS-7 | 联结金具-碗头挂板-型号:WS-7 | 只 | 528 | 2025-12-31 | 2026-12-31 | 河北省秦皇岛市 | 买方指定仓库地面交货 |  | G00M-500020370-00003 | 044013153000010 | 400260143900010 | 500020370 |  | 500020370-0024 | 是
0125AB-1407000-9999 | 包10 | NC1000 | 国网冀北电力有限公司 | 国网冀北电力有限公司唐山供电公司 |  | 无电压等级 | 联结金具-平行挂板,P-12 | 联结金具-平行挂板-型号:P-12 | 只 | 4 | 2025-12-31 | 2026-12-31 | 河北省唐山市 | 买方指定仓库地面交货 |  | G00M-500028088-00003 | 044013159500010 | 400260146500010 | 500028088 |  | 500028088-0035 | 是
0125AB-1407000-9999 | 包10 | NC1000 | 国网冀北电力有限公司 | 国网冀北电力有限公司廊坊供电公司 |  | 无电压等级 | 拉线金具-锲型线夹,NX-3 | 拉线金具-锲型线夹-型号:NX-3 | 付 | 197 | 2025-12-31 | 2026-12-31 | 河北省廊坊市 | 买方指定仓库地面交货 |  | 9906-500020383-00004 | 044013150900010 | 400260142100010 | 500029691 |  |  | 是
0125AB-1407000-9999 | 包10 | NC1000 | 国网冀北电力有限公司 | 国网冀北电力有限公司承德供电公司 |  | 无电压等级 | 耐张线夹-螺栓型,NLL-1 | 耐张线夹-螺栓型-型号:NLL-1 | 付 | 17 | 2025-12-31 | 2026-12-31 | 河北省承德市 | 买方指定仓库地面交货 |  | G00M-500020290-00001 | 044013137000010 | 400260131100010 | 500020290 |  | 500020290-0012 | 是
0125AB-1407000-9999 | 包10 | NC1000 | 国网冀北电力有限公司 | 国网冀北电力有限公司张家口供电公司 |  | 无电压等级 | 联结金具-平行挂板,PD-10 | 联结金具-平行挂板-型号:PD-10 | 只 | 571 | 2025-12-31 | 2026-12-31 | 河北省张家口市 | 买方指定仓库地面交货 |  | G00M-500020417-00002 | 044013142100010 | 400260135200010 | 500020417 |  | 500020417-0033 | 是
0125AB-1407000-9999 | 包10 | NC1000 | 国网冀北电力有限公司 | 国网冀北电力有限公司秦皇岛供电公司 |  | 无电压等级 | 接续金具-楔型并沟线夹,JXD-6 | 接续金具-楔型并沟线夹-型号:JXD-6 | 付 | 651 | 2025-12-31 | 2026-12-31 | 河北省秦皇岛市 | 买方指定仓库地面交货 |  | G00M-500129316-00002 | 044013149900010 | 400260141600010 | 500129316 |  | 500129316-0010 | 是
0125AB-1407000-9999 | 包10 | NC1000 | 国网冀北电力有限公司 | 国网冀北电力有限公司唐山供电公司 |  | 无电压等级 | 接续金具-异型并沟线夹,JBTL-50-240 | 接续金具-异型并沟线夹-型号:JBTL-50-240 | 付 | 188 | 2025-12-31 | 2026-12-31 | 河北省唐山市 | 买方指定仓库地面交货 |  | G00M-500028224-00002 | 044013159700010 | 400260146700010 | 500028224 |  | 500028224-0034 | 是
0125AB-1407000-9999 | 包10 | NC1000 | 国网冀北电力有限公司 | 国网冀北电力有限公司张家口供电公司 |  | 无电压等级 | 设备线夹-螺栓型设备线夹,SLG-3B | 设备线夹-螺栓型设备线夹-型号:SLG-3B | 付 | 553 | 2025-12-31 | 2026-12-31 | 河北省张家口市 | 买方指定仓库地面交货 |  | G00M-500020823-00002 | 044013142400010 | 400260135500010 | 500020823 |  | 500020823-0013 | 是
0125AB-1407000-9999 | 包10 | NC1000 | 国网冀北电力有限公司 | 国网冀北电力有限公司唐山供电公司 |  | 无电压等级 | 拉线金具-U型挂环,UL-25 | 拉线金具-U型挂环-型号:UL-25 | 付 | 636 | 2025-12-31 | 2026-12-31 | 河北省唐山市 | 买方指定仓库地面交货 |  | G00M-500028313-00002 | 044013160400010 | 400260147400010 | 500028313 |  | 500028313-0036 | 是
0125AB-1407000-9999 | 包10 | NC1000 | 国网冀北电力有限公司 | 国网冀北电力有限公司张家口供电公司 |  | 无电压等级 | 耐张线夹-螺栓型,NLL-2 | 耐张线夹-螺栓型-型号:NLL-2 | 付 | 2284 | 2025-12-31 | 2026-12-31 | 河北省张家口市 | 买方指定仓库地面交货 |  | G00M-500020291-00002 | 044013136200010 | 400260130300010 | 500020291 |  | 500020291-0015 | 是
0125AB-1407000-9999 | 包10 | NC1000 | 国网冀北电力有限公司 | 国网冀北电力有限公司秦皇岛供电公司 |  | 无电压等级 | 接续金具-异型并沟线夹,JBL-50-240 | 接续金具-异型并沟线夹-型号:JBL-50-240 | 付 | 1306 | 2025-12-31 | 2026-12-31 | 河北省秦皇岛市 | 买方指定仓库地面交货 |  | G00M-500028227-00002 | 044013151100010 | 400260142300010 | 500028227 |  | 500028227-0043 | 是
0125AB-1407000-9999 | 包10 | NC1000 | 国网冀北电力有限公司 | 国网冀北电力有限公司张家口供电公司 |  | 无电压等级 | 联结金具-碗头挂板,W-7B | 联结金具-碗头挂板-型号:W-7B | 只 | 7820 | 2025-12-31 | 2026-12-31 | 河北省张家口市 | 买方指定仓库地面交货 |  | 9906-500020383-00004 | 044013148100010 | 400260140900010 | 500020369 |  |  | 是
0125AB-1407000-9999 | 包10 | NC1000 | 国网冀北电力有限公司 | 国网冀北电力有限公司张家口供电公司 |  | 无电压等级 | 拉线金具-UT型线夹,NUT-3 | 拉线金具-UT型线夹-型号:NUT-3 | 付 | 775 | 2025-12-31 | 2026-12-31 | 河北省张家口市 | 买方指定仓库地面交货 |  | 9906-500020383-00004 | 044013144800010 | 400260137700010 | 500020750 |  |  | 是
0125AB-1407000-9999 | 包10 | NC1000 | 国网冀北电力有限公司 | 国网冀北电力有限公司承德供电公司 |  | 无电压等级 | 拉线金具-U型挂环,UL-25 | 拉线金具-U型挂环-型号:UL-25 | 付 | 2534 | 2025-12-31 | 2026-12-31 | 河北省承德市 | 买方指定仓库地面交货 |  | G00M-500028313-00002 | 044013139600010 | 400260133700010 | 500028313 |  | 500028313-0036 | 是
0125AB-1407000-9999 | 包10 | NC1000 | 国网冀北电力有限公司 | 国网冀北电力有限公司唐山供电公司 |  | 无电压等级 | 联结金具-U型挂环,U-25 | 联结金具-U型挂环-型号:U-25 | 只 | 1 | 2025-12-31 | 2026-12-31 | 河北省唐山市 | 买方指定仓库地面交货 |  | G00M-500028043-00004 | 044013159200010 | 400260146200010 | 500028043 |  | 500028043-0036 | 是
0125AB-1407000-9999 | 包10 | NC1000 | 国网冀北电力有限公司 | 国网冀北电力有限公司承德供电公司 |  | 无电压等级 | 保护金具-防振锤,FDZ-3 | 保护金具-防振锤-型号:FDZ-3 | 付 | 1 | 2025-12-31 | 2026-12-31 | 河北省承德市 | 买方指定仓库地面交货 |  | G00M-500020650-00002 | 044013138200010 | 400260132300010 | 500020650 |  | 500020650-0022 | 是
0125AB-1407000-9999 | 包10 | NC1000 | 国网冀北电力有限公司 | 国网冀北电力有限公司廊坊供电公司 |  | 无电压等级 | 拉线金具-U型挂环,UL-25 | 拉线金具-U型挂环-型号:UL-25 | 付 | 126 | 2025-12-31 | 2026-12-31 | 河北省廊坊市 | 买方指定仓库地面交货 |  | G00M-500028313-00002 | 044013146500010 | 400260139300010 | 500028313 |  | 500028313-0036 | 是
0125AB-1407000-9999 | 包10 | NC1000 | 国网冀北电力有限公司 | 国网冀北电力有限公司秦皇岛供电公司 |  | 无电压等级 | 拉线金具-U型挂环,UL-25 | 拉线金具-U型挂环-型号:UL-25 | 付 | 507 | 2025-12-31 | 2026-12-31 | 河北省秦皇岛市 | 买方指定仓库地面交货 |  | G00M-500028313-00002 | 044013151600010 | 400260142700010 | 500028313 |  | 500028313-0036 | 是
0125AB-1407000-9999 | 包10 | NC1000 | 国网冀北电力有限公司 | 国网冀北电力有限公司廊坊供电公司 |  | 无电压等级 | 耐张线夹-楔型绝缘,NXL-2 | 耐张线夹-楔型绝缘-型号:NXL-2 | 付 | 401 | 2025-12-31 | 2026-12-31 | 河北省廊坊市 | 买方指定仓库地面交货 |  | G00M-500056047-00002 | 044013134600010 | 400260128700010 | 500056047 |  | 500056047-0034 | 是
0125AB-1407000-9999 | 包10 | NC1000 | 国网冀北电力有限公司 | 国网冀北电力有限公司张家口供电公司 |  | 无电压等级 | 拉线金具-UT型线夹,NUT-2 | 拉线金具-UT型线夹-型号:NUT-2 | 付 | 1555 | 2025-12-31 | 2026-12-31 | 河北省张家口市 | 买方指定仓库地面交货 |  | 9906-500020383-00004 | 044013144700010 | 400260137600010 | 500020749 |  |  | 是
0125AB-1407000-9999 | 包10 | NC1000 | 国网冀北电力有限公司 | 国网冀北电力有限公司唐山供电公司 |  | 无电压等级 | 联结金具-直角挂板,Z-7 | 联结金具-直角挂板-型号:Z-7 | 只 | 3639 | 2025-12-31 | 2026-12-31 | 河北省唐山市 | 买方指定仓库地面交货 |  | G00M-500020399-00003 | 044013159300010 | 400260146300010 | 500020399 |  | 500020399-0073 | 是
0125AB-1407000-9999 | 包10 | NC1000 | 国网冀北电力有限公司 | 国网冀北电力有限公司廊坊供电公司 |  | 无电压等级 | 接续金具-接地线夹,JDL-50-240 | 接续金具-接地线夹-型号:JDL-50-240 | 付 | 3889 | 2025-12-31 | 2026-12-31 | 河北省廊坊市 | 买方指定仓库地面交货 |  | G00M-500058163-00004 | 044013146300010 | 400260139200010 | 500058163 |  | 500058163-0046 | 是
0125AB-1407000-9999 | 包10 | NC1000 | 国网冀北电力有限公司 | 国网冀北电力有限公司张家口供电公司 |  | 无电压等级 | 设备线夹-螺栓型设备线夹,SLG-2B | 设备线夹-螺栓型设备线夹-型号:SLG-2B | 付 | 385 | 2025-12-31 | 2026-12-31 | 河北省张家口市 | 买方指定仓库地面交货 |  | G00M-500020825-00002 | 044013142600010 | 400260135700010 | 500020825 |  | 500020825-0014 | 是
0125AB-1407000-9999 | 包10 | NC1000 | 国网冀北电力有限公司 | 国网冀北电力有限公司承德供电公司 |  | 无电压等级 | 耐张线夹-螺栓型,NLL-2 | 耐张线夹-螺栓型-型号:NLL-2 | 付 | 9065 | 2025-12-31 | 2026-12-31 | 河北省承德市 | 买方指定仓库地面交货 |  | G00M-500020291-00002 | 044013137100010 | 400260131200010 | 500020291 |  | 500020291-0015 | 是
0125AB-1407000-9999 | 包10 | NC1000 | 国网冀北电力有限公司 | 国网冀北电力有限公司唐山供电公司 |  | 无电压等级 | 联结金具-碗头挂板,W-7B | 联结金具-碗头挂板-型号:W-7B | 只 | 855 | 2025-12-31 | 2026-12-31 | 河北省唐山市 | 买方指定仓库地面交货 |  | 9906-500020383-00004 | 044013054800010 | 400260070500010 | 500020369 |  |  | 是
0125AB-1407000-9999 | 包10 | NC1000 | 国网冀北电力有限公司 | 国网冀北电力有限公司秦皇岛供电公司 |  | 无电压等级 | 耐张线夹-楔型绝缘,NXL-2 | 耐张线夹-楔型绝缘-型号:NXL-2 | 付 | 212 | 2025-12-31 | 2026-12-31 | 河北省秦皇岛市 | 买方指定仓库地面交货 |  | G00M-500056047-00002 | 044013153500010 | 400260144400010 | 500056047 |  | 500056047-0034 | 是
0125AB-1407000-9999 | 包10 | NC1000 | 国网冀北电力有限公司 | 国网冀北电力有限公司廊坊供电公司 |  | 无电压等级 | 联结金具-球头挂环,QP-7 | 联结金具-球头挂环-型号:QP-7 | 只 | 561 | 2025-12-31 | 2026-12-31 | 河北省廊坊市 | 买方指定仓库地面交货 |  | 9906-500020383-00004 | 044013134800010 | 400260128900010 | 500020353 |  |  | 是
0125AB-1407000-9999 | 包10 | NC1000 | 国网冀北电力有限公司 | 国网冀北电力有限公司张家口供电公司 |  | 无电压等级 | 联结金具-平行挂板,PS-7 | 联结金具-平行挂板-型号:PS-7 | 只 | 731 | 2025-12-31 | 2026-12-31 | 河北省张家口市 | 买方指定仓库地面交货 |  | G00M-500028085-00002 | 044013144500010 | 400260137500010 | 500028085 |  | 500028085-0044 | 是
0125AB-1407000-9999 | 包10 | NC1000 | 国网冀北电力有限公司 | 国网冀北电力有限公司唐山供电公司 |  | 无电压等级 | 拉线金具-UT型线夹,NUT-2 | 拉线金具-UT型线夹-型号:NUT-2 | 付 | 146 | 2025-12-31 | 2026-12-31 | 河北省唐山市 | 买方指定仓库地面交货 |  | 9906-500020383-00004 | 044013160300010 | 400260147300010 | 500020749 |  |  | 是
0125AB-1407000-9999 | 包10 | NC1000 | 国网冀北电力有限公司 | 国网冀北电力有限公司承德供电公司 |  | 无电压等级 | 联结金具-平行挂板,P-12 | 联结金具-平行挂板-型号:P-12 | 只 | 14 | 2025-12-31 | 2026-12-31 | 河北省承德市 | 买方指定仓库地面交货 |  | G00M-500028088-00003 | 044013139200010 | 400260133300010 | 500028088 |  | 500028088-0035 | 是
0125AB-1407000-9999 | 包10 | NC1000 | 国网冀北电力有限公司 | 国网冀北电力有限公司秦皇岛供电公司 |  | 无电压等级 | 接续金具-绝缘穿刺线夹,JBC10-6 | 接续金具-绝缘穿刺线夹-型号:JBC10-6 | 付 | 32 | 2025-12-31 | 2026-12-31 | 河北省秦皇岛市 | 买方指定仓库地面交货 |  | G00M-500129329-00002 | 044013149600010 | 400260141300010 | 500129329 |  | 500129329-0022 | 是
0125AB-1407000-9999 | 包10 | NC1000 | 国网冀北电力有限公司 | 国网冀北电力有限公司廊坊供电公司 |  | 无电压等级 | 设备线夹-变压器线夹,M20 | 设备线夹-变压器线夹-规格:M20 | 付 | 17 | 2025-12-31 | 2026-12-31 | 河北省廊坊市 | 买方指定仓库地面交货 |  | G00M-500020845-00002 | 044013146900010 | 400260139700010 | 500020845 |  | 500020845-0047 | 是
0125AB-1407000-9999 | 包10 | NC1000 | 国网冀北电力有限公司 | 国网冀北电力有限公司张家口供电公司 |  | 无电压等级 | 联结金具-球头挂环,QP-7 | 联结金具-球头挂环-型号:QP-7 | 只 | 5127 | 2025-12-31 | 2026-12-31 | 河北省张家口市 | 买方指定仓库地面交货 |  | 9906-500020383-00004 | 044013136500010 | 400260130600010 | 500020353 |  |  | 是
0125AB-1407000-9999 | 包10 | NC1000 | 国网冀北电力有限公司 | 国网冀北电力有限公司张家口供电公司 |  | 无电压等级 | 拉线金具-U型挂环,UL-25 | 拉线金具-U型挂环-型号:UL-25 | 付 | 1160 | 2025-12-31 | 2026-12-31 | 河北省张家口市 | 买方指定仓库地面交货 |  | G00M-500028313-00002 | 044013143700010 | 400260136800010 | 500028313 |  | 500028313-0036 | 是
0125AB-1407000-9999 | 包10 | NC1000 | 国网冀北电力有限公司 | 国网冀北电力有限公司承德供电公司 |  | 无电压等级 | 联结金具-U型挂环,U-10 | 联结金具-U型挂环-型号:U-10 | 只 | 2361 | 2025-12-31 | 2026-12-31 | 河北省承德市 | 买方指定仓库地面交货 |  | G00M-500020382-00002 | 044013137500010 | 400260131600010 | 500020382 |  | 500020382-0070 | 是
0125AB-1407000-9999 | 包10 | NC1000 | 国网冀北电力有限公司 | 国网冀北电力有限公司唐山供电公司 |  | 无电压等级 | 联结金具-球头挂环,QP-7 | 联结金具-球头挂环-型号:QP-7 | 只 | 856 | 2025-12-31 | 2026-12-31 | 河北省唐山市 | 买方指定仓库地面交货 |  | 9906-500020383-00004 | 044013054600010 | 400260070300010 | 500020353 |  |  | 是
0125AB-1407000-9999 | 包10 | NC1000 | 国网冀北电力有限公司 | 国网冀北电力有限公司承德供电公司 |  | 无电压等级 | 接续金具-异型并沟线夹,JBTL-50-240 | 接续金具-异型并沟线夹-型号:JBTL-50-240 | 付 | 537 | 2025-12-31 | 2026-12-31 | 河北省承德市 | 买方指定仓库地面交货 |  | G00M-500028224-00002 | 044013139300010 | 400260133400010 | 500028224 |  | 500028224-0034 | 是
0125AB-1407000-9999 | 包10 | NC1000 | 国网冀北电力有限公司 | 国网冀北电力有限公司廊坊供电公司 |  | 无电压等级 | 接续金具-绝缘穿刺线夹,JBC10-6 | 接续金具-绝缘穿刺线夹-型号:JBC10-6 | 付 | 47 | 2025-12-31 | 2026-12-31 | 河北省廊坊市 | 买方指定仓库地面交货 |  | G00M-500129329-00002 | 044013146100010 | 400260139000010 | 500129329 |  | 500129329-0022 | 是
0125AB-1407000-9999 | 包10 | NC1000 | 国网冀北电力有限公司 | 国网冀北电力有限公司廊坊供电公司 |  | 无电压等级 | 联结金具-U型挂环,U-25 | 联结金具-U型挂环-型号:U-25 | 只 | 253 | 2025-12-31 | 2026-12-31 | 河北省廊坊市 | 买方指定仓库地面交货 |  | G00M-500028043-00004 | 044013145100010 | 400260138000010 | 500028043 |  | 500028043-0036 | 是
0125AB-1407000-9999 | 包10 | NC1000 | 国网冀北电力有限公司 | 国网冀北电力有限公司承德供电公司 |  | 无电压等级 | 联结金具-U型挂环,U-16 | 联结金具-U型挂环-型号:U-16 | 只 | 414 | 2025-12-31 | 2026-12-31 | 河北省承德市 | 买方指定仓库地面交货 |  | G00M-500026594-00003 | 044013138900010 | 400260133000010 | 500026594 |  | 500026594-0088 | 是
0125AB-1407000-9999 | 包10 | NC1000 | 国网冀北电力有限公司 | 国网冀北电力有限公司秦皇岛供电公司 |  | 无电压等级 | 接续金具-楔型并沟线夹,JXD-10 | 接续金具-楔型并沟线夹-型号:JXD-10 | 付 | 90 | 2025-12-31 | 2026-12-31 | 河北省秦皇岛市 | 买方指定仓库地面交货 |  | G00M-500129318-00007 | 044013149700010 | 400260141400010 | 500129318 |  | 500129318-0050 | 是
0125AB-1407000-9999 | 包10 | NC1000 | 国网冀北电力有限公司 | 国网冀北电力有限公司承德供电公司 |  | 无电压等级 | 联结金具-平行挂板,PD-10 | 联结金具-平行挂板-型号:PD-10 | 只 | 636 | 2025-12-31 | 2026-12-31 | 河北省承德市 | 买方指定仓库地面交货 |  | G00M-500020417-00002 | 044013137900010 | 400260132000010 | 500020417 |  | 500020417-0033 | 是
0125AB-1407000-9999 | 包10 | NC1000 | 国网冀北电力有限公司 | 国网冀北电力有限公司承德供电公司 |  | 无电压等级 | 保护金具-防振锤,FDZ-2 | 保护金具-防振锤-型号:FDZ-2 | 付 | 4 | 2025-12-31 | 2026-12-31 | 河北省承德市 | 买方指定仓库地面交货 |  | G00M-500020649-00002 | 044013138100010 | 400260132200010 | 500020649 |  | 500020649-0025 | 是
0125AB-1407000-9999 | 包10 | NC1000 | 国网冀北电力有限公司 | 国网冀北电力有限公司张家口供电公司 |  | 无电压等级 | 拉线金具-U型挂环,UL-16 | 拉线金具-U型挂环-型号:UL-16 | 付 | 71 | 2025-12-31 | 2026-12-31 | 河北省张家口市 | 买方指定仓库地面交货 |  | G00M-500020754-00002 | 044013142300010 | 400260135400010 | 500020754 |  | 500020754-0033 | 是
0125AB-1407000-9999 | 包10 | NC1000 | 国网冀北电力有限公司 | 国网冀北电力有限公司秦皇岛供电公司 |  | 无电压等级 | 耐张线夹-楔型绝缘,NXL-3 | 耐张线夹-楔型绝缘-型号:NXL-3 | 付 | 431 | 2025-12-31 | 2026-12-31 | 河北省秦皇岛市 | 买方指定仓库地面交货 |  | G00M-500029525-00002 | 044013153600010 | 400260144500010 | 500029525 |  | 500029525-0035 | 是
0125AB-1407000-9999 | 包10 | NC1000 | 国网冀北电力有限公司 | 国网冀北电力有限公司廊坊供电公司 |  | 无电压等级 | 耐张线夹-螺栓型,NLL-4 | 耐张线夹-螺栓型-型号:NLL-4 | 付 | 293 | 2025-12-31 | 2026-12-31 | 河北省廊坊市 | 买方指定仓库地面交货 |  | G00M-500020293-00004 | 044013134400010 | 400260128500010 | 500020293 |  | 500020293-0048 | 是
0125AB-1407000-9999 | 包10 | NC1000 | 国网冀北电力有限公司 | 国网冀北电力有限公司秦皇岛供电公司 |  | 无电压等级 | 接续金具-绝缘穿刺线夹,JBC10-5 | 接续金具-绝缘穿刺线夹-型号:JBC10-5 | 付 | 53 | 2025-12-31 | 2026-12-31 | 河北省秦皇岛市 | 买方指定仓库地面交货 |  | G00M-500129330-00003 | 044013149500010 | 400260141200010 | 500129330 |  | 500129330-0020 | 是
0125AB-1407000-9999 | 包10 | NC1000 | 国网冀北电力有限公司 | 国网冀北电力有限公司秦皇岛供电公司 |  | 无电压等级 | 联结金具-球头挂环,QP-7 | 联结金具-球头挂环-型号:QP-7 | 只 | 1118 | 2025-12-31 | 2026-12-31 | 河北省秦皇岛市 | 买方指定仓库地面交货 |  | 9906-500020383-00004 | 044013152700010 | 400260143600010 | 500020353 |  |  | 是
0125AB-1407000-9999 | 包10 | NC1000 | 国网冀北电力有限公司 | 国网冀北电力有限公司廊坊供电公司 |  | 无电压等级 | 拉线金具-UT型线夹,NUT-2 | 拉线金具-UT型线夹-型号:NUT-2 | 付 | 19 | 2025-12-31 | 2026-12-31 | 河北省廊坊市 | 买方指定仓库地面交货 |  | 9906-500020383-00004 | 044013150600010 | 400260141800010 | 500020749 |  |  | 是
0125AB-1407000-9999 | 包10 | NC1000 | 国网冀北电力有限公司 | 国网冀北电力有限公司承德供电公司 |  | 无电压等级 | 保护金具-防振锤,FDZ-4 | 保护金具-防振锤-型号:FDZ-4 | 付 | 5 | 2025-12-31 | 2026-12-31 | 河北省承德市 | 买方指定仓库地面交货 |  | G00M-500020651-00002 | 044013138300010 | 400260132400010 | 500020651 |  | 500020651-0031 | 是
0125AB-1407000-9999 | 包10 | NC1000 | 国网冀北电力有限公司 | 国网冀北电力有限公司承德供电公司 |  | 无电压等级 | 接续金具-楔型并沟线夹,JXD-10 | 接续金具-楔型并沟线夹-型号:JXD-10 | 付 | 543 | 2025-12-31 | 2026-12-31 | 河北省承德市 | 买方指定仓库地面交货 |  | G00M-500129318-00007 | 044013140700010 | 400260134700010 | 500129318 |  | 500129318-0050 | 是
0125AB-1407000-9999 | 包10 | NC1000 | 国网冀北电力有限公司 | 国网冀北电力有限公司承德供电公司 |  | 无电压等级 | 接续金具-楔型并沟线夹,JXD-6 | 接续金具-楔型并沟线夹-型号:JXD-6 | 付 | 6153 | 2025-12-31 | 2026-12-31 | 河北省承德市 | 买方指定仓库地面交货 |  | G00M-500129316-00002 | 044013140600010 | 400260134600010 | 500129316 |  | 500129316-0010 | 是
0125AB-1407000-9999 | 包10 | NC1000 | 国网冀北电力有限公司 | 国网冀北电力有限公司唐山供电公司 |  | 无电压等级 | 接续金具-绝缘穿刺线夹,JBC10-5 | 接续金具-绝缘穿刺线夹-型号:JBC10-5 | 付 | 3 | 2025-12-31 | 2026-12-31 | 河北省唐山市 | 买方指定仓库地面交货 |  | G00M-500129330-00003 | 044013160000010 | 400260147000010 | 500129330 |  | 500129330-0020 | 是
0125AB-1407000-9999 | 包10 | NC1000 | 国网冀北电力有限公司 | 国网冀北电力有限公司秦皇岛供电公司 |  | 无电压等级 | 拉线金具-UT型线夹,NUT-3 | 拉线金具-UT型线夹-型号:NUT-3 | 付 | 202 | 2025-12-31 | 2026-12-31 | 河北省秦皇岛市 | 买方指定仓库地面交货 |  | 9906-500020383-00004 | 044013154800010 | 400260145700010 | 500020750 |  |  | 是
0125AB-1407000-9999 | 包10 | NC1000 | 国网冀北电力有限公司 | 国网冀北电力有限公司秦皇岛供电公司 |  | 无电压等级 | 接续金具-楔型并沟线夹,JXD-3 | 接续金具-楔型并沟线夹-型号:JXD-3 | 付 | 1205 | 2025-12-31 | 2026-12-31 | 河北省秦皇岛市 | 买方指定仓库地面交货 |  | G00M-500129315-00003 | 044013149800010 | 400260141500010 | 500129315 |  | 500129315-0037 | 是
0125AB-1407000-9999 | 包10 | NC1000 | 国网冀北电力有限公司 | 国网冀北电力有限公司承德供电公司 |  | 无电压等级 | 联结金具-直角挂板,Z-10 | 联结金具-直角挂板-型号:Z-10 | 只 | 16 | 2025-12-31 | 2026-12-31 | 河北省承德市 | 买方指定仓库地面交货 |  | G00M-500020397-00003 | 044013137700010 | 400260131800010 | 500020397 |  | 500020397-0067 | 是
0125AB-1407000-9999 | 包10 | NC1000 | 国网冀北电力有限公司 | 国网冀北电力有限公司廊坊供电公司 |  | 无电压等级 | 接续金具-绝缘穿刺接地线夹,10kV,240mm2,16mm2 | 接续金具-绝缘穿刺接地线夹-电压等级:10kV,主线截面积mm2:240mm2,支线截面积mm2:16mm2 | 付 | 1434 | 2025-12-31 | 2026-12-31 | 河北省廊坊市 | 买方指定仓库地面交货 |  | G00M-500032474-00003 | 044013146000010 | 400260138900010 | 500032474 |  | 500032474-0033 | 是
0125AB-1407000-9999 | 包10 | NC1000 | 国网冀北电力有限公司 | 国网冀北电力有限公司廊坊供电公司 |  | 无电压等级 | 接续金具-楔型并沟线夹,JXD-10 | 接续金具-楔型并沟线夹-型号:JXD-10 | 付 | 2064 | 2025-12-31 | 2026-12-31 | 河北省廊坊市 | 买方指定仓库地面交货 |  | G00M-500129318-00007 | 044013147100010 | 400260139900010 | 500129318 |  | 500129318-0050 | 是
0125AB-1407000-9999 | 包10 | NC1000 | 国网冀北电力有限公司 | 国网冀北电力有限公司张家口供电公司 |  | 无电压等级 | 联结金具-U型挂环,U-10 | 联结金具-U型挂环-型号:U-10 | 只 | 805 | 2025-12-31 | 2026-12-31 | 河北省张家口市 | 买方指定仓库地面交货 |  | G00M-500020382-00002 | 044013136800010 | 400260130900010 | 500020382 |  | 500020382-0070 | 是
0125AB-1407000-9999 | 包10 | NC1000 | 国网冀北电力有限公司 | 国网冀北电力有限公司唐山供电公司 |  | 无电压等级 | 耐张线夹-螺栓型,NLL-3 | 耐张线夹-螺栓型-型号:NLL-3 | 付 | 1465 | 2025-12-31 | 2026-12-31 | 河北省唐山市 | 买方指定仓库地面交货 |  | G00M-500020292-00003 | 044013054500010 | 400260070200010 | 500020292 |  | 500020292-0050 | 是
0125AB-1407000-9999 | 包10 | NC1000 | 国网冀北电力有限公司 | 国网冀北电力有限公司廊坊供电公司 |  | 无电压等级 | 联结金具-U型挂环,U-7 | 联结金具-U型挂环-型号:U-7 | 只 | 1 | 2025-12-31 | 2026-12-31 | 河北省廊坊市 | 买方指定仓库地面交货 |  | G00M-500020383-00002 | 044013134900010 | 400260129000010 | 500020383 |  | 500020383-0105 | 是
0125AB-1407000-9999 | 包10 | NC1000 | 国网冀北电力有限公司 | 国网冀北电力有限公司张家口供电公司 |  | 无电压等级 | 设备线夹-螺栓型设备线夹,SLG-4B | 设备线夹-螺栓型设备线夹-型号:SLG-4B | 付 | 537 | 2025-12-31 | 2026-12-31 | 河北省张家口市 | 买方指定仓库地面交货 |  | G00M-500020827-00002 | 044013142700010 | 400260135800010 | 500020827 |  | 500020827-0015 | 是
0125AB-1407000-9999 | 包10 | NC1000 | 国网冀北电力有限公司 | 国网冀北电力有限公司张家口供电公司 |  | 无电压等级 | 接续金具-绝缘穿刺接地线夹,10kV,240mm2,16mm2 | 接续金具-绝缘穿刺接地线夹-电压等级:10kV,主线截面积mm2:240mm2,支线截面积mm2:16mm2 | 付 | 61 | 2025-12-31 | 2026-12-31 | 河北省张家口市 | 买方指定仓库地面交货 |  | G00M-500032474-00003 | 044013144000010 | 400260137000010 | 500032474 |  | 500032474-0033 | 是
0125AB-1407000-9999 | 包10 | NC1000 | 国网冀北电力有限公司 | 国网冀北电力有限公司秦皇岛供电公司 |  | 无电压等级 | 联结金具-球头挂环,Q-7 | 联结金具-球头挂环-型号:Q-7 | 只 | 297 | 2025-12-31 | 2026-12-31 | 河北省秦皇岛市 | 买方指定仓库地面交货 |  | G00M-500020354-00002 | 044013152600010 | 400260143500010 | 500020354 |  | 500020354-0012 | 是
0125AB-1407000-9999 | 包10 | NC1000 | 国网冀北电力有限公司 | 国网冀北电力有限公司承德供电公司 |  | 无电压等级 | 接续金具-绝缘穿刺线夹,JBC10-6 | 接续金具-绝缘穿刺线夹-型号:JBC10-6 | 付 | 29 | 2025-12-31 | 2026-12-31 | 河北省承德市 | 买方指定仓库地面交货 |  | G00M-500129329-00002 | 044013140800010 | 400260134800010 | 500129329 |  | 500129329-0022 | 是
0125AB-1407000-9999 | 包10 | NC1000 | 国网冀北电力有限公司 | 国网冀北电力有限公司秦皇岛供电公司 |  | 无电压等级 | 拉线金具-UT型线夹,NUT-2 | 拉线金具-UT型线夹-型号:NUT-2 | 付 | 90 | 2025-12-31 | 2026-12-31 | 河北省秦皇岛市 | 买方指定仓库地面交货 |  | 9906-500020383-00004 | 044013151400010 | 400260142600010 | 500020749 |  |  | 是
0125AB-1407000-9999 | 包10 | NC1000 | 国网冀北电力有限公司 | 国网冀北电力有限公司唐山供电公司 |  | 无电压等级 | 联结金具-U型挂环,U-16 | 联结金具-U型挂环-型号:U-16 | 只 | 1 | 2025-12-31 | 2026-12-31 | 河北省唐山市 | 买方指定仓库地面交货 |  | G00M-500026594-00003 | 044013159100010 | 400260146100010 | 500026594 |  | 500026594-0088 | 是
0125AB-1407000-9999 | 包10 | NC1000 | 国网冀北电力有限公司 | 国网冀北电力有限公司张家口供电公司 |  | 无电压等级 | 耐张线夹-螺栓型,NLL-3 | 耐张线夹-螺栓型-型号:NLL-3 | 付 | 2726 | 2025-12-31 | 2026-12-31 | 河北省张家口市 | 买方指定仓库地面交货 |  | G00M-500020292-00003 | 044013136300010 | 400260130400010 | 500020292 |  | 500020292-0050 | 是
0125AB-1407000-9999 | 包10 | NC1000 | 国网冀北电力有限公司 | 国网冀北电力有限公司廊坊供电公司 |  | 无电压等级 | 设备线夹-螺栓型设备线夹,SLG-2B | 设备线夹-螺栓型设备线夹-型号:SLG-2B | 付 | 11 | 2025-12-31 | 2026-12-31 | 河北省廊坊市 | 买方指定仓库地面交货 |  | G00M-500020825-00002 | 044013146600010 | 400260139400010 | 500020825 |  | 500020825-0014 | 是
0125AB-1407000-9999 | 包10 | NC1000 | 国网冀北电力有限公司 | 国网冀北电力有限公司秦皇岛供电公司 |  | 无电压等级 | 联结金具-U型挂环,U-25 | 联结金具-U型挂环-型号:U-25 | 只 | 354 | 2025-12-31 | 2026-12-31 | 河北省秦皇岛市 | 买方指定仓库地面交货 |  | G00M-500028043-00004 | 044013152000010 | 400260142900010 | 500028043 |  | 500028043-0036 | 是
0125AB-1407000-9999 | 包10 | NC1000 | 国网冀北电力有限公司 | 国网冀北电力有限公司张家口供电公司 |  | 无电压等级 | 接续金具-异型并沟线夹,JBTL-50-240 | 接续金具-异型并沟线夹-型号:JBTL-50-240 | 付 | 556 | 2025-12-31 | 2026-12-31 | 河北省张家口市 | 买方指定仓库地面交货 |  | G00M-500028224-00002 | 044013143300010 | 400260136400010 | 500028224 |  | 500028224-0034 | 是
0125AB-1407000-9999 | 包10 | NC1000 | 国网冀北电力有限公司 | 国网冀北电力有限公司秦皇岛供电公司 |  | 无电压等级 | 接续金具-异型并沟线夹,JBL-16-120 | 接续金具-异型并沟线夹-型号:JBL-16-120 | 付 | 1210 | 2025-12-31 | 2026-12-31 | 河北省秦皇岛市 | 买方指定仓库地面交货 |  | G00M-500028226-00002 | 044013151000010 | 400260142200010 | 500028226 |  | 500028226-0043 | 是
0125AB-1407000-9999 | 包10 | NC1000 | 国网冀北电力有限公司 | 国网冀北电力有限公司唐山供电公司 |  | 无电压等级 | 接续金具-接地线夹,JDL-50-240 | 接续金具-接地线夹-型号:JDL-50-240 | 付 | 2675 | 2025-12-31 | 2026-12-31 | 河北省唐山市 | 买方指定仓库地面交货 |  | G00M-500058163-00004 | 044013160100010 | 400260147100010 | 500058163 |  | 500058163-0046 | 是
0125AB-1407000-9999 | 包10 | NC1000 | 国网冀北电力有限公司 | 国网冀北电力有限公司张家口供电公司 |  | 无电压等级 | 拉线金具-锲型线夹,NX-2 | 拉线金具-锲型线夹-型号:NX-2 | 付 | 4759 | 2025-12-31 | 2026-12-31 | 河北省张家口市 | 买方指定仓库地面交货 |  | 9906-500020383-00004 | 044013144900010 | 400260137800010 | 500029689 |  |  | 是
0125AB-1407000-9999 | 包10 | NC1000 | 国网冀北电力有限公司 | 国网冀北电力有限公司承德供电公司 |  | 无电压等级 | 接续金具-异型并沟线夹,JBL-50-240 | 接续金具-异型并沟线夹-型号:JBL-50-240 | 付 | 12554 | 2025-12-31 | 2026-12-31 | 河北省承德市 | 买方指定仓库地面交货 |  | G00M-500028227-00002 | 044013139500010 | 400260133600010 | 500028227 |  | 500028227-0043 | 是
0125AB-1407000-9999 | 包10 | NC1000 | 国网冀北电力有限公司 | 国网冀北电力有限公司唐山供电公司 |  | 无电压等级 | 耐张线夹-螺栓型,NLL-2 | 耐张线夹-螺栓型-型号:NLL-2 | 付 | 804 | 2025-12-31 | 2026-12-31 | 河北省唐山市 | 买方指定仓库地面交货 |  | G00M-500020291-00002 | 044013054400010 | 400260070100010 | 500020291 |  | 500020291-0015 | 是
0125AB-1407000-9999 | 包10 | NC1000 | 国网冀北电力有限公司 | 国网冀北电力有限公司承德供电公司 |  | 无电压等级 | 拉线金具-U型挂环,UL-16 | 拉线金具-U型挂环-型号:UL-16 | 付 | 36 | 2025-12-31 | 2026-12-31 | 河北省承德市 | 买方指定仓库地面交货 |  | G00M-500020754-00002 | 044013138400010 | 400260132500010 | 500020754 |  | 500020754-0033 | 是
0125AB-1407000-9999 | 包10 | NC1000 | 国网冀北电力有限公司 | 国网冀北电力有限公司承德供电公司 |  | 无电压等级 | 设备线夹-螺栓型设备线夹,SLG-3B | 设备线夹-螺栓型设备线夹-型号:SLG-3B | 付 | 63 | 2025-12-31 | 2026-12-31 | 河北省承德市 | 买方指定仓库地面交货 |  | G00M-500020823-00002 | 044013138500010 | 400260132600010 | 500020823 |  | 500020823-0013 | 是
0125AB-1407000-9999 | 包10 | NC1000 | 国网冀北电力有限公司 | 国网冀北电力有限公司承德供电公司 |  | 无电压等级 | 设备线夹-螺栓型设备线夹,SLG-1B | 设备线夹-螺栓型设备线夹-型号:SLG-1B | 付 | 16 | 2025-12-31 | 2026-12-31 | 河北省承德市 | 买方指定仓库地面交货 |  | G00M-500020824-00002 | 044013138600010 | 400260132700010 | 500020824 |  | 500020824-0011 | 是
0125AB-1407000-9999 | 包10 | NC1000 | 国网冀北电力有限公司 | 国网冀北电力有限公司秦皇岛供电公司 |  | 无电压等级 | 联结金具-平行挂板,PD-12 | 联结金具-平行挂板-型号:PD-12 | 只 | 343 | 2025-12-31 | 2026-12-31 | 河北省秦皇岛市 | 买方指定仓库地面交货 |  | G00M-500020418-00003 | 044013152500010 | 400260143400010 | 500020418 |  | 500020418-0051 | 是
0125AB-1407000-9999 | 包10 | NC1000 | 国网冀北电力有限公司 | 国网冀北电力有限公司秦皇岛供电公司 |  | 无电压等级 | 接续金具-接地线夹,JDL-50-240 | 接续金具-接地线夹-型号:JDL-50-240 | 付 | 793 | 2025-12-31 | 2026-12-31 | 河北省秦皇岛市 | 买方指定仓库地面交货 |  | G00M-500058163-00004 | 044013149400010 | 400260141100010 | 500058163 |  | 500058163-0046 | 是
0125AB-1407000-9999 | 包10 | NC1000 | 国网冀北电力有限公司 | 国网冀北电力有限公司承德供电公司 |  | 无电压等级 | 接续金具-绝缘穿刺接地线夹,10kV,240mm2,16mm2 | 接续金具-绝缘穿刺接地线夹-电压等级:10kV,主线截面积mm2:240mm2,支线截面积mm2:16mm2 | 付 | 446 | 2025-12-31 | 2026-12-31 | 河北省承德市 | 买方指定仓库地面交货 |  | G00M-500032474-00003 | 044013140000010 | 400260134000010 | 500032474 |  | 500032474-0033 | 是
0125AB-1407000-9999 | 包10 | NC1000 | 国网冀北电力有限公司 | 国网冀北电力有限公司承德供电公司 |  | 无电压等级 | 拉线金具-锲型线夹,NX-2 | 拉线金具-锲型线夹-型号:NX-2 | 付 | 25703 | 2025-12-31 | 2026-12-31 | 河北省承德市 | 买方指定仓库地面交货 |  | 9906-500020383-00004 | 044013141400010 | 400260134900010 | 500029689 |  |  | 是
0125AB-1407000-9999 | 包10 | NC1000 | 国网冀北电力有限公司 | 国网冀北电力有限公司承德供电公司 |  | 无电压等级 | 耐张线夹-楔型绝缘,NXL-2 | 耐张线夹-楔型绝缘-型号:NXL-2 | 付 | 78 | 2025-12-31 | 2026-12-31 | 河北省承德市 | 买方指定仓库地面交货 |  | G00M-500056047-00002 | 044013140100010 | 400260134100010 | 500056047 |  | 500056047-0034 | 是
0125AB-1407000-9999 | 包10 | NC1000 | 国网冀北电力有限公司 | 国网冀北电力有限公司廊坊供电公司 |  | 无电压等级 | 耐张线夹-螺栓型,NLL-3 | 耐张线夹-螺栓型-型号:NLL-3 | 付 | 745 | 2025-12-31 | 2026-12-31 | 河北省廊坊市 | 买方指定仓库地面交货 |  | G00M-500020292-00003 | 044013134300010 | 400260128400010 | 500020292 |  | 500020292-0050 | 是
0125AB-1407000-9999 | 包10 | NC1000 | 国网冀北电力有限公司 | 国网冀北电力有限公司秦皇岛供电公司 |  | 无电压等级 | 耐张线夹-螺栓型,NLL-3 | 耐张线夹-螺栓型-型号:NLL-3 | 付 | 177 | 2025-12-31 | 2026-12-31 | 河北省秦皇岛市 | 买方指定仓库地面交货 |  | G00M-500020292-00003 | 044013153300010 | 400260144200010 | 500020292 |  | 500020292-0050 | 是
0125AB-1407000-9999 | 包10 | NC1000 | 国网冀北电力有限公司 | 国网冀北电力有限公司张家口供电公司 |  | 无电压等级 | 接续金具-异型并沟线夹,JBL-50-240 | 接续金具-异型并沟线夹-型号:JBL-50-240 | 付 | 10737 | 2025-12-31 | 2026-12-31 | 河北省张家口市 | 买方指定仓库地面交货 |  | G00M-500028227-00002 | 044013143500010 | 400260136600010 | 500028227 |  | 500028227-0043 | 是
0125AB-1407000-9999 | 包10 | NC1000 | 国网冀北电力有限公司 | 国网冀北电力有限公司承德供电公司 |  | 无电压等级 | 联结金具-球头挂环,QP-7 | 联结金具-球头挂环-型号:QP-7 | 只 | 13327 | 2025-12-31 | 2026-12-31 | 河北省承德市 | 买方指定仓库地面交货 |  | 9906-500020383-00004 | 044013137400010 | 400260131500010 | 500020353 |  |  | 是
0125AB-1407000-9999 | 包10 | NC1000 | 国网冀北电力有限公司 | 国网冀北电力有限公司张家口供电公司 |  | 无电压等级 | 接续金具-接地线夹,JDL-50-240 | 接续金具-接地线夹-型号:JDL-50-240 | 付 | 3138 | 2025-12-31 | 2026-12-31 | 河北省张家口市 | 买方指定仓库地面交货 |  | G00M-500058163-00004 | 044013144200010 | 400260137200010 | 500058163 |  | 500058163-0046 | 是
0125AB-1407000-9999 | 包10 | NC1000 | 国网冀北电力有限公司 | 国网冀北电力有限公司廊坊供电公司 |  | 无电压等级 | 接续金具-异型并沟线夹,JBL-16-120 | 接续金具-异型并沟线夹-型号:JBL-16-120 | 付 | 3570 | 2025-12-31 | 2026-12-31 | 河北省廊坊市 | 买方指定仓库地面交货 |  | G00M-500028226-00002 | 044013145800010 | 400260138700010 | 500028226 |  | 500028226-0043 | 是
0125AB-1407000-9999 | 包10 | NC1000 | 国网冀北电力有限公司 | 国网冀北电力有限公司张家口供电公司 |  | 无电压等级 | 设备线夹-螺栓型设备线夹,SLG-1B | 设备线夹-螺栓型设备线夹-型号:SLG-1B | 付 | 354 | 2025-12-31 | 2026-12-31 | 河北省张家口市 | 买方指定仓库地面交货 |  | G00M-500020824-00002 | 044013142500010 | 400260135600010 | 500020824 |  | 500020824-0011 | 是
0125AB-1407000-9999 | 包10 | NC1000 | 国网冀北电力有限公司 | 国网冀北电力有限公司承德供电公司 |  | 无电压等级 | 接续金具-异型并沟线夹,JBL-16-120 | 接续金具-异型并沟线夹-型号:JBL-16-120 | 付 | 4434 | 2025-12-31 | 2026-12-31 | 河北省承德市 | 买方指定仓库地面交货 |  | G00M-500028226-00002 | 044013139400010 | 400260133500010 | 500028226 |  | 500028226-0043 | 是
0125AB-1407000-9999 | 包10 | NC1000 | 国网冀北电力有限公司 | 国网冀北电力有限公司张家口供电公司 |  | 无电压等级 | 耐张线夹-楔型绝缘,NXL-4 | 耐张线夹-楔型绝缘-型号:NXL-4 | 付 | 263 | 2025-12-31 | 2026-12-31 | 河北省张家口市 | 买方指定仓库地面交货 |  | G00M-500083335-00002 | 044013144300010 | 400260137300010 | 500083335 |  | 500083335-0028 | 是
0125AB-1407000-9999 | 包10 | NC1000 | 国网冀北电力有限公司 | 国网冀北电力有限公司张家口供电公司 |  | 无电压等级 | 耐张线夹-楔型绝缘,NXL-3 | 耐张线夹-楔型绝缘-型号:NXL-3 | 付 | 1386 | 2025-12-31 | 2026-12-31 | 河北省张家口市 | 买方指定仓库地面交货 |  | G00M-500029525-00002 | 044013143800010 | 400260136900010 | 500029525 |  | 500029525-0035 | 是
0125AB-1407000-9999 | 包10 | NC1000 | 国网冀北电力有限公司 | 国网冀北电力有限公司承德供电公司 |  | 无电压等级 | 联结金具-球头挂环,QP-10 | 联结金具-球头挂环-型号:QP-10 | 只 | 16 | 2025-12-31 | 2026-12-31 | 河北省承德市 | 买方指定仓库地面交货 |  | G00M-500028022-00001 | 044013139000010 | 400260133100010 | 500028022 |  | 500028022-0013 | 是
0125AB-1407000-9999 | 包10 | NC1000 | 国网冀北电力有限公司 | 国网冀北电力有限公司唐山供电公司 |  | 无电压等级 | 接续金具-异型并沟线夹,JBL-50-240 | 接续金具-异型并沟线夹-型号:JBL-50-240 | 付 | 9906 | 2025-12-31 | 2026-12-31 | 河北省唐山市 | 买方指定仓库地面交货 |  | G00M-500028227-00002 | 044013159900010 | 400260146900010 | 500028227 |  | 500028227-0043 | 是
0125AB-1407000-9999 | 包10 | NC1000 | 国网冀北电力有限公司 | 国网冀北电力有限公司承德供电公司 |  | 无电压等级 | 接续金具-楔型并沟线夹,JXD-3 | 接续金具-楔型并沟线夹-型号:JXD-3 | 付 | 2746 | 2025-12-31 | 2026-12-31 | 河北省承德市 | 买方指定仓库地面交货 |  | G00M-500129315-00003 | 044013140500010 | 400260134500010 | 500129315 |  | 500129315-0037 | 是
0125AB-1407000-9999 | 包10 | NC1000 | 国网冀北电力有限公司 | 国网冀北电力有限公司廊坊供电公司 |  | 无电压等级 | 耐张线夹-楔型绝缘,NXL-3 | 耐张线夹-楔型绝缘-型号:NXL-3 | 付 | 663 | 2025-12-31 | 2026-12-31 | 河北省廊坊市 | 买方指定仓库地面交货 |  | G00M-500029525-00002 | 044013134500010 | 400260128600010 | 500029525 |  | 500029525-0035 | 是
0125AB-1407000-9999 | 包10 | NC1000 | 国网冀北电力有限公司 | 国网冀北电力有限公司廊坊供电公司 |  | 无电压等级 | 耐张线夹-螺栓型,NLL-2 | 耐张线夹-螺栓型-型号:NLL-2 | 付 | 280 | 2025-12-31 | 2026-12-31 | 河北省廊坊市 | 买方指定仓库地面交货 |  | G00M-500020291-00002 | 044013134200010 | 400260128300010 | 500020291 |  | 500020291-0015 | 是
0125AB-1407000-9999 | 包10 | NC1000 | 国网冀北电力有限公司 | 国网冀北电力有限公司承德供电公司 |  | 无电压等级 | 设备线夹-螺栓型设备线夹,SLG-2B | 设备线夹-螺栓型设备线夹-型号:SLG-2B | 付 | 298 | 2025-12-31 | 2026-12-31 | 河北省承德市 | 买方指定仓库地面交货 |  | G00M-500020825-00002 | 044013138700010 | 400260132800010 | 500020825 |  | 500020825-0014 | 是
0125AB-1407000-9999 | 包10 | NC1000 | 国网冀北电力有限公司 | 国网冀北电力有限公司秦皇岛供电公司 |  | 无电压等级 | 联结金具-碗头挂板,W-7 | 联结金具-碗头挂板-型号:W-7 | 只 | 202 | 2025-12-31 | 2026-12-31 | 河北省秦皇岛市 | 买方指定仓库地面交货 |  | G00M-500110151-00002 | 044013152800010 | 400260143700010 | 500110151 |  | 500110151-0029 | 是
0125AB-1407000-9999 | 包10 | NC1000 | 国网冀北电力有限公司 | 国网冀北电力有限公司张家口供电公司 |  | 无电压等级 | 联结金具-球头挂环,Q-7 | 联结金具-球头挂环-型号:Q-7 | 只 | 3191 | 2025-12-31 | 2026-12-31 | 河北省张家口市 | 买方指定仓库地面交货 |  | G00M-500020354-00002 | 044013136600010 | 400260130700010 | 500020354 |  | 500020354-0012 | 是
0125AB-1407000-9999 | 包10 | NC1000 | 国网冀北电力有限公司 | 国网冀北电力有限公司唐山供电公司 |  | 无电压等级 | 接续金具-异型并沟线夹,JBTL-16-120 | 接续金具-异型并沟线夹-型号:JBTL-16-120 | 付 | 154 | 2025-12-31 | 2026-12-31 | 河北省唐山市 | 买方指定仓库地面交货 |  | G00M-500028221-00002 | 044013159600010 | 400260146600010 | 500028221 |  | 500028221-0031 | 是
0125AB-1407000-9999 | 包10 | NC1000 | 国网冀北电力有限公司 | 国网冀北电力有限公司唐山供电公司 |  | 无电压等级 | 接续金具-异型并沟线夹,JBL-16-120 | 接续金具-异型并沟线夹-型号:JBL-16-120 | 付 | 3535 | 2025-12-31 | 2026-12-31 | 河北省唐山市 | 买方指定仓库地面交货 |  | G00M-500028226-00002 | 044013159800010 | 400260146800010 | 500028226 |  | 500028226-0043 | 是
0125AB-1407000-9999 | 包10 | NC1000 | 国网冀北电力有限公司 | 国网冀北电力有限公司唐山供电公司 |  | 无电压等级 | 接续金具-楔型并沟线夹,JXD-10 | 接续金具-楔型并沟线夹-型号:JXD-10 | 付 | 172 | 2025-12-31 | 2026-12-31 | 河北省唐山市 | 买方指定仓库地面交货 |  | G00M-500129318-00007 | 044013160700010 | 400260147700010 | 500129318 |  | 500129318-0050 | 是
0125AB-1407000-9999 | 包10 | NC1000 | 国网冀北电力有限公司 | 国网冀北电力有限公司承德供电公司 |  | 无电压等级 | 联结金具-U型挂环,U-25 | 联结金具-U型挂环-型号:U-25 | 只 | 525 | 2025-12-31 | 2026-12-31 | 河北省承德市 | 买方指定仓库地面交货 |  | G00M-500028043-00004 | 044013139100010 | 400260133200010 | 500028043 |  | 500028043-0036 | 是
0125AB-1407000-9999 | 包10 | NC1000 | 国网冀北电力有限公司 | 国网冀北电力有限公司秦皇岛供电公司 |  | 无电压等级 | 联结金具-U型挂环,U-7 | 联结金具-U型挂环-型号:U-7 | 只 | 1 | 2025-12-31 | 2026-12-31 | 河北省秦皇岛市 | 买方指定仓库地面交货 |  | G00M-500020383-00002 | 044013152100010 | 400260143000010 | 500020383 |  | 500020383-0105 | 是
0125AB-1407000-9999 | 包10 | NC1000 | 国网冀北电力有限公司 | 国网冀北电力有限公司张家口供电公司 |  | 无电压等级 | 联结金具-U型挂环,U-25 | 联结金具-U型挂环-型号:U-25 | 只 | 344 | 2025-12-31 | 2026-12-31 | 河北省张家口市 | 买方指定仓库地面交货 |  | G00M-500028043-00004 | 044013142900010 | 400260136000010 | 500028043 |  | 500028043-0036 | 是
0125AB-1407000-9999 | 包10 | NC1000 | 国网冀北电力有限公司 | 国网冀北电力有限公司张家口供电公司 |  | 无电压等级 | 接续金具-异型并沟线夹,JBL-16-120 | 接续金具-异型并沟线夹-型号:JBL-16-120 | 付 | 2835 | 2025-12-31 | 2026-12-31 | 河北省张家口市 | 买方指定仓库地面交货 |  | G00M-500028226-00002 | 044013143400010 | 400260136500010 | 500028226 |  | 500028226-0043 | 是
0125AB-1407000-9999 | 包10 | NC1000 | 国网冀北电力有限公司 | 国网冀北电力有限公司承德供电公司 |  | 无电压等级 | 接续金具-接地线夹,JDL-50-240 | 接续金具-接地线夹-型号:JDL-50-240 | 付 | 1495 | 2025-12-31 | 2026-12-31 | 河北省承德市 | 买方指定仓库地面交货 |  | G00M-500058163-00004 | 044013140300010 | 400260134300010 | 500058163 |  | 500058163-0046 | 是
0125AB-1407000-9999 | 包10 | NC1000 | 国网冀北电力有限公司 | 国网冀北电力有限公司廊坊供电公司 |  | 无电压等级 | 拉线金具-锲型线夹,NX-2 | 拉线金具-锲型线夹-型号:NX-2 | 付 | 58 | 2025-12-31 | 2026-12-31 | 河北省廊坊市 | 买方指定仓库地面交货 |  | 9906-500020383-00004 | 044013150700010 | 400260141900010 | 500029689 |  |  | 是
0125AB-1407000-9999 | 包10 | NC1000 | 国网冀北电力有限公司 | 国网冀北电力有限公司张家口供电公司 |  | 无电压等级 | 耐张线夹-螺栓型,NLL-4 | 耐张线夹-螺栓型-型号:NLL-4 | 付 | 1600 | 2025-12-31 | 2026-12-31 | 河北省张家口市 | 买方指定仓库地面交货 |  | G00M-500020293-00004 | 044013136400010 | 400260130500010 | 500020293 |  | 500020293-0048 | 是
0125AB-1407000-9999 | 包10 | NC1000 | 国网冀北电力有限公司 | 国网冀北电力有限公司秦皇岛供电公司 |  | 无电压等级 | 耐张线夹-螺栓型,NLL-4 | 耐张线夹-螺栓型-型号:NLL-4 | 付 | 381 | 2025-12-31 | 2026-12-31 | 河北省秦皇岛市 | 买方指定仓库地面交货 |  | G00M-500020293-00004 | 044013153400010 | 400260144300010 | 500020293 |  | 500020293-0048 | 是
0125AB-1407000-9999 | 包10 | NC1000 | 国网冀北电力有限公司 | 国网冀北电力有限公司承德供电公司 |  | 无电压等级 | 联结金具-U型挂环,U-7 | 联结金具-U型挂环-型号:U-7 | 只 | 473 | 2025-12-31 | 2026-12-31 | 河北省承德市 | 买方指定仓库地面交货 |  | G00M-500020383-00002 | 044013137600010 | 400260131700010 | 500020383 |  | 500020383-0105 | 是
0125AB-1407000-9999 | 包10 | NC1000 | 国网冀北电力有限公司 | 国网冀北电力有限公司张家口供电公司 |  | 无电压等级 | 联结金具-平行挂板,PD-12 | 联结金具-平行挂板-型号:PD-12 | 只 | 1769 | 2025-12-31 | 2026-12-31 | 河北省张家口市 | 买方指定仓库地面交货 |  | G00M-500020418-00003 | 044013142200010 | 400260135300010 | 500020418 |  | 500020418-0051 | 是
0125AB-1407000-9999 | 包10 | NC1000 | 国网冀北电力有限公司 | 国网冀北电力有限公司秦皇岛供电公司 |  | 无电压等级 | 拉线金具-锲型线夹,NX-2 | 拉线金具-锲型线夹-型号:NX-2 | 付 | 94 | 2025-12-31 | 2026-12-31 | 河北省秦皇岛市 | 买方指定仓库地面交货 |  | 9906-500020383-00004 | 044013154900010 | 400260145800010 | 500029689 |  |  | 是
0125AB-1407000-9999 | 包10 | NC1000 | 国网冀北电力有限公司 | 国网冀北电力有限公司秦皇岛供电公司 |  | 无电压等级 | 联结金具-碗头挂板,W-7B | 联结金具-碗头挂板-型号:W-7B | 只 | 685 | 2025-12-31 | 2026-12-31 | 河北省秦皇岛市 | 买方指定仓库地面交货 |  | 9906-500020383-00004 | 044013152900010 | 400260143800010 | 500020369 |  |  | 是
0125AB-1407000-9999 | 包10 | NC1000 | 国网冀北电力有限公司 | 国网冀北电力有限公司廊坊供电公司 |  | 无电压等级 | 接续金具-楔型并沟线夹,JXD-6 | 接续金具-楔型并沟线夹-型号:JXD-6 | 付 | 1212 | 2025-12-31 | 2026-12-31 | 河北省廊坊市 | 买方指定仓库地面交货 |  | G00M-500129316-00002 | 044013147000010 | 400260139800010 | 500129316 |  | 500129316-0010 | 是
0125AB-1407000-9999 | 包10 | NC1000 | 国网冀北电力有限公司 | 国网冀北电力有限公司廊坊供电公司 |  | 无电压等级 | 耐张线夹-楔型绝缘,NXL-4 | 耐张线夹-楔型绝缘-型号:NXL-4 | 付 | 837 | 2025-12-31 | 2026-12-31 | 河北省廊坊市 | 买方指定仓库地面交货 |  | G00M-500083335-00002 | 044013134700010 | 400260128800010 | 500083335 |  | 500083335-0028 | 是
0125AB-1407000-9999 | 包10 | NC1000 | 国网冀北电力有限公司 | 国网冀北电力有限公司廊坊供电公司 |  | 无电压等级 | 联结金具-直角挂板,Z-7 | 联结金具-直角挂板-型号:Z-7 | 只 | 6045 | 2025-12-31 | 2026-12-31 | 河北省廊坊市 | 买方指定仓库地面交货 |  | G00M-500020399-00003 | 044013145200010 | 400260138100010 | 500020399 |  | 500020399-0073 | 是
0125AB-1407000-9999 | 包10 | NC1000 | 国网冀北电力有限公司 | 国网冀北电力有限公司廊坊供电公司 |  | 无电压等级 | 耐张线夹-螺栓型,NLL-1 | 耐张线夹-螺栓型-型号:NLL-1 | 付 | 42 | 2025-12-31 | 2026-12-31 | 河北省廊坊市 | 买方指定仓库地面交货 |  | G00M-500020290-00001 | 044013134100010 | 400260128200010 | 500020290 |  | 500020290-0012 | 是
0125AB-1407000-9999 | 包10 | NC1000 | 国网冀北电力有限公司 | 国网冀北电力有限公司张家口供电公司 |  | 无电压等级 | 联结金具-平行挂板,P-12 | 联结金具-平行挂板-型号:P-12 | 只 | 3 | 2025-12-31 | 2026-12-31 | 河北省张家口市 | 买方指定仓库地面交货 |  | G00M-500028088-00003 | 044013143100010 | 400260136200010 | 500028088 |  | 500028088-0035 | 是
0125AB-1407000-9999 | 包10 | NC1000 | 国网冀北电力有限公司 | 国网冀北电力有限公司秦皇岛供电公司 |  | 无电压等级 | 接续金具-异型并沟线夹,JBTL-16-120 | 接续金具-异型并沟线夹-型号:JBTL-16-120 | 付 | 248 | 2025-12-31 | 2026-12-31 | 河北省秦皇岛市 | 买方指定仓库地面交货 |  | G00M-500028221-00002 | 044013151200010 | 400260142400010 | 500028221 |  | 500028221-0031 | 是
0125AB-1407000-9999 | 包10 | NC1000 | 国网冀北电力有限公司 | 国网冀北电力有限公司廊坊供电公司 |  | 无电压等级 | 接续金具-异型并沟线夹,JBL-50-240 | 接续金具-异型并沟线夹-型号:JBL-50-240 | 付 | 4835 | 2025-12-31 | 2026-12-31 | 河北省廊坊市 | 买方指定仓库地面交货 |  | G00M-500028227-00002 | 044013145900010 | 400260138800010 | 500028227 |  | 500028227-0043 | 是
0125AB-1407000-9999 | 包10 | NC1000 | 国网冀北电力有限公司 | 国网冀北电力有限公司唐山供电公司 |  | 无电压等级 | 拉线金具-锲型线夹,NX-2 | 拉线金具-锲型线夹-型号:NX-2 | 付 | 390 | 2025-12-31 | 2026-12-31 | 河北省唐山市 | 买方指定仓库地面交货 |  | 9906-500020383-00004 | 044013160200020 | 400260147200020 | 500029689 |  |  | 是
0125AB-1407000-9999 | 包10 | NC1000 | 国网冀北电力有限公司 | 国网冀北电力有限公司张家口供电公司 |  | 无电压等级 | 接续金具-异型并沟线夹,JBTL-16-120 | 接续金具-异型并沟线夹-型号:JBTL-16-120 | 付 | 908 | 2025-12-31 | 2026-12-31 | 河北省张家口市 | 买方指定仓库地面交货 |  | G00M-500028221-00002 | 044013143200010 | 400260136300010 | 500028221 |  | 500028221-0031 | 是
0125AB-1407000-9999 | 包10 | NC1000 | 国网冀北电力有限公司 | 国网冀北电力有限公司唐山供电公司 |  | 无电压等级 | 拉线金具-UT型线夹,NUT-3 | 拉线金具-UT型线夹-型号:NUT-3 | 付 | 22 | 2025-12-31 | 2026-12-31 | 河北省唐山市 | 买方指定仓库地面交货 |  | 9906-500020383-00004 | 044013160300020 | 400260147300020 | 500020750 |  |  | 是
0125AB-1407000-9999 | 包10 | NC1000 | 国网冀北电力有限公司 | 国网冀北电力有限公司张家口供电公司 |  | 无电压等级 | 联结金具-直角挂板,Z-7 | 联结金具-直角挂板-型号:Z-7 | 只 | 8202 | 2025-12-31 | 2026-12-31 | 河北省张家口市 | 买方指定仓库地面交货 |  | G00M-500020399-00003 | 044013142000010 | 400260135100010 | 500020399 |  | 500020399-0073 | 是
0125AB-1407000-9999 | 包10 | NC1000 | 国网冀北电力有限公司 | 国网冀北电力有限公司唐山供电公司 |  | 无电压等级 | 接续金具-楔型并沟线夹,JXD-3 | 接续金具-楔型并沟线夹-型号:JXD-3 | 付 | 1 | 2025-12-31 | 2026-12-31 | 河北省唐山市 | 买方指定仓库地面交货 |  | G00M-500129315-00003 | 044013160500010 | 400260147500010 | 500129315 |  | 500129315-0037 | 是
0125AB-1407000-9999 | 包10 | NC1000 | 国网冀北电力有限公司 | 国网冀北电力有限公司张家口供电公司 |  | 无电压等级 | 联结金具-平行挂板,P-7 | 联结金具-平行挂板-型号:P-7 | 只 | 36 | 2025-12-31 | 2026-12-31 | 河北省张家口市 | 买方指定仓库地面交货 |  | 9906-500020383-00004 | 044013143000010 | 400260136100010 | 500028084 |  |  | 是
0125AB-1407000-9999 | 包10 | NC1000 | 国网冀北电力有限公司 | 国网冀北电力有限公司承德供电公司 |  | 无电压等级 | 耐张线夹-楔型绝缘,NXL-3 | 耐张线夹-楔型绝缘-型号:NXL-3 | 付 | 72 | 2025-12-31 | 2026-12-31 | 河北省承德市 | 买方指定仓库地面交货 |  | G00M-500029525-00002 | 044013139700010 | 400260133800010 | 500029525 |  | 500029525-0035 | 是
0125AB-1407000-9999 | 包10 | NC1000 | 国网冀北电力有限公司 | 国网冀北电力有限公司秦皇岛供电公司 |  | 无电压等级 | 联结金具-平行挂板,PD-10 | 联结金具-平行挂板-型号:PD-10 | 只 | 89 | 2025-12-31 | 2026-12-31 | 河北省秦皇岛市 | 买方指定仓库地面交货 |  | G00M-500020417-00002 | 044013152400010 | 400260143300010 | 500020417 |  | 500020417-0033 | 是
0125AB-1407000-9999 | 包10 | NC1000 | 国网冀北电力有限公司 | 国网冀北电力有限公司秦皇岛供电公司 |  | 无电压等级 | 设备线夹-螺栓型设备线夹,SLG-4B | 设备线夹-螺栓型设备线夹-型号:SLG-4B | 付 | 225 | 2025-12-31 | 2026-12-31 | 河北省秦皇岛市 | 买方指定仓库地面交货 |  | G00M-500020827-00002 | 044013154600010 | 400260145500010 | 500020827 |  | 500020827-0015 | 是
0125AB-1407000-9999 | 包10 | NC1000 | 国网冀北电力有限公司 | 国网冀北电力有限公司张家口供电公司 |  | 无电压等级 | 联结金具-碗头挂板,WS-7 | 联结金具-碗头挂板-型号:WS-7 | 只 | 168 | 2025-12-31 | 2026-12-31 | 河北省张家口市 | 买方指定仓库地面交货 |  | G00M-500020370-00003 | 044013136700010 | 400260130800010 | 500020370 |  | 500020370-0024 | 是
0125AB-1407000-9999 | 包10 | NC1000 | 国网冀北电力有限公司 | 国网冀北电力有限公司张家口供电公司 |  | 无电压等级 | 联结金具-U型挂环,U-7 | 联结金具-U型挂环-型号:U-7 | 只 | 747 | 2025-12-31 | 2026-12-31 | 河北省张家口市 | 买方指定仓库地面交货 |  | G00M-500020383-00002 | 044013136900010 | 400260131000010 | 500020383 |  | 500020383-0105 | 是
0125AB-1407000-9999 | 包10 | NC1000 | 国网冀北电力有限公司 | 国网冀北电力有限公司秦皇岛供电公司 |  | 无电压等级 | 联结金具-联板,LV-3018 | 联结金具-联板-型号:LV-3018 | 块 | 2 | 2025-12-31 | 2026-12-31 | 河北省秦皇岛市 | 买方指定仓库地面交货 |  | G00M-500020441-00003 | 044013152200010 | 400260143100010 | 500020441 |  | 500020441-0015 | 是
0125AB-1407000-9999 | 包10 | NC1000 | 国网冀北电力有限公司 | 国网冀北电力有限公司秦皇岛供电公司 |  | 无电压等级 | 悬垂线夹-回转型,XGU-4 | 悬垂线夹-回转型-型号:XGU-4 | 付 | 1 | 2025-12-31 | 2026-12-31 | 河北省秦皇岛市 | 买方指定仓库地面交货 |  | G00M-500020178-00001 | 044013154700010 | 400260145600010 | 500020178 |  | 500020178-0015 | 是
0125AB-1407000-9999 | 包10 | NC1000 | 国网冀北电力有限公司 | 国网冀北电力有限公司唐山供电公司 |  | 无电压等级 | 拉线金具-锲型线夹,NX-3 | 拉线金具-锲型线夹-型号:NX-3 | 付 | 115 | 2025-12-31 | 2026-12-31 | 河北省唐山市 | 买方指定仓库地面交货 |  | 9906-500020383-00004 | 044013160200010 | 400260147200010 | 500029691 |  |  | 是
0125AB-1407000-9999 | 包10 | NC1000 | 国网冀北电力有限公司 | 国网冀北电力有限公司廊坊供电公司 |  | 无电压等级 | 设备线夹-螺栓型设备线夹,SLG-4B | 设备线夹-螺栓型设备线夹-型号:SLG-4B | 付 | 4 | 2025-12-31 | 2026-12-31 | 河北省廊坊市 | 买方指定仓库地面交货 |  | G00M-500020827-00002 | 044013146700010 | 400260139500010 | 500020827 |  | 500020827-0015 | 是
0125AB-1407000-9999 | 包10 | NC1000 | 国网冀北电力有限公司 | 国网冀北电力有限公司承德供电公司 |  | 无电压等级 | 设备线夹-螺栓型设备线夹,SLG-4B | 设备线夹-螺栓型设备线夹-型号:SLG-4B | 付 | 101 | 2025-12-31 | 2026-12-31 | 河北省承德市 | 买方指定仓库地面交货 |  | G00M-500020827-00002 | 044013138800010 | 400260132900010 | 500020827 |  | 500020827-0015 | 是
0125AB-1407000-9999 | 包10 | NC1000 | 国网冀北电力有限公司 | 国网冀北电力有限公司唐山供电公司 |  | 无电压等级 | 联结金具-平行挂板,PD-12 | 联结金具-平行挂板-型号:PD-12 | 只 | 683 | 2025-12-31 | 2026-12-31 | 河北省唐山市 | 买方指定仓库地面交货 |  | G00M-500020418-00003 | 044013159400010 | 400260146400010 | 500020418 |  | 500020418-0051 | 是
0125AB-1407000-9999 | 包10 | NC1000 | 国网冀北电力有限公司 | 国网冀北电力有限公司秦皇岛供电公司 |  | 无电压等级 | 设备线夹-变压器线夹,M12 | 设备线夹-变压器线夹-规格:M12 | 付 | 18 | 2025-12-31 | 2026-12-31 | 河北省秦皇岛市 | 买方指定仓库地面交货 |  | G00M-500020843-00002 | 044013154500010 | 400260145400010 | 500020843 |  | 500020843-0038 | 是
0125AB-1407000-9999 | 包10 | NC1000 | 国网冀北电力有限公司 | 国网冀北电力有限公司唐山供电公司 |  | 无电压等级 | 联结金具-球头挂环,Q-7 | 联结金具-球头挂环-型号:Q-7 | 只 | 104 | 2025-12-31 | 2026-12-31 | 河北省唐山市 | 买方指定仓库地面交货 |  | G00M-500020354-00002 | 044013054700010 | 400260070400010 | 500020354 |  | 500020354-0012 | 是
0125AB-1407000-9999 | 包10 | NC1000 | 国网冀北电力有限公司 | 国网冀北电力有限公司唐山供电公司 |  | 无电压等级 | 联结金具-碗头挂板,W-7 | 联结金具-碗头挂板-型号:W-7 | 只 | 104 | 2025-12-31 | 2026-12-31 | 河北省唐山市 | 买方指定仓库地面交货 |  | G00M-500110151-00002 | 044013159000010 | 400260146000010 | 500110151 |  | 500110151-0029 | 是
0125AB-1407000-9999 | 包10 | NC1000 | 国网冀北电力有限公司 | 国网冀北电力有限公司承德供电公司 |  | 无电压等级 | 联结金具-直角挂板,Z-7 | 联结金具-直角挂板-型号:Z-7 | 只 | 13459 | 2025-12-31 | 2026-12-31 | 河北省承德市 | 买方指定仓库地面交货 |  | G00M-500020399-00003 | 044013137800010 | 400260131900010 | 500020399 |  | 500020399-0073 | 是
0125AB-1407000-9999 | 包10 | NC1000 | 国网冀北电力有限公司 | 国网冀北电力有限公司张家口供电公司 |  | 无电压等级 | 联结金具-碗头挂板,W-7 | 联结金具-碗头挂板-型号:W-7 | 只 | 111 | 2025-12-31 | 2026-12-31 | 河北省张家口市 | 买方指定仓库地面交货 |  | G00M-500110151-00002 | 044013144400010 | 400260137400010 | 500110151 |  | 500110151-0029 | 是
0125AB-1407000-9999 | 包10 | NC1000 | 国网冀北电力有限公司 | 国网冀北电力有限公司张家口供电公司 |  | 无电压等级 | 拉线金具-锲型线夹,NX-3 | 拉线金具-锲型线夹-型号:NX-3 | 付 | 2111 | 2025-12-31 | 2026-12-31 | 河北省张家口市 | 买方指定仓库地面交货 |  | 9906-500020383-00004 | 044013148000010 | 400260140800010 | 500029691 |  |  | 是
0125AB-1407000-9999 | 包11 | NC1100 | 国网冀北电力有限公司 | 国网冀北电力有限公司唐山供电公司 |  | 无电压等级 | 接续金具-异型并沟线夹,JBL-16-120 | 接续金具-异型并沟线夹-型号:JBL-16-120 | 付 | 3415 | 2025-12-31 | 2026-12-31 | 河北省唐山市 | 买方指定仓库地面交货 |  | G00M-500028226-00002 | 044013159800010 | 400260146800010 | 500028226 |  | 500028226-0043 | 是
0125AB-1407000-9999 | 包11 | NC1100 | 国网冀北电力有限公司 | 国网冀北电力有限公司唐山供电公司 |  | 无电压等级 | 接续金具-楔型并沟线夹,JXD-10 | 接续金具-楔型并沟线夹-型号:JXD-10 | 付 | 166 | 2025-12-31 | 2026-12-31 | 河北省唐山市 | 买方指定仓库地面交货 |  | G00M-500129318-00007 | 044013160700010 | 400260147700010 | 500129318 |  | 500129318-0050 | 是
0125AB-1407000-9999 | 包11 | NC1100 | 国网冀北电力有限公司 | 国网冀北电力有限公司承德供电公司 |  | 无电压等级 | 联结金具-U型挂环,U-25 | 联结金具-U型挂环-型号:U-25 | 只 | 507 | 2025-12-31 | 2026-12-31 | 河北省承德市 | 买方指定仓库地面交货 |  | G00M-500028043-00004 | 044013139100010 | 400260133200010 | 500028043 |  | 500028043-0036 | 是
0125AB-1407000-9999 | 包11 | NC1100 | 国网冀北电力有限公司 | 国网冀北电力有限公司张家口供电公司 |  | 无电压等级 | 联结金具-U型挂环,U-25 | 联结金具-U型挂环-型号:U-25 | 只 | 332 | 2025-12-31 | 2026-12-31 | 河北省张家口市 | 买方指定仓库地面交货 |  | G00M-500028043-00004 | 044013142900010 | 400260136000010 | 500028043 |  | 500028043-0036 | 是
0125AB-1407000-9999 | 包11 | NC1100 | 国网冀北电力有限公司 | 国网冀北电力有限公司廊坊供电公司 |  | 无电压等级 | 联结金具-直角挂板,Z-7 | 联结金具-直角挂板-型号:Z-7 | 只 | 5840 | 2025-12-31 | 2026-12-31 | 河北省廊坊市 | 买方指定仓库地面交货 |  | G00M-500020399-00003 | 044013145200010 | 400260138100010 | 500020399 |  | 500020399-0073 | 是
0125AB-1407000-9999 | 包11 | NC1100 | 国网冀北电力有限公司 | 国网冀北电力有限公司张家口供电公司 |  | 无电压等级 | 接续金具-异型并沟线夹,JBL-16-120 | 接续金具-异型并沟线夹-型号:JBL-16-120 | 付 | 2739 | 2025-12-31 | 2026-12-31 | 河北省张家口市 | 买方指定仓库地面交货 |  | G00M-500028226-00002 | 044013143400010 | 400260136500010 | 500028226 |  | 500028226-0043 | 是
0125AB-1407000-9999 | 包11 | NC1100 | 国网冀北电力有限公司 | 国网冀北电力有限公司承德供电公司 |  | 无电压等级 | 接续金具-接地线夹,JDL-50-240 | 接续金具-接地线夹-型号:JDL-50-240 | 付 | 1444 | 2025-12-31 | 2026-12-31 | 河北省承德市 | 买方指定仓库地面交货 |  | G00M-500058163-00004 | 044013140300010 | 400260134300010 | 500058163 |  | 500058163-0046 | 是
0125AB-1407000-9999 | 包11 | NC1100 | 国网冀北电力有限公司 | 国网冀北电力有限公司廊坊供电公司 |  | 无电压等级 | 拉线金具-锲型线夹,NX-2 | 拉线金具-锲型线夹-型号:NX-2 | 付 | 56 | 2025-12-31 | 2026-12-31 | 河北省廊坊市 | 买方指定仓库地面交货 |  | 9906-500020383-00004 | 044013150700010 | 400260141900010 | 500029689 |  |  | 是
0125AB-1407000-9999 | 包11 | NC1100 | 国网冀北电力有限公司 | 国网冀北电力有限公司张家口供电公司 |  | 无电压等级 | 耐张线夹-螺栓型,NLL-4 | 耐张线夹-螺栓型-型号:NLL-4 | 付 | 1545 | 2025-12-31 | 2026-12-31 | 河北省张家口市 | 买方指定仓库地面交货 |  | G00M-500020293-00004 | 044013136400010 | 400260130500010 | 500020293 |  | 500020293-0048 | 是
0125AB-1407000-9999 | 包11 | NC1100 | 国网冀北电力有限公司 | 国网冀北电力有限公司秦皇岛供电公司 |  | 无电压等级 | 耐张线夹-螺栓型,NLL-4 | 耐张线夹-螺栓型-型号:NLL-4 | 付 | 368 | 2025-12-31 | 2026-12-31 | 河北省秦皇岛市 | 买方指定仓库地面交货 |  | G00M-500020293-00004 | 044013153400010 | 400260144300010 | 500020293 |  | 500020293-0048 | 是
0125AB-1407000-9999 | 包11 | NC1100 | 国网冀北电力有限公司 | 国网冀北电力有限公司承德供电公司 |  | 无电压等级 | 联结金具-U型挂环,U-7 | 联结金具-U型挂环-型号:U-7 | 只 | 457 | 2025-12-31 | 2026-12-31 | 河北省承德市 | 买方指定仓库地面交货 |  | G00M-500020383-00002 | 044013137600010 | 400260131700010 | 500020383 |  | 500020383-0105 | 是
0125AB-1407000-9999 | 包11 | NC1100 | 国网冀北电力有限公司 | 国网冀北电力有限公司唐山供电公司 |  | 无电压等级 | 拉线金具-UT型线夹,NUT-3 | 拉线金具-UT型线夹-型号:NUT-3 | 付 | 21 | 2025-12-31 | 2026-12-31 | 河北省唐山市 | 买方指定仓库地面交货 |  | 9906-500020383-00004 | 044013160300020 | 400260147300020 | 500020750 |  |  | 是
0125AB-1407000-9999 | 包11 | NC1100 | 国网冀北电力有限公司 | 国网冀北电力有限公司张家口供电公司 |  | 无电压等级 | 联结金具-平行挂板,PD-12 | 联结金具-平行挂板-型号:PD-12 | 只 | 1709 | 2025-12-31 | 2026-12-31 | 河北省张家口市 | 买方指定仓库地面交货 |  | G00M-500020418-00003 | 044013142200010 | 400260135300010 | 500020418 |  | 500020418-0051 | 是
0125AB-1407000-9999 | 包11 | NC1100 | 国网冀北电力有限公司 | 国网冀北电力有限公司秦皇岛供电公司 |  | 无电压等级 | 拉线金具-锲型线夹,NX-2 | 拉线金具-锲型线夹-型号:NX-2 | 付 | 91 | 2025-12-31 | 2026-12-31 | 河北省秦皇岛市 | 买方指定仓库地面交货 |  | 9906-500020383-00004 | 044013154900010 | 400260145800010 | 500029689 |  |  | 是
0125AB-1407000-9999 | 包11 | NC1100 | 国网冀北电力有限公司 | 国网冀北电力有限公司秦皇岛供电公司 |  | 无电压等级 | 联结金具-碗头挂板,W-7B | 联结金具-碗头挂板-型号:W-7B | 只 | 662 | 2025-12-31 | 2026-12-31 | 河北省秦皇岛市 | 买方指定仓库地面交货 |  | 9906-500020383-00004 | 044013152900010 | 400260143800010 | 500020369 |  |  | 是
0125AB-1407000-9999 | 包11 | NC1100 | 国网冀北电力有限公司 | 国网冀北电力有限公司廊坊供电公司 |  | 无电压等级 | 接续金具-楔型并沟线夹,JXD-6 | 接续金具-楔型并沟线夹-型号:JXD-6 | 付 | 1171 | 2025-12-31 | 2026-12-31 | 河北省廊坊市 | 买方指定仓库地面交货 |  | G00M-500129316-00002 | 044013147000010 | 400260139800010 | 500129316 |  | 500129316-0010 | 是
0125AB-1407000-9999 | 包11 | NC1100 | 国网冀北电力有限公司 | 国网冀北电力有限公司廊坊供电公司 |  | 无电压等级 | 耐张线夹-楔型绝缘,NXL-4 | 耐张线夹-楔型绝缘-型号:NXL-4 | 付 | 809 | 2025-12-31 | 2026-12-31 | 河北省廊坊市 | 买方指定仓库地面交货 |  | G00M-500083335-00002 | 044013134700010 | 400260128800010 | 500083335 |  | 500083335-0028 | 是
0125AB-1407000-9999 | 包11 | NC1100 | 国网冀北电力有限公司 | 国网冀北电力有限公司廊坊供电公司 |  | 无电压等级 | 耐张线夹-螺栓型,NLL-1 | 耐张线夹-螺栓型-型号:NLL-1 | 付 | 41 | 2025-12-31 | 2026-12-31 | 河北省廊坊市 | 买方指定仓库地面交货 |  | G00M-500020290-00001 | 044013134100010 | 400260128200010 | 500020290 |  | 500020290-0012 | 是
0125AB-1407000-9999 | 包11 | NC1100 | 国网冀北电力有限公司 | 国网冀北电力有限公司张家口供电公司 |  | 无电压等级 | 联结金具-平行挂板,P-12 | 联结金具-平行挂板-型号:P-12 | 只 | 2 | 2025-12-31 | 2026-12-31 | 河北省张家口市 | 买方指定仓库地面交货 |  | G00M-500028088-00003 | 044013143100010 | 400260136200010 | 500028088 |  | 500028088-0035 | 是
0125AB-1407000-9999 | 包11 | NC1100 | 国网冀北电力有限公司 | 国网冀北电力有限公司秦皇岛供电公司 |  | 无电压等级 | 接续金具-异型并沟线夹,JBTL-16-120 | 接续金具-异型并沟线夹-型号:JBTL-16-120 | 付 | 239 | 2025-12-31 | 2026-12-31 | 河北省秦皇岛市 | 买方指定仓库地面交货 |  | G00M-500028221-00002 | 044013151200010 | 400260142400010 | 500028221 |  | 500028221-0031 | 是
0125AB-1407000-9999 | 包11 | NC1100 | 国网冀北电力有限公司 | 国网冀北电力有限公司廊坊供电公司 |  | 无电压等级 | 接续金具-异型并沟线夹,JBL-50-240 | 接续金具-异型并沟线夹-型号:JBL-50-240 | 付 | 4671 | 2025-12-31 | 2026-12-31 | 河北省廊坊市 | 买方指定仓库地面交货 |  | G00M-500028227-00002 | 044013145900010 | 400260138800010 | 500028227 |  | 500028227-0043 | 是
0125AB-1407000-9999 | 包11 | NC1100 | 国网冀北电力有限公司 | 国网冀北电力有限公司唐山供电公司 |  | 无电压等级 | 拉线金具-锲型线夹,NX-2 | 拉线金具-锲型线夹-型号:NX-2 | 付 | 377 | 2025-12-31 | 2026-12-31 | 河北省唐山市 | 买方指定仓库地面交货 |  | 9906-500020383-00004 | 044013160200020 | 400260147200020 | 500029689 |  |  | 是
0125AB-1407000-9999 | 包11 | NC1100 | 国网冀北电力有限公司 | 国网冀北电力有限公司张家口供电公司 |  | 无电压等级 | 接续金具-异型并沟线夹,JBTL-16-120 | 接续金具-异型并沟线夹-型号:JBTL-16-120 | 付 | 877 | 2025-12-31 | 2026-12-31 | 河北省张家口市 | 买方指定仓库地面交货 |  | G00M-500028221-00002 | 044013143200010 | 400260136300010 | 500028221 |  | 500028221-0031 | 是
0125AB-1407000-9999 | 包11 | NC1100 | 国网冀北电力有限公司 | 国网冀北电力有限公司唐山供电公司 |  | 无电压等级 | 拉线金具-锲型线夹,NX-3 | 拉线金具-锲型线夹-型号:NX-3 | 付 | 111 | 2025-12-31 | 2026-12-31 | 河北省唐山市 | 买方指定仓库地面交货 |  | 9906-500020383-00004 | 044013160200010 | 400260147200010 | 500029691 |  |  | 是
0125AB-1407000-9999 | 包11 | NC1100 | 国网冀北电力有限公司 | 国网冀北电力有限公司张家口供电公司 |  | 无电压等级 | 联结金具-直角挂板,Z-7 | 联结金具-直角挂板-型号:Z-7 | 只 | 7924 | 2025-12-31 | 2026-12-31 | 河北省张家口市 | 买方指定仓库地面交货 |  | G00M-500020399-00003 | 044013142000010 | 400260135100010 | 500020399 |  | 500020399-0073 | 是
0125AB-1407000-9999 | 包11 | NC1100 | 国网冀北电力有限公司 | 国网冀北电力有限公司唐山供电公司 |  | 无电压等级 | 接续金具-楔型并沟线夹,JXD-3 | 接续金具-楔型并沟线夹-型号:JXD-3 | 付 | 1 | 2025-12-31 | 2026-12-31 | 河北省唐山市 | 买方指定仓库地面交货 |  | G00M-500129315-00003 | 044013160500010 | 400260147500010 | 500129315 |  | 500129315-0037 | 是
0125AB-1407000-9999 | 包11 | NC1100 | 国网冀北电力有限公司 | 国网冀北电力有限公司张家口供电公司 |  | 无电压等级 | 联结金具-平行挂板,P-7 | 联结金具-平行挂板-型号:P-7 | 只 | 35 | 2025-12-31 | 2026-12-31 | 河北省张家口市 | 买方指定仓库地面交货 |  | 9906-500020383-00004 | 044013143000010 | 400260136100010 | 500028084 |  |  | 是
0125AB-1407000-9999 | 包11 | NC1100 | 国网冀北电力有限公司 | 国网冀北电力有限公司承德供电公司 |  | 无电压等级 | 耐张线夹-楔型绝缘,NXL-3 | 耐张线夹-楔型绝缘-型号:NXL-3 | 付 | 70 | 2025-12-31 | 2026-12-31 | 河北省承德市 | 买方指定仓库地面交货 |  | G00M-500029525-00002 | 044013139700010 | 400260133800010 | 500029525 |  | 500029525-0035 | 是
0125AB-1407000-9999 | 包11 | NC1100 | 国网冀北电力有限公司 | 国网冀北电力有限公司秦皇岛供电公司 |  | 无电压等级 | 联结金具-平行挂板,PD-10 | 联结金具-平行挂板-型号:PD-10 | 只 | 86 | 2025-12-31 | 2026-12-31 | 河北省秦皇岛市 | 买方指定仓库地面交货 |  | G00M-500020417-00002 | 044013152400010 | 400260143300010 | 500020417 |  | 500020417-0033 | 是
0125AB-1407000-9999 | 包11 | NC1100 | 国网冀北电力有限公司 | 国网冀北电力有限公司秦皇岛供电公司 |  | 无电压等级 | 设备线夹-螺栓型设备线夹,SLG-4B | 设备线夹-螺栓型设备线夹-型号:SLG-4B | 付 | 217 | 2025-12-31 | 2026-12-31 | 河北省秦皇岛市 | 买方指定仓库地面交货 |  | G00M-500020827-00002 | 044013154600010 | 400260145500010 | 500020827 |  | 500020827-0015 | 是
0125AB-1407000-9999 | 包11 | NC1100 | 国网冀北电力有限公司 | 国网冀北电力有限公司张家口供电公司 |  | 无电压等级 | 联结金具-碗头挂板,WS-7 | 联结金具-碗头挂板-型号:WS-7 | 只 | 162 | 2025-12-31 | 2026-12-31 | 河北省张家口市 | 买方指定仓库地面交货 |  | G00M-500020370-00003 | 044013136700010 | 400260130800010 | 500020370 |  | 500020370-0024 | 是
0125AB-1407000-9999 | 包11 | NC1100 | 国网冀北电力有限公司 | 国网冀北电力有限公司唐山供电公司 |  | 无电压等级 | 联结金具-平行挂板,PD-12 | 联结金具-平行挂板-型号:PD-12 | 只 | 659 | 2025-12-31 | 2026-12-31 | 河北省唐山市 | 买方指定仓库地面交货 |  | G00M-500020418-00003 | 044013159400010 | 400260146400010 | 500020418 |  | 500020418-0051 | 是
0125AB-1407000-9999 | 包11 | NC1100 | 国网冀北电力有限公司 | 国网冀北电力有限公司张家口供电公司 |  | 无电压等级 | 联结金具-U型挂环,U-7 | 联结金具-U型挂环-型号:U-7 | 只 | 722 | 2025-12-31 | 2026-12-31 | 河北省张家口市 | 买方指定仓库地面交货 |  | G00M-500020383-00002 | 044013136900010 | 400260131000010 | 500020383 |  | 500020383-0105 | 是
0125AB-1407000-9999 | 包11 | NC1100 | 国网冀北电力有限公司 | 国网冀北电力有限公司秦皇岛供电公司 |  | 无电压等级 | 联结金具-联板,LV-3018 | 联结金具-联板-型号:LV-3018 | 块 | 2 | 2025-12-31 | 2026-12-31 | 河北省秦皇岛市 | 买方指定仓库地面交货 |  | G00M-500020441-00003 | 044013152200010 | 400260143100010 | 500020441 |  | 500020441-0015 | 是
0125AB-1407000-9999 | 包11 | NC1100 | 国网冀北电力有限公司 | 国网冀北电力有限公司秦皇岛供电公司 |  | 无电压等级 | 悬垂线夹-回转型,XGU-4 | 悬垂线夹-回转型-型号:XGU-4 | 付 | 1 | 2025-12-31 | 2026-12-31 | 河北省秦皇岛市 | 买方指定仓库地面交货 |  | G00M-500020178-00001 | 044013154700010 | 400260145600010 | 500020178 |  | 500020178-0015 | 是
0125AB-1407000-9999 | 包11 | NC1100 | 国网冀北电力有限公司 | 国网冀北电力有限公司廊坊供电公司 |  | 无电压等级 | 设备线夹-螺栓型设备线夹,SLG-4B | 设备线夹-螺栓型设备线夹-型号:SLG-4B | 付 | 3 | 2025-12-31 | 2026-12-31 | 河北省廊坊市 | 买方指定仓库地面交货 |  | G00M-500020827-00002 | 044013146700010 | 400260139500010 | 500020827 |  | 500020827-0015 | 是
0125AB-1407000-9999 | 包11 | NC1100 | 国网冀北电力有限公司 | 国网冀北电力有限公司承德供电公司 |  | 无电压等级 | 设备线夹-螺栓型设备线夹,SLG-4B | 设备线夹-螺栓型设备线夹-型号:SLG-4B | 付 | 98 | 2025-12-31 | 2026-12-31 | 河北省承德市 | 买方指定仓库地面交货 |  | G00M-500020827-00002 | 044013138800010 | 400260132900010 | 500020827 |  | 500020827-0015 | 是
0125AB-1407000-9999 | 包11 | NC1100 | 国网冀北电力有限公司 | 国网冀北电力有限公司秦皇岛供电公司 |  | 无电压等级 | 设备线夹-变压器线夹,M12 | 设备线夹-变压器线夹-规格:M12 | 付 | 17 | 2025-12-31 | 2026-12-31 | 河北省秦皇岛市 | 买方指定仓库地面交货 |  | G00M-500020843-00002 | 044013154500010 | 400260145400010 | 500020843 |  | 500020843-0038 | 是
0125AB-1407000-9999 | 包11 | NC1100 | 国网冀北电力有限公司 | 国网冀北电力有限公司唐山供电公司 |  | 无电压等级 | 联结金具-球头挂环,Q-7 | 联结金具-球头挂环-型号:Q-7 | 只 | 101 | 2025-12-31 | 2026-12-31 | 河北省唐山市 | 买方指定仓库地面交货 |  | G00M-500020354-00002 | 044013054700010 | 400260070400010 | 500020354 |  | 500020354-0012 | 是
0125AB-1407000-9999 | 包11 | NC1100 | 国网冀北电力有限公司 | 国网冀北电力有限公司唐山供电公司 |  | 无电压等级 | 联结金具-碗头挂板,W-7 | 联结金具-碗头挂板-型号:W-7 | 只 | 101 | 2025-12-31 | 2026-12-31 | 河北省唐山市 | 买方指定仓库地面交货 |  | G00M-500110151-00002 | 044013159000010 | 400260146000010 | 500110151 |  | 500110151-0029 | 是
0125AB-1407000-9999 | 包11 | NC1100 | 国网冀北电力有限公司 | 国网冀北电力有限公司承德供电公司 |  | 无电压等级 | 联结金具-直角挂板,Z-7 | 联结金具-直角挂板-型号:Z-7 | 只 | 13003 | 2025-12-31 | 2026-12-31 | 河北省承德市 | 买方指定仓库地面交货 |  | G00M-500020399-00003 | 044013137800010 | 400260131900010 | 500020399 |  | 500020399-0073 | 是
0125AB-1407000-9999 | 包11 | NC1100 | 国网冀北电力有限公司 | 国网冀北电力有限公司张家口供电公司 |  | 无电压等级 | 联结金具-碗头挂板,W-7 | 联结金具-碗头挂板-型号:W-7 | 只 | 107 | 2025-12-31 | 2026-12-31 | 河北省张家口市 | 买方指定仓库地面交货 |  | G00M-500110151-00002 | 044013144400010 | 400260137400010 | 500110151 |  | 500110151-0029 | 是
0125AB-1407000-9999 | 包11 | NC1100 | 国网冀北电力有限公司 | 国网冀北电力有限公司张家口供电公司 |  | 无电压等级 | 拉线金具-锲型线夹,NX-3 | 拉线金具-锲型线夹-型号:NX-3 | 付 | 2039 | 2025-12-31 | 2026-12-31 | 河北省张家口市 | 买方指定仓库地面交货 |  | 9906-500020383-00004 | 044013148000010 | 400260140800010 | 500029691 |  |  | 是
0125AB-1407000-9999 | 包11 | NC1100 | 国网冀北电力有限公司 | 国网冀北电力有限公司秦皇岛供电公司 |  | 无电压等级 | 接续金具-楔型并沟线夹,JXD-10 | 接续金具-楔型并沟线夹-型号:JXD-10 | 付 | 87 | 2025-12-31 | 2026-12-31 | 河北省秦皇岛市 | 买方指定仓库地面交货 |  | G00M-500129318-00007 | 044013149700010 | 400260141400010 | 500129318 |  | 500129318-0050 | 是
0125AB-1407000-9999 | 包11 | NC1100 | 国网冀北电力有限公司 | 国网冀北电力有限公司承德供电公司 |  | 无电压等级 | 联结金具-平行挂板,PD-10 | 联结金具-平行挂板-型号:PD-10 | 只 | 614 | 2025-12-31 | 2026-12-31 | 河北省承德市 | 买方指定仓库地面交货 |  | G00M-500020417-00002 | 044013137900010 | 400260132000010 | 500020417 |  | 500020417-0033 | 是
0125AB-1407000-9999 | 包11 | NC1100 | 国网冀北电力有限公司 | 国网冀北电力有限公司承德供电公司 |  | 无电压等级 | 保护金具-防振锤,FDZ-2 | 保护金具-防振锤-型号:FDZ-2 | 付 | 4 | 2025-12-31 | 2026-12-31 | 河北省承德市 | 买方指定仓库地面交货 |  | G00M-500020649-00002 | 044013138100010 | 400260132200010 | 500020649 |  | 500020649-0025 | 是
0125AB-1407000-9999 | 包11 | NC1100 | 国网冀北电力有限公司 | 国网冀北电力有限公司张家口供电公司 |  | 无电压等级 | 拉线金具-U型挂环,UL-16 | 拉线金具-U型挂环-型号:UL-16 | 付 | 68 | 2025-12-31 | 2026-12-31 | 河北省张家口市 | 买方指定仓库地面交货 |  | G00M-500020754-00002 | 044013142300010 | 400260135400010 | 500020754 |  | 500020754-0033 | 是
0125AB-1407000-9999 | 包11 | NC1100 | 国网冀北电力有限公司 | 国网冀北电力有限公司秦皇岛供电公司 |  | 无电压等级 | 耐张线夹-楔型绝缘,NXL-3 | 耐张线夹-楔型绝缘-型号:NXL-3 | 付 | 416 | 2025-12-31 | 2026-12-31 | 河北省秦皇岛市 | 买方指定仓库地面交货 |  | G00M-500029525-00002 | 044013153600010 | 400260144500010 | 500029525 |  | 500029525-0035 | 是
0125AB-1407000-9999 | 包11 | NC1100 | 国网冀北电力有限公司 | 国网冀北电力有限公司廊坊供电公司 |  | 无电压等级 | 耐张线夹-螺栓型,NLL-4 | 耐张线夹-螺栓型-型号:NLL-4 | 付 | 284 | 2025-12-31 | 2026-12-31 | 河北省廊坊市 | 买方指定仓库地面交货 |  | G00M-500020293-00004 | 044013134400010 | 400260128500010 | 500020293 |  | 500020293-0048 | 是
0125AB-1407000-9999 | 包11 | NC1100 | 国网冀北电力有限公司 | 国网冀北电力有限公司秦皇岛供电公司 |  | 无电压等级 | 接续金具-绝缘穿刺线夹,JBC10-5 | 接续金具-绝缘穿刺线夹-型号:JBC10-5 | 付 | 51 | 2025-12-31 | 2026-12-31 | 河北省秦皇岛市 | 买方指定仓库地面交货 |  | G00M-500129330-00003 | 044013149500010 | 400260141200010 | 500129330 |  | 500129330-0020 | 是
0125AB-1407000-9999 | 包11 | NC1100 | 国网冀北电力有限公司 | 国网冀北电力有限公司秦皇岛供电公司 |  | 无电压等级 | 联结金具-球头挂环,QP-7 | 联结金具-球头挂环-型号:QP-7 | 只 | 1080 | 2025-12-31 | 2026-12-31 | 河北省秦皇岛市 | 买方指定仓库地面交货 |  | 9906-500020383-00004 | 044013152700010 | 400260143600010 | 500020353 |  |  | 是
0125AB-1407000-9999 | 包11 | NC1100 | 国网冀北电力有限公司 | 国网冀北电力有限公司廊坊供电公司 |  | 无电压等级 | 拉线金具-UT型线夹,NUT-2 | 拉线金具-UT型线夹-型号:NUT-2 | 付 | 19 | 2025-12-31 | 2026-12-31 | 河北省廊坊市 | 买方指定仓库地面交货 |  | 9906-500020383-00004 | 044013150600010 | 400260141800010 | 500020749 |  |  | 是
0125AB-1407000-9999 | 包11 | NC1100 | 国网冀北电力有限公司 | 国网冀北电力有限公司承德供电公司 |  | 无电压等级 | 保护金具-防振锤,FDZ-4 | 保护金具-防振锤-型号:FDZ-4 | 付 | 4 | 2025-12-31 | 2026-12-31 | 河北省承德市 | 买方指定仓库地面交货 |  | G00M-500020651-00002 | 044013138300010 | 400260132400010 | 500020651 |  | 500020651-0031 | 是
0125AB-1407000-9999 | 包11 | NC1100 | 国网冀北电力有限公司 | 国网冀北电力有限公司承德供电公司 |  | 无电压等级 | 接续金具-楔型并沟线夹,JXD-10 | 接续金具-楔型并沟线夹-型号:JXD-10 | 付 | 524 | 2025-12-31 | 2026-12-31 | 河北省承德市 | 买方指定仓库地面交货 |  | G00M-500129318-00007 | 044013140700010 | 400260134700010 | 500129318 |  | 500129318-0050 | 是
0125AB-1407000-9999 | 包11 | NC1100 | 国网冀北电力有限公司 | 国网冀北电力有限公司承德供电公司 |  | 无电压等级 | 接续金具-楔型并沟线夹,JXD-6 | 接续金具-楔型并沟线夹-型号:JXD-6 | 付 | 5944 | 2025-12-31 | 2026-12-31 | 河北省承德市 | 买方指定仓库地面交货 |  | G00M-500129316-00002 | 044013140600010 | 400260134600010 | 500129316 |  | 500129316-0010 | 是
0125AB-1407000-9999 | 包11 | NC1100 | 国网冀北电力有限公司 | 国网冀北电力有限公司唐山供电公司 |  | 无电压等级 | 接续金具-绝缘穿刺线夹,JBC10-5 | 接续金具-绝缘穿刺线夹-型号:JBC10-5 | 付 | 3 | 2025-12-31 | 2026-12-31 | 河北省唐山市 | 买方指定仓库地面交货 |  | G00M-500129330-00003 | 044013160000010 | 400260147000010 | 500129330 |  | 500129330-0020 | 是
0125AB-1407000-9999 | 包11 | NC1100 | 国网冀北电力有限公司 | 国网冀北电力有限公司秦皇岛供电公司 |  | 无电压等级 | 拉线金具-UT型线夹,NUT-3 | 拉线金具-UT型线夹-型号:NUT-3 | 付 | 195 | 2025-12-31 | 2026-12-31 | 河北省秦皇岛市 | 买方指定仓库地面交货 |  | 9906-500020383-00004 | 044013154800010 | 400260145700010 | 500020750 |  |  | 是
0125AB-1407000-9999 | 包11 | NC1100 | 国网冀北电力有限公司 | 国网冀北电力有限公司秦皇岛供电公司 |  | 无电压等级 | 接续金具-楔型并沟线夹,JXD-3 | 接续金具-楔型并沟线夹-型号:JXD-3 | 付 | 1164 | 2025-12-31 | 2026-12-31 | 河北省秦皇岛市 | 买方指定仓库地面交货 |  | G00M-500129315-00003 | 044013149800010 | 400260141500010 | 500129315 |  | 500129315-0037 | 是
0125AB-1407000-9999 | 包11 | NC1100 | 国网冀北电力有限公司 | 国网冀北电力有限公司承德供电公司 |  | 无电压等级 | 联结金具-直角挂板,Z-10 | 联结金具-直角挂板-型号:Z-10 | 只 | 15 | 2025-12-31 | 2026-12-31 | 河北省承德市 | 买方指定仓库地面交货 |  | G00M-500020397-00003 | 044013137700010 | 400260131800010 | 500020397 |  | 500020397-0067 | 是
0125AB-1407000-9999 | 包11 | NC1100 | 国网冀北电力有限公司 | 国网冀北电力有限公司廊坊供电公司 |  | 无电压等级 | 接续金具-绝缘穿刺接地线夹,10kV,240mm2,16mm2 | 接续金具-绝缘穿刺接地线夹-电压等级:10kV,主线截面积mm2:240mm2,支线截面积mm2:16mm2 | 付 | 1385 | 2025-12-31 | 2026-12-31 | 河北省廊坊市 | 买方指定仓库地面交货 |  | G00M-500032474-00003 | 044013146000010 | 400260138900010 | 500032474 |  | 500032474-0033 | 是
0125AB-1407000-9999 | 包11 | NC1100 | 国网冀北电力有限公司 | 国网冀北电力有限公司廊坊供电公司 |  | 无电压等级 | 接续金具-楔型并沟线夹,JXD-10 | 接续金具-楔型并沟线夹-型号:JXD-10 | 付 | 1994 | 2025-12-31 | 2026-12-31 | 河北省廊坊市 | 买方指定仓库地面交货 |  | G00M-500129318-00007 | 044013147100010 | 400260139900010 | 500129318 |  | 500129318-0050 | 是
0125AB-1407000-9999 | 包11 | NC1100 | 国网冀北电力有限公司 | 国网冀北电力有限公司张家口供电公司 |  | 无电压等级 | 联结金具-U型挂环,U-10 | 联结金具-U型挂环-型号:U-10 | 只 | 778 | 2025-12-31 | 2026-12-31 | 河北省张家口市 | 买方指定仓库地面交货 |  | G00M-500020382-00002 | 044013136800010 | 400260130900010 | 500020382 |  | 500020382-0070 | 是
0125AB-1407000-9999 | 包11 | NC1100 | 国网冀北电力有限公司 | 国网冀北电力有限公司唐山供电公司 |  | 无电压等级 | 耐张线夹-螺栓型,NLL-3 | 耐张线夹-螺栓型-型号:NLL-3 | 付 | 1416 | 2025-12-31 | 2026-12-31 | 河北省唐山市 | 买方指定仓库地面交货 |  | G00M-500020292-00003 | 044013054500010 | 400260070200010 | 500020292 |  | 500020292-0050 | 是
0125AB-1407000-9999 | 包11 | NC1100 | 国网冀北电力有限公司 | 国网冀北电力有限公司廊坊供电公司 |  | 无电压等级 | 联结金具-U型挂环,U-7 | 联结金具-U型挂环-型号:U-7 | 只 | 1 | 2025-12-31 | 2026-12-31 | 河北省廊坊市 | 买方指定仓库地面交货 |  | G00M-500020383-00002 | 044013134900010 | 400260129000010 | 500020383 |  | 500020383-0105 | 是
0125AB-1407000-9999 | 包11 | NC1100 | 国网冀北电力有限公司 | 国网冀北电力有限公司张家口供电公司 |  | 无电压等级 | 设备线夹-螺栓型设备线夹,SLG-4B | 设备线夹-螺栓型设备线夹-型号:SLG-4B | 付 | 519 | 2025-12-31 | 2026-12-31 | 河北省张家口市 | 买方指定仓库地面交货 |  | G00M-500020827-00002 | 044013142700010 | 400260135800010 | 500020827 |  | 500020827-0015 | 是
0125AB-1407000-9999 | 包11 | NC1100 | 国网冀北电力有限公司 | 国网冀北电力有限公司张家口供电公司 |  | 无电压等级 | 接续金具-绝缘穿刺接地线夹,10kV,240mm2,16mm2 | 接续金具-绝缘穿刺接地线夹-电压等级:10kV,主线截面积mm2:240mm2,支线截面积mm2:16mm2 | 付 | 59 | 2025-12-31 | 2026-12-31 | 河北省张家口市 | 买方指定仓库地面交货 |  | G00M-500032474-00003 | 044013144000010 | 400260137000010 | 500032474 |  | 500032474-0033 | 是
0125AB-1407000-9999 | 包11 | NC1100 | 国网冀北电力有限公司 | 国网冀北电力有限公司秦皇岛供电公司 |  | 无电压等级 | 联结金具-球头挂环,Q-7 | 联结金具-球头挂环-型号:Q-7 | 只 | 287 | 2025-12-31 | 2026-12-31 | 河北省秦皇岛市 | 买方指定仓库地面交货 |  | G00M-500020354-00002 | 044013152600010 | 400260143500010 | 500020354 |  | 500020354-0012 | 是
0125AB-1407000-9999 | 包11 | NC1100 | 国网冀北电力有限公司 | 国网冀北电力有限公司承德供电公司 |  | 无电压等级 | 接续金具-绝缘穿刺线夹,JBC10-6 | 接续金具-绝缘穿刺线夹-型号:JBC10-6 | 付 | 28 | 2025-12-31 | 2026-12-31 | 河北省承德市 | 买方指定仓库地面交货 |  | G00M-500129329-00002 | 044013140800010 | 400260134800010 | 500129329 |  | 500129329-0022 | 是
0125AB-1407000-9999 | 包11 | NC1100 | 国网冀北电力有限公司 | 国网冀北电力有限公司秦皇岛供电公司 |  | 无电压等级 | 拉线金具-UT型线夹,NUT-2 | 拉线金具-UT型线夹-型号:NUT-2 | 付 | 87 | 2025-12-31 | 2026-12-31 | 河北省秦皇岛市 | 买方指定仓库地面交货 |  | 9906-500020383-00004 | 044013151400010 | 400260142600010 | 500020749 |  |  | 是
0125AB-1407000-9999 | 包11 | NC1100 | 国网冀北电力有限公司 | 国网冀北电力有限公司唐山供电公司 |  | 无电压等级 | 联结金具-U型挂环,U-16 | 联结金具-U型挂环-型号:U-16 | 只 | 1 | 2025-12-31 | 2026-12-31 | 河北省唐山市 | 买方指定仓库地面交货 |  | G00M-500026594-00003 | 044013159100010 | 400260146100010 | 500026594 |  | 500026594-0088 | 是
0125AB-1407000-9999 | 包11 | NC1100 | 国网冀北电力有限公司 | 国网冀北电力有限公司张家口供电公司 |  | 无电压等级 | 耐张线夹-螺栓型,NLL-3 | 耐张线夹-螺栓型-型号:NLL-3 | 付 | 2633 | 2025-12-31 | 2026-12-31 | 河北省张家口市 | 买方指定仓库地面交货 |  | G00M-500020292-00003 | 044013136300010 | 400260130400010 | 500020292 |  | 500020292-0050 | 是
0125AB-1407000-9999 | 包11 | NC1100 | 国网冀北电力有限公司 | 国网冀北电力有限公司廊坊供电公司 |  | 无电压等级 | 设备线夹-螺栓型设备线夹,SLG-2B | 设备线夹-螺栓型设备线夹-型号:SLG-2B | 付 | 10 | 2025-12-31 | 2026-12-31 | 河北省廊坊市 | 买方指定仓库地面交货 |  | G00M-500020825-00002 | 044013146600010 | 400260139400010 | 500020825 |  | 500020825-0014 | 是
0125AB-1407000-9999 | 包11 | NC1100 | 国网冀北电力有限公司 | 国网冀北电力有限公司秦皇岛供电公司 |  | 无电压等级 | 联结金具-U型挂环,U-25 | 联结金具-U型挂环-型号:U-25 | 只 | 342 | 2025-12-31 | 2026-12-31 | 河北省秦皇岛市 | 买方指定仓库地面交货 |  | G00M-500028043-00004 | 044013152000010 | 400260142900010 | 500028043 |  | 500028043-0036 | 是
0125AB-1407000-9999 | 包11 | NC1100 | 国网冀北电力有限公司 | 国网冀北电力有限公司张家口供电公司 |  | 无电压等级 | 接续金具-异型并沟线夹,JBTL-50-240 | 接续金具-异型并沟线夹-型号:JBTL-50-240 | 付 | 537 | 2025-12-31 | 2026-12-31 | 河北省张家口市 | 买方指定仓库地面交货 |  | G00M-500028224-00002 | 044013143300010 | 400260136400010 | 500028224 |  | 500028224-0034 | 是
0125AB-1407000-9999 | 包11 | NC1100 | 国网冀北电力有限公司 | 国网冀北电力有限公司秦皇岛供电公司 |  | 无电压等级 | 接续金具-异型并沟线夹,JBL-16-120 | 接续金具-异型并沟线夹-型号:JBL-16-120 | 付 | 1169 | 2025-12-31 | 2026-12-31 | 河北省秦皇岛市 | 买方指定仓库地面交货 |  | G00M-500028226-00002 | 044013151000010 | 400260142200010 | 500028226 |  | 500028226-0043 | 是
0125AB-1407000-9999 | 包11 | NC1100 | 国网冀北电力有限公司 | 国网冀北电力有限公司唐山供电公司 |  | 无电压等级 | 接续金具-接地线夹,JDL-50-240 | 接续金具-接地线夹-型号:JDL-50-240 | 付 | 2584 | 2025-12-31 | 2026-12-31 | 河北省唐山市 | 买方指定仓库地面交货 |  | G00M-500058163-00004 | 044013160100010 | 400260147100010 | 500058163 |  | 500058163-0046 | 是
0125AB-1407000-9999 | 包11 | NC1100 | 国网冀北电力有限公司 | 国网冀北电力有限公司张家口供电公司 |  | 无电压等级 | 拉线金具-锲型线夹,NX-2 | 拉线金具-锲型线夹-型号:NX-2 | 付 | 4597 | 2025-12-31 | 2026-12-31 | 河北省张家口市 | 买方指定仓库地面交货 |  | 9906-500020383-00004 | 044013144900010 | 400260137800010 | 500029689 |  |  | 是
0125AB-1407000-9999 | 包11 | NC1100 | 国网冀北电力有限公司 | 国网冀北电力有限公司承德供电公司 |  | 无电压等级 | 接续金具-异型并沟线夹,JBL-50-240 | 接续金具-异型并沟线夹-型号:JBL-50-240 | 付 | 12128 | 2025-12-31 | 2026-12-31 | 河北省承德市 | 买方指定仓库地面交货 |  | G00M-500028227-00002 | 044013139500010 | 400260133600010 | 500028227 |  | 500028227-0043 | 是
0125AB-1407000-9999 | 包11 | NC1100 | 国网冀北电力有限公司 | 国网冀北电力有限公司唐山供电公司 |  | 无电压等级 | 耐张线夹-螺栓型,NLL-2 | 耐张线夹-螺栓型-型号:NLL-2 | 付 | 777 | 2025-12-31 | 2026-12-31 | 河北省唐山市 | 买方指定仓库地面交货 |  | G00M-500020291-00002 | 044013054400010 | 400260070100010 | 500020291 |  | 500020291-0015 | 是
0125AB-1407000-9999 | 包11 | NC1100 | 国网冀北电力有限公司 | 国网冀北电力有限公司承德供电公司 |  | 无电压等级 | 拉线金具-U型挂环,UL-16 | 拉线金具-U型挂环-型号:UL-16 | 付 | 35 | 2025-12-31 | 2026-12-31 | 河北省承德市 | 买方指定仓库地面交货 |  | G00M-500020754-00002 | 044013138400010 | 400260132500010 | 500020754 |  | 500020754-0033 | 是
0125AB-1407000-9999 | 包11 | NC1100 | 国网冀北电力有限公司 | 国网冀北电力有限公司承德供电公司 |  | 无电压等级 | 设备线夹-螺栓型设备线夹,SLG-3B | 设备线夹-螺栓型设备线夹-型号:SLG-3B | 付 | 61 | 2025-12-31 | 2026-12-31 | 河北省承德市 | 买方指定仓库地面交货 |  | G00M-500020823-00002 | 044013138500010 | 400260132600010 | 500020823 |  | 500020823-0013 | 是
0125AB-1407000-9999 | 包11 | NC1100 | 国网冀北电力有限公司 | 国网冀北电力有限公司承德供电公司 |  | 无电压等级 | 设备线夹-螺栓型设备线夹,SLG-1B | 设备线夹-螺栓型设备线夹-型号:SLG-1B | 付 | 15 | 2025-12-31 | 2026-12-31 | 河北省承德市 | 买方指定仓库地面交货 |  | G00M-500020824-00002 | 044013138600010 | 400260132700010 | 500020824 |  | 500020824-0011 | 是
0125AB-1407000-9999 | 包11 | NC1100 | 国网冀北电力有限公司 | 国网冀北电力有限公司张家口供电公司 |  | 无电压等级 | 接续金具-异型并沟线夹,JBL-50-240 | 接续金具-异型并沟线夹-型号:JBL-50-240 | 付 | 10373 | 2025-12-31 | 2026-12-31 | 河北省张家口市 | 买方指定仓库地面交货 |  | G00M-500028227-00002 | 044013143500010 | 400260136600010 | 500028227 |  | 500028227-0043 | 是
0125AB-1407000-9999 | 包11 | NC1100 | 国网冀北电力有限公司 | 国网冀北电力有限公司秦皇岛供电公司 |  | 无电压等级 | 联结金具-平行挂板,PD-12 | 联结金具-平行挂板-型号:PD-12 | 只 | 331 | 2025-12-31 | 2026-12-31 | 河北省秦皇岛市 | 买方指定仓库地面交货 |  | G00M-500020418-00003 | 044013152500010 | 400260143400010 | 500020418 |  | 500020418-0051 | 是
0125AB-1407000-9999 | 包11 | NC1100 | 国网冀北电力有限公司 | 国网冀北电力有限公司秦皇岛供电公司 |  | 无电压等级 | 接续金具-接地线夹,JDL-50-240 | 接续金具-接地线夹-型号:JDL-50-240 | 付 | 767 | 2025-12-31 | 2026-12-31 | 河北省秦皇岛市 | 买方指定仓库地面交货 |  | G00M-500058163-00004 | 044013149400010 | 400260141100010 | 500058163 |  | 500058163-0046 | 是
0125AB-1407000-9999 | 包11 | NC1100 | 国网冀北电力有限公司 | 国网冀北电力有限公司承德供电公司 |  | 无电压等级 | 接续金具-绝缘穿刺接地线夹,10kV,240mm2,16mm2 | 接续金具-绝缘穿刺接地线夹-电压等级:10kV,主线截面积mm2:240mm2,支线截面积mm2:16mm2 | 付 | 431 | 2025-12-31 | 2026-12-31 | 河北省承德市 | 买方指定仓库地面交货 |  | G00M-500032474-00003 | 044013140000010 | 400260134000010 | 500032474 |  | 500032474-0033 | 是
0125AB-1407000-9999 | 包11 | NC1100 | 国网冀北电力有限公司 | 国网冀北电力有限公司承德供电公司 |  | 无电压等级 | 拉线金具-锲型线夹,NX-2 | 拉线金具-锲型线夹-型号:NX-2 | 付 | 24832 | 2025-12-31 | 2026-12-31 | 河北省承德市 | 买方指定仓库地面交货 |  | 9906-500020383-00004 | 044013141400010 | 400260134900010 | 500029689 |  |  | 是
0125AB-1407000-9999 | 包11 | NC1100 | 国网冀北电力有限公司 | 国网冀北电力有限公司承德供电公司 |  | 无电压等级 | 耐张线夹-楔型绝缘,NXL-2 | 耐张线夹-楔型绝缘-型号:NXL-2 | 付 | 75 | 2025-12-31 | 2026-12-31 | 河北省承德市 | 买方指定仓库地面交货 |  | G00M-500056047-00002 | 044013140100010 | 400260134100010 | 500056047 |  | 500056047-0034 | 是
0125AB-1407000-9999 | 包11 | NC1100 | 国网冀北电力有限公司 | 国网冀北电力有限公司廊坊供电公司 |  | 无电压等级 | 耐张线夹-螺栓型,NLL-3 | 耐张线夹-螺栓型-型号:NLL-3 | 付 | 719 | 2025-12-31 | 2026-12-31 | 河北省廊坊市 | 买方指定仓库地面交货 |  | G00M-500020292-00003 | 044013134300010 | 400260128400010 | 500020292 |  | 500020292-0050 | 是
0125AB-1407000-9999 | 包11 | NC1100 | 国网冀北电力有限公司 | 国网冀北电力有限公司秦皇岛供电公司 |  | 无电压等级 | 耐张线夹-螺栓型,NLL-3 | 耐张线夹-螺栓型-型号:NLL-3 | 付 | 171 | 2025-12-31 | 2026-12-31 | 河北省秦皇岛市 | 买方指定仓库地面交货 |  | G00M-500020292-00003 | 044013153300010 | 400260144200010 | 500020292 |  | 500020292-0050 | 是
0125AB-1407000-9999 | 包11 | NC1100 | 国网冀北电力有限公司 | 国网冀北电力有限公司承德供电公司 |  | 无电压等级 | 联结金具-球头挂环,QP-7 | 联结金具-球头挂环-型号:QP-7 | 只 | 12875 | 2025-12-31 | 2026-12-31 | 河北省承德市 | 买方指定仓库地面交货 |  | 9906-500020383-00004 | 044013137400010 | 400260131500010 | 500020353 |  |  | 是
0125AB-1407000-9999 | 包11 | NC1100 | 国网冀北电力有限公司 | 国网冀北电力有限公司张家口供电公司 |  | 无电压等级 | 接续金具-接地线夹,JDL-50-240 | 接续金具-接地线夹-型号:JDL-50-240 | 付 | 3032 | 2025-12-31 | 2026-12-31 | 河北省张家口市 | 买方指定仓库地面交货 |  | G00M-500058163-00004 | 044013144200010 | 400260137200010 | 500058163 |  | 500058163-0046 | 是
0125AB-1407000-9999 | 包11 | NC1100 | 国网冀北电力有限公司 | 国网冀北电力有限公司廊坊供电公司 |  | 无电压等级 | 接续金具-异型并沟线夹,JBL-16-120 | 接续金具-异型并沟线夹-型号:JBL-16-120 | 付 | 3449 | 2025-12-31 | 2026-12-31 | 河北省廊坊市 | 买方指定仓库地面交货 |  | G00M-500028226-00002 | 044013145800010 | 400260138700010 | 500028226 |  | 500028226-0043 | 是
0125AB-1407000-9999 | 包11 | NC1100 | 国网冀北电力有限公司 | 国网冀北电力有限公司张家口供电公司 |  | 无电压等级 | 设备线夹-螺栓型设备线夹,SLG-1B | 设备线夹-螺栓型设备线夹-型号:SLG-1B | 付 | 342 | 2025-12-31 | 2026-12-31 | 河北省张家口市 | 买方指定仓库地面交货 |  | G00M-500020824-00002 | 044013142500010 | 400260135600010 | 500020824 |  | 500020824-0011 | 是
0125AB-1407000-9999 | 包11 | NC1100 | 国网冀北电力有限公司 | 国网冀北电力有限公司承德供电公司 |  | 无电压等级 | 接续金具-异型并沟线夹,JBL-16-120 | 接续金具-异型并沟线夹-型号:JBL-16-120 | 付 | 4284 | 2025-12-31 | 2026-12-31 | 河北省承德市 | 买方指定仓库地面交货 |  | G00M-500028226-00002 | 044013139400010 | 400260133500010 | 500028226 |  | 500028226-0043 | 是
0125AB-1407000-9999 | 包11 | NC1100 | 国网冀北电力有限公司 | 国网冀北电力有限公司张家口供电公司 |  | 无电压等级 | 耐张线夹-楔型绝缘,NXL-4 | 耐张线夹-楔型绝缘-型号:NXL-4 | 付 | 254 | 2025-12-31 | 2026-12-31 | 河北省张家口市 | 买方指定仓库地面交货 |  | G00M-500083335-00002 | 044013144300010 | 400260137300010 | 500083335 |  | 500083335-0028 | 是
0125AB-1407000-9999 | 包11 | NC1100 | 国网冀北电力有限公司 | 国网冀北电力有限公司张家口供电公司 |  | 无电压等级 | 耐张线夹-楔型绝缘,NXL-3 | 耐张线夹-楔型绝缘-型号:NXL-3 | 付 | 1339 | 2025-12-31 | 2026-12-31 | 河北省张家口市 | 买方指定仓库地面交货 |  | G00M-500029525-00002 | 044013143800010 | 400260136900010 | 500029525 |  | 500029525-0035 | 是
0125AB-1407000-9999 | 包11 | NC1100 | 国网冀北电力有限公司 | 国网冀北电力有限公司秦皇岛供电公司 |  | 无电压等级 | 联结金具-U型挂环,U-7 | 联结金具-U型挂环-型号:U-7 | 只 | 1 | 2025-12-31 | 2026-12-31 | 河北省秦皇岛市 | 买方指定仓库地面交货 |  | G00M-500020383-00002 | 044013152100010 | 400260143000010 | 500020383 |  | 500020383-0105 | 是
0125AB-1407000-9999 | 包11 | NC1100 | 国网冀北电力有限公司 | 国网冀北电力有限公司承德供电公司 |  | 无电压等级 | 联结金具-球头挂环,QP-10 | 联结金具-球头挂环-型号:QP-10 | 只 | 15 | 2025-12-31 | 2026-12-31 | 河北省承德市 | 买方指定仓库地面交货 |  | G00M-500028022-00001 | 044013139000010 | 400260133100010 | 500028022 |  | 500028022-0013 | 是
0125AB-1407000-9999 | 包11 | NC1100 | 国网冀北电力有限公司 | 国网冀北电力有限公司唐山供电公司 |  | 无电压等级 | 接续金具-异型并沟线夹,JBL-50-240 | 接续金具-异型并沟线夹-型号:JBL-50-240 | 付 | 9571 | 2025-12-31 | 2026-12-31 | 河北省唐山市 | 买方指定仓库地面交货 |  | G00M-500028227-00002 | 044013159900010 | 400260146900010 | 500028227 |  | 500028227-0043 | 是
0125AB-1407000-9999 | 包11 | NC1100 | 国网冀北电力有限公司 | 国网冀北电力有限公司唐山供电公司 |  | 无电压等级 | 接续金具-异型并沟线夹,JBTL-16-120 | 接续金具-异型并沟线夹-型号:JBTL-16-120 | 付 | 149 | 2025-12-31 | 2026-12-31 | 河北省唐山市 | 买方指定仓库地面交货 |  | G00M-500028221-00002 | 044013159600010 | 400260146600010 | 500028221 |  | 500028221-0031 | 是
0125AB-1407000-9999 | 包11 | NC1100 | 国网冀北电力有限公司 | 国网冀北电力有限公司承德供电公司 |  | 无电压等级 | 接续金具-楔型并沟线夹,JXD-3 | 接续金具-楔型并沟线夹-型号:JXD-3 | 付 | 2653 | 2025-12-31 | 2026-12-31 | 河北省承德市 | 买方指定仓库地面交货 |  | G00M-500129315-00003 | 044013140500010 | 400260134500010 | 500129315 |  | 500129315-0037 | 是
0125AB-1407000-9999 | 包11 | NC1100 | 国网冀北电力有限公司 | 国网冀北电力有限公司廊坊供电公司 |  | 无电压等级 | 耐张线夹-楔型绝缘,NXL-3 | 耐张线夹-楔型绝缘-型号:NXL-3 | 付 | 641 | 2025-12-31 | 2026-12-31 | 河北省廊坊市 | 买方指定仓库地面交货 |  | G00M-500029525-00002 | 044013134500010 | 400260128600010 | 500029525 |  | 500029525-0035 | 是
0125AB-1407000-9999 | 包11 | NC1100 | 国网冀北电力有限公司 | 国网冀北电力有限公司廊坊供电公司 |  | 无电压等级 | 耐张线夹-螺栓型,NLL-2 | 耐张线夹-螺栓型-型号:NLL-2 | 付 | 270 | 2025-12-31 | 2026-12-31 | 河北省廊坊市 | 买方指定仓库地面交货 |  | G00M-500020291-00002 | 044013134200010 | 400260128300010 | 500020291 |  | 500020291-0015 | 是
0125AB-1407000-9999 | 包11 | NC1100 | 国网冀北电力有限公司 | 国网冀北电力有限公司承德供电公司 |  | 无电压等级 | 设备线夹-螺栓型设备线夹,SLG-2B | 设备线夹-螺栓型设备线夹-型号:SLG-2B | 付 | 288 | 2025-12-31 | 2026-12-31 | 河北省承德市 | 买方指定仓库地面交货 |  | G00M-500020825-00002 | 044013138700010 | 400260132800010 | 500020825 |  | 500020825-0014 | 是
0125AB-1407000-9999 | 包11 | NC1100 | 国网冀北电力有限公司 | 国网冀北电力有限公司秦皇岛供电公司 |  | 无电压等级 | 联结金具-碗头挂板,W-7 | 联结金具-碗头挂板-型号:W-7 | 只 | 196 | 2025-12-31 | 2026-12-31 | 河北省秦皇岛市 | 买方指定仓库地面交货 |  | G00M-500110151-00002 | 044013152800010 | 400260143700010 | 500110151 |  | 500110151-0029 | 是
0125AB-1407000-9999 | 包11 | NC1100 | 国网冀北电力有限公司 | 国网冀北电力有限公司张家口供电公司 |  | 无电压等级 | 联结金具-球头挂环,Q-7 | 联结金具-球头挂环-型号:Q-7 | 只 | 3083 | 2025-12-31 | 2026-12-31 | 河北省张家口市 | 买方指定仓库地面交货 |  | G00M-500020354-00002 | 044013136600010 | 400260130700010 | 500020354 |  | 500020354-0012 | 是
0125AB-1407000-9999 | 包11 | NC1100 | 国网冀北电力有限公司 | 国网冀北电力有限公司张家口供电公司 |  | 无电压等级 | 设备线夹-压缩型设备线夹,SY-50A | 设备线夹-压缩型设备线夹-型号:SY-50A | 付 | 258 | 2025-12-31 | 2026-12-31 | 河北省张家口市 | 买方指定仓库地面交货 |  | 9906-500020383-00004 | 044013143600010 | 400260136700010 | 500032496 |  |  | 是
0125AB-1407000-9999 | 包11 | NC1100 | 国网冀北电力有限公司 | 国网冀北电力有限公司承德供电公司 |  | 无电压等级 | 接续金具-接地线夹,JDL-50-240 | 接续金具-接地线夹-型号:JDL-50-240 | 付 | 177 | 2025-12-31 | 2026-12-31 | 河北省承德市 | 买方指定仓库地面交货 |  | G00M-500058163-00003 | 044013140200010 | 400260134200010 | 500058163 |  | 500058163-0015 | 是
0125AB-1407000-9999 | 包11 | NC1100 | 国网冀北电力有限公司 | 国网冀北电力有限公司秦皇岛供电公司 |  | 无电压等级 | 联结金具-直角挂板,Z-7 | 联结金具-直角挂板-型号:Z-7 | 只 | 2004 | 2025-12-31 | 2026-12-31 | 河北省秦皇岛市 | 买方指定仓库地面交货 |  | G00M-500020399-00003 | 044013153100010 | 400260144000010 | 500020399 |  | 500020399-0073 | 是
0125AB-1407000-9999 | 包11 | NC1100 | 国网冀北电力有限公司 | 国网冀北电力有限公司廊坊供电公司 |  | 无电压等级 | 接续金具-异型并沟线夹,JBTL-16-120 | 接续金具-异型并沟线夹-型号:JBTL-16-120 | 付 | 1209 | 2025-12-31 | 2026-12-31 | 河北省廊坊市 | 买方指定仓库地面交货 |  | G00M-500028221-00002 | 044013145600010 | 400260138500010 | 500028221 |  | 500028221-0031 | 是
0125AB-1407000-9999 | 包11 | NC1100 | 国网冀北电力有限公司 | 国网冀北电力有限公司张家口供电公司 |  | 无电压等级 | 耐张线夹-楔型绝缘,NXL-2 | 耐张线夹-楔型绝缘-型号:NXL-2 | 付 | 523 | 2025-12-31 | 2026-12-31 | 河北省张家口市 | 买方指定仓库地面交货 |  | G00M-500056047-00002 | 044013144100010 | 400260137100010 | 500056047 |  | 500056047-0034 | 是
0125AB-1407000-9999 | 包11 | NC1100 | 国网冀北电力有限公司 | 国网冀北电力有限公司廊坊供电公司 |  | 无电压等级 | 拉线金具-UT型线夹,NUT-3 | 拉线金具-UT型线夹-型号:NUT-3 | 付 | 64 | 2025-12-31 | 2026-12-31 | 河北省廊坊市 | 买方指定仓库地面交货 |  | 9906-500020383-00004 | 044013150800010 | 400260142000010 | 500020750 |  |  | 是
0125AB-1407000-9999 | 包11 | NC1100 | 国网冀北电力有限公司 | 国网冀北电力有限公司唐山供电公司 |  | 无电压等级 | 联结金具-碗头挂板,WS-7 | 联结金具-碗头挂板-型号:WS-7 | 只 | 1 | 2025-12-31 | 2026-12-31 | 河北省唐山市 | 买方指定仓库地面交货 |  | G00M-500020370-00003 | 044013054900010 | 400260070600010 | 500020370 |  | 500020370-0024 | 是
0125AB-1407000-9999 | 包11 | NC1100 | 国网冀北电力有限公司 | 国网冀北电力有限公司廊坊供电公司 |  | 无电压等级 | 接续金具-绝缘穿刺线夹,JBC10-5 | 接续金具-绝缘穿刺线夹-型号:JBC10-5 | 付 | 11 | 2025-12-31 | 2026-12-31 | 河北省廊坊市 | 买方指定仓库地面交货 |  | G00M-500129330-00003 | 044013146200010 | 400260139100010 | 500129330 |  | 500129330-0020 | 是
0125AB-1407000-9999 | 包11 | NC1100 | 国网冀北电力有限公司 | 国网冀北电力有限公司秦皇岛供电公司 |  | 无电压等级 | 耐张线夹-螺栓型,NLL-2 | 耐张线夹-螺栓型-型号:NLL-2 | 付 | 319 | 2025-12-31 | 2026-12-31 | 河北省秦皇岛市 | 买方指定仓库地面交货 |  | G00M-500020291-00002 | 044013153200010 | 400260144100010 | 500020291 |  | 500020291-0015 | 是
0125AB-1407000-9999 | 包11 | NC1100 | 国网冀北电力有限公司 | 国网冀北电力有限公司张家口供电公司 |  | 无电压等级 | 联结金具-平行挂板,P-10 | 联结金具-平行挂板-型号:P-10 | 只 | 98 | 2025-12-31 | 2026-12-31 | 河北省张家口市 | 买方指定仓库地面交货 |  | G00M-500026828-00002 | 044013142800010 | 400260135900010 | 500026828 |  | 500026828-0037 | 是
0125AB-1407000-9999 | 包11 | NC1100 | 国网冀北电力有限公司 | 国网冀北电力有限公司承德供电公司 |  | 无电压等级 | 耐张线夹-楔型绝缘,NXL-4 | 耐张线夹-楔型绝缘-型号:NXL-4 | 付 | 12 | 2025-12-31 | 2026-12-31 | 河北省承德市 | 买方指定仓库地面交货 |  | G00M-500083335-00002 | 044013140400010 | 400260134400010 | 500083335 |  | 500083335-0028 | 是
0125AB-1407000-9999 | 包11 | NC1100 | 国网冀北电力有限公司 | 国网冀北电力有限公司承德供电公司 |  | 无电压等级 | 联结金具-平行挂板,PD-12 | 联结金具-平行挂板-型号:PD-12 | 只 | 5940 | 2025-12-31 | 2026-12-31 | 河北省承德市 | 买方指定仓库地面交货 |  | G00M-500020418-00003 | 044013138000010 | 400260132100010 | 500020418 |  | 500020418-0051 | 是
0125AB-1407000-9999 | 包11 | NC1100 | 国网冀北电力有限公司 | 国网冀北电力有限公司承德供电公司 |  | 无电压等级 | 耐张线夹-螺栓型,NLL-4 | 耐张线夹-螺栓型-型号:NLL-4 | 付 | 1123 | 2025-12-31 | 2026-12-31 | 河北省承德市 | 买方指定仓库地面交货 |  | G00M-500020293-00004 | 044013137300010 | 400260131400010 | 500020293 |  | 500020293-0048 | 是
0125AB-1407000-9999 | 包11 | NC1100 | 国网冀北电力有限公司 | 国网冀北电力有限公司秦皇岛供电公司 |  | 无电压等级 | 联结金具-平行挂板,PS-7 | 联结金具-平行挂板-型号:PS-7 | 只 | 456 | 2025-12-31 | 2026-12-31 | 河北省秦皇岛市 | 买方指定仓库地面交货 |  | G00M-500028085-00002 | 044013149300010 | 400260141000010 | 500028085 |  | 500028085-0044 | 是
0125AB-1407000-9999 | 包11 | NC1100 | 国网冀北电力有限公司 | 国网冀北电力有限公司秦皇岛供电公司 |  | 无电压等级 | 接续金具-异型并沟线夹,JBTL-50-240 | 接续金具-异型并沟线夹-型号:JBTL-50-240 | 付 | 771 | 2025-12-31 | 2026-12-31 | 河北省秦皇岛市 | 买方指定仓库地面交货 |  | G00M-500028224-00002 | 044013151300010 | 400260142500010 | 500028224 |  | 500028224-0034 | 是
0125AB-1407000-9999 | 包11 | NC1100 | 国网冀北电力有限公司 | 国网冀北电力有限公司唐山供电公司 |  | 无电压等级 | 接续金具-楔型并沟线夹,JXD-6 | 接续金具-楔型并沟线夹-型号:JXD-6 | 付 | 544 | 2025-12-31 | 2026-12-31 | 河北省唐山市 | 买方指定仓库地面交货 |  | G00M-500129316-00002 | 044013160600010 | 400260147600010 | 500129316 |  | 500129316-0010 | 是
0125AB-1407000-9999 | 包11 | NC1100 | 国网冀北电力有限公司 | 国网冀北电力有限公司秦皇岛供电公司 |  | 无电压等级 | 耐张线夹-楔型绝缘,NXL-4 | 耐张线夹-楔型绝缘-型号:NXL-4 | 付 | 354 | 2025-12-31 | 2026-12-31 | 河北省秦皇岛市 | 买方指定仓库地面交货 |  | G00M-500083335-00002 | 044013153700010 | 400260144600010 | 500083335 |  | 500083335-0028 | 是
0125AB-1407000-9999 | 包11 | NC1100 | 国网冀北电力有限公司 | 国网冀北电力有限公司廊坊供电公司 |  | 无电压等级 | 接续金具-异型并沟线夹,JBTL-50-240 | 接续金具-异型并沟线夹-型号:JBTL-50-240 | 付 | 6 | 2025-12-31 | 2026-12-31 | 河北省廊坊市 | 买方指定仓库地面交货 |  | G00M-500028224-00002 | 044013145700010 | 400260138600010 | 500028224 |  | 500028224-0034 | 是
0125AB-1407000-9999 | 包11 | NC1100 | 国网冀北电力有限公司 | 国网冀北电力有限公司廊坊供电公司 |  | 无电压等级 | 联结金具-碗头挂板,W-7B | 联结金具-碗头挂板-型号:W-7B | 只 | 542 | 2025-12-31 | 2026-12-31 | 河北省廊坊市 | 买方指定仓库地面交货 |  | 9906-500020383-00004 | 044013162000010 | 400260148500010 | 500020369 |  |  | 是
0125AB-1407000-9999 | 包11 | NC1100 | 国网冀北电力有限公司 | 国网冀北电力有限公司廊坊供电公司 |  | 无电压等级 | 联结金具-平行挂板,PD-12 | 联结金具-平行挂板-型号:PD-12 | 只 | 432 | 2025-12-31 | 2026-12-31 | 河北省廊坊市 | 买方指定仓库地面交货 |  | G00M-500020418-00003 | 044013145400010 | 400260138300010 | 500020418 |  | 500020418-0051 | 是
0125AB-1407000-9999 | 包11 | NC1100 | 国网冀北电力有限公司 | 国网冀北电力有限公司秦皇岛供电公司 |  | 无电压等级 | 接续金具-异型并沟线夹,JBL-50-240 | 接续金具-异型并沟线夹-型号:JBL-50-240 | 付 | 1261 | 2025-12-31 | 2026-12-31 | 河北省秦皇岛市 | 买方指定仓库地面交货 |  | G00M-500028227-00002 | 044013151100010 | 400260142300010 | 500028227 |  | 500028227-0043 | 是
0125AB-1407000-9999 | 包11 | NC1100 | 国网冀北电力有限公司 | 国网冀北电力有限公司秦皇岛供电公司 |  | 无电压等级 | 联结金具-U型挂环,U-16 | 联结金具-U型挂环-型号:U-16 | 只 | 482 | 2025-12-31 | 2026-12-31 | 河北省秦皇岛市 | 买方指定仓库地面交货 |  | G00M-500026594-00003 | 044013151900010 | 400260142800010 | 500026594 |  | 500026594-0088 | 是
0125AB-1407000-9999 | 包11 | NC1100 | 国网冀北电力有限公司 | 国网冀北电力有限公司廊坊供电公司 |  | 无电压等级 | 拉线金具-锲型线夹,NX-3 | 拉线金具-锲型线夹-型号:NX-3 | 付 | 190 | 2025-12-31 | 2026-12-31 | 河北省廊坊市 | 买方指定仓库地面交货 |  | 9906-500020383-00004 | 044013150900010 | 400260142100010 | 500029691 |  |  | 是
0125AB-1407000-9999 | 包11 | NC1100 | 国网冀北电力有限公司 | 国网冀北电力有限公司秦皇岛供电公司 |  | 无电压等级 | 拉线金具-锲型线夹,NX-3 | 拉线金具-锲型线夹-型号:NX-3 | 付 | 326 | 2025-12-31 | 2026-12-31 | 河北省秦皇岛市 | 买方指定仓库地面交货 |  | 9906-500020383-00004 | 044013155000010 | 400260145900010 | 500029691 |  |  | 是
0125AB-1407000-9999 | 包11 | NC1100 | 国网冀北电力有限公司 | 国网冀北电力有限公司廊坊供电公司 |  | 无电压等级 | 联结金具-平行挂板,PS-7 | 联结金具-平行挂板-型号:PS-7 | 只 | 447 | 2025-12-31 | 2026-12-31 | 河北省廊坊市 | 买方指定仓库地面交货 |  | G00M-500028085-00002 | 044013145500010 | 400260138400010 | 500028085 |  | 500028085-0044 | 是
0125AB-1407000-9999 | 包11 | NC1100 | 国网冀北电力有限公司 | 国网冀北电力有限公司承德供电公司 |  | 无电压等级 | 耐张线夹-螺栓型,NLL-3 | 耐张线夹-螺栓型-型号:NLL-3 | 付 | 2826 | 2025-12-31 | 2026-12-31 | 河北省承德市 | 买方指定仓库地面交货 |  | G00M-500020292-00003 | 044013137200010 | 400260131300010 | 500020292 |  | 500020292-0050 | 是
0125AB-1407000-9999 | 包11 | NC1100 | 国网冀北电力有限公司 | 国网冀北电力有限公司秦皇岛供电公司 |  | 无电压等级 | 联结金具-碗头挂板,WS-7 | 联结金具-碗头挂板-型号:WS-7 | 只 | 510 | 2025-12-31 | 2026-12-31 | 河北省秦皇岛市 | 买方指定仓库地面交货 |  | G00M-500020370-00003 | 044013153000010 | 400260143900010 | 500020370 |  | 500020370-0024 | 是
0125AB-1407000-9999 | 包11 | NC1100 | 国网冀北电力有限公司 | 国网冀北电力有限公司唐山供电公司 |  | 无电压等级 | 联结金具-平行挂板,P-12 | 联结金具-平行挂板-型号:P-12 | 只 | 4 | 2025-12-31 | 2026-12-31 | 河北省唐山市 | 买方指定仓库地面交货 |  | G00M-500028088-00003 | 044013159500010 | 400260146500010 | 500028088 |  | 500028088-0035 | 是
0125AB-1407000-9999 | 包11 | NC1100 | 国网冀北电力有限公司 | 国网冀北电力有限公司承德供电公司 |  | 无电压等级 | 耐张线夹-螺栓型,NLL-1 | 耐张线夹-螺栓型-型号:NLL-1 | 付 | 16 | 2025-12-31 | 2026-12-31 | 河北省承德市 | 买方指定仓库地面交货 |  | G00M-500020290-00001 | 044013137000010 | 400260131100010 | 500020290 |  | 500020290-0012 | 是
0125AB-1407000-9999 | 包11 | NC1100 | 国网冀北电力有限公司 | 国网冀北电力有限公司张家口供电公司 |  | 无电压等级 | 联结金具-平行挂板,PD-10 | 联结金具-平行挂板-型号:PD-10 | 只 | 552 | 2025-12-31 | 2026-12-31 | 河北省张家口市 | 买方指定仓库地面交货 |  | G00M-500020417-00002 | 044013142100010 | 400260135200010 | 500020417 |  | 500020417-0033 | 是
0125AB-1407000-9999 | 包11 | NC1100 | 国网冀北电力有限公司 | 国网冀北电力有限公司秦皇岛供电公司 |  | 无电压等级 | 接续金具-楔型并沟线夹,JXD-6 | 接续金具-楔型并沟线夹-型号:JXD-6 | 付 | 629 | 2025-12-31 | 2026-12-31 | 河北省秦皇岛市 | 买方指定仓库地面交货 |  | G00M-500129316-00002 | 044013149900010 | 400260141600010 | 500129316 |  | 500129316-0010 | 是
0125AB-1407000-9999 | 包11 | NC1100 | 国网冀北电力有限公司 | 国网冀北电力有限公司张家口供电公司 |  | 无电压等级 | 拉线金具-UT型线夹,NUT-3 | 拉线金具-UT型线夹-型号:NUT-3 | 付 | 748 | 2025-12-31 | 2026-12-31 | 河北省张家口市 | 买方指定仓库地面交货 |  | 9906-500020383-00004 | 044013144800010 | 400260137700010 | 500020750 |  |  | 是
0125AB-1407000-9999 | 包11 | NC1100 | 国网冀北电力有限公司 | 国网冀北电力有限公司唐山供电公司 |  | 无电压等级 | 接续金具-异型并沟线夹,JBTL-50-240 | 接续金具-异型并沟线夹-型号:JBTL-50-240 | 付 | 181 | 2025-12-31 | 2026-12-31 | 河北省唐山市 | 买方指定仓库地面交货 |  | G00M-500028224-00002 | 044013159700010 | 400260146700010 | 500028224 |  | 500028224-0034 | 是
0125AB-1407000-9999 | 包11 | NC1100 | 国网冀北电力有限公司 | 国网冀北电力有限公司张家口供电公司 |  | 无电压等级 | 设备线夹-螺栓型设备线夹,SLG-3B | 设备线夹-螺栓型设备线夹-型号:SLG-3B | 付 | 534 | 2025-12-31 | 2026-12-31 | 河北省张家口市 | 买方指定仓库地面交货 |  | G00M-500020823-00002 | 044013142400010 | 400260135500010 | 500020823 |  | 500020823-0013 | 是
0125AB-1407000-9999 | 包11 | NC1100 | 国网冀北电力有限公司 | 国网冀北电力有限公司唐山供电公司 |  | 无电压等级 | 拉线金具-U型挂环,UL-25 | 拉线金具-U型挂环-型号:UL-25 | 付 | 615 | 2025-12-31 | 2026-12-31 | 河北省唐山市 | 买方指定仓库地面交货 |  | G00M-500028313-00002 | 044013160400010 | 400260147400010 | 500028313 |  | 500028313-0036 | 是
0125AB-1407000-9999 | 包11 | NC1100 | 国网冀北电力有限公司 | 国网冀北电力有限公司张家口供电公司 |  | 无电压等级 | 耐张线夹-螺栓型,NLL-2 | 耐张线夹-螺栓型-型号:NLL-2 | 付 | 2206 | 2025-12-31 | 2026-12-31 | 河北省张家口市 | 买方指定仓库地面交货 |  | G00M-500020291-00002 | 044013136200010 | 400260130300010 | 500020291 |  | 500020291-0015 | 是
0125AB-1407000-9999 | 包11 | NC1100 | 国网冀北电力有限公司 | 国网冀北电力有限公司张家口供电公司 |  | 无电压等级 | 联结金具-碗头挂板,W-7B | 联结金具-碗头挂板-型号:W-7B | 只 | 7555 | 2025-12-31 | 2026-12-31 | 河北省张家口市 | 买方指定仓库地面交货 |  | 9906-500020383-00004 | 044013148100010 | 400260140900010 | 500020369 |  |  | 是
0125AB-1407000-9999 | 包11 | NC1100 | 国网冀北电力有限公司 | 国网冀北电力有限公司承德供电公司 |  | 无电压等级 | 拉线金具-U型挂环,UL-25 | 拉线金具-U型挂环-型号:UL-25 | 付 | 2448 | 2025-12-31 | 2026-12-31 | 河北省承德市 | 买方指定仓库地面交货 |  | G00M-500028313-00002 | 044013139600010 | 400260133700010 | 500028313 |  | 500028313-0036 | 是
0125AB-1407000-9999 | 包11 | NC1100 | 国网冀北电力有限公司 | 国网冀北电力有限公司唐山供电公司 |  | 无电压等级 | 联结金具-U型挂环,U-25 | 联结金具-U型挂环-型号:U-25 | 只 | 1 | 2025-12-31 | 2026-12-31 | 河北省唐山市 | 买方指定仓库地面交货 |  | G00M-500028043-00004 | 044013159200010 | 400260146200010 | 500028043 |  | 500028043-0036 | 是
0125AB-1407000-9999 | 包11 | NC1100 | 国网冀北电力有限公司 | 国网冀北电力有限公司承德供电公司 |  | 无电压等级 | 保护金具-防振锤,FDZ-3 | 保护金具-防振锤-型号:FDZ-3 | 付 | 1 | 2025-12-31 | 2026-12-31 | 河北省承德市 | 买方指定仓库地面交货 |  | G00M-500020650-00002 | 044013138200010 | 400260132300010 | 500020650 |  | 500020650-0022 | 是
0125AB-1407000-9999 | 包11 | NC1100 | 国网冀北电力有限公司 | 国网冀北电力有限公司廊坊供电公司 |  | 无电压等级 | 拉线金具-U型挂环,UL-25 | 拉线金具-U型挂环-型号:UL-25 | 付 | 122 | 2025-12-31 | 2026-12-31 | 河北省廊坊市 | 买方指定仓库地面交货 |  | G00M-500028313-00002 | 044013146500010 | 400260139300010 | 500028313 |  | 500028313-0036 | 是
0125AB-1407000-9999 | 包11 | NC1100 | 国网冀北电力有限公司 | 国网冀北电力有限公司秦皇岛供电公司 |  | 无电压等级 | 拉线金具-U型挂环,UL-25 | 拉线金具-U型挂环-型号:UL-25 | 付 | 490 | 2025-12-31 | 2026-12-31 | 河北省秦皇岛市 | 买方指定仓库地面交货 |  | G00M-500028313-00002 | 044013151600010 | 400260142700010 | 500028313 |  | 500028313-0036 | 是
0125AB-1407000-9999 | 包11 | NC1100 | 国网冀北电力有限公司 | 国网冀北电力有限公司廊坊供电公司 |  | 无电压等级 | 耐张线夹-楔型绝缘,NXL-2 | 耐张线夹-楔型绝缘-型号:NXL-2 | 付 | 387 | 2025-12-31 | 2026-12-31 | 河北省廊坊市 | 买方指定仓库地面交货 |  | G00M-500056047-00002 | 044013134600010 | 400260128700010 | 500056047 |  | 500056047-0034 | 是
0125AB-1407000-9999 | 包11 | NC1100 | 国网冀北电力有限公司 | 国网冀北电力有限公司张家口供电公司 |  | 无电压等级 | 拉线金具-UT型线夹,NUT-2 | 拉线金具-UT型线夹-型号:NUT-2 | 付 | 1502 | 2025-12-31 | 2026-12-31 | 河北省张家口市 | 买方指定仓库地面交货 |  | 9906-500020383-00004 | 044013144700010 | 400260137600010 | 500020749 |  |  | 是
0125AB-1407000-9999 | 包11 | NC1100 | 国网冀北电力有限公司 | 国网冀北电力有限公司唐山供电公司 |  | 无电压等级 | 联结金具-直角挂板,Z-7 | 联结金具-直角挂板-型号:Z-7 | 只 | 3515 | 2025-12-31 | 2026-12-31 | 河北省唐山市 | 买方指定仓库地面交货 |  | G00M-500020399-00003 | 044013159300010 | 400260146300010 | 500020399 |  | 500020399-0073 | 是
0125AB-1407000-9999 | 包11 | NC1100 | 国网冀北电力有限公司 | 国网冀北电力有限公司廊坊供电公司 |  | 无电压等级 | 接续金具-接地线夹,JDL-50-240 | 接续金具-接地线夹-型号:JDL-50-240 | 付 | 3757 | 2025-12-31 | 2026-12-31 | 河北省廊坊市 | 买方指定仓库地面交货 |  | G00M-500058163-00004 | 044013146300010 | 400260139200010 | 500058163 |  | 500058163-0046 | 是
0125AB-1407000-9999 | 包11 | NC1100 | 国网冀北电力有限公司 | 国网冀北电力有限公司张家口供电公司 |  | 无电压等级 | 设备线夹-螺栓型设备线夹,SLG-2B | 设备线夹-螺栓型设备线夹-型号:SLG-2B | 付 | 372 | 2025-12-31 | 2026-12-31 | 河北省张家口市 | 买方指定仓库地面交货 |  | G00M-500020825-00002 | 044013142600010 | 400260135700010 | 500020825 |  | 500020825-0014 | 是
0125AB-1407000-9999 | 包11 | NC1100 | 国网冀北电力有限公司 | 国网冀北电力有限公司承德供电公司 |  | 无电压等级 | 耐张线夹-螺栓型,NLL-2 | 耐张线夹-螺栓型-型号:NLL-2 | 付 | 8757 | 2025-12-31 | 2026-12-31 | 河北省承德市 | 买方指定仓库地面交货 |  | G00M-500020291-00002 | 044013137100010 | 400260131200010 | 500020291 |  | 500020291-0015 | 是
0125AB-1407000-9999 | 包11 | NC1100 | 国网冀北电力有限公司 | 国网冀北电力有限公司唐山供电公司 |  | 无电压等级 | 联结金具-碗头挂板,W-7B | 联结金具-碗头挂板-型号:W-7B | 只 | 826 | 2025-12-31 | 2026-12-31 | 河北省唐山市 | 买方指定仓库地面交货 |  | 9906-500020383-00004 | 044013054800010 | 400260070500010 | 500020369 |  |  | 是
0125AB-1407000-9999 | 包11 | NC1100 | 国网冀北电力有限公司 | 国网冀北电力有限公司秦皇岛供电公司 |  | 无电压等级 | 耐张线夹-楔型绝缘,NXL-2 | 耐张线夹-楔型绝缘-型号:NXL-2 | 付 | 205 | 2025-12-31 | 2026-12-31 | 河北省秦皇岛市 | 买方指定仓库地面交货 |  | G00M-500056047-00002 | 044013153500010 | 400260144400010 | 500056047 |  | 500056047-0034 | 是
0125AB-1407000-9999 | 包11 | NC1100 | 国网冀北电力有限公司 | 国网冀北电力有限公司廊坊供电公司 |  | 无电压等级 | 联结金具-球头挂环,QP-7 | 联结金具-球头挂环-型号:QP-7 | 只 | 542 | 2025-12-31 | 2026-12-31 | 河北省廊坊市 | 买方指定仓库地面交货 |  | 9906-500020383-00004 | 044013134800010 | 400260128900010 | 500020353 |  |  | 是
0125AB-1407000-9999 | 包11 | NC1100 | 国网冀北电力有限公司 | 国网冀北电力有限公司张家口供电公司 |  | 无电压等级 | 联结金具-平行挂板,PS-7 | 联结金具-平行挂板-型号:PS-7 | 只 | 706 | 2025-12-31 | 2026-12-31 | 河北省张家口市 | 买方指定仓库地面交货 |  | G00M-500028085-00002 | 044013144500010 | 400260137500010 | 500028085 |  | 500028085-0044 | 是
0125AB-1407000-9999 | 包11 | NC1100 | 国网冀北电力有限公司 | 国网冀北电力有限公司唐山供电公司 |  | 无电压等级 | 拉线金具-UT型线夹,NUT-2 | 拉线金具-UT型线夹-型号:NUT-2 | 付 | 141 | 2025-12-31 | 2026-12-31 | 河北省唐山市 | 买方指定仓库地面交货 |  | 9906-500020383-00004 | 044013160300010 | 400260147300010 | 500020749 |  |  | 是
0125AB-1407000-9999 | 包11 | NC1100 | 国网冀北电力有限公司 | 国网冀北电力有限公司承德供电公司 |  | 无电压等级 | 联结金具-平行挂板,P-12 | 联结金具-平行挂板-型号:P-12 | 只 | 14 | 2025-12-31 | 2026-12-31 | 河北省承德市 | 买方指定仓库地面交货 |  | G00M-500028088-00003 | 044013139200010 | 400260133300010 | 500028088 |  | 500028088-0035 | 是
0125AB-1407000-9999 | 包11 | NC1100 | 国网冀北电力有限公司 | 国网冀北电力有限公司秦皇岛供电公司 |  | 无电压等级 | 接续金具-绝缘穿刺线夹,JBC10-6 | 接续金具-绝缘穿刺线夹-型号:JBC10-6 | 付 | 31 | 2025-12-31 | 2026-12-31 | 河北省秦皇岛市 | 买方指定仓库地面交货 |  | G00M-500129329-00002 | 044013149600010 | 400260141300010 | 500129329 |  | 500129329-0022 | 是
0125AB-1407000-9999 | 包11 | NC1100 | 国网冀北电力有限公司 | 国网冀北电力有限公司廊坊供电公司 |  | 无电压等级 | 设备线夹-变压器线夹,M20 | 设备线夹-变压器线夹-规格:M20 | 付 | 16 | 2025-12-31 | 2026-12-31 | 河北省廊坊市 | 买方指定仓库地面交货 |  | G00M-500020845-00002 | 044013146900010 | 400260139700010 | 500020845 |  | 500020845-0047 | 是
0125AB-1407000-9999 | 包11 | NC1100 | 国网冀北电力有限公司 | 国网冀北电力有限公司张家口供电公司 |  | 无电压等级 | 联结金具-球头挂环,QP-7 | 联结金具-球头挂环-型号:QP-7 | 只 | 4953 | 2025-12-31 | 2026-12-31 | 河北省张家口市 | 买方指定仓库地面交货 |  | 9906-500020383-00004 | 044013136500010 | 400260130600010 | 500020353 |  |  | 是
0125AB-1407000-9999 | 包11 | NC1100 | 国网冀北电力有限公司 | 国网冀北电力有限公司张家口供电公司 |  | 无电压等级 | 拉线金具-U型挂环,UL-25 | 拉线金具-U型挂环-型号:UL-25 | 付 | 1120 | 2025-12-31 | 2026-12-31 | 河北省张家口市 | 买方指定仓库地面交货 |  | G00M-500028313-00002 | 044013143700010 | 400260136800010 | 500028313 |  | 500028313-0036 | 是
0125AB-1407000-9999 | 包11 | NC1100 | 国网冀北电力有限公司 | 国网冀北电力有限公司承德供电公司 |  | 无电压等级 | 联结金具-U型挂环,U-10 | 联结金具-U型挂环-型号:U-10 | 只 | 2281 | 2025-12-31 | 2026-12-31 | 河北省承德市 | 买方指定仓库地面交货 |  | G00M-500020382-00002 | 044013137500010 | 400260131600010 | 500020382 |  | 500020382-0070 | 是
0125AB-1407000-9999 | 包11 | NC1100 | 国网冀北电力有限公司 | 国网冀北电力有限公司唐山供电公司 |  | 无电压等级 | 联结金具-球头挂环,QP-7 | 联结金具-球头挂环-型号:QP-7 | 只 | 827 | 2025-12-31 | 2026-12-31 | 河北省唐山市 | 买方指定仓库地面交货 |  | 9906-500020383-00004 | 044013054600010 | 400260070300010 | 500020353 |  |  | 是
0125AB-1407000-9999 | 包11 | NC1100 | 国网冀北电力有限公司 | 国网冀北电力有限公司承德供电公司 |  | 无电压等级 | 接续金具-异型并沟线夹,JBTL-50-240 | 接续金具-异型并沟线夹-型号:JBTL-50-240 | 付 | 518 | 2025-12-31 | 2026-12-31 | 河北省承德市 | 买方指定仓库地面交货 |  | G00M-500028224-00002 | 044013139300010 | 400260133400010 | 500028224 |  | 500028224-0034 | 是
0125AB-1407000-9999 | 包11 | NC1100 | 国网冀北电力有限公司 | 国网冀北电力有限公司廊坊供电公司 |  | 无电压等级 | 接续金具-绝缘穿刺线夹,JBC10-6 | 接续金具-绝缘穿刺线夹-型号:JBC10-6 | 付 | 45 | 2025-12-31 | 2026-12-31 | 河北省廊坊市 | 买方指定仓库地面交货 |  | G00M-500129329-00002 | 044013146100010 | 400260139000010 | 500129329 |  | 500129329-0022 | 是
0125AB-1407000-9999 | 包11 | NC1100 | 国网冀北电力有限公司 | 国网冀北电力有限公司廊坊供电公司 |  | 无电压等级 | 联结金具-U型挂环,U-25 | 联结金具-U型挂环-型号:U-25 | 只 | 244 | 2025-12-31 | 2026-12-31 | 河北省廊坊市 | 买方指定仓库地面交货 |  | G00M-500028043-00004 | 044013145100010 | 400260138000010 | 500028043 |  | 500028043-0036 | 是
0125AB-1407000-9999 | 包11 | NC1100 | 国网冀北电力有限公司 | 国网冀北电力有限公司承德供电公司 |  | 无电压等级 | 联结金具-U型挂环,U-16 | 联结金具-U型挂环-型号:U-16 | 只 | 400 | 2025-12-31 | 2026-12-31 | 河北省承德市 | 买方指定仓库地面交货 |  | G00M-500026594-00003 | 044013138900010 | 400260133000010 | 500026594 |  | 500026594-0088 | 是
0125AB-1407000-9999 | 包12 | NC1200 | 国网冀北电力有限公司 | 国网冀北电力有限公司张家口供电公司 |  | 无电压等级 | 耐张线夹-螺栓型,NLL-4 | 耐张线夹-螺栓型-型号:NLL-4 | 付 | 1491 | 2025-12-31 | 2026-12-31 | 河北省张家口市 | 买方指定仓库地面交货 |  | G00M-500020293-00004 | 044013136400010 | 400260130500010 | 500020293 |  | 500020293-0048 | 是
0125AB-1407000-9999 | 包12 | NC1200 | 国网冀北电力有限公司 | 国网冀北电力有限公司唐山供电公司 |  | 无电压等级 | 接续金具-异型并沟线夹,JBL-16-120 | 接续金具-异型并沟线夹-型号:JBL-16-120 | 付 | 3295 | 2025-12-31 | 2026-12-31 | 河北省唐山市 | 买方指定仓库地面交货 |  | G00M-500028226-00002 | 044013159800010 | 400260146800010 | 500028226 |  | 500028226-0043 | 是
0125AB-1407000-9999 | 包12 | NC1200 | 国网冀北电力有限公司 | 国网冀北电力有限公司唐山供电公司 |  | 无电压等级 | 接续金具-楔型并沟线夹,JXD-10 | 接续金具-楔型并沟线夹-型号:JXD-10 | 付 | 160 | 2025-12-31 | 2026-12-31 | 河北省唐山市 | 买方指定仓库地面交货 |  | G00M-500129318-00007 | 044013160700010 | 400260147700010 | 500129318 |  | 500129318-0050 | 是
0125AB-1407000-9999 | 包12 | NC1200 | 国网冀北电力有限公司 | 国网冀北电力有限公司承德供电公司 |  | 无电压等级 | 联结金具-U型挂环,U-25 | 联结金具-U型挂环-型号:U-25 | 只 | 489 | 2025-12-31 | 2026-12-31 | 河北省承德市 | 买方指定仓库地面交货 |  | G00M-500028043-00004 | 044013139100010 | 400260133200010 | 500028043 |  | 500028043-0036 | 是
0125AB-1407000-9999 | 包12 | NC1200 | 国网冀北电力有限公司 | 国网冀北电力有限公司张家口供电公司 |  | 无电压等级 | 联结金具-U型挂环,U-25 | 联结金具-U型挂环-型号:U-25 | 只 | 321 | 2025-12-31 | 2026-12-31 | 河北省张家口市 | 买方指定仓库地面交货 |  | G00M-500028043-00004 | 044013142900010 | 400260136000010 | 500028043 |  | 500028043-0036 | 是
0125AB-1407000-9999 | 包12 | NC1200 | 国网冀北电力有限公司 | 国网冀北电力有限公司张家口供电公司 |  | 无电压等级 | 联结金具-平行挂板,PD-12 | 联结金具-平行挂板-型号:PD-12 | 只 | 1649 | 2025-12-31 | 2026-12-31 | 河北省张家口市 | 买方指定仓库地面交货 |  | G00M-500020418-00003 | 044013142200010 | 400260135300010 | 500020418 |  | 500020418-0051 | 是
0125AB-1407000-9999 | 包12 | NC1200 | 国网冀北电力有限公司 | 国网冀北电力有限公司廊坊供电公司 |  | 无电压等级 | 联结金具-直角挂板,Z-7 | 联结金具-直角挂板-型号:Z-7 | 只 | 5635 | 2025-12-31 | 2026-12-31 | 河北省廊坊市 | 买方指定仓库地面交货 |  | G00M-500020399-00003 | 044013145200010 | 400260138100010 | 500020399 |  | 500020399-0073 | 是
0125AB-1407000-9999 | 包12 | NC1200 | 国网冀北电力有限公司 | 国网冀北电力有限公司张家口供电公司 |  | 无电压等级 | 接续金具-异型并沟线夹,JBL-16-120 | 接续金具-异型并沟线夹-型号:JBL-16-120 | 付 | 2643 | 2025-12-31 | 2026-12-31 | 河北省张家口市 | 买方指定仓库地面交货 |  | G00M-500028226-00002 | 044013143400010 | 400260136500010 | 500028226 |  | 500028226-0043 | 是
0125AB-1407000-9999 | 包12 | NC1200 | 国网冀北电力有限公司 | 国网冀北电力有限公司承德供电公司 |  | 无电压等级 | 接续金具-接地线夹,JDL-50-240 | 接续金具-接地线夹-型号:JDL-50-240 | 付 | 1394 | 2025-12-31 | 2026-12-31 | 河北省承德市 | 买方指定仓库地面交货 |  | G00M-500058163-00004 | 044013140300010 | 400260134300010 | 500058163 |  | 500058163-0046 | 是
0125AB-1407000-9999 | 包12 | NC1200 | 国网冀北电力有限公司 | 国网冀北电力有限公司廊坊供电公司 |  | 无电压等级 | 拉线金具-锲型线夹,NX-2 | 拉线金具-锲型线夹-型号:NX-2 | 付 | 54 | 2025-12-31 | 2026-12-31 | 河北省廊坊市 | 买方指定仓库地面交货 |  | 9906-500020383-00004 | 044013150700010 | 400260141900010 | 500029689 |  |  | 是
0125AB-1407000-9999 | 包12 | NC1200 | 国网冀北电力有限公司 | 国网冀北电力有限公司秦皇岛供电公司 |  | 无电压等级 | 耐张线夹-螺栓型,NLL-4 | 耐张线夹-螺栓型-型号:NLL-4 | 付 | 355 | 2025-12-31 | 2026-12-31 | 河北省秦皇岛市 | 买方指定仓库地面交货 |  | G00M-500020293-00004 | 044013153400010 | 400260144300010 | 500020293 |  | 500020293-0048 | 是
0125AB-1407000-9999 | 包12 | NC1200 | 国网冀北电力有限公司 | 国网冀北电力有限公司承德供电公司 |  | 无电压等级 | 联结金具-U型挂环,U-7 | 联结金具-U型挂环-型号:U-7 | 只 | 440 | 2025-12-31 | 2026-12-31 | 河北省承德市 | 买方指定仓库地面交货 |  | G00M-500020383-00002 | 044013137600010 | 400260131700010 | 500020383 |  | 500020383-0105 | 是
0125AB-1407000-9999 | 包12 | NC1200 | 国网冀北电力有限公司 | 国网冀北电力有限公司唐山供电公司 |  | 无电压等级 | 拉线金具-UT型线夹,NUT-3 | 拉线金具-UT型线夹-型号:NUT-3 | 付 | 20 | 2025-12-31 | 2026-12-31 | 河北省唐山市 | 买方指定仓库地面交货 |  | 9906-500020383-00004 | 044013160300020 | 400260147300020 | 500020750 |  |  | 是
0125AB-1407000-9999 | 包12 | NC1200 | 国网冀北电力有限公司 | 国网冀北电力有限公司秦皇岛供电公司 |  | 无电压等级 | 拉线金具-锲型线夹,NX-2 | 拉线金具-锲型线夹-型号:NX-2 | 付 | 88 | 2025-12-31 | 2026-12-31 | 河北省秦皇岛市 | 买方指定仓库地面交货 |  | 9906-500020383-00004 | 044013154900010 | 400260145800010 | 500029689 |  |  | 是
0125AB-1407000-9999 | 包12 | NC1200 | 国网冀北电力有限公司 | 国网冀北电力有限公司秦皇岛供电公司 |  | 无电压等级 | 联结金具-碗头挂板,W-7B | 联结金具-碗头挂板-型号:W-7B | 只 | 639 | 2025-12-31 | 2026-12-31 | 河北省秦皇岛市 | 买方指定仓库地面交货 |  | 9906-500020383-00004 | 044013152900010 | 400260143800010 | 500020369 |  |  | 是
0125AB-1407000-9999 | 包12 | NC1200 | 国网冀北电力有限公司 | 国网冀北电力有限公司廊坊供电公司 |  | 无电压等级 | 接续金具-楔型并沟线夹,JXD-6 | 接续金具-楔型并沟线夹-型号:JXD-6 | 付 | 1130 | 2025-12-31 | 2026-12-31 | 河北省廊坊市 | 买方指定仓库地面交货 |  | G00M-500129316-00002 | 044013147000010 | 400260139800010 | 500129316 |  | 500129316-0010 | 是
0125AB-1407000-9999 | 包12 | NC1200 | 国网冀北电力有限公司 | 国网冀北电力有限公司廊坊供电公司 |  | 无电压等级 | 耐张线夹-楔型绝缘,NXL-4 | 耐张线夹-楔型绝缘-型号:NXL-4 | 付 | 780 | 2025-12-31 | 2026-12-31 | 河北省廊坊市 | 买方指定仓库地面交货 |  | G00M-500083335-00002 | 044013134700010 | 400260128800010 | 500083335 |  | 500083335-0028 | 是
0125AB-1407000-9999 | 包12 | NC1200 | 国网冀北电力有限公司 | 国网冀北电力有限公司廊坊供电公司 |  | 无电压等级 | 耐张线夹-螺栓型,NLL-1 | 耐张线夹-螺栓型-型号:NLL-1 | 付 | 39 | 2025-12-31 | 2026-12-31 | 河北省廊坊市 | 买方指定仓库地面交货 |  | G00M-500020290-00001 | 044013134100010 | 400260128200010 | 500020290 |  | 500020290-0012 | 是
0125AB-1407000-9999 | 包12 | NC1200 | 国网冀北电力有限公司 | 国网冀北电力有限公司张家口供电公司 |  | 无电压等级 | 联结金具-平行挂板,P-12 | 联结金具-平行挂板-型号:P-12 | 只 | 2 | 2025-12-31 | 2026-12-31 | 河北省张家口市 | 买方指定仓库地面交货 |  | G00M-500028088-00003 | 044013143100010 | 400260136200010 | 500028088 |  | 500028088-0035 | 是
0125AB-1407000-9999 | 包12 | NC1200 | 国网冀北电力有限公司 | 国网冀北电力有限公司秦皇岛供电公司 |  | 无电压等级 | 接续金具-异型并沟线夹,JBTL-16-120 | 接续金具-异型并沟线夹-型号:JBTL-16-120 | 付 | 231 | 2025-12-31 | 2026-12-31 | 河北省秦皇岛市 | 买方指定仓库地面交货 |  | G00M-500028221-00002 | 044013151200010 | 400260142400010 | 500028221 |  | 500028221-0031 | 是
0125AB-1407000-9999 | 包12 | NC1200 | 国网冀北电力有限公司 | 国网冀北电力有限公司廊坊供电公司 |  | 无电压等级 | 接续金具-异型并沟线夹,JBL-50-240 | 接续金具-异型并沟线夹-型号:JBL-50-240 | 付 | 4508 | 2025-12-31 | 2026-12-31 | 河北省廊坊市 | 买方指定仓库地面交货 |  | G00M-500028227-00002 | 044013145900010 | 400260138800010 | 500028227 |  | 500028227-0043 | 是
0125AB-1407000-9999 | 包12 | NC1200 | 国网冀北电力有限公司 | 国网冀北电力有限公司唐山供电公司 |  | 无电压等级 | 拉线金具-锲型线夹,NX-2 | 拉线金具-锲型线夹-型号:NX-2 | 付 | 364 | 2025-12-31 | 2026-12-31 | 河北省唐山市 | 买方指定仓库地面交货 |  | 9906-500020383-00004 | 044013160200020 | 400260147200020 | 500029689 |  |  | 是
0125AB-1407000-9999 | 包12 | NC1200 | 国网冀北电力有限公司 | 国网冀北电力有限公司张家口供电公司 |  | 无电压等级 | 接续金具-异型并沟线夹,JBTL-16-120 | 接续金具-异型并沟线夹-型号:JBTL-16-120 | 付 | 847 | 2025-12-31 | 2026-12-31 | 河北省张家口市 | 买方指定仓库地面交货 |  | G00M-500028221-00002 | 044013143200010 | 400260136300010 | 500028221 |  | 500028221-0031 | 是
0125AB-1407000-9999 | 包12 | NC1200 | 国网冀北电力有限公司 | 国网冀北电力有限公司唐山供电公司 |  | 无电压等级 | 拉线金具-锲型线夹,NX-3 | 拉线金具-锲型线夹-型号:NX-3 | 付 | 107 | 2025-12-31 | 2026-12-31 | 河北省唐山市 | 买方指定仓库地面交货 |  | 9906-500020383-00004 | 044013160200010 | 400260147200010 | 500029691 |  |  | 是
0125AB-1407000-9999 | 包12 | NC1200 | 国网冀北电力有限公司 | 国网冀北电力有限公司张家口供电公司 |  | 无电压等级 | 联结金具-直角挂板,Z-7 | 联结金具-直角挂板-型号:Z-7 | 只 | 7645 | 2025-12-31 | 2026-12-31 | 河北省张家口市 | 买方指定仓库地面交货 |  | G00M-500020399-00003 | 044013142000010 | 400260135100010 | 500020399 |  | 500020399-0073 | 是
0125AB-1407000-9999 | 包12 | NC1200 | 国网冀北电力有限公司 | 国网冀北电力有限公司唐山供电公司 |  | 无电压等级 | 接续金具-楔型并沟线夹,JXD-3 | 接续金具-楔型并沟线夹-型号:JXD-3 | 付 | 1 | 2025-12-31 | 2026-12-31 | 河北省唐山市 | 买方指定仓库地面交货 |  | G00M-500129315-00003 | 044013160500010 | 400260147500010 | 500129315 |  | 500129315-0037 | 是
0125AB-1407000-9999 | 包12 | NC1200 | 国网冀北电力有限公司 | 国网冀北电力有限公司张家口供电公司 |  | 无电压等级 | 联结金具-平行挂板,P-7 | 联结金具-平行挂板-型号:P-7 | 只 | 33 | 2025-12-31 | 2026-12-31 | 河北省张家口市 | 买方指定仓库地面交货 |  | 9906-500020383-00004 | 044013143000010 | 400260136100010 | 500028084 |  |  | 是
0125AB-1407000-9999 | 包12 | NC1200 | 国网冀北电力有限公司 | 国网冀北电力有限公司承德供电公司 |  | 无电压等级 | 耐张线夹-楔型绝缘,NXL-3 | 耐张线夹-楔型绝缘-型号:NXL-3 | 付 | 68 | 2025-12-31 | 2026-12-31 | 河北省承德市 | 买方指定仓库地面交货 |  | G00M-500029525-00002 | 044013139700010 | 400260133800010 | 500029525 |  | 500029525-0035 | 是
0125AB-1407000-9999 | 包12 | NC1200 | 国网冀北电力有限公司 | 国网冀北电力有限公司秦皇岛供电公司 |  | 无电压等级 | 联结金具-平行挂板,PD-10 | 联结金具-平行挂板-型号:PD-10 | 只 | 83 | 2025-12-31 | 2026-12-31 | 河北省秦皇岛市 | 买方指定仓库地面交货 |  | G00M-500020417-00002 | 044013152400010 | 400260143300010 | 500020417 |  | 500020417-0033 | 是
0125AB-1407000-9999 | 包12 | NC1200 | 国网冀北电力有限公司 | 国网冀北电力有限公司秦皇岛供电公司 |  | 无电压等级 | 设备线夹-螺栓型设备线夹,SLG-4B | 设备线夹-螺栓型设备线夹-型号:SLG-4B | 付 | 210 | 2025-12-31 | 2026-12-31 | 河北省秦皇岛市 | 买方指定仓库地面交货 |  | G00M-500020827-00002 | 044013154600010 | 400260145500010 | 500020827 |  | 500020827-0015 | 是
0125AB-1407000-9999 | 包12 | NC1200 | 国网冀北电力有限公司 | 国网冀北电力有限公司张家口供电公司 |  | 无电压等级 | 联结金具-碗头挂板,WS-7 | 联结金具-碗头挂板-型号:WS-7 | 只 | 156 | 2025-12-31 | 2026-12-31 | 河北省张家口市 | 买方指定仓库地面交货 |  | G00M-500020370-00003 | 044013136700010 | 400260130800010 | 500020370 |  | 500020370-0024 | 是
0125AB-1407000-9999 | 包12 | NC1200 | 国网冀北电力有限公司 | 国网冀北电力有限公司唐山供电公司 |  | 无电压等级 | 联结金具-平行挂板,PD-12 | 联结金具-平行挂板-型号:PD-12 | 只 | 636 | 2025-12-31 | 2026-12-31 | 河北省唐山市 | 买方指定仓库地面交货 |  | G00M-500020418-00003 | 044013159400010 | 400260146400010 | 500020418 |  | 500020418-0051 | 是
0125AB-1407000-9999 | 包12 | NC1200 | 国网冀北电力有限公司 | 国网冀北电力有限公司张家口供电公司 |  | 无电压等级 | 联结金具-U型挂环,U-7 | 联结金具-U型挂环-型号:U-7 | 只 | 696 | 2025-12-31 | 2026-12-31 | 河北省张家口市 | 买方指定仓库地面交货 |  | G00M-500020383-00002 | 044013136900010 | 400260131000010 | 500020383 |  | 500020383-0105 | 是
0125AB-1407000-9999 | 包12 | NC1200 | 国网冀北电力有限公司 | 国网冀北电力有限公司秦皇岛供电公司 |  | 无电压等级 | 联结金具-联板,LV-3018 | 联结金具-联板-型号:LV-3018 | 块 | 2 | 2025-12-31 | 2026-12-31 | 河北省秦皇岛市 | 买方指定仓库地面交货 |  | G00M-500020441-00003 | 044013152200010 | 400260143100010 | 500020441 |  | 500020441-0015 | 是
0125AB-1407000-9999 | 包12 | NC1200 | 国网冀北电力有限公司 | 国网冀北电力有限公司秦皇岛供电公司 |  | 无电压等级 | 悬垂线夹-回转型,XGU-4 | 悬垂线夹-回转型-型号:XGU-4 | 付 | 1 | 2025-12-31 | 2026-12-31 | 河北省秦皇岛市 | 买方指定仓库地面交货 |  | G00M-500020178-00001 | 044013154700010 | 400260145600010 | 500020178 |  | 500020178-0015 | 是
0125AB-1407000-9999 | 包12 | NC1200 | 国网冀北电力有限公司 | 国网冀北电力有限公司廊坊供电公司 |  | 无电压等级 | 设备线夹-螺栓型设备线夹,SLG-4B | 设备线夹-螺栓型设备线夹-型号:SLG-4B | 付 | 3 | 2025-12-31 | 2026-12-31 | 河北省廊坊市 | 买方指定仓库地面交货 |  | G00M-500020827-00002 | 044013146700010 | 400260139500010 | 500020827 |  | 500020827-0015 | 是
0125AB-1407000-9999 | 包12 | NC1200 | 国网冀北电力有限公司 | 国网冀北电力有限公司承德供电公司 |  | 无电压等级 | 设备线夹-螺栓型设备线夹,SLG-4B | 设备线夹-螺栓型设备线夹-型号:SLG-4B | 付 | 94 | 2025-12-31 | 2026-12-31 | 河北省承德市 | 买方指定仓库地面交货 |  | G00M-500020827-00002 | 044013138800010 | 400260132900010 | 500020827 |  | 500020827-0015 | 是
0125AB-1407000-9999 | 包12 | NC1200 | 国网冀北电力有限公司 | 国网冀北电力有限公司秦皇岛供电公司 |  | 无电压等级 | 设备线夹-变压器线夹,M12 | 设备线夹-变压器线夹-规格:M12 | 付 | 17 | 2025-12-31 | 2026-12-31 | 河北省秦皇岛市 | 买方指定仓库地面交货 |  | G00M-500020843-00002 | 044013154500010 | 400260145400010 | 500020843 |  | 500020843-0038 | 是
0125AB-1407000-9999 | 包12 | NC1200 | 国网冀北电力有限公司 | 国网冀北电力有限公司唐山供电公司 |  | 无电压等级 | 联结金具-球头挂环,Q-7 | 联结金具-球头挂环-型号:Q-7 | 只 | 97 | 2025-12-31 | 2026-12-31 | 河北省唐山市 | 买方指定仓库地面交货 |  | G00M-500020354-00002 | 044013054700010 | 400260070400010 | 500020354 |  | 500020354-0012 | 是
0125AB-1407000-9999 | 包12 | NC1200 | 国网冀北电力有限公司 | 国网冀北电力有限公司唐山供电公司 |  | 无电压等级 | 联结金具-碗头挂板,W-7 | 联结金具-碗头挂板-型号:W-7 | 只 | 97 | 2025-12-31 | 2026-12-31 | 河北省唐山市 | 买方指定仓库地面交货 |  | G00M-500110151-00002 | 044013159000010 | 400260146000010 | 500110151 |  | 500110151-0029 | 是
0125AB-1407000-9999 | 包12 | NC1200 | 国网冀北电力有限公司 | 国网冀北电力有限公司承德供电公司 |  | 无电压等级 | 联结金具-直角挂板,Z-7 | 联结金具-直角挂板-型号:Z-7 | 只 | 12547 | 2025-12-31 | 2026-12-31 | 河北省承德市 | 买方指定仓库地面交货 |  | G00M-500020399-00003 | 044013137800010 | 400260131900010 | 500020399 |  | 500020399-0073 | 是
0125AB-1407000-9999 | 包12 | NC1200 | 国网冀北电力有限公司 | 国网冀北电力有限公司张家口供电公司 |  | 无电压等级 | 联结金具-碗头挂板,W-7 | 联结金具-碗头挂板-型号:W-7 | 只 | 103 | 2025-12-31 | 2026-12-31 | 河北省张家口市 | 买方指定仓库地面交货 |  | G00M-500110151-00002 | 044013144400010 | 400260137400010 | 500110151 |  | 500110151-0029 | 是
0125AB-1407000-9999 | 包12 | NC1200 | 国网冀北电力有限公司 | 国网冀北电力有限公司张家口供电公司 |  | 无电压等级 | 拉线金具-锲型线夹,NX-3 | 拉线金具-锲型线夹-型号:NX-3 | 付 | 1968 | 2025-12-31 | 2026-12-31 | 河北省张家口市 | 买方指定仓库地面交货 |  | 9906-500020383-00004 | 044013148000010 | 400260140800010 | 500029691 |  |  | 是
0125AB-1407000-9999 | 包12 | NC1200 | 国网冀北电力有限公司 | 国网冀北电力有限公司廊坊供电公司 |  | 无电压等级 | 联结金具-U型挂环,U-25 | 联结金具-U型挂环-型号:U-25 | 只 | 236 | 2025-12-31 | 2026-12-31 | 河北省廊坊市 | 买方指定仓库地面交货 |  | G00M-500028043-00004 | 044013145100010 | 400260138000010 | 500028043 |  | 500028043-0036 | 是
0125AB-1407000-9999 | 包12 | NC1200 | 国网冀北电力有限公司 | 国网冀北电力有限公司承德供电公司 |  | 无电压等级 | 联结金具-U型挂环,U-16 | 联结金具-U型挂环-型号:U-16 | 只 | 386 | 2025-12-31 | 2026-12-31 | 河北省承德市 | 买方指定仓库地面交货 |  | G00M-500026594-00003 | 044013138900010 | 400260133000010 | 500026594 |  | 500026594-0088 | 是
0125AB-1407000-9999 | 包12 | NC1200 | 国网冀北电力有限公司 | 国网冀北电力有限公司秦皇岛供电公司 |  | 无电压等级 | 接续金具-楔型并沟线夹,JXD-10 | 接续金具-楔型并沟线夹-型号:JXD-10 | 付 | 84 | 2025-12-31 | 2026-12-31 | 河北省秦皇岛市 | 买方指定仓库地面交货 |  | G00M-500129318-00007 | 044013149700010 | 400260141400010 | 500129318 |  | 500129318-0050 | 是
0125AB-1407000-9999 | 包12 | NC1200 | 国网冀北电力有限公司 | 国网冀北电力有限公司承德供电公司 |  | 无电压等级 | 联结金具-平行挂板,PD-10 | 联结金具-平行挂板-型号:PD-10 | 只 | 593 | 2025-12-31 | 2026-12-31 | 河北省承德市 | 买方指定仓库地面交货 |  | G00M-500020417-00002 | 044013137900010 | 400260132000010 | 500020417 |  | 500020417-0033 | 是
0125AB-1407000-9999 | 包12 | NC1200 | 国网冀北电力有限公司 | 国网冀北电力有限公司承德供电公司 |  | 无电压等级 | 联结金具-直角挂板,Z-10 | 联结金具-直角挂板-型号:Z-10 | 只 | 15 | 2025-12-31 | 2026-12-31 | 河北省承德市 | 买方指定仓库地面交货 |  | G00M-500020397-00003 | 044013137700010 | 400260131800010 | 500020397 |  | 500020397-0067 | 是
0125AB-1407000-9999 | 包12 | NC1200 | 国网冀北电力有限公司 | 国网冀北电力有限公司承德供电公司 |  | 无电压等级 | 保护金具-防振锤,FDZ-2 | 保护金具-防振锤-型号:FDZ-2 | 付 | 4 | 2025-12-31 | 2026-12-31 | 河北省承德市 | 买方指定仓库地面交货 |  | G00M-500020649-00002 | 044013138100010 | 400260132200010 | 500020649 |  | 500020649-0025 | 是
0125AB-1407000-9999 | 包12 | NC1200 | 国网冀北电力有限公司 | 国网冀北电力有限公司张家口供电公司 |  | 无电压等级 | 拉线金具-U型挂环,UL-16 | 拉线金具-U型挂环-型号:UL-16 | 付 | 66 | 2025-12-31 | 2026-12-31 | 河北省张家口市 | 买方指定仓库地面交货 |  | G00M-500020754-00002 | 044013142300010 | 400260135400010 | 500020754 |  | 500020754-0033 | 是
0125AB-1407000-9999 | 包12 | NC1200 | 国网冀北电力有限公司 | 国网冀北电力有限公司廊坊供电公司 |  | 无电压等级 | 耐张线夹-螺栓型,NLL-4 | 耐张线夹-螺栓型-型号:NLL-4 | 付 | 274 | 2025-12-31 | 2026-12-31 | 河北省廊坊市 | 买方指定仓库地面交货 |  | G00M-500020293-00004 | 044013134400010 | 400260128500010 | 500020293 |  | 500020293-0048 | 是
0125AB-1407000-9999 | 包12 | NC1200 | 国网冀北电力有限公司 | 国网冀北电力有限公司秦皇岛供电公司 |  | 无电压等级 | 联结金具-球头挂环,QP-7 | 联结金具-球头挂环-型号:QP-7 | 只 | 1042 | 2025-12-31 | 2026-12-31 | 河北省秦皇岛市 | 买方指定仓库地面交货 |  | 9906-500020383-00004 | 044013152700010 | 400260143600010 | 500020353 |  |  | 是
0125AB-1407000-9999 | 包12 | NC1200 | 国网冀北电力有限公司 | 国网冀北电力有限公司廊坊供电公司 |  | 无电压等级 | 拉线金具-UT型线夹,NUT-2 | 拉线金具-UT型线夹-型号:NUT-2 | 付 | 18 | 2025-12-31 | 2026-12-31 | 河北省廊坊市 | 买方指定仓库地面交货 |  | 9906-500020383-00004 | 044013150600010 | 400260141800010 | 500020749 |  |  | 是
0125AB-1407000-9999 | 包12 | NC1200 | 国网冀北电力有限公司 | 国网冀北电力有限公司承德供电公司 |  | 无电压等级 | 保护金具-防振锤,FDZ-4 | 保护金具-防振锤-型号:FDZ-4 | 付 | 4 | 2025-12-31 | 2026-12-31 | 河北省承德市 | 买方指定仓库地面交货 |  | G00M-500020651-00002 | 044013138300010 | 400260132400010 | 500020651 |  | 500020651-0031 | 是
0125AB-1407000-9999 | 包12 | NC1200 | 国网冀北电力有限公司 | 国网冀北电力有限公司承德供电公司 |  | 无电压等级 | 接续金具-楔型并沟线夹,JXD-10 | 接续金具-楔型并沟线夹-型号:JXD-10 | 付 | 506 | 2025-12-31 | 2026-12-31 | 河北省承德市 | 买方指定仓库地面交货 |  | G00M-500129318-00007 | 044013140700010 | 400260134700010 | 500129318 |  | 500129318-0050 | 是
0125AB-1407000-9999 | 包12 | NC1200 | 国网冀北电力有限公司 | 国网冀北电力有限公司廊坊供电公司 |  | 无电压等级 | 接续金具-异型并沟线夹,JBL-16-120 | 接续金具-异型并沟线夹-型号:JBL-16-120 | 付 | 3328 | 2025-12-31 | 2026-12-31 | 河北省廊坊市 | 买方指定仓库地面交货 |  | G00M-500028226-00002 | 044013145800010 | 400260138700010 | 500028226 |  | 500028226-0043 | 是
0125AB-1407000-9999 | 包12 | NC1200 | 国网冀北电力有限公司 | 国网冀北电力有限公司承德供电公司 |  | 无电压等级 | 接续金具-楔型并沟线夹,JXD-6 | 接续金具-楔型并沟线夹-型号:JXD-6 | 付 | 5736 | 2025-12-31 | 2026-12-31 | 河北省承德市 | 买方指定仓库地面交货 |  | G00M-500129316-00002 | 044013140600010 | 400260134600010 | 500129316 |  | 500129316-0010 | 是
0125AB-1407000-9999 | 包12 | NC1200 | 国网冀北电力有限公司 | 国网冀北电力有限公司唐山供电公司 |  | 无电压等级 | 接续金具-绝缘穿刺线夹,JBC10-5 | 接续金具-绝缘穿刺线夹-型号:JBC10-5 | 付 | 3 | 2025-12-31 | 2026-12-31 | 河北省唐山市 | 买方指定仓库地面交货 |  | G00M-500129330-00003 | 044013160000010 | 400260147000010 | 500129330 |  | 500129330-0020 | 是
0125AB-1407000-9999 | 包12 | NC1200 | 国网冀北电力有限公司 | 国网冀北电力有限公司唐山供电公司 |  | 无电压等级 | 耐张线夹-螺栓型,NLL-3 | 耐张线夹-螺栓型-型号:NLL-3 | 付 | 1366 | 2025-12-31 | 2026-12-31 | 河北省唐山市 | 买方指定仓库地面交货 |  | G00M-500020292-00003 | 044013054500010 | 400260070200010 | 500020292 |  | 500020292-0050 | 是
0125AB-1407000-9999 | 包12 | NC1200 | 国网冀北电力有限公司 | 国网冀北电力有限公司张家口供电公司 |  | 无电压等级 | 接续金具-绝缘穿刺接地线夹,10kV,240mm2,16mm2 | 接续金具-绝缘穿刺接地线夹-电压等级:10kV,主线截面积mm2:240mm2,支线截面积mm2:16mm2 | 付 | 57 | 2025-12-31 | 2026-12-31 | 河北省张家口市 | 买方指定仓库地面交货 |  | G00M-500032474-00003 | 044013144000010 | 400260137000010 | 500032474 |  | 500032474-0033 | 是
0125AB-1407000-9999 | 包12 | NC1200 | 国网冀北电力有限公司 | 国网冀北电力有限公司秦皇岛供电公司 |  | 无电压等级 | 拉线金具-UT型线夹,NUT-3 | 拉线金具-UT型线夹-型号:NUT-3 | 付 | 188 | 2025-12-31 | 2026-12-31 | 河北省秦皇岛市 | 买方指定仓库地面交货 |  | 9906-500020383-00004 | 044013154800010 | 400260145700010 | 500020750 |  |  | 是
0125AB-1407000-9999 | 包12 | NC1200 | 国网冀北电力有限公司 | 国网冀北电力有限公司秦皇岛供电公司 |  | 无电压等级 | 接续金具-楔型并沟线夹,JXD-3 | 接续金具-楔型并沟线夹-型号:JXD-3 | 付 | 1123 | 2025-12-31 | 2026-12-31 | 河北省秦皇岛市 | 买方指定仓库地面交货 |  | G00M-500129315-00003 | 044013149800010 | 400260141500010 | 500129315 |  | 500129315-0037 | 是
0125AB-1407000-9999 | 包12 | NC1200 | 国网冀北电力有限公司 | 国网冀北电力有限公司廊坊供电公司 |  | 无电压等级 | 接续金具-绝缘穿刺接地线夹,10kV,240mm2,16mm2 | 接续金具-绝缘穿刺接地线夹-电压等级:10kV,主线截面积mm2:240mm2,支线截面积mm2:16mm2 | 付 | 1337 | 2025-12-31 | 2026-12-31 | 河北省廊坊市 | 买方指定仓库地面交货 |  | G00M-500032474-00003 | 044013146000010 | 400260138900010 | 500032474 |  | 500032474-0033 | 是
0125AB-1407000-9999 | 包12 | NC1200 | 国网冀北电力有限公司 | 国网冀北电力有限公司廊坊供电公司 |  | 无电压等级 | 接续金具-楔型并沟线夹,JXD-10 | 接续金具-楔型并沟线夹-型号:JXD-10 | 付 | 1924 | 2025-12-31 | 2026-12-31 | 河北省廊坊市 | 买方指定仓库地面交货 |  | G00M-500129318-00007 | 044013147100010 | 400260139900010 | 500129318 |  | 500129318-0050 | 是
0125AB-1407000-9999 | 包12 | NC1200 | 国网冀北电力有限公司 | 国网冀北电力有限公司张家口供电公司 |  | 无电压等级 | 联结金具-U型挂环,U-10 | 联结金具-U型挂环-型号:U-10 | 只 | 751 | 2025-12-31 | 2026-12-31 | 河北省张家口市 | 买方指定仓库地面交货 |  | G00M-500020382-00002 | 044013136800010 | 400260130900010 | 500020382 |  | 500020382-0070 | 是
0125AB-1407000-9999 | 包12 | NC1200 | 国网冀北电力有限公司 | 国网冀北电力有限公司廊坊供电公司 |  | 无电压等级 | 联结金具-U型挂环,U-7 | 联结金具-U型挂环-型号:U-7 | 只 | 1 | 2025-12-31 | 2026-12-31 | 河北省廊坊市 | 买方指定仓库地面交货 |  | G00M-500020383-00002 | 044013134900010 | 400260129000010 | 500020383 |  | 500020383-0105 | 是
0125AB-1407000-9999 | 包12 | NC1200 | 国网冀北电力有限公司 | 国网冀北电力有限公司张家口供电公司 |  | 无电压等级 | 设备线夹-螺栓型设备线夹,SLG-4B | 设备线夹-螺栓型设备线夹-型号:SLG-4B | 付 | 501 | 2025-12-31 | 2026-12-31 | 河北省张家口市 | 买方指定仓库地面交货 |  | G00M-500020827-00002 | 044013142700010 | 400260135800010 | 500020827 |  | 500020827-0015 | 是
0125AB-1407000-9999 | 包12 | NC1200 | 国网冀北电力有限公司 | 国网冀北电力有限公司张家口供电公司 |  | 无电压等级 | 接续金具-异型并沟线夹,JBTL-50-240 | 接续金具-异型并沟线夹-型号:JBTL-50-240 | 付 | 518 | 2025-12-31 | 2026-12-31 | 河北省张家口市 | 买方指定仓库地面交货 |  | G00M-500028224-00002 | 044013143300010 | 400260136400010 | 500028224 |  | 500028224-0034 | 是
0125AB-1407000-9999 | 包12 | NC1200 | 国网冀北电力有限公司 | 国网冀北电力有限公司秦皇岛供电公司 |  | 无电压等级 | 联结金具-球头挂环,Q-7 | 联结金具-球头挂环-型号:Q-7 | 只 | 277 | 2025-12-31 | 2026-12-31 | 河北省秦皇岛市 | 买方指定仓库地面交货 |  | G00M-500020354-00002 | 044013152600010 | 400260143500010 | 500020354 |  | 500020354-0012 | 是
0125AB-1407000-9999 | 包12 | NC1200 | 国网冀北电力有限公司 | 国网冀北电力有限公司承德供电公司 |  | 无电压等级 | 接续金具-绝缘穿刺线夹,JBC10-6 | 接续金具-绝缘穿刺线夹-型号:JBC10-6 | 付 | 27 | 2025-12-31 | 2026-12-31 | 河北省承德市 | 买方指定仓库地面交货 |  | G00M-500129329-00002 | 044013140800010 | 400260134800010 | 500129329 |  | 500129329-0022 | 是
0125AB-1407000-9999 | 包12 | NC1200 | 国网冀北电力有限公司 | 国网冀北电力有限公司秦皇岛供电公司 |  | 无电压等级 | 拉线金具-UT型线夹,NUT-2 | 拉线金具-UT型线夹-型号:NUT-2 | 付 | 84 | 2025-12-31 | 2026-12-31 | 河北省秦皇岛市 | 买方指定仓库地面交货 |  | 9906-500020383-00004 | 044013151400010 | 400260142600010 | 500020749 |  |  | 是
0125AB-1407000-9999 | 包12 | NC1200 | 国网冀北电力有限公司 | 国网冀北电力有限公司唐山供电公司 |  | 无电压等级 | 联结金具-U型挂环,U-16 | 联结金具-U型挂环-型号:U-16 | 只 | 1 | 2025-12-31 | 2026-12-31 | 河北省唐山市 | 买方指定仓库地面交货 |  | G00M-500026594-00003 | 044013159100010 | 400260146100010 | 500026594 |  | 500026594-0088 | 是
0125AB-1407000-9999 | 包12 | NC1200 | 国网冀北电力有限公司 | 国网冀北电力有限公司张家口供电公司 |  | 无电压等级 | 耐张线夹-螺栓型,NLL-3 | 耐张线夹-螺栓型-型号:NLL-3 | 付 | 2541 | 2025-12-31 | 2026-12-31 | 河北省张家口市 | 买方指定仓库地面交货 |  | G00M-500020292-00003 | 044013136300010 | 400260130400010 | 500020292 |  | 500020292-0050 | 是
0125AB-1407000-9999 | 包12 | NC1200 | 国网冀北电力有限公司 | 国网冀北电力有限公司承德供电公司 |  | 无电压等级 | 拉线金具-锲型线夹,NX-2 | 拉线金具-锲型线夹-型号:NX-2 | 付 | 23960 | 2025-12-31 | 2026-12-31 | 河北省承德市 | 买方指定仓库地面交货 |  | 9906-500020383-00004 | 044013141400010 | 400260134900010 | 500029689 |  |  | 是
0125AB-1407000-9999 | 包12 | NC1200 | 国网冀北电力有限公司 | 国网冀北电力有限公司廊坊供电公司 |  | 无电压等级 | 设备线夹-螺栓型设备线夹,SLG-2B | 设备线夹-螺栓型设备线夹-型号:SLG-2B | 付 | 10 | 2025-12-31 | 2026-12-31 | 河北省廊坊市 | 买方指定仓库地面交货 |  | G00M-500020825-00002 | 044013146600010 | 400260139400010 | 500020825 |  | 500020825-0014 | 是
0125AB-1407000-9999 | 包12 | NC1200 | 国网冀北电力有限公司 | 国网冀北电力有限公司秦皇岛供电公司 |  | 无电压等级 | 联结金具-U型挂环,U-25 | 联结金具-U型挂环-型号:U-25 | 只 | 330 | 2025-12-31 | 2026-12-31 | 河北省秦皇岛市 | 买方指定仓库地面交货 |  | G00M-500028043-00004 | 044013152000010 | 400260142900010 | 500028043 |  | 500028043-0036 | 是
0125AB-1407000-9999 | 包12 | NC1200 | 国网冀北电力有限公司 | 国网冀北电力有限公司秦皇岛供电公司 |  | 无电压等级 | 接续金具-异型并沟线夹,JBL-16-120 | 接续金具-异型并沟线夹-型号:JBL-16-120 | 付 | 1128 | 2025-12-31 | 2026-12-31 | 河北省秦皇岛市 | 买方指定仓库地面交货 |  | G00M-500028226-00002 | 044013151000010 | 400260142200010 | 500028226 |  | 500028226-0043 | 是
0125AB-1407000-9999 | 包12 | NC1200 | 国网冀北电力有限公司 | 国网冀北电力有限公司唐山供电公司 |  | 无电压等级 | 接续金具-接地线夹,JDL-50-240 | 接续金具-接地线夹-型号:JDL-50-240 | 付 | 2493 | 2025-12-31 | 2026-12-31 | 河北省唐山市 | 买方指定仓库地面交货 |  | G00M-500058163-00004 | 044013160100010 | 400260147100010 | 500058163 |  | 500058163-0046 | 是
0125AB-1407000-9999 | 包12 | NC1200 | 国网冀北电力有限公司 | 国网冀北电力有限公司张家口供电公司 |  | 无电压等级 | 拉线金具-锲型线夹,NX-2 | 拉线金具-锲型线夹-型号:NX-2 | 付 | 4436 | 2025-12-31 | 2026-12-31 | 河北省张家口市 | 买方指定仓库地面交货 |  | 9906-500020383-00004 | 044013144900010 | 400260137800010 | 500029689 |  |  | 是
0125AB-1407000-9999 | 包12 | NC1200 | 国网冀北电力有限公司 | 国网冀北电力有限公司承德供电公司 |  | 无电压等级 | 接续金具-异型并沟线夹,JBL-50-240 | 接续金具-异型并沟线夹-型号:JBL-50-240 | 付 | 11703 | 2025-12-31 | 2026-12-31 | 河北省承德市 | 买方指定仓库地面交货 |  | G00M-500028227-00002 | 044013139500010 | 400260133600010 | 500028227 |  | 500028227-0043 | 是
0125AB-1407000-9999 | 包12 | NC1200 | 国网冀北电力有限公司 | 国网冀北电力有限公司唐山供电公司 |  | 无电压等级 | 耐张线夹-螺栓型,NLL-2 | 耐张线夹-螺栓型-型号:NLL-2 | 付 | 749 | 2025-12-31 | 2026-12-31 | 河北省唐山市 | 买方指定仓库地面交货 |  | G00M-500020291-00002 | 044013054400010 | 400260070100010 | 500020291 |  | 500020291-0015 | 是
0125AB-1407000-9999 | 包12 | NC1200 | 国网冀北电力有限公司 | 国网冀北电力有限公司承德供电公司 |  | 无电压等级 | 拉线金具-U型挂环,UL-16 | 拉线金具-U型挂环-型号:UL-16 | 付 | 34 | 2025-12-31 | 2026-12-31 | 河北省承德市 | 买方指定仓库地面交货 |  | G00M-500020754-00002 | 044013138400010 | 400260132500010 | 500020754 |  | 500020754-0033 | 是
0125AB-1407000-9999 | 包12 | NC1200 | 国网冀北电力有限公司 | 国网冀北电力有限公司承德供电公司 |  | 无电压等级 | 设备线夹-螺栓型设备线夹,SLG-3B | 设备线夹-螺栓型设备线夹-型号:SLG-3B | 付 | 58 | 2025-12-31 | 2026-12-31 | 河北省承德市 | 买方指定仓库地面交货 |  | G00M-500020823-00002 | 044013138500010 | 400260132600010 | 500020823 |  | 500020823-0013 | 是
0125AB-1407000-9999 | 包12 | NC1200 | 国网冀北电力有限公司 | 国网冀北电力有限公司承德供电公司 |  | 无电压等级 | 设备线夹-螺栓型设备线夹,SLG-1B | 设备线夹-螺栓型设备线夹-型号:SLG-1B | 付 | 15 | 2025-12-31 | 2026-12-31 | 河北省承德市 | 买方指定仓库地面交货 |  | G00M-500020824-00002 | 044013138600010 | 400260132700010 | 500020824 |  | 500020824-0011 | 是
0125AB-1407000-9999 | 包12 | NC1200 | 国网冀北电力有限公司 | 国网冀北电力有限公司张家口供电公司 |  | 无电压等级 | 接续金具-异型并沟线夹,JBL-50-240 | 接续金具-异型并沟线夹-型号:JBL-50-240 | 付 | 10009 | 2025-12-31 | 2026-12-31 | 河北省张家口市 | 买方指定仓库地面交货 |  | G00M-500028227-00002 | 044013143500010 | 400260136600010 | 500028227 |  | 500028227-0043 | 是
0125AB-1407000-9999 | 包12 | NC1200 | 国网冀北电力有限公司 | 国网冀北电力有限公司秦皇岛供电公司 |  | 无电压等级 | 联结金具-平行挂板,PD-12 | 联结金具-平行挂板-型号:PD-12 | 只 | 320 | 2025-12-31 | 2026-12-31 | 河北省秦皇岛市 | 买方指定仓库地面交货 |  | G00M-500020418-00003 | 044013152500010 | 400260143400010 | 500020418 |  | 500020418-0051 | 是
0125AB-1407000-9999 | 包12 | NC1200 | 国网冀北电力有限公司 | 国网冀北电力有限公司秦皇岛供电公司 |  | 无电压等级 | 接续金具-接地线夹,JDL-50-240 | 接续金具-接地线夹-型号:JDL-50-240 | 付 | 740 | 2025-12-31 | 2026-12-31 | 河北省秦皇岛市 | 买方指定仓库地面交货 |  | G00M-500058163-00004 | 044013149400010 | 400260141100010 | 500058163 |  | 500058163-0046 | 是
0125AB-1407000-9999 | 包12 | NC1200 | 国网冀北电力有限公司 | 国网冀北电力有限公司承德供电公司 |  | 无电压等级 | 接续金具-绝缘穿刺接地线夹,10kV,240mm2,16mm2 | 接续金具-绝缘穿刺接地线夹-电压等级:10kV,主线截面积mm2:240mm2,支线截面积mm2:16mm2 | 付 | 416 | 2025-12-31 | 2026-12-31 | 河北省承德市 | 买方指定仓库地面交货 |  | G00M-500032474-00003 | 044013140000010 | 400260134000010 | 500032474 |  | 500032474-0033 | 是
0125AB-1407000-9999 | 包12 | NC1200 | 国网冀北电力有限公司 | 国网冀北电力有限公司廊坊供电公司 |  | 无电压等级 | 耐张线夹-螺栓型,NLL-2 | 耐张线夹-螺栓型-型号:NLL-2 | 付 | 261 | 2025-12-31 | 2026-12-31 | 河北省廊坊市 | 买方指定仓库地面交货 |  | G00M-500020291-00002 | 044013134200010 | 400260128300010 | 500020291 |  | 500020291-0015 | 是
0125AB-1407000-9999 | 包12 | NC1200 | 国网冀北电力有限公司 | 国网冀北电力有限公司承德供电公司 |  | 无电压等级 | 耐张线夹-楔型绝缘,NXL-2 | 耐张线夹-楔型绝缘-型号:NXL-2 | 付 | 73 | 2025-12-31 | 2026-12-31 | 河北省承德市 | 买方指定仓库地面交货 |  | G00M-500056047-00002 | 044013140100010 | 400260134100010 | 500056047 |  | 500056047-0034 | 是
0125AB-1407000-9999 | 包12 | NC1200 | 国网冀北电力有限公司 | 国网冀北电力有限公司廊坊供电公司 |  | 无电压等级 | 耐张线夹-螺栓型,NLL-3 | 耐张线夹-螺栓型-型号:NLL-3 | 付 | 694 | 2025-12-31 | 2026-12-31 | 河北省廊坊市 | 买方指定仓库地面交货 |  | G00M-500020292-00003 | 044013134300010 | 400260128400010 | 500020292 |  | 500020292-0050 | 是
0125AB-1407000-9999 | 包12 | NC1200 | 国网冀北电力有限公司 | 国网冀北电力有限公司秦皇岛供电公司 |  | 无电压等级 | 耐张线夹-螺栓型,NLL-3 | 耐张线夹-螺栓型-型号:NLL-3 | 付 | 165 | 2025-12-31 | 2026-12-31 | 河北省秦皇岛市 | 买方指定仓库地面交货 |  | G00M-500020292-00003 | 044013153300010 | 400260144200010 | 500020292 |  | 500020292-0050 | 是
0125AB-1407000-9999 | 包12 | NC1200 | 国网冀北电力有限公司 | 国网冀北电力有限公司承德供电公司 |  | 无电压等级 | 联结金具-球头挂环,QP-7 | 联结金具-球头挂环-型号:QP-7 | 只 | 12424 | 2025-12-31 | 2026-12-31 | 河北省承德市 | 买方指定仓库地面交货 |  | 9906-500020383-00004 | 044013137400010 | 400260131500010 | 500020353 |  |  | 是
0125AB-1407000-9999 | 包12 | NC1200 | 国网冀北电力有限公司 | 国网冀北电力有限公司张家口供电公司 |  | 无电压等级 | 接续金具-接地线夹,JDL-50-240 | 接续金具-接地线夹-型号:JDL-50-240 | 付 | 2926 | 2025-12-31 | 2026-12-31 | 河北省张家口市 | 买方指定仓库地面交货 |  | G00M-500058163-00004 | 044013144200010 | 400260137200010 | 500058163 |  | 500058163-0046 | 是
0125AB-1407000-9999 | 包12 | NC1200 | 国网冀北电力有限公司 | 国网冀北电力有限公司张家口供电公司 |  | 无电压等级 | 设备线夹-螺栓型设备线夹,SLG-1B | 设备线夹-螺栓型设备线夹-型号:SLG-1B | 付 | 330 | 2025-12-31 | 2026-12-31 | 河北省张家口市 | 买方指定仓库地面交货 |  | G00M-500020824-00002 | 044013142500010 | 400260135600010 | 500020824 |  | 500020824-0011 | 是
0125AB-1407000-9999 | 包12 | NC1200 | 国网冀北电力有限公司 | 国网冀北电力有限公司承德供电公司 |  | 无电压等级 | 接续金具-异型并沟线夹,JBL-16-120 | 接续金具-异型并沟线夹-型号:JBL-16-120 | 付 | 4134 | 2025-12-31 | 2026-12-31 | 河北省承德市 | 买方指定仓库地面交货 |  | G00M-500028226-00002 | 044013139400010 | 400260133500010 | 500028226 |  | 500028226-0043 | 是
0125AB-1407000-9999 | 包12 | NC1200 | 国网冀北电力有限公司 | 国网冀北电力有限公司张家口供电公司 |  | 无电压等级 | 耐张线夹-楔型绝缘,NXL-4 | 耐张线夹-楔型绝缘-型号:NXL-4 | 付 | 245 | 2025-12-31 | 2026-12-31 | 河北省张家口市 | 买方指定仓库地面交货 |  | G00M-500083335-00002 | 044013144300010 | 400260137300010 | 500083335 |  | 500083335-0028 | 是
0125AB-1407000-9999 | 包12 | NC1200 | 国网冀北电力有限公司 | 国网冀北电力有限公司张家口供电公司 |  | 无电压等级 | 耐张线夹-楔型绝缘,NXL-3 | 耐张线夹-楔型绝缘-型号:NXL-3 | 付 | 1292 | 2025-12-31 | 2026-12-31 | 河北省张家口市 | 买方指定仓库地面交货 |  | G00M-500029525-00002 | 044013143800010 | 400260136900010 | 500029525 |  | 500029525-0035 | 是
0125AB-1407000-9999 | 包12 | NC1200 | 国网冀北电力有限公司 | 国网冀北电力有限公司秦皇岛供电公司 |  | 无电压等级 | 联结金具-U型挂环,U-7 | 联结金具-U型挂环-型号:U-7 | 只 | 1 | 2025-12-31 | 2026-12-31 | 河北省秦皇岛市 | 买方指定仓库地面交货 |  | G00M-500020383-00002 | 044013152100010 | 400260143000010 | 500020383 |  | 500020383-0105 | 是
0125AB-1407000-9999 | 包12 | NC1200 | 国网冀北电力有限公司 | 国网冀北电力有限公司承德供电公司 |  | 无电压等级 | 联结金具-球头挂环,QP-10 | 联结金具-球头挂环-型号:QP-10 | 只 | 15 | 2025-12-31 | 2026-12-31 | 河北省承德市 | 买方指定仓库地面交货 |  | G00M-500028022-00001 | 044013139000010 | 400260133100010 | 500028022 |  | 500028022-0013 | 是
0125AB-1407000-9999 | 包12 | NC1200 | 国网冀北电力有限公司 | 国网冀北电力有限公司唐山供电公司 |  | 无电压等级 | 接续金具-异型并沟线夹,JBL-50-240 | 接续金具-异型并沟线夹-型号:JBL-50-240 | 付 | 9235 | 2025-12-31 | 2026-12-31 | 河北省唐山市 | 买方指定仓库地面交货 |  | G00M-500028227-00002 | 044013159900010 | 400260146900010 | 500028227 |  | 500028227-0043 | 是
0125AB-1407000-9999 | 包12 | NC1200 | 国网冀北电力有限公司 | 国网冀北电力有限公司唐山供电公司 |  | 无电压等级 | 接续金具-异型并沟线夹,JBTL-16-120 | 接续金具-异型并沟线夹-型号:JBTL-16-120 | 付 | 144 | 2025-12-31 | 2026-12-31 | 河北省唐山市 | 买方指定仓库地面交货 |  | G00M-500028221-00002 | 044013159600010 | 400260146600010 | 500028221 |  | 500028221-0031 | 是
0125AB-1407000-9999 | 包12 | NC1200 | 国网冀北电力有限公司 | 国网冀北电力有限公司承德供电公司 |  | 无电压等级 | 接续金具-楔型并沟线夹,JXD-3 | 接续金具-楔型并沟线夹-型号:JXD-3 | 付 | 2560 | 2025-12-31 | 2026-12-31 | 河北省承德市 | 买方指定仓库地面交货 |  | G00M-500129315-00003 | 044013140500010 | 400260134500010 | 500129315 |  | 500129315-0037 | 是
0125AB-1407000-9999 | 包12 | NC1200 | 国网冀北电力有限公司 | 国网冀北电力有限公司廊坊供电公司 |  | 无电压等级 | 耐张线夹-楔型绝缘,NXL-3 | 耐张线夹-楔型绝缘-型号:NXL-3 | 付 | 618 | 2025-12-31 | 2026-12-31 | 河北省廊坊市 | 买方指定仓库地面交货 |  | G00M-500029525-00002 | 044013134500010 | 400260128600010 | 500029525 |  | 500029525-0035 | 是
0125AB-1407000-9999 | 包12 | NC1200 | 国网冀北电力有限公司 | 国网冀北电力有限公司承德供电公司 |  | 无电压等级 | 设备线夹-螺栓型设备线夹,SLG-2B | 设备线夹-螺栓型设备线夹-型号:SLG-2B | 付 | 278 | 2025-12-31 | 2026-12-31 | 河北省承德市 | 买方指定仓库地面交货 |  | G00M-500020825-00002 | 044013138700010 | 400260132800010 | 500020825 |  | 500020825-0014 | 是
0125AB-1407000-9999 | 包12 | NC1200 | 国网冀北电力有限公司 | 国网冀北电力有限公司秦皇岛供电公司 |  | 无电压等级 | 联结金具-碗头挂板,W-7 | 联结金具-碗头挂板-型号:W-7 | 只 | 189 | 2025-12-31 | 2026-12-31 | 河北省秦皇岛市 | 买方指定仓库地面交货 |  | G00M-500110151-00002 | 044013152800010 | 400260143700010 | 500110151 |  | 500110151-0029 | 是
0125AB-1407000-9999 | 包12 | NC1200 | 国网冀北电力有限公司 | 国网冀北电力有限公司张家口供电公司 |  | 无电压等级 | 联结金具-球头挂环,Q-7 | 联结金具-球头挂环-型号:Q-7 | 只 | 2975 | 2025-12-31 | 2026-12-31 | 河北省张家口市 | 买方指定仓库地面交货 |  | G00M-500020354-00002 | 044013136600010 | 400260130700010 | 500020354 |  | 500020354-0012 | 是
0125AB-1407000-9999 | 包12 | NC1200 | 国网冀北电力有限公司 | 国网冀北电力有限公司张家口供电公司 |  | 无电压等级 | 设备线夹-压缩型设备线夹,SY-50A | 设备线夹-压缩型设备线夹-型号:SY-50A | 付 | 249 | 2025-12-31 | 2026-12-31 | 河北省张家口市 | 买方指定仓库地面交货 |  | 9906-500020383-00004 | 044013143600010 | 400260136700010 | 500032496 |  |  | 是
0125AB-1407000-9999 | 包12 | NC1200 | 国网冀北电力有限公司 | 国网冀北电力有限公司承德供电公司 |  | 无电压等级 | 接续金具-接地线夹,JDL-50-240 | 接续金具-接地线夹-型号:JDL-50-240 | 付 | 171 | 2025-12-31 | 2026-12-31 | 河北省承德市 | 买方指定仓库地面交货 |  | G00M-500058163-00003 | 044013140200010 | 400260134200010 | 500058163 |  | 500058163-0015 | 是
0125AB-1407000-9999 | 包12 | NC1200 | 国网冀北电力有限公司 | 国网冀北电力有限公司秦皇岛供电公司 |  | 无电压等级 | 联结金具-直角挂板,Z-7 | 联结金具-直角挂板-型号:Z-7 | 只 | 1934 | 2025-12-31 | 2026-12-31 | 河北省秦皇岛市 | 买方指定仓库地面交货 |  | G00M-500020399-00003 | 044013153100010 | 400260144000010 | 500020399 |  | 500020399-0073 | 是
0125AB-1407000-9999 | 包12 | NC1200 | 国网冀北电力有限公司 | 国网冀北电力有限公司廊坊供电公司 |  | 无电压等级 | 接续金具-异型并沟线夹,JBTL-16-120 | 接续金具-异型并沟线夹-型号:JBTL-16-120 | 付 | 1166 | 2025-12-31 | 2026-12-31 | 河北省廊坊市 | 买方指定仓库地面交货 |  | G00M-500028221-00002 | 044013145600010 | 400260138500010 | 500028221 |  | 500028221-0031 | 是
0125AB-1407000-9999 | 包12 | NC1200 | 国网冀北电力有限公司 | 国网冀北电力有限公司承德供电公司 |  | 无电压等级 | 耐张线夹-楔型绝缘,NXL-4 | 耐张线夹-楔型绝缘-型号:NXL-4 | 付 | 11 | 2025-12-31 | 2026-12-31 | 河北省承德市 | 买方指定仓库地面交货 |  | G00M-500083335-00002 | 044013140400010 | 400260134400010 | 500083335 |  | 500083335-0028 | 是
0125AB-1407000-9999 | 包12 | NC1200 | 国网冀北电力有限公司 | 国网冀北电力有限公司廊坊供电公司 |  | 无电压等级 | 联结金具-碗头挂板,W-7B | 联结金具-碗头挂板-型号:W-7B | 只 | 523 | 2025-12-31 | 2026-12-31 | 河北省廊坊市 | 买方指定仓库地面交货 |  | 9906-500020383-00004 | 044013162000010 | 400260148500010 | 500020369 |  |  | 是
0125AB-1407000-9999 | 包12 | NC1200 | 国网冀北电力有限公司 | 国网冀北电力有限公司张家口供电公司 |  | 无电压等级 | 耐张线夹-楔型绝缘,NXL-2 | 耐张线夹-楔型绝缘-型号:NXL-2 | 付 | 504 | 2025-12-31 | 2026-12-31 | 河北省张家口市 | 买方指定仓库地面交货 |  | G00M-500056047-00002 | 044013144100010 | 400260137100010 | 500056047 |  | 500056047-0034 | 是
0125AB-1407000-9999 | 包12 | NC1200 | 国网冀北电力有限公司 | 国网冀北电力有限公司廊坊供电公司 |  | 无电压等级 | 拉线金具-UT型线夹,NUT-3 | 拉线金具-UT型线夹-型号:NUT-3 | 付 | 61 | 2025-12-31 | 2026-12-31 | 河北省廊坊市 | 买方指定仓库地面交货 |  | 9906-500020383-00004 | 044013150800010 | 400260142000010 | 500020750 |  |  | 是
0125AB-1407000-9999 | 包12 | NC1200 | 国网冀北电力有限公司 | 国网冀北电力有限公司唐山供电公司 |  | 无电压等级 | 联结金具-碗头挂板,WS-7 | 联结金具-碗头挂板-型号:WS-7 | 只 | 1 | 2025-12-31 | 2026-12-31 | 河北省唐山市 | 买方指定仓库地面交货 |  | G00M-500020370-00003 | 044013054900010 | 400260070600010 | 500020370 |  | 500020370-0024 | 是
0125AB-1407000-9999 | 包12 | NC1200 | 国网冀北电力有限公司 | 国网冀北电力有限公司廊坊供电公司 |  | 无电压等级 | 接续金具-绝缘穿刺线夹,JBC10-5 | 接续金具-绝缘穿刺线夹-型号:JBC10-5 | 付 | 11 | 2025-12-31 | 2026-12-31 | 河北省廊坊市 | 买方指定仓库地面交货 |  | G00M-500129330-00003 | 044013146200010 | 400260139100010 | 500129330 |  | 500129330-0020 | 是
0125AB-1407000-9999 | 包12 | NC1200 | 国网冀北电力有限公司 | 国网冀北电力有限公司秦皇岛供电公司 |  | 无电压等级 | 耐张线夹-螺栓型,NLL-2 | 耐张线夹-螺栓型-型号:NLL-2 | 付 | 308 | 2025-12-31 | 2026-12-31 | 河北省秦皇岛市 | 买方指定仓库地面交货 |  | G00M-500020291-00002 | 044013153200010 | 400260144100010 | 500020291 |  | 500020291-0015 | 是
0125AB-1407000-9999 | 包12 | NC1200 | 国网冀北电力有限公司 | 国网冀北电力有限公司张家口供电公司 |  | 无电压等级 | 联结金具-平行挂板,P-10 | 联结金具-平行挂板-型号:P-10 | 只 | 95 | 2025-12-31 | 2026-12-31 | 河北省张家口市 | 买方指定仓库地面交货 |  | G00M-500026828-00002 | 044013142800010 | 400260135900010 | 500026828 |  | 500026828-0037 | 是
0125AB-1407000-9999 | 包12 | NC1200 | 国网冀北电力有限公司 | 国网冀北电力有限公司承德供电公司 |  | 无电压等级 | 联结金具-平行挂板,PD-12 | 联结金具-平行挂板-型号:PD-12 | 只 | 5732 | 2025-12-31 | 2026-12-31 | 河北省承德市 | 买方指定仓库地面交货 |  | G00M-500020418-00003 | 044013138000010 | 400260132100010 | 500020418 |  | 500020418-0051 | 是
0125AB-1407000-9999 | 包12 | NC1200 | 国网冀北电力有限公司 | 国网冀北电力有限公司承德供电公司 |  | 无电压等级 | 耐张线夹-螺栓型,NLL-4 | 耐张线夹-螺栓型-型号:NLL-4 | 付 | 1083 | 2025-12-31 | 2026-12-31 | 河北省承德市 | 买方指定仓库地面交货 |  | G00M-500020293-00004 | 044013137300010 | 400260131400010 | 500020293 |  | 500020293-0048 | 是
0125AB-1407000-9999 | 包12 | NC1200 | 国网冀北电力有限公司 | 国网冀北电力有限公司秦皇岛供电公司 |  | 无电压等级 | 联结金具-平行挂板,PS-7 | 联结金具-平行挂板-型号:PS-7 | 只 | 440 | 2025-12-31 | 2026-12-31 | 河北省秦皇岛市 | 买方指定仓库地面交货 |  | G00M-500028085-00002 | 044013149300010 | 400260141000010 | 500028085 |  | 500028085-0044 | 是
0125AB-1407000-9999 | 包12 | NC1200 | 国网冀北电力有限公司 | 国网冀北电力有限公司秦皇岛供电公司 |  | 无电压等级 | 接续金具-异型并沟线夹,JBTL-50-240 | 接续金具-异型并沟线夹-型号:JBTL-50-240 | 付 | 744 | 2025-12-31 | 2026-12-31 | 河北省秦皇岛市 | 买方指定仓库地面交货 |  | G00M-500028224-00002 | 044013151300010 | 400260142500010 | 500028224 |  | 500028224-0034 | 是
0125AB-1407000-9999 | 包12 | NC1200 | 国网冀北电力有限公司 | 国网冀北电力有限公司唐山供电公司 |  | 无电压等级 | 接续金具-楔型并沟线夹,JXD-6 | 接续金具-楔型并沟线夹-型号:JXD-6 | 付 | 525 | 2025-12-31 | 2026-12-31 | 河北省唐山市 | 买方指定仓库地面交货 |  | G00M-500129316-00002 | 044013160600010 | 400260147600010 | 500129316 |  | 500129316-0010 | 是
0125AB-1407000-9999 | 包12 | NC1200 | 国网冀北电力有限公司 | 国网冀北电力有限公司秦皇岛供电公司 |  | 无电压等级 | 耐张线夹-楔型绝缘,NXL-4 | 耐张线夹-楔型绝缘-型号:NXL-4 | 付 | 342 | 2025-12-31 | 2026-12-31 | 河北省秦皇岛市 | 买方指定仓库地面交货 |  | G00M-500083335-00002 | 044013153700010 | 400260144600010 | 500083335 |  | 500083335-0028 | 是
0125AB-1407000-9999 | 包12 | NC1200 | 国网冀北电力有限公司 | 国网冀北电力有限公司廊坊供电公司 |  | 无电压等级 | 接续金具-异型并沟线夹,JBTL-50-240 | 接续金具-异型并沟线夹-型号:JBTL-50-240 | 付 | 6 | 2025-12-31 | 2026-12-31 | 河北省廊坊市 | 买方指定仓库地面交货 |  | G00M-500028224-00002 | 044013145700010 | 400260138600010 | 500028224 |  | 500028224-0034 | 是
0125AB-1407000-9999 | 包12 | NC1200 | 国网冀北电力有限公司 | 国网冀北电力有限公司唐山供电公司 |  | 无电压等级 | 联结金具-平行挂板,P-12 | 联结金具-平行挂板-型号:P-12 | 只 | 4 | 2025-12-31 | 2026-12-31 | 河北省唐山市 | 买方指定仓库地面交货 |  | G00M-500028088-00003 | 044013159500010 | 400260146500010 | 500028088 |  | 500028088-0035 | 是
0125AB-1407000-9999 | 包12 | NC1200 | 国网冀北电力有限公司 | 国网冀北电力有限公司唐山供电公司 |  | 无电压等级 | 拉线金具-U型挂环,UL-25 | 拉线金具-U型挂环-型号:UL-25 | 付 | 593 | 2025-12-31 | 2026-12-31 | 河北省唐山市 | 买方指定仓库地面交货 |  | G00M-500028313-00002 | 044013160400010 | 400260147400010 | 500028313 |  | 500028313-0036 | 是
0125AB-1407000-9999 | 包12 | NC1200 | 国网冀北电力有限公司 | 国网冀北电力有限公司廊坊供电公司 |  | 无电压等级 | 联结金具-平行挂板,PD-12 | 联结金具-平行挂板-型号:PD-12 | 只 | 417 | 2025-12-31 | 2026-12-31 | 河北省廊坊市 | 买方指定仓库地面交货 |  | G00M-500020418-00003 | 044013145400010 | 400260138300010 | 500020418 |  | 500020418-0051 | 是
0125AB-1407000-9999 | 包12 | NC1200 | 国网冀北电力有限公司 | 国网冀北电力有限公司秦皇岛供电公司 |  | 无电压等级 | 接续金具-异型并沟线夹,JBL-50-240 | 接续金具-异型并沟线夹-型号:JBL-50-240 | 付 | 1217 | 2025-12-31 | 2026-12-31 | 河北省秦皇岛市 | 买方指定仓库地面交货 |  | G00M-500028227-00002 | 044013151100010 | 400260142300010 | 500028227 |  | 500028227-0043 | 是
0125AB-1407000-9999 | 包12 | NC1200 | 国网冀北电力有限公司 | 国网冀北电力有限公司秦皇岛供电公司 |  | 无电压等级 | 联结金具-U型挂环,U-16 | 联结金具-U型挂环-型号:U-16 | 只 | 465 | 2025-12-31 | 2026-12-31 | 河北省秦皇岛市 | 买方指定仓库地面交货 |  | G00M-500026594-00003 | 044013151900010 | 400260142800010 | 500026594 |  | 500026594-0088 | 是
0125AB-1407000-9999 | 包12 | NC1200 | 国网冀北电力有限公司 | 国网冀北电力有限公司廊坊供电公司 |  | 无电压等级 | 拉线金具-锲型线夹,NX-3 | 拉线金具-锲型线夹-型号:NX-3 | 付 | 183 | 2025-12-31 | 2026-12-31 | 河北省廊坊市 | 买方指定仓库地面交货 |  | 9906-500020383-00004 | 044013150900010 | 400260142100010 | 500029691 |  |  | 是
0125AB-1407000-9999 | 包12 | NC1200 | 国网冀北电力有限公司 | 国网冀北电力有限公司秦皇岛供电公司 |  | 无电压等级 | 拉线金具-锲型线夹,NX-3 | 拉线金具-锲型线夹-型号:NX-3 | 付 | 314 | 2025-12-31 | 2026-12-31 | 河北省秦皇岛市 | 买方指定仓库地面交货 |  | 9906-500020383-00004 | 044013155000010 | 400260145900010 | 500029691 |  |  | 是
0125AB-1407000-9999 | 包12 | NC1200 | 国网冀北电力有限公司 | 国网冀北电力有限公司廊坊供电公司 |  | 无电压等级 | 联结金具-平行挂板,PS-7 | 联结金具-平行挂板-型号:PS-7 | 只 | 431 | 2025-12-31 | 2026-12-31 | 河北省廊坊市 | 买方指定仓库地面交货 |  | G00M-500028085-00002 | 044013145500010 | 400260138400010 | 500028085 |  | 500028085-0044 | 是
0125AB-1407000-9999 | 包12 | NC1200 | 国网冀北电力有限公司 | 国网冀北电力有限公司承德供电公司 |  | 无电压等级 | 耐张线夹-螺栓型,NLL-3 | 耐张线夹-螺栓型-型号:NLL-3 | 付 | 2727 | 2025-12-31 | 2026-12-31 | 河北省承德市 | 买方指定仓库地面交货 |  | G00M-500020292-00003 | 044013137200010 | 400260131300010 | 500020292 |  | 500020292-0050 | 是
0125AB-1407000-9999 | 包12 | NC1200 | 国网冀北电力有限公司 | 国网冀北电力有限公司秦皇岛供电公司 |  | 无电压等级 | 联结金具-碗头挂板,WS-7 | 联结金具-碗头挂板-型号:WS-7 | 只 | 492 | 2025-12-31 | 2026-12-31 | 河北省秦皇岛市 | 买方指定仓库地面交货 |  | G00M-500020370-00003 | 044013153000010 | 400260143900010 | 500020370 |  | 500020370-0024 | 是
0125AB-1407000-9999 | 包12 | NC1200 | 国网冀北电力有限公司 | 国网冀北电力有限公司承德供电公司 |  | 无电压等级 | 耐张线夹-螺栓型,NLL-1 | 耐张线夹-螺栓型-型号:NLL-1 | 付 | 16 | 2025-12-31 | 2026-12-31 | 河北省承德市 | 买方指定仓库地面交货 |  | G00M-500020290-00001 | 044013137000010 | 400260131100010 | 500020290 |  | 500020290-0012 | 是
0125AB-1407000-9999 | 包12 | NC1200 | 国网冀北电力有限公司 | 国网冀北电力有限公司张家口供电公司 |  | 无电压等级 | 联结金具-平行挂板,PD-10 | 联结金具-平行挂板-型号:PD-10 | 只 | 532 | 2025-12-31 | 2026-12-31 | 河北省张家口市 | 买方指定仓库地面交货 |  | G00M-500020417-00002 | 044013142100010 | 400260135200010 | 500020417 |  | 500020417-0033 | 是
0125AB-1407000-9999 | 包12 | NC1200 | 国网冀北电力有限公司 | 国网冀北电力有限公司秦皇岛供电公司 |  | 无电压等级 | 接续金具-楔型并沟线夹,JXD-6 | 接续金具-楔型并沟线夹-型号:JXD-6 | 付 | 607 | 2025-12-31 | 2026-12-31 | 河北省秦皇岛市 | 买方指定仓库地面交货 |  | G00M-500129316-00002 | 044013149900010 | 400260141600010 | 500129316 |  | 500129316-0010 | 是
0125AB-1407000-9999 | 包12 | NC1200 | 国网冀北电力有限公司 | 国网冀北电力有限公司张家口供电公司 |  | 无电压等级 | 拉线金具-UT型线夹,NUT-3 | 拉线金具-UT型线夹-型号:NUT-3 | 付 | 722 | 2025-12-31 | 2026-12-31 | 河北省张家口市 | 买方指定仓库地面交货 |  | 9906-500020383-00004 | 044013144800010 | 400260137700010 | 500020750 |  |  | 是
0125AB-1407000-9999 | 包12 | NC1200 | 国网冀北电力有限公司 | 国网冀北电力有限公司唐山供电公司 |  | 无电压等级 | 接续金具-异型并沟线夹,JBTL-50-240 | 接续金具-异型并沟线夹-型号:JBTL-50-240 | 付 | 175 | 2025-12-31 | 2026-12-31 | 河北省唐山市 | 买方指定仓库地面交货 |  | G00M-500028224-00002 | 044013159700010 | 400260146700010 | 500028224 |  | 500028224-0034 | 是
0125AB-1407000-9999 | 包12 | NC1200 | 国网冀北电力有限公司 | 国网冀北电力有限公司张家口供电公司 |  | 无电压等级 | 设备线夹-螺栓型设备线夹,SLG-3B | 设备线夹-螺栓型设备线夹-型号:SLG-3B | 付 | 515 | 2025-12-31 | 2026-12-31 | 河北省张家口市 | 买方指定仓库地面交货 |  | G00M-500020823-00002 | 044013142400010 | 400260135500010 | 500020823 |  | 500020823-0013 | 是
0125AB-1407000-9999 | 包12 | NC1200 | 国网冀北电力有限公司 | 国网冀北电力有限公司张家口供电公司 |  | 无电压等级 | 耐张线夹-螺栓型,NLL-2 | 耐张线夹-螺栓型-型号:NLL-2 | 付 | 2129 | 2025-12-31 | 2026-12-31 | 河北省张家口市 | 买方指定仓库地面交货 |  | G00M-500020291-00002 | 044013136200010 | 400260130300010 | 500020291 |  | 500020291-0015 | 是
0125AB-1407000-9999 | 包12 | NC1200 | 国网冀北电力有限公司 | 国网冀北电力有限公司张家口供电公司 |  | 无电压等级 | 联结金具-碗头挂板,W-7B | 联结金具-碗头挂板-型号:W-7B | 只 | 7290 | 2025-12-31 | 2026-12-31 | 河北省张家口市 | 买方指定仓库地面交货 |  | 9906-500020383-00004 | 044013148100010 | 400260140900010 | 500020369 |  |  | 是
0125AB-1407000-9999 | 包12 | NC1200 | 国网冀北电力有限公司 | 国网冀北电力有限公司唐山供电公司 |  | 无电压等级 | 联结金具-直角挂板,Z-7 | 联结金具-直角挂板-型号:Z-7 | 只 | 3392 | 2025-12-31 | 2026-12-31 | 河北省唐山市 | 买方指定仓库地面交货 |  | G00M-500020399-00003 | 044013159300010 | 400260146300010 | 500020399 |  | 500020399-0073 | 是
0125AB-1407000-9999 | 包12 | NC1200 | 国网冀北电力有限公司 | 国网冀北电力有限公司承德供电公司 |  | 无电压等级 | 拉线金具-U型挂环,UL-25 | 拉线金具-U型挂环-型号:UL-25 | 付 | 2362 | 2025-12-31 | 2026-12-31 | 河北省承德市 | 买方指定仓库地面交货 |  | G00M-500028313-00002 | 044013139600010 | 400260133700010 | 500028313 |  | 500028313-0036 | 是
0125AB-1407000-9999 | 包12 | NC1200 | 国网冀北电力有限公司 | 国网冀北电力有限公司唐山供电公司 |  | 无电压等级 | 联结金具-U型挂环,U-25 | 联结金具-U型挂环-型号:U-25 | 只 | 1 | 2025-12-31 | 2026-12-31 | 河北省唐山市 | 买方指定仓库地面交货 |  | G00M-500028043-00004 | 044013159200010 | 400260146200010 | 500028043 |  | 500028043-0036 | 是
0125AB-1407000-9999 | 包12 | NC1200 | 国网冀北电力有限公司 | 国网冀北电力有限公司张家口供电公司 |  | 无电压等级 | 设备线夹-螺栓型设备线夹,SLG-2B | 设备线夹-螺栓型设备线夹-型号:SLG-2B | 付 | 359 | 2025-12-31 | 2026-12-31 | 河北省张家口市 | 买方指定仓库地面交货 |  | G00M-500020825-00002 | 044013142600010 | 400260135700010 | 500020825 |  | 500020825-0014 | 是
0125AB-1407000-9999 | 包12 | NC1200 | 国网冀北电力有限公司 | 国网冀北电力有限公司承德供电公司 |  | 无电压等级 | 保护金具-防振锤,FDZ-3 | 保护金具-防振锤-型号:FDZ-3 | 付 | 1 | 2025-12-31 | 2026-12-31 | 河北省承德市 | 买方指定仓库地面交货 |  | G00M-500020650-00002 | 044013138200010 | 400260132300010 | 500020650 |  | 500020650-0022 | 是
0125AB-1407000-9999 | 包12 | NC1200 | 国网冀北电力有限公司 | 国网冀北电力有限公司廊坊供电公司 |  | 无电压等级 | 拉线金具-U型挂环,UL-25 | 拉线金具-U型挂环-型号:UL-25 | 付 | 117 | 2025-12-31 | 2026-12-31 | 河北省廊坊市 | 买方指定仓库地面交货 |  | G00M-500028313-00002 | 044013146500010 | 400260139300010 | 500028313 |  | 500028313-0036 | 是
0125AB-1407000-9999 | 包12 | NC1200 | 国网冀北电力有限公司 | 国网冀北电力有限公司秦皇岛供电公司 |  | 无电压等级 | 拉线金具-U型挂环,UL-25 | 拉线金具-U型挂环-型号:UL-25 | 付 | 472 | 2025-12-31 | 2026-12-31 | 河北省秦皇岛市 | 买方指定仓库地面交货 |  | G00M-500028313-00002 | 044013151600010 | 400260142700010 | 500028313 |  | 500028313-0036 | 是
0125AB-1407000-9999 | 包12 | NC1200 | 国网冀北电力有限公司 | 国网冀北电力有限公司廊坊供电公司 |  | 无电压等级 | 耐张线夹-楔型绝缘,NXL-2 | 耐张线夹-楔型绝缘-型号:NXL-2 | 付 | 373 | 2025-12-31 | 2026-12-31 | 河北省廊坊市 | 买方指定仓库地面交货 |  | G00M-500056047-00002 | 044013134600010 | 400260128700010 | 500056047 |  | 500056047-0034 | 是
0125AB-1407000-9999 | 包12 | NC1200 | 国网冀北电力有限公司 | 国网冀北电力有限公司张家口供电公司 |  | 无电压等级 | 拉线金具-UT型线夹,NUT-2 | 拉线金具-UT型线夹-型号:NUT-2 | 付 | 1450 | 2025-12-31 | 2026-12-31 | 河北省张家口市 | 买方指定仓库地面交货 |  | 9906-500020383-00004 | 044013144700010 | 400260137600010 | 500020749 |  |  | 是
0125AB-1407000-9999 | 包12 | NC1200 | 国网冀北电力有限公司 | 国网冀北电力有限公司廊坊供电公司 |  | 无电压等级 | 接续金具-接地线夹,JDL-50-240 | 接续金具-接地线夹-型号:JDL-50-240 | 付 | 3625 | 2025-12-31 | 2026-12-31 | 河北省廊坊市 | 买方指定仓库地面交货 |  | G00M-500058163-00004 | 044013146300010 | 400260139200010 | 500058163 |  | 500058163-0046 | 是
0125AB-1407000-9999 | 包12 | NC1200 | 国网冀北电力有限公司 | 国网冀北电力有限公司承德供电公司 |  | 无电压等级 | 耐张线夹-螺栓型,NLL-2 | 耐张线夹-螺栓型-型号:NLL-2 | 付 | 8450 | 2025-12-31 | 2026-12-31 | 河北省承德市 | 买方指定仓库地面交货 |  | G00M-500020291-00002 | 044013137100010 | 400260131200010 | 500020291 |  | 500020291-0015 | 是
0125AB-1407000-9999 | 包12 | NC1200 | 国网冀北电力有限公司 | 国网冀北电力有限公司唐山供电公司 |  | 无电压等级 | 联结金具-碗头挂板,W-7B | 联结金具-碗头挂板-型号:W-7B | 只 | 797 | 2025-12-31 | 2026-12-31 | 河北省唐山市 | 买方指定仓库地面交货 |  | 9906-500020383-00004 | 044013054800010 | 400260070500010 | 500020369 |  |  | 是
0125AB-1407000-9999 | 包12 | NC1200 | 国网冀北电力有限公司 | 国网冀北电力有限公司秦皇岛供电公司 |  | 无电压等级 | 耐张线夹-楔型绝缘,NXL-2 | 耐张线夹-楔型绝缘-型号:NXL-2 | 付 | 198 | 2025-12-31 | 2026-12-31 | 河北省秦皇岛市 | 买方指定仓库地面交货 |  | G00M-500056047-00002 | 044013153500010 | 400260144400010 | 500056047 |  | 500056047-0034 | 是
0125AB-1407000-9999 | 包12 | NC1200 | 国网冀北电力有限公司 | 国网冀北电力有限公司廊坊供电公司 |  | 无电压等级 | 联结金具-球头挂环,QP-7 | 联结金具-球头挂环-型号:QP-7 | 只 | 523 | 2025-12-31 | 2026-12-31 | 河北省廊坊市 | 买方指定仓库地面交货 |  | 9906-500020383-00004 | 044013134800010 | 400260128900010 | 500020353 |  |  | 是
0125AB-1407000-9999 | 包12 | NC1200 | 国网冀北电力有限公司 | 国网冀北电力有限公司张家口供电公司 |  | 无电压等级 | 联结金具-平行挂板,PS-7 | 联结金具-平行挂板-型号:PS-7 | 只 | 681 | 2025-12-31 | 2026-12-31 | 河北省张家口市 | 买方指定仓库地面交货 |  | G00M-500028085-00002 | 044013144500010 | 400260137500010 | 500028085 |  | 500028085-0044 | 是
0125AB-1407000-9999 | 包12 | NC1200 | 国网冀北电力有限公司 | 国网冀北电力有限公司唐山供电公司 |  | 无电压等级 | 拉线金具-UT型线夹,NUT-2 | 拉线金具-UT型线夹-型号:NUT-2 | 付 | 136 | 2025-12-31 | 2026-12-31 | 河北省唐山市 | 买方指定仓库地面交货 |  | 9906-500020383-00004 | 044013160300010 | 400260147300010 | 500020749 |  |  | 是
0125AB-1407000-9999 | 包12 | NC1200 | 国网冀北电力有限公司 | 国网冀北电力有限公司承德供电公司 |  | 无电压等级 | 联结金具-平行挂板,P-12 | 联结金具-平行挂板-型号:P-12 | 只 | 13 | 2025-12-31 | 2026-12-31 | 河北省承德市 | 买方指定仓库地面交货 |  | G00M-500028088-00003 | 044013139200010 | 400260133300010 | 500028088 |  | 500028088-0035 | 是
0125AB-1407000-9999 | 包12 | NC1200 | 国网冀北电力有限公司 | 国网冀北电力有限公司秦皇岛供电公司 |  | 无电压等级 | 接续金具-绝缘穿刺线夹,JBC10-6 | 接续金具-绝缘穿刺线夹-型号:JBC10-6 | 付 | 30 | 2025-12-31 | 2026-12-31 | 河北省秦皇岛市 | 买方指定仓库地面交货 |  | G00M-500129329-00002 | 044013149600010 | 400260141300010 | 500129329 |  | 500129329-0022 | 是
0125AB-1407000-9999 | 包12 | NC1200 | 国网冀北电力有限公司 | 国网冀北电力有限公司廊坊供电公司 |  | 无电压等级 | 设备线夹-变压器线夹,M20 | 设备线夹-变压器线夹-规格:M20 | 付 | 15 | 2025-12-31 | 2026-12-31 | 河北省廊坊市 | 买方指定仓库地面交货 |  | G00M-500020845-00002 | 044013146900010 | 400260139700010 | 500020845 |  | 500020845-0047 | 是
0125AB-1407000-9999 | 包12 | NC1200 | 国网冀北电力有限公司 | 国网冀北电力有限公司张家口供电公司 |  | 无电压等级 | 联结金具-球头挂环,QP-7 | 联结金具-球头挂环-型号:QP-7 | 只 | 4779 | 2025-12-31 | 2026-12-31 | 河北省张家口市 | 买方指定仓库地面交货 |  | 9906-500020383-00004 | 044013136500010 | 400260130600010 | 500020353 |  |  | 是
0125AB-1407000-9999 | 包12 | NC1200 | 国网冀北电力有限公司 | 国网冀北电力有限公司秦皇岛供电公司 |  | 无电压等级 | 耐张线夹-楔型绝缘,NXL-3 | 耐张线夹-楔型绝缘-型号:NXL-3 | 付 | 402 | 2025-12-31 | 2026-12-31 | 河北省秦皇岛市 | 买方指定仓库地面交货 |  | G00M-500029525-00002 | 044013153600010 | 400260144500010 | 500029525 |  | 500029525-0035 | 是
0125AB-1407000-9999 | 包12 | NC1200 | 国网冀北电力有限公司 | 国网冀北电力有限公司张家口供电公司 |  | 无电压等级 | 拉线金具-U型挂环,UL-25 | 拉线金具-U型挂环-型号:UL-25 | 付 | 1081 | 2025-12-31 | 2026-12-31 | 河北省张家口市 | 买方指定仓库地面交货 |  | G00M-500028313-00002 | 044013143700010 | 400260136800010 | 500028313 |  | 500028313-0036 | 是
0125AB-1407000-9999 | 包12 | NC1200 | 国网冀北电力有限公司 | 国网冀北电力有限公司秦皇岛供电公司 |  | 无电压等级 | 接续金具-绝缘穿刺线夹,JBC10-5 | 接续金具-绝缘穿刺线夹-型号:JBC10-5 | 付 | 50 | 2025-12-31 | 2026-12-31 | 河北省秦皇岛市 | 买方指定仓库地面交货 |  | G00M-500129330-00003 | 044013149500010 | 400260141200010 | 500129330 |  | 500129330-0020 | 是
0125AB-1407000-9999 | 包12 | NC1200 | 国网冀北电力有限公司 | 国网冀北电力有限公司承德供电公司 |  | 无电压等级 | 联结金具-U型挂环,U-10 | 联结金具-U型挂环-型号:U-10 | 只 | 2201 | 2025-12-31 | 2026-12-31 | 河北省承德市 | 买方指定仓库地面交货 |  | G00M-500020382-00002 | 044013137500010 | 400260131600010 | 500020382 |  | 500020382-0070 | 是
0125AB-1407000-9999 | 包12 | NC1200 | 国网冀北电力有限公司 | 国网冀北电力有限公司唐山供电公司 |  | 无电压等级 | 联结金具-球头挂环,QP-7 | 联结金具-球头挂环-型号:QP-7 | 只 | 798 | 2025-12-31 | 2026-12-31 | 河北省唐山市 | 买方指定仓库地面交货 |  | 9906-500020383-00004 | 044013054600010 | 400260070300010 | 500020353 |  |  | 是
0125AB-1407000-9999 | 包12 | NC1200 | 国网冀北电力有限公司 | 国网冀北电力有限公司承德供电公司 |  | 无电压等级 | 接续金具-异型并沟线夹,JBTL-50-240 | 接续金具-异型并沟线夹-型号:JBTL-50-240 | 付 | 500 | 2025-12-31 | 2026-12-31 | 河北省承德市 | 买方指定仓库地面交货 |  | G00M-500028224-00002 | 044013139300010 | 400260133400010 | 500028224 |  | 500028224-0034 | 是
0125AB-1407000-9999 | 包12 | NC1200 | 国网冀北电力有限公司 | 国网冀北电力有限公司廊坊供电公司 |  | 无电压等级 | 接续金具-绝缘穿刺线夹,JBC10-6 | 接续金具-绝缘穿刺线夹-型号:JBC10-6 | 付 | 44 | 2025-12-31 | 2026-12-31 | 河北省廊坊市 | 买方指定仓库地面交货 |  | G00M-500129329-00002 | 044013146100010 | 400260139000010 | 500129329 |  | 500129329-0022 | 是
0125AB-1407000-9999 | 包13 | NC1300 | 国网冀北电力有限公司 | 国网冀北电力有限公司秦皇岛供电公司 |  | 无电压等级 | 拉线金具-锲型线夹,NX-2 | 拉线金具-锲型线夹-型号:NX-2 | 付 | 84 | 2025-12-31 | 2026-12-31 | 河北省秦皇岛市 | 买方指定仓库地面交货 |  | 9906-500020383-00004 | 044013154900010 | 400260145800010 | 500029689 |  |  | 是
0125AB-1407000-9999 | 包13 | NC1300 | 国网冀北电力有限公司 | 国网冀北电力有限公司唐山供电公司 |  | 无电压等级 | 接续金具-异型并沟线夹,JBL-16-120 | 接续金具-异型并沟线夹-型号:JBL-16-120 | 付 | 3175 | 2025-12-31 | 2026-12-31 | 河北省唐山市 | 买方指定仓库地面交货 |  | G00M-500028226-00002 | 044013159800010 | 400260146800010 | 500028226 |  | 500028226-0043 | 是
0125AB-1407000-9999 | 包13 | NC1300 | 国网冀北电力有限公司 | 国网冀北电力有限公司唐山供电公司 |  | 无电压等级 | 接续金具-楔型并沟线夹,JXD-10 | 接续金具-楔型并沟线夹-型号:JXD-10 | 付 | 154 | 2025-12-31 | 2026-12-31 | 河北省唐山市 | 买方指定仓库地面交货 |  | G00M-500129318-00007 | 044013160700010 | 400260147700010 | 500129318 |  | 500129318-0050 | 是
0125AB-1407000-9999 | 包13 | NC1300 | 国网冀北电力有限公司 | 国网冀北电力有限公司承德供电公司 |  | 无电压等级 | 联结金具-U型挂环,U-25 | 联结金具-U型挂环-型号:U-25 | 只 | 472 | 2025-12-31 | 2026-12-31 | 河北省承德市 | 买方指定仓库地面交货 |  | G00M-500028043-00004 | 044013139100010 | 400260133200010 | 500028043 |  | 500028043-0036 | 是
0125AB-1407000-9999 | 包13 | NC1300 | 国网冀北电力有限公司 | 国网冀北电力有限公司张家口供电公司 |  | 无电压等级 | 联结金具-平行挂板,PD-12 | 联结金具-平行挂板-型号:PD-12 | 只 | 1589 | 2025-12-31 | 2026-12-31 | 河北省张家口市 | 买方指定仓库地面交货 |  | G00M-500020418-00003 | 044013142200010 | 400260135300010 | 500020418 |  | 500020418-0051 | 是
0125AB-1407000-9999 | 包13 | NC1300 | 国网冀北电力有限公司 | 国网冀北电力有限公司廊坊供电公司 |  | 无电压等级 | 联结金具-直角挂板,Z-7 | 联结金具-直角挂板-型号:Z-7 | 只 | 5430 | 2025-12-31 | 2026-12-31 | 河北省廊坊市 | 买方指定仓库地面交货 |  | G00M-500020399-00003 | 044013145200010 | 400260138100010 | 500020399 |  | 500020399-0073 | 是
0125AB-1407000-9999 | 包13 | NC1300 | 国网冀北电力有限公司 | 国网冀北电力有限公司张家口供电公司 |  | 无电压等级 | 接续金具-异型并沟线夹,JBL-16-120 | 接续金具-异型并沟线夹-型号:JBL-16-120 | 付 | 2546 | 2025-12-31 | 2026-12-31 | 河北省张家口市 | 买方指定仓库地面交货 |  | G00M-500028226-00002 | 044013143400010 | 400260136500010 | 500028226 |  | 500028226-0043 | 是
0125AB-1407000-9999 | 包13 | NC1300 | 国网冀北电力有限公司 | 国网冀北电力有限公司承德供电公司 |  | 无电压等级 | 接续金具-接地线夹,JDL-50-240 | 接续金具-接地线夹-型号:JDL-50-240 | 付 | 1343 | 2025-12-31 | 2026-12-31 | 河北省承德市 | 买方指定仓库地面交货 |  | G00M-500058163-00004 | 044013140300010 | 400260134300010 | 500058163 |  | 500058163-0046 | 是
0125AB-1407000-9999 | 包13 | NC1300 | 国网冀北电力有限公司 | 国网冀北电力有限公司廊坊供电公司 |  | 无电压等级 | 拉线金具-锲型线夹,NX-2 | 拉线金具-锲型线夹-型号:NX-2 | 付 | 52 | 2025-12-31 | 2026-12-31 | 河北省廊坊市 | 买方指定仓库地面交货 |  | 9906-500020383-00004 | 044013150700010 | 400260141900010 | 500029689 |  |  | 是
0125AB-1407000-9999 | 包13 | NC1300 | 国网冀北电力有限公司 | 国网冀北电力有限公司秦皇岛供电公司 |  | 无电压等级 | 耐张线夹-螺栓型,NLL-4 | 耐张线夹-螺栓型-型号:NLL-4 | 付 | 342 | 2025-12-31 | 2026-12-31 | 河北省秦皇岛市 | 买方指定仓库地面交货 |  | G00M-500020293-00004 | 044013153400010 | 400260144300010 | 500020293 |  | 500020293-0048 | 是
0125AB-1407000-9999 | 包13 | NC1300 | 国网冀北电力有限公司 | 国网冀北电力有限公司承德供电公司 |  | 无电压等级 | 联结金具-U型挂环,U-7 | 联结金具-U型挂环-型号:U-7 | 只 | 424 | 2025-12-31 | 2026-12-31 | 河北省承德市 | 买方指定仓库地面交货 |  | G00M-500020383-00002 | 044013137600010 | 400260131700010 | 500020383 |  | 500020383-0105 | 是
0125AB-1407000-9999 | 包13 | NC1300 | 国网冀北电力有限公司 | 国网冀北电力有限公司唐山供电公司 |  | 无电压等级 | 拉线金具-UT型线夹,NUT-3 | 拉线金具-UT型线夹-型号:NUT-3 | 付 | 19 | 2025-12-31 | 2026-12-31 | 河北省唐山市 | 买方指定仓库地面交货 |  | 9906-500020383-00004 | 044013160300020 | 400260147300020 | 500020750 |  |  | 是
0125AB-1407000-9999 | 包13 | NC1300 | 国网冀北电力有限公司 | 国网冀北电力有限公司廊坊供电公司 |  | 无电压等级 | 接续金具-异型并沟线夹,JBL-50-240 | 接续金具-异型并沟线夹-型号:JBL-50-240 | 付 | 4344 | 2025-12-31 | 2026-12-31 | 河北省廊坊市 | 买方指定仓库地面交货 |  | G00M-500028227-00002 | 044013145900010 | 400260138800010 | 500028227 |  | 500028227-0043 | 是
0125AB-1407000-9999 | 包13 | NC1300 | 国网冀北电力有限公司 | 国网冀北电力有限公司秦皇岛供电公司 |  | 无电压等级 | 联结金具-碗头挂板,W-7B | 联结金具-碗头挂板-型号:W-7B | 只 | 615 | 2025-12-31 | 2026-12-31 | 河北省秦皇岛市 | 买方指定仓库地面交货 |  | 9906-500020383-00004 | 044013152900010 | 400260143800010 | 500020369 |  |  | 是
0125AB-1407000-9999 | 包13 | NC1300 | 国网冀北电力有限公司 | 国网冀北电力有限公司廊坊供电公司 |  | 无电压等级 | 接续金具-楔型并沟线夹,JXD-6 | 接续金具-楔型并沟线夹-型号:JXD-6 | 付 | 1089 | 2025-12-31 | 2026-12-31 | 河北省廊坊市 | 买方指定仓库地面交货 |  | G00M-500129316-00002 | 044013147000010 | 400260139800010 | 500129316 |  | 500129316-0010 | 是
0125AB-1407000-9999 | 包13 | NC1300 | 国网冀北电力有限公司 | 国网冀北电力有限公司廊坊供电公司 |  | 无电压等级 | 耐张线夹-楔型绝缘,NXL-4 | 耐张线夹-楔型绝缘-型号:NXL-4 | 付 | 752 | 2025-12-31 | 2026-12-31 | 河北省廊坊市 | 买方指定仓库地面交货 |  | G00M-500083335-00002 | 044013134700010 | 400260128800010 | 500083335 |  | 500083335-0028 | 是
0125AB-1407000-9999 | 包13 | NC1300 | 国网冀北电力有限公司 | 国网冀北电力有限公司廊坊供电公司 |  | 无电压等级 | 耐张线夹-螺栓型,NLL-1 | 耐张线夹-螺栓型-型号:NLL-1 | 付 | 38 | 2025-12-31 | 2026-12-31 | 河北省廊坊市 | 买方指定仓库地面交货 |  | G00M-500020290-00001 | 044013134100010 | 400260128200010 | 500020290 |  | 500020290-0012 | 是
0125AB-1407000-9999 | 包13 | NC1300 | 国网冀北电力有限公司 | 国网冀北电力有限公司张家口供电公司 |  | 无电压等级 | 联结金具-平行挂板,P-12 | 联结金具-平行挂板-型号:P-12 | 只 | 2 | 2025-12-31 | 2026-12-31 | 河北省张家口市 | 买方指定仓库地面交货 |  | G00M-500028088-00003 | 044013143100010 | 400260136200010 | 500028088 |  | 500028088-0035 | 是
0125AB-1407000-9999 | 包13 | NC1300 | 国网冀北电力有限公司 | 国网冀北电力有限公司秦皇岛供电公司 |  | 无电压等级 | 接续金具-异型并沟线夹,JBTL-16-120 | 接续金具-异型并沟线夹-型号:JBTL-16-120 | 付 | 223 | 2025-12-31 | 2026-12-31 | 河北省秦皇岛市 | 买方指定仓库地面交货 |  | G00M-500028221-00002 | 044013151200010 | 400260142400010 | 500028221 |  | 500028221-0031 | 是
0125AB-1407000-9999 | 包13 | NC1300 | 国网冀北电力有限公司 | 国网冀北电力有限公司唐山供电公司 |  | 无电压等级 | 拉线金具-锲型线夹,NX-2 | 拉线金具-锲型线夹-型号:NX-2 | 付 | 350 | 2025-12-31 | 2026-12-31 | 河北省唐山市 | 买方指定仓库地面交货 |  | 9906-500020383-00004 | 044013160200020 | 400260147200020 | 500029689 |  |  | 是
0125AB-1407000-9999 | 包13 | NC1300 | 国网冀北电力有限公司 | 国网冀北电力有限公司张家口供电公司 |  | 无电压等级 | 接续金具-异型并沟线夹,JBTL-16-120 | 接续金具-异型并沟线夹-型号:JBTL-16-120 | 付 | 816 | 2025-12-31 | 2026-12-31 | 河北省张家口市 | 买方指定仓库地面交货 |  | G00M-500028221-00002 | 044013143200010 | 400260136300010 | 500028221 |  | 500028221-0031 | 是
0125AB-1407000-9999 | 包13 | NC1300 | 国网冀北电力有限公司 | 国网冀北电力有限公司唐山供电公司 |  | 无电压等级 | 拉线金具-锲型线夹,NX-3 | 拉线金具-锲型线夹-型号:NX-3 | 付 | 104 | 2025-12-31 | 2026-12-31 | 河北省唐山市 | 买方指定仓库地面交货 |  | 9906-500020383-00004 | 044013160200010 | 400260147200010 | 500029691 |  |  | 是
0125AB-1407000-9999 | 包13 | NC1300 | 国网冀北电力有限公司 | 国网冀北电力有限公司张家口供电公司 |  | 无电压等级 | 联结金具-直角挂板,Z-7 | 联结金具-直角挂板-型号:Z-7 | 只 | 7367 | 2025-12-31 | 2026-12-31 | 河北省张家口市 | 买方指定仓库地面交货 |  | G00M-500020399-00003 | 044013142000010 | 400260135100010 | 500020399 |  | 500020399-0073 | 是
0125AB-1407000-9999 | 包13 | NC1300 | 国网冀北电力有限公司 | 国网冀北电力有限公司唐山供电公司 |  | 无电压等级 | 联结金具-平行挂板,PD-12 | 联结金具-平行挂板-型号:PD-12 | 只 | 613 | 2025-12-31 | 2026-12-31 | 河北省唐山市 | 买方指定仓库地面交货 |  | G00M-500020418-00003 | 044013159400010 | 400260146400010 | 500020418 |  | 500020418-0051 | 是
0125AB-1407000-9999 | 包13 | NC1300 | 国网冀北电力有限公司 | 国网冀北电力有限公司唐山供电公司 |  | 无电压等级 | 接续金具-楔型并沟线夹,JXD-3 | 接续金具-楔型并沟线夹-型号:JXD-3 | 付 | 1 | 2025-12-31 | 2026-12-31 | 河北省唐山市 | 买方指定仓库地面交货 |  | G00M-500129315-00003 | 044013160500010 | 400260147500010 | 500129315 |  | 500129315-0037 | 是
0125AB-1407000-9999 | 包13 | NC1300 | 国网冀北电力有限公司 | 国网冀北电力有限公司张家口供电公司 |  | 无电压等级 | 联结金具-平行挂板,P-7 | 联结金具-平行挂板-型号:P-7 | 只 | 32 | 2025-12-31 | 2026-12-31 | 河北省张家口市 | 买方指定仓库地面交货 |  | 9906-500020383-00004 | 044013143000010 | 400260136100010 | 500028084 |  |  | 是
0125AB-1407000-9999 | 包13 | NC1300 | 国网冀北电力有限公司 | 国网冀北电力有限公司承德供电公司 |  | 无电压等级 | 耐张线夹-楔型绝缘,NXL-3 | 耐张线夹-楔型绝缘-型号:NXL-3 | 付 | 65 | 2025-12-31 | 2026-12-31 | 河北省承德市 | 买方指定仓库地面交货 |  | G00M-500029525-00002 | 044013139700010 | 400260133800010 | 500029525 |  | 500029525-0035 | 是
0125AB-1407000-9999 | 包13 | NC1300 | 国网冀北电力有限公司 | 国网冀北电力有限公司承德供电公司 |  | 无电压等级 | 联结金具-直角挂板,Z-7 | 联结金具-直角挂板-型号:Z-7 | 只 | 12091 | 2025-12-31 | 2026-12-31 | 河北省承德市 | 买方指定仓库地面交货 |  | G00M-500020399-00003 | 044013137800010 | 400260131900010 | 500020399 |  | 500020399-0073 | 是
0125AB-1407000-9999 | 包13 | NC1300 | 国网冀北电力有限公司 | 国网冀北电力有限公司秦皇岛供电公司 |  | 无电压等级 | 联结金具-平行挂板,PD-10 | 联结金具-平行挂板-型号:PD-10 | 只 | 79 | 2025-12-31 | 2026-12-31 | 河北省秦皇岛市 | 买方指定仓库地面交货 |  | G00M-500020417-00002 | 044013152400010 | 400260143300010 | 500020417 |  | 500020417-0033 | 是
0125AB-1407000-9999 | 包13 | NC1300 | 国网冀北电力有限公司 | 国网冀北电力有限公司秦皇岛供电公司 |  | 无电压等级 | 设备线夹-螺栓型设备线夹,SLG-4B | 设备线夹-螺栓型设备线夹-型号:SLG-4B | 付 | 202 | 2025-12-31 | 2026-12-31 | 河北省秦皇岛市 | 买方指定仓库地面交货 |  | G00M-500020827-00002 | 044013154600010 | 400260145500010 | 500020827 |  | 500020827-0015 | 是
0125AB-1407000-9999 | 包13 | NC1300 | 国网冀北电力有限公司 | 国网冀北电力有限公司张家口供电公司 |  | 无电压等级 | 联结金具-碗头挂板,WS-7 | 联结金具-碗头挂板-型号:WS-7 | 只 | 151 | 2025-12-31 | 2026-12-31 | 河北省张家口市 | 买方指定仓库地面交货 |  | G00M-500020370-00003 | 044013136700010 | 400260130800010 | 500020370 |  | 500020370-0024 | 是
0125AB-1407000-9999 | 包13 | NC1300 | 国网冀北电力有限公司 | 国网冀北电力有限公司张家口供电公司 |  | 无电压等级 | 联结金具-U型挂环,U-7 | 联结金具-U型挂环-型号:U-7 | 只 | 671 | 2025-12-31 | 2026-12-31 | 河北省张家口市 | 买方指定仓库地面交货 |  | G00M-500020383-00002 | 044013136900010 | 400260131000010 | 500020383 |  | 500020383-0105 | 是
0125AB-1407000-9999 | 包13 | NC1300 | 国网冀北电力有限公司 | 国网冀北电力有限公司秦皇岛供电公司 |  | 无电压等级 | 联结金具-联板,LV-3018 | 联结金具-联板-型号:LV-3018 | 块 | 2 | 2025-12-31 | 2026-12-31 | 河北省秦皇岛市 | 买方指定仓库地面交货 |  | G00M-500020441-00003 | 044013152200010 | 400260143100010 | 500020441 |  | 500020441-0015 | 是
0125AB-1407000-9999 | 包13 | NC1300 | 国网冀北电力有限公司 | 国网冀北电力有限公司秦皇岛供电公司 |  | 无电压等级 | 悬垂线夹-回转型,XGU-4 | 悬垂线夹-回转型-型号:XGU-4 | 付 | 1 | 2025-12-31 | 2026-12-31 | 河北省秦皇岛市 | 买方指定仓库地面交货 |  | G00M-500020178-00001 | 044013154700010 | 400260145600010 | 500020178 |  | 500020178-0015 | 是
0125AB-1407000-9999 | 包13 | NC1300 | 国网冀北电力有限公司 | 国网冀北电力有限公司廊坊供电公司 |  | 无电压等级 | 设备线夹-螺栓型设备线夹,SLG-4B | 设备线夹-螺栓型设备线夹-型号:SLG-4B | 付 | 3 | 2025-12-31 | 2026-12-31 | 河北省廊坊市 | 买方指定仓库地面交货 |  | G00M-500020827-00002 | 044013146700010 | 400260139500010 | 500020827 |  | 500020827-0015 | 是
0125AB-1407000-9999 | 包13 | NC1300 | 国网冀北电力有限公司 | 国网冀北电力有限公司承德供电公司 |  | 无电压等级 | 设备线夹-螺栓型设备线夹,SLG-4B | 设备线夹-螺栓型设备线夹-型号:SLG-4B | 付 | 91 | 2025-12-31 | 2026-12-31 | 河北省承德市 | 买方指定仓库地面交货 |  | G00M-500020827-00002 | 044013138800010 | 400260132900010 | 500020827 |  | 500020827-0015 | 是
0125AB-1407000-9999 | 包13 | NC1300 | 国网冀北电力有限公司 | 国网冀北电力有限公司秦皇岛供电公司 |  | 无电压等级 | 设备线夹-变压器线夹,M12 | 设备线夹-变压器线夹-规格:M12 | 付 | 16 | 2025-12-31 | 2026-12-31 | 河北省秦皇岛市 | 买方指定仓库地面交货 |  | G00M-500020843-00002 | 044013154500010 | 400260145400010 | 500020843 |  | 500020843-0038 | 是
0125AB-1407000-9999 | 包13 | NC1300 | 国网冀北电力有限公司 | 国网冀北电力有限公司唐山供电公司 |  | 无电压等级 | 联结金具-球头挂环,Q-7 | 联结金具-球头挂环-型号:Q-7 | 只 | 94 | 2025-12-31 | 2026-12-31 | 河北省唐山市 | 买方指定仓库地面交货 |  | G00M-500020354-00002 | 044013054700010 | 400260070400010 | 500020354 |  | 500020354-0012 | 是
0125AB-1407000-9999 | 包13 | NC1300 | 国网冀北电力有限公司 | 国网冀北电力有限公司唐山供电公司 |  | 无电压等级 | 联结金具-碗头挂板,W-7 | 联结金具-碗头挂板-型号:W-7 | 只 | 94 | 2025-12-31 | 2026-12-31 | 河北省唐山市 | 买方指定仓库地面交货 |  | G00M-500110151-00002 | 044013159000010 | 400260146000010 | 500110151 |  | 500110151-0029 | 是
0125AB-1407000-9999 | 包13 | NC1300 | 国网冀北电力有限公司 | 国网冀北电力有限公司张家口供电公司 |  | 无电压等级 | 联结金具-碗头挂板,W-7 | 联结金具-碗头挂板-型号:W-7 | 只 | 100 | 2025-12-31 | 2026-12-31 | 河北省张家口市 | 买方指定仓库地面交货 |  | G00M-500110151-00002 | 044013144400010 | 400260137400010 | 500110151 |  | 500110151-0029 | 是
0125AB-1407000-9999 | 包13 | NC1300 | 国网冀北电力有限公司 | 国网冀北电力有限公司张家口供电公司 |  | 无电压等级 | 拉线金具-锲型线夹,NX-3 | 拉线金具-锲型线夹-型号:NX-3 | 付 | 1896 | 2025-12-31 | 2026-12-31 | 河北省张家口市 | 买方指定仓库地面交货 |  | 9906-500020383-00004 | 044013148000010 | 400260140800010 | 500029691 |  |  | 是
0125AB-1407000-9999 | 包13 | NC1300 | 国网冀北电力有限公司 | 国网冀北电力有限公司廊坊供电公司 |  | 无电压等级 | 联结金具-U型挂环,U-25 | 联结金具-U型挂环-型号:U-25 | 只 | 227 | 2025-12-31 | 2026-12-31 | 河北省廊坊市 | 买方指定仓库地面交货 |  | G00M-500028043-00004 | 044013145100010 | 400260138000010 | 500028043 |  | 500028043-0036 | 是
0125AB-1407000-9999 | 包13 | NC1300 | 国网冀北电力有限公司 | 国网冀北电力有限公司承德供电公司 |  | 无电压等级 | 联结金具-U型挂环,U-16 | 联结金具-U型挂环-型号:U-16 | 只 | 371 | 2025-12-31 | 2026-12-31 | 河北省承德市 | 买方指定仓库地面交货 |  | G00M-500026594-00003 | 044013138900010 | 400260133000010 | 500026594 |  | 500026594-0088 | 是
0125AB-1407000-9999 | 包13 | NC1300 | 国网冀北电力有限公司 | 国网冀北电力有限公司秦皇岛供电公司 |  | 无电压等级 | 接续金具-楔型并沟线夹,JXD-10 | 接续金具-楔型并沟线夹-型号:JXD-10 | 付 | 80 | 2025-12-31 | 2026-12-31 | 河北省秦皇岛市 | 买方指定仓库地面交货 |  | G00M-500129318-00007 | 044013149700010 | 400260141400010 | 500129318 |  | 500129318-0050 | 是
0125AB-1407000-9999 | 包13 | NC1300 | 国网冀北电力有限公司 | 国网冀北电力有限公司承德供电公司 |  | 无电压等级 | 联结金具-平行挂板,PD-10 | 联结金具-平行挂板-型号:PD-10 | 只 | 571 | 2025-12-31 | 2026-12-31 | 河北省承德市 | 买方指定仓库地面交货 |  | G00M-500020417-00002 | 044013137900010 | 400260132000010 | 500020417 |  | 500020417-0033 | 是
0125AB-1407000-9999 | 包13 | NC1300 | 国网冀北电力有限公司 | 国网冀北电力有限公司承德供电公司 |  | 无电压等级 | 联结金具-直角挂板,Z-10 | 联结金具-直角挂板-型号:Z-10 | 只 | 14 | 2025-12-31 | 2026-12-31 | 河北省承德市 | 买方指定仓库地面交货 |  | G00M-500020397-00003 | 044013137700010 | 400260131800010 | 500020397 |  | 500020397-0067 | 是
0125AB-1407000-9999 | 包13 | NC1300 | 国网冀北电力有限公司 | 国网冀北电力有限公司承德供电公司 |  | 无电压等级 | 保护金具-防振锤,FDZ-2 | 保护金具-防振锤-型号:FDZ-2 | 付 | 4 | 2025-12-31 | 2026-12-31 | 河北省承德市 | 买方指定仓库地面交货 |  | G00M-500020649-00002 | 044013138100010 | 400260132200010 | 500020649 |  | 500020649-0025 | 是
0125AB-1407000-9999 | 包13 | NC1300 | 国网冀北电力有限公司 | 国网冀北电力有限公司张家口供电公司 |  | 无电压等级 | 拉线金具-U型挂环,UL-16 | 拉线金具-U型挂环-型号:UL-16 | 付 | 64 | 2025-12-31 | 2026-12-31 | 河北省张家口市 | 买方指定仓库地面交货 |  | G00M-500020754-00002 | 044013142300010 | 400260135400010 | 500020754 |  | 500020754-0033 | 是
0125AB-1407000-9999 | 包13 | NC1300 | 国网冀北电力有限公司 | 国网冀北电力有限公司廊坊供电公司 |  | 无电压等级 | 耐张线夹-螺栓型,NLL-4 | 耐张线夹-螺栓型-型号:NLL-4 | 付 | 264 | 2025-12-31 | 2026-12-31 | 河北省廊坊市 | 买方指定仓库地面交货 |  | G00M-500020293-00004 | 044013134400010 | 400260128500010 | 500020293 |  | 500020293-0048 | 是
0125AB-1407000-9999 | 包13 | NC1300 | 国网冀北电力有限公司 | 国网冀北电力有限公司秦皇岛供电公司 |  | 无电压等级 | 联结金具-球头挂环,QP-7 | 联结金具-球头挂环-型号:QP-7 | 只 | 1004 | 2025-12-31 | 2026-12-31 | 河北省秦皇岛市 | 买方指定仓库地面交货 |  | 9906-500020383-00004 | 044013152700010 | 400260143600010 | 500020353 |  |  | 是
0125AB-1407000-9999 | 包13 | NC1300 | 国网冀北电力有限公司 | 国网冀北电力有限公司廊坊供电公司 |  | 无电压等级 | 拉线金具-UT型线夹,NUT-2 | 拉线金具-UT型线夹-型号:NUT-2 | 付 | 17 | 2025-12-31 | 2026-12-31 | 河北省廊坊市 | 买方指定仓库地面交货 |  | 9906-500020383-00004 | 044013150600010 | 400260141800010 | 500020749 |  |  | 是
0125AB-1407000-9999 | 包13 | NC1300 | 国网冀北电力有限公司 | 国网冀北电力有限公司承德供电公司 |  | 无电压等级 | 保护金具-防振锤,FDZ-4 | 保护金具-防振锤-型号:FDZ-4 | 付 | 4 | 2025-12-31 | 2026-12-31 | 河北省承德市 | 买方指定仓库地面交货 |  | G00M-500020651-00002 | 044013138300010 | 400260132400010 | 500020651 |  | 500020651-0031 | 是
0125AB-1407000-9999 | 包13 | NC1300 | 国网冀北电力有限公司 | 国网冀北电力有限公司承德供电公司 |  | 无电压等级 | 接续金具-楔型并沟线夹,JXD-10 | 接续金具-楔型并沟线夹-型号:JXD-10 | 付 | 487 | 2025-12-31 | 2026-12-31 | 河北省承德市 | 买方指定仓库地面交货 |  | G00M-500129318-00007 | 044013140700010 | 400260134700010 | 500129318 |  | 500129318-0050 | 是
0125AB-1407000-9999 | 包13 | NC1300 | 国网冀北电力有限公司 | 国网冀北电力有限公司廊坊供电公司 |  | 无电压等级 | 接续金具-异型并沟线夹,JBL-16-120 | 接续金具-异型并沟线夹-型号:JBL-16-120 | 付 | 3207 | 2025-12-31 | 2026-12-31 | 河北省廊坊市 | 买方指定仓库地面交货 |  | G00M-500028226-00002 | 044013145800010 | 400260138700010 | 500028226 |  | 500028226-0043 | 是
0125AB-1407000-9999 | 包13 | NC1300 | 国网冀北电力有限公司 | 国网冀北电力有限公司张家口供电公司 |  | 无电压等级 | 耐张线夹-螺栓型,NLL-3 | 耐张线夹-螺栓型-型号:NLL-3 | 付 | 2448 | 2025-12-31 | 2026-12-31 | 河北省张家口市 | 买方指定仓库地面交货 |  | G00M-500020292-00003 | 044013136300010 | 400260130400010 | 500020292 |  | 500020292-0050 | 是
0125AB-1407000-9999 | 包13 | NC1300 | 国网冀北电力有限公司 | 国网冀北电力有限公司承德供电公司 |  | 无电压等级 | 接续金具-楔型并沟线夹,JXD-6 | 接续金具-楔型并沟线夹-型号:JXD-6 | 付 | 5527 | 2025-12-31 | 2026-12-31 | 河北省承德市 | 买方指定仓库地面交货 |  | G00M-500129316-00002 | 044013140600010 | 400260134600010 | 500129316 |  | 500129316-0010 | 是
0125AB-1407000-9999 | 包13 | NC1300 | 国网冀北电力有限公司 | 国网冀北电力有限公司廊坊供电公司 |  | 无电压等级 | 接续金具-楔型并沟线夹,JXD-10 | 接续金具-楔型并沟线夹-型号:JXD-10 | 付 | 1854 | 2025-12-31 | 2026-12-31 | 河北省廊坊市 | 买方指定仓库地面交货 |  | G00M-500129318-00007 | 044013147100010 | 400260139900010 | 500129318 |  | 500129318-0050 | 是
0125AB-1407000-9999 | 包13 | NC1300 | 国网冀北电力有限公司 | 国网冀北电力有限公司唐山供电公司 |  | 无电压等级 | 接续金具-绝缘穿刺线夹,JBC10-5 | 接续金具-绝缘穿刺线夹-型号:JBC10-5 | 付 | 3 | 2025-12-31 | 2026-12-31 | 河北省唐山市 | 买方指定仓库地面交货 |  | G00M-500129330-00003 | 044013160000010 | 400260147000010 | 500129330 |  | 500129330-0020 | 是
0125AB-1407000-9999 | 包13 | NC1300 | 国网冀北电力有限公司 | 国网冀北电力有限公司唐山供电公司 |  | 无电压等级 | 耐张线夹-螺栓型,NLL-3 | 耐张线夹-螺栓型-型号:NLL-3 | 付 | 1316 | 2025-12-31 | 2026-12-31 | 河北省唐山市 | 买方指定仓库地面交货 |  | G00M-500020292-00003 | 044013054500010 | 400260070200010 | 500020292 |  | 500020292-0050 | 是
0125AB-1407000-9999 | 包13 | NC1300 | 国网冀北电力有限公司 | 国网冀北电力有限公司张家口供电公司 |  | 无电压等级 | 接续金具-绝缘穿刺接地线夹,10kV,240mm2,16mm2 | 接续金具-绝缘穿刺接地线夹-电压等级:10kV,主线截面积mm2:240mm2,支线截面积mm2:16mm2 | 付 | 55 | 2025-12-31 | 2026-12-31 | 河北省张家口市 | 买方指定仓库地面交货 |  | G00M-500032474-00003 | 044013144000010 | 400260137000010 | 500032474 |  | 500032474-0033 | 是
0125AB-1407000-9999 | 包13 | NC1300 | 国网冀北电力有限公司 | 国网冀北电力有限公司秦皇岛供电公司 |  | 无电压等级 | 拉线金具-UT型线夹,NUT-3 | 拉线金具-UT型线夹-型号:NUT-3 | 付 | 181 | 2025-12-31 | 2026-12-31 | 河北省秦皇岛市 | 买方指定仓库地面交货 |  | 9906-500020383-00004 | 044013154800010 | 400260145700010 | 500020750 |  |  | 是
0125AB-1407000-9999 | 包13 | NC1300 | 国网冀北电力有限公司 | 国网冀北电力有限公司秦皇岛供电公司 |  | 无电压等级 | 接续金具-楔型并沟线夹,JXD-3 | 接续金具-楔型并沟线夹-型号:JXD-3 | 付 | 1083 | 2025-12-31 | 2026-12-31 | 河北省秦皇岛市 | 买方指定仓库地面交货 |  | G00M-500129315-00003 | 044013149800010 | 400260141500010 | 500129315 |  | 500129315-0037 | 是
0125AB-1407000-9999 | 包13 | NC1300 | 国网冀北电力有限公司 | 国网冀北电力有限公司廊坊供电公司 |  | 无电压等级 | 接续金具-绝缘穿刺接地线夹,10kV,240mm2,16mm2 | 接续金具-绝缘穿刺接地线夹-电压等级:10kV,主线截面积mm2:240mm2,支线截面积mm2:16mm2 | 付 | 1288 | 2025-12-31 | 2026-12-31 | 河北省廊坊市 | 买方指定仓库地面交货 |  | G00M-500032474-00003 | 044013146000010 | 400260138900010 | 500032474 |  | 500032474-0033 | 是
0125AB-1407000-9999 | 包13 | NC1300 | 国网冀北电力有限公司 | 国网冀北电力有限公司张家口供电公司 |  | 无电压等级 | 联结金具-U型挂环,U-10 | 联结金具-U型挂环-型号:U-10 | 只 | 724 | 2025-12-31 | 2026-12-31 | 河北省张家口市 | 买方指定仓库地面交货 |  | G00M-500020382-00002 | 044013136800010 | 400260130900010 | 500020382 |  | 500020382-0070 | 是
0125AB-1407000-9999 | 包13 | NC1300 | 国网冀北电力有限公司 | 国网冀北电力有限公司张家口供电公司 |  | 无电压等级 | 设备线夹-螺栓型设备线夹,SLG-4B | 设备线夹-螺栓型设备线夹-型号:SLG-4B | 付 | 483 | 2025-12-31 | 2026-12-31 | 河北省张家口市 | 买方指定仓库地面交货 |  | G00M-500020827-00002 | 044013142700010 | 400260135800010 | 500020827 |  | 500020827-0015 | 是
0125AB-1407000-9999 | 包13 | NC1300 | 国网冀北电力有限公司 | 国网冀北电力有限公司张家口供电公司 |  | 无电压等级 | 接续金具-异型并沟线夹,JBTL-50-240 | 接续金具-异型并沟线夹-型号:JBTL-50-240 | 付 | 499 | 2025-12-31 | 2026-12-31 | 河北省张家口市 | 买方指定仓库地面交货 |  | G00M-500028224-00002 | 044013143300010 | 400260136400010 | 500028224 |  | 500028224-0034 | 是
0125AB-1407000-9999 | 包13 | NC1300 | 国网冀北电力有限公司 | 国网冀北电力有限公司秦皇岛供电公司 |  | 无电压等级 | 联结金具-球头挂环,Q-7 | 联结金具-球头挂环-型号:Q-7 | 只 | 267 | 2025-12-31 | 2026-12-31 | 河北省秦皇岛市 | 买方指定仓库地面交货 |  | G00M-500020354-00002 | 044013152600010 | 400260143500010 | 500020354 |  | 500020354-0012 | 是
0125AB-1407000-9999 | 包13 | NC1300 | 国网冀北电力有限公司 | 国网冀北电力有限公司承德供电公司 |  | 无电压等级 | 接续金具-绝缘穿刺线夹,JBC10-6 | 接续金具-绝缘穿刺线夹-型号:JBC10-6 | 付 | 26 | 2025-12-31 | 2026-12-31 | 河北省承德市 | 买方指定仓库地面交货 |  | G00M-500129329-00002 | 044013140800010 | 400260134800010 | 500129329 |  | 500129329-0022 | 是
0125AB-1407000-9999 | 包13 | NC1300 | 国网冀北电力有限公司 | 国网冀北电力有限公司秦皇岛供电公司 |  | 无电压等级 | 拉线金具-UT型线夹,NUT-2 | 拉线金具-UT型线夹-型号:NUT-2 | 付 | 81 | 2025-12-31 | 2026-12-31 | 河北省秦皇岛市 | 买方指定仓库地面交货 |  | 9906-500020383-00004 | 044013151400010 | 400260142600010 | 500020749 |  |  | 是
0125AB-1407000-9999 | 包13 | NC1300 | 国网冀北电力有限公司 | 国网冀北电力有限公司唐山供电公司 |  | 无电压等级 | 联结金具-U型挂环,U-16 | 联结金具-U型挂环-型号:U-16 | 只 | 1 | 2025-12-31 | 2026-12-31 | 河北省唐山市 | 买方指定仓库地面交货 |  | G00M-500026594-00003 | 044013159100010 | 400260146100010 | 500026594 |  | 500026594-0088 | 是
0125AB-1407000-9999 | 包13 | NC1300 | 国网冀北电力有限公司 | 国网冀北电力有限公司承德供电公司 |  | 无电压等级 | 拉线金具-锲型线夹,NX-2 | 拉线金具-锲型线夹-型号:NX-2 | 付 | 23089 | 2025-12-31 | 2026-12-31 | 河北省承德市 | 买方指定仓库地面交货 |  | 9906-500020383-00004 | 044013141400010 | 400260134900010 | 500029689 |  |  | 是
0125AB-1407000-9999 | 包13 | NC1300 | 国网冀北电力有限公司 | 国网冀北电力有限公司廊坊供电公司 |  | 无电压等级 | 设备线夹-螺栓型设备线夹,SLG-2B | 设备线夹-螺栓型设备线夹-型号:SLG-2B | 付 | 10 | 2025-12-31 | 2026-12-31 | 河北省廊坊市 | 买方指定仓库地面交货 |  | G00M-500020825-00002 | 044013146600010 | 400260139400010 | 500020825 |  | 500020825-0014 | 是
0125AB-1407000-9999 | 包13 | NC1300 | 国网冀北电力有限公司 | 国网冀北电力有限公司秦皇岛供电公司 |  | 无电压等级 | 联结金具-U型挂环,U-25 | 联结金具-U型挂环-型号:U-25 | 只 | 318 | 2025-12-31 | 2026-12-31 | 河北省秦皇岛市 | 买方指定仓库地面交货 |  | G00M-500028043-00004 | 044013152000010 | 400260142900010 | 500028043 |  | 500028043-0036 | 是
0125AB-1407000-9999 | 包13 | NC1300 | 国网冀北电力有限公司 | 国网冀北电力有限公司秦皇岛供电公司 |  | 无电压等级 | 接续金具-异型并沟线夹,JBL-16-120 | 接续金具-异型并沟线夹-型号:JBL-16-120 | 付 | 1086 | 2025-12-31 | 2026-12-31 | 河北省秦皇岛市 | 买方指定仓库地面交货 |  | G00M-500028226-00002 | 044013151000010 | 400260142200010 | 500028226 |  | 500028226-0043 | 是
0125AB-1407000-9999 | 包13 | NC1300 | 国网冀北电力有限公司 | 国网冀北电力有限公司唐山供电公司 |  | 无电压等级 | 接续金具-接地线夹,JDL-50-240 | 接续金具-接地线夹-型号:JDL-50-240 | 付 | 2403 | 2025-12-31 | 2026-12-31 | 河北省唐山市 | 买方指定仓库地面交货 |  | G00M-500058163-00004 | 044013160100010 | 400260147100010 | 500058163 |  | 500058163-0046 | 是
0125AB-1407000-9999 | 包13 | NC1300 | 国网冀北电力有限公司 | 国网冀北电力有限公司张家口供电公司 |  | 无电压等级 | 拉线金具-锲型线夹,NX-2 | 拉线金具-锲型线夹-型号:NX-2 | 付 | 4275 | 2025-12-31 | 2026-12-31 | 河北省张家口市 | 买方指定仓库地面交货 |  | 9906-500020383-00004 | 044013144900010 | 400260137800010 | 500029689 |  |  | 是
0125AB-1407000-9999 | 包13 | NC1300 | 国网冀北电力有限公司 | 国网冀北电力有限公司承德供电公司 |  | 无电压等级 | 接续金具-异型并沟线夹,JBL-50-240 | 接续金具-异型并沟线夹-型号:JBL-50-240 | 付 | 11277 | 2025-12-31 | 2026-12-31 | 河北省承德市 | 买方指定仓库地面交货 |  | G00M-500028227-00002 | 044013139500010 | 400260133600010 | 500028227 |  | 500028227-0043 | 是
0125AB-1407000-9999 | 包13 | NC1300 | 国网冀北电力有限公司 | 国网冀北电力有限公司唐山供电公司 |  | 无电压等级 | 耐张线夹-螺栓型,NLL-2 | 耐张线夹-螺栓型-型号:NLL-2 | 付 | 722 | 2025-12-31 | 2026-12-31 | 河北省唐山市 | 买方指定仓库地面交货 |  | G00M-500020291-00002 | 044013054400010 | 400260070100010 | 500020291 |  | 500020291-0015 | 是
0125AB-1407000-9999 | 包13 | NC1300 | 国网冀北电力有限公司 | 国网冀北电力有限公司承德供电公司 |  | 无电压等级 | 拉线金具-U型挂环,UL-16 | 拉线金具-U型挂环-型号:UL-16 | 付 | 33 | 2025-12-31 | 2026-12-31 | 河北省承德市 | 买方指定仓库地面交货 |  | G00M-500020754-00002 | 044013138400010 | 400260132500010 | 500020754 |  | 500020754-0033 | 是
0125AB-1407000-9999 | 包13 | NC1300 | 国网冀北电力有限公司 | 国网冀北电力有限公司承德供电公司 |  | 无电压等级 | 设备线夹-螺栓型设备线夹,SLG-3B | 设备线夹-螺栓型设备线夹-型号:SLG-3B | 付 | 56 | 2025-12-31 | 2026-12-31 | 河北省承德市 | 买方指定仓库地面交货 |  | G00M-500020823-00002 | 044013138500010 | 400260132600010 | 500020823 |  | 500020823-0013 | 是
0125AB-1407000-9999 | 包13 | NC1300 | 国网冀北电力有限公司 | 国网冀北电力有限公司承德供电公司 |  | 无电压等级 | 设备线夹-螺栓型设备线夹,SLG-1B | 设备线夹-螺栓型设备线夹-型号:SLG-1B | 付 | 14 | 2025-12-31 | 2026-12-31 | 河北省承德市 | 买方指定仓库地面交货 |  | G00M-500020824-00002 | 044013138600010 | 400260132700010 | 500020824 |  | 500020824-0011 | 是
0125AB-1407000-9999 | 包13 | NC1300 | 国网冀北电力有限公司 | 国网冀北电力有限公司张家口供电公司 |  | 无电压等级 | 接续金具-异型并沟线夹,JBL-50-240 | 接续金具-异型并沟线夹-型号:JBL-50-240 | 付 | 9645 | 2025-12-31 | 2026-12-31 | 河北省张家口市 | 买方指定仓库地面交货 |  | G00M-500028227-00002 | 044013143500010 | 400260136600010 | 500028227 |  | 500028227-0043 | 是
0125AB-1407000-9999 | 包13 | NC1300 | 国网冀北电力有限公司 | 国网冀北电力有限公司秦皇岛供电公司 |  | 无电压等级 | 联结金具-平行挂板,PD-12 | 联结金具-平行挂板-型号:PD-12 | 只 | 308 | 2025-12-31 | 2026-12-31 | 河北省秦皇岛市 | 买方指定仓库地面交货 |  | G00M-500020418-00003 | 044013152500010 | 400260143400010 | 500020418 |  | 500020418-0051 | 是
0125AB-1407000-9999 | 包13 | NC1300 | 国网冀北电力有限公司 | 国网冀北电力有限公司承德供电公司 |  | 无电压等级 | 联结金具-球头挂环,QP-7 | 联结金具-球头挂环-型号:QP-7 | 只 | 11972 | 2025-12-31 | 2026-12-31 | 河北省承德市 | 买方指定仓库地面交货 |  | 9906-500020383-00004 | 044013137400010 | 400260131500010 | 500020353 |  |  | 是
0125AB-1407000-9999 | 包13 | NC1300 | 国网冀北电力有限公司 | 国网冀北电力有限公司秦皇岛供电公司 |  | 无电压等级 | 接续金具-接地线夹,JDL-50-240 | 接续金具-接地线夹-型号:JDL-50-240 | 付 | 713 | 2025-12-31 | 2026-12-31 | 河北省秦皇岛市 | 买方指定仓库地面交货 |  | G00M-500058163-00004 | 044013149400010 | 400260141100010 | 500058163 |  | 500058163-0046 | 是
0125AB-1407000-9999 | 包13 | NC1300 | 国网冀北电力有限公司 | 国网冀北电力有限公司承德供电公司 |  | 无电压等级 | 接续金具-绝缘穿刺接地线夹,10kV,240mm2,16mm2 | 接续金具-绝缘穿刺接地线夹-电压等级:10kV,主线截面积mm2:240mm2,支线截面积mm2:16mm2 | 付 | 401 | 2025-12-31 | 2026-12-31 | 河北省承德市 | 买方指定仓库地面交货 |  | G00M-500032474-00003 | 044013140000010 | 400260134000010 | 500032474 |  | 500032474-0033 | 是
0125AB-1407000-9999 | 包13 | NC1300 | 国网冀北电力有限公司 | 国网冀北电力有限公司廊坊供电公司 |  | 无电压等级 | 耐张线夹-螺栓型,NLL-2 | 耐张线夹-螺栓型-型号:NLL-2 | 付 | 251 | 2025-12-31 | 2026-12-31 | 河北省廊坊市 | 买方指定仓库地面交货 |  | G00M-500020291-00002 | 044013134200010 | 400260128300010 | 500020291 |  | 500020291-0015 | 是
0125AB-1407000-9999 | 包13 | NC1300 | 国网冀北电力有限公司 | 国网冀北电力有限公司承德供电公司 |  | 无电压等级 | 耐张线夹-楔型绝缘,NXL-2 | 耐张线夹-楔型绝缘-型号:NXL-2 | 付 | 70 | 2025-12-31 | 2026-12-31 | 河北省承德市 | 买方指定仓库地面交货 |  | G00M-500056047-00002 | 044013140100010 | 400260134100010 | 500056047 |  | 500056047-0034 | 是
0125AB-1407000-9999 | 包13 | NC1300 | 国网冀北电力有限公司 | 国网冀北电力有限公司廊坊供电公司 |  | 无电压等级 | 耐张线夹-螺栓型,NLL-3 | 耐张线夹-螺栓型-型号:NLL-3 | 付 | 669 | 2025-12-31 | 2026-12-31 | 河北省廊坊市 | 买方指定仓库地面交货 |  | G00M-500020292-00003 | 044013134300010 | 400260128400010 | 500020292 |  | 500020292-0050 | 是
0125AB-1407000-9999 | 包13 | NC1300 | 国网冀北电力有限公司 | 国网冀北电力有限公司秦皇岛供电公司 |  | 无电压等级 | 耐张线夹-螺栓型,NLL-3 | 耐张线夹-螺栓型-型号:NLL-3 | 付 | 159 | 2025-12-31 | 2026-12-31 | 河北省秦皇岛市 | 买方指定仓库地面交货 |  | G00M-500020292-00003 | 044013153300010 | 400260144200010 | 500020292 |  | 500020292-0050 | 是
0125AB-1407000-9999 | 包13 | NC1300 | 国网冀北电力有限公司 | 国网冀北电力有限公司张家口供电公司 |  | 无电压等级 | 接续金具-接地线夹,JDL-50-240 | 接续金具-接地线夹-型号:JDL-50-240 | 付 | 2819 | 2025-12-31 | 2026-12-31 | 河北省张家口市 | 买方指定仓库地面交货 |  | G00M-500058163-00004 | 044013144200010 | 400260137200010 | 500058163 |  | 500058163-0046 | 是
0125AB-1407000-9999 | 包13 | NC1300 | 国网冀北电力有限公司 | 国网冀北电力有限公司张家口供电公司 |  | 无电压等级 | 设备线夹-螺栓型设备线夹,SLG-1B | 设备线夹-螺栓型设备线夹-型号:SLG-1B | 付 | 318 | 2025-12-31 | 2026-12-31 | 河北省张家口市 | 买方指定仓库地面交货 |  | G00M-500020824-00002 | 044013142500010 | 400260135600010 | 500020824 |  | 500020824-0011 | 是
0125AB-1407000-9999 | 包13 | NC1300 | 国网冀北电力有限公司 | 国网冀北电力有限公司承德供电公司 |  | 无电压等级 | 接续金具-异型并沟线夹,JBL-16-120 | 接续金具-异型并沟线夹-型号:JBL-16-120 | 付 | 3984 | 2025-12-31 | 2026-12-31 | 河北省承德市 | 买方指定仓库地面交货 |  | G00M-500028226-00002 | 044013139400010 | 400260133500010 | 500028226 |  | 500028226-0043 | 是
0125AB-1407000-9999 | 包13 | NC1300 | 国网冀北电力有限公司 | 国网冀北电力有限公司张家口供电公司 |  | 无电压等级 | 耐张线夹-楔型绝缘,NXL-4 | 耐张线夹-楔型绝缘-型号:NXL-4 | 付 | 236 | 2025-12-31 | 2026-12-31 | 河北省张家口市 | 买方指定仓库地面交货 |  | G00M-500083335-00002 | 044013144300010 | 400260137300010 | 500083335 |  | 500083335-0028 | 是
0125AB-1407000-9999 | 包13 | NC1300 | 国网冀北电力有限公司 | 国网冀北电力有限公司张家口供电公司 |  | 无电压等级 | 耐张线夹-楔型绝缘,NXL-3 | 耐张线夹-楔型绝缘-型号:NXL-3 | 付 | 1245 | 2025-12-31 | 2026-12-31 | 河北省张家口市 | 买方指定仓库地面交货 |  | G00M-500029525-00002 | 044013143800010 | 400260136900010 | 500029525 |  | 500029525-0035 | 是
0125AB-1407000-9999 | 包13 | NC1300 | 国网冀北电力有限公司 | 国网冀北电力有限公司承德供电公司 |  | 无电压等级 | 联结金具-球头挂环,QP-10 | 联结金具-球头挂环-型号:QP-10 | 只 | 14 | 2025-12-31 | 2026-12-31 | 河北省承德市 | 买方指定仓库地面交货 |  | G00M-500028022-00001 | 044013139000010 | 400260133100010 | 500028022 |  | 500028022-0013 | 是
0125AB-1407000-9999 | 包13 | NC1300 | 国网冀北电力有限公司 | 国网冀北电力有限公司唐山供电公司 |  | 无电压等级 | 接续金具-异型并沟线夹,JBL-50-240 | 接续金具-异型并沟线夹-型号:JBL-50-240 | 付 | 8899 | 2025-12-31 | 2026-12-31 | 河北省唐山市 | 买方指定仓库地面交货 |  | G00M-500028227-00002 | 044013159900010 | 400260146900010 | 500028227 |  | 500028227-0043 | 是
0125AB-1407000-9999 | 包13 | NC1300 | 国网冀北电力有限公司 | 国网冀北电力有限公司唐山供电公司 |  | 无电压等级 | 接续金具-异型并沟线夹,JBTL-16-120 | 接续金具-异型并沟线夹-型号:JBTL-16-120 | 付 | 139 | 2025-12-31 | 2026-12-31 | 河北省唐山市 | 买方指定仓库地面交货 |  | G00M-500028221-00002 | 044013159600010 | 400260146600010 | 500028221 |  | 500028221-0031 | 是
0125AB-1407000-9999 | 包13 | NC1300 | 国网冀北电力有限公司 | 国网冀北电力有限公司承德供电公司 |  | 无电压等级 | 接续金具-楔型并沟线夹,JXD-3 | 接续金具-楔型并沟线夹-型号:JXD-3 | 付 | 2467 | 2025-12-31 | 2026-12-31 | 河北省承德市 | 买方指定仓库地面交货 |  | G00M-500129315-00003 | 044013140500010 | 400260134500010 | 500129315 |  | 500129315-0037 | 是
0125AB-1407000-9999 | 包13 | NC1300 | 国网冀北电力有限公司 | 国网冀北电力有限公司廊坊供电公司 |  | 无电压等级 | 耐张线夹-楔型绝缘,NXL-3 | 耐张线夹-楔型绝缘-型号:NXL-3 | 付 | 596 | 2025-12-31 | 2026-12-31 | 河北省廊坊市 | 买方指定仓库地面交货 |  | G00M-500029525-00002 | 044013134500010 | 400260128600010 | 500029525 |  | 500029525-0035 | 是
0125AB-1407000-9999 | 包13 | NC1300 | 国网冀北电力有限公司 | 国网冀北电力有限公司张家口供电公司 |  | 无电压等级 | 耐张线夹-螺栓型,NLL-4 | 耐张线夹-螺栓型-型号:NLL-4 | 付 | 1437 | 2025-12-31 | 2026-12-31 | 河北省张家口市 | 买方指定仓库地面交货 |  | G00M-500020293-00004 | 044013136400010 | 400260130500010 | 500020293 |  | 500020293-0048 | 是
0125AB-1407000-9999 | 包13 | NC1300 | 国网冀北电力有限公司 | 国网冀北电力有限公司承德供电公司 |  | 无电压等级 | 设备线夹-螺栓型设备线夹,SLG-2B | 设备线夹-螺栓型设备线夹-型号:SLG-2B | 付 | 267 | 2025-12-31 | 2026-12-31 | 河北省承德市 | 买方指定仓库地面交货 |  | G00M-500020825-00002 | 044013138700010 | 400260132800010 | 500020825 |  | 500020825-0014 | 是
0125AB-1407000-9999 | 包13 | NC1300 | 国网冀北电力有限公司 | 国网冀北电力有限公司张家口供电公司 |  | 无电压等级 | 联结金具-U型挂环,U-25 | 联结金具-U型挂环-型号:U-25 | 只 | 309 | 2025-12-31 | 2026-12-31 | 河北省张家口市 | 买方指定仓库地面交货 |  | G00M-500028043-00004 | 044013142900010 | 400260136000010 | 500028043 |  | 500028043-0036 | 是
0125AB-1407000-9999 | 包13 | NC1300 | 国网冀北电力有限公司 | 国网冀北电力有限公司秦皇岛供电公司 |  | 无电压等级 | 联结金具-碗头挂板,W-7 | 联结金具-碗头挂板-型号:W-7 | 只 | 182 | 2025-12-31 | 2026-12-31 | 河北省秦皇岛市 | 买方指定仓库地面交货 |  | G00M-500110151-00002 | 044013152800010 | 400260143700010 | 500110151 |  | 500110151-0029 | 是
0125AB-1407000-9999 | 包13 | NC1300 | 国网冀北电力有限公司 | 国网冀北电力有限公司张家口供电公司 |  | 无电压等级 | 联结金具-球头挂环,Q-7 | 联结金具-球头挂环-型号:Q-7 | 只 | 2867 | 2025-12-31 | 2026-12-31 | 河北省张家口市 | 买方指定仓库地面交货 |  | G00M-500020354-00002 | 044013136600010 | 400260130700010 | 500020354 |  | 500020354-0012 | 是
0125AB-1407000-9999 | 包13 | NC1300 | 国网冀北电力有限公司 | 国网冀北电力有限公司张家口供电公司 |  | 无电压等级 | 设备线夹-压缩型设备线夹,SY-50A | 设备线夹-压缩型设备线夹-型号:SY-50A | 付 | 240 | 2025-12-31 | 2026-12-31 | 河北省张家口市 | 买方指定仓库地面交货 |  | 9906-500020383-00004 | 044013143600010 | 400260136700010 | 500032496 |  |  | 是
0125AB-1407000-9999 | 包13 | NC1300 | 国网冀北电力有限公司 | 国网冀北电力有限公司秦皇岛供电公司 |  | 无电压等级 | 联结金具-平行挂板,PS-7 | 联结金具-平行挂板-型号:PS-7 | 只 | 424 | 2025-12-31 | 2026-12-31 | 河北省秦皇岛市 | 买方指定仓库地面交货 |  | G00M-500028085-00002 | 044013149300010 | 400260141000010 | 500028085 |  | 500028085-0044 | 是
0125AB-1407000-9999 | 包13 | NC1300 | 国网冀北电力有限公司 | 国网冀北电力有限公司承德供电公司 |  | 无电压等级 | 接续金具-接地线夹,JDL-50-240 | 接续金具-接地线夹-型号:JDL-50-240 | 付 | 165 | 2025-12-31 | 2026-12-31 | 河北省承德市 | 买方指定仓库地面交货 |  | G00M-500058163-00003 | 044013140200010 | 400260134200010 | 500058163 |  | 500058163-0015 | 是
0125AB-1407000-9999 | 包13 | NC1300 | 国网冀北电力有限公司 | 国网冀北电力有限公司秦皇岛供电公司 |  | 无电压等级 | 联结金具-直角挂板,Z-7 | 联结金具-直角挂板-型号:Z-7 | 只 | 1864 | 2025-12-31 | 2026-12-31 | 河北省秦皇岛市 | 买方指定仓库地面交货 |  | G00M-500020399-00003 | 044013153100010 | 400260144000010 | 500020399 |  | 500020399-0073 | 是
0125AB-1407000-9999 | 包13 | NC1300 | 国网冀北电力有限公司 | 国网冀北电力有限公司廊坊供电公司 |  | 无电压等级 | 接续金具-异型并沟线夹,JBTL-16-120 | 接续金具-异型并沟线夹-型号:JBTL-16-120 | 付 | 1124 | 2025-12-31 | 2026-12-31 | 河北省廊坊市 | 买方指定仓库地面交货 |  | G00M-500028221-00002 | 044013145600010 | 400260138500010 | 500028221 |  | 500028221-0031 | 是
0125AB-1407000-9999 | 包13 | NC1300 | 国网冀北电力有限公司 | 国网冀北电力有限公司承德供电公司 |  | 无电压等级 | 耐张线夹-楔型绝缘,NXL-4 | 耐张线夹-楔型绝缘-型号:NXL-4 | 付 | 11 | 2025-12-31 | 2026-12-31 | 河北省承德市 | 买方指定仓库地面交货 |  | G00M-500083335-00002 | 044013140400010 | 400260134400010 | 500083335 |  | 500083335-0028 | 是
0125AB-1407000-9999 | 包13 | NC1300 | 国网冀北电力有限公司 | 国网冀北电力有限公司廊坊供电公司 |  | 无电压等级 | 联结金具-碗头挂板,W-7B | 联结金具-碗头挂板-型号:W-7B | 只 | 504 | 2025-12-31 | 2026-12-31 | 河北省廊坊市 | 买方指定仓库地面交货 |  | 9906-500020383-00004 | 044013162000010 | 400260148500010 | 500020369 |  |  | 是
0125AB-1407000-9999 | 包13 | NC1300 | 国网冀北电力有限公司 | 国网冀北电力有限公司张家口供电公司 |  | 无电压等级 | 耐张线夹-楔型绝缘,NXL-2 | 耐张线夹-楔型绝缘-型号:NXL-2 | 付 | 486 | 2025-12-31 | 2026-12-31 | 河北省张家口市 | 买方指定仓库地面交货 |  | G00M-500056047-00002 | 044013144100010 | 400260137100010 | 500056047 |  | 500056047-0034 | 是
0125AB-1407000-9999 | 包13 | NC1300 | 国网冀北电力有限公司 | 国网冀北电力有限公司廊坊供电公司 |  | 无电压等级 | 拉线金具-UT型线夹,NUT-3 | 拉线金具-UT型线夹-型号:NUT-3 | 付 | 59 | 2025-12-31 | 2026-12-31 | 河北省廊坊市 | 买方指定仓库地面交货 |  | 9906-500020383-00004 | 044013150800010 | 400260142000010 | 500020750 |  |  | 是
0125AB-1407000-9999 | 包13 | NC1300 | 国网冀北电力有限公司 | 国网冀北电力有限公司唐山供电公司 |  | 无电压等级 | 联结金具-碗头挂板,WS-7 | 联结金具-碗头挂板-型号:WS-7 | 只 | 1 | 2025-12-31 | 2026-12-31 | 河北省唐山市 | 买方指定仓库地面交货 |  | G00M-500020370-00003 | 044013054900010 | 400260070600010 | 500020370 |  | 500020370-0024 | 是
0125AB-1407000-9999 | 包13 | NC1300 | 国网冀北电力有限公司 | 国网冀北电力有限公司廊坊供电公司 |  | 无电压等级 | 接续金具-绝缘穿刺线夹,JBC10-5 | 接续金具-绝缘穿刺线夹-型号:JBC10-5 | 付 | 10 | 2025-12-31 | 2026-12-31 | 河北省廊坊市 | 买方指定仓库地面交货 |  | G00M-500129330-00003 | 044013146200010 | 400260139100010 | 500129330 |  | 500129330-0020 | 是
0125AB-1407000-9999 | 包13 | NC1300 | 国网冀北电力有限公司 | 国网冀北电力有限公司秦皇岛供电公司 |  | 无电压等级 | 耐张线夹-螺栓型,NLL-2 | 耐张线夹-螺栓型-型号:NLL-2 | 付 | 297 | 2025-12-31 | 2026-12-31 | 河北省秦皇岛市 | 买方指定仓库地面交货 |  | G00M-500020291-00002 | 044013153200010 | 400260144100010 | 500020291 |  | 500020291-0015 | 是
0125AB-1407000-9999 | 包13 | NC1300 | 国网冀北电力有限公司 | 国网冀北电力有限公司张家口供电公司 |  | 无电压等级 | 联结金具-平行挂板,P-10 | 联结金具-平行挂板-型号:P-10 | 只 | 92 | 2025-12-31 | 2026-12-31 | 河北省张家口市 | 买方指定仓库地面交货 |  | G00M-500026828-00002 | 044013142800010 | 400260135900010 | 500026828 |  | 500026828-0037 | 是
0125AB-1407000-9999 | 包13 | NC1300 | 国网冀北电力有限公司 | 国网冀北电力有限公司承德供电公司 |  | 无电压等级 | 联结金具-平行挂板,PD-12 | 联结金具-平行挂板-型号:PD-12 | 只 | 5523 | 2025-12-31 | 2026-12-31 | 河北省承德市 | 买方指定仓库地面交货 |  | G00M-500020418-00003 | 044013138000010 | 400260132100010 | 500020418 |  | 500020418-0051 | 是
0125AB-1407000-9999 | 包13 | NC1300 | 国网冀北电力有限公司 | 国网冀北电力有限公司承德供电公司 |  | 无电压等级 | 耐张线夹-螺栓型,NLL-4 | 耐张线夹-螺栓型-型号:NLL-4 | 付 | 1044 | 2025-12-31 | 2026-12-31 | 河北省承德市 | 买方指定仓库地面交货 |  | G00M-500020293-00004 | 044013137300010 | 400260131400010 | 500020293 |  | 500020293-0048 | 是
0125AB-1407000-9999 | 包13 | NC1300 | 国网冀北电力有限公司 | 国网冀北电力有限公司秦皇岛供电公司 |  | 无电压等级 | 接续金具-异型并沟线夹,JBTL-50-240 | 接续金具-异型并沟线夹-型号:JBTL-50-240 | 付 | 717 | 2025-12-31 | 2026-12-31 | 河北省秦皇岛市 | 买方指定仓库地面交货 |  | G00M-500028224-00002 | 044013151300010 | 400260142500010 | 500028224 |  | 500028224-0034 | 是
0125AB-1407000-9999 | 包13 | NC1300 | 国网冀北电力有限公司 | 国网冀北电力有限公司唐山供电公司 |  | 无电压等级 | 接续金具-楔型并沟线夹,JXD-6 | 接续金具-楔型并沟线夹-型号:JXD-6 | 付 | 506 | 2025-12-31 | 2026-12-31 | 河北省唐山市 | 买方指定仓库地面交货 |  | G00M-500129316-00002 | 044013160600010 | 400260147600010 | 500129316 |  | 500129316-0010 | 是
0125AB-1407000-9999 | 包13 | NC1300 | 国网冀北电力有限公司 | 国网冀北电力有限公司秦皇岛供电公司 |  | 无电压等级 | 耐张线夹-楔型绝缘,NXL-4 | 耐张线夹-楔型绝缘-型号:NXL-4 | 付 | 329 | 2025-12-31 | 2026-12-31 | 河北省秦皇岛市 | 买方指定仓库地面交货 |  | G00M-500083335-00002 | 044013153700010 | 400260144600010 | 500083335 |  | 500083335-0028 | 是
0125AB-1407000-9999 | 包13 | NC1300 | 国网冀北电力有限公司 | 国网冀北电力有限公司廊坊供电公司 |  | 无电压等级 | 接续金具-异型并沟线夹,JBTL-50-240 | 接续金具-异型并沟线夹-型号:JBTL-50-240 | 付 | 5 | 2025-12-31 | 2026-12-31 | 河北省廊坊市 | 买方指定仓库地面交货 |  | G00M-500028224-00002 | 044013145700010 | 400260138600010 | 500028224 |  | 500028224-0034 | 是
0125AB-1407000-9999 | 包13 | NC1300 | 国网冀北电力有限公司 | 国网冀北电力有限公司唐山供电公司 |  | 无电压等级 | 联结金具-平行挂板,P-12 | 联结金具-平行挂板-型号:P-12 | 只 | 4 | 2025-12-31 | 2026-12-31 | 河北省唐山市 | 买方指定仓库地面交货 |  | G00M-500028088-00003 | 044013159500010 | 400260146500010 | 500028088 |  | 500028088-0035 | 是
0125AB-1407000-9999 | 包13 | NC1300 | 国网冀北电力有限公司 | 国网冀北电力有限公司唐山供电公司 |  | 无电压等级 | 拉线金具-U型挂环,UL-25 | 拉线金具-U型挂环-型号:UL-25 | 付 | 572 | 2025-12-31 | 2026-12-31 | 河北省唐山市 | 买方指定仓库地面交货 |  | G00M-500028313-00002 | 044013160400010 | 400260147400010 | 500028313 |  | 500028313-0036 | 是
0125AB-1407000-9999 | 包13 | NC1300 | 国网冀北电力有限公司 | 国网冀北电力有限公司廊坊供电公司 |  | 无电压等级 | 联结金具-平行挂板,PD-12 | 联结金具-平行挂板-型号:PD-12 | 只 | 402 | 2025-12-31 | 2026-12-31 | 河北省廊坊市 | 买方指定仓库地面交货 |  | G00M-500020418-00003 | 044013145400010 | 400260138300010 | 500020418 |  | 500020418-0051 | 是
0125AB-1407000-9999 | 包13 | NC1300 | 国网冀北电力有限公司 | 国网冀北电力有限公司秦皇岛供电公司 |  | 无电压等级 | 接续金具-异型并沟线夹,JBL-50-240 | 接续金具-异型并沟线夹-型号:JBL-50-240 | 付 | 1173 | 2025-12-31 | 2026-12-31 | 河北省秦皇岛市 | 买方指定仓库地面交货 |  | G00M-500028227-00002 | 044013151100010 | 400260142300010 | 500028227 |  | 500028227-0043 | 是
0125AB-1407000-9999 | 包13 | NC1300 | 国网冀北电力有限公司 | 国网冀北电力有限公司秦皇岛供电公司 |  | 无电压等级 | 联结金具-U型挂环,U-16 | 联结金具-U型挂环-型号:U-16 | 只 | 448 | 2025-12-31 | 2026-12-31 | 河北省秦皇岛市 | 买方指定仓库地面交货 |  | G00M-500026594-00003 | 044013151900010 | 400260142800010 | 500026594 |  | 500026594-0088 | 是
0125AB-1407000-9999 | 包13 | NC1300 | 国网冀北电力有限公司 | 国网冀北电力有限公司廊坊供电公司 |  | 无电压等级 | 拉线金具-锲型线夹,NX-3 | 拉线金具-锲型线夹-型号:NX-3 | 付 | 177 | 2025-12-31 | 2026-12-31 | 河北省廊坊市 | 买方指定仓库地面交货 |  | 9906-500020383-00004 | 044013150900010 | 400260142100010 | 500029691 |  |  | 是
0125AB-1407000-9999 | 包13 | NC1300 | 国网冀北电力有限公司 | 国网冀北电力有限公司秦皇岛供电公司 |  | 无电压等级 | 拉线金具-锲型线夹,NX-3 | 拉线金具-锲型线夹-型号:NX-3 | 付 | 303 | 2025-12-31 | 2026-12-31 | 河北省秦皇岛市 | 买方指定仓库地面交货 |  | 9906-500020383-00004 | 044013155000010 | 400260145900010 | 500029691 |  |  | 是
0125AB-1407000-9999 | 包13 | NC1300 | 国网冀北电力有限公司 | 国网冀北电力有限公司廊坊供电公司 |  | 无电压等级 | 联结金具-平行挂板,PS-7 | 联结金具-平行挂板-型号:PS-7 | 只 | 415 | 2025-12-31 | 2026-12-31 | 河北省廊坊市 | 买方指定仓库地面交货 |  | G00M-500028085-00002 | 044013145500010 | 400260138400010 | 500028085 |  | 500028085-0044 | 是
0125AB-1407000-9999 | 包13 | NC1300 | 国网冀北电力有限公司 | 国网冀北电力有限公司承德供电公司 |  | 无电压等级 | 耐张线夹-螺栓型,NLL-3 | 耐张线夹-螺栓型-型号:NLL-3 | 付 | 2627 | 2025-12-31 | 2026-12-31 | 河北省承德市 | 买方指定仓库地面交货 |  | G00M-500020292-00003 | 044013137200010 | 400260131300010 | 500020292 |  | 500020292-0050 | 是
0125AB-1407000-9999 | 包13 | NC1300 | 国网冀北电力有限公司 | 国网冀北电力有限公司秦皇岛供电公司 |  | 无电压等级 | 联结金具-碗头挂板,WS-7 | 联结金具-碗头挂板-型号:WS-7 | 只 | 474 | 2025-12-31 | 2026-12-31 | 河北省秦皇岛市 | 买方指定仓库地面交货 |  | G00M-500020370-00003 | 044013153000010 | 400260143900010 | 500020370 |  | 500020370-0024 | 是
0125AB-1407000-9999 | 包13 | NC1300 | 国网冀北电力有限公司 | 国网冀北电力有限公司秦皇岛供电公司 |  | 无电压等级 | 拉线金具-U型挂环,UL-25 | 拉线金具-U型挂环-型号:UL-25 | 付 | 455 | 2025-12-31 | 2026-12-31 | 河北省秦皇岛市 | 买方指定仓库地面交货 |  | G00M-500028313-00002 | 044013151600010 | 400260142700010 | 500028313 |  | 500028313-0036 | 是
0125AB-1407000-9999 | 包13 | NC1300 | 国网冀北电力有限公司 | 国网冀北电力有限公司承德供电公司 |  | 无电压等级 | 耐张线夹-螺栓型,NLL-1 | 耐张线夹-螺栓型-型号:NLL-1 | 付 | 15 | 2025-12-31 | 2026-12-31 | 河北省承德市 | 买方指定仓库地面交货 |  | G00M-500020290-00001 | 044013137000010 | 400260131100010 | 500020290 |  | 500020290-0012 | 是
0125AB-1407000-9999 | 包13 | NC1300 | 国网冀北电力有限公司 | 国网冀北电力有限公司张家口供电公司 |  | 无电压等级 | 联结金具-平行挂板,PD-10 | 联结金具-平行挂板-型号:PD-10 | 只 | 513 | 2025-12-31 | 2026-12-31 | 河北省张家口市 | 买方指定仓库地面交货 |  | G00M-500020417-00002 | 044013142100010 | 400260135200010 | 500020417 |  | 500020417-0033 | 是
0125AB-1407000-9999 | 包13 | NC1300 | 国网冀北电力有限公司 | 国网冀北电力有限公司秦皇岛供电公司 |  | 无电压等级 | 接续金具-楔型并沟线夹,JXD-6 | 接续金具-楔型并沟线夹-型号:JXD-6 | 付 | 585 | 2025-12-31 | 2026-12-31 | 河北省秦皇岛市 | 买方指定仓库地面交货 |  | G00M-500129316-00002 | 044013149900010 | 400260141600010 | 500129316 |  | 500129316-0010 | 是
0125AB-1407000-9999 | 包13 | NC1300 | 国网冀北电力有限公司 | 国网冀北电力有限公司张家口供电公司 |  | 无电压等级 | 拉线金具-UT型线夹,NUT-3 | 拉线金具-UT型线夹-型号:NUT-3 | 付 | 696 | 2025-12-31 | 2026-12-31 | 河北省张家口市 | 买方指定仓库地面交货 |  | 9906-500020383-00004 | 044013144800010 | 400260137700010 | 500020750 |  |  | 是
0125AB-1407000-9999 | 包13 | NC1300 | 国网冀北电力有限公司 | 国网冀北电力有限公司唐山供电公司 |  | 无电压等级 | 接续金具-异型并沟线夹,JBTL-50-240 | 接续金具-异型并沟线夹-型号:JBTL-50-240 | 付 | 168 | 2025-12-31 | 2026-12-31 | 河北省唐山市 | 买方指定仓库地面交货 |  | G00M-500028224-00002 | 044013159700010 | 400260146700010 | 500028224 |  | 500028224-0034 | 是
0125AB-1407000-9999 | 包13 | NC1300 | 国网冀北电力有限公司 | 国网冀北电力有限公司张家口供电公司 |  | 无电压等级 | 设备线夹-螺栓型设备线夹,SLG-3B | 设备线夹-螺栓型设备线夹-型号:SLG-3B | 付 | 496 | 2025-12-31 | 2026-12-31 | 河北省张家口市 | 买方指定仓库地面交货 |  | G00M-500020823-00002 | 044013142400010 | 400260135500010 | 500020823 |  | 500020823-0013 | 是
0125AB-1407000-9999 | 包13 | NC1300 | 国网冀北电力有限公司 | 国网冀北电力有限公司张家口供电公司 |  | 无电压等级 | 耐张线夹-螺栓型,NLL-2 | 耐张线夹-螺栓型-型号:NLL-2 | 付 | 2051 | 2025-12-31 | 2026-12-31 | 河北省张家口市 | 买方指定仓库地面交货 |  | G00M-500020291-00002 | 044013136200010 | 400260130300010 | 500020291 |  | 500020291-0015 | 是
0125AB-1407000-9999 | 包13 | NC1300 | 国网冀北电力有限公司 | 国网冀北电力有限公司张家口供电公司 |  | 无电压等级 | 联结金具-碗头挂板,W-7B | 联结金具-碗头挂板-型号:W-7B | 只 | 7025 | 2025-12-31 | 2026-12-31 | 河北省张家口市 | 买方指定仓库地面交货 |  | 9906-500020383-00004 | 044013148100010 | 400260140900010 | 500020369 |  |  | 是
0125AB-1407000-9999 | 包13 | NC1300 | 国网冀北电力有限公司 | 国网冀北电力有限公司唐山供电公司 |  | 无电压等级 | 联结金具-直角挂板,Z-7 | 联结金具-直角挂板-型号:Z-7 | 只 | 3269 | 2025-12-31 | 2026-12-31 | 河北省唐山市 | 买方指定仓库地面交货 |  | G00M-500020399-00003 | 044013159300010 | 400260146300010 | 500020399 |  | 500020399-0073 | 是
0125AB-1407000-9999 | 包13 | NC1300 | 国网冀北电力有限公司 | 国网冀北电力有限公司承德供电公司 |  | 无电压等级 | 拉线金具-U型挂环,UL-25 | 拉线金具-U型挂环-型号:UL-25 | 付 | 2276 | 2025-12-31 | 2026-12-31 | 河北省承德市 | 买方指定仓库地面交货 |  | G00M-500028313-00002 | 044013139600010 | 400260133700010 | 500028313 |  | 500028313-0036 | 是
0125AB-1407000-9999 | 包13 | NC1300 | 国网冀北电力有限公司 | 国网冀北电力有限公司唐山供电公司 |  | 无电压等级 | 联结金具-U型挂环,U-25 | 联结金具-U型挂环-型号:U-25 | 只 | 1 | 2025-12-31 | 2026-12-31 | 河北省唐山市 | 买方指定仓库地面交货 |  | G00M-500028043-00004 | 044013159200010 | 400260146200010 | 500028043 |  | 500028043-0036 | 是
0125AB-1407000-9999 | 包13 | NC1300 | 国网冀北电力有限公司 | 国网冀北电力有限公司张家口供电公司 |  | 无电压等级 | 设备线夹-螺栓型设备线夹,SLG-2B | 设备线夹-螺栓型设备线夹-型号:SLG-2B | 付 | 346 | 2025-12-31 | 2026-12-31 | 河北省张家口市 | 买方指定仓库地面交货 |  | G00M-500020825-00002 | 044013142600010 | 400260135700010 | 500020825 |  | 500020825-0014 | 是
0125AB-1407000-9999 | 包13 | NC1300 | 国网冀北电力有限公司 | 国网冀北电力有限公司承德供电公司 |  | 无电压等级 | 保护金具-防振锤,FDZ-3 | 保护金具-防振锤-型号:FDZ-3 | 付 | 1 | 2025-12-31 | 2026-12-31 | 河北省承德市 | 买方指定仓库地面交货 |  | G00M-500020650-00002 | 044013138200010 | 400260132300010 | 500020650 |  | 500020650-0022 | 是
0125AB-1407000-9999 | 包13 | NC1300 | 国网冀北电力有限公司 | 国网冀北电力有限公司廊坊供电公司 |  | 无电压等级 | 拉线金具-U型挂环,UL-25 | 拉线金具-U型挂环-型号:UL-25 | 付 | 113 | 2025-12-31 | 2026-12-31 | 河北省廊坊市 | 买方指定仓库地面交货 |  | G00M-500028313-00002 | 044013146500010 | 400260139300010 | 500028313 |  | 500028313-0036 | 是
0125AB-1407000-9999 | 包13 | NC1300 | 国网冀北电力有限公司 | 国网冀北电力有限公司廊坊供电公司 |  | 无电压等级 | 耐张线夹-楔型绝缘,NXL-2 | 耐张线夹-楔型绝缘-型号:NXL-2 | 付 | 360 | 2025-12-31 | 2026-12-31 | 河北省廊坊市 | 买方指定仓库地面交货 |  | G00M-500056047-00002 | 044013134600010 | 400260128700010 | 500056047 |  | 500056047-0034 | 是
0125AB-1407000-9999 | 包13 | NC1300 | 国网冀北电力有限公司 | 国网冀北电力有限公司廊坊供电公司 |  | 无电压等级 | 联结金具-球头挂环,QP-7 | 联结金具-球头挂环-型号:QP-7 | 只 | 504 | 2025-12-31 | 2026-12-31 | 河北省廊坊市 | 买方指定仓库地面交货 |  | 9906-500020383-00004 | 044013134800010 | 400260128900010 | 500020353 |  |  | 是
0125AB-1407000-9999 | 包13 | NC1300 | 国网冀北电力有限公司 | 国网冀北电力有限公司张家口供电公司 |  | 无电压等级 | 拉线金具-UT型线夹,NUT-2 | 拉线金具-UT型线夹-型号:NUT-2 | 付 | 1397 | 2025-12-31 | 2026-12-31 | 河北省张家口市 | 买方指定仓库地面交货 |  | 9906-500020383-00004 | 044013144700010 | 400260137600010 | 500020749 |  |  | 是
0125AB-1407000-9999 | 包13 | NC1300 | 国网冀北电力有限公司 | 国网冀北电力有限公司廊坊供电公司 |  | 无电压等级 | 接续金具-接地线夹,JDL-50-240 | 接续金具-接地线夹-型号:JDL-50-240 | 付 | 3493 | 2025-12-31 | 2026-12-31 | 河北省廊坊市 | 买方指定仓库地面交货 |  | G00M-500058163-00004 | 044013146300010 | 400260139200010 | 500058163 |  | 500058163-0046 | 是
0125AB-1407000-9999 | 包13 | NC1300 | 国网冀北电力有限公司 | 国网冀北电力有限公司承德供电公司 |  | 无电压等级 | 耐张线夹-螺栓型,NLL-2 | 耐张线夹-螺栓型-型号:NLL-2 | 付 | 8143 | 2025-12-31 | 2026-12-31 | 河北省承德市 | 买方指定仓库地面交货 |  | G00M-500020291-00002 | 044013137100010 | 400260131200010 | 500020291 |  | 500020291-0015 | 是
0125AB-1407000-9999 | 包13 | NC1300 | 国网冀北电力有限公司 | 国网冀北电力有限公司唐山供电公司 |  | 无电压等级 | 联结金具-碗头挂板,W-7B | 联结金具-碗头挂板-型号:W-7B | 只 | 768 | 2025-12-31 | 2026-12-31 | 河北省唐山市 | 买方指定仓库地面交货 |  | 9906-500020383-00004 | 044013054800010 | 400260070500010 | 500020369 |  |  | 是
0125AB-1407000-9999 | 包13 | NC1300 | 国网冀北电力有限公司 | 国网冀北电力有限公司秦皇岛供电公司 |  | 无电压等级 | 耐张线夹-楔型绝缘,NXL-2 | 耐张线夹-楔型绝缘-型号:NXL-2 | 付 | 191 | 2025-12-31 | 2026-12-31 | 河北省秦皇岛市 | 买方指定仓库地面交货 |  | G00M-500056047-00002 | 044013153500010 | 400260144400010 | 500056047 |  | 500056047-0034 | 是
0125AB-1407000-9999 | 包13 | NC1300 | 国网冀北电力有限公司 | 国网冀北电力有限公司张家口供电公司 |  | 无电压等级 | 联结金具-平行挂板,PS-7 | 联结金具-平行挂板-型号:PS-7 | 只 | 657 | 2025-12-31 | 2026-12-31 | 河北省张家口市 | 买方指定仓库地面交货 |  | G00M-500028085-00002 | 044013144500010 | 400260137500010 | 500028085 |  | 500028085-0044 | 是
0125AB-1407000-9999 | 包13 | NC1300 | 国网冀北电力有限公司 | 国网冀北电力有限公司唐山供电公司 |  | 无电压等级 | 拉线金具-UT型线夹,NUT-2 | 拉线金具-UT型线夹-型号:NUT-2 | 付 | 131 | 2025-12-31 | 2026-12-31 | 河北省唐山市 | 买方指定仓库地面交货 |  | 9906-500020383-00004 | 044013160300010 | 400260147300010 | 500020749 |  |  | 是
0125AB-1407000-9999 | 包13 | NC1300 | 国网冀北电力有限公司 | 国网冀北电力有限公司承德供电公司 |  | 无电压等级 | 联结金具-平行挂板,P-12 | 联结金具-平行挂板-型号:P-12 | 只 | 13 | 2025-12-31 | 2026-12-31 | 河北省承德市 | 买方指定仓库地面交货 |  | G00M-500028088-00003 | 044013139200010 | 400260133300010 | 500028088 |  | 500028088-0035 | 是
0125AB-1407000-9999 | 包13 | NC1300 | 国网冀北电力有限公司 | 国网冀北电力有限公司秦皇岛供电公司 |  | 无电压等级 | 接续金具-绝缘穿刺线夹,JBC10-6 | 接续金具-绝缘穿刺线夹-型号:JBC10-6 | 付 | 28 | 2025-12-31 | 2026-12-31 | 河北省秦皇岛市 | 买方指定仓库地面交货 |  | G00M-500129329-00002 | 044013149600010 | 400260141300010 | 500129329 |  | 500129329-0022 | 是
0125AB-1407000-9999 | 包13 | NC1300 | 国网冀北电力有限公司 | 国网冀北电力有限公司廊坊供电公司 |  | 无电压等级 | 设备线夹-变压器线夹,M20 | 设备线夹-变压器线夹-规格:M20 | 付 | 15 | 2025-12-31 | 2026-12-31 | 河北省廊坊市 | 买方指定仓库地面交货 |  | G00M-500020845-00002 | 044013146900010 | 400260139700010 | 500020845 |  | 500020845-0047 | 是
0125AB-1407000-9999 | 包13 | NC1300 | 国网冀北电力有限公司 | 国网冀北电力有限公司张家口供电公司 |  | 无电压等级 | 联结金具-球头挂环,QP-7 | 联结金具-球头挂环-型号:QP-7 | 只 | 4605 | 2025-12-31 | 2026-12-31 | 河北省张家口市 | 买方指定仓库地面交货 |  | 9906-500020383-00004 | 044013136500010 | 400260130600010 | 500020353 |  |  | 是
0125AB-1407000-9999 | 包13 | NC1300 | 国网冀北电力有限公司 | 国网冀北电力有限公司秦皇岛供电公司 |  | 无电压等级 | 耐张线夹-楔型绝缘,NXL-3 | 耐张线夹-楔型绝缘-型号:NXL-3 | 付 | 387 | 2025-12-31 | 2026-12-31 | 河北省秦皇岛市 | 买方指定仓库地面交货 |  | G00M-500029525-00002 | 044013153600010 | 400260144500010 | 500029525 |  | 500029525-0035 | 是
0125AB-1407000-9999 | 包13 | NC1300 | 国网冀北电力有限公司 | 国网冀北电力有限公司张家口供电公司 |  | 无电压等级 | 拉线金具-U型挂环,UL-25 | 拉线金具-U型挂环-型号:UL-25 | 付 | 1042 | 2025-12-31 | 2026-12-31 | 河北省张家口市 | 买方指定仓库地面交货 |  | G00M-500028313-00002 | 044013143700010 | 400260136800010 | 500028313 |  | 500028313-0036 | 是
0125AB-1407000-9999 | 包13 | NC1300 | 国网冀北电力有限公司 | 国网冀北电力有限公司秦皇岛供电公司 |  | 无电压等级 | 接续金具-绝缘穿刺线夹,JBC10-5 | 接续金具-绝缘穿刺线夹-型号:JBC10-5 | 付 | 48 | 2025-12-31 | 2026-12-31 | 河北省秦皇岛市 | 买方指定仓库地面交货 |  | G00M-500129330-00003 | 044013149500010 | 400260141200010 | 500129330 |  | 500129330-0020 | 是
0125AB-1407000-9999 | 包13 | NC1300 | 国网冀北电力有限公司 | 国网冀北电力有限公司承德供电公司 |  | 无电压等级 | 联结金具-U型挂环,U-10 | 联结金具-U型挂环-型号:U-10 | 只 | 2121 | 2025-12-31 | 2026-12-31 | 河北省承德市 | 买方指定仓库地面交货 |  | G00M-500020382-00002 | 044013137500010 | 400260131600010 | 500020382 |  | 500020382-0070 | 是
0125AB-1407000-9999 | 包13 | NC1300 | 国网冀北电力有限公司 | 国网冀北电力有限公司唐山供电公司 |  | 无电压等级 | 联结金具-球头挂环,QP-7 | 联结金具-球头挂环-型号:QP-7 | 只 | 769 | 2025-12-31 | 2026-12-31 | 河北省唐山市 | 买方指定仓库地面交货 |  | 9906-500020383-00004 | 044013054600010 | 400260070300010 | 500020353 |  |  | 是
0125AB-1407000-9999 | 包13 | NC1300 | 国网冀北电力有限公司 | 国网冀北电力有限公司承德供电公司 |  | 无电压等级 | 接续金具-异型并沟线夹,JBTL-50-240 | 接续金具-异型并沟线夹-型号:JBTL-50-240 | 付 | 482 | 2025-12-31 | 2026-12-31 | 河北省承德市 | 买方指定仓库地面交货 |  | G00M-500028224-00002 | 044013139300010 | 400260133400010 | 500028224 |  | 500028224-0034 | 是
0125AB-1407000-9999 | 包13 | NC1300 | 国网冀北电力有限公司 | 国网冀北电力有限公司廊坊供电公司 |  | 无电压等级 | 接续金具-绝缘穿刺线夹,JBC10-6 | 接续金具-绝缘穿刺线夹-型号:JBC10-6 | 付 | 42 | 2025-12-31 | 2026-12-31 | 河北省廊坊市 | 买方指定仓库地面交货 |  | G00M-500129329-00002 | 044013146100010 | 400260139000010 | 500129329 |  | 500129329-0022 | 是
0125AB-1407000-9999 | 包14 | NC1400 | 国网冀北电力有限公司 | 国网冀北电力有限公司秦皇岛供电公司 |  | 无电压等级 | 拉线金具-锲型线夹,NX-2 | 拉线金具-锲型线夹-型号:NX-2 | 付 | 81 | 2025-12-31 | 2026-12-31 | 河北省秦皇岛市 | 买方指定仓库地面交货 |  | 9906-500020383-00004 | 044013154900010 | 400260145800010 | 500029689 |  |  | 是
0125AB-1407000-9999 | 包14 | NC1400 | 国网冀北电力有限公司 | 国网冀北电力有限公司唐山供电公司 |  | 无电压等级 | 接续金具-异型并沟线夹,JBL-16-120 | 接续金具-异型并沟线夹-型号:JBL-16-120 | 付 | 3055 | 2025-12-31 | 2026-12-31 | 河北省唐山市 | 买方指定仓库地面交货 |  | G00M-500028226-00002 | 044013159800010 | 400260146800010 | 500028226 |  | 500028226-0043 | 是
0125AB-1407000-9999 | 包14 | NC1400 | 国网冀北电力有限公司 | 国网冀北电力有限公司唐山供电公司 |  | 无电压等级 | 接续金具-楔型并沟线夹,JXD-10 | 接续金具-楔型并沟线夹-型号:JXD-10 | 付 | 148 | 2025-12-31 | 2026-12-31 | 河北省唐山市 | 买方指定仓库地面交货 |  | G00M-500129318-00007 | 044013160700010 | 400260147700010 | 500129318 |  | 500129318-0050 | 是
0125AB-1407000-9999 | 包14 | NC1400 | 国网冀北电力有限公司 | 国网冀北电力有限公司承德供电公司 |  | 无电压等级 | 联结金具-U型挂环,U-25 | 联结金具-U型挂环-型号:U-25 | 只 | 454 | 2025-12-31 | 2026-12-31 | 河北省承德市 | 买方指定仓库地面交货 |  | G00M-500028043-00004 | 044013139100010 | 400260133200010 | 500028043 |  | 500028043-0036 | 是
0125AB-1407000-9999 | 包14 | NC1400 | 国网冀北电力有限公司 | 国网冀北电力有限公司廊坊供电公司 |  | 无电压等级 | 联结金具-直角挂板,Z-7 | 联结金具-直角挂板-型号:Z-7 | 只 | 5225 | 2025-12-31 | 2026-12-31 | 河北省廊坊市 | 买方指定仓库地面交货 |  | G00M-500020399-00003 | 044013145200010 | 400260138100010 | 500020399 |  | 500020399-0073 | 是
0125AB-1407000-9999 | 包14 | NC1400 | 国网冀北电力有限公司 | 国网冀北电力有限公司张家口供电公司 |  | 无电压等级 | 接续金具-异型并沟线夹,JBL-16-120 | 接续金具-异型并沟线夹-型号:JBL-16-120 | 付 | 2450 | 2025-12-31 | 2026-12-31 | 河北省张家口市 | 买方指定仓库地面交货 |  | G00M-500028226-00002 | 044013143400010 | 400260136500010 | 500028226 |  | 500028226-0043 | 是
0125AB-1407000-9999 | 包14 | NC1400 | 国网冀北电力有限公司 | 国网冀北电力有限公司承德供电公司 |  | 无电压等级 | 接续金具-接地线夹,JDL-50-240 | 接续金具-接地线夹-型号:JDL-50-240 | 付 | 1292 | 2025-12-31 | 2026-12-31 | 河北省承德市 | 买方指定仓库地面交货 |  | G00M-500058163-00004 | 044013140300010 | 400260134300010 | 500058163 |  | 500058163-0046 | 是
0125AB-1407000-9999 | 包14 | NC1400 | 国网冀北电力有限公司 | 国网冀北电力有限公司廊坊供电公司 |  | 无电压等级 | 拉线金具-锲型线夹,NX-2 | 拉线金具-锲型线夹-型号:NX-2 | 付 | 49 | 2025-12-31 | 2026-12-31 | 河北省廊坊市 | 买方指定仓库地面交货 |  | 9906-500020383-00004 | 044013150700010 | 400260141900010 | 500029689 |  |  | 是
0125AB-1407000-9999 | 包14 | NC1400 | 国网冀北电力有限公司 | 国网冀北电力有限公司廊坊供电公司 |  | 无电压等级 | 耐张线夹-楔型绝缘,NXL-4 | 耐张线夹-楔型绝缘-型号:NXL-4 | 付 | 724 | 2025-12-31 | 2026-12-31 | 河北省廊坊市 | 买方指定仓库地面交货 |  | G00M-500083335-00002 | 044013134700010 | 400260128800010 | 500083335 |  | 500083335-0028 | 是
0125AB-1407000-9999 | 包14 | NC1400 | 国网冀北电力有限公司 | 国网冀北电力有限公司秦皇岛供电公司 |  | 无电压等级 | 耐张线夹-螺栓型,NLL-4 | 耐张线夹-螺栓型-型号:NLL-4 | 付 | 329 | 2025-12-31 | 2026-12-31 | 河北省秦皇岛市 | 买方指定仓库地面交货 |  | G00M-500020293-00004 | 044013153400010 | 400260144300010 | 500020293 |  | 500020293-0048 | 是
0125AB-1407000-9999 | 包14 | NC1400 | 国网冀北电力有限公司 | 国网冀北电力有限公司承德供电公司 |  | 无电压等级 | 联结金具-U型挂环,U-7 | 联结金具-U型挂环-型号:U-7 | 只 | 408 | 2025-12-31 | 2026-12-31 | 河北省承德市 | 买方指定仓库地面交货 |  | G00M-500020383-00002 | 044013137600010 | 400260131700010 | 500020383 |  | 500020383-0105 | 是
0125AB-1407000-9999 | 包14 | NC1400 | 国网冀北电力有限公司 | 国网冀北电力有限公司唐山供电公司 |  | 无电压等级 | 拉线金具-UT型线夹,NUT-3 | 拉线金具-UT型线夹-型号:NUT-3 | 付 | 19 | 2025-12-31 | 2026-12-31 | 河北省唐山市 | 买方指定仓库地面交货 |  | 9906-500020383-00004 | 044013160300020 | 400260147300020 | 500020750 |  |  | 是
0125AB-1407000-9999 | 包14 | NC1400 | 国网冀北电力有限公司 | 国网冀北电力有限公司廊坊供电公司 |  | 无电压等级 | 接续金具-异型并沟线夹,JBL-50-240 | 接续金具-异型并沟线夹-型号:JBL-50-240 | 付 | 4180 | 2025-12-31 | 2026-12-31 | 河北省廊坊市 | 买方指定仓库地面交货 |  | G00M-500028227-00002 | 044013145900010 | 400260138800010 | 500028227 |  | 500028227-0043 | 是
0125AB-1407000-9999 | 包14 | NC1400 | 国网冀北电力有限公司 | 国网冀北电力有限公司唐山供电公司 |  | 无电压等级 | 接续金具-楔型并沟线夹,JXD-3 | 接续金具-楔型并沟线夹-型号:JXD-3 | 付 | 1 | 2025-12-31 | 2026-12-31 | 河北省唐山市 | 买方指定仓库地面交货 |  | G00M-500129315-00003 | 044013160500010 | 400260147500010 | 500129315 |  | 500129315-0037 | 是
0125AB-1407000-9999 | 包14 | NC1400 | 国网冀北电力有限公司 | 国网冀北电力有限公司秦皇岛供电公司 |  | 无电压等级 | 联结金具-碗头挂板,W-7B | 联结金具-碗头挂板-型号:W-7B | 只 | 592 | 2025-12-31 | 2026-12-31 | 河北省秦皇岛市 | 买方指定仓库地面交货 |  | 9906-500020383-00004 | 044013152900010 | 400260143800010 | 500020369 |  |  | 是
0125AB-1407000-9999 | 包14 | NC1400 | 国网冀北电力有限公司 | 国网冀北电力有限公司廊坊供电公司 |  | 无电压等级 | 接续金具-楔型并沟线夹,JXD-6 | 接续金具-楔型并沟线夹-型号:JXD-6 | 付 | 1048 | 2025-12-31 | 2026-12-31 | 河北省廊坊市 | 买方指定仓库地面交货 |  | G00M-500129316-00002 | 044013147000010 | 400260139800010 | 500129316 |  | 500129316-0010 | 是
0125AB-1407000-9999 | 包14 | NC1400 | 国网冀北电力有限公司 | 国网冀北电力有限公司廊坊供电公司 |  | 无电压等级 | 耐张线夹-螺栓型,NLL-1 | 耐张线夹-螺栓型-型号:NLL-1 | 付 | 36 | 2025-12-31 | 2026-12-31 | 河北省廊坊市 | 买方指定仓库地面交货 |  | G00M-500020290-00001 | 044013134100010 | 400260128200010 | 500020290 |  | 500020290-0012 | 是
0125AB-1407000-9999 | 包14 | NC1400 | 国网冀北电力有限公司 | 国网冀北电力有限公司张家口供电公司 |  | 无电压等级 | 联结金具-平行挂板,P-12 | 联结金具-平行挂板-型号:P-12 | 只 | 2 | 2025-12-31 | 2026-12-31 | 河北省张家口市 | 买方指定仓库地面交货 |  | G00M-500028088-00003 | 044013143100010 | 400260136200010 | 500028088 |  | 500028088-0035 | 是
0125AB-1407000-9999 | 包14 | NC1400 | 国网冀北电力有限公司 | 国网冀北电力有限公司秦皇岛供电公司 |  | 无电压等级 | 接续金具-异型并沟线夹,JBTL-16-120 | 接续金具-异型并沟线夹-型号:JBTL-16-120 | 付 | 214 | 2025-12-31 | 2026-12-31 | 河北省秦皇岛市 | 买方指定仓库地面交货 |  | G00M-500028221-00002 | 044013151200010 | 400260142400010 | 500028221 |  | 500028221-0031 | 是
0125AB-1407000-9999 | 包14 | NC1400 | 国网冀北电力有限公司 | 国网冀北电力有限公司唐山供电公司 |  | 无电压等级 | 拉线金具-锲型线夹,NX-2 | 拉线金具-锲型线夹-型号:NX-2 | 付 | 337 | 2025-12-31 | 2026-12-31 | 河北省唐山市 | 买方指定仓库地面交货 |  | 9906-500020383-00004 | 044013160200020 | 400260147200020 | 500029689 |  |  | 是
0125AB-1407000-9999 | 包14 | NC1400 | 国网冀北电力有限公司 | 国网冀北电力有限公司张家口供电公司 |  | 无电压等级 | 接续金具-异型并沟线夹,JBTL-16-120 | 接续金具-异型并沟线夹-型号:JBTL-16-120 | 付 | 785 | 2025-12-31 | 2026-12-31 | 河北省张家口市 | 买方指定仓库地面交货 |  | G00M-500028221-00002 | 044013143200010 | 400260136300010 | 500028221 |  | 500028221-0031 | 是
0125AB-1407000-9999 | 包14 | NC1400 | 国网冀北电力有限公司 | 国网冀北电力有限公司唐山供电公司 |  | 无电压等级 | 拉线金具-锲型线夹,NX-3 | 拉线金具-锲型线夹-型号:NX-3 | 付 | 100 | 2025-12-31 | 2026-12-31 | 河北省唐山市 | 买方指定仓库地面交货 |  | 9906-500020383-00004 | 044013160200010 | 400260147200010 | 500029691 |  |  | 是
0125AB-1407000-9999 | 包14 | NC1400 | 国网冀北电力有限公司 | 国网冀北电力有限公司张家口供电公司 |  | 无电压等级 | 联结金具-直角挂板,Z-7 | 联结金具-直角挂板-型号:Z-7 | 只 | 7089 | 2025-12-31 | 2026-12-31 | 河北省张家口市 | 买方指定仓库地面交货 |  | G00M-500020399-00003 | 044013142000010 | 400260135100010 | 500020399 |  | 500020399-0073 | 是
0125AB-1407000-9999 | 包14 | NC1400 | 国网冀北电力有限公司 | 国网冀北电力有限公司唐山供电公司 |  | 无电压等级 | 联结金具-平行挂板,PD-12 | 联结金具-平行挂板-型号:PD-12 | 只 | 590 | 2025-12-31 | 2026-12-31 | 河北省唐山市 | 买方指定仓库地面交货 |  | G00M-500020418-00003 | 044013159400010 | 400260146400010 | 500020418 |  | 500020418-0051 | 是
0125AB-1407000-9999 | 包14 | NC1400 | 国网冀北电力有限公司 | 国网冀北电力有限公司张家口供电公司 |  | 无电压等级 | 联结金具-平行挂板,P-7 | 联结金具-平行挂板-型号:P-7 | 只 | 31 | 2025-12-31 | 2026-12-31 | 河北省张家口市 | 买方指定仓库地面交货 |  | 9906-500020383-00004 | 044013143000010 | 400260136100010 | 500028084 |  |  | 是
0125AB-1407000-9999 | 包14 | NC1400 | 国网冀北电力有限公司 | 国网冀北电力有限公司承德供电公司 |  | 无电压等级 | 耐张线夹-楔型绝缘,NXL-3 | 耐张线夹-楔型绝缘-型号:NXL-3 | 付 | 63 | 2025-12-31 | 2026-12-31 | 河北省承德市 | 买方指定仓库地面交货 |  | G00M-500029525-00002 | 044013139700010 | 400260133800010 | 500029525 |  | 500029525-0035 | 是
0125AB-1407000-9999 | 包14 | NC1400 | 国网冀北电力有限公司 | 国网冀北电力有限公司承德供电公司 |  | 无电压等级 | 联结金具-直角挂板,Z-7 | 联结金具-直角挂板-型号:Z-7 | 只 | 11634 | 2025-12-31 | 2026-12-31 | 河北省承德市 | 买方指定仓库地面交货 |  | G00M-500020399-00003 | 044013137800010 | 400260131900010 | 500020399 |  | 500020399-0073 | 是
0125AB-1407000-9999 | 包14 | NC1400 | 国网冀北电力有限公司 | 国网冀北电力有限公司秦皇岛供电公司 |  | 无电压等级 | 联结金具-平行挂板,PD-10 | 联结金具-平行挂板-型号:PD-10 | 只 | 76 | 2025-12-31 | 2026-12-31 | 河北省秦皇岛市 | 买方指定仓库地面交货 |  | G00M-500020417-00002 | 044013152400010 | 400260143300010 | 500020417 |  | 500020417-0033 | 是
0125AB-1407000-9999 | 包14 | NC1400 | 国网冀北电力有限公司 | 国网冀北电力有限公司秦皇岛供电公司 |  | 无电压等级 | 设备线夹-螺栓型设备线夹,SLG-4B | 设备线夹-螺栓型设备线夹-型号:SLG-4B | 付 | 194 | 2025-12-31 | 2026-12-31 | 河北省秦皇岛市 | 买方指定仓库地面交货 |  | G00M-500020827-00002 | 044013154600010 | 400260145500010 | 500020827 |  | 500020827-0015 | 是
0125AB-1407000-9999 | 包14 | NC1400 | 国网冀北电力有限公司 | 国网冀北电力有限公司张家口供电公司 |  | 无电压等级 | 联结金具-碗头挂板,WS-7 | 联结金具-碗头挂板-型号:WS-7 | 只 | 145 | 2025-12-31 | 2026-12-31 | 河北省张家口市 | 买方指定仓库地面交货 |  | G00M-500020370-00003 | 044013136700010 | 400260130800010 | 500020370 |  | 500020370-0024 | 是
0125AB-1407000-9999 | 包14 | NC1400 | 国网冀北电力有限公司 | 国网冀北电力有限公司张家口供电公司 |  | 无电压等级 | 联结金具-U型挂环,U-7 | 联结金具-U型挂环-型号:U-7 | 只 | 646 | 2025-12-31 | 2026-12-31 | 河北省张家口市 | 买方指定仓库地面交货 |  | G00M-500020383-00002 | 044013136900010 | 400260131000010 | 500020383 |  | 500020383-0105 | 是
0125AB-1407000-9999 | 包14 | NC1400 | 国网冀北电力有限公司 | 国网冀北电力有限公司秦皇岛供电公司 |  | 无电压等级 | 联结金具-联板,LV-3018 | 联结金具-联板-型号:LV-3018 | 块 | 2 | 2025-12-31 | 2026-12-31 | 河北省秦皇岛市 | 买方指定仓库地面交货 |  | G00M-500020441-00003 | 044013152200010 | 400260143100010 | 500020441 |  | 500020441-0015 | 是
0125AB-1407000-9999 | 包14 | NC1400 | 国网冀北电力有限公司 | 国网冀北电力有限公司秦皇岛供电公司 |  | 无电压等级 | 悬垂线夹-回转型,XGU-4 | 悬垂线夹-回转型-型号:XGU-4 | 付 | 1 | 2025-12-31 | 2026-12-31 | 河北省秦皇岛市 | 买方指定仓库地面交货 |  | G00M-500020178-00001 | 044013154700010 | 400260145600010 | 500020178 |  | 500020178-0015 | 是
0125AB-1407000-9999 | 包14 | NC1400 | 国网冀北电力有限公司 | 国网冀北电力有限公司廊坊供电公司 |  | 无电压等级 | 设备线夹-螺栓型设备线夹,SLG-4B | 设备线夹-螺栓型设备线夹-型号:SLG-4B | 付 | 3 | 2025-12-31 | 2026-12-31 | 河北省廊坊市 | 买方指定仓库地面交货 |  | G00M-500020827-00002 | 044013146700010 | 400260139500010 | 500020827 |  | 500020827-0015 | 是
0125AB-1407000-9999 | 包14 | NC1400 | 国网冀北电力有限公司 | 国网冀北电力有限公司承德供电公司 |  | 无电压等级 | 设备线夹-螺栓型设备线夹,SLG-4B | 设备线夹-螺栓型设备线夹-型号:SLG-4B | 付 | 87 | 2025-12-31 | 2026-12-31 | 河北省承德市 | 买方指定仓库地面交货 |  | G00M-500020827-00002 | 044013138800010 | 400260132900010 | 500020827 |  | 500020827-0015 | 是
0125AB-1407000-9999 | 包14 | NC1400 | 国网冀北电力有限公司 | 国网冀北电力有限公司秦皇岛供电公司 |  | 无电压等级 | 设备线夹-变压器线夹,M12 | 设备线夹-变压器线夹-规格:M12 | 付 | 15 | 2025-12-31 | 2026-12-31 | 河北省秦皇岛市 | 买方指定仓库地面交货 |  | G00M-500020843-00002 | 044013154500010 | 400260145400010 | 500020843 |  | 500020843-0038 | 是
0125AB-1407000-9999 | 包14 | NC1400 | 国网冀北电力有限公司 | 国网冀北电力有限公司唐山供电公司 |  | 无电压等级 | 联结金具-碗头挂板,WS-7 | 联结金具-碗头挂板-型号:WS-7 | 只 | 1 | 2025-12-31 | 2026-12-31 | 河北省唐山市 | 买方指定仓库地面交货 |  | G00M-500020370-00003 | 044013054900010 | 400260070600010 | 500020370 |  | 500020370-0024 | 是
0125AB-1407000-9999 | 包14 | NC1400 | 国网冀北电力有限公司 | 国网冀北电力有限公司唐山供电公司 |  | 无电压等级 | 联结金具-球头挂环,Q-7 | 联结金具-球头挂环-型号:Q-7 | 只 | 90 | 2025-12-31 | 2026-12-31 | 河北省唐山市 | 买方指定仓库地面交货 |  | G00M-500020354-00002 | 044013054700010 | 400260070400010 | 500020354 |  | 500020354-0012 | 是
0125AB-1407000-9999 | 包14 | NC1400 | 国网冀北电力有限公司 | 国网冀北电力有限公司唐山供电公司 |  | 无电压等级 | 联结金具-碗头挂板,W-7 | 联结金具-碗头挂板-型号:W-7 | 只 | 90 | 2025-12-31 | 2026-12-31 | 河北省唐山市 | 买方指定仓库地面交货 |  | G00M-500110151-00002 | 044013159000010 | 400260146000010 | 500110151 |  | 500110151-0029 | 是
0125AB-1407000-9999 | 包14 | NC1400 | 国网冀北电力有限公司 | 国网冀北电力有限公司张家口供电公司 |  | 无电压等级 | 联结金具-碗头挂板,W-7 | 联结金具-碗头挂板-型号:W-7 | 只 | 96 | 2025-12-31 | 2026-12-31 | 河北省张家口市 | 买方指定仓库地面交货 |  | G00M-500110151-00002 | 044013144400010 | 400260137400010 | 500110151 |  | 500110151-0029 | 是
0125AB-1407000-9999 | 包14 | NC1400 | 国网冀北电力有限公司 | 国网冀北电力有限公司张家口供电公司 |  | 无电压等级 | 拉线金具-锲型线夹,NX-3 | 拉线金具-锲型线夹-型号:NX-3 | 付 | 1825 | 2025-12-31 | 2026-12-31 | 河北省张家口市 | 买方指定仓库地面交货 |  | 9906-500020383-00004 | 044013148000010 | 400260140800010 | 500029691 |  |  | 是
0125AB-1407000-9999 | 包14 | NC1400 | 国网冀北电力有限公司 | 国网冀北电力有限公司廊坊供电公司 |  | 无电压等级 | 联结金具-U型挂环,U-25 | 联结金具-U型挂环-型号:U-25 | 只 | 219 | 2025-12-31 | 2026-12-31 | 河北省廊坊市 | 买方指定仓库地面交货 |  | G00M-500028043-00004 | 044013145100010 | 400260138000010 | 500028043 |  | 500028043-0036 | 是
0125AB-1407000-9999 | 包14 | NC1400 | 国网冀北电力有限公司 | 国网冀北电力有限公司承德供电公司 |  | 无电压等级 | 联结金具-U型挂环,U-16 | 联结金具-U型挂环-型号:U-16 | 只 | 357 | 2025-12-31 | 2026-12-31 | 河北省承德市 | 买方指定仓库地面交货 |  | G00M-500026594-00003 | 044013138900010 | 400260133000010 | 500026594 |  | 500026594-0088 | 是
0125AB-1407000-9999 | 包14 | NC1400 | 国网冀北电力有限公司 | 国网冀北电力有限公司秦皇岛供电公司 |  | 无电压等级 | 接续金具-楔型并沟线夹,JXD-10 | 接续金具-楔型并沟线夹-型号:JXD-10 | 付 | 77 | 2025-12-31 | 2026-12-31 | 河北省秦皇岛市 | 买方指定仓库地面交货 |  | G00M-500129318-00007 | 044013149700010 | 400260141400010 | 500129318 |  | 500129318-0050 | 是
0125AB-1407000-9999 | 包14 | NC1400 | 国网冀北电力有限公司 | 国网冀北电力有限公司承德供电公司 |  | 无电压等级 | 联结金具-直角挂板,Z-10 | 联结金具-直角挂板-型号:Z-10 | 只 | 14 | 2025-12-31 | 2026-12-31 | 河北省承德市 | 买方指定仓库地面交货 |  | G00M-500020397-00003 | 044013137700010 | 400260131800010 | 500020397 |  | 500020397-0067 | 是
0125AB-1407000-9999 | 包14 | NC1400 | 国网冀北电力有限公司 | 国网冀北电力有限公司承德供电公司 |  | 无电压等级 | 保护金具-防振锤,FDZ-2 | 保护金具-防振锤-型号:FDZ-2 | 付 | 4 | 2025-12-31 | 2026-12-31 | 河北省承德市 | 买方指定仓库地面交货 |  | G00M-500020649-00002 | 044013138100010 | 400260132200010 | 500020649 |  | 500020649-0025 | 是
0125AB-1407000-9999 | 包14 | NC1400 | 国网冀北电力有限公司 | 国网冀北电力有限公司张家口供电公司 |  | 无电压等级 | 拉线金具-U型挂环,UL-16 | 拉线金具-U型挂环-型号:UL-16 | 付 | 61 | 2025-12-31 | 2026-12-31 | 河北省张家口市 | 买方指定仓库地面交货 |  | G00M-500020754-00002 | 044013142300010 | 400260135400010 | 500020754 |  | 500020754-0033 | 是
0125AB-1407000-9999 | 包14 | NC1400 | 国网冀北电力有限公司 | 国网冀北电力有限公司廊坊供电公司 |  | 无电压等级 | 耐张线夹-螺栓型,NLL-4 | 耐张线夹-螺栓型-型号:NLL-4 | 付 | 254 | 2025-12-31 | 2026-12-31 | 河北省廊坊市 | 买方指定仓库地面交货 |  | G00M-500020293-00004 | 044013134400010 | 400260128500010 | 500020293 |  | 500020293-0048 | 是
0125AB-1407000-9999 | 包14 | NC1400 | 国网冀北电力有限公司 | 国网冀北电力有限公司秦皇岛供电公司 |  | 无电压等级 | 联结金具-球头挂环,QP-7 | 联结金具-球头挂环-型号:QP-7 | 只 | 966 | 2025-12-31 | 2026-12-31 | 河北省秦皇岛市 | 买方指定仓库地面交货 |  | 9906-500020383-00004 | 044013152700010 | 400260143600010 | 500020353 |  |  | 是
0125AB-1407000-9999 | 包14 | NC1400 | 国网冀北电力有限公司 | 国网冀北电力有限公司廊坊供电公司 |  | 无电压等级 | 拉线金具-UT型线夹,NUT-2 | 拉线金具-UT型线夹-型号:NUT-2 | 付 | 17 | 2025-12-31 | 2026-12-31 | 河北省廊坊市 | 买方指定仓库地面交货 |  | 9906-500020383-00004 | 044013150600010 | 400260141800010 | 500020749 |  |  | 是
0125AB-1407000-9999 | 包14 | NC1400 | 国网冀北电力有限公司 | 国网冀北电力有限公司承德供电公司 |  | 无电压等级 | 保护金具-防振锤,FDZ-4 | 保护金具-防振锤-型号:FDZ-4 | 付 | 4 | 2025-12-31 | 2026-12-31 | 河北省承德市 | 买方指定仓库地面交货 |  | G00M-500020651-00002 | 044013138300010 | 400260132400010 | 500020651 |  | 500020651-0031 | 是
0125AB-1407000-9999 | 包14 | NC1400 | 国网冀北电力有限公司 | 国网冀北电力有限公司承德供电公司 |  | 无电压等级 | 接续金具-楔型并沟线夹,JXD-10 | 接续金具-楔型并沟线夹-型号:JXD-10 | 付 | 469 | 2025-12-31 | 2026-12-31 | 河北省承德市 | 买方指定仓库地面交货 |  | G00M-500129318-00007 | 044013140700010 | 400260134700010 | 500129318 |  | 500129318-0050 | 是
0125AB-1407000-9999 | 包14 | NC1400 | 国网冀北电力有限公司 | 国网冀北电力有限公司廊坊供电公司 |  | 无电压等级 | 接续金具-异型并沟线夹,JBL-16-120 | 接续金具-异型并沟线夹-型号:JBL-16-120 | 付 | 3085 | 2025-12-31 | 2026-12-31 | 河北省廊坊市 | 买方指定仓库地面交货 |  | G00M-500028226-00002 | 044013145800010 | 400260138700010 | 500028226 |  | 500028226-0043 | 是
0125AB-1407000-9999 | 包14 | NC1400 | 国网冀北电力有限公司 | 国网冀北电力有限公司张家口供电公司 |  | 无电压等级 | 耐张线夹-螺栓型,NLL-3 | 耐张线夹-螺栓型-型号:NLL-3 | 付 | 2356 | 2025-12-31 | 2026-12-31 | 河北省张家口市 | 买方指定仓库地面交货 |  | G00M-500020292-00003 | 044013136300010 | 400260130400010 | 500020292 |  | 500020292-0050 | 是
0125AB-1407000-9999 | 包14 | NC1400 | 国网冀北电力有限公司 | 国网冀北电力有限公司承德供电公司 |  | 无电压等级 | 接续金具-楔型并沟线夹,JXD-6 | 接续金具-楔型并沟线夹-型号:JXD-6 | 付 | 5319 | 2025-12-31 | 2026-12-31 | 河北省承德市 | 买方指定仓库地面交货 |  | G00M-500129316-00002 | 044013140600010 | 400260134600010 | 500129316 |  | 500129316-0010 | 是
0125AB-1407000-9999 | 包14 | NC1400 | 国网冀北电力有限公司 | 国网冀北电力有限公司廊坊供电公司 |  | 无电压等级 | 接续金具-楔型并沟线夹,JXD-10 | 接续金具-楔型并沟线夹-型号:JXD-10 | 付 | 1784 | 2025-12-31 | 2026-12-31 | 河北省廊坊市 | 买方指定仓库地面交货 |  | G00M-500129318-00007 | 044013147100010 | 400260139900010 | 500129318 |  | 500129318-0050 | 是
0125AB-1407000-9999 | 包14 | NC1400 | 国网冀北电力有限公司 | 国网冀北电力有限公司唐山供电公司 |  | 无电压等级 | 接续金具-绝缘穿刺线夹,JBC10-5 | 接续金具-绝缘穿刺线夹-型号:JBC10-5 | 付 | 3 | 2025-12-31 | 2026-12-31 | 河北省唐山市 | 买方指定仓库地面交货 |  | G00M-500129330-00003 | 044013160000010 | 400260147000010 | 500129330 |  | 500129330-0020 | 是
0125AB-1407000-9999 | 包14 | NC1400 | 国网冀北电力有限公司 | 国网冀北电力有限公司唐山供电公司 |  | 无电压等级 | 耐张线夹-螺栓型,NLL-3 | 耐张线夹-螺栓型-型号:NLL-3 | 付 | 1267 | 2025-12-31 | 2026-12-31 | 河北省唐山市 | 买方指定仓库地面交货 |  | G00M-500020292-00003 | 044013054500010 | 400260070200010 | 500020292 |  | 500020292-0050 | 是
0125AB-1407000-9999 | 包14 | NC1400 | 国网冀北电力有限公司 | 国网冀北电力有限公司张家口供电公司 |  | 无电压等级 | 接续金具-绝缘穿刺接地线夹,10kV,240mm2,16mm2 | 接续金具-绝缘穿刺接地线夹-电压等级:10kV,主线截面积mm2:240mm2,支线截面积mm2:16mm2 | 付 | 53 | 2025-12-31 | 2026-12-31 | 河北省张家口市 | 买方指定仓库地面交货 |  | G00M-500032474-00003 | 044013144000010 | 400260137000010 | 500032474 |  | 500032474-0033 | 是
0125AB-1407000-9999 | 包14 | NC1400 | 国网冀北电力有限公司 | 国网冀北电力有限公司秦皇岛供电公司 |  | 无电压等级 | 拉线金具-UT型线夹,NUT-3 | 拉线金具-UT型线夹-型号:NUT-3 | 付 | 175 | 2025-12-31 | 2026-12-31 | 河北省秦皇岛市 | 买方指定仓库地面交货 |  | 9906-500020383-00004 | 044013154800010 | 400260145700010 | 500020750 |  |  | 是
0125AB-1407000-9999 | 包14 | NC1400 | 国网冀北电力有限公司 | 国网冀北电力有限公司秦皇岛供电公司 |  | 无电压等级 | 接续金具-楔型并沟线夹,JXD-3 | 接续金具-楔型并沟线夹-型号:JXD-3 | 付 | 1042 | 2025-12-31 | 2026-12-31 | 河北省秦皇岛市 | 买方指定仓库地面交货 |  | G00M-500129315-00003 | 044013149800010 | 400260141500010 | 500129315 |  | 500129315-0037 | 是
0125AB-1407000-9999 | 包14 | NC1400 | 国网冀北电力有限公司 | 国网冀北电力有限公司廊坊供电公司 |  | 无电压等级 | 接续金具-绝缘穿刺接地线夹,10kV,240mm2,16mm2 | 接续金具-绝缘穿刺接地线夹-电压等级:10kV,主线截面积mm2:240mm2,支线截面积mm2:16mm2 | 付 | 1240 | 2025-12-31 | 2026-12-31 | 河北省廊坊市 | 买方指定仓库地面交货 |  | G00M-500032474-00003 | 044013146000010 | 400260138900010 | 500032474 |  | 500032474-0033 | 是
0125AB-1407000-9999 | 包14 | NC1400 | 国网冀北电力有限公司 | 国网冀北电力有限公司张家口供电公司 |  | 无电压等级 | 联结金具-U型挂环,U-10 | 联结金具-U型挂环-型号:U-10 | 只 | 696 | 2025-12-31 | 2026-12-31 | 河北省张家口市 | 买方指定仓库地面交货 |  | G00M-500020382-00002 | 044013136800010 | 400260130900010 | 500020382 |  | 500020382-0070 | 是
0125AB-1407000-9999 | 包14 | NC1400 | 国网冀北电力有限公司 | 国网冀北电力有限公司张家口供电公司 |  | 无电压等级 | 设备线夹-螺栓型设备线夹,SLG-4B | 设备线夹-螺栓型设备线夹-型号:SLG-4B | 付 | 465 | 2025-12-31 | 2026-12-31 | 河北省张家口市 | 买方指定仓库地面交货 |  | G00M-500020827-00002 | 044013142700010 | 400260135800010 | 500020827 |  | 500020827-0015 | 是
0125AB-1407000-9999 | 包14 | NC1400 | 国网冀北电力有限公司 | 国网冀北电力有限公司张家口供电公司 |  | 无电压等级 | 接续金具-异型并沟线夹,JBTL-50-240 | 接续金具-异型并沟线夹-型号:JBTL-50-240 | 付 | 480 | 2025-12-31 | 2026-12-31 | 河北省张家口市 | 买方指定仓库地面交货 |  | G00M-500028224-00002 | 044013143300010 | 400260136400010 | 500028224 |  | 500028224-0034 | 是
0125AB-1407000-9999 | 包14 | NC1400 | 国网冀北电力有限公司 | 国网冀北电力有限公司秦皇岛供电公司 |  | 无电压等级 | 联结金具-球头挂环,Q-7 | 联结金具-球头挂环-型号:Q-7 | 只 | 257 | 2025-12-31 | 2026-12-31 | 河北省秦皇岛市 | 买方指定仓库地面交货 |  | G00M-500020354-00002 | 044013152600010 | 400260143500010 | 500020354 |  | 500020354-0012 | 是
0125AB-1407000-9999 | 包14 | NC1400 | 国网冀北电力有限公司 | 国网冀北电力有限公司承德供电公司 |  | 无电压等级 | 接续金具-绝缘穿刺线夹,JBC10-6 | 接续金具-绝缘穿刺线夹-型号:JBC10-6 | 付 | 25 | 2025-12-31 | 2026-12-31 | 河北省承德市 | 买方指定仓库地面交货 |  | G00M-500129329-00002 | 044013140800010 | 400260134800010 | 500129329 |  | 500129329-0022 | 是
0125AB-1407000-9999 | 包14 | NC1400 | 国网冀北电力有限公司 | 国网冀北电力有限公司秦皇岛供电公司 |  | 无电压等级 | 拉线金具-UT型线夹,NUT-2 | 拉线金具-UT型线夹-型号:NUT-2 | 付 | 78 | 2025-12-31 | 2026-12-31 | 河北省秦皇岛市 | 买方指定仓库地面交货 |  | 9906-500020383-00004 | 044013151400010 | 400260142600010 | 500020749 |  |  | 是
0125AB-1407000-9999 | 包14 | NC1400 | 国网冀北电力有限公司 | 国网冀北电力有限公司唐山供电公司 |  | 无电压等级 | 联结金具-U型挂环,U-16 | 联结金具-U型挂环-型号:U-16 | 只 | 1 | 2025-12-31 | 2026-12-31 | 河北省唐山市 | 买方指定仓库地面交货 |  | G00M-500026594-00003 | 044013159100010 | 400260146100010 | 500026594 |  | 500026594-0088 | 是
0125AB-1407000-9999 | 包14 | NC1400 | 国网冀北电力有限公司 | 国网冀北电力有限公司承德供电公司 |  | 无电压等级 | 拉线金具-锲型线夹,NX-2 | 拉线金具-锲型线夹-型号:NX-2 | 付 | 22218 | 2025-12-31 | 2026-12-31 | 河北省承德市 | 买方指定仓库地面交货 |  | 9906-500020383-00004 | 044013141400010 | 400260134900010 | 500029689 |  |  | 是
0125AB-1407000-9999 | 包14 | NC1400 | 国网冀北电力有限公司 | 国网冀北电力有限公司廊坊供电公司 |  | 无电压等级 | 设备线夹-螺栓型设备线夹,SLG-2B | 设备线夹-螺栓型设备线夹-型号:SLG-2B | 付 | 9 | 2025-12-31 | 2026-12-31 | 河北省廊坊市 | 买方指定仓库地面交货 |  | G00M-500020825-00002 | 044013146600010 | 400260139400010 | 500020825 |  | 500020825-0014 | 是
0125AB-1407000-9999 | 包14 | NC1400 | 国网冀北电力有限公司 | 国网冀北电力有限公司秦皇岛供电公司 |  | 无电压等级 | 联结金具-U型挂环,U-25 | 联结金具-U型挂环-型号:U-25 | 只 | 306 | 2025-12-31 | 2026-12-31 | 河北省秦皇岛市 | 买方指定仓库地面交货 |  | G00M-500028043-00004 | 044013152000010 | 400260142900010 | 500028043 |  | 500028043-0036 | 是
0125AB-1407000-9999 | 包14 | NC1400 | 国网冀北电力有限公司 | 国网冀北电力有限公司唐山供电公司 |  | 无电压等级 | 接续金具-接地线夹,JDL-50-240 | 接续金具-接地线夹-型号:JDL-50-240 | 付 | 2312 | 2025-12-31 | 2026-12-31 | 河北省唐山市 | 买方指定仓库地面交货 |  | G00M-500058163-00004 | 044013160100010 | 400260147100010 | 500058163 |  | 500058163-0046 | 是
0125AB-1407000-9999 | 包14 | NC1400 | 国网冀北电力有限公司 | 国网冀北电力有限公司秦皇岛供电公司 |  | 无电压等级 | 接续金具-异型并沟线夹,JBL-16-120 | 接续金具-异型并沟线夹-型号:JBL-16-120 | 付 | 1045 | 2025-12-31 | 2026-12-31 | 河北省秦皇岛市 | 买方指定仓库地面交货 |  | G00M-500028226-00002 | 044013151000010 | 400260142200010 | 500028226 |  | 500028226-0043 | 是
0125AB-1407000-9999 | 包14 | NC1400 | 国网冀北电力有限公司 | 国网冀北电力有限公司张家口供电公司 |  | 无电压等级 | 拉线金具-锲型线夹,NX-2 | 拉线金具-锲型线夹-型号:NX-2 | 付 | 4113 | 2025-12-31 | 2026-12-31 | 河北省张家口市 | 买方指定仓库地面交货 |  | 9906-500020383-00004 | 044013144900010 | 400260137800010 | 500029689 |  |  | 是
0125AB-1407000-9999 | 包14 | NC1400 | 国网冀北电力有限公司 | 国网冀北电力有限公司承德供电公司 |  | 无电压等级 | 接续金具-异型并沟线夹,JBL-50-240 | 接续金具-异型并沟线夹-型号:JBL-50-240 | 付 | 10851 | 2025-12-31 | 2026-12-31 | 河北省承德市 | 买方指定仓库地面交货 |  | G00M-500028227-00002 | 044013139500010 | 400260133600010 | 500028227 |  | 500028227-0043 | 是
0125AB-1407000-9999 | 包14 | NC1400 | 国网冀北电力有限公司 | 国网冀北电力有限公司唐山供电公司 |  | 无电压等级 | 耐张线夹-螺栓型,NLL-2 | 耐张线夹-螺栓型-型号:NLL-2 | 付 | 695 | 2025-12-31 | 2026-12-31 | 河北省唐山市 | 买方指定仓库地面交货 |  | G00M-500020291-00002 | 044013054400010 | 400260070100010 | 500020291 |  | 500020291-0015 | 是
0125AB-1407000-9999 | 包14 | NC1400 | 国网冀北电力有限公司 | 国网冀北电力有限公司承德供电公司 |  | 无电压等级 | 接续金具-绝缘穿刺接地线夹,10kV,240mm2,16mm2 | 接续金具-绝缘穿刺接地线夹-电压等级:10kV,主线截面积mm2:240mm2,支线截面积mm2:16mm2 | 付 | 385 | 2025-12-31 | 2026-12-31 | 河北省承德市 | 买方指定仓库地面交货 |  | G00M-500032474-00003 | 044013140000010 | 400260134000010 | 500032474 |  | 500032474-0033 | 是
0125AB-1407000-9999 | 包14 | NC1400 | 国网冀北电力有限公司 | 国网冀北电力有限公司承德供电公司 |  | 无电压等级 | 拉线金具-U型挂环,UL-16 | 拉线金具-U型挂环-型号:UL-16 | 付 | 32 | 2025-12-31 | 2026-12-31 | 河北省承德市 | 买方指定仓库地面交货 |  | G00M-500020754-00002 | 044013138400010 | 400260132500010 | 500020754 |  | 500020754-0033 | 是
0125AB-1407000-9999 | 包14 | NC1400 | 国网冀北电力有限公司 | 国网冀北电力有限公司承德供电公司 |  | 无电压等级 | 设备线夹-螺栓型设备线夹,SLG-3B | 设备线夹-螺栓型设备线夹-型号:SLG-3B | 付 | 54 | 2025-12-31 | 2026-12-31 | 河北省承德市 | 买方指定仓库地面交货 |  | G00M-500020823-00002 | 044013138500010 | 400260132600010 | 500020823 |  | 500020823-0013 | 是
0125AB-1407000-9999 | 包14 | NC1400 | 国网冀北电力有限公司 | 国网冀北电力有限公司承德供电公司 |  | 无电压等级 | 设备线夹-螺栓型设备线夹,SLG-1B | 设备线夹-螺栓型设备线夹-型号:SLG-1B | 付 | 13 | 2025-12-31 | 2026-12-31 | 河北省承德市 | 买方指定仓库地面交货 |  | G00M-500020824-00002 | 044013138600010 | 400260132700010 | 500020824 |  | 500020824-0011 | 是
0125AB-1407000-9999 | 包14 | NC1400 | 国网冀北电力有限公司 | 国网冀北电力有限公司张家口供电公司 |  | 无电压等级 | 接续金具-异型并沟线夹,JBL-50-240 | 接续金具-异型并沟线夹-型号:JBL-50-240 | 付 | 9281 | 2025-12-31 | 2026-12-31 | 河北省张家口市 | 买方指定仓库地面交货 |  | G00M-500028227-00002 | 044013143500010 | 400260136600010 | 500028227 |  | 500028227-0043 | 是
0125AB-1407000-9999 | 包14 | NC1400 | 国网冀北电力有限公司 | 国网冀北电力有限公司秦皇岛供电公司 |  | 无电压等级 | 联结金具-平行挂板,PD-12 | 联结金具-平行挂板-型号:PD-12 | 只 | 296 | 2025-12-31 | 2026-12-31 | 河北省秦皇岛市 | 买方指定仓库地面交货 |  | G00M-500020418-00003 | 044013152500010 | 400260143400010 | 500020418 |  | 500020418-0051 | 是
0125AB-1407000-9999 | 包14 | NC1400 | 国网冀北电力有限公司 | 国网冀北电力有限公司承德供电公司 |  | 无电压等级 | 联结金具-球头挂环,QP-7 | 联结金具-球头挂环-型号:QP-7 | 只 | 11520 | 2025-12-31 | 2026-12-31 | 河北省承德市 | 买方指定仓库地面交货 |  | 9906-500020383-00004 | 044013137400010 | 400260131500010 | 500020353 |  |  | 是
0125AB-1407000-9999 | 包14 | NC1400 | 国网冀北电力有限公司 | 国网冀北电力有限公司秦皇岛供电公司 |  | 无电压等级 | 接续金具-接地线夹,JDL-50-240 | 接续金具-接地线夹-型号:JDL-50-240 | 付 | 686 | 2025-12-31 | 2026-12-31 | 河北省秦皇岛市 | 买方指定仓库地面交货 |  | G00M-500058163-00004 | 044013149400010 | 400260141100010 | 500058163 |  | 500058163-0046 | 是
0125AB-1407000-9999 | 包14 | NC1400 | 国网冀北电力有限公司 | 国网冀北电力有限公司廊坊供电公司 |  | 无电压等级 | 耐张线夹-螺栓型,NLL-2 | 耐张线夹-螺栓型-型号:NLL-2 | 付 | 242 | 2025-12-31 | 2026-12-31 | 河北省廊坊市 | 买方指定仓库地面交货 |  | G00M-500020291-00002 | 044013134200010 | 400260128300010 | 500020291 |  | 500020291-0015 | 是
0125AB-1407000-9999 | 包14 | NC1400 | 国网冀北电力有限公司 | 国网冀北电力有限公司承德供电公司 |  | 无电压等级 | 耐张线夹-楔型绝缘,NXL-2 | 耐张线夹-楔型绝缘-型号:NXL-2 | 付 | 67 | 2025-12-31 | 2026-12-31 | 河北省承德市 | 买方指定仓库地面交货 |  | G00M-500056047-00002 | 044013140100010 | 400260134100010 | 500056047 |  | 500056047-0034 | 是
0125AB-1407000-9999 | 包14 | NC1400 | 国网冀北电力有限公司 | 国网冀北电力有限公司廊坊供电公司 |  | 无电压等级 | 耐张线夹-螺栓型,NLL-3 | 耐张线夹-螺栓型-型号:NLL-3 | 付 | 644 | 2025-12-31 | 2026-12-31 | 河北省廊坊市 | 买方指定仓库地面交货 |  | G00M-500020292-00003 | 044013134300010 | 400260128400010 | 500020292 |  | 500020292-0050 | 是
0125AB-1407000-9999 | 包14 | NC1400 | 国网冀北电力有限公司 | 国网冀北电力有限公司秦皇岛供电公司 |  | 无电压等级 | 耐张线夹-螺栓型,NLL-3 | 耐张线夹-螺栓型-型号:NLL-3 | 付 | 153 | 2025-12-31 | 2026-12-31 | 河北省秦皇岛市 | 买方指定仓库地面交货 |  | G00M-500020292-00003 | 044013153300010 | 400260144200010 | 500020292 |  | 500020292-0050 | 是
0125AB-1407000-9999 | 包14 | NC1400 | 国网冀北电力有限公司 | 国网冀北电力有限公司张家口供电公司 |  | 无电压等级 | 接续金具-接地线夹,JDL-50-240 | 接续金具-接地线夹-型号:JDL-50-240 | 付 | 2713 | 2025-12-31 | 2026-12-31 | 河北省张家口市 | 买方指定仓库地面交货 |  | G00M-500058163-00004 | 044013144200010 | 400260137200010 | 500058163 |  | 500058163-0046 | 是
0125AB-1407000-9999 | 包14 | NC1400 | 国网冀北电力有限公司 | 国网冀北电力有限公司张家口供电公司 |  | 无电压等级 | 设备线夹-螺栓型设备线夹,SLG-1B | 设备线夹-螺栓型设备线夹-型号:SLG-1B | 付 | 306 | 2025-12-31 | 2026-12-31 | 河北省张家口市 | 买方指定仓库地面交货 |  | G00M-500020824-00002 | 044013142500010 | 400260135600010 | 500020824 |  | 500020824-0011 | 是
0125AB-1407000-9999 | 包14 | NC1400 | 国网冀北电力有限公司 | 国网冀北电力有限公司承德供电公司 |  | 无电压等级 | 接续金具-异型并沟线夹,JBL-16-120 | 接续金具-异型并沟线夹-型号:JBL-16-120 | 付 | 3833 | 2025-12-31 | 2026-12-31 | 河北省承德市 | 买方指定仓库地面交货 |  | G00M-500028226-00002 | 044013139400010 | 400260133500010 | 500028226 |  | 500028226-0043 | 是
0125AB-1407000-9999 | 包14 | NC1400 | 国网冀北电力有限公司 | 国网冀北电力有限公司张家口供电公司 |  | 无电压等级 | 耐张线夹-楔型绝缘,NXL-4 | 耐张线夹-楔型绝缘-型号:NXL-4 | 付 | 227 | 2025-12-31 | 2026-12-31 | 河北省张家口市 | 买方指定仓库地面交货 |  | G00M-500083335-00002 | 044013144300010 | 400260137300010 | 500083335 |  | 500083335-0028 | 是
0125AB-1407000-9999 | 包14 | NC1400 | 国网冀北电力有限公司 | 国网冀北电力有限公司张家口供电公司 |  | 无电压等级 | 耐张线夹-楔型绝缘,NXL-3 | 耐张线夹-楔型绝缘-型号:NXL-3 | 付 | 1198 | 2025-12-31 | 2026-12-31 | 河北省张家口市 | 买方指定仓库地面交货 |  | G00M-500029525-00002 | 044013143800010 | 400260136900010 | 500029525 |  | 500029525-0035 | 是
0125AB-1407000-9999 | 包14 | NC1400 | 国网冀北电力有限公司 | 国网冀北电力有限公司承德供电公司 |  | 无电压等级 | 联结金具-球头挂环,QP-10 | 联结金具-球头挂环-型号:QP-10 | 只 | 14 | 2025-12-31 | 2026-12-31 | 河北省承德市 | 买方指定仓库地面交货 |  | G00M-500028022-00001 | 044013139000010 | 400260133100010 | 500028022 |  | 500028022-0013 | 是
0125AB-1407000-9999 | 包14 | NC1400 | 国网冀北电力有限公司 | 国网冀北电力有限公司唐山供电公司 |  | 无电压等级 | 接续金具-异型并沟线夹,JBL-50-240 | 接续金具-异型并沟线夹-型号:JBL-50-240 | 付 | 8563 | 2025-12-31 | 2026-12-31 | 河北省唐山市 | 买方指定仓库地面交货 |  | G00M-500028227-00002 | 044013159900010 | 400260146900010 | 500028227 |  | 500028227-0043 | 是
0125AB-1407000-9999 | 包14 | NC1400 | 国网冀北电力有限公司 | 国网冀北电力有限公司唐山供电公司 |  | 无电压等级 | 接续金具-异型并沟线夹,JBTL-16-120 | 接续金具-异型并沟线夹-型号:JBTL-16-120 | 付 | 133 | 2025-12-31 | 2026-12-31 | 河北省唐山市 | 买方指定仓库地面交货 |  | G00M-500028221-00002 | 044013159600010 | 400260146600010 | 500028221 |  | 500028221-0031 | 是
0125AB-1407000-9999 | 包14 | NC1400 | 国网冀北电力有限公司 | 国网冀北电力有限公司承德供电公司 |  | 无电压等级 | 接续金具-楔型并沟线夹,JXD-3 | 接续金具-楔型并沟线夹-型号:JXD-3 | 付 | 2374 | 2025-12-31 | 2026-12-31 | 河北省承德市 | 买方指定仓库地面交货 |  | G00M-500129315-00003 | 044013140500010 | 400260134500010 | 500129315 |  | 500129315-0037 | 是
0125AB-1407000-9999 | 包14 | NC1400 | 国网冀北电力有限公司 | 国网冀北电力有限公司廊坊供电公司 |  | 无电压等级 | 耐张线夹-楔型绝缘,NXL-3 | 耐张线夹-楔型绝缘-型号:NXL-3 | 付 | 573 | 2025-12-31 | 2026-12-31 | 河北省廊坊市 | 买方指定仓库地面交货 |  | G00M-500029525-00002 | 044013134500010 | 400260128600010 | 500029525 |  | 500029525-0035 | 是
0125AB-1407000-9999 | 包14 | NC1400 | 国网冀北电力有限公司 | 国网冀北电力有限公司张家口供电公司 |  | 无电压等级 | 耐张线夹-螺栓型,NLL-4 | 耐张线夹-螺栓型-型号:NLL-4 | 付 | 1383 | 2025-12-31 | 2026-12-31 | 河北省张家口市 | 买方指定仓库地面交货 |  | G00M-500020293-00004 | 044013136400010 | 400260130500010 | 500020293 |  | 500020293-0048 | 是
0125AB-1407000-9999 | 包14 | NC1400 | 国网冀北电力有限公司 | 国网冀北电力有限公司承德供电公司 |  | 无电压等级 | 设备线夹-螺栓型设备线夹,SLG-2B | 设备线夹-螺栓型设备线夹-型号:SLG-2B | 付 | 257 | 2025-12-31 | 2026-12-31 | 河北省承德市 | 买方指定仓库地面交货 |  | G00M-500020825-00002 | 044013138700010 | 400260132800010 | 500020825 |  | 500020825-0014 | 是
0125AB-1407000-9999 | 包14 | NC1400 | 国网冀北电力有限公司 | 国网冀北电力有限公司张家口供电公司 |  | 无电压等级 | 联结金具-U型挂环,U-25 | 联结金具-U型挂环-型号:U-25 | 只 | 297 | 2025-12-31 | 2026-12-31 | 河北省张家口市 | 买方指定仓库地面交货 |  | G00M-500028043-00004 | 044013142900010 | 400260136000010 | 500028043 |  | 500028043-0036 | 是
0125AB-1407000-9999 | 包14 | NC1400 | 国网冀北电力有限公司 | 国网冀北电力有限公司秦皇岛供电公司 |  | 无电压等级 | 联结金具-碗头挂板,W-7 | 联结金具-碗头挂板-型号:W-7 | 只 | 175 | 2025-12-31 | 2026-12-31 | 河北省秦皇岛市 | 买方指定仓库地面交货 |  | G00M-500110151-00002 | 044013152800010 | 400260143700010 | 500110151 |  | 500110151-0029 | 是
0125AB-1407000-9999 | 包14 | NC1400 | 国网冀北电力有限公司 | 国网冀北电力有限公司张家口供电公司 |  | 无电压等级 | 联结金具-球头挂环,Q-7 | 联结金具-球头挂环-型号:Q-7 | 只 | 2758 | 2025-12-31 | 2026-12-31 | 河北省张家口市 | 买方指定仓库地面交货 |  | G00M-500020354-00002 | 044013136600010 | 400260130700010 | 500020354 |  | 500020354-0012 | 是
0125AB-1407000-9999 | 包14 | NC1400 | 国网冀北电力有限公司 | 国网冀北电力有限公司张家口供电公司 |  | 无电压等级 | 联结金具-平行挂板,PD-12 | 联结金具-平行挂板-型号:PD-12 | 只 | 1529 | 2025-12-31 | 2026-12-31 | 河北省张家口市 | 买方指定仓库地面交货 |  | G00M-500020418-00003 | 044013142200010 | 400260135300010 | 500020418 |  | 500020418-0051 | 是
0125AB-1407000-9999 | 包14 | NC1400 | 国网冀北电力有限公司 | 国网冀北电力有限公司张家口供电公司 |  | 无电压等级 | 设备线夹-压缩型设备线夹,SY-50A | 设备线夹-压缩型设备线夹-型号:SY-50A | 付 | 230 | 2025-12-31 | 2026-12-31 | 河北省张家口市 | 买方指定仓库地面交货 |  | 9906-500020383-00004 | 044013143600010 | 400260136700010 | 500032496 |  |  | 是
0125AB-1407000-9999 | 包14 | NC1400 | 国网冀北电力有限公司 | 国网冀北电力有限公司秦皇岛供电公司 |  | 无电压等级 | 联结金具-平行挂板,PS-7 | 联结金具-平行挂板-型号:PS-7 | 只 | 408 | 2025-12-31 | 2026-12-31 | 河北省秦皇岛市 | 买方指定仓库地面交货 |  | G00M-500028085-00002 | 044013149300010 | 400260141000010 | 500028085 |  | 500028085-0044 | 是
0125AB-1407000-9999 | 包14 | NC1400 | 国网冀北电力有限公司 | 国网冀北电力有限公司承德供电公司 |  | 无电压等级 | 接续金具-接地线夹,JDL-50-240 | 接续金具-接地线夹-型号:JDL-50-240 | 付 | 158 | 2025-12-31 | 2026-12-31 | 河北省承德市 | 买方指定仓库地面交货 |  | G00M-500058163-00003 | 044013140200010 | 400260134200010 | 500058163 |  | 500058163-0015 | 是
0125AB-1407000-9999 | 包14 | NC1400 | 国网冀北电力有限公司 | 国网冀北电力有限公司秦皇岛供电公司 |  | 无电压等级 | 联结金具-直角挂板,Z-7 | 联结金具-直角挂板-型号:Z-7 | 只 | 1793 | 2025-12-31 | 2026-12-31 | 河北省秦皇岛市 | 买方指定仓库地面交货 |  | G00M-500020399-00003 | 044013153100010 | 400260144000010 | 500020399 |  | 500020399-0073 | 是
0125AB-1407000-9999 | 包14 | NC1400 | 国网冀北电力有限公司 | 国网冀北电力有限公司廊坊供电公司 |  | 无电压等级 | 接续金具-异型并沟线夹,JBTL-16-120 | 接续金具-异型并沟线夹-型号:JBTL-16-120 | 付 | 1082 | 2025-12-31 | 2026-12-31 | 河北省廊坊市 | 买方指定仓库地面交货 |  | G00M-500028221-00002 | 044013145600010 | 400260138500010 | 500028221 |  | 500028221-0031 | 是
0125AB-1407000-9999 | 包14 | NC1400 | 国网冀北电力有限公司 | 国网冀北电力有限公司承德供电公司 |  | 无电压等级 | 耐张线夹-楔型绝缘,NXL-4 | 耐张线夹-楔型绝缘-型号:NXL-4 | 付 | 10 | 2025-12-31 | 2026-12-31 | 河北省承德市 | 买方指定仓库地面交货 |  | G00M-500083335-00002 | 044013140400010 | 400260134400010 | 500083335 |  | 500083335-0028 | 是
0125AB-1407000-9999 | 包14 | NC1400 | 国网冀北电力有限公司 | 国网冀北电力有限公司廊坊供电公司 |  | 无电压等级 | 联结金具-碗头挂板,W-7B | 联结金具-碗头挂板-型号:W-7B | 只 | 485 | 2025-12-31 | 2026-12-31 | 河北省廊坊市 | 买方指定仓库地面交货 |  | 9906-500020383-00004 | 044013162000010 | 400260148500010 | 500020369 |  |  | 是
0125AB-1407000-9999 | 包14 | NC1400 | 国网冀北电力有限公司 | 国网冀北电力有限公司张家口供电公司 |  | 无电压等级 | 耐张线夹-楔型绝缘,NXL-2 | 耐张线夹-楔型绝缘-型号:NXL-2 | 付 | 468 | 2025-12-31 | 2026-12-31 | 河北省张家口市 | 买方指定仓库地面交货 |  | G00M-500056047-00002 | 044013144100010 | 400260137100010 | 500056047 |  | 500056047-0034 | 是
0125AB-1407000-9999 | 包14 | NC1400 | 国网冀北电力有限公司 | 国网冀北电力有限公司廊坊供电公司 |  | 无电压等级 | 拉线金具-UT型线夹,NUT-3 | 拉线金具-UT型线夹-型号:NUT-3 | 付 | 57 | 2025-12-31 | 2026-12-31 | 河北省廊坊市 | 买方指定仓库地面交货 |  | 9906-500020383-00004 | 044013150800010 | 400260142000010 | 500020750 |  |  | 是
0125AB-1407000-9999 | 包14 | NC1400 | 国网冀北电力有限公司 | 国网冀北电力有限公司承德供电公司 |  | 无电压等级 | 耐张线夹-螺栓型,NLL-4 | 耐张线夹-螺栓型-型号:NLL-4 | 付 | 1004 | 2025-12-31 | 2026-12-31 | 河北省承德市 | 买方指定仓库地面交货 |  | G00M-500020293-00004 | 044013137300010 | 400260131400010 | 500020293 |  | 500020293-0048 | 是
0125AB-1407000-9999 | 包14 | NC1400 | 国网冀北电力有限公司 | 国网冀北电力有限公司秦皇岛供电公司 |  | 无电压等级 | 联结金具-U型挂环,U-16 | 联结金具-U型挂环-型号:U-16 | 只 | 431 | 2025-12-31 | 2026-12-31 | 河北省秦皇岛市 | 买方指定仓库地面交货 |  | G00M-500026594-00003 | 044013151900010 | 400260142800010 | 500026594 |  | 500026594-0088 | 是
0125AB-1407000-9999 | 包14 | NC1400 | 国网冀北电力有限公司 | 国网冀北电力有限公司廊坊供电公司 |  | 无电压等级 | 接续金具-绝缘穿刺线夹,JBC10-5 | 接续金具-绝缘穿刺线夹-型号:JBC10-5 | 付 | 10 | 2025-12-31 | 2026-12-31 | 河北省廊坊市 | 买方指定仓库地面交货 |  | G00M-500129330-00003 | 044013146200010 | 400260139100010 | 500129330 |  | 500129330-0020 | 是
0125AB-1407000-9999 | 包14 | NC1400 | 国网冀北电力有限公司 | 国网冀北电力有限公司秦皇岛供电公司 |  | 无电压等级 | 拉线金具-锲型线夹,NX-3 | 拉线金具-锲型线夹-型号:NX-3 | 付 | 291 | 2025-12-31 | 2026-12-31 | 河北省秦皇岛市 | 买方指定仓库地面交货 |  | 9906-500020383-00004 | 044013155000010 | 400260145900010 | 500029691 |  |  | 是
0125AB-1407000-9999 | 包14 | NC1400 | 国网冀北电力有限公司 | 国网冀北电力有限公司秦皇岛供电公司 |  | 无电压等级 | 耐张线夹-螺栓型,NLL-2 | 耐张线夹-螺栓型-型号:NLL-2 | 付 | 285 | 2025-12-31 | 2026-12-31 | 河北省秦皇岛市 | 买方指定仓库地面交货 |  | G00M-500020291-00002 | 044013153200010 | 400260144100010 | 500020291 |  | 500020291-0015 | 是
0125AB-1407000-9999 | 包14 | NC1400 | 国网冀北电力有限公司 | 国网冀北电力有限公司张家口供电公司 |  | 无电压等级 | 联结金具-平行挂板,P-10 | 联结金具-平行挂板-型号:P-10 | 只 | 88 | 2025-12-31 | 2026-12-31 | 河北省张家口市 | 买方指定仓库地面交货 |  | G00M-500026828-00002 | 044013142800010 | 400260135900010 | 500026828 |  | 500026828-0037 | 是
0125AB-1407000-9999 | 包14 | NC1400 | 国网冀北电力有限公司 | 国网冀北电力有限公司承德供电公司 |  | 无电压等级 | 联结金具-平行挂板,PD-12 | 联结金具-平行挂板-型号:PD-12 | 只 | 5315 | 2025-12-31 | 2026-12-31 | 河北省承德市 | 买方指定仓库地面交货 |  | G00M-500020418-00003 | 044013138000010 | 400260132100010 | 500020418 |  | 500020418-0051 | 是
0125AB-1407000-9999 | 包14 | NC1400 | 国网冀北电力有限公司 | 国网冀北电力有限公司秦皇岛供电公司 |  | 无电压等级 | 接续金具-异型并沟线夹,JBTL-50-240 | 接续金具-异型并沟线夹-型号:JBTL-50-240 | 付 | 690 | 2025-12-31 | 2026-12-31 | 河北省秦皇岛市 | 买方指定仓库地面交货 |  | G00M-500028224-00002 | 044013151300010 | 400260142500010 | 500028224 |  | 500028224-0034 | 是
0125AB-1407000-9999 | 包14 | NC1400 | 国网冀北电力有限公司 | 国网冀北电力有限公司唐山供电公司 |  | 无电压等级 | 接续金具-楔型并沟线夹,JXD-6 | 接续金具-楔型并沟线夹-型号:JXD-6 | 付 | 487 | 2025-12-31 | 2026-12-31 | 河北省唐山市 | 买方指定仓库地面交货 |  | G00M-500129316-00002 | 044013160600010 | 400260147600010 | 500129316 |  | 500129316-0010 | 是
0125AB-1407000-9999 | 包14 | NC1400 | 国网冀北电力有限公司 | 国网冀北电力有限公司秦皇岛供电公司 |  | 无电压等级 | 耐张线夹-楔型绝缘,NXL-4 | 耐张线夹-楔型绝缘-型号:NXL-4 | 付 | 317 | 2025-12-31 | 2026-12-31 | 河北省秦皇岛市 | 买方指定仓库地面交货 |  | G00M-500083335-00002 | 044013153700010 | 400260144600010 | 500083335 |  | 500083335-0028 | 是
0125AB-1407000-9999 | 包14 | NC1400 | 国网冀北电力有限公司 | 国网冀北电力有限公司廊坊供电公司 |  | 无电压等级 | 接续金具-异型并沟线夹,JBTL-50-240 | 接续金具-异型并沟线夹-型号:JBTL-50-240 | 付 | 5 | 2025-12-31 | 2026-12-31 | 河北省廊坊市 | 买方指定仓库地面交货 |  | G00M-500028224-00002 | 044013145700010 | 400260138600010 | 500028224 |  | 500028224-0034 | 是
0125AB-1407000-9999 | 包14 | NC1400 | 国网冀北电力有限公司 | 国网冀北电力有限公司廊坊供电公司 |  | 无电压等级 | 联结金具-平行挂板,PS-7 | 联结金具-平行挂板-型号:PS-7 | 只 | 400 | 2025-12-31 | 2026-12-31 | 河北省廊坊市 | 买方指定仓库地面交货 |  | G00M-500028085-00002 | 044013145500010 | 400260138400010 | 500028085 |  | 500028085-0044 | 是
0125AB-1407000-9999 | 包14 | NC1400 | 国网冀北电力有限公司 | 国网冀北电力有限公司唐山供电公司 |  | 无电压等级 | 联结金具-平行挂板,P-12 | 联结金具-平行挂板-型号:P-12 | 只 | 4 | 2025-12-31 | 2026-12-31 | 河北省唐山市 | 买方指定仓库地面交货 |  | G00M-500028088-00003 | 044013159500010 | 400260146500010 | 500028088 |  | 500028088-0035 | 是
0125AB-1407000-9999 | 包14 | NC1400 | 国网冀北电力有限公司 | 国网冀北电力有限公司唐山供电公司 |  | 无电压等级 | 拉线金具-U型挂环,UL-25 | 拉线金具-U型挂环-型号:UL-25 | 付 | 550 | 2025-12-31 | 2026-12-31 | 河北省唐山市 | 买方指定仓库地面交货 |  | G00M-500028313-00002 | 044013160400010 | 400260147400010 | 500028313 |  | 500028313-0036 | 是
0125AB-1407000-9999 | 包14 | NC1400 | 国网冀北电力有限公司 | 国网冀北电力有限公司廊坊供电公司 |  | 无电压等级 | 联结金具-平行挂板,PD-12 | 联结金具-平行挂板-型号:PD-12 | 只 | 387 | 2025-12-31 | 2026-12-31 | 河北省廊坊市 | 买方指定仓库地面交货 |  | G00M-500020418-00003 | 044013145400010 | 400260138300010 | 500020418 |  | 500020418-0051 | 是
0125AB-1407000-9999 | 包14 | NC1400 | 国网冀北电力有限公司 | 国网冀北电力有限公司秦皇岛供电公司 |  | 无电压等级 | 接续金具-异型并沟线夹,JBL-50-240 | 接续金具-异型并沟线夹-型号:JBL-50-240 | 付 | 1129 | 2025-12-31 | 2026-12-31 | 河北省秦皇岛市 | 买方指定仓库地面交货 |  | G00M-500028227-00002 | 044013151100010 | 400260142300010 | 500028227 |  | 500028227-0043 | 是
0125AB-1407000-9999 | 包14 | NC1400 | 国网冀北电力有限公司 | 国网冀北电力有限公司廊坊供电公司 |  | 无电压等级 | 拉线金具-锲型线夹,NX-3 | 拉线金具-锲型线夹-型号:NX-3 | 付 | 170 | 2025-12-31 | 2026-12-31 | 河北省廊坊市 | 买方指定仓库地面交货 |  | 9906-500020383-00004 | 044013150900010 | 400260142100010 | 500029691 |  |  | 是
0125AB-1407000-9999 | 包14 | NC1400 | 国网冀北电力有限公司 | 国网冀北电力有限公司承德供电公司 |  | 无电压等级 | 耐张线夹-螺栓型,NLL-3 | 耐张线夹-螺栓型-型号:NLL-3 | 付 | 2528 | 2025-12-31 | 2026-12-31 | 河北省承德市 | 买方指定仓库地面交货 |  | G00M-500020292-00003 | 044013137200010 | 400260131300010 | 500020292 |  | 500020292-0050 | 是
0125AB-1407000-9999 | 包14 | NC1400 | 国网冀北电力有限公司 | 国网冀北电力有限公司秦皇岛供电公司 |  | 无电压等级 | 联结金具-碗头挂板,WS-7 | 联结金具-碗头挂板-型号:WS-7 | 只 | 456 | 2025-12-31 | 2026-12-31 | 河北省秦皇岛市 | 买方指定仓库地面交货 |  | G00M-500020370-00003 | 044013153000010 | 400260143900010 | 500020370 |  | 500020370-0024 | 是
0125AB-1407000-9999 | 包14 | NC1400 | 国网冀北电力有限公司 | 国网冀北电力有限公司秦皇岛供电公司 |  | 无电压等级 | 拉线金具-U型挂环,UL-25 | 拉线金具-U型挂环-型号:UL-25 | 付 | 438 | 2025-12-31 | 2026-12-31 | 河北省秦皇岛市 | 买方指定仓库地面交货 |  | G00M-500028313-00002 | 044013151600010 | 400260142700010 | 500028313 |  | 500028313-0036 | 是
0125AB-1407000-9999 | 包14 | NC1400 | 国网冀北电力有限公司 | 国网冀北电力有限公司承德供电公司 |  | 无电压等级 | 耐张线夹-螺栓型,NLL-1 | 耐张线夹-螺栓型-型号:NLL-1 | 付 | 15 | 2025-12-31 | 2026-12-31 | 河北省承德市 | 买方指定仓库地面交货 |  | G00M-500020290-00001 | 044013137000010 | 400260131100010 | 500020290 |  | 500020290-0012 | 是
0125AB-1407000-9999 | 包14 | NC1400 | 国网冀北电力有限公司 | 国网冀北电力有限公司张家口供电公司 |  | 无电压等级 | 联结金具-平行挂板,PD-10 | 联结金具-平行挂板-型号:PD-10 | 只 | 494 | 2025-12-31 | 2026-12-31 | 河北省张家口市 | 买方指定仓库地面交货 |  | G00M-500020417-00002 | 044013142100010 | 400260135200010 | 500020417 |  | 500020417-0033 | 是
0125AB-1407000-9999 | 包14 | NC1400 | 国网冀北电力有限公司 | 国网冀北电力有限公司秦皇岛供电公司 |  | 无电压等级 | 接续金具-楔型并沟线夹,JXD-6 | 接续金具-楔型并沟线夹-型号:JXD-6 | 付 | 563 | 2025-12-31 | 2026-12-31 | 河北省秦皇岛市 | 买方指定仓库地面交货 |  | G00M-500129316-00002 | 044013149900010 | 400260141600010 | 500129316 |  | 500129316-0010 | 是
0125AB-1407000-9999 | 包14 | NC1400 | 国网冀北电力有限公司 | 国网冀北电力有限公司张家口供电公司 |  | 无电压等级 | 拉线金具-UT型线夹,NUT-3 | 拉线金具-UT型线夹-型号:NUT-3 | 付 | 670 | 2025-12-31 | 2026-12-31 | 河北省张家口市 | 买方指定仓库地面交货 |  | 9906-500020383-00004 | 044013144800010 | 400260137700010 | 500020750 |  |  | 是
0125AB-1407000-9999 | 包14 | NC1400 | 国网冀北电力有限公司 | 国网冀北电力有限公司唐山供电公司 |  | 无电压等级 | 接续金具-异型并沟线夹,JBTL-50-240 | 接续金具-异型并沟线夹-型号:JBTL-50-240 | 付 | 162 | 2025-12-31 | 2026-12-31 | 河北省唐山市 | 买方指定仓库地面交货 |  | G00M-500028224-00002 | 044013159700010 | 400260146700010 | 500028224 |  | 500028224-0034 | 是
0125AB-1407000-9999 | 包14 | NC1400 | 国网冀北电力有限公司 | 国网冀北电力有限公司张家口供电公司 |  | 无电压等级 | 设备线夹-螺栓型设备线夹,SLG-3B | 设备线夹-螺栓型设备线夹-型号:SLG-3B | 付 | 478 | 2025-12-31 | 2026-12-31 | 河北省张家口市 | 买方指定仓库地面交货 |  | G00M-500020823-00002 | 044013142400010 | 400260135500010 | 500020823 |  | 500020823-0013 | 是
0125AB-1407000-9999 | 包14 | NC1400 | 国网冀北电力有限公司 | 国网冀北电力有限公司张家口供电公司 |  | 无电压等级 | 耐张线夹-螺栓型,NLL-2 | 耐张线夹-螺栓型-型号:NLL-2 | 付 | 1974 | 2025-12-31 | 2026-12-31 | 河北省张家口市 | 买方指定仓库地面交货 |  | G00M-500020291-00002 | 044013136200010 | 400260130300010 | 500020291 |  | 500020291-0015 | 是
0125AB-1407000-9999 | 包14 | NC1400 | 国网冀北电力有限公司 | 国网冀北电力有限公司张家口供电公司 |  | 无电压等级 | 联结金具-碗头挂板,W-7B | 联结金具-碗头挂板-型号:W-7B | 只 | 6760 | 2025-12-31 | 2026-12-31 | 河北省张家口市 | 买方指定仓库地面交货 |  | 9906-500020383-00004 | 044013148100010 | 400260140900010 | 500020369 |  |  | 是
0125AB-1407000-9999 | 包14 | NC1400 | 国网冀北电力有限公司 | 国网冀北电力有限公司唐山供电公司 |  | 无电压等级 | 联结金具-直角挂板,Z-7 | 联结金具-直角挂板-型号:Z-7 | 只 | 3145 | 2025-12-31 | 2026-12-31 | 河北省唐山市 | 买方指定仓库地面交货 |  | G00M-500020399-00003 | 044013159300010 | 400260146300010 | 500020399 |  | 500020399-0073 | 是
0125AB-1407000-9999 | 包14 | NC1400 | 国网冀北电力有限公司 | 国网冀北电力有限公司承德供电公司 |  | 无电压等级 | 拉线金具-U型挂环,UL-25 | 拉线金具-U型挂环-型号:UL-25 | 付 | 2190 | 2025-12-31 | 2026-12-31 | 河北省承德市 | 买方指定仓库地面交货 |  | G00M-500028313-00002 | 044013139600010 | 400260133700010 | 500028313 |  | 500028313-0036 | 是
0125AB-1407000-9999 | 包14 | NC1400 | 国网冀北电力有限公司 | 国网冀北电力有限公司唐山供电公司 |  | 无电压等级 | 联结金具-U型挂环,U-25 | 联结金具-U型挂环-型号:U-25 | 只 | 1 | 2025-12-31 | 2026-12-31 | 河北省唐山市 | 买方指定仓库地面交货 |  | G00M-500028043-00004 | 044013159200010 | 400260146200010 | 500028043 |  | 500028043-0036 | 是
0125AB-1407000-9999 | 包14 | NC1400 | 国网冀北电力有限公司 | 国网冀北电力有限公司张家口供电公司 |  | 无电压等级 | 设备线夹-螺栓型设备线夹,SLG-2B | 设备线夹-螺栓型设备线夹-型号:SLG-2B | 付 | 333 | 2025-12-31 | 2026-12-31 | 河北省张家口市 | 买方指定仓库地面交货 |  | G00M-500020825-00002 | 044013142600010 | 400260135700010 | 500020825 |  | 500020825-0014 | 是
0125AB-1407000-9999 | 包14 | NC1400 | 国网冀北电力有限公司 | 国网冀北电力有限公司承德供电公司 |  | 无电压等级 | 保护金具-防振锤,FDZ-3 | 保护金具-防振锤-型号:FDZ-3 | 付 | 1 | 2025-12-31 | 2026-12-31 | 河北省承德市 | 买方指定仓库地面交货 |  | G00M-500020650-00002 | 044013138200010 | 400260132300010 | 500020650 |  | 500020650-0022 | 是
0125AB-1407000-9999 | 包14 | NC1400 | 国网冀北电力有限公司 | 国网冀北电力有限公司廊坊供电公司 |  | 无电压等级 | 拉线金具-U型挂环,UL-25 | 拉线金具-U型挂环-型号:UL-25 | 付 | 109 | 2025-12-31 | 2026-12-31 | 河北省廊坊市 | 买方指定仓库地面交货 |  | G00M-500028313-00002 | 044013146500010 | 400260139300010 | 500028313 |  | 500028313-0036 | 是
0125AB-1407000-9999 | 包14 | NC1400 | 国网冀北电力有限公司 | 国网冀北电力有限公司廊坊供电公司 |  | 无电压等级 | 耐张线夹-楔型绝缘,NXL-2 | 耐张线夹-楔型绝缘-型号:NXL-2 | 付 | 346 | 2025-12-31 | 2026-12-31 | 河北省廊坊市 | 买方指定仓库地面交货 |  | G00M-500056047-00002 | 044013134600010 | 400260128700010 | 500056047 |  | 500056047-0034 | 是
0125AB-1407000-9999 | 包14 | NC1400 | 国网冀北电力有限公司 | 国网冀北电力有限公司廊坊供电公司 |  | 无电压等级 | 联结金具-球头挂环,QP-7 | 联结金具-球头挂环-型号:QP-7 | 只 | 485 | 2025-12-31 | 2026-12-31 | 河北省廊坊市 | 买方指定仓库地面交货 |  | 9906-500020383-00004 | 044013134800010 | 400260128900010 | 500020353 |  |  | 是
0125AB-1407000-9999 | 包14 | NC1400 | 国网冀北电力有限公司 | 国网冀北电力有限公司张家口供电公司 |  | 无电压等级 | 拉线金具-UT型线夹,NUT-2 | 拉线金具-UT型线夹-型号:NUT-2 | 付 | 1344 | 2025-12-31 | 2026-12-31 | 河北省张家口市 | 买方指定仓库地面交货 |  | 9906-500020383-00004 | 044013144700010 | 400260137600010 | 500020749 |  |  | 是
0125AB-1407000-9999 | 包14 | NC1400 | 国网冀北电力有限公司 | 国网冀北电力有限公司廊坊供电公司 |  | 无电压等级 | 接续金具-接地线夹,JDL-50-240 | 接续金具-接地线夹-型号:JDL-50-240 | 付 | 3361 | 2025-12-31 | 2026-12-31 | 河北省廊坊市 | 买方指定仓库地面交货 |  | G00M-500058163-00004 | 044013146300010 | 400260139200010 | 500058163 |  | 500058163-0046 | 是
0125AB-1407000-9999 | 包14 | NC1400 | 国网冀北电力有限公司 | 国网冀北电力有限公司承德供电公司 |  | 无电压等级 | 耐张线夹-螺栓型,NLL-2 | 耐张线夹-螺栓型-型号:NLL-2 | 付 | 7835 | 2025-12-31 | 2026-12-31 | 河北省承德市 | 买方指定仓库地面交货 |  | G00M-500020291-00002 | 044013137100010 | 400260131200010 | 500020291 |  | 500020291-0015 | 是
0125AB-1407000-9999 | 包14 | NC1400 | 国网冀北电力有限公司 | 国网冀北电力有限公司唐山供电公司 |  | 无电压等级 | 联结金具-碗头挂板,W-7B | 联结金具-碗头挂板-型号:W-7B | 只 | 739 | 2025-12-31 | 2026-12-31 | 河北省唐山市 | 买方指定仓库地面交货 |  | 9906-500020383-00004 | 044013054800010 | 400260070500010 | 500020369 |  |  | 是
0125AB-1407000-9999 | 包14 | NC1400 | 国网冀北电力有限公司 | 国网冀北电力有限公司秦皇岛供电公司 |  | 无电压等级 | 耐张线夹-楔型绝缘,NXL-2 | 耐张线夹-楔型绝缘-型号:NXL-2 | 付 | 184 | 2025-12-31 | 2026-12-31 | 河北省秦皇岛市 | 买方指定仓库地面交货 |  | G00M-500056047-00002 | 044013153500010 | 400260144400010 | 500056047 |  | 500056047-0034 | 是
0125AB-1407000-9999 | 包14 | NC1400 | 国网冀北电力有限公司 | 国网冀北电力有限公司张家口供电公司 |  | 无电压等级 | 联结金具-平行挂板,PS-7 | 联结金具-平行挂板-型号:PS-7 | 只 | 632 | 2025-12-31 | 2026-12-31 | 河北省张家口市 | 买方指定仓库地面交货 |  | G00M-500028085-00002 | 044013144500010 | 400260137500010 | 500028085 |  | 500028085-0044 | 是
0125AB-1407000-9999 | 包14 | NC1400 | 国网冀北电力有限公司 | 国网冀北电力有限公司唐山供电公司 |  | 无电压等级 | 拉线金具-UT型线夹,NUT-2 | 拉线金具-UT型线夹-型号:NUT-2 | 付 | 126 | 2025-12-31 | 2026-12-31 | 河北省唐山市 | 买方指定仓库地面交货 |  | 9906-500020383-00004 | 044013160300010 | 400260147300010 | 500020749 |  |  | 是
0125AB-1407000-9999 | 包14 | NC1400 | 国网冀北电力有限公司 | 国网冀北电力有限公司承德供电公司 |  | 无电压等级 | 联结金具-平行挂板,P-12 | 联结金具-平行挂板-型号:P-12 | 只 | 12 | 2025-12-31 | 2026-12-31 | 河北省承德市 | 买方指定仓库地面交货 |  | G00M-500028088-00003 | 044013139200010 | 400260133300010 | 500028088 |  | 500028088-0035 | 是
0125AB-1407000-9999 | 包14 | NC1400 | 国网冀北电力有限公司 | 国网冀北电力有限公司秦皇岛供电公司 |  | 无电压等级 | 接续金具-绝缘穿刺线夹,JBC10-6 | 接续金具-绝缘穿刺线夹-型号:JBC10-6 | 付 | 27 | 2025-12-31 | 2026-12-31 | 河北省秦皇岛市 | 买方指定仓库地面交货 |  | G00M-500129329-00002 | 044013149600010 | 400260141300010 | 500129329 |  | 500129329-0022 | 是
0125AB-1407000-9999 | 包14 | NC1400 | 国网冀北电力有限公司 | 国网冀北电力有限公司廊坊供电公司 |  | 无电压等级 | 设备线夹-变压器线夹,M20 | 设备线夹-变压器线夹-规格:M20 | 付 | 14 | 2025-12-31 | 2026-12-31 | 河北省廊坊市 | 买方指定仓库地面交货 |  | G00M-500020845-00002 | 044013146900010 | 400260139700010 | 500020845 |  | 500020845-0047 | 是
0125AB-1407000-9999 | 包14 | NC1400 | 国网冀北电力有限公司 | 国网冀北电力有限公司张家口供电公司 |  | 无电压等级 | 联结金具-球头挂环,QP-7 | 联结金具-球头挂环-型号:QP-7 | 只 | 4431 | 2025-12-31 | 2026-12-31 | 河北省张家口市 | 买方指定仓库地面交货 |  | 9906-500020383-00004 | 044013136500010 | 400260130600010 | 500020353 |  |  | 是
0125AB-1407000-9999 | 包14 | NC1400 | 国网冀北电力有限公司 | 国网冀北电力有限公司秦皇岛供电公司 |  | 无电压等级 | 耐张线夹-楔型绝缘,NXL-3 | 耐张线夹-楔型绝缘-型号:NXL-3 | 付 | 372 | 2025-12-31 | 2026-12-31 | 河北省秦皇岛市 | 买方指定仓库地面交货 |  | G00M-500029525-00002 | 044013153600010 | 400260144500010 | 500029525 |  | 500029525-0035 | 是
0125AB-1407000-9999 | 包14 | NC1400 | 国网冀北电力有限公司 | 国网冀北电力有限公司张家口供电公司 |  | 无电压等级 | 拉线金具-U型挂环,UL-25 | 拉线金具-U型挂环-型号:UL-25 | 付 | 1002 | 2025-12-31 | 2026-12-31 | 河北省张家口市 | 买方指定仓库地面交货 |  | G00M-500028313-00002 | 044013143700010 | 400260136800010 | 500028313 |  | 500028313-0036 | 是
0125AB-1407000-9999 | 包14 | NC1400 | 国网冀北电力有限公司 | 国网冀北电力有限公司秦皇岛供电公司 |  | 无电压等级 | 接续金具-绝缘穿刺线夹,JBC10-5 | 接续金具-绝缘穿刺线夹-型号:JBC10-5 | 付 | 46 | 2025-12-31 | 2026-12-31 | 河北省秦皇岛市 | 买方指定仓库地面交货 |  | G00M-500129330-00003 | 044013149500010 | 400260141200010 | 500129330 |  | 500129330-0020 | 是
0125AB-1407000-9999 | 包14 | NC1400 | 国网冀北电力有限公司 | 国网冀北电力有限公司承德供电公司 |  | 无电压等级 | 联结金具-U型挂环,U-10 | 联结金具-U型挂环-型号:U-10 | 只 | 2041 | 2025-12-31 | 2026-12-31 | 河北省承德市 | 买方指定仓库地面交货 |  | G00M-500020382-00002 | 044013137500010 | 400260131600010 | 500020382 |  | 500020382-0070 | 是
0125AB-1407000-9999 | 包14 | NC1400 | 国网冀北电力有限公司 | 国网冀北电力有限公司承德供电公司 |  | 无电压等级 | 联结金具-平行挂板,PD-10 | 联结金具-平行挂板-型号:PD-10 | 只 | 550 | 2025-12-31 | 2026-12-31 | 河北省承德市 | 买方指定仓库地面交货 |  | G00M-500020417-00002 | 044013137900010 | 400260132000010 | 500020417 |  | 500020417-0033 | 是
0125AB-1407000-9999 | 包14 | NC1400 | 国网冀北电力有限公司 | 国网冀北电力有限公司唐山供电公司 |  | 无电压等级 | 联结金具-球头挂环,QP-7 | 联结金具-球头挂环-型号:QP-7 | 只 | 740 | 2025-12-31 | 2026-12-31 | 河北省唐山市 | 买方指定仓库地面交货 |  | 9906-500020383-00004 | 044013054600010 | 400260070300010 | 500020353 |  |  | 是
0125AB-1407000-9999 | 包14 | NC1400 | 国网冀北电力有限公司 | 国网冀北电力有限公司承德供电公司 |  | 无电压等级 | 接续金具-异型并沟线夹,JBTL-50-240 | 接续金具-异型并沟线夹-型号:JBTL-50-240 | 付 | 464 | 2025-12-31 | 2026-12-31 | 河北省承德市 | 买方指定仓库地面交货 |  | G00M-500028224-00002 | 044013139300010 | 400260133400010 | 500028224 |  | 500028224-0034 | 是
0125AB-1407000-9999 | 包14 | NC1400 | 国网冀北电力有限公司 | 国网冀北电力有限公司廊坊供电公司 |  | 无电压等级 | 接续金具-绝缘穿刺线夹,JBC10-6 | 接续金具-绝缘穿刺线夹-型号:JBC10-6 | 付 | 41 | 2025-12-31 | 2026-12-31 | 河北省廊坊市 | 买方指定仓库地面交货 |  | G00M-500129329-00002 | 044013146100010 | 400260139000010 | 500129329 |  | 500129329-0022 | 是
0125AB-1407000-9999 | 包15 | NC1500 | 国网冀北电力有限公司 | 国网冀北电力有限公司唐山供电公司 |  | 无电压等级 | 接续金具-异型并沟线夹,JBL-16-120 | 接续金具-异型并沟线夹-型号:JBL-16-120 | 付 | 2936 | 2025-12-31 | 2026-12-31 | 河北省唐山市 | 买方指定仓库地面交货 |  | G00M-500028226-00002 | 044013159800010 | 400260146800010 | 500028226 |  | 500028226-0043 | 是
0125AB-1407000-9999 | 包15 | NC1500 | 国网冀北电力有限公司 | 国网冀北电力有限公司唐山供电公司 |  | 无电压等级 | 接续金具-楔型并沟线夹,JXD-10 | 接续金具-楔型并沟线夹-型号:JXD-10 | 付 | 142 | 2025-12-31 | 2026-12-31 | 河北省唐山市 | 买方指定仓库地面交货 |  | G00M-500129318-00007 | 044013160700010 | 400260147700010 | 500129318 |  | 500129318-0050 | 是
0125AB-1407000-9999 | 包15 | NC1500 | 国网冀北电力有限公司 | 国网冀北电力有限公司承德供电公司 |  | 无电压等级 | 联结金具-U型挂环,U-25 | 联结金具-U型挂环-型号:U-25 | 只 | 436 | 2025-12-31 | 2026-12-31 | 河北省承德市 | 买方指定仓库地面交货 |  | G00M-500028043-00004 | 044013139100010 | 400260133200010 | 500028043 |  | 500028043-0036 | 是
0125AB-1407000-9999 | 包15 | NC1500 | 国网冀北电力有限公司 | 国网冀北电力有限公司廊坊供电公司 |  | 无电压等级 | 联结金具-直角挂板,Z-7 | 联结金具-直角挂板-型号:Z-7 | 只 | 5020 | 2025-12-31 | 2026-12-31 | 河北省廊坊市 | 买方指定仓库地面交货 |  | G00M-500020399-00003 | 044013145200010 | 400260138100010 | 500020399 |  | 500020399-0073 | 是
0125AB-1407000-9999 | 包15 | NC1500 | 国网冀北电力有限公司 | 国网冀北电力有限公司张家口供电公司 |  | 无电压等级 | 接续金具-异型并沟线夹,JBL-16-120 | 接续金具-异型并沟线夹-型号:JBL-16-120 | 付 | 2354 | 2025-12-31 | 2026-12-31 | 河北省张家口市 | 买方指定仓库地面交货 |  | G00M-500028226-00002 | 044013143400010 | 400260136500010 | 500028226 |  | 500028226-0043 | 是
0125AB-1407000-9999 | 包15 | NC1500 | 国网冀北电力有限公司 | 国网冀北电力有限公司承德供电公司 |  | 无电压等级 | 接续金具-接地线夹,JDL-50-240 | 接续金具-接地线夹-型号:JDL-50-240 | 付 | 1242 | 2025-12-31 | 2026-12-31 | 河北省承德市 | 买方指定仓库地面交货 |  | G00M-500058163-00004 | 044013140300010 | 400260134300010 | 500058163 |  | 500058163-0046 | 是
0125AB-1407000-9999 | 包15 | NC1500 | 国网冀北电力有限公司 | 国网冀北电力有限公司廊坊供电公司 |  | 无电压等级 | 拉线金具-锲型线夹,NX-2 | 拉线金具-锲型线夹-型号:NX-2 | 付 | 47 | 2025-12-31 | 2026-12-31 | 河北省廊坊市 | 买方指定仓库地面交货 |  | 9906-500020383-00004 | 044013150700010 | 400260141900010 | 500029689 |  |  | 是
0125AB-1407000-9999 | 包15 | NC1500 | 国网冀北电力有限公司 | 国网冀北电力有限公司廊坊供电公司 |  | 无电压等级 | 耐张线夹-楔型绝缘,NXL-4 | 耐张线夹-楔型绝缘-型号:NXL-4 | 付 | 695 | 2025-12-31 | 2026-12-31 | 河北省廊坊市 | 买方指定仓库地面交货 |  | G00M-500083335-00002 | 044013134700010 | 400260128800010 | 500083335 |  | 500083335-0028 | 是
0125AB-1407000-9999 | 包15 | NC1500 | 国网冀北电力有限公司 | 国网冀北电力有限公司秦皇岛供电公司 |  | 无电压等级 | 耐张线夹-螺栓型,NLL-4 | 耐张线夹-螺栓型-型号:NLL-4 | 付 | 316 | 2025-12-31 | 2026-12-31 | 河北省秦皇岛市 | 买方指定仓库地面交货 |  | G00M-500020293-00004 | 044013153400010 | 400260144300010 | 500020293 |  | 500020293-0048 | 是
0125AB-1407000-9999 | 包15 | NC1500 | 国网冀北电力有限公司 | 国网冀北电力有限公司承德供电公司 |  | 无电压等级 | 联结金具-U型挂环,U-7 | 联结金具-U型挂环-型号:U-7 | 只 | 391 | 2025-12-31 | 2026-12-31 | 河北省承德市 | 买方指定仓库地面交货 |  | G00M-500020383-00002 | 044013137600010 | 400260131700010 | 500020383 |  | 500020383-0105 | 是
0125AB-1407000-9999 | 包15 | NC1500 | 国网冀北电力有限公司 | 国网冀北电力有限公司唐山供电公司 |  | 无电压等级 | 拉线金具-UT型线夹,NUT-3 | 拉线金具-UT型线夹-型号:NUT-3 | 付 | 18 | 2025-12-31 | 2026-12-31 | 河北省唐山市 | 买方指定仓库地面交货 |  | 9906-500020383-00004 | 044013160300020 | 400260147300020 | 500020750 |  |  | 是
0125AB-1407000-9999 | 包15 | NC1500 | 国网冀北电力有限公司 | 国网冀北电力有限公司廊坊供电公司 |  | 无电压等级 | 接续金具-异型并沟线夹,JBL-50-240 | 接续金具-异型并沟线夹-型号:JBL-50-240 | 付 | 4016 | 2025-12-31 | 2026-12-31 | 河北省廊坊市 | 买方指定仓库地面交货 |  | G00M-500028227-00002 | 044013145900010 | 400260138800010 | 500028227 |  | 500028227-0043 | 是
0125AB-1407000-9999 | 包15 | NC1500 | 国网冀北电力有限公司 | 国网冀北电力有限公司唐山供电公司 |  | 无电压等级 | 接续金具-楔型并沟线夹,JXD-3 | 接续金具-楔型并沟线夹-型号:JXD-3 | 付 | 1 | 2025-12-31 | 2026-12-31 | 河北省唐山市 | 买方指定仓库地面交货 |  | G00M-500129315-00003 | 044013160500010 | 400260147500010 | 500129315 |  | 500129315-0037 | 是
0125AB-1407000-9999 | 包15 | NC1500 | 国网冀北电力有限公司 | 国网冀北电力有限公司秦皇岛供电公司 |  | 无电压等级 | 联结金具-碗头挂板,W-7B | 联结金具-碗头挂板-型号:W-7B | 只 | 569 | 2025-12-31 | 2026-12-31 | 河北省秦皇岛市 | 买方指定仓库地面交货 |  | 9906-500020383-00004 | 044013152900010 | 400260143800010 | 500020369 |  |  | 是
0125AB-1407000-9999 | 包15 | NC1500 | 国网冀北电力有限公司 | 国网冀北电力有限公司廊坊供电公司 |  | 无电压等级 | 接续金具-楔型并沟线夹,JXD-6 | 接续金具-楔型并沟线夹-型号:JXD-6 | 付 | 1007 | 2025-12-31 | 2026-12-31 | 河北省廊坊市 | 买方指定仓库地面交货 |  | G00M-500129316-00002 | 044013147000010 | 400260139800010 | 500129316 |  | 500129316-0010 | 是
0125AB-1407000-9999 | 包15 | NC1500 | 国网冀北电力有限公司 | 国网冀北电力有限公司廊坊供电公司 |  | 无电压等级 | 耐张线夹-螺栓型,NLL-1 | 耐张线夹-螺栓型-型号:NLL-1 | 付 | 35 | 2025-12-31 | 2026-12-31 | 河北省廊坊市 | 买方指定仓库地面交货 |  | G00M-500020290-00001 | 044013134100010 | 400260128200010 | 500020290 |  | 500020290-0012 | 是
0125AB-1407000-9999 | 包15 | NC1500 | 国网冀北电力有限公司 | 国网冀北电力有限公司张家口供电公司 |  | 无电压等级 | 联结金具-平行挂板,P-12 | 联结金具-平行挂板-型号:P-12 | 只 | 2 | 2025-12-31 | 2026-12-31 | 河北省张家口市 | 买方指定仓库地面交货 |  | G00M-500028088-00003 | 044013143100010 | 400260136200010 | 500028088 |  | 500028088-0035 | 是
0125AB-1407000-9999 | 包15 | NC1500 | 国网冀北电力有限公司 | 国网冀北电力有限公司秦皇岛供电公司 |  | 无电压等级 | 接续金具-异型并沟线夹,JBTL-16-120 | 接续金具-异型并沟线夹-型号:JBTL-16-120 | 付 | 206 | 2025-12-31 | 2026-12-31 | 河北省秦皇岛市 | 买方指定仓库地面交货 |  | G00M-500028221-00002 | 044013151200010 | 400260142400010 | 500028221 |  | 500028221-0031 | 是
0125AB-1407000-9999 | 包15 | NC1500 | 国网冀北电力有限公司 | 国网冀北电力有限公司唐山供电公司 |  | 无电压等级 | 拉线金具-锲型线夹,NX-2 | 拉线金具-锲型线夹-型号:NX-2 | 付 | 324 | 2025-12-31 | 2026-12-31 | 河北省唐山市 | 买方指定仓库地面交货 |  | 9906-500020383-00004 | 044013160200020 | 400260147200020 | 500029689 |  |  | 是
0125AB-1407000-9999 | 包15 | NC1500 | 国网冀北电力有限公司 | 国网冀北电力有限公司张家口供电公司 |  | 无电压等级 | 接续金具-异型并沟线夹,JBTL-16-120 | 接续金具-异型并沟线夹-型号:JBTL-16-120 | 付 | 754 | 2025-12-31 | 2026-12-31 | 河北省张家口市 | 买方指定仓库地面交货 |  | G00M-500028221-00002 | 044013143200010 | 400260136300010 | 500028221 |  | 500028221-0031 | 是
0125AB-1407000-9999 | 包15 | NC1500 | 国网冀北电力有限公司 | 国网冀北电力有限公司唐山供电公司 |  | 无电压等级 | 拉线金具-锲型线夹,NX-3 | 拉线金具-锲型线夹-型号:NX-3 | 付 | 96 | 2025-12-31 | 2026-12-31 | 河北省唐山市 | 买方指定仓库地面交货 |  | 9906-500020383-00004 | 044013160200010 | 400260147200010 | 500029691 |  |  | 是
0125AB-1407000-9999 | 包15 | NC1500 | 国网冀北电力有限公司 | 国网冀北电力有限公司张家口供电公司 |  | 无电压等级 | 联结金具-直角挂板,Z-7 | 联结金具-直角挂板-型号:Z-7 | 只 | 6811 | 2025-12-31 | 2026-12-31 | 河北省张家口市 | 买方指定仓库地面交货 |  | G00M-500020399-00003 | 044013142000010 | 400260135100010 | 500020399 |  | 500020399-0073 | 是
0125AB-1407000-9999 | 包15 | NC1500 | 国网冀北电力有限公司 | 国网冀北电力有限公司唐山供电公司 |  | 无电压等级 | 联结金具-平行挂板,PD-12 | 联结金具-平行挂板-型号:PD-12 | 只 | 567 | 2025-12-31 | 2026-12-31 | 河北省唐山市 | 买方指定仓库地面交货 |  | G00M-500020418-00003 | 044013159400010 | 400260146400010 | 500020418 |  | 500020418-0051 | 是
0125AB-1407000-9999 | 包15 | NC1500 | 国网冀北电力有限公司 | 国网冀北电力有限公司张家口供电公司 |  | 无电压等级 | 联结金具-平行挂板,P-7 | 联结金具-平行挂板-型号:P-7 | 只 | 30 | 2025-12-31 | 2026-12-31 | 河北省张家口市 | 买方指定仓库地面交货 |  | 9906-500020383-00004 | 044013143000010 | 400260136100010 | 500028084 |  |  | 是
0125AB-1407000-9999 | 包15 | NC1500 | 国网冀北电力有限公司 | 国网冀北电力有限公司承德供电公司 |  | 无电压等级 | 耐张线夹-楔型绝缘,NXL-3 | 耐张线夹-楔型绝缘-型号:NXL-3 | 付 | 60 | 2025-12-31 | 2026-12-31 | 河北省承德市 | 买方指定仓库地面交货 |  | G00M-500029525-00002 | 044013139700010 | 400260133800010 | 500029525 |  | 500029525-0035 | 是
0125AB-1407000-9999 | 包15 | NC1500 | 国网冀北电力有限公司 | 国网冀北电力有限公司承德供电公司 |  | 无电压等级 | 联结金具-直角挂板,Z-7 | 联结金具-直角挂板-型号:Z-7 | 只 | 11178 | 2025-12-31 | 2026-12-31 | 河北省承德市 | 买方指定仓库地面交货 |  | G00M-500020399-00003 | 044013137800010 | 400260131900010 | 500020399 |  | 500020399-0073 | 是
0125AB-1407000-9999 | 包15 | NC1500 | 国网冀北电力有限公司 | 国网冀北电力有限公司秦皇岛供电公司 |  | 无电压等级 | 联结金具-平行挂板,PD-10 | 联结金具-平行挂板-型号:PD-10 | 只 | 73 | 2025-12-31 | 2026-12-31 | 河北省秦皇岛市 | 买方指定仓库地面交货 |  | G00M-500020417-00002 | 044013152400010 | 400260143300010 | 500020417 |  | 500020417-0033 | 是
0125AB-1407000-9999 | 包15 | NC1500 | 国网冀北电力有限公司 | 国网冀北电力有限公司秦皇岛供电公司 |  | 无电压等级 | 设备线夹-螺栓型设备线夹,SLG-4B | 设备线夹-螺栓型设备线夹-型号:SLG-4B | 付 | 187 | 2025-12-31 | 2026-12-31 | 河北省秦皇岛市 | 买方指定仓库地面交货 |  | G00M-500020827-00002 | 044013154600010 | 400260145500010 | 500020827 |  | 500020827-0015 | 是
0125AB-1407000-9999 | 包15 | NC1500 | 国网冀北电力有限公司 | 国网冀北电力有限公司张家口供电公司 |  | 无电压等级 | 联结金具-碗头挂板,WS-7 | 联结金具-碗头挂板-型号:WS-7 | 只 | 139 | 2025-12-31 | 2026-12-31 | 河北省张家口市 | 买方指定仓库地面交货 |  | G00M-500020370-00003 | 044013136700010 | 400260130800010 | 500020370 |  | 500020370-0024 | 是
0125AB-1407000-9999 | 包15 | NC1500 | 国网冀北电力有限公司 | 国网冀北电力有限公司张家口供电公司 |  | 无电压等级 | 联结金具-U型挂环,U-7 | 联结金具-U型挂环-型号:U-7 | 只 | 620 | 2025-12-31 | 2026-12-31 | 河北省张家口市 | 买方指定仓库地面交货 |  | G00M-500020383-00002 | 044013136900010 | 400260131000010 | 500020383 |  | 500020383-0105 | 是
0125AB-1407000-9999 | 包15 | NC1500 | 国网冀北电力有限公司 | 国网冀北电力有限公司秦皇岛供电公司 |  | 无电压等级 | 联结金具-联板,LV-3018 | 联结金具-联板-型号:LV-3018 | 块 | 1 | 2025-12-31 | 2026-12-31 | 河北省秦皇岛市 | 买方指定仓库地面交货 |  | G00M-500020441-00003 | 044013152200010 | 400260143100010 | 500020441 |  | 500020441-0015 | 是
0125AB-1407000-9999 | 包15 | NC1500 | 国网冀北电力有限公司 | 国网冀北电力有限公司秦皇岛供电公司 |  | 无电压等级 | 悬垂线夹-回转型,XGU-4 | 悬垂线夹-回转型-型号:XGU-4 | 付 | 1 | 2025-12-31 | 2026-12-31 | 河北省秦皇岛市 | 买方指定仓库地面交货 |  | G00M-500020178-00001 | 044013154700010 | 400260145600010 | 500020178 |  | 500020178-0015 | 是
0125AB-1407000-9999 | 包15 | NC1500 | 国网冀北电力有限公司 | 国网冀北电力有限公司廊坊供电公司 |  | 无电压等级 | 设备线夹-螺栓型设备线夹,SLG-4B | 设备线夹-螺栓型设备线夹-型号:SLG-4B | 付 | 3 | 2025-12-31 | 2026-12-31 | 河北省廊坊市 | 买方指定仓库地面交货 |  | G00M-500020827-00002 | 044013146700010 | 400260139500010 | 500020827 |  | 500020827-0015 | 是
0125AB-1407000-9999 | 包15 | NC1500 | 国网冀北电力有限公司 | 国网冀北电力有限公司承德供电公司 |  | 无电压等级 | 设备线夹-螺栓型设备线夹,SLG-4B | 设备线夹-螺栓型设备线夹-型号:SLG-4B | 付 | 84 | 2025-12-31 | 2026-12-31 | 河北省承德市 | 买方指定仓库地面交货 |  | G00M-500020827-00002 | 044013138800010 | 400260132900010 | 500020827 |  | 500020827-0015 | 是
0125AB-1407000-9999 | 包15 | NC1500 | 国网冀北电力有限公司 | 国网冀北电力有限公司张家口供电公司 |  | 无电压等级 | 耐张线夹-楔型绝缘,NXL-2 | 耐张线夹-楔型绝缘-型号:NXL-2 | 付 | 449 | 2025-12-31 | 2026-12-31 | 河北省张家口市 | 买方指定仓库地面交货 |  | G00M-500056047-00002 | 044013144100010 | 400260137100010 | 500056047 |  | 500056047-0034 | 是
0125AB-1407000-9999 | 包15 | NC1500 | 国网冀北电力有限公司 | 国网冀北电力有限公司秦皇岛供电公司 |  | 无电压等级 | 设备线夹-变压器线夹,M12 | 设备线夹-变压器线夹-规格:M12 | 付 | 15 | 2025-12-31 | 2026-12-31 | 河北省秦皇岛市 | 买方指定仓库地面交货 |  | G00M-500020843-00002 | 044013154500010 | 400260145400010 | 500020843 |  | 500020843-0038 | 是
0125AB-1407000-9999 | 包15 | NC1500 | 国网冀北电力有限公司 | 国网冀北电力有限公司唐山供电公司 |  | 无电压等级 | 联结金具-碗头挂板,WS-7 | 联结金具-碗头挂板-型号:WS-7 | 只 | 1 | 2025-12-31 | 2026-12-31 | 河北省唐山市 | 买方指定仓库地面交货 |  | G00M-500020370-00003 | 044013054900010 | 400260070600010 | 500020370 |  | 500020370-0024 | 是
0125AB-1407000-9999 | 包15 | NC1500 | 国网冀北电力有限公司 | 国网冀北电力有限公司唐山供电公司 |  | 无电压等级 | 联结金具-球头挂环,Q-7 | 联结金具-球头挂环-型号:Q-7 | 只 | 86 | 2025-12-31 | 2026-12-31 | 河北省唐山市 | 买方指定仓库地面交货 |  | G00M-500020354-00002 | 044013054700010 | 400260070400010 | 500020354 |  | 500020354-0012 | 是
0125AB-1407000-9999 | 包15 | NC1500 | 国网冀北电力有限公司 | 国网冀北电力有限公司唐山供电公司 |  | 无电压等级 | 联结金具-碗头挂板,W-7 | 联结金具-碗头挂板-型号:W-7 | 只 | 86 | 2025-12-31 | 2026-12-31 | 河北省唐山市 | 买方指定仓库地面交货 |  | G00M-500110151-00002 | 044013159000010 | 400260146000010 | 500110151 |  | 500110151-0029 | 是
0125AB-1407000-9999 | 包15 | NC1500 | 国网冀北电力有限公司 | 国网冀北电力有限公司张家口供电公司 |  | 无电压等级 | 联结金具-碗头挂板,W-7 | 联结金具-碗头挂板-型号:W-7 | 只 | 92 | 2025-12-31 | 2026-12-31 | 河北省张家口市 | 买方指定仓库地面交货 |  | G00M-500110151-00002 | 044013144400010 | 400260137400010 | 500110151 |  | 500110151-0029 | 是
0125AB-1407000-9999 | 包15 | NC1500 | 国网冀北电力有限公司 | 国网冀北电力有限公司张家口供电公司 |  | 无电压等级 | 拉线金具-锲型线夹,NX-3 | 拉线金具-锲型线夹-型号:NX-3 | 付 | 1753 | 2025-12-31 | 2026-12-31 | 河北省张家口市 | 买方指定仓库地面交货 |  | 9906-500020383-00004 | 044013148000010 | 400260140800010 | 500029691 |  |  | 是
0125AB-1407000-9999 | 包15 | NC1500 | 国网冀北电力有限公司 | 国网冀北电力有限公司廊坊供电公司 |  | 无电压等级 | 联结金具-U型挂环,U-25 | 联结金具-U型挂环-型号:U-25 | 只 | 210 | 2025-12-31 | 2026-12-31 | 河北省廊坊市 | 买方指定仓库地面交货 |  | G00M-500028043-00004 | 044013145100010 | 400260138000010 | 500028043 |  | 500028043-0036 | 是
0125AB-1407000-9999 | 包15 | NC1500 | 国网冀北电力有限公司 | 国网冀北电力有限公司承德供电公司 |  | 无电压等级 | 联结金具-U型挂环,U-16 | 联结金具-U型挂环-型号:U-16 | 只 | 342 | 2025-12-31 | 2026-12-31 | 河北省承德市 | 买方指定仓库地面交货 |  | G00M-500026594-00003 | 044013138900010 | 400260133000010 | 500026594 |  | 500026594-0088 | 是
0125AB-1407000-9999 | 包15 | NC1500 | 国网冀北电力有限公司 | 国网冀北电力有限公司秦皇岛供电公司 |  | 无电压等级 | 联结金具-球头挂环,QP-7 | 联结金具-球头挂环-型号:QP-7 | 只 | 928 | 2025-12-31 | 2026-12-31 | 河北省秦皇岛市 | 买方指定仓库地面交货 |  | 9906-500020383-00004 | 044013152700010 | 400260143600010 | 500020353 |  |  | 是
0125AB-1407000-9999 | 包15 | NC1500 | 国网冀北电力有限公司 | 国网冀北电力有限公司秦皇岛供电公司 |  | 无电压等级 | 接续金具-楔型并沟线夹,JXD-10 | 接续金具-楔型并沟线夹-型号:JXD-10 | 付 | 74 | 2025-12-31 | 2026-12-31 | 河北省秦皇岛市 | 买方指定仓库地面交货 |  | G00M-500129318-00007 | 044013149700010 | 400260141400010 | 500129318 |  | 500129318-0050 | 是
0125AB-1407000-9999 | 包15 | NC1500 | 国网冀北电力有限公司 | 国网冀北电力有限公司承德供电公司 |  | 无电压等级 | 联结金具-直角挂板,Z-10 | 联结金具-直角挂板-型号:Z-10 | 只 | 13 | 2025-12-31 | 2026-12-31 | 河北省承德市 | 买方指定仓库地面交货 |  | G00M-500020397-00003 | 044013137700010 | 400260131800010 | 500020397 |  | 500020397-0067 | 是
0125AB-1407000-9999 | 包15 | NC1500 | 国网冀北电力有限公司 | 国网冀北电力有限公司张家口供电公司 |  | 无电压等级 | 拉线金具-U型挂环,UL-16 | 拉线金具-U型挂环-型号:UL-16 | 付 | 59 | 2025-12-31 | 2026-12-31 | 河北省张家口市 | 买方指定仓库地面交货 |  | G00M-500020754-00002 | 044013142300010 | 400260135400010 | 500020754 |  | 500020754-0033 | 是
0125AB-1407000-9999 | 包15 | NC1500 | 国网冀北电力有限公司 | 国网冀北电力有限公司廊坊供电公司 |  | 无电压等级 | 耐张线夹-螺栓型,NLL-4 | 耐张线夹-螺栓型-型号:NLL-4 | 付 | 244 | 2025-12-31 | 2026-12-31 | 河北省廊坊市 | 买方指定仓库地面交货 |  | G00M-500020293-00004 | 044013134400010 | 400260128500010 | 500020293 |  | 500020293-0048 | 是
0125AB-1407000-9999 | 包15 | NC1500 | 国网冀北电力有限公司 | 国网冀北电力有限公司廊坊供电公司 |  | 无电压等级 | 拉线金具-UT型线夹,NUT-2 | 拉线金具-UT型线夹-型号:NUT-2 | 付 | 16 | 2025-12-31 | 2026-12-31 | 河北省廊坊市 | 买方指定仓库地面交货 |  | 9906-500020383-00004 | 044013150600010 | 400260141800010 | 500020749 |  |  | 是
0125AB-1407000-9999 | 包15 | NC1500 | 国网冀北电力有限公司 | 国网冀北电力有限公司张家口供电公司 |  | 无电压等级 | 接续金具-绝缘穿刺接地线夹,10kV,240mm2,16mm2 | 接续金具-绝缘穿刺接地线夹-电压等级:10kV,主线截面积mm2:240mm2,支线截面积mm2:16mm2 | 付 | 50 | 2025-12-31 | 2026-12-31 | 河北省张家口市 | 买方指定仓库地面交货 |  | G00M-500032474-00003 | 044013144000010 | 400260137000010 | 500032474 |  | 500032474-0033 | 是
0125AB-1407000-9999 | 包15 | NC1500 | 国网冀北电力有限公司 | 国网冀北电力有限公司承德供电公司 |  | 无电压等级 | 保护金具-防振锤,FDZ-4 | 保护金具-防振锤-型号:FDZ-4 | 付 | 4 | 2025-12-31 | 2026-12-31 | 河北省承德市 | 买方指定仓库地面交货 |  | G00M-500020651-00002 | 044013138300010 | 400260132400010 | 500020651 |  | 500020651-0031 | 是
0125AB-1407000-9999 | 包15 | NC1500 | 国网冀北电力有限公司 | 国网冀北电力有限公司承德供电公司 |  | 无电压等级 | 接续金具-楔型并沟线夹,JXD-10 | 接续金具-楔型并沟线夹-型号:JXD-10 | 付 | 451 | 2025-12-31 | 2026-12-31 | 河北省承德市 | 买方指定仓库地面交货 |  | G00M-500129318-00007 | 044013140700010 | 400260134700010 | 500129318 |  | 500129318-0050 | 是
0125AB-1407000-9999 | 包15 | NC1500 | 国网冀北电力有限公司 | 国网冀北电力有限公司廊坊供电公司 |  | 无电压等级 | 接续金具-异型并沟线夹,JBL-16-120 | 接续金具-异型并沟线夹-型号:JBL-16-120 | 付 | 2964 | 2025-12-31 | 2026-12-31 | 河北省廊坊市 | 买方指定仓库地面交货 |  | G00M-500028226-00002 | 044013145800010 | 400260138700010 | 500028226 |  | 500028226-0043 | 是
0125AB-1407000-9999 | 包15 | NC1500 | 国网冀北电力有限公司 | 国网冀北电力有限公司张家口供电公司 |  | 无电压等级 | 耐张线夹-螺栓型,NLL-3 | 耐张线夹-螺栓型-型号:NLL-3 | 付 | 2264 | 2025-12-31 | 2026-12-31 | 河北省张家口市 | 买方指定仓库地面交货 |  | G00M-500020292-00003 | 044013136300010 | 400260130400010 | 500020292 |  | 500020292-0050 | 是
0125AB-1407000-9999 | 包15 | NC1500 | 国网冀北电力有限公司 | 国网冀北电力有限公司承德供电公司 |  | 无电压等级 | 接续金具-楔型并沟线夹,JXD-6 | 接续金具-楔型并沟线夹-型号:JXD-6 | 付 | 5110 | 2025-12-31 | 2026-12-31 | 河北省承德市 | 买方指定仓库地面交货 |  | G00M-500129316-00002 | 044013140600010 | 400260134600010 | 500129316 |  | 500129316-0010 | 是
0125AB-1407000-9999 | 包15 | NC1500 | 国网冀北电力有限公司 | 国网冀北电力有限公司廊坊供电公司 |  | 无电压等级 | 接续金具-楔型并沟线夹,JXD-10 | 接续金具-楔型并沟线夹-型号:JXD-10 | 付 | 1714 | 2025-12-31 | 2026-12-31 | 河北省廊坊市 | 买方指定仓库地面交货 |  | G00M-500129318-00007 | 044013147100010 | 400260139900010 | 500129318 |  | 500129318-0050 | 是
0125AB-1407000-9999 | 包15 | NC1500 | 国网冀北电力有限公司 | 国网冀北电力有限公司唐山供电公司 |  | 无电压等级 | 接续金具-绝缘穿刺线夹,JBC10-5 | 接续金具-绝缘穿刺线夹-型号:JBC10-5 | 付 | 3 | 2025-12-31 | 2026-12-31 | 河北省唐山市 | 买方指定仓库地面交货 |  | G00M-500129330-00003 | 044013160000010 | 400260147000010 | 500129330 |  | 500129330-0020 | 是
0125AB-1407000-9999 | 包15 | NC1500 | 国网冀北电力有限公司 | 国网冀北电力有限公司唐山供电公司 |  | 无电压等级 | 耐张线夹-螺栓型,NLL-3 | 耐张线夹-螺栓型-型号:NLL-3 | 付 | 1217 | 2025-12-31 | 2026-12-31 | 河北省唐山市 | 买方指定仓库地面交货 |  | G00M-500020292-00003 | 044013054500010 | 400260070200010 | 500020292 |  | 500020292-0050 | 是
0125AB-1407000-9999 | 包15 | NC1500 | 国网冀北电力有限公司 | 国网冀北电力有限公司秦皇岛供电公司 |  | 无电压等级 | 拉线金具-UT型线夹,NUT-3 | 拉线金具-UT型线夹-型号:NUT-3 | 付 | 168 | 2025-12-31 | 2026-12-31 | 河北省秦皇岛市 | 买方指定仓库地面交货 |  | 9906-500020383-00004 | 044013154800010 | 400260145700010 | 500020750 |  |  | 是
0125AB-1407000-9999 | 包15 | NC1500 | 国网冀北电力有限公司 | 国网冀北电力有限公司秦皇岛供电公司 |  | 无电压等级 | 接续金具-楔型并沟线夹,JXD-3 | 接续金具-楔型并沟线夹-型号:JXD-3 | 付 | 1001 | 2025-12-31 | 2026-12-31 | 河北省秦皇岛市 | 买方指定仓库地面交货 |  | G00M-500129315-00003 | 044013149800010 | 400260141500010 | 500129315 |  | 500129315-0037 | 是
0125AB-1407000-9999 | 包15 | NC1500 | 国网冀北电力有限公司 | 国网冀北电力有限公司廊坊供电公司 |  | 无电压等级 | 接续金具-绝缘穿刺接地线夹,10kV,240mm2,16mm2 | 接续金具-绝缘穿刺接地线夹-电压等级:10kV,主线截面积mm2:240mm2,支线截面积mm2:16mm2 | 付 | 1191 | 2025-12-31 | 2026-12-31 | 河北省廊坊市 | 买方指定仓库地面交货 |  | G00M-500032474-00003 | 044013146000010 | 400260138900010 | 500032474 |  | 500032474-0033 | 是
0125AB-1407000-9999 | 包15 | NC1500 | 国网冀北电力有限公司 | 国网冀北电力有限公司张家口供电公司 |  | 无电压等级 | 联结金具-U型挂环,U-10 | 联结金具-U型挂环-型号:U-10 | 只 | 669 | 2025-12-31 | 2026-12-31 | 河北省张家口市 | 买方指定仓库地面交货 |  | G00M-500020382-00002 | 044013136800010 | 400260130900010 | 500020382 |  | 500020382-0070 | 是
0125AB-1407000-9999 | 包15 | NC1500 | 国网冀北电力有限公司 | 国网冀北电力有限公司张家口供电公司 |  | 无电压等级 | 设备线夹-螺栓型设备线夹,SLG-4B | 设备线夹-螺栓型设备线夹-型号:SLG-4B | 付 | 446 | 2025-12-31 | 2026-12-31 | 河北省张家口市 | 买方指定仓库地面交货 |  | G00M-500020827-00002 | 044013142700010 | 400260135800010 | 500020827 |  | 500020827-0015 | 是
0125AB-1407000-9999 | 包15 | NC1500 | 国网冀北电力有限公司 | 国网冀北电力有限公司张家口供电公司 |  | 无电压等级 | 接续金具-异型并沟线夹,JBTL-50-240 | 接续金具-异型并沟线夹-型号:JBTL-50-240 | 付 | 461 | 2025-12-31 | 2026-12-31 | 河北省张家口市 | 买方指定仓库地面交货 |  | G00M-500028224-00002 | 044013143300010 | 400260136400010 | 500028224 |  | 500028224-0034 | 是
0125AB-1407000-9999 | 包15 | NC1500 | 国网冀北电力有限公司 | 国网冀北电力有限公司秦皇岛供电公司 |  | 无电压等级 | 联结金具-球头挂环,Q-7 | 联结金具-球头挂环-型号:Q-7 | 只 | 247 | 2025-12-31 | 2026-12-31 | 河北省秦皇岛市 | 买方指定仓库地面交货 |  | G00M-500020354-00002 | 044013152600010 | 400260143500010 | 500020354 |  | 500020354-0012 | 是
0125AB-1407000-9999 | 包15 | NC1500 | 国网冀北电力有限公司 | 国网冀北电力有限公司承德供电公司 |  | 无电压等级 | 接续金具-绝缘穿刺线夹,JBC10-6 | 接续金具-绝缘穿刺线夹-型号:JBC10-6 | 付 | 24 | 2025-12-31 | 2026-12-31 | 河北省承德市 | 买方指定仓库地面交货 |  | G00M-500129329-00002 | 044013140800010 | 400260134800010 | 500129329 |  | 500129329-0022 | 是
0125AB-1407000-9999 | 包15 | NC1500 | 国网冀北电力有限公司 | 国网冀北电力有限公司秦皇岛供电公司 |  | 无电压等级 | 拉线金具-UT型线夹,NUT-2 | 拉线金具-UT型线夹-型号:NUT-2 | 付 | 75 | 2025-12-31 | 2026-12-31 | 河北省秦皇岛市 | 买方指定仓库地面交货 |  | 9906-500020383-00004 | 044013151400010 | 400260142600010 | 500020749 |  |  | 是
0125AB-1407000-9999 | 包15 | NC1500 | 国网冀北电力有限公司 | 国网冀北电力有限公司唐山供电公司 |  | 无电压等级 | 联结金具-U型挂环,U-16 | 联结金具-U型挂环-型号:U-16 | 只 | 1 | 2025-12-31 | 2026-12-31 | 河北省唐山市 | 买方指定仓库地面交货 |  | G00M-500026594-00003 | 044013159100010 | 400260146100010 | 500026594 |  | 500026594-0088 | 是
0125AB-1407000-9999 | 包15 | NC1500 | 国网冀北电力有限公司 | 国网冀北电力有限公司承德供电公司 |  | 无电压等级 | 拉线金具-锲型线夹,NX-2 | 拉线金具-锲型线夹-型号:NX-2 | 付 | 21347 | 2025-12-31 | 2026-12-31 | 河北省承德市 | 买方指定仓库地面交货 |  | 9906-500020383-00004 | 044013141400010 | 400260134900010 | 500029689 |  |  | 是
0125AB-1407000-9999 | 包15 | NC1500 | 国网冀北电力有限公司 | 国网冀北电力有限公司廊坊供电公司 |  | 无电压等级 | 设备线夹-螺栓型设备线夹,SLG-2B | 设备线夹-螺栓型设备线夹-型号:SLG-2B | 付 | 9 | 2025-12-31 | 2026-12-31 | 河北省廊坊市 | 买方指定仓库地面交货 |  | G00M-500020825-00002 | 044013146600010 | 400260139400010 | 500020825 |  | 500020825-0014 | 是
0125AB-1407000-9999 | 包15 | NC1500 | 国网冀北电力有限公司 | 国网冀北电力有限公司秦皇岛供电公司 |  | 无电压等级 | 联结金具-U型挂环,U-25 | 联结金具-U型挂环-型号:U-25 | 只 | 294 | 2025-12-31 | 2026-12-31 | 河北省秦皇岛市 | 买方指定仓库地面交货 |  | G00M-500028043-00004 | 044013152000010 | 400260142900010 | 500028043 |  | 500028043-0036 | 是
0125AB-1407000-9999 | 包15 | NC1500 | 国网冀北电力有限公司 | 国网冀北电力有限公司唐山供电公司 |  | 无电压等级 | 接续金具-接地线夹,JDL-50-240 | 接续金具-接地线夹-型号:JDL-50-240 | 付 | 2221 | 2025-12-31 | 2026-12-31 | 河北省唐山市 | 买方指定仓库地面交货 |  | G00M-500058163-00004 | 044013160100010 | 400260147100010 | 500058163 |  | 500058163-0046 | 是
0125AB-1407000-9999 | 包15 | NC1500 | 国网冀北电力有限公司 | 国网冀北电力有限公司秦皇岛供电公司 |  | 无电压等级 | 接续金具-异型并沟线夹,JBL-16-120 | 接续金具-异型并沟线夹-型号:JBL-16-120 | 付 | 1004 | 2025-12-31 | 2026-12-31 | 河北省秦皇岛市 | 买方指定仓库地面交货 |  | G00M-500028226-00002 | 044013151000010 | 400260142200010 | 500028226 |  | 500028226-0043 | 是
0125AB-1407000-9999 | 包15 | NC1500 | 国网冀北电力有限公司 | 国网冀北电力有限公司张家口供电公司 |  | 无电压等级 | 拉线金具-锲型线夹,NX-2 | 拉线金具-锲型线夹-型号:NX-2 | 付 | 3952 | 2025-12-31 | 2026-12-31 | 河北省张家口市 | 买方指定仓库地面交货 |  | 9906-500020383-00004 | 044013144900010 | 400260137800010 | 500029689 |  |  | 是
0125AB-1407000-9999 | 包15 | NC1500 | 国网冀北电力有限公司 | 国网冀北电力有限公司承德供电公司 |  | 无电压等级 | 接续金具-异型并沟线夹,JBL-50-240 | 接续金具-异型并沟线夹-型号:JBL-50-240 | 付 | 10426 | 2025-12-31 | 2026-12-31 | 河北省承德市 | 买方指定仓库地面交货 |  | G00M-500028227-00002 | 044013139500010 | 400260133600010 | 500028227 |  | 500028227-0043 | 是
0125AB-1407000-9999 | 包15 | NC1500 | 国网冀北电力有限公司 | 国网冀北电力有限公司唐山供电公司 |  | 无电压等级 | 耐张线夹-螺栓型,NLL-2 | 耐张线夹-螺栓型-型号:NLL-2 | 付 | 668 | 2025-12-31 | 2026-12-31 | 河北省唐山市 | 买方指定仓库地面交货 |  | G00M-500020291-00002 | 044013054400010 | 400260070100010 | 500020291 |  | 500020291-0015 | 是
0125AB-1407000-9999 | 包15 | NC1500 | 国网冀北电力有限公司 | 国网冀北电力有限公司承德供电公司 |  | 无电压等级 | 接续金具-绝缘穿刺接地线夹,10kV,240mm2,16mm2 | 接续金具-绝缘穿刺接地线夹-电压等级:10kV,主线截面积mm2:240mm2,支线截面积mm2:16mm2 | 付 | 370 | 2025-12-31 | 2026-12-31 | 河北省承德市 | 买方指定仓库地面交货 |  | G00M-500032474-00003 | 044013140000010 | 400260134000010 | 500032474 |  | 500032474-0033 | 是
0125AB-1407000-9999 | 包15 | NC1500 | 国网冀北电力有限公司 | 国网冀北电力有限公司承德供电公司 |  | 无电压等级 | 耐张线夹-楔型绝缘,NXL-2 | 耐张线夹-楔型绝缘-型号:NXL-2 | 付 | 65 | 2025-12-31 | 2026-12-31 | 河北省承德市 | 买方指定仓库地面交货 |  | G00M-500056047-00002 | 044013140100010 | 400260134100010 | 500056047 |  | 500056047-0034 | 是
0125AB-1407000-9999 | 包15 | NC1500 | 国网冀北电力有限公司 | 国网冀北电力有限公司承德供电公司 |  | 无电压等级 | 拉线金具-U型挂环,UL-16 | 拉线金具-U型挂环-型号:UL-16 | 付 | 30 | 2025-12-31 | 2026-12-31 | 河北省承德市 | 买方指定仓库地面交货 |  | G00M-500020754-00002 | 044013138400010 | 400260132500010 | 500020754 |  | 500020754-0033 | 是
0125AB-1407000-9999 | 包15 | NC1500 | 国网冀北电力有限公司 | 国网冀北电力有限公司承德供电公司 |  | 无电压等级 | 设备线夹-螺栓型设备线夹,SLG-3B | 设备线夹-螺栓型设备线夹-型号:SLG-3B | 付 | 52 | 2025-12-31 | 2026-12-31 | 河北省承德市 | 买方指定仓库地面交货 |  | G00M-500020823-00002 | 044013138500010 | 400260132600010 | 500020823 |  | 500020823-0013 | 是
0125AB-1407000-9999 | 包15 | NC1500 | 国网冀北电力有限公司 | 国网冀北电力有限公司承德供电公司 |  | 无电压等级 | 设备线夹-螺栓型设备线夹,SLG-1B | 设备线夹-螺栓型设备线夹-型号:SLG-1B | 付 | 13 | 2025-12-31 | 2026-12-31 | 河北省承德市 | 买方指定仓库地面交货 |  | G00M-500020824-00002 | 044013138600010 | 400260132700010 | 500020824 |  | 500020824-0011 | 是
0125AB-1407000-9999 | 包15 | NC1500 | 国网冀北电力有限公司 | 国网冀北电力有限公司张家口供电公司 |  | 无电压等级 | 接续金具-异型并沟线夹,JBL-50-240 | 接续金具-异型并沟线夹-型号:JBL-50-240 | 付 | 8917 | 2025-12-31 | 2026-12-31 | 河北省张家口市 | 买方指定仓库地面交货 |  | G00M-500028227-00002 | 044013143500010 | 400260136600010 | 500028227 |  | 500028227-0043 | 是
0125AB-1407000-9999 | 包15 | NC1500 | 国网冀北电力有限公司 | 国网冀北电力有限公司秦皇岛供电公司 |  | 无电压等级 | 联结金具-平行挂板,PD-12 | 联结金具-平行挂板-型号:PD-12 | 只 | 285 | 2025-12-31 | 2026-12-31 | 河北省秦皇岛市 | 买方指定仓库地面交货 |  | G00M-500020418-00003 | 044013152500010 | 400260143400010 | 500020418 |  | 500020418-0051 | 是
0125AB-1407000-9999 | 包15 | NC1500 | 国网冀北电力有限公司 | 国网冀北电力有限公司承德供电公司 |  | 无电压等级 | 联结金具-球头挂环,QP-7 | 联结金具-球头挂环-型号:QP-7 | 只 | 11068 | 2025-12-31 | 2026-12-31 | 河北省承德市 | 买方指定仓库地面交货 |  | 9906-500020383-00004 | 044013137400010 | 400260131500010 | 500020353 |  |  | 是
0125AB-1407000-9999 | 包15 | NC1500 | 国网冀北电力有限公司 | 国网冀北电力有限公司秦皇岛供电公司 |  | 无电压等级 | 接续金具-接地线夹,JDL-50-240 | 接续金具-接地线夹-型号:JDL-50-240 | 付 | 659 | 2025-12-31 | 2026-12-31 | 河北省秦皇岛市 | 买方指定仓库地面交货 |  | G00M-500058163-00004 | 044013149400010 | 400260141100010 | 500058163 |  | 500058163-0046 | 是
0125AB-1407000-9999 | 包15 | NC1500 | 国网冀北电力有限公司 | 国网冀北电力有限公司廊坊供电公司 |  | 无电压等级 | 耐张线夹-螺栓型,NLL-2 | 耐张线夹-螺栓型-型号:NLL-2 | 付 | 231 | 2025-12-31 | 2026-12-31 | 河北省廊坊市 | 买方指定仓库地面交货 |  | G00M-500020291-00002 | 044013134200010 | 400260128300010 | 500020291 |  | 500020291-0015 | 是
0125AB-1407000-9999 | 包15 | NC1500 | 国网冀北电力有限公司 | 国网冀北电力有限公司廊坊供电公司 |  | 无电压等级 | 耐张线夹-螺栓型,NLL-3 | 耐张线夹-螺栓型-型号:NLL-3 | 付 | 618 | 2025-12-31 | 2026-12-31 | 河北省廊坊市 | 买方指定仓库地面交货 |  | G00M-500020292-00003 | 044013134300010 | 400260128400010 | 500020292 |  | 500020292-0050 | 是
0125AB-1407000-9999 | 包15 | NC1500 | 国网冀北电力有限公司 | 国网冀北电力有限公司秦皇岛供电公司 |  | 无电压等级 | 耐张线夹-螺栓型,NLL-3 | 耐张线夹-螺栓型-型号:NLL-3 | 付 | 147 | 2025-12-31 | 2026-12-31 | 河北省秦皇岛市 | 买方指定仓库地面交货 |  | G00M-500020292-00003 | 044013153300010 | 400260144200010 | 500020292 |  | 500020292-0050 | 是
0125AB-1407000-9999 | 包15 | NC1500 | 国网冀北电力有限公司 | 国网冀北电力有限公司张家口供电公司 |  | 无电压等级 | 接续金具-接地线夹,JDL-50-240 | 接续金具-接地线夹-型号:JDL-50-240 | 付 | 2606 | 2025-12-31 | 2026-12-31 | 河北省张家口市 | 买方指定仓库地面交货 |  | G00M-500058163-00004 | 044013144200010 | 400260137200010 | 500058163 |  | 500058163-0046 | 是
0125AB-1407000-9999 | 包15 | NC1500 | 国网冀北电力有限公司 | 国网冀北电力有限公司张家口供电公司 |  | 无电压等级 | 设备线夹-螺栓型设备线夹,SLG-1B | 设备线夹-螺栓型设备线夹-型号:SLG-1B | 付 | 294 | 2025-12-31 | 2026-12-31 | 河北省张家口市 | 买方指定仓库地面交货 |  | G00M-500020824-00002 | 044013142500010 | 400260135600010 | 500020824 |  | 500020824-0011 | 是
0125AB-1407000-9999 | 包15 | NC1500 | 国网冀北电力有限公司 | 国网冀北电力有限公司承德供电公司 |  | 无电压等级 | 接续金具-异型并沟线夹,JBL-16-120 | 接续金具-异型并沟线夹-型号:JBL-16-120 | 付 | 3683 | 2025-12-31 | 2026-12-31 | 河北省承德市 | 买方指定仓库地面交货 |  | G00M-500028226-00002 | 044013139400010 | 400260133500010 | 500028226 |  | 500028226-0043 | 是
0125AB-1407000-9999 | 包15 | NC1500 | 国网冀北电力有限公司 | 国网冀北电力有限公司张家口供电公司 |  | 无电压等级 | 耐张线夹-楔型绝缘,NXL-4 | 耐张线夹-楔型绝缘-型号:NXL-4 | 付 | 218 | 2025-12-31 | 2026-12-31 | 河北省张家口市 | 买方指定仓库地面交货 |  | G00M-500083335-00002 | 044013144300010 | 400260137300010 | 500083335 |  | 500083335-0028 | 是
0125AB-1407000-9999 | 包15 | NC1500 | 国网冀北电力有限公司 | 国网冀北电力有限公司张家口供电公司 |  | 无电压等级 | 耐张线夹-楔型绝缘,NXL-3 | 耐张线夹-楔型绝缘-型号:NXL-3 | 付 | 1151 | 2025-12-31 | 2026-12-31 | 河北省张家口市 | 买方指定仓库地面交货 |  | G00M-500029525-00002 | 044013143800010 | 400260136900010 | 500029525 |  | 500029525-0035 | 是
0125AB-1407000-9999 | 包15 | NC1500 | 国网冀北电力有限公司 | 国网冀北电力有限公司承德供电公司 |  | 无电压等级 | 联结金具-球头挂环,QP-10 | 联结金具-球头挂环-型号:QP-10 | 只 | 13 | 2025-12-31 | 2026-12-31 | 河北省承德市 | 买方指定仓库地面交货 |  | G00M-500028022-00001 | 044013139000010 | 400260133100010 | 500028022 |  | 500028022-0013 | 是
0125AB-1407000-9999 | 包15 | NC1500 | 国网冀北电力有限公司 | 国网冀北电力有限公司唐山供电公司 |  | 无电压等级 | 接续金具-异型并沟线夹,JBL-50-240 | 接续金具-异型并沟线夹-型号:JBL-50-240 | 付 | 8227 | 2025-12-31 | 2026-12-31 | 河北省唐山市 | 买方指定仓库地面交货 |  | G00M-500028227-00002 | 044013159900010 | 400260146900010 | 500028227 |  | 500028227-0043 | 是
0125AB-1407000-9999 | 包15 | NC1500 | 国网冀北电力有限公司 | 国网冀北电力有限公司唐山供电公司 |  | 无电压等级 | 接续金具-异型并沟线夹,JBTL-16-120 | 接续金具-异型并沟线夹-型号:JBTL-16-120 | 付 | 128 | 2025-12-31 | 2026-12-31 | 河北省唐山市 | 买方指定仓库地面交货 |  | G00M-500028221-00002 | 044013159600010 | 400260146600010 | 500028221 |  | 500028221-0031 | 是
0125AB-1407000-9999 | 包15 | NC1500 | 国网冀北电力有限公司 | 国网冀北电力有限公司承德供电公司 |  | 无电压等级 | 接续金具-楔型并沟线夹,JXD-3 | 接续金具-楔型并沟线夹-型号:JXD-3 | 付 | 2281 | 2025-12-31 | 2026-12-31 | 河北省承德市 | 买方指定仓库地面交货 |  | G00M-500129315-00003 | 044013140500010 | 400260134500010 | 500129315 |  | 500129315-0037 | 是
0125AB-1407000-9999 | 包15 | NC1500 | 国网冀北电力有限公司 | 国网冀北电力有限公司廊坊供电公司 |  | 无电压等级 | 耐张线夹-楔型绝缘,NXL-3 | 耐张线夹-楔型绝缘-型号:NXL-3 | 付 | 551 | 2025-12-31 | 2026-12-31 | 河北省廊坊市 | 买方指定仓库地面交货 |  | G00M-500029525-00002 | 044013134500010 | 400260128600010 | 500029525 |  | 500029525-0035 | 是
0125AB-1407000-9999 | 包15 | NC1500 | 国网冀北电力有限公司 | 国网冀北电力有限公司张家口供电公司 |  | 无电压等级 | 耐张线夹-螺栓型,NLL-4 | 耐张线夹-螺栓型-型号:NLL-4 | 付 | 1329 | 2025-12-31 | 2026-12-31 | 河北省张家口市 | 买方指定仓库地面交货 |  | G00M-500020293-00004 | 044013136400010 | 400260130500010 | 500020293 |  | 500020293-0048 | 是
0125AB-1407000-9999 | 包15 | NC1500 | 国网冀北电力有限公司 | 国网冀北电力有限公司承德供电公司 |  | 无电压等级 | 设备线夹-螺栓型设备线夹,SLG-2B | 设备线夹-螺栓型设备线夹-型号:SLG-2B | 付 | 247 | 2025-12-31 | 2026-12-31 | 河北省承德市 | 买方指定仓库地面交货 |  | G00M-500020825-00002 | 044013138700010 | 400260132800010 | 500020825 |  | 500020825-0014 | 是
0125AB-1407000-9999 | 包15 | NC1500 | 国网冀北电力有限公司 | 国网冀北电力有限公司张家口供电公司 |  | 无电压等级 | 联结金具-U型挂环,U-25 | 联结金具-U型挂环-型号:U-25 | 只 | 286 | 2025-12-31 | 2026-12-31 | 河北省张家口市 | 买方指定仓库地面交货 |  | G00M-500028043-00004 | 044013142900010 | 400260136000010 | 500028043 |  | 500028043-0036 | 是
0125AB-1407000-9999 | 包15 | NC1500 | 国网冀北电力有限公司 | 国网冀北电力有限公司秦皇岛供电公司 |  | 无电压等级 | 联结金具-碗头挂板,W-7 | 联结金具-碗头挂板-型号:W-7 | 只 | 168 | 2025-12-31 | 2026-12-31 | 河北省秦皇岛市 | 买方指定仓库地面交货 |  | G00M-500110151-00002 | 044013152800010 | 400260143700010 | 500110151 |  | 500110151-0029 | 是
0125AB-1407000-9999 | 包15 | NC1500 | 国网冀北电力有限公司 | 国网冀北电力有限公司张家口供电公司 |  | 无电压等级 | 联结金具-球头挂环,Q-7 | 联结金具-球头挂环-型号:Q-7 | 只 | 2650 | 2025-12-31 | 2026-12-31 | 河北省张家口市 | 买方指定仓库地面交货 |  | G00M-500020354-00002 | 044013136600010 | 400260130700010 | 500020354 |  | 500020354-0012 | 是
0125AB-1407000-9999 | 包15 | NC1500 | 国网冀北电力有限公司 | 国网冀北电力有限公司张家口供电公司 |  | 无电压等级 | 联结金具-平行挂板,PD-12 | 联结金具-平行挂板-型号:PD-12 | 只 | 1469 | 2025-12-31 | 2026-12-31 | 河北省张家口市 | 买方指定仓库地面交货 |  | G00M-500020418-00003 | 044013142200010 | 400260135300010 | 500020418 |  | 500020418-0051 | 是
0125AB-1407000-9999 | 包15 | NC1500 | 国网冀北电力有限公司 | 国网冀北电力有限公司秦皇岛供电公司 |  | 无电压等级 | 拉线金具-锲型线夹,NX-2 | 拉线金具-锲型线夹-型号:NX-2 | 付 | 78 | 2025-12-31 | 2026-12-31 | 河北省秦皇岛市 | 买方指定仓库地面交货 |  | 9906-500020383-00004 | 044013154900010 | 400260145800010 | 500029689 |  |  | 是
0125AB-1407000-9999 | 包15 | NC1500 | 国网冀北电力有限公司 | 国网冀北电力有限公司张家口供电公司 |  | 无电压等级 | 设备线夹-压缩型设备线夹,SY-50A | 设备线夹-压缩型设备线夹-型号:SY-50A | 付 | 221 | 2025-12-31 | 2026-12-31 | 河北省张家口市 | 买方指定仓库地面交货 |  | 9906-500020383-00004 | 044013143600010 | 400260136700010 | 500032496 |  |  | 是
0125AB-1407000-9999 | 包15 | NC1500 | 国网冀北电力有限公司 | 国网冀北电力有限公司秦皇岛供电公司 |  | 无电压等级 | 联结金具-平行挂板,PS-7 | 联结金具-平行挂板-型号:PS-7 | 只 | 392 | 2025-12-31 | 2026-12-31 | 河北省秦皇岛市 | 买方指定仓库地面交货 |  | G00M-500028085-00002 | 044013149300010 | 400260141000010 | 500028085 |  | 500028085-0044 | 是
0125AB-1407000-9999 | 包15 | NC1500 | 国网冀北电力有限公司 | 国网冀北电力有限公司承德供电公司 |  | 无电压等级 | 接续金具-接地线夹,JDL-50-240 | 接续金具-接地线夹-型号:JDL-50-240 | 付 | 152 | 2025-12-31 | 2026-12-31 | 河北省承德市 | 买方指定仓库地面交货 |  | G00M-500058163-00003 | 044013140200010 | 400260134200010 | 500058163 |  | 500058163-0015 | 是
0125AB-1407000-9999 | 包15 | NC1500 | 国网冀北电力有限公司 | 国网冀北电力有限公司秦皇岛供电公司 |  | 无电压等级 | 联结金具-直角挂板,Z-7 | 联结金具-直角挂板-型号:Z-7 | 只 | 1723 | 2025-12-31 | 2026-12-31 | 河北省秦皇岛市 | 买方指定仓库地面交货 |  | G00M-500020399-00003 | 044013153100010 | 400260144000010 | 500020399 |  | 500020399-0073 | 是
0125AB-1407000-9999 | 包15 | NC1500 | 国网冀北电力有限公司 | 国网冀北电力有限公司廊坊供电公司 |  | 无电压等级 | 接续金具-异型并沟线夹,JBTL-16-120 | 接续金具-异型并沟线夹-型号:JBTL-16-120 | 付 | 1039 | 2025-12-31 | 2026-12-31 | 河北省廊坊市 | 买方指定仓库地面交货 |  | G00M-500028221-00002 | 044013145600010 | 400260138500010 | 500028221 |  | 500028221-0031 | 是
0125AB-1407000-9999 | 包15 | NC1500 | 国网冀北电力有限公司 | 国网冀北电力有限公司承德供电公司 |  | 无电压等级 | 耐张线夹-楔型绝缘,NXL-4 | 耐张线夹-楔型绝缘-型号:NXL-4 | 付 | 10 | 2025-12-31 | 2026-12-31 | 河北省承德市 | 买方指定仓库地面交货 |  | G00M-500083335-00002 | 044013140400010 | 400260134400010 | 500083335 |  | 500083335-0028 | 是
0125AB-1407000-9999 | 包15 | NC1500 | 国网冀北电力有限公司 | 国网冀北电力有限公司廊坊供电公司 |  | 无电压等级 | 联结金具-碗头挂板,W-7B | 联结金具-碗头挂板-型号:W-7B | 只 | 466 | 2025-12-31 | 2026-12-31 | 河北省廊坊市 | 买方指定仓库地面交货 |  | 9906-500020383-00004 | 044013162000010 | 400260148500010 | 500020369 |  |  | 是
0125AB-1407000-9999 | 包15 | NC1500 | 国网冀北电力有限公司 | 国网冀北电力有限公司廊坊供电公司 |  | 无电压等级 | 拉线金具-UT型线夹,NUT-3 | 拉线金具-UT型线夹-型号:NUT-3 | 付 | 55 | 2025-12-31 | 2026-12-31 | 河北省廊坊市 | 买方指定仓库地面交货 |  | 9906-500020383-00004 | 044013150800010 | 400260142000010 | 500020750 |  |  | 是
0125AB-1407000-9999 | 包15 | NC1500 | 国网冀北电力有限公司 | 国网冀北电力有限公司承德供电公司 |  | 无电压等级 | 耐张线夹-螺栓型,NLL-4 | 耐张线夹-螺栓型-型号:NLL-4 | 付 | 965 | 2025-12-31 | 2026-12-31 | 河北省承德市 | 买方指定仓库地面交货 |  | G00M-500020293-00004 | 044013137300010 | 400260131400010 | 500020293 |  | 500020293-0048 | 是
0125AB-1407000-9999 | 包15 | NC1500 | 国网冀北电力有限公司 | 国网冀北电力有限公司秦皇岛供电公司 |  | 无电压等级 | 联结金具-U型挂环,U-16 | 联结金具-U型挂环-型号:U-16 | 只 | 414 | 2025-12-31 | 2026-12-31 | 河北省秦皇岛市 | 买方指定仓库地面交货 |  | G00M-500026594-00003 | 044013151900010 | 400260142800010 | 500026594 |  | 500026594-0088 | 是
0125AB-1407000-9999 | 包15 | NC1500 | 国网冀北电力有限公司 | 国网冀北电力有限公司廊坊供电公司 |  | 无电压等级 | 接续金具-绝缘穿刺线夹,JBC10-5 | 接续金具-绝缘穿刺线夹-型号:JBC10-5 | 付 | 10 | 2025-12-31 | 2026-12-31 | 河北省廊坊市 | 买方指定仓库地面交货 |  | G00M-500129330-00003 | 044013146200010 | 400260139100010 | 500129330 |  | 500129330-0020 | 是
0125AB-1407000-9999 | 包15 | NC1500 | 国网冀北电力有限公司 | 国网冀北电力有限公司秦皇岛供电公司 |  | 无电压等级 | 拉线金具-锲型线夹,NX-3 | 拉线金具-锲型线夹-型号:NX-3 | 付 | 280 | 2025-12-31 | 2026-12-31 | 河北省秦皇岛市 | 买方指定仓库地面交货 |  | 9906-500020383-00004 | 044013155000010 | 400260145900010 | 500029691 |  |  | 是
0125AB-1407000-9999 | 包15 | NC1500 | 国网冀北电力有限公司 | 国网冀北电力有限公司秦皇岛供电公司 |  | 无电压等级 | 耐张线夹-螺栓型,NLL-2 | 耐张线夹-螺栓型-型号:NLL-2 | 付 | 274 | 2025-12-31 | 2026-12-31 | 河北省秦皇岛市 | 买方指定仓库地面交货 |  | G00M-500020291-00002 | 044013153200010 | 400260144100010 | 500020291 |  | 500020291-0015 | 是
0125AB-1407000-9999 | 包15 | NC1500 | 国网冀北电力有限公司 | 国网冀北电力有限公司张家口供电公司 |  | 无电压等级 | 联结金具-平行挂板,P-10 | 联结金具-平行挂板-型号:P-10 | 只 | 85 | 2025-12-31 | 2026-12-31 | 河北省张家口市 | 买方指定仓库地面交货 |  | G00M-500026828-00002 | 044013142800010 | 400260135900010 | 500026828 |  | 500026828-0037 | 是
0125AB-1407000-9999 | 包15 | NC1500 | 国网冀北电力有限公司 | 国网冀北电力有限公司承德供电公司 |  | 无电压等级 | 联结金具-平行挂板,PD-12 | 联结金具-平行挂板-型号:PD-12 | 只 | 5106 | 2025-12-31 | 2026-12-31 | 河北省承德市 | 买方指定仓库地面交货 |  | G00M-500020418-00003 | 044013138000010 | 400260132100010 | 500020418 |  | 500020418-0051 | 是
0125AB-1407000-9999 | 包15 | NC1500 | 国网冀北电力有限公司 | 国网冀北电力有限公司秦皇岛供电公司 |  | 无电压等级 | 接续金具-异型并沟线夹,JBTL-50-240 | 接续金具-异型并沟线夹-型号:JBTL-50-240 | 付 | 662 | 2025-12-31 | 2026-12-31 | 河北省秦皇岛市 | 买方指定仓库地面交货 |  | G00M-500028224-00002 | 044013151300010 | 400260142500010 | 500028224 |  | 500028224-0034 | 是
0125AB-1407000-9999 | 包15 | NC1500 | 国网冀北电力有限公司 | 国网冀北电力有限公司廊坊供电公司 |  | 无电压等级 | 联结金具-平行挂板,PD-12 | 联结金具-平行挂板-型号:PD-12 | 只 | 372 | 2025-12-31 | 2026-12-31 | 河北省廊坊市 | 买方指定仓库地面交货 |  | G00M-500020418-00003 | 044013145400010 | 400260138300010 | 500020418 |  | 500020418-0051 | 是
0125AB-1407000-9999 | 包15 | NC1500 | 国网冀北电力有限公司 | 国网冀北电力有限公司唐山供电公司 |  | 无电压等级 | 接续金具-楔型并沟线夹,JXD-6 | 接续金具-楔型并沟线夹-型号:JXD-6 | 付 | 468 | 2025-12-31 | 2026-12-31 | 河北省唐山市 | 买方指定仓库地面交货 |  | G00M-500129316-00002 | 044013160600010 | 400260147600010 | 500129316 |  | 500129316-0010 | 是
0125AB-1407000-9999 | 包15 | NC1500 | 国网冀北电力有限公司 | 国网冀北电力有限公司秦皇岛供电公司 |  | 无电压等级 | 耐张线夹-楔型绝缘,NXL-4 | 耐张线夹-楔型绝缘-型号:NXL-4 | 付 | 305 | 2025-12-31 | 2026-12-31 | 河北省秦皇岛市 | 买方指定仓库地面交货 |  | G00M-500083335-00002 | 044013153700010 | 400260144600010 | 500083335 |  | 500083335-0028 | 是
0125AB-1407000-9999 | 包15 | NC1500 | 国网冀北电力有限公司 | 国网冀北电力有限公司廊坊供电公司 |  | 无电压等级 | 接续金具-异型并沟线夹,JBTL-50-240 | 接续金具-异型并沟线夹-型号:JBTL-50-240 | 付 | 5 | 2025-12-31 | 2026-12-31 | 河北省廊坊市 | 买方指定仓库地面交货 |  | G00M-500028224-00002 | 044013145700010 | 400260138600010 | 500028224 |  | 500028224-0034 | 是
0125AB-1407000-9999 | 包15 | NC1500 | 国网冀北电力有限公司 | 国网冀北电力有限公司廊坊供电公司 |  | 无电压等级 | 联结金具-平行挂板,PS-7 | 联结金具-平行挂板-型号:PS-7 | 只 | 384 | 2025-12-31 | 2026-12-31 | 河北省廊坊市 | 买方指定仓库地面交货 |  | G00M-500028085-00002 | 044013145500010 | 400260138400010 | 500028085 |  | 500028085-0044 | 是
0125AB-1407000-9999 | 包15 | NC1500 | 国网冀北电力有限公司 | 国网冀北电力有限公司唐山供电公司 |  | 无电压等级 | 联结金具-平行挂板,P-12 | 联结金具-平行挂板-型号:P-12 | 只 | 4 | 2025-12-31 | 2026-12-31 | 河北省唐山市 | 买方指定仓库地面交货 |  | G00M-500028088-00003 | 044013159500010 | 400260146500010 | 500028088 |  | 500028088-0035 | 是
0125AB-1407000-9999 | 包15 | NC1500 | 国网冀北电力有限公司 | 国网冀北电力有限公司唐山供电公司 |  | 无电压等级 | 拉线金具-U型挂环,UL-25 | 拉线金具-U型挂环-型号:UL-25 | 付 | 528 | 2025-12-31 | 2026-12-31 | 河北省唐山市 | 买方指定仓库地面交货 |  | G00M-500028313-00002 | 044013160400010 | 400260147400010 | 500028313 |  | 500028313-0036 | 是
0125AB-1407000-9999 | 包15 | NC1500 | 国网冀北电力有限公司 | 国网冀北电力有限公司秦皇岛供电公司 |  | 无电压等级 | 接续金具-异型并沟线夹,JBL-50-240 | 接续金具-异型并沟线夹-型号:JBL-50-240 | 付 | 1084 | 2025-12-31 | 2026-12-31 | 河北省秦皇岛市 | 买方指定仓库地面交货 |  | G00M-500028227-00002 | 044013151100010 | 400260142300010 | 500028227 |  | 500028227-0043 | 是
0125AB-1407000-9999 | 包15 | NC1500 | 国网冀北电力有限公司 | 国网冀北电力有限公司廊坊供电公司 |  | 无电压等级 | 拉线金具-锲型线夹,NX-3 | 拉线金具-锲型线夹-型号:NX-3 | 付 | 163 | 2025-12-31 | 2026-12-31 | 河北省廊坊市 | 买方指定仓库地面交货 |  | 9906-500020383-00004 | 044013150900010 | 400260142100010 | 500029691 |  |  | 是
0125AB-1407000-9999 | 包15 | NC1500 | 国网冀北电力有限公司 | 国网冀北电力有限公司承德供电公司 |  | 无电压等级 | 耐张线夹-螺栓型,NLL-3 | 耐张线夹-螺栓型-型号:NLL-3 | 付 | 2429 | 2025-12-31 | 2026-12-31 | 河北省承德市 | 买方指定仓库地面交货 |  | G00M-500020292-00003 | 044013137200010 | 400260131300010 | 500020292 |  | 500020292-0050 | 是
0125AB-1407000-9999 | 包15 | NC1500 | 国网冀北电力有限公司 | 国网冀北电力有限公司秦皇岛供电公司 |  | 无电压等级 | 联结金具-碗头挂板,WS-7 | 联结金具-碗头挂板-型号:WS-7 | 只 | 438 | 2025-12-31 | 2026-12-31 | 河北省秦皇岛市 | 买方指定仓库地面交货 |  | G00M-500020370-00003 | 044013153000010 | 400260143900010 | 500020370 |  | 500020370-0024 | 是
0125AB-1407000-9999 | 包15 | NC1500 | 国网冀北电力有限公司 | 国网冀北电力有限公司唐山供电公司 |  | 无电压等级 | 接续金具-异型并沟线夹,JBTL-50-240 | 接续金具-异型并沟线夹-型号:JBTL-50-240 | 付 | 156 | 2025-12-31 | 2026-12-31 | 河北省唐山市 | 买方指定仓库地面交货 |  | G00M-500028224-00002 | 044013159700010 | 400260146700010 | 500028224 |  | 500028224-0034 | 是
0125AB-1407000-9999 | 包15 | NC1500 | 国网冀北电力有限公司 | 国网冀北电力有限公司秦皇岛供电公司 |  | 无电压等级 | 拉线金具-U型挂环,UL-25 | 拉线金具-U型挂环-型号:UL-25 | 付 | 421 | 2025-12-31 | 2026-12-31 | 河北省秦皇岛市 | 买方指定仓库地面交货 |  | G00M-500028313-00002 | 044013151600010 | 400260142700010 | 500028313 |  | 500028313-0036 | 是
0125AB-1407000-9999 | 包15 | NC1500 | 国网冀北电力有限公司 | 国网冀北电力有限公司承德供电公司 |  | 无电压等级 | 耐张线夹-螺栓型,NLL-1 | 耐张线夹-螺栓型-型号:NLL-1 | 付 | 14 | 2025-12-31 | 2026-12-31 | 河北省承德市 | 买方指定仓库地面交货 |  | G00M-500020290-00001 | 044013137000010 | 400260131100010 | 500020290 |  | 500020290-0012 | 是
0125AB-1407000-9999 | 包15 | NC1500 | 国网冀北电力有限公司 | 国网冀北电力有限公司廊坊供电公司 |  | 无电压等级 | 耐张线夹-楔型绝缘,NXL-2 | 耐张线夹-楔型绝缘-型号:NXL-2 | 付 | 333 | 2025-12-31 | 2026-12-31 | 河北省廊坊市 | 买方指定仓库地面交货 |  | G00M-500056047-00002 | 044013134600010 | 400260128700010 | 500056047 |  | 500056047-0034 | 是
0125AB-1407000-9999 | 包15 | NC1500 | 国网冀北电力有限公司 | 国网冀北电力有限公司张家口供电公司 |  | 无电压等级 | 联结金具-平行挂板,PD-10 | 联结金具-平行挂板-型号:PD-10 | 只 | 474 | 2025-12-31 | 2026-12-31 | 河北省张家口市 | 买方指定仓库地面交货 |  | G00M-500020417-00002 | 044013142100010 | 400260135200010 | 500020417 |  | 500020417-0033 | 是
0125AB-1407000-9999 | 包15 | NC1500 | 国网冀北电力有限公司 | 国网冀北电力有限公司秦皇岛供电公司 |  | 无电压等级 | 接续金具-楔型并沟线夹,JXD-6 | 接续金具-楔型并沟线夹-型号:JXD-6 | 付 | 541 | 2025-12-31 | 2026-12-31 | 河北省秦皇岛市 | 买方指定仓库地面交货 |  | G00M-500129316-00002 | 044013149900010 | 400260141600010 | 500129316 |  | 500129316-0010 | 是
0125AB-1407000-9999 | 包15 | NC1500 | 国网冀北电力有限公司 | 国网冀北电力有限公司张家口供电公司 |  | 无电压等级 | 拉线金具-UT型线夹,NUT-3 | 拉线金具-UT型线夹-型号:NUT-3 | 付 | 643 | 2025-12-31 | 2026-12-31 | 河北省张家口市 | 买方指定仓库地面交货 |  | 9906-500020383-00004 | 044013144800010 | 400260137700010 | 500020750 |  |  | 是
0125AB-1407000-9999 | 包15 | NC1500 | 国网冀北电力有限公司 | 国网冀北电力有限公司张家口供电公司 |  | 无电压等级 | 设备线夹-螺栓型设备线夹,SLG-3B | 设备线夹-螺栓型设备线夹-型号:SLG-3B | 付 | 459 | 2025-12-31 | 2026-12-31 | 河北省张家口市 | 买方指定仓库地面交货 |  | G00M-500020823-00002 | 044013142400010 | 400260135500010 | 500020823 |  | 500020823-0013 | 是
0125AB-1407000-9999 | 包15 | NC1500 | 国网冀北电力有限公司 | 国网冀北电力有限公司张家口供电公司 |  | 无电压等级 | 耐张线夹-螺栓型,NLL-2 | 耐张线夹-螺栓型-型号:NLL-2 | 付 | 1897 | 2025-12-31 | 2026-12-31 | 河北省张家口市 | 买方指定仓库地面交货 |  | G00M-500020291-00002 | 044013136200010 | 400260130300010 | 500020291 |  | 500020291-0015 | 是
0125AB-1407000-9999 | 包15 | NC1500 | 国网冀北电力有限公司 | 国网冀北电力有限公司张家口供电公司 |  | 无电压等级 | 联结金具-碗头挂板,W-7B | 联结金具-碗头挂板-型号:W-7B | 只 | 6493 | 2025-12-31 | 2026-12-31 | 河北省张家口市 | 买方指定仓库地面交货 |  | 9906-500020383-00004 | 044013148100010 | 400260140900010 | 500020369 |  |  | 是
0125AB-1407000-9999 | 包15 | NC1500 | 国网冀北电力有限公司 | 国网冀北电力有限公司唐山供电公司 |  | 无电压等级 | 联结金具-直角挂板,Z-7 | 联结金具-直角挂板-型号:Z-7 | 只 | 3022 | 2025-12-31 | 2026-12-31 | 河北省唐山市 | 买方指定仓库地面交货 |  | G00M-500020399-00003 | 044013159300010 | 400260146300010 | 500020399 |  | 500020399-0073 | 是
0125AB-1407000-9999 | 包15 | NC1500 | 国网冀北电力有限公司 | 国网冀北电力有限公司承德供电公司 |  | 无电压等级 | 拉线金具-U型挂环,UL-25 | 拉线金具-U型挂环-型号:UL-25 | 付 | 2104 | 2025-12-31 | 2026-12-31 | 河北省承德市 | 买方指定仓库地面交货 |  | G00M-500028313-00002 | 044013139600010 | 400260133700010 | 500028313 |  | 500028313-0036 | 是
0125AB-1407000-9999 | 包15 | NC1500 | 国网冀北电力有限公司 | 国网冀北电力有限公司唐山供电公司 |  | 无电压等级 | 联结金具-U型挂环,U-25 | 联结金具-U型挂环-型号:U-25 | 只 | 1 | 2025-12-31 | 2026-12-31 | 河北省唐山市 | 买方指定仓库地面交货 |  | G00M-500028043-00004 | 044013159200010 | 400260146200010 | 500028043 |  | 500028043-0036 | 是
0125AB-1407000-9999 | 包15 | NC1500 | 国网冀北电力有限公司 | 国网冀北电力有限公司张家口供电公司 |  | 无电压等级 | 设备线夹-螺栓型设备线夹,SLG-2B | 设备线夹-螺栓型设备线夹-型号:SLG-2B | 付 | 319 | 2025-12-31 | 2026-12-31 | 河北省张家口市 | 买方指定仓库地面交货 |  | G00M-500020825-00002 | 044013142600010 | 400260135700010 | 500020825 |  | 500020825-0014 | 是
0125AB-1407000-9999 | 包15 | NC1500 | 国网冀北电力有限公司 | 国网冀北电力有限公司承德供电公司 |  | 无电压等级 | 保护金具-防振锤,FDZ-3 | 保护金具-防振锤-型号:FDZ-3 | 付 | 1 | 2025-12-31 | 2026-12-31 | 河北省承德市 | 买方指定仓库地面交货 |  | G00M-500020650-00002 | 044013138200010 | 400260132300010 | 500020650 |  | 500020650-0022 | 是
0125AB-1407000-9999 | 包15 | NC1500 | 国网冀北电力有限公司 | 国网冀北电力有限公司廊坊供电公司 |  | 无电压等级 | 拉线金具-U型挂环,UL-25 | 拉线金具-U型挂环-型号:UL-25 | 付 | 105 | 2025-12-31 | 2026-12-31 | 河北省廊坊市 | 买方指定仓库地面交货 |  | G00M-500028313-00002 | 044013146500010 | 400260139300010 | 500028313 |  | 500028313-0036 | 是
0125AB-1407000-9999 | 包15 | NC1500 | 国网冀北电力有限公司 | 国网冀北电力有限公司廊坊供电公司 |  | 无电压等级 | 联结金具-球头挂环,QP-7 | 联结金具-球头挂环-型号:QP-7 | 只 | 466 | 2025-12-31 | 2026-12-31 | 河北省廊坊市 | 买方指定仓库地面交货 |  | 9906-500020383-00004 | 044013134800010 | 400260128900010 | 500020353 |  |  | 是
0125AB-1407000-9999 | 包15 | NC1500 | 国网冀北电力有限公司 | 国网冀北电力有限公司张家口供电公司 |  | 无电压等级 | 拉线金具-UT型线夹,NUT-2 | 拉线金具-UT型线夹-型号:NUT-2 | 付 | 1291 | 2025-12-31 | 2026-12-31 | 河北省张家口市 | 买方指定仓库地面交货 |  | 9906-500020383-00004 | 044013144700010 | 400260137600010 | 500020749 |  |  | 是
0125AB-1407000-9999 | 包15 | NC1500 | 国网冀北电力有限公司 | 国网冀北电力有限公司唐山供电公司 |  | 无电压等级 | 拉线金具-UT型线夹,NUT-2 | 拉线金具-UT型线夹-型号:NUT-2 | 付 | 122 | 2025-12-31 | 2026-12-31 | 河北省唐山市 | 买方指定仓库地面交货 |  | 9906-500020383-00004 | 044013160300010 | 400260147300010 | 500020749 |  |  | 是
0125AB-1407000-9999 | 包15 | NC1500 | 国网冀北电力有限公司 | 国网冀北电力有限公司廊坊供电公司 |  | 无电压等级 | 接续金具-接地线夹,JDL-50-240 | 接续金具-接地线夹-型号:JDL-50-240 | 付 | 3229 | 2025-12-31 | 2026-12-31 | 河北省廊坊市 | 买方指定仓库地面交货 |  | G00M-500058163-00004 | 044013146300010 | 400260139200010 | 500058163 |  | 500058163-0046 | 是
0125AB-1407000-9999 | 包15 | NC1500 | 国网冀北电力有限公司 | 国网冀北电力有限公司承德供电公司 |  | 无电压等级 | 耐张线夹-螺栓型,NLL-2 | 耐张线夹-螺栓型-型号:NLL-2 | 付 | 7528 | 2025-12-31 | 2026-12-31 | 河北省承德市 | 买方指定仓库地面交货 |  | G00M-500020291-00002 | 044013137100010 | 400260131200010 | 500020291 |  | 500020291-0015 | 是
0125AB-1407000-9999 | 包15 | NC1500 | 国网冀北电力有限公司 | 国网冀北电力有限公司唐山供电公司 |  | 无电压等级 | 联结金具-碗头挂板,W-7B | 联结金具-碗头挂板-型号:W-7B | 只 | 710 | 2025-12-31 | 2026-12-31 | 河北省唐山市 | 买方指定仓库地面交货 |  | 9906-500020383-00004 | 044013054800010 | 400260070500010 | 500020369 |  |  | 是
0125AB-1407000-9999 | 包15 | NC1500 | 国网冀北电力有限公司 | 国网冀北电力有限公司秦皇岛供电公司 |  | 无电压等级 | 耐张线夹-楔型绝缘,NXL-2 | 耐张线夹-楔型绝缘-型号:NXL-2 | 付 | 176 | 2025-12-31 | 2026-12-31 | 河北省秦皇岛市 | 买方指定仓库地面交货 |  | G00M-500056047-00002 | 044013153500010 | 400260144400010 | 500056047 |  | 500056047-0034 | 是
0125AB-1407000-9999 | 包15 | NC1500 | 国网冀北电力有限公司 | 国网冀北电力有限公司张家口供电公司 |  | 无电压等级 | 联结金具-平行挂板,PS-7 | 联结金具-平行挂板-型号:PS-7 | 只 | 607 | 2025-12-31 | 2026-12-31 | 河北省张家口市 | 买方指定仓库地面交货 |  | G00M-500028085-00002 | 044013144500010 | 400260137500010 | 500028085 |  | 500028085-0044 | 是
0125AB-1407000-9999 | 包15 | NC1500 | 国网冀北电力有限公司 | 国网冀北电力有限公司张家口供电公司 |  | 无电压等级 | 拉线金具-U型挂环,UL-25 | 拉线金具-U型挂环-型号:UL-25 | 付 | 963 | 2025-12-31 | 2026-12-31 | 河北省张家口市 | 买方指定仓库地面交货 |  | G00M-500028313-00002 | 044013143700010 | 400260136800010 | 500028313 |  | 500028313-0036 | 是
0125AB-1407000-9999 | 包15 | NC1500 | 国网冀北电力有限公司 | 国网冀北电力有限公司承德供电公司 |  | 无电压等级 | 联结金具-平行挂板,P-12 | 联结金具-平行挂板-型号:P-12 | 只 | 12 | 2025-12-31 | 2026-12-31 | 河北省承德市 | 买方指定仓库地面交货 |  | G00M-500028088-00003 | 044013139200010 | 400260133300010 | 500028088 |  | 500028088-0035 | 是
0125AB-1407000-9999 | 包15 | NC1500 | 国网冀北电力有限公司 | 国网冀北电力有限公司秦皇岛供电公司 |  | 无电压等级 | 接续金具-绝缘穿刺线夹,JBC10-6 | 接续金具-绝缘穿刺线夹-型号:JBC10-6 | 付 | 26 | 2025-12-31 | 2026-12-31 | 河北省秦皇岛市 | 买方指定仓库地面交货 |  | G00M-500129329-00002 | 044013149600010 | 400260141300010 | 500129329 |  | 500129329-0022 | 是
0125AB-1407000-9999 | 包15 | NC1500 | 国网冀北电力有限公司 | 国网冀北电力有限公司廊坊供电公司 |  | 无电压等级 | 设备线夹-变压器线夹,M20 | 设备线夹-变压器线夹-规格:M20 | 付 | 14 | 2025-12-31 | 2026-12-31 | 河北省廊坊市 | 买方指定仓库地面交货 |  | G00M-500020845-00002 | 044013146900010 | 400260139700010 | 500020845 |  | 500020845-0047 | 是
0125AB-1407000-9999 | 包15 | NC1500 | 国网冀北电力有限公司 | 国网冀北电力有限公司张家口供电公司 |  | 无电压等级 | 联结金具-球头挂环,QP-7 | 联结金具-球头挂环-型号:QP-7 | 只 | 4258 | 2025-12-31 | 2026-12-31 | 河北省张家口市 | 买方指定仓库地面交货 |  | 9906-500020383-00004 | 044013136500010 | 400260130600010 | 500020353 |  |  | 是
0125AB-1407000-9999 | 包15 | NC1500 | 国网冀北电力有限公司 | 国网冀北电力有限公司秦皇岛供电公司 |  | 无电压等级 | 耐张线夹-楔型绝缘,NXL-3 | 耐张线夹-楔型绝缘-型号:NXL-3 | 付 | 358 | 2025-12-31 | 2026-12-31 | 河北省秦皇岛市 | 买方指定仓库地面交货 |  | G00M-500029525-00002 | 044013153600010 | 400260144500010 | 500029525 |  | 500029525-0035 | 是
0125AB-1407000-9999 | 包15 | NC1500 | 国网冀北电力有限公司 | 国网冀北电力有限公司秦皇岛供电公司 |  | 无电压等级 | 接续金具-绝缘穿刺线夹,JBC10-5 | 接续金具-绝缘穿刺线夹-型号:JBC10-5 | 付 | 44 | 2025-12-31 | 2026-12-31 | 河北省秦皇岛市 | 买方指定仓库地面交货 |  | G00M-500129330-00003 | 044013149500010 | 400260141200010 | 500129330 |  | 500129330-0020 | 是
0125AB-1407000-9999 | 包15 | NC1500 | 国网冀北电力有限公司 | 国网冀北电力有限公司承德供电公司 |  | 无电压等级 | 联结金具-U型挂环,U-10 | 联结金具-U型挂环-型号:U-10 | 只 | 1961 | 2025-12-31 | 2026-12-31 | 河北省承德市 | 买方指定仓库地面交货 |  | G00M-500020382-00002 | 044013137500010 | 400260131600010 | 500020382 |  | 500020382-0070 | 是
0125AB-1407000-9999 | 包15 | NC1500 | 国网冀北电力有限公司 | 国网冀北电力有限公司承德供电公司 |  | 无电压等级 | 联结金具-平行挂板,PD-10 | 联结金具-平行挂板-型号:PD-10 | 只 | 528 | 2025-12-31 | 2026-12-31 | 河北省承德市 | 买方指定仓库地面交货 |  | G00M-500020417-00002 | 044013137900010 | 400260132000010 | 500020417 |  | 500020417-0033 | 是
0125AB-1407000-9999 | 包15 | NC1500 | 国网冀北电力有限公司 | 国网冀北电力有限公司唐山供电公司 |  | 无电压等级 | 联结金具-球头挂环,QP-7 | 联结金具-球头挂环-型号:QP-7 | 只 | 711 | 2025-12-31 | 2026-12-31 | 河北省唐山市 | 买方指定仓库地面交货 |  | 9906-500020383-00004 | 044013054600010 | 400260070300010 | 500020353 |  |  | 是
0125AB-1407000-9999 | 包15 | NC1500 | 国网冀北电力有限公司 | 国网冀北电力有限公司承德供电公司 |  | 无电压等级 | 接续金具-异型并沟线夹,JBTL-50-240 | 接续金具-异型并沟线夹-型号:JBTL-50-240 | 付 | 446 | 2025-12-31 | 2026-12-31 | 河北省承德市 | 买方指定仓库地面交货 |  | G00M-500028224-00002 | 044013139300010 | 400260133400010 | 500028224 |  | 500028224-0034 | 是
0125AB-1407000-9999 | 包15 | NC1500 | 国网冀北电力有限公司 | 国网冀北电力有限公司承德供电公司 |  | 无电压等级 | 保护金具-防振锤,FDZ-2 | 保护金具-防振锤-型号:FDZ-2 | 付 | 4 | 2025-12-31 | 2026-12-31 | 河北省承德市 | 买方指定仓库地面交货 |  | G00M-500020649-00002 | 044013138100010 | 400260132200010 | 500020649 |  | 500020649-0025 | 是
0125AB-1407000-9999 | 包15 | NC1500 | 国网冀北电力有限公司 | 国网冀北电力有限公司廊坊供电公司 |  | 无电压等级 | 接续金具-绝缘穿刺线夹,JBC10-6 | 接续金具-绝缘穿刺线夹-型号:JBC10-6 | 付 | 39 | 2025-12-31 | 2026-12-31 | 河北省廊坊市 | 买方指定仓库地面交货 |  | G00M-500129329-00002 | 044013146100010 | 400260139000010 | 500129329 |  | 500129329-0022 | 是
0125AB-1407000-9999 | 包16 | NC1600 | 国网冀北电力有限公司 | 国网冀北电力有限公司唐山供电公司 |  | 无电压等级 | 接续金具-楔型并沟线夹,JXD-10 | 接续金具-楔型并沟线夹-型号:JXD-10 | 付 | 137 | 2025-12-31 | 2026-12-31 | 河北省唐山市 | 买方指定仓库地面交货 |  | G00M-500129318-00007 | 044013160700010 | 400260147700010 | 500129318 |  | 500129318-0050 | 是
0125AB-1407000-9999 | 包16 | NC1600 | 国网冀北电力有限公司 | 国网冀北电力有限公司承德供电公司 |  | 无电压等级 | 联结金具-U型挂环,U-25 | 联结金具-U型挂环-型号:U-25 | 只 | 418 | 2025-12-31 | 2026-12-31 | 河北省承德市 | 买方指定仓库地面交货 |  | G00M-500028043-00004 | 044013139100010 | 400260133200010 | 500028043 |  | 500028043-0036 | 是
0125AB-1407000-9999 | 包16 | NC1600 | 国网冀北电力有限公司 | 国网冀北电力有限公司廊坊供电公司 |  | 无电压等级 | 联结金具-直角挂板,Z-7 | 联结金具-直角挂板-型号:Z-7 | 只 | 4816 | 2025-12-31 | 2026-12-31 | 河北省廊坊市 | 买方指定仓库地面交货 |  | G00M-500020399-00003 | 044013145200010 | 400260138100010 | 500020399 |  | 500020399-0073 | 是
0125AB-1407000-9999 | 包16 | NC1600 | 国网冀北电力有限公司 | 国网冀北电力有限公司张家口供电公司 |  | 无电压等级 | 接续金具-异型并沟线夹,JBL-16-120 | 接续金具-异型并沟线夹-型号:JBL-16-120 | 付 | 2258 | 2025-12-31 | 2026-12-31 | 河北省张家口市 | 买方指定仓库地面交货 |  | G00M-500028226-00002 | 044013143400010 | 400260136500010 | 500028226 |  | 500028226-0043 | 是
0125AB-1407000-9999 | 包16 | NC1600 | 国网冀北电力有限公司 | 国网冀北电力有限公司承德供电公司 |  | 无电压等级 | 接续金具-接地线夹,JDL-50-240 | 接续金具-接地线夹-型号:JDL-50-240 | 付 | 1191 | 2025-12-31 | 2026-12-31 | 河北省承德市 | 买方指定仓库地面交货 |  | G00M-500058163-00004 | 044013140300010 | 400260134300010 | 500058163 |  | 500058163-0046 | 是
0125AB-1407000-9999 | 包16 | NC1600 | 国网冀北电力有限公司 | 国网冀北电力有限公司廊坊供电公司 |  | 无电压等级 | 拉线金具-锲型线夹,NX-2 | 拉线金具-锲型线夹-型号:NX-2 | 付 | 45 | 2025-12-31 | 2026-12-31 | 河北省廊坊市 | 买方指定仓库地面交货 |  | 9906-500020383-00004 | 044013150700010 | 400260141900010 | 500029689 |  |  | 是
0125AB-1407000-9999 | 包16 | NC1600 | 国网冀北电力有限公司 | 国网冀北电力有限公司廊坊供电公司 |  | 无电压等级 | 耐张线夹-楔型绝缘,NXL-4 | 耐张线夹-楔型绝缘-型号:NXL-4 | 付 | 667 | 2025-12-31 | 2026-12-31 | 河北省廊坊市 | 买方指定仓库地面交货 |  | G00M-500083335-00002 | 044013134700010 | 400260128800010 | 500083335 |  | 500083335-0028 | 是
0125AB-1407000-9999 | 包16 | NC1600 | 国网冀北电力有限公司 | 国网冀北电力有限公司秦皇岛供电公司 |  | 无电压等级 | 耐张线夹-螺栓型,NLL-4 | 耐张线夹-螺栓型-型号:NLL-4 | 付 | 302 | 2025-12-31 | 2026-12-31 | 河北省秦皇岛市 | 买方指定仓库地面交货 |  | G00M-500020293-00004 | 044013153400010 | 400260144300010 | 500020293 |  | 500020293-0048 | 是
0125AB-1407000-9999 | 包16 | NC1600 | 国网冀北电力有限公司 | 国网冀北电力有限公司承德供电公司 |  | 无电压等级 | 联结金具-U型挂环,U-7 | 联结金具-U型挂环-型号:U-7 | 只 | 375 | 2025-12-31 | 2026-12-31 | 河北省承德市 | 买方指定仓库地面交货 |  | G00M-500020383-00002 | 044013137600010 | 400260131700010 | 500020383 |  | 500020383-0105 | 是
0125AB-1407000-9999 | 包16 | NC1600 | 国网冀北电力有限公司 | 国网冀北电力有限公司唐山供电公司 |  | 无电压等级 | 拉线金具-UT型线夹,NUT-3 | 拉线金具-UT型线夹-型号:NUT-3 | 付 | 17 | 2025-12-31 | 2026-12-31 | 河北省唐山市 | 买方指定仓库地面交货 |  | 9906-500020383-00004 | 044013160300020 | 400260147300020 | 500020750 |  |  | 是
0125AB-1407000-9999 | 包16 | NC1600 | 国网冀北电力有限公司 | 国网冀北电力有限公司廊坊供电公司 |  | 无电压等级 | 接续金具-异型并沟线夹,JBL-50-240 | 接续金具-异型并沟线夹-型号:JBL-50-240 | 付 | 3851 | 2025-12-31 | 2026-12-31 | 河北省廊坊市 | 买方指定仓库地面交货 |  | G00M-500028227-00002 | 044013145900010 | 400260138800010 | 500028227 |  | 500028227-0043 | 是
0125AB-1407000-9999 | 包16 | NC1600 | 国网冀北电力有限公司 | 国网冀北电力有限公司秦皇岛供电公司 |  | 无电压等级 | 联结金具-碗头挂板,W-7B | 联结金具-碗头挂板-型号:W-7B | 只 | 546 | 2025-12-31 | 2026-12-31 | 河北省秦皇岛市 | 买方指定仓库地面交货 |  | 9906-500020383-00004 | 044013152900010 | 400260143800010 | 500020369 |  |  | 是
0125AB-1407000-9999 | 包16 | NC1600 | 国网冀北电力有限公司 | 国网冀北电力有限公司廊坊供电公司 |  | 无电压等级 | 接续金具-楔型并沟线夹,JXD-6 | 接续金具-楔型并沟线夹-型号:JXD-6 | 付 | 965 | 2025-12-31 | 2026-12-31 | 河北省廊坊市 | 买方指定仓库地面交货 |  | G00M-500129316-00002 | 044013147000010 | 400260139800010 | 500129316 |  | 500129316-0010 | 是
0125AB-1407000-9999 | 包16 | NC1600 | 国网冀北电力有限公司 | 国网冀北电力有限公司秦皇岛供电公司 |  | 无电压等级 | 联结金具-平行挂板,PD-10 | 联结金具-平行挂板-型号:PD-10 | 只 | 70 | 2025-12-31 | 2026-12-31 | 河北省秦皇岛市 | 买方指定仓库地面交货 |  | G00M-500020417-00002 | 044013152400010 | 400260143300010 | 500020417 |  | 500020417-0033 | 是
0125AB-1407000-9999 | 包16 | NC1600 | 国网冀北电力有限公司 | 国网冀北电力有限公司廊坊供电公司 |  | 无电压等级 | 耐张线夹-螺栓型,NLL-1 | 耐张线夹-螺栓型-型号:NLL-1 | 付 | 33 | 2025-12-31 | 2026-12-31 | 河北省廊坊市 | 买方指定仓库地面交货 |  | G00M-500020290-00001 | 044013134100010 | 400260128200010 | 500020290 |  | 500020290-0012 | 是
0125AB-1407000-9999 | 包16 | NC1600 | 国网冀北电力有限公司 | 国网冀北电力有限公司张家口供电公司 |  | 无电压等级 | 联结金具-平行挂板,P-12 | 联结金具-平行挂板-型号:P-12 | 只 | 2 | 2025-12-31 | 2026-12-31 | 河北省张家口市 | 买方指定仓库地面交货 |  | G00M-500028088-00003 | 044013143100010 | 400260136200010 | 500028088 |  | 500028088-0035 | 是
0125AB-1407000-9999 | 包16 | NC1600 | 国网冀北电力有限公司 | 国网冀北电力有限公司秦皇岛供电公司 |  | 无电压等级 | 接续金具-异型并沟线夹,JBTL-16-120 | 接续金具-异型并沟线夹-型号:JBTL-16-120 | 付 | 197 | 2025-12-31 | 2026-12-31 | 河北省秦皇岛市 | 买方指定仓库地面交货 |  | G00M-500028221-00002 | 044013151200010 | 400260142400010 | 500028221 |  | 500028221-0031 | 是
0125AB-1407000-9999 | 包16 | NC1600 | 国网冀北电力有限公司 | 国网冀北电力有限公司唐山供电公司 |  | 无电压等级 | 拉线金具-锲型线夹,NX-2 | 拉线金具-锲型线夹-型号:NX-2 | 付 | 311 | 2025-12-31 | 2026-12-31 | 河北省唐山市 | 买方指定仓库地面交货 |  | 9906-500020383-00004 | 044013160200020 | 400260147200020 | 500029689 |  |  | 是
0125AB-1407000-9999 | 包16 | NC1600 | 国网冀北电力有限公司 | 国网冀北电力有限公司张家口供电公司 |  | 无电压等级 | 接续金具-异型并沟线夹,JBTL-16-120 | 接续金具-异型并沟线夹-型号:JBTL-16-120 | 付 | 724 | 2025-12-31 | 2026-12-31 | 河北省张家口市 | 买方指定仓库地面交货 |  | G00M-500028221-00002 | 044013143200010 | 400260136300010 | 500028221 |  | 500028221-0031 | 是
0125AB-1407000-9999 | 包16 | NC1600 | 国网冀北电力有限公司 | 国网冀北电力有限公司唐山供电公司 |  | 无电压等级 | 拉线金具-锲型线夹,NX-3 | 拉线金具-锲型线夹-型号:NX-3 | 付 | 91 | 2025-12-31 | 2026-12-31 | 河北省唐山市 | 买方指定仓库地面交货 |  | 9906-500020383-00004 | 044013160200010 | 400260147200010 | 500029691 |  |  | 是
0125AB-1407000-9999 | 包16 | NC1600 | 国网冀北电力有限公司 | 国网冀北电力有限公司张家口供电公司 |  | 无电压等级 | 联结金具-直角挂板,Z-7 | 联结金具-直角挂板-型号:Z-7 | 只 | 6533 | 2025-12-31 | 2026-12-31 | 河北省张家口市 | 买方指定仓库地面交货 |  | G00M-500020399-00003 | 044013142000010 | 400260135100010 | 500020399 |  | 500020399-0073 | 是
0125AB-1407000-9999 | 包16 | NC1600 | 国网冀北电力有限公司 | 国网冀北电力有限公司唐山供电公司 |  | 无电压等级 | 联结金具-平行挂板,PD-12 | 联结金具-平行挂板-型号:PD-12 | 只 | 544 | 2025-12-31 | 2026-12-31 | 河北省唐山市 | 买方指定仓库地面交货 |  | G00M-500020418-00003 | 044013159400010 | 400260146400010 | 500020418 |  | 500020418-0051 | 是
0125AB-1407000-9999 | 包16 | NC1600 | 国网冀北电力有限公司 | 国网冀北电力有限公司张家口供电公司 |  | 无电压等级 | 联结金具-平行挂板,P-7 | 联结金具-平行挂板-型号:P-7 | 只 | 29 | 2025-12-31 | 2026-12-31 | 河北省张家口市 | 买方指定仓库地面交货 |  | 9906-500020383-00004 | 044013143000010 | 400260136100010 | 500028084 |  |  | 是
0125AB-1407000-9999 | 包16 | NC1600 | 国网冀北电力有限公司 | 国网冀北电力有限公司承德供电公司 |  | 无电压等级 | 耐张线夹-楔型绝缘,NXL-3 | 耐张线夹-楔型绝缘-型号:NXL-3 | 付 | 57 | 2025-12-31 | 2026-12-31 | 河北省承德市 | 买方指定仓库地面交货 |  | G00M-500029525-00002 | 044013139700010 | 400260133800010 | 500029525 |  | 500029525-0035 | 是
0125AB-1407000-9999 | 包16 | NC1600 | 国网冀北电力有限公司 | 国网冀北电力有限公司承德供电公司 |  | 无电压等级 | 联结金具-直角挂板,Z-7 | 联结金具-直角挂板-型号:Z-7 | 只 | 10721 | 2025-12-31 | 2026-12-31 | 河北省承德市 | 买方指定仓库地面交货 |  | G00M-500020399-00003 | 044013137800010 | 400260131900010 | 500020399 |  | 500020399-0073 | 是
0125AB-1407000-9999 | 包16 | NC1600 | 国网冀北电力有限公司 | 国网冀北电力有限公司秦皇岛供电公司 |  | 无电压等级 | 设备线夹-螺栓型设备线夹,SLG-4B | 设备线夹-螺栓型设备线夹-型号:SLG-4B | 付 | 179 | 2025-12-31 | 2026-12-31 | 河北省秦皇岛市 | 买方指定仓库地面交货 |  | G00M-500020827-00002 | 044013154600010 | 400260145500010 | 500020827 |  | 500020827-0015 | 是
0125AB-1407000-9999 | 包16 | NC1600 | 国网冀北电力有限公司 | 国网冀北电力有限公司张家口供电公司 |  | 无电压等级 | 联结金具-碗头挂板,WS-7 | 联结金具-碗头挂板-型号:WS-7 | 只 | 134 | 2025-12-31 | 2026-12-31 | 河北省张家口市 | 买方指定仓库地面交货 |  | G00M-500020370-00003 | 044013136700010 | 400260130800010 | 500020370 |  | 500020370-0024 | 是
0125AB-1407000-9999 | 包16 | NC1600 | 国网冀北电力有限公司 | 国网冀北电力有限公司张家口供电公司 |  | 无电压等级 | 联结金具-U型挂环,U-7 | 联结金具-U型挂环-型号:U-7 | 只 | 595 | 2025-12-31 | 2026-12-31 | 河北省张家口市 | 买方指定仓库地面交货 |  | G00M-500020383-00002 | 044013136900010 | 400260131000010 | 500020383 |  | 500020383-0105 | 是
0125AB-1407000-9999 | 包16 | NC1600 | 国网冀北电力有限公司 | 国网冀北电力有限公司承德供电公司 |  | 无电压等级 | 接续金具-接地线夹,JDL-50-240 | 接续金具-接地线夹-型号:JDL-50-240 | 付 | 146 | 2025-12-31 | 2026-12-31 | 河北省承德市 | 买方指定仓库地面交货 |  | G00M-500058163-00003 | 044013140200010 | 400260134200010 | 500058163 |  | 500058163-0015 | 是
0125AB-1407000-9999 | 包16 | NC1600 | 国网冀北电力有限公司 | 国网冀北电力有限公司秦皇岛供电公司 |  | 无电压等级 | 联结金具-联板,LV-3018 | 联结金具-联板-型号:LV-3018 | 块 | 1 | 2025-12-31 | 2026-12-31 | 河北省秦皇岛市 | 买方指定仓库地面交货 |  | G00M-500020441-00003 | 044013152200010 | 400260143100010 | 500020441 |  | 500020441-0015 | 是
0125AB-1407000-9999 | 包16 | NC1600 | 国网冀北电力有限公司 | 国网冀北电力有限公司秦皇岛供电公司 |  | 无电压等级 | 悬垂线夹-回转型,XGU-4 | 悬垂线夹-回转型-型号:XGU-4 | 付 | 1 | 2025-12-31 | 2026-12-31 | 河北省秦皇岛市 | 买方指定仓库地面交货 |  | G00M-500020178-00001 | 044013154700010 | 400260145600010 | 500020178 |  | 500020178-0015 | 是
0125AB-1407000-9999 | 包16 | NC1600 | 国网冀北电力有限公司 | 国网冀北电力有限公司廊坊供电公司 |  | 无电压等级 | 设备线夹-螺栓型设备线夹,SLG-4B | 设备线夹-螺栓型设备线夹-型号:SLG-4B | 付 | 3 | 2025-12-31 | 2026-12-31 | 河北省廊坊市 | 买方指定仓库地面交货 |  | G00M-500020827-00002 | 044013146700010 | 400260139500010 | 500020827 |  | 500020827-0015 | 是
0125AB-1407000-9999 | 包16 | NC1600 | 国网冀北电力有限公司 | 国网冀北电力有限公司承德供电公司 |  | 无电压等级 | 设备线夹-螺栓型设备线夹,SLG-4B | 设备线夹-螺栓型设备线夹-型号:SLG-4B | 付 | 80 | 2025-12-31 | 2026-12-31 | 河北省承德市 | 买方指定仓库地面交货 |  | G00M-500020827-00002 | 044013138800010 | 400260132900010 | 500020827 |  | 500020827-0015 | 是
0125AB-1407000-9999 | 包16 | NC1600 | 国网冀北电力有限公司 | 国网冀北电力有限公司张家口供电公司 |  | 无电压等级 | 耐张线夹-楔型绝缘,NXL-2 | 耐张线夹-楔型绝缘-型号:NXL-2 | 付 | 431 | 2025-12-31 | 2026-12-31 | 河北省张家口市 | 买方指定仓库地面交货 |  | G00M-500056047-00002 | 044013144100010 | 400260137100010 | 500056047 |  | 500056047-0034 | 是
0125AB-1407000-9999 | 包16 | NC1600 | 国网冀北电力有限公司 | 国网冀北电力有限公司秦皇岛供电公司 |  | 无电压等级 | 设备线夹-变压器线夹,M12 | 设备线夹-变压器线夹-规格:M12 | 付 | 14 | 2025-12-31 | 2026-12-31 | 河北省秦皇岛市 | 买方指定仓库地面交货 |  | G00M-500020843-00002 | 044013154500010 | 400260145400010 | 500020843 |  | 500020843-0038 | 是
0125AB-1407000-9999 | 包16 | NC1600 | 国网冀北电力有限公司 | 国网冀北电力有限公司唐山供电公司 |  | 无电压等级 | 联结金具-碗头挂板,WS-7 | 联结金具-碗头挂板-型号:WS-7 | 只 | 1 | 2025-12-31 | 2026-12-31 | 河北省唐山市 | 买方指定仓库地面交货 |  | G00M-500020370-00003 | 044013054900010 | 400260070600010 | 500020370 |  | 500020370-0024 | 是
0125AB-1407000-9999 | 包16 | NC1600 | 国网冀北电力有限公司 | 国网冀北电力有限公司唐山供电公司 |  | 无电压等级 | 联结金具-球头挂环,Q-7 | 联结金具-球头挂环-型号:Q-7 | 只 | 82 | 2025-12-31 | 2026-12-31 | 河北省唐山市 | 买方指定仓库地面交货 |  | G00M-500020354-00002 | 044013054700010 | 400260070400010 | 500020354 |  | 500020354-0012 | 是
0125AB-1407000-9999 | 包16 | NC1600 | 国网冀北电力有限公司 | 国网冀北电力有限公司唐山供电公司 |  | 无电压等级 | 联结金具-碗头挂板,W-7 | 联结金具-碗头挂板-型号:W-7 | 只 | 82 | 2025-12-31 | 2026-12-31 | 河北省唐山市 | 买方指定仓库地面交货 |  | G00M-500110151-00002 | 044013159000010 | 400260146000010 | 500110151 |  | 500110151-0029 | 是
0125AB-1407000-9999 | 包16 | NC1600 | 国网冀北电力有限公司 | 国网冀北电力有限公司张家口供电公司 |  | 无电压等级 | 联结金具-碗头挂板,W-7 | 联结金具-碗头挂板-型号:W-7 | 只 | 88 | 2025-12-31 | 2026-12-31 | 河北省张家口市 | 买方指定仓库地面交货 |  | G00M-500110151-00002 | 044013144400010 | 400260137400010 | 500110151 |  | 500110151-0029 | 是
0125AB-1407000-9999 | 包16 | NC1600 | 国网冀北电力有限公司 | 国网冀北电力有限公司张家口供电公司 |  | 无电压等级 | 拉线金具-锲型线夹,NX-3 | 拉线金具-锲型线夹-型号:NX-3 | 付 | 1682 | 2025-12-31 | 2026-12-31 | 河北省张家口市 | 买方指定仓库地面交货 |  | 9906-500020383-00004 | 044013148000010 | 400260140800010 | 500029691 |  |  | 是
0125AB-1407000-9999 | 包16 | NC1600 | 国网冀北电力有限公司 | 国网冀北电力有限公司唐山供电公司 |  | 无电压等级 | 接续金具-绝缘穿刺线夹,JBC10-5 | 接续金具-绝缘穿刺线夹-型号:JBC10-5 | 付 | 3 | 2025-12-31 | 2026-12-31 | 河北省唐山市 | 买方指定仓库地面交货 |  | G00M-500129330-00003 | 044013160000010 | 400260147000010 | 500129330 |  | 500129330-0020 | 是
0125AB-1407000-9999 | 包16 | NC1600 | 国网冀北电力有限公司 | 国网冀北电力有限公司承德供电公司 |  | 无电压等级 | 联结金具-U型挂环,U-16 | 联结金具-U型挂环-型号:U-16 | 只 | 328 | 2025-12-31 | 2026-12-31 | 河北省承德市 | 买方指定仓库地面交货 |  | G00M-500026594-00003 | 044013138900010 | 400260133000010 | 500026594 |  | 500026594-0088 | 是
0125AB-1407000-9999 | 包16 | NC1600 | 国网冀北电力有限公司 | 国网冀北电力有限公司秦皇岛供电公司 |  | 无电压等级 | 联结金具-球头挂环,QP-7 | 联结金具-球头挂环-型号:QP-7 | 只 | 891 | 2025-12-31 | 2026-12-31 | 河北省秦皇岛市 | 买方指定仓库地面交货 |  | 9906-500020383-00004 | 044013152700010 | 400260143600010 | 500020353 |  |  | 是
0125AB-1407000-9999 | 包16 | NC1600 | 国网冀北电力有限公司 | 国网冀北电力有限公司秦皇岛供电公司 |  | 无电压等级 | 接续金具-楔型并沟线夹,JXD-10 | 接续金具-楔型并沟线夹-型号:JXD-10 | 付 | 71 | 2025-12-31 | 2026-12-31 | 河北省秦皇岛市 | 买方指定仓库地面交货 |  | G00M-500129318-00007 | 044013149700010 | 400260141400010 | 500129318 |  | 500129318-0050 | 是
0125AB-1407000-9999 | 包16 | NC1600 | 国网冀北电力有限公司 | 国网冀北电力有限公司承德供电公司 |  | 无电压等级 | 联结金具-直角挂板,Z-10 | 联结金具-直角挂板-型号:Z-10 | 只 | 12 | 2025-12-31 | 2026-12-31 | 河北省承德市 | 买方指定仓库地面交货 |  | G00M-500020397-00003 | 044013137700010 | 400260131800010 | 500020397 |  | 500020397-0067 | 是
0125AB-1407000-9999 | 包16 | NC1600 | 国网冀北电力有限公司 | 国网冀北电力有限公司张家口供电公司 |  | 无电压等级 | 拉线金具-U型挂环,UL-16 | 拉线金具-U型挂环-型号:UL-16 | 付 | 56 | 2025-12-31 | 2026-12-31 | 河北省张家口市 | 买方指定仓库地面交货 |  | G00M-500020754-00002 | 044013142300010 | 400260135400010 | 500020754 |  | 500020754-0033 | 是
0125AB-1407000-9999 | 包16 | NC1600 | 国网冀北电力有限公司 | 国网冀北电力有限公司廊坊供电公司 |  | 无电压等级 | 耐张线夹-螺栓型,NLL-4 | 耐张线夹-螺栓型-型号:NLL-4 | 付 | 234 | 2025-12-31 | 2026-12-31 | 河北省廊坊市 | 买方指定仓库地面交货 |  | G00M-500020293-00004 | 044013134400010 | 400260128500010 | 500020293 |  | 500020293-0048 | 是
0125AB-1407000-9999 | 包16 | NC1600 | 国网冀北电力有限公司 | 国网冀北电力有限公司承德供电公司 |  | 无电压等级 | 接续金具-楔型并沟线夹,JXD-6 | 接续金具-楔型并沟线夹-型号:JXD-6 | 付 | 4902 | 2025-12-31 | 2026-12-31 | 河北省承德市 | 买方指定仓库地面交货 |  | G00M-500129316-00002 | 044013140600010 | 400260134600010 | 500129316 |  | 500129316-0010 | 是
0125AB-1407000-9999 | 包16 | NC1600 | 国网冀北电力有限公司 | 国网冀北电力有限公司张家口供电公司 |  | 无电压等级 | 设备线夹-螺栓型设备线夹,SLG-4B | 设备线夹-螺栓型设备线夹-型号:SLG-4B | 付 | 428 | 2025-12-31 | 2026-12-31 | 河北省张家口市 | 买方指定仓库地面交货 |  | G00M-500020827-00002 | 044013142700010 | 400260135800010 | 500020827 |  | 500020827-0015 | 是
0125AB-1407000-9999 | 包16 | NC1600 | 国网冀北电力有限公司 | 国网冀北电力有限公司廊坊供电公司 |  | 无电压等级 | 拉线金具-UT型线夹,NUT-2 | 拉线金具-UT型线夹-型号:NUT-2 | 付 | 14 | 2025-12-31 | 2026-12-31 | 河北省廊坊市 | 买方指定仓库地面交货 |  | 9906-500020383-00004 | 044013150600010 | 400260141800010 | 500020749 |  |  | 是
0125AB-1407000-9999 | 包16 | NC1600 | 国网冀北电力有限公司 | 国网冀北电力有限公司张家口供电公司 |  | 无电压等级 | 接续金具-绝缘穿刺接地线夹,10kV,240mm2,16mm2 | 接续金具-绝缘穿刺接地线夹-电压等级:10kV,主线截面积mm2:240mm2,支线截面积mm2:16mm2 | 付 | 48 | 2025-12-31 | 2026-12-31 | 河北省张家口市 | 买方指定仓库地面交货 |  | G00M-500032474-00003 | 044013144000010 | 400260137000010 | 500032474 |  | 500032474-0033 | 是
0125AB-1407000-9999 | 包16 | NC1600 | 国网冀北电力有限公司 | 国网冀北电力有限公司承德供电公司 |  | 无电压等级 | 保护金具-防振锤,FDZ-4 | 保护金具-防振锤-型号:FDZ-4 | 付 | 4 | 2025-12-31 | 2026-12-31 | 河北省承德市 | 买方指定仓库地面交货 |  | G00M-500020651-00002 | 044013138300010 | 400260132400010 | 500020651 |  | 500020651-0031 | 是
0125AB-1407000-9999 | 包16 | NC1600 | 国网冀北电力有限公司 | 国网冀北电力有限公司承德供电公司 |  | 无电压等级 | 接续金具-楔型并沟线夹,JXD-10 | 接续金具-楔型并沟线夹-型号:JXD-10 | 付 | 432 | 2025-12-31 | 2026-12-31 | 河北省承德市 | 买方指定仓库地面交货 |  | G00M-500129318-00007 | 044013140700010 | 400260134700010 | 500129318 |  | 500129318-0050 | 是
0125AB-1407000-9999 | 包16 | NC1600 | 国网冀北电力有限公司 | 国网冀北电力有限公司廊坊供电公司 |  | 无电压等级 | 接续金具-异型并沟线夹,JBL-16-120 | 接续金具-异型并沟线夹-型号:JBL-16-120 | 付 | 2843 | 2025-12-31 | 2026-12-31 | 河北省廊坊市 | 买方指定仓库地面交货 |  | G00M-500028226-00002 | 044013145800010 | 400260138700010 | 500028226 |  | 500028226-0043 | 是
0125AB-1407000-9999 | 包16 | NC1600 | 国网冀北电力有限公司 | 国网冀北电力有限公司张家口供电公司 |  | 无电压等级 | 耐张线夹-螺栓型,NLL-3 | 耐张线夹-螺栓型-型号:NLL-3 | 付 | 2171 | 2025-12-31 | 2026-12-31 | 河北省张家口市 | 买方指定仓库地面交货 |  | G00M-500020292-00003 | 044013136300010 | 400260130400010 | 500020292 |  | 500020292-0050 | 是
0125AB-1407000-9999 | 包16 | NC1600 | 国网冀北电力有限公司 | 国网冀北电力有限公司廊坊供电公司 |  | 无电压等级 | 接续金具-楔型并沟线夹,JXD-10 | 接续金具-楔型并沟线夹-型号:JXD-10 | 付 | 1644 | 2025-12-31 | 2026-12-31 | 河北省廊坊市 | 买方指定仓库地面交货 |  | G00M-500129318-00007 | 044013147100010 | 400260139900010 | 500129318 |  | 500129318-0050 | 是
0125AB-1407000-9999 | 包16 | NC1600 | 国网冀北电力有限公司 | 国网冀北电力有限公司唐山供电公司 |  | 无电压等级 | 耐张线夹-螺栓型,NLL-3 | 耐张线夹-螺栓型-型号:NLL-3 | 付 | 1167 | 2025-12-31 | 2026-12-31 | 河北省唐山市 | 买方指定仓库地面交货 |  | G00M-500020292-00003 | 044013054500010 | 400260070200010 | 500020292 |  | 500020292-0050 | 是
0125AB-1407000-9999 | 包16 | NC1600 | 国网冀北电力有限公司 | 国网冀北电力有限公司秦皇岛供电公司 |  | 无电压等级 | 拉线金具-UT型线夹,NUT-3 | 拉线金具-UT型线夹-型号:NUT-3 | 付 | 161 | 2025-12-31 | 2026-12-31 | 河北省秦皇岛市 | 买方指定仓库地面交货 |  | 9906-500020383-00004 | 044013154800010 | 400260145700010 | 500020750 |  |  | 是
0125AB-1407000-9999 | 包16 | NC1600 | 国网冀北电力有限公司 | 国网冀北电力有限公司秦皇岛供电公司 |  | 无电压等级 | 接续金具-楔型并沟线夹,JXD-3 | 接续金具-楔型并沟线夹-型号:JXD-3 | 付 | 960 | 2025-12-31 | 2026-12-31 | 河北省秦皇岛市 | 买方指定仓库地面交货 |  | G00M-500129315-00003 | 044013149800010 | 400260141500010 | 500129315 |  | 500129315-0037 | 是
0125AB-1407000-9999 | 包16 | NC1600 | 国网冀北电力有限公司 | 国网冀北电力有限公司廊坊供电公司 |  | 无电压等级 | 接续金具-绝缘穿刺接地线夹,10kV,240mm2,16mm2 | 接续金具-绝缘穿刺接地线夹-电压等级:10kV,主线截面积mm2:240mm2,支线截面积mm2:16mm2 | 付 | 1142 | 2025-12-31 | 2026-12-31 | 河北省廊坊市 | 买方指定仓库地面交货 |  | G00M-500032474-00003 | 044013146000010 | 400260138900010 | 500032474 |  | 500032474-0033 | 是
0125AB-1407000-9999 | 包16 | NC1600 | 国网冀北电力有限公司 | 国网冀北电力有限公司张家口供电公司 |  | 无电压等级 | 联结金具-U型挂环,U-10 | 联结金具-U型挂环-型号:U-10 | 只 | 641 | 2025-12-31 | 2026-12-31 | 河北省张家口市 | 买方指定仓库地面交货 |  | G00M-500020382-00002 | 044013136800010 | 400260130900010 | 500020382 |  | 500020382-0070 | 是
0125AB-1407000-9999 | 包16 | NC1600 | 国网冀北电力有限公司 | 国网冀北电力有限公司张家口供电公司 |  | 无电压等级 | 接续金具-异型并沟线夹,JBTL-50-240 | 接续金具-异型并沟线夹-型号:JBTL-50-240 | 付 | 442 | 2025-12-31 | 2026-12-31 | 河北省张家口市 | 买方指定仓库地面交货 |  | G00M-500028224-00002 | 044013143300010 | 400260136400010 | 500028224 |  | 500028224-0034 | 是
0125AB-1407000-9999 | 包16 | NC1600 | 国网冀北电力有限公司 | 国网冀北电力有限公司秦皇岛供电公司 |  | 无电压等级 | 联结金具-球头挂环,Q-7 | 联结金具-球头挂环-型号:Q-7 | 只 | 237 | 2025-12-31 | 2026-12-31 | 河北省秦皇岛市 | 买方指定仓库地面交货 |  | G00M-500020354-00002 | 044013152600010 | 400260143500010 | 500020354 |  | 500020354-0012 | 是
0125AB-1407000-9999 | 包16 | NC1600 | 国网冀北电力有限公司 | 国网冀北电力有限公司承德供电公司 |  | 无电压等级 | 接续金具-绝缘穿刺线夹,JBC10-6 | 接续金具-绝缘穿刺线夹-型号:JBC10-6 | 付 | 23 | 2025-12-31 | 2026-12-31 | 河北省承德市 | 买方指定仓库地面交货 |  | G00M-500129329-00002 | 044013140800010 | 400260134800010 | 500129329 |  | 500129329-0022 | 是
0125AB-1407000-9999 | 包16 | NC1600 | 国网冀北电力有限公司 | 国网冀北电力有限公司秦皇岛供电公司 |  | 无电压等级 | 拉线金具-UT型线夹,NUT-2 | 拉线金具-UT型线夹-型号:NUT-2 | 付 | 72 | 2025-12-31 | 2026-12-31 | 河北省秦皇岛市 | 买方指定仓库地面交货 |  | 9906-500020383-00004 | 044013151400010 | 400260142600010 | 500020749 |  |  | 是
0125AB-1407000-9999 | 包16 | NC1600 | 国网冀北电力有限公司 | 国网冀北电力有限公司唐山供电公司 |  | 无电压等级 | 联结金具-U型挂环,U-16 | 联结金具-U型挂环-型号:U-16 | 只 | 1 | 2025-12-31 | 2026-12-31 | 河北省唐山市 | 买方指定仓库地面交货 |  | G00M-500026594-00003 | 044013159100010 | 400260146100010 | 500026594 |  | 500026594-0088 | 是
0125AB-1407000-9999 | 包16 | NC1600 | 国网冀北电力有限公司 | 国网冀北电力有限公司承德供电公司 |  | 无电压等级 | 拉线金具-锲型线夹,NX-2 | 拉线金具-锲型线夹-型号:NX-2 | 付 | 20475 | 2025-12-31 | 2026-12-31 | 河北省承德市 | 买方指定仓库地面交货 |  | 9906-500020383-00004 | 044013141400010 | 400260134900010 | 500029689 |  |  | 是
0125AB-1407000-9999 | 包16 | NC1600 | 国网冀北电力有限公司 | 国网冀北电力有限公司廊坊供电公司 |  | 无电压等级 | 设备线夹-螺栓型设备线夹,SLG-2B | 设备线夹-螺栓型设备线夹-型号:SLG-2B | 付 | 7 | 2025-12-31 | 2026-12-31 | 河北省廊坊市 | 买方指定仓库地面交货 |  | G00M-500020825-00002 | 044013146600010 | 400260139400010 | 500020825 |  | 500020825-0014 | 是
0125AB-1407000-9999 | 包16 | NC1600 | 国网冀北电力有限公司 | 国网冀北电力有限公司秦皇岛供电公司 |  | 无电压等级 | 联结金具-U型挂环,U-25 | 联结金具-U型挂环-型号:U-25 | 只 | 282 | 2025-12-31 | 2026-12-31 | 河北省秦皇岛市 | 买方指定仓库地面交货 |  | G00M-500028043-00004 | 044013152000010 | 400260142900010 | 500028043 |  | 500028043-0036 | 是
0125AB-1407000-9999 | 包16 | NC1600 | 国网冀北电力有限公司 | 国网冀北电力有限公司唐山供电公司 |  | 无电压等级 | 接续金具-接地线夹,JDL-50-240 | 接续金具-接地线夹-型号:JDL-50-240 | 付 | 2130 | 2025-12-31 | 2026-12-31 | 河北省唐山市 | 买方指定仓库地面交货 |  | G00M-500058163-00004 | 044013160100010 | 400260147100010 | 500058163 |  | 500058163-0046 | 是
0125AB-1407000-9999 | 包16 | NC1600 | 国网冀北电力有限公司 | 国网冀北电力有限公司秦皇岛供电公司 |  | 无电压等级 | 接续金具-异型并沟线夹,JBL-16-120 | 接续金具-异型并沟线夹-型号:JBL-16-120 | 付 | 963 | 2025-12-31 | 2026-12-31 | 河北省秦皇岛市 | 买方指定仓库地面交货 |  | G00M-500028226-00002 | 044013151000010 | 400260142200010 | 500028226 |  | 500028226-0043 | 是
0125AB-1407000-9999 | 包16 | NC1600 | 国网冀北电力有限公司 | 国网冀北电力有限公司秦皇岛供电公司 |  | 无电压等级 | 接续金具-接地线夹,JDL-50-240 | 接续金具-接地线夹-型号:JDL-50-240 | 付 | 632 | 2025-12-31 | 2026-12-31 | 河北省秦皇岛市 | 买方指定仓库地面交货 |  | G00M-500058163-00004 | 044013149400010 | 400260141100010 | 500058163 |  | 500058163-0046 | 是
0125AB-1407000-9999 | 包16 | NC1600 | 国网冀北电力有限公司 | 国网冀北电力有限公司张家口供电公司 |  | 无电压等级 | 拉线金具-锲型线夹,NX-2 | 拉线金具-锲型线夹-型号:NX-2 | 付 | 3791 | 2025-12-31 | 2026-12-31 | 河北省张家口市 | 买方指定仓库地面交货 |  | 9906-500020383-00004 | 044013144900010 | 400260137800010 | 500029689 |  |  | 是
0125AB-1407000-9999 | 包16 | NC1600 | 国网冀北电力有限公司 | 国网冀北电力有限公司承德供电公司 |  | 无电压等级 | 接续金具-异型并沟线夹,JBL-50-240 | 接续金具-异型并沟线夹-型号:JBL-50-240 | 付 | 10000 | 2025-12-31 | 2026-12-31 | 河北省承德市 | 买方指定仓库地面交货 |  | G00M-500028227-00002 | 044013139500010 | 400260133600010 | 500028227 |  | 500028227-0043 | 是
0125AB-1407000-9999 | 包16 | NC1600 | 国网冀北电力有限公司 | 国网冀北电力有限公司唐山供电公司 |  | 无电压等级 | 耐张线夹-螺栓型,NLL-2 | 耐张线夹-螺栓型-型号:NLL-2 | 付 | 640 | 2025-12-31 | 2026-12-31 | 河北省唐山市 | 买方指定仓库地面交货 |  | G00M-500020291-00002 | 044013054400010 | 400260070100010 | 500020291 |  | 500020291-0015 | 是
0125AB-1407000-9999 | 包16 | NC1600 | 国网冀北电力有限公司 | 国网冀北电力有限公司承德供电公司 |  | 无电压等级 | 接续金具-绝缘穿刺接地线夹,10kV,240mm2,16mm2 | 接续金具-绝缘穿刺接地线夹-电压等级:10kV,主线截面积mm2:240mm2,支线截面积mm2:16mm2 | 付 | 355 | 2025-12-31 | 2026-12-31 | 河北省承德市 | 买方指定仓库地面交货 |  | G00M-500032474-00003 | 044013140000010 | 400260134000010 | 500032474 |  | 500032474-0033 | 是
0125AB-1407000-9999 | 包16 | NC1600 | 国网冀北电力有限公司 | 国网冀北电力有限公司承德供电公司 |  | 无电压等级 | 耐张线夹-楔型绝缘,NXL-2 | 耐张线夹-楔型绝缘-型号:NXL-2 | 付 | 62 | 2025-12-31 | 2026-12-31 | 河北省承德市 | 买方指定仓库地面交货 |  | G00M-500056047-00002 | 044013140100010 | 400260134100010 | 500056047 |  | 500056047-0034 | 是
0125AB-1407000-9999 | 包16 | NC1600 | 国网冀北电力有限公司 | 国网冀北电力有限公司承德供电公司 |  | 无电压等级 | 拉线金具-U型挂环,UL-16 | 拉线金具-U型挂环-型号:UL-16 | 付 | 29 | 2025-12-31 | 2026-12-31 | 河北省承德市 | 买方指定仓库地面交货 |  | G00M-500020754-00002 | 044013138400010 | 400260132500010 | 500020754 |  | 500020754-0033 | 是
0125AB-1407000-9999 | 包16 | NC1600 | 国网冀北电力有限公司 | 国网冀北电力有限公司承德供电公司 |  | 无电压等级 | 设备线夹-螺栓型设备线夹,SLG-3B | 设备线夹-螺栓型设备线夹-型号:SLG-3B | 付 | 50 | 2025-12-31 | 2026-12-31 | 河北省承德市 | 买方指定仓库地面交货 |  | G00M-500020823-00002 | 044013138500010 | 400260132600010 | 500020823 |  | 500020823-0013 | 是
0125AB-1407000-9999 | 包16 | NC1600 | 国网冀北电力有限公司 | 国网冀北电力有限公司承德供电公司 |  | 无电压等级 | 设备线夹-螺栓型设备线夹,SLG-1B | 设备线夹-螺栓型设备线夹-型号:SLG-1B | 付 | 12 | 2025-12-31 | 2026-12-31 | 河北省承德市 | 买方指定仓库地面交货 |  | G00M-500020824-00002 | 044013138600010 | 400260132700010 | 500020824 |  | 500020824-0011 | 是
0125AB-1407000-9999 | 包16 | NC1600 | 国网冀北电力有限公司 | 国网冀北电力有限公司张家口供电公司 |  | 无电压等级 | 接续金具-异型并沟线夹,JBL-50-240 | 接续金具-异型并沟线夹-型号:JBL-50-240 | 付 | 8553 | 2025-12-31 | 2026-12-31 | 河北省张家口市 | 买方指定仓库地面交货 |  | G00M-500028227-00002 | 044013143500010 | 400260136600010 | 500028227 |  | 500028227-0043 | 是
0125AB-1407000-9999 | 包16 | NC1600 | 国网冀北电力有限公司 | 国网冀北电力有限公司秦皇岛供电公司 |  | 无电压等级 | 联结金具-平行挂板,PD-12 | 联结金具-平行挂板-型号:PD-12 | 只 | 273 | 2025-12-31 | 2026-12-31 | 河北省秦皇岛市 | 买方指定仓库地面交货 |  | G00M-500020418-00003 | 044013152500010 | 400260143400010 | 500020418 |  | 500020418-0051 | 是
0125AB-1407000-9999 | 包16 | NC1600 | 国网冀北电力有限公司 | 国网冀北电力有限公司承德供电公司 |  | 无电压等级 | 联结金具-球头挂环,QP-7 | 联结金具-球头挂环-型号:QP-7 | 只 | 10616 | 2025-12-31 | 2026-12-31 | 河北省承德市 | 买方指定仓库地面交货 |  | 9906-500020383-00004 | 044013137400010 | 400260131500010 | 500020353 |  |  | 是
0125AB-1407000-9999 | 包16 | NC1600 | 国网冀北电力有限公司 | 国网冀北电力有限公司廊坊供电公司 |  | 无电压等级 | 耐张线夹-螺栓型,NLL-2 | 耐张线夹-螺栓型-型号:NLL-2 | 付 | 222 | 2025-12-31 | 2026-12-31 | 河北省廊坊市 | 买方指定仓库地面交货 |  | G00M-500020291-00002 | 044013134200010 | 400260128300010 | 500020291 |  | 500020291-0015 | 是
0125AB-1407000-9999 | 包16 | NC1600 | 国网冀北电力有限公司 | 国网冀北电力有限公司承德供电公司 |  | 无电压等级 | 设备线夹-螺栓型设备线夹,SLG-2B | 设备线夹-螺栓型设备线夹-型号:SLG-2B | 付 | 237 | 2025-12-31 | 2026-12-31 | 河北省承德市 | 买方指定仓库地面交货 |  | G00M-500020825-00002 | 044013138700010 | 400260132800010 | 500020825 |  | 500020825-0014 | 是
0125AB-1407000-9999 | 包16 | NC1600 | 国网冀北电力有限公司 | 国网冀北电力有限公司廊坊供电公司 |  | 无电压等级 | 耐张线夹-螺栓型,NLL-3 | 耐张线夹-螺栓型-型号:NLL-3 | 付 | 593 | 2025-12-31 | 2026-12-31 | 河北省廊坊市 | 买方指定仓库地面交货 |  | G00M-500020292-00003 | 044013134300010 | 400260128400010 | 500020292 |  | 500020292-0050 | 是
0125AB-1407000-9999 | 包16 | NC1600 | 国网冀北电力有限公司 | 国网冀北电力有限公司秦皇岛供电公司 |  | 无电压等级 | 耐张线夹-螺栓型,NLL-3 | 耐张线夹-螺栓型-型号:NLL-3 | 付 | 141 | 2025-12-31 | 2026-12-31 | 河北省秦皇岛市 | 买方指定仓库地面交货 |  | G00M-500020292-00003 | 044013153300010 | 400260144200010 | 500020292 |  | 500020292-0050 | 是
0125AB-1407000-9999 | 包16 | NC1600 | 国网冀北电力有限公司 | 国网冀北电力有限公司张家口供电公司 |  | 无电压等级 | 接续金具-接地线夹,JDL-50-240 | 接续金具-接地线夹-型号:JDL-50-240 | 付 | 2499 | 2025-12-31 | 2026-12-31 | 河北省张家口市 | 买方指定仓库地面交货 |  | G00M-500058163-00004 | 044013144200010 | 400260137200010 | 500058163 |  | 500058163-0046 | 是
0125AB-1407000-9999 | 包16 | NC1600 | 国网冀北电力有限公司 | 国网冀北电力有限公司张家口供电公司 |  | 无电压等级 | 设备线夹-螺栓型设备线夹,SLG-1B | 设备线夹-螺栓型设备线夹-型号:SLG-1B | 付 | 282 | 2025-12-31 | 2026-12-31 | 河北省张家口市 | 买方指定仓库地面交货 |  | G00M-500020824-00002 | 044013142500010 | 400260135600010 | 500020824 |  | 500020824-0011 | 是
0125AB-1407000-9999 | 包16 | NC1600 | 国网冀北电力有限公司 | 国网冀北电力有限公司承德供电公司 |  | 无电压等级 | 接续金具-异型并沟线夹,JBL-16-120 | 接续金具-异型并沟线夹-型号:JBL-16-120 | 付 | 3532 | 2025-12-31 | 2026-12-31 | 河北省承德市 | 买方指定仓库地面交货 |  | G00M-500028226-00002 | 044013139400010 | 400260133500010 | 500028226 |  | 500028226-0043 | 是
0125AB-1407000-9999 | 包16 | NC1600 | 国网冀北电力有限公司 | 国网冀北电力有限公司张家口供电公司 |  | 无电压等级 | 耐张线夹-楔型绝缘,NXL-4 | 耐张线夹-楔型绝缘-型号:NXL-4 | 付 | 209 | 2025-12-31 | 2026-12-31 | 河北省张家口市 | 买方指定仓库地面交货 |  | G00M-500083335-00002 | 044013144300010 | 400260137300010 | 500083335 |  | 500083335-0028 | 是
0125AB-1407000-9999 | 包16 | NC1600 | 国网冀北电力有限公司 | 国网冀北电力有限公司张家口供电公司 |  | 无电压等级 | 耐张线夹-楔型绝缘,NXL-3 | 耐张线夹-楔型绝缘-型号:NXL-3 | 付 | 1103 | 2025-12-31 | 2026-12-31 | 河北省张家口市 | 买方指定仓库地面交货 |  | G00M-500029525-00002 | 044013143800010 | 400260136900010 | 500029525 |  | 500029525-0035 | 是
0125AB-1407000-9999 | 包16 | NC1600 | 国网冀北电力有限公司 | 国网冀北电力有限公司承德供电公司 |  | 无电压等级 | 联结金具-球头挂环,QP-10 | 联结金具-球头挂环-型号:QP-10 | 只 | 12 | 2025-12-31 | 2026-12-31 | 河北省承德市 | 买方指定仓库地面交货 |  | G00M-500028022-00001 | 044013139000010 | 400260133100010 | 500028022 |  | 500028022-0013 | 是
0125AB-1407000-9999 | 包16 | NC1600 | 国网冀北电力有限公司 | 国网冀北电力有限公司唐山供电公司 |  | 无电压等级 | 接续金具-异型并沟线夹,JBL-50-240 | 接续金具-异型并沟线夹-型号:JBL-50-240 | 付 | 7892 | 2025-12-31 | 2026-12-31 | 河北省唐山市 | 买方指定仓库地面交货 |  | G00M-500028227-00002 | 044013159900010 | 400260146900010 | 500028227 |  | 500028227-0043 | 是
0125AB-1407000-9999 | 包16 | NC1600 | 国网冀北电力有限公司 | 国网冀北电力有限公司唐山供电公司 |  | 无电压等级 | 接续金具-异型并沟线夹,JBTL-16-120 | 接续金具-异型并沟线夹-型号:JBTL-16-120 | 付 | 122 | 2025-12-31 | 2026-12-31 | 河北省唐山市 | 买方指定仓库地面交货 |  | G00M-500028221-00002 | 044013159600010 | 400260146600010 | 500028221 |  | 500028221-0031 | 是
0125AB-1407000-9999 | 包16 | NC1600 | 国网冀北电力有限公司 | 国网冀北电力有限公司承德供电公司 |  | 无电压等级 | 接续金具-楔型并沟线夹,JXD-3 | 接续金具-楔型并沟线夹-型号:JXD-3 | 付 | 2188 | 2025-12-31 | 2026-12-31 | 河北省承德市 | 买方指定仓库地面交货 |  | G00M-500129315-00003 | 044013140500010 | 400260134500010 | 500129315 |  | 500129315-0037 | 是
0125AB-1407000-9999 | 包16 | NC1600 | 国网冀北电力有限公司 | 国网冀北电力有限公司廊坊供电公司 |  | 无电压等级 | 耐张线夹-楔型绝缘,NXL-3 | 耐张线夹-楔型绝缘-型号:NXL-3 | 付 | 528 | 2025-12-31 | 2026-12-31 | 河北省廊坊市 | 买方指定仓库地面交货 |  | G00M-500029525-00002 | 044013134500010 | 400260128600010 | 500029525 |  | 500029525-0035 | 是
0125AB-1407000-9999 | 包16 | NC1600 | 国网冀北电力有限公司 | 国网冀北电力有限公司张家口供电公司 |  | 无电压等级 | 耐张线夹-螺栓型,NLL-4 | 耐张线夹-螺栓型-型号:NLL-4 | 付 | 1274 | 2025-12-31 | 2026-12-31 | 河北省张家口市 | 买方指定仓库地面交货 |  | G00M-500020293-00004 | 044013136400010 | 400260130500010 | 500020293 |  | 500020293-0048 | 是
0125AB-1407000-9999 | 包16 | NC1600 | 国网冀北电力有限公司 | 国网冀北电力有限公司唐山供电公司 |  | 无电压等级 | 接续金具-异型并沟线夹,JBL-16-120 | 接续金具-异型并沟线夹-型号:JBL-16-120 | 付 | 2816 | 2025-12-31 | 2026-12-31 | 河北省唐山市 | 买方指定仓库地面交货 |  | G00M-500028226-00002 | 044013159800010 | 400260146800010 | 500028226 |  | 500028226-0043 | 是
0125AB-1407000-9999 | 包16 | NC1600 | 国网冀北电力有限公司 | 国网冀北电力有限公司张家口供电公司 |  | 无电压等级 | 联结金具-U型挂环,U-25 | 联结金具-U型挂环-型号:U-25 | 只 | 274 | 2025-12-31 | 2026-12-31 | 河北省张家口市 | 买方指定仓库地面交货 |  | G00M-500028043-00004 | 044013142900010 | 400260136000010 | 500028043 |  | 500028043-0036 | 是
0125AB-1407000-9999 | 包16 | NC1600 | 国网冀北电力有限公司 | 国网冀北电力有限公司秦皇岛供电公司 |  | 无电压等级 | 联结金具-碗头挂板,W-7 | 联结金具-碗头挂板-型号:W-7 | 只 | 161 | 2025-12-31 | 2026-12-31 | 河北省秦皇岛市 | 买方指定仓库地面交货 |  | G00M-500110151-00002 | 044013152800010 | 400260143700010 | 500110151 |  | 500110151-0029 | 是
0125AB-1407000-9999 | 包16 | NC1600 | 国网冀北电力有限公司 | 国网冀北电力有限公司张家口供电公司 |  | 无电压等级 | 联结金具-球头挂环,Q-7 | 联结金具-球头挂环-型号:Q-7 | 只 | 2542 | 2025-12-31 | 2026-12-31 | 河北省张家口市 | 买方指定仓库地面交货 |  | G00M-500020354-00002 | 044013136600010 | 400260130700010 | 500020354 |  | 500020354-0012 | 是
0125AB-1407000-9999 | 包16 | NC1600 | 国网冀北电力有限公司 | 国网冀北电力有限公司张家口供电公司 |  | 无电压等级 | 联结金具-平行挂板,PD-12 | 联结金具-平行挂板-型号:PD-12 | 只 | 1408 | 2025-12-31 | 2026-12-31 | 河北省张家口市 | 买方指定仓库地面交货 |  | G00M-500020418-00003 | 044013142200010 | 400260135300010 | 500020418 |  | 500020418-0051 | 是
0125AB-1407000-9999 | 包16 | NC1600 | 国网冀北电力有限公司 | 国网冀北电力有限公司秦皇岛供电公司 |  | 无电压等级 | 拉线金具-锲型线夹,NX-2 | 拉线金具-锲型线夹-型号:NX-2 | 付 | 75 | 2025-12-31 | 2026-12-31 | 河北省秦皇岛市 | 买方指定仓库地面交货 |  | 9906-500020383-00004 | 044013154900010 | 400260145800010 | 500029689 |  |  | 是
0125AB-1407000-9999 | 包16 | NC1600 | 国网冀北电力有限公司 | 国网冀北电力有限公司张家口供电公司 |  | 无电压等级 | 设备线夹-压缩型设备线夹,SY-50A | 设备线夹-压缩型设备线夹-型号:SY-50A | 付 | 212 | 2025-12-31 | 2026-12-31 | 河北省张家口市 | 买方指定仓库地面交货 |  | 9906-500020383-00004 | 044013143600010 | 400260136700010 | 500032496 |  |  | 是
0125AB-1407000-9999 | 包16 | NC1600 | 国网冀北电力有限公司 | 国网冀北电力有限公司秦皇岛供电公司 |  | 无电压等级 | 联结金具-平行挂板,PS-7 | 联结金具-平行挂板-型号:PS-7 | 只 | 376 | 2025-12-31 | 2026-12-31 | 河北省秦皇岛市 | 买方指定仓库地面交货 |  | G00M-500028085-00002 | 044013149300010 | 400260141000010 | 500028085 |  | 500028085-0044 | 是
0125AB-1407000-9999 | 包16 | NC1600 | 国网冀北电力有限公司 | 国网冀北电力有限公司秦皇岛供电公司 |  | 无电压等级 | 联结金具-直角挂板,Z-7 | 联结金具-直角挂板-型号:Z-7 | 只 | 1653 | 2025-12-31 | 2026-12-31 | 河北省秦皇岛市 | 买方指定仓库地面交货 |  | G00M-500020399-00003 | 044013153100010 | 400260144000010 | 500020399 |  | 500020399-0073 | 是
0125AB-1407000-9999 | 包16 | NC1600 | 国网冀北电力有限公司 | 国网冀北电力有限公司廊坊供电公司 |  | 无电压等级 | 接续金具-异型并沟线夹,JBTL-16-120 | 接续金具-异型并沟线夹-型号:JBTL-16-120 | 付 | 996 | 2025-12-31 | 2026-12-31 | 河北省廊坊市 | 买方指定仓库地面交货 |  | G00M-500028221-00002 | 044013145600010 | 400260138500010 | 500028221 |  | 500028221-0031 | 是
0125AB-1407000-9999 | 包16 | NC1600 | 国网冀北电力有限公司 | 国网冀北电力有限公司承德供电公司 |  | 无电压等级 | 耐张线夹-楔型绝缘,NXL-4 | 耐张线夹-楔型绝缘-型号:NXL-4 | 付 | 10 | 2025-12-31 | 2026-12-31 | 河北省承德市 | 买方指定仓库地面交货 |  | G00M-500083335-00002 | 044013140400010 | 400260134400010 | 500083335 |  | 500083335-0028 | 是
0125AB-1407000-9999 | 包16 | NC1600 | 国网冀北电力有限公司 | 国网冀北电力有限公司廊坊供电公司 |  | 无电压等级 | 联结金具-碗头挂板,W-7B | 联结金具-碗头挂板-型号:W-7B | 只 | 446 | 2025-12-31 | 2026-12-31 | 河北省廊坊市 | 买方指定仓库地面交货 |  | 9906-500020383-00004 | 044013162000010 | 400260148500010 | 500020369 |  |  | 是
0125AB-1407000-9999 | 包16 | NC1600 | 国网冀北电力有限公司 | 国网冀北电力有限公司廊坊供电公司 |  | 无电压等级 | 拉线金具-UT型线夹,NUT-3 | 拉线金具-UT型线夹-型号:NUT-3 | 付 | 52 | 2025-12-31 | 2026-12-31 | 河北省廊坊市 | 买方指定仓库地面交货 |  | 9906-500020383-00004 | 044013150800010 | 400260142000010 | 500020750 |  |  | 是
0125AB-1407000-9999 | 包16 | NC1600 | 国网冀北电力有限公司 | 国网冀北电力有限公司承德供电公司 |  | 无电压等级 | 耐张线夹-螺栓型,NLL-4 | 耐张线夹-螺栓型-型号:NLL-4 | 付 | 926 | 2025-12-31 | 2026-12-31 | 河北省承德市 | 买方指定仓库地面交货 |  | G00M-500020293-00004 | 044013137300010 | 400260131400010 | 500020293 |  | 500020293-0048 | 是
0125AB-1407000-9999 | 包16 | NC1600 | 国网冀北电力有限公司 | 国网冀北电力有限公司秦皇岛供电公司 |  | 无电压等级 | 联结金具-U型挂环,U-16 | 联结金具-U型挂环-型号:U-16 | 只 | 397 | 2025-12-31 | 2026-12-31 | 河北省秦皇岛市 | 买方指定仓库地面交货 |  | G00M-500026594-00003 | 044013151900010 | 400260142800010 | 500026594 |  | 500026594-0088 | 是
0125AB-1407000-9999 | 包16 | NC1600 | 国网冀北电力有限公司 | 国网冀北电力有限公司廊坊供电公司 |  | 无电压等级 | 接续金具-绝缘穿刺线夹,JBC10-5 | 接续金具-绝缘穿刺线夹-型号:JBC10-5 | 付 | 9 | 2025-12-31 | 2026-12-31 | 河北省廊坊市 | 买方指定仓库地面交货 |  | G00M-500129330-00003 | 044013146200010 | 400260139100010 | 500129330 |  | 500129330-0020 | 是
0125AB-1407000-9999 | 包16 | NC1600 | 国网冀北电力有限公司 | 国网冀北电力有限公司秦皇岛供电公司 |  | 无电压等级 | 拉线金具-锲型线夹,NX-3 | 拉线金具-锲型线夹-型号:NX-3 | 付 | 269 | 2025-12-31 | 2026-12-31 | 河北省秦皇岛市 | 买方指定仓库地面交货 |  | 9906-500020383-00004 | 044013155000010 | 400260145900010 | 500029691 |  |  | 是
0125AB-1407000-9999 | 包16 | NC1600 | 国网冀北电力有限公司 | 国网冀北电力有限公司秦皇岛供电公司 |  | 无电压等级 | 耐张线夹-螺栓型,NLL-2 | 耐张线夹-螺栓型-型号:NLL-2 | 付 | 263 | 2025-12-31 | 2026-12-31 | 河北省秦皇岛市 | 买方指定仓库地面交货 |  | G00M-500020291-00002 | 044013153200010 | 400260144100010 | 500020291 |  | 500020291-0015 | 是
0125AB-1407000-9999 | 包16 | NC1600 | 国网冀北电力有限公司 | 国网冀北电力有限公司张家口供电公司 |  | 无电压等级 | 联结金具-平行挂板,P-10 | 联结金具-平行挂板-型号:P-10 | 只 | 81 | 2025-12-31 | 2026-12-31 | 河北省张家口市 | 买方指定仓库地面交货 |  | G00M-500026828-00002 | 044013142800010 | 400260135900010 | 500026828 |  | 500026828-0037 | 是
0125AB-1407000-9999 | 包16 | NC1600 | 国网冀北电力有限公司 | 国网冀北电力有限公司承德供电公司 |  | 无电压等级 | 联结金具-平行挂板,PD-12 | 联结金具-平行挂板-型号:PD-12 | 只 | 4898 | 2025-12-31 | 2026-12-31 | 河北省承德市 | 买方指定仓库地面交货 |  | G00M-500020418-00003 | 044013138000010 | 400260132100010 | 500020418 |  | 500020418-0051 | 是
0125AB-1407000-9999 | 包16 | NC1600 | 国网冀北电力有限公司 | 国网冀北电力有限公司秦皇岛供电公司 |  | 无电压等级 | 接续金具-异型并沟线夹,JBTL-50-240 | 接续金具-异型并沟线夹-型号:JBTL-50-240 | 付 | 635 | 2025-12-31 | 2026-12-31 | 河北省秦皇岛市 | 买方指定仓库地面交货 |  | G00M-500028224-00002 | 044013151300010 | 400260142500010 | 500028224 |  | 500028224-0034 | 是
0125AB-1407000-9999 | 包16 | NC1600 | 国网冀北电力有限公司 | 国网冀北电力有限公司廊坊供电公司 |  | 无电压等级 | 联结金具-平行挂板,PD-12 | 联结金具-平行挂板-型号:PD-12 | 只 | 356 | 2025-12-31 | 2026-12-31 | 河北省廊坊市 | 买方指定仓库地面交货 |  | G00M-500020418-00003 | 044013145400010 | 400260138300010 | 500020418 |  | 500020418-0051 | 是
0125AB-1407000-9999 | 包16 | NC1600 | 国网冀北电力有限公司 | 国网冀北电力有限公司唐山供电公司 |  | 无电压等级 | 接续金具-楔型并沟线夹,JXD-6 | 接续金具-楔型并沟线夹-型号:JXD-6 | 付 | 447 | 2025-12-31 | 2026-12-31 | 河北省唐山市 | 买方指定仓库地面交货 |  | G00M-500129316-00002 | 044013160600010 | 400260147600010 | 500129316 |  | 500129316-0010 | 是
0125AB-1407000-9999 | 包16 | NC1600 | 国网冀北电力有限公司 | 国网冀北电力有限公司秦皇岛供电公司 |  | 无电压等级 | 耐张线夹-楔型绝缘,NXL-4 | 耐张线夹-楔型绝缘-型号:NXL-4 | 付 | 292 | 2025-12-31 | 2026-12-31 | 河北省秦皇岛市 | 买方指定仓库地面交货 |  | G00M-500083335-00002 | 044013153700010 | 400260144600010 | 500083335 |  | 500083335-0028 | 是
0125AB-1407000-9999 | 包16 | NC1600 | 国网冀北电力有限公司 | 国网冀北电力有限公司廊坊供电公司 |  | 无电压等级 | 接续金具-异型并沟线夹,JBTL-50-240 | 接续金具-异型并沟线夹-型号:JBTL-50-240 | 付 | 4 | 2025-12-31 | 2026-12-31 | 河北省廊坊市 | 买方指定仓库地面交货 |  | G00M-500028224-00002 | 044013145700010 | 400260138600010 | 500028224 |  | 500028224-0034 | 是
0125AB-1407000-9999 | 包16 | NC1600 | 国网冀北电力有限公司 | 国网冀北电力有限公司廊坊供电公司 |  | 无电压等级 | 联结金具-平行挂板,PS-7 | 联结金具-平行挂板-型号:PS-7 | 只 | 368 | 2025-12-31 | 2026-12-31 | 河北省廊坊市 | 买方指定仓库地面交货 |  | G00M-500028085-00002 | 044013145500010 | 400260138400010 | 500028085 |  | 500028085-0044 | 是
0125AB-1407000-9999 | 包16 | NC1600 | 国网冀北电力有限公司 | 国网冀北电力有限公司唐山供电公司 |  | 无电压等级 | 联结金具-平行挂板,P-12 | 联结金具-平行挂板-型号:P-12 | 只 | 3 | 2025-12-31 | 2026-12-31 | 河北省唐山市 | 买方指定仓库地面交货 |  | G00M-500028088-00003 | 044013159500010 | 400260146500010 | 500028088 |  | 500028088-0035 | 是
0125AB-1407000-9999 | 包16 | NC1600 | 国网冀北电力有限公司 | 国网冀北电力有限公司唐山供电公司 |  | 无电压等级 | 拉线金具-U型挂环,UL-25 | 拉线金具-U型挂环-型号:UL-25 | 付 | 507 | 2025-12-31 | 2026-12-31 | 河北省唐山市 | 买方指定仓库地面交货 |  | G00M-500028313-00002 | 044013160400010 | 400260147400010 | 500028313 |  | 500028313-0036 | 是
0125AB-1407000-9999 | 包16 | NC1600 | 国网冀北电力有限公司 | 国网冀北电力有限公司秦皇岛供电公司 |  | 无电压等级 | 接续金具-异型并沟线夹,JBL-50-240 | 接续金具-异型并沟线夹-型号:JBL-50-240 | 付 | 1040 | 2025-12-31 | 2026-12-31 | 河北省秦皇岛市 | 买方指定仓库地面交货 |  | G00M-500028227-00002 | 044013151100010 | 400260142300010 | 500028227 |  | 500028227-0043 | 是
0125AB-1407000-9999 | 包16 | NC1600 | 国网冀北电力有限公司 | 国网冀北电力有限公司廊坊供电公司 |  | 无电压等级 | 拉线金具-锲型线夹,NX-3 | 拉线金具-锲型线夹-型号:NX-3 | 付 | 157 | 2025-12-31 | 2026-12-31 | 河北省廊坊市 | 买方指定仓库地面交货 |  | 9906-500020383-00004 | 044013150900010 | 400260142100010 | 500029691 |  |  | 是
0125AB-1407000-9999 | 包16 | NC1600 | 国网冀北电力有限公司 | 国网冀北电力有限公司承德供电公司 |  | 无电压等级 | 耐张线夹-螺栓型,NLL-1 | 耐张线夹-螺栓型-型号:NLL-1 | 付 | 13 | 2025-12-31 | 2026-12-31 | 河北省承德市 | 买方指定仓库地面交货 |  | G00M-500020290-00001 | 044013137000010 | 400260131100010 | 500020290 |  | 500020290-0012 | 是
0125AB-1407000-9999 | 包16 | NC1600 | 国网冀北电力有限公司 | 国网冀北电力有限公司承德供电公司 |  | 无电压等级 | 耐张线夹-螺栓型,NLL-3 | 耐张线夹-螺栓型-型号:NLL-3 | 付 | 2330 | 2025-12-31 | 2026-12-31 | 河北省承德市 | 买方指定仓库地面交货 |  | G00M-500020292-00003 | 044013137200010 | 400260131300010 | 500020292 |  | 500020292-0050 | 是
0125AB-1407000-9999 | 包16 | NC1600 | 国网冀北电力有限公司 | 国网冀北电力有限公司秦皇岛供电公司 |  | 无电压等级 | 联结金具-碗头挂板,WS-7 | 联结金具-碗头挂板-型号:WS-7 | 只 | 420 | 2025-12-31 | 2026-12-31 | 河北省秦皇岛市 | 买方指定仓库地面交货 |  | G00M-500020370-00003 | 044013153000010 | 400260143900010 | 500020370 |  | 500020370-0024 | 是
0125AB-1407000-9999 | 包16 | NC1600 | 国网冀北电力有限公司 | 国网冀北电力有限公司唐山供电公司 |  | 无电压等级 | 接续金具-异型并沟线夹,JBTL-50-240 | 接续金具-异型并沟线夹-型号:JBTL-50-240 | 付 | 149 | 2025-12-31 | 2026-12-31 | 河北省唐山市 | 买方指定仓库地面交货 |  | G00M-500028224-00002 | 044013159700010 | 400260146700010 | 500028224 |  | 500028224-0034 | 是
0125AB-1407000-9999 | 包16 | NC1600 | 国网冀北电力有限公司 | 国网冀北电力有限公司秦皇岛供电公司 |  | 无电压等级 | 拉线金具-U型挂环,UL-25 | 拉线金具-U型挂环-型号:UL-25 | 付 | 404 | 2025-12-31 | 2026-12-31 | 河北省秦皇岛市 | 买方指定仓库地面交货 |  | G00M-500028313-00002 | 044013151600010 | 400260142700010 | 500028313 |  | 500028313-0036 | 是
0125AB-1407000-9999 | 包16 | NC1600 | 国网冀北电力有限公司 | 国网冀北电力有限公司廊坊供电公司 |  | 无电压等级 | 耐张线夹-楔型绝缘,NXL-2 | 耐张线夹-楔型绝缘-型号:NXL-2 | 付 | 319 | 2025-12-31 | 2026-12-31 | 河北省廊坊市 | 买方指定仓库地面交货 |  | G00M-500056047-00002 | 044013134600010 | 400260128700010 | 500056047 |  | 500056047-0034 | 是
0125AB-1407000-9999 | 包16 | NC1600 | 国网冀北电力有限公司 | 国网冀北电力有限公司张家口供电公司 |  | 无电压等级 | 联结金具-平行挂板,PD-10 | 联结金具-平行挂板-型号:PD-10 | 只 | 455 | 2025-12-31 | 2026-12-31 | 河北省张家口市 | 买方指定仓库地面交货 |  | G00M-500020417-00002 | 044013142100010 | 400260135200010 | 500020417 |  | 500020417-0033 | 是
0125AB-1407000-9999 | 包16 | NC1600 | 国网冀北电力有限公司 | 国网冀北电力有限公司张家口供电公司 |  | 无电压等级 | 拉线金具-UT型线夹,NUT-2 | 拉线金具-UT型线夹-型号:NUT-2 | 付 | 1239 | 2025-12-31 | 2026-12-31 | 河北省张家口市 | 买方指定仓库地面交货 |  | 9906-500020383-00004 | 044013144700010 | 400260137600010 | 500020749 |  |  | 是
0125AB-1407000-9999 | 包16 | NC1600 | 国网冀北电力有限公司 | 国网冀北电力有限公司秦皇岛供电公司 |  | 无电压等级 | 接续金具-楔型并沟线夹,JXD-6 | 接续金具-楔型并沟线夹-型号:JXD-6 | 付 | 519 | 2025-12-31 | 2026-12-31 | 河北省秦皇岛市 | 买方指定仓库地面交货 |  | G00M-500129316-00002 | 044013149900010 | 400260141600010 | 500129316 |  | 500129316-0010 | 是
0125AB-1407000-9999 | 包16 | NC1600 | 国网冀北电力有限公司 | 国网冀北电力有限公司张家口供电公司 |  | 无电压等级 | 拉线金具-UT型线夹,NUT-3 | 拉线金具-UT型线夹-型号:NUT-3 | 付 | 616 | 2025-12-31 | 2026-12-31 | 河北省张家口市 | 买方指定仓库地面交货 |  | 9906-500020383-00004 | 044013144800010 | 400260137700010 | 500020750 |  |  | 是
0125AB-1407000-9999 | 包16 | NC1600 | 国网冀北电力有限公司 | 国网冀北电力有限公司张家口供电公司 |  | 无电压等级 | 设备线夹-螺栓型设备线夹,SLG-3B | 设备线夹-螺栓型设备线夹-型号:SLG-3B | 付 | 440 | 2025-12-31 | 2026-12-31 | 河北省张家口市 | 买方指定仓库地面交货 |  | G00M-500020823-00002 | 044013142400010 | 400260135500010 | 500020823 |  | 500020823-0013 | 是
0125AB-1407000-9999 | 包16 | NC1600 | 国网冀北电力有限公司 | 国网冀北电力有限公司张家口供电公司 |  | 无电压等级 | 耐张线夹-螺栓型,NLL-2 | 耐张线夹-螺栓型-型号:NLL-2 | 付 | 1819 | 2025-12-31 | 2026-12-31 | 河北省张家口市 | 买方指定仓库地面交货 |  | G00M-500020291-00002 | 044013136200010 | 400260130300010 | 500020291 |  | 500020291-0015 | 是
0125AB-1407000-9999 | 包16 | NC1600 | 国网冀北电力有限公司 | 国网冀北电力有限公司张家口供电公司 |  | 无电压等级 | 联结金具-碗头挂板,W-7B | 联结金具-碗头挂板-型号:W-7B | 只 | 6228 | 2025-12-31 | 2026-12-31 | 河北省张家口市 | 买方指定仓库地面交货 |  | 9906-500020383-00004 | 044013148100010 | 400260140900010 | 500020369 |  |  | 是
0125AB-1407000-9999 | 包16 | NC1600 | 国网冀北电力有限公司 | 国网冀北电力有限公司唐山供电公司 |  | 无电压等级 | 联结金具-直角挂板,Z-7 | 联结金具-直角挂板-型号:Z-7 | 只 | 2899 | 2025-12-31 | 2026-12-31 | 河北省唐山市 | 买方指定仓库地面交货 |  | G00M-500020399-00003 | 044013159300010 | 400260146300010 | 500020399 |  | 500020399-0073 | 是
0125AB-1407000-9999 | 包16 | NC1600 | 国网冀北电力有限公司 | 国网冀北电力有限公司承德供电公司 |  | 无电压等级 | 拉线金具-U型挂环,UL-25 | 拉线金具-U型挂环-型号:UL-25 | 付 | 2017 | 2025-12-31 | 2026-12-31 | 河北省承德市 | 买方指定仓库地面交货 |  | G00M-500028313-00002 | 044013139600010 | 400260133700010 | 500028313 |  | 500028313-0036 | 是
0125AB-1407000-9999 | 包16 | NC1600 | 国网冀北电力有限公司 | 国网冀北电力有限公司唐山供电公司 |  | 无电压等级 | 联结金具-U型挂环,U-25 | 联结金具-U型挂环-型号:U-25 | 只 | 1 | 2025-12-31 | 2026-12-31 | 河北省唐山市 | 买方指定仓库地面交货 |  | G00M-500028043-00004 | 044013159200010 | 400260146200010 | 500028043 |  | 500028043-0036 | 是
0125AB-1407000-9999 | 包16 | NC1600 | 国网冀北电力有限公司 | 国网冀北电力有限公司张家口供电公司 |  | 无电压等级 | 设备线夹-螺栓型设备线夹,SLG-2B | 设备线夹-螺栓型设备线夹-型号:SLG-2B | 付 | 306 | 2025-12-31 | 2026-12-31 | 河北省张家口市 | 买方指定仓库地面交货 |  | G00M-500020825-00002 | 044013142600010 | 400260135700010 | 500020825 |  | 500020825-0014 | 是
0125AB-1407000-9999 | 包16 | NC1600 | 国网冀北电力有限公司 | 国网冀北电力有限公司承德供电公司 |  | 无电压等级 | 保护金具-防振锤,FDZ-3 | 保护金具-防振锤-型号:FDZ-3 | 付 | 1 | 2025-12-31 | 2026-12-31 | 河北省承德市 | 买方指定仓库地面交货 |  | G00M-500020650-00002 | 044013138200010 | 400260132300010 | 500020650 |  | 500020650-0022 | 是
0125AB-1407000-9999 | 包16 | NC1600 | 国网冀北电力有限公司 | 国网冀北电力有限公司廊坊供电公司 |  | 无电压等级 | 拉线金具-U型挂环,UL-25 | 拉线金具-U型挂环-型号:UL-25 | 付 | 100 | 2025-12-31 | 2026-12-31 | 河北省廊坊市 | 买方指定仓库地面交货 |  | G00M-500028313-00002 | 044013146500010 | 400260139300010 | 500028313 |  | 500028313-0036 | 是
0125AB-1407000-9999 | 包16 | NC1600 | 国网冀北电力有限公司 | 国网冀北电力有限公司廊坊供电公司 |  | 无电压等级 | 联结金具-球头挂环,QP-7 | 联结金具-球头挂环-型号:QP-7 | 只 | 446 | 2025-12-31 | 2026-12-31 | 河北省廊坊市 | 买方指定仓库地面交货 |  | 9906-500020383-00004 | 044013134800010 | 400260128900010 | 500020353 |  |  | 是
0125AB-1407000-9999 | 包16 | NC1600 | 国网冀北电力有限公司 | 国网冀北电力有限公司唐山供电公司 |  | 无电压等级 | 拉线金具-UT型线夹,NUT-2 | 拉线金具-UT型线夹-型号:NUT-2 | 付 | 117 | 2025-12-31 | 2026-12-31 | 河北省唐山市 | 买方指定仓库地面交货 |  | 9906-500020383-00004 | 044013160300010 | 400260147300010 | 500020749 |  |  | 是
0125AB-1407000-9999 | 包16 | NC1600 | 国网冀北电力有限公司 | 国网冀北电力有限公司廊坊供电公司 |  | 无电压等级 | 接续金具-接地线夹,JDL-50-240 | 接续金具-接地线夹-型号:JDL-50-240 | 付 | 3098 | 2025-12-31 | 2026-12-31 | 河北省廊坊市 | 买方指定仓库地面交货 |  | G00M-500058163-00004 | 044013146300010 | 400260139200010 | 500058163 |  | 500058163-0046 | 是
0125AB-1407000-9999 | 包16 | NC1600 | 国网冀北电力有限公司 | 国网冀北电力有限公司承德供电公司 |  | 无电压等级 | 耐张线夹-螺栓型,NLL-2 | 耐张线夹-螺栓型-型号:NLL-2 | 付 | 7221 | 2025-12-31 | 2026-12-31 | 河北省承德市 | 买方指定仓库地面交货 |  | G00M-500020291-00002 | 044013137100010 | 400260131200010 | 500020291 |  | 500020291-0015 | 是
0125AB-1407000-9999 | 包16 | NC1600 | 国网冀北电力有限公司 | 国网冀北电力有限公司唐山供电公司 |  | 无电压等级 | 联结金具-碗头挂板,W-7B | 联结金具-碗头挂板-型号:W-7B | 只 | 680 | 2025-12-31 | 2026-12-31 | 河北省唐山市 | 买方指定仓库地面交货 |  | 9906-500020383-00004 | 044013054800010 | 400260070500010 | 500020369 |  |  | 是
0125AB-1407000-9999 | 包16 | NC1600 | 国网冀北电力有限公司 | 国网冀北电力有限公司张家口供电公司 |  | 无电压等级 | 联结金具-球头挂环,QP-7 | 联结金具-球头挂环-型号:QP-7 | 只 | 4084 | 2025-12-31 | 2026-12-31 | 河北省张家口市 | 买方指定仓库地面交货 |  | 9906-500020383-00004 | 044013136500010 | 400260130600010 | 500020353 |  |  | 是
0125AB-1407000-9999 | 包16 | NC1600 | 国网冀北电力有限公司 | 国网冀北电力有限公司秦皇岛供电公司 |  | 无电压等级 | 耐张线夹-楔型绝缘,NXL-2 | 耐张线夹-楔型绝缘-型号:NXL-2 | 付 | 169 | 2025-12-31 | 2026-12-31 | 河北省秦皇岛市 | 买方指定仓库地面交货 |  | G00M-500056047-00002 | 044013153500010 | 400260144400010 | 500056047 |  | 500056047-0034 | 是
0125AB-1407000-9999 | 包16 | NC1600 | 国网冀北电力有限公司 | 国网冀北电力有限公司张家口供电公司 |  | 无电压等级 | 联结金具-平行挂板,PS-7 | 联结金具-平行挂板-型号:PS-7 | 只 | 582 | 2025-12-31 | 2026-12-31 | 河北省张家口市 | 买方指定仓库地面交货 |  | G00M-500028085-00002 | 044013144500010 | 400260137500010 | 500028085 |  | 500028085-0044 | 是
0125AB-1407000-9999 | 包16 | NC1600 | 国网冀北电力有限公司 | 国网冀北电力有限公司张家口供电公司 |  | 无电压等级 | 拉线金具-U型挂环,UL-25 | 拉线金具-U型挂环-型号:UL-25 | 付 | 924 | 2025-12-31 | 2026-12-31 | 河北省张家口市 | 买方指定仓库地面交货 |  | G00M-500028313-00002 | 044013143700010 | 400260136800010 | 500028313 |  | 500028313-0036 | 是
0125AB-1407000-9999 | 包16 | NC1600 | 国网冀北电力有限公司 | 国网冀北电力有限公司承德供电公司 |  | 无电压等级 | 联结金具-平行挂板,P-12 | 联结金具-平行挂板-型号:P-12 | 只 | 10 | 2025-12-31 | 2026-12-31 | 河北省承德市 | 买方指定仓库地面交货 |  | G00M-500028088-00003 | 044013139200010 | 400260133300010 | 500028088 |  | 500028088-0035 | 是
0125AB-1407000-9999 | 包16 | NC1600 | 国网冀北电力有限公司 | 国网冀北电力有限公司秦皇岛供电公司 |  | 无电压等级 | 接续金具-绝缘穿刺线夹,JBC10-6 | 接续金具-绝缘穿刺线夹-型号:JBC10-6 | 付 | 24 | 2025-12-31 | 2026-12-31 | 河北省秦皇岛市 | 买方指定仓库地面交货 |  | G00M-500129329-00002 | 044013149600010 | 400260141300010 | 500129329 |  | 500129329-0022 | 是
0125AB-1407000-9999 | 包16 | NC1600 | 国网冀北电力有限公司 | 国网冀北电力有限公司廊坊供电公司 |  | 无电压等级 | 设备线夹-变压器线夹,M20 | 设备线夹-变压器线夹-规格:M20 | 付 | 13 | 2025-12-31 | 2026-12-31 | 河北省廊坊市 | 买方指定仓库地面交货 |  | G00M-500020845-00002 | 044013146900010 | 400260139700010 | 500020845 |  | 500020845-0047 | 是
0125AB-1407000-9999 | 包16 | NC1600 | 国网冀北电力有限公司 | 国网冀北电力有限公司廊坊供电公司 |  | 无电压等级 | 接续金具-绝缘穿刺线夹,JBC10-6 | 接续金具-绝缘穿刺线夹-型号:JBC10-6 | 付 | 38 | 2025-12-31 | 2026-12-31 | 河北省廊坊市 | 买方指定仓库地面交货 |  | G00M-500129329-00002 | 044013146100010 | 400260139000010 | 500129329 |  | 500129329-0022 | 是
0125AB-1407000-9999 | 包16 | NC1600 | 国网冀北电力有限公司 | 国网冀北电力有限公司秦皇岛供电公司 |  | 无电压等级 | 耐张线夹-楔型绝缘,NXL-3 | 耐张线夹-楔型绝缘-型号:NXL-3 | 付 | 343 | 2025-12-31 | 2026-12-31 | 河北省秦皇岛市 | 买方指定仓库地面交货 |  | G00M-500029525-00002 | 044013153600010 | 400260144500010 | 500029525 |  | 500029525-0035 | 是
0125AB-1407000-9999 | 包16 | NC1600 | 国网冀北电力有限公司 | 国网冀北电力有限公司秦皇岛供电公司 |  | 无电压等级 | 接续金具-绝缘穿刺线夹,JBC10-5 | 接续金具-绝缘穿刺线夹-型号:JBC10-5 | 付 | 42 | 2025-12-31 | 2026-12-31 | 河北省秦皇岛市 | 买方指定仓库地面交货 |  | G00M-500129330-00003 | 044013149500010 | 400260141200010 | 500129330 |  | 500129330-0020 | 是
0125AB-1407000-9999 | 包16 | NC1600 | 国网冀北电力有限公司 | 国网冀北电力有限公司承德供电公司 |  | 无电压等级 | 联结金具-U型挂环,U-10 | 联结金具-U型挂环-型号:U-10 | 只 | 1881 | 2025-12-31 | 2026-12-31 | 河北省承德市 | 买方指定仓库地面交货 |  | G00M-500020382-00002 | 044013137500010 | 400260131600010 | 500020382 |  | 500020382-0070 | 是
0125AB-1407000-9999 | 包16 | NC1600 | 国网冀北电力有限公司 | 国网冀北电力有限公司承德供电公司 |  | 无电压等级 | 联结金具-平行挂板,PD-10 | 联结金具-平行挂板-型号:PD-10 | 只 | 506 | 2025-12-31 | 2026-12-31 | 河北省承德市 | 买方指定仓库地面交货 |  | G00M-500020417-00002 | 044013137900010 | 400260132000010 | 500020417 |  | 500020417-0033 | 是
0125AB-1407000-9999 | 包16 | NC1600 | 国网冀北电力有限公司 | 国网冀北电力有限公司唐山供电公司 |  | 无电压等级 | 联结金具-球头挂环,QP-7 | 联结金具-球头挂环-型号:QP-7 | 只 | 682 | 2025-12-31 | 2026-12-31 | 河北省唐山市 | 买方指定仓库地面交货 |  | 9906-500020383-00004 | 044013054600010 | 400260070300010 | 500020353 |  |  | 是
0125AB-1407000-9999 | 包16 | NC1600 | 国网冀北电力有限公司 | 国网冀北电力有限公司承德供电公司 |  | 无电压等级 | 接续金具-异型并沟线夹,JBTL-50-240 | 接续金具-异型并沟线夹-型号:JBTL-50-240 | 付 | 427 | 2025-12-31 | 2026-12-31 | 河北省承德市 | 买方指定仓库地面交货 |  | G00M-500028224-00002 | 044013139300010 | 400260133400010 | 500028224 |  | 500028224-0034 | 是
0125AB-1407000-9999 | 包16 | NC1600 | 国网冀北电力有限公司 | 国网冀北电力有限公司承德供电公司 |  | 无电压等级 | 保护金具-防振锤,FDZ-2 | 保护金具-防振锤-型号:FDZ-2 | 付 | 3 | 2025-12-31 | 2026-12-31 | 河北省承德市 | 买方指定仓库地面交货 |  | G00M-500020649-00002 | 044013138100010 | 400260132200010 | 500020649 |  | 500020649-0025 | 是
0125AB-1407000-9999 | 包16 | NC1600 | 国网冀北电力有限公司 | 国网冀北电力有限公司廊坊供电公司 |  | 无电压等级 | 联结金具-U型挂环,U-25 | 联结金具-U型挂环-型号:U-25 | 只 | 201 | 2025-12-31 | 2026-12-31 | 河北省廊坊市 | 买方指定仓库地面交货 |  | G00M-500028043-00004 | 044013145100010 | 400260138000010 | 500028043 |  | 500028043-0036 | 是

## 环网柜
分标编号 | 包名称 | 分包编号 | 项目单位 | 需求单位 | 项目名称 | 工程电压等级 | 物资名称 | 物资描述 | 单位 | 数量 | 首批交货日期 | 最后一批交货日期 | 交货地点 | 交货方式 | 备注 | 技术规范编码 | 网省采购申请号 | 总部采购申请号 | 物料编码 | 扩展描述 | 扩展编码 | 是否安装实物ID
0125AB-1016006-9999 | 包1 | NC100 | 国网冀北电力有限公司 | 国网冀北电力有限公司秦皇岛供电公司 |  | 无电压等级 | 环网柜,AC10kV,630A,断路器柜,环保气体,户内 | 环网柜-电压等级:AC10kV,额定电流:630A,回路描述:断路器柜,绝缘形式:环保气体,型号:户内 | 面 | 100 | 2025-12-31 | 2026-12-31 | 河北省秦皇岛市 | 买方指定仓库地面交货 |  | 9915-500139847-00001 | 044013070400010 | 400260084800010 | 500139847 | 标准化定制，真空灭弧，母线侧三工位开关，带避雷器 |  | 是
0125AB-1016006-9999 | 包1 | NC100 | 国网冀北电力有限公司 | 国网冀北电力有限公司承德供电公司 |  | 无电压等级 | 环网柜,AC10kV,630A,电压互感器柜,环保气体,户内 | 环网柜-电压等级:AC10kV,额定电流:630A,回路描述:电压互感器柜,绝缘形式:环保气体,型号:户内 | 面 | 4 | 2025-12-31 | 2026-12-31 | 河北省承德市 | 买方指定仓库地面交货 |  | 9915-500139850-00001 | 044011766500010 | 400260068500010 | 500139850 | 标准化定制，带隔离开关，带避雷器 |  | 是
0125AB-1016006-9999 | 包1 | NC100 | 国网冀北电力有限公司 | 国网冀北电力有限公司承德供电公司 |  | 无电压等级 | 环网柜,AC10kV,630A,断路器柜,环保气体,户内 | 环网柜-电压等级:AC10kV,额定电流:630A,回路描述:断路器柜,绝缘形式:环保气体,型号:户内 | 面 | 38 | 2025-12-31 | 2026-12-31 | 河北省承德市 | 买方指定仓库地面交货 |  | 9915-500139847-00001 | 044011216700010 | 400260058700010 | 500139847 | 标准化定制，真空灭弧，母线侧三工位开关，带避雷器 |  | 是
0125AB-1016006-9999 | 包1 | NC100 | 国网冀北电力有限公司 | 国网冀北电力有限公司秦皇岛供电公司 |  | 无电压等级 | 环网柜,AC10kV,630A,电压互感器柜,环保气体,户内 | 环网柜-电压等级:AC10kV,额定电流:630A,回路描述:电压互感器柜,绝缘形式:环保气体,型号:户内 | 面 | 14 | 2025-12-31 | 2026-12-31 | 河北省秦皇岛市 | 买方指定仓库地面交货 |  | 9915-500139850-00001 | 044013070500010 | 400260084900010 | 500139850 | 标准化定制，带隔离开关，带避雷器 |  | 是

## 10kV钢绞线
分标编号 | 包名称 | 分包编号 | 项目单位 | 需求单位 | 项目名称 | 工程电压等级 | 物资名称 | 物资描述 | 单位 | 数量 | 首批交货日期 | 最后一批交货日期 | 交货地点 | 交货方式 | 备注 | 技术规范编码 | 网省采购申请号 | 总部采购申请号 | 物料编码 | 扩展描述 | 扩展编码 | 是否安装实物ID
0125AB-1402004-9999 | 包1 | NC100 | 国网冀北电力有限公司 | 国网冀北电力有限公司唐山供电公司 |  | 无电压等级 | 钢绞线,1×19-13.0-1370-B,100,镀锌 | 钢绞线-型号:1×19-13.0-1370-B,标称截面mm2:100,表面处理方式:镀锌 | 吨 | 106.854 | 2025-12-31 | 2026-12-31 | 河北省唐山市 | 买方指定仓库地面交货 |  | G00M-500065936-00002 | 044013085900010 | 400260097100010 | 500065936 |  | 500065936-0029 | 是
0125AB-1402004-9999 | 包1 | NC100 | 国网冀北电力有限公司 | 国网冀北电力有限公司唐山供电公司 |  | 无电压等级 | 钢绞线,1×7-9.0-1270-B,50,镀锌 | 钢绞线-型号:1×7-9.0-1270-B,标称截面mm2:50,表面处理方式:镀锌 | 吨 | 0.141 | 2025-12-31 | 2026-12-31 | 河北省唐山市 | 买方指定仓库地面交货 |  | G00M-500065917-00002 | 044013085800010 | 400260097000010 | 500065917 |  | 500065917-0024 | 是
0125AB-1402004-9999 | 包1 | NC100 | 国网冀北电力有限公司 | 国网冀北电力有限公司秦皇岛供电公司 |  | 无电压等级 | 钢绞线,1×19-13.0-1370-B,100,镀锌 | 钢绞线-型号:1×19-13.0-1370-B,标称截面mm2:100,表面处理方式:镀锌 | 吨 | 29.51 | 2025-12-31 | 2026-12-31 | 河北省秦皇岛市 | 买方指定仓库地面交货 |  | G00M-500065936-00002 | 044013058300010 | 400260073000010 | 500065936 |  | 500065936-0029 | 是
0125AB-1402004-9999 | 包1 | NC100 | 国网冀北电力有限公司 | 国网冀北电力有限公司张家口供电公司 |  | 无电压等级 | 钢绞线,1×7-9.0-1270-B,50,镀锌 | 钢绞线-型号:1×7-9.0-1270-B,标称截面mm2:50,表面处理方式:镀锌 | 吨 | 0.584 | 2025-12-31 | 2026-12-31 | 河北省张家口市 | 买方指定仓库地面交货 |  | G00M-500065917-00002 | 044013105700010 | 400260107800010 | 500065917 |  | 500065917-0024 | 是
0125AB-1402004-9999 | 包1 | NC100 | 国网冀北电力有限公司 | 国网冀北电力有限公司廊坊供电公司 |  | 无电压等级 | 钢绞线,1×19-11.5-1270-B,80,镀锌 | 钢绞线-型号:1×19-11.5-1270-B,标称截面mm2:80,表面处理方式:镀锌 | 吨 | 9.352 | 2025-12-31 | 2026-12-31 | 河北省廊坊市 | 买方指定仓库地面交货 |  | G00M-500065944-00004 | 044013128400010 | 400260122500010 | 500065944 |  | 500065944-0037 | 是
0125AB-1402004-9999 | 包1 | NC100 | 国网冀北电力有限公司 | 国网冀北电力有限公司秦皇岛供电公司 |  | 无电压等级 | 钢绞线,1×19-11.5-1270-B,80,镀锌 | 钢绞线-型号:1×19-11.5-1270-B,标称截面mm2:80,表面处理方式:镀锌 | 吨 | 8.942 | 2025-12-31 | 2026-12-31 | 河北省秦皇岛市 | 买方指定仓库地面交货 |  | G00M-500065944-00004 | 044013058400010 | 400260073100010 | 500065944 |  | 500065944-0037 | 是
0125AB-1402004-9999 | 包1 | NC100 | 国网冀北电力有限公司 | 国网冀北电力有限公司张家口供电公司 |  | 无电压等级 | 钢绞线,1×19-11.5-1270-B,80,镀锌 | 钢绞线-型号:1×19-11.5-1270-B,标称截面mm2:80,表面处理方式:镀锌 | 吨 | 121.282 | 2025-12-31 | 2026-12-31 | 河北省张家口市 | 买方指定仓库地面交货 |  | G00M-500065944-00004 | 044013105900010 | 400260108000010 | 500065944 |  | 500065944-0037 | 是
0125AB-1402004-9999 | 包1 | NC100 | 国网冀北电力有限公司 | 国网冀北电力有限公司承德供电公司 |  | 无电压等级 | 钢绞线,1×19-11.5-1270-B,80,镀锌 | 钢绞线-型号:1×19-11.5-1270-B,标称截面mm2:80,表面处理方式:镀锌 | 吨 | 184.427 | 2025-12-31 | 2026-12-31 | 河北省承德市 | 买方指定仓库地面交货 |  | G00M-500065944-00004 | 044010860800010 | 400260056500010 | 500065944 |  | 500065944-0037 | 是
0125AB-1402004-9999 | 包1 | NC100 | 国网冀北电力有限公司 | 国网冀北电力有限公司承德供电公司 |  | 无电压等级 | 钢绞线,1×7-9.0-1270-B,50,镀锌 | 钢绞线-型号:1×7-9.0-1270-B,标称截面mm2:50,表面处理方式:镀锌 | 吨 | 3.355 | 2025-12-31 | 2026-12-31 | 河北省承德市 | 买方指定仓库地面交货 |  | G00M-500065917-00002 | 044011268900010 | 400260063200010 | 500065917 |  | 500065917-0024 | 是
0125AB-1402004-9999 | 包1 | NC100 | 国网冀北电力有限公司 | 国网冀北电力有限公司承德供电公司 |  | 无电压等级 | 钢绞线,1×19-13.0-1370-B,100,镀锌 | 钢绞线-型号:1×19-13.0-1370-B,标称截面mm2:100,表面处理方式:镀锌 | 吨 | 7.607 | 2025-12-31 | 2026-12-31 | 河北省承德市 | 买方指定仓库地面交货 |  | G00M-500065936-00002 | 044011267500010 | 400260062500010 | 500065936 |  | 500065936-0029 | 是
0125AB-1402004-9999 | 包1 | NC100 | 国网冀北电力有限公司 | 国网冀北电力有限公司廊坊供电公司 |  | 无电压等级 | 钢绞线,1×19-13.0-1370-B,100,镀锌 | 钢绞线-型号:1×19-13.0-1370-B,标称截面mm2:100,表面处理方式:镀锌 | 吨 | 25.692 | 2025-12-31 | 2026-12-31 | 河北省廊坊市 | 买方指定仓库地面交货 |  | G00M-500065936-00002 | 044013128300010 | 400260122400010 | 500065936 |  | 500065936-0029 | 是
0125AB-1402004-9999 | 包1 | NC100 | 国网冀北电力有限公司 | 国网冀北电力有限公司张家口供电公司 |  | 无电压等级 | 钢绞线,1×19-13.0-1370-B,100,镀锌 | 钢绞线-型号:1×19-13.0-1370-B,标称截面mm2:100,表面处理方式:镀锌 | 吨 | 44.3 | 2025-12-31 | 2026-12-31 | 河北省张家口市 | 买方指定仓库地面交货 |  | G00M-500065936-00002 | 044013105800010 | 400260107900010 | 500065936 |  | 500065936-0029 | 是
0125AB-1402004-9999 | 包1 | NC100 | 国网冀北电力有限公司 | 国网冀北电力有限公司唐山供电公司 |  | 无电压等级 | 钢绞线,1×19-11.5-1270-B,80,镀锌 | 钢绞线-型号:1×19-11.5-1270-B,标称截面mm2:80,表面处理方式:镀锌 | 吨 | 44.626 | 2025-12-31 | 2026-12-31 | 河北省唐山市 | 买方指定仓库地面交货 |  | G00M-500065944-00004 | 044013086000010 | 400260097200010 | 500065944 |  | 500065944-0037 | 是
0125AB-1402004-9999 | 包2 | NC200 | 国网冀北电力有限公司 | 国网冀北电力有限公司张家口供电公司 |  | 无电压等级 | 钢绞线,1×19-11.5-1270-B,80,镀锌 | 钢绞线-型号:1×19-11.5-1270-B,标称截面mm2:80,表面处理方式:镀锌 | 吨 | 110.068 | 2025-12-31 | 2026-12-31 | 河北省张家口市 | 买方指定仓库地面交货 |  | G00M-500065944-00004 | 044013105900010 | 400260108000010 | 500065944 |  | 500065944-0037 | 是
0125AB-1402004-9999 | 包2 | NC200 | 国网冀北电力有限公司 | 国网冀北电力有限公司承德供电公司 |  | 无电压等级 | 钢绞线,1×7-9.0-1270-B,50,镀锌 | 钢绞线-型号:1×7-9.0-1270-B,标称截面mm2:50,表面处理方式:镀锌 | 吨 | 3.045 | 2025-12-31 | 2026-12-31 | 河北省承德市 | 买方指定仓库地面交货 |  | G00M-500065917-00002 | 044011268900010 | 400260063200010 | 500065917 |  | 500065917-0024 | 是
0125AB-1402004-9999 | 包2 | NC200 | 国网冀北电力有限公司 | 国网冀北电力有限公司廊坊供电公司 |  | 无电压等级 | 钢绞线,1×19-11.5-1270-B,80,镀锌 | 钢绞线-型号:1×19-11.5-1270-B,标称截面mm2:80,表面处理方式:镀锌 | 吨 | 8.487 | 2025-12-31 | 2026-12-31 | 河北省廊坊市 | 买方指定仓库地面交货 |  | G00M-500065944-00004 | 044013128400010 | 400260122500010 | 500065944 |  | 500065944-0037 | 是
0125AB-1402004-9999 | 包2 | NC200 | 国网冀北电力有限公司 | 国网冀北电力有限公司秦皇岛供电公司 |  | 无电压等级 | 钢绞线,1×19-11.5-1270-B,80,镀锌 | 钢绞线-型号:1×19-11.5-1270-B,标称截面mm2:80,表面处理方式:镀锌 | 吨 | 8.114 | 2025-12-31 | 2026-12-31 | 河北省秦皇岛市 | 买方指定仓库地面交货 |  | G00M-500065944-00004 | 044013058400010 | 400260073100010 | 500065944 |  | 500065944-0037 | 是
0125AB-1402004-9999 | 包2 | NC200 | 国网冀北电力有限公司 | 国网冀北电力有限公司承德供电公司 |  | 无电压等级 | 钢绞线,1×19-13.0-1370-B,100,镀锌 | 钢绞线-型号:1×19-13.0-1370-B,标称截面mm2:100,表面处理方式:镀锌 | 吨 | 6.903 | 2025-12-31 | 2026-12-31 | 河北省承德市 | 买方指定仓库地面交货 |  | G00M-500065936-00002 | 044011267500010 | 400260062500010 | 500065936 |  | 500065936-0029 | 是
0125AB-1402004-9999 | 包2 | NC200 | 国网冀北电力有限公司 | 国网冀北电力有限公司秦皇岛供电公司 |  | 无电压等级 | 钢绞线,1×19-13.0-1370-B,100,镀锌 | 钢绞线-型号:1×19-13.0-1370-B,标称截面mm2:100,表面处理方式:镀锌 | 吨 | 26.781 | 2025-12-31 | 2026-12-31 | 河北省秦皇岛市 | 买方指定仓库地面交货 |  | G00M-500065936-00002 | 044013058300010 | 400260073000010 | 500065936 |  | 500065936-0029 | 是
0125AB-1402004-9999 | 包2 | NC200 | 国网冀北电力有限公司 | 国网冀北电力有限公司张家口供电公司 |  | 无电压等级 | 钢绞线,1×7-9.0-1270-B,50,镀锌 | 钢绞线-型号:1×7-9.0-1270-B,标称截面mm2:50,表面处理方式:镀锌 | 吨 | 0.53 | 2025-12-31 | 2026-12-31 | 河北省张家口市 | 买方指定仓库地面交货 |  | G00M-500065917-00002 | 044013105700010 | 400260107800010 | 500065917 |  | 500065917-0024 | 是
0125AB-1402004-9999 | 包2 | NC200 | 国网冀北电力有限公司 | 国网冀北电力有限公司唐山供电公司 |  | 无电压等级 | 钢绞线,1×19-11.5-1270-B,80,镀锌 | 钢绞线-型号:1×19-11.5-1270-B,标称截面mm2:80,表面处理方式:镀锌 | 吨 | 40.5 | 2025-12-31 | 2026-12-31 | 河北省唐山市 | 买方指定仓库地面交货 |  | G00M-500065944-00004 | 044013086000010 | 400260097200010 | 500065944 |  | 500065944-0037 | 是
0125AB-1402004-9999 | 包2 | NC200 | 国网冀北电力有限公司 | 国网冀北电力有限公司承德供电公司 |  | 无电压等级 | 钢绞线,1×19-11.5-1270-B,80,镀锌 | 钢绞线-型号:1×19-11.5-1270-B,标称截面mm2:80,表面处理方式:镀锌 | 吨 | 167.374 | 2025-12-31 | 2026-12-31 | 河北省承德市 | 买方指定仓库地面交货 |  | G00M-500065944-00004 | 044010860800010 | 400260056500010 | 500065944 |  | 500065944-0037 | 是
0125AB-1402004-9999 | 包2 | NC200 | 国网冀北电力有限公司 | 国网冀北电力有限公司廊坊供电公司 |  | 无电压等级 | 钢绞线,1×19-13.0-1370-B,100,镀锌 | 钢绞线-型号:1×19-13.0-1370-B,标称截面mm2:100,表面处理方式:镀锌 | 吨 | 23.317 | 2025-12-31 | 2026-12-31 | 河北省廊坊市 | 买方指定仓库地面交货 |  | G00M-500065936-00002 | 044013128300010 | 400260122400010 | 500065936 |  | 500065936-0029 | 是
0125AB-1402004-9999 | 包2 | NC200 | 国网冀北电力有限公司 | 国网冀北电力有限公司张家口供电公司 |  | 无电压等级 | 钢绞线,1×19-13.0-1370-B,100,镀锌 | 钢绞线-型号:1×19-13.0-1370-B,标称截面mm2:100,表面处理方式:镀锌 | 吨 | 40.204 | 2025-12-31 | 2026-12-31 | 河北省张家口市 | 买方指定仓库地面交货 |  | G00M-500065936-00002 | 044013105800010 | 400260107900010 | 500065936 |  | 500065936-0029 | 是
0125AB-1402004-9999 | 包2 | NC200 | 国网冀北电力有限公司 | 国网冀北电力有限公司唐山供电公司 |  | 无电压等级 | 钢绞线,1×7-9.0-1270-B,50,镀锌 | 钢绞线-型号:1×7-9.0-1270-B,标称截面mm2:50,表面处理方式:镀锌 | 吨 | 0.127 | 2025-12-31 | 2026-12-31 | 河北省唐山市 | 买方指定仓库地面交货 |  | G00M-500065917-00002 | 044013085800010 | 400260097000010 | 500065917 |  | 500065917-0024 | 是
0125AB-1402004-9999 | 包2 | NC200 | 国网冀北电力有限公司 | 国网冀北电力有限公司唐山供电公司 |  | 无电压等级 | 钢绞线,1×19-13.0-1370-B,100,镀锌 | 钢绞线-型号:1×19-13.0-1370-B,标称截面mm2:100,表面处理方式:镀锌 | 吨 | 96.974 | 2025-12-31 | 2026-12-31 | 河北省唐山市 | 买方指定仓库地面交货 |  | G00M-500065936-00002 | 044013085900010 | 400260097100010 | 500065936 |  | 500065936-0029 | 是
0125AB-1402004-9999 | 包3 | NC300 | 国网冀北电力有限公司 | 国网冀北电力有限公司张家口供电公司 |  | 无电压等级 | 钢绞线,1×19-13.0-1370-B,100,镀锌 | 钢绞线-型号:1×19-13.0-1370-B,标称截面mm2:100,表面处理方式:镀锌 | 吨 | 35.804 | 2025-12-31 | 2026-12-31 | 河北省张家口市 | 买方指定仓库地面交货 |  | G00M-500065936-00002 | 044013105800010 | 400260107900010 | 500065936 |  | 500065936-0029 | 是
0125AB-1402004-9999 | 包3 | NC300 | 国网冀北电力有限公司 | 国网冀北电力有限公司唐山供电公司 |  | 无电压等级 | 钢绞线,1×19-11.5-1270-B,80,镀锌 | 钢绞线-型号:1×19-11.5-1270-B,标称截面mm2:80,表面处理方式:镀锌 | 吨 | 36.068 | 2025-12-31 | 2026-12-31 | 河北省唐山市 | 买方指定仓库地面交货 |  | G00M-500065944-00004 | 044013086000010 | 400260097200010 | 500065944 |  | 500065944-0037 | 是
0125AB-1402004-9999 | 包3 | NC300 | 国网冀北电力有限公司 | 国网冀北电力有限公司张家口供电公司 |  | 无电压等级 | 钢绞线,1×7-9.0-1270-B,50,镀锌 | 钢绞线-型号:1×7-9.0-1270-B,标称截面mm2:50,表面处理方式:镀锌 | 吨 | 0.472 | 2025-12-31 | 2026-12-31 | 河北省张家口市 | 买方指定仓库地面交货 |  | G00M-500065917-00002 | 044013105700010 | 400260107800010 | 500065917 |  | 500065917-0024 | 是
0125AB-1402004-9999 | 包3 | NC300 | 国网冀北电力有限公司 | 国网冀北电力有限公司唐山供电公司 |  | 无电压等级 | 钢绞线,1×19-13.0-1370-B,100,镀锌 | 钢绞线-型号:1×19-13.0-1370-B,标称截面mm2:100,表面处理方式:镀锌 | 吨 | 86.362 | 2025-12-31 | 2026-12-31 | 河北省唐山市 | 买方指定仓库地面交货 |  | G00M-500065936-00002 | 044013085900010 | 400260097100010 | 500065936 |  | 500065936-0029 | 是
0125AB-1402004-9999 | 包3 | NC300 | 国网冀北电力有限公司 | 国网冀北电力有限公司张家口供电公司 |  | 无电压等级 | 钢绞线,1×19-11.5-1270-B,80,镀锌 | 钢绞线-型号:1×19-11.5-1270-B,标称截面mm2:80,表面处理方式:镀锌 | 吨 | 98.023 | 2025-12-31 | 2026-12-31 | 河北省张家口市 | 买方指定仓库地面交货 |  | G00M-500065944-00004 | 044013105900010 | 400260108000010 | 500065944 |  | 500065944-0037 | 是
0125AB-1402004-9999 | 包3 | NC300 | 国网冀北电力有限公司 | 国网冀北电力有限公司唐山供电公司 |  | 无电压等级 | 钢绞线,1×7-9.0-1270-B,50,镀锌 | 钢绞线-型号:1×7-9.0-1270-B,标称截面mm2:50,表面处理方式:镀锌 | 吨 | 0.113 | 2025-12-31 | 2026-12-31 | 河北省唐山市 | 买方指定仓库地面交货 |  | G00M-500065917-00002 | 044013085800010 | 400260097000010 | 500065917 |  | 500065917-0024 | 是
0125AB-1402004-9999 | 包3 | NC300 | 国网冀北电力有限公司 | 国网冀北电力有限公司秦皇岛供电公司 |  | 无电压等级 | 钢绞线,1×19-11.5-1270-B,80,镀锌 | 钢绞线-型号:1×19-11.5-1270-B,标称截面mm2:80,表面处理方式:镀锌 | 吨 | 7.226 | 2025-12-31 | 2026-12-31 | 河北省秦皇岛市 | 买方指定仓库地面交货 |  | G00M-500065944-00004 | 044013058400010 | 400260073100010 | 500065944 |  | 500065944-0037 | 是
0125AB-1402004-9999 | 包3 | NC300 | 国网冀北电力有限公司 | 国网冀北电力有限公司廊坊供电公司 |  | 无电压等级 | 钢绞线,1×19-11.5-1270-B,80,镀锌 | 钢绞线-型号:1×19-11.5-1270-B,标称截面mm2:80,表面处理方式:镀锌 | 吨 | 7.558 | 2025-12-31 | 2026-12-31 | 河北省廊坊市 | 买方指定仓库地面交货 |  | G00M-500065944-00004 | 044013128400010 | 400260122500010 | 500065944 |  | 500065944-0037 | 是
0125AB-1402004-9999 | 包3 | NC300 | 国网冀北电力有限公司 | 国网冀北电力有限公司承德供电公司 |  | 无电压等级 | 钢绞线,1×19-11.5-1270-B,80,镀锌 | 钢绞线-型号:1×19-11.5-1270-B,标称截面mm2:80,表面处理方式:镀锌 | 吨 | 149.058 | 2025-12-31 | 2026-12-31 | 河北省承德市 | 买方指定仓库地面交货 |  | G00M-500065944-00004 | 044010860800010 | 400260056500010 | 500065944 |  | 500065944-0037 | 是
0125AB-1402004-9999 | 包3 | NC300 | 国网冀北电力有限公司 | 国网冀北电力有限公司秦皇岛供电公司 |  | 无电压等级 | 钢绞线,1×19-13.0-1370-B,100,镀锌 | 钢绞线-型号:1×19-13.0-1370-B,标称截面mm2:100,表面处理方式:镀锌 | 吨 | 23.85 | 2025-12-31 | 2026-12-31 | 河北省秦皇岛市 | 买方指定仓库地面交货 |  | G00M-500065936-00002 | 044013058300010 | 400260073000010 | 500065936 |  | 500065936-0029 | 是
0125AB-1402004-9999 | 包3 | NC300 | 国网冀北电力有限公司 | 国网冀北电力有限公司廊坊供电公司 |  | 无电压等级 | 钢绞线,1×19-13.0-1370-B,100,镀锌 | 钢绞线-型号:1×19-13.0-1370-B,标称截面mm2:100,表面处理方式:镀锌 | 吨 | 20.765 | 2025-12-31 | 2026-12-31 | 河北省廊坊市 | 买方指定仓库地面交货 |  | G00M-500065936-00002 | 044013128300010 | 400260122400010 | 500065936 |  | 500065936-0029 | 是
0125AB-1402004-9999 | 包3 | NC300 | 国网冀北电力有限公司 | 国网冀北电力有限公司承德供电公司 |  | 无电压等级 | 钢绞线,1×19-13.0-1370-B,100,镀锌 | 钢绞线-型号:1×19-13.0-1370-B,标称截面mm2:100,表面处理方式:镀锌 | 吨 | 6.148 | 2025-12-31 | 2026-12-31 | 河北省承德市 | 买方指定仓库地面交货 |  | G00M-500065936-00002 | 044011267500010 | 400260062500010 | 500065936 |  | 500065936-0029 | 是
0125AB-1402004-9999 | 包3 | NC300 | 国网冀北电力有限公司 | 国网冀北电力有限公司承德供电公司 |  | 无电压等级 | 钢绞线,1×7-9.0-1270-B,50,镀锌 | 钢绞线-型号:1×7-9.0-1270-B,标称截面mm2:50,表面处理方式:镀锌 | 吨 | 2.712 | 2025-12-31 | 2026-12-31 | 河北省承德市 | 买方指定仓库地面交货 |  | G00M-500065917-00002 | 044011268900010 | 400260063200010 | 500065917 |  | 500065917-0024 | 是
0125AB-1402004-9999 | 包4 | NC400 | 国网冀北电力有限公司 | 国网冀北电力有限公司唐山供电公司 |  | 无电压等级 | 钢绞线,1×19-11.5-1270-B,80,镀锌 | 钢绞线-型号:1×19-11.5-1270-B,标称截面mm2:80,表面处理方式:镀锌 | 吨 | 31.636 | 2025-12-31 | 2026-12-31 | 河北省唐山市 | 买方指定仓库地面交货 |  | G00M-500065944-00004 | 044013086000010 | 400260097200010 | 500065944 |  | 500065944-0037 | 是
0125AB-1402004-9999 | 包4 | NC400 | 国网冀北电力有限公司 | 国网冀北电力有限公司张家口供电公司 |  | 无电压等级 | 钢绞线,1×19-11.5-1270-B,80,镀锌 | 钢绞线-型号:1×19-11.5-1270-B,标称截面mm2:80,表面处理方式:镀锌 | 吨 | 85.978 | 2025-12-31 | 2026-12-31 | 河北省张家口市 | 买方指定仓库地面交货 |  | G00M-500065944-00004 | 044013105900010 | 400260108000010 | 500065944 |  | 500065944-0037 | 是
0125AB-1402004-9999 | 包4 | NC400 | 国网冀北电力有限公司 | 国网冀北电力有限公司秦皇岛供电公司 |  | 无电压等级 | 钢绞线,1×19-13.0-1370-B,100,镀锌 | 钢绞线-型号:1×19-13.0-1370-B,标称截面mm2:100,表面处理方式:镀锌 | 吨 | 20.919 | 2025-12-31 | 2026-12-31 | 河北省秦皇岛市 | 买方指定仓库地面交货 |  | G00M-500065936-00002 | 044013058300010 | 400260073000010 | 500065936 |  | 500065936-0029 | 是
0125AB-1402004-9999 | 包4 | NC400 | 国网冀北电力有限公司 | 国网冀北电力有限公司唐山供电公司 |  | 无电压等级 | 钢绞线,1×19-13.0-1370-B,100,镀锌 | 钢绞线-型号:1×19-13.0-1370-B,标称截面mm2:100,表面处理方式:镀锌 | 吨 | 75.75 | 2025-12-31 | 2026-12-31 | 河北省唐山市 | 买方指定仓库地面交货 |  | G00M-500065936-00002 | 044013085900010 | 400260097100010 | 500065936 |  | 500065936-0029 | 是
0125AB-1402004-9999 | 包4 | NC400 | 国网冀北电力有限公司 | 国网冀北电力有限公司承德供电公司 |  | 无电压等级 | 钢绞线,1×19-11.5-1270-B,80,镀锌 | 钢绞线-型号:1×19-11.5-1270-B,标称截面mm2:80,表面处理方式:镀锌 | 吨 | 130.741 | 2025-12-31 | 2026-12-31 | 河北省承德市 | 买方指定仓库地面交货 |  | G00M-500065944-00004 | 044010860800010 | 400260056500010 | 500065944 |  | 500065944-0037 | 是
0125AB-1402004-9999 | 包4 | NC400 | 国网冀北电力有限公司 | 国网冀北电力有限公司唐山供电公司 |  | 无电压等级 | 钢绞线,1×7-9.0-1270-B,50,镀锌 | 钢绞线-型号:1×7-9.0-1270-B,标称截面mm2:50,表面处理方式:镀锌 | 吨 | 0.099 | 2025-12-31 | 2026-12-31 | 河北省唐山市 | 买方指定仓库地面交货 |  | G00M-500065917-00002 | 044013085800010 | 400260097000010 | 500065917 |  | 500065917-0024 | 是
0125AB-1402004-9999 | 包4 | NC400 | 国网冀北电力有限公司 | 国网冀北电力有限公司张家口供电公司 |  | 无电压等级 | 钢绞线,1×19-13.0-1370-B,100,镀锌 | 钢绞线-型号:1×19-13.0-1370-B,标称截面mm2:100,表面处理方式:镀锌 | 吨 | 31.404 | 2025-12-31 | 2026-12-31 | 河北省张家口市 | 买方指定仓库地面交货 |  | G00M-500065936-00002 | 044013105800010 | 400260107900010 | 500065936 |  | 500065936-0029 | 是
0125AB-1402004-9999 | 包4 | NC400 | 国网冀北电力有限公司 | 国网冀北电力有限公司廊坊供电公司 |  | 无电压等级 | 钢绞线,1×19-11.5-1270-B,80,镀锌 | 钢绞线-型号:1×19-11.5-1270-B,标称截面mm2:80,表面处理方式:镀锌 | 吨 | 6.63 | 2025-12-31 | 2026-12-31 | 河北省廊坊市 | 买方指定仓库地面交货 |  | G00M-500065944-00004 | 044013128400010 | 400260122500010 | 500065944 |  | 500065944-0037 | 是
0125AB-1402004-9999 | 包4 | NC400 | 国网冀北电力有限公司 | 国网冀北电力有限公司廊坊供电公司 |  | 无电压等级 | 钢绞线,1×19-13.0-1370-B,100,镀锌 | 钢绞线-型号:1×19-13.0-1370-B,标称截面mm2:100,表面处理方式:镀锌 | 吨 | 18.214 | 2025-12-31 | 2026-12-31 | 河北省廊坊市 | 买方指定仓库地面交货 |  | G00M-500065936-00002 | 044013128300010 | 400260122400010 | 500065936 |  | 500065936-0029 | 是
0125AB-1402004-9999 | 包4 | NC400 | 国网冀北电力有限公司 | 国网冀北电力有限公司张家口供电公司 |  | 无电压等级 | 钢绞线,1×7-9.0-1270-B,50,镀锌 | 钢绞线-型号:1×7-9.0-1270-B,标称截面mm2:50,表面处理方式:镀锌 | 吨 | 0.414 | 2025-12-31 | 2026-12-31 | 河北省张家口市 | 买方指定仓库地面交货 |  | G00M-500065917-00002 | 044013105700010 | 400260107800010 | 500065917 |  | 500065917-0024 | 是
0125AB-1402004-9999 | 包4 | NC400 | 国网冀北电力有限公司 | 国网冀北电力有限公司承德供电公司 |  | 无电压等级 | 钢绞线,1×19-13.0-1370-B,100,镀锌 | 钢绞线-型号:1×19-13.0-1370-B,标称截面mm2:100,表面处理方式:镀锌 | 吨 | 5.392 | 2025-12-31 | 2026-12-31 | 河北省承德市 | 买方指定仓库地面交货 |  | G00M-500065936-00002 | 044011267500010 | 400260062500010 | 500065936 |  | 500065936-0029 | 是
0125AB-1402004-9999 | 包4 | NC400 | 国网冀北电力有限公司 | 国网冀北电力有限公司秦皇岛供电公司 |  | 无电压等级 | 钢绞线,1×19-11.5-1270-B,80,镀锌 | 钢绞线-型号:1×19-11.5-1270-B,标称截面mm2:80,表面处理方式:镀锌 | 吨 | 6.338 | 2025-12-31 | 2026-12-31 | 河北省秦皇岛市 | 买方指定仓库地面交货 |  | G00M-500065944-00004 | 044013058400010 | 400260073100010 | 500065944 |  | 500065944-0037 | 是
0125AB-1402004-9999 | 包4 | NC400 | 国网冀北电力有限公司 | 国网冀北电力有限公司承德供电公司 |  | 无电压等级 | 钢绞线,1×7-9.0-1270-B,50,镀锌 | 钢绞线-型号:1×7-9.0-1270-B,标称截面mm2:50,表面处理方式:镀锌 | 吨 | 2.378 | 2025-12-31 | 2026-12-31 | 河北省承德市 | 买方指定仓库地面交货 |  | G00M-500065917-00002 | 044011268900010 | 400260063200010 | 500065917 |  | 500065917-0024 | 是

## 10kV交流避雷器
分标编号 | 包名称 | 分包编号 | 项目单位 | 需求单位 | 项目名称 | 工程电压等级 | 物资名称 | 物资描述 | 单位 | 数量 | 首批交货日期 | 最后一批交货日期 | 交货地点 | 交货方式 | 备注 | 技术规范编码 | 网省采购申请号 | 总部采购申请号 | 物料编码 | 扩展描述 | 扩展编码 | 是否安装实物ID
0125AB-1020001-9999 | 包1 | NC100 | 国网冀北电力有限公司 | 国网冀北电力有限公司廊坊供电公司 |  | 无电压等级 | 交流避雷器,AC10kV,17kV,硅橡胶,50kV,不带间隙 | 交流避雷器-电压等级:AC10kV,额定电压:17kV,外绝缘材质:硅橡胶,雷电额定残压:50kV,是否带间隙:不带间隙 | 台 | 4045 | 2025-12-31 | 2026-12-31 | 河北省廊坊市 | 买方指定仓库地面交货 |  | 9995-500027151-00001 | 044013126200010 | 400260120300010 | 500027151 |  | 500027151-0023 | 是
0125AB-1020001-9999 | 包1 | NC100 | 国网冀北电力有限公司 | 国网冀北电力有限公司张家口供电公司 |  | 无电压等级 | 交流避雷器,AC10kV,17kV,硅橡胶,45kV,不带间隙 | 交流避雷器-电压等级:AC10kV,额定电压:17kV,外绝缘材质:硅橡胶,雷电额定残压:45kV,是否带间隙:不带间隙 | 台 | 260 | 2025-12-31 | 2026-12-31 | 河北省张家口市 | 买方指定仓库地面交货 |  | G00M-500004650-00012 | 044013075700010 | 400260088300010 | 500004650 |  | 500004650-0083 | 是
0125AB-1020001-9999 | 包1 | NC100 | 国网冀北电力有限公司 | 国网冀北电力有限公司廊坊供电公司 |  | 无电压等级 | 交流避雷器,AC10kV,13kV,硅橡胶,40kV,带间隙 | 交流避雷器-电压等级:AC10kV,额定电压:13kV,外绝缘材质:硅橡胶,雷电额定残压:40kV,是否带间隙:带间隙 | 台 | 131 | 2025-12-31 | 2026-12-31 | 河北省廊坊市 | 买方指定仓库地面交货 |  | G00M-500127027-00002 | 044013130700010 | 400260124800010 | 500127027 |  | 500127027-0028 | 是
0125AB-1020001-9999 | 包1 | NC100 | 国网冀北电力有限公司 | 国网冀北电力有限公司承德供电公司 |  | 无电压等级 | 交流避雷器,AC10kV,17kV,硅橡胶,50kV,不带间隙 | 交流避雷器-电压等级:AC10kV,额定电压:17kV,外绝缘材质:硅橡胶,雷电额定残压:50kV,是否带间隙:不带间隙 | 台 | 231 | 2025-12-31 | 2026-12-31 | 河北省承德市 | 买方指定仓库地面交货 |  | 9995-500027151-00001 | 044011398400010 | 400260065200010 | 500027151 |  | 500027151-0023 | 是
0125AB-1020001-9999 | 包1 | NC100 | 国网冀北电力有限公司 | 国网冀北电力有限公司廊坊供电公司 |  | 无电压等级 | 交流避雷器,AC10kV,17kV,硅橡胶,45kV,不带间隙 | 交流避雷器-电压等级:AC10kV,额定电压:17kV,外绝缘材质:硅橡胶,雷电额定残压:45kV,是否带间隙:不带间隙 | 台 | 336 | 2025-12-31 | 2026-12-31 | 河北省廊坊市 | 买方指定仓库地面交货 |  | G00M-500004650-00015 | 044013117800010 | 400260113500010 | 500004650 |  | 500004650-0086 | 是
0125AB-1020001-9999 | 包1 | NC100 | 国网冀北电力有限公司 | 国网冀北电力有限公司廊坊供电公司 |  | 无电压等级 | 交流避雷器,AC10kV,17kV,硅橡胶,50kV,不带间隙 | 交流避雷器-电压等级:AC10kV,额定电压:17kV,外绝缘材质:硅橡胶,雷电额定残压:50kV,是否带间隙:不带间隙 | 台 | 404 | 2025-12-31 | 2026-12-31 | 河北省廊坊市 | 买方指定仓库地面交货 |  | 9995-500027151-00004 | 044013126400010 | 400260120500010 | 500027151 |  | 500027151-0026 | 是
0125AB-1020001-9999 | 包1 | NC100 | 国网冀北电力有限公司 | 国网冀北电力有限公司秦皇岛供电公司 |  | 无电压等级 | 交流避雷器,AC10kV,17kV,硅橡胶,50kV,不带间隙 | 交流避雷器-电压等级:AC10kV,额定电压:17kV,外绝缘材质:硅橡胶,雷电额定残压:50kV,是否带间隙:不带间隙 | 台 | 1082 | 2025-12-31 | 2026-12-31 | 河北省秦皇岛市 | 买方指定仓库地面交货 |  | G00M-500027151-00002 | 044013056900010 | 400260072600010 | 500027151 |  | 500027151-0078 | 是
0125AB-1020001-9999 | 包1 | NC100 | 国网冀北电力有限公司 | 国网冀北电力有限公司张家口供电公司 |  | 无电压等级 | 交流避雷器,AC10kV,17kV,硅橡胶,45kV,不带间隙 | 交流避雷器-电压等级:AC10kV,额定电压:17kV,外绝缘材质:硅橡胶,雷电额定残压:45kV,是否带间隙:不带间隙 | 台 | 282 | 2025-12-31 | 2026-12-31 | 河北省张家口市 | 买方指定仓库地面交货 |  | G00M-500004650-00011 | 044013075600010 | 400260088200010 | 500004650 |  | 500004650-0082 | 是
0125AB-1020001-9999 | 包1 | NC100 | 国网冀北电力有限公司 | 国网冀北电力有限公司廊坊供电公司 |  | 无电压等级 | 交流避雷器,AC10kV,17kV,硅橡胶,50kV,不带间隙 | 交流避雷器-电压等级:AC10kV,额定电压:17kV,外绝缘材质:硅橡胶,雷电额定残压:50kV,是否带间隙:不带间隙 | 台 | 134 | 2025-12-31 | 2026-12-31 | 河北省廊坊市 | 买方指定仓库地面交货 |  | 9995-500027151-00002 | 044013126300010 | 400260120400010 | 500027151 |  | 500027151-0024 | 是
0125AB-1020001-9999 | 包1 | NC100 | 国网冀北电力有限公司 | 国网冀北电力有限公司张家口供电公司 |  | 无电压等级 | 交流避雷器,AC10kV,17kV,硅橡胶,50kV,不带间隙 | 交流避雷器-电压等级:AC10kV,额定电压:17kV,外绝缘材质:硅橡胶,雷电额定残压:50kV,是否带间隙:不带间隙 | 台 | 22 | 2025-12-31 | 2026-12-31 | 河北省张家口市 | 买方指定仓库地面交货 |  | 9995-500027151-00004 | 044013103300010 | 400260106300010 | 500027151 |  | 500027151-0026 | 是
0125AB-1020001-9999 | 包1 | NC100 | 国网冀北电力有限公司 | 国网冀北电力有限公司承德供电公司 |  | 无电压等级 | 交流避雷器,AC10kV,17kV,硅橡胶,50kV,不带间隙 | 交流避雷器-电压等级:AC10kV,额定电压:17kV,外绝缘材质:硅橡胶,雷电额定残压:50kV,是否带间隙:不带间隙 | 台 | 36 | 2025-12-31 | 2026-12-31 | 河北省承德市 | 买方指定仓库地面交货 |  | 9995-500027151-00006 | 044010860700010 | 400260056400010 | 500027151 |  | 500027151-0028 | 是
0125AB-1020001-9999 | 包1 | NC100 | 国网冀北电力有限公司 | 国网冀北电力有限公司唐山供电公司 |  | 无电压等级 | 交流避雷器,AC10kV,13kV,硅橡胶,40kV,带间隙 | 交流避雷器-电压等级:AC10kV,额定电压:13kV,外绝缘材质:硅橡胶,雷电额定残压:40kV,是否带间隙:带间隙 | 台 | 3566 | 2025-12-31 | 2026-12-31 | 河北省唐山市 | 买方指定仓库地面交货 |  | G00M-500127027-00002 | 044013080300010 | 400260091500010 | 500127027 |  | 500127027-0028 | 是
0125AB-1020001-9999 | 包1 | NC100 | 国网冀北电力有限公司 | 国网冀北电力有限公司秦皇岛供电公司 |  | 无电压等级 | 交流避雷器,AC10kV,17kV,硅橡胶,45kV,不带间隙 | 交流避雷器-电压等级:AC10kV,额定电压:17kV,外绝缘材质:硅橡胶,雷电额定残压:45kV,是否带间隙:不带间隙 | 台 | 33 | 2025-12-31 | 2026-12-31 | 河北省秦皇岛市 | 买方指定仓库地面交货 |  | G00M-500004650-00011 | 044013056700010 | 400260072400010 | 500004650 |  | 500004650-0082 | 是
0125AB-1020001-9999 | 包1 | NC100 | 国网冀北电力有限公司 | 国网冀北电力有限公司秦皇岛供电公司 |  | 无电压等级 | 交流避雷器,AC10kV,17kV,硅橡胶,45kV,不带间隙 | 交流避雷器-电压等级:AC10kV,额定电压:17kV,外绝缘材质:硅橡胶,雷电额定残压:45kV,是否带间隙:不带间隙 | 台 | 664 | 2025-12-31 | 2026-12-31 | 河北省秦皇岛市 | 买方指定仓库地面交货 |  | G00M-500004650-00013 | 044013056800010 | 400260072500010 | 500004650 |  | 500004650-0084 | 是
0125AB-1020001-9999 | 包1 | NC100 | 国网冀北电力有限公司 | 国网冀北电力有限公司承德供电公司 |  | 无电压等级 | 交流避雷器,AC10kV,17kV,硅橡胶,50kV,不带间隙 | 交流避雷器-电压等级:AC10kV,额定电压:17kV,外绝缘材质:硅橡胶,雷电额定残压:50kV,是否带间隙:不带间隙 | 台 | 110 | 2025-12-31 | 2026-12-31 | 河北省承德市 | 买方指定仓库地面交货 |  | 9995-500027151-00003 | 044011268600010 | 400260063100010 | 500027151 |  | 500027151-0025 | 是
0125AB-1020001-9999 | 包1 | NC100 | 国网冀北电力有限公司 | 国网冀北电力有限公司承德供电公司 |  | 无电压等级 | 交流避雷器,AC10kV,17kV,硅橡胶,50kV,不带间隙 | 交流避雷器-电压等级:AC10kV,额定电压:17kV,外绝缘材质:硅橡胶,雷电额定残压:50kV,是否带间隙:不带间隙 | 台 | 1157 | 2025-12-31 | 2026-12-31 | 河北省承德市 | 买方指定仓库地面交货 |  | 9995-500027151-00002 | 044010853200010 | 400260054900010 | 500027151 |  | 500027151-0024 | 是
0125AB-1020001-9999 | 包1 | NC100 | 国网冀北电力有限公司 | 国网冀北电力有限公司廊坊供电公司 |  | 无电压等级 | 交流避雷器,AC10kV,17kV,硅橡胶,50kV,不带间隙 | 交流避雷器-电压等级:AC10kV,额定电压:17kV,外绝缘材质:硅橡胶,雷电额定残压:50kV,是否带间隙:不带间隙 | 台 | 306 | 2025-12-31 | 2026-12-31 | 河北省廊坊市 | 买方指定仓库地面交货 |  | G00M-500027151-00002 | 044013126500010 | 400260120600010 | 500027151 |  | 500027151-0078 | 是
0125AB-1020001-9999 | 包1 | NC100 | 国网冀北电力有限公司 | 国网冀北电力有限公司唐山供电公司 |  | 无电压等级 | 交流避雷器,AC10kV,17kV,硅橡胶,50kV,不带间隙 | 交流避雷器-电压等级:AC10kV,额定电压:17kV,外绝缘材质:硅橡胶,雷电额定残压:50kV,是否带间隙:不带间隙 | 台 | 2098 | 2025-12-31 | 2026-12-31 | 河北省唐山市 | 买方指定仓库地面交货 |  | 9995-500027151-00004 | 044013080100010 | 400260091300010 | 500027151 |  | 500027151-0026 | 是
0125AB-1020001-9999 | 包1 | NC100 | 国网冀北电力有限公司 | 国网冀北电力有限公司承德供电公司 |  | 无电压等级 | 交流避雷器,AC10kV,17kV,硅橡胶,50kV,不带间隙 | 交流避雷器-电压等级:AC10kV,额定电压:17kV,外绝缘材质:硅橡胶,雷电额定残压:50kV,是否带间隙:不带间隙 | 台 | 47 | 2025-12-31 | 2026-12-31 | 河北省承德市 | 买方指定仓库地面交货 |  | G00M-500027151-00002 | 044011253400010 | 400260060400010 | 500027151 |  | 500027151-0078 | 是
0125AB-1020001-9999 | 包1 | NC100 | 国网冀北电力有限公司 | 国网冀北电力有限公司张家口供电公司 |  | 无电压等级 | 交流避雷器,AC10kV,13kV,硅橡胶,40kV,带间隙 | 交流避雷器-电压等级:AC10kV,额定电压:13kV,外绝缘材质:硅橡胶,雷电额定残压:40kV,是否带间隙:带间隙 | 台 | 6844 | 2025-12-31 | 2026-12-31 | 河北省张家口市 | 买方指定仓库地面交货 |  | G00M-500127027-00002 | 044013108200010 | 400260109400010 | 500127027 |  | 500127027-0028 | 是
0125AB-1020001-9999 | 包1 | NC100 | 国网冀北电力有限公司 | 国网冀北电力有限公司秦皇岛供电公司 |  | 无电压等级 | 交流避雷器,AC10kV,17kV,硅橡胶,50kV,不带间隙 | 交流避雷器-电压等级:AC10kV,额定电压:17kV,外绝缘材质:硅橡胶,雷电额定残压:50kV,是否带间隙:不带间隙 | 台 | 156 | 2025-12-31 | 2026-12-31 | 河北省秦皇岛市 | 买方指定仓库地面交货 |  | 9995-500027151-00001 | 044013056500010 | 400260072200010 | 500027151 |  | 500027151-0023 | 是
0125AB-1020001-9999 | 包1 | NC100 | 国网冀北电力有限公司 | 国网冀北电力有限公司承德供电公司 |  | 无电压等级 | 交流避雷器,AC10kV,13kV,硅橡胶,40kV,带间隙 | 交流避雷器-电压等级:AC10kV,额定电压:13kV,外绝缘材质:硅橡胶,雷电额定残压:40kV,是否带间隙:带间隙 | 台 | 2526 | 2025-12-31 | 2026-12-31 | 河北省承德市 | 买方指定仓库地面交货 |  | G00M-500127027-00002 | 044010853300010 | 400260055000010 | 500127027 |  | 500127027-0028 | 是
0125AB-1020001-9999 | 包1 | NC100 | 国网冀北电力有限公司 | 国网冀北电力有限公司唐山供电公司 |  | 无电压等级 | 交流避雷器,AC10kV,17kV,硅橡胶,45kV,不带间隙 | 交流避雷器-电压等级:AC10kV,额定电压:17kV,外绝缘材质:硅橡胶,雷电额定残压:45kV,是否带间隙:不带间隙 | 台 | 675 | 2025-12-31 | 2026-12-31 | 河北省唐山市 | 买方指定仓库地面交货 |  | G00M-500004650-00011 | 044013080200010 | 400260091400010 | 500004650 |  | 500004650-0082 | 是
0125AB-1020001-9999 | 包1 | NC100 | 国网冀北电力有限公司 | 国网冀北电力有限公司承德供电公司 |  | 无电压等级 | 交流避雷器,AC10kV,17kV,硅橡胶,45kV,不带间隙 | 交流避雷器-电压等级:AC10kV,额定电压:17kV,外绝缘材质:硅橡胶,雷电额定残压:45kV,是否带间隙:不带间隙 | 台 | 66 | 2025-12-31 | 2026-12-31 | 河北省承德市 | 买方指定仓库地面交货 |  | G00M-500004650-00013 | 044011267300010 | 400260062300010 | 500004650 |  | 500004650-0084 | 是
0125AB-1020001-9999 | 包1 | NC100 | 国网冀北电力有限公司 | 国网冀北电力有限公司承德供电公司 |  | 无电压等级 | 交流避雷器,AC10kV,17kV,硅橡胶,50kV,不带间隙 | 交流避雷器-电压等级:AC10kV,额定电压:17kV,外绝缘材质:硅橡胶,雷电额定残压:50kV,是否带间隙:不带间隙 | 台 | 72 | 2025-12-31 | 2026-12-31 | 河北省承德市 | 买方指定仓库地面交货 |  | 9995-500027151-00004 | 044011267400010 | 400260062400010 | 500027151 |  | 500027151-0026 | 是
0125AB-1020001-9999 | 包1 | NC100 | 国网冀北电力有限公司 | 国网冀北电力有限公司张家口供电公司 |  | 无电压等级 | 交流避雷器,AC10kV,17kV,硅橡胶,50kV,不带间隙 | 交流避雷器-电压等级:AC10kV,额定电压:17kV,外绝缘材质:硅橡胶,雷电额定残压:50kV,是否带间隙:不带间隙 | 台 | 1540 | 2025-12-31 | 2026-12-31 | 河北省张家口市 | 买方指定仓库地面交货 |  | 9995-500027151-00001 | 044013103200010 | 400260106200010 | 500027151 |  | 500027151-0023 | 是
0125AB-1020001-9999 | 包1 | NC100 | 国网冀北电力有限公司 | 国网冀北电力有限公司秦皇岛供电公司 |  | 无电压等级 | 交流避雷器,AC10kV,17kV,硅橡胶,50kV,不带间隙 | 交流避雷器-电压等级:AC10kV,额定电压:17kV,外绝缘材质:硅橡胶,雷电额定残压:50kV,是否带间隙:不带间隙 | 台 | 1 | 2025-12-31 | 2026-12-31 | 河北省秦皇岛市 | 买方指定仓库地面交货 |  | 9995-500027151-00002 | 044013056600010 | 400260072300010 | 500027151 |  | 500027151-0024 | 是
0125AB-1020001-9999 | 包1 | NC100 | 国网冀北电力有限公司 | 国网冀北电力有限公司张家口供电公司 |  | 无电压等级 | 交流避雷器,AC10kV,17kV,硅橡胶,50kV,不带间隙 | 交流避雷器-电压等级:AC10kV,额定电压:17kV,外绝缘材质:硅橡胶,雷电额定残压:50kV,是否带间隙:不带间隙 | 台 | 257 | 2025-12-31 | 2026-12-31 | 河北省张家口市 | 买方指定仓库地面交货 |  | G00M-500027151-00002 | 044013103400010 | 400260106400010 | 500027151 |  | 500027151-0078 | 是
0125AB-1020001-9999 | 包2 | NC200 | 国网冀北电力有限公司 | 国网冀北电力有限公司廊坊供电公司 |  | 无电压等级 | 交流避雷器,AC10kV,17kV,硅橡胶,50kV,不带间隙 | 交流避雷器-电压等级:AC10kV,额定电压:17kV,外绝缘材质:硅橡胶,雷电额定残压:50kV,是否带间隙:不带间隙 | 台 | 3834 | 2025-12-31 | 2026-12-31 | 河北省廊坊市 | 买方指定仓库地面交货 |  | 9995-500027151-00001 | 044013126200010 | 400260120300010 | 500027151 |  | 500027151-0023 | 是
0125AB-1020001-9999 | 包2 | NC200 | 国网冀北电力有限公司 | 国网冀北电力有限公司张家口供电公司 |  | 无电压等级 | 交流避雷器,AC10kV,17kV,硅橡胶,45kV,不带间隙 | 交流避雷器-电压等级:AC10kV,额定电压:17kV,外绝缘材质:硅橡胶,雷电额定残压:45kV,是否带间隙:不带间隙 | 台 | 247 | 2025-12-31 | 2026-12-31 | 河北省张家口市 | 买方指定仓库地面交货 |  | G00M-500004650-00012 | 044013075700010 | 400260088300010 | 500004650 |  | 500004650-0083 | 是
0125AB-1020001-9999 | 包2 | NC200 | 国网冀北电力有限公司 | 国网冀北电力有限公司廊坊供电公司 |  | 无电压等级 | 交流避雷器,AC10kV,13kV,硅橡胶,40kV,带间隙 | 交流避雷器-电压等级:AC10kV,额定电压:13kV,外绝缘材质:硅橡胶,雷电额定残压:40kV,是否带间隙:带间隙 | 台 | 124 | 2025-12-31 | 2026-12-31 | 河北省廊坊市 | 买方指定仓库地面交货 |  | G00M-500127027-00002 | 044013130700010 | 400260124800010 | 500127027 |  | 500127027-0028 | 是
0125AB-1020001-9999 | 包2 | NC200 | 国网冀北电力有限公司 | 国网冀北电力有限公司承德供电公司 |  | 无电压等级 | 交流避雷器,AC10kV,17kV,硅橡胶,50kV,不带间隙 | 交流避雷器-电压等级:AC10kV,额定电压:17kV,外绝缘材质:硅橡胶,雷电额定残压:50kV,是否带间隙:不带间隙 | 台 | 219 | 2025-12-31 | 2026-12-31 | 河北省承德市 | 买方指定仓库地面交货 |  | 9995-500027151-00001 | 044011398400010 | 400260065200010 | 500027151 |  | 500027151-0023 | 是
0125AB-1020001-9999 | 包2 | NC200 | 国网冀北电力有限公司 | 国网冀北电力有限公司廊坊供电公司 |  | 无电压等级 | 交流避雷器,AC10kV,17kV,硅橡胶,45kV,不带间隙 | 交流避雷器-电压等级:AC10kV,额定电压:17kV,外绝缘材质:硅橡胶,雷电额定残压:45kV,是否带间隙:不带间隙 | 台 | 317 | 2025-12-31 | 2026-12-31 | 河北省廊坊市 | 买方指定仓库地面交货 |  | G00M-500004650-00015 | 044013117800010 | 400260113500010 | 500004650 |  | 500004650-0086 | 是
0125AB-1020001-9999 | 包2 | NC200 | 国网冀北电力有限公司 | 国网冀北电力有限公司廊坊供电公司 |  | 无电压等级 | 交流避雷器,AC10kV,17kV,硅橡胶,50kV,不带间隙 | 交流避雷器-电压等级:AC10kV,额定电压:17kV,外绝缘材质:硅橡胶,雷电额定残压:50kV,是否带间隙:不带间隙 | 台 | 383 | 2025-12-31 | 2026-12-31 | 河北省廊坊市 | 买方指定仓库地面交货 |  | 9995-500027151-00004 | 044013126400010 | 400260120500010 | 500027151 |  | 500027151-0026 | 是
0125AB-1020001-9999 | 包2 | NC200 | 国网冀北电力有限公司 | 国网冀北电力有限公司秦皇岛供电公司 |  | 无电压等级 | 交流避雷器,AC10kV,17kV,硅橡胶,50kV,不带间隙 | 交流避雷器-电压等级:AC10kV,额定电压:17kV,外绝缘材质:硅橡胶,雷电额定残压:50kV,是否带间隙:不带间隙 | 台 | 1026 | 2025-12-31 | 2026-12-31 | 河北省秦皇岛市 | 买方指定仓库地面交货 |  | G00M-500027151-00002 | 044013056900010 | 400260072600010 | 500027151 |  | 500027151-0078 | 是
0125AB-1020001-9999 | 包2 | NC200 | 国网冀北电力有限公司 | 国网冀北电力有限公司张家口供电公司 |  | 无电压等级 | 交流避雷器,AC10kV,17kV,硅橡胶,45kV,不带间隙 | 交流避雷器-电压等级:AC10kV,额定电压:17kV,外绝缘材质:硅橡胶,雷电额定残压:45kV,是否带间隙:不带间隙 | 台 | 267 | 2025-12-31 | 2026-12-31 | 河北省张家口市 | 买方指定仓库地面交货 |  | G00M-500004650-00011 | 044013075600010 | 400260088200010 | 500004650 |  | 500004650-0082 | 是
0125AB-1020001-9999 | 包2 | NC200 | 国网冀北电力有限公司 | 国网冀北电力有限公司廊坊供电公司 |  | 无电压等级 | 交流避雷器,AC10kV,17kV,硅橡胶,50kV,不带间隙 | 交流避雷器-电压等级:AC10kV,额定电压:17kV,外绝缘材质:硅橡胶,雷电额定残压:50kV,是否带间隙:不带间隙 | 台 | 127 | 2025-12-31 | 2026-12-31 | 河北省廊坊市 | 买方指定仓库地面交货 |  | 9995-500027151-00002 | 044013126300010 | 400260120400010 | 500027151 |  | 500027151-0024 | 是
0125AB-1020001-9999 | 包2 | NC200 | 国网冀北电力有限公司 | 国网冀北电力有限公司张家口供电公司 |  | 无电压等级 | 交流避雷器,AC10kV,17kV,硅橡胶,50kV,不带间隙 | 交流避雷器-电压等级:AC10kV,额定电压:17kV,外绝缘材质:硅橡胶,雷电额定残压:50kV,是否带间隙:不带间隙 | 台 | 21 | 2025-12-31 | 2026-12-31 | 河北省张家口市 | 买方指定仓库地面交货 |  | 9995-500027151-00004 | 044013103300010 | 400260106300010 | 500027151 |  | 500027151-0026 | 是
0125AB-1020001-9999 | 包2 | NC200 | 国网冀北电力有限公司 | 国网冀北电力有限公司承德供电公司 |  | 无电压等级 | 交流避雷器,AC10kV,17kV,硅橡胶,50kV,不带间隙 | 交流避雷器-电压等级:AC10kV,额定电压:17kV,外绝缘材质:硅橡胶,雷电额定残压:50kV,是否带间隙:不带间隙 | 台 | 34 | 2025-12-31 | 2026-12-31 | 河北省承德市 | 买方指定仓库地面交货 |  | 9995-500027151-00006 | 044010860700010 | 400260056400010 | 500027151 |  | 500027151-0028 | 是
0125AB-1020001-9999 | 包2 | NC200 | 国网冀北电力有限公司 | 国网冀北电力有限公司唐山供电公司 |  | 无电压等级 | 交流避雷器,AC10kV,13kV,硅橡胶,40kV,带间隙 | 交流避雷器-电压等级:AC10kV,额定电压:13kV,外绝缘材质:硅橡胶,雷电额定残压:40kV,是否带间隙:带间隙 | 台 | 3379 | 2025-12-31 | 2026-12-31 | 河北省唐山市 | 买方指定仓库地面交货 |  | G00M-500127027-00002 | 044013080300010 | 400260091500010 | 500127027 |  | 500127027-0028 | 是
0125AB-1020001-9999 | 包2 | NC200 | 国网冀北电力有限公司 | 国网冀北电力有限公司秦皇岛供电公司 |  | 无电压等级 | 交流避雷器,AC10kV,17kV,硅橡胶,45kV,不带间隙 | 交流避雷器-电压等级:AC10kV,额定电压:17kV,外绝缘材质:硅橡胶,雷电额定残压:45kV,是否带间隙:不带间隙 | 台 | 31 | 2025-12-31 | 2026-12-31 | 河北省秦皇岛市 | 买方指定仓库地面交货 |  | G00M-500004650-00011 | 044013056700010 | 400260072400010 | 500004650 |  | 500004650-0082 | 是
0125AB-1020001-9999 | 包2 | NC200 | 国网冀北电力有限公司 | 国网冀北电力有限公司秦皇岛供电公司 |  | 无电压等级 | 交流避雷器,AC10kV,17kV,硅橡胶,45kV,不带间隙 | 交流避雷器-电压等级:AC10kV,额定电压:17kV,外绝缘材质:硅橡胶,雷电额定残压:45kV,是否带间隙:不带间隙 | 台 | 629 | 2025-12-31 | 2026-12-31 | 河北省秦皇岛市 | 买方指定仓库地面交货 |  | G00M-500004650-00013 | 044013056800010 | 400260072500010 | 500004650 |  | 500004650-0084 | 是
0125AB-1020001-9999 | 包2 | NC200 | 国网冀北电力有限公司 | 国网冀北电力有限公司承德供电公司 |  | 无电压等级 | 交流避雷器,AC10kV,17kV,硅橡胶,50kV,不带间隙 | 交流避雷器-电压等级:AC10kV,额定电压:17kV,外绝缘材质:硅橡胶,雷电额定残压:50kV,是否带间隙:不带间隙 | 台 | 104 | 2025-12-31 | 2026-12-31 | 河北省承德市 | 买方指定仓库地面交货 |  | 9995-500027151-00003 | 044011268600010 | 400260063100010 | 500027151 |  | 500027151-0025 | 是
0125AB-1020001-9999 | 包2 | NC200 | 国网冀北电力有限公司 | 国网冀北电力有限公司承德供电公司 |  | 无电压等级 | 交流避雷器,AC10kV,17kV,硅橡胶,50kV,不带间隙 | 交流避雷器-电压等级:AC10kV,额定电压:17kV,外绝缘材质:硅橡胶,雷电额定残压:50kV,是否带间隙:不带间隙 | 台 | 1096 | 2025-12-31 | 2026-12-31 | 河北省承德市 | 买方指定仓库地面交货 |  | 9995-500027151-00002 | 044010853200010 | 400260054900010 | 500027151 |  | 500027151-0024 | 是
0125AB-1020001-9999 | 包2 | NC200 | 国网冀北电力有限公司 | 国网冀北电力有限公司廊坊供电公司 |  | 无电压等级 | 交流避雷器,AC10kV,17kV,硅橡胶,50kV,不带间隙 | 交流避雷器-电压等级:AC10kV,额定电压:17kV,外绝缘材质:硅橡胶,雷电额定残压:50kV,是否带间隙:不带间隙 | 台 | 290 | 2025-12-31 | 2026-12-31 | 河北省廊坊市 | 买方指定仓库地面交货 |  | G00M-500027151-00002 | 044013126500010 | 400260120600010 | 500027151 |  | 500027151-0078 | 是
0125AB-1020001-9999 | 包2 | NC200 | 国网冀北电力有限公司 | 国网冀北电力有限公司唐山供电公司 |  | 无电压等级 | 交流避雷器,AC10kV,17kV,硅橡胶,50kV,不带间隙 | 交流避雷器-电压等级:AC10kV,额定电压:17kV,外绝缘材质:硅橡胶,雷电额定残压:50kV,是否带间隙:不带间隙 | 台 | 1988 | 2025-12-31 | 2026-12-31 | 河北省唐山市 | 买方指定仓库地面交货 |  | 9995-500027151-00004 | 044013080100010 | 400260091300010 | 500027151 |  | 500027151-0026 | 是
0125AB-1020001-9999 | 包2 | NC200 | 国网冀北电力有限公司 | 国网冀北电力有限公司承德供电公司 |  | 无电压等级 | 交流避雷器,AC10kV,17kV,硅橡胶,50kV,不带间隙 | 交流避雷器-电压等级:AC10kV,额定电压:17kV,外绝缘材质:硅橡胶,雷电额定残压:50kV,是否带间隙:不带间隙 | 台 | 44 | 2025-12-31 | 2026-12-31 | 河北省承德市 | 买方指定仓库地面交货 |  | G00M-500027151-00002 | 044011253400010 | 400260060400010 | 500027151 |  | 500027151-0078 | 是
0125AB-1020001-9999 | 包2 | NC200 | 国网冀北电力有限公司 | 国网冀北电力有限公司张家口供电公司 |  | 无电压等级 | 交流避雷器,AC10kV,13kV,硅橡胶,40kV,带间隙 | 交流避雷器-电压等级:AC10kV,额定电压:13kV,外绝缘材质:硅橡胶,雷电额定残压:40kV,是否带间隙:带间隙 | 台 | 6486 | 2025-12-31 | 2026-12-31 | 河北省张家口市 | 买方指定仓库地面交货 |  | G00M-500127027-00002 | 044013108200010 | 400260109400010 | 500127027 |  | 500127027-0028 | 是
0125AB-1020001-9999 | 包2 | NC200 | 国网冀北电力有限公司 | 国网冀北电力有限公司秦皇岛供电公司 |  | 无电压等级 | 交流避雷器,AC10kV,17kV,硅橡胶,50kV,不带间隙 | 交流避雷器-电压等级:AC10kV,额定电压:17kV,外绝缘材质:硅橡胶,雷电额定残压:50kV,是否带间隙:不带间隙 | 台 | 148 | 2025-12-31 | 2026-12-31 | 河北省秦皇岛市 | 买方指定仓库地面交货 |  | 9995-500027151-00001 | 044013056500010 | 400260072200010 | 500027151 |  | 500027151-0023 | 是
0125AB-1020001-9999 | 包2 | NC200 | 国网冀北电力有限公司 | 国网冀北电力有限公司承德供电公司 |  | 无电压等级 | 交流避雷器,AC10kV,13kV,硅橡胶,40kV,带间隙 | 交流避雷器-电压等级:AC10kV,额定电压:13kV,外绝缘材质:硅橡胶,雷电额定残压:40kV,是否带间隙:带间隙 | 台 | 2394 | 2025-12-31 | 2026-12-31 | 河北省承德市 | 买方指定仓库地面交货 |  | G00M-500127027-00002 | 044010853300010 | 400260055000010 | 500127027 |  | 500127027-0028 | 是
0125AB-1020001-9999 | 包2 | NC200 | 国网冀北电力有限公司 | 国网冀北电力有限公司唐山供电公司 |  | 无电压等级 | 交流避雷器,AC10kV,17kV,硅橡胶,45kV,不带间隙 | 交流避雷器-电压等级:AC10kV,额定电压:17kV,外绝缘材质:硅橡胶,雷电额定残压:45kV,是否带间隙:不带间隙 | 台 | 640 | 2025-12-31 | 2026-12-31 | 河北省唐山市 | 买方指定仓库地面交货 |  | G00M-500004650-00011 | 044013080200010 | 400260091400010 | 500004650 |  | 500004650-0082 | 是
0125AB-1020001-9999 | 包2 | NC200 | 国网冀北电力有限公司 | 国网冀北电力有限公司承德供电公司 |  | 无电压等级 | 交流避雷器,AC10kV,17kV,硅橡胶,45kV,不带间隙 | 交流避雷器-电压等级:AC10kV,额定电压:17kV,外绝缘材质:硅橡胶,雷电额定残压:45kV,是否带间隙:不带间隙 | 台 | 63 | 2025-12-31 | 2026-12-31 | 河北省承德市 | 买方指定仓库地面交货 |  | G00M-500004650-00013 | 044011267300010 | 400260062300010 | 500004650 |  | 500004650-0084 | 是
0125AB-1020001-9999 | 包2 | NC200 | 国网冀北电力有限公司 | 国网冀北电力有限公司承德供电公司 |  | 无电压等级 | 交流避雷器,AC10kV,17kV,硅橡胶,50kV,不带间隙 | 交流避雷器-电压等级:AC10kV,额定电压:17kV,外绝缘材质:硅橡胶,雷电额定残压:50kV,是否带间隙:不带间隙 | 台 | 68 | 2025-12-31 | 2026-12-31 | 河北省承德市 | 买方指定仓库地面交货 |  | 9995-500027151-00004 | 044011267400010 | 400260062400010 | 500027151 |  | 500027151-0026 | 是
0125AB-1020001-9999 | 包2 | NC200 | 国网冀北电力有限公司 | 国网冀北电力有限公司张家口供电公司 |  | 无电压等级 | 交流避雷器,AC10kV,17kV,硅橡胶,50kV,不带间隙 | 交流避雷器-电压等级:AC10kV,额定电压:17kV,外绝缘材质:硅橡胶,雷电额定残压:50kV,是否带间隙:不带间隙 | 台 | 1460 | 2025-12-31 | 2026-12-31 | 河北省张家口市 | 买方指定仓库地面交货 |  | 9995-500027151-00001 | 044013103200010 | 400260106200010 | 500027151 |  | 500027151-0023 | 是
0125AB-1020001-9999 | 包2 | NC200 | 国网冀北电力有限公司 | 国网冀北电力有限公司秦皇岛供电公司 |  | 无电压等级 | 交流避雷器,AC10kV,17kV,硅橡胶,50kV,不带间隙 | 交流避雷器-电压等级:AC10kV,额定电压:17kV,外绝缘材质:硅橡胶,雷电额定残压:50kV,是否带间隙:不带间隙 | 台 | 1 | 2025-12-31 | 2026-12-31 | 河北省秦皇岛市 | 买方指定仓库地面交货 |  | 9995-500027151-00002 | 044013056600010 | 400260072300010 | 500027151 |  | 500027151-0024 | 是
0125AB-1020001-9999 | 包2 | NC200 | 国网冀北电力有限公司 | 国网冀北电力有限公司张家口供电公司 |  | 无电压等级 | 交流避雷器,AC10kV,17kV,硅橡胶,50kV,不带间隙 | 交流避雷器-电压等级:AC10kV,额定电压:17kV,外绝缘材质:硅橡胶,雷电额定残压:50kV,是否带间隙:不带间隙 | 台 | 243 | 2025-12-31 | 2026-12-31 | 河北省张家口市 | 买方指定仓库地面交货 |  | G00M-500027151-00002 | 044013103400010 | 400260106400010 | 500027151 |  | 500027151-0078 | 是
0125AB-1020001-9999 | 包3 | NC300 | 国网冀北电力有限公司 | 国网冀北电力有限公司廊坊供电公司 |  | 无电压等级 | 交流避雷器,AC10kV,17kV,硅橡胶,50kV,不带间隙 | 交流避雷器-电压等级:AC10kV,额定电压:17kV,外绝缘材质:硅橡胶,雷电额定残压:50kV,是否带间隙:不带间隙 | 台 | 3622 | 2025-12-31 | 2026-12-31 | 河北省廊坊市 | 买方指定仓库地面交货 |  | 9995-500027151-00001 | 044013126200010 | 400260120300010 | 500027151 |  | 500027151-0023 | 是
0125AB-1020001-9999 | 包3 | NC300 | 国网冀北电力有限公司 | 国网冀北电力有限公司张家口供电公司 |  | 无电压等级 | 交流避雷器,AC10kV,17kV,硅橡胶,45kV,不带间隙 | 交流避雷器-电压等级:AC10kV,额定电压:17kV,外绝缘材质:硅橡胶,雷电额定残压:45kV,是否带间隙:不带间隙 | 台 | 233 | 2025-12-31 | 2026-12-31 | 河北省张家口市 | 买方指定仓库地面交货 |  | G00M-500004650-00012 | 044013075700010 | 400260088300010 | 500004650 |  | 500004650-0083 | 是
0125AB-1020001-9999 | 包3 | NC300 | 国网冀北电力有限公司 | 国网冀北电力有限公司廊坊供电公司 |  | 无电压等级 | 交流避雷器,AC10kV,13kV,硅橡胶,40kV,带间隙 | 交流避雷器-电压等级:AC10kV,额定电压:13kV,外绝缘材质:硅橡胶,雷电额定残压:40kV,是否带间隙:带间隙 | 台 | 117 | 2025-12-31 | 2026-12-31 | 河北省廊坊市 | 买方指定仓库地面交货 |  | G00M-500127027-00002 | 044013130700010 | 400260124800010 | 500127027 |  | 500127027-0028 | 是
0125AB-1020001-9999 | 包3 | NC300 | 国网冀北电力有限公司 | 国网冀北电力有限公司承德供电公司 |  | 无电压等级 | 交流避雷器,AC10kV,17kV,硅橡胶,50kV,不带间隙 | 交流避雷器-电压等级:AC10kV,额定电压:17kV,外绝缘材质:硅橡胶,雷电额定残压:50kV,是否带间隙:不带间隙 | 台 | 207 | 2025-12-31 | 2026-12-31 | 河北省承德市 | 买方指定仓库地面交货 |  | 9995-500027151-00001 | 044011398400010 | 400260065200010 | 500027151 |  | 500027151-0023 | 是
0125AB-1020001-9999 | 包3 | NC300 | 国网冀北电力有限公司 | 国网冀北电力有限公司廊坊供电公司 |  | 无电压等级 | 交流避雷器,AC10kV,17kV,硅橡胶,45kV,不带间隙 | 交流避雷器-电压等级:AC10kV,额定电压:17kV,外绝缘材质:硅橡胶,雷电额定残压:45kV,是否带间隙:不带间隙 | 台 | 300 | 2025-12-31 | 2026-12-31 | 河北省廊坊市 | 买方指定仓库地面交货 |  | G00M-500004650-00015 | 044013117800010 | 400260113500010 | 500004650 |  | 500004650-0086 | 是
0125AB-1020001-9999 | 包3 | NC300 | 国网冀北电力有限公司 | 国网冀北电力有限公司廊坊供电公司 |  | 无电压等级 | 交流避雷器,AC10kV,17kV,硅橡胶,50kV,不带间隙 | 交流避雷器-电压等级:AC10kV,额定电压:17kV,外绝缘材质:硅橡胶,雷电额定残压:50kV,是否带间隙:不带间隙 | 台 | 362 | 2025-12-31 | 2026-12-31 | 河北省廊坊市 | 买方指定仓库地面交货 |  | 9995-500027151-00004 | 044013126400010 | 400260120500010 | 500027151 |  | 500027151-0026 | 是
0125AB-1020001-9999 | 包3 | NC300 | 国网冀北电力有限公司 | 国网冀北电力有限公司秦皇岛供电公司 |  | 无电压等级 | 交流避雷器,AC10kV,17kV,硅橡胶,50kV,不带间隙 | 交流避雷器-电压等级:AC10kV,额定电压:17kV,外绝缘材质:硅橡胶,雷电额定残压:50kV,是否带间隙:不带间隙 | 台 | 969 | 2025-12-31 | 2026-12-31 | 河北省秦皇岛市 | 买方指定仓库地面交货 |  | G00M-500027151-00002 | 044013056900010 | 400260072600010 | 500027151 |  | 500027151-0078 | 是
0125AB-1020001-9999 | 包3 | NC300 | 国网冀北电力有限公司 | 国网冀北电力有限公司张家口供电公司 |  | 无电压等级 | 交流避雷器,AC10kV,17kV,硅橡胶,45kV,不带间隙 | 交流避雷器-电压等级:AC10kV,额定电压:17kV,外绝缘材质:硅橡胶,雷电额定残压:45kV,是否带间隙:不带间隙 | 台 | 252 | 2025-12-31 | 2026-12-31 | 河北省张家口市 | 买方指定仓库地面交货 |  | G00M-500004650-00011 | 044013075600010 | 400260088200010 | 500004650 |  | 500004650-0082 | 是
0125AB-1020001-9999 | 包3 | NC300 | 国网冀北电力有限公司 | 国网冀北电力有限公司廊坊供电公司 |  | 无电压等级 | 交流避雷器,AC10kV,17kV,硅橡胶,50kV,不带间隙 | 交流避雷器-电压等级:AC10kV,额定电压:17kV,外绝缘材质:硅橡胶,雷电额定残压:50kV,是否带间隙:不带间隙 | 台 | 120 | 2025-12-31 | 2026-12-31 | 河北省廊坊市 | 买方指定仓库地面交货 |  | 9995-500027151-00002 | 044013126300010 | 400260120400010 | 500027151 |  | 500027151-0024 | 是
0125AB-1020001-9999 | 包3 | NC300 | 国网冀北电力有限公司 | 国网冀北电力有限公司张家口供电公司 |  | 无电压等级 | 交流避雷器,AC10kV,17kV,硅橡胶,50kV,不带间隙 | 交流避雷器-电压等级:AC10kV,额定电压:17kV,外绝缘材质:硅橡胶,雷电额定残压:50kV,是否带间隙:不带间隙 | 台 | 20 | 2025-12-31 | 2026-12-31 | 河北省张家口市 | 买方指定仓库地面交货 |  | 9995-500027151-00004 | 044013103300010 | 400260106300010 | 500027151 |  | 500027151-0026 | 是
0125AB-1020001-9999 | 包3 | NC300 | 国网冀北电力有限公司 | 国网冀北电力有限公司承德供电公司 |  | 无电压等级 | 交流避雷器,AC10kV,17kV,硅橡胶,50kV,不带间隙 | 交流避雷器-电压等级:AC10kV,额定电压:17kV,外绝缘材质:硅橡胶,雷电额定残压:50kV,是否带间隙:不带间隙 | 台 | 32 | 2025-12-31 | 2026-12-31 | 河北省承德市 | 买方指定仓库地面交货 |  | 9995-500027151-00006 | 044010860700010 | 400260056400010 | 500027151 |  | 500027151-0028 | 是
0125AB-1020001-9999 | 包3 | NC300 | 国网冀北电力有限公司 | 国网冀北电力有限公司唐山供电公司 |  | 无电压等级 | 交流避雷器,AC10kV,13kV,硅橡胶,40kV,带间隙 | 交流避雷器-电压等级:AC10kV,额定电压:13kV,外绝缘材质:硅橡胶,雷电额定残压:40kV,是否带间隙:带间隙 | 台 | 3193 | 2025-12-31 | 2026-12-31 | 河北省唐山市 | 买方指定仓库地面交货 |  | G00M-500127027-00002 | 044013080300010 | 400260091500010 | 500127027 |  | 500127027-0028 | 是
0125AB-1020001-9999 | 包3 | NC300 | 国网冀北电力有限公司 | 国网冀北电力有限公司秦皇岛供电公司 |  | 无电压等级 | 交流避雷器,AC10kV,17kV,硅橡胶,45kV,不带间隙 | 交流避雷器-电压等级:AC10kV,额定电压:17kV,外绝缘材质:硅橡胶,雷电额定残压:45kV,是否带间隙:不带间隙 | 台 | 30 | 2025-12-31 | 2026-12-31 | 河北省秦皇岛市 | 买方指定仓库地面交货 |  | G00M-500004650-00011 | 044013056700010 | 400260072400010 | 500004650 |  | 500004650-0082 | 是
0125AB-1020001-9999 | 包3 | NC300 | 国网冀北电力有限公司 | 国网冀北电力有限公司秦皇岛供电公司 |  | 无电压等级 | 交流避雷器,AC10kV,17kV,硅橡胶,45kV,不带间隙 | 交流避雷器-电压等级:AC10kV,额定电压:17kV,外绝缘材质:硅橡胶,雷电额定残压:45kV,是否带间隙:不带间隙 | 台 | 594 | 2025-12-31 | 2026-12-31 | 河北省秦皇岛市 | 买方指定仓库地面交货 |  | G00M-500004650-00013 | 044013056800010 | 400260072500010 | 500004650 |  | 500004650-0084 | 是
0125AB-1020001-9999 | 包3 | NC300 | 国网冀北电力有限公司 | 国网冀北电力有限公司承德供电公司 |  | 无电压等级 | 交流避雷器,AC10kV,17kV,硅橡胶,50kV,不带间隙 | 交流避雷器-电压等级:AC10kV,额定电压:17kV,外绝缘材质:硅橡胶,雷电额定残压:50kV,是否带间隙:不带间隙 | 台 | 98 | 2025-12-31 | 2026-12-31 | 河北省承德市 | 买方指定仓库地面交货 |  | 9995-500027151-00003 | 044011268600010 | 400260063100010 | 500027151 |  | 500027151-0025 | 是
0125AB-1020001-9999 | 包3 | NC300 | 国网冀北电力有限公司 | 国网冀北电力有限公司承德供电公司 |  | 无电压等级 | 交流避雷器,AC10kV,17kV,硅橡胶,50kV,不带间隙 | 交流避雷器-电压等级:AC10kV,额定电压:17kV,外绝缘材质:硅橡胶,雷电额定残压:50kV,是否带间隙:不带间隙 | 台 | 1036 | 2025-12-31 | 2026-12-31 | 河北省承德市 | 买方指定仓库地面交货 |  | 9995-500027151-00002 | 044010853200010 | 400260054900010 | 500027151 |  | 500027151-0024 | 是
0125AB-1020001-9999 | 包3 | NC300 | 国网冀北电力有限公司 | 国网冀北电力有限公司廊坊供电公司 |  | 无电压等级 | 交流避雷器,AC10kV,17kV,硅橡胶,50kV,不带间隙 | 交流避雷器-电压等级:AC10kV,额定电压:17kV,外绝缘材质:硅橡胶,雷电额定残压:50kV,是否带间隙:不带间隙 | 台 | 274 | 2025-12-31 | 2026-12-31 | 河北省廊坊市 | 买方指定仓库地面交货 |  | G00M-500027151-00002 | 044013126500010 | 400260120600010 | 500027151 |  | 500027151-0078 | 是
0125AB-1020001-9999 | 包3 | NC300 | 国网冀北电力有限公司 | 国网冀北电力有限公司唐山供电公司 |  | 无电压等级 | 交流避雷器,AC10kV,17kV,硅橡胶,50kV,不带间隙 | 交流避雷器-电压等级:AC10kV,额定电压:17kV,外绝缘材质:硅橡胶,雷电额定残压:50kV,是否带间隙:不带间隙 | 台 | 1879 | 2025-12-31 | 2026-12-31 | 河北省唐山市 | 买方指定仓库地面交货 |  | 9995-500027151-00004 | 044013080100010 | 400260091300010 | 500027151 |  | 500027151-0026 | 是
0125AB-1020001-9999 | 包3 | NC300 | 国网冀北电力有限公司 | 国网冀北电力有限公司承德供电公司 |  | 无电压等级 | 交流避雷器,AC10kV,17kV,硅橡胶,50kV,不带间隙 | 交流避雷器-电压等级:AC10kV,额定电压:17kV,外绝缘材质:硅橡胶,雷电额定残压:50kV,是否带间隙:不带间隙 | 台 | 42 | 2025-12-31 | 2026-12-31 | 河北省承德市 | 买方指定仓库地面交货 |  | G00M-500027151-00002 | 044011253400010 | 400260060400010 | 500027151 |  | 500027151-0078 | 是
0125AB-1020001-9999 | 包3 | NC300 | 国网冀北电力有限公司 | 国网冀北电力有限公司张家口供电公司 |  | 无电压等级 | 交流避雷器,AC10kV,13kV,硅橡胶,40kV,带间隙 | 交流避雷器-电压等级:AC10kV,额定电压:13kV,外绝缘材质:硅橡胶,雷电额定残压:40kV,是否带间隙:带间隙 | 台 | 6128 | 2025-12-31 | 2026-12-31 | 河北省张家口市 | 买方指定仓库地面交货 |  | G00M-500127027-00002 | 044013108200010 | 400260109400010 | 500127027 |  | 500127027-0028 | 是
0125AB-1020001-9999 | 包3 | NC300 | 国网冀北电力有限公司 | 国网冀北电力有限公司秦皇岛供电公司 |  | 无电压等级 | 交流避雷器,AC10kV,17kV,硅橡胶,50kV,不带间隙 | 交流避雷器-电压等级:AC10kV,额定电压:17kV,外绝缘材质:硅橡胶,雷电额定残压:50kV,是否带间隙:不带间隙 | 台 | 140 | 2025-12-31 | 2026-12-31 | 河北省秦皇岛市 | 买方指定仓库地面交货 |  | 9995-500027151-00001 | 044013056500010 | 400260072200010 | 500027151 |  | 500027151-0023 | 是
0125AB-1020001-9999 | 包3 | NC300 | 国网冀北电力有限公司 | 国网冀北电力有限公司承德供电公司 |  | 无电压等级 | 交流避雷器,AC10kV,13kV,硅橡胶,40kV,带间隙 | 交流避雷器-电压等级:AC10kV,额定电压:13kV,外绝缘材质:硅橡胶,雷电额定残压:40kV,是否带间隙:带间隙 | 台 | 2261 | 2025-12-31 | 2026-12-31 | 河北省承德市 | 买方指定仓库地面交货 |  | G00M-500127027-00002 | 044010853300010 | 400260055000010 | 500127027 |  | 500127027-0028 | 是
0125AB-1020001-9999 | 包3 | NC300 | 国网冀北电力有限公司 | 国网冀北电力有限公司唐山供电公司 |  | 无电压等级 | 交流避雷器,AC10kV,17kV,硅橡胶,45kV,不带间隙 | 交流避雷器-电压等级:AC10kV,额定电压:17kV,外绝缘材质:硅橡胶,雷电额定残压:45kV,是否带间隙:不带间隙 | 台 | 604 | 2025-12-31 | 2026-12-31 | 河北省唐山市 | 买方指定仓库地面交货 |  | G00M-500004650-00011 | 044013080200010 | 400260091400010 | 500004650 |  | 500004650-0082 | 是
0125AB-1020001-9999 | 包3 | NC300 | 国网冀北电力有限公司 | 国网冀北电力有限公司承德供电公司 |  | 无电压等级 | 交流避雷器,AC10kV,17kV,硅橡胶,45kV,不带间隙 | 交流避雷器-电压等级:AC10kV,额定电压:17kV,外绝缘材质:硅橡胶,雷电额定残压:45kV,是否带间隙:不带间隙 | 台 | 59 | 2025-12-31 | 2026-12-31 | 河北省承德市 | 买方指定仓库地面交货 |  | G00M-500004650-00013 | 044011267300010 | 400260062300010 | 500004650 |  | 500004650-0084 | 是
0125AB-1020001-9999 | 包3 | NC300 | 国网冀北电力有限公司 | 国网冀北电力有限公司承德供电公司 |  | 无电压等级 | 交流避雷器,AC10kV,17kV,硅橡胶,50kV,不带间隙 | 交流避雷器-电压等级:AC10kV,额定电压:17kV,外绝缘材质:硅橡胶,雷电额定残压:50kV,是否带间隙:不带间隙 | 台 | 64 | 2025-12-31 | 2026-12-31 | 河北省承德市 | 买方指定仓库地面交货 |  | 9995-500027151-00004 | 044011267400010 | 400260062400010 | 500027151 |  | 500027151-0026 | 是
0125AB-1020001-9999 | 包3 | NC300 | 国网冀北电力有限公司 | 国网冀北电力有限公司张家口供电公司 |  | 无电压等级 | 交流避雷器,AC10kV,17kV,硅橡胶,50kV,不带间隙 | 交流避雷器-电压等级:AC10kV,额定电压:17kV,外绝缘材质:硅橡胶,雷电额定残压:50kV,是否带间隙:不带间隙 | 台 | 1379 | 2025-12-31 | 2026-12-31 | 河北省张家口市 | 买方指定仓库地面交货 |  | 9995-500027151-00001 | 044013103200010 | 400260106200010 | 500027151 |  | 500027151-0023 | 是
0125AB-1020001-9999 | 包3 | NC300 | 国网冀北电力有限公司 | 国网冀北电力有限公司秦皇岛供电公司 |  | 无电压等级 | 交流避雷器,AC10kV,17kV,硅橡胶,50kV,不带间隙 | 交流避雷器-电压等级:AC10kV,额定电压:17kV,外绝缘材质:硅橡胶,雷电额定残压:50kV,是否带间隙:不带间隙 | 台 | 1 | 2025-12-31 | 2026-12-31 | 河北省秦皇岛市 | 买方指定仓库地面交货 |  | 9995-500027151-00002 | 044013056600010 | 400260072300010 | 500027151 |  | 500027151-0024 | 是
0125AB-1020001-9999 | 包3 | NC300 | 国网冀北电力有限公司 | 国网冀北电力有限公司张家口供电公司 |  | 无电压等级 | 交流避雷器,AC10kV,17kV,硅橡胶,50kV,不带间隙 | 交流避雷器-电压等级:AC10kV,额定电压:17kV,外绝缘材质:硅橡胶,雷电额定残压:50kV,是否带间隙:不带间隙 | 台 | 229 | 2025-12-31 | 2026-12-31 | 河北省张家口市 | 买方指定仓库地面交货 |  | G00M-500027151-00002 | 044013103400010 | 400260106400010 | 500027151 |  | 500027151-0078 | 是
0125AB-1020001-9999 | 包4 | NC400 | 国网冀北电力有限公司 | 国网冀北电力有限公司廊坊供电公司 |  | 无电压等级 | 交流避雷器,AC10kV,17kV,硅橡胶,50kV,不带间隙 | 交流避雷器-电压等级:AC10kV,额定电压:17kV,外绝缘材质:硅橡胶,雷电额定残压:50kV,是否带间隙:不带间隙 | 台 | 3411 | 2025-12-31 | 2026-12-31 | 河北省廊坊市 | 买方指定仓库地面交货 |  | 9995-500027151-00001 | 044013126200010 | 400260120300010 | 500027151 |  | 500027151-0023 | 是
0125AB-1020001-9999 | 包4 | NC400 | 国网冀北电力有限公司 | 国网冀北电力有限公司张家口供电公司 |  | 无电压等级 | 交流避雷器,AC10kV,17kV,硅橡胶,45kV,不带间隙 | 交流避雷器-电压等级:AC10kV,额定电压:17kV,外绝缘材质:硅橡胶,雷电额定残压:45kV,是否带间隙:不带间隙 | 台 | 220 | 2025-12-31 | 2026-12-31 | 河北省张家口市 | 买方指定仓库地面交货 |  | G00M-500004650-00012 | 044013075700010 | 400260088300010 | 500004650 |  | 500004650-0083 | 是
0125AB-1020001-9999 | 包4 | NC400 | 国网冀北电力有限公司 | 国网冀北电力有限公司廊坊供电公司 |  | 无电压等级 | 交流避雷器,AC10kV,13kV,硅橡胶,40kV,带间隙 | 交流避雷器-电压等级:AC10kV,额定电压:13kV,外绝缘材质:硅橡胶,雷电额定残压:40kV,是否带间隙:带间隙 | 台 | 110 | 2025-12-31 | 2026-12-31 | 河北省廊坊市 | 买方指定仓库地面交货 |  | G00M-500127027-00002 | 044013130700010 | 400260124800010 | 500127027 |  | 500127027-0028 | 是
0125AB-1020001-9999 | 包4 | NC400 | 国网冀北电力有限公司 | 国网冀北电力有限公司承德供电公司 |  | 无电压等级 | 交流避雷器,AC10kV,17kV,硅橡胶,50kV,不带间隙 | 交流避雷器-电压等级:AC10kV,额定电压:17kV,外绝缘材质:硅橡胶,雷电额定残压:50kV,是否带间隙:不带间隙 | 台 | 195 | 2025-12-31 | 2026-12-31 | 河北省承德市 | 买方指定仓库地面交货 |  | 9995-500027151-00001 | 044011398400010 | 400260065200010 | 500027151 |  | 500027151-0023 | 是
0125AB-1020001-9999 | 包4 | NC400 | 国网冀北电力有限公司 | 国网冀北电力有限公司廊坊供电公司 |  | 无电压等级 | 交流避雷器,AC10kV,17kV,硅橡胶,45kV,不带间隙 | 交流避雷器-电压等级:AC10kV,额定电压:17kV,外绝缘材质:硅橡胶,雷电额定残压:45kV,是否带间隙:不带间隙 | 台 | 282 | 2025-12-31 | 2026-12-31 | 河北省廊坊市 | 买方指定仓库地面交货 |  | G00M-500004650-00015 | 044013117800010 | 400260113500010 | 500004650 |  | 500004650-0086 | 是
0125AB-1020001-9999 | 包4 | NC400 | 国网冀北电力有限公司 | 国网冀北电力有限公司廊坊供电公司 |  | 无电压等级 | 交流避雷器,AC10kV,17kV,硅橡胶,50kV,不带间隙 | 交流避雷器-电压等级:AC10kV,额定电压:17kV,外绝缘材质:硅橡胶,雷电额定残压:50kV,是否带间隙:不带间隙 | 台 | 341 | 2025-12-31 | 2026-12-31 | 河北省廊坊市 | 买方指定仓库地面交货 |  | 9995-500027151-00004 | 044013126400010 | 400260120500010 | 500027151 |  | 500027151-0026 | 是
0125AB-1020001-9999 | 包4 | NC400 | 国网冀北电力有限公司 | 国网冀北电力有限公司秦皇岛供电公司 |  | 无电压等级 | 交流避雷器,AC10kV,17kV,硅橡胶,50kV,不带间隙 | 交流避雷器-电压等级:AC10kV,额定电压:17kV,外绝缘材质:硅橡胶,雷电额定残压:50kV,是否带间隙:不带间隙 | 台 | 913 | 2025-12-31 | 2026-12-31 | 河北省秦皇岛市 | 买方指定仓库地面交货 |  | G00M-500027151-00002 | 044013056900010 | 400260072600010 | 500027151 |  | 500027151-0078 | 是
0125AB-1020001-9999 | 包4 | NC400 | 国网冀北电力有限公司 | 国网冀北电力有限公司张家口供电公司 |  | 无电压等级 | 交流避雷器,AC10kV,17kV,硅橡胶,45kV,不带间隙 | 交流避雷器-电压等级:AC10kV,额定电压:17kV,外绝缘材质:硅橡胶,雷电额定残压:45kV,是否带间隙:不带间隙 | 台 | 237 | 2025-12-31 | 2026-12-31 | 河北省张家口市 | 买方指定仓库地面交货 |  | G00M-500004650-00011 | 044013075600010 | 400260088200010 | 500004650 |  | 500004650-0082 | 是
0125AB-1020001-9999 | 包4 | NC400 | 国网冀北电力有限公司 | 国网冀北电力有限公司廊坊供电公司 |  | 无电压等级 | 交流避雷器,AC10kV,17kV,硅橡胶,50kV,不带间隙 | 交流避雷器-电压等级:AC10kV,额定电压:17kV,外绝缘材质:硅橡胶,雷电额定残压:50kV,是否带间隙:不带间隙 | 台 | 113 | 2025-12-31 | 2026-12-31 | 河北省廊坊市 | 买方指定仓库地面交货 |  | 9995-500027151-00002 | 044013126300010 | 400260120400010 | 500027151 |  | 500027151-0024 | 是
0125AB-1020001-9999 | 包4 | NC400 | 国网冀北电力有限公司 | 国网冀北电力有限公司张家口供电公司 |  | 无电压等级 | 交流避雷器,AC10kV,17kV,硅橡胶,50kV,不带间隙 | 交流避雷器-电压等级:AC10kV,额定电压:17kV,外绝缘材质:硅橡胶,雷电额定残压:50kV,是否带间隙:不带间隙 | 台 | 18 | 2025-12-31 | 2026-12-31 | 河北省张家口市 | 买方指定仓库地面交货 |  | 9995-500027151-00004 | 044013103300010 | 400260106300010 | 500027151 |  | 500027151-0026 | 是
0125AB-1020001-9999 | 包4 | NC400 | 国网冀北电力有限公司 | 国网冀北电力有限公司承德供电公司 |  | 无电压等级 | 交流避雷器,AC10kV,17kV,硅橡胶,50kV,不带间隙 | 交流避雷器-电压等级:AC10kV,额定电压:17kV,外绝缘材质:硅橡胶,雷电额定残压:50kV,是否带间隙:不带间隙 | 台 | 30 | 2025-12-31 | 2026-12-31 | 河北省承德市 | 买方指定仓库地面交货 |  | 9995-500027151-00006 | 044010860700010 | 400260056400010 | 500027151 |  | 500027151-0028 | 是
0125AB-1020001-9999 | 包4 | NC400 | 国网冀北电力有限公司 | 国网冀北电力有限公司唐山供电公司 |  | 无电压等级 | 交流避雷器,AC10kV,13kV,硅橡胶,40kV,带间隙 | 交流避雷器-电压等级:AC10kV,额定电压:13kV,外绝缘材质:硅橡胶,雷电额定残压:40kV,是否带间隙:带间隙 | 台 | 3006 | 2025-12-31 | 2026-12-31 | 河北省唐山市 | 买方指定仓库地面交货 |  | G00M-500127027-00002 | 044013080300010 | 400260091500010 | 500127027 |  | 500127027-0028 | 是
0125AB-1020001-9999 | 包4 | NC400 | 国网冀北电力有限公司 | 国网冀北电力有限公司秦皇岛供电公司 |  | 无电压等级 | 交流避雷器,AC10kV,17kV,硅橡胶,45kV,不带间隙 | 交流避雷器-电压等级:AC10kV,额定电压:17kV,外绝缘材质:硅橡胶,雷电额定残压:45kV,是否带间隙:不带间隙 | 台 | 28 | 2025-12-31 | 2026-12-31 | 河北省秦皇岛市 | 买方指定仓库地面交货 |  | G00M-500004650-00011 | 044013056700010 | 400260072400010 | 500004650 |  | 500004650-0082 | 是
0125AB-1020001-9999 | 包4 | NC400 | 国网冀北电力有限公司 | 国网冀北电力有限公司秦皇岛供电公司 |  | 无电压等级 | 交流避雷器,AC10kV,17kV,硅橡胶,45kV,不带间隙 | 交流避雷器-电压等级:AC10kV,额定电压:17kV,外绝缘材质:硅橡胶,雷电额定残压:45kV,是否带间隙:不带间隙 | 台 | 560 | 2025-12-31 | 2026-12-31 | 河北省秦皇岛市 | 买方指定仓库地面交货 |  | G00M-500004650-00013 | 044013056800010 | 400260072500010 | 500004650 |  | 500004650-0084 | 是
0125AB-1020001-9999 | 包4 | NC400 | 国网冀北电力有限公司 | 国网冀北电力有限公司承德供电公司 |  | 无电压等级 | 交流避雷器,AC10kV,17kV,硅橡胶,50kV,不带间隙 | 交流避雷器-电压等级:AC10kV,额定电压:17kV,外绝缘材质:硅橡胶,雷电额定残压:50kV,是否带间隙:不带间隙 | 台 | 92 | 2025-12-31 | 2026-12-31 | 河北省承德市 | 买方指定仓库地面交货 |  | 9995-500027151-00003 | 044011268600010 | 400260063100010 | 500027151 |  | 500027151-0025 | 是
0125AB-1020001-9999 | 包4 | NC400 | 国网冀北电力有限公司 | 国网冀北电力有限公司承德供电公司 |  | 无电压等级 | 交流避雷器,AC10kV,17kV,硅橡胶,50kV,不带间隙 | 交流避雷器-电压等级:AC10kV,额定电压:17kV,外绝缘材质:硅橡胶,雷电额定残压:50kV,是否带间隙:不带间隙 | 台 | 975 | 2025-12-31 | 2026-12-31 | 河北省承德市 | 买方指定仓库地面交货 |  | 9995-500027151-00002 | 044010853200010 | 400260054900010 | 500027151 |  | 500027151-0024 | 是
0125AB-1020001-9999 | 包4 | NC400 | 国网冀北电力有限公司 | 国网冀北电力有限公司廊坊供电公司 |  | 无电压等级 | 交流避雷器,AC10kV,17kV,硅橡胶,50kV,不带间隙 | 交流避雷器-电压等级:AC10kV,额定电压:17kV,外绝缘材质:硅橡胶,雷电额定残压:50kV,是否带间隙:不带间隙 | 台 | 258 | 2025-12-31 | 2026-12-31 | 河北省廊坊市 | 买方指定仓库地面交货 |  | G00M-500027151-00002 | 044013126500010 | 400260120600010 | 500027151 |  | 500027151-0078 | 是
0125AB-1020001-9999 | 包4 | NC400 | 国网冀北电力有限公司 | 国网冀北电力有限公司唐山供电公司 |  | 无电压等级 | 交流避雷器,AC10kV,17kV,硅橡胶,50kV,不带间隙 | 交流避雷器-电压等级:AC10kV,额定电压:17kV,外绝缘材质:硅橡胶,雷电额定残压:50kV,是否带间隙:不带间隙 | 台 | 1769 | 2025-12-31 | 2026-12-31 | 河北省唐山市 | 买方指定仓库地面交货 |  | 9995-500027151-00004 | 044013080100010 | 400260091300010 | 500027151 |  | 500027151-0026 | 是
0125AB-1020001-9999 | 包4 | NC400 | 国网冀北电力有限公司 | 国网冀北电力有限公司承德供电公司 |  | 无电压等级 | 交流避雷器,AC10kV,17kV,硅橡胶,50kV,不带间隙 | 交流避雷器-电压等级:AC10kV,额定电压:17kV,外绝缘材质:硅橡胶,雷电额定残压:50kV,是否带间隙:不带间隙 | 台 | 39 | 2025-12-31 | 2026-12-31 | 河北省承德市 | 买方指定仓库地面交货 |  | G00M-500027151-00002 | 044011253400010 | 400260060400010 | 500027151 |  | 500027151-0078 | 是
0125AB-1020001-9999 | 包4 | NC400 | 国网冀北电力有限公司 | 国网冀北电力有限公司张家口供电公司 |  | 无电压等级 | 交流避雷器,AC10kV,13kV,硅橡胶,40kV,带间隙 | 交流避雷器-电压等级:AC10kV,额定电压:13kV,外绝缘材质:硅橡胶,雷电额定残压:40kV,是否带间隙:带间隙 | 台 | 5770 | 2025-12-31 | 2026-12-31 | 河北省张家口市 | 买方指定仓库地面交货 |  | G00M-500127027-00002 | 044013108200010 | 400260109400010 | 500127027 |  | 500127027-0028 | 是
0125AB-1020001-9999 | 包4 | NC400 | 国网冀北电力有限公司 | 国网冀北电力有限公司秦皇岛供电公司 |  | 无电压等级 | 交流避雷器,AC10kV,17kV,硅橡胶,50kV,不带间隙 | 交流避雷器-电压等级:AC10kV,额定电压:17kV,外绝缘材质:硅橡胶,雷电额定残压:50kV,是否带间隙:不带间隙 | 台 | 131 | 2025-12-31 | 2026-12-31 | 河北省秦皇岛市 | 买方指定仓库地面交货 |  | 9995-500027151-00001 | 044013056500010 | 400260072200010 | 500027151 |  | 500027151-0023 | 是
0125AB-1020001-9999 | 包4 | NC400 | 国网冀北电力有限公司 | 国网冀北电力有限公司承德供电公司 |  | 无电压等级 | 交流避雷器,AC10kV,13kV,硅橡胶,40kV,带间隙 | 交流避雷器-电压等级:AC10kV,额定电压:13kV,外绝缘材质:硅橡胶,雷电额定残压:40kV,是否带间隙:带间隙 | 台 | 2129 | 2025-12-31 | 2026-12-31 | 河北省承德市 | 买方指定仓库地面交货 |  | G00M-500127027-00002 | 044010853300010 | 400260055000010 | 500127027 |  | 500127027-0028 | 是
0125AB-1020001-9999 | 包4 | NC400 | 国网冀北电力有限公司 | 国网冀北电力有限公司唐山供电公司 |  | 无电压等级 | 交流避雷器,AC10kV,17kV,硅橡胶,45kV,不带间隙 | 交流避雷器-电压等级:AC10kV,额定电压:17kV,外绝缘材质:硅橡胶,雷电额定残压:45kV,是否带间隙:不带间隙 | 台 | 569 | 2025-12-31 | 2026-12-31 | 河北省唐山市 | 买方指定仓库地面交货 |  | G00M-500004650-00011 | 044013080200010 | 400260091400010 | 500004650 |  | 500004650-0082 | 是
0125AB-1020001-9999 | 包4 | NC400 | 国网冀北电力有限公司 | 国网冀北电力有限公司承德供电公司 |  | 无电压等级 | 交流避雷器,AC10kV,17kV,硅橡胶,45kV,不带间隙 | 交流避雷器-电压等级:AC10kV,额定电压:17kV,外绝缘材质:硅橡胶,雷电额定残压:45kV,是否带间隙:不带间隙 | 台 | 56 | 2025-12-31 | 2026-12-31 | 河北省承德市 | 买方指定仓库地面交货 |  | G00M-500004650-00013 | 044011267300010 | 400260062300010 | 500004650 |  | 500004650-0084 | 是
0125AB-1020001-9999 | 包4 | NC400 | 国网冀北电力有限公司 | 国网冀北电力有限公司承德供电公司 |  | 无电压等级 | 交流避雷器,AC10kV,17kV,硅橡胶,50kV,不带间隙 | 交流避雷器-电压等级:AC10kV,额定电压:17kV,外绝缘材质:硅橡胶,雷电额定残压:50kV,是否带间隙:不带间隙 | 台 | 60 | 2025-12-31 | 2026-12-31 | 河北省承德市 | 买方指定仓库地面交货 |  | 9995-500027151-00004 | 044011267400010 | 400260062400010 | 500027151 |  | 500027151-0026 | 是
0125AB-1020001-9999 | 包4 | NC400 | 国网冀北电力有限公司 | 国网冀北电力有限公司张家口供电公司 |  | 无电压等级 | 交流避雷器,AC10kV,17kV,硅橡胶,50kV,不带间隙 | 交流避雷器-电压等级:AC10kV,额定电压:17kV,外绝缘材质:硅橡胶,雷电额定残压:50kV,是否带间隙:不带间隙 | 台 | 1299 | 2025-12-31 | 2026-12-31 | 河北省张家口市 | 买方指定仓库地面交货 |  | 9995-500027151-00001 | 044013103200010 | 400260106200010 | 500027151 |  | 500027151-0023 | 是
0125AB-1020001-9999 | 包4 | NC400 | 国网冀北电力有限公司 | 国网冀北电力有限公司秦皇岛供电公司 |  | 无电压等级 | 交流避雷器,AC10kV,17kV,硅橡胶,50kV,不带间隙 | 交流避雷器-电压等级:AC10kV,额定电压:17kV,外绝缘材质:硅橡胶,雷电额定残压:50kV,是否带间隙:不带间隙 | 台 | 1 | 2025-12-31 | 2026-12-31 | 河北省秦皇岛市 | 买方指定仓库地面交货 |  | 9995-500027151-00002 | 044013056600010 | 400260072300010 | 500027151 |  | 500027151-0024 | 是
0125AB-1020001-9999 | 包4 | NC400 | 国网冀北电力有限公司 | 国网冀北电力有限公司张家口供电公司 |  | 无电压等级 | 交流避雷器,AC10kV,17kV,硅橡胶,50kV,不带间隙 | 交流避雷器-电压等级:AC10kV,额定电压:17kV,外绝缘材质:硅橡胶,雷电额定残压:50kV,是否带间隙:不带间隙 | 台 | 216 | 2025-12-31 | 2026-12-31 | 河北省张家口市 | 买方指定仓库地面交货 |  | G00M-500027151-00002 | 044013103400010 | 400260106400010 | 500027151 |  | 500027151-0078 | 是
0125AB-1020001-9999 | 包5 | NC500 | 国网冀北电力有限公司 | 国网冀北电力有限公司廊坊供电公司 |  | 无电压等级 | 交流避雷器,AC10kV,17kV,硅橡胶,50kV,不带间隙 | 交流避雷器-电压等级:AC10kV,额定电压:17kV,外绝缘材质:硅橡胶,雷电额定残压:50kV,是否带间隙:不带间隙 | 台 | 3199 | 2025-12-31 | 2026-12-31 | 河北省廊坊市 | 买方指定仓库地面交货 |  | 9995-500027151-00001 | 044013126200010 | 400260120300010 | 500027151 |  | 500027151-0023 | 是
0125AB-1020001-9999 | 包5 | NC500 | 国网冀北电力有限公司 | 国网冀北电力有限公司张家口供电公司 |  | 无电压等级 | 交流避雷器,AC10kV,17kV,硅橡胶,45kV,不带间隙 | 交流避雷器-电压等级:AC10kV,额定电压:17kV,外绝缘材质:硅橡胶,雷电额定残压:45kV,是否带间隙:不带间隙 | 台 | 206 | 2025-12-31 | 2026-12-31 | 河北省张家口市 | 买方指定仓库地面交货 |  | G00M-500004650-00012 | 044013075700010 | 400260088300010 | 500004650 |  | 500004650-0083 | 是
0125AB-1020001-9999 | 包5 | NC500 | 国网冀北电力有限公司 | 国网冀北电力有限公司廊坊供电公司 |  | 无电压等级 | 交流避雷器,AC10kV,13kV,硅橡胶,40kV,带间隙 | 交流避雷器-电压等级:AC10kV,额定电压:13kV,外绝缘材质:硅橡胶,雷电额定残压:40kV,是否带间隙:带间隙 | 台 | 103 | 2025-12-31 | 2026-12-31 | 河北省廊坊市 | 买方指定仓库地面交货 |  | G00M-500127027-00002 | 044013130700010 | 400260124800010 | 500127027 |  | 500127027-0028 | 是
0125AB-1020001-9999 | 包5 | NC500 | 国网冀北电力有限公司 | 国网冀北电力有限公司承德供电公司 |  | 无电压等级 | 交流避雷器,AC10kV,17kV,硅橡胶,50kV,不带间隙 | 交流避雷器-电压等级:AC10kV,额定电压:17kV,外绝缘材质:硅橡胶,雷电额定残压:50kV,是否带间隙:不带间隙 | 台 | 182 | 2025-12-31 | 2026-12-31 | 河北省承德市 | 买方指定仓库地面交货 |  | 9995-500027151-00001 | 044011398400010 | 400260065200010 | 500027151 |  | 500027151-0023 | 是
0125AB-1020001-9999 | 包5 | NC500 | 国网冀北电力有限公司 | 国网冀北电力有限公司廊坊供电公司 |  | 无电压等级 | 交流避雷器,AC10kV,17kV,硅橡胶,45kV,不带间隙 | 交流避雷器-电压等级:AC10kV,额定电压:17kV,外绝缘材质:硅橡胶,雷电额定残压:45kV,是否带间隙:不带间隙 | 台 | 265 | 2025-12-31 | 2026-12-31 | 河北省廊坊市 | 买方指定仓库地面交货 |  | G00M-500004650-00015 | 044013117800010 | 400260113500010 | 500004650 |  | 500004650-0086 | 是
0125AB-1020001-9999 | 包5 | NC500 | 国网冀北电力有限公司 | 国网冀北电力有限公司廊坊供电公司 |  | 无电压等级 | 交流避雷器,AC10kV,17kV,硅橡胶,50kV,不带间隙 | 交流避雷器-电压等级:AC10kV,额定电压:17kV,外绝缘材质:硅橡胶,雷电额定残压:50kV,是否带间隙:不带间隙 | 台 | 320 | 2025-12-31 | 2026-12-31 | 河北省廊坊市 | 买方指定仓库地面交货 |  | 9995-500027151-00004 | 044013126400010 | 400260120500010 | 500027151 |  | 500027151-0026 | 是
0125AB-1020001-9999 | 包5 | NC500 | 国网冀北电力有限公司 | 国网冀北电力有限公司秦皇岛供电公司 |  | 无电压等级 | 交流避雷器,AC10kV,17kV,硅橡胶,50kV,不带间隙 | 交流避雷器-电压等级:AC10kV,额定电压:17kV,外绝缘材质:硅橡胶,雷电额定残压:50kV,是否带间隙:不带间隙 | 台 | 856 | 2025-12-31 | 2026-12-31 | 河北省秦皇岛市 | 买方指定仓库地面交货 |  | G00M-500027151-00002 | 044013056900010 | 400260072600010 | 500027151 |  | 500027151-0078 | 是
0125AB-1020001-9999 | 包5 | NC500 | 国网冀北电力有限公司 | 国网冀北电力有限公司张家口供电公司 |  | 无电压等级 | 交流避雷器,AC10kV,17kV,硅橡胶,45kV,不带间隙 | 交流避雷器-电压等级:AC10kV,额定电压:17kV,外绝缘材质:硅橡胶,雷电额定残压:45kV,是否带间隙:不带间隙 | 台 | 223 | 2025-12-31 | 2026-12-31 | 河北省张家口市 | 买方指定仓库地面交货 |  | G00M-500004650-00011 | 044013075600010 | 400260088200010 | 500004650 |  | 500004650-0082 | 是
0125AB-1020001-9999 | 包5 | NC500 | 国网冀北电力有限公司 | 国网冀北电力有限公司廊坊供电公司 |  | 无电压等级 | 交流避雷器,AC10kV,17kV,硅橡胶,50kV,不带间隙 | 交流避雷器-电压等级:AC10kV,额定电压:17kV,外绝缘材质:硅橡胶,雷电额定残压:50kV,是否带间隙:不带间隙 | 台 | 106 | 2025-12-31 | 2026-12-31 | 河北省廊坊市 | 买方指定仓库地面交货 |  | 9995-500027151-00002 | 044013126300010 | 400260120400010 | 500027151 |  | 500027151-0024 | 是
0125AB-1020001-9999 | 包5 | NC500 | 国网冀北电力有限公司 | 国网冀北电力有限公司张家口供电公司 |  | 无电压等级 | 交流避雷器,AC10kV,17kV,硅橡胶,50kV,不带间隙 | 交流避雷器-电压等级:AC10kV,额定电压:17kV,外绝缘材质:硅橡胶,雷电额定残压:50kV,是否带间隙:不带间隙 | 台 | 17 | 2025-12-31 | 2026-12-31 | 河北省张家口市 | 买方指定仓库地面交货 |  | 9995-500027151-00004 | 044013103300010 | 400260106300010 | 500027151 |  | 500027151-0026 | 是
0125AB-1020001-9999 | 包5 | NC500 | 国网冀北电力有限公司 | 国网冀北电力有限公司承德供电公司 |  | 无电压等级 | 交流避雷器,AC10kV,17kV,硅橡胶,50kV,不带间隙 | 交流避雷器-电压等级:AC10kV,额定电压:17kV,外绝缘材质:硅橡胶,雷电额定残压:50kV,是否带间隙:不带间隙 | 台 | 28 | 2025-12-31 | 2026-12-31 | 河北省承德市 | 买方指定仓库地面交货 |  | 9995-500027151-00006 | 044010860700010 | 400260056400010 | 500027151 |  | 500027151-0028 | 是
0125AB-1020001-9999 | 包5 | NC500 | 国网冀北电力有限公司 | 国网冀北电力有限公司唐山供电公司 |  | 无电压等级 | 交流避雷器,AC10kV,13kV,硅橡胶,40kV,带间隙 | 交流避雷器-电压等级:AC10kV,额定电压:13kV,外绝缘材质:硅橡胶,雷电额定残压:40kV,是否带间隙:带间隙 | 台 | 2820 | 2025-12-31 | 2026-12-31 | 河北省唐山市 | 买方指定仓库地面交货 |  | G00M-500127027-00002 | 044013080300010 | 400260091500010 | 500127027 |  | 500127027-0028 | 是
0125AB-1020001-9999 | 包5 | NC500 | 国网冀北电力有限公司 | 国网冀北电力有限公司秦皇岛供电公司 |  | 无电压等级 | 交流避雷器,AC10kV,17kV,硅橡胶,45kV,不带间隙 | 交流避雷器-电压等级:AC10kV,额定电压:17kV,外绝缘材质:硅橡胶,雷电额定残压:45kV,是否带间隙:不带间隙 | 台 | 26 | 2025-12-31 | 2026-12-31 | 河北省秦皇岛市 | 买方指定仓库地面交货 |  | G00M-500004650-00011 | 044013056700010 | 400260072400010 | 500004650 |  | 500004650-0082 | 是
0125AB-1020001-9999 | 包5 | NC500 | 国网冀北电力有限公司 | 国网冀北电力有限公司秦皇岛供电公司 |  | 无电压等级 | 交流避雷器,AC10kV,17kV,硅橡胶,45kV,不带间隙 | 交流避雷器-电压等级:AC10kV,额定电压:17kV,外绝缘材质:硅橡胶,雷电额定残压:45kV,是否带间隙:不带间隙 | 台 | 525 | 2025-12-31 | 2026-12-31 | 河北省秦皇岛市 | 买方指定仓库地面交货 |  | G00M-500004650-00013 | 044013056800010 | 400260072500010 | 500004650 |  | 500004650-0084 | 是
0125AB-1020001-9999 | 包5 | NC500 | 国网冀北电力有限公司 | 国网冀北电力有限公司承德供电公司 |  | 无电压等级 | 交流避雷器,AC10kV,17kV,硅橡胶,50kV,不带间隙 | 交流避雷器-电压等级:AC10kV,额定电压:17kV,外绝缘材质:硅橡胶,雷电额定残压:50kV,是否带间隙:不带间隙 | 台 | 87 | 2025-12-31 | 2026-12-31 | 河北省承德市 | 买方指定仓库地面交货 |  | 9995-500027151-00003 | 044011268600010 | 400260063100010 | 500027151 |  | 500027151-0025 | 是
0125AB-1020001-9999 | 包5 | NC500 | 国网冀北电力有限公司 | 国网冀北电力有限公司承德供电公司 |  | 无电压等级 | 交流避雷器,AC10kV,17kV,硅橡胶,50kV,不带间隙 | 交流避雷器-电压等级:AC10kV,额定电压:17kV,外绝缘材质:硅橡胶,雷电额定残压:50kV,是否带间隙:不带间隙 | 台 | 915 | 2025-12-31 | 2026-12-31 | 河北省承德市 | 买方指定仓库地面交货 |  | 9995-500027151-00002 | 044010853200010 | 400260054900010 | 500027151 |  | 500027151-0024 | 是
0125AB-1020001-9999 | 包5 | NC500 | 国网冀北电力有限公司 | 国网冀北电力有限公司廊坊供电公司 |  | 无电压等级 | 交流避雷器,AC10kV,17kV,硅橡胶,50kV,不带间隙 | 交流避雷器-电压等级:AC10kV,额定电压:17kV,外绝缘材质:硅橡胶,雷电额定残压:50kV,是否带间隙:不带间隙 | 台 | 242 | 2025-12-31 | 2026-12-31 | 河北省廊坊市 | 买方指定仓库地面交货 |  | G00M-500027151-00002 | 044013126500010 | 400260120600010 | 500027151 |  | 500027151-0078 | 是
0125AB-1020001-9999 | 包5 | NC500 | 国网冀北电力有限公司 | 国网冀北电力有限公司唐山供电公司 |  | 无电压等级 | 交流避雷器,AC10kV,17kV,硅橡胶,50kV,不带间隙 | 交流避雷器-电压等级:AC10kV,额定电压:17kV,外绝缘材质:硅橡胶,雷电额定残压:50kV,是否带间隙:不带间隙 | 台 | 1659 | 2025-12-31 | 2026-12-31 | 河北省唐山市 | 买方指定仓库地面交货 |  | 9995-500027151-00004 | 044013080100010 | 400260091300010 | 500027151 |  | 500027151-0026 | 是
0125AB-1020001-9999 | 包5 | NC500 | 国网冀北电力有限公司 | 国网冀北电力有限公司承德供电公司 |  | 无电压等级 | 交流避雷器,AC10kV,17kV,硅橡胶,50kV,不带间隙 | 交流避雷器-电压等级:AC10kV,额定电压:17kV,外绝缘材质:硅橡胶,雷电额定残压:50kV,是否带间隙:不带间隙 | 台 | 37 | 2025-12-31 | 2026-12-31 | 河北省承德市 | 买方指定仓库地面交货 |  | G00M-500027151-00002 | 044011253400010 | 400260060400010 | 500027151 |  | 500027151-0078 | 是
0125AB-1020001-9999 | 包5 | NC500 | 国网冀北电力有限公司 | 国网冀北电力有限公司张家口供电公司 |  | 无电压等级 | 交流避雷器,AC10kV,13kV,硅橡胶,40kV,带间隙 | 交流避雷器-电压等级:AC10kV,额定电压:13kV,外绝缘材质:硅橡胶,雷电额定残压:40kV,是否带间隙:带间隙 | 台 | 5413 | 2025-12-31 | 2026-12-31 | 河北省张家口市 | 买方指定仓库地面交货 |  | G00M-500127027-00002 | 044013108200010 | 400260109400010 | 500127027 |  | 500127027-0028 | 是
0125AB-1020001-9999 | 包5 | NC500 | 国网冀北电力有限公司 | 国网冀北电力有限公司秦皇岛供电公司 |  | 无电压等级 | 交流避雷器,AC10kV,17kV,硅橡胶,50kV,不带间隙 | 交流避雷器-电压等级:AC10kV,额定电压:17kV,外绝缘材质:硅橡胶,雷电额定残压:50kV,是否带间隙:不带间隙 | 台 | 123 | 2025-12-31 | 2026-12-31 | 河北省秦皇岛市 | 买方指定仓库地面交货 |  | 9995-500027151-00001 | 044013056500010 | 400260072200010 | 500027151 |  | 500027151-0023 | 是
0125AB-1020001-9999 | 包5 | NC500 | 国网冀北电力有限公司 | 国网冀北电力有限公司承德供电公司 |  | 无电压等级 | 交流避雷器,AC10kV,13kV,硅橡胶,40kV,带间隙 | 交流避雷器-电压等级:AC10kV,额定电压:13kV,外绝缘材质:硅橡胶,雷电额定残压:40kV,是否带间隙:带间隙 | 台 | 1997 | 2025-12-31 | 2026-12-31 | 河北省承德市 | 买方指定仓库地面交货 |  | G00M-500127027-00002 | 044010853300010 | 400260055000010 | 500127027 |  | 500127027-0028 | 是
0125AB-1020001-9999 | 包5 | NC500 | 国网冀北电力有限公司 | 国网冀北电力有限公司唐山供电公司 |  | 无电压等级 | 交流避雷器,AC10kV,17kV,硅橡胶,45kV,不带间隙 | 交流避雷器-电压等级:AC10kV,额定电压:17kV,外绝缘材质:硅橡胶,雷电额定残压:45kV,是否带间隙:不带间隙 | 台 | 534 | 2025-12-31 | 2026-12-31 | 河北省唐山市 | 买方指定仓库地面交货 |  | G00M-500004650-00011 | 044013080200010 | 400260091400010 | 500004650 |  | 500004650-0082 | 是
0125AB-1020001-9999 | 包5 | NC500 | 国网冀北电力有限公司 | 国网冀北电力有限公司承德供电公司 |  | 无电压等级 | 交流避雷器,AC10kV,17kV,硅橡胶,45kV,不带间隙 | 交流避雷器-电压等级:AC10kV,额定电压:17kV,外绝缘材质:硅橡胶,雷电额定残压:45kV,是否带间隙:不带间隙 | 台 | 52 | 2025-12-31 | 2026-12-31 | 河北省承德市 | 买方指定仓库地面交货 |  | G00M-500004650-00013 | 044011267300010 | 400260062300010 | 500004650 |  | 500004650-0084 | 是
0125AB-1020001-9999 | 包5 | NC500 | 国网冀北电力有限公司 | 国网冀北电力有限公司承德供电公司 |  | 无电压等级 | 交流避雷器,AC10kV,17kV,硅橡胶,50kV,不带间隙 | 交流避雷器-电压等级:AC10kV,额定电压:17kV,外绝缘材质:硅橡胶,雷电额定残压:50kV,是否带间隙:不带间隙 | 台 | 57 | 2025-12-31 | 2026-12-31 | 河北省承德市 | 买方指定仓库地面交货 |  | 9995-500027151-00004 | 044011267400010 | 400260062400010 | 500027151 |  | 500027151-0026 | 是
0125AB-1020001-9999 | 包5 | NC500 | 国网冀北电力有限公司 | 国网冀北电力有限公司张家口供电公司 |  | 无电压等级 | 交流避雷器,AC10kV,17kV,硅橡胶,50kV,不带间隙 | 交流避雷器-电压等级:AC10kV,额定电压:17kV,外绝缘材质:硅橡胶,雷电额定残压:50kV,是否带间隙:不带间隙 | 台 | 1218 | 2025-12-31 | 2026-12-31 | 河北省张家口市 | 买方指定仓库地面交货 |  | 9995-500027151-00001 | 044013103200010 | 400260106200010 | 500027151 |  | 500027151-0023 | 是
0125AB-1020001-9999 | 包5 | NC500 | 国网冀北电力有限公司 | 国网冀北电力有限公司秦皇岛供电公司 |  | 无电压等级 | 交流避雷器,AC10kV,17kV,硅橡胶,50kV,不带间隙 | 交流避雷器-电压等级:AC10kV,额定电压:17kV,外绝缘材质:硅橡胶,雷电额定残压:50kV,是否带间隙:不带间隙 | 台 | 1 | 2025-12-31 | 2026-12-31 | 河北省秦皇岛市 | 买方指定仓库地面交货 |  | 9995-500027151-00002 | 044013056600010 | 400260072300010 | 500027151 |  | 500027151-0024 | 是
0125AB-1020001-9999 | 包5 | NC500 | 国网冀北电力有限公司 | 国网冀北电力有限公司张家口供电公司 |  | 无电压等级 | 交流避雷器,AC10kV,17kV,硅橡胶,50kV,不带间隙 | 交流避雷器-电压等级:AC10kV,额定电压:17kV,外绝缘材质:硅橡胶,雷电额定残压:50kV,是否带间隙:不带间隙 | 台 | 203 | 2025-12-31 | 2026-12-31 | 河北省张家口市 | 买方指定仓库地面交货 |  | G00M-500027151-00002 | 044013103400010 | 400260106400010 | 500027151 |  | 500027151-0078 | 是
0125AB-1020001-9999 | 包6 | NC600 | 国网冀北电力有限公司 | 国网冀北电力有限公司廊坊供电公司 |  | 无电压等级 | 交流避雷器,AC10kV,17kV,硅橡胶,50kV,不带间隙 | 交流避雷器-电压等级:AC10kV,额定电压:17kV,外绝缘材质:硅橡胶,雷电额定残压:50kV,是否带间隙:不带间隙 | 台 | 2987 | 2025-12-31 | 2026-12-31 | 河北省廊坊市 | 买方指定仓库地面交货 |  | 9995-500027151-00001 | 044013126200010 | 400260120300010 | 500027151 |  | 500027151-0023 | 是
0125AB-1020001-9999 | 包6 | NC600 | 国网冀北电力有限公司 | 国网冀北电力有限公司张家口供电公司 |  | 无电压等级 | 交流避雷器,AC10kV,17kV,硅橡胶,50kV,不带间隙 | 交流避雷器-电压等级:AC10kV,额定电压:17kV,外绝缘材质:硅橡胶,雷电额定残压:50kV,是否带间隙:不带间隙 | 台 | 189 | 2025-12-31 | 2026-12-31 | 河北省张家口市 | 买方指定仓库地面交货 |  | G00M-500027151-00002 | 044013103400010 | 400260106400010 | 500027151 |  | 500027151-0078 | 是
0125AB-1020001-9999 | 包6 | NC600 | 国网冀北电力有限公司 | 国网冀北电力有限公司廊坊供电公司 |  | 无电压等级 | 交流避雷器,AC10kV,13kV,硅橡胶,40kV,带间隙 | 交流避雷器-电压等级:AC10kV,额定电压:13kV,外绝缘材质:硅橡胶,雷电额定残压:40kV,是否带间隙:带间隙 | 台 | 96 | 2025-12-31 | 2026-12-31 | 河北省廊坊市 | 买方指定仓库地面交货 |  | G00M-500127027-00002 | 044013130700010 | 400260124800010 | 500127027 |  | 500127027-0028 | 是
0125AB-1020001-9999 | 包6 | NC600 | 国网冀北电力有限公司 | 国网冀北电力有限公司廊坊供电公司 |  | 无电压等级 | 交流避雷器,AC10kV,17kV,硅橡胶,45kV,不带间隙 | 交流避雷器-电压等级:AC10kV,额定电压:17kV,外绝缘材质:硅橡胶,雷电额定残压:45kV,是否带间隙:不带间隙 | 台 | 247 | 2025-12-31 | 2026-12-31 | 河北省廊坊市 | 买方指定仓库地面交货 |  | G00M-500004650-00015 | 044013117800010 | 400260113500010 | 500004650 |  | 500004650-0086 | 是
0125AB-1020001-9999 | 包6 | NC600 | 国网冀北电力有限公司 | 国网冀北电力有限公司廊坊供电公司 |  | 无电压等级 | 交流避雷器,AC10kV,17kV,硅橡胶,50kV,不带间隙 | 交流避雷器-电压等级:AC10kV,额定电压:17kV,外绝缘材质:硅橡胶,雷电额定残压:50kV,是否带间隙:不带间隙 | 台 | 299 | 2025-12-31 | 2026-12-31 | 河北省廊坊市 | 买方指定仓库地面交货 |  | 9995-500027151-00004 | 044013126400010 | 400260120500010 | 500027151 |  | 500027151-0026 | 是
0125AB-1020001-9999 | 包6 | NC600 | 国网冀北电力有限公司 | 国网冀北电力有限公司秦皇岛供电公司 |  | 无电压等级 | 交流避雷器,AC10kV,17kV,硅橡胶,50kV,不带间隙 | 交流避雷器-电压等级:AC10kV,额定电压:17kV,外绝缘材质:硅橡胶,雷电额定残压:50kV,是否带间隙:不带间隙 | 台 | 799 | 2025-12-31 | 2026-12-31 | 河北省秦皇岛市 | 买方指定仓库地面交货 |  | G00M-500027151-00002 | 044013056900010 | 400260072600010 | 500027151 |  | 500027151-0078 | 是
0125AB-1020001-9999 | 包6 | NC600 | 国网冀北电力有限公司 | 国网冀北电力有限公司张家口供电公司 |  | 无电压等级 | 交流避雷器,AC10kV,17kV,硅橡胶,45kV,不带间隙 | 交流避雷器-电压等级:AC10kV,额定电压:17kV,外绝缘材质:硅橡胶,雷电额定残压:45kV,是否带间隙:不带间隙 | 台 | 208 | 2025-12-31 | 2026-12-31 | 河北省张家口市 | 买方指定仓库地面交货 |  | G00M-500004650-00011 | 044013075600010 | 400260088200010 | 500004650 |  | 500004650-0082 | 是
0125AB-1020001-9999 | 包6 | NC600 | 国网冀北电力有限公司 | 国网冀北电力有限公司廊坊供电公司 |  | 无电压等级 | 交流避雷器,AC10kV,17kV,硅橡胶,50kV,不带间隙 | 交流避雷器-电压等级:AC10kV,额定电压:17kV,外绝缘材质:硅橡胶,雷电额定残压:50kV,是否带间隙:不带间隙 | 台 | 99 | 2025-12-31 | 2026-12-31 | 河北省廊坊市 | 买方指定仓库地面交货 |  | 9995-500027151-00002 | 044013126300010 | 400260120400010 | 500027151 |  | 500027151-0024 | 是
0125AB-1020001-9999 | 包6 | NC600 | 国网冀北电力有限公司 | 国网冀北电力有限公司张家口供电公司 |  | 无电压等级 | 交流避雷器,AC10kV,17kV,硅橡胶,50kV,不带间隙 | 交流避雷器-电压等级:AC10kV,额定电压:17kV,外绝缘材质:硅橡胶,雷电额定残压:50kV,是否带间隙:不带间隙 | 台 | 16 | 2025-12-31 | 2026-12-31 | 河北省张家口市 | 买方指定仓库地面交货 |  | 9995-500027151-00004 | 044013103300010 | 400260106300010 | 500027151 |  | 500027151-0026 | 是
0125AB-1020001-9999 | 包6 | NC600 | 国网冀北电力有限公司 | 国网冀北电力有限公司承德供电公司 |  | 无电压等级 | 交流避雷器,AC10kV,17kV,硅橡胶,50kV,不带间隙 | 交流避雷器-电压等级:AC10kV,额定电压:17kV,外绝缘材质:硅橡胶,雷电额定残压:50kV,是否带间隙:不带间隙 | 台 | 26 | 2025-12-31 | 2026-12-31 | 河北省承德市 | 买方指定仓库地面交货 |  | 9995-500027151-00006 | 044010860700010 | 400260056400010 | 500027151 |  | 500027151-0028 | 是
0125AB-1020001-9999 | 包6 | NC600 | 国网冀北电力有限公司 | 国网冀北电力有限公司唐山供电公司 |  | 无电压等级 | 交流避雷器,AC10kV,13kV,硅橡胶,40kV,带间隙 | 交流避雷器-电压等级:AC10kV,额定电压:13kV,外绝缘材质:硅橡胶,雷电额定残压:40kV,是否带间隙:带间隙 | 台 | 2634 | 2025-12-31 | 2026-12-31 | 河北省唐山市 | 买方指定仓库地面交货 |  | G00M-500127027-00002 | 044013080300010 | 400260091500010 | 500127027 |  | 500127027-0028 | 是
0125AB-1020001-9999 | 包6 | NC600 | 国网冀北电力有限公司 | 国网冀北电力有限公司秦皇岛供电公司 |  | 无电压等级 | 交流避雷器,AC10kV,17kV,硅橡胶,45kV,不带间隙 | 交流避雷器-电压等级:AC10kV,额定电压:17kV,外绝缘材质:硅橡胶,雷电额定残压:45kV,是否带间隙:不带间隙 | 台 | 24 | 2025-12-31 | 2026-12-31 | 河北省秦皇岛市 | 买方指定仓库地面交货 |  | G00M-500004650-00011 | 044013056700010 | 400260072400010 | 500004650 |  | 500004650-0082 | 是
0125AB-1020001-9999 | 包6 | NC600 | 国网冀北电力有限公司 | 国网冀北电力有限公司秦皇岛供电公司 |  | 无电压等级 | 交流避雷器,AC10kV,17kV,硅橡胶,45kV,不带间隙 | 交流避雷器-电压等级:AC10kV,额定电压:17kV,外绝缘材质:硅橡胶,雷电额定残压:45kV,是否带间隙:不带间隙 | 台 | 490 | 2025-12-31 | 2026-12-31 | 河北省秦皇岛市 | 买方指定仓库地面交货 |  | G00M-500004650-00013 | 044013056800010 | 400260072500010 | 500004650 |  | 500004650-0084 | 是
0125AB-1020001-9999 | 包6 | NC600 | 国网冀北电力有限公司 | 国网冀北电力有限公司承德供电公司 |  | 无电压等级 | 交流避雷器,AC10kV,17kV,硅橡胶,50kV,不带间隙 | 交流避雷器-电压等级:AC10kV,额定电压:17kV,外绝缘材质:硅橡胶,雷电额定残压:50kV,是否带间隙:不带间隙 | 台 | 81 | 2025-12-31 | 2026-12-31 | 河北省承德市 | 买方指定仓库地面交货 |  | 9995-500027151-00003 | 044011268600010 | 400260063100010 | 500027151 |  | 500027151-0025 | 是
0125AB-1020001-9999 | 包6 | NC600 | 国网冀北电力有限公司 | 国网冀北电力有限公司承德供电公司 |  | 无电压等级 | 交流避雷器,AC10kV,17kV,硅橡胶,50kV,不带间隙 | 交流避雷器-电压等级:AC10kV,额定电压:17kV,外绝缘材质:硅橡胶,雷电额定残压:50kV,是否带间隙:不带间隙 | 台 | 855 | 2025-12-31 | 2026-12-31 | 河北省承德市 | 买方指定仓库地面交货 |  | 9995-500027151-00002 | 044010853200010 | 400260054900010 | 500027151 |  | 500027151-0024 | 是
0125AB-1020001-9999 | 包6 | NC600 | 国网冀北电力有限公司 | 国网冀北电力有限公司廊坊供电公司 |  | 无电压等级 | 交流避雷器,AC10kV,17kV,硅橡胶,50kV,不带间隙 | 交流避雷器-电压等级:AC10kV,额定电压:17kV,外绝缘材质:硅橡胶,雷电额定残压:50kV,是否带间隙:不带间隙 | 台 | 226 | 2025-12-31 | 2026-12-31 | 河北省廊坊市 | 买方指定仓库地面交货 |  | G00M-500027151-00002 | 044013126500010 | 400260120600010 | 500027151 |  | 500027151-0078 | 是
0125AB-1020001-9999 | 包6 | NC600 | 国网冀北电力有限公司 | 国网冀北电力有限公司唐山供电公司 |  | 无电压等级 | 交流避雷器,AC10kV,17kV,硅橡胶,50kV,不带间隙 | 交流避雷器-电压等级:AC10kV,额定电压:17kV,外绝缘材质:硅橡胶,雷电额定残压:50kV,是否带间隙:不带间隙 | 台 | 1549 | 2025-12-31 | 2026-12-31 | 河北省唐山市 | 买方指定仓库地面交货 |  | 9995-500027151-00004 | 044013080100010 | 400260091300010 | 500027151 |  | 500027151-0026 | 是
0125AB-1020001-9999 | 包6 | NC600 | 国网冀北电力有限公司 | 国网冀北电力有限公司承德供电公司 |  | 无电压等级 | 交流避雷器,AC10kV,17kV,硅橡胶,50kV,不带间隙 | 交流避雷器-电压等级:AC10kV,额定电压:17kV,外绝缘材质:硅橡胶,雷电额定残压:50kV,是否带间隙:不带间隙 | 台 | 35 | 2025-12-31 | 2026-12-31 | 河北省承德市 | 买方指定仓库地面交货 |  | G00M-500027151-00002 | 044011253400010 | 400260060400010 | 500027151 |  | 500027151-0078 | 是
0125AB-1020001-9999 | 包6 | NC600 | 国网冀北电力有限公司 | 国网冀北电力有限公司张家口供电公司 |  | 无电压等级 | 交流避雷器,AC10kV,13kV,硅橡胶,40kV,带间隙 | 交流避雷器-电压等级:AC10kV,额定电压:13kV,外绝缘材质:硅橡胶,雷电额定残压:40kV,是否带间隙:带间隙 | 台 | 5055 | 2025-12-31 | 2026-12-31 | 河北省张家口市 | 买方指定仓库地面交货 |  | G00M-500127027-00002 | 044013108200010 | 400260109400010 | 500127027 |  | 500127027-0028 | 是
0125AB-1020001-9999 | 包6 | NC600 | 国网冀北电力有限公司 | 国网冀北电力有限公司承德供电公司 |  | 无电压等级 | 交流避雷器,AC10kV,17kV,硅橡胶,50kV,不带间隙 | 交流避雷器-电压等级:AC10kV,额定电压:17kV,外绝缘材质:硅橡胶,雷电额定残压:50kV,是否带间隙:不带间隙 | 台 | 170 | 2025-12-31 | 2026-12-31 | 河北省承德市 | 买方指定仓库地面交货 |  | 9995-500027151-00001 | 044011398400010 | 400260065200010 | 500027151 |  | 500027151-0023 | 是
0125AB-1020001-9999 | 包6 | NC600 | 国网冀北电力有限公司 | 国网冀北电力有限公司秦皇岛供电公司 |  | 无电压等级 | 交流避雷器,AC10kV,17kV,硅橡胶,50kV,不带间隙 | 交流避雷器-电压等级:AC10kV,额定电压:17kV,外绝缘材质:硅橡胶,雷电额定残压:50kV,是否带间隙:不带间隙 | 台 | 115 | 2025-12-31 | 2026-12-31 | 河北省秦皇岛市 | 买方指定仓库地面交货 |  | 9995-500027151-00001 | 044013056500010 | 400260072200010 | 500027151 |  | 500027151-0023 | 是
0125AB-1020001-9999 | 包6 | NC600 | 国网冀北电力有限公司 | 国网冀北电力有限公司承德供电公司 |  | 无电压等级 | 交流避雷器,AC10kV,13kV,硅橡胶,40kV,带间隙 | 交流避雷器-电压等级:AC10kV,额定电压:13kV,外绝缘材质:硅橡胶,雷电额定残压:40kV,是否带间隙:带间隙 | 台 | 1865 | 2025-12-31 | 2026-12-31 | 河北省承德市 | 买方指定仓库地面交货 |  | G00M-500127027-00002 | 044010853300010 | 400260055000010 | 500127027 |  | 500127027-0028 | 是
0125AB-1020001-9999 | 包6 | NC600 | 国网冀北电力有限公司 | 国网冀北电力有限公司唐山供电公司 |  | 无电压等级 | 交流避雷器,AC10kV,17kV,硅橡胶,45kV,不带间隙 | 交流避雷器-电压等级:AC10kV,额定电压:17kV,外绝缘材质:硅橡胶,雷电额定残压:45kV,是否带间隙:不带间隙 | 台 | 499 | 2025-12-31 | 2026-12-31 | 河北省唐山市 | 买方指定仓库地面交货 |  | G00M-500004650-00011 | 044013080200010 | 400260091400010 | 500004650 |  | 500004650-0082 | 是
0125AB-1020001-9999 | 包6 | NC600 | 国网冀北电力有限公司 | 国网冀北电力有限公司承德供电公司 |  | 无电压等级 | 交流避雷器,AC10kV,17kV,硅橡胶,45kV,不带间隙 | 交流避雷器-电压等级:AC10kV,额定电压:17kV,外绝缘材质:硅橡胶,雷电额定残压:45kV,是否带间隙:不带间隙 | 台 | 49 | 2025-12-31 | 2026-12-31 | 河北省承德市 | 买方指定仓库地面交货 |  | G00M-500004650-00013 | 044011267300010 | 400260062300010 | 500004650 |  | 500004650-0084 | 是
0125AB-1020001-9999 | 包6 | NC600 | 国网冀北电力有限公司 | 国网冀北电力有限公司承德供电公司 |  | 无电压等级 | 交流避雷器,AC10kV,17kV,硅橡胶,50kV,不带间隙 | 交流避雷器-电压等级:AC10kV,额定电压:17kV,外绝缘材质:硅橡胶,雷电额定残压:50kV,是否带间隙:不带间隙 | 台 | 53 | 2025-12-31 | 2026-12-31 | 河北省承德市 | 买方指定仓库地面交货 |  | 9995-500027151-00004 | 044011267400010 | 400260062400010 | 500027151 |  | 500027151-0026 | 是
0125AB-1020001-9999 | 包6 | NC600 | 国网冀北电力有限公司 | 国网冀北电力有限公司张家口供电公司 |  | 无电压等级 | 交流避雷器,AC10kV,17kV,硅橡胶,50kV,不带间隙 | 交流避雷器-电压等级:AC10kV,额定电压:17kV,外绝缘材质:硅橡胶,雷电额定残压:50kV,是否带间隙:不带间隙 | 台 | 1138 | 2025-12-31 | 2026-12-31 | 河北省张家口市 | 买方指定仓库地面交货 |  | 9995-500027151-00001 | 044013103200010 | 400260106200010 | 500027151 |  | 500027151-0023 | 是
0125AB-1020001-9999 | 包6 | NC600 | 国网冀北电力有限公司 | 国网冀北电力有限公司秦皇岛供电公司 |  | 无电压等级 | 交流避雷器,AC10kV,17kV,硅橡胶,50kV,不带间隙 | 交流避雷器-电压等级:AC10kV,额定电压:17kV,外绝缘材质:硅橡胶,雷电额定残压:50kV,是否带间隙:不带间隙 | 台 | 1 | 2025-12-31 | 2026-12-31 | 河北省秦皇岛市 | 买方指定仓库地面交货 |  | 9995-500027151-00002 | 044013056600010 | 400260072300010 | 500027151 |  | 500027151-0024 | 是
0125AB-1020001-9999 | 包6 | NC600 | 国网冀北电力有限公司 | 国网冀北电力有限公司张家口供电公司 |  | 无电压等级 | 交流避雷器,AC10kV,17kV,硅橡胶,45kV,不带间隙 | 交流避雷器-电压等级:AC10kV,额定电压:17kV,外绝缘材质:硅橡胶,雷电额定残压:45kV,是否带间隙:不带间隙 | 台 | 192 | 2025-12-31 | 2026-12-31 | 河北省张家口市 | 买方指定仓库地面交货 |  | G00M-500004650-00012 | 044013075700010 | 400260088300010 | 500004650 |  | 500004650-0083 | 是
0125AB-1020001-9999 | 包7 | NC700 | 国网冀北电力有限公司 | 国网冀北电力有限公司张家口供电公司 |  | 无电压等级 | 交流避雷器,AC10kV,17kV,硅橡胶,50kV,不带间隙 | 交流避雷器-电压等级:AC10kV,额定电压:17kV,外绝缘材质:硅橡胶,雷电额定残压:50kV,是否带间隙:不带间隙 | 台 | 176 | 2025-12-31 | 2026-12-31 | 河北省张家口市 | 买方指定仓库地面交货 |  | G00M-500027151-00002 | 044013103400010 | 400260106400010 | 500027151 |  | 500027151-0078 | 是
0125AB-1020001-9999 | 包7 | NC700 | 国网冀北电力有限公司 | 国网冀北电力有限公司廊坊供电公司 |  | 无电压等级 | 交流避雷器,AC10kV,17kV,硅橡胶,50kV,不带间隙 | 交流避雷器-电压等级:AC10kV,额定电压:17kV,外绝缘材质:硅橡胶,雷电额定残压:50kV,是否带间隙:不带间隙 | 台 | 277 | 2025-12-31 | 2026-12-31 | 河北省廊坊市 | 买方指定仓库地面交货 |  | 9995-500027151-00004 | 044013126400010 | 400260120500010 | 500027151 |  | 500027151-0026 | 是
0125AB-1020001-9999 | 包7 | NC700 | 国网冀北电力有限公司 | 国网冀北电力有限公司张家口供电公司 |  | 无电压等级 | 交流避雷器,AC10kV,17kV,硅橡胶,45kV,不带间隙 | 交流避雷器-电压等级:AC10kV,额定电压:17kV,外绝缘材质:硅橡胶,雷电额定残压:45kV,是否带间隙:不带间隙 | 台 | 179 | 2025-12-31 | 2026-12-31 | 河北省张家口市 | 买方指定仓库地面交货 |  | G00M-500004650-00012 | 044013075700010 | 400260088300010 | 500004650 |  | 500004650-0083 | 是
0125AB-1020001-9999 | 包7 | NC700 | 国网冀北电力有限公司 | 国网冀北电力有限公司承德供电公司 |  | 无电压等级 | 交流避雷器,AC10kV,17kV,硅橡胶,50kV,不带间隙 | 交流避雷器-电压等级:AC10kV,额定电压:17kV,外绝缘材质:硅橡胶,雷电额定残压:50kV,是否带间隙:不带间隙 | 台 | 49 | 2025-12-31 | 2026-12-31 | 河北省承德市 | 买方指定仓库地面交货 |  | 9995-500027151-00004 | 044011267400010 | 400260062400010 | 500027151 |  | 500027151-0026 | 是
0125AB-1020001-9999 | 包7 | NC700 | 国网冀北电力有限公司 | 国网冀北电力有限公司廊坊供电公司 |  | 无电压等级 | 交流避雷器,AC10kV,17kV,硅橡胶,45kV,不带间隙 | 交流避雷器-电压等级:AC10kV,额定电压:17kV,外绝缘材质:硅橡胶,雷电额定残压:45kV,是否带间隙:不带间隙 | 台 | 230 | 2025-12-31 | 2026-12-31 | 河北省廊坊市 | 买方指定仓库地面交货 |  | G00M-500004650-00015 | 044013117800010 | 400260113500010 | 500004650 |  | 500004650-0086 | 是
0125AB-1020001-9999 | 包7 | NC700 | 国网冀北电力有限公司 | 国网冀北电力有限公司承德供电公司 |  | 无电压等级 | 交流避雷器,AC10kV,17kV,硅橡胶,45kV,不带间隙 | 交流避雷器-电压等级:AC10kV,额定电压:17kV,外绝缘材质:硅橡胶,雷电额定残压:45kV,是否带间隙:不带间隙 | 台 | 45 | 2025-12-31 | 2026-12-31 | 河北省承德市 | 买方指定仓库地面交货 |  | G00M-500004650-00013 | 044011267300010 | 400260062300010 | 500004650 |  | 500004650-0084 | 是
0125AB-1020001-9999 | 包7 | NC700 | 国网冀北电力有限公司 | 国网冀北电力有限公司承德供电公司 |  | 无电压等级 | 交流避雷器,AC10kV,17kV,硅橡胶,50kV,不带间隙 | 交流避雷器-电压等级:AC10kV,额定电压:17kV,外绝缘材质:硅橡胶,雷电额定残压:50kV,是否带间隙:不带间隙 | 台 | 25 | 2025-12-31 | 2026-12-31 | 河北省承德市 | 买方指定仓库地面交货 |  | 9995-500027151-00006 | 044010860700010 | 400260056400010 | 500027151 |  | 500027151-0028 | 是
0125AB-1020001-9999 | 包7 | NC700 | 国网冀北电力有限公司 | 国网冀北电力有限公司唐山供电公司 |  | 无电压等级 | 交流避雷器,AC10kV,17kV,硅橡胶,45kV,不带间隙 | 交流避雷器-电压等级:AC10kV,额定电压:17kV,外绝缘材质:硅橡胶,雷电额定残压:45kV,是否带间隙:不带间隙 | 台 | 463 | 2025-12-31 | 2026-12-31 | 河北省唐山市 | 买方指定仓库地面交货 |  | G00M-500004650-00011 | 044013080200010 | 400260091400010 | 500004650 |  | 500004650-0082 | 是
0125AB-1020001-9999 | 包7 | NC700 | 国网冀北电力有限公司 | 国网冀北电力有限公司唐山供电公司 |  | 无电压等级 | 交流避雷器,AC10kV,13kV,硅橡胶,40kV,带间隙 | 交流避雷器-电压等级:AC10kV,额定电压:13kV,外绝缘材质:硅橡胶,雷电额定残压:40kV,是否带间隙:带间隙 | 台 | 2447 | 2025-12-31 | 2026-12-31 | 河北省唐山市 | 买方指定仓库地面交货 |  | G00M-500127027-00002 | 044013080300010 | 400260091500010 | 500127027 |  | 500127027-0028 | 是
0125AB-1020001-9999 | 包7 | NC700 | 国网冀北电力有限公司 | 国网冀北电力有限公司承德供电公司 |  | 无电压等级 | 交流避雷器,AC10kV,13kV,硅橡胶,40kV,带间隙 | 交流避雷器-电压等级:AC10kV,额定电压:13kV,外绝缘材质:硅橡胶,雷电额定残压:40kV,是否带间隙:带间隙 | 台 | 1733 | 2025-12-31 | 2026-12-31 | 河北省承德市 | 买方指定仓库地面交货 |  | G00M-500127027-00002 | 044010853300010 | 400260055000010 | 500127027 |  | 500127027-0028 | 是
0125AB-1020001-9999 | 包7 | NC700 | 国网冀北电力有限公司 | 国网冀北电力有限公司张家口供电公司 |  | 无电压等级 | 交流避雷器,AC10kV,17kV,硅橡胶,50kV,不带间隙 | 交流避雷器-电压等级:AC10kV,额定电压:17kV,外绝缘材质:硅橡胶,雷电额定残压:50kV,是否带间隙:不带间隙 | 台 | 15 | 2025-12-31 | 2026-12-31 | 河北省张家口市 | 买方指定仓库地面交货 |  | 9995-500027151-00004 | 044013103300010 | 400260106300010 | 500027151 |  | 500027151-0026 | 是
0125AB-1020001-9999 | 包7 | NC700 | 国网冀北电力有限公司 | 国网冀北电力有限公司秦皇岛供电公司 |  | 无电压等级 | 交流避雷器,AC10kV,17kV,硅橡胶,50kV,不带间隙 | 交流避雷器-电压等级:AC10kV,额定电压:17kV,外绝缘材质:硅橡胶,雷电额定残压:50kV,是否带间隙:不带间隙 | 台 | 107 | 2025-12-31 | 2026-12-31 | 河北省秦皇岛市 | 买方指定仓库地面交货 |  | 9995-500027151-00001 | 044013056500010 | 400260072200010 | 500027151 |  | 500027151-0023 | 是
0125AB-1020001-9999 | 包7 | NC700 | 国网冀北电力有限公司 | 国网冀北电力有限公司张家口供电公司 |  | 无电压等级 | 交流避雷器,AC10kV,13kV,硅橡胶,40kV,带间隙 | 交流避雷器-电压等级:AC10kV,额定电压:13kV,外绝缘材质:硅橡胶,雷电额定残压:40kV,是否带间隙:带间隙 | 台 | 4697 | 2025-12-31 | 2026-12-31 | 河北省张家口市 | 买方指定仓库地面交货 |  | G00M-500127027-00002 | 044013108200010 | 400260109400010 | 500127027 |  | 500127027-0028 | 是
0125AB-1020001-9999 | 包7 | NC700 | 国网冀北电力有限公司 | 国网冀北电力有限公司承德供电公司 |  | 无电压等级 | 交流避雷器,AC10kV,17kV,硅橡胶,50kV,不带间隙 | 交流避雷器-电压等级:AC10kV,额定电压:17kV,外绝缘材质:硅橡胶,雷电额定残压:50kV,是否带间隙:不带间隙 | 台 | 158 | 2025-12-31 | 2026-12-31 | 河北省承德市 | 买方指定仓库地面交货 |  | 9995-500027151-00001 | 044011398400010 | 400260065200010 | 500027151 |  | 500027151-0023 | 是
0125AB-1020001-9999 | 包7 | NC700 | 国网冀北电力有限公司 | 国网冀北电力有限公司廊坊供电公司 |  | 无电压等级 | 交流避雷器,AC10kV,17kV,硅橡胶,50kV,不带间隙 | 交流避雷器-电压等级:AC10kV,额定电压:17kV,外绝缘材质:硅橡胶,雷电额定残压:50kV,是否带间隙:不带间隙 | 台 | 92 | 2025-12-31 | 2026-12-31 | 河北省廊坊市 | 买方指定仓库地面交货 |  | 9995-500027151-00002 | 044013126300010 | 400260120400010 | 500027151 |  | 500027151-0024 | 是
0125AB-1020001-9999 | 包7 | NC700 | 国网冀北电力有限公司 | 国网冀北电力有限公司承德供电公司 |  | 无电压等级 | 交流避雷器,AC10kV,17kV,硅橡胶,50kV,不带间隙 | 交流避雷器-电压等级:AC10kV,额定电压:17kV,外绝缘材质:硅橡胶,雷电额定残压:50kV,是否带间隙:不带间隙 | 台 | 32 | 2025-12-31 | 2026-12-31 | 河北省承德市 | 买方指定仓库地面交货 |  | G00M-500027151-00002 | 044011253400010 | 400260060400010 | 500027151 |  | 500027151-0078 | 是
0125AB-1020001-9999 | 包7 | NC700 | 国网冀北电力有限公司 | 国网冀北电力有限公司廊坊供电公司 |  | 无电压等级 | 交流避雷器,AC10kV,17kV,硅橡胶,50kV,不带间隙 | 交流避雷器-电压等级:AC10kV,额定电压:17kV,外绝缘材质:硅橡胶,雷电额定残压:50kV,是否带间隙:不带间隙 | 台 | 2776 | 2025-12-31 | 2026-12-31 | 河北省廊坊市 | 买方指定仓库地面交货 |  | 9995-500027151-00001 | 044013126200010 | 400260120300010 | 500027151 |  | 500027151-0023 | 是
0125AB-1020001-9999 | 包7 | NC700 | 国网冀北电力有限公司 | 国网冀北电力有限公司唐山供电公司 |  | 无电压等级 | 交流避雷器,AC10kV,17kV,硅橡胶,50kV,不带间隙 | 交流避雷器-电压等级:AC10kV,额定电压:17kV,外绝缘材质:硅橡胶,雷电额定残压:50kV,是否带间隙:不带间隙 | 台 | 1440 | 2025-12-31 | 2026-12-31 | 河北省唐山市 | 买方指定仓库地面交货 |  | 9995-500027151-00004 | 044013080100010 | 400260091300010 | 500027151 |  | 500027151-0026 | 是
0125AB-1020001-9999 | 包7 | NC700 | 国网冀北电力有限公司 | 国网冀北电力有限公司张家口供电公司 |  | 无电压等级 | 交流避雷器,AC10kV,17kV,硅橡胶,45kV,不带间隙 | 交流避雷器-电压等级:AC10kV,额定电压:17kV,外绝缘材质:硅橡胶,雷电额定残压:45kV,是否带间隙:不带间隙 | 台 | 193 | 2025-12-31 | 2026-12-31 | 河北省张家口市 | 买方指定仓库地面交货 |  | G00M-500004650-00011 | 044013075600010 | 400260088200010 | 500004650 |  | 500004650-0082 | 是
0125AB-1020001-9999 | 包7 | NC700 | 国网冀北电力有限公司 | 国网冀北电力有限公司廊坊供电公司 |  | 无电压等级 | 交流避雷器,AC10kV,17kV,硅橡胶,50kV,不带间隙 | 交流避雷器-电压等级:AC10kV,额定电压:17kV,外绝缘材质:硅橡胶,雷电额定残压:50kV,是否带间隙:不带间隙 | 台 | 209 | 2025-12-31 | 2026-12-31 | 河北省廊坊市 | 买方指定仓库地面交货 |  | G00M-500027151-00002 | 044013126500010 | 400260120600010 | 500027151 |  | 500027151-0078 | 是
0125AB-1020001-9999 | 包7 | NC700 | 国网冀北电力有限公司 | 国网冀北电力有限公司廊坊供电公司 |  | 无电压等级 | 交流避雷器,AC10kV,13kV,硅橡胶,40kV,带间隙 | 交流避雷器-电压等级:AC10kV,额定电压:13kV,外绝缘材质:硅橡胶,雷电额定残压:40kV,是否带间隙:带间隙 | 台 | 90 | 2025-12-31 | 2026-12-31 | 河北省廊坊市 | 买方指定仓库地面交货 |  | G00M-500127027-00002 | 044013130700010 | 400260124800010 | 500127027 |  | 500127027-0028 | 是
0125AB-1020001-9999 | 包7 | NC700 | 国网冀北电力有限公司 | 国网冀北电力有限公司承德供电公司 |  | 无电压等级 | 交流避雷器,AC10kV,17kV,硅橡胶,50kV,不带间隙 | 交流避雷器-电压等级:AC10kV,额定电压:17kV,外绝缘材质:硅橡胶,雷电额定残压:50kV,是否带间隙:不带间隙 | 台 | 794 | 2025-12-31 | 2026-12-31 | 河北省承德市 | 买方指定仓库地面交货 |  | 9995-500027151-00002 | 044010853200010 | 400260054900010 | 500027151 |  | 500027151-0024 | 是
0125AB-1020001-9999 | 包7 | NC700 | 国网冀北电力有限公司 | 国网冀北电力有限公司秦皇岛供电公司 |  | 无电压等级 | 交流避雷器,AC10kV,17kV,硅橡胶,50kV,不带间隙 | 交流避雷器-电压等级:AC10kV,额定电压:17kV,外绝缘材质:硅橡胶,雷电额定残压:50kV,是否带间隙:不带间隙 | 台 | 743 | 2025-12-31 | 2026-12-31 | 河北省秦皇岛市 | 买方指定仓库地面交货 |  | G00M-500027151-00002 | 044013056900010 | 400260072600010 | 500027151 |  | 500027151-0078 | 是
0125AB-1020001-9999 | 包7 | NC700 | 国网冀北电力有限公司 | 国网冀北电力有限公司承德供电公司 |  | 无电压等级 | 交流避雷器,AC10kV,17kV,硅橡胶,50kV,不带间隙 | 交流避雷器-电压等级:AC10kV,额定电压:17kV,外绝缘材质:硅橡胶,雷电额定残压:50kV,是否带间隙:不带间隙 | 台 | 75 | 2025-12-31 | 2026-12-31 | 河北省承德市 | 买方指定仓库地面交货 |  | 9995-500027151-00003 | 044011268600010 | 400260063100010 | 500027151 |  | 500027151-0025 | 是
0125AB-1020001-9999 | 包7 | NC700 | 国网冀北电力有限公司 | 国网冀北电力有限公司秦皇岛供电公司 |  | 无电压等级 | 交流避雷器,AC10kV,17kV,硅橡胶,50kV,不带间隙 | 交流避雷器-电压等级:AC10kV,额定电压:17kV,外绝缘材质:硅橡胶,雷电额定残压:50kV,是否带间隙:不带间隙 | 台 | 1 | 2025-12-31 | 2026-12-31 | 河北省秦皇岛市 | 买方指定仓库地面交货 |  | 9995-500027151-00002 | 044013056600010 | 400260072300010 | 500027151 |  | 500027151-0024 | 是
0125AB-1020001-9999 | 包7 | NC700 | 国网冀北电力有限公司 | 国网冀北电力有限公司秦皇岛供电公司 |  | 无电压等级 | 交流避雷器,AC10kV,17kV,硅橡胶,45kV,不带间隙 | 交流避雷器-电压等级:AC10kV,额定电压:17kV,外绝缘材质:硅橡胶,雷电额定残压:45kV,是否带间隙:不带间隙 | 台 | 455 | 2025-12-31 | 2026-12-31 | 河北省秦皇岛市 | 买方指定仓库地面交货 |  | G00M-500004650-00013 | 044013056800010 | 400260072500010 | 500004650 |  | 500004650-0084 | 是
0125AB-1020001-9999 | 包7 | NC700 | 国网冀北电力有限公司 | 国网冀北电力有限公司秦皇岛供电公司 |  | 无电压等级 | 交流避雷器,AC10kV,17kV,硅橡胶,45kV,不带间隙 | 交流避雷器-电压等级:AC10kV,额定电压:17kV,外绝缘材质:硅橡胶,雷电额定残压:45kV,是否带间隙:不带间隙 | 台 | 23 | 2025-12-31 | 2026-12-31 | 河北省秦皇岛市 | 买方指定仓库地面交货 |  | G00M-500004650-00011 | 044013056700010 | 400260072400010 | 500004650 |  | 500004650-0082 | 是
0125AB-1020001-9999 | 包7 | NC700 | 国网冀北电力有限公司 | 国网冀北电力有限公司张家口供电公司 |  | 无电压等级 | 交流避雷器,AC10kV,17kV,硅橡胶,50kV,不带间隙 | 交流避雷器-电压等级:AC10kV,额定电压:17kV,外绝缘材质:硅橡胶,雷电额定残压:50kV,是否带间隙:不带间隙 | 台 | 1057 | 2025-12-31 | 2026-12-31 | 河北省张家口市 | 买方指定仓库地面交货 |  | 9995-500027151-00001 | 044013103200010 | 400260106200010 | 500027151 |  | 500027151-0023 | 是
0125AB-1020001-9999 | 包8 | NC800 | 国网冀北电力有限公司 | 国网冀北电力有限公司张家口供电公司 |  | 无电压等级 | 交流避雷器,AC10kV,17kV,硅橡胶,50kV,不带间隙 | 交流避雷器-电压等级:AC10kV,额定电压:17kV,外绝缘材质:硅橡胶,雷电额定残压:50kV,是否带间隙:不带间隙 | 台 | 977 | 2025-12-31 | 2026-12-31 | 河北省张家口市 | 买方指定仓库地面交货 |  | 9995-500027151-00001 | 044013103200010 | 400260106200010 | 500027151 |  | 500027151-0023 | 是
0125AB-1020001-9999 | 包8 | NC800 | 国网冀北电力有限公司 | 国网冀北电力有限公司承德供电公司 |  | 无电压等级 | 交流避雷器,AC10kV,17kV,硅橡胶,50kV,不带间隙 | 交流避雷器-电压等级:AC10kV,额定电压:17kV,外绝缘材质:硅橡胶,雷电额定残压:50kV,是否带间隙:不带间隙 | 台 | 45 | 2025-12-31 | 2026-12-31 | 河北省承德市 | 买方指定仓库地面交货 |  | 9995-500027151-00004 | 044011267400010 | 400260062400010 | 500027151 |  | 500027151-0026 | 是
0125AB-1020001-9999 | 包8 | NC800 | 国网冀北电力有限公司 | 国网冀北电力有限公司承德供电公司 |  | 无电压等级 | 交流避雷器,AC10kV,17kV,硅橡胶,45kV,不带间隙 | 交流避雷器-电压等级:AC10kV,额定电压:17kV,外绝缘材质:硅橡胶,雷电额定残压:45kV,是否带间隙:不带间隙 | 台 | 42 | 2025-12-31 | 2026-12-31 | 河北省承德市 | 买方指定仓库地面交货 |  | G00M-500004650-00013 | 044011267300010 | 400260062300010 | 500004650 |  | 500004650-0084 | 是
0125AB-1020001-9999 | 包8 | NC800 | 国网冀北电力有限公司 | 国网冀北电力有限公司唐山供电公司 |  | 无电压等级 | 交流避雷器,AC10kV,17kV,硅橡胶,45kV,不带间隙 | 交流避雷器-电压等级:AC10kV,额定电压:17kV,外绝缘材质:硅橡胶,雷电额定残压:45kV,是否带间隙:不带间隙 | 台 | 428 | 2025-12-31 | 2026-12-31 | 河北省唐山市 | 买方指定仓库地面交货 |  | G00M-500004650-00011 | 044013080200010 | 400260091400010 | 500004650 |  | 500004650-0082 | 是
0125AB-1020001-9999 | 包8 | NC800 | 国网冀北电力有限公司 | 国网冀北电力有限公司承德供电公司 |  | 无电压等级 | 交流避雷器,AC10kV,13kV,硅橡胶,40kV,带间隙 | 交流避雷器-电压等级:AC10kV,额定电压:13kV,外绝缘材质:硅橡胶,雷电额定残压:40kV,是否带间隙:带间隙 | 台 | 1601 | 2025-12-31 | 2026-12-31 | 河北省承德市 | 买方指定仓库地面交货 |  | G00M-500127027-00002 | 044010853300010 | 400260055000010 | 500127027 |  | 500127027-0028 | 是
0125AB-1020001-9999 | 包8 | NC800 | 国网冀北电力有限公司 | 国网冀北电力有限公司秦皇岛供电公司 |  | 无电压等级 | 交流避雷器,AC10kV,17kV,硅橡胶,50kV,不带间隙 | 交流避雷器-电压等级:AC10kV,额定电压:17kV,外绝缘材质:硅橡胶,雷电额定残压:50kV,是否带间隙:不带间隙 | 台 | 99 | 2025-12-31 | 2026-12-31 | 河北省秦皇岛市 | 买方指定仓库地面交货 |  | 9995-500027151-00001 | 044013056500010 | 400260072200010 | 500027151 |  | 500027151-0023 | 是
0125AB-1020001-9999 | 包8 | NC800 | 国网冀北电力有限公司 | 国网冀北电力有限公司承德供电公司 |  | 无电压等级 | 交流避雷器,AC10kV,17kV,硅橡胶,50kV,不带间隙 | 交流避雷器-电压等级:AC10kV,额定电压:17kV,外绝缘材质:硅橡胶,雷电额定残压:50kV,是否带间隙:不带间隙 | 台 | 146 | 2025-12-31 | 2026-12-31 | 河北省承德市 | 买方指定仓库地面交货 |  | 9995-500027151-00001 | 044011398400010 | 400260065200010 | 500027151 |  | 500027151-0023 | 是
0125AB-1020001-9999 | 包8 | NC800 | 国网冀北电力有限公司 | 国网冀北电力有限公司承德供电公司 |  | 无电压等级 | 交流避雷器,AC10kV,17kV,硅橡胶,50kV,不带间隙 | 交流避雷器-电压等级:AC10kV,额定电压:17kV,外绝缘材质:硅橡胶,雷电额定残压:50kV,是否带间隙:不带间隙 | 台 | 30 | 2025-12-31 | 2026-12-31 | 河北省承德市 | 买方指定仓库地面交货 |  | G00M-500027151-00002 | 044011253400010 | 400260060400010 | 500027151 |  | 500027151-0078 | 是
0125AB-1020001-9999 | 包8 | NC800 | 国网冀北电力有限公司 | 国网冀北电力有限公司唐山供电公司 |  | 无电压等级 | 交流避雷器,AC10kV,17kV,硅橡胶,50kV,不带间隙 | 交流避雷器-电压等级:AC10kV,额定电压:17kV,外绝缘材质:硅橡胶,雷电额定残压:50kV,是否带间隙:不带间隙 | 台 | 1330 | 2025-12-31 | 2026-12-31 | 河北省唐山市 | 买方指定仓库地面交货 |  | 9995-500027151-00004 | 044013080100010 | 400260091300010 | 500027151 |  | 500027151-0026 | 是
0125AB-1020001-9999 | 包8 | NC800 | 国网冀北电力有限公司 | 国网冀北电力有限公司廊坊供电公司 |  | 无电压等级 | 交流避雷器,AC10kV,17kV,硅橡胶,50kV,不带间隙 | 交流避雷器-电压等级:AC10kV,额定电压:17kV,外绝缘材质:硅橡胶,雷电额定残压:50kV,是否带间隙:不带间隙 | 台 | 193 | 2025-12-31 | 2026-12-31 | 河北省廊坊市 | 买方指定仓库地面交货 |  | G00M-500027151-00002 | 044013126500010 | 400260120600010 | 500027151 |  | 500027151-0078 | 是
0125AB-1020001-9999 | 包8 | NC800 | 国网冀北电力有限公司 | 国网冀北电力有限公司承德供电公司 |  | 无电压等级 | 交流避雷器,AC10kV,17kV,硅橡胶,50kV,不带间隙 | 交流避雷器-电压等级:AC10kV,额定电压:17kV,外绝缘材质:硅橡胶,雷电额定残压:50kV,是否带间隙:不带间隙 | 台 | 734 | 2025-12-31 | 2026-12-31 | 河北省承德市 | 买方指定仓库地面交货 |  | 9995-500027151-00002 | 044010853200010 | 400260054900010 | 500027151 |  | 500027151-0024 | 是
0125AB-1020001-9999 | 包8 | NC800 | 国网冀北电力有限公司 | 国网冀北电力有限公司承德供电公司 |  | 无电压等级 | 交流避雷器,AC10kV,17kV,硅橡胶,50kV,不带间隙 | 交流避雷器-电压等级:AC10kV,额定电压:17kV,外绝缘材质:硅橡胶,雷电额定残压:50kV,是否带间隙:不带间隙 | 台 | 69 | 2025-12-31 | 2026-12-31 | 河北省承德市 | 买方指定仓库地面交货 |  | 9995-500027151-00003 | 044011268600010 | 400260063100010 | 500027151 |  | 500027151-0025 | 是
0125AB-1020001-9999 | 包8 | NC800 | 国网冀北电力有限公司 | 国网冀北电力有限公司秦皇岛供电公司 |  | 无电压等级 | 交流避雷器,AC10kV,17kV,硅橡胶,45kV,不带间隙 | 交流避雷器-电压等级:AC10kV,额定电压:17kV,外绝缘材质:硅橡胶,雷电额定残压:45kV,是否带间隙:不带间隙 | 台 | 421 | 2025-12-31 | 2026-12-31 | 河北省秦皇岛市 | 买方指定仓库地面交货 |  | G00M-500004650-00013 | 044013056800010 | 400260072500010 | 500004650 |  | 500004650-0084 | 是
0125AB-1020001-9999 | 包8 | NC800 | 国网冀北电力有限公司 | 国网冀北电力有限公司秦皇岛供电公司 |  | 无电压等级 | 交流避雷器,AC10kV,17kV,硅橡胶,45kV,不带间隙 | 交流避雷器-电压等级:AC10kV,额定电压:17kV,外绝缘材质:硅橡胶,雷电额定残压:45kV,是否带间隙:不带间隙 | 台 | 21 | 2025-12-31 | 2026-12-31 | 河北省秦皇岛市 | 买方指定仓库地面交货 |  | G00M-500004650-00011 | 044013056700010 | 400260072400010 | 500004650 |  | 500004650-0082 | 是
0125AB-1020001-9999 | 包8 | NC800 | 国网冀北电力有限公司 | 国网冀北电力有限公司张家口供电公司 |  | 无电压等级 | 交流避雷器,AC10kV,17kV,硅橡胶,45kV,不带间隙 | 交流避雷器-电压等级:AC10kV,额定电压:17kV,外绝缘材质:硅橡胶,雷电额定残压:45kV,是否带间隙:不带间隙 | 台 | 165 | 2025-12-31 | 2026-12-31 | 河北省张家口市 | 买方指定仓库地面交货 |  | G00M-500004650-00012 | 044013075700010 | 400260088300010 | 500004650 |  | 500004650-0083 | 是
0125AB-1020001-9999 | 包8 | NC800 | 国网冀北电力有限公司 | 国网冀北电力有限公司承德供电公司 |  | 无电压等级 | 交流避雷器,AC10kV,17kV,硅橡胶,50kV,不带间隙 | 交流避雷器-电压等级:AC10kV,额定电压:17kV,外绝缘材质:硅橡胶,雷电额定残压:50kV,是否带间隙:不带间隙 | 台 | 23 | 2025-12-31 | 2026-12-31 | 河北省承德市 | 买方指定仓库地面交货 |  | 9995-500027151-00006 | 044010860700010 | 400260056400010 | 500027151 |  | 500027151-0028 | 是
0125AB-1020001-9999 | 包8 | NC800 | 国网冀北电力有限公司 | 国网冀北电力有限公司张家口供电公司 |  | 无电压等级 | 交流避雷器,AC10kV,17kV,硅橡胶,50kV,不带间隙 | 交流避雷器-电压等级:AC10kV,额定电压:17kV,外绝缘材质:硅橡胶,雷电额定残压:50kV,是否带间隙:不带间隙 | 台 | 14 | 2025-12-31 | 2026-12-31 | 河北省张家口市 | 买方指定仓库地面交货 |  | 9995-500027151-00004 | 044013103300010 | 400260106300010 | 500027151 |  | 500027151-0026 | 是
0125AB-1020001-9999 | 包8 | NC800 | 国网冀北电力有限公司 | 国网冀北电力有限公司廊坊供电公司 |  | 无电压等级 | 交流避雷器,AC10kV,17kV,硅橡胶,50kV,不带间隙 | 交流避雷器-电压等级:AC10kV,额定电压:17kV,外绝缘材质:硅橡胶,雷电额定残压:50kV,是否带间隙:不带间隙 | 台 | 84 | 2025-12-31 | 2026-12-31 | 河北省廊坊市 | 买方指定仓库地面交货 |  | 9995-500027151-00002 | 044013126300010 | 400260120400010 | 500027151 |  | 500027151-0024 | 是
0125AB-1020001-9999 | 包8 | NC800 | 国网冀北电力有限公司 | 国网冀北电力有限公司张家口供电公司 |  | 无电压等级 | 交流避雷器,AC10kV,17kV,硅橡胶,45kV,不带间隙 | 交流避雷器-电压等级:AC10kV,额定电压:17kV,外绝缘材质:硅橡胶,雷电额定残压:45kV,是否带间隙:不带间隙 | 台 | 178 | 2025-12-31 | 2026-12-31 | 河北省张家口市 | 买方指定仓库地面交货 |  | G00M-500004650-00011 | 044013075600010 | 400260088200010 | 500004650 |  | 500004650-0082 | 是
0125AB-1020001-9999 | 包8 | NC800 | 国网冀北电力有限公司 | 国网冀北电力有限公司秦皇岛供电公司 |  | 无电压等级 | 交流避雷器,AC10kV,17kV,硅橡胶,50kV,不带间隙 | 交流避雷器-电压等级:AC10kV,额定电压:17kV,外绝缘材质:硅橡胶,雷电额定残压:50kV,是否带间隙:不带间隙 | 台 | 686 | 2025-12-31 | 2026-12-31 | 河北省秦皇岛市 | 买方指定仓库地面交货 |  | G00M-500027151-00002 | 044013056900010 | 400260072600010 | 500027151 |  | 500027151-0078 | 是
0125AB-1020001-9999 | 包8 | NC800 | 国网冀北电力有限公司 | 国网冀北电力有限公司廊坊供电公司 |  | 无电压等级 | 交流避雷器,AC10kV,17kV,硅橡胶,50kV,不带间隙 | 交流避雷器-电压等级:AC10kV,额定电压:17kV,外绝缘材质:硅橡胶,雷电额定残压:50kV,是否带间隙:不带间隙 | 台 | 256 | 2025-12-31 | 2026-12-31 | 河北省廊坊市 | 买方指定仓库地面交货 |  | 9995-500027151-00004 | 044013126400010 | 400260120500010 | 500027151 |  | 500027151-0026 | 是
0125AB-1020001-9999 | 包8 | NC800 | 国网冀北电力有限公司 | 国网冀北电力有限公司廊坊供电公司 |  | 无电压等级 | 交流避雷器,AC10kV,17kV,硅橡胶,45kV,不带间隙 | 交流避雷器-电压等级:AC10kV,额定电压:17kV,外绝缘材质:硅橡胶,雷电额定残压:45kV,是否带间隙:不带间隙 | 台 | 212 | 2025-12-31 | 2026-12-31 | 河北省廊坊市 | 买方指定仓库地面交货 |  | G00M-500004650-00015 | 044013117800010 | 400260113500010 | 500004650 |  | 500004650-0086 | 是
0125AB-1020001-9999 | 包8 | NC800 | 国网冀北电力有限公司 | 国网冀北电力有限公司张家口供电公司 |  | 无电压等级 | 交流避雷器,AC10kV,13kV,硅橡胶,40kV,带间隙 | 交流避雷器-电压等级:AC10kV,额定电压:13kV,外绝缘材质:硅橡胶,雷电额定残压:40kV,是否带间隙:带间隙 | 台 | 4339 | 2025-12-31 | 2026-12-31 | 河北省张家口市 | 买方指定仓库地面交货 |  | G00M-500127027-00002 | 044013108200010 | 400260109400010 | 500127027 |  | 500127027-0028 | 是
0125AB-1020001-9999 | 包8 | NC800 | 国网冀北电力有限公司 | 国网冀北电力有限公司廊坊供电公司 |  | 无电压等级 | 交流避雷器,AC10kV,13kV,硅橡胶,40kV,带间隙 | 交流避雷器-电压等级:AC10kV,额定电压:13kV,外绝缘材质:硅橡胶,雷电额定残压:40kV,是否带间隙:带间隙 | 台 | 82 | 2025-12-31 | 2026-12-31 | 河北省廊坊市 | 买方指定仓库地面交货 |  | G00M-500127027-00002 | 044013130700010 | 400260124800010 | 500127027 |  | 500127027-0028 | 是
0125AB-1020001-9999 | 包8 | NC800 | 国网冀北电力有限公司 | 国网冀北电力有限公司张家口供电公司 |  | 无电压等级 | 交流避雷器,AC10kV,17kV,硅橡胶,50kV,不带间隙 | 交流避雷器-电压等级:AC10kV,额定电压:17kV,外绝缘材质:硅橡胶,雷电额定残压:50kV,是否带间隙:不带间隙 | 台 | 162 | 2025-12-31 | 2026-12-31 | 河北省张家口市 | 买方指定仓库地面交货 |  | G00M-500027151-00002 | 044013103400010 | 400260106400010 | 500027151 |  | 500027151-0078 | 是
0125AB-1020001-9999 | 包8 | NC800 | 国网冀北电力有限公司 | 国网冀北电力有限公司廊坊供电公司 |  | 无电压等级 | 交流避雷器,AC10kV,17kV,硅橡胶,50kV,不带间隙 | 交流避雷器-电压等级:AC10kV,额定电压:17kV,外绝缘材质:硅橡胶,雷电额定残压:50kV,是否带间隙:不带间隙 | 台 | 2564 | 2025-12-31 | 2026-12-31 | 河北省廊坊市 | 买方指定仓库地面交货 |  | 9995-500027151-00001 | 044013126200010 | 400260120300010 | 500027151 |  | 500027151-0023 | 是
0125AB-1020001-9999 | 包8 | NC800 | 国网冀北电力有限公司 | 国网冀北电力有限公司唐山供电公司 |  | 无电压等级 | 交流避雷器,AC10kV,13kV,硅橡胶,40kV,带间隙 | 交流避雷器-电压等级:AC10kV,额定电压:13kV,外绝缘材质:硅橡胶,雷电额定残压:40kV,是否带间隙:带间隙 | 台 | 2261 | 2025-12-31 | 2026-12-31 | 河北省唐山市 | 买方指定仓库地面交货 |  | G00M-500127027-00002 | 044013080300010 | 400260091500010 | 500127027 |  | 500127027-0028 | 是

## 电能计量箱
分标编号 | 包名称 | 分包编号 | 项目单位 | 需求单位 | 项目名称 | 工程电压等级 | 物资名称 | 物资描述 | 单位 | 数量 | 首批交货日期 | 最后一批交货日期 | 交货地点 | 交货方式 | 备注 | 技术规范编码 | 网省采购申请号 | 总部采购申请号 | 物料编码 | 扩展描述 | 扩展编码 | 是否安装实物ID
0125AB-1106018-9999 | 包1 | NC100 | 国网冀北电力有限公司 | 国网冀北电力有限公司唐山供电公司 |  | 无电压等级 | 电能计量箱,单相,1,SMC,60A,悬挂式 | 电能计量箱-相数:单相,表位:1,材质:SMC,额定电流:60A,安装方式:悬挂式 | 只 | 68 | 2025-12-31 | 2026-12-31 | 河北省唐山市 | 买方指定仓库地面交货 |  | G00M-500135968-00006 | 044013081500010 | 400260092700010 | 500135968 |  | 500135968-0070
0125AB-1106018-9999 | 包1 | NC100 | 国网冀北电力有限公司 | 国网冀北电力有限公司张家口供电公司 |  | 无电压等级 | 电能计量箱,单相,2,SMC,60A,悬挂式 | 电能计量箱-相数:单相,表位:2,材质:SMC,额定电流:60A,安装方式:悬挂式 | 只 | 54 | 2025-12-31 | 2026-12-31 | 河北省张家口市 | 买方指定仓库地面交货 |  | G00M-500135986-00009 | 044013108700010 | 400260109900010 | 500135986 |  | 500135986-0043
0125AB-1106018-9999 | 包1 | NC100 | 国网冀北电力有限公司 | 国网冀北电力有限公司承德供电公司 |  | 无电压等级 | 电能计量箱,单相,2,SMC,60A,悬挂式 | 电能计量箱-相数:单相,表位:2,材质:SMC,额定电流:60A,安装方式:悬挂式 | 只 | 10 | 2025-12-31 | 2026-12-31 | 河北省承德市 | 买方指定仓库地面交货 |  | G00M-500135986-00009 | 044010834800010 | 400260053900010 | 500135986 |  | 500135986-0043
0125AB-1106018-9999 | 包1 | NC100 | 国网冀北电力有限公司 | 国网冀北电力有限公司张家口供电公司 |  | 无电压等级 | 电能计量箱,单相,2,SMC,60A,悬挂式 | 电能计量箱-相数:单相,表位:2,材质:SMC,额定电流:60A,安装方式:悬挂式 | 只 | 58 | 2025-12-31 | 2026-12-31 | 河北省张家口市 | 买方指定仓库地面交货 |  | G00M-500135986-00011 | 044013135500010 | 400260129600010 | 500135986 |  | 500135986-0049
0125AB-1106018-9999 | 包1 | NC100 | 国网冀北电力有限公司 | 国网冀北电力有限公司廊坊供电公司 |  | 无电压等级 | 电能计量箱,三相,1,SMC,150A,悬挂式 | 电能计量箱-相数:三相,表位:1,材质:SMC,额定电流:150A,安装方式:悬挂式 | 只 | 7 | 2025-12-31 | 2026-12-31 | 河北省廊坊市 | 买方指定仓库地面交货 |  | G00M-500136092-00003 | 044013097300010 | 400260102200010 | 500136092 |  | 500136092-0031
0125AB-1106018-9999 | 包1 | NC100 | 国网冀北电力有限公司 | 国网冀北电力有限公司秦皇岛供电公司 |  | 无电压等级 | 电能计量箱,三相,2,SMC,60A,悬挂式 | 电能计量箱-相数:三相,表位:2,材质:SMC,额定电流:60A,安装方式:悬挂式 | 只 | 48 | 2025-12-31 | 2026-12-31 | 河北省秦皇岛市 | 买方指定仓库地面交货 |  | G00M-500135957-00009 | 044013055000010 | 400260070700010 | 500135957 |  | 500135957-0046
0125AB-1106018-9999 | 包1 | NC100 | 国网冀北电力有限公司 | 国网冀北电力有限公司承德供电公司 |  | 无电压等级 | 电能计量箱,三相,2,SMC,60A,悬挂式 | 电能计量箱-相数:三相,表位:2,材质:SMC,额定电流:60A,安装方式:悬挂式 | 只 | 14 | 2025-12-31 | 2026-12-31 | 河北省承德市 | 买方指定仓库地面交货 |  | G00M-500135957-00010 | 044010895400010 | 400260057400010 | 500135957 |  | 500135957-0047
0125AB-1106018-9999 | 包1 | NC100 | 国网冀北电力有限公司 | 国网冀北电力有限公司秦皇岛供电公司 |  | 无电压等级 | 电能计量箱,三相,1,SMC,250A,悬挂式 | 电能计量箱-相数:三相,表位:1,材质:SMC,额定电流:250A,安装方式:悬挂式 | 只 | 13 | 2025-12-31 | 2026-12-31 | 河北省秦皇岛市 | 买方指定仓库地面交货 |  | G00M-500135972-00003 | 044013066700010 | 400260081400010 | 500135972 |  | 500135972-0041
0125AB-1106018-9999 | 包1 | NC100 | 国网冀北电力有限公司 | 国网冀北电力有限公司秦皇岛供电公司 |  | 无电压等级 | 电能计量箱,单相,6,SMC,80A,悬挂式 | 电能计量箱-相数:单相,表位:6,材质:SMC,额定电流:80A,安装方式:悬挂式 | 只 | 2 | 2025-12-31 | 2026-12-31 | 河北省秦皇岛市 | 买方指定仓库地面交货 |  | G00M-500136088-00019 | 044013068400010 | 400260083000010 | 500136088 |  | 500136088-0028
0125AB-1106018-9999 | 包1 | NC100 | 国网冀北电力有限公司 | 国网冀北电力有限公司廊坊供电公司 |  | 无电压等级 | 电能计量箱,三相,1,SMC,100A,悬挂式 | 电能计量箱-相数:三相,表位:1,材质:SMC,额定电流:100A,安装方式:悬挂式 | 只 | 52 | 2025-12-31 | 2026-12-31 | 河北省廊坊市 | 买方指定仓库地面交货 |  | G00M-500136027-00005 | 044013097000010 | 400260101900010 | 500136027 |  | 500136027-0058
0125AB-1106018-9999 | 包1 | NC100 | 国网冀北电力有限公司 | 国网冀北电力有限公司承德供电公司 |  | 无电压等级 | 电能计量箱,三相,2,SMC,100A,悬挂式 | 电能计量箱-相数:三相,表位:2,材质:SMC,额定电流:100A,安装方式:悬挂式 | 只 | 1 | 2025-12-31 | 2026-12-31 | 河北省承德市 | 买方指定仓库地面交货 |  | G00M-500135918-00008 | 044011707700010 | 400260066600010 | 500135918 |  | 500135918-0044
0125AB-1106018-9999 | 包1 | NC100 | 国网冀北电力有限公司 | 国网冀北电力有限公司承德供电公司 |  | 无电压等级 | 电能计量箱,单相,6,SMC,60A,悬挂式 | 电能计量箱-相数:单相,表位:6,材质:SMC,额定电流:60A,安装方式:悬挂式 | 只 | 184 | 2025-12-31 | 2026-12-31 | 河北省承德市 | 买方指定仓库地面交货 |  | G00M-500136003-00018 | 044010895000010 | 400260057000010 | 500136003 |  | 500136003-0089
0125AB-1106018-9999 | 包1 | NC100 | 国网冀北电力有限公司 | 国网冀北电力有限公司唐山供电公司 |  | 无电压等级 | 电能计量箱,三相,1,SMC,60A,悬挂式 | 电能计量箱-相数:三相,表位:1,材质:SMC,额定电流:60A,安装方式:悬挂式 | 只 | 20 | 2025-12-31 | 2026-12-31 | 河北省唐山市 | 买方指定仓库地面交货 |  | G00M-500136057-00006 | 044013083100010 | 400260094300010 | 500136057 |  | 500136057-0030
0125AB-1106018-9999 | 包1 | NC100 | 国网冀北电力有限公司 | 国网冀北电力有限公司秦皇岛供电公司 |  | 无电压等级 | 电能计量箱,三相,1,SMC,250A,悬挂式 | 电能计量箱-相数:三相,表位:1,材质:SMC,额定电流:250A,安装方式:悬挂式 | 只 | 36 | 2025-12-31 | 2026-12-31 | 河北省秦皇岛市 | 买方指定仓库地面交货 |  | G00M-500135972-00003 | 044013055200010 | 400260070900010 | 500135972 |  | 500135972-0041
0125AB-1106018-9999 | 包1 | NC100 | 国网冀北电力有限公司 | 国网冀北电力有限公司唐山供电公司 |  | 无电压等级 | 电能计量箱,单相,1,SMC,60A,悬挂式 | 电能计量箱-相数:单相,表位:1,材质:SMC,额定电流:60A,安装方式:悬挂式 | 只 | 94 | 2025-12-31 | 2026-12-31 | 河北省唐山市 | 买方指定仓库地面交货 |  | G00M-500135968-00003 | 044013081200010 | 400260092400010 | 500135968 |  | 500135968-0050
0125AB-1106018-9999 | 包1 | NC100 | 国网冀北电力有限公司 | 国网冀北电力有限公司秦皇岛供电公司 |  | 无电压等级 | 电能计量箱,单相,9,SMC,60A,悬挂式 | 电能计量箱-相数:单相,表位:9,材质:SMC,额定电流:60A,安装方式:悬挂式 | 只 | 108 | 2025-12-31 | 2026-12-31 | 河北省秦皇岛市 | 买方指定仓库地面交货 |  | G00M-500136053-00003 | 044013067500010 | 400260082100010 | 500136053 |  | 500136053-0024
0125AB-1106018-9999 | 包1 | NC100 | 国网冀北电力有限公司 | 国网冀北电力有限公司廊坊供电公司 |  | 无电压等级 | 电能计量箱,单相,9,SMC,60A,悬挂式 | 电能计量箱-相数:单相,表位:9,材质:SMC,额定电流:60A,安装方式:悬挂式 | 只 | 1 | 2025-12-31 | 2026-12-31 | 河北省廊坊市 | 买方指定仓库地面交货 |  | G00M-500136053-00005 | 044013132300010 | 400260126400010 | 500136053 |  | 500136053-0032
0125AB-1106018-9999 | 包1 | NC100 | 国网冀北电力有限公司 | 国网冀北电力有限公司唐山供电公司 |  | 无电压等级 | 电能计量箱,三相,2,SMC,60A,悬挂式 | 电能计量箱-相数:三相,表位:2,材质:SMC,额定电流:60A,安装方式:悬挂式 | 只 | 8 | 2025-12-31 | 2026-12-31 | 河北省唐山市 | 买方指定仓库地面交货 |  | G00M-500135957-00010 | 044013081100010 | 400260092300010 | 500135957 |  | 500135957-0047
0125AB-1106018-9999 | 包1 | NC100 | 国网冀北电力有限公司 | 国网冀北电力有限公司承德供电公司 |  | 无电压等级 | 电能计量箱,单相,9,SMC,60A,悬挂式 | 电能计量箱-相数:单相,表位:9,材质:SMC,额定电流:60A,安装方式:悬挂式 | 只 | 1 | 2025-12-31 | 2026-12-31 | 河北省承德市 | 买方指定仓库地面交货 |  | G00M-500136053-00006 | 044010895100010 | 400260057100010 | 500136053 |  | 500136053-0033
0125AB-1106018-9999 | 包1 | NC100 | 国网冀北电力有限公司 | 国网冀北电力有限公司秦皇岛供电公司 |  | 无电压等级 | 电能计量箱,单相,9,SMC,60A,悬挂式 | 电能计量箱-相数:单相,表位:9,材质:SMC,额定电流:60A,安装方式:悬挂式 | 只 | 108 | 2025-12-31 | 2026-12-31 | 河北省秦皇岛市 | 买方指定仓库地面交货 |  | G00M-500136053-00005 | 044013055600010 | 400260071300010 | 500136053 |  | 500136053-0032
0125AB-1106018-9999 | 包1 | NC100 | 国网冀北电力有限公司 | 国网冀北电力有限公司唐山供电公司 |  | 无电压等级 | 电能计量箱,单相,4,SMC,60A,悬挂式 | 电能计量箱-相数:单相,表位:4,材质:SMC,额定电流:60A,安装方式:悬挂式 | 只 | 20 | 2025-12-31 | 2026-12-31 | 河北省唐山市 | 买方指定仓库地面交货 |  | G00M-500136097-00013 | 044013078100010 | 400260089400010 | 500136097 |  | 500136097-0086
0125AB-1106018-9999 | 包1 | NC100 | 国网冀北电力有限公司 | 国网冀北电力有限公司秦皇岛供电公司 |  | 无电压等级 | 电能计量箱,单相,4,SMC,60A,悬挂式 | 电能计量箱-相数:单相,表位:4,材质:SMC,额定电流:60A,安装方式:悬挂式 | 只 | 11 | 2025-12-31 | 2026-12-31 | 河北省秦皇岛市 | 买方指定仓库地面交货 |  | G00M-500136097-00014 | 044013068900010 | 400260083500010 | 500136097 |  | 500136097-0087
0125AB-1106018-9999 | 包1 | NC100 | 国网冀北电力有限公司 | 国网冀北电力有限公司唐山供电公司 |  | 无电压等级 | 电能计量箱,单相,6,SMC,60A,悬挂式 | 电能计量箱-相数:单相,表位:6,材质:SMC,额定电流:60A,安装方式:悬挂式 | 只 | 338 | 2025-12-31 | 2026-12-31 | 河北省唐山市 | 买方指定仓库地面交货 |  | G00M-500136003-00018 | 044013082100010 | 400260093300010 | 500136003 |  | 500136003-0089
0125AB-1106018-9999 | 包1 | NC100 | 国网冀北电力有限公司 | 国网冀北电力有限公司秦皇岛供电公司 |  | 无电压等级 | 电能计量箱,单相,4,SMC,60A,悬挂式 | 电能计量箱-相数:单相,表位:4,材质:SMC,额定电流:60A,安装方式:悬挂式 | 只 | 213 | 2025-12-31 | 2026-12-31 | 河北省秦皇岛市 | 买方指定仓库地面交货 |  | G00M-500136097-00013 | 044013068800010 | 400260083400010 | 500136097 |  | 500136097-0086
0125AB-1106018-9999 | 包1 | NC100 | 国网冀北电力有限公司 | 国网冀北电力有限公司承德供电公司 |  | 无电压等级 | 电能计量箱,三相,2,SMC,100A,悬挂式 | 电能计量箱-相数:三相,表位:2,材质:SMC,额定电流:100A,安装方式:悬挂式 | 只 | 2 | 2025-12-31 | 2026-12-31 | 河北省承德市 | 买方指定仓库地面交货 |  | G00M-500135918-00010 | 044011707800010 | 400260066700010 | 500135918 |  | 500135918-0058
0125AB-1106018-9999 | 包1 | NC100 | 国网冀北电力有限公司 | 国网冀北电力有限公司张家口供电公司 |  | 无电压等级 | 电能计量箱,单相,6,SMC,60A,悬挂式 | 电能计量箱-相数:单相,表位:6,材质:SMC,额定电流:60A,安装方式:悬挂式 | 只 | 37 | 2025-12-31 | 2026-12-31 | 河北省张家口市 | 买方指定仓库地面交货 |  | G00M-500136003-00010 | 044013108900010 | 400260110100010 | 500136003 |  | 500136003-0065
0125AB-1106018-9999 | 包1 | NC100 | 国网冀北电力有限公司 | 国网冀北电力有限公司张家口供电公司 |  | 无电压等级 | 电能计量箱,三相,1,SMC,100A,悬挂式 | 电能计量箱-相数:三相,表位:1,材质:SMC,额定电流:100A,安装方式:悬挂式 | 只 | 19 | 2025-12-31 | 2026-12-31 | 河北省张家口市 | 买方指定仓库地面交货 |  | G00M-500136027-00005 | 044013109300010 | 400260110500010 | 500136027 |  | 500136027-0058
0125AB-1106018-9999 | 包1 | NC100 | 国网冀北电力有限公司 | 国网冀北电力有限公司承德供电公司 |  | 无电压等级 | 电能计量箱,单相,4,SMC,60A,悬挂式 | 电能计量箱-相数:单相,表位:4,材质:SMC,额定电流:60A,安装方式:悬挂式 | 只 | 170 | 2025-12-31 | 2026-12-31 | 河北省承德市 | 买方指定仓库地面交货 |  | G00M-500136097-00007 | 044011296100010 | 400260064300010 | 500136097 |  | 500136097-0066
0125AB-1106018-9999 | 包1 | NC100 | 国网冀北电力有限公司 | 国网冀北电力有限公司张家口供电公司 |  | 无电压等级 | 电能计量箱,三相,2,SMC,250A,悬挂式 | 电能计量箱-相数:三相,表位:2,材质:SMC,额定电流:250A,安装方式:悬挂式 | 只 | 5 | 2025-12-31 | 2026-12-31 | 河北省张家口市 | 买方指定仓库地面交货 |  | G00M-500136067-00004 | 044013109900010 | 400260111100010 | 500136067 |  | 500136067-0057
0125AB-1106018-9999 | 包1 | NC100 | 国网冀北电力有限公司 | 国网冀北电力有限公司张家口供电公司 |  | 无电压等级 | 电能计量箱,单相,6,SMC,60A,悬挂式 | 电能计量箱-相数:单相,表位:6,材质:SMC,额定电流:60A,安装方式:悬挂式 | 只 | 29 | 2025-12-31 | 2026-12-31 | 河北省张家口市 | 买方指定仓库地面交货 |  | G00M-500136003-00018 | 044013109100010 | 400260110300010 | 500136003 |  | 500136003-0089
0125AB-1106018-9999 | 包1 | NC100 | 国网冀北电力有限公司 | 国网冀北电力有限公司秦皇岛供电公司 |  | 无电压等级 | 电能计量箱,三相,2,SMC,200A,悬挂式 | 电能计量箱-相数:三相,表位:2,材质:SMC,额定电流:200A,安装方式:悬挂式 | 只 | 86 | 2025-12-31 | 2026-12-31 | 河北省秦皇岛市 | 买方指定仓库地面交货 |  | G00M-500136062-00003 | 044013068000010 | 400260082600010 | 500136062 |  | 500136062-0026
0125AB-1106018-9999 | 包1 | NC100 | 国网冀北电力有限公司 | 国网冀北电力有限公司张家口供电公司 |  | 无电压等级 | 电能计量箱,三相,1,SMC,150A,悬挂式 | 电能计量箱-相数:三相,表位:1,材质:SMC,额定电流:150A,安装方式:悬挂式 | 只 | 18 | 2025-12-31 | 2026-12-31 | 河北省张家口市 | 买方指定仓库地面交货 |  | G00M-500136092-00003 | 044013110100010 | 400260111300010 | 500136092 |  | 500136092-0031
0125AB-1106018-9999 | 包1 | NC100 | 国网冀北电力有限公司 | 国网冀北电力有限公司承德供电公司 |  | 无电压等级 | 电能计量箱,三相,1,SMC,150A,悬挂式 | 电能计量箱-相数:三相,表位:1,材质:SMC,额定电流:150A,安装方式:悬挂式 | 只 | 9 | 2025-12-31 | 2026-12-31 | 河北省承德市 | 买方指定仓库地面交货 |  | G00M-500136092-00003 | 044013119800010 | 400260115500010 | 500136092 |  | 500136092-0031
0125AB-1106018-9999 | 包1 | NC100 | 国网冀北电力有限公司 | 国网冀北电力有限公司廊坊供电公司 |  | 无电压等级 | 电能计量箱,单相,9,SMC,80A,悬挂式 | 电能计量箱-相数:单相,表位:9,材质:SMC,额定电流:80A,安装方式:悬挂式 | 只 | 5 | 2025-12-31 | 2026-12-31 | 河北省廊坊市 | 买方指定仓库地面交货 |  | G00M-500135940-00005 | 044013131000010 | 400260125100010 | 500135940 |  | 500135940-0012
0125AB-1106018-9999 | 包1 | NC100 | 国网冀北电力有限公司 | 国网冀北电力有限公司廊坊供电公司 |  | 无电压等级 | 电能计量箱,三相,2,SMC,200A,悬挂式 | 电能计量箱-相数:三相,表位:2,材质:SMC,额定电流:200A,安装方式:悬挂式 | 只 | 1 | 2025-12-31 | 2026-12-31 | 河北省廊坊市 | 买方指定仓库地面交货 |  | G00M-500136062-00003 | 044013132600010 | 400260126700010 | 500136062 |  | 500136062-0026
0125AB-1106018-9999 | 包1 | NC100 | 国网冀北电力有限公司 | 国网冀北电力有限公司张家口供电公司 |  | 无电压等级 | 电能计量箱,单相,9,SMC,60A,悬挂式 | 电能计量箱-相数:单相,表位:9,材质:SMC,额定电流:60A,安装方式:悬挂式 | 只 | 4 | 2025-12-31 | 2026-12-31 | 河北省张家口市 | 买方指定仓库地面交货 |  | G00M-500136053-00004 | 044013109500010 | 400260110700010 | 500136053 |  | 500136053-0025
0125AB-1106018-9999 | 包1 | NC100 | 国网冀北电力有限公司 | 国网冀北电力有限公司唐山供电公司 |  | 无电压等级 | 电能计量箱,单相,4,SMC,60A,悬挂式 | 电能计量箱-相数:单相,表位:4,材质:SMC,额定电流:60A,安装方式:悬挂式 | 只 | 10 | 2025-12-31 | 2026-12-31 | 河北省唐山市 | 买方指定仓库地面交货 |  | G00M-500136097-00014 | 044013083900010 | 400260095100010 | 500136097 |  | 500136097-0087
0125AB-1106018-9999 | 包1 | NC100 | 国网冀北电力有限公司 | 国网冀北电力有限公司秦皇岛供电公司 |  | 无电压等级 | 电能计量箱,单相,6,SMC,60A,悬挂式 | 电能计量箱-相数:单相,表位:6,材质:SMC,额定电流:60A,安装方式:悬挂式 | 只 | 389 | 2025-12-31 | 2026-12-31 | 河北省秦皇岛市 | 买方指定仓库地面交货 |  | G00M-500136003-00017 | 044013067000010 | 400260081700010 | 500136003 |  | 500136003-0088
0125AB-1106018-9999 | 包1 | NC100 | 国网冀北电力有限公司 | 国网冀北电力有限公司承德供电公司 |  | 无电压等级 | 电能计量箱,单相,6,SMC,80A,悬挂式 | 电能计量箱-相数:单相,表位:6,材质:SMC,额定电流:80A,安装方式:悬挂式 | 只 | 6 | 2025-12-31 | 2026-12-31 | 河北省承德市 | 买方指定仓库地面交货 |  | G00M-500136088-00018 | 044011402900010 | 400260065900010 | 500136088 |  | 500136088-0027
0125AB-1106018-9999 | 包1 | NC100 | 国网冀北电力有限公司 | 国网冀北电力有限公司廊坊供电公司 |  | 无电压等级 | 电能计量箱,单相,6,SMC,60A,悬挂式 | 电能计量箱-相数:单相,表位:6,材质:SMC,额定电流:60A,安装方式:悬挂式 | 只 | 465 | 2025-12-31 | 2026-12-31 | 河北省廊坊市 | 买方指定仓库地面交货 |  | G00M-500136003-00018 | 044013131700010 | 400260125800010 | 500136003 |  | 500136003-0089
0125AB-1106018-9999 | 包1 | NC100 | 国网冀北电力有限公司 | 国网冀北电力有限公司张家口供电公司 |  | 无电压等级 | 电能计量箱,单相,6,SMC,80A,悬挂式 | 电能计量箱-相数:单相,表位:6,材质:SMC,额定电流:80A,安装方式:悬挂式 | 只 | 78 | 2025-12-31 | 2026-12-31 | 河北省张家口市 | 买方指定仓库地面交货 |  | G00M-500136088-00019 | 044013110000010 | 400260111200010 | 500136088 |  | 500136088-0028
0125AB-1106018-9999 | 包1 | NC100 | 国网冀北电力有限公司 | 国网冀北电力有限公司承德供电公司 |  | 无电压等级 | 电能计量箱,单相,4,SMC,60A,悬挂式 | 电能计量箱-相数:单相,表位:4,材质:SMC,额定电流:60A,安装方式:悬挂式 | 只 | 200 | 2025-12-31 | 2026-12-31 | 河北省承德市 | 买方指定仓库地面交货 |  | G00M-500136097-00013 | 044013119900010 | 400260115600010 | 500136097 |  | 500136097-0086
0125AB-1106018-9999 | 包1 | NC100 | 国网冀北电力有限公司 | 国网冀北电力有限公司秦皇岛供电公司 |  | 无电压等级 | 电能计量箱,三相,2,SMC,250A,悬挂式 | 电能计量箱-相数:三相,表位:2,材质:SMC,额定电流:250A,安装方式:悬挂式 | 只 | 64 | 2025-12-31 | 2026-12-31 | 河北省秦皇岛市 | 买方指定仓库地面交货 |  | G00M-500136067-00003 | 044013068100010 | 400260082700010 | 500136067 |  | 500136067-0056
0125AB-1106018-9999 | 包1 | NC100 | 国网冀北电力有限公司 | 国网冀北电力有限公司秦皇岛供电公司 |  | 无电压等级 | 电能计量箱,三相,2,SMC,250A,悬挂式 | 电能计量箱-相数:三相,表位:2,材质:SMC,额定电流:250A,安装方式:悬挂式 | 只 | 14 | 2025-12-31 | 2026-12-31 | 河北省秦皇岛市 | 买方指定仓库地面交货 |  | G00M-500136067-00004 | 044013068200010 | 400260082800010 | 500136067 |  | 500136067-0057
0125AB-1106018-9999 | 包1 | NC100 | 国网冀北电力有限公司 | 国网冀北电力有限公司秦皇岛供电公司 |  | 无电压等级 | 电能计量箱,三相,2,SMC,100A,悬挂式 | 电能计量箱-相数:三相,表位:2,材质:SMC,额定电流:100A,安装方式:悬挂式 | 只 | 28 | 2025-12-31 | 2026-12-31 | 河北省秦皇岛市 | 买方指定仓库地面交货 |  | G00M-500135918-00010 | 044013065900010 | 400260080600010 | 500135918 |  | 500135918-0058
0125AB-1106018-9999 | 包1 | NC100 | 国网冀北电力有限公司 | 国网冀北电力有限公司廊坊供电公司 |  | 无电压等级 | 电能计量箱,单相,6,SMC,60A,悬挂式 | 电能计量箱-相数:单相,表位:6,材质:SMC,额定电流:60A,安装方式:悬挂式 | 只 | 9 | 2025-12-31 | 2026-12-31 | 河北省廊坊市 | 买方指定仓库地面交货 |  | G00M-500136003-00017 | 044013131600010 | 400260125700010 | 500136003 |  | 500136003-0088
0125AB-1106018-9999 | 包1 | NC100 | 国网冀北电力有限公司 | 国网冀北电力有限公司唐山供电公司 |  | 无电压等级 | 电能计量箱,单相,1,SMC,60A,悬挂式 | 电能计量箱-相数:单相,表位:1,材质:SMC,额定电流:60A,安装方式:悬挂式 | 只 | 36 | 2025-12-31 | 2026-12-31 | 河北省唐山市 | 买方指定仓库地面交货 |  | G00M-500135968-00005 | 044013081400010 | 400260092600010 | 500135968 |  | 500135968-0069
0125AB-1106018-9999 | 包1 | NC100 | 国网冀北电力有限公司 | 国网冀北电力有限公司秦皇岛供电公司 |  | 无电压等级 | 电能计量箱,单相,9,SMC,80A,悬挂式 | 电能计量箱-相数:单相,表位:9,材质:SMC,额定电流:80A,安装方式:悬挂式 | 只 | 28 | 2025-12-31 | 2026-12-31 | 河北省秦皇岛市 | 买方指定仓库地面交货 |  | G00M-500135940-00003 | 044013066100010 | 400260080800010 | 500135940 |  | 500135940-0008
0125AB-1106018-9999 | 包1 | NC100 | 国网冀北电力有限公司 | 国网冀北电力有限公司唐山供电公司 |  | 无电压等级 | 电能计量箱,单相,2,SMC,60A,悬挂式 | 电能计量箱-相数:单相,表位:2,材质:SMC,额定电流:60A,安装方式:悬挂式 | 只 | 54 | 2025-12-31 | 2026-12-31 | 河北省唐山市 | 买方指定仓库地面交货 |  | G00M-500135986-00012 | 044013081800010 | 400260093000010 | 500135986 |  | 500135986-0050
0125AB-1106018-9999 | 包1 | NC100 | 国网冀北电力有限公司 | 国网冀北电力有限公司廊坊供电公司 |  | 无电压等级 | 电能计量箱,单相,4,SMC,80A,悬挂式 | 电能计量箱-相数:单相,表位:4,材质:SMC,额定电流:80A,安装方式:悬挂式 | 只 | 36 | 2025-12-31 | 2026-12-31 | 河北省廊坊市 | 买方指定仓库地面交货 |  | G00M-500136096-00014 | 044013132900010 | 400260127000010 | 500136096 |  | 500136096-0029
0125AB-1106018-9999 | 包1 | NC100 | 国网冀北电力有限公司 | 国网冀北电力有限公司廊坊供电公司 |  | 无电压等级 | 电能计量箱,三相,1,SMC,150A,悬挂式 | 电能计量箱-相数:三相,表位:1,材质:SMC,额定电流:150A,安装方式:悬挂式 | 只 | 1 | 2025-12-31 | 2026-12-31 | 河北省廊坊市 | 买方指定仓库地面交货 |  | G00M-500136092-00003 | 044013132800010 | 400260126900010 | 500136092 |  | 500136092-0031
0125AB-1106018-9999 | 包1 | NC100 | 国网冀北电力有限公司 | 国网冀北电力有限公司唐山供电公司 |  | 无电压等级 | 电能计量箱,三相,1,SMC,60A,悬挂式 | 电能计量箱-相数:三相,表位:1,材质:SMC,额定电流:60A,安装方式:悬挂式 | 只 | 16 | 2025-12-31 | 2026-12-31 | 河北省唐山市 | 买方指定仓库地面交货 |  | G00M-500136057-00005 | 044013083000010 | 400260094200010 | 500136057 |  | 500136057-0029
0125AB-1106018-9999 | 包1 | NC100 | 国网冀北电力有限公司 | 国网冀北电力有限公司秦皇岛供电公司 |  | 无电压等级 | 电能计量箱,单相,4,SMC,60A,悬挂式 | 电能计量箱-相数:单相,表位:4,材质:SMC,额定电流:60A,安装方式:悬挂式 | 只 | 35 | 2025-12-31 | 2026-12-31 | 河北省秦皇岛市 | 买方指定仓库地面交货 |  | G00M-500136097-00007 | 044013068700010 | 400260083300010 | 500136097 |  | 500136097-0066
0125AB-1106018-9999 | 包1 | NC100 | 国网冀北电力有限公司 | 国网冀北电力有限公司廊坊供电公司 |  | 无电压等级 | 电能计量箱,单相,9,SMC,60A,悬挂式 | 电能计量箱-相数:单相,表位:9,材质:SMC,额定电流:60A,安装方式:悬挂式 | 只 | 18 | 2025-12-31 | 2026-12-31 | 河北省廊坊市 | 买方指定仓库地面交货 |  | G00M-500136053-00004 | 044013132200010 | 400260126300010 | 500136053 |  | 500136053-0025
0125AB-1106018-9999 | 包1 | NC100 | 国网冀北电力有限公司 | 国网冀北电力有限公司承德供电公司 |  | 无电压等级 | 电能计量箱,单相,9,SMC,60A,悬挂式 | 电能计量箱-相数:单相,表位:9,材质:SMC,额定电流:60A,安装方式:悬挂式 | 只 | 45 | 2025-12-31 | 2026-12-31 | 河北省承德市 | 买方指定仓库地面交货 |  | G00M-500136053-00005 | 044013119500010 | 400260115200010 | 500136053 |  | 500136053-0032
0125AB-1106018-9999 | 包1 | NC100 | 国网冀北电力有限公司 | 国网冀北电力有限公司秦皇岛供电公司 |  | 无电压等级 | 电能计量箱,三相,2,SMC,100A,悬挂式 | 电能计量箱-相数:三相,表位:2,材质:SMC,额定电流:100A,安装方式:悬挂式 | 只 | 8 | 2025-12-31 | 2026-12-31 | 河北省秦皇岛市 | 买方指定仓库地面交货 |  | G00M-500135918-00011 | 044013066000010 | 400260080700010 | 500135918 |  | 500135918-0059
0125AB-1106018-9999 | 包1 | NC100 | 国网冀北电力有限公司 | 国网冀北电力有限公司秦皇岛供电公司 |  | 无电压等级 | 电能计量箱,单相,4,SMC,60A,悬挂式 | 电能计量箱-相数:单相,表位:4,材质:SMC,额定电流:60A,安装方式:悬挂式 | 只 | 180 | 2025-12-31 | 2026-12-31 | 河北省秦皇岛市 | 买方指定仓库地面交货 |  | G00M-500136097-00013 | 044013055900010 | 400260071600010 | 500136097 |  | 500136097-0086
0125AB-1106018-9999 | 包1 | NC100 | 国网冀北电力有限公司 | 国网冀北电力有限公司承德供电公司 |  | 无电压等级 | 电能计量箱,三相,1,SMC,60A,悬挂式 | 电能计量箱-相数:三相,表位:1,材质:SMC,额定电流:60A,安装方式:悬挂式 | 只 | 167 | 2025-12-31 | 2026-12-31 | 河北省承德市 | 买方指定仓库地面交货 |  | G00M-500136057-00005 | 044013119700010 | 400260115400010 | 500136057 |  | 500136057-0029
0125AB-1106018-9999 | 包1 | NC100 | 国网冀北电力有限公司 | 国网冀北电力有限公司唐山供电公司 |  | 无电压等级 | 电能计量箱,单相,4,SMC,60A,悬挂式 | 电能计量箱-相数:单相,表位:4,材质:SMC,额定电流:60A,安装方式:悬挂式 | 只 | 6 | 2025-12-31 | 2026-12-31 | 河北省唐山市 | 买方指定仓库地面交货 |  | G00M-500136097-00013 | 044013083800010 | 400260095000010 | 500136097 |  | 500136097-0086
0125AB-1106018-9999 | 包1 | NC100 | 国网冀北电力有限公司 | 国网冀北电力有限公司秦皇岛供电公司 |  | 无电压等级 | 电能计量箱,三相,1,SMC,150A,悬挂式 | 电能计量箱-相数:三相,表位:1,材质:SMC,额定电流:150A,安装方式:悬挂式 | 只 | 4 | 2025-12-31 | 2026-12-31 | 河北省秦皇岛市 | 买方指定仓库地面交货 |  | G00M-500136092-00003 | 044013068500010 | 400260083100010 | 500136092 |  | 500136092-0031
0125AB-1106018-9999 | 包1 | NC100 | 国网冀北电力有限公司 | 国网冀北电力有限公司张家口供电公司 |  | 无电压等级 | 电能计量箱,单相,1,SMC,60A,悬挂式 | 电能计量箱-相数:单相,表位:1,材质:SMC,额定电流:60A,安装方式:悬挂式 | 只 | 46 | 2025-12-31 | 2026-12-31 | 河北省张家口市 | 买方指定仓库地面交货 |  | G00M-500135968-00005 | 044013135300010 | 400260129400010 | 500135968 |  | 500135968-0069
0125AB-1106018-9999 | 包1 | NC100 | 国网冀北电力有限公司 | 国网冀北电力有限公司秦皇岛供电公司 |  | 无电压等级 | 电能计量箱,三相,2,SMC,250A,悬挂式 | 电能计量箱-相数:三相,表位:2,材质:SMC,额定电流:250A,安装方式:悬挂式 | 只 | 12 | 2025-12-31 | 2026-12-31 | 河北省秦皇岛市 | 买方指定仓库地面交货 |  | G00M-500136067-00003 | 044013055800010 | 400260071500010 | 500136067 |  | 500136067-0056
0125AB-1106018-9999 | 包1 | NC100 | 国网冀北电力有限公司 | 国网冀北电力有限公司张家口供电公司 |  | 无电压等级 | 电能计量箱,单相,6,SMC,60A,悬挂式 | 电能计量箱-相数:单相,表位:6,材质:SMC,额定电流:60A,安装方式:悬挂式 | 只 | 265 | 2025-12-31 | 2026-12-31 | 河北省张家口市 | 买方指定仓库地面交货 |  | G00M-500136003-00017 | 044013135600010 | 400260129700010 | 500136003 |  | 500136003-0088
0125AB-1106018-9999 | 包1 | NC100 | 国网冀北电力有限公司 | 国网冀北电力有限公司廊坊供电公司 |  | 无电压等级 | 电能计量箱,单相,1,SMC,60A,悬挂式 | 电能计量箱-相数:单相,表位:1,材质:SMC,额定电流:60A,安装方式:悬挂式 | 只 | 99 | 2025-12-31 | 2026-12-31 | 河北省廊坊市 | 买方指定仓库地面交货 |  | G00M-500135968-00005 | 044013077600010 | 400260088900010 | 500135968 |  | 500135968-0069
0125AB-1106018-9999 | 包1 | NC100 | 国网冀北电力有限公司 | 国网冀北电力有限公司唐山供电公司 |  | 无电压等级 | 电能计量箱,三相,1,SMC,60A,悬挂式 | 电能计量箱-相数:三相,表位:1,材质:SMC,额定电流:60A,安装方式:悬挂式 | 只 | 24 | 2025-12-31 | 2026-12-31 | 河北省唐山市 | 买方指定仓库地面交货 |  | G00M-500136057-00005 | 044013078000010 | 400260089300010 | 500136057 |  | 500136057-0029
0125AB-1106018-9999 | 包1 | NC100 | 国网冀北电力有限公司 | 国网冀北电力有限公司张家口供电公司 |  | 无电压等级 | 电能计量箱,单相,4,SMC,80A,悬挂式 | 电能计量箱-相数:单相,表位:4,材质:SMC,额定电流:80A,安装方式:悬挂式 | 只 | 48 | 2025-12-31 | 2026-12-31 | 河北省张家口市 | 买方指定仓库地面交货 |  | G00M-500136096-00007 | 044013110200010 | 400260111400010 | 500136096 |  | 500136096-0020
0125AB-1106018-9999 | 包1 | NC100 | 国网冀北电力有限公司 | 国网冀北电力有限公司张家口供电公司 |  | 无电压等级 | 电能计量箱,三相,1,SMC,250A,悬挂式 | 电能计量箱-相数:三相,表位:1,材质:SMC,额定电流:250A,安装方式:悬挂式 | 只 | 40 | 2025-12-31 | 2026-12-31 | 河北省张家口市 | 买方指定仓库地面交货 |  | G00M-500135972-00003 | 044013108600010 | 400260109800010 | 500135972 |  | 500135972-0041
0125AB-1106018-9999 | 包1 | NC100 | 国网冀北电力有限公司 | 国网冀北电力有限公司唐山供电公司 |  | 无电压等级 | 电能计量箱,单相,9,SMC,60A,悬挂式 | 电能计量箱-相数:单相,表位:9,材质:SMC,额定电流:60A,安装方式:悬挂式 | 只 | 12 | 2025-12-31 | 2026-12-31 | 河北省唐山市 | 买方指定仓库地面交货 |  | G00M-500136053-00003 | 044013082600010 | 400260093800010 | 500136053 |  | 500136053-0024
0125AB-1106018-9999 | 包1 | NC100 | 国网冀北电力有限公司 | 国网冀北电力有限公司唐山供电公司 |  | 无电压等级 | 电能计量箱,单相,4,SMC,60A,悬挂式 | 电能计量箱-相数:单相,表位:4,材质:SMC,额定电流:60A,安装方式:悬挂式 | 只 | 15 | 2025-12-31 | 2026-12-31 | 河北省唐山市 | 买方指定仓库地面交货 |  | G00M-500136097-00008 | 044013083700010 | 400260094900010 | 500136097 |  | 500136097-0067
0125AB-1106018-9999 | 包1 | NC100 | 国网冀北电力有限公司 | 国网冀北电力有限公司承德供电公司 |  | 无电压等级 | 电能计量箱,三相,2,SMC,100A,悬挂式 | 电能计量箱-相数:三相,表位:2,材质:SMC,额定电流:100A,安装方式:悬挂式 | 只 | 12 | 2025-12-31 | 2026-12-31 | 河北省承德市 | 买方指定仓库地面交货 |  | G00M-500135918-00010 | 044013118500010 | 400260114200010 | 500135918 |  | 500135918-0058
0125AB-1106018-9999 | 包1 | NC100 | 国网冀北电力有限公司 | 国网冀北电力有限公司唐山供电公司 |  | 无电压等级 | 电能计量箱,单相,6,SMC,60A,悬挂式 | 电能计量箱-相数:单相,表位:6,材质:SMC,额定电流:60A,安装方式:悬挂式 | 只 | 272 | 2025-12-31 | 2026-12-31 | 河北省唐山市 | 买方指定仓库地面交货 |  | G00M-500136003-00010 | 044013081900010 | 400260093100010 | 500136003 |  | 500136003-0065
0125AB-1106018-9999 | 包1 | NC100 | 国网冀北电力有限公司 | 国网冀北电力有限公司承德供电公司 |  | 无电压等级 | 电能计量箱,单相,1,SMC,60A,悬挂式 | 电能计量箱-相数:单相,表位:1,材质:SMC,额定电流:60A,安装方式:悬挂式 | 只 | 2 | 2025-12-31 | 2026-12-31 | 河北省承德市 | 买方指定仓库地面交货 |  | G00M-500135968-00003 | 044011752300010 | 400260067400010 | 500135968 |  | 500135968-0050
0125AB-1106018-9999 | 包1 | NC100 | 国网冀北电力有限公司 | 国网冀北电力有限公司唐山供电公司 |  | 无电压等级 | 电能计量箱,三相,1,SMC,100A,悬挂式 | 电能计量箱-相数:三相,表位:1,材质:SMC,额定电流:100A,安装方式:悬挂式 | 只 | 151 | 2025-12-31 | 2026-12-31 | 河北省唐山市 | 买方指定仓库地面交货 |  | G00M-500136027-00006 | 044013082500010 | 400260093700010 | 500136027 |  | 500136027-0059
0125AB-1106018-9999 | 包1 | NC100 | 国网冀北电力有限公司 | 国网冀北电力有限公司唐山供电公司 |  | 无电压等级 | 电能计量箱,三相,1,SMC,100A,悬挂式 | 电能计量箱-相数:三相,表位:1,材质:SMC,额定电流:100A,安装方式:悬挂式 | 只 | 148 | 2025-12-31 | 2026-12-31 | 河北省唐山市 | 买方指定仓库地面交货 |  | G00M-500136027-00004 | 044013082300010 | 400260093500010 | 500136027 |  | 500136027-0042
0125AB-1106018-9999 | 包1 | NC100 | 国网冀北电力有限公司 | 国网冀北电力有限公司承德供电公司 |  | 无电压等级 | 电能计量箱,单相,1,SMC,60A,悬挂式 | 电能计量箱-相数:单相,表位:1,材质:SMC,额定电流:60A,安装方式:悬挂式 | 只 | 22 | 2025-12-31 | 2026-12-31 | 河北省承德市 | 买方指定仓库地面交货 |  | G00M-500135968-00006 | 044011752100010 | 400260067300010 | 500135968 |  | 500135968-0070
0125AB-1106018-9999 | 包1 | NC100 | 国网冀北电力有限公司 | 国网冀北电力有限公司承德供电公司 |  | 无电压等级 | 电能计量箱,单相,4,SMC,80A,悬挂式 | 电能计量箱-相数:单相,表位:4,材质:SMC,额定电流:80A,安装方式:悬挂式 | 只 | 1 | 2025-12-31 | 2026-12-31 | 河北省承德市 | 买方指定仓库地面交货 |  | G00M-500136096-00011 | 044011752900010 | 400260067700010 | 500136096 |  | 500136096-0024
0125AB-1106018-9999 | 包1 | NC100 | 国网冀北电力有限公司 | 国网冀北电力有限公司唐山供电公司 |  | 无电压等级 | 电能计量箱,单相,9,SMC,80A,悬挂式 | 电能计量箱-相数:单相,表位:9,材质:SMC,额定电流:80A,安装方式:悬挂式 | 只 | 58 | 2025-12-31 | 2026-12-31 | 河北省唐山市 | 买方指定仓库地面交货 |  | G00M-500135940-00006 | 044013080900010 | 400260092100010 | 500135940 |  | 500135940-0013
0125AB-1106018-9999 | 包1 | NC100 | 国网冀北电力有限公司 | 国网冀北电力有限公司张家口供电公司 |  | 无电压等级 | 电能计量箱,三相,1,SMC,100A,悬挂式 | 电能计量箱-相数:三相,表位:1,材质:SMC,额定电流:100A,安装方式:悬挂式 | 只 | 72 | 2025-12-31 | 2026-12-31 | 河北省张家口市 | 买方指定仓库地面交货 |  | G00M-500136027-00005 | 044013135700010 | 400260129800010 | 500136027 |  | 500136027-0058
0125AB-1106018-9999 | 包1 | NC100 | 国网冀北电力有限公司 | 国网冀北电力有限公司承德供电公司 |  | 无电压等级 | 电能计量箱,三相,1,SMC,100A,悬挂式 | 电能计量箱-相数:三相,表位:1,材质:SMC,额定电流:100A,安装方式:悬挂式 | 只 | 4 | 2025-12-31 | 2026-12-31 | 河北省承德市 | 买方指定仓库地面交货 |  | G00M-500136027-00007 | 044013119400010 | 400260115100010 | 500136027 |  | 500136027-0060
0125AB-1106018-9999 | 包1 | NC100 | 国网冀北电力有限公司 | 国网冀北电力有限公司秦皇岛供电公司 |  | 无电压等级 | 电能计量箱,三相,2,SMC,100A,悬挂式 | 电能计量箱-相数:三相,表位:2,材质:SMC,额定电流:100A,安装方式:悬挂式 | 只 | 87 | 2025-12-31 | 2026-12-31 | 河北省秦皇岛市 | 买方指定仓库地面交货 |  | G00M-500135918-00009 | 044010815900010 | 400260052700010 | 500135918 |  | 500135918-0057
0125AB-1106018-9999 | 包1 | NC100 | 国网冀北电力有限公司 | 国网冀北电力有限公司廊坊供电公司 |  | 无电压等级 | 电能计量箱,单相,9,SMC,60A,悬挂式 | 电能计量箱-相数:单相,表位:9,材质:SMC,额定电流:60A,安装方式:悬挂式 | 只 | 99 | 2025-12-31 | 2026-12-31 | 河北省廊坊市 | 买方指定仓库地面交货 |  | G00M-500136053-00005 | 044013097100010 | 400260102000010 | 500136053 |  | 500136053-0032
0125AB-1106018-9999 | 包1 | NC100 | 国网冀北电力有限公司 | 国网冀北电力有限公司廊坊供电公司 |  | 无电压等级 | 电能计量箱,单相,2,SMC,60A,悬挂式 | 电能计量箱-相数:单相,表位:2,材质:SMC,额定电流:60A,安装方式:悬挂式 | 只 | 2 | 2025-12-31 | 2026-12-31 | 河北省廊坊市 | 买方指定仓库地面交货 |  | G00M-500135986-00011 | 044013077800010 | 400260089100010 | 500135986 |  | 500135986-0049
0125AB-1106018-9999 | 包1 | NC100 | 国网冀北电力有限公司 | 国网冀北电力有限公司秦皇岛供电公司 |  | 无电压等级 | 电能计量箱,单相,1,SMC,60A,悬挂式 | 电能计量箱-相数:单相,表位:1,材质:SMC,额定电流:60A,安装方式:悬挂式 | 只 | 8 | 2025-12-31 | 2026-12-31 | 河北省秦皇岛市 | 买方指定仓库地面交货 |  | G00M-500135968-00005 | 044013066500010 | 400260081200010 | 500135968 |  | 500135968-0069
0125AB-1106018-9999 | 包1 | NC100 | 国网冀北电力有限公司 | 国网冀北电力有限公司张家口供电公司 |  | 无电压等级 | 电能计量箱,三相,1,SMC,100A,悬挂式 | 电能计量箱-相数:三相,表位:1,材质:SMC,额定电流:100A,安装方式:悬挂式 | 只 | 60 | 2025-12-31 | 2026-12-31 | 河北省张家口市 | 买方指定仓库地面交货 |  | G00M-500136027-00006 | 044013109400010 | 400260110600010 | 500136027 |  | 500136027-0059
0125AB-1106018-9999 | 包1 | NC100 | 国网冀北电力有限公司 | 国网冀北电力有限公司唐山供电公司 |  | 无电压等级 | 电能计量箱,三相,1,SMC,100A,悬挂式 | 电能计量箱-相数:三相,表位:1,材质:SMC,额定电流:100A,安装方式:悬挂式 | 只 | 315 | 2025-12-31 | 2026-12-31 | 河北省唐山市 | 买方指定仓库地面交货 |  | G00M-500136027-00003 | 044013082200010 | 400260093400010 | 500136027 |  | 500136027-0041
0125AB-1106018-9999 | 包1 | NC100 | 国网冀北电力有限公司 | 国网冀北电力有限公司秦皇岛供电公司 |  | 无电压等级 | 电能计量箱,单相,1,SMC,60A,悬挂式 | 电能计量箱-相数:单相,表位:1,材质:SMC,额定电流:60A,安装方式:悬挂式 | 只 | 23 | 2025-12-31 | 2026-12-31 | 河北省秦皇岛市 | 买方指定仓库地面交货 |  | G00M-500135968-00003 | 044013066400010 | 400260081100010 | 500135968 |  | 500135968-0050
0125AB-1106018-9999 | 包1 | NC100 | 国网冀北电力有限公司 | 国网冀北电力有限公司秦皇岛供电公司 |  | 无电压等级 | 电能计量箱,三相,2,SMC,60A,悬挂式 | 电能计量箱-相数:三相,表位:2,材质:SMC,额定电流:60A,安装方式:悬挂式 | 只 | 47 | 2025-12-31 | 2026-12-31 | 河北省秦皇岛市 | 买方指定仓库地面交货 |  | G00M-500135957-00009 | 044013066300010 | 400260081000010 | 500135957 |  | 500135957-0046
0125AB-1106018-9999 | 包1 | NC100 | 国网冀北电力有限公司 | 国网冀北电力有限公司唐山供电公司 |  | 无电压等级 | 电能计量箱,单相,9,SMC,60A,悬挂式 | 电能计量箱-相数:单相,表位:9,材质:SMC,额定电流:60A,安装方式:悬挂式 | 只 | 29 | 2025-12-31 | 2026-12-31 | 河北省唐山市 | 买方指定仓库地面交货 |  | G00M-500136053-00005 | 044013082800010 | 400260094000010 | 500136053 |  | 500136053-0032
0125AB-1106018-9999 | 包1 | NC100 | 国网冀北电力有限公司 | 国网冀北电力有限公司廊坊供电公司 |  | 无电压等级 | 电能计量箱,单相,4,SMC,60A,悬挂式 | 电能计量箱-相数:单相,表位:4,材质:SMC,额定电流:60A,安装方式:悬挂式 | 只 | 145 | 2025-12-31 | 2026-12-31 | 河北省廊坊市 | 买方指定仓库地面交货 |  | G00M-500136097-00014 | 044013133100010 | 400260127200010 | 500136097 |  | 500136097-0087
0125AB-1106018-9999 | 包1 | NC100 | 国网冀北电力有限公司 | 国网冀北电力有限公司张家口供电公司 |  | 无电压等级 | 电能计量箱,单相,4,SMC,60A,悬挂式 | 电能计量箱-相数:单相,表位:4,材质:SMC,额定电流:60A,安装方式:悬挂式 | 只 | 97 | 2025-12-31 | 2026-12-31 | 河北省张家口市 | 买方指定仓库地面交货 |  | G00M-500136097-00014 | 044013110600010 | 400260111800010 | 500136097 |  | 500136097-0087
0125AB-1106018-9999 | 包1 | NC100 | 国网冀北电力有限公司 | 国网冀北电力有限公司唐山供电公司 |  | 无电压等级 | 电能计量箱,单相,2,SMC,60A,悬挂式 | 电能计量箱-相数:单相,表位:2,材质:SMC,额定电流:60A,安装方式:悬挂式 | 只 | 3 | 2025-12-31 | 2026-12-31 | 河北省唐山市 | 买方指定仓库地面交货 |  | G00M-500135986-00009 | 044013081700010 | 400260092900010 | 500135986 |  | 500135986-0043
0125AB-1106018-9999 | 包1 | NC100 | 国网冀北电力有限公司 | 国网冀北电力有限公司承德供电公司 |  | 无电压等级 | 电能计量箱,单相,2,SMC,60A,悬挂式 | 电能计量箱-相数:单相,表位:2,材质:SMC,额定电流:60A,安装方式:悬挂式 | 只 | 32 | 2025-12-31 | 2026-12-31 | 河北省承德市 | 买方指定仓库地面交货 |  | G00M-500135986-00011 | 044013118900010 | 400260114600010 | 500135986 |  | 500135986-0049
0125AB-1106018-9999 | 包1 | NC100 | 国网冀北电力有限公司 | 国网冀北电力有限公司秦皇岛供电公司 |  | 无电压等级 | 电能计量箱,单相,2,SMC,60A,悬挂式 | 电能计量箱-相数:单相,表位:2,材质:SMC,额定电流:60A,安装方式:悬挂式 | 只 | 48 | 2025-12-31 | 2026-12-31 | 河北省秦皇岛市 | 买方指定仓库地面交货 |  | G00M-500135986-00011 | 044013055300010 | 400260071000010 | 500135986 |  | 500135986-0049
0125AB-1106018-9999 | 包1 | NC100 | 国网冀北电力有限公司 | 国网冀北电力有限公司廊坊供电公司 |  | 无电压等级 | 电能计量箱,单相,1,SMC,60A,悬挂式 | 电能计量箱-相数:单相,表位:1,材质:SMC,额定电流:60A,安装方式:悬挂式 | 只 | 324 | 2025-12-31 | 2026-12-31 | 河北省廊坊市 | 买方指定仓库地面交货 |  | G00M-500135968-00006 | 044013131300010 | 400260125400010 | 500135968 |  | 500135968-0070
0125AB-1106018-9999 | 包1 | NC100 | 国网冀北电力有限公司 | 国网冀北电力有限公司廊坊供电公司 |  | 无电压等级 | 电能计量箱,单相,1,SMC,60A,悬挂式 | 电能计量箱-相数:单相,表位:1,材质:SMC,额定电流:60A,安装方式:悬挂式 | 只 | 410 | 2025-12-31 | 2026-12-31 | 河北省廊坊市 | 买方指定仓库地面交货 |  | G00M-500135968-00003 | 044013131200010 | 400260125300010 | 500135968 |  | 500135968-0050
0125AB-1106018-9999 | 包1 | NC100 | 国网冀北电力有限公司 | 国网冀北电力有限公司廊坊供电公司 |  | 无电压等级 | 电能计量箱,三相,1,SMC,100A,悬挂式 | 电能计量箱-相数:三相,表位:1,材质:SMC,额定电流:100A,安装方式:悬挂式 | 只 | 194 | 2025-12-31 | 2026-12-31 | 河北省廊坊市 | 买方指定仓库地面交货 |  | G00M-500136027-00003 | 044013131800010 | 400260125900010 | 500136027 |  | 500136027-0041
0125AB-1106018-9999 | 包1 | NC100 | 国网冀北电力有限公司 | 国网冀北电力有限公司廊坊供电公司 |  | 无电压等级 | 电能计量箱,单相,6,SMC,80A,悬挂式 | 电能计量箱-相数:单相,表位:6,材质:SMC,额定电流:80A,安装方式:悬挂式 | 只 | 3 | 2025-12-31 | 2026-12-31 | 河北省廊坊市 | 买方指定仓库地面交货 |  | G00M-500136088-00018 | 044013132700010 | 400260126800010 | 500136088 |  | 500136088-0027
0125AB-1106018-9999 | 包1 | NC100 | 国网冀北电力有限公司 | 国网冀北电力有限公司秦皇岛供电公司 |  | 无电压等级 | 电能计量箱,单相,1,SMC,60A,悬挂式 | 电能计量箱-相数:单相,表位:1,材质:SMC,额定电流:60A,安装方式:悬挂式 | 只 | 18 | 2025-12-31 | 2026-12-31 | 河北省秦皇岛市 | 买方指定仓库地面交货 |  | G00M-500135968-00005 | 044013055100010 | 400260070800010 | 500135968 |  | 500135968-0069
0125AB-1106018-9999 | 包1 | NC100 | 国网冀北电力有限公司 | 国网冀北电力有限公司廊坊供电公司 |  | 无电压等级 | 电能计量箱,三相,1,SMC,60A,悬挂式 | 电能计量箱-相数:三相,表位:1,材质:SMC,额定电流:60A,安装方式:悬挂式 | 只 | 58 | 2025-12-31 | 2026-12-31 | 河北省廊坊市 | 买方指定仓库地面交货 |  | G00M-500136057-00005 | 044013132500010 | 400260126600010 | 500136057 |  | 500136057-0029
0125AB-1106018-9999 | 包1 | NC100 | 国网冀北电力有限公司 | 国网冀北电力有限公司唐山供电公司 |  | 无电压等级 | 电能计量箱,三相,2,SMC,60A,悬挂式 | 电能计量箱-相数:三相,表位:2,材质:SMC,额定电流:60A,安装方式:悬挂式 | 只 | 20 | 2025-12-31 | 2026-12-31 | 河北省唐山市 | 买方指定仓库地面交货 |  | G00M-500135957-00009 | 044012132400010 | 400260069500010 | 500135957 |  | 500135957-0046
0125AB-1106018-9999 | 包1 | NC100 | 国网冀北电力有限公司 | 国网冀北电力有限公司张家口供电公司 |  | 无电压等级 | 电能计量箱,单相,9,SMC,60A,悬挂式 | 电能计量箱-相数:单相,表位:9,材质:SMC,额定电流:60A,安装方式:悬挂式 | 只 | 4 | 2025-12-31 | 2026-12-31 | 河北省张家口市 | 买方指定仓库地面交货 |  | G00M-500136053-00005 | 044013109600010 | 400260110800010 | 500136053 |  | 500136053-0032
0125AB-1106018-9999 | 包1 | NC100 | 国网冀北电力有限公司 | 国网冀北电力有限公司廊坊供电公司 |  | 无电压等级 | 电能计量箱,单相,9,SMC,60A,悬挂式 | 电能计量箱-相数:单相,表位:9,材质:SMC,额定电流:60A,安装方式:悬挂式 | 只 | 153 | 2025-12-31 | 2026-12-31 | 河北省廊坊市 | 买方指定仓库地面交货 |  | G00M-500136053-00006 | 044013132400010 | 400260126500010 | 500136053 |  | 500136053-0033
0125AB-1106018-9999 | 包1 | NC100 | 国网冀北电力有限公司 | 国网冀北电力有限公司张家口供电公司 |  | 无电压等级 | 电能计量箱,单相,4,SMC,60A,悬挂式 | 电能计量箱-相数:单相,表位:4,材质:SMC,额定电流:60A,安装方式:悬挂式 | 只 | 346 | 2025-12-31 | 2026-12-31 | 河北省张家口市 | 买方指定仓库地面交货 |  | G00M-500136097-00013 | 044013136100010 | 400260130200010 | 500136097 |  | 500136097-0086
0125AB-1106018-9999 | 包1 | NC100 | 国网冀北电力有限公司 | 国网冀北电力有限公司唐山供电公司 |  | 无电压等级 | 电能计量箱,单相,9,SMC,80A,悬挂式 | 电能计量箱-相数:单相,表位:9,材质:SMC,额定电流:80A,安装方式:悬挂式 | 只 | 22 | 2025-12-31 | 2026-12-31 | 河北省唐山市 | 买方指定仓库地面交货 |  | G00M-500135940-00004 | 044013080700010 | 400260091900010 | 500135940 |  | 500135940-0009
0125AB-1106018-9999 | 包1 | NC100 | 国网冀北电力有限公司 | 国网冀北电力有限公司承德供电公司 |  | 无电压等级 | 电能计量箱,单相,6,SMC,60A,悬挂式 | 电能计量箱-相数:单相,表位:6,材质:SMC,额定电流:60A,安装方式:悬挂式 | 只 | 141 | 2025-12-31 | 2026-12-31 | 河北省承德市 | 买方指定仓库地面交货 |  | G00M-500136003-00017 | 044013119100010 | 400260114800010 | 500136003 |  | 500136003-0088
0125AB-1106018-9999 | 包1 | NC100 | 国网冀北电力有限公司 | 国网冀北电力有限公司廊坊供电公司 |  | 无电压等级 | 电能计量箱,三相,2,SMC,60A,悬挂式 | 电能计量箱-相数:三相,表位:2,材质:SMC,额定电流:60A,安装方式:悬挂式 | 只 | 4 | 2025-12-31 | 2026-12-31 | 河北省廊坊市 | 买方指定仓库地面交货 |  | G00M-500135957-00009 | 044013077500010 | 400260088800010 | 500135957 |  | 500135957-0046
0125AB-1106018-9999 | 包1 | NC100 | 国网冀北电力有限公司 | 国网冀北电力有限公司廊坊供电公司 |  | 无电压等级 | 电能计量箱,单相,9,SMC,80A,悬挂式 | 电能计量箱-相数:单相,表位:9,材质:SMC,额定电流:80A,安装方式:悬挂式 | 只 | 2 | 2025-12-31 | 2026-12-31 | 河北省廊坊市 | 买方指定仓库地面交货 |  | G00M-500135940-00005 | 044013077300010 | 400260088600010 | 500135940 |  | 500135940-0012
0125AB-1106018-9999 | 包1 | NC100 | 国网冀北电力有限公司 | 国网冀北电力有限公司唐山供电公司 |  | 无电压等级 | 电能计量箱,三相,1,SMC,100A,悬挂式 | 电能计量箱-相数:三相,表位:1,材质:SMC,额定电流:100A,安装方式:悬挂式 | 只 | 71 | 2025-12-31 | 2026-12-31 | 河北省唐山市 | 买方指定仓库地面交货 |  | G00M-500136027-00005 | 044012132800010 | 400260069900010 | 500136027 |  | 500136027-0058
0125AB-1106018-9999 | 包1 | NC100 | 国网冀北电力有限公司 | 国网冀北电力有限公司承德供电公司 |  | 无电压等级 | 电能计量箱,三相,2,SMC,100A,悬挂式 | 电能计量箱-相数:三相,表位:2,材质:SMC,额定电流:100A,安装方式:悬挂式 | 只 | 8 | 2025-12-31 | 2026-12-31 | 河北省承德市 | 买方指定仓库地面交货 |  | G00M-500135918-00007 | 044011707600010 | 400260066500010 | 500135918 |  | 500135918-0043
0125AB-1106018-9999 | 包1 | NC100 | 国网冀北电力有限公司 | 国网冀北电力有限公司唐山供电公司 |  | 无电压等级 | 电能计量箱,单相,1,SMC,60A,悬挂式 | 电能计量箱-相数:单相,表位:1,材质:SMC,额定电流:60A,安装方式:悬挂式 | 只 | 32 | 2025-12-31 | 2026-12-31 | 河北省唐山市 | 买方指定仓库地面交货 |  | G00M-500135968-00004 | 044013081300010 | 400260092500010 | 500135968 |  | 500135968-0051
0125AB-1106018-9999 | 包1 | NC100 | 国网冀北电力有限公司 | 国网冀北电力有限公司张家口供电公司 |  | 无电压等级 | 电能计量箱,三相,1,SMC,60A,悬挂式 | 电能计量箱-相数:三相,表位:1,材质:SMC,额定电流:60A,安装方式:悬挂式 | 只 | 82 | 2025-12-31 | 2026-12-31 | 河北省张家口市 | 买方指定仓库地面交货 |  | G00M-500136057-00006 | 044013109700010 | 400260110900010 | 500136057 |  | 500136057-0030
0125AB-1106018-9999 | 包1 | NC100 | 国网冀北电力有限公司 | 国网冀北电力有限公司唐山供电公司 |  | 无电压等级 | 电能计量箱,单相,9,SMC,60A,悬挂式 | 电能计量箱-相数:单相,表位:9,材质:SMC,额定电流:60A,安装方式:悬挂式 | 只 | 18 | 2025-12-31 | 2026-12-31 | 河北省唐山市 | 买方指定仓库地面交货 |  | G00M-500136053-00006 | 044013082900010 | 400260094100010 | 500136053 |  | 500136053-0033
0125AB-1106018-9999 | 包1 | NC100 | 国网冀北电力有限公司 | 国网冀北电力有限公司秦皇岛供电公司 |  | 无电压等级 | 电能计量箱,单相,9,SMC,60A,悬挂式 | 电能计量箱-相数:单相,表位:9,材质:SMC,额定电流:60A,安装方式:悬挂式 | 只 | 80 | 2025-12-31 | 2026-12-31 | 河北省秦皇岛市 | 买方指定仓库地面交货 |  | G00M-500136053-00006 | 044013067700010 | 400260082300010 | 500136053 |  | 500136053-0033
0125AB-1106018-9999 | 包1 | NC100 | 国网冀北电力有限公司 | 国网冀北电力有限公司承德供电公司 |  | 无电压等级 | 电能计量箱,单相,6,SMC,60A,悬挂式 | 电能计量箱-相数:单相,表位:6,材质:SMC,额定电流:60A,安装方式:悬挂式 | 只 | 2 | 2025-12-31 | 2026-12-31 | 河北省承德市 | 买方指定仓库地面交货 |  | G00M-500136003-00011 | 044010895300010 | 400260057300010 | 500136003 |  | 500136003-0066
0125AB-1106018-9999 | 包1 | NC100 | 国网冀北电力有限公司 | 国网冀北电力有限公司秦皇岛供电公司 |  | 无电压等级 | 电能计量箱,三相,2,SMC,100A,悬挂式 | 电能计量箱-相数:三相,表位:2,材质:SMC,额定电流:100A,安装方式:悬挂式 | 只 | 18 | 2025-12-31 | 2026-12-31 | 河北省秦皇岛市 | 买方指定仓库地面交货 |  | G00M-500135918-00007 | 044013065800010 | 400260080500010 | 500135918 |  | 500135918-0043
0125AB-1106018-9999 | 包1 | NC100 | 国网冀北电力有限公司 | 国网冀北电力有限公司承德供电公司 |  | 无电压等级 | 电能计量箱,三相,2,SMC,200A,悬挂式 | 电能计量箱-相数:三相,表位:2,材质:SMC,额定电流:200A,安装方式:悬挂式 | 只 | 2 | 2025-12-31 | 2026-12-31 | 河北省承德市 | 买方指定仓库地面交货 |  | G00M-500136062-00003 | 044011752700010 | 400260067600010 | 500136062 |  | 500136062-0026
0125AB-1106018-9999 | 包1 | NC100 | 国网冀北电力有限公司 | 国网冀北电力有限公司承德供电公司 |  | 无电压等级 | 电能计量箱,单相,9,SMC,60A,悬挂式 | 电能计量箱-相数:单相,表位:9,材质:SMC,额定电流:60A,安装方式:悬挂式 | 只 | 6 | 2025-12-31 | 2026-12-31 | 河北省承德市 | 买方指定仓库地面交货 |  | G00M-500136053-00006 | 044013119600010 | 400260115300010 | 500136053 |  | 500136053-0033
0125AB-1106018-9999 | 包1 | NC100 | 国网冀北电力有限公司 | 国网冀北电力有限公司张家口供电公司 |  | 无电压等级 | 电能计量箱,三相,2,SMC,250A,悬挂式 | 电能计量箱-相数:三相,表位:2,材质:SMC,额定电流:250A,安装方式:悬挂式 | 只 | 198 | 2025-12-31 | 2026-12-31 | 河北省张家口市 | 买方指定仓库地面交货 |  | G00M-500136067-00003 | 044013109800010 | 400260111000010 | 500136067 |  | 500136067-0056
0125AB-1106018-9999 | 包1 | NC100 | 国网冀北电力有限公司 | 国网冀北电力有限公司承德供电公司 |  | 无电压等级 | 电能计量箱,单相,9,SMC,60A,悬挂式 | 电能计量箱-相数:单相,表位:9,材质:SMC,额定电流:60A,安装方式:悬挂式 | 只 | 1 | 2025-12-31 | 2026-12-31 | 河北省承德市 | 买方指定仓库地面交货 |  | G00M-500136053-00004 | 044011239800010 | 400260059000010 | 500136053 |  | 500136053-0025
0125AB-1106018-9999 | 包1 | NC100 | 国网冀北电力有限公司 | 国网冀北电力有限公司唐山供电公司 |  | 无电压等级 | 电能计量箱,单相,9,SMC,60A,悬挂式 | 电能计量箱-相数:单相,表位:9,材质:SMC,额定电流:60A,安装方式:悬挂式 | 只 | 147 | 2025-12-31 | 2026-12-31 | 河北省唐山市 | 买方指定仓库地面交货 |  | G00M-500136053-00005 | 044012132900010 | 400260070000010 | 500136053 |  | 500136053-0032
0125AB-1106018-9999 | 包1 | NC100 | 国网冀北电力有限公司 | 国网冀北电力有限公司张家口供电公司 |  | 无电压等级 | 电能计量箱,三相,2,SMC,60A,悬挂式 | 电能计量箱-相数:三相,表位:2,材质:SMC,额定电流:60A,安装方式:悬挂式 | 只 | 2 | 2025-12-31 | 2026-12-31 | 河北省张家口市 | 买方指定仓库地面交货 |  | G00M-500135957-00010 | 044013108500010 | 400260109700010 | 500135957 |  | 500135957-0047
0125AB-1106018-9999 | 包1 | NC100 | 国网冀北电力有限公司 | 国网冀北电力有限公司承德供电公司 |  | 无电压等级 | 电能计量箱,单相,9,SMC,80A,悬挂式 | 电能计量箱-相数:单相,表位:9,材质:SMC,额定电流:80A,安装方式:悬挂式 | 只 | 2 | 2025-12-31 | 2026-12-31 | 河北省承德市 | 买方指定仓库地面交货 |  | G00M-500135940-00004 | 044010898000010 | 400260058000010 | 500135940 |  | 500135940-0009
0125AB-1106018-9999 | 包1 | NC100 | 国网冀北电力有限公司 | 国网冀北电力有限公司唐山供电公司 |  | 无电压等级 | 电能计量箱,单相,4,SMC,60A,悬挂式 | 电能计量箱-相数:单相,表位:4,材质:SMC,额定电流:60A,安装方式:悬挂式 | 只 | 11 | 2025-12-31 | 2026-12-31 | 河北省唐山市 | 买方指定仓库地面交货 |  | G00M-500136097-00007 | 044013083600010 | 400260094800010 | 500136097 |  | 500136097-0066
0125AB-1106018-9999 | 包1 | NC100 | 国网冀北电力有限公司 | 国网冀北电力有限公司承德供电公司 |  | 无电压等级 | 电能计量箱,三相,2,SMC,60A,悬挂式 | 电能计量箱-相数:三相,表位:2,材质:SMC,额定电流:60A,安装方式:悬挂式 | 只 | 4 | 2025-12-31 | 2026-12-31 | 河北省承德市 | 买方指定仓库地面交货 |  | G00M-500135957-00009 | 044013118700010 | 400260114400010 | 500135957 |  | 500135957-0046
0125AB-1106018-9999 | 包1 | NC100 | 国网冀北电力有限公司 | 国网冀北电力有限公司秦皇岛供电公司 |  | 无电压等级 | 电能计量箱,单相,1,SMC,60A,悬挂式 | 电能计量箱-相数:单相,表位:1,材质:SMC,额定电流:60A,安装方式:悬挂式 | 只 | 57 | 2025-12-31 | 2026-12-31 | 河北省秦皇岛市 | 买方指定仓库地面交货 |  | G00M-500135968-00006 | 044013066600010 | 400260081300010 | 500135968 |  | 500135968-0070
0125AB-1106018-9999 | 包1 | NC100 | 国网冀北电力有限公司 | 国网冀北电力有限公司秦皇岛供电公司 |  | 无电压等级 | 电能计量箱,三相,1,SMC,60A,悬挂式 | 电能计量箱-相数:三相,表位:1,材质:SMC,额定电流:60A,安装方式:悬挂式 | 只 | 90 | 2025-12-31 | 2026-12-31 | 河北省秦皇岛市 | 买方指定仓库地面交货 |  | G00M-500136057-00005 | 044013055700010 | 400260071400010 | 500136057 |  | 500136057-0029
0125AB-1106018-9999 | 包1 | NC100 | 国网冀北电力有限公司 | 国网冀北电力有限公司秦皇岛供电公司 |  | 无电压等级 | 电能计量箱,单相,6,SMC,80A,悬挂式 | 电能计量箱-相数:单相,表位:6,材质:SMC,额定电流:80A,安装方式:悬挂式 | 只 | 33 | 2025-12-31 | 2026-12-31 | 河北省秦皇岛市 | 买方指定仓库地面交货 |  | G00M-500136088-00018 | 044013068300010 | 400260082900010 | 500136088 |  | 500136088-0027
0125AB-1106018-9999 | 包1 | NC100 | 国网冀北电力有限公司 | 国网冀北电力有限公司唐山供电公司 |  | 无电压等级 | 电能计量箱,单相,6,SMC,60A,悬挂式 | 电能计量箱-相数:单相,表位:6,材质:SMC,额定电流:60A,安装方式:悬挂式 | 只 | 527 | 2025-12-31 | 2026-12-31 | 河北省唐山市 | 买方指定仓库地面交货 |  | G00M-500136003-00017 | 044013082000010 | 400260093200010 | 500136003 |  | 500136003-0088
0125AB-1106018-9999 | 包1 | NC100 | 国网冀北电力有限公司 | 国网冀北电力有限公司张家口供电公司 |  | 无电压等级 | 电能计量箱,单相,6,SMC,60A,悬挂式 | 电能计量箱-相数:单相,表位:6,材质:SMC,额定电流:60A,安装方式:悬挂式 | 只 | 149 | 2025-12-31 | 2026-12-31 | 河北省张家口市 | 买方指定仓库地面交货 |  | G00M-500136003-00017 | 044013109000010 | 400260110200010 | 500136003 |  | 500136003-0088
0125AB-1106018-9999 | 包1 | NC100 | 国网冀北电力有限公司 | 国网冀北电力有限公司秦皇岛供电公司 |  | 无电压等级 | 电能计量箱,单相,2,SMC,60A,悬挂式 | 电能计量箱-相数:单相,表位:2,材质:SMC,额定电流:60A,安装方式:悬挂式 | 只 | 10 | 2025-12-31 | 2026-12-31 | 河北省秦皇岛市 | 买方指定仓库地面交货 |  | G00M-500135986-00012 | 044013066900010 | 400260081600010 | 500135986 |  | 500135986-0050
0125AB-1106018-9999 | 包1 | NC100 | 国网冀北电力有限公司 | 国网冀北电力有限公司承德供电公司 |  | 无电压等级 | 电能计量箱,单相,6,SMC,60A,悬挂式 | 电能计量箱-相数:单相,表位:6,材质:SMC,额定电流:60A,安装方式:悬挂式 | 只 | 114 | 2025-12-31 | 2026-12-31 | 河北省承德市 | 买方指定仓库地面交货 |  | G00M-500136003-00010 | 044010834600010 | 400260053700010 | 500136003 |  | 500136003-0065
0125AB-1106018-9999 | 包1 | NC100 | 国网冀北电力有限公司 | 国网冀北电力有限公司秦皇岛供电公司 |  | 无电压等级 | 电能计量箱,单相,9,SMC,60A,悬挂式 | 电能计量箱-相数:单相,表位:9,材质:SMC,额定电流:60A,安装方式:悬挂式 | 只 | 36 | 2025-12-31 | 2026-12-31 | 河北省秦皇岛市 | 买方指定仓库地面交货 |  | G00M-500136053-00005 | 044013067600010 | 400260082200010 | 500136053 |  | 500136053-0032
0125AB-1106018-9999 | 包1 | NC100 | 国网冀北电力有限公司 | 国网冀北电力有限公司廊坊供电公司 |  | 无电压等级 | 电能计量箱,三相,1,SMC,200A,悬挂式 | 电能计量箱-相数:三相,表位:1,材质:SMC,额定电流:200A,安装方式:悬挂式 | 只 | 12 | 2025-12-31 | 2026-12-31 | 河北省廊坊市 | 买方指定仓库地面交货 |  | G00M-500135952-00003 | 044013077400010 | 400260088700010 | 500135952 |  | 500135952-0028
0125AB-1106018-9999 | 包1 | NC100 | 国网冀北电力有限公司 | 国网冀北电力有限公司承德供电公司 |  | 无电压等级 | 电能计量箱,单相,9,SMC,80A,悬挂式 | 电能计量箱-相数:单相,表位:9,材质:SMC,额定电流:80A,安装方式:悬挂式 | 只 | 1 | 2025-12-31 | 2026-12-31 | 河北省承德市 | 买方指定仓库地面交货 |  | G00M-500135940-00006 | 044010895500010 | 400260057500010 | 500135940 |  | 500135940-0013
0125AB-1106018-9999 | 包1 | NC100 | 国网冀北电力有限公司 | 国网冀北电力有限公司承德供电公司 |  | 无电压等级 | 电能计量箱,单相,4,SMC,60A,悬挂式 | 电能计量箱-相数:单相,表位:4,材质:SMC,额定电流:60A,安装方式:悬挂式 | 只 | 440 | 2025-12-31 | 2026-12-31 | 河北省承德市 | 买方指定仓库地面交货 |  | G00M-500136097-00014 | 044010895700010 | 400260057700010 | 500136097 |  | 500136097-0087
0125AB-1106018-9999 | 包1 | NC100 | 国网冀北电力有限公司 | 国网冀北电力有限公司张家口供电公司 |  | 无电压等级 | 电能计量箱,单相,4,SMC,60A,悬挂式 | 电能计量箱-相数:单相,表位:4,材质:SMC,额定电流:60A,安装方式:悬挂式 | 只 | 378 | 2025-12-31 | 2026-12-31 | 河北省张家口市 | 买方指定仓库地面交货 |  | G00M-500136097-00013 | 044013110500010 | 400260111700010 | 500136097 |  | 500136097-0086
0125AB-1106018-9999 | 包1 | NC100 | 国网冀北电力有限公司 | 国网冀北电力有限公司秦皇岛供电公司 |  | 无电压等级 | 电能计量箱,三相,1,SMC,100A,悬挂式 | 电能计量箱-相数:三相,表位:1,材质:SMC,额定电流:100A,安装方式:悬挂式 | 只 | 12 | 2025-12-31 | 2026-12-31 | 河北省秦皇岛市 | 买方指定仓库地面交货 |  | G00M-500136027-00007 | 044013067400010 | 400260082000010 | 500136027 |  | 500136027-0060
0125AB-1106018-9999 | 包1 | NC100 | 国网冀北电力有限公司 | 国网冀北电力有限公司张家口供电公司 |  | 无电压等级 | 电能计量箱,三相,1,SMC,150A,悬挂式 | 电能计量箱-相数:三相,表位:1,材质:SMC,额定电流:150A,安装方式:悬挂式 | 只 | 5 | 2025-12-31 | 2026-12-31 | 河北省张家口市 | 买方指定仓库地面交货 |  | G00M-500136092-00003 | 044013136000010 | 400260130100010 | 500136092 |  | 500136092-0031
0125AB-1106018-9999 | 包1 | NC100 | 国网冀北电力有限公司 | 国网冀北电力有限公司唐山供电公司 |  | 无电压等级 | 电能计量箱,三相,1,SMC,250A,悬挂式 | 电能计量箱-相数:三相,表位:1,材质:SMC,额定电流:250A,安装方式:悬挂式 | 只 | 133 | 2025-12-31 | 2026-12-31 | 河北省唐山市 | 买方指定仓库地面交货 |  | G00M-500135972-00003 | 044013081600010 | 400260092800010 | 500135972 |  | 500135972-0041
0125AB-1106018-9999 | 包1 | NC100 | 国网冀北电力有限公司 | 国网冀北电力有限公司承德供电公司 |  | 无电压等级 | 电能计量箱,三相,1,SMC,100A,悬挂式 | 电能计量箱-相数:三相,表位:1,材质:SMC,额定电流:100A,安装方式:悬挂式 | 只 | 1 | 2025-12-31 | 2026-12-31 | 河北省承德市 | 买方指定仓库地面交货 |  | G00M-500136027-00007 | 044010834500010 | 400260053600010 | 500136027 |  | 500136027-0060
0125AB-1106018-9999 | 包1 | NC100 | 国网冀北电力有限公司 | 国网冀北电力有限公司张家口供电公司 |  | 无电压等级 | 电能计量箱,三相,1,SMC,100A,悬挂式 | 电能计量箱-相数:三相,表位:1,材质:SMC,额定电流:100A,安装方式:悬挂式 | 只 | 41 | 2025-12-31 | 2026-12-31 | 河北省张家口市 | 买方指定仓库地面交货 |  | G00M-500136027-00003 | 044013109200010 | 400260110400010 | 500136027 |  | 500136027-0041
0125AB-1106018-9999 | 包1 | NC100 | 国网冀北电力有限公司 | 国网冀北电力有限公司秦皇岛供电公司 |  | 无电压等级 | 电能计量箱,单相,6,SMC,60A,悬挂式 | 电能计量箱-相数:单相,表位:6,材质:SMC,额定电流:60A,安装方式:悬挂式 | 只 | 180 | 2025-12-31 | 2026-12-31 | 河北省秦皇岛市 | 买方指定仓库地面交货 |  | G00M-500136003-00017 | 044013055400010 | 400260071100010 | 500136003 |  | 500136003-0088
0125AB-1106018-9999 | 包1 | NC100 | 国网冀北电力有限公司 | 国网冀北电力有限公司唐山供电公司 |  | 无电压等级 | 电能计量箱,单相,6,SMC,60A,悬挂式 | 电能计量箱-相数:单相,表位:6,材质:SMC,额定电流:60A,安装方式:悬挂式 | 只 | 401 | 2025-12-31 | 2026-12-31 | 河北省唐山市 | 买方指定仓库地面交货 |  | G00M-500136003-00017 | 044012132700010 | 400260069800010 | 500136003 |  | 500136003-0088
0125AB-1106018-9999 | 包1 | NC100 | 国网冀北电力有限公司 | 国网冀北电力有限公司承德供电公司 |  | 无电压等级 | 电能计量箱,单相,1,SMC,60A,悬挂式 | 电能计量箱-相数:单相,表位:1,材质:SMC,额定电流:60A,安装方式:悬挂式 | 只 | 2 | 2025-12-31 | 2026-12-31 | 河北省承德市 | 买方指定仓库地面交货 |  | G00M-500135968-00005 | 044013118800010 | 400260114500010 | 500135968 |  | 500135968-0069
0125AB-1106018-9999 | 包1 | NC100 | 国网冀北电力有限公司 | 国网冀北电力有限公司承德供电公司 |  | 无电压等级 | 电能计量箱,三相,1,SMC,150A,悬挂式 | 电能计量箱-相数:三相,表位:1,材质:SMC,额定电流:150A,安装方式:悬挂式 | 只 | 1 | 2025-12-31 | 2026-12-31 | 河北省承德市 | 买方指定仓库地面交货 |  | G00M-500136092-00003 | 044010895600010 | 400260057600010 | 500136092 |  | 500136092-0031
0125AB-1106018-9999 | 包1 | NC100 | 国网冀北电力有限公司 | 国网冀北电力有限公司廊坊供电公司 |  | 无电压等级 | 电能计量箱,三相,1,SMC,200A,悬挂式 | 电能计量箱-相数:三相,表位:1,材质:SMC,额定电流:200A,安装方式:悬挂式 | 只 | 36 | 2025-12-31 | 2026-12-31 | 河北省廊坊市 | 买方指定仓库地面交货 |  | G00M-500135952-00003 | 044013131100010 | 400260125200010 | 500135952 |  | 500135952-0028
0125AB-1106018-9999 | 包1 | NC100 | 国网冀北电力有限公司 | 国网冀北电力有限公司承德供电公司 |  | 无电压等级 | 电能计量箱,单相,9,SMC,60A,悬挂式 | 电能计量箱-相数:单相,表位:9,材质:SMC,额定电流:60A,安装方式:悬挂式 | 只 | 1 | 2025-12-31 | 2026-12-31 | 河北省承德市 | 买方指定仓库地面交货 |  | G00M-500136053-00003 | 044011239600010 | 400260058900010 | 500136053 |  | 500136053-0024
0125AB-1106018-9999 | 包1 | NC100 | 国网冀北电力有限公司 | 国网冀北电力有限公司唐山供电公司 |  | 无电压等级 | 电能计量箱,单相,9,SMC,80A,悬挂式 | 电能计量箱-相数:单相,表位:9,材质:SMC,额定电流:80A,安装方式:悬挂式 | 只 | 225 | 2025-12-31 | 2026-12-31 | 河北省唐山市 | 买方指定仓库地面交货 |  | G00M-500135940-00003 | 044013080600010 | 400260091800010 | 500135940 |  | 500135940-0008
0125AB-1106018-9999 | 包1 | NC100 | 国网冀北电力有限公司 | 国网冀北电力有限公司唐山供电公司 |  | 无电压等级 | 电能计量箱,三相,1,SMC,200A,悬挂式 | 电能计量箱-相数:三相,表位:1,材质:SMC,额定电流:200A,安装方式:悬挂式 | 只 | 12 | 2025-12-31 | 2026-12-31 | 河北省唐山市 | 买方指定仓库地面交货 |  | G00M-500135952-00003 | 044013081000010 | 400260092200010 | 500135952 |  | 500135952-0028
0125AB-1106018-9999 | 包1 | NC100 | 国网冀北电力有限公司 | 国网冀北电力有限公司唐山供电公司 |  | 无电压等级 | 电能计量箱,三相,2,SMC,100A,悬挂式 | 电能计量箱-相数:三相,表位:2,材质:SMC,额定电流:100A,安装方式:悬挂式 | 只 | 28 | 2025-12-31 | 2026-12-31 | 河北省唐山市 | 买方指定仓库地面交货 |  | G00M-500135918-00009 | 044012132300010 | 400260069400010 | 500135918 |  | 500135918-0057
0125AB-1106018-9999 | 包1 | NC100 | 国网冀北电力有限公司 | 国网冀北电力有限公司承德供电公司 |  | 无电压等级 | 电能计量箱,单相,6,SMC,80A,悬挂式 | 电能计量箱-相数:单相,表位:6,材质:SMC,额定电流:80A,安装方式:悬挂式 | 只 | 1 | 2025-12-31 | 2026-12-31 | 河北省承德市 | 买方指定仓库地面交货 |  | G00M-500136088-00019 | 044010834900010 | 400260054000010 | 500136088 |  | 500136088-0028
0125AB-1106018-9999 | 包1 | NC100 | 国网冀北电力有限公司 | 国网冀北电力有限公司秦皇岛供电公司 |  | 无电压等级 | 电能计量箱,三相,1,SMC,60A,悬挂式 | 电能计量箱-相数:三相,表位:1,材质:SMC,额定电流:60A,安装方式:悬挂式 | 只 | 49 | 2025-12-31 | 2026-12-31 | 河北省秦皇岛市 | 买方指定仓库地面交货 |  | G00M-500136057-00006 | 044013067900010 | 400260082500010 | 500136057 |  | 500136057-0030
0125AB-1106018-9999 | 包1 | NC100 | 国网冀北电力有限公司 | 国网冀北电力有限公司张家口供电公司 |  | 无电压等级 | 电能计量箱,三相,1,SMC,200A,悬挂式 | 电能计量箱-相数:三相,表位:1,材质:SMC,额定电流:200A,安装方式:悬挂式 | 只 | 13 | 2025-12-31 | 2026-12-31 | 河北省张家口市 | 买方指定仓库地面交货 |  | G00M-500135952-00003 | 044013135200010 | 400260129300010 | 500135952 |  | 500135952-0028
0125AB-1106018-9999 | 包1 | NC100 | 国网冀北电力有限公司 | 国网冀北电力有限公司张家口供电公司 |  | 无电压等级 | 电能计量箱,三相,1,SMC,250A,悬挂式 | 电能计量箱-相数:三相,表位:1,材质:SMC,额定电流:250A,安装方式:悬挂式 | 只 | 36 | 2025-12-31 | 2026-12-31 | 河北省张家口市 | 买方指定仓库地面交货 |  | G00M-500135972-00003 | 044013135400010 | 400260129500010 | 500135972 |  | 500135972-0041
0125AB-1106018-9999 | 包1 | NC100 | 国网冀北电力有限公司 | 国网冀北电力有限公司廊坊供电公司 |  | 无电压等级 | 电能计量箱,三相,1,SMC,100A,悬挂式 | 电能计量箱-相数:三相,表位:1,材质:SMC,额定电流:100A,安装方式:悬挂式 | 只 | 1 | 2025-12-31 | 2026-12-31 | 河北省廊坊市 | 买方指定仓库地面交货 |  | G00M-500136027-00004 | 044013131900010 | 400260126000010 | 500136027 |  | 500136027-0042
0125AB-1106018-9999 | 包1 | NC100 | 国网冀北电力有限公司 | 国网冀北电力有限公司秦皇岛供电公司 |  | 无电压等级 | 电能计量箱,三相,1,SMC,200A,悬挂式 | 电能计量箱-相数:三相,表位:1,材质:SMC,额定电流:200A,安装方式:悬挂式 | 只 | 11 | 2025-12-31 | 2026-12-31 | 河北省秦皇岛市 | 买方指定仓库地面交货 |  | G00M-500135952-00003 | 044013066200010 | 400260080900010 | 500135952 |  | 500135952-0028
0125AB-1106018-9999 | 包1 | NC100 | 国网冀北电力有限公司 | 国网冀北电力有限公司廊坊供电公司 |  | 无电压等级 | 电能计量箱,单相,4,SMC,60A,悬挂式 | 电能计量箱-相数:单相,表位:4,材质:SMC,额定电流:60A,安装方式:悬挂式 | 只 | 83 | 2025-12-31 | 2026-12-31 | 河北省廊坊市 | 买方指定仓库地面交货 |  | G00M-500136097-00013 | 044013097400010 | 400260102300010 | 500136097 |  | 500136097-0086
0125AB-1106018-9999 | 包1 | NC100 | 国网冀北电力有限公司 | 国网冀北电力有限公司秦皇岛供电公司 |  | 无电压等级 | 电能计量箱,单相,6,SMC,60A,悬挂式 | 电能计量箱-相数:单相,表位:6,材质:SMC,额定电流:60A,安装方式:悬挂式 | 只 | 86 | 2025-12-31 | 2026-12-31 | 河北省秦皇岛市 | 买方指定仓库地面交货 |  | G00M-500136003-00018 | 044013067100010 | 400260081800010 | 500136003 |  | 500136003-0089
0125AB-1106018-9999 | 包1 | NC100 | 国网冀北电力有限公司 | 国网冀北电力有限公司承德供电公司 |  | 无电压等级 | 电能计量箱,单相,4,SMC,80A,悬挂式 | 电能计量箱-相数:单相,表位:4,材质:SMC,额定电流:80A,安装方式:悬挂式 | 只 | 1 | 2025-12-31 | 2026-12-31 | 河北省承德市 | 买方指定仓库地面交货 |  | G00M-500136096-00014 | 044011296000010 | 400260064200010 | 500136096 |  | 500136096-0029
0125AB-1106018-9999 | 包1 | NC100 | 国网冀北电力有限公司 | 国网冀北电力有限公司唐山供电公司 |  | 无电压等级 | 电能计量箱,三相,1,SMC,150A,悬挂式 | 电能计量箱-相数:三相,表位:1,材质:SMC,额定电流:150A,安装方式:悬挂式 | 只 | 8 | 2025-12-31 | 2026-12-31 | 河北省唐山市 | 买方指定仓库地面交货 |  | G00M-500136092-00003 | 044013083400010 | 400260094600010 | 500136092 |  | 500136092-0031
0125AB-1106018-9999 | 包1 | NC100 | 国网冀北电力有限公司 | 国网冀北电力有限公司张家口供电公司 |  | 无电压等级 | 电能计量箱,三相,1,SMC,60A,悬挂式 | 电能计量箱-相数:三相,表位:1,材质:SMC,额定电流:60A,安装方式:悬挂式 | 只 | 30 | 2025-12-31 | 2026-12-31 | 河北省张家口市 | 买方指定仓库地面交货 |  | G00M-500136057-00005 | 044013135900010 | 400260130000010 | 500136057 |  | 500136057-0029
0125AB-1106018-9999 | 包1 | NC100 | 国网冀北电力有限公司 | 国网冀北电力有限公司唐山供电公司 |  | 无电压等级 | 电能计量箱,单相,9,SMC,60A,悬挂式 | 电能计量箱-相数:单相,表位:9,材质:SMC,额定电流:60A,安装方式:悬挂式 | 只 | 10 | 2025-12-31 | 2026-12-31 | 河北省唐山市 | 买方指定仓库地面交货 |  | G00M-500136053-00004 | 044013082700010 | 400260093900010 | 500136053 |  | 500136053-0025
0125AB-1106018-9999 | 包1 | NC100 | 国网冀北电力有限公司 | 国网冀北电力有限公司秦皇岛供电公司 |  | 无电压等级 | 电能计量箱,三相,1,SMC,60A,悬挂式 | 电能计量箱-相数:三相,表位:1,材质:SMC,额定电流:60A,安装方式:悬挂式 | 只 | 30 | 2025-12-31 | 2026-12-31 | 河北省秦皇岛市 | 买方指定仓库地面交货 |  | G00M-500136057-00005 | 044013067800010 | 400260082400010 | 500136057 |  | 500136057-0029
0125AB-1106018-9999 | 包1 | NC100 | 国网冀北电力有限公司 | 国网冀北电力有限公司唐山供电公司 |  | 无电压等级 | 电能计量箱,三相,2,SMC,250A,悬挂式 | 电能计量箱-相数:三相,表位:2,材质:SMC,额定电流:250A,安装方式:悬挂式 | 只 | 259 | 2025-12-31 | 2026-12-31 | 河北省唐山市 | 买方指定仓库地面交货 |  | G00M-500136067-00004 | 044013083200010 | 400260094400010 | 500136067 |  | 500136067-0057
0125AB-1106018-9999 | 包1 | NC100 | 国网冀北电力有限公司 | 国网冀北电力有限公司廊坊供电公司 |  | 无电压等级 | 电能计量箱,三相,1,SMC,60A,悬挂式 | 电能计量箱-相数:三相,表位:1,材质:SMC,额定电流:60A,安装方式:悬挂式 | 只 | 99 | 2025-12-31 | 2026-12-31 | 河北省廊坊市 | 买方指定仓库地面交货 |  | G00M-500136057-00005 | 044013097200010 | 400260102100010 | 500136057 |  | 500136057-0029
0125AB-1106018-9999 | 包1 | NC100 | 国网冀北电力有限公司 | 国网冀北电力有限公司张家口供电公司 |  | 无电压等级 | 电能计量箱,单相,4,SMC,80A,悬挂式 | 电能计量箱-相数:单相,表位:4,材质:SMC,额定电流:80A,安装方式:悬挂式 | 只 | 86 | 2025-12-31 | 2026-12-31 | 河北省张家口市 | 买方指定仓库地面交货 |  | G00M-500136096-00011 | 044013110300010 | 400260111500010 | 500136096 |  | 500136096-0024
0125AB-1106018-9999 | 包1 | NC100 | 国网冀北电力有限公司 | 国网冀北电力有限公司承德供电公司 |  | 无电压等级 | 电能计量箱,三相,1,SMC,60A,悬挂式 | 电能计量箱-相数:三相,表位:1,材质:SMC,额定电流:60A,安装方式:悬挂式 | 只 | 238 | 2025-12-31 | 2026-12-31 | 河北省承德市 | 买方指定仓库地面交货 |  | G00M-500136057-00006 | 044011752500010 | 400260067500010 | 500136057 |  | 500136057-0030
0125AB-1106018-9999 | 包1 | NC100 | 国网冀北电力有限公司 | 国网冀北电力有限公司廊坊供电公司 |  | 无电压等级 | 电能计量箱,三相,1,SMC,100A,悬挂式 | 电能计量箱-相数:三相,表位:1,材质:SMC,额定电流:100A,安装方式:悬挂式 | 只 | 332 | 2025-12-31 | 2026-12-31 | 河北省廊坊市 | 买方指定仓库地面交货 |  | G00M-500136027-00006 | 044013132100010 | 400260126200010 | 500136027 |  | 500136027-0059
0125AB-1106018-9999 | 包1 | NC100 | 国网冀北电力有限公司 | 国网冀北电力有限公司张家口供电公司 |  | 无电压等级 | 电能计量箱,单相,9,SMC,60A,悬挂式 | 电能计量箱-相数:单相,表位:9,材质:SMC,额定电流:60A,安装方式:悬挂式 | 只 | 2 | 2025-12-31 | 2026-12-31 | 河北省张家口市 | 买方指定仓库地面交货 |  | G00M-500136053-00005 | 044013135800010 | 400260129900010 | 500136053 |  | 500136053-0032
0125AB-1106018-9999 | 包1 | NC100 | 国网冀北电力有限公司 | 国网冀北电力有限公司秦皇岛供电公司 |  | 无电压等级 | 电能计量箱,单相,2,SMC,60A,悬挂式 | 电能计量箱-相数:单相,表位:2,材质:SMC,额定电流:60A,安装方式:悬挂式 | 只 | 5 | 2025-12-31 | 2026-12-31 | 河北省秦皇岛市 | 买方指定仓库地面交货 |  | G00M-500135986-00009 | 044013066800010 | 400260081500010 | 500135986 |  | 500135986-0043
0125AB-1106018-9999 | 包1 | NC100 | 国网冀北电力有限公司 | 国网冀北电力有限公司秦皇岛供电公司 |  | 无电压等级 | 电能计量箱,三相,1,SMC,100A,悬挂式 | 电能计量箱-相数:三相,表位:1,材质:SMC,额定电流:100A,安装方式:悬挂式 | 只 | 150 | 2025-12-31 | 2026-12-31 | 河北省秦皇岛市 | 买方指定仓库地面交货 |  | G00M-500136027-00005 | 044013055500010 | 400260071200010 | 500136027 |  | 500136027-0058
0125AB-1106018-9999 | 包1 | NC100 | 国网冀北电力有限公司 | 国网冀北电力有限公司张家口供电公司 |  | 无电压等级 | 电能计量箱,单相,4,SMC,60A,悬挂式 | 电能计量箱-相数:单相,表位:4,材质:SMC,额定电流:60A,安装方式:悬挂式 | 只 | 253 | 2025-12-31 | 2026-12-31 | 河北省张家口市 | 买方指定仓库地面交货 |  | G00M-500136097-00007 | 044013110400010 | 400260111600010 | 500136097 |  | 500136097-0066
0125AB-1106018-9999 | 包1 | NC100 | 国网冀北电力有限公司 | 国网冀北电力有限公司唐山供电公司 |  | 无电压等级 | 电能计量箱,单相,4,SMC,80A,悬挂式 | 电能计量箱-相数:单相,表位:4,材质:SMC,额定电流:80A,安装方式:悬挂式 | 只 | 6 | 2025-12-31 | 2026-12-31 | 河北省唐山市 | 买方指定仓库地面交货 |  | G00M-500136096-00013 | 044013083500010 | 400260094700010 | 500136096 |  | 500136096-0028
0125AB-1106018-9999 | 包1 | NC100 | 国网冀北电力有限公司 | 国网冀北电力有限公司承德供电公司 |  | 无电压等级 | 电能计量箱,单相,6,SMC,60A,悬挂式 | 电能计量箱-相数:单相,表位:6,材质:SMC,额定电流:60A,安装方式:悬挂式 | 只 | 85 | 2025-12-31 | 2026-12-31 | 河北省承德市 | 买方指定仓库地面交货 |  | G00M-500136003-00017 | 044010895200010 | 400260057200010 | 500136003 |  | 500136003-0088
0125AB-1106018-9999 | 包1 | NC100 | 国网冀北电力有限公司 | 国网冀北电力有限公司承德供电公司 |  | 无电压等级 | 电能计量箱,三相,1,SMC,100A,悬挂式 | 电能计量箱-相数:三相,表位:1,材质:SMC,额定电流:100A,安装方式:悬挂式 | 只 | 54 | 2025-12-31 | 2026-12-31 | 河北省承德市 | 买方指定仓库地面交货 |  | G00M-500136027-00005 | 044010834400010 | 400260053500010 | 500136027 |  | 500136027-0058
0125AB-1106018-9999 | 包1 | NC100 | 国网冀北电力有限公司 | 国网冀北电力有限公司唐山供电公司 |  | 无电压等级 | 电能计量箱,单相,6,SMC,80A,悬挂式 | 电能计量箱-相数:单相,表位:6,材质:SMC,额定电流:80A,安装方式:悬挂式 | 只 | 221 | 2025-12-31 | 2026-12-31 | 河北省唐山市 | 买方指定仓库地面交货 |  | G00M-500136088-00018 | 044013083300010 | 400260094500010 | 500136088 |  | 500136088-0027
0125AB-1106018-9999 | 包1 | NC100 | 国网冀北电力有限公司 | 国网冀北电力有限公司承德供电公司 |  | 无电压等级 | 电能计量箱,三相,1,SMC,100A,悬挂式 | 电能计量箱-相数:三相,表位:1,材质:SMC,额定电流:100A,安装方式:悬挂式 | 只 | 12 | 2025-12-31 | 2026-12-31 | 河北省承德市 | 买方指定仓库地面交货 |  | G00M-500136027-00006 | 044013119300010 | 400260115000010 | 500136027 |  | 500136027-0059
0125AB-1106018-9999 | 包1 | NC100 | 国网冀北电力有限公司 | 国网冀北电力有限公司廊坊供电公司 |  | 无电压等级 | 电能计量箱,单相,6,SMC,60A,悬挂式 | 电能计量箱-相数:单相,表位:6,材质:SMC,额定电流:60A,安装方式:悬挂式 | 只 | 372 | 2025-12-31 | 2026-12-31 | 河北省廊坊市 | 买方指定仓库地面交货 |  | G00M-500136003-00017 | 044013077900010 | 400260089200010 | 500136003 |  | 500136003-0088
0125AB-1106018-9999 | 包1 | NC100 | 国网冀北电力有限公司 | 国网冀北电力有限公司秦皇岛供电公司 |  | 无电压等级 | 电能计量箱,单相,4,SMC,80A,悬挂式 | 电能计量箱-相数:单相,表位:4,材质:SMC,额定电流:80A,安装方式:悬挂式 | 只 | 4 | 2025-12-31 | 2026-12-31 | 河北省秦皇岛市 | 买方指定仓库地面交货 |  | G00M-500136096-00011 | 044013068600010 | 400260083200010 | 500136096 |  | 500136096-0024
0125AB-1106018-9999 | 包1 | NC100 | 国网冀北电力有限公司 | 国网冀北电力有限公司承德供电公司 |  | 无电压等级 | 电能计量箱,三相,1,SMC,200A,悬挂式 | 电能计量箱-相数:三相,表位:1,材质:SMC,额定电流:200A,安装方式:悬挂式 | 只 | 3 | 2025-12-31 | 2026-12-31 | 河北省承德市 | 买方指定仓库地面交货 |  | G00M-500135952-00003 | 044013118600010 | 400260114300010 | 500135952 |  | 500135952-0028
0125AB-1106018-9999 | 包1 | NC100 | 国网冀北电力有限公司 | 国网冀北电力有限公司唐山供电公司 |  | 无电压等级 | 电能计量箱,单相,1,SMC,60A,悬挂式 | 电能计量箱-相数:单相,表位:1,材质:SMC,额定电流:60A,安装方式:悬挂式 | 只 | 31 | 2025-12-31 | 2026-12-31 | 河北省唐山市 | 买方指定仓库地面交货 |  | G00M-500135968-00006 | 044012132600010 | 400260069700010 | 500135968 |  | 500135968-0070
0125AB-1106018-9999 | 包1 | NC100 | 国网冀北电力有限公司 | 国网冀北电力有限公司承德供电公司 |  | 无电压等级 | 电能计量箱,三相,1,SMC,100A,悬挂式 | 电能计量箱-相数:三相,表位:1,材质:SMC,额定电流:100A,安装方式:悬挂式 | 只 | 295 | 2025-12-31 | 2026-12-31 | 河北省承德市 | 买方指定仓库地面交货 |  | G00M-500136027-00003 | 044011744900010 | 400260067200010 | 500136027 |  | 500136027-0041
0125AB-1106018-9999 | 包1 | NC100 | 国网冀北电力有限公司 | 国网冀北电力有限公司廊坊供电公司 |  | 无电压等级 | 电能计量箱,三相,1,SMC,250A,悬挂式 | 电能计量箱-相数:三相,表位:1,材质:SMC,额定电流:250A,安装方式:悬挂式 | 只 | 8 | 2025-12-31 | 2026-12-31 | 河北省廊坊市 | 买方指定仓库地面交货 |  | G00M-500135972-00003 | 044013077700010 | 400260089000010 | 500135972 |  | 500135972-0041
0125AB-1106018-9999 | 包1 | NC100 | 国网冀北电力有限公司 | 国网冀北电力有限公司秦皇岛供电公司 |  | 无电压等级 | 电能计量箱,三相,1,SMC,100A,悬挂式 | 电能计量箱-相数:三相,表位:1,材质:SMC,额定电流:100A,安装方式:悬挂式 | 只 | 955 | 2025-12-31 | 2026-12-31 | 河北省秦皇岛市 | 买方指定仓库地面交货 |  | G00M-500136027-00003 | 044013073700010 | 400260087900010 | 500136027 |  | 500136027-0041
0125AB-1106018-9999 | 包1 | NC100 | 国网冀北电力有限公司 | 国网冀北电力有限公司承德供电公司 |  | 无电压等级 | 电能计量箱,三相,1,SMC,100A,悬挂式 | 电能计量箱-相数:三相,表位:1,材质:SMC,额定电流:100A,安装方式:悬挂式 | 只 | 71 | 2025-12-31 | 2026-12-31 | 河北省承德市 | 买方指定仓库地面交货 |  | G00M-500136027-00005 | 044013119200010 | 400260114900010 | 500136027 |  | 500136027-0058
0125AB-1106018-9999 | 包1 | NC100 | 国网冀北电力有限公司 | 国网冀北电力有限公司张家口供电公司 |  | 无电压等级 | 电能计量箱,单相,2,SMC,60A,悬挂式 | 电能计量箱-相数:单相,表位:2,材质:SMC,额定电流:60A,安装方式:悬挂式 | 只 | 54 | 2025-12-31 | 2026-12-31 | 河北省张家口市 | 买方指定仓库地面交货 |  | G00M-500135986-00011 | 044013108800010 | 400260110000010 | 500135986 |  | 500135986-0049
0125AB-1106018-9999 | 包1 | NC100 | 国网冀北电力有限公司 | 国网冀北电力有限公司承德供电公司 |  | 无电压等级 | 电能计量箱,单相,2,SMC,60A,悬挂式 | 电能计量箱-相数:单相,表位:2,材质:SMC,额定电流:60A,安装方式:悬挂式 | 只 | 36 | 2025-12-31 | 2026-12-31 | 河北省承德市 | 买方指定仓库地面交货 |  | G00M-500135986-00012 | 044010834700010 | 400260053800010 | 500135986 |  | 500135986-0050
0125AB-1106018-9999 | 包1 | NC100 | 国网冀北电力有限公司 | 国网冀北电力有限公司承德供电公司 |  | 无电压等级 | 电能计量箱,三相,2,SMC,100A,悬挂式 | 电能计量箱-相数:三相,表位:2,材质:SMC,额定电流:100A,安装方式:悬挂式 | 只 | 6 | 2025-12-31 | 2026-12-31 | 河北省承德市 | 买方指定仓库地面交货 |  | G00M-500135918-00009 | 044013118400010 | 400260114100010 | 500135918 |  | 500135918-0057
0125AB-1106018-9999 | 包1 | NC100 | 国网冀北电力有限公司 | 国网冀北电力有限公司承德供电公司 |  | 无电压等级 | 电能计量箱,单相,4,SMC,60A,悬挂式 | 电能计量箱-相数:单相,表位:4,材质:SMC,额定电流:60A,安装方式:悬挂式 | 只 | 97 | 2025-12-31 | 2026-12-31 | 河北省承德市 | 买方指定仓库地面交货 |  | G00M-500136097-00013 | 044011296200010 | 400260064400010 | 500136097 |  | 500136097-0086
0125AB-1106018-9999 | 包1 | NC100 | 国网冀北电力有限公司 | 国网冀北电力有限公司唐山供电公司 |  | 无电压等级 | 电能计量箱,三相,1,SMC,100A,悬挂式 | 电能计量箱-相数:三相,表位:1,材质:SMC,额定电流:100A,安装方式:悬挂式 | 只 | 460 | 2025-12-31 | 2026-12-31 | 河北省唐山市 | 买方指定仓库地面交货 |  | G00M-500136027-00005 | 044013082400010 | 400260093600010 | 500136027 |  | 500136027-0058
0125AB-1106018-9999 | 包1 | NC100 | 国网冀北电力有限公司 | 国网冀北电力有限公司廊坊供电公司 |  | 无电压等级 | 电能计量箱,单相,6,SMC,60A,悬挂式 | 电能计量箱-相数:单相,表位:6,材质:SMC,额定电流:60A,安装方式:悬挂式 | 只 | 18 | 2025-12-31 | 2026-12-31 | 河北省廊坊市 | 买方指定仓库地面交货 |  | G00M-500136003-00010 | 044013131500010 | 400260125600010 | 500136003 |  | 500136003-0065
0125AB-1106018-9999 | 包1 | NC100 | 国网冀北电力有限公司 | 国网冀北电力有限公司张家口供电公司 |  | 无电压等级 | 电能计量箱,三相,1,SMC,200A,悬挂式 | 电能计量箱-相数:三相,表位:1,材质:SMC,额定电流:200A,安装方式:悬挂式 | 只 | 18 | 2025-12-31 | 2026-12-31 | 河北省张家口市 | 买方指定仓库地面交货 |  | G00M-500135952-00003 | 044013108400010 | 400260109600010 | 500135952 |  | 500135952-0028
0125AB-1106018-9999 | 包1 | NC100 | 国网冀北电力有限公司 | 国网冀北电力有限公司唐山供电公司 |  | 无电压等级 | 电能计量箱,单相,9,SMC,80A,悬挂式 | 电能计量箱-相数:单相,表位:9,材质:SMC,额定电流:80A,安装方式:悬挂式 | 只 | 6 | 2025-12-31 | 2026-12-31 | 河北省唐山市 | 买方指定仓库地面交货 |  | G00M-500135940-00005 | 044013080800010 | 400260092000010 | 500135940 |  | 500135940-0012
0125AB-1106018-9999 | 包1 | NC100 | 国网冀北电力有限公司 | 国网冀北电力有限公司廊坊供电公司 |  | 无电压等级 | 电能计量箱,三相,1,SMC,100A,悬挂式 | 电能计量箱-相数:三相,表位:1,材质:SMC,额定电流:100A,安装方式:悬挂式 | 只 | 1 | 2025-12-31 | 2026-12-31 | 河北省廊坊市 | 买方指定仓库地面交货 |  | G00M-500136027-00005 | 044013132000010 | 400260126100010 | 500136027 |  | 500136027-0058
0125AB-1106018-9999 | 包1 | NC100 | 国网冀北电力有限公司 | 国网冀北电力有限公司承德供电公司 |  | 无电压等级 | 电能计量箱,三相,1,SMC,100A,悬挂式 | 电能计量箱-相数:三相,表位:1,材质:SMC,额定电流:100A,安装方式:悬挂式 | 只 | 328 | 2025-12-31 | 2026-12-31 | 河北省承德市 | 买方指定仓库地面交货 |  | G00M-500136027-00004 | 044010834300010 | 400260053400010 | 500136027 |  | 500136027-0042
0125AB-1106018-9999 | 包1 | NC100 | 国网冀北电力有限公司 | 国网冀北电力有限公司廊坊供电公司 |  | 无电压等级 | 电能计量箱,三相,1,SMC,250A,悬挂式 | 电能计量箱-相数:三相,表位:1,材质:SMC,额定电流:250A,安装方式:悬挂式 | 只 | 58 | 2025-12-31 | 2026-12-31 | 河北省廊坊市 | 买方指定仓库地面交货 |  | G00M-500135972-00003 | 044013131400010 | 400260125500010 | 500135972 |  | 500135972-0041
0125AB-1106018-9999 | 包1 | NC100 | 国网冀北电力有限公司 | 国网冀北电力有限公司承德供电公司 |  | 无电压等级 | 电能计量箱,单相,9,SMC,80A,悬挂式 | 电能计量箱-相数:单相,表位:9,材质:SMC,额定电流:80A,安装方式:悬挂式 | 只 | 6 | 2025-12-31 | 2026-12-31 | 河北省承德市 | 买方指定仓库地面交货 |  | G00M-500135940-00003 | 044011242100010 | 400260059600010 | 500135940 |  | 500135940-0008
0125AB-1106018-9999 | 包1 | NC100 | 国网冀北电力有限公司 | 国网冀北电力有限公司承德供电公司 |  | 无电压等级 | 电能计量箱,单相,2,SMC,60A,悬挂式 | 电能计量箱-相数:单相,表位:2,材质:SMC,额定电流:60A,安装方式:悬挂式 | 只 | 12 | 2025-12-31 | 2026-12-31 | 河北省承德市 | 买方指定仓库地面交货 |  | G00M-500135986-00012 | 044013119000010 | 400260114700010 | 500135986 |  | 500135986-0050
0125AB-1106018-9999 | 包1 | NC100 | 国网冀北电力有限公司 | 国网冀北电力有限公司唐山供电公司 |  | 无电压等级 | 电能计量箱,单相,1,SMC,60A,悬挂式 | 电能计量箱-相数:单相,表位:1,材质:SMC,额定电流:60A,安装方式:悬挂式 | 只 | 14 | 2025-12-31 | 2026-12-31 | 河北省唐山市 | 买方指定仓库地面交货 |  | G00M-500135968-00005 | 044012132500010 | 400260069600010 | 500135968 |  | 500135968-0069
0125AB-1106018-9999 | 包1 | NC100 | 国网冀北电力有限公司 | 国网冀北电力有限公司廊坊供电公司 |  | 无电压等级 | 电能计量箱,单相,4,SMC,60A,悬挂式 | 电能计量箱-相数:单相,表位:4,材质:SMC,额定电流:60A,安装方式:悬挂式 | 只 | 2 | 2025-12-31 | 2026-12-31 | 河北省廊坊市 | 买方指定仓库地面交货 |  | G00M-500136097-00013 | 044013133000010 | 400260127100010 | 500136097 |  | 500136097-0086
0125AB-1106018-9999 | 包1 | NC100 | 国网冀北电力有限公司 | 国网冀北电力有限公司秦皇岛供电公司 |  | 无电压等级 | 电能计量箱,三相,1,SMC,100A,悬挂式 | 电能计量箱-相数:三相,表位:1,材质:SMC,额定电流:100A,安装方式:悬挂式 | 只 | 913 | 2025-12-31 | 2026-12-31 | 河北省秦皇岛市 | 买方指定仓库地面交货 |  | G00M-500136027-00006 | 044013067300010 | 400260081900010 | 500136027 |  | 500136027-0059
0125AB-1106018-9999 | 包2 | NC200 | 国网冀北电力有限公司 | 国网冀北电力有限公司张家口供电公司 |  | 无电压等级 | 电能计量箱,单相,2,SMC,60A,悬挂式 | 电能计量箱-相数:单相,表位:2,材质:SMC,额定电流:60A,安装方式:悬挂式 | 只 | 54 | 2025-12-31 | 2026-12-31 | 河北省张家口市 | 买方指定仓库地面交货 |  | G00M-500135986-00009 | 044013108700010 | 400260109900010 | 500135986 |  | 500135986-0043
0125AB-1106018-9999 | 包2 | NC200 | 国网冀北电力有限公司 | 国网冀北电力有限公司承德供电公司 |  | 无电压等级 | 电能计量箱,单相,2,SMC,60A,悬挂式 | 电能计量箱-相数:单相,表位:2,材质:SMC,额定电流:60A,安装方式:悬挂式 | 只 | 10 | 2025-12-31 | 2026-12-31 | 河北省承德市 | 买方指定仓库地面交货 |  | G00M-500135986-00009 | 044010834800010 | 400260053900010 | 500135986 |  | 500135986-0043
0125AB-1106018-9999 | 包2 | NC200 | 国网冀北电力有限公司 | 国网冀北电力有限公司张家口供电公司 |  | 无电压等级 | 电能计量箱,单相,2,SMC,60A,悬挂式 | 电能计量箱-相数:单相,表位:2,材质:SMC,额定电流:60A,安装方式:悬挂式 | 只 | 57 | 2025-12-31 | 2026-12-31 | 河北省张家口市 | 买方指定仓库地面交货 |  | G00M-500135986-00011 | 044013135500010 | 400260129600010 | 500135986 |  | 500135986-0049
0125AB-1106018-9999 | 包2 | NC200 | 国网冀北电力有限公司 | 国网冀北电力有限公司廊坊供电公司 |  | 无电压等级 | 电能计量箱,三相,1,SMC,150A,悬挂式 | 电能计量箱-相数:三相,表位:1,材质:SMC,额定电流:150A,安装方式:悬挂式 | 只 | 7 | 2025-12-31 | 2026-12-31 | 河北省廊坊市 | 买方指定仓库地面交货 |  | G00M-500136092-00003 | 044013097300010 | 400260102200010 | 500136092 |  | 500136092-0031
0125AB-1106018-9999 | 包2 | NC200 | 国网冀北电力有限公司 | 国网冀北电力有限公司秦皇岛供电公司 |  | 无电压等级 | 电能计量箱,三相,2,SMC,60A,悬挂式 | 电能计量箱-相数:三相,表位:2,材质:SMC,额定电流:60A,安装方式:悬挂式 | 只 | 48 | 2025-12-31 | 2026-12-31 | 河北省秦皇岛市 | 买方指定仓库地面交货 |  | G00M-500135957-00009 | 044013055000010 | 400260070700010 | 500135957 |  | 500135957-0046
0125AB-1106018-9999 | 包2 | NC200 | 国网冀北电力有限公司 | 国网冀北电力有限公司承德供电公司 |  | 无电压等级 | 电能计量箱,三相,2,SMC,60A,悬挂式 | 电能计量箱-相数:三相,表位:2,材质:SMC,额定电流:60A,安装方式:悬挂式 | 只 | 14 | 2025-12-31 | 2026-12-31 | 河北省承德市 | 买方指定仓库地面交货 |  | G00M-500135957-00010 | 044010895400010 | 400260057400010 | 500135957 |  | 500135957-0047
0125AB-1106018-9999 | 包2 | NC200 | 国网冀北电力有限公司 | 国网冀北电力有限公司秦皇岛供电公司 |  | 无电压等级 | 电能计量箱,三相,1,SMC,250A,悬挂式 | 电能计量箱-相数:三相,表位:1,材质:SMC,额定电流:250A,安装方式:悬挂式 | 只 | 13 | 2025-12-31 | 2026-12-31 | 河北省秦皇岛市 | 买方指定仓库地面交货 |  | G00M-500135972-00003 | 044013066700010 | 400260081400010 | 500135972 |  | 500135972-0041
0125AB-1106018-9999 | 包2 | NC200 | 国网冀北电力有限公司 | 国网冀北电力有限公司承德供电公司 |  | 无电压等级 | 电能计量箱,单相,6,SMC,80A,悬挂式 | 电能计量箱-相数:单相,表位:6,材质:SMC,额定电流:80A,安装方式:悬挂式 | 只 | 1 | 2025-12-31 | 2026-12-31 | 河北省承德市 | 买方指定仓库地面交货 |  | G00M-500136088-00019 | 044010834900010 | 400260054000010 | 500136088 |  | 500136088-0028
0125AB-1106018-9999 | 包2 | NC200 | 国网冀北电力有限公司 | 国网冀北电力有限公司秦皇岛供电公司 |  | 无电压等级 | 电能计量箱,单相,6,SMC,80A,悬挂式 | 电能计量箱-相数:单相,表位:6,材质:SMC,额定电流:80A,安装方式:悬挂式 | 只 | 2 | 2025-12-31 | 2026-12-31 | 河北省秦皇岛市 | 买方指定仓库地面交货 |  | G00M-500136088-00019 | 044013068400010 | 400260083000010 | 500136088 |  | 500136088-0028
0125AB-1106018-9999 | 包2 | NC200 | 国网冀北电力有限公司 | 国网冀北电力有限公司廊坊供电公司 |  | 无电压等级 | 电能计量箱,三相,1,SMC,100A,悬挂式 | 电能计量箱-相数:三相,表位:1,材质:SMC,额定电流:100A,安装方式:悬挂式 | 只 | 52 | 2025-12-31 | 2026-12-31 | 河北省廊坊市 | 买方指定仓库地面交货 |  | G00M-500136027-00005 | 044013097000010 | 400260101900010 | 500136027 |  | 500136027-0058
0125AB-1106018-9999 | 包2 | NC200 | 国网冀北电力有限公司 | 国网冀北电力有限公司承德供电公司 |  | 无电压等级 | 电能计量箱,三相,2,SMC,100A,悬挂式 | 电能计量箱-相数:三相,表位:2,材质:SMC,额定电流:100A,安装方式:悬挂式 | 只 | 1 | 2025-12-31 | 2026-12-31 | 河北省承德市 | 买方指定仓库地面交货 |  | G00M-500135918-00008 | 044011707700010 | 400260066600010 | 500135918 |  | 500135918-0044
0125AB-1106018-9999 | 包2 | NC200 | 国网冀北电力有限公司 | 国网冀北电力有限公司承德供电公司 |  | 无电压等级 | 电能计量箱,单相,6,SMC,60A,悬挂式 | 电能计量箱-相数:单相,表位:6,材质:SMC,额定电流:60A,安装方式:悬挂式 | 只 | 184 | 2025-12-31 | 2026-12-31 | 河北省承德市 | 买方指定仓库地面交货 |  | G00M-500136003-00018 | 044010895000010 | 400260057000010 | 500136003 |  | 500136003-0089
0125AB-1106018-9999 | 包2 | NC200 | 国网冀北电力有限公司 | 国网冀北电力有限公司唐山供电公司 |  | 无电压等级 | 电能计量箱,三相,1,SMC,60A,悬挂式 | 电能计量箱-相数:三相,表位:1,材质:SMC,额定电流:60A,安装方式:悬挂式 | 只 | 20 | 2025-12-31 | 2026-12-31 | 河北省唐山市 | 买方指定仓库地面交货 |  | G00M-500136057-00006 | 044013083100010 | 400260094300010 | 500136057 |  | 500136057-0030
0125AB-1106018-9999 | 包2 | NC200 | 国网冀北电力有限公司 | 国网冀北电力有限公司秦皇岛供电公司 |  | 无电压等级 | 电能计量箱,三相,1,SMC,250A,悬挂式 | 电能计量箱-相数:三相,表位:1,材质:SMC,额定电流:250A,安装方式:悬挂式 | 只 | 36 | 2025-12-31 | 2026-12-31 | 河北省秦皇岛市 | 买方指定仓库地面交货 |  | G00M-500135972-00003 | 044013055200010 | 400260070900010 | 500135972 |  | 500135972-0041
0125AB-1106018-9999 | 包2 | NC200 | 国网冀北电力有限公司 | 国网冀北电力有限公司唐山供电公司 |  | 无电压等级 | 电能计量箱,单相,1,SMC,60A,悬挂式 | 电能计量箱-相数:单相,表位:1,材质:SMC,额定电流:60A,安装方式:悬挂式 | 只 | 94 | 2025-12-31 | 2026-12-31 | 河北省唐山市 | 买方指定仓库地面交货 |  | G00M-500135968-00003 | 044013081200010 | 400260092400010 | 500135968 |  | 500135968-0050
0125AB-1106018-9999 | 包2 | NC200 | 国网冀北电力有限公司 | 国网冀北电力有限公司秦皇岛供电公司 |  | 无电压等级 | 电能计量箱,单相,9,SMC,60A,悬挂式 | 电能计量箱-相数:单相,表位:9,材质:SMC,额定电流:60A,安装方式:悬挂式 | 只 | 108 | 2025-12-31 | 2026-12-31 | 河北省秦皇岛市 | 买方指定仓库地面交货 |  | G00M-500136053-00003 | 044013067500010 | 400260082100010 | 500136053 |  | 500136053-0024
0125AB-1106018-9999 | 包2 | NC200 | 国网冀北电力有限公司 | 国网冀北电力有限公司唐山供电公司 |  | 无电压等级 | 电能计量箱,三相,2,SMC,60A,悬挂式 | 电能计量箱-相数:三相,表位:2,材质:SMC,额定电流:60A,安装方式:悬挂式 | 只 | 7 | 2025-12-31 | 2026-12-31 | 河北省唐山市 | 买方指定仓库地面交货 |  | G00M-500135957-00010 | 044013081100010 | 400260092300010 | 500135957 |  | 500135957-0047
0125AB-1106018-9999 | 包2 | NC200 | 国网冀北电力有限公司 | 国网冀北电力有限公司承德供电公司 |  | 无电压等级 | 电能计量箱,单相,9,SMC,60A,悬挂式 | 电能计量箱-相数:单相,表位:9,材质:SMC,额定电流:60A,安装方式:悬挂式 | 只 | 1 | 2025-12-31 | 2026-12-31 | 河北省承德市 | 买方指定仓库地面交货 |  | G00M-500136053-00006 | 044010895100010 | 400260057100010 | 500136053 |  | 500136053-0033
0125AB-1106018-9999 | 包2 | NC200 | 国网冀北电力有限公司 | 国网冀北电力有限公司秦皇岛供电公司 |  | 无电压等级 | 电能计量箱,单相,9,SMC,60A,悬挂式 | 电能计量箱-相数:单相,表位:9,材质:SMC,额定电流:60A,安装方式:悬挂式 | 只 | 108 | 2025-12-31 | 2026-12-31 | 河北省秦皇岛市 | 买方指定仓库地面交货 |  | G00M-500136053-00005 | 044013055600010 | 400260071300010 | 500136053 |  | 500136053-0032
0125AB-1106018-9999 | 包2 | NC200 | 国网冀北电力有限公司 | 国网冀北电力有限公司唐山供电公司 |  | 无电压等级 | 电能计量箱,单相,4,SMC,60A,悬挂式 | 电能计量箱-相数:单相,表位:4,材质:SMC,额定电流:60A,安装方式:悬挂式 | 只 | 20 | 2025-12-31 | 2026-12-31 | 河北省唐山市 | 买方指定仓库地面交货 |  | G00M-500136097-00013 | 044013078100010 | 400260089400010 | 500136097 |  | 500136097-0086
0125AB-1106018-9999 | 包2 | NC200 | 国网冀北电力有限公司 | 国网冀北电力有限公司秦皇岛供电公司 |  | 无电压等级 | 电能计量箱,单相,4,SMC,60A,悬挂式 | 电能计量箱-相数:单相,表位:4,材质:SMC,额定电流:60A,安装方式:悬挂式 | 只 | 11 | 2025-12-31 | 2026-12-31 | 河北省秦皇岛市 | 买方指定仓库地面交货 |  | G00M-500136097-00014 | 044013068900010 | 400260083500010 | 500136097 |  | 500136097-0087
0125AB-1106018-9999 | 包2 | NC200 | 国网冀北电力有限公司 | 国网冀北电力有限公司唐山供电公司 |  | 无电压等级 | 电能计量箱,单相,6,SMC,60A,悬挂式 | 电能计量箱-相数:单相,表位:6,材质:SMC,额定电流:60A,安装方式:悬挂式 | 只 | 338 | 2025-12-31 | 2026-12-31 | 河北省唐山市 | 买方指定仓库地面交货 |  | G00M-500136003-00018 | 044013082100010 | 400260093300010 | 500136003 |  | 500136003-0089
0125AB-1106018-9999 | 包2 | NC200 | 国网冀北电力有限公司 | 国网冀北电力有限公司秦皇岛供电公司 |  | 无电压等级 | 电能计量箱,单相,4,SMC,60A,悬挂式 | 电能计量箱-相数:单相,表位:4,材质:SMC,额定电流:60A,安装方式:悬挂式 | 只 | 213 | 2025-12-31 | 2026-12-31 | 河北省秦皇岛市 | 买方指定仓库地面交货 |  | G00M-500136097-00013 | 044013068800010 | 400260083400010 | 500136097 |  | 500136097-0086
0125AB-1106018-9999 | 包2 | NC200 | 国网冀北电力有限公司 | 国网冀北电力有限公司承德供电公司 |  | 无电压等级 | 电能计量箱,三相,2,SMC,100A,悬挂式 | 电能计量箱-相数:三相,表位:2,材质:SMC,额定电流:100A,安装方式:悬挂式 | 只 | 2 | 2025-12-31 | 2026-12-31 | 河北省承德市 | 买方指定仓库地面交货 |  | G00M-500135918-00010 | 044011707800010 | 400260066700010 | 500135918 |  | 500135918-0058
0125AB-1106018-9999 | 包2 | NC200 | 国网冀北电力有限公司 | 国网冀北电力有限公司张家口供电公司 |  | 无电压等级 | 电能计量箱,单相,6,SMC,60A,悬挂式 | 电能计量箱-相数:单相,表位:6,材质:SMC,额定电流:60A,安装方式:悬挂式 | 只 | 37 | 2025-12-31 | 2026-12-31 | 河北省张家口市 | 买方指定仓库地面交货 |  | G00M-500136003-00010 | 044013108900010 | 400260110100010 | 500136003 |  | 500136003-0065
0125AB-1106018-9999 | 包2 | NC200 | 国网冀北电力有限公司 | 国网冀北电力有限公司张家口供电公司 |  | 无电压等级 | 电能计量箱,三相,1,SMC,100A,悬挂式 | 电能计量箱-相数:三相,表位:1,材质:SMC,额定电流:100A,安装方式:悬挂式 | 只 | 19 | 2025-12-31 | 2026-12-31 | 河北省张家口市 | 买方指定仓库地面交货 |  | G00M-500136027-00005 | 044013109300010 | 400260110500010 | 500136027 |  | 500136027-0058
0125AB-1106018-9999 | 包2 | NC200 | 国网冀北电力有限公司 | 国网冀北电力有限公司承德供电公司 |  | 无电压等级 | 电能计量箱,单相,4,SMC,60A,悬挂式 | 电能计量箱-相数:单相,表位:4,材质:SMC,额定电流:60A,安装方式:悬挂式 | 只 | 170 | 2025-12-31 | 2026-12-31 | 河北省承德市 | 买方指定仓库地面交货 |  | G00M-500136097-00007 | 044011296100010 | 400260064300010 | 500136097 |  | 500136097-0066
0125AB-1106018-9999 | 包2 | NC200 | 国网冀北电力有限公司 | 国网冀北电力有限公司张家口供电公司 |  | 无电压等级 | 电能计量箱,三相,2,SMC,250A,悬挂式 | 电能计量箱-相数:三相,表位:2,材质:SMC,额定电流:250A,安装方式:悬挂式 | 只 | 5 | 2025-12-31 | 2026-12-31 | 河北省张家口市 | 买方指定仓库地面交货 |  | G00M-500136067-00004 | 044013109900010 | 400260111100010 | 500136067 |  | 500136067-0057
0125AB-1106018-9999 | 包2 | NC200 | 国网冀北电力有限公司 | 国网冀北电力有限公司张家口供电公司 |  | 无电压等级 | 电能计量箱,单相,6,SMC,60A,悬挂式 | 电能计量箱-相数:单相,表位:6,材质:SMC,额定电流:60A,安装方式:悬挂式 | 只 | 29 | 2025-12-31 | 2026-12-31 | 河北省张家口市 | 买方指定仓库地面交货 |  | G00M-500136003-00018 | 044013109100010 | 400260110300010 | 500136003 |  | 500136003-0089
0125AB-1106018-9999 | 包2 | NC200 | 国网冀北电力有限公司 | 国网冀北电力有限公司秦皇岛供电公司 |  | 无电压等级 | 电能计量箱,三相,2,SMC,200A,悬挂式 | 电能计量箱-相数:三相,表位:2,材质:SMC,额定电流:200A,安装方式:悬挂式 | 只 | 86 | 2025-12-31 | 2026-12-31 | 河北省秦皇岛市 | 买方指定仓库地面交货 |  | G00M-500136062-00003 | 044013068000010 | 400260082600010 | 500136062 |  | 500136062-0026
0125AB-1106018-9999 | 包2 | NC200 | 国网冀北电力有限公司 | 国网冀北电力有限公司张家口供电公司 |  | 无电压等级 | 电能计量箱,三相,1,SMC,150A,悬挂式 | 电能计量箱-相数:三相,表位:1,材质:SMC,额定电流:150A,安装方式:悬挂式 | 只 | 18 | 2025-12-31 | 2026-12-31 | 河北省张家口市 | 买方指定仓库地面交货 |  | G00M-500136092-00003 | 044013110100010 | 400260111300010 | 500136092 |  | 500136092-0031
0125AB-1106018-9999 | 包2 | NC200 | 国网冀北电力有限公司 | 国网冀北电力有限公司承德供电公司 |  | 无电压等级 | 电能计量箱,三相,1,SMC,150A,悬挂式 | 电能计量箱-相数:三相,表位:1,材质:SMC,额定电流:150A,安装方式:悬挂式 | 只 | 9 | 2025-12-31 | 2026-12-31 | 河北省承德市 | 买方指定仓库地面交货 |  | G00M-500136092-00003 | 044013119800010 | 400260115500010 | 500136092 |  | 500136092-0031
0125AB-1106018-9999 | 包2 | NC200 | 国网冀北电力有限公司 | 国网冀北电力有限公司廊坊供电公司 |  | 无电压等级 | 电能计量箱,单相,9,SMC,80A,悬挂式 | 电能计量箱-相数:单相,表位:9,材质:SMC,额定电流:80A,安装方式:悬挂式 | 只 | 5 | 2025-12-31 | 2026-12-31 | 河北省廊坊市 | 买方指定仓库地面交货 |  | G00M-500135940-00005 | 044013131000010 | 400260125100010 | 500135940 |  | 500135940-0012
0125AB-1106018-9999 | 包2 | NC200 | 国网冀北电力有限公司 | 国网冀北电力有限公司廊坊供电公司 |  | 无电压等级 | 电能计量箱,三相,2,SMC,200A,悬挂式 | 电能计量箱-相数:三相,表位:2,材质:SMC,额定电流:200A,安装方式:悬挂式 | 只 | 1 | 2025-12-31 | 2026-12-31 | 河北省廊坊市 | 买方指定仓库地面交货 |  | G00M-500136062-00003 | 044013132600010 | 400260126700010 | 500136062 |  | 500136062-0026
0125AB-1106018-9999 | 包2 | NC200 | 国网冀北电力有限公司 | 国网冀北电力有限公司张家口供电公司 |  | 无电压等级 | 电能计量箱,单相,9,SMC,60A,悬挂式 | 电能计量箱-相数:单相,表位:9,材质:SMC,额定电流:60A,安装方式:悬挂式 | 只 | 4 | 2025-12-31 | 2026-12-31 | 河北省张家口市 | 买方指定仓库地面交货 |  | G00M-500136053-00004 | 044013109500010 | 400260110700010 | 500136053 |  | 500136053-0025
0125AB-1106018-9999 | 包2 | NC200 | 国网冀北电力有限公司 | 国网冀北电力有限公司唐山供电公司 |  | 无电压等级 | 电能计量箱,单相,4,SMC,60A,悬挂式 | 电能计量箱-相数:单相,表位:4,材质:SMC,额定电流:60A,安装方式:悬挂式 | 只 | 10 | 2025-12-31 | 2026-12-31 | 河北省唐山市 | 买方指定仓库地面交货 |  | G00M-500136097-00014 | 044013083900010 | 400260095100010 | 500136097 |  | 500136097-0087
0125AB-1106018-9999 | 包2 | NC200 | 国网冀北电力有限公司 | 国网冀北电力有限公司秦皇岛供电公司 |  | 无电压等级 | 电能计量箱,单相,6,SMC,60A,悬挂式 | 电能计量箱-相数:单相,表位:6,材质:SMC,额定电流:60A,安装方式:悬挂式 | 只 | 389 | 2025-12-31 | 2026-12-31 | 河北省秦皇岛市 | 买方指定仓库地面交货 |  | G00M-500136003-00017 | 044013067000010 | 400260081700010 | 500136003 |  | 500136003-0088
0125AB-1106018-9999 | 包2 | NC200 | 国网冀北电力有限公司 | 国网冀北电力有限公司承德供电公司 |  | 无电压等级 | 电能计量箱,单相,6,SMC,80A,悬挂式 | 电能计量箱-相数:单相,表位:6,材质:SMC,额定电流:80A,安装方式:悬挂式 | 只 | 6 | 2025-12-31 | 2026-12-31 | 河北省承德市 | 买方指定仓库地面交货 |  | G00M-500136088-00018 | 044011402900010 | 400260065900010 | 500136088 |  | 500136088-0027
0125AB-1106018-9999 | 包2 | NC200 | 国网冀北电力有限公司 | 国网冀北电力有限公司廊坊供电公司 |  | 无电压等级 | 电能计量箱,单相,6,SMC,60A,悬挂式 | 电能计量箱-相数:单相,表位:6,材质:SMC,额定电流:60A,安装方式:悬挂式 | 只 | 465 | 2025-12-31 | 2026-12-31 | 河北省廊坊市 | 买方指定仓库地面交货 |  | G00M-500136003-00018 | 044013131700010 | 400260125800010 | 500136003 |  | 500136003-0089
0125AB-1106018-9999 | 包2 | NC200 | 国网冀北电力有限公司 | 国网冀北电力有限公司张家口供电公司 |  | 无电压等级 | 电能计量箱,单相,6,SMC,80A,悬挂式 | 电能计量箱-相数:单相,表位:6,材质:SMC,额定电流:80A,安装方式:悬挂式 | 只 | 77 | 2025-12-31 | 2026-12-31 | 河北省张家口市 | 买方指定仓库地面交货 |  | G00M-500136088-00019 | 044013110000010 | 400260111200010 | 500136088 |  | 500136088-0028
0125AB-1106018-9999 | 包2 | NC200 | 国网冀北电力有限公司 | 国网冀北电力有限公司承德供电公司 |  | 无电压等级 | 电能计量箱,单相,4,SMC,60A,悬挂式 | 电能计量箱-相数:单相,表位:4,材质:SMC,额定电流:60A,安装方式:悬挂式 | 只 | 200 | 2025-12-31 | 2026-12-31 | 河北省承德市 | 买方指定仓库地面交货 |  | G00M-500136097-00013 | 044013119900010 | 400260115600010 | 500136097 |  | 500136097-0086
0125AB-1106018-9999 | 包2 | NC200 | 国网冀北电力有限公司 | 国网冀北电力有限公司秦皇岛供电公司 |  | 无电压等级 | 电能计量箱,三相,2,SMC,250A,悬挂式 | 电能计量箱-相数:三相,表位:2,材质:SMC,额定电流:250A,安装方式:悬挂式 | 只 | 64 | 2025-12-31 | 2026-12-31 | 河北省秦皇岛市 | 买方指定仓库地面交货 |  | G00M-500136067-00003 | 044013068100010 | 400260082700010 | 500136067 |  | 500136067-0056
0125AB-1106018-9999 | 包2 | NC200 | 国网冀北电力有限公司 | 国网冀北电力有限公司秦皇岛供电公司 |  | 无电压等级 | 电能计量箱,三相,2,SMC,250A,悬挂式 | 电能计量箱-相数:三相,表位:2,材质:SMC,额定电流:250A,安装方式:悬挂式 | 只 | 14 | 2025-12-31 | 2026-12-31 | 河北省秦皇岛市 | 买方指定仓库地面交货 |  | G00M-500136067-00004 | 044013068200010 | 400260082800010 | 500136067 |  | 500136067-0057
0125AB-1106018-9999 | 包2 | NC200 | 国网冀北电力有限公司 | 国网冀北电力有限公司秦皇岛供电公司 |  | 无电压等级 | 电能计量箱,三相,2,SMC,100A,悬挂式 | 电能计量箱-相数:三相,表位:2,材质:SMC,额定电流:100A,安装方式:悬挂式 | 只 | 28 | 2025-12-31 | 2026-12-31 | 河北省秦皇岛市 | 买方指定仓库地面交货 |  | G00M-500135918-00010 | 044013065900010 | 400260080600010 | 500135918 |  | 500135918-0058
0125AB-1106018-9999 | 包2 | NC200 | 国网冀北电力有限公司 | 国网冀北电力有限公司廊坊供电公司 |  | 无电压等级 | 电能计量箱,单相,6,SMC,60A,悬挂式 | 电能计量箱-相数:单相,表位:6,材质:SMC,额定电流:60A,安装方式:悬挂式 | 只 | 9 | 2025-12-31 | 2026-12-31 | 河北省廊坊市 | 买方指定仓库地面交货 |  | G00M-500136003-00017 | 044013131600010 | 400260125700010 | 500136003 |  | 500136003-0088
0125AB-1106018-9999 | 包2 | NC200 | 国网冀北电力有限公司 | 国网冀北电力有限公司唐山供电公司 |  | 无电压等级 | 电能计量箱,单相,1,SMC,60A,悬挂式 | 电能计量箱-相数:单相,表位:1,材质:SMC,额定电流:60A,安装方式:悬挂式 | 只 | 36 | 2025-12-31 | 2026-12-31 | 河北省唐山市 | 买方指定仓库地面交货 |  | G00M-500135968-00005 | 044013081400010 | 400260092600010 | 500135968 |  | 500135968-0069
0125AB-1106018-9999 | 包2 | NC200 | 国网冀北电力有限公司 | 国网冀北电力有限公司秦皇岛供电公司 |  | 无电压等级 | 电能计量箱,单相,9,SMC,80A,悬挂式 | 电能计量箱-相数:单相,表位:9,材质:SMC,额定电流:80A,安装方式:悬挂式 | 只 | 28 | 2025-12-31 | 2026-12-31 | 河北省秦皇岛市 | 买方指定仓库地面交货 |  | G00M-500135940-00003 | 044013066100010 | 400260080800010 | 500135940 |  | 500135940-0008
0125AB-1106018-9999 | 包2 | NC200 | 国网冀北电力有限公司 | 国网冀北电力有限公司唐山供电公司 |  | 无电压等级 | 电能计量箱,单相,2,SMC,60A,悬挂式 | 电能计量箱-相数:单相,表位:2,材质:SMC,额定电流:60A,安装方式:悬挂式 | 只 | 54 | 2025-12-31 | 2026-12-31 | 河北省唐山市 | 买方指定仓库地面交货 |  | G00M-500135986-00012 | 044013081800010 | 400260093000010 | 500135986 |  | 500135986-0050
0125AB-1106018-9999 | 包2 | NC200 | 国网冀北电力有限公司 | 国网冀北电力有限公司廊坊供电公司 |  | 无电压等级 | 电能计量箱,单相,4,SMC,80A,悬挂式 | 电能计量箱-相数:单相,表位:4,材质:SMC,额定电流:80A,安装方式:悬挂式 | 只 | 36 | 2025-12-31 | 2026-12-31 | 河北省廊坊市 | 买方指定仓库地面交货 |  | G00M-500136096-00014 | 044013132900010 | 400260127000010 | 500136096 |  | 500136096-0029
0125AB-1106018-9999 | 包2 | NC200 | 国网冀北电力有限公司 | 国网冀北电力有限公司廊坊供电公司 |  | 无电压等级 | 电能计量箱,三相,1,SMC,150A,悬挂式 | 电能计量箱-相数:三相,表位:1,材质:SMC,额定电流:150A,安装方式:悬挂式 | 只 | 1 | 2025-12-31 | 2026-12-31 | 河北省廊坊市 | 买方指定仓库地面交货 |  | G00M-500136092-00003 | 044013132800010 | 400260126900010 | 500136092 |  | 500136092-0031
0125AB-1106018-9999 | 包2 | NC200 | 国网冀北电力有限公司 | 国网冀北电力有限公司承德供电公司 |  | 无电压等级 | 电能计量箱,三相,1,SMC,60A,悬挂式 | 电能计量箱-相数:三相,表位:1,材质:SMC,额定电流:60A,安装方式:悬挂式 | 只 | 167 | 2025-12-31 | 2026-12-31 | 河北省承德市 | 买方指定仓库地面交货 |  | G00M-500136057-00005 | 044013119700010 | 400260115400010 | 500136057 |  | 500136057-0029
0125AB-1106018-9999 | 包2 | NC200 | 国网冀北电力有限公司 | 国网冀北电力有限公司唐山供电公司 |  | 无电压等级 | 电能计量箱,三相,1,SMC,60A,悬挂式 | 电能计量箱-相数:三相,表位:1,材质:SMC,额定电流:60A,安装方式:悬挂式 | 只 | 16 | 2025-12-31 | 2026-12-31 | 河北省唐山市 | 买方指定仓库地面交货 |  | G00M-500136057-00005 | 044013083000010 | 400260094200010 | 500136057 |  | 500136057-0029
0125AB-1106018-9999 | 包2 | NC200 | 国网冀北电力有限公司 | 国网冀北电力有限公司秦皇岛供电公司 |  | 无电压等级 | 电能计量箱,单相,4,SMC,60A,悬挂式 | 电能计量箱-相数:单相,表位:4,材质:SMC,额定电流:60A,安装方式:悬挂式 | 只 | 35 | 2025-12-31 | 2026-12-31 | 河北省秦皇岛市 | 买方指定仓库地面交货 |  | G00M-500136097-00007 | 044013068700010 | 400260083300010 | 500136097 |  | 500136097-0066
0125AB-1106018-9999 | 包2 | NC200 | 国网冀北电力有限公司 | 国网冀北电力有限公司廊坊供电公司 |  | 无电压等级 | 电能计量箱,单相,9,SMC,60A,悬挂式 | 电能计量箱-相数:单相,表位:9,材质:SMC,额定电流:60A,安装方式:悬挂式 | 只 | 17 | 2025-12-31 | 2026-12-31 | 河北省廊坊市 | 买方指定仓库地面交货 |  | G00M-500136053-00004 | 044013132200010 | 400260126300010 | 500136053 |  | 500136053-0025
0125AB-1106018-9999 | 包2 | NC200 | 国网冀北电力有限公司 | 国网冀北电力有限公司承德供电公司 |  | 无电压等级 | 电能计量箱,单相,9,SMC,60A,悬挂式 | 电能计量箱-相数:单相,表位:9,材质:SMC,额定电流:60A,安装方式:悬挂式 | 只 | 45 | 2025-12-31 | 2026-12-31 | 河北省承德市 | 买方指定仓库地面交货 |  | G00M-500136053-00005 | 044013119500010 | 400260115200010 | 500136053 |  | 500136053-0032
0125AB-1106018-9999 | 包2 | NC200 | 国网冀北电力有限公司 | 国网冀北电力有限公司秦皇岛供电公司 |  | 无电压等级 | 电能计量箱,三相,2,SMC,100A,悬挂式 | 电能计量箱-相数:三相,表位:2,材质:SMC,额定电流:100A,安装方式:悬挂式 | 只 | 8 | 2025-12-31 | 2026-12-31 | 河北省秦皇岛市 | 买方指定仓库地面交货 |  | G00M-500135918-00011 | 044013066000010 | 400260080700010 | 500135918 |  | 500135918-0059
0125AB-1106018-9999 | 包2 | NC200 | 国网冀北电力有限公司 | 国网冀北电力有限公司秦皇岛供电公司 |  | 无电压等级 | 电能计量箱,单相,4,SMC,60A,悬挂式 | 电能计量箱-相数:单相,表位:4,材质:SMC,额定电流:60A,安装方式:悬挂式 | 只 | 180 | 2025-12-31 | 2026-12-31 | 河北省秦皇岛市 | 买方指定仓库地面交货 |  | G00M-500136097-00013 | 044013055900010 | 400260071600010 | 500136097 |  | 500136097-0086
0125AB-1106018-9999 | 包2 | NC200 | 国网冀北电力有限公司 | 国网冀北电力有限公司唐山供电公司 |  | 无电压等级 | 电能计量箱,单相,4,SMC,60A,悬挂式 | 电能计量箱-相数:单相,表位:4,材质:SMC,额定电流:60A,安装方式:悬挂式 | 只 | 5 | 2025-12-31 | 2026-12-31 | 河北省唐山市 | 买方指定仓库地面交货 |  | G00M-500136097-00013 | 044013083800010 | 400260095000010 | 500136097 |  | 500136097-0086
0125AB-1106018-9999 | 包2 | NC200 | 国网冀北电力有限公司 | 国网冀北电力有限公司秦皇岛供电公司 |  | 无电压等级 | 电能计量箱,三相,1,SMC,150A,悬挂式 | 电能计量箱-相数:三相,表位:1,材质:SMC,额定电流:150A,安装方式:悬挂式 | 只 | 4 | 2025-12-31 | 2026-12-31 | 河北省秦皇岛市 | 买方指定仓库地面交货 |  | G00M-500136092-00003 | 044013068500010 | 400260083100010 | 500136092 |  | 500136092-0031
0125AB-1106018-9999 | 包2 | NC200 | 国网冀北电力有限公司 | 国网冀北电力有限公司张家口供电公司 |  | 无电压等级 | 电能计量箱,单相,1,SMC,60A,悬挂式 | 电能计量箱-相数:单相,表位:1,材质:SMC,额定电流:60A,安装方式:悬挂式 | 只 | 46 | 2025-12-31 | 2026-12-31 | 河北省张家口市 | 买方指定仓库地面交货 |  | G00M-500135968-00005 | 044013135300010 | 400260129400010 | 500135968 |  | 500135968-0069
0125AB-1106018-9999 | 包2 | NC200 | 国网冀北电力有限公司 | 国网冀北电力有限公司秦皇岛供电公司 |  | 无电压等级 | 电能计量箱,三相,2,SMC,250A,悬挂式 | 电能计量箱-相数:三相,表位:2,材质:SMC,额定电流:250A,安装方式:悬挂式 | 只 | 12 | 2025-12-31 | 2026-12-31 | 河北省秦皇岛市 | 买方指定仓库地面交货 |  | G00M-500136067-00003 | 044013055800010 | 400260071500010 | 500136067 |  | 500136067-0056
0125AB-1106018-9999 | 包2 | NC200 | 国网冀北电力有限公司 | 国网冀北电力有限公司张家口供电公司 |  | 无电压等级 | 电能计量箱,单相,6,SMC,60A,悬挂式 | 电能计量箱-相数:单相,表位:6,材质:SMC,额定电流:60A,安装方式:悬挂式 | 只 | 265 | 2025-12-31 | 2026-12-31 | 河北省张家口市 | 买方指定仓库地面交货 |  | G00M-500136003-00017 | 044013135600010 | 400260129700010 | 500136003 |  | 500136003-0088
0125AB-1106018-9999 | 包2 | NC200 | 国网冀北电力有限公司 | 国网冀北电力有限公司廊坊供电公司 |  | 无电压等级 | 电能计量箱,单相,1,SMC,60A,悬挂式 | 电能计量箱-相数:单相,表位:1,材质:SMC,额定电流:60A,安装方式:悬挂式 | 只 | 99 | 2025-12-31 | 2026-12-31 | 河北省廊坊市 | 买方指定仓库地面交货 |  | G00M-500135968-00005 | 044013077600010 | 400260088900010 | 500135968 |  | 500135968-0069
0125AB-1106018-9999 | 包2 | NC200 | 国网冀北电力有限公司 | 国网冀北电力有限公司唐山供电公司 |  | 无电压等级 | 电能计量箱,三相,1,SMC,60A,悬挂式 | 电能计量箱-相数:三相,表位:1,材质:SMC,额定电流:60A,安装方式:悬挂式 | 只 | 24 | 2025-12-31 | 2026-12-31 | 河北省唐山市 | 买方指定仓库地面交货 |  | G00M-500136057-00005 | 044013078000010 | 400260089300010 | 500136057 |  | 500136057-0029
0125AB-1106018-9999 | 包2 | NC200 | 国网冀北电力有限公司 | 国网冀北电力有限公司张家口供电公司 |  | 无电压等级 | 电能计量箱,单相,4,SMC,80A,悬挂式 | 电能计量箱-相数:单相,表位:4,材质:SMC,额定电流:80A,安装方式:悬挂式 | 只 | 48 | 2025-12-31 | 2026-12-31 | 河北省张家口市 | 买方指定仓库地面交货 |  | G00M-500136096-00007 | 044013110200010 | 400260111400010 | 500136096 |  | 500136096-0020
0125AB-1106018-9999 | 包2 | NC200 | 国网冀北电力有限公司 | 国网冀北电力有限公司张家口供电公司 |  | 无电压等级 | 电能计量箱,三相,1,SMC,250A,悬挂式 | 电能计量箱-相数:三相,表位:1,材质:SMC,额定电流:250A,安装方式:悬挂式 | 只 | 40 | 2025-12-31 | 2026-12-31 | 河北省张家口市 | 买方指定仓库地面交货 |  | G00M-500135972-00003 | 044013108600010 | 400260109800010 | 500135972 |  | 500135972-0041
0125AB-1106018-9999 | 包2 | NC200 | 国网冀北电力有限公司 | 国网冀北电力有限公司唐山供电公司 |  | 无电压等级 | 电能计量箱,单相,9,SMC,60A,悬挂式 | 电能计量箱-相数:单相,表位:9,材质:SMC,额定电流:60A,安装方式:悬挂式 | 只 | 12 | 2025-12-31 | 2026-12-31 | 河北省唐山市 | 买方指定仓库地面交货 |  | G00M-500136053-00003 | 044013082600010 | 400260093800010 | 500136053 |  | 500136053-0024
0125AB-1106018-9999 | 包2 | NC200 | 国网冀北电力有限公司 | 国网冀北电力有限公司唐山供电公司 |  | 无电压等级 | 电能计量箱,单相,4,SMC,60A,悬挂式 | 电能计量箱-相数:单相,表位:4,材质:SMC,额定电流:60A,安装方式:悬挂式 | 只 | 15 | 2025-12-31 | 2026-12-31 | 河北省唐山市 | 买方指定仓库地面交货 |  | G00M-500136097-00008 | 044013083700010 | 400260094900010 | 500136097 |  | 500136097-0067
0125AB-1106018-9999 | 包2 | NC200 | 国网冀北电力有限公司 | 国网冀北电力有限公司承德供电公司 |  | 无电压等级 | 电能计量箱,三相,2,SMC,100A,悬挂式 | 电能计量箱-相数:三相,表位:2,材质:SMC,额定电流:100A,安装方式:悬挂式 | 只 | 12 | 2025-12-31 | 2026-12-31 | 河北省承德市 | 买方指定仓库地面交货 |  | G00M-500135918-00010 | 044013118500010 | 400260114200010 | 500135918 |  | 500135918-0058
0125AB-1106018-9999 | 包2 | NC200 | 国网冀北电力有限公司 | 国网冀北电力有限公司唐山供电公司 |  | 无电压等级 | 电能计量箱,单相,6,SMC,60A,悬挂式 | 电能计量箱-相数:单相,表位:6,材质:SMC,额定电流:60A,安装方式:悬挂式 | 只 | 272 | 2025-12-31 | 2026-12-31 | 河北省唐山市 | 买方指定仓库地面交货 |  | G00M-500136003-00010 | 044013081900010 | 400260093100010 | 500136003 |  | 500136003-0065
0125AB-1106018-9999 | 包2 | NC200 | 国网冀北电力有限公司 | 国网冀北电力有限公司承德供电公司 |  | 无电压等级 | 电能计量箱,单相,1,SMC,60A,悬挂式 | 电能计量箱-相数:单相,表位:1,材质:SMC,额定电流:60A,安装方式:悬挂式 | 只 | 2 | 2025-12-31 | 2026-12-31 | 河北省承德市 | 买方指定仓库地面交货 |  | G00M-500135968-00003 | 044011752300010 | 400260067400010 | 500135968 |  | 500135968-0050
0125AB-1106018-9999 | 包2 | NC200 | 国网冀北电力有限公司 | 国网冀北电力有限公司唐山供电公司 |  | 无电压等级 | 电能计量箱,三相,1,SMC,100A,悬挂式 | 电能计量箱-相数:三相,表位:1,材质:SMC,额定电流:100A,安装方式:悬挂式 | 只 | 151 | 2025-12-31 | 2026-12-31 | 河北省唐山市 | 买方指定仓库地面交货 |  | G00M-500136027-00006 | 044013082500010 | 400260093700010 | 500136027 |  | 500136027-0059
0125AB-1106018-9999 | 包2 | NC200 | 国网冀北电力有限公司 | 国网冀北电力有限公司唐山供电公司 |  | 无电压等级 | 电能计量箱,单相,1,SMC,60A,悬挂式 | 电能计量箱-相数:单相,表位:1,材质:SMC,额定电流:60A,安装方式:悬挂式 | 只 | 68 | 2025-12-31 | 2026-12-31 | 河北省唐山市 | 买方指定仓库地面交货 |  | G00M-500135968-00006 | 044013081500010 | 400260092700010 | 500135968 |  | 500135968-0070
0125AB-1106018-9999 | 包2 | NC200 | 国网冀北电力有限公司 | 国网冀北电力有限公司唐山供电公司 |  | 无电压等级 | 电能计量箱,三相,1,SMC,100A,悬挂式 | 电能计量箱-相数:三相,表位:1,材质:SMC,额定电流:100A,安装方式:悬挂式 | 只 | 148 | 2025-12-31 | 2026-12-31 | 河北省唐山市 | 买方指定仓库地面交货 |  | G00M-500136027-00004 | 044013082300010 | 400260093500010 | 500136027 |  | 500136027-0042
0125AB-1106018-9999 | 包2 | NC200 | 国网冀北电力有限公司 | 国网冀北电力有限公司承德供电公司 |  | 无电压等级 | 电能计量箱,单相,1,SMC,60A,悬挂式 | 电能计量箱-相数:单相,表位:1,材质:SMC,额定电流:60A,安装方式:悬挂式 | 只 | 22 | 2025-12-31 | 2026-12-31 | 河北省承德市 | 买方指定仓库地面交货 |  | G00M-500135968-00006 | 044011752100010 | 400260067300010 | 500135968 |  | 500135968-0070
0125AB-1106018-9999 | 包2 | NC200 | 国网冀北电力有限公司 | 国网冀北电力有限公司承德供电公司 |  | 无电压等级 | 电能计量箱,单相,4,SMC,80A,悬挂式 | 电能计量箱-相数:单相,表位:4,材质:SMC,额定电流:80A,安装方式:悬挂式 | 只 | 1 | 2025-12-31 | 2026-12-31 | 河北省承德市 | 买方指定仓库地面交货 |  | G00M-500136096-00011 | 044011752900010 | 400260067700010 | 500136096 |  | 500136096-0024
0125AB-1106018-9999 | 包2 | NC200 | 国网冀北电力有限公司 | 国网冀北电力有限公司唐山供电公司 |  | 无电压等级 | 电能计量箱,单相,9,SMC,80A,悬挂式 | 电能计量箱-相数:单相,表位:9,材质:SMC,额定电流:80A,安装方式:悬挂式 | 只 | 58 | 2025-12-31 | 2026-12-31 | 河北省唐山市 | 买方指定仓库地面交货 |  | G00M-500135940-00006 | 044013080900010 | 400260092100010 | 500135940 |  | 500135940-0013
0125AB-1106018-9999 | 包2 | NC200 | 国网冀北电力有限公司 | 国网冀北电力有限公司张家口供电公司 |  | 无电压等级 | 电能计量箱,三相,1,SMC,100A,悬挂式 | 电能计量箱-相数:三相,表位:1,材质:SMC,额定电流:100A,安装方式:悬挂式 | 只 | 72 | 2025-12-31 | 2026-12-31 | 河北省张家口市 | 买方指定仓库地面交货 |  | G00M-500136027-00005 | 044013135700010 | 400260129800010 | 500136027 |  | 500136027-0058
0125AB-1106018-9999 | 包2 | NC200 | 国网冀北电力有限公司 | 国网冀北电力有限公司张家口供电公司 |  | 无电压等级 | 电能计量箱,单相,4,SMC,60A,悬挂式 | 电能计量箱-相数:单相,表位:4,材质:SMC,额定电流:60A,安装方式:悬挂式 | 只 | 97 | 2025-12-31 | 2026-12-31 | 河北省张家口市 | 买方指定仓库地面交货 |  | G00M-500136097-00014 | 044013110600010 | 400260111800010 | 500136097 |  | 500136097-0087
0125AB-1106018-9999 | 包2 | NC200 | 国网冀北电力有限公司 | 国网冀北电力有限公司秦皇岛供电公司 |  | 无电压等级 | 电能计量箱,三相,2,SMC,100A,悬挂式 | 电能计量箱-相数:三相,表位:2,材质:SMC,额定电流:100A,安装方式:悬挂式 | 只 | 87 | 2025-12-31 | 2026-12-31 | 河北省秦皇岛市 | 买方指定仓库地面交货 |  | G00M-500135918-00009 | 044010815900010 | 400260052700010 | 500135918 |  | 500135918-0057
0125AB-1106018-9999 | 包2 | NC200 | 国网冀北电力有限公司 | 国网冀北电力有限公司廊坊供电公司 |  | 无电压等级 | 电能计量箱,单相,9,SMC,60A,悬挂式 | 电能计量箱-相数:单相,表位:9,材质:SMC,额定电流:60A,安装方式:悬挂式 | 只 | 99 | 2025-12-31 | 2026-12-31 | 河北省廊坊市 | 买方指定仓库地面交货 |  | G00M-500136053-00005 | 044013097100010 | 400260102000010 | 500136053 |  | 500136053-0032
0125AB-1106018-9999 | 包2 | NC200 | 国网冀北电力有限公司 | 国网冀北电力有限公司廊坊供电公司 |  | 无电压等级 | 电能计量箱,单相,2,SMC,60A,悬挂式 | 电能计量箱-相数:单相,表位:2,材质:SMC,额定电流:60A,安装方式:悬挂式 | 只 | 2 | 2025-12-31 | 2026-12-31 | 河北省廊坊市 | 买方指定仓库地面交货 |  | G00M-500135986-00011 | 044013077800010 | 400260089100010 | 500135986 |  | 500135986-0049
0125AB-1106018-9999 | 包2 | NC200 | 国网冀北电力有限公司 | 国网冀北电力有限公司廊坊供电公司 |  | 无电压等级 | 电能计量箱,单相,1,SMC,60A,悬挂式 | 电能计量箱-相数:单相,表位:1,材质:SMC,额定电流:60A,安装方式:悬挂式 | 只 | 410 | 2025-12-31 | 2026-12-31 | 河北省廊坊市 | 买方指定仓库地面交货 |  | G00M-500135968-00003 | 044013131200010 | 400260125300010 | 500135968 |  | 500135968-0050
0125AB-1106018-9999 | 包2 | NC200 | 国网冀北电力有限公司 | 国网冀北电力有限公司秦皇岛供电公司 |  | 无电压等级 | 电能计量箱,单相,1,SMC,60A,悬挂式 | 电能计量箱-相数:单相,表位:1,材质:SMC,额定电流:60A,安装方式:悬挂式 | 只 | 8 | 2025-12-31 | 2026-12-31 | 河北省秦皇岛市 | 买方指定仓库地面交货 |  | G00M-500135968-00005 | 044013066500010 | 400260081200010 | 500135968 |  | 500135968-0069
0125AB-1106018-9999 | 包2 | NC200 | 国网冀北电力有限公司 | 国网冀北电力有限公司张家口供电公司 |  | 无电压等级 | 电能计量箱,三相,1,SMC,100A,悬挂式 | 电能计量箱-相数:三相,表位:1,材质:SMC,额定电流:100A,安装方式:悬挂式 | 只 | 60 | 2025-12-31 | 2026-12-31 | 河北省张家口市 | 买方指定仓库地面交货 |  | G00M-500136027-00006 | 044013109400010 | 400260110600010 | 500136027 |  | 500136027-0059
0125AB-1106018-9999 | 包2 | NC200 | 国网冀北电力有限公司 | 国网冀北电力有限公司唐山供电公司 |  | 无电压等级 | 电能计量箱,三相,1,SMC,100A,悬挂式 | 电能计量箱-相数:三相,表位:1,材质:SMC,额定电流:100A,安装方式:悬挂式 | 只 | 315 | 2025-12-31 | 2026-12-31 | 河北省唐山市 | 买方指定仓库地面交货 |  | G00M-500136027-00003 | 044013082200010 | 400260093400010 | 500136027 |  | 500136027-0041
0125AB-1106018-9999 | 包2 | NC200 | 国网冀北电力有限公司 | 国网冀北电力有限公司秦皇岛供电公司 |  | 无电压等级 | 电能计量箱,单相,1,SMC,60A,悬挂式 | 电能计量箱-相数:单相,表位:1,材质:SMC,额定电流:60A,安装方式:悬挂式 | 只 | 23 | 2025-12-31 | 2026-12-31 | 河北省秦皇岛市 | 买方指定仓库地面交货 |  | G00M-500135968-00003 | 044013066400010 | 400260081100010 | 500135968 |  | 500135968-0050
0125AB-1106018-9999 | 包2 | NC200 | 国网冀北电力有限公司 | 国网冀北电力有限公司唐山供电公司 |  | 无电压等级 | 电能计量箱,三相,2,SMC,60A,悬挂式 | 电能计量箱-相数:三相,表位:2,材质:SMC,额定电流:60A,安装方式:悬挂式 | 只 | 20 | 2025-12-31 | 2026-12-31 | 河北省唐山市 | 买方指定仓库地面交货 |  | G00M-500135957-00009 | 044012132400010 | 400260069500010 | 500135957 |  | 500135957-0046
0125AB-1106018-9999 | 包2 | NC200 | 国网冀北电力有限公司 | 国网冀北电力有限公司秦皇岛供电公司 |  | 无电压等级 | 电能计量箱,三相,2,SMC,60A,悬挂式 | 电能计量箱-相数:三相,表位:2,材质:SMC,额定电流:60A,安装方式:悬挂式 | 只 | 47 | 2025-12-31 | 2026-12-31 | 河北省秦皇岛市 | 买方指定仓库地面交货 |  | G00M-500135957-00009 | 044013066300010 | 400260081000010 | 500135957 |  | 500135957-0046
0125AB-1106018-9999 | 包2 | NC200 | 国网冀北电力有限公司 | 国网冀北电力有限公司唐山供电公司 |  | 无电压等级 | 电能计量箱,单相,9,SMC,60A,悬挂式 | 电能计量箱-相数:单相,表位:9,材质:SMC,额定电流:60A,安装方式:悬挂式 | 只 | 29 | 2025-12-31 | 2026-12-31 | 河北省唐山市 | 买方指定仓库地面交货 |  | G00M-500136053-00005 | 044013082800010 | 400260094000010 | 500136053 |  | 500136053-0032
0125AB-1106018-9999 | 包2 | NC200 | 国网冀北电力有限公司 | 国网冀北电力有限公司廊坊供电公司 |  | 无电压等级 | 电能计量箱,单相,4,SMC,60A,悬挂式 | 电能计量箱-相数:单相,表位:4,材质:SMC,额定电流:60A,安装方式:悬挂式 | 只 | 144 | 2025-12-31 | 2026-12-31 | 河北省廊坊市 | 买方指定仓库地面交货 |  | G00M-500136097-00014 | 044013133100010 | 400260127200010 | 500136097 |  | 500136097-0087
0125AB-1106018-9999 | 包2 | NC200 | 国网冀北电力有限公司 | 国网冀北电力有限公司唐山供电公司 |  | 无电压等级 | 电能计量箱,单相,2,SMC,60A,悬挂式 | 电能计量箱-相数:单相,表位:2,材质:SMC,额定电流:60A,安装方式:悬挂式 | 只 | 2 | 2025-12-31 | 2026-12-31 | 河北省唐山市 | 买方指定仓库地面交货 |  | G00M-500135986-00009 | 044013081700010 | 400260092900010 | 500135986 |  | 500135986-0043
0125AB-1106018-9999 | 包2 | NC200 | 国网冀北电力有限公司 | 国网冀北电力有限公司承德供电公司 |  | 无电压等级 | 电能计量箱,单相,2,SMC,60A,悬挂式 | 电能计量箱-相数:单相,表位:2,材质:SMC,额定电流:60A,安装方式:悬挂式 | 只 | 32 | 2025-12-31 | 2026-12-31 | 河北省承德市 | 买方指定仓库地面交货 |  | G00M-500135986-00011 | 044013118900010 | 400260114600010 | 500135986 |  | 500135986-0049
0125AB-1106018-9999 | 包2 | NC200 | 国网冀北电力有限公司 | 国网冀北电力有限公司秦皇岛供电公司 |  | 无电压等级 | 电能计量箱,单相,2,SMC,60A,悬挂式 | 电能计量箱-相数:单相,表位:2,材质:SMC,额定电流:60A,安装方式:悬挂式 | 只 | 48 | 2025-12-31 | 2026-12-31 | 河北省秦皇岛市 | 买方指定仓库地面交货 |  | G00M-500135986-00011 | 044013055300010 | 400260071000010 | 500135986 |  | 500135986-0049
0125AB-1106018-9999 | 包2 | NC200 | 国网冀北电力有限公司 | 国网冀北电力有限公司廊坊供电公司 |  | 无电压等级 | 电能计量箱,单相,1,SMC,60A,悬挂式 | 电能计量箱-相数:单相,表位:1,材质:SMC,额定电流:60A,安装方式:悬挂式 | 只 | 324 | 2025-12-31 | 2026-12-31 | 河北省廊坊市 | 买方指定仓库地面交货 |  | G00M-500135968-00006 | 044013131300010 | 400260125400010 | 500135968 |  | 500135968-0070
0125AB-1106018-9999 | 包2 | NC200 | 国网冀北电力有限公司 | 国网冀北电力有限公司廊坊供电公司 |  | 无电压等级 | 电能计量箱,三相,1,SMC,100A,悬挂式 | 电能计量箱-相数:三相,表位:1,材质:SMC,额定电流:100A,安装方式:悬挂式 | 只 | 194 | 2025-12-31 | 2026-12-31 | 河北省廊坊市 | 买方指定仓库地面交货 |  | G00M-500136027-00003 | 044013131800010 | 400260125900010 | 500136027 |  | 500136027-0041
0125AB-1106018-9999 | 包2 | NC200 | 国网冀北电力有限公司 | 国网冀北电力有限公司廊坊供电公司 |  | 无电压等级 | 电能计量箱,单相,6,SMC,80A,悬挂式 | 电能计量箱-相数:单相,表位:6,材质:SMC,额定电流:80A,安装方式:悬挂式 | 只 | 3 | 2025-12-31 | 2026-12-31 | 河北省廊坊市 | 买方指定仓库地面交货 |  | G00M-500136088-00018 | 044013132700010 | 400260126800010 | 500136088 |  | 500136088-0027
0125AB-1106018-9999 | 包2 | NC200 | 国网冀北电力有限公司 | 国网冀北电力有限公司秦皇岛供电公司 |  | 无电压等级 | 电能计量箱,单相,1,SMC,60A,悬挂式 | 电能计量箱-相数:单相,表位:1,材质:SMC,额定电流:60A,安装方式:悬挂式 | 只 | 18 | 2025-12-31 | 2026-12-31 | 河北省秦皇岛市 | 买方指定仓库地面交货 |  | G00M-500135968-00005 | 044013055100010 | 400260070800010 | 500135968 |  | 500135968-0069
0125AB-1106018-9999 | 包2 | NC200 | 国网冀北电力有限公司 | 国网冀北电力有限公司廊坊供电公司 |  | 无电压等级 | 电能计量箱,三相,1,SMC,60A,悬挂式 | 电能计量箱-相数:三相,表位:1,材质:SMC,额定电流:60A,安装方式:悬挂式 | 只 | 58 | 2025-12-31 | 2026-12-31 | 河北省廊坊市 | 买方指定仓库地面交货 |  | G00M-500136057-00005 | 044013132500010 | 400260126600010 | 500136057 |  | 500136057-0029
0125AB-1106018-9999 | 包2 | NC200 | 国网冀北电力有限公司 | 国网冀北电力有限公司秦皇岛供电公司 |  | 无电压等级 | 电能计量箱,单相,9,SMC,60A,悬挂式 | 电能计量箱-相数:单相,表位:9,材质:SMC,额定电流:60A,安装方式:悬挂式 | 只 | 80 | 2025-12-31 | 2026-12-31 | 河北省秦皇岛市 | 买方指定仓库地面交货 |  | G00M-500136053-00006 | 044013067700010 | 400260082300010 | 500136053 |  | 500136053-0033
0125AB-1106018-9999 | 包2 | NC200 | 国网冀北电力有限公司 | 国网冀北电力有限公司张家口供电公司 |  | 无电压等级 | 电能计量箱,单相,9,SMC,60A,悬挂式 | 电能计量箱-相数:单相,表位:9,材质:SMC,额定电流:60A,安装方式:悬挂式 | 只 | 3 | 2025-12-31 | 2026-12-31 | 河北省张家口市 | 买方指定仓库地面交货 |  | G00M-500136053-00005 | 044013109600010 | 400260110800010 | 500136053 |  | 500136053-0032
0125AB-1106018-9999 | 包2 | NC200 | 国网冀北电力有限公司 | 国网冀北电力有限公司廊坊供电公司 |  | 无电压等级 | 电能计量箱,单相,9,SMC,60A,悬挂式 | 电能计量箱-相数:单相,表位:9,材质:SMC,额定电流:60A,安装方式:悬挂式 | 只 | 153 | 2025-12-31 | 2026-12-31 | 河北省廊坊市 | 买方指定仓库地面交货 |  | G00M-500136053-00006 | 044013132400010 | 400260126500010 | 500136053 |  | 500136053-0033
0125AB-1106018-9999 | 包2 | NC200 | 国网冀北电力有限公司 | 国网冀北电力有限公司张家口供电公司 |  | 无电压等级 | 电能计量箱,单相,4,SMC,60A,悬挂式 | 电能计量箱-相数:单相,表位:4,材质:SMC,额定电流:60A,安装方式:悬挂式 | 只 | 346 | 2025-12-31 | 2026-12-31 | 河北省张家口市 | 买方指定仓库地面交货 |  | G00M-500136097-00013 | 044013136100010 | 400260130200010 | 500136097 |  | 500136097-0086
0125AB-1106018-9999 | 包2 | NC200 | 国网冀北电力有限公司 | 国网冀北电力有限公司唐山供电公司 |  | 无电压等级 | 电能计量箱,单相,9,SMC,80A,悬挂式 | 电能计量箱-相数:单相,表位:9,材质:SMC,额定电流:80A,安装方式:悬挂式 | 只 | 22 | 2025-12-31 | 2026-12-31 | 河北省唐山市 | 买方指定仓库地面交货 |  | G00M-500135940-00004 | 044013080700010 | 400260091900010 | 500135940 |  | 500135940-0009
0125AB-1106018-9999 | 包2 | NC200 | 国网冀北电力有限公司 | 国网冀北电力有限公司承德供电公司 |  | 无电压等级 | 电能计量箱,单相,6,SMC,60A,悬挂式 | 电能计量箱-相数:单相,表位:6,材质:SMC,额定电流:60A,安装方式:悬挂式 | 只 | 141 | 2025-12-31 | 2026-12-31 | 河北省承德市 | 买方指定仓库地面交货 |  | G00M-500136003-00017 | 044013119100010 | 400260114800010 | 500136003 |  | 500136003-0088
0125AB-1106018-9999 | 包2 | NC200 | 国网冀北电力有限公司 | 国网冀北电力有限公司廊坊供电公司 |  | 无电压等级 | 电能计量箱,三相,2,SMC,60A,悬挂式 | 电能计量箱-相数:三相,表位:2,材质:SMC,额定电流:60A,安装方式:悬挂式 | 只 | 3 | 2025-12-31 | 2026-12-31 | 河北省廊坊市 | 买方指定仓库地面交货 |  | G00M-500135957-00009 | 044013077500010 | 400260088800010 | 500135957 |  | 500135957-0046
0125AB-1106018-9999 | 包2 | NC200 | 国网冀北电力有限公司 | 国网冀北电力有限公司廊坊供电公司 |  | 无电压等级 | 电能计量箱,单相,9,SMC,80A,悬挂式 | 电能计量箱-相数:单相,表位:9,材质:SMC,额定电流:80A,安装方式:悬挂式 | 只 | 2 | 2025-12-31 | 2026-12-31 | 河北省廊坊市 | 买方指定仓库地面交货 |  | G00M-500135940-00005 | 044013077300010 | 400260088600010 | 500135940 |  | 500135940-0012
0125AB-1106018-9999 | 包2 | NC200 | 国网冀北电力有限公司 | 国网冀北电力有限公司唐山供电公司 |  | 无电压等级 | 电能计量箱,三相,1,SMC,100A,悬挂式 | 电能计量箱-相数:三相,表位:1,材质:SMC,额定电流:100A,安装方式:悬挂式 | 只 | 71 | 2025-12-31 | 2026-12-31 | 河北省唐山市 | 买方指定仓库地面交货 |  | G00M-500136027-00005 | 044012132800010 | 400260069900010 | 500136027 |  | 500136027-0058
0125AB-1106018-9999 | 包2 | NC200 | 国网冀北电力有限公司 | 国网冀北电力有限公司秦皇岛供电公司 |  | 无电压等级 | 电能计量箱,三相,2,SMC,100A,悬挂式 | 电能计量箱-相数:三相,表位:2,材质:SMC,额定电流:100A,安装方式:悬挂式 | 只 | 18 | 2025-12-31 | 2026-12-31 | 河北省秦皇岛市 | 买方指定仓库地面交货 |  | G00M-500135918-00007 | 044013065800010 | 400260080500010 | 500135918 |  | 500135918-0043
0125AB-1106018-9999 | 包2 | NC200 | 国网冀北电力有限公司 | 国网冀北电力有限公司承德供电公司 |  | 无电压等级 | 电能计量箱,三相,2,SMC,100A,悬挂式 | 电能计量箱-相数:三相,表位:2,材质:SMC,额定电流:100A,安装方式:悬挂式 | 只 | 8 | 2025-12-31 | 2026-12-31 | 河北省承德市 | 买方指定仓库地面交货 |  | G00M-500135918-00007 | 044011707600010 | 400260066500010 | 500135918 |  | 500135918-0043
0125AB-1106018-9999 | 包2 | NC200 | 国网冀北电力有限公司 | 国网冀北电力有限公司唐山供电公司 |  | 无电压等级 | 电能计量箱,单相,1,SMC,60A,悬挂式 | 电能计量箱-相数:单相,表位:1,材质:SMC,额定电流:60A,安装方式:悬挂式 | 只 | 32 | 2025-12-31 | 2026-12-31 | 河北省唐山市 | 买方指定仓库地面交货 |  | G00M-500135968-00004 | 044013081300010 | 400260092500010 | 500135968 |  | 500135968-0051
0125AB-1106018-9999 | 包2 | NC200 | 国网冀北电力有限公司 | 国网冀北电力有限公司张家口供电公司 |  | 无电压等级 | 电能计量箱,三相,1,SMC,60A,悬挂式 | 电能计量箱-相数:三相,表位:1,材质:SMC,额定电流:60A,安装方式:悬挂式 | 只 | 82 | 2025-12-31 | 2026-12-31 | 河北省张家口市 | 买方指定仓库地面交货 |  | G00M-500136057-00006 | 044013109700010 | 400260110900010 | 500136057 |  | 500136057-0030
0125AB-1106018-9999 | 包2 | NC200 | 国网冀北电力有限公司 | 国网冀北电力有限公司唐山供电公司 |  | 无电压等级 | 电能计量箱,单相,9,SMC,60A,悬挂式 | 电能计量箱-相数:单相,表位:9,材质:SMC,额定电流:60A,安装方式:悬挂式 | 只 | 18 | 2025-12-31 | 2026-12-31 | 河北省唐山市 | 买方指定仓库地面交货 |  | G00M-500136053-00006 | 044013082900010 | 400260094100010 | 500136053 |  | 500136053-0033
0125AB-1106018-9999 | 包2 | NC200 | 国网冀北电力有限公司 | 国网冀北电力有限公司承德供电公司 |  | 无电压等级 | 电能计量箱,单相,6,SMC,60A,悬挂式 | 电能计量箱-相数:单相,表位:6,材质:SMC,额定电流:60A,安装方式:悬挂式 | 只 | 2 | 2025-12-31 | 2026-12-31 | 河北省承德市 | 买方指定仓库地面交货 |  | G00M-500136003-00011 | 044010895300010 | 400260057300010 | 500136003 |  | 500136003-0066
0125AB-1106018-9999 | 包2 | NC200 | 国网冀北电力有限公司 | 国网冀北电力有限公司承德供电公司 |  | 无电压等级 | 电能计量箱,三相,2,SMC,200A,悬挂式 | 电能计量箱-相数:三相,表位:2,材质:SMC,额定电流:200A,安装方式:悬挂式 | 只 | 2 | 2025-12-31 | 2026-12-31 | 河北省承德市 | 买方指定仓库地面交货 |  | G00M-500136062-00003 | 044011752700010 | 400260067600010 | 500136062 |  | 500136062-0026
0125AB-1106018-9999 | 包2 | NC200 | 国网冀北电力有限公司 | 国网冀北电力有限公司承德供电公司 |  | 无电压等级 | 电能计量箱,单相,9,SMC,60A,悬挂式 | 电能计量箱-相数:单相,表位:9,材质:SMC,额定电流:60A,安装方式:悬挂式 | 只 | 6 | 2025-12-31 | 2026-12-31 | 河北省承德市 | 买方指定仓库地面交货 |  | G00M-500136053-00006 | 044013119600010 | 400260115300010 | 500136053 |  | 500136053-0033
0125AB-1106018-9999 | 包2 | NC200 | 国网冀北电力有限公司 | 国网冀北电力有限公司张家口供电公司 |  | 无电压等级 | 电能计量箱,三相,2,SMC,250A,悬挂式 | 电能计量箱-相数:三相,表位:2,材质:SMC,额定电流:250A,安装方式:悬挂式 | 只 | 198 | 2025-12-31 | 2026-12-31 | 河北省张家口市 | 买方指定仓库地面交货 |  | G00M-500136067-00003 | 044013109800010 | 400260111000010 | 500136067 |  | 500136067-0056
0125AB-1106018-9999 | 包2 | NC200 | 国网冀北电力有限公司 | 国网冀北电力有限公司承德供电公司 |  | 无电压等级 | 电能计量箱,单相,9,SMC,60A,悬挂式 | 电能计量箱-相数:单相,表位:9,材质:SMC,额定电流:60A,安装方式:悬挂式 | 只 | 1 | 2025-12-31 | 2026-12-31 | 河北省承德市 | 买方指定仓库地面交货 |  | G00M-500136053-00004 | 044011239800010 | 400260059000010 | 500136053 |  | 500136053-0025
0125AB-1106018-9999 | 包2 | NC200 | 国网冀北电力有限公司 | 国网冀北电力有限公司唐山供电公司 |  | 无电压等级 | 电能计量箱,单相,9,SMC,60A,悬挂式 | 电能计量箱-相数:单相,表位:9,材质:SMC,额定电流:60A,安装方式:悬挂式 | 只 | 147 | 2025-12-31 | 2026-12-31 | 河北省唐山市 | 买方指定仓库地面交货 |  | G00M-500136053-00005 | 044012132900010 | 400260070000010 | 500136053 |  | 500136053-0032
0125AB-1106018-9999 | 包2 | NC200 | 国网冀北电力有限公司 | 国网冀北电力有限公司秦皇岛供电公司 |  | 无电压等级 | 电能计量箱,单相,1,SMC,60A,悬挂式 | 电能计量箱-相数:单相,表位:1,材质:SMC,额定电流:60A,安装方式:悬挂式 | 只 | 57 | 2025-12-31 | 2026-12-31 | 河北省秦皇岛市 | 买方指定仓库地面交货 |  | G00M-500135968-00006 | 044013066600010 | 400260081300010 | 500135968 |  | 500135968-0070
0125AB-1106018-9999 | 包2 | NC200 | 国网冀北电力有限公司 | 国网冀北电力有限公司张家口供电公司 |  | 无电压等级 | 电能计量箱,三相,2,SMC,60A,悬挂式 | 电能计量箱-相数:三相,表位:2,材质:SMC,额定电流:60A,安装方式:悬挂式 | 只 | 2 | 2025-12-31 | 2026-12-31 | 河北省张家口市 | 买方指定仓库地面交货 |  | G00M-500135957-00010 | 044013108500010 | 400260109700010 | 500135957 |  | 500135957-0047
0125AB-1106018-9999 | 包2 | NC200 | 国网冀北电力有限公司 | 国网冀北电力有限公司承德供电公司 |  | 无电压等级 | 电能计量箱,单相,9,SMC,80A,悬挂式 | 电能计量箱-相数:单相,表位:9,材质:SMC,额定电流:80A,安装方式:悬挂式 | 只 | 2 | 2025-12-31 | 2026-12-31 | 河北省承德市 | 买方指定仓库地面交货 |  | G00M-500135940-00004 | 044010898000010 | 400260058000010 | 500135940 |  | 500135940-0009
0125AB-1106018-9999 | 包2 | NC200 | 国网冀北电力有限公司 | 国网冀北电力有限公司唐山供电公司 |  | 无电压等级 | 电能计量箱,单相,4,SMC,60A,悬挂式 | 电能计量箱-相数:单相,表位:4,材质:SMC,额定电流:60A,安装方式:悬挂式 | 只 | 11 | 2025-12-31 | 2026-12-31 | 河北省唐山市 | 买方指定仓库地面交货 |  | G00M-500136097-00007 | 044013083600010 | 400260094800010 | 500136097 |  | 500136097-0066
0125AB-1106018-9999 | 包2 | NC200 | 国网冀北电力有限公司 | 国网冀北电力有限公司承德供电公司 |  | 无电压等级 | 电能计量箱,三相,2,SMC,60A,悬挂式 | 电能计量箱-相数:三相,表位:2,材质:SMC,额定电流:60A,安装方式:悬挂式 | 只 | 4 | 2025-12-31 | 2026-12-31 | 河北省承德市 | 买方指定仓库地面交货 |  | G00M-500135957-00009 | 044013118700010 | 400260114400010 | 500135957 |  | 500135957-0046
0125AB-1106018-9999 | 包2 | NC200 | 国网冀北电力有限公司 | 国网冀北电力有限公司秦皇岛供电公司 |  | 无电压等级 | 电能计量箱,三相,1,SMC,60A,悬挂式 | 电能计量箱-相数:三相,表位:1,材质:SMC,额定电流:60A,安装方式:悬挂式 | 只 | 90 | 2025-12-31 | 2026-12-31 | 河北省秦皇岛市 | 买方指定仓库地面交货 |  | G00M-500136057-00005 | 044013055700010 | 400260071400010 | 500136057 |  | 500136057-0029
0125AB-1106018-9999 | 包2 | NC200 | 国网冀北电力有限公司 | 国网冀北电力有限公司秦皇岛供电公司 |  | 无电压等级 | 电能计量箱,单相,6,SMC,80A,悬挂式 | 电能计量箱-相数:单相,表位:6,材质:SMC,额定电流:80A,安装方式:悬挂式 | 只 | 33 | 2025-12-31 | 2026-12-31 | 河北省秦皇岛市 | 买方指定仓库地面交货 |  | G00M-500136088-00018 | 044013068300010 | 400260082900010 | 500136088 |  | 500136088-0027
0125AB-1106018-9999 | 包2 | NC200 | 国网冀北电力有限公司 | 国网冀北电力有限公司唐山供电公司 |  | 无电压等级 | 电能计量箱,单相,6,SMC,60A,悬挂式 | 电能计量箱-相数:单相,表位:6,材质:SMC,额定电流:60A,安装方式:悬挂式 | 只 | 527 | 2025-12-31 | 2026-12-31 | 河北省唐山市 | 买方指定仓库地面交货 |  | G00M-500136003-00017 | 044013082000010 | 400260093200010 | 500136003 |  | 500136003-0088
0125AB-1106018-9999 | 包2 | NC200 | 国网冀北电力有限公司 | 国网冀北电力有限公司张家口供电公司 |  | 无电压等级 | 电能计量箱,单相,6,SMC,60A,悬挂式 | 电能计量箱-相数:单相,表位:6,材质:SMC,额定电流:60A,安装方式:悬挂式 | 只 | 149 | 2025-12-31 | 2026-12-31 | 河北省张家口市 | 买方指定仓库地面交货 |  | G00M-500136003-00017 | 044013109000010 | 400260110200010 | 500136003 |  | 500136003-0088
0125AB-1106018-9999 | 包2 | NC200 | 国网冀北电力有限公司 | 国网冀北电力有限公司秦皇岛供电公司 |  | 无电压等级 | 电能计量箱,单相,2,SMC,60A,悬挂式 | 电能计量箱-相数:单相,表位:2,材质:SMC,额定电流:60A,安装方式:悬挂式 | 只 | 10 | 2025-12-31 | 2026-12-31 | 河北省秦皇岛市 | 买方指定仓库地面交货 |  | G00M-500135986-00012 | 044013066900010 | 400260081600010 | 500135986 |  | 500135986-0050
0125AB-1106018-9999 | 包2 | NC200 | 国网冀北电力有限公司 | 国网冀北电力有限公司承德供电公司 |  | 无电压等级 | 电能计量箱,单相,6,SMC,60A,悬挂式 | 电能计量箱-相数:单相,表位:6,材质:SMC,额定电流:60A,安装方式:悬挂式 | 只 | 113 | 2025-12-31 | 2026-12-31 | 河北省承德市 | 买方指定仓库地面交货 |  | G00M-500136003-00010 | 044010834600010 | 400260053700010 | 500136003 |  | 500136003-0065
0125AB-1106018-9999 | 包2 | NC200 | 国网冀北电力有限公司 | 国网冀北电力有限公司廊坊供电公司 |  | 无电压等级 | 电能计量箱,单相,9,SMC,60A,悬挂式 | 电能计量箱-相数:单相,表位:9,材质:SMC,额定电流:60A,安装方式:悬挂式 | 只 | 1 | 2025-12-31 | 2026-12-31 | 河北省廊坊市 | 买方指定仓库地面交货 |  | G00M-500136053-00005 | 044013132300010 | 400260126400010 | 500136053 |  | 500136053-0032
0125AB-1106018-9999 | 包2 | NC200 | 国网冀北电力有限公司 | 国网冀北电力有限公司秦皇岛供电公司 |  | 无电压等级 | 电能计量箱,单相,9,SMC,60A,悬挂式 | 电能计量箱-相数:单相,表位:9,材质:SMC,额定电流:60A,安装方式:悬挂式 | 只 | 36 | 2025-12-31 | 2026-12-31 | 河北省秦皇岛市 | 买方指定仓库地面交货 |  | G00M-500136053-00005 | 044013067600010 | 400260082200010 | 500136053 |  | 500136053-0032
0125AB-1106018-9999 | 包2 | NC200 | 国网冀北电力有限公司 | 国网冀北电力有限公司廊坊供电公司 |  | 无电压等级 | 电能计量箱,三相,1,SMC,200A,悬挂式 | 电能计量箱-相数:三相,表位:1,材质:SMC,额定电流:200A,安装方式:悬挂式 | 只 | 12 | 2025-12-31 | 2026-12-31 | 河北省廊坊市 | 买方指定仓库地面交货 |  | G00M-500135952-00003 | 044013077400010 | 400260088700010 | 500135952 |  | 500135952-0028
0125AB-1106018-9999 | 包2 | NC200 | 国网冀北电力有限公司 | 国网冀北电力有限公司承德供电公司 |  | 无电压等级 | 电能计量箱,单相,9,SMC,80A,悬挂式 | 电能计量箱-相数:单相,表位:9,材质:SMC,额定电流:80A,安装方式:悬挂式 | 只 | 1 | 2025-12-31 | 2026-12-31 | 河北省承德市 | 买方指定仓库地面交货 |  | G00M-500135940-00006 | 044010895500010 | 400260057500010 | 500135940 |  | 500135940-0013
0125AB-1106018-9999 | 包2 | NC200 | 国网冀北电力有限公司 | 国网冀北电力有限公司承德供电公司 |  | 无电压等级 | 电能计量箱,单相,4,SMC,60A,悬挂式 | 电能计量箱-相数:单相,表位:4,材质:SMC,额定电流:60A,安装方式:悬挂式 | 只 | 440 | 2025-12-31 | 2026-12-31 | 河北省承德市 | 买方指定仓库地面交货 |  | G00M-500136097-00014 | 044010895700010 | 400260057700010 | 500136097 |  | 500136097-0087
0125AB-1106018-9999 | 包2 | NC200 | 国网冀北电力有限公司 | 国网冀北电力有限公司张家口供电公司 |  | 无电压等级 | 电能计量箱,单相,4,SMC,60A,悬挂式 | 电能计量箱-相数:单相,表位:4,材质:SMC,额定电流:60A,安装方式:悬挂式 | 只 | 378 | 2025-12-31 | 2026-12-31 | 河北省张家口市 | 买方指定仓库地面交货 |  | G00M-500136097-00013 | 044013110500010 | 400260111700010 | 500136097 |  | 500136097-0086
0125AB-1106018-9999 | 包2 | NC200 | 国网冀北电力有限公司 | 国网冀北电力有限公司秦皇岛供电公司 |  | 无电压等级 | 电能计量箱,三相,1,SMC,100A,悬挂式 | 电能计量箱-相数:三相,表位:1,材质:SMC,额定电流:100A,安装方式:悬挂式 | 只 | 12 | 2025-12-31 | 2026-12-31 | 河北省秦皇岛市 | 买方指定仓库地面交货 |  | G00M-500136027-00007 | 044013067400010 | 400260082000010 | 500136027 |  | 500136027-0060
0125AB-1106018-9999 | 包2 | NC200 | 国网冀北电力有限公司 | 国网冀北电力有限公司张家口供电公司 |  | 无电压等级 | 电能计量箱,三相,1,SMC,150A,悬挂式 | 电能计量箱-相数:三相,表位:1,材质:SMC,额定电流:150A,安装方式:悬挂式 | 只 | 5 | 2025-12-31 | 2026-12-31 | 河北省张家口市 | 买方指定仓库地面交货 |  | G00M-500136092-00003 | 044013136000010 | 400260130100010 | 500136092 |  | 500136092-0031
0125AB-1106018-9999 | 包2 | NC200 | 国网冀北电力有限公司 | 国网冀北电力有限公司唐山供电公司 |  | 无电压等级 | 电能计量箱,三相,1,SMC,250A,悬挂式 | 电能计量箱-相数:三相,表位:1,材质:SMC,额定电流:250A,安装方式:悬挂式 | 只 | 133 | 2025-12-31 | 2026-12-31 | 河北省唐山市 | 买方指定仓库地面交货 |  | G00M-500135972-00003 | 044013081600010 | 400260092800010 | 500135972 |  | 500135972-0041
0125AB-1106018-9999 | 包2 | NC200 | 国网冀北电力有限公司 | 国网冀北电力有限公司承德供电公司 |  | 无电压等级 | 电能计量箱,三相,1,SMC,100A,悬挂式 | 电能计量箱-相数:三相,表位:1,材质:SMC,额定电流:100A,安装方式:悬挂式 | 只 | 1 | 2025-12-31 | 2026-12-31 | 河北省承德市 | 买方指定仓库地面交货 |  | G00M-500136027-00007 | 044010834500010 | 400260053600010 | 500136027 |  | 500136027-0060
0125AB-1106018-9999 | 包2 | NC200 | 国网冀北电力有限公司 | 国网冀北电力有限公司张家口供电公司 |  | 无电压等级 | 电能计量箱,三相,1,SMC,100A,悬挂式 | 电能计量箱-相数:三相,表位:1,材质:SMC,额定电流:100A,安装方式:悬挂式 | 只 | 41 | 2025-12-31 | 2026-12-31 | 河北省张家口市 | 买方指定仓库地面交货 |  | G00M-500136027-00003 | 044013109200010 | 400260110400010 | 500136027 |  | 500136027-0041
0125AB-1106018-9999 | 包2 | NC200 | 国网冀北电力有限公司 | 国网冀北电力有限公司秦皇岛供电公司 |  | 无电压等级 | 电能计量箱,单相,6,SMC,60A,悬挂式 | 电能计量箱-相数:单相,表位:6,材质:SMC,额定电流:60A,安装方式:悬挂式 | 只 | 180 | 2025-12-31 | 2026-12-31 | 河北省秦皇岛市 | 买方指定仓库地面交货 |  | G00M-500136003-00017 | 044013055400010 | 400260071100010 | 500136003 |  | 500136003-0088
0125AB-1106018-9999 | 包2 | NC200 | 国网冀北电力有限公司 | 国网冀北电力有限公司唐山供电公司 |  | 无电压等级 | 电能计量箱,单相,6,SMC,60A,悬挂式 | 电能计量箱-相数:单相,表位:6,材质:SMC,额定电流:60A,安装方式:悬挂式 | 只 | 401 | 2025-12-31 | 2026-12-31 | 河北省唐山市 | 买方指定仓库地面交货 |  | G00M-500136003-00017 | 044012132700010 | 400260069800010 | 500136003 |  | 500136003-0088
0125AB-1106018-9999 | 包2 | NC200 | 国网冀北电力有限公司 | 国网冀北电力有限公司承德供电公司 |  | 无电压等级 | 电能计量箱,单相,1,SMC,60A,悬挂式 | 电能计量箱-相数:单相,表位:1,材质:SMC,额定电流:60A,安装方式:悬挂式 | 只 | 2 | 2025-12-31 | 2026-12-31 | 河北省承德市 | 买方指定仓库地面交货 |  | G00M-500135968-00005 | 044013118800010 | 400260114500010 | 500135968 |  | 500135968-0069
0125AB-1106018-9999 | 包2 | NC200 | 国网冀北电力有限公司 | 国网冀北电力有限公司承德供电公司 |  | 无电压等级 | 电能计量箱,三相,1,SMC,150A,悬挂式 | 电能计量箱-相数:三相,表位:1,材质:SMC,额定电流:150A,安装方式:悬挂式 | 只 | 1 | 2025-12-31 | 2026-12-31 | 河北省承德市 | 买方指定仓库地面交货 |  | G00M-500136092-00003 | 044010895600010 | 400260057600010 | 500136092 |  | 500136092-0031
0125AB-1106018-9999 | 包2 | NC200 | 国网冀北电力有限公司 | 国网冀北电力有限公司廊坊供电公司 |  | 无电压等级 | 电能计量箱,三相,1,SMC,200A,悬挂式 | 电能计量箱-相数:三相,表位:1,材质:SMC,额定电流:200A,安装方式:悬挂式 | 只 | 36 | 2025-12-31 | 2026-12-31 | 河北省廊坊市 | 买方指定仓库地面交货 |  | G00M-500135952-00003 | 044013131100010 | 400260125200010 | 500135952 |  | 500135952-0028
0125AB-1106018-9999 | 包2 | NC200 | 国网冀北电力有限公司 | 国网冀北电力有限公司承德供电公司 |  | 无电压等级 | 电能计量箱,单相,9,SMC,60A,悬挂式 | 电能计量箱-相数:单相,表位:9,材质:SMC,额定电流:60A,安装方式:悬挂式 | 只 | 1 | 2025-12-31 | 2026-12-31 | 河北省承德市 | 买方指定仓库地面交货 |  | G00M-500136053-00003 | 044011239600010 | 400260058900010 | 500136053 |  | 500136053-0024
0125AB-1106018-9999 | 包2 | NC200 | 国网冀北电力有限公司 | 国网冀北电力有限公司唐山供电公司 |  | 无电压等级 | 电能计量箱,单相,9,SMC,80A,悬挂式 | 电能计量箱-相数:单相,表位:9,材质:SMC,额定电流:80A,安装方式:悬挂式 | 只 | 225 | 2025-12-31 | 2026-12-31 | 河北省唐山市 | 买方指定仓库地面交货 |  | G00M-500135940-00003 | 044013080600010 | 400260091800010 | 500135940 |  | 500135940-0008
0125AB-1106018-9999 | 包2 | NC200 | 国网冀北电力有限公司 | 国网冀北电力有限公司唐山供电公司 |  | 无电压等级 | 电能计量箱,三相,1,SMC,200A,悬挂式 | 电能计量箱-相数:三相,表位:1,材质:SMC,额定电流:200A,安装方式:悬挂式 | 只 | 11 | 2025-12-31 | 2026-12-31 | 河北省唐山市 | 买方指定仓库地面交货 |  | G00M-500135952-00003 | 044013081000010 | 400260092200010 | 500135952 |  | 500135952-0028
0125AB-1106018-9999 | 包2 | NC200 | 国网冀北电力有限公司 | 国网冀北电力有限公司唐山供电公司 |  | 无电压等级 | 电能计量箱,三相,2,SMC,100A,悬挂式 | 电能计量箱-相数:三相,表位:2,材质:SMC,额定电流:100A,安装方式:悬挂式 | 只 | 28 | 2025-12-31 | 2026-12-31 | 河北省唐山市 | 买方指定仓库地面交货 |  | G00M-500135918-00009 | 044012132300010 | 400260069400010 | 500135918 |  | 500135918-0057
0125AB-1106018-9999 | 包2 | NC200 | 国网冀北电力有限公司 | 国网冀北电力有限公司秦皇岛供电公司 |  | 无电压等级 | 电能计量箱,三相,1,SMC,60A,悬挂式 | 电能计量箱-相数:三相,表位:1,材质:SMC,额定电流:60A,安装方式:悬挂式 | 只 | 48 | 2025-12-31 | 2026-12-31 | 河北省秦皇岛市 | 买方指定仓库地面交货 |  | G00M-500136057-00006 | 044013067900010 | 400260082500010 | 500136057 |  | 500136057-0030
0125AB-1106018-9999 | 包2 | NC200 | 国网冀北电力有限公司 | 国网冀北电力有限公司张家口供电公司 |  | 无电压等级 | 电能计量箱,三相,1,SMC,200A,悬挂式 | 电能计量箱-相数:三相,表位:1,材质:SMC,额定电流:200A,安装方式:悬挂式 | 只 | 12 | 2025-12-31 | 2026-12-31 | 河北省张家口市 | 买方指定仓库地面交货 |  | G00M-500135952-00003 | 044013135200010 | 400260129300010 | 500135952 |  | 500135952-0028
0125AB-1106018-9999 | 包2 | NC200 | 国网冀北电力有限公司 | 国网冀北电力有限公司张家口供电公司 |  | 无电压等级 | 电能计量箱,三相,1,SMC,250A,悬挂式 | 电能计量箱-相数:三相,表位:1,材质:SMC,额定电流:250A,安装方式:悬挂式 | 只 | 36 | 2025-12-31 | 2026-12-31 | 河北省张家口市 | 买方指定仓库地面交货 |  | G00M-500135972-00003 | 044013135400010 | 400260129500010 | 500135972 |  | 500135972-0041
0125AB-1106018-9999 | 包2 | NC200 | 国网冀北电力有限公司 | 国网冀北电力有限公司廊坊供电公司 |  | 无电压等级 | 电能计量箱,三相,1,SMC,100A,悬挂式 | 电能计量箱-相数:三相,表位:1,材质:SMC,额定电流:100A,安装方式:悬挂式 | 只 | 1 | 2025-12-31 | 2026-12-31 | 河北省廊坊市 | 买方指定仓库地面交货 |  | G00M-500136027-00004 | 044013131900010 | 400260126000010 | 500136027 |  | 500136027-0042
0125AB-1106018-9999 | 包2 | NC200 | 国网冀北电力有限公司 | 国网冀北电力有限公司秦皇岛供电公司 |  | 无电压等级 | 电能计量箱,三相,1,SMC,200A,悬挂式 | 电能计量箱-相数:三相,表位:1,材质:SMC,额定电流:200A,安装方式:悬挂式 | 只 | 11 | 2025-12-31 | 2026-12-31 | 河北省秦皇岛市 | 买方指定仓库地面交货 |  | G00M-500135952-00003 | 044013066200010 | 400260080900010 | 500135952 |  | 500135952-0028
0125AB-1106018-9999 | 包2 | NC200 | 国网冀北电力有限公司 | 国网冀北电力有限公司廊坊供电公司 |  | 无电压等级 | 电能计量箱,单相,4,SMC,60A,悬挂式 | 电能计量箱-相数:单相,表位:4,材质:SMC,额定电流:60A,安装方式:悬挂式 | 只 | 83 | 2025-12-31 | 2026-12-31 | 河北省廊坊市 | 买方指定仓库地面交货 |  | G00M-500136097-00013 | 044013097400010 | 400260102300010 | 500136097 |  | 500136097-0086
0125AB-1106018-9999 | 包2 | NC200 | 国网冀北电力有限公司 | 国网冀北电力有限公司秦皇岛供电公司 |  | 无电压等级 | 电能计量箱,单相,6,SMC,60A,悬挂式 | 电能计量箱-相数:单相,表位:6,材质:SMC,额定电流:60A,安装方式:悬挂式 | 只 | 86 | 2025-12-31 | 2026-12-31 | 河北省秦皇岛市 | 买方指定仓库地面交货 |  | G00M-500136003-00018 | 044013067100010 | 400260081800010 | 500136003 |  | 500136003-0089
0125AB-1106018-9999 | 包2 | NC200 | 国网冀北电力有限公司 | 国网冀北电力有限公司承德供电公司 |  | 无电压等级 | 电能计量箱,单相,4,SMC,80A,悬挂式 | 电能计量箱-相数:单相,表位:4,材质:SMC,额定电流:80A,安装方式:悬挂式 | 只 | 1 | 2025-12-31 | 2026-12-31 | 河北省承德市 | 买方指定仓库地面交货 |  | G00M-500136096-00014 | 044011296000010 | 400260064200010 | 500136096 |  | 500136096-0029
0125AB-1106018-9999 | 包2 | NC200 | 国网冀北电力有限公司 | 国网冀北电力有限公司唐山供电公司 |  | 无电压等级 | 电能计量箱,三相,1,SMC,150A,悬挂式 | 电能计量箱-相数:三相,表位:1,材质:SMC,额定电流:150A,安装方式:悬挂式 | 只 | 8 | 2025-12-31 | 2026-12-31 | 河北省唐山市 | 买方指定仓库地面交货 |  | G00M-500136092-00003 | 044013083400010 | 400260094600010 | 500136092 |  | 500136092-0031
0125AB-1106018-9999 | 包2 | NC200 | 国网冀北电力有限公司 | 国网冀北电力有限公司张家口供电公司 |  | 无电压等级 | 电能计量箱,三相,1,SMC,60A,悬挂式 | 电能计量箱-相数:三相,表位:1,材质:SMC,额定电流:60A,安装方式:悬挂式 | 只 | 30 | 2025-12-31 | 2026-12-31 | 河北省张家口市 | 买方指定仓库地面交货 |  | G00M-500136057-00005 | 044013135900010 | 400260130000010 | 500136057 |  | 500136057-0029
0125AB-1106018-9999 | 包2 | NC200 | 国网冀北电力有限公司 | 国网冀北电力有限公司唐山供电公司 |  | 无电压等级 | 电能计量箱,单相,9,SMC,60A,悬挂式 | 电能计量箱-相数:单相,表位:9,材质:SMC,额定电流:60A,安装方式:悬挂式 | 只 | 10 | 2025-12-31 | 2026-12-31 | 河北省唐山市 | 买方指定仓库地面交货 |  | G00M-500136053-00004 | 044013082700010 | 400260093900010 | 500136053 |  | 500136053-0025
0125AB-1106018-9999 | 包2 | NC200 | 国网冀北电力有限公司 | 国网冀北电力有限公司秦皇岛供电公司 |  | 无电压等级 | 电能计量箱,三相,1,SMC,60A,悬挂式 | 电能计量箱-相数:三相,表位:1,材质:SMC,额定电流:60A,安装方式:悬挂式 | 只 | 30 | 2025-12-31 | 2026-12-31 | 河北省秦皇岛市 | 买方指定仓库地面交货 |  | G00M-500136057-00005 | 044013067800010 | 400260082400010 | 500136057 |  | 500136057-0029
0125AB-1106018-9999 | 包2 | NC200 | 国网冀北电力有限公司 | 国网冀北电力有限公司唐山供电公司 |  | 无电压等级 | 电能计量箱,三相,2,SMC,250A,悬挂式 | 电能计量箱-相数:三相,表位:2,材质:SMC,额定电流:250A,安装方式:悬挂式 | 只 | 258 | 2025-12-31 | 2026-12-31 | 河北省唐山市 | 买方指定仓库地面交货 |  | G00M-500136067-00004 | 044013083200010 | 400260094400010 | 500136067 |  | 500136067-0057
0125AB-1106018-9999 | 包2 | NC200 | 国网冀北电力有限公司 | 国网冀北电力有限公司廊坊供电公司 |  | 无电压等级 | 电能计量箱,三相,1,SMC,60A,悬挂式 | 电能计量箱-相数:三相,表位:1,材质:SMC,额定电流:60A,安装方式:悬挂式 | 只 | 99 | 2025-12-31 | 2026-12-31 | 河北省廊坊市 | 买方指定仓库地面交货 |  | G00M-500136057-00005 | 044013097200010 | 400260102100010 | 500136057 |  | 500136057-0029
0125AB-1106018-9999 | 包2 | NC200 | 国网冀北电力有限公司 | 国网冀北电力有限公司张家口供电公司 |  | 无电压等级 | 电能计量箱,单相,4,SMC,80A,悬挂式 | 电能计量箱-相数:单相,表位:4,材质:SMC,额定电流:80A,安装方式:悬挂式 | 只 | 86 | 2025-12-31 | 2026-12-31 | 河北省张家口市 | 买方指定仓库地面交货 |  | G00M-500136096-00011 | 044013110300010 | 400260111500010 | 500136096 |  | 500136096-0024
0125AB-1106018-9999 | 包2 | NC200 | 国网冀北电力有限公司 | 国网冀北电力有限公司承德供电公司 |  | 无电压等级 | 电能计量箱,三相,1,SMC,60A,悬挂式 | 电能计量箱-相数:三相,表位:1,材质:SMC,额定电流:60A,安装方式:悬挂式 | 只 | 238 | 2025-12-31 | 2026-12-31 | 河北省承德市 | 买方指定仓库地面交货 |  | G00M-500136057-00006 | 044011752500010 | 400260067500010 | 500136057 |  | 500136057-0030
0125AB-1106018-9999 | 包2 | NC200 | 国网冀北电力有限公司 | 国网冀北电力有限公司廊坊供电公司 |  | 无电压等级 | 电能计量箱,三相,1,SMC,100A,悬挂式 | 电能计量箱-相数:三相,表位:1,材质:SMC,额定电流:100A,安装方式:悬挂式 | 只 | 332 | 2025-12-31 | 2026-12-31 | 河北省廊坊市 | 买方指定仓库地面交货 |  | G00M-500136027-00006 | 044013132100010 | 400260126200010 | 500136027 |  | 500136027-0059
0125AB-1106018-9999 | 包2 | NC200 | 国网冀北电力有限公司 | 国网冀北电力有限公司张家口供电公司 |  | 无电压等级 | 电能计量箱,单相,9,SMC,60A,悬挂式 | 电能计量箱-相数:单相,表位:9,材质:SMC,额定电流:60A,安装方式:悬挂式 | 只 | 2 | 2025-12-31 | 2026-12-31 | 河北省张家口市 | 买方指定仓库地面交货 |  | G00M-500136053-00005 | 044013135800010 | 400260129900010 | 500136053 |  | 500136053-0032
0125AB-1106018-9999 | 包2 | NC200 | 国网冀北电力有限公司 | 国网冀北电力有限公司秦皇岛供电公司 |  | 无电压等级 | 电能计量箱,单相,2,SMC,60A,悬挂式 | 电能计量箱-相数:单相,表位:2,材质:SMC,额定电流:60A,安装方式:悬挂式 | 只 | 5 | 2025-12-31 | 2026-12-31 | 河北省秦皇岛市 | 买方指定仓库地面交货 |  | G00M-500135986-00009 | 044013066800010 | 400260081500010 | 500135986 |  | 500135986-0043
0125AB-1106018-9999 | 包2 | NC200 | 国网冀北电力有限公司 | 国网冀北电力有限公司秦皇岛供电公司 |  | 无电压等级 | 电能计量箱,三相,1,SMC,100A,悬挂式 | 电能计量箱-相数:三相,表位:1,材质:SMC,额定电流:100A,安装方式:悬挂式 | 只 | 150 | 2025-12-31 | 2026-12-31 | 河北省秦皇岛市 | 买方指定仓库地面交货 |  | G00M-500136027-00005 | 044013055500010 | 400260071200010 | 500136027 |  | 500136027-0058
0125AB-1106018-9999 | 包2 | NC200 | 国网冀北电力有限公司 | 国网冀北电力有限公司张家口供电公司 |  | 无电压等级 | 电能计量箱,单相,4,SMC,60A,悬挂式 | 电能计量箱-相数:单相,表位:4,材质:SMC,额定电流:60A,安装方式:悬挂式 | 只 | 253 | 2025-12-31 | 2026-12-31 | 河北省张家口市 | 买方指定仓库地面交货 |  | G00M-500136097-00007 | 044013110400010 | 400260111600010 | 500136097 |  | 500136097-0066
0125AB-1106018-9999 | 包2 | NC200 | 国网冀北电力有限公司 | 国网冀北电力有限公司唐山供电公司 |  | 无电压等级 | 电能计量箱,单相,4,SMC,80A,悬挂式 | 电能计量箱-相数:单相,表位:4,材质:SMC,额定电流:80A,安装方式:悬挂式 | 只 | 6 | 2025-12-31 | 2026-12-31 | 河北省唐山市 | 买方指定仓库地面交货 |  | G00M-500136096-00013 | 044013083500010 | 400260094700010 | 500136096 |  | 500136096-0028
0125AB-1106018-9999 | 包2 | NC200 | 国网冀北电力有限公司 | 国网冀北电力有限公司承德供电公司 |  | 无电压等级 | 电能计量箱,单相,6,SMC,60A,悬挂式 | 电能计量箱-相数:单相,表位:6,材质:SMC,额定电流:60A,安装方式:悬挂式 | 只 | 85 | 2025-12-31 | 2026-12-31 | 河北省承德市 | 买方指定仓库地面交货 |  | G00M-500136003-00017 | 044010895200010 | 400260057200010 | 500136003 |  | 500136003-0088
0125AB-1106018-9999 | 包2 | NC200 | 国网冀北电力有限公司 | 国网冀北电力有限公司承德供电公司 |  | 无电压等级 | 电能计量箱,三相,1,SMC,100A,悬挂式 | 电能计量箱-相数:三相,表位:1,材质:SMC,额定电流:100A,安装方式:悬挂式 | 只 | 54 | 2025-12-31 | 2026-12-31 | 河北省承德市 | 买方指定仓库地面交货 |  | G00M-500136027-00005 | 044010834400010 | 400260053500010 | 500136027 |  | 500136027-0058
0125AB-1106018-9999 | 包2 | NC200 | 国网冀北电力有限公司 | 国网冀北电力有限公司唐山供电公司 |  | 无电压等级 | 电能计量箱,单相,6,SMC,80A,悬挂式 | 电能计量箱-相数:单相,表位:6,材质:SMC,额定电流:80A,安装方式:悬挂式 | 只 | 221 | 2025-12-31 | 2026-12-31 | 河北省唐山市 | 买方指定仓库地面交货 |  | G00M-500136088-00018 | 044013083300010 | 400260094500010 | 500136088 |  | 500136088-0027
0125AB-1106018-9999 | 包2 | NC200 | 国网冀北电力有限公司 | 国网冀北电力有限公司承德供电公司 |  | 无电压等级 | 电能计量箱,三相,1,SMC,100A,悬挂式 | 电能计量箱-相数:三相,表位:1,材质:SMC,额定电流:100A,安装方式:悬挂式 | 只 | 12 | 2025-12-31 | 2026-12-31 | 河北省承德市 | 买方指定仓库地面交货 |  | G00M-500136027-00006 | 044013119300010 | 400260115000010 | 500136027 |  | 500136027-0059
0125AB-1106018-9999 | 包2 | NC200 | 国网冀北电力有限公司 | 国网冀北电力有限公司廊坊供电公司 |  | 无电压等级 | 电能计量箱,单相,6,SMC,60A,悬挂式 | 电能计量箱-相数:单相,表位:6,材质:SMC,额定电流:60A,安装方式:悬挂式 | 只 | 372 | 2025-12-31 | 2026-12-31 | 河北省廊坊市 | 买方指定仓库地面交货 |  | G00M-500136003-00017 | 044013077900010 | 400260089200010 | 500136003 |  | 500136003-0088
0125AB-1106018-9999 | 包2 | NC200 | 国网冀北电力有限公司 | 国网冀北电力有限公司秦皇岛供电公司 |  | 无电压等级 | 电能计量箱,单相,4,SMC,80A,悬挂式 | 电能计量箱-相数:单相,表位:4,材质:SMC,额定电流:80A,安装方式:悬挂式 | 只 | 4 | 2025-12-31 | 2026-12-31 | 河北省秦皇岛市 | 买方指定仓库地面交货 |  | G00M-500136096-00011 | 044013068600010 | 400260083200010 | 500136096 |  | 500136096-0024
0125AB-1106018-9999 | 包2 | NC200 | 国网冀北电力有限公司 | 国网冀北电力有限公司承德供电公司 |  | 无电压等级 | 电能计量箱,三相,1,SMC,200A,悬挂式 | 电能计量箱-相数:三相,表位:1,材质:SMC,额定电流:200A,安装方式:悬挂式 | 只 | 3 | 2025-12-31 | 2026-12-31 | 河北省承德市 | 买方指定仓库地面交货 |  | G00M-500135952-00003 | 044013118600010 | 400260114300010 | 500135952 |  | 500135952-0028
0125AB-1106018-9999 | 包2 | NC200 | 国网冀北电力有限公司 | 国网冀北电力有限公司唐山供电公司 |  | 无电压等级 | 电能计量箱,单相,1,SMC,60A,悬挂式 | 电能计量箱-相数:单相,表位:1,材质:SMC,额定电流:60A,安装方式:悬挂式 | 只 | 31 | 2025-12-31 | 2026-12-31 | 河北省唐山市 | 买方指定仓库地面交货 |  | G00M-500135968-00006 | 044012132600010 | 400260069700010 | 500135968 |  | 500135968-0070
0125AB-1106018-9999 | 包2 | NC200 | 国网冀北电力有限公司 | 国网冀北电力有限公司承德供电公司 |  | 无电压等级 | 电能计量箱,三相,1,SMC,100A,悬挂式 | 电能计量箱-相数:三相,表位:1,材质:SMC,额定电流:100A,安装方式:悬挂式 | 只 | 295 | 2025-12-31 | 2026-12-31 | 河北省承德市 | 买方指定仓库地面交货 |  | G00M-500136027-00003 | 044011744900010 | 400260067200010 | 500136027 |  | 500136027-0041
0125AB-1106018-9999 | 包2 | NC200 | 国网冀北电力有限公司 | 国网冀北电力有限公司廊坊供电公司 |  | 无电压等级 | 电能计量箱,三相,1,SMC,250A,悬挂式 | 电能计量箱-相数:三相,表位:1,材质:SMC,额定电流:250A,安装方式:悬挂式 | 只 | 8 | 2025-12-31 | 2026-12-31 | 河北省廊坊市 | 买方指定仓库地面交货 |  | G00M-500135972-00003 | 044013077700010 | 400260089000010 | 500135972 |  | 500135972-0041
0125AB-1106018-9999 | 包2 | NC200 | 国网冀北电力有限公司 | 国网冀北电力有限公司秦皇岛供电公司 |  | 无电压等级 | 电能计量箱,三相,1,SMC,100A,悬挂式 | 电能计量箱-相数:三相,表位:1,材质:SMC,额定电流:100A,安装方式:悬挂式 | 只 | 955 | 2025-12-31 | 2026-12-31 | 河北省秦皇岛市 | 买方指定仓库地面交货 |  | G00M-500136027-00003 | 044013073700010 | 400260087900010 | 500136027 |  | 500136027-0041
0125AB-1106018-9999 | 包2 | NC200 | 国网冀北电力有限公司 | 国网冀北电力有限公司承德供电公司 |  | 无电压等级 | 电能计量箱,三相,1,SMC,100A,悬挂式 | 电能计量箱-相数:三相,表位:1,材质:SMC,额定电流:100A,安装方式:悬挂式 | 只 | 71 | 2025-12-31 | 2026-12-31 | 河北省承德市 | 买方指定仓库地面交货 |  | G00M-500136027-00005 | 044013119200010 | 400260114900010 | 500136027 |  | 500136027-0058
0125AB-1106018-9999 | 包2 | NC200 | 国网冀北电力有限公司 | 国网冀北电力有限公司张家口供电公司 |  | 无电压等级 | 电能计量箱,单相,2,SMC,60A,悬挂式 | 电能计量箱-相数:单相,表位:2,材质:SMC,额定电流:60A,安装方式:悬挂式 | 只 | 54 | 2025-12-31 | 2026-12-31 | 河北省张家口市 | 买方指定仓库地面交货 |  | G00M-500135986-00011 | 044013108800010 | 400260110000010 | 500135986 |  | 500135986-0049
0125AB-1106018-9999 | 包2 | NC200 | 国网冀北电力有限公司 | 国网冀北电力有限公司承德供电公司 |  | 无电压等级 | 电能计量箱,单相,2,SMC,60A,悬挂式 | 电能计量箱-相数:单相,表位:2,材质:SMC,额定电流:60A,安装方式:悬挂式 | 只 | 36 | 2025-12-31 | 2026-12-31 | 河北省承德市 | 买方指定仓库地面交货 |  | G00M-500135986-00012 | 044010834700010 | 400260053800010 | 500135986 |  | 500135986-0050
0125AB-1106018-9999 | 包2 | NC200 | 国网冀北电力有限公司 | 国网冀北电力有限公司承德供电公司 |  | 无电压等级 | 电能计量箱,三相,2,SMC,100A,悬挂式 | 电能计量箱-相数:三相,表位:2,材质:SMC,额定电流:100A,安装方式:悬挂式 | 只 | 6 | 2025-12-31 | 2026-12-31 | 河北省承德市 | 买方指定仓库地面交货 |  | G00M-500135918-00009 | 044013118400010 | 400260114100010 | 500135918 |  | 500135918-0057
0125AB-1106018-9999 | 包2 | NC200 | 国网冀北电力有限公司 | 国网冀北电力有限公司承德供电公司 |  | 无电压等级 | 电能计量箱,单相,4,SMC,60A,悬挂式 | 电能计量箱-相数:单相,表位:4,材质:SMC,额定电流:60A,安装方式:悬挂式 | 只 | 97 | 2025-12-31 | 2026-12-31 | 河北省承德市 | 买方指定仓库地面交货 |  | G00M-500136097-00013 | 044011296200010 | 400260064400010 | 500136097 |  | 500136097-0086
0125AB-1106018-9999 | 包2 | NC200 | 国网冀北电力有限公司 | 国网冀北电力有限公司唐山供电公司 |  | 无电压等级 | 电能计量箱,三相,1,SMC,100A,悬挂式 | 电能计量箱-相数:三相,表位:1,材质:SMC,额定电流:100A,安装方式:悬挂式 | 只 | 460 | 2025-12-31 | 2026-12-31 | 河北省唐山市 | 买方指定仓库地面交货 |  | G00M-500136027-00005 | 044013082400010 | 400260093600010 | 500136027 |  | 500136027-0058
0125AB-1106018-9999 | 包2 | NC200 | 国网冀北电力有限公司 | 国网冀北电力有限公司廊坊供电公司 |  | 无电压等级 | 电能计量箱,单相,6,SMC,60A,悬挂式 | 电能计量箱-相数:单相,表位:6,材质:SMC,额定电流:60A,安装方式:悬挂式 | 只 | 18 | 2025-12-31 | 2026-12-31 | 河北省廊坊市 | 买方指定仓库地面交货 |  | G00M-500136003-00010 | 044013131500010 | 400260125600010 | 500136003 |  | 500136003-0065
0125AB-1106018-9999 | 包2 | NC200 | 国网冀北电力有限公司 | 国网冀北电力有限公司张家口供电公司 |  | 无电压等级 | 电能计量箱,三相,1,SMC,200A,悬挂式 | 电能计量箱-相数:三相,表位:1,材质:SMC,额定电流:200A,安装方式:悬挂式 | 只 | 18 | 2025-12-31 | 2026-12-31 | 河北省张家口市 | 买方指定仓库地面交货 |  | G00M-500135952-00003 | 044013108400010 | 400260109600010 | 500135952 |  | 500135952-0028
0125AB-1106018-9999 | 包2 | NC200 | 国网冀北电力有限公司 | 国网冀北电力有限公司唐山供电公司 |  | 无电压等级 | 电能计量箱,单相,9,SMC,80A,悬挂式 | 电能计量箱-相数:单相,表位:9,材质:SMC,额定电流:80A,安装方式:悬挂式 | 只 | 6 | 2025-12-31 | 2026-12-31 | 河北省唐山市 | 买方指定仓库地面交货 |  | G00M-500135940-00005 | 044013080800010 | 400260092000010 | 500135940 |  | 500135940-0012
0125AB-1106018-9999 | 包2 | NC200 | 国网冀北电力有限公司 | 国网冀北电力有限公司廊坊供电公司 |  | 无电压等级 | 电能计量箱,三相,1,SMC,100A,悬挂式 | 电能计量箱-相数:三相,表位:1,材质:SMC,额定电流:100A,安装方式:悬挂式 | 只 | 1 | 2025-12-31 | 2026-12-31 | 河北省廊坊市 | 买方指定仓库地面交货 |  | G00M-500136027-00005 | 044013132000010 | 400260126100010 | 500136027 |  | 500136027-0058
0125AB-1106018-9999 | 包2 | NC200 | 国网冀北电力有限公司 | 国网冀北电力有限公司承德供电公司 |  | 无电压等级 | 电能计量箱,三相,1,SMC,100A,悬挂式 | 电能计量箱-相数:三相,表位:1,材质:SMC,额定电流:100A,安装方式:悬挂式 | 只 | 4 | 2025-12-31 | 2026-12-31 | 河北省承德市 | 买方指定仓库地面交货 |  | G00M-500136027-00007 | 044013119400010 | 400260115100010 | 500136027 |  | 500136027-0060
0125AB-1106018-9999 | 包2 | NC200 | 国网冀北电力有限公司 | 国网冀北电力有限公司承德供电公司 |  | 无电压等级 | 电能计量箱,三相,1,SMC,100A,悬挂式 | 电能计量箱-相数:三相,表位:1,材质:SMC,额定电流:100A,安装方式:悬挂式 | 只 | 327 | 2025-12-31 | 2026-12-31 | 河北省承德市 | 买方指定仓库地面交货 |  | G00M-500136027-00004 | 044010834300010 | 400260053400010 | 500136027 |  | 500136027-0042
0125AB-1106018-9999 | 包2 | NC200 | 国网冀北电力有限公司 | 国网冀北电力有限公司廊坊供电公司 |  | 无电压等级 | 电能计量箱,三相,1,SMC,250A,悬挂式 | 电能计量箱-相数:三相,表位:1,材质:SMC,额定电流:250A,安装方式:悬挂式 | 只 | 58 | 2025-12-31 | 2026-12-31 | 河北省廊坊市 | 买方指定仓库地面交货 |  | G00M-500135972-00003 | 044013131400010 | 400260125500010 | 500135972 |  | 500135972-0041
0125AB-1106018-9999 | 包2 | NC200 | 国网冀北电力有限公司 | 国网冀北电力有限公司承德供电公司 |  | 无电压等级 | 电能计量箱,单相,9,SMC,80A,悬挂式 | 电能计量箱-相数:单相,表位:9,材质:SMC,额定电流:80A,安装方式:悬挂式 | 只 | 6 | 2025-12-31 | 2026-12-31 | 河北省承德市 | 买方指定仓库地面交货 |  | G00M-500135940-00003 | 044011242100010 | 400260059600010 | 500135940 |  | 500135940-0008
0125AB-1106018-9999 | 包2 | NC200 | 国网冀北电力有限公司 | 国网冀北电力有限公司承德供电公司 |  | 无电压等级 | 电能计量箱,单相,2,SMC,60A,悬挂式 | 电能计量箱-相数:单相,表位:2,材质:SMC,额定电流:60A,安装方式:悬挂式 | 只 | 12 | 2025-12-31 | 2026-12-31 | 河北省承德市 | 买方指定仓库地面交货 |  | G00M-500135986-00012 | 044013119000010 | 400260114700010 | 500135986 |  | 500135986-0050
0125AB-1106018-9999 | 包2 | NC200 | 国网冀北电力有限公司 | 国网冀北电力有限公司唐山供电公司 |  | 无电压等级 | 电能计量箱,单相,1,SMC,60A,悬挂式 | 电能计量箱-相数:单相,表位:1,材质:SMC,额定电流:60A,安装方式:悬挂式 | 只 | 14 | 2025-12-31 | 2026-12-31 | 河北省唐山市 | 买方指定仓库地面交货 |  | G00M-500135968-00005 | 044012132500010 | 400260069600010 | 500135968 |  | 500135968-0069
0125AB-1106018-9999 | 包2 | NC200 | 国网冀北电力有限公司 | 国网冀北电力有限公司廊坊供电公司 |  | 无电压等级 | 电能计量箱,单相,4,SMC,60A,悬挂式 | 电能计量箱-相数:单相,表位:4,材质:SMC,额定电流:60A,安装方式:悬挂式 | 只 | 2 | 2025-12-31 | 2026-12-31 | 河北省廊坊市 | 买方指定仓库地面交货 |  | G00M-500136097-00013 | 044013133000010 | 400260127100010 | 500136097 |  | 500136097-0086
0125AB-1106018-9999 | 包2 | NC200 | 国网冀北电力有限公司 | 国网冀北电力有限公司秦皇岛供电公司 |  | 无电压等级 | 电能计量箱,三相,1,SMC,100A,悬挂式 | 电能计量箱-相数:三相,表位:1,材质:SMC,额定电流:100A,安装方式:悬挂式 | 只 | 913 | 2025-12-31 | 2026-12-31 | 河北省秦皇岛市 | 买方指定仓库地面交货 |  | G00M-500136027-00006 | 044013067300010 | 400260081900010 | 500136027 |  | 500136027-0059
0125AB-1106018-9999 | 包3 | NC300 | 国网冀北电力有限公司 | 国网冀北电力有限公司廊坊供电公司 |  | 无电压等级 | 电能计量箱,三相,1,SMC,150A,悬挂式 | 电能计量箱-相数:三相,表位:1,材质:SMC,额定电流:150A,安装方式:悬挂式 | 只 | 7 | 2025-12-31 | 2026-12-31 | 河北省廊坊市 | 买方指定仓库地面交货 |  | G00M-500136092-00003 | 044013097300010 | 400260102200010 | 500136092 |  | 500136092-0031
0125AB-1106018-9999 | 包3 | NC300 | 国网冀北电力有限公司 | 国网冀北电力有限公司张家口供电公司 |  | 无电压等级 | 电能计量箱,三相,1,SMC,150A,悬挂式 | 电能计量箱-相数:三相,表位:1,材质:SMC,额定电流:150A,安装方式:悬挂式 | 只 | 5 | 2025-12-31 | 2026-12-31 | 河北省张家口市 | 买方指定仓库地面交货 |  | G00M-500136092-00003 | 044013136000010 | 400260130100010 | 500136092 |  | 500136092-0031
0125AB-1106018-9999 | 包3 | NC300 | 国网冀北电力有限公司 | 国网冀北电力有限公司秦皇岛供电公司 |  | 无电压等级 | 电能计量箱,三相,2,SMC,60A,悬挂式 | 电能计量箱-相数:三相,表位:2,材质:SMC,额定电流:60A,安装方式:悬挂式 | 只 | 48 | 2025-12-31 | 2026-12-31 | 河北省秦皇岛市 | 买方指定仓库地面交货 |  | G00M-500135957-00009 | 044013055000010 | 400260070700010 | 500135957 |  | 500135957-0046
0125AB-1106018-9999 | 包3 | NC300 | 国网冀北电力有限公司 | 国网冀北电力有限公司承德供电公司 |  | 无电压等级 | 电能计量箱,三相,2,SMC,60A,悬挂式 | 电能计量箱-相数:三相,表位:2,材质:SMC,额定电流:60A,安装方式:悬挂式 | 只 | 14 | 2025-12-31 | 2026-12-31 | 河北省承德市 | 买方指定仓库地面交货 |  | G00M-500135957-00010 | 044010895400010 | 400260057400010 | 500135957 |  | 500135957-0047
0125AB-1106018-9999 | 包3 | NC300 | 国网冀北电力有限公司 | 国网冀北电力有限公司承德供电公司 |  | 无电压等级 | 电能计量箱,单相,6,SMC,80A,悬挂式 | 电能计量箱-相数:单相,表位:6,材质:SMC,额定电流:80A,安装方式:悬挂式 | 只 | 1 | 2025-12-31 | 2026-12-31 | 河北省承德市 | 买方指定仓库地面交货 |  | G00M-500136088-00019 | 044010834900010 | 400260054000010 | 500136088 |  | 500136088-0028
0125AB-1106018-9999 | 包3 | NC300 | 国网冀北电力有限公司 | 国网冀北电力有限公司秦皇岛供电公司 |  | 无电压等级 | 电能计量箱,单相,6,SMC,80A,悬挂式 | 电能计量箱-相数:单相,表位:6,材质:SMC,额定电流:80A,安装方式:悬挂式 | 只 | 2 | 2025-12-31 | 2026-12-31 | 河北省秦皇岛市 | 买方指定仓库地面交货 |  | G00M-500136088-00019 | 044013068400010 | 400260083000010 | 500136088 |  | 500136088-0028
0125AB-1106018-9999 | 包3 | NC300 | 国网冀北电力有限公司 | 国网冀北电力有限公司唐山供电公司 |  | 无电压等级 | 电能计量箱,三相,1,SMC,60A,悬挂式 | 电能计量箱-相数:三相,表位:1,材质:SMC,额定电流:60A,安装方式:悬挂式 | 只 | 20 | 2025-12-31 | 2026-12-31 | 河北省唐山市 | 买方指定仓库地面交货 |  | G00M-500136057-00006 | 044013083100010 | 400260094300010 | 500136057 |  | 500136057-0030
0125AB-1106018-9999 | 包3 | NC300 | 国网冀北电力有限公司 | 国网冀北电力有限公司秦皇岛供电公司 |  | 无电压等级 | 电能计量箱,三相,1,SMC,250A,悬挂式 | 电能计量箱-相数:三相,表位:1,材质:SMC,额定电流:250A,安装方式:悬挂式 | 只 | 36 | 2025-12-31 | 2026-12-31 | 河北省秦皇岛市 | 买方指定仓库地面交货 |  | G00M-500135972-00003 | 044013055200010 | 400260070900010 | 500135972 |  | 500135972-0041
0125AB-1106018-9999 | 包3 | NC300 | 国网冀北电力有限公司 | 国网冀北电力有限公司唐山供电公司 |  | 无电压等级 | 电能计量箱,单相,1,SMC,60A,悬挂式 | 电能计量箱-相数:单相,表位:1,材质:SMC,额定电流:60A,安装方式:悬挂式 | 只 | 94 | 2025-12-31 | 2026-12-31 | 河北省唐山市 | 买方指定仓库地面交货 |  | G00M-500135968-00003 | 044013081200010 | 400260092400010 | 500135968 |  | 500135968-0050
0125AB-1106018-9999 | 包3 | NC300 | 国网冀北电力有限公司 | 国网冀北电力有限公司秦皇岛供电公司 |  | 无电压等级 | 电能计量箱,单相,9,SMC,60A,悬挂式 | 电能计量箱-相数:单相,表位:9,材质:SMC,额定电流:60A,安装方式:悬挂式 | 只 | 108 | 2025-12-31 | 2026-12-31 | 河北省秦皇岛市 | 买方指定仓库地面交货 |  | G00M-500136053-00003 | 044013067500010 | 400260082100010 | 500136053 |  | 500136053-0024
0125AB-1106018-9999 | 包3 | NC300 | 国网冀北电力有限公司 | 国网冀北电力有限公司唐山供电公司 |  | 无电压等级 | 电能计量箱,三相,2,SMC,60A,悬挂式 | 电能计量箱-相数:三相,表位:2,材质:SMC,额定电流:60A,安装方式:悬挂式 | 只 | 7 | 2025-12-31 | 2026-12-31 | 河北省唐山市 | 买方指定仓库地面交货 |  | G00M-500135957-00010 | 044013081100010 | 400260092300010 | 500135957 |  | 500135957-0047
0125AB-1106018-9999 | 包3 | NC300 | 国网冀北电力有限公司 | 国网冀北电力有限公司承德供电公司 |  | 无电压等级 | 电能计量箱,单相,9,SMC,60A,悬挂式 | 电能计量箱-相数:单相,表位:9,材质:SMC,额定电流:60A,安装方式:悬挂式 | 只 | 1 | 2025-12-31 | 2026-12-31 | 河北省承德市 | 买方指定仓库地面交货 |  | G00M-500136053-00006 | 044010895100010 | 400260057100010 | 500136053 |  | 500136053-0033
0125AB-1106018-9999 | 包3 | NC300 | 国网冀北电力有限公司 | 国网冀北电力有限公司唐山供电公司 |  | 无电压等级 | 电能计量箱,单相,4,SMC,60A,悬挂式 | 电能计量箱-相数:单相,表位:4,材质:SMC,额定电流:60A,安装方式:悬挂式 | 只 | 20 | 2025-12-31 | 2026-12-31 | 河北省唐山市 | 买方指定仓库地面交货 |  | G00M-500136097-00013 | 044013078100010 | 400260089400010 | 500136097 |  | 500136097-0086
0125AB-1106018-9999 | 包3 | NC300 | 国网冀北电力有限公司 | 国网冀北电力有限公司秦皇岛供电公司 |  | 无电压等级 | 电能计量箱,单相,4,SMC,60A,悬挂式 | 电能计量箱-相数:单相,表位:4,材质:SMC,额定电流:60A,安装方式:悬挂式 | 只 | 11 | 2025-12-31 | 2026-12-31 | 河北省秦皇岛市 | 买方指定仓库地面交货 |  | G00M-500136097-00014 | 044013068900010 | 400260083500010 | 500136097 |  | 500136097-0087
0125AB-1106018-9999 | 包3 | NC300 | 国网冀北电力有限公司 | 国网冀北电力有限公司唐山供电公司 |  | 无电压等级 | 电能计量箱,单相,6,SMC,60A,悬挂式 | 电能计量箱-相数:单相,表位:6,材质:SMC,额定电流:60A,安装方式:悬挂式 | 只 | 338 | 2025-12-31 | 2026-12-31 | 河北省唐山市 | 买方指定仓库地面交货 |  | G00M-500136003-00018 | 044013082100010 | 400260093300010 | 500136003 |  | 500136003-0089
0125AB-1106018-9999 | 包3 | NC300 | 国网冀北电力有限公司 | 国网冀北电力有限公司秦皇岛供电公司 |  | 无电压等级 | 电能计量箱,单相,4,SMC,60A,悬挂式 | 电能计量箱-相数:单相,表位:4,材质:SMC,额定电流:60A,安装方式:悬挂式 | 只 | 213 | 2025-12-31 | 2026-12-31 | 河北省秦皇岛市 | 买方指定仓库地面交货 |  | G00M-500136097-00013 | 044013068800010 | 400260083400010 | 500136097 |  | 500136097-0086
0125AB-1106018-9999 | 包3 | NC300 | 国网冀北电力有限公司 | 国网冀北电力有限公司承德供电公司 |  | 无电压等级 | 电能计量箱,三相,2,SMC,100A,悬挂式 | 电能计量箱-相数:三相,表位:2,材质:SMC,额定电流:100A,安装方式:悬挂式 | 只 | 1 | 2025-12-31 | 2026-12-31 | 河北省承德市 | 买方指定仓库地面交货 |  | G00M-500135918-00010 | 044011707800010 | 400260066700010 | 500135918 |  | 500135918-0058
0125AB-1106018-9999 | 包3 | NC300 | 国网冀北电力有限公司 | 国网冀北电力有限公司承德供电公司 |  | 无电压等级 | 电能计量箱,三相,1,SMC,150A,悬挂式 | 电能计量箱-相数:三相,表位:1,材质:SMC,额定电流:150A,安装方式:悬挂式 | 只 | 9 | 2025-12-31 | 2026-12-31 | 河北省承德市 | 买方指定仓库地面交货 |  | G00M-500136092-00003 | 044013119800010 | 400260115500010 | 500136092 |  | 500136092-0031
0125AB-1106018-9999 | 包3 | NC300 | 国网冀北电力有限公司 | 国网冀北电力有限公司张家口供电公司 |  | 无电压等级 | 电能计量箱,单相,6,SMC,60A,悬挂式 | 电能计量箱-相数:单相,表位:6,材质:SMC,额定电流:60A,安装方式:悬挂式 | 只 | 37 | 2025-12-31 | 2026-12-31 | 河北省张家口市 | 买方指定仓库地面交货 |  | G00M-500136003-00010 | 044013108900010 | 400260110100010 | 500136003 |  | 500136003-0065
0125AB-1106018-9999 | 包3 | NC300 | 国网冀北电力有限公司 | 国网冀北电力有限公司张家口供电公司 |  | 无电压等级 | 电能计量箱,三相,1,SMC,100A,悬挂式 | 电能计量箱-相数:三相,表位:1,材质:SMC,额定电流:100A,安装方式:悬挂式 | 只 | 19 | 2025-12-31 | 2026-12-31 | 河北省张家口市 | 买方指定仓库地面交货 |  | G00M-500136027-00005 | 044013109300010 | 400260110500010 | 500136027 |  | 500136027-0058
0125AB-1106018-9999 | 包3 | NC300 | 国网冀北电力有限公司 | 国网冀北电力有限公司承德供电公司 |  | 无电压等级 | 电能计量箱,单相,4,SMC,60A,悬挂式 | 电能计量箱-相数:单相,表位:4,材质:SMC,额定电流:60A,安装方式:悬挂式 | 只 | 170 | 2025-12-31 | 2026-12-31 | 河北省承德市 | 买方指定仓库地面交货 |  | G00M-500136097-00007 | 044011296100010 | 400260064300010 | 500136097 |  | 500136097-0066
0125AB-1106018-9999 | 包3 | NC300 | 国网冀北电力有限公司 | 国网冀北电力有限公司张家口供电公司 |  | 无电压等级 | 电能计量箱,三相,2,SMC,250A,悬挂式 | 电能计量箱-相数:三相,表位:2,材质:SMC,额定电流:250A,安装方式:悬挂式 | 只 | 5 | 2025-12-31 | 2026-12-31 | 河北省张家口市 | 买方指定仓库地面交货 |  | G00M-500136067-00004 | 044013109900010 | 400260111100010 | 500136067 |  | 500136067-0057
0125AB-1106018-9999 | 包3 | NC300 | 国网冀北电力有限公司 | 国网冀北电力有限公司张家口供电公司 |  | 无电压等级 | 电能计量箱,单相,6,SMC,60A,悬挂式 | 电能计量箱-相数:单相,表位:6,材质:SMC,额定电流:60A,安装方式:悬挂式 | 只 | 28 | 2025-12-31 | 2026-12-31 | 河北省张家口市 | 买方指定仓库地面交货 |  | G00M-500136003-00018 | 044013109100010 | 400260110300010 | 500136003 |  | 500136003-0089
0125AB-1106018-9999 | 包3 | NC300 | 国网冀北电力有限公司 | 国网冀北电力有限公司秦皇岛供电公司 |  | 无电压等级 | 电能计量箱,三相,2,SMC,200A,悬挂式 | 电能计量箱-相数:三相,表位:2,材质:SMC,额定电流:200A,安装方式:悬挂式 | 只 | 86 | 2025-12-31 | 2026-12-31 | 河北省秦皇岛市 | 买方指定仓库地面交货 |  | G00M-500136062-00003 | 044013068000010 | 400260082600010 | 500136062 |  | 500136062-0026
0125AB-1106018-9999 | 包3 | NC300 | 国网冀北电力有限公司 | 国网冀北电力有限公司张家口供电公司 |  | 无电压等级 | 电能计量箱,三相,1,SMC,150A,悬挂式 | 电能计量箱-相数:三相,表位:1,材质:SMC,额定电流:150A,安装方式:悬挂式 | 只 | 18 | 2025-12-31 | 2026-12-31 | 河北省张家口市 | 买方指定仓库地面交货 |  | G00M-500136092-00003 | 044013110100010 | 400260111300010 | 500136092 |  | 500136092-0031
0125AB-1106018-9999 | 包3 | NC300 | 国网冀北电力有限公司 | 国网冀北电力有限公司廊坊供电公司 |  | 无电压等级 | 电能计量箱,单相,9,SMC,80A,悬挂式 | 电能计量箱-相数:单相,表位:9,材质:SMC,额定电流:80A,安装方式:悬挂式 | 只 | 5 | 2025-12-31 | 2026-12-31 | 河北省廊坊市 | 买方指定仓库地面交货 |  | G00M-500135940-00005 | 044013131000010 | 400260125100010 | 500135940 |  | 500135940-0012
0125AB-1106018-9999 | 包3 | NC300 | 国网冀北电力有限公司 | 国网冀北电力有限公司廊坊供电公司 |  | 无电压等级 | 电能计量箱,三相,2,SMC,200A,悬挂式 | 电能计量箱-相数:三相,表位:2,材质:SMC,额定电流:200A,安装方式:悬挂式 | 只 | 1 | 2025-12-31 | 2026-12-31 | 河北省廊坊市 | 买方指定仓库地面交货 |  | G00M-500136062-00003 | 044013132600010 | 400260126700010 | 500136062 |  | 500136062-0026
0125AB-1106018-9999 | 包3 | NC300 | 国网冀北电力有限公司 | 国网冀北电力有限公司张家口供电公司 |  | 无电压等级 | 电能计量箱,单相,9,SMC,60A,悬挂式 | 电能计量箱-相数:单相,表位:9,材质:SMC,额定电流:60A,安装方式:悬挂式 | 只 | 4 | 2025-12-31 | 2026-12-31 | 河北省张家口市 | 买方指定仓库地面交货 |  | G00M-500136053-00004 | 044013109500010 | 400260110700010 | 500136053 |  | 500136053-0025
0125AB-1106018-9999 | 包3 | NC300 | 国网冀北电力有限公司 | 国网冀北电力有限公司唐山供电公司 |  | 无电压等级 | 电能计量箱,单相,4,SMC,60A,悬挂式 | 电能计量箱-相数:单相,表位:4,材质:SMC,额定电流:60A,安装方式:悬挂式 | 只 | 10 | 2025-12-31 | 2026-12-31 | 河北省唐山市 | 买方指定仓库地面交货 |  | G00M-500136097-00014 | 044013083900010 | 400260095100010 | 500136097 |  | 500136097-0087
0125AB-1106018-9999 | 包3 | NC300 | 国网冀北电力有限公司 | 国网冀北电力有限公司秦皇岛供电公司 |  | 无电压等级 | 电能计量箱,单相,6,SMC,60A,悬挂式 | 电能计量箱-相数:单相,表位:6,材质:SMC,额定电流:60A,安装方式:悬挂式 | 只 | 389 | 2025-12-31 | 2026-12-31 | 河北省秦皇岛市 | 买方指定仓库地面交货 |  | G00M-500136003-00017 | 044013067000010 | 400260081700010 | 500136003 |  | 500136003-0088
0125AB-1106018-9999 | 包3 | NC300 | 国网冀北电力有限公司 | 国网冀北电力有限公司承德供电公司 |  | 无电压等级 | 电能计量箱,单相,6,SMC,80A,悬挂式 | 电能计量箱-相数:单相,表位:6,材质:SMC,额定电流:80A,安装方式:悬挂式 | 只 | 6 | 2025-12-31 | 2026-12-31 | 河北省承德市 | 买方指定仓库地面交货 |  | G00M-500136088-00018 | 044011402900010 | 400260065900010 | 500136088 |  | 500136088-0027
0125AB-1106018-9999 | 包3 | NC300 | 国网冀北电力有限公司 | 国网冀北电力有限公司廊坊供电公司 |  | 无电压等级 | 电能计量箱,单相,6,SMC,60A,悬挂式 | 电能计量箱-相数:单相,表位:6,材质:SMC,额定电流:60A,安装方式:悬挂式 | 只 | 465 | 2025-12-31 | 2026-12-31 | 河北省廊坊市 | 买方指定仓库地面交货 |  | G00M-500136003-00018 | 044013131700010 | 400260125800010 | 500136003 |  | 500136003-0089
0125AB-1106018-9999 | 包3 | NC300 | 国网冀北电力有限公司 | 国网冀北电力有限公司张家口供电公司 |  | 无电压等级 | 电能计量箱,单相,6,SMC,80A,悬挂式 | 电能计量箱-相数:单相,表位:6,材质:SMC,额定电流:80A,安装方式:悬挂式 | 只 | 77 | 2025-12-31 | 2026-12-31 | 河北省张家口市 | 买方指定仓库地面交货 |  | G00M-500136088-00019 | 044013110000010 | 400260111200010 | 500136088 |  | 500136088-0028
0125AB-1106018-9999 | 包3 | NC300 | 国网冀北电力有限公司 | 国网冀北电力有限公司承德供电公司 |  | 无电压等级 | 电能计量箱,单相,4,SMC,60A,悬挂式 | 电能计量箱-相数:单相,表位:4,材质:SMC,额定电流:60A,安装方式:悬挂式 | 只 | 200 | 2025-12-31 | 2026-12-31 | 河北省承德市 | 买方指定仓库地面交货 |  | G00M-500136097-00013 | 044013119900010 | 400260115600010 | 500136097 |  | 500136097-0086
0125AB-1106018-9999 | 包3 | NC300 | 国网冀北电力有限公司 | 国网冀北电力有限公司秦皇岛供电公司 |  | 无电压等级 | 电能计量箱,三相,2,SMC,250A,悬挂式 | 电能计量箱-相数:三相,表位:2,材质:SMC,额定电流:250A,安装方式:悬挂式 | 只 | 64 | 2025-12-31 | 2026-12-31 | 河北省秦皇岛市 | 买方指定仓库地面交货 |  | G00M-500136067-00003 | 044013068100010 | 400260082700010 | 500136067 |  | 500136067-0056
0125AB-1106018-9999 | 包3 | NC300 | 国网冀北电力有限公司 | 国网冀北电力有限公司秦皇岛供电公司 |  | 无电压等级 | 电能计量箱,三相,2,SMC,250A,悬挂式 | 电能计量箱-相数:三相,表位:2,材质:SMC,额定电流:250A,安装方式:悬挂式 | 只 | 14 | 2025-12-31 | 2026-12-31 | 河北省秦皇岛市 | 买方指定仓库地面交货 |  | G00M-500136067-00004 | 044013068200010 | 400260082800010 | 500136067 |  | 500136067-0057
0125AB-1106018-9999 | 包3 | NC300 | 国网冀北电力有限公司 | 国网冀北电力有限公司秦皇岛供电公司 |  | 无电压等级 | 电能计量箱,三相,2,SMC,100A,悬挂式 | 电能计量箱-相数:三相,表位:2,材质:SMC,额定电流:100A,安装方式:悬挂式 | 只 | 27 | 2025-12-31 | 2026-12-31 | 河北省秦皇岛市 | 买方指定仓库地面交货 |  | G00M-500135918-00010 | 044013065900010 | 400260080600010 | 500135918 |  | 500135918-0058
0125AB-1106018-9999 | 包3 | NC300 | 国网冀北电力有限公司 | 国网冀北电力有限公司廊坊供电公司 |  | 无电压等级 | 电能计量箱,单相,6,SMC,60A,悬挂式 | 电能计量箱-相数:单相,表位:6,材质:SMC,额定电流:60A,安装方式:悬挂式 | 只 | 9 | 2025-12-31 | 2026-12-31 | 河北省廊坊市 | 买方指定仓库地面交货 |  | G00M-500136003-00017 | 044013131600010 | 400260125700010 | 500136003 |  | 500136003-0088
0125AB-1106018-9999 | 包3 | NC300 | 国网冀北电力有限公司 | 国网冀北电力有限公司唐山供电公司 |  | 无电压等级 | 电能计量箱,单相,1,SMC,60A,悬挂式 | 电能计量箱-相数:单相,表位:1,材质:SMC,额定电流:60A,安装方式:悬挂式 | 只 | 36 | 2025-12-31 | 2026-12-31 | 河北省唐山市 | 买方指定仓库地面交货 |  | G00M-500135968-00005 | 044013081400010 | 400260092600010 | 500135968 |  | 500135968-0069
0125AB-1106018-9999 | 包3 | NC300 | 国网冀北电力有限公司 | 国网冀北电力有限公司秦皇岛供电公司 |  | 无电压等级 | 电能计量箱,单相,9,SMC,80A,悬挂式 | 电能计量箱-相数:单相,表位:9,材质:SMC,额定电流:80A,安装方式:悬挂式 | 只 | 28 | 2025-12-31 | 2026-12-31 | 河北省秦皇岛市 | 买方指定仓库地面交货 |  | G00M-500135940-00003 | 044013066100010 | 400260080800010 | 500135940 |  | 500135940-0008
0125AB-1106018-9999 | 包3 | NC300 | 国网冀北电力有限公司 | 国网冀北电力有限公司唐山供电公司 |  | 无电压等级 | 电能计量箱,单相,2,SMC,60A,悬挂式 | 电能计量箱-相数:单相,表位:2,材质:SMC,额定电流:60A,安装方式:悬挂式 | 只 | 54 | 2025-12-31 | 2026-12-31 | 河北省唐山市 | 买方指定仓库地面交货 |  | G00M-500135986-00012 | 044013081800010 | 400260093000010 | 500135986 |  | 500135986-0050
0125AB-1106018-9999 | 包3 | NC300 | 国网冀北电力有限公司 | 国网冀北电力有限公司廊坊供电公司 |  | 无电压等级 | 电能计量箱,单相,4,SMC,80A,悬挂式 | 电能计量箱-相数:单相,表位:4,材质:SMC,额定电流:80A,安装方式:悬挂式 | 只 | 36 | 2025-12-31 | 2026-12-31 | 河北省廊坊市 | 买方指定仓库地面交货 |  | G00M-500136096-00014 | 044013132900010 | 400260127000010 | 500136096 |  | 500136096-0029
0125AB-1106018-9999 | 包3 | NC300 | 国网冀北电力有限公司 | 国网冀北电力有限公司廊坊供电公司 |  | 无电压等级 | 电能计量箱,三相,1,SMC,150A,悬挂式 | 电能计量箱-相数:三相,表位:1,材质:SMC,额定电流:150A,安装方式:悬挂式 | 只 | 1 | 2025-12-31 | 2026-12-31 | 河北省廊坊市 | 买方指定仓库地面交货 |  | G00M-500136092-00003 | 044013132800010 | 400260126900010 | 500136092 |  | 500136092-0031
0125AB-1106018-9999 | 包3 | NC300 | 国网冀北电力有限公司 | 国网冀北电力有限公司承德供电公司 |  | 无电压等级 | 电能计量箱,三相,1,SMC,60A,悬挂式 | 电能计量箱-相数:三相,表位:1,材质:SMC,额定电流:60A,安装方式:悬挂式 | 只 | 166 | 2025-12-31 | 2026-12-31 | 河北省承德市 | 买方指定仓库地面交货 |  | G00M-500136057-00005 | 044013119700010 | 400260115400010 | 500136057 |  | 500136057-0029
0125AB-1106018-9999 | 包3 | NC300 | 国网冀北电力有限公司 | 国网冀北电力有限公司唐山供电公司 |  | 无电压等级 | 电能计量箱,三相,1,SMC,60A,悬挂式 | 电能计量箱-相数:三相,表位:1,材质:SMC,额定电流:60A,安装方式:悬挂式 | 只 | 16 | 2025-12-31 | 2026-12-31 | 河北省唐山市 | 买方指定仓库地面交货 |  | G00M-500136057-00005 | 044013083000010 | 400260094200010 | 500136057 |  | 500136057-0029
0125AB-1106018-9999 | 包3 | NC300 | 国网冀北电力有限公司 | 国网冀北电力有限公司秦皇岛供电公司 |  | 无电压等级 | 电能计量箱,单相,4,SMC,60A,悬挂式 | 电能计量箱-相数:单相,表位:4,材质:SMC,额定电流:60A,安装方式:悬挂式 | 只 | 34 | 2025-12-31 | 2026-12-31 | 河北省秦皇岛市 | 买方指定仓库地面交货 |  | G00M-500136097-00007 | 044013068700010 | 400260083300010 | 500136097 |  | 500136097-0066
0125AB-1106018-9999 | 包3 | NC300 | 国网冀北电力有限公司 | 国网冀北电力有限公司廊坊供电公司 |  | 无电压等级 | 电能计量箱,单相,9,SMC,60A,悬挂式 | 电能计量箱-相数:单相,表位:9,材质:SMC,额定电流:60A,安装方式:悬挂式 | 只 | 17 | 2025-12-31 | 2026-12-31 | 河北省廊坊市 | 买方指定仓库地面交货 |  | G00M-500136053-00004 | 044013132200010 | 400260126300010 | 500136053 |  | 500136053-0025
0125AB-1106018-9999 | 包3 | NC300 | 国网冀北电力有限公司 | 国网冀北电力有限公司承德供电公司 |  | 无电压等级 | 电能计量箱,单相,9,SMC,60A,悬挂式 | 电能计量箱-相数:单相,表位:9,材质:SMC,额定电流:60A,安装方式:悬挂式 | 只 | 45 | 2025-12-31 | 2026-12-31 | 河北省承德市 | 买方指定仓库地面交货 |  | G00M-500136053-00005 | 044013119500010 | 400260115200010 | 500136053 |  | 500136053-0032
0125AB-1106018-9999 | 包3 | NC300 | 国网冀北电力有限公司 | 国网冀北电力有限公司秦皇岛供电公司 |  | 无电压等级 | 电能计量箱,三相,2,SMC,100A,悬挂式 | 电能计量箱-相数:三相,表位:2,材质:SMC,额定电流:100A,安装方式:悬挂式 | 只 | 8 | 2025-12-31 | 2026-12-31 | 河北省秦皇岛市 | 买方指定仓库地面交货 |  | G00M-500135918-00011 | 044013066000010 | 400260080700010 | 500135918 |  | 500135918-0059
0125AB-1106018-9999 | 包3 | NC300 | 国网冀北电力有限公司 | 国网冀北电力有限公司秦皇岛供电公司 |  | 无电压等级 | 电能计量箱,单相,4,SMC,60A,悬挂式 | 电能计量箱-相数:单相,表位:4,材质:SMC,额定电流:60A,安装方式:悬挂式 | 只 | 180 | 2025-12-31 | 2026-12-31 | 河北省秦皇岛市 | 买方指定仓库地面交货 |  | G00M-500136097-00013 | 044013055900010 | 400260071600010 | 500136097 |  | 500136097-0086
0125AB-1106018-9999 | 包3 | NC300 | 国网冀北电力有限公司 | 国网冀北电力有限公司唐山供电公司 |  | 无电压等级 | 电能计量箱,单相,4,SMC,60A,悬挂式 | 电能计量箱-相数:单相,表位:4,材质:SMC,额定电流:60A,安装方式:悬挂式 | 只 | 5 | 2025-12-31 | 2026-12-31 | 河北省唐山市 | 买方指定仓库地面交货 |  | G00M-500136097-00013 | 044013083800010 | 400260095000010 | 500136097 |  | 500136097-0086
0125AB-1106018-9999 | 包3 | NC300 | 国网冀北电力有限公司 | 国网冀北电力有限公司张家口供电公司 |  | 无电压等级 | 电能计量箱,单相,4,SMC,80A,悬挂式 | 电能计量箱-相数:单相,表位:4,材质:SMC,额定电流:80A,安装方式:悬挂式 | 只 | 48 | 2025-12-31 | 2026-12-31 | 河北省张家口市 | 买方指定仓库地面交货 |  | G00M-500136096-00007 | 044013110200010 | 400260111400010 | 500136096 |  | 500136096-0020
0125AB-1106018-9999 | 包3 | NC300 | 国网冀北电力有限公司 | 国网冀北电力有限公司秦皇岛供电公司 |  | 无电压等级 | 电能计量箱,三相,1,SMC,150A,悬挂式 | 电能计量箱-相数:三相,表位:1,材质:SMC,额定电流:150A,安装方式:悬挂式 | 只 | 4 | 2025-12-31 | 2026-12-31 | 河北省秦皇岛市 | 买方指定仓库地面交货 |  | G00M-500136092-00003 | 044013068500010 | 400260083100010 | 500136092 |  | 500136092-0031
0125AB-1106018-9999 | 包3 | NC300 | 国网冀北电力有限公司 | 国网冀北电力有限公司张家口供电公司 |  | 无电压等级 | 电能计量箱,单相,1,SMC,60A,悬挂式 | 电能计量箱-相数:单相,表位:1,材质:SMC,额定电流:60A,安装方式:悬挂式 | 只 | 46 | 2025-12-31 | 2026-12-31 | 河北省张家口市 | 买方指定仓库地面交货 |  | G00M-500135968-00005 | 044013135300010 | 400260129400010 | 500135968 |  | 500135968-0069
0125AB-1106018-9999 | 包3 | NC300 | 国网冀北电力有限公司 | 国网冀北电力有限公司秦皇岛供电公司 |  | 无电压等级 | 电能计量箱,三相,2,SMC,250A,悬挂式 | 电能计量箱-相数:三相,表位:2,材质:SMC,额定电流:250A,安装方式:悬挂式 | 只 | 12 | 2025-12-31 | 2026-12-31 | 河北省秦皇岛市 | 买方指定仓库地面交货 |  | G00M-500136067-00003 | 044013055800010 | 400260071500010 | 500136067 |  | 500136067-0056
0125AB-1106018-9999 | 包3 | NC300 | 国网冀北电力有限公司 | 国网冀北电力有限公司张家口供电公司 |  | 无电压等级 | 电能计量箱,单相,6,SMC,60A,悬挂式 | 电能计量箱-相数:单相,表位:6,材质:SMC,额定电流:60A,安装方式:悬挂式 | 只 | 264 | 2025-12-31 | 2026-12-31 | 河北省张家口市 | 买方指定仓库地面交货 |  | G00M-500136003-00017 | 044013135600010 | 400260129700010 | 500136003 |  | 500136003-0088
0125AB-1106018-9999 | 包3 | NC300 | 国网冀北电力有限公司 | 国网冀北电力有限公司廊坊供电公司 |  | 无电压等级 | 电能计量箱,单相,1,SMC,60A,悬挂式 | 电能计量箱-相数:单相,表位:1,材质:SMC,额定电流:60A,安装方式:悬挂式 | 只 | 99 | 2025-12-31 | 2026-12-31 | 河北省廊坊市 | 买方指定仓库地面交货 |  | G00M-500135968-00005 | 044013077600010 | 400260088900010 | 500135968 |  | 500135968-0069
0125AB-1106018-9999 | 包3 | NC300 | 国网冀北电力有限公司 | 国网冀北电力有限公司唐山供电公司 |  | 无电压等级 | 电能计量箱,三相,1,SMC,60A,悬挂式 | 电能计量箱-相数:三相,表位:1,材质:SMC,额定电流:60A,安装方式:悬挂式 | 只 | 24 | 2025-12-31 | 2026-12-31 | 河北省唐山市 | 买方指定仓库地面交货 |  | G00M-500136057-00005 | 044013078000010 | 400260089300010 | 500136057 |  | 500136057-0029
0125AB-1106018-9999 | 包3 | NC300 | 国网冀北电力有限公司 | 国网冀北电力有限公司秦皇岛供电公司 |  | 无电压等级 | 电能计量箱,三相,1,SMC,250A,悬挂式 | 电能计量箱-相数:三相,表位:1,材质:SMC,额定电流:250A,安装方式:悬挂式 | 只 | 13 | 2025-12-31 | 2026-12-31 | 河北省秦皇岛市 | 买方指定仓库地面交货 |  | G00M-500135972-00003 | 044013066700010 | 400260081400010 | 500135972 |  | 500135972-0041
0125AB-1106018-9999 | 包3 | NC300 | 国网冀北电力有限公司 | 国网冀北电力有限公司张家口供电公司 |  | 无电压等级 | 电能计量箱,三相,1,SMC,250A,悬挂式 | 电能计量箱-相数:三相,表位:1,材质:SMC,额定电流:250A,安装方式:悬挂式 | 只 | 40 | 2025-12-31 | 2026-12-31 | 河北省张家口市 | 买方指定仓库地面交货 |  | G00M-500135972-00003 | 044013108600010 | 400260109800010 | 500135972 |  | 500135972-0041
0125AB-1106018-9999 | 包3 | NC300 | 国网冀北电力有限公司 | 国网冀北电力有限公司唐山供电公司 |  | 无电压等级 | 电能计量箱,单相,9,SMC,60A,悬挂式 | 电能计量箱-相数:单相,表位:9,材质:SMC,额定电流:60A,安装方式:悬挂式 | 只 | 12 | 2025-12-31 | 2026-12-31 | 河北省唐山市 | 买方指定仓库地面交货 |  | G00M-500136053-00003 | 044013082600010 | 400260093800010 | 500136053 |  | 500136053-0024
0125AB-1106018-9999 | 包3 | NC300 | 国网冀北电力有限公司 | 国网冀北电力有限公司唐山供电公司 |  | 无电压等级 | 电能计量箱,单相,4,SMC,60A,悬挂式 | 电能计量箱-相数:单相,表位:4,材质:SMC,额定电流:60A,安装方式:悬挂式 | 只 | 15 | 2025-12-31 | 2026-12-31 | 河北省唐山市 | 买方指定仓库地面交货 |  | G00M-500136097-00008 | 044013083700010 | 400260094900010 | 500136097 |  | 500136097-0067
0125AB-1106018-9999 | 包3 | NC300 | 国网冀北电力有限公司 | 国网冀北电力有限公司承德供电公司 |  | 无电压等级 | 电能计量箱,三相,2,SMC,100A,悬挂式 | 电能计量箱-相数:三相,表位:2,材质:SMC,额定电流:100A,安装方式:悬挂式 | 只 | 12 | 2025-12-31 | 2026-12-31 | 河北省承德市 | 买方指定仓库地面交货 |  | G00M-500135918-00010 | 044013118500010 | 400260114200010 | 500135918 |  | 500135918-0058
0125AB-1106018-9999 | 包3 | NC300 | 国网冀北电力有限公司 | 国网冀北电力有限公司唐山供电公司 |  | 无电压等级 | 电能计量箱,单相,6,SMC,60A,悬挂式 | 电能计量箱-相数:单相,表位:6,材质:SMC,额定电流:60A,安装方式:悬挂式 | 只 | 272 | 2025-12-31 | 2026-12-31 | 河北省唐山市 | 买方指定仓库地面交货 |  | G00M-500136003-00010 | 044013081900010 | 400260093100010 | 500136003 |  | 500136003-0065
0125AB-1106018-9999 | 包3 | NC300 | 国网冀北电力有限公司 | 国网冀北电力有限公司承德供电公司 |  | 无电压等级 | 电能计量箱,单相,1,SMC,60A,悬挂式 | 电能计量箱-相数:单相,表位:1,材质:SMC,额定电流:60A,安装方式:悬挂式 | 只 | 1 | 2025-12-31 | 2026-12-31 | 河北省承德市 | 买方指定仓库地面交货 |  | G00M-500135968-00003 | 044011752300010 | 400260067400010 | 500135968 |  | 500135968-0050
0125AB-1106018-9999 | 包3 | NC300 | 国网冀北电力有限公司 | 国网冀北电力有限公司唐山供电公司 |  | 无电压等级 | 电能计量箱,三相,1,SMC,100A,悬挂式 | 电能计量箱-相数:三相,表位:1,材质:SMC,额定电流:100A,安装方式:悬挂式 | 只 | 151 | 2025-12-31 | 2026-12-31 | 河北省唐山市 | 买方指定仓库地面交货 |  | G00M-500136027-00006 | 044013082500010 | 400260093700010 | 500136027 |  | 500136027-0059
0125AB-1106018-9999 | 包3 | NC300 | 国网冀北电力有限公司 | 国网冀北电力有限公司唐山供电公司 |  | 无电压等级 | 电能计量箱,单相,1,SMC,60A,悬挂式 | 电能计量箱-相数:单相,表位:1,材质:SMC,额定电流:60A,安装方式:悬挂式 | 只 | 68 | 2025-12-31 | 2026-12-31 | 河北省唐山市 | 买方指定仓库地面交货 |  | G00M-500135968-00006 | 044013081500010 | 400260092700010 | 500135968 |  | 500135968-0070
0125AB-1106018-9999 | 包3 | NC300 | 国网冀北电力有限公司 | 国网冀北电力有限公司张家口供电公司 |  | 无电压等级 | 电能计量箱,单相,2,SMC,60A,悬挂式 | 电能计量箱-相数:单相,表位:2,材质:SMC,额定电流:60A,安装方式:悬挂式 | 只 | 54 | 2025-12-31 | 2026-12-31 | 河北省张家口市 | 买方指定仓库地面交货 |  | G00M-500135986-00009 | 044013108700010 | 400260109900010 | 500135986 |  | 500135986-0043
0125AB-1106018-9999 | 包3 | NC300 | 国网冀北电力有限公司 | 国网冀北电力有限公司承德供电公司 |  | 无电压等级 | 电能计量箱,单相,2,SMC,60A,悬挂式 | 电能计量箱-相数:单相,表位:2,材质:SMC,额定电流:60A,安装方式:悬挂式 | 只 | 10 | 2025-12-31 | 2026-12-31 | 河北省承德市 | 买方指定仓库地面交货 |  | G00M-500135986-00009 | 044010834800010 | 400260053900010 | 500135986 |  | 500135986-0043
0125AB-1106018-9999 | 包3 | NC300 | 国网冀北电力有限公司 | 国网冀北电力有限公司张家口供电公司 |  | 无电压等级 | 电能计量箱,单相,2,SMC,60A,悬挂式 | 电能计量箱-相数:单相,表位:2,材质:SMC,额定电流:60A,安装方式:悬挂式 | 只 | 57 | 2025-12-31 | 2026-12-31 | 河北省张家口市 | 买方指定仓库地面交货 |  | G00M-500135986-00011 | 044013135500010 | 400260129600010 | 500135986 |  | 500135986-0049
0125AB-1106018-9999 | 包3 | NC300 | 国网冀北电力有限公司 | 国网冀北电力有限公司张家口供电公司 |  | 无电压等级 | 电能计量箱,三相,1,SMC,100A,悬挂式 | 电能计量箱-相数:三相,表位:1,材质:SMC,额定电流:100A,安装方式:悬挂式 | 只 | 72 | 2025-12-31 | 2026-12-31 | 河北省张家口市 | 买方指定仓库地面交货 |  | G00M-500136027-00005 | 044013135700010 | 400260129800010 | 500136027 |  | 500136027-0058
0125AB-1106018-9999 | 包3 | NC300 | 国网冀北电力有限公司 | 国网冀北电力有限公司张家口供电公司 |  | 无电压等级 | 电能计量箱,单相,4,SMC,60A,悬挂式 | 电能计量箱-相数:单相,表位:4,材质:SMC,额定电流:60A,安装方式:悬挂式 | 只 | 96 | 2025-12-31 | 2026-12-31 | 河北省张家口市 | 买方指定仓库地面交货 |  | G00M-500136097-00014 | 044013110600010 | 400260111800010 | 500136097 |  | 500136097-0087
0125AB-1106018-9999 | 包3 | NC300 | 国网冀北电力有限公司 | 国网冀北电力有限公司秦皇岛供电公司 |  | 无电压等级 | 电能计量箱,三相,2,SMC,100A,悬挂式 | 电能计量箱-相数:三相,表位:2,材质:SMC,额定电流:100A,安装方式:悬挂式 | 只 | 87 | 2025-12-31 | 2026-12-31 | 河北省秦皇岛市 | 买方指定仓库地面交货 |  | G00M-500135918-00009 | 044010815900010 | 400260052700010 | 500135918 |  | 500135918-0057
0125AB-1106018-9999 | 包3 | NC300 | 国网冀北电力有限公司 | 国网冀北电力有限公司承德供电公司 |  | 无电压等级 | 电能计量箱,单相,2,SMC,60A,悬挂式 | 电能计量箱-相数:单相,表位:2,材质:SMC,额定电流:60A,安装方式:悬挂式 | 只 | 32 | 2025-12-31 | 2026-12-31 | 河北省承德市 | 买方指定仓库地面交货 |  | G00M-500135986-00011 | 044013118900010 | 400260114600010 | 500135986 |  | 500135986-0049
0125AB-1106018-9999 | 包3 | NC300 | 国网冀北电力有限公司 | 国网冀北电力有限公司廊坊供电公司 |  | 无电压等级 | 电能计量箱,单相,9,SMC,60A,悬挂式 | 电能计量箱-相数:单相,表位:9,材质:SMC,额定电流:60A,安装方式:悬挂式 | 只 | 99 | 2025-12-31 | 2026-12-31 | 河北省廊坊市 | 买方指定仓库地面交货 |  | G00M-500136053-00005 | 044013097100010 | 400260102000010 | 500136053 |  | 500136053-0032
0125AB-1106018-9999 | 包3 | NC300 | 国网冀北电力有限公司 | 国网冀北电力有限公司廊坊供电公司 |  | 无电压等级 | 电能计量箱,单相,2,SMC,60A,悬挂式 | 电能计量箱-相数:单相,表位:2,材质:SMC,额定电流:60A,安装方式:悬挂式 | 只 | 2 | 2025-12-31 | 2026-12-31 | 河北省廊坊市 | 买方指定仓库地面交货 |  | G00M-500135986-00011 | 044013077800010 | 400260089100010 | 500135986 |  | 500135986-0049
0125AB-1106018-9999 | 包3 | NC300 | 国网冀北电力有限公司 | 国网冀北电力有限公司廊坊供电公司 |  | 无电压等级 | 电能计量箱,单相,1,SMC,60A,悬挂式 | 电能计量箱-相数:单相,表位:1,材质:SMC,额定电流:60A,安装方式:悬挂式 | 只 | 410 | 2025-12-31 | 2026-12-31 | 河北省廊坊市 | 买方指定仓库地面交货 |  | G00M-500135968-00003 | 044013131200010 | 400260125300010 | 500135968 |  | 500135968-0050
0125AB-1106018-9999 | 包3 | NC300 | 国网冀北电力有限公司 | 国网冀北电力有限公司秦皇岛供电公司 |  | 无电压等级 | 电能计量箱,单相,1,SMC,60A,悬挂式 | 电能计量箱-相数:单相,表位:1,材质:SMC,额定电流:60A,安装方式:悬挂式 | 只 | 8 | 2025-12-31 | 2026-12-31 | 河北省秦皇岛市 | 买方指定仓库地面交货 |  | G00M-500135968-00005 | 044013066500010 | 400260081200010 | 500135968 |  | 500135968-0069
0125AB-1106018-9999 | 包3 | NC300 | 国网冀北电力有限公司 | 国网冀北电力有限公司张家口供电公司 |  | 无电压等级 | 电能计量箱,三相,1,SMC,100A,悬挂式 | 电能计量箱-相数:三相,表位:1,材质:SMC,额定电流:100A,安装方式:悬挂式 | 只 | 60 | 2025-12-31 | 2026-12-31 | 河北省张家口市 | 买方指定仓库地面交货 |  | G00M-500136027-00006 | 044013109400010 | 400260110600010 | 500136027 |  | 500136027-0059
0125AB-1106018-9999 | 包3 | NC300 | 国网冀北电力有限公司 | 国网冀北电力有限公司唐山供电公司 |  | 无电压等级 | 电能计量箱,三相,1,SMC,100A,悬挂式 | 电能计量箱-相数:三相,表位:1,材质:SMC,额定电流:100A,安装方式:悬挂式 | 只 | 315 | 2025-12-31 | 2026-12-31 | 河北省唐山市 | 买方指定仓库地面交货 |  | G00M-500136027-00003 | 044013082200010 | 400260093400010 | 500136027 |  | 500136027-0041
0125AB-1106018-9999 | 包3 | NC300 | 国网冀北电力有限公司 | 国网冀北电力有限公司秦皇岛供电公司 |  | 无电压等级 | 电能计量箱,单相,1,SMC,60A,悬挂式 | 电能计量箱-相数:单相,表位:1,材质:SMC,额定电流:60A,安装方式:悬挂式 | 只 | 22 | 2025-12-31 | 2026-12-31 | 河北省秦皇岛市 | 买方指定仓库地面交货 |  | G00M-500135968-00003 | 044013066400010 | 400260081100010 | 500135968 |  | 500135968-0050
0125AB-1106018-9999 | 包3 | NC300 | 国网冀北电力有限公司 | 国网冀北电力有限公司唐山供电公司 |  | 无电压等级 | 电能计量箱,三相,2,SMC,60A,悬挂式 | 电能计量箱-相数:三相,表位:2,材质:SMC,额定电流:60A,安装方式:悬挂式 | 只 | 20 | 2025-12-31 | 2026-12-31 | 河北省唐山市 | 买方指定仓库地面交货 |  | G00M-500135957-00009 | 044012132400010 | 400260069500010 | 500135957 |  | 500135957-0046
0125AB-1106018-9999 | 包3 | NC300 | 国网冀北电力有限公司 | 国网冀北电力有限公司秦皇岛供电公司 |  | 无电压等级 | 电能计量箱,三相,2,SMC,60A,悬挂式 | 电能计量箱-相数:三相,表位:2,材质:SMC,额定电流:60A,安装方式:悬挂式 | 只 | 47 | 2025-12-31 | 2026-12-31 | 河北省秦皇岛市 | 买方指定仓库地面交货 |  | G00M-500135957-00009 | 044013066300010 | 400260081000010 | 500135957 |  | 500135957-0046
0125AB-1106018-9999 | 包3 | NC300 | 国网冀北电力有限公司 | 国网冀北电力有限公司唐山供电公司 |  | 无电压等级 | 电能计量箱,单相,9,SMC,60A,悬挂式 | 电能计量箱-相数:单相,表位:9,材质:SMC,额定电流:60A,安装方式:悬挂式 | 只 | 29 | 2025-12-31 | 2026-12-31 | 河北省唐山市 | 买方指定仓库地面交货 |  | G00M-500136053-00005 | 044013082800010 | 400260094000010 | 500136053 |  | 500136053-0032
0125AB-1106018-9999 | 包3 | NC300 | 国网冀北电力有限公司 | 国网冀北电力有限公司廊坊供电公司 |  | 无电压等级 | 电能计量箱,单相,4,SMC,60A,悬挂式 | 电能计量箱-相数:单相,表位:4,材质:SMC,额定电流:60A,安装方式:悬挂式 | 只 | 144 | 2025-12-31 | 2026-12-31 | 河北省廊坊市 | 买方指定仓库地面交货 |  | G00M-500136097-00014 | 044013133100010 | 400260127200010 | 500136097 |  | 500136097-0087
0125AB-1106018-9999 | 包3 | NC300 | 国网冀北电力有限公司 | 国网冀北电力有限公司唐山供电公司 |  | 无电压等级 | 电能计量箱,单相,2,SMC,60A,悬挂式 | 电能计量箱-相数:单相,表位:2,材质:SMC,额定电流:60A,安装方式:悬挂式 | 只 | 2 | 2025-12-31 | 2026-12-31 | 河北省唐山市 | 买方指定仓库地面交货 |  | G00M-500135986-00009 | 044013081700010 | 400260092900010 | 500135986 |  | 500135986-0043
0125AB-1106018-9999 | 包3 | NC300 | 国网冀北电力有限公司 | 国网冀北电力有限公司秦皇岛供电公司 |  | 无电压等级 | 电能计量箱,单相,2,SMC,60A,悬挂式 | 电能计量箱-相数:单相,表位:2,材质:SMC,额定电流:60A,安装方式:悬挂式 | 只 | 48 | 2025-12-31 | 2026-12-31 | 河北省秦皇岛市 | 买方指定仓库地面交货 |  | G00M-500135986-00011 | 044013055300010 | 400260071000010 | 500135986 |  | 500135986-0049
0125AB-1106018-9999 | 包3 | NC300 | 国网冀北电力有限公司 | 国网冀北电力有限公司廊坊供电公司 |  | 无电压等级 | 电能计量箱,单相,1,SMC,60A,悬挂式 | 电能计量箱-相数:单相,表位:1,材质:SMC,额定电流:60A,安装方式:悬挂式 | 只 | 324 | 2025-12-31 | 2026-12-31 | 河北省廊坊市 | 买方指定仓库地面交货 |  | G00M-500135968-00006 | 044013131300010 | 400260125400010 | 500135968 |  | 500135968-0070
0125AB-1106018-9999 | 包3 | NC300 | 国网冀北电力有限公司 | 国网冀北电力有限公司廊坊供电公司 |  | 无电压等级 | 电能计量箱,三相,1,SMC,100A,悬挂式 | 电能计量箱-相数:三相,表位:1,材质:SMC,额定电流:100A,安装方式:悬挂式 | 只 | 194 | 2025-12-31 | 2026-12-31 | 河北省廊坊市 | 买方指定仓库地面交货 |  | G00M-500136027-00003 | 044013131800010 | 400260125900010 | 500136027 |  | 500136027-0041
0125AB-1106018-9999 | 包3 | NC300 | 国网冀北电力有限公司 | 国网冀北电力有限公司廊坊供电公司 |  | 无电压等级 | 电能计量箱,单相,6,SMC,80A,悬挂式 | 电能计量箱-相数:单相,表位:6,材质:SMC,额定电流:80A,安装方式:悬挂式 | 只 | 3 | 2025-12-31 | 2026-12-31 | 河北省廊坊市 | 买方指定仓库地面交货 |  | G00M-500136088-00018 | 044013132700010 | 400260126800010 | 500136088 |  | 500136088-0027
0125AB-1106018-9999 | 包3 | NC300 | 国网冀北电力有限公司 | 国网冀北电力有限公司秦皇岛供电公司 |  | 无电压等级 | 电能计量箱,单相,1,SMC,60A,悬挂式 | 电能计量箱-相数:单相,表位:1,材质:SMC,额定电流:60A,安装方式:悬挂式 | 只 | 18 | 2025-12-31 | 2026-12-31 | 河北省秦皇岛市 | 买方指定仓库地面交货 |  | G00M-500135968-00005 | 044013055100010 | 400260070800010 | 500135968 |  | 500135968-0069
0125AB-1106018-9999 | 包3 | NC300 | 国网冀北电力有限公司 | 国网冀北电力有限公司廊坊供电公司 |  | 无电压等级 | 电能计量箱,三相,1,SMC,60A,悬挂式 | 电能计量箱-相数:三相,表位:1,材质:SMC,额定电流:60A,安装方式:悬挂式 | 只 | 58 | 2025-12-31 | 2026-12-31 | 河北省廊坊市 | 买方指定仓库地面交货 |  | G00M-500136057-00005 | 044013132500010 | 400260126600010 | 500136057 |  | 500136057-0029
0125AB-1106018-9999 | 包3 | NC300 | 国网冀北电力有限公司 | 国网冀北电力有限公司秦皇岛供电公司 |  | 无电压等级 | 电能计量箱,单相,9,SMC,60A,悬挂式 | 电能计量箱-相数:单相,表位:9,材质:SMC,额定电流:60A,安装方式:悬挂式 | 只 | 80 | 2025-12-31 | 2026-12-31 | 河北省秦皇岛市 | 买方指定仓库地面交货 |  | G00M-500136053-00006 | 044013067700010 | 400260082300010 | 500136053 |  | 500136053-0033
0125AB-1106018-9999 | 包3 | NC300 | 国网冀北电力有限公司 | 国网冀北电力有限公司张家口供电公司 |  | 无电压等级 | 电能计量箱,单相,9,SMC,60A,悬挂式 | 电能计量箱-相数:单相,表位:9,材质:SMC,额定电流:60A,安装方式:悬挂式 | 只 | 3 | 2025-12-31 | 2026-12-31 | 河北省张家口市 | 买方指定仓库地面交货 |  | G00M-500136053-00005 | 044013109600010 | 400260110800010 | 500136053 |  | 500136053-0032
0125AB-1106018-9999 | 包3 | NC300 | 国网冀北电力有限公司 | 国网冀北电力有限公司承德供电公司 |  | 无电压等级 | 电能计量箱,三相,2,SMC,100A,悬挂式 | 电能计量箱-相数:三相,表位:2,材质:SMC,额定电流:100A,安装方式:悬挂式 | 只 | 8 | 2025-12-31 | 2026-12-31 | 河北省承德市 | 买方指定仓库地面交货 |  | G00M-500135918-00007 | 044011707600010 | 400260066500010 | 500135918 |  | 500135918-0043
0125AB-1106018-9999 | 包3 | NC300 | 国网冀北电力有限公司 | 国网冀北电力有限公司廊坊供电公司 |  | 无电压等级 | 电能计量箱,单相,9,SMC,60A,悬挂式 | 电能计量箱-相数:单相,表位:9,材质:SMC,额定电流:60A,安装方式:悬挂式 | 只 | 153 | 2025-12-31 | 2026-12-31 | 河北省廊坊市 | 买方指定仓库地面交货 |  | G00M-500136053-00006 | 044013132400010 | 400260126500010 | 500136053 |  | 500136053-0033
0125AB-1106018-9999 | 包3 | NC300 | 国网冀北电力有限公司 | 国网冀北电力有限公司张家口供电公司 |  | 无电压等级 | 电能计量箱,单相,4,SMC,60A,悬挂式 | 电能计量箱-相数:单相,表位:4,材质:SMC,额定电流:60A,安装方式:悬挂式 | 只 | 345 | 2025-12-31 | 2026-12-31 | 河北省张家口市 | 买方指定仓库地面交货 |  | G00M-500136097-00013 | 044013136100010 | 400260130200010 | 500136097 |  | 500136097-0086
0125AB-1106018-9999 | 包3 | NC300 | 国网冀北电力有限公司 | 国网冀北电力有限公司唐山供电公司 |  | 无电压等级 | 电能计量箱,单相,9,SMC,80A,悬挂式 | 电能计量箱-相数:单相,表位:9,材质:SMC,额定电流:80A,安装方式:悬挂式 | 只 | 22 | 2025-12-31 | 2026-12-31 | 河北省唐山市 | 买方指定仓库地面交货 |  | G00M-500135940-00004 | 044013080700010 | 400260091900010 | 500135940 |  | 500135940-0009
0125AB-1106018-9999 | 包3 | NC300 | 国网冀北电力有限公司 | 国网冀北电力有限公司承德供电公司 |  | 无电压等级 | 电能计量箱,单相,6,SMC,60A,悬挂式 | 电能计量箱-相数:单相,表位:6,材质:SMC,额定电流:60A,安装方式:悬挂式 | 只 | 141 | 2025-12-31 | 2026-12-31 | 河北省承德市 | 买方指定仓库地面交货 |  | G00M-500136003-00017 | 044013119100010 | 400260114800010 | 500136003 |  | 500136003-0088
0125AB-1106018-9999 | 包3 | NC300 | 国网冀北电力有限公司 | 国网冀北电力有限公司廊坊供电公司 |  | 无电压等级 | 电能计量箱,三相,2,SMC,60A,悬挂式 | 电能计量箱-相数:三相,表位:2,材质:SMC,额定电流:60A,安装方式:悬挂式 | 只 | 3 | 2025-12-31 | 2026-12-31 | 河北省廊坊市 | 买方指定仓库地面交货 |  | G00M-500135957-00009 | 044013077500010 | 400260088800010 | 500135957 |  | 500135957-0046
0125AB-1106018-9999 | 包3 | NC300 | 国网冀北电力有限公司 | 国网冀北电力有限公司廊坊供电公司 |  | 无电压等级 | 电能计量箱,单相,9,SMC,80A,悬挂式 | 电能计量箱-相数:单相,表位:9,材质:SMC,额定电流:80A,安装方式:悬挂式 | 只 | 2 | 2025-12-31 | 2026-12-31 | 河北省廊坊市 | 买方指定仓库地面交货 |  | G00M-500135940-00005 | 044013077300010 | 400260088600010 | 500135940 |  | 500135940-0012
0125AB-1106018-9999 | 包3 | NC300 | 国网冀北电力有限公司 | 国网冀北电力有限公司唐山供电公司 |  | 无电压等级 | 电能计量箱,三相,1,SMC,100A,悬挂式 | 电能计量箱-相数:三相,表位:1,材质:SMC,额定电流:100A,安装方式:悬挂式 | 只 | 71 | 2025-12-31 | 2026-12-31 | 河北省唐山市 | 买方指定仓库地面交货 |  | G00M-500136027-00005 | 044012132800010 | 400260069900010 | 500136027 |  | 500136027-0058
0125AB-1106018-9999 | 包3 | NC300 | 国网冀北电力有限公司 | 国网冀北电力有限公司秦皇岛供电公司 |  | 无电压等级 | 电能计量箱,三相,2,SMC,100A,悬挂式 | 电能计量箱-相数:三相,表位:2,材质:SMC,额定电流:100A,安装方式:悬挂式 | 只 | 18 | 2025-12-31 | 2026-12-31 | 河北省秦皇岛市 | 买方指定仓库地面交货 |  | G00M-500135918-00007 | 044013065800010 | 400260080500010 | 500135918 |  | 500135918-0043
0125AB-1106018-9999 | 包3 | NC300 | 国网冀北电力有限公司 | 国网冀北电力有限公司唐山供电公司 |  | 无电压等级 | 电能计量箱,单相,1,SMC,60A,悬挂式 | 电能计量箱-相数:单相,表位:1,材质:SMC,额定电流:60A,安装方式:悬挂式 | 只 | 32 | 2025-12-31 | 2026-12-31 | 河北省唐山市 | 买方指定仓库地面交货 |  | G00M-500135968-00004 | 044013081300010 | 400260092500010 | 500135968 |  | 500135968-0051
0125AB-1106018-9999 | 包3 | NC300 | 国网冀北电力有限公司 | 国网冀北电力有限公司张家口供电公司 |  | 无电压等级 | 电能计量箱,三相,1,SMC,60A,悬挂式 | 电能计量箱-相数:三相,表位:1,材质:SMC,额定电流:60A,安装方式:悬挂式 | 只 | 82 | 2025-12-31 | 2026-12-31 | 河北省张家口市 | 买方指定仓库地面交货 |  | G00M-500136057-00006 | 044013109700010 | 400260110900010 | 500136057 |  | 500136057-0030
0125AB-1106018-9999 | 包3 | NC300 | 国网冀北电力有限公司 | 国网冀北电力有限公司唐山供电公司 |  | 无电压等级 | 电能计量箱,单相,9,SMC,60A,悬挂式 | 电能计量箱-相数:单相,表位:9,材质:SMC,额定电流:60A,安装方式:悬挂式 | 只 | 17 | 2025-12-31 | 2026-12-31 | 河北省唐山市 | 买方指定仓库地面交货 |  | G00M-500136053-00006 | 044013082900010 | 400260094100010 | 500136053 |  | 500136053-0033
0125AB-1106018-9999 | 包3 | NC300 | 国网冀北电力有限公司 | 国网冀北电力有限公司承德供电公司 |  | 无电压等级 | 电能计量箱,单相,6,SMC,60A,悬挂式 | 电能计量箱-相数:单相,表位:6,材质:SMC,额定电流:60A,安装方式:悬挂式 | 只 | 2 | 2025-12-31 | 2026-12-31 | 河北省承德市 | 买方指定仓库地面交货 |  | G00M-500136003-00011 | 044010895300010 | 400260057300010 | 500136003 |  | 500136003-0066
0125AB-1106018-9999 | 包3 | NC300 | 国网冀北电力有限公司 | 国网冀北电力有限公司承德供电公司 |  | 无电压等级 | 电能计量箱,三相,2,SMC,200A,悬挂式 | 电能计量箱-相数:三相,表位:2,材质:SMC,额定电流:200A,安装方式:悬挂式 | 只 | 2 | 2025-12-31 | 2026-12-31 | 河北省承德市 | 买方指定仓库地面交货 |  | G00M-500136062-00003 | 044011752700010 | 400260067600010 | 500136062 |  | 500136062-0026
0125AB-1106018-9999 | 包3 | NC300 | 国网冀北电力有限公司 | 国网冀北电力有限公司承德供电公司 |  | 无电压等级 | 电能计量箱,单相,9,SMC,60A,悬挂式 | 电能计量箱-相数:单相,表位:9,材质:SMC,额定电流:60A,安装方式:悬挂式 | 只 | 6 | 2025-12-31 | 2026-12-31 | 河北省承德市 | 买方指定仓库地面交货 |  | G00M-500136053-00006 | 044013119600010 | 400260115300010 | 500136053 |  | 500136053-0033
0125AB-1106018-9999 | 包3 | NC300 | 国网冀北电力有限公司 | 国网冀北电力有限公司张家口供电公司 |  | 无电压等级 | 电能计量箱,三相,2,SMC,250A,悬挂式 | 电能计量箱-相数:三相,表位:2,材质:SMC,额定电流:250A,安装方式:悬挂式 | 只 | 198 | 2025-12-31 | 2026-12-31 | 河北省张家口市 | 买方指定仓库地面交货 |  | G00M-500136067-00003 | 044013109800010 | 400260111000010 | 500136067 |  | 500136067-0056
0125AB-1106018-9999 | 包3 | NC300 | 国网冀北电力有限公司 | 国网冀北电力有限公司承德供电公司 |  | 无电压等级 | 电能计量箱,单相,9,SMC,60A,悬挂式 | 电能计量箱-相数:单相,表位:9,材质:SMC,额定电流:60A,安装方式:悬挂式 | 只 | 1 | 2025-12-31 | 2026-12-31 | 河北省承德市 | 买方指定仓库地面交货 |  | G00M-500136053-00004 | 044011239800010 | 400260059000010 | 500136053 |  | 500136053-0025
0125AB-1106018-9999 | 包3 | NC300 | 国网冀北电力有限公司 | 国网冀北电力有限公司唐山供电公司 |  | 无电压等级 | 电能计量箱,单相,9,SMC,60A,悬挂式 | 电能计量箱-相数:单相,表位:9,材质:SMC,额定电流:60A,安装方式:悬挂式 | 只 | 147 | 2025-12-31 | 2026-12-31 | 河北省唐山市 | 买方指定仓库地面交货 |  | G00M-500136053-00005 | 044012132900010 | 400260070000010 | 500136053 |  | 500136053-0032
0125AB-1106018-9999 | 包3 | NC300 | 国网冀北电力有限公司 | 国网冀北电力有限公司秦皇岛供电公司 |  | 无电压等级 | 电能计量箱,单相,1,SMC,60A,悬挂式 | 电能计量箱-相数:单相,表位:1,材质:SMC,额定电流:60A,安装方式:悬挂式 | 只 | 57 | 2025-12-31 | 2026-12-31 | 河北省秦皇岛市 | 买方指定仓库地面交货 |  | G00M-500135968-00006 | 044013066600010 | 400260081300010 | 500135968 |  | 500135968-0070
0125AB-1106018-9999 | 包3 | NC300 | 国网冀北电力有限公司 | 国网冀北电力有限公司唐山供电公司 |  | 无电压等级 | 电能计量箱,单相,6,SMC,60A,悬挂式 | 电能计量箱-相数:单相,表位:6,材质:SMC,额定电流:60A,安装方式:悬挂式 | 只 | 526 | 2025-12-31 | 2026-12-31 | 河北省唐山市 | 买方指定仓库地面交货 |  | G00M-500136003-00017 | 044013082000010 | 400260093200010 | 500136003 |  | 500136003-0088
0125AB-1106018-9999 | 包3 | NC300 | 国网冀北电力有限公司 | 国网冀北电力有限公司张家口供电公司 |  | 无电压等级 | 电能计量箱,三相,2,SMC,60A,悬挂式 | 电能计量箱-相数:三相,表位:2,材质:SMC,额定电流:60A,安装方式:悬挂式 | 只 | 2 | 2025-12-31 | 2026-12-31 | 河北省张家口市 | 买方指定仓库地面交货 |  | G00M-500135957-00010 | 044013108500010 | 400260109700010 | 500135957 |  | 500135957-0047
0125AB-1106018-9999 | 包3 | NC300 | 国网冀北电力有限公司 | 国网冀北电力有限公司承德供电公司 |  | 无电压等级 | 电能计量箱,单相,9,SMC,80A,悬挂式 | 电能计量箱-相数:单相,表位:9,材质:SMC,额定电流:80A,安装方式:悬挂式 | 只 | 1 | 2025-12-31 | 2026-12-31 | 河北省承德市 | 买方指定仓库地面交货 |  | G00M-500135940-00004 | 044010898000010 | 400260058000010 | 500135940 |  | 500135940-0009
0125AB-1106018-9999 | 包3 | NC300 | 国网冀北电力有限公司 | 国网冀北电力有限公司唐山供电公司 |  | 无电压等级 | 电能计量箱,单相,4,SMC,60A,悬挂式 | 电能计量箱-相数:单相,表位:4,材质:SMC,额定电流:60A,安装方式:悬挂式 | 只 | 10 | 2025-12-31 | 2026-12-31 | 河北省唐山市 | 买方指定仓库地面交货 |  | G00M-500136097-00007 | 044013083600010 | 400260094800010 | 500136097 |  | 500136097-0066
0125AB-1106018-9999 | 包3 | NC300 | 国网冀北电力有限公司 | 国网冀北电力有限公司承德供电公司 |  | 无电压等级 | 电能计量箱,三相,2,SMC,60A,悬挂式 | 电能计量箱-相数:三相,表位:2,材质:SMC,额定电流:60A,安装方式:悬挂式 | 只 | 4 | 2025-12-31 | 2026-12-31 | 河北省承德市 | 买方指定仓库地面交货 |  | G00M-500135957-00009 | 044013118700010 | 400260114400010 | 500135957 |  | 500135957-0046
0125AB-1106018-9999 | 包3 | NC300 | 国网冀北电力有限公司 | 国网冀北电力有限公司秦皇岛供电公司 |  | 无电压等级 | 电能计量箱,三相,1,SMC,60A,悬挂式 | 电能计量箱-相数:三相,表位:1,材质:SMC,额定电流:60A,安装方式:悬挂式 | 只 | 90 | 2025-12-31 | 2026-12-31 | 河北省秦皇岛市 | 买方指定仓库地面交货 |  | G00M-500136057-00005 | 044013055700010 | 400260071400010 | 500136057 |  | 500136057-0029
0125AB-1106018-9999 | 包3 | NC300 | 国网冀北电力有限公司 | 国网冀北电力有限公司秦皇岛供电公司 |  | 无电压等级 | 电能计量箱,单相,6,SMC,80A,悬挂式 | 电能计量箱-相数:单相,表位:6,材质:SMC,额定电流:80A,安装方式:悬挂式 | 只 | 33 | 2025-12-31 | 2026-12-31 | 河北省秦皇岛市 | 买方指定仓库地面交货 |  | G00M-500136088-00018 | 044013068300010 | 400260082900010 | 500136088 |  | 500136088-0027
0125AB-1106018-9999 | 包3 | NC300 | 国网冀北电力有限公司 | 国网冀北电力有限公司张家口供电公司 |  | 无电压等级 | 电能计量箱,单相,6,SMC,60A,悬挂式 | 电能计量箱-相数:单相,表位:6,材质:SMC,额定电流:60A,安装方式:悬挂式 | 只 | 148 | 2025-12-31 | 2026-12-31 | 河北省张家口市 | 买方指定仓库地面交货 |  | G00M-500136003-00017 | 044013109000010 | 400260110200010 | 500136003 |  | 500136003-0088
0125AB-1106018-9999 | 包3 | NC300 | 国网冀北电力有限公司 | 国网冀北电力有限公司秦皇岛供电公司 |  | 无电压等级 | 电能计量箱,单相,2,SMC,60A,悬挂式 | 电能计量箱-相数:单相,表位:2,材质:SMC,额定电流:60A,安装方式:悬挂式 | 只 | 10 | 2025-12-31 | 2026-12-31 | 河北省秦皇岛市 | 买方指定仓库地面交货 |  | G00M-500135986-00012 | 044013066900010 | 400260081600010 | 500135986 |  | 500135986-0050
0125AB-1106018-9999 | 包3 | NC300 | 国网冀北电力有限公司 | 国网冀北电力有限公司承德供电公司 |  | 无电压等级 | 电能计量箱,单相,6,SMC,60A,悬挂式 | 电能计量箱-相数:单相,表位:6,材质:SMC,额定电流:60A,安装方式:悬挂式 | 只 | 113 | 2025-12-31 | 2026-12-31 | 河北省承德市 | 买方指定仓库地面交货 |  | G00M-500136003-00010 | 044010834600010 | 400260053700010 | 500136003 |  | 500136003-0065
0125AB-1106018-9999 | 包3 | NC300 | 国网冀北电力有限公司 | 国网冀北电力有限公司廊坊供电公司 |  | 无电压等级 | 电能计量箱,单相,9,SMC,60A,悬挂式 | 电能计量箱-相数:单相,表位:9,材质:SMC,额定电流:60A,安装方式:悬挂式 | 只 | 1 | 2025-12-31 | 2026-12-31 | 河北省廊坊市 | 买方指定仓库地面交货 |  | G00M-500136053-00005 | 044013132300010 | 400260126400010 | 500136053 |  | 500136053-0032
0125AB-1106018-9999 | 包3 | NC300 | 国网冀北电力有限公司 | 国网冀北电力有限公司秦皇岛供电公司 |  | 无电压等级 | 电能计量箱,单相,9,SMC,60A,悬挂式 | 电能计量箱-相数:单相,表位:9,材质:SMC,额定电流:60A,安装方式:悬挂式 | 只 | 36 | 2025-12-31 | 2026-12-31 | 河北省秦皇岛市 | 买方指定仓库地面交货 |  | G00M-500136053-00005 | 044013067600010 | 400260082200010 | 500136053 |  | 500136053-0032
0125AB-1106018-9999 | 包3 | NC300 | 国网冀北电力有限公司 | 国网冀北电力有限公司廊坊供电公司 |  | 无电压等级 | 电能计量箱,三相,1,SMC,200A,悬挂式 | 电能计量箱-相数:三相,表位:1,材质:SMC,额定电流:200A,安装方式:悬挂式 | 只 | 12 | 2025-12-31 | 2026-12-31 | 河北省廊坊市 | 买方指定仓库地面交货 |  | G00M-500135952-00003 | 044013077400010 | 400260088700010 | 500135952 |  | 500135952-0028
0125AB-1106018-9999 | 包3 | NC300 | 国网冀北电力有限公司 | 国网冀北电力有限公司秦皇岛供电公司 |  | 无电压等级 | 电能计量箱,单相,9,SMC,60A,悬挂式 | 电能计量箱-相数:单相,表位:9,材质:SMC,额定电流:60A,安装方式:悬挂式 | 只 | 108 | 2025-12-31 | 2026-12-31 | 河北省秦皇岛市 | 买方指定仓库地面交货 |  | G00M-500136053-00005 | 044013055600010 | 400260071300010 | 500136053 |  | 500136053-0032
0125AB-1106018-9999 | 包3 | NC300 | 国网冀北电力有限公司 | 国网冀北电力有限公司承德供电公司 |  | 无电压等级 | 电能计量箱,单相,9,SMC,80A,悬挂式 | 电能计量箱-相数:单相,表位:9,材质:SMC,额定电流:80A,安装方式:悬挂式 | 只 | 1 | 2025-12-31 | 2026-12-31 | 河北省承德市 | 买方指定仓库地面交货 |  | G00M-500135940-00006 | 044010895500010 | 400260057500010 | 500135940 |  | 500135940-0013
0125AB-1106018-9999 | 包3 | NC300 | 国网冀北电力有限公司 | 国网冀北电力有限公司承德供电公司 |  | 无电压等级 | 电能计量箱,单相,4,SMC,60A,悬挂式 | 电能计量箱-相数:单相,表位:4,材质:SMC,额定电流:60A,安装方式:悬挂式 | 只 | 440 | 2025-12-31 | 2026-12-31 | 河北省承德市 | 买方指定仓库地面交货 |  | G00M-500136097-00014 | 044010895700010 | 400260057700010 | 500136097 |  | 500136097-0087
0125AB-1106018-9999 | 包3 | NC300 | 国网冀北电力有限公司 | 国网冀北电力有限公司张家口供电公司 |  | 无电压等级 | 电能计量箱,单相,4,SMC,60A,悬挂式 | 电能计量箱-相数:单相,表位:4,材质:SMC,额定电流:60A,安装方式:悬挂式 | 只 | 378 | 2025-12-31 | 2026-12-31 | 河北省张家口市 | 买方指定仓库地面交货 |  | G00M-500136097-00013 | 044013110500010 | 400260111700010 | 500136097 |  | 500136097-0086
0125AB-1106018-9999 | 包3 | NC300 | 国网冀北电力有限公司 | 国网冀北电力有限公司秦皇岛供电公司 |  | 无电压等级 | 电能计量箱,三相,1,SMC,100A,悬挂式 | 电能计量箱-相数:三相,表位:1,材质:SMC,额定电流:100A,安装方式:悬挂式 | 只 | 12 | 2025-12-31 | 2026-12-31 | 河北省秦皇岛市 | 买方指定仓库地面交货 |  | G00M-500136027-00007 | 044013067400010 | 400260082000010 | 500136027 |  | 500136027-0060
0125AB-1106018-9999 | 包3 | NC300 | 国网冀北电力有限公司 | 国网冀北电力有限公司廊坊供电公司 |  | 无电压等级 | 电能计量箱,三相,1,SMC,100A,悬挂式 | 电能计量箱-相数:三相,表位:1,材质:SMC,额定电流:100A,安装方式:悬挂式 | 只 | 52 | 2025-12-31 | 2026-12-31 | 河北省廊坊市 | 买方指定仓库地面交货 |  | G00M-500136027-00005 | 044013097000010 | 400260101900010 | 500136027 |  | 500136027-0058
0125AB-1106018-9999 | 包3 | NC300 | 国网冀北电力有限公司 | 国网冀北电力有限公司承德供电公司 |  | 无电压等级 | 电能计量箱,三相,2,SMC,100A,悬挂式 | 电能计量箱-相数:三相,表位:2,材质:SMC,额定电流:100A,安装方式:悬挂式 | 只 | 1 | 2025-12-31 | 2026-12-31 | 河北省承德市 | 买方指定仓库地面交货 |  | G00M-500135918-00008 | 044011707700010 | 400260066600010 | 500135918 |  | 500135918-0044
0125AB-1106018-9999 | 包3 | NC300 | 国网冀北电力有限公司 | 国网冀北电力有限公司承德供电公司 |  | 无电压等级 | 电能计量箱,单相,6,SMC,60A,悬挂式 | 电能计量箱-相数:单相,表位:6,材质:SMC,额定电流:60A,安装方式:悬挂式 | 只 | 184 | 2025-12-31 | 2026-12-31 | 河北省承德市 | 买方指定仓库地面交货 |  | G00M-500136003-00018 | 044010895000010 | 400260057000010 | 500136003 |  | 500136003-0089
0125AB-1106018-9999 | 包3 | NC300 | 国网冀北电力有限公司 | 国网冀北电力有限公司张家口供电公司 |  | 无电压等级 | 电能计量箱,三相,1,SMC,250A,悬挂式 | 电能计量箱-相数:三相,表位:1,材质:SMC,额定电流:250A,安装方式:悬挂式 | 只 | 36 | 2025-12-31 | 2026-12-31 | 河北省张家口市 | 买方指定仓库地面交货 |  | G00M-500135972-00003 | 044013135400010 | 400260129500010 | 500135972 |  | 500135972-0041
0125AB-1106018-9999 | 包3 | NC300 | 国网冀北电力有限公司 | 国网冀北电力有限公司唐山供电公司 |  | 无电压等级 | 电能计量箱,三相,1,SMC,250A,悬挂式 | 电能计量箱-相数:三相,表位:1,材质:SMC,额定电流:250A,安装方式:悬挂式 | 只 | 133 | 2025-12-31 | 2026-12-31 | 河北省唐山市 | 买方指定仓库地面交货 |  | G00M-500135972-00003 | 044013081600010 | 400260092800010 | 500135972 |  | 500135972-0041
0125AB-1106018-9999 | 包3 | NC300 | 国网冀北电力有限公司 | 国网冀北电力有限公司张家口供电公司 |  | 无电压等级 | 电能计量箱,三相,1,SMC,100A,悬挂式 | 电能计量箱-相数:三相,表位:1,材质:SMC,额定电流:100A,安装方式:悬挂式 | 只 | 41 | 2025-12-31 | 2026-12-31 | 河北省张家口市 | 买方指定仓库地面交货 |  | G00M-500136027-00003 | 044013109200010 | 400260110400010 | 500136027 |  | 500136027-0041
0125AB-1106018-9999 | 包3 | NC300 | 国网冀北电力有限公司 | 国网冀北电力有限公司秦皇岛供电公司 |  | 无电压等级 | 电能计量箱,单相,6,SMC,60A,悬挂式 | 电能计量箱-相数:单相,表位:6,材质:SMC,额定电流:60A,安装方式:悬挂式 | 只 | 180 | 2025-12-31 | 2026-12-31 | 河北省秦皇岛市 | 买方指定仓库地面交货 |  | G00M-500136003-00017 | 044013055400010 | 400260071100010 | 500136003 |  | 500136003-0088
0125AB-1106018-9999 | 包3 | NC300 | 国网冀北电力有限公司 | 国网冀北电力有限公司唐山供电公司 |  | 无电压等级 | 电能计量箱,单相,6,SMC,60A,悬挂式 | 电能计量箱-相数:单相,表位:6,材质:SMC,额定电流:60A,安装方式:悬挂式 | 只 | 401 | 2025-12-31 | 2026-12-31 | 河北省唐山市 | 买方指定仓库地面交货 |  | G00M-500136003-00017 | 044012132700010 | 400260069800010 | 500136003 |  | 500136003-0088
0125AB-1106018-9999 | 包3 | NC300 | 国网冀北电力有限公司 | 国网冀北电力有限公司秦皇岛供电公司 |  | 无电压等级 | 电能计量箱,三相,1,SMC,60A,悬挂式 | 电能计量箱-相数:三相,表位:1,材质:SMC,额定电流:60A,安装方式:悬挂式 | 只 | 48 | 2025-12-31 | 2026-12-31 | 河北省秦皇岛市 | 买方指定仓库地面交货 |  | G00M-500136057-00006 | 044013067900010 | 400260082500010 | 500136057 |  | 500136057-0030
0125AB-1106018-9999 | 包3 | NC300 | 国网冀北电力有限公司 | 国网冀北电力有限公司承德供电公司 |  | 无电压等级 | 电能计量箱,单相,1,SMC,60A,悬挂式 | 电能计量箱-相数:单相,表位:1,材质:SMC,额定电流:60A,安装方式:悬挂式 | 只 | 2 | 2025-12-31 | 2026-12-31 | 河北省承德市 | 买方指定仓库地面交货 |  | G00M-500135968-00005 | 044013118800010 | 400260114500010 | 500135968 |  | 500135968-0069
0125AB-1106018-9999 | 包3 | NC300 | 国网冀北电力有限公司 | 国网冀北电力有限公司廊坊供电公司 |  | 无电压等级 | 电能计量箱,三相,1,SMC,200A,悬挂式 | 电能计量箱-相数:三相,表位:1,材质:SMC,额定电流:200A,安装方式:悬挂式 | 只 | 36 | 2025-12-31 | 2026-12-31 | 河北省廊坊市 | 买方指定仓库地面交货 |  | G00M-500135952-00003 | 044013131100010 | 400260125200010 | 500135952 |  | 500135952-0028
0125AB-1106018-9999 | 包3 | NC300 | 国网冀北电力有限公司 | 国网冀北电力有限公司承德供电公司 |  | 无电压等级 | 电能计量箱,单相,9,SMC,60A,悬挂式 | 电能计量箱-相数:单相,表位:9,材质:SMC,额定电流:60A,安装方式:悬挂式 | 只 | 1 | 2025-12-31 | 2026-12-31 | 河北省承德市 | 买方指定仓库地面交货 |  | G00M-500136053-00003 | 044011239600010 | 400260058900010 | 500136053 |  | 500136053-0024
0125AB-1106018-9999 | 包3 | NC300 | 国网冀北电力有限公司 | 国网冀北电力有限公司唐山供电公司 |  | 无电压等级 | 电能计量箱,单相,9,SMC,80A,悬挂式 | 电能计量箱-相数:单相,表位:9,材质:SMC,额定电流:80A,安装方式:悬挂式 | 只 | 225 | 2025-12-31 | 2026-12-31 | 河北省唐山市 | 买方指定仓库地面交货 |  | G00M-500135940-00003 | 044013080600010 | 400260091800010 | 500135940 |  | 500135940-0008
0125AB-1106018-9999 | 包3 | NC300 | 国网冀北电力有限公司 | 国网冀北电力有限公司唐山供电公司 |  | 无电压等级 | 电能计量箱,三相,1,SMC,200A,悬挂式 | 电能计量箱-相数:三相,表位:1,材质:SMC,额定电流:200A,安装方式:悬挂式 | 只 | 11 | 2025-12-31 | 2026-12-31 | 河北省唐山市 | 买方指定仓库地面交货 |  | G00M-500135952-00003 | 044013081000010 | 400260092200010 | 500135952 |  | 500135952-0028
0125AB-1106018-9999 | 包3 | NC300 | 国网冀北电力有限公司 | 国网冀北电力有限公司唐山供电公司 |  | 无电压等级 | 电能计量箱,三相,2,SMC,100A,悬挂式 | 电能计量箱-相数:三相,表位:2,材质:SMC,额定电流:100A,安装方式:悬挂式 | 只 | 28 | 2025-12-31 | 2026-12-31 | 河北省唐山市 | 买方指定仓库地面交货 |  | G00M-500135918-00009 | 044012132300010 | 400260069400010 | 500135918 |  | 500135918-0057
0125AB-1106018-9999 | 包3 | NC300 | 国网冀北电力有限公司 | 国网冀北电力有限公司张家口供电公司 |  | 无电压等级 | 电能计量箱,三相,1,SMC,200A,悬挂式 | 电能计量箱-相数:三相,表位:1,材质:SMC,额定电流:200A,安装方式:悬挂式 | 只 | 12 | 2025-12-31 | 2026-12-31 | 河北省张家口市 | 买方指定仓库地面交货 |  | G00M-500135952-00003 | 044013135200010 | 400260129300010 | 500135952 |  | 500135952-0028
0125AB-1106018-9999 | 包3 | NC300 | 国网冀北电力有限公司 | 国网冀北电力有限公司唐山供电公司 |  | 无电压等级 | 电能计量箱,单相,9,SMC,60A,悬挂式 | 电能计量箱-相数:单相,表位:9,材质:SMC,额定电流:60A,安装方式:悬挂式 | 只 | 10 | 2025-12-31 | 2026-12-31 | 河北省唐山市 | 买方指定仓库地面交货 |  | G00M-500136053-00004 | 044013082700010 | 400260093900010 | 500136053 |  | 500136053-0025
0125AB-1106018-9999 | 包3 | NC300 | 国网冀北电力有限公司 | 国网冀北电力有限公司廊坊供电公司 |  | 无电压等级 | 电能计量箱,三相,1,SMC,100A,悬挂式 | 电能计量箱-相数:三相,表位:1,材质:SMC,额定电流:100A,安装方式:悬挂式 | 只 | 1 | 2025-12-31 | 2026-12-31 | 河北省廊坊市 | 买方指定仓库地面交货 |  | G00M-500136027-00004 | 044013131900010 | 400260126000010 | 500136027 |  | 500136027-0042
0125AB-1106018-9999 | 包3 | NC300 | 国网冀北电力有限公司 | 国网冀北电力有限公司秦皇岛供电公司 |  | 无电压等级 | 电能计量箱,三相,1,SMC,200A,悬挂式 | 电能计量箱-相数:三相,表位:1,材质:SMC,额定电流:200A,安装方式:悬挂式 | 只 | 11 | 2025-12-31 | 2026-12-31 | 河北省秦皇岛市 | 买方指定仓库地面交货 |  | G00M-500135952-00003 | 044013066200010 | 400260080900010 | 500135952 |  | 500135952-0028
0125AB-1106018-9999 | 包3 | NC300 | 国网冀北电力有限公司 | 国网冀北电力有限公司廊坊供电公司 |  | 无电压等级 | 电能计量箱,单相,4,SMC,60A,悬挂式 | 电能计量箱-相数:单相,表位:4,材质:SMC,额定电流:60A,安装方式:悬挂式 | 只 | 83 | 2025-12-31 | 2026-12-31 | 河北省廊坊市 | 买方指定仓库地面交货 |  | G00M-500136097-00013 | 044013097400010 | 400260102300010 | 500136097 |  | 500136097-0086
0125AB-1106018-9999 | 包3 | NC300 | 国网冀北电力有限公司 | 国网冀北电力有限公司承德供电公司 |  | 无电压等级 | 电能计量箱,单相,6,SMC,60A,悬挂式 | 电能计量箱-相数:单相,表位:6,材质:SMC,额定电流:60A,安装方式:悬挂式 | 只 | 85 | 2025-12-31 | 2026-12-31 | 河北省承德市 | 买方指定仓库地面交货 |  | G00M-500136003-00017 | 044010895200010 | 400260057200010 | 500136003 |  | 500136003-0088
0125AB-1106018-9999 | 包3 | NC300 | 国网冀北电力有限公司 | 国网冀北电力有限公司秦皇岛供电公司 |  | 无电压等级 | 电能计量箱,单相,6,SMC,60A,悬挂式 | 电能计量箱-相数:单相,表位:6,材质:SMC,额定电流:60A,安装方式:悬挂式 | 只 | 86 | 2025-12-31 | 2026-12-31 | 河北省秦皇岛市 | 买方指定仓库地面交货 |  | G00M-500136003-00018 | 044013067100010 | 400260081800010 | 500136003 |  | 500136003-0089
0125AB-1106018-9999 | 包3 | NC300 | 国网冀北电力有限公司 | 国网冀北电力有限公司唐山供电公司 |  | 无电压等级 | 电能计量箱,三相,1,SMC,150A,悬挂式 | 电能计量箱-相数:三相,表位:1,材质:SMC,额定电流:150A,安装方式:悬挂式 | 只 | 8 | 2025-12-31 | 2026-12-31 | 河北省唐山市 | 买方指定仓库地面交货 |  | G00M-500136092-00003 | 044013083400010 | 400260094600010 | 500136092 |  | 500136092-0031
0125AB-1106018-9999 | 包3 | NC300 | 国网冀北电力有限公司 | 国网冀北电力有限公司张家口供电公司 |  | 无电压等级 | 电能计量箱,三相,1,SMC,60A,悬挂式 | 电能计量箱-相数:三相,表位:1,材质:SMC,额定电流:60A,安装方式:悬挂式 | 只 | 30 | 2025-12-31 | 2026-12-31 | 河北省张家口市 | 买方指定仓库地面交货 |  | G00M-500136057-00005 | 044013135900010 | 400260130000010 | 500136057 |  | 500136057-0029
0125AB-1106018-9999 | 包3 | NC300 | 国网冀北电力有限公司 | 国网冀北电力有限公司秦皇岛供电公司 |  | 无电压等级 | 电能计量箱,三相,1,SMC,60A,悬挂式 | 电能计量箱-相数:三相,表位:1,材质:SMC,额定电流:60A,安装方式:悬挂式 | 只 | 30 | 2025-12-31 | 2026-12-31 | 河北省秦皇岛市 | 买方指定仓库地面交货 |  | G00M-500136057-00005 | 044013067800010 | 400260082400010 | 500136057 |  | 500136057-0029
0125AB-1106018-9999 | 包3 | NC300 | 国网冀北电力有限公司 | 国网冀北电力有限公司唐山供电公司 |  | 无电压等级 | 电能计量箱,三相,2,SMC,250A,悬挂式 | 电能计量箱-相数:三相,表位:2,材质:SMC,额定电流:250A,安装方式:悬挂式 | 只 | 258 | 2025-12-31 | 2026-12-31 | 河北省唐山市 | 买方指定仓库地面交货 |  | G00M-500136067-00004 | 044013083200010 | 400260094400010 | 500136067 |  | 500136067-0057
0125AB-1106018-9999 | 包3 | NC300 | 国网冀北电力有限公司 | 国网冀北电力有限公司廊坊供电公司 |  | 无电压等级 | 电能计量箱,三相,1,SMC,60A,悬挂式 | 电能计量箱-相数:三相,表位:1,材质:SMC,额定电流:60A,安装方式:悬挂式 | 只 | 99 | 2025-12-31 | 2026-12-31 | 河北省廊坊市 | 买方指定仓库地面交货 |  | G00M-500136057-00005 | 044013097200010 | 400260102100010 | 500136057 |  | 500136057-0029
0125AB-1106018-9999 | 包3 | NC300 | 国网冀北电力有限公司 | 国网冀北电力有限公司张家口供电公司 |  | 无电压等级 | 电能计量箱,单相,4,SMC,80A,悬挂式 | 电能计量箱-相数:单相,表位:4,材质:SMC,额定电流:80A,安装方式:悬挂式 | 只 | 86 | 2025-12-31 | 2026-12-31 | 河北省张家口市 | 买方指定仓库地面交货 |  | G00M-500136096-00011 | 044013110300010 | 400260111500010 | 500136096 |  | 500136096-0024
0125AB-1106018-9999 | 包3 | NC300 | 国网冀北电力有限公司 | 国网冀北电力有限公司承德供电公司 |  | 无电压等级 | 电能计量箱,三相,1,SMC,60A,悬挂式 | 电能计量箱-相数:三相,表位:1,材质:SMC,额定电流:60A,安装方式:悬挂式 | 只 | 238 | 2025-12-31 | 2026-12-31 | 河北省承德市 | 买方指定仓库地面交货 |  | G00M-500136057-00006 | 044011752500010 | 400260067500010 | 500136057 |  | 500136057-0030
0125AB-1106018-9999 | 包3 | NC300 | 国网冀北电力有限公司 | 国网冀北电力有限公司廊坊供电公司 |  | 无电压等级 | 电能计量箱,三相,1,SMC,100A,悬挂式 | 电能计量箱-相数:三相,表位:1,材质:SMC,额定电流:100A,安装方式:悬挂式 | 只 | 332 | 2025-12-31 | 2026-12-31 | 河北省廊坊市 | 买方指定仓库地面交货 |  | G00M-500136027-00006 | 044013132100010 | 400260126200010 | 500136027 |  | 500136027-0059
0125AB-1106018-9999 | 包3 | NC300 | 国网冀北电力有限公司 | 国网冀北电力有限公司张家口供电公司 |  | 无电压等级 | 电能计量箱,单相,9,SMC,60A,悬挂式 | 电能计量箱-相数:单相,表位:9,材质:SMC,额定电流:60A,安装方式:悬挂式 | 只 | 2 | 2025-12-31 | 2026-12-31 | 河北省张家口市 | 买方指定仓库地面交货 |  | G00M-500136053-00005 | 044013135800010 | 400260129900010 | 500136053 |  | 500136053-0032
0125AB-1106018-9999 | 包3 | NC300 | 国网冀北电力有限公司 | 国网冀北电力有限公司秦皇岛供电公司 |  | 无电压等级 | 电能计量箱,单相,2,SMC,60A,悬挂式 | 电能计量箱-相数:单相,表位:2,材质:SMC,额定电流:60A,安装方式:悬挂式 | 只 | 4 | 2025-12-31 | 2026-12-31 | 河北省秦皇岛市 | 买方指定仓库地面交货 |  | G00M-500135986-00009 | 044013066800010 | 400260081500010 | 500135986 |  | 500135986-0043
0125AB-1106018-9999 | 包3 | NC300 | 国网冀北电力有限公司 | 国网冀北电力有限公司承德供电公司 |  | 无电压等级 | 电能计量箱,三相,1,SMC,100A,悬挂式 | 电能计量箱-相数:三相,表位:1,材质:SMC,额定电流:100A,安装方式:悬挂式 | 只 | 71 | 2025-12-31 | 2026-12-31 | 河北省承德市 | 买方指定仓库地面交货 |  | G00M-500136027-00005 | 044013119200010 | 400260114900010 | 500136027 |  | 500136027-0058
0125AB-1106018-9999 | 包3 | NC300 | 国网冀北电力有限公司 | 国网冀北电力有限公司秦皇岛供电公司 |  | 无电压等级 | 电能计量箱,三相,1,SMC,100A,悬挂式 | 电能计量箱-相数:三相,表位:1,材质:SMC,额定电流:100A,安装方式:悬挂式 | 只 | 150 | 2025-12-31 | 2026-12-31 | 河北省秦皇岛市 | 买方指定仓库地面交货 |  | G00M-500136027-00005 | 044013055500010 | 400260071200010 | 500136027 |  | 500136027-0058
0125AB-1106018-9999 | 包3 | NC300 | 国网冀北电力有限公司 | 国网冀北电力有限公司张家口供电公司 |  | 无电压等级 | 电能计量箱,单相,4,SMC,60A,悬挂式 | 电能计量箱-相数:单相,表位:4,材质:SMC,额定电流:60A,安装方式:悬挂式 | 只 | 253 | 2025-12-31 | 2026-12-31 | 河北省张家口市 | 买方指定仓库地面交货 |  | G00M-500136097-00007 | 044013110400010 | 400260111600010 | 500136097 |  | 500136097-0066
0125AB-1106018-9999 | 包3 | NC300 | 国网冀北电力有限公司 | 国网冀北电力有限公司唐山供电公司 |  | 无电压等级 | 电能计量箱,单相,4,SMC,80A,悬挂式 | 电能计量箱-相数:单相,表位:4,材质:SMC,额定电流:80A,安装方式:悬挂式 | 只 | 6 | 2025-12-31 | 2026-12-31 | 河北省唐山市 | 买方指定仓库地面交货 |  | G00M-500136096-00013 | 044013083500010 | 400260094700010 | 500136096 |  | 500136096-0028
0125AB-1106018-9999 | 包3 | NC300 | 国网冀北电力有限公司 | 国网冀北电力有限公司承德供电公司 |  | 无电压等级 | 电能计量箱,三相,1,SMC,100A,悬挂式 | 电能计量箱-相数:三相,表位:1,材质:SMC,额定电流:100A,安装方式:悬挂式 | 只 | 54 | 2025-12-31 | 2026-12-31 | 河北省承德市 | 买方指定仓库地面交货 |  | G00M-500136027-00005 | 044010834400010 | 400260053500010 | 500136027 |  | 500136027-0058
0125AB-1106018-9999 | 包3 | NC300 | 国网冀北电力有限公司 | 国网冀北电力有限公司唐山供电公司 |  | 无电压等级 | 电能计量箱,单相,6,SMC,80A,悬挂式 | 电能计量箱-相数:单相,表位:6,材质:SMC,额定电流:80A,安装方式:悬挂式 | 只 | 221 | 2025-12-31 | 2026-12-31 | 河北省唐山市 | 买方指定仓库地面交货 |  | G00M-500136088-00018 | 044013083300010 | 400260094500010 | 500136088 |  | 500136088-0027
0125AB-1106018-9999 | 包3 | NC300 | 国网冀北电力有限公司 | 国网冀北电力有限公司承德供电公司 |  | 无电压等级 | 电能计量箱,三相,1,SMC,100A,悬挂式 | 电能计量箱-相数:三相,表位:1,材质:SMC,额定电流:100A,安装方式:悬挂式 | 只 | 12 | 2025-12-31 | 2026-12-31 | 河北省承德市 | 买方指定仓库地面交货 |  | G00M-500136027-00006 | 044013119300010 | 400260115000010 | 500136027 |  | 500136027-0059
0125AB-1106018-9999 | 包3 | NC300 | 国网冀北电力有限公司 | 国网冀北电力有限公司廊坊供电公司 |  | 无电压等级 | 电能计量箱,单相,6,SMC,60A,悬挂式 | 电能计量箱-相数:单相,表位:6,材质:SMC,额定电流:60A,安装方式:悬挂式 | 只 | 372 | 2025-12-31 | 2026-12-31 | 河北省廊坊市 | 买方指定仓库地面交货 |  | G00M-500136003-00017 | 044013077900010 | 400260089200010 | 500136003 |  | 500136003-0088
0125AB-1106018-9999 | 包3 | NC300 | 国网冀北电力有限公司 | 国网冀北电力有限公司秦皇岛供电公司 |  | 无电压等级 | 电能计量箱,单相,4,SMC,80A,悬挂式 | 电能计量箱-相数:单相,表位:4,材质:SMC,额定电流:80A,安装方式:悬挂式 | 只 | 4 | 2025-12-31 | 2026-12-31 | 河北省秦皇岛市 | 买方指定仓库地面交货 |  | G00M-500136096-00011 | 044013068600010 | 400260083200010 | 500136096 |  | 500136096-0024
0125AB-1106018-9999 | 包3 | NC300 | 国网冀北电力有限公司 | 国网冀北电力有限公司承德供电公司 |  | 无电压等级 | 电能计量箱,三相,1,SMC,200A,悬挂式 | 电能计量箱-相数:三相,表位:1,材质:SMC,额定电流:200A,安装方式:悬挂式 | 只 | 3 | 2025-12-31 | 2026-12-31 | 河北省承德市 | 买方指定仓库地面交货 |  | G00M-500135952-00003 | 044013118600010 | 400260114300010 | 500135952 |  | 500135952-0028
0125AB-1106018-9999 | 包3 | NC300 | 国网冀北电力有限公司 | 国网冀北电力有限公司唐山供电公司 |  | 无电压等级 | 电能计量箱,单相,1,SMC,60A,悬挂式 | 电能计量箱-相数:单相,表位:1,材质:SMC,额定电流:60A,安装方式:悬挂式 | 只 | 31 | 2025-12-31 | 2026-12-31 | 河北省唐山市 | 买方指定仓库地面交货 |  | G00M-500135968-00006 | 044012132600010 | 400260069700010 | 500135968 |  | 500135968-0070
0125AB-1106018-9999 | 包3 | NC300 | 国网冀北电力有限公司 | 国网冀北电力有限公司廊坊供电公司 |  | 无电压等级 | 电能计量箱,三相,1,SMC,100A,悬挂式 | 电能计量箱-相数:三相,表位:1,材质:SMC,额定电流:100A,安装方式:悬挂式 | 只 | 1 | 2025-12-31 | 2026-12-31 | 河北省廊坊市 | 买方指定仓库地面交货 |  | G00M-500136027-00005 | 044013132000010 | 400260126100010 | 500136027 |  | 500136027-0058
0125AB-1106018-9999 | 包3 | NC300 | 国网冀北电力有限公司 | 国网冀北电力有限公司承德供电公司 |  | 无电压等级 | 电能计量箱,三相,1,SMC,100A,悬挂式 | 电能计量箱-相数:三相,表位:1,材质:SMC,额定电流:100A,安装方式:悬挂式 | 只 | 295 | 2025-12-31 | 2026-12-31 | 河北省承德市 | 买方指定仓库地面交货 |  | G00M-500136027-00003 | 044011744900010 | 400260067200010 | 500136027 |  | 500136027-0041
0125AB-1106018-9999 | 包3 | NC300 | 国网冀北电力有限公司 | 国网冀北电力有限公司廊坊供电公司 |  | 无电压等级 | 电能计量箱,三相,1,SMC,250A,悬挂式 | 电能计量箱-相数:三相,表位:1,材质:SMC,额定电流:250A,安装方式:悬挂式 | 只 | 8 | 2025-12-31 | 2026-12-31 | 河北省廊坊市 | 买方指定仓库地面交货 |  | G00M-500135972-00003 | 044013077700010 | 400260089000010 | 500135972 |  | 500135972-0041
0125AB-1106018-9999 | 包3 | NC300 | 国网冀北电力有限公司 | 国网冀北电力有限公司秦皇岛供电公司 |  | 无电压等级 | 电能计量箱,三相,1,SMC,100A,悬挂式 | 电能计量箱-相数:三相,表位:1,材质:SMC,额定电流:100A,安装方式:悬挂式 | 只 | 955 | 2025-12-31 | 2026-12-31 | 河北省秦皇岛市 | 买方指定仓库地面交货 |  | G00M-500136027-00003 | 044013073700010 | 400260087900010 | 500136027 |  | 500136027-0041
0125AB-1106018-9999 | 包3 | NC300 | 国网冀北电力有限公司 | 国网冀北电力有限公司张家口供电公司 |  | 无电压等级 | 电能计量箱,单相,2,SMC,60A,悬挂式 | 电能计量箱-相数:单相,表位:2,材质:SMC,额定电流:60A,安装方式:悬挂式 | 只 | 54 | 2025-12-31 | 2026-12-31 | 河北省张家口市 | 买方指定仓库地面交货 |  | G00M-500135986-00011 | 044013108800010 | 400260110000010 | 500135986 |  | 500135986-0049
0125AB-1106018-9999 | 包3 | NC300 | 国网冀北电力有限公司 | 国网冀北电力有限公司承德供电公司 |  | 无电压等级 | 电能计量箱,单相,2,SMC,60A,悬挂式 | 电能计量箱-相数:单相,表位:2,材质:SMC,额定电流:60A,安装方式:悬挂式 | 只 | 36 | 2025-12-31 | 2026-12-31 | 河北省承德市 | 买方指定仓库地面交货 |  | G00M-500135986-00012 | 044010834700010 | 400260053800010 | 500135986 |  | 500135986-0050
0125AB-1106018-9999 | 包3 | NC300 | 国网冀北电力有限公司 | 国网冀北电力有限公司承德供电公司 |  | 无电压等级 | 电能计量箱,三相,2,SMC,100A,悬挂式 | 电能计量箱-相数:三相,表位:2,材质:SMC,额定电流:100A,安装方式:悬挂式 | 只 | 6 | 2025-12-31 | 2026-12-31 | 河北省承德市 | 买方指定仓库地面交货 |  | G00M-500135918-00009 | 044013118400010 | 400260114100010 | 500135918 |  | 500135918-0057
0125AB-1106018-9999 | 包3 | NC300 | 国网冀北电力有限公司 | 国网冀北电力有限公司承德供电公司 |  | 无电压等级 | 电能计量箱,单相,4,SMC,60A,悬挂式 | 电能计量箱-相数:单相,表位:4,材质:SMC,额定电流:60A,安装方式:悬挂式 | 只 | 97 | 2025-12-31 | 2026-12-31 | 河北省承德市 | 买方指定仓库地面交货 |  | G00M-500136097-00013 | 044011296200010 | 400260064400010 | 500136097 |  | 500136097-0086
0125AB-1106018-9999 | 包3 | NC300 | 国网冀北电力有限公司 | 国网冀北电力有限公司唐山供电公司 |  | 无电压等级 | 电能计量箱,三相,1,SMC,100A,悬挂式 | 电能计量箱-相数:三相,表位:1,材质:SMC,额定电流:100A,安装方式:悬挂式 | 只 | 147 | 2025-12-31 | 2026-12-31 | 河北省唐山市 | 买方指定仓库地面交货 |  | G00M-500136027-00004 | 044013082300010 | 400260093500010 | 500136027 |  | 500136027-0042
0125AB-1106018-9999 | 包3 | NC300 | 国网冀北电力有限公司 | 国网冀北电力有限公司唐山供电公司 |  | 无电压等级 | 电能计量箱,三相,1,SMC,100A,悬挂式 | 电能计量箱-相数:三相,表位:1,材质:SMC,额定电流:100A,安装方式:悬挂式 | 只 | 460 | 2025-12-31 | 2026-12-31 | 河北省唐山市 | 买方指定仓库地面交货 |  | G00M-500136027-00005 | 044013082400010 | 400260093600010 | 500136027 |  | 500136027-0058
0125AB-1106018-9999 | 包3 | NC300 | 国网冀北电力有限公司 | 国网冀北电力有限公司承德供电公司 |  | 无电压等级 | 电能计量箱,单相,4,SMC,80A,悬挂式 | 电能计量箱-相数:单相,表位:4,材质:SMC,额定电流:80A,安装方式:悬挂式 | 只 | 1 | 2025-12-31 | 2026-12-31 | 河北省承德市 | 买方指定仓库地面交货 |  | G00M-500136096-00011 | 044011752900010 | 400260067700010 | 500136096 |  | 500136096-0024
0125AB-1106018-9999 | 包3 | NC300 | 国网冀北电力有限公司 | 国网冀北电力有限公司廊坊供电公司 |  | 无电压等级 | 电能计量箱,单相,6,SMC,60A,悬挂式 | 电能计量箱-相数:单相,表位:6,材质:SMC,额定电流:60A,安装方式:悬挂式 | 只 | 18 | 2025-12-31 | 2026-12-31 | 河北省廊坊市 | 买方指定仓库地面交货 |  | G00M-500136003-00010 | 044013131500010 | 400260125600010 | 500136003 |  | 500136003-0065
0125AB-1106018-9999 | 包3 | NC300 | 国网冀北电力有限公司 | 国网冀北电力有限公司张家口供电公司 |  | 无电压等级 | 电能计量箱,三相,1,SMC,200A,悬挂式 | 电能计量箱-相数:三相,表位:1,材质:SMC,额定电流:200A,安装方式:悬挂式 | 只 | 18 | 2025-12-31 | 2026-12-31 | 河北省张家口市 | 买方指定仓库地面交货 |  | G00M-500135952-00003 | 044013108400010 | 400260109600010 | 500135952 |  | 500135952-0028
0125AB-1106018-9999 | 包3 | NC300 | 国网冀北电力有限公司 | 国网冀北电力有限公司唐山供电公司 |  | 无电压等级 | 电能计量箱,单相,9,SMC,80A,悬挂式 | 电能计量箱-相数:单相,表位:9,材质:SMC,额定电流:80A,安装方式:悬挂式 | 只 | 6 | 2025-12-31 | 2026-12-31 | 河北省唐山市 | 买方指定仓库地面交货 |  | G00M-500135940-00005 | 044013080800010 | 400260092000010 | 500135940 |  | 500135940-0012
0125AB-1106018-9999 | 包3 | NC300 | 国网冀北电力有限公司 | 国网冀北电力有限公司承德供电公司 |  | 无电压等级 | 电能计量箱,三相,1,SMC,100A,悬挂式 | 电能计量箱-相数:三相,表位:1,材质:SMC,额定电流:100A,安装方式:悬挂式 | 只 | 4 | 2025-12-31 | 2026-12-31 | 河北省承德市 | 买方指定仓库地面交货 |  | G00M-500136027-00007 | 044013119400010 | 400260115100010 | 500136027 |  | 500136027-0060
0125AB-1106018-9999 | 包3 | NC300 | 国网冀北电力有限公司 | 国网冀北电力有限公司承德供电公司 |  | 无电压等级 | 电能计量箱,三相,1,SMC,100A,悬挂式 | 电能计量箱-相数:三相,表位:1,材质:SMC,额定电流:100A,安装方式:悬挂式 | 只 | 327 | 2025-12-31 | 2026-12-31 | 河北省承德市 | 买方指定仓库地面交货 |  | G00M-500136027-00004 | 044010834300010 | 400260053400010 | 500136027 |  | 500136027-0042
0125AB-1106018-9999 | 包3 | NC300 | 国网冀北电力有限公司 | 国网冀北电力有限公司廊坊供电公司 |  | 无电压等级 | 电能计量箱,三相,1,SMC,250A,悬挂式 | 电能计量箱-相数:三相,表位:1,材质:SMC,额定电流:250A,安装方式:悬挂式 | 只 | 58 | 2025-12-31 | 2026-12-31 | 河北省廊坊市 | 买方指定仓库地面交货 |  | G00M-500135972-00003 | 044013131400010 | 400260125500010 | 500135972 |  | 500135972-0041
0125AB-1106018-9999 | 包3 | NC300 | 国网冀北电力有限公司 | 国网冀北电力有限公司承德供电公司 |  | 无电压等级 | 电能计量箱,单相,9,SMC,80A,悬挂式 | 电能计量箱-相数:单相,表位:9,材质:SMC,额定电流:80A,安装方式:悬挂式 | 只 | 6 | 2025-12-31 | 2026-12-31 | 河北省承德市 | 买方指定仓库地面交货 |  | G00M-500135940-00003 | 044011242100010 | 400260059600010 | 500135940 |  | 500135940-0008
0125AB-1106018-9999 | 包3 | NC300 | 国网冀北电力有限公司 | 国网冀北电力有限公司承德供电公司 |  | 无电压等级 | 电能计量箱,单相,2,SMC,60A,悬挂式 | 电能计量箱-相数:单相,表位:2,材质:SMC,额定电流:60A,安装方式:悬挂式 | 只 | 12 | 2025-12-31 | 2026-12-31 | 河北省承德市 | 买方指定仓库地面交货 |  | G00M-500135986-00012 | 044013119000010 | 400260114700010 | 500135986 |  | 500135986-0050
0125AB-1106018-9999 | 包3 | NC300 | 国网冀北电力有限公司 | 国网冀北电力有限公司唐山供电公司 |  | 无电压等级 | 电能计量箱,单相,1,SMC,60A,悬挂式 | 电能计量箱-相数:单相,表位:1,材质:SMC,额定电流:60A,安装方式:悬挂式 | 只 | 14 | 2025-12-31 | 2026-12-31 | 河北省唐山市 | 买方指定仓库地面交货 |  | G00M-500135968-00005 | 044012132500010 | 400260069600010 | 500135968 |  | 500135968-0069
0125AB-1106018-9999 | 包3 | NC300 | 国网冀北电力有限公司 | 国网冀北电力有限公司廊坊供电公司 |  | 无电压等级 | 电能计量箱,单相,4,SMC,60A,悬挂式 | 电能计量箱-相数:单相,表位:4,材质:SMC,额定电流:60A,安装方式:悬挂式 | 只 | 2 | 2025-12-31 | 2026-12-31 | 河北省廊坊市 | 买方指定仓库地面交货 |  | G00M-500136097-00013 | 044013133000010 | 400260127100010 | 500136097 |  | 500136097-0086
0125AB-1106018-9999 | 包3 | NC300 | 国网冀北电力有限公司 | 国网冀北电力有限公司秦皇岛供电公司 |  | 无电压等级 | 电能计量箱,三相,1,SMC,100A,悬挂式 | 电能计量箱-相数:三相,表位:1,材质:SMC,额定电流:100A,安装方式:悬挂式 | 只 | 913 | 2025-12-31 | 2026-12-31 | 河北省秦皇岛市 | 买方指定仓库地面交货 |  | G00M-500136027-00006 | 044013067300010 | 400260081900010 | 500136027 |  | 500136027-0059
0125AB-1106018-9999 | 包3 | NC300 | 国网冀北电力有限公司 | 国网冀北电力有限公司承德供电公司 |  | 无电压等级 | 电能计量箱,单相,1,SMC,60A,悬挂式 | 电能计量箱-相数:单相,表位:1,材质:SMC,额定电流:60A,安装方式:悬挂式 | 只 | 22 | 2025-12-31 | 2026-12-31 | 河北省承德市 | 买方指定仓库地面交货 |  | G00M-500135968-00006 | 044011752100010 | 400260067300010 | 500135968 |  | 500135968-0070
0125AB-1106018-9999 | 包3 | NC300 | 国网冀北电力有限公司 | 国网冀北电力有限公司唐山供电公司 |  | 无电压等级 | 电能计量箱,单相,9,SMC,80A,悬挂式 | 电能计量箱-相数:单相,表位:9,材质:SMC,额定电流:80A,安装方式:悬挂式 | 只 | 58 | 2025-12-31 | 2026-12-31 | 河北省唐山市 | 买方指定仓库地面交货 |  | G00M-500135940-00006 | 044013080900010 | 400260092100010 | 500135940 |  | 500135940-0013
0125AB-1106018-9999 | 包4 | NC400 | 国网冀北电力有限公司 | 国网冀北电力有限公司张家口供电公司 |  | 无电压等级 | 电能计量箱,三相,1,SMC,150A,悬挂式 | 电能计量箱-相数:三相,表位:1,材质:SMC,额定电流:150A,安装方式:悬挂式 | 只 | 5 | 2025-12-31 | 2026-12-31 | 河北省张家口市 | 买方指定仓库地面交货 |  | G00M-500136092-00003 | 044013136000010 | 400260130100010 | 500136092 |  | 500136092-0031
0125AB-1106018-9999 | 包4 | NC400 | 国网冀北电力有限公司 | 国网冀北电力有限公司廊坊供电公司 |  | 无电压等级 | 电能计量箱,三相,1,SMC,200A,悬挂式 | 电能计量箱-相数:三相,表位:1,材质:SMC,额定电流:200A,安装方式:悬挂式 | 只 | 36 | 2025-12-31 | 2026-12-31 | 河北省廊坊市 | 买方指定仓库地面交货 |  | G00M-500135952-00003 | 044013131100010 | 400260125200010 | 500135952 |  | 500135952-0028
0125AB-1106018-9999 | 包4 | NC400 | 国网冀北电力有限公司 | 国网冀北电力有限公司秦皇岛供电公司 |  | 无电压等级 | 电能计量箱,三相,2,SMC,60A,悬挂式 | 电能计量箱-相数:三相,表位:2,材质:SMC,额定电流:60A,安装方式:悬挂式 | 只 | 48 | 2025-12-31 | 2026-12-31 | 河北省秦皇岛市 | 买方指定仓库地面交货 |  | G00M-500135957-00009 | 044013055000010 | 400260070700010 | 500135957 |  | 500135957-0046
0125AB-1106018-9999 | 包4 | NC400 | 国网冀北电力有限公司 | 国网冀北电力有限公司承德供电公司 |  | 无电压等级 | 电能计量箱,三相,2,SMC,60A,悬挂式 | 电能计量箱-相数:三相,表位:2,材质:SMC,额定电流:60A,安装方式:悬挂式 | 只 | 14 | 2025-12-31 | 2026-12-31 | 河北省承德市 | 买方指定仓库地面交货 |  | G00M-500135957-00010 | 044010895400010 | 400260057400010 | 500135957 |  | 500135957-0047
0125AB-1106018-9999 | 包4 | NC400 | 国网冀北电力有限公司 | 国网冀北电力有限公司承德供电公司 |  | 无电压等级 | 电能计量箱,单相,6,SMC,80A,悬挂式 | 电能计量箱-相数:单相,表位:6,材质:SMC,额定电流:80A,安装方式:悬挂式 | 只 | 1 | 2025-12-31 | 2026-12-31 | 河北省承德市 | 买方指定仓库地面交货 |  | G00M-500136088-00019 | 044010834900010 | 400260054000010 | 500136088 |  | 500136088-0028
0125AB-1106018-9999 | 包4 | NC400 | 国网冀北电力有限公司 | 国网冀北电力有限公司秦皇岛供电公司 |  | 无电压等级 | 电能计量箱,单相,6,SMC,80A,悬挂式 | 电能计量箱-相数:单相,表位:6,材质:SMC,额定电流:80A,安装方式:悬挂式 | 只 | 2 | 2025-12-31 | 2026-12-31 | 河北省秦皇岛市 | 买方指定仓库地面交货 |  | G00M-500136088-00019 | 044013068400010 | 400260083000010 | 500136088 |  | 500136088-0028
0125AB-1106018-9999 | 包4 | NC400 | 国网冀北电力有限公司 | 国网冀北电力有限公司唐山供电公司 |  | 无电压等级 | 电能计量箱,三相,1,SMC,60A,悬挂式 | 电能计量箱-相数:三相,表位:1,材质:SMC,额定电流:60A,安装方式:悬挂式 | 只 | 20 | 2025-12-31 | 2026-12-31 | 河北省唐山市 | 买方指定仓库地面交货 |  | G00M-500136057-00006 | 044013083100010 | 400260094300010 | 500136057 |  | 500136057-0030
0125AB-1106018-9999 | 包4 | NC400 | 国网冀北电力有限公司 | 国网冀北电力有限公司秦皇岛供电公司 |  | 无电压等级 | 电能计量箱,三相,1,SMC,250A,悬挂式 | 电能计量箱-相数:三相,表位:1,材质:SMC,额定电流:250A,安装方式:悬挂式 | 只 | 36 | 2025-12-31 | 2026-12-31 | 河北省秦皇岛市 | 买方指定仓库地面交货 |  | G00M-500135972-00003 | 044013055200010 | 400260070900010 | 500135972 |  | 500135972-0041
0125AB-1106018-9999 | 包4 | NC400 | 国网冀北电力有限公司 | 国网冀北电力有限公司唐山供电公司 |  | 无电压等级 | 电能计量箱,单相,1,SMC,60A,悬挂式 | 电能计量箱-相数:单相,表位:1,材质:SMC,额定电流:60A,安装方式:悬挂式 | 只 | 94 | 2025-12-31 | 2026-12-31 | 河北省唐山市 | 买方指定仓库地面交货 |  | G00M-500135968-00003 | 044013081200010 | 400260092400010 | 500135968 |  | 500135968-0050
0125AB-1106018-9999 | 包4 | NC400 | 国网冀北电力有限公司 | 国网冀北电力有限公司秦皇岛供电公司 |  | 无电压等级 | 电能计量箱,单相,9,SMC,60A,悬挂式 | 电能计量箱-相数:单相,表位:9,材质:SMC,额定电流:60A,安装方式:悬挂式 | 只 | 108 | 2025-12-31 | 2026-12-31 | 河北省秦皇岛市 | 买方指定仓库地面交货 |  | G00M-500136053-00003 | 044013067500010 | 400260082100010 | 500136053 |  | 500136053-0024
0125AB-1106018-9999 | 包4 | NC400 | 国网冀北电力有限公司 | 国网冀北电力有限公司唐山供电公司 |  | 无电压等级 | 电能计量箱,三相,2,SMC,60A,悬挂式 | 电能计量箱-相数:三相,表位:2,材质:SMC,额定电流:60A,安装方式:悬挂式 | 只 | 7 | 2025-12-31 | 2026-12-31 | 河北省唐山市 | 买方指定仓库地面交货 |  | G00M-500135957-00010 | 044013081100010 | 400260092300010 | 500135957 |  | 500135957-0047
0125AB-1106018-9999 | 包4 | NC400 | 国网冀北电力有限公司 | 国网冀北电力有限公司承德供电公司 |  | 无电压等级 | 电能计量箱,单相,9,SMC,60A,悬挂式 | 电能计量箱-相数:单相,表位:9,材质:SMC,额定电流:60A,安装方式:悬挂式 | 只 | 1 | 2025-12-31 | 2026-12-31 | 河北省承德市 | 买方指定仓库地面交货 |  | G00M-500136053-00006 | 044010895100010 | 400260057100010 | 500136053 |  | 500136053-0033
0125AB-1106018-9999 | 包4 | NC400 | 国网冀北电力有限公司 | 国网冀北电力有限公司唐山供电公司 |  | 无电压等级 | 电能计量箱,单相,4,SMC,60A,悬挂式 | 电能计量箱-相数:单相,表位:4,材质:SMC,额定电流:60A,安装方式:悬挂式 | 只 | 20 | 2025-12-31 | 2026-12-31 | 河北省唐山市 | 买方指定仓库地面交货 |  | G00M-500136097-00013 | 044013078100010 | 400260089400010 | 500136097 |  | 500136097-0086
0125AB-1106018-9999 | 包4 | NC400 | 国网冀北电力有限公司 | 国网冀北电力有限公司秦皇岛供电公司 |  | 无电压等级 | 电能计量箱,单相,4,SMC,60A,悬挂式 | 电能计量箱-相数:单相,表位:4,材质:SMC,额定电流:60A,安装方式:悬挂式 | 只 | 11 | 2025-12-31 | 2026-12-31 | 河北省秦皇岛市 | 买方指定仓库地面交货 |  | G00M-500136097-00014 | 044013068900010 | 400260083500010 | 500136097 |  | 500136097-0087
0125AB-1106018-9999 | 包4 | NC400 | 国网冀北电力有限公司 | 国网冀北电力有限公司唐山供电公司 |  | 无电压等级 | 电能计量箱,单相,6,SMC,60A,悬挂式 | 电能计量箱-相数:单相,表位:6,材质:SMC,额定电流:60A,安装方式:悬挂式 | 只 | 338 | 2025-12-31 | 2026-12-31 | 河北省唐山市 | 买方指定仓库地面交货 |  | G00M-500136003-00018 | 044013082100010 | 400260093300010 | 500136003 |  | 500136003-0089
0125AB-1106018-9999 | 包4 | NC400 | 国网冀北电力有限公司 | 国网冀北电力有限公司秦皇岛供电公司 |  | 无电压等级 | 电能计量箱,单相,4,SMC,60A,悬挂式 | 电能计量箱-相数:单相,表位:4,材质:SMC,额定电流:60A,安装方式:悬挂式 | 只 | 213 | 2025-12-31 | 2026-12-31 | 河北省秦皇岛市 | 买方指定仓库地面交货 |  | G00M-500136097-00013 | 044013068800010 | 400260083400010 | 500136097 |  | 500136097-0086
0125AB-1106018-9999 | 包4 | NC400 | 国网冀北电力有限公司 | 国网冀北电力有限公司承德供电公司 |  | 无电压等级 | 电能计量箱,三相,1,SMC,150A,悬挂式 | 电能计量箱-相数:三相,表位:1,材质:SMC,额定电流:150A,安装方式:悬挂式 | 只 | 9 | 2025-12-31 | 2026-12-31 | 河北省承德市 | 买方指定仓库地面交货 |  | G00M-500136092-00003 | 044013119800010 | 400260115500010 | 500136092 |  | 500136092-0031
0125AB-1106018-9999 | 包4 | NC400 | 国网冀北电力有限公司 | 国网冀北电力有限公司张家口供电公司 |  | 无电压等级 | 电能计量箱,单相,6,SMC,60A,悬挂式 | 电能计量箱-相数:单相,表位:6,材质:SMC,额定电流:60A,安装方式:悬挂式 | 只 | 37 | 2025-12-31 | 2026-12-31 | 河北省张家口市 | 买方指定仓库地面交货 |  | G00M-500136003-00010 | 044013108900010 | 400260110100010 | 500136003 |  | 500136003-0065
0125AB-1106018-9999 | 包4 | NC400 | 国网冀北电力有限公司 | 国网冀北电力有限公司张家口供电公司 |  | 无电压等级 | 电能计量箱,三相,1,SMC,100A,悬挂式 | 电能计量箱-相数:三相,表位:1,材质:SMC,额定电流:100A,安装方式:悬挂式 | 只 | 19 | 2025-12-31 | 2026-12-31 | 河北省张家口市 | 买方指定仓库地面交货 |  | G00M-500136027-00005 | 044013109300010 | 400260110500010 | 500136027 |  | 500136027-0058
0125AB-1106018-9999 | 包4 | NC400 | 国网冀北电力有限公司 | 国网冀北电力有限公司承德供电公司 |  | 无电压等级 | 电能计量箱,单相,4,SMC,60A,悬挂式 | 电能计量箱-相数:单相,表位:4,材质:SMC,额定电流:60A,安装方式:悬挂式 | 只 | 170 | 2025-12-31 | 2026-12-31 | 河北省承德市 | 买方指定仓库地面交货 |  | G00M-500136097-00007 | 044011296100010 | 400260064300010 | 500136097 |  | 500136097-0066
0125AB-1106018-9999 | 包4 | NC400 | 国网冀北电力有限公司 | 国网冀北电力有限公司秦皇岛供电公司 |  | 无电压等级 | 电能计量箱,三相,2,SMC,250A,悬挂式 | 电能计量箱-相数:三相,表位:2,材质:SMC,额定电流:250A,安装方式:悬挂式 | 只 | 14 | 2025-12-31 | 2026-12-31 | 河北省秦皇岛市 | 买方指定仓库地面交货 |  | G00M-500136067-00004 | 044013068200010 | 400260082800010 | 500136067 |  | 500136067-0057
0125AB-1106018-9999 | 包4 | NC400 | 国网冀北电力有限公司 | 国网冀北电力有限公司张家口供电公司 |  | 无电压等级 | 电能计量箱,三相,2,SMC,250A,悬挂式 | 电能计量箱-相数:三相,表位:2,材质:SMC,额定电流:250A,安装方式:悬挂式 | 只 | 5 | 2025-12-31 | 2026-12-31 | 河北省张家口市 | 买方指定仓库地面交货 |  | G00M-500136067-00004 | 044013109900010 | 400260111100010 | 500136067 |  | 500136067-0057
0125AB-1106018-9999 | 包4 | NC400 | 国网冀北电力有限公司 | 国网冀北电力有限公司张家口供电公司 |  | 无电压等级 | 电能计量箱,单相,6,SMC,60A,悬挂式 | 电能计量箱-相数:单相,表位:6,材质:SMC,额定电流:60A,安装方式:悬挂式 | 只 | 28 | 2025-12-31 | 2026-12-31 | 河北省张家口市 | 买方指定仓库地面交货 |  | G00M-500136003-00018 | 044013109100010 | 400260110300010 | 500136003 |  | 500136003-0089
0125AB-1106018-9999 | 包4 | NC400 | 国网冀北电力有限公司 | 国网冀北电力有限公司秦皇岛供电公司 |  | 无电压等级 | 电能计量箱,三相,2,SMC,200A,悬挂式 | 电能计量箱-相数:三相,表位:2,材质:SMC,额定电流:200A,安装方式:悬挂式 | 只 | 86 | 2025-12-31 | 2026-12-31 | 河北省秦皇岛市 | 买方指定仓库地面交货 |  | G00M-500136062-00003 | 044013068000010 | 400260082600010 | 500136062 |  | 500136062-0026
0125AB-1106018-9999 | 包4 | NC400 | 国网冀北电力有限公司 | 国网冀北电力有限公司张家口供电公司 |  | 无电压等级 | 电能计量箱,三相,1,SMC,150A,悬挂式 | 电能计量箱-相数:三相,表位:1,材质:SMC,额定电流:150A,安装方式:悬挂式 | 只 | 17 | 2025-12-31 | 2026-12-31 | 河北省张家口市 | 买方指定仓库地面交货 |  | G00M-500136092-00003 | 044013110100010 | 400260111300010 | 500136092 |  | 500136092-0031
0125AB-1106018-9999 | 包4 | NC400 | 国网冀北电力有限公司 | 国网冀北电力有限公司廊坊供电公司 |  | 无电压等级 | 电能计量箱,单相,9,SMC,80A,悬挂式 | 电能计量箱-相数:单相,表位:9,材质:SMC,额定电流:80A,安装方式:悬挂式 | 只 | 5 | 2025-12-31 | 2026-12-31 | 河北省廊坊市 | 买方指定仓库地面交货 |  | G00M-500135940-00005 | 044013131000010 | 400260125100010 | 500135940 |  | 500135940-0012
0125AB-1106018-9999 | 包4 | NC400 | 国网冀北电力有限公司 | 国网冀北电力有限公司廊坊供电公司 |  | 无电压等级 | 电能计量箱,三相,2,SMC,200A,悬挂式 | 电能计量箱-相数:三相,表位:2,材质:SMC,额定电流:200A,安装方式:悬挂式 | 只 | 1 | 2025-12-31 | 2026-12-31 | 河北省廊坊市 | 买方指定仓库地面交货 |  | G00M-500136062-00003 | 044013132600010 | 400260126700010 | 500136062 |  | 500136062-0026
0125AB-1106018-9999 | 包4 | NC400 | 国网冀北电力有限公司 | 国网冀北电力有限公司张家口供电公司 |  | 无电压等级 | 电能计量箱,单相,9,SMC,60A,悬挂式 | 电能计量箱-相数:单相,表位:9,材质:SMC,额定电流:60A,安装方式:悬挂式 | 只 | 3 | 2025-12-31 | 2026-12-31 | 河北省张家口市 | 买方指定仓库地面交货 |  | G00M-500136053-00004 | 044013109500010 | 400260110700010 | 500136053 |  | 500136053-0025
0125AB-1106018-9999 | 包4 | NC400 | 国网冀北电力有限公司 | 国网冀北电力有限公司唐山供电公司 |  | 无电压等级 | 电能计量箱,单相,4,SMC,60A,悬挂式 | 电能计量箱-相数:单相,表位:4,材质:SMC,额定电流:60A,安装方式:悬挂式 | 只 | 9 | 2025-12-31 | 2026-12-31 | 河北省唐山市 | 买方指定仓库地面交货 |  | G00M-500136097-00014 | 044013083900010 | 400260095100010 | 500136097 |  | 500136097-0087
0125AB-1106018-9999 | 包4 | NC400 | 国网冀北电力有限公司 | 国网冀北电力有限公司秦皇岛供电公司 |  | 无电压等级 | 电能计量箱,单相,6,SMC,60A,悬挂式 | 电能计量箱-相数:单相,表位:6,材质:SMC,额定电流:60A,安装方式:悬挂式 | 只 | 389 | 2025-12-31 | 2026-12-31 | 河北省秦皇岛市 | 买方指定仓库地面交货 |  | G00M-500136003-00017 | 044013067000010 | 400260081700010 | 500136003 |  | 500136003-0088
0125AB-1106018-9999 | 包4 | NC400 | 国网冀北电力有限公司 | 国网冀北电力有限公司承德供电公司 |  | 无电压等级 | 电能计量箱,单相,6,SMC,80A,悬挂式 | 电能计量箱-相数:单相,表位:6,材质:SMC,额定电流:80A,安装方式:悬挂式 | 只 | 6 | 2025-12-31 | 2026-12-31 | 河北省承德市 | 买方指定仓库地面交货 |  | G00M-500136088-00018 | 044011402900010 | 400260065900010 | 500136088 |  | 500136088-0027
0125AB-1106018-9999 | 包4 | NC400 | 国网冀北电力有限公司 | 国网冀北电力有限公司廊坊供电公司 |  | 无电压等级 | 电能计量箱,单相,6,SMC,60A,悬挂式 | 电能计量箱-相数:单相,表位:6,材质:SMC,额定电流:60A,安装方式:悬挂式 | 只 | 465 | 2025-12-31 | 2026-12-31 | 河北省廊坊市 | 买方指定仓库地面交货 |  | G00M-500136003-00018 | 044013131700010 | 400260125800010 | 500136003 |  | 500136003-0089
0125AB-1106018-9999 | 包4 | NC400 | 国网冀北电力有限公司 | 国网冀北电力有限公司秦皇岛供电公司 |  | 无电压等级 | 电能计量箱,单相,9,SMC,80A,悬挂式 | 电能计量箱-相数:单相,表位:9,材质:SMC,额定电流:80A,安装方式:悬挂式 | 只 | 28 | 2025-12-31 | 2026-12-31 | 河北省秦皇岛市 | 买方指定仓库地面交货 |  | G00M-500135940-00003 | 044013066100010 | 400260080800010 | 500135940 |  | 500135940-0008
0125AB-1106018-9999 | 包4 | NC400 | 国网冀北电力有限公司 | 国网冀北电力有限公司张家口供电公司 |  | 无电压等级 | 电能计量箱,单相,6,SMC,80A,悬挂式 | 电能计量箱-相数:单相,表位:6,材质:SMC,额定电流:80A,安装方式:悬挂式 | 只 | 77 | 2025-12-31 | 2026-12-31 | 河北省张家口市 | 买方指定仓库地面交货 |  | G00M-500136088-00019 | 044013110000010 | 400260111200010 | 500136088 |  | 500136088-0028
0125AB-1106018-9999 | 包4 | NC400 | 国网冀北电力有限公司 | 国网冀北电力有限公司承德供电公司 |  | 无电压等级 | 电能计量箱,单相,4,SMC,60A,悬挂式 | 电能计量箱-相数:单相,表位:4,材质:SMC,额定电流:60A,安装方式:悬挂式 | 只 | 200 | 2025-12-31 | 2026-12-31 | 河北省承德市 | 买方指定仓库地面交货 |  | G00M-500136097-00013 | 044013119900010 | 400260115600010 | 500136097 |  | 500136097-0086
0125AB-1106018-9999 | 包4 | NC400 | 国网冀北电力有限公司 | 国网冀北电力有限公司秦皇岛供电公司 |  | 无电压等级 | 电能计量箱,三相,2,SMC,250A,悬挂式 | 电能计量箱-相数:三相,表位:2,材质:SMC,额定电流:250A,安装方式:悬挂式 | 只 | 64 | 2025-12-31 | 2026-12-31 | 河北省秦皇岛市 | 买方指定仓库地面交货 |  | G00M-500136067-00003 | 044013068100010 | 400260082700010 | 500136067 |  | 500136067-0056
0125AB-1106018-9999 | 包4 | NC400 | 国网冀北电力有限公司 | 国网冀北电力有限公司廊坊供电公司 |  | 无电压等级 | 电能计量箱,三相,1,SMC,150A,悬挂式 | 电能计量箱-相数:三相,表位:1,材质:SMC,额定电流:150A,安装方式:悬挂式 | 只 | 1 | 2025-12-31 | 2026-12-31 | 河北省廊坊市 | 买方指定仓库地面交货 |  | G00M-500136092-00003 | 044013132800010 | 400260126900010 | 500136092 |  | 500136092-0031
0125AB-1106018-9999 | 包4 | NC400 | 国网冀北电力有限公司 | 国网冀北电力有限公司秦皇岛供电公司 |  | 无电压等级 | 电能计量箱,三相,2,SMC,100A,悬挂式 | 电能计量箱-相数:三相,表位:2,材质:SMC,额定电流:100A,安装方式:悬挂式 | 只 | 27 | 2025-12-31 | 2026-12-31 | 河北省秦皇岛市 | 买方指定仓库地面交货 |  | G00M-500135918-00010 | 044013065900010 | 400260080600010 | 500135918 |  | 500135918-0058
0125AB-1106018-9999 | 包4 | NC400 | 国网冀北电力有限公司 | 国网冀北电力有限公司廊坊供电公司 |  | 无电压等级 | 电能计量箱,单相,6,SMC,60A,悬挂式 | 电能计量箱-相数:单相,表位:6,材质:SMC,额定电流:60A,安装方式:悬挂式 | 只 | 9 | 2025-12-31 | 2026-12-31 | 河北省廊坊市 | 买方指定仓库地面交货 |  | G00M-500136003-00017 | 044013131600010 | 400260125700010 | 500136003 |  | 500136003-0088
0125AB-1106018-9999 | 包4 | NC400 | 国网冀北电力有限公司 | 国网冀北电力有限公司唐山供电公司 |  | 无电压等级 | 电能计量箱,单相,1,SMC,60A,悬挂式 | 电能计量箱-相数:单相,表位:1,材质:SMC,额定电流:60A,安装方式:悬挂式 | 只 | 36 | 2025-12-31 | 2026-12-31 | 河北省唐山市 | 买方指定仓库地面交货 |  | G00M-500135968-00005 | 044013081400010 | 400260092600010 | 500135968 |  | 500135968-0069
0125AB-1106018-9999 | 包4 | NC400 | 国网冀北电力有限公司 | 国网冀北电力有限公司承德供电公司 |  | 无电压等级 | 电能计量箱,单相,9,SMC,60A,悬挂式 | 电能计量箱-相数:单相,表位:9,材质:SMC,额定电流:60A,安装方式:悬挂式 | 只 | 45 | 2025-12-31 | 2026-12-31 | 河北省承德市 | 买方指定仓库地面交货 |  | G00M-500136053-00005 | 044013119500010 | 400260115200010 | 500136053 |  | 500136053-0032
0125AB-1106018-9999 | 包4 | NC400 | 国网冀北电力有限公司 | 国网冀北电力有限公司唐山供电公司 |  | 无电压等级 | 电能计量箱,单相,2,SMC,60A,悬挂式 | 电能计量箱-相数:单相,表位:2,材质:SMC,额定电流:60A,安装方式:悬挂式 | 只 | 54 | 2025-12-31 | 2026-12-31 | 河北省唐山市 | 买方指定仓库地面交货 |  | G00M-500135986-00012 | 044013081800010 | 400260093000010 | 500135986 |  | 500135986-0050
0125AB-1106018-9999 | 包4 | NC400 | 国网冀北电力有限公司 | 国网冀北电力有限公司廊坊供电公司 |  | 无电压等级 | 电能计量箱,单相,4,SMC,80A,悬挂式 | 电能计量箱-相数:单相,表位:4,材质:SMC,额定电流:80A,安装方式:悬挂式 | 只 | 36 | 2025-12-31 | 2026-12-31 | 河北省廊坊市 | 买方指定仓库地面交货 |  | G00M-500136096-00014 | 044013132900010 | 400260127000010 | 500136096 |  | 500136096-0029
0125AB-1106018-9999 | 包4 | NC400 | 国网冀北电力有限公司 | 国网冀北电力有限公司承德供电公司 |  | 无电压等级 | 电能计量箱,三相,1,SMC,60A,悬挂式 | 电能计量箱-相数:三相,表位:1,材质:SMC,额定电流:60A,安装方式:悬挂式 | 只 | 166 | 2025-12-31 | 2026-12-31 | 河北省承德市 | 买方指定仓库地面交货 |  | G00M-500136057-00005 | 044013119700010 | 400260115400010 | 500136057 |  | 500136057-0029
0125AB-1106018-9999 | 包4 | NC400 | 国网冀北电力有限公司 | 国网冀北电力有限公司唐山供电公司 |  | 无电压等级 | 电能计量箱,三相,1,SMC,60A,悬挂式 | 电能计量箱-相数:三相,表位:1,材质:SMC,额定电流:60A,安装方式:悬挂式 | 只 | 15 | 2025-12-31 | 2026-12-31 | 河北省唐山市 | 买方指定仓库地面交货 |  | G00M-500136057-00005 | 044013083000010 | 400260094200010 | 500136057 |  | 500136057-0029
0125AB-1106018-9999 | 包4 | NC400 | 国网冀北电力有限公司 | 国网冀北电力有限公司秦皇岛供电公司 |  | 无电压等级 | 电能计量箱,单相,4,SMC,60A,悬挂式 | 电能计量箱-相数:单相,表位:4,材质:SMC,额定电流:60A,安装方式:悬挂式 | 只 | 34 | 2025-12-31 | 2026-12-31 | 河北省秦皇岛市 | 买方指定仓库地面交货 |  | G00M-500136097-00007 | 044013068700010 | 400260083300010 | 500136097 |  | 500136097-0066
0125AB-1106018-9999 | 包4 | NC400 | 国网冀北电力有限公司 | 国网冀北电力有限公司廊坊供电公司 |  | 无电压等级 | 电能计量箱,单相,9,SMC,60A,悬挂式 | 电能计量箱-相数:单相,表位:9,材质:SMC,额定电流:60A,安装方式:悬挂式 | 只 | 17 | 2025-12-31 | 2026-12-31 | 河北省廊坊市 | 买方指定仓库地面交货 |  | G00M-500136053-00004 | 044013132200010 | 400260126300010 | 500136053 |  | 500136053-0025
0125AB-1106018-9999 | 包4 | NC400 | 国网冀北电力有限公司 | 国网冀北电力有限公司承德供电公司 |  | 无电压等级 | 电能计量箱,三相,2,SMC,100A,悬挂式 | 电能计量箱-相数:三相,表位:2,材质:SMC,额定电流:100A,安装方式:悬挂式 | 只 | 12 | 2025-12-31 | 2026-12-31 | 河北省承德市 | 买方指定仓库地面交货 |  | G00M-500135918-00010 | 044013118500010 | 400260114200010 | 500135918 |  | 500135918-0058
0125AB-1106018-9999 | 包4 | NC400 | 国网冀北电力有限公司 | 国网冀北电力有限公司秦皇岛供电公司 |  | 无电压等级 | 电能计量箱,三相,2,SMC,100A,悬挂式 | 电能计量箱-相数:三相,表位:2,材质:SMC,额定电流:100A,安装方式:悬挂式 | 只 | 8 | 2025-12-31 | 2026-12-31 | 河北省秦皇岛市 | 买方指定仓库地面交货 |  | G00M-500135918-00011 | 044013066000010 | 400260080700010 | 500135918 |  | 500135918-0059
0125AB-1106018-9999 | 包4 | NC400 | 国网冀北电力有限公司 | 国网冀北电力有限公司秦皇岛供电公司 |  | 无电压等级 | 电能计量箱,单相,4,SMC,60A,悬挂式 | 电能计量箱-相数:单相,表位:4,材质:SMC,额定电流:60A,安装方式:悬挂式 | 只 | 180 | 2025-12-31 | 2026-12-31 | 河北省秦皇岛市 | 买方指定仓库地面交货 |  | G00M-500136097-00013 | 044013055900010 | 400260071600010 | 500136097 |  | 500136097-0086
0125AB-1106018-9999 | 包4 | NC400 | 国网冀北电力有限公司 | 国网冀北电力有限公司唐山供电公司 |  | 无电压等级 | 电能计量箱,单相,4,SMC,60A,悬挂式 | 电能计量箱-相数:单相,表位:4,材质:SMC,额定电流:60A,安装方式:悬挂式 | 只 | 5 | 2025-12-31 | 2026-12-31 | 河北省唐山市 | 买方指定仓库地面交货 |  | G00M-500136097-00013 | 044013083800010 | 400260095000010 | 500136097 |  | 500136097-0086
0125AB-1106018-9999 | 包4 | NC400 | 国网冀北电力有限公司 | 国网冀北电力有限公司张家口供电公司 |  | 无电压等级 | 电能计量箱,单相,4,SMC,80A,悬挂式 | 电能计量箱-相数:单相,表位:4,材质:SMC,额定电流:80A,安装方式:悬挂式 | 只 | 48 | 2025-12-31 | 2026-12-31 | 河北省张家口市 | 买方指定仓库地面交货 |  | G00M-500136096-00007 | 044013110200010 | 400260111400010 | 500136096 |  | 500136096-0020
0125AB-1106018-9999 | 包4 | NC400 | 国网冀北电力有限公司 | 国网冀北电力有限公司秦皇岛供电公司 |  | 无电压等级 | 电能计量箱,三相,1,SMC,150A,悬挂式 | 电能计量箱-相数:三相,表位:1,材质:SMC,额定电流:150A,安装方式:悬挂式 | 只 | 4 | 2025-12-31 | 2026-12-31 | 河北省秦皇岛市 | 买方指定仓库地面交货 |  | G00M-500136092-00003 | 044013068500010 | 400260083100010 | 500136092 |  | 500136092-0031
0125AB-1106018-9999 | 包4 | NC400 | 国网冀北电力有限公司 | 国网冀北电力有限公司张家口供电公司 |  | 无电压等级 | 电能计量箱,单相,1,SMC,60A,悬挂式 | 电能计量箱-相数:单相,表位:1,材质:SMC,额定电流:60A,安装方式:悬挂式 | 只 | 45 | 2025-12-31 | 2026-12-31 | 河北省张家口市 | 买方指定仓库地面交货 |  | G00M-500135968-00005 | 044013135300010 | 400260129400010 | 500135968 |  | 500135968-0069
0125AB-1106018-9999 | 包4 | NC400 | 国网冀北电力有限公司 | 国网冀北电力有限公司张家口供电公司 |  | 无电压等级 | 电能计量箱,单相,2,SMC,60A,悬挂式 | 电能计量箱-相数:单相,表位:2,材质:SMC,额定电流:60A,安装方式:悬挂式 | 只 | 57 | 2025-12-31 | 2026-12-31 | 河北省张家口市 | 买方指定仓库地面交货 |  | G00M-500135986-00011 | 044013135500010 | 400260129600010 | 500135986 |  | 500135986-0049
0125AB-1106018-9999 | 包4 | NC400 | 国网冀北电力有限公司 | 国网冀北电力有限公司秦皇岛供电公司 |  | 无电压等级 | 电能计量箱,三相,2,SMC,250A,悬挂式 | 电能计量箱-相数:三相,表位:2,材质:SMC,额定电流:250A,安装方式:悬挂式 | 只 | 12 | 2025-12-31 | 2026-12-31 | 河北省秦皇岛市 | 买方指定仓库地面交货 |  | G00M-500136067-00003 | 044013055800010 | 400260071500010 | 500136067 |  | 500136067-0056
0125AB-1106018-9999 | 包4 | NC400 | 国网冀北电力有限公司 | 国网冀北电力有限公司张家口供电公司 |  | 无电压等级 | 电能计量箱,单相,6,SMC,60A,悬挂式 | 电能计量箱-相数:单相,表位:6,材质:SMC,额定电流:60A,安装方式:悬挂式 | 只 | 264 | 2025-12-31 | 2026-12-31 | 河北省张家口市 | 买方指定仓库地面交货 |  | G00M-500136003-00017 | 044013135600010 | 400260129700010 | 500136003 |  | 500136003-0088
0125AB-1106018-9999 | 包4 | NC400 | 国网冀北电力有限公司 | 国网冀北电力有限公司廊坊供电公司 |  | 无电压等级 | 电能计量箱,单相,1,SMC,60A,悬挂式 | 电能计量箱-相数:单相,表位:1,材质:SMC,额定电流:60A,安装方式:悬挂式 | 只 | 99 | 2025-12-31 | 2026-12-31 | 河北省廊坊市 | 买方指定仓库地面交货 |  | G00M-500135968-00005 | 044013077600010 | 400260088900010 | 500135968 |  | 500135968-0069
0125AB-1106018-9999 | 包4 | NC400 | 国网冀北电力有限公司 | 国网冀北电力有限公司唐山供电公司 |  | 无电压等级 | 电能计量箱,三相,1,SMC,60A,悬挂式 | 电能计量箱-相数:三相,表位:1,材质:SMC,额定电流:60A,安装方式:悬挂式 | 只 | 24 | 2025-12-31 | 2026-12-31 | 河北省唐山市 | 买方指定仓库地面交货 |  | G00M-500136057-00005 | 044013078000010 | 400260089300010 | 500136057 |  | 500136057-0029
0125AB-1106018-9999 | 包4 | NC400 | 国网冀北电力有限公司 | 国网冀北电力有限公司秦皇岛供电公司 |  | 无电压等级 | 电能计量箱,三相,1,SMC,250A,悬挂式 | 电能计量箱-相数:三相,表位:1,材质:SMC,额定电流:250A,安装方式:悬挂式 | 只 | 13 | 2025-12-31 | 2026-12-31 | 河北省秦皇岛市 | 买方指定仓库地面交货 |  | G00M-500135972-00003 | 044013066700010 | 400260081400010 | 500135972 |  | 500135972-0041
0125AB-1106018-9999 | 包4 | NC400 | 国网冀北电力有限公司 | 国网冀北电力有限公司张家口供电公司 |  | 无电压等级 | 电能计量箱,三相,1,SMC,250A,悬挂式 | 电能计量箱-相数:三相,表位:1,材质:SMC,额定电流:250A,安装方式:悬挂式 | 只 | 39 | 2025-12-31 | 2026-12-31 | 河北省张家口市 | 买方指定仓库地面交货 |  | G00M-500135972-00003 | 044013108600010 | 400260109800010 | 500135972 |  | 500135972-0041
0125AB-1106018-9999 | 包4 | NC400 | 国网冀北电力有限公司 | 国网冀北电力有限公司唐山供电公司 |  | 无电压等级 | 电能计量箱,单相,9,SMC,60A,悬挂式 | 电能计量箱-相数:单相,表位:9,材质:SMC,额定电流:60A,安装方式:悬挂式 | 只 | 12 | 2025-12-31 | 2026-12-31 | 河北省唐山市 | 买方指定仓库地面交货 |  | G00M-500136053-00003 | 044013082600010 | 400260093800010 | 500136053 |  | 500136053-0024
0125AB-1106018-9999 | 包4 | NC400 | 国网冀北电力有限公司 | 国网冀北电力有限公司唐山供电公司 |  | 无电压等级 | 电能计量箱,单相,4,SMC,60A,悬挂式 | 电能计量箱-相数:单相,表位:4,材质:SMC,额定电流:60A,安装方式:悬挂式 | 只 | 15 | 2025-12-31 | 2026-12-31 | 河北省唐山市 | 买方指定仓库地面交货 |  | G00M-500136097-00008 | 044013083700010 | 400260094900010 | 500136097 |  | 500136097-0067
0125AB-1106018-9999 | 包4 | NC400 | 国网冀北电力有限公司 | 国网冀北电力有限公司唐山供电公司 |  | 无电压等级 | 电能计量箱,单相,6,SMC,60A,悬挂式 | 电能计量箱-相数:单相,表位:6,材质:SMC,额定电流:60A,安装方式:悬挂式 | 只 | 272 | 2025-12-31 | 2026-12-31 | 河北省唐山市 | 买方指定仓库地面交货 |  | G00M-500136003-00010 | 044013081900010 | 400260093100010 | 500136003 |  | 500136003-0065
0125AB-1106018-9999 | 包4 | NC400 | 国网冀北电力有限公司 | 国网冀北电力有限公司承德供电公司 |  | 无电压等级 | 电能计量箱,单相,1,SMC,60A,悬挂式 | 电能计量箱-相数:单相,表位:1,材质:SMC,额定电流:60A,安装方式:悬挂式 | 只 | 1 | 2025-12-31 | 2026-12-31 | 河北省承德市 | 买方指定仓库地面交货 |  | G00M-500135968-00003 | 044011752300010 | 400260067400010 | 500135968 |  | 500135968-0050
0125AB-1106018-9999 | 包4 | NC400 | 国网冀北电力有限公司 | 国网冀北电力有限公司唐山供电公司 |  | 无电压等级 | 电能计量箱,三相,1,SMC,100A,悬挂式 | 电能计量箱-相数:三相,表位:1,材质:SMC,额定电流:100A,安装方式:悬挂式 | 只 | 151 | 2025-12-31 | 2026-12-31 | 河北省唐山市 | 买方指定仓库地面交货 |  | G00M-500136027-00006 | 044013082500010 | 400260093700010 | 500136027 |  | 500136027-0059
0125AB-1106018-9999 | 包4 | NC400 | 国网冀北电力有限公司 | 国网冀北电力有限公司唐山供电公司 |  | 无电压等级 | 电能计量箱,单相,1,SMC,60A,悬挂式 | 电能计量箱-相数:单相,表位:1,材质:SMC,额定电流:60A,安装方式:悬挂式 | 只 | 68 | 2025-12-31 | 2026-12-31 | 河北省唐山市 | 买方指定仓库地面交货 |  | G00M-500135968-00006 | 044013081500010 | 400260092700010 | 500135968 |  | 500135968-0070
0125AB-1106018-9999 | 包4 | NC400 | 国网冀北电力有限公司 | 国网冀北电力有限公司张家口供电公司 |  | 无电压等级 | 电能计量箱,单相,2,SMC,60A,悬挂式 | 电能计量箱-相数:单相,表位:2,材质:SMC,额定电流:60A,安装方式:悬挂式 | 只 | 54 | 2025-12-31 | 2026-12-31 | 河北省张家口市 | 买方指定仓库地面交货 |  | G00M-500135986-00009 | 044013108700010 | 400260109900010 | 500135986 |  | 500135986-0043
0125AB-1106018-9999 | 包4 | NC400 | 国网冀北电力有限公司 | 国网冀北电力有限公司承德供电公司 |  | 无电压等级 | 电能计量箱,单相,2,SMC,60A,悬挂式 | 电能计量箱-相数:单相,表位:2,材质:SMC,额定电流:60A,安装方式:悬挂式 | 只 | 9 | 2025-12-31 | 2026-12-31 | 河北省承德市 | 买方指定仓库地面交货 |  | G00M-500135986-00009 | 044010834800010 | 400260053900010 | 500135986 |  | 500135986-0043
0125AB-1106018-9999 | 包4 | NC400 | 国网冀北电力有限公司 | 国网冀北电力有限公司廊坊供电公司 |  | 无电压等级 | 电能计量箱,三相,1,SMC,150A,悬挂式 | 电能计量箱-相数:三相,表位:1,材质:SMC,额定电流:150A,安装方式:悬挂式 | 只 | 7 | 2025-12-31 | 2026-12-31 | 河北省廊坊市 | 买方指定仓库地面交货 |  | G00M-500136092-00003 | 044013097300010 | 400260102200010 | 500136092 |  | 500136092-0031
0125AB-1106018-9999 | 包4 | NC400 | 国网冀北电力有限公司 | 国网冀北电力有限公司张家口供电公司 |  | 无电压等级 | 电能计量箱,单相,4,SMC,60A,悬挂式 | 电能计量箱-相数:单相,表位:4,材质:SMC,额定电流:60A,安装方式:悬挂式 | 只 | 96 | 2025-12-31 | 2026-12-31 | 河北省张家口市 | 买方指定仓库地面交货 |  | G00M-500136097-00014 | 044013110600010 | 400260111800010 | 500136097 |  | 500136097-0087
0125AB-1106018-9999 | 包4 | NC400 | 国网冀北电力有限公司 | 国网冀北电力有限公司秦皇岛供电公司 |  | 无电压等级 | 电能计量箱,三相,2,SMC,100A,悬挂式 | 电能计量箱-相数:三相,表位:2,材质:SMC,额定电流:100A,安装方式:悬挂式 | 只 | 87 | 2025-12-31 | 2026-12-31 | 河北省秦皇岛市 | 买方指定仓库地面交货 |  | G00M-500135918-00009 | 044010815900010 | 400260052700010 | 500135918 |  | 500135918-0057
0125AB-1106018-9999 | 包4 | NC400 | 国网冀北电力有限公司 | 国网冀北电力有限公司承德供电公司 |  | 无电压等级 | 电能计量箱,单相,2,SMC,60A,悬挂式 | 电能计量箱-相数:单相,表位:2,材质:SMC,额定电流:60A,安装方式:悬挂式 | 只 | 32 | 2025-12-31 | 2026-12-31 | 河北省承德市 | 买方指定仓库地面交货 |  | G00M-500135986-00011 | 044013118900010 | 400260114600010 | 500135986 |  | 500135986-0049
0125AB-1106018-9999 | 包4 | NC400 | 国网冀北电力有限公司 | 国网冀北电力有限公司廊坊供电公司 |  | 无电压等级 | 电能计量箱,单相,9,SMC,60A,悬挂式 | 电能计量箱-相数:单相,表位:9,材质:SMC,额定电流:60A,安装方式:悬挂式 | 只 | 99 | 2025-12-31 | 2026-12-31 | 河北省廊坊市 | 买方指定仓库地面交货 |  | G00M-500136053-00005 | 044013097100010 | 400260102000010 | 500136053 |  | 500136053-0032
0125AB-1106018-9999 | 包4 | NC400 | 国网冀北电力有限公司 | 国网冀北电力有限公司廊坊供电公司 |  | 无电压等级 | 电能计量箱,单相,2,SMC,60A,悬挂式 | 电能计量箱-相数:单相,表位:2,材质:SMC,额定电流:60A,安装方式:悬挂式 | 只 | 2 | 2025-12-31 | 2026-12-31 | 河北省廊坊市 | 买方指定仓库地面交货 |  | G00M-500135986-00011 | 044013077800010 | 400260089100010 | 500135986 |  | 500135986-0049
0125AB-1106018-9999 | 包4 | NC400 | 国网冀北电力有限公司 | 国网冀北电力有限公司廊坊供电公司 |  | 无电压等级 | 电能计量箱,单相,1,SMC,60A,悬挂式 | 电能计量箱-相数:单相,表位:1,材质:SMC,额定电流:60A,安装方式:悬挂式 | 只 | 410 | 2025-12-31 | 2026-12-31 | 河北省廊坊市 | 买方指定仓库地面交货 |  | G00M-500135968-00003 | 044013131200010 | 400260125300010 | 500135968 |  | 500135968-0050
0125AB-1106018-9999 | 包4 | NC400 | 国网冀北电力有限公司 | 国网冀北电力有限公司秦皇岛供电公司 |  | 无电压等级 | 电能计量箱,单相,1,SMC,60A,悬挂式 | 电能计量箱-相数:单相,表位:1,材质:SMC,额定电流:60A,安装方式:悬挂式 | 只 | 8 | 2025-12-31 | 2026-12-31 | 河北省秦皇岛市 | 买方指定仓库地面交货 |  | G00M-500135968-00005 | 044013066500010 | 400260081200010 | 500135968 |  | 500135968-0069
0125AB-1106018-9999 | 包4 | NC400 | 国网冀北电力有限公司 | 国网冀北电力有限公司张家口供电公司 |  | 无电压等级 | 电能计量箱,三相,1,SMC,100A,悬挂式 | 电能计量箱-相数:三相,表位:1,材质:SMC,额定电流:100A,安装方式:悬挂式 | 只 | 60 | 2025-12-31 | 2026-12-31 | 河北省张家口市 | 买方指定仓库地面交货 |  | G00M-500136027-00006 | 044013109400010 | 400260110600010 | 500136027 |  | 500136027-0059
0125AB-1106018-9999 | 包4 | NC400 | 国网冀北电力有限公司 | 国网冀北电力有限公司唐山供电公司 |  | 无电压等级 | 电能计量箱,三相,1,SMC,100A,悬挂式 | 电能计量箱-相数:三相,表位:1,材质:SMC,额定电流:100A,安装方式:悬挂式 | 只 | 315 | 2025-12-31 | 2026-12-31 | 河北省唐山市 | 买方指定仓库地面交货 |  | G00M-500136027-00003 | 044013082200010 | 400260093400010 | 500136027 |  | 500136027-0041
0125AB-1106018-9999 | 包4 | NC400 | 国网冀北电力有限公司 | 国网冀北电力有限公司秦皇岛供电公司 |  | 无电压等级 | 电能计量箱,单相,1,SMC,60A,悬挂式 | 电能计量箱-相数:单相,表位:1,材质:SMC,额定电流:60A,安装方式:悬挂式 | 只 | 22 | 2025-12-31 | 2026-12-31 | 河北省秦皇岛市 | 买方指定仓库地面交货 |  | G00M-500135968-00003 | 044013066400010 | 400260081100010 | 500135968 |  | 500135968-0050
0125AB-1106018-9999 | 包4 | NC400 | 国网冀北电力有限公司 | 国网冀北电力有限公司唐山供电公司 |  | 无电压等级 | 电能计量箱,三相,2,SMC,60A,悬挂式 | 电能计量箱-相数:三相,表位:2,材质:SMC,额定电流:60A,安装方式:悬挂式 | 只 | 20 | 2025-12-31 | 2026-12-31 | 河北省唐山市 | 买方指定仓库地面交货 |  | G00M-500135957-00009 | 044012132400010 | 400260069500010 | 500135957 |  | 500135957-0046
0125AB-1106018-9999 | 包4 | NC400 | 国网冀北电力有限公司 | 国网冀北电力有限公司秦皇岛供电公司 |  | 无电压等级 | 电能计量箱,三相,2,SMC,60A,悬挂式 | 电能计量箱-相数:三相,表位:2,材质:SMC,额定电流:60A,安装方式:悬挂式 | 只 | 47 | 2025-12-31 | 2026-12-31 | 河北省秦皇岛市 | 买方指定仓库地面交货 |  | G00M-500135957-00009 | 044013066300010 | 400260081000010 | 500135957 |  | 500135957-0046
0125AB-1106018-9999 | 包4 | NC400 | 国网冀北电力有限公司 | 国网冀北电力有限公司廊坊供电公司 |  | 无电压等级 | 电能计量箱,单相,6,SMC,80A,悬挂式 | 电能计量箱-相数:单相,表位:6,材质:SMC,额定电流:80A,安装方式:悬挂式 | 只 | 3 | 2025-12-31 | 2026-12-31 | 河北省廊坊市 | 买方指定仓库地面交货 |  | G00M-500136088-00018 | 044013132700010 | 400260126800010 | 500136088 |  | 500136088-0027
0125AB-1106018-9999 | 包4 | NC400 | 国网冀北电力有限公司 | 国网冀北电力有限公司唐山供电公司 |  | 无电压等级 | 电能计量箱,单相,9,SMC,60A,悬挂式 | 电能计量箱-相数:单相,表位:9,材质:SMC,额定电流:60A,安装方式:悬挂式 | 只 | 29 | 2025-12-31 | 2026-12-31 | 河北省唐山市 | 买方指定仓库地面交货 |  | G00M-500136053-00005 | 044013082800010 | 400260094000010 | 500136053 |  | 500136053-0032
0125AB-1106018-9999 | 包4 | NC400 | 国网冀北电力有限公司 | 国网冀北电力有限公司廊坊供电公司 |  | 无电压等级 | 电能计量箱,单相,4,SMC,60A,悬挂式 | 电能计量箱-相数:单相,表位:4,材质:SMC,额定电流:60A,安装方式:悬挂式 | 只 | 144 | 2025-12-31 | 2026-12-31 | 河北省廊坊市 | 买方指定仓库地面交货 |  | G00M-500136097-00014 | 044013133100010 | 400260127200010 | 500136097 |  | 500136097-0087
0125AB-1106018-9999 | 包4 | NC400 | 国网冀北电力有限公司 | 国网冀北电力有限公司唐山供电公司 |  | 无电压等级 | 电能计量箱,单相,2,SMC,60A,悬挂式 | 电能计量箱-相数:单相,表位:2,材质:SMC,额定电流:60A,安装方式:悬挂式 | 只 | 2 | 2025-12-31 | 2026-12-31 | 河北省唐山市 | 买方指定仓库地面交货 |  | G00M-500135986-00009 | 044013081700010 | 400260092900010 | 500135986 |  | 500135986-0043
0125AB-1106018-9999 | 包4 | NC400 | 国网冀北电力有限公司 | 国网冀北电力有限公司秦皇岛供电公司 |  | 无电压等级 | 电能计量箱,单相,2,SMC,60A,悬挂式 | 电能计量箱-相数:单相,表位:2,材质:SMC,额定电流:60A,安装方式:悬挂式 | 只 | 48 | 2025-12-31 | 2026-12-31 | 河北省秦皇岛市 | 买方指定仓库地面交货 |  | G00M-500135986-00011 | 044013055300010 | 400260071000010 | 500135986 |  | 500135986-0049
0125AB-1106018-9999 | 包4 | NC400 | 国网冀北电力有限公司 | 国网冀北电力有限公司廊坊供电公司 |  | 无电压等级 | 电能计量箱,单相,1,SMC,60A,悬挂式 | 电能计量箱-相数:单相,表位:1,材质:SMC,额定电流:60A,安装方式:悬挂式 | 只 | 324 | 2025-12-31 | 2026-12-31 | 河北省廊坊市 | 买方指定仓库地面交货 |  | G00M-500135968-00006 | 044013131300010 | 400260125400010 | 500135968 |  | 500135968-0070
0125AB-1106018-9999 | 包4 | NC400 | 国网冀北电力有限公司 | 国网冀北电力有限公司唐山供电公司 |  | 无电压等级 | 电能计量箱,三相,1,SMC,100A,悬挂式 | 电能计量箱-相数:三相,表位:1,材质:SMC,额定电流:100A,安装方式:悬挂式 | 只 | 70 | 2025-12-31 | 2026-12-31 | 河北省唐山市 | 买方指定仓库地面交货 |  | G00M-500136027-00005 | 044012132800010 | 400260069900010 | 500136027 |  | 500136027-0058
0125AB-1106018-9999 | 包4 | NC400 | 国网冀北电力有限公司 | 国网冀北电力有限公司廊坊供电公司 |  | 无电压等级 | 电能计量箱,三相,1,SMC,100A,悬挂式 | 电能计量箱-相数:三相,表位:1,材质:SMC,额定电流:100A,安装方式:悬挂式 | 只 | 194 | 2025-12-31 | 2026-12-31 | 河北省廊坊市 | 买方指定仓库地面交货 |  | G00M-500136027-00003 | 044013131800010 | 400260125900010 | 500136027 |  | 500136027-0041
0125AB-1106018-9999 | 包4 | NC400 | 国网冀北电力有限公司 | 国网冀北电力有限公司秦皇岛供电公司 |  | 无电压等级 | 电能计量箱,单相,1,SMC,60A,悬挂式 | 电能计量箱-相数:单相,表位:1,材质:SMC,额定电流:60A,安装方式:悬挂式 | 只 | 18 | 2025-12-31 | 2026-12-31 | 河北省秦皇岛市 | 买方指定仓库地面交货 |  | G00M-500135968-00005 | 044013055100010 | 400260070800010 | 500135968 |  | 500135968-0069
0125AB-1106018-9999 | 包4 | NC400 | 国网冀北电力有限公司 | 国网冀北电力有限公司廊坊供电公司 |  | 无电压等级 | 电能计量箱,三相,1,SMC,60A,悬挂式 | 电能计量箱-相数:三相,表位:1,材质:SMC,额定电流:60A,安装方式:悬挂式 | 只 | 58 | 2025-12-31 | 2026-12-31 | 河北省廊坊市 | 买方指定仓库地面交货 |  | G00M-500136057-00005 | 044013132500010 | 400260126600010 | 500136057 |  | 500136057-0029
0125AB-1106018-9999 | 包4 | NC400 | 国网冀北电力有限公司 | 国网冀北电力有限公司秦皇岛供电公司 |  | 无电压等级 | 电能计量箱,单相,9,SMC,60A,悬挂式 | 电能计量箱-相数:单相,表位:9,材质:SMC,额定电流:60A,安装方式:悬挂式 | 只 | 80 | 2025-12-31 | 2026-12-31 | 河北省秦皇岛市 | 买方指定仓库地面交货 |  | G00M-500136053-00006 | 044013067700010 | 400260082300010 | 500136053 |  | 500136053-0033
0125AB-1106018-9999 | 包4 | NC400 | 国网冀北电力有限公司 | 国网冀北电力有限公司张家口供电公司 |  | 无电压等级 | 电能计量箱,单相,9,SMC,60A,悬挂式 | 电能计量箱-相数:单相,表位:9,材质:SMC,额定电流:60A,安装方式:悬挂式 | 只 | 3 | 2025-12-31 | 2026-12-31 | 河北省张家口市 | 买方指定仓库地面交货 |  | G00M-500136053-00005 | 044013109600010 | 400260110800010 | 500136053 |  | 500136053-0032
0125AB-1106018-9999 | 包4 | NC400 | 国网冀北电力有限公司 | 国网冀北电力有限公司承德供电公司 |  | 无电压等级 | 电能计量箱,单相,6,SMC,60A,悬挂式 | 电能计量箱-相数:单相,表位:6,材质:SMC,额定电流:60A,安装方式:悬挂式 | 只 | 141 | 2025-12-31 | 2026-12-31 | 河北省承德市 | 买方指定仓库地面交货 |  | G00M-500136003-00017 | 044013119100010 | 400260114800010 | 500136003 |  | 500136003-0088
0125AB-1106018-9999 | 包4 | NC400 | 国网冀北电力有限公司 | 国网冀北电力有限公司承德供电公司 |  | 无电压等级 | 电能计量箱,三相,2,SMC,100A,悬挂式 | 电能计量箱-相数:三相,表位:2,材质:SMC,额定电流:100A,安装方式:悬挂式 | 只 | 8 | 2025-12-31 | 2026-12-31 | 河北省承德市 | 买方指定仓库地面交货 |  | G00M-500135918-00007 | 044011707600010 | 400260066500010 | 500135918 |  | 500135918-0043
0125AB-1106018-9999 | 包4 | NC400 | 国网冀北电力有限公司 | 国网冀北电力有限公司廊坊供电公司 |  | 无电压等级 | 电能计量箱,单相,9,SMC,60A,悬挂式 | 电能计量箱-相数:单相,表位:9,材质:SMC,额定电流:60A,安装方式:悬挂式 | 只 | 153 | 2025-12-31 | 2026-12-31 | 河北省廊坊市 | 买方指定仓库地面交货 |  | G00M-500136053-00006 | 044013132400010 | 400260126500010 | 500136053 |  | 500136053-0033
0125AB-1106018-9999 | 包4 | NC400 | 国网冀北电力有限公司 | 国网冀北电力有限公司张家口供电公司 |  | 无电压等级 | 电能计量箱,单相,4,SMC,60A,悬挂式 | 电能计量箱-相数:单相,表位:4,材质:SMC,额定电流:60A,安装方式:悬挂式 | 只 | 345 | 2025-12-31 | 2026-12-31 | 河北省张家口市 | 买方指定仓库地面交货 |  | G00M-500136097-00013 | 044013136100010 | 400260130200010 | 500136097 |  | 500136097-0086
0125AB-1106018-9999 | 包4 | NC400 | 国网冀北电力有限公司 | 国网冀北电力有限公司唐山供电公司 |  | 无电压等级 | 电能计量箱,单相,9,SMC,80A,悬挂式 | 电能计量箱-相数:单相,表位:9,材质:SMC,额定电流:80A,安装方式:悬挂式 | 只 | 22 | 2025-12-31 | 2026-12-31 | 河北省唐山市 | 买方指定仓库地面交货 |  | G00M-500135940-00004 | 044013080700010 | 400260091900010 | 500135940 |  | 500135940-0009
0125AB-1106018-9999 | 包4 | NC400 | 国网冀北电力有限公司 | 国网冀北电力有限公司廊坊供电公司 |  | 无电压等级 | 电能计量箱,三相,2,SMC,60A,悬挂式 | 电能计量箱-相数:三相,表位:2,材质:SMC,额定电流:60A,安装方式:悬挂式 | 只 | 3 | 2025-12-31 | 2026-12-31 | 河北省廊坊市 | 买方指定仓库地面交货 |  | G00M-500135957-00009 | 044013077500010 | 400260088800010 | 500135957 |  | 500135957-0046
0125AB-1106018-9999 | 包4 | NC400 | 国网冀北电力有限公司 | 国网冀北电力有限公司廊坊供电公司 |  | 无电压等级 | 电能计量箱,单相,9,SMC,80A,悬挂式 | 电能计量箱-相数:单相,表位:9,材质:SMC,额定电流:80A,安装方式:悬挂式 | 只 | 2 | 2025-12-31 | 2026-12-31 | 河北省廊坊市 | 买方指定仓库地面交货 |  | G00M-500135940-00005 | 044013077300010 | 400260088600010 | 500135940 |  | 500135940-0012
0125AB-1106018-9999 | 包4 | NC400 | 国网冀北电力有限公司 | 国网冀北电力有限公司秦皇岛供电公司 |  | 无电压等级 | 电能计量箱,三相,2,SMC,100A,悬挂式 | 电能计量箱-相数:三相,表位:2,材质:SMC,额定电流:100A,安装方式:悬挂式 | 只 | 18 | 2025-12-31 | 2026-12-31 | 河北省秦皇岛市 | 买方指定仓库地面交货 |  | G00M-500135918-00007 | 044013065800010 | 400260080500010 | 500135918 |  | 500135918-0043
0125AB-1106018-9999 | 包4 | NC400 | 国网冀北电力有限公司 | 国网冀北电力有限公司秦皇岛供电公司 |  | 无电压等级 | 电能计量箱,单相,1,SMC,60A,悬挂式 | 电能计量箱-相数:单相,表位:1,材质:SMC,额定电流:60A,安装方式:悬挂式 | 只 | 57 | 2025-12-31 | 2026-12-31 | 河北省秦皇岛市 | 买方指定仓库地面交货 |  | G00M-500135968-00006 | 044013066600010 | 400260081300010 | 500135968 |  | 500135968-0070
0125AB-1106018-9999 | 包4 | NC400 | 国网冀北电力有限公司 | 国网冀北电力有限公司唐山供电公司 |  | 无电压等级 | 电能计量箱,单相,1,SMC,60A,悬挂式 | 电能计量箱-相数:单相,表位:1,材质:SMC,额定电流:60A,安装方式:悬挂式 | 只 | 32 | 2025-12-31 | 2026-12-31 | 河北省唐山市 | 买方指定仓库地面交货 |  | G00M-500135968-00004 | 044013081300010 | 400260092500010 | 500135968 |  | 500135968-0051
0125AB-1106018-9999 | 包4 | NC400 | 国网冀北电力有限公司 | 国网冀北电力有限公司张家口供电公司 |  | 无电压等级 | 电能计量箱,三相,1,SMC,60A,悬挂式 | 电能计量箱-相数:三相,表位:1,材质:SMC,额定电流:60A,安装方式:悬挂式 | 只 | 82 | 2025-12-31 | 2026-12-31 | 河北省张家口市 | 买方指定仓库地面交货 |  | G00M-500136057-00006 | 044013109700010 | 400260110900010 | 500136057 |  | 500136057-0030
0125AB-1106018-9999 | 包4 | NC400 | 国网冀北电力有限公司 | 国网冀北电力有限公司唐山供电公司 |  | 无电压等级 | 电能计量箱,单相,9,SMC,60A,悬挂式 | 电能计量箱-相数:单相,表位:9,材质:SMC,额定电流:60A,安装方式:悬挂式 | 只 | 17 | 2025-12-31 | 2026-12-31 | 河北省唐山市 | 买方指定仓库地面交货 |  | G00M-500136053-00006 | 044013082900010 | 400260094100010 | 500136053 |  | 500136053-0033
0125AB-1106018-9999 | 包4 | NC400 | 国网冀北电力有限公司 | 国网冀北电力有限公司承德供电公司 |  | 无电压等级 | 电能计量箱,单相,6,SMC,60A,悬挂式 | 电能计量箱-相数:单相,表位:6,材质:SMC,额定电流:60A,安装方式:悬挂式 | 只 | 2 | 2025-12-31 | 2026-12-31 | 河北省承德市 | 买方指定仓库地面交货 |  | G00M-500136003-00011 | 044010895300010 | 400260057300010 | 500136003 |  | 500136003-0066
0125AB-1106018-9999 | 包4 | NC400 | 国网冀北电力有限公司 | 国网冀北电力有限公司承德供电公司 |  | 无电压等级 | 电能计量箱,三相,2,SMC,200A,悬挂式 | 电能计量箱-相数:三相,表位:2,材质:SMC,额定电流:200A,安装方式:悬挂式 | 只 | 1 | 2025-12-31 | 2026-12-31 | 河北省承德市 | 买方指定仓库地面交货 |  | G00M-500136062-00003 | 044011752700010 | 400260067600010 | 500136062 |  | 500136062-0026
0125AB-1106018-9999 | 包4 | NC400 | 国网冀北电力有限公司 | 国网冀北电力有限公司承德供电公司 |  | 无电压等级 | 电能计量箱,单相,9,SMC,60A,悬挂式 | 电能计量箱-相数:单相,表位:9,材质:SMC,额定电流:60A,安装方式:悬挂式 | 只 | 6 | 2025-12-31 | 2026-12-31 | 河北省承德市 | 买方指定仓库地面交货 |  | G00M-500136053-00006 | 044013119600010 | 400260115300010 | 500136053 |  | 500136053-0033
0125AB-1106018-9999 | 包4 | NC400 | 国网冀北电力有限公司 | 国网冀北电力有限公司张家口供电公司 |  | 无电压等级 | 电能计量箱,三相,2,SMC,250A,悬挂式 | 电能计量箱-相数:三相,表位:2,材质:SMC,额定电流:250A,安装方式:悬挂式 | 只 | 198 | 2025-12-31 | 2026-12-31 | 河北省张家口市 | 买方指定仓库地面交货 |  | G00M-500136067-00003 | 044013109800010 | 400260111000010 | 500136067 |  | 500136067-0056
0125AB-1106018-9999 | 包4 | NC400 | 国网冀北电力有限公司 | 国网冀北电力有限公司承德供电公司 |  | 无电压等级 | 电能计量箱,单相,9,SMC,60A,悬挂式 | 电能计量箱-相数:单相,表位:9,材质:SMC,额定电流:60A,安装方式:悬挂式 | 只 | 1 | 2025-12-31 | 2026-12-31 | 河北省承德市 | 买方指定仓库地面交货 |  | G00M-500136053-00004 | 044011239800010 | 400260059000010 | 500136053 |  | 500136053-0025
0125AB-1106018-9999 | 包4 | NC400 | 国网冀北电力有限公司 | 国网冀北电力有限公司唐山供电公司 |  | 无电压等级 | 电能计量箱,单相,9,SMC,60A,悬挂式 | 电能计量箱-相数:单相,表位:9,材质:SMC,额定电流:60A,安装方式:悬挂式 | 只 | 147 | 2025-12-31 | 2026-12-31 | 河北省唐山市 | 买方指定仓库地面交货 |  | G00M-500136053-00005 | 044012132900010 | 400260070000010 | 500136053 |  | 500136053-0032
0125AB-1106018-9999 | 包4 | NC400 | 国网冀北电力有限公司 | 国网冀北电力有限公司唐山供电公司 |  | 无电压等级 | 电能计量箱,单相,6,SMC,60A,悬挂式 | 电能计量箱-相数:单相,表位:6,材质:SMC,额定电流:60A,安装方式:悬挂式 | 只 | 526 | 2025-12-31 | 2026-12-31 | 河北省唐山市 | 买方指定仓库地面交货 |  | G00M-500136003-00017 | 044013082000010 | 400260093200010 | 500136003 |  | 500136003-0088
0125AB-1106018-9999 | 包4 | NC400 | 国网冀北电力有限公司 | 国网冀北电力有限公司张家口供电公司 |  | 无电压等级 | 电能计量箱,三相,2,SMC,60A,悬挂式 | 电能计量箱-相数:三相,表位:2,材质:SMC,额定电流:60A,安装方式:悬挂式 | 只 | 2 | 2025-12-31 | 2026-12-31 | 河北省张家口市 | 买方指定仓库地面交货 |  | G00M-500135957-00010 | 044013108500010 | 400260109700010 | 500135957 |  | 500135957-0047
0125AB-1106018-9999 | 包4 | NC400 | 国网冀北电力有限公司 | 国网冀北电力有限公司承德供电公司 |  | 无电压等级 | 电能计量箱,单相,9,SMC,80A,悬挂式 | 电能计量箱-相数:单相,表位:9,材质:SMC,额定电流:80A,安装方式:悬挂式 | 只 | 1 | 2025-12-31 | 2026-12-31 | 河北省承德市 | 买方指定仓库地面交货 |  | G00M-500135940-00004 | 044010898000010 | 400260058000010 | 500135940 |  | 500135940-0009
0125AB-1106018-9999 | 包4 | NC400 | 国网冀北电力有限公司 | 国网冀北电力有限公司唐山供电公司 |  | 无电压等级 | 电能计量箱,单相,4,SMC,60A,悬挂式 | 电能计量箱-相数:单相,表位:4,材质:SMC,额定电流:60A,安装方式:悬挂式 | 只 | 10 | 2025-12-31 | 2026-12-31 | 河北省唐山市 | 买方指定仓库地面交货 |  | G00M-500136097-00007 | 044013083600010 | 400260094800010 | 500136097 |  | 500136097-0066
0125AB-1106018-9999 | 包4 | NC400 | 国网冀北电力有限公司 | 国网冀北电力有限公司承德供电公司 |  | 无电压等级 | 电能计量箱,三相,2,SMC,60A,悬挂式 | 电能计量箱-相数:三相,表位:2,材质:SMC,额定电流:60A,安装方式:悬挂式 | 只 | 4 | 2025-12-31 | 2026-12-31 | 河北省承德市 | 买方指定仓库地面交货 |  | G00M-500135957-00009 | 044013118700010 | 400260114400010 | 500135957 |  | 500135957-0046
0125AB-1106018-9999 | 包4 | NC400 | 国网冀北电力有限公司 | 国网冀北电力有限公司秦皇岛供电公司 |  | 无电压等级 | 电能计量箱,三相,1,SMC,60A,悬挂式 | 电能计量箱-相数:三相,表位:1,材质:SMC,额定电流:60A,安装方式:悬挂式 | 只 | 90 | 2025-12-31 | 2026-12-31 | 河北省秦皇岛市 | 买方指定仓库地面交货 |  | G00M-500136057-00005 | 044013055700010 | 400260071400010 | 500136057 |  | 500136057-0029
0125AB-1106018-9999 | 包4 | NC400 | 国网冀北电力有限公司 | 国网冀北电力有限公司秦皇岛供电公司 |  | 无电压等级 | 电能计量箱,单相,6,SMC,80A,悬挂式 | 电能计量箱-相数:单相,表位:6,材质:SMC,额定电流:80A,安装方式:悬挂式 | 只 | 33 | 2025-12-31 | 2026-12-31 | 河北省秦皇岛市 | 买方指定仓库地面交货 |  | G00M-500136088-00018 | 044013068300010 | 400260082900010 | 500136088 |  | 500136088-0027
0125AB-1106018-9999 | 包4 | NC400 | 国网冀北电力有限公司 | 国网冀北电力有限公司张家口供电公司 |  | 无电压等级 | 电能计量箱,单相,6,SMC,60A,悬挂式 | 电能计量箱-相数:单相,表位:6,材质:SMC,额定电流:60A,安装方式:悬挂式 | 只 | 148 | 2025-12-31 | 2026-12-31 | 河北省张家口市 | 买方指定仓库地面交货 |  | G00M-500136003-00017 | 044013109000010 | 400260110200010 | 500136003 |  | 500136003-0088
0125AB-1106018-9999 | 包4 | NC400 | 国网冀北电力有限公司 | 国网冀北电力有限公司秦皇岛供电公司 |  | 无电压等级 | 电能计量箱,单相,2,SMC,60A,悬挂式 | 电能计量箱-相数:单相,表位:2,材质:SMC,额定电流:60A,安装方式:悬挂式 | 只 | 9 | 2025-12-31 | 2026-12-31 | 河北省秦皇岛市 | 买方指定仓库地面交货 |  | G00M-500135986-00012 | 044013066900010 | 400260081600010 | 500135986 |  | 500135986-0050
0125AB-1106018-9999 | 包4 | NC400 | 国网冀北电力有限公司 | 国网冀北电力有限公司承德供电公司 |  | 无电压等级 | 电能计量箱,单相,6,SMC,60A,悬挂式 | 电能计量箱-相数:单相,表位:6,材质:SMC,额定电流:60A,安装方式:悬挂式 | 只 | 113 | 2025-12-31 | 2026-12-31 | 河北省承德市 | 买方指定仓库地面交货 |  | G00M-500136003-00010 | 044010834600010 | 400260053700010 | 500136003 |  | 500136003-0065
0125AB-1106018-9999 | 包4 | NC400 | 国网冀北电力有限公司 | 国网冀北电力有限公司廊坊供电公司 |  | 无电压等级 | 电能计量箱,单相,9,SMC,60A,悬挂式 | 电能计量箱-相数:单相,表位:9,材质:SMC,额定电流:60A,安装方式:悬挂式 | 只 | 1 | 2025-12-31 | 2026-12-31 | 河北省廊坊市 | 买方指定仓库地面交货 |  | G00M-500136053-00005 | 044013132300010 | 400260126400010 | 500136053 |  | 500136053-0032
0125AB-1106018-9999 | 包4 | NC400 | 国网冀北电力有限公司 | 国网冀北电力有限公司秦皇岛供电公司 |  | 无电压等级 | 电能计量箱,单相,9,SMC,60A,悬挂式 | 电能计量箱-相数:单相,表位:9,材质:SMC,额定电流:60A,安装方式:悬挂式 | 只 | 36 | 2025-12-31 | 2026-12-31 | 河北省秦皇岛市 | 买方指定仓库地面交货 |  | G00M-500136053-00005 | 044013067600010 | 400260082200010 | 500136053 |  | 500136053-0032
0125AB-1106018-9999 | 包4 | NC400 | 国网冀北电力有限公司 | 国网冀北电力有限公司廊坊供电公司 |  | 无电压等级 | 电能计量箱,三相,1,SMC,200A,悬挂式 | 电能计量箱-相数:三相,表位:1,材质:SMC,额定电流:200A,安装方式:悬挂式 | 只 | 12 | 2025-12-31 | 2026-12-31 | 河北省廊坊市 | 买方指定仓库地面交货 |  | G00M-500135952-00003 | 044013077400010 | 400260088700010 | 500135952 |  | 500135952-0028
0125AB-1106018-9999 | 包4 | NC400 | 国网冀北电力有限公司 | 国网冀北电力有限公司秦皇岛供电公司 |  | 无电压等级 | 电能计量箱,单相,9,SMC,60A,悬挂式 | 电能计量箱-相数:单相,表位:9,材质:SMC,额定电流:60A,安装方式:悬挂式 | 只 | 108 | 2025-12-31 | 2026-12-31 | 河北省秦皇岛市 | 买方指定仓库地面交货 |  | G00M-500136053-00005 | 044013055600010 | 400260071300010 | 500136053 |  | 500136053-0032
0125AB-1106018-9999 | 包4 | NC400 | 国网冀北电力有限公司 | 国网冀北电力有限公司承德供电公司 |  | 无电压等级 | 电能计量箱,单相,9,SMC,80A,悬挂式 | 电能计量箱-相数:单相,表位:9,材质:SMC,额定电流:80A,安装方式:悬挂式 | 只 | 1 | 2025-12-31 | 2026-12-31 | 河北省承德市 | 买方指定仓库地面交货 |  | G00M-500135940-00006 | 044010895500010 | 400260057500010 | 500135940 |  | 500135940-0013
0125AB-1106018-9999 | 包4 | NC400 | 国网冀北电力有限公司 | 国网冀北电力有限公司承德供电公司 |  | 无电压等级 | 电能计量箱,单相,4,SMC,60A,悬挂式 | 电能计量箱-相数:单相,表位:4,材质:SMC,额定电流:60A,安装方式:悬挂式 | 只 | 440 | 2025-12-31 | 2026-12-31 | 河北省承德市 | 买方指定仓库地面交货 |  | G00M-500136097-00014 | 044010895700010 | 400260057700010 | 500136097 |  | 500136097-0087
0125AB-1106018-9999 | 包4 | NC400 | 国网冀北电力有限公司 | 国网冀北电力有限公司张家口供电公司 |  | 无电压等级 | 电能计量箱,单相,4,SMC,60A,悬挂式 | 电能计量箱-相数:单相,表位:4,材质:SMC,额定电流:60A,安装方式:悬挂式 | 只 | 378 | 2025-12-31 | 2026-12-31 | 河北省张家口市 | 买方指定仓库地面交货 |  | G00M-500136097-00013 | 044013110500010 | 400260111700010 | 500136097 |  | 500136097-0086
0125AB-1106018-9999 | 包4 | NC400 | 国网冀北电力有限公司 | 国网冀北电力有限公司秦皇岛供电公司 |  | 无电压等级 | 电能计量箱,三相,1,SMC,100A,悬挂式 | 电能计量箱-相数:三相,表位:1,材质:SMC,额定电流:100A,安装方式:悬挂式 | 只 | 12 | 2025-12-31 | 2026-12-31 | 河北省秦皇岛市 | 买方指定仓库地面交货 |  | G00M-500136027-00007 | 044013067400010 | 400260082000010 | 500136027 |  | 500136027-0060
0125AB-1106018-9999 | 包4 | NC400 | 国网冀北电力有限公司 | 国网冀北电力有限公司廊坊供电公司 |  | 无电压等级 | 电能计量箱,三相,1,SMC,100A,悬挂式 | 电能计量箱-相数:三相,表位:1,材质:SMC,额定电流:100A,安装方式:悬挂式 | 只 | 52 | 2025-12-31 | 2026-12-31 | 河北省廊坊市 | 买方指定仓库地面交货 |  | G00M-500136027-00005 | 044013097000010 | 400260101900010 | 500136027 |  | 500136027-0058
0125AB-1106018-9999 | 包4 | NC400 | 国网冀北电力有限公司 | 国网冀北电力有限公司承德供电公司 |  | 无电压等级 | 电能计量箱,三相,2,SMC,100A,悬挂式 | 电能计量箱-相数:三相,表位:2,材质:SMC,额定电流:100A,安装方式:悬挂式 | 只 | 1 | 2025-12-31 | 2026-12-31 | 河北省承德市 | 买方指定仓库地面交货 |  | G00M-500135918-00010 | 044011707800010 | 400260066700010 | 500135918 |  | 500135918-0058
0125AB-1106018-9999 | 包4 | NC400 | 国网冀北电力有限公司 | 国网冀北电力有限公司承德供电公司 |  | 无电压等级 | 电能计量箱,三相,2,SMC,100A,悬挂式 | 电能计量箱-相数:三相,表位:2,材质:SMC,额定电流:100A,安装方式:悬挂式 | 只 | 1 | 2025-12-31 | 2026-12-31 | 河北省承德市 | 买方指定仓库地面交货 |  | G00M-500135918-00008 | 044011707700010 | 400260066600010 | 500135918 |  | 500135918-0044
0125AB-1106018-9999 | 包4 | NC400 | 国网冀北电力有限公司 | 国网冀北电力有限公司承德供电公司 |  | 无电压等级 | 电能计量箱,单相,6,SMC,60A,悬挂式 | 电能计量箱-相数:单相,表位:6,材质:SMC,额定电流:60A,安装方式:悬挂式 | 只 | 184 | 2025-12-31 | 2026-12-31 | 河北省承德市 | 买方指定仓库地面交货 |  | G00M-500136003-00018 | 044010895000010 | 400260057000010 | 500136003 |  | 500136003-0089
0125AB-1106018-9999 | 包4 | NC400 | 国网冀北电力有限公司 | 国网冀北电力有限公司张家口供电公司 |  | 无电压等级 | 电能计量箱,三相,1,SMC,250A,悬挂式 | 电能计量箱-相数:三相,表位:1,材质:SMC,额定电流:250A,安装方式:悬挂式 | 只 | 36 | 2025-12-31 | 2026-12-31 | 河北省张家口市 | 买方指定仓库地面交货 |  | G00M-500135972-00003 | 044013135400010 | 400260129500010 | 500135972 |  | 500135972-0041
0125AB-1106018-9999 | 包4 | NC400 | 国网冀北电力有限公司 | 国网冀北电力有限公司唐山供电公司 |  | 无电压等级 | 电能计量箱,三相,1,SMC,250A,悬挂式 | 电能计量箱-相数:三相,表位:1,材质:SMC,额定电流:250A,安装方式:悬挂式 | 只 | 133 | 2025-12-31 | 2026-12-31 | 河北省唐山市 | 买方指定仓库地面交货 |  | G00M-500135972-00003 | 044013081600010 | 400260092800010 | 500135972 |  | 500135972-0041
0125AB-1106018-9999 | 包4 | NC400 | 国网冀北电力有限公司 | 国网冀北电力有限公司张家口供电公司 |  | 无电压等级 | 电能计量箱,三相,1,SMC,100A,悬挂式 | 电能计量箱-相数:三相,表位:1,材质:SMC,额定电流:100A,安装方式:悬挂式 | 只 | 41 | 2025-12-31 | 2026-12-31 | 河北省张家口市 | 买方指定仓库地面交货 |  | G00M-500136027-00003 | 044013109200010 | 400260110400010 | 500136027 |  | 500136027-0041
0125AB-1106018-9999 | 包4 | NC400 | 国网冀北电力有限公司 | 国网冀北电力有限公司秦皇岛供电公司 |  | 无电压等级 | 电能计量箱,单相,6,SMC,60A,悬挂式 | 电能计量箱-相数:单相,表位:6,材质:SMC,额定电流:60A,安装方式:悬挂式 | 只 | 180 | 2025-12-31 | 2026-12-31 | 河北省秦皇岛市 | 买方指定仓库地面交货 |  | G00M-500136003-00017 | 044013055400010 | 400260071100010 | 500136003 |  | 500136003-0088
0125AB-1106018-9999 | 包4 | NC400 | 国网冀北电力有限公司 | 国网冀北电力有限公司唐山供电公司 |  | 无电压等级 | 电能计量箱,单相,6,SMC,60A,悬挂式 | 电能计量箱-相数:单相,表位:6,材质:SMC,额定电流:60A,安装方式:悬挂式 | 只 | 401 | 2025-12-31 | 2026-12-31 | 河北省唐山市 | 买方指定仓库地面交货 |  | G00M-500136003-00017 | 044012132700010 | 400260069800010 | 500136003 |  | 500136003-0088
0125AB-1106018-9999 | 包4 | NC400 | 国网冀北电力有限公司 | 国网冀北电力有限公司秦皇岛供电公司 |  | 无电压等级 | 电能计量箱,三相,1,SMC,60A,悬挂式 | 电能计量箱-相数:三相,表位:1,材质:SMC,额定电流:60A,安装方式:悬挂式 | 只 | 48 | 2025-12-31 | 2026-12-31 | 河北省秦皇岛市 | 买方指定仓库地面交货 |  | G00M-500136057-00006 | 044013067900010 | 400260082500010 | 500136057 |  | 500136057-0030
0125AB-1106018-9999 | 包4 | NC400 | 国网冀北电力有限公司 | 国网冀北电力有限公司承德供电公司 |  | 无电压等级 | 电能计量箱,单相,1,SMC,60A,悬挂式 | 电能计量箱-相数:单相,表位:1,材质:SMC,额定电流:60A,安装方式:悬挂式 | 只 | 2 | 2025-12-31 | 2026-12-31 | 河北省承德市 | 买方指定仓库地面交货 |  | G00M-500135968-00005 | 044013118800010 | 400260114500010 | 500135968 |  | 500135968-0069
0125AB-1106018-9999 | 包4 | NC400 | 国网冀北电力有限公司 | 国网冀北电力有限公司承德供电公司 |  | 无电压等级 | 电能计量箱,单相,9,SMC,60A,悬挂式 | 电能计量箱-相数:单相,表位:9,材质:SMC,额定电流:60A,安装方式:悬挂式 | 只 | 1 | 2025-12-31 | 2026-12-31 | 河北省承德市 | 买方指定仓库地面交货 |  | G00M-500136053-00003 | 044011239600010 | 400260058900010 | 500136053 |  | 500136053-0024
0125AB-1106018-9999 | 包4 | NC400 | 国网冀北电力有限公司 | 国网冀北电力有限公司唐山供电公司 |  | 无电压等级 | 电能计量箱,单相,9,SMC,80A,悬挂式 | 电能计量箱-相数:单相,表位:9,材质:SMC,额定电流:80A,安装方式:悬挂式 | 只 | 225 | 2025-12-31 | 2026-12-31 | 河北省唐山市 | 买方指定仓库地面交货 |  | G00M-500135940-00003 | 044013080600010 | 400260091800010 | 500135940 |  | 500135940-0008
0125AB-1106018-9999 | 包4 | NC400 | 国网冀北电力有限公司 | 国网冀北电力有限公司唐山供电公司 |  | 无电压等级 | 电能计量箱,三相,1,SMC,200A,悬挂式 | 电能计量箱-相数:三相,表位:1,材质:SMC,额定电流:200A,安装方式:悬挂式 | 只 | 11 | 2025-12-31 | 2026-12-31 | 河北省唐山市 | 买方指定仓库地面交货 |  | G00M-500135952-00003 | 044013081000010 | 400260092200010 | 500135952 |  | 500135952-0028
0125AB-1106018-9999 | 包4 | NC400 | 国网冀北电力有限公司 | 国网冀北电力有限公司唐山供电公司 |  | 无电压等级 | 电能计量箱,三相,2,SMC,100A,悬挂式 | 电能计量箱-相数:三相,表位:2,材质:SMC,额定电流:100A,安装方式:悬挂式 | 只 | 28 | 2025-12-31 | 2026-12-31 | 河北省唐山市 | 买方指定仓库地面交货 |  | G00M-500135918-00009 | 044012132300010 | 400260069400010 | 500135918 |  | 500135918-0057
0125AB-1106018-9999 | 包4 | NC400 | 国网冀北电力有限公司 | 国网冀北电力有限公司张家口供电公司 |  | 无电压等级 | 电能计量箱,三相,1,SMC,60A,悬挂式 | 电能计量箱-相数:三相,表位:1,材质:SMC,额定电流:60A,安装方式:悬挂式 | 只 | 29 | 2025-12-31 | 2026-12-31 | 河北省张家口市 | 买方指定仓库地面交货 |  | G00M-500136057-00005 | 044013135900010 | 400260130000010 | 500136057 |  | 500136057-0029
0125AB-1106018-9999 | 包4 | NC400 | 国网冀北电力有限公司 | 国网冀北电力有限公司张家口供电公司 |  | 无电压等级 | 电能计量箱,三相,1,SMC,200A,悬挂式 | 电能计量箱-相数:三相,表位:1,材质:SMC,额定电流:200A,安装方式:悬挂式 | 只 | 12 | 2025-12-31 | 2026-12-31 | 河北省张家口市 | 买方指定仓库地面交货 |  | G00M-500135952-00003 | 044013135200010 | 400260129300010 | 500135952 |  | 500135952-0028
0125AB-1106018-9999 | 包4 | NC400 | 国网冀北电力有限公司 | 国网冀北电力有限公司唐山供电公司 |  | 无电压等级 | 电能计量箱,单相,9,SMC,60A,悬挂式 | 电能计量箱-相数:单相,表位:9,材质:SMC,额定电流:60A,安装方式:悬挂式 | 只 | 10 | 2025-12-31 | 2026-12-31 | 河北省唐山市 | 买方指定仓库地面交货 |  | G00M-500136053-00004 | 044013082700010 | 400260093900010 | 500136053 |  | 500136053-0025
0125AB-1106018-9999 | 包4 | NC400 | 国网冀北电力有限公司 | 国网冀北电力有限公司廊坊供电公司 |  | 无电压等级 | 电能计量箱,三相,1,SMC,100A,悬挂式 | 电能计量箱-相数:三相,表位:1,材质:SMC,额定电流:100A,安装方式:悬挂式 | 只 | 1 | 2025-12-31 | 2026-12-31 | 河北省廊坊市 | 买方指定仓库地面交货 |  | G00M-500136027-00004 | 044013131900010 | 400260126000010 | 500136027 |  | 500136027-0042
0125AB-1106018-9999 | 包4 | NC400 | 国网冀北电力有限公司 | 国网冀北电力有限公司秦皇岛供电公司 |  | 无电压等级 | 电能计量箱,三相,1,SMC,200A,悬挂式 | 电能计量箱-相数:三相,表位:1,材质:SMC,额定电流:200A,安装方式:悬挂式 | 只 | 10 | 2025-12-31 | 2026-12-31 | 河北省秦皇岛市 | 买方指定仓库地面交货 |  | G00M-500135952-00003 | 044013066200010 | 400260080900010 | 500135952 |  | 500135952-0028
0125AB-1106018-9999 | 包4 | NC400 | 国网冀北电力有限公司 | 国网冀北电力有限公司廊坊供电公司 |  | 无电压等级 | 电能计量箱,单相,4,SMC,60A,悬挂式 | 电能计量箱-相数:单相,表位:4,材质:SMC,额定电流:60A,安装方式:悬挂式 | 只 | 83 | 2025-12-31 | 2026-12-31 | 河北省廊坊市 | 买方指定仓库地面交货 |  | G00M-500136097-00013 | 044013097400010 | 400260102300010 | 500136097 |  | 500136097-0086
0125AB-1106018-9999 | 包4 | NC400 | 国网冀北电力有限公司 | 国网冀北电力有限公司承德供电公司 |  | 无电压等级 | 电能计量箱,单相,6,SMC,60A,悬挂式 | 电能计量箱-相数:单相,表位:6,材质:SMC,额定电流:60A,安装方式:悬挂式 | 只 | 85 | 2025-12-31 | 2026-12-31 | 河北省承德市 | 买方指定仓库地面交货 |  | G00M-500136003-00017 | 044010895200010 | 400260057200010 | 500136003 |  | 500136003-0088
0125AB-1106018-9999 | 包4 | NC400 | 国网冀北电力有限公司 | 国网冀北电力有限公司秦皇岛供电公司 |  | 无电压等级 | 电能计量箱,单相,6,SMC,60A,悬挂式 | 电能计量箱-相数:单相,表位:6,材质:SMC,额定电流:60A,安装方式:悬挂式 | 只 | 86 | 2025-12-31 | 2026-12-31 | 河北省秦皇岛市 | 买方指定仓库地面交货 |  | G00M-500136003-00018 | 044013067100010 | 400260081800010 | 500136003 |  | 500136003-0089
0125AB-1106018-9999 | 包4 | NC400 | 国网冀北电力有限公司 | 国网冀北电力有限公司唐山供电公司 |  | 无电压等级 | 电能计量箱,三相,1,SMC,150A,悬挂式 | 电能计量箱-相数:三相,表位:1,材质:SMC,额定电流:150A,安装方式:悬挂式 | 只 | 8 | 2025-12-31 | 2026-12-31 | 河北省唐山市 | 买方指定仓库地面交货 |  | G00M-500136092-00003 | 044013083400010 | 400260094600010 | 500136092 |  | 500136092-0031
0125AB-1106018-9999 | 包4 | NC400 | 国网冀北电力有限公司 | 国网冀北电力有限公司秦皇岛供电公司 |  | 无电压等级 | 电能计量箱,三相,1,SMC,60A,悬挂式 | 电能计量箱-相数:三相,表位:1,材质:SMC,额定电流:60A,安装方式:悬挂式 | 只 | 29 | 2025-12-31 | 2026-12-31 | 河北省秦皇岛市 | 买方指定仓库地面交货 |  | G00M-500136057-00005 | 044013067800010 | 400260082400010 | 500136057 |  | 500136057-0029
0125AB-1106018-9999 | 包4 | NC400 | 国网冀北电力有限公司 | 国网冀北电力有限公司秦皇岛供电公司 |  | 无电压等级 | 电能计量箱,单相,2,SMC,60A,悬挂式 | 电能计量箱-相数:单相,表位:2,材质:SMC,额定电流:60A,安装方式:悬挂式 | 只 | 4 | 2025-12-31 | 2026-12-31 | 河北省秦皇岛市 | 买方指定仓库地面交货 |  | G00M-500135986-00009 | 044013066800010 | 400260081500010 | 500135986 |  | 500135986-0043
0125AB-1106018-9999 | 包4 | NC400 | 国网冀北电力有限公司 | 国网冀北电力有限公司唐山供电公司 |  | 无电压等级 | 电能计量箱,三相,2,SMC,250A,悬挂式 | 电能计量箱-相数:三相,表位:2,材质:SMC,额定电流:250A,安装方式:悬挂式 | 只 | 258 | 2025-12-31 | 2026-12-31 | 河北省唐山市 | 买方指定仓库地面交货 |  | G00M-500136067-00004 | 044013083200010 | 400260094400010 | 500136067 |  | 500136067-0057
0125AB-1106018-9999 | 包4 | NC400 | 国网冀北电力有限公司 | 国网冀北电力有限公司廊坊供电公司 |  | 无电压等级 | 电能计量箱,三相,1,SMC,60A,悬挂式 | 电能计量箱-相数:三相,表位:1,材质:SMC,额定电流:60A,安装方式:悬挂式 | 只 | 99 | 2025-12-31 | 2026-12-31 | 河北省廊坊市 | 买方指定仓库地面交货 |  | G00M-500136057-00005 | 044013097200010 | 400260102100010 | 500136057 |  | 500136057-0029
0125AB-1106018-9999 | 包4 | NC400 | 国网冀北电力有限公司 | 国网冀北电力有限公司张家口供电公司 |  | 无电压等级 | 电能计量箱,单相,4,SMC,80A,悬挂式 | 电能计量箱-相数:单相,表位:4,材质:SMC,额定电流:80A,安装方式:悬挂式 | 只 | 86 | 2025-12-31 | 2026-12-31 | 河北省张家口市 | 买方指定仓库地面交货 |  | G00M-500136096-00011 | 044013110300010 | 400260111500010 | 500136096 |  | 500136096-0024
0125AB-1106018-9999 | 包4 | NC400 | 国网冀北电力有限公司 | 国网冀北电力有限公司承德供电公司 |  | 无电压等级 | 电能计量箱,三相,1,SMC,60A,悬挂式 | 电能计量箱-相数:三相,表位:1,材质:SMC,额定电流:60A,安装方式:悬挂式 | 只 | 238 | 2025-12-31 | 2026-12-31 | 河北省承德市 | 买方指定仓库地面交货 |  | G00M-500136057-00006 | 044011752500010 | 400260067500010 | 500136057 |  | 500136057-0030
0125AB-1106018-9999 | 包4 | NC400 | 国网冀北电力有限公司 | 国网冀北电力有限公司廊坊供电公司 |  | 无电压等级 | 电能计量箱,三相,1,SMC,100A,悬挂式 | 电能计量箱-相数:三相,表位:1,材质:SMC,额定电流:100A,安装方式:悬挂式 | 只 | 332 | 2025-12-31 | 2026-12-31 | 河北省廊坊市 | 买方指定仓库地面交货 |  | G00M-500136027-00006 | 044013132100010 | 400260126200010 | 500136027 |  | 500136027-0059
0125AB-1106018-9999 | 包4 | NC400 | 国网冀北电力有限公司 | 国网冀北电力有限公司张家口供电公司 |  | 无电压等级 | 电能计量箱,单相,9,SMC,60A,悬挂式 | 电能计量箱-相数:单相,表位:9,材质:SMC,额定电流:60A,安装方式:悬挂式 | 只 | 2 | 2025-12-31 | 2026-12-31 | 河北省张家口市 | 买方指定仓库地面交货 |  | G00M-500136053-00005 | 044013135800010 | 400260129900010 | 500136053 |  | 500136053-0032
0125AB-1106018-9999 | 包4 | NC400 | 国网冀北电力有限公司 | 国网冀北电力有限公司承德供电公司 |  | 无电压等级 | 电能计量箱,三相,1,SMC,100A,悬挂式 | 电能计量箱-相数:三相,表位:1,材质:SMC,额定电流:100A,安装方式:悬挂式 | 只 | 71 | 2025-12-31 | 2026-12-31 | 河北省承德市 | 买方指定仓库地面交货 |  | G00M-500136027-00005 | 044013119200010 | 400260114900010 | 500136027 |  | 500136027-0058
0125AB-1106018-9999 | 包4 | NC400 | 国网冀北电力有限公司 | 国网冀北电力有限公司秦皇岛供电公司 |  | 无电压等级 | 电能计量箱,三相,1,SMC,100A,悬挂式 | 电能计量箱-相数:三相,表位:1,材质:SMC,额定电流:100A,安装方式:悬挂式 | 只 | 150 | 2025-12-31 | 2026-12-31 | 河北省秦皇岛市 | 买方指定仓库地面交货 |  | G00M-500136027-00005 | 044013055500010 | 400260071200010 | 500136027 |  | 500136027-0058
0125AB-1106018-9999 | 包4 | NC400 | 国网冀北电力有限公司 | 国网冀北电力有限公司张家口供电公司 |  | 无电压等级 | 电能计量箱,单相,4,SMC,60A,悬挂式 | 电能计量箱-相数:单相,表位:4,材质:SMC,额定电流:60A,安装方式:悬挂式 | 只 | 253 | 2025-12-31 | 2026-12-31 | 河北省张家口市 | 买方指定仓库地面交货 |  | G00M-500136097-00007 | 044013110400010 | 400260111600010 | 500136097 |  | 500136097-0066
0125AB-1106018-9999 | 包4 | NC400 | 国网冀北电力有限公司 | 国网冀北电力有限公司唐山供电公司 |  | 无电压等级 | 电能计量箱,单相,4,SMC,80A,悬挂式 | 电能计量箱-相数:单相,表位:4,材质:SMC,额定电流:80A,安装方式:悬挂式 | 只 | 6 | 2025-12-31 | 2026-12-31 | 河北省唐山市 | 买方指定仓库地面交货 |  | G00M-500136096-00013 | 044013083500010 | 400260094700010 | 500136096 |  | 500136096-0028
0125AB-1106018-9999 | 包4 | NC400 | 国网冀北电力有限公司 | 国网冀北电力有限公司承德供电公司 |  | 无电压等级 | 电能计量箱,三相,1,SMC,100A,悬挂式 | 电能计量箱-相数:三相,表位:1,材质:SMC,额定电流:100A,安装方式:悬挂式 | 只 | 53 | 2025-12-31 | 2026-12-31 | 河北省承德市 | 买方指定仓库地面交货 |  | G00M-500136027-00005 | 044010834400010 | 400260053500010 | 500136027 |  | 500136027-0058
0125AB-1106018-9999 | 包4 | NC400 | 国网冀北电力有限公司 | 国网冀北电力有限公司唐山供电公司 |  | 无电压等级 | 电能计量箱,单相,6,SMC,80A,悬挂式 | 电能计量箱-相数:单相,表位:6,材质:SMC,额定电流:80A,安装方式:悬挂式 | 只 | 221 | 2025-12-31 | 2026-12-31 | 河北省唐山市 | 买方指定仓库地面交货 |  | G00M-500136088-00018 | 044013083300010 | 400260094500010 | 500136088 |  | 500136088-0027
0125AB-1106018-9999 | 包4 | NC400 | 国网冀北电力有限公司 | 国网冀北电力有限公司承德供电公司 |  | 无电压等级 | 电能计量箱,三相,1,SMC,100A,悬挂式 | 电能计量箱-相数:三相,表位:1,材质:SMC,额定电流:100A,安装方式:悬挂式 | 只 | 12 | 2025-12-31 | 2026-12-31 | 河北省承德市 | 买方指定仓库地面交货 |  | G00M-500136027-00006 | 044013119300010 | 400260115000010 | 500136027 |  | 500136027-0059
0125AB-1106018-9999 | 包4 | NC400 | 国网冀北电力有限公司 | 国网冀北电力有限公司廊坊供电公司 |  | 无电压等级 | 电能计量箱,单相,6,SMC,60A,悬挂式 | 电能计量箱-相数:单相,表位:6,材质:SMC,额定电流:60A,安装方式:悬挂式 | 只 | 372 | 2025-12-31 | 2026-12-31 | 河北省廊坊市 | 买方指定仓库地面交货 |  | G00M-500136003-00017 | 044013077900010 | 400260089200010 | 500136003 |  | 500136003-0088
0125AB-1106018-9999 | 包4 | NC400 | 国网冀北电力有限公司 | 国网冀北电力有限公司秦皇岛供电公司 |  | 无电压等级 | 电能计量箱,单相,4,SMC,80A,悬挂式 | 电能计量箱-相数:单相,表位:4,材质:SMC,额定电流:80A,安装方式:悬挂式 | 只 | 4 | 2025-12-31 | 2026-12-31 | 河北省秦皇岛市 | 买方指定仓库地面交货 |  | G00M-500136096-00011 | 044013068600010 | 400260083200010 | 500136096 |  | 500136096-0024
0125AB-1106018-9999 | 包4 | NC400 | 国网冀北电力有限公司 | 国网冀北电力有限公司承德供电公司 |  | 无电压等级 | 电能计量箱,三相,1,SMC,200A,悬挂式 | 电能计量箱-相数:三相,表位:1,材质:SMC,额定电流:200A,安装方式:悬挂式 | 只 | 3 | 2025-12-31 | 2026-12-31 | 河北省承德市 | 买方指定仓库地面交货 |  | G00M-500135952-00003 | 044013118600010 | 400260114300010 | 500135952 |  | 500135952-0028
0125AB-1106018-9999 | 包4 | NC400 | 国网冀北电力有限公司 | 国网冀北电力有限公司唐山供电公司 |  | 无电压等级 | 电能计量箱,单相,1,SMC,60A,悬挂式 | 电能计量箱-相数:单相,表位:1,材质:SMC,额定电流:60A,安装方式:悬挂式 | 只 | 31 | 2025-12-31 | 2026-12-31 | 河北省唐山市 | 买方指定仓库地面交货 |  | G00M-500135968-00006 | 044012132600010 | 400260069700010 | 500135968 |  | 500135968-0070
0125AB-1106018-9999 | 包4 | NC400 | 国网冀北电力有限公司 | 国网冀北电力有限公司廊坊供电公司 |  | 无电压等级 | 电能计量箱,三相,1,SMC,100A,悬挂式 | 电能计量箱-相数:三相,表位:1,材质:SMC,额定电流:100A,安装方式:悬挂式 | 只 | 1 | 2025-12-31 | 2026-12-31 | 河北省廊坊市 | 买方指定仓库地面交货 |  | G00M-500136027-00005 | 044013132000010 | 400260126100010 | 500136027 |  | 500136027-0058
0125AB-1106018-9999 | 包4 | NC400 | 国网冀北电力有限公司 | 国网冀北电力有限公司承德供电公司 |  | 无电压等级 | 电能计量箱,三相,1,SMC,100A,悬挂式 | 电能计量箱-相数:三相,表位:1,材质:SMC,额定电流:100A,安装方式:悬挂式 | 只 | 295 | 2025-12-31 | 2026-12-31 | 河北省承德市 | 买方指定仓库地面交货 |  | G00M-500136027-00003 | 044011744900010 | 400260067200010 | 500136027 |  | 500136027-0041
0125AB-1106018-9999 | 包4 | NC400 | 国网冀北电力有限公司 | 国网冀北电力有限公司廊坊供电公司 |  | 无电压等级 | 电能计量箱,三相,1,SMC,250A,悬挂式 | 电能计量箱-相数:三相,表位:1,材质:SMC,额定电流:250A,安装方式:悬挂式 | 只 | 8 | 2025-12-31 | 2026-12-31 | 河北省廊坊市 | 买方指定仓库地面交货 |  | G00M-500135972-00003 | 044013077700010 | 400260089000010 | 500135972 |  | 500135972-0041
0125AB-1106018-9999 | 包4 | NC400 | 国网冀北电力有限公司 | 国网冀北电力有限公司秦皇岛供电公司 |  | 无电压等级 | 电能计量箱,三相,1,SMC,100A,悬挂式 | 电能计量箱-相数:三相,表位:1,材质:SMC,额定电流:100A,安装方式:悬挂式 | 只 | 955 | 2025-12-31 | 2026-12-31 | 河北省秦皇岛市 | 买方指定仓库地面交货 |  | G00M-500136027-00003 | 044013073700010 | 400260087900010 | 500136027 |  | 500136027-0041
0125AB-1106018-9999 | 包4 | NC400 | 国网冀北电力有限公司 | 国网冀北电力有限公司张家口供电公司 |  | 无电压等级 | 电能计量箱,单相,2,SMC,60A,悬挂式 | 电能计量箱-相数:单相,表位:2,材质:SMC,额定电流:60A,安装方式:悬挂式 | 只 | 54 | 2025-12-31 | 2026-12-31 | 河北省张家口市 | 买方指定仓库地面交货 |  | G00M-500135986-00011 | 044013108800010 | 400260110000010 | 500135986 |  | 500135986-0049
0125AB-1106018-9999 | 包4 | NC400 | 国网冀北电力有限公司 | 国网冀北电力有限公司承德供电公司 |  | 无电压等级 | 电能计量箱,单相,2,SMC,60A,悬挂式 | 电能计量箱-相数:单相,表位:2,材质:SMC,额定电流:60A,安装方式:悬挂式 | 只 | 36 | 2025-12-31 | 2026-12-31 | 河北省承德市 | 买方指定仓库地面交货 |  | G00M-500135986-00012 | 044010834700010 | 400260053800010 | 500135986 |  | 500135986-0050
0125AB-1106018-9999 | 包4 | NC400 | 国网冀北电力有限公司 | 国网冀北电力有限公司承德供电公司 |  | 无电压等级 | 电能计量箱,三相,2,SMC,100A,悬挂式 | 电能计量箱-相数:三相,表位:2,材质:SMC,额定电流:100A,安装方式:悬挂式 | 只 | 6 | 2025-12-31 | 2026-12-31 | 河北省承德市 | 买方指定仓库地面交货 |  | G00M-500135918-00009 | 044013118400010 | 400260114100010 | 500135918 |  | 500135918-0057
0125AB-1106018-9999 | 包4 | NC400 | 国网冀北电力有限公司 | 国网冀北电力有限公司承德供电公司 |  | 无电压等级 | 电能计量箱,单相,4,SMC,60A,悬挂式 | 电能计量箱-相数:单相,表位:4,材质:SMC,额定电流:60A,安装方式:悬挂式 | 只 | 97 | 2025-12-31 | 2026-12-31 | 河北省承德市 | 买方指定仓库地面交货 |  | G00M-500136097-00013 | 044011296200010 | 400260064400010 | 500136097 |  | 500136097-0086
0125AB-1106018-9999 | 包4 | NC400 | 国网冀北电力有限公司 | 国网冀北电力有限公司唐山供电公司 |  | 无电压等级 | 电能计量箱,三相,1,SMC,100A,悬挂式 | 电能计量箱-相数:三相,表位:1,材质:SMC,额定电流:100A,安装方式:悬挂式 | 只 | 147 | 2025-12-31 | 2026-12-31 | 河北省唐山市 | 买方指定仓库地面交货 |  | G00M-500136027-00004 | 044013082300010 | 400260093500010 | 500136027 |  | 500136027-0042
0125AB-1106018-9999 | 包4 | NC400 | 国网冀北电力有限公司 | 国网冀北电力有限公司唐山供电公司 |  | 无电压等级 | 电能计量箱,三相,1,SMC,100A,悬挂式 | 电能计量箱-相数:三相,表位:1,材质:SMC,额定电流:100A,安装方式:悬挂式 | 只 | 460 | 2025-12-31 | 2026-12-31 | 河北省唐山市 | 买方指定仓库地面交货 |  | G00M-500136027-00005 | 044013082400010 | 400260093600010 | 500136027 |  | 500136027-0058
0125AB-1106018-9999 | 包4 | NC400 | 国网冀北电力有限公司 | 国网冀北电力有限公司承德供电公司 |  | 无电压等级 | 电能计量箱,单相,4,SMC,80A,悬挂式 | 电能计量箱-相数:单相,表位:4,材质:SMC,额定电流:80A,安装方式:悬挂式 | 只 | 1 | 2025-12-31 | 2026-12-31 | 河北省承德市 | 买方指定仓库地面交货 |  | G00M-500136096-00011 | 044011752900010 | 400260067700010 | 500136096 |  | 500136096-0024
0125AB-1106018-9999 | 包4 | NC400 | 国网冀北电力有限公司 | 国网冀北电力有限公司廊坊供电公司 |  | 无电压等级 | 电能计量箱,单相,6,SMC,60A,悬挂式 | 电能计量箱-相数:单相,表位:6,材质:SMC,额定电流:60A,安装方式:悬挂式 | 只 | 18 | 2025-12-31 | 2026-12-31 | 河北省廊坊市 | 买方指定仓库地面交货 |  | G00M-500136003-00010 | 044013131500010 | 400260125600010 | 500136003 |  | 500136003-0065
0125AB-1106018-9999 | 包4 | NC400 | 国网冀北电力有限公司 | 国网冀北电力有限公司张家口供电公司 |  | 无电压等级 | 电能计量箱,三相,1,SMC,200A,悬挂式 | 电能计量箱-相数:三相,表位:1,材质:SMC,额定电流:200A,安装方式:悬挂式 | 只 | 17 | 2025-12-31 | 2026-12-31 | 河北省张家口市 | 买方指定仓库地面交货 |  | G00M-500135952-00003 | 044013108400010 | 400260109600010 | 500135952 |  | 500135952-0028
0125AB-1106018-9999 | 包4 | NC400 | 国网冀北电力有限公司 | 国网冀北电力有限公司唐山供电公司 |  | 无电压等级 | 电能计量箱,单相,9,SMC,80A,悬挂式 | 电能计量箱-相数:单相,表位:9,材质:SMC,额定电流:80A,安装方式:悬挂式 | 只 | 6 | 2025-12-31 | 2026-12-31 | 河北省唐山市 | 买方指定仓库地面交货 |  | G00M-500135940-00005 | 044013080800010 | 400260092000010 | 500135940 |  | 500135940-0012
0125AB-1106018-9999 | 包4 | NC400 | 国网冀北电力有限公司 | 国网冀北电力有限公司承德供电公司 |  | 无电压等级 | 电能计量箱,三相,1,SMC,100A,悬挂式 | 电能计量箱-相数:三相,表位:1,材质:SMC,额定电流:100A,安装方式:悬挂式 | 只 | 4 | 2025-12-31 | 2026-12-31 | 河北省承德市 | 买方指定仓库地面交货 |  | G00M-500136027-00007 | 044013119400010 | 400260115100010 | 500136027 |  | 500136027-0060
0125AB-1106018-9999 | 包4 | NC400 | 国网冀北电力有限公司 | 国网冀北电力有限公司承德供电公司 |  | 无电压等级 | 电能计量箱,三相,1,SMC,100A,悬挂式 | 电能计量箱-相数:三相,表位:1,材质:SMC,额定电流:100A,安装方式:悬挂式 | 只 | 327 | 2025-12-31 | 2026-12-31 | 河北省承德市 | 买方指定仓库地面交货 |  | G00M-500136027-00004 | 044010834300010 | 400260053400010 | 500136027 |  | 500136027-0042
0125AB-1106018-9999 | 包4 | NC400 | 国网冀北电力有限公司 | 国网冀北电力有限公司廊坊供电公司 |  | 无电压等级 | 电能计量箱,三相,1,SMC,250A,悬挂式 | 电能计量箱-相数:三相,表位:1,材质:SMC,额定电流:250A,安装方式:悬挂式 | 只 | 58 | 2025-12-31 | 2026-12-31 | 河北省廊坊市 | 买方指定仓库地面交货 |  | G00M-500135972-00003 | 044013131400010 | 400260125500010 | 500135972 |  | 500135972-0041
0125AB-1106018-9999 | 包4 | NC400 | 国网冀北电力有限公司 | 国网冀北电力有限公司承德供电公司 |  | 无电压等级 | 电能计量箱,单相,9,SMC,80A,悬挂式 | 电能计量箱-相数:单相,表位:9,材质:SMC,额定电流:80A,安装方式:悬挂式 | 只 | 6 | 2025-12-31 | 2026-12-31 | 河北省承德市 | 买方指定仓库地面交货 |  | G00M-500135940-00003 | 044011242100010 | 400260059600010 | 500135940 |  | 500135940-0008
0125AB-1106018-9999 | 包4 | NC400 | 国网冀北电力有限公司 | 国网冀北电力有限公司承德供电公司 |  | 无电压等级 | 电能计量箱,单相,2,SMC,60A,悬挂式 | 电能计量箱-相数:单相,表位:2,材质:SMC,额定电流:60A,安装方式:悬挂式 | 只 | 12 | 2025-12-31 | 2026-12-31 | 河北省承德市 | 买方指定仓库地面交货 |  | G00M-500135986-00012 | 044013119000010 | 400260114700010 | 500135986 |  | 500135986-0050
0125AB-1106018-9999 | 包4 | NC400 | 国网冀北电力有限公司 | 国网冀北电力有限公司唐山供电公司 |  | 无电压等级 | 电能计量箱,单相,1,SMC,60A,悬挂式 | 电能计量箱-相数:单相,表位:1,材质:SMC,额定电流:60A,安装方式:悬挂式 | 只 | 14 | 2025-12-31 | 2026-12-31 | 河北省唐山市 | 买方指定仓库地面交货 |  | G00M-500135968-00005 | 044012132500010 | 400260069600010 | 500135968 |  | 500135968-0069
0125AB-1106018-9999 | 包4 | NC400 | 国网冀北电力有限公司 | 国网冀北电力有限公司廊坊供电公司 |  | 无电压等级 | 电能计量箱,单相,4,SMC,60A,悬挂式 | 电能计量箱-相数:单相,表位:4,材质:SMC,额定电流:60A,安装方式:悬挂式 | 只 | 2 | 2025-12-31 | 2026-12-31 | 河北省廊坊市 | 买方指定仓库地面交货 |  | G00M-500136097-00013 | 044013133000010 | 400260127100010 | 500136097 |  | 500136097-0086
0125AB-1106018-9999 | 包4 | NC400 | 国网冀北电力有限公司 | 国网冀北电力有限公司秦皇岛供电公司 |  | 无电压等级 | 电能计量箱,三相,1,SMC,100A,悬挂式 | 电能计量箱-相数:三相,表位:1,材质:SMC,额定电流:100A,安装方式:悬挂式 | 只 | 913 | 2025-12-31 | 2026-12-31 | 河北省秦皇岛市 | 买方指定仓库地面交货 |  | G00M-500136027-00006 | 044013067300010 | 400260081900010 | 500136027 |  | 500136027-0059
0125AB-1106018-9999 | 包4 | NC400 | 国网冀北电力有限公司 | 国网冀北电力有限公司承德供电公司 |  | 无电压等级 | 电能计量箱,单相,1,SMC,60A,悬挂式 | 电能计量箱-相数:单相,表位:1,材质:SMC,额定电流:60A,安装方式:悬挂式 | 只 | 22 | 2025-12-31 | 2026-12-31 | 河北省承德市 | 买方指定仓库地面交货 |  | G00M-500135968-00006 | 044011752100010 | 400260067300010 | 500135968 |  | 500135968-0070
0125AB-1106018-9999 | 包4 | NC400 | 国网冀北电力有限公司 | 国网冀北电力有限公司唐山供电公司 |  | 无电压等级 | 电能计量箱,单相,9,SMC,80A,悬挂式 | 电能计量箱-相数:单相,表位:9,材质:SMC,额定电流:80A,安装方式:悬挂式 | 只 | 58 | 2025-12-31 | 2026-12-31 | 河北省唐山市 | 买方指定仓库地面交货 |  | G00M-500135940-00006 | 044013080900010 | 400260092100010 | 500135940 |  | 500135940-0013
0125AB-1106018-9999 | 包4 | NC400 | 国网冀北电力有限公司 | 国网冀北电力有限公司张家口供电公司 |  | 无电压等级 | 电能计量箱,三相,1,SMC,100A,悬挂式 | 电能计量箱-相数:三相,表位:1,材质:SMC,额定电流:100A,安装方式:悬挂式 | 只 | 72 | 2025-12-31 | 2026-12-31 | 河北省张家口市 | 买方指定仓库地面交货 |  | G00M-500136027-00005 | 044013135700010 | 400260129800010 | 500136027 |  | 500136027-0058
0125AB-1106018-9999 | 包5 | NC500 | 国网冀北电力有限公司 | 国网冀北电力有限公司秦皇岛供电公司 |  | 无电压等级 | 电能计量箱,三相,2,SMC,60A,悬挂式 | 电能计量箱-相数:三相,表位:2,材质:SMC,额定电流:60A,安装方式:悬挂式 | 只 | 48 | 2025-12-31 | 2026-12-31 | 河北省秦皇岛市 | 买方指定仓库地面交货 |  | G00M-500135957-00009 | 044013055000010 | 400260070700010 | 500135957 |  | 500135957-0046
0125AB-1106018-9999 | 包5 | NC500 | 国网冀北电力有限公司 | 国网冀北电力有限公司承德供电公司 |  | 无电压等级 | 电能计量箱,三相,2,SMC,60A,悬挂式 | 电能计量箱-相数:三相,表位:2,材质:SMC,额定电流:60A,安装方式:悬挂式 | 只 | 14 | 2025-12-31 | 2026-12-31 | 河北省承德市 | 买方指定仓库地面交货 |  | G00M-500135957-00010 | 044010895400010 | 400260057400010 | 500135957 |  | 500135957-0047
0125AB-1106018-9999 | 包5 | NC500 | 国网冀北电力有限公司 | 国网冀北电力有限公司承德供电公司 |  | 无电压等级 | 电能计量箱,单相,6,SMC,80A,悬挂式 | 电能计量箱-相数:单相,表位:6,材质:SMC,额定电流:80A,安装方式:悬挂式 | 只 | 1 | 2025-12-31 | 2026-12-31 | 河北省承德市 | 买方指定仓库地面交货 |  | G00M-500136088-00019 | 044010834900010 | 400260054000010 | 500136088 |  | 500136088-0028
0125AB-1106018-9999 | 包5 | NC500 | 国网冀北电力有限公司 | 国网冀北电力有限公司秦皇岛供电公司 |  | 无电压等级 | 电能计量箱,单相,6,SMC,80A,悬挂式 | 电能计量箱-相数:单相,表位:6,材质:SMC,额定电流:80A,安装方式:悬挂式 | 只 | 2 | 2025-12-31 | 2026-12-31 | 河北省秦皇岛市 | 买方指定仓库地面交货 |  | G00M-500136088-00019 | 044013068400010 | 400260083000010 | 500136088 |  | 500136088-0028
0125AB-1106018-9999 | 包5 | NC500 | 国网冀北电力有限公司 | 国网冀北电力有限公司秦皇岛供电公司 |  | 无电压等级 | 电能计量箱,三相,1,SMC,250A,悬挂式 | 电能计量箱-相数:三相,表位:1,材质:SMC,额定电流:250A,安装方式:悬挂式 | 只 | 36 | 2025-12-31 | 2026-12-31 | 河北省秦皇岛市 | 买方指定仓库地面交货 |  | G00M-500135972-00003 | 044013055200010 | 400260070900010 | 500135972 |  | 500135972-0041
0125AB-1106018-9999 | 包5 | NC500 | 国网冀北电力有限公司 | 国网冀北电力有限公司秦皇岛供电公司 |  | 无电压等级 | 电能计量箱,单相,9,SMC,60A,悬挂式 | 电能计量箱-相数:单相,表位:9,材质:SMC,额定电流:60A,安装方式:悬挂式 | 只 | 108 | 2025-12-31 | 2026-12-31 | 河北省秦皇岛市 | 买方指定仓库地面交货 |  | G00M-500136053-00003 | 044013067500010 | 400260082100010 | 500136053 |  | 500136053-0024
0125AB-1106018-9999 | 包5 | NC500 | 国网冀北电力有限公司 | 国网冀北电力有限公司唐山供电公司 |  | 无电压等级 | 电能计量箱,三相,2,SMC,60A,悬挂式 | 电能计量箱-相数:三相,表位:2,材质:SMC,额定电流:60A,安装方式:悬挂式 | 只 | 7 | 2025-12-31 | 2026-12-31 | 河北省唐山市 | 买方指定仓库地面交货 |  | G00M-500135957-00010 | 044013081100010 | 400260092300010 | 500135957 |  | 500135957-0047
0125AB-1106018-9999 | 包5 | NC500 | 国网冀北电力有限公司 | 国网冀北电力有限公司承德供电公司 |  | 无电压等级 | 电能计量箱,单相,9,SMC,60A,悬挂式 | 电能计量箱-相数:单相,表位:9,材质:SMC,额定电流:60A,安装方式:悬挂式 | 只 | 1 | 2025-12-31 | 2026-12-31 | 河北省承德市 | 买方指定仓库地面交货 |  | G00M-500136053-00006 | 044010895100010 | 400260057100010 | 500136053 |  | 500136053-0033
0125AB-1106018-9999 | 包5 | NC500 | 国网冀北电力有限公司 | 国网冀北电力有限公司承德供电公司 |  | 无电压等级 | 电能计量箱,单相,4,SMC,60A,悬挂式 | 电能计量箱-相数:单相,表位:4,材质:SMC,额定电流:60A,安装方式:悬挂式 | 只 | 170 | 2025-12-31 | 2026-12-31 | 河北省承德市 | 买方指定仓库地面交货 |  | G00M-500136097-00007 | 044011296100010 | 400260064300010 | 500136097 |  | 500136097-0066
0125AB-1106018-9999 | 包5 | NC500 | 国网冀北电力有限公司 | 国网冀北电力有限公司唐山供电公司 |  | 无电压等级 | 电能计量箱,单相,4,SMC,60A,悬挂式 | 电能计量箱-相数:单相,表位:4,材质:SMC,额定电流:60A,安装方式:悬挂式 | 只 | 20 | 2025-12-31 | 2026-12-31 | 河北省唐山市 | 买方指定仓库地面交货 |  | G00M-500136097-00013 | 044013078100010 | 400260089400010 | 500136097 |  | 500136097-0086
0125AB-1106018-9999 | 包5 | NC500 | 国网冀北电力有限公司 | 国网冀北电力有限公司秦皇岛供电公司 |  | 无电压等级 | 电能计量箱,单相,4,SMC,60A,悬挂式 | 电能计量箱-相数:单相,表位:4,材质:SMC,额定电流:60A,安装方式:悬挂式 | 只 | 11 | 2025-12-31 | 2026-12-31 | 河北省秦皇岛市 | 买方指定仓库地面交货 |  | G00M-500136097-00014 | 044013068900010 | 400260083500010 | 500136097 |  | 500136097-0087
0125AB-1106018-9999 | 包5 | NC500 | 国网冀北电力有限公司 | 国网冀北电力有限公司唐山供电公司 |  | 无电压等级 | 电能计量箱,单相,6,SMC,60A,悬挂式 | 电能计量箱-相数:单相,表位:6,材质:SMC,额定电流:60A,安装方式:悬挂式 | 只 | 338 | 2025-12-31 | 2026-12-31 | 河北省唐山市 | 买方指定仓库地面交货 |  | G00M-500136003-00018 | 044013082100010 | 400260093300010 | 500136003 |  | 500136003-0089
0125AB-1106018-9999 | 包5 | NC500 | 国网冀北电力有限公司 | 国网冀北电力有限公司秦皇岛供电公司 |  | 无电压等级 | 电能计量箱,单相,4,SMC,60A,悬挂式 | 电能计量箱-相数:单相,表位:4,材质:SMC,额定电流:60A,安装方式:悬挂式 | 只 | 213 | 2025-12-31 | 2026-12-31 | 河北省秦皇岛市 | 买方指定仓库地面交货 |  | G00M-500136097-00013 | 044013068800010 | 400260083400010 | 500136097 |  | 500136097-0086
0125AB-1106018-9999 | 包5 | NC500 | 国网冀北电力有限公司 | 国网冀北电力有限公司承德供电公司 |  | 无电压等级 | 电能计量箱,三相,1,SMC,150A,悬挂式 | 电能计量箱-相数:三相,表位:1,材质:SMC,额定电流:150A,安装方式:悬挂式 | 只 | 9 | 2025-12-31 | 2026-12-31 | 河北省承德市 | 买方指定仓库地面交货 |  | G00M-500136092-00003 | 044013119800010 | 400260115500010 | 500136092 |  | 500136092-0031
0125AB-1106018-9999 | 包5 | NC500 | 国网冀北电力有限公司 | 国网冀北电力有限公司张家口供电公司 |  | 无电压等级 | 电能计量箱,单相,6,SMC,60A,悬挂式 | 电能计量箱-相数:单相,表位:6,材质:SMC,额定电流:60A,安装方式:悬挂式 | 只 | 37 | 2025-12-31 | 2026-12-31 | 河北省张家口市 | 买方指定仓库地面交货 |  | G00M-500136003-00010 | 044013108900010 | 400260110100010 | 500136003 |  | 500136003-0065
0125AB-1106018-9999 | 包5 | NC500 | 国网冀北电力有限公司 | 国网冀北电力有限公司张家口供电公司 |  | 无电压等级 | 电能计量箱,三相,1,SMC,100A,悬挂式 | 电能计量箱-相数:三相,表位:1,材质:SMC,额定电流:100A,安装方式:悬挂式 | 只 | 19 | 2025-12-31 | 2026-12-31 | 河北省张家口市 | 买方指定仓库地面交货 |  | G00M-500136027-00005 | 044013109300010 | 400260110500010 | 500136027 |  | 500136027-0058
0125AB-1106018-9999 | 包5 | NC500 | 国网冀北电力有限公司 | 国网冀北电力有限公司张家口供电公司 |  | 无电压等级 | 电能计量箱,单相,9,SMC,60A,悬挂式 | 电能计量箱-相数:单相,表位:9,材质:SMC,额定电流:60A,安装方式:悬挂式 | 只 | 3 | 2025-12-31 | 2026-12-31 | 河北省张家口市 | 买方指定仓库地面交货 |  | G00M-500136053-00004 | 044013109500010 | 400260110700010 | 500136053 |  | 500136053-0025
0125AB-1106018-9999 | 包5 | NC500 | 国网冀北电力有限公司 | 国网冀北电力有限公司秦皇岛供电公司 |  | 无电压等级 | 电能计量箱,三相,2,SMC,250A,悬挂式 | 电能计量箱-相数:三相,表位:2,材质:SMC,额定电流:250A,安装方式:悬挂式 | 只 | 14 | 2025-12-31 | 2026-12-31 | 河北省秦皇岛市 | 买方指定仓库地面交货 |  | G00M-500136067-00004 | 044013068200010 | 400260082800010 | 500136067 |  | 500136067-0057
0125AB-1106018-9999 | 包5 | NC500 | 国网冀北电力有限公司 | 国网冀北电力有限公司张家口供电公司 |  | 无电压等级 | 电能计量箱,三相,2,SMC,250A,悬挂式 | 电能计量箱-相数:三相,表位:2,材质:SMC,额定电流:250A,安装方式:悬挂式 | 只 | 5 | 2025-12-31 | 2026-12-31 | 河北省张家口市 | 买方指定仓库地面交货 |  | G00M-500136067-00004 | 044013109900010 | 400260111100010 | 500136067 |  | 500136067-0057
0125AB-1106018-9999 | 包5 | NC500 | 国网冀北电力有限公司 | 国网冀北电力有限公司张家口供电公司 |  | 无电压等级 | 电能计量箱,单相,6,SMC,60A,悬挂式 | 电能计量箱-相数:单相,表位:6,材质:SMC,额定电流:60A,安装方式:悬挂式 | 只 | 28 | 2025-12-31 | 2026-12-31 | 河北省张家口市 | 买方指定仓库地面交货 |  | G00M-500136003-00018 | 044013109100010 | 400260110300010 | 500136003 |  | 500136003-0089
0125AB-1106018-9999 | 包5 | NC500 | 国网冀北电力有限公司 | 国网冀北电力有限公司秦皇岛供电公司 |  | 无电压等级 | 电能计量箱,三相,2,SMC,200A,悬挂式 | 电能计量箱-相数:三相,表位:2,材质:SMC,额定电流:200A,安装方式:悬挂式 | 只 | 86 | 2025-12-31 | 2026-12-31 | 河北省秦皇岛市 | 买方指定仓库地面交货 |  | G00M-500136062-00003 | 044013068000010 | 400260082600010 | 500136062 |  | 500136062-0026
0125AB-1106018-9999 | 包5 | NC500 | 国网冀北电力有限公司 | 国网冀北电力有限公司张家口供电公司 |  | 无电压等级 | 电能计量箱,三相,1,SMC,150A,悬挂式 | 电能计量箱-相数:三相,表位:1,材质:SMC,额定电流:150A,安装方式:悬挂式 | 只 | 17 | 2025-12-31 | 2026-12-31 | 河北省张家口市 | 买方指定仓库地面交货 |  | G00M-500136092-00003 | 044013110100010 | 400260111300010 | 500136092 |  | 500136092-0031
0125AB-1106018-9999 | 包5 | NC500 | 国网冀北电力有限公司 | 国网冀北电力有限公司廊坊供电公司 |  | 无电压等级 | 电能计量箱,单相,9,SMC,80A,悬挂式 | 电能计量箱-相数:单相,表位:9,材质:SMC,额定电流:80A,安装方式:悬挂式 | 只 | 5 | 2025-12-31 | 2026-12-31 | 河北省廊坊市 | 买方指定仓库地面交货 |  | G00M-500135940-00005 | 044013131000010 | 400260125100010 | 500135940 |  | 500135940-0012
0125AB-1106018-9999 | 包5 | NC500 | 国网冀北电力有限公司 | 国网冀北电力有限公司廊坊供电公司 |  | 无电压等级 | 电能计量箱,三相,2,SMC,200A,悬挂式 | 电能计量箱-相数:三相,表位:2,材质:SMC,额定电流:200A,安装方式:悬挂式 | 只 | 1 | 2025-12-31 | 2026-12-31 | 河北省廊坊市 | 买方指定仓库地面交货 |  | G00M-500136062-00003 | 044013132600010 | 400260126700010 | 500136062 |  | 500136062-0026
0125AB-1106018-9999 | 包5 | NC500 | 国网冀北电力有限公司 | 国网冀北电力有限公司唐山供电公司 |  | 无电压等级 | 电能计量箱,单相,4,SMC,60A,悬挂式 | 电能计量箱-相数:单相,表位:4,材质:SMC,额定电流:60A,安装方式:悬挂式 | 只 | 9 | 2025-12-31 | 2026-12-31 | 河北省唐山市 | 买方指定仓库地面交货 |  | G00M-500136097-00014 | 044013083900010 | 400260095100010 | 500136097 |  | 500136097-0087
0125AB-1106018-9999 | 包5 | NC500 | 国网冀北电力有限公司 | 国网冀北电力有限公司秦皇岛供电公司 |  | 无电压等级 | 电能计量箱,单相,6,SMC,60A,悬挂式 | 电能计量箱-相数:单相,表位:6,材质:SMC,额定电流:60A,安装方式:悬挂式 | 只 | 389 | 2025-12-31 | 2026-12-31 | 河北省秦皇岛市 | 买方指定仓库地面交货 |  | G00M-500136003-00017 | 044013067000010 | 400260081700010 | 500136003 |  | 500136003-0088
0125AB-1106018-9999 | 包5 | NC500 | 国网冀北电力有限公司 | 国网冀北电力有限公司秦皇岛供电公司 |  | 无电压等级 | 电能计量箱,三相,2,SMC,100A,悬挂式 | 电能计量箱-相数:三相,表位:2,材质:SMC,额定电流:100A,安装方式:悬挂式 | 只 | 27 | 2025-12-31 | 2026-12-31 | 河北省秦皇岛市 | 买方指定仓库地面交货 |  | G00M-500135918-00010 | 044013065900010 | 400260080600010 | 500135918 |  | 500135918-0058
0125AB-1106018-9999 | 包5 | NC500 | 国网冀北电力有限公司 | 国网冀北电力有限公司承德供电公司 |  | 无电压等级 | 电能计量箱,单相,6,SMC,80A,悬挂式 | 电能计量箱-相数:单相,表位:6,材质:SMC,额定电流:80A,安装方式:悬挂式 | 只 | 6 | 2025-12-31 | 2026-12-31 | 河北省承德市 | 买方指定仓库地面交货 |  | G00M-500136088-00018 | 044011402900010 | 400260065900010 | 500136088 |  | 500136088-0027
0125AB-1106018-9999 | 包5 | NC500 | 国网冀北电力有限公司 | 国网冀北电力有限公司廊坊供电公司 |  | 无电压等级 | 电能计量箱,单相,6,SMC,60A,悬挂式 | 电能计量箱-相数:单相,表位:6,材质:SMC,额定电流:60A,安装方式:悬挂式 | 只 | 465 | 2025-12-31 | 2026-12-31 | 河北省廊坊市 | 买方指定仓库地面交货 |  | G00M-500136003-00018 | 044013131700010 | 400260125800010 | 500136003 |  | 500136003-0089
0125AB-1106018-9999 | 包5 | NC500 | 国网冀北电力有限公司 | 国网冀北电力有限公司秦皇岛供电公司 |  | 无电压等级 | 电能计量箱,单相,9,SMC,80A,悬挂式 | 电能计量箱-相数:单相,表位:9,材质:SMC,额定电流:80A,安装方式:悬挂式 | 只 | 28 | 2025-12-31 | 2026-12-31 | 河北省秦皇岛市 | 买方指定仓库地面交货 |  | G00M-500135940-00003 | 044013066100010 | 400260080800010 | 500135940 |  | 500135940-0008
0125AB-1106018-9999 | 包5 | NC500 | 国网冀北电力有限公司 | 国网冀北电力有限公司张家口供电公司 |  | 无电压等级 | 电能计量箱,单相,6,SMC,80A,悬挂式 | 电能计量箱-相数:单相,表位:6,材质:SMC,额定电流:80A,安装方式:悬挂式 | 只 | 77 | 2025-12-31 | 2026-12-31 | 河北省张家口市 | 买方指定仓库地面交货 |  | G00M-500136088-00019 | 044013110000010 | 400260111200010 | 500136088 |  | 500136088-0028
0125AB-1106018-9999 | 包5 | NC500 | 国网冀北电力有限公司 | 国网冀北电力有限公司承德供电公司 |  | 无电压等级 | 电能计量箱,单相,4,SMC,60A,悬挂式 | 电能计量箱-相数:单相,表位:4,材质:SMC,额定电流:60A,安装方式:悬挂式 | 只 | 200 | 2025-12-31 | 2026-12-31 | 河北省承德市 | 买方指定仓库地面交货 |  | G00M-500136097-00013 | 044013119900010 | 400260115600010 | 500136097 |  | 500136097-0086
0125AB-1106018-9999 | 包5 | NC500 | 国网冀北电力有限公司 | 国网冀北电力有限公司秦皇岛供电公司 |  | 无电压等级 | 电能计量箱,三相,2,SMC,250A,悬挂式 | 电能计量箱-相数:三相,表位:2,材质:SMC,额定电流:250A,安装方式:悬挂式 | 只 | 64 | 2025-12-31 | 2026-12-31 | 河北省秦皇岛市 | 买方指定仓库地面交货 |  | G00M-500136067-00003 | 044013068100010 | 400260082700010 | 500136067 |  | 500136067-0056
0125AB-1106018-9999 | 包5 | NC500 | 国网冀北电力有限公司 | 国网冀北电力有限公司廊坊供电公司 |  | 无电压等级 | 电能计量箱,三相,1,SMC,150A,悬挂式 | 电能计量箱-相数:三相,表位:1,材质:SMC,额定电流:150A,安装方式:悬挂式 | 只 | 1 | 2025-12-31 | 2026-12-31 | 河北省廊坊市 | 买方指定仓库地面交货 |  | G00M-500136092-00003 | 044013132800010 | 400260126900010 | 500136092 |  | 500136092-0031
0125AB-1106018-9999 | 包5 | NC500 | 国网冀北电力有限公司 | 国网冀北电力有限公司廊坊供电公司 |  | 无电压等级 | 电能计量箱,单相,6,SMC,60A,悬挂式 | 电能计量箱-相数:单相,表位:6,材质:SMC,额定电流:60A,安装方式:悬挂式 | 只 | 8 | 2025-12-31 | 2026-12-31 | 河北省廊坊市 | 买方指定仓库地面交货 |  | G00M-500136003-00017 | 044013131600010 | 400260125700010 | 500136003 |  | 500136003-0088
0125AB-1106018-9999 | 包5 | NC500 | 国网冀北电力有限公司 | 国网冀北电力有限公司唐山供电公司 |  | 无电压等级 | 电能计量箱,单相,1,SMC,60A,悬挂式 | 电能计量箱-相数:单相,表位:1,材质:SMC,额定电流:60A,安装方式:悬挂式 | 只 | 36 | 2025-12-31 | 2026-12-31 | 河北省唐山市 | 买方指定仓库地面交货 |  | G00M-500135968-00005 | 044013081400010 | 400260092600010 | 500135968 |  | 500135968-0069
0125AB-1106018-9999 | 包5 | NC500 | 国网冀北电力有限公司 | 国网冀北电力有限公司承德供电公司 |  | 无电压等级 | 电能计量箱,单相,9,SMC,60A,悬挂式 | 电能计量箱-相数:单相,表位:9,材质:SMC,额定电流:60A,安装方式:悬挂式 | 只 | 45 | 2025-12-31 | 2026-12-31 | 河北省承德市 | 买方指定仓库地面交货 |  | G00M-500136053-00005 | 044013119500010 | 400260115200010 | 500136053 |  | 500136053-0032
0125AB-1106018-9999 | 包5 | NC500 | 国网冀北电力有限公司 | 国网冀北电力有限公司唐山供电公司 |  | 无电压等级 | 电能计量箱,单相,2,SMC,60A,悬挂式 | 电能计量箱-相数:单相,表位:2,材质:SMC,额定电流:60A,安装方式:悬挂式 | 只 | 53 | 2025-12-31 | 2026-12-31 | 河北省唐山市 | 买方指定仓库地面交货 |  | G00M-500135986-00012 | 044013081800010 | 400260093000010 | 500135986 |  | 500135986-0050
0125AB-1106018-9999 | 包5 | NC500 | 国网冀北电力有限公司 | 国网冀北电力有限公司廊坊供电公司 |  | 无电压等级 | 电能计量箱,单相,4,SMC,80A,悬挂式 | 电能计量箱-相数:单相,表位:4,材质:SMC,额定电流:80A,安装方式:悬挂式 | 只 | 36 | 2025-12-31 | 2026-12-31 | 河北省廊坊市 | 买方指定仓库地面交货 |  | G00M-500136096-00014 | 044013132900010 | 400260127000010 | 500136096 |  | 500136096-0029
0125AB-1106018-9999 | 包5 | NC500 | 国网冀北电力有限公司 | 国网冀北电力有限公司承德供电公司 |  | 无电压等级 | 电能计量箱,三相,1,SMC,60A,悬挂式 | 电能计量箱-相数:三相,表位:1,材质:SMC,额定电流:60A,安装方式:悬挂式 | 只 | 166 | 2025-12-31 | 2026-12-31 | 河北省承德市 | 买方指定仓库地面交货 |  | G00M-500136057-00005 | 044013119700010 | 400260115400010 | 500136057 |  | 500136057-0029
0125AB-1106018-9999 | 包5 | NC500 | 国网冀北电力有限公司 | 国网冀北电力有限公司唐山供电公司 |  | 无电压等级 | 电能计量箱,三相,1,SMC,60A,悬挂式 | 电能计量箱-相数:三相,表位:1,材质:SMC,额定电流:60A,安装方式:悬挂式 | 只 | 15 | 2025-12-31 | 2026-12-31 | 河北省唐山市 | 买方指定仓库地面交货 |  | G00M-500136057-00005 | 044013083000010 | 400260094200010 | 500136057 |  | 500136057-0029
0125AB-1106018-9999 | 包5 | NC500 | 国网冀北电力有限公司 | 国网冀北电力有限公司秦皇岛供电公司 |  | 无电压等级 | 电能计量箱,单相,4,SMC,60A,悬挂式 | 电能计量箱-相数:单相,表位:4,材质:SMC,额定电流:60A,安装方式:悬挂式 | 只 | 34 | 2025-12-31 | 2026-12-31 | 河北省秦皇岛市 | 买方指定仓库地面交货 |  | G00M-500136097-00007 | 044013068700010 | 400260083300010 | 500136097 |  | 500136097-0066
0125AB-1106018-9999 | 包5 | NC500 | 国网冀北电力有限公司 | 国网冀北电力有限公司张家口供电公司 |  | 无电压等级 | 电能计量箱,单相,1,SMC,60A,悬挂式 | 电能计量箱-相数:单相,表位:1,材质:SMC,额定电流:60A,安装方式:悬挂式 | 只 | 45 | 2025-12-31 | 2026-12-31 | 河北省张家口市 | 买方指定仓库地面交货 |  | G00M-500135968-00005 | 044013135300010 | 400260129400010 | 500135968 |  | 500135968-0069
0125AB-1106018-9999 | 包5 | NC500 | 国网冀北电力有限公司 | 国网冀北电力有限公司廊坊供电公司 |  | 无电压等级 | 电能计量箱,单相,9,SMC,60A,悬挂式 | 电能计量箱-相数:单相,表位:9,材质:SMC,额定电流:60A,安装方式:悬挂式 | 只 | 17 | 2025-12-31 | 2026-12-31 | 河北省廊坊市 | 买方指定仓库地面交货 |  | G00M-500136053-00004 | 044013132200010 | 400260126300010 | 500136053 |  | 500136053-0025
0125AB-1106018-9999 | 包5 | NC500 | 国网冀北电力有限公司 | 国网冀北电力有限公司承德供电公司 |  | 无电压等级 | 电能计量箱,三相,2,SMC,100A,悬挂式 | 电能计量箱-相数:三相,表位:2,材质:SMC,额定电流:100A,安装方式:悬挂式 | 只 | 12 | 2025-12-31 | 2026-12-31 | 河北省承德市 | 买方指定仓库地面交货 |  | G00M-500135918-00010 | 044013118500010 | 400260114200010 | 500135918 |  | 500135918-0058
0125AB-1106018-9999 | 包5 | NC500 | 国网冀北电力有限公司 | 国网冀北电力有限公司秦皇岛供电公司 |  | 无电压等级 | 电能计量箱,三相,2,SMC,100A,悬挂式 | 电能计量箱-相数:三相,表位:2,材质:SMC,额定电流:100A,安装方式:悬挂式 | 只 | 8 | 2025-12-31 | 2026-12-31 | 河北省秦皇岛市 | 买方指定仓库地面交货 |  | G00M-500135918-00011 | 044013066000010 | 400260080700010 | 500135918 |  | 500135918-0059
0125AB-1106018-9999 | 包5 | NC500 | 国网冀北电力有限公司 | 国网冀北电力有限公司秦皇岛供电公司 |  | 无电压等级 | 电能计量箱,单相,4,SMC,60A,悬挂式 | 电能计量箱-相数:单相,表位:4,材质:SMC,额定电流:60A,安装方式:悬挂式 | 只 | 180 | 2025-12-31 | 2026-12-31 | 河北省秦皇岛市 | 买方指定仓库地面交货 |  | G00M-500136097-00013 | 044013055900010 | 400260071600010 | 500136097 |  | 500136097-0086
0125AB-1106018-9999 | 包5 | NC500 | 国网冀北电力有限公司 | 国网冀北电力有限公司唐山供电公司 |  | 无电压等级 | 电能计量箱,三相,1,SMC,60A,悬挂式 | 电能计量箱-相数:三相,表位:1,材质:SMC,额定电流:60A,安装方式:悬挂式 | 只 | 24 | 2025-12-31 | 2026-12-31 | 河北省唐山市 | 买方指定仓库地面交货 |  | G00M-500136057-00005 | 044013078000010 | 400260089300010 | 500136057 |  | 500136057-0029
0125AB-1106018-9999 | 包5 | NC500 | 国网冀北电力有限公司 | 国网冀北电力有限公司唐山供电公司 |  | 无电压等级 | 电能计量箱,单相,4,SMC,60A,悬挂式 | 电能计量箱-相数:单相,表位:4,材质:SMC,额定电流:60A,安装方式:悬挂式 | 只 | 5 | 2025-12-31 | 2026-12-31 | 河北省唐山市 | 买方指定仓库地面交货 |  | G00M-500136097-00013 | 044013083800010 | 400260095000010 | 500136097 |  | 500136097-0086
0125AB-1106018-9999 | 包5 | NC500 | 国网冀北电力有限公司 | 国网冀北电力有限公司张家口供电公司 |  | 无电压等级 | 电能计量箱,单相,4,SMC,80A,悬挂式 | 电能计量箱-相数:单相,表位:4,材质:SMC,额定电流:80A,安装方式:悬挂式 | 只 | 48 | 2025-12-31 | 2026-12-31 | 河北省张家口市 | 买方指定仓库地面交货 |  | G00M-500136096-00007 | 044013110200010 | 400260111400010 | 500136096 |  | 500136096-0020
0125AB-1106018-9999 | 包5 | NC500 | 国网冀北电力有限公司 | 国网冀北电力有限公司秦皇岛供电公司 |  | 无电压等级 | 电能计量箱,三相,1,SMC,150A,悬挂式 | 电能计量箱-相数:三相,表位:1,材质:SMC,额定电流:150A,安装方式:悬挂式 | 只 | 4 | 2025-12-31 | 2026-12-31 | 河北省秦皇岛市 | 买方指定仓库地面交货 |  | G00M-500136092-00003 | 044013068500010 | 400260083100010 | 500136092 |  | 500136092-0031
0125AB-1106018-9999 | 包5 | NC500 | 国网冀北电力有限公司 | 国网冀北电力有限公司张家口供电公司 |  | 无电压等级 | 电能计量箱,单相,2,SMC,60A,悬挂式 | 电能计量箱-相数:单相,表位:2,材质:SMC,额定电流:60A,安装方式:悬挂式 | 只 | 57 | 2025-12-31 | 2026-12-31 | 河北省张家口市 | 买方指定仓库地面交货 |  | G00M-500135986-00011 | 044013135500010 | 400260129600010 | 500135986 |  | 500135986-0049
0125AB-1106018-9999 | 包5 | NC500 | 国网冀北电力有限公司 | 国网冀北电力有限公司秦皇岛供电公司 |  | 无电压等级 | 电能计量箱,三相,2,SMC,250A,悬挂式 | 电能计量箱-相数:三相,表位:2,材质:SMC,额定电流:250A,安装方式:悬挂式 | 只 | 12 | 2025-12-31 | 2026-12-31 | 河北省秦皇岛市 | 买方指定仓库地面交货 |  | G00M-500136067-00003 | 044013055800010 | 400260071500010 | 500136067 |  | 500136067-0056
0125AB-1106018-9999 | 包5 | NC500 | 国网冀北电力有限公司 | 国网冀北电力有限公司张家口供电公司 |  | 无电压等级 | 电能计量箱,单相,6,SMC,60A,悬挂式 | 电能计量箱-相数:单相,表位:6,材质:SMC,额定电流:60A,安装方式:悬挂式 | 只 | 264 | 2025-12-31 | 2026-12-31 | 河北省张家口市 | 买方指定仓库地面交货 |  | G00M-500136003-00017 | 044013135600010 | 400260129700010 | 500136003 |  | 500136003-0088
0125AB-1106018-9999 | 包5 | NC500 | 国网冀北电力有限公司 | 国网冀北电力有限公司廊坊供电公司 |  | 无电压等级 | 电能计量箱,单相,1,SMC,60A,悬挂式 | 电能计量箱-相数:单相,表位:1,材质:SMC,额定电流:60A,安装方式:悬挂式 | 只 | 99 | 2025-12-31 | 2026-12-31 | 河北省廊坊市 | 买方指定仓库地面交货 |  | G00M-500135968-00005 | 044013077600010 | 400260088900010 | 500135968 |  | 500135968-0069
0125AB-1106018-9999 | 包5 | NC500 | 国网冀北电力有限公司 | 国网冀北电力有限公司秦皇岛供电公司 |  | 无电压等级 | 电能计量箱,三相,1,SMC,250A,悬挂式 | 电能计量箱-相数:三相,表位:1,材质:SMC,额定电流:250A,安装方式:悬挂式 | 只 | 13 | 2025-12-31 | 2026-12-31 | 河北省秦皇岛市 | 买方指定仓库地面交货 |  | G00M-500135972-00003 | 044013066700010 | 400260081400010 | 500135972 |  | 500135972-0041
0125AB-1106018-9999 | 包5 | NC500 | 国网冀北电力有限公司 | 国网冀北电力有限公司张家口供电公司 |  | 无电压等级 | 电能计量箱,三相,1,SMC,250A,悬挂式 | 电能计量箱-相数:三相,表位:1,材质:SMC,额定电流:250A,安装方式:悬挂式 | 只 | 39 | 2025-12-31 | 2026-12-31 | 河北省张家口市 | 买方指定仓库地面交货 |  | G00M-500135972-00003 | 044013108600010 | 400260109800010 | 500135972 |  | 500135972-0041
0125AB-1106018-9999 | 包5 | NC500 | 国网冀北电力有限公司 | 国网冀北电力有限公司唐山供电公司 |  | 无电压等级 | 电能计量箱,单相,9,SMC,60A,悬挂式 | 电能计量箱-相数:单相,表位:9,材质:SMC,额定电流:60A,安装方式:悬挂式 | 只 | 12 | 2025-12-31 | 2026-12-31 | 河北省唐山市 | 买方指定仓库地面交货 |  | G00M-500136053-00003 | 044013082600010 | 400260093800010 | 500136053 |  | 500136053-0024
0125AB-1106018-9999 | 包5 | NC500 | 国网冀北电力有限公司 | 国网冀北电力有限公司唐山供电公司 |  | 无电压等级 | 电能计量箱,单相,4,SMC,60A,悬挂式 | 电能计量箱-相数:单相,表位:4,材质:SMC,额定电流:60A,安装方式:悬挂式 | 只 | 15 | 2025-12-31 | 2026-12-31 | 河北省唐山市 | 买方指定仓库地面交货 |  | G00M-500136097-00008 | 044013083700010 | 400260094900010 | 500136097 |  | 500136097-0067
0125AB-1106018-9999 | 包5 | NC500 | 国网冀北电力有限公司 | 国网冀北电力有限公司唐山供电公司 |  | 无电压等级 | 电能计量箱,单相,6,SMC,60A,悬挂式 | 电能计量箱-相数:单相,表位:6,材质:SMC,额定电流:60A,安装方式:悬挂式 | 只 | 271 | 2025-12-31 | 2026-12-31 | 河北省唐山市 | 买方指定仓库地面交货 |  | G00M-500136003-00010 | 044013081900010 | 400260093100010 | 500136003 |  | 500136003-0065
0125AB-1106018-9999 | 包5 | NC500 | 国网冀北电力有限公司 | 国网冀北电力有限公司承德供电公司 |  | 无电压等级 | 电能计量箱,单相,1,SMC,60A,悬挂式 | 电能计量箱-相数:单相,表位:1,材质:SMC,额定电流:60A,安装方式:悬挂式 | 只 | 1 | 2025-12-31 | 2026-12-31 | 河北省承德市 | 买方指定仓库地面交货 |  | G00M-500135968-00003 | 044011752300010 | 400260067400010 | 500135968 |  | 500135968-0050
0125AB-1106018-9999 | 包5 | NC500 | 国网冀北电力有限公司 | 国网冀北电力有限公司唐山供电公司 |  | 无电压等级 | 电能计量箱,三相,1,SMC,100A,悬挂式 | 电能计量箱-相数:三相,表位:1,材质:SMC,额定电流:100A,安装方式:悬挂式 | 只 | 151 | 2025-12-31 | 2026-12-31 | 河北省唐山市 | 买方指定仓库地面交货 |  | G00M-500136027-00006 | 044013082500010 | 400260093700010 | 500136027 |  | 500136027-0059
0125AB-1106018-9999 | 包5 | NC500 | 国网冀北电力有限公司 | 国网冀北电力有限公司唐山供电公司 |  | 无电压等级 | 电能计量箱,单相,1,SMC,60A,悬挂式 | 电能计量箱-相数:单相,表位:1,材质:SMC,额定电流:60A,安装方式:悬挂式 | 只 | 68 | 2025-12-31 | 2026-12-31 | 河北省唐山市 | 买方指定仓库地面交货 |  | G00M-500135968-00006 | 044013081500010 | 400260092700010 | 500135968 |  | 500135968-0070
0125AB-1106018-9999 | 包5 | NC500 | 国网冀北电力有限公司 | 国网冀北电力有限公司张家口供电公司 |  | 无电压等级 | 电能计量箱,单相,2,SMC,60A,悬挂式 | 电能计量箱-相数:单相,表位:2,材质:SMC,额定电流:60A,安装方式:悬挂式 | 只 | 54 | 2025-12-31 | 2026-12-31 | 河北省张家口市 | 买方指定仓库地面交货 |  | G00M-500135986-00009 | 044013108700010 | 400260109900010 | 500135986 |  | 500135986-0043
0125AB-1106018-9999 | 包5 | NC500 | 国网冀北电力有限公司 | 国网冀北电力有限公司承德供电公司 |  | 无电压等级 | 电能计量箱,单相,2,SMC,60A,悬挂式 | 电能计量箱-相数:单相,表位:2,材质:SMC,额定电流:60A,安装方式:悬挂式 | 只 | 9 | 2025-12-31 | 2026-12-31 | 河北省承德市 | 买方指定仓库地面交货 |  | G00M-500135986-00009 | 044010834800010 | 400260053900010 | 500135986 |  | 500135986-0043
0125AB-1106018-9999 | 包5 | NC500 | 国网冀北电力有限公司 | 国网冀北电力有限公司廊坊供电公司 |  | 无电压等级 | 电能计量箱,三相,1,SMC,150A,悬挂式 | 电能计量箱-相数:三相,表位:1,材质:SMC,额定电流:150A,安装方式:悬挂式 | 只 | 7 | 2025-12-31 | 2026-12-31 | 河北省廊坊市 | 买方指定仓库地面交货 |  | G00M-500136092-00003 | 044013097300010 | 400260102200010 | 500136092 |  | 500136092-0031
0125AB-1106018-9999 | 包5 | NC500 | 国网冀北电力有限公司 | 国网冀北电力有限公司张家口供电公司 |  | 无电压等级 | 电能计量箱,三相,1,SMC,150A,悬挂式 | 电能计量箱-相数:三相,表位:1,材质:SMC,额定电流:150A,安装方式:悬挂式 | 只 | 5 | 2025-12-31 | 2026-12-31 | 河北省张家口市 | 买方指定仓库地面交货 |  | G00M-500136092-00003 | 044013136000010 | 400260130100010 | 500136092 |  | 500136092-0031
0125AB-1106018-9999 | 包5 | NC500 | 国网冀北电力有限公司 | 国网冀北电力有限公司廊坊供电公司 |  | 无电压等级 | 电能计量箱,三相,1,SMC,200A,悬挂式 | 电能计量箱-相数:三相,表位:1,材质:SMC,额定电流:200A,安装方式:悬挂式 | 只 | 36 | 2025-12-31 | 2026-12-31 | 河北省廊坊市 | 买方指定仓库地面交货 |  | G00M-500135952-00003 | 044013131100010 | 400260125200010 | 500135952 |  | 500135952-0028
0125AB-1106018-9999 | 包5 | NC500 | 国网冀北电力有限公司 | 国网冀北电力有限公司秦皇岛供电公司 |  | 无电压等级 | 电能计量箱,三相,2,SMC,100A,悬挂式 | 电能计量箱-相数:三相,表位:2,材质:SMC,额定电流:100A,安装方式:悬挂式 | 只 | 87 | 2025-12-31 | 2026-12-31 | 河北省秦皇岛市 | 买方指定仓库地面交货 |  | G00M-500135918-00009 | 044010815900010 | 400260052700010 | 500135918 |  | 500135918-0057
0125AB-1106018-9999 | 包5 | NC500 | 国网冀北电力有限公司 | 国网冀北电力有限公司承德供电公司 |  | 无电压等级 | 电能计量箱,单相,2,SMC,60A,悬挂式 | 电能计量箱-相数:单相,表位:2,材质:SMC,额定电流:60A,安装方式:悬挂式 | 只 | 32 | 2025-12-31 | 2026-12-31 | 河北省承德市 | 买方指定仓库地面交货 |  | G00M-500135986-00011 | 044013118900010 | 400260114600010 | 500135986 |  | 500135986-0049
0125AB-1106018-9999 | 包5 | NC500 | 国网冀北电力有限公司 | 国网冀北电力有限公司廊坊供电公司 |  | 无电压等级 | 电能计量箱,单相,9,SMC,60A,悬挂式 | 电能计量箱-相数:单相,表位:9,材质:SMC,额定电流:60A,安装方式:悬挂式 | 只 | 99 | 2025-12-31 | 2026-12-31 | 河北省廊坊市 | 买方指定仓库地面交货 |  | G00M-500136053-00005 | 044013097100010 | 400260102000010 | 500136053 |  | 500136053-0032
0125AB-1106018-9999 | 包5 | NC500 | 国网冀北电力有限公司 | 国网冀北电力有限公司廊坊供电公司 |  | 无电压等级 | 电能计量箱,单相,2,SMC,60A,悬挂式 | 电能计量箱-相数:单相,表位:2,材质:SMC,额定电流:60A,安装方式:悬挂式 | 只 | 2 | 2025-12-31 | 2026-12-31 | 河北省廊坊市 | 买方指定仓库地面交货 |  | G00M-500135986-00011 | 044013077800010 | 400260089100010 | 500135986 |  | 500135986-0049
0125AB-1106018-9999 | 包5 | NC500 | 国网冀北电力有限公司 | 国网冀北电力有限公司廊坊供电公司 |  | 无电压等级 | 电能计量箱,单相,1,SMC,60A,悬挂式 | 电能计量箱-相数:单相,表位:1,材质:SMC,额定电流:60A,安装方式:悬挂式 | 只 | 410 | 2025-12-31 | 2026-12-31 | 河北省廊坊市 | 买方指定仓库地面交货 |  | G00M-500135968-00003 | 044013131200010 | 400260125300010 | 500135968 |  | 500135968-0050
0125AB-1106018-9999 | 包5 | NC500 | 国网冀北电力有限公司 | 国网冀北电力有限公司秦皇岛供电公司 |  | 无电压等级 | 电能计量箱,单相,1,SMC,60A,悬挂式 | 电能计量箱-相数:单相,表位:1,材质:SMC,额定电流:60A,安装方式:悬挂式 | 只 | 8 | 2025-12-31 | 2026-12-31 | 河北省秦皇岛市 | 买方指定仓库地面交货 |  | G00M-500135968-00005 | 044013066500010 | 400260081200010 | 500135968 |  | 500135968-0069
0125AB-1106018-9999 | 包5 | NC500 | 国网冀北电力有限公司 | 国网冀北电力有限公司张家口供电公司 |  | 无电压等级 | 电能计量箱,三相,1,SMC,100A,悬挂式 | 电能计量箱-相数:三相,表位:1,材质:SMC,额定电流:100A,安装方式:悬挂式 | 只 | 60 | 2025-12-31 | 2026-12-31 | 河北省张家口市 | 买方指定仓库地面交货 |  | G00M-500136027-00006 | 044013109400010 | 400260110600010 | 500136027 |  | 500136027-0059
0125AB-1106018-9999 | 包5 | NC500 | 国网冀北电力有限公司 | 国网冀北电力有限公司唐山供电公司 |  | 无电压等级 | 电能计量箱,三相,1,SMC,100A,悬挂式 | 电能计量箱-相数:三相,表位:1,材质:SMC,额定电流:100A,安装方式:悬挂式 | 只 | 315 | 2025-12-31 | 2026-12-31 | 河北省唐山市 | 买方指定仓库地面交货 |  | G00M-500136027-00003 | 044013082200010 | 400260093400010 | 500136027 |  | 500136027-0041
0125AB-1106018-9999 | 包5 | NC500 | 国网冀北电力有限公司 | 国网冀北电力有限公司秦皇岛供电公司 |  | 无电压等级 | 电能计量箱,单相,1,SMC,60A,悬挂式 | 电能计量箱-相数:单相,表位:1,材质:SMC,额定电流:60A,安装方式:悬挂式 | 只 | 22 | 2025-12-31 | 2026-12-31 | 河北省秦皇岛市 | 买方指定仓库地面交货 |  | G00M-500135968-00003 | 044013066400010 | 400260081100010 | 500135968 |  | 500135968-0050
0125AB-1106018-9999 | 包5 | NC500 | 国网冀北电力有限公司 | 国网冀北电力有限公司唐山供电公司 |  | 无电压等级 | 电能计量箱,三相,2,SMC,60A,悬挂式 | 电能计量箱-相数:三相,表位:2,材质:SMC,额定电流:60A,安装方式:悬挂式 | 只 | 20 | 2025-12-31 | 2026-12-31 | 河北省唐山市 | 买方指定仓库地面交货 |  | G00M-500135957-00009 | 044012132400010 | 400260069500010 | 500135957 |  | 500135957-0046
0125AB-1106018-9999 | 包5 | NC500 | 国网冀北电力有限公司 | 国网冀北电力有限公司秦皇岛供电公司 |  | 无电压等级 | 电能计量箱,三相,2,SMC,60A,悬挂式 | 电能计量箱-相数:三相,表位:2,材质:SMC,额定电流:60A,安装方式:悬挂式 | 只 | 47 | 2025-12-31 | 2026-12-31 | 河北省秦皇岛市 | 买方指定仓库地面交货 |  | G00M-500135957-00009 | 044013066300010 | 400260081000010 | 500135957 |  | 500135957-0046
0125AB-1106018-9999 | 包5 | NC500 | 国网冀北电力有限公司 | 国网冀北电力有限公司廊坊供电公司 |  | 无电压等级 | 电能计量箱,单相,6,SMC,80A,悬挂式 | 电能计量箱-相数:单相,表位:6,材质:SMC,额定电流:80A,安装方式:悬挂式 | 只 | 3 | 2025-12-31 | 2026-12-31 | 河北省廊坊市 | 买方指定仓库地面交货 |  | G00M-500136088-00018 | 044013132700010 | 400260126800010 | 500136088 |  | 500136088-0027
0125AB-1106018-9999 | 包5 | NC500 | 国网冀北电力有限公司 | 国网冀北电力有限公司唐山供电公司 |  | 无电压等级 | 电能计量箱,单相,9,SMC,60A,悬挂式 | 电能计量箱-相数:单相,表位:9,材质:SMC,额定电流:60A,安装方式:悬挂式 | 只 | 28 | 2025-12-31 | 2026-12-31 | 河北省唐山市 | 买方指定仓库地面交货 |  | G00M-500136053-00005 | 044013082800010 | 400260094000010 | 500136053 |  | 500136053-0032
0125AB-1106018-9999 | 包5 | NC500 | 国网冀北电力有限公司 | 国网冀北电力有限公司廊坊供电公司 |  | 无电压等级 | 电能计量箱,单相,4,SMC,60A,悬挂式 | 电能计量箱-相数:单相,表位:4,材质:SMC,额定电流:60A,安装方式:悬挂式 | 只 | 144 | 2025-12-31 | 2026-12-31 | 河北省廊坊市 | 买方指定仓库地面交货 |  | G00M-500136097-00014 | 044013133100010 | 400260127200010 | 500136097 |  | 500136097-0087
0125AB-1106018-9999 | 包5 | NC500 | 国网冀北电力有限公司 | 国网冀北电力有限公司唐山供电公司 |  | 无电压等级 | 电能计量箱,单相,2,SMC,60A,悬挂式 | 电能计量箱-相数:单相,表位:2,材质:SMC,额定电流:60A,安装方式:悬挂式 | 只 | 2 | 2025-12-31 | 2026-12-31 | 河北省唐山市 | 买方指定仓库地面交货 |  | G00M-500135986-00009 | 044013081700010 | 400260092900010 | 500135986 |  | 500135986-0043
0125AB-1106018-9999 | 包5 | NC500 | 国网冀北电力有限公司 | 国网冀北电力有限公司秦皇岛供电公司 |  | 无电压等级 | 电能计量箱,单相,2,SMC,60A,悬挂式 | 电能计量箱-相数:单相,表位:2,材质:SMC,额定电流:60A,安装方式:悬挂式 | 只 | 48 | 2025-12-31 | 2026-12-31 | 河北省秦皇岛市 | 买方指定仓库地面交货 |  | G00M-500135986-00011 | 044013055300010 | 400260071000010 | 500135986 |  | 500135986-0049
0125AB-1106018-9999 | 包5 | NC500 | 国网冀北电力有限公司 | 国网冀北电力有限公司廊坊供电公司 |  | 无电压等级 | 电能计量箱,单相,1,SMC,60A,悬挂式 | 电能计量箱-相数:单相,表位:1,材质:SMC,额定电流:60A,安装方式:悬挂式 | 只 | 324 | 2025-12-31 | 2026-12-31 | 河北省廊坊市 | 买方指定仓库地面交货 |  | G00M-500135968-00006 | 044013131300010 | 400260125400010 | 500135968 |  | 500135968-0070
0125AB-1106018-9999 | 包5 | NC500 | 国网冀北电力有限公司 | 国网冀北电力有限公司唐山供电公司 |  | 无电压等级 | 电能计量箱,三相,1,SMC,100A,悬挂式 | 电能计量箱-相数:三相,表位:1,材质:SMC,额定电流:100A,安装方式:悬挂式 | 只 | 70 | 2025-12-31 | 2026-12-31 | 河北省唐山市 | 买方指定仓库地面交货 |  | G00M-500136027-00005 | 044012132800010 | 400260069900010 | 500136027 |  | 500136027-0058
0125AB-1106018-9999 | 包5 | NC500 | 国网冀北电力有限公司 | 国网冀北电力有限公司廊坊供电公司 |  | 无电压等级 | 电能计量箱,三相,1,SMC,100A,悬挂式 | 电能计量箱-相数:三相,表位:1,材质:SMC,额定电流:100A,安装方式:悬挂式 | 只 | 194 | 2025-12-31 | 2026-12-31 | 河北省廊坊市 | 买方指定仓库地面交货 |  | G00M-500136027-00003 | 044013131800010 | 400260125900010 | 500136027 |  | 500136027-0041
0125AB-1106018-9999 | 包5 | NC500 | 国网冀北电力有限公司 | 国网冀北电力有限公司秦皇岛供电公司 |  | 无电压等级 | 电能计量箱,单相,1,SMC,60A,悬挂式 | 电能计量箱-相数:单相,表位:1,材质:SMC,额定电流:60A,安装方式:悬挂式 | 只 | 18 | 2025-12-31 | 2026-12-31 | 河北省秦皇岛市 | 买方指定仓库地面交货 |  | G00M-500135968-00005 | 044013055100010 | 400260070800010 | 500135968 |  | 500135968-0069
0125AB-1106018-9999 | 包5 | NC500 | 国网冀北电力有限公司 | 国网冀北电力有限公司廊坊供电公司 |  | 无电压等级 | 电能计量箱,三相,1,SMC,60A,悬挂式 | 电能计量箱-相数:三相,表位:1,材质:SMC,额定电流:60A,安装方式:悬挂式 | 只 | 58 | 2025-12-31 | 2026-12-31 | 河北省廊坊市 | 买方指定仓库地面交货 |  | G00M-500136057-00005 | 044013132500010 | 400260126600010 | 500136057 |  | 500136057-0029
0125AB-1106018-9999 | 包5 | NC500 | 国网冀北电力有限公司 | 国网冀北电力有限公司秦皇岛供电公司 |  | 无电压等级 | 电能计量箱,单相,9,SMC,60A,悬挂式 | 电能计量箱-相数:单相,表位:9,材质:SMC,额定电流:60A,安装方式:悬挂式 | 只 | 80 | 2025-12-31 | 2026-12-31 | 河北省秦皇岛市 | 买方指定仓库地面交货 |  | G00M-500136053-00006 | 044013067700010 | 400260082300010 | 500136053 |  | 500136053-0033
0125AB-1106018-9999 | 包5 | NC500 | 国网冀北电力有限公司 | 国网冀北电力有限公司张家口供电公司 |  | 无电压等级 | 电能计量箱,单相,9,SMC,60A,悬挂式 | 电能计量箱-相数:单相,表位:9,材质:SMC,额定电流:60A,安装方式:悬挂式 | 只 | 3 | 2025-12-31 | 2026-12-31 | 河北省张家口市 | 买方指定仓库地面交货 |  | G00M-500136053-00005 | 044013109600010 | 400260110800010 | 500136053 |  | 500136053-0032
0125AB-1106018-9999 | 包5 | NC500 | 国网冀北电力有限公司 | 国网冀北电力有限公司承德供电公司 |  | 无电压等级 | 电能计量箱,单相,6,SMC,60A,悬挂式 | 电能计量箱-相数:单相,表位:6,材质:SMC,额定电流:60A,安装方式:悬挂式 | 只 | 141 | 2025-12-31 | 2026-12-31 | 河北省承德市 | 买方指定仓库地面交货 |  | G00M-500136003-00017 | 044013119100010 | 400260114800010 | 500136003 |  | 500136003-0088
0125AB-1106018-9999 | 包5 | NC500 | 国网冀北电力有限公司 | 国网冀北电力有限公司承德供电公司 |  | 无电压等级 | 电能计量箱,三相,2,SMC,100A,悬挂式 | 电能计量箱-相数:三相,表位:2,材质:SMC,额定电流:100A,安装方式:悬挂式 | 只 | 8 | 2025-12-31 | 2026-12-31 | 河北省承德市 | 买方指定仓库地面交货 |  | G00M-500135918-00007 | 044011707600010 | 400260066500010 | 500135918 |  | 500135918-0043
0125AB-1106018-9999 | 包5 | NC500 | 国网冀北电力有限公司 | 国网冀北电力有限公司承德供电公司 |  | 无电压等级 | 电能计量箱,单相,9,SMC,60A,悬挂式 | 电能计量箱-相数:单相,表位:9,材质:SMC,额定电流:60A,安装方式:悬挂式 | 只 | 6 | 2025-12-31 | 2026-12-31 | 河北省承德市 | 买方指定仓库地面交货 |  | G00M-500136053-00006 | 044013119600010 | 400260115300010 | 500136053 |  | 500136053-0033
0125AB-1106018-9999 | 包5 | NC500 | 国网冀北电力有限公司 | 国网冀北电力有限公司廊坊供电公司 |  | 无电压等级 | 电能计量箱,单相,9,SMC,60A,悬挂式 | 电能计量箱-相数:单相,表位:9,材质:SMC,额定电流:60A,安装方式:悬挂式 | 只 | 153 | 2025-12-31 | 2026-12-31 | 河北省廊坊市 | 买方指定仓库地面交货 |  | G00M-500136053-00006 | 044013132400010 | 400260126500010 | 500136053 |  | 500136053-0033
0125AB-1106018-9999 | 包5 | NC500 | 国网冀北电力有限公司 | 国网冀北电力有限公司张家口供电公司 |  | 无电压等级 | 电能计量箱,单相,4,SMC,60A,悬挂式 | 电能计量箱-相数:单相,表位:4,材质:SMC,额定电流:60A,安装方式:悬挂式 | 只 | 345 | 2025-12-31 | 2026-12-31 | 河北省张家口市 | 买方指定仓库地面交货 |  | G00M-500136097-00013 | 044013136100010 | 400260130200010 | 500136097 |  | 500136097-0086
0125AB-1106018-9999 | 包5 | NC500 | 国网冀北电力有限公司 | 国网冀北电力有限公司唐山供电公司 |  | 无电压等级 | 电能计量箱,单相,9,SMC,80A,悬挂式 | 电能计量箱-相数:单相,表位:9,材质:SMC,额定电流:80A,安装方式:悬挂式 | 只 | 22 | 2025-12-31 | 2026-12-31 | 河北省唐山市 | 买方指定仓库地面交货 |  | G00M-500135940-00004 | 044013080700010 | 400260091900010 | 500135940 |  | 500135940-0009
0125AB-1106018-9999 | 包5 | NC500 | 国网冀北电力有限公司 | 国网冀北电力有限公司廊坊供电公司 |  | 无电压等级 | 电能计量箱,三相,2,SMC,60A,悬挂式 | 电能计量箱-相数:三相,表位:2,材质:SMC,额定电流:60A,安装方式:悬挂式 | 只 | 3 | 2025-12-31 | 2026-12-31 | 河北省廊坊市 | 买方指定仓库地面交货 |  | G00M-500135957-00009 | 044013077500010 | 400260088800010 | 500135957 |  | 500135957-0046
0125AB-1106018-9999 | 包5 | NC500 | 国网冀北电力有限公司 | 国网冀北电力有限公司廊坊供电公司 |  | 无电压等级 | 电能计量箱,单相,9,SMC,80A,悬挂式 | 电能计量箱-相数:单相,表位:9,材质:SMC,额定电流:80A,安装方式:悬挂式 | 只 | 2 | 2025-12-31 | 2026-12-31 | 河北省廊坊市 | 买方指定仓库地面交货 |  | G00M-500135940-00005 | 044013077300010 | 400260088600010 | 500135940 |  | 500135940-0012
0125AB-1106018-9999 | 包5 | NC500 | 国网冀北电力有限公司 | 国网冀北电力有限公司秦皇岛供电公司 |  | 无电压等级 | 电能计量箱,三相,2,SMC,100A,悬挂式 | 电能计量箱-相数:三相,表位:2,材质:SMC,额定电流:100A,安装方式:悬挂式 | 只 | 18 | 2025-12-31 | 2026-12-31 | 河北省秦皇岛市 | 买方指定仓库地面交货 |  | G00M-500135918-00007 | 044013065800010 | 400260080500010 | 500135918 |  | 500135918-0043
0125AB-1106018-9999 | 包5 | NC500 | 国网冀北电力有限公司 | 国网冀北电力有限公司秦皇岛供电公司 |  | 无电压等级 | 电能计量箱,单相,1,SMC,60A,悬挂式 | 电能计量箱-相数:单相,表位:1,材质:SMC,额定电流:60A,安装方式:悬挂式 | 只 | 57 | 2025-12-31 | 2026-12-31 | 河北省秦皇岛市 | 买方指定仓库地面交货 |  | G00M-500135968-00006 | 044013066600010 | 400260081300010 | 500135968 |  | 500135968-0070
0125AB-1106018-9999 | 包5 | NC500 | 国网冀北电力有限公司 | 国网冀北电力有限公司唐山供电公司 |  | 无电压等级 | 电能计量箱,单相,1,SMC,60A,悬挂式 | 电能计量箱-相数:单相,表位:1,材质:SMC,额定电流:60A,安装方式:悬挂式 | 只 | 32 | 2025-12-31 | 2026-12-31 | 河北省唐山市 | 买方指定仓库地面交货 |  | G00M-500135968-00004 | 044013081300010 | 400260092500010 | 500135968 |  | 500135968-0051
0125AB-1106018-9999 | 包5 | NC500 | 国网冀北电力有限公司 | 国网冀北电力有限公司张家口供电公司 |  | 无电压等级 | 电能计量箱,三相,1,SMC,60A,悬挂式 | 电能计量箱-相数:三相,表位:1,材质:SMC,额定电流:60A,安装方式:悬挂式 | 只 | 82 | 2025-12-31 | 2026-12-31 | 河北省张家口市 | 买方指定仓库地面交货 |  | G00M-500136057-00006 | 044013109700010 | 400260110900010 | 500136057 |  | 500136057-0030
0125AB-1106018-9999 | 包5 | NC500 | 国网冀北电力有限公司 | 国网冀北电力有限公司唐山供电公司 |  | 无电压等级 | 电能计量箱,单相,9,SMC,60A,悬挂式 | 电能计量箱-相数:单相,表位:9,材质:SMC,额定电流:60A,安装方式:悬挂式 | 只 | 17 | 2025-12-31 | 2026-12-31 | 河北省唐山市 | 买方指定仓库地面交货 |  | G00M-500136053-00006 | 044013082900010 | 400260094100010 | 500136053 |  | 500136053-0033
0125AB-1106018-9999 | 包5 | NC500 | 国网冀北电力有限公司 | 国网冀北电力有限公司承德供电公司 |  | 无电压等级 | 电能计量箱,单相,6,SMC,60A,悬挂式 | 电能计量箱-相数:单相,表位:6,材质:SMC,额定电流:60A,安装方式:悬挂式 | 只 | 2 | 2025-12-31 | 2026-12-31 | 河北省承德市 | 买方指定仓库地面交货 |  | G00M-500136003-00011 | 044010895300010 | 400260057300010 | 500136003 |  | 500136003-0066
0125AB-1106018-9999 | 包5 | NC500 | 国网冀北电力有限公司 | 国网冀北电力有限公司承德供电公司 |  | 无电压等级 | 电能计量箱,三相,2,SMC,200A,悬挂式 | 电能计量箱-相数:三相,表位:2,材质:SMC,额定电流:200A,安装方式:悬挂式 | 只 | 1 | 2025-12-31 | 2026-12-31 | 河北省承德市 | 买方指定仓库地面交货 |  | G00M-500136062-00003 | 044011752700010 | 400260067600010 | 500136062 |  | 500136062-0026
0125AB-1106018-9999 | 包5 | NC500 | 国网冀北电力有限公司 | 国网冀北电力有限公司秦皇岛供电公司 |  | 无电压等级 | 电能计量箱,单相,2,SMC,60A,悬挂式 | 电能计量箱-相数:单相,表位:2,材质:SMC,额定电流:60A,安装方式:悬挂式 | 只 | 9 | 2025-12-31 | 2026-12-31 | 河北省秦皇岛市 | 买方指定仓库地面交货 |  | G00M-500135986-00012 | 044013066900010 | 400260081600010 | 500135986 |  | 500135986-0050
0125AB-1106018-9999 | 包5 | NC500 | 国网冀北电力有限公司 | 国网冀北电力有限公司张家口供电公司 |  | 无电压等级 | 电能计量箱,三相,2,SMC,250A,悬挂式 | 电能计量箱-相数:三相,表位:2,材质:SMC,额定电流:250A,安装方式:悬挂式 | 只 | 198 | 2025-12-31 | 2026-12-31 | 河北省张家口市 | 买方指定仓库地面交货 |  | G00M-500136067-00003 | 044013109800010 | 400260111000010 | 500136067 |  | 500136067-0056
0125AB-1106018-9999 | 包5 | NC500 | 国网冀北电力有限公司 | 国网冀北电力有限公司唐山供电公司 |  | 无电压等级 | 电能计量箱,单相,9,SMC,60A,悬挂式 | 电能计量箱-相数:单相,表位:9,材质:SMC,额定电流:60A,安装方式:悬挂式 | 只 | 147 | 2025-12-31 | 2026-12-31 | 河北省唐山市 | 买方指定仓库地面交货 |  | G00M-500136053-00005 | 044012132900010 | 400260070000010 | 500136053 |  | 500136053-0032
0125AB-1106018-9999 | 包5 | NC500 | 国网冀北电力有限公司 | 国网冀北电力有限公司唐山供电公司 |  | 无电压等级 | 电能计量箱,单相,6,SMC,60A,悬挂式 | 电能计量箱-相数:单相,表位:6,材质:SMC,额定电流:60A,安装方式:悬挂式 | 只 | 526 | 2025-12-31 | 2026-12-31 | 河北省唐山市 | 买方指定仓库地面交货 |  | G00M-500136003-00017 | 044013082000010 | 400260093200010 | 500136003 |  | 500136003-0088
0125AB-1106018-9999 | 包5 | NC500 | 国网冀北电力有限公司 | 国网冀北电力有限公司廊坊供电公司 |  | 无电压等级 | 电能计量箱,三相,1,SMC,200A,悬挂式 | 电能计量箱-相数:三相,表位:1,材质:SMC,额定电流:200A,安装方式:悬挂式 | 只 | 12 | 2025-12-31 | 2026-12-31 | 河北省廊坊市 | 买方指定仓库地面交货 |  | G00M-500135952-00003 | 044013077400010 | 400260088700010 | 500135952 |  | 500135952-0028
0125AB-1106018-9999 | 包5 | NC500 | 国网冀北电力有限公司 | 国网冀北电力有限公司张家口供电公司 |  | 无电压等级 | 电能计量箱,三相,2,SMC,60A,悬挂式 | 电能计量箱-相数:三相,表位:2,材质:SMC,额定电流:60A,安装方式:悬挂式 | 只 | 2 | 2025-12-31 | 2026-12-31 | 河北省张家口市 | 买方指定仓库地面交货 |  | G00M-500135957-00010 | 044013108500010 | 400260109700010 | 500135957 |  | 500135957-0047
0125AB-1106018-9999 | 包5 | NC500 | 国网冀北电力有限公司 | 国网冀北电力有限公司承德供电公司 |  | 无电压等级 | 电能计量箱,单相,9,SMC,80A,悬挂式 | 电能计量箱-相数:单相,表位:9,材质:SMC,额定电流:80A,安装方式:悬挂式 | 只 | 1 | 2025-12-31 | 2026-12-31 | 河北省承德市 | 买方指定仓库地面交货 |  | G00M-500135940-00004 | 044010898000010 | 400260058000010 | 500135940 |  | 500135940-0009
0125AB-1106018-9999 | 包5 | NC500 | 国网冀北电力有限公司 | 国网冀北电力有限公司唐山供电公司 |  | 无电压等级 | 电能计量箱,单相,4,SMC,60A,悬挂式 | 电能计量箱-相数:单相,表位:4,材质:SMC,额定电流:60A,安装方式:悬挂式 | 只 | 10 | 2025-12-31 | 2026-12-31 | 河北省唐山市 | 买方指定仓库地面交货 |  | G00M-500136097-00007 | 044013083600010 | 400260094800010 | 500136097 |  | 500136097-0066
0125AB-1106018-9999 | 包5 | NC500 | 国网冀北电力有限公司 | 国网冀北电力有限公司承德供电公司 |  | 无电压等级 | 电能计量箱,三相,2,SMC,60A,悬挂式 | 电能计量箱-相数:三相,表位:2,材质:SMC,额定电流:60A,安装方式:悬挂式 | 只 | 4 | 2025-12-31 | 2026-12-31 | 河北省承德市 | 买方指定仓库地面交货 |  | G00M-500135957-00009 | 044013118700010 | 400260114400010 | 500135957 |  | 500135957-0046
0125AB-1106018-9999 | 包5 | NC500 | 国网冀北电力有限公司 | 国网冀北电力有限公司廊坊供电公司 |  | 无电压等级 | 电能计量箱,三相,1,SMC,100A,悬挂式 | 电能计量箱-相数:三相,表位:1,材质:SMC,额定电流:100A,安装方式:悬挂式 | 只 | 52 | 2025-12-31 | 2026-12-31 | 河北省廊坊市 | 买方指定仓库地面交货 |  | G00M-500136027-00005 | 044013097000010 | 400260101900010 | 500136027 |  | 500136027-0058
0125AB-1106018-9999 | 包5 | NC500 | 国网冀北电力有限公司 | 国网冀北电力有限公司秦皇岛供电公司 |  | 无电压等级 | 电能计量箱,三相,1,SMC,60A,悬挂式 | 电能计量箱-相数:三相,表位:1,材质:SMC,额定电流:60A,安装方式:悬挂式 | 只 | 90 | 2025-12-31 | 2026-12-31 | 河北省秦皇岛市 | 买方指定仓库地面交货 |  | G00M-500136057-00005 | 044013055700010 | 400260071400010 | 500136057 |  | 500136057-0029
0125AB-1106018-9999 | 包5 | NC500 | 国网冀北电力有限公司 | 国网冀北电力有限公司秦皇岛供电公司 |  | 无电压等级 | 电能计量箱,单相,6,SMC,80A,悬挂式 | 电能计量箱-相数:单相,表位:6,材质:SMC,额定电流:80A,安装方式:悬挂式 | 只 | 33 | 2025-12-31 | 2026-12-31 | 河北省秦皇岛市 | 买方指定仓库地面交货 |  | G00M-500136088-00018 | 044013068300010 | 400260082900010 | 500136088 |  | 500136088-0027
0125AB-1106018-9999 | 包5 | NC500 | 国网冀北电力有限公司 | 国网冀北电力有限公司张家口供电公司 |  | 无电压等级 | 电能计量箱,单相,6,SMC,60A,悬挂式 | 电能计量箱-相数:单相,表位:6,材质:SMC,额定电流:60A,安装方式:悬挂式 | 只 | 148 | 2025-12-31 | 2026-12-31 | 河北省张家口市 | 买方指定仓库地面交货 |  | G00M-500136003-00017 | 044013109000010 | 400260110200010 | 500136003 |  | 500136003-0088
0125AB-1106018-9999 | 包5 | NC500 | 国网冀北电力有限公司 | 国网冀北电力有限公司唐山供电公司 |  | 无电压等级 | 电能计量箱,单相,1,SMC,60A,悬挂式 | 电能计量箱-相数:单相,表位:1,材质:SMC,额定电流:60A,安装方式:悬挂式 | 只 | 94 | 2025-12-31 | 2026-12-31 | 河北省唐山市 | 买方指定仓库地面交货 |  | G00M-500135968-00003 | 044013081200010 | 400260092400010 | 500135968 |  | 500135968-0050
0125AB-1106018-9999 | 包5 | NC500 | 国网冀北电力有限公司 | 国网冀北电力有限公司承德供电公司 |  | 无电压等级 | 电能计量箱,单相,6,SMC,60A,悬挂式 | 电能计量箱-相数:单相,表位:6,材质:SMC,额定电流:60A,安装方式:悬挂式 | 只 | 113 | 2025-12-31 | 2026-12-31 | 河北省承德市 | 买方指定仓库地面交货 |  | G00M-500136003-00010 | 044010834600010 | 400260053700010 | 500136003 |  | 500136003-0065
0125AB-1106018-9999 | 包5 | NC500 | 国网冀北电力有限公司 | 国网冀北电力有限公司廊坊供电公司 |  | 无电压等级 | 电能计量箱,单相,9,SMC,60A,悬挂式 | 电能计量箱-相数:单相,表位:9,材质:SMC,额定电流:60A,安装方式:悬挂式 | 只 | 1 | 2025-12-31 | 2026-12-31 | 河北省廊坊市 | 买方指定仓库地面交货 |  | G00M-500136053-00005 | 044013132300010 | 400260126400010 | 500136053 |  | 500136053-0032
0125AB-1106018-9999 | 包5 | NC500 | 国网冀北电力有限公司 | 国网冀北电力有限公司秦皇岛供电公司 |  | 无电压等级 | 电能计量箱,单相,9,SMC,60A,悬挂式 | 电能计量箱-相数:单相,表位:9,材质:SMC,额定电流:60A,安装方式:悬挂式 | 只 | 36 | 2025-12-31 | 2026-12-31 | 河北省秦皇岛市 | 买方指定仓库地面交货 |  | G00M-500136053-00005 | 044013067600010 | 400260082200010 | 500136053 |  | 500136053-0032
0125AB-1106018-9999 | 包5 | NC500 | 国网冀北电力有限公司 | 国网冀北电力有限公司秦皇岛供电公司 |  | 无电压等级 | 电能计量箱,单相,9,SMC,60A,悬挂式 | 电能计量箱-相数:单相,表位:9,材质:SMC,额定电流:60A,安装方式:悬挂式 | 只 | 108 | 2025-12-31 | 2026-12-31 | 河北省秦皇岛市 | 买方指定仓库地面交货 |  | G00M-500136053-00005 | 044013055600010 | 400260071300010 | 500136053 |  | 500136053-0032
0125AB-1106018-9999 | 包5 | NC500 | 国网冀北电力有限公司 | 国网冀北电力有限公司承德供电公司 |  | 无电压等级 | 电能计量箱,单相,9,SMC,80A,悬挂式 | 电能计量箱-相数:单相,表位:9,材质:SMC,额定电流:80A,安装方式:悬挂式 | 只 | 1 | 2025-12-31 | 2026-12-31 | 河北省承德市 | 买方指定仓库地面交货 |  | G00M-500135940-00006 | 044010895500010 | 400260057500010 | 500135940 |  | 500135940-0013
0125AB-1106018-9999 | 包5 | NC500 | 国网冀北电力有限公司 | 国网冀北电力有限公司承德供电公司 |  | 无电压等级 | 电能计量箱,单相,4,SMC,60A,悬挂式 | 电能计量箱-相数:单相,表位:4,材质:SMC,额定电流:60A,安装方式:悬挂式 | 只 | 440 | 2025-12-31 | 2026-12-31 | 河北省承德市 | 买方指定仓库地面交货 |  | G00M-500136097-00014 | 044010895700010 | 400260057700010 | 500136097 |  | 500136097-0087
0125AB-1106018-9999 | 包5 | NC500 | 国网冀北电力有限公司 | 国网冀北电力有限公司张家口供电公司 |  | 无电压等级 | 电能计量箱,单相,4,SMC,60A,悬挂式 | 电能计量箱-相数:单相,表位:4,材质:SMC,额定电流:60A,安装方式:悬挂式 | 只 | 378 | 2025-12-31 | 2026-12-31 | 河北省张家口市 | 买方指定仓库地面交货 |  | G00M-500136097-00013 | 044013110500010 | 400260111700010 | 500136097 |  | 500136097-0086
0125AB-1106018-9999 | 包5 | NC500 | 国网冀北电力有限公司 | 国网冀北电力有限公司秦皇岛供电公司 |  | 无电压等级 | 电能计量箱,三相,1,SMC,100A,悬挂式 | 电能计量箱-相数:三相,表位:1,材质:SMC,额定电流:100A,安装方式:悬挂式 | 只 | 12 | 2025-12-31 | 2026-12-31 | 河北省秦皇岛市 | 买方指定仓库地面交货 |  | G00M-500136027-00007 | 044013067400010 | 400260082000010 | 500136027 |  | 500136027-0060
0125AB-1106018-9999 | 包5 | NC500 | 国网冀北电力有限公司 | 国网冀北电力有限公司承德供电公司 |  | 无电压等级 | 电能计量箱,三相,2,SMC,100A,悬挂式 | 电能计量箱-相数:三相,表位:2,材质:SMC,额定电流:100A,安装方式:悬挂式 | 只 | 1 | 2025-12-31 | 2026-12-31 | 河北省承德市 | 买方指定仓库地面交货 |  | G00M-500135918-00010 | 044011707800010 | 400260066700010 | 500135918 |  | 500135918-0058
0125AB-1106018-9999 | 包5 | NC500 | 国网冀北电力有限公司 | 国网冀北电力有限公司承德供电公司 |  | 无电压等级 | 电能计量箱,三相,2,SMC,100A,悬挂式 | 电能计量箱-相数:三相,表位:2,材质:SMC,额定电流:100A,安装方式:悬挂式 | 只 | 1 | 2025-12-31 | 2026-12-31 | 河北省承德市 | 买方指定仓库地面交货 |  | G00M-500135918-00008 | 044011707700010 | 400260066600010 | 500135918 |  | 500135918-0044
0125AB-1106018-9999 | 包5 | NC500 | 国网冀北电力有限公司 | 国网冀北电力有限公司承德供电公司 |  | 无电压等级 | 电能计量箱,单相,6,SMC,60A,悬挂式 | 电能计量箱-相数:单相,表位:6,材质:SMC,额定电流:60A,安装方式:悬挂式 | 只 | 184 | 2025-12-31 | 2026-12-31 | 河北省承德市 | 买方指定仓库地面交货 |  | G00M-500136003-00018 | 044010895000010 | 400260057000010 | 500136003 |  | 500136003-0089
0125AB-1106018-9999 | 包5 | NC500 | 国网冀北电力有限公司 | 国网冀北电力有限公司唐山供电公司 |  | 无电压等级 | 电能计量箱,三相,1,SMC,60A,悬挂式 | 电能计量箱-相数:三相,表位:1,材质:SMC,额定电流:60A,安装方式:悬挂式 | 只 | 20 | 2025-12-31 | 2026-12-31 | 河北省唐山市 | 买方指定仓库地面交货 |  | G00M-500136057-00006 | 044013083100010 | 400260094300010 | 500136057 |  | 500136057-0030
0125AB-1106018-9999 | 包5 | NC500 | 国网冀北电力有限公司 | 国网冀北电力有限公司张家口供电公司 |  | 无电压等级 | 电能计量箱,三相,1,SMC,250A,悬挂式 | 电能计量箱-相数:三相,表位:1,材质:SMC,额定电流:250A,安装方式:悬挂式 | 只 | 36 | 2025-12-31 | 2026-12-31 | 河北省张家口市 | 买方指定仓库地面交货 |  | G00M-500135972-00003 | 044013135400010 | 400260129500010 | 500135972 |  | 500135972-0041
0125AB-1106018-9999 | 包5 | NC500 | 国网冀北电力有限公司 | 国网冀北电力有限公司唐山供电公司 |  | 无电压等级 | 电能计量箱,三相,1,SMC,250A,悬挂式 | 电能计量箱-相数:三相,表位:1,材质:SMC,额定电流:250A,安装方式:悬挂式 | 只 | 133 | 2025-12-31 | 2026-12-31 | 河北省唐山市 | 买方指定仓库地面交货 |  | G00M-500135972-00003 | 044013081600010 | 400260092800010 | 500135972 |  | 500135972-0041
0125AB-1106018-9999 | 包5 | NC500 | 国网冀北电力有限公司 | 国网冀北电力有限公司张家口供电公司 |  | 无电压等级 | 电能计量箱,三相,1,SMC,100A,悬挂式 | 电能计量箱-相数:三相,表位:1,材质:SMC,额定电流:100A,安装方式:悬挂式 | 只 | 41 | 2025-12-31 | 2026-12-31 | 河北省张家口市 | 买方指定仓库地面交货 |  | G00M-500136027-00003 | 044013109200010 | 400260110400010 | 500136027 |  | 500136027-0041
0125AB-1106018-9999 | 包5 | NC500 | 国网冀北电力有限公司 | 国网冀北电力有限公司秦皇岛供电公司 |  | 无电压等级 | 电能计量箱,单相,6,SMC,60A,悬挂式 | 电能计量箱-相数:单相,表位:6,材质:SMC,额定电流:60A,安装方式:悬挂式 | 只 | 180 | 2025-12-31 | 2026-12-31 | 河北省秦皇岛市 | 买方指定仓库地面交货 |  | G00M-500136003-00017 | 044013055400010 | 400260071100010 | 500136003 |  | 500136003-0088
0125AB-1106018-9999 | 包5 | NC500 | 国网冀北电力有限公司 | 国网冀北电力有限公司唐山供电公司 |  | 无电压等级 | 电能计量箱,单相,6,SMC,60A,悬挂式 | 电能计量箱-相数:单相,表位:6,材质:SMC,额定电流:60A,安装方式:悬挂式 | 只 | 401 | 2025-12-31 | 2026-12-31 | 河北省唐山市 | 买方指定仓库地面交货 |  | G00M-500136003-00017 | 044012132700010 | 400260069800010 | 500136003 |  | 500136003-0088
0125AB-1106018-9999 | 包5 | NC500 | 国网冀北电力有限公司 | 国网冀北电力有限公司秦皇岛供电公司 |  | 无电压等级 | 电能计量箱,三相,1,SMC,60A,悬挂式 | 电能计量箱-相数:三相,表位:1,材质:SMC,额定电流:60A,安装方式:悬挂式 | 只 | 48 | 2025-12-31 | 2026-12-31 | 河北省秦皇岛市 | 买方指定仓库地面交货 |  | G00M-500136057-00006 | 044013067900010 | 400260082500010 | 500136057 |  | 500136057-0030
0125AB-1106018-9999 | 包5 | NC500 | 国网冀北电力有限公司 | 国网冀北电力有限公司承德供电公司 |  | 无电压等级 | 电能计量箱,单相,1,SMC,60A,悬挂式 | 电能计量箱-相数:单相,表位:1,材质:SMC,额定电流:60A,安装方式:悬挂式 | 只 | 2 | 2025-12-31 | 2026-12-31 | 河北省承德市 | 买方指定仓库地面交货 |  | G00M-500135968-00005 | 044013118800010 | 400260114500010 | 500135968 |  | 500135968-0069
0125AB-1106018-9999 | 包5 | NC500 | 国网冀北电力有限公司 | 国网冀北电力有限公司唐山供电公司 |  | 无电压等级 | 电能计量箱,单相,9,SMC,80A,悬挂式 | 电能计量箱-相数:单相,表位:9,材质:SMC,额定电流:80A,安装方式:悬挂式 | 只 | 225 | 2025-12-31 | 2026-12-31 | 河北省唐山市 | 买方指定仓库地面交货 |  | G00M-500135940-00003 | 044013080600010 | 400260091800010 | 500135940 |  | 500135940-0008
0125AB-1106018-9999 | 包5 | NC500 | 国网冀北电力有限公司 | 国网冀北电力有限公司唐山供电公司 |  | 无电压等级 | 电能计量箱,三相,1,SMC,200A,悬挂式 | 电能计量箱-相数:三相,表位:1,材质:SMC,额定电流:200A,安装方式:悬挂式 | 只 | 11 | 2025-12-31 | 2026-12-31 | 河北省唐山市 | 买方指定仓库地面交货 |  | G00M-500135952-00003 | 044013081000010 | 400260092200010 | 500135952 |  | 500135952-0028
0125AB-1106018-9999 | 包5 | NC500 | 国网冀北电力有限公司 | 国网冀北电力有限公司唐山供电公司 |  | 无电压等级 | 电能计量箱,三相,2,SMC,100A,悬挂式 | 电能计量箱-相数:三相,表位:2,材质:SMC,额定电流:100A,安装方式:悬挂式 | 只 | 28 | 2025-12-31 | 2026-12-31 | 河北省唐山市 | 买方指定仓库地面交货 |  | G00M-500135918-00009 | 044012132300010 | 400260069400010 | 500135918 |  | 500135918-0057
0125AB-1106018-9999 | 包5 | NC500 | 国网冀北电力有限公司 | 国网冀北电力有限公司张家口供电公司 |  | 无电压等级 | 电能计量箱,三相,1,SMC,60A,悬挂式 | 电能计量箱-相数:三相,表位:1,材质:SMC,额定电流:60A,安装方式:悬挂式 | 只 | 29 | 2025-12-31 | 2026-12-31 | 河北省张家口市 | 买方指定仓库地面交货 |  | G00M-500136057-00005 | 044013135900010 | 400260130000010 | 500136057 |  | 500136057-0029
0125AB-1106018-9999 | 包5 | NC500 | 国网冀北电力有限公司 | 国网冀北电力有限公司张家口供电公司 |  | 无电压等级 | 电能计量箱,三相,1,SMC,200A,悬挂式 | 电能计量箱-相数:三相,表位:1,材质:SMC,额定电流:200A,安装方式:悬挂式 | 只 | 12 | 2025-12-31 | 2026-12-31 | 河北省张家口市 | 买方指定仓库地面交货 |  | G00M-500135952-00003 | 044013135200010 | 400260129300010 | 500135952 |  | 500135952-0028
0125AB-1106018-9999 | 包5 | NC500 | 国网冀北电力有限公司 | 国网冀北电力有限公司唐山供电公司 |  | 无电压等级 | 电能计量箱,单相,9,SMC,60A,悬挂式 | 电能计量箱-相数:单相,表位:9,材质:SMC,额定电流:60A,安装方式:悬挂式 | 只 | 10 | 2025-12-31 | 2026-12-31 | 河北省唐山市 | 买方指定仓库地面交货 |  | G00M-500136053-00004 | 044013082700010 | 400260093900010 | 500136053 |  | 500136053-0025
0125AB-1106018-9999 | 包5 | NC500 | 国网冀北电力有限公司 | 国网冀北电力有限公司廊坊供电公司 |  | 无电压等级 | 电能计量箱,三相,1,SMC,100A,悬挂式 | 电能计量箱-相数:三相,表位:1,材质:SMC,额定电流:100A,安装方式:悬挂式 | 只 | 1 | 2025-12-31 | 2026-12-31 | 河北省廊坊市 | 买方指定仓库地面交货 |  | G00M-500136027-00004 | 044013131900010 | 400260126000010 | 500136027 |  | 500136027-0042
0125AB-1106018-9999 | 包5 | NC500 | 国网冀北电力有限公司 | 国网冀北电力有限公司秦皇岛供电公司 |  | 无电压等级 | 电能计量箱,三相,1,SMC,200A,悬挂式 | 电能计量箱-相数:三相,表位:1,材质:SMC,额定电流:200A,安装方式:悬挂式 | 只 | 10 | 2025-12-31 | 2026-12-31 | 河北省秦皇岛市 | 买方指定仓库地面交货 |  | G00M-500135952-00003 | 044013066200010 | 400260080900010 | 500135952 |  | 500135952-0028
0125AB-1106018-9999 | 包5 | NC500 | 国网冀北电力有限公司 | 国网冀北电力有限公司廊坊供电公司 |  | 无电压等级 | 电能计量箱,单相,4,SMC,60A,悬挂式 | 电能计量箱-相数:单相,表位:4,材质:SMC,额定电流:60A,安装方式:悬挂式 | 只 | 83 | 2025-12-31 | 2026-12-31 | 河北省廊坊市 | 买方指定仓库地面交货 |  | G00M-500136097-00013 | 044013097400010 | 400260102300010 | 500136097 |  | 500136097-0086
0125AB-1106018-9999 | 包5 | NC500 | 国网冀北电力有限公司 | 国网冀北电力有限公司承德供电公司 |  | 无电压等级 | 电能计量箱,单相,6,SMC,60A,悬挂式 | 电能计量箱-相数:单相,表位:6,材质:SMC,额定电流:60A,安装方式:悬挂式 | 只 | 84 | 2025-12-31 | 2026-12-31 | 河北省承德市 | 买方指定仓库地面交货 |  | G00M-500136003-00017 | 044010895200010 | 400260057200010 | 500136003 |  | 500136003-0088
0125AB-1106018-9999 | 包5 | NC500 | 国网冀北电力有限公司 | 国网冀北电力有限公司秦皇岛供电公司 |  | 无电压等级 | 电能计量箱,单相,6,SMC,60A,悬挂式 | 电能计量箱-相数:单相,表位:6,材质:SMC,额定电流:60A,安装方式:悬挂式 | 只 | 86 | 2025-12-31 | 2026-12-31 | 河北省秦皇岛市 | 买方指定仓库地面交货 |  | G00M-500136003-00018 | 044013067100010 | 400260081800010 | 500136003 |  | 500136003-0089
0125AB-1106018-9999 | 包5 | NC500 | 国网冀北电力有限公司 | 国网冀北电力有限公司唐山供电公司 |  | 无电压等级 | 电能计量箱,三相,1,SMC,150A,悬挂式 | 电能计量箱-相数:三相,表位:1,材质:SMC,额定电流:150A,安装方式:悬挂式 | 只 | 8 | 2025-12-31 | 2026-12-31 | 河北省唐山市 | 买方指定仓库地面交货 |  | G00M-500136092-00003 | 044013083400010 | 400260094600010 | 500136092 |  | 500136092-0031
0125AB-1106018-9999 | 包5 | NC500 | 国网冀北电力有限公司 | 国网冀北电力有限公司秦皇岛供电公司 |  | 无电压等级 | 电能计量箱,三相,1,SMC,60A,悬挂式 | 电能计量箱-相数:三相,表位:1,材质:SMC,额定电流:60A,安装方式:悬挂式 | 只 | 29 | 2025-12-31 | 2026-12-31 | 河北省秦皇岛市 | 买方指定仓库地面交货 |  | G00M-500136057-00005 | 044013067800010 | 400260082400010 | 500136057 |  | 500136057-0029
0125AB-1106018-9999 | 包5 | NC500 | 国网冀北电力有限公司 | 国网冀北电力有限公司秦皇岛供电公司 |  | 无电压等级 | 电能计量箱,单相,2,SMC,60A,悬挂式 | 电能计量箱-相数:单相,表位:2,材质:SMC,额定电流:60A,安装方式:悬挂式 | 只 | 4 | 2025-12-31 | 2026-12-31 | 河北省秦皇岛市 | 买方指定仓库地面交货 |  | G00M-500135986-00009 | 044013066800010 | 400260081500010 | 500135986 |  | 500135986-0043
0125AB-1106018-9999 | 包5 | NC500 | 国网冀北电力有限公司 | 国网冀北电力有限公司唐山供电公司 |  | 无电压等级 | 电能计量箱,三相,2,SMC,250A,悬挂式 | 电能计量箱-相数:三相,表位:2,材质:SMC,额定电流:250A,安装方式:悬挂式 | 只 | 258 | 2025-12-31 | 2026-12-31 | 河北省唐山市 | 买方指定仓库地面交货 |  | G00M-500136067-00004 | 044013083200010 | 400260094400010 | 500136067 |  | 500136067-0057
0125AB-1106018-9999 | 包5 | NC500 | 国网冀北电力有限公司 | 国网冀北电力有限公司廊坊供电公司 |  | 无电压等级 | 电能计量箱,三相,1,SMC,60A,悬挂式 | 电能计量箱-相数:三相,表位:1,材质:SMC,额定电流:60A,安装方式:悬挂式 | 只 | 99 | 2025-12-31 | 2026-12-31 | 河北省廊坊市 | 买方指定仓库地面交货 |  | G00M-500136057-00005 | 044013097200010 | 400260102100010 | 500136057 |  | 500136057-0029
0125AB-1106018-9999 | 包5 | NC500 | 国网冀北电力有限公司 | 国网冀北电力有限公司张家口供电公司 |  | 无电压等级 | 电能计量箱,单相,4,SMC,80A,悬挂式 | 电能计量箱-相数:单相,表位:4,材质:SMC,额定电流:80A,安装方式:悬挂式 | 只 | 86 | 2025-12-31 | 2026-12-31 | 河北省张家口市 | 买方指定仓库地面交货 |  | G00M-500136096-00011 | 044013110300010 | 400260111500010 | 500136096 |  | 500136096-0024
0125AB-1106018-9999 | 包5 | NC500 | 国网冀北电力有限公司 | 国网冀北电力有限公司承德供电公司 |  | 无电压等级 | 电能计量箱,三相,1,SMC,60A,悬挂式 | 电能计量箱-相数:三相,表位:1,材质:SMC,额定电流:60A,安装方式:悬挂式 | 只 | 238 | 2025-12-31 | 2026-12-31 | 河北省承德市 | 买方指定仓库地面交货 |  | G00M-500136057-00006 | 044011752500010 | 400260067500010 | 500136057 |  | 500136057-0030
0125AB-1106018-9999 | 包5 | NC500 | 国网冀北电力有限公司 | 国网冀北电力有限公司廊坊供电公司 |  | 无电压等级 | 电能计量箱,三相,1,SMC,100A,悬挂式 | 电能计量箱-相数:三相,表位:1,材质:SMC,额定电流:100A,安装方式:悬挂式 | 只 | 332 | 2025-12-31 | 2026-12-31 | 河北省廊坊市 | 买方指定仓库地面交货 |  | G00M-500136027-00006 | 044013132100010 | 400260126200010 | 500136027 |  | 500136027-0059
0125AB-1106018-9999 | 包5 | NC500 | 国网冀北电力有限公司 | 国网冀北电力有限公司张家口供电公司 |  | 无电压等级 | 电能计量箱,单相,9,SMC,60A,悬挂式 | 电能计量箱-相数:单相,表位:9,材质:SMC,额定电流:60A,安装方式:悬挂式 | 只 | 2 | 2025-12-31 | 2026-12-31 | 河北省张家口市 | 买方指定仓库地面交货 |  | G00M-500136053-00005 | 044013135800010 | 400260129900010 | 500136053 |  | 500136053-0032
0125AB-1106018-9999 | 包5 | NC500 | 国网冀北电力有限公司 | 国网冀北电力有限公司承德供电公司 |  | 无电压等级 | 电能计量箱,三相,1,SMC,100A,悬挂式 | 电能计量箱-相数:三相,表位:1,材质:SMC,额定电流:100A,安装方式:悬挂式 | 只 | 71 | 2025-12-31 | 2026-12-31 | 河北省承德市 | 买方指定仓库地面交货 |  | G00M-500136027-00005 | 044013119200010 | 400260114900010 | 500136027 |  | 500136027-0058
0125AB-1106018-9999 | 包5 | NC500 | 国网冀北电力有限公司 | 国网冀北电力有限公司秦皇岛供电公司 |  | 无电压等级 | 电能计量箱,三相,1,SMC,100A,悬挂式 | 电能计量箱-相数:三相,表位:1,材质:SMC,额定电流:100A,安装方式:悬挂式 | 只 | 150 | 2025-12-31 | 2026-12-31 | 河北省秦皇岛市 | 买方指定仓库地面交货 |  | G00M-500136027-00005 | 044013055500010 | 400260071200010 | 500136027 |  | 500136027-0058
0125AB-1106018-9999 | 包5 | NC500 | 国网冀北电力有限公司 | 国网冀北电力有限公司承德供电公司 |  | 无电压等级 | 电能计量箱,单相,2,SMC,60A,悬挂式 | 电能计量箱-相数:单相,表位:2,材质:SMC,额定电流:60A,安装方式:悬挂式 | 只 | 36 | 2025-12-31 | 2026-12-31 | 河北省承德市 | 买方指定仓库地面交货 |  | G00M-500135986-00012 | 044010834700010 | 400260053800010 | 500135986 |  | 500135986-0050
0125AB-1106018-9999 | 包5 | NC500 | 国网冀北电力有限公司 | 国网冀北电力有限公司张家口供电公司 |  | 无电压等级 | 电能计量箱,单相,4,SMC,60A,悬挂式 | 电能计量箱-相数:单相,表位:4,材质:SMC,额定电流:60A,安装方式:悬挂式 | 只 | 252 | 2025-12-31 | 2026-12-31 | 河北省张家口市 | 买方指定仓库地面交货 |  | G00M-500136097-00007 | 044013110400010 | 400260111600010 | 500136097 |  | 500136097-0066
0125AB-1106018-9999 | 包5 | NC500 | 国网冀北电力有限公司 | 国网冀北电力有限公司唐山供电公司 |  | 无电压等级 | 电能计量箱,单相,4,SMC,80A,悬挂式 | 电能计量箱-相数:单相,表位:4,材质:SMC,额定电流:80A,安装方式:悬挂式 | 只 | 5 | 2025-12-31 | 2026-12-31 | 河北省唐山市 | 买方指定仓库地面交货 |  | G00M-500136096-00013 | 044013083500010 | 400260094700010 | 500136096 |  | 500136096-0028
0125AB-1106018-9999 | 包5 | NC500 | 国网冀北电力有限公司 | 国网冀北电力有限公司唐山供电公司 |  | 无电压等级 | 电能计量箱,单相,1,SMC,60A,悬挂式 | 电能计量箱-相数:单相,表位:1,材质:SMC,额定电流:60A,安装方式:悬挂式 | 只 | 31 | 2025-12-31 | 2026-12-31 | 河北省唐山市 | 买方指定仓库地面交货 |  | G00M-500135968-00006 | 044012132600010 | 400260069700010 | 500135968 |  | 500135968-0070
0125AB-1106018-9999 | 包5 | NC500 | 国网冀北电力有限公司 | 国网冀北电力有限公司承德供电公司 |  | 无电压等级 | 电能计量箱,三相,1,SMC,100A,悬挂式 | 电能计量箱-相数:三相,表位:1,材质:SMC,额定电流:100A,安装方式:悬挂式 | 只 | 53 | 2025-12-31 | 2026-12-31 | 河北省承德市 | 买方指定仓库地面交货 |  | G00M-500136027-00005 | 044010834400010 | 400260053500010 | 500136027 |  | 500136027-0058
0125AB-1106018-9999 | 包5 | NC500 | 国网冀北电力有限公司 | 国网冀北电力有限公司唐山供电公司 |  | 无电压等级 | 电能计量箱,单相,6,SMC,80A,悬挂式 | 电能计量箱-相数:单相,表位:6,材质:SMC,额定电流:80A,安装方式:悬挂式 | 只 | 221 | 2025-12-31 | 2026-12-31 | 河北省唐山市 | 买方指定仓库地面交货 |  | G00M-500136088-00018 | 044013083300010 | 400260094500010 | 500136088 |  | 500136088-0027
0125AB-1106018-9999 | 包5 | NC500 | 国网冀北电力有限公司 | 国网冀北电力有限公司承德供电公司 |  | 无电压等级 | 电能计量箱,三相,1,SMC,100A,悬挂式 | 电能计量箱-相数:三相,表位:1,材质:SMC,额定电流:100A,安装方式:悬挂式 | 只 | 12 | 2025-12-31 | 2026-12-31 | 河北省承德市 | 买方指定仓库地面交货 |  | G00M-500136027-00006 | 044013119300010 | 400260115000010 | 500136027 |  | 500136027-0059
0125AB-1106018-9999 | 包5 | NC500 | 国网冀北电力有限公司 | 国网冀北电力有限公司廊坊供电公司 |  | 无电压等级 | 电能计量箱,单相,6,SMC,60A,悬挂式 | 电能计量箱-相数:单相,表位:6,材质:SMC,额定电流:60A,安装方式:悬挂式 | 只 | 372 | 2025-12-31 | 2026-12-31 | 河北省廊坊市 | 买方指定仓库地面交货 |  | G00M-500136003-00017 | 044013077900010 | 400260089200010 | 500136003 |  | 500136003-0088
0125AB-1106018-9999 | 包5 | NC500 | 国网冀北电力有限公司 | 国网冀北电力有限公司秦皇岛供电公司 |  | 无电压等级 | 电能计量箱,单相,4,SMC,80A,悬挂式 | 电能计量箱-相数:单相,表位:4,材质:SMC,额定电流:80A,安装方式:悬挂式 | 只 | 4 | 2025-12-31 | 2026-12-31 | 河北省秦皇岛市 | 买方指定仓库地面交货 |  | G00M-500136096-00011 | 044013068600010 | 400260083200010 | 500136096 |  | 500136096-0024
0125AB-1106018-9999 | 包5 | NC500 | 国网冀北电力有限公司 | 国网冀北电力有限公司承德供电公司 |  | 无电压等级 | 电能计量箱,三相,1,SMC,200A,悬挂式 | 电能计量箱-相数:三相,表位:1,材质:SMC,额定电流:200A,安装方式:悬挂式 | 只 | 3 | 2025-12-31 | 2026-12-31 | 河北省承德市 | 买方指定仓库地面交货 |  | G00M-500135952-00003 | 044013118600010 | 400260114300010 | 500135952 |  | 500135952-0028
0125AB-1106018-9999 | 包5 | NC500 | 国网冀北电力有限公司 | 国网冀北电力有限公司廊坊供电公司 |  | 无电压等级 | 电能计量箱,三相,1,SMC,100A,悬挂式 | 电能计量箱-相数:三相,表位:1,材质:SMC,额定电流:100A,安装方式:悬挂式 | 只 | 1 | 2025-12-31 | 2026-12-31 | 河北省廊坊市 | 买方指定仓库地面交货 |  | G00M-500136027-00005 | 044013132000010 | 400260126100010 | 500136027 |  | 500136027-0058
0125AB-1106018-9999 | 包5 | NC500 | 国网冀北电力有限公司 | 国网冀北电力有限公司承德供电公司 |  | 无电压等级 | 电能计量箱,三相,1,SMC,100A,悬挂式 | 电能计量箱-相数:三相,表位:1,材质:SMC,额定电流:100A,安装方式:悬挂式 | 只 | 295 | 2025-12-31 | 2026-12-31 | 河北省承德市 | 买方指定仓库地面交货 |  | G00M-500136027-00003 | 044011744900010 | 400260067200010 | 500136027 |  | 500136027-0041
0125AB-1106018-9999 | 包5 | NC500 | 国网冀北电力有限公司 | 国网冀北电力有限公司廊坊供电公司 |  | 无电压等级 | 电能计量箱,三相,1,SMC,250A,悬挂式 | 电能计量箱-相数:三相,表位:1,材质:SMC,额定电流:250A,安装方式:悬挂式 | 只 | 8 | 2025-12-31 | 2026-12-31 | 河北省廊坊市 | 买方指定仓库地面交货 |  | G00M-500135972-00003 | 044013077700010 | 400260089000010 | 500135972 |  | 500135972-0041
0125AB-1106018-9999 | 包5 | NC500 | 国网冀北电力有限公司 | 国网冀北电力有限公司秦皇岛供电公司 |  | 无电压等级 | 电能计量箱,三相,1,SMC,100A,悬挂式 | 电能计量箱-相数:三相,表位:1,材质:SMC,额定电流:100A,安装方式:悬挂式 | 只 | 955 | 2025-12-31 | 2026-12-31 | 河北省秦皇岛市 | 买方指定仓库地面交货 |  | G00M-500136027-00003 | 044013073700010 | 400260087900010 | 500136027 |  | 500136027-0041
0125AB-1106018-9999 | 包5 | NC500 | 国网冀北电力有限公司 | 国网冀北电力有限公司张家口供电公司 |  | 无电压等级 | 电能计量箱,单相,2,SMC,60A,悬挂式 | 电能计量箱-相数:单相,表位:2,材质:SMC,额定电流:60A,安装方式:悬挂式 | 只 | 54 | 2025-12-31 | 2026-12-31 | 河北省张家口市 | 买方指定仓库地面交货 |  | G00M-500135986-00011 | 044013108800010 | 400260110000010 | 500135986 |  | 500135986-0049
0125AB-1106018-9999 | 包5 | NC500 | 国网冀北电力有限公司 | 国网冀北电力有限公司承德供电公司 |  | 无电压等级 | 电能计量箱,三相,2,SMC,100A,悬挂式 | 电能计量箱-相数:三相,表位:2,材质:SMC,额定电流:100A,安装方式:悬挂式 | 只 | 6 | 2025-12-31 | 2026-12-31 | 河北省承德市 | 买方指定仓库地面交货 |  | G00M-500135918-00009 | 044013118400010 | 400260114100010 | 500135918 |  | 500135918-0057
0125AB-1106018-9999 | 包5 | NC500 | 国网冀北电力有限公司 | 国网冀北电力有限公司承德供电公司 |  | 无电压等级 | 电能计量箱,单相,4,SMC,60A,悬挂式 | 电能计量箱-相数:单相,表位:4,材质:SMC,额定电流:60A,安装方式:悬挂式 | 只 | 97 | 2025-12-31 | 2026-12-31 | 河北省承德市 | 买方指定仓库地面交货 |  | G00M-500136097-00013 | 044011296200010 | 400260064400010 | 500136097 |  | 500136097-0086
0125AB-1106018-9999 | 包5 | NC500 | 国网冀北电力有限公司 | 国网冀北电力有限公司唐山供电公司 |  | 无电压等级 | 电能计量箱,三相,1,SMC,100A,悬挂式 | 电能计量箱-相数:三相,表位:1,材质:SMC,额定电流:100A,安装方式:悬挂式 | 只 | 147 | 2025-12-31 | 2026-12-31 | 河北省唐山市 | 买方指定仓库地面交货 |  | G00M-500136027-00004 | 044013082300010 | 400260093500010 | 500136027 |  | 500136027-0042
0125AB-1106018-9999 | 包5 | NC500 | 国网冀北电力有限公司 | 国网冀北电力有限公司唐山供电公司 |  | 无电压等级 | 电能计量箱,三相,1,SMC,100A,悬挂式 | 电能计量箱-相数:三相,表位:1,材质:SMC,额定电流:100A,安装方式:悬挂式 | 只 | 460 | 2025-12-31 | 2026-12-31 | 河北省唐山市 | 买方指定仓库地面交货 |  | G00M-500136027-00005 | 044013082400010 | 400260093600010 | 500136027 |  | 500136027-0058
0125AB-1106018-9999 | 包5 | NC500 | 国网冀北电力有限公司 | 国网冀北电力有限公司承德供电公司 |  | 无电压等级 | 电能计量箱,单相,4,SMC,80A,悬挂式 | 电能计量箱-相数:单相,表位:4,材质:SMC,额定电流:80A,安装方式:悬挂式 | 只 | 1 | 2025-12-31 | 2026-12-31 | 河北省承德市 | 买方指定仓库地面交货 |  | G00M-500136096-00011 | 044011752900010 | 400260067700010 | 500136096 |  | 500136096-0024
0125AB-1106018-9999 | 包5 | NC500 | 国网冀北电力有限公司 | 国网冀北电力有限公司廊坊供电公司 |  | 无电压等级 | 电能计量箱,单相,6,SMC,60A,悬挂式 | 电能计量箱-相数:单相,表位:6,材质:SMC,额定电流:60A,安装方式:悬挂式 | 只 | 18 | 2025-12-31 | 2026-12-31 | 河北省廊坊市 | 买方指定仓库地面交货 |  | G00M-500136003-00010 | 044013131500010 | 400260125600010 | 500136003 |  | 500136003-0065
0125AB-1106018-9999 | 包5 | NC500 | 国网冀北电力有限公司 | 国网冀北电力有限公司张家口供电公司 |  | 无电压等级 | 电能计量箱,三相,1,SMC,200A,悬挂式 | 电能计量箱-相数:三相,表位:1,材质:SMC,额定电流:200A,安装方式:悬挂式 | 只 | 17 | 2025-12-31 | 2026-12-31 | 河北省张家口市 | 买方指定仓库地面交货 |  | G00M-500135952-00003 | 044013108400010 | 400260109600010 | 500135952 |  | 500135952-0028
0125AB-1106018-9999 | 包5 | NC500 | 国网冀北电力有限公司 | 国网冀北电力有限公司唐山供电公司 |  | 无电压等级 | 电能计量箱,单相,9,SMC,80A,悬挂式 | 电能计量箱-相数:单相,表位:9,材质:SMC,额定电流:80A,安装方式:悬挂式 | 只 | 5 | 2025-12-31 | 2026-12-31 | 河北省唐山市 | 买方指定仓库地面交货 |  | G00M-500135940-00005 | 044013080800010 | 400260092000010 | 500135940 |  | 500135940-0012
0125AB-1106018-9999 | 包5 | NC500 | 国网冀北电力有限公司 | 国网冀北电力有限公司承德供电公司 |  | 无电压等级 | 电能计量箱,三相,1,SMC,100A,悬挂式 | 电能计量箱-相数:三相,表位:1,材质:SMC,额定电流:100A,安装方式:悬挂式 | 只 | 4 | 2025-12-31 | 2026-12-31 | 河北省承德市 | 买方指定仓库地面交货 |  | G00M-500136027-00007 | 044013119400010 | 400260115100010 | 500136027 |  | 500136027-0060
0125AB-1106018-9999 | 包5 | NC500 | 国网冀北电力有限公司 | 国网冀北电力有限公司承德供电公司 |  | 无电压等级 | 电能计量箱,三相,1,SMC,100A,悬挂式 | 电能计量箱-相数:三相,表位:1,材质:SMC,额定电流:100A,安装方式:悬挂式 | 只 | 327 | 2025-12-31 | 2026-12-31 | 河北省承德市 | 买方指定仓库地面交货 |  | G00M-500136027-00004 | 044010834300010 | 400260053400010 | 500136027 |  | 500136027-0042
0125AB-1106018-9999 | 包5 | NC500 | 国网冀北电力有限公司 | 国网冀北电力有限公司廊坊供电公司 |  | 无电压等级 | 电能计量箱,三相,1,SMC,250A,悬挂式 | 电能计量箱-相数:三相,表位:1,材质:SMC,额定电流:250A,安装方式:悬挂式 | 只 | 58 | 2025-12-31 | 2026-12-31 | 河北省廊坊市 | 买方指定仓库地面交货 |  | G00M-500135972-00003 | 044013131400010 | 400260125500010 | 500135972 |  | 500135972-0041
0125AB-1106018-9999 | 包5 | NC500 | 国网冀北电力有限公司 | 国网冀北电力有限公司承德供电公司 |  | 无电压等级 | 电能计量箱,单相,9,SMC,80A,悬挂式 | 电能计量箱-相数:单相,表位:9,材质:SMC,额定电流:80A,安装方式:悬挂式 | 只 | 5 | 2025-12-31 | 2026-12-31 | 河北省承德市 | 买方指定仓库地面交货 |  | G00M-500135940-00003 | 044011242100010 | 400260059600010 | 500135940 |  | 500135940-0008
0125AB-1106018-9999 | 包5 | NC500 | 国网冀北电力有限公司 | 国网冀北电力有限公司承德供电公司 |  | 无电压等级 | 电能计量箱,单相,2,SMC,60A,悬挂式 | 电能计量箱-相数:单相,表位:2,材质:SMC,额定电流:60A,安装方式:悬挂式 | 只 | 12 | 2025-12-31 | 2026-12-31 | 河北省承德市 | 买方指定仓库地面交货 |  | G00M-500135986-00012 | 044013119000010 | 400260114700010 | 500135986 |  | 500135986-0050
0125AB-1106018-9999 | 包5 | NC500 | 国网冀北电力有限公司 | 国网冀北电力有限公司唐山供电公司 |  | 无电压等级 | 电能计量箱,单相,1,SMC,60A,悬挂式 | 电能计量箱-相数:单相,表位:1,材质:SMC,额定电流:60A,安装方式:悬挂式 | 只 | 14 | 2025-12-31 | 2026-12-31 | 河北省唐山市 | 买方指定仓库地面交货 |  | G00M-500135968-00005 | 044012132500010 | 400260069600010 | 500135968 |  | 500135968-0069
0125AB-1106018-9999 | 包5 | NC500 | 国网冀北电力有限公司 | 国网冀北电力有限公司廊坊供电公司 |  | 无电压等级 | 电能计量箱,单相,4,SMC,60A,悬挂式 | 电能计量箱-相数:单相,表位:4,材质:SMC,额定电流:60A,安装方式:悬挂式 | 只 | 2 | 2025-12-31 | 2026-12-31 | 河北省廊坊市 | 买方指定仓库地面交货 |  | G00M-500136097-00013 | 044013133000010 | 400260127100010 | 500136097 |  | 500136097-0086
0125AB-1106018-9999 | 包5 | NC500 | 国网冀北电力有限公司 | 国网冀北电力有限公司秦皇岛供电公司 |  | 无电压等级 | 电能计量箱,三相,1,SMC,100A,悬挂式 | 电能计量箱-相数:三相,表位:1,材质:SMC,额定电流:100A,安装方式:悬挂式 | 只 | 912 | 2025-12-31 | 2026-12-31 | 河北省秦皇岛市 | 买方指定仓库地面交货 |  | G00M-500136027-00006 | 044013067300010 | 400260081900010 | 500136027 |  | 500136027-0059
0125AB-1106018-9999 | 包5 | NC500 | 国网冀北电力有限公司 | 国网冀北电力有限公司承德供电公司 |  | 无电压等级 | 电能计量箱,单相,1,SMC,60A,悬挂式 | 电能计量箱-相数:单相,表位:1,材质:SMC,额定电流:60A,安装方式:悬挂式 | 只 | 22 | 2025-12-31 | 2026-12-31 | 河北省承德市 | 买方指定仓库地面交货 |  | G00M-500135968-00006 | 044011752100010 | 400260067300010 | 500135968 |  | 500135968-0070
0125AB-1106018-9999 | 包5 | NC500 | 国网冀北电力有限公司 | 国网冀北电力有限公司唐山供电公司 |  | 无电压等级 | 电能计量箱,单相,9,SMC,80A,悬挂式 | 电能计量箱-相数:单相,表位:9,材质:SMC,额定电流:80A,安装方式:悬挂式 | 只 | 58 | 2025-12-31 | 2026-12-31 | 河北省唐山市 | 买方指定仓库地面交货 |  | G00M-500135940-00006 | 044013080900010 | 400260092100010 | 500135940 |  | 500135940-0013
0125AB-1106018-9999 | 包5 | NC500 | 国网冀北电力有限公司 | 国网冀北电力有限公司张家口供电公司 |  | 无电压等级 | 电能计量箱,三相,1,SMC,100A,悬挂式 | 电能计量箱-相数:三相,表位:1,材质:SMC,额定电流:100A,安装方式:悬挂式 | 只 | 72 | 2025-12-31 | 2026-12-31 | 河北省张家口市 | 买方指定仓库地面交货 |  | G00M-500136027-00005 | 044013135700010 | 400260129800010 | 500136027 |  | 500136027-0058
0125AB-1106018-9999 | 包5 | NC500 | 国网冀北电力有限公司 | 国网冀北电力有限公司张家口供电公司 |  | 无电压等级 | 电能计量箱,单相,4,SMC,60A,悬挂式 | 电能计量箱-相数:单相,表位:4,材质:SMC,额定电流:60A,安装方式:悬挂式 | 只 | 96 | 2025-12-31 | 2026-12-31 | 河北省张家口市 | 买方指定仓库地面交货 |  | G00M-500136097-00014 | 044013110600010 | 400260111800010 | 500136097 |  | 500136097-0087
0125AB-1106018-9999 | 包6 | NC600 | 国网冀北电力有限公司 | 国网冀北电力有限公司秦皇岛供电公司 |  | 无电压等级 | 电能计量箱,三相,2,SMC,60A,悬挂式 | 电能计量箱-相数:三相,表位:2,材质:SMC,额定电流:60A,安装方式:悬挂式 | 只 | 56 | 2025-12-31 | 2026-12-31 | 河北省秦皇岛市 | 买方指定仓库地面交货 |  | G00M-500135957-00009 | 044013055000010 | 400260070700010 | 500135957 |  | 500135957-0046
0125AB-1106018-9999 | 包6 | NC600 | 国网冀北电力有限公司 | 国网冀北电力有限公司承德供电公司 |  | 无电压等级 | 电能计量箱,三相,2,SMC,60A,悬挂式 | 电能计量箱-相数:三相,表位:2,材质:SMC,额定电流:60A,安装方式:悬挂式 | 只 | 17 | 2025-12-31 | 2026-12-31 | 河北省承德市 | 买方指定仓库地面交货 |  | G00M-500135957-00010 | 044010895400010 | 400260057400010 | 500135957 |  | 500135957-0047
0125AB-1106018-9999 | 包6 | NC600 | 国网冀北电力有限公司 | 国网冀北电力有限公司承德供电公司 |  | 无电压等级 | 电能计量箱,单相,6,SMC,80A,悬挂式 | 电能计量箱-相数:单相,表位:6,材质:SMC,额定电流:80A,安装方式:悬挂式 | 只 | 1 | 2025-12-31 | 2026-12-31 | 河北省承德市 | 买方指定仓库地面交货 |  | G00M-500136088-00019 | 044010834900010 | 400260054000010 | 500136088 |  | 500136088-0028
0125AB-1106018-9999 | 包6 | NC600 | 国网冀北电力有限公司 | 国网冀北电力有限公司秦皇岛供电公司 |  | 无电压等级 | 电能计量箱,单相,6,SMC,80A,悬挂式 | 电能计量箱-相数:单相,表位:6,材质:SMC,额定电流:80A,安装方式:悬挂式 | 只 | 3 | 2025-12-31 | 2026-12-31 | 河北省秦皇岛市 | 买方指定仓库地面交货 |  | G00M-500136088-00019 | 044013068400010 | 400260083000010 | 500136088 |  | 500136088-0028
0125AB-1106018-9999 | 包6 | NC600 | 国网冀北电力有限公司 | 国网冀北电力有限公司秦皇岛供电公司 |  | 无电压等级 | 电能计量箱,三相,1,SMC,250A,悬挂式 | 电能计量箱-相数:三相,表位:1,材质:SMC,额定电流:250A,安装方式:悬挂式 | 只 | 42 | 2025-12-31 | 2026-12-31 | 河北省秦皇岛市 | 买方指定仓库地面交货 |  | G00M-500135972-00003 | 044013055200010 | 400260070900010 | 500135972 |  | 500135972-0041
0125AB-1106018-9999 | 包6 | NC600 | 国网冀北电力有限公司 | 国网冀北电力有限公司秦皇岛供电公司 |  | 无电压等级 | 电能计量箱,单相,9,SMC,60A,悬挂式 | 电能计量箱-相数:单相,表位:9,材质:SMC,额定电流:60A,安装方式:悬挂式 | 只 | 126 | 2025-12-31 | 2026-12-31 | 河北省秦皇岛市 | 买方指定仓库地面交货 |  | G00M-500136053-00003 | 044013067500010 | 400260082100010 | 500136053 |  | 500136053-0024
0125AB-1106018-9999 | 包6 | NC600 | 国网冀北电力有限公司 | 国网冀北电力有限公司唐山供电公司 |  | 无电压等级 | 电能计量箱,三相,2,SMC,60A,悬挂式 | 电能计量箱-相数:三相,表位:2,材质:SMC,额定电流:60A,安装方式:悬挂式 | 只 | 8 | 2025-12-31 | 2026-12-31 | 河北省唐山市 | 买方指定仓库地面交货 |  | G00M-500135957-00010 | 044013081100010 | 400260092300010 | 500135957 |  | 500135957-0047
0125AB-1106018-9999 | 包6 | NC600 | 国网冀北电力有限公司 | 国网冀北电力有限公司承德供电公司 |  | 无电压等级 | 电能计量箱,单相,9,SMC,60A,悬挂式 | 电能计量箱-相数:单相,表位:9,材质:SMC,额定电流:60A,安装方式:悬挂式 | 只 | 1 | 2025-12-31 | 2026-12-31 | 河北省承德市 | 买方指定仓库地面交货 |  | G00M-500136053-00006 | 044010895100010 | 400260057100010 | 500136053 |  | 500136053-0033
0125AB-1106018-9999 | 包6 | NC600 | 国网冀北电力有限公司 | 国网冀北电力有限公司承德供电公司 |  | 无电压等级 | 电能计量箱,单相,4,SMC,60A,悬挂式 | 电能计量箱-相数:单相,表位:4,材质:SMC,额定电流:60A,安装方式:悬挂式 | 只 | 199 | 2025-12-31 | 2026-12-31 | 河北省承德市 | 买方指定仓库地面交货 |  | G00M-500136097-00007 | 044011296100010 | 400260064300010 | 500136097 |  | 500136097-0066
0125AB-1106018-9999 | 包6 | NC600 | 国网冀北电力有限公司 | 国网冀北电力有限公司唐山供电公司 |  | 无电压等级 | 电能计量箱,单相,4,SMC,60A,悬挂式 | 电能计量箱-相数:单相,表位:4,材质:SMC,额定电流:60A,安装方式:悬挂式 | 只 | 24 | 2025-12-31 | 2026-12-31 | 河北省唐山市 | 买方指定仓库地面交货 |  | G00M-500136097-00013 | 044013078100010 | 400260089400010 | 500136097 |  | 500136097-0086
0125AB-1106018-9999 | 包6 | NC600 | 国网冀北电力有限公司 | 国网冀北电力有限公司秦皇岛供电公司 |  | 无电压等级 | 电能计量箱,单相,4,SMC,60A,悬挂式 | 电能计量箱-相数:单相,表位:4,材质:SMC,额定电流:60A,安装方式:悬挂式 | 只 | 12 | 2025-12-31 | 2026-12-31 | 河北省秦皇岛市 | 买方指定仓库地面交货 |  | G00M-500136097-00014 | 044013068900010 | 400260083500010 | 500136097 |  | 500136097-0087
0125AB-1106018-9999 | 包6 | NC600 | 国网冀北电力有限公司 | 国网冀北电力有限公司唐山供电公司 |  | 无电压等级 | 电能计量箱,单相,6,SMC,60A,悬挂式 | 电能计量箱-相数:单相,表位:6,材质:SMC,额定电流:60A,安装方式:悬挂式 | 只 | 395 | 2025-12-31 | 2026-12-31 | 河北省唐山市 | 买方指定仓库地面交货 |  | G00M-500136003-00018 | 044013082100010 | 400260093300010 | 500136003 |  | 500136003-0089
0125AB-1106018-9999 | 包6 | NC600 | 国网冀北电力有限公司 | 国网冀北电力有限公司秦皇岛供电公司 |  | 无电压等级 | 电能计量箱,单相,4,SMC,60A,悬挂式 | 电能计量箱-相数:单相,表位:4,材质:SMC,额定电流:60A,安装方式:悬挂式 | 只 | 249 | 2025-12-31 | 2026-12-31 | 河北省秦皇岛市 | 买方指定仓库地面交货 |  | G00M-500136097-00013 | 044013068800010 | 400260083400010 | 500136097 |  | 500136097-0086
0125AB-1106018-9999 | 包6 | NC600 | 国网冀北电力有限公司 | 国网冀北电力有限公司承德供电公司 |  | 无电压等级 | 电能计量箱,三相,1,SMC,150A,悬挂式 | 电能计量箱-相数:三相,表位:1,材质:SMC,额定电流:150A,安装方式:悬挂式 | 只 | 11 | 2025-12-31 | 2026-12-31 | 河北省承德市 | 买方指定仓库地面交货 |  | G00M-500136092-00003 | 044013119800010 | 400260115500010 | 500136092 |  | 500136092-0031
0125AB-1106018-9999 | 包6 | NC600 | 国网冀北电力有限公司 | 国网冀北电力有限公司张家口供电公司 |  | 无电压等级 | 电能计量箱,单相,6,SMC,60A,悬挂式 | 电能计量箱-相数:单相,表位:6,材质:SMC,额定电流:60A,安装方式:悬挂式 | 只 | 44 | 2025-12-31 | 2026-12-31 | 河北省张家口市 | 买方指定仓库地面交货 |  | G00M-500136003-00010 | 044013108900010 | 400260110100010 | 500136003 |  | 500136003-0065
0125AB-1106018-9999 | 包6 | NC600 | 国网冀北电力有限公司 | 国网冀北电力有限公司张家口供电公司 |  | 无电压等级 | 电能计量箱,三相,1,SMC,100A,悬挂式 | 电能计量箱-相数:三相,表位:1,材质:SMC,额定电流:100A,安装方式:悬挂式 | 只 | 22 | 2025-12-31 | 2026-12-31 | 河北省张家口市 | 买方指定仓库地面交货 |  | G00M-500136027-00005 | 044013109300010 | 400260110500010 | 500136027 |  | 500136027-0058
0125AB-1106018-9999 | 包6 | NC600 | 国网冀北电力有限公司 | 国网冀北电力有限公司张家口供电公司 |  | 无电压等级 | 电能计量箱,单相,9,SMC,60A,悬挂式 | 电能计量箱-相数:单相,表位:9,材质:SMC,额定电流:60A,安装方式:悬挂式 | 只 | 3 | 2025-12-31 | 2026-12-31 | 河北省张家口市 | 买方指定仓库地面交货 |  | G00M-500136053-00004 | 044013109500010 | 400260110700010 | 500136053 |  | 500136053-0025
0125AB-1106018-9999 | 包6 | NC600 | 国网冀北电力有限公司 | 国网冀北电力有限公司秦皇岛供电公司 |  | 无电压等级 | 电能计量箱,三相,2,SMC,250A,悬挂式 | 电能计量箱-相数:三相,表位:2,材质:SMC,额定电流:250A,安装方式:悬挂式 | 只 | 16 | 2025-12-31 | 2026-12-31 | 河北省秦皇岛市 | 买方指定仓库地面交货 |  | G00M-500136067-00004 | 044013068200010 | 400260082800010 | 500136067 |  | 500136067-0057
0125AB-1106018-9999 | 包6 | NC600 | 国网冀北电力有限公司 | 国网冀北电力有限公司张家口供电公司 |  | 无电压等级 | 电能计量箱,三相,2,SMC,250A,悬挂式 | 电能计量箱-相数:三相,表位:2,材质:SMC,额定电流:250A,安装方式:悬挂式 | 只 | 6 | 2025-12-31 | 2026-12-31 | 河北省张家口市 | 买方指定仓库地面交货 |  | G00M-500136067-00004 | 044013109900010 | 400260111100010 | 500136067 |  | 500136067-0057
0125AB-1106018-9999 | 包6 | NC600 | 国网冀北电力有限公司 | 国网冀北电力有限公司张家口供电公司 |  | 无电压等级 | 电能计量箱,单相,6,SMC,60A,悬挂式 | 电能计量箱-相数:单相,表位:6,材质:SMC,额定电流:60A,安装方式:悬挂式 | 只 | 33 | 2025-12-31 | 2026-12-31 | 河北省张家口市 | 买方指定仓库地面交货 |  | G00M-500136003-00018 | 044013109100010 | 400260110300010 | 500136003 |  | 500136003-0089
0125AB-1106018-9999 | 包6 | NC600 | 国网冀北电力有限公司 | 国网冀北电力有限公司秦皇岛供电公司 |  | 无电压等级 | 电能计量箱,三相,2,SMC,200A,悬挂式 | 电能计量箱-相数:三相,表位:2,材质:SMC,额定电流:200A,安装方式:悬挂式 | 只 | 101 | 2025-12-31 | 2026-12-31 | 河北省秦皇岛市 | 买方指定仓库地面交货 |  | G00M-500136062-00003 | 044013068000010 | 400260082600010 | 500136062 |  | 500136062-0026
0125AB-1106018-9999 | 包6 | NC600 | 国网冀北电力有限公司 | 国网冀北电力有限公司张家口供电公司 |  | 无电压等级 | 电能计量箱,三相,1,SMC,150A,悬挂式 | 电能计量箱-相数:三相,表位:1,材质:SMC,额定电流:150A,安装方式:悬挂式 | 只 | 20 | 2025-12-31 | 2026-12-31 | 河北省张家口市 | 买方指定仓库地面交货 |  | G00M-500136092-00003 | 044013110100010 | 400260111300010 | 500136092 |  | 500136092-0031
0125AB-1106018-9999 | 包6 | NC600 | 国网冀北电力有限公司 | 国网冀北电力有限公司廊坊供电公司 |  | 无电压等级 | 电能计量箱,单相,9,SMC,80A,悬挂式 | 电能计量箱-相数:单相,表位:9,材质:SMC,额定电流:80A,安装方式:悬挂式 | 只 | 6 | 2025-12-31 | 2026-12-31 | 河北省廊坊市 | 买方指定仓库地面交货 |  | G00M-500135940-00005 | 044013131000010 | 400260125100010 | 500135940 |  | 500135940-0012
0125AB-1106018-9999 | 包6 | NC600 | 国网冀北电力有限公司 | 国网冀北电力有限公司廊坊供电公司 |  | 无电压等级 | 电能计量箱,三相,2,SMC,200A,悬挂式 | 电能计量箱-相数:三相,表位:2,材质:SMC,额定电流:200A,安装方式:悬挂式 | 只 | 1 | 2025-12-31 | 2026-12-31 | 河北省廊坊市 | 买方指定仓库地面交货 |  | G00M-500136062-00003 | 044013132600010 | 400260126700010 | 500136062 |  | 500136062-0026
0125AB-1106018-9999 | 包6 | NC600 | 国网冀北电力有限公司 | 国网冀北电力有限公司唐山供电公司 |  | 无电压等级 | 电能计量箱,单相,4,SMC,60A,悬挂式 | 电能计量箱-相数:单相,表位:4,材质:SMC,额定电流:60A,安装方式:悬挂式 | 只 | 11 | 2025-12-31 | 2026-12-31 | 河北省唐山市 | 买方指定仓库地面交货 |  | G00M-500136097-00014 | 044013083900010 | 400260095100010 | 500136097 |  | 500136097-0087
0125AB-1106018-9999 | 包6 | NC600 | 国网冀北电力有限公司 | 国网冀北电力有限公司秦皇岛供电公司 |  | 无电压等级 | 电能计量箱,单相,6,SMC,60A,悬挂式 | 电能计量箱-相数:单相,表位:6,材质:SMC,额定电流:60A,安装方式:悬挂式 | 只 | 454 | 2025-12-31 | 2026-12-31 | 河北省秦皇岛市 | 买方指定仓库地面交货 |  | G00M-500136003-00017 | 044013067000010 | 400260081700010 | 500136003 |  | 500136003-0088
0125AB-1106018-9999 | 包6 | NC600 | 国网冀北电力有限公司 | 国网冀北电力有限公司唐山供电公司 |  | 无电压等级 | 电能计量箱,三相,1,SMC,60A,悬挂式 | 电能计量箱-相数:三相,表位:1,材质:SMC,额定电流:60A,安装方式:悬挂式 | 只 | 18 | 2025-12-31 | 2026-12-31 | 河北省唐山市 | 买方指定仓库地面交货 |  | G00M-500136057-00005 | 044013083000010 | 400260094200010 | 500136057 |  | 500136057-0029
0125AB-1106018-9999 | 包6 | NC600 | 国网冀北电力有限公司 | 国网冀北电力有限公司秦皇岛供电公司 |  | 无电压等级 | 电能计量箱,三相,2,SMC,100A,悬挂式 | 电能计量箱-相数:三相,表位:2,材质:SMC,额定电流:100A,安装方式:悬挂式 | 只 | 32 | 2025-12-31 | 2026-12-31 | 河北省秦皇岛市 | 买方指定仓库地面交货 |  | G00M-500135918-00010 | 044013065900010 | 400260080600010 | 500135918 |  | 500135918-0058
0125AB-1106018-9999 | 包6 | NC600 | 国网冀北电力有限公司 | 国网冀北电力有限公司承德供电公司 |  | 无电压等级 | 电能计量箱,单相,6,SMC,80A,悬挂式 | 电能计量箱-相数:单相,表位:6,材质:SMC,额定电流:80A,安装方式:悬挂式 | 只 | 7 | 2025-12-31 | 2026-12-31 | 河北省承德市 | 买方指定仓库地面交货 |  | G00M-500136088-00018 | 044011402900010 | 400260065900010 | 500136088 |  | 500136088-0027
0125AB-1106018-9999 | 包6 | NC600 | 国网冀北电力有限公司 | 国网冀北电力有限公司廊坊供电公司 |  | 无电压等级 | 电能计量箱,单相,6,SMC,60A,悬挂式 | 电能计量箱-相数:单相,表位:6,材质:SMC,额定电流:60A,安装方式:悬挂式 | 只 | 542 | 2025-12-31 | 2026-12-31 | 河北省廊坊市 | 买方指定仓库地面交货 |  | G00M-500136003-00018 | 044013131700010 | 400260125800010 | 500136003 |  | 500136003-0089
0125AB-1106018-9999 | 包6 | NC600 | 国网冀北电力有限公司 | 国网冀北电力有限公司秦皇岛供电公司 |  | 无电压等级 | 电能计量箱,单相,9,SMC,80A,悬挂式 | 电能计量箱-相数:单相,表位:9,材质:SMC,额定电流:80A,安装方式:悬挂式 | 只 | 33 | 2025-12-31 | 2026-12-31 | 河北省秦皇岛市 | 买方指定仓库地面交货 |  | G00M-500135940-00003 | 044013066100010 | 400260080800010 | 500135940 |  | 500135940-0008
0125AB-1106018-9999 | 包6 | NC600 | 国网冀北电力有限公司 | 国网冀北电力有限公司张家口供电公司 |  | 无电压等级 | 电能计量箱,单相,6,SMC,80A,悬挂式 | 电能计量箱-相数:单相,表位:6,材质:SMC,额定电流:80A,安装方式:悬挂式 | 只 | 89 | 2025-12-31 | 2026-12-31 | 河北省张家口市 | 买方指定仓库地面交货 |  | G00M-500136088-00019 | 044013110000010 | 400260111200010 | 500136088 |  | 500136088-0028
0125AB-1106018-9999 | 包6 | NC600 | 国网冀北电力有限公司 | 国网冀北电力有限公司承德供电公司 |  | 无电压等级 | 电能计量箱,单相,4,SMC,60A,悬挂式 | 电能计量箱-相数:单相,表位:4,材质:SMC,额定电流:60A,安装方式:悬挂式 | 只 | 232 | 2025-12-31 | 2026-12-31 | 河北省承德市 | 买方指定仓库地面交货 |  | G00M-500136097-00013 | 044013119900010 | 400260115600010 | 500136097 |  | 500136097-0086
0125AB-1106018-9999 | 包6 | NC600 | 国网冀北电力有限公司 | 国网冀北电力有限公司秦皇岛供电公司 |  | 无电压等级 | 电能计量箱,三相,2,SMC,250A,悬挂式 | 电能计量箱-相数:三相,表位:2,材质:SMC,额定电流:250A,安装方式:悬挂式 | 只 | 75 | 2025-12-31 | 2026-12-31 | 河北省秦皇岛市 | 买方指定仓库地面交货 |  | G00M-500136067-00003 | 044013068100010 | 400260082700010 | 500136067 |  | 500136067-0056
0125AB-1106018-9999 | 包6 | NC600 | 国网冀北电力有限公司 | 国网冀北电力有限公司廊坊供电公司 |  | 无电压等级 | 电能计量箱,三相,1,SMC,150A,悬挂式 | 电能计量箱-相数:三相,表位:1,材质:SMC,额定电流:150A,安装方式:悬挂式 | 只 | 2 | 2025-12-31 | 2026-12-31 | 河北省廊坊市 | 买方指定仓库地面交货 |  | G00M-500136092-00003 | 044013132800010 | 400260126900010 | 500136092 |  | 500136092-0031
0125AB-1106018-9999 | 包6 | NC600 | 国网冀北电力有限公司 | 国网冀北电力有限公司廊坊供电公司 |  | 无电压等级 | 电能计量箱,单相,6,SMC,60A,悬挂式 | 电能计量箱-相数:单相,表位:6,材质:SMC,额定电流:60A,安装方式:悬挂式 | 只 | 9 | 2025-12-31 | 2026-12-31 | 河北省廊坊市 | 买方指定仓库地面交货 |  | G00M-500136003-00017 | 044013131600010 | 400260125700010 | 500136003 |  | 500136003-0088
0125AB-1106018-9999 | 包6 | NC600 | 国网冀北电力有限公司 | 国网冀北电力有限公司唐山供电公司 |  | 无电压等级 | 电能计量箱,单相,1,SMC,60A,悬挂式 | 电能计量箱-相数:单相,表位:1,材质:SMC,额定电流:60A,安装方式:悬挂式 | 只 | 42 | 2025-12-31 | 2026-12-31 | 河北省唐山市 | 买方指定仓库地面交货 |  | G00M-500135968-00005 | 044013081400010 | 400260092600010 | 500135968 |  | 500135968-0069
0125AB-1106018-9999 | 包6 | NC600 | 国网冀北电力有限公司 | 国网冀北电力有限公司承德供电公司 |  | 无电压等级 | 电能计量箱,单相,9,SMC,60A,悬挂式 | 电能计量箱-相数:单相,表位:9,材质:SMC,额定电流:60A,安装方式:悬挂式 | 只 | 53 | 2025-12-31 | 2026-12-31 | 河北省承德市 | 买方指定仓库地面交货 |  | G00M-500136053-00005 | 044013119500010 | 400260115200010 | 500136053 |  | 500136053-0032
0125AB-1106018-9999 | 包6 | NC600 | 国网冀北电力有限公司 | 国网冀北电力有限公司唐山供电公司 |  | 无电压等级 | 电能计量箱,单相,2,SMC,60A,悬挂式 | 电能计量箱-相数:单相,表位:2,材质:SMC,额定电流:60A,安装方式:悬挂式 | 只 | 62 | 2025-12-31 | 2026-12-31 | 河北省唐山市 | 买方指定仓库地面交货 |  | G00M-500135986-00012 | 044013081800010 | 400260093000010 | 500135986 |  | 500135986-0050
0125AB-1106018-9999 | 包6 | NC600 | 国网冀北电力有限公司 | 国网冀北电力有限公司廊坊供电公司 |  | 无电压等级 | 电能计量箱,单相,4,SMC,80A,悬挂式 | 电能计量箱-相数:单相,表位:4,材质:SMC,额定电流:80A,安装方式:悬挂式 | 只 | 42 | 2025-12-31 | 2026-12-31 | 河北省廊坊市 | 买方指定仓库地面交货 |  | G00M-500136096-00014 | 044013132900010 | 400260127000010 | 500136096 |  | 500136096-0029
0125AB-1106018-9999 | 包6 | NC600 | 国网冀北电力有限公司 | 国网冀北电力有限公司承德供电公司 |  | 无电压等级 | 电能计量箱,三相,1,SMC,60A,悬挂式 | 电能计量箱-相数:三相,表位:1,材质:SMC,额定电流:60A,安装方式:悬挂式 | 只 | 194 | 2025-12-31 | 2026-12-31 | 河北省承德市 | 买方指定仓库地面交货 |  | G00M-500136057-00005 | 044013119700010 | 400260115400010 | 500136057 |  | 500136057-0029
0125AB-1106018-9999 | 包6 | NC600 | 国网冀北电力有限公司 | 国网冀北电力有限公司秦皇岛供电公司 |  | 无电压等级 | 电能计量箱,单相,4,SMC,60A,悬挂式 | 电能计量箱-相数:单相,表位:4,材质:SMC,额定电流:60A,安装方式:悬挂式 | 只 | 40 | 2025-12-31 | 2026-12-31 | 河北省秦皇岛市 | 买方指定仓库地面交货 |  | G00M-500136097-00007 | 044013068700010 | 400260083300010 | 500136097 |  | 500136097-0066
0125AB-1106018-9999 | 包6 | NC600 | 国网冀北电力有限公司 | 国网冀北电力有限公司张家口供电公司 |  | 无电压等级 | 电能计量箱,单相,1,SMC,60A,悬挂式 | 电能计量箱-相数:单相,表位:1,材质:SMC,额定电流:60A,安装方式:悬挂式 | 只 | 52 | 2025-12-31 | 2026-12-31 | 河北省张家口市 | 买方指定仓库地面交货 |  | G00M-500135968-00005 | 044013135300010 | 400260129400010 | 500135968 |  | 500135968-0069
0125AB-1106018-9999 | 包6 | NC600 | 国网冀北电力有限公司 | 国网冀北电力有限公司廊坊供电公司 |  | 无电压等级 | 电能计量箱,单相,9,SMC,60A,悬挂式 | 电能计量箱-相数:单相,表位:9,材质:SMC,额定电流:60A,安装方式:悬挂式 | 只 | 19 | 2025-12-31 | 2026-12-31 | 河北省廊坊市 | 买方指定仓库地面交货 |  | G00M-500136053-00004 | 044013132200010 | 400260126300010 | 500136053 |  | 500136053-0025
0125AB-1106018-9999 | 包6 | NC600 | 国网冀北电力有限公司 | 国网冀北电力有限公司承德供电公司 |  | 无电压等级 | 电能计量箱,三相,2,SMC,100A,悬挂式 | 电能计量箱-相数:三相,表位:2,材质:SMC,额定电流:100A,安装方式:悬挂式 | 只 | 14 | 2025-12-31 | 2026-12-31 | 河北省承德市 | 买方指定仓库地面交货 |  | G00M-500135918-00010 | 044013118500010 | 400260114200010 | 500135918 |  | 500135918-0058
0125AB-1106018-9999 | 包6 | NC600 | 国网冀北电力有限公司 | 国网冀北电力有限公司秦皇岛供电公司 |  | 无电压等级 | 电能计量箱,三相,2,SMC,100A,悬挂式 | 电能计量箱-相数:三相,表位:2,材质:SMC,额定电流:100A,安装方式:悬挂式 | 只 | 8 | 2025-12-31 | 2026-12-31 | 河北省秦皇岛市 | 买方指定仓库地面交货 |  | G00M-500135918-00011 | 044013066000010 | 400260080700010 | 500135918 |  | 500135918-0059
0125AB-1106018-9999 | 包6 | NC600 | 国网冀北电力有限公司 | 国网冀北电力有限公司秦皇岛供电公司 |  | 无电压等级 | 电能计量箱,单相,4,SMC,60A,悬挂式 | 电能计量箱-相数:单相,表位:4,材质:SMC,额定电流:60A,安装方式:悬挂式 | 只 | 210 | 2025-12-31 | 2026-12-31 | 河北省秦皇岛市 | 买方指定仓库地面交货 |  | G00M-500136097-00013 | 044013055900010 | 400260071600010 | 500136097 |  | 500136097-0086
0125AB-1106018-9999 | 包6 | NC600 | 国网冀北电力有限公司 | 国网冀北电力有限公司唐山供电公司 |  | 无电压等级 | 电能计量箱,三相,1,SMC,60A,悬挂式 | 电能计量箱-相数:三相,表位:1,材质:SMC,额定电流:60A,安装方式:悬挂式 | 只 | 28 | 2025-12-31 | 2026-12-31 | 河北省唐山市 | 买方指定仓库地面交货 |  | G00M-500136057-00005 | 044013078000010 | 400260089300010 | 500136057 |  | 500136057-0029
0125AB-1106018-9999 | 包6 | NC600 | 国网冀北电力有限公司 | 国网冀北电力有限公司唐山供电公司 |  | 无电压等级 | 电能计量箱,单相,4,SMC,60A,悬挂式 | 电能计量箱-相数:单相,表位:4,材质:SMC,额定电流:60A,安装方式:悬挂式 | 只 | 5 | 2025-12-31 | 2026-12-31 | 河北省唐山市 | 买方指定仓库地面交货 |  | G00M-500136097-00013 | 044013083800010 | 400260095000010 | 500136097 |  | 500136097-0086
0125AB-1106018-9999 | 包6 | NC600 | 国网冀北电力有限公司 | 国网冀北电力有限公司张家口供电公司 |  | 无电压等级 | 电能计量箱,单相,4,SMC,80A,悬挂式 | 电能计量箱-相数:单相,表位:4,材质:SMC,额定电流:80A,安装方式:悬挂式 | 只 | 56 | 2025-12-31 | 2026-12-31 | 河北省张家口市 | 买方指定仓库地面交货 |  | G00M-500136096-00007 | 044013110200010 | 400260111400010 | 500136096 |  | 500136096-0020
0125AB-1106018-9999 | 包6 | NC600 | 国网冀北电力有限公司 | 国网冀北电力有限公司秦皇岛供电公司 |  | 无电压等级 | 电能计量箱,三相,1,SMC,150A,悬挂式 | 电能计量箱-相数:三相,表位:1,材质:SMC,额定电流:150A,安装方式:悬挂式 | 只 | 5 | 2025-12-31 | 2026-12-31 | 河北省秦皇岛市 | 买方指定仓库地面交货 |  | G00M-500136092-00003 | 044013068500010 | 400260083100010 | 500136092 |  | 500136092-0031
0125AB-1106018-9999 | 包6 | NC600 | 国网冀北电力有限公司 | 国网冀北电力有限公司张家口供电公司 |  | 无电压等级 | 电能计量箱,单相,2,SMC,60A,悬挂式 | 电能计量箱-相数:单相,表位:2,材质:SMC,额定电流:60A,安装方式:悬挂式 | 只 | 66 | 2025-12-31 | 2026-12-31 | 河北省张家口市 | 买方指定仓库地面交货 |  | G00M-500135986-00011 | 044013135500010 | 400260129600010 | 500135986 |  | 500135986-0049
0125AB-1106018-9999 | 包6 | NC600 | 国网冀北电力有限公司 | 国网冀北电力有限公司秦皇岛供电公司 |  | 无电压等级 | 电能计量箱,三相,2,SMC,250A,悬挂式 | 电能计量箱-相数:三相,表位:2,材质:SMC,额定电流:250A,安装方式:悬挂式 | 只 | 14 | 2025-12-31 | 2026-12-31 | 河北省秦皇岛市 | 买方指定仓库地面交货 |  | G00M-500136067-00003 | 044013055800010 | 400260071500010 | 500136067 |  | 500136067-0056
0125AB-1106018-9999 | 包6 | NC600 | 国网冀北电力有限公司 | 国网冀北电力有限公司张家口供电公司 |  | 无电压等级 | 电能计量箱,单相,6,SMC,60A,悬挂式 | 电能计量箱-相数:单相,表位:6,材质:SMC,额定电流:60A,安装方式:悬挂式 | 只 | 307 | 2025-12-31 | 2026-12-31 | 河北省张家口市 | 买方指定仓库地面交货 |  | G00M-500136003-00017 | 044013135600010 | 400260129700010 | 500136003 |  | 500136003-0088
0125AB-1106018-9999 | 包6 | NC600 | 国网冀北电力有限公司 | 国网冀北电力有限公司廊坊供电公司 |  | 无电压等级 | 电能计量箱,单相,1,SMC,60A,悬挂式 | 电能计量箱-相数:单相,表位:1,材质:SMC,额定电流:60A,安装方式:悬挂式 | 只 | 116 | 2025-12-31 | 2026-12-31 | 河北省廊坊市 | 买方指定仓库地面交货 |  | G00M-500135968-00005 | 044013077600010 | 400260088900010 | 500135968 |  | 500135968-0069
0125AB-1106018-9999 | 包6 | NC600 | 国网冀北电力有限公司 | 国网冀北电力有限公司秦皇岛供电公司 |  | 无电压等级 | 电能计量箱,三相,1,SMC,250A,悬挂式 | 电能计量箱-相数:三相,表位:1,材质:SMC,额定电流:250A,安装方式:悬挂式 | 只 | 15 | 2025-12-31 | 2026-12-31 | 河北省秦皇岛市 | 买方指定仓库地面交货 |  | G00M-500135972-00003 | 044013066700010 | 400260081400010 | 500135972 |  | 500135972-0041
0125AB-1106018-9999 | 包6 | NC600 | 国网冀北电力有限公司 | 国网冀北电力有限公司张家口供电公司 |  | 无电压等级 | 电能计量箱,三相,1,SMC,250A,悬挂式 | 电能计量箱-相数:三相,表位:1,材质:SMC,额定电流:250A,安装方式:悬挂式 | 只 | 45 | 2025-12-31 | 2026-12-31 | 河北省张家口市 | 买方指定仓库地面交货 |  | G00M-500135972-00003 | 044013108600010 | 400260109800010 | 500135972 |  | 500135972-0041
0125AB-1106018-9999 | 包6 | NC600 | 国网冀北电力有限公司 | 国网冀北电力有限公司唐山供电公司 |  | 无电压等级 | 电能计量箱,单相,9,SMC,60A,悬挂式 | 电能计量箱-相数:单相,表位:9,材质:SMC,额定电流:60A,安装方式:悬挂式 | 只 | 14 | 2025-12-31 | 2026-12-31 | 河北省唐山市 | 买方指定仓库地面交货 |  | G00M-500136053-00003 | 044013082600010 | 400260093800010 | 500136053 |  | 500136053-0024
0125AB-1106018-9999 | 包6 | NC600 | 国网冀北电力有限公司 | 国网冀北电力有限公司唐山供电公司 |  | 无电压等级 | 电能计量箱,单相,4,SMC,60A,悬挂式 | 电能计量箱-相数:单相,表位:4,材质:SMC,额定电流:60A,安装方式:悬挂式 | 只 | 18 | 2025-12-31 | 2026-12-31 | 河北省唐山市 | 买方指定仓库地面交货 |  | G00M-500136097-00008 | 044013083700010 | 400260094900010 | 500136097 |  | 500136097-0067
0125AB-1106018-9999 | 包6 | NC600 | 国网冀北电力有限公司 | 国网冀北电力有限公司唐山供电公司 |  | 无电压等级 | 电能计量箱,单相,6,SMC,60A,悬挂式 | 电能计量箱-相数:单相,表位:6,材质:SMC,额定电流:60A,安装方式:悬挂式 | 只 | 316 | 2025-12-31 | 2026-12-31 | 河北省唐山市 | 买方指定仓库地面交货 |  | G00M-500136003-00010 | 044013081900010 | 400260093100010 | 500136003 |  | 500136003-0065
0125AB-1106018-9999 | 包6 | NC600 | 国网冀北电力有限公司 | 国网冀北电力有限公司承德供电公司 |  | 无电压等级 | 电能计量箱,单相,1,SMC,60A,悬挂式 | 电能计量箱-相数:单相,表位:1,材质:SMC,额定电流:60A,安装方式:悬挂式 | 只 | 1 | 2025-12-31 | 2026-12-31 | 河北省承德市 | 买方指定仓库地面交货 |  | G00M-500135968-00003 | 044011752300010 | 400260067400010 | 500135968 |  | 500135968-0050
0125AB-1106018-9999 | 包6 | NC600 | 国网冀北电力有限公司 | 国网冀北电力有限公司唐山供电公司 |  | 无电压等级 | 电能计量箱,三相,1,SMC,100A,悬挂式 | 电能计量箱-相数:三相,表位:1,材质:SMC,额定电流:100A,安装方式:悬挂式 | 只 | 176 | 2025-12-31 | 2026-12-31 | 河北省唐山市 | 买方指定仓库地面交货 |  | G00M-500136027-00006 | 044013082500010 | 400260093700010 | 500136027 |  | 500136027-0059
0125AB-1106018-9999 | 包6 | NC600 | 国网冀北电力有限公司 | 国网冀北电力有限公司唐山供电公司 |  | 无电压等级 | 电能计量箱,单相,1,SMC,60A,悬挂式 | 电能计量箱-相数:单相,表位:1,材质:SMC,额定电流:60A,安装方式:悬挂式 | 只 | 79 | 2025-12-31 | 2026-12-31 | 河北省唐山市 | 买方指定仓库地面交货 |  | G00M-500135968-00006 | 044013081500010 | 400260092700010 | 500135968 |  | 500135968-0070
0125AB-1106018-9999 | 包6 | NC600 | 国网冀北电力有限公司 | 国网冀北电力有限公司张家口供电公司 |  | 无电压等级 | 电能计量箱,单相,2,SMC,60A,悬挂式 | 电能计量箱-相数:单相,表位:2,材质:SMC,额定电流:60A,安装方式:悬挂式 | 只 | 63 | 2025-12-31 | 2026-12-31 | 河北省张家口市 | 买方指定仓库地面交货 |  | G00M-500135986-00009 | 044013108700010 | 400260109900010 | 500135986 |  | 500135986-0043
0125AB-1106018-9999 | 包6 | NC600 | 国网冀北电力有限公司 | 国网冀北电力有限公司承德供电公司 |  | 无电压等级 | 电能计量箱,单相,2,SMC,60A,悬挂式 | 电能计量箱-相数:单相,表位:2,材质:SMC,额定电流:60A,安装方式:悬挂式 | 只 | 10 | 2025-12-31 | 2026-12-31 | 河北省承德市 | 买方指定仓库地面交货 |  | G00M-500135986-00009 | 044010834800010 | 400260053900010 | 500135986 |  | 500135986-0043
0125AB-1106018-9999 | 包6 | NC600 | 国网冀北电力有限公司 | 国网冀北电力有限公司廊坊供电公司 |  | 无电压等级 | 电能计量箱,三相,1,SMC,150A,悬挂式 | 电能计量箱-相数:三相,表位:1,材质:SMC,额定电流:150A,安装方式:悬挂式 | 只 | 8 | 2025-12-31 | 2026-12-31 | 河北省廊坊市 | 买方指定仓库地面交货 |  | G00M-500136092-00003 | 044013097300010 | 400260102200010 | 500136092 |  | 500136092-0031
0125AB-1106018-9999 | 包6 | NC600 | 国网冀北电力有限公司 | 国网冀北电力有限公司张家口供电公司 |  | 无电压等级 | 电能计量箱,三相,1,SMC,150A,悬挂式 | 电能计量箱-相数:三相,表位:1,材质:SMC,额定电流:150A,安装方式:悬挂式 | 只 | 6 | 2025-12-31 | 2026-12-31 | 河北省张家口市 | 买方指定仓库地面交货 |  | G00M-500136092-00003 | 044013136000010 | 400260130100010 | 500136092 |  | 500136092-0031
0125AB-1106018-9999 | 包6 | NC600 | 国网冀北电力有限公司 | 国网冀北电力有限公司廊坊供电公司 |  | 无电压等级 | 电能计量箱,三相,1,SMC,200A,悬挂式 | 电能计量箱-相数:三相,表位:1,材质:SMC,额定电流:200A,安装方式:悬挂式 | 只 | 42 | 2025-12-31 | 2026-12-31 | 河北省廊坊市 | 买方指定仓库地面交货 |  | G00M-500135952-00003 | 044013131100010 | 400260125200010 | 500135952 |  | 500135952-0028
0125AB-1106018-9999 | 包6 | NC600 | 国网冀北电力有限公司 | 国网冀北电力有限公司秦皇岛供电公司 |  | 无电压等级 | 电能计量箱,三相,2,SMC,60A,悬挂式 | 电能计量箱-相数:三相,表位:2,材质:SMC,额定电流:60A,安装方式:悬挂式 | 只 | 55 | 2025-12-31 | 2026-12-31 | 河北省秦皇岛市 | 买方指定仓库地面交货 |  | G00M-500135957-00009 | 044013066300010 | 400260081000010 | 500135957 |  | 500135957-0046
0125AB-1106018-9999 | 包6 | NC600 | 国网冀北电力有限公司 | 国网冀北电力有限公司唐山供电公司 |  | 无电压等级 | 电能计量箱,单相,9,SMC,80A,悬挂式 | 电能计量箱-相数:单相,表位:9,材质:SMC,额定电流:80A,安装方式:悬挂式 | 只 | 67 | 2025-12-31 | 2026-12-31 | 河北省唐山市 | 买方指定仓库地面交货 |  | G00M-500135940-00006 | 044013080900010 | 400260092100010 | 500135940 |  | 500135940-0013
0125AB-1106018-9999 | 包6 | NC600 | 国网冀北电力有限公司 | 国网冀北电力有限公司张家口供电公司 |  | 无电压等级 | 电能计量箱,三相,1,SMC,100A,悬挂式 | 电能计量箱-相数:三相,表位:1,材质:SMC,额定电流:100A,安装方式:悬挂式 | 只 | 83 | 2025-12-31 | 2026-12-31 | 河北省张家口市 | 买方指定仓库地面交货 |  | G00M-500136027-00005 | 044013135700010 | 400260129800010 | 500136027 |  | 500136027-0058
0125AB-1106018-9999 | 包6 | NC600 | 国网冀北电力有限公司 | 国网冀北电力有限公司张家口供电公司 |  | 无电压等级 | 电能计量箱,单相,4,SMC,60A,悬挂式 | 电能计量箱-相数:单相,表位:4,材质:SMC,额定电流:60A,安装方式:悬挂式 | 只 | 111 | 2025-12-31 | 2026-12-31 | 河北省张家口市 | 买方指定仓库地面交货 |  | G00M-500136097-00014 | 044013110600010 | 400260111800010 | 500136097 |  | 500136097-0087
0125AB-1106018-9999 | 包6 | NC600 | 国网冀北电力有限公司 | 国网冀北电力有限公司廊坊供电公司 |  | 无电压等级 | 电能计量箱,单相,9,SMC,60A,悬挂式 | 电能计量箱-相数:单相,表位:9,材质:SMC,额定电流:60A,安装方式:悬挂式 | 只 | 116 | 2025-12-31 | 2026-12-31 | 河北省廊坊市 | 买方指定仓库地面交货 |  | G00M-500136053-00005 | 044013097100010 | 400260102000010 | 500136053 |  | 500136053-0032
0125AB-1106018-9999 | 包6 | NC600 | 国网冀北电力有限公司 | 国网冀北电力有限公司廊坊供电公司 |  | 无电压等级 | 电能计量箱,单相,2,SMC,60A,悬挂式 | 电能计量箱-相数:单相,表位:2,材质:SMC,额定电流:60A,安装方式:悬挂式 | 只 | 1 | 2025-12-31 | 2026-12-31 | 河北省廊坊市 | 买方指定仓库地面交货 |  | G00M-500135986-00011 | 044013077800010 | 400260089100010 | 500135986 |  | 500135986-0049
0125AB-1106018-9999 | 包6 | NC600 | 国网冀北电力有限公司 | 国网冀北电力有限公司廊坊供电公司 |  | 无电压等级 | 电能计量箱,单相,1,SMC,60A,悬挂式 | 电能计量箱-相数:单相,表位:1,材质:SMC,额定电流:60A,安装方式:悬挂式 | 只 | 479 | 2025-12-31 | 2026-12-31 | 河北省廊坊市 | 买方指定仓库地面交货 |  | G00M-500135968-00003 | 044013131200010 | 400260125300010 | 500135968 |  | 500135968-0050
0125AB-1106018-9999 | 包6 | NC600 | 国网冀北电力有限公司 | 国网冀北电力有限公司张家口供电公司 |  | 无电压等级 | 电能计量箱,三相,1,SMC,100A,悬挂式 | 电能计量箱-相数:三相,表位:1,材质:SMC,额定电流:100A,安装方式:悬挂式 | 只 | 70 | 2025-12-31 | 2026-12-31 | 河北省张家口市 | 买方指定仓库地面交货 |  | G00M-500136027-00006 | 044013109400010 | 400260110600010 | 500136027 |  | 500136027-0059
0125AB-1106018-9999 | 包6 | NC600 | 国网冀北电力有限公司 | 国网冀北电力有限公司唐山供电公司 |  | 无电压等级 | 电能计量箱,三相,1,SMC,100A,悬挂式 | 电能计量箱-相数:三相,表位:1,材质:SMC,额定电流:100A,安装方式:悬挂式 | 只 | 368 | 2025-12-31 | 2026-12-31 | 河北省唐山市 | 买方指定仓库地面交货 |  | G00M-500136027-00003 | 044013082200010 | 400260093400010 | 500136027 |  | 500136027-0041
0125AB-1106018-9999 | 包6 | NC600 | 国网冀北电力有限公司 | 国网冀北电力有限公司秦皇岛供电公司 |  | 无电压等级 | 电能计量箱,单相,1,SMC,60A,悬挂式 | 电能计量箱-相数:单相,表位:1,材质:SMC,额定电流:60A,安装方式:悬挂式 | 只 | 26 | 2025-12-31 | 2026-12-31 | 河北省秦皇岛市 | 买方指定仓库地面交货 |  | G00M-500135968-00003 | 044013066400010 | 400260081100010 | 500135968 |  | 500135968-0050
0125AB-1106018-9999 | 包6 | NC600 | 国网冀北电力有限公司 | 国网冀北电力有限公司唐山供电公司 |  | 无电压等级 | 电能计量箱,三相,2,SMC,60A,悬挂式 | 电能计量箱-相数:三相,表位:2,材质:SMC,额定电流:60A,安装方式:悬挂式 | 只 | 24 | 2025-12-31 | 2026-12-31 | 河北省唐山市 | 买方指定仓库地面交货 |  | G00M-500135957-00009 | 044012132400010 | 400260069500010 | 500135957 |  | 500135957-0046
0125AB-1106018-9999 | 包6 | NC600 | 国网冀北电力有限公司 | 国网冀北电力有限公司张家口供电公司 |  | 无电压等级 | 电能计量箱,单相,9,SMC,60A,悬挂式 | 电能计量箱-相数:单相,表位:9,材质:SMC,额定电流:60A,安装方式:悬挂式 | 只 | 4 | 2025-12-31 | 2026-12-31 | 河北省张家口市 | 买方指定仓库地面交货 |  | G00M-500136053-00005 | 044013109600010 | 400260110800010 | 500136053 |  | 500136053-0032
0125AB-1106018-9999 | 包6 | NC600 | 国网冀北电力有限公司 | 国网冀北电力有限公司廊坊供电公司 |  | 无电压等级 | 电能计量箱,单相,6,SMC,80A,悬挂式 | 电能计量箱-相数:单相,表位:6,材质:SMC,额定电流:80A,安装方式:悬挂式 | 只 | 3 | 2025-12-31 | 2026-12-31 | 河北省廊坊市 | 买方指定仓库地面交货 |  | G00M-500136088-00018 | 044013132700010 | 400260126800010 | 500136088 |  | 500136088-0027
0125AB-1106018-9999 | 包6 | NC600 | 国网冀北电力有限公司 | 国网冀北电力有限公司唐山供电公司 |  | 无电压等级 | 电能计量箱,单相,9,SMC,60A,悬挂式 | 电能计量箱-相数:单相,表位:9,材质:SMC,额定电流:60A,安装方式:悬挂式 | 只 | 32 | 2025-12-31 | 2026-12-31 | 河北省唐山市 | 买方指定仓库地面交货 |  | G00M-500136053-00005 | 044013082800010 | 400260094000010 | 500136053 |  | 500136053-0032
0125AB-1106018-9999 | 包6 | NC600 | 国网冀北电力有限公司 | 国网冀北电力有限公司廊坊供电公司 |  | 无电压等级 | 电能计量箱,单相,4,SMC,60A,悬挂式 | 电能计量箱-相数:单相,表位:4,材质:SMC,额定电流:60A,安装方式:悬挂式 | 只 | 168 | 2025-12-31 | 2026-12-31 | 河北省廊坊市 | 买方指定仓库地面交货 |  | G00M-500136097-00014 | 044013133100010 | 400260127200010 | 500136097 |  | 500136097-0087
0125AB-1106018-9999 | 包6 | NC600 | 国网冀北电力有限公司 | 国网冀北电力有限公司唐山供电公司 |  | 无电压等级 | 电能计量箱,单相,2,SMC,60A,悬挂式 | 电能计量箱-相数:单相,表位:2,材质:SMC,额定电流:60A,安装方式:悬挂式 | 只 | 3 | 2025-12-31 | 2026-12-31 | 河北省唐山市 | 买方指定仓库地面交货 |  | G00M-500135986-00009 | 044013081700010 | 400260092900010 | 500135986 |  | 500135986-0043
0125AB-1106018-9999 | 包6 | NC600 | 国网冀北电力有限公司 | 国网冀北电力有限公司秦皇岛供电公司 |  | 无电压等级 | 电能计量箱,单相,2,SMC,60A,悬挂式 | 电能计量箱-相数:单相,表位:2,材质:SMC,额定电流:60A,安装方式:悬挂式 | 只 | 56 | 2025-12-31 | 2026-12-31 | 河北省秦皇岛市 | 买方指定仓库地面交货 |  | G00M-500135986-00011 | 044013055300010 | 400260071000010 | 500135986 |  | 500135986-0049
0125AB-1106018-9999 | 包6 | NC600 | 国网冀北电力有限公司 | 国网冀北电力有限公司廊坊供电公司 |  | 无电压等级 | 电能计量箱,单相,1,SMC,60A,悬挂式 | 电能计量箱-相数:单相,表位:1,材质:SMC,额定电流:60A,安装方式:悬挂式 | 只 | 378 | 2025-12-31 | 2026-12-31 | 河北省廊坊市 | 买方指定仓库地面交货 |  | G00M-500135968-00006 | 044013131300010 | 400260125400010 | 500135968 |  | 500135968-0070
0125AB-1106018-9999 | 包6 | NC600 | 国网冀北电力有限公司 | 国网冀北电力有限公司唐山供电公司 |  | 无电压等级 | 电能计量箱,三相,1,SMC,100A,悬挂式 | 电能计量箱-相数:三相,表位:1,材质:SMC,额定电流:100A,安装方式:悬挂式 | 只 | 81 | 2025-12-31 | 2026-12-31 | 河北省唐山市 | 买方指定仓库地面交货 |  | G00M-500136027-00005 | 044012132800010 | 400260069900010 | 500136027 |  | 500136027-0058
0125AB-1106018-9999 | 包6 | NC600 | 国网冀北电力有限公司 | 国网冀北电力有限公司廊坊供电公司 |  | 无电压等级 | 电能计量箱,三相,1,SMC,100A,悬挂式 | 电能计量箱-相数:三相,表位:1,材质:SMC,额定电流:100A,安装方式:悬挂式 | 只 | 227 | 2025-12-31 | 2026-12-31 | 河北省廊坊市 | 买方指定仓库地面交货 |  | G00M-500136027-00003 | 044013131800010 | 400260125900010 | 500136027 |  | 500136027-0041
0125AB-1106018-9999 | 包6 | NC600 | 国网冀北电力有限公司 | 国网冀北电力有限公司承德供电公司 |  | 无电压等级 | 电能计量箱,三相,2,SMC,100A,悬挂式 | 电能计量箱-相数:三相,表位:2,材质:SMC,额定电流:100A,安装方式:悬挂式 | 只 | 8 | 2025-12-31 | 2026-12-31 | 河北省承德市 | 买方指定仓库地面交货 |  | G00M-500135918-00007 | 044011707600010 | 400260066500010 | 500135918 |  | 500135918-0043
0125AB-1106018-9999 | 包6 | NC600 | 国网冀北电力有限公司 | 国网冀北电力有限公司唐山供电公司 |  | 无电压等级 | 电能计量箱,单相,1,SMC,60A,悬挂式 | 电能计量箱-相数:单相,表位:1,材质:SMC,额定电流:60A,安装方式:悬挂式 | 只 | 38 | 2025-12-31 | 2026-12-31 | 河北省唐山市 | 买方指定仓库地面交货 |  | G00M-500135968-00004 | 044013081300010 | 400260092500010 | 500135968 |  | 500135968-0051
0125AB-1106018-9999 | 包6 | NC600 | 国网冀北电力有限公司 | 国网冀北电力有限公司秦皇岛供电公司 |  | 无电压等级 | 电能计量箱,单相,1,SMC,60A,悬挂式 | 电能计量箱-相数:单相,表位:1,材质:SMC,额定电流:60A,安装方式:悬挂式 | 只 | 21 | 2025-12-31 | 2026-12-31 | 河北省秦皇岛市 | 买方指定仓库地面交货 |  | G00M-500135968-00005 | 044013055100010 | 400260070800010 | 500135968 |  | 500135968-0069
0125AB-1106018-9999 | 包6 | NC600 | 国网冀北电力有限公司 | 国网冀北电力有限公司廊坊供电公司 |  | 无电压等级 | 电能计量箱,三相,1,SMC,60A,悬挂式 | 电能计量箱-相数:三相,表位:1,材质:SMC,额定电流:60A,安装方式:悬挂式 | 只 | 67 | 2025-12-31 | 2026-12-31 | 河北省廊坊市 | 买方指定仓库地面交货 |  | G00M-500136057-00005 | 044013132500010 | 400260126600010 | 500136057 |  | 500136057-0029
0125AB-1106018-9999 | 包6 | NC600 | 国网冀北电力有限公司 | 国网冀北电力有限公司秦皇岛供电公司 |  | 无电压等级 | 电能计量箱,单相,9,SMC,60A,悬挂式 | 电能计量箱-相数:单相,表位:9,材质:SMC,额定电流:60A,安装方式:悬挂式 | 只 | 93 | 2025-12-31 | 2026-12-31 | 河北省秦皇岛市 | 买方指定仓库地面交货 |  | G00M-500136053-00006 | 044013067700010 | 400260082300010 | 500136053 |  | 500136053-0033
0125AB-1106018-9999 | 包6 | NC600 | 国网冀北电力有限公司 | 国网冀北电力有限公司承德供电公司 |  | 无电压等级 | 电能计量箱,单相,6,SMC,60A,悬挂式 | 电能计量箱-相数:单相,表位:6,材质:SMC,额定电流:60A,安装方式:悬挂式 | 只 | 165 | 2025-12-31 | 2026-12-31 | 河北省承德市 | 买方指定仓库地面交货 |  | G00M-500136003-00017 | 044013119100010 | 400260114800010 | 500136003 |  | 500136003-0088
0125AB-1106018-9999 | 包6 | NC600 | 国网冀北电力有限公司 | 国网冀北电力有限公司承德供电公司 |  | 无电压等级 | 电能计量箱,单相,9,SMC,60A,悬挂式 | 电能计量箱-相数:单相,表位:9,材质:SMC,额定电流:60A,安装方式:悬挂式 | 只 | 7 | 2025-12-31 | 2026-12-31 | 河北省承德市 | 买方指定仓库地面交货 |  | G00M-500136053-00006 | 044013119600010 | 400260115300010 | 500136053 |  | 500136053-0033
0125AB-1106018-9999 | 包6 | NC600 | 国网冀北电力有限公司 | 国网冀北电力有限公司廊坊供电公司 |  | 无电压等级 | 电能计量箱,单相,9,SMC,60A,悬挂式 | 电能计量箱-相数:单相,表位:9,材质:SMC,额定电流:60A,安装方式:悬挂式 | 只 | 179 | 2025-12-31 | 2026-12-31 | 河北省廊坊市 | 买方指定仓库地面交货 |  | G00M-500136053-00006 | 044013132400010 | 400260126500010 | 500136053 |  | 500136053-0033
0125AB-1106018-9999 | 包6 | NC600 | 国网冀北电力有限公司 | 国网冀北电力有限公司张家口供电公司 |  | 无电压等级 | 电能计量箱,单相,4,SMC,60A,悬挂式 | 电能计量箱-相数:单相,表位:4,材质:SMC,额定电流:60A,安装方式:悬挂式 | 只 | 403 | 2025-12-31 | 2026-12-31 | 河北省张家口市 | 买方指定仓库地面交货 |  | G00M-500136097-00013 | 044013136100010 | 400260130200010 | 500136097 |  | 500136097-0086
0125AB-1106018-9999 | 包6 | NC600 | 国网冀北电力有限公司 | 国网冀北电力有限公司唐山供电公司 |  | 无电压等级 | 电能计量箱,单相,9,SMC,60A,悬挂式 | 电能计量箱-相数:单相,表位:9,材质:SMC,额定电流:60A,安装方式:悬挂式 | 只 | 172 | 2025-12-31 | 2026-12-31 | 河北省唐山市 | 买方指定仓库地面交货 |  | G00M-500136053-00005 | 044012132900010 | 400260070000010 | 500136053 |  | 500136053-0032
0125AB-1106018-9999 | 包6 | NC600 | 国网冀北电力有限公司 | 国网冀北电力有限公司唐山供电公司 |  | 无电压等级 | 电能计量箱,单相,9,SMC,80A,悬挂式 | 电能计量箱-相数:单相,表位:9,材质:SMC,额定电流:80A,安装方式:悬挂式 | 只 | 25 | 2025-12-31 | 2026-12-31 | 河北省唐山市 | 买方指定仓库地面交货 |  | G00M-500135940-00004 | 044013080700010 | 400260091900010 | 500135940 |  | 500135940-0009
0125AB-1106018-9999 | 包6 | NC600 | 国网冀北电力有限公司 | 国网冀北电力有限公司廊坊供电公司 |  | 无电压等级 | 电能计量箱,三相,2,SMC,60A,悬挂式 | 电能计量箱-相数:三相,表位:2,材质:SMC,额定电流:60A,安装方式:悬挂式 | 只 | 3 | 2025-12-31 | 2026-12-31 | 河北省廊坊市 | 买方指定仓库地面交货 |  | G00M-500135957-00009 | 044013077500010 | 400260088800010 | 500135957 |  | 500135957-0046
0125AB-1106018-9999 | 包6 | NC600 | 国网冀北电力有限公司 | 国网冀北电力有限公司廊坊供电公司 |  | 无电压等级 | 电能计量箱,单相,9,SMC,80A,悬挂式 | 电能计量箱-相数:单相,表位:9,材质:SMC,额定电流:80A,安装方式:悬挂式 | 只 | 2 | 2025-12-31 | 2026-12-31 | 河北省廊坊市 | 买方指定仓库地面交货 |  | G00M-500135940-00005 | 044013077300010 | 400260088600010 | 500135940 |  | 500135940-0012
0125AB-1106018-9999 | 包6 | NC600 | 国网冀北电力有限公司 | 国网冀北电力有限公司秦皇岛供电公司 |  | 无电压等级 | 电能计量箱,三相,2,SMC,100A,悬挂式 | 电能计量箱-相数:三相,表位:2,材质:SMC,额定电流:100A,安装方式:悬挂式 | 只 | 21 | 2025-12-31 | 2026-12-31 | 河北省秦皇岛市 | 买方指定仓库地面交货 |  | G00M-500135918-00007 | 044013065800010 | 400260080500010 | 500135918 |  | 500135918-0043
0125AB-1106018-9999 | 包6 | NC600 | 国网冀北电力有限公司 | 国网冀北电力有限公司秦皇岛供电公司 |  | 无电压等级 | 电能计量箱,单相,1,SMC,60A,悬挂式 | 电能计量箱-相数:单相,表位:1,材质:SMC,额定电流:60A,安装方式:悬挂式 | 只 | 67 | 2025-12-31 | 2026-12-31 | 河北省秦皇岛市 | 买方指定仓库地面交货 |  | G00M-500135968-00006 | 044013066600010 | 400260081300010 | 500135968 |  | 500135968-0070
0125AB-1106018-9999 | 包6 | NC600 | 国网冀北电力有限公司 | 国网冀北电力有限公司张家口供电公司 |  | 无电压等级 | 电能计量箱,三相,1,SMC,60A,悬挂式 | 电能计量箱-相数:三相,表位:1,材质:SMC,额定电流:60A,安装方式:悬挂式 | 只 | 96 | 2025-12-31 | 2026-12-31 | 河北省张家口市 | 买方指定仓库地面交货 |  | G00M-500136057-00006 | 044013109700010 | 400260110900010 | 500136057 |  | 500136057-0030
0125AB-1106018-9999 | 包6 | NC600 | 国网冀北电力有限公司 | 国网冀北电力有限公司唐山供电公司 |  | 无电压等级 | 电能计量箱,单相,9,SMC,60A,悬挂式 | 电能计量箱-相数:单相,表位:9,材质:SMC,额定电流:60A,安装方式:悬挂式 | 只 | 20 | 2025-12-31 | 2026-12-31 | 河北省唐山市 | 买方指定仓库地面交货 |  | G00M-500136053-00006 | 044013082900010 | 400260094100010 | 500136053 |  | 500136053-0033
0125AB-1106018-9999 | 包6 | NC600 | 国网冀北电力有限公司 | 国网冀北电力有限公司承德供电公司 |  | 无电压等级 | 电能计量箱,单相,6,SMC,60A,悬挂式 | 电能计量箱-相数:单相,表位:6,材质:SMC,额定电流:60A,安装方式:悬挂式 | 只 | 3 | 2025-12-31 | 2026-12-31 | 河北省承德市 | 买方指定仓库地面交货 |  | G00M-500136003-00011 | 044010895300010 | 400260057300010 | 500136003 |  | 500136003-0066
0125AB-1106018-9999 | 包6 | NC600 | 国网冀北电力有限公司 | 国网冀北电力有限公司承德供电公司 |  | 无电压等级 | 电能计量箱,三相,2,SMC,200A,悬挂式 | 电能计量箱-相数:三相,表位:2,材质:SMC,额定电流:200A,安装方式:悬挂式 | 只 | 1 | 2025-12-31 | 2026-12-31 | 河北省承德市 | 买方指定仓库地面交货 |  | G00M-500136062-00003 | 044011752700010 | 400260067600010 | 500136062 |  | 500136062-0026
0125AB-1106018-9999 | 包6 | NC600 | 国网冀北电力有限公司 | 国网冀北电力有限公司秦皇岛供电公司 |  | 无电压等级 | 电能计量箱,单相,2,SMC,60A,悬挂式 | 电能计量箱-相数:单相,表位:2,材质:SMC,额定电流:60A,安装方式:悬挂式 | 只 | 10 | 2025-12-31 | 2026-12-31 | 河北省秦皇岛市 | 买方指定仓库地面交货 |  | G00M-500135986-00012 | 044013066900010 | 400260081600010 | 500135986 |  | 500135986-0050
0125AB-1106018-9999 | 包6 | NC600 | 国网冀北电力有限公司 | 国网冀北电力有限公司张家口供电公司 |  | 无电压等级 | 电能计量箱,三相,2,SMC,250A,悬挂式 | 电能计量箱-相数:三相,表位:2,材质:SMC,额定电流:250A,安装方式:悬挂式 | 只 | 231 | 2025-12-31 | 2026-12-31 | 河北省张家口市 | 买方指定仓库地面交货 |  | G00M-500136067-00003 | 044013109800010 | 400260111000010 | 500136067 |  | 500136067-0056
0125AB-1106018-9999 | 包6 | NC600 | 国网冀北电力有限公司 | 国网冀北电力有限公司秦皇岛供电公司 |  | 无电压等级 | 电能计量箱,单相,9,SMC,60A,悬挂式 | 电能计量箱-相数:单相,表位:9,材质:SMC,额定电流:60A,安装方式:悬挂式 | 只 | 42 | 2025-12-31 | 2026-12-31 | 河北省秦皇岛市 | 买方指定仓库地面交货 |  | G00M-500136053-00005 | 044013067600010 | 400260082200010 | 500136053 |  | 500136053-0032
0125AB-1106018-9999 | 包6 | NC600 | 国网冀北电力有限公司 | 国网冀北电力有限公司唐山供电公司 |  | 无电压等级 | 电能计量箱,单相,6,SMC,60A,悬挂式 | 电能计量箱-相数:单相,表位:6,材质:SMC,额定电流:60A,安装方式:悬挂式 | 只 | 614 | 2025-12-31 | 2026-12-31 | 河北省唐山市 | 买方指定仓库地面交货 |  | G00M-500136003-00017 | 044013082000010 | 400260093200010 | 500136003 |  | 500136003-0088
0125AB-1106018-9999 | 包6 | NC600 | 国网冀北电力有限公司 | 国网冀北电力有限公司廊坊供电公司 |  | 无电压等级 | 电能计量箱,三相,1,SMC,200A,悬挂式 | 电能计量箱-相数:三相,表位:1,材质:SMC,额定电流:200A,安装方式:悬挂式 | 只 | 14 | 2025-12-31 | 2026-12-31 | 河北省廊坊市 | 买方指定仓库地面交货 |  | G00M-500135952-00003 | 044013077400010 | 400260088700010 | 500135952 |  | 500135952-0028
0125AB-1106018-9999 | 包6 | NC600 | 国网冀北电力有限公司 | 国网冀北电力有限公司张家口供电公司 |  | 无电压等级 | 电能计量箱,三相,2,SMC,60A,悬挂式 | 电能计量箱-相数:三相,表位:2,材质:SMC,额定电流:60A,安装方式:悬挂式 | 只 | 3 | 2025-12-31 | 2026-12-31 | 河北省张家口市 | 买方指定仓库地面交货 |  | G00M-500135957-00010 | 044013108500010 | 400260109700010 | 500135957 |  | 500135957-0047
0125AB-1106018-9999 | 包6 | NC600 | 国网冀北电力有限公司 | 国网冀北电力有限公司承德供电公司 |  | 无电压等级 | 电能计量箱,单相,9,SMC,80A,悬挂式 | 电能计量箱-相数:单相,表位:9,材质:SMC,额定电流:80A,安装方式:悬挂式 | 只 | 1 | 2025-12-31 | 2026-12-31 | 河北省承德市 | 买方指定仓库地面交货 |  | G00M-500135940-00004 | 044010898000010 | 400260058000010 | 500135940 |  | 500135940-0009
0125AB-1106018-9999 | 包6 | NC600 | 国网冀北电力有限公司 | 国网冀北电力有限公司唐山供电公司 |  | 无电压等级 | 电能计量箱,单相,4,SMC,60A,悬挂式 | 电能计量箱-相数:单相,表位:4,材质:SMC,额定电流:60A,安装方式:悬挂式 | 只 | 11 | 2025-12-31 | 2026-12-31 | 河北省唐山市 | 买方指定仓库地面交货 |  | G00M-500136097-00007 | 044013083600010 | 400260094800010 | 500136097 |  | 500136097-0066
0125AB-1106018-9999 | 包6 | NC600 | 国网冀北电力有限公司 | 国网冀北电力有限公司承德供电公司 |  | 无电压等级 | 电能计量箱,三相,2,SMC,60A,悬挂式 | 电能计量箱-相数:三相,表位:2,材质:SMC,额定电流:60A,安装方式:悬挂式 | 只 | 5 | 2025-12-31 | 2026-12-31 | 河北省承德市 | 买方指定仓库地面交货 |  | G00M-500135957-00009 | 044013118700010 | 400260114400010 | 500135957 |  | 500135957-0046
0125AB-1106018-9999 | 包6 | NC600 | 国网冀北电力有限公司 | 国网冀北电力有限公司廊坊供电公司 |  | 无电压等级 | 电能计量箱,三相,1,SMC,100A,悬挂式 | 电能计量箱-相数:三相,表位:1,材质:SMC,额定电流:100A,安装方式:悬挂式 | 只 | 61 | 2025-12-31 | 2026-12-31 | 河北省廊坊市 | 买方指定仓库地面交货 |  | G00M-500136027-00005 | 044013097000010 | 400260101900010 | 500136027 |  | 500136027-0058
0125AB-1106018-9999 | 包6 | NC600 | 国网冀北电力有限公司 | 国网冀北电力有限公司秦皇岛供电公司 |  | 无电压等级 | 电能计量箱,三相,1,SMC,60A,悬挂式 | 电能计量箱-相数:三相,表位:1,材质:SMC,额定电流:60A,安装方式:悬挂式 | 只 | 105 | 2025-12-31 | 2026-12-31 | 河北省秦皇岛市 | 买方指定仓库地面交货 |  | G00M-500136057-00005 | 044013055700010 | 400260071400010 | 500136057 |  | 500136057-0029
0125AB-1106018-9999 | 包6 | NC600 | 国网冀北电力有限公司 | 国网冀北电力有限公司秦皇岛供电公司 |  | 无电压等级 | 电能计量箱,单相,6,SMC,80A,悬挂式 | 电能计量箱-相数:单相,表位:6,材质:SMC,额定电流:80A,安装方式:悬挂式 | 只 | 38 | 2025-12-31 | 2026-12-31 | 河北省秦皇岛市 | 买方指定仓库地面交货 |  | G00M-500136088-00018 | 044013068300010 | 400260082900010 | 500136088 |  | 500136088-0027
0125AB-1106018-9999 | 包6 | NC600 | 国网冀北电力有限公司 | 国网冀北电力有限公司张家口供电公司 |  | 无电压等级 | 电能计量箱,单相,6,SMC,60A,悬挂式 | 电能计量箱-相数:单相,表位:6,材质:SMC,额定电流:60A,安装方式:悬挂式 | 只 | 172 | 2025-12-31 | 2026-12-31 | 河北省张家口市 | 买方指定仓库地面交货 |  | G00M-500136003-00017 | 044013109000010 | 400260110200010 | 500136003 |  | 500136003-0088
0125AB-1106018-9999 | 包6 | NC600 | 国网冀北电力有限公司 | 国网冀北电力有限公司唐山供电公司 |  | 无电压等级 | 电能计量箱,单相,1,SMC,60A,悬挂式 | 电能计量箱-相数:单相,表位:1,材质:SMC,额定电流:60A,安装方式:悬挂式 | 只 | 109 | 2025-12-31 | 2026-12-31 | 河北省唐山市 | 买方指定仓库地面交货 |  | G00M-500135968-00003 | 044013081200010 | 400260092400010 | 500135968 |  | 500135968-0050
0125AB-1106018-9999 | 包6 | NC600 | 国网冀北电力有限公司 | 国网冀北电力有限公司承德供电公司 |  | 无电压等级 | 电能计量箱,单相,6,SMC,60A,悬挂式 | 电能计量箱-相数:单相,表位:6,材质:SMC,额定电流:60A,安装方式:悬挂式 | 只 | 132 | 2025-12-31 | 2026-12-31 | 河北省承德市 | 买方指定仓库地面交货 |  | G00M-500136003-00010 | 044010834600010 | 400260053700010 | 500136003 |  | 500136003-0065
0125AB-1106018-9999 | 包6 | NC600 | 国网冀北电力有限公司 | 国网冀北电力有限公司廊坊供电公司 |  | 无电压等级 | 电能计量箱,单相,9,SMC,60A,悬挂式 | 电能计量箱-相数:单相,表位:9,材质:SMC,额定电流:60A,安装方式:悬挂式 | 只 | 2 | 2025-12-31 | 2026-12-31 | 河北省廊坊市 | 买方指定仓库地面交货 |  | G00M-500136053-00005 | 044013132300010 | 400260126400010 | 500136053 |  | 500136053-0032
0125AB-1106018-9999 | 包6 | NC600 | 国网冀北电力有限公司 | 国网冀北电力有限公司唐山供电公司 |  | 无电压等级 | 电能计量箱,三相,1,SMC,60A,悬挂式 | 电能计量箱-相数:三相,表位:1,材质:SMC,额定电流:60A,安装方式:悬挂式 | 只 | 23 | 2025-12-31 | 2026-12-31 | 河北省唐山市 | 买方指定仓库地面交货 |  | G00M-500136057-00006 | 044013083100010 | 400260094300010 | 500136057 |  | 500136057-0030
0125AB-1106018-9999 | 包6 | NC600 | 国网冀北电力有限公司 | 国网冀北电力有限公司秦皇岛供电公司 |  | 无电压等级 | 电能计量箱,单相,9,SMC,60A,悬挂式 | 电能计量箱-相数:单相,表位:9,材质:SMC,额定电流:60A,安装方式:悬挂式 | 只 | 126 | 2025-12-31 | 2026-12-31 | 河北省秦皇岛市 | 买方指定仓库地面交货 |  | G00M-500136053-00005 | 044013055600010 | 400260071300010 | 500136053 |  | 500136053-0032
0125AB-1106018-9999 | 包6 | NC600 | 国网冀北电力有限公司 | 国网冀北电力有限公司承德供电公司 |  | 无电压等级 | 电能计量箱,单相,9,SMC,80A,悬挂式 | 电能计量箱-相数:单相,表位:9,材质:SMC,额定电流:80A,安装方式:悬挂式 | 只 | 1 | 2025-12-31 | 2026-12-31 | 河北省承德市 | 买方指定仓库地面交货 |  | G00M-500135940-00006 | 044010895500010 | 400260057500010 | 500135940 |  | 500135940-0013
0125AB-1106018-9999 | 包6 | NC600 | 国网冀北电力有限公司 | 国网冀北电力有限公司承德供电公司 |  | 无电压等级 | 电能计量箱,单相,4,SMC,60A,悬挂式 | 电能计量箱-相数:单相,表位:4,材质:SMC,额定电流:60A,安装方式:悬挂式 | 只 | 513 | 2025-12-31 | 2026-12-31 | 河北省承德市 | 买方指定仓库地面交货 |  | G00M-500136097-00014 | 044010895700010 | 400260057700010 | 500136097 |  | 500136097-0087
0125AB-1106018-9999 | 包6 | NC600 | 国网冀北电力有限公司 | 国网冀北电力有限公司张家口供电公司 |  | 无电压等级 | 电能计量箱,单相,4,SMC,60A,悬挂式 | 电能计量箱-相数:单相,表位:4,材质:SMC,额定电流:60A,安装方式:悬挂式 | 只 | 441 | 2025-12-31 | 2026-12-31 | 河北省张家口市 | 买方指定仓库地面交货 |  | G00M-500136097-00013 | 044013110500010 | 400260111700010 | 500136097 |  | 500136097-0086
0125AB-1106018-9999 | 包6 | NC600 | 国网冀北电力有限公司 | 国网冀北电力有限公司秦皇岛供电公司 |  | 无电压等级 | 电能计量箱,三相,1,SMC,100A,悬挂式 | 电能计量箱-相数:三相,表位:1,材质:SMC,额定电流:100A,安装方式:悬挂式 | 只 | 14 | 2025-12-31 | 2026-12-31 | 河北省秦皇岛市 | 买方指定仓库地面交货 |  | G00M-500136027-00007 | 044013067400010 | 400260082000010 | 500136027 |  | 500136027-0060
0125AB-1106018-9999 | 包6 | NC600 | 国网冀北电力有限公司 | 国网冀北电力有限公司承德供电公司 |  | 无电压等级 | 电能计量箱,三相,2,SMC,100A,悬挂式 | 电能计量箱-相数:三相,表位:2,材质:SMC,额定电流:100A,安装方式:悬挂式 | 只 | 1 | 2025-12-31 | 2026-12-31 | 河北省承德市 | 买方指定仓库地面交货 |  | G00M-500135918-00010 | 044011707800010 | 400260066700010 | 500135918 |  | 500135918-0058
0125AB-1106018-9999 | 包6 | NC600 | 国网冀北电力有限公司 | 国网冀北电力有限公司承德供电公司 |  | 无电压等级 | 电能计量箱,三相,2,SMC,100A,悬挂式 | 电能计量箱-相数:三相,表位:2,材质:SMC,额定电流:100A,安装方式:悬挂式 | 只 | 1 | 2025-12-31 | 2026-12-31 | 河北省承德市 | 买方指定仓库地面交货 |  | G00M-500135918-00008 | 044011707700010 | 400260066600010 | 500135918 |  | 500135918-0044
0125AB-1106018-9999 | 包6 | NC600 | 国网冀北电力有限公司 | 国网冀北电力有限公司承德供电公司 |  | 无电压等级 | 电能计量箱,单相,6,SMC,60A,悬挂式 | 电能计量箱-相数:单相,表位:6,材质:SMC,额定电流:60A,安装方式:悬挂式 | 只 | 214 | 2025-12-31 | 2026-12-31 | 河北省承德市 | 买方指定仓库地面交货 |  | G00M-500136003-00018 | 044010895000010 | 400260057000010 | 500136003 |  | 500136003-0089
0125AB-1106018-9999 | 包6 | NC600 | 国网冀北电力有限公司 | 国网冀北电力有限公司张家口供电公司 |  | 无电压等级 | 电能计量箱,三相,1,SMC,250A,悬挂式 | 电能计量箱-相数:三相,表位:1,材质:SMC,额定电流:250A,安装方式:悬挂式 | 只 | 41 | 2025-12-31 | 2026-12-31 | 河北省张家口市 | 买方指定仓库地面交货 |  | G00M-500135972-00003 | 044013135400010 | 400260129500010 | 500135972 |  | 500135972-0041
0125AB-1106018-9999 | 包6 | NC600 | 国网冀北电力有限公司 | 国网冀北电力有限公司唐山供电公司 |  | 无电压等级 | 电能计量箱,三相,1,SMC,250A,悬挂式 | 电能计量箱-相数:三相,表位:1,材质:SMC,额定电流:250A,安装方式:悬挂式 | 只 | 155 | 2025-12-31 | 2026-12-31 | 河北省唐山市 | 买方指定仓库地面交货 |  | G00M-500135972-00003 | 044013081600010 | 400260092800010 | 500135972 |  | 500135972-0041
0125AB-1106018-9999 | 包6 | NC600 | 国网冀北电力有限公司 | 国网冀北电力有限公司张家口供电公司 |  | 无电压等级 | 电能计量箱,三相,1,SMC,100A,悬挂式 | 电能计量箱-相数:三相,表位:1,材质:SMC,额定电流:100A,安装方式:悬挂式 | 只 | 48 | 2025-12-31 | 2026-12-31 | 河北省张家口市 | 买方指定仓库地面交货 |  | G00M-500136027-00003 | 044013109200010 | 400260110400010 | 500136027 |  | 500136027-0041
0125AB-1106018-9999 | 包6 | NC600 | 国网冀北电力有限公司 | 国网冀北电力有限公司秦皇岛供电公司 |  | 无电压等级 | 电能计量箱,单相,6,SMC,60A,悬挂式 | 电能计量箱-相数:单相,表位:6,材质:SMC,额定电流:60A,安装方式:悬挂式 | 只 | 210 | 2025-12-31 | 2026-12-31 | 河北省秦皇岛市 | 买方指定仓库地面交货 |  | G00M-500136003-00017 | 044013055400010 | 400260071100010 | 500136003 |  | 500136003-0088
0125AB-1106018-9999 | 包6 | NC600 | 国网冀北电力有限公司 | 国网冀北电力有限公司唐山供电公司 |  | 无电压等级 | 电能计量箱,单相,6,SMC,60A,悬挂式 | 电能计量箱-相数:单相,表位:6,材质:SMC,额定电流:60A,安装方式:悬挂式 | 只 | 468 | 2025-12-31 | 2026-12-31 | 河北省唐山市 | 买方指定仓库地面交货 |  | G00M-500136003-00017 | 044012132700010 | 400260069800010 | 500136003 |  | 500136003-0088
0125AB-1106018-9999 | 包6 | NC600 | 国网冀北电力有限公司 | 国网冀北电力有限公司秦皇岛供电公司 |  | 无电压等级 | 电能计量箱,三相,1,SMC,60A,悬挂式 | 电能计量箱-相数:三相,表位:1,材质:SMC,额定电流:60A,安装方式:悬挂式 | 只 | 56 | 2025-12-31 | 2026-12-31 | 河北省秦皇岛市 | 买方指定仓库地面交货 |  | G00M-500136057-00006 | 044013067900010 | 400260082500010 | 500136057 |  | 500136057-0030
0125AB-1106018-9999 | 包6 | NC600 | 国网冀北电力有限公司 | 国网冀北电力有限公司承德供电公司 |  | 无电压等级 | 电能计量箱,单相,1,SMC,60A,悬挂式 | 电能计量箱-相数:单相,表位:1,材质:SMC,额定电流:60A,安装方式:悬挂式 | 只 | 1 | 2025-12-31 | 2026-12-31 | 河北省承德市 | 买方指定仓库地面交货 |  | G00M-500135968-00005 | 044013118800010 | 400260114500010 | 500135968 |  | 500135968-0069
0125AB-1106018-9999 | 包6 | NC600 | 国网冀北电力有限公司 | 国网冀北电力有限公司唐山供电公司 |  | 无电压等级 | 电能计量箱,单相,9,SMC,80A,悬挂式 | 电能计量箱-相数:单相,表位:9,材质:SMC,额定电流:80A,安装方式:悬挂式 | 只 | 263 | 2025-12-31 | 2026-12-31 | 河北省唐山市 | 买方指定仓库地面交货 |  | G00M-500135940-00003 | 044013080600010 | 400260091800010 | 500135940 |  | 500135940-0008
0125AB-1106018-9999 | 包6 | NC600 | 国网冀北电力有限公司 | 国网冀北电力有限公司唐山供电公司 |  | 无电压等级 | 电能计量箱,三相,1,SMC,200A,悬挂式 | 电能计量箱-相数:三相,表位:1,材质:SMC,额定电流:200A,安装方式:悬挂式 | 只 | 13 | 2025-12-31 | 2026-12-31 | 河北省唐山市 | 买方指定仓库地面交货 |  | G00M-500135952-00003 | 044013081000010 | 400260092200010 | 500135952 |  | 500135952-0028
0125AB-1106018-9999 | 包6 | NC600 | 国网冀北电力有限公司 | 国网冀北电力有限公司唐山供电公司 |  | 无电压等级 | 电能计量箱,三相,2,SMC,100A,悬挂式 | 电能计量箱-相数:三相,表位:2,材质:SMC,额定电流:100A,安装方式:悬挂式 | 只 | 33 | 2025-12-31 | 2026-12-31 | 河北省唐山市 | 买方指定仓库地面交货 |  | G00M-500135918-00009 | 044012132300010 | 400260069400010 | 500135918 |  | 500135918-0057
0125AB-1106018-9999 | 包6 | NC600 | 国网冀北电力有限公司 | 国网冀北电力有限公司张家口供电公司 |  | 无电压等级 | 电能计量箱,三相,1,SMC,60A,悬挂式 | 电能计量箱-相数:三相,表位:1,材质:SMC,额定电流:60A,安装方式:悬挂式 | 只 | 33 | 2025-12-31 | 2026-12-31 | 河北省张家口市 | 买方指定仓库地面交货 |  | G00M-500136057-00005 | 044013135900010 | 400260130000010 | 500136057 |  | 500136057-0029
0125AB-1106018-9999 | 包6 | NC600 | 国网冀北电力有限公司 | 国网冀北电力有限公司张家口供电公司 |  | 无电压等级 | 电能计量箱,三相,1,SMC,200A,悬挂式 | 电能计量箱-相数:三相,表位:1,材质:SMC,额定电流:200A,安装方式:悬挂式 | 只 | 14 | 2025-12-31 | 2026-12-31 | 河北省张家口市 | 买方指定仓库地面交货 |  | G00M-500135952-00003 | 044013135200010 | 400260129300010 | 500135952 |  | 500135952-0028
0125AB-1106018-9999 | 包6 | NC600 | 国网冀北电力有限公司 | 国网冀北电力有限公司唐山供电公司 |  | 无电压等级 | 电能计量箱,单相,9,SMC,60A,悬挂式 | 电能计量箱-相数:单相,表位:9,材质:SMC,额定电流:60A,安装方式:悬挂式 | 只 | 12 | 2025-12-31 | 2026-12-31 | 河北省唐山市 | 买方指定仓库地面交货 |  | G00M-500136053-00004 | 044013082700010 | 400260093900010 | 500136053 |  | 500136053-0025
0125AB-1106018-9999 | 包6 | NC600 | 国网冀北电力有限公司 | 国网冀北电力有限公司廊坊供电公司 |  | 无电压等级 | 电能计量箱,三相,1,SMC,100A,悬挂式 | 电能计量箱-相数:三相,表位:1,材质:SMC,额定电流:100A,安装方式:悬挂式 | 只 | 2 | 2025-12-31 | 2026-12-31 | 河北省廊坊市 | 买方指定仓库地面交货 |  | G00M-500136027-00004 | 044013131900010 | 400260126000010 | 500136027 |  | 500136027-0042
0125AB-1106018-9999 | 包6 | NC600 | 国网冀北电力有限公司 | 国网冀北电力有限公司秦皇岛供电公司 |  | 无电压等级 | 电能计量箱,三相,1,SMC,200A,悬挂式 | 电能计量箱-相数:三相,表位:1,材质:SMC,额定电流:200A,安装方式:悬挂式 | 只 | 12 | 2025-12-31 | 2026-12-31 | 河北省秦皇岛市 | 买方指定仓库地面交货 |  | G00M-500135952-00003 | 044013066200010 | 400260080900010 | 500135952 |  | 500135952-0028
0125AB-1106018-9999 | 包6 | NC600 | 国网冀北电力有限公司 | 国网冀北电力有限公司廊坊供电公司 |  | 无电压等级 | 电能计量箱,单相,4,SMC,60A,悬挂式 | 电能计量箱-相数:单相,表位:4,材质:SMC,额定电流:60A,安装方式:悬挂式 | 只 | 97 | 2025-12-31 | 2026-12-31 | 河北省廊坊市 | 买方指定仓库地面交货 |  | G00M-500136097-00013 | 044013097400010 | 400260102300010 | 500136097 |  | 500136097-0086
0125AB-1106018-9999 | 包6 | NC600 | 国网冀北电力有限公司 | 国网冀北电力有限公司承德供电公司 |  | 无电压等级 | 电能计量箱,单相,6,SMC,60A,悬挂式 | 电能计量箱-相数:单相,表位:6,材质:SMC,额定电流:60A,安装方式:悬挂式 | 只 | 98 | 2025-12-31 | 2026-12-31 | 河北省承德市 | 买方指定仓库地面交货 |  | G00M-500136003-00017 | 044010895200010 | 400260057200010 | 500136003 |  | 500136003-0088
0125AB-1106018-9999 | 包6 | NC600 | 国网冀北电力有限公司 | 国网冀北电力有限公司秦皇岛供电公司 |  | 无电压等级 | 电能计量箱,单相,6,SMC,60A,悬挂式 | 电能计量箱-相数:单相,表位:6,材质:SMC,额定电流:60A,安装方式:悬挂式 | 只 | 100 | 2025-12-31 | 2026-12-31 | 河北省秦皇岛市 | 买方指定仓库地面交货 |  | G00M-500136003-00018 | 044013067100010 | 400260081800010 | 500136003 |  | 500136003-0089
0125AB-1106018-9999 | 包6 | NC600 | 国网冀北电力有限公司 | 国网冀北电力有限公司唐山供电公司 |  | 无电压等级 | 电能计量箱,三相,1,SMC,150A,悬挂式 | 电能计量箱-相数:三相,表位:1,材质:SMC,额定电流:150A,安装方式:悬挂式 | 只 | 10 | 2025-12-31 | 2026-12-31 | 河北省唐山市 | 买方指定仓库地面交货 |  | G00M-500136092-00003 | 044013083400010 | 400260094600010 | 500136092 |  | 500136092-0031
0125AB-1106018-9999 | 包6 | NC600 | 国网冀北电力有限公司 | 国网冀北电力有限公司秦皇岛供电公司 |  | 无电压等级 | 电能计量箱,三相,1,SMC,60A,悬挂式 | 电能计量箱-相数:三相,表位:1,材质:SMC,额定电流:60A,安装方式:悬挂式 | 只 | 34 | 2025-12-31 | 2026-12-31 | 河北省秦皇岛市 | 买方指定仓库地面交货 |  | G00M-500136057-00005 | 044013067800010 | 400260082400010 | 500136057 |  | 500136057-0029
0125AB-1106018-9999 | 包6 | NC600 | 国网冀北电力有限公司 | 国网冀北电力有限公司秦皇岛供电公司 |  | 无电压等级 | 电能计量箱,单相,2,SMC,60A,悬挂式 | 电能计量箱-相数:单相,表位:2,材质:SMC,额定电流:60A,安装方式:悬挂式 | 只 | 5 | 2025-12-31 | 2026-12-31 | 河北省秦皇岛市 | 买方指定仓库地面交货 |  | G00M-500135986-00009 | 044013066800010 | 400260081500010 | 500135986 |  | 500135986-0043
0125AB-1106018-9999 | 包6 | NC600 | 国网冀北电力有限公司 | 国网冀北电力有限公司唐山供电公司 |  | 无电压等级 | 电能计量箱,三相,2,SMC,250A,悬挂式 | 电能计量箱-相数:三相,表位:2,材质:SMC,额定电流:250A,安装方式:悬挂式 | 只 | 301 | 2025-12-31 | 2026-12-31 | 河北省唐山市 | 买方指定仓库地面交货 |  | G00M-500136067-00004 | 044013083200010 | 400260094400010 | 500136067 |  | 500136067-0057
0125AB-1106018-9999 | 包6 | NC600 | 国网冀北电力有限公司 | 国网冀北电力有限公司廊坊供电公司 |  | 无电压等级 | 电能计量箱,三相,1,SMC,60A,悬挂式 | 电能计量箱-相数:三相,表位:1,材质:SMC,额定电流:60A,安装方式:悬挂式 | 只 | 116 | 2025-12-31 | 2026-12-31 | 河北省廊坊市 | 买方指定仓库地面交货 |  | G00M-500136057-00005 | 044013097200010 | 400260102100010 | 500136057 |  | 500136057-0029
0125AB-1106018-9999 | 包6 | NC600 | 国网冀北电力有限公司 | 国网冀北电力有限公司张家口供电公司 |  | 无电压等级 | 电能计量箱,单相,4,SMC,80A,悬挂式 | 电能计量箱-相数:单相,表位:4,材质:SMC,额定电流:80A,安装方式:悬挂式 | 只 | 101 | 2025-12-31 | 2026-12-31 | 河北省张家口市 | 买方指定仓库地面交货 |  | G00M-500136096-00011 | 044013110300010 | 400260111500010 | 500136096 |  | 500136096-0024
0125AB-1106018-9999 | 包6 | NC600 | 国网冀北电力有限公司 | 国网冀北电力有限公司承德供电公司 |  | 无电压等级 | 电能计量箱,三相,1,SMC,60A,悬挂式 | 电能计量箱-相数:三相,表位:1,材质:SMC,额定电流:60A,安装方式:悬挂式 | 只 | 277 | 2025-12-31 | 2026-12-31 | 河北省承德市 | 买方指定仓库地面交货 |  | G00M-500136057-00006 | 044011752500010 | 400260067500010 | 500136057 |  | 500136057-0030
0125AB-1106018-9999 | 包6 | NC600 | 国网冀北电力有限公司 | 国网冀北电力有限公司廊坊供电公司 |  | 无电压等级 | 电能计量箱,三相,1,SMC,100A,悬挂式 | 电能计量箱-相数:三相,表位:1,材质:SMC,额定电流:100A,安装方式:悬挂式 | 只 | 386 | 2025-12-31 | 2026-12-31 | 河北省廊坊市 | 买方指定仓库地面交货 |  | G00M-500136027-00006 | 044013132100010 | 400260126200010 | 500136027 |  | 500136027-0059
0125AB-1106018-9999 | 包6 | NC600 | 国网冀北电力有限公司 | 国网冀北电力有限公司张家口供电公司 |  | 无电压等级 | 电能计量箱,单相,9,SMC,60A,悬挂式 | 电能计量箱-相数:单相,表位:9,材质:SMC,额定电流:60A,安装方式:悬挂式 | 只 | 3 | 2025-12-31 | 2026-12-31 | 河北省张家口市 | 买方指定仓库地面交货 |  | G00M-500136053-00005 | 044013135800010 | 400260129900010 | 500136053 |  | 500136053-0032
0125AB-1106018-9999 | 包6 | NC600 | 国网冀北电力有限公司 | 国网冀北电力有限公司承德供电公司 |  | 无电压等级 | 电能计量箱,三相,1,SMC,100A,悬挂式 | 电能计量箱-相数:三相,表位:1,材质:SMC,额定电流:100A,安装方式:悬挂式 | 只 | 83 | 2025-12-31 | 2026-12-31 | 河北省承德市 | 买方指定仓库地面交货 |  | G00M-500136027-00005 | 044013119200010 | 400260114900010 | 500136027 |  | 500136027-0058
0125AB-1106018-9999 | 包6 | NC600 | 国网冀北电力有限公司 | 国网冀北电力有限公司秦皇岛供电公司 |  | 无电压等级 | 电能计量箱,三相,1,SMC,100A,悬挂式 | 电能计量箱-相数:三相,表位:1,材质:SMC,额定电流:100A,安装方式:悬挂式 | 只 | 175 | 2025-12-31 | 2026-12-31 | 河北省秦皇岛市 | 买方指定仓库地面交货 |  | G00M-500136027-00005 | 044013055500010 | 400260071200010 | 500136027 |  | 500136027-0058
0125AB-1106018-9999 | 包6 | NC600 | 国网冀北电力有限公司 | 国网冀北电力有限公司承德供电公司 |  | 无电压等级 | 电能计量箱,单相,2,SMC,60A,悬挂式 | 电能计量箱-相数:单相,表位:2,材质:SMC,额定电流:60A,安装方式:悬挂式 | 只 | 42 | 2025-12-31 | 2026-12-31 | 河北省承德市 | 买方指定仓库地面交货 |  | G00M-500135986-00012 | 044010834700010 | 400260053800010 | 500135986 |  | 500135986-0050
0125AB-1106018-9999 | 包6 | NC600 | 国网冀北电力有限公司 | 国网冀北电力有限公司张家口供电公司 |  | 无电压等级 | 电能计量箱,单相,4,SMC,60A,悬挂式 | 电能计量箱-相数:单相,表位:4,材质:SMC,额定电流:60A,安装方式:悬挂式 | 只 | 294 | 2025-12-31 | 2026-12-31 | 河北省张家口市 | 买方指定仓库地面交货 |  | G00M-500136097-00007 | 044013110400010 | 400260111600010 | 500136097 |  | 500136097-0066
0125AB-1106018-9999 | 包6 | NC600 | 国网冀北电力有限公司 | 国网冀北电力有限公司唐山供电公司 |  | 无电压等级 | 电能计量箱,单相,4,SMC,80A,悬挂式 | 电能计量箱-相数:单相,表位:4,材质:SMC,额定电流:80A,安装方式:悬挂式 | 只 | 6 | 2025-12-31 | 2026-12-31 | 河北省唐山市 | 买方指定仓库地面交货 |  | G00M-500136096-00013 | 044013083500010 | 400260094700010 | 500136096 |  | 500136096-0028
0125AB-1106018-9999 | 包6 | NC600 | 国网冀北电力有限公司 | 国网冀北电力有限公司唐山供电公司 |  | 无电压等级 | 电能计量箱,单相,1,SMC,60A,悬挂式 | 电能计量箱-相数:单相,表位:1,材质:SMC,额定电流:60A,安装方式:悬挂式 | 只 | 36 | 2025-12-31 | 2026-12-31 | 河北省唐山市 | 买方指定仓库地面交货 |  | G00M-500135968-00006 | 044012132600010 | 400260069700010 | 500135968 |  | 500135968-0070
0125AB-1106018-9999 | 包6 | NC600 | 国网冀北电力有限公司 | 国网冀北电力有限公司承德供电公司 |  | 无电压等级 | 电能计量箱,三相,1,SMC,100A,悬挂式 | 电能计量箱-相数:三相,表位:1,材质:SMC,额定电流:100A,安装方式:悬挂式 | 只 | 61 | 2025-12-31 | 2026-12-31 | 河北省承德市 | 买方指定仓库地面交货 |  | G00M-500136027-00005 | 044010834400010 | 400260053500010 | 500136027 |  | 500136027-0058
0125AB-1106018-9999 | 包6 | NC600 | 国网冀北电力有限公司 | 国网冀北电力有限公司唐山供电公司 |  | 无电压等级 | 电能计量箱,单相,6,SMC,80A,悬挂式 | 电能计量箱-相数:单相,表位:6,材质:SMC,额定电流:80A,安装方式:悬挂式 | 只 | 258 | 2025-12-31 | 2026-12-31 | 河北省唐山市 | 买方指定仓库地面交货 |  | G00M-500136088-00018 | 044013083300010 | 400260094500010 | 500136088 |  | 500136088-0027
0125AB-1106018-9999 | 包6 | NC600 | 国网冀北电力有限公司 | 国网冀北电力有限公司承德供电公司 |  | 无电压等级 | 电能计量箱,三相,1,SMC,100A,悬挂式 | 电能计量箱-相数:三相,表位:1,材质:SMC,额定电流:100A,安装方式:悬挂式 | 只 | 14 | 2025-12-31 | 2026-12-31 | 河北省承德市 | 买方指定仓库地面交货 |  | G00M-500136027-00006 | 044013119300010 | 400260115000010 | 500136027 |  | 500136027-0059
0125AB-1106018-9999 | 包6 | NC600 | 国网冀北电力有限公司 | 国网冀北电力有限公司廊坊供电公司 |  | 无电压等级 | 电能计量箱,单相,6,SMC,60A,悬挂式 | 电能计量箱-相数:单相,表位:6,材质:SMC,额定电流:60A,安装方式:悬挂式 | 只 | 434 | 2025-12-31 | 2026-12-31 | 河北省廊坊市 | 买方指定仓库地面交货 |  | G00M-500136003-00017 | 044013077900010 | 400260089200010 | 500136003 |  | 500136003-0088
0125AB-1106018-9999 | 包6 | NC600 | 国网冀北电力有限公司 | 国网冀北电力有限公司秦皇岛供电公司 |  | 无电压等级 | 电能计量箱,单相,4,SMC,80A,悬挂式 | 电能计量箱-相数:单相,表位:4,材质:SMC,额定电流:80A,安装方式:悬挂式 | 只 | 4 | 2025-12-31 | 2026-12-31 | 河北省秦皇岛市 | 买方指定仓库地面交货 |  | G00M-500136096-00011 | 044013068600010 | 400260083200010 | 500136096 |  | 500136096-0024
0125AB-1106018-9999 | 包6 | NC600 | 国网冀北电力有限公司 | 国网冀北电力有限公司承德供电公司 |  | 无电压等级 | 电能计量箱,三相,1,SMC,200A,悬挂式 | 电能计量箱-相数:三相,表位:1,材质:SMC,额定电流:200A,安装方式:悬挂式 | 只 | 3 | 2025-12-31 | 2026-12-31 | 河北省承德市 | 买方指定仓库地面交货 |  | G00M-500135952-00003 | 044013118600010 | 400260114300010 | 500135952 |  | 500135952-0028
0125AB-1106018-9999 | 包6 | NC600 | 国网冀北电力有限公司 | 国网冀北电力有限公司廊坊供电公司 |  | 无电压等级 | 电能计量箱,三相,1,SMC,100A,悬挂式 | 电能计量箱-相数:三相,表位:1,材质:SMC,额定电流:100A,安装方式:悬挂式 | 只 | 1 | 2025-12-31 | 2026-12-31 | 河北省廊坊市 | 买方指定仓库地面交货 |  | G00M-500136027-00005 | 044013132000010 | 400260126100010 | 500136027 |  | 500136027-0058
0125AB-1106018-9999 | 包6 | NC600 | 国网冀北电力有限公司 | 国网冀北电力有限公司承德供电公司 |  | 无电压等级 | 电能计量箱,三相,1,SMC,100A,悬挂式 | 电能计量箱-相数:三相,表位:1,材质:SMC,额定电流:100A,安装方式:悬挂式 | 只 | 344 | 2025-12-31 | 2026-12-31 | 河北省承德市 | 买方指定仓库地面交货 |  | G00M-500136027-00003 | 044011744900010 | 400260067200010 | 500136027 |  | 500136027-0041
0125AB-1106018-9999 | 包6 | NC600 | 国网冀北电力有限公司 | 国网冀北电力有限公司承德供电公司 |  | 无电压等级 | 电能计量箱,三相,1,SMC,100A,悬挂式 | 电能计量箱-相数:三相,表位:1,材质:SMC,额定电流:100A,安装方式:悬挂式 | 只 | 382 | 2025-12-31 | 2026-12-31 | 河北省承德市 | 买方指定仓库地面交货 |  | G00M-500136027-00004 | 044010834300010 | 400260053400010 | 500136027 |  | 500136027-0042
0125AB-1106018-9999 | 包6 | NC600 | 国网冀北电力有限公司 | 国网冀北电力有限公司廊坊供电公司 |  | 无电压等级 | 电能计量箱,三相,1,SMC,250A,悬挂式 | 电能计量箱-相数:三相,表位:1,材质:SMC,额定电流:250A,安装方式:悬挂式 | 只 | 9 | 2025-12-31 | 2026-12-31 | 河北省廊坊市 | 买方指定仓库地面交货 |  | G00M-500135972-00003 | 044013077700010 | 400260089000010 | 500135972 |  | 500135972-0041
0125AB-1106018-9999 | 包6 | NC600 | 国网冀北电力有限公司 | 国网冀北电力有限公司秦皇岛供电公司 |  | 无电压等级 | 电能计量箱,三相,1,SMC,100A,悬挂式 | 电能计量箱-相数:三相,表位:1,材质:SMC,额定电流:100A,安装方式:悬挂式 | 只 | 1115 | 2025-12-31 | 2026-12-31 | 河北省秦皇岛市 | 买方指定仓库地面交货 |  | G00M-500136027-00003 | 044013073700010 | 400260087900010 | 500136027 |  | 500136027-0041
0125AB-1106018-9999 | 包6 | NC600 | 国网冀北电力有限公司 | 国网冀北电力有限公司张家口供电公司 |  | 无电压等级 | 电能计量箱,单相,2,SMC,60A,悬挂式 | 电能计量箱-相数:单相,表位:2,材质:SMC,额定电流:60A,安装方式:悬挂式 | 只 | 63 | 2025-12-31 | 2026-12-31 | 河北省张家口市 | 买方指定仓库地面交货 |  | G00M-500135986-00011 | 044013108800010 | 400260110000010 | 500135986 |  | 500135986-0049
0125AB-1106018-9999 | 包6 | NC600 | 国网冀北电力有限公司 | 国网冀北电力有限公司承德供电公司 |  | 无电压等级 | 电能计量箱,三相,2,SMC,100A,悬挂式 | 电能计量箱-相数:三相,表位:2,材质:SMC,额定电流:100A,安装方式:悬挂式 | 只 | 6 | 2025-12-31 | 2026-12-31 | 河北省承德市 | 买方指定仓库地面交货 |  | G00M-500135918-00009 | 044013118400010 | 400260114100010 | 500135918 |  | 500135918-0057
0125AB-1106018-9999 | 包6 | NC600 | 国网冀北电力有限公司 | 国网冀北电力有限公司承德供电公司 |  | 无电压等级 | 电能计量箱,单相,4,SMC,60A,悬挂式 | 电能计量箱-相数:单相,表位:4,材质:SMC,额定电流:60A,安装方式:悬挂式 | 只 | 113 | 2025-12-31 | 2026-12-31 | 河北省承德市 | 买方指定仓库地面交货 |  | G00M-500136097-00013 | 044011296200010 | 400260064400010 | 500136097 |  | 500136097-0086
0125AB-1106018-9999 | 包6 | NC600 | 国网冀北电力有限公司 | 国网冀北电力有限公司唐山供电公司 |  | 无电压等级 | 电能计量箱,三相,1,SMC,100A,悬挂式 | 电能计量箱-相数:三相,表位:1,材质:SMC,额定电流:100A,安装方式:悬挂式 | 只 | 171 | 2025-12-31 | 2026-12-31 | 河北省唐山市 | 买方指定仓库地面交货 |  | G00M-500136027-00004 | 044013082300010 | 400260093500010 | 500136027 |  | 500136027-0042
0125AB-1106018-9999 | 包6 | NC600 | 国网冀北电力有限公司 | 国网冀北电力有限公司唐山供电公司 |  | 无电压等级 | 电能计量箱,三相,1,SMC,100A,悬挂式 | 电能计量箱-相数:三相,表位:1,材质:SMC,额定电流:100A,安装方式:悬挂式 | 只 | 537 | 2025-12-31 | 2026-12-31 | 河北省唐山市 | 买方指定仓库地面交货 |  | G00M-500136027-00005 | 044013082400010 | 400260093600010 | 500136027 |  | 500136027-0058
0125AB-1106018-9999 | 包6 | NC600 | 国网冀北电力有限公司 | 国网冀北电力有限公司承德供电公司 |  | 无电压等级 | 电能计量箱,单相,4,SMC,80A,悬挂式 | 电能计量箱-相数:单相,表位:4,材质:SMC,额定电流:80A,安装方式:悬挂式 | 只 | 1 | 2025-12-31 | 2026-12-31 | 河北省承德市 | 买方指定仓库地面交货 |  | G00M-500136096-00011 | 044011752900010 | 400260067700010 | 500136096 |  | 500136096-0024
0125AB-1106018-9999 | 包6 | NC600 | 国网冀北电力有限公司 | 国网冀北电力有限公司廊坊供电公司 |  | 无电压等级 | 电能计量箱,单相,6,SMC,60A,悬挂式 | 电能计量箱-相数:单相,表位:6,材质:SMC,额定电流:60A,安装方式:悬挂式 | 只 | 21 | 2025-12-31 | 2026-12-31 | 河北省廊坊市 | 买方指定仓库地面交货 |  | G00M-500136003-00010 | 044013131500010 | 400260125600010 | 500136003 |  | 500136003-0065
0125AB-1106018-9999 | 包6 | NC600 | 国网冀北电力有限公司 | 国网冀北电力有限公司张家口供电公司 |  | 无电压等级 | 电能计量箱,三相,1,SMC,200A,悬挂式 | 电能计量箱-相数:三相,表位:1,材质:SMC,额定电流:200A,安装方式:悬挂式 | 只 | 20 | 2025-12-31 | 2026-12-31 | 河北省张家口市 | 买方指定仓库地面交货 |  | G00M-500135952-00003 | 044013108400010 | 400260109600010 | 500135952 |  | 500135952-0028
0125AB-1106018-9999 | 包6 | NC600 | 国网冀北电力有限公司 | 国网冀北电力有限公司唐山供电公司 |  | 无电压等级 | 电能计量箱,单相,9,SMC,80A,悬挂式 | 电能计量箱-相数:单相,表位:9,材质:SMC,额定电流:80A,安装方式:悬挂式 | 只 | 6 | 2025-12-31 | 2026-12-31 | 河北省唐山市 | 买方指定仓库地面交货 |  | G00M-500135940-00005 | 044013080800010 | 400260092000010 | 500135940 |  | 500135940-0012
0125AB-1106018-9999 | 包6 | NC600 | 国网冀北电力有限公司 | 国网冀北电力有限公司承德供电公司 |  | 无电压等级 | 电能计量箱,三相,1,SMC,100A,悬挂式 | 电能计量箱-相数:三相,表位:1,材质:SMC,额定电流:100A,安装方式:悬挂式 | 只 | 5 | 2025-12-31 | 2026-12-31 | 河北省承德市 | 买方指定仓库地面交货 |  | G00M-500136027-00007 | 044013119400010 | 400260115100010 | 500136027 |  | 500136027-0060
0125AB-1106018-9999 | 包6 | NC600 | 国网冀北电力有限公司 | 国网冀北电力有限公司秦皇岛供电公司 |  | 无电压等级 | 电能计量箱,三相,2,SMC,100A,悬挂式 | 电能计量箱-相数:三相,表位:2,材质:SMC,额定电流:100A,安装方式:悬挂式 | 只 | 101 | 2025-12-31 | 2026-12-31 | 河北省秦皇岛市 | 买方指定仓库地面交货 |  | G00M-500135918-00009 | 044010815900010 | 400260052700010 | 500135918 |  | 500135918-0057
0125AB-1106018-9999 | 包6 | NC600 | 国网冀北电力有限公司 | 国网冀北电力有限公司廊坊供电公司 |  | 无电压等级 | 电能计量箱,三相,1,SMC,250A,悬挂式 | 电能计量箱-相数:三相,表位:1,材质:SMC,额定电流:250A,安装方式:悬挂式 | 只 | 68 | 2025-12-31 | 2026-12-31 | 河北省廊坊市 | 买方指定仓库地面交货 |  | G00M-500135972-00003 | 044013131400010 | 400260125500010 | 500135972 |  | 500135972-0041
0125AB-1106018-9999 | 包6 | NC600 | 国网冀北电力有限公司 | 国网冀北电力有限公司承德供电公司 |  | 无电压等级 | 电能计量箱,单相,9,SMC,80A,悬挂式 | 电能计量箱-相数:单相,表位:9,材质:SMC,额定电流:80A,安装方式:悬挂式 | 只 | 6 | 2025-12-31 | 2026-12-31 | 河北省承德市 | 买方指定仓库地面交货 |  | G00M-500135940-00003 | 044011242100010 | 400260059600010 | 500135940 |  | 500135940-0008
0125AB-1106018-9999 | 包6 | NC600 | 国网冀北电力有限公司 | 国网冀北电力有限公司承德供电公司 |  | 无电压等级 | 电能计量箱,单相,2,SMC,60A,悬挂式 | 电能计量箱-相数:单相,表位:2,材质:SMC,额定电流:60A,安装方式:悬挂式 | 只 | 14 | 2025-12-31 | 2026-12-31 | 河北省承德市 | 买方指定仓库地面交货 |  | G00M-500135986-00012 | 044013119000010 | 400260114700010 | 500135986 |  | 500135986-0050
0125AB-1106018-9999 | 包6 | NC600 | 国网冀北电力有限公司 | 国网冀北电力有限公司秦皇岛供电公司 |  | 无电压等级 | 电能计量箱,单相,1,SMC,60A,悬挂式 | 电能计量箱-相数:单相,表位:1,材质:SMC,额定电流:60A,安装方式:悬挂式 | 只 | 8 | 2025-12-31 | 2026-12-31 | 河北省秦皇岛市 | 买方指定仓库地面交货 |  | G00M-500135968-00005 | 044013066500010 | 400260081200010 | 500135968 |  | 500135968-0069
0125AB-1106018-9999 | 包6 | NC600 | 国网冀北电力有限公司 | 国网冀北电力有限公司唐山供电公司 |  | 无电压等级 | 电能计量箱,单相,1,SMC,60A,悬挂式 | 电能计量箱-相数:单相,表位:1,材质:SMC,额定电流:60A,安装方式:悬挂式 | 只 | 17 | 2025-12-31 | 2026-12-31 | 河北省唐山市 | 买方指定仓库地面交货 |  | G00M-500135968-00005 | 044012132500010 | 400260069600010 | 500135968 |  | 500135968-0069
0125AB-1106018-9999 | 包6 | NC600 | 国网冀北电力有限公司 | 国网冀北电力有限公司承德供电公司 |  | 无电压等级 | 电能计量箱,单相,2,SMC,60A,悬挂式 | 电能计量箱-相数:单相,表位:2,材质:SMC,额定电流:60A,安装方式:悬挂式 | 只 | 37 | 2025-12-31 | 2026-12-31 | 河北省承德市 | 买方指定仓库地面交货 |  | G00M-500135986-00011 | 044013118900010 | 400260114600010 | 500135986 |  | 500135986-0049
0125AB-1106018-9999 | 包6 | NC600 | 国网冀北电力有限公司 | 国网冀北电力有限公司廊坊供电公司 |  | 无电压等级 | 电能计量箱,单相,4,SMC,60A,悬挂式 | 电能计量箱-相数:单相,表位:4,材质:SMC,额定电流:60A,安装方式:悬挂式 | 只 | 2 | 2025-12-31 | 2026-12-31 | 河北省廊坊市 | 买方指定仓库地面交货 |  | G00M-500136097-00013 | 044013133000010 | 400260127100010 | 500136097 |  | 500136097-0086
0125AB-1106018-9999 | 包6 | NC600 | 国网冀北电力有限公司 | 国网冀北电力有限公司秦皇岛供电公司 |  | 无电压等级 | 电能计量箱,三相,1,SMC,100A,悬挂式 | 电能计量箱-相数:三相,表位:1,材质:SMC,额定电流:100A,安装方式:悬挂式 | 只 | 1064 | 2025-12-31 | 2026-12-31 | 河北省秦皇岛市 | 买方指定仓库地面交货 |  | G00M-500136027-00006 | 044013067300010 | 400260081900010 | 500136027 |  | 500136027-0059
0125AB-1106018-9999 | 包6 | NC600 | 国网冀北电力有限公司 | 国网冀北电力有限公司承德供电公司 |  | 无电压等级 | 电能计量箱,单相,1,SMC,60A,悬挂式 | 电能计量箱-相数:单相,表位:1,材质:SMC,额定电流:60A,安装方式:悬挂式 | 只 | 25 | 2025-12-31 | 2026-12-31 | 河北省承德市 | 买方指定仓库地面交货 |  | G00M-500135968-00006 | 044011752100010 | 400260067300010 | 500135968 |  | 500135968-0070
0125AB-1106018-9999 | 包7 | NC700 | 国网冀北电力有限公司 | 国网冀北电力有限公司承德供电公司 |  | 无电压等级 | 电能计量箱,三相,2,SMC,60A,悬挂式 | 电能计量箱-相数:三相,表位:2,材质:SMC,额定电流:60A,安装方式:悬挂式 | 只 | 17 | 2025-12-31 | 2026-12-31 | 河北省承德市 | 买方指定仓库地面交货 |  | G00M-500135957-00010 | 044010895400010 | 400260057400010 | 500135957 |  | 500135957-0047
0125AB-1106018-9999 | 包7 | NC700 | 国网冀北电力有限公司 | 国网冀北电力有限公司承德供电公司 |  | 无电压等级 | 电能计量箱,单相,6,SMC,80A,悬挂式 | 电能计量箱-相数:单相,表位:6,材质:SMC,额定电流:80A,安装方式:悬挂式 | 只 | 1 | 2025-12-31 | 2026-12-31 | 河北省承德市 | 买方指定仓库地面交货 |  | G00M-500136088-00019 | 044010834900010 | 400260054000010 | 500136088 |  | 500136088-0028
0125AB-1106018-9999 | 包7 | NC700 | 国网冀北电力有限公司 | 国网冀北电力有限公司秦皇岛供电公司 |  | 无电压等级 | 电能计量箱,单相,6,SMC,80A,悬挂式 | 电能计量箱-相数:单相,表位:6,材质:SMC,额定电流:80A,安装方式:悬挂式 | 只 | 3 | 2025-12-31 | 2026-12-31 | 河北省秦皇岛市 | 买方指定仓库地面交货 |  | G00M-500136088-00019 | 044013068400010 | 400260083000010 | 500136088 |  | 500136088-0028
0125AB-1106018-9999 | 包7 | NC700 | 国网冀北电力有限公司 | 国网冀北电力有限公司秦皇岛供电公司 |  | 无电压等级 | 电能计量箱,三相,1,SMC,250A,悬挂式 | 电能计量箱-相数:三相,表位:1,材质:SMC,额定电流:250A,安装方式:悬挂式 | 只 | 42 | 2025-12-31 | 2026-12-31 | 河北省秦皇岛市 | 买方指定仓库地面交货 |  | G00M-500135972-00003 | 044013055200010 | 400260070900010 | 500135972 |  | 500135972-0041
0125AB-1106018-9999 | 包7 | NC700 | 国网冀北电力有限公司 | 国网冀北电力有限公司秦皇岛供电公司 |  | 无电压等级 | 电能计量箱,单相,9,SMC,60A,悬挂式 | 电能计量箱-相数:单相,表位:9,材质:SMC,额定电流:60A,安装方式:悬挂式 | 只 | 126 | 2025-12-31 | 2026-12-31 | 河北省秦皇岛市 | 买方指定仓库地面交货 |  | G00M-500136053-00003 | 044013067500010 | 400260082100010 | 500136053 |  | 500136053-0024
0125AB-1106018-9999 | 包7 | NC700 | 国网冀北电力有限公司 | 国网冀北电力有限公司唐山供电公司 |  | 无电压等级 | 电能计量箱,三相,2,SMC,60A,悬挂式 | 电能计量箱-相数:三相,表位:2,材质:SMC,额定电流:60A,安装方式:悬挂式 | 只 | 8 | 2025-12-31 | 2026-12-31 | 河北省唐山市 | 买方指定仓库地面交货 |  | G00M-500135957-00010 | 044013081100010 | 400260092300010 | 500135957 |  | 500135957-0047
0125AB-1106018-9999 | 包7 | NC700 | 国网冀北电力有限公司 | 国网冀北电力有限公司承德供电公司 |  | 无电压等级 | 电能计量箱,单相,4,SMC,60A,悬挂式 | 电能计量箱-相数:单相,表位:4,材质:SMC,额定电流:60A,安装方式:悬挂式 | 只 | 199 | 2025-12-31 | 2026-12-31 | 河北省承德市 | 买方指定仓库地面交货 |  | G00M-500136097-00007 | 044011296100010 | 400260064300010 | 500136097 |  | 500136097-0066
0125AB-1106018-9999 | 包7 | NC700 | 国网冀北电力有限公司 | 国网冀北电力有限公司唐山供电公司 |  | 无电压等级 | 电能计量箱,单相,4,SMC,60A,悬挂式 | 电能计量箱-相数:单相,表位:4,材质:SMC,额定电流:60A,安装方式:悬挂式 | 只 | 24 | 2025-12-31 | 2026-12-31 | 河北省唐山市 | 买方指定仓库地面交货 |  | G00M-500136097-00013 | 044013078100010 | 400260089400010 | 500136097 |  | 500136097-0086
0125AB-1106018-9999 | 包7 | NC700 | 国网冀北电力有限公司 | 国网冀北电力有限公司秦皇岛供电公司 |  | 无电压等级 | 电能计量箱,单相,4,SMC,60A,悬挂式 | 电能计量箱-相数:单相,表位:4,材质:SMC,额定电流:60A,安装方式:悬挂式 | 只 | 12 | 2025-12-31 | 2026-12-31 | 河北省秦皇岛市 | 买方指定仓库地面交货 |  | G00M-500136097-00014 | 044013068900010 | 400260083500010 | 500136097 |  | 500136097-0087
0125AB-1106018-9999 | 包7 | NC700 | 国网冀北电力有限公司 | 国网冀北电力有限公司秦皇岛供电公司 |  | 无电压等级 | 电能计量箱,单相,4,SMC,60A,悬挂式 | 电能计量箱-相数:单相,表位:4,材质:SMC,额定电流:60A,安装方式:悬挂式 | 只 | 249 | 2025-12-31 | 2026-12-31 | 河北省秦皇岛市 | 买方指定仓库地面交货 |  | G00M-500136097-00013 | 044013068800010 | 400260083400010 | 500136097 |  | 500136097-0086
0125AB-1106018-9999 | 包7 | NC700 | 国网冀北电力有限公司 | 国网冀北电力有限公司承德供电公司 |  | 无电压等级 | 电能计量箱,三相,1,SMC,150A,悬挂式 | 电能计量箱-相数:三相,表位:1,材质:SMC,额定电流:150A,安装方式:悬挂式 | 只 | 11 | 2025-12-31 | 2026-12-31 | 河北省承德市 | 买方指定仓库地面交货 |  | G00M-500136092-00003 | 044013119800010 | 400260115500010 | 500136092 |  | 500136092-0031
0125AB-1106018-9999 | 包7 | NC700 | 国网冀北电力有限公司 | 国网冀北电力有限公司张家口供电公司 |  | 无电压等级 | 电能计量箱,三相,1,SMC,100A,悬挂式 | 电能计量箱-相数:三相,表位:1,材质:SMC,额定电流:100A,安装方式:悬挂式 | 只 | 22 | 2025-12-31 | 2026-12-31 | 河北省张家口市 | 买方指定仓库地面交货 |  | G00M-500136027-00005 | 044013109300010 | 400260110500010 | 500136027 |  | 500136027-0058
0125AB-1106018-9999 | 包7 | NC700 | 国网冀北电力有限公司 | 国网冀北电力有限公司张家口供电公司 |  | 无电压等级 | 电能计量箱,单相,9,SMC,60A,悬挂式 | 电能计量箱-相数:单相,表位:9,材质:SMC,额定电流:60A,安装方式:悬挂式 | 只 | 3 | 2025-12-31 | 2026-12-31 | 河北省张家口市 | 买方指定仓库地面交货 |  | G00M-500136053-00004 | 044013109500010 | 400260110700010 | 500136053 |  | 500136053-0025
0125AB-1106018-9999 | 包7 | NC700 | 国网冀北电力有限公司 | 国网冀北电力有限公司秦皇岛供电公司 |  | 无电压等级 | 电能计量箱,三相,2,SMC,250A,悬挂式 | 电能计量箱-相数:三相,表位:2,材质:SMC,额定电流:250A,安装方式:悬挂式 | 只 | 16 | 2025-12-31 | 2026-12-31 | 河北省秦皇岛市 | 买方指定仓库地面交货 |  | G00M-500136067-00004 | 044013068200010 | 400260082800010 | 500136067 |  | 500136067-0057
0125AB-1106018-9999 | 包7 | NC700 | 国网冀北电力有限公司 | 国网冀北电力有限公司张家口供电公司 |  | 无电压等级 | 电能计量箱,三相,2,SMC,250A,悬挂式 | 电能计量箱-相数:三相,表位:2,材质:SMC,额定电流:250A,安装方式:悬挂式 | 只 | 6 | 2025-12-31 | 2026-12-31 | 河北省张家口市 | 买方指定仓库地面交货 |  | G00M-500136067-00004 | 044013109900010 | 400260111100010 | 500136067 |  | 500136067-0057
0125AB-1106018-9999 | 包7 | NC700 | 国网冀北电力有限公司 | 国网冀北电力有限公司张家口供电公司 |  | 无电压等级 | 电能计量箱,单相,6,SMC,60A,悬挂式 | 电能计量箱-相数:单相,表位:6,材质:SMC,额定电流:60A,安装方式:悬挂式 | 只 | 33 | 2025-12-31 | 2026-12-31 | 河北省张家口市 | 买方指定仓库地面交货 |  | G00M-500136003-00018 | 044013109100010 | 400260110300010 | 500136003 |  | 500136003-0089
0125AB-1106018-9999 | 包7 | NC700 | 国网冀北电力有限公司 | 国网冀北电力有限公司秦皇岛供电公司 |  | 无电压等级 | 电能计量箱,三相,2,SMC,200A,悬挂式 | 电能计量箱-相数:三相,表位:2,材质:SMC,额定电流:200A,安装方式:悬挂式 | 只 | 101 | 2025-12-31 | 2026-12-31 | 河北省秦皇岛市 | 买方指定仓库地面交货 |  | G00M-500136062-00003 | 044013068000010 | 400260082600010 | 500136062 |  | 500136062-0026
0125AB-1106018-9999 | 包7 | NC700 | 国网冀北电力有限公司 | 国网冀北电力有限公司张家口供电公司 |  | 无电压等级 | 电能计量箱,三相,1,SMC,150A,悬挂式 | 电能计量箱-相数:三相,表位:1,材质:SMC,额定电流:150A,安装方式:悬挂式 | 只 | 20 | 2025-12-31 | 2026-12-31 | 河北省张家口市 | 买方指定仓库地面交货 |  | G00M-500136092-00003 | 044013110100010 | 400260111300010 | 500136092 |  | 500136092-0031
0125AB-1106018-9999 | 包7 | NC700 | 国网冀北电力有限公司 | 国网冀北电力有限公司廊坊供电公司 |  | 无电压等级 | 电能计量箱,单相,9,SMC,80A,悬挂式 | 电能计量箱-相数:单相,表位:9,材质:SMC,额定电流:80A,安装方式:悬挂式 | 只 | 6 | 2025-12-31 | 2026-12-31 | 河北省廊坊市 | 买方指定仓库地面交货 |  | G00M-500135940-00005 | 044013131000010 | 400260125100010 | 500135940 |  | 500135940-0012
0125AB-1106018-9999 | 包7 | NC700 | 国网冀北电力有限公司 | 国网冀北电力有限公司廊坊供电公司 |  | 无电压等级 | 电能计量箱,三相,2,SMC,200A,悬挂式 | 电能计量箱-相数:三相,表位:2,材质:SMC,额定电流:200A,安装方式:悬挂式 | 只 | 1 | 2025-12-31 | 2026-12-31 | 河北省廊坊市 | 买方指定仓库地面交货 |  | G00M-500136062-00003 | 044013132600010 | 400260126700010 | 500136062 |  | 500136062-0026
0125AB-1106018-9999 | 包7 | NC700 | 国网冀北电力有限公司 | 国网冀北电力有限公司唐山供电公司 |  | 无电压等级 | 电能计量箱,单相,4,SMC,60A,悬挂式 | 电能计量箱-相数:单相,表位:4,材质:SMC,额定电流:60A,安装方式:悬挂式 | 只 | 11 | 2025-12-31 | 2026-12-31 | 河北省唐山市 | 买方指定仓库地面交货 |  | G00M-500136097-00014 | 044013083900010 | 400260095100010 | 500136097 |  | 500136097-0087
0125AB-1106018-9999 | 包7 | NC700 | 国网冀北电力有限公司 | 国网冀北电力有限公司廊坊供电公司 |  | 无电压等级 | 电能计量箱,三相,1,SMC,150A,悬挂式 | 电能计量箱-相数:三相,表位:1,材质:SMC,额定电流:150A,安装方式:悬挂式 | 只 | 2 | 2025-12-31 | 2026-12-31 | 河北省廊坊市 | 买方指定仓库地面交货 |  | G00M-500136092-00003 | 044013132800010 | 400260126900010 | 500136092 |  | 500136092-0031
0125AB-1106018-9999 | 包7 | NC700 | 国网冀北电力有限公司 | 国网冀北电力有限公司秦皇岛供电公司 |  | 无电压等级 | 电能计量箱,单相,6,SMC,60A,悬挂式 | 电能计量箱-相数:单相,表位:6,材质:SMC,额定电流:60A,安装方式:悬挂式 | 只 | 454 | 2025-12-31 | 2026-12-31 | 河北省秦皇岛市 | 买方指定仓库地面交货 |  | G00M-500136003-00017 | 044013067000010 | 400260081700010 | 500136003 |  | 500136003-0088
0125AB-1106018-9999 | 包7 | NC700 | 国网冀北电力有限公司 | 国网冀北电力有限公司唐山供电公司 |  | 无电压等级 | 电能计量箱,三相,1,SMC,60A,悬挂式 | 电能计量箱-相数:三相,表位:1,材质:SMC,额定电流:60A,安装方式:悬挂式 | 只 | 18 | 2025-12-31 | 2026-12-31 | 河北省唐山市 | 买方指定仓库地面交货 |  | G00M-500136057-00005 | 044013083000010 | 400260094200010 | 500136057 |  | 500136057-0029
0125AB-1106018-9999 | 包7 | NC700 | 国网冀北电力有限公司 | 国网冀北电力有限公司秦皇岛供电公司 |  | 无电压等级 | 电能计量箱,三相,2,SMC,100A,悬挂式 | 电能计量箱-相数:三相,表位:2,材质:SMC,额定电流:100A,安装方式:悬挂式 | 只 | 32 | 2025-12-31 | 2026-12-31 | 河北省秦皇岛市 | 买方指定仓库地面交货 |  | G00M-500135918-00010 | 044013065900010 | 400260080600010 | 500135918 |  | 500135918-0058
0125AB-1106018-9999 | 包7 | NC700 | 国网冀北电力有限公司 | 国网冀北电力有限公司承德供电公司 |  | 无电压等级 | 电能计量箱,单相,6,SMC,80A,悬挂式 | 电能计量箱-相数:单相,表位:6,材质:SMC,额定电流:80A,安装方式:悬挂式 | 只 | 7 | 2025-12-31 | 2026-12-31 | 河北省承德市 | 买方指定仓库地面交货 |  | G00M-500136088-00018 | 044011402900010 | 400260065900010 | 500136088 |  | 500136088-0027
0125AB-1106018-9999 | 包7 | NC700 | 国网冀北电力有限公司 | 国网冀北电力有限公司廊坊供电公司 |  | 无电压等级 | 电能计量箱,单相,6,SMC,60A,悬挂式 | 电能计量箱-相数:单相,表位:6,材质:SMC,额定电流:60A,安装方式:悬挂式 | 只 | 542 | 2025-12-31 | 2026-12-31 | 河北省廊坊市 | 买方指定仓库地面交货 |  | G00M-500136003-00018 | 044013131700010 | 400260125800010 | 500136003 |  | 500136003-0089
0125AB-1106018-9999 | 包7 | NC700 | 国网冀北电力有限公司 | 国网冀北电力有限公司秦皇岛供电公司 |  | 无电压等级 | 电能计量箱,单相,9,SMC,80A,悬挂式 | 电能计量箱-相数:单相,表位:9,材质:SMC,额定电流:80A,安装方式:悬挂式 | 只 | 33 | 2025-12-31 | 2026-12-31 | 河北省秦皇岛市 | 买方指定仓库地面交货 |  | G00M-500135940-00003 | 044013066100010 | 400260080800010 | 500135940 |  | 500135940-0008
0125AB-1106018-9999 | 包7 | NC700 | 国网冀北电力有限公司 | 国网冀北电力有限公司张家口供电公司 |  | 无电压等级 | 电能计量箱,单相,6,SMC,80A,悬挂式 | 电能计量箱-相数:单相,表位:6,材质:SMC,额定电流:80A,安装方式:悬挂式 | 只 | 89 | 2025-12-31 | 2026-12-31 | 河北省张家口市 | 买方指定仓库地面交货 |  | G00M-500136088-00019 | 044013110000010 | 400260111200010 | 500136088 |  | 500136088-0028
0125AB-1106018-9999 | 包7 | NC700 | 国网冀北电力有限公司 | 国网冀北电力有限公司承德供电公司 |  | 无电压等级 | 电能计量箱,单相,4,SMC,60A,悬挂式 | 电能计量箱-相数:单相,表位:4,材质:SMC,额定电流:60A,安装方式:悬挂式 | 只 | 232 | 2025-12-31 | 2026-12-31 | 河北省承德市 | 买方指定仓库地面交货 |  | G00M-500136097-00013 | 044013119900010 | 400260115600010 | 500136097 |  | 500136097-0086
0125AB-1106018-9999 | 包7 | NC700 | 国网冀北电力有限公司 | 国网冀北电力有限公司秦皇岛供电公司 |  | 无电压等级 | 电能计量箱,三相,2,SMC,250A,悬挂式 | 电能计量箱-相数:三相,表位:2,材质:SMC,额定电流:250A,安装方式:悬挂式 | 只 | 75 | 2025-12-31 | 2026-12-31 | 河北省秦皇岛市 | 买方指定仓库地面交货 |  | G00M-500136067-00003 | 044013068100010 | 400260082700010 | 500136067 |  | 500136067-0056
0125AB-1106018-9999 | 包7 | NC700 | 国网冀北电力有限公司 | 国网冀北电力有限公司秦皇岛供电公司 |  | 无电压等级 | 电能计量箱,三相,1,SMC,150A,悬挂式 | 电能计量箱-相数:三相,表位:1,材质:SMC,额定电流:150A,安装方式:悬挂式 | 只 | 5 | 2025-12-31 | 2026-12-31 | 河北省秦皇岛市 | 买方指定仓库地面交货 |  | G00M-500136092-00003 | 044013068500010 | 400260083100010 | 500136092 |  | 500136092-0031
0125AB-1106018-9999 | 包7 | NC700 | 国网冀北电力有限公司 | 国网冀北电力有限公司廊坊供电公司 |  | 无电压等级 | 电能计量箱,单相,6,SMC,60A,悬挂式 | 电能计量箱-相数:单相,表位:6,材质:SMC,额定电流:60A,安装方式:悬挂式 | 只 | 9 | 2025-12-31 | 2026-12-31 | 河北省廊坊市 | 买方指定仓库地面交货 |  | G00M-500136003-00017 | 044013131600010 | 400260125700010 | 500136003 |  | 500136003-0088
0125AB-1106018-9999 | 包7 | NC700 | 国网冀北电力有限公司 | 国网冀北电力有限公司唐山供电公司 |  | 无电压等级 | 电能计量箱,单相,1,SMC,60A,悬挂式 | 电能计量箱-相数:单相,表位:1,材质:SMC,额定电流:60A,安装方式:悬挂式 | 只 | 42 | 2025-12-31 | 2026-12-31 | 河北省唐山市 | 买方指定仓库地面交货 |  | G00M-500135968-00005 | 044013081400010 | 400260092600010 | 500135968 |  | 500135968-0069
0125AB-1106018-9999 | 包7 | NC700 | 国网冀北电力有限公司 | 国网冀北电力有限公司承德供电公司 |  | 无电压等级 | 电能计量箱,单相,9,SMC,60A,悬挂式 | 电能计量箱-相数:单相,表位:9,材质:SMC,额定电流:60A,安装方式:悬挂式 | 只 | 53 | 2025-12-31 | 2026-12-31 | 河北省承德市 | 买方指定仓库地面交货 |  | G00M-500136053-00005 | 044013119500010 | 400260115200010 | 500136053 |  | 500136053-0032
0125AB-1106018-9999 | 包7 | NC700 | 国网冀北电力有限公司 | 国网冀北电力有限公司唐山供电公司 |  | 无电压等级 | 电能计量箱,单相,2,SMC,60A,悬挂式 | 电能计量箱-相数:单相,表位:2,材质:SMC,额定电流:60A,安装方式:悬挂式 | 只 | 62 | 2025-12-31 | 2026-12-31 | 河北省唐山市 | 买方指定仓库地面交货 |  | G00M-500135986-00012 | 044013081800010 | 400260093000010 | 500135986 |  | 500135986-0050
0125AB-1106018-9999 | 包7 | NC700 | 国网冀北电力有限公司 | 国网冀北电力有限公司廊坊供电公司 |  | 无电压等级 | 电能计量箱,单相,4,SMC,80A,悬挂式 | 电能计量箱-相数:单相,表位:4,材质:SMC,额定电流:80A,安装方式:悬挂式 | 只 | 42 | 2025-12-31 | 2026-12-31 | 河北省廊坊市 | 买方指定仓库地面交货 |  | G00M-500136096-00014 | 044013132900010 | 400260127000010 | 500136096 |  | 500136096-0029
0125AB-1106018-9999 | 包7 | NC700 | 国网冀北电力有限公司 | 国网冀北电力有限公司承德供电公司 |  | 无电压等级 | 电能计量箱,三相,1,SMC,60A,悬挂式 | 电能计量箱-相数:三相,表位:1,材质:SMC,额定电流:60A,安装方式:悬挂式 | 只 | 194 | 2025-12-31 | 2026-12-31 | 河北省承德市 | 买方指定仓库地面交货 |  | G00M-500136057-00005 | 044013119700010 | 400260115400010 | 500136057 |  | 500136057-0029
0125AB-1106018-9999 | 包7 | NC700 | 国网冀北电力有限公司 | 国网冀北电力有限公司秦皇岛供电公司 |  | 无电压等级 | 电能计量箱,单相,4,SMC,60A,悬挂式 | 电能计量箱-相数:单相,表位:4,材质:SMC,额定电流:60A,安装方式:悬挂式 | 只 | 40 | 2025-12-31 | 2026-12-31 | 河北省秦皇岛市 | 买方指定仓库地面交货 |  | G00M-500136097-00007 | 044013068700010 | 400260083300010 | 500136097 |  | 500136097-0066
0125AB-1106018-9999 | 包7 | NC700 | 国网冀北电力有限公司 | 国网冀北电力有限公司张家口供电公司 |  | 无电压等级 | 电能计量箱,单相,1,SMC,60A,悬挂式 | 电能计量箱-相数:单相,表位:1,材质:SMC,额定电流:60A,安装方式:悬挂式 | 只 | 52 | 2025-12-31 | 2026-12-31 | 河北省张家口市 | 买方指定仓库地面交货 |  | G00M-500135968-00005 | 044013135300010 | 400260129400010 | 500135968 |  | 500135968-0069
0125AB-1106018-9999 | 包7 | NC700 | 国网冀北电力有限公司 | 国网冀北电力有限公司廊坊供电公司 |  | 无电压等级 | 电能计量箱,单相,9,SMC,60A,悬挂式 | 电能计量箱-相数:单相,表位:9,材质:SMC,额定电流:60A,安装方式:悬挂式 | 只 | 19 | 2025-12-31 | 2026-12-31 | 河北省廊坊市 | 买方指定仓库地面交货 |  | G00M-500136053-00004 | 044013132200010 | 400260126300010 | 500136053 |  | 500136053-0025
0125AB-1106018-9999 | 包7 | NC700 | 国网冀北电力有限公司 | 国网冀北电力有限公司承德供电公司 |  | 无电压等级 | 电能计量箱,三相,2,SMC,100A,悬挂式 | 电能计量箱-相数:三相,表位:2,材质:SMC,额定电流:100A,安装方式:悬挂式 | 只 | 14 | 2025-12-31 | 2026-12-31 | 河北省承德市 | 买方指定仓库地面交货 |  | G00M-500135918-00010 | 044013118500010 | 400260114200010 | 500135918 |  | 500135918-0058
0125AB-1106018-9999 | 包7 | NC700 | 国网冀北电力有限公司 | 国网冀北电力有限公司秦皇岛供电公司 |  | 无电压等级 | 电能计量箱,三相,2,SMC,100A,悬挂式 | 电能计量箱-相数:三相,表位:2,材质:SMC,额定电流:100A,安装方式:悬挂式 | 只 | 8 | 2025-12-31 | 2026-12-31 | 河北省秦皇岛市 | 买方指定仓库地面交货 |  | G00M-500135918-00011 | 044013066000010 | 400260080700010 | 500135918 |  | 500135918-0059
0125AB-1106018-9999 | 包7 | NC700 | 国网冀北电力有限公司 | 国网冀北电力有限公司秦皇岛供电公司 |  | 无电压等级 | 电能计量箱,单相,4,SMC,60A,悬挂式 | 电能计量箱-相数:单相,表位:4,材质:SMC,额定电流:60A,安装方式:悬挂式 | 只 | 210 | 2025-12-31 | 2026-12-31 | 河北省秦皇岛市 | 买方指定仓库地面交货 |  | G00M-500136097-00013 | 044013055900010 | 400260071600010 | 500136097 |  | 500136097-0086
0125AB-1106018-9999 | 包7 | NC700 | 国网冀北电力有限公司 | 国网冀北电力有限公司唐山供电公司 |  | 无电压等级 | 电能计量箱,三相,1,SMC,60A,悬挂式 | 电能计量箱-相数:三相,表位:1,材质:SMC,额定电流:60A,安装方式:悬挂式 | 只 | 28 | 2025-12-31 | 2026-12-31 | 河北省唐山市 | 买方指定仓库地面交货 |  | G00M-500136057-00005 | 044013078000010 | 400260089300010 | 500136057 |  | 500136057-0029
0125AB-1106018-9999 | 包7 | NC700 | 国网冀北电力有限公司 | 国网冀北电力有限公司唐山供电公司 |  | 无电压等级 | 电能计量箱,单相,4,SMC,60A,悬挂式 | 电能计量箱-相数:单相,表位:4,材质:SMC,额定电流:60A,安装方式:悬挂式 | 只 | 5 | 2025-12-31 | 2026-12-31 | 河北省唐山市 | 买方指定仓库地面交货 |  | G00M-500136097-00013 | 044013083800010 | 400260095000010 | 500136097 |  | 500136097-0086
0125AB-1106018-9999 | 包7 | NC700 | 国网冀北电力有限公司 | 国网冀北电力有限公司张家口供电公司 |  | 无电压等级 | 电能计量箱,单相,4,SMC,80A,悬挂式 | 电能计量箱-相数:单相,表位:4,材质:SMC,额定电流:80A,安装方式:悬挂式 | 只 | 56 | 2025-12-31 | 2026-12-31 | 河北省张家口市 | 买方指定仓库地面交货 |  | G00M-500136096-00007 | 044013110200010 | 400260111400010 | 500136096 |  | 500136096-0020
0125AB-1106018-9999 | 包7 | NC700 | 国网冀北电力有限公司 | 国网冀北电力有限公司张家口供电公司 |  | 无电压等级 | 电能计量箱,三相,1,SMC,250A,悬挂式 | 电能计量箱-相数:三相,表位:1,材质:SMC,额定电流:250A,安装方式:悬挂式 | 只 | 45 | 2025-12-31 | 2026-12-31 | 河北省张家口市 | 买方指定仓库地面交货 |  | G00M-500135972-00003 | 044013108600010 | 400260109800010 | 500135972 |  | 500135972-0041
0125AB-1106018-9999 | 包7 | NC700 | 国网冀北电力有限公司 | 国网冀北电力有限公司张家口供电公司 |  | 无电压等级 | 电能计量箱,单相,2,SMC,60A,悬挂式 | 电能计量箱-相数:单相,表位:2,材质:SMC,额定电流:60A,安装方式:悬挂式 | 只 | 66 | 2025-12-31 | 2026-12-31 | 河北省张家口市 | 买方指定仓库地面交货 |  | G00M-500135986-00011 | 044013135500010 | 400260129600010 | 500135986 |  | 500135986-0049
0125AB-1106018-9999 | 包7 | NC700 | 国网冀北电力有限公司 | 国网冀北电力有限公司秦皇岛供电公司 |  | 无电压等级 | 电能计量箱,三相,2,SMC,250A,悬挂式 | 电能计量箱-相数:三相,表位:2,材质:SMC,额定电流:250A,安装方式:悬挂式 | 只 | 14 | 2025-12-31 | 2026-12-31 | 河北省秦皇岛市 | 买方指定仓库地面交货 |  | G00M-500136067-00003 | 044013055800010 | 400260071500010 | 500136067 |  | 500136067-0056
0125AB-1106018-9999 | 包7 | NC700 | 国网冀北电力有限公司 | 国网冀北电力有限公司唐山供电公司 |  | 无电压等级 | 电能计量箱,单相,6,SMC,60A,悬挂式 | 电能计量箱-相数:单相,表位:6,材质:SMC,额定电流:60A,安装方式:悬挂式 | 只 | 316 | 2025-12-31 | 2026-12-31 | 河北省唐山市 | 买方指定仓库地面交货 |  | G00M-500136003-00010 | 044013081900010 | 400260093100010 | 500136003 |  | 500136003-0065
0125AB-1106018-9999 | 包7 | NC700 | 国网冀北电力有限公司 | 国网冀北电力有限公司张家口供电公司 |  | 无电压等级 | 电能计量箱,单相,6,SMC,60A,悬挂式 | 电能计量箱-相数:单相,表位:6,材质:SMC,额定电流:60A,安装方式:悬挂式 | 只 | 307 | 2025-12-31 | 2026-12-31 | 河北省张家口市 | 买方指定仓库地面交货 |  | G00M-500136003-00017 | 044013135600010 | 400260129700010 | 500136003 |  | 500136003-0088
0125AB-1106018-9999 | 包7 | NC700 | 国网冀北电力有限公司 | 国网冀北电力有限公司廊坊供电公司 |  | 无电压等级 | 电能计量箱,单相,1,SMC,60A,悬挂式 | 电能计量箱-相数:单相,表位:1,材质:SMC,额定电流:60A,安装方式:悬挂式 | 只 | 116 | 2025-12-31 | 2026-12-31 | 河北省廊坊市 | 买方指定仓库地面交货 |  | G00M-500135968-00005 | 044013077600010 | 400260088900010 | 500135968 |  | 500135968-0069
0125AB-1106018-9999 | 包7 | NC700 | 国网冀北电力有限公司 | 国网冀北电力有限公司秦皇岛供电公司 |  | 无电压等级 | 电能计量箱,三相,1,SMC,250A,悬挂式 | 电能计量箱-相数:三相,表位:1,材质:SMC,额定电流:250A,安装方式:悬挂式 | 只 | 15 | 2025-12-31 | 2026-12-31 | 河北省秦皇岛市 | 买方指定仓库地面交货 |  | G00M-500135972-00003 | 044013066700010 | 400260081400010 | 500135972 |  | 500135972-0041
0125AB-1106018-9999 | 包7 | NC700 | 国网冀北电力有限公司 | 国网冀北电力有限公司唐山供电公司 |  | 无电压等级 | 电能计量箱,单相,9,SMC,60A,悬挂式 | 电能计量箱-相数:单相,表位:9,材质:SMC,额定电流:60A,安装方式:悬挂式 | 只 | 14 | 2025-12-31 | 2026-12-31 | 河北省唐山市 | 买方指定仓库地面交货 |  | G00M-500136053-00003 | 044013082600010 | 400260093800010 | 500136053 |  | 500136053-0024
0125AB-1106018-9999 | 包7 | NC700 | 国网冀北电力有限公司 | 国网冀北电力有限公司唐山供电公司 |  | 无电压等级 | 电能计量箱,单相,4,SMC,60A,悬挂式 | 电能计量箱-相数:单相,表位:4,材质:SMC,额定电流:60A,安装方式:悬挂式 | 只 | 18 | 2025-12-31 | 2026-12-31 | 河北省唐山市 | 买方指定仓库地面交货 |  | G00M-500136097-00008 | 044013083700010 | 400260094900010 | 500136097 |  | 500136097-0067
0125AB-1106018-9999 | 包7 | NC700 | 国网冀北电力有限公司 | 国网冀北电力有限公司唐山供电公司 |  | 无电压等级 | 电能计量箱,三相,1,SMC,250A,悬挂式 | 电能计量箱-相数:三相,表位:1,材质:SMC,额定电流:250A,安装方式:悬挂式 | 只 | 155 | 2025-12-31 | 2026-12-31 | 河北省唐山市 | 买方指定仓库地面交货 |  | G00M-500135972-00003 | 044013081600010 | 400260092800010 | 500135972 |  | 500135972-0041
0125AB-1106018-9999 | 包7 | NC700 | 国网冀北电力有限公司 | 国网冀北电力有限公司承德供电公司 |  | 无电压等级 | 电能计量箱,单相,1,SMC,60A,悬挂式 | 电能计量箱-相数:单相,表位:1,材质:SMC,额定电流:60A,安装方式:悬挂式 | 只 | 1 | 2025-12-31 | 2026-12-31 | 河北省承德市 | 买方指定仓库地面交货 |  | G00M-500135968-00003 | 044011752300010 | 400260067400010 | 500135968 |  | 500135968-0050
0125AB-1106018-9999 | 包7 | NC700 | 国网冀北电力有限公司 | 国网冀北电力有限公司唐山供电公司 |  | 无电压等级 | 电能计量箱,三相,1,SMC,100A,悬挂式 | 电能计量箱-相数:三相,表位:1,材质:SMC,额定电流:100A,安装方式:悬挂式 | 只 | 176 | 2025-12-31 | 2026-12-31 | 河北省唐山市 | 买方指定仓库地面交货 |  | G00M-500136027-00006 | 044013082500010 | 400260093700010 | 500136027 |  | 500136027-0059
0125AB-1106018-9999 | 包7 | NC700 | 国网冀北电力有限公司 | 国网冀北电力有限公司唐山供电公司 |  | 无电压等级 | 电能计量箱,单相,1,SMC,60A,悬挂式 | 电能计量箱-相数:单相,表位:1,材质:SMC,额定电流:60A,安装方式:悬挂式 | 只 | 79 | 2025-12-31 | 2026-12-31 | 河北省唐山市 | 买方指定仓库地面交货 |  | G00M-500135968-00006 | 044013081500010 | 400260092700010 | 500135968 |  | 500135968-0070
0125AB-1106018-9999 | 包7 | NC700 | 国网冀北电力有限公司 | 国网冀北电力有限公司张家口供电公司 |  | 无电压等级 | 电能计量箱,单相,2,SMC,60A,悬挂式 | 电能计量箱-相数:单相,表位:2,材质:SMC,额定电流:60A,安装方式:悬挂式 | 只 | 63 | 2025-12-31 | 2026-12-31 | 河北省张家口市 | 买方指定仓库地面交货 |  | G00M-500135986-00009 | 044013108700010 | 400260109900010 | 500135986 |  | 500135986-0043
0125AB-1106018-9999 | 包7 | NC700 | 国网冀北电力有限公司 | 国网冀北电力有限公司承德供电公司 |  | 无电压等级 | 电能计量箱,单相,2,SMC,60A,悬挂式 | 电能计量箱-相数:单相,表位:2,材质:SMC,额定电流:60A,安装方式:悬挂式 | 只 | 10 | 2025-12-31 | 2026-12-31 | 河北省承德市 | 买方指定仓库地面交货 |  | G00M-500135986-00009 | 044010834800010 | 400260053900010 | 500135986 |  | 500135986-0043
0125AB-1106018-9999 | 包7 | NC700 | 国网冀北电力有限公司 | 国网冀北电力有限公司承德供电公司 |  | 无电压等级 | 电能计量箱,单相,1,SMC,60A,悬挂式 | 电能计量箱-相数:单相,表位:1,材质:SMC,额定电流:60A,安装方式:悬挂式 | 只 | 1 | 2025-12-31 | 2026-12-31 | 河北省承德市 | 买方指定仓库地面交货 |  | G00M-500135968-00005 | 044013118800010 | 400260114500010 | 500135968 |  | 500135968-0069
0125AB-1106018-9999 | 包7 | NC700 | 国网冀北电力有限公司 | 国网冀北电力有限公司廊坊供电公司 |  | 无电压等级 | 电能计量箱,三相,1,SMC,150A,悬挂式 | 电能计量箱-相数:三相,表位:1,材质:SMC,额定电流:150A,安装方式:悬挂式 | 只 | 8 | 2025-12-31 | 2026-12-31 | 河北省廊坊市 | 买方指定仓库地面交货 |  | G00M-500136092-00003 | 044013097300010 | 400260102200010 | 500136092 |  | 500136092-0031
0125AB-1106018-9999 | 包7 | NC700 | 国网冀北电力有限公司 | 国网冀北电力有限公司张家口供电公司 |  | 无电压等级 | 电能计量箱,三相,1,SMC,150A,悬挂式 | 电能计量箱-相数:三相,表位:1,材质:SMC,额定电流:150A,安装方式:悬挂式 | 只 | 6 | 2025-12-31 | 2026-12-31 | 河北省张家口市 | 买方指定仓库地面交货 |  | G00M-500136092-00003 | 044013136000010 | 400260130100010 | 500136092 |  | 500136092-0031
0125AB-1106018-9999 | 包7 | NC700 | 国网冀北电力有限公司 | 国网冀北电力有限公司廊坊供电公司 |  | 无电压等级 | 电能计量箱,三相,1,SMC,200A,悬挂式 | 电能计量箱-相数:三相,表位:1,材质:SMC,额定电流:200A,安装方式:悬挂式 | 只 | 42 | 2025-12-31 | 2026-12-31 | 河北省廊坊市 | 买方指定仓库地面交货 |  | G00M-500135952-00003 | 044013131100010 | 400260125200010 | 500135952 |  | 500135952-0028
0125AB-1106018-9999 | 包7 | NC700 | 国网冀北电力有限公司 | 国网冀北电力有限公司秦皇岛供电公司 |  | 无电压等级 | 电能计量箱,三相,2,SMC,60A,悬挂式 | 电能计量箱-相数:三相,表位:2,材质:SMC,额定电流:60A,安装方式:悬挂式 | 只 | 56 | 2025-12-31 | 2026-12-31 | 河北省秦皇岛市 | 买方指定仓库地面交货 |  | G00M-500135957-00009 | 044013055000010 | 400260070700010 | 500135957 |  | 500135957-0046
0125AB-1106018-9999 | 包7 | NC700 | 国网冀北电力有限公司 | 国网冀北电力有限公司张家口供电公司 |  | 无电压等级 | 电能计量箱,三相,1,SMC,100A,悬挂式 | 电能计量箱-相数:三相,表位:1,材质:SMC,额定电流:100A,安装方式:悬挂式 | 只 | 83 | 2025-12-31 | 2026-12-31 | 河北省张家口市 | 买方指定仓库地面交货 |  | G00M-500136027-00005 | 044013135700010 | 400260129800010 | 500136027 |  | 500136027-0058
0125AB-1106018-9999 | 包7 | NC700 | 国网冀北电力有限公司 | 国网冀北电力有限公司张家口供电公司 |  | 无电压等级 | 电能计量箱,单相,4,SMC,60A,悬挂式 | 电能计量箱-相数:单相,表位:4,材质:SMC,额定电流:60A,安装方式:悬挂式 | 只 | 111 | 2025-12-31 | 2026-12-31 | 河北省张家口市 | 买方指定仓库地面交货 |  | G00M-500136097-00014 | 044013110600010 | 400260111800010 | 500136097 |  | 500136097-0087
0125AB-1106018-9999 | 包7 | NC700 | 国网冀北电力有限公司 | 国网冀北电力有限公司廊坊供电公司 |  | 无电压等级 | 电能计量箱,单相,9,SMC,60A,悬挂式 | 电能计量箱-相数:单相,表位:9,材质:SMC,额定电流:60A,安装方式:悬挂式 | 只 | 116 | 2025-12-31 | 2026-12-31 | 河北省廊坊市 | 买方指定仓库地面交货 |  | G00M-500136053-00005 | 044013097100010 | 400260102000010 | 500136053 |  | 500136053-0032
0125AB-1106018-9999 | 包7 | NC700 | 国网冀北电力有限公司 | 国网冀北电力有限公司廊坊供电公司 |  | 无电压等级 | 电能计量箱,单相,2,SMC,60A,悬挂式 | 电能计量箱-相数:单相,表位:2,材质:SMC,额定电流:60A,安装方式:悬挂式 | 只 | 1 | 2025-12-31 | 2026-12-31 | 河北省廊坊市 | 买方指定仓库地面交货 |  | G00M-500135986-00011 | 044013077800010 | 400260089100010 | 500135986 |  | 500135986-0049
0125AB-1106018-9999 | 包7 | NC700 | 国网冀北电力有限公司 | 国网冀北电力有限公司廊坊供电公司 |  | 无电压等级 | 电能计量箱,单相,1,SMC,60A,悬挂式 | 电能计量箱-相数:单相,表位:1,材质:SMC,额定电流:60A,安装方式:悬挂式 | 只 | 479 | 2025-12-31 | 2026-12-31 | 河北省廊坊市 | 买方指定仓库地面交货 |  | G00M-500135968-00003 | 044013131200010 | 400260125300010 | 500135968 |  | 500135968-0050
0125AB-1106018-9999 | 包7 | NC700 | 国网冀北电力有限公司 | 国网冀北电力有限公司张家口供电公司 |  | 无电压等级 | 电能计量箱,三相,1,SMC,100A,悬挂式 | 电能计量箱-相数:三相,表位:1,材质:SMC,额定电流:100A,安装方式:悬挂式 | 只 | 70 | 2025-12-31 | 2026-12-31 | 河北省张家口市 | 买方指定仓库地面交货 |  | G00M-500136027-00006 | 044013109400010 | 400260110600010 | 500136027 |  | 500136027-0059
0125AB-1106018-9999 | 包7 | NC700 | 国网冀北电力有限公司 | 国网冀北电力有限公司唐山供电公司 |  | 无电压等级 | 电能计量箱,三相,1,SMC,100A,悬挂式 | 电能计量箱-相数:三相,表位:1,材质:SMC,额定电流:100A,安装方式:悬挂式 | 只 | 368 | 2025-12-31 | 2026-12-31 | 河北省唐山市 | 买方指定仓库地面交货 |  | G00M-500136027-00003 | 044013082200010 | 400260093400010 | 500136027 |  | 500136027-0041
0125AB-1106018-9999 | 包7 | NC700 | 国网冀北电力有限公司 | 国网冀北电力有限公司秦皇岛供电公司 |  | 无电压等级 | 电能计量箱,单相,1,SMC,60A,悬挂式 | 电能计量箱-相数:单相,表位:1,材质:SMC,额定电流:60A,安装方式:悬挂式 | 只 | 26 | 2025-12-31 | 2026-12-31 | 河北省秦皇岛市 | 买方指定仓库地面交货 |  | G00M-500135968-00003 | 044013066400010 | 400260081100010 | 500135968 |  | 500135968-0050
0125AB-1106018-9999 | 包7 | NC700 | 国网冀北电力有限公司 | 国网冀北电力有限公司唐山供电公司 |  | 无电压等级 | 电能计量箱,三相,2,SMC,60A,悬挂式 | 电能计量箱-相数:三相,表位:2,材质:SMC,额定电流:60A,安装方式:悬挂式 | 只 | 24 | 2025-12-31 | 2026-12-31 | 河北省唐山市 | 买方指定仓库地面交货 |  | G00M-500135957-00009 | 044012132400010 | 400260069500010 | 500135957 |  | 500135957-0046
0125AB-1106018-9999 | 包7 | NC700 | 国网冀北电力有限公司 | 国网冀北电力有限公司张家口供电公司 |  | 无电压等级 | 电能计量箱,单相,9,SMC,60A,悬挂式 | 电能计量箱-相数:单相,表位:9,材质:SMC,额定电流:60A,安装方式:悬挂式 | 只 | 4 | 2025-12-31 | 2026-12-31 | 河北省张家口市 | 买方指定仓库地面交货 |  | G00M-500136053-00005 | 044013109600010 | 400260110800010 | 500136053 |  | 500136053-0032
0125AB-1106018-9999 | 包7 | NC700 | 国网冀北电力有限公司 | 国网冀北电力有限公司廊坊供电公司 |  | 无电压等级 | 电能计量箱,单相,6,SMC,80A,悬挂式 | 电能计量箱-相数:单相,表位:6,材质:SMC,额定电流:80A,安装方式:悬挂式 | 只 | 3 | 2025-12-31 | 2026-12-31 | 河北省廊坊市 | 买方指定仓库地面交货 |  | G00M-500136088-00018 | 044013132700010 | 400260126800010 | 500136088 |  | 500136088-0027
0125AB-1106018-9999 | 包7 | NC700 | 国网冀北电力有限公司 | 国网冀北电力有限公司唐山供电公司 |  | 无电压等级 | 电能计量箱,单相,9,SMC,60A,悬挂式 | 电能计量箱-相数:单相,表位:9,材质:SMC,额定电流:60A,安装方式:悬挂式 | 只 | 32 | 2025-12-31 | 2026-12-31 | 河北省唐山市 | 买方指定仓库地面交货 |  | G00M-500136053-00005 | 044013082800010 | 400260094000010 | 500136053 |  | 500136053-0032
0125AB-1106018-9999 | 包7 | NC700 | 国网冀北电力有限公司 | 国网冀北电力有限公司廊坊供电公司 |  | 无电压等级 | 电能计量箱,单相,4,SMC,60A,悬挂式 | 电能计量箱-相数:单相,表位:4,材质:SMC,额定电流:60A,安装方式:悬挂式 | 只 | 168 | 2025-12-31 | 2026-12-31 | 河北省廊坊市 | 买方指定仓库地面交货 |  | G00M-500136097-00014 | 044013133100010 | 400260127200010 | 500136097 |  | 500136097-0087
0125AB-1106018-9999 | 包7 | NC700 | 国网冀北电力有限公司 | 国网冀北电力有限公司唐山供电公司 |  | 无电压等级 | 电能计量箱,单相,2,SMC,60A,悬挂式 | 电能计量箱-相数:单相,表位:2,材质:SMC,额定电流:60A,安装方式:悬挂式 | 只 | 3 | 2025-12-31 | 2026-12-31 | 河北省唐山市 | 买方指定仓库地面交货 |  | G00M-500135986-00009 | 044013081700010 | 400260092900010 | 500135986 |  | 500135986-0043
0125AB-1106018-9999 | 包7 | NC700 | 国网冀北电力有限公司 | 国网冀北电力有限公司秦皇岛供电公司 |  | 无电压等级 | 电能计量箱,单相,2,SMC,60A,悬挂式 | 电能计量箱-相数:单相,表位:2,材质:SMC,额定电流:60A,安装方式:悬挂式 | 只 | 56 | 2025-12-31 | 2026-12-31 | 河北省秦皇岛市 | 买方指定仓库地面交货 |  | G00M-500135986-00011 | 044013055300010 | 400260071000010 | 500135986 |  | 500135986-0049
0125AB-1106018-9999 | 包7 | NC700 | 国网冀北电力有限公司 | 国网冀北电力有限公司廊坊供电公司 |  | 无电压等级 | 电能计量箱,单相,1,SMC,60A,悬挂式 | 电能计量箱-相数:单相,表位:1,材质:SMC,额定电流:60A,安装方式:悬挂式 | 只 | 378 | 2025-12-31 | 2026-12-31 | 河北省廊坊市 | 买方指定仓库地面交货 |  | G00M-500135968-00006 | 044013131300010 | 400260125400010 | 500135968 |  | 500135968-0070
0125AB-1106018-9999 | 包7 | NC700 | 国网冀北电力有限公司 | 国网冀北电力有限公司唐山供电公司 |  | 无电压等级 | 电能计量箱,三相,1,SMC,100A,悬挂式 | 电能计量箱-相数:三相,表位:1,材质:SMC,额定电流:100A,安装方式:悬挂式 | 只 | 81 | 2025-12-31 | 2026-12-31 | 河北省唐山市 | 买方指定仓库地面交货 |  | G00M-500136027-00005 | 044012132800010 | 400260069900010 | 500136027 |  | 500136027-0058
0125AB-1106018-9999 | 包7 | NC700 | 国网冀北电力有限公司 | 国网冀北电力有限公司廊坊供电公司 |  | 无电压等级 | 电能计量箱,三相,1,SMC,100A,悬挂式 | 电能计量箱-相数:三相,表位:1,材质:SMC,额定电流:100A,安装方式:悬挂式 | 只 | 227 | 2025-12-31 | 2026-12-31 | 河北省廊坊市 | 买方指定仓库地面交货 |  | G00M-500136027-00003 | 044013131800010 | 400260125900010 | 500136027 |  | 500136027-0041
0125AB-1106018-9999 | 包7 | NC700 | 国网冀北电力有限公司 | 国网冀北电力有限公司承德供电公司 |  | 无电压等级 | 电能计量箱,三相,2,SMC,100A,悬挂式 | 电能计量箱-相数:三相,表位:2,材质:SMC,额定电流:100A,安装方式:悬挂式 | 只 | 8 | 2025-12-31 | 2026-12-31 | 河北省承德市 | 买方指定仓库地面交货 |  | G00M-500135918-00007 | 044011707600010 | 400260066500010 | 500135918 |  | 500135918-0043
0125AB-1106018-9999 | 包7 | NC700 | 国网冀北电力有限公司 | 国网冀北电力有限公司唐山供电公司 |  | 无电压等级 | 电能计量箱,单相,1,SMC,60A,悬挂式 | 电能计量箱-相数:单相,表位:1,材质:SMC,额定电流:60A,安装方式:悬挂式 | 只 | 38 | 2025-12-31 | 2026-12-31 | 河北省唐山市 | 买方指定仓库地面交货 |  | G00M-500135968-00004 | 044013081300010 | 400260092500010 | 500135968 |  | 500135968-0051
0125AB-1106018-9999 | 包7 | NC700 | 国网冀北电力有限公司 | 国网冀北电力有限公司秦皇岛供电公司 |  | 无电压等级 | 电能计量箱,单相,1,SMC,60A,悬挂式 | 电能计量箱-相数:单相,表位:1,材质:SMC,额定电流:60A,安装方式:悬挂式 | 只 | 21 | 2025-12-31 | 2026-12-31 | 河北省秦皇岛市 | 买方指定仓库地面交货 |  | G00M-500135968-00005 | 044013055100010 | 400260070800010 | 500135968 |  | 500135968-0069
0125AB-1106018-9999 | 包7 | NC700 | 国网冀北电力有限公司 | 国网冀北电力有限公司廊坊供电公司 |  | 无电压等级 | 电能计量箱,三相,1,SMC,60A,悬挂式 | 电能计量箱-相数:三相,表位:1,材质:SMC,额定电流:60A,安装方式:悬挂式 | 只 | 67 | 2025-12-31 | 2026-12-31 | 河北省廊坊市 | 买方指定仓库地面交货 |  | G00M-500136057-00005 | 044013132500010 | 400260126600010 | 500136057 |  | 500136057-0029
0125AB-1106018-9999 | 包7 | NC700 | 国网冀北电力有限公司 | 国网冀北电力有限公司秦皇岛供电公司 |  | 无电压等级 | 电能计量箱,单相,9,SMC,60A,悬挂式 | 电能计量箱-相数:单相,表位:9,材质:SMC,额定电流:60A,安装方式:悬挂式 | 只 | 93 | 2025-12-31 | 2026-12-31 | 河北省秦皇岛市 | 买方指定仓库地面交货 |  | G00M-500136053-00006 | 044013067700010 | 400260082300010 | 500136053 |  | 500136053-0033
0125AB-1106018-9999 | 包7 | NC700 | 国网冀北电力有限公司 | 国网冀北电力有限公司承德供电公司 |  | 无电压等级 | 电能计量箱,单相,6,SMC,60A,悬挂式 | 电能计量箱-相数:单相,表位:6,材质:SMC,额定电流:60A,安装方式:悬挂式 | 只 | 165 | 2025-12-31 | 2026-12-31 | 河北省承德市 | 买方指定仓库地面交货 |  | G00M-500136003-00017 | 044013119100010 | 400260114800010 | 500136003 |  | 500136003-0088
0125AB-1106018-9999 | 包7 | NC700 | 国网冀北电力有限公司 | 国网冀北电力有限公司承德供电公司 |  | 无电压等级 | 电能计量箱,单相,9,SMC,60A,悬挂式 | 电能计量箱-相数:单相,表位:9,材质:SMC,额定电流:60A,安装方式:悬挂式 | 只 | 7 | 2025-12-31 | 2026-12-31 | 河北省承德市 | 买方指定仓库地面交货 |  | G00M-500136053-00006 | 044013119600010 | 400260115300010 | 500136053 |  | 500136053-0033
0125AB-1106018-9999 | 包7 | NC700 | 国网冀北电力有限公司 | 国网冀北电力有限公司廊坊供电公司 |  | 无电压等级 | 电能计量箱,单相,9,SMC,60A,悬挂式 | 电能计量箱-相数:单相,表位:9,材质:SMC,额定电流:60A,安装方式:悬挂式 | 只 | 179 | 2025-12-31 | 2026-12-31 | 河北省廊坊市 | 买方指定仓库地面交货 |  | G00M-500136053-00006 | 044013132400010 | 400260126500010 | 500136053 |  | 500136053-0033
0125AB-1106018-9999 | 包7 | NC700 | 国网冀北电力有限公司 | 国网冀北电力有限公司张家口供电公司 |  | 无电压等级 | 电能计量箱,单相,4,SMC,60A,悬挂式 | 电能计量箱-相数:单相,表位:4,材质:SMC,额定电流:60A,安装方式:悬挂式 | 只 | 403 | 2025-12-31 | 2026-12-31 | 河北省张家口市 | 买方指定仓库地面交货 |  | G00M-500136097-00013 | 044013136100010 | 400260130200010 | 500136097 |  | 500136097-0086
0125AB-1106018-9999 | 包7 | NC700 | 国网冀北电力有限公司 | 国网冀北电力有限公司唐山供电公司 |  | 无电压等级 | 电能计量箱,单相,9,SMC,60A,悬挂式 | 电能计量箱-相数:单相,表位:9,材质:SMC,额定电流:60A,安装方式:悬挂式 | 只 | 172 | 2025-12-31 | 2026-12-31 | 河北省唐山市 | 买方指定仓库地面交货 |  | G00M-500136053-00005 | 044012132900010 | 400260070000010 | 500136053 |  | 500136053-0032
0125AB-1106018-9999 | 包7 | NC700 | 国网冀北电力有限公司 | 国网冀北电力有限公司唐山供电公司 |  | 无电压等级 | 电能计量箱,单相,9,SMC,80A,悬挂式 | 电能计量箱-相数:单相,表位:9,材质:SMC,额定电流:80A,安装方式:悬挂式 | 只 | 25 | 2025-12-31 | 2026-12-31 | 河北省唐山市 | 买方指定仓库地面交货 |  | G00M-500135940-00004 | 044013080700010 | 400260091900010 | 500135940 |  | 500135940-0009
0125AB-1106018-9999 | 包7 | NC700 | 国网冀北电力有限公司 | 国网冀北电力有限公司廊坊供电公司 |  | 无电压等级 | 电能计量箱,三相,2,SMC,60A,悬挂式 | 电能计量箱-相数:三相,表位:2,材质:SMC,额定电流:60A,安装方式:悬挂式 | 只 | 3 | 2025-12-31 | 2026-12-31 | 河北省廊坊市 | 买方指定仓库地面交货 |  | G00M-500135957-00009 | 044013077500010 | 400260088800010 | 500135957 |  | 500135957-0046
0125AB-1106018-9999 | 包7 | NC700 | 国网冀北电力有限公司 | 国网冀北电力有限公司廊坊供电公司 |  | 无电压等级 | 电能计量箱,单相,9,SMC,80A,悬挂式 | 电能计量箱-相数:单相,表位:9,材质:SMC,额定电流:80A,安装方式:悬挂式 | 只 | 2 | 2025-12-31 | 2026-12-31 | 河北省廊坊市 | 买方指定仓库地面交货 |  | G00M-500135940-00005 | 044013077300010 | 400260088600010 | 500135940 |  | 500135940-0012
0125AB-1106018-9999 | 包7 | NC700 | 国网冀北电力有限公司 | 国网冀北电力有限公司秦皇岛供电公司 |  | 无电压等级 | 电能计量箱,三相,2,SMC,100A,悬挂式 | 电能计量箱-相数:三相,表位:2,材质:SMC,额定电流:100A,安装方式:悬挂式 | 只 | 21 | 2025-12-31 | 2026-12-31 | 河北省秦皇岛市 | 买方指定仓库地面交货 |  | G00M-500135918-00007 | 044013065800010 | 400260080500010 | 500135918 |  | 500135918-0043
0125AB-1106018-9999 | 包7 | NC700 | 国网冀北电力有限公司 | 国网冀北电力有限公司秦皇岛供电公司 |  | 无电压等级 | 电能计量箱,单相,1,SMC,60A,悬挂式 | 电能计量箱-相数:单相,表位:1,材质:SMC,额定电流:60A,安装方式:悬挂式 | 只 | 67 | 2025-12-31 | 2026-12-31 | 河北省秦皇岛市 | 买方指定仓库地面交货 |  | G00M-500135968-00006 | 044013066600010 | 400260081300010 | 500135968 |  | 500135968-0070
0125AB-1106018-9999 | 包7 | NC700 | 国网冀北电力有限公司 | 国网冀北电力有限公司张家口供电公司 |  | 无电压等级 | 电能计量箱,三相,1,SMC,60A,悬挂式 | 电能计量箱-相数:三相,表位:1,材质:SMC,额定电流:60A,安装方式:悬挂式 | 只 | 96 | 2025-12-31 | 2026-12-31 | 河北省张家口市 | 买方指定仓库地面交货 |  | G00M-500136057-00006 | 044013109700010 | 400260110900010 | 500136057 |  | 500136057-0030
0125AB-1106018-9999 | 包7 | NC700 | 国网冀北电力有限公司 | 国网冀北电力有限公司唐山供电公司 |  | 无电压等级 | 电能计量箱,单相,9,SMC,60A,悬挂式 | 电能计量箱-相数:单相,表位:9,材质:SMC,额定电流:60A,安装方式:悬挂式 | 只 | 20 | 2025-12-31 | 2026-12-31 | 河北省唐山市 | 买方指定仓库地面交货 |  | G00M-500136053-00006 | 044013082900010 | 400260094100010 | 500136053 |  | 500136053-0033
0125AB-1106018-9999 | 包7 | NC700 | 国网冀北电力有限公司 | 国网冀北电力有限公司承德供电公司 |  | 无电压等级 | 电能计量箱,单相,6,SMC,60A,悬挂式 | 电能计量箱-相数:单相,表位:6,材质:SMC,额定电流:60A,安装方式:悬挂式 | 只 | 3 | 2025-12-31 | 2026-12-31 | 河北省承德市 | 买方指定仓库地面交货 |  | G00M-500136003-00011 | 044010895300010 | 400260057300010 | 500136003 |  | 500136003-0066
0125AB-1106018-9999 | 包7 | NC700 | 国网冀北电力有限公司 | 国网冀北电力有限公司承德供电公司 |  | 无电压等级 | 电能计量箱,三相,2,SMC,200A,悬挂式 | 电能计量箱-相数:三相,表位:2,材质:SMC,额定电流:200A,安装方式:悬挂式 | 只 | 1 | 2025-12-31 | 2026-12-31 | 河北省承德市 | 买方指定仓库地面交货 |  | G00M-500136062-00003 | 044011752700010 | 400260067600010 | 500136062 |  | 500136062-0026
0125AB-1106018-9999 | 包7 | NC700 | 国网冀北电力有限公司 | 国网冀北电力有限公司秦皇岛供电公司 |  | 无电压等级 | 电能计量箱,单相,2,SMC,60A,悬挂式 | 电能计量箱-相数:单相,表位:2,材质:SMC,额定电流:60A,安装方式:悬挂式 | 只 | 10 | 2025-12-31 | 2026-12-31 | 河北省秦皇岛市 | 买方指定仓库地面交货 |  | G00M-500135986-00012 | 044013066900010 | 400260081600010 | 500135986 |  | 500135986-0050
0125AB-1106018-9999 | 包7 | NC700 | 国网冀北电力有限公司 | 国网冀北电力有限公司张家口供电公司 |  | 无电压等级 | 电能计量箱,三相,2,SMC,250A,悬挂式 | 电能计量箱-相数:三相,表位:2,材质:SMC,额定电流:250A,安装方式:悬挂式 | 只 | 231 | 2025-12-31 | 2026-12-31 | 河北省张家口市 | 买方指定仓库地面交货 |  | G00M-500136067-00003 | 044013109800010 | 400260111000010 | 500136067 |  | 500136067-0056
0125AB-1106018-9999 | 包7 | NC700 | 国网冀北电力有限公司 | 国网冀北电力有限公司秦皇岛供电公司 |  | 无电压等级 | 电能计量箱,单相,9,SMC,60A,悬挂式 | 电能计量箱-相数:单相,表位:9,材质:SMC,额定电流:60A,安装方式:悬挂式 | 只 | 41 | 2025-12-31 | 2026-12-31 | 河北省秦皇岛市 | 买方指定仓库地面交货 |  | G00M-500136053-00005 | 044013067600010 | 400260082200010 | 500136053 |  | 500136053-0032
0125AB-1106018-9999 | 包7 | NC700 | 国网冀北电力有限公司 | 国网冀北电力有限公司唐山供电公司 |  | 无电压等级 | 电能计量箱,单相,6,SMC,60A,悬挂式 | 电能计量箱-相数:单相,表位:6,材质:SMC,额定电流:60A,安装方式:悬挂式 | 只 | 614 | 2025-12-31 | 2026-12-31 | 河北省唐山市 | 买方指定仓库地面交货 |  | G00M-500136003-00017 | 044013082000010 | 400260093200010 | 500136003 |  | 500136003-0088
0125AB-1106018-9999 | 包7 | NC700 | 国网冀北电力有限公司 | 国网冀北电力有限公司廊坊供电公司 |  | 无电压等级 | 电能计量箱,三相,1,SMC,200A,悬挂式 | 电能计量箱-相数:三相,表位:1,材质:SMC,额定电流:200A,安装方式:悬挂式 | 只 | 14 | 2025-12-31 | 2026-12-31 | 河北省廊坊市 | 买方指定仓库地面交货 |  | G00M-500135952-00003 | 044013077400010 | 400260088700010 | 500135952 |  | 500135952-0028
0125AB-1106018-9999 | 包7 | NC700 | 国网冀北电力有限公司 | 国网冀北电力有限公司张家口供电公司 |  | 无电压等级 | 电能计量箱,三相,2,SMC,60A,悬挂式 | 电能计量箱-相数:三相,表位:2,材质:SMC,额定电流:60A,安装方式:悬挂式 | 只 | 3 | 2025-12-31 | 2026-12-31 | 河北省张家口市 | 买方指定仓库地面交货 |  | G00M-500135957-00010 | 044013108500010 | 400260109700010 | 500135957 |  | 500135957-0047
0125AB-1106018-9999 | 包7 | NC700 | 国网冀北电力有限公司 | 国网冀北电力有限公司承德供电公司 |  | 无电压等级 | 电能计量箱,单相,9,SMC,80A,悬挂式 | 电能计量箱-相数:单相,表位:9,材质:SMC,额定电流:80A,安装方式:悬挂式 | 只 | 1 | 2025-12-31 | 2026-12-31 | 河北省承德市 | 买方指定仓库地面交货 |  | G00M-500135940-00006 | 044010895500010 | 400260057500010 | 500135940 |  | 500135940-0013
0125AB-1106018-9999 | 包7 | NC700 | 国网冀北电力有限公司 | 国网冀北电力有限公司承德供电公司 |  | 无电压等级 | 电能计量箱,单相,9,SMC,80A,悬挂式 | 电能计量箱-相数:单相,表位:9,材质:SMC,额定电流:80A,安装方式:悬挂式 | 只 | 1 | 2025-12-31 | 2026-12-31 | 河北省承德市 | 买方指定仓库地面交货 |  | G00M-500135940-00004 | 044010898000010 | 400260058000010 | 500135940 |  | 500135940-0009
0125AB-1106018-9999 | 包7 | NC700 | 国网冀北电力有限公司 | 国网冀北电力有限公司唐山供电公司 |  | 无电压等级 | 电能计量箱,单相,4,SMC,60A,悬挂式 | 电能计量箱-相数:单相,表位:4,材质:SMC,额定电流:60A,安装方式:悬挂式 | 只 | 11 | 2025-12-31 | 2026-12-31 | 河北省唐山市 | 买方指定仓库地面交货 |  | G00M-500136097-00007 | 044013083600010 | 400260094800010 | 500136097 |  | 500136097-0066
0125AB-1106018-9999 | 包7 | NC700 | 国网冀北电力有限公司 | 国网冀北电力有限公司承德供电公司 |  | 无电压等级 | 电能计量箱,三相,2,SMC,60A,悬挂式 | 电能计量箱-相数:三相,表位:2,材质:SMC,额定电流:60A,安装方式:悬挂式 | 只 | 5 | 2025-12-31 | 2026-12-31 | 河北省承德市 | 买方指定仓库地面交货 |  | G00M-500135957-00009 | 044013118700010 | 400260114400010 | 500135957 |  | 500135957-0046
0125AB-1106018-9999 | 包7 | NC700 | 国网冀北电力有限公司 | 国网冀北电力有限公司廊坊供电公司 |  | 无电压等级 | 电能计量箱,三相,1,SMC,100A,悬挂式 | 电能计量箱-相数:三相,表位:1,材质:SMC,额定电流:100A,安装方式:悬挂式 | 只 | 61 | 2025-12-31 | 2026-12-31 | 河北省廊坊市 | 买方指定仓库地面交货 |  | G00M-500136027-00005 | 044013097000010 | 400260101900010 | 500136027 |  | 500136027-0058
0125AB-1106018-9999 | 包7 | NC700 | 国网冀北电力有限公司 | 国网冀北电力有限公司秦皇岛供电公司 |  | 无电压等级 | 电能计量箱,三相,1,SMC,60A,悬挂式 | 电能计量箱-相数:三相,表位:1,材质:SMC,额定电流:60A,安装方式:悬挂式 | 只 | 105 | 2025-12-31 | 2026-12-31 | 河北省秦皇岛市 | 买方指定仓库地面交货 |  | G00M-500136057-00005 | 044013055700010 | 400260071400010 | 500136057 |  | 500136057-0029
0125AB-1106018-9999 | 包7 | NC700 | 国网冀北电力有限公司 | 国网冀北电力有限公司秦皇岛供电公司 |  | 无电压等级 | 电能计量箱,单相,6,SMC,80A,悬挂式 | 电能计量箱-相数:单相,表位:6,材质:SMC,额定电流:80A,安装方式:悬挂式 | 只 | 38 | 2025-12-31 | 2026-12-31 | 河北省秦皇岛市 | 买方指定仓库地面交货 |  | G00M-500136088-00018 | 044013068300010 | 400260082900010 | 500136088 |  | 500136088-0027
0125AB-1106018-9999 | 包7 | NC700 | 国网冀北电力有限公司 | 国网冀北电力有限公司张家口供电公司 |  | 无电压等级 | 电能计量箱,单相,6,SMC,60A,悬挂式 | 电能计量箱-相数:单相,表位:6,材质:SMC,额定电流:60A,安装方式:悬挂式 | 只 | 172 | 2025-12-31 | 2026-12-31 | 河北省张家口市 | 买方指定仓库地面交货 |  | G00M-500136003-00017 | 044013109000010 | 400260110200010 | 500136003 |  | 500136003-0088
0125AB-1106018-9999 | 包7 | NC700 | 国网冀北电力有限公司 | 国网冀北电力有限公司唐山供电公司 |  | 无电压等级 | 电能计量箱,单相,1,SMC,60A,悬挂式 | 电能计量箱-相数:单相,表位:1,材质:SMC,额定电流:60A,安装方式:悬挂式 | 只 | 109 | 2025-12-31 | 2026-12-31 | 河北省唐山市 | 买方指定仓库地面交货 |  | G00M-500135968-00003 | 044013081200010 | 400260092400010 | 500135968 |  | 500135968-0050
0125AB-1106018-9999 | 包7 | NC700 | 国网冀北电力有限公司 | 国网冀北电力有限公司承德供电公司 |  | 无电压等级 | 电能计量箱,单相,6,SMC,60A,悬挂式 | 电能计量箱-相数:单相,表位:6,材质:SMC,额定电流:60A,安装方式:悬挂式 | 只 | 132 | 2025-12-31 | 2026-12-31 | 河北省承德市 | 买方指定仓库地面交货 |  | G00M-500136003-00010 | 044010834600010 | 400260053700010 | 500136003 |  | 500136003-0065
0125AB-1106018-9999 | 包7 | NC700 | 国网冀北电力有限公司 | 国网冀北电力有限公司廊坊供电公司 |  | 无电压等级 | 电能计量箱,单相,9,SMC,60A,悬挂式 | 电能计量箱-相数:单相,表位:9,材质:SMC,额定电流:60A,安装方式:悬挂式 | 只 | 2 | 2025-12-31 | 2026-12-31 | 河北省廊坊市 | 买方指定仓库地面交货 |  | G00M-500136053-00005 | 044013132300010 | 400260126400010 | 500136053 |  | 500136053-0032
0125AB-1106018-9999 | 包7 | NC700 | 国网冀北电力有限公司 | 国网冀北电力有限公司唐山供电公司 |  | 无电压等级 | 电能计量箱,三相,1,SMC,60A,悬挂式 | 电能计量箱-相数:三相,表位:1,材质:SMC,额定电流:60A,安装方式:悬挂式 | 只 | 23 | 2025-12-31 | 2026-12-31 | 河北省唐山市 | 买方指定仓库地面交货 |  | G00M-500136057-00006 | 044013083100010 | 400260094300010 | 500136057 |  | 500136057-0030
0125AB-1106018-9999 | 包7 | NC700 | 国网冀北电力有限公司 | 国网冀北电力有限公司秦皇岛供电公司 |  | 无电压等级 | 电能计量箱,单相,9,SMC,60A,悬挂式 | 电能计量箱-相数:单相,表位:9,材质:SMC,额定电流:60A,安装方式:悬挂式 | 只 | 126 | 2025-12-31 | 2026-12-31 | 河北省秦皇岛市 | 买方指定仓库地面交货 |  | G00M-500136053-00005 | 044013055600010 | 400260071300010 | 500136053 |  | 500136053-0032
0125AB-1106018-9999 | 包7 | NC700 | 国网冀北电力有限公司 | 国网冀北电力有限公司承德供电公司 |  | 无电压等级 | 电能计量箱,单相,4,SMC,60A,悬挂式 | 电能计量箱-相数:单相,表位:4,材质:SMC,额定电流:60A,安装方式:悬挂式 | 只 | 513 | 2025-12-31 | 2026-12-31 | 河北省承德市 | 买方指定仓库地面交货 |  | G00M-500136097-00014 | 044010895700010 | 400260057700010 | 500136097 |  | 500136097-0087
0125AB-1106018-9999 | 包7 | NC700 | 国网冀北电力有限公司 | 国网冀北电力有限公司张家口供电公司 |  | 无电压等级 | 电能计量箱,单相,4,SMC,60A,悬挂式 | 电能计量箱-相数:单相,表位:4,材质:SMC,额定电流:60A,安装方式:悬挂式 | 只 | 441 | 2025-12-31 | 2026-12-31 | 河北省张家口市 | 买方指定仓库地面交货 |  | G00M-500136097-00013 | 044013110500010 | 400260111700010 | 500136097 |  | 500136097-0086
0125AB-1106018-9999 | 包7 | NC700 | 国网冀北电力有限公司 | 国网冀北电力有限公司秦皇岛供电公司 |  | 无电压等级 | 电能计量箱,三相,1,SMC,100A,悬挂式 | 电能计量箱-相数:三相,表位:1,材质:SMC,额定电流:100A,安装方式:悬挂式 | 只 | 14 | 2025-12-31 | 2026-12-31 | 河北省秦皇岛市 | 买方指定仓库地面交货 |  | G00M-500136027-00007 | 044013067400010 | 400260082000010 | 500136027 |  | 500136027-0060
0125AB-1106018-9999 | 包7 | NC700 | 国网冀北电力有限公司 | 国网冀北电力有限公司承德供电公司 |  | 无电压等级 | 电能计量箱,三相,2,SMC,100A,悬挂式 | 电能计量箱-相数:三相,表位:2,材质:SMC,额定电流:100A,安装方式:悬挂式 | 只 | 1 | 2025-12-31 | 2026-12-31 | 河北省承德市 | 买方指定仓库地面交货 |  | G00M-500135918-00010 | 044011707800010 | 400260066700010 | 500135918 |  | 500135918-0058
0125AB-1106018-9999 | 包7 | NC700 | 国网冀北电力有限公司 | 国网冀北电力有限公司承德供电公司 |  | 无电压等级 | 电能计量箱,三相,2,SMC,100A,悬挂式 | 电能计量箱-相数:三相,表位:2,材质:SMC,额定电流:100A,安装方式:悬挂式 | 只 | 1 | 2025-12-31 | 2026-12-31 | 河北省承德市 | 买方指定仓库地面交货 |  | G00M-500135918-00008 | 044011707700010 | 400260066600010 | 500135918 |  | 500135918-0044
0125AB-1106018-9999 | 包7 | NC700 | 国网冀北电力有限公司 | 国网冀北电力有限公司张家口供电公司 |  | 无电压等级 | 电能计量箱,单相,6,SMC,60A,悬挂式 | 电能计量箱-相数:单相,表位:6,材质:SMC,额定电流:60A,安装方式:悬挂式 | 只 | 44 | 2025-12-31 | 2026-12-31 | 河北省张家口市 | 买方指定仓库地面交货 |  | G00M-500136003-00010 | 044013108900010 | 400260110100010 | 500136003 |  | 500136003-0065
0125AB-1106018-9999 | 包7 | NC700 | 国网冀北电力有限公司 | 国网冀北电力有限公司承德供电公司 |  | 无电压等级 | 电能计量箱,单相,6,SMC,60A,悬挂式 | 电能计量箱-相数:单相,表位:6,材质:SMC,额定电流:60A,安装方式:悬挂式 | 只 | 214 | 2025-12-31 | 2026-12-31 | 河北省承德市 | 买方指定仓库地面交货 |  | G00M-500136003-00018 | 044010895000010 | 400260057000010 | 500136003 |  | 500136003-0089
0125AB-1106018-9999 | 包7 | NC700 | 国网冀北电力有限公司 | 国网冀北电力有限公司唐山供电公司 |  | 无电压等级 | 电能计量箱,单相,6,SMC,60A,悬挂式 | 电能计量箱-相数:单相,表位:6,材质:SMC,额定电流:60A,安装方式:悬挂式 | 只 | 395 | 2025-12-31 | 2026-12-31 | 河北省唐山市 | 买方指定仓库地面交货 |  | G00M-500136003-00018 | 044013082100010 | 400260093300010 | 500136003 |  | 500136003-0089
0125AB-1106018-9999 | 包7 | NC700 | 国网冀北电力有限公司 | 国网冀北电力有限公司张家口供电公司 |  | 无电压等级 | 电能计量箱,三相,1,SMC,250A,悬挂式 | 电能计量箱-相数:三相,表位:1,材质:SMC,额定电流:250A,安装方式:悬挂式 | 只 | 41 | 2025-12-31 | 2026-12-31 | 河北省张家口市 | 买方指定仓库地面交货 |  | G00M-500135972-00003 | 044013135400010 | 400260129500010 | 500135972 |  | 500135972-0041
0125AB-1106018-9999 | 包7 | NC700 | 国网冀北电力有限公司 | 国网冀北电力有限公司廊坊供电公司 |  | 无电压等级 | 电能计量箱,三相,1,SMC,100A,悬挂式 | 电能计量箱-相数:三相,表位:1,材质:SMC,额定电流:100A,安装方式:悬挂式 | 只 | 2 | 2025-12-31 | 2026-12-31 | 河北省廊坊市 | 买方指定仓库地面交货 |  | G00M-500136027-00004 | 044013131900010 | 400260126000010 | 500136027 |  | 500136027-0042
0125AB-1106018-9999 | 包7 | NC700 | 国网冀北电力有限公司 | 国网冀北电力有限公司张家口供电公司 |  | 无电压等级 | 电能计量箱,三相,1,SMC,100A,悬挂式 | 电能计量箱-相数:三相,表位:1,材质:SMC,额定电流:100A,安装方式:悬挂式 | 只 | 48 | 2025-12-31 | 2026-12-31 | 河北省张家口市 | 买方指定仓库地面交货 |  | G00M-500136027-00003 | 044013109200010 | 400260110400010 | 500136027 |  | 500136027-0041
0125AB-1106018-9999 | 包7 | NC700 | 国网冀北电力有限公司 | 国网冀北电力有限公司秦皇岛供电公司 |  | 无电压等级 | 电能计量箱,单相,6,SMC,60A,悬挂式 | 电能计量箱-相数:单相,表位:6,材质:SMC,额定电流:60A,安装方式:悬挂式 | 只 | 99 | 2025-12-31 | 2026-12-31 | 河北省秦皇岛市 | 买方指定仓库地面交货 |  | G00M-500136003-00018 | 044013067100010 | 400260081800010 | 500136003 |  | 500136003-0089
0125AB-1106018-9999 | 包7 | NC700 | 国网冀北电力有限公司 | 国网冀北电力有限公司秦皇岛供电公司 |  | 无电压等级 | 电能计量箱,单相,6,SMC,60A,悬挂式 | 电能计量箱-相数:单相,表位:6,材质:SMC,额定电流:60A,安装方式:悬挂式 | 只 | 210 | 2025-12-31 | 2026-12-31 | 河北省秦皇岛市 | 买方指定仓库地面交货 |  | G00M-500136003-00017 | 044013055400010 | 400260071100010 | 500136003 |  | 500136003-0088
0125AB-1106018-9999 | 包7 | NC700 | 国网冀北电力有限公司 | 国网冀北电力有限公司唐山供电公司 |  | 无电压等级 | 电能计量箱,单相,6,SMC,60A,悬挂式 | 电能计量箱-相数:单相,表位:6,材质:SMC,额定电流:60A,安装方式:悬挂式 | 只 | 468 | 2025-12-31 | 2026-12-31 | 河北省唐山市 | 买方指定仓库地面交货 |  | G00M-500136003-00017 | 044012132700010 | 400260069800010 | 500136003 |  | 500136003-0088
0125AB-1106018-9999 | 包7 | NC700 | 国网冀北电力有限公司 | 国网冀北电力有限公司秦皇岛供电公司 |  | 无电压等级 | 电能计量箱,三相,1,SMC,60A,悬挂式 | 电能计量箱-相数:三相,表位:1,材质:SMC,额定电流:60A,安装方式:悬挂式 | 只 | 56 | 2025-12-31 | 2026-12-31 | 河北省秦皇岛市 | 买方指定仓库地面交货 |  | G00M-500136057-00006 | 044013067900010 | 400260082500010 | 500136057 |  | 500136057-0030
0125AB-1106018-9999 | 包7 | NC700 | 国网冀北电力有限公司 | 国网冀北电力有限公司唐山供电公司 |  | 无电压等级 | 电能计量箱,单相,9,SMC,80A,悬挂式 | 电能计量箱-相数:单相,表位:9,材质:SMC,额定电流:80A,安装方式:悬挂式 | 只 | 263 | 2025-12-31 | 2026-12-31 | 河北省唐山市 | 买方指定仓库地面交货 |  | G00M-500135940-00003 | 044013080600010 | 400260091800010 | 500135940 |  | 500135940-0008
0125AB-1106018-9999 | 包7 | NC700 | 国网冀北电力有限公司 | 国网冀北电力有限公司唐山供电公司 |  | 无电压等级 | 电能计量箱,三相,1,SMC,200A,悬挂式 | 电能计量箱-相数:三相,表位:1,材质:SMC,额定电流:200A,安装方式:悬挂式 | 只 | 13 | 2025-12-31 | 2026-12-31 | 河北省唐山市 | 买方指定仓库地面交货 |  | G00M-500135952-00003 | 044013081000010 | 400260092200010 | 500135952 |  | 500135952-0028
0125AB-1106018-9999 | 包7 | NC700 | 国网冀北电力有限公司 | 国网冀北电力有限公司唐山供电公司 |  | 无电压等级 | 电能计量箱,三相,2,SMC,100A,悬挂式 | 电能计量箱-相数:三相,表位:2,材质:SMC,额定电流:100A,安装方式:悬挂式 | 只 | 33 | 2025-12-31 | 2026-12-31 | 河北省唐山市 | 买方指定仓库地面交货 |  | G00M-500135918-00009 | 044012132300010 | 400260069400010 | 500135918 |  | 500135918-0057
0125AB-1106018-9999 | 包7 | NC700 | 国网冀北电力有限公司 | 国网冀北电力有限公司张家口供电公司 |  | 无电压等级 | 电能计量箱,三相,1,SMC,60A,悬挂式 | 电能计量箱-相数:三相,表位:1,材质:SMC,额定电流:60A,安装方式:悬挂式 | 只 | 33 | 2025-12-31 | 2026-12-31 | 河北省张家口市 | 买方指定仓库地面交货 |  | G00M-500136057-00005 | 044013135900010 | 400260130000010 | 500136057 |  | 500136057-0029
0125AB-1106018-9999 | 包7 | NC700 | 国网冀北电力有限公司 | 国网冀北电力有限公司张家口供电公司 |  | 无电压等级 | 电能计量箱,三相,1,SMC,200A,悬挂式 | 电能计量箱-相数:三相,表位:1,材质:SMC,额定电流:200A,安装方式:悬挂式 | 只 | 14 | 2025-12-31 | 2026-12-31 | 河北省张家口市 | 买方指定仓库地面交货 |  | G00M-500135952-00003 | 044013135200010 | 400260129300010 | 500135952 |  | 500135952-0028
0125AB-1106018-9999 | 包7 | NC700 | 国网冀北电力有限公司 | 国网冀北电力有限公司唐山供电公司 |  | 无电压等级 | 电能计量箱,单相,9,SMC,60A,悬挂式 | 电能计量箱-相数:单相,表位:9,材质:SMC,额定电流:60A,安装方式:悬挂式 | 只 | 12 | 2025-12-31 | 2026-12-31 | 河北省唐山市 | 买方指定仓库地面交货 |  | G00M-500136053-00004 | 044013082700010 | 400260093900010 | 500136053 |  | 500136053-0025
0125AB-1106018-9999 | 包7 | NC700 | 国网冀北电力有限公司 | 国网冀北电力有限公司秦皇岛供电公司 |  | 无电压等级 | 电能计量箱,三相,1,SMC,200A,悬挂式 | 电能计量箱-相数:三相,表位:1,材质:SMC,额定电流:200A,安装方式:悬挂式 | 只 | 12 | 2025-12-31 | 2026-12-31 | 河北省秦皇岛市 | 买方指定仓库地面交货 |  | G00M-500135952-00003 | 044013066200010 | 400260080900010 | 500135952 |  | 500135952-0028
0125AB-1106018-9999 | 包7 | NC700 | 国网冀北电力有限公司 | 国网冀北电力有限公司廊坊供电公司 |  | 无电压等级 | 电能计量箱,单相,4,SMC,60A,悬挂式 | 电能计量箱-相数:单相,表位:4,材质:SMC,额定电流:60A,安装方式:悬挂式 | 只 | 97 | 2025-12-31 | 2026-12-31 | 河北省廊坊市 | 买方指定仓库地面交货 |  | G00M-500136097-00013 | 044013097400010 | 400260102300010 | 500136097 |  | 500136097-0086
0125AB-1106018-9999 | 包7 | NC700 | 国网冀北电力有限公司 | 国网冀北电力有限公司承德供电公司 |  | 无电压等级 | 电能计量箱,单相,6,SMC,60A,悬挂式 | 电能计量箱-相数:单相,表位:6,材质:SMC,额定电流:60A,安装方式:悬挂式 | 只 | 98 | 2025-12-31 | 2026-12-31 | 河北省承德市 | 买方指定仓库地面交货 |  | G00M-500136003-00017 | 044010895200010 | 400260057200010 | 500136003 |  | 500136003-0088
0125AB-1106018-9999 | 包7 | NC700 | 国网冀北电力有限公司 | 国网冀北电力有限公司唐山供电公司 |  | 无电压等级 | 电能计量箱,三相,1,SMC,150A,悬挂式 | 电能计量箱-相数:三相,表位:1,材质:SMC,额定电流:150A,安装方式:悬挂式 | 只 | 10 | 2025-12-31 | 2026-12-31 | 河北省唐山市 | 买方指定仓库地面交货 |  | G00M-500136092-00003 | 044013083400010 | 400260094600010 | 500136092 |  | 500136092-0031
0125AB-1106018-9999 | 包7 | NC700 | 国网冀北电力有限公司 | 国网冀北电力有限公司秦皇岛供电公司 |  | 无电压等级 | 电能计量箱,三相,1,SMC,60A,悬挂式 | 电能计量箱-相数:三相,表位:1,材质:SMC,额定电流:60A,安装方式:悬挂式 | 只 | 34 | 2025-12-31 | 2026-12-31 | 河北省秦皇岛市 | 买方指定仓库地面交货 |  | G00M-500136057-00005 | 044013067800010 | 400260082400010 | 500136057 |  | 500136057-0029
0125AB-1106018-9999 | 包7 | NC700 | 国网冀北电力有限公司 | 国网冀北电力有限公司秦皇岛供电公司 |  | 无电压等级 | 电能计量箱,单相,2,SMC,60A,悬挂式 | 电能计量箱-相数:单相,表位:2,材质:SMC,额定电流:60A,安装方式:悬挂式 | 只 | 5 | 2025-12-31 | 2026-12-31 | 河北省秦皇岛市 | 买方指定仓库地面交货 |  | G00M-500135986-00009 | 044013066800010 | 400260081500010 | 500135986 |  | 500135986-0043
0125AB-1106018-9999 | 包7 | NC700 | 国网冀北电力有限公司 | 国网冀北电力有限公司唐山供电公司 |  | 无电压等级 | 电能计量箱,三相,2,SMC,250A,悬挂式 | 电能计量箱-相数:三相,表位:2,材质:SMC,额定电流:250A,安装方式:悬挂式 | 只 | 301 | 2025-12-31 | 2026-12-31 | 河北省唐山市 | 买方指定仓库地面交货 |  | G00M-500136067-00004 | 044013083200010 | 400260094400010 | 500136067 |  | 500136067-0057
0125AB-1106018-9999 | 包7 | NC700 | 国网冀北电力有限公司 | 国网冀北电力有限公司秦皇岛供电公司 |  | 无电压等级 | 电能计量箱,三相,1,SMC,100A,悬挂式 | 电能计量箱-相数:三相,表位:1,材质:SMC,额定电流:100A,安装方式:悬挂式 | 只 | 175 | 2025-12-31 | 2026-12-31 | 河北省秦皇岛市 | 买方指定仓库地面交货 |  | G00M-500136027-00005 | 044013055500010 | 400260071200010 | 500136027 |  | 500136027-0058
0125AB-1106018-9999 | 包7 | NC700 | 国网冀北电力有限公司 | 国网冀北电力有限公司廊坊供电公司 |  | 无电压等级 | 电能计量箱,三相,1,SMC,60A,悬挂式 | 电能计量箱-相数:三相,表位:1,材质:SMC,额定电流:60A,安装方式:悬挂式 | 只 | 116 | 2025-12-31 | 2026-12-31 | 河北省廊坊市 | 买方指定仓库地面交货 |  | G00M-500136057-00005 | 044013097200010 | 400260102100010 | 500136057 |  | 500136057-0029
0125AB-1106018-9999 | 包7 | NC700 | 国网冀北电力有限公司 | 国网冀北电力有限公司唐山供电公司 |  | 无电压等级 | 电能计量箱,单相,1,SMC,60A,悬挂式 | 电能计量箱-相数:单相,表位:1,材质:SMC,额定电流:60A,安装方式:悬挂式 | 只 | 36 | 2025-12-31 | 2026-12-31 | 河北省唐山市 | 买方指定仓库地面交货 |  | G00M-500135968-00006 | 044012132600010 | 400260069700010 | 500135968 |  | 500135968-0070
0125AB-1106018-9999 | 包7 | NC700 | 国网冀北电力有限公司 | 国网冀北电力有限公司张家口供电公司 |  | 无电压等级 | 电能计量箱,单相,4,SMC,80A,悬挂式 | 电能计量箱-相数:单相,表位:4,材质:SMC,额定电流:80A,安装方式:悬挂式 | 只 | 101 | 2025-12-31 | 2026-12-31 | 河北省张家口市 | 买方指定仓库地面交货 |  | G00M-500136096-00011 | 044013110300010 | 400260111500010 | 500136096 |  | 500136096-0024
0125AB-1106018-9999 | 包7 | NC700 | 国网冀北电力有限公司 | 国网冀北电力有限公司承德供电公司 |  | 无电压等级 | 电能计量箱,三相,1,SMC,60A,悬挂式 | 电能计量箱-相数:三相,表位:1,材质:SMC,额定电流:60A,安装方式:悬挂式 | 只 | 277 | 2025-12-31 | 2026-12-31 | 河北省承德市 | 买方指定仓库地面交货 |  | G00M-500136057-00006 | 044011752500010 | 400260067500010 | 500136057 |  | 500136057-0030
0125AB-1106018-9999 | 包7 | NC700 | 国网冀北电力有限公司 | 国网冀北电力有限公司廊坊供电公司 |  | 无电压等级 | 电能计量箱,三相,1,SMC,100A,悬挂式 | 电能计量箱-相数:三相,表位:1,材质:SMC,额定电流:100A,安装方式:悬挂式 | 只 | 386 | 2025-12-31 | 2026-12-31 | 河北省廊坊市 | 买方指定仓库地面交货 |  | G00M-500136027-00006 | 044013132100010 | 400260126200010 | 500136027 |  | 500136027-0059
0125AB-1106018-9999 | 包7 | NC700 | 国网冀北电力有限公司 | 国网冀北电力有限公司张家口供电公司 |  | 无电压等级 | 电能计量箱,单相,9,SMC,60A,悬挂式 | 电能计量箱-相数:单相,表位:9,材质:SMC,额定电流:60A,安装方式:悬挂式 | 只 | 3 | 2025-12-31 | 2026-12-31 | 河北省张家口市 | 买方指定仓库地面交货 |  | G00M-500136053-00005 | 044013135800010 | 400260129900010 | 500136053 |  | 500136053-0032
0125AB-1106018-9999 | 包7 | NC700 | 国网冀北电力有限公司 | 国网冀北电力有限公司承德供电公司 |  | 无电压等级 | 电能计量箱,三相,1,SMC,100A,悬挂式 | 电能计量箱-相数:三相,表位:1,材质:SMC,额定电流:100A,安装方式:悬挂式 | 只 | 83 | 2025-12-31 | 2026-12-31 | 河北省承德市 | 买方指定仓库地面交货 |  | G00M-500136027-00005 | 044013119200010 | 400260114900010 | 500136027 |  | 500136027-0058
0125AB-1106018-9999 | 包7 | NC700 | 国网冀北电力有限公司 | 国网冀北电力有限公司承德供电公司 |  | 无电压等级 | 电能计量箱,单相,2,SMC,60A,悬挂式 | 电能计量箱-相数:单相,表位:2,材质:SMC,额定电流:60A,安装方式:悬挂式 | 只 | 42 | 2025-12-31 | 2026-12-31 | 河北省承德市 | 买方指定仓库地面交货 |  | G00M-500135986-00012 | 044010834700010 | 400260053800010 | 500135986 |  | 500135986-0050
0125AB-1106018-9999 | 包7 | NC700 | 国网冀北电力有限公司 | 国网冀北电力有限公司张家口供电公司 |  | 无电压等级 | 电能计量箱,单相,4,SMC,60A,悬挂式 | 电能计量箱-相数:单相,表位:4,材质:SMC,额定电流:60A,安装方式:悬挂式 | 只 | 294 | 2025-12-31 | 2026-12-31 | 河北省张家口市 | 买方指定仓库地面交货 |  | G00M-500136097-00007 | 044013110400010 | 400260111600010 | 500136097 |  | 500136097-0066
0125AB-1106018-9999 | 包7 | NC700 | 国网冀北电力有限公司 | 国网冀北电力有限公司唐山供电公司 |  | 无电压等级 | 电能计量箱,单相,4,SMC,80A,悬挂式 | 电能计量箱-相数:单相,表位:4,材质:SMC,额定电流:80A,安装方式:悬挂式 | 只 | 6 | 2025-12-31 | 2026-12-31 | 河北省唐山市 | 买方指定仓库地面交货 |  | G00M-500136096-00013 | 044013083500010 | 400260094700010 | 500136096 |  | 500136096-0028
0125AB-1106018-9999 | 包7 | NC700 | 国网冀北电力有限公司 | 国网冀北电力有限公司承德供电公司 |  | 无电压等级 | 电能计量箱,三相,1,SMC,100A,悬挂式 | 电能计量箱-相数:三相,表位:1,材质:SMC,额定电流:100A,安装方式:悬挂式 | 只 | 61 | 2025-12-31 | 2026-12-31 | 河北省承德市 | 买方指定仓库地面交货 |  | G00M-500136027-00005 | 044010834400010 | 400260053500010 | 500136027 |  | 500136027-0058
0125AB-1106018-9999 | 包7 | NC700 | 国网冀北电力有限公司 | 国网冀北电力有限公司唐山供电公司 |  | 无电压等级 | 电能计量箱,单相,6,SMC,80A,悬挂式 | 电能计量箱-相数:单相,表位:6,材质:SMC,额定电流:80A,安装方式:悬挂式 | 只 | 258 | 2025-12-31 | 2026-12-31 | 河北省唐山市 | 买方指定仓库地面交货 |  | G00M-500136088-00018 | 044013083300010 | 400260094500010 | 500136088 |  | 500136088-0027
0125AB-1106018-9999 | 包7 | NC700 | 国网冀北电力有限公司 | 国网冀北电力有限公司唐山供电公司 |  | 无电压等级 | 电能计量箱,三相,1,SMC,100A,悬挂式 | 电能计量箱-相数:三相,表位:1,材质:SMC,额定电流:100A,安装方式:悬挂式 | 只 | 537 | 2025-12-31 | 2026-12-31 | 河北省唐山市 | 买方指定仓库地面交货 |  | G00M-500136027-00005 | 044013082400010 | 400260093600010 | 500136027 |  | 500136027-0058
0125AB-1106018-9999 | 包7 | NC700 | 国网冀北电力有限公司 | 国网冀北电力有限公司承德供电公司 |  | 无电压等级 | 电能计量箱,三相,1,SMC,100A,悬挂式 | 电能计量箱-相数:三相,表位:1,材质:SMC,额定电流:100A,安装方式:悬挂式 | 只 | 14 | 2025-12-31 | 2026-12-31 | 河北省承德市 | 买方指定仓库地面交货 |  | G00M-500136027-00006 | 044013119300010 | 400260115000010 | 500136027 |  | 500136027-0059
0125AB-1106018-9999 | 包7 | NC700 | 国网冀北电力有限公司 | 国网冀北电力有限公司廊坊供电公司 |  | 无电压等级 | 电能计量箱,单相,6,SMC,60A,悬挂式 | 电能计量箱-相数:单相,表位:6,材质:SMC,额定电流:60A,安装方式:悬挂式 | 只 | 434 | 2025-12-31 | 2026-12-31 | 河北省廊坊市 | 买方指定仓库地面交货 |  | G00M-500136003-00017 | 044013077900010 | 400260089200010 | 500136003 |  | 500136003-0088
0125AB-1106018-9999 | 包7 | NC700 | 国网冀北电力有限公司 | 国网冀北电力有限公司秦皇岛供电公司 |  | 无电压等级 | 电能计量箱,单相,4,SMC,80A,悬挂式 | 电能计量箱-相数:单相,表位:4,材质:SMC,额定电流:80A,安装方式:悬挂式 | 只 | 4 | 2025-12-31 | 2026-12-31 | 河北省秦皇岛市 | 买方指定仓库地面交货 |  | G00M-500136096-00011 | 044013068600010 | 400260083200010 | 500136096 |  | 500136096-0024
0125AB-1106018-9999 | 包7 | NC700 | 国网冀北电力有限公司 | 国网冀北电力有限公司承德供电公司 |  | 无电压等级 | 电能计量箱,三相,1,SMC,200A,悬挂式 | 电能计量箱-相数:三相,表位:1,材质:SMC,额定电流:200A,安装方式:悬挂式 | 只 | 3 | 2025-12-31 | 2026-12-31 | 河北省承德市 | 买方指定仓库地面交货 |  | G00M-500135952-00003 | 044013118600010 | 400260114300010 | 500135952 |  | 500135952-0028
0125AB-1106018-9999 | 包7 | NC700 | 国网冀北电力有限公司 | 国网冀北电力有限公司廊坊供电公司 |  | 无电压等级 | 电能计量箱,三相,1,SMC,100A,悬挂式 | 电能计量箱-相数:三相,表位:1,材质:SMC,额定电流:100A,安装方式:悬挂式 | 只 | 1 | 2025-12-31 | 2026-12-31 | 河北省廊坊市 | 买方指定仓库地面交货 |  | G00M-500136027-00005 | 044013132000010 | 400260126100010 | 500136027 |  | 500136027-0058
0125AB-1106018-9999 | 包7 | NC700 | 国网冀北电力有限公司 | 国网冀北电力有限公司承德供电公司 |  | 无电压等级 | 电能计量箱,三相,1,SMC,100A,悬挂式 | 电能计量箱-相数:三相,表位:1,材质:SMC,额定电流:100A,安装方式:悬挂式 | 只 | 344 | 2025-12-31 | 2026-12-31 | 河北省承德市 | 买方指定仓库地面交货 |  | G00M-500136027-00003 | 044011744900010 | 400260067200010 | 500136027 |  | 500136027-0041
0125AB-1106018-9999 | 包7 | NC700 | 国网冀北电力有限公司 | 国网冀北电力有限公司承德供电公司 |  | 无电压等级 | 电能计量箱,三相,1,SMC,100A,悬挂式 | 电能计量箱-相数:三相,表位:1,材质:SMC,额定电流:100A,安装方式:悬挂式 | 只 | 382 | 2025-12-31 | 2026-12-31 | 河北省承德市 | 买方指定仓库地面交货 |  | G00M-500136027-00004 | 044010834300010 | 400260053400010 | 500136027 |  | 500136027-0042
0125AB-1106018-9999 | 包7 | NC700 | 国网冀北电力有限公司 | 国网冀北电力有限公司廊坊供电公司 |  | 无电压等级 | 电能计量箱,三相,1,SMC,250A,悬挂式 | 电能计量箱-相数:三相,表位:1,材质:SMC,额定电流:250A,安装方式:悬挂式 | 只 | 9 | 2025-12-31 | 2026-12-31 | 河北省廊坊市 | 买方指定仓库地面交货 |  | G00M-500135972-00003 | 044013077700010 | 400260089000010 | 500135972 |  | 500135972-0041
0125AB-1106018-9999 | 包7 | NC700 | 国网冀北电力有限公司 | 国网冀北电力有限公司秦皇岛供电公司 |  | 无电压等级 | 电能计量箱,三相,1,SMC,100A,悬挂式 | 电能计量箱-相数:三相,表位:1,材质:SMC,额定电流:100A,安装方式:悬挂式 | 只 | 1115 | 2025-12-31 | 2026-12-31 | 河北省秦皇岛市 | 买方指定仓库地面交货 |  | G00M-500136027-00003 | 044013073700010 | 400260087900010 | 500136027 |  | 500136027-0041
0125AB-1106018-9999 | 包7 | NC700 | 国网冀北电力有限公司 | 国网冀北电力有限公司张家口供电公司 |  | 无电压等级 | 电能计量箱,单相,2,SMC,60A,悬挂式 | 电能计量箱-相数:单相,表位:2,材质:SMC,额定电流:60A,安装方式:悬挂式 | 只 | 63 | 2025-12-31 | 2026-12-31 | 河北省张家口市 | 买方指定仓库地面交货 |  | G00M-500135986-00011 | 044013108800010 | 400260110000010 | 500135986 |  | 500135986-0049
0125AB-1106018-9999 | 包7 | NC700 | 国网冀北电力有限公司 | 国网冀北电力有限公司承德供电公司 |  | 无电压等级 | 电能计量箱,三相,2,SMC,100A,悬挂式 | 电能计量箱-相数:三相,表位:2,材质:SMC,额定电流:100A,安装方式:悬挂式 | 只 | 6 | 2025-12-31 | 2026-12-31 | 河北省承德市 | 买方指定仓库地面交货 |  | G00M-500135918-00009 | 044013118400010 | 400260114100010 | 500135918 |  | 500135918-0057
0125AB-1106018-9999 | 包7 | NC700 | 国网冀北电力有限公司 | 国网冀北电力有限公司廊坊供电公司 |  | 无电压等级 | 电能计量箱,单相,4,SMC,60A,悬挂式 | 电能计量箱-相数:单相,表位:4,材质:SMC,额定电流:60A,安装方式:悬挂式 | 只 | 2 | 2025-12-31 | 2026-12-31 | 河北省廊坊市 | 买方指定仓库地面交货 |  | G00M-500136097-00013 | 044013133000010 | 400260127100010 | 500136097 |  | 500136097-0086
0125AB-1106018-9999 | 包7 | NC700 | 国网冀北电力有限公司 | 国网冀北电力有限公司承德供电公司 |  | 无电压等级 | 电能计量箱,单相,4,SMC,60A,悬挂式 | 电能计量箱-相数:单相,表位:4,材质:SMC,额定电流:60A,安装方式:悬挂式 | 只 | 113 | 2025-12-31 | 2026-12-31 | 河北省承德市 | 买方指定仓库地面交货 |  | G00M-500136097-00013 | 044011296200010 | 400260064400010 | 500136097 |  | 500136097-0086
0125AB-1106018-9999 | 包7 | NC700 | 国网冀北电力有限公司 | 国网冀北电力有限公司唐山供电公司 |  | 无电压等级 | 电能计量箱,三相,1,SMC,100A,悬挂式 | 电能计量箱-相数:三相,表位:1,材质:SMC,额定电流:100A,安装方式:悬挂式 | 只 | 171 | 2025-12-31 | 2026-12-31 | 河北省唐山市 | 买方指定仓库地面交货 |  | G00M-500136027-00004 | 044013082300010 | 400260093500010 | 500136027 |  | 500136027-0042
0125AB-1106018-9999 | 包7 | NC700 | 国网冀北电力有限公司 | 国网冀北电力有限公司承德供电公司 |  | 无电压等级 | 电能计量箱,单相,4,SMC,80A,悬挂式 | 电能计量箱-相数:单相,表位:4,材质:SMC,额定电流:80A,安装方式:悬挂式 | 只 | 1 | 2025-12-31 | 2026-12-31 | 河北省承德市 | 买方指定仓库地面交货 |  | G00M-500136096-00011 | 044011752900010 | 400260067700010 | 500136096 |  | 500136096-0024
0125AB-1106018-9999 | 包7 | NC700 | 国网冀北电力有限公司 | 国网冀北电力有限公司廊坊供电公司 |  | 无电压等级 | 电能计量箱,单相,6,SMC,60A,悬挂式 | 电能计量箱-相数:单相,表位:6,材质:SMC,额定电流:60A,安装方式:悬挂式 | 只 | 21 | 2025-12-31 | 2026-12-31 | 河北省廊坊市 | 买方指定仓库地面交货 |  | G00M-500136003-00010 | 044013131500010 | 400260125600010 | 500136003 |  | 500136003-0065
0125AB-1106018-9999 | 包7 | NC700 | 国网冀北电力有限公司 | 国网冀北电力有限公司张家口供电公司 |  | 无电压等级 | 电能计量箱,三相,1,SMC,200A,悬挂式 | 电能计量箱-相数:三相,表位:1,材质:SMC,额定电流:200A,安装方式:悬挂式 | 只 | 20 | 2025-12-31 | 2026-12-31 | 河北省张家口市 | 买方指定仓库地面交货 |  | G00M-500135952-00003 | 044013108400010 | 400260109600010 | 500135952 |  | 500135952-0028
0125AB-1106018-9999 | 包7 | NC700 | 国网冀北电力有限公司 | 国网冀北电力有限公司唐山供电公司 |  | 无电压等级 | 电能计量箱,单相,9,SMC,80A,悬挂式 | 电能计量箱-相数:单相,表位:9,材质:SMC,额定电流:80A,安装方式:悬挂式 | 只 | 6 | 2025-12-31 | 2026-12-31 | 河北省唐山市 | 买方指定仓库地面交货 |  | G00M-500135940-00005 | 044013080800010 | 400260092000010 | 500135940 |  | 500135940-0012
0125AB-1106018-9999 | 包7 | NC700 | 国网冀北电力有限公司 | 国网冀北电力有限公司承德供电公司 |  | 无电压等级 | 电能计量箱,三相,1,SMC,100A,悬挂式 | 电能计量箱-相数:三相,表位:1,材质:SMC,额定电流:100A,安装方式:悬挂式 | 只 | 5 | 2025-12-31 | 2026-12-31 | 河北省承德市 | 买方指定仓库地面交货 |  | G00M-500136027-00007 | 044013119400010 | 400260115100010 | 500136027 |  | 500136027-0060
0125AB-1106018-9999 | 包7 | NC700 | 国网冀北电力有限公司 | 国网冀北电力有限公司秦皇岛供电公司 |  | 无电压等级 | 电能计量箱,三相,2,SMC,100A,悬挂式 | 电能计量箱-相数:三相,表位:2,材质:SMC,额定电流:100A,安装方式:悬挂式 | 只 | 101 | 2025-12-31 | 2026-12-31 | 河北省秦皇岛市 | 买方指定仓库地面交货 |  | G00M-500135918-00009 | 044010815900010 | 400260052700010 | 500135918 |  | 500135918-0057
0125AB-1106018-9999 | 包7 | NC700 | 国网冀北电力有限公司 | 国网冀北电力有限公司廊坊供电公司 |  | 无电压等级 | 电能计量箱,三相,1,SMC,250A,悬挂式 | 电能计量箱-相数:三相,表位:1,材质:SMC,额定电流:250A,安装方式:悬挂式 | 只 | 68 | 2025-12-31 | 2026-12-31 | 河北省廊坊市 | 买方指定仓库地面交货 |  | G00M-500135972-00003 | 044013131400010 | 400260125500010 | 500135972 |  | 500135972-0041
0125AB-1106018-9999 | 包7 | NC700 | 国网冀北电力有限公司 | 国网冀北电力有限公司承德供电公司 |  | 无电压等级 | 电能计量箱,单相,9,SMC,80A,悬挂式 | 电能计量箱-相数:单相,表位:9,材质:SMC,额定电流:80A,安装方式:悬挂式 | 只 | 6 | 2025-12-31 | 2026-12-31 | 河北省承德市 | 买方指定仓库地面交货 |  | G00M-500135940-00003 | 044011242100010 | 400260059600010 | 500135940 |  | 500135940-0008
0125AB-1106018-9999 | 包7 | NC700 | 国网冀北电力有限公司 | 国网冀北电力有限公司承德供电公司 |  | 无电压等级 | 电能计量箱,单相,2,SMC,60A,悬挂式 | 电能计量箱-相数:单相,表位:2,材质:SMC,额定电流:60A,安装方式:悬挂式 | 只 | 14 | 2025-12-31 | 2026-12-31 | 河北省承德市 | 买方指定仓库地面交货 |  | G00M-500135986-00012 | 044013119000010 | 400260114700010 | 500135986 |  | 500135986-0050
0125AB-1106018-9999 | 包7 | NC700 | 国网冀北电力有限公司 | 国网冀北电力有限公司秦皇岛供电公司 |  | 无电压等级 | 电能计量箱,单相,1,SMC,60A,悬挂式 | 电能计量箱-相数:单相,表位:1,材质:SMC,额定电流:60A,安装方式:悬挂式 | 只 | 8 | 2025-12-31 | 2026-12-31 | 河北省秦皇岛市 | 买方指定仓库地面交货 |  | G00M-500135968-00005 | 044013066500010 | 400260081200010 | 500135968 |  | 500135968-0069
0125AB-1106018-9999 | 包7 | NC700 | 国网冀北电力有限公司 | 国网冀北电力有限公司唐山供电公司 |  | 无电压等级 | 电能计量箱,单相,1,SMC,60A,悬挂式 | 电能计量箱-相数:单相,表位:1,材质:SMC,额定电流:60A,安装方式:悬挂式 | 只 | 17 | 2025-12-31 | 2026-12-31 | 河北省唐山市 | 买方指定仓库地面交货 |  | G00M-500135968-00005 | 044012132500010 | 400260069600010 | 500135968 |  | 500135968-0069
0125AB-1106018-9999 | 包7 | NC700 | 国网冀北电力有限公司 | 国网冀北电力有限公司承德供电公司 |  | 无电压等级 | 电能计量箱,单相,2,SMC,60A,悬挂式 | 电能计量箱-相数:单相,表位:2,材质:SMC,额定电流:60A,安装方式:悬挂式 | 只 | 37 | 2025-12-31 | 2026-12-31 | 河北省承德市 | 买方指定仓库地面交货 |  | G00M-500135986-00011 | 044013118900010 | 400260114600010 | 500135986 |  | 500135986-0049
0125AB-1106018-9999 | 包7 | NC700 | 国网冀北电力有限公司 | 国网冀北电力有限公司秦皇岛供电公司 |  | 无电压等级 | 电能计量箱,三相,1,SMC,100A,悬挂式 | 电能计量箱-相数:三相,表位:1,材质:SMC,额定电流:100A,安装方式:悬挂式 | 只 | 1064 | 2025-12-31 | 2026-12-31 | 河北省秦皇岛市 | 买方指定仓库地面交货 |  | G00M-500136027-00006 | 044013067300010 | 400260081900010 | 500136027 |  | 500136027-0059
0125AB-1106018-9999 | 包7 | NC700 | 国网冀北电力有限公司 | 国网冀北电力有限公司承德供电公司 |  | 无电压等级 | 电能计量箱,单相,1,SMC,60A,悬挂式 | 电能计量箱-相数:单相,表位:1,材质:SMC,额定电流:60A,安装方式:悬挂式 | 只 | 25 | 2025-12-31 | 2026-12-31 | 河北省承德市 | 买方指定仓库地面交货 |  | G00M-500135968-00006 | 044011752100010 | 400260067300010 | 500135968 |  | 500135968-0070
0125AB-1106018-9999 | 包7 | NC700 | 国网冀北电力有限公司 | 国网冀北电力有限公司秦皇岛供电公司 |  | 无电压等级 | 电能计量箱,三相,2,SMC,60A,悬挂式 | 电能计量箱-相数:三相,表位:2,材质:SMC,额定电流:60A,安装方式:悬挂式 | 只 | 55 | 2025-12-31 | 2026-12-31 | 河北省秦皇岛市 | 买方指定仓库地面交货 |  | G00M-500135957-00009 | 044013066300010 | 400260081000010 | 500135957 |  | 500135957-0046
0125AB-1106018-9999 | 包7 | NC700 | 国网冀北电力有限公司 | 国网冀北电力有限公司唐山供电公司 |  | 无电压等级 | 电能计量箱,单相,9,SMC,80A,悬挂式 | 电能计量箱-相数:单相,表位:9,材质:SMC,额定电流:80A,安装方式:悬挂式 | 只 | 67 | 2025-12-31 | 2026-12-31 | 河北省唐山市 | 买方指定仓库地面交货 |  | G00M-500135940-00006 | 044013080900010 | 400260092100010 | 500135940 |  | 500135940-0013
0125AB-1106018-9999 | 包8 | NC800 | 国网冀北电力有限公司 | 国网冀北电力有限公司张家口供电公司 |  | 无电压等级 | 电能计量箱,三相,1,SMC,250A,悬挂式 | 电能计量箱-相数:三相,表位:1,材质:SMC,额定电流:250A,安装方式:悬挂式 | 只 | 41 | 2025-12-31 | 2026-12-31 | 河北省张家口市 | 买方指定仓库地面交货 |  | G00M-500135972-00003 | 044013135400010 | 400260129500010 | 500135972 |  | 500135972-0041
0125AB-1106018-9999 | 包8 | NC800 | 国网冀北电力有限公司 | 国网冀北电力有限公司廊坊供电公司 |  | 无电压等级 | 电能计量箱,三相,1,SMC,100A,悬挂式 | 电能计量箱-相数:三相,表位:1,材质:SMC,额定电流:100A,安装方式:悬挂式 | 只 | 2 | 2025-12-31 | 2026-12-31 | 河北省廊坊市 | 买方指定仓库地面交货 |  | G00M-500136027-00004 | 044013131900010 | 400260126000010 | 500136027 |  | 500136027-0042
0125AB-1106018-9999 | 包8 | NC800 | 国网冀北电力有限公司 | 国网冀北电力有限公司张家口供电公司 |  | 无电压等级 | 电能计量箱,三相,1,SMC,100A,悬挂式 | 电能计量箱-相数:三相,表位:1,材质:SMC,额定电流:100A,安装方式:悬挂式 | 只 | 48 | 2025-12-31 | 2026-12-31 | 河北省张家口市 | 买方指定仓库地面交货 |  | G00M-500136027-00003 | 044013109200010 | 400260110400010 | 500136027 |  | 500136027-0041
0125AB-1106018-9999 | 包8 | NC800 | 国网冀北电力有限公司 | 国网冀北电力有限公司秦皇岛供电公司 |  | 无电压等级 | 电能计量箱,单相,6,SMC,60A,悬挂式 | 电能计量箱-相数:单相,表位:6,材质:SMC,额定电流:60A,安装方式:悬挂式 | 只 | 99 | 2025-12-31 | 2026-12-31 | 河北省秦皇岛市 | 买方指定仓库地面交货 |  | G00M-500136003-00018 | 044013067100010 | 400260081800010 | 500136003 |  | 500136003-0089
0125AB-1106018-9999 | 包8 | NC800 | 国网冀北电力有限公司 | 国网冀北电力有限公司秦皇岛供电公司 |  | 无电压等级 | 电能计量箱,单相,6,SMC,60A,悬挂式 | 电能计量箱-相数:单相,表位:6,材质:SMC,额定电流:60A,安装方式:悬挂式 | 只 | 210 | 2025-12-31 | 2026-12-31 | 河北省秦皇岛市 | 买方指定仓库地面交货 |  | G00M-500136003-00017 | 044013055400010 | 400260071100010 | 500136003 |  | 500136003-0088
0125AB-1106018-9999 | 包8 | NC800 | 国网冀北电力有限公司 | 国网冀北电力有限公司唐山供电公司 |  | 无电压等级 | 电能计量箱,单相,6,SMC,60A,悬挂式 | 电能计量箱-相数:单相,表位:6,材质:SMC,额定电流:60A,安装方式:悬挂式 | 只 | 468 | 2025-12-31 | 2026-12-31 | 河北省唐山市 | 买方指定仓库地面交货 |  | G00M-500136003-00017 | 044012132700010 | 400260069800010 | 500136003 |  | 500136003-0088
0125AB-1106018-9999 | 包8 | NC800 | 国网冀北电力有限公司 | 国网冀北电力有限公司秦皇岛供电公司 |  | 无电压等级 | 电能计量箱,三相,1,SMC,60A,悬挂式 | 电能计量箱-相数:三相,表位:1,材质:SMC,额定电流:60A,安装方式:悬挂式 | 只 | 56 | 2025-12-31 | 2026-12-31 | 河北省秦皇岛市 | 买方指定仓库地面交货 |  | G00M-500136057-00006 | 044013067900010 | 400260082500010 | 500136057 |  | 500136057-0030
0125AB-1106018-9999 | 包8 | NC800 | 国网冀北电力有限公司 | 国网冀北电力有限公司唐山供电公司 |  | 无电压等级 | 电能计量箱,三相,2,SMC,250A,悬挂式 | 电能计量箱-相数:三相,表位:2,材质:SMC,额定电流:250A,安装方式:悬挂式 | 只 | 301 | 2025-12-31 | 2026-12-31 | 河北省唐山市 | 买方指定仓库地面交货 |  | G00M-500136067-00004 | 044013083200010 | 400260094400010 | 500136067 |  | 500136067-0057
0125AB-1106018-9999 | 包8 | NC800 | 国网冀北电力有限公司 | 国网冀北电力有限公司唐山供电公司 |  | 无电压等级 | 电能计量箱,三相,1,SMC,200A,悬挂式 | 电能计量箱-相数:三相,表位:1,材质:SMC,额定电流:200A,安装方式:悬挂式 | 只 | 13 | 2025-12-31 | 2026-12-31 | 河北省唐山市 | 买方指定仓库地面交货 |  | G00M-500135952-00003 | 044013081000010 | 400260092200010 | 500135952 |  | 500135952-0028
0125AB-1106018-9999 | 包8 | NC800 | 国网冀北电力有限公司 | 国网冀北电力有限公司唐山供电公司 |  | 无电压等级 | 电能计量箱,三相,2,SMC,100A,悬挂式 | 电能计量箱-相数:三相,表位:2,材质:SMC,额定电流:100A,安装方式:悬挂式 | 只 | 33 | 2025-12-31 | 2026-12-31 | 河北省唐山市 | 买方指定仓库地面交货 |  | G00M-500135918-00009 | 044012132300010 | 400260069400010 | 500135918 |  | 500135918-0057
0125AB-1106018-9999 | 包8 | NC800 | 国网冀北电力有限公司 | 国网冀北电力有限公司张家口供电公司 |  | 无电压等级 | 电能计量箱,三相,1,SMC,60A,悬挂式 | 电能计量箱-相数:三相,表位:1,材质:SMC,额定电流:60A,安装方式:悬挂式 | 只 | 33 | 2025-12-31 | 2026-12-31 | 河北省张家口市 | 买方指定仓库地面交货 |  | G00M-500136057-00005 | 044013135900010 | 400260130000010 | 500136057 |  | 500136057-0029
0125AB-1106018-9999 | 包8 | NC800 | 国网冀北电力有限公司 | 国网冀北电力有限公司张家口供电公司 |  | 无电压等级 | 电能计量箱,三相,1,SMC,200A,悬挂式 | 电能计量箱-相数:三相,表位:1,材质:SMC,额定电流:200A,安装方式:悬挂式 | 只 | 14 | 2025-12-31 | 2026-12-31 | 河北省张家口市 | 买方指定仓库地面交货 |  | G00M-500135952-00003 | 044013135200010 | 400260129300010 | 500135952 |  | 500135952-0028
0125AB-1106018-9999 | 包8 | NC800 | 国网冀北电力有限公司 | 国网冀北电力有限公司唐山供电公司 |  | 无电压等级 | 电能计量箱,单相,9,SMC,60A,悬挂式 | 电能计量箱-相数:单相,表位:9,材质:SMC,额定电流:60A,安装方式:悬挂式 | 只 | 12 | 2025-12-31 | 2026-12-31 | 河北省唐山市 | 买方指定仓库地面交货 |  | G00M-500136053-00004 | 044013082700010 | 400260093900010 | 500136053 |  | 500136053-0025
0125AB-1106018-9999 | 包8 | NC800 | 国网冀北电力有限公司 | 国网冀北电力有限公司秦皇岛供电公司 |  | 无电压等级 | 电能计量箱,三相,1,SMC,200A,悬挂式 | 电能计量箱-相数:三相,表位:1,材质:SMC,额定电流:200A,安装方式:悬挂式 | 只 | 12 | 2025-12-31 | 2026-12-31 | 河北省秦皇岛市 | 买方指定仓库地面交货 |  | G00M-500135952-00003 | 044013066200010 | 400260080900010 | 500135952 |  | 500135952-0028
0125AB-1106018-9999 | 包8 | NC800 | 国网冀北电力有限公司 | 国网冀北电力有限公司廊坊供电公司 |  | 无电压等级 | 电能计量箱,三相,1,SMC,60A,悬挂式 | 电能计量箱-相数:三相,表位:1,材质:SMC,额定电流:60A,安装方式:悬挂式 | 只 | 116 | 2025-12-31 | 2026-12-31 | 河北省廊坊市 | 买方指定仓库地面交货 |  | G00M-500136057-00005 | 044013097200010 | 400260102100010 | 500136057 |  | 500136057-0029
0125AB-1106018-9999 | 包8 | NC800 | 国网冀北电力有限公司 | 国网冀北电力有限公司廊坊供电公司 |  | 无电压等级 | 电能计量箱,单相,4,SMC,60A,悬挂式 | 电能计量箱-相数:单相,表位:4,材质:SMC,额定电流:60A,安装方式:悬挂式 | 只 | 97 | 2025-12-31 | 2026-12-31 | 河北省廊坊市 | 买方指定仓库地面交货 |  | G00M-500136097-00013 | 044013097400010 | 400260102300010 | 500136097 |  | 500136097-0086
0125AB-1106018-9999 | 包8 | NC800 | 国网冀北电力有限公司 | 国网冀北电力有限公司承德供电公司 |  | 无电压等级 | 电能计量箱,单相,6,SMC,60A,悬挂式 | 电能计量箱-相数:单相,表位:6,材质:SMC,额定电流:60A,安装方式:悬挂式 | 只 | 98 | 2025-12-31 | 2026-12-31 | 河北省承德市 | 买方指定仓库地面交货 |  | G00M-500136003-00017 | 044010895200010 | 400260057200010 | 500136003 |  | 500136003-0088
0125AB-1106018-9999 | 包8 | NC800 | 国网冀北电力有限公司 | 国网冀北电力有限公司唐山供电公司 |  | 无电压等级 | 电能计量箱,三相,1,SMC,150A,悬挂式 | 电能计量箱-相数:三相,表位:1,材质:SMC,额定电流:150A,安装方式:悬挂式 | 只 | 10 | 2025-12-31 | 2026-12-31 | 河北省唐山市 | 买方指定仓库地面交货 |  | G00M-500136092-00003 | 044013083400010 | 400260094600010 | 500136092 |  | 500136092-0031
0125AB-1106018-9999 | 包8 | NC800 | 国网冀北电力有限公司 | 国网冀北电力有限公司张家口供电公司 |  | 无电压等级 | 电能计量箱,单相,9,SMC,60A,悬挂式 | 电能计量箱-相数:单相,表位:9,材质:SMC,额定电流:60A,安装方式:悬挂式 | 只 | 3 | 2025-12-31 | 2026-12-31 | 河北省张家口市 | 买方指定仓库地面交货 |  | G00M-500136053-00005 | 044013135800010 | 400260129900010 | 500136053 |  | 500136053-0032
0125AB-1106018-9999 | 包8 | NC800 | 国网冀北电力有限公司 | 国网冀北电力有限公司秦皇岛供电公司 |  | 无电压等级 | 电能计量箱,三相,1,SMC,60A,悬挂式 | 电能计量箱-相数:三相,表位:1,材质:SMC,额定电流:60A,安装方式:悬挂式 | 只 | 34 | 2025-12-31 | 2026-12-31 | 河北省秦皇岛市 | 买方指定仓库地面交货 |  | G00M-500136057-00005 | 044013067800010 | 400260082400010 | 500136057 |  | 500136057-0029
0125AB-1106018-9999 | 包8 | NC800 | 国网冀北电力有限公司 | 国网冀北电力有限公司秦皇岛供电公司 |  | 无电压等级 | 电能计量箱,单相,2,SMC,60A,悬挂式 | 电能计量箱-相数:单相,表位:2,材质:SMC,额定电流:60A,安装方式:悬挂式 | 只 | 5 | 2025-12-31 | 2026-12-31 | 河北省秦皇岛市 | 买方指定仓库地面交货 |  | G00M-500135986-00009 | 044013066800010 | 400260081500010 | 500135986 |  | 500135986-0043
0125AB-1106018-9999 | 包8 | NC800 | 国网冀北电力有限公司 | 国网冀北电力有限公司秦皇岛供电公司 |  | 无电压等级 | 电能计量箱,三相,1,SMC,100A,悬挂式 | 电能计量箱-相数:三相,表位:1,材质:SMC,额定电流:100A,安装方式:悬挂式 | 只 | 175 | 2025-12-31 | 2026-12-31 | 河北省秦皇岛市 | 买方指定仓库地面交货 |  | G00M-500136027-00005 | 044013055500010 | 400260071200010 | 500136027 |  | 500136027-0058
0125AB-1106018-9999 | 包8 | NC800 | 国网冀北电力有限公司 | 国网冀北电力有限公司唐山供电公司 |  | 无电压等级 | 电能计量箱,单相,1,SMC,60A,悬挂式 | 电能计量箱-相数:单相,表位:1,材质:SMC,额定电流:60A,安装方式:悬挂式 | 只 | 36 | 2025-12-31 | 2026-12-31 | 河北省唐山市 | 买方指定仓库地面交货 |  | G00M-500135968-00006 | 044012132600010 | 400260069700010 | 500135968 |  | 500135968-0070
0125AB-1106018-9999 | 包8 | NC800 | 国网冀北电力有限公司 | 国网冀北电力有限公司张家口供电公司 |  | 无电压等级 | 电能计量箱,单相,4,SMC,80A,悬挂式 | 电能计量箱-相数:单相,表位:4,材质:SMC,额定电流:80A,安装方式:悬挂式 | 只 | 101 | 2025-12-31 | 2026-12-31 | 河北省张家口市 | 买方指定仓库地面交货 |  | G00M-500136096-00011 | 044013110300010 | 400260111500010 | 500136096 |  | 500136096-0024
0125AB-1106018-9999 | 包8 | NC800 | 国网冀北电力有限公司 | 国网冀北电力有限公司承德供电公司 |  | 无电压等级 | 电能计量箱,三相,1,SMC,60A,悬挂式 | 电能计量箱-相数:三相,表位:1,材质:SMC,额定电流:60A,安装方式:悬挂式 | 只 | 277 | 2025-12-31 | 2026-12-31 | 河北省承德市 | 买方指定仓库地面交货 |  | G00M-500136057-00006 | 044011752500010 | 400260067500010 | 500136057 |  | 500136057-0030
0125AB-1106018-9999 | 包8 | NC800 | 国网冀北电力有限公司 | 国网冀北电力有限公司廊坊供电公司 |  | 无电压等级 | 电能计量箱,三相,1,SMC,100A,悬挂式 | 电能计量箱-相数:三相,表位:1,材质:SMC,额定电流:100A,安装方式:悬挂式 | 只 | 386 | 2025-12-31 | 2026-12-31 | 河北省廊坊市 | 买方指定仓库地面交货 |  | G00M-500136027-00006 | 044013132100010 | 400260126200010 | 500136027 |  | 500136027-0059
0125AB-1106018-9999 | 包8 | NC800 | 国网冀北电力有限公司 | 国网冀北电力有限公司承德供电公司 |  | 无电压等级 | 电能计量箱,三相,1,SMC,100A,悬挂式 | 电能计量箱-相数:三相,表位:1,材质:SMC,额定电流:100A,安装方式:悬挂式 | 只 | 83 | 2025-12-31 | 2026-12-31 | 河北省承德市 | 买方指定仓库地面交货 |  | G00M-500136027-00005 | 044013119200010 | 400260114900010 | 500136027 |  | 500136027-0058
0125AB-1106018-9999 | 包8 | NC800 | 国网冀北电力有限公司 | 国网冀北电力有限公司承德供电公司 |  | 无电压等级 | 电能计量箱,单相,2,SMC,60A,悬挂式 | 电能计量箱-相数:单相,表位:2,材质:SMC,额定电流:60A,安装方式:悬挂式 | 只 | 42 | 2025-12-31 | 2026-12-31 | 河北省承德市 | 买方指定仓库地面交货 |  | G00M-500135986-00012 | 044010834700010 | 400260053800010 | 500135986 |  | 500135986-0050
0125AB-1106018-9999 | 包8 | NC800 | 国网冀北电力有限公司 | 国网冀北电力有限公司张家口供电公司 |  | 无电压等级 | 电能计量箱,单相,4,SMC,60A,悬挂式 | 电能计量箱-相数:单相,表位:4,材质:SMC,额定电流:60A,安装方式:悬挂式 | 只 | 294 | 2025-12-31 | 2026-12-31 | 河北省张家口市 | 买方指定仓库地面交货 |  | G00M-500136097-00007 | 044013110400010 | 400260111600010 | 500136097 |  | 500136097-0066
0125AB-1106018-9999 | 包8 | NC800 | 国网冀北电力有限公司 | 国网冀北电力有限公司唐山供电公司 |  | 无电压等级 | 电能计量箱,单相,4,SMC,80A,悬挂式 | 电能计量箱-相数:单相,表位:4,材质:SMC,额定电流:80A,安装方式:悬挂式 | 只 | 6 | 2025-12-31 | 2026-12-31 | 河北省唐山市 | 买方指定仓库地面交货 |  | G00M-500136096-00013 | 044013083500010 | 400260094700010 | 500136096 |  | 500136096-0028
0125AB-1106018-9999 | 包8 | NC800 | 国网冀北电力有限公司 | 国网冀北电力有限公司承德供电公司 |  | 无电压等级 | 电能计量箱,三相,1,SMC,100A,悬挂式 | 电能计量箱-相数:三相,表位:1,材质:SMC,额定电流:100A,安装方式:悬挂式 | 只 | 61 | 2025-12-31 | 2026-12-31 | 河北省承德市 | 买方指定仓库地面交货 |  | G00M-500136027-00005 | 044010834400010 | 400260053500010 | 500136027 |  | 500136027-0058
0125AB-1106018-9999 | 包8 | NC800 | 国网冀北电力有限公司 | 国网冀北电力有限公司唐山供电公司 |  | 无电压等级 | 电能计量箱,单相,6,SMC,80A,悬挂式 | 电能计量箱-相数:单相,表位:6,材质:SMC,额定电流:80A,安装方式:悬挂式 | 只 | 258 | 2025-12-31 | 2026-12-31 | 河北省唐山市 | 买方指定仓库地面交货 |  | G00M-500136088-00018 | 044013083300010 | 400260094500010 | 500136088 |  | 500136088-0027
0125AB-1106018-9999 | 包8 | NC800 | 国网冀北电力有限公司 | 国网冀北电力有限公司唐山供电公司 |  | 无电压等级 | 电能计量箱,三相,1,SMC,100A,悬挂式 | 电能计量箱-相数:三相,表位:1,材质:SMC,额定电流:100A,安装方式:悬挂式 | 只 | 537 | 2025-12-31 | 2026-12-31 | 河北省唐山市 | 买方指定仓库地面交货 |  | G00M-500136027-00005 | 044013082400010 | 400260093600010 | 500136027 |  | 500136027-0058
0125AB-1106018-9999 | 包8 | NC800 | 国网冀北电力有限公司 | 国网冀北电力有限公司承德供电公司 |  | 无电压等级 | 电能计量箱,三相,1,SMC,100A,悬挂式 | 电能计量箱-相数:三相,表位:1,材质:SMC,额定电流:100A,安装方式:悬挂式 | 只 | 14 | 2025-12-31 | 2026-12-31 | 河北省承德市 | 买方指定仓库地面交货 |  | G00M-500136027-00006 | 044013119300010 | 400260115000010 | 500136027 |  | 500136027-0059
0125AB-1106018-9999 | 包8 | NC800 | 国网冀北电力有限公司 | 国网冀北电力有限公司廊坊供电公司 |  | 无电压等级 | 电能计量箱,单相,6,SMC,60A,悬挂式 | 电能计量箱-相数:单相,表位:6,材质:SMC,额定电流:60A,安装方式:悬挂式 | 只 | 434 | 2025-12-31 | 2026-12-31 | 河北省廊坊市 | 买方指定仓库地面交货 |  | G00M-500136003-00017 | 044013077900010 | 400260089200010 | 500136003 |  | 500136003-0088
0125AB-1106018-9999 | 包8 | NC800 | 国网冀北电力有限公司 | 国网冀北电力有限公司秦皇岛供电公司 |  | 无电压等级 | 电能计量箱,单相,4,SMC,80A,悬挂式 | 电能计量箱-相数:单相,表位:4,材质:SMC,额定电流:80A,安装方式:悬挂式 | 只 | 4 | 2025-12-31 | 2026-12-31 | 河北省秦皇岛市 | 买方指定仓库地面交货 |  | G00M-500136096-00011 | 044013068600010 | 400260083200010 | 500136096 |  | 500136096-0024
0125AB-1106018-9999 | 包8 | NC800 | 国网冀北电力有限公司 | 国网冀北电力有限公司承德供电公司 |  | 无电压等级 | 电能计量箱,三相,1,SMC,200A,悬挂式 | 电能计量箱-相数:三相,表位:1,材质:SMC,额定电流:200A,安装方式:悬挂式 | 只 | 3 | 2025-12-31 | 2026-12-31 | 河北省承德市 | 买方指定仓库地面交货 |  | G00M-500135952-00003 | 044013118600010 | 400260114300010 | 500135952 |  | 500135952-0028
0125AB-1106018-9999 | 包8 | NC800 | 国网冀北电力有限公司 | 国网冀北电力有限公司廊坊供电公司 |  | 无电压等级 | 电能计量箱,三相,1,SMC,100A,悬挂式 | 电能计量箱-相数:三相,表位:1,材质:SMC,额定电流:100A,安装方式:悬挂式 | 只 | 1 | 2025-12-31 | 2026-12-31 | 河北省廊坊市 | 买方指定仓库地面交货 |  | G00M-500136027-00005 | 044013132000010 | 400260126100010 | 500136027 |  | 500136027-0058
0125AB-1106018-9999 | 包8 | NC800 | 国网冀北电力有限公司 | 国网冀北电力有限公司承德供电公司 |  | 无电压等级 | 电能计量箱,三相,1,SMC,100A,悬挂式 | 电能计量箱-相数:三相,表位:1,材质:SMC,额定电流:100A,安装方式:悬挂式 | 只 | 344 | 2025-12-31 | 2026-12-31 | 河北省承德市 | 买方指定仓库地面交货 |  | G00M-500136027-00003 | 044011744900010 | 400260067200010 | 500136027 |  | 500136027-0041
0125AB-1106018-9999 | 包8 | NC800 | 国网冀北电力有限公司 | 国网冀北电力有限公司承德供电公司 |  | 无电压等级 | 电能计量箱,三相,1,SMC,100A,悬挂式 | 电能计量箱-相数:三相,表位:1,材质:SMC,额定电流:100A,安装方式:悬挂式 | 只 | 382 | 2025-12-31 | 2026-12-31 | 河北省承德市 | 买方指定仓库地面交货 |  | G00M-500136027-00004 | 044010834300010 | 400260053400010 | 500136027 |  | 500136027-0042
0125AB-1106018-9999 | 包8 | NC800 | 国网冀北电力有限公司 | 国网冀北电力有限公司廊坊供电公司 |  | 无电压等级 | 电能计量箱,单相,6,SMC,60A,悬挂式 | 电能计量箱-相数:单相,表位:6,材质:SMC,额定电流:60A,安装方式:悬挂式 | 只 | 21 | 2025-12-31 | 2026-12-31 | 河北省廊坊市 | 买方指定仓库地面交货 |  | G00M-500136003-00010 | 044013131500010 | 400260125600010 | 500136003 |  | 500136003-0065
0125AB-1106018-9999 | 包8 | NC800 | 国网冀北电力有限公司 | 国网冀北电力有限公司廊坊供电公司 |  | 无电压等级 | 电能计量箱,三相,1,SMC,250A,悬挂式 | 电能计量箱-相数:三相,表位:1,材质:SMC,额定电流:250A,安装方式:悬挂式 | 只 | 9 | 2025-12-31 | 2026-12-31 | 河北省廊坊市 | 买方指定仓库地面交货 |  | G00M-500135972-00003 | 044013077700010 | 400260089000010 | 500135972 |  | 500135972-0041
0125AB-1106018-9999 | 包8 | NC800 | 国网冀北电力有限公司 | 国网冀北电力有限公司秦皇岛供电公司 |  | 无电压等级 | 电能计量箱,三相,1,SMC,100A,悬挂式 | 电能计量箱-相数:三相,表位:1,材质:SMC,额定电流:100A,安装方式:悬挂式 | 只 | 1115 | 2025-12-31 | 2026-12-31 | 河北省秦皇岛市 | 买方指定仓库地面交货 |  | G00M-500136027-00003 | 044013073700010 | 400260087900010 | 500136027 |  | 500136027-0041
0125AB-1106018-9999 | 包8 | NC800 | 国网冀北电力有限公司 | 国网冀北电力有限公司张家口供电公司 |  | 无电压等级 | 电能计量箱,单相,2,SMC,60A,悬挂式 | 电能计量箱-相数:单相,表位:2,材质:SMC,额定电流:60A,安装方式:悬挂式 | 只 | 63 | 2025-12-31 | 2026-12-31 | 河北省张家口市 | 买方指定仓库地面交货 |  | G00M-500135986-00011 | 044013108800010 | 400260110000010 | 500135986 |  | 500135986-0049
0125AB-1106018-9999 | 包8 | NC800 | 国网冀北电力有限公司 | 国网冀北电力有限公司承德供电公司 |  | 无电压等级 | 电能计量箱,三相,2,SMC,100A,悬挂式 | 电能计量箱-相数:三相,表位:2,材质:SMC,额定电流:100A,安装方式:悬挂式 | 只 | 6 | 2025-12-31 | 2026-12-31 | 河北省承德市 | 买方指定仓库地面交货 |  | G00M-500135918-00009 | 044013118400010 | 400260114100010 | 500135918 |  | 500135918-0057
0125AB-1106018-9999 | 包8 | NC800 | 国网冀北电力有限公司 | 国网冀北电力有限公司廊坊供电公司 |  | 无电压等级 | 电能计量箱,单相,4,SMC,60A,悬挂式 | 电能计量箱-相数:单相,表位:4,材质:SMC,额定电流:60A,安装方式:悬挂式 | 只 | 2 | 2025-12-31 | 2026-12-31 | 河北省廊坊市 | 买方指定仓库地面交货 |  | G00M-500136097-00013 | 044013133000010 | 400260127100010 | 500136097 |  | 500136097-0086
0125AB-1106018-9999 | 包8 | NC800 | 国网冀北电力有限公司 | 国网冀北电力有限公司承德供电公司 |  | 无电压等级 | 电能计量箱,单相,4,SMC,60A,悬挂式 | 电能计量箱-相数:单相,表位:4,材质:SMC,额定电流:60A,安装方式:悬挂式 | 只 | 113 | 2025-12-31 | 2026-12-31 | 河北省承德市 | 买方指定仓库地面交货 |  | G00M-500136097-00013 | 044011296200010 | 400260064400010 | 500136097 |  | 500136097-0086
0125AB-1106018-9999 | 包8 | NC800 | 国网冀北电力有限公司 | 国网冀北电力有限公司唐山供电公司 |  | 无电压等级 | 电能计量箱,三相,1,SMC,100A,悬挂式 | 电能计量箱-相数:三相,表位:1,材质:SMC,额定电流:100A,安装方式:悬挂式 | 只 | 171 | 2025-12-31 | 2026-12-31 | 河北省唐山市 | 买方指定仓库地面交货 |  | G00M-500136027-00004 | 044013082300010 | 400260093500010 | 500136027 |  | 500136027-0042
0125AB-1106018-9999 | 包8 | NC800 | 国网冀北电力有限公司 | 国网冀北电力有限公司唐山供电公司 |  | 无电压等级 | 电能计量箱,单相,1,SMC,60A,悬挂式 | 电能计量箱-相数:单相,表位:1,材质:SMC,额定电流:60A,安装方式:悬挂式 | 只 | 17 | 2025-12-31 | 2026-12-31 | 河北省唐山市 | 买方指定仓库地面交货 |  | G00M-500135968-00005 | 044012132500010 | 400260069600010 | 500135968 |  | 500135968-0069
0125AB-1106018-9999 | 包8 | NC800 | 国网冀北电力有限公司 | 国网冀北电力有限公司张家口供电公司 |  | 无电压等级 | 电能计量箱,三相,1,SMC,200A,悬挂式 | 电能计量箱-相数:三相,表位:1,材质:SMC,额定电流:200A,安装方式:悬挂式 | 只 | 20 | 2025-12-31 | 2026-12-31 | 河北省张家口市 | 买方指定仓库地面交货 |  | G00M-500135952-00003 | 044013108400010 | 400260109600010 | 500135952 |  | 500135952-0028
0125AB-1106018-9999 | 包8 | NC800 | 国网冀北电力有限公司 | 国网冀北电力有限公司唐山供电公司 |  | 无电压等级 | 电能计量箱,单相,9,SMC,80A,悬挂式 | 电能计量箱-相数:单相,表位:9,材质:SMC,额定电流:80A,安装方式:悬挂式 | 只 | 6 | 2025-12-31 | 2026-12-31 | 河北省唐山市 | 买方指定仓库地面交货 |  | G00M-500135940-00005 | 044013080800010 | 400260092000010 | 500135940 |  | 500135940-0012
0125AB-1106018-9999 | 包8 | NC800 | 国网冀北电力有限公司 | 国网冀北电力有限公司承德供电公司 |  | 无电压等级 | 电能计量箱,三相,1,SMC,100A,悬挂式 | 电能计量箱-相数:三相,表位:1,材质:SMC,额定电流:100A,安装方式:悬挂式 | 只 | 5 | 2025-12-31 | 2026-12-31 | 河北省承德市 | 买方指定仓库地面交货 |  | G00M-500136027-00007 | 044013119400010 | 400260115100010 | 500136027 |  | 500136027-0060
0125AB-1106018-9999 | 包8 | NC800 | 国网冀北电力有限公司 | 国网冀北电力有限公司秦皇岛供电公司 |  | 无电压等级 | 电能计量箱,三相,2,SMC,100A,悬挂式 | 电能计量箱-相数:三相,表位:2,材质:SMC,额定电流:100A,安装方式:悬挂式 | 只 | 101 | 2025-12-31 | 2026-12-31 | 河北省秦皇岛市 | 买方指定仓库地面交货 |  | G00M-500135918-00009 | 044010815900010 | 400260052700010 | 500135918 |  | 500135918-0057
0125AB-1106018-9999 | 包8 | NC800 | 国网冀北电力有限公司 | 国网冀北电力有限公司廊坊供电公司 |  | 无电压等级 | 电能计量箱,三相,1,SMC,250A,悬挂式 | 电能计量箱-相数:三相,表位:1,材质:SMC,额定电流:250A,安装方式:悬挂式 | 只 | 68 | 2025-12-31 | 2026-12-31 | 河北省廊坊市 | 买方指定仓库地面交货 |  | G00M-500135972-00003 | 044013131400010 | 400260125500010 | 500135972 |  | 500135972-0041
0125AB-1106018-9999 | 包8 | NC800 | 国网冀北电力有限公司 | 国网冀北电力有限公司承德供电公司 |  | 无电压等级 | 电能计量箱,单相,9,SMC,80A,悬挂式 | 电能计量箱-相数:单相,表位:9,材质:SMC,额定电流:80A,安装方式:悬挂式 | 只 | 6 | 2025-12-31 | 2026-12-31 | 河北省承德市 | 买方指定仓库地面交货 |  | G00M-500135940-00003 | 044011242100010 | 400260059600010 | 500135940 |  | 500135940-0008
0125AB-1106018-9999 | 包8 | NC800 | 国网冀北电力有限公司 | 国网冀北电力有限公司承德供电公司 |  | 无电压等级 | 电能计量箱,单相,2,SMC,60A,悬挂式 | 电能计量箱-相数:单相,表位:2,材质:SMC,额定电流:60A,安装方式:悬挂式 | 只 | 14 | 2025-12-31 | 2026-12-31 | 河北省承德市 | 买方指定仓库地面交货 |  | G00M-500135986-00012 | 044013119000010 | 400260114700010 | 500135986 |  | 500135986-0050
0125AB-1106018-9999 | 包8 | NC800 | 国网冀北电力有限公司 | 国网冀北电力有限公司秦皇岛供电公司 |  | 无电压等级 | 电能计量箱,单相,1,SMC,60A,悬挂式 | 电能计量箱-相数:单相,表位:1,材质:SMC,额定电流:60A,安装方式:悬挂式 | 只 | 8 | 2025-12-31 | 2026-12-31 | 河北省秦皇岛市 | 买方指定仓库地面交货 |  | G00M-500135968-00005 | 044013066500010 | 400260081200010 | 500135968 |  | 500135968-0069
0125AB-1106018-9999 | 包8 | NC800 | 国网冀北电力有限公司 | 国网冀北电力有限公司承德供电公司 |  | 无电压等级 | 电能计量箱,单相,2,SMC,60A,悬挂式 | 电能计量箱-相数:单相,表位:2,材质:SMC,额定电流:60A,安装方式:悬挂式 | 只 | 37 | 2025-12-31 | 2026-12-31 | 河北省承德市 | 买方指定仓库地面交货 |  | G00M-500135986-00011 | 044013118900010 | 400260114600010 | 500135986 |  | 500135986-0049
0125AB-1106018-9999 | 包8 | NC800 | 国网冀北电力有限公司 | 国网冀北电力有限公司秦皇岛供电公司 |  | 无电压等级 | 电能计量箱,三相,1,SMC,100A,悬挂式 | 电能计量箱-相数:三相,表位:1,材质:SMC,额定电流:100A,安装方式:悬挂式 | 只 | 1064 | 2025-12-31 | 2026-12-31 | 河北省秦皇岛市 | 买方指定仓库地面交货 |  | G00M-500136027-00006 | 044013067300010 | 400260081900010 | 500136027 |  | 500136027-0059
0125AB-1106018-9999 | 包8 | NC800 | 国网冀北电力有限公司 | 国网冀北电力有限公司承德供电公司 |  | 无电压等级 | 电能计量箱,单相,1,SMC,60A,悬挂式 | 电能计量箱-相数:单相,表位:1,材质:SMC,额定电流:60A,安装方式:悬挂式 | 只 | 25 | 2025-12-31 | 2026-12-31 | 河北省承德市 | 买方指定仓库地面交货 |  | G00M-500135968-00006 | 044011752100010 | 400260067300010 | 500135968 |  | 500135968-0070
0125AB-1106018-9999 | 包8 | NC800 | 国网冀北电力有限公司 | 国网冀北电力有限公司秦皇岛供电公司 |  | 无电压等级 | 电能计量箱,三相,2,SMC,60A,悬挂式 | 电能计量箱-相数:三相,表位:2,材质:SMC,额定电流:60A,安装方式:悬挂式 | 只 | 55 | 2025-12-31 | 2026-12-31 | 河北省秦皇岛市 | 买方指定仓库地面交货 |  | G00M-500135957-00009 | 044013066300010 | 400260081000010 | 500135957 |  | 500135957-0046
0125AB-1106018-9999 | 包8 | NC800 | 国网冀北电力有限公司 | 国网冀北电力有限公司张家口供电公司 |  | 无电压等级 | 电能计量箱,三相,1,SMC,100A,悬挂式 | 电能计量箱-相数:三相,表位:1,材质:SMC,额定电流:100A,安装方式:悬挂式 | 只 | 70 | 2025-12-31 | 2026-12-31 | 河北省张家口市 | 买方指定仓库地面交货 |  | G00M-500136027-00006 | 044013109400010 | 400260110600010 | 500136027 |  | 500136027-0059
0125AB-1106018-9999 | 包8 | NC800 | 国网冀北电力有限公司 | 国网冀北电力有限公司唐山供电公司 |  | 无电压等级 | 电能计量箱,单相,9,SMC,80A,悬挂式 | 电能计量箱-相数:单相,表位:9,材质:SMC,额定电流:80A,安装方式:悬挂式 | 只 | 67 | 2025-12-31 | 2026-12-31 | 河北省唐山市 | 买方指定仓库地面交货 |  | G00M-500135940-00006 | 044013080900010 | 400260092100010 | 500135940 |  | 500135940-0013
0125AB-1106018-9999 | 包8 | NC800 | 国网冀北电力有限公司 | 国网冀北电力有限公司张家口供电公司 |  | 无电压等级 | 电能计量箱,三相,1,SMC,100A,悬挂式 | 电能计量箱-相数:三相,表位:1,材质:SMC,额定电流:100A,安装方式:悬挂式 | 只 | 83 | 2025-12-31 | 2026-12-31 | 河北省张家口市 | 买方指定仓库地面交货 |  | G00M-500136027-00005 | 044013135700010 | 400260129800010 | 500136027 |  | 500136027-0058
0125AB-1106018-9999 | 包8 | NC800 | 国网冀北电力有限公司 | 国网冀北电力有限公司张家口供电公司 |  | 无电压等级 | 电能计量箱,单相,4,SMC,60A,悬挂式 | 电能计量箱-相数:单相,表位:4,材质:SMC,额定电流:60A,安装方式:悬挂式 | 只 | 111 | 2025-12-31 | 2026-12-31 | 河北省张家口市 | 买方指定仓库地面交货 |  | G00M-500136097-00014 | 044013110600010 | 400260111800010 | 500136097 |  | 500136097-0087
0125AB-1106018-9999 | 包8 | NC800 | 国网冀北电力有限公司 | 国网冀北电力有限公司廊坊供电公司 |  | 无电压等级 | 电能计量箱,单相,9,SMC,60A,悬挂式 | 电能计量箱-相数:单相,表位:9,材质:SMC,额定电流:60A,安装方式:悬挂式 | 只 | 116 | 2025-12-31 | 2026-12-31 | 河北省廊坊市 | 买方指定仓库地面交货 |  | G00M-500136053-00005 | 044013097100010 | 400260102000010 | 500136053 |  | 500136053-0032
0125AB-1106018-9999 | 包8 | NC800 | 国网冀北电力有限公司 | 国网冀北电力有限公司秦皇岛供电公司 |  | 无电压等级 | 电能计量箱,单相,2,SMC,60A,悬挂式 | 电能计量箱-相数:单相,表位:2,材质:SMC,额定电流:60A,安装方式:悬挂式 | 只 | 56 | 2025-12-31 | 2026-12-31 | 河北省秦皇岛市 | 买方指定仓库地面交货 |  | G00M-500135986-00011 | 044013055300010 | 400260071000010 | 500135986 |  | 500135986-0049
0125AB-1106018-9999 | 包8 | NC800 | 国网冀北电力有限公司 | 国网冀北电力有限公司廊坊供电公司 |  | 无电压等级 | 电能计量箱,单相,2,SMC,60A,悬挂式 | 电能计量箱-相数:单相,表位:2,材质:SMC,额定电流:60A,安装方式:悬挂式 | 只 | 1 | 2025-12-31 | 2026-12-31 | 河北省廊坊市 | 买方指定仓库地面交货 |  | G00M-500135986-00011 | 044013077800010 | 400260089100010 | 500135986 |  | 500135986-0049
0125AB-1106018-9999 | 包8 | NC800 | 国网冀北电力有限公司 | 国网冀北电力有限公司廊坊供电公司 |  | 无电压等级 | 电能计量箱,单相,1,SMC,60A,悬挂式 | 电能计量箱-相数:单相,表位:1,材质:SMC,额定电流:60A,安装方式:悬挂式 | 只 | 479 | 2025-12-31 | 2026-12-31 | 河北省廊坊市 | 买方指定仓库地面交货 |  | G00M-500135968-00003 | 044013131200010 | 400260125300010 | 500135968 |  | 500135968-0050
0125AB-1106018-9999 | 包8 | NC800 | 国网冀北电力有限公司 | 国网冀北电力有限公司廊坊供电公司 |  | 无电压等级 | 电能计量箱,三相,1,SMC,100A,悬挂式 | 电能计量箱-相数:三相,表位:1,材质:SMC,额定电流:100A,安装方式:悬挂式 | 只 | 227 | 2025-12-31 | 2026-12-31 | 河北省廊坊市 | 买方指定仓库地面交货 |  | G00M-500136027-00003 | 044013131800010 | 400260125900010 | 500136027 |  | 500136027-0041
0125AB-1106018-9999 | 包8 | NC800 | 国网冀北电力有限公司 | 国网冀北电力有限公司唐山供电公司 |  | 无电压等级 | 电能计量箱,三相,1,SMC,100A,悬挂式 | 电能计量箱-相数:三相,表位:1,材质:SMC,额定电流:100A,安装方式:悬挂式 | 只 | 368 | 2025-12-31 | 2026-12-31 | 河北省唐山市 | 买方指定仓库地面交货 |  | G00M-500136027-00003 | 044013082200010 | 400260093400010 | 500136027 |  | 500136027-0041
0125AB-1106018-9999 | 包8 | NC800 | 国网冀北电力有限公司 | 国网冀北电力有限公司秦皇岛供电公司 |  | 无电压等级 | 电能计量箱,单相,1,SMC,60A,悬挂式 | 电能计量箱-相数:单相,表位:1,材质:SMC,额定电流:60A,安装方式:悬挂式 | 只 | 26 | 2025-12-31 | 2026-12-31 | 河北省秦皇岛市 | 买方指定仓库地面交货 |  | G00M-500135968-00003 | 044013066400010 | 400260081100010 | 500135968 |  | 500135968-0050
0125AB-1106018-9999 | 包8 | NC800 | 国网冀北电力有限公司 | 国网冀北电力有限公司唐山供电公司 |  | 无电压等级 | 电能计量箱,三相,2,SMC,60A,悬挂式 | 电能计量箱-相数:三相,表位:2,材质:SMC,额定电流:60A,安装方式:悬挂式 | 只 | 24 | 2025-12-31 | 2026-12-31 | 河北省唐山市 | 买方指定仓库地面交货 |  | G00M-500135957-00009 | 044012132400010 | 400260069500010 | 500135957 |  | 500135957-0046
0125AB-1106018-9999 | 包8 | NC800 | 国网冀北电力有限公司 | 国网冀北电力有限公司张家口供电公司 |  | 无电压等级 | 电能计量箱,单相,9,SMC,60A,悬挂式 | 电能计量箱-相数:单相,表位:9,材质:SMC,额定电流:60A,安装方式:悬挂式 | 只 | 4 | 2025-12-31 | 2026-12-31 | 河北省张家口市 | 买方指定仓库地面交货 |  | G00M-500136053-00005 | 044013109600010 | 400260110800010 | 500136053 |  | 500136053-0032
0125AB-1106018-9999 | 包8 | NC800 | 国网冀北电力有限公司 | 国网冀北电力有限公司廊坊供电公司 |  | 无电压等级 | 电能计量箱,单相,6,SMC,80A,悬挂式 | 电能计量箱-相数:单相,表位:6,材质:SMC,额定电流:80A,安装方式:悬挂式 | 只 | 3 | 2025-12-31 | 2026-12-31 | 河北省廊坊市 | 买方指定仓库地面交货 |  | G00M-500136088-00018 | 044013132700010 | 400260126800010 | 500136088 |  | 500136088-0027
0125AB-1106018-9999 | 包8 | NC800 | 国网冀北电力有限公司 | 国网冀北电力有限公司唐山供电公司 |  | 无电压等级 | 电能计量箱,单相,9,SMC,60A,悬挂式 | 电能计量箱-相数:单相,表位:9,材质:SMC,额定电流:60A,安装方式:悬挂式 | 只 | 32 | 2025-12-31 | 2026-12-31 | 河北省唐山市 | 买方指定仓库地面交货 |  | G00M-500136053-00005 | 044013082800010 | 400260094000010 | 500136053 |  | 500136053-0032
0125AB-1106018-9999 | 包8 | NC800 | 国网冀北电力有限公司 | 国网冀北电力有限公司廊坊供电公司 |  | 无电压等级 | 电能计量箱,单相,4,SMC,60A,悬挂式 | 电能计量箱-相数:单相,表位:4,材质:SMC,额定电流:60A,安装方式:悬挂式 | 只 | 168 | 2025-12-31 | 2026-12-31 | 河北省廊坊市 | 买方指定仓库地面交货 |  | G00M-500136097-00014 | 044013133100010 | 400260127200010 | 500136097 |  | 500136097-0087
0125AB-1106018-9999 | 包8 | NC800 | 国网冀北电力有限公司 | 国网冀北电力有限公司唐山供电公司 |  | 无电压等级 | 电能计量箱,单相,2,SMC,60A,悬挂式 | 电能计量箱-相数:单相,表位:2,材质:SMC,额定电流:60A,安装方式:悬挂式 | 只 | 3 | 2025-12-31 | 2026-12-31 | 河北省唐山市 | 买方指定仓库地面交货 |  | G00M-500135986-00009 | 044013081700010 | 400260092900010 | 500135986 |  | 500135986-0043
0125AB-1106018-9999 | 包8 | NC800 | 国网冀北电力有限公司 | 国网冀北电力有限公司廊坊供电公司 |  | 无电压等级 | 电能计量箱,单相,1,SMC,60A,悬挂式 | 电能计量箱-相数:单相,表位:1,材质:SMC,额定电流:60A,安装方式:悬挂式 | 只 | 378 | 2025-12-31 | 2026-12-31 | 河北省廊坊市 | 买方指定仓库地面交货 |  | G00M-500135968-00006 | 044013131300010 | 400260125400010 | 500135968 |  | 500135968-0070
0125AB-1106018-9999 | 包8 | NC800 | 国网冀北电力有限公司 | 国网冀北电力有限公司唐山供电公司 |  | 无电压等级 | 电能计量箱,三相,1,SMC,100A,悬挂式 | 电能计量箱-相数:三相,表位:1,材质:SMC,额定电流:100A,安装方式:悬挂式 | 只 | 81 | 2025-12-31 | 2026-12-31 | 河北省唐山市 | 买方指定仓库地面交货 |  | G00M-500136027-00005 | 044012132800010 | 400260069900010 | 500136027 |  | 500136027-0058
0125AB-1106018-9999 | 包8 | NC800 | 国网冀北电力有限公司 | 国网冀北电力有限公司承德供电公司 |  | 无电压等级 | 电能计量箱,三相,2,SMC,100A,悬挂式 | 电能计量箱-相数:三相,表位:2,材质:SMC,额定电流:100A,安装方式:悬挂式 | 只 | 8 | 2025-12-31 | 2026-12-31 | 河北省承德市 | 买方指定仓库地面交货 |  | G00M-500135918-00007 | 044011707600010 | 400260066500010 | 500135918 |  | 500135918-0043
0125AB-1106018-9999 | 包8 | NC800 | 国网冀北电力有限公司 | 国网冀北电力有限公司唐山供电公司 |  | 无电压等级 | 电能计量箱,单相,1,SMC,60A,悬挂式 | 电能计量箱-相数:单相,表位:1,材质:SMC,额定电流:60A,安装方式:悬挂式 | 只 | 38 | 2025-12-31 | 2026-12-31 | 河北省唐山市 | 买方指定仓库地面交货 |  | G00M-500135968-00004 | 044013081300010 | 400260092500010 | 500135968 |  | 500135968-0051
0125AB-1106018-9999 | 包8 | NC800 | 国网冀北电力有限公司 | 国网冀北电力有限公司秦皇岛供电公司 |  | 无电压等级 | 电能计量箱,单相,1,SMC,60A,悬挂式 | 电能计量箱-相数:单相,表位:1,材质:SMC,额定电流:60A,安装方式:悬挂式 | 只 | 21 | 2025-12-31 | 2026-12-31 | 河北省秦皇岛市 | 买方指定仓库地面交货 |  | G00M-500135968-00005 | 044013055100010 | 400260070800010 | 500135968 |  | 500135968-0069
0125AB-1106018-9999 | 包8 | NC800 | 国网冀北电力有限公司 | 国网冀北电力有限公司廊坊供电公司 |  | 无电压等级 | 电能计量箱,三相,1,SMC,60A,悬挂式 | 电能计量箱-相数:三相,表位:1,材质:SMC,额定电流:60A,安装方式:悬挂式 | 只 | 67 | 2025-12-31 | 2026-12-31 | 河北省廊坊市 | 买方指定仓库地面交货 |  | G00M-500136057-00005 | 044013132500010 | 400260126600010 | 500136057 |  | 500136057-0029
0125AB-1106018-9999 | 包8 | NC800 | 国网冀北电力有限公司 | 国网冀北电力有限公司秦皇岛供电公司 |  | 无电压等级 | 电能计量箱,单相,9,SMC,60A,悬挂式 | 电能计量箱-相数:单相,表位:9,材质:SMC,额定电流:60A,安装方式:悬挂式 | 只 | 93 | 2025-12-31 | 2026-12-31 | 河北省秦皇岛市 | 买方指定仓库地面交货 |  | G00M-500136053-00006 | 044013067700010 | 400260082300010 | 500136053 |  | 500136053-0033
0125AB-1106018-9999 | 包8 | NC800 | 国网冀北电力有限公司 | 国网冀北电力有限公司承德供电公司 |  | 无电压等级 | 电能计量箱,单相,6,SMC,60A,悬挂式 | 电能计量箱-相数:单相,表位:6,材质:SMC,额定电流:60A,安装方式:悬挂式 | 只 | 165 | 2025-12-31 | 2026-12-31 | 河北省承德市 | 买方指定仓库地面交货 |  | G00M-500136003-00017 | 044013119100010 | 400260114800010 | 500136003 |  | 500136003-0088
0125AB-1106018-9999 | 包8 | NC800 | 国网冀北电力有限公司 | 国网冀北电力有限公司承德供电公司 |  | 无电压等级 | 电能计量箱,单相,9,SMC,60A,悬挂式 | 电能计量箱-相数:单相,表位:9,材质:SMC,额定电流:60A,安装方式:悬挂式 | 只 | 7 | 2025-12-31 | 2026-12-31 | 河北省承德市 | 买方指定仓库地面交货 |  | G00M-500136053-00006 | 044013119600010 | 400260115300010 | 500136053 |  | 500136053-0033
0125AB-1106018-9999 | 包8 | NC800 | 国网冀北电力有限公司 | 国网冀北电力有限公司廊坊供电公司 |  | 无电压等级 | 电能计量箱,单相,9,SMC,60A,悬挂式 | 电能计量箱-相数:单相,表位:9,材质:SMC,额定电流:60A,安装方式:悬挂式 | 只 | 179 | 2025-12-31 | 2026-12-31 | 河北省廊坊市 | 买方指定仓库地面交货 |  | G00M-500136053-00006 | 044013132400010 | 400260126500010 | 500136053 |  | 500136053-0033
0125AB-1106018-9999 | 包8 | NC800 | 国网冀北电力有限公司 | 国网冀北电力有限公司张家口供电公司 |  | 无电压等级 | 电能计量箱,单相,4,SMC,60A,悬挂式 | 电能计量箱-相数:单相,表位:4,材质:SMC,额定电流:60A,安装方式:悬挂式 | 只 | 403 | 2025-12-31 | 2026-12-31 | 河北省张家口市 | 买方指定仓库地面交货 |  | G00M-500136097-00013 | 044013136100010 | 400260130200010 | 500136097 |  | 500136097-0086
0125AB-1106018-9999 | 包8 | NC800 | 国网冀北电力有限公司 | 国网冀北电力有限公司唐山供电公司 |  | 无电压等级 | 电能计量箱,单相,9,SMC,60A,悬挂式 | 电能计量箱-相数:单相,表位:9,材质:SMC,额定电流:60A,安装方式:悬挂式 | 只 | 172 | 2025-12-31 | 2026-12-31 | 河北省唐山市 | 买方指定仓库地面交货 |  | G00M-500136053-00005 | 044012132900010 | 400260070000010 | 500136053 |  | 500136053-0032
0125AB-1106018-9999 | 包8 | NC800 | 国网冀北电力有限公司 | 国网冀北电力有限公司唐山供电公司 |  | 无电压等级 | 电能计量箱,单相,9,SMC,80A,悬挂式 | 电能计量箱-相数:单相,表位:9,材质:SMC,额定电流:80A,安装方式:悬挂式 | 只 | 25 | 2025-12-31 | 2026-12-31 | 河北省唐山市 | 买方指定仓库地面交货 |  | G00M-500135940-00004 | 044013080700010 | 400260091900010 | 500135940 |  | 500135940-0009
0125AB-1106018-9999 | 包8 | NC800 | 国网冀北电力有限公司 | 国网冀北电力有限公司廊坊供电公司 |  | 无电压等级 | 电能计量箱,三相,2,SMC,60A,悬挂式 | 电能计量箱-相数:三相,表位:2,材质:SMC,额定电流:60A,安装方式:悬挂式 | 只 | 3 | 2025-12-31 | 2026-12-31 | 河北省廊坊市 | 买方指定仓库地面交货 |  | G00M-500135957-00009 | 044013077500010 | 400260088800010 | 500135957 |  | 500135957-0046
0125AB-1106018-9999 | 包8 | NC800 | 国网冀北电力有限公司 | 国网冀北电力有限公司廊坊供电公司 |  | 无电压等级 | 电能计量箱,单相,9,SMC,80A,悬挂式 | 电能计量箱-相数:单相,表位:9,材质:SMC,额定电流:80A,安装方式:悬挂式 | 只 | 2 | 2025-12-31 | 2026-12-31 | 河北省廊坊市 | 买方指定仓库地面交货 |  | G00M-500135940-00005 | 044013077300010 | 400260088600010 | 500135940 |  | 500135940-0012
0125AB-1106018-9999 | 包8 | NC800 | 国网冀北电力有限公司 | 国网冀北电力有限公司秦皇岛供电公司 |  | 无电压等级 | 电能计量箱,三相,2,SMC,100A,悬挂式 | 电能计量箱-相数:三相,表位:2,材质:SMC,额定电流:100A,安装方式:悬挂式 | 只 | 21 | 2025-12-31 | 2026-12-31 | 河北省秦皇岛市 | 买方指定仓库地面交货 |  | G00M-500135918-00007 | 044013065800010 | 400260080500010 | 500135918 |  | 500135918-0043
0125AB-1106018-9999 | 包8 | NC800 | 国网冀北电力有限公司 | 国网冀北电力有限公司秦皇岛供电公司 |  | 无电压等级 | 电能计量箱,单相,1,SMC,60A,悬挂式 | 电能计量箱-相数:单相,表位:1,材质:SMC,额定电流:60A,安装方式:悬挂式 | 只 | 67 | 2025-12-31 | 2026-12-31 | 河北省秦皇岛市 | 买方指定仓库地面交货 |  | G00M-500135968-00006 | 044013066600010 | 400260081300010 | 500135968 |  | 500135968-0070
0125AB-1106018-9999 | 包8 | NC800 | 国网冀北电力有限公司 | 国网冀北电力有限公司张家口供电公司 |  | 无电压等级 | 电能计量箱,三相,1,SMC,60A,悬挂式 | 电能计量箱-相数:三相,表位:1,材质:SMC,额定电流:60A,安装方式:悬挂式 | 只 | 96 | 2025-12-31 | 2026-12-31 | 河北省张家口市 | 买方指定仓库地面交货 |  | G00M-500136057-00006 | 044013109700010 | 400260110900010 | 500136057 |  | 500136057-0030
0125AB-1106018-9999 | 包8 | NC800 | 国网冀北电力有限公司 | 国网冀北电力有限公司唐山供电公司 |  | 无电压等级 | 电能计量箱,单相,9,SMC,60A,悬挂式 | 电能计量箱-相数:单相,表位:9,材质:SMC,额定电流:60A,安装方式:悬挂式 | 只 | 20 | 2025-12-31 | 2026-12-31 | 河北省唐山市 | 买方指定仓库地面交货 |  | G00M-500136053-00006 | 044013082900010 | 400260094100010 | 500136053 |  | 500136053-0033
0125AB-1106018-9999 | 包8 | NC800 | 国网冀北电力有限公司 | 国网冀北电力有限公司承德供电公司 |  | 无电压等级 | 电能计量箱,单相,6,SMC,60A,悬挂式 | 电能计量箱-相数:单相,表位:6,材质:SMC,额定电流:60A,安装方式:悬挂式 | 只 | 3 | 2025-12-31 | 2026-12-31 | 河北省承德市 | 买方指定仓库地面交货 |  | G00M-500136003-00011 | 044010895300010 | 400260057300010 | 500136003 |  | 500136003-0066
0125AB-1106018-9999 | 包8 | NC800 | 国网冀北电力有限公司 | 国网冀北电力有限公司承德供电公司 |  | 无电压等级 | 电能计量箱,三相,2,SMC,200A,悬挂式 | 电能计量箱-相数:三相,表位:2,材质:SMC,额定电流:200A,安装方式:悬挂式 | 只 | 1 | 2025-12-31 | 2026-12-31 | 河北省承德市 | 买方指定仓库地面交货 |  | G00M-500136062-00003 | 044011752700010 | 400260067600010 | 500136062 |  | 500136062-0026
0125AB-1106018-9999 | 包8 | NC800 | 国网冀北电力有限公司 | 国网冀北电力有限公司秦皇岛供电公司 |  | 无电压等级 | 电能计量箱,单相,2,SMC,60A,悬挂式 | 电能计量箱-相数:单相,表位:2,材质:SMC,额定电流:60A,安装方式:悬挂式 | 只 | 10 | 2025-12-31 | 2026-12-31 | 河北省秦皇岛市 | 买方指定仓库地面交货 |  | G00M-500135986-00012 | 044013066900010 | 400260081600010 | 500135986 |  | 500135986-0050
0125AB-1106018-9999 | 包8 | NC800 | 国网冀北电力有限公司 | 国网冀北电力有限公司张家口供电公司 |  | 无电压等级 | 电能计量箱,三相,2,SMC,250A,悬挂式 | 电能计量箱-相数:三相,表位:2,材质:SMC,额定电流:250A,安装方式:悬挂式 | 只 | 231 | 2025-12-31 | 2026-12-31 | 河北省张家口市 | 买方指定仓库地面交货 |  | G00M-500136067-00003 | 044013109800010 | 400260111000010 | 500136067 |  | 500136067-0056
0125AB-1106018-9999 | 包8 | NC800 | 国网冀北电力有限公司 | 国网冀北电力有限公司秦皇岛供电公司 |  | 无电压等级 | 电能计量箱,单相,9,SMC,60A,悬挂式 | 电能计量箱-相数:单相,表位:9,材质:SMC,额定电流:60A,安装方式:悬挂式 | 只 | 41 | 2025-12-31 | 2026-12-31 | 河北省秦皇岛市 | 买方指定仓库地面交货 |  | G00M-500136053-00005 | 044013067600010 | 400260082200010 | 500136053 |  | 500136053-0032
0125AB-1106018-9999 | 包8 | NC800 | 国网冀北电力有限公司 | 国网冀北电力有限公司唐山供电公司 |  | 无电压等级 | 电能计量箱,单相,6,SMC,60A,悬挂式 | 电能计量箱-相数:单相,表位:6,材质:SMC,额定电流:60A,安装方式:悬挂式 | 只 | 614 | 2025-12-31 | 2026-12-31 | 河北省唐山市 | 买方指定仓库地面交货 |  | G00M-500136003-00017 | 044013082000010 | 400260093200010 | 500136003 |  | 500136003-0088
0125AB-1106018-9999 | 包8 | NC800 | 国网冀北电力有限公司 | 国网冀北电力有限公司廊坊供电公司 |  | 无电压等级 | 电能计量箱,三相,1,SMC,200A,悬挂式 | 电能计量箱-相数:三相,表位:1,材质:SMC,额定电流:200A,安装方式:悬挂式 | 只 | 14 | 2025-12-31 | 2026-12-31 | 河北省廊坊市 | 买方指定仓库地面交货 |  | G00M-500135952-00003 | 044013077400010 | 400260088700010 | 500135952 |  | 500135952-0028
0125AB-1106018-9999 | 包8 | NC800 | 国网冀北电力有限公司 | 国网冀北电力有限公司张家口供电公司 |  | 无电压等级 | 电能计量箱,三相,2,SMC,60A,悬挂式 | 电能计量箱-相数:三相,表位:2,材质:SMC,额定电流:60A,安装方式:悬挂式 | 只 | 3 | 2025-12-31 | 2026-12-31 | 河北省张家口市 | 买方指定仓库地面交货 |  | G00M-500135957-00010 | 044013108500010 | 400260109700010 | 500135957 |  | 500135957-0047
0125AB-1106018-9999 | 包8 | NC800 | 国网冀北电力有限公司 | 国网冀北电力有限公司承德供电公司 |  | 无电压等级 | 电能计量箱,单相,9,SMC,80A,悬挂式 | 电能计量箱-相数:单相,表位:9,材质:SMC,额定电流:80A,安装方式:悬挂式 | 只 | 1 | 2025-12-31 | 2026-12-31 | 河北省承德市 | 买方指定仓库地面交货 |  | G00M-500135940-00006 | 044010895500010 | 400260057500010 | 500135940 |  | 500135940-0013
0125AB-1106018-9999 | 包8 | NC800 | 国网冀北电力有限公司 | 国网冀北电力有限公司承德供电公司 |  | 无电压等级 | 电能计量箱,单相,9,SMC,80A,悬挂式 | 电能计量箱-相数:单相,表位:9,材质:SMC,额定电流:80A,安装方式:悬挂式 | 只 | 1 | 2025-12-31 | 2026-12-31 | 河北省承德市 | 买方指定仓库地面交货 |  | G00M-500135940-00004 | 044010898000010 | 400260058000010 | 500135940 |  | 500135940-0009
0125AB-1106018-9999 | 包8 | NC800 | 国网冀北电力有限公司 | 国网冀北电力有限公司唐山供电公司 |  | 无电压等级 | 电能计量箱,单相,4,SMC,60A,悬挂式 | 电能计量箱-相数:单相,表位:4,材质:SMC,额定电流:60A,安装方式:悬挂式 | 只 | 11 | 2025-12-31 | 2026-12-31 | 河北省唐山市 | 买方指定仓库地面交货 |  | G00M-500136097-00007 | 044013083600010 | 400260094800010 | 500136097 |  | 500136097-0066
0125AB-1106018-9999 | 包8 | NC800 | 国网冀北电力有限公司 | 国网冀北电力有限公司承德供电公司 |  | 无电压等级 | 电能计量箱,三相,2,SMC,60A,悬挂式 | 电能计量箱-相数:三相,表位:2,材质:SMC,额定电流:60A,安装方式:悬挂式 | 只 | 5 | 2025-12-31 | 2026-12-31 | 河北省承德市 | 买方指定仓库地面交货 |  | G00M-500135957-00009 | 044013118700010 | 400260114400010 | 500135957 |  | 500135957-0046
0125AB-1106018-9999 | 包8 | NC800 | 国网冀北电力有限公司 | 国网冀北电力有限公司廊坊供电公司 |  | 无电压等级 | 电能计量箱,三相,1,SMC,100A,悬挂式 | 电能计量箱-相数:三相,表位:1,材质:SMC,额定电流:100A,安装方式:悬挂式 | 只 | 61 | 2025-12-31 | 2026-12-31 | 河北省廊坊市 | 买方指定仓库地面交货 |  | G00M-500136027-00005 | 044013097000010 | 400260101900010 | 500136027 |  | 500136027-0058
0125AB-1106018-9999 | 包8 | NC800 | 国网冀北电力有限公司 | 国网冀北电力有限公司秦皇岛供电公司 |  | 无电压等级 | 电能计量箱,三相,1,SMC,60A,悬挂式 | 电能计量箱-相数:三相,表位:1,材质:SMC,额定电流:60A,安装方式:悬挂式 | 只 | 105 | 2025-12-31 | 2026-12-31 | 河北省秦皇岛市 | 买方指定仓库地面交货 |  | G00M-500136057-00005 | 044013055700010 | 400260071400010 | 500136057 |  | 500136057-0029
0125AB-1106018-9999 | 包8 | NC800 | 国网冀北电力有限公司 | 国网冀北电力有限公司承德供电公司 |  | 无电压等级 | 电能计量箱,三相,2,SMC,100A,悬挂式 | 电能计量箱-相数:三相,表位:2,材质:SMC,额定电流:100A,安装方式:悬挂式 | 只 | 1 | 2025-12-31 | 2026-12-31 | 河北省承德市 | 买方指定仓库地面交货 |  | G00M-500135918-00008 | 044011707700010 | 400260066600010 | 500135918 |  | 500135918-0044
0125AB-1106018-9999 | 包8 | NC800 | 国网冀北电力有限公司 | 国网冀北电力有限公司秦皇岛供电公司 |  | 无电压等级 | 电能计量箱,单相,6,SMC,80A,悬挂式 | 电能计量箱-相数:单相,表位:6,材质:SMC,额定电流:80A,安装方式:悬挂式 | 只 | 38 | 2025-12-31 | 2026-12-31 | 河北省秦皇岛市 | 买方指定仓库地面交货 |  | G00M-500136088-00018 | 044013068300010 | 400260082900010 | 500136088 |  | 500136088-0027
0125AB-1106018-9999 | 包8 | NC800 | 国网冀北电力有限公司 | 国网冀北电力有限公司张家口供电公司 |  | 无电压等级 | 电能计量箱,单相,6,SMC,60A,悬挂式 | 电能计量箱-相数:单相,表位:6,材质:SMC,额定电流:60A,安装方式:悬挂式 | 只 | 172 | 2025-12-31 | 2026-12-31 | 河北省张家口市 | 买方指定仓库地面交货 |  | G00M-500136003-00017 | 044013109000010 | 400260110200010 | 500136003 |  | 500136003-0088
0125AB-1106018-9999 | 包8 | NC800 | 国网冀北电力有限公司 | 国网冀北电力有限公司唐山供电公司 |  | 无电压等级 | 电能计量箱,单相,1,SMC,60A,悬挂式 | 电能计量箱-相数:单相,表位:1,材质:SMC,额定电流:60A,安装方式:悬挂式 | 只 | 109 | 2025-12-31 | 2026-12-31 | 河北省唐山市 | 买方指定仓库地面交货 |  | G00M-500135968-00003 | 044013081200010 | 400260092400010 | 500135968 |  | 500135968-0050
0125AB-1106018-9999 | 包8 | NC800 | 国网冀北电力有限公司 | 国网冀北电力有限公司承德供电公司 |  | 无电压等级 | 电能计量箱,单相,6,SMC,60A,悬挂式 | 电能计量箱-相数:单相,表位:6,材质:SMC,额定电流:60A,安装方式:悬挂式 | 只 | 132 | 2025-12-31 | 2026-12-31 | 河北省承德市 | 买方指定仓库地面交货 |  | G00M-500136003-00010 | 044010834600010 | 400260053700010 | 500136003 |  | 500136003-0065
0125AB-1106018-9999 | 包8 | NC800 | 国网冀北电力有限公司 | 国网冀北电力有限公司廊坊供电公司 |  | 无电压等级 | 电能计量箱,单相,9,SMC,60A,悬挂式 | 电能计量箱-相数:单相,表位:9,材质:SMC,额定电流:60A,安装方式:悬挂式 | 只 | 2 | 2025-12-31 | 2026-12-31 | 河北省廊坊市 | 买方指定仓库地面交货 |  | G00M-500136053-00005 | 044013132300010 | 400260126400010 | 500136053 |  | 500136053-0032
0125AB-1106018-9999 | 包8 | NC800 | 国网冀北电力有限公司 | 国网冀北电力有限公司唐山供电公司 |  | 无电压等级 | 电能计量箱,三相,1,SMC,60A,悬挂式 | 电能计量箱-相数:三相,表位:1,材质:SMC,额定电流:60A,安装方式:悬挂式 | 只 | 23 | 2025-12-31 | 2026-12-31 | 河北省唐山市 | 买方指定仓库地面交货 |  | G00M-500136057-00006 | 044013083100010 | 400260094300010 | 500136057 |  | 500136057-0030
0125AB-1106018-9999 | 包8 | NC800 | 国网冀北电力有限公司 | 国网冀北电力有限公司秦皇岛供电公司 |  | 无电压等级 | 电能计量箱,单相,9,SMC,60A,悬挂式 | 电能计量箱-相数:单相,表位:9,材质:SMC,额定电流:60A,安装方式:悬挂式 | 只 | 126 | 2025-12-31 | 2026-12-31 | 河北省秦皇岛市 | 买方指定仓库地面交货 |  | G00M-500136053-00005 | 044013055600010 | 400260071300010 | 500136053 |  | 500136053-0032
0125AB-1106018-9999 | 包8 | NC800 | 国网冀北电力有限公司 | 国网冀北电力有限公司承德供电公司 |  | 无电压等级 | 电能计量箱,单相,4,SMC,60A,悬挂式 | 电能计量箱-相数:单相,表位:4,材质:SMC,额定电流:60A,安装方式:悬挂式 | 只 | 513 | 2025-12-31 | 2026-12-31 | 河北省承德市 | 买方指定仓库地面交货 |  | G00M-500136097-00014 | 044010895700010 | 400260057700010 | 500136097 |  | 500136097-0087
0125AB-1106018-9999 | 包8 | NC800 | 国网冀北电力有限公司 | 国网冀北电力有限公司张家口供电公司 |  | 无电压等级 | 电能计量箱,单相,4,SMC,60A,悬挂式 | 电能计量箱-相数:单相,表位:4,材质:SMC,额定电流:60A,安装方式:悬挂式 | 只 | 441 | 2025-12-31 | 2026-12-31 | 河北省张家口市 | 买方指定仓库地面交货 |  | G00M-500136097-00013 | 044013110500010 | 400260111700010 | 500136097 |  | 500136097-0086
0125AB-1106018-9999 | 包8 | NC800 | 国网冀北电力有限公司 | 国网冀北电力有限公司秦皇岛供电公司 |  | 无电压等级 | 电能计量箱,三相,1,SMC,100A,悬挂式 | 电能计量箱-相数:三相,表位:1,材质:SMC,额定电流:100A,安装方式:悬挂式 | 只 | 14 | 2025-12-31 | 2026-12-31 | 河北省秦皇岛市 | 买方指定仓库地面交货 |  | G00M-500136027-00007 | 044013067400010 | 400260082000010 | 500136027 |  | 500136027-0060
0125AB-1106018-9999 | 包8 | NC800 | 国网冀北电力有限公司 | 国网冀北电力有限公司承德供电公司 |  | 无电压等级 | 电能计量箱,三相,2,SMC,100A,悬挂式 | 电能计量箱-相数:三相,表位:2,材质:SMC,额定电流:100A,安装方式:悬挂式 | 只 | 1 | 2025-12-31 | 2026-12-31 | 河北省承德市 | 买方指定仓库地面交货 |  | G00M-500135918-00010 | 044011707800010 | 400260066700010 | 500135918 |  | 500135918-0058
0125AB-1106018-9999 | 包8 | NC800 | 国网冀北电力有限公司 | 国网冀北电力有限公司张家口供电公司 |  | 无电压等级 | 电能计量箱,单相,6,SMC,60A,悬挂式 | 电能计量箱-相数:单相,表位:6,材质:SMC,额定电流:60A,安装方式:悬挂式 | 只 | 44 | 2025-12-31 | 2026-12-31 | 河北省张家口市 | 买方指定仓库地面交货 |  | G00M-500136003-00010 | 044013108900010 | 400260110100010 | 500136003 |  | 500136003-0065
0125AB-1106018-9999 | 包8 | NC800 | 国网冀北电力有限公司 | 国网冀北电力有限公司承德供电公司 |  | 无电压等级 | 电能计量箱,单相,6,SMC,60A,悬挂式 | 电能计量箱-相数:单相,表位:6,材质:SMC,额定电流:60A,安装方式:悬挂式 | 只 | 214 | 2025-12-31 | 2026-12-31 | 河北省承德市 | 买方指定仓库地面交货 |  | G00M-500136003-00018 | 044010895000010 | 400260057000010 | 500136003 |  | 500136003-0089
0125AB-1106018-9999 | 包8 | NC800 | 国网冀北电力有限公司 | 国网冀北电力有限公司唐山供电公司 |  | 无电压等级 | 电能计量箱,单相,6,SMC,60A,悬挂式 | 电能计量箱-相数:单相,表位:6,材质:SMC,额定电流:60A,安装方式:悬挂式 | 只 | 395 | 2025-12-31 | 2026-12-31 | 河北省唐山市 | 买方指定仓库地面交货 |  | G00M-500136003-00018 | 044013082100010 | 400260093300010 | 500136003 |  | 500136003-0089
0125AB-1106018-9999 | 包8 | NC800 | 国网冀北电力有限公司 | 国网冀北电力有限公司秦皇岛供电公司 |  | 无电压等级 | 电能计量箱,三相,1,SMC,250A,悬挂式 | 电能计量箱-相数:三相,表位:1,材质:SMC,额定电流:250A,安装方式:悬挂式 | 只 | 42 | 2025-12-31 | 2026-12-31 | 河北省秦皇岛市 | 买方指定仓库地面交货 |  | G00M-500135972-00003 | 044013055200010 | 400260070900010 | 500135972 |  | 500135972-0041
0125AB-1106018-9999 | 包8 | NC800 | 国网冀北电力有限公司 | 国网冀北电力有限公司秦皇岛供电公司 |  | 无电压等级 | 电能计量箱,单相,9,SMC,60A,悬挂式 | 电能计量箱-相数:单相,表位:9,材质:SMC,额定电流:60A,安装方式:悬挂式 | 只 | 126 | 2025-12-31 | 2026-12-31 | 河北省秦皇岛市 | 买方指定仓库地面交货 |  | G00M-500136053-00003 | 044013067500010 | 400260082100010 | 500136053 |  | 500136053-0024
0125AB-1106018-9999 | 包8 | NC800 | 国网冀北电力有限公司 | 国网冀北电力有限公司唐山供电公司 |  | 无电压等级 | 电能计量箱,三相,2,SMC,60A,悬挂式 | 电能计量箱-相数:三相,表位:2,材质:SMC,额定电流:60A,安装方式:悬挂式 | 只 | 8 | 2025-12-31 | 2026-12-31 | 河北省唐山市 | 买方指定仓库地面交货 |  | G00M-500135957-00010 | 044013081100010 | 400260092300010 | 500135957 |  | 500135957-0047
0125AB-1106018-9999 | 包8 | NC800 | 国网冀北电力有限公司 | 国网冀北电力有限公司张家口供电公司 |  | 无电压等级 | 电能计量箱,单相,9,SMC,60A,悬挂式 | 电能计量箱-相数:单相,表位:9,材质:SMC,额定电流:60A,安装方式:悬挂式 | 只 | 3 | 2025-12-31 | 2026-12-31 | 河北省张家口市 | 买方指定仓库地面交货 |  | G00M-500136053-00004 | 044013109500010 | 400260110700010 | 500136053 |  | 500136053-0025
0125AB-1106018-9999 | 包8 | NC800 | 国网冀北电力有限公司 | 国网冀北电力有限公司承德供电公司 |  | 无电压等级 | 电能计量箱,单相,4,SMC,60A,悬挂式 | 电能计量箱-相数:单相,表位:4,材质:SMC,额定电流:60A,安装方式:悬挂式 | 只 | 199 | 2025-12-31 | 2026-12-31 | 河北省承德市 | 买方指定仓库地面交货 |  | G00M-500136097-00007 | 044011296100010 | 400260064300010 | 500136097 |  | 500136097-0066
0125AB-1106018-9999 | 包8 | NC800 | 国网冀北电力有限公司 | 国网冀北电力有限公司唐山供电公司 |  | 无电压等级 | 电能计量箱,单相,4,SMC,60A,悬挂式 | 电能计量箱-相数:单相,表位:4,材质:SMC,额定电流:60A,安装方式:悬挂式 | 只 | 24 | 2025-12-31 | 2026-12-31 | 河北省唐山市 | 买方指定仓库地面交货 |  | G00M-500136097-00013 | 044013078100010 | 400260089400010 | 500136097 |  | 500136097-0086
0125AB-1106018-9999 | 包8 | NC800 | 国网冀北电力有限公司 | 国网冀北电力有限公司张家口供电公司 |  | 无电压等级 | 电能计量箱,三相,2,SMC,250A,悬挂式 | 电能计量箱-相数:三相,表位:2,材质:SMC,额定电流:250A,安装方式:悬挂式 | 只 | 6 | 2025-12-31 | 2026-12-31 | 河北省张家口市 | 买方指定仓库地面交货 |  | G00M-500136067-00004 | 044013109900010 | 400260111100010 | 500136067 |  | 500136067-0057
0125AB-1106018-9999 | 包8 | NC800 | 国网冀北电力有限公司 | 国网冀北电力有限公司秦皇岛供电公司 |  | 无电压等级 | 电能计量箱,单相,4,SMC,60A,悬挂式 | 电能计量箱-相数:单相,表位:4,材质:SMC,额定电流:60A,安装方式:悬挂式 | 只 | 12 | 2025-12-31 | 2026-12-31 | 河北省秦皇岛市 | 买方指定仓库地面交货 |  | G00M-500136097-00014 | 044013068900010 | 400260083500010 | 500136097 |  | 500136097-0087
0125AB-1106018-9999 | 包8 | NC800 | 国网冀北电力有限公司 | 国网冀北电力有限公司秦皇岛供电公司 |  | 无电压等级 | 电能计量箱,单相,4,SMC,60A,悬挂式 | 电能计量箱-相数:单相,表位:4,材质:SMC,额定电流:60A,安装方式:悬挂式 | 只 | 249 | 2025-12-31 | 2026-12-31 | 河北省秦皇岛市 | 买方指定仓库地面交货 |  | G00M-500136097-00013 | 044013068800010 | 400260083400010 | 500136097 |  | 500136097-0086
0125AB-1106018-9999 | 包8 | NC800 | 国网冀北电力有限公司 | 国网冀北电力有限公司承德供电公司 |  | 无电压等级 | 电能计量箱,三相,1,SMC,150A,悬挂式 | 电能计量箱-相数:三相,表位:1,材质:SMC,额定电流:150A,安装方式:悬挂式 | 只 | 11 | 2025-12-31 | 2026-12-31 | 河北省承德市 | 买方指定仓库地面交货 |  | G00M-500136092-00003 | 044013119800010 | 400260115500010 | 500136092 |  | 500136092-0031
0125AB-1106018-9999 | 包8 | NC800 | 国网冀北电力有限公司 | 国网冀北电力有限公司张家口供电公司 |  | 无电压等级 | 电能计量箱,三相,1,SMC,100A,悬挂式 | 电能计量箱-相数:三相,表位:1,材质:SMC,额定电流:100A,安装方式:悬挂式 | 只 | 21 | 2025-12-31 | 2026-12-31 | 河北省张家口市 | 买方指定仓库地面交货 |  | G00M-500136027-00005 | 044013109300010 | 400260110500010 | 500136027 |  | 500136027-0058
0125AB-1106018-9999 | 包8 | NC800 | 国网冀北电力有限公司 | 国网冀北电力有限公司秦皇岛供电公司 |  | 无电压等级 | 电能计量箱,三相,2,SMC,250A,悬挂式 | 电能计量箱-相数:三相,表位:2,材质:SMC,额定电流:250A,安装方式:悬挂式 | 只 | 16 | 2025-12-31 | 2026-12-31 | 河北省秦皇岛市 | 买方指定仓库地面交货 |  | G00M-500136067-00004 | 044013068200010 | 400260082800010 | 500136067 |  | 500136067-0057
0125AB-1106018-9999 | 包8 | NC800 | 国网冀北电力有限公司 | 国网冀北电力有限公司秦皇岛供电公司 |  | 无电压等级 | 电能计量箱,单相,6,SMC,60A,悬挂式 | 电能计量箱-相数:单相,表位:6,材质:SMC,额定电流:60A,安装方式:悬挂式 | 只 | 454 | 2025-12-31 | 2026-12-31 | 河北省秦皇岛市 | 买方指定仓库地面交货 |  | G00M-500136003-00017 | 044013067000010 | 400260081700010 | 500136003 |  | 500136003-0088
0125AB-1106018-9999 | 包8 | NC800 | 国网冀北电力有限公司 | 国网冀北电力有限公司张家口供电公司 |  | 无电压等级 | 电能计量箱,单相,6,SMC,60A,悬挂式 | 电能计量箱-相数:单相,表位:6,材质:SMC,额定电流:60A,安装方式:悬挂式 | 只 | 33 | 2025-12-31 | 2026-12-31 | 河北省张家口市 | 买方指定仓库地面交货 |  | G00M-500136003-00018 | 044013109100010 | 400260110300010 | 500136003 |  | 500136003-0089
0125AB-1106018-9999 | 包8 | NC800 | 国网冀北电力有限公司 | 国网冀北电力有限公司秦皇岛供电公司 |  | 无电压等级 | 电能计量箱,三相,2,SMC,200A,悬挂式 | 电能计量箱-相数:三相,表位:2,材质:SMC,额定电流:200A,安装方式:悬挂式 | 只 | 101 | 2025-12-31 | 2026-12-31 | 河北省秦皇岛市 | 买方指定仓库地面交货 |  | G00M-500136062-00003 | 044013068000010 | 400260082600010 | 500136062 |  | 500136062-0026
0125AB-1106018-9999 | 包8 | NC800 | 国网冀北电力有限公司 | 国网冀北电力有限公司张家口供电公司 |  | 无电压等级 | 电能计量箱,三相,1,SMC,150A,悬挂式 | 电能计量箱-相数:三相,表位:1,材质:SMC,额定电流:150A,安装方式:悬挂式 | 只 | 20 | 2025-12-31 | 2026-12-31 | 河北省张家口市 | 买方指定仓库地面交货 |  | G00M-500136092-00003 | 044013110100010 | 400260111300010 | 500136092 |  | 500136092-0031
0125AB-1106018-9999 | 包8 | NC800 | 国网冀北电力有限公司 | 国网冀北电力有限公司秦皇岛供电公司 |  | 无电压等级 | 电能计量箱,单相,9,SMC,80A,悬挂式 | 电能计量箱-相数:单相,表位:9,材质:SMC,额定电流:80A,安装方式:悬挂式 | 只 | 33 | 2025-12-31 | 2026-12-31 | 河北省秦皇岛市 | 买方指定仓库地面交货 |  | G00M-500135940-00003 | 044013066100010 | 400260080800010 | 500135940 |  | 500135940-0008
0125AB-1106018-9999 | 包8 | NC800 | 国网冀北电力有限公司 | 国网冀北电力有限公司廊坊供电公司 |  | 无电压等级 | 电能计量箱,单相,9,SMC,80A,悬挂式 | 电能计量箱-相数:单相,表位:9,材质:SMC,额定电流:80A,安装方式:悬挂式 | 只 | 6 | 2025-12-31 | 2026-12-31 | 河北省廊坊市 | 买方指定仓库地面交货 |  | G00M-500135940-00005 | 044013131000010 | 400260125100010 | 500135940 |  | 500135940-0012
0125AB-1106018-9999 | 包8 | NC800 | 国网冀北电力有限公司 | 国网冀北电力有限公司廊坊供电公司 |  | 无电压等级 | 电能计量箱,三相,2,SMC,200A,悬挂式 | 电能计量箱-相数:三相,表位:2,材质:SMC,额定电流:200A,安装方式:悬挂式 | 只 | 1 | 2025-12-31 | 2026-12-31 | 河北省廊坊市 | 买方指定仓库地面交货 |  | G00M-500136062-00003 | 044013132600010 | 400260126700010 | 500136062 |  | 500136062-0026
0125AB-1106018-9999 | 包8 | NC800 | 国网冀北电力有限公司 | 国网冀北电力有限公司唐山供电公司 |  | 无电压等级 | 电能计量箱,单相,4,SMC,60A,悬挂式 | 电能计量箱-相数:单相,表位:4,材质:SMC,额定电流:60A,安装方式:悬挂式 | 只 | 11 | 2025-12-31 | 2026-12-31 | 河北省唐山市 | 买方指定仓库地面交货 |  | G00M-500136097-00014 | 044013083900010 | 400260095100010 | 500136097 |  | 500136097-0087
0125AB-1106018-9999 | 包8 | NC800 | 国网冀北电力有限公司 | 国网冀北电力有限公司廊坊供电公司 |  | 无电压等级 | 电能计量箱,三相,1,SMC,150A,悬挂式 | 电能计量箱-相数:三相,表位:1,材质:SMC,额定电流:150A,安装方式:悬挂式 | 只 | 2 | 2025-12-31 | 2026-12-31 | 河北省廊坊市 | 买方指定仓库地面交货 |  | G00M-500136092-00003 | 044013132800010 | 400260126900010 | 500136092 |  | 500136092-0031
0125AB-1106018-9999 | 包8 | NC800 | 国网冀北电力有限公司 | 国网冀北电力有限公司唐山供电公司 |  | 无电压等级 | 电能计量箱,三相,1,SMC,60A,悬挂式 | 电能计量箱-相数:三相,表位:1,材质:SMC,额定电流:60A,安装方式:悬挂式 | 只 | 18 | 2025-12-31 | 2026-12-31 | 河北省唐山市 | 买方指定仓库地面交货 |  | G00M-500136057-00005 | 044013083000010 | 400260094200010 | 500136057 |  | 500136057-0029
0125AB-1106018-9999 | 包8 | NC800 | 国网冀北电力有限公司 | 国网冀北电力有限公司秦皇岛供电公司 |  | 无电压等级 | 电能计量箱,三相,2,SMC,100A,悬挂式 | 电能计量箱-相数:三相,表位:2,材质:SMC,额定电流:100A,安装方式:悬挂式 | 只 | 32 | 2025-12-31 | 2026-12-31 | 河北省秦皇岛市 | 买方指定仓库地面交货 |  | G00M-500135918-00010 | 044013065900010 | 400260080600010 | 500135918 |  | 500135918-0058
0125AB-1106018-9999 | 包8 | NC800 | 国网冀北电力有限公司 | 国网冀北电力有限公司承德供电公司 |  | 无电压等级 | 电能计量箱,单相,6,SMC,80A,悬挂式 | 电能计量箱-相数:单相,表位:6,材质:SMC,额定电流:80A,安装方式:悬挂式 | 只 | 7 | 2025-12-31 | 2026-12-31 | 河北省承德市 | 买方指定仓库地面交货 |  | G00M-500136088-00018 | 044011402900010 | 400260065900010 | 500136088 |  | 500136088-0027
0125AB-1106018-9999 | 包8 | NC800 | 国网冀北电力有限公司 | 国网冀北电力有限公司廊坊供电公司 |  | 无电压等级 | 电能计量箱,单相,6,SMC,60A,悬挂式 | 电能计量箱-相数:单相,表位:6,材质:SMC,额定电流:60A,安装方式:悬挂式 | 只 | 542 | 2025-12-31 | 2026-12-31 | 河北省廊坊市 | 买方指定仓库地面交货 |  | G00M-500136003-00018 | 044013131700010 | 400260125800010 | 500136003 |  | 500136003-0089
0125AB-1106018-9999 | 包8 | NC800 | 国网冀北电力有限公司 | 国网冀北电力有限公司秦皇岛供电公司 |  | 无电压等级 | 电能计量箱,三相,2,SMC,100A,悬挂式 | 电能计量箱-相数:三相,表位:2,材质:SMC,额定电流:100A,安装方式:悬挂式 | 只 | 8 | 2025-12-31 | 2026-12-31 | 河北省秦皇岛市 | 买方指定仓库地面交货 |  | G00M-500135918-00011 | 044013066000010 | 400260080700010 | 500135918 |  | 500135918-0059
0125AB-1106018-9999 | 包8 | NC800 | 国网冀北电力有限公司 | 国网冀北电力有限公司张家口供电公司 |  | 无电压等级 | 电能计量箱,单相,6,SMC,80A,悬挂式 | 电能计量箱-相数:单相,表位:6,材质:SMC,额定电流:80A,安装方式:悬挂式 | 只 | 89 | 2025-12-31 | 2026-12-31 | 河北省张家口市 | 买方指定仓库地面交货 |  | G00M-500136088-00019 | 044013110000010 | 400260111200010 | 500136088 |  | 500136088-0028
0125AB-1106018-9999 | 包8 | NC800 | 国网冀北电力有限公司 | 国网冀北电力有限公司承德供电公司 |  | 无电压等级 | 电能计量箱,单相,4,SMC,60A,悬挂式 | 电能计量箱-相数:单相,表位:4,材质:SMC,额定电流:60A,安装方式:悬挂式 | 只 | 232 | 2025-12-31 | 2026-12-31 | 河北省承德市 | 买方指定仓库地面交货 |  | G00M-500136097-00013 | 044013119900010 | 400260115600010 | 500136097 |  | 500136097-0086
0125AB-1106018-9999 | 包8 | NC800 | 国网冀北电力有限公司 | 国网冀北电力有限公司秦皇岛供电公司 |  | 无电压等级 | 电能计量箱,三相,2,SMC,250A,悬挂式 | 电能计量箱-相数:三相,表位:2,材质:SMC,额定电流:250A,安装方式:悬挂式 | 只 | 75 | 2025-12-31 | 2026-12-31 | 河北省秦皇岛市 | 买方指定仓库地面交货 |  | G00M-500136067-00003 | 044013068100010 | 400260082700010 | 500136067 |  | 500136067-0056
0125AB-1106018-9999 | 包8 | NC800 | 国网冀北电力有限公司 | 国网冀北电力有限公司秦皇岛供电公司 |  | 无电压等级 | 电能计量箱,三相,1,SMC,150A,悬挂式 | 电能计量箱-相数:三相,表位:1,材质:SMC,额定电流:150A,安装方式:悬挂式 | 只 | 5 | 2025-12-31 | 2026-12-31 | 河北省秦皇岛市 | 买方指定仓库地面交货 |  | G00M-500136092-00003 | 044013068500010 | 400260083100010 | 500136092 |  | 500136092-0031
0125AB-1106018-9999 | 包8 | NC800 | 国网冀北电力有限公司 | 国网冀北电力有限公司廊坊供电公司 |  | 无电压等级 | 电能计量箱,单相,6,SMC,60A,悬挂式 | 电能计量箱-相数:单相,表位:6,材质:SMC,额定电流:60A,安装方式:悬挂式 | 只 | 9 | 2025-12-31 | 2026-12-31 | 河北省廊坊市 | 买方指定仓库地面交货 |  | G00M-500136003-00017 | 044013131600010 | 400260125700010 | 500136003 |  | 500136003-0088
0125AB-1106018-9999 | 包8 | NC800 | 国网冀北电力有限公司 | 国网冀北电力有限公司唐山供电公司 |  | 无电压等级 | 电能计量箱,单相,1,SMC,60A,悬挂式 | 电能计量箱-相数:单相,表位:1,材质:SMC,额定电流:60A,安装方式:悬挂式 | 只 | 42 | 2025-12-31 | 2026-12-31 | 河北省唐山市 | 买方指定仓库地面交货 |  | G00M-500135968-00005 | 044013081400010 | 400260092600010 | 500135968 |  | 500135968-0069
0125AB-1106018-9999 | 包8 | NC800 | 国网冀北电力有限公司 | 国网冀北电力有限公司承德供电公司 |  | 无电压等级 | 电能计量箱,单相,9,SMC,60A,悬挂式 | 电能计量箱-相数:单相,表位:9,材质:SMC,额定电流:60A,安装方式:悬挂式 | 只 | 53 | 2025-12-31 | 2026-12-31 | 河北省承德市 | 买方指定仓库地面交货 |  | G00M-500136053-00005 | 044013119500010 | 400260115200010 | 500136053 |  | 500136053-0032
0125AB-1106018-9999 | 包8 | NC800 | 国网冀北电力有限公司 | 国网冀北电力有限公司唐山供电公司 |  | 无电压等级 | 电能计量箱,单相,2,SMC,60A,悬挂式 | 电能计量箱-相数:单相,表位:2,材质:SMC,额定电流:60A,安装方式:悬挂式 | 只 | 62 | 2025-12-31 | 2026-12-31 | 河北省唐山市 | 买方指定仓库地面交货 |  | G00M-500135986-00012 | 044013081800010 | 400260093000010 | 500135986 |  | 500135986-0050
0125AB-1106018-9999 | 包8 | NC800 | 国网冀北电力有限公司 | 国网冀北电力有限公司廊坊供电公司 |  | 无电压等级 | 电能计量箱,单相,4,SMC,80A,悬挂式 | 电能计量箱-相数:单相,表位:4,材质:SMC,额定电流:80A,安装方式:悬挂式 | 只 | 42 | 2025-12-31 | 2026-12-31 | 河北省廊坊市 | 买方指定仓库地面交货 |  | G00M-500136096-00014 | 044013132900010 | 400260127000010 | 500136096 |  | 500136096-0029
0125AB-1106018-9999 | 包8 | NC800 | 国网冀北电力有限公司 | 国网冀北电力有限公司承德供电公司 |  | 无电压等级 | 电能计量箱,三相,1,SMC,60A,悬挂式 | 电能计量箱-相数:三相,表位:1,材质:SMC,额定电流:60A,安装方式:悬挂式 | 只 | 194 | 2025-12-31 | 2026-12-31 | 河北省承德市 | 买方指定仓库地面交货 |  | G00M-500136057-00005 | 044013119700010 | 400260115400010 | 500136057 |  | 500136057-0029
0125AB-1106018-9999 | 包8 | NC800 | 国网冀北电力有限公司 | 国网冀北电力有限公司秦皇岛供电公司 |  | 无电压等级 | 电能计量箱,单相,4,SMC,60A,悬挂式 | 电能计量箱-相数:单相,表位:4,材质:SMC,额定电流:60A,安装方式:悬挂式 | 只 | 40 | 2025-12-31 | 2026-12-31 | 河北省秦皇岛市 | 买方指定仓库地面交货 |  | G00M-500136097-00007 | 044013068700010 | 400260083300010 | 500136097 |  | 500136097-0066
0125AB-1106018-9999 | 包8 | NC800 | 国网冀北电力有限公司 | 国网冀北电力有限公司张家口供电公司 |  | 无电压等级 | 电能计量箱,单相,1,SMC,60A,悬挂式 | 电能计量箱-相数:单相,表位:1,材质:SMC,额定电流:60A,安装方式:悬挂式 | 只 | 52 | 2025-12-31 | 2026-12-31 | 河北省张家口市 | 买方指定仓库地面交货 |  | G00M-500135968-00005 | 044013135300010 | 400260129400010 | 500135968 |  | 500135968-0069
0125AB-1106018-9999 | 包8 | NC800 | 国网冀北电力有限公司 | 国网冀北电力有限公司廊坊供电公司 |  | 无电压等级 | 电能计量箱,单相,9,SMC,60A,悬挂式 | 电能计量箱-相数:单相,表位:9,材质:SMC,额定电流:60A,安装方式:悬挂式 | 只 | 19 | 2025-12-31 | 2026-12-31 | 河北省廊坊市 | 买方指定仓库地面交货 |  | G00M-500136053-00004 | 044013132200010 | 400260126300010 | 500136053 |  | 500136053-0025
0125AB-1106018-9999 | 包8 | NC800 | 国网冀北电力有限公司 | 国网冀北电力有限公司承德供电公司 |  | 无电压等级 | 电能计量箱,三相,2,SMC,100A,悬挂式 | 电能计量箱-相数:三相,表位:2,材质:SMC,额定电流:100A,安装方式:悬挂式 | 只 | 14 | 2025-12-31 | 2026-12-31 | 河北省承德市 | 买方指定仓库地面交货 |  | G00M-500135918-00010 | 044013118500010 | 400260114200010 | 500135918 |  | 500135918-0058
0125AB-1106018-9999 | 包8 | NC800 | 国网冀北电力有限公司 | 国网冀北电力有限公司秦皇岛供电公司 |  | 无电压等级 | 电能计量箱,三相,2,SMC,250A,悬挂式 | 电能计量箱-相数:三相,表位:2,材质:SMC,额定电流:250A,安装方式:悬挂式 | 只 | 14 | 2025-12-31 | 2026-12-31 | 河北省秦皇岛市 | 买方指定仓库地面交货 |  | G00M-500136067-00003 | 044013055800010 | 400260071500010 | 500136067 |  | 500136067-0056
0125AB-1106018-9999 | 包8 | NC800 | 国网冀北电力有限公司 | 国网冀北电力有限公司秦皇岛供电公司 |  | 无电压等级 | 电能计量箱,单相,4,SMC,60A,悬挂式 | 电能计量箱-相数:单相,表位:4,材质:SMC,额定电流:60A,安装方式:悬挂式 | 只 | 210 | 2025-12-31 | 2026-12-31 | 河北省秦皇岛市 | 买方指定仓库地面交货 |  | G00M-500136097-00013 | 044013055900010 | 400260071600010 | 500136097 |  | 500136097-0086
0125AB-1106018-9999 | 包8 | NC800 | 国网冀北电力有限公司 | 国网冀北电力有限公司唐山供电公司 |  | 无电压等级 | 电能计量箱,三相,1,SMC,60A,悬挂式 | 电能计量箱-相数:三相,表位:1,材质:SMC,额定电流:60A,安装方式:悬挂式 | 只 | 28 | 2025-12-31 | 2026-12-31 | 河北省唐山市 | 买方指定仓库地面交货 |  | G00M-500136057-00005 | 044013078000010 | 400260089300010 | 500136057 |  | 500136057-0029
0125AB-1106018-9999 | 包8 | NC800 | 国网冀北电力有限公司 | 国网冀北电力有限公司唐山供电公司 |  | 无电压等级 | 电能计量箱,单相,4,SMC,60A,悬挂式 | 电能计量箱-相数:单相,表位:4,材质:SMC,额定电流:60A,安装方式:悬挂式 | 只 | 5 | 2025-12-31 | 2026-12-31 | 河北省唐山市 | 买方指定仓库地面交货 |  | G00M-500136097-00013 | 044013083800010 | 400260095000010 | 500136097 |  | 500136097-0086
0125AB-1106018-9999 | 包8 | NC800 | 国网冀北电力有限公司 | 国网冀北电力有限公司张家口供电公司 |  | 无电压等级 | 电能计量箱,单相,4,SMC,80A,悬挂式 | 电能计量箱-相数:单相,表位:4,材质:SMC,额定电流:80A,安装方式:悬挂式 | 只 | 56 | 2025-12-31 | 2026-12-31 | 河北省张家口市 | 买方指定仓库地面交货 |  | G00M-500136096-00007 | 044013110200010 | 400260111400010 | 500136096 |  | 500136096-0020
0125AB-1106018-9999 | 包8 | NC800 | 国网冀北电力有限公司 | 国网冀北电力有限公司张家口供电公司 |  | 无电压等级 | 电能计量箱,三相,1,SMC,250A,悬挂式 | 电能计量箱-相数:三相,表位:1,材质:SMC,额定电流:250A,安装方式:悬挂式 | 只 | 45 | 2025-12-31 | 2026-12-31 | 河北省张家口市 | 买方指定仓库地面交货 |  | G00M-500135972-00003 | 044013108600010 | 400260109800010 | 500135972 |  | 500135972-0041
0125AB-1106018-9999 | 包8 | NC800 | 国网冀北电力有限公司 | 国网冀北电力有限公司张家口供电公司 |  | 无电压等级 | 电能计量箱,单相,2,SMC,60A,悬挂式 | 电能计量箱-相数:单相,表位:2,材质:SMC,额定电流:60A,安装方式:悬挂式 | 只 | 66 | 2025-12-31 | 2026-12-31 | 河北省张家口市 | 买方指定仓库地面交货 |  | G00M-500135986-00011 | 044013135500010 | 400260129600010 | 500135986 |  | 500135986-0049
0125AB-1106018-9999 | 包8 | NC800 | 国网冀北电力有限公司 | 国网冀北电力有限公司唐山供电公司 |  | 无电压等级 | 电能计量箱,单相,6,SMC,60A,悬挂式 | 电能计量箱-相数:单相,表位:6,材质:SMC,额定电流:60A,安装方式:悬挂式 | 只 | 316 | 2025-12-31 | 2026-12-31 | 河北省唐山市 | 买方指定仓库地面交货 |  | G00M-500136003-00010 | 044013081900010 | 400260093100010 | 500136003 |  | 500136003-0065
0125AB-1106018-9999 | 包8 | NC800 | 国网冀北电力有限公司 | 国网冀北电力有限公司张家口供电公司 |  | 无电压等级 | 电能计量箱,单相,6,SMC,60A,悬挂式 | 电能计量箱-相数:单相,表位:6,材质:SMC,额定电流:60A,安装方式:悬挂式 | 只 | 307 | 2025-12-31 | 2026-12-31 | 河北省张家口市 | 买方指定仓库地面交货 |  | G00M-500136003-00017 | 044013135600010 | 400260129700010 | 500136003 |  | 500136003-0088
0125AB-1106018-9999 | 包8 | NC800 | 国网冀北电力有限公司 | 国网冀北电力有限公司廊坊供电公司 |  | 无电压等级 | 电能计量箱,单相,1,SMC,60A,悬挂式 | 电能计量箱-相数:单相,表位:1,材质:SMC,额定电流:60A,安装方式:悬挂式 | 只 | 116 | 2025-12-31 | 2026-12-31 | 河北省廊坊市 | 买方指定仓库地面交货 |  | G00M-500135968-00005 | 044013077600010 | 400260088900010 | 500135968 |  | 500135968-0069
0125AB-1106018-9999 | 包8 | NC800 | 国网冀北电力有限公司 | 国网冀北电力有限公司秦皇岛供电公司 |  | 无电压等级 | 电能计量箱,三相,1,SMC,250A,悬挂式 | 电能计量箱-相数:三相,表位:1,材质:SMC,额定电流:250A,安装方式:悬挂式 | 只 | 15 | 2025-12-31 | 2026-12-31 | 河北省秦皇岛市 | 买方指定仓库地面交货 |  | G00M-500135972-00003 | 044013066700010 | 400260081400010 | 500135972 |  | 500135972-0041
0125AB-1106018-9999 | 包8 | NC800 | 国网冀北电力有限公司 | 国网冀北电力有限公司唐山供电公司 |  | 无电压等级 | 电能计量箱,单相,9,SMC,60A,悬挂式 | 电能计量箱-相数:单相,表位:9,材质:SMC,额定电流:60A,安装方式:悬挂式 | 只 | 14 | 2025-12-31 | 2026-12-31 | 河北省唐山市 | 买方指定仓库地面交货 |  | G00M-500136053-00003 | 044013082600010 | 400260093800010 | 500136053 |  | 500136053-0024
0125AB-1106018-9999 | 包8 | NC800 | 国网冀北电力有限公司 | 国网冀北电力有限公司唐山供电公司 |  | 无电压等级 | 电能计量箱,单相,4,SMC,60A,悬挂式 | 电能计量箱-相数:单相,表位:4,材质:SMC,额定电流:60A,安装方式:悬挂式 | 只 | 18 | 2025-12-31 | 2026-12-31 | 河北省唐山市 | 买方指定仓库地面交货 |  | G00M-500136097-00008 | 044013083700010 | 400260094900010 | 500136097 |  | 500136097-0067
0125AB-1106018-9999 | 包8 | NC800 | 国网冀北电力有限公司 | 国网冀北电力有限公司唐山供电公司 |  | 无电压等级 | 电能计量箱,三相,1,SMC,250A,悬挂式 | 电能计量箱-相数:三相,表位:1,材质:SMC,额定电流:250A,安装方式:悬挂式 | 只 | 155 | 2025-12-31 | 2026-12-31 | 河北省唐山市 | 买方指定仓库地面交货 |  | G00M-500135972-00003 | 044013081600010 | 400260092800010 | 500135972 |  | 500135972-0041
0125AB-1106018-9999 | 包8 | NC800 | 国网冀北电力有限公司 | 国网冀北电力有限公司承德供电公司 |  | 无电压等级 | 电能计量箱,单相,1,SMC,60A,悬挂式 | 电能计量箱-相数:单相,表位:1,材质:SMC,额定电流:60A,安装方式:悬挂式 | 只 | 1 | 2025-12-31 | 2026-12-31 | 河北省承德市 | 买方指定仓库地面交货 |  | G00M-500135968-00003 | 044011752300010 | 400260067400010 | 500135968 |  | 500135968-0050
0125AB-1106018-9999 | 包8 | NC800 | 国网冀北电力有限公司 | 国网冀北电力有限公司唐山供电公司 |  | 无电压等级 | 电能计量箱,三相,1,SMC,100A,悬挂式 | 电能计量箱-相数:三相,表位:1,材质:SMC,额定电流:100A,安装方式:悬挂式 | 只 | 176 | 2025-12-31 | 2026-12-31 | 河北省唐山市 | 买方指定仓库地面交货 |  | G00M-500136027-00006 | 044013082500010 | 400260093700010 | 500136027 |  | 500136027-0059
0125AB-1106018-9999 | 包8 | NC800 | 国网冀北电力有限公司 | 国网冀北电力有限公司秦皇岛供电公司 |  | 无电压等级 | 电能计量箱,三相,2,SMC,60A,悬挂式 | 电能计量箱-相数:三相,表位:2,材质:SMC,额定电流:60A,安装方式:悬挂式 | 只 | 56 | 2025-12-31 | 2026-12-31 | 河北省秦皇岛市 | 买方指定仓库地面交货 |  | G00M-500135957-00009 | 044013055000010 | 400260070700010 | 500135957 |  | 500135957-0046
0125AB-1106018-9999 | 包8 | NC800 | 国网冀北电力有限公司 | 国网冀北电力有限公司唐山供电公司 |  | 无电压等级 | 电能计量箱,单相,1,SMC,60A,悬挂式 | 电能计量箱-相数:单相,表位:1,材质:SMC,额定电流:60A,安装方式:悬挂式 | 只 | 79 | 2025-12-31 | 2026-12-31 | 河北省唐山市 | 买方指定仓库地面交货 |  | G00M-500135968-00006 | 044013081500010 | 400260092700010 | 500135968 |  | 500135968-0070
0125AB-1106018-9999 | 包8 | NC800 | 国网冀北电力有限公司 | 国网冀北电力有限公司张家口供电公司 |  | 无电压等级 | 电能计量箱,单相,2,SMC,60A,悬挂式 | 电能计量箱-相数:单相,表位:2,材质:SMC,额定电流:60A,安装方式:悬挂式 | 只 | 63 | 2025-12-31 | 2026-12-31 | 河北省张家口市 | 买方指定仓库地面交货 |  | G00M-500135986-00009 | 044013108700010 | 400260109900010 | 500135986 |  | 500135986-0043
0125AB-1106018-9999 | 包8 | NC800 | 国网冀北电力有限公司 | 国网冀北电力有限公司承德供电公司 |  | 无电压等级 | 电能计量箱,单相,2,SMC,60A,悬挂式 | 电能计量箱-相数:单相,表位:2,材质:SMC,额定电流:60A,安装方式:悬挂式 | 只 | 10 | 2025-12-31 | 2026-12-31 | 河北省承德市 | 买方指定仓库地面交货 |  | G00M-500135986-00009 | 044010834800010 | 400260053900010 | 500135986 |  | 500135986-0043
0125AB-1106018-9999 | 包8 | NC800 | 国网冀北电力有限公司 | 国网冀北电力有限公司承德供电公司 |  | 无电压等级 | 电能计量箱,单相,1,SMC,60A,悬挂式 | 电能计量箱-相数:单相,表位:1,材质:SMC,额定电流:60A,安装方式:悬挂式 | 只 | 1 | 2025-12-31 | 2026-12-31 | 河北省承德市 | 买方指定仓库地面交货 |  | G00M-500135968-00005 | 044013118800010 | 400260114500010 | 500135968 |  | 500135968-0069
0125AB-1106018-9999 | 包8 | NC800 | 国网冀北电力有限公司 | 国网冀北电力有限公司廊坊供电公司 |  | 无电压等级 | 电能计量箱,三相,1,SMC,150A,悬挂式 | 电能计量箱-相数:三相,表位:1,材质:SMC,额定电流:150A,安装方式:悬挂式 | 只 | 8 | 2025-12-31 | 2026-12-31 | 河北省廊坊市 | 买方指定仓库地面交货 |  | G00M-500136092-00003 | 044013097300010 | 400260102200010 | 500136092 |  | 500136092-0031
0125AB-1106018-9999 | 包8 | NC800 | 国网冀北电力有限公司 | 国网冀北电力有限公司张家口供电公司 |  | 无电压等级 | 电能计量箱,三相,1,SMC,150A,悬挂式 | 电能计量箱-相数:三相,表位:1,材质:SMC,额定电流:150A,安装方式:悬挂式 | 只 | 6 | 2025-12-31 | 2026-12-31 | 河北省张家口市 | 买方指定仓库地面交货 |  | G00M-500136092-00003 | 044013136000010 | 400260130100010 | 500136092 |  | 500136092-0031
0125AB-1106018-9999 | 包8 | NC800 | 国网冀北电力有限公司 | 国网冀北电力有限公司廊坊供电公司 |  | 无电压等级 | 电能计量箱,三相,1,SMC,200A,悬挂式 | 电能计量箱-相数:三相,表位:1,材质:SMC,额定电流:200A,安装方式:悬挂式 | 只 | 42 | 2025-12-31 | 2026-12-31 | 河北省廊坊市 | 买方指定仓库地面交货 |  | G00M-500135952-00003 | 044013131100010 | 400260125200010 | 500135952 |  | 500135952-0028
0125AB-1106018-9999 | 包8 | NC800 | 国网冀北电力有限公司 | 国网冀北电力有限公司唐山供电公司 |  | 无电压等级 | 电能计量箱,单相,9,SMC,80A,悬挂式 | 电能计量箱-相数:单相,表位:9,材质:SMC,额定电流:80A,安装方式:悬挂式 | 只 | 263 | 2025-12-31 | 2026-12-31 | 河北省唐山市 | 买方指定仓库地面交货 |  | G00M-500135940-00003 | 044013080600010 | 400260091800010 | 500135940 |  | 500135940-0008
0125AB-1106018-9999 | 包8 | NC800 | 国网冀北电力有限公司 | 国网冀北电力有限公司承德供电公司 |  | 无电压等级 | 电能计量箱,三相,2,SMC,60A,悬挂式 | 电能计量箱-相数:三相,表位:2,材质:SMC,额定电流:60A,安装方式:悬挂式 | 只 | 17 | 2025-12-31 | 2026-12-31 | 河北省承德市 | 买方指定仓库地面交货 |  | G00M-500135957-00010 | 044010895400010 | 400260057400010 | 500135957 |  | 500135957-0047
0125AB-1106018-9999 | 包8 | NC800 | 国网冀北电力有限公司 | 国网冀北电力有限公司承德供电公司 |  | 无电压等级 | 电能计量箱,单相,6,SMC,80A,悬挂式 | 电能计量箱-相数:单相,表位:6,材质:SMC,额定电流:80A,安装方式:悬挂式 | 只 | 1 | 2025-12-31 | 2026-12-31 | 河北省承德市 | 买方指定仓库地面交货 |  | G00M-500136088-00019 | 044010834900010 | 400260054000010 | 500136088 |  | 500136088-0028
0125AB-1106018-9999 | 包8 | NC800 | 国网冀北电力有限公司 | 国网冀北电力有限公司秦皇岛供电公司 |  | 无电压等级 | 电能计量箱,单相,6,SMC,80A,悬挂式 | 电能计量箱-相数:单相,表位:6,材质:SMC,额定电流:80A,安装方式:悬挂式 | 只 | 3 | 2025-12-31 | 2026-12-31 | 河北省秦皇岛市 | 买方指定仓库地面交货 |  | G00M-500136088-00019 | 044013068400010 | 400260083000010 | 500136088 |  | 500136088-0028
0125AB-1106018-9999 | 包9 | NC900 | 国网冀北电力有限公司 | 国网冀北电力有限公司承德供电公司 |  | 无电压等级 | 电能计量箱,单相,6,SMC,80A,悬挂式 | 电能计量箱-相数:单相,表位:6,材质:SMC,额定电流:80A,安装方式:悬挂式 | 只 | 1 | 2025-12-31 | 2026-12-31 | 河北省承德市 | 买方指定仓库地面交货 |  | G00M-500136088-00019 | 044010834900010 | 400260054000010 | 500136088 |  | 500136088-0028
0125AB-1106018-9999 | 包9 | NC900 | 国网冀北电力有限公司 | 国网冀北电力有限公司秦皇岛供电公司 |  | 无电压等级 | 电能计量箱,单相,6,SMC,80A,悬挂式 | 电能计量箱-相数:单相,表位:6,材质:SMC,额定电流:80A,安装方式:悬挂式 | 只 | 3 | 2025-12-31 | 2026-12-31 | 河北省秦皇岛市 | 买方指定仓库地面交货 |  | G00M-500136088-00019 | 044013068400010 | 400260083000010 | 500136088 |  | 500136088-0028
0125AB-1106018-9999 | 包9 | NC900 | 国网冀北电力有限公司 | 国网冀北电力有限公司秦皇岛供电公司 |  | 无电压等级 | 电能计量箱,三相,2,SMC,60A,悬挂式 | 电能计量箱-相数:三相,表位:2,材质:SMC,额定电流:60A,安装方式:悬挂式 | 只 | 56 | 2025-12-31 | 2026-12-31 | 河北省秦皇岛市 | 买方指定仓库地面交货 |  | G00M-500135957-00009 | 044013055000010 | 400260070700010 | 500135957 |  | 500135957-0046
0125AB-1106018-9999 | 包9 | NC900 | 国网冀北电力有限公司 | 国网冀北电力有限公司唐山供电公司 |  | 无电压等级 | 电能计量箱,三相,2,SMC,60A,悬挂式 | 电能计量箱-相数:三相,表位:2,材质:SMC,额定电流:60A,安装方式:悬挂式 | 只 | 8 | 2025-12-31 | 2026-12-31 | 河北省唐山市 | 买方指定仓库地面交货 |  | G00M-500135957-00010 | 044013081100010 | 400260092300010 | 500135957 |  | 500135957-0047
0125AB-1106018-9999 | 包9 | NC900 | 国网冀北电力有限公司 | 国网冀北电力有限公司张家口供电公司 |  | 无电压等级 | 电能计量箱,单相,9,SMC,60A,悬挂式 | 电能计量箱-相数:单相,表位:9,材质:SMC,额定电流:60A,安装方式:悬挂式 | 只 | 3 | 2025-12-31 | 2026-12-31 | 河北省张家口市 | 买方指定仓库地面交货 |  | G00M-500136053-00004 | 044013109500010 | 400260110700010 | 500136053 |  | 500136053-0025
0125AB-1106018-9999 | 包9 | NC900 | 国网冀北电力有限公司 | 国网冀北电力有限公司承德供电公司 |  | 无电压等级 | 电能计量箱,单相,4,SMC,60A,悬挂式 | 电能计量箱-相数:单相,表位:4,材质:SMC,额定电流:60A,安装方式:悬挂式 | 只 | 199 | 2025-12-31 | 2026-12-31 | 河北省承德市 | 买方指定仓库地面交货 |  | G00M-500136097-00007 | 044011296100010 | 400260064300010 | 500136097 |  | 500136097-0066
0125AB-1106018-9999 | 包9 | NC900 | 国网冀北电力有限公司 | 国网冀北电力有限公司张家口供电公司 |  | 无电压等级 | 电能计量箱,三相,2,SMC,250A,悬挂式 | 电能计量箱-相数:三相,表位:2,材质:SMC,额定电流:250A,安装方式:悬挂式 | 只 | 6 | 2025-12-31 | 2026-12-31 | 河北省张家口市 | 买方指定仓库地面交货 |  | G00M-500136067-00004 | 044013109900010 | 400260111100010 | 500136067 |  | 500136067-0057
0125AB-1106018-9999 | 包9 | NC900 | 国网冀北电力有限公司 | 国网冀北电力有限公司秦皇岛供电公司 |  | 无电压等级 | 电能计量箱,单相,4,SMC,60A,悬挂式 | 电能计量箱-相数:单相,表位:4,材质:SMC,额定电流:60A,安装方式:悬挂式 | 只 | 12 | 2025-12-31 | 2026-12-31 | 河北省秦皇岛市 | 买方指定仓库地面交货 |  | G00M-500136097-00014 | 044013068900010 | 400260083500010 | 500136097 |  | 500136097-0087
0125AB-1106018-9999 | 包9 | NC900 | 国网冀北电力有限公司 | 国网冀北电力有限公司秦皇岛供电公司 |  | 无电压等级 | 电能计量箱,三相,2,SMC,200A,悬挂式 | 电能计量箱-相数:三相,表位:2,材质:SMC,额定电流:200A,安装方式:悬挂式 | 只 | 101 | 2025-12-31 | 2026-12-31 | 河北省秦皇岛市 | 买方指定仓库地面交货 |  | G00M-500136062-00003 | 044013068000010 | 400260082600010 | 500136062 |  | 500136062-0026
0125AB-1106018-9999 | 包9 | NC900 | 国网冀北电力有限公司 | 国网冀北电力有限公司秦皇岛供电公司 |  | 无电压等级 | 电能计量箱,单相,4,SMC,60A,悬挂式 | 电能计量箱-相数:单相,表位:4,材质:SMC,额定电流:60A,安装方式:悬挂式 | 只 | 249 | 2025-12-31 | 2026-12-31 | 河北省秦皇岛市 | 买方指定仓库地面交货 |  | G00M-500136097-00013 | 044013068800010 | 400260083400010 | 500136097 |  | 500136097-0086
0125AB-1106018-9999 | 包9 | NC900 | 国网冀北电力有限公司 | 国网冀北电力有限公司承德供电公司 |  | 无电压等级 | 电能计量箱,三相,1,SMC,150A,悬挂式 | 电能计量箱-相数:三相,表位:1,材质:SMC,额定电流:150A,安装方式:悬挂式 | 只 | 11 | 2025-12-31 | 2026-12-31 | 河北省承德市 | 买方指定仓库地面交货 |  | G00M-500136092-00003 | 044013119800010 | 400260115500010 | 500136092 |  | 500136092-0031
0125AB-1106018-9999 | 包9 | NC900 | 国网冀北电力有限公司 | 国网冀北电力有限公司张家口供电公司 |  | 无电压等级 | 电能计量箱,三相,1,SMC,100A,悬挂式 | 电能计量箱-相数:三相,表位:1,材质:SMC,额定电流:100A,安装方式:悬挂式 | 只 | 21 | 2025-12-31 | 2026-12-31 | 河北省张家口市 | 买方指定仓库地面交货 |  | G00M-500136027-00005 | 044013109300010 | 400260110500010 | 500136027 |  | 500136027-0058
0125AB-1106018-9999 | 包9 | NC900 | 国网冀北电力有限公司 | 国网冀北电力有限公司唐山供电公司 |  | 无电压等级 | 电能计量箱,单相,4,SMC,60A,悬挂式 | 电能计量箱-相数:单相,表位:4,材质:SMC,额定电流:60A,安装方式:悬挂式 | 只 | 11 | 2025-12-31 | 2026-12-31 | 河北省唐山市 | 买方指定仓库地面交货 |  | G00M-500136097-00014 | 044013083900010 | 400260095100010 | 500136097 |  | 500136097-0087
0125AB-1106018-9999 | 包9 | NC900 | 国网冀北电力有限公司 | 国网冀北电力有限公司秦皇岛供电公司 |  | 无电压等级 | 电能计量箱,三相,2,SMC,250A,悬挂式 | 电能计量箱-相数:三相,表位:2,材质:SMC,额定电流:250A,安装方式:悬挂式 | 只 | 16 | 2025-12-31 | 2026-12-31 | 河北省秦皇岛市 | 买方指定仓库地面交货 |  | G00M-500136067-00004 | 044013068200010 | 400260082800010 | 500136067 |  | 500136067-0057
0125AB-1106018-9999 | 包9 | NC900 | 国网冀北电力有限公司 | 国网冀北电力有限公司秦皇岛供电公司 |  | 无电压等级 | 电能计量箱,单相,6,SMC,60A,悬挂式 | 电能计量箱-相数:单相,表位:6,材质:SMC,额定电流:60A,安装方式:悬挂式 | 只 | 454 | 2025-12-31 | 2026-12-31 | 河北省秦皇岛市 | 买方指定仓库地面交货 |  | G00M-500136003-00017 | 044013067000010 | 400260081700010 | 500136003 |  | 500136003-0088
0125AB-1106018-9999 | 包9 | NC900 | 国网冀北电力有限公司 | 国网冀北电力有限公司张家口供电公司 |  | 无电压等级 | 电能计量箱,单相,6,SMC,60A,悬挂式 | 电能计量箱-相数:单相,表位:6,材质:SMC,额定电流:60A,安装方式:悬挂式 | 只 | 33 | 2025-12-31 | 2026-12-31 | 河北省张家口市 | 买方指定仓库地面交货 |  | G00M-500136003-00018 | 044013109100010 | 400260110300010 | 500136003 |  | 500136003-0089
0125AB-1106018-9999 | 包9 | NC900 | 国网冀北电力有限公司 | 国网冀北电力有限公司承德供电公司 |  | 无电压等级 | 电能计量箱,单相,6,SMC,80A,悬挂式 | 电能计量箱-相数:单相,表位:6,材质:SMC,额定电流:80A,安装方式:悬挂式 | 只 | 7 | 2025-12-31 | 2026-12-31 | 河北省承德市 | 买方指定仓库地面交货 |  | G00M-500136088-00018 | 044011402900010 | 400260065900010 | 500136088 |  | 500136088-0027
0125AB-1106018-9999 | 包9 | NC900 | 国网冀北电力有限公司 | 国网冀北电力有限公司张家口供电公司 |  | 无电压等级 | 电能计量箱,三相,1,SMC,150A,悬挂式 | 电能计量箱-相数:三相,表位:1,材质:SMC,额定电流:150A,安装方式:悬挂式 | 只 | 20 | 2025-12-31 | 2026-12-31 | 河北省张家口市 | 买方指定仓库地面交货 |  | G00M-500136092-00003 | 044013110100010 | 400260111300010 | 500136092 |  | 500136092-0031
0125AB-1106018-9999 | 包9 | NC900 | 国网冀北电力有限公司 | 国网冀北电力有限公司秦皇岛供电公司 |  | 无电压等级 | 电能计量箱,单相,9,SMC,80A,悬挂式 | 电能计量箱-相数:单相,表位:9,材质:SMC,额定电流:80A,安装方式:悬挂式 | 只 | 33 | 2025-12-31 | 2026-12-31 | 河北省秦皇岛市 | 买方指定仓库地面交货 |  | G00M-500135940-00003 | 044013066100010 | 400260080800010 | 500135940 |  | 500135940-0008
0125AB-1106018-9999 | 包9 | NC900 | 国网冀北电力有限公司 | 国网冀北电力有限公司廊坊供电公司 |  | 无电压等级 | 电能计量箱,单相,9,SMC,80A,悬挂式 | 电能计量箱-相数:单相,表位:9,材质:SMC,额定电流:80A,安装方式:悬挂式 | 只 | 6 | 2025-12-31 | 2026-12-31 | 河北省廊坊市 | 买方指定仓库地面交货 |  | G00M-500135940-00005 | 044013131000010 | 400260125100010 | 500135940 |  | 500135940-0012
0125AB-1106018-9999 | 包9 | NC900 | 国网冀北电力有限公司 | 国网冀北电力有限公司廊坊供电公司 |  | 无电压等级 | 电能计量箱,三相,2,SMC,200A,悬挂式 | 电能计量箱-相数:三相,表位:2,材质:SMC,额定电流:200A,安装方式:悬挂式 | 只 | 1 | 2025-12-31 | 2026-12-31 | 河北省廊坊市 | 买方指定仓库地面交货 |  | G00M-500136062-00003 | 044013132600010 | 400260126700010 | 500136062 |  | 500136062-0026
0125AB-1106018-9999 | 包9 | NC900 | 国网冀北电力有限公司 | 国网冀北电力有限公司廊坊供电公司 |  | 无电压等级 | 电能计量箱,三相,1,SMC,150A,悬挂式 | 电能计量箱-相数:三相,表位:1,材质:SMC,额定电流:150A,安装方式:悬挂式 | 只 | 2 | 2025-12-31 | 2026-12-31 | 河北省廊坊市 | 买方指定仓库地面交货 |  | G00M-500136092-00003 | 044013132800010 | 400260126900010 | 500136092 |  | 500136092-0031
0125AB-1106018-9999 | 包9 | NC900 | 国网冀北电力有限公司 | 国网冀北电力有限公司唐山供电公司 |  | 无电压等级 | 电能计量箱,三相,1,SMC,60A,悬挂式 | 电能计量箱-相数:三相,表位:1,材质:SMC,额定电流:60A,安装方式:悬挂式 | 只 | 18 | 2025-12-31 | 2026-12-31 | 河北省唐山市 | 买方指定仓库地面交货 |  | G00M-500136057-00005 | 044013083000010 | 400260094200010 | 500136057 |  | 500136057-0029
0125AB-1106018-9999 | 包9 | NC900 | 国网冀北电力有限公司 | 国网冀北电力有限公司秦皇岛供电公司 |  | 无电压等级 | 电能计量箱,三相,2,SMC,100A,悬挂式 | 电能计量箱-相数:三相,表位:2,材质:SMC,额定电流:100A,安装方式:悬挂式 | 只 | 32 | 2025-12-31 | 2026-12-31 | 河北省秦皇岛市 | 买方指定仓库地面交货 |  | G00M-500135918-00010 | 044013065900010 | 400260080600010 | 500135918 |  | 500135918-0058
0125AB-1106018-9999 | 包9 | NC900 | 国网冀北电力有限公司 | 国网冀北电力有限公司廊坊供电公司 |  | 无电压等级 | 电能计量箱,单相,6,SMC,60A,悬挂式 | 电能计量箱-相数:单相,表位:6,材质:SMC,额定电流:60A,安装方式:悬挂式 | 只 | 542 | 2025-12-31 | 2026-12-31 | 河北省廊坊市 | 买方指定仓库地面交货 |  | G00M-500136003-00018 | 044013131700010 | 400260125800010 | 500136003 |  | 500136003-0089
0125AB-1106018-9999 | 包9 | NC900 | 国网冀北电力有限公司 | 国网冀北电力有限公司秦皇岛供电公司 |  | 无电压等级 | 电能计量箱,三相,2,SMC,100A,悬挂式 | 电能计量箱-相数:三相,表位:2,材质:SMC,额定电流:100A,安装方式:悬挂式 | 只 | 8 | 2025-12-31 | 2026-12-31 | 河北省秦皇岛市 | 买方指定仓库地面交货 |  | G00M-500135918-00011 | 044013066000010 | 400260080700010 | 500135918 |  | 500135918-0059
0125AB-1106018-9999 | 包9 | NC900 | 国网冀北电力有限公司 | 国网冀北电力有限公司张家口供电公司 |  | 无电压等级 | 电能计量箱,单相,6,SMC,80A,悬挂式 | 电能计量箱-相数:单相,表位:6,材质:SMC,额定电流:80A,安装方式:悬挂式 | 只 | 89 | 2025-12-31 | 2026-12-31 | 河北省张家口市 | 买方指定仓库地面交货 |  | G00M-500136088-00019 | 044013110000010 | 400260111200010 | 500136088 |  | 500136088-0028
0125AB-1106018-9999 | 包9 | NC900 | 国网冀北电力有限公司 | 国网冀北电力有限公司承德供电公司 |  | 无电压等级 | 电能计量箱,单相,4,SMC,60A,悬挂式 | 电能计量箱-相数:单相,表位:4,材质:SMC,额定电流:60A,安装方式:悬挂式 | 只 | 232 | 2025-12-31 | 2026-12-31 | 河北省承德市 | 买方指定仓库地面交货 |  | G00M-500136097-00013 | 044013119900010 | 400260115600010 | 500136097 |  | 500136097-0086
0125AB-1106018-9999 | 包9 | NC900 | 国网冀北电力有限公司 | 国网冀北电力有限公司秦皇岛供电公司 |  | 无电压等级 | 电能计量箱,三相,2,SMC,250A,悬挂式 | 电能计量箱-相数:三相,表位:2,材质:SMC,额定电流:250A,安装方式:悬挂式 | 只 | 75 | 2025-12-31 | 2026-12-31 | 河北省秦皇岛市 | 买方指定仓库地面交货 |  | G00M-500136067-00003 | 044013068100010 | 400260082700010 | 500136067 |  | 500136067-0056
0125AB-1106018-9999 | 包9 | NC900 | 国网冀北电力有限公司 | 国网冀北电力有限公司秦皇岛供电公司 |  | 无电压等级 | 电能计量箱,单相,4,SMC,60A,悬挂式 | 电能计量箱-相数:单相,表位:4,材质:SMC,额定电流:60A,安装方式:悬挂式 | 只 | 40 | 2025-12-31 | 2026-12-31 | 河北省秦皇岛市 | 买方指定仓库地面交货 |  | G00M-500136097-00007 | 044013068700010 | 400260083300010 | 500136097 |  | 500136097-0066
0125AB-1106018-9999 | 包9 | NC900 | 国网冀北电力有限公司 | 国网冀北电力有限公司秦皇岛供电公司 |  | 无电压等级 | 电能计量箱,三相,1,SMC,150A,悬挂式 | 电能计量箱-相数:三相,表位:1,材质:SMC,额定电流:150A,安装方式:悬挂式 | 只 | 5 | 2025-12-31 | 2026-12-31 | 河北省秦皇岛市 | 买方指定仓库地面交货 |  | G00M-500136092-00003 | 044013068500010 | 400260083100010 | 500136092 |  | 500136092-0031
0125AB-1106018-9999 | 包9 | NC900 | 国网冀北电力有限公司 | 国网冀北电力有限公司廊坊供电公司 |  | 无电压等级 | 电能计量箱,单相,6,SMC,60A,悬挂式 | 电能计量箱-相数:单相,表位:6,材质:SMC,额定电流:60A,安装方式:悬挂式 | 只 | 9 | 2025-12-31 | 2026-12-31 | 河北省廊坊市 | 买方指定仓库地面交货 |  | G00M-500136003-00017 | 044013131600010 | 400260125700010 | 500136003 |  | 500136003-0088
0125AB-1106018-9999 | 包9 | NC900 | 国网冀北电力有限公司 | 国网冀北电力有限公司唐山供电公司 |  | 无电压等级 | 电能计量箱,单相,1,SMC,60A,悬挂式 | 电能计量箱-相数:单相,表位:1,材质:SMC,额定电流:60A,安装方式:悬挂式 | 只 | 42 | 2025-12-31 | 2026-12-31 | 河北省唐山市 | 买方指定仓库地面交货 |  | G00M-500135968-00005 | 044013081400010 | 400260092600010 | 500135968 |  | 500135968-0069
0125AB-1106018-9999 | 包9 | NC900 | 国网冀北电力有限公司 | 国网冀北电力有限公司承德供电公司 |  | 无电压等级 | 电能计量箱,单相,9,SMC,60A,悬挂式 | 电能计量箱-相数:单相,表位:9,材质:SMC,额定电流:60A,安装方式:悬挂式 | 只 | 53 | 2025-12-31 | 2026-12-31 | 河北省承德市 | 买方指定仓库地面交货 |  | G00M-500136053-00005 | 044013119500010 | 400260115200010 | 500136053 |  | 500136053-0032
0125AB-1106018-9999 | 包9 | NC900 | 国网冀北电力有限公司 | 国网冀北电力有限公司唐山供电公司 |  | 无电压等级 | 电能计量箱,单相,2,SMC,60A,悬挂式 | 电能计量箱-相数:单相,表位:2,材质:SMC,额定电流:60A,安装方式:悬挂式 | 只 | 62 | 2025-12-31 | 2026-12-31 | 河北省唐山市 | 买方指定仓库地面交货 |  | G00M-500135986-00012 | 044013081800010 | 400260093000010 | 500135986 |  | 500135986-0050
0125AB-1106018-9999 | 包9 | NC900 | 国网冀北电力有限公司 | 国网冀北电力有限公司廊坊供电公司 |  | 无电压等级 | 电能计量箱,单相,4,SMC,80A,悬挂式 | 电能计量箱-相数:单相,表位:4,材质:SMC,额定电流:80A,安装方式:悬挂式 | 只 | 42 | 2025-12-31 | 2026-12-31 | 河北省廊坊市 | 买方指定仓库地面交货 |  | G00M-500136096-00014 | 044013132900010 | 400260127000010 | 500136096 |  | 500136096-0029
0125AB-1106018-9999 | 包9 | NC900 | 国网冀北电力有限公司 | 国网冀北电力有限公司承德供电公司 |  | 无电压等级 | 电能计量箱,三相,1,SMC,60A,悬挂式 | 电能计量箱-相数:三相,表位:1,材质:SMC,额定电流:60A,安装方式:悬挂式 | 只 | 194 | 2025-12-31 | 2026-12-31 | 河北省承德市 | 买方指定仓库地面交货 |  | G00M-500136057-00005 | 044013119700010 | 400260115400010 | 500136057 |  | 500136057-0029
0125AB-1106018-9999 | 包9 | NC900 | 国网冀北电力有限公司 | 国网冀北电力有限公司张家口供电公司 |  | 无电压等级 | 电能计量箱,单相,1,SMC,60A,悬挂式 | 电能计量箱-相数:单相,表位:1,材质:SMC,额定电流:60A,安装方式:悬挂式 | 只 | 52 | 2025-12-31 | 2026-12-31 | 河北省张家口市 | 买方指定仓库地面交货 |  | G00M-500135968-00005 | 044013135300010 | 400260129400010 | 500135968 |  | 500135968-0069
0125AB-1106018-9999 | 包9 | NC900 | 国网冀北电力有限公司 | 国网冀北电力有限公司廊坊供电公司 |  | 无电压等级 | 电能计量箱,单相,9,SMC,60A,悬挂式 | 电能计量箱-相数:单相,表位:9,材质:SMC,额定电流:60A,安装方式:悬挂式 | 只 | 19 | 2025-12-31 | 2026-12-31 | 河北省廊坊市 | 买方指定仓库地面交货 |  | G00M-500136053-00004 | 044013132200010 | 400260126300010 | 500136053 |  | 500136053-0025
0125AB-1106018-9999 | 包9 | NC900 | 国网冀北电力有限公司 | 国网冀北电力有限公司承德供电公司 |  | 无电压等级 | 电能计量箱,三相,2,SMC,100A,悬挂式 | 电能计量箱-相数:三相,表位:2,材质:SMC,额定电流:100A,安装方式:悬挂式 | 只 | 14 | 2025-12-31 | 2026-12-31 | 河北省承德市 | 买方指定仓库地面交货 |  | G00M-500135918-00010 | 044013118500010 | 400260114200010 | 500135918 |  | 500135918-0058
0125AB-1106018-9999 | 包9 | NC900 | 国网冀北电力有限公司 | 国网冀北电力有限公司秦皇岛供电公司 |  | 无电压等级 | 电能计量箱,三相,2,SMC,250A,悬挂式 | 电能计量箱-相数:三相,表位:2,材质:SMC,额定电流:250A,安装方式:悬挂式 | 只 | 14 | 2025-12-31 | 2026-12-31 | 河北省秦皇岛市 | 买方指定仓库地面交货 |  | G00M-500136067-00003 | 044013055800010 | 400260071500010 | 500136067 |  | 500136067-0056
0125AB-1106018-9999 | 包9 | NC900 | 国网冀北电力有限公司 | 国网冀北电力有限公司秦皇岛供电公司 |  | 无电压等级 | 电能计量箱,单相,4,SMC,60A,悬挂式 | 电能计量箱-相数:单相,表位:4,材质:SMC,额定电流:60A,安装方式:悬挂式 | 只 | 210 | 2025-12-31 | 2026-12-31 | 河北省秦皇岛市 | 买方指定仓库地面交货 |  | G00M-500136097-00013 | 044013055900010 | 400260071600010 | 500136097 |  | 500136097-0086
0125AB-1106018-9999 | 包9 | NC900 | 国网冀北电力有限公司 | 国网冀北电力有限公司唐山供电公司 |  | 无电压等级 | 电能计量箱,三相,1,SMC,60A,悬挂式 | 电能计量箱-相数:三相,表位:1,材质:SMC,额定电流:60A,安装方式:悬挂式 | 只 | 28 | 2025-12-31 | 2026-12-31 | 河北省唐山市 | 买方指定仓库地面交货 |  | G00M-500136057-00005 | 044013078000010 | 400260089300010 | 500136057 |  | 500136057-0029
0125AB-1106018-9999 | 包9 | NC900 | 国网冀北电力有限公司 | 国网冀北电力有限公司唐山供电公司 |  | 无电压等级 | 电能计量箱,单相,4,SMC,60A,悬挂式 | 电能计量箱-相数:单相,表位:4,材质:SMC,额定电流:60A,安装方式:悬挂式 | 只 | 5 | 2025-12-31 | 2026-12-31 | 河北省唐山市 | 买方指定仓库地面交货 |  | G00M-500136097-00013 | 044013083800010 | 400260095000010 | 500136097 |  | 500136097-0086
0125AB-1106018-9999 | 包9 | NC900 | 国网冀北电力有限公司 | 国网冀北电力有限公司张家口供电公司 |  | 无电压等级 | 电能计量箱,单相,4,SMC,80A,悬挂式 | 电能计量箱-相数:单相,表位:4,材质:SMC,额定电流:80A,安装方式:悬挂式 | 只 | 56 | 2025-12-31 | 2026-12-31 | 河北省张家口市 | 买方指定仓库地面交货 |  | G00M-500136096-00007 | 044013110200010 | 400260111400010 | 500136096 |  | 500136096-0020
0125AB-1106018-9999 | 包9 | NC900 | 国网冀北电力有限公司 | 国网冀北电力有限公司张家口供电公司 |  | 无电压等级 | 电能计量箱,三相,1,SMC,250A,悬挂式 | 电能计量箱-相数:三相,表位:1,材质:SMC,额定电流:250A,安装方式:悬挂式 | 只 | 45 | 2025-12-31 | 2026-12-31 | 河北省张家口市 | 买方指定仓库地面交货 |  | G00M-500135972-00003 | 044013108600010 | 400260109800010 | 500135972 |  | 500135972-0041
0125AB-1106018-9999 | 包9 | NC900 | 国网冀北电力有限公司 | 国网冀北电力有限公司张家口供电公司 |  | 无电压等级 | 电能计量箱,单相,2,SMC,60A,悬挂式 | 电能计量箱-相数:单相,表位:2,材质:SMC,额定电流:60A,安装方式:悬挂式 | 只 | 66 | 2025-12-31 | 2026-12-31 | 河北省张家口市 | 买方指定仓库地面交货 |  | G00M-500135986-00011 | 044013135500010 | 400260129600010 | 500135986 |  | 500135986-0049
0125AB-1106018-9999 | 包9 | NC900 | 国网冀北电力有限公司 | 国网冀北电力有限公司唐山供电公司 |  | 无电压等级 | 电能计量箱,单相,6,SMC,60A,悬挂式 | 电能计量箱-相数:单相,表位:6,材质:SMC,额定电流:60A,安装方式:悬挂式 | 只 | 316 | 2025-12-31 | 2026-12-31 | 河北省唐山市 | 买方指定仓库地面交货 |  | G00M-500136003-00010 | 044013081900010 | 400260093100010 | 500136003 |  | 500136003-0065
0125AB-1106018-9999 | 包9 | NC900 | 国网冀北电力有限公司 | 国网冀北电力有限公司张家口供电公司 |  | 无电压等级 | 电能计量箱,单相,6,SMC,60A,悬挂式 | 电能计量箱-相数:单相,表位:6,材质:SMC,额定电流:60A,安装方式:悬挂式 | 只 | 307 | 2025-12-31 | 2026-12-31 | 河北省张家口市 | 买方指定仓库地面交货 |  | G00M-500136003-00017 | 044013135600010 | 400260129700010 | 500136003 |  | 500136003-0088
0125AB-1106018-9999 | 包9 | NC900 | 国网冀北电力有限公司 | 国网冀北电力有限公司廊坊供电公司 |  | 无电压等级 | 电能计量箱,单相,1,SMC,60A,悬挂式 | 电能计量箱-相数:单相,表位:1,材质:SMC,额定电流:60A,安装方式:悬挂式 | 只 | 116 | 2025-12-31 | 2026-12-31 | 河北省廊坊市 | 买方指定仓库地面交货 |  | G00M-500135968-00005 | 044013077600010 | 400260088900010 | 500135968 |  | 500135968-0069
0125AB-1106018-9999 | 包9 | NC900 | 国网冀北电力有限公司 | 国网冀北电力有限公司秦皇岛供电公司 |  | 无电压等级 | 电能计量箱,三相,1,SMC,250A,悬挂式 | 电能计量箱-相数:三相,表位:1,材质:SMC,额定电流:250A,安装方式:悬挂式 | 只 | 15 | 2025-12-31 | 2026-12-31 | 河北省秦皇岛市 | 买方指定仓库地面交货 |  | G00M-500135972-00003 | 044013066700010 | 400260081400010 | 500135972 |  | 500135972-0041
0125AB-1106018-9999 | 包9 | NC900 | 国网冀北电力有限公司 | 国网冀北电力有限公司唐山供电公司 |  | 无电压等级 | 电能计量箱,单相,9,SMC,60A,悬挂式 | 电能计量箱-相数:单相,表位:9,材质:SMC,额定电流:60A,安装方式:悬挂式 | 只 | 14 | 2025-12-31 | 2026-12-31 | 河北省唐山市 | 买方指定仓库地面交货 |  | G00M-500136053-00003 | 044013082600010 | 400260093800010 | 500136053 |  | 500136053-0024
0125AB-1106018-9999 | 包9 | NC900 | 国网冀北电力有限公司 | 国网冀北电力有限公司唐山供电公司 |  | 无电压等级 | 电能计量箱,单相,4,SMC,60A,悬挂式 | 电能计量箱-相数:单相,表位:4,材质:SMC,额定电流:60A,安装方式:悬挂式 | 只 | 18 | 2025-12-31 | 2026-12-31 | 河北省唐山市 | 买方指定仓库地面交货 |  | G00M-500136097-00008 | 044013083700010 | 400260094900010 | 500136097 |  | 500136097-0067
0125AB-1106018-9999 | 包9 | NC900 | 国网冀北电力有限公司 | 国网冀北电力有限公司唐山供电公司 |  | 无电压等级 | 电能计量箱,三相,1,SMC,250A,悬挂式 | 电能计量箱-相数:三相,表位:1,材质:SMC,额定电流:250A,安装方式:悬挂式 | 只 | 155 | 2025-12-31 | 2026-12-31 | 河北省唐山市 | 买方指定仓库地面交货 |  | G00M-500135972-00003 | 044013081600010 | 400260092800010 | 500135972 |  | 500135972-0041
0125AB-1106018-9999 | 包9 | NC900 | 国网冀北电力有限公司 | 国网冀北电力有限公司承德供电公司 |  | 无电压等级 | 电能计量箱,单相,1,SMC,60A,悬挂式 | 电能计量箱-相数:单相,表位:1,材质:SMC,额定电流:60A,安装方式:悬挂式 | 只 | 1 | 2025-12-31 | 2026-12-31 | 河北省承德市 | 买方指定仓库地面交货 |  | G00M-500135968-00003 | 044011752300010 | 400260067400010 | 500135968 |  | 500135968-0050
0125AB-1106018-9999 | 包9 | NC900 | 国网冀北电力有限公司 | 国网冀北电力有限公司张家口供电公司 |  | 无电压等级 | 电能计量箱,三相,1,SMC,100A,悬挂式 | 电能计量箱-相数:三相,表位:1,材质:SMC,额定电流:100A,安装方式:悬挂式 | 只 | 48 | 2025-12-31 | 2026-12-31 | 河北省张家口市 | 买方指定仓库地面交货 |  | G00M-500136027-00003 | 044013109200010 | 400260110400010 | 500136027 |  | 500136027-0041
0125AB-1106018-9999 | 包9 | NC900 | 国网冀北电力有限公司 | 国网冀北电力有限公司唐山供电公司 |  | 无电压等级 | 电能计量箱,三相,1,SMC,100A,悬挂式 | 电能计量箱-相数:三相,表位:1,材质:SMC,额定电流:100A,安装方式:悬挂式 | 只 | 176 | 2025-12-31 | 2026-12-31 | 河北省唐山市 | 买方指定仓库地面交货 |  | G00M-500136027-00006 | 044013082500010 | 400260093700010 | 500136027 |  | 500136027-0059
0125AB-1106018-9999 | 包9 | NC900 | 国网冀北电力有限公司 | 国网冀北电力有限公司唐山供电公司 |  | 无电压等级 | 电能计量箱,单相,1,SMC,60A,悬挂式 | 电能计量箱-相数:单相,表位:1,材质:SMC,额定电流:60A,安装方式:悬挂式 | 只 | 79 | 2025-12-31 | 2026-12-31 | 河北省唐山市 | 买方指定仓库地面交货 |  | G00M-500135968-00006 | 044013081500010 | 400260092700010 | 500135968 |  | 500135968-0070
0125AB-1106018-9999 | 包9 | NC900 | 国网冀北电力有限公司 | 国网冀北电力有限公司张家口供电公司 |  | 无电压等级 | 电能计量箱,单相,2,SMC,60A,悬挂式 | 电能计量箱-相数:单相,表位:2,材质:SMC,额定电流:60A,安装方式:悬挂式 | 只 | 63 | 2025-12-31 | 2026-12-31 | 河北省张家口市 | 买方指定仓库地面交货 |  | G00M-500135986-00009 | 044013108700010 | 400260109900010 | 500135986 |  | 500135986-0043
0125AB-1106018-9999 | 包9 | NC900 | 国网冀北电力有限公司 | 国网冀北电力有限公司承德供电公司 |  | 无电压等级 | 电能计量箱,单相,2,SMC,60A,悬挂式 | 电能计量箱-相数:单相,表位:2,材质:SMC,额定电流:60A,安装方式:悬挂式 | 只 | 10 | 2025-12-31 | 2026-12-31 | 河北省承德市 | 买方指定仓库地面交货 |  | G00M-500135986-00009 | 044010834800010 | 400260053900010 | 500135986 |  | 500135986-0043
0125AB-1106018-9999 | 包9 | NC900 | 国网冀北电力有限公司 | 国网冀北电力有限公司承德供电公司 |  | 无电压等级 | 电能计量箱,单相,1,SMC,60A,悬挂式 | 电能计量箱-相数:单相,表位:1,材质:SMC,额定电流:60A,安装方式:悬挂式 | 只 | 1 | 2025-12-31 | 2026-12-31 | 河北省承德市 | 买方指定仓库地面交货 |  | G00M-500135968-00005 | 044013118800010 | 400260114500010 | 500135968 |  | 500135968-0069
0125AB-1106018-9999 | 包9 | NC900 | 国网冀北电力有限公司 | 国网冀北电力有限公司廊坊供电公司 |  | 无电压等级 | 电能计量箱,三相,1,SMC,150A,悬挂式 | 电能计量箱-相数:三相,表位:1,材质:SMC,额定电流:150A,安装方式:悬挂式 | 只 | 8 | 2025-12-31 | 2026-12-31 | 河北省廊坊市 | 买方指定仓库地面交货 |  | G00M-500136092-00003 | 044013097300010 | 400260102200010 | 500136092 |  | 500136092-0031
0125AB-1106018-9999 | 包9 | NC900 | 国网冀北电力有限公司 | 国网冀北电力有限公司张家口供电公司 |  | 无电压等级 | 电能计量箱,三相,1,SMC,150A,悬挂式 | 电能计量箱-相数:三相,表位:1,材质:SMC,额定电流:150A,安装方式:悬挂式 | 只 | 6 | 2025-12-31 | 2026-12-31 | 河北省张家口市 | 买方指定仓库地面交货 |  | G00M-500136092-00003 | 044013136000010 | 400260130100010 | 500136092 |  | 500136092-0031
0125AB-1106018-9999 | 包9 | NC900 | 国网冀北电力有限公司 | 国网冀北电力有限公司廊坊供电公司 |  | 无电压等级 | 电能计量箱,三相,1,SMC,200A,悬挂式 | 电能计量箱-相数:三相,表位:1,材质:SMC,额定电流:200A,安装方式:悬挂式 | 只 | 42 | 2025-12-31 | 2026-12-31 | 河北省廊坊市 | 买方指定仓库地面交货 |  | G00M-500135952-00003 | 044013131100010 | 400260125200010 | 500135952 |  | 500135952-0028
0125AB-1106018-9999 | 包9 | NC900 | 国网冀北电力有限公司 | 国网冀北电力有限公司唐山供电公司 |  | 无电压等级 | 电能计量箱,单相,9,SMC,80A,悬挂式 | 电能计量箱-相数:单相,表位:9,材质:SMC,额定电流:80A,安装方式:悬挂式 | 只 | 263 | 2025-12-31 | 2026-12-31 | 河北省唐山市 | 买方指定仓库地面交货 |  | G00M-500135940-00003 | 044013080600010 | 400260091800010 | 500135940 |  | 500135940-0008
0125AB-1106018-9999 | 包9 | NC900 | 国网冀北电力有限公司 | 国网冀北电力有限公司承德供电公司 |  | 无电压等级 | 电能计量箱,三相,2,SMC,60A,悬挂式 | 电能计量箱-相数:三相,表位:2,材质:SMC,额定电流:60A,安装方式:悬挂式 | 只 | 17 | 2025-12-31 | 2026-12-31 | 河北省承德市 | 买方指定仓库地面交货 |  | G00M-500135957-00010 | 044010895400010 | 400260057400010 | 500135957 |  | 500135957-0047
0125AB-1106018-9999 | 包9 | NC900 | 国网冀北电力有限公司 | 国网冀北电力有限公司廊坊供电公司 |  | 无电压等级 | 电能计量箱,单相,9,SMC,60A,悬挂式 | 电能计量箱-相数:单相,表位:9,材质:SMC,额定电流:60A,安装方式:悬挂式 | 只 | 116 | 2025-12-31 | 2026-12-31 | 河北省廊坊市 | 买方指定仓库地面交货 |  | G00M-500136053-00005 | 044013097100010 | 400260102000010 | 500136053 |  | 500136053-0032
0125AB-1106018-9999 | 包9 | NC900 | 国网冀北电力有限公司 | 国网冀北电力有限公司秦皇岛供电公司 |  | 无电压等级 | 电能计量箱,单相,2,SMC,60A,悬挂式 | 电能计量箱-相数:单相,表位:2,材质:SMC,额定电流:60A,安装方式:悬挂式 | 只 | 56 | 2025-12-31 | 2026-12-31 | 河北省秦皇岛市 | 买方指定仓库地面交货 |  | G00M-500135986-00011 | 044013055300010 | 400260071000010 | 500135986 |  | 500135986-0049
0125AB-1106018-9999 | 包9 | NC900 | 国网冀北电力有限公司 | 国网冀北电力有限公司廊坊供电公司 |  | 无电压等级 | 电能计量箱,单相,2,SMC,60A,悬挂式 | 电能计量箱-相数:单相,表位:2,材质:SMC,额定电流:60A,安装方式:悬挂式 | 只 | 1 | 2025-12-31 | 2026-12-31 | 河北省廊坊市 | 买方指定仓库地面交货 |  | G00M-500135986-00011 | 044013077800010 | 400260089100010 | 500135986 |  | 500135986-0049
0125AB-1106018-9999 | 包9 | NC900 | 国网冀北电力有限公司 | 国网冀北电力有限公司廊坊供电公司 |  | 无电压等级 | 电能计量箱,单相,1,SMC,60A,悬挂式 | 电能计量箱-相数:单相,表位:1,材质:SMC,额定电流:60A,安装方式:悬挂式 | 只 | 479 | 2025-12-31 | 2026-12-31 | 河北省廊坊市 | 买方指定仓库地面交货 |  | G00M-500135968-00003 | 044013131200010 | 400260125300010 | 500135968 |  | 500135968-0050
0125AB-1106018-9999 | 包9 | NC900 | 国网冀北电力有限公司 | 国网冀北电力有限公司廊坊供电公司 |  | 无电压等级 | 电能计量箱,三相,1,SMC,100A,悬挂式 | 电能计量箱-相数:三相,表位:1,材质:SMC,额定电流:100A,安装方式:悬挂式 | 只 | 227 | 2025-12-31 | 2026-12-31 | 河北省廊坊市 | 买方指定仓库地面交货 |  | G00M-500136027-00003 | 044013131800010 | 400260125900010 | 500136027 |  | 500136027-0041
0125AB-1106018-9999 | 包9 | NC900 | 国网冀北电力有限公司 | 国网冀北电力有限公司唐山供电公司 |  | 无电压等级 | 电能计量箱,三相,1,SMC,100A,悬挂式 | 电能计量箱-相数:三相,表位:1,材质:SMC,额定电流:100A,安装方式:悬挂式 | 只 | 368 | 2025-12-31 | 2026-12-31 | 河北省唐山市 | 买方指定仓库地面交货 |  | G00M-500136027-00003 | 044013082200010 | 400260093400010 | 500136027 |  | 500136027-0041
0125AB-1106018-9999 | 包9 | NC900 | 国网冀北电力有限公司 | 国网冀北电力有限公司秦皇岛供电公司 |  | 无电压等级 | 电能计量箱,单相,1,SMC,60A,悬挂式 | 电能计量箱-相数:单相,表位:1,材质:SMC,额定电流:60A,安装方式:悬挂式 | 只 | 26 | 2025-12-31 | 2026-12-31 | 河北省秦皇岛市 | 买方指定仓库地面交货 |  | G00M-500135968-00003 | 044013066400010 | 400260081100010 | 500135968 |  | 500135968-0050
0125AB-1106018-9999 | 包9 | NC900 | 国网冀北电力有限公司 | 国网冀北电力有限公司唐山供电公司 |  | 无电压等级 | 电能计量箱,三相,2,SMC,60A,悬挂式 | 电能计量箱-相数:三相,表位:2,材质:SMC,额定电流:60A,安装方式:悬挂式 | 只 | 24 | 2025-12-31 | 2026-12-31 | 河北省唐山市 | 买方指定仓库地面交货 |  | G00M-500135957-00009 | 044012132400010 | 400260069500010 | 500135957 |  | 500135957-0046
0125AB-1106018-9999 | 包9 | NC900 | 国网冀北电力有限公司 | 国网冀北电力有限公司张家口供电公司 |  | 无电压等级 | 电能计量箱,单相,9,SMC,60A,悬挂式 | 电能计量箱-相数:单相,表位:9,材质:SMC,额定电流:60A,安装方式:悬挂式 | 只 | 4 | 2025-12-31 | 2026-12-31 | 河北省张家口市 | 买方指定仓库地面交货 |  | G00M-500136053-00005 | 044013109600010 | 400260110800010 | 500136053 |  | 500136053-0032
0125AB-1106018-9999 | 包9 | NC900 | 国网冀北电力有限公司 | 国网冀北电力有限公司廊坊供电公司 |  | 无电压等级 | 电能计量箱,单相,6,SMC,80A,悬挂式 | 电能计量箱-相数:单相,表位:6,材质:SMC,额定电流:80A,安装方式:悬挂式 | 只 | 3 | 2025-12-31 | 2026-12-31 | 河北省廊坊市 | 买方指定仓库地面交货 |  | G00M-500136088-00018 | 044013132700010 | 400260126800010 | 500136088 |  | 500136088-0027
0125AB-1106018-9999 | 包9 | NC900 | 国网冀北电力有限公司 | 国网冀北电力有限公司廊坊供电公司 |  | 无电压等级 | 电能计量箱,单相,9,SMC,60A,悬挂式 | 电能计量箱-相数:单相,表位:9,材质:SMC,额定电流:60A,安装方式:悬挂式 | 只 | 179 | 2025-12-31 | 2026-12-31 | 河北省廊坊市 | 买方指定仓库地面交货 |  | G00M-500136053-00006 | 044013132400010 | 400260126500010 | 500136053 |  | 500136053-0033
0125AB-1106018-9999 | 包9 | NC900 | 国网冀北电力有限公司 | 国网冀北电力有限公司唐山供电公司 |  | 无电压等级 | 电能计量箱,单相,9,SMC,60A,悬挂式 | 电能计量箱-相数:单相,表位:9,材质:SMC,额定电流:60A,安装方式:悬挂式 | 只 | 32 | 2025-12-31 | 2026-12-31 | 河北省唐山市 | 买方指定仓库地面交货 |  | G00M-500136053-00005 | 044013082800010 | 400260094000010 | 500136053 |  | 500136053-0032
0125AB-1106018-9999 | 包9 | NC900 | 国网冀北电力有限公司 | 国网冀北电力有限公司廊坊供电公司 |  | 无电压等级 | 电能计量箱,单相,4,SMC,60A,悬挂式 | 电能计量箱-相数:单相,表位:4,材质:SMC,额定电流:60A,安装方式:悬挂式 | 只 | 168 | 2025-12-31 | 2026-12-31 | 河北省廊坊市 | 买方指定仓库地面交货 |  | G00M-500136097-00014 | 044013133100010 | 400260127200010 | 500136097 |  | 500136097-0087
0125AB-1106018-9999 | 包9 | NC900 | 国网冀北电力有限公司 | 国网冀北电力有限公司唐山供电公司 |  | 无电压等级 | 电能计量箱,单相,2,SMC,60A,悬挂式 | 电能计量箱-相数:单相,表位:2,材质:SMC,额定电流:60A,安装方式:悬挂式 | 只 | 3 | 2025-12-31 | 2026-12-31 | 河北省唐山市 | 买方指定仓库地面交货 |  | G00M-500135986-00009 | 044013081700010 | 400260092900010 | 500135986 |  | 500135986-0043
0125AB-1106018-9999 | 包9 | NC900 | 国网冀北电力有限公司 | 国网冀北电力有限公司廊坊供电公司 |  | 无电压等级 | 电能计量箱,单相,1,SMC,60A,悬挂式 | 电能计量箱-相数:单相,表位:1,材质:SMC,额定电流:60A,安装方式:悬挂式 | 只 | 378 | 2025-12-31 | 2026-12-31 | 河北省廊坊市 | 买方指定仓库地面交货 |  | G00M-500135968-00006 | 044013131300010 | 400260125400010 | 500135968 |  | 500135968-0070
0125AB-1106018-9999 | 包9 | NC900 | 国网冀北电力有限公司 | 国网冀北电力有限公司唐山供电公司 |  | 无电压等级 | 电能计量箱,三相,1,SMC,100A,悬挂式 | 电能计量箱-相数:三相,表位:1,材质:SMC,额定电流:100A,安装方式:悬挂式 | 只 | 81 | 2025-12-31 | 2026-12-31 | 河北省唐山市 | 买方指定仓库地面交货 |  | G00M-500136027-00005 | 044012132800010 | 400260069900010 | 500136027 |  | 500136027-0058
0125AB-1106018-9999 | 包9 | NC900 | 国网冀北电力有限公司 | 国网冀北电力有限公司承德供电公司 |  | 无电压等级 | 电能计量箱,三相,2,SMC,100A,悬挂式 | 电能计量箱-相数:三相,表位:2,材质:SMC,额定电流:100A,安装方式:悬挂式 | 只 | 8 | 2025-12-31 | 2026-12-31 | 河北省承德市 | 买方指定仓库地面交货 |  | G00M-500135918-00007 | 044011707600010 | 400260066500010 | 500135918 |  | 500135918-0043
0125AB-1106018-9999 | 包9 | NC900 | 国网冀北电力有限公司 | 国网冀北电力有限公司唐山供电公司 |  | 无电压等级 | 电能计量箱,单相,9,SMC,80A,悬挂式 | 电能计量箱-相数:单相,表位:9,材质:SMC,额定电流:80A,安装方式:悬挂式 | 只 | 25 | 2025-12-31 | 2026-12-31 | 河北省唐山市 | 买方指定仓库地面交货 |  | G00M-500135940-00004 | 044013080700010 | 400260091900010 | 500135940 |  | 500135940-0009
0125AB-1106018-9999 | 包9 | NC900 | 国网冀北电力有限公司 | 国网冀北电力有限公司唐山供电公司 |  | 无电压等级 | 电能计量箱,单相,1,SMC,60A,悬挂式 | 电能计量箱-相数:单相,表位:1,材质:SMC,额定电流:60A,安装方式:悬挂式 | 只 | 38 | 2025-12-31 | 2026-12-31 | 河北省唐山市 | 买方指定仓库地面交货 |  | G00M-500135968-00004 | 044013081300010 | 400260092500010 | 500135968 |  | 500135968-0051
0125AB-1106018-9999 | 包9 | NC900 | 国网冀北电力有限公司 | 国网冀北电力有限公司秦皇岛供电公司 |  | 无电压等级 | 电能计量箱,单相,1,SMC,60A,悬挂式 | 电能计量箱-相数:单相,表位:1,材质:SMC,额定电流:60A,安装方式:悬挂式 | 只 | 21 | 2025-12-31 | 2026-12-31 | 河北省秦皇岛市 | 买方指定仓库地面交货 |  | G00M-500135968-00005 | 044013055100010 | 400260070800010 | 500135968 |  | 500135968-0069
0125AB-1106018-9999 | 包9 | NC900 | 国网冀北电力有限公司 | 国网冀北电力有限公司廊坊供电公司 |  | 无电压等级 | 电能计量箱,三相,1,SMC,60A,悬挂式 | 电能计量箱-相数:三相,表位:1,材质:SMC,额定电流:60A,安装方式:悬挂式 | 只 | 67 | 2025-12-31 | 2026-12-31 | 河北省廊坊市 | 买方指定仓库地面交货 |  | G00M-500136057-00005 | 044013132500010 | 400260126600010 | 500136057 |  | 500136057-0029
0125AB-1106018-9999 | 包9 | NC900 | 国网冀北电力有限公司 | 国网冀北电力有限公司秦皇岛供电公司 |  | 无电压等级 | 电能计量箱,单相,9,SMC,60A,悬挂式 | 电能计量箱-相数:单相,表位:9,材质:SMC,额定电流:60A,安装方式:悬挂式 | 只 | 93 | 2025-12-31 | 2026-12-31 | 河北省秦皇岛市 | 买方指定仓库地面交货 |  | G00M-500136053-00006 | 044013067700010 | 400260082300010 | 500136053 |  | 500136053-0033
0125AB-1106018-9999 | 包9 | NC900 | 国网冀北电力有限公司 | 国网冀北电力有限公司承德供电公司 |  | 无电压等级 | 电能计量箱,单相,6,SMC,60A,悬挂式 | 电能计量箱-相数:单相,表位:6,材质:SMC,额定电流:60A,安装方式:悬挂式 | 只 | 165 | 2025-12-31 | 2026-12-31 | 河北省承德市 | 买方指定仓库地面交货 |  | G00M-500136003-00017 | 044013119100010 | 400260114800010 | 500136003 |  | 500136003-0088
0125AB-1106018-9999 | 包9 | NC900 | 国网冀北电力有限公司 | 国网冀北电力有限公司承德供电公司 |  | 无电压等级 | 电能计量箱,单相,9,SMC,60A,悬挂式 | 电能计量箱-相数:单相,表位:9,材质:SMC,额定电流:60A,安装方式:悬挂式 | 只 | 7 | 2025-12-31 | 2026-12-31 | 河北省承德市 | 买方指定仓库地面交货 |  | G00M-500136053-00006 | 044013119600010 | 400260115300010 | 500136053 |  | 500136053-0033
0125AB-1106018-9999 | 包9 | NC900 | 国网冀北电力有限公司 | 国网冀北电力有限公司张家口供电公司 |  | 无电压等级 | 电能计量箱,三相,2,SMC,250A,悬挂式 | 电能计量箱-相数:三相,表位:2,材质:SMC,额定电流:250A,安装方式:悬挂式 | 只 | 231 | 2025-12-31 | 2026-12-31 | 河北省张家口市 | 买方指定仓库地面交货 |  | G00M-500136067-00003 | 044013109800010 | 400260111000010 | 500136067 |  | 500136067-0056
0125AB-1106018-9999 | 包9 | NC900 | 国网冀北电力有限公司 | 国网冀北电力有限公司张家口供电公司 |  | 无电压等级 | 电能计量箱,单相,4,SMC,60A,悬挂式 | 电能计量箱-相数:单相,表位:4,材质:SMC,额定电流:60A,安装方式:悬挂式 | 只 | 403 | 2025-12-31 | 2026-12-31 | 河北省张家口市 | 买方指定仓库地面交货 |  | G00M-500136097-00013 | 044013136100010 | 400260130200010 | 500136097 |  | 500136097-0086
0125AB-1106018-9999 | 包9 | NC900 | 国网冀北电力有限公司 | 国网冀北电力有限公司承德供电公司 |  | 无电压等级 | 电能计量箱,单相,6,SMC,60A,悬挂式 | 电能计量箱-相数:单相,表位:6,材质:SMC,额定电流:60A,安装方式:悬挂式 | 只 | 132 | 2025-12-31 | 2026-12-31 | 河北省承德市 | 买方指定仓库地面交货 |  | G00M-500136003-00010 | 044010834600010 | 400260053700010 | 500136003 |  | 500136003-0065
0125AB-1106018-9999 | 包9 | NC900 | 国网冀北电力有限公司 | 国网冀北电力有限公司唐山供电公司 |  | 无电压等级 | 电能计量箱,单相,9,SMC,60A,悬挂式 | 电能计量箱-相数:单相,表位:9,材质:SMC,额定电流:60A,安装方式:悬挂式 | 只 | 172 | 2025-12-31 | 2026-12-31 | 河北省唐山市 | 买方指定仓库地面交货 |  | G00M-500136053-00005 | 044012132900010 | 400260070000010 | 500136053 |  | 500136053-0032
0125AB-1106018-9999 | 包9 | NC900 | 国网冀北电力有限公司 | 国网冀北电力有限公司承德供电公司 |  | 无电压等级 | 电能计量箱,单相,6,SMC,60A,悬挂式 | 电能计量箱-相数:单相,表位:6,材质:SMC,额定电流:60A,安装方式:悬挂式 | 只 | 3 | 2025-12-31 | 2026-12-31 | 河北省承德市 | 买方指定仓库地面交货 |  | G00M-500136003-00011 | 044010895300010 | 400260057300010 | 500136003 |  | 500136003-0066
0125AB-1106018-9999 | 包9 | NC900 | 国网冀北电力有限公司 | 国网冀北电力有限公司张家口供电公司 |  | 无电压等级 | 电能计量箱,三相,2,SMC,60A,悬挂式 | 电能计量箱-相数:三相,表位:2,材质:SMC,额定电流:60A,安装方式:悬挂式 | 只 | 3 | 2025-12-31 | 2026-12-31 | 河北省张家口市 | 买方指定仓库地面交货 |  | G00M-500135957-00010 | 044013108500010 | 400260109700010 | 500135957 |  | 500135957-0047
0125AB-1106018-9999 | 包9 | NC900 | 国网冀北电力有限公司 | 国网冀北电力有限公司廊坊供电公司 |  | 无电压等级 | 电能计量箱,三相,2,SMC,60A,悬挂式 | 电能计量箱-相数:三相,表位:2,材质:SMC,额定电流:60A,安装方式:悬挂式 | 只 | 3 | 2025-12-31 | 2026-12-31 | 河北省廊坊市 | 买方指定仓库地面交货 |  | G00M-500135957-00009 | 044013077500010 | 400260088800010 | 500135957 |  | 500135957-0046
0125AB-1106018-9999 | 包9 | NC900 | 国网冀北电力有限公司 | 国网冀北电力有限公司廊坊供电公司 |  | 无电压等级 | 电能计量箱,单相,9,SMC,80A,悬挂式 | 电能计量箱-相数:单相,表位:9,材质:SMC,额定电流:80A,安装方式:悬挂式 | 只 | 2 | 2025-12-31 | 2026-12-31 | 河北省廊坊市 | 买方指定仓库地面交货 |  | G00M-500135940-00005 | 044013077300010 | 400260088600010 | 500135940 |  | 500135940-0012
0125AB-1106018-9999 | 包9 | NC900 | 国网冀北电力有限公司 | 国网冀北电力有限公司秦皇岛供电公司 |  | 无电压等级 | 电能计量箱,三相,2,SMC,100A,悬挂式 | 电能计量箱-相数:三相,表位:2,材质:SMC,额定电流:100A,安装方式:悬挂式 | 只 | 21 | 2025-12-31 | 2026-12-31 | 河北省秦皇岛市 | 买方指定仓库地面交货 |  | G00M-500135918-00007 | 044013065800010 | 400260080500010 | 500135918 |  | 500135918-0043
0125AB-1106018-9999 | 包9 | NC900 | 国网冀北电力有限公司 | 国网冀北电力有限公司秦皇岛供电公司 |  | 无电压等级 | 电能计量箱,单相,1,SMC,60A,悬挂式 | 电能计量箱-相数:单相,表位:1,材质:SMC,额定电流:60A,安装方式:悬挂式 | 只 | 67 | 2025-12-31 | 2026-12-31 | 河北省秦皇岛市 | 买方指定仓库地面交货 |  | G00M-500135968-00006 | 044013066600010 | 400260081300010 | 500135968 |  | 500135968-0070
0125AB-1106018-9999 | 包9 | NC900 | 国网冀北电力有限公司 | 国网冀北电力有限公司秦皇岛供电公司 |  | 无电压等级 | 电能计量箱,三相,1,SMC,60A,悬挂式 | 电能计量箱-相数:三相,表位:1,材质:SMC,额定电流:60A,安装方式:悬挂式 | 只 | 105 | 2025-12-31 | 2026-12-31 | 河北省秦皇岛市 | 买方指定仓库地面交货 |  | G00M-500136057-00005 | 044013055700010 | 400260071400010 | 500136057 |  | 500136057-0029
0125AB-1106018-9999 | 包9 | NC900 | 国网冀北电力有限公司 | 国网冀北电力有限公司张家口供电公司 |  | 无电压等级 | 电能计量箱,三相,1,SMC,60A,悬挂式 | 电能计量箱-相数:三相,表位:1,材质:SMC,额定电流:60A,安装方式:悬挂式 | 只 | 96 | 2025-12-31 | 2026-12-31 | 河北省张家口市 | 买方指定仓库地面交货 |  | G00M-500136057-00006 | 044013109700010 | 400260110900010 | 500136057 |  | 500136057-0030
0125AB-1106018-9999 | 包9 | NC900 | 国网冀北电力有限公司 | 国网冀北电力有限公司唐山供电公司 |  | 无电压等级 | 电能计量箱,单相,9,SMC,60A,悬挂式 | 电能计量箱-相数:单相,表位:9,材质:SMC,额定电流:60A,安装方式:悬挂式 | 只 | 20 | 2025-12-31 | 2026-12-31 | 河北省唐山市 | 买方指定仓库地面交货 |  | G00M-500136053-00006 | 044013082900010 | 400260094100010 | 500136053 |  | 500136053-0033
0125AB-1106018-9999 | 包9 | NC900 | 国网冀北电力有限公司 | 国网冀北电力有限公司承德供电公司 |  | 无电压等级 | 电能计量箱,三相,2,SMC,200A,悬挂式 | 电能计量箱-相数:三相,表位:2,材质:SMC,额定电流:200A,安装方式:悬挂式 | 只 | 1 | 2025-12-31 | 2026-12-31 | 河北省承德市 | 买方指定仓库地面交货 |  | G00M-500136062-00003 | 044011752700010 | 400260067600010 | 500136062 |  | 500136062-0026
0125AB-1106018-9999 | 包9 | NC900 | 国网冀北电力有限公司 | 国网冀北电力有限公司秦皇岛供电公司 |  | 无电压等级 | 电能计量箱,单相,2,SMC,60A,悬挂式 | 电能计量箱-相数:单相,表位:2,材质:SMC,额定电流:60A,安装方式:悬挂式 | 只 | 10 | 2025-12-31 | 2026-12-31 | 河北省秦皇岛市 | 买方指定仓库地面交货 |  | G00M-500135986-00012 | 044013066900010 | 400260081600010 | 500135986 |  | 500135986-0050
0125AB-1106018-9999 | 包9 | NC900 | 国网冀北电力有限公司 | 国网冀北电力有限公司秦皇岛供电公司 |  | 无电压等级 | 电能计量箱,单相,9,SMC,60A,悬挂式 | 电能计量箱-相数:单相,表位:9,材质:SMC,额定电流:60A,安装方式:悬挂式 | 只 | 41 | 2025-12-31 | 2026-12-31 | 河北省秦皇岛市 | 买方指定仓库地面交货 |  | G00M-500136053-00005 | 044013067600010 | 400260082200010 | 500136053 |  | 500136053-0032
0125AB-1106018-9999 | 包9 | NC900 | 国网冀北电力有限公司 | 国网冀北电力有限公司唐山供电公司 |  | 无电压等级 | 电能计量箱,单相,6,SMC,60A,悬挂式 | 电能计量箱-相数:单相,表位:6,材质:SMC,额定电流:60A,安装方式:悬挂式 | 只 | 614 | 2025-12-31 | 2026-12-31 | 河北省唐山市 | 买方指定仓库地面交货 |  | G00M-500136003-00017 | 044013082000010 | 400260093200010 | 500136003 |  | 500136003-0088
0125AB-1106018-9999 | 包9 | NC900 | 国网冀北电力有限公司 | 国网冀北电力有限公司廊坊供电公司 |  | 无电压等级 | 电能计量箱,三相,1,SMC,200A,悬挂式 | 电能计量箱-相数:三相,表位:1,材质:SMC,额定电流:200A,安装方式:悬挂式 | 只 | 14 | 2025-12-31 | 2026-12-31 | 河北省廊坊市 | 买方指定仓库地面交货 |  | G00M-500135952-00003 | 044013077400010 | 400260088700010 | 500135952 |  | 500135952-0028
0125AB-1106018-9999 | 包9 | NC900 | 国网冀北电力有限公司 | 国网冀北电力有限公司承德供电公司 |  | 无电压等级 | 电能计量箱,单相,9,SMC,80A,悬挂式 | 电能计量箱-相数:单相,表位:9,材质:SMC,额定电流:80A,安装方式:悬挂式 | 只 | 1 | 2025-12-31 | 2026-12-31 | 河北省承德市 | 买方指定仓库地面交货 |  | G00M-500135940-00006 | 044010895500010 | 400260057500010 | 500135940 |  | 500135940-0013
0125AB-1106018-9999 | 包9 | NC900 | 国网冀北电力有限公司 | 国网冀北电力有限公司承德供电公司 |  | 无电压等级 | 电能计量箱,单相,9,SMC,80A,悬挂式 | 电能计量箱-相数:单相,表位:9,材质:SMC,额定电流:80A,安装方式:悬挂式 | 只 | 1 | 2025-12-31 | 2026-12-31 | 河北省承德市 | 买方指定仓库地面交货 |  | G00M-500135940-00004 | 044010898000010 | 400260058000010 | 500135940 |  | 500135940-0009
0125AB-1106018-9999 | 包9 | NC900 | 国网冀北电力有限公司 | 国网冀北电力有限公司唐山供电公司 |  | 无电压等级 | 电能计量箱,单相,4,SMC,60A,悬挂式 | 电能计量箱-相数:单相,表位:4,材质:SMC,额定电流:60A,安装方式:悬挂式 | 只 | 11 | 2025-12-31 | 2026-12-31 | 河北省唐山市 | 买方指定仓库地面交货 |  | G00M-500136097-00007 | 044013083600010 | 400260094800010 | 500136097 |  | 500136097-0066
0125AB-1106018-9999 | 包9 | NC900 | 国网冀北电力有限公司 | 国网冀北电力有限公司承德供电公司 |  | 无电压等级 | 电能计量箱,三相,2,SMC,60A,悬挂式 | 电能计量箱-相数:三相,表位:2,材质:SMC,额定电流:60A,安装方式:悬挂式 | 只 | 5 | 2025-12-31 | 2026-12-31 | 河北省承德市 | 买方指定仓库地面交货 |  | G00M-500135957-00009 | 044013118700010 | 400260114400010 | 500135957 |  | 500135957-0046
0125AB-1106018-9999 | 包9 | NC900 | 国网冀北电力有限公司 | 国网冀北电力有限公司廊坊供电公司 |  | 无电压等级 | 电能计量箱,三相,1,SMC,100A,悬挂式 | 电能计量箱-相数:三相,表位:1,材质:SMC,额定电流:100A,安装方式:悬挂式 | 只 | 61 | 2025-12-31 | 2026-12-31 | 河北省廊坊市 | 买方指定仓库地面交货 |  | G00M-500136027-00005 | 044013097000010 | 400260101900010 | 500136027 |  | 500136027-0058
0125AB-1106018-9999 | 包9 | NC900 | 国网冀北电力有限公司 | 国网冀北电力有限公司承德供电公司 |  | 无电压等级 | 电能计量箱,三相,2,SMC,100A,悬挂式 | 电能计量箱-相数:三相,表位:2,材质:SMC,额定电流:100A,安装方式:悬挂式 | 只 | 1 | 2025-12-31 | 2026-12-31 | 河北省承德市 | 买方指定仓库地面交货 |  | G00M-500135918-00008 | 044011707700010 | 400260066600010 | 500135918 |  | 500135918-0044
0125AB-1106018-9999 | 包9 | NC900 | 国网冀北电力有限公司 | 国网冀北电力有限公司秦皇岛供电公司 |  | 无电压等级 | 电能计量箱,单相,6,SMC,80A,悬挂式 | 电能计量箱-相数:单相,表位:6,材质:SMC,额定电流:80A,安装方式:悬挂式 | 只 | 38 | 2025-12-31 | 2026-12-31 | 河北省秦皇岛市 | 买方指定仓库地面交货 |  | G00M-500136088-00018 | 044013068300010 | 400260082900010 | 500136088 |  | 500136088-0027
0125AB-1106018-9999 | 包9 | NC900 | 国网冀北电力有限公司 | 国网冀北电力有限公司张家口供电公司 |  | 无电压等级 | 电能计量箱,单相,4,SMC,60A,悬挂式 | 电能计量箱-相数:单相,表位:4,材质:SMC,额定电流:60A,安装方式:悬挂式 | 只 | 441 | 2025-12-31 | 2026-12-31 | 河北省张家口市 | 买方指定仓库地面交货 |  | G00M-500136097-00013 | 044013110500010 | 400260111700010 | 500136097 |  | 500136097-0086
0125AB-1106018-9999 | 包9 | NC900 | 国网冀北电力有限公司 | 国网冀北电力有限公司张家口供电公司 |  | 无电压等级 | 电能计量箱,单相,6,SMC,60A,悬挂式 | 电能计量箱-相数:单相,表位:6,材质:SMC,额定电流:60A,安装方式:悬挂式 | 只 | 172 | 2025-12-31 | 2026-12-31 | 河北省张家口市 | 买方指定仓库地面交货 |  | G00M-500136003-00017 | 044013109000010 | 400260110200010 | 500136003 |  | 500136003-0088
0125AB-1106018-9999 | 包9 | NC900 | 国网冀北电力有限公司 | 国网冀北电力有限公司唐山供电公司 |  | 无电压等级 | 电能计量箱,单相,1,SMC,60A,悬挂式 | 电能计量箱-相数:单相,表位:1,材质:SMC,额定电流:60A,安装方式:悬挂式 | 只 | 109 | 2025-12-31 | 2026-12-31 | 河北省唐山市 | 买方指定仓库地面交货 |  | G00M-500135968-00003 | 044013081200010 | 400260092400010 | 500135968 |  | 500135968-0050
0125AB-1106018-9999 | 包9 | NC900 | 国网冀北电力有限公司 | 国网冀北电力有限公司廊坊供电公司 |  | 无电压等级 | 电能计量箱,单相,9,SMC,60A,悬挂式 | 电能计量箱-相数:单相,表位:9,材质:SMC,额定电流:60A,安装方式:悬挂式 | 只 | 2 | 2025-12-31 | 2026-12-31 | 河北省廊坊市 | 买方指定仓库地面交货 |  | G00M-500136053-00005 | 044013132300010 | 400260126400010 | 500136053 |  | 500136053-0032
0125AB-1106018-9999 | 包9 | NC900 | 国网冀北电力有限公司 | 国网冀北电力有限公司唐山供电公司 |  | 无电压等级 | 电能计量箱,三相,1,SMC,60A,悬挂式 | 电能计量箱-相数:三相,表位:1,材质:SMC,额定电流:60A,安装方式:悬挂式 | 只 | 23 | 2025-12-31 | 2026-12-31 | 河北省唐山市 | 买方指定仓库地面交货 |  | G00M-500136057-00006 | 044013083100010 | 400260094300010 | 500136057 |  | 500136057-0030
0125AB-1106018-9999 | 包9 | NC900 | 国网冀北电力有限公司 | 国网冀北电力有限公司秦皇岛供电公司 |  | 无电压等级 | 电能计量箱,单相,9,SMC,60A,悬挂式 | 电能计量箱-相数:单相,表位:9,材质:SMC,额定电流:60A,安装方式:悬挂式 | 只 | 126 | 2025-12-31 | 2026-12-31 | 河北省秦皇岛市 | 买方指定仓库地面交货 |  | G00M-500136053-00005 | 044013055600010 | 400260071300010 | 500136053 |  | 500136053-0032
0125AB-1106018-9999 | 包9 | NC900 | 国网冀北电力有限公司 | 国网冀北电力有限公司唐山供电公司 |  | 无电压等级 | 电能计量箱,单相,4,SMC,60A,悬挂式 | 电能计量箱-相数:单相,表位:4,材质:SMC,额定电流:60A,安装方式:悬挂式 | 只 | 24 | 2025-12-31 | 2026-12-31 | 河北省唐山市 | 买方指定仓库地面交货 |  | G00M-500136097-00013 | 044013078100010 | 400260089400010 | 500136097 |  | 500136097-0086
0125AB-1106018-9999 | 包9 | NC900 | 国网冀北电力有限公司 | 国网冀北电力有限公司承德供电公司 |  | 无电压等级 | 电能计量箱,单相,4,SMC,60A,悬挂式 | 电能计量箱-相数:单相,表位:4,材质:SMC,额定电流:60A,安装方式:悬挂式 | 只 | 513 | 2025-12-31 | 2026-12-31 | 河北省承德市 | 买方指定仓库地面交货 |  | G00M-500136097-00014 | 044010895700010 | 400260057700010 | 500136097 |  | 500136097-0087
0125AB-1106018-9999 | 包9 | NC900 | 国网冀北电力有限公司 | 国网冀北电力有限公司秦皇岛供电公司 |  | 无电压等级 | 电能计量箱,三相,1,SMC,100A,悬挂式 | 电能计量箱-相数:三相,表位:1,材质:SMC,额定电流:100A,安装方式:悬挂式 | 只 | 14 | 2025-12-31 | 2026-12-31 | 河北省秦皇岛市 | 买方指定仓库地面交货 |  | G00M-500136027-00007 | 044013067400010 | 400260082000010 | 500136027 |  | 500136027-0060
0125AB-1106018-9999 | 包9 | NC900 | 国网冀北电力有限公司 | 国网冀北电力有限公司承德供电公司 |  | 无电压等级 | 电能计量箱,三相,2,SMC,100A,悬挂式 | 电能计量箱-相数:三相,表位:2,材质:SMC,额定电流:100A,安装方式:悬挂式 | 只 | 1 | 2025-12-31 | 2026-12-31 | 河北省承德市 | 买方指定仓库地面交货 |  | G00M-500135918-00010 | 044011707800010 | 400260066700010 | 500135918 |  | 500135918-0058
0125AB-1106018-9999 | 包9 | NC900 | 国网冀北电力有限公司 | 国网冀北电力有限公司张家口供电公司 |  | 无电压等级 | 电能计量箱,单相,6,SMC,60A,悬挂式 | 电能计量箱-相数:单相,表位:6,材质:SMC,额定电流:60A,安装方式:悬挂式 | 只 | 44 | 2025-12-31 | 2026-12-31 | 河北省张家口市 | 买方指定仓库地面交货 |  | G00M-500136003-00010 | 044013108900010 | 400260110100010 | 500136003 |  | 500136003-0065
0125AB-1106018-9999 | 包9 | NC900 | 国网冀北电力有限公司 | 国网冀北电力有限公司承德供电公司 |  | 无电压等级 | 电能计量箱,单相,6,SMC,60A,悬挂式 | 电能计量箱-相数:单相,表位:6,材质:SMC,额定电流:60A,安装方式:悬挂式 | 只 | 214 | 2025-12-31 | 2026-12-31 | 河北省承德市 | 买方指定仓库地面交货 |  | G00M-500136003-00018 | 044010895000010 | 400260057000010 | 500136003 |  | 500136003-0089
0125AB-1106018-9999 | 包9 | NC900 | 国网冀北电力有限公司 | 国网冀北电力有限公司唐山供电公司 |  | 无电压等级 | 电能计量箱,单相,6,SMC,60A,悬挂式 | 电能计量箱-相数:单相,表位:6,材质:SMC,额定电流:60A,安装方式:悬挂式 | 只 | 395 | 2025-12-31 | 2026-12-31 | 河北省唐山市 | 买方指定仓库地面交货 |  | G00M-500136003-00018 | 044013082100010 | 400260093300010 | 500136003 |  | 500136003-0089
0125AB-1106018-9999 | 包9 | NC900 | 国网冀北电力有限公司 | 国网冀北电力有限公司秦皇岛供电公司 |  | 无电压等级 | 电能计量箱,三相,1,SMC,250A,悬挂式 | 电能计量箱-相数:三相,表位:1,材质:SMC,额定电流:250A,安装方式:悬挂式 | 只 | 42 | 2025-12-31 | 2026-12-31 | 河北省秦皇岛市 | 买方指定仓库地面交货 |  | G00M-500135972-00003 | 044013055200010 | 400260070900010 | 500135972 |  | 500135972-0041
0125AB-1106018-9999 | 包9 | NC900 | 国网冀北电力有限公司 | 国网冀北电力有限公司秦皇岛供电公司 |  | 无电压等级 | 电能计量箱,单相,9,SMC,60A,悬挂式 | 电能计量箱-相数:单相,表位:9,材质:SMC,额定电流:60A,安装方式:悬挂式 | 只 | 126 | 2025-12-31 | 2026-12-31 | 河北省秦皇岛市 | 买方指定仓库地面交货 |  | G00M-500136053-00003 | 044013067500010 | 400260082100010 | 500136053 |  | 500136053-0024
0125AB-1106018-9999 | 包9 | NC900 | 国网冀北电力有限公司 | 国网冀北电力有限公司张家口供电公司 |  | 无电压等级 | 电能计量箱,三相,1,SMC,250A,悬挂式 | 电能计量箱-相数:三相,表位:1,材质:SMC,额定电流:250A,安装方式:悬挂式 | 只 | 41 | 2025-12-31 | 2026-12-31 | 河北省张家口市 | 买方指定仓库地面交货 |  | G00M-500135972-00003 | 044013135400010 | 400260129500010 | 500135972 |  | 500135972-0041
0125AB-1106018-9999 | 包9 | NC900 | 国网冀北电力有限公司 | 国网冀北电力有限公司廊坊供电公司 |  | 无电压等级 | 电能计量箱,三相,1,SMC,100A,悬挂式 | 电能计量箱-相数:三相,表位:1,材质:SMC,额定电流:100A,安装方式:悬挂式 | 只 | 2 | 2025-12-31 | 2026-12-31 | 河北省廊坊市 | 买方指定仓库地面交货 |  | G00M-500136027-00004 | 044013131900010 | 400260126000010 | 500136027 |  | 500136027-0042
0125AB-1106018-9999 | 包9 | NC900 | 国网冀北电力有限公司 | 国网冀北电力有限公司秦皇岛供电公司 |  | 无电压等级 | 电能计量箱,单相,6,SMC,60A,悬挂式 | 电能计量箱-相数:单相,表位:6,材质:SMC,额定电流:60A,安装方式:悬挂式 | 只 | 99 | 2025-12-31 | 2026-12-31 | 河北省秦皇岛市 | 买方指定仓库地面交货 |  | G00M-500136003-00018 | 044013067100010 | 400260081800010 | 500136003 |  | 500136003-0089
0125AB-1106018-9999 | 包9 | NC900 | 国网冀北电力有限公司 | 国网冀北电力有限公司秦皇岛供电公司 |  | 无电压等级 | 电能计量箱,单相,6,SMC,60A,悬挂式 | 电能计量箱-相数:单相,表位:6,材质:SMC,额定电流:60A,安装方式:悬挂式 | 只 | 210 | 2025-12-31 | 2026-12-31 | 河北省秦皇岛市 | 买方指定仓库地面交货 |  | G00M-500136003-00017 | 044013055400010 | 400260071100010 | 500136003 |  | 500136003-0088
0125AB-1106018-9999 | 包9 | NC900 | 国网冀北电力有限公司 | 国网冀北电力有限公司唐山供电公司 |  | 无电压等级 | 电能计量箱,单相,6,SMC,60A,悬挂式 | 电能计量箱-相数:单相,表位:6,材质:SMC,额定电流:60A,安装方式:悬挂式 | 只 | 468 | 2025-12-31 | 2026-12-31 | 河北省唐山市 | 买方指定仓库地面交货 |  | G00M-500136003-00017 | 044012132700010 | 400260069800010 | 500136003 |  | 500136003-0088
0125AB-1106018-9999 | 包9 | NC900 | 国网冀北电力有限公司 | 国网冀北电力有限公司秦皇岛供电公司 |  | 无电压等级 | 电能计量箱,三相,1,SMC,60A,悬挂式 | 电能计量箱-相数:三相,表位:1,材质:SMC,额定电流:60A,安装方式:悬挂式 | 只 | 56 | 2025-12-31 | 2026-12-31 | 河北省秦皇岛市 | 买方指定仓库地面交货 |  | G00M-500136057-00006 | 044013067900010 | 400260082500010 | 500136057 |  | 500136057-0030
0125AB-1106018-9999 | 包9 | NC900 | 国网冀北电力有限公司 | 国网冀北电力有限公司唐山供电公司 |  | 无电压等级 | 电能计量箱,三相,2,SMC,250A,悬挂式 | 电能计量箱-相数:三相,表位:2,材质:SMC,额定电流:250A,安装方式:悬挂式 | 只 | 301 | 2025-12-31 | 2026-12-31 | 河北省唐山市 | 买方指定仓库地面交货 |  | G00M-500136067-00004 | 044013083200010 | 400260094400010 | 500136067 |  | 500136067-0057
0125AB-1106018-9999 | 包9 | NC900 | 国网冀北电力有限公司 | 国网冀北电力有限公司唐山供电公司 |  | 无电压等级 | 电能计量箱,三相,1,SMC,200A,悬挂式 | 电能计量箱-相数:三相,表位:1,材质:SMC,额定电流:200A,安装方式:悬挂式 | 只 | 13 | 2025-12-31 | 2026-12-31 | 河北省唐山市 | 买方指定仓库地面交货 |  | G00M-500135952-00003 | 044013081000010 | 400260092200010 | 500135952 |  | 500135952-0028
0125AB-1106018-9999 | 包9 | NC900 | 国网冀北电力有限公司 | 国网冀北电力有限公司唐山供电公司 |  | 无电压等级 | 电能计量箱,三相,2,SMC,100A,悬挂式 | 电能计量箱-相数:三相,表位:2,材质:SMC,额定电流:100A,安装方式:悬挂式 | 只 | 33 | 2025-12-31 | 2026-12-31 | 河北省唐山市 | 买方指定仓库地面交货 |  | G00M-500135918-00009 | 044012132300010 | 400260069400010 | 500135918 |  | 500135918-0057
0125AB-1106018-9999 | 包9 | NC900 | 国网冀北电力有限公司 | 国网冀北电力有限公司张家口供电公司 |  | 无电压等级 | 电能计量箱,三相,1,SMC,60A,悬挂式 | 电能计量箱-相数:三相,表位:1,材质:SMC,额定电流:60A,安装方式:悬挂式 | 只 | 33 | 2025-12-31 | 2026-12-31 | 河北省张家口市 | 买方指定仓库地面交货 |  | G00M-500136057-00005 | 044013135900010 | 400260130000010 | 500136057 |  | 500136057-0029
0125AB-1106018-9999 | 包9 | NC900 | 国网冀北电力有限公司 | 国网冀北电力有限公司张家口供电公司 |  | 无电压等级 | 电能计量箱,三相,1,SMC,200A,悬挂式 | 电能计量箱-相数:三相,表位:1,材质:SMC,额定电流:200A,安装方式:悬挂式 | 只 | 14 | 2025-12-31 | 2026-12-31 | 河北省张家口市 | 买方指定仓库地面交货 |  | G00M-500135952-00003 | 044013135200010 | 400260129300010 | 500135952 |  | 500135952-0028
0125AB-1106018-9999 | 包9 | NC900 | 国网冀北电力有限公司 | 国网冀北电力有限公司唐山供电公司 |  | 无电压等级 | 电能计量箱,单相,9,SMC,60A,悬挂式 | 电能计量箱-相数:单相,表位:9,材质:SMC,额定电流:60A,安装方式:悬挂式 | 只 | 12 | 2025-12-31 | 2026-12-31 | 河北省唐山市 | 买方指定仓库地面交货 |  | G00M-500136053-00004 | 044013082700010 | 400260093900010 | 500136053 |  | 500136053-0025
0125AB-1106018-9999 | 包9 | NC900 | 国网冀北电力有限公司 | 国网冀北电力有限公司秦皇岛供电公司 |  | 无电压等级 | 电能计量箱,三相,1,SMC,200A,悬挂式 | 电能计量箱-相数:三相,表位:1,材质:SMC,额定电流:200A,安装方式:悬挂式 | 只 | 12 | 2025-12-31 | 2026-12-31 | 河北省秦皇岛市 | 买方指定仓库地面交货 |  | G00M-500135952-00003 | 044013066200010 | 400260080900010 | 500135952 |  | 500135952-0028
0125AB-1106018-9999 | 包9 | NC900 | 国网冀北电力有限公司 | 国网冀北电力有限公司廊坊供电公司 |  | 无电压等级 | 电能计量箱,三相,1,SMC,60A,悬挂式 | 电能计量箱-相数:三相,表位:1,材质:SMC,额定电流:60A,安装方式:悬挂式 | 只 | 116 | 2025-12-31 | 2026-12-31 | 河北省廊坊市 | 买方指定仓库地面交货 |  | G00M-500136057-00005 | 044013097200010 | 400260102100010 | 500136057 |  | 500136057-0029
0125AB-1106018-9999 | 包9 | NC900 | 国网冀北电力有限公司 | 国网冀北电力有限公司张家口供电公司 |  | 无电压等级 | 电能计量箱,单相,4,SMC,60A,悬挂式 | 电能计量箱-相数:单相,表位:4,材质:SMC,额定电流:60A,安装方式:悬挂式 | 只 | 294 | 2025-12-31 | 2026-12-31 | 河北省张家口市 | 买方指定仓库地面交货 |  | G00M-500136097-00007 | 044013110400010 | 400260111600010 | 500136097 |  | 500136097-0066
0125AB-1106018-9999 | 包9 | NC900 | 国网冀北电力有限公司 | 国网冀北电力有限公司廊坊供电公司 |  | 无电压等级 | 电能计量箱,单相,4,SMC,60A,悬挂式 | 电能计量箱-相数:单相,表位:4,材质:SMC,额定电流:60A,安装方式:悬挂式 | 只 | 97 | 2025-12-31 | 2026-12-31 | 河北省廊坊市 | 买方指定仓库地面交货 |  | G00M-500136097-00013 | 044013097400010 | 400260102300010 | 500136097 |  | 500136097-0086
0125AB-1106018-9999 | 包9 | NC900 | 国网冀北电力有限公司 | 国网冀北电力有限公司承德供电公司 |  | 无电压等级 | 电能计量箱,单相,6,SMC,60A,悬挂式 | 电能计量箱-相数:单相,表位:6,材质:SMC,额定电流:60A,安装方式:悬挂式 | 只 | 98 | 2025-12-31 | 2026-12-31 | 河北省承德市 | 买方指定仓库地面交货 |  | G00M-500136003-00017 | 044010895200010 | 400260057200010 | 500136003 |  | 500136003-0088
0125AB-1106018-9999 | 包9 | NC900 | 国网冀北电力有限公司 | 国网冀北电力有限公司张家口供电公司 |  | 无电压等级 | 电能计量箱,单相,4,SMC,80A,悬挂式 | 电能计量箱-相数:单相,表位:4,材质:SMC,额定电流:80A,安装方式:悬挂式 | 只 | 101 | 2025-12-31 | 2026-12-31 | 河北省张家口市 | 买方指定仓库地面交货 |  | G00M-500136096-00011 | 044013110300010 | 400260111500010 | 500136096 |  | 500136096-0024
0125AB-1106018-9999 | 包9 | NC900 | 国网冀北电力有限公司 | 国网冀北电力有限公司唐山供电公司 |  | 无电压等级 | 电能计量箱,三相,1,SMC,150A,悬挂式 | 电能计量箱-相数:三相,表位:1,材质:SMC,额定电流:150A,安装方式:悬挂式 | 只 | 10 | 2025-12-31 | 2026-12-31 | 河北省唐山市 | 买方指定仓库地面交货 |  | G00M-500136092-00003 | 044013083400010 | 400260094600010 | 500136092 |  | 500136092-0031
0125AB-1106018-9999 | 包9 | NC900 | 国网冀北电力有限公司 | 国网冀北电力有限公司张家口供电公司 |  | 无电压等级 | 电能计量箱,单相,9,SMC,60A,悬挂式 | 电能计量箱-相数:单相,表位:9,材质:SMC,额定电流:60A,安装方式:悬挂式 | 只 | 3 | 2025-12-31 | 2026-12-31 | 河北省张家口市 | 买方指定仓库地面交货 |  | G00M-500136053-00005 | 044013135800010 | 400260129900010 | 500136053 |  | 500136053-0032
0125AB-1106018-9999 | 包9 | NC900 | 国网冀北电力有限公司 | 国网冀北电力有限公司秦皇岛供电公司 |  | 无电压等级 | 电能计量箱,三相,1,SMC,60A,悬挂式 | 电能计量箱-相数:三相,表位:1,材质:SMC,额定电流:60A,安装方式:悬挂式 | 只 | 34 | 2025-12-31 | 2026-12-31 | 河北省秦皇岛市 | 买方指定仓库地面交货 |  | G00M-500136057-00005 | 044013067800010 | 400260082400010 | 500136057 |  | 500136057-0029
0125AB-1106018-9999 | 包9 | NC900 | 国网冀北电力有限公司 | 国网冀北电力有限公司秦皇岛供电公司 |  | 无电压等级 | 电能计量箱,单相,2,SMC,60A,悬挂式 | 电能计量箱-相数:单相,表位:2,材质:SMC,额定电流:60A,安装方式:悬挂式 | 只 | 5 | 2025-12-31 | 2026-12-31 | 河北省秦皇岛市 | 买方指定仓库地面交货 |  | G00M-500135986-00009 | 044013066800010 | 400260081500010 | 500135986 |  | 500135986-0043
0125AB-1106018-9999 | 包9 | NC900 | 国网冀北电力有限公司 | 国网冀北电力有限公司秦皇岛供电公司 |  | 无电压等级 | 电能计量箱,三相,1,SMC,100A,悬挂式 | 电能计量箱-相数:三相,表位:1,材质:SMC,额定电流:100A,安装方式:悬挂式 | 只 | 175 | 2025-12-31 | 2026-12-31 | 河北省秦皇岛市 | 买方指定仓库地面交货 |  | G00M-500136027-00005 | 044013055500010 | 400260071200010 | 500136027 |  | 500136027-0058
0125AB-1106018-9999 | 包9 | NC900 | 国网冀北电力有限公司 | 国网冀北电力有限公司唐山供电公司 |  | 无电压等级 | 电能计量箱,单相,1,SMC,60A,悬挂式 | 电能计量箱-相数:单相,表位:1,材质:SMC,额定电流:60A,安装方式:悬挂式 | 只 | 36 | 2025-12-31 | 2026-12-31 | 河北省唐山市 | 买方指定仓库地面交货 |  | G00M-500135968-00006 | 044012132600010 | 400260069700010 | 500135968 |  | 500135968-0070
0125AB-1106018-9999 | 包9 | NC900 | 国网冀北电力有限公司 | 国网冀北电力有限公司承德供电公司 |  | 无电压等级 | 电能计量箱,三相,1,SMC,60A,悬挂式 | 电能计量箱-相数:三相,表位:1,材质:SMC,额定电流:60A,安装方式:悬挂式 | 只 | 277 | 2025-12-31 | 2026-12-31 | 河北省承德市 | 买方指定仓库地面交货 |  | G00M-500136057-00006 | 044011752500010 | 400260067500010 | 500136057 |  | 500136057-0030
0125AB-1106018-9999 | 包9 | NC900 | 国网冀北电力有限公司 | 国网冀北电力有限公司廊坊供电公司 |  | 无电压等级 | 电能计量箱,三相,1,SMC,100A,悬挂式 | 电能计量箱-相数:三相,表位:1,材质:SMC,额定电流:100A,安装方式:悬挂式 | 只 | 386 | 2025-12-31 | 2026-12-31 | 河北省廊坊市 | 买方指定仓库地面交货 |  | G00M-500136027-00006 | 044013132100010 | 400260126200010 | 500136027 |  | 500136027-0059
0125AB-1106018-9999 | 包9 | NC900 | 国网冀北电力有限公司 | 国网冀北电力有限公司承德供电公司 |  | 无电压等级 | 电能计量箱,三相,1,SMC,100A,悬挂式 | 电能计量箱-相数:三相,表位:1,材质:SMC,额定电流:100A,安装方式:悬挂式 | 只 | 83 | 2025-12-31 | 2026-12-31 | 河北省承德市 | 买方指定仓库地面交货 |  | G00M-500136027-00005 | 044013119200010 | 400260114900010 | 500136027 |  | 500136027-0058
0125AB-1106018-9999 | 包9 | NC900 | 国网冀北电力有限公司 | 国网冀北电力有限公司承德供电公司 |  | 无电压等级 | 电能计量箱,单相,2,SMC,60A,悬挂式 | 电能计量箱-相数:单相,表位:2,材质:SMC,额定电流:60A,安装方式:悬挂式 | 只 | 42 | 2025-12-31 | 2026-12-31 | 河北省承德市 | 买方指定仓库地面交货 |  | G00M-500135986-00012 | 044010834700010 | 400260053800010 | 500135986 |  | 500135986-0050
0125AB-1106018-9999 | 包9 | NC900 | 国网冀北电力有限公司 | 国网冀北电力有限公司唐山供电公司 |  | 无电压等级 | 电能计量箱,单相,4,SMC,80A,悬挂式 | 电能计量箱-相数:单相,表位:4,材质:SMC,额定电流:80A,安装方式:悬挂式 | 只 | 6 | 2025-12-31 | 2026-12-31 | 河北省唐山市 | 买方指定仓库地面交货 |  | G00M-500136096-00013 | 044013083500010 | 400260094700010 | 500136096 |  | 500136096-0028
0125AB-1106018-9999 | 包9 | NC900 | 国网冀北电力有限公司 | 国网冀北电力有限公司承德供电公司 |  | 无电压等级 | 电能计量箱,三相,1,SMC,100A,悬挂式 | 电能计量箱-相数:三相,表位:1,材质:SMC,额定电流:100A,安装方式:悬挂式 | 只 | 61 | 2025-12-31 | 2026-12-31 | 河北省承德市 | 买方指定仓库地面交货 |  | G00M-500136027-00005 | 044010834400010 | 400260053500010 | 500136027 |  | 500136027-0058
0125AB-1106018-9999 | 包9 | NC900 | 国网冀北电力有限公司 | 国网冀北电力有限公司唐山供电公司 |  | 无电压等级 | 电能计量箱,单相,6,SMC,80A,悬挂式 | 电能计量箱-相数:单相,表位:6,材质:SMC,额定电流:80A,安装方式:悬挂式 | 只 | 258 | 2025-12-31 | 2026-12-31 | 河北省唐山市 | 买方指定仓库地面交货 |  | G00M-500136088-00018 | 044013083300010 | 400260094500010 | 500136088 |  | 500136088-0027
0125AB-1106018-9999 | 包9 | NC900 | 国网冀北电力有限公司 | 国网冀北电力有限公司唐山供电公司 |  | 无电压等级 | 电能计量箱,三相,1,SMC,100A,悬挂式 | 电能计量箱-相数:三相,表位:1,材质:SMC,额定电流:100A,安装方式:悬挂式 | 只 | 537 | 2025-12-31 | 2026-12-31 | 河北省唐山市 | 买方指定仓库地面交货 |  | G00M-500136027-00005 | 044013082400010 | 400260093600010 | 500136027 |  | 500136027-0058
0125AB-1106018-9999 | 包9 | NC900 | 国网冀北电力有限公司 | 国网冀北电力有限公司承德供电公司 |  | 无电压等级 | 电能计量箱,三相,1,SMC,100A,悬挂式 | 电能计量箱-相数:三相,表位:1,材质:SMC,额定电流:100A,安装方式:悬挂式 | 只 | 14 | 2025-12-31 | 2026-12-31 | 河北省承德市 | 买方指定仓库地面交货 |  | G00M-500136027-00006 | 044013119300010 | 400260115000010 | 500136027 |  | 500136027-0059
0125AB-1106018-9999 | 包9 | NC900 | 国网冀北电力有限公司 | 国网冀北电力有限公司廊坊供电公司 |  | 无电压等级 | 电能计量箱,单相,6,SMC,60A,悬挂式 | 电能计量箱-相数:单相,表位:6,材质:SMC,额定电流:60A,安装方式:悬挂式 | 只 | 434 | 2025-12-31 | 2026-12-31 | 河北省廊坊市 | 买方指定仓库地面交货 |  | G00M-500136003-00017 | 044013077900010 | 400260089200010 | 500136003 |  | 500136003-0088
0125AB-1106018-9999 | 包9 | NC900 | 国网冀北电力有限公司 | 国网冀北电力有限公司秦皇岛供电公司 |  | 无电压等级 | 电能计量箱,单相,4,SMC,80A,悬挂式 | 电能计量箱-相数:单相,表位:4,材质:SMC,额定电流:80A,安装方式:悬挂式 | 只 | 4 | 2025-12-31 | 2026-12-31 | 河北省秦皇岛市 | 买方指定仓库地面交货 |  | G00M-500136096-00011 | 044013068600010 | 400260083200010 | 500136096 |  | 500136096-0024
0125AB-1106018-9999 | 包9 | NC900 | 国网冀北电力有限公司 | 国网冀北电力有限公司承德供电公司 |  | 无电压等级 | 电能计量箱,三相,1,SMC,200A,悬挂式 | 电能计量箱-相数:三相,表位:1,材质:SMC,额定电流:200A,安装方式:悬挂式 | 只 | 3 | 2025-12-31 | 2026-12-31 | 河北省承德市 | 买方指定仓库地面交货 |  | G00M-500135952-00003 | 044013118600010 | 400260114300010 | 500135952 |  | 500135952-0028
0125AB-1106018-9999 | 包9 | NC900 | 国网冀北电力有限公司 | 国网冀北电力有限公司廊坊供电公司 |  | 无电压等级 | 电能计量箱,三相,1,SMC,100A,悬挂式 | 电能计量箱-相数:三相,表位:1,材质:SMC,额定电流:100A,安装方式:悬挂式 | 只 | 1 | 2025-12-31 | 2026-12-31 | 河北省廊坊市 | 买方指定仓库地面交货 |  | G00M-500136027-00005 | 044013132000010 | 400260126100010 | 500136027 |  | 500136027-0058
0125AB-1106018-9999 | 包9 | NC900 | 国网冀北电力有限公司 | 国网冀北电力有限公司承德供电公司 |  | 无电压等级 | 电能计量箱,三相,1,SMC,100A,悬挂式 | 电能计量箱-相数:三相,表位:1,材质:SMC,额定电流:100A,安装方式:悬挂式 | 只 | 344 | 2025-12-31 | 2026-12-31 | 河北省承德市 | 买方指定仓库地面交货 |  | G00M-500136027-00003 | 044011744900010 | 400260067200010 | 500136027 |  | 500136027-0041
0125AB-1106018-9999 | 包9 | NC900 | 国网冀北电力有限公司 | 国网冀北电力有限公司承德供电公司 |  | 无电压等级 | 电能计量箱,三相,1,SMC,100A,悬挂式 | 电能计量箱-相数:三相,表位:1,材质:SMC,额定电流:100A,安装方式:悬挂式 | 只 | 382 | 2025-12-31 | 2026-12-31 | 河北省承德市 | 买方指定仓库地面交货 |  | G00M-500136027-00004 | 044010834300010 | 400260053400010 | 500136027 |  | 500136027-0042
0125AB-1106018-9999 | 包9 | NC900 | 国网冀北电力有限公司 | 国网冀北电力有限公司廊坊供电公司 |  | 无电压等级 | 电能计量箱,单相,6,SMC,60A,悬挂式 | 电能计量箱-相数:单相,表位:6,材质:SMC,额定电流:60A,安装方式:悬挂式 | 只 | 21 | 2025-12-31 | 2026-12-31 | 河北省廊坊市 | 买方指定仓库地面交货 |  | G00M-500136003-00010 | 044013131500010 | 400260125600010 | 500136003 |  | 500136003-0065
0125AB-1106018-9999 | 包9 | NC900 | 国网冀北电力有限公司 | 国网冀北电力有限公司廊坊供电公司 |  | 无电压等级 | 电能计量箱,三相,1,SMC,250A,悬挂式 | 电能计量箱-相数:三相,表位:1,材质:SMC,额定电流:250A,安装方式:悬挂式 | 只 | 9 | 2025-12-31 | 2026-12-31 | 河北省廊坊市 | 买方指定仓库地面交货 |  | G00M-500135972-00003 | 044013077700010 | 400260089000010 | 500135972 |  | 500135972-0041
0125AB-1106018-9999 | 包9 | NC900 | 国网冀北电力有限公司 | 国网冀北电力有限公司秦皇岛供电公司 |  | 无电压等级 | 电能计量箱,三相,1,SMC,100A,悬挂式 | 电能计量箱-相数:三相,表位:1,材质:SMC,额定电流:100A,安装方式:悬挂式 | 只 | 1115 | 2025-12-31 | 2026-12-31 | 河北省秦皇岛市 | 买方指定仓库地面交货 |  | G00M-500136027-00003 | 044013073700010 | 400260087900010 | 500136027 |  | 500136027-0041
0125AB-1106018-9999 | 包9 | NC900 | 国网冀北电力有限公司 | 国网冀北电力有限公司张家口供电公司 |  | 无电压等级 | 电能计量箱,单相,2,SMC,60A,悬挂式 | 电能计量箱-相数:单相,表位:2,材质:SMC,额定电流:60A,安装方式:悬挂式 | 只 | 63 | 2025-12-31 | 2026-12-31 | 河北省张家口市 | 买方指定仓库地面交货 |  | G00M-500135986-00011 | 044013108800010 | 400260110000010 | 500135986 |  | 500135986-0049
0125AB-1106018-9999 | 包9 | NC900 | 国网冀北电力有限公司 | 国网冀北电力有限公司承德供电公司 |  | 无电压等级 | 电能计量箱,三相,2,SMC,100A,悬挂式 | 电能计量箱-相数:三相,表位:2,材质:SMC,额定电流:100A,安装方式:悬挂式 | 只 | 6 | 2025-12-31 | 2026-12-31 | 河北省承德市 | 买方指定仓库地面交货 |  | G00M-500135918-00009 | 044013118400010 | 400260114100010 | 500135918 |  | 500135918-0057
0125AB-1106018-9999 | 包9 | NC900 | 国网冀北电力有限公司 | 国网冀北电力有限公司廊坊供电公司 |  | 无电压等级 | 电能计量箱,单相,4,SMC,60A,悬挂式 | 电能计量箱-相数:单相,表位:4,材质:SMC,额定电流:60A,安装方式:悬挂式 | 只 | 2 | 2025-12-31 | 2026-12-31 | 河北省廊坊市 | 买方指定仓库地面交货 |  | G00M-500136097-00013 | 044013133000010 | 400260127100010 | 500136097 |  | 500136097-0086
0125AB-1106018-9999 | 包9 | NC900 | 国网冀北电力有限公司 | 国网冀北电力有限公司承德供电公司 |  | 无电压等级 | 电能计量箱,单相,4,SMC,60A,悬挂式 | 电能计量箱-相数:单相,表位:4,材质:SMC,额定电流:60A,安装方式:悬挂式 | 只 | 113 | 2025-12-31 | 2026-12-31 | 河北省承德市 | 买方指定仓库地面交货 |  | G00M-500136097-00013 | 044011296200010 | 400260064400010 | 500136097 |  | 500136097-0086
0125AB-1106018-9999 | 包9 | NC900 | 国网冀北电力有限公司 | 国网冀北电力有限公司唐山供电公司 |  | 无电压等级 | 电能计量箱,三相,1,SMC,100A,悬挂式 | 电能计量箱-相数:三相,表位:1,材质:SMC,额定电流:100A,安装方式:悬挂式 | 只 | 171 | 2025-12-31 | 2026-12-31 | 河北省唐山市 | 买方指定仓库地面交货 |  | G00M-500136027-00004 | 044013082300010 | 400260093500010 | 500136027 |  | 500136027-0042
0125AB-1106018-9999 | 包9 | NC900 | 国网冀北电力有限公司 | 国网冀北电力有限公司唐山供电公司 |  | 无电压等级 | 电能计量箱,单相,1,SMC,60A,悬挂式 | 电能计量箱-相数:单相,表位:1,材质:SMC,额定电流:60A,安装方式:悬挂式 | 只 | 17 | 2025-12-31 | 2026-12-31 | 河北省唐山市 | 买方指定仓库地面交货 |  | G00M-500135968-00005 | 044012132500010 | 400260069600010 | 500135968 |  | 500135968-0069
0125AB-1106018-9999 | 包9 | NC900 | 国网冀北电力有限公司 | 国网冀北电力有限公司张家口供电公司 |  | 无电压等级 | 电能计量箱,三相,1,SMC,200A,悬挂式 | 电能计量箱-相数:三相,表位:1,材质:SMC,额定电流:200A,安装方式:悬挂式 | 只 | 20 | 2025-12-31 | 2026-12-31 | 河北省张家口市 | 买方指定仓库地面交货 |  | G00M-500135952-00003 | 044013108400010 | 400260109600010 | 500135952 |  | 500135952-0028
0125AB-1106018-9999 | 包9 | NC900 | 国网冀北电力有限公司 | 国网冀北电力有限公司唐山供电公司 |  | 无电压等级 | 电能计量箱,单相,9,SMC,80A,悬挂式 | 电能计量箱-相数:单相,表位:9,材质:SMC,额定电流:80A,安装方式:悬挂式 | 只 | 6 | 2025-12-31 | 2026-12-31 | 河北省唐山市 | 买方指定仓库地面交货 |  | G00M-500135940-00005 | 044013080800010 | 400260092000010 | 500135940 |  | 500135940-0012
0125AB-1106018-9999 | 包9 | NC900 | 国网冀北电力有限公司 | 国网冀北电力有限公司承德供电公司 |  | 无电压等级 | 电能计量箱,三相,1,SMC,100A,悬挂式 | 电能计量箱-相数:三相,表位:1,材质:SMC,额定电流:100A,安装方式:悬挂式 | 只 | 5 | 2025-12-31 | 2026-12-31 | 河北省承德市 | 买方指定仓库地面交货 |  | G00M-500136027-00007 | 044013119400010 | 400260115100010 | 500136027 |  | 500136027-0060
0125AB-1106018-9999 | 包9 | NC900 | 国网冀北电力有限公司 | 国网冀北电力有限公司秦皇岛供电公司 |  | 无电压等级 | 电能计量箱,三相,2,SMC,100A,悬挂式 | 电能计量箱-相数:三相,表位:2,材质:SMC,额定电流:100A,安装方式:悬挂式 | 只 | 101 | 2025-12-31 | 2026-12-31 | 河北省秦皇岛市 | 买方指定仓库地面交货 |  | G00M-500135918-00009 | 044010815900010 | 400260052700010 | 500135918 |  | 500135918-0057
0125AB-1106018-9999 | 包9 | NC900 | 国网冀北电力有限公司 | 国网冀北电力有限公司廊坊供电公司 |  | 无电压等级 | 电能计量箱,三相,1,SMC,250A,悬挂式 | 电能计量箱-相数:三相,表位:1,材质:SMC,额定电流:250A,安装方式:悬挂式 | 只 | 68 | 2025-12-31 | 2026-12-31 | 河北省廊坊市 | 买方指定仓库地面交货 |  | G00M-500135972-00003 | 044013131400010 | 400260125500010 | 500135972 |  | 500135972-0041
0125AB-1106018-9999 | 包9 | NC900 | 国网冀北电力有限公司 | 国网冀北电力有限公司承德供电公司 |  | 无电压等级 | 电能计量箱,单相,9,SMC,80A,悬挂式 | 电能计量箱-相数:单相,表位:9,材质:SMC,额定电流:80A,安装方式:悬挂式 | 只 | 6 | 2025-12-31 | 2026-12-31 | 河北省承德市 | 买方指定仓库地面交货 |  | G00M-500135940-00003 | 044011242100010 | 400260059600010 | 500135940 |  | 500135940-0008
0125AB-1106018-9999 | 包9 | NC900 | 国网冀北电力有限公司 | 国网冀北电力有限公司承德供电公司 |  | 无电压等级 | 电能计量箱,单相,2,SMC,60A,悬挂式 | 电能计量箱-相数:单相,表位:2,材质:SMC,额定电流:60A,安装方式:悬挂式 | 只 | 14 | 2025-12-31 | 2026-12-31 | 河北省承德市 | 买方指定仓库地面交货 |  | G00M-500135986-00012 | 044013119000010 | 400260114700010 | 500135986 |  | 500135986-0050
0125AB-1106018-9999 | 包9 | NC900 | 国网冀北电力有限公司 | 国网冀北电力有限公司秦皇岛供电公司 |  | 无电压等级 | 电能计量箱,单相,1,SMC,60A,悬挂式 | 电能计量箱-相数:单相,表位:1,材质:SMC,额定电流:60A,安装方式:悬挂式 | 只 | 8 | 2025-12-31 | 2026-12-31 | 河北省秦皇岛市 | 买方指定仓库地面交货 |  | G00M-500135968-00005 | 044013066500010 | 400260081200010 | 500135968 |  | 500135968-0069
0125AB-1106018-9999 | 包9 | NC900 | 国网冀北电力有限公司 | 国网冀北电力有限公司承德供电公司 |  | 无电压等级 | 电能计量箱,单相,2,SMC,60A,悬挂式 | 电能计量箱-相数:单相,表位:2,材质:SMC,额定电流:60A,安装方式:悬挂式 | 只 | 37 | 2025-12-31 | 2026-12-31 | 河北省承德市 | 买方指定仓库地面交货 |  | G00M-500135986-00011 | 044013118900010 | 400260114600010 | 500135986 |  | 500135986-0049
0125AB-1106018-9999 | 包9 | NC900 | 国网冀北电力有限公司 | 国网冀北电力有限公司秦皇岛供电公司 |  | 无电压等级 | 电能计量箱,三相,1,SMC,100A,悬挂式 | 电能计量箱-相数:三相,表位:1,材质:SMC,额定电流:100A,安装方式:悬挂式 | 只 | 1064 | 2025-12-31 | 2026-12-31 | 河北省秦皇岛市 | 买方指定仓库地面交货 |  | G00M-500136027-00006 | 044013067300010 | 400260081900010 | 500136027 |  | 500136027-0059
0125AB-1106018-9999 | 包9 | NC900 | 国网冀北电力有限公司 | 国网冀北电力有限公司承德供电公司 |  | 无电压等级 | 电能计量箱,单相,1,SMC,60A,悬挂式 | 电能计量箱-相数:单相,表位:1,材质:SMC,额定电流:60A,安装方式:悬挂式 | 只 | 25 | 2025-12-31 | 2026-12-31 | 河北省承德市 | 买方指定仓库地面交货 |  | G00M-500135968-00006 | 044011752100010 | 400260067300010 | 500135968 |  | 500135968-0070
0125AB-1106018-9999 | 包9 | NC900 | 国网冀北电力有限公司 | 国网冀北电力有限公司秦皇岛供电公司 |  | 无电压等级 | 电能计量箱,三相,2,SMC,60A,悬挂式 | 电能计量箱-相数:三相,表位:2,材质:SMC,额定电流:60A,安装方式:悬挂式 | 只 | 55 | 2025-12-31 | 2026-12-31 | 河北省秦皇岛市 | 买方指定仓库地面交货 |  | G00M-500135957-00009 | 044013066300010 | 400260081000010 | 500135957 |  | 500135957-0046
0125AB-1106018-9999 | 包9 | NC900 | 国网冀北电力有限公司 | 国网冀北电力有限公司张家口供电公司 |  | 无电压等级 | 电能计量箱,三相,1,SMC,100A,悬挂式 | 电能计量箱-相数:三相,表位:1,材质:SMC,额定电流:100A,安装方式:悬挂式 | 只 | 70 | 2025-12-31 | 2026-12-31 | 河北省张家口市 | 买方指定仓库地面交货 |  | G00M-500136027-00006 | 044013109400010 | 400260110600010 | 500136027 |  | 500136027-0059
0125AB-1106018-9999 | 包9 | NC900 | 国网冀北电力有限公司 | 国网冀北电力有限公司唐山供电公司 |  | 无电压等级 | 电能计量箱,单相,9,SMC,80A,悬挂式 | 电能计量箱-相数:单相,表位:9,材质:SMC,额定电流:80A,安装方式:悬挂式 | 只 | 67 | 2025-12-31 | 2026-12-31 | 河北省唐山市 | 买方指定仓库地面交货 |  | G00M-500135940-00006 | 044013080900010 | 400260092100010 | 500135940 |  | 500135940-0013
0125AB-1106018-9999 | 包9 | NC900 | 国网冀北电力有限公司 | 国网冀北电力有限公司张家口供电公司 |  | 无电压等级 | 电能计量箱,三相,1,SMC,100A,悬挂式 | 电能计量箱-相数:三相,表位:1,材质:SMC,额定电流:100A,安装方式:悬挂式 | 只 | 83 | 2025-12-31 | 2026-12-31 | 河北省张家口市 | 买方指定仓库地面交货 |  | G00M-500136027-00005 | 044013135700010 | 400260129800010 | 500136027 |  | 500136027-0058
0125AB-1106018-9999 | 包9 | NC900 | 国网冀北电力有限公司 | 国网冀北电力有限公司张家口供电公司 |  | 无电压等级 | 电能计量箱,单相,4,SMC,60A,悬挂式 | 电能计量箱-相数:单相,表位:4,材质:SMC,额定电流:60A,安装方式:悬挂式 | 只 | 111 | 2025-12-31 | 2026-12-31 | 河北省张家口市 | 买方指定仓库地面交货 |  | G00M-500136097-00014 | 044013110600010 | 400260111800010 | 500136097 |  | 500136097-0087
0125AB-1106018-9999 | 包10 | NC1000 | 国网冀北电力有限公司 | 国网冀北电力有限公司承德供电公司 |  | 无电压等级 | 电能计量箱,单相,6,SMC,80A,悬挂式 | 电能计量箱-相数:单相,表位:6,材质:SMC,额定电流:80A,安装方式:悬挂式 | 只 | 1 | 2025-12-31 | 2026-12-31 | 河北省承德市 | 买方指定仓库地面交货 |  | G00M-500136088-00019 | 044010834900010 | 400260054000010 | 500136088 |  | 500136088-0028
0125AB-1106018-9999 | 包10 | NC1000 | 国网冀北电力有限公司 | 国网冀北电力有限公司秦皇岛供电公司 |  | 无电压等级 | 电能计量箱,单相,6,SMC,80A,悬挂式 | 电能计量箱-相数:单相,表位:6,材质:SMC,额定电流:80A,安装方式:悬挂式 | 只 | 3 | 2025-12-31 | 2026-12-31 | 河北省秦皇岛市 | 买方指定仓库地面交货 |  | G00M-500136088-00019 | 044013068400010 | 400260083000010 | 500136088 |  | 500136088-0028
0125AB-1106018-9999 | 包10 | NC1000 | 国网冀北电力有限公司 | 国网冀北电力有限公司秦皇岛供电公司 |  | 无电压等级 | 电能计量箱,三相,2,SMC,60A,悬挂式 | 电能计量箱-相数:三相,表位:2,材质:SMC,额定电流:60A,安装方式:悬挂式 | 只 | 56 | 2025-12-31 | 2026-12-31 | 河北省秦皇岛市 | 买方指定仓库地面交货 |  | G00M-500135957-00009 | 044013055000010 | 400260070700010 | 500135957 |  | 500135957-0046
0125AB-1106018-9999 | 包10 | NC1000 | 国网冀北电力有限公司 | 国网冀北电力有限公司唐山供电公司 |  | 无电压等级 | 电能计量箱,三相,2,SMC,60A,悬挂式 | 电能计量箱-相数:三相,表位:2,材质:SMC,额定电流:60A,安装方式:悬挂式 | 只 | 8 | 2025-12-31 | 2026-12-31 | 河北省唐山市 | 买方指定仓库地面交货 |  | G00M-500135957-00010 | 044013081100010 | 400260092300010 | 500135957 |  | 500135957-0047
0125AB-1106018-9999 | 包10 | NC1000 | 国网冀北电力有限公司 | 国网冀北电力有限公司张家口供电公司 |  | 无电压等级 | 电能计量箱,单相,9,SMC,60A,悬挂式 | 电能计量箱-相数:单相,表位:9,材质:SMC,额定电流:60A,安装方式:悬挂式 | 只 | 3 | 2025-12-31 | 2026-12-31 | 河北省张家口市 | 买方指定仓库地面交货 |  | G00M-500136053-00004 | 044013109500010 | 400260110700010 | 500136053 |  | 500136053-0025
0125AB-1106018-9999 | 包10 | NC1000 | 国网冀北电力有限公司 | 国网冀北电力有限公司承德供电公司 |  | 无电压等级 | 电能计量箱,单相,4,SMC,60A,悬挂式 | 电能计量箱-相数:单相,表位:4,材质:SMC,额定电流:60A,安装方式:悬挂式 | 只 | 199 | 2025-12-31 | 2026-12-31 | 河北省承德市 | 买方指定仓库地面交货 |  | G00M-500136097-00007 | 044011296100010 | 400260064300010 | 500136097 |  | 500136097-0066
0125AB-1106018-9999 | 包10 | NC1000 | 国网冀北电力有限公司 | 国网冀北电力有限公司张家口供电公司 |  | 无电压等级 | 电能计量箱,三相,2,SMC,250A,悬挂式 | 电能计量箱-相数:三相,表位:2,材质:SMC,额定电流:250A,安装方式:悬挂式 | 只 | 6 | 2025-12-31 | 2026-12-31 | 河北省张家口市 | 买方指定仓库地面交货 |  | G00M-500136067-00004 | 044013109900010 | 400260111100010 | 500136067 |  | 500136067-0057
0125AB-1106018-9999 | 包10 | NC1000 | 国网冀北电力有限公司 | 国网冀北电力有限公司秦皇岛供电公司 |  | 无电压等级 | 电能计量箱,单相,4,SMC,60A,悬挂式 | 电能计量箱-相数:单相,表位:4,材质:SMC,额定电流:60A,安装方式:悬挂式 | 只 | 12 | 2025-12-31 | 2026-12-31 | 河北省秦皇岛市 | 买方指定仓库地面交货 |  | G00M-500136097-00014 | 044013068900010 | 400260083500010 | 500136097 |  | 500136097-0087
0125AB-1106018-9999 | 包10 | NC1000 | 国网冀北电力有限公司 | 国网冀北电力有限公司秦皇岛供电公司 |  | 无电压等级 | 电能计量箱,三相,2,SMC,200A,悬挂式 | 电能计量箱-相数:三相,表位:2,材质:SMC,额定电流:200A,安装方式:悬挂式 | 只 | 101 | 2025-12-31 | 2026-12-31 | 河北省秦皇岛市 | 买方指定仓库地面交货 |  | G00M-500136062-00003 | 044013068000010 | 400260082600010 | 500136062 |  | 500136062-0026
0125AB-1106018-9999 | 包10 | NC1000 | 国网冀北电力有限公司 | 国网冀北电力有限公司秦皇岛供电公司 |  | 无电压等级 | 电能计量箱,单相,4,SMC,60A,悬挂式 | 电能计量箱-相数:单相,表位:4,材质:SMC,额定电流:60A,安装方式:悬挂式 | 只 | 249 | 2025-12-31 | 2026-12-31 | 河北省秦皇岛市 | 买方指定仓库地面交货 |  | G00M-500136097-00013 | 044013068800010 | 400260083400010 | 500136097 |  | 500136097-0086
0125AB-1106018-9999 | 包10 | NC1000 | 国网冀北电力有限公司 | 国网冀北电力有限公司承德供电公司 |  | 无电压等级 | 电能计量箱,三相,1,SMC,150A,悬挂式 | 电能计量箱-相数:三相,表位:1,材质:SMC,额定电流:150A,安装方式:悬挂式 | 只 | 11 | 2025-12-31 | 2026-12-31 | 河北省承德市 | 买方指定仓库地面交货 |  | G00M-500136092-00003 | 044013119800010 | 400260115500010 | 500136092 |  | 500136092-0031
0125AB-1106018-9999 | 包10 | NC1000 | 国网冀北电力有限公司 | 国网冀北电力有限公司张家口供电公司 |  | 无电压等级 | 电能计量箱,三相,1,SMC,100A,悬挂式 | 电能计量箱-相数:三相,表位:1,材质:SMC,额定电流:100A,安装方式:悬挂式 | 只 | 21 | 2025-12-31 | 2026-12-31 | 河北省张家口市 | 买方指定仓库地面交货 |  | G00M-500136027-00005 | 044013109300010 | 400260110500010 | 500136027 |  | 500136027-0058
0125AB-1106018-9999 | 包10 | NC1000 | 国网冀北电力有限公司 | 国网冀北电力有限公司唐山供电公司 |  | 无电压等级 | 电能计量箱,单相,4,SMC,60A,悬挂式 | 电能计量箱-相数:单相,表位:4,材质:SMC,额定电流:60A,安装方式:悬挂式 | 只 | 11 | 2025-12-31 | 2026-12-31 | 河北省唐山市 | 买方指定仓库地面交货 |  | G00M-500136097-00014 | 044013083900010 | 400260095100010 | 500136097 |  | 500136097-0087
0125AB-1106018-9999 | 包10 | NC1000 | 国网冀北电力有限公司 | 国网冀北电力有限公司秦皇岛供电公司 |  | 无电压等级 | 电能计量箱,三相,2,SMC,250A,悬挂式 | 电能计量箱-相数:三相,表位:2,材质:SMC,额定电流:250A,安装方式:悬挂式 | 只 | 16 | 2025-12-31 | 2026-12-31 | 河北省秦皇岛市 | 买方指定仓库地面交货 |  | G00M-500136067-00004 | 044013068200010 | 400260082800010 | 500136067 |  | 500136067-0057
0125AB-1106018-9999 | 包10 | NC1000 | 国网冀北电力有限公司 | 国网冀北电力有限公司秦皇岛供电公司 |  | 无电压等级 | 电能计量箱,单相,6,SMC,60A,悬挂式 | 电能计量箱-相数:单相,表位:6,材质:SMC,额定电流:60A,安装方式:悬挂式 | 只 | 454 | 2025-12-31 | 2026-12-31 | 河北省秦皇岛市 | 买方指定仓库地面交货 |  | G00M-500136003-00017 | 044013067000010 | 400260081700010 | 500136003 |  | 500136003-0088
0125AB-1106018-9999 | 包10 | NC1000 | 国网冀北电力有限公司 | 国网冀北电力有限公司张家口供电公司 |  | 无电压等级 | 电能计量箱,单相,6,SMC,60A,悬挂式 | 电能计量箱-相数:单相,表位:6,材质:SMC,额定电流:60A,安装方式:悬挂式 | 只 | 33 | 2025-12-31 | 2026-12-31 | 河北省张家口市 | 买方指定仓库地面交货 |  | G00M-500136003-00018 | 044013109100010 | 400260110300010 | 500136003 |  | 500136003-0089
0125AB-1106018-9999 | 包10 | NC1000 | 国网冀北电力有限公司 | 国网冀北电力有限公司承德供电公司 |  | 无电压等级 | 电能计量箱,单相,6,SMC,80A,悬挂式 | 电能计量箱-相数:单相,表位:6,材质:SMC,额定电流:80A,安装方式:悬挂式 | 只 | 6 | 2025-12-31 | 2026-12-31 | 河北省承德市 | 买方指定仓库地面交货 |  | G00M-500136088-00018 | 044011402900010 | 400260065900010 | 500136088 |  | 500136088-0027
0125AB-1106018-9999 | 包10 | NC1000 | 国网冀北电力有限公司 | 国网冀北电力有限公司张家口供电公司 |  | 无电压等级 | 电能计量箱,三相,1,SMC,150A,悬挂式 | 电能计量箱-相数:三相,表位:1,材质:SMC,额定电流:150A,安装方式:悬挂式 | 只 | 20 | 2025-12-31 | 2026-12-31 | 河北省张家口市 | 买方指定仓库地面交货 |  | G00M-500136092-00003 | 044013110100010 | 400260111300010 | 500136092 |  | 500136092-0031
0125AB-1106018-9999 | 包10 | NC1000 | 国网冀北电力有限公司 | 国网冀北电力有限公司秦皇岛供电公司 |  | 无电压等级 | 电能计量箱,单相,9,SMC,80A,悬挂式 | 电能计量箱-相数:单相,表位:9,材质:SMC,额定电流:80A,安装方式:悬挂式 | 只 | 33 | 2025-12-31 | 2026-12-31 | 河北省秦皇岛市 | 买方指定仓库地面交货 |  | G00M-500135940-00003 | 044013066100010 | 400260080800010 | 500135940 |  | 500135940-0008
0125AB-1106018-9999 | 包10 | NC1000 | 国网冀北电力有限公司 | 国网冀北电力有限公司廊坊供电公司 |  | 无电压等级 | 电能计量箱,单相,9,SMC,80A,悬挂式 | 电能计量箱-相数:单相,表位:9,材质:SMC,额定电流:80A,安装方式:悬挂式 | 只 | 6 | 2025-12-31 | 2026-12-31 | 河北省廊坊市 | 买方指定仓库地面交货 |  | G00M-500135940-00005 | 044013131000010 | 400260125100010 | 500135940 |  | 500135940-0012
0125AB-1106018-9999 | 包10 | NC1000 | 国网冀北电力有限公司 | 国网冀北电力有限公司廊坊供电公司 |  | 无电压等级 | 电能计量箱,三相,2,SMC,200A,悬挂式 | 电能计量箱-相数:三相,表位:2,材质:SMC,额定电流:200A,安装方式:悬挂式 | 只 | 1 | 2025-12-31 | 2026-12-31 | 河北省廊坊市 | 买方指定仓库地面交货 |  | G00M-500136062-00003 | 044013132600010 | 400260126700010 | 500136062 |  | 500136062-0026
0125AB-1106018-9999 | 包10 | NC1000 | 国网冀北电力有限公司 | 国网冀北电力有限公司廊坊供电公司 |  | 无电压等级 | 电能计量箱,三相,1,SMC,150A,悬挂式 | 电能计量箱-相数:三相,表位:1,材质:SMC,额定电流:150A,安装方式:悬挂式 | 只 | 2 | 2025-12-31 | 2026-12-31 | 河北省廊坊市 | 买方指定仓库地面交货 |  | G00M-500136092-00003 | 044013132800010 | 400260126900010 | 500136092 |  | 500136092-0031
0125AB-1106018-9999 | 包10 | NC1000 | 国网冀北电力有限公司 | 国网冀北电力有限公司唐山供电公司 |  | 无电压等级 | 电能计量箱,三相,1,SMC,60A,悬挂式 | 电能计量箱-相数:三相,表位:1,材质:SMC,额定电流:60A,安装方式:悬挂式 | 只 | 18 | 2025-12-31 | 2026-12-31 | 河北省唐山市 | 买方指定仓库地面交货 |  | G00M-500136057-00005 | 044013083000010 | 400260094200010 | 500136057 |  | 500136057-0029
0125AB-1106018-9999 | 包10 | NC1000 | 国网冀北电力有限公司 | 国网冀北电力有限公司秦皇岛供电公司 |  | 无电压等级 | 电能计量箱,三相,2,SMC,100A,悬挂式 | 电能计量箱-相数:三相,表位:2,材质:SMC,额定电流:100A,安装方式:悬挂式 | 只 | 32 | 2025-12-31 | 2026-12-31 | 河北省秦皇岛市 | 买方指定仓库地面交货 |  | G00M-500135918-00010 | 044013065900010 | 400260080600010 | 500135918 |  | 500135918-0058
0125AB-1106018-9999 | 包10 | NC1000 | 国网冀北电力有限公司 | 国网冀北电力有限公司廊坊供电公司 |  | 无电压等级 | 电能计量箱,单相,6,SMC,60A,悬挂式 | 电能计量箱-相数:单相,表位:6,材质:SMC,额定电流:60A,安装方式:悬挂式 | 只 | 542 | 2025-12-31 | 2026-12-31 | 河北省廊坊市 | 买方指定仓库地面交货 |  | G00M-500136003-00018 | 044013131700010 | 400260125800010 | 500136003 |  | 500136003-0089
0125AB-1106018-9999 | 包10 | NC1000 | 国网冀北电力有限公司 | 国网冀北电力有限公司秦皇岛供电公司 |  | 无电压等级 | 电能计量箱,三相,2,SMC,100A,悬挂式 | 电能计量箱-相数:三相,表位:2,材质:SMC,额定电流:100A,安装方式:悬挂式 | 只 | 8 | 2025-12-31 | 2026-12-31 | 河北省秦皇岛市 | 买方指定仓库地面交货 |  | G00M-500135918-00011 | 044013066000010 | 400260080700010 | 500135918 |  | 500135918-0059
0125AB-1106018-9999 | 包10 | NC1000 | 国网冀北电力有限公司 | 国网冀北电力有限公司张家口供电公司 |  | 无电压等级 | 电能计量箱,单相,6,SMC,80A,悬挂式 | 电能计量箱-相数:单相,表位:6,材质:SMC,额定电流:80A,安装方式:悬挂式 | 只 | 89 | 2025-12-31 | 2026-12-31 | 河北省张家口市 | 买方指定仓库地面交货 |  | G00M-500136088-00019 | 044013110000010 | 400260111200010 | 500136088 |  | 500136088-0028
0125AB-1106018-9999 | 包10 | NC1000 | 国网冀北电力有限公司 | 国网冀北电力有限公司承德供电公司 |  | 无电压等级 | 电能计量箱,单相,4,SMC,60A,悬挂式 | 电能计量箱-相数:单相,表位:4,材质:SMC,额定电流:60A,安装方式:悬挂式 | 只 | 232 | 2025-12-31 | 2026-12-31 | 河北省承德市 | 买方指定仓库地面交货 |  | G00M-500136097-00013 | 044013119900010 | 400260115600010 | 500136097 |  | 500136097-0086
0125AB-1106018-9999 | 包10 | NC1000 | 国网冀北电力有限公司 | 国网冀北电力有限公司秦皇岛供电公司 |  | 无电压等级 | 电能计量箱,三相,2,SMC,250A,悬挂式 | 电能计量箱-相数:三相,表位:2,材质:SMC,额定电流:250A,安装方式:悬挂式 | 只 | 75 | 2025-12-31 | 2026-12-31 | 河北省秦皇岛市 | 买方指定仓库地面交货 |  | G00M-500136067-00003 | 044013068100010 | 400260082700010 | 500136067 |  | 500136067-0056
0125AB-1106018-9999 | 包10 | NC1000 | 国网冀北电力有限公司 | 国网冀北电力有限公司秦皇岛供电公司 |  | 无电压等级 | 电能计量箱,单相,4,SMC,60A,悬挂式 | 电能计量箱-相数:单相,表位:4,材质:SMC,额定电流:60A,安装方式:悬挂式 | 只 | 40 | 2025-12-31 | 2026-12-31 | 河北省秦皇岛市 | 买方指定仓库地面交货 |  | G00M-500136097-00007 | 044013068700010 | 400260083300010 | 500136097 |  | 500136097-0066
0125AB-1106018-9999 | 包10 | NC1000 | 国网冀北电力有限公司 | 国网冀北电力有限公司秦皇岛供电公司 |  | 无电压等级 | 电能计量箱,三相,1,SMC,150A,悬挂式 | 电能计量箱-相数:三相,表位:1,材质:SMC,额定电流:150A,安装方式:悬挂式 | 只 | 5 | 2025-12-31 | 2026-12-31 | 河北省秦皇岛市 | 买方指定仓库地面交货 |  | G00M-500136092-00003 | 044013068500010 | 400260083100010 | 500136092 |  | 500136092-0031
0125AB-1106018-9999 | 包10 | NC1000 | 国网冀北电力有限公司 | 国网冀北电力有限公司廊坊供电公司 |  | 无电压等级 | 电能计量箱,单相,6,SMC,60A,悬挂式 | 电能计量箱-相数:单相,表位:6,材质:SMC,额定电流:60A,安装方式:悬挂式 | 只 | 9 | 2025-12-31 | 2026-12-31 | 河北省廊坊市 | 买方指定仓库地面交货 |  | G00M-500136003-00017 | 044013131600010 | 400260125700010 | 500136003 |  | 500136003-0088
0125AB-1106018-9999 | 包10 | NC1000 | 国网冀北电力有限公司 | 国网冀北电力有限公司唐山供电公司 |  | 无电压等级 | 电能计量箱,单相,1,SMC,60A,悬挂式 | 电能计量箱-相数:单相,表位:1,材质:SMC,额定电流:60A,安装方式:悬挂式 | 只 | 42 | 2025-12-31 | 2026-12-31 | 河北省唐山市 | 买方指定仓库地面交货 |  | G00M-500135968-00005 | 044013081400010 | 400260092600010 | 500135968 |  | 500135968-0069
0125AB-1106018-9999 | 包10 | NC1000 | 国网冀北电力有限公司 | 国网冀北电力有限公司承德供电公司 |  | 无电压等级 | 电能计量箱,单相,9,SMC,60A,悬挂式 | 电能计量箱-相数:单相,表位:9,材质:SMC,额定电流:60A,安装方式:悬挂式 | 只 | 53 | 2025-12-31 | 2026-12-31 | 河北省承德市 | 买方指定仓库地面交货 |  | G00M-500136053-00005 | 044013119500010 | 400260115200010 | 500136053 |  | 500136053-0032
0125AB-1106018-9999 | 包10 | NC1000 | 国网冀北电力有限公司 | 国网冀北电力有限公司唐山供电公司 |  | 无电压等级 | 电能计量箱,单相,2,SMC,60A,悬挂式 | 电能计量箱-相数:单相,表位:2,材质:SMC,额定电流:60A,安装方式:悬挂式 | 只 | 62 | 2025-12-31 | 2026-12-31 | 河北省唐山市 | 买方指定仓库地面交货 |  | G00M-500135986-00012 | 044013081800010 | 400260093000010 | 500135986 |  | 500135986-0050
0125AB-1106018-9999 | 包10 | NC1000 | 国网冀北电力有限公司 | 国网冀北电力有限公司廊坊供电公司 |  | 无电压等级 | 电能计量箱,单相,4,SMC,80A,悬挂式 | 电能计量箱-相数:单相,表位:4,材质:SMC,额定电流:80A,安装方式:悬挂式 | 只 | 42 | 2025-12-31 | 2026-12-31 | 河北省廊坊市 | 买方指定仓库地面交货 |  | G00M-500136096-00014 | 044013132900010 | 400260127000010 | 500136096 |  | 500136096-0029
0125AB-1106018-9999 | 包10 | NC1000 | 国网冀北电力有限公司 | 国网冀北电力有限公司承德供电公司 |  | 无电压等级 | 电能计量箱,三相,1,SMC,60A,悬挂式 | 电能计量箱-相数:三相,表位:1,材质:SMC,额定电流:60A,安装方式:悬挂式 | 只 | 194 | 2025-12-31 | 2026-12-31 | 河北省承德市 | 买方指定仓库地面交货 |  | G00M-500136057-00005 | 044013119700010 | 400260115400010 | 500136057 |  | 500136057-0029
0125AB-1106018-9999 | 包10 | NC1000 | 国网冀北电力有限公司 | 国网冀北电力有限公司张家口供电公司 |  | 无电压等级 | 电能计量箱,单相,1,SMC,60A,悬挂式 | 电能计量箱-相数:单相,表位:1,材质:SMC,额定电流:60A,安装方式:悬挂式 | 只 | 52 | 2025-12-31 | 2026-12-31 | 河北省张家口市 | 买方指定仓库地面交货 |  | G00M-500135968-00005 | 044013135300010 | 400260129400010 | 500135968 |  | 500135968-0069
0125AB-1106018-9999 | 包10 | NC1000 | 国网冀北电力有限公司 | 国网冀北电力有限公司廊坊供电公司 |  | 无电压等级 | 电能计量箱,单相,9,SMC,60A,悬挂式 | 电能计量箱-相数:单相,表位:9,材质:SMC,额定电流:60A,安装方式:悬挂式 | 只 | 19 | 2025-12-31 | 2026-12-31 | 河北省廊坊市 | 买方指定仓库地面交货 |  | G00M-500136053-00004 | 044013132200010 | 400260126300010 | 500136053 |  | 500136053-0025
0125AB-1106018-9999 | 包10 | NC1000 | 国网冀北电力有限公司 | 国网冀北电力有限公司承德供电公司 |  | 无电压等级 | 电能计量箱,三相,2,SMC,100A,悬挂式 | 电能计量箱-相数:三相,表位:2,材质:SMC,额定电流:100A,安装方式:悬挂式 | 只 | 14 | 2025-12-31 | 2026-12-31 | 河北省承德市 | 买方指定仓库地面交货 |  | G00M-500135918-00010 | 044013118500010 | 400260114200010 | 500135918 |  | 500135918-0058
0125AB-1106018-9999 | 包10 | NC1000 | 国网冀北电力有限公司 | 国网冀北电力有限公司秦皇岛供电公司 |  | 无电压等级 | 电能计量箱,三相,2,SMC,250A,悬挂式 | 电能计量箱-相数:三相,表位:2,材质:SMC,额定电流:250A,安装方式:悬挂式 | 只 | 14 | 2025-12-31 | 2026-12-31 | 河北省秦皇岛市 | 买方指定仓库地面交货 |  | G00M-500136067-00003 | 044013055800010 | 400260071500010 | 500136067 |  | 500136067-0056
0125AB-1106018-9999 | 包10 | NC1000 | 国网冀北电力有限公司 | 国网冀北电力有限公司秦皇岛供电公司 |  | 无电压等级 | 电能计量箱,单相,4,SMC,60A,悬挂式 | 电能计量箱-相数:单相,表位:4,材质:SMC,额定电流:60A,安装方式:悬挂式 | 只 | 210 | 2025-12-31 | 2026-12-31 | 河北省秦皇岛市 | 买方指定仓库地面交货 |  | G00M-500136097-00013 | 044013055900010 | 400260071600010 | 500136097 |  | 500136097-0086
0125AB-1106018-9999 | 包10 | NC1000 | 国网冀北电力有限公司 | 国网冀北电力有限公司唐山供电公司 |  | 无电压等级 | 电能计量箱,三相,1,SMC,60A,悬挂式 | 电能计量箱-相数:三相,表位:1,材质:SMC,额定电流:60A,安装方式:悬挂式 | 只 | 28 | 2025-12-31 | 2026-12-31 | 河北省唐山市 | 买方指定仓库地面交货 |  | G00M-500136057-00005 | 044013078000010 | 400260089300010 | 500136057 |  | 500136057-0029
0125AB-1106018-9999 | 包10 | NC1000 | 国网冀北电力有限公司 | 国网冀北电力有限公司唐山供电公司 |  | 无电压等级 | 电能计量箱,单相,4,SMC,60A,悬挂式 | 电能计量箱-相数:单相,表位:4,材质:SMC,额定电流:60A,安装方式:悬挂式 | 只 | 5 | 2025-12-31 | 2026-12-31 | 河北省唐山市 | 买方指定仓库地面交货 |  | G00M-500136097-00013 | 044013083800010 | 400260095000010 | 500136097 |  | 500136097-0086
0125AB-1106018-9999 | 包10 | NC1000 | 国网冀北电力有限公司 | 国网冀北电力有限公司张家口供电公司 |  | 无电压等级 | 电能计量箱,单相,4,SMC,80A,悬挂式 | 电能计量箱-相数:单相,表位:4,材质:SMC,额定电流:80A,安装方式:悬挂式 | 只 | 56 | 2025-12-31 | 2026-12-31 | 河北省张家口市 | 买方指定仓库地面交货 |  | G00M-500136096-00007 | 044013110200010 | 400260111400010 | 500136096 |  | 500136096-0020
0125AB-1106018-9999 | 包10 | NC1000 | 国网冀北电力有限公司 | 国网冀北电力有限公司张家口供电公司 |  | 无电压等级 | 电能计量箱,三相,1,SMC,250A,悬挂式 | 电能计量箱-相数:三相,表位:1,材质:SMC,额定电流:250A,安装方式:悬挂式 | 只 | 45 | 2025-12-31 | 2026-12-31 | 河北省张家口市 | 买方指定仓库地面交货 |  | G00M-500135972-00003 | 044013108600010 | 400260109800010 | 500135972 |  | 500135972-0041
0125AB-1106018-9999 | 包10 | NC1000 | 国网冀北电力有限公司 | 国网冀北电力有限公司张家口供电公司 |  | 无电压等级 | 电能计量箱,单相,2,SMC,60A,悬挂式 | 电能计量箱-相数:单相,表位:2,材质:SMC,额定电流:60A,安装方式:悬挂式 | 只 | 66 | 2025-12-31 | 2026-12-31 | 河北省张家口市 | 买方指定仓库地面交货 |  | G00M-500135986-00011 | 044013135500010 | 400260129600010 | 500135986 |  | 500135986-0049
0125AB-1106018-9999 | 包10 | NC1000 | 国网冀北电力有限公司 | 国网冀北电力有限公司唐山供电公司 |  | 无电压等级 | 电能计量箱,单相,6,SMC,60A,悬挂式 | 电能计量箱-相数:单相,表位:6,材质:SMC,额定电流:60A,安装方式:悬挂式 | 只 | 316 | 2025-12-31 | 2026-12-31 | 河北省唐山市 | 买方指定仓库地面交货 |  | G00M-500136003-00010 | 044013081900010 | 400260093100010 | 500136003 |  | 500136003-0065
0125AB-1106018-9999 | 包10 | NC1000 | 国网冀北电力有限公司 | 国网冀北电力有限公司张家口供电公司 |  | 无电压等级 | 电能计量箱,单相,6,SMC,60A,悬挂式 | 电能计量箱-相数:单相,表位:6,材质:SMC,额定电流:60A,安装方式:悬挂式 | 只 | 307 | 2025-12-31 | 2026-12-31 | 河北省张家口市 | 买方指定仓库地面交货 |  | G00M-500136003-00017 | 044013135600010 | 400260129700010 | 500136003 |  | 500136003-0088
0125AB-1106018-9999 | 包10 | NC1000 | 国网冀北电力有限公司 | 国网冀北电力有限公司廊坊供电公司 |  | 无电压等级 | 电能计量箱,单相,1,SMC,60A,悬挂式 | 电能计量箱-相数:单相,表位:1,材质:SMC,额定电流:60A,安装方式:悬挂式 | 只 | 116 | 2025-12-31 | 2026-12-31 | 河北省廊坊市 | 买方指定仓库地面交货 |  | G00M-500135968-00005 | 044013077600010 | 400260088900010 | 500135968 |  | 500135968-0069
0125AB-1106018-9999 | 包10 | NC1000 | 国网冀北电力有限公司 | 国网冀北电力有限公司秦皇岛供电公司 |  | 无电压等级 | 电能计量箱,三相,1,SMC,250A,悬挂式 | 电能计量箱-相数:三相,表位:1,材质:SMC,额定电流:250A,安装方式:悬挂式 | 只 | 15 | 2025-12-31 | 2026-12-31 | 河北省秦皇岛市 | 买方指定仓库地面交货 |  | G00M-500135972-00003 | 044013066700010 | 400260081400010 | 500135972 |  | 500135972-0041
0125AB-1106018-9999 | 包10 | NC1000 | 国网冀北电力有限公司 | 国网冀北电力有限公司唐山供电公司 |  | 无电压等级 | 电能计量箱,单相,9,SMC,60A,悬挂式 | 电能计量箱-相数:单相,表位:9,材质:SMC,额定电流:60A,安装方式:悬挂式 | 只 | 14 | 2025-12-31 | 2026-12-31 | 河北省唐山市 | 买方指定仓库地面交货 |  | G00M-500136053-00003 | 044013082600010 | 400260093800010 | 500136053 |  | 500136053-0024
0125AB-1106018-9999 | 包10 | NC1000 | 国网冀北电力有限公司 | 国网冀北电力有限公司唐山供电公司 |  | 无电压等级 | 电能计量箱,单相,4,SMC,60A,悬挂式 | 电能计量箱-相数:单相,表位:4,材质:SMC,额定电流:60A,安装方式:悬挂式 | 只 | 18 | 2025-12-31 | 2026-12-31 | 河北省唐山市 | 买方指定仓库地面交货 |  | G00M-500136097-00008 | 044013083700010 | 400260094900010 | 500136097 |  | 500136097-0067
0125AB-1106018-9999 | 包10 | NC1000 | 国网冀北电力有限公司 | 国网冀北电力有限公司张家口供电公司 |  | 无电压等级 | 电能计量箱,三相,1,SMC,150A,悬挂式 | 电能计量箱-相数:三相,表位:1,材质:SMC,额定电流:150A,安装方式:悬挂式 | 只 | 6 | 2025-12-31 | 2026-12-31 | 河北省张家口市 | 买方指定仓库地面交货 |  | G00M-500136092-00003 | 044013136000010 | 400260130100010 | 500136092 |  | 500136092-0031
0125AB-1106018-9999 | 包10 | NC1000 | 国网冀北电力有限公司 | 国网冀北电力有限公司唐山供电公司 |  | 无电压等级 | 电能计量箱,三相,1,SMC,250A,悬挂式 | 电能计量箱-相数:三相,表位:1,材质:SMC,额定电流:250A,安装方式:悬挂式 | 只 | 155 | 2025-12-31 | 2026-12-31 | 河北省唐山市 | 买方指定仓库地面交货 |  | G00M-500135972-00003 | 044013081600010 | 400260092800010 | 500135972 |  | 500135972-0041
0125AB-1106018-9999 | 包10 | NC1000 | 国网冀北电力有限公司 | 国网冀北电力有限公司承德供电公司 |  | 无电压等级 | 电能计量箱,单相,1,SMC,60A,悬挂式 | 电能计量箱-相数:单相,表位:1,材质:SMC,额定电流:60A,安装方式:悬挂式 | 只 | 1 | 2025-12-31 | 2026-12-31 | 河北省承德市 | 买方指定仓库地面交货 |  | G00M-500135968-00003 | 044011752300010 | 400260067400010 | 500135968 |  | 500135968-0050
0125AB-1106018-9999 | 包10 | NC1000 | 国网冀北电力有限公司 | 国网冀北电力有限公司张家口供电公司 |  | 无电压等级 | 电能计量箱,三相,1,SMC,100A,悬挂式 | 电能计量箱-相数:三相,表位:1,材质:SMC,额定电流:100A,安装方式:悬挂式 | 只 | 48 | 2025-12-31 | 2026-12-31 | 河北省张家口市 | 买方指定仓库地面交货 |  | G00M-500136027-00003 | 044013109200010 | 400260110400010 | 500136027 |  | 500136027-0041
0125AB-1106018-9999 | 包10 | NC1000 | 国网冀北电力有限公司 | 国网冀北电力有限公司唐山供电公司 |  | 无电压等级 | 电能计量箱,三相,1,SMC,100A,悬挂式 | 电能计量箱-相数:三相,表位:1,材质:SMC,额定电流:100A,安装方式:悬挂式 | 只 | 175 | 2025-12-31 | 2026-12-31 | 河北省唐山市 | 买方指定仓库地面交货 |  | G00M-500136027-00006 | 044013082500010 | 400260093700010 | 500136027 |  | 500136027-0059
0125AB-1106018-9999 | 包10 | NC1000 | 国网冀北电力有限公司 | 国网冀北电力有限公司唐山供电公司 |  | 无电压等级 | 电能计量箱,单相,1,SMC,60A,悬挂式 | 电能计量箱-相数:单相,表位:1,材质:SMC,额定电流:60A,安装方式:悬挂式 | 只 | 79 | 2025-12-31 | 2026-12-31 | 河北省唐山市 | 买方指定仓库地面交货 |  | G00M-500135968-00006 | 044013081500010 | 400260092700010 | 500135968 |  | 500135968-0070
0125AB-1106018-9999 | 包10 | NC1000 | 国网冀北电力有限公司 | 国网冀北电力有限公司张家口供电公司 |  | 无电压等级 | 电能计量箱,单相,2,SMC,60A,悬挂式 | 电能计量箱-相数:单相,表位:2,材质:SMC,额定电流:60A,安装方式:悬挂式 | 只 | 63 | 2025-12-31 | 2026-12-31 | 河北省张家口市 | 买方指定仓库地面交货 |  | G00M-500135986-00009 | 044013108700010 | 400260109900010 | 500135986 |  | 500135986-0043
0125AB-1106018-9999 | 包10 | NC1000 | 国网冀北电力有限公司 | 国网冀北电力有限公司承德供电公司 |  | 无电压等级 | 电能计量箱,单相,2,SMC,60A,悬挂式 | 电能计量箱-相数:单相,表位:2,材质:SMC,额定电流:60A,安装方式:悬挂式 | 只 | 10 | 2025-12-31 | 2026-12-31 | 河北省承德市 | 买方指定仓库地面交货 |  | G00M-500135986-00009 | 044010834800010 | 400260053900010 | 500135986 |  | 500135986-0043
0125AB-1106018-9999 | 包10 | NC1000 | 国网冀北电力有限公司 | 国网冀北电力有限公司承德供电公司 |  | 无电压等级 | 电能计量箱,单相,1,SMC,60A,悬挂式 | 电能计量箱-相数:单相,表位:1,材质:SMC,额定电流:60A,安装方式:悬挂式 | 只 | 1 | 2025-12-31 | 2026-12-31 | 河北省承德市 | 买方指定仓库地面交货 |  | G00M-500135968-00005 | 044013118800010 | 400260114500010 | 500135968 |  | 500135968-0069
0125AB-1106018-9999 | 包10 | NC1000 | 国网冀北电力有限公司 | 国网冀北电力有限公司廊坊供电公司 |  | 无电压等级 | 电能计量箱,三相,1,SMC,150A,悬挂式 | 电能计量箱-相数:三相,表位:1,材质:SMC,额定电流:150A,安装方式:悬挂式 | 只 | 8 | 2025-12-31 | 2026-12-31 | 河北省廊坊市 | 买方指定仓库地面交货 |  | G00M-500136092-00003 | 044013097300010 | 400260102200010 | 500136092 |  | 500136092-0031
0125AB-1106018-9999 | 包10 | NC1000 | 国网冀北电力有限公司 | 国网冀北电力有限公司廊坊供电公司 |  | 无电压等级 | 电能计量箱,三相,1,SMC,200A,悬挂式 | 电能计量箱-相数:三相,表位:1,材质:SMC,额定电流:200A,安装方式:悬挂式 | 只 | 42 | 2025-12-31 | 2026-12-31 | 河北省廊坊市 | 买方指定仓库地面交货 |  | G00M-500135952-00003 | 044013131100010 | 400260125200010 | 500135952 |  | 500135952-0028
0125AB-1106018-9999 | 包10 | NC1000 | 国网冀北电力有限公司 | 国网冀北电力有限公司唐山供电公司 |  | 无电压等级 | 电能计量箱,单相,9,SMC,80A,悬挂式 | 电能计量箱-相数:单相,表位:9,材质:SMC,额定电流:80A,安装方式:悬挂式 | 只 | 263 | 2025-12-31 | 2026-12-31 | 河北省唐山市 | 买方指定仓库地面交货 |  | G00M-500135940-00003 | 044013080600010 | 400260091800010 | 500135940 |  | 500135940-0008
0125AB-1106018-9999 | 包10 | NC1000 | 国网冀北电力有限公司 | 国网冀北电力有限公司承德供电公司 |  | 无电压等级 | 电能计量箱,三相,2,SMC,60A,悬挂式 | 电能计量箱-相数:三相,表位:2,材质:SMC,额定电流:60A,安装方式:悬挂式 | 只 | 17 | 2025-12-31 | 2026-12-31 | 河北省承德市 | 买方指定仓库地面交货 |  | G00M-500135957-00010 | 044010895400010 | 400260057400010 | 500135957 |  | 500135957-0047
0125AB-1106018-9999 | 包10 | NC1000 | 国网冀北电力有限公司 | 国网冀北电力有限公司张家口供电公司 |  | 无电压等级 | 电能计量箱,三相,1,SMC,100A,悬挂式 | 电能计量箱-相数:三相,表位:1,材质:SMC,额定电流:100A,安装方式:悬挂式 | 只 | 83 | 2025-12-31 | 2026-12-31 | 河北省张家口市 | 买方指定仓库地面交货 |  | G00M-500136027-00005 | 044013135700010 | 400260129800010 | 500136027 |  | 500136027-0058
0125AB-1106018-9999 | 包10 | NC1000 | 国网冀北电力有限公司 | 国网冀北电力有限公司张家口供电公司 |  | 无电压等级 | 电能计量箱,单相,4,SMC,60A,悬挂式 | 电能计量箱-相数:单相,表位:4,材质:SMC,额定电流:60A,安装方式:悬挂式 | 只 | 111 | 2025-12-31 | 2026-12-31 | 河北省张家口市 | 买方指定仓库地面交货 |  | G00M-500136097-00014 | 044013110600010 | 400260111800010 | 500136097 |  | 500136097-0087
0125AB-1106018-9999 | 包10 | NC1000 | 国网冀北电力有限公司 | 国网冀北电力有限公司秦皇岛供电公司 |  | 无电压等级 | 电能计量箱,单相,2,SMC,60A,悬挂式 | 电能计量箱-相数:单相,表位:2,材质:SMC,额定电流:60A,安装方式:悬挂式 | 只 | 56 | 2025-12-31 | 2026-12-31 | 河北省秦皇岛市 | 买方指定仓库地面交货 |  | G00M-500135986-00011 | 044013055300010 | 400260071000010 | 500135986 |  | 500135986-0049
0125AB-1106018-9999 | 包10 | NC1000 | 国网冀北电力有限公司 | 国网冀北电力有限公司廊坊供电公司 |  | 无电压等级 | 电能计量箱,单相,2,SMC,60A,悬挂式 | 电能计量箱-相数:单相,表位:2,材质:SMC,额定电流:60A,安装方式:悬挂式 | 只 | 1 | 2025-12-31 | 2026-12-31 | 河北省廊坊市 | 买方指定仓库地面交货 |  | G00M-500135986-00011 | 044013077800010 | 400260089100010 | 500135986 |  | 500135986-0049
0125AB-1106018-9999 | 包10 | NC1000 | 国网冀北电力有限公司 | 国网冀北电力有限公司廊坊供电公司 |  | 无电压等级 | 电能计量箱,单相,1,SMC,60A,悬挂式 | 电能计量箱-相数:单相,表位:1,材质:SMC,额定电流:60A,安装方式:悬挂式 | 只 | 479 | 2025-12-31 | 2026-12-31 | 河北省廊坊市 | 买方指定仓库地面交货 |  | G00M-500135968-00003 | 044013131200010 | 400260125300010 | 500135968 |  | 500135968-0050
0125AB-1106018-9999 | 包10 | NC1000 | 国网冀北电力有限公司 | 国网冀北电力有限公司廊坊供电公司 |  | 无电压等级 | 电能计量箱,三相,1,SMC,100A,悬挂式 | 电能计量箱-相数:三相,表位:1,材质:SMC,额定电流:100A,安装方式:悬挂式 | 只 | 227 | 2025-12-31 | 2026-12-31 | 河北省廊坊市 | 买方指定仓库地面交货 |  | G00M-500136027-00003 | 044013131800010 | 400260125900010 | 500136027 |  | 500136027-0041
0125AB-1106018-9999 | 包10 | NC1000 | 国网冀北电力有限公司 | 国网冀北电力有限公司唐山供电公司 |  | 无电压等级 | 电能计量箱,三相,1,SMC,100A,悬挂式 | 电能计量箱-相数:三相,表位:1,材质:SMC,额定电流:100A,安装方式:悬挂式 | 只 | 368 | 2025-12-31 | 2026-12-31 | 河北省唐山市 | 买方指定仓库地面交货 |  | G00M-500136027-00003 | 044013082200010 | 400260093400010 | 500136027 |  | 500136027-0041
0125AB-1106018-9999 | 包10 | NC1000 | 国网冀北电力有限公司 | 国网冀北电力有限公司秦皇岛供电公司 |  | 无电压等级 | 电能计量箱,单相,1,SMC,60A,悬挂式 | 电能计量箱-相数:单相,表位:1,材质:SMC,额定电流:60A,安装方式:悬挂式 | 只 | 21 | 2025-12-31 | 2026-12-31 | 河北省秦皇岛市 | 买方指定仓库地面交货 |  | G00M-500135968-00005 | 044013055100010 | 400260070800010 | 500135968 |  | 500135968-0069
0125AB-1106018-9999 | 包10 | NC1000 | 国网冀北电力有限公司 | 国网冀北电力有限公司秦皇岛供电公司 |  | 无电压等级 | 电能计量箱,单相,1,SMC,60A,悬挂式 | 电能计量箱-相数:单相,表位:1,材质:SMC,额定电流:60A,安装方式:悬挂式 | 只 | 26 | 2025-12-31 | 2026-12-31 | 河北省秦皇岛市 | 买方指定仓库地面交货 |  | G00M-500135968-00003 | 044013066400010 | 400260081100010 | 500135968 |  | 500135968-0050
0125AB-1106018-9999 | 包10 | NC1000 | 国网冀北电力有限公司 | 国网冀北电力有限公司唐山供电公司 |  | 无电压等级 | 电能计量箱,三相,2,SMC,60A,悬挂式 | 电能计量箱-相数:三相,表位:2,材质:SMC,额定电流:60A,安装方式:悬挂式 | 只 | 24 | 2025-12-31 | 2026-12-31 | 河北省唐山市 | 买方指定仓库地面交货 |  | G00M-500135957-00009 | 044012132400010 | 400260069500010 | 500135957 |  | 500135957-0046
0125AB-1106018-9999 | 包10 | NC1000 | 国网冀北电力有限公司 | 国网冀北电力有限公司张家口供电公司 |  | 无电压等级 | 电能计量箱,单相,9,SMC,60A,悬挂式 | 电能计量箱-相数:单相,表位:9,材质:SMC,额定电流:60A,安装方式:悬挂式 | 只 | 4 | 2025-12-31 | 2026-12-31 | 河北省张家口市 | 买方指定仓库地面交货 |  | G00M-500136053-00005 | 044013109600010 | 400260110800010 | 500136053 |  | 500136053-0032
0125AB-1106018-9999 | 包10 | NC1000 | 国网冀北电力有限公司 | 国网冀北电力有限公司廊坊供电公司 |  | 无电压等级 | 电能计量箱,单相,9,SMC,60A,悬挂式 | 电能计量箱-相数:单相,表位:9,材质:SMC,额定电流:60A,安装方式:悬挂式 | 只 | 179 | 2025-12-31 | 2026-12-31 | 河北省廊坊市 | 买方指定仓库地面交货 |  | G00M-500136053-00006 | 044013132400010 | 400260126500010 | 500136053 |  | 500136053-0033
0125AB-1106018-9999 | 包10 | NC1000 | 国网冀北电力有限公司 | 国网冀北电力有限公司唐山供电公司 |  | 无电压等级 | 电能计量箱,单相,9,SMC,60A,悬挂式 | 电能计量箱-相数:单相,表位:9,材质:SMC,额定电流:60A,安装方式:悬挂式 | 只 | 32 | 2025-12-31 | 2026-12-31 | 河北省唐山市 | 买方指定仓库地面交货 |  | G00M-500136053-00005 | 044013082800010 | 400260094000010 | 500136053 |  | 500136053-0032
0125AB-1106018-9999 | 包10 | NC1000 | 国网冀北电力有限公司 | 国网冀北电力有限公司廊坊供电公司 |  | 无电压等级 | 电能计量箱,单相,4,SMC,60A,悬挂式 | 电能计量箱-相数:单相,表位:4,材质:SMC,额定电流:60A,安装方式:悬挂式 | 只 | 168 | 2025-12-31 | 2026-12-31 | 河北省廊坊市 | 买方指定仓库地面交货 |  | G00M-500136097-00014 | 044013133100010 | 400260127200010 | 500136097 |  | 500136097-0087
0125AB-1106018-9999 | 包10 | NC1000 | 国网冀北电力有限公司 | 国网冀北电力有限公司唐山供电公司 |  | 无电压等级 | 电能计量箱,单相,2,SMC,60A,悬挂式 | 电能计量箱-相数:单相,表位:2,材质:SMC,额定电流:60A,安装方式:悬挂式 | 只 | 3 | 2025-12-31 | 2026-12-31 | 河北省唐山市 | 买方指定仓库地面交货 |  | G00M-500135986-00009 | 044013081700010 | 400260092900010 | 500135986 |  | 500135986-0043
0125AB-1106018-9999 | 包10 | NC1000 | 国网冀北电力有限公司 | 国网冀北电力有限公司唐山供电公司 |  | 无电压等级 | 电能计量箱,单相,9,SMC,80A,悬挂式 | 电能计量箱-相数:单相,表位:9,材质:SMC,额定电流:80A,安装方式:悬挂式 | 只 | 25 | 2025-12-31 | 2026-12-31 | 河北省唐山市 | 买方指定仓库地面交货 |  | G00M-500135940-00004 | 044013080700010 | 400260091900010 | 500135940 |  | 500135940-0009
0125AB-1106018-9999 | 包10 | NC1000 | 国网冀北电力有限公司 | 国网冀北电力有限公司承德供电公司 |  | 无电压等级 | 电能计量箱,单相,6,SMC,60A,悬挂式 | 电能计量箱-相数:单相,表位:6,材质:SMC,额定电流:60A,安装方式:悬挂式 | 只 | 165 | 2025-12-31 | 2026-12-31 | 河北省承德市 | 买方指定仓库地面交货 |  | G00M-500136003-00017 | 044013119100010 | 400260114800010 | 500136003 |  | 500136003-0088
0125AB-1106018-9999 | 包10 | NC1000 | 国网冀北电力有限公司 | 国网冀北电力有限公司廊坊供电公司 |  | 无电压等级 | 电能计量箱,单相,1,SMC,60A,悬挂式 | 电能计量箱-相数:单相,表位:1,材质:SMC,额定电流:60A,安装方式:悬挂式 | 只 | 378 | 2025-12-31 | 2026-12-31 | 河北省廊坊市 | 买方指定仓库地面交货 |  | G00M-500135968-00006 | 044013131300010 | 400260125400010 | 500135968 |  | 500135968-0070
0125AB-1106018-9999 | 包10 | NC1000 | 国网冀北电力有限公司 | 国网冀北电力有限公司唐山供电公司 |  | 无电压等级 | 电能计量箱,三相,1,SMC,100A,悬挂式 | 电能计量箱-相数:三相,表位:1,材质:SMC,额定电流:100A,安装方式:悬挂式 | 只 | 81 | 2025-12-31 | 2026-12-31 | 河北省唐山市 | 买方指定仓库地面交货 |  | G00M-500136027-00005 | 044012132800010 | 400260069900010 | 500136027 |  | 500136027-0058
0125AB-1106018-9999 | 包10 | NC1000 | 国网冀北电力有限公司 | 国网冀北电力有限公司承德供电公司 |  | 无电压等级 | 电能计量箱,三相,2,SMC,100A,悬挂式 | 电能计量箱-相数:三相,表位:2,材质:SMC,额定电流:100A,安装方式:悬挂式 | 只 | 8 | 2025-12-31 | 2026-12-31 | 河北省承德市 | 买方指定仓库地面交货 |  | G00M-500135918-00007 | 044011707600010 | 400260066500010 | 500135918 |  | 500135918-0043
0125AB-1106018-9999 | 包10 | NC1000 | 国网冀北电力有限公司 | 国网冀北电力有限公司唐山供电公司 |  | 无电压等级 | 电能计量箱,单相,1,SMC,60A,悬挂式 | 电能计量箱-相数:单相,表位:1,材质:SMC,额定电流:60A,安装方式:悬挂式 | 只 | 38 | 2025-12-31 | 2026-12-31 | 河北省唐山市 | 买方指定仓库地面交货 |  | G00M-500135968-00004 | 044013081300010 | 400260092500010 | 500135968 |  | 500135968-0051
0125AB-1106018-9999 | 包10 | NC1000 | 国网冀北电力有限公司 | 国网冀北电力有限公司廊坊供电公司 |  | 无电压等级 | 电能计量箱,三相,1,SMC,60A,悬挂式 | 电能计量箱-相数:三相,表位:1,材质:SMC,额定电流:60A,安装方式:悬挂式 | 只 | 67 | 2025-12-31 | 2026-12-31 | 河北省廊坊市 | 买方指定仓库地面交货 |  | G00M-500136057-00005 | 044013132500010 | 400260126600010 | 500136057 |  | 500136057-0029
0125AB-1106018-9999 | 包10 | NC1000 | 国网冀北电力有限公司 | 国网冀北电力有限公司秦皇岛供电公司 |  | 无电压等级 | 电能计量箱,单相,9,SMC,60A,悬挂式 | 电能计量箱-相数:单相,表位:9,材质:SMC,额定电流:60A,安装方式:悬挂式 | 只 | 93 | 2025-12-31 | 2026-12-31 | 河北省秦皇岛市 | 买方指定仓库地面交货 |  | G00M-500136053-00006 | 044013067700010 | 400260082300010 | 500136053 |  | 500136053-0033
0125AB-1106018-9999 | 包10 | NC1000 | 国网冀北电力有限公司 | 国网冀北电力有限公司承德供电公司 |  | 无电压等级 | 电能计量箱,单相,9,SMC,60A,悬挂式 | 电能计量箱-相数:单相,表位:9,材质:SMC,额定电流:60A,安装方式:悬挂式 | 只 | 7 | 2025-12-31 | 2026-12-31 | 河北省承德市 | 买方指定仓库地面交货 |  | G00M-500136053-00006 | 044013119600010 | 400260115300010 | 500136053 |  | 500136053-0033
0125AB-1106018-9999 | 包10 | NC1000 | 国网冀北电力有限公司 | 国网冀北电力有限公司张家口供电公司 |  | 无电压等级 | 电能计量箱,三相,2,SMC,250A,悬挂式 | 电能计量箱-相数:三相,表位:2,材质:SMC,额定电流:250A,安装方式:悬挂式 | 只 | 230 | 2025-12-31 | 2026-12-31 | 河北省张家口市 | 买方指定仓库地面交货 |  | G00M-500136067-00003 | 044013109800010 | 400260111000010 | 500136067 |  | 500136067-0056
0125AB-1106018-9999 | 包10 | NC1000 | 国网冀北电力有限公司 | 国网冀北电力有限公司张家口供电公司 |  | 无电压等级 | 电能计量箱,单相,4,SMC,60A,悬挂式 | 电能计量箱-相数:单相,表位:4,材质:SMC,额定电流:60A,安装方式:悬挂式 | 只 | 403 | 2025-12-31 | 2026-12-31 | 河北省张家口市 | 买方指定仓库地面交货 |  | G00M-500136097-00013 | 044013136100010 | 400260130200010 | 500136097 |  | 500136097-0086
0125AB-1106018-9999 | 包10 | NC1000 | 国网冀北电力有限公司 | 国网冀北电力有限公司承德供电公司 |  | 无电压等级 | 电能计量箱,单相,6,SMC,60A,悬挂式 | 电能计量箱-相数:单相,表位:6,材质:SMC,额定电流:60A,安装方式:悬挂式 | 只 | 132 | 2025-12-31 | 2026-12-31 | 河北省承德市 | 买方指定仓库地面交货 |  | G00M-500136003-00010 | 044010834600010 | 400260053700010 | 500136003 |  | 500136003-0065
0125AB-1106018-9999 | 包10 | NC1000 | 国网冀北电力有限公司 | 国网冀北电力有限公司唐山供电公司 |  | 无电压等级 | 电能计量箱,单相,9,SMC,60A,悬挂式 | 电能计量箱-相数:单相,表位:9,材质:SMC,额定电流:60A,安装方式:悬挂式 | 只 | 172 | 2025-12-31 | 2026-12-31 | 河北省唐山市 | 买方指定仓库地面交货 |  | G00M-500136053-00005 | 044012132900010 | 400260070000010 | 500136053 |  | 500136053-0032
0125AB-1106018-9999 | 包10 | NC1000 | 国网冀北电力有限公司 | 国网冀北电力有限公司承德供电公司 |  | 无电压等级 | 电能计量箱,单相,6,SMC,60A,悬挂式 | 电能计量箱-相数:单相,表位:6,材质:SMC,额定电流:60A,安装方式:悬挂式 | 只 | 3 | 2025-12-31 | 2026-12-31 | 河北省承德市 | 买方指定仓库地面交货 |  | G00M-500136003-00011 | 044010895300010 | 400260057300010 | 500136003 |  | 500136003-0066
0125AB-1106018-9999 | 包10 | NC1000 | 国网冀北电力有限公司 | 国网冀北电力有限公司张家口供电公司 |  | 无电压等级 | 电能计量箱,三相,2,SMC,60A,悬挂式 | 电能计量箱-相数:三相,表位:2,材质:SMC,额定电流:60A,安装方式:悬挂式 | 只 | 3 | 2025-12-31 | 2026-12-31 | 河北省张家口市 | 买方指定仓库地面交货 |  | G00M-500135957-00010 | 044013108500010 | 400260109700010 | 500135957 |  | 500135957-0047
0125AB-1106018-9999 | 包10 | NC1000 | 国网冀北电力有限公司 | 国网冀北电力有限公司廊坊供电公司 |  | 无电压等级 | 电能计量箱,三相,2,SMC,60A,悬挂式 | 电能计量箱-相数:三相,表位:2,材质:SMC,额定电流:60A,安装方式:悬挂式 | 只 | 3 | 2025-12-31 | 2026-12-31 | 河北省廊坊市 | 买方指定仓库地面交货 |  | G00M-500135957-00009 | 044013077500010 | 400260088800010 | 500135957 |  | 500135957-0046
0125AB-1106018-9999 | 包10 | NC1000 | 国网冀北电力有限公司 | 国网冀北电力有限公司廊坊供电公司 |  | 无电压等级 | 电能计量箱,单相,9,SMC,80A,悬挂式 | 电能计量箱-相数:单相,表位:9,材质:SMC,额定电流:80A,安装方式:悬挂式 | 只 | 2 | 2025-12-31 | 2026-12-31 | 河北省廊坊市 | 买方指定仓库地面交货 |  | G00M-500135940-00005 | 044013077300010 | 400260088600010 | 500135940 |  | 500135940-0012
0125AB-1106018-9999 | 包10 | NC1000 | 国网冀北电力有限公司 | 国网冀北电力有限公司秦皇岛供电公司 |  | 无电压等级 | 电能计量箱,三相,2,SMC,100A,悬挂式 | 电能计量箱-相数:三相,表位:2,材质:SMC,额定电流:100A,安装方式:悬挂式 | 只 | 21 | 2025-12-31 | 2026-12-31 | 河北省秦皇岛市 | 买方指定仓库地面交货 |  | G00M-500135918-00007 | 044013065800010 | 400260080500010 | 500135918 |  | 500135918-0043
0125AB-1106018-9999 | 包10 | NC1000 | 国网冀北电力有限公司 | 国网冀北电力有限公司秦皇岛供电公司 |  | 无电压等级 | 电能计量箱,单相,1,SMC,60A,悬挂式 | 电能计量箱-相数:单相,表位:1,材质:SMC,额定电流:60A,安装方式:悬挂式 | 只 | 67 | 2025-12-31 | 2026-12-31 | 河北省秦皇岛市 | 买方指定仓库地面交货 |  | G00M-500135968-00006 | 044013066600010 | 400260081300010 | 500135968 |  | 500135968-0070
0125AB-1106018-9999 | 包10 | NC1000 | 国网冀北电力有限公司 | 国网冀北电力有限公司秦皇岛供电公司 |  | 无电压等级 | 电能计量箱,三相,1,SMC,60A,悬挂式 | 电能计量箱-相数:三相,表位:1,材质:SMC,额定电流:60A,安装方式:悬挂式 | 只 | 105 | 2025-12-31 | 2026-12-31 | 河北省秦皇岛市 | 买方指定仓库地面交货 |  | G00M-500136057-00005 | 044013055700010 | 400260071400010 | 500136057 |  | 500136057-0029
0125AB-1106018-9999 | 包10 | NC1000 | 国网冀北电力有限公司 | 国网冀北电力有限公司张家口供电公司 |  | 无电压等级 | 电能计量箱,三相,1,SMC,60A,悬挂式 | 电能计量箱-相数:三相,表位:1,材质:SMC,额定电流:60A,安装方式:悬挂式 | 只 | 96 | 2025-12-31 | 2026-12-31 | 河北省张家口市 | 买方指定仓库地面交货 |  | G00M-500136057-00006 | 044013109700010 | 400260110900010 | 500136057 |  | 500136057-0030
0125AB-1106018-9999 | 包10 | NC1000 | 国网冀北电力有限公司 | 国网冀北电力有限公司唐山供电公司 |  | 无电压等级 | 电能计量箱,单相,9,SMC,60A,悬挂式 | 电能计量箱-相数:单相,表位:9,材质:SMC,额定电流:60A,安装方式:悬挂式 | 只 | 20 | 2025-12-31 | 2026-12-31 | 河北省唐山市 | 买方指定仓库地面交货 |  | G00M-500136053-00006 | 044013082900010 | 400260094100010 | 500136053 |  | 500136053-0033
0125AB-1106018-9999 | 包10 | NC1000 | 国网冀北电力有限公司 | 国网冀北电力有限公司承德供电公司 |  | 无电压等级 | 电能计量箱,三相,2,SMC,200A,悬挂式 | 电能计量箱-相数:三相,表位:2,材质:SMC,额定电流:200A,安装方式:悬挂式 | 只 | 1 | 2025-12-31 | 2026-12-31 | 河北省承德市 | 买方指定仓库地面交货 |  | G00M-500136062-00003 | 044011752700010 | 400260067600010 | 500136062 |  | 500136062-0026
0125AB-1106018-9999 | 包10 | NC1000 | 国网冀北电力有限公司 | 国网冀北电力有限公司秦皇岛供电公司 |  | 无电压等级 | 电能计量箱,单相,2,SMC,60A,悬挂式 | 电能计量箱-相数:单相,表位:2,材质:SMC,额定电流:60A,安装方式:悬挂式 | 只 | 10 | 2025-12-31 | 2026-12-31 | 河北省秦皇岛市 | 买方指定仓库地面交货 |  | G00M-500135986-00012 | 044013066900010 | 400260081600010 | 500135986 |  | 500135986-0050
0125AB-1106018-9999 | 包10 | NC1000 | 国网冀北电力有限公司 | 国网冀北电力有限公司秦皇岛供电公司 |  | 无电压等级 | 电能计量箱,单相,9,SMC,60A,悬挂式 | 电能计量箱-相数:单相,表位:9,材质:SMC,额定电流:60A,安装方式:悬挂式 | 只 | 41 | 2025-12-31 | 2026-12-31 | 河北省秦皇岛市 | 买方指定仓库地面交货 |  | G00M-500136053-00005 | 044013067600010 | 400260082200010 | 500136053 |  | 500136053-0032
0125AB-1106018-9999 | 包10 | NC1000 | 国网冀北电力有限公司 | 国网冀北电力有限公司唐山供电公司 |  | 无电压等级 | 电能计量箱,单相,6,SMC,60A,悬挂式 | 电能计量箱-相数:单相,表位:6,材质:SMC,额定电流:60A,安装方式:悬挂式 | 只 | 614 | 2025-12-31 | 2026-12-31 | 河北省唐山市 | 买方指定仓库地面交货 |  | G00M-500136003-00017 | 044013082000010 | 400260093200010 | 500136003 |  | 500136003-0088
0125AB-1106018-9999 | 包10 | NC1000 | 国网冀北电力有限公司 | 国网冀北电力有限公司廊坊供电公司 |  | 无电压等级 | 电能计量箱,三相,1,SMC,200A,悬挂式 | 电能计量箱-相数:三相,表位:1,材质:SMC,额定电流:200A,安装方式:悬挂式 | 只 | 14 | 2025-12-31 | 2026-12-31 | 河北省廊坊市 | 买方指定仓库地面交货 |  | G00M-500135952-00003 | 044013077400010 | 400260088700010 | 500135952 |  | 500135952-0028
0125AB-1106018-9999 | 包10 | NC1000 | 国网冀北电力有限公司 | 国网冀北电力有限公司承德供电公司 |  | 无电压等级 | 电能计量箱,单相,9,SMC,80A,悬挂式 | 电能计量箱-相数:单相,表位:9,材质:SMC,额定电流:80A,安装方式:悬挂式 | 只 | 1 | 2025-12-31 | 2026-12-31 | 河北省承德市 | 买方指定仓库地面交货 |  | G00M-500135940-00006 | 044010895500010 | 400260057500010 | 500135940 |  | 500135940-0013
0125AB-1106018-9999 | 包10 | NC1000 | 国网冀北电力有限公司 | 国网冀北电力有限公司承德供电公司 |  | 无电压等级 | 电能计量箱,单相,9,SMC,80A,悬挂式 | 电能计量箱-相数:单相,表位:9,材质:SMC,额定电流:80A,安装方式:悬挂式 | 只 | 1 | 2025-12-31 | 2026-12-31 | 河北省承德市 | 买方指定仓库地面交货 |  | G00M-500135940-00004 | 044010898000010 | 400260058000010 | 500135940 |  | 500135940-0009
0125AB-1106018-9999 | 包10 | NC1000 | 国网冀北电力有限公司 | 国网冀北电力有限公司唐山供电公司 |  | 无电压等级 | 电能计量箱,单相,4,SMC,60A,悬挂式 | 电能计量箱-相数:单相,表位:4,材质:SMC,额定电流:60A,安装方式:悬挂式 | 只 | 11 | 2025-12-31 | 2026-12-31 | 河北省唐山市 | 买方指定仓库地面交货 |  | G00M-500136097-00007 | 044013083600010 | 400260094800010 | 500136097 |  | 500136097-0066
0125AB-1106018-9999 | 包10 | NC1000 | 国网冀北电力有限公司 | 国网冀北电力有限公司承德供电公司 |  | 无电压等级 | 电能计量箱,三相,2,SMC,60A,悬挂式 | 电能计量箱-相数:三相,表位:2,材质:SMC,额定电流:60A,安装方式:悬挂式 | 只 | 5 | 2025-12-31 | 2026-12-31 | 河北省承德市 | 买方指定仓库地面交货 |  | G00M-500135957-00009 | 044013118700010 | 400260114400010 | 500135957 |  | 500135957-0046
0125AB-1106018-9999 | 包10 | NC1000 | 国网冀北电力有限公司 | 国网冀北电力有限公司廊坊供电公司 |  | 无电压等级 | 电能计量箱,三相,1,SMC,100A,悬挂式 | 电能计量箱-相数:三相,表位:1,材质:SMC,额定电流:100A,安装方式:悬挂式 | 只 | 61 | 2025-12-31 | 2026-12-31 | 河北省廊坊市 | 买方指定仓库地面交货 |  | G00M-500136027-00005 | 044013097000010 | 400260101900010 | 500136027 |  | 500136027-0058
0125AB-1106018-9999 | 包10 | NC1000 | 国网冀北电力有限公司 | 国网冀北电力有限公司承德供电公司 |  | 无电压等级 | 电能计量箱,三相,2,SMC,100A,悬挂式 | 电能计量箱-相数:三相,表位:2,材质:SMC,额定电流:100A,安装方式:悬挂式 | 只 | 1 | 2025-12-31 | 2026-12-31 | 河北省承德市 | 买方指定仓库地面交货 |  | G00M-500135918-00008 | 044011707700010 | 400260066600010 | 500135918 |  | 500135918-0044
0125AB-1106018-9999 | 包10 | NC1000 | 国网冀北电力有限公司 | 国网冀北电力有限公司秦皇岛供电公司 |  | 无电压等级 | 电能计量箱,单相,6,SMC,80A,悬挂式 | 电能计量箱-相数:单相,表位:6,材质:SMC,额定电流:80A,安装方式:悬挂式 | 只 | 38 | 2025-12-31 | 2026-12-31 | 河北省秦皇岛市 | 买方指定仓库地面交货 |  | G00M-500136088-00018 | 044013068300010 | 400260082900010 | 500136088 |  | 500136088-0027
0125AB-1106018-9999 | 包10 | NC1000 | 国网冀北电力有限公司 | 国网冀北电力有限公司张家口供电公司 |  | 无电压等级 | 电能计量箱,单相,4,SMC,60A,悬挂式 | 电能计量箱-相数:单相,表位:4,材质:SMC,额定电流:60A,安装方式:悬挂式 | 只 | 441 | 2025-12-31 | 2026-12-31 | 河北省张家口市 | 买方指定仓库地面交货 |  | G00M-500136097-00013 | 044013110500010 | 400260111700010 | 500136097 |  | 500136097-0086
0125AB-1106018-9999 | 包10 | NC1000 | 国网冀北电力有限公司 | 国网冀北电力有限公司张家口供电公司 |  | 无电压等级 | 电能计量箱,单相,6,SMC,60A,悬挂式 | 电能计量箱-相数:单相,表位:6,材质:SMC,额定电流:60A,安装方式:悬挂式 | 只 | 172 | 2025-12-31 | 2026-12-31 | 河北省张家口市 | 买方指定仓库地面交货 |  | G00M-500136003-00017 | 044013109000010 | 400260110200010 | 500136003 |  | 500136003-0088
0125AB-1106018-9999 | 包10 | NC1000 | 国网冀北电力有限公司 | 国网冀北电力有限公司唐山供电公司 |  | 无电压等级 | 电能计量箱,单相,1,SMC,60A,悬挂式 | 电能计量箱-相数:单相,表位:1,材质:SMC,额定电流:60A,安装方式:悬挂式 | 只 | 109 | 2025-12-31 | 2026-12-31 | 河北省唐山市 | 买方指定仓库地面交货 |  | G00M-500135968-00003 | 044013081200010 | 400260092400010 | 500135968 |  | 500135968-0050
0125AB-1106018-9999 | 包10 | NC1000 | 国网冀北电力有限公司 | 国网冀北电力有限公司廊坊供电公司 |  | 无电压等级 | 电能计量箱,单相,9,SMC,60A,悬挂式 | 电能计量箱-相数:单相,表位:9,材质:SMC,额定电流:60A,安装方式:悬挂式 | 只 | 2 | 2025-12-31 | 2026-12-31 | 河北省廊坊市 | 买方指定仓库地面交货 |  | G00M-500136053-00005 | 044013132300010 | 400260126400010 | 500136053 |  | 500136053-0032
0125AB-1106018-9999 | 包10 | NC1000 | 国网冀北电力有限公司 | 国网冀北电力有限公司唐山供电公司 |  | 无电压等级 | 电能计量箱,三相,1,SMC,60A,悬挂式 | 电能计量箱-相数:三相,表位:1,材质:SMC,额定电流:60A,安装方式:悬挂式 | 只 | 23 | 2025-12-31 | 2026-12-31 | 河北省唐山市 | 买方指定仓库地面交货 |  | G00M-500136057-00006 | 044013083100010 | 400260094300010 | 500136057 |  | 500136057-0030
0125AB-1106018-9999 | 包10 | NC1000 | 国网冀北电力有限公司 | 国网冀北电力有限公司秦皇岛供电公司 |  | 无电压等级 | 电能计量箱,单相,9,SMC,60A,悬挂式 | 电能计量箱-相数:单相,表位:9,材质:SMC,额定电流:60A,安装方式:悬挂式 | 只 | 126 | 2025-12-31 | 2026-12-31 | 河北省秦皇岛市 | 买方指定仓库地面交货 |  | G00M-500136053-00005 | 044013055600010 | 400260071300010 | 500136053 |  | 500136053-0032
0125AB-1106018-9999 | 包10 | NC1000 | 国网冀北电力有限公司 | 国网冀北电力有限公司唐山供电公司 |  | 无电压等级 | 电能计量箱,单相,4,SMC,60A,悬挂式 | 电能计量箱-相数:单相,表位:4,材质:SMC,额定电流:60A,安装方式:悬挂式 | 只 | 24 | 2025-12-31 | 2026-12-31 | 河北省唐山市 | 买方指定仓库地面交货 |  | G00M-500136097-00013 | 044013078100010 | 400260089400010 | 500136097 |  | 500136097-0086
0125AB-1106018-9999 | 包10 | NC1000 | 国网冀北电力有限公司 | 国网冀北电力有限公司承德供电公司 |  | 无电压等级 | 电能计量箱,单相,4,SMC,60A,悬挂式 | 电能计量箱-相数:单相,表位:4,材质:SMC,额定电流:60A,安装方式:悬挂式 | 只 | 513 | 2025-12-31 | 2026-12-31 | 河北省承德市 | 买方指定仓库地面交货 |  | G00M-500136097-00014 | 044010895700010 | 400260057700010 | 500136097 |  | 500136097-0087
0125AB-1106018-9999 | 包10 | NC1000 | 国网冀北电力有限公司 | 国网冀北电力有限公司秦皇岛供电公司 |  | 无电压等级 | 电能计量箱,三相,1,SMC,100A,悬挂式 | 电能计量箱-相数:三相,表位:1,材质:SMC,额定电流:100A,安装方式:悬挂式 | 只 | 14 | 2025-12-31 | 2026-12-31 | 河北省秦皇岛市 | 买方指定仓库地面交货 |  | G00M-500136027-00007 | 044013067400010 | 400260082000010 | 500136027 |  | 500136027-0060
0125AB-1106018-9999 | 包10 | NC1000 | 国网冀北电力有限公司 | 国网冀北电力有限公司承德供电公司 |  | 无电压等级 | 电能计量箱,三相,2,SMC,100A,悬挂式 | 电能计量箱-相数:三相,表位:2,材质:SMC,额定电流:100A,安装方式:悬挂式 | 只 | 1 | 2025-12-31 | 2026-12-31 | 河北省承德市 | 买方指定仓库地面交货 |  | G00M-500135918-00010 | 044011707800010 | 400260066700010 | 500135918 |  | 500135918-0058
0125AB-1106018-9999 | 包10 | NC1000 | 国网冀北电力有限公司 | 国网冀北电力有限公司张家口供电公司 |  | 无电压等级 | 电能计量箱,单相,6,SMC,60A,悬挂式 | 电能计量箱-相数:单相,表位:6,材质:SMC,额定电流:60A,安装方式:悬挂式 | 只 | 44 | 2025-12-31 | 2026-12-31 | 河北省张家口市 | 买方指定仓库地面交货 |  | G00M-500136003-00010 | 044013108900010 | 400260110100010 | 500136003 |  | 500136003-0065
0125AB-1106018-9999 | 包10 | NC1000 | 国网冀北电力有限公司 | 国网冀北电力有限公司承德供电公司 |  | 无电压等级 | 电能计量箱,单相,6,SMC,60A,悬挂式 | 电能计量箱-相数:单相,表位:6,材质:SMC,额定电流:60A,安装方式:悬挂式 | 只 | 214 | 2025-12-31 | 2026-12-31 | 河北省承德市 | 买方指定仓库地面交货 |  | G00M-500136003-00018 | 044010895000010 | 400260057000010 | 500136003 |  | 500136003-0089
0125AB-1106018-9999 | 包10 | NC1000 | 国网冀北电力有限公司 | 国网冀北电力有限公司唐山供电公司 |  | 无电压等级 | 电能计量箱,单相,6,SMC,60A,悬挂式 | 电能计量箱-相数:单相,表位:6,材质:SMC,额定电流:60A,安装方式:悬挂式 | 只 | 395 | 2025-12-31 | 2026-12-31 | 河北省唐山市 | 买方指定仓库地面交货 |  | G00M-500136003-00018 | 044013082100010 | 400260093300010 | 500136003 |  | 500136003-0089
0125AB-1106018-9999 | 包10 | NC1000 | 国网冀北电力有限公司 | 国网冀北电力有限公司秦皇岛供电公司 |  | 无电压等级 | 电能计量箱,三相,1,SMC,250A,悬挂式 | 电能计量箱-相数:三相,表位:1,材质:SMC,额定电流:250A,安装方式:悬挂式 | 只 | 42 | 2025-12-31 | 2026-12-31 | 河北省秦皇岛市 | 买方指定仓库地面交货 |  | G00M-500135972-00003 | 044013055200010 | 400260070900010 | 500135972 |  | 500135972-0041
0125AB-1106018-9999 | 包10 | NC1000 | 国网冀北电力有限公司 | 国网冀北电力有限公司秦皇岛供电公司 |  | 无电压等级 | 电能计量箱,单相,9,SMC,60A,悬挂式 | 电能计量箱-相数:单相,表位:9,材质:SMC,额定电流:60A,安装方式:悬挂式 | 只 | 126 | 2025-12-31 | 2026-12-31 | 河北省秦皇岛市 | 买方指定仓库地面交货 |  | G00M-500136053-00003 | 044013067500010 | 400260082100010 | 500136053 |  | 500136053-0024
0125AB-1106018-9999 | 包10 | NC1000 | 国网冀北电力有限公司 | 国网冀北电力有限公司张家口供电公司 |  | 无电压等级 | 电能计量箱,三相,1,SMC,250A,悬挂式 | 电能计量箱-相数:三相,表位:1,材质:SMC,额定电流:250A,安装方式:悬挂式 | 只 | 41 | 2025-12-31 | 2026-12-31 | 河北省张家口市 | 买方指定仓库地面交货 |  | G00M-500135972-00003 | 044013135400010 | 400260129500010 | 500135972 |  | 500135972-0041
0125AB-1106018-9999 | 包10 | NC1000 | 国网冀北电力有限公司 | 国网冀北电力有限公司廊坊供电公司 |  | 无电压等级 | 电能计量箱,三相,1,SMC,100A,悬挂式 | 电能计量箱-相数:三相,表位:1,材质:SMC,额定电流:100A,安装方式:悬挂式 | 只 | 2 | 2025-12-31 | 2026-12-31 | 河北省廊坊市 | 买方指定仓库地面交货 |  | G00M-500136027-00004 | 044013131900010 | 400260126000010 | 500136027 |  | 500136027-0042
0125AB-1106018-9999 | 包10 | NC1000 | 国网冀北电力有限公司 | 国网冀北电力有限公司秦皇岛供电公司 |  | 无电压等级 | 电能计量箱,单相,6,SMC,60A,悬挂式 | 电能计量箱-相数:单相,表位:6,材质:SMC,额定电流:60A,安装方式:悬挂式 | 只 | 99 | 2025-12-31 | 2026-12-31 | 河北省秦皇岛市 | 买方指定仓库地面交货 |  | G00M-500136003-00018 | 044013067100010 | 400260081800010 | 500136003 |  | 500136003-0089
0125AB-1106018-9999 | 包10 | NC1000 | 国网冀北电力有限公司 | 国网冀北电力有限公司秦皇岛供电公司 |  | 无电压等级 | 电能计量箱,单相,6,SMC,60A,悬挂式 | 电能计量箱-相数:单相,表位:6,材质:SMC,额定电流:60A,安装方式:悬挂式 | 只 | 210 | 2025-12-31 | 2026-12-31 | 河北省秦皇岛市 | 买方指定仓库地面交货 |  | G00M-500136003-00017 | 044013055400010 | 400260071100010 | 500136003 |  | 500136003-0088
0125AB-1106018-9999 | 包10 | NC1000 | 国网冀北电力有限公司 | 国网冀北电力有限公司唐山供电公司 |  | 无电压等级 | 电能计量箱,单相,6,SMC,60A,悬挂式 | 电能计量箱-相数:单相,表位:6,材质:SMC,额定电流:60A,安装方式:悬挂式 | 只 | 468 | 2025-12-31 | 2026-12-31 | 河北省唐山市 | 买方指定仓库地面交货 |  | G00M-500136003-00017 | 044012132700010 | 400260069800010 | 500136003 |  | 500136003-0088
0125AB-1106018-9999 | 包10 | NC1000 | 国网冀北电力有限公司 | 国网冀北电力有限公司秦皇岛供电公司 |  | 无电压等级 | 电能计量箱,三相,1,SMC,60A,悬挂式 | 电能计量箱-相数:三相,表位:1,材质:SMC,额定电流:60A,安装方式:悬挂式 | 只 | 56 | 2025-12-31 | 2026-12-31 | 河北省秦皇岛市 | 买方指定仓库地面交货 |  | G00M-500136057-00006 | 044013067900010 | 400260082500010 | 500136057 |  | 500136057-0030
0125AB-1106018-9999 | 包10 | NC1000 | 国网冀北电力有限公司 | 国网冀北电力有限公司唐山供电公司 |  | 无电压等级 | 电能计量箱,三相,2,SMC,250A,悬挂式 | 电能计量箱-相数:三相,表位:2,材质:SMC,额定电流:250A,安装方式:悬挂式 | 只 | 301 | 2025-12-31 | 2026-12-31 | 河北省唐山市 | 买方指定仓库地面交货 |  | G00M-500136067-00004 | 044013083200010 | 400260094400010 | 500136067 |  | 500136067-0057
0125AB-1106018-9999 | 包10 | NC1000 | 国网冀北电力有限公司 | 国网冀北电力有限公司廊坊供电公司 |  | 无电压等级 | 电能计量箱,三相,1,SMC,60A,悬挂式 | 电能计量箱-相数:三相,表位:1,材质:SMC,额定电流:60A,安装方式:悬挂式 | 只 | 116 | 2025-12-31 | 2026-12-31 | 河北省廊坊市 | 买方指定仓库地面交货 |  | G00M-500136057-00005 | 044013097200010 | 400260102100010 | 500136057 |  | 500136057-0029
0125AB-1106018-9999 | 包10 | NC1000 | 国网冀北电力有限公司 | 国网冀北电力有限公司唐山供电公司 |  | 无电压等级 | 电能计量箱,三相,1,SMC,200A,悬挂式 | 电能计量箱-相数:三相,表位:1,材质:SMC,额定电流:200A,安装方式:悬挂式 | 只 | 13 | 2025-12-31 | 2026-12-31 | 河北省唐山市 | 买方指定仓库地面交货 |  | G00M-500135952-00003 | 044013081000010 | 400260092200010 | 500135952 |  | 500135952-0028
0125AB-1106018-9999 | 包10 | NC1000 | 国网冀北电力有限公司 | 国网冀北电力有限公司唐山供电公司 |  | 无电压等级 | 电能计量箱,三相,2,SMC,100A,悬挂式 | 电能计量箱-相数:三相,表位:2,材质:SMC,额定电流:100A,安装方式:悬挂式 | 只 | 33 | 2025-12-31 | 2026-12-31 | 河北省唐山市 | 买方指定仓库地面交货 |  | G00M-500135918-00009 | 044012132300010 | 400260069400010 | 500135918 |  | 500135918-0057
0125AB-1106018-9999 | 包10 | NC1000 | 国网冀北电力有限公司 | 国网冀北电力有限公司张家口供电公司 |  | 无电压等级 | 电能计量箱,三相,1,SMC,60A,悬挂式 | 电能计量箱-相数:三相,表位:1,材质:SMC,额定电流:60A,安装方式:悬挂式 | 只 | 33 | 2025-12-31 | 2026-12-31 | 河北省张家口市 | 买方指定仓库地面交货 |  | G00M-500136057-00005 | 044013135900010 | 400260130000010 | 500136057 |  | 500136057-0029
0125AB-1106018-9999 | 包10 | NC1000 | 国网冀北电力有限公司 | 国网冀北电力有限公司张家口供电公司 |  | 无电压等级 | 电能计量箱,三相,1,SMC,200A,悬挂式 | 电能计量箱-相数:三相,表位:1,材质:SMC,额定电流:200A,安装方式:悬挂式 | 只 | 14 | 2025-12-31 | 2026-12-31 | 河北省张家口市 | 买方指定仓库地面交货 |  | G00M-500135952-00003 | 044013135200010 | 400260129300010 | 500135952 |  | 500135952-0028
0125AB-1106018-9999 | 包10 | NC1000 | 国网冀北电力有限公司 | 国网冀北电力有限公司唐山供电公司 |  | 无电压等级 | 电能计量箱,单相,9,SMC,60A,悬挂式 | 电能计量箱-相数:单相,表位:9,材质:SMC,额定电流:60A,安装方式:悬挂式 | 只 | 12 | 2025-12-31 | 2026-12-31 | 河北省唐山市 | 买方指定仓库地面交货 |  | G00M-500136053-00004 | 044013082700010 | 400260093900010 | 500136053 |  | 500136053-0025
0125AB-1106018-9999 | 包10 | NC1000 | 国网冀北电力有限公司 | 国网冀北电力有限公司秦皇岛供电公司 |  | 无电压等级 | 电能计量箱,三相,1,SMC,200A,悬挂式 | 电能计量箱-相数:三相,表位:1,材质:SMC,额定电流:200A,安装方式:悬挂式 | 只 | 12 | 2025-12-31 | 2026-12-31 | 河北省秦皇岛市 | 买方指定仓库地面交货 |  | G00M-500135952-00003 | 044013066200010 | 400260080900010 | 500135952 |  | 500135952-0028
0125AB-1106018-9999 | 包10 | NC1000 | 国网冀北电力有限公司 | 国网冀北电力有限公司张家口供电公司 |  | 无电压等级 | 电能计量箱,单相,4,SMC,60A,悬挂式 | 电能计量箱-相数:单相,表位:4,材质:SMC,额定电流:60A,安装方式:悬挂式 | 只 | 294 | 2025-12-31 | 2026-12-31 | 河北省张家口市 | 买方指定仓库地面交货 |  | G00M-500136097-00007 | 044013110400010 | 400260111600010 | 500136097 |  | 500136097-0066
0125AB-1106018-9999 | 包10 | NC1000 | 国网冀北电力有限公司 | 国网冀北电力有限公司廊坊供电公司 |  | 无电压等级 | 电能计量箱,单相,4,SMC,60A,悬挂式 | 电能计量箱-相数:单相,表位:4,材质:SMC,额定电流:60A,安装方式:悬挂式 | 只 | 97 | 2025-12-31 | 2026-12-31 | 河北省廊坊市 | 买方指定仓库地面交货 |  | G00M-500136097-00013 | 044013097400010 | 400260102300010 | 500136097 |  | 500136097-0086
0125AB-1106018-9999 | 包10 | NC1000 | 国网冀北电力有限公司 | 国网冀北电力有限公司承德供电公司 |  | 无电压等级 | 电能计量箱,单相,6,SMC,60A,悬挂式 | 电能计量箱-相数:单相,表位:6,材质:SMC,额定电流:60A,安装方式:悬挂式 | 只 | 98 | 2025-12-31 | 2026-12-31 | 河北省承德市 | 买方指定仓库地面交货 |  | G00M-500136003-00017 | 044010895200010 | 400260057200010 | 500136003 |  | 500136003-0088
0125AB-1106018-9999 | 包10 | NC1000 | 国网冀北电力有限公司 | 国网冀北电力有限公司张家口供电公司 |  | 无电压等级 | 电能计量箱,单相,4,SMC,80A,悬挂式 | 电能计量箱-相数:单相,表位:4,材质:SMC,额定电流:80A,安装方式:悬挂式 | 只 | 101 | 2025-12-31 | 2026-12-31 | 河北省张家口市 | 买方指定仓库地面交货 |  | G00M-500136096-00011 | 044013110300010 | 400260111500010 | 500136096 |  | 500136096-0024
0125AB-1106018-9999 | 包10 | NC1000 | 国网冀北电力有限公司 | 国网冀北电力有限公司唐山供电公司 |  | 无电压等级 | 电能计量箱,三相,1,SMC,150A,悬挂式 | 电能计量箱-相数:三相,表位:1,材质:SMC,额定电流:150A,安装方式:悬挂式 | 只 | 10 | 2025-12-31 | 2026-12-31 | 河北省唐山市 | 买方指定仓库地面交货 |  | G00M-500136092-00003 | 044013083400010 | 400260094600010 | 500136092 |  | 500136092-0031
0125AB-1106018-9999 | 包10 | NC1000 | 国网冀北电力有限公司 | 国网冀北电力有限公司张家口供电公司 |  | 无电压等级 | 电能计量箱,单相,9,SMC,60A,悬挂式 | 电能计量箱-相数:单相,表位:9,材质:SMC,额定电流:60A,安装方式:悬挂式 | 只 | 3 | 2025-12-31 | 2026-12-31 | 河北省张家口市 | 买方指定仓库地面交货 |  | G00M-500136053-00005 | 044013135800010 | 400260129900010 | 500136053 |  | 500136053-0032
0125AB-1106018-9999 | 包10 | NC1000 | 国网冀北电力有限公司 | 国网冀北电力有限公司秦皇岛供电公司 |  | 无电压等级 | 电能计量箱,三相,1,SMC,60A,悬挂式 | 电能计量箱-相数:三相,表位:1,材质:SMC,额定电流:60A,安装方式:悬挂式 | 只 | 34 | 2025-12-31 | 2026-12-31 | 河北省秦皇岛市 | 买方指定仓库地面交货 |  | G00M-500136057-00005 | 044013067800010 | 400260082400010 | 500136057 |  | 500136057-0029
0125AB-1106018-9999 | 包10 | NC1000 | 国网冀北电力有限公司 | 国网冀北电力有限公司秦皇岛供电公司 |  | 无电压等级 | 电能计量箱,单相,2,SMC,60A,悬挂式 | 电能计量箱-相数:单相,表位:2,材质:SMC,额定电流:60A,安装方式:悬挂式 | 只 | 5 | 2025-12-31 | 2026-12-31 | 河北省秦皇岛市 | 买方指定仓库地面交货 |  | G00M-500135986-00009 | 044013066800010 | 400260081500010 | 500135986 |  | 500135986-0043
0125AB-1106018-9999 | 包10 | NC1000 | 国网冀北电力有限公司 | 国网冀北电力有限公司秦皇岛供电公司 |  | 无电压等级 | 电能计量箱,三相,1,SMC,100A,悬挂式 | 电能计量箱-相数:三相,表位:1,材质:SMC,额定电流:100A,安装方式:悬挂式 | 只 | 175 | 2025-12-31 | 2026-12-31 | 河北省秦皇岛市 | 买方指定仓库地面交货 |  | G00M-500136027-00005 | 044013055500010 | 400260071200010 | 500136027 |  | 500136027-0058
0125AB-1106018-9999 | 包10 | NC1000 | 国网冀北电力有限公司 | 国网冀北电力有限公司唐山供电公司 |  | 无电压等级 | 电能计量箱,单相,1,SMC,60A,悬挂式 | 电能计量箱-相数:单相,表位:1,材质:SMC,额定电流:60A,安装方式:悬挂式 | 只 | 36 | 2025-12-31 | 2026-12-31 | 河北省唐山市 | 买方指定仓库地面交货 |  | G00M-500135968-00006 | 044012132600010 | 400260069700010 | 500135968 |  | 500135968-0070
0125AB-1106018-9999 | 包10 | NC1000 | 国网冀北电力有限公司 | 国网冀北电力有限公司承德供电公司 |  | 无电压等级 | 电能计量箱,三相,1,SMC,100A,悬挂式 | 电能计量箱-相数:三相,表位:1,材质:SMC,额定电流:100A,安装方式:悬挂式 | 只 | 344 | 2025-12-31 | 2026-12-31 | 河北省承德市 | 买方指定仓库地面交货 |  | G00M-500136027-00003 | 044011744900010 | 400260067200010 | 500136027 |  | 500136027-0041
0125AB-1106018-9999 | 包10 | NC1000 | 国网冀北电力有限公司 | 国网冀北电力有限公司承德供电公司 |  | 无电压等级 | 电能计量箱,三相,1,SMC,60A,悬挂式 | 电能计量箱-相数:三相,表位:1,材质:SMC,额定电流:60A,安装方式:悬挂式 | 只 | 277 | 2025-12-31 | 2026-12-31 | 河北省承德市 | 买方指定仓库地面交货 |  | G00M-500136057-00006 | 044011752500010 | 400260067500010 | 500136057 |  | 500136057-0030
0125AB-1106018-9999 | 包10 | NC1000 | 国网冀北电力有限公司 | 国网冀北电力有限公司承德供电公司 |  | 无电压等级 | 电能计量箱,三相,1,SMC,100A,悬挂式 | 电能计量箱-相数:三相,表位:1,材质:SMC,额定电流:100A,安装方式:悬挂式 | 只 | 61 | 2025-12-31 | 2026-12-31 | 河北省承德市 | 买方指定仓库地面交货 |  | G00M-500136027-00005 | 044010834400010 | 400260053500010 | 500136027 |  | 500136027-0058
0125AB-1106018-9999 | 包10 | NC1000 | 国网冀北电力有限公司 | 国网冀北电力有限公司廊坊供电公司 |  | 无电压等级 | 电能计量箱,三相,1,SMC,100A,悬挂式 | 电能计量箱-相数:三相,表位:1,材质:SMC,额定电流:100A,安装方式:悬挂式 | 只 | 386 | 2025-12-31 | 2026-12-31 | 河北省廊坊市 | 买方指定仓库地面交货 |  | G00M-500136027-00006 | 044013132100010 | 400260126200010 | 500136027 |  | 500136027-0059
0125AB-1106018-9999 | 包10 | NC1000 | 国网冀北电力有限公司 | 国网冀北电力有限公司承德供电公司 |  | 无电压等级 | 电能计量箱,三相,1,SMC,100A,悬挂式 | 电能计量箱-相数:三相,表位:1,材质:SMC,额定电流:100A,安装方式:悬挂式 | 只 | 83 | 2025-12-31 | 2026-12-31 | 河北省承德市 | 买方指定仓库地面交货 |  | G00M-500136027-00005 | 044013119200010 | 400260114900010 | 500136027 |  | 500136027-0058
0125AB-1106018-9999 | 包10 | NC1000 | 国网冀北电力有限公司 | 国网冀北电力有限公司承德供电公司 |  | 无电压等级 | 电能计量箱,单相,2,SMC,60A,悬挂式 | 电能计量箱-相数:单相,表位:2,材质:SMC,额定电流:60A,安装方式:悬挂式 | 只 | 42 | 2025-12-31 | 2026-12-31 | 河北省承德市 | 买方指定仓库地面交货 |  | G00M-500135986-00012 | 044010834700010 | 400260053800010 | 500135986 |  | 500135986-0050
0125AB-1106018-9999 | 包10 | NC1000 | 国网冀北电力有限公司 | 国网冀北电力有限公司唐山供电公司 |  | 无电压等级 | 电能计量箱,单相,4,SMC,80A,悬挂式 | 电能计量箱-相数:单相,表位:4,材质:SMC,额定电流:80A,安装方式:悬挂式 | 只 | 6 | 2025-12-31 | 2026-12-31 | 河北省唐山市 | 买方指定仓库地面交货 |  | G00M-500136096-00013 | 044013083500010 | 400260094700010 | 500136096 |  | 500136096-0028
0125AB-1106018-9999 | 包10 | NC1000 | 国网冀北电力有限公司 | 国网冀北电力有限公司承德供电公司 |  | 无电压等级 | 电能计量箱,三相,2,SMC,100A,悬挂式 | 电能计量箱-相数:三相,表位:2,材质:SMC,额定电流:100A,安装方式:悬挂式 | 只 | 6 | 2025-12-31 | 2026-12-31 | 河北省承德市 | 买方指定仓库地面交货 |  | G00M-500135918-00009 | 044013118400010 | 400260114100010 | 500135918 |  | 500135918-0057
0125AB-1106018-9999 | 包10 | NC1000 | 国网冀北电力有限公司 | 国网冀北电力有限公司唐山供电公司 |  | 无电压等级 | 电能计量箱,单相,6,SMC,80A,悬挂式 | 电能计量箱-相数:单相,表位:6,材质:SMC,额定电流:80A,安装方式:悬挂式 | 只 | 258 | 2025-12-31 | 2026-12-31 | 河北省唐山市 | 买方指定仓库地面交货 |  | G00M-500136088-00018 | 044013083300010 | 400260094500010 | 500136088 |  | 500136088-0027
0125AB-1106018-9999 | 包10 | NC1000 | 国网冀北电力有限公司 | 国网冀北电力有限公司唐山供电公司 |  | 无电压等级 | 电能计量箱,三相,1,SMC,100A,悬挂式 | 电能计量箱-相数:三相,表位:1,材质:SMC,额定电流:100A,安装方式:悬挂式 | 只 | 537 | 2025-12-31 | 2026-12-31 | 河北省唐山市 | 买方指定仓库地面交货 |  | G00M-500136027-00005 | 044013082400010 | 400260093600010 | 500136027 |  | 500136027-0058
0125AB-1106018-9999 | 包10 | NC1000 | 国网冀北电力有限公司 | 国网冀北电力有限公司承德供电公司 |  | 无电压等级 | 电能计量箱,三相,1,SMC,100A,悬挂式 | 电能计量箱-相数:三相,表位:1,材质:SMC,额定电流:100A,安装方式:悬挂式 | 只 | 14 | 2025-12-31 | 2026-12-31 | 河北省承德市 | 买方指定仓库地面交货 |  | G00M-500136027-00006 | 044013119300010 | 400260115000010 | 500136027 |  | 500136027-0059
0125AB-1106018-9999 | 包10 | NC1000 | 国网冀北电力有限公司 | 国网冀北电力有限公司廊坊供电公司 |  | 无电压等级 | 电能计量箱,单相,6,SMC,60A,悬挂式 | 电能计量箱-相数:单相,表位:6,材质:SMC,额定电流:60A,安装方式:悬挂式 | 只 | 434 | 2025-12-31 | 2026-12-31 | 河北省廊坊市 | 买方指定仓库地面交货 |  | G00M-500136003-00017 | 044013077900010 | 400260089200010 | 500136003 |  | 500136003-0088
0125AB-1106018-9999 | 包10 | NC1000 | 国网冀北电力有限公司 | 国网冀北电力有限公司唐山供电公司 |  | 无电压等级 | 电能计量箱,单相,1,SMC,60A,悬挂式 | 电能计量箱-相数:单相,表位:1,材质:SMC,额定电流:60A,安装方式:悬挂式 | 只 | 17 | 2025-12-31 | 2026-12-31 | 河北省唐山市 | 买方指定仓库地面交货 |  | G00M-500135968-00005 | 044012132500010 | 400260069600010 | 500135968 |  | 500135968-0069
0125AB-1106018-9999 | 包10 | NC1000 | 国网冀北电力有限公司 | 国网冀北电力有限公司秦皇岛供电公司 |  | 无电压等级 | 电能计量箱,单相,4,SMC,80A,悬挂式 | 电能计量箱-相数:单相,表位:4,材质:SMC,额定电流:80A,安装方式:悬挂式 | 只 | 4 | 2025-12-31 | 2026-12-31 | 河北省秦皇岛市 | 买方指定仓库地面交货 |  | G00M-500136096-00011 | 044013068600010 | 400260083200010 | 500136096 |  | 500136096-0024
0125AB-1106018-9999 | 包10 | NC1000 | 国网冀北电力有限公司 | 国网冀北电力有限公司承德供电公司 |  | 无电压等级 | 电能计量箱,三相,1,SMC,200A,悬挂式 | 电能计量箱-相数:三相,表位:1,材质:SMC,额定电流:200A,安装方式:悬挂式 | 只 | 3 | 2025-12-31 | 2026-12-31 | 河北省承德市 | 买方指定仓库地面交货 |  | G00M-500135952-00003 | 044013118600010 | 400260114300010 | 500135952 |  | 500135952-0028
0125AB-1106018-9999 | 包10 | NC1000 | 国网冀北电力有限公司 | 国网冀北电力有限公司廊坊供电公司 |  | 无电压等级 | 电能计量箱,三相,1,SMC,100A,悬挂式 | 电能计量箱-相数:三相,表位:1,材质:SMC,额定电流:100A,安装方式:悬挂式 | 只 | 1 | 2025-12-31 | 2026-12-31 | 河北省廊坊市 | 买方指定仓库地面交货 |  | G00M-500136027-00005 | 044013132000010 | 400260126100010 | 500136027 |  | 500136027-0058
0125AB-1106018-9999 | 包10 | NC1000 | 国网冀北电力有限公司 | 国网冀北电力有限公司承德供电公司 |  | 无电压等级 | 电能计量箱,三相,1,SMC,100A,悬挂式 | 电能计量箱-相数:三相,表位:1,材质:SMC,额定电流:100A,安装方式:悬挂式 | 只 | 382 | 2025-12-31 | 2026-12-31 | 河北省承德市 | 买方指定仓库地面交货 |  | G00M-500136027-00004 | 044010834300010 | 400260053400010 | 500136027 |  | 500136027-0042
0125AB-1106018-9999 | 包10 | NC1000 | 国网冀北电力有限公司 | 国网冀北电力有限公司廊坊供电公司 |  | 无电压等级 | 电能计量箱,单相,6,SMC,60A,悬挂式 | 电能计量箱-相数:单相,表位:6,材质:SMC,额定电流:60A,安装方式:悬挂式 | 只 | 20 | 2025-12-31 | 2026-12-31 | 河北省廊坊市 | 买方指定仓库地面交货 |  | G00M-500136003-00010 | 044013131500010 | 400260125600010 | 500136003 |  | 500136003-0065
0125AB-1106018-9999 | 包10 | NC1000 | 国网冀北电力有限公司 | 国网冀北电力有限公司廊坊供电公司 |  | 无电压等级 | 电能计量箱,三相,1,SMC,250A,悬挂式 | 电能计量箱-相数:三相,表位:1,材质:SMC,额定电流:250A,安装方式:悬挂式 | 只 | 68 | 2025-12-31 | 2026-12-31 | 河北省廊坊市 | 买方指定仓库地面交货 |  | G00M-500135972-00003 | 044013131400010 | 400260125500010 | 500135972 |  | 500135972-0041
0125AB-1106018-9999 | 包10 | NC1000 | 国网冀北电力有限公司 | 国网冀北电力有限公司廊坊供电公司 |  | 无电压等级 | 电能计量箱,三相,1,SMC,250A,悬挂式 | 电能计量箱-相数:三相,表位:1,材质:SMC,额定电流:250A,安装方式:悬挂式 | 只 | 9 | 2025-12-31 | 2026-12-31 | 河北省廊坊市 | 买方指定仓库地面交货 |  | G00M-500135972-00003 | 044013077700010 | 400260089000010 | 500135972 |  | 500135972-0041
0125AB-1106018-9999 | 包10 | NC1000 | 国网冀北电力有限公司 | 国网冀北电力有限公司秦皇岛供电公司 |  | 无电压等级 | 电能计量箱,三相,1,SMC,100A,悬挂式 | 电能计量箱-相数:三相,表位:1,材质:SMC,额定电流:100A,安装方式:悬挂式 | 只 | 1115 | 2025-12-31 | 2026-12-31 | 河北省秦皇岛市 | 买方指定仓库地面交货 |  | G00M-500136027-00003 | 044013073700010 | 400260087900010 | 500136027 |  | 500136027-0041
0125AB-1106018-9999 | 包10 | NC1000 | 国网冀北电力有限公司 | 国网冀北电力有限公司张家口供电公司 |  | 无电压等级 | 电能计量箱,单相,2,SMC,60A,悬挂式 | 电能计量箱-相数:单相,表位:2,材质:SMC,额定电流:60A,安装方式:悬挂式 | 只 | 63 | 2025-12-31 | 2026-12-31 | 河北省张家口市 | 买方指定仓库地面交货 |  | G00M-500135986-00011 | 044013108800010 | 400260110000010 | 500135986 |  | 500135986-0049
0125AB-1106018-9999 | 包10 | NC1000 | 国网冀北电力有限公司 | 国网冀北电力有限公司廊坊供电公司 |  | 无电压等级 | 电能计量箱,单相,4,SMC,60A,悬挂式 | 电能计量箱-相数:单相,表位:4,材质:SMC,额定电流:60A,安装方式:悬挂式 | 只 | 2 | 2025-12-31 | 2026-12-31 | 河北省廊坊市 | 买方指定仓库地面交货 |  | G00M-500136097-00013 | 044013133000010 | 400260127100010 | 500136097 |  | 500136097-0086
0125AB-1106018-9999 | 包10 | NC1000 | 国网冀北电力有限公司 | 国网冀北电力有限公司承德供电公司 |  | 无电压等级 | 电能计量箱,单相,4,SMC,60A,悬挂式 | 电能计量箱-相数:单相,表位:4,材质:SMC,额定电流:60A,安装方式:悬挂式 | 只 | 113 | 2025-12-31 | 2026-12-31 | 河北省承德市 | 买方指定仓库地面交货 |  | G00M-500136097-00013 | 044011296200010 | 400260064400010 | 500136097 |  | 500136097-0086
0125AB-1106018-9999 | 包10 | NC1000 | 国网冀北电力有限公司 | 国网冀北电力有限公司唐山供电公司 |  | 无电压等级 | 电能计量箱,三相,1,SMC,100A,悬挂式 | 电能计量箱-相数:三相,表位:1,材质:SMC,额定电流:100A,安装方式:悬挂式 | 只 | 171 | 2025-12-31 | 2026-12-31 | 河北省唐山市 | 买方指定仓库地面交货 |  | G00M-500136027-00004 | 044013082300010 | 400260093500010 | 500136027 |  | 500136027-0042
0125AB-1106018-9999 | 包10 | NC1000 | 国网冀北电力有限公司 | 国网冀北电力有限公司张家口供电公司 |  | 无电压等级 | 电能计量箱,三相,1,SMC,200A,悬挂式 | 电能计量箱-相数:三相,表位:1,材质:SMC,额定电流:200A,安装方式:悬挂式 | 只 | 20 | 2025-12-31 | 2026-12-31 | 河北省张家口市 | 买方指定仓库地面交货 |  | G00M-500135952-00003 | 044013108400010 | 400260109600010 | 500135952 |  | 500135952-0028
0125AB-1106018-9999 | 包10 | NC1000 | 国网冀北电力有限公司 | 国网冀北电力有限公司唐山供电公司 |  | 无电压等级 | 电能计量箱,单相,9,SMC,80A,悬挂式 | 电能计量箱-相数:单相,表位:9,材质:SMC,额定电流:80A,安装方式:悬挂式 | 只 | 6 | 2025-12-31 | 2026-12-31 | 河北省唐山市 | 买方指定仓库地面交货 |  | G00M-500135940-00005 | 044013080800010 | 400260092000010 | 500135940 |  | 500135940-0012
0125AB-1106018-9999 | 包10 | NC1000 | 国网冀北电力有限公司 | 国网冀北电力有限公司承德供电公司 |  | 无电压等级 | 电能计量箱,三相,1,SMC,100A,悬挂式 | 电能计量箱-相数:三相,表位:1,材质:SMC,额定电流:100A,安装方式:悬挂式 | 只 | 5 | 2025-12-31 | 2026-12-31 | 河北省承德市 | 买方指定仓库地面交货 |  | G00M-500136027-00007 | 044013119400010 | 400260115100010 | 500136027 |  | 500136027-0060
0125AB-1106018-9999 | 包10 | NC1000 | 国网冀北电力有限公司 | 国网冀北电力有限公司秦皇岛供电公司 |  | 无电压等级 | 电能计量箱,三相,2,SMC,100A,悬挂式 | 电能计量箱-相数:三相,表位:2,材质:SMC,额定电流:100A,安装方式:悬挂式 | 只 | 101 | 2025-12-31 | 2026-12-31 | 河北省秦皇岛市 | 买方指定仓库地面交货 |  | G00M-500135918-00009 | 044010815900010 | 400260052700010 | 500135918 |  | 500135918-0057
0125AB-1106018-9999 | 包10 | NC1000 | 国网冀北电力有限公司 | 国网冀北电力有限公司廊坊供电公司 |  | 无电压等级 | 电能计量箱,单相,9,SMC,60A,悬挂式 | 电能计量箱-相数:单相,表位:9,材质:SMC,额定电流:60A,安装方式:悬挂式 | 只 | 116 | 2025-12-31 | 2026-12-31 | 河北省廊坊市 | 买方指定仓库地面交货 |  | G00M-500136053-00005 | 044013097100010 | 400260102000010 | 500136053 |  | 500136053-0032
0125AB-1106018-9999 | 包10 | NC1000 | 国网冀北电力有限公司 | 国网冀北电力有限公司承德供电公司 |  | 无电压等级 | 电能计量箱,单相,9,SMC,80A,悬挂式 | 电能计量箱-相数:单相,表位:9,材质:SMC,额定电流:80A,安装方式:悬挂式 | 只 | 6 | 2025-12-31 | 2026-12-31 | 河北省承德市 | 买方指定仓库地面交货 |  | G00M-500135940-00003 | 044011242100010 | 400260059600010 | 500135940 |  | 500135940-0008
0125AB-1106018-9999 | 包10 | NC1000 | 国网冀北电力有限公司 | 国网冀北电力有限公司承德供电公司 |  | 无电压等级 | 电能计量箱,单相,2,SMC,60A,悬挂式 | 电能计量箱-相数:单相,表位:2,材质:SMC,额定电流:60A,安装方式:悬挂式 | 只 | 14 | 2025-12-31 | 2026-12-31 | 河北省承德市 | 买方指定仓库地面交货 |  | G00M-500135986-00012 | 044013119000010 | 400260114700010 | 500135986 |  | 500135986-0050
0125AB-1106018-9999 | 包10 | NC1000 | 国网冀北电力有限公司 | 国网冀北电力有限公司秦皇岛供电公司 |  | 无电压等级 | 电能计量箱,单相,1,SMC,60A,悬挂式 | 电能计量箱-相数:单相,表位:1,材质:SMC,额定电流:60A,安装方式:悬挂式 | 只 | 8 | 2025-12-31 | 2026-12-31 | 河北省秦皇岛市 | 买方指定仓库地面交货 |  | G00M-500135968-00005 | 044013066500010 | 400260081200010 | 500135968 |  | 500135968-0069
0125AB-1106018-9999 | 包10 | NC1000 | 国网冀北电力有限公司 | 国网冀北电力有限公司承德供电公司 |  | 无电压等级 | 电能计量箱,单相,2,SMC,60A,悬挂式 | 电能计量箱-相数:单相,表位:2,材质:SMC,额定电流:60A,安装方式:悬挂式 | 只 | 37 | 2025-12-31 | 2026-12-31 | 河北省承德市 | 买方指定仓库地面交货 |  | G00M-500135986-00011 | 044013118900010 | 400260114600010 | 500135986 |  | 500135986-0049
0125AB-1106018-9999 | 包10 | NC1000 | 国网冀北电力有限公司 | 国网冀北电力有限公司秦皇岛供电公司 |  | 无电压等级 | 电能计量箱,三相,1,SMC,100A,悬挂式 | 电能计量箱-相数:三相,表位:1,材质:SMC,额定电流:100A,安装方式:悬挂式 | 只 | 1064 | 2025-12-31 | 2026-12-31 | 河北省秦皇岛市 | 买方指定仓库地面交货 |  | G00M-500136027-00006 | 044013067300010 | 400260081900010 | 500136027 |  | 500136027-0059
0125AB-1106018-9999 | 包10 | NC1000 | 国网冀北电力有限公司 | 国网冀北电力有限公司承德供电公司 |  | 无电压等级 | 电能计量箱,单相,1,SMC,60A,悬挂式 | 电能计量箱-相数:单相,表位:1,材质:SMC,额定电流:60A,安装方式:悬挂式 | 只 | 25 | 2025-12-31 | 2026-12-31 | 河北省承德市 | 买方指定仓库地面交货 |  | G00M-500135968-00006 | 044011752100010 | 400260067300010 | 500135968 |  | 500135968-0070
0125AB-1106018-9999 | 包10 | NC1000 | 国网冀北电力有限公司 | 国网冀北电力有限公司秦皇岛供电公司 |  | 无电压等级 | 电能计量箱,三相,2,SMC,60A,悬挂式 | 电能计量箱-相数:三相,表位:2,材质:SMC,额定电流:60A,安装方式:悬挂式 | 只 | 54 | 2025-12-31 | 2026-12-31 | 河北省秦皇岛市 | 买方指定仓库地面交货 |  | G00M-500135957-00009 | 044013066300010 | 400260081000010 | 500135957 |  | 500135957-0046
0125AB-1106018-9999 | 包10 | NC1000 | 国网冀北电力有限公司 | 国网冀北电力有限公司张家口供电公司 |  | 无电压等级 | 电能计量箱,三相,1,SMC,100A,悬挂式 | 电能计量箱-相数:三相,表位:1,材质:SMC,额定电流:100A,安装方式:悬挂式 | 只 | 70 | 2025-12-31 | 2026-12-31 | 河北省张家口市 | 买方指定仓库地面交货 |  | G00M-500136027-00006 | 044013109400010 | 400260110600010 | 500136027 |  | 500136027-0059
0125AB-1106018-9999 | 包10 | NC1000 | 国网冀北电力有限公司 | 国网冀北电力有限公司廊坊供电公司 |  | 无电压等级 | 电能计量箱,单相,6,SMC,80A,悬挂式 | 电能计量箱-相数:单相,表位:6,材质:SMC,额定电流:80A,安装方式:悬挂式 | 只 | 3 | 2025-12-31 | 2026-12-31 | 河北省廊坊市 | 买方指定仓库地面交货 |  | G00M-500136088-00018 | 044013132700010 | 400260126800010 | 500136088 |  | 500136088-0027
0125AB-1106018-9999 | 包10 | NC1000 | 国网冀北电力有限公司 | 国网冀北电力有限公司唐山供电公司 |  | 无电压等级 | 电能计量箱,单相,9,SMC,80A,悬挂式 | 电能计量箱-相数:单相,表位:9,材质:SMC,额定电流:80A,安装方式:悬挂式 | 只 | 67 | 2025-12-31 | 2026-12-31 | 河北省唐山市 | 买方指定仓库地面交货 |  | G00M-500135940-00006 | 044013080900010 | 400260092100010 | 500135940 |  | 500135940-0013
0125AB-1106018-9999 | 包11 | NC1100 | 国网冀北电力有限公司 | 国网冀北电力有限公司承德供电公司 |  | 无电压等级 | 电能计量箱,三相,2,SMC,60A,悬挂式 | 电能计量箱-相数:三相,表位:2,材质:SMC,额定电流:60A,安装方式:悬挂式 | 只 | 17 | 2025-12-31 | 2026-12-31 | 河北省承德市 | 买方指定仓库地面交货 |  | G00M-500135957-00010 | 044010895400010 | 400260057400010 | 500135957 |  | 500135957-0047
0125AB-1106018-9999 | 包11 | NC1100 | 国网冀北电力有限公司 | 国网冀北电力有限公司秦皇岛供电公司 |  | 无电压等级 | 电能计量箱,三相,2,SMC,60A,悬挂式 | 电能计量箱-相数:三相,表位:2,材质:SMC,额定电流:60A,安装方式:悬挂式 | 只 | 56 | 2025-12-31 | 2026-12-31 | 河北省秦皇岛市 | 买方指定仓库地面交货 |  | G00M-500135957-00009 | 044013055000010 | 400260070700010 | 500135957 |  | 500135957-0046
0125AB-1106018-9999 | 包11 | NC1100 | 国网冀北电力有限公司 | 国网冀北电力有限公司张家口供电公司 |  | 无电压等级 | 电能计量箱,单相,9,SMC,60A,悬挂式 | 电能计量箱-相数:单相,表位:9,材质:SMC,额定电流:60A,安装方式:悬挂式 | 只 | 3 | 2025-12-31 | 2026-12-31 | 河北省张家口市 | 买方指定仓库地面交货 |  | G00M-500136053-00004 | 044013109500010 | 400260110700010 | 500136053 |  | 500136053-0025
0125AB-1106018-9999 | 包11 | NC1100 | 国网冀北电力有限公司 | 国网冀北电力有限公司承德供电公司 |  | 无电压等级 | 电能计量箱,单相,4,SMC,60A,悬挂式 | 电能计量箱-相数:单相,表位:4,材质:SMC,额定电流:60A,安装方式:悬挂式 | 只 | 199 | 2025-12-31 | 2026-12-31 | 河北省承德市 | 买方指定仓库地面交货 |  | G00M-500136097-00007 | 044011296100010 | 400260064300010 | 500136097 |  | 500136097-0066
0125AB-1106018-9999 | 包11 | NC1100 | 国网冀北电力有限公司 | 国网冀北电力有限公司张家口供电公司 |  | 无电压等级 | 电能计量箱,三相,2,SMC,250A,悬挂式 | 电能计量箱-相数:三相,表位:2,材质:SMC,额定电流:250A,安装方式:悬挂式 | 只 | 6 | 2025-12-31 | 2026-12-31 | 河北省张家口市 | 买方指定仓库地面交货 |  | G00M-500136067-00004 | 044013109900010 | 400260111100010 | 500136067 |  | 500136067-0057
0125AB-1106018-9999 | 包11 | NC1100 | 国网冀北电力有限公司 | 国网冀北电力有限公司秦皇岛供电公司 |  | 无电压等级 | 电能计量箱,单相,4,SMC,60A,悬挂式 | 电能计量箱-相数:单相,表位:4,材质:SMC,额定电流:60A,安装方式:悬挂式 | 只 | 12 | 2025-12-31 | 2026-12-31 | 河北省秦皇岛市 | 买方指定仓库地面交货 |  | G00M-500136097-00014 | 044013068900010 | 400260083500010 | 500136097 |  | 500136097-0087
0125AB-1106018-9999 | 包11 | NC1100 | 国网冀北电力有限公司 | 国网冀北电力有限公司秦皇岛供电公司 |  | 无电压等级 | 电能计量箱,三相,2,SMC,200A,悬挂式 | 电能计量箱-相数:三相,表位:2,材质:SMC,额定电流:200A,安装方式:悬挂式 | 只 | 101 | 2025-12-31 | 2026-12-31 | 河北省秦皇岛市 | 买方指定仓库地面交货 |  | G00M-500136062-00003 | 044013068000010 | 400260082600010 | 500136062 |  | 500136062-0026
0125AB-1106018-9999 | 包11 | NC1100 | 国网冀北电力有限公司 | 国网冀北电力有限公司秦皇岛供电公司 |  | 无电压等级 | 电能计量箱,单相,4,SMC,60A,悬挂式 | 电能计量箱-相数:单相,表位:4,材质:SMC,额定电流:60A,安装方式:悬挂式 | 只 | 249 | 2025-12-31 | 2026-12-31 | 河北省秦皇岛市 | 买方指定仓库地面交货 |  | G00M-500136097-00013 | 044013068800010 | 400260083400010 | 500136097 |  | 500136097-0086
0125AB-1106018-9999 | 包11 | NC1100 | 国网冀北电力有限公司 | 国网冀北电力有限公司承德供电公司 |  | 无电压等级 | 电能计量箱,三相,1,SMC,150A,悬挂式 | 电能计量箱-相数:三相,表位:1,材质:SMC,额定电流:150A,安装方式:悬挂式 | 只 | 11 | 2025-12-31 | 2026-12-31 | 河北省承德市 | 买方指定仓库地面交货 |  | G00M-500136092-00003 | 044013119800010 | 400260115500010 | 500136092 |  | 500136092-0031
0125AB-1106018-9999 | 包11 | NC1100 | 国网冀北电力有限公司 | 国网冀北电力有限公司张家口供电公司 |  | 无电压等级 | 电能计量箱,三相,1,SMC,100A,悬挂式 | 电能计量箱-相数:三相,表位:1,材质:SMC,额定电流:100A,安装方式:悬挂式 | 只 | 21 | 2025-12-31 | 2026-12-31 | 河北省张家口市 | 买方指定仓库地面交货 |  | G00M-500136027-00005 | 044013109300010 | 400260110500010 | 500136027 |  | 500136027-0058
0125AB-1106018-9999 | 包11 | NC1100 | 国网冀北电力有限公司 | 国网冀北电力有限公司唐山供电公司 |  | 无电压等级 | 电能计量箱,单相,4,SMC,60A,悬挂式 | 电能计量箱-相数:单相,表位:4,材质:SMC,额定电流:60A,安装方式:悬挂式 | 只 | 11 | 2025-12-31 | 2026-12-31 | 河北省唐山市 | 买方指定仓库地面交货 |  | G00M-500136097-00014 | 044013083900010 | 400260095100010 | 500136097 |  | 500136097-0087
0125AB-1106018-9999 | 包11 | NC1100 | 国网冀北电力有限公司 | 国网冀北电力有限公司秦皇岛供电公司 |  | 无电压等级 | 电能计量箱,三相,2,SMC,250A,悬挂式 | 电能计量箱-相数:三相,表位:2,材质:SMC,额定电流:250A,安装方式:悬挂式 | 只 | 16 | 2025-12-31 | 2026-12-31 | 河北省秦皇岛市 | 买方指定仓库地面交货 |  | G00M-500136067-00004 | 044013068200010 | 400260082800010 | 500136067 |  | 500136067-0057
0125AB-1106018-9999 | 包11 | NC1100 | 国网冀北电力有限公司 | 国网冀北电力有限公司秦皇岛供电公司 |  | 无电压等级 | 电能计量箱,单相,6,SMC,60A,悬挂式 | 电能计量箱-相数:单相,表位:6,材质:SMC,额定电流:60A,安装方式:悬挂式 | 只 | 454 | 2025-12-31 | 2026-12-31 | 河北省秦皇岛市 | 买方指定仓库地面交货 |  | G00M-500136003-00017 | 044013067000010 | 400260081700010 | 500136003 |  | 500136003-0088
0125AB-1106018-9999 | 包11 | NC1100 | 国网冀北电力有限公司 | 国网冀北电力有限公司张家口供电公司 |  | 无电压等级 | 电能计量箱,单相,6,SMC,60A,悬挂式 | 电能计量箱-相数:单相,表位:6,材质:SMC,额定电流:60A,安装方式:悬挂式 | 只 | 33 | 2025-12-31 | 2026-12-31 | 河北省张家口市 | 买方指定仓库地面交货 |  | G00M-500136003-00018 | 044013109100010 | 400260110300010 | 500136003 |  | 500136003-0089
0125AB-1106018-9999 | 包11 | NC1100 | 国网冀北电力有限公司 | 国网冀北电力有限公司承德供电公司 |  | 无电压等级 | 电能计量箱,单相,6,SMC,80A,悬挂式 | 电能计量箱-相数:单相,表位:6,材质:SMC,额定电流:80A,安装方式:悬挂式 | 只 | 6 | 2025-12-31 | 2026-12-31 | 河北省承德市 | 买方指定仓库地面交货 |  | G00M-500136088-00018 | 044011402900010 | 400260065900010 | 500136088 |  | 500136088-0027
0125AB-1106018-9999 | 包11 | NC1100 | 国网冀北电力有限公司 | 国网冀北电力有限公司张家口供电公司 |  | 无电压等级 | 电能计量箱,三相,1,SMC,150A,悬挂式 | 电能计量箱-相数:三相,表位:1,材质:SMC,额定电流:150A,安装方式:悬挂式 | 只 | 20 | 2025-12-31 | 2026-12-31 | 河北省张家口市 | 买方指定仓库地面交货 |  | G00M-500136092-00003 | 044013110100010 | 400260111300010 | 500136092 |  | 500136092-0031
0125AB-1106018-9999 | 包11 | NC1100 | 国网冀北电力有限公司 | 国网冀北电力有限公司秦皇岛供电公司 |  | 无电压等级 | 电能计量箱,单相,9,SMC,80A,悬挂式 | 电能计量箱-相数:单相,表位:9,材质:SMC,额定电流:80A,安装方式:悬挂式 | 只 | 33 | 2025-12-31 | 2026-12-31 | 河北省秦皇岛市 | 买方指定仓库地面交货 |  | G00M-500135940-00003 | 044013066100010 | 400260080800010 | 500135940 |  | 500135940-0008
0125AB-1106018-9999 | 包11 | NC1100 | 国网冀北电力有限公司 | 国网冀北电力有限公司廊坊供电公司 |  | 无电压等级 | 电能计量箱,单相,9,SMC,80A,悬挂式 | 电能计量箱-相数:单相,表位:9,材质:SMC,额定电流:80A,安装方式:悬挂式 | 只 | 6 | 2025-12-31 | 2026-12-31 | 河北省廊坊市 | 买方指定仓库地面交货 |  | G00M-500135940-00005 | 044013131000010 | 400260125100010 | 500135940 |  | 500135940-0012
0125AB-1106018-9999 | 包11 | NC1100 | 国网冀北电力有限公司 | 国网冀北电力有限公司廊坊供电公司 |  | 无电压等级 | 电能计量箱,三相,2,SMC,200A,悬挂式 | 电能计量箱-相数:三相,表位:2,材质:SMC,额定电流:200A,安装方式:悬挂式 | 只 | 1 | 2025-12-31 | 2026-12-31 | 河北省廊坊市 | 买方指定仓库地面交货 |  | G00M-500136062-00003 | 044013132600010 | 400260126700010 | 500136062 |  | 500136062-0026
0125AB-1106018-9999 | 包11 | NC1100 | 国网冀北电力有限公司 | 国网冀北电力有限公司廊坊供电公司 |  | 无电压等级 | 电能计量箱,三相,1,SMC,150A,悬挂式 | 电能计量箱-相数:三相,表位:1,材质:SMC,额定电流:150A,安装方式:悬挂式 | 只 | 2 | 2025-12-31 | 2026-12-31 | 河北省廊坊市 | 买方指定仓库地面交货 |  | G00M-500136092-00003 | 044013132800010 | 400260126900010 | 500136092 |  | 500136092-0031
0125AB-1106018-9999 | 包11 | NC1100 | 国网冀北电力有限公司 | 国网冀北电力有限公司唐山供电公司 |  | 无电压等级 | 电能计量箱,三相,1,SMC,60A,悬挂式 | 电能计量箱-相数:三相,表位:1,材质:SMC,额定电流:60A,安装方式:悬挂式 | 只 | 18 | 2025-12-31 | 2026-12-31 | 河北省唐山市 | 买方指定仓库地面交货 |  | G00M-500136057-00005 | 044013083000010 | 400260094200010 | 500136057 |  | 500136057-0029
0125AB-1106018-9999 | 包11 | NC1100 | 国网冀北电力有限公司 | 国网冀北电力有限公司秦皇岛供电公司 |  | 无电压等级 | 电能计量箱,三相,2,SMC,100A,悬挂式 | 电能计量箱-相数:三相,表位:2,材质:SMC,额定电流:100A,安装方式:悬挂式 | 只 | 32 | 2025-12-31 | 2026-12-31 | 河北省秦皇岛市 | 买方指定仓库地面交货 |  | G00M-500135918-00010 | 044013065900010 | 400260080600010 | 500135918 |  | 500135918-0058
0125AB-1106018-9999 | 包11 | NC1100 | 国网冀北电力有限公司 | 国网冀北电力有限公司廊坊供电公司 |  | 无电压等级 | 电能计量箱,单相,6,SMC,60A,悬挂式 | 电能计量箱-相数:单相,表位:6,材质:SMC,额定电流:60A,安装方式:悬挂式 | 只 | 9 | 2025-12-31 | 2026-12-31 | 河北省廊坊市 | 买方指定仓库地面交货 |  | G00M-500136003-00017 | 044013131600010 | 400260125700010 | 500136003 |  | 500136003-0088
0125AB-1106018-9999 | 包11 | NC1100 | 国网冀北电力有限公司 | 国网冀北电力有限公司廊坊供电公司 |  | 无电压等级 | 电能计量箱,单相,6,SMC,60A,悬挂式 | 电能计量箱-相数:单相,表位:6,材质:SMC,额定电流:60A,安装方式:悬挂式 | 只 | 542 | 2025-12-31 | 2026-12-31 | 河北省廊坊市 | 买方指定仓库地面交货 |  | G00M-500136003-00018 | 044013131700010 | 400260125800010 | 500136003 |  | 500136003-0089
0125AB-1106018-9999 | 包11 | NC1100 | 国网冀北电力有限公司 | 国网冀北电力有限公司秦皇岛供电公司 |  | 无电压等级 | 电能计量箱,三相,2,SMC,100A,悬挂式 | 电能计量箱-相数:三相,表位:2,材质:SMC,额定电流:100A,安装方式:悬挂式 | 只 | 8 | 2025-12-31 | 2026-12-31 | 河北省秦皇岛市 | 买方指定仓库地面交货 |  | G00M-500135918-00011 | 044013066000010 | 400260080700010 | 500135918 |  | 500135918-0059
0125AB-1106018-9999 | 包11 | NC1100 | 国网冀北电力有限公司 | 国网冀北电力有限公司张家口供电公司 |  | 无电压等级 | 电能计量箱,单相,6,SMC,80A,悬挂式 | 电能计量箱-相数:单相,表位:6,材质:SMC,额定电流:80A,安装方式:悬挂式 | 只 | 89 | 2025-12-31 | 2026-12-31 | 河北省张家口市 | 买方指定仓库地面交货 |  | G00M-500136088-00019 | 044013110000010 | 400260111200010 | 500136088 |  | 500136088-0028
0125AB-1106018-9999 | 包11 | NC1100 | 国网冀北电力有限公司 | 国网冀北电力有限公司承德供电公司 |  | 无电压等级 | 电能计量箱,单相,4,SMC,60A,悬挂式 | 电能计量箱-相数:单相,表位:4,材质:SMC,额定电流:60A,安装方式:悬挂式 | 只 | 232 | 2025-12-31 | 2026-12-31 | 河北省承德市 | 买方指定仓库地面交货 |  | G00M-500136097-00013 | 044013119900010 | 400260115600010 | 500136097 |  | 500136097-0086
0125AB-1106018-9999 | 包11 | NC1100 | 国网冀北电力有限公司 | 国网冀北电力有限公司秦皇岛供电公司 |  | 无电压等级 | 电能计量箱,三相,2,SMC,250A,悬挂式 | 电能计量箱-相数:三相,表位:2,材质:SMC,额定电流:250A,安装方式:悬挂式 | 只 | 75 | 2025-12-31 | 2026-12-31 | 河北省秦皇岛市 | 买方指定仓库地面交货 |  | G00M-500136067-00003 | 044013068100010 | 400260082700010 | 500136067 |  | 500136067-0056
0125AB-1106018-9999 | 包11 | NC1100 | 国网冀北电力有限公司 | 国网冀北电力有限公司秦皇岛供电公司 |  | 无电压等级 | 电能计量箱,单相,4,SMC,60A,悬挂式 | 电能计量箱-相数:单相,表位:4,材质:SMC,额定电流:60A,安装方式:悬挂式 | 只 | 40 | 2025-12-31 | 2026-12-31 | 河北省秦皇岛市 | 买方指定仓库地面交货 |  | G00M-500136097-00007 | 044013068700010 | 400260083300010 | 500136097 |  | 500136097-0066
0125AB-1106018-9999 | 包11 | NC1100 | 国网冀北电力有限公司 | 国网冀北电力有限公司秦皇岛供电公司 |  | 无电压等级 | 电能计量箱,三相,1,SMC,150A,悬挂式 | 电能计量箱-相数:三相,表位:1,材质:SMC,额定电流:150A,安装方式:悬挂式 | 只 | 5 | 2025-12-31 | 2026-12-31 | 河北省秦皇岛市 | 买方指定仓库地面交货 |  | G00M-500136092-00003 | 044013068500010 | 400260083100010 | 500136092 |  | 500136092-0031
0125AB-1106018-9999 | 包11 | NC1100 | 国网冀北电力有限公司 | 国网冀北电力有限公司张家口供电公司 |  | 无电压等级 | 电能计量箱,单相,1,SMC,60A,悬挂式 | 电能计量箱-相数:单相,表位:1,材质:SMC,额定电流:60A,安装方式:悬挂式 | 只 | 52 | 2025-12-31 | 2026-12-31 | 河北省张家口市 | 买方指定仓库地面交货 |  | G00M-500135968-00005 | 044013135300010 | 400260129400010 | 500135968 |  | 500135968-0069
0125AB-1106018-9999 | 包11 | NC1100 | 国网冀北电力有限公司 | 国网冀北电力有限公司唐山供电公司 |  | 无电压等级 | 电能计量箱,单相,1,SMC,60A,悬挂式 | 电能计量箱-相数:单相,表位:1,材质:SMC,额定电流:60A,安装方式:悬挂式 | 只 | 42 | 2025-12-31 | 2026-12-31 | 河北省唐山市 | 买方指定仓库地面交货 |  | G00M-500135968-00005 | 044013081400010 | 400260092600010 | 500135968 |  | 500135968-0069
0125AB-1106018-9999 | 包11 | NC1100 | 国网冀北电力有限公司 | 国网冀北电力有限公司承德供电公司 |  | 无电压等级 | 电能计量箱,单相,9,SMC,60A,悬挂式 | 电能计量箱-相数:单相,表位:9,材质:SMC,额定电流:60A,安装方式:悬挂式 | 只 | 53 | 2025-12-31 | 2026-12-31 | 河北省承德市 | 买方指定仓库地面交货 |  | G00M-500136053-00005 | 044013119500010 | 400260115200010 | 500136053 |  | 500136053-0032
0125AB-1106018-9999 | 包11 | NC1100 | 国网冀北电力有限公司 | 国网冀北电力有限公司唐山供电公司 |  | 无电压等级 | 电能计量箱,单相,2,SMC,60A,悬挂式 | 电能计量箱-相数:单相,表位:2,材质:SMC,额定电流:60A,安装方式:悬挂式 | 只 | 62 | 2025-12-31 | 2026-12-31 | 河北省唐山市 | 买方指定仓库地面交货 |  | G00M-500135986-00012 | 044013081800010 | 400260093000010 | 500135986 |  | 500135986-0050
0125AB-1106018-9999 | 包11 | NC1100 | 国网冀北电力有限公司 | 国网冀北电力有限公司廊坊供电公司 |  | 无电压等级 | 电能计量箱,单相,4,SMC,80A,悬挂式 | 电能计量箱-相数:单相,表位:4,材质:SMC,额定电流:80A,安装方式:悬挂式 | 只 | 42 | 2025-12-31 | 2026-12-31 | 河北省廊坊市 | 买方指定仓库地面交货 |  | G00M-500136096-00014 | 044013132900010 | 400260127000010 | 500136096 |  | 500136096-0029
0125AB-1106018-9999 | 包11 | NC1100 | 国网冀北电力有限公司 | 国网冀北电力有限公司承德供电公司 |  | 无电压等级 | 电能计量箱,三相,1,SMC,60A,悬挂式 | 电能计量箱-相数:三相,表位:1,材质:SMC,额定电流:60A,安装方式:悬挂式 | 只 | 194 | 2025-12-31 | 2026-12-31 | 河北省承德市 | 买方指定仓库地面交货 |  | G00M-500136057-00005 | 044013119700010 | 400260115400010 | 500136057 |  | 500136057-0029
0125AB-1106018-9999 | 包11 | NC1100 | 国网冀北电力有限公司 | 国网冀北电力有限公司廊坊供电公司 |  | 无电压等级 | 电能计量箱,单相,9,SMC,60A,悬挂式 | 电能计量箱-相数:单相,表位:9,材质:SMC,额定电流:60A,安装方式:悬挂式 | 只 | 19 | 2025-12-31 | 2026-12-31 | 河北省廊坊市 | 买方指定仓库地面交货 |  | G00M-500136053-00004 | 044013132200010 | 400260126300010 | 500136053 |  | 500136053-0025
0125AB-1106018-9999 | 包11 | NC1100 | 国网冀北电力有限公司 | 国网冀北电力有限公司承德供电公司 |  | 无电压等级 | 电能计量箱,三相,2,SMC,100A,悬挂式 | 电能计量箱-相数:三相,表位:2,材质:SMC,额定电流:100A,安装方式:悬挂式 | 只 | 14 | 2025-12-31 | 2026-12-31 | 河北省承德市 | 买方指定仓库地面交货 |  | G00M-500135918-00010 | 044013118500010 | 400260114200010 | 500135918 |  | 500135918-0058
0125AB-1106018-9999 | 包11 | NC1100 | 国网冀北电力有限公司 | 国网冀北电力有限公司秦皇岛供电公司 |  | 无电压等级 | 电能计量箱,三相,2,SMC,250A,悬挂式 | 电能计量箱-相数:三相,表位:2,材质:SMC,额定电流:250A,安装方式:悬挂式 | 只 | 14 | 2025-12-31 | 2026-12-31 | 河北省秦皇岛市 | 买方指定仓库地面交货 |  | G00M-500136067-00003 | 044013055800010 | 400260071500010 | 500136067 |  | 500136067-0056
0125AB-1106018-9999 | 包11 | NC1100 | 国网冀北电力有限公司 | 国网冀北电力有限公司秦皇岛供电公司 |  | 无电压等级 | 电能计量箱,单相,4,SMC,60A,悬挂式 | 电能计量箱-相数:单相,表位:4,材质:SMC,额定电流:60A,安装方式:悬挂式 | 只 | 210 | 2025-12-31 | 2026-12-31 | 河北省秦皇岛市 | 买方指定仓库地面交货 |  | G00M-500136097-00013 | 044013055900010 | 400260071600010 | 500136097 |  | 500136097-0086
0125AB-1106018-9999 | 包11 | NC1100 | 国网冀北电力有限公司 | 国网冀北电力有限公司张家口供电公司 |  | 无电压等级 | 电能计量箱,单相,6,SMC,60A,悬挂式 | 电能计量箱-相数:单相,表位:6,材质:SMC,额定电流:60A,安装方式:悬挂式 | 只 | 307 | 2025-12-31 | 2026-12-31 | 河北省张家口市 | 买方指定仓库地面交货 |  | G00M-500136003-00017 | 044013135600010 | 400260129700010 | 500136003 |  | 500136003-0088
0125AB-1106018-9999 | 包11 | NC1100 | 国网冀北电力有限公司 | 国网冀北电力有限公司唐山供电公司 |  | 无电压等级 | 电能计量箱,三相,1,SMC,60A,悬挂式 | 电能计量箱-相数:三相,表位:1,材质:SMC,额定电流:60A,安装方式:悬挂式 | 只 | 28 | 2025-12-31 | 2026-12-31 | 河北省唐山市 | 买方指定仓库地面交货 |  | G00M-500136057-00005 | 044013078000010 | 400260089300010 | 500136057 |  | 500136057-0029
0125AB-1106018-9999 | 包11 | NC1100 | 国网冀北电力有限公司 | 国网冀北电力有限公司承德供电公司 |  | 无电压等级 | 电能计量箱,单相,4,SMC,60A,悬挂式 | 电能计量箱-相数:单相,表位:4,材质:SMC,额定电流:60A,安装方式:悬挂式 | 只 | 113 | 2025-12-31 | 2026-12-31 | 河北省承德市 | 买方指定仓库地面交货 |  | G00M-500136097-00013 | 044011296200010 | 400260064400010 | 500136097 |  | 500136097-0086
0125AB-1106018-9999 | 包11 | NC1100 | 国网冀北电力有限公司 | 国网冀北电力有限公司唐山供电公司 |  | 无电压等级 | 电能计量箱,单相,4,SMC,60A,悬挂式 | 电能计量箱-相数:单相,表位:4,材质:SMC,额定电流:60A,安装方式:悬挂式 | 只 | 5 | 2025-12-31 | 2026-12-31 | 河北省唐山市 | 买方指定仓库地面交货 |  | G00M-500136097-00013 | 044013083800010 | 400260095000010 | 500136097 |  | 500136097-0086
0125AB-1106018-9999 | 包11 | NC1100 | 国网冀北电力有限公司 | 国网冀北电力有限公司张家口供电公司 |  | 无电压等级 | 电能计量箱,单相,4,SMC,80A,悬挂式 | 电能计量箱-相数:单相,表位:4,材质:SMC,额定电流:80A,安装方式:悬挂式 | 只 | 56 | 2025-12-31 | 2026-12-31 | 河北省张家口市 | 买方指定仓库地面交货 |  | G00M-500136096-00007 | 044013110200010 | 400260111400010 | 500136096 |  | 500136096-0020
0125AB-1106018-9999 | 包11 | NC1100 | 国网冀北电力有限公司 | 国网冀北电力有限公司张家口供电公司 |  | 无电压等级 | 电能计量箱,三相,1,SMC,250A,悬挂式 | 电能计量箱-相数:三相,表位:1,材质:SMC,额定电流:250A,安装方式:悬挂式 | 只 | 45 | 2025-12-31 | 2026-12-31 | 河北省张家口市 | 买方指定仓库地面交货 |  | G00M-500135972-00003 | 044013108600010 | 400260109800010 | 500135972 |  | 500135972-0041
0125AB-1106018-9999 | 包11 | NC1100 | 国网冀北电力有限公司 | 国网冀北电力有限公司张家口供电公司 |  | 无电压等级 | 电能计量箱,单相,2,SMC,60A,悬挂式 | 电能计量箱-相数:单相,表位:2,材质:SMC,额定电流:60A,安装方式:悬挂式 | 只 | 66 | 2025-12-31 | 2026-12-31 | 河北省张家口市 | 买方指定仓库地面交货 |  | G00M-500135986-00011 | 044013135500010 | 400260129600010 | 500135986 |  | 500135986-0049
0125AB-1106018-9999 | 包11 | NC1100 | 国网冀北电力有限公司 | 国网冀北电力有限公司唐山供电公司 |  | 无电压等级 | 电能计量箱,单相,6,SMC,60A,悬挂式 | 电能计量箱-相数:单相,表位:6,材质:SMC,额定电流:60A,安装方式:悬挂式 | 只 | 316 | 2025-12-31 | 2026-12-31 | 河北省唐山市 | 买方指定仓库地面交货 |  | G00M-500136003-00010 | 044013081900010 | 400260093100010 | 500136003 |  | 500136003-0065
0125AB-1106018-9999 | 包11 | NC1100 | 国网冀北电力有限公司 | 国网冀北电力有限公司承德供电公司 |  | 无电压等级 | 电能计量箱,单相,1,SMC,60A,悬挂式 | 电能计量箱-相数:单相,表位:1,材质:SMC,额定电流:60A,安装方式:悬挂式 | 只 | 1 | 2025-12-31 | 2026-12-31 | 河北省承德市 | 买方指定仓库地面交货 |  | G00M-500135968-00003 | 044011752300010 | 400260067400010 | 500135968 |  | 500135968-0050
0125AB-1106018-9999 | 包11 | NC1100 | 国网冀北电力有限公司 | 国网冀北电力有限公司廊坊供电公司 |  | 无电压等级 | 电能计量箱,单相,1,SMC,60A,悬挂式 | 电能计量箱-相数:单相,表位:1,材质:SMC,额定电流:60A,安装方式:悬挂式 | 只 | 115 | 2025-12-31 | 2026-12-31 | 河北省廊坊市 | 买方指定仓库地面交货 |  | G00M-500135968-00005 | 044013077600010 | 400260088900010 | 500135968 |  | 500135968-0069
0125AB-1106018-9999 | 包11 | NC1100 | 国网冀北电力有限公司 | 国网冀北电力有限公司唐山供电公司 |  | 无电压等级 | 电能计量箱,单相,1,SMC,60A,悬挂式 | 电能计量箱-相数:单相,表位:1,材质:SMC,额定电流:60A,安装方式:悬挂式 | 只 | 79 | 2025-12-31 | 2026-12-31 | 河北省唐山市 | 买方指定仓库地面交货 |  | G00M-500135968-00006 | 044013081500010 | 400260092700010 | 500135968 |  | 500135968-0070
0125AB-1106018-9999 | 包11 | NC1100 | 国网冀北电力有限公司 | 国网冀北电力有限公司秦皇岛供电公司 |  | 无电压等级 | 电能计量箱,三相,1,SMC,250A,悬挂式 | 电能计量箱-相数:三相,表位:1,材质:SMC,额定电流:250A,安装方式:悬挂式 | 只 | 15 | 2025-12-31 | 2026-12-31 | 河北省秦皇岛市 | 买方指定仓库地面交货 |  | G00M-500135972-00003 | 044013066700010 | 400260081400010 | 500135972 |  | 500135972-0041
0125AB-1106018-9999 | 包11 | NC1100 | 国网冀北电力有限公司 | 国网冀北电力有限公司秦皇岛供电公司 |  | 无电压等级 | 电能计量箱,单相,6,SMC,80A,悬挂式 | 电能计量箱-相数:单相,表位:6,材质:SMC,额定电流:80A,安装方式:悬挂式 | 只 | 3 | 2025-12-31 | 2026-12-31 | 河北省秦皇岛市 | 买方指定仓库地面交货 |  | G00M-500136088-00019 | 044013068400010 | 400260083000010 | 500136088 |  | 500136088-0028
0125AB-1106018-9999 | 包11 | NC1100 | 国网冀北电力有限公司 | 国网冀北电力有限公司唐山供电公司 |  | 无电压等级 | 电能计量箱,单相,9,SMC,60A,悬挂式 | 电能计量箱-相数:单相,表位:9,材质:SMC,额定电流:60A,安装方式:悬挂式 | 只 | 14 | 2025-12-31 | 2026-12-31 | 河北省唐山市 | 买方指定仓库地面交货 |  | G00M-500136053-00003 | 044013082600010 | 400260093800010 | 500136053 |  | 500136053-0024
0125AB-1106018-9999 | 包11 | NC1100 | 国网冀北电力有限公司 | 国网冀北电力有限公司唐山供电公司 |  | 无电压等级 | 电能计量箱,单相,4,SMC,60A,悬挂式 | 电能计量箱-相数:单相,表位:4,材质:SMC,额定电流:60A,安装方式:悬挂式 | 只 | 18 | 2025-12-31 | 2026-12-31 | 河北省唐山市 | 买方指定仓库地面交货 |  | G00M-500136097-00008 | 044013083700010 | 400260094900010 | 500136097 |  | 500136097-0067
0125AB-1106018-9999 | 包11 | NC1100 | 国网冀北电力有限公司 | 国网冀北电力有限公司张家口供电公司 |  | 无电压等级 | 电能计量箱,三相,1,SMC,150A,悬挂式 | 电能计量箱-相数:三相,表位:1,材质:SMC,额定电流:150A,安装方式:悬挂式 | 只 | 6 | 2025-12-31 | 2026-12-31 | 河北省张家口市 | 买方指定仓库地面交货 |  | G00M-500136092-00003 | 044013136000010 | 400260130100010 | 500136092 |  | 500136092-0031
0125AB-1106018-9999 | 包11 | NC1100 | 国网冀北电力有限公司 | 国网冀北电力有限公司唐山供电公司 |  | 无电压等级 | 电能计量箱,三相,1,SMC,250A,悬挂式 | 电能计量箱-相数:三相,表位:1,材质:SMC,额定电流:250A,安装方式:悬挂式 | 只 | 155 | 2025-12-31 | 2026-12-31 | 河北省唐山市 | 买方指定仓库地面交货 |  | G00M-500135972-00003 | 044013081600010 | 400260092800010 | 500135972 |  | 500135972-0041
0125AB-1106018-9999 | 包11 | NC1100 | 国网冀北电力有限公司 | 国网冀北电力有限公司张家口供电公司 |  | 无电压等级 | 电能计量箱,三相,1,SMC,100A,悬挂式 | 电能计量箱-相数:三相,表位:1,材质:SMC,额定电流:100A,安装方式:悬挂式 | 只 | 47 | 2025-12-31 | 2026-12-31 | 河北省张家口市 | 买方指定仓库地面交货 |  | G00M-500136027-00003 | 044013109200010 | 400260110400010 | 500136027 |  | 500136027-0041
0125AB-1106018-9999 | 包11 | NC1100 | 国网冀北电力有限公司 | 国网冀北电力有限公司唐山供电公司 |  | 无电压等级 | 电能计量箱,三相,1,SMC,100A,悬挂式 | 电能计量箱-相数:三相,表位:1,材质:SMC,额定电流:100A,安装方式:悬挂式 | 只 | 175 | 2025-12-31 | 2026-12-31 | 河北省唐山市 | 买方指定仓库地面交货 |  | G00M-500136027-00006 | 044013082500010 | 400260093700010 | 500136027 |  | 500136027-0059
0125AB-1106018-9999 | 包11 | NC1100 | 国网冀北电力有限公司 | 国网冀北电力有限公司秦皇岛供电公司 |  | 无电压等级 | 电能计量箱,单相,6,SMC,60A,悬挂式 | 电能计量箱-相数:单相,表位:6,材质:SMC,额定电流:60A,安装方式:悬挂式 | 只 | 210 | 2025-12-31 | 2026-12-31 | 河北省秦皇岛市 | 买方指定仓库地面交货 |  | G00M-500136003-00017 | 044013055400010 | 400260071100010 | 500136003 |  | 500136003-0088
0125AB-1106018-9999 | 包11 | NC1100 | 国网冀北电力有限公司 | 国网冀北电力有限公司张家口供电公司 |  | 无电压等级 | 电能计量箱,单相,2,SMC,60A,悬挂式 | 电能计量箱-相数:单相,表位:2,材质:SMC,额定电流:60A,安装方式:悬挂式 | 只 | 62 | 2025-12-31 | 2026-12-31 | 河北省张家口市 | 买方指定仓库地面交货 |  | G00M-500135986-00009 | 044013108700010 | 400260109900010 | 500135986 |  | 500135986-0043
0125AB-1106018-9999 | 包11 | NC1100 | 国网冀北电力有限公司 | 国网冀北电力有限公司承德供电公司 |  | 无电压等级 | 电能计量箱,单相,2,SMC,60A,悬挂式 | 电能计量箱-相数:单相,表位:2,材质:SMC,额定电流:60A,安装方式:悬挂式 | 只 | 10 | 2025-12-31 | 2026-12-31 | 河北省承德市 | 买方指定仓库地面交货 |  | G00M-500135986-00009 | 044010834800010 | 400260053900010 | 500135986 |  | 500135986-0043
0125AB-1106018-9999 | 包11 | NC1100 | 国网冀北电力有限公司 | 国网冀北电力有限公司承德供电公司 |  | 无电压等级 | 电能计量箱,单相,1,SMC,60A,悬挂式 | 电能计量箱-相数:单相,表位:1,材质:SMC,额定电流:60A,安装方式:悬挂式 | 只 | 1 | 2025-12-31 | 2026-12-31 | 河北省承德市 | 买方指定仓库地面交货 |  | G00M-500135968-00005 | 044013118800010 | 400260114500010 | 500135968 |  | 500135968-0069
0125AB-1106018-9999 | 包11 | NC1100 | 国网冀北电力有限公司 | 国网冀北电力有限公司廊坊供电公司 |  | 无电压等级 | 电能计量箱,三相,1,SMC,200A,悬挂式 | 电能计量箱-相数:三相,表位:1,材质:SMC,额定电流:200A,安装方式:悬挂式 | 只 | 42 | 2025-12-31 | 2026-12-31 | 河北省廊坊市 | 买方指定仓库地面交货 |  | G00M-500135952-00003 | 044013131100010 | 400260125200010 | 500135952 |  | 500135952-0028
0125AB-1106018-9999 | 包11 | NC1100 | 国网冀北电力有限公司 | 国网冀北电力有限公司唐山供电公司 |  | 无电压等级 | 电能计量箱,单相,9,SMC,80A,悬挂式 | 电能计量箱-相数:单相,表位:9,材质:SMC,额定电流:80A,安装方式:悬挂式 | 只 | 263 | 2025-12-31 | 2026-12-31 | 河北省唐山市 | 买方指定仓库地面交货 |  | G00M-500135940-00003 | 044013080600010 | 400260091800010 | 500135940 |  | 500135940-0008
0125AB-1106018-9999 | 包11 | NC1100 | 国网冀北电力有限公司 | 国网冀北电力有限公司张家口供电公司 |  | 无电压等级 | 电能计量箱,单相,4,SMC,60A,悬挂式 | 电能计量箱-相数:单相,表位:4,材质:SMC,额定电流:60A,安装方式:悬挂式 | 只 | 111 | 2025-12-31 | 2026-12-31 | 河北省张家口市 | 买方指定仓库地面交货 |  | G00M-500136097-00014 | 044013110600010 | 400260111800010 | 500136097 |  | 500136097-0087
0125AB-1106018-9999 | 包11 | NC1100 | 国网冀北电力有限公司 | 国网冀北电力有限公司秦皇岛供电公司 |  | 无电压等级 | 电能计量箱,单相,2,SMC,60A,悬挂式 | 电能计量箱-相数:单相,表位:2,材质:SMC,额定电流:60A,安装方式:悬挂式 | 只 | 56 | 2025-12-31 | 2026-12-31 | 河北省秦皇岛市 | 买方指定仓库地面交货 |  | G00M-500135986-00011 | 044013055300010 | 400260071000010 | 500135986 |  | 500135986-0049
0125AB-1106018-9999 | 包11 | NC1100 | 国网冀北电力有限公司 | 国网冀北电力有限公司廊坊供电公司 |  | 无电压等级 | 电能计量箱,单相,2,SMC,60A,悬挂式 | 电能计量箱-相数:单相,表位:2,材质:SMC,额定电流:60A,安装方式:悬挂式 | 只 | 1 | 2025-12-31 | 2026-12-31 | 河北省廊坊市 | 买方指定仓库地面交货 |  | G00M-500135986-00011 | 044013077800010 | 400260089100010 | 500135986 |  | 500135986-0049
0125AB-1106018-9999 | 包11 | NC1100 | 国网冀北电力有限公司 | 国网冀北电力有限公司廊坊供电公司 |  | 无电压等级 | 电能计量箱,单相,1,SMC,60A,悬挂式 | 电能计量箱-相数:单相,表位:1,材质:SMC,额定电流:60A,安装方式:悬挂式 | 只 | 479 | 2025-12-31 | 2026-12-31 | 河北省廊坊市 | 买方指定仓库地面交货 |  | G00M-500135968-00003 | 044013131200010 | 400260125300010 | 500135968 |  | 500135968-0050
0125AB-1106018-9999 | 包11 | NC1100 | 国网冀北电力有限公司 | 国网冀北电力有限公司廊坊供电公司 |  | 无电压等级 | 电能计量箱,三相,1,SMC,100A,悬挂式 | 电能计量箱-相数:三相,表位:1,材质:SMC,额定电流:100A,安装方式:悬挂式 | 只 | 227 | 2025-12-31 | 2026-12-31 | 河北省廊坊市 | 买方指定仓库地面交货 |  | G00M-500136027-00003 | 044013131800010 | 400260125900010 | 500136027 |  | 500136027-0041
0125AB-1106018-9999 | 包11 | NC1100 | 国网冀北电力有限公司 | 国网冀北电力有限公司唐山供电公司 |  | 无电压等级 | 电能计量箱,单相,9,SMC,80A,悬挂式 | 电能计量箱-相数:单相,表位:9,材质:SMC,额定电流:80A,安装方式:悬挂式 | 只 | 25 | 2025-12-31 | 2026-12-31 | 河北省唐山市 | 买方指定仓库地面交货 |  | G00M-500135940-00004 | 044013080700010 | 400260091900010 | 500135940 |  | 500135940-0009
0125AB-1106018-9999 | 包11 | NC1100 | 国网冀北电力有限公司 | 国网冀北电力有限公司唐山供电公司 |  | 无电压等级 | 电能计量箱,三相,1,SMC,100A,悬挂式 | 电能计量箱-相数:三相,表位:1,材质:SMC,额定电流:100A,安装方式:悬挂式 | 只 | 368 | 2025-12-31 | 2026-12-31 | 河北省唐山市 | 买方指定仓库地面交货 |  | G00M-500136027-00003 | 044013082200010 | 400260093400010 | 500136027 |  | 500136027-0041
0125AB-1106018-9999 | 包11 | NC1100 | 国网冀北电力有限公司 | 国网冀北电力有限公司秦皇岛供电公司 |  | 无电压等级 | 电能计量箱,单相,1,SMC,60A,悬挂式 | 电能计量箱-相数:单相,表位:1,材质:SMC,额定电流:60A,安装方式:悬挂式 | 只 | 21 | 2025-12-31 | 2026-12-31 | 河北省秦皇岛市 | 买方指定仓库地面交货 |  | G00M-500135968-00005 | 044013055100010 | 400260070800010 | 500135968 |  | 500135968-0069
0125AB-1106018-9999 | 包11 | NC1100 | 国网冀北电力有限公司 | 国网冀北电力有限公司秦皇岛供电公司 |  | 无电压等级 | 电能计量箱,单相,1,SMC,60A,悬挂式 | 电能计量箱-相数:单相,表位:1,材质:SMC,额定电流:60A,安装方式:悬挂式 | 只 | 26 | 2025-12-31 | 2026-12-31 | 河北省秦皇岛市 | 买方指定仓库地面交货 |  | G00M-500135968-00003 | 044013066400010 | 400260081100010 | 500135968 |  | 500135968-0050
0125AB-1106018-9999 | 包11 | NC1100 | 国网冀北电力有限公司 | 国网冀北电力有限公司唐山供电公司 |  | 无电压等级 | 电能计量箱,三相,2,SMC,60A,悬挂式 | 电能计量箱-相数:三相,表位:2,材质:SMC,额定电流:60A,安装方式:悬挂式 | 只 | 24 | 2025-12-31 | 2026-12-31 | 河北省唐山市 | 买方指定仓库地面交货 |  | G00M-500135957-00009 | 044012132400010 | 400260069500010 | 500135957 |  | 500135957-0046
0125AB-1106018-9999 | 包11 | NC1100 | 国网冀北电力有限公司 | 国网冀北电力有限公司张家口供电公司 |  | 无电压等级 | 电能计量箱,单相,9,SMC,60A,悬挂式 | 电能计量箱-相数:单相,表位:9,材质:SMC,额定电流:60A,安装方式:悬挂式 | 只 | 4 | 2025-12-31 | 2026-12-31 | 河北省张家口市 | 买方指定仓库地面交货 |  | G00M-500136053-00005 | 044013109600010 | 400260110800010 | 500136053 |  | 500136053-0032
0125AB-1106018-9999 | 包11 | NC1100 | 国网冀北电力有限公司 | 国网冀北电力有限公司廊坊供电公司 |  | 无电压等级 | 电能计量箱,单相,9,SMC,60A,悬挂式 | 电能计量箱-相数:单相,表位:9,材质:SMC,额定电流:60A,安装方式:悬挂式 | 只 | 179 | 2025-12-31 | 2026-12-31 | 河北省廊坊市 | 买方指定仓库地面交货 |  | G00M-500136053-00006 | 044013132400010 | 400260126500010 | 500136053 |  | 500136053-0033
0125AB-1106018-9999 | 包11 | NC1100 | 国网冀北电力有限公司 | 国网冀北电力有限公司唐山供电公司 |  | 无电压等级 | 电能计量箱,单相,9,SMC,60A,悬挂式 | 电能计量箱-相数:单相,表位:9,材质:SMC,额定电流:60A,安装方式:悬挂式 | 只 | 32 | 2025-12-31 | 2026-12-31 | 河北省唐山市 | 买方指定仓库地面交货 |  | G00M-500136053-00005 | 044013082800010 | 400260094000010 | 500136053 |  | 500136053-0032
0125AB-1106018-9999 | 包11 | NC1100 | 国网冀北电力有限公司 | 国网冀北电力有限公司廊坊供电公司 |  | 无电压等级 | 电能计量箱,单相,4,SMC,60A,悬挂式 | 电能计量箱-相数:单相,表位:4,材质:SMC,额定电流:60A,安装方式:悬挂式 | 只 | 168 | 2025-12-31 | 2026-12-31 | 河北省廊坊市 | 买方指定仓库地面交货 |  | G00M-500136097-00014 | 044013133100010 | 400260127200010 | 500136097 |  | 500136097-0087
0125AB-1106018-9999 | 包11 | NC1100 | 国网冀北电力有限公司 | 国网冀北电力有限公司唐山供电公司 |  | 无电压等级 | 电能计量箱,单相,2,SMC,60A,悬挂式 | 电能计量箱-相数:单相,表位:2,材质:SMC,额定电流:60A,安装方式:悬挂式 | 只 | 3 | 2025-12-31 | 2026-12-31 | 河北省唐山市 | 买方指定仓库地面交货 |  | G00M-500135986-00009 | 044013081700010 | 400260092900010 | 500135986 |  | 500135986-0043
0125AB-1106018-9999 | 包11 | NC1100 | 国网冀北电力有限公司 | 国网冀北电力有限公司承德供电公司 |  | 无电压等级 | 电能计量箱,单相,6,SMC,60A,悬挂式 | 电能计量箱-相数:单相,表位:6,材质:SMC,额定电流:60A,安装方式:悬挂式 | 只 | 165 | 2025-12-31 | 2026-12-31 | 河北省承德市 | 买方指定仓库地面交货 |  | G00M-500136003-00017 | 044013119100010 | 400260114800010 | 500136003 |  | 500136003-0088
0125AB-1106018-9999 | 包11 | NC1100 | 国网冀北电力有限公司 | 国网冀北电力有限公司廊坊供电公司 |  | 无电压等级 | 电能计量箱,单相,1,SMC,60A,悬挂式 | 电能计量箱-相数:单相,表位:1,材质:SMC,额定电流:60A,安装方式:悬挂式 | 只 | 378 | 2025-12-31 | 2026-12-31 | 河北省廊坊市 | 买方指定仓库地面交货 |  | G00M-500135968-00006 | 044013131300010 | 400260125400010 | 500135968 |  | 500135968-0070
0125AB-1106018-9999 | 包11 | NC1100 | 国网冀北电力有限公司 | 国网冀北电力有限公司唐山供电公司 |  | 无电压等级 | 电能计量箱,三相,1,SMC,100A,悬挂式 | 电能计量箱-相数:三相,表位:1,材质:SMC,额定电流:100A,安装方式:悬挂式 | 只 | 81 | 2025-12-31 | 2026-12-31 | 河北省唐山市 | 买方指定仓库地面交货 |  | G00M-500136027-00005 | 044012132800010 | 400260069900010 | 500136027 |  | 500136027-0058
0125AB-1106018-9999 | 包11 | NC1100 | 国网冀北电力有限公司 | 国网冀北电力有限公司承德供电公司 |  | 无电压等级 | 电能计量箱,三相,2,SMC,100A,悬挂式 | 电能计量箱-相数:三相,表位:2,材质:SMC,额定电流:100A,安装方式:悬挂式 | 只 | 8 | 2025-12-31 | 2026-12-31 | 河北省承德市 | 买方指定仓库地面交货 |  | G00M-500135918-00007 | 044011707600010 | 400260066500010 | 500135918 |  | 500135918-0043
0125AB-1106018-9999 | 包11 | NC1100 | 国网冀北电力有限公司 | 国网冀北电力有限公司唐山供电公司 |  | 无电压等级 | 电能计量箱,单相,1,SMC,60A,悬挂式 | 电能计量箱-相数:单相,表位:1,材质:SMC,额定电流:60A,安装方式:悬挂式 | 只 | 38 | 2025-12-31 | 2026-12-31 | 河北省唐山市 | 买方指定仓库地面交货 |  | G00M-500135968-00004 | 044013081300010 | 400260092500010 | 500135968 |  | 500135968-0051
0125AB-1106018-9999 | 包11 | NC1100 | 国网冀北电力有限公司 | 国网冀北电力有限公司廊坊供电公司 |  | 无电压等级 | 电能计量箱,三相,1,SMC,60A,悬挂式 | 电能计量箱-相数:三相,表位:1,材质:SMC,额定电流:60A,安装方式:悬挂式 | 只 | 67 | 2025-12-31 | 2026-12-31 | 河北省廊坊市 | 买方指定仓库地面交货 |  | G00M-500136057-00005 | 044013132500010 | 400260126600010 | 500136057 |  | 500136057-0029
0125AB-1106018-9999 | 包11 | NC1100 | 国网冀北电力有限公司 | 国网冀北电力有限公司秦皇岛供电公司 |  | 无电压等级 | 电能计量箱,单相,9,SMC,60A,悬挂式 | 电能计量箱-相数:单相,表位:9,材质:SMC,额定电流:60A,安装方式:悬挂式 | 只 | 93 | 2025-12-31 | 2026-12-31 | 河北省秦皇岛市 | 买方指定仓库地面交货 |  | G00M-500136053-00006 | 044013067700010 | 400260082300010 | 500136053 |  | 500136053-0033
0125AB-1106018-9999 | 包11 | NC1100 | 国网冀北电力有限公司 | 国网冀北电力有限公司承德供电公司 |  | 无电压等级 | 电能计量箱,单相,9,SMC,60A,悬挂式 | 电能计量箱-相数:单相,表位:9,材质:SMC,额定电流:60A,安装方式:悬挂式 | 只 | 7 | 2025-12-31 | 2026-12-31 | 河北省承德市 | 买方指定仓库地面交货 |  | G00M-500136053-00006 | 044013119600010 | 400260115300010 | 500136053 |  | 500136053-0033
0125AB-1106018-9999 | 包11 | NC1100 | 国网冀北电力有限公司 | 国网冀北电力有限公司张家口供电公司 |  | 无电压等级 | 电能计量箱,三相,2,SMC,250A,悬挂式 | 电能计量箱-相数:三相,表位:2,材质:SMC,额定电流:250A,安装方式:悬挂式 | 只 | 230 | 2025-12-31 | 2026-12-31 | 河北省张家口市 | 买方指定仓库地面交货 |  | G00M-500136067-00003 | 044013109800010 | 400260111000010 | 500136067 |  | 500136067-0056
0125AB-1106018-9999 | 包11 | NC1100 | 国网冀北电力有限公司 | 国网冀北电力有限公司张家口供电公司 |  | 无电压等级 | 电能计量箱,单相,4,SMC,60A,悬挂式 | 电能计量箱-相数:单相,表位:4,材质:SMC,额定电流:60A,安装方式:悬挂式 | 只 | 403 | 2025-12-31 | 2026-12-31 | 河北省张家口市 | 买方指定仓库地面交货 |  | G00M-500136097-00013 | 044013136100010 | 400260130200010 | 500136097 |  | 500136097-0086
0125AB-1106018-9999 | 包11 | NC1100 | 国网冀北电力有限公司 | 国网冀北电力有限公司承德供电公司 |  | 无电压等级 | 电能计量箱,单相,6,SMC,60A,悬挂式 | 电能计量箱-相数:单相,表位:6,材质:SMC,额定电流:60A,安装方式:悬挂式 | 只 | 132 | 2025-12-31 | 2026-12-31 | 河北省承德市 | 买方指定仓库地面交货 |  | G00M-500136003-00010 | 044010834600010 | 400260053700010 | 500136003 |  | 500136003-0065
0125AB-1106018-9999 | 包11 | NC1100 | 国网冀北电力有限公司 | 国网冀北电力有限公司唐山供电公司 |  | 无电压等级 | 电能计量箱,单相,9,SMC,60A,悬挂式 | 电能计量箱-相数:单相,表位:9,材质:SMC,额定电流:60A,安装方式:悬挂式 | 只 | 171 | 2025-12-31 | 2026-12-31 | 河北省唐山市 | 买方指定仓库地面交货 |  | G00M-500136053-00005 | 044012132900010 | 400260070000010 | 500136053 |  | 500136053-0032
0125AB-1106018-9999 | 包11 | NC1100 | 国网冀北电力有限公司 | 国网冀北电力有限公司承德供电公司 |  | 无电压等级 | 电能计量箱,单相,6,SMC,60A,悬挂式 | 电能计量箱-相数:单相,表位:6,材质:SMC,额定电流:60A,安装方式:悬挂式 | 只 | 3 | 2025-12-31 | 2026-12-31 | 河北省承德市 | 买方指定仓库地面交货 |  | G00M-500136003-00011 | 044010895300010 | 400260057300010 | 500136003 |  | 500136003-0066
0125AB-1106018-9999 | 包11 | NC1100 | 国网冀北电力有限公司 | 国网冀北电力有限公司张家口供电公司 |  | 无电压等级 | 电能计量箱,三相,2,SMC,60A,悬挂式 | 电能计量箱-相数:三相,表位:2,材质:SMC,额定电流:60A,安装方式:悬挂式 | 只 | 3 | 2025-12-31 | 2026-12-31 | 河北省张家口市 | 买方指定仓库地面交货 |  | G00M-500135957-00010 | 044013108500010 | 400260109700010 | 500135957 |  | 500135957-0047
0125AB-1106018-9999 | 包11 | NC1100 | 国网冀北电力有限公司 | 国网冀北电力有限公司廊坊供电公司 |  | 无电压等级 | 电能计量箱,三相,2,SMC,60A,悬挂式 | 电能计量箱-相数:三相,表位:2,材质:SMC,额定电流:60A,安装方式:悬挂式 | 只 | 3 | 2025-12-31 | 2026-12-31 | 河北省廊坊市 | 买方指定仓库地面交货 |  | G00M-500135957-00009 | 044013077500010 | 400260088800010 | 500135957 |  | 500135957-0046
0125AB-1106018-9999 | 包11 | NC1100 | 国网冀北电力有限公司 | 国网冀北电力有限公司廊坊供电公司 |  | 无电压等级 | 电能计量箱,单相,9,SMC,80A,悬挂式 | 电能计量箱-相数:单相,表位:9,材质:SMC,额定电流:80A,安装方式:悬挂式 | 只 | 2 | 2025-12-31 | 2026-12-31 | 河北省廊坊市 | 买方指定仓库地面交货 |  | G00M-500135940-00005 | 044013077300010 | 400260088600010 | 500135940 |  | 500135940-0012
0125AB-1106018-9999 | 包11 | NC1100 | 国网冀北电力有限公司 | 国网冀北电力有限公司秦皇岛供电公司 |  | 无电压等级 | 电能计量箱,三相,2,SMC,100A,悬挂式 | 电能计量箱-相数:三相,表位:2,材质:SMC,额定电流:100A,安装方式:悬挂式 | 只 | 21 | 2025-12-31 | 2026-12-31 | 河北省秦皇岛市 | 买方指定仓库地面交货 |  | G00M-500135918-00007 | 044013065800010 | 400260080500010 | 500135918 |  | 500135918-0043
0125AB-1106018-9999 | 包11 | NC1100 | 国网冀北电力有限公司 | 国网冀北电力有限公司秦皇岛供电公司 |  | 无电压等级 | 电能计量箱,单相,1,SMC,60A,悬挂式 | 电能计量箱-相数:单相,表位:1,材质:SMC,额定电流:60A,安装方式:悬挂式 | 只 | 66 | 2025-12-31 | 2026-12-31 | 河北省秦皇岛市 | 买方指定仓库地面交货 |  | G00M-500135968-00006 | 044013066600010 | 400260081300010 | 500135968 |  | 500135968-0070
0125AB-1106018-9999 | 包11 | NC1100 | 国网冀北电力有限公司 | 国网冀北电力有限公司秦皇岛供电公司 |  | 无电压等级 | 电能计量箱,三相,1,SMC,60A,悬挂式 | 电能计量箱-相数:三相,表位:1,材质:SMC,额定电流:60A,安装方式:悬挂式 | 只 | 105 | 2025-12-31 | 2026-12-31 | 河北省秦皇岛市 | 买方指定仓库地面交货 |  | G00M-500136057-00005 | 044013055700010 | 400260071400010 | 500136057 |  | 500136057-0029
0125AB-1106018-9999 | 包11 | NC1100 | 国网冀北电力有限公司 | 国网冀北电力有限公司张家口供电公司 |  | 无电压等级 | 电能计量箱,三相,1,SMC,60A,悬挂式 | 电能计量箱-相数:三相,表位:1,材质:SMC,额定电流:60A,安装方式:悬挂式 | 只 | 96 | 2025-12-31 | 2026-12-31 | 河北省张家口市 | 买方指定仓库地面交货 |  | G00M-500136057-00006 | 044013109700010 | 400260110900010 | 500136057 |  | 500136057-0030
0125AB-1106018-9999 | 包11 | NC1100 | 国网冀北电力有限公司 | 国网冀北电力有限公司唐山供电公司 |  | 无电压等级 | 电能计量箱,单相,9,SMC,60A,悬挂式 | 电能计量箱-相数:单相,表位:9,材质:SMC,额定电流:60A,安装方式:悬挂式 | 只 | 20 | 2025-12-31 | 2026-12-31 | 河北省唐山市 | 买方指定仓库地面交货 |  | G00M-500136053-00006 | 044013082900010 | 400260094100010 | 500136053 |  | 500136053-0033
0125AB-1106018-9999 | 包11 | NC1100 | 国网冀北电力有限公司 | 国网冀北电力有限公司承德供电公司 |  | 无电压等级 | 电能计量箱,三相,2,SMC,200A,悬挂式 | 电能计量箱-相数:三相,表位:2,材质:SMC,额定电流:200A,安装方式:悬挂式 | 只 | 1 | 2025-12-31 | 2026-12-31 | 河北省承德市 | 买方指定仓库地面交货 |  | G00M-500136062-00003 | 044011752700010 | 400260067600010 | 500136062 |  | 500136062-0026
0125AB-1106018-9999 | 包11 | NC1100 | 国网冀北电力有限公司 | 国网冀北电力有限公司秦皇岛供电公司 |  | 无电压等级 | 电能计量箱,单相,2,SMC,60A,悬挂式 | 电能计量箱-相数:单相,表位:2,材质:SMC,额定电流:60A,安装方式:悬挂式 | 只 | 10 | 2025-12-31 | 2026-12-31 | 河北省秦皇岛市 | 买方指定仓库地面交货 |  | G00M-500135986-00012 | 044013066900010 | 400260081600010 | 500135986 |  | 500135986-0050
0125AB-1106018-9999 | 包11 | NC1100 | 国网冀北电力有限公司 | 国网冀北电力有限公司秦皇岛供电公司 |  | 无电压等级 | 电能计量箱,单相,9,SMC,60A,悬挂式 | 电能计量箱-相数:单相,表位:9,材质:SMC,额定电流:60A,安装方式:悬挂式 | 只 | 41 | 2025-12-31 | 2026-12-31 | 河北省秦皇岛市 | 买方指定仓库地面交货 |  | G00M-500136053-00005 | 044013067600010 | 400260082200010 | 500136053 |  | 500136053-0032
0125AB-1106018-9999 | 包11 | NC1100 | 国网冀北电力有限公司 | 国网冀北电力有限公司唐山供电公司 |  | 无电压等级 | 电能计量箱,单相,6,SMC,60A,悬挂式 | 电能计量箱-相数:单相,表位:6,材质:SMC,额定电流:60A,安装方式:悬挂式 | 只 | 614 | 2025-12-31 | 2026-12-31 | 河北省唐山市 | 买方指定仓库地面交货 |  | G00M-500136003-00017 | 044013082000010 | 400260093200010 | 500136003 |  | 500136003-0088
0125AB-1106018-9999 | 包11 | NC1100 | 国网冀北电力有限公司 | 国网冀北电力有限公司廊坊供电公司 |  | 无电压等级 | 电能计量箱,三相,1,SMC,200A,悬挂式 | 电能计量箱-相数:三相,表位:1,材质:SMC,额定电流:200A,安装方式:悬挂式 | 只 | 14 | 2025-12-31 | 2026-12-31 | 河北省廊坊市 | 买方指定仓库地面交货 |  | G00M-500135952-00003 | 044013077400010 | 400260088700010 | 500135952 |  | 500135952-0028
0125AB-1106018-9999 | 包11 | NC1100 | 国网冀北电力有限公司 | 国网冀北电力有限公司承德供电公司 |  | 无电压等级 | 电能计量箱,单相,9,SMC,80A,悬挂式 | 电能计量箱-相数:单相,表位:9,材质:SMC,额定电流:80A,安装方式:悬挂式 | 只 | 1 | 2025-12-31 | 2026-12-31 | 河北省承德市 | 买方指定仓库地面交货 |  | G00M-500135940-00006 | 044010895500010 | 400260057500010 | 500135940 |  | 500135940-0013
0125AB-1106018-9999 | 包11 | NC1100 | 国网冀北电力有限公司 | 国网冀北电力有限公司承德供电公司 |  | 无电压等级 | 电能计量箱,单相,9,SMC,80A,悬挂式 | 电能计量箱-相数:单相,表位:9,材质:SMC,额定电流:80A,安装方式:悬挂式 | 只 | 1 | 2025-12-31 | 2026-12-31 | 河北省承德市 | 买方指定仓库地面交货 |  | G00M-500135940-00004 | 044010898000010 | 400260058000010 | 500135940 |  | 500135940-0009
0125AB-1106018-9999 | 包11 | NC1100 | 国网冀北电力有限公司 | 国网冀北电力有限公司唐山供电公司 |  | 无电压等级 | 电能计量箱,单相,4,SMC,60A,悬挂式 | 电能计量箱-相数:单相,表位:4,材质:SMC,额定电流:60A,安装方式:悬挂式 | 只 | 11 | 2025-12-31 | 2026-12-31 | 河北省唐山市 | 买方指定仓库地面交货 |  | G00M-500136097-00007 | 044013083600010 | 400260094800010 | 500136097 |  | 500136097-0066
0125AB-1106018-9999 | 包11 | NC1100 | 国网冀北电力有限公司 | 国网冀北电力有限公司承德供电公司 |  | 无电压等级 | 电能计量箱,三相,2,SMC,60A,悬挂式 | 电能计量箱-相数:三相,表位:2,材质:SMC,额定电流:60A,安装方式:悬挂式 | 只 | 5 | 2025-12-31 | 2026-12-31 | 河北省承德市 | 买方指定仓库地面交货 |  | G00M-500135957-00009 | 044013118700010 | 400260114400010 | 500135957 |  | 500135957-0046
0125AB-1106018-9999 | 包11 | NC1100 | 国网冀北电力有限公司 | 国网冀北电力有限公司廊坊供电公司 |  | 无电压等级 | 电能计量箱,三相,1,SMC,100A,悬挂式 | 电能计量箱-相数:三相,表位:1,材质:SMC,额定电流:100A,安装方式:悬挂式 | 只 | 61 | 2025-12-31 | 2026-12-31 | 河北省廊坊市 | 买方指定仓库地面交货 |  | G00M-500136027-00005 | 044013097000010 | 400260101900010 | 500136027 |  | 500136027-0058
0125AB-1106018-9999 | 包11 | NC1100 | 国网冀北电力有限公司 | 国网冀北电力有限公司承德供电公司 |  | 无电压等级 | 电能计量箱,三相,2,SMC,100A,悬挂式 | 电能计量箱-相数:三相,表位:2,材质:SMC,额定电流:100A,安装方式:悬挂式 | 只 | 1 | 2025-12-31 | 2026-12-31 | 河北省承德市 | 买方指定仓库地面交货 |  | G00M-500135918-00008 | 044011707700010 | 400260066600010 | 500135918 |  | 500135918-0044
0125AB-1106018-9999 | 包11 | NC1100 | 国网冀北电力有限公司 | 国网冀北电力有限公司秦皇岛供电公司 |  | 无电压等级 | 电能计量箱,单相,6,SMC,80A,悬挂式 | 电能计量箱-相数:单相,表位:6,材质:SMC,额定电流:80A,安装方式:悬挂式 | 只 | 38 | 2025-12-31 | 2026-12-31 | 河北省秦皇岛市 | 买方指定仓库地面交货 |  | G00M-500136088-00018 | 044013068300010 | 400260082900010 | 500136088 |  | 500136088-0027
0125AB-1106018-9999 | 包11 | NC1100 | 国网冀北电力有限公司 | 国网冀北电力有限公司承德供电公司 |  | 无电压等级 | 电能计量箱,单相,6,SMC,60A,悬挂式 | 电能计量箱-相数:单相,表位:6,材质:SMC,额定电流:60A,安装方式:悬挂式 | 只 | 214 | 2025-12-31 | 2026-12-31 | 河北省承德市 | 买方指定仓库地面交货 |  | G00M-500136003-00018 | 044010895000010 | 400260057000010 | 500136003 |  | 500136003-0089
0125AB-1106018-9999 | 包11 | NC1100 | 国网冀北电力有限公司 | 国网冀北电力有限公司张家口供电公司 |  | 无电压等级 | 电能计量箱,单相,4,SMC,60A,悬挂式 | 电能计量箱-相数:单相,表位:4,材质:SMC,额定电流:60A,安装方式:悬挂式 | 只 | 441 | 2025-12-31 | 2026-12-31 | 河北省张家口市 | 买方指定仓库地面交货 |  | G00M-500136097-00013 | 044013110500010 | 400260111700010 | 500136097 |  | 500136097-0086
0125AB-1106018-9999 | 包11 | NC1100 | 国网冀北电力有限公司 | 国网冀北电力有限公司张家口供电公司 |  | 无电压等级 | 电能计量箱,单相,6,SMC,60A,悬挂式 | 电能计量箱-相数:单相,表位:6,材质:SMC,额定电流:60A,安装方式:悬挂式 | 只 | 172 | 2025-12-31 | 2026-12-31 | 河北省张家口市 | 买方指定仓库地面交货 |  | G00M-500136003-00017 | 044013109000010 | 400260110200010 | 500136003 |  | 500136003-0088
0125AB-1106018-9999 | 包11 | NC1100 | 国网冀北电力有限公司 | 国网冀北电力有限公司唐山供电公司 |  | 无电压等级 | 电能计量箱,单相,1,SMC,60A,悬挂式 | 电能计量箱-相数:单相,表位:1,材质:SMC,额定电流:60A,安装方式:悬挂式 | 只 | 109 | 2025-12-31 | 2026-12-31 | 河北省唐山市 | 买方指定仓库地面交货 |  | G00M-500135968-00003 | 044013081200010 | 400260092400010 | 500135968 |  | 500135968-0050
0125AB-1106018-9999 | 包11 | NC1100 | 国网冀北电力有限公司 | 国网冀北电力有限公司廊坊供电公司 |  | 无电压等级 | 电能计量箱,单相,9,SMC,60A,悬挂式 | 电能计量箱-相数:单相,表位:9,材质:SMC,额定电流:60A,安装方式:悬挂式 | 只 | 2 | 2025-12-31 | 2026-12-31 | 河北省廊坊市 | 买方指定仓库地面交货 |  | G00M-500136053-00005 | 044013132300010 | 400260126400010 | 500136053 |  | 500136053-0032
0125AB-1106018-9999 | 包11 | NC1100 | 国网冀北电力有限公司 | 国网冀北电力有限公司唐山供电公司 |  | 无电压等级 | 电能计量箱,三相,1,SMC,60A,悬挂式 | 电能计量箱-相数:三相,表位:1,材质:SMC,额定电流:60A,安装方式:悬挂式 | 只 | 23 | 2025-12-31 | 2026-12-31 | 河北省唐山市 | 买方指定仓库地面交货 |  | G00M-500136057-00006 | 044013083100010 | 400260094300010 | 500136057 |  | 500136057-0030
0125AB-1106018-9999 | 包11 | NC1100 | 国网冀北电力有限公司 | 国网冀北电力有限公司秦皇岛供电公司 |  | 无电压等级 | 电能计量箱,单相,9,SMC,60A,悬挂式 | 电能计量箱-相数:单相,表位:9,材质:SMC,额定电流:60A,安装方式:悬挂式 | 只 | 126 | 2025-12-31 | 2026-12-31 | 河北省秦皇岛市 | 买方指定仓库地面交货 |  | G00M-500136053-00005 | 044013055600010 | 400260071300010 | 500136053 |  | 500136053-0032
0125AB-1106018-9999 | 包11 | NC1100 | 国网冀北电力有限公司 | 国网冀北电力有限公司唐山供电公司 |  | 无电压等级 | 电能计量箱,单相,4,SMC,60A,悬挂式 | 电能计量箱-相数:单相,表位:4,材质:SMC,额定电流:60A,安装方式:悬挂式 | 只 | 24 | 2025-12-31 | 2026-12-31 | 河北省唐山市 | 买方指定仓库地面交货 |  | G00M-500136097-00013 | 044013078100010 | 400260089400010 | 500136097 |  | 500136097-0086
0125AB-1106018-9999 | 包11 | NC1100 | 国网冀北电力有限公司 | 国网冀北电力有限公司承德供电公司 |  | 无电压等级 | 电能计量箱,单相,4,SMC,60A,悬挂式 | 电能计量箱-相数:单相,表位:4,材质:SMC,额定电流:60A,安装方式:悬挂式 | 只 | 513 | 2025-12-31 | 2026-12-31 | 河北省承德市 | 买方指定仓库地面交货 |  | G00M-500136097-00014 | 044010895700010 | 400260057700010 | 500136097 |  | 500136097-0087
0125AB-1106018-9999 | 包11 | NC1100 | 国网冀北电力有限公司 | 国网冀北电力有限公司唐山供电公司 |  | 无电压等级 | 电能计量箱,三相,2,SMC,60A,悬挂式 | 电能计量箱-相数:三相,表位:2,材质:SMC,额定电流:60A,安装方式:悬挂式 | 只 | 8 | 2025-12-31 | 2026-12-31 | 河北省唐山市 | 买方指定仓库地面交货 |  | G00M-500135957-00010 | 044013081100010 | 400260092300010 | 500135957 |  | 500135957-0047
0125AB-1106018-9999 | 包11 | NC1100 | 国网冀北电力有限公司 | 国网冀北电力有限公司秦皇岛供电公司 |  | 无电压等级 | 电能计量箱,三相,1,SMC,100A,悬挂式 | 电能计量箱-相数:三相,表位:1,材质:SMC,额定电流:100A,安装方式:悬挂式 | 只 | 14 | 2025-12-31 | 2026-12-31 | 河北省秦皇岛市 | 买方指定仓库地面交货 |  | G00M-500136027-00007 | 044013067400010 | 400260082000010 | 500136027 |  | 500136027-0060
0125AB-1106018-9999 | 包11 | NC1100 | 国网冀北电力有限公司 | 国网冀北电力有限公司承德供电公司 |  | 无电压等级 | 电能计量箱,三相,2,SMC,100A,悬挂式 | 电能计量箱-相数:三相,表位:2,材质:SMC,额定电流:100A,安装方式:悬挂式 | 只 | 1 | 2025-12-31 | 2026-12-31 | 河北省承德市 | 买方指定仓库地面交货 |  | G00M-500135918-00010 | 044011707800010 | 400260066700010 | 500135918 |  | 500135918-0058
0125AB-1106018-9999 | 包11 | NC1100 | 国网冀北电力有限公司 | 国网冀北电力有限公司张家口供电公司 |  | 无电压等级 | 电能计量箱,单相,6,SMC,60A,悬挂式 | 电能计量箱-相数:单相,表位:6,材质:SMC,额定电流:60A,安装方式:悬挂式 | 只 | 44 | 2025-12-31 | 2026-12-31 | 河北省张家口市 | 买方指定仓库地面交货 |  | G00M-500136003-00010 | 044013108900010 | 400260110100010 | 500136003 |  | 500136003-0065
0125AB-1106018-9999 | 包11 | NC1100 | 国网冀北电力有限公司 | 国网冀北电力有限公司唐山供电公司 |  | 无电压等级 | 电能计量箱,单相,6,SMC,60A,悬挂式 | 电能计量箱-相数:单相,表位:6,材质:SMC,额定电流:60A,安装方式:悬挂式 | 只 | 395 | 2025-12-31 | 2026-12-31 | 河北省唐山市 | 买方指定仓库地面交货 |  | G00M-500136003-00018 | 044013082100010 | 400260093300010 | 500136003 |  | 500136003-0089
0125AB-1106018-9999 | 包11 | NC1100 | 国网冀北电力有限公司 | 国网冀北电力有限公司秦皇岛供电公司 |  | 无电压等级 | 电能计量箱,三相,1,SMC,250A,悬挂式 | 电能计量箱-相数:三相,表位:1,材质:SMC,额定电流:250A,安装方式:悬挂式 | 只 | 42 | 2025-12-31 | 2026-12-31 | 河北省秦皇岛市 | 买方指定仓库地面交货 |  | G00M-500135972-00003 | 044013055200010 | 400260070900010 | 500135972 |  | 500135972-0041
0125AB-1106018-9999 | 包11 | NC1100 | 国网冀北电力有限公司 | 国网冀北电力有限公司秦皇岛供电公司 |  | 无电压等级 | 电能计量箱,单相,9,SMC,60A,悬挂式 | 电能计量箱-相数:单相,表位:9,材质:SMC,额定电流:60A,安装方式:悬挂式 | 只 | 126 | 2025-12-31 | 2026-12-31 | 河北省秦皇岛市 | 买方指定仓库地面交货 |  | G00M-500136053-00003 | 044013067500010 | 400260082100010 | 500136053 |  | 500136053-0024
0125AB-1106018-9999 | 包11 | NC1100 | 国网冀北电力有限公司 | 国网冀北电力有限公司张家口供电公司 |  | 无电压等级 | 电能计量箱,三相,1,SMC,250A,悬挂式 | 电能计量箱-相数:三相,表位:1,材质:SMC,额定电流:250A,安装方式:悬挂式 | 只 | 41 | 2025-12-31 | 2026-12-31 | 河北省张家口市 | 买方指定仓库地面交货 |  | G00M-500135972-00003 | 044013135400010 | 400260129500010 | 500135972 |  | 500135972-0041
0125AB-1106018-9999 | 包11 | NC1100 | 国网冀北电力有限公司 | 国网冀北电力有限公司廊坊供电公司 |  | 无电压等级 | 电能计量箱,三相,1,SMC,100A,悬挂式 | 电能计量箱-相数:三相,表位:1,材质:SMC,额定电流:100A,安装方式:悬挂式 | 只 | 2 | 2025-12-31 | 2026-12-31 | 河北省廊坊市 | 买方指定仓库地面交货 |  | G00M-500136027-00004 | 044013131900010 | 400260126000010 | 500136027 |  | 500136027-0042
0125AB-1106018-9999 | 包11 | NC1100 | 国网冀北电力有限公司 | 国网冀北电力有限公司秦皇岛供电公司 |  | 无电压等级 | 电能计量箱,单相,6,SMC,60A,悬挂式 | 电能计量箱-相数:单相,表位:6,材质:SMC,额定电流:60A,安装方式:悬挂式 | 只 | 99 | 2025-12-31 | 2026-12-31 | 河北省秦皇岛市 | 买方指定仓库地面交货 |  | G00M-500136003-00018 | 044013067100010 | 400260081800010 | 500136003 |  | 500136003-0089
0125AB-1106018-9999 | 包11 | NC1100 | 国网冀北电力有限公司 | 国网冀北电力有限公司唐山供电公司 |  | 无电压等级 | 电能计量箱,三相,1,SMC,150A,悬挂式 | 电能计量箱-相数:三相,表位:1,材质:SMC,额定电流:150A,安装方式:悬挂式 | 只 | 10 | 2025-12-31 | 2026-12-31 | 河北省唐山市 | 买方指定仓库地面交货 |  | G00M-500136092-00003 | 044013083400010 | 400260094600010 | 500136092 |  | 500136092-0031
0125AB-1106018-9999 | 包11 | NC1100 | 国网冀北电力有限公司 | 国网冀北电力有限公司唐山供电公司 |  | 无电压等级 | 电能计量箱,单相,6,SMC,60A,悬挂式 | 电能计量箱-相数:单相,表位:6,材质:SMC,额定电流:60A,安装方式:悬挂式 | 只 | 467 | 2025-12-31 | 2026-12-31 | 河北省唐山市 | 买方指定仓库地面交货 |  | G00M-500136003-00017 | 044012132700010 | 400260069800010 | 500136003 |  | 500136003-0088
0125AB-1106018-9999 | 包11 | NC1100 | 国网冀北电力有限公司 | 国网冀北电力有限公司秦皇岛供电公司 |  | 无电压等级 | 电能计量箱,三相,1,SMC,60A,悬挂式 | 电能计量箱-相数:三相,表位:1,材质:SMC,额定电流:60A,安装方式:悬挂式 | 只 | 56 | 2025-12-31 | 2026-12-31 | 河北省秦皇岛市 | 买方指定仓库地面交货 |  | G00M-500136057-00006 | 044013067900010 | 400260082500010 | 500136057 |  | 500136057-0030
0125AB-1106018-9999 | 包11 | NC1100 | 国网冀北电力有限公司 | 国网冀北电力有限公司廊坊供电公司 |  | 无电压等级 | 电能计量箱,三相,1,SMC,150A,悬挂式 | 电能计量箱-相数:三相,表位:1,材质:SMC,额定电流:150A,安装方式:悬挂式 | 只 | 7 | 2025-12-31 | 2026-12-31 | 河北省廊坊市 | 买方指定仓库地面交货 |  | G00M-500136092-00003 | 044013097300010 | 400260102200010 | 500136092 |  | 500136092-0031
0125AB-1106018-9999 | 包11 | NC1100 | 国网冀北电力有限公司 | 国网冀北电力有限公司唐山供电公司 |  | 无电压等级 | 电能计量箱,三相,2,SMC,250A,悬挂式 | 电能计量箱-相数:三相,表位:2,材质:SMC,额定电流:250A,安装方式:悬挂式 | 只 | 301 | 2025-12-31 | 2026-12-31 | 河北省唐山市 | 买方指定仓库地面交货 |  | G00M-500136067-00004 | 044013083200010 | 400260094400010 | 500136067 |  | 500136067-0057
0125AB-1106018-9999 | 包11 | NC1100 | 国网冀北电力有限公司 | 国网冀北电力有限公司廊坊供电公司 |  | 无电压等级 | 电能计量箱,三相,1,SMC,60A,悬挂式 | 电能计量箱-相数:三相,表位:1,材质:SMC,额定电流:60A,安装方式:悬挂式 | 只 | 115 | 2025-12-31 | 2026-12-31 | 河北省廊坊市 | 买方指定仓库地面交货 |  | G00M-500136057-00005 | 044013097200010 | 400260102100010 | 500136057 |  | 500136057-0029
0125AB-1106018-9999 | 包11 | NC1100 | 国网冀北电力有限公司 | 国网冀北电力有限公司唐山供电公司 |  | 无电压等级 | 电能计量箱,三相,1,SMC,200A,悬挂式 | 电能计量箱-相数:三相,表位:1,材质:SMC,额定电流:200A,安装方式:悬挂式 | 只 | 13 | 2025-12-31 | 2026-12-31 | 河北省唐山市 | 买方指定仓库地面交货 |  | G00M-500135952-00003 | 044013081000010 | 400260092200010 | 500135952 |  | 500135952-0028
0125AB-1106018-9999 | 包11 | NC1100 | 国网冀北电力有限公司 | 国网冀北电力有限公司唐山供电公司 |  | 无电压等级 | 电能计量箱,三相,2,SMC,100A,悬挂式 | 电能计量箱-相数:三相,表位:2,材质:SMC,额定电流:100A,安装方式:悬挂式 | 只 | 33 | 2025-12-31 | 2026-12-31 | 河北省唐山市 | 买方指定仓库地面交货 |  | G00M-500135918-00009 | 044012132300010 | 400260069400010 | 500135918 |  | 500135918-0057
0125AB-1106018-9999 | 包11 | NC1100 | 国网冀北电力有限公司 | 国网冀北电力有限公司张家口供电公司 |  | 无电压等级 | 电能计量箱,三相,1,SMC,60A,悬挂式 | 电能计量箱-相数:三相,表位:1,材质:SMC,额定电流:60A,安装方式:悬挂式 | 只 | 33 | 2025-12-31 | 2026-12-31 | 河北省张家口市 | 买方指定仓库地面交货 |  | G00M-500136057-00005 | 044013135900010 | 400260130000010 | 500136057 |  | 500136057-0029
0125AB-1106018-9999 | 包11 | NC1100 | 国网冀北电力有限公司 | 国网冀北电力有限公司张家口供电公司 |  | 无电压等级 | 电能计量箱,三相,1,SMC,200A,悬挂式 | 电能计量箱-相数:三相,表位:1,材质:SMC,额定电流:200A,安装方式:悬挂式 | 只 | 14 | 2025-12-31 | 2026-12-31 | 河北省张家口市 | 买方指定仓库地面交货 |  | G00M-500135952-00003 | 044013135200010 | 400260129300010 | 500135952 |  | 500135952-0028
0125AB-1106018-9999 | 包11 | NC1100 | 国网冀北电力有限公司 | 国网冀北电力有限公司唐山供电公司 |  | 无电压等级 | 电能计量箱,单相,9,SMC,60A,悬挂式 | 电能计量箱-相数:单相,表位:9,材质:SMC,额定电流:60A,安装方式:悬挂式 | 只 | 12 | 2025-12-31 | 2026-12-31 | 河北省唐山市 | 买方指定仓库地面交货 |  | G00M-500136053-00004 | 044013082700010 | 400260093900010 | 500136053 |  | 500136053-0025
0125AB-1106018-9999 | 包11 | NC1100 | 国网冀北电力有限公司 | 国网冀北电力有限公司秦皇岛供电公司 |  | 无电压等级 | 电能计量箱,三相,1,SMC,200A,悬挂式 | 电能计量箱-相数:三相,表位:1,材质:SMC,额定电流:200A,安装方式:悬挂式 | 只 | 12 | 2025-12-31 | 2026-12-31 | 河北省秦皇岛市 | 买方指定仓库地面交货 |  | G00M-500135952-00003 | 044013066200010 | 400260080900010 | 500135952 |  | 500135952-0028
0125AB-1106018-9999 | 包11 | NC1100 | 国网冀北电力有限公司 | 国网冀北电力有限公司张家口供电公司 |  | 无电压等级 | 电能计量箱,单相,4,SMC,60A,悬挂式 | 电能计量箱-相数:单相,表位:4,材质:SMC,额定电流:60A,安装方式:悬挂式 | 只 | 294 | 2025-12-31 | 2026-12-31 | 河北省张家口市 | 买方指定仓库地面交货 |  | G00M-500136097-00007 | 044013110400010 | 400260111600010 | 500136097 |  | 500136097-0066
0125AB-1106018-9999 | 包11 | NC1100 | 国网冀北电力有限公司 | 国网冀北电力有限公司廊坊供电公司 |  | 无电压等级 | 电能计量箱,单相,4,SMC,60A,悬挂式 | 电能计量箱-相数:单相,表位:4,材质:SMC,额定电流:60A,安装方式:悬挂式 | 只 | 96 | 2025-12-31 | 2026-12-31 | 河北省廊坊市 | 买方指定仓库地面交货 |  | G00M-500136097-00013 | 044013097400010 | 400260102300010 | 500136097 |  | 500136097-0086
0125AB-1106018-9999 | 包11 | NC1100 | 国网冀北电力有限公司 | 国网冀北电力有限公司承德供电公司 |  | 无电压等级 | 电能计量箱,单相,6,SMC,60A,悬挂式 | 电能计量箱-相数:单相,表位:6,材质:SMC,额定电流:60A,安装方式:悬挂式 | 只 | 98 | 2025-12-31 | 2026-12-31 | 河北省承德市 | 买方指定仓库地面交货 |  | G00M-500136003-00017 | 044010895200010 | 400260057200010 | 500136003 |  | 500136003-0088
0125AB-1106018-9999 | 包11 | NC1100 | 国网冀北电力有限公司 | 国网冀北电力有限公司张家口供电公司 |  | 无电压等级 | 电能计量箱,单相,4,SMC,80A,悬挂式 | 电能计量箱-相数:单相,表位:4,材质:SMC,额定电流:80A,安装方式:悬挂式 | 只 | 101 | 2025-12-31 | 2026-12-31 | 河北省张家口市 | 买方指定仓库地面交货 |  | G00M-500136096-00011 | 044013110300010 | 400260111500010 | 500136096 |  | 500136096-0024
0125AB-1106018-9999 | 包11 | NC1100 | 国网冀北电力有限公司 | 国网冀北电力有限公司张家口供电公司 |  | 无电压等级 | 电能计量箱,单相,9,SMC,60A,悬挂式 | 电能计量箱-相数:单相,表位:9,材质:SMC,额定电流:60A,安装方式:悬挂式 | 只 | 3 | 2025-12-31 | 2026-12-31 | 河北省张家口市 | 买方指定仓库地面交货 |  | G00M-500136053-00005 | 044013135800010 | 400260129900010 | 500136053 |  | 500136053-0032
0125AB-1106018-9999 | 包11 | NC1100 | 国网冀北电力有限公司 | 国网冀北电力有限公司承德供电公司 |  | 无电压等级 | 电能计量箱,三相,1,SMC,100A,悬挂式 | 电能计量箱-相数:三相,表位:1,材质:SMC,额定电流:100A,安装方式:悬挂式 | 只 | 14 | 2025-12-31 | 2026-12-31 | 河北省承德市 | 买方指定仓库地面交货 |  | G00M-500136027-00006 | 044013119300010 | 400260115000010 | 500136027 |  | 500136027-0059
0125AB-1106018-9999 | 包11 | NC1100 | 国网冀北电力有限公司 | 国网冀北电力有限公司秦皇岛供电公司 |  | 无电压等级 | 电能计量箱,三相,1,SMC,60A,悬挂式 | 电能计量箱-相数:三相,表位:1,材质:SMC,额定电流:60A,安装方式:悬挂式 | 只 | 34 | 2025-12-31 | 2026-12-31 | 河北省秦皇岛市 | 买方指定仓库地面交货 |  | G00M-500136057-00005 | 044013067800010 | 400260082400010 | 500136057 |  | 500136057-0029
0125AB-1106018-9999 | 包11 | NC1100 | 国网冀北电力有限公司 | 国网冀北电力有限公司秦皇岛供电公司 |  | 无电压等级 | 电能计量箱,单相,2,SMC,60A,悬挂式 | 电能计量箱-相数:单相,表位:2,材质:SMC,额定电流:60A,安装方式:悬挂式 | 只 | 5 | 2025-12-31 | 2026-12-31 | 河北省秦皇岛市 | 买方指定仓库地面交货 |  | G00M-500135986-00009 | 044013066800010 | 400260081500010 | 500135986 |  | 500135986-0043
0125AB-1106018-9999 | 包11 | NC1100 | 国网冀北电力有限公司 | 国网冀北电力有限公司秦皇岛供电公司 |  | 无电压等级 | 电能计量箱,三相,1,SMC,100A,悬挂式 | 电能计量箱-相数:三相,表位:1,材质:SMC,额定电流:100A,安装方式:悬挂式 | 只 | 175 | 2025-12-31 | 2026-12-31 | 河北省秦皇岛市 | 买方指定仓库地面交货 |  | G00M-500136027-00005 | 044013055500010 | 400260071200010 | 500136027 |  | 500136027-0058
0125AB-1106018-9999 | 包11 | NC1100 | 国网冀北电力有限公司 | 国网冀北电力有限公司唐山供电公司 |  | 无电压等级 | 电能计量箱,单相,1,SMC,60A,悬挂式 | 电能计量箱-相数:单相,表位:1,材质:SMC,额定电流:60A,安装方式:悬挂式 | 只 | 35 | 2025-12-31 | 2026-12-31 | 河北省唐山市 | 买方指定仓库地面交货 |  | G00M-500135968-00006 | 044012132600010 | 400260069700010 | 500135968 |  | 500135968-0070
0125AB-1106018-9999 | 包11 | NC1100 | 国网冀北电力有限公司 | 国网冀北电力有限公司承德供电公司 |  | 无电压等级 | 电能计量箱,三相,1,SMC,100A,悬挂式 | 电能计量箱-相数:三相,表位:1,材质:SMC,额定电流:100A,安装方式:悬挂式 | 只 | 344 | 2025-12-31 | 2026-12-31 | 河北省承德市 | 买方指定仓库地面交货 |  | G00M-500136027-00003 | 044011744900010 | 400260067200010 | 500136027 |  | 500136027-0041
0125AB-1106018-9999 | 包11 | NC1100 | 国网冀北电力有限公司 | 国网冀北电力有限公司承德供电公司 |  | 无电压等级 | 电能计量箱,三相,1,SMC,60A,悬挂式 | 电能计量箱-相数:三相,表位:1,材质:SMC,额定电流:60A,安装方式:悬挂式 | 只 | 277 | 2025-12-31 | 2026-12-31 | 河北省承德市 | 买方指定仓库地面交货 |  | G00M-500136057-00006 | 044011752500010 | 400260067500010 | 500136057 |  | 500136057-0030
0125AB-1106018-9999 | 包11 | NC1100 | 国网冀北电力有限公司 | 国网冀北电力有限公司承德供电公司 |  | 无电压等级 | 电能计量箱,三相,1,SMC,100A,悬挂式 | 电能计量箱-相数:三相,表位:1,材质:SMC,额定电流:100A,安装方式:悬挂式 | 只 | 61 | 2025-12-31 | 2026-12-31 | 河北省承德市 | 买方指定仓库地面交货 |  | G00M-500136027-00005 | 044010834400010 | 400260053500010 | 500136027 |  | 500136027-0058
0125AB-1106018-9999 | 包11 | NC1100 | 国网冀北电力有限公司 | 国网冀北电力有限公司廊坊供电公司 |  | 无电压等级 | 电能计量箱,三相,1,SMC,100A,悬挂式 | 电能计量箱-相数:三相,表位:1,材质:SMC,额定电流:100A,安装方式:悬挂式 | 只 | 386 | 2025-12-31 | 2026-12-31 | 河北省廊坊市 | 买方指定仓库地面交货 |  | G00M-500136027-00006 | 044013132100010 | 400260126200010 | 500136027 |  | 500136027-0059
0125AB-1106018-9999 | 包11 | NC1100 | 国网冀北电力有限公司 | 国网冀北电力有限公司承德供电公司 |  | 无电压等级 | 电能计量箱,三相,1,SMC,100A,悬挂式 | 电能计量箱-相数:三相,表位:1,材质:SMC,额定电流:100A,安装方式:悬挂式 | 只 | 83 | 2025-12-31 | 2026-12-31 | 河北省承德市 | 买方指定仓库地面交货 |  | G00M-500136027-00005 | 044013119200010 | 400260114900010 | 500136027 |  | 500136027-0058
0125AB-1106018-9999 | 包11 | NC1100 | 国网冀北电力有限公司 | 国网冀北电力有限公司承德供电公司 |  | 无电压等级 | 电能计量箱,单相,2,SMC,60A,悬挂式 | 电能计量箱-相数:单相,表位:2,材质:SMC,额定电流:60A,安装方式:悬挂式 | 只 | 42 | 2025-12-31 | 2026-12-31 | 河北省承德市 | 买方指定仓库地面交货 |  | G00M-500135986-00012 | 044010834700010 | 400260053800010 | 500135986 |  | 500135986-0050
0125AB-1106018-9999 | 包11 | NC1100 | 国网冀北电力有限公司 | 国网冀北电力有限公司唐山供电公司 |  | 无电压等级 | 电能计量箱,单相,4,SMC,80A,悬挂式 | 电能计量箱-相数:单相,表位:4,材质:SMC,额定电流:80A,安装方式:悬挂式 | 只 | 6 | 2025-12-31 | 2026-12-31 | 河北省唐山市 | 买方指定仓库地面交货 |  | G00M-500136096-00013 | 044013083500010 | 400260094700010 | 500136096 |  | 500136096-0028
0125AB-1106018-9999 | 包11 | NC1100 | 国网冀北电力有限公司 | 国网冀北电力有限公司承德供电公司 |  | 无电压等级 | 电能计量箱,三相,2,SMC,100A,悬挂式 | 电能计量箱-相数:三相,表位:2,材质:SMC,额定电流:100A,安装方式:悬挂式 | 只 | 6 | 2025-12-31 | 2026-12-31 | 河北省承德市 | 买方指定仓库地面交货 |  | G00M-500135918-00009 | 044013118400010 | 400260114100010 | 500135918 |  | 500135918-0057
0125AB-1106018-9999 | 包11 | NC1100 | 国网冀北电力有限公司 | 国网冀北电力有限公司唐山供电公司 |  | 无电压等级 | 电能计量箱,单相,6,SMC,80A,悬挂式 | 电能计量箱-相数:单相,表位:6,材质:SMC,额定电流:80A,安装方式:悬挂式 | 只 | 257 | 2025-12-31 | 2026-12-31 | 河北省唐山市 | 买方指定仓库地面交货 |  | G00M-500136088-00018 | 044013083300010 | 400260094500010 | 500136088 |  | 500136088-0027
0125AB-1106018-9999 | 包11 | NC1100 | 国网冀北电力有限公司 | 国网冀北电力有限公司唐山供电公司 |  | 无电压等级 | 电能计量箱,三相,1,SMC,100A,悬挂式 | 电能计量箱-相数:三相,表位:1,材质:SMC,额定电流:100A,安装方式:悬挂式 | 只 | 536 | 2025-12-31 | 2026-12-31 | 河北省唐山市 | 买方指定仓库地面交货 |  | G00M-500136027-00005 | 044013082400010 | 400260093600010 | 500136027 |  | 500136027-0058
0125AB-1106018-9999 | 包11 | NC1100 | 国网冀北电力有限公司 | 国网冀北电力有限公司廊坊供电公司 |  | 无电压等级 | 电能计量箱,单相,6,SMC,60A,悬挂式 | 电能计量箱-相数:单相,表位:6,材质:SMC,额定电流:60A,安装方式:悬挂式 | 只 | 434 | 2025-12-31 | 2026-12-31 | 河北省廊坊市 | 买方指定仓库地面交货 |  | G00M-500136003-00017 | 044013077900010 | 400260089200010 | 500136003 |  | 500136003-0088
0125AB-1106018-9999 | 包11 | NC1100 | 国网冀北电力有限公司 | 国网冀北电力有限公司唐山供电公司 |  | 无电压等级 | 电能计量箱,单相,1,SMC,60A,悬挂式 | 电能计量箱-相数:单相,表位:1,材质:SMC,额定电流:60A,安装方式:悬挂式 | 只 | 17 | 2025-12-31 | 2026-12-31 | 河北省唐山市 | 买方指定仓库地面交货 |  | G00M-500135968-00005 | 044012132500010 | 400260069600010 | 500135968 |  | 500135968-0069
0125AB-1106018-9999 | 包11 | NC1100 | 国网冀北电力有限公司 | 国网冀北电力有限公司秦皇岛供电公司 |  | 无电压等级 | 电能计量箱,单相,4,SMC,80A,悬挂式 | 电能计量箱-相数:单相,表位:4,材质:SMC,额定电流:80A,安装方式:悬挂式 | 只 | 4 | 2025-12-31 | 2026-12-31 | 河北省秦皇岛市 | 买方指定仓库地面交货 |  | G00M-500136096-00011 | 044013068600010 | 400260083200010 | 500136096 |  | 500136096-0024
0125AB-1106018-9999 | 包11 | NC1100 | 国网冀北电力有限公司 | 国网冀北电力有限公司承德供电公司 |  | 无电压等级 | 电能计量箱,三相,1,SMC,200A,悬挂式 | 电能计量箱-相数:三相,表位:1,材质:SMC,额定电流:200A,安装方式:悬挂式 | 只 | 3 | 2025-12-31 | 2026-12-31 | 河北省承德市 | 买方指定仓库地面交货 |  | G00M-500135952-00003 | 044013118600010 | 400260114300010 | 500135952 |  | 500135952-0028
0125AB-1106018-9999 | 包11 | NC1100 | 国网冀北电力有限公司 | 国网冀北电力有限公司廊坊供电公司 |  | 无电压等级 | 电能计量箱,三相,1,SMC,100A,悬挂式 | 电能计量箱-相数:三相,表位:1,材质:SMC,额定电流:100A,安装方式:悬挂式 | 只 | 1 | 2025-12-31 | 2026-12-31 | 河北省廊坊市 | 买方指定仓库地面交货 |  | G00M-500136027-00005 | 044013132000010 | 400260126100010 | 500136027 |  | 500136027-0058
0125AB-1106018-9999 | 包11 | NC1100 | 国网冀北电力有限公司 | 国网冀北电力有限公司承德供电公司 |  | 无电压等级 | 电能计量箱,三相,1,SMC,100A,悬挂式 | 电能计量箱-相数:三相,表位:1,材质:SMC,额定电流:100A,安装方式:悬挂式 | 只 | 382 | 2025-12-31 | 2026-12-31 | 河北省承德市 | 买方指定仓库地面交货 |  | G00M-500136027-00004 | 044010834300010 | 400260053400010 | 500136027 |  | 500136027-0042
0125AB-1106018-9999 | 包11 | NC1100 | 国网冀北电力有限公司 | 国网冀北电力有限公司廊坊供电公司 |  | 无电压等级 | 电能计量箱,单相,6,SMC,60A,悬挂式 | 电能计量箱-相数:单相,表位:6,材质:SMC,额定电流:60A,安装方式:悬挂式 | 只 | 20 | 2025-12-31 | 2026-12-31 | 河北省廊坊市 | 买方指定仓库地面交货 |  | G00M-500136003-00010 | 044013131500010 | 400260125600010 | 500136003 |  | 500136003-0065
0125AB-1106018-9999 | 包11 | NC1100 | 国网冀北电力有限公司 | 国网冀北电力有限公司廊坊供电公司 |  | 无电压等级 | 电能计量箱,三相,1,SMC,250A,悬挂式 | 电能计量箱-相数:三相,表位:1,材质:SMC,额定电流:250A,安装方式:悬挂式 | 只 | 68 | 2025-12-31 | 2026-12-31 | 河北省廊坊市 | 买方指定仓库地面交货 |  | G00M-500135972-00003 | 044013131400010 | 400260125500010 | 500135972 |  | 500135972-0041
0125AB-1106018-9999 | 包11 | NC1100 | 国网冀北电力有限公司 | 国网冀北电力有限公司廊坊供电公司 |  | 无电压等级 | 电能计量箱,三相,1,SMC,250A,悬挂式 | 电能计量箱-相数:三相,表位:1,材质:SMC,额定电流:250A,安装方式:悬挂式 | 只 | 9 | 2025-12-31 | 2026-12-31 | 河北省廊坊市 | 买方指定仓库地面交货 |  | G00M-500135972-00003 | 044013077700010 | 400260089000010 | 500135972 |  | 500135972-0041
0125AB-1106018-9999 | 包11 | NC1100 | 国网冀北电力有限公司 | 国网冀北电力有限公司秦皇岛供电公司 |  | 无电压等级 | 电能计量箱,三相,1,SMC,100A,悬挂式 | 电能计量箱-相数:三相,表位:1,材质:SMC,额定电流:100A,安装方式:悬挂式 | 只 | 1115 | 2025-12-31 | 2026-12-31 | 河北省秦皇岛市 | 买方指定仓库地面交货 |  | G00M-500136027-00003 | 044013073700010 | 400260087900010 | 500136027 |  | 500136027-0041
0125AB-1106018-9999 | 包11 | NC1100 | 国网冀北电力有限公司 | 国网冀北电力有限公司张家口供电公司 |  | 无电压等级 | 电能计量箱,单相,2,SMC,60A,悬挂式 | 电能计量箱-相数:单相,表位:2,材质:SMC,额定电流:60A,安装方式:悬挂式 | 只 | 62 | 2025-12-31 | 2026-12-31 | 河北省张家口市 | 买方指定仓库地面交货 |  | G00M-500135986-00011 | 044013108800010 | 400260110000010 | 500135986 |  | 500135986-0049
0125AB-1106018-9999 | 包11 | NC1100 | 国网冀北电力有限公司 | 国网冀北电力有限公司秦皇岛供电公司 |  | 无电压等级 | 电能计量箱,三相,2,SMC,100A,悬挂式 | 电能计量箱-相数:三相,表位:2,材质:SMC,额定电流:100A,安装方式:悬挂式 | 只 | 101 | 2025-12-31 | 2026-12-31 | 河北省秦皇岛市 | 买方指定仓库地面交货 |  | G00M-500135918-00009 | 044010815900010 | 400260052700010 | 500135918 |  | 500135918-0057
0125AB-1106018-9999 | 包11 | NC1100 | 国网冀北电力有限公司 | 国网冀北电力有限公司廊坊供电公司 |  | 无电压等级 | 电能计量箱,单相,4,SMC,60A,悬挂式 | 电能计量箱-相数:单相,表位:4,材质:SMC,额定电流:60A,安装方式:悬挂式 | 只 | 2 | 2025-12-31 | 2026-12-31 | 河北省廊坊市 | 买方指定仓库地面交货 |  | G00M-500136097-00013 | 044013133000010 | 400260127100010 | 500136097 |  | 500136097-0086
0125AB-1106018-9999 | 包11 | NC1100 | 国网冀北电力有限公司 | 国网冀北电力有限公司唐山供电公司 |  | 无电压等级 | 电能计量箱,三相,1,SMC,100A,悬挂式 | 电能计量箱-相数:三相,表位:1,材质:SMC,额定电流:100A,安装方式:悬挂式 | 只 | 171 | 2025-12-31 | 2026-12-31 | 河北省唐山市 | 买方指定仓库地面交货 |  | G00M-500136027-00004 | 044013082300010 | 400260093500010 | 500136027 |  | 500136027-0042
0125AB-1106018-9999 | 包11 | NC1100 | 国网冀北电力有限公司 | 国网冀北电力有限公司张家口供电公司 |  | 无电压等级 | 电能计量箱,三相,1,SMC,200A,悬挂式 | 电能计量箱-相数:三相,表位:1,材质:SMC,额定电流:200A,安装方式:悬挂式 | 只 | 20 | 2025-12-31 | 2026-12-31 | 河北省张家口市 | 买方指定仓库地面交货 |  | G00M-500135952-00003 | 044013108400010 | 400260109600010 | 500135952 |  | 500135952-0028
0125AB-1106018-9999 | 包11 | NC1100 | 国网冀北电力有限公司 | 国网冀北电力有限公司唐山供电公司 |  | 无电压等级 | 电能计量箱,单相,9,SMC,80A,悬挂式 | 电能计量箱-相数:单相,表位:9,材质:SMC,额定电流:80A,安装方式:悬挂式 | 只 | 6 | 2025-12-31 | 2026-12-31 | 河北省唐山市 | 买方指定仓库地面交货 |  | G00M-500135940-00005 | 044013080800010 | 400260092000010 | 500135940 |  | 500135940-0012
0125AB-1106018-9999 | 包11 | NC1100 | 国网冀北电力有限公司 | 国网冀北电力有限公司承德供电公司 |  | 无电压等级 | 电能计量箱,三相,1,SMC,100A,悬挂式 | 电能计量箱-相数:三相,表位:1,材质:SMC,额定电流:100A,安装方式:悬挂式 | 只 | 4 | 2025-12-31 | 2026-12-31 | 河北省承德市 | 买方指定仓库地面交货 |  | G00M-500136027-00007 | 044013119400010 | 400260115100010 | 500136027 |  | 500136027-0060
0125AB-1106018-9999 | 包11 | NC1100 | 国网冀北电力有限公司 | 国网冀北电力有限公司廊坊供电公司 |  | 无电压等级 | 电能计量箱,单相,9,SMC,60A,悬挂式 | 电能计量箱-相数:单相,表位:9,材质:SMC,额定电流:60A,安装方式:悬挂式 | 只 | 115 | 2025-12-31 | 2026-12-31 | 河北省廊坊市 | 买方指定仓库地面交货 |  | G00M-500136053-00005 | 044013097100010 | 400260102000010 | 500136053 |  | 500136053-0032
0125AB-1106018-9999 | 包11 | NC1100 | 国网冀北电力有限公司 | 国网冀北电力有限公司承德供电公司 |  | 无电压等级 | 电能计量箱,单相,9,SMC,80A,悬挂式 | 电能计量箱-相数:单相,表位:9,材质:SMC,额定电流:80A,安装方式:悬挂式 | 只 | 6 | 2025-12-31 | 2026-12-31 | 河北省承德市 | 买方指定仓库地面交货 |  | G00M-500135940-00003 | 044011242100010 | 400260059600010 | 500135940 |  | 500135940-0008
0125AB-1106018-9999 | 包11 | NC1100 | 国网冀北电力有限公司 | 国网冀北电力有限公司承德供电公司 |  | 无电压等级 | 电能计量箱,单相,2,SMC,60A,悬挂式 | 电能计量箱-相数:单相,表位:2,材质:SMC,额定电流:60A,安装方式:悬挂式 | 只 | 14 | 2025-12-31 | 2026-12-31 | 河北省承德市 | 买方指定仓库地面交货 |  | G00M-500135986-00012 | 044013119000010 | 400260114700010 | 500135986 |  | 500135986-0050
0125AB-1106018-9999 | 包11 | NC1100 | 国网冀北电力有限公司 | 国网冀北电力有限公司秦皇岛供电公司 |  | 无电压等级 | 电能计量箱,单相,1,SMC,60A,悬挂式 | 电能计量箱-相数:单相,表位:1,材质:SMC,额定电流:60A,安装方式:悬挂式 | 只 | 8 | 2025-12-31 | 2026-12-31 | 河北省秦皇岛市 | 买方指定仓库地面交货 |  | G00M-500135968-00005 | 044013066500010 | 400260081200010 | 500135968 |  | 500135968-0069
0125AB-1106018-9999 | 包11 | NC1100 | 国网冀北电力有限公司 | 国网冀北电力有限公司承德供电公司 |  | 无电压等级 | 电能计量箱,单相,2,SMC,60A,悬挂式 | 电能计量箱-相数:单相,表位:2,材质:SMC,额定电流:60A,安装方式:悬挂式 | 只 | 37 | 2025-12-31 | 2026-12-31 | 河北省承德市 | 买方指定仓库地面交货 |  | G00M-500135986-00011 | 044013118900010 | 400260114600010 | 500135986 |  | 500135986-0049
0125AB-1106018-9999 | 包11 | NC1100 | 国网冀北电力有限公司 | 国网冀北电力有限公司秦皇岛供电公司 |  | 无电压等级 | 电能计量箱,三相,1,SMC,100A,悬挂式 | 电能计量箱-相数:三相,表位:1,材质:SMC,额定电流:100A,安装方式:悬挂式 | 只 | 1064 | 2025-12-31 | 2026-12-31 | 河北省秦皇岛市 | 买方指定仓库地面交货 |  | G00M-500136027-00006 | 044013067300010 | 400260081900010 | 500136027 |  | 500136027-0059
0125AB-1106018-9999 | 包11 | NC1100 | 国网冀北电力有限公司 | 国网冀北电力有限公司承德供电公司 |  | 无电压等级 | 电能计量箱,单相,1,SMC,60A,悬挂式 | 电能计量箱-相数:单相,表位:1,材质:SMC,额定电流:60A,安装方式:悬挂式 | 只 | 25 | 2025-12-31 | 2026-12-31 | 河北省承德市 | 买方指定仓库地面交货 |  | G00M-500135968-00006 | 044011752100010 | 400260067300010 | 500135968 |  | 500135968-0070
0125AB-1106018-9999 | 包11 | NC1100 | 国网冀北电力有限公司 | 国网冀北电力有限公司秦皇岛供电公司 |  | 无电压等级 | 电能计量箱,三相,2,SMC,60A,悬挂式 | 电能计量箱-相数:三相,表位:2,材质:SMC,额定电流:60A,安装方式:悬挂式 | 只 | 54 | 2025-12-31 | 2026-12-31 | 河北省秦皇岛市 | 买方指定仓库地面交货 |  | G00M-500135957-00009 | 044013066300010 | 400260081000010 | 500135957 |  | 500135957-0046
0125AB-1106018-9999 | 包11 | NC1100 | 国网冀北电力有限公司 | 国网冀北电力有限公司张家口供电公司 |  | 无电压等级 | 电能计量箱,三相,1,SMC,100A,悬挂式 | 电能计量箱-相数:三相,表位:1,材质:SMC,额定电流:100A,安装方式:悬挂式 | 只 | 70 | 2025-12-31 | 2026-12-31 | 河北省张家口市 | 买方指定仓库地面交货 |  | G00M-500136027-00006 | 044013109400010 | 400260110600010 | 500136027 |  | 500136027-0059
0125AB-1106018-9999 | 包11 | NC1100 | 国网冀北电力有限公司 | 国网冀北电力有限公司廊坊供电公司 |  | 无电压等级 | 电能计量箱,单相,6,SMC,80A,悬挂式 | 电能计量箱-相数:单相,表位:6,材质:SMC,额定电流:80A,安装方式:悬挂式 | 只 | 3 | 2025-12-31 | 2026-12-31 | 河北省廊坊市 | 买方指定仓库地面交货 |  | G00M-500136088-00018 | 044013132700010 | 400260126800010 | 500136088 |  | 500136088-0027
0125AB-1106018-9999 | 包11 | NC1100 | 国网冀北电力有限公司 | 国网冀北电力有限公司唐山供电公司 |  | 无电压等级 | 电能计量箱,单相,9,SMC,80A,悬挂式 | 电能计量箱-相数:单相,表位:9,材质:SMC,额定电流:80A,安装方式:悬挂式 | 只 | 67 | 2025-12-31 | 2026-12-31 | 河北省唐山市 | 买方指定仓库地面交货 |  | G00M-500135940-00006 | 044013080900010 | 400260092100010 | 500135940 |  | 500135940-0013
0125AB-1106018-9999 | 包11 | NC1100 | 国网冀北电力有限公司 | 国网冀北电力有限公司张家口供电公司 |  | 无电压等级 | 电能计量箱,三相,1,SMC,100A,悬挂式 | 电能计量箱-相数:三相,表位:1,材质:SMC,额定电流:100A,安装方式:悬挂式 | 只 | 83 | 2025-12-31 | 2026-12-31 | 河北省张家口市 | 买方指定仓库地面交货 |  | G00M-500136027-00005 | 044013135700010 | 400260129800010 | 500136027 |  | 500136027-0058
0125AB-1106018-9999 | 包12 | NC1200 | 国网冀北电力有限公司 | 国网冀北电力有限公司秦皇岛供电公司 |  | 无电压等级 | 电能计量箱,三相,2,SMC,60A,悬挂式 | 电能计量箱-相数:三相,表位:2,材质:SMC,额定电流:60A,安装方式:悬挂式 | 只 | 56 | 2025-12-31 | 2026-12-31 | 河北省秦皇岛市 | 买方指定仓库地面交货 |  | G00M-500135957-00009 | 044013055000010 | 400260070700010 | 500135957 |  | 500135957-0046
0125AB-1106018-9999 | 包12 | NC1200 | 国网冀北电力有限公司 | 国网冀北电力有限公司张家口供电公司 |  | 无电压等级 | 电能计量箱,单相,9,SMC,60A,悬挂式 | 电能计量箱-相数:单相,表位:9,材质:SMC,额定电流:60A,安装方式:悬挂式 | 只 | 3 | 2025-12-31 | 2026-12-31 | 河北省张家口市 | 买方指定仓库地面交货 |  | G00M-500136053-00004 | 044013109500010 | 400260110700010 | 500136053 |  | 500136053-0025
0125AB-1106018-9999 | 包12 | NC1200 | 国网冀北电力有限公司 | 国网冀北电力有限公司承德供电公司 |  | 无电压等级 | 电能计量箱,单相,4,SMC,60A,悬挂式 | 电能计量箱-相数:单相,表位:4,材质:SMC,额定电流:60A,安装方式:悬挂式 | 只 | 199 | 2025-12-31 | 2026-12-31 | 河北省承德市 | 买方指定仓库地面交货 |  | G00M-500136097-00007 | 044011296100010 | 400260064300010 | 500136097 |  | 500136097-0066
0125AB-1106018-9999 | 包12 | NC1200 | 国网冀北电力有限公司 | 国网冀北电力有限公司张家口供电公司 |  | 无电压等级 | 电能计量箱,三相,2,SMC,250A,悬挂式 | 电能计量箱-相数:三相,表位:2,材质:SMC,额定电流:250A,安装方式:悬挂式 | 只 | 6 | 2025-12-31 | 2026-12-31 | 河北省张家口市 | 买方指定仓库地面交货 |  | G00M-500136067-00004 | 044013109900010 | 400260111100010 | 500136067 |  | 500136067-0057
0125AB-1106018-9999 | 包12 | NC1200 | 国网冀北电力有限公司 | 国网冀北电力有限公司张家口供电公司 |  | 无电压等级 | 电能计量箱,单相,6,SMC,60A,悬挂式 | 电能计量箱-相数:单相,表位:6,材质:SMC,额定电流:60A,安装方式:悬挂式 | 只 | 33 | 2025-12-31 | 2026-12-31 | 河北省张家口市 | 买方指定仓库地面交货 |  | G00M-500136003-00018 | 044013109100010 | 400260110300010 | 500136003 |  | 500136003-0089
0125AB-1106018-9999 | 包12 | NC1200 | 国网冀北电力有限公司 | 国网冀北电力有限公司秦皇岛供电公司 |  | 无电压等级 | 电能计量箱,三相,2,SMC,200A,悬挂式 | 电能计量箱-相数:三相,表位:2,材质:SMC,额定电流:200A,安装方式:悬挂式 | 只 | 101 | 2025-12-31 | 2026-12-31 | 河北省秦皇岛市 | 买方指定仓库地面交货 |  | G00M-500136062-00003 | 044013068000010 | 400260082600010 | 500136062 |  | 500136062-0026
0125AB-1106018-9999 | 包12 | NC1200 | 国网冀北电力有限公司 | 国网冀北电力有限公司秦皇岛供电公司 |  | 无电压等级 | 电能计量箱,单相,4,SMC,60A,悬挂式 | 电能计量箱-相数:单相,表位:4,材质:SMC,额定电流:60A,安装方式:悬挂式 | 只 | 249 | 2025-12-31 | 2026-12-31 | 河北省秦皇岛市 | 买方指定仓库地面交货 |  | G00M-500136097-00013 | 044013068800010 | 400260083400010 | 500136097 |  | 500136097-0086
0125AB-1106018-9999 | 包12 | NC1200 | 国网冀北电力有限公司 | 国网冀北电力有限公司承德供电公司 |  | 无电压等级 | 电能计量箱,三相,1,SMC,150A,悬挂式 | 电能计量箱-相数:三相,表位:1,材质:SMC,额定电流:150A,安装方式:悬挂式 | 只 | 10 | 2025-12-31 | 2026-12-31 | 河北省承德市 | 买方指定仓库地面交货 |  | G00M-500136092-00003 | 044013119800010 | 400260115500010 | 500136092 |  | 500136092-0031
0125AB-1106018-9999 | 包12 | NC1200 | 国网冀北电力有限公司 | 国网冀北电力有限公司廊坊供电公司 |  | 无电压等级 | 电能计量箱,单相,9,SMC,80A,悬挂式 | 电能计量箱-相数:单相,表位:9,材质:SMC,额定电流:80A,安装方式:悬挂式 | 只 | 6 | 2025-12-31 | 2026-12-31 | 河北省廊坊市 | 买方指定仓库地面交货 |  | G00M-500135940-00005 | 044013131000010 | 400260125100010 | 500135940 |  | 500135940-0012
0125AB-1106018-9999 | 包12 | NC1200 | 国网冀北电力有限公司 | 国网冀北电力有限公司张家口供电公司 |  | 无电压等级 | 电能计量箱,三相,1,SMC,100A,悬挂式 | 电能计量箱-相数:三相,表位:1,材质:SMC,额定电流:100A,安装方式:悬挂式 | 只 | 21 | 2025-12-31 | 2026-12-31 | 河北省张家口市 | 买方指定仓库地面交货 |  | G00M-500136027-00005 | 044013109300010 | 400260110500010 | 500136027 |  | 500136027-0058
0125AB-1106018-9999 | 包12 | NC1200 | 国网冀北电力有限公司 | 国网冀北电力有限公司唐山供电公司 |  | 无电压等级 | 电能计量箱,单相,4,SMC,60A,悬挂式 | 电能计量箱-相数:单相,表位:4,材质:SMC,额定电流:60A,安装方式:悬挂式 | 只 | 11 | 2025-12-31 | 2026-12-31 | 河北省唐山市 | 买方指定仓库地面交货 |  | G00M-500136097-00014 | 044013083900010 | 400260095100010 | 500136097 |  | 500136097-0087
0125AB-1106018-9999 | 包12 | NC1200 | 国网冀北电力有限公司 | 国网冀北电力有限公司秦皇岛供电公司 |  | 无电压等级 | 电能计量箱,三相,2,SMC,250A,悬挂式 | 电能计量箱-相数:三相,表位:2,材质:SMC,额定电流:250A,安装方式:悬挂式 | 只 | 16 | 2025-12-31 | 2026-12-31 | 河北省秦皇岛市 | 买方指定仓库地面交货 |  | G00M-500136067-00004 | 044013068200010 | 400260082800010 | 500136067 |  | 500136067-0057
0125AB-1106018-9999 | 包12 | NC1200 | 国网冀北电力有限公司 | 国网冀北电力有限公司秦皇岛供电公司 |  | 无电压等级 | 电能计量箱,单相,6,SMC,60A,悬挂式 | 电能计量箱-相数:单相,表位:6,材质:SMC,额定电流:60A,安装方式:悬挂式 | 只 | 454 | 2025-12-31 | 2026-12-31 | 河北省秦皇岛市 | 买方指定仓库地面交货 |  | G00M-500136003-00017 | 044013067000010 | 400260081700010 | 500136003 |  | 500136003-0088
0125AB-1106018-9999 | 包12 | NC1200 | 国网冀北电力有限公司 | 国网冀北电力有限公司承德供电公司 |  | 无电压等级 | 电能计量箱,单相,6,SMC,80A,悬挂式 | 电能计量箱-相数:单相,表位:6,材质:SMC,额定电流:80A,安装方式:悬挂式 | 只 | 6 | 2025-12-31 | 2026-12-31 | 河北省承德市 | 买方指定仓库地面交货 |  | G00M-500136088-00018 | 044011402900010 | 400260065900010 | 500136088 |  | 500136088-0027
0125AB-1106018-9999 | 包12 | NC1200 | 国网冀北电力有限公司 | 国网冀北电力有限公司张家口供电公司 |  | 无电压等级 | 电能计量箱,三相,1,SMC,150A,悬挂式 | 电能计量箱-相数:三相,表位:1,材质:SMC,额定电流:150A,安装方式:悬挂式 | 只 | 20 | 2025-12-31 | 2026-12-31 | 河北省张家口市 | 买方指定仓库地面交货 |  | G00M-500136092-00003 | 044013110100010 | 400260111300010 | 500136092 |  | 500136092-0031
0125AB-1106018-9999 | 包12 | NC1200 | 国网冀北电力有限公司 | 国网冀北电力有限公司秦皇岛供电公司 |  | 无电压等级 | 电能计量箱,单相,9,SMC,80A,悬挂式 | 电能计量箱-相数:单相,表位:9,材质:SMC,额定电流:80A,安装方式:悬挂式 | 只 | 33 | 2025-12-31 | 2026-12-31 | 河北省秦皇岛市 | 买方指定仓库地面交货 |  | G00M-500135940-00003 | 044013066100010 | 400260080800010 | 500135940 |  | 500135940-0008
0125AB-1106018-9999 | 包12 | NC1200 | 国网冀北电力有限公司 | 国网冀北电力有限公司张家口供电公司 |  | 无电压等级 | 电能计量箱,单相,6,SMC,80A,悬挂式 | 电能计量箱-相数:单相,表位:6,材质:SMC,额定电流:80A,安装方式:悬挂式 | 只 | 89 | 2025-12-31 | 2026-12-31 | 河北省张家口市 | 买方指定仓库地面交货 |  | G00M-500136088-00019 | 044013110000010 | 400260111200010 | 500136088 |  | 500136088-0028
0125AB-1106018-9999 | 包12 | NC1200 | 国网冀北电力有限公司 | 国网冀北电力有限公司廊坊供电公司 |  | 无电压等级 | 电能计量箱,三相,1,SMC,150A,悬挂式 | 电能计量箱-相数:三相,表位:1,材质:SMC,额定电流:150A,安装方式:悬挂式 | 只 | 2 | 2025-12-31 | 2026-12-31 | 河北省廊坊市 | 买方指定仓库地面交货 |  | G00M-500136092-00003 | 044013132800010 | 400260126900010 | 500136092 |  | 500136092-0031
0125AB-1106018-9999 | 包12 | NC1200 | 国网冀北电力有限公司 | 国网冀北电力有限公司唐山供电公司 |  | 无电压等级 | 电能计量箱,三相,1,SMC,60A,悬挂式 | 电能计量箱-相数:三相,表位:1,材质:SMC,额定电流:60A,安装方式:悬挂式 | 只 | 18 | 2025-12-31 | 2026-12-31 | 河北省唐山市 | 买方指定仓库地面交货 |  | G00M-500136057-00005 | 044013083000010 | 400260094200010 | 500136057 |  | 500136057-0029
0125AB-1106018-9999 | 包12 | NC1200 | 国网冀北电力有限公司 | 国网冀北电力有限公司秦皇岛供电公司 |  | 无电压等级 | 电能计量箱,三相,2,SMC,100A,悬挂式 | 电能计量箱-相数:三相,表位:2,材质:SMC,额定电流:100A,安装方式:悬挂式 | 只 | 32 | 2025-12-31 | 2026-12-31 | 河北省秦皇岛市 | 买方指定仓库地面交货 |  | G00M-500135918-00010 | 044013065900010 | 400260080600010 | 500135918 |  | 500135918-0058
0125AB-1106018-9999 | 包12 | NC1200 | 国网冀北电力有限公司 | 国网冀北电力有限公司廊坊供电公司 |  | 无电压等级 | 电能计量箱,单相,6,SMC,60A,悬挂式 | 电能计量箱-相数:单相,表位:6,材质:SMC,额定电流:60A,安装方式:悬挂式 | 只 | 9 | 2025-12-31 | 2026-12-31 | 河北省廊坊市 | 买方指定仓库地面交货 |  | G00M-500136003-00017 | 044013131600010 | 400260125700010 | 500136003 |  | 500136003-0088
0125AB-1106018-9999 | 包12 | NC1200 | 国网冀北电力有限公司 | 国网冀北电力有限公司廊坊供电公司 |  | 无电压等级 | 电能计量箱,单相,6,SMC,60A,悬挂式 | 电能计量箱-相数:单相,表位:6,材质:SMC,额定电流:60A,安装方式:悬挂式 | 只 | 542 | 2025-12-31 | 2026-12-31 | 河北省廊坊市 | 买方指定仓库地面交货 |  | G00M-500136003-00018 | 044013131700010 | 400260125800010 | 500136003 |  | 500136003-0089
0125AB-1106018-9999 | 包12 | NC1200 | 国网冀北电力有限公司 | 国网冀北电力有限公司秦皇岛供电公司 |  | 无电压等级 | 电能计量箱,三相,2,SMC,100A,悬挂式 | 电能计量箱-相数:三相,表位:2,材质:SMC,额定电流:100A,安装方式:悬挂式 | 只 | 8 | 2025-12-31 | 2026-12-31 | 河北省秦皇岛市 | 买方指定仓库地面交货 |  | G00M-500135918-00011 | 044013066000010 | 400260080700010 | 500135918 |  | 500135918-0059
0125AB-1106018-9999 | 包12 | NC1200 | 国网冀北电力有限公司 | 国网冀北电力有限公司秦皇岛供电公司 |  | 无电压等级 | 电能计量箱,单相,4,SMC,60A,悬挂式 | 电能计量箱-相数:单相,表位:4,材质:SMC,额定电流:60A,安装方式:悬挂式 | 只 | 210 | 2025-12-31 | 2026-12-31 | 河北省秦皇岛市 | 买方指定仓库地面交货 |  | G00M-500136097-00013 | 044013055900010 | 400260071600010 | 500136097 |  | 500136097-0086
0125AB-1106018-9999 | 包12 | NC1200 | 国网冀北电力有限公司 | 国网冀北电力有限公司承德供电公司 |  | 无电压等级 | 电能计量箱,单相,4,SMC,60A,悬挂式 | 电能计量箱-相数:单相,表位:4,材质:SMC,额定电流:60A,安装方式:悬挂式 | 只 | 232 | 2025-12-31 | 2026-12-31 | 河北省承德市 | 买方指定仓库地面交货 |  | G00M-500136097-00013 | 044013119900010 | 400260115600010 | 500136097 |  | 500136097-0086
0125AB-1106018-9999 | 包12 | NC1200 | 国网冀北电力有限公司 | 国网冀北电力有限公司秦皇岛供电公司 |  | 无电压等级 | 电能计量箱,三相,2,SMC,250A,悬挂式 | 电能计量箱-相数:三相,表位:2,材质:SMC,额定电流:250A,安装方式:悬挂式 | 只 | 74 | 2025-12-31 | 2026-12-31 | 河北省秦皇岛市 | 买方指定仓库地面交货 |  | G00M-500136067-00003 | 044013068100010 | 400260082700010 | 500136067 |  | 500136067-0056
0125AB-1106018-9999 | 包12 | NC1200 | 国网冀北电力有限公司 | 国网冀北电力有限公司秦皇岛供电公司 |  | 无电压等级 | 电能计量箱,单相,4,SMC,60A,悬挂式 | 电能计量箱-相数:单相,表位:4,材质:SMC,额定电流:60A,安装方式:悬挂式 | 只 | 40 | 2025-12-31 | 2026-12-31 | 河北省秦皇岛市 | 买方指定仓库地面交货 |  | G00M-500136097-00007 | 044013068700010 | 400260083300010 | 500136097 |  | 500136097-0066
0125AB-1106018-9999 | 包12 | NC1200 | 国网冀北电力有限公司 | 国网冀北电力有限公司秦皇岛供电公司 |  | 无电压等级 | 电能计量箱,三相,1,SMC,150A,悬挂式 | 电能计量箱-相数:三相,表位:1,材质:SMC,额定电流:150A,安装方式:悬挂式 | 只 | 5 | 2025-12-31 | 2026-12-31 | 河北省秦皇岛市 | 买方指定仓库地面交货 |  | G00M-500136092-00003 | 044013068500010 | 400260083100010 | 500136092 |  | 500136092-0031
0125AB-1106018-9999 | 包12 | NC1200 | 国网冀北电力有限公司 | 国网冀北电力有限公司张家口供电公司 |  | 无电压等级 | 电能计量箱,单相,1,SMC,60A,悬挂式 | 电能计量箱-相数:单相,表位:1,材质:SMC,额定电流:60A,安装方式:悬挂式 | 只 | 52 | 2025-12-31 | 2026-12-31 | 河北省张家口市 | 买方指定仓库地面交货 |  | G00M-500135968-00005 | 044013135300010 | 400260129400010 | 500135968 |  | 500135968-0069
0125AB-1106018-9999 | 包12 | NC1200 | 国网冀北电力有限公司 | 国网冀北电力有限公司唐山供电公司 |  | 无电压等级 | 电能计量箱,单相,1,SMC,60A,悬挂式 | 电能计量箱-相数:单相,表位:1,材质:SMC,额定电流:60A,安装方式:悬挂式 | 只 | 42 | 2025-12-31 | 2026-12-31 | 河北省唐山市 | 买方指定仓库地面交货 |  | G00M-500135968-00005 | 044013081400010 | 400260092600010 | 500135968 |  | 500135968-0069
0125AB-1106018-9999 | 包12 | NC1200 | 国网冀北电力有限公司 | 国网冀北电力有限公司承德供电公司 |  | 无电压等级 | 电能计量箱,单相,9,SMC,60A,悬挂式 | 电能计量箱-相数:单相,表位:9,材质:SMC,额定电流:60A,安装方式:悬挂式 | 只 | 53 | 2025-12-31 | 2026-12-31 | 河北省承德市 | 买方指定仓库地面交货 |  | G00M-500136053-00005 | 044013119500010 | 400260115200010 | 500136053 |  | 500136053-0032
0125AB-1106018-9999 | 包12 | NC1200 | 国网冀北电力有限公司 | 国网冀北电力有限公司张家口供电公司 |  | 无电压等级 | 电能计量箱,单相,6,SMC,60A,悬挂式 | 电能计量箱-相数:单相,表位:6,材质:SMC,额定电流:60A,安装方式:悬挂式 | 只 | 307 | 2025-12-31 | 2026-12-31 | 河北省张家口市 | 买方指定仓库地面交货 |  | G00M-500136003-00017 | 044013135600010 | 400260129700010 | 500136003 |  | 500136003-0088
0125AB-1106018-9999 | 包12 | NC1200 | 国网冀北电力有限公司 | 国网冀北电力有限公司唐山供电公司 |  | 无电压等级 | 电能计量箱,单相,2,SMC,60A,悬挂式 | 电能计量箱-相数:单相,表位:2,材质:SMC,额定电流:60A,安装方式:悬挂式 | 只 | 62 | 2025-12-31 | 2026-12-31 | 河北省唐山市 | 买方指定仓库地面交货 |  | G00M-500135986-00012 | 044013081800010 | 400260093000010 | 500135986 |  | 500135986-0050
0125AB-1106018-9999 | 包12 | NC1200 | 国网冀北电力有限公司 | 国网冀北电力有限公司廊坊供电公司 |  | 无电压等级 | 电能计量箱,单相,4,SMC,80A,悬挂式 | 电能计量箱-相数:单相,表位:4,材质:SMC,额定电流:80A,安装方式:悬挂式 | 只 | 42 | 2025-12-31 | 2026-12-31 | 河北省廊坊市 | 买方指定仓库地面交货 |  | G00M-500136096-00014 | 044013132900010 | 400260127000010 | 500136096 |  | 500136096-0029
0125AB-1106018-9999 | 包12 | NC1200 | 国网冀北电力有限公司 | 国网冀北电力有限公司承德供电公司 |  | 无电压等级 | 电能计量箱,三相,1,SMC,60A,悬挂式 | 电能计量箱-相数:三相,表位:1,材质:SMC,额定电流:60A,安装方式:悬挂式 | 只 | 194 | 2025-12-31 | 2026-12-31 | 河北省承德市 | 买方指定仓库地面交货 |  | G00M-500136057-00005 | 044013119700010 | 400260115400010 | 500136057 |  | 500136057-0029
0125AB-1106018-9999 | 包12 | NC1200 | 国网冀北电力有限公司 | 国网冀北电力有限公司廊坊供电公司 |  | 无电压等级 | 电能计量箱,单相,9,SMC,60A,悬挂式 | 电能计量箱-相数:单相,表位:9,材质:SMC,额定电流:60A,安装方式:悬挂式 | 只 | 19 | 2025-12-31 | 2026-12-31 | 河北省廊坊市 | 买方指定仓库地面交货 |  | G00M-500136053-00004 | 044013132200010 | 400260126300010 | 500136053 |  | 500136053-0025
0125AB-1106018-9999 | 包12 | NC1200 | 国网冀北电力有限公司 | 国网冀北电力有限公司承德供电公司 |  | 无电压等级 | 电能计量箱,三相,2,SMC,100A,悬挂式 | 电能计量箱-相数:三相,表位:2,材质:SMC,额定电流:100A,安装方式:悬挂式 | 只 | 14 | 2025-12-31 | 2026-12-31 | 河北省承德市 | 买方指定仓库地面交货 |  | G00M-500135918-00010 | 044013118500010 | 400260114200010 | 500135918 |  | 500135918-0058
0125AB-1106018-9999 | 包12 | NC1200 | 国网冀北电力有限公司 | 国网冀北电力有限公司秦皇岛供电公司 |  | 无电压等级 | 电能计量箱,三相,2,SMC,250A,悬挂式 | 电能计量箱-相数:三相,表位:2,材质:SMC,额定电流:250A,安装方式:悬挂式 | 只 | 14 | 2025-12-31 | 2026-12-31 | 河北省秦皇岛市 | 买方指定仓库地面交货 |  | G00M-500136067-00003 | 044013055800010 | 400260071500010 | 500136067 |  | 500136067-0056
0125AB-1106018-9999 | 包12 | NC1200 | 国网冀北电力有限公司 | 国网冀北电力有限公司唐山供电公司 |  | 无电压等级 | 电能计量箱,三相,1,SMC,60A,悬挂式 | 电能计量箱-相数:三相,表位:1,材质:SMC,额定电流:60A,安装方式:悬挂式 | 只 | 28 | 2025-12-31 | 2026-12-31 | 河北省唐山市 | 买方指定仓库地面交货 |  | G00M-500136057-00005 | 044013078000010 | 400260089300010 | 500136057 |  | 500136057-0029
0125AB-1106018-9999 | 包12 | NC1200 | 国网冀北电力有限公司 | 国网冀北电力有限公司承德供电公司 |  | 无电压等级 | 电能计量箱,单相,4,SMC,60A,悬挂式 | 电能计量箱-相数:单相,表位:4,材质:SMC,额定电流:60A,安装方式:悬挂式 | 只 | 113 | 2025-12-31 | 2026-12-31 | 河北省承德市 | 买方指定仓库地面交货 |  | G00M-500136097-00013 | 044011296200010 | 400260064400010 | 500136097 |  | 500136097-0086
0125AB-1106018-9999 | 包12 | NC1200 | 国网冀北电力有限公司 | 国网冀北电力有限公司唐山供电公司 |  | 无电压等级 | 电能计量箱,单相,4,SMC,60A,悬挂式 | 电能计量箱-相数:单相,表位:4,材质:SMC,额定电流:60A,安装方式:悬挂式 | 只 | 5 | 2025-12-31 | 2026-12-31 | 河北省唐山市 | 买方指定仓库地面交货 |  | G00M-500136097-00013 | 044013083800010 | 400260095000010 | 500136097 |  | 500136097-0086
0125AB-1106018-9999 | 包12 | NC1200 | 国网冀北电力有限公司 | 国网冀北电力有限公司张家口供电公司 |  | 无电压等级 | 电能计量箱,单相,4,SMC,80A,悬挂式 | 电能计量箱-相数:单相,表位:4,材质:SMC,额定电流:80A,安装方式:悬挂式 | 只 | 56 | 2025-12-31 | 2026-12-31 | 河北省张家口市 | 买方指定仓库地面交货 |  | G00M-500136096-00007 | 044013110200010 | 400260111400010 | 500136096 |  | 500136096-0020
0125AB-1106018-9999 | 包12 | NC1200 | 国网冀北电力有限公司 | 国网冀北电力有限公司张家口供电公司 |  | 无电压等级 | 电能计量箱,三相,1,SMC,250A,悬挂式 | 电能计量箱-相数:三相,表位:1,材质:SMC,额定电流:250A,安装方式:悬挂式 | 只 | 45 | 2025-12-31 | 2026-12-31 | 河北省张家口市 | 买方指定仓库地面交货 |  | G00M-500135972-00003 | 044013108600010 | 400260109800010 | 500135972 |  | 500135972-0041
0125AB-1106018-9999 | 包12 | NC1200 | 国网冀北电力有限公司 | 国网冀北电力有限公司张家口供电公司 |  | 无电压等级 | 电能计量箱,单相,2,SMC,60A,悬挂式 | 电能计量箱-相数:单相,表位:2,材质:SMC,额定电流:60A,安装方式:悬挂式 | 只 | 66 | 2025-12-31 | 2026-12-31 | 河北省张家口市 | 买方指定仓库地面交货 |  | G00M-500135986-00011 | 044013135500010 | 400260129600010 | 500135986 |  | 500135986-0049
0125AB-1106018-9999 | 包12 | NC1200 | 国网冀北电力有限公司 | 国网冀北电力有限公司唐山供电公司 |  | 无电压等级 | 电能计量箱,单相,6,SMC,60A,悬挂式 | 电能计量箱-相数:单相,表位:6,材质:SMC,额定电流:60A,安装方式:悬挂式 | 只 | 316 | 2025-12-31 | 2026-12-31 | 河北省唐山市 | 买方指定仓库地面交货 |  | G00M-500136003-00010 | 044013081900010 | 400260093100010 | 500136003 |  | 500136003-0065
0125AB-1106018-9999 | 包12 | NC1200 | 国网冀北电力有限公司 | 国网冀北电力有限公司承德供电公司 |  | 无电压等级 | 电能计量箱,单相,1,SMC,60A,悬挂式 | 电能计量箱-相数:单相,表位:1,材质:SMC,额定电流:60A,安装方式:悬挂式 | 只 | 1 | 2025-12-31 | 2026-12-31 | 河北省承德市 | 买方指定仓库地面交货 |  | G00M-500135968-00003 | 044011752300010 | 400260067400010 | 500135968 |  | 500135968-0050
0125AB-1106018-9999 | 包12 | NC1200 | 国网冀北电力有限公司 | 国网冀北电力有限公司廊坊供电公司 |  | 无电压等级 | 电能计量箱,单相,1,SMC,60A,悬挂式 | 电能计量箱-相数:单相,表位:1,材质:SMC,额定电流:60A,安装方式:悬挂式 | 只 | 115 | 2025-12-31 | 2026-12-31 | 河北省廊坊市 | 买方指定仓库地面交货 |  | G00M-500135968-00005 | 044013077600010 | 400260088900010 | 500135968 |  | 500135968-0069
0125AB-1106018-9999 | 包12 | NC1200 | 国网冀北电力有限公司 | 国网冀北电力有限公司唐山供电公司 |  | 无电压等级 | 电能计量箱,单相,1,SMC,60A,悬挂式 | 电能计量箱-相数:单相,表位:1,材质:SMC,额定电流:60A,安装方式:悬挂式 | 只 | 79 | 2025-12-31 | 2026-12-31 | 河北省唐山市 | 买方指定仓库地面交货 |  | G00M-500135968-00006 | 044013081500010 | 400260092700010 | 500135968 |  | 500135968-0070
0125AB-1106018-9999 | 包12 | NC1200 | 国网冀北电力有限公司 | 国网冀北电力有限公司秦皇岛供电公司 |  | 无电压等级 | 电能计量箱,三相,1,SMC,250A,悬挂式 | 电能计量箱-相数:三相,表位:1,材质:SMC,额定电流:250A,安装方式:悬挂式 | 只 | 15 | 2025-12-31 | 2026-12-31 | 河北省秦皇岛市 | 买方指定仓库地面交货 |  | G00M-500135972-00003 | 044013066700010 | 400260081400010 | 500135972 |  | 500135972-0041
0125AB-1106018-9999 | 包12 | NC1200 | 国网冀北电力有限公司 | 国网冀北电力有限公司秦皇岛供电公司 |  | 无电压等级 | 电能计量箱,单相,6,SMC,80A,悬挂式 | 电能计量箱-相数:单相,表位:6,材质:SMC,额定电流:80A,安装方式:悬挂式 | 只 | 3 | 2025-12-31 | 2026-12-31 | 河北省秦皇岛市 | 买方指定仓库地面交货 |  | G00M-500136088-00019 | 044013068400010 | 400260083000010 | 500136088 |  | 500136088-0028
0125AB-1106018-9999 | 包12 | NC1200 | 国网冀北电力有限公司 | 国网冀北电力有限公司唐山供电公司 |  | 无电压等级 | 电能计量箱,单相,9,SMC,60A,悬挂式 | 电能计量箱-相数:单相,表位:9,材质:SMC,额定电流:60A,安装方式:悬挂式 | 只 | 14 | 2025-12-31 | 2026-12-31 | 河北省唐山市 | 买方指定仓库地面交货 |  | G00M-500136053-00003 | 044013082600010 | 400260093800010 | 500136053 |  | 500136053-0024
0125AB-1106018-9999 | 包12 | NC1200 | 国网冀北电力有限公司 | 国网冀北电力有限公司唐山供电公司 |  | 无电压等级 | 电能计量箱,单相,4,SMC,60A,悬挂式 | 电能计量箱-相数:单相,表位:4,材质:SMC,额定电流:60A,安装方式:悬挂式 | 只 | 18 | 2025-12-31 | 2026-12-31 | 河北省唐山市 | 买方指定仓库地面交货 |  | G00M-500136097-00008 | 044013083700010 | 400260094900010 | 500136097 |  | 500136097-0067
0125AB-1106018-9999 | 包12 | NC1200 | 国网冀北电力有限公司 | 国网冀北电力有限公司张家口供电公司 |  | 无电压等级 | 电能计量箱,三相,1,SMC,150A,悬挂式 | 电能计量箱-相数:三相,表位:1,材质:SMC,额定电流:150A,安装方式:悬挂式 | 只 | 6 | 2025-12-31 | 2026-12-31 | 河北省张家口市 | 买方指定仓库地面交货 |  | G00M-500136092-00003 | 044013136000010 | 400260130100010 | 500136092 |  | 500136092-0031
0125AB-1106018-9999 | 包12 | NC1200 | 国网冀北电力有限公司 | 国网冀北电力有限公司唐山供电公司 |  | 无电压等级 | 电能计量箱,三相,1,SMC,250A,悬挂式 | 电能计量箱-相数:三相,表位:1,材质:SMC,额定电流:250A,安装方式:悬挂式 | 只 | 155 | 2025-12-31 | 2026-12-31 | 河北省唐山市 | 买方指定仓库地面交货 |  | G00M-500135972-00003 | 044013081600010 | 400260092800010 | 500135972 |  | 500135972-0041
0125AB-1106018-9999 | 包12 | NC1200 | 国网冀北电力有限公司 | 国网冀北电力有限公司张家口供电公司 |  | 无电压等级 | 电能计量箱,三相,1,SMC,100A,悬挂式 | 电能计量箱-相数:三相,表位:1,材质:SMC,额定电流:100A,安装方式:悬挂式 | 只 | 47 | 2025-12-31 | 2026-12-31 | 河北省张家口市 | 买方指定仓库地面交货 |  | G00M-500136027-00003 | 044013109200010 | 400260110400010 | 500136027 |  | 500136027-0041
0125AB-1106018-9999 | 包12 | NC1200 | 国网冀北电力有限公司 | 国网冀北电力有限公司唐山供电公司 |  | 无电压等级 | 电能计量箱,三相,1,SMC,100A,悬挂式 | 电能计量箱-相数:三相,表位:1,材质:SMC,额定电流:100A,安装方式:悬挂式 | 只 | 175 | 2025-12-31 | 2026-12-31 | 河北省唐山市 | 买方指定仓库地面交货 |  | G00M-500136027-00006 | 044013082500010 | 400260093700010 | 500136027 |  | 500136027-0059
0125AB-1106018-9999 | 包12 | NC1200 | 国网冀北电力有限公司 | 国网冀北电力有限公司秦皇岛供电公司 |  | 无电压等级 | 电能计量箱,单相,6,SMC,60A,悬挂式 | 电能计量箱-相数:单相,表位:6,材质:SMC,额定电流:60A,安装方式:悬挂式 | 只 | 210 | 2025-12-31 | 2026-12-31 | 河北省秦皇岛市 | 买方指定仓库地面交货 |  | G00M-500136003-00017 | 044013055400010 | 400260071100010 | 500136003 |  | 500136003-0088
0125AB-1106018-9999 | 包12 | NC1200 | 国网冀北电力有限公司 | 国网冀北电力有限公司张家口供电公司 |  | 无电压等级 | 电能计量箱,单相,2,SMC,60A,悬挂式 | 电能计量箱-相数:单相,表位:2,材质:SMC,额定电流:60A,安装方式:悬挂式 | 只 | 62 | 2025-12-31 | 2026-12-31 | 河北省张家口市 | 买方指定仓库地面交货 |  | G00M-500135986-00009 | 044013108700010 | 400260109900010 | 500135986 |  | 500135986-0043
0125AB-1106018-9999 | 包12 | NC1200 | 国网冀北电力有限公司 | 国网冀北电力有限公司承德供电公司 |  | 无电压等级 | 电能计量箱,单相,2,SMC,60A,悬挂式 | 电能计量箱-相数:单相,表位:2,材质:SMC,额定电流:60A,安装方式:悬挂式 | 只 | 10 | 2025-12-31 | 2026-12-31 | 河北省承德市 | 买方指定仓库地面交货 |  | G00M-500135986-00009 | 044010834800010 | 400260053900010 | 500135986 |  | 500135986-0043
0125AB-1106018-9999 | 包12 | NC1200 | 国网冀北电力有限公司 | 国网冀北电力有限公司承德供电公司 |  | 无电压等级 | 电能计量箱,单相,1,SMC,60A,悬挂式 | 电能计量箱-相数:单相,表位:1,材质:SMC,额定电流:60A,安装方式:悬挂式 | 只 | 1 | 2025-12-31 | 2026-12-31 | 河北省承德市 | 买方指定仓库地面交货 |  | G00M-500135968-00005 | 044013118800010 | 400260114500010 | 500135968 |  | 500135968-0069
0125AB-1106018-9999 | 包12 | NC1200 | 国网冀北电力有限公司 | 国网冀北电力有限公司廊坊供电公司 |  | 无电压等级 | 电能计量箱,三相,1,SMC,200A,悬挂式 | 电能计量箱-相数:三相,表位:1,材质:SMC,额定电流:200A,安装方式:悬挂式 | 只 | 42 | 2025-12-31 | 2026-12-31 | 河北省廊坊市 | 买方指定仓库地面交货 |  | G00M-500135952-00003 | 044013131100010 | 400260125200010 | 500135952 |  | 500135952-0028
0125AB-1106018-9999 | 包12 | NC1200 | 国网冀北电力有限公司 | 国网冀北电力有限公司唐山供电公司 |  | 无电压等级 | 电能计量箱,单相,9,SMC,80A,悬挂式 | 电能计量箱-相数:单相,表位:9,材质:SMC,额定电流:80A,安装方式:悬挂式 | 只 | 263 | 2025-12-31 | 2026-12-31 | 河北省唐山市 | 买方指定仓库地面交货 |  | G00M-500135940-00003 | 044013080600010 | 400260091800010 | 500135940 |  | 500135940-0008
0125AB-1106018-9999 | 包12 | NC1200 | 国网冀北电力有限公司 | 国网冀北电力有限公司承德供电公司 |  | 无电压等级 | 电能计量箱,三相,2,SMC,60A,悬挂式 | 电能计量箱-相数:三相,表位:2,材质:SMC,额定电流:60A,安装方式:悬挂式 | 只 | 17 | 2025-12-31 | 2026-12-31 | 河北省承德市 | 买方指定仓库地面交货 |  | G00M-500135957-00010 | 044010895400010 | 400260057400010 | 500135957 |  | 500135957-0047
0125AB-1106018-9999 | 包12 | NC1200 | 国网冀北电力有限公司 | 国网冀北电力有限公司张家口供电公司 |  | 无电压等级 | 电能计量箱,三相,1,SMC,100A,悬挂式 | 电能计量箱-相数:三相,表位:1,材质:SMC,额定电流:100A,安装方式:悬挂式 | 只 | 83 | 2025-12-31 | 2026-12-31 | 河北省张家口市 | 买方指定仓库地面交货 |  | G00M-500136027-00005 | 044013135700010 | 400260129800010 | 500136027 |  | 500136027-0058
0125AB-1106018-9999 | 包12 | NC1200 | 国网冀北电力有限公司 | 国网冀北电力有限公司张家口供电公司 |  | 无电压等级 | 电能计量箱,单相,4,SMC,60A,悬挂式 | 电能计量箱-相数:单相,表位:4,材质:SMC,额定电流:60A,安装方式:悬挂式 | 只 | 111 | 2025-12-31 | 2026-12-31 | 河北省张家口市 | 买方指定仓库地面交货 |  | G00M-500136097-00014 | 044013110600010 | 400260111800010 | 500136097 |  | 500136097-0087
0125AB-1106018-9999 | 包12 | NC1200 | 国网冀北电力有限公司 | 国网冀北电力有限公司秦皇岛供电公司 |  | 无电压等级 | 电能计量箱,单相,2,SMC,60A,悬挂式 | 电能计量箱-相数:单相,表位:2,材质:SMC,额定电流:60A,安装方式:悬挂式 | 只 | 56 | 2025-12-31 | 2026-12-31 | 河北省秦皇岛市 | 买方指定仓库地面交货 |  | G00M-500135986-00011 | 044013055300010 | 400260071000010 | 500135986 |  | 500135986-0049
0125AB-1106018-9999 | 包12 | NC1200 | 国网冀北电力有限公司 | 国网冀北电力有限公司廊坊供电公司 |  | 无电压等级 | 电能计量箱,单相,1,SMC,60A,悬挂式 | 电能计量箱-相数:单相,表位:1,材质:SMC,额定电流:60A,安装方式:悬挂式 | 只 | 479 | 2025-12-31 | 2026-12-31 | 河北省廊坊市 | 买方指定仓库地面交货 |  | G00M-500135968-00003 | 044013131200010 | 400260125300010 | 500135968 |  | 500135968-0050
0125AB-1106018-9999 | 包12 | NC1200 | 国网冀北电力有限公司 | 国网冀北电力有限公司廊坊供电公司 |  | 无电压等级 | 电能计量箱,三相,1,SMC,100A,悬挂式 | 电能计量箱-相数:三相,表位:1,材质:SMC,额定电流:100A,安装方式:悬挂式 | 只 | 227 | 2025-12-31 | 2026-12-31 | 河北省廊坊市 | 买方指定仓库地面交货 |  | G00M-500136027-00003 | 044013131800010 | 400260125900010 | 500136027 |  | 500136027-0041
0125AB-1106018-9999 | 包12 | NC1200 | 国网冀北电力有限公司 | 国网冀北电力有限公司唐山供电公司 |  | 无电压等级 | 电能计量箱,单相,9,SMC,80A,悬挂式 | 电能计量箱-相数:单相,表位:9,材质:SMC,额定电流:80A,安装方式:悬挂式 | 只 | 25 | 2025-12-31 | 2026-12-31 | 河北省唐山市 | 买方指定仓库地面交货 |  | G00M-500135940-00004 | 044013080700010 | 400260091900010 | 500135940 |  | 500135940-0009
0125AB-1106018-9999 | 包12 | NC1200 | 国网冀北电力有限公司 | 国网冀北电力有限公司唐山供电公司 |  | 无电压等级 | 电能计量箱,三相,1,SMC,100A,悬挂式 | 电能计量箱-相数:三相,表位:1,材质:SMC,额定电流:100A,安装方式:悬挂式 | 只 | 367 | 2025-12-31 | 2026-12-31 | 河北省唐山市 | 买方指定仓库地面交货 |  | G00M-500136027-00003 | 044013082200010 | 400260093400010 | 500136027 |  | 500136027-0041
0125AB-1106018-9999 | 包12 | NC1200 | 国网冀北电力有限公司 | 国网冀北电力有限公司秦皇岛供电公司 |  | 无电压等级 | 电能计量箱,单相,1,SMC,60A,悬挂式 | 电能计量箱-相数:单相,表位:1,材质:SMC,额定电流:60A,安装方式:悬挂式 | 只 | 21 | 2025-12-31 | 2026-12-31 | 河北省秦皇岛市 | 买方指定仓库地面交货 |  | G00M-500135968-00005 | 044013055100010 | 400260070800010 | 500135968 |  | 500135968-0069
0125AB-1106018-9999 | 包12 | NC1200 | 国网冀北电力有限公司 | 国网冀北电力有限公司秦皇岛供电公司 |  | 无电压等级 | 电能计量箱,单相,1,SMC,60A,悬挂式 | 电能计量箱-相数:单相,表位:1,材质:SMC,额定电流:60A,安装方式:悬挂式 | 只 | 26 | 2025-12-31 | 2026-12-31 | 河北省秦皇岛市 | 买方指定仓库地面交货 |  | G00M-500135968-00003 | 044013066400010 | 400260081100010 | 500135968 |  | 500135968-0050
0125AB-1106018-9999 | 包12 | NC1200 | 国网冀北电力有限公司 | 国网冀北电力有限公司唐山供电公司 |  | 无电压等级 | 电能计量箱,三相,2,SMC,60A,悬挂式 | 电能计量箱-相数:三相,表位:2,材质:SMC,额定电流:60A,安装方式:悬挂式 | 只 | 24 | 2025-12-31 | 2026-12-31 | 河北省唐山市 | 买方指定仓库地面交货 |  | G00M-500135957-00009 | 044012132400010 | 400260069500010 | 500135957 |  | 500135957-0046
0125AB-1106018-9999 | 包12 | NC1200 | 国网冀北电力有限公司 | 国网冀北电力有限公司张家口供电公司 |  | 无电压等级 | 电能计量箱,单相,9,SMC,60A,悬挂式 | 电能计量箱-相数:单相,表位:9,材质:SMC,额定电流:60A,安装方式:悬挂式 | 只 | 4 | 2025-12-31 | 2026-12-31 | 河北省张家口市 | 买方指定仓库地面交货 |  | G00M-500136053-00005 | 044013109600010 | 400260110800010 | 500136053 |  | 500136053-0032
0125AB-1106018-9999 | 包12 | NC1200 | 国网冀北电力有限公司 | 国网冀北电力有限公司廊坊供电公司 |  | 无电压等级 | 电能计量箱,单相,9,SMC,60A,悬挂式 | 电能计量箱-相数:单相,表位:9,材质:SMC,额定电流:60A,安装方式:悬挂式 | 只 | 179 | 2025-12-31 | 2026-12-31 | 河北省廊坊市 | 买方指定仓库地面交货 |  | G00M-500136053-00006 | 044013132400010 | 400260126500010 | 500136053 |  | 500136053-0033
0125AB-1106018-9999 | 包12 | NC1200 | 国网冀北电力有限公司 | 国网冀北电力有限公司唐山供电公司 |  | 无电压等级 | 电能计量箱,单相,9,SMC,60A,悬挂式 | 电能计量箱-相数:单相,表位:9,材质:SMC,额定电流:60A,安装方式:悬挂式 | 只 | 32 | 2025-12-31 | 2026-12-31 | 河北省唐山市 | 买方指定仓库地面交货 |  | G00M-500136053-00005 | 044013082800010 | 400260094000010 | 500136053 |  | 500136053-0032
0125AB-1106018-9999 | 包12 | NC1200 | 国网冀北电力有限公司 | 国网冀北电力有限公司廊坊供电公司 |  | 无电压等级 | 电能计量箱,单相,4,SMC,60A,悬挂式 | 电能计量箱-相数:单相,表位:4,材质:SMC,额定电流:60A,安装方式:悬挂式 | 只 | 168 | 2025-12-31 | 2026-12-31 | 河北省廊坊市 | 买方指定仓库地面交货 |  | G00M-500136097-00014 | 044013133100010 | 400260127200010 | 500136097 |  | 500136097-0087
0125AB-1106018-9999 | 包12 | NC1200 | 国网冀北电力有限公司 | 国网冀北电力有限公司唐山供电公司 |  | 无电压等级 | 电能计量箱,单相,2,SMC,60A,悬挂式 | 电能计量箱-相数:单相,表位:2,材质:SMC,额定电流:60A,安装方式:悬挂式 | 只 | 3 | 2025-12-31 | 2026-12-31 | 河北省唐山市 | 买方指定仓库地面交货 |  | G00M-500135986-00009 | 044013081700010 | 400260092900010 | 500135986 |  | 500135986-0043
0125AB-1106018-9999 | 包12 | NC1200 | 国网冀北电力有限公司 | 国网冀北电力有限公司承德供电公司 |  | 无电压等级 | 电能计量箱,单相,6,SMC,60A,悬挂式 | 电能计量箱-相数:单相,表位:6,材质:SMC,额定电流:60A,安装方式:悬挂式 | 只 | 165 | 2025-12-31 | 2026-12-31 | 河北省承德市 | 买方指定仓库地面交货 |  | G00M-500136003-00017 | 044013119100010 | 400260114800010 | 500136003 |  | 500136003-0088
0125AB-1106018-9999 | 包12 | NC1200 | 国网冀北电力有限公司 | 国网冀北电力有限公司廊坊供电公司 |  | 无电压等级 | 电能计量箱,单相,1,SMC,60A,悬挂式 | 电能计量箱-相数:单相,表位:1,材质:SMC,额定电流:60A,安装方式:悬挂式 | 只 | 378 | 2025-12-31 | 2026-12-31 | 河北省廊坊市 | 买方指定仓库地面交货 |  | G00M-500135968-00006 | 044013131300010 | 400260125400010 | 500135968 |  | 500135968-0070
0125AB-1106018-9999 | 包12 | NC1200 | 国网冀北电力有限公司 | 国网冀北电力有限公司唐山供电公司 |  | 无电压等级 | 电能计量箱,三相,1,SMC,100A,悬挂式 | 电能计量箱-相数:三相,表位:1,材质:SMC,额定电流:100A,安装方式:悬挂式 | 只 | 81 | 2025-12-31 | 2026-12-31 | 河北省唐山市 | 买方指定仓库地面交货 |  | G00M-500136027-00005 | 044012132800010 | 400260069900010 | 500136027 |  | 500136027-0058
0125AB-1106018-9999 | 包12 | NC1200 | 国网冀北电力有限公司 | 国网冀北电力有限公司承德供电公司 |  | 无电压等级 | 电能计量箱,三相,2,SMC,100A,悬挂式 | 电能计量箱-相数:三相,表位:2,材质:SMC,额定电流:100A,安装方式:悬挂式 | 只 | 8 | 2025-12-31 | 2026-12-31 | 河北省承德市 | 买方指定仓库地面交货 |  | G00M-500135918-00007 | 044011707600010 | 400260066500010 | 500135918 |  | 500135918-0043
0125AB-1106018-9999 | 包12 | NC1200 | 国网冀北电力有限公司 | 国网冀北电力有限公司唐山供电公司 |  | 无电压等级 | 电能计量箱,单相,1,SMC,60A,悬挂式 | 电能计量箱-相数:单相,表位:1,材质:SMC,额定电流:60A,安装方式:悬挂式 | 只 | 38 | 2025-12-31 | 2026-12-31 | 河北省唐山市 | 买方指定仓库地面交货 |  | G00M-500135968-00004 | 044013081300010 | 400260092500010 | 500135968 |  | 500135968-0051
0125AB-1106018-9999 | 包12 | NC1200 | 国网冀北电力有限公司 | 国网冀北电力有限公司廊坊供电公司 |  | 无电压等级 | 电能计量箱,三相,1,SMC,60A,悬挂式 | 电能计量箱-相数:三相,表位:1,材质:SMC,额定电流:60A,安装方式:悬挂式 | 只 | 67 | 2025-12-31 | 2026-12-31 | 河北省廊坊市 | 买方指定仓库地面交货 |  | G00M-500136057-00005 | 044013132500010 | 400260126600010 | 500136057 |  | 500136057-0029
0125AB-1106018-9999 | 包12 | NC1200 | 国网冀北电力有限公司 | 国网冀北电力有限公司秦皇岛供电公司 |  | 无电压等级 | 电能计量箱,单相,9,SMC,60A,悬挂式 | 电能计量箱-相数:单相,表位:9,材质:SMC,额定电流:60A,安装方式:悬挂式 | 只 | 93 | 2025-12-31 | 2026-12-31 | 河北省秦皇岛市 | 买方指定仓库地面交货 |  | G00M-500136053-00006 | 044013067700010 | 400260082300010 | 500136053 |  | 500136053-0033
0125AB-1106018-9999 | 包12 | NC1200 | 国网冀北电力有限公司 | 国网冀北电力有限公司承德供电公司 |  | 无电压等级 | 电能计量箱,单相,9,SMC,60A,悬挂式 | 电能计量箱-相数:单相,表位:9,材质:SMC,额定电流:60A,安装方式:悬挂式 | 只 | 7 | 2025-12-31 | 2026-12-31 | 河北省承德市 | 买方指定仓库地面交货 |  | G00M-500136053-00006 | 044013119600010 | 400260115300010 | 500136053 |  | 500136053-0033
0125AB-1106018-9999 | 包12 | NC1200 | 国网冀北电力有限公司 | 国网冀北电力有限公司张家口供电公司 |  | 无电压等级 | 电能计量箱,三相,2,SMC,250A,悬挂式 | 电能计量箱-相数:三相,表位:2,材质:SMC,额定电流:250A,安装方式:悬挂式 | 只 | 230 | 2025-12-31 | 2026-12-31 | 河北省张家口市 | 买方指定仓库地面交货 |  | G00M-500136067-00003 | 044013109800010 | 400260111000010 | 500136067 |  | 500136067-0056
0125AB-1106018-9999 | 包12 | NC1200 | 国网冀北电力有限公司 | 国网冀北电力有限公司张家口供电公司 |  | 无电压等级 | 电能计量箱,单相,4,SMC,60A,悬挂式 | 电能计量箱-相数:单相,表位:4,材质:SMC,额定电流:60A,安装方式:悬挂式 | 只 | 403 | 2025-12-31 | 2026-12-31 | 河北省张家口市 | 买方指定仓库地面交货 |  | G00M-500136097-00013 | 044013136100010 | 400260130200010 | 500136097 |  | 500136097-0086
0125AB-1106018-9999 | 包12 | NC1200 | 国网冀北电力有限公司 | 国网冀北电力有限公司承德供电公司 |  | 无电压等级 | 电能计量箱,单相,6,SMC,60A,悬挂式 | 电能计量箱-相数:单相,表位:6,材质:SMC,额定电流:60A,安装方式:悬挂式 | 只 | 132 | 2025-12-31 | 2026-12-31 | 河北省承德市 | 买方指定仓库地面交货 |  | G00M-500136003-00010 | 044010834600010 | 400260053700010 | 500136003 |  | 500136003-0065
0125AB-1106018-9999 | 包12 | NC1200 | 国网冀北电力有限公司 | 国网冀北电力有限公司唐山供电公司 |  | 无电压等级 | 电能计量箱,单相,9,SMC,60A,悬挂式 | 电能计量箱-相数:单相,表位:9,材质:SMC,额定电流:60A,安装方式:悬挂式 | 只 | 171 | 2025-12-31 | 2026-12-31 | 河北省唐山市 | 买方指定仓库地面交货 |  | G00M-500136053-00005 | 044012132900010 | 400260070000010 | 500136053 |  | 500136053-0032
0125AB-1106018-9999 | 包12 | NC1200 | 国网冀北电力有限公司 | 国网冀北电力有限公司承德供电公司 |  | 无电压等级 | 电能计量箱,单相,6,SMC,60A,悬挂式 | 电能计量箱-相数:单相,表位:6,材质:SMC,额定电流:60A,安装方式:悬挂式 | 只 | 3 | 2025-12-31 | 2026-12-31 | 河北省承德市 | 买方指定仓库地面交货 |  | G00M-500136003-00011 | 044010895300010 | 400260057300010 | 500136003 |  | 500136003-0066
0125AB-1106018-9999 | 包12 | NC1200 | 国网冀北电力有限公司 | 国网冀北电力有限公司张家口供电公司 |  | 无电压等级 | 电能计量箱,三相,2,SMC,60A,悬挂式 | 电能计量箱-相数:三相,表位:2,材质:SMC,额定电流:60A,安装方式:悬挂式 | 只 | 2 | 2025-12-31 | 2026-12-31 | 河北省张家口市 | 买方指定仓库地面交货 |  | G00M-500135957-00010 | 044013108500010 | 400260109700010 | 500135957 |  | 500135957-0047
0125AB-1106018-9999 | 包12 | NC1200 | 国网冀北电力有限公司 | 国网冀北电力有限公司廊坊供电公司 |  | 无电压等级 | 电能计量箱,三相,2,SMC,60A,悬挂式 | 电能计量箱-相数:三相,表位:2,材质:SMC,额定电流:60A,安装方式:悬挂式 | 只 | 3 | 2025-12-31 | 2026-12-31 | 河北省廊坊市 | 买方指定仓库地面交货 |  | G00M-500135957-00009 | 044013077500010 | 400260088800010 | 500135957 |  | 500135957-0046
0125AB-1106018-9999 | 包12 | NC1200 | 国网冀北电力有限公司 | 国网冀北电力有限公司廊坊供电公司 |  | 无电压等级 | 电能计量箱,单相,9,SMC,80A,悬挂式 | 电能计量箱-相数:单相,表位:9,材质:SMC,额定电流:80A,安装方式:悬挂式 | 只 | 2 | 2025-12-31 | 2026-12-31 | 河北省廊坊市 | 买方指定仓库地面交货 |  | G00M-500135940-00005 | 044013077300010 | 400260088600010 | 500135940 |  | 500135940-0012
0125AB-1106018-9999 | 包12 | NC1200 | 国网冀北电力有限公司 | 国网冀北电力有限公司秦皇岛供电公司 |  | 无电压等级 | 电能计量箱,三相,2,SMC,100A,悬挂式 | 电能计量箱-相数:三相,表位:2,材质:SMC,额定电流:100A,安装方式:悬挂式 | 只 | 21 | 2025-12-31 | 2026-12-31 | 河北省秦皇岛市 | 买方指定仓库地面交货 |  | G00M-500135918-00007 | 044013065800010 | 400260080500010 | 500135918 |  | 500135918-0043
0125AB-1106018-9999 | 包12 | NC1200 | 国网冀北电力有限公司 | 国网冀北电力有限公司秦皇岛供电公司 |  | 无电压等级 | 电能计量箱,单相,1,SMC,60A,悬挂式 | 电能计量箱-相数:单相,表位:1,材质:SMC,额定电流:60A,安装方式:悬挂式 | 只 | 66 | 2025-12-31 | 2026-12-31 | 河北省秦皇岛市 | 买方指定仓库地面交货 |  | G00M-500135968-00006 | 044013066600010 | 400260081300010 | 500135968 |  | 500135968-0070
0125AB-1106018-9999 | 包12 | NC1200 | 国网冀北电力有限公司 | 国网冀北电力有限公司秦皇岛供电公司 |  | 无电压等级 | 电能计量箱,三相,1,SMC,60A,悬挂式 | 电能计量箱-相数:三相,表位:1,材质:SMC,额定电流:60A,安装方式:悬挂式 | 只 | 105 | 2025-12-31 | 2026-12-31 | 河北省秦皇岛市 | 买方指定仓库地面交货 |  | G00M-500136057-00005 | 044013055700010 | 400260071400010 | 500136057 |  | 500136057-0029
0125AB-1106018-9999 | 包12 | NC1200 | 国网冀北电力有限公司 | 国网冀北电力有限公司张家口供电公司 |  | 无电压等级 | 电能计量箱,三相,1,SMC,60A,悬挂式 | 电能计量箱-相数:三相,表位:1,材质:SMC,额定电流:60A,安装方式:悬挂式 | 只 | 96 | 2025-12-31 | 2026-12-31 | 河北省张家口市 | 买方指定仓库地面交货 |  | G00M-500136057-00006 | 044013109700010 | 400260110900010 | 500136057 |  | 500136057-0030
0125AB-1106018-9999 | 包12 | NC1200 | 国网冀北电力有限公司 | 国网冀北电力有限公司唐山供电公司 |  | 无电压等级 | 电能计量箱,单相,9,SMC,60A,悬挂式 | 电能计量箱-相数:单相,表位:9,材质:SMC,额定电流:60A,安装方式:悬挂式 | 只 | 20 | 2025-12-31 | 2026-12-31 | 河北省唐山市 | 买方指定仓库地面交货 |  | G00M-500136053-00006 | 044013082900010 | 400260094100010 | 500136053 |  | 500136053-0033
0125AB-1106018-9999 | 包12 | NC1200 | 国网冀北电力有限公司 | 国网冀北电力有限公司唐山供电公司 |  | 无电压等级 | 电能计量箱,单相,4,SMC,60A,悬挂式 | 电能计量箱-相数:单相,表位:4,材质:SMC,额定电流:60A,安装方式:悬挂式 | 只 | 11 | 2025-12-31 | 2026-12-31 | 河北省唐山市 | 买方指定仓库地面交货 |  | G00M-500136097-00007 | 044013083600010 | 400260094800010 | 500136097 |  | 500136097-0066
0125AB-1106018-9999 | 包12 | NC1200 | 国网冀北电力有限公司 | 国网冀北电力有限公司承德供电公司 |  | 无电压等级 | 电能计量箱,三相,2,SMC,200A,悬挂式 | 电能计量箱-相数:三相,表位:2,材质:SMC,额定电流:200A,安装方式:悬挂式 | 只 | 1 | 2025-12-31 | 2026-12-31 | 河北省承德市 | 买方指定仓库地面交货 |  | G00M-500136062-00003 | 044011752700010 | 400260067600010 | 500136062 |  | 500136062-0026
0125AB-1106018-9999 | 包12 | NC1200 | 国网冀北电力有限公司 | 国网冀北电力有限公司秦皇岛供电公司 |  | 无电压等级 | 电能计量箱,单相,2,SMC,60A,悬挂式 | 电能计量箱-相数:单相,表位:2,材质:SMC,额定电流:60A,安装方式:悬挂式 | 只 | 10 | 2025-12-31 | 2026-12-31 | 河北省秦皇岛市 | 买方指定仓库地面交货 |  | G00M-500135986-00012 | 044013066900010 | 400260081600010 | 500135986 |  | 500135986-0050
0125AB-1106018-9999 | 包12 | NC1200 | 国网冀北电力有限公司 | 国网冀北电力有限公司秦皇岛供电公司 |  | 无电压等级 | 电能计量箱,单相,9,SMC,60A,悬挂式 | 电能计量箱-相数:单相,表位:9,材质:SMC,额定电流:60A,安装方式:悬挂式 | 只 | 41 | 2025-12-31 | 2026-12-31 | 河北省秦皇岛市 | 买方指定仓库地面交货 |  | G00M-500136053-00005 | 044013067600010 | 400260082200010 | 500136053 |  | 500136053-0032
0125AB-1106018-9999 | 包12 | NC1200 | 国网冀北电力有限公司 | 国网冀北电力有限公司唐山供电公司 |  | 无电压等级 | 电能计量箱,单相,6,SMC,60A,悬挂式 | 电能计量箱-相数:单相,表位:6,材质:SMC,额定电流:60A,安装方式:悬挂式 | 只 | 614 | 2025-12-31 | 2026-12-31 | 河北省唐山市 | 买方指定仓库地面交货 |  | G00M-500136003-00017 | 044013082000010 | 400260093200010 | 500136003 |  | 500136003-0088
0125AB-1106018-9999 | 包12 | NC1200 | 国网冀北电力有限公司 | 国网冀北电力有限公司廊坊供电公司 |  | 无电压等级 | 电能计量箱,三相,1,SMC,200A,悬挂式 | 电能计量箱-相数:三相,表位:1,材质:SMC,额定电流:200A,安装方式:悬挂式 | 只 | 14 | 2025-12-31 | 2026-12-31 | 河北省廊坊市 | 买方指定仓库地面交货 |  | G00M-500135952-00003 | 044013077400010 | 400260088700010 | 500135952 |  | 500135952-0028
0125AB-1106018-9999 | 包12 | NC1200 | 国网冀北电力有限公司 | 国网冀北电力有限公司承德供电公司 |  | 无电压等级 | 电能计量箱,单相,9,SMC,80A,悬挂式 | 电能计量箱-相数:单相,表位:9,材质:SMC,额定电流:80A,安装方式:悬挂式 | 只 | 1 | 2025-12-31 | 2026-12-31 | 河北省承德市 | 买方指定仓库地面交货 |  | G00M-500135940-00004 | 044010898000010 | 400260058000010 | 500135940 |  | 500135940-0009
0125AB-1106018-9999 | 包12 | NC1200 | 国网冀北电力有限公司 | 国网冀北电力有限公司承德供电公司 |  | 无电压等级 | 电能计量箱,三相,2,SMC,60A,悬挂式 | 电能计量箱-相数:三相,表位:2,材质:SMC,额定电流:60A,安装方式:悬挂式 | 只 | 5 | 2025-12-31 | 2026-12-31 | 河北省承德市 | 买方指定仓库地面交货 |  | G00M-500135957-00009 | 044013118700010 | 400260114400010 | 500135957 |  | 500135957-0046
0125AB-1106018-9999 | 包12 | NC1200 | 国网冀北电力有限公司 | 国网冀北电力有限公司廊坊供电公司 |  | 无电压等级 | 电能计量箱,三相,1,SMC,100A,悬挂式 | 电能计量箱-相数:三相,表位:1,材质:SMC,额定电流:100A,安装方式:悬挂式 | 只 | 61 | 2025-12-31 | 2026-12-31 | 河北省廊坊市 | 买方指定仓库地面交货 |  | G00M-500136027-00005 | 044013097000010 | 400260101900010 | 500136027 |  | 500136027-0058
0125AB-1106018-9999 | 包12 | NC1200 | 国网冀北电力有限公司 | 国网冀北电力有限公司承德供电公司 |  | 无电压等级 | 电能计量箱,三相,2,SMC,100A,悬挂式 | 电能计量箱-相数:三相,表位:2,材质:SMC,额定电流:100A,安装方式:悬挂式 | 只 | 1 | 2025-12-31 | 2026-12-31 | 河北省承德市 | 买方指定仓库地面交货 |  | G00M-500135918-00008 | 044011707700010 | 400260066600010 | 500135918 |  | 500135918-0044
0125AB-1106018-9999 | 包12 | NC1200 | 国网冀北电力有限公司 | 国网冀北电力有限公司秦皇岛供电公司 |  | 无电压等级 | 电能计量箱,单相,6,SMC,80A,悬挂式 | 电能计量箱-相数:单相,表位:6,材质:SMC,额定电流:80A,安装方式:悬挂式 | 只 | 38 | 2025-12-31 | 2026-12-31 | 河北省秦皇岛市 | 买方指定仓库地面交货 |  | G00M-500136088-00018 | 044013068300010 | 400260082900010 | 500136088 |  | 500136088-0027
0125AB-1106018-9999 | 包12 | NC1200 | 国网冀北电力有限公司 | 国网冀北电力有限公司承德供电公司 |  | 无电压等级 | 电能计量箱,单相,6,SMC,60A,悬挂式 | 电能计量箱-相数:单相,表位:6,材质:SMC,额定电流:60A,安装方式:悬挂式 | 只 | 214 | 2025-12-31 | 2026-12-31 | 河北省承德市 | 买方指定仓库地面交货 |  | G00M-500136003-00018 | 044010895000010 | 400260057000010 | 500136003 |  | 500136003-0089
0125AB-1106018-9999 | 包12 | NC1200 | 国网冀北电力有限公司 | 国网冀北电力有限公司张家口供电公司 |  | 无电压等级 | 电能计量箱,单相,4,SMC,60A,悬挂式 | 电能计量箱-相数:单相,表位:4,材质:SMC,额定电流:60A,安装方式:悬挂式 | 只 | 440 | 2025-12-31 | 2026-12-31 | 河北省张家口市 | 买方指定仓库地面交货 |  | G00M-500136097-00013 | 044013110500010 | 400260111700010 | 500136097 |  | 500136097-0086
0125AB-1106018-9999 | 包12 | NC1200 | 国网冀北电力有限公司 | 国网冀北电力有限公司张家口供电公司 |  | 无电压等级 | 电能计量箱,单相,6,SMC,60A,悬挂式 | 电能计量箱-相数:单相,表位:6,材质:SMC,额定电流:60A,安装方式:悬挂式 | 只 | 172 | 2025-12-31 | 2026-12-31 | 河北省张家口市 | 买方指定仓库地面交货 |  | G00M-500136003-00017 | 044013109000010 | 400260110200010 | 500136003 |  | 500136003-0088
0125AB-1106018-9999 | 包12 | NC1200 | 国网冀北电力有限公司 | 国网冀北电力有限公司唐山供电公司 |  | 无电压等级 | 电能计量箱,单相,1,SMC,60A,悬挂式 | 电能计量箱-相数:单相,表位:1,材质:SMC,额定电流:60A,安装方式:悬挂式 | 只 | 109 | 2025-12-31 | 2026-12-31 | 河北省唐山市 | 买方指定仓库地面交货 |  | G00M-500135968-00003 | 044013081200010 | 400260092400010 | 500135968 |  | 500135968-0050
0125AB-1106018-9999 | 包12 | NC1200 | 国网冀北电力有限公司 | 国网冀北电力有限公司廊坊供电公司 |  | 无电压等级 | 电能计量箱,单相,9,SMC,60A,悬挂式 | 电能计量箱-相数:单相,表位:9,材质:SMC,额定电流:60A,安装方式:悬挂式 | 只 | 2 | 2025-12-31 | 2026-12-31 | 河北省廊坊市 | 买方指定仓库地面交货 |  | G00M-500136053-00005 | 044013132300010 | 400260126400010 | 500136053 |  | 500136053-0032
0125AB-1106018-9999 | 包12 | NC1200 | 国网冀北电力有限公司 | 国网冀北电力有限公司唐山供电公司 |  | 无电压等级 | 电能计量箱,三相,1,SMC,60A,悬挂式 | 电能计量箱-相数:三相,表位:1,材质:SMC,额定电流:60A,安装方式:悬挂式 | 只 | 22 | 2025-12-31 | 2026-12-31 | 河北省唐山市 | 买方指定仓库地面交货 |  | G00M-500136057-00006 | 044013083100010 | 400260094300010 | 500136057 |  | 500136057-0030
0125AB-1106018-9999 | 包12 | NC1200 | 国网冀北电力有限公司 | 国网冀北电力有限公司秦皇岛供电公司 |  | 无电压等级 | 电能计量箱,单相,9,SMC,60A,悬挂式 | 电能计量箱-相数:单相,表位:9,材质:SMC,额定电流:60A,安装方式:悬挂式 | 只 | 126 | 2025-12-31 | 2026-12-31 | 河北省秦皇岛市 | 买方指定仓库地面交货 |  | G00M-500136053-00005 | 044013055600010 | 400260071300010 | 500136053 |  | 500136053-0032
0125AB-1106018-9999 | 包12 | NC1200 | 国网冀北电力有限公司 | 国网冀北电力有限公司唐山供电公司 |  | 无电压等级 | 电能计量箱,单相,4,SMC,60A,悬挂式 | 电能计量箱-相数:单相,表位:4,材质:SMC,额定电流:60A,安装方式:悬挂式 | 只 | 24 | 2025-12-31 | 2026-12-31 | 河北省唐山市 | 买方指定仓库地面交货 |  | G00M-500136097-00013 | 044013078100010 | 400260089400010 | 500136097 |  | 500136097-0086
0125AB-1106018-9999 | 包12 | NC1200 | 国网冀北电力有限公司 | 国网冀北电力有限公司承德供电公司 |  | 无电压等级 | 电能计量箱,单相,4,SMC,60A,悬挂式 | 电能计量箱-相数:单相,表位:4,材质:SMC,额定电流:60A,安装方式:悬挂式 | 只 | 513 | 2025-12-31 | 2026-12-31 | 河北省承德市 | 买方指定仓库地面交货 |  | G00M-500136097-00014 | 044010895700010 | 400260057700010 | 500136097 |  | 500136097-0087
0125AB-1106018-9999 | 包12 | NC1200 | 国网冀北电力有限公司 | 国网冀北电力有限公司秦皇岛供电公司 |  | 无电压等级 | 电能计量箱,单相,4,SMC,60A,悬挂式 | 电能计量箱-相数:单相,表位:4,材质:SMC,额定电流:60A,安装方式:悬挂式 | 只 | 12 | 2025-12-31 | 2026-12-31 | 河北省秦皇岛市 | 买方指定仓库地面交货 |  | G00M-500136097-00014 | 044013068900010 | 400260083500010 | 500136097 |  | 500136097-0087
0125AB-1106018-9999 | 包12 | NC1200 | 国网冀北电力有限公司 | 国网冀北电力有限公司唐山供电公司 |  | 无电压等级 | 电能计量箱,三相,2,SMC,60A,悬挂式 | 电能计量箱-相数:三相,表位:2,材质:SMC,额定电流:60A,安装方式:悬挂式 | 只 | 8 | 2025-12-31 | 2026-12-31 | 河北省唐山市 | 买方指定仓库地面交货 |  | G00M-500135957-00010 | 044013081100010 | 400260092300010 | 500135957 |  | 500135957-0047
0125AB-1106018-9999 | 包12 | NC1200 | 国网冀北电力有限公司 | 国网冀北电力有限公司秦皇岛供电公司 |  | 无电压等级 | 电能计量箱,三相,1,SMC,100A,悬挂式 | 电能计量箱-相数:三相,表位:1,材质:SMC,额定电流:100A,安装方式:悬挂式 | 只 | 14 | 2025-12-31 | 2026-12-31 | 河北省秦皇岛市 | 买方指定仓库地面交货 |  | G00M-500136027-00007 | 044013067400010 | 400260082000010 | 500136027 |  | 500136027-0060
0125AB-1106018-9999 | 包12 | NC1200 | 国网冀北电力有限公司 | 国网冀北电力有限公司承德供电公司 |  | 无电压等级 | 电能计量箱,三相,2,SMC,100A,悬挂式 | 电能计量箱-相数:三相,表位:2,材质:SMC,额定电流:100A,安装方式:悬挂式 | 只 | 1 | 2025-12-31 | 2026-12-31 | 河北省承德市 | 买方指定仓库地面交货 |  | G00M-500135918-00010 | 044011707800010 | 400260066700010 | 500135918 |  | 500135918-0058
0125AB-1106018-9999 | 包12 | NC1200 | 国网冀北电力有限公司 | 国网冀北电力有限公司张家口供电公司 |  | 无电压等级 | 电能计量箱,单相,6,SMC,60A,悬挂式 | 电能计量箱-相数:单相,表位:6,材质:SMC,额定电流:60A,安装方式:悬挂式 | 只 | 44 | 2025-12-31 | 2026-12-31 | 河北省张家口市 | 买方指定仓库地面交货 |  | G00M-500136003-00010 | 044013108900010 | 400260110100010 | 500136003 |  | 500136003-0065
0125AB-1106018-9999 | 包12 | NC1200 | 国网冀北电力有限公司 | 国网冀北电力有限公司唐山供电公司 |  | 无电压等级 | 电能计量箱,单相,6,SMC,60A,悬挂式 | 电能计量箱-相数:单相,表位:6,材质:SMC,额定电流:60A,安装方式:悬挂式 | 只 | 394 | 2025-12-31 | 2026-12-31 | 河北省唐山市 | 买方指定仓库地面交货 |  | G00M-500136003-00018 | 044013082100010 | 400260093300010 | 500136003 |  | 500136003-0089
0125AB-1106018-9999 | 包12 | NC1200 | 国网冀北电力有限公司 | 国网冀北电力有限公司秦皇岛供电公司 |  | 无电压等级 | 电能计量箱,三相,1,SMC,250A,悬挂式 | 电能计量箱-相数:三相,表位:1,材质:SMC,额定电流:250A,安装方式:悬挂式 | 只 | 42 | 2025-12-31 | 2026-12-31 | 河北省秦皇岛市 | 买方指定仓库地面交货 |  | G00M-500135972-00003 | 044013055200010 | 400260070900010 | 500135972 |  | 500135972-0041
0125AB-1106018-9999 | 包12 | NC1200 | 国网冀北电力有限公司 | 国网冀北电力有限公司秦皇岛供电公司 |  | 无电压等级 | 电能计量箱,单相,9,SMC,60A,悬挂式 | 电能计量箱-相数:单相,表位:9,材质:SMC,额定电流:60A,安装方式:悬挂式 | 只 | 126 | 2025-12-31 | 2026-12-31 | 河北省秦皇岛市 | 买方指定仓库地面交货 |  | G00M-500136053-00003 | 044013067500010 | 400260082100010 | 500136053 |  | 500136053-0024
0125AB-1106018-9999 | 包12 | NC1200 | 国网冀北电力有限公司 | 国网冀北电力有限公司张家口供电公司 |  | 无电压等级 | 电能计量箱,三相,1,SMC,250A,悬挂式 | 电能计量箱-相数:三相,表位:1,材质:SMC,额定电流:250A,安装方式:悬挂式 | 只 | 41 | 2025-12-31 | 2026-12-31 | 河北省张家口市 | 买方指定仓库地面交货 |  | G00M-500135972-00003 | 044013135400010 | 400260129500010 | 500135972 |  | 500135972-0041
0125AB-1106018-9999 | 包12 | NC1200 | 国网冀北电力有限公司 | 国网冀北电力有限公司廊坊供电公司 |  | 无电压等级 | 电能计量箱,三相,1,SMC,100A,悬挂式 | 电能计量箱-相数:三相,表位:1,材质:SMC,额定电流:100A,安装方式:悬挂式 | 只 | 2 | 2025-12-31 | 2026-12-31 | 河北省廊坊市 | 买方指定仓库地面交货 |  | G00M-500136027-00004 | 044013131900010 | 400260126000010 | 500136027 |  | 500136027-0042
0125AB-1106018-9999 | 包12 | NC1200 | 国网冀北电力有限公司 | 国网冀北电力有限公司秦皇岛供电公司 |  | 无电压等级 | 电能计量箱,单相,6,SMC,60A,悬挂式 | 电能计量箱-相数:单相,表位:6,材质:SMC,额定电流:60A,安装方式:悬挂式 | 只 | 99 | 2025-12-31 | 2026-12-31 | 河北省秦皇岛市 | 买方指定仓库地面交货 |  | G00M-500136003-00018 | 044013067100010 | 400260081800010 | 500136003 |  | 500136003-0089
0125AB-1106018-9999 | 包12 | NC1200 | 国网冀北电力有限公司 | 国网冀北电力有限公司唐山供电公司 |  | 无电压等级 | 电能计量箱,三相,1,SMC,150A,悬挂式 | 电能计量箱-相数:三相,表位:1,材质:SMC,额定电流:150A,安装方式:悬挂式 | 只 | 9 | 2025-12-31 | 2026-12-31 | 河北省唐山市 | 买方指定仓库地面交货 |  | G00M-500136092-00003 | 044013083400010 | 400260094600010 | 500136092 |  | 500136092-0031
0125AB-1106018-9999 | 包12 | NC1200 | 国网冀北电力有限公司 | 国网冀北电力有限公司唐山供电公司 |  | 无电压等级 | 电能计量箱,单相,6,SMC,60A,悬挂式 | 电能计量箱-相数:单相,表位:6,材质:SMC,额定电流:60A,安装方式:悬挂式 | 只 | 467 | 2025-12-31 | 2026-12-31 | 河北省唐山市 | 买方指定仓库地面交货 |  | G00M-500136003-00017 | 044012132700010 | 400260069800010 | 500136003 |  | 500136003-0088
0125AB-1106018-9999 | 包12 | NC1200 | 国网冀北电力有限公司 | 国网冀北电力有限公司秦皇岛供电公司 |  | 无电压等级 | 电能计量箱,三相,1,SMC,60A,悬挂式 | 电能计量箱-相数:三相,表位:1,材质:SMC,额定电流:60A,安装方式:悬挂式 | 只 | 56 | 2025-12-31 | 2026-12-31 | 河北省秦皇岛市 | 买方指定仓库地面交货 |  | G00M-500136057-00006 | 044013067900010 | 400260082500010 | 500136057 |  | 500136057-0030
0125AB-1106018-9999 | 包12 | NC1200 | 国网冀北电力有限公司 | 国网冀北电力有限公司廊坊供电公司 |  | 无电压等级 | 电能计量箱,三相,1,SMC,150A,悬挂式 | 电能计量箱-相数:三相,表位:1,材质:SMC,额定电流:150A,安装方式:悬挂式 | 只 | 7 | 2025-12-31 | 2026-12-31 | 河北省廊坊市 | 买方指定仓库地面交货 |  | G00M-500136092-00003 | 044013097300010 | 400260102200010 | 500136092 |  | 500136092-0031
0125AB-1106018-9999 | 包12 | NC1200 | 国网冀北电力有限公司 | 国网冀北电力有限公司秦皇岛供电公司 |  | 无电压等级 | 电能计量箱,三相,1,SMC,200A,悬挂式 | 电能计量箱-相数:三相,表位:1,材质:SMC,额定电流:200A,安装方式:悬挂式 | 只 | 12 | 2025-12-31 | 2026-12-31 | 河北省秦皇岛市 | 买方指定仓库地面交货 |  | G00M-500135952-00003 | 044013066200010 | 400260080900010 | 500135952 |  | 500135952-0028
0125AB-1106018-9999 | 包12 | NC1200 | 国网冀北电力有限公司 | 国网冀北电力有限公司唐山供电公司 |  | 无电压等级 | 电能计量箱,三相,2,SMC,250A,悬挂式 | 电能计量箱-相数:三相,表位:2,材质:SMC,额定电流:250A,安装方式:悬挂式 | 只 | 301 | 2025-12-31 | 2026-12-31 | 河北省唐山市 | 买方指定仓库地面交货 |  | G00M-500136067-00004 | 044013083200010 | 400260094400010 | 500136067 |  | 500136067-0057
0125AB-1106018-9999 | 包12 | NC1200 | 国网冀北电力有限公司 | 国网冀北电力有限公司廊坊供电公司 |  | 无电压等级 | 电能计量箱,三相,1,SMC,60A,悬挂式 | 电能计量箱-相数:三相,表位:1,材质:SMC,额定电流:60A,安装方式:悬挂式 | 只 | 115 | 2025-12-31 | 2026-12-31 | 河北省廊坊市 | 买方指定仓库地面交货 |  | G00M-500136057-00005 | 044013097200010 | 400260102100010 | 500136057 |  | 500136057-0029
0125AB-1106018-9999 | 包12 | NC1200 | 国网冀北电力有限公司 | 国网冀北电力有限公司唐山供电公司 |  | 无电压等级 | 电能计量箱,三相,1,SMC,200A,悬挂式 | 电能计量箱-相数:三相,表位:1,材质:SMC,额定电流:200A,安装方式:悬挂式 | 只 | 13 | 2025-12-31 | 2026-12-31 | 河北省唐山市 | 买方指定仓库地面交货 |  | G00M-500135952-00003 | 044013081000010 | 400260092200010 | 500135952 |  | 500135952-0028
0125AB-1106018-9999 | 包12 | NC1200 | 国网冀北电力有限公司 | 国网冀北电力有限公司唐山供电公司 |  | 无电压等级 | 电能计量箱,三相,2,SMC,100A,悬挂式 | 电能计量箱-相数:三相,表位:2,材质:SMC,额定电流:100A,安装方式:悬挂式 | 只 | 33 | 2025-12-31 | 2026-12-31 | 河北省唐山市 | 买方指定仓库地面交货 |  | G00M-500135918-00009 | 044012132300010 | 400260069400010 | 500135918 |  | 500135918-0057
0125AB-1106018-9999 | 包12 | NC1200 | 国网冀北电力有限公司 | 国网冀北电力有限公司张家口供电公司 |  | 无电压等级 | 电能计量箱,三相,1,SMC,60A,悬挂式 | 电能计量箱-相数:三相,表位:1,材质:SMC,额定电流:60A,安装方式:悬挂式 | 只 | 33 | 2025-12-31 | 2026-12-31 | 河北省张家口市 | 买方指定仓库地面交货 |  | G00M-500136057-00005 | 044013135900010 | 400260130000010 | 500136057 |  | 500136057-0029
0125AB-1106018-9999 | 包12 | NC1200 | 国网冀北电力有限公司 | 国网冀北电力有限公司张家口供电公司 |  | 无电压等级 | 电能计量箱,三相,1,SMC,200A,悬挂式 | 电能计量箱-相数:三相,表位:1,材质:SMC,额定电流:200A,安装方式:悬挂式 | 只 | 14 | 2025-12-31 | 2026-12-31 | 河北省张家口市 | 买方指定仓库地面交货 |  | G00M-500135952-00003 | 044013135200010 | 400260129300010 | 500135952 |  | 500135952-0028
0125AB-1106018-9999 | 包12 | NC1200 | 国网冀北电力有限公司 | 国网冀北电力有限公司唐山供电公司 |  | 无电压等级 | 电能计量箱,单相,9,SMC,60A,悬挂式 | 电能计量箱-相数:单相,表位:9,材质:SMC,额定电流:60A,安装方式:悬挂式 | 只 | 12 | 2025-12-31 | 2026-12-31 | 河北省唐山市 | 买方指定仓库地面交货 |  | G00M-500136053-00004 | 044013082700010 | 400260093900010 | 500136053 |  | 500136053-0025
0125AB-1106018-9999 | 包12 | NC1200 | 国网冀北电力有限公司 | 国网冀北电力有限公司张家口供电公司 |  | 无电压等级 | 电能计量箱,单相,4,SMC,60A,悬挂式 | 电能计量箱-相数:单相,表位:4,材质:SMC,额定电流:60A,安装方式:悬挂式 | 只 | 294 | 2025-12-31 | 2026-12-31 | 河北省张家口市 | 买方指定仓库地面交货 |  | G00M-500136097-00007 | 044013110400010 | 400260111600010 | 500136097 |  | 500136097-0066
0125AB-1106018-9999 | 包12 | NC1200 | 国网冀北电力有限公司 | 国网冀北电力有限公司廊坊供电公司 |  | 无电压等级 | 电能计量箱,单相,4,SMC,60A,悬挂式 | 电能计量箱-相数:单相,表位:4,材质:SMC,额定电流:60A,安装方式:悬挂式 | 只 | 96 | 2025-12-31 | 2026-12-31 | 河北省廊坊市 | 买方指定仓库地面交货 |  | G00M-500136097-00013 | 044013097400010 | 400260102300010 | 500136097 |  | 500136097-0086
0125AB-1106018-9999 | 包12 | NC1200 | 国网冀北电力有限公司 | 国网冀北电力有限公司承德供电公司 |  | 无电压等级 | 电能计量箱,单相,6,SMC,60A,悬挂式 | 电能计量箱-相数:单相,表位:6,材质:SMC,额定电流:60A,安装方式:悬挂式 | 只 | 98 | 2025-12-31 | 2026-12-31 | 河北省承德市 | 买方指定仓库地面交货 |  | G00M-500136003-00017 | 044010895200010 | 400260057200010 | 500136003 |  | 500136003-0088
0125AB-1106018-9999 | 包12 | NC1200 | 国网冀北电力有限公司 | 国网冀北电力有限公司张家口供电公司 |  | 无电压等级 | 电能计量箱,单相,4,SMC,80A,悬挂式 | 电能计量箱-相数:单相,表位:4,材质:SMC,额定电流:80A,安装方式:悬挂式 | 只 | 101 | 2025-12-31 | 2026-12-31 | 河北省张家口市 | 买方指定仓库地面交货 |  | G00M-500136096-00011 | 044013110300010 | 400260111500010 | 500136096 |  | 500136096-0024
0125AB-1106018-9999 | 包12 | NC1200 | 国网冀北电力有限公司 | 国网冀北电力有限公司张家口供电公司 |  | 无电压等级 | 电能计量箱,单相,9,SMC,60A,悬挂式 | 电能计量箱-相数:单相,表位:9,材质:SMC,额定电流:60A,安装方式:悬挂式 | 只 | 3 | 2025-12-31 | 2026-12-31 | 河北省张家口市 | 买方指定仓库地面交货 |  | G00M-500136053-00005 | 044013135800010 | 400260129900010 | 500136053 |  | 500136053-0032
0125AB-1106018-9999 | 包12 | NC1200 | 国网冀北电力有限公司 | 国网冀北电力有限公司承德供电公司 |  | 无电压等级 | 电能计量箱,三相,1,SMC,100A,悬挂式 | 电能计量箱-相数:三相,表位:1,材质:SMC,额定电流:100A,安装方式:悬挂式 | 只 | 14 | 2025-12-31 | 2026-12-31 | 河北省承德市 | 买方指定仓库地面交货 |  | G00M-500136027-00006 | 044013119300010 | 400260115000010 | 500136027 |  | 500136027-0059
0125AB-1106018-9999 | 包12 | NC1200 | 国网冀北电力有限公司 | 国网冀北电力有限公司秦皇岛供电公司 |  | 无电压等级 | 电能计量箱,三相,1,SMC,60A,悬挂式 | 电能计量箱-相数:三相,表位:1,材质:SMC,额定电流:60A,安装方式:悬挂式 | 只 | 34 | 2025-12-31 | 2026-12-31 | 河北省秦皇岛市 | 买方指定仓库地面交货 |  | G00M-500136057-00005 | 044013067800010 | 400260082400010 | 500136057 |  | 500136057-0029
0125AB-1106018-9999 | 包12 | NC1200 | 国网冀北电力有限公司 | 国网冀北电力有限公司秦皇岛供电公司 |  | 无电压等级 | 电能计量箱,单相,2,SMC,60A,悬挂式 | 电能计量箱-相数:单相,表位:2,材质:SMC,额定电流:60A,安装方式:悬挂式 | 只 | 5 | 2025-12-31 | 2026-12-31 | 河北省秦皇岛市 | 买方指定仓库地面交货 |  | G00M-500135986-00009 | 044013066800010 | 400260081500010 | 500135986 |  | 500135986-0043
0125AB-1106018-9999 | 包12 | NC1200 | 国网冀北电力有限公司 | 国网冀北电力有限公司秦皇岛供电公司 |  | 无电压等级 | 电能计量箱,三相,1,SMC,100A,悬挂式 | 电能计量箱-相数:三相,表位:1,材质:SMC,额定电流:100A,安装方式:悬挂式 | 只 | 175 | 2025-12-31 | 2026-12-31 | 河北省秦皇岛市 | 买方指定仓库地面交货 |  | G00M-500136027-00005 | 044013055500010 | 400260071200010 | 500136027 |  | 500136027-0058
0125AB-1106018-9999 | 包12 | NC1200 | 国网冀北电力有限公司 | 国网冀北电力有限公司唐山供电公司 |  | 无电压等级 | 电能计量箱,单相,1,SMC,60A,悬挂式 | 电能计量箱-相数:单相,表位:1,材质:SMC,额定电流:60A,安装方式:悬挂式 | 只 | 35 | 2025-12-31 | 2026-12-31 | 河北省唐山市 | 买方指定仓库地面交货 |  | G00M-500135968-00006 | 044012132600010 | 400260069700010 | 500135968 |  | 500135968-0070
0125AB-1106018-9999 | 包12 | NC1200 | 国网冀北电力有限公司 | 国网冀北电力有限公司承德供电公司 |  | 无电压等级 | 电能计量箱,三相,1,SMC,100A,悬挂式 | 电能计量箱-相数:三相,表位:1,材质:SMC,额定电流:100A,安装方式:悬挂式 | 只 | 344 | 2025-12-31 | 2026-12-31 | 河北省承德市 | 买方指定仓库地面交货 |  | G00M-500136027-00003 | 044011744900010 | 400260067200010 | 500136027 |  | 500136027-0041
0125AB-1106018-9999 | 包12 | NC1200 | 国网冀北电力有限公司 | 国网冀北电力有限公司承德供电公司 |  | 无电压等级 | 电能计量箱,三相,1,SMC,60A,悬挂式 | 电能计量箱-相数:三相,表位:1,材质:SMC,额定电流:60A,安装方式:悬挂式 | 只 | 277 | 2025-12-31 | 2026-12-31 | 河北省承德市 | 买方指定仓库地面交货 |  | G00M-500136057-00006 | 044011752500010 | 400260067500010 | 500136057 |  | 500136057-0030
0125AB-1106018-9999 | 包12 | NC1200 | 国网冀北电力有限公司 | 国网冀北电力有限公司承德供电公司 |  | 无电压等级 | 电能计量箱,三相,1,SMC,100A,悬挂式 | 电能计量箱-相数:三相,表位:1,材质:SMC,额定电流:100A,安装方式:悬挂式 | 只 | 61 | 2025-12-31 | 2026-12-31 | 河北省承德市 | 买方指定仓库地面交货 |  | G00M-500136027-00005 | 044010834400010 | 400260053500010 | 500136027 |  | 500136027-0058
0125AB-1106018-9999 | 包12 | NC1200 | 国网冀北电力有限公司 | 国网冀北电力有限公司廊坊供电公司 |  | 无电压等级 | 电能计量箱,三相,1,SMC,100A,悬挂式 | 电能计量箱-相数:三相,表位:1,材质:SMC,额定电流:100A,安装方式:悬挂式 | 只 | 386 | 2025-12-31 | 2026-12-31 | 河北省廊坊市 | 买方指定仓库地面交货 |  | G00M-500136027-00006 | 044013132100010 | 400260126200010 | 500136027 |  | 500136027-0059
0125AB-1106018-9999 | 包12 | NC1200 | 国网冀北电力有限公司 | 国网冀北电力有限公司承德供电公司 |  | 无电压等级 | 电能计量箱,三相,1,SMC,100A,悬挂式 | 电能计量箱-相数:三相,表位:1,材质:SMC,额定电流:100A,安装方式:悬挂式 | 只 | 83 | 2025-12-31 | 2026-12-31 | 河北省承德市 | 买方指定仓库地面交货 |  | G00M-500136027-00005 | 044013119200010 | 400260114900010 | 500136027 |  | 500136027-0058
0125AB-1106018-9999 | 包12 | NC1200 | 国网冀北电力有限公司 | 国网冀北电力有限公司承德供电公司 |  | 无电压等级 | 电能计量箱,单相,2,SMC,60A,悬挂式 | 电能计量箱-相数:单相,表位:2,材质:SMC,额定电流:60A,安装方式:悬挂式 | 只 | 42 | 2025-12-31 | 2026-12-31 | 河北省承德市 | 买方指定仓库地面交货 |  | G00M-500135986-00012 | 044010834700010 | 400260053800010 | 500135986 |  | 500135986-0050
0125AB-1106018-9999 | 包12 | NC1200 | 国网冀北电力有限公司 | 国网冀北电力有限公司唐山供电公司 |  | 无电压等级 | 电能计量箱,单相,4,SMC,80A,悬挂式 | 电能计量箱-相数:单相,表位:4,材质:SMC,额定电流:80A,安装方式:悬挂式 | 只 | 6 | 2025-12-31 | 2026-12-31 | 河北省唐山市 | 买方指定仓库地面交货 |  | G00M-500136096-00013 | 044013083500010 | 400260094700010 | 500136096 |  | 500136096-0028
0125AB-1106018-9999 | 包12 | NC1200 | 国网冀北电力有限公司 | 国网冀北电力有限公司承德供电公司 |  | 无电压等级 | 电能计量箱,三相,2,SMC,100A,悬挂式 | 电能计量箱-相数:三相,表位:2,材质:SMC,额定电流:100A,安装方式:悬挂式 | 只 | 6 | 2025-12-31 | 2026-12-31 | 河北省承德市 | 买方指定仓库地面交货 |  | G00M-500135918-00009 | 044013118400010 | 400260114100010 | 500135918 |  | 500135918-0057
0125AB-1106018-9999 | 包12 | NC1200 | 国网冀北电力有限公司 | 国网冀北电力有限公司唐山供电公司 |  | 无电压等级 | 电能计量箱,单相,6,SMC,80A,悬挂式 | 电能计量箱-相数:单相,表位:6,材质:SMC,额定电流:80A,安装方式:悬挂式 | 只 | 257 | 2025-12-31 | 2026-12-31 | 河北省唐山市 | 买方指定仓库地面交货 |  | G00M-500136088-00018 | 044013083300010 | 400260094500010 | 500136088 |  | 500136088-0027
0125AB-1106018-9999 | 包12 | NC1200 | 国网冀北电力有限公司 | 国网冀北电力有限公司唐山供电公司 |  | 无电压等级 | 电能计量箱,三相,1,SMC,100A,悬挂式 | 电能计量箱-相数:三相,表位:1,材质:SMC,额定电流:100A,安装方式:悬挂式 | 只 | 536 | 2025-12-31 | 2026-12-31 | 河北省唐山市 | 买方指定仓库地面交货 |  | G00M-500136027-00005 | 044013082400010 | 400260093600010 | 500136027 |  | 500136027-0058
0125AB-1106018-9999 | 包12 | NC1200 | 国网冀北电力有限公司 | 国网冀北电力有限公司廊坊供电公司 |  | 无电压等级 | 电能计量箱,单相,6,SMC,60A,悬挂式 | 电能计量箱-相数:单相,表位:6,材质:SMC,额定电流:60A,安装方式:悬挂式 | 只 | 434 | 2025-12-31 | 2026-12-31 | 河北省廊坊市 | 买方指定仓库地面交货 |  | G00M-500136003-00017 | 044013077900010 | 400260089200010 | 500136003 |  | 500136003-0088
0125AB-1106018-9999 | 包12 | NC1200 | 国网冀北电力有限公司 | 国网冀北电力有限公司唐山供电公司 |  | 无电压等级 | 电能计量箱,单相,1,SMC,60A,悬挂式 | 电能计量箱-相数:单相,表位:1,材质:SMC,额定电流:60A,安装方式:悬挂式 | 只 | 17 | 2025-12-31 | 2026-12-31 | 河北省唐山市 | 买方指定仓库地面交货 |  | G00M-500135968-00005 | 044012132500010 | 400260069600010 | 500135968 |  | 500135968-0069
0125AB-1106018-9999 | 包12 | NC1200 | 国网冀北电力有限公司 | 国网冀北电力有限公司秦皇岛供电公司 |  | 无电压等级 | 电能计量箱,单相,4,SMC,80A,悬挂式 | 电能计量箱-相数:单相,表位:4,材质:SMC,额定电流:80A,安装方式:悬挂式 | 只 | 4 | 2025-12-31 | 2026-12-31 | 河北省秦皇岛市 | 买方指定仓库地面交货 |  | G00M-500136096-00011 | 044013068600010 | 400260083200010 | 500136096 |  | 500136096-0024
0125AB-1106018-9999 | 包12 | NC1200 | 国网冀北电力有限公司 | 国网冀北电力有限公司承德供电公司 |  | 无电压等级 | 电能计量箱,三相,1,SMC,200A,悬挂式 | 电能计量箱-相数:三相,表位:1,材质:SMC,额定电流:200A,安装方式:悬挂式 | 只 | 3 | 2025-12-31 | 2026-12-31 | 河北省承德市 | 买方指定仓库地面交货 |  | G00M-500135952-00003 | 044013118600010 | 400260114300010 | 500135952 |  | 500135952-0028
0125AB-1106018-9999 | 包12 | NC1200 | 国网冀北电力有限公司 | 国网冀北电力有限公司廊坊供电公司 |  | 无电压等级 | 电能计量箱,三相,1,SMC,100A,悬挂式 | 电能计量箱-相数:三相,表位:1,材质:SMC,额定电流:100A,安装方式:悬挂式 | 只 | 1 | 2025-12-31 | 2026-12-31 | 河北省廊坊市 | 买方指定仓库地面交货 |  | G00M-500136027-00005 | 044013132000010 | 400260126100010 | 500136027 |  | 500136027-0058
0125AB-1106018-9999 | 包12 | NC1200 | 国网冀北电力有限公司 | 国网冀北电力有限公司承德供电公司 |  | 无电压等级 | 电能计量箱,三相,1,SMC,100A,悬挂式 | 电能计量箱-相数:三相,表位:1,材质:SMC,额定电流:100A,安装方式:悬挂式 | 只 | 382 | 2025-12-31 | 2026-12-31 | 河北省承德市 | 买方指定仓库地面交货 |  | G00M-500136027-00004 | 044010834300010 | 400260053400010 | 500136027 |  | 500136027-0042
0125AB-1106018-9999 | 包12 | NC1200 | 国网冀北电力有限公司 | 国网冀北电力有限公司廊坊供电公司 |  | 无电压等级 | 电能计量箱,单相,6,SMC,60A,悬挂式 | 电能计量箱-相数:单相,表位:6,材质:SMC,额定电流:60A,安装方式:悬挂式 | 只 | 20 | 2025-12-31 | 2026-12-31 | 河北省廊坊市 | 买方指定仓库地面交货 |  | G00M-500136003-00010 | 044013131500010 | 400260125600010 | 500136003 |  | 500136003-0065
0125AB-1106018-9999 | 包12 | NC1200 | 国网冀北电力有限公司 | 国网冀北电力有限公司廊坊供电公司 |  | 无电压等级 | 电能计量箱,三相,1,SMC,250A,悬挂式 | 电能计量箱-相数:三相,表位:1,材质:SMC,额定电流:250A,安装方式:悬挂式 | 只 | 68 | 2025-12-31 | 2026-12-31 | 河北省廊坊市 | 买方指定仓库地面交货 |  | G00M-500135972-00003 | 044013131400010 | 400260125500010 | 500135972 |  | 500135972-0041
0125AB-1106018-9999 | 包12 | NC1200 | 国网冀北电力有限公司 | 国网冀北电力有限公司廊坊供电公司 |  | 无电压等级 | 电能计量箱,三相,1,SMC,250A,悬挂式 | 电能计量箱-相数:三相,表位:1,材质:SMC,额定电流:250A,安装方式:悬挂式 | 只 | 9 | 2025-12-31 | 2026-12-31 | 河北省廊坊市 | 买方指定仓库地面交货 |  | G00M-500135972-00003 | 044013077700010 | 400260089000010 | 500135972 |  | 500135972-0041
0125AB-1106018-9999 | 包12 | NC1200 | 国网冀北电力有限公司 | 国网冀北电力有限公司秦皇岛供电公司 |  | 无电压等级 | 电能计量箱,三相,1,SMC,100A,悬挂式 | 电能计量箱-相数:三相,表位:1,材质:SMC,额定电流:100A,安装方式:悬挂式 | 只 | 1115 | 2025-12-31 | 2026-12-31 | 河北省秦皇岛市 | 买方指定仓库地面交货 |  | G00M-500136027-00003 | 044013073700010 | 400260087900010 | 500136027 |  | 500136027-0041
0125AB-1106018-9999 | 包12 | NC1200 | 国网冀北电力有限公司 | 国网冀北电力有限公司张家口供电公司 |  | 无电压等级 | 电能计量箱,单相,2,SMC,60A,悬挂式 | 电能计量箱-相数:单相,表位:2,材质:SMC,额定电流:60A,安装方式:悬挂式 | 只 | 62 | 2025-12-31 | 2026-12-31 | 河北省张家口市 | 买方指定仓库地面交货 |  | G00M-500135986-00011 | 044013108800010 | 400260110000010 | 500135986 |  | 500135986-0049
0125AB-1106018-9999 | 包12 | NC1200 | 国网冀北电力有限公司 | 国网冀北电力有限公司秦皇岛供电公司 |  | 无电压等级 | 电能计量箱,三相,2,SMC,100A,悬挂式 | 电能计量箱-相数:三相,表位:2,材质:SMC,额定电流:100A,安装方式:悬挂式 | 只 | 101 | 2025-12-31 | 2026-12-31 | 河北省秦皇岛市 | 买方指定仓库地面交货 |  | G00M-500135918-00009 | 044010815900010 | 400260052700010 | 500135918 |  | 500135918-0057
0125AB-1106018-9999 | 包12 | NC1200 | 国网冀北电力有限公司 | 国网冀北电力有限公司廊坊供电公司 |  | 无电压等级 | 电能计量箱,单相,4,SMC,60A,悬挂式 | 电能计量箱-相数:单相,表位:4,材质:SMC,额定电流:60A,安装方式:悬挂式 | 只 | 1 | 2025-12-31 | 2026-12-31 | 河北省廊坊市 | 买方指定仓库地面交货 |  | G00M-500136097-00013 | 044013133000010 | 400260127100010 | 500136097 |  | 500136097-0086
0125AB-1106018-9999 | 包12 | NC1200 | 国网冀北电力有限公司 | 国网冀北电力有限公司唐山供电公司 |  | 无电压等级 | 电能计量箱,三相,1,SMC,100A,悬挂式 | 电能计量箱-相数:三相,表位:1,材质:SMC,额定电流:100A,安装方式:悬挂式 | 只 | 171 | 2025-12-31 | 2026-12-31 | 河北省唐山市 | 买方指定仓库地面交货 |  | G00M-500136027-00004 | 044013082300010 | 400260093500010 | 500136027 |  | 500136027-0042
0125AB-1106018-9999 | 包12 | NC1200 | 国网冀北电力有限公司 | 国网冀北电力有限公司张家口供电公司 |  | 无电压等级 | 电能计量箱,三相,1,SMC,100A,悬挂式 | 电能计量箱-相数:三相,表位:1,材质:SMC,额定电流:100A,安装方式:悬挂式 | 只 | 69 | 2025-12-31 | 2026-12-31 | 河北省张家口市 | 买方指定仓库地面交货 |  | G00M-500136027-00006 | 044013109400010 | 400260110600010 | 500136027 |  | 500136027-0059
0125AB-1106018-9999 | 包12 | NC1200 | 国网冀北电力有限公司 | 国网冀北电力有限公司张家口供电公司 |  | 无电压等级 | 电能计量箱,三相,1,SMC,200A,悬挂式 | 电能计量箱-相数:三相,表位:1,材质:SMC,额定电流:200A,安装方式:悬挂式 | 只 | 20 | 2025-12-31 | 2026-12-31 | 河北省张家口市 | 买方指定仓库地面交货 |  | G00M-500135952-00003 | 044013108400010 | 400260109600010 | 500135952 |  | 500135952-0028
0125AB-1106018-9999 | 包12 | NC1200 | 国网冀北电力有限公司 | 国网冀北电力有限公司唐山供电公司 |  | 无电压等级 | 电能计量箱,单相,9,SMC,80A,悬挂式 | 电能计量箱-相数:单相,表位:9,材质:SMC,额定电流:80A,安装方式:悬挂式 | 只 | 6 | 2025-12-31 | 2026-12-31 | 河北省唐山市 | 买方指定仓库地面交货 |  | G00M-500135940-00005 | 044013080800010 | 400260092000010 | 500135940 |  | 500135940-0012
0125AB-1106018-9999 | 包12 | NC1200 | 国网冀北电力有限公司 | 国网冀北电力有限公司承德供电公司 |  | 无电压等级 | 电能计量箱,三相,1,SMC,100A,悬挂式 | 电能计量箱-相数:三相,表位:1,材质:SMC,额定电流:100A,安装方式:悬挂式 | 只 | 4 | 2025-12-31 | 2026-12-31 | 河北省承德市 | 买方指定仓库地面交货 |  | G00M-500136027-00007 | 044013119400010 | 400260115100010 | 500136027 |  | 500136027-0060
0125AB-1106018-9999 | 包12 | NC1200 | 国网冀北电力有限公司 | 国网冀北电力有限公司廊坊供电公司 |  | 无电压等级 | 电能计量箱,单相,9,SMC,60A,悬挂式 | 电能计量箱-相数:单相,表位:9,材质:SMC,额定电流:60A,安装方式:悬挂式 | 只 | 115 | 2025-12-31 | 2026-12-31 | 河北省廊坊市 | 买方指定仓库地面交货 |  | G00M-500136053-00005 | 044013097100010 | 400260102000010 | 500136053 |  | 500136053-0032
0125AB-1106018-9999 | 包12 | NC1200 | 国网冀北电力有限公司 | 国网冀北电力有限公司承德供电公司 |  | 无电压等级 | 电能计量箱,单相,9,SMC,80A,悬挂式 | 电能计量箱-相数:单相,表位:9,材质:SMC,额定电流:80A,安装方式:悬挂式 | 只 | 6 | 2025-12-31 | 2026-12-31 | 河北省承德市 | 买方指定仓库地面交货 |  | G00M-500135940-00003 | 044011242100010 | 400260059600010 | 500135940 |  | 500135940-0008
0125AB-1106018-9999 | 包12 | NC1200 | 国网冀北电力有限公司 | 国网冀北电力有限公司廊坊供电公司 |  | 无电压等级 | 电能计量箱,单相,2,SMC,60A,悬挂式 | 电能计量箱-相数:单相,表位:2,材质:SMC,额定电流:60A,安装方式:悬挂式 | 只 | 1 | 2025-12-31 | 2026-12-31 | 河北省廊坊市 | 买方指定仓库地面交货 |  | G00M-500135986-00011 | 044013077800010 | 400260089100010 | 500135986 |  | 500135986-0049
0125AB-1106018-9999 | 包12 | NC1200 | 国网冀北电力有限公司 | 国网冀北电力有限公司承德供电公司 |  | 无电压等级 | 电能计量箱,单相,2,SMC,60A,悬挂式 | 电能计量箱-相数:单相,表位:2,材质:SMC,额定电流:60A,安装方式:悬挂式 | 只 | 14 | 2025-12-31 | 2026-12-31 | 河北省承德市 | 买方指定仓库地面交货 |  | G00M-500135986-00012 | 044013119000010 | 400260114700010 | 500135986 |  | 500135986-0050
0125AB-1106018-9999 | 包12 | NC1200 | 国网冀北电力有限公司 | 国网冀北电力有限公司秦皇岛供电公司 |  | 无电压等级 | 电能计量箱,单相,1,SMC,60A,悬挂式 | 电能计量箱-相数:单相,表位:1,材质:SMC,额定电流:60A,安装方式:悬挂式 | 只 | 8 | 2025-12-31 | 2026-12-31 | 河北省秦皇岛市 | 买方指定仓库地面交货 |  | G00M-500135968-00005 | 044013066500010 | 400260081200010 | 500135968 |  | 500135968-0069
0125AB-1106018-9999 | 包12 | NC1200 | 国网冀北电力有限公司 | 国网冀北电力有限公司承德供电公司 |  | 无电压等级 | 电能计量箱,单相,2,SMC,60A,悬挂式 | 电能计量箱-相数:单相,表位:2,材质:SMC,额定电流:60A,安装方式:悬挂式 | 只 | 37 | 2025-12-31 | 2026-12-31 | 河北省承德市 | 买方指定仓库地面交货 |  | G00M-500135986-00011 | 044013118900010 | 400260114600010 | 500135986 |  | 500135986-0049
0125AB-1106018-9999 | 包12 | NC1200 | 国网冀北电力有限公司 | 国网冀北电力有限公司秦皇岛供电公司 |  | 无电压等级 | 电能计量箱,三相,1,SMC,100A,悬挂式 | 电能计量箱-相数:三相,表位:1,材质:SMC,额定电流:100A,安装方式:悬挂式 | 只 | 1064 | 2025-12-31 | 2026-12-31 | 河北省秦皇岛市 | 买方指定仓库地面交货 |  | G00M-500136027-00006 | 044013067300010 | 400260081900010 | 500136027 |  | 500136027-0059
0125AB-1106018-9999 | 包12 | NC1200 | 国网冀北电力有限公司 | 国网冀北电力有限公司承德供电公司 |  | 无电压等级 | 电能计量箱,单相,1,SMC,60A,悬挂式 | 电能计量箱-相数:单相,表位:1,材质:SMC,额定电流:60A,安装方式:悬挂式 | 只 | 25 | 2025-12-31 | 2026-12-31 | 河北省承德市 | 买方指定仓库地面交货 |  | G00M-500135968-00006 | 044011752100010 | 400260067300010 | 500135968 |  | 500135968-0070
0125AB-1106018-9999 | 包12 | NC1200 | 国网冀北电力有限公司 | 国网冀北电力有限公司秦皇岛供电公司 |  | 无电压等级 | 电能计量箱,三相,2,SMC,60A,悬挂式 | 电能计量箱-相数:三相,表位:2,材质:SMC,额定电流:60A,安装方式:悬挂式 | 只 | 54 | 2025-12-31 | 2026-12-31 | 河北省秦皇岛市 | 买方指定仓库地面交货 |  | G00M-500135957-00009 | 044013066300010 | 400260081000010 | 500135957 |  | 500135957-0046
0125AB-1106018-9999 | 包12 | NC1200 | 国网冀北电力有限公司 | 国网冀北电力有限公司廊坊供电公司 |  | 无电压等级 | 电能计量箱,单相,6,SMC,80A,悬挂式 | 电能计量箱-相数:单相,表位:6,材质:SMC,额定电流:80A,安装方式:悬挂式 | 只 | 3 | 2025-12-31 | 2026-12-31 | 河北省廊坊市 | 买方指定仓库地面交货 |  | G00M-500136088-00018 | 044013132700010 | 400260126800010 | 500136088 |  | 500136088-0027
0125AB-1106018-9999 | 包12 | NC1200 | 国网冀北电力有限公司 | 国网冀北电力有限公司唐山供电公司 |  | 无电压等级 | 电能计量箱,单相,9,SMC,80A,悬挂式 | 电能计量箱-相数:单相,表位:9,材质:SMC,额定电流:80A,安装方式:悬挂式 | 只 | 67 | 2025-12-31 | 2026-12-31 | 河北省唐山市 | 买方指定仓库地面交货 |  | G00M-500135940-00006 | 044013080900010 | 400260092100010 | 500135940 |  | 500135940-0013
0125AB-1106018-9999 | 包13 | NC1300 | 国网冀北电力有限公司 | 国网冀北电力有限公司秦皇岛供电公司 |  | 无电压等级 | 电能计量箱,三相,2,SMC,60A,悬挂式 | 电能计量箱-相数:三相,表位:2,材质:SMC,额定电流:60A,安装方式:悬挂式 | 只 | 56 | 2025-12-31 | 2026-12-31 | 河北省秦皇岛市 | 买方指定仓库地面交货 |  | G00M-500135957-00009 | 044013055000010 | 400260070700010 | 500135957 |  | 500135957-0046
0125AB-1106018-9999 | 包13 | NC1300 | 国网冀北电力有限公司 | 国网冀北电力有限公司张家口供电公司 |  | 无电压等级 | 电能计量箱,单相,9,SMC,60A,悬挂式 | 电能计量箱-相数:单相,表位:9,材质:SMC,额定电流:60A,安装方式:悬挂式 | 只 | 3 | 2025-12-31 | 2026-12-31 | 河北省张家口市 | 买方指定仓库地面交货 |  | G00M-500136053-00004 | 044013109500010 | 400260110700010 | 500136053 |  | 500136053-0025
0125AB-1106018-9999 | 包13 | NC1300 | 国网冀北电力有限公司 | 国网冀北电力有限公司承德供电公司 |  | 无电压等级 | 电能计量箱,单相,4,SMC,60A,悬挂式 | 电能计量箱-相数:单相,表位:4,材质:SMC,额定电流:60A,安装方式:悬挂式 | 只 | 199 | 2025-12-31 | 2026-12-31 | 河北省承德市 | 买方指定仓库地面交货 |  | G00M-500136097-00007 | 044011296100010 | 400260064300010 | 500136097 |  | 500136097-0066
0125AB-1106018-9999 | 包13 | NC1300 | 国网冀北电力有限公司 | 国网冀北电力有限公司张家口供电公司 |  | 无电压等级 | 电能计量箱,三相,2,SMC,250A,悬挂式 | 电能计量箱-相数:三相,表位:2,材质:SMC,额定电流:250A,安装方式:悬挂式 | 只 | 6 | 2025-12-31 | 2026-12-31 | 河北省张家口市 | 买方指定仓库地面交货 |  | G00M-500136067-00004 | 044013109900010 | 400260111100010 | 500136067 |  | 500136067-0057
0125AB-1106018-9999 | 包13 | NC1300 | 国网冀北电力有限公司 | 国网冀北电力有限公司张家口供电公司 |  | 无电压等级 | 电能计量箱,单相,6,SMC,60A,悬挂式 | 电能计量箱-相数:单相,表位:6,材质:SMC,额定电流:60A,安装方式:悬挂式 | 只 | 33 | 2025-12-31 | 2026-12-31 | 河北省张家口市 | 买方指定仓库地面交货 |  | G00M-500136003-00018 | 044013109100010 | 400260110300010 | 500136003 |  | 500136003-0089
0125AB-1106018-9999 | 包13 | NC1300 | 国网冀北电力有限公司 | 国网冀北电力有限公司秦皇岛供电公司 |  | 无电压等级 | 电能计量箱,单相,4,SMC,60A,悬挂式 | 电能计量箱-相数:单相,表位:4,材质:SMC,额定电流:60A,安装方式:悬挂式 | 只 | 249 | 2025-12-31 | 2026-12-31 | 河北省秦皇岛市 | 买方指定仓库地面交货 |  | G00M-500136097-00013 | 044013068800010 | 400260083400010 | 500136097 |  | 500136097-0086
0125AB-1106018-9999 | 包13 | NC1300 | 国网冀北电力有限公司 | 国网冀北电力有限公司承德供电公司 |  | 无电压等级 | 电能计量箱,三相,1,SMC,150A,悬挂式 | 电能计量箱-相数:三相,表位:1,材质:SMC,额定电流:150A,安装方式:悬挂式 | 只 | 10 | 2025-12-31 | 2026-12-31 | 河北省承德市 | 买方指定仓库地面交货 |  | G00M-500136092-00003 | 044013119800010 | 400260115500010 | 500136092 |  | 500136092-0031
0125AB-1106018-9999 | 包13 | NC1300 | 国网冀北电力有限公司 | 国网冀北电力有限公司廊坊供电公司 |  | 无电压等级 | 电能计量箱,单相,9,SMC,80A,悬挂式 | 电能计量箱-相数:单相,表位:9,材质:SMC,额定电流:80A,安装方式:悬挂式 | 只 | 6 | 2025-12-31 | 2026-12-31 | 河北省廊坊市 | 买方指定仓库地面交货 |  | G00M-500135940-00005 | 044013131000010 | 400260125100010 | 500135940 |  | 500135940-0012
0125AB-1106018-9999 | 包13 | NC1300 | 国网冀北电力有限公司 | 国网冀北电力有限公司张家口供电公司 |  | 无电压等级 | 电能计量箱,三相,1,SMC,100A,悬挂式 | 电能计量箱-相数:三相,表位:1,材质:SMC,额定电流:100A,安装方式:悬挂式 | 只 | 21 | 2025-12-31 | 2026-12-31 | 河北省张家口市 | 买方指定仓库地面交货 |  | G00M-500136027-00005 | 044013109300010 | 400260110500010 | 500136027 |  | 500136027-0058
0125AB-1106018-9999 | 包13 | NC1300 | 国网冀北电力有限公司 | 国网冀北电力有限公司唐山供电公司 |  | 无电压等级 | 电能计量箱,单相,4,SMC,60A,悬挂式 | 电能计量箱-相数:单相,表位:4,材质:SMC,额定电流:60A,安装方式:悬挂式 | 只 | 11 | 2025-12-31 | 2026-12-31 | 河北省唐山市 | 买方指定仓库地面交货 |  | G00M-500136097-00014 | 044013083900010 | 400260095100010 | 500136097 |  | 500136097-0087
0125AB-1106018-9999 | 包13 | NC1300 | 国网冀北电力有限公司 | 国网冀北电力有限公司秦皇岛供电公司 |  | 无电压等级 | 电能计量箱,三相,2,SMC,250A,悬挂式 | 电能计量箱-相数:三相,表位:2,材质:SMC,额定电流:250A,安装方式:悬挂式 | 只 | 16 | 2025-12-31 | 2026-12-31 | 河北省秦皇岛市 | 买方指定仓库地面交货 |  | G00M-500136067-00004 | 044013068200010 | 400260082800010 | 500136067 |  | 500136067-0057
0125AB-1106018-9999 | 包13 | NC1300 | 国网冀北电力有限公司 | 国网冀北电力有限公司秦皇岛供电公司 |  | 无电压等级 | 电能计量箱,单相,6,SMC,60A,悬挂式 | 电能计量箱-相数:单相,表位:6,材质:SMC,额定电流:60A,安装方式:悬挂式 | 只 | 454 | 2025-12-31 | 2026-12-31 | 河北省秦皇岛市 | 买方指定仓库地面交货 |  | G00M-500136003-00017 | 044013067000010 | 400260081700010 | 500136003 |  | 500136003-0088
0125AB-1106018-9999 | 包13 | NC1300 | 国网冀北电力有限公司 | 国网冀北电力有限公司承德供电公司 |  | 无电压等级 | 电能计量箱,单相,6,SMC,80A,悬挂式 | 电能计量箱-相数:单相,表位:6,材质:SMC,额定电流:80A,安装方式:悬挂式 | 只 | 6 | 2025-12-31 | 2026-12-31 | 河北省承德市 | 买方指定仓库地面交货 |  | G00M-500136088-00018 | 044011402900010 | 400260065900010 | 500136088 |  | 500136088-0027
0125AB-1106018-9999 | 包13 | NC1300 | 国网冀北电力有限公司 | 国网冀北电力有限公司张家口供电公司 |  | 无电压等级 | 电能计量箱,三相,1,SMC,150A,悬挂式 | 电能计量箱-相数:三相,表位:1,材质:SMC,额定电流:150A,安装方式:悬挂式 | 只 | 20 | 2025-12-31 | 2026-12-31 | 河北省张家口市 | 买方指定仓库地面交货 |  | G00M-500136092-00003 | 044013110100010 | 400260111300010 | 500136092 |  | 500136092-0031
0125AB-1106018-9999 | 包13 | NC1300 | 国网冀北电力有限公司 | 国网冀北电力有限公司秦皇岛供电公司 |  | 无电压等级 | 电能计量箱,单相,9,SMC,80A,悬挂式 | 电能计量箱-相数:单相,表位:9,材质:SMC,额定电流:80A,安装方式:悬挂式 | 只 | 33 | 2025-12-31 | 2026-12-31 | 河北省秦皇岛市 | 买方指定仓库地面交货 |  | G00M-500135940-00003 | 044013066100010 | 400260080800010 | 500135940 |  | 500135940-0008
0125AB-1106018-9999 | 包13 | NC1300 | 国网冀北电力有限公司 | 国网冀北电力有限公司张家口供电公司 |  | 无电压等级 | 电能计量箱,单相,6,SMC,80A,悬挂式 | 电能计量箱-相数:单相,表位:6,材质:SMC,额定电流:80A,安装方式:悬挂式 | 只 | 89 | 2025-12-31 | 2026-12-31 | 河北省张家口市 | 买方指定仓库地面交货 |  | G00M-500136088-00019 | 044013110000010 | 400260111200010 | 500136088 |  | 500136088-0028
0125AB-1106018-9999 | 包13 | NC1300 | 国网冀北电力有限公司 | 国网冀北电力有限公司廊坊供电公司 |  | 无电压等级 | 电能计量箱,三相,1,SMC,150A,悬挂式 | 电能计量箱-相数:三相,表位:1,材质:SMC,额定电流:150A,安装方式:悬挂式 | 只 | 1 | 2025-12-31 | 2026-12-31 | 河北省廊坊市 | 买方指定仓库地面交货 |  | G00M-500136092-00003 | 044013132800010 | 400260126900010 | 500136092 |  | 500136092-0031
0125AB-1106018-9999 | 包13 | NC1300 | 国网冀北电力有限公司 | 国网冀北电力有限公司唐山供电公司 |  | 无电压等级 | 电能计量箱,三相,1,SMC,60A,悬挂式 | 电能计量箱-相数:三相,表位:1,材质:SMC,额定电流:60A,安装方式:悬挂式 | 只 | 18 | 2025-12-31 | 2026-12-31 | 河北省唐山市 | 买方指定仓库地面交货 |  | G00M-500136057-00005 | 044013083000010 | 400260094200010 | 500136057 |  | 500136057-0029
0125AB-1106018-9999 | 包13 | NC1300 | 国网冀北电力有限公司 | 国网冀北电力有限公司秦皇岛供电公司 |  | 无电压等级 | 电能计量箱,三相,2,SMC,100A,悬挂式 | 电能计量箱-相数:三相,表位:2,材质:SMC,额定电流:100A,安装方式:悬挂式 | 只 | 32 | 2025-12-31 | 2026-12-31 | 河北省秦皇岛市 | 买方指定仓库地面交货 |  | G00M-500135918-00010 | 044013065900010 | 400260080600010 | 500135918 |  | 500135918-0058
0125AB-1106018-9999 | 包13 | NC1300 | 国网冀北电力有限公司 | 国网冀北电力有限公司廊坊供电公司 |  | 无电压等级 | 电能计量箱,单相,6,SMC,60A,悬挂式 | 电能计量箱-相数:单相,表位:6,材质:SMC,额定电流:60A,安装方式:悬挂式 | 只 | 9 | 2025-12-31 | 2026-12-31 | 河北省廊坊市 | 买方指定仓库地面交货 |  | G00M-500136003-00017 | 044013131600010 | 400260125700010 | 500136003 |  | 500136003-0088
0125AB-1106018-9999 | 包13 | NC1300 | 国网冀北电力有限公司 | 国网冀北电力有限公司廊坊供电公司 |  | 无电压等级 | 电能计量箱,单相,6,SMC,60A,悬挂式 | 电能计量箱-相数:单相,表位:6,材质:SMC,额定电流:60A,安装方式:悬挂式 | 只 | 542 | 2025-12-31 | 2026-12-31 | 河北省廊坊市 | 买方指定仓库地面交货 |  | G00M-500136003-00018 | 044013131700010 | 400260125800010 | 500136003 |  | 500136003-0089
0125AB-1106018-9999 | 包13 | NC1300 | 国网冀北电力有限公司 | 国网冀北电力有限公司秦皇岛供电公司 |  | 无电压等级 | 电能计量箱,三相,2,SMC,100A,悬挂式 | 电能计量箱-相数:三相,表位:2,材质:SMC,额定电流:100A,安装方式:悬挂式 | 只 | 8 | 2025-12-31 | 2026-12-31 | 河北省秦皇岛市 | 买方指定仓库地面交货 |  | G00M-500135918-00011 | 044013066000010 | 400260080700010 | 500135918 |  | 500135918-0059
0125AB-1106018-9999 | 包13 | NC1300 | 国网冀北电力有限公司 | 国网冀北电力有限公司秦皇岛供电公司 |  | 无电压等级 | 电能计量箱,单相,4,SMC,60A,悬挂式 | 电能计量箱-相数:单相,表位:4,材质:SMC,额定电流:60A,安装方式:悬挂式 | 只 | 210 | 2025-12-31 | 2026-12-31 | 河北省秦皇岛市 | 买方指定仓库地面交货 |  | G00M-500136097-00013 | 044013055900010 | 400260071600010 | 500136097 |  | 500136097-0086
0125AB-1106018-9999 | 包13 | NC1300 | 国网冀北电力有限公司 | 国网冀北电力有限公司承德供电公司 |  | 无电压等级 | 电能计量箱,单相,4,SMC,60A,悬挂式 | 电能计量箱-相数:单相,表位:4,材质:SMC,额定电流:60A,安装方式:悬挂式 | 只 | 232 | 2025-12-31 | 2026-12-31 | 河北省承德市 | 买方指定仓库地面交货 |  | G00M-500136097-00013 | 044013119900010 | 400260115600010 | 500136097 |  | 500136097-0086
0125AB-1106018-9999 | 包13 | NC1300 | 国网冀北电力有限公司 | 国网冀北电力有限公司秦皇岛供电公司 |  | 无电压等级 | 电能计量箱,三相,2,SMC,250A,悬挂式 | 电能计量箱-相数:三相,表位:2,材质:SMC,额定电流:250A,安装方式:悬挂式 | 只 | 74 | 2025-12-31 | 2026-12-31 | 河北省秦皇岛市 | 买方指定仓库地面交货 |  | G00M-500136067-00003 | 044013068100010 | 400260082700010 | 500136067 |  | 500136067-0056
0125AB-1106018-9999 | 包13 | NC1300 | 国网冀北电力有限公司 | 国网冀北电力有限公司秦皇岛供电公司 |  | 无电压等级 | 电能计量箱,单相,4,SMC,60A,悬挂式 | 电能计量箱-相数:单相,表位:4,材质:SMC,额定电流:60A,安装方式:悬挂式 | 只 | 40 | 2025-12-31 | 2026-12-31 | 河北省秦皇岛市 | 买方指定仓库地面交货 |  | G00M-500136097-00007 | 044013068700010 | 400260083300010 | 500136097 |  | 500136097-0066
0125AB-1106018-9999 | 包13 | NC1300 | 国网冀北电力有限公司 | 国网冀北电力有限公司秦皇岛供电公司 |  | 无电压等级 | 电能计量箱,三相,1,SMC,150A,悬挂式 | 电能计量箱-相数:三相,表位:1,材质:SMC,额定电流:150A,安装方式:悬挂式 | 只 | 5 | 2025-12-31 | 2026-12-31 | 河北省秦皇岛市 | 买方指定仓库地面交货 |  | G00M-500136092-00003 | 044013068500010 | 400260083100010 | 500136092 |  | 500136092-0031
0125AB-1106018-9999 | 包13 | NC1300 | 国网冀北电力有限公司 | 国网冀北电力有限公司张家口供电公司 |  | 无电压等级 | 电能计量箱,单相,1,SMC,60A,悬挂式 | 电能计量箱-相数:单相,表位:1,材质:SMC,额定电流:60A,安装方式:悬挂式 | 只 | 52 | 2025-12-31 | 2026-12-31 | 河北省张家口市 | 买方指定仓库地面交货 |  | G00M-500135968-00005 | 044013135300010 | 400260129400010 | 500135968 |  | 500135968-0069
0125AB-1106018-9999 | 包13 | NC1300 | 国网冀北电力有限公司 | 国网冀北电力有限公司唐山供电公司 |  | 无电压等级 | 电能计量箱,单相,1,SMC,60A,悬挂式 | 电能计量箱-相数:单相,表位:1,材质:SMC,额定电流:60A,安装方式:悬挂式 | 只 | 42 | 2025-12-31 | 2026-12-31 | 河北省唐山市 | 买方指定仓库地面交货 |  | G00M-500135968-00005 | 044013081400010 | 400260092600010 | 500135968 |  | 500135968-0069
0125AB-1106018-9999 | 包13 | NC1300 | 国网冀北电力有限公司 | 国网冀北电力有限公司承德供电公司 |  | 无电压等级 | 电能计量箱,单相,9,SMC,60A,悬挂式 | 电能计量箱-相数:单相,表位:9,材质:SMC,额定电流:60A,安装方式:悬挂式 | 只 | 53 | 2025-12-31 | 2026-12-31 | 河北省承德市 | 买方指定仓库地面交货 |  | G00M-500136053-00005 | 044013119500010 | 400260115200010 | 500136053 |  | 500136053-0032
0125AB-1106018-9999 | 包13 | NC1300 | 国网冀北电力有限公司 | 国网冀北电力有限公司张家口供电公司 |  | 无电压等级 | 电能计量箱,单相,6,SMC,60A,悬挂式 | 电能计量箱-相数:单相,表位:6,材质:SMC,额定电流:60A,安装方式:悬挂式 | 只 | 307 | 2025-12-31 | 2026-12-31 | 河北省张家口市 | 买方指定仓库地面交货 |  | G00M-500136003-00017 | 044013135600010 | 400260129700010 | 500136003 |  | 500136003-0088
0125AB-1106018-9999 | 包13 | NC1300 | 国网冀北电力有限公司 | 国网冀北电力有限公司唐山供电公司 |  | 无电压等级 | 电能计量箱,单相,2,SMC,60A,悬挂式 | 电能计量箱-相数:单相,表位:2,材质:SMC,额定电流:60A,安装方式:悬挂式 | 只 | 62 | 2025-12-31 | 2026-12-31 | 河北省唐山市 | 买方指定仓库地面交货 |  | G00M-500135986-00012 | 044013081800010 | 400260093000010 | 500135986 |  | 500135986-0050
0125AB-1106018-9999 | 包13 | NC1300 | 国网冀北电力有限公司 | 国网冀北电力有限公司廊坊供电公司 |  | 无电压等级 | 电能计量箱,单相,4,SMC,80A,悬挂式 | 电能计量箱-相数:单相,表位:4,材质:SMC,额定电流:80A,安装方式:悬挂式 | 只 | 42 | 2025-12-31 | 2026-12-31 | 河北省廊坊市 | 买方指定仓库地面交货 |  | G00M-500136096-00014 | 044013132900010 | 400260127000010 | 500136096 |  | 500136096-0029
0125AB-1106018-9999 | 包13 | NC1300 | 国网冀北电力有限公司 | 国网冀北电力有限公司承德供电公司 |  | 无电压等级 | 电能计量箱,三相,1,SMC,60A,悬挂式 | 电能计量箱-相数:三相,表位:1,材质:SMC,额定电流:60A,安装方式:悬挂式 | 只 | 194 | 2025-12-31 | 2026-12-31 | 河北省承德市 | 买方指定仓库地面交货 |  | G00M-500136057-00005 | 044013119700010 | 400260115400010 | 500136057 |  | 500136057-0029
0125AB-1106018-9999 | 包13 | NC1300 | 国网冀北电力有限公司 | 国网冀北电力有限公司廊坊供电公司 |  | 无电压等级 | 电能计量箱,单相,9,SMC,60A,悬挂式 | 电能计量箱-相数:单相,表位:9,材质:SMC,额定电流:60A,安装方式:悬挂式 | 只 | 19 | 2025-12-31 | 2026-12-31 | 河北省廊坊市 | 买方指定仓库地面交货 |  | G00M-500136053-00004 | 044013132200010 | 400260126300010 | 500136053 |  | 500136053-0025
0125AB-1106018-9999 | 包13 | NC1300 | 国网冀北电力有限公司 | 国网冀北电力有限公司承德供电公司 |  | 无电压等级 | 电能计量箱,三相,2,SMC,100A,悬挂式 | 电能计量箱-相数:三相,表位:2,材质:SMC,额定电流:100A,安装方式:悬挂式 | 只 | 14 | 2025-12-31 | 2026-12-31 | 河北省承德市 | 买方指定仓库地面交货 |  | G00M-500135918-00010 | 044013118500010 | 400260114200010 | 500135918 |  | 500135918-0058
0125AB-1106018-9999 | 包13 | NC1300 | 国网冀北电力有限公司 | 国网冀北电力有限公司秦皇岛供电公司 |  | 无电压等级 | 电能计量箱,三相,2,SMC,250A,悬挂式 | 电能计量箱-相数:三相,表位:2,材质:SMC,额定电流:250A,安装方式:悬挂式 | 只 | 14 | 2025-12-31 | 2026-12-31 | 河北省秦皇岛市 | 买方指定仓库地面交货 |  | G00M-500136067-00003 | 044013055800010 | 400260071500010 | 500136067 |  | 500136067-0056
0125AB-1106018-9999 | 包13 | NC1300 | 国网冀北电力有限公司 | 国网冀北电力有限公司唐山供电公司 |  | 无电压等级 | 电能计量箱,三相,1,SMC,60A,悬挂式 | 电能计量箱-相数:三相,表位:1,材质:SMC,额定电流:60A,安装方式:悬挂式 | 只 | 28 | 2025-12-31 | 2026-12-31 | 河北省唐山市 | 买方指定仓库地面交货 |  | G00M-500136057-00005 | 044013078000010 | 400260089300010 | 500136057 |  | 500136057-0029
0125AB-1106018-9999 | 包13 | NC1300 | 国网冀北电力有限公司 | 国网冀北电力有限公司承德供电公司 |  | 无电压等级 | 电能计量箱,单相,4,SMC,60A,悬挂式 | 电能计量箱-相数:单相,表位:4,材质:SMC,额定电流:60A,安装方式:悬挂式 | 只 | 113 | 2025-12-31 | 2026-12-31 | 河北省承德市 | 买方指定仓库地面交货 |  | G00M-500136097-00013 | 044011296200010 | 400260064400010 | 500136097 |  | 500136097-0086
0125AB-1106018-9999 | 包13 | NC1300 | 国网冀北电力有限公司 | 国网冀北电力有限公司唐山供电公司 |  | 无电压等级 | 电能计量箱,单相,4,SMC,60A,悬挂式 | 电能计量箱-相数:单相,表位:4,材质:SMC,额定电流:60A,安装方式:悬挂式 | 只 | 5 | 2025-12-31 | 2026-12-31 | 河北省唐山市 | 买方指定仓库地面交货 |  | G00M-500136097-00013 | 044013083800010 | 400260095000010 | 500136097 |  | 500136097-0086
0125AB-1106018-9999 | 包13 | NC1300 | 国网冀北电力有限公司 | 国网冀北电力有限公司张家口供电公司 |  | 无电压等级 | 电能计量箱,单相,4,SMC,80A,悬挂式 | 电能计量箱-相数:单相,表位:4,材质:SMC,额定电流:80A,安装方式:悬挂式 | 只 | 55 | 2025-12-31 | 2026-12-31 | 河北省张家口市 | 买方指定仓库地面交货 |  | G00M-500136096-00007 | 044013110200010 | 400260111400010 | 500136096 |  | 500136096-0020
0125AB-1106018-9999 | 包13 | NC1300 | 国网冀北电力有限公司 | 国网冀北电力有限公司张家口供电公司 |  | 无电压等级 | 电能计量箱,三相,1,SMC,250A,悬挂式 | 电能计量箱-相数:三相,表位:1,材质:SMC,额定电流:250A,安装方式:悬挂式 | 只 | 45 | 2025-12-31 | 2026-12-31 | 河北省张家口市 | 买方指定仓库地面交货 |  | G00M-500135972-00003 | 044013108600010 | 400260109800010 | 500135972 |  | 500135972-0041
0125AB-1106018-9999 | 包13 | NC1300 | 国网冀北电力有限公司 | 国网冀北电力有限公司张家口供电公司 |  | 无电压等级 | 电能计量箱,单相,2,SMC,60A,悬挂式 | 电能计量箱-相数:单相,表位:2,材质:SMC,额定电流:60A,安装方式:悬挂式 | 只 | 66 | 2025-12-31 | 2026-12-31 | 河北省张家口市 | 买方指定仓库地面交货 |  | G00M-500135986-00011 | 044013135500010 | 400260129600010 | 500135986 |  | 500135986-0049
0125AB-1106018-9999 | 包13 | NC1300 | 国网冀北电力有限公司 | 国网冀北电力有限公司唐山供电公司 |  | 无电压等级 | 电能计量箱,单相,6,SMC,60A,悬挂式 | 电能计量箱-相数:单相,表位:6,材质:SMC,额定电流:60A,安装方式:悬挂式 | 只 | 316 | 2025-12-31 | 2026-12-31 | 河北省唐山市 | 买方指定仓库地面交货 |  | G00M-500136003-00010 | 044013081900010 | 400260093100010 | 500136003 |  | 500136003-0065
0125AB-1106018-9999 | 包13 | NC1300 | 国网冀北电力有限公司 | 国网冀北电力有限公司承德供电公司 |  | 无电压等级 | 电能计量箱,单相,1,SMC,60A,悬挂式 | 电能计量箱-相数:单相,表位:1,材质:SMC,额定电流:60A,安装方式:悬挂式 | 只 | 1 | 2025-12-31 | 2026-12-31 | 河北省承德市 | 买方指定仓库地面交货 |  | G00M-500135968-00003 | 044011752300010 | 400260067400010 | 500135968 |  | 500135968-0050
0125AB-1106018-9999 | 包13 | NC1300 | 国网冀北电力有限公司 | 国网冀北电力有限公司廊坊供电公司 |  | 无电压等级 | 电能计量箱,单相,1,SMC,60A,悬挂式 | 电能计量箱-相数:单相,表位:1,材质:SMC,额定电流:60A,安装方式:悬挂式 | 只 | 115 | 2025-12-31 | 2026-12-31 | 河北省廊坊市 | 买方指定仓库地面交货 |  | G00M-500135968-00005 | 044013077600010 | 400260088900010 | 500135968 |  | 500135968-0069
0125AB-1106018-9999 | 包13 | NC1300 | 国网冀北电力有限公司 | 国网冀北电力有限公司唐山供电公司 |  | 无电压等级 | 电能计量箱,三相,1,SMC,100A,悬挂式 | 电能计量箱-相数:三相,表位:1,材质:SMC,额定电流:100A,安装方式:悬挂式 | 只 | 175 | 2025-12-31 | 2026-12-31 | 河北省唐山市 | 买方指定仓库地面交货 |  | G00M-500136027-00006 | 044013082500010 | 400260093700010 | 500136027 |  | 500136027-0059
0125AB-1106018-9999 | 包13 | NC1300 | 国网冀北电力有限公司 | 国网冀北电力有限公司唐山供电公司 |  | 无电压等级 | 电能计量箱,单相,1,SMC,60A,悬挂式 | 电能计量箱-相数:单相,表位:1,材质:SMC,额定电流:60A,安装方式:悬挂式 | 只 | 79 | 2025-12-31 | 2026-12-31 | 河北省唐山市 | 买方指定仓库地面交货 |  | G00M-500135968-00006 | 044013081500010 | 400260092700010 | 500135968 |  | 500135968-0070
0125AB-1106018-9999 | 包13 | NC1300 | 国网冀北电力有限公司 | 国网冀北电力有限公司秦皇岛供电公司 |  | 无电压等级 | 电能计量箱,三相,1,SMC,250A,悬挂式 | 电能计量箱-相数:三相,表位:1,材质:SMC,额定电流:250A,安装方式:悬挂式 | 只 | 14 | 2025-12-31 | 2026-12-31 | 河北省秦皇岛市 | 买方指定仓库地面交货 |  | G00M-500135972-00003 | 044013066700010 | 400260081400010 | 500135972 |  | 500135972-0041
0125AB-1106018-9999 | 包13 | NC1300 | 国网冀北电力有限公司 | 国网冀北电力有限公司秦皇岛供电公司 |  | 无电压等级 | 电能计量箱,单相,6,SMC,80A,悬挂式 | 电能计量箱-相数:单相,表位:6,材质:SMC,额定电流:80A,安装方式:悬挂式 | 只 | 3 | 2025-12-31 | 2026-12-31 | 河北省秦皇岛市 | 买方指定仓库地面交货 |  | G00M-500136088-00019 | 044013068400010 | 400260083000010 | 500136088 |  | 500136088-0028
0125AB-1106018-9999 | 包13 | NC1300 | 国网冀北电力有限公司 | 国网冀北电力有限公司唐山供电公司 |  | 无电压等级 | 电能计量箱,单相,9,SMC,60A,悬挂式 | 电能计量箱-相数:单相,表位:9,材质:SMC,额定电流:60A,安装方式:悬挂式 | 只 | 14 | 2025-12-31 | 2026-12-31 | 河北省唐山市 | 买方指定仓库地面交货 |  | G00M-500136053-00003 | 044013082600010 | 400260093800010 | 500136053 |  | 500136053-0024
0125AB-1106018-9999 | 包13 | NC1300 | 国网冀北电力有限公司 | 国网冀北电力有限公司唐山供电公司 |  | 无电压等级 | 电能计量箱,单相,4,SMC,60A,悬挂式 | 电能计量箱-相数:单相,表位:4,材质:SMC,额定电流:60A,安装方式:悬挂式 | 只 | 17 | 2025-12-31 | 2026-12-31 | 河北省唐山市 | 买方指定仓库地面交货 |  | G00M-500136097-00008 | 044013083700010 | 400260094900010 | 500136097 |  | 500136097-0067
0125AB-1106018-9999 | 包13 | NC1300 | 国网冀北电力有限公司 | 国网冀北电力有限公司张家口供电公司 |  | 无电压等级 | 电能计量箱,三相,1,SMC,150A,悬挂式 | 电能计量箱-相数:三相,表位:1,材质:SMC,额定电流:150A,安装方式:悬挂式 | 只 | 6 | 2025-12-31 | 2026-12-31 | 河北省张家口市 | 买方指定仓库地面交货 |  | G00M-500136092-00003 | 044013136000010 | 400260130100010 | 500136092 |  | 500136092-0031
0125AB-1106018-9999 | 包13 | NC1300 | 国网冀北电力有限公司 | 国网冀北电力有限公司唐山供电公司 |  | 无电压等级 | 电能计量箱,三相,1,SMC,250A,悬挂式 | 电能计量箱-相数:三相,表位:1,材质:SMC,额定电流:250A,安装方式:悬挂式 | 只 | 155 | 2025-12-31 | 2026-12-31 | 河北省唐山市 | 买方指定仓库地面交货 |  | G00M-500135972-00003 | 044013081600010 | 400260092800010 | 500135972 |  | 500135972-0041
0125AB-1106018-9999 | 包13 | NC1300 | 国网冀北电力有限公司 | 国网冀北电力有限公司张家口供电公司 |  | 无电压等级 | 电能计量箱,三相,1,SMC,100A,悬挂式 | 电能计量箱-相数:三相,表位:1,材质:SMC,额定电流:100A,安装方式:悬挂式 | 只 | 47 | 2025-12-31 | 2026-12-31 | 河北省张家口市 | 买方指定仓库地面交货 |  | G00M-500136027-00003 | 044013109200010 | 400260110400010 | 500136027 |  | 500136027-0041
0125AB-1106018-9999 | 包13 | NC1300 | 国网冀北电力有限公司 | 国网冀北电力有限公司秦皇岛供电公司 |  | 无电压等级 | 电能计量箱,单相,6,SMC,60A,悬挂式 | 电能计量箱-相数:单相,表位:6,材质:SMC,额定电流:60A,安装方式:悬挂式 | 只 | 210 | 2025-12-31 | 2026-12-31 | 河北省秦皇岛市 | 买方指定仓库地面交货 |  | G00M-500136003-00017 | 044013055400010 | 400260071100010 | 500136003 |  | 500136003-0088
0125AB-1106018-9999 | 包13 | NC1300 | 国网冀北电力有限公司 | 国网冀北电力有限公司张家口供电公司 |  | 无电压等级 | 电能计量箱,单相,2,SMC,60A,悬挂式 | 电能计量箱-相数:单相,表位:2,材质:SMC,额定电流:60A,安装方式:悬挂式 | 只 | 62 | 2025-12-31 | 2026-12-31 | 河北省张家口市 | 买方指定仓库地面交货 |  | G00M-500135986-00009 | 044013108700010 | 400260109900010 | 500135986 |  | 500135986-0043
0125AB-1106018-9999 | 包13 | NC1300 | 国网冀北电力有限公司 | 国网冀北电力有限公司承德供电公司 |  | 无电压等级 | 电能计量箱,单相,2,SMC,60A,悬挂式 | 电能计量箱-相数:单相,表位:2,材质:SMC,额定电流:60A,安装方式:悬挂式 | 只 | 10 | 2025-12-31 | 2026-12-31 | 河北省承德市 | 买方指定仓库地面交货 |  | G00M-500135986-00009 | 044010834800010 | 400260053900010 | 500135986 |  | 500135986-0043
0125AB-1106018-9999 | 包13 | NC1300 | 国网冀北电力有限公司 | 国网冀北电力有限公司承德供电公司 |  | 无电压等级 | 电能计量箱,单相,1,SMC,60A,悬挂式 | 电能计量箱-相数:单相,表位:1,材质:SMC,额定电流:60A,安装方式:悬挂式 | 只 | 1 | 2025-12-31 | 2026-12-31 | 河北省承德市 | 买方指定仓库地面交货 |  | G00M-500135968-00005 | 044013118800010 | 400260114500010 | 500135968 |  | 500135968-0069
0125AB-1106018-9999 | 包13 | NC1300 | 国网冀北电力有限公司 | 国网冀北电力有限公司廊坊供电公司 |  | 无电压等级 | 电能计量箱,三相,1,SMC,200A,悬挂式 | 电能计量箱-相数:三相,表位:1,材质:SMC,额定电流:200A,安装方式:悬挂式 | 只 | 42 | 2025-12-31 | 2026-12-31 | 河北省廊坊市 | 买方指定仓库地面交货 |  | G00M-500135952-00003 | 044013131100010 | 400260125200010 | 500135952 |  | 500135952-0028
0125AB-1106018-9999 | 包13 | NC1300 | 国网冀北电力有限公司 | 国网冀北电力有限公司唐山供电公司 |  | 无电压等级 | 电能计量箱,单相,9,SMC,80A,悬挂式 | 电能计量箱-相数:单相,表位:9,材质:SMC,额定电流:80A,安装方式:悬挂式 | 只 | 263 | 2025-12-31 | 2026-12-31 | 河北省唐山市 | 买方指定仓库地面交货 |  | G00M-500135940-00003 | 044013080600010 | 400260091800010 | 500135940 |  | 500135940-0008
0125AB-1106018-9999 | 包13 | NC1300 | 国网冀北电力有限公司 | 国网冀北电力有限公司承德供电公司 |  | 无电压等级 | 电能计量箱,三相,2,SMC,60A,悬挂式 | 电能计量箱-相数:三相,表位:2,材质:SMC,额定电流:60A,安装方式:悬挂式 | 只 | 17 | 2025-12-31 | 2026-12-31 | 河北省承德市 | 买方指定仓库地面交货 |  | G00M-500135957-00010 | 044010895400010 | 400260057400010 | 500135957 |  | 500135957-0047
0125AB-1106018-9999 | 包13 | NC1300 | 国网冀北电力有限公司 | 国网冀北电力有限公司张家口供电公司 |  | 无电压等级 | 电能计量箱,三相,1,SMC,100A,悬挂式 | 电能计量箱-相数:三相,表位:1,材质:SMC,额定电流:100A,安装方式:悬挂式 | 只 | 83 | 2025-12-31 | 2026-12-31 | 河北省张家口市 | 买方指定仓库地面交货 |  | G00M-500136027-00005 | 044013135700010 | 400260129800010 | 500136027 |  | 500136027-0058
0125AB-1106018-9999 | 包13 | NC1300 | 国网冀北电力有限公司 | 国网冀北电力有限公司张家口供电公司 |  | 无电压等级 | 电能计量箱,单相,4,SMC,60A,悬挂式 | 电能计量箱-相数:单相,表位:4,材质:SMC,额定电流:60A,安装方式:悬挂式 | 只 | 111 | 2025-12-31 | 2026-12-31 | 河北省张家口市 | 买方指定仓库地面交货 |  | G00M-500136097-00014 | 044013110600010 | 400260111800010 | 500136097 |  | 500136097-0087
0125AB-1106018-9999 | 包13 | NC1300 | 国网冀北电力有限公司 | 国网冀北电力有限公司秦皇岛供电公司 |  | 无电压等级 | 电能计量箱,单相,2,SMC,60A,悬挂式 | 电能计量箱-相数:单相,表位:2,材质:SMC,额定电流:60A,安装方式:悬挂式 | 只 | 56 | 2025-12-31 | 2026-12-31 | 河北省秦皇岛市 | 买方指定仓库地面交货 |  | G00M-500135986-00011 | 044013055300010 | 400260071000010 | 500135986 |  | 500135986-0049
0125AB-1106018-9999 | 包13 | NC1300 | 国网冀北电力有限公司 | 国网冀北电力有限公司廊坊供电公司 |  | 无电压等级 | 电能计量箱,单相,1,SMC,60A,悬挂式 | 电能计量箱-相数:单相,表位:1,材质:SMC,额定电流:60A,安装方式:悬挂式 | 只 | 479 | 2025-12-31 | 2026-12-31 | 河北省廊坊市 | 买方指定仓库地面交货 |  | G00M-500135968-00003 | 044013131200010 | 400260125300010 | 500135968 |  | 500135968-0050
0125AB-1106018-9999 | 包13 | NC1300 | 国网冀北电力有限公司 | 国网冀北电力有限公司廊坊供电公司 |  | 无电压等级 | 电能计量箱,三相,1,SMC,100A,悬挂式 | 电能计量箱-相数:三相,表位:1,材质:SMC,额定电流:100A,安装方式:悬挂式 | 只 | 227 | 2025-12-31 | 2026-12-31 | 河北省廊坊市 | 买方指定仓库地面交货 |  | G00M-500136027-00003 | 044013131800010 | 400260125900010 | 500136027 |  | 500136027-0041
0125AB-1106018-9999 | 包13 | NC1300 | 国网冀北电力有限公司 | 国网冀北电力有限公司唐山供电公司 |  | 无电压等级 | 电能计量箱,单相,9,SMC,80A,悬挂式 | 电能计量箱-相数:单相,表位:9,材质:SMC,额定电流:80A,安装方式:悬挂式 | 只 | 25 | 2025-12-31 | 2026-12-31 | 河北省唐山市 | 买方指定仓库地面交货 |  | G00M-500135940-00004 | 044013080700010 | 400260091900010 | 500135940 |  | 500135940-0009
0125AB-1106018-9999 | 包13 | NC1300 | 国网冀北电力有限公司 | 国网冀北电力有限公司唐山供电公司 |  | 无电压等级 | 电能计量箱,三相,1,SMC,100A,悬挂式 | 电能计量箱-相数:三相,表位:1,材质:SMC,额定电流:100A,安装方式:悬挂式 | 只 | 367 | 2025-12-31 | 2026-12-31 | 河北省唐山市 | 买方指定仓库地面交货 |  | G00M-500136027-00003 | 044013082200010 | 400260093400010 | 500136027 |  | 500136027-0041
0125AB-1106018-9999 | 包13 | NC1300 | 国网冀北电力有限公司 | 国网冀北电力有限公司秦皇岛供电公司 |  | 无电压等级 | 电能计量箱,单相,1,SMC,60A,悬挂式 | 电能计量箱-相数:单相,表位:1,材质:SMC,额定电流:60A,安装方式:悬挂式 | 只 | 21 | 2025-12-31 | 2026-12-31 | 河北省秦皇岛市 | 买方指定仓库地面交货 |  | G00M-500135968-00005 | 044013055100010 | 400260070800010 | 500135968 |  | 500135968-0069
0125AB-1106018-9999 | 包13 | NC1300 | 国网冀北电力有限公司 | 国网冀北电力有限公司秦皇岛供电公司 |  | 无电压等级 | 电能计量箱,单相,1,SMC,60A,悬挂式 | 电能计量箱-相数:单相,表位:1,材质:SMC,额定电流:60A,安装方式:悬挂式 | 只 | 26 | 2025-12-31 | 2026-12-31 | 河北省秦皇岛市 | 买方指定仓库地面交货 |  | G00M-500135968-00003 | 044013066400010 | 400260081100010 | 500135968 |  | 500135968-0050
0125AB-1106018-9999 | 包13 | NC1300 | 国网冀北电力有限公司 | 国网冀北电力有限公司唐山供电公司 |  | 无电压等级 | 电能计量箱,三相,2,SMC,60A,悬挂式 | 电能计量箱-相数:三相,表位:2,材质:SMC,额定电流:60A,安装方式:悬挂式 | 只 | 24 | 2025-12-31 | 2026-12-31 | 河北省唐山市 | 买方指定仓库地面交货 |  | G00M-500135957-00009 | 044012132400010 | 400260069500010 | 500135957 |  | 500135957-0046
0125AB-1106018-9999 | 包13 | NC1300 | 国网冀北电力有限公司 | 国网冀北电力有限公司张家口供电公司 |  | 无电压等级 | 电能计量箱,单相,9,SMC,60A,悬挂式 | 电能计量箱-相数:单相,表位:9,材质:SMC,额定电流:60A,安装方式:悬挂式 | 只 | 4 | 2025-12-31 | 2026-12-31 | 河北省张家口市 | 买方指定仓库地面交货 |  | G00M-500136053-00005 | 044013109600010 | 400260110800010 | 500136053 |  | 500136053-0032
0125AB-1106018-9999 | 包13 | NC1300 | 国网冀北电力有限公司 | 国网冀北电力有限公司廊坊供电公司 |  | 无电压等级 | 电能计量箱,单相,9,SMC,60A,悬挂式 | 电能计量箱-相数:单相,表位:9,材质:SMC,额定电流:60A,安装方式:悬挂式 | 只 | 179 | 2025-12-31 | 2026-12-31 | 河北省廊坊市 | 买方指定仓库地面交货 |  | G00M-500136053-00006 | 044013132400010 | 400260126500010 | 500136053 |  | 500136053-0033
0125AB-1106018-9999 | 包13 | NC1300 | 国网冀北电力有限公司 | 国网冀北电力有限公司张家口供电公司 |  | 无电压等级 | 电能计量箱,单相,4,SMC,60A,悬挂式 | 电能计量箱-相数:单相,表位:4,材质:SMC,额定电流:60A,安装方式:悬挂式 | 只 | 403 | 2025-12-31 | 2026-12-31 | 河北省张家口市 | 买方指定仓库地面交货 |  | G00M-500136097-00013 | 044013136100010 | 400260130200010 | 500136097 |  | 500136097-0086
0125AB-1106018-9999 | 包13 | NC1300 | 国网冀北电力有限公司 | 国网冀北电力有限公司廊坊供电公司 |  | 无电压等级 | 电能计量箱,单相,4,SMC,60A,悬挂式 | 电能计量箱-相数:单相,表位:4,材质:SMC,额定电流:60A,安装方式:悬挂式 | 只 | 168 | 2025-12-31 | 2026-12-31 | 河北省廊坊市 | 买方指定仓库地面交货 |  | G00M-500136097-00014 | 044013133100010 | 400260127200010 | 500136097 |  | 500136097-0087
0125AB-1106018-9999 | 包13 | NC1300 | 国网冀北电力有限公司 | 国网冀北电力有限公司唐山供电公司 |  | 无电压等级 | 电能计量箱,单相,2,SMC,60A,悬挂式 | 电能计量箱-相数:单相,表位:2,材质:SMC,额定电流:60A,安装方式:悬挂式 | 只 | 3 | 2025-12-31 | 2026-12-31 | 河北省唐山市 | 买方指定仓库地面交货 |  | G00M-500135986-00009 | 044013081700010 | 400260092900010 | 500135986 |  | 500135986-0043
0125AB-1106018-9999 | 包13 | NC1300 | 国网冀北电力有限公司 | 国网冀北电力有限公司承德供电公司 |  | 无电压等级 | 电能计量箱,单相,6,SMC,60A,悬挂式 | 电能计量箱-相数:单相,表位:6,材质:SMC,额定电流:60A,安装方式:悬挂式 | 只 | 165 | 2025-12-31 | 2026-12-31 | 河北省承德市 | 买方指定仓库地面交货 |  | G00M-500136003-00017 | 044013119100010 | 400260114800010 | 500136003 |  | 500136003-0088
0125AB-1106018-9999 | 包13 | NC1300 | 国网冀北电力有限公司 | 国网冀北电力有限公司廊坊供电公司 |  | 无电压等级 | 电能计量箱,三相,2,SMC,60A,悬挂式 | 电能计量箱-相数:三相,表位:2,材质:SMC,额定电流:60A,安装方式:悬挂式 | 只 | 3 | 2025-12-31 | 2026-12-31 | 河北省廊坊市 | 买方指定仓库地面交货 |  | G00M-500135957-00009 | 044013077500010 | 400260088800010 | 500135957 |  | 500135957-0046
0125AB-1106018-9999 | 包13 | NC1300 | 国网冀北电力有限公司 | 国网冀北电力有限公司廊坊供电公司 |  | 无电压等级 | 电能计量箱,单相,1,SMC,60A,悬挂式 | 电能计量箱-相数:单相,表位:1,材质:SMC,额定电流:60A,安装方式:悬挂式 | 只 | 378 | 2025-12-31 | 2026-12-31 | 河北省廊坊市 | 买方指定仓库地面交货 |  | G00M-500135968-00006 | 044013131300010 | 400260125400010 | 500135968 |  | 500135968-0070
0125AB-1106018-9999 | 包13 | NC1300 | 国网冀北电力有限公司 | 国网冀北电力有限公司唐山供电公司 |  | 无电压等级 | 电能计量箱,三相,1,SMC,100A,悬挂式 | 电能计量箱-相数:三相,表位:1,材质:SMC,额定电流:100A,安装方式:悬挂式 | 只 | 81 | 2025-12-31 | 2026-12-31 | 河北省唐山市 | 买方指定仓库地面交货 |  | G00M-500136027-00005 | 044012132800010 | 400260069900010 | 500136027 |  | 500136027-0058
0125AB-1106018-9999 | 包13 | NC1300 | 国网冀北电力有限公司 | 国网冀北电力有限公司承德供电公司 |  | 无电压等级 | 电能计量箱,三相,2,SMC,100A,悬挂式 | 电能计量箱-相数:三相,表位:2,材质:SMC,额定电流:100A,安装方式:悬挂式 | 只 | 8 | 2025-12-31 | 2026-12-31 | 河北省承德市 | 买方指定仓库地面交货 |  | G00M-500135918-00007 | 044011707600010 | 400260066500010 | 500135918 |  | 500135918-0043
0125AB-1106018-9999 | 包13 | NC1300 | 国网冀北电力有限公司 | 国网冀北电力有限公司唐山供电公司 |  | 无电压等级 | 电能计量箱,单相,1,SMC,60A,悬挂式 | 电能计量箱-相数:单相,表位:1,材质:SMC,额定电流:60A,安装方式:悬挂式 | 只 | 38 | 2025-12-31 | 2026-12-31 | 河北省唐山市 | 买方指定仓库地面交货 |  | G00M-500135968-00004 | 044013081300010 | 400260092500010 | 500135968 |  | 500135968-0051
0125AB-1106018-9999 | 包13 | NC1300 | 国网冀北电力有限公司 | 国网冀北电力有限公司张家口供电公司 |  | 无电压等级 | 电能计量箱,三相,1,SMC,60A,悬挂式 | 电能计量箱-相数:三相,表位:1,材质:SMC,额定电流:60A,安装方式:悬挂式 | 只 | 96 | 2025-12-31 | 2026-12-31 | 河北省张家口市 | 买方指定仓库地面交货 |  | G00M-500136057-00006 | 044013109700010 | 400260110900010 | 500136057 |  | 500136057-0030
0125AB-1106018-9999 | 包13 | NC1300 | 国网冀北电力有限公司 | 国网冀北电力有限公司廊坊供电公司 |  | 无电压等级 | 电能计量箱,三相,1,SMC,60A,悬挂式 | 电能计量箱-相数:三相,表位:1,材质:SMC,额定电流:60A,安装方式:悬挂式 | 只 | 67 | 2025-12-31 | 2026-12-31 | 河北省廊坊市 | 买方指定仓库地面交货 |  | G00M-500136057-00005 | 044013132500010 | 400260126600010 | 500136057 |  | 500136057-0029
0125AB-1106018-9999 | 包13 | NC1300 | 国网冀北电力有限公司 | 国网冀北电力有限公司秦皇岛供电公司 |  | 无电压等级 | 电能计量箱,单相,9,SMC,60A,悬挂式 | 电能计量箱-相数:单相,表位:9,材质:SMC,额定电流:60A,安装方式:悬挂式 | 只 | 92 | 2025-12-31 | 2026-12-31 | 河北省秦皇岛市 | 买方指定仓库地面交货 |  | G00M-500136053-00006 | 044013067700010 | 400260082300010 | 500136053 |  | 500136053-0033
0125AB-1106018-9999 | 包13 | NC1300 | 国网冀北电力有限公司 | 国网冀北电力有限公司承德供电公司 |  | 无电压等级 | 电能计量箱,单相,9,SMC,60A,悬挂式 | 电能计量箱-相数:单相,表位:9,材质:SMC,额定电流:60A,安装方式:悬挂式 | 只 | 7 | 2025-12-31 | 2026-12-31 | 河北省承德市 | 买方指定仓库地面交货 |  | G00M-500136053-00006 | 044013119600010 | 400260115300010 | 500136053 |  | 500136053-0033
0125AB-1106018-9999 | 包13 | NC1300 | 国网冀北电力有限公司 | 国网冀北电力有限公司张家口供电公司 |  | 无电压等级 | 电能计量箱,三相,2,SMC,250A,悬挂式 | 电能计量箱-相数:三相,表位:2,材质:SMC,额定电流:250A,安装方式:悬挂式 | 只 | 230 | 2025-12-31 | 2026-12-31 | 河北省张家口市 | 买方指定仓库地面交货 |  | G00M-500136067-00003 | 044013109800010 | 400260111000010 | 500136067 |  | 500136067-0056
0125AB-1106018-9999 | 包13 | NC1300 | 国网冀北电力有限公司 | 国网冀北电力有限公司承德供电公司 |  | 无电压等级 | 电能计量箱,单相,6,SMC,60A,悬挂式 | 电能计量箱-相数:单相,表位:6,材质:SMC,额定电流:60A,安装方式:悬挂式 | 只 | 132 | 2025-12-31 | 2026-12-31 | 河北省承德市 | 买方指定仓库地面交货 |  | G00M-500136003-00010 | 044010834600010 | 400260053700010 | 500136003 |  | 500136003-0065
0125AB-1106018-9999 | 包13 | NC1300 | 国网冀北电力有限公司 | 国网冀北电力有限公司唐山供电公司 |  | 无电压等级 | 电能计量箱,单相,9,SMC,60A,悬挂式 | 电能计量箱-相数:单相,表位:9,材质:SMC,额定电流:60A,安装方式:悬挂式 | 只 | 171 | 2025-12-31 | 2026-12-31 | 河北省唐山市 | 买方指定仓库地面交货 |  | G00M-500136053-00005 | 044012132900010 | 400260070000010 | 500136053 |  | 500136053-0032
0125AB-1106018-9999 | 包13 | NC1300 | 国网冀北电力有限公司 | 国网冀北电力有限公司承德供电公司 |  | 无电压等级 | 电能计量箱,单相,6,SMC,60A,悬挂式 | 电能计量箱-相数:单相,表位:6,材质:SMC,额定电流:60A,安装方式:悬挂式 | 只 | 3 | 2025-12-31 | 2026-12-31 | 河北省承德市 | 买方指定仓库地面交货 |  | G00M-500136003-00011 | 044010895300010 | 400260057300010 | 500136003 |  | 500136003-0066
0125AB-1106018-9999 | 包13 | NC1300 | 国网冀北电力有限公司 | 国网冀北电力有限公司张家口供电公司 |  | 无电压等级 | 电能计量箱,三相,2,SMC,60A,悬挂式 | 电能计量箱-相数:三相,表位:2,材质:SMC,额定电流:60A,安装方式:悬挂式 | 只 | 2 | 2025-12-31 | 2026-12-31 | 河北省张家口市 | 买方指定仓库地面交货 |  | G00M-500135957-00010 | 044013108500010 | 400260109700010 | 500135957 |  | 500135957-0047
0125AB-1106018-9999 | 包13 | NC1300 | 国网冀北电力有限公司 | 国网冀北电力有限公司廊坊供电公司 |  | 无电压等级 | 电能计量箱,单相,9,SMC,80A,悬挂式 | 电能计量箱-相数:单相,表位:9,材质:SMC,额定电流:80A,安装方式:悬挂式 | 只 | 2 | 2025-12-31 | 2026-12-31 | 河北省廊坊市 | 买方指定仓库地面交货 |  | G00M-500135940-00005 | 044013077300010 | 400260088600010 | 500135940 |  | 500135940-0012
0125AB-1106018-9999 | 包13 | NC1300 | 国网冀北电力有限公司 | 国网冀北电力有限公司秦皇岛供电公司 |  | 无电压等级 | 电能计量箱,三相,2,SMC,100A,悬挂式 | 电能计量箱-相数:三相,表位:2,材质:SMC,额定电流:100A,安装方式:悬挂式 | 只 | 21 | 2025-12-31 | 2026-12-31 | 河北省秦皇岛市 | 买方指定仓库地面交货 |  | G00M-500135918-00007 | 044013065800010 | 400260080500010 | 500135918 |  | 500135918-0043
0125AB-1106018-9999 | 包13 | NC1300 | 国网冀北电力有限公司 | 国网冀北电力有限公司秦皇岛供电公司 |  | 无电压等级 | 电能计量箱,单相,1,SMC,60A,悬挂式 | 电能计量箱-相数:单相,表位:1,材质:SMC,额定电流:60A,安装方式:悬挂式 | 只 | 66 | 2025-12-31 | 2026-12-31 | 河北省秦皇岛市 | 买方指定仓库地面交货 |  | G00M-500135968-00006 | 044013066600010 | 400260081300010 | 500135968 |  | 500135968-0070
0125AB-1106018-9999 | 包13 | NC1300 | 国网冀北电力有限公司 | 国网冀北电力有限公司秦皇岛供电公司 |  | 无电压等级 | 电能计量箱,三相,1,SMC,60A,悬挂式 | 电能计量箱-相数:三相,表位:1,材质:SMC,额定电流:60A,安装方式:悬挂式 | 只 | 105 | 2025-12-31 | 2026-12-31 | 河北省秦皇岛市 | 买方指定仓库地面交货 |  | G00M-500136057-00005 | 044013055700010 | 400260071400010 | 500136057 |  | 500136057-0029
0125AB-1106018-9999 | 包13 | NC1300 | 国网冀北电力有限公司 | 国网冀北电力有限公司秦皇岛供电公司 |  | 无电压等级 | 电能计量箱,单相,6,SMC,80A,悬挂式 | 电能计量箱-相数:单相,表位:6,材质:SMC,额定电流:80A,安装方式:悬挂式 | 只 | 37 | 2025-12-31 | 2026-12-31 | 河北省秦皇岛市 | 买方指定仓库地面交货 |  | G00M-500136088-00018 | 044013068300010 | 400260082900010 | 500136088 |  | 500136088-0027
0125AB-1106018-9999 | 包13 | NC1300 | 国网冀北电力有限公司 | 国网冀北电力有限公司唐山供电公司 |  | 无电压等级 | 电能计量箱,单相,9,SMC,60A,悬挂式 | 电能计量箱-相数:单相,表位:9,材质:SMC,额定电流:60A,安装方式:悬挂式 | 只 | 20 | 2025-12-31 | 2026-12-31 | 河北省唐山市 | 买方指定仓库地面交货 |  | G00M-500136053-00006 | 044013082900010 | 400260094100010 | 500136053 |  | 500136053-0033
0125AB-1106018-9999 | 包13 | NC1300 | 国网冀北电力有限公司 | 国网冀北电力有限公司唐山供电公司 |  | 无电压等级 | 电能计量箱,单相,4,SMC,60A,悬挂式 | 电能计量箱-相数:单相,表位:4,材质:SMC,额定电流:60A,安装方式:悬挂式 | 只 | 11 | 2025-12-31 | 2026-12-31 | 河北省唐山市 | 买方指定仓库地面交货 |  | G00M-500136097-00007 | 044013083600010 | 400260094800010 | 500136097 |  | 500136097-0066
0125AB-1106018-9999 | 包13 | NC1300 | 国网冀北电力有限公司 | 国网冀北电力有限公司承德供电公司 |  | 无电压等级 | 电能计量箱,三相,2,SMC,200A,悬挂式 | 电能计量箱-相数:三相,表位:2,材质:SMC,额定电流:200A,安装方式:悬挂式 | 只 | 1 | 2025-12-31 | 2026-12-31 | 河北省承德市 | 买方指定仓库地面交货 |  | G00M-500136062-00003 | 044011752700010 | 400260067600010 | 500136062 |  | 500136062-0026
0125AB-1106018-9999 | 包13 | NC1300 | 国网冀北电力有限公司 | 国网冀北电力有限公司秦皇岛供电公司 |  | 无电压等级 | 电能计量箱,单相,2,SMC,60A,悬挂式 | 电能计量箱-相数:单相,表位:2,材质:SMC,额定电流:60A,安装方式:悬挂式 | 只 | 10 | 2025-12-31 | 2026-12-31 | 河北省秦皇岛市 | 买方指定仓库地面交货 |  | G00M-500135986-00012 | 044013066900010 | 400260081600010 | 500135986 |  | 500135986-0050
0125AB-1106018-9999 | 包13 | NC1300 | 国网冀北电力有限公司 | 国网冀北电力有限公司秦皇岛供电公司 |  | 无电压等级 | 电能计量箱,单相,9,SMC,60A,悬挂式 | 电能计量箱-相数:单相,表位:9,材质:SMC,额定电流:60A,安装方式:悬挂式 | 只 | 41 | 2025-12-31 | 2026-12-31 | 河北省秦皇岛市 | 买方指定仓库地面交货 |  | G00M-500136053-00005 | 044013067600010 | 400260082200010 | 500136053 |  | 500136053-0032
0125AB-1106018-9999 | 包13 | NC1300 | 国网冀北电力有限公司 | 国网冀北电力有限公司唐山供电公司 |  | 无电压等级 | 电能计量箱,单相,6,SMC,60A,悬挂式 | 电能计量箱-相数:单相,表位:6,材质:SMC,额定电流:60A,安装方式:悬挂式 | 只 | 614 | 2025-12-31 | 2026-12-31 | 河北省唐山市 | 买方指定仓库地面交货 |  | G00M-500136003-00017 | 044013082000010 | 400260093200010 | 500136003 |  | 500136003-0088
0125AB-1106018-9999 | 包13 | NC1300 | 国网冀北电力有限公司 | 国网冀北电力有限公司廊坊供电公司 |  | 无电压等级 | 电能计量箱,三相,1,SMC,200A,悬挂式 | 电能计量箱-相数:三相,表位:1,材质:SMC,额定电流:200A,安装方式:悬挂式 | 只 | 14 | 2025-12-31 | 2026-12-31 | 河北省廊坊市 | 买方指定仓库地面交货 |  | G00M-500135952-00003 | 044013077400010 | 400260088700010 | 500135952 |  | 500135952-0028
0125AB-1106018-9999 | 包13 | NC1300 | 国网冀北电力有限公司 | 国网冀北电力有限公司承德供电公司 |  | 无电压等级 | 电能计量箱,单相,9,SMC,80A,悬挂式 | 电能计量箱-相数:单相,表位:9,材质:SMC,额定电流:80A,安装方式:悬挂式 | 只 | 1 | 2025-12-31 | 2026-12-31 | 河北省承德市 | 买方指定仓库地面交货 |  | G00M-500135940-00004 | 044010898000010 | 400260058000010 | 500135940 |  | 500135940-0009
0125AB-1106018-9999 | 包13 | NC1300 | 国网冀北电力有限公司 | 国网冀北电力有限公司承德供电公司 |  | 无电压等级 | 电能计量箱,单相,4,SMC,60A,悬挂式 | 电能计量箱-相数:单相,表位:4,材质:SMC,额定电流:60A,安装方式:悬挂式 | 只 | 513 | 2025-12-31 | 2026-12-31 | 河北省承德市 | 买方指定仓库地面交货 |  | G00M-500136097-00014 | 044010895700010 | 400260057700010 | 500136097 |  | 500136097-0087
0125AB-1106018-9999 | 包13 | NC1300 | 国网冀北电力有限公司 | 国网冀北电力有限公司唐山供电公司 |  | 无电压等级 | 电能计量箱,三相,2,SMC,60A,悬挂式 | 电能计量箱-相数:三相,表位:2,材质:SMC,额定电流:60A,安装方式:悬挂式 | 只 | 8 | 2025-12-31 | 2026-12-31 | 河北省唐山市 | 买方指定仓库地面交货 |  | G00M-500135957-00010 | 044013081100010 | 400260092300010 | 500135957 |  | 500135957-0047
0125AB-1106018-9999 | 包13 | NC1300 | 国网冀北电力有限公司 | 国网冀北电力有限公司承德供电公司 |  | 无电压等级 | 电能计量箱,三相,2,SMC,60A,悬挂式 | 电能计量箱-相数:三相,表位:2,材质:SMC,额定电流:60A,安装方式:悬挂式 | 只 | 4 | 2025-12-31 | 2026-12-31 | 河北省承德市 | 买方指定仓库地面交货 |  | G00M-500135957-00009 | 044013118700010 | 400260114400010 | 500135957 |  | 500135957-0046
0125AB-1106018-9999 | 包13 | NC1300 | 国网冀北电力有限公司 | 国网冀北电力有限公司廊坊供电公司 |  | 无电压等级 | 电能计量箱,三相,1,SMC,100A,悬挂式 | 电能计量箱-相数:三相,表位:1,材质:SMC,额定电流:100A,安装方式:悬挂式 | 只 | 61 | 2025-12-31 | 2026-12-31 | 河北省廊坊市 | 买方指定仓库地面交货 |  | G00M-500136027-00005 | 044013097000010 | 400260101900010 | 500136027 |  | 500136027-0058
0125AB-1106018-9999 | 包13 | NC1300 | 国网冀北电力有限公司 | 国网冀北电力有限公司承德供电公司 |  | 无电压等级 | 电能计量箱,三相,2,SMC,100A,悬挂式 | 电能计量箱-相数:三相,表位:2,材质:SMC,额定电流:100A,安装方式:悬挂式 | 只 | 1 | 2025-12-31 | 2026-12-31 | 河北省承德市 | 买方指定仓库地面交货 |  | G00M-500135918-00008 | 044011707700010 | 400260066600010 | 500135918 |  | 500135918-0044
0125AB-1106018-9999 | 包13 | NC1300 | 国网冀北电力有限公司 | 国网冀北电力有限公司承德供电公司 |  | 无电压等级 | 电能计量箱,单相,6,SMC,60A,悬挂式 | 电能计量箱-相数:单相,表位:6,材质:SMC,额定电流:60A,安装方式:悬挂式 | 只 | 214 | 2025-12-31 | 2026-12-31 | 河北省承德市 | 买方指定仓库地面交货 |  | G00M-500136003-00018 | 044010895000010 | 400260057000010 | 500136003 |  | 500136003-0089
0125AB-1106018-9999 | 包13 | NC1300 | 国网冀北电力有限公司 | 国网冀北电力有限公司张家口供电公司 |  | 无电压等级 | 电能计量箱,单相,4,SMC,60A,悬挂式 | 电能计量箱-相数:单相,表位:4,材质:SMC,额定电流:60A,安装方式:悬挂式 | 只 | 440 | 2025-12-31 | 2026-12-31 | 河北省张家口市 | 买方指定仓库地面交货 |  | G00M-500136097-00013 | 044013110500010 | 400260111700010 | 500136097 |  | 500136097-0086
0125AB-1106018-9999 | 包13 | NC1300 | 国网冀北电力有限公司 | 国网冀北电力有限公司张家口供电公司 |  | 无电压等级 | 电能计量箱,单相,6,SMC,60A,悬挂式 | 电能计量箱-相数:单相,表位:6,材质:SMC,额定电流:60A,安装方式:悬挂式 | 只 | 172 | 2025-12-31 | 2026-12-31 | 河北省张家口市 | 买方指定仓库地面交货 |  | G00M-500136003-00017 | 044013109000010 | 400260110200010 | 500136003 |  | 500136003-0088
0125AB-1106018-9999 | 包13 | NC1300 | 国网冀北电力有限公司 | 国网冀北电力有限公司唐山供电公司 |  | 无电压等级 | 电能计量箱,单相,1,SMC,60A,悬挂式 | 电能计量箱-相数:单相,表位:1,材质:SMC,额定电流:60A,安装方式:悬挂式 | 只 | 109 | 2025-12-31 | 2026-12-31 | 河北省唐山市 | 买方指定仓库地面交货 |  | G00M-500135968-00003 | 044013081200010 | 400260092400010 | 500135968 |  | 500135968-0050
0125AB-1106018-9999 | 包13 | NC1300 | 国网冀北电力有限公司 | 国网冀北电力有限公司廊坊供电公司 |  | 无电压等级 | 电能计量箱,单相,9,SMC,60A,悬挂式 | 电能计量箱-相数:单相,表位:9,材质:SMC,额定电流:60A,安装方式:悬挂式 | 只 | 2 | 2025-12-31 | 2026-12-31 | 河北省廊坊市 | 买方指定仓库地面交货 |  | G00M-500136053-00005 | 044013132300010 | 400260126400010 | 500136053 |  | 500136053-0032
0125AB-1106018-9999 | 包13 | NC1300 | 国网冀北电力有限公司 | 国网冀北电力有限公司唐山供电公司 |  | 无电压等级 | 电能计量箱,三相,1,SMC,60A,悬挂式 | 电能计量箱-相数:三相,表位:1,材质:SMC,额定电流:60A,安装方式:悬挂式 | 只 | 22 | 2025-12-31 | 2026-12-31 | 河北省唐山市 | 买方指定仓库地面交货 |  | G00M-500136057-00006 | 044013083100010 | 400260094300010 | 500136057 |  | 500136057-0030
0125AB-1106018-9999 | 包13 | NC1300 | 国网冀北电力有限公司 | 国网冀北电力有限公司秦皇岛供电公司 |  | 无电压等级 | 电能计量箱,单相,9,SMC,60A,悬挂式 | 电能计量箱-相数:单相,表位:9,材质:SMC,额定电流:60A,安装方式:悬挂式 | 只 | 126 | 2025-12-31 | 2026-12-31 | 河北省秦皇岛市 | 买方指定仓库地面交货 |  | G00M-500136053-00005 | 044013055600010 | 400260071300010 | 500136053 |  | 500136053-0032
0125AB-1106018-9999 | 包13 | NC1300 | 国网冀北电力有限公司 | 国网冀北电力有限公司唐山供电公司 |  | 无电压等级 | 电能计量箱,单相,4,SMC,60A,悬挂式 | 电能计量箱-相数:单相,表位:4,材质:SMC,额定电流:60A,安装方式:悬挂式 | 只 | 24 | 2025-12-31 | 2026-12-31 | 河北省唐山市 | 买方指定仓库地面交货 |  | G00M-500136097-00013 | 044013078100010 | 400260089400010 | 500136097 |  | 500136097-0086
0125AB-1106018-9999 | 包13 | NC1300 | 国网冀北电力有限公司 | 国网冀北电力有限公司秦皇岛供电公司 |  | 无电压等级 | 电能计量箱,单相,4,SMC,60A,悬挂式 | 电能计量箱-相数:单相,表位:4,材质:SMC,额定电流:60A,安装方式:悬挂式 | 只 | 12 | 2025-12-31 | 2026-12-31 | 河北省秦皇岛市 | 买方指定仓库地面交货 |  | G00M-500136097-00014 | 044013068900010 | 400260083500010 | 500136097 |  | 500136097-0087
0125AB-1106018-9999 | 包13 | NC1300 | 国网冀北电力有限公司 | 国网冀北电力有限公司秦皇岛供电公司 |  | 无电压等级 | 电能计量箱,三相,1,SMC,100A,悬挂式 | 电能计量箱-相数:三相,表位:1,材质:SMC,额定电流:100A,安装方式:悬挂式 | 只 | 14 | 2025-12-31 | 2026-12-31 | 河北省秦皇岛市 | 买方指定仓库地面交货 |  | G00M-500136027-00007 | 044013067400010 | 400260082000010 | 500136027 |  | 500136027-0060
0125AB-1106018-9999 | 包13 | NC1300 | 国网冀北电力有限公司 | 国网冀北电力有限公司承德供电公司 |  | 无电压等级 | 电能计量箱,三相,2,SMC,100A,悬挂式 | 电能计量箱-相数:三相,表位:2,材质:SMC,额定电流:100A,安装方式:悬挂式 | 只 | 1 | 2025-12-31 | 2026-12-31 | 河北省承德市 | 买方指定仓库地面交货 |  | G00M-500135918-00010 | 044011707800010 | 400260066700010 | 500135918 |  | 500135918-0058
0125AB-1106018-9999 | 包13 | NC1300 | 国网冀北电力有限公司 | 国网冀北电力有限公司张家口供电公司 |  | 无电压等级 | 电能计量箱,单相,6,SMC,60A,悬挂式 | 电能计量箱-相数:单相,表位:6,材质:SMC,额定电流:60A,安装方式:悬挂式 | 只 | 44 | 2025-12-31 | 2026-12-31 | 河北省张家口市 | 买方指定仓库地面交货 |  | G00M-500136003-00010 | 044013108900010 | 400260110100010 | 500136003 |  | 500136003-0065
0125AB-1106018-9999 | 包13 | NC1300 | 国网冀北电力有限公司 | 国网冀北电力有限公司唐山供电公司 |  | 无电压等级 | 电能计量箱,单相,6,SMC,60A,悬挂式 | 电能计量箱-相数:单相,表位:6,材质:SMC,额定电流:60A,安装方式:悬挂式 | 只 | 394 | 2025-12-31 | 2026-12-31 | 河北省唐山市 | 买方指定仓库地面交货 |  | G00M-500136003-00018 | 044013082100010 | 400260093300010 | 500136003 |  | 500136003-0089
0125AB-1106018-9999 | 包13 | NC1300 | 国网冀北电力有限公司 | 国网冀北电力有限公司秦皇岛供电公司 |  | 无电压等级 | 电能计量箱,三相,1,SMC,250A,悬挂式 | 电能计量箱-相数:三相,表位:1,材质:SMC,额定电流:250A,安装方式:悬挂式 | 只 | 42 | 2025-12-31 | 2026-12-31 | 河北省秦皇岛市 | 买方指定仓库地面交货 |  | G00M-500135972-00003 | 044013055200010 | 400260070900010 | 500135972 |  | 500135972-0041
0125AB-1106018-9999 | 包13 | NC1300 | 国网冀北电力有限公司 | 国网冀北电力有限公司秦皇岛供电公司 |  | 无电压等级 | 电能计量箱,三相,2,SMC,200A,悬挂式 | 电能计量箱-相数:三相,表位:2,材质:SMC,额定电流:200A,安装方式:悬挂式 | 只 | 101 | 2025-12-31 | 2026-12-31 | 河北省秦皇岛市 | 买方指定仓库地面交货 |  | G00M-500136062-00003 | 044013068000010 | 400260082600010 | 500136062 |  | 500136062-0026
0125AB-1106018-9999 | 包13 | NC1300 | 国网冀北电力有限公司 | 国网冀北电力有限公司秦皇岛供电公司 |  | 无电压等级 | 电能计量箱,单相,9,SMC,60A,悬挂式 | 电能计量箱-相数:单相,表位:9,材质:SMC,额定电流:60A,安装方式:悬挂式 | 只 | 126 | 2025-12-31 | 2026-12-31 | 河北省秦皇岛市 | 买方指定仓库地面交货 |  | G00M-500136053-00003 | 044013067500010 | 400260082100010 | 500136053 |  | 500136053-0024
0125AB-1106018-9999 | 包13 | NC1300 | 国网冀北电力有限公司 | 国网冀北电力有限公司张家口供电公司 |  | 无电压等级 | 电能计量箱,三相,1,SMC,250A,悬挂式 | 电能计量箱-相数:三相,表位:1,材质:SMC,额定电流:250A,安装方式:悬挂式 | 只 | 41 | 2025-12-31 | 2026-12-31 | 河北省张家口市 | 买方指定仓库地面交货 |  | G00M-500135972-00003 | 044013135400010 | 400260129500010 | 500135972 |  | 500135972-0041
0125AB-1106018-9999 | 包13 | NC1300 | 国网冀北电力有限公司 | 国网冀北电力有限公司廊坊供电公司 |  | 无电压等级 | 电能计量箱,三相,1,SMC,100A,悬挂式 | 电能计量箱-相数:三相,表位:1,材质:SMC,额定电流:100A,安装方式:悬挂式 | 只 | 2 | 2025-12-31 | 2026-12-31 | 河北省廊坊市 | 买方指定仓库地面交货 |  | G00M-500136027-00004 | 044013131900010 | 400260126000010 | 500136027 |  | 500136027-0042
0125AB-1106018-9999 | 包13 | NC1300 | 国网冀北电力有限公司 | 国网冀北电力有限公司秦皇岛供电公司 |  | 无电压等级 | 电能计量箱,单相,6,SMC,60A,悬挂式 | 电能计量箱-相数:单相,表位:6,材质:SMC,额定电流:60A,安装方式:悬挂式 | 只 | 99 | 2025-12-31 | 2026-12-31 | 河北省秦皇岛市 | 买方指定仓库地面交货 |  | G00M-500136003-00018 | 044013067100010 | 400260081800010 | 500136003 |  | 500136003-0089
0125AB-1106018-9999 | 包13 | NC1300 | 国网冀北电力有限公司 | 国网冀北电力有限公司唐山供电公司 |  | 无电压等级 | 电能计量箱,三相,1,SMC,150A,悬挂式 | 电能计量箱-相数:三相,表位:1,材质:SMC,额定电流:150A,安装方式:悬挂式 | 只 | 9 | 2025-12-31 | 2026-12-31 | 河北省唐山市 | 买方指定仓库地面交货 |  | G00M-500136092-00003 | 044013083400010 | 400260094600010 | 500136092 |  | 500136092-0031
0125AB-1106018-9999 | 包13 | NC1300 | 国网冀北电力有限公司 | 国网冀北电力有限公司唐山供电公司 |  | 无电压等级 | 电能计量箱,单相,6,SMC,60A,悬挂式 | 电能计量箱-相数:单相,表位:6,材质:SMC,额定电流:60A,安装方式:悬挂式 | 只 | 467 | 2025-12-31 | 2026-12-31 | 河北省唐山市 | 买方指定仓库地面交货 |  | G00M-500136003-00017 | 044012132700010 | 400260069800010 | 500136003 |  | 500136003-0088
0125AB-1106018-9999 | 包13 | NC1300 | 国网冀北电力有限公司 | 国网冀北电力有限公司秦皇岛供电公司 |  | 无电压等级 | 电能计量箱,三相,1,SMC,60A,悬挂式 | 电能计量箱-相数:三相,表位:1,材质:SMC,额定电流:60A,安装方式:悬挂式 | 只 | 56 | 2025-12-31 | 2026-12-31 | 河北省秦皇岛市 | 买方指定仓库地面交货 |  | G00M-500136057-00006 | 044013067900010 | 400260082500010 | 500136057 |  | 500136057-0030
0125AB-1106018-9999 | 包13 | NC1300 | 国网冀北电力有限公司 | 国网冀北电力有限公司廊坊供电公司 |  | 无电压等级 | 电能计量箱,三相,1,SMC,150A,悬挂式 | 电能计量箱-相数:三相,表位:1,材质:SMC,额定电流:150A,安装方式:悬挂式 | 只 | 7 | 2025-12-31 | 2026-12-31 | 河北省廊坊市 | 买方指定仓库地面交货 |  | G00M-500136092-00003 | 044013097300010 | 400260102200010 | 500136092 |  | 500136092-0031
0125AB-1106018-9999 | 包13 | NC1300 | 国网冀北电力有限公司 | 国网冀北电力有限公司秦皇岛供电公司 |  | 无电压等级 | 电能计量箱,三相,1,SMC,200A,悬挂式 | 电能计量箱-相数:三相,表位:1,材质:SMC,额定电流:200A,安装方式:悬挂式 | 只 | 12 | 2025-12-31 | 2026-12-31 | 河北省秦皇岛市 | 买方指定仓库地面交货 |  | G00M-500135952-00003 | 044013066200010 | 400260080900010 | 500135952 |  | 500135952-0028
0125AB-1106018-9999 | 包13 | NC1300 | 国网冀北电力有限公司 | 国网冀北电力有限公司唐山供电公司 |  | 无电压等级 | 电能计量箱,三相,2,SMC,250A,悬挂式 | 电能计量箱-相数:三相,表位:2,材质:SMC,额定电流:250A,安装方式:悬挂式 | 只 | 301 | 2025-12-31 | 2026-12-31 | 河北省唐山市 | 买方指定仓库地面交货 |  | G00M-500136067-00004 | 044013083200010 | 400260094400010 | 500136067 |  | 500136067-0057
0125AB-1106018-9999 | 包13 | NC1300 | 国网冀北电力有限公司 | 国网冀北电力有限公司廊坊供电公司 |  | 无电压等级 | 电能计量箱,三相,1,SMC,60A,悬挂式 | 电能计量箱-相数:三相,表位:1,材质:SMC,额定电流:60A,安装方式:悬挂式 | 只 | 115 | 2025-12-31 | 2026-12-31 | 河北省廊坊市 | 买方指定仓库地面交货 |  | G00M-500136057-00005 | 044013097200010 | 400260102100010 | 500136057 |  | 500136057-0029
0125AB-1106018-9999 | 包13 | NC1300 | 国网冀北电力有限公司 | 国网冀北电力有限公司唐山供电公司 |  | 无电压等级 | 电能计量箱,三相,1,SMC,200A,悬挂式 | 电能计量箱-相数:三相,表位:1,材质:SMC,额定电流:200A,安装方式:悬挂式 | 只 | 13 | 2025-12-31 | 2026-12-31 | 河北省唐山市 | 买方指定仓库地面交货 |  | G00M-500135952-00003 | 044013081000010 | 400260092200010 | 500135952 |  | 500135952-0028
0125AB-1106018-9999 | 包13 | NC1300 | 国网冀北电力有限公司 | 国网冀北电力有限公司廊坊供电公司 |  | 无电压等级 | 电能计量箱,单相,4,SMC,60A,悬挂式 | 电能计量箱-相数:单相,表位:4,材质:SMC,额定电流:60A,安装方式:悬挂式 | 只 | 96 | 2025-12-31 | 2026-12-31 | 河北省廊坊市 | 买方指定仓库地面交货 |  | G00M-500136097-00013 | 044013097400010 | 400260102300010 | 500136097 |  | 500136097-0086
0125AB-1106018-9999 | 包13 | NC1300 | 国网冀北电力有限公司 | 国网冀北电力有限公司唐山供电公司 |  | 无电压等级 | 电能计量箱,三相,2,SMC,100A,悬挂式 | 电能计量箱-相数:三相,表位:2,材质:SMC,额定电流:100A,安装方式:悬挂式 | 只 | 33 | 2025-12-31 | 2026-12-31 | 河北省唐山市 | 买方指定仓库地面交货 |  | G00M-500135918-00009 | 044012132300010 | 400260069400010 | 500135918 |  | 500135918-0057
0125AB-1106018-9999 | 包13 | NC1300 | 国网冀北电力有限公司 | 国网冀北电力有限公司张家口供电公司 |  | 无电压等级 | 电能计量箱,三相,1,SMC,60A,悬挂式 | 电能计量箱-相数:三相,表位:1,材质:SMC,额定电流:60A,安装方式:悬挂式 | 只 | 33 | 2025-12-31 | 2026-12-31 | 河北省张家口市 | 买方指定仓库地面交货 |  | G00M-500136057-00005 | 044013135900010 | 400260130000010 | 500136057 |  | 500136057-0029
0125AB-1106018-9999 | 包13 | NC1300 | 国网冀北电力有限公司 | 国网冀北电力有限公司张家口供电公司 |  | 无电压等级 | 电能计量箱,三相,1,SMC,200A,悬挂式 | 电能计量箱-相数:三相,表位:1,材质:SMC,额定电流:200A,安装方式:悬挂式 | 只 | 14 | 2025-12-31 | 2026-12-31 | 河北省张家口市 | 买方指定仓库地面交货 |  | G00M-500135952-00003 | 044013135200010 | 400260129300010 | 500135952 |  | 500135952-0028
0125AB-1106018-9999 | 包13 | NC1300 | 国网冀北电力有限公司 | 国网冀北电力有限公司唐山供电公司 |  | 无电压等级 | 电能计量箱,单相,9,SMC,60A,悬挂式 | 电能计量箱-相数:单相,表位:9,材质:SMC,额定电流:60A,安装方式:悬挂式 | 只 | 11 | 2025-12-31 | 2026-12-31 | 河北省唐山市 | 买方指定仓库地面交货 |  | G00M-500136053-00004 | 044013082700010 | 400260093900010 | 500136053 |  | 500136053-0025
0125AB-1106018-9999 | 包13 | NC1300 | 国网冀北电力有限公司 | 国网冀北电力有限公司张家口供电公司 |  | 无电压等级 | 电能计量箱,单相,4,SMC,60A,悬挂式 | 电能计量箱-相数:单相,表位:4,材质:SMC,额定电流:60A,安装方式:悬挂式 | 只 | 294 | 2025-12-31 | 2026-12-31 | 河北省张家口市 | 买方指定仓库地面交货 |  | G00M-500136097-00007 | 044013110400010 | 400260111600010 | 500136097 |  | 500136097-0066
0125AB-1106018-9999 | 包13 | NC1300 | 国网冀北电力有限公司 | 国网冀北电力有限公司承德供电公司 |  | 无电压等级 | 电能计量箱,单相,6,SMC,60A,悬挂式 | 电能计量箱-相数:单相,表位:6,材质:SMC,额定电流:60A,安装方式:悬挂式 | 只 | 98 | 2025-12-31 | 2026-12-31 | 河北省承德市 | 买方指定仓库地面交货 |  | G00M-500136003-00017 | 044010895200010 | 400260057200010 | 500136003 |  | 500136003-0088
0125AB-1106018-9999 | 包13 | NC1300 | 国网冀北电力有限公司 | 国网冀北电力有限公司张家口供电公司 |  | 无电压等级 | 电能计量箱,单相,4,SMC,80A,悬挂式 | 电能计量箱-相数:单相,表位:4,材质:SMC,额定电流:80A,安装方式:悬挂式 | 只 | 101 | 2025-12-31 | 2026-12-31 | 河北省张家口市 | 买方指定仓库地面交货 |  | G00M-500136096-00011 | 044013110300010 | 400260111500010 | 500136096 |  | 500136096-0024
0125AB-1106018-9999 | 包13 | NC1300 | 国网冀北电力有限公司 | 国网冀北电力有限公司张家口供电公司 |  | 无电压等级 | 电能计量箱,单相,9,SMC,60A,悬挂式 | 电能计量箱-相数:单相,表位:9,材质:SMC,额定电流:60A,安装方式:悬挂式 | 只 | 3 | 2025-12-31 | 2026-12-31 | 河北省张家口市 | 买方指定仓库地面交货 |  | G00M-500136053-00005 | 044013135800010 | 400260129900010 | 500136053 |  | 500136053-0032
0125AB-1106018-9999 | 包13 | NC1300 | 国网冀北电力有限公司 | 国网冀北电力有限公司承德供电公司 |  | 无电压等级 | 电能计量箱,三相,1,SMC,100A,悬挂式 | 电能计量箱-相数:三相,表位:1,材质:SMC,额定电流:100A,安装方式:悬挂式 | 只 | 14 | 2025-12-31 | 2026-12-31 | 河北省承德市 | 买方指定仓库地面交货 |  | G00M-500136027-00006 | 044013119300010 | 400260115000010 | 500136027 |  | 500136027-0059
0125AB-1106018-9999 | 包13 | NC1300 | 国网冀北电力有限公司 | 国网冀北电力有限公司秦皇岛供电公司 |  | 无电压等级 | 电能计量箱,三相,1,SMC,60A,悬挂式 | 电能计量箱-相数:三相,表位:1,材质:SMC,额定电流:60A,安装方式:悬挂式 | 只 | 34 | 2025-12-31 | 2026-12-31 | 河北省秦皇岛市 | 买方指定仓库地面交货 |  | G00M-500136057-00005 | 044013067800010 | 400260082400010 | 500136057 |  | 500136057-0029
0125AB-1106018-9999 | 包13 | NC1300 | 国网冀北电力有限公司 | 国网冀北电力有限公司秦皇岛供电公司 |  | 无电压等级 | 电能计量箱,单相,2,SMC,60A,悬挂式 | 电能计量箱-相数:单相,表位:2,材质:SMC,额定电流:60A,安装方式:悬挂式 | 只 | 5 | 2025-12-31 | 2026-12-31 | 河北省秦皇岛市 | 买方指定仓库地面交货 |  | G00M-500135986-00009 | 044013066800010 | 400260081500010 | 500135986 |  | 500135986-0043
0125AB-1106018-9999 | 包13 | NC1300 | 国网冀北电力有限公司 | 国网冀北电力有限公司秦皇岛供电公司 |  | 无电压等级 | 电能计量箱,三相,1,SMC,100A,悬挂式 | 电能计量箱-相数:三相,表位:1,材质:SMC,额定电流:100A,安装方式:悬挂式 | 只 | 175 | 2025-12-31 | 2026-12-31 | 河北省秦皇岛市 | 买方指定仓库地面交货 |  | G00M-500136027-00005 | 044013055500010 | 400260071200010 | 500136027 |  | 500136027-0058
0125AB-1106018-9999 | 包13 | NC1300 | 国网冀北电力有限公司 | 国网冀北电力有限公司唐山供电公司 |  | 无电压等级 | 电能计量箱,单相,1,SMC,60A,悬挂式 | 电能计量箱-相数:单相,表位:1,材质:SMC,额定电流:60A,安装方式:悬挂式 | 只 | 35 | 2025-12-31 | 2026-12-31 | 河北省唐山市 | 买方指定仓库地面交货 |  | G00M-500135968-00006 | 044012132600010 | 400260069700010 | 500135968 |  | 500135968-0070
0125AB-1106018-9999 | 包13 | NC1300 | 国网冀北电力有限公司 | 国网冀北电力有限公司承德供电公司 |  | 无电压等级 | 电能计量箱,三相,1,SMC,100A,悬挂式 | 电能计量箱-相数:三相,表位:1,材质:SMC,额定电流:100A,安装方式:悬挂式 | 只 | 344 | 2025-12-31 | 2026-12-31 | 河北省承德市 | 买方指定仓库地面交货 |  | G00M-500136027-00003 | 044011744900010 | 400260067200010 | 500136027 |  | 500136027-0041
0125AB-1106018-9999 | 包13 | NC1300 | 国网冀北电力有限公司 | 国网冀北电力有限公司承德供电公司 |  | 无电压等级 | 电能计量箱,三相,1,SMC,60A,悬挂式 | 电能计量箱-相数:三相,表位:1,材质:SMC,额定电流:60A,安装方式:悬挂式 | 只 | 277 | 2025-12-31 | 2026-12-31 | 河北省承德市 | 买方指定仓库地面交货 |  | G00M-500136057-00006 | 044011752500010 | 400260067500010 | 500136057 |  | 500136057-0030
0125AB-1106018-9999 | 包13 | NC1300 | 国网冀北电力有限公司 | 国网冀北电力有限公司承德供电公司 |  | 无电压等级 | 电能计量箱,三相,1,SMC,100A,悬挂式 | 电能计量箱-相数:三相,表位:1,材质:SMC,额定电流:100A,安装方式:悬挂式 | 只 | 61 | 2025-12-31 | 2026-12-31 | 河北省承德市 | 买方指定仓库地面交货 |  | G00M-500136027-00005 | 044010834400010 | 400260053500010 | 500136027 |  | 500136027-0058
0125AB-1106018-9999 | 包13 | NC1300 | 国网冀北电力有限公司 | 国网冀北电力有限公司廊坊供电公司 |  | 无电压等级 | 电能计量箱,三相,1,SMC,100A,悬挂式 | 电能计量箱-相数:三相,表位:1,材质:SMC,额定电流:100A,安装方式:悬挂式 | 只 | 386 | 2025-12-31 | 2026-12-31 | 河北省廊坊市 | 买方指定仓库地面交货 |  | G00M-500136027-00006 | 044013132100010 | 400260126200010 | 500136027 |  | 500136027-0059
0125AB-1106018-9999 | 包13 | NC1300 | 国网冀北电力有限公司 | 国网冀北电力有限公司承德供电公司 |  | 无电压等级 | 电能计量箱,三相,1,SMC,100A,悬挂式 | 电能计量箱-相数:三相,表位:1,材质:SMC,额定电流:100A,安装方式:悬挂式 | 只 | 83 | 2025-12-31 | 2026-12-31 | 河北省承德市 | 买方指定仓库地面交货 |  | G00M-500136027-00005 | 044013119200010 | 400260114900010 | 500136027 |  | 500136027-0058
0125AB-1106018-9999 | 包13 | NC1300 | 国网冀北电力有限公司 | 国网冀北电力有限公司承德供电公司 |  | 无电压等级 | 电能计量箱,单相,2,SMC,60A,悬挂式 | 电能计量箱-相数:单相,表位:2,材质:SMC,额定电流:60A,安装方式:悬挂式 | 只 | 42 | 2025-12-31 | 2026-12-31 | 河北省承德市 | 买方指定仓库地面交货 |  | G00M-500135986-00012 | 044010834700010 | 400260053800010 | 500135986 |  | 500135986-0050
0125AB-1106018-9999 | 包13 | NC1300 | 国网冀北电力有限公司 | 国网冀北电力有限公司唐山供电公司 |  | 无电压等级 | 电能计量箱,单相,4,SMC,80A,悬挂式 | 电能计量箱-相数:单相,表位:4,材质:SMC,额定电流:80A,安装方式:悬挂式 | 只 | 6 | 2025-12-31 | 2026-12-31 | 河北省唐山市 | 买方指定仓库地面交货 |  | G00M-500136096-00013 | 044013083500010 | 400260094700010 | 500136096 |  | 500136096-0028
0125AB-1106018-9999 | 包13 | NC1300 | 国网冀北电力有限公司 | 国网冀北电力有限公司承德供电公司 |  | 无电压等级 | 电能计量箱,三相,1,SMC,100A,悬挂式 | 电能计量箱-相数:三相,表位:1,材质:SMC,额定电流:100A,安装方式:悬挂式 | 只 | 382 | 2025-12-31 | 2026-12-31 | 河北省承德市 | 买方指定仓库地面交货 |  | G00M-500136027-00004 | 044010834300010 | 400260053400010 | 500136027 |  | 500136027-0042
0125AB-1106018-9999 | 包13 | NC1300 | 国网冀北电力有限公司 | 国网冀北电力有限公司承德供电公司 |  | 无电压等级 | 电能计量箱,三相,2,SMC,100A,悬挂式 | 电能计量箱-相数:三相,表位:2,材质:SMC,额定电流:100A,安装方式:悬挂式 | 只 | 6 | 2025-12-31 | 2026-12-31 | 河北省承德市 | 买方指定仓库地面交货 |  | G00M-500135918-00009 | 044013118400010 | 400260114100010 | 500135918 |  | 500135918-0057
0125AB-1106018-9999 | 包13 | NC1300 | 国网冀北电力有限公司 | 国网冀北电力有限公司唐山供电公司 |  | 无电压等级 | 电能计量箱,单相,6,SMC,80A,悬挂式 | 电能计量箱-相数:单相,表位:6,材质:SMC,额定电流:80A,安装方式:悬挂式 | 只 | 257 | 2025-12-31 | 2026-12-31 | 河北省唐山市 | 买方指定仓库地面交货 |  | G00M-500136088-00018 | 044013083300010 | 400260094500010 | 500136088 |  | 500136088-0027
0125AB-1106018-9999 | 包13 | NC1300 | 国网冀北电力有限公司 | 国网冀北电力有限公司唐山供电公司 |  | 无电压等级 | 电能计量箱,三相,1,SMC,100A,悬挂式 | 电能计量箱-相数:三相,表位:1,材质:SMC,额定电流:100A,安装方式:悬挂式 | 只 | 536 | 2025-12-31 | 2026-12-31 | 河北省唐山市 | 买方指定仓库地面交货 |  | G00M-500136027-00005 | 044013082400010 | 400260093600010 | 500136027 |  | 500136027-0058
0125AB-1106018-9999 | 包13 | NC1300 | 国网冀北电力有限公司 | 国网冀北电力有限公司廊坊供电公司 |  | 无电压等级 | 电能计量箱,单相,6,SMC,60A,悬挂式 | 电能计量箱-相数:单相,表位:6,材质:SMC,额定电流:60A,安装方式:悬挂式 | 只 | 434 | 2025-12-31 | 2026-12-31 | 河北省廊坊市 | 买方指定仓库地面交货 |  | G00M-500136003-00017 | 044013077900010 | 400260089200010 | 500136003 |  | 500136003-0088
0125AB-1106018-9999 | 包13 | NC1300 | 国网冀北电力有限公司 | 国网冀北电力有限公司唐山供电公司 |  | 无电压等级 | 电能计量箱,单相,1,SMC,60A,悬挂式 | 电能计量箱-相数:单相,表位:1,材质:SMC,额定电流:60A,安装方式:悬挂式 | 只 | 17 | 2025-12-31 | 2026-12-31 | 河北省唐山市 | 买方指定仓库地面交货 |  | G00M-500135968-00005 | 044012132500010 | 400260069600010 | 500135968 |  | 500135968-0069
0125AB-1106018-9999 | 包13 | NC1300 | 国网冀北电力有限公司 | 国网冀北电力有限公司秦皇岛供电公司 |  | 无电压等级 | 电能计量箱,单相,4,SMC,80A,悬挂式 | 电能计量箱-相数:单相,表位:4,材质:SMC,额定电流:80A,安装方式:悬挂式 | 只 | 4 | 2025-12-31 | 2026-12-31 | 河北省秦皇岛市 | 买方指定仓库地面交货 |  | G00M-500136096-00011 | 044013068600010 | 400260083200010 | 500136096 |  | 500136096-0024
0125AB-1106018-9999 | 包13 | NC1300 | 国网冀北电力有限公司 | 国网冀北电力有限公司承德供电公司 |  | 无电压等级 | 电能计量箱,三相,1,SMC,200A,悬挂式 | 电能计量箱-相数:三相,表位:1,材质:SMC,额定电流:200A,安装方式:悬挂式 | 只 | 3 | 2025-12-31 | 2026-12-31 | 河北省承德市 | 买方指定仓库地面交货 |  | G00M-500135952-00003 | 044013118600010 | 400260114300010 | 500135952 |  | 500135952-0028
0125AB-1106018-9999 | 包13 | NC1300 | 国网冀北电力有限公司 | 国网冀北电力有限公司廊坊供电公司 |  | 无电压等级 | 电能计量箱,单相,6,SMC,60A,悬挂式 | 电能计量箱-相数:单相,表位:6,材质:SMC,额定电流:60A,安装方式:悬挂式 | 只 | 20 | 2025-12-31 | 2026-12-31 | 河北省廊坊市 | 买方指定仓库地面交货 |  | G00M-500136003-00010 | 044013131500010 | 400260125600010 | 500136003 |  | 500136003-0065
0125AB-1106018-9999 | 包13 | NC1300 | 国网冀北电力有限公司 | 国网冀北电力有限公司廊坊供电公司 |  | 无电压等级 | 电能计量箱,三相,1,SMC,250A,悬挂式 | 电能计量箱-相数:三相,表位:1,材质:SMC,额定电流:250A,安装方式:悬挂式 | 只 | 68 | 2025-12-31 | 2026-12-31 | 河北省廊坊市 | 买方指定仓库地面交货 |  | G00M-500135972-00003 | 044013131400010 | 400260125500010 | 500135972 |  | 500135972-0041
0125AB-1106018-9999 | 包13 | NC1300 | 国网冀北电力有限公司 | 国网冀北电力有限公司廊坊供电公司 |  | 无电压等级 | 电能计量箱,三相,1,SMC,250A,悬挂式 | 电能计量箱-相数:三相,表位:1,材质:SMC,额定电流:250A,安装方式:悬挂式 | 只 | 9 | 2025-12-31 | 2026-12-31 | 河北省廊坊市 | 买方指定仓库地面交货 |  | G00M-500135972-00003 | 044013077700010 | 400260089000010 | 500135972 |  | 500135972-0041
0125AB-1106018-9999 | 包13 | NC1300 | 国网冀北电力有限公司 | 国网冀北电力有限公司秦皇岛供电公司 |  | 无电压等级 | 电能计量箱,三相,1,SMC,100A,悬挂式 | 电能计量箱-相数:三相,表位:1,材质:SMC,额定电流:100A,安装方式:悬挂式 | 只 | 1115 | 2025-12-31 | 2026-12-31 | 河北省秦皇岛市 | 买方指定仓库地面交货 |  | G00M-500136027-00003 | 044013073700010 | 400260087900010 | 500136027 |  | 500136027-0041
0125AB-1106018-9999 | 包13 | NC1300 | 国网冀北电力有限公司 | 国网冀北电力有限公司张家口供电公司 |  | 无电压等级 | 电能计量箱,单相,2,SMC,60A,悬挂式 | 电能计量箱-相数:单相,表位:2,材质:SMC,额定电流:60A,安装方式:悬挂式 | 只 | 62 | 2025-12-31 | 2026-12-31 | 河北省张家口市 | 买方指定仓库地面交货 |  | G00M-500135986-00011 | 044013108800010 | 400260110000010 | 500135986 |  | 500135986-0049
0125AB-1106018-9999 | 包13 | NC1300 | 国网冀北电力有限公司 | 国网冀北电力有限公司秦皇岛供电公司 |  | 无电压等级 | 电能计量箱,三相,2,SMC,100A,悬挂式 | 电能计量箱-相数:三相,表位:2,材质:SMC,额定电流:100A,安装方式:悬挂式 | 只 | 101 | 2025-12-31 | 2026-12-31 | 河北省秦皇岛市 | 买方指定仓库地面交货 |  | G00M-500135918-00009 | 044010815900010 | 400260052700010 | 500135918 |  | 500135918-0057
0125AB-1106018-9999 | 包13 | NC1300 | 国网冀北电力有限公司 | 国网冀北电力有限公司廊坊供电公司 |  | 无电压等级 | 电能计量箱,单相,4,SMC,60A,悬挂式 | 电能计量箱-相数:单相,表位:4,材质:SMC,额定电流:60A,安装方式:悬挂式 | 只 | 1 | 2025-12-31 | 2026-12-31 | 河北省廊坊市 | 买方指定仓库地面交货 |  | G00M-500136097-00013 | 044013133000010 | 400260127100010 | 500136097 |  | 500136097-0086
0125AB-1106018-9999 | 包13 | NC1300 | 国网冀北电力有限公司 | 国网冀北电力有限公司唐山供电公司 |  | 无电压等级 | 电能计量箱,三相,1,SMC,100A,悬挂式 | 电能计量箱-相数:三相,表位:1,材质:SMC,额定电流:100A,安装方式:悬挂式 | 只 | 171 | 2025-12-31 | 2026-12-31 | 河北省唐山市 | 买方指定仓库地面交货 |  | G00M-500136027-00004 | 044013082300010 | 400260093500010 | 500136027 |  | 500136027-0042
0125AB-1106018-9999 | 包13 | NC1300 | 国网冀北电力有限公司 | 国网冀北电力有限公司张家口供电公司 |  | 无电压等级 | 电能计量箱,三相,1,SMC,100A,悬挂式 | 电能计量箱-相数:三相,表位:1,材质:SMC,额定电流:100A,安装方式:悬挂式 | 只 | 69 | 2025-12-31 | 2026-12-31 | 河北省张家口市 | 买方指定仓库地面交货 |  | G00M-500136027-00006 | 044013109400010 | 400260110600010 | 500136027 |  | 500136027-0059
0125AB-1106018-9999 | 包13 | NC1300 | 国网冀北电力有限公司 | 国网冀北电力有限公司张家口供电公司 |  | 无电压等级 | 电能计量箱,三相,1,SMC,200A,悬挂式 | 电能计量箱-相数:三相,表位:1,材质:SMC,额定电流:200A,安装方式:悬挂式 | 只 | 20 | 2025-12-31 | 2026-12-31 | 河北省张家口市 | 买方指定仓库地面交货 |  | G00M-500135952-00003 | 044013108400010 | 400260109600010 | 500135952 |  | 500135952-0028
0125AB-1106018-9999 | 包13 | NC1300 | 国网冀北电力有限公司 | 国网冀北电力有限公司唐山供电公司 |  | 无电压等级 | 电能计量箱,单相,9,SMC,80A,悬挂式 | 电能计量箱-相数:单相,表位:9,材质:SMC,额定电流:80A,安装方式:悬挂式 | 只 | 6 | 2025-12-31 | 2026-12-31 | 河北省唐山市 | 买方指定仓库地面交货 |  | G00M-500135940-00005 | 044013080800010 | 400260092000010 | 500135940 |  | 500135940-0012
0125AB-1106018-9999 | 包13 | NC1300 | 国网冀北电力有限公司 | 国网冀北电力有限公司承德供电公司 |  | 无电压等级 | 电能计量箱,三相,1,SMC,100A,悬挂式 | 电能计量箱-相数:三相,表位:1,材质:SMC,额定电流:100A,安装方式:悬挂式 | 只 | 4 | 2025-12-31 | 2026-12-31 | 河北省承德市 | 买方指定仓库地面交货 |  | G00M-500136027-00007 | 044013119400010 | 400260115100010 | 500136027 |  | 500136027-0060
0125AB-1106018-9999 | 包13 | NC1300 | 国网冀北电力有限公司 | 国网冀北电力有限公司廊坊供电公司 |  | 无电压等级 | 电能计量箱,单相,9,SMC,60A,悬挂式 | 电能计量箱-相数:单相,表位:9,材质:SMC,额定电流:60A,安装方式:悬挂式 | 只 | 115 | 2025-12-31 | 2026-12-31 | 河北省廊坊市 | 买方指定仓库地面交货 |  | G00M-500136053-00005 | 044013097100010 | 400260102000010 | 500136053 |  | 500136053-0032
0125AB-1106018-9999 | 包13 | NC1300 | 国网冀北电力有限公司 | 国网冀北电力有限公司承德供电公司 |  | 无电压等级 | 电能计量箱,单相,9,SMC,80A,悬挂式 | 电能计量箱-相数:单相,表位:9,材质:SMC,额定电流:80A,安装方式:悬挂式 | 只 | 6 | 2025-12-31 | 2026-12-31 | 河北省承德市 | 买方指定仓库地面交货 |  | G00M-500135940-00003 | 044011242100010 | 400260059600010 | 500135940 |  | 500135940-0008
0125AB-1106018-9999 | 包13 | NC1300 | 国网冀北电力有限公司 | 国网冀北电力有限公司廊坊供电公司 |  | 无电压等级 | 电能计量箱,单相,2,SMC,60A,悬挂式 | 电能计量箱-相数:单相,表位:2,材质:SMC,额定电流:60A,安装方式:悬挂式 | 只 | 1 | 2025-12-31 | 2026-12-31 | 河北省廊坊市 | 买方指定仓库地面交货 |  | G00M-500135986-00011 | 044013077800010 | 400260089100010 | 500135986 |  | 500135986-0049
0125AB-1106018-9999 | 包13 | NC1300 | 国网冀北电力有限公司 | 国网冀北电力有限公司承德供电公司 |  | 无电压等级 | 电能计量箱,单相,2,SMC,60A,悬挂式 | 电能计量箱-相数:单相,表位:2,材质:SMC,额定电流:60A,安装方式:悬挂式 | 只 | 14 | 2025-12-31 | 2026-12-31 | 河北省承德市 | 买方指定仓库地面交货 |  | G00M-500135986-00012 | 044013119000010 | 400260114700010 | 500135986 |  | 500135986-0050
0125AB-1106018-9999 | 包13 | NC1300 | 国网冀北电力有限公司 | 国网冀北电力有限公司秦皇岛供电公司 |  | 无电压等级 | 电能计量箱,单相,1,SMC,60A,悬挂式 | 电能计量箱-相数:单相,表位:1,材质:SMC,额定电流:60A,安装方式:悬挂式 | 只 | 8 | 2025-12-31 | 2026-12-31 | 河北省秦皇岛市 | 买方指定仓库地面交货 |  | G00M-500135968-00005 | 044013066500010 | 400260081200010 | 500135968 |  | 500135968-0069
0125AB-1106018-9999 | 包13 | NC1300 | 国网冀北电力有限公司 | 国网冀北电力有限公司承德供电公司 |  | 无电压等级 | 电能计量箱,单相,2,SMC,60A,悬挂式 | 电能计量箱-相数:单相,表位:2,材质:SMC,额定电流:60A,安装方式:悬挂式 | 只 | 36 | 2025-12-31 | 2026-12-31 | 河北省承德市 | 买方指定仓库地面交货 |  | G00M-500135986-00011 | 044013118900010 | 400260114600010 | 500135986 |  | 500135986-0049
0125AB-1106018-9999 | 包13 | NC1300 | 国网冀北电力有限公司 | 国网冀北电力有限公司秦皇岛供电公司 |  | 无电压等级 | 电能计量箱,三相,1,SMC,100A,悬挂式 | 电能计量箱-相数:三相,表位:1,材质:SMC,额定电流:100A,安装方式:悬挂式 | 只 | 1064 | 2025-12-31 | 2026-12-31 | 河北省秦皇岛市 | 买方指定仓库地面交货 |  | G00M-500136027-00006 | 044013067300010 | 400260081900010 | 500136027 |  | 500136027-0059
0125AB-1106018-9999 | 包13 | NC1300 | 国网冀北电力有限公司 | 国网冀北电力有限公司承德供电公司 |  | 无电压等级 | 电能计量箱,单相,1,SMC,60A,悬挂式 | 电能计量箱-相数:单相,表位:1,材质:SMC,额定电流:60A,安装方式:悬挂式 | 只 | 25 | 2025-12-31 | 2026-12-31 | 河北省承德市 | 买方指定仓库地面交货 |  | G00M-500135968-00006 | 044011752100010 | 400260067300010 | 500135968 |  | 500135968-0070
0125AB-1106018-9999 | 包13 | NC1300 | 国网冀北电力有限公司 | 国网冀北电力有限公司秦皇岛供电公司 |  | 无电压等级 | 电能计量箱,三相,2,SMC,60A,悬挂式 | 电能计量箱-相数:三相,表位:2,材质:SMC,额定电流:60A,安装方式:悬挂式 | 只 | 54 | 2025-12-31 | 2026-12-31 | 河北省秦皇岛市 | 买方指定仓库地面交货 |  | G00M-500135957-00009 | 044013066300010 | 400260081000010 | 500135957 |  | 500135957-0046
0125AB-1106018-9999 | 包13 | NC1300 | 国网冀北电力有限公司 | 国网冀北电力有限公司廊坊供电公司 |  | 无电压等级 | 电能计量箱,单相,6,SMC,80A,悬挂式 | 电能计量箱-相数:单相,表位:6,材质:SMC,额定电流:80A,安装方式:悬挂式 | 只 | 2 | 2025-12-31 | 2026-12-31 | 河北省廊坊市 | 买方指定仓库地面交货 |  | G00M-500136088-00018 | 044013132700010 | 400260126800010 | 500136088 |  | 500136088-0027
0125AB-1106018-9999 | 包13 | NC1300 | 国网冀北电力有限公司 | 国网冀北电力有限公司唐山供电公司 |  | 无电压等级 | 电能计量箱,单相,9,SMC,80A,悬挂式 | 电能计量箱-相数:单相,表位:9,材质:SMC,额定电流:80A,安装方式:悬挂式 | 只 | 67 | 2025-12-31 | 2026-12-31 | 河北省唐山市 | 买方指定仓库地面交货 |  | G00M-500135940-00006 | 044013080900010 | 400260092100010 | 500135940 |  | 500135940-0013
0125AB-1106018-9999 | 包13 | NC1300 | 国网冀北电力有限公司 | 国网冀北电力有限公司唐山供电公司 |  | 无电压等级 | 电能计量箱,单相,9,SMC,60A,悬挂式 | 电能计量箱-相数:单相,表位:9,材质:SMC,额定电流:60A,安装方式:悬挂式 | 只 | 32 | 2025-12-31 | 2026-12-31 | 河北省唐山市 | 买方指定仓库地面交货 |  | G00M-500136053-00005 | 044013082800010 | 400260094000010 | 500136053 |  | 500136053-0032
0125AB-1106018-9999 | 包14 | NC1400 | 国网冀北电力有限公司 | 国网冀北电力有限公司承德供电公司 |  | 无电压等级 | 电能计量箱,单相,4,SMC,60A,悬挂式 | 电能计量箱-相数:单相,表位:4,材质:SMC,额定电流:60A,安装方式:悬挂式 | 只 | 199 | 2025-12-31 | 2026-12-31 | 河北省承德市 | 买方指定仓库地面交货 |  | G00M-500136097-00007 | 044011296100010 | 400260064300010 | 500136097 |  | 500136097-0066
0125AB-1106018-9999 | 包14 | NC1400 | 国网冀北电力有限公司 | 国网冀北电力有限公司张家口供电公司 |  | 无电压等级 | 电能计量箱,三相,2,SMC,250A,悬挂式 | 电能计量箱-相数:三相,表位:2,材质:SMC,额定电流:250A,安装方式:悬挂式 | 只 | 6 | 2025-12-31 | 2026-12-31 | 河北省张家口市 | 买方指定仓库地面交货 |  | G00M-500136067-00004 | 044013109900010 | 400260111100010 | 500136067 |  | 500136067-0057
0125AB-1106018-9999 | 包14 | NC1400 | 国网冀北电力有限公司 | 国网冀北电力有限公司张家口供电公司 |  | 无电压等级 | 电能计量箱,单相,6,SMC,60A,悬挂式 | 电能计量箱-相数:单相,表位:6,材质:SMC,额定电流:60A,安装方式:悬挂式 | 只 | 33 | 2025-12-31 | 2026-12-31 | 河北省张家口市 | 买方指定仓库地面交货 |  | G00M-500136003-00018 | 044013109100010 | 400260110300010 | 500136003 |  | 500136003-0089
0125AB-1106018-9999 | 包14 | NC1400 | 国网冀北电力有限公司 | 国网冀北电力有限公司秦皇岛供电公司 |  | 无电压等级 | 电能计量箱,单相,4,SMC,60A,悬挂式 | 电能计量箱-相数:单相,表位:4,材质:SMC,额定电流:60A,安装方式:悬挂式 | 只 | 249 | 2025-12-31 | 2026-12-31 | 河北省秦皇岛市 | 买方指定仓库地面交货 |  | G00M-500136097-00013 | 044013068800010 | 400260083400010 | 500136097 |  | 500136097-0086
0125AB-1106018-9999 | 包14 | NC1400 | 国网冀北电力有限公司 | 国网冀北电力有限公司承德供电公司 |  | 无电压等级 | 电能计量箱,三相,1,SMC,150A,悬挂式 | 电能计量箱-相数:三相,表位:1,材质:SMC,额定电流:150A,安装方式:悬挂式 | 只 | 10 | 2025-12-31 | 2026-12-31 | 河北省承德市 | 买方指定仓库地面交货 |  | G00M-500136092-00003 | 044013119800010 | 400260115500010 | 500136092 |  | 500136092-0031
0125AB-1106018-9999 | 包14 | NC1400 | 国网冀北电力有限公司 | 国网冀北电力有限公司廊坊供电公司 |  | 无电压等级 | 电能计量箱,单相,9,SMC,80A,悬挂式 | 电能计量箱-相数:单相,表位:9,材质:SMC,额定电流:80A,安装方式:悬挂式 | 只 | 6 | 2025-12-31 | 2026-12-31 | 河北省廊坊市 | 买方指定仓库地面交货 |  | G00M-500135940-00005 | 044013131000010 | 400260125100010 | 500135940 |  | 500135940-0012
0125AB-1106018-9999 | 包14 | NC1400 | 国网冀北电力有限公司 | 国网冀北电力有限公司张家口供电公司 |  | 无电压等级 | 电能计量箱,三相,1,SMC,100A,悬挂式 | 电能计量箱-相数:三相,表位:1,材质:SMC,额定电流:100A,安装方式:悬挂式 | 只 | 21 | 2025-12-31 | 2026-12-31 | 河北省张家口市 | 买方指定仓库地面交货 |  | G00M-500136027-00005 | 044013109300010 | 400260110500010 | 500136027 |  | 500136027-0058
0125AB-1106018-9999 | 包14 | NC1400 | 国网冀北电力有限公司 | 国网冀北电力有限公司唐山供电公司 |  | 无电压等级 | 电能计量箱,单相,4,SMC,60A,悬挂式 | 电能计量箱-相数:单相,表位:4,材质:SMC,额定电流:60A,安装方式:悬挂式 | 只 | 11 | 2025-12-31 | 2026-12-31 | 河北省唐山市 | 买方指定仓库地面交货 |  | G00M-500136097-00014 | 044013083900010 | 400260095100010 | 500136097 |  | 500136097-0087
0125AB-1106018-9999 | 包14 | NC1400 | 国网冀北电力有限公司 | 国网冀北电力有限公司秦皇岛供电公司 |  | 无电压等级 | 电能计量箱,三相,2,SMC,250A,悬挂式 | 电能计量箱-相数:三相,表位:2,材质:SMC,额定电流:250A,安装方式:悬挂式 | 只 | 16 | 2025-12-31 | 2026-12-31 | 河北省秦皇岛市 | 买方指定仓库地面交货 |  | G00M-500136067-00004 | 044013068200010 | 400260082800010 | 500136067 |  | 500136067-0057
0125AB-1106018-9999 | 包14 | NC1400 | 国网冀北电力有限公司 | 国网冀北电力有限公司秦皇岛供电公司 |  | 无电压等级 | 电能计量箱,单相,6,SMC,60A,悬挂式 | 电能计量箱-相数:单相,表位:6,材质:SMC,额定电流:60A,安装方式:悬挂式 | 只 | 453 | 2025-12-31 | 2026-12-31 | 河北省秦皇岛市 | 买方指定仓库地面交货 |  | G00M-500136003-00017 | 044013067000010 | 400260081700010 | 500136003 |  | 500136003-0088
0125AB-1106018-9999 | 包14 | NC1400 | 国网冀北电力有限公司 | 国网冀北电力有限公司承德供电公司 |  | 无电压等级 | 电能计量箱,单相,6,SMC,80A,悬挂式 | 电能计量箱-相数:单相,表位:6,材质:SMC,额定电流:80A,安装方式:悬挂式 | 只 | 6 | 2025-12-31 | 2026-12-31 | 河北省承德市 | 买方指定仓库地面交货 |  | G00M-500136088-00018 | 044011402900010 | 400260065900010 | 500136088 |  | 500136088-0027
0125AB-1106018-9999 | 包14 | NC1400 | 国网冀北电力有限公司 | 国网冀北电力有限公司张家口供电公司 |  | 无电压等级 | 电能计量箱,三相,1,SMC,150A,悬挂式 | 电能计量箱-相数:三相,表位:1,材质:SMC,额定电流:150A,安装方式:悬挂式 | 只 | 20 | 2025-12-31 | 2026-12-31 | 河北省张家口市 | 买方指定仓库地面交货 |  | G00M-500136092-00003 | 044013110100010 | 400260111300010 | 500136092 |  | 500136092-0031
0125AB-1106018-9999 | 包14 | NC1400 | 国网冀北电力有限公司 | 国网冀北电力有限公司秦皇岛供电公司 |  | 无电压等级 | 电能计量箱,单相,9,SMC,80A,悬挂式 | 电能计量箱-相数:单相,表位:9,材质:SMC,额定电流:80A,安装方式:悬挂式 | 只 | 33 | 2025-12-31 | 2026-12-31 | 河北省秦皇岛市 | 买方指定仓库地面交货 |  | G00M-500135940-00003 | 044013066100010 | 400260080800010 | 500135940 |  | 500135940-0008
0125AB-1106018-9999 | 包14 | NC1400 | 国网冀北电力有限公司 | 国网冀北电力有限公司张家口供电公司 |  | 无电压等级 | 电能计量箱,单相,6,SMC,80A,悬挂式 | 电能计量箱-相数:单相,表位:6,材质:SMC,额定电流:80A,安装方式:悬挂式 | 只 | 89 | 2025-12-31 | 2026-12-31 | 河北省张家口市 | 买方指定仓库地面交货 |  | G00M-500136088-00019 | 044013110000010 | 400260111200010 | 500136088 |  | 500136088-0028
0125AB-1106018-9999 | 包14 | NC1400 | 国网冀北电力有限公司 | 国网冀北电力有限公司廊坊供电公司 |  | 无电压等级 | 电能计量箱,三相,1,SMC,150A,悬挂式 | 电能计量箱-相数:三相,表位:1,材质:SMC,额定电流:150A,安装方式:悬挂式 | 只 | 1 | 2025-12-31 | 2026-12-31 | 河北省廊坊市 | 买方指定仓库地面交货 |  | G00M-500136092-00003 | 044013132800010 | 400260126900010 | 500136092 |  | 500136092-0031
0125AB-1106018-9999 | 包14 | NC1400 | 国网冀北电力有限公司 | 国网冀北电力有限公司唐山供电公司 |  | 无电压等级 | 电能计量箱,三相,1,SMC,60A,悬挂式 | 电能计量箱-相数:三相,表位:1,材质:SMC,额定电流:60A,安装方式:悬挂式 | 只 | 18 | 2025-12-31 | 2026-12-31 | 河北省唐山市 | 买方指定仓库地面交货 |  | G00M-500136057-00005 | 044013083000010 | 400260094200010 | 500136057 |  | 500136057-0029
0125AB-1106018-9999 | 包14 | NC1400 | 国网冀北电力有限公司 | 国网冀北电力有限公司秦皇岛供电公司 |  | 无电压等级 | 电能计量箱,三相,2,SMC,100A,悬挂式 | 电能计量箱-相数:三相,表位:2,材质:SMC,额定电流:100A,安装方式:悬挂式 | 只 | 32 | 2025-12-31 | 2026-12-31 | 河北省秦皇岛市 | 买方指定仓库地面交货 |  | G00M-500135918-00010 | 044013065900010 | 400260080600010 | 500135918 |  | 500135918-0058
0125AB-1106018-9999 | 包14 | NC1400 | 国网冀北电力有限公司 | 国网冀北电力有限公司廊坊供电公司 |  | 无电压等级 | 电能计量箱,单相,6,SMC,60A,悬挂式 | 电能计量箱-相数:单相,表位:6,材质:SMC,额定电流:60A,安装方式:悬挂式 | 只 | 9 | 2025-12-31 | 2026-12-31 | 河北省廊坊市 | 买方指定仓库地面交货 |  | G00M-500136003-00017 | 044013131600010 | 400260125700010 | 500136003 |  | 500136003-0088
0125AB-1106018-9999 | 包14 | NC1400 | 国网冀北电力有限公司 | 国网冀北电力有限公司廊坊供电公司 |  | 无电压等级 | 电能计量箱,单相,6,SMC,60A,悬挂式 | 电能计量箱-相数:单相,表位:6,材质:SMC,额定电流:60A,安装方式:悬挂式 | 只 | 542 | 2025-12-31 | 2026-12-31 | 河北省廊坊市 | 买方指定仓库地面交货 |  | G00M-500136003-00018 | 044013131700010 | 400260125800010 | 500136003 |  | 500136003-0089
0125AB-1106018-9999 | 包14 | NC1400 | 国网冀北电力有限公司 | 国网冀北电力有限公司秦皇岛供电公司 |  | 无电压等级 | 电能计量箱,三相,2,SMC,100A,悬挂式 | 电能计量箱-相数:三相,表位:2,材质:SMC,额定电流:100A,安装方式:悬挂式 | 只 | 8 | 2025-12-31 | 2026-12-31 | 河北省秦皇岛市 | 买方指定仓库地面交货 |  | G00M-500135918-00011 | 044013066000010 | 400260080700010 | 500135918 |  | 500135918-0059
0125AB-1106018-9999 | 包14 | NC1400 | 国网冀北电力有限公司 | 国网冀北电力有限公司秦皇岛供电公司 |  | 无电压等级 | 电能计量箱,单相,4,SMC,60A,悬挂式 | 电能计量箱-相数:单相,表位:4,材质:SMC,额定电流:60A,安装方式:悬挂式 | 只 | 210 | 2025-12-31 | 2026-12-31 | 河北省秦皇岛市 | 买方指定仓库地面交货 |  | G00M-500136097-00013 | 044013055900010 | 400260071600010 | 500136097 |  | 500136097-0086
0125AB-1106018-9999 | 包14 | NC1400 | 国网冀北电力有限公司 | 国网冀北电力有限公司承德供电公司 |  | 无电压等级 | 电能计量箱,单相,4,SMC,60A,悬挂式 | 电能计量箱-相数:单相,表位:4,材质:SMC,额定电流:60A,安装方式:悬挂式 | 只 | 232 | 2025-12-31 | 2026-12-31 | 河北省承德市 | 买方指定仓库地面交货 |  | G00M-500136097-00013 | 044013119900010 | 400260115600010 | 500136097 |  | 500136097-0086
0125AB-1106018-9999 | 包14 | NC1400 | 国网冀北电力有限公司 | 国网冀北电力有限公司秦皇岛供电公司 |  | 无电压等级 | 电能计量箱,三相,2,SMC,250A,悬挂式 | 电能计量箱-相数:三相,表位:2,材质:SMC,额定电流:250A,安装方式:悬挂式 | 只 | 74 | 2025-12-31 | 2026-12-31 | 河北省秦皇岛市 | 买方指定仓库地面交货 |  | G00M-500136067-00003 | 044013068100010 | 400260082700010 | 500136067 |  | 500136067-0056
0125AB-1106018-9999 | 包14 | NC1400 | 国网冀北电力有限公司 | 国网冀北电力有限公司秦皇岛供电公司 |  | 无电压等级 | 电能计量箱,单相,4,SMC,60A,悬挂式 | 电能计量箱-相数:单相,表位:4,材质:SMC,额定电流:60A,安装方式:悬挂式 | 只 | 40 | 2025-12-31 | 2026-12-31 | 河北省秦皇岛市 | 买方指定仓库地面交货 |  | G00M-500136097-00007 | 044013068700010 | 400260083300010 | 500136097 |  | 500136097-0066
0125AB-1106018-9999 | 包14 | NC1400 | 国网冀北电力有限公司 | 国网冀北电力有限公司秦皇岛供电公司 |  | 无电压等级 | 电能计量箱,三相,1,SMC,150A,悬挂式 | 电能计量箱-相数:三相,表位:1,材质:SMC,额定电流:150A,安装方式:悬挂式 | 只 | 5 | 2025-12-31 | 2026-12-31 | 河北省秦皇岛市 | 买方指定仓库地面交货 |  | G00M-500136092-00003 | 044013068500010 | 400260083100010 | 500136092 |  | 500136092-0031
0125AB-1106018-9999 | 包14 | NC1400 | 国网冀北电力有限公司 | 国网冀北电力有限公司张家口供电公司 |  | 无电压等级 | 电能计量箱,单相,1,SMC,60A,悬挂式 | 电能计量箱-相数:单相,表位:1,材质:SMC,额定电流:60A,安装方式:悬挂式 | 只 | 52 | 2025-12-31 | 2026-12-31 | 河北省张家口市 | 买方指定仓库地面交货 |  | G00M-500135968-00005 | 044013135300010 | 400260129400010 | 500135968 |  | 500135968-0069
0125AB-1106018-9999 | 包14 | NC1400 | 国网冀北电力有限公司 | 国网冀北电力有限公司唐山供电公司 |  | 无电压等级 | 电能计量箱,单相,1,SMC,60A,悬挂式 | 电能计量箱-相数:单相,表位:1,材质:SMC,额定电流:60A,安装方式:悬挂式 | 只 | 42 | 2025-12-31 | 2026-12-31 | 河北省唐山市 | 买方指定仓库地面交货 |  | G00M-500135968-00005 | 044013081400010 | 400260092600010 | 500135968 |  | 500135968-0069
0125AB-1106018-9999 | 包14 | NC1400 | 国网冀北电力有限公司 | 国网冀北电力有限公司承德供电公司 |  | 无电压等级 | 电能计量箱,单相,9,SMC,60A,悬挂式 | 电能计量箱-相数:单相,表位:9,材质:SMC,额定电流:60A,安装方式:悬挂式 | 只 | 53 | 2025-12-31 | 2026-12-31 | 河北省承德市 | 买方指定仓库地面交货 |  | G00M-500136053-00005 | 044013119500010 | 400260115200010 | 500136053 |  | 500136053-0032
0125AB-1106018-9999 | 包14 | NC1400 | 国网冀北电力有限公司 | 国网冀北电力有限公司张家口供电公司 |  | 无电压等级 | 电能计量箱,单相,6,SMC,60A,悬挂式 | 电能计量箱-相数:单相,表位:6,材质:SMC,额定电流:60A,安装方式:悬挂式 | 只 | 307 | 2025-12-31 | 2026-12-31 | 河北省张家口市 | 买方指定仓库地面交货 |  | G00M-500136003-00017 | 044013135600010 | 400260129700010 | 500136003 |  | 500136003-0088
0125AB-1106018-9999 | 包14 | NC1400 | 国网冀北电力有限公司 | 国网冀北电力有限公司唐山供电公司 |  | 无电压等级 | 电能计量箱,单相,2,SMC,60A,悬挂式 | 电能计量箱-相数:单相,表位:2,材质:SMC,额定电流:60A,安装方式:悬挂式 | 只 | 62 | 2025-12-31 | 2026-12-31 | 河北省唐山市 | 买方指定仓库地面交货 |  | G00M-500135986-00012 | 044013081800010 | 400260093000010 | 500135986 |  | 500135986-0050
0125AB-1106018-9999 | 包14 | NC1400 | 国网冀北电力有限公司 | 国网冀北电力有限公司廊坊供电公司 |  | 无电压等级 | 电能计量箱,单相,4,SMC,80A,悬挂式 | 电能计量箱-相数:单相,表位:4,材质:SMC,额定电流:80A,安装方式:悬挂式 | 只 | 42 | 2025-12-31 | 2026-12-31 | 河北省廊坊市 | 买方指定仓库地面交货 |  | G00M-500136096-00014 | 044013132900010 | 400260127000010 | 500136096 |  | 500136096-0029
0125AB-1106018-9999 | 包14 | NC1400 | 国网冀北电力有限公司 | 国网冀北电力有限公司承德供电公司 |  | 无电压等级 | 电能计量箱,三相,1,SMC,60A,悬挂式 | 电能计量箱-相数:三相,表位:1,材质:SMC,额定电流:60A,安装方式:悬挂式 | 只 | 194 | 2025-12-31 | 2026-12-31 | 河北省承德市 | 买方指定仓库地面交货 |  | G00M-500136057-00005 | 044013119700010 | 400260115400010 | 500136057 |  | 500136057-0029
0125AB-1106018-9999 | 包14 | NC1400 | 国网冀北电力有限公司 | 国网冀北电力有限公司廊坊供电公司 |  | 无电压等级 | 电能计量箱,单相,9,SMC,60A,悬挂式 | 电能计量箱-相数:单相,表位:9,材质:SMC,额定电流:60A,安装方式:悬挂式 | 只 | 19 | 2025-12-31 | 2026-12-31 | 河北省廊坊市 | 买方指定仓库地面交货 |  | G00M-500136053-00004 | 044013132200010 | 400260126300010 | 500136053 |  | 500136053-0025
0125AB-1106018-9999 | 包14 | NC1400 | 国网冀北电力有限公司 | 国网冀北电力有限公司承德供电公司 |  | 无电压等级 | 电能计量箱,三相,2,SMC,100A,悬挂式 | 电能计量箱-相数:三相,表位:2,材质:SMC,额定电流:100A,安装方式:悬挂式 | 只 | 14 | 2025-12-31 | 2026-12-31 | 河北省承德市 | 买方指定仓库地面交货 |  | G00M-500135918-00010 | 044013118500010 | 400260114200010 | 500135918 |  | 500135918-0058
0125AB-1106018-9999 | 包14 | NC1400 | 国网冀北电力有限公司 | 国网冀北电力有限公司秦皇岛供电公司 |  | 无电压等级 | 电能计量箱,三相,2,SMC,250A,悬挂式 | 电能计量箱-相数:三相,表位:2,材质:SMC,额定电流:250A,安装方式:悬挂式 | 只 | 14 | 2025-12-31 | 2026-12-31 | 河北省秦皇岛市 | 买方指定仓库地面交货 |  | G00M-500136067-00003 | 044013055800010 | 400260071500010 | 500136067 |  | 500136067-0056
0125AB-1106018-9999 | 包14 | NC1400 | 国网冀北电力有限公司 | 国网冀北电力有限公司唐山供电公司 |  | 无电压等级 | 电能计量箱,三相,1,SMC,60A,悬挂式 | 电能计量箱-相数:三相,表位:1,材质:SMC,额定电流:60A,安装方式:悬挂式 | 只 | 28 | 2025-12-31 | 2026-12-31 | 河北省唐山市 | 买方指定仓库地面交货 |  | G00M-500136057-00005 | 044013078000010 | 400260089300010 | 500136057 |  | 500136057-0029
0125AB-1106018-9999 | 包14 | NC1400 | 国网冀北电力有限公司 | 国网冀北电力有限公司承德供电公司 |  | 无电压等级 | 电能计量箱,单相,4,SMC,60A,悬挂式 | 电能计量箱-相数:单相,表位:4,材质:SMC,额定电流:60A,安装方式:悬挂式 | 只 | 113 | 2025-12-31 | 2026-12-31 | 河北省承德市 | 买方指定仓库地面交货 |  | G00M-500136097-00013 | 044011296200010 | 400260064400010 | 500136097 |  | 500136097-0086
0125AB-1106018-9999 | 包14 | NC1400 | 国网冀北电力有限公司 | 国网冀北电力有限公司唐山供电公司 |  | 无电压等级 | 电能计量箱,单相,4,SMC,60A,悬挂式 | 电能计量箱-相数:单相,表位:4,材质:SMC,额定电流:60A,安装方式:悬挂式 | 只 | 5 | 2025-12-31 | 2026-12-31 | 河北省唐山市 | 买方指定仓库地面交货 |  | G00M-500136097-00013 | 044013083800010 | 400260095000010 | 500136097 |  | 500136097-0086
0125AB-1106018-9999 | 包14 | NC1400 | 国网冀北电力有限公司 | 国网冀北电力有限公司张家口供电公司 |  | 无电压等级 | 电能计量箱,单相,4,SMC,80A,悬挂式 | 电能计量箱-相数:单相,表位:4,材质:SMC,额定电流:80A,安装方式:悬挂式 | 只 | 55 | 2025-12-31 | 2026-12-31 | 河北省张家口市 | 买方指定仓库地面交货 |  | G00M-500136096-00007 | 044013110200010 | 400260111400010 | 500136096 |  | 500136096-0020
0125AB-1106018-9999 | 包14 | NC1400 | 国网冀北电力有限公司 | 国网冀北电力有限公司张家口供电公司 |  | 无电压等级 | 电能计量箱,三相,1,SMC,250A,悬挂式 | 电能计量箱-相数:三相,表位:1,材质:SMC,额定电流:250A,安装方式:悬挂式 | 只 | 45 | 2025-12-31 | 2026-12-31 | 河北省张家口市 | 买方指定仓库地面交货 |  | G00M-500135972-00003 | 044013108600010 | 400260109800010 | 500135972 |  | 500135972-0041
0125AB-1106018-9999 | 包14 | NC1400 | 国网冀北电力有限公司 | 国网冀北电力有限公司张家口供电公司 |  | 无电压等级 | 电能计量箱,单相,2,SMC,60A,悬挂式 | 电能计量箱-相数:单相,表位:2,材质:SMC,额定电流:60A,安装方式:悬挂式 | 只 | 66 | 2025-12-31 | 2026-12-31 | 河北省张家口市 | 买方指定仓库地面交货 |  | G00M-500135986-00011 | 044013135500010 | 400260129600010 | 500135986 |  | 500135986-0049
0125AB-1106018-9999 | 包14 | NC1400 | 国网冀北电力有限公司 | 国网冀北电力有限公司唐山供电公司 |  | 无电压等级 | 电能计量箱,单相,6,SMC,60A,悬挂式 | 电能计量箱-相数:单相,表位:6,材质:SMC,额定电流:60A,安装方式:悬挂式 | 只 | 316 | 2025-12-31 | 2026-12-31 | 河北省唐山市 | 买方指定仓库地面交货 |  | G00M-500136003-00010 | 044013081900010 | 400260093100010 | 500136003 |  | 500136003-0065
0125AB-1106018-9999 | 包14 | NC1400 | 国网冀北电力有限公司 | 国网冀北电力有限公司承德供电公司 |  | 无电压等级 | 电能计量箱,单相,1,SMC,60A,悬挂式 | 电能计量箱-相数:单相,表位:1,材质:SMC,额定电流:60A,安装方式:悬挂式 | 只 | 1 | 2025-12-31 | 2026-12-31 | 河北省承德市 | 买方指定仓库地面交货 |  | G00M-500135968-00003 | 044011752300010 | 400260067400010 | 500135968 |  | 500135968-0050
0125AB-1106018-9999 | 包14 | NC1400 | 国网冀北电力有限公司 | 国网冀北电力有限公司廊坊供电公司 |  | 无电压等级 | 电能计量箱,单相,1,SMC,60A,悬挂式 | 电能计量箱-相数:单相,表位:1,材质:SMC,额定电流:60A,安装方式:悬挂式 | 只 | 115 | 2025-12-31 | 2026-12-31 | 河北省廊坊市 | 买方指定仓库地面交货 |  | G00M-500135968-00005 | 044013077600010 | 400260088900010 | 500135968 |  | 500135968-0069
0125AB-1106018-9999 | 包14 | NC1400 | 国网冀北电力有限公司 | 国网冀北电力有限公司唐山供电公司 |  | 无电压等级 | 电能计量箱,三相,1,SMC,100A,悬挂式 | 电能计量箱-相数:三相,表位:1,材质:SMC,额定电流:100A,安装方式:悬挂式 | 只 | 175 | 2025-12-31 | 2026-12-31 | 河北省唐山市 | 买方指定仓库地面交货 |  | G00M-500136027-00006 | 044013082500010 | 400260093700010 | 500136027 |  | 500136027-0059
0125AB-1106018-9999 | 包14 | NC1400 | 国网冀北电力有限公司 | 国网冀北电力有限公司唐山供电公司 |  | 无电压等级 | 电能计量箱,单相,1,SMC,60A,悬挂式 | 电能计量箱-相数:单相,表位:1,材质:SMC,额定电流:60A,安装方式:悬挂式 | 只 | 78 | 2025-12-31 | 2026-12-31 | 河北省唐山市 | 买方指定仓库地面交货 |  | G00M-500135968-00006 | 044013081500010 | 400260092700010 | 500135968 |  | 500135968-0070
0125AB-1106018-9999 | 包14 | NC1400 | 国网冀北电力有限公司 | 国网冀北电力有限公司秦皇岛供电公司 |  | 无电压等级 | 电能计量箱,三相,1,SMC,250A,悬挂式 | 电能计量箱-相数:三相,表位:1,材质:SMC,额定电流:250A,安装方式:悬挂式 | 只 | 14 | 2025-12-31 | 2026-12-31 | 河北省秦皇岛市 | 买方指定仓库地面交货 |  | G00M-500135972-00003 | 044013066700010 | 400260081400010 | 500135972 |  | 500135972-0041
0125AB-1106018-9999 | 包14 | NC1400 | 国网冀北电力有限公司 | 国网冀北电力有限公司秦皇岛供电公司 |  | 无电压等级 | 电能计量箱,单相,6,SMC,80A,悬挂式 | 电能计量箱-相数:单相,表位:6,材质:SMC,额定电流:80A,安装方式:悬挂式 | 只 | 3 | 2025-12-31 | 2026-12-31 | 河北省秦皇岛市 | 买方指定仓库地面交货 |  | G00M-500136088-00019 | 044013068400010 | 400260083000010 | 500136088 |  | 500136088-0028
0125AB-1106018-9999 | 包14 | NC1400 | 国网冀北电力有限公司 | 国网冀北电力有限公司唐山供电公司 |  | 无电压等级 | 电能计量箱,单相,9,SMC,60A,悬挂式 | 电能计量箱-相数:单相,表位:9,材质:SMC,额定电流:60A,安装方式:悬挂式 | 只 | 13 | 2025-12-31 | 2026-12-31 | 河北省唐山市 | 买方指定仓库地面交货 |  | G00M-500136053-00003 | 044013082600010 | 400260093800010 | 500136053 |  | 500136053-0024
0125AB-1106018-9999 | 包14 | NC1400 | 国网冀北电力有限公司 | 国网冀北电力有限公司唐山供电公司 |  | 无电压等级 | 电能计量箱,单相,4,SMC,60A,悬挂式 | 电能计量箱-相数:单相,表位:4,材质:SMC,额定电流:60A,安装方式:悬挂式 | 只 | 17 | 2025-12-31 | 2026-12-31 | 河北省唐山市 | 买方指定仓库地面交货 |  | G00M-500136097-00008 | 044013083700010 | 400260094900010 | 500136097 |  | 500136097-0067
0125AB-1106018-9999 | 包14 | NC1400 | 国网冀北电力有限公司 | 国网冀北电力有限公司张家口供电公司 |  | 无电压等级 | 电能计量箱,三相,1,SMC,150A,悬挂式 | 电能计量箱-相数:三相,表位:1,材质:SMC,额定电流:150A,安装方式:悬挂式 | 只 | 6 | 2025-12-31 | 2026-12-31 | 河北省张家口市 | 买方指定仓库地面交货 |  | G00M-500136092-00003 | 044013136000010 | 400260130100010 | 500136092 |  | 500136092-0031
0125AB-1106018-9999 | 包14 | NC1400 | 国网冀北电力有限公司 | 国网冀北电力有限公司唐山供电公司 |  | 无电压等级 | 电能计量箱,三相,1,SMC,250A,悬挂式 | 电能计量箱-相数:三相,表位:1,材质:SMC,额定电流:250A,安装方式:悬挂式 | 只 | 155 | 2025-12-31 | 2026-12-31 | 河北省唐山市 | 买方指定仓库地面交货 |  | G00M-500135972-00003 | 044013081600010 | 400260092800010 | 500135972 |  | 500135972-0041
0125AB-1106018-9999 | 包14 | NC1400 | 国网冀北电力有限公司 | 国网冀北电力有限公司张家口供电公司 |  | 无电压等级 | 电能计量箱,三相,1,SMC,100A,悬挂式 | 电能计量箱-相数:三相,表位:1,材质:SMC,额定电流:100A,安装方式:悬挂式 | 只 | 47 | 2025-12-31 | 2026-12-31 | 河北省张家口市 | 买方指定仓库地面交货 |  | G00M-500136027-00003 | 044013109200010 | 400260110400010 | 500136027 |  | 500136027-0041
0125AB-1106018-9999 | 包14 | NC1400 | 国网冀北电力有限公司 | 国网冀北电力有限公司廊坊供电公司 |  | 无电压等级 | 电能计量箱,三相,1,SMC,250A,悬挂式 | 电能计量箱-相数:三相,表位:1,材质:SMC,额定电流:250A,安装方式:悬挂式 | 只 | 9 | 2025-12-31 | 2026-12-31 | 河北省廊坊市 | 买方指定仓库地面交货 |  | G00M-500135972-00003 | 044013077700010 | 400260089000010 | 500135972 |  | 500135972-0041
0125AB-1106018-9999 | 包14 | NC1400 | 国网冀北电力有限公司 | 国网冀北电力有限公司秦皇岛供电公司 |  | 无电压等级 | 电能计量箱,单相,6,SMC,60A,悬挂式 | 电能计量箱-相数:单相,表位:6,材质:SMC,额定电流:60A,安装方式:悬挂式 | 只 | 210 | 2025-12-31 | 2026-12-31 | 河北省秦皇岛市 | 买方指定仓库地面交货 |  | G00M-500136003-00017 | 044013055400010 | 400260071100010 | 500136003 |  | 500136003-0088
0125AB-1106018-9999 | 包14 | NC1400 | 国网冀北电力有限公司 | 国网冀北电力有限公司张家口供电公司 |  | 无电压等级 | 电能计量箱,单相,2,SMC,60A,悬挂式 | 电能计量箱-相数:单相,表位:2,材质:SMC,额定电流:60A,安装方式:悬挂式 | 只 | 62 | 2025-12-31 | 2026-12-31 | 河北省张家口市 | 买方指定仓库地面交货 |  | G00M-500135986-00009 | 044013108700010 | 400260109900010 | 500135986 |  | 500135986-0043
0125AB-1106018-9999 | 包14 | NC1400 | 国网冀北电力有限公司 | 国网冀北电力有限公司承德供电公司 |  | 无电压等级 | 电能计量箱,单相,2,SMC,60A,悬挂式 | 电能计量箱-相数:单相,表位:2,材质:SMC,额定电流:60A,安装方式:悬挂式 | 只 | 10 | 2025-12-31 | 2026-12-31 | 河北省承德市 | 买方指定仓库地面交货 |  | G00M-500135986-00009 | 044010834800010 | 400260053900010 | 500135986 |  | 500135986-0043
0125AB-1106018-9999 | 包14 | NC1400 | 国网冀北电力有限公司 | 国网冀北电力有限公司承德供电公司 |  | 无电压等级 | 电能计量箱,单相,1,SMC,60A,悬挂式 | 电能计量箱-相数:单相,表位:1,材质:SMC,额定电流:60A,安装方式:悬挂式 | 只 | 1 | 2025-12-31 | 2026-12-31 | 河北省承德市 | 买方指定仓库地面交货 |  | G00M-500135968-00005 | 044013118800010 | 400260114500010 | 500135968 |  | 500135968-0069
0125AB-1106018-9999 | 包14 | NC1400 | 国网冀北电力有限公司 | 国网冀北电力有限公司廊坊供电公司 |  | 无电压等级 | 电能计量箱,三相,1,SMC,200A,悬挂式 | 电能计量箱-相数:三相,表位:1,材质:SMC,额定电流:200A,安装方式:悬挂式 | 只 | 42 | 2025-12-31 | 2026-12-31 | 河北省廊坊市 | 买方指定仓库地面交货 |  | G00M-500135952-00003 | 044013131100010 | 400260125200010 | 500135952 |  | 500135952-0028
0125AB-1106018-9999 | 包14 | NC1400 | 国网冀北电力有限公司 | 国网冀北电力有限公司唐山供电公司 |  | 无电压等级 | 电能计量箱,单相,9,SMC,80A,悬挂式 | 电能计量箱-相数:单相,表位:9,材质:SMC,额定电流:80A,安装方式:悬挂式 | 只 | 263 | 2025-12-31 | 2026-12-31 | 河北省唐山市 | 买方指定仓库地面交货 |  | G00M-500135940-00003 | 044013080600010 | 400260091800010 | 500135940 |  | 500135940-0008
0125AB-1106018-9999 | 包14 | NC1400 | 国网冀北电力有限公司 | 国网冀北电力有限公司唐山供电公司 |  | 无电压等级 | 电能计量箱,三相,1,SMC,200A,悬挂式 | 电能计量箱-相数:三相,表位:1,材质:SMC,额定电流:200A,安装方式:悬挂式 | 只 | 13 | 2025-12-31 | 2026-12-31 | 河北省唐山市 | 买方指定仓库地面交货 |  | G00M-500135952-00003 | 044013081000010 | 400260092200010 | 500135952 |  | 500135952-0028
0125AB-1106018-9999 | 包14 | NC1400 | 国网冀北电力有限公司 | 国网冀北电力有限公司承德供电公司 |  | 无电压等级 | 电能计量箱,三相,2,SMC,60A,悬挂式 | 电能计量箱-相数:三相,表位:2,材质:SMC,额定电流:60A,安装方式:悬挂式 | 只 | 17 | 2025-12-31 | 2026-12-31 | 河北省承德市 | 买方指定仓库地面交货 |  | G00M-500135957-00010 | 044010895400010 | 400260057400010 | 500135957 |  | 500135957-0047
0125AB-1106018-9999 | 包14 | NC1400 | 国网冀北电力有限公司 | 国网冀北电力有限公司张家口供电公司 |  | 无电压等级 | 电能计量箱,三相,1,SMC,100A,悬挂式 | 电能计量箱-相数:三相,表位:1,材质:SMC,额定电流:100A,安装方式:悬挂式 | 只 | 83 | 2025-12-31 | 2026-12-31 | 河北省张家口市 | 买方指定仓库地面交货 |  | G00M-500136027-00005 | 044013135700010 | 400260129800010 | 500136027 |  | 500136027-0058
0125AB-1106018-9999 | 包14 | NC1400 | 国网冀北电力有限公司 | 国网冀北电力有限公司张家口供电公司 |  | 无电压等级 | 电能计量箱,单相,4,SMC,60A,悬挂式 | 电能计量箱-相数:单相,表位:4,材质:SMC,额定电流:60A,安装方式:悬挂式 | 只 | 111 | 2025-12-31 | 2026-12-31 | 河北省张家口市 | 买方指定仓库地面交货 |  | G00M-500136097-00014 | 044013110600010 | 400260111800010 | 500136097 |  | 500136097-0087
0125AB-1106018-9999 | 包14 | NC1400 | 国网冀北电力有限公司 | 国网冀北电力有限公司张家口供电公司 |  | 无电压等级 | 电能计量箱,单相,9,SMC,60A,悬挂式 | 电能计量箱-相数:单相,表位:9,材质:SMC,额定电流:60A,安装方式:悬挂式 | 只 | 4 | 2025-12-31 | 2026-12-31 | 河北省张家口市 | 买方指定仓库地面交货 |  | G00M-500136053-00005 | 044013109600010 | 400260110800010 | 500136053 |  | 500136053-0032
0125AB-1106018-9999 | 包14 | NC1400 | 国网冀北电力有限公司 | 国网冀北电力有限公司秦皇岛供电公司 |  | 无电压等级 | 电能计量箱,单相,2,SMC,60A,悬挂式 | 电能计量箱-相数:单相,表位:2,材质:SMC,额定电流:60A,安装方式:悬挂式 | 只 | 56 | 2025-12-31 | 2026-12-31 | 河北省秦皇岛市 | 买方指定仓库地面交货 |  | G00M-500135986-00011 | 044013055300010 | 400260071000010 | 500135986 |  | 500135986-0049
0125AB-1106018-9999 | 包14 | NC1400 | 国网冀北电力有限公司 | 国网冀北电力有限公司廊坊供电公司 |  | 无电压等级 | 电能计量箱,单相,1,SMC,60A,悬挂式 | 电能计量箱-相数:单相,表位:1,材质:SMC,额定电流:60A,安装方式:悬挂式 | 只 | 479 | 2025-12-31 | 2026-12-31 | 河北省廊坊市 | 买方指定仓库地面交货 |  | G00M-500135968-00003 | 044013131200010 | 400260125300010 | 500135968 |  | 500135968-0050
0125AB-1106018-9999 | 包14 | NC1400 | 国网冀北电力有限公司 | 国网冀北电力有限公司廊坊供电公司 |  | 无电压等级 | 电能计量箱,三相,1,SMC,100A,悬挂式 | 电能计量箱-相数:三相,表位:1,材质:SMC,额定电流:100A,安装方式:悬挂式 | 只 | 227 | 2025-12-31 | 2026-12-31 | 河北省廊坊市 | 买方指定仓库地面交货 |  | G00M-500136027-00003 | 044013131800010 | 400260125900010 | 500136027 |  | 500136027-0041
0125AB-1106018-9999 | 包14 | NC1400 | 国网冀北电力有限公司 | 国网冀北电力有限公司唐山供电公司 |  | 无电压等级 | 电能计量箱,单相,9,SMC,80A,悬挂式 | 电能计量箱-相数:单相,表位:9,材质:SMC,额定电流:80A,安装方式:悬挂式 | 只 | 25 | 2025-12-31 | 2026-12-31 | 河北省唐山市 | 买方指定仓库地面交货 |  | G00M-500135940-00004 | 044013080700010 | 400260091900010 | 500135940 |  | 500135940-0009
0125AB-1106018-9999 | 包14 | NC1400 | 国网冀北电力有限公司 | 国网冀北电力有限公司秦皇岛供电公司 |  | 无电压等级 | 电能计量箱,单相,1,SMC,60A,悬挂式 | 电能计量箱-相数:单相,表位:1,材质:SMC,额定电流:60A,安装方式:悬挂式 | 只 | 21 | 2025-12-31 | 2026-12-31 | 河北省秦皇岛市 | 买方指定仓库地面交货 |  | G00M-500135968-00005 | 044013055100010 | 400260070800010 | 500135968 |  | 500135968-0069
0125AB-1106018-9999 | 包14 | NC1400 | 国网冀北电力有限公司 | 国网冀北电力有限公司唐山供电公司 |  | 无电压等级 | 电能计量箱,三相,2,SMC,60A,悬挂式 | 电能计量箱-相数:三相,表位:2,材质:SMC,额定电流:60A,安装方式:悬挂式 | 只 | 24 | 2025-12-31 | 2026-12-31 | 河北省唐山市 | 买方指定仓库地面交货 |  | G00M-500135957-00009 | 044012132400010 | 400260069500010 | 500135957 |  | 500135957-0046
0125AB-1106018-9999 | 包14 | NC1400 | 国网冀北电力有限公司 | 国网冀北电力有限公司廊坊供电公司 |  | 无电压等级 | 电能计量箱,单相,9,SMC,60A,悬挂式 | 电能计量箱-相数:单相,表位:9,材质:SMC,额定电流:60A,安装方式:悬挂式 | 只 | 179 | 2025-12-31 | 2026-12-31 | 河北省廊坊市 | 买方指定仓库地面交货 |  | G00M-500136053-00006 | 044013132400010 | 400260126500010 | 500136053 |  | 500136053-0033
0125AB-1106018-9999 | 包14 | NC1400 | 国网冀北电力有限公司 | 国网冀北电力有限公司张家口供电公司 |  | 无电压等级 | 电能计量箱,单相,4,SMC,60A,悬挂式 | 电能计量箱-相数:单相,表位:4,材质:SMC,额定电流:60A,安装方式:悬挂式 | 只 | 403 | 2025-12-31 | 2026-12-31 | 河北省张家口市 | 买方指定仓库地面交货 |  | G00M-500136097-00013 | 044013136100010 | 400260130200010 | 500136097 |  | 500136097-0086
0125AB-1106018-9999 | 包14 | NC1400 | 国网冀北电力有限公司 | 国网冀北电力有限公司廊坊供电公司 |  | 无电压等级 | 电能计量箱,单相,4,SMC,60A,悬挂式 | 电能计量箱-相数:单相,表位:4,材质:SMC,额定电流:60A,安装方式:悬挂式 | 只 | 168 | 2025-12-31 | 2026-12-31 | 河北省廊坊市 | 买方指定仓库地面交货 |  | G00M-500136097-00014 | 044013133100010 | 400260127200010 | 500136097 |  | 500136097-0087
0125AB-1106018-9999 | 包14 | NC1400 | 国网冀北电力有限公司 | 国网冀北电力有限公司承德供电公司 |  | 无电压等级 | 电能计量箱,单相,6,SMC,60A,悬挂式 | 电能计量箱-相数:单相,表位:6,材质:SMC,额定电流:60A,安装方式:悬挂式 | 只 | 132 | 2025-12-31 | 2026-12-31 | 河北省承德市 | 买方指定仓库地面交货 |  | G00M-500136003-00010 | 044010834600010 | 400260053700010 | 500136003 |  | 500136003-0065
0125AB-1106018-9999 | 包14 | NC1400 | 国网冀北电力有限公司 | 国网冀北电力有限公司唐山供电公司 |  | 无电压等级 | 电能计量箱,单相,2,SMC,60A,悬挂式 | 电能计量箱-相数:单相,表位:2,材质:SMC,额定电流:60A,安装方式:悬挂式 | 只 | 3 | 2025-12-31 | 2026-12-31 | 河北省唐山市 | 买方指定仓库地面交货 |  | G00M-500135986-00009 | 044013081700010 | 400260092900010 | 500135986 |  | 500135986-0043
0125AB-1106018-9999 | 包14 | NC1400 | 国网冀北电力有限公司 | 国网冀北电力有限公司承德供电公司 |  | 无电压等级 | 电能计量箱,单相,6,SMC,60A,悬挂式 | 电能计量箱-相数:单相,表位:6,材质:SMC,额定电流:60A,安装方式:悬挂式 | 只 | 165 | 2025-12-31 | 2026-12-31 | 河北省承德市 | 买方指定仓库地面交货 |  | G00M-500136003-00017 | 044013119100010 | 400260114800010 | 500136003 |  | 500136003-0088
0125AB-1106018-9999 | 包14 | NC1400 | 国网冀北电力有限公司 | 国网冀北电力有限公司廊坊供电公司 |  | 无电压等级 | 电能计量箱,三相,2,SMC,60A,悬挂式 | 电能计量箱-相数:三相,表位:2,材质:SMC,额定电流:60A,安装方式:悬挂式 | 只 | 3 | 2025-12-31 | 2026-12-31 | 河北省廊坊市 | 买方指定仓库地面交货 |  | G00M-500135957-00009 | 044013077500010 | 400260088800010 | 500135957 |  | 500135957-0046
0125AB-1106018-9999 | 包14 | NC1400 | 国网冀北电力有限公司 | 国网冀北电力有限公司廊坊供电公司 |  | 无电压等级 | 电能计量箱,单相,1,SMC,60A,悬挂式 | 电能计量箱-相数:单相,表位:1,材质:SMC,额定电流:60A,安装方式:悬挂式 | 只 | 378 | 2025-12-31 | 2026-12-31 | 河北省廊坊市 | 买方指定仓库地面交货 |  | G00M-500135968-00006 | 044013131300010 | 400260125400010 | 500135968 |  | 500135968-0070
0125AB-1106018-9999 | 包14 | NC1400 | 国网冀北电力有限公司 | 国网冀北电力有限公司唐山供电公司 |  | 无电压等级 | 电能计量箱,三相,1,SMC,100A,悬挂式 | 电能计量箱-相数:三相,表位:1,材质:SMC,额定电流:100A,安装方式:悬挂式 | 只 | 81 | 2025-12-31 | 2026-12-31 | 河北省唐山市 | 买方指定仓库地面交货 |  | G00M-500136027-00005 | 044012132800010 | 400260069900010 | 500136027 |  | 500136027-0058
0125AB-1106018-9999 | 包14 | NC1400 | 国网冀北电力有限公司 | 国网冀北电力有限公司承德供电公司 |  | 无电压等级 | 电能计量箱,三相,2,SMC,100A,悬挂式 | 电能计量箱-相数:三相,表位:2,材质:SMC,额定电流:100A,安装方式:悬挂式 | 只 | 8 | 2025-12-31 | 2026-12-31 | 河北省承德市 | 买方指定仓库地面交货 |  | G00M-500135918-00007 | 044011707600010 | 400260066500010 | 500135918 |  | 500135918-0043
0125AB-1106018-9999 | 包14 | NC1400 | 国网冀北电力有限公司 | 国网冀北电力有限公司唐山供电公司 |  | 无电压等级 | 电能计量箱,单相,1,SMC,60A,悬挂式 | 电能计量箱-相数:单相,表位:1,材质:SMC,额定电流:60A,安装方式:悬挂式 | 只 | 38 | 2025-12-31 | 2026-12-31 | 河北省唐山市 | 买方指定仓库地面交货 |  | G00M-500135968-00004 | 044013081300010 | 400260092500010 | 500135968 |  | 500135968-0051
0125AB-1106018-9999 | 包14 | NC1400 | 国网冀北电力有限公司 | 国网冀北电力有限公司张家口供电公司 |  | 无电压等级 | 电能计量箱,三相,1,SMC,60A,悬挂式 | 电能计量箱-相数:三相,表位:1,材质:SMC,额定电流:60A,安装方式:悬挂式 | 只 | 95 | 2025-12-31 | 2026-12-31 | 河北省张家口市 | 买方指定仓库地面交货 |  | G00M-500136057-00006 | 044013109700010 | 400260110900010 | 500136057 |  | 500136057-0030
0125AB-1106018-9999 | 包14 | NC1400 | 国网冀北电力有限公司 | 国网冀北电力有限公司廊坊供电公司 |  | 无电压等级 | 电能计量箱,三相,1,SMC,60A,悬挂式 | 电能计量箱-相数:三相,表位:1,材质:SMC,额定电流:60A,安装方式:悬挂式 | 只 | 67 | 2025-12-31 | 2026-12-31 | 河北省廊坊市 | 买方指定仓库地面交货 |  | G00M-500136057-00005 | 044013132500010 | 400260126600010 | 500136057 |  | 500136057-0029
0125AB-1106018-9999 | 包14 | NC1400 | 国网冀北电力有限公司 | 国网冀北电力有限公司秦皇岛供电公司 |  | 无电压等级 | 电能计量箱,单相,9,SMC,60A,悬挂式 | 电能计量箱-相数:单相,表位:9,材质:SMC,额定电流:60A,安装方式:悬挂式 | 只 | 92 | 2025-12-31 | 2026-12-31 | 河北省秦皇岛市 | 买方指定仓库地面交货 |  | G00M-500136053-00006 | 044013067700010 | 400260082300010 | 500136053 |  | 500136053-0033
0125AB-1106018-9999 | 包14 | NC1400 | 国网冀北电力有限公司 | 国网冀北电力有限公司承德供电公司 |  | 无电压等级 | 电能计量箱,单相,9,SMC,60A,悬挂式 | 电能计量箱-相数:单相,表位:9,材质:SMC,额定电流:60A,安装方式:悬挂式 | 只 | 7 | 2025-12-31 | 2026-12-31 | 河北省承德市 | 买方指定仓库地面交货 |  | G00M-500136053-00006 | 044013119600010 | 400260115300010 | 500136053 |  | 500136053-0033
0125AB-1106018-9999 | 包14 | NC1400 | 国网冀北电力有限公司 | 国网冀北电力有限公司张家口供电公司 |  | 无电压等级 | 电能计量箱,三相,2,SMC,250A,悬挂式 | 电能计量箱-相数:三相,表位:2,材质:SMC,额定电流:250A,安装方式:悬挂式 | 只 | 230 | 2025-12-31 | 2026-12-31 | 河北省张家口市 | 买方指定仓库地面交货 |  | G00M-500136067-00003 | 044013109800010 | 400260111000010 | 500136067 |  | 500136067-0056
0125AB-1106018-9999 | 包14 | NC1400 | 国网冀北电力有限公司 | 国网冀北电力有限公司唐山供电公司 |  | 无电压等级 | 电能计量箱,单相,9,SMC,60A,悬挂式 | 电能计量箱-相数:单相,表位:9,材质:SMC,额定电流:60A,安装方式:悬挂式 | 只 | 171 | 2025-12-31 | 2026-12-31 | 河北省唐山市 | 买方指定仓库地面交货 |  | G00M-500136053-00005 | 044012132900010 | 400260070000010 | 500136053 |  | 500136053-0032
0125AB-1106018-9999 | 包14 | NC1400 | 国网冀北电力有限公司 | 国网冀北电力有限公司承德供电公司 |  | 无电压等级 | 电能计量箱,单相,6,SMC,60A,悬挂式 | 电能计量箱-相数:单相,表位:6,材质:SMC,额定电流:60A,安装方式:悬挂式 | 只 | 3 | 2025-12-31 | 2026-12-31 | 河北省承德市 | 买方指定仓库地面交货 |  | G00M-500136003-00011 | 044010895300010 | 400260057300010 | 500136003 |  | 500136003-0066
0125AB-1106018-9999 | 包14 | NC1400 | 国网冀北电力有限公司 | 国网冀北电力有限公司张家口供电公司 |  | 无电压等级 | 电能计量箱,三相,2,SMC,60A,悬挂式 | 电能计量箱-相数:三相,表位:2,材质:SMC,额定电流:60A,安装方式:悬挂式 | 只 | 2 | 2025-12-31 | 2026-12-31 | 河北省张家口市 | 买方指定仓库地面交货 |  | G00M-500135957-00010 | 044013108500010 | 400260109700010 | 500135957 |  | 500135957-0047
0125AB-1106018-9999 | 包14 | NC1400 | 国网冀北电力有限公司 | 国网冀北电力有限公司廊坊供电公司 |  | 无电压等级 | 电能计量箱,单相,9,SMC,80A,悬挂式 | 电能计量箱-相数:单相,表位:9,材质:SMC,额定电流:80A,安装方式:悬挂式 | 只 | 2 | 2025-12-31 | 2026-12-31 | 河北省廊坊市 | 买方指定仓库地面交货 |  | G00M-500135940-00005 | 044013077300010 | 400260088600010 | 500135940 |  | 500135940-0012
0125AB-1106018-9999 | 包14 | NC1400 | 国网冀北电力有限公司 | 国网冀北电力有限公司秦皇岛供电公司 |  | 无电压等级 | 电能计量箱,三相,2,SMC,100A,悬挂式 | 电能计量箱-相数:三相,表位:2,材质:SMC,额定电流:100A,安装方式:悬挂式 | 只 | 21 | 2025-12-31 | 2026-12-31 | 河北省秦皇岛市 | 买方指定仓库地面交货 |  | G00M-500135918-00007 | 044013065800010 | 400260080500010 | 500135918 |  | 500135918-0043
0125AB-1106018-9999 | 包14 | NC1400 | 国网冀北电力有限公司 | 国网冀北电力有限公司秦皇岛供电公司 |  | 无电压等级 | 电能计量箱,单相,1,SMC,60A,悬挂式 | 电能计量箱-相数:单相,表位:1,材质:SMC,额定电流:60A,安装方式:悬挂式 | 只 | 66 | 2025-12-31 | 2026-12-31 | 河北省秦皇岛市 | 买方指定仓库地面交货 |  | G00M-500135968-00006 | 044013066600010 | 400260081300010 | 500135968 |  | 500135968-0070
0125AB-1106018-9999 | 包14 | NC1400 | 国网冀北电力有限公司 | 国网冀北电力有限公司秦皇岛供电公司 |  | 无电压等级 | 电能计量箱,三相,1,SMC,60A,悬挂式 | 电能计量箱-相数:三相,表位:1,材质:SMC,额定电流:60A,安装方式:悬挂式 | 只 | 105 | 2025-12-31 | 2026-12-31 | 河北省秦皇岛市 | 买方指定仓库地面交货 |  | G00M-500136057-00005 | 044013055700010 | 400260071400010 | 500136057 |  | 500136057-0029
0125AB-1106018-9999 | 包14 | NC1400 | 国网冀北电力有限公司 | 国网冀北电力有限公司秦皇岛供电公司 |  | 无电压等级 | 电能计量箱,单相,6,SMC,80A,悬挂式 | 电能计量箱-相数:单相,表位:6,材质:SMC,额定电流:80A,安装方式:悬挂式 | 只 | 37 | 2025-12-31 | 2026-12-31 | 河北省秦皇岛市 | 买方指定仓库地面交货 |  | G00M-500136088-00018 | 044013068300010 | 400260082900010 | 500136088 |  | 500136088-0027
0125AB-1106018-9999 | 包14 | NC1400 | 国网冀北电力有限公司 | 国网冀北电力有限公司唐山供电公司 |  | 无电压等级 | 电能计量箱,单相,9,SMC,60A,悬挂式 | 电能计量箱-相数:单相,表位:9,材质:SMC,额定电流:60A,安装方式:悬挂式 | 只 | 20 | 2025-12-31 | 2026-12-31 | 河北省唐山市 | 买方指定仓库地面交货 |  | G00M-500136053-00006 | 044013082900010 | 400260094100010 | 500136053 |  | 500136053-0033
0125AB-1106018-9999 | 包14 | NC1400 | 国网冀北电力有限公司 | 国网冀北电力有限公司唐山供电公司 |  | 无电压等级 | 电能计量箱,单相,4,SMC,60A,悬挂式 | 电能计量箱-相数:单相,表位:4,材质:SMC,额定电流:60A,安装方式:悬挂式 | 只 | 11 | 2025-12-31 | 2026-12-31 | 河北省唐山市 | 买方指定仓库地面交货 |  | G00M-500136097-00007 | 044013083600010 | 400260094800010 | 500136097 |  | 500136097-0066
0125AB-1106018-9999 | 包14 | NC1400 | 国网冀北电力有限公司 | 国网冀北电力有限公司承德供电公司 |  | 无电压等级 | 电能计量箱,三相,2,SMC,200A,悬挂式 | 电能计量箱-相数:三相,表位:2,材质:SMC,额定电流:200A,安装方式:悬挂式 | 只 | 1 | 2025-12-31 | 2026-12-31 | 河北省承德市 | 买方指定仓库地面交货 |  | G00M-500136062-00003 | 044011752700010 | 400260067600010 | 500136062 |  | 500136062-0026
0125AB-1106018-9999 | 包14 | NC1400 | 国网冀北电力有限公司 | 国网冀北电力有限公司秦皇岛供电公司 |  | 无电压等级 | 电能计量箱,单相,2,SMC,60A,悬挂式 | 电能计量箱-相数:单相,表位:2,材质:SMC,额定电流:60A,安装方式:悬挂式 | 只 | 10 | 2025-12-31 | 2026-12-31 | 河北省秦皇岛市 | 买方指定仓库地面交货 |  | G00M-500135986-00012 | 044013066900010 | 400260081600010 | 500135986 |  | 500135986-0050
0125AB-1106018-9999 | 包14 | NC1400 | 国网冀北电力有限公司 | 国网冀北电力有限公司秦皇岛供电公司 |  | 无电压等级 | 电能计量箱,单相,9,SMC,60A,悬挂式 | 电能计量箱-相数:单相,表位:9,材质:SMC,额定电流:60A,安装方式:悬挂式 | 只 | 41 | 2025-12-31 | 2026-12-31 | 河北省秦皇岛市 | 买方指定仓库地面交货 |  | G00M-500136053-00005 | 044013067600010 | 400260082200010 | 500136053 |  | 500136053-0032
0125AB-1106018-9999 | 包14 | NC1400 | 国网冀北电力有限公司 | 国网冀北电力有限公司唐山供电公司 |  | 无电压等级 | 电能计量箱,单相,6,SMC,60A,悬挂式 | 电能计量箱-相数:单相,表位:6,材质:SMC,额定电流:60A,安装方式:悬挂式 | 只 | 614 | 2025-12-31 | 2026-12-31 | 河北省唐山市 | 买方指定仓库地面交货 |  | G00M-500136003-00017 | 044013082000010 | 400260093200010 | 500136003 |  | 500136003-0088
0125AB-1106018-9999 | 包14 | NC1400 | 国网冀北电力有限公司 | 国网冀北电力有限公司廊坊供电公司 |  | 无电压等级 | 电能计量箱,三相,1,SMC,200A,悬挂式 | 电能计量箱-相数:三相,表位:1,材质:SMC,额定电流:200A,安装方式:悬挂式 | 只 | 14 | 2025-12-31 | 2026-12-31 | 河北省廊坊市 | 买方指定仓库地面交货 |  | G00M-500135952-00003 | 044013077400010 | 400260088700010 | 500135952 |  | 500135952-0028
0125AB-1106018-9999 | 包14 | NC1400 | 国网冀北电力有限公司 | 国网冀北电力有限公司承德供电公司 |  | 无电压等级 | 电能计量箱,单相,9,SMC,80A,悬挂式 | 电能计量箱-相数:单相,表位:9,材质:SMC,额定电流:80A,安装方式:悬挂式 | 只 | 1 | 2025-12-31 | 2026-12-31 | 河北省承德市 | 买方指定仓库地面交货 |  | G00M-500135940-00004 | 044010898000010 | 400260058000010 | 500135940 |  | 500135940-0009
0125AB-1106018-9999 | 包14 | NC1400 | 国网冀北电力有限公司 | 国网冀北电力有限公司承德供电公司 |  | 无电压等级 | 电能计量箱,单相,4,SMC,60A,悬挂式 | 电能计量箱-相数:单相,表位:4,材质:SMC,额定电流:60A,安装方式:悬挂式 | 只 | 513 | 2025-12-31 | 2026-12-31 | 河北省承德市 | 买方指定仓库地面交货 |  | G00M-500136097-00014 | 044010895700010 | 400260057700010 | 500136097 |  | 500136097-0087
0125AB-1106018-9999 | 包14 | NC1400 | 国网冀北电力有限公司 | 国网冀北电力有限公司唐山供电公司 |  | 无电压等级 | 电能计量箱,三相,2,SMC,60A,悬挂式 | 电能计量箱-相数:三相,表位:2,材质:SMC,额定电流:60A,安装方式:悬挂式 | 只 | 8 | 2025-12-31 | 2026-12-31 | 河北省唐山市 | 买方指定仓库地面交货 |  | G00M-500135957-00010 | 044013081100010 | 400260092300010 | 500135957 |  | 500135957-0047
0125AB-1106018-9999 | 包14 | NC1400 | 国网冀北电力有限公司 | 国网冀北电力有限公司承德供电公司 |  | 无电压等级 | 电能计量箱,三相,2,SMC,60A,悬挂式 | 电能计量箱-相数:三相,表位:2,材质:SMC,额定电流:60A,安装方式:悬挂式 | 只 | 4 | 2025-12-31 | 2026-12-31 | 河北省承德市 | 买方指定仓库地面交货 |  | G00M-500135957-00009 | 044013118700010 | 400260114400010 | 500135957 |  | 500135957-0046
0125AB-1106018-9999 | 包14 | NC1400 | 国网冀北电力有限公司 | 国网冀北电力有限公司廊坊供电公司 |  | 无电压等级 | 电能计量箱,三相,1,SMC,100A,悬挂式 | 电能计量箱-相数:三相,表位:1,材质:SMC,额定电流:100A,安装方式:悬挂式 | 只 | 61 | 2025-12-31 | 2026-12-31 | 河北省廊坊市 | 买方指定仓库地面交货 |  | G00M-500136027-00005 | 044013097000010 | 400260101900010 | 500136027 |  | 500136027-0058
0125AB-1106018-9999 | 包14 | NC1400 | 国网冀北电力有限公司 | 国网冀北电力有限公司承德供电公司 |  | 无电压等级 | 电能计量箱,三相,2,SMC,100A,悬挂式 | 电能计量箱-相数:三相,表位:2,材质:SMC,额定电流:100A,安装方式:悬挂式 | 只 | 1 | 2025-12-31 | 2026-12-31 | 河北省承德市 | 买方指定仓库地面交货 |  | G00M-500135918-00008 | 044011707700010 | 400260066600010 | 500135918 |  | 500135918-0044
0125AB-1106018-9999 | 包14 | NC1400 | 国网冀北电力有限公司 | 国网冀北电力有限公司承德供电公司 |  | 无电压等级 | 电能计量箱,单相,6,SMC,60A,悬挂式 | 电能计量箱-相数:单相,表位:6,材质:SMC,额定电流:60A,安装方式:悬挂式 | 只 | 214 | 2025-12-31 | 2026-12-31 | 河北省承德市 | 买方指定仓库地面交货 |  | G00M-500136003-00018 | 044010895000010 | 400260057000010 | 500136003 |  | 500136003-0089
0125AB-1106018-9999 | 包14 | NC1400 | 国网冀北电力有限公司 | 国网冀北电力有限公司张家口供电公司 |  | 无电压等级 | 电能计量箱,单相,4,SMC,60A,悬挂式 | 电能计量箱-相数:单相,表位:4,材质:SMC,额定电流:60A,安装方式:悬挂式 | 只 | 440 | 2025-12-31 | 2026-12-31 | 河北省张家口市 | 买方指定仓库地面交货 |  | G00M-500136097-00013 | 044013110500010 | 400260111700010 | 500136097 |  | 500136097-0086
0125AB-1106018-9999 | 包14 | NC1400 | 国网冀北电力有限公司 | 国网冀北电力有限公司张家口供电公司 |  | 无电压等级 | 电能计量箱,单相,6,SMC,60A,悬挂式 | 电能计量箱-相数:单相,表位:6,材质:SMC,额定电流:60A,安装方式:悬挂式 | 只 | 172 | 2025-12-31 | 2026-12-31 | 河北省张家口市 | 买方指定仓库地面交货 |  | G00M-500136003-00017 | 044013109000010 | 400260110200010 | 500136003 |  | 500136003-0088
0125AB-1106018-9999 | 包14 | NC1400 | 国网冀北电力有限公司 | 国网冀北电力有限公司唐山供电公司 |  | 无电压等级 | 电能计量箱,单相,1,SMC,60A,悬挂式 | 电能计量箱-相数:单相,表位:1,材质:SMC,额定电流:60A,安装方式:悬挂式 | 只 | 109 | 2025-12-31 | 2026-12-31 | 河北省唐山市 | 买方指定仓库地面交货 |  | G00M-500135968-00003 | 044013081200010 | 400260092400010 | 500135968 |  | 500135968-0050
0125AB-1106018-9999 | 包14 | NC1400 | 国网冀北电力有限公司 | 国网冀北电力有限公司廊坊供电公司 |  | 无电压等级 | 电能计量箱,单相,9,SMC,60A,悬挂式 | 电能计量箱-相数:单相,表位:9,材质:SMC,额定电流:60A,安装方式:悬挂式 | 只 | 2 | 2025-12-31 | 2026-12-31 | 河北省廊坊市 | 买方指定仓库地面交货 |  | G00M-500136053-00005 | 044013132300010 | 400260126400010 | 500136053 |  | 500136053-0032
0125AB-1106018-9999 | 包14 | NC1400 | 国网冀北电力有限公司 | 国网冀北电力有限公司唐山供电公司 |  | 无电压等级 | 电能计量箱,三相,1,SMC,60A,悬挂式 | 电能计量箱-相数:三相,表位:1,材质:SMC,额定电流:60A,安装方式:悬挂式 | 只 | 22 | 2025-12-31 | 2026-12-31 | 河北省唐山市 | 买方指定仓库地面交货 |  | G00M-500136057-00006 | 044013083100010 | 400260094300010 | 500136057 |  | 500136057-0030
0125AB-1106018-9999 | 包14 | NC1400 | 国网冀北电力有限公司 | 国网冀北电力有限公司秦皇岛供电公司 |  | 无电压等级 | 电能计量箱,单相,9,SMC,60A,悬挂式 | 电能计量箱-相数:单相,表位:9,材质:SMC,额定电流:60A,安装方式:悬挂式 | 只 | 126 | 2025-12-31 | 2026-12-31 | 河北省秦皇岛市 | 买方指定仓库地面交货 |  | G00M-500136053-00005 | 044013055600010 | 400260071300010 | 500136053 |  | 500136053-0032
0125AB-1106018-9999 | 包14 | NC1400 | 国网冀北电力有限公司 | 国网冀北电力有限公司唐山供电公司 |  | 无电压等级 | 电能计量箱,单相,4,SMC,60A,悬挂式 | 电能计量箱-相数:单相,表位:4,材质:SMC,额定电流:60A,安装方式:悬挂式 | 只 | 24 | 2025-12-31 | 2026-12-31 | 河北省唐山市 | 买方指定仓库地面交货 |  | G00M-500136097-00013 | 044013078100010 | 400260089400010 | 500136097 |  | 500136097-0086
0125AB-1106018-9999 | 包14 | NC1400 | 国网冀北电力有限公司 | 国网冀北电力有限公司秦皇岛供电公司 |  | 无电压等级 | 电能计量箱,单相,4,SMC,60A,悬挂式 | 电能计量箱-相数:单相,表位:4,材质:SMC,额定电流:60A,安装方式:悬挂式 | 只 | 12 | 2025-12-31 | 2026-12-31 | 河北省秦皇岛市 | 买方指定仓库地面交货 |  | G00M-500136097-00014 | 044013068900010 | 400260083500010 | 500136097 |  | 500136097-0087
0125AB-1106018-9999 | 包14 | NC1400 | 国网冀北电力有限公司 | 国网冀北电力有限公司秦皇岛供电公司 |  | 无电压等级 | 电能计量箱,三相,1,SMC,100A,悬挂式 | 电能计量箱-相数:三相,表位:1,材质:SMC,额定电流:100A,安装方式:悬挂式 | 只 | 14 | 2025-12-31 | 2026-12-31 | 河北省秦皇岛市 | 买方指定仓库地面交货 |  | G00M-500136027-00007 | 044013067400010 | 400260082000010 | 500136027 |  | 500136027-0060
0125AB-1106018-9999 | 包14 | NC1400 | 国网冀北电力有限公司 | 国网冀北电力有限公司承德供电公司 |  | 无电压等级 | 电能计量箱,三相,2,SMC,100A,悬挂式 | 电能计量箱-相数:三相,表位:2,材质:SMC,额定电流:100A,安装方式:悬挂式 | 只 | 1 | 2025-12-31 | 2026-12-31 | 河北省承德市 | 买方指定仓库地面交货 |  | G00M-500135918-00010 | 044011707800010 | 400260066700010 | 500135918 |  | 500135918-0058
0125AB-1106018-9999 | 包14 | NC1400 | 国网冀北电力有限公司 | 国网冀北电力有限公司张家口供电公司 |  | 无电压等级 | 电能计量箱,单相,6,SMC,60A,悬挂式 | 电能计量箱-相数:单相,表位:6,材质:SMC,额定电流:60A,安装方式:悬挂式 | 只 | 43 | 2025-12-31 | 2026-12-31 | 河北省张家口市 | 买方指定仓库地面交货 |  | G00M-500136003-00010 | 044013108900010 | 400260110100010 | 500136003 |  | 500136003-0065
0125AB-1106018-9999 | 包14 | NC1400 | 国网冀北电力有限公司 | 国网冀北电力有限公司唐山供电公司 |  | 无电压等级 | 电能计量箱,单相,6,SMC,60A,悬挂式 | 电能计量箱-相数:单相,表位:6,材质:SMC,额定电流:60A,安装方式:悬挂式 | 只 | 394 | 2025-12-31 | 2026-12-31 | 河北省唐山市 | 买方指定仓库地面交货 |  | G00M-500136003-00018 | 044013082100010 | 400260093300010 | 500136003 |  | 500136003-0089
0125AB-1106018-9999 | 包14 | NC1400 | 国网冀北电力有限公司 | 国网冀北电力有限公司秦皇岛供电公司 |  | 无电压等级 | 电能计量箱,三相,1,SMC,250A,悬挂式 | 电能计量箱-相数:三相,表位:1,材质:SMC,额定电流:250A,安装方式:悬挂式 | 只 | 42 | 2025-12-31 | 2026-12-31 | 河北省秦皇岛市 | 买方指定仓库地面交货 |  | G00M-500135972-00003 | 044013055200010 | 400260070900010 | 500135972 |  | 500135972-0041
0125AB-1106018-9999 | 包14 | NC1400 | 国网冀北电力有限公司 | 国网冀北电力有限公司秦皇岛供电公司 |  | 无电压等级 | 电能计量箱,三相,2,SMC,200A,悬挂式 | 电能计量箱-相数:三相,表位:2,材质:SMC,额定电流:200A,安装方式:悬挂式 | 只 | 100 | 2025-12-31 | 2026-12-31 | 河北省秦皇岛市 | 买方指定仓库地面交货 |  | G00M-500136062-00003 | 044013068000010 | 400260082600010 | 500136062 |  | 500136062-0026
0125AB-1106018-9999 | 包14 | NC1400 | 国网冀北电力有限公司 | 国网冀北电力有限公司秦皇岛供电公司 |  | 无电压等级 | 电能计量箱,单相,9,SMC,60A,悬挂式 | 电能计量箱-相数:单相,表位:9,材质:SMC,额定电流:60A,安装方式:悬挂式 | 只 | 126 | 2025-12-31 | 2026-12-31 | 河北省秦皇岛市 | 买方指定仓库地面交货 |  | G00M-500136053-00003 | 044013067500010 | 400260082100010 | 500136053 |  | 500136053-0024
0125AB-1106018-9999 | 包14 | NC1400 | 国网冀北电力有限公司 | 国网冀北电力有限公司秦皇岛供电公司 |  | 无电压等级 | 电能计量箱,三相,2,SMC,60A,悬挂式 | 电能计量箱-相数:三相,表位:2,材质:SMC,额定电流:60A,安装方式:悬挂式 | 只 | 56 | 2025-12-31 | 2026-12-31 | 河北省秦皇岛市 | 买方指定仓库地面交货 |  | G00M-500135957-00009 | 044013055000010 | 400260070700010 | 500135957 |  | 500135957-0046
0125AB-1106018-9999 | 包14 | NC1400 | 国网冀北电力有限公司 | 国网冀北电力有限公司张家口供电公司 |  | 无电压等级 | 电能计量箱,单相,9,SMC,60A,悬挂式 | 电能计量箱-相数:单相,表位:9,材质:SMC,额定电流:60A,安装方式:悬挂式 | 只 | 3 | 2025-12-31 | 2026-12-31 | 河北省张家口市 | 买方指定仓库地面交货 |  | G00M-500136053-00004 | 044013109500010 | 400260110700010 | 500136053 |  | 500136053-0025
0125AB-1106018-9999 | 包14 | NC1400 | 国网冀北电力有限公司 | 国网冀北电力有限公司张家口供电公司 |  | 无电压等级 | 电能计量箱,三相,1,SMC,250A,悬挂式 | 电能计量箱-相数:三相,表位:1,材质:SMC,额定电流:250A,安装方式:悬挂式 | 只 | 41 | 2025-12-31 | 2026-12-31 | 河北省张家口市 | 买方指定仓库地面交货 |  | G00M-500135972-00003 | 044013135400010 | 400260129500010 | 500135972 |  | 500135972-0041
0125AB-1106018-9999 | 包14 | NC1400 | 国网冀北电力有限公司 | 国网冀北电力有限公司廊坊供电公司 |  | 无电压等级 | 电能计量箱,三相,1,SMC,100A,悬挂式 | 电能计量箱-相数:三相,表位:1,材质:SMC,额定电流:100A,安装方式:悬挂式 | 只 | 1 | 2025-12-31 | 2026-12-31 | 河北省廊坊市 | 买方指定仓库地面交货 |  | G00M-500136027-00004 | 044013131900010 | 400260126000010 | 500136027 |  | 500136027-0042
0125AB-1106018-9999 | 包14 | NC1400 | 国网冀北电力有限公司 | 国网冀北电力有限公司秦皇岛供电公司 |  | 无电压等级 | 电能计量箱,单相,6,SMC,60A,悬挂式 | 电能计量箱-相数:单相,表位:6,材质:SMC,额定电流:60A,安装方式:悬挂式 | 只 | 99 | 2025-12-31 | 2026-12-31 | 河北省秦皇岛市 | 买方指定仓库地面交货 |  | G00M-500136003-00018 | 044013067100010 | 400260081800010 | 500136003 |  | 500136003-0089
0125AB-1106018-9999 | 包14 | NC1400 | 国网冀北电力有限公司 | 国网冀北电力有限公司唐山供电公司 |  | 无电压等级 | 电能计量箱,三相,1,SMC,150A,悬挂式 | 电能计量箱-相数:三相,表位:1,材质:SMC,额定电流:150A,安装方式:悬挂式 | 只 | 9 | 2025-12-31 | 2026-12-31 | 河北省唐山市 | 买方指定仓库地面交货 |  | G00M-500136092-00003 | 044013083400010 | 400260094600010 | 500136092 |  | 500136092-0031
0125AB-1106018-9999 | 包14 | NC1400 | 国网冀北电力有限公司 | 国网冀北电力有限公司唐山供电公司 |  | 无电压等级 | 电能计量箱,单相,6,SMC,60A,悬挂式 | 电能计量箱-相数:单相,表位:6,材质:SMC,额定电流:60A,安装方式:悬挂式 | 只 | 467 | 2025-12-31 | 2026-12-31 | 河北省唐山市 | 买方指定仓库地面交货 |  | G00M-500136003-00017 | 044012132700010 | 400260069800010 | 500136003 |  | 500136003-0088
0125AB-1106018-9999 | 包14 | NC1400 | 国网冀北电力有限公司 | 国网冀北电力有限公司秦皇岛供电公司 |  | 无电压等级 | 电能计量箱,三相,1,SMC,60A,悬挂式 | 电能计量箱-相数:三相,表位:1,材质:SMC,额定电流:60A,安装方式:悬挂式 | 只 | 56 | 2025-12-31 | 2026-12-31 | 河北省秦皇岛市 | 买方指定仓库地面交货 |  | G00M-500136057-00006 | 044013067900010 | 400260082500010 | 500136057 |  | 500136057-0030
0125AB-1106018-9999 | 包14 | NC1400 | 国网冀北电力有限公司 | 国网冀北电力有限公司廊坊供电公司 |  | 无电压等级 | 电能计量箱,三相,1,SMC,150A,悬挂式 | 电能计量箱-相数:三相,表位:1,材质:SMC,额定电流:150A,安装方式:悬挂式 | 只 | 7 | 2025-12-31 | 2026-12-31 | 河北省廊坊市 | 买方指定仓库地面交货 |  | G00M-500136092-00003 | 044013097300010 | 400260102200010 | 500136092 |  | 500136092-0031
0125AB-1106018-9999 | 包14 | NC1400 | 国网冀北电力有限公司 | 国网冀北电力有限公司秦皇岛供电公司 |  | 无电压等级 | 电能计量箱,三相,1,SMC,200A,悬挂式 | 电能计量箱-相数:三相,表位:1,材质:SMC,额定电流:200A,安装方式:悬挂式 | 只 | 12 | 2025-12-31 | 2026-12-31 | 河北省秦皇岛市 | 买方指定仓库地面交货 |  | G00M-500135952-00003 | 044013066200010 | 400260080900010 | 500135952 |  | 500135952-0028
0125AB-1106018-9999 | 包14 | NC1400 | 国网冀北电力有限公司 | 国网冀北电力有限公司唐山供电公司 |  | 无电压等级 | 电能计量箱,三相,2,SMC,250A,悬挂式 | 电能计量箱-相数:三相,表位:2,材质:SMC,额定电流:250A,安装方式:悬挂式 | 只 | 301 | 2025-12-31 | 2026-12-31 | 河北省唐山市 | 买方指定仓库地面交货 |  | G00M-500136067-00004 | 044013083200010 | 400260094400010 | 500136067 |  | 500136067-0057
0125AB-1106018-9999 | 包14 | NC1400 | 国网冀北电力有限公司 | 国网冀北电力有限公司廊坊供电公司 |  | 无电压等级 | 电能计量箱,三相,1,SMC,60A,悬挂式 | 电能计量箱-相数:三相,表位:1,材质:SMC,额定电流:60A,安装方式:悬挂式 | 只 | 115 | 2025-12-31 | 2026-12-31 | 河北省廊坊市 | 买方指定仓库地面交货 |  | G00M-500136057-00005 | 044013097200010 | 400260102100010 | 500136057 |  | 500136057-0029
0125AB-1106018-9999 | 包14 | NC1400 | 国网冀北电力有限公司 | 国网冀北电力有限公司廊坊供电公司 |  | 无电压等级 | 电能计量箱,单相,4,SMC,60A,悬挂式 | 电能计量箱-相数:单相,表位:4,材质:SMC,额定电流:60A,安装方式:悬挂式 | 只 | 96 | 2025-12-31 | 2026-12-31 | 河北省廊坊市 | 买方指定仓库地面交货 |  | G00M-500136097-00013 | 044013097400010 | 400260102300010 | 500136097 |  | 500136097-0086
0125AB-1106018-9999 | 包14 | NC1400 | 国网冀北电力有限公司 | 国网冀北电力有限公司唐山供电公司 |  | 无电压等级 | 电能计量箱,三相,2,SMC,100A,悬挂式 | 电能计量箱-相数:三相,表位:2,材质:SMC,额定电流:100A,安装方式:悬挂式 | 只 | 33 | 2025-12-31 | 2026-12-31 | 河北省唐山市 | 买方指定仓库地面交货 |  | G00M-500135918-00009 | 044012132300010 | 400260069400010 | 500135918 |  | 500135918-0057
0125AB-1106018-9999 | 包14 | NC1400 | 国网冀北电力有限公司 | 国网冀北电力有限公司张家口供电公司 |  | 无电压等级 | 电能计量箱,三相,1,SMC,60A,悬挂式 | 电能计量箱-相数:三相,表位:1,材质:SMC,额定电流:60A,安装方式:悬挂式 | 只 | 33 | 2025-12-31 | 2026-12-31 | 河北省张家口市 | 买方指定仓库地面交货 |  | G00M-500136057-00005 | 044013135900010 | 400260130000010 | 500136057 |  | 500136057-0029
0125AB-1106018-9999 | 包14 | NC1400 | 国网冀北电力有限公司 | 国网冀北电力有限公司廊坊供电公司 |  | 无电压等级 | 电能计量箱,三相,1,SMC,100A,悬挂式 | 电能计量箱-相数:三相,表位:1,材质:SMC,额定电流:100A,安装方式:悬挂式 | 只 | 386 | 2025-12-31 | 2026-12-31 | 河北省廊坊市 | 买方指定仓库地面交货 |  | G00M-500136027-00006 | 044013132100010 | 400260126200010 | 500136027 |  | 500136027-0059
0125AB-1106018-9999 | 包14 | NC1400 | 国网冀北电力有限公司 | 国网冀北电力有限公司张家口供电公司 |  | 无电压等级 | 电能计量箱,三相,1,SMC,200A,悬挂式 | 电能计量箱-相数:三相,表位:1,材质:SMC,额定电流:200A,安装方式:悬挂式 | 只 | 14 | 2025-12-31 | 2026-12-31 | 河北省张家口市 | 买方指定仓库地面交货 |  | G00M-500135952-00003 | 044013135200010 | 400260129300010 | 500135952 |  | 500135952-0028
0125AB-1106018-9999 | 包14 | NC1400 | 国网冀北电力有限公司 | 国网冀北电力有限公司唐山供电公司 |  | 无电压等级 | 电能计量箱,单相,9,SMC,60A,悬挂式 | 电能计量箱-相数:单相,表位:9,材质:SMC,额定电流:60A,安装方式:悬挂式 | 只 | 11 | 2025-12-31 | 2026-12-31 | 河北省唐山市 | 买方指定仓库地面交货 |  | G00M-500136053-00004 | 044013082700010 | 400260093900010 | 500136053 |  | 500136053-0025
0125AB-1106018-9999 | 包14 | NC1400 | 国网冀北电力有限公司 | 国网冀北电力有限公司张家口供电公司 |  | 无电压等级 | 电能计量箱,单相,4,SMC,60A,悬挂式 | 电能计量箱-相数:单相,表位:4,材质:SMC,额定电流:60A,安装方式:悬挂式 | 只 | 294 | 2025-12-31 | 2026-12-31 | 河北省张家口市 | 买方指定仓库地面交货 |  | G00M-500136097-00007 | 044013110400010 | 400260111600010 | 500136097 |  | 500136097-0066
0125AB-1106018-9999 | 包14 | NC1400 | 国网冀北电力有限公司 | 国网冀北电力有限公司承德供电公司 |  | 无电压等级 | 电能计量箱,单相,6,SMC,60A,悬挂式 | 电能计量箱-相数:单相,表位:6,材质:SMC,额定电流:60A,安装方式:悬挂式 | 只 | 98 | 2025-12-31 | 2026-12-31 | 河北省承德市 | 买方指定仓库地面交货 |  | G00M-500136003-00017 | 044010895200010 | 400260057200010 | 500136003 |  | 500136003-0088
0125AB-1106018-9999 | 包14 | NC1400 | 国网冀北电力有限公司 | 国网冀北电力有限公司张家口供电公司 |  | 无电压等级 | 电能计量箱,单相,4,SMC,80A,悬挂式 | 电能计量箱-相数:单相,表位:4,材质:SMC,额定电流:80A,安装方式:悬挂式 | 只 | 101 | 2025-12-31 | 2026-12-31 | 河北省张家口市 | 买方指定仓库地面交货 |  | G00M-500136096-00011 | 044013110300010 | 400260111500010 | 500136096 |  | 500136096-0024
0125AB-1106018-9999 | 包14 | NC1400 | 国网冀北电力有限公司 | 国网冀北电力有限公司承德供电公司 |  | 无电压等级 | 电能计量箱,三相,1,SMC,60A,悬挂式 | 电能计量箱-相数:三相,表位:1,材质:SMC,额定电流:60A,安装方式:悬挂式 | 只 | 277 | 2025-12-31 | 2026-12-31 | 河北省承德市 | 买方指定仓库地面交货 |  | G00M-500136057-00006 | 044011752500010 | 400260067500010 | 500136057 |  | 500136057-0030
0125AB-1106018-9999 | 包14 | NC1400 | 国网冀北电力有限公司 | 国网冀北电力有限公司张家口供电公司 |  | 无电压等级 | 电能计量箱,单相,9,SMC,60A,悬挂式 | 电能计量箱-相数:单相,表位:9,材质:SMC,额定电流:60A,安装方式:悬挂式 | 只 | 2 | 2025-12-31 | 2026-12-31 | 河北省张家口市 | 买方指定仓库地面交货 |  | G00M-500136053-00005 | 044013135800010 | 400260129900010 | 500136053 |  | 500136053-0032
0125AB-1106018-9999 | 包14 | NC1400 | 国网冀北电力有限公司 | 国网冀北电力有限公司承德供电公司 |  | 无电压等级 | 电能计量箱,三相,1,SMC,100A,悬挂式 | 电能计量箱-相数:三相,表位:1,材质:SMC,额定电流:100A,安装方式:悬挂式 | 只 | 14 | 2025-12-31 | 2026-12-31 | 河北省承德市 | 买方指定仓库地面交货 |  | G00M-500136027-00006 | 044013119300010 | 400260115000010 | 500136027 |  | 500136027-0059
0125AB-1106018-9999 | 包14 | NC1400 | 国网冀北电力有限公司 | 国网冀北电力有限公司秦皇岛供电公司 |  | 无电压等级 | 电能计量箱,三相,1,SMC,60A,悬挂式 | 电能计量箱-相数:三相,表位:1,材质:SMC,额定电流:60A,安装方式:悬挂式 | 只 | 34 | 2025-12-31 | 2026-12-31 | 河北省秦皇岛市 | 买方指定仓库地面交货 |  | G00M-500136057-00005 | 044013067800010 | 400260082400010 | 500136057 |  | 500136057-0029
0125AB-1106018-9999 | 包14 | NC1400 | 国网冀北电力有限公司 | 国网冀北电力有限公司秦皇岛供电公司 |  | 无电压等级 | 电能计量箱,单相,2,SMC,60A,悬挂式 | 电能计量箱-相数:单相,表位:2,材质:SMC,额定电流:60A,安装方式:悬挂式 | 只 | 5 | 2025-12-31 | 2026-12-31 | 河北省秦皇岛市 | 买方指定仓库地面交货 |  | G00M-500135986-00009 | 044013066800010 | 400260081500010 | 500135986 |  | 500135986-0043
0125AB-1106018-9999 | 包14 | NC1400 | 国网冀北电力有限公司 | 国网冀北电力有限公司秦皇岛供电公司 |  | 无电压等级 | 电能计量箱,三相,1,SMC,100A,悬挂式 | 电能计量箱-相数:三相,表位:1,材质:SMC,额定电流:100A,安装方式:悬挂式 | 只 | 175 | 2025-12-31 | 2026-12-31 | 河北省秦皇岛市 | 买方指定仓库地面交货 |  | G00M-500136027-00005 | 044013055500010 | 400260071200010 | 500136027 |  | 500136027-0058
0125AB-1106018-9999 | 包14 | NC1400 | 国网冀北电力有限公司 | 国网冀北电力有限公司唐山供电公司 |  | 无电压等级 | 电能计量箱,单相,1,SMC,60A,悬挂式 | 电能计量箱-相数:单相,表位:1,材质:SMC,额定电流:60A,安装方式:悬挂式 | 只 | 35 | 2025-12-31 | 2026-12-31 | 河北省唐山市 | 买方指定仓库地面交货 |  | G00M-500135968-00006 | 044012132600010 | 400260069700010 | 500135968 |  | 500135968-0070
0125AB-1106018-9999 | 包14 | NC1400 | 国网冀北电力有限公司 | 国网冀北电力有限公司承德供电公司 |  | 无电压等级 | 电能计量箱,三相,1,SMC,100A,悬挂式 | 电能计量箱-相数:三相,表位:1,材质:SMC,额定电流:100A,安装方式:悬挂式 | 只 | 344 | 2025-12-31 | 2026-12-31 | 河北省承德市 | 买方指定仓库地面交货 |  | G00M-500136027-00003 | 044011744900010 | 400260067200010 | 500136027 |  | 500136027-0041
0125AB-1106018-9999 | 包14 | NC1400 | 国网冀北电力有限公司 | 国网冀北电力有限公司承德供电公司 |  | 无电压等级 | 电能计量箱,三相,1,SMC,100A,悬挂式 | 电能计量箱-相数:三相,表位:1,材质:SMC,额定电流:100A,安装方式:悬挂式 | 只 | 61 | 2025-12-31 | 2026-12-31 | 河北省承德市 | 买方指定仓库地面交货 |  | G00M-500136027-00005 | 044010834400010 | 400260053500010 | 500136027 |  | 500136027-0058
0125AB-1106018-9999 | 包14 | NC1400 | 国网冀北电力有限公司 | 国网冀北电力有限公司唐山供电公司 |  | 无电压等级 | 电能计量箱,单相,6,SMC,80A,悬挂式 | 电能计量箱-相数:单相,表位:6,材质:SMC,额定电流:80A,安装方式:悬挂式 | 只 | 257 | 2025-12-31 | 2026-12-31 | 河北省唐山市 | 买方指定仓库地面交货 |  | G00M-500136088-00018 | 044013083300010 | 400260094500010 | 500136088 |  | 500136088-0027
0125AB-1106018-9999 | 包14 | NC1400 | 国网冀北电力有限公司 | 国网冀北电力有限公司廊坊供电公司 |  | 无电压等级 | 电能计量箱,单相,6,SMC,60A,悬挂式 | 电能计量箱-相数:单相,表位:6,材质:SMC,额定电流:60A,安装方式:悬挂式 | 只 | 434 | 2025-12-31 | 2026-12-31 | 河北省廊坊市 | 买方指定仓库地面交货 |  | G00M-500136003-00017 | 044013077900010 | 400260089200010 | 500136003 |  | 500136003-0088
0125AB-1106018-9999 | 包14 | NC1400 | 国网冀北电力有限公司 | 国网冀北电力有限公司承德供电公司 |  | 无电压等级 | 电能计量箱,三相,1,SMC,100A,悬挂式 | 电能计量箱-相数:三相,表位:1,材质:SMC,额定电流:100A,安装方式:悬挂式 | 只 | 83 | 2025-12-31 | 2026-12-31 | 河北省承德市 | 买方指定仓库地面交货 |  | G00M-500136027-00005 | 044013119200010 | 400260114900010 | 500136027 |  | 500136027-0058
0125AB-1106018-9999 | 包14 | NC1400 | 国网冀北电力有限公司 | 国网冀北电力有限公司承德供电公司 |  | 无电压等级 | 电能计量箱,单相,2,SMC,60A,悬挂式 | 电能计量箱-相数:单相,表位:2,材质:SMC,额定电流:60A,安装方式:悬挂式 | 只 | 41 | 2025-12-31 | 2026-12-31 | 河北省承德市 | 买方指定仓库地面交货 |  | G00M-500135986-00012 | 044010834700010 | 400260053800010 | 500135986 |  | 500135986-0050
0125AB-1106018-9999 | 包14 | NC1400 | 国网冀北电力有限公司 | 国网冀北电力有限公司秦皇岛供电公司 |  | 无电压等级 | 电能计量箱,单相,4,SMC,80A,悬挂式 | 电能计量箱-相数:单相,表位:4,材质:SMC,额定电流:80A,安装方式:悬挂式 | 只 | 4 | 2025-12-31 | 2026-12-31 | 河北省秦皇岛市 | 买方指定仓库地面交货 |  | G00M-500136096-00011 | 044013068600010 | 400260083200010 | 500136096 |  | 500136096-0024
0125AB-1106018-9999 | 包14 | NC1400 | 国网冀北电力有限公司 | 国网冀北电力有限公司唐山供电公司 |  | 无电压等级 | 电能计量箱,单相,4,SMC,80A,悬挂式 | 电能计量箱-相数:单相,表位:4,材质:SMC,额定电流:80A,安装方式:悬挂式 | 只 | 6 | 2025-12-31 | 2026-12-31 | 河北省唐山市 | 买方指定仓库地面交货 |  | G00M-500136096-00013 | 044013083500010 | 400260094700010 | 500136096 |  | 500136096-0028
0125AB-1106018-9999 | 包14 | NC1400 | 国网冀北电力有限公司 | 国网冀北电力有限公司承德供电公司 |  | 无电压等级 | 电能计量箱,三相,1,SMC,100A,悬挂式 | 电能计量箱-相数:三相,表位:1,材质:SMC,额定电流:100A,安装方式:悬挂式 | 只 | 382 | 2025-12-31 | 2026-12-31 | 河北省承德市 | 买方指定仓库地面交货 |  | G00M-500136027-00004 | 044010834300010 | 400260053400010 | 500136027 |  | 500136027-0042
0125AB-1106018-9999 | 包14 | NC1400 | 国网冀北电力有限公司 | 国网冀北电力有限公司承德供电公司 |  | 无电压等级 | 电能计量箱,三相,2,SMC,100A,悬挂式 | 电能计量箱-相数:三相,表位:2,材质:SMC,额定电流:100A,安装方式:悬挂式 | 只 | 6 | 2025-12-31 | 2026-12-31 | 河北省承德市 | 买方指定仓库地面交货 |  | G00M-500135918-00009 | 044013118400010 | 400260114100010 | 500135918 |  | 500135918-0057
0125AB-1106018-9999 | 包14 | NC1400 | 国网冀北电力有限公司 | 国网冀北电力有限公司唐山供电公司 |  | 无电压等级 | 电能计量箱,三相,1,SMC,100A,悬挂式 | 电能计量箱-相数:三相,表位:1,材质:SMC,额定电流:100A,安装方式:悬挂式 | 只 | 536 | 2025-12-31 | 2026-12-31 | 河北省唐山市 | 买方指定仓库地面交货 |  | G00M-500136027-00005 | 044013082400010 | 400260093600010 | 500136027 |  | 500136027-0058
0125AB-1106018-9999 | 包14 | NC1400 | 国网冀北电力有限公司 | 国网冀北电力有限公司唐山供电公司 |  | 无电压等级 | 电能计量箱,单相,1,SMC,60A,悬挂式 | 电能计量箱-相数:单相,表位:1,材质:SMC,额定电流:60A,安装方式:悬挂式 | 只 | 17 | 2025-12-31 | 2026-12-31 | 河北省唐山市 | 买方指定仓库地面交货 |  | G00M-500135968-00005 | 044012132500010 | 400260069600010 | 500135968 |  | 500135968-0069
0125AB-1106018-9999 | 包14 | NC1400 | 国网冀北电力有限公司 | 国网冀北电力有限公司承德供电公司 |  | 无电压等级 | 电能计量箱,三相,1,SMC,200A,悬挂式 | 电能计量箱-相数:三相,表位:1,材质:SMC,额定电流:200A,安装方式:悬挂式 | 只 | 3 | 2025-12-31 | 2026-12-31 | 河北省承德市 | 买方指定仓库地面交货 |  | G00M-500135952-00003 | 044013118600010 | 400260114300010 | 500135952 |  | 500135952-0028
0125AB-1106018-9999 | 包14 | NC1400 | 国网冀北电力有限公司 | 国网冀北电力有限公司廊坊供电公司 |  | 无电压等级 | 电能计量箱,单相,6,SMC,60A,悬挂式 | 电能计量箱-相数:单相,表位:6,材质:SMC,额定电流:60A,安装方式:悬挂式 | 只 | 20 | 2025-12-31 | 2026-12-31 | 河北省廊坊市 | 买方指定仓库地面交货 |  | G00M-500136003-00010 | 044013131500010 | 400260125600010 | 500136003 |  | 500136003-0065
0125AB-1106018-9999 | 包14 | NC1400 | 国网冀北电力有限公司 | 国网冀北电力有限公司廊坊供电公司 |  | 无电压等级 | 电能计量箱,三相,1,SMC,250A,悬挂式 | 电能计量箱-相数:三相,表位:1,材质:SMC,额定电流:250A,安装方式:悬挂式 | 只 | 68 | 2025-12-31 | 2026-12-31 | 河北省廊坊市 | 买方指定仓库地面交货 |  | G00M-500135972-00003 | 044013131400010 | 400260125500010 | 500135972 |  | 500135972-0041
0125AB-1106018-9999 | 包14 | NC1400 | 国网冀北电力有限公司 | 国网冀北电力有限公司承德供电公司 |  | 无电压等级 | 电能计量箱,单相,9,SMC,80A,悬挂式 | 电能计量箱-相数:单相,表位:9,材质:SMC,额定电流:80A,安装方式:悬挂式 | 只 | 6 | 2025-12-31 | 2026-12-31 | 河北省承德市 | 买方指定仓库地面交货 |  | G00M-500135940-00003 | 044011242100010 | 400260059600010 | 500135940 |  | 500135940-0008
0125AB-1106018-9999 | 包14 | NC1400 | 国网冀北电力有限公司 | 国网冀北电力有限公司秦皇岛供电公司 |  | 无电压等级 | 电能计量箱,三相,1,SMC,100A,悬挂式 | 电能计量箱-相数:三相,表位:1,材质:SMC,额定电流:100A,安装方式:悬挂式 | 只 | 1114 | 2025-12-31 | 2026-12-31 | 河北省秦皇岛市 | 买方指定仓库地面交货 |  | G00M-500136027-00003 | 044013073700010 | 400260087900010 | 500136027 |  | 500136027-0041
0125AB-1106018-9999 | 包14 | NC1400 | 国网冀北电力有限公司 | 国网冀北电力有限公司张家口供电公司 |  | 无电压等级 | 电能计量箱,单相,2,SMC,60A,悬挂式 | 电能计量箱-相数:单相,表位:2,材质:SMC,额定电流:60A,安装方式:悬挂式 | 只 | 62 | 2025-12-31 | 2026-12-31 | 河北省张家口市 | 买方指定仓库地面交货 |  | G00M-500135986-00011 | 044013108800010 | 400260110000010 | 500135986 |  | 500135986-0049
0125AB-1106018-9999 | 包14 | NC1400 | 国网冀北电力有限公司 | 国网冀北电力有限公司秦皇岛供电公司 |  | 无电压等级 | 电能计量箱,三相,2,SMC,100A,悬挂式 | 电能计量箱-相数:三相,表位:2,材质:SMC,额定电流:100A,安装方式:悬挂式 | 只 | 101 | 2025-12-31 | 2026-12-31 | 河北省秦皇岛市 | 买方指定仓库地面交货 |  | G00M-500135918-00009 | 044010815900010 | 400260052700010 | 500135918 |  | 500135918-0057
0125AB-1106018-9999 | 包14 | NC1400 | 国网冀北电力有限公司 | 国网冀北电力有限公司廊坊供电公司 |  | 无电压等级 | 电能计量箱,单相,4,SMC,60A,悬挂式 | 电能计量箱-相数:单相,表位:4,材质:SMC,额定电流:60A,安装方式:悬挂式 | 只 | 1 | 2025-12-31 | 2026-12-31 | 河北省廊坊市 | 买方指定仓库地面交货 |  | G00M-500136097-00013 | 044013133000010 | 400260127100010 | 500136097 |  | 500136097-0086
0125AB-1106018-9999 | 包14 | NC1400 | 国网冀北电力有限公司 | 国网冀北电力有限公司唐山供电公司 |  | 无电压等级 | 电能计量箱,三相,1,SMC,100A,悬挂式 | 电能计量箱-相数:三相,表位:1,材质:SMC,额定电流:100A,安装方式:悬挂式 | 只 | 171 | 2025-12-31 | 2026-12-31 | 河北省唐山市 | 买方指定仓库地面交货 |  | G00M-500136027-00004 | 044013082300010 | 400260093500010 | 500136027 |  | 500136027-0042
0125AB-1106018-9999 | 包14 | NC1400 | 国网冀北电力有限公司 | 国网冀北电力有限公司张家口供电公司 |  | 无电压等级 | 电能计量箱,三相,1,SMC,100A,悬挂式 | 电能计量箱-相数:三相,表位:1,材质:SMC,额定电流:100A,安装方式:悬挂式 | 只 | 69 | 2025-12-31 | 2026-12-31 | 河北省张家口市 | 买方指定仓库地面交货 |  | G00M-500136027-00006 | 044013109400010 | 400260110600010 | 500136027 |  | 500136027-0059
0125AB-1106018-9999 | 包14 | NC1400 | 国网冀北电力有限公司 | 国网冀北电力有限公司张家口供电公司 |  | 无电压等级 | 电能计量箱,三相,1,SMC,200A,悬挂式 | 电能计量箱-相数:三相,表位:1,材质:SMC,额定电流:200A,安装方式:悬挂式 | 只 | 20 | 2025-12-31 | 2026-12-31 | 河北省张家口市 | 买方指定仓库地面交货 |  | G00M-500135952-00003 | 044013108400010 | 400260109600010 | 500135952 |  | 500135952-0028
0125AB-1106018-9999 | 包14 | NC1400 | 国网冀北电力有限公司 | 国网冀北电力有限公司唐山供电公司 |  | 无电压等级 | 电能计量箱,单相,9,SMC,80A,悬挂式 | 电能计量箱-相数:单相,表位:9,材质:SMC,额定电流:80A,安装方式:悬挂式 | 只 | 67 | 2025-12-31 | 2026-12-31 | 河北省唐山市 | 买方指定仓库地面交货 |  | G00M-500135940-00006 | 044013080900010 | 400260092100010 | 500135940 |  | 500135940-0013
0125AB-1106018-9999 | 包14 | NC1400 | 国网冀北电力有限公司 | 国网冀北电力有限公司唐山供电公司 |  | 无电压等级 | 电能计量箱,单相,9,SMC,80A,悬挂式 | 电能计量箱-相数:单相,表位:9,材质:SMC,额定电流:80A,安装方式:悬挂式 | 只 | 6 | 2025-12-31 | 2026-12-31 | 河北省唐山市 | 买方指定仓库地面交货 |  | G00M-500135940-00005 | 044013080800010 | 400260092000010 | 500135940 |  | 500135940-0012
0125AB-1106018-9999 | 包14 | NC1400 | 国网冀北电力有限公司 | 国网冀北电力有限公司承德供电公司 |  | 无电压等级 | 电能计量箱,三相,1,SMC,100A,悬挂式 | 电能计量箱-相数:三相,表位:1,材质:SMC,额定电流:100A,安装方式:悬挂式 | 只 | 4 | 2025-12-31 | 2026-12-31 | 河北省承德市 | 买方指定仓库地面交货 |  | G00M-500136027-00007 | 044013119400010 | 400260115100010 | 500136027 |  | 500136027-0060
0125AB-1106018-9999 | 包14 | NC1400 | 国网冀北电力有限公司 | 国网冀北电力有限公司廊坊供电公司 |  | 无电压等级 | 电能计量箱,单相,9,SMC,60A,悬挂式 | 电能计量箱-相数:单相,表位:9,材质:SMC,额定电流:60A,安装方式:悬挂式 | 只 | 115 | 2025-12-31 | 2026-12-31 | 河北省廊坊市 | 买方指定仓库地面交货 |  | G00M-500136053-00005 | 044013097100010 | 400260102000010 | 500136053 |  | 500136053-0032
0125AB-1106018-9999 | 包14 | NC1400 | 国网冀北电力有限公司 | 国网冀北电力有限公司廊坊供电公司 |  | 无电压等级 | 电能计量箱,单相,2,SMC,60A,悬挂式 | 电能计量箱-相数:单相,表位:2,材质:SMC,额定电流:60A,安装方式:悬挂式 | 只 | 1 | 2025-12-31 | 2026-12-31 | 河北省廊坊市 | 买方指定仓库地面交货 |  | G00M-500135986-00011 | 044013077800010 | 400260089100010 | 500135986 |  | 500135986-0049
0125AB-1106018-9999 | 包14 | NC1400 | 国网冀北电力有限公司 | 国网冀北电力有限公司承德供电公司 |  | 无电压等级 | 电能计量箱,单相,2,SMC,60A,悬挂式 | 电能计量箱-相数:单相,表位:2,材质:SMC,额定电流:60A,安装方式:悬挂式 | 只 | 14 | 2025-12-31 | 2026-12-31 | 河北省承德市 | 买方指定仓库地面交货 |  | G00M-500135986-00012 | 044013119000010 | 400260114700010 | 500135986 |  | 500135986-0050
0125AB-1106018-9999 | 包14 | NC1400 | 国网冀北电力有限公司 | 国网冀北电力有限公司秦皇岛供电公司 |  | 无电压等级 | 电能计量箱,单相,1,SMC,60A,悬挂式 | 电能计量箱-相数:单相,表位:1,材质:SMC,额定电流:60A,安装方式:悬挂式 | 只 | 8 | 2025-12-31 | 2026-12-31 | 河北省秦皇岛市 | 买方指定仓库地面交货 |  | G00M-500135968-00005 | 044013066500010 | 400260081200010 | 500135968 |  | 500135968-0069
0125AB-1106018-9999 | 包14 | NC1400 | 国网冀北电力有限公司 | 国网冀北电力有限公司承德供电公司 |  | 无电压等级 | 电能计量箱,单相,2,SMC,60A,悬挂式 | 电能计量箱-相数:单相,表位:2,材质:SMC,额定电流:60A,安装方式:悬挂式 | 只 | 36 | 2025-12-31 | 2026-12-31 | 河北省承德市 | 买方指定仓库地面交货 |  | G00M-500135986-00011 | 044013118900010 | 400260114600010 | 500135986 |  | 500135986-0049
0125AB-1106018-9999 | 包14 | NC1400 | 国网冀北电力有限公司 | 国网冀北电力有限公司唐山供电公司 |  | 无电压等级 | 电能计量箱,三相,1,SMC,100A,悬挂式 | 电能计量箱-相数:三相,表位:1,材质:SMC,额定电流:100A,安装方式:悬挂式 | 只 | 367 | 2025-12-31 | 2026-12-31 | 河北省唐山市 | 买方指定仓库地面交货 |  | G00M-500136027-00003 | 044013082200010 | 400260093400010 | 500136027 |  | 500136027-0041
0125AB-1106018-9999 | 包14 | NC1400 | 国网冀北电力有限公司 | 国网冀北电力有限公司秦皇岛供电公司 |  | 无电压等级 | 电能计量箱,三相,1,SMC,100A,悬挂式 | 电能计量箱-相数:三相,表位:1,材质:SMC,额定电流:100A,安装方式:悬挂式 | 只 | 1064 | 2025-12-31 | 2026-12-31 | 河北省秦皇岛市 | 买方指定仓库地面交货 |  | G00M-500136027-00006 | 044013067300010 | 400260081900010 | 500136027 |  | 500136027-0059
0125AB-1106018-9999 | 包14 | NC1400 | 国网冀北电力有限公司 | 国网冀北电力有限公司秦皇岛供电公司 |  | 无电压等级 | 电能计量箱,单相,1,SMC,60A,悬挂式 | 电能计量箱-相数:单相,表位:1,材质:SMC,额定电流:60A,安装方式:悬挂式 | 只 | 26 | 2025-12-31 | 2026-12-31 | 河北省秦皇岛市 | 买方指定仓库地面交货 |  | G00M-500135968-00003 | 044013066400010 | 400260081100010 | 500135968 |  | 500135968-0050
0125AB-1106018-9999 | 包14 | NC1400 | 国网冀北电力有限公司 | 国网冀北电力有限公司承德供电公司 |  | 无电压等级 | 电能计量箱,单相,1,SMC,60A,悬挂式 | 电能计量箱-相数:单相,表位:1,材质:SMC,额定电流:60A,安装方式:悬挂式 | 只 | 25 | 2025-12-31 | 2026-12-31 | 河北省承德市 | 买方指定仓库地面交货 |  | G00M-500135968-00006 | 044011752100010 | 400260067300010 | 500135968 |  | 500135968-0070
0125AB-1106018-9999 | 包14 | NC1400 | 国网冀北电力有限公司 | 国网冀北电力有限公司秦皇岛供电公司 |  | 无电压等级 | 电能计量箱,三相,2,SMC,60A,悬挂式 | 电能计量箱-相数:三相,表位:2,材质:SMC,额定电流:60A,安装方式:悬挂式 | 只 | 54 | 2025-12-31 | 2026-12-31 | 河北省秦皇岛市 | 买方指定仓库地面交货 |  | G00M-500135957-00009 | 044013066300010 | 400260081000010 | 500135957 |  | 500135957-0046
0125AB-1106018-9999 | 包14 | NC1400 | 国网冀北电力有限公司 | 国网冀北电力有限公司廊坊供电公司 |  | 无电压等级 | 电能计量箱,单相,6,SMC,80A,悬挂式 | 电能计量箱-相数:单相,表位:6,材质:SMC,额定电流:80A,安装方式:悬挂式 | 只 | 2 | 2025-12-31 | 2026-12-31 | 河北省廊坊市 | 买方指定仓库地面交货 |  | G00M-500136088-00018 | 044013132700010 | 400260126800010 | 500136088 |  | 500136088-0027
0125AB-1106018-9999 | 包14 | NC1400 | 国网冀北电力有限公司 | 国网冀北电力有限公司唐山供电公司 |  | 无电压等级 | 电能计量箱,单相,9,SMC,60A,悬挂式 | 电能计量箱-相数:单相,表位:9,材质:SMC,额定电流:60A,安装方式:悬挂式 | 只 | 32 | 2025-12-31 | 2026-12-31 | 河北省唐山市 | 买方指定仓库地面交货 |  | G00M-500136053-00005 | 044013082800010 | 400260094000010 | 500136053 |  | 500136053-0032
0125AB-1106018-9999 | 包15 | NC1500 | 国网冀北电力有限公司 | 国网冀北电力有限公司张家口供电公司 |  | 无电压等级 | 电能计量箱,单相,6,SMC,60A,悬挂式 | 电能计量箱-相数:单相,表位:6,材质:SMC,额定电流:60A,安装方式:悬挂式 | 只 | 33 | 2025-12-31 | 2026-12-31 | 河北省张家口市 | 买方指定仓库地面交货 |  | G00M-500136003-00018 | 044013109100010 | 400260110300010 | 500136003 |  | 500136003-0089
0125AB-1106018-9999 | 包15 | NC1500 | 国网冀北电力有限公司 | 国网冀北电力有限公司廊坊供电公司 |  | 无电压等级 | 电能计量箱,单相,6,SMC,60A,悬挂式 | 电能计量箱-相数:单相,表位:6,材质:SMC,额定电流:60A,安装方式:悬挂式 | 只 | 541 | 2025-12-31 | 2026-12-31 | 河北省廊坊市 | 买方指定仓库地面交货 |  | G00M-500136003-00018 | 044013131700010 | 400260125800010 | 500136003 |  | 500136003-0089
0125AB-1106018-9999 | 包15 | NC1500 | 国网冀北电力有限公司 | 国网冀北电力有限公司秦皇岛供电公司 |  | 无电压等级 | 电能计量箱,单相,4,SMC,60A,悬挂式 | 电能计量箱-相数:单相,表位:4,材质:SMC,额定电流:60A,安装方式:悬挂式 | 只 | 249 | 2025-12-31 | 2026-12-31 | 河北省秦皇岛市 | 买方指定仓库地面交货 |  | G00M-500136097-00013 | 044013068800010 | 400260083400010 | 500136097 |  | 500136097-0086
0125AB-1106018-9999 | 包15 | NC1500 | 国网冀北电力有限公司 | 国网冀北电力有限公司承德供电公司 |  | 无电压等级 | 电能计量箱,三相,1,SMC,150A,悬挂式 | 电能计量箱-相数:三相,表位:1,材质:SMC,额定电流:150A,安装方式:悬挂式 | 只 | 10 | 2025-12-31 | 2026-12-31 | 河北省承德市 | 买方指定仓库地面交货 |  | G00M-500136092-00003 | 044013119800010 | 400260115500010 | 500136092 |  | 500136092-0031
0125AB-1106018-9999 | 包15 | NC1500 | 国网冀北电力有限公司 | 国网冀北电力有限公司廊坊供电公司 |  | 无电压等级 | 电能计量箱,单相,9,SMC,80A,悬挂式 | 电能计量箱-相数:单相,表位:9,材质:SMC,额定电流:80A,安装方式:悬挂式 | 只 | 5 | 2025-12-31 | 2026-12-31 | 河北省廊坊市 | 买方指定仓库地面交货 |  | G00M-500135940-00005 | 044013131000010 | 400260125100010 | 500135940 |  | 500135940-0012
0125AB-1106018-9999 | 包15 | NC1500 | 国网冀北电力有限公司 | 国网冀北电力有限公司张家口供电公司 |  | 无电压等级 | 电能计量箱,三相,1,SMC,100A,悬挂式 | 电能计量箱-相数:三相,表位:1,材质:SMC,额定电流:100A,安装方式:悬挂式 | 只 | 21 | 2025-12-31 | 2026-12-31 | 河北省张家口市 | 买方指定仓库地面交货 |  | G00M-500136027-00005 | 044013109300010 | 400260110500010 | 500136027 |  | 500136027-0058
0125AB-1106018-9999 | 包15 | NC1500 | 国网冀北电力有限公司 | 国网冀北电力有限公司唐山供电公司 |  | 无电压等级 | 电能计量箱,单相,4,SMC,60A,悬挂式 | 电能计量箱-相数:单相,表位:4,材质:SMC,额定电流:60A,安装方式:悬挂式 | 只 | 11 | 2025-12-31 | 2026-12-31 | 河北省唐山市 | 买方指定仓库地面交货 |  | G00M-500136097-00014 | 044013083900010 | 400260095100010 | 500136097 |  | 500136097-0087
0125AB-1106018-9999 | 包15 | NC1500 | 国网冀北电力有限公司 | 国网冀北电力有限公司秦皇岛供电公司 |  | 无电压等级 | 电能计量箱,三相,2,SMC,250A,悬挂式 | 电能计量箱-相数:三相,表位:2,材质:SMC,额定电流:250A,安装方式:悬挂式 | 只 | 16 | 2025-12-31 | 2026-12-31 | 河北省秦皇岛市 | 买方指定仓库地面交货 |  | G00M-500136067-00004 | 044013068200010 | 400260082800010 | 500136067 |  | 500136067-0057
0125AB-1106018-9999 | 包15 | NC1500 | 国网冀北电力有限公司 | 国网冀北电力有限公司秦皇岛供电公司 |  | 无电压等级 | 电能计量箱,单相,6,SMC,60A,悬挂式 | 电能计量箱-相数:单相,表位:6,材质:SMC,额定电流:60A,安装方式:悬挂式 | 只 | 453 | 2025-12-31 | 2026-12-31 | 河北省秦皇岛市 | 买方指定仓库地面交货 |  | G00M-500136003-00017 | 044013067000010 | 400260081700010 | 500136003 |  | 500136003-0088
0125AB-1106018-9999 | 包15 | NC1500 | 国网冀北电力有限公司 | 国网冀北电力有限公司承德供电公司 |  | 无电压等级 | 电能计量箱,单相,6,SMC,80A,悬挂式 | 电能计量箱-相数:单相,表位:6,材质:SMC,额定电流:80A,安装方式:悬挂式 | 只 | 6 | 2025-12-31 | 2026-12-31 | 河北省承德市 | 买方指定仓库地面交货 |  | G00M-500136088-00018 | 044011402900010 | 400260065900010 | 500136088 |  | 500136088-0027
0125AB-1106018-9999 | 包15 | NC1500 | 国网冀北电力有限公司 | 国网冀北电力有限公司唐山供电公司 |  | 无电压等级 | 电能计量箱,单相,1,SMC,60A,悬挂式 | 电能计量箱-相数:单相,表位:1,材质:SMC,额定电流:60A,安装方式:悬挂式 | 只 | 42 | 2025-12-31 | 2026-12-31 | 河北省唐山市 | 买方指定仓库地面交货 |  | G00M-500135968-00005 | 044013081400010 | 400260092600010 | 500135968 |  | 500135968-0069
0125AB-1106018-9999 | 包15 | NC1500 | 国网冀北电力有限公司 | 国网冀北电力有限公司张家口供电公司 |  | 无电压等级 | 电能计量箱,三相,1,SMC,150A,悬挂式 | 电能计量箱-相数:三相,表位:1,材质:SMC,额定电流:150A,安装方式:悬挂式 | 只 | 20 | 2025-12-31 | 2026-12-31 | 河北省张家口市 | 买方指定仓库地面交货 |  | G00M-500136092-00003 | 044013110100010 | 400260111300010 | 500136092 |  | 500136092-0031
0125AB-1106018-9999 | 包15 | NC1500 | 国网冀北电力有限公司 | 国网冀北电力有限公司秦皇岛供电公司 |  | 无电压等级 | 电能计量箱,单相,9,SMC,80A,悬挂式 | 电能计量箱-相数:单相,表位:9,材质:SMC,额定电流:80A,安装方式:悬挂式 | 只 | 32 | 2025-12-31 | 2026-12-31 | 河北省秦皇岛市 | 买方指定仓库地面交货 |  | G00M-500135940-00003 | 044013066100010 | 400260080800010 | 500135940 |  | 500135940-0008
0125AB-1106018-9999 | 包15 | NC1500 | 国网冀北电力有限公司 | 国网冀北电力有限公司张家口供电公司 |  | 无电压等级 | 电能计量箱,单相,6,SMC,80A,悬挂式 | 电能计量箱-相数:单相,表位:6,材质:SMC,额定电流:80A,安装方式:悬挂式 | 只 | 89 | 2025-12-31 | 2026-12-31 | 河北省张家口市 | 买方指定仓库地面交货 |  | G00M-500136088-00019 | 044013110000010 | 400260111200010 | 500136088 |  | 500136088-0028
0125AB-1106018-9999 | 包15 | NC1500 | 国网冀北电力有限公司 | 国网冀北电力有限公司廊坊供电公司 |  | 无电压等级 | 电能计量箱,三相,1,SMC,150A,悬挂式 | 电能计量箱-相数:三相,表位:1,材质:SMC,额定电流:150A,安装方式:悬挂式 | 只 | 1 | 2025-12-31 | 2026-12-31 | 河北省廊坊市 | 买方指定仓库地面交货 |  | G00M-500136092-00003 | 044013132800010 | 400260126900010 | 500136092 |  | 500136092-0031
0125AB-1106018-9999 | 包15 | NC1500 | 国网冀北电力有限公司 | 国网冀北电力有限公司唐山供电公司 |  | 无电压等级 | 电能计量箱,三相,1,SMC,60A,悬挂式 | 电能计量箱-相数:三相,表位:1,材质:SMC,额定电流:60A,安装方式:悬挂式 | 只 | 18 | 2025-12-31 | 2026-12-31 | 河北省唐山市 | 买方指定仓库地面交货 |  | G00M-500136057-00005 | 044013083000010 | 400260094200010 | 500136057 |  | 500136057-0029
0125AB-1106018-9999 | 包15 | NC1500 | 国网冀北电力有限公司 | 国网冀北电力有限公司秦皇岛供电公司 |  | 无电压等级 | 电能计量箱,三相,2,SMC,100A,悬挂式 | 电能计量箱-相数:三相,表位:2,材质:SMC,额定电流:100A,安装方式:悬挂式 | 只 | 32 | 2025-12-31 | 2026-12-31 | 河北省秦皇岛市 | 买方指定仓库地面交货 |  | G00M-500135918-00010 | 044013065900010 | 400260080600010 | 500135918 |  | 500135918-0058
0125AB-1106018-9999 | 包15 | NC1500 | 国网冀北电力有限公司 | 国网冀北电力有限公司廊坊供电公司 |  | 无电压等级 | 电能计量箱,单相,6,SMC,60A,悬挂式 | 电能计量箱-相数:单相,表位:6,材质:SMC,额定电流:60A,安装方式:悬挂式 | 只 | 9 | 2025-12-31 | 2026-12-31 | 河北省廊坊市 | 买方指定仓库地面交货 |  | G00M-500136003-00017 | 044013131600010 | 400260125700010 | 500136003 |  | 500136003-0088
0125AB-1106018-9999 | 包15 | NC1500 | 国网冀北电力有限公司 | 国网冀北电力有限公司秦皇岛供电公司 |  | 无电压等级 | 电能计量箱,三相,2,SMC,100A,悬挂式 | 电能计量箱-相数:三相,表位:2,材质:SMC,额定电流:100A,安装方式:悬挂式 | 只 | 8 | 2025-12-31 | 2026-12-31 | 河北省秦皇岛市 | 买方指定仓库地面交货 |  | G00M-500135918-00011 | 044013066000010 | 400260080700010 | 500135918 |  | 500135918-0059
0125AB-1106018-9999 | 包15 | NC1500 | 国网冀北电力有限公司 | 国网冀北电力有限公司秦皇岛供电公司 |  | 无电压等级 | 电能计量箱,单相,4,SMC,60A,悬挂式 | 电能计量箱-相数:单相,表位:4,材质:SMC,额定电流:60A,安装方式:悬挂式 | 只 | 210 | 2025-12-31 | 2026-12-31 | 河北省秦皇岛市 | 买方指定仓库地面交货 |  | G00M-500136097-00013 | 044013055900010 | 400260071600010 | 500136097 |  | 500136097-0086
0125AB-1106018-9999 | 包15 | NC1500 | 国网冀北电力有限公司 | 国网冀北电力有限公司承德供电公司 |  | 无电压等级 | 电能计量箱,单相,4,SMC,60A,悬挂式 | 电能计量箱-相数:单相,表位:4,材质:SMC,额定电流:60A,安装方式:悬挂式 | 只 | 232 | 2025-12-31 | 2026-12-31 | 河北省承德市 | 买方指定仓库地面交货 |  | G00M-500136097-00013 | 044013119900010 | 400260115600010 | 500136097 |  | 500136097-0086
0125AB-1106018-9999 | 包15 | NC1500 | 国网冀北电力有限公司 | 国网冀北电力有限公司唐山供电公司 |  | 无电压等级 | 电能计量箱,单相,2,SMC,60A,悬挂式 | 电能计量箱-相数:单相,表位:2,材质:SMC,额定电流:60A,安装方式:悬挂式 | 只 | 62 | 2025-12-31 | 2026-12-31 | 河北省唐山市 | 买方指定仓库地面交货 |  | G00M-500135986-00012 | 044013081800010 | 400260093000010 | 500135986 |  | 500135986-0050
0125AB-1106018-9999 | 包15 | NC1500 | 国网冀北电力有限公司 | 国网冀北电力有限公司秦皇岛供电公司 |  | 无电压等级 | 电能计量箱,三相,2,SMC,250A,悬挂式 | 电能计量箱-相数:三相,表位:2,材质:SMC,额定电流:250A,安装方式:悬挂式 | 只 | 74 | 2025-12-31 | 2026-12-31 | 河北省秦皇岛市 | 买方指定仓库地面交货 |  | G00M-500136067-00003 | 044013068100010 | 400260082700010 | 500136067 |  | 500136067-0056
0125AB-1106018-9999 | 包15 | NC1500 | 国网冀北电力有限公司 | 国网冀北电力有限公司秦皇岛供电公司 |  | 无电压等级 | 电能计量箱,单相,4,SMC,60A,悬挂式 | 电能计量箱-相数:单相,表位:4,材质:SMC,额定电流:60A,安装方式:悬挂式 | 只 | 40 | 2025-12-31 | 2026-12-31 | 河北省秦皇岛市 | 买方指定仓库地面交货 |  | G00M-500136097-00007 | 044013068700010 | 400260083300010 | 500136097 |  | 500136097-0066
0125AB-1106018-9999 | 包15 | NC1500 | 国网冀北电力有限公司 | 国网冀北电力有限公司秦皇岛供电公司 |  | 无电压等级 | 电能计量箱,三相,1,SMC,150A,悬挂式 | 电能计量箱-相数:三相,表位:1,材质:SMC,额定电流:150A,安装方式:悬挂式 | 只 | 4 | 2025-12-31 | 2026-12-31 | 河北省秦皇岛市 | 买方指定仓库地面交货 |  | G00M-500136092-00003 | 044013068500010 | 400260083100010 | 500136092 |  | 500136092-0031
0125AB-1106018-9999 | 包15 | NC1500 | 国网冀北电力有限公司 | 国网冀北电力有限公司张家口供电公司 |  | 无电压等级 | 电能计量箱,单相,1,SMC,60A,悬挂式 | 电能计量箱-相数:单相,表位:1,材质:SMC,额定电流:60A,安装方式:悬挂式 | 只 | 52 | 2025-12-31 | 2026-12-31 | 河北省张家口市 | 买方指定仓库地面交货 |  | G00M-500135968-00005 | 044013135300010 | 400260129400010 | 500135968 |  | 500135968-0069
0125AB-1106018-9999 | 包15 | NC1500 | 国网冀北电力有限公司 | 国网冀北电力有限公司承德供电公司 |  | 无电压等级 | 电能计量箱,单相,9,SMC,60A,悬挂式 | 电能计量箱-相数:单相,表位:9,材质:SMC,额定电流:60A,安装方式:悬挂式 | 只 | 53 | 2025-12-31 | 2026-12-31 | 河北省承德市 | 买方指定仓库地面交货 |  | G00M-500136053-00005 | 044013119500010 | 400260115200010 | 500136053 |  | 500136053-0032
0125AB-1106018-9999 | 包15 | NC1500 | 国网冀北电力有限公司 | 国网冀北电力有限公司张家口供电公司 |  | 无电压等级 | 电能计量箱,单相,6,SMC,60A,悬挂式 | 电能计量箱-相数:单相,表位:6,材质:SMC,额定电流:60A,安装方式:悬挂式 | 只 | 307 | 2025-12-31 | 2026-12-31 | 河北省张家口市 | 买方指定仓库地面交货 |  | G00M-500136003-00017 | 044013135600010 | 400260129700010 | 500136003 |  | 500136003-0088
0125AB-1106018-9999 | 包15 | NC1500 | 国网冀北电力有限公司 | 国网冀北电力有限公司廊坊供电公司 |  | 无电压等级 | 电能计量箱,单相,1,SMC,60A,悬挂式 | 电能计量箱-相数:单相,表位:1,材质:SMC,额定电流:60A,安装方式:悬挂式 | 只 | 115 | 2025-12-31 | 2026-12-31 | 河北省廊坊市 | 买方指定仓库地面交货 |  | G00M-500135968-00005 | 044013077600010 | 400260088900010 | 500135968 |  | 500135968-0069
0125AB-1106018-9999 | 包15 | NC1500 | 国网冀北电力有限公司 | 国网冀北电力有限公司廊坊供电公司 |  | 无电压等级 | 电能计量箱,单相,4,SMC,80A,悬挂式 | 电能计量箱-相数:单相,表位:4,材质:SMC,额定电流:80A,安装方式:悬挂式 | 只 | 42 | 2025-12-31 | 2026-12-31 | 河北省廊坊市 | 买方指定仓库地面交货 |  | G00M-500136096-00014 | 044013132900010 | 400260127000010 | 500136096 |  | 500136096-0029
0125AB-1106018-9999 | 包15 | NC1500 | 国网冀北电力有限公司 | 国网冀北电力有限公司承德供电公司 |  | 无电压等级 | 电能计量箱,三相,1,SMC,60A,悬挂式 | 电能计量箱-相数:三相,表位:1,材质:SMC,额定电流:60A,安装方式:悬挂式 | 只 | 194 | 2025-12-31 | 2026-12-31 | 河北省承德市 | 买方指定仓库地面交货 |  | G00M-500136057-00005 | 044013119700010 | 400260115400010 | 500136057 |  | 500136057-0029
0125AB-1106018-9999 | 包15 | NC1500 | 国网冀北电力有限公司 | 国网冀北电力有限公司唐山供电公司 |  | 无电压等级 | 电能计量箱,单相,9,SMC,60A,悬挂式 | 电能计量箱-相数:单相,表位:9,材质:SMC,额定电流:60A,安装方式:悬挂式 | 只 | 13 | 2025-12-31 | 2026-12-31 | 河北省唐山市 | 买方指定仓库地面交货 |  | G00M-500136053-00003 | 044013082600010 | 400260093800010 | 500136053 |  | 500136053-0024
0125AB-1106018-9999 | 包15 | NC1500 | 国网冀北电力有限公司 | 国网冀北电力有限公司廊坊供电公司 |  | 无电压等级 | 电能计量箱,单相,9,SMC,60A,悬挂式 | 电能计量箱-相数:单相,表位:9,材质:SMC,额定电流:60A,安装方式:悬挂式 | 只 | 19 | 2025-12-31 | 2026-12-31 | 河北省廊坊市 | 买方指定仓库地面交货 |  | G00M-500136053-00004 | 044013132200010 | 400260126300010 | 500136053 |  | 500136053-0025
0125AB-1106018-9999 | 包15 | NC1500 | 国网冀北电力有限公司 | 国网冀北电力有限公司承德供电公司 |  | 无电压等级 | 电能计量箱,三相,2,SMC,100A,悬挂式 | 电能计量箱-相数:三相,表位:2,材质:SMC,额定电流:100A,安装方式:悬挂式 | 只 | 14 | 2025-12-31 | 2026-12-31 | 河北省承德市 | 买方指定仓库地面交货 |  | G00M-500135918-00010 | 044013118500010 | 400260114200010 | 500135918 |  | 500135918-0058
0125AB-1106018-9999 | 包15 | NC1500 | 国网冀北电力有限公司 | 国网冀北电力有限公司秦皇岛供电公司 |  | 无电压等级 | 电能计量箱,三相,2,SMC,250A,悬挂式 | 电能计量箱-相数:三相,表位:2,材质:SMC,额定电流:250A,安装方式:悬挂式 | 只 | 14 | 2025-12-31 | 2026-12-31 | 河北省秦皇岛市 | 买方指定仓库地面交货 |  | G00M-500136067-00003 | 044013055800010 | 400260071500010 | 500136067 |  | 500136067-0056
0125AB-1106018-9999 | 包15 | NC1500 | 国网冀北电力有限公司 | 国网冀北电力有限公司唐山供电公司 |  | 无电压等级 | 电能计量箱,三相,1,SMC,60A,悬挂式 | 电能计量箱-相数:三相,表位:1,材质:SMC,额定电流:60A,安装方式:悬挂式 | 只 | 28 | 2025-12-31 | 2026-12-31 | 河北省唐山市 | 买方指定仓库地面交货 |  | G00M-500136057-00005 | 044013078000010 | 400260089300010 | 500136057 |  | 500136057-0029
0125AB-1106018-9999 | 包15 | NC1500 | 国网冀北电力有限公司 | 国网冀北电力有限公司承德供电公司 |  | 无电压等级 | 电能计量箱,单相,4,SMC,60A,悬挂式 | 电能计量箱-相数:单相,表位:4,材质:SMC,额定电流:60A,安装方式:悬挂式 | 只 | 112 | 2025-12-31 | 2026-12-31 | 河北省承德市 | 买方指定仓库地面交货 |  | G00M-500136097-00013 | 044011296200010 | 400260064400010 | 500136097 |  | 500136097-0086
0125AB-1106018-9999 | 包15 | NC1500 | 国网冀北电力有限公司 | 国网冀北电力有限公司唐山供电公司 |  | 无电压等级 | 电能计量箱,单相,4,SMC,60A,悬挂式 | 电能计量箱-相数:单相,表位:4,材质:SMC,额定电流:60A,安装方式:悬挂式 | 只 | 5 | 2025-12-31 | 2026-12-31 | 河北省唐山市 | 买方指定仓库地面交货 |  | G00M-500136097-00013 | 044013083800010 | 400260095000010 | 500136097 |  | 500136097-0086
0125AB-1106018-9999 | 包15 | NC1500 | 国网冀北电力有限公司 | 国网冀北电力有限公司张家口供电公司 |  | 无电压等级 | 电能计量箱,单相,4,SMC,80A,悬挂式 | 电能计量箱-相数:单相,表位:4,材质:SMC,额定电流:80A,安装方式:悬挂式 | 只 | 55 | 2025-12-31 | 2026-12-31 | 河北省张家口市 | 买方指定仓库地面交货 |  | G00M-500136096-00007 | 044013110200010 | 400260111400010 | 500136096 |  | 500136096-0020
0125AB-1106018-9999 | 包15 | NC1500 | 国网冀北电力有限公司 | 国网冀北电力有限公司张家口供电公司 |  | 无电压等级 | 电能计量箱,三相,1,SMC,250A,悬挂式 | 电能计量箱-相数:三相,表位:1,材质:SMC,额定电流:250A,安装方式:悬挂式 | 只 | 45 | 2025-12-31 | 2026-12-31 | 河北省张家口市 | 买方指定仓库地面交货 |  | G00M-500135972-00003 | 044013108600010 | 400260109800010 | 500135972 |  | 500135972-0041
0125AB-1106018-9999 | 包15 | NC1500 | 国网冀北电力有限公司 | 国网冀北电力有限公司张家口供电公司 |  | 无电压等级 | 电能计量箱,单相,2,SMC,60A,悬挂式 | 电能计量箱-相数:单相,表位:2,材质:SMC,额定电流:60A,安装方式:悬挂式 | 只 | 66 | 2025-12-31 | 2026-12-31 | 河北省张家口市 | 买方指定仓库地面交货 |  | G00M-500135986-00011 | 044013135500010 | 400260129600010 | 500135986 |  | 500135986-0049
0125AB-1106018-9999 | 包15 | NC1500 | 国网冀北电力有限公司 | 国网冀北电力有限公司唐山供电公司 |  | 无电压等级 | 电能计量箱,单相,6,SMC,60A,悬挂式 | 电能计量箱-相数:单相,表位:6,材质:SMC,额定电流:60A,安装方式:悬挂式 | 只 | 316 | 2025-12-31 | 2026-12-31 | 河北省唐山市 | 买方指定仓库地面交货 |  | G00M-500136003-00010 | 044013081900010 | 400260093100010 | 500136003 |  | 500136003-0065
0125AB-1106018-9999 | 包15 | NC1500 | 国网冀北电力有限公司 | 国网冀北电力有限公司承德供电公司 |  | 无电压等级 | 电能计量箱,单相,1,SMC,60A,悬挂式 | 电能计量箱-相数:单相,表位:1,材质:SMC,额定电流:60A,安装方式:悬挂式 | 只 | 1 | 2025-12-31 | 2026-12-31 | 河北省承德市 | 买方指定仓库地面交货 |  | G00M-500135968-00003 | 044011752300010 | 400260067400010 | 500135968 |  | 500135968-0050
0125AB-1106018-9999 | 包15 | NC1500 | 国网冀北电力有限公司 | 国网冀北电力有限公司唐山供电公司 |  | 无电压等级 | 电能计量箱,三相,1,SMC,100A,悬挂式 | 电能计量箱-相数:三相,表位:1,材质:SMC,额定电流:100A,安装方式:悬挂式 | 只 | 175 | 2025-12-31 | 2026-12-31 | 河北省唐山市 | 买方指定仓库地面交货 |  | G00M-500136027-00006 | 044013082500010 | 400260093700010 | 500136027 |  | 500136027-0059
0125AB-1106018-9999 | 包15 | NC1500 | 国网冀北电力有限公司 | 国网冀北电力有限公司唐山供电公司 |  | 无电压等级 | 电能计量箱,单相,1,SMC,60A,悬挂式 | 电能计量箱-相数:单相,表位:1,材质:SMC,额定电流:60A,安装方式:悬挂式 | 只 | 78 | 2025-12-31 | 2026-12-31 | 河北省唐山市 | 买方指定仓库地面交货 |  | G00M-500135968-00006 | 044013081500010 | 400260092700010 | 500135968 |  | 500135968-0070
0125AB-1106018-9999 | 包15 | NC1500 | 国网冀北电力有限公司 | 国网冀北电力有限公司秦皇岛供电公司 |  | 无电压等级 | 电能计量箱,三相,1,SMC,250A,悬挂式 | 电能计量箱-相数:三相,表位:1,材质:SMC,额定电流:250A,安装方式:悬挂式 | 只 | 14 | 2025-12-31 | 2026-12-31 | 河北省秦皇岛市 | 买方指定仓库地面交货 |  | G00M-500135972-00003 | 044013066700010 | 400260081400010 | 500135972 |  | 500135972-0041
0125AB-1106018-9999 | 包15 | NC1500 | 国网冀北电力有限公司 | 国网冀北电力有限公司秦皇岛供电公司 |  | 无电压等级 | 电能计量箱,单相,6,SMC,80A,悬挂式 | 电能计量箱-相数:单相,表位:6,材质:SMC,额定电流:80A,安装方式:悬挂式 | 只 | 3 | 2025-12-31 | 2026-12-31 | 河北省秦皇岛市 | 买方指定仓库地面交货 |  | G00M-500136088-00019 | 044013068400010 | 400260083000010 | 500136088 |  | 500136088-0028
0125AB-1106018-9999 | 包15 | NC1500 | 国网冀北电力有限公司 | 国网冀北电力有限公司张家口供电公司 |  | 无电压等级 | 电能计量箱,单相,2,SMC,60A,悬挂式 | 电能计量箱-相数:单相,表位:2,材质:SMC,额定电流:60A,安装方式:悬挂式 | 只 | 62 | 2025-12-31 | 2026-12-31 | 河北省张家口市 | 买方指定仓库地面交货 |  | G00M-500135986-00009 | 044013108700010 | 400260109900010 | 500135986 |  | 500135986-0043
0125AB-1106018-9999 | 包15 | NC1500 | 国网冀北电力有限公司 | 国网冀北电力有限公司唐山供电公司 |  | 无电压等级 | 电能计量箱,单相,4,SMC,60A,悬挂式 | 电能计量箱-相数:单相,表位:4,材质:SMC,额定电流:60A,安装方式:悬挂式 | 只 | 17 | 2025-12-31 | 2026-12-31 | 河北省唐山市 | 买方指定仓库地面交货 |  | G00M-500136097-00008 | 044013083700010 | 400260094900010 | 500136097 |  | 500136097-0067
0125AB-1106018-9999 | 包15 | NC1500 | 国网冀北电力有限公司 | 国网冀北电力有限公司张家口供电公司 |  | 无电压等级 | 电能计量箱,三相,1,SMC,150A,悬挂式 | 电能计量箱-相数:三相,表位:1,材质:SMC,额定电流:150A,安装方式:悬挂式 | 只 | 6 | 2025-12-31 | 2026-12-31 | 河北省张家口市 | 买方指定仓库地面交货 |  | G00M-500136092-00003 | 044013136000010 | 400260130100010 | 500136092 |  | 500136092-0031
0125AB-1106018-9999 | 包15 | NC1500 | 国网冀北电力有限公司 | 国网冀北电力有限公司唐山供电公司 |  | 无电压等级 | 电能计量箱,三相,1,SMC,250A,悬挂式 | 电能计量箱-相数:三相,表位:1,材质:SMC,额定电流:250A,安装方式:悬挂式 | 只 | 155 | 2025-12-31 | 2026-12-31 | 河北省唐山市 | 买方指定仓库地面交货 |  | G00M-500135972-00003 | 044013081600010 | 400260092800010 | 500135972 |  | 500135972-0041
0125AB-1106018-9999 | 包15 | NC1500 | 国网冀北电力有限公司 | 国网冀北电力有限公司张家口供电公司 |  | 无电压等级 | 电能计量箱,三相,1,SMC,100A,悬挂式 | 电能计量箱-相数:三相,表位:1,材质:SMC,额定电流:100A,安装方式:悬挂式 | 只 | 47 | 2025-12-31 | 2026-12-31 | 河北省张家口市 | 买方指定仓库地面交货 |  | G00M-500136027-00003 | 044013109200010 | 400260110400010 | 500136027 |  | 500136027-0041
0125AB-1106018-9999 | 包15 | NC1500 | 国网冀北电力有限公司 | 国网冀北电力有限公司唐山供电公司 |  | 无电压等级 | 电能计量箱,单相,9,SMC,80A,悬挂式 | 电能计量箱-相数:单相,表位:9,材质:SMC,额定电流:80A,安装方式:悬挂式 | 只 | 263 | 2025-12-31 | 2026-12-31 | 河北省唐山市 | 买方指定仓库地面交货 |  | G00M-500135940-00003 | 044013080600010 | 400260091800010 | 500135940 |  | 500135940-0008
0125AB-1106018-9999 | 包15 | NC1500 | 国网冀北电力有限公司 | 国网冀北电力有限公司廊坊供电公司 |  | 无电压等级 | 电能计量箱,三相,1,SMC,250A,悬挂式 | 电能计量箱-相数:三相,表位:1,材质:SMC,额定电流:250A,安装方式:悬挂式 | 只 | 9 | 2025-12-31 | 2026-12-31 | 河北省廊坊市 | 买方指定仓库地面交货 |  | G00M-500135972-00003 | 044013077700010 | 400260089000010 | 500135972 |  | 500135972-0041
0125AB-1106018-9999 | 包15 | NC1500 | 国网冀北电力有限公司 | 国网冀北电力有限公司秦皇岛供电公司 |  | 无电压等级 | 电能计量箱,单相,6,SMC,60A,悬挂式 | 电能计量箱-相数:单相,表位:6,材质:SMC,额定电流:60A,安装方式:悬挂式 | 只 | 210 | 2025-12-31 | 2026-12-31 | 河北省秦皇岛市 | 买方指定仓库地面交货 |  | G00M-500136003-00017 | 044013055400010 | 400260071100010 | 500136003 |  | 500136003-0088
0125AB-1106018-9999 | 包15 | NC1500 | 国网冀北电力有限公司 | 国网冀北电力有限公司唐山供电公司 |  | 无电压等级 | 电能计量箱,单相,6,SMC,60A,悬挂式 | 电能计量箱-相数:单相,表位:6,材质:SMC,额定电流:60A,安装方式:悬挂式 | 只 | 467 | 2025-12-31 | 2026-12-31 | 河北省唐山市 | 买方指定仓库地面交货 |  | G00M-500136003-00017 | 044012132700010 | 400260069800010 | 500136003 |  | 500136003-0088
0125AB-1106018-9999 | 包15 | NC1500 | 国网冀北电力有限公司 | 国网冀北电力有限公司承德供电公司 |  | 无电压等级 | 电能计量箱,单相,2,SMC,60A,悬挂式 | 电能计量箱-相数:单相,表位:2,材质:SMC,额定电流:60A,安装方式:悬挂式 | 只 | 10 | 2025-12-31 | 2026-12-31 | 河北省承德市 | 买方指定仓库地面交货 |  | G00M-500135986-00009 | 044010834800010 | 400260053900010 | 500135986 |  | 500135986-0043
0125AB-1106018-9999 | 包15 | NC1500 | 国网冀北电力有限公司 | 国网冀北电力有限公司承德供电公司 |  | 无电压等级 | 电能计量箱,单相,1,SMC,60A,悬挂式 | 电能计量箱-相数:单相,表位:1,材质:SMC,额定电流:60A,安装方式:悬挂式 | 只 | 1 | 2025-12-31 | 2026-12-31 | 河北省承德市 | 买方指定仓库地面交货 |  | G00M-500135968-00005 | 044013118800010 | 400260114500010 | 500135968 |  | 500135968-0069
0125AB-1106018-9999 | 包15 | NC1500 | 国网冀北电力有限公司 | 国网冀北电力有限公司廊坊供电公司 |  | 无电压等级 | 电能计量箱,三相,1,SMC,200A,悬挂式 | 电能计量箱-相数:三相,表位:1,材质:SMC,额定电流:200A,安装方式:悬挂式 | 只 | 42 | 2025-12-31 | 2026-12-31 | 河北省廊坊市 | 买方指定仓库地面交货 |  | G00M-500135952-00003 | 044013131100010 | 400260125200010 | 500135952 |  | 500135952-0028
0125AB-1106018-9999 | 包15 | NC1500 | 国网冀北电力有限公司 | 国网冀北电力有限公司唐山供电公司 |  | 无电压等级 | 电能计量箱,三相,1,SMC,200A,悬挂式 | 电能计量箱-相数:三相,表位:1,材质:SMC,额定电流:200A,安装方式:悬挂式 | 只 | 13 | 2025-12-31 | 2026-12-31 | 河北省唐山市 | 买方指定仓库地面交货 |  | G00M-500135952-00003 | 044013081000010 | 400260092200010 | 500135952 |  | 500135952-0028
0125AB-1106018-9999 | 包15 | NC1500 | 国网冀北电力有限公司 | 国网冀北电力有限公司承德供电公司 |  | 无电压等级 | 电能计量箱,三相,2,SMC,60A,悬挂式 | 电能计量箱-相数:三相,表位:2,材质:SMC,额定电流:60A,安装方式:悬挂式 | 只 | 17 | 2025-12-31 | 2026-12-31 | 河北省承德市 | 买方指定仓库地面交货 |  | G00M-500135957-00010 | 044010895400010 | 400260057400010 | 500135957 |  | 500135957-0047
0125AB-1106018-9999 | 包15 | NC1500 | 国网冀北电力有限公司 | 国网冀北电力有限公司张家口供电公司 |  | 无电压等级 | 电能计量箱,单相,4,SMC,60A,悬挂式 | 电能计量箱-相数:单相,表位:4,材质:SMC,额定电流:60A,安装方式:悬挂式 | 只 | 111 | 2025-12-31 | 2026-12-31 | 河北省张家口市 | 买方指定仓库地面交货 |  | G00M-500136097-00014 | 044013110600010 | 400260111800010 | 500136097 |  | 500136097-0087
0125AB-1106018-9999 | 包15 | NC1500 | 国网冀北电力有限公司 | 国网冀北电力有限公司张家口供电公司 |  | 无电压等级 | 电能计量箱,单相,9,SMC,60A,悬挂式 | 电能计量箱-相数:单相,表位:9,材质:SMC,额定电流:60A,安装方式:悬挂式 | 只 | 4 | 2025-12-31 | 2026-12-31 | 河北省张家口市 | 买方指定仓库地面交货 |  | G00M-500136053-00005 | 044013109600010 | 400260110800010 | 500136053 |  | 500136053-0032
0125AB-1106018-9999 | 包15 | NC1500 | 国网冀北电力有限公司 | 国网冀北电力有限公司秦皇岛供电公司 |  | 无电压等级 | 电能计量箱,单相,2,SMC,60A,悬挂式 | 电能计量箱-相数:单相,表位:2,材质:SMC,额定电流:60A,安装方式:悬挂式 | 只 | 56 | 2025-12-31 | 2026-12-31 | 河北省秦皇岛市 | 买方指定仓库地面交货 |  | G00M-500135986-00011 | 044013055300010 | 400260071000010 | 500135986 |  | 500135986-0049
0125AB-1106018-9999 | 包15 | NC1500 | 国网冀北电力有限公司 | 国网冀北电力有限公司廊坊供电公司 |  | 无电压等级 | 电能计量箱,单相,1,SMC,60A,悬挂式 | 电能计量箱-相数:单相,表位:1,材质:SMC,额定电流:60A,安装方式:悬挂式 | 只 | 479 | 2025-12-31 | 2026-12-31 | 河北省廊坊市 | 买方指定仓库地面交货 |  | G00M-500135968-00003 | 044013131200010 | 400260125300010 | 500135968 |  | 500135968-0050
0125AB-1106018-9999 | 包15 | NC1500 | 国网冀北电力有限公司 | 国网冀北电力有限公司廊坊供电公司 |  | 无电压等级 | 电能计量箱,三相,1,SMC,100A,悬挂式 | 电能计量箱-相数:三相,表位:1,材质:SMC,额定电流:100A,安装方式:悬挂式 | 只 | 227 | 2025-12-31 | 2026-12-31 | 河北省廊坊市 | 买方指定仓库地面交货 |  | G00M-500136027-00003 | 044013131800010 | 400260125900010 | 500136027 |  | 500136027-0041
0125AB-1106018-9999 | 包15 | NC1500 | 国网冀北电力有限公司 | 国网冀北电力有限公司唐山供电公司 |  | 无电压等级 | 电能计量箱,单相,9,SMC,80A,悬挂式 | 电能计量箱-相数:单相,表位:9,材质:SMC,额定电流:80A,安装方式:悬挂式 | 只 | 24 | 2025-12-31 | 2026-12-31 | 河北省唐山市 | 买方指定仓库地面交货 |  | G00M-500135940-00004 | 044013080700010 | 400260091900010 | 500135940 |  | 500135940-0009
0125AB-1106018-9999 | 包15 | NC1500 | 国网冀北电力有限公司 | 国网冀北电力有限公司秦皇岛供电公司 |  | 无电压等级 | 电能计量箱,单相,1,SMC,60A,悬挂式 | 电能计量箱-相数:单相,表位:1,材质:SMC,额定电流:60A,安装方式:悬挂式 | 只 | 21 | 2025-12-31 | 2026-12-31 | 河北省秦皇岛市 | 买方指定仓库地面交货 |  | G00M-500135968-00005 | 044013055100010 | 400260070800010 | 500135968 |  | 500135968-0069
0125AB-1106018-9999 | 包15 | NC1500 | 国网冀北电力有限公司 | 国网冀北电力有限公司唐山供电公司 |  | 无电压等级 | 电能计量箱,三相,2,SMC,60A,悬挂式 | 电能计量箱-相数:三相,表位:2,材质:SMC,额定电流:60A,安装方式:悬挂式 | 只 | 24 | 2025-12-31 | 2026-12-31 | 河北省唐山市 | 买方指定仓库地面交货 |  | G00M-500135957-00009 | 044012132400010 | 400260069500010 | 500135957 |  | 500135957-0046
0125AB-1106018-9999 | 包15 | NC1500 | 国网冀北电力有限公司 | 国网冀北电力有限公司廊坊供电公司 |  | 无电压等级 | 电能计量箱,单相,9,SMC,60A,悬挂式 | 电能计量箱-相数:单相,表位:9,材质:SMC,额定电流:60A,安装方式:悬挂式 | 只 | 179 | 2025-12-31 | 2026-12-31 | 河北省廊坊市 | 买方指定仓库地面交货 |  | G00M-500136053-00006 | 044013132400010 | 400260126500010 | 500136053 |  | 500136053-0033
0125AB-1106018-9999 | 包15 | NC1500 | 国网冀北电力有限公司 | 国网冀北电力有限公司张家口供电公司 |  | 无电压等级 | 电能计量箱,单相,4,SMC,60A,悬挂式 | 电能计量箱-相数:单相,表位:4,材质:SMC,额定电流:60A,安装方式:悬挂式 | 只 | 403 | 2025-12-31 | 2026-12-31 | 河北省张家口市 | 买方指定仓库地面交货 |  | G00M-500136097-00013 | 044013136100010 | 400260130200010 | 500136097 |  | 500136097-0086
0125AB-1106018-9999 | 包15 | NC1500 | 国网冀北电力有限公司 | 国网冀北电力有限公司廊坊供电公司 |  | 无电压等级 | 电能计量箱,单相,4,SMC,60A,悬挂式 | 电能计量箱-相数:单相,表位:4,材质:SMC,额定电流:60A,安装方式:悬挂式 | 只 | 168 | 2025-12-31 | 2026-12-31 | 河北省廊坊市 | 买方指定仓库地面交货 |  | G00M-500136097-00014 | 044013133100010 | 400260127200010 | 500136097 |  | 500136097-0087
0125AB-1106018-9999 | 包15 | NC1500 | 国网冀北电力有限公司 | 国网冀北电力有限公司承德供电公司 |  | 无电压等级 | 电能计量箱,单相,6,SMC,60A,悬挂式 | 电能计量箱-相数:单相,表位:6,材质:SMC,额定电流:60A,安装方式:悬挂式 | 只 | 132 | 2025-12-31 | 2026-12-31 | 河北省承德市 | 买方指定仓库地面交货 |  | G00M-500136003-00010 | 044010834600010 | 400260053700010 | 500136003 |  | 500136003-0065
0125AB-1106018-9999 | 包15 | NC1500 | 国网冀北电力有限公司 | 国网冀北电力有限公司唐山供电公司 |  | 无电压等级 | 电能计量箱,单相,2,SMC,60A,悬挂式 | 电能计量箱-相数:单相,表位:2,材质:SMC,额定电流:60A,安装方式:悬挂式 | 只 | 3 | 2025-12-31 | 2026-12-31 | 河北省唐山市 | 买方指定仓库地面交货 |  | G00M-500135986-00009 | 044013081700010 | 400260092900010 | 500135986 |  | 500135986-0043
0125AB-1106018-9999 | 包15 | NC1500 | 国网冀北电力有限公司 | 国网冀北电力有限公司承德供电公司 |  | 无电压等级 | 电能计量箱,单相,6,SMC,60A,悬挂式 | 电能计量箱-相数:单相,表位:6,材质:SMC,额定电流:60A,安装方式:悬挂式 | 只 | 165 | 2025-12-31 | 2026-12-31 | 河北省承德市 | 买方指定仓库地面交货 |  | G00M-500136003-00017 | 044013119100010 | 400260114800010 | 500136003 |  | 500136003-0088
0125AB-1106018-9999 | 包15 | NC1500 | 国网冀北电力有限公司 | 国网冀北电力有限公司廊坊供电公司 |  | 无电压等级 | 电能计量箱,三相,2,SMC,60A,悬挂式 | 电能计量箱-相数:三相,表位:2,材质:SMC,额定电流:60A,安装方式:悬挂式 | 只 | 3 | 2025-12-31 | 2026-12-31 | 河北省廊坊市 | 买方指定仓库地面交货 |  | G00M-500135957-00009 | 044013077500010 | 400260088800010 | 500135957 |  | 500135957-0046
0125AB-1106018-9999 | 包15 | NC1500 | 国网冀北电力有限公司 | 国网冀北电力有限公司廊坊供电公司 |  | 无电压等级 | 电能计量箱,单相,1,SMC,60A,悬挂式 | 电能计量箱-相数:单相,表位:1,材质:SMC,额定电流:60A,安装方式:悬挂式 | 只 | 378 | 2025-12-31 | 2026-12-31 | 河北省廊坊市 | 买方指定仓库地面交货 |  | G00M-500135968-00006 | 044013131300010 | 400260125400010 | 500135968 |  | 500135968-0070
0125AB-1106018-9999 | 包15 | NC1500 | 国网冀北电力有限公司 | 国网冀北电力有限公司唐山供电公司 |  | 无电压等级 | 电能计量箱,三相,1,SMC,100A,悬挂式 | 电能计量箱-相数:三相,表位:1,材质:SMC,额定电流:100A,安装方式:悬挂式 | 只 | 81 | 2025-12-31 | 2026-12-31 | 河北省唐山市 | 买方指定仓库地面交货 |  | G00M-500136027-00005 | 044012132800010 | 400260069900010 | 500136027 |  | 500136027-0058
0125AB-1106018-9999 | 包15 | NC1500 | 国网冀北电力有限公司 | 国网冀北电力有限公司承德供电公司 |  | 无电压等级 | 电能计量箱,三相,2,SMC,100A,悬挂式 | 电能计量箱-相数:三相,表位:2,材质:SMC,额定电流:100A,安装方式:悬挂式 | 只 | 8 | 2025-12-31 | 2026-12-31 | 河北省承德市 | 买方指定仓库地面交货 |  | G00M-500135918-00007 | 044011707600010 | 400260066500010 | 500135918 |  | 500135918-0043
0125AB-1106018-9999 | 包15 | NC1500 | 国网冀北电力有限公司 | 国网冀北电力有限公司唐山供电公司 |  | 无电压等级 | 电能计量箱,单相,1,SMC,60A,悬挂式 | 电能计量箱-相数:单相,表位:1,材质:SMC,额定电流:60A,安装方式:悬挂式 | 只 | 38 | 2025-12-31 | 2026-12-31 | 河北省唐山市 | 买方指定仓库地面交货 |  | G00M-500135968-00004 | 044013081300010 | 400260092500010 | 500135968 |  | 500135968-0051
0125AB-1106018-9999 | 包15 | NC1500 | 国网冀北电力有限公司 | 国网冀北电力有限公司张家口供电公司 |  | 无电压等级 | 电能计量箱,三相,1,SMC,60A,悬挂式 | 电能计量箱-相数:三相,表位:1,材质:SMC,额定电流:60A,安装方式:悬挂式 | 只 | 95 | 2025-12-31 | 2026-12-31 | 河北省张家口市 | 买方指定仓库地面交货 |  | G00M-500136057-00006 | 044013109700010 | 400260110900010 | 500136057 |  | 500136057-0030
0125AB-1106018-9999 | 包15 | NC1500 | 国网冀北电力有限公司 | 国网冀北电力有限公司廊坊供电公司 |  | 无电压等级 | 电能计量箱,三相,1,SMC,60A,悬挂式 | 电能计量箱-相数:三相,表位:1,材质:SMC,额定电流:60A,安装方式:悬挂式 | 只 | 67 | 2025-12-31 | 2026-12-31 | 河北省廊坊市 | 买方指定仓库地面交货 |  | G00M-500136057-00005 | 044013132500010 | 400260126600010 | 500136057 |  | 500136057-0029
0125AB-1106018-9999 | 包15 | NC1500 | 国网冀北电力有限公司 | 国网冀北电力有限公司秦皇岛供电公司 |  | 无电压等级 | 电能计量箱,单相,9,SMC,60A,悬挂式 | 电能计量箱-相数:单相,表位:9,材质:SMC,额定电流:60A,安装方式:悬挂式 | 只 | 92 | 2025-12-31 | 2026-12-31 | 河北省秦皇岛市 | 买方指定仓库地面交货 |  | G00M-500136053-00006 | 044013067700010 | 400260082300010 | 500136053 |  | 500136053-0033
0125AB-1106018-9999 | 包15 | NC1500 | 国网冀北电力有限公司 | 国网冀北电力有限公司承德供电公司 |  | 无电压等级 | 电能计量箱,单相,9,SMC,60A,悬挂式 | 电能计量箱-相数:单相,表位:9,材质:SMC,额定电流:60A,安装方式:悬挂式 | 只 | 7 | 2025-12-31 | 2026-12-31 | 河北省承德市 | 买方指定仓库地面交货 |  | G00M-500136053-00006 | 044013119600010 | 400260115300010 | 500136053 |  | 500136053-0033
0125AB-1106018-9999 | 包15 | NC1500 | 国网冀北电力有限公司 | 国网冀北电力有限公司张家口供电公司 |  | 无电压等级 | 电能计量箱,三相,2,SMC,250A,悬挂式 | 电能计量箱-相数:三相,表位:2,材质:SMC,额定电流:250A,安装方式:悬挂式 | 只 | 230 | 2025-12-31 | 2026-12-31 | 河北省张家口市 | 买方指定仓库地面交货 |  | G00M-500136067-00003 | 044013109800010 | 400260111000010 | 500136067 |  | 500136067-0056
0125AB-1106018-9999 | 包15 | NC1500 | 国网冀北电力有限公司 | 国网冀北电力有限公司唐山供电公司 |  | 无电压等级 | 电能计量箱,单相,9,SMC,60A,悬挂式 | 电能计量箱-相数:单相,表位:9,材质:SMC,额定电流:60A,安装方式:悬挂式 | 只 | 171 | 2025-12-31 | 2026-12-31 | 河北省唐山市 | 买方指定仓库地面交货 |  | G00M-500136053-00005 | 044012132900010 | 400260070000010 | 500136053 |  | 500136053-0032
0125AB-1106018-9999 | 包15 | NC1500 | 国网冀北电力有限公司 | 国网冀北电力有限公司承德供电公司 |  | 无电压等级 | 电能计量箱,单相,6,SMC,60A,悬挂式 | 电能计量箱-相数:单相,表位:6,材质:SMC,额定电流:60A,安装方式:悬挂式 | 只 | 3 | 2025-12-31 | 2026-12-31 | 河北省承德市 | 买方指定仓库地面交货 |  | G00M-500136003-00011 | 044010895300010 | 400260057300010 | 500136003 |  | 500136003-0066
0125AB-1106018-9999 | 包15 | NC1500 | 国网冀北电力有限公司 | 国网冀北电力有限公司张家口供电公司 |  | 无电压等级 | 电能计量箱,三相,2,SMC,60A,悬挂式 | 电能计量箱-相数:三相,表位:2,材质:SMC,额定电流:60A,安装方式:悬挂式 | 只 | 2 | 2025-12-31 | 2026-12-31 | 河北省张家口市 | 买方指定仓库地面交货 |  | G00M-500135957-00010 | 044013108500010 | 400260109700010 | 500135957 |  | 500135957-0047
0125AB-1106018-9999 | 包15 | NC1500 | 国网冀北电力有限公司 | 国网冀北电力有限公司承德供电公司 |  | 无电压等级 | 电能计量箱,单相,9,SMC,80A,悬挂式 | 电能计量箱-相数:单相,表位:9,材质:SMC,额定电流:80A,安装方式:悬挂式 | 只 | 1 | 2025-12-31 | 2026-12-31 | 河北省承德市 | 买方指定仓库地面交货 |  | G00M-500135940-00004 | 044010898000010 | 400260058000010 | 500135940 |  | 500135940-0009
0125AB-1106018-9999 | 包15 | NC1500 | 国网冀北电力有限公司 | 国网冀北电力有限公司廊坊供电公司 |  | 无电压等级 | 电能计量箱,单相,9,SMC,80A,悬挂式 | 电能计量箱-相数:单相,表位:9,材质:SMC,额定电流:80A,安装方式:悬挂式 | 只 | 2 | 2025-12-31 | 2026-12-31 | 河北省廊坊市 | 买方指定仓库地面交货 |  | G00M-500135940-00005 | 044013077300010 | 400260088600010 | 500135940 |  | 500135940-0012
0125AB-1106018-9999 | 包15 | NC1500 | 国网冀北电力有限公司 | 国网冀北电力有限公司秦皇岛供电公司 |  | 无电压等级 | 电能计量箱,三相,2,SMC,100A,悬挂式 | 电能计量箱-相数:三相,表位:2,材质:SMC,额定电流:100A,安装方式:悬挂式 | 只 | 21 | 2025-12-31 | 2026-12-31 | 河北省秦皇岛市 | 买方指定仓库地面交货 |  | G00M-500135918-00007 | 044013065800010 | 400260080500010 | 500135918 |  | 500135918-0043
0125AB-1106018-9999 | 包15 | NC1500 | 国网冀北电力有限公司 | 国网冀北电力有限公司秦皇岛供电公司 |  | 无电压等级 | 电能计量箱,单相,1,SMC,60A,悬挂式 | 电能计量箱-相数:单相,表位:1,材质:SMC,额定电流:60A,安装方式:悬挂式 | 只 | 66 | 2025-12-31 | 2026-12-31 | 河北省秦皇岛市 | 买方指定仓库地面交货 |  | G00M-500135968-00006 | 044013066600010 | 400260081300010 | 500135968 |  | 500135968-0070
0125AB-1106018-9999 | 包15 | NC1500 | 国网冀北电力有限公司 | 国网冀北电力有限公司秦皇岛供电公司 |  | 无电压等级 | 电能计量箱,三相,1,SMC,60A,悬挂式 | 电能计量箱-相数:三相,表位:1,材质:SMC,额定电流:60A,安装方式:悬挂式 | 只 | 105 | 2025-12-31 | 2026-12-31 | 河北省秦皇岛市 | 买方指定仓库地面交货 |  | G00M-500136057-00005 | 044013055700010 | 400260071400010 | 500136057 |  | 500136057-0029
0125AB-1106018-9999 | 包15 | NC1500 | 国网冀北电力有限公司 | 国网冀北电力有限公司秦皇岛供电公司 |  | 无电压等级 | 电能计量箱,单相,6,SMC,80A,悬挂式 | 电能计量箱-相数:单相,表位:6,材质:SMC,额定电流:80A,安装方式:悬挂式 | 只 | 37 | 2025-12-31 | 2026-12-31 | 河北省秦皇岛市 | 买方指定仓库地面交货 |  | G00M-500136088-00018 | 044013068300010 | 400260082900010 | 500136088 |  | 500136088-0027
0125AB-1106018-9999 | 包15 | NC1500 | 国网冀北电力有限公司 | 国网冀北电力有限公司唐山供电公司 |  | 无电压等级 | 电能计量箱,单相,9,SMC,60A,悬挂式 | 电能计量箱-相数:单相,表位:9,材质:SMC,额定电流:60A,安装方式:悬挂式 | 只 | 20 | 2025-12-31 | 2026-12-31 | 河北省唐山市 | 买方指定仓库地面交货 |  | G00M-500136053-00006 | 044013082900010 | 400260094100010 | 500136053 |  | 500136053-0033
0125AB-1106018-9999 | 包15 | NC1500 | 国网冀北电力有限公司 | 国网冀北电力有限公司唐山供电公司 |  | 无电压等级 | 电能计量箱,单相,6,SMC,60A,悬挂式 | 电能计量箱-相数:单相,表位:6,材质:SMC,额定电流:60A,安装方式:悬挂式 | 只 | 614 | 2025-12-31 | 2026-12-31 | 河北省唐山市 | 买方指定仓库地面交货 |  | G00M-500136003-00017 | 044013082000010 | 400260093200010 | 500136003 |  | 500136003-0088
0125AB-1106018-9999 | 包15 | NC1500 | 国网冀北电力有限公司 | 国网冀北电力有限公司唐山供电公司 |  | 无电压等级 | 电能计量箱,单相,4,SMC,60A,悬挂式 | 电能计量箱-相数:单相,表位:4,材质:SMC,额定电流:60A,安装方式:悬挂式 | 只 | 11 | 2025-12-31 | 2026-12-31 | 河北省唐山市 | 买方指定仓库地面交货 |  | G00M-500136097-00007 | 044013083600010 | 400260094800010 | 500136097 |  | 500136097-0066
0125AB-1106018-9999 | 包15 | NC1500 | 国网冀北电力有限公司 | 国网冀北电力有限公司承德供电公司 |  | 无电压等级 | 电能计量箱,三相,2,SMC,200A,悬挂式 | 电能计量箱-相数:三相,表位:2,材质:SMC,额定电流:200A,安装方式:悬挂式 | 只 | 1 | 2025-12-31 | 2026-12-31 | 河北省承德市 | 买方指定仓库地面交货 |  | G00M-500136062-00003 | 044011752700010 | 400260067600010 | 500136062 |  | 500136062-0026
0125AB-1106018-9999 | 包15 | NC1500 | 国网冀北电力有限公司 | 国网冀北电力有限公司秦皇岛供电公司 |  | 无电压等级 | 电能计量箱,单相,2,SMC,60A,悬挂式 | 电能计量箱-相数:单相,表位:2,材质:SMC,额定电流:60A,安装方式:悬挂式 | 只 | 10 | 2025-12-31 | 2026-12-31 | 河北省秦皇岛市 | 买方指定仓库地面交货 |  | G00M-500135986-00012 | 044013066900010 | 400260081600010 | 500135986 |  | 500135986-0050
0125AB-1106018-9999 | 包15 | NC1500 | 国网冀北电力有限公司 | 国网冀北电力有限公司秦皇岛供电公司 |  | 无电压等级 | 电能计量箱,单相,9,SMC,60A,悬挂式 | 电能计量箱-相数:单相,表位:9,材质:SMC,额定电流:60A,安装方式:悬挂式 | 只 | 41 | 2025-12-31 | 2026-12-31 | 河北省秦皇岛市 | 买方指定仓库地面交货 |  | G00M-500136053-00005 | 044013067600010 | 400260082200010 | 500136053 |  | 500136053-0032
0125AB-1106018-9999 | 包15 | NC1500 | 国网冀北电力有限公司 | 国网冀北电力有限公司廊坊供电公司 |  | 无电压等级 | 电能计量箱,三相,1,SMC,200A,悬挂式 | 电能计量箱-相数:三相,表位:1,材质:SMC,额定电流:200A,安装方式:悬挂式 | 只 | 14 | 2025-12-31 | 2026-12-31 | 河北省廊坊市 | 买方指定仓库地面交货 |  | G00M-500135952-00003 | 044013077400010 | 400260088700010 | 500135952 |  | 500135952-0028
0125AB-1106018-9999 | 包15 | NC1500 | 国网冀北电力有限公司 | 国网冀北电力有限公司承德供电公司 |  | 无电压等级 | 电能计量箱,单相,4,SMC,60A,悬挂式 | 电能计量箱-相数:单相,表位:4,材质:SMC,额定电流:60A,安装方式:悬挂式 | 只 | 512 | 2025-12-31 | 2026-12-31 | 河北省承德市 | 买方指定仓库地面交货 |  | G00M-500136097-00014 | 044010895700010 | 400260057700010 | 500136097 |  | 500136097-0087
0125AB-1106018-9999 | 包15 | NC1500 | 国网冀北电力有限公司 | 国网冀北电力有限公司唐山供电公司 |  | 无电压等级 | 电能计量箱,三相,2,SMC,60A,悬挂式 | 电能计量箱-相数:三相,表位:2,材质:SMC,额定电流:60A,安装方式:悬挂式 | 只 | 8 | 2025-12-31 | 2026-12-31 | 河北省唐山市 | 买方指定仓库地面交货 |  | G00M-500135957-00010 | 044013081100010 | 400260092300010 | 500135957 |  | 500135957-0047
0125AB-1106018-9999 | 包15 | NC1500 | 国网冀北电力有限公司 | 国网冀北电力有限公司承德供电公司 |  | 无电压等级 | 电能计量箱,三相,2,SMC,60A,悬挂式 | 电能计量箱-相数:三相,表位:2,材质:SMC,额定电流:60A,安装方式:悬挂式 | 只 | 4 | 2025-12-31 | 2026-12-31 | 河北省承德市 | 买方指定仓库地面交货 |  | G00M-500135957-00009 | 044013118700010 | 400260114400010 | 500135957 |  | 500135957-0046
0125AB-1106018-9999 | 包15 | NC1500 | 国网冀北电力有限公司 | 国网冀北电力有限公司廊坊供电公司 |  | 无电压等级 | 电能计量箱,三相,1,SMC,100A,悬挂式 | 电能计量箱-相数:三相,表位:1,材质:SMC,额定电流:100A,安装方式:悬挂式 | 只 | 61 | 2025-12-31 | 2026-12-31 | 河北省廊坊市 | 买方指定仓库地面交货 |  | G00M-500136027-00005 | 044013097000010 | 400260101900010 | 500136027 |  | 500136027-0058
0125AB-1106018-9999 | 包15 | NC1500 | 国网冀北电力有限公司 | 国网冀北电力有限公司承德供电公司 |  | 无电压等级 | 电能计量箱,单相,6,SMC,60A,悬挂式 | 电能计量箱-相数:单相,表位:6,材质:SMC,额定电流:60A,安装方式:悬挂式 | 只 | 213 | 2025-12-31 | 2026-12-31 | 河北省承德市 | 买方指定仓库地面交货 |  | G00M-500136003-00018 | 044010895000010 | 400260057000010 | 500136003 |  | 500136003-0089
0125AB-1106018-9999 | 包15 | NC1500 | 国网冀北电力有限公司 | 国网冀北电力有限公司张家口供电公司 |  | 无电压等级 | 电能计量箱,单相,4,SMC,60A,悬挂式 | 电能计量箱-相数:单相,表位:4,材质:SMC,额定电流:60A,安装方式:悬挂式 | 只 | 440 | 2025-12-31 | 2026-12-31 | 河北省张家口市 | 买方指定仓库地面交货 |  | G00M-500136097-00013 | 044013110500010 | 400260111700010 | 500136097 |  | 500136097-0086
0125AB-1106018-9999 | 包15 | NC1500 | 国网冀北电力有限公司 | 国网冀北电力有限公司张家口供电公司 |  | 无电压等级 | 电能计量箱,单相,6,SMC,60A,悬挂式 | 电能计量箱-相数:单相,表位:6,材质:SMC,额定电流:60A,安装方式:悬挂式 | 只 | 172 | 2025-12-31 | 2026-12-31 | 河北省张家口市 | 买方指定仓库地面交货 |  | G00M-500136003-00017 | 044013109000010 | 400260110200010 | 500136003 |  | 500136003-0088
0125AB-1106018-9999 | 包15 | NC1500 | 国网冀北电力有限公司 | 国网冀北电力有限公司唐山供电公司 |  | 无电压等级 | 电能计量箱,单相,1,SMC,60A,悬挂式 | 电能计量箱-相数:单相,表位:1,材质:SMC,额定电流:60A,安装方式:悬挂式 | 只 | 109 | 2025-12-31 | 2026-12-31 | 河北省唐山市 | 买方指定仓库地面交货 |  | G00M-500135968-00003 | 044013081200010 | 400260092400010 | 500135968 |  | 500135968-0050
0125AB-1106018-9999 | 包15 | NC1500 | 国网冀北电力有限公司 | 国网冀北电力有限公司廊坊供电公司 |  | 无电压等级 | 电能计量箱,单相,9,SMC,60A,悬挂式 | 电能计量箱-相数:单相,表位:9,材质:SMC,额定电流:60A,安装方式:悬挂式 | 只 | 1 | 2025-12-31 | 2026-12-31 | 河北省廊坊市 | 买方指定仓库地面交货 |  | G00M-500136053-00005 | 044013132300010 | 400260126400010 | 500136053 |  | 500136053-0032
0125AB-1106018-9999 | 包15 | NC1500 | 国网冀北电力有限公司 | 国网冀北电力有限公司唐山供电公司 |  | 无电压等级 | 电能计量箱,三相,1,SMC,60A,悬挂式 | 电能计量箱-相数:三相,表位:1,材质:SMC,额定电流:60A,安装方式:悬挂式 | 只 | 22 | 2025-12-31 | 2026-12-31 | 河北省唐山市 | 买方指定仓库地面交货 |  | G00M-500136057-00006 | 044013083100010 | 400260094300010 | 500136057 |  | 500136057-0030
0125AB-1106018-9999 | 包15 | NC1500 | 国网冀北电力有限公司 | 国网冀北电力有限公司秦皇岛供电公司 |  | 无电压等级 | 电能计量箱,单相,9,SMC,60A,悬挂式 | 电能计量箱-相数:单相,表位:9,材质:SMC,额定电流:60A,安装方式:悬挂式 | 只 | 126 | 2025-12-31 | 2026-12-31 | 河北省秦皇岛市 | 买方指定仓库地面交货 |  | G00M-500136053-00005 | 044013055600010 | 400260071300010 | 500136053 |  | 500136053-0032
0125AB-1106018-9999 | 包15 | NC1500 | 国网冀北电力有限公司 | 国网冀北电力有限公司唐山供电公司 |  | 无电压等级 | 电能计量箱,单相,4,SMC,60A,悬挂式 | 电能计量箱-相数:单相,表位:4,材质:SMC,额定电流:60A,安装方式:悬挂式 | 只 | 24 | 2025-12-31 | 2026-12-31 | 河北省唐山市 | 买方指定仓库地面交货 |  | G00M-500136097-00013 | 044013078100010 | 400260089400010 | 500136097 |  | 500136097-0086
0125AB-1106018-9999 | 包15 | NC1500 | 国网冀北电力有限公司 | 国网冀北电力有限公司秦皇岛供电公司 |  | 无电压等级 | 电能计量箱,单相,4,SMC,60A,悬挂式 | 电能计量箱-相数:单相,表位:4,材质:SMC,额定电流:60A,安装方式:悬挂式 | 只 | 12 | 2025-12-31 | 2026-12-31 | 河北省秦皇岛市 | 买方指定仓库地面交货 |  | G00M-500136097-00014 | 044013068900010 | 400260083500010 | 500136097 |  | 500136097-0087
0125AB-1106018-9999 | 包15 | NC1500 | 国网冀北电力有限公司 | 国网冀北电力有限公司秦皇岛供电公司 |  | 无电压等级 | 电能计量箱,三相,1,SMC,100A,悬挂式 | 电能计量箱-相数:三相,表位:1,材质:SMC,额定电流:100A,安装方式:悬挂式 | 只 | 14 | 2025-12-31 | 2026-12-31 | 河北省秦皇岛市 | 买方指定仓库地面交货 |  | G00M-500136027-00007 | 044013067400010 | 400260082000010 | 500136027 |  | 500136027-0060
0125AB-1106018-9999 | 包15 | NC1500 | 国网冀北电力有限公司 | 国网冀北电力有限公司承德供电公司 |  | 无电压等级 | 电能计量箱,三相,2,SMC,100A,悬挂式 | 电能计量箱-相数:三相,表位:2,材质:SMC,额定电流:100A,安装方式:悬挂式 | 只 | 1 | 2025-12-31 | 2026-12-31 | 河北省承德市 | 买方指定仓库地面交货 |  | G00M-500135918-00010 | 044011707800010 | 400260066700010 | 500135918 |  | 500135918-0058
0125AB-1106018-9999 | 包15 | NC1500 | 国网冀北电力有限公司 | 国网冀北电力有限公司张家口供电公司 |  | 无电压等级 | 电能计量箱,单相,6,SMC,60A,悬挂式 | 电能计量箱-相数:单相,表位:6,材质:SMC,额定电流:60A,安装方式:悬挂式 | 只 | 43 | 2025-12-31 | 2026-12-31 | 河北省张家口市 | 买方指定仓库地面交货 |  | G00M-500136003-00010 | 044013108900010 | 400260110100010 | 500136003 |  | 500136003-0065
0125AB-1106018-9999 | 包15 | NC1500 | 国网冀北电力有限公司 | 国网冀北电力有限公司唐山供电公司 |  | 无电压等级 | 电能计量箱,单相,6,SMC,60A,悬挂式 | 电能计量箱-相数:单相,表位:6,材质:SMC,额定电流:60A,安装方式:悬挂式 | 只 | 394 | 2025-12-31 | 2026-12-31 | 河北省唐山市 | 买方指定仓库地面交货 |  | G00M-500136003-00018 | 044013082100010 | 400260093300010 | 500136003 |  | 500136003-0089
0125AB-1106018-9999 | 包15 | NC1500 | 国网冀北电力有限公司 | 国网冀北电力有限公司秦皇岛供电公司 |  | 无电压等级 | 电能计量箱,三相,1,SMC,250A,悬挂式 | 电能计量箱-相数:三相,表位:1,材质:SMC,额定电流:250A,安装方式:悬挂式 | 只 | 42 | 2025-12-31 | 2026-12-31 | 河北省秦皇岛市 | 买方指定仓库地面交货 |  | G00M-500135972-00003 | 044013055200010 | 400260070900010 | 500135972 |  | 500135972-0041
0125AB-1106018-9999 | 包15 | NC1500 | 国网冀北电力有限公司 | 国网冀北电力有限公司秦皇岛供电公司 |  | 无电压等级 | 电能计量箱,三相,2,SMC,200A,悬挂式 | 电能计量箱-相数:三相,表位:2,材质:SMC,额定电流:200A,安装方式:悬挂式 | 只 | 100 | 2025-12-31 | 2026-12-31 | 河北省秦皇岛市 | 买方指定仓库地面交货 |  | G00M-500136062-00003 | 044013068000010 | 400260082600010 | 500136062 |  | 500136062-0026
0125AB-1106018-9999 | 包15 | NC1500 | 国网冀北电力有限公司 | 国网冀北电力有限公司秦皇岛供电公司 |  | 无电压等级 | 电能计量箱,单相,9,SMC,60A,悬挂式 | 电能计量箱-相数:单相,表位:9,材质:SMC,额定电流:60A,安装方式:悬挂式 | 只 | 126 | 2025-12-31 | 2026-12-31 | 河北省秦皇岛市 | 买方指定仓库地面交货 |  | G00M-500136053-00003 | 044013067500010 | 400260082100010 | 500136053 |  | 500136053-0024
0125AB-1106018-9999 | 包15 | NC1500 | 国网冀北电力有限公司 | 国网冀北电力有限公司秦皇岛供电公司 |  | 无电压等级 | 电能计量箱,三相,2,SMC,60A,悬挂式 | 电能计量箱-相数:三相,表位:2,材质:SMC,额定电流:60A,安装方式:悬挂式 | 只 | 56 | 2025-12-31 | 2026-12-31 | 河北省秦皇岛市 | 买方指定仓库地面交货 |  | G00M-500135957-00009 | 044013055000010 | 400260070700010 | 500135957 |  | 500135957-0046
0125AB-1106018-9999 | 包15 | NC1500 | 国网冀北电力有限公司 | 国网冀北电力有限公司张家口供电公司 |  | 无电压等级 | 电能计量箱,单相,9,SMC,60A,悬挂式 | 电能计量箱-相数:单相,表位:9,材质:SMC,额定电流:60A,安装方式:悬挂式 | 只 | 3 | 2025-12-31 | 2026-12-31 | 河北省张家口市 | 买方指定仓库地面交货 |  | G00M-500136053-00004 | 044013109500010 | 400260110700010 | 500136053 |  | 500136053-0025
0125AB-1106018-9999 | 包15 | NC1500 | 国网冀北电力有限公司 | 国网冀北电力有限公司承德供电公司 |  | 无电压等级 | 电能计量箱,单相,4,SMC,60A,悬挂式 | 电能计量箱-相数:单相,表位:4,材质:SMC,额定电流:60A,安装方式:悬挂式 | 只 | 198 | 2025-12-31 | 2026-12-31 | 河北省承德市 | 买方指定仓库地面交货 |  | G00M-500136097-00007 | 044011296100010 | 400260064300010 | 500136097 |  | 500136097-0066
0125AB-1106018-9999 | 包15 | NC1500 | 国网冀北电力有限公司 | 国网冀北电力有限公司张家口供电公司 |  | 无电压等级 | 电能计量箱,三相,2,SMC,250A,悬挂式 | 电能计量箱-相数:三相,表位:2,材质:SMC,额定电流:250A,安装方式:悬挂式 | 只 | 5 | 2025-12-31 | 2026-12-31 | 河北省张家口市 | 买方指定仓库地面交货 |  | G00M-500136067-00004 | 044013109900010 | 400260111100010 | 500136067 |  | 500136067-0057
0125AB-1106018-9999 | 包15 | NC1500 | 国网冀北电力有限公司 | 国网冀北电力有限公司张家口供电公司 |  | 无电压等级 | 电能计量箱,三相,1,SMC,250A,悬挂式 | 电能计量箱-相数:三相,表位:1,材质:SMC,额定电流:250A,安装方式:悬挂式 | 只 | 41 | 2025-12-31 | 2026-12-31 | 河北省张家口市 | 买方指定仓库地面交货 |  | G00M-500135972-00003 | 044013135400010 | 400260129500010 | 500135972 |  | 500135972-0041
0125AB-1106018-9999 | 包15 | NC1500 | 国网冀北电力有限公司 | 国网冀北电力有限公司廊坊供电公司 |  | 无电压等级 | 电能计量箱,三相,1,SMC,100A,悬挂式 | 电能计量箱-相数:三相,表位:1,材质:SMC,额定电流:100A,安装方式:悬挂式 | 只 | 1 | 2025-12-31 | 2026-12-31 | 河北省廊坊市 | 买方指定仓库地面交货 |  | G00M-500136027-00004 | 044013131900010 | 400260126000010 | 500136027 |  | 500136027-0042
0125AB-1106018-9999 | 包15 | NC1500 | 国网冀北电力有限公司 | 国网冀北电力有限公司秦皇岛供电公司 |  | 无电压等级 | 电能计量箱,单相,6,SMC,60A,悬挂式 | 电能计量箱-相数:单相,表位:6,材质:SMC,额定电流:60A,安装方式:悬挂式 | 只 | 99 | 2025-12-31 | 2026-12-31 | 河北省秦皇岛市 | 买方指定仓库地面交货 |  | G00M-500136003-00018 | 044013067100010 | 400260081800010 | 500136003 |  | 500136003-0089
0125AB-1106018-9999 | 包15 | NC1500 | 国网冀北电力有限公司 | 国网冀北电力有限公司唐山供电公司 |  | 无电压等级 | 电能计量箱,三相,1,SMC,150A,悬挂式 | 电能计量箱-相数:三相,表位:1,材质:SMC,额定电流:150A,安装方式:悬挂式 | 只 | 9 | 2025-12-31 | 2026-12-31 | 河北省唐山市 | 买方指定仓库地面交货 |  | G00M-500136092-00003 | 044013083400010 | 400260094600010 | 500136092 |  | 500136092-0031
0125AB-1106018-9999 | 包15 | NC1500 | 国网冀北电力有限公司 | 国网冀北电力有限公司秦皇岛供电公司 |  | 无电压等级 | 电能计量箱,三相,1,SMC,60A,悬挂式 | 电能计量箱-相数:三相,表位:1,材质:SMC,额定电流:60A,安装方式:悬挂式 | 只 | 56 | 2025-12-31 | 2026-12-31 | 河北省秦皇岛市 | 买方指定仓库地面交货 |  | G00M-500136057-00006 | 044013067900010 | 400260082500010 | 500136057 |  | 500136057-0030
0125AB-1106018-9999 | 包15 | NC1500 | 国网冀北电力有限公司 | 国网冀北电力有限公司廊坊供电公司 |  | 无电压等级 | 电能计量箱,三相,1,SMC,150A,悬挂式 | 电能计量箱-相数:三相,表位:1,材质:SMC,额定电流:150A,安装方式:悬挂式 | 只 | 7 | 2025-12-31 | 2026-12-31 | 河北省廊坊市 | 买方指定仓库地面交货 |  | G00M-500136092-00003 | 044013097300010 | 400260102200010 | 500136092 |  | 500136092-0031
0125AB-1106018-9999 | 包15 | NC1500 | 国网冀北电力有限公司 | 国网冀北电力有限公司秦皇岛供电公司 |  | 无电压等级 | 电能计量箱,三相,1,SMC,200A,悬挂式 | 电能计量箱-相数:三相,表位:1,材质:SMC,额定电流:200A,安装方式:悬挂式 | 只 | 12 | 2025-12-31 | 2026-12-31 | 河北省秦皇岛市 | 买方指定仓库地面交货 |  | G00M-500135952-00003 | 044013066200010 | 400260080900010 | 500135952 |  | 500135952-0028
0125AB-1106018-9999 | 包15 | NC1500 | 国网冀北电力有限公司 | 国网冀北电力有限公司唐山供电公司 |  | 无电压等级 | 电能计量箱,三相,2,SMC,250A,悬挂式 | 电能计量箱-相数:三相,表位:2,材质:SMC,额定电流:250A,安装方式:悬挂式 | 只 | 301 | 2025-12-31 | 2026-12-31 | 河北省唐山市 | 买方指定仓库地面交货 |  | G00M-500136067-00004 | 044013083200010 | 400260094400010 | 500136067 |  | 500136067-0057
0125AB-1106018-9999 | 包15 | NC1500 | 国网冀北电力有限公司 | 国网冀北电力有限公司廊坊供电公司 |  | 无电压等级 | 电能计量箱,三相,1,SMC,60A,悬挂式 | 电能计量箱-相数:三相,表位:1,材质:SMC,额定电流:60A,安装方式:悬挂式 | 只 | 115 | 2025-12-31 | 2026-12-31 | 河北省廊坊市 | 买方指定仓库地面交货 |  | G00M-500136057-00005 | 044013097200010 | 400260102100010 | 500136057 |  | 500136057-0029
0125AB-1106018-9999 | 包15 | NC1500 | 国网冀北电力有限公司 | 国网冀北电力有限公司廊坊供电公司 |  | 无电压等级 | 电能计量箱,单相,4,SMC,60A,悬挂式 | 电能计量箱-相数:单相,表位:4,材质:SMC,额定电流:60A,安装方式:悬挂式 | 只 | 96 | 2025-12-31 | 2026-12-31 | 河北省廊坊市 | 买方指定仓库地面交货 |  | G00M-500136097-00013 | 044013097400010 | 400260102300010 | 500136097 |  | 500136097-0086
0125AB-1106018-9999 | 包15 | NC1500 | 国网冀北电力有限公司 | 国网冀北电力有限公司唐山供电公司 |  | 无电压等级 | 电能计量箱,三相,2,SMC,100A,悬挂式 | 电能计量箱-相数:三相,表位:2,材质:SMC,额定电流:100A,安装方式:悬挂式 | 只 | 33 | 2025-12-31 | 2026-12-31 | 河北省唐山市 | 买方指定仓库地面交货 |  | G00M-500135918-00009 | 044012132300010 | 400260069400010 | 500135918 |  | 500135918-0057
0125AB-1106018-9999 | 包15 | NC1500 | 国网冀北电力有限公司 | 国网冀北电力有限公司张家口供电公司 |  | 无电压等级 | 电能计量箱,三相,1,SMC,60A,悬挂式 | 电能计量箱-相数:三相,表位:1,材质:SMC,额定电流:60A,安装方式:悬挂式 | 只 | 33 | 2025-12-31 | 2026-12-31 | 河北省张家口市 | 买方指定仓库地面交货 |  | G00M-500136057-00005 | 044013135900010 | 400260130000010 | 500136057 |  | 500136057-0029
0125AB-1106018-9999 | 包15 | NC1500 | 国网冀北电力有限公司 | 国网冀北电力有限公司廊坊供电公司 |  | 无电压等级 | 电能计量箱,三相,1,SMC,100A,悬挂式 | 电能计量箱-相数:三相,表位:1,材质:SMC,额定电流:100A,安装方式:悬挂式 | 只 | 386 | 2025-12-31 | 2026-12-31 | 河北省廊坊市 | 买方指定仓库地面交货 |  | G00M-500136027-00006 | 044013132100010 | 400260126200010 | 500136027 |  | 500136027-0059
0125AB-1106018-9999 | 包15 | NC1500 | 国网冀北电力有限公司 | 国网冀北电力有限公司张家口供电公司 |  | 无电压等级 | 电能计量箱,三相,1,SMC,200A,悬挂式 | 电能计量箱-相数:三相,表位:1,材质:SMC,额定电流:200A,安装方式:悬挂式 | 只 | 14 | 2025-12-31 | 2026-12-31 | 河北省张家口市 | 买方指定仓库地面交货 |  | G00M-500135952-00003 | 044013135200010 | 400260129300010 | 500135952 |  | 500135952-0028
0125AB-1106018-9999 | 包15 | NC1500 | 国网冀北电力有限公司 | 国网冀北电力有限公司唐山供电公司 |  | 无电压等级 | 电能计量箱,单相,9,SMC,60A,悬挂式 | 电能计量箱-相数:单相,表位:9,材质:SMC,额定电流:60A,安装方式:悬挂式 | 只 | 11 | 2025-12-31 | 2026-12-31 | 河北省唐山市 | 买方指定仓库地面交货 |  | G00M-500136053-00004 | 044013082700010 | 400260093900010 | 500136053 |  | 500136053-0025
0125AB-1106018-9999 | 包15 | NC1500 | 国网冀北电力有限公司 | 国网冀北电力有限公司秦皇岛供电公司 |  | 无电压等级 | 电能计量箱,三相,1,SMC,60A,悬挂式 | 电能计量箱-相数:三相,表位:1,材质:SMC,额定电流:60A,安装方式:悬挂式 | 只 | 34 | 2025-12-31 | 2026-12-31 | 河北省秦皇岛市 | 买方指定仓库地面交货 |  | G00M-500136057-00005 | 044013067800010 | 400260082400010 | 500136057 |  | 500136057-0029
0125AB-1106018-9999 | 包15 | NC1500 | 国网冀北电力有限公司 | 国网冀北电力有限公司张家口供电公司 |  | 无电压等级 | 电能计量箱,单相,4,SMC,60A,悬挂式 | 电能计量箱-相数:单相,表位:4,材质:SMC,额定电流:60A,安装方式:悬挂式 | 只 | 294 | 2025-12-31 | 2026-12-31 | 河北省张家口市 | 买方指定仓库地面交货 |  | G00M-500136097-00007 | 044013110400010 | 400260111600010 | 500136097 |  | 500136097-0066
0125AB-1106018-9999 | 包15 | NC1500 | 国网冀北电力有限公司 | 国网冀北电力有限公司承德供电公司 |  | 无电压等级 | 电能计量箱,单相,6,SMC,60A,悬挂式 | 电能计量箱-相数:单相,表位:6,材质:SMC,额定电流:60A,安装方式:悬挂式 | 只 | 98 | 2025-12-31 | 2026-12-31 | 河北省承德市 | 买方指定仓库地面交货 |  | G00M-500136003-00017 | 044010895200010 | 400260057200010 | 500136003 |  | 500136003-0088
0125AB-1106018-9999 | 包15 | NC1500 | 国网冀北电力有限公司 | 国网冀北电力有限公司张家口供电公司 |  | 无电压等级 | 电能计量箱,单相,4,SMC,80A,悬挂式 | 电能计量箱-相数:单相,表位:4,材质:SMC,额定电流:80A,安装方式:悬挂式 | 只 | 101 | 2025-12-31 | 2026-12-31 | 河北省张家口市 | 买方指定仓库地面交货 |  | G00M-500136096-00011 | 044013110300010 | 400260111500010 | 500136096 |  | 500136096-0024
0125AB-1106018-9999 | 包15 | NC1500 | 国网冀北电力有限公司 | 国网冀北电力有限公司承德供电公司 |  | 无电压等级 | 电能计量箱,三相,1,SMC,60A,悬挂式 | 电能计量箱-相数:三相,表位:1,材质:SMC,额定电流:60A,安装方式:悬挂式 | 只 | 277 | 2025-12-31 | 2026-12-31 | 河北省承德市 | 买方指定仓库地面交货 |  | G00M-500136057-00006 | 044011752500010 | 400260067500010 | 500136057 |  | 500136057-0030
0125AB-1106018-9999 | 包15 | NC1500 | 国网冀北电力有限公司 | 国网冀北电力有限公司张家口供电公司 |  | 无电压等级 | 电能计量箱,单相,9,SMC,60A,悬挂式 | 电能计量箱-相数:单相,表位:9,材质:SMC,额定电流:60A,安装方式:悬挂式 | 只 | 2 | 2025-12-31 | 2026-12-31 | 河北省张家口市 | 买方指定仓库地面交货 |  | G00M-500136053-00005 | 044013135800010 | 400260129900010 | 500136053 |  | 500136053-0032
0125AB-1106018-9999 | 包15 | NC1500 | 国网冀北电力有限公司 | 国网冀北电力有限公司承德供电公司 |  | 无电压等级 | 电能计量箱,三相,1,SMC,100A,悬挂式 | 电能计量箱-相数:三相,表位:1,材质:SMC,额定电流:100A,安装方式:悬挂式 | 只 | 14 | 2025-12-31 | 2026-12-31 | 河北省承德市 | 买方指定仓库地面交货 |  | G00M-500136027-00006 | 044013119300010 | 400260115000010 | 500136027 |  | 500136027-0059
0125AB-1106018-9999 | 包15 | NC1500 | 国网冀北电力有限公司 | 国网冀北电力有限公司秦皇岛供电公司 |  | 无电压等级 | 电能计量箱,单相,2,SMC,60A,悬挂式 | 电能计量箱-相数:单相,表位:2,材质:SMC,额定电流:60A,安装方式:悬挂式 | 只 | 5 | 2025-12-31 | 2026-12-31 | 河北省秦皇岛市 | 买方指定仓库地面交货 |  | G00M-500135986-00009 | 044013066800010 | 400260081500010 | 500135986 |  | 500135986-0043
0125AB-1106018-9999 | 包15 | NC1500 | 国网冀北电力有限公司 | 国网冀北电力有限公司秦皇岛供电公司 |  | 无电压等级 | 电能计量箱,三相,1,SMC,100A,悬挂式 | 电能计量箱-相数:三相,表位:1,材质:SMC,额定电流:100A,安装方式:悬挂式 | 只 | 175 | 2025-12-31 | 2026-12-31 | 河北省秦皇岛市 | 买方指定仓库地面交货 |  | G00M-500136027-00005 | 044013055500010 | 400260071200010 | 500136027 |  | 500136027-0058
0125AB-1106018-9999 | 包15 | NC1500 | 国网冀北电力有限公司 | 国网冀北电力有限公司唐山供电公司 |  | 无电压等级 | 电能计量箱,单相,1,SMC,60A,悬挂式 | 电能计量箱-相数:单相,表位:1,材质:SMC,额定电流:60A,安装方式:悬挂式 | 只 | 35 | 2025-12-31 | 2026-12-31 | 河北省唐山市 | 买方指定仓库地面交货 |  | G00M-500135968-00006 | 044012132600010 | 400260069700010 | 500135968 |  | 500135968-0070
0125AB-1106018-9999 | 包15 | NC1500 | 国网冀北电力有限公司 | 国网冀北电力有限公司承德供电公司 |  | 无电压等级 | 电能计量箱,三相,1,SMC,100A,悬挂式 | 电能计量箱-相数:三相,表位:1,材质:SMC,额定电流:100A,安装方式:悬挂式 | 只 | 344 | 2025-12-31 | 2026-12-31 | 河北省承德市 | 买方指定仓库地面交货 |  | G00M-500136027-00003 | 044011744900010 | 400260067200010 | 500136027 |  | 500136027-0041
0125AB-1106018-9999 | 包15 | NC1500 | 国网冀北电力有限公司 | 国网冀北电力有限公司承德供电公司 |  | 无电压等级 | 电能计量箱,三相,1,SMC,100A,悬挂式 | 电能计量箱-相数:三相,表位:1,材质:SMC,额定电流:100A,安装方式:悬挂式 | 只 | 61 | 2025-12-31 | 2026-12-31 | 河北省承德市 | 买方指定仓库地面交货 |  | G00M-500136027-00005 | 044010834400010 | 400260053500010 | 500136027 |  | 500136027-0058
0125AB-1106018-9999 | 包15 | NC1500 | 国网冀北电力有限公司 | 国网冀北电力有限公司唐山供电公司 |  | 无电压等级 | 电能计量箱,单相,6,SMC,80A,悬挂式 | 电能计量箱-相数:单相,表位:6,材质:SMC,额定电流:80A,安装方式:悬挂式 | 只 | 257 | 2025-12-31 | 2026-12-31 | 河北省唐山市 | 买方指定仓库地面交货 |  | G00M-500136088-00018 | 044013083300010 | 400260094500010 | 500136088 |  | 500136088-0027
0125AB-1106018-9999 | 包15 | NC1500 | 国网冀北电力有限公司 | 国网冀北电力有限公司廊坊供电公司 |  | 无电压等级 | 电能计量箱,单相,6,SMC,60A,悬挂式 | 电能计量箱-相数:单相,表位:6,材质:SMC,额定电流:60A,安装方式:悬挂式 | 只 | 434 | 2025-12-31 | 2026-12-31 | 河北省廊坊市 | 买方指定仓库地面交货 |  | G00M-500136003-00017 | 044013077900010 | 400260089200010 | 500136003 |  | 500136003-0088
0125AB-1106018-9999 | 包15 | NC1500 | 国网冀北电力有限公司 | 国网冀北电力有限公司承德供电公司 |  | 无电压等级 | 电能计量箱,三相,1,SMC,100A,悬挂式 | 电能计量箱-相数:三相,表位:1,材质:SMC,额定电流:100A,安装方式:悬挂式 | 只 | 83 | 2025-12-31 | 2026-12-31 | 河北省承德市 | 买方指定仓库地面交货 |  | G00M-500136027-00005 | 044013119200010 | 400260114900010 | 500136027 |  | 500136027-0058
0125AB-1106018-9999 | 包15 | NC1500 | 国网冀北电力有限公司 | 国网冀北电力有限公司承德供电公司 |  | 无电压等级 | 电能计量箱,单相,2,SMC,60A,悬挂式 | 电能计量箱-相数:单相,表位:2,材质:SMC,额定电流:60A,安装方式:悬挂式 | 只 | 41 | 2025-12-31 | 2026-12-31 | 河北省承德市 | 买方指定仓库地面交货 |  | G00M-500135986-00012 | 044010834700010 | 400260053800010 | 500135986 |  | 500135986-0050
0125AB-1106018-9999 | 包15 | NC1500 | 国网冀北电力有限公司 | 国网冀北电力有限公司秦皇岛供电公司 |  | 无电压等级 | 电能计量箱,单相,4,SMC,80A,悬挂式 | 电能计量箱-相数:单相,表位:4,材质:SMC,额定电流:80A,安装方式:悬挂式 | 只 | 4 | 2025-12-31 | 2026-12-31 | 河北省秦皇岛市 | 买方指定仓库地面交货 |  | G00M-500136096-00011 | 044013068600010 | 400260083200010 | 500136096 |  | 500136096-0024
0125AB-1106018-9999 | 包15 | NC1500 | 国网冀北电力有限公司 | 国网冀北电力有限公司唐山供电公司 |  | 无电压等级 | 电能计量箱,单相,4,SMC,80A,悬挂式 | 电能计量箱-相数:单相,表位:4,材质:SMC,额定电流:80A,安装方式:悬挂式 | 只 | 6 | 2025-12-31 | 2026-12-31 | 河北省唐山市 | 买方指定仓库地面交货 |  | G00M-500136096-00013 | 044013083500010 | 400260094700010 | 500136096 |  | 500136096-0028
0125AB-1106018-9999 | 包15 | NC1500 | 国网冀北电力有限公司 | 国网冀北电力有限公司承德供电公司 |  | 无电压等级 | 电能计量箱,三相,1,SMC,100A,悬挂式 | 电能计量箱-相数:三相,表位:1,材质:SMC,额定电流:100A,安装方式:悬挂式 | 只 | 382 | 2025-12-31 | 2026-12-31 | 河北省承德市 | 买方指定仓库地面交货 |  | G00M-500136027-00004 | 044010834300010 | 400260053400010 | 500136027 |  | 500136027-0042
0125AB-1106018-9999 | 包15 | NC1500 | 国网冀北电力有限公司 | 国网冀北电力有限公司承德供电公司 |  | 无电压等级 | 电能计量箱,三相,2,SMC,100A,悬挂式 | 电能计量箱-相数:三相,表位:2,材质:SMC,额定电流:100A,安装方式:悬挂式 | 只 | 6 | 2025-12-31 | 2026-12-31 | 河北省承德市 | 买方指定仓库地面交货 |  | G00M-500135918-00009 | 044013118400010 | 400260114100010 | 500135918 |  | 500135918-0057
0125AB-1106018-9999 | 包15 | NC1500 | 国网冀北电力有限公司 | 国网冀北电力有限公司唐山供电公司 |  | 无电压等级 | 电能计量箱,三相,1,SMC,100A,悬挂式 | 电能计量箱-相数:三相,表位:1,材质:SMC,额定电流:100A,安装方式:悬挂式 | 只 | 536 | 2025-12-31 | 2026-12-31 | 河北省唐山市 | 买方指定仓库地面交货 |  | G00M-500136027-00005 | 044013082400010 | 400260093600010 | 500136027 |  | 500136027-0058
0125AB-1106018-9999 | 包15 | NC1500 | 国网冀北电力有限公司 | 国网冀北电力有限公司廊坊供电公司 |  | 无电压等级 | 电能计量箱,单相,6,SMC,60A,悬挂式 | 电能计量箱-相数:单相,表位:6,材质:SMC,额定电流:60A,安装方式:悬挂式 | 只 | 20 | 2025-12-31 | 2026-12-31 | 河北省廊坊市 | 买方指定仓库地面交货 |  | G00M-500136003-00010 | 044013131500010 | 400260125600010 | 500136003 |  | 500136003-0065
0125AB-1106018-9999 | 包15 | NC1500 | 国网冀北电力有限公司 | 国网冀北电力有限公司唐山供电公司 |  | 无电压等级 | 电能计量箱,单相,1,SMC,60A,悬挂式 | 电能计量箱-相数:单相,表位:1,材质:SMC,额定电流:60A,安装方式:悬挂式 | 只 | 17 | 2025-12-31 | 2026-12-31 | 河北省唐山市 | 买方指定仓库地面交货 |  | G00M-500135968-00005 | 044012132500010 | 400260069600010 | 500135968 |  | 500135968-0069
0125AB-1106018-9999 | 包15 | NC1500 | 国网冀北电力有限公司 | 国网冀北电力有限公司承德供电公司 |  | 无电压等级 | 电能计量箱,三相,1,SMC,200A,悬挂式 | 电能计量箱-相数:三相,表位:1,材质:SMC,额定电流:200A,安装方式:悬挂式 | 只 | 3 | 2025-12-31 | 2026-12-31 | 河北省承德市 | 买方指定仓库地面交货 |  | G00M-500135952-00003 | 044013118600010 | 400260114300010 | 500135952 |  | 500135952-0028
0125AB-1106018-9999 | 包15 | NC1500 | 国网冀北电力有限公司 | 国网冀北电力有限公司廊坊供电公司 |  | 无电压等级 | 电能计量箱,三相,1,SMC,250A,悬挂式 | 电能计量箱-相数:三相,表位:1,材质:SMC,额定电流:250A,安装方式:悬挂式 | 只 | 68 | 2025-12-31 | 2026-12-31 | 河北省廊坊市 | 买方指定仓库地面交货 |  | G00M-500135972-00003 | 044013131400010 | 400260125500010 | 500135972 |  | 500135972-0041
0125AB-1106018-9999 | 包15 | NC1500 | 国网冀北电力有限公司 | 国网冀北电力有限公司承德供电公司 |  | 无电压等级 | 电能计量箱,单相,9,SMC,80A,悬挂式 | 电能计量箱-相数:单相,表位:9,材质:SMC,额定电流:80A,安装方式:悬挂式 | 只 | 6 | 2025-12-31 | 2026-12-31 | 河北省承德市 | 买方指定仓库地面交货 |  | G00M-500135940-00003 | 044011242100010 | 400260059600010 | 500135940 |  | 500135940-0008
0125AB-1106018-9999 | 包15 | NC1500 | 国网冀北电力有限公司 | 国网冀北电力有限公司秦皇岛供电公司 |  | 无电压等级 | 电能计量箱,三相,1,SMC,100A,悬挂式 | 电能计量箱-相数:三相,表位:1,材质:SMC,额定电流:100A,安装方式:悬挂式 | 只 | 1114 | 2025-12-31 | 2026-12-31 | 河北省秦皇岛市 | 买方指定仓库地面交货 |  | G00M-500136027-00003 | 044013073700010 | 400260087900010 | 500136027 |  | 500136027-0041
0125AB-1106018-9999 | 包15 | NC1500 | 国网冀北电力有限公司 | 国网冀北电力有限公司张家口供电公司 |  | 无电压等级 | 电能计量箱,单相,2,SMC,60A,悬挂式 | 电能计量箱-相数:单相,表位:2,材质:SMC,额定电流:60A,安装方式:悬挂式 | 只 | 62 | 2025-12-31 | 2026-12-31 | 河北省张家口市 | 买方指定仓库地面交货 |  | G00M-500135986-00011 | 044013108800010 | 400260110000010 | 500135986 |  | 500135986-0049
0125AB-1106018-9999 | 包15 | NC1500 | 国网冀北电力有限公司 | 国网冀北电力有限公司秦皇岛供电公司 |  | 无电压等级 | 电能计量箱,三相,2,SMC,100A,悬挂式 | 电能计量箱-相数:三相,表位:2,材质:SMC,额定电流:100A,安装方式:悬挂式 | 只 | 101 | 2025-12-31 | 2026-12-31 | 河北省秦皇岛市 | 买方指定仓库地面交货 |  | G00M-500135918-00009 | 044010815900010 | 400260052700010 | 500135918 |  | 500135918-0057
0125AB-1106018-9999 | 包15 | NC1500 | 国网冀北电力有限公司 | 国网冀北电力有限公司廊坊供电公司 |  | 无电压等级 | 电能计量箱,单相,4,SMC,60A,悬挂式 | 电能计量箱-相数:单相,表位:4,材质:SMC,额定电流:60A,安装方式:悬挂式 | 只 | 1 | 2025-12-31 | 2026-12-31 | 河北省廊坊市 | 买方指定仓库地面交货 |  | G00M-500136097-00013 | 044013133000010 | 400260127100010 | 500136097 |  | 500136097-0086
0125AB-1106018-9999 | 包15 | NC1500 | 国网冀北电力有限公司 | 国网冀北电力有限公司唐山供电公司 |  | 无电压等级 | 电能计量箱,三相,1,SMC,100A,悬挂式 | 电能计量箱-相数:三相,表位:1,材质:SMC,额定电流:100A,安装方式:悬挂式 | 只 | 171 | 2025-12-31 | 2026-12-31 | 河北省唐山市 | 买方指定仓库地面交货 |  | G00M-500136027-00004 | 044013082300010 | 400260093500010 | 500136027 |  | 500136027-0042
0125AB-1106018-9999 | 包15 | NC1500 | 国网冀北电力有限公司 | 国网冀北电力有限公司张家口供电公司 |  | 无电压等级 | 电能计量箱,三相,1,SMC,100A,悬挂式 | 电能计量箱-相数:三相,表位:1,材质:SMC,额定电流:100A,安装方式:悬挂式 | 只 | 69 | 2025-12-31 | 2026-12-31 | 河北省张家口市 | 买方指定仓库地面交货 |  | G00M-500136027-00006 | 044013109400010 | 400260110600010 | 500136027 |  | 500136027-0059
0125AB-1106018-9999 | 包15 | NC1500 | 国网冀北电力有限公司 | 国网冀北电力有限公司张家口供电公司 |  | 无电压等级 | 电能计量箱,三相,1,SMC,200A,悬挂式 | 电能计量箱-相数:三相,表位:1,材质:SMC,额定电流:200A,安装方式:悬挂式 | 只 | 20 | 2025-12-31 | 2026-12-31 | 河北省张家口市 | 买方指定仓库地面交货 |  | G00M-500135952-00003 | 044013108400010 | 400260109600010 | 500135952 |  | 500135952-0028
0125AB-1106018-9999 | 包15 | NC1500 | 国网冀北电力有限公司 | 国网冀北电力有限公司唐山供电公司 |  | 无电压等级 | 电能计量箱,单相,9,SMC,80A,悬挂式 | 电能计量箱-相数:单相,表位:9,材质:SMC,额定电流:80A,安装方式:悬挂式 | 只 | 67 | 2025-12-31 | 2026-12-31 | 河北省唐山市 | 买方指定仓库地面交货 |  | G00M-500135940-00006 | 044013080900010 | 400260092100010 | 500135940 |  | 500135940-0013
0125AB-1106018-9999 | 包15 | NC1500 | 国网冀北电力有限公司 | 国网冀北电力有限公司唐山供电公司 |  | 无电压等级 | 电能计量箱,单相,9,SMC,80A,悬挂式 | 电能计量箱-相数:单相,表位:9,材质:SMC,额定电流:80A,安装方式:悬挂式 | 只 | 6 | 2025-12-31 | 2026-12-31 | 河北省唐山市 | 买方指定仓库地面交货 |  | G00M-500135940-00005 | 044013080800010 | 400260092000010 | 500135940 |  | 500135940-0012
0125AB-1106018-9999 | 包15 | NC1500 | 国网冀北电力有限公司 | 国网冀北电力有限公司承德供电公司 |  | 无电压等级 | 电能计量箱,三相,1,SMC,100A,悬挂式 | 电能计量箱-相数:三相,表位:1,材质:SMC,额定电流:100A,安装方式:悬挂式 | 只 | 4 | 2025-12-31 | 2026-12-31 | 河北省承德市 | 买方指定仓库地面交货 |  | G00M-500136027-00007 | 044013119400010 | 400260115100010 | 500136027 |  | 500136027-0060
0125AB-1106018-9999 | 包15 | NC1500 | 国网冀北电力有限公司 | 国网冀北电力有限公司廊坊供电公司 |  | 无电压等级 | 电能计量箱,单相,9,SMC,60A,悬挂式 | 电能计量箱-相数:单相,表位:9,材质:SMC,额定电流:60A,安装方式:悬挂式 | 只 | 115 | 2025-12-31 | 2026-12-31 | 河北省廊坊市 | 买方指定仓库地面交货 |  | G00M-500136053-00005 | 044013097100010 | 400260102000010 | 500136053 |  | 500136053-0032
0125AB-1106018-9999 | 包15 | NC1500 | 国网冀北电力有限公司 | 国网冀北电力有限公司廊坊供电公司 |  | 无电压等级 | 电能计量箱,单相,2,SMC,60A,悬挂式 | 电能计量箱-相数:单相,表位:2,材质:SMC,额定电流:60A,安装方式:悬挂式 | 只 | 1 | 2025-12-31 | 2026-12-31 | 河北省廊坊市 | 买方指定仓库地面交货 |  | G00M-500135986-00011 | 044013077800010 | 400260089100010 | 500135986 |  | 500135986-0049
0125AB-1106018-9999 | 包15 | NC1500 | 国网冀北电力有限公司 | 国网冀北电力有限公司承德供电公司 |  | 无电压等级 | 电能计量箱,单相,2,SMC,60A,悬挂式 | 电能计量箱-相数:单相,表位:2,材质:SMC,额定电流:60A,安装方式:悬挂式 | 只 | 14 | 2025-12-31 | 2026-12-31 | 河北省承德市 | 买方指定仓库地面交货 |  | G00M-500135986-00012 | 044013119000010 | 400260114700010 | 500135986 |  | 500135986-0050
0125AB-1106018-9999 | 包15 | NC1500 | 国网冀北电力有限公司 | 国网冀北电力有限公司秦皇岛供电公司 |  | 无电压等级 | 电能计量箱,单相,1,SMC,60A,悬挂式 | 电能计量箱-相数:单相,表位:1,材质:SMC,额定电流:60A,安装方式:悬挂式 | 只 | 8 | 2025-12-31 | 2026-12-31 | 河北省秦皇岛市 | 买方指定仓库地面交货 |  | G00M-500135968-00005 | 044013066500010 | 400260081200010 | 500135968 |  | 500135968-0069
0125AB-1106018-9999 | 包15 | NC1500 | 国网冀北电力有限公司 | 国网冀北电力有限公司承德供电公司 |  | 无电压等级 | 电能计量箱,单相,2,SMC,60A,悬挂式 | 电能计量箱-相数:单相,表位:2,材质:SMC,额定电流:60A,安装方式:悬挂式 | 只 | 36 | 2025-12-31 | 2026-12-31 | 河北省承德市 | 买方指定仓库地面交货 |  | G00M-500135986-00011 | 044013118900010 | 400260114600010 | 500135986 |  | 500135986-0049
0125AB-1106018-9999 | 包15 | NC1500 | 国网冀北电力有限公司 | 国网冀北电力有限公司唐山供电公司 |  | 无电压等级 | 电能计量箱,三相,1,SMC,100A,悬挂式 | 电能计量箱-相数:三相,表位:1,材质:SMC,额定电流:100A,安装方式:悬挂式 | 只 | 367 | 2025-12-31 | 2026-12-31 | 河北省唐山市 | 买方指定仓库地面交货 |  | G00M-500136027-00003 | 044013082200010 | 400260093400010 | 500136027 |  | 500136027-0041
0125AB-1106018-9999 | 包15 | NC1500 | 国网冀北电力有限公司 | 国网冀北电力有限公司秦皇岛供电公司 |  | 无电压等级 | 电能计量箱,三相,1,SMC,100A,悬挂式 | 电能计量箱-相数:三相,表位:1,材质:SMC,额定电流:100A,安装方式:悬挂式 | 只 | 1064 | 2025-12-31 | 2026-12-31 | 河北省秦皇岛市 | 买方指定仓库地面交货 |  | G00M-500136027-00006 | 044013067300010 | 400260081900010 | 500136027 |  | 500136027-0059
0125AB-1106018-9999 | 包15 | NC1500 | 国网冀北电力有限公司 | 国网冀北电力有限公司秦皇岛供电公司 |  | 无电压等级 | 电能计量箱,单相,1,SMC,60A,悬挂式 | 电能计量箱-相数:单相,表位:1,材质:SMC,额定电流:60A,安装方式:悬挂式 | 只 | 26 | 2025-12-31 | 2026-12-31 | 河北省秦皇岛市 | 买方指定仓库地面交货 |  | G00M-500135968-00003 | 044013066400010 | 400260081100010 | 500135968 |  | 500135968-0050
0125AB-1106018-9999 | 包15 | NC1500 | 国网冀北电力有限公司 | 国网冀北电力有限公司承德供电公司 |  | 无电压等级 | 电能计量箱,单相,1,SMC,60A,悬挂式 | 电能计量箱-相数:单相,表位:1,材质:SMC,额定电流:60A,安装方式:悬挂式 | 只 | 25 | 2025-12-31 | 2026-12-31 | 河北省承德市 | 买方指定仓库地面交货 |  | G00M-500135968-00006 | 044011752100010 | 400260067300010 | 500135968 |  | 500135968-0070
0125AB-1106018-9999 | 包15 | NC1500 | 国网冀北电力有限公司 | 国网冀北电力有限公司秦皇岛供电公司 |  | 无电压等级 | 电能计量箱,三相,2,SMC,60A,悬挂式 | 电能计量箱-相数:三相,表位:2,材质:SMC,额定电流:60A,安装方式:悬挂式 | 只 | 54 | 2025-12-31 | 2026-12-31 | 河北省秦皇岛市 | 买方指定仓库地面交货 |  | G00M-500135957-00009 | 044013066300010 | 400260081000010 | 500135957 |  | 500135957-0046
0125AB-1106018-9999 | 包15 | NC1500 | 国网冀北电力有限公司 | 国网冀北电力有限公司廊坊供电公司 |  | 无电压等级 | 电能计量箱,单相,6,SMC,80A,悬挂式 | 电能计量箱-相数:单相,表位:6,材质:SMC,额定电流:80A,安装方式:悬挂式 | 只 | 2 | 2025-12-31 | 2026-12-31 | 河北省廊坊市 | 买方指定仓库地面交货 |  | G00M-500136088-00018 | 044013132700010 | 400260126800010 | 500136088 |  | 500136088-0027
0125AB-1106018-9999 | 包15 | NC1500 | 国网冀北电力有限公司 | 国网冀北电力有限公司唐山供电公司 |  | 无电压等级 | 电能计量箱,单相,9,SMC,60A,悬挂式 | 电能计量箱-相数:单相,表位:9,材质:SMC,额定电流:60A,安装方式:悬挂式 | 只 | 32 | 2025-12-31 | 2026-12-31 | 河北省唐山市 | 买方指定仓库地面交货 |  | G00M-500136053-00005 | 044013082800010 | 400260094000010 | 500136053 |  | 500136053-0032
0125AB-1106018-9999 | 包15 | NC1500 | 国网冀北电力有限公司 | 国网冀北电力有限公司张家口供电公司 |  | 无电压等级 | 电能计量箱,三相,1,SMC,100A,悬挂式 | 电能计量箱-相数:三相,表位:1,材质:SMC,额定电流:100A,安装方式:悬挂式 | 只 | 83 | 2025-12-31 | 2026-12-31 | 河北省张家口市 | 买方指定仓库地面交货 |  | G00M-500136027-00005 | 044013135700010 | 400260129800010 | 500136027 |  | 500136027-0058

## 拉紧绝缘子
分标编号 | 包名称 | 分包编号 | 项目单位 | 需求单位 | 项目名称 | 工程电压等级 | 物资名称 | 物资描述 | 单位 | 数量 | 首批交货日期 | 最后一批交货日期 | 交货地点 | 交货方式 | 备注 | 技术规范编码 | 网省采购申请号 | 总部采购申请号 | 物料编码 | 扩展描述 | 扩展编码 | 是否安装实物ID
0125AB-1405014-9999 | 包1 | NC100 | 国网冀北电力有限公司 | 国网冀北电力有限公司承德供电公司 |  | 无电压等级 | 拉紧绝缘子,JH10-120 | 拉紧绝缘子-型号:JH10-120 | 只 | 1113 | 2025-12-31 | 2026-12-31 | 河北省承德市 | 买方指定仓库地面交货 |  | G00M-500128785-00003 | 044011718800010 | 400260067100010 | 500128785 | 拉紧绝缘子,JH10-120 | 500128785-0011 | 是
0125AB-1405014-9999 | 包1 | NC100 | 国网冀北电力有限公司 | 国网冀北电力有限公司张家口供电公司 |  | 无电压等级 | 拉紧绝缘子,JH10-90 | 拉紧绝缘子-型号:JH10-90 | 只 | 23018 | 2025-12-31 | 2026-12-31 | 河北省张家口市 | 买方指定仓库地面交货 |  | G00M-500017322-00001 | 044013099500010 | 400260104400010 | 500017322 | 拉紧绝缘子-型号:JH10-90 | 500017322-0010 | 是
0125AB-1405014-9999 | 包1 | NC100 | 国网冀北电力有限公司 | 国网冀北电力有限公司廊坊供电公司 |  | 无电压等级 | 拉紧绝缘子,JH10-120 | 拉紧绝缘子-型号:JH10-120 | 只 | 10293 | 2025-12-31 | 2026-12-31 | 河北省廊坊市 | 买方指定仓库地面交货 |  | G00M-500128785-00003 | 044013130900010 | 400260125000010 | 500128785 | 拉紧绝缘子,JH10-120 | 500128785-0011 | 是
0125AB-1405014-9999 | 包1 | NC100 | 国网冀北电力有限公司 | 国网冀北电力有限公司廊坊供电公司 |  | 无电压等级 | 拉紧绝缘子,JH10-90 | 拉紧绝缘子-型号:JH10-90 | 只 | 1990 | 2025-12-31 | 2026-12-31 | 河北省廊坊市 | 买方指定仓库地面交货 |  | G00M-500017322-00001 | 044013124300010 | 400260118400010 | 500017322 | 拉紧绝缘子-型号:JH10-90 | 500017322-0010 | 是
0125AB-1405014-9999 | 包1 | NC100 | 国网冀北电力有限公司 | 国网冀北电力有限公司唐山供电公司 |  | 无电压等级 | 拉紧绝缘子,JH10-120 | 拉紧绝缘子-型号:JH10-120 | 只 | 2158 | 2025-12-31 | 2026-12-31 | 河北省唐山市 | 买方指定仓库地面交货 |  | G00M-500128785-00003 | 044013086700010 | 400260097900010 | 500128785 | 拉紧绝缘子,JH10-120 | 500128785-0011 | 是
0125AB-1405014-9999 | 包1 | NC100 | 国网冀北电力有限公司 | 国网冀北电力有限公司唐山供电公司 |  | 无电压等级 | 拉紧绝缘子,JH10-120 | 拉紧绝缘子-型号:JH10-120 | 只 | 118 | 2025-12-31 | 2026-12-31 | 河北省唐山市 | 买方指定仓库地面交货 |  | G00M-500128785-00003 | 044013167000010 | 400260149200010 | 500128785 | 拉紧绝缘子,JH10-120 | 500128785-0011 | 是
0125AB-1405014-9999 | 包1 | NC100 | 国网冀北电力有限公司 | 国网冀北电力有限公司承德供电公司 |  | 无电压等级 | 拉紧绝缘子,JH10-90 | 拉紧绝缘子-型号:JH10-90 | 只 | 40553 | 2025-12-31 | 2026-12-31 | 河北省承德市 | 买方指定仓库地面交货 |  | G00M-500017322-00001 | 044011718600010 | 400260066900010 | 500017322 | 拉紧绝缘子-型号:JH10-90 | 500017322-0010 | 是
0125AB-1405014-9999 | 包1 | NC100 | 国网冀北电力有限公司 | 国网冀北电力有限公司唐山供电公司 |  | 无电压等级 | 拉紧绝缘子,JH10-90 | 拉紧绝缘子-型号:JH10-90 | 只 | 6574 | 2025-12-31 | 2026-12-31 | 河北省唐山市 | 买方指定仓库地面交货 |  | G00M-500017322-00001 | 044013086600010 | 400260097800010 | 500017322 | 拉紧绝缘子-型号:JH10-90 | 500017322-0010 | 是
0125AB-1405014-9999 | 包1 | NC100 | 国网冀北电力有限公司 | 国网冀北电力有限公司秦皇岛供电公司 |  | 无电压等级 | 拉紧绝缘子,JH10-90 | 拉紧绝缘子-型号:JH10-90 | 只 | 2466 | 2025-12-31 | 2026-12-31 | 河北省秦皇岛市 | 买方指定仓库地面交货 |  | G00M-500017322-00001 | 044013071900010 | 400260086200010 | 500017322 | 拉紧绝缘子-型号:JH10-90 | 500017322-0010 | 是
0125AB-1405014-9999 | 包1 | NC100 | 国网冀北电力有限公司 | 国网冀北电力有限公司张家口供电公司 |  | 无电压等级 | 拉紧绝缘子,JH10-120 | 拉紧绝缘子-型号:JH10-120 | 只 | 9802 | 2025-12-31 | 2026-12-31 | 河北省张家口市 | 买方指定仓库地面交货 |  | G00M-500128785-00003 | 044013108300010 | 400260109500010 | 500128785 | 拉紧绝缘子,JH10-120 | 500128785-0011 | 是
0125AB-1405014-9999 | 包1 | NC100 | 国网冀北电力有限公司 | 国网冀北电力有限公司秦皇岛供电公司 |  | 无电压等级 | 拉紧绝缘子,JH10-120 | 拉紧绝缘子-型号:JH10-120 | 只 | 5475 | 2025-12-31 | 2026-12-31 | 河北省秦皇岛市 | 买方指定仓库地面交货 |  | G00M-500128785-00003 | 044013072000010 | 400260086300010 | 500128785 | 拉紧绝缘子,JH10-120 | 500128785-0011 | 是

## 低压开关柜
分标编号 | 包名称 | 分包编号 | 项目单位 | 需求单位 | 项目名称 | 工程电压等级 | 物资名称 | 物资描述 | 单位 | 数量 | 首批交货日期 | 最后一批交货日期 | 交货地点 | 交货方式 | 备注 | 技术规范编码 | 网省采购申请号 | 总部采购申请号 | 物料编码 | 扩展描述 | 扩展编码 | 是否安装实物ID
0125AB-1016004-9999 | 包1 | NC100 | 国网冀北电力有限公司 | 国网冀北电力有限公司承德供电公司 |  | 无电压等级 | 低压开关柜,AC380V,固定分隔式,进线,2500A,65kA | 低压开关柜-电压等级:AC380V,型式:固定分隔式,接线类型:进线,额定电流:2500A,额定开断电流:65kA | 台 | 1 | 2025-12-31 | 2026-12-31 | 河北省承德市 | 买方指定仓库地面交货 |  | G00M-500114869-00004 | 044011797500010 | 400260069300010 | 500114869 | 标准化设计方案1,紧凑型,水平母线2500A,65kA | 500114869-0079 | 是
0125AB-1016004-9999 | 包1 | NC100 | 国网冀北电力有限公司 | 国网冀北电力有限公司承德供电公司 |  | 无电压等级 | 低压开关柜,AC380V,固定分隔式,母联,2500A,65kA | 低压开关柜-电压等级:AC380V,型式:固定分隔式,接线类型:母联,额定电流:2500A,额定开断电流:65kA | 台 | 1 | 2025-12-31 | 2026-12-31 | 河北省承德市 | 买方指定仓库地面交货 |  | G00M-500114874-00005 | 044011759500010 | 400260068000010 | 500114874 | 标准化设计方案2,紧凑型,水平母线2500A,65kA | 500114874-0068 | 是
0125AB-1016004-9999 | 包1 | NC100 | 国网冀北电力有限公司 | 国网冀北电力有限公司承德供电公司 |  | 无电压等级 | 低压开关柜,AC380V,抽屉式,馈线,1250A,35kA | 低压开关柜-电压等级:AC380V,型式:抽屉式,接线类型:馈线,额定电流:1250A,额定开断电流:35kA | 台 | 19 | 2025-12-31 | 2026-12-31 | 河北省承德市 | 买方指定仓库地面交货 |  | G00M-500005674-00003 | 044011250900010 | 400260059800010 | 500005674 |  | 500005674-0025 | 是
0125AB-1016004-9999 | 包1 | NC100 | 国网冀北电力有限公司 | 国网冀北电力有限公司承德供电公司 |  | 无电压等级 | 低压开关柜,AC380V,固定分隔式,馈线,2000A,50kA | 低压开关柜-电压等级:AC380V,型式:固定分隔式,接线类型:馈线,额定电流:2000A,额定开断电流:50kA | 台 | 9 | 2025-12-31 | 2026-12-31 | 河北省承德市 | 买方指定仓库地面交货 |  | G00M-500114870-00005 | 044011714800010 | 400260066800010 | 500114870 |  | 500114870-0010 | 是
0125AB-1016004-9999 | 包1 | NC100 | 国网冀北电力有限公司 | 国网冀北电力有限公司秦皇岛供电公司 |  | 无电压等级 | 低压开关柜,AC380V,固定分隔式,馈线,2000A,50kA | 低压开关柜-电压等级:AC380V,型式:固定分隔式,接线类型:馈线,额定电流:2000A,额定开断电流:50kA | 台 | 7 | 2025-12-31 | 2026-12-31 | 河北省秦皇岛市 | 买方指定仓库地面交货 |  | G00M-500114870-00005 | 044013069800010 | 400260084200010 | 500114870 |  | 500114870-0010 | 是
0125AB-1016004-9999 | 包1 | NC100 | 国网冀北电力有限公司 | 国网冀北电力有限公司秦皇岛供电公司 |  | 无电压等级 | 低压开关柜,AC380V,固定分隔式,进线,2000A,50kA | 低压开关柜-电压等级:AC380V,型式:固定分隔式,接线类型:进线,额定电流:2000A,额定开断电流:50kA | 台 | 4 | 2025-12-31 | 2026-12-31 | 河北省秦皇岛市 | 买方指定仓库地面交货 |  | G00M-500141279-00001 | 044013070100010 | 400260084500010 | 500141279 |  | 500141279-0004 | 是
0125AB-1016004-9999 | 包1 | NC100 | 国网冀北电力有限公司 | 国网冀北电力有限公司承德供电公司 |  | 无电压等级 | 低压电容器柜,AC380V,固定分隔式,200kvar | 低压电容器柜-电压等级:AC380V,型式:固定分隔式,额定容量:200kvar | 台 | 8 | 2025-12-31 | 2026-12-31 | 河北省承德市 | 买方指定仓库地面交货 |  | G00M-500114881-00003 | 044011759700010 | 400260068100010 | 500114881 |  | 500114881-0004 | 是
0125AB-1016004-9999 | 包1 | NC100 | 国网冀北电力有限公司 | 国网冀北电力有限公司秦皇岛供电公司 |  | 无电压等级 | 低压电容器柜,AC380V,固定分隔式,300kvar | 低压电容器柜-电压等级:AC380V,型式:固定分隔式,额定容量:300kvar | 台 | 7 | 2025-12-31 | 2026-12-31 | 河北省秦皇岛市 | 买方指定仓库地面交货 |  | G00M-500114880-00003 | 044013070300010 | 400260084700010 | 500114880 |  | 500114880-0004 | 是
0125AB-1016004-9999 | 包1 | NC100 | 国网冀北电力有限公司 | 国网冀北电力有限公司秦皇岛供电公司 |  | 无电压等级 | 低压开关柜,AC380V,固定分隔式,母联,2000A,50kA | 低压开关柜-电压等级:AC380V,型式:固定分隔式,接线类型:母联,额定电流:2000A,额定开断电流:50kA | 台 | 2 | 2025-12-31 | 2026-12-31 | 河北省秦皇岛市 | 买方指定仓库地面交货 |  | G00M-500141276-00001 | 044013069900010 | 400260084300010 | 500141276 |  | 500141276-0003 | 是
0125AB-1016004-9999 | 包1 | NC100 | 国网冀北电力有限公司 | 国网冀北电力有限公司承德供电公司 |  | 无电压等级 | 低压电容器柜,AC380V,固定分隔式,300kvar | 低压电容器柜-电压等级:AC380V,型式:固定分隔式,额定容量:300kvar | 台 | 1 | 2025-12-31 | 2026-12-31 | 河北省承德市 | 买方指定仓库地面交货 |  | G00M-500114880-00003 | 044011240400010 | 400260059300010 | 500114880 |  | 500114880-0004 | 是
0125AB-1016004-9999 | 包1 | NC100 | 国网冀北电力有限公司 | 国网冀北电力有限公司承德供电公司 |  | 无电压等级 | 低压开关柜,AC380V,抽屉式,馈线,2500A,65kA | 低压开关柜-电压等级:AC380V,型式:抽屉式,接线类型:馈线,额定电流:2500A,额定开断电流:65kA | 台 | 4 | 2025-12-31 | 2026-12-31 | 河北省承德市 | 买方指定仓库地面交货 |  | G00M-500006704-00003 | 044011402200010 | 400260157500010 | 500006704 |  | 500006704-0038 | 是
0125AB-1016004-9999 | 包1 | NC100 | 国网冀北电力有限公司 | 国网冀北电力有限公司承德供电公司 |  | 无电压等级 | 低压开关柜,AC380V,抽屉式,馈线,2000A,50kA | 低压开关柜-电压等级:AC380V,型式:抽屉式,接线类型:馈线,额定电流:2000A,额定开断电流:50kA | 台 | 5 | 2025-12-31 | 2026-12-31 | 河北省承德市 | 买方指定仓库地面交货 |  | G00M-500006699-00004 | 044011251100010 | 400260059900010 | 500006699 |  | 500006699-0116 | 是
0125AB-1016004-9999 | 包1 | NC100 | 国网冀北电力有限公司 | 国网冀北电力有限公司承德供电公司 |  | 无电压等级 | 低压电容器柜,AC380V,固定分隔式,360kvar | 低压电容器柜-电压等级:AC380V,型式:固定分隔式,额定容量:360kvar | 台 | 1 | 2025-12-31 | 2026-12-31 | 河北省承德市 | 买方指定仓库地面交货 |  | G00M-500114879-00003 | 044011240200010 | 400260059200010 | 500114879 |  | 500114879-0006 | 是
0125AB-1016004-9999 | 包1 | NC100 | 国网冀北电力有限公司 | 国网冀北电力有限公司承德供电公司 |  | 无电压等级 | 低压电容器柜,AC380V,固定分隔式,240kvar | 低压电容器柜-电压等级:AC380V,型式:固定分隔式,额定容量:240kvar | 台 | 5 | 2025-12-31 | 2026-12-31 | 河北省承德市 | 买方指定仓库地面交货 |  | G00M-500114883-00003 | 044010898200010 | 400260058200010 | 500114883 |  | 500114883-0007 | 是
0125AB-1016004-9999 | 包1 | NC100 | 国网冀北电力有限公司 | 国网冀北电力有限公司承德供电公司 |  | 无电压等级 | 低压开关柜,AC380V,固定分隔式,进线,2000A,50kA | 低压开关柜-电压等级:AC380V,型式:固定分隔式,接线类型:进线,额定电流:2000A,额定开断电流:50kA | 台 | 2 | 2025-12-31 | 2026-12-31 | 河北省承德市 | 买方指定仓库地面交货 |  | G00M-500141279-00004 | 044011766100010 | 400260068300010 | 500141279 |  | 500141279-0075 | 是
0125AB-1016004-9999 | 包1 | NC100 | 国网冀北电力有限公司 | 国网冀北电力有限公司秦皇岛供电公司 |  | 无电压等级 | 低压开关柜,AC380V,固定分隔式,进线,2000A,50kA | 低压开关柜-电压等级:AC380V,型式:固定分隔式,接线类型:进线,额定电流:2000A,额定开断电流:50kA | 台 | 4 | 2025-12-31 | 2026-12-31 | 河北省秦皇岛市 | 买方指定仓库地面交货 |  | G00M-500141279-00002 | 044013070200010 | 400260084600010 | 500141279 |  | 500141279-0005 | 是
0125AB-1016004-9999 | 包1 | NC100 | 国网冀北电力有限公司 | 国网冀北电力有限公司承德供电公司 |  | 无电压等级 | 低压开关柜,AC380V,固定分隔式,进线,2500A,65kA | 低压开关柜-电压等级:AC380V,型式:固定分隔式,接线类型:进线,额定电流:2500A,额定开断电流:65kA | 台 | 1 | 2025-12-31 | 2026-12-31 | 河北省承德市 | 买方指定仓库地面交货 |  | G00M-500114869-00001 | 044011797300010 | 400260069200010 | 500114869 |  | 500114869-0004 | 是
0125AB-1016004-9999 | 包1 | NC100 | 国网冀北电力有限公司 | 国网冀北电力有限公司承德供电公司 |  | 无电压等级 | 低压开关柜,AC380V,固定分隔式,进线,1250A,35kA | 低压开关柜-电压等级:AC380V,型式:固定分隔式,接线类型:进线,额定电流:1250A,额定开断电流:35kA | 台 | 4 | 2025-12-31 | 2026-12-31 | 河北省承德市 | 买方指定仓库地面交货 |  | G00M-500141275-00004 | 044011296800010 | 400260065000010 | 500141275 |  | 500141275-0032 | 是
0125AB-1016004-9999 | 包1 | NC100 | 国网冀北电力有限公司 | 国网冀北电力有限公司承德供电公司 |  | 无电压等级 | 低压开关柜,AC380V,固定分隔式,馈线,1250A,35kA | 低压开关柜-电压等级:AC380V,型式:固定分隔式,接线类型:馈线,额定电流:1250A,额定开断电流:35kA | 台 | 5 | 2025-12-31 | 2026-12-31 | 河北省承德市 | 买方指定仓库地面交货 |  | G00M-500141277-00011 | 044011707000010 | 400260066000010 | 500141277 |  | 500141277-0088 | 是
0125AB-1016004-9999 | 包1 | NC100 | 国网冀北电力有限公司 | 国网冀北电力有限公司秦皇岛供电公司 |  | 无电压等级 | 低压开关柜,AC380V,抽屉式,馈线,2000A,50kA | 低压开关柜-电压等级:AC380V,型式:抽屉式,接线类型:馈线,额定电流:2000A,额定开断电流:50kA | 台 | 7 | 2025-12-31 | 2026-12-31 | 河北省秦皇岛市 | 买方指定仓库地面交货 |  | G00M-500006699-00004 | 044013069700010 | 400260084100010 | 500006699 |  | 500006699-0116 | 是
0125AB-1016004-9999 | 包1 | NC100 | 国网冀北电力有限公司 | 国网冀北电力有限公司承德供电公司 |  | 无电压等级 | 低压开关柜,AC380V,固定分隔式,馈线,2500A,65kA | 低压开关柜-电压等级:AC380V,型式:固定分隔式,接线类型:馈线,额定电流:2500A,额定开断电流:65kA | 台 | 4 | 2025-12-31 | 2026-12-31 | 河北省承德市 | 买方指定仓库地面交货 |  | G00M-500141280-00011 | 044011766300010 | 400260068400010 | 500141280 |  | 500141280-0054 | 是
0125AB-1016004-9999 | 包1 | NC100 | 国网冀北电力有限公司 | 国网冀北电力有限公司承德供电公司 |  | 无电压等级 | 低压电容器柜,AC380V,固定分隔式,300kvar | 低压电容器柜-电压等级:AC380V,型式:固定分隔式,额定容量:300kvar | 台 | 1 | 2025-12-31 | 2026-12-31 | 河北省承德市 | 买方指定仓库地面交货 |  | G00M-500114880-00006 | 044010898100010 | 400260058100010 | 500114880 |  | 500114880-0007 | 是
0125AB-1016004-9999 | 包1 | NC100 | 国网冀北电力有限公司 | 国网冀北电力有限公司承德供电公司 |  | 无电压等级 | 低压电容器柜,AC380V,固定分隔式,150kvar | 低压电容器柜-电压等级:AC380V,型式:固定分隔式,额定容量:150kvar | 台 | 2 | 2025-12-31 | 2026-12-31 | 河北省承德市 | 买方指定仓库地面交货 |  | G00M-500114877-00003 | 044011296600010 | 400260064800010 | 500114877 |  | 500114877-0006 | 是
0125AB-1016004-9999 | 包1 | NC100 | 国网冀北电力有限公司 | 国网冀北电力有限公司承德供电公司 |  | 无电压等级 | 低压开关柜,AC380V,固定分隔式,进线,1250A,35kA | 低压开关柜-电压等级:AC380V,型式:固定分隔式,接线类型:进线,额定电流:1250A,额定开断电流:35kA | 台 | 1 | 2025-12-31 | 2026-12-31 | 河北省承德市 | 买方指定仓库地面交货 |  | G00M-500141275-00003 | 044011296700010 | 400260064900010 | 500141275 |  | 500141275-0031 | 是
0125AB-1016004-9999 | 包1 | NC100 | 国网冀北电力有限公司 | 国网冀北电力有限公司承德供电公司 |  | 无电压等级 | 低压开关柜,AC380V,固定分隔式,进线,1250A,35kA | 低压开关柜-电压等级:AC380V,型式:固定分隔式,接线类型:进线,额定电流:1250A,额定开断电流:35kA | 台 | 5 | 2025-12-31 | 2026-12-31 | 河北省承德市 | 买方指定仓库地面交货 |  | G00M-500141275-00001 | 044011759900010 | 400260068200010 | 500141275 |  | 500141275-0004 | 是
0125AB-1016004-9999 | 包1 | NC100 | 国网冀北电力有限公司 | 国网冀北电力有限公司承德供电公司 |  | 无电压等级 | 低压开关柜,AC380V,固定分隔式,进线,2000A,50kA | 低压开关柜-电压等级:AC380V,型式:固定分隔式,接线类型:进线,额定电流:2000A,额定开断电流:50kA | 台 | 4 | 2025-12-31 | 2026-12-31 | 河北省承德市 | 买方指定仓库地面交货 |  | G00M-500141279-00001 | 044011216500010 | 400260058500010 | 500141279 |  | 500141279-0004 | 是
0125AB-1016004-9999 | 包1 | NC100 | 国网冀北电力有限公司 | 国网冀北电力有限公司承德供电公司 |  | 无电压等级 | 低压开关柜,AC380V,固定分隔式,母联,1250A,35kA | 低压开关柜-电压等级:AC380V,型式:固定分隔式,接线类型:母联,额定电流:1250A,额定开断电流:35kA | 台 | 3 | 2025-12-31 | 2026-12-31 | 河北省承德市 | 买方指定仓库地面交货 |  | G00M-500141278-00003 | 044011216400010 | 400260058400010 | 500141278 |  | 500141278-0032 | 是
0125AB-1016004-9999 | 包1 | NC100 | 国网冀北电力有限公司 | 国网冀北电力有限公司秦皇岛供电公司 |  | 无电压等级 | 低压开关柜,AC380V,固定分隔式,母联,2000A,50kA | 低压开关柜-电压等级:AC380V,型式:固定分隔式,接线类型:母联,额定电流:2000A,额定开断电流:50kA | 台 | 2 | 2025-12-31 | 2026-12-31 | 河北省秦皇岛市 | 买方指定仓库地面交货 |  | G00M-500141276-00002 | 044013070000010 | 400260084400010 | 500141276 |  | 500141276-0004 | 是
0125AB-1016004-9999 | 包1 | NC100 | 国网冀北电力有限公司 | 国网冀北电力有限公司承德供电公司 |  | 无电压等级 | 低压开关柜,AC380V,固定分隔式,母联,1250A,35kA | 低压开关柜-电压等级:AC380V,型式:固定分隔式,接线类型:母联,额定电流:1250A,额定开断电流:35kA | 台 | 1 | 2025-12-31 | 2026-12-31 | 河北省承德市 | 买方指定仓库地面交货 |  | G00M-500141278-00001 | 044011216300010 | 400260058300010 | 500141278 | 标准化设计方案2,紧凑型,水平母线1250A,35kA | 500141278-0004 | 是
0125AB-1016004-9999 | 包1 | NC100 | 国网冀北电力有限公司 | 国网冀北电力有限公司承德供电公司 |  | 无电压等级 | 低压开关柜,AC380V,固定分隔式,进线,2500A,65kA | 低压开关柜-电压等级:AC380V,型式:固定分隔式,接线类型:进线,额定电流:2500A,额定开断电流:65kA | 台 | 1 | 2025-12-31 | 2026-12-31 | 河北省承德市 | 买方指定仓库地面交货 |  | G00M-500114869-00003 | 044011402300010 | 400260065600010 | 500114869 | 标准化设计方案1,通用型,水平母线2500A,65kA | 500114869-0078 | 是
0125AB-1016004-9999 | 包1 | NC100 | 国网冀北电力有限公司 | 国网冀北电力有限公司秦皇岛供电公司 |  | 无电压等级 | 封闭母线桥,AC380V,2000A,共箱 | 封闭母线桥-电压等级:AC380V,额定电流:2000A,结构:共箱 | 米 | 50.4 | 2025-12-31 | 2026-12-31 | 河北省秦皇岛市 | 买方指定仓库地面交货 |  | G00M-500132213-00001 | 044013071400010 | 400260085700010 | 500132213 |  | 500132213-0108
0125AB-1016004-9999 | 包2 | NC200 | 国网冀北电力有限公司 | 国网冀北电力有限公司承德供电公司 |  | 无电压等级 | 低压开关柜,AC380V,固定分隔式,进线,1250A,35kA | 低压开关柜-电压等级:AC380V,型式:固定分隔式,接线类型:进线,额定电流:1250A,额定开断电流:35kA | 台 | 3 | 2025-12-31 | 2026-12-31 | 河北省承德市 | 买方指定仓库地面交货 |  | G00M-500141275-00004 | 044011296800010 | 400260065000010 | 500141275 |  | 500141275-0032 | 是
0125AB-1016004-9999 | 包2 | NC200 | 国网冀北电力有限公司 | 国网冀北电力有限公司承德供电公司 |  | 无电压等级 | 低压开关柜,AC380V,抽屉式,馈线,1250A,35kA | 低压开关柜-电压等级:AC380V,型式:抽屉式,接线类型:馈线,额定电流:1250A,额定开断电流:35kA | 台 | 12 | 2025-12-31 | 2026-12-31 | 河北省承德市 | 买方指定仓库地面交货 |  | G00M-500005674-00003 | 044011250900010 | 400260059800010 | 500005674 |  | 500005674-0025 | 是
0125AB-1016004-9999 | 包2 | NC200 | 国网冀北电力有限公司 | 国网冀北电力有限公司承德供电公司 |  | 无电压等级 | 低压开关柜,AC380V,固定分隔式,馈线,1250A,35kA | 低压开关柜-电压等级:AC380V,型式:固定分隔式,接线类型:馈线,额定电流:1250A,额定开断电流:35kA | 台 | 3 | 2025-12-31 | 2026-12-31 | 河北省承德市 | 买方指定仓库地面交货 |  | G00M-500141277-00011 | 044011707000010 | 400260066000010 | 500141277 |  | 500141277-0088 | 是
0125AB-1016004-9999 | 包2 | NC200 | 国网冀北电力有限公司 | 国网冀北电力有限公司承德供电公司 |  | 无电压等级 | 低压开关柜,AC380V,固定分隔式,馈线,2000A,50kA | 低压开关柜-电压等级:AC380V,型式:固定分隔式,接线类型:馈线,额定电流:2000A,额定开断电流:50kA | 台 | 6 | 2025-12-31 | 2026-12-31 | 河北省承德市 | 买方指定仓库地面交货 |  | G00M-500114870-00005 | 044011714800010 | 400260066800010 | 500114870 |  | 500114870-0010 | 是
0125AB-1016004-9999 | 包2 | NC200 | 国网冀北电力有限公司 | 国网冀北电力有限公司秦皇岛供电公司 |  | 无电压等级 | 低压开关柜,AC380V,抽屉式,馈线,2000A,50kA | 低压开关柜-电压等级:AC380V,型式:抽屉式,接线类型:馈线,额定电流:2000A,额定开断电流:50kA | 台 | 5 | 2025-12-31 | 2026-12-31 | 河北省秦皇岛市 | 买方指定仓库地面交货 |  | G00M-500006699-00004 | 044013069700010 | 400260084100010 | 500006699 |  | 500006699-0116 | 是
0125AB-1016004-9999 | 包2 | NC200 | 国网冀北电力有限公司 | 国网冀北电力有限公司承德供电公司 |  | 无电压等级 | 低压开关柜,AC380V,抽屉式,馈线,2000A,50kA | 低压开关柜-电压等级:AC380V,型式:抽屉式,接线类型:馈线,额定电流:2000A,额定开断电流:50kA | 台 | 3 | 2025-12-31 | 2026-12-31 | 河北省承德市 | 买方指定仓库地面交货 |  | G00M-500006699-00004 | 044011251100010 | 400260059900010 | 500006699 |  | 500006699-0116 | 是
0125AB-1016004-9999 | 包2 | NC200 | 国网冀北电力有限公司 | 国网冀北电力有限公司承德供电公司 |  | 无电压等级 | 低压开关柜,AC380V,固定分隔式,馈线,2500A,65kA | 低压开关柜-电压等级:AC380V,型式:固定分隔式,接线类型:馈线,额定电流:2500A,额定开断电流:65kA | 台 | 2 | 2025-12-31 | 2026-12-31 | 河北省承德市 | 买方指定仓库地面交货 |  | G00M-500141280-00011 | 044011766300010 | 400260068400010 | 500141280 |  | 500141280-0054 | 是
0125AB-1016004-9999 | 包2 | NC200 | 国网冀北电力有限公司 | 国网冀北电力有限公司秦皇岛供电公司 |  | 无电压等级 | 低压电容器柜,AC380V,固定分隔式,300kvar | 低压电容器柜-电压等级:AC380V,型式:固定分隔式,额定容量:300kvar | 台 | 5 | 2025-12-31 | 2026-12-31 | 河北省秦皇岛市 | 买方指定仓库地面交货 |  | G00M-500114880-00003 | 044013070300010 | 400260084700010 | 500114880 |  | 500114880-0004 | 是
0125AB-1016004-9999 | 包2 | NC200 | 国网冀北电力有限公司 | 国网冀北电力有限公司承德供电公司 |  | 无电压等级 | 低压电容器柜,AC380V,固定分隔式,300kvar | 低压电容器柜-电压等级:AC380V,型式:固定分隔式,额定容量:300kvar | 台 | 1 | 2025-12-31 | 2026-12-31 | 河北省承德市 | 买方指定仓库地面交货 |  | G00M-500114880-00006 | 044010898100010 | 400260058100010 | 500114880 |  | 500114880-0007 | 是
0125AB-1016004-9999 | 包2 | NC200 | 国网冀北电力有限公司 | 国网冀北电力有限公司承德供电公司 |  | 无电压等级 | 低压电容器柜,AC380V,固定分隔式,360kvar | 低压电容器柜-电压等级:AC380V,型式:固定分隔式,额定容量:360kvar | 台 | 1 | 2025-12-31 | 2026-12-31 | 河北省承德市 | 买方指定仓库地面交货 |  | G00M-500114879-00003 | 044011240200010 | 400260059200010 | 500114879 |  | 500114879-0006 | 是
0125AB-1016004-9999 | 包2 | NC200 | 国网冀北电力有限公司 | 国网冀北电力有限公司承德供电公司 |  | 无电压等级 | 低压电容器柜,AC380V,固定分隔式,150kvar | 低压电容器柜-电压等级:AC380V,型式:固定分隔式,额定容量:150kvar | 台 | 1 | 2025-12-31 | 2026-12-31 | 河北省承德市 | 买方指定仓库地面交货 |  | G00M-500114877-00003 | 044011296600010 | 400260064800010 | 500114877 |  | 500114877-0006 | 是
0125AB-1016004-9999 | 包2 | NC200 | 国网冀北电力有限公司 | 国网冀北电力有限公司秦皇岛供电公司 |  | 无电压等级 | 低压开关柜,AC380V,固定分隔式,进线,2000A,50kA | 低压开关柜-电压等级:AC380V,型式:固定分隔式,接线类型:进线,额定电流:2000A,额定开断电流:50kA | 台 | 2 | 2025-12-31 | 2026-12-31 | 河北省秦皇岛市 | 买方指定仓库地面交货 |  | G00M-500141279-00001 | 044013070100010 | 400260084500010 | 500141279 |  | 500141279-0004 | 是
0125AB-1016004-9999 | 包2 | NC200 | 国网冀北电力有限公司 | 国网冀北电力有限公司承德供电公司 |  | 无电压等级 | 低压开关柜,AC380V,固定分隔式,进线,1250A,35kA | 低压开关柜-电压等级:AC380V,型式:固定分隔式,接线类型:进线,额定电流:1250A,额定开断电流:35kA | 台 | 1 | 2025-12-31 | 2026-12-31 | 河北省承德市 | 买方指定仓库地面交货 |  | G00M-500141275-00003 | 044011296700010 | 400260064900010 | 500141275 |  | 500141275-0031 | 是
0125AB-1016004-9999 | 包2 | NC200 | 国网冀北电力有限公司 | 国网冀北电力有限公司承德供电公司 |  | 无电压等级 | 低压电容器柜,AC380V,固定分隔式,240kvar | 低压电容器柜-电压等级:AC380V,型式:固定分隔式,额定容量:240kvar | 台 | 3 | 2025-12-31 | 2026-12-31 | 河北省承德市 | 买方指定仓库地面交货 |  | G00M-500114883-00003 | 044010898200010 | 400260058200010 | 500114883 |  | 500114883-0007 | 是
0125AB-1016004-9999 | 包2 | NC200 | 国网冀北电力有限公司 | 国网冀北电力有限公司承德供电公司 |  | 无电压等级 | 低压开关柜,AC380V,固定分隔式,进线,1250A,35kA | 低压开关柜-电压等级:AC380V,型式:固定分隔式,接线类型:进线,额定电流:1250A,额定开断电流:35kA | 台 | 4 | 2025-12-31 | 2026-12-31 | 河北省承德市 | 买方指定仓库地面交货 |  | G00M-500141275-00001 | 044011759900010 | 400260068200010 | 500141275 |  | 500141275-0004 | 是
0125AB-1016004-9999 | 包2 | NC200 | 国网冀北电力有限公司 | 国网冀北电力有限公司秦皇岛供电公司 |  | 无电压等级 | 低压开关柜,AC380V,固定分隔式,母联,2000A,50kA | 低压开关柜-电压等级:AC380V,型式:固定分隔式,接线类型:母联,额定电流:2000A,额定开断电流:50kA | 台 | 1 | 2025-12-31 | 2026-12-31 | 河北省秦皇岛市 | 买方指定仓库地面交货 |  | G00M-500141276-00001 | 044013069900010 | 400260084300010 | 500141276 |  | 500141276-0003 | 是
0125AB-1016004-9999 | 包2 | NC200 | 国网冀北电力有限公司 | 国网冀北电力有限公司承德供电公司 |  | 无电压等级 | 低压开关柜,AC380V,固定分隔式,进线,2000A,50kA | 低压开关柜-电压等级:AC380V,型式:固定分隔式,接线类型:进线,额定电流:2000A,额定开断电流:50kA | 台 | 3 | 2025-12-31 | 2026-12-31 | 河北省承德市 | 买方指定仓库地面交货 |  | G00M-500141279-00001 | 044011216500010 | 400260058500010 | 500141279 |  | 500141279-0004 | 是
0125AB-1016004-9999 | 包2 | NC200 | 国网冀北电力有限公司 | 国网冀北电力有限公司承德供电公司 |  | 无电压等级 | 低压开关柜,AC380V,固定分隔式,进线,2000A,50kA | 低压开关柜-电压等级:AC380V,型式:固定分隔式,接线类型:进线,额定电流:2000A,额定开断电流:50kA | 台 | 1 | 2025-12-31 | 2026-12-31 | 河北省承德市 | 买方指定仓库地面交货 |  | G00M-500141279-00004 | 044011766100010 | 400260068300010 | 500141279 |  | 500141279-0075 | 是
0125AB-1016004-9999 | 包2 | NC200 | 国网冀北电力有限公司 | 国网冀北电力有限公司承德供电公司 |  | 无电压等级 | 低压开关柜,AC380V,固定分隔式,母联,1250A,35kA | 低压开关柜-电压等级:AC380V,型式:固定分隔式,接线类型:母联,额定电流:1250A,额定开断电流:35kA | 台 | 2 | 2025-12-31 | 2026-12-31 | 河北省承德市 | 买方指定仓库地面交货 |  | G00M-500141278-00003 | 044011216400010 | 400260058400010 | 500141278 |  | 500141278-0032 | 是
0125AB-1016004-9999 | 包2 | NC200 | 国网冀北电力有限公司 | 国网冀北电力有限公司秦皇岛供电公司 |  | 无电压等级 | 低压开关柜,AC380V,固定分隔式,馈线,2000A,50kA | 低压开关柜-电压等级:AC380V,型式:固定分隔式,接线类型:馈线,额定电流:2000A,额定开断电流:50kA | 台 | 5 | 2025-12-31 | 2026-12-31 | 河北省秦皇岛市 | 买方指定仓库地面交货 |  | G00M-500114870-00005 | 044013069800010 | 400260084200010 | 500114870 |  | 500114870-0010 | 是
0125AB-1016004-9999 | 包2 | NC200 | 国网冀北电力有限公司 | 国网冀北电力有限公司秦皇岛供电公司 |  | 无电压等级 | 低压开关柜,AC380V,固定分隔式,母联,2000A,50kA | 低压开关柜-电压等级:AC380V,型式:固定分隔式,接线类型:母联,额定电流:2000A,额定开断电流:50kA | 台 | 1 | 2025-12-31 | 2026-12-31 | 河北省秦皇岛市 | 买方指定仓库地面交货 |  | G00M-500141276-00002 | 044013070000010 | 400260084400010 | 500141276 |  | 500141276-0004 | 是
0125AB-1016004-9999 | 包2 | NC200 | 国网冀北电力有限公司 | 国网冀北电力有限公司秦皇岛供电公司 |  | 无电压等级 | 低压开关柜,AC380V,固定分隔式,进线,2000A,50kA | 低压开关柜-电压等级:AC380V,型式:固定分隔式,接线类型:进线,额定电流:2000A,额定开断电流:50kA | 台 | 2 | 2025-12-31 | 2026-12-31 | 河北省秦皇岛市 | 买方指定仓库地面交货 |  | G00M-500141279-00002 | 044013070200010 | 400260084600010 | 500141279 |  | 500141279-0005 | 是
0125AB-1016004-9999 | 包2 | NC200 | 国网冀北电力有限公司 | 国网冀北电力有限公司秦皇岛供电公司 |  | 无电压等级 | 封闭母线桥,AC380V,2000A,共箱 | 封闭母线桥-电压等级:AC380V,额定电流:2000A,结构:共箱 | 米 | 33.6 | 2025-12-31 | 2026-12-31 | 河北省秦皇岛市 | 买方指定仓库地面交货 |  | G00M-500132213-00001 | 044013071400010 | 400260085700010 | 500132213 |  | 500132213-0108
0125AB-1016004-9999 | 包2 | NC200 | 国网冀北电力有限公司 | 国网冀北电力有限公司承德供电公司 |  | 无电压等级 | 低压电容器柜,AC380V,固定分隔式,300kvar | 低压电容器柜-电压等级:AC380V,型式:固定分隔式,额定容量:300kvar | 台 | 1 | 2025-12-31 | 2026-12-31 | 河北省承德市 | 买方指定仓库地面交货 |  | G00M-500114880-00003 | 044011240400010 | 400260059300010 | 500114880 |  | 500114880-0004 | 是
0125AB-1016004-9999 | 包2 | NC200 | 国网冀北电力有限公司 | 国网冀北电力有限公司承德供电公司 |  | 无电压等级 | 低压开关柜,AC380V,固定分隔式,进线,2500A,65kA | 低压开关柜-电压等级:AC380V,型式:固定分隔式,接线类型:进线,额定电流:2500A,额定开断电流:65kA | 台 | 1 | 2025-12-31 | 2026-12-31 | 河北省承德市 | 买方指定仓库地面交货 |  | G00M-500114869-00001 | 044011797300010 | 400260069200010 | 500114869 |  | 500114869-0004 | 是
0125AB-1016004-9999 | 包2 | NC200 | 国网冀北电力有限公司 | 国网冀北电力有限公司承德供电公司 |  | 无电压等级 | 低压电容器柜,AC380V,固定分隔式,200kvar | 低压电容器柜-电压等级:AC380V,型式:固定分隔式,额定容量:200kvar | 台 | 6 | 2025-12-31 | 2026-12-31 | 河北省承德市 | 买方指定仓库地面交货 |  | G00M-500114881-00003 | 044011759700010 | 400260068100010 | 500114881 |  | 500114881-0004 | 是
0125AB-1016004-9999 | 包2 | NC200 | 国网冀北电力有限公司 | 国网冀北电力有限公司承德供电公司 |  | 无电压等级 | 低压开关柜,AC380V,抽屉式,馈线,2500A,65kA | 低压开关柜-电压等级:AC380V,型式:抽屉式,接线类型:馈线,额定电流:2500A,额定开断电流:65kA | 台 | 3 | 2025-12-31 | 2026-12-31 | 河北省承德市 | 买方指定仓库地面交货 |  | G00M-500006704-00003 | 044011402200010 | 400260157500010 | 500006704 |  | 500006704-0038 | 是

## 布电线
分标编号 | 包名称 | 分包编号 | 项目单位 | 需求单位 | 项目名称 | 工程电压等级 | 物资名称 | 物资描述 | 单位 | 数量 | 首批交货日期 | 最后一批交货日期 | 交货地点 | 交货方式 | 备注 | 技术规范编码 | 网省采购申请号 | 总部采购申请号 | 物料编码 | 扩展描述 | 扩展编码 | 是否安装实物ID
0125AB-1402013-9999 | 包1 | NC100 | 国网冀北电力有限公司 | 国网冀北电力有限公司承德供电公司 |  | 无电压等级 | 布电线,BV,铜,4,1 | 布电线-型号:BV,导体材质:铜,截面mm2:4,芯数:1 | 米 | 78.21 | 2025-12-31 | 2026-12-31 | 河北省承德市 | 买方指定仓库地面交货 |  | G00M-500014806-00004 | 044010860500010 | 400260056200010 | 500014806 |  | 500014806-0094 | 是
0125AB-1402013-9999 | 包1 | NC100 | 国网冀北电力有限公司 | 国网冀北电力有限公司秦皇岛供电公司 |  | 无电压等级 | 布电线,BVR,铜,35,1 | 布电线-型号:BVR,导体材质:铜,截面mm2:35,芯数:1 | 米 | 7.9 | 2025-12-31 | 2026-12-31 | 河北省秦皇岛市 | 买方指定仓库地面交货 |  | G00M-500014863-00004 | 044013059400010 | 400260074100010 | 500014863 |  | 500014863-0022 | 是
0125AB-1402013-9999 | 包1 | NC100 | 国网冀北电力有限公司 | 国网冀北电力有限公司张家口供电公司 |  | 无电压等级 | 布电线,BV,铜,4,1 | 布电线-型号:BV,导体材质:铜,截面mm2:4,芯数:1 | 米 | 4348.117 | 2025-12-31 | 2026-12-31 | 河北省张家口市 | 买方指定仓库地面交货 |  | G00M-500014806-00004 | 044013098700010 | 400260103600010 | 500014806 |  | 500014806-0094 | 是
0125AB-1402013-9999 | 包1 | NC100 | 国网冀北电力有限公司 | 国网冀北电力有限公司秦皇岛供电公司 |  | 无电压等级 | 布电线,BVR,铜,4,1 | 布电线-型号:BVR,导体材质:铜,截面mm2:4,芯数:1 | 米 | 650.96 | 2025-12-31 | 2026-12-31 | 河北省秦皇岛市 | 买方指定仓库地面交货 |  | G00M-500014824-00003 | 044013059000010 | 400260073700010 | 500014824 |  | 500014824-0045 | 是
0125AB-1402013-9999 | 包1 | NC100 | 国网冀北电力有限公司 | 国网冀北电力有限公司张家口供电公司 |  | 无电压等级 | 布电线,BLVVB,铝,16,2 | 布电线-型号:BLVVB,导体材质:铝,截面mm2:16,芯数:2 | 米 | 34542.91 | 2025-12-31 | 2026-12-31 | 河北省张家口市 | 买方指定仓库地面交货 |  | G00M-500054647-00001 | 044013105200010 | 400260107300010 | 500054647 |  | 500054647-0004 | 是
0125AB-1402013-9999 | 包1 | NC100 | 国网冀北电力有限公司 | 国网冀北电力有限公司唐山供电公司 |  | 无电压等级 | 布电线,BV,铜,35,1 | 布电线-型号:BV,导体材质:铜,截面mm2:35,芯数:1 | 米 | 2289.736 | 2025-12-31 | 2026-12-31 | 河北省唐山市 | 买方指定仓库地面交货 |  | G00M-500014856-00001 | 044013086200010 | 400260097400010 | 500014856 |  | 500014856-0011 | 是
0125AB-1402013-9999 | 包1 | NC100 | 国网冀北电力有限公司 | 国网冀北电力有限公司承德供电公司 |  | 无电压等级 | 布电线,BV,铜,6,1 | 布电线-型号:BV,导体材质:铜,截面mm2:6,芯数:1 | 米 | 328.245 | 2025-12-31 | 2026-12-31 | 河北省承德市 | 买方指定仓库地面交货 |  | G00M-500014821-00003 | 044011265700010 | 400260061900010 | 500014821 |  | 500014821-0047 | 是
0125AB-1402013-9999 | 包1 | NC100 | 国网冀北电力有限公司 | 国网冀北电力有限公司廊坊供电公司 |  | 无电压等级 | 布电线,BVR,铜,35,1 | 布电线-型号:BVR,导体材质:铜,截面mm2:35,芯数:1 | 米 | 177.75 | 2025-12-31 | 2026-12-31 | 河北省廊坊市 | 买方指定仓库地面交货 |  | G00M-500014863-00004 | 044013124100010 | 400260118200010 | 500014863 |  | 500014863-0022 | 是
0125AB-1402013-9999 | 包1 | NC100 | 国网冀北电力有限公司 | 国网冀北电力有限公司唐山供电公司 |  | 无电压等级 | 布电线,BLVVB,铝,10,2 | 布电线-型号:BLVVB,导体材质:铝,截面mm2:10,芯数:2 | 米 | 18552.359 | 2025-12-31 | 2026-12-31 | 河北省唐山市 | 买方指定仓库地面交货 |  | G00M-500014904-00003 | 044013086400010 | 400260097600010 | 500014904 |  | 500014904-0019 | 是
0125AB-1402013-9999 | 包1 | NC100 | 国网冀北电力有限公司 | 国网冀北电力有限公司秦皇岛供电公司 |  | 无电压等级 | 布电线,BV,铜,50,1 | 布电线-型号:BV,导体材质:铜,截面mm2:50,芯数:1 | 米 | 4760.141 | 2025-12-31 | 2026-12-31 | 河北省秦皇岛市 | 买方指定仓库地面交货 |  | G00M-500014852-00001 | 044013059200010 | 400260073900010 | 500014852 |  | 500014852-0016 | 是
0125AB-1402013-9999 | 包1 | NC100 | 国网冀北电力有限公司 | 国网冀北电力有限公司秦皇岛供电公司 |  | 无电压等级 | 布电线,BV,铜,10,1 | 布电线-型号:BV,导体材质:铜,截面mm2:10,芯数:1 | 米 | 25438 | 2025-12-31 | 2026-12-31 | 河北省秦皇岛市 | 买方指定仓库地面交货 |  | G00M-500014807-00001 | 044013058700010 | 400260073400010 | 500014807 |  | 500014807-0018 | 是
0125AB-1402013-9999 | 包1 | NC100 | 国网冀北电力有限公司 | 国网冀北电力有限公司秦皇岛供电公司 |  | 无电压等级 | 布电线,BV,铜,2.5,1 | 布电线-型号:BV,导体材质:铜,截面mm2:2.5,芯数:1 | 米 | 395 | 2025-12-31 | 2026-12-31 | 河北省秦皇岛市 | 买方指定仓库地面交货 |  | G00M-500014805-00004 | 044013058500010 | 400260073200010 | 500014805 |  | 500014805-0089 | 是
0125AB-1402013-9999 | 包1 | NC100 | 国网冀北电力有限公司 | 国网冀北电力有限公司秦皇岛供电公司 |  | 无电压等级 | 布电线,BV,铜,35,1 | 布电线-型号:BV,导体材质:铜,截面mm2:35,芯数:1 | 米 | 51528.699 | 2025-12-31 | 2026-12-31 | 河北省秦皇岛市 | 买方指定仓库地面交货 |  | G00M-500014856-00001 | 044013059300010 | 400260074000010 | 500014856 |  | 500014856-0011 | 是
0125AB-1402013-9999 | 包1 | NC100 | 国网冀北电力有限公司 | 国网冀北电力有限公司秦皇岛供电公司 |  | 无电压等级 | 布电线,BV,铜,16,1 | 布电线-型号:BV,导体材质:铜,截面mm2:16,芯数:1 | 米 | 4108 | 2025-12-31 | 2026-12-31 | 河北省秦皇岛市 | 买方指定仓库地面交货 |  | G00M-500014851-00003 | 044013059100010 | 400260073800010 | 500014851 |  | 500014851-0037 | 是
0125AB-1402013-9999 | 包1 | NC100 | 国网冀北电力有限公司 | 国网冀北电力有限公司张家口供电公司 |  | 无电压等级 | 布电线,BLV,铝,35,1 | 布电线-型号:BLV,导体材质:铝,截面mm2:35,芯数:1 | 米 | 11228.823 | 2025-12-31 | 2026-12-31 | 河北省张家口市 | 买方指定仓库地面交货 |  | G00M-500014884-00003 | 044013099100010 | 400260104000010 | 500014884 |  | 500014884-0025 | 是
0125AB-1402013-9999 | 包1 | NC100 | 国网冀北电力有限公司 | 国网冀北电力有限公司秦皇岛供电公司 |  | 无电压等级 | 布电线,BLV,铝,25,1 | 布电线-型号:BLV,导体材质:铝,截面mm2:25,芯数:1 | 米 | 474 | 2025-12-31 | 2026-12-31 | 河北省秦皇岛市 | 买方指定仓库地面交货 |  | G00M-500014883-00003 | 044013059500010 | 400260074200010 | 500014883 |  | 500014883-0021 | 是
0125AB-1402013-9999 | 包1 | NC100 | 国网冀北电力有限公司 | 国网冀北电力有限公司廊坊供电公司 |  | 无电压等级 | 布电线,BV,铜,50,1 | 布电线-型号:BV,导体材质:铜,截面mm2:50,芯数:1 | 米 | 40.053 | 2025-12-31 | 2026-12-31 | 河北省廊坊市 | 买方指定仓库地面交货 |  | G00M-500014852-00001 | 044013123900010 | 400260118000010 | 500014852 |  | 500014852-0016 | 是
0125AB-1402013-9999 | 包1 | NC100 | 国网冀北电力有限公司 | 国网冀北电力有限公司廊坊供电公司 |  | 无电压等级 | 布电线,BLV,铝,35,1 | 布电线-型号:BLV,导体材质:铝,截面mm2:35,芯数:1 | 米 | 6512.997 | 2025-12-31 | 2026-12-31 | 河北省廊坊市 | 买方指定仓库地面交货 |  | G00M-500014884-00003 | 044013124200010 | 400260118300010 | 500014884 |  | 500014884-0025 | 是
0125AB-1402013-9999 | 包1 | NC100 | 国网冀北电力有限公司 | 国网冀北电力有限公司张家口供电公司 |  | 无电压等级 | 布电线,BLV,铝,25,1 | 布电线-型号:BLV,导体材质:铝,截面mm2:25,芯数:1 | 米 | 27389.143 | 2025-12-31 | 2026-12-31 | 河北省张家口市 | 买方指定仓库地面交货 |  | G00M-500014883-00003 | 044013099000010 | 400260103900010 | 500014883 |  | 500014883-0021 | 是
0125AB-1402013-9999 | 包1 | NC100 | 国网冀北电力有限公司 | 国网冀北电力有限公司秦皇岛供电公司 |  | 无电压等级 | 布电线,BLVVB,铝,10,2 | 布电线-型号:BLVVB,导体材质:铝,截面mm2:10,芯数:2 | 米 | 790 | 2025-12-31 | 2026-12-31 | 河北省秦皇岛市 | 买方指定仓库地面交货 |  | G00M-500014904-00003 | 044013059700010 | 400260074400010 | 500014904 |  | 500014904-0019 | 是
0125AB-1402013-9999 | 包1 | NC100 | 国网冀北电力有限公司 | 国网冀北电力有限公司承德供电公司 |  | 无电压等级 | 布电线,BLV,铝,35,1 | 布电线-型号:BLV,导体材质:铝,截面mm2:35,芯数:1 | 米 | 110363.711 | 2025-12-31 | 2026-12-31 | 河北省承德市 | 买方指定仓库地面交货 |  | G00M-500014884-00003 | 044011268000010 | 400260062900010 | 500014884 |  | 500014884-0025 | 是
0125AB-1402013-9999 | 包1 | NC100 | 国网冀北电力有限公司 | 国网冀北电力有限公司张家口供电公司 |  | 无电压等级 | 布电线,BLV,铝,4,1 | 布电线-型号:BLV,导体材质:铝,截面mm2:4,芯数:1 | 米 | 1185 | 2025-12-31 | 2026-12-31 | 河北省张家口市 | 买方指定仓库地面交货 |  | G00M-500014903-00001 | 044013099300010 | 400260104200010 | 500014903 |  | 500014903-0014 | 是
0125AB-1402013-9999 | 包1 | NC100 | 国网冀北电力有限公司 | 国网冀北电力有限公司廊坊供电公司 |  | 无电压等级 | 布电线,BV,铜,35,1 | 布电线-型号:BV,导体材质:铜,截面mm2:35,芯数:1 | 米 | 3380.015 | 2025-12-31 | 2026-12-31 | 河北省廊坊市 | 买方指定仓库地面交货 |  | G00M-500014856-00001 | 044013124000010 | 400260118100010 | 500014856 |  | 500014856-0011 | 是
0125AB-1402013-9999 | 包1 | NC100 | 国网冀北电力有限公司 | 国网冀北电力有限公司承德供电公司 |  | 无电压等级 | 布电线,BLVVB,铝,10,2 | 布电线-型号:BLVVB,导体材质:铝,截面mm2:10,芯数:2 | 米 | 4381.34 | 2025-12-31 | 2026-12-31 | 河北省承德市 | 买方指定仓库地面交货 |  | G00M-500014904-00003 | 044011268300010 | 400260063000010 | 500014904 |  | 500014904-0019 | 是
0125AB-1402013-9999 | 包1 | NC100 | 国网冀北电力有限公司 | 国网冀北电力有限公司廊坊供电公司 |  | 无电压等级 | 布电线,BLVVB,铝,16,2 | 布电线-型号:BLVVB,导体材质:铝,截面mm2:16,芯数:2 | 米 | 16590 | 2025-12-31 | 2026-12-31 | 河北省廊坊市 | 买方指定仓库地面交货 |  | G00M-500054647-00001 | 044013127800010 | 400260121900010 | 500054647 |  | 500054647-0004 | 是
0125AB-1402013-9999 | 包1 | NC100 | 国网冀北电力有限公司 | 国网冀北电力有限公司唐山供电公司 |  | 无电压等级 | 布电线,BV,铜,2.5,1 | 布电线-型号:BV,导体材质:铜,截面mm2:2.5,芯数:1 | 米 | 11.06 | 2025-12-31 | 2026-12-31 | 河北省唐山市 | 买方指定仓库地面交货 |  | G00M-500014805-00004 | 044013086100010 | 400260097300010 | 500014805 |  | 500014805-0089 | 是
0125AB-1402013-9999 | 包1 | NC100 | 国网冀北电力有限公司 | 国网冀北电力有限公司秦皇岛供电公司 |  | 无电压等级 | 布电线,BV,铜,6,1 | 布电线-型号:BV,导体材质:铜,截面mm2:6,芯数:1 | 米 | 7900 | 2025-12-31 | 2026-12-31 | 河北省秦皇岛市 | 买方指定仓库地面交货 |  | G00M-500014821-00003 | 044013058800010 | 400260073500010 | 500014821 |  | 500014821-0047 | 是
0125AB-1402013-9999 | 包1 | NC100 | 国网冀北电力有限公司 | 国网冀北电力有限公司张家口供电公司 |  | 无电压等级 | 布电线,BV,铜,35,1 | 布电线-型号:BV,导体材质:铜,截面mm2:35,芯数:1 | 米 | 16384.521 | 2025-12-31 | 2026-12-31 | 河北省张家口市 | 买方指定仓库地面交货 |  | G00M-500014856-00001 | 044013098900010 | 400260103800010 | 500014856 |  | 500014856-0011 | 是
0125AB-1402013-9999 | 包1 | NC100 | 国网冀北电力有限公司 | 国网冀北电力有限公司承德供电公司 |  | 无电压等级 | 布电线,BVR,铜,50,1 | 布电线-型号:BVR,导体材质:铜,截面mm2:50,芯数:1 | 米 | 2.765 | 2025-12-31 | 2026-12-31 | 河北省承德市 | 买方指定仓库地面交货 |  | G00M-500014865-00003 | 044010853000010 | 400260054700010 | 500014865 |  | 500014865-0040 | 是
0125AB-1402013-9999 | 包1 | NC100 | 国网冀北电力有限公司 | 国网冀北电力有限公司秦皇岛供电公司 |  | 无电压等级 | 布电线,BLV,铝,35,1 | 布电线-型号:BLV,导体材质:铝,截面mm2:35,芯数:1 | 米 | 474 | 2025-12-31 | 2026-12-31 | 河北省秦皇岛市 | 买方指定仓库地面交货 |  | G00M-500014884-00003 | 044013059600010 | 400260074300010 | 500014884 |  | 500014884-0025 | 是
0125AB-1402013-9999 | 包1 | NC100 | 国网冀北电力有限公司 | 国网冀北电力有限公司秦皇岛供电公司 |  | 无电压等级 | 布电线,BVR,铜,2.5,1 | 布电线-型号:BVR,导体材质:铜,截面mm2:2.5,芯数:1 | 米 | 413.96 | 2025-12-31 | 2026-12-31 | 河北省秦皇岛市 | 买方指定仓库地面交货 |  | G00M-500014823-00003 | 044013058900010 | 400260073600010 | 500014823 |  | 500014823-0030 | 是
0125AB-1402013-9999 | 包1 | NC100 | 国网冀北电力有限公司 | 国网冀北电力有限公司承德供电公司 |  | 无电压等级 | 布电线,BV,铜,10,1 | 布电线-型号:BV,导体材质:铜,截面mm2:10,芯数:1 | 米 | 93.299 | 2025-12-31 | 2026-12-31 | 河北省承德市 | 买方指定仓库地面交货 |  | G00M-500014807-00001 | 044011253300010 | 400260060300010 | 500014807 |  | 500014807-0018 | 是
0125AB-1402013-9999 | 包1 | NC100 | 国网冀北电力有限公司 | 国网冀北电力有限公司张家口供电公司 |  | 无电压等级 | 布电线,BV,铜,6,1 | 布电线-型号:BV,导体材质:铜,截面mm2:6,芯数:1 | 米 | 1047.54 | 2025-12-31 | 2026-12-31 | 河北省张家口市 | 买方指定仓库地面交货 |  | G00M-500014821-00003 | 044013098800010 | 400260103700010 | 500014821 |  | 500014821-0047 | 是
0125AB-1402013-9999 | 包1 | NC100 | 国网冀北电力有限公司 | 国网冀北电力有限公司承德供电公司 |  | 无电压等级 | 布电线,BV,铜,2.5,1 | 布电线-型号:BV,导体材质:铜,截面mm2:2.5,芯数:1 | 米 | 173.01 | 2025-12-31 | 2026-12-31 | 河北省承德市 | 买方指定仓库地面交货 |  | G00M-500014805-00004 | 044011267100010 | 400260062100010 | 500014805 |  | 500014805-0089 | 是
0125AB-1402013-9999 | 包1 | NC100 | 国网冀北电力有限公司 | 国网冀北电力有限公司张家口供电公司 |  | 无电压等级 | 布电线,BLV,铝,50,1 | 布电线-型号:BLV,导体材质:铝,截面mm2:50,芯数:1 | 米 | 3.397 | 2025-12-31 | 2026-12-31 | 河北省张家口市 | 买方指定仓库地面交货 |  | G00M-500014885-00003 | 044013099200010 | 400260104100010 | 500014885 |  | 500014885-0022 | 是
0125AB-1402013-9999 | 包1 | NC100 | 国网冀北电力有限公司 | 国网冀北电力有限公司秦皇岛供电公司 |  | 无电压等级 | 布电线,BV,铜,4,1 | 布电线-型号:BV,导体材质:铜,截面mm2:4,芯数:1 | 米 | 395 | 2025-12-31 | 2026-12-31 | 河北省秦皇岛市 | 买方指定仓库地面交货 |  | G00M-500014806-00004 | 044013058600010 | 400260073300010 | 500014806 |  | 500014806-0094 | 是
0125AB-1402013-9999 | 包1 | NC100 | 国网冀北电力有限公司 | 国网冀北电力有限公司唐山供电公司 |  | 无电压等级 | 布电线,BLV,铝,35,1 | 布电线-型号:BLV,导体材质:铝,截面mm2:35,芯数:1 | 米 | 65315.32 | 2025-12-31 | 2026-12-31 | 河北省唐山市 | 买方指定仓库地面交货 |  | G00M-500014884-00003 | 044013086300010 | 400260097500010 | 500014884 |  | 500014884-0025 | 是
0125AB-1402013-9999 | 包1 | NC100 | 国网冀北电力有限公司 | 国网冀北电力有限公司廊坊供电公司 |  | 无电压等级 | 布电线,BVR,铜,2.5,1 | 布电线-型号:BVR,导体材质:铜,截面mm2:2.5,芯数:1 | 米 | 5.53 | 2025-12-31 | 2026-12-31 | 河北省廊坊市 | 买方指定仓库地面交货 |  | G00M-500014823-00003 | 044013123800010 | 400260117900010 | 500014823 |  | 500014823-0030 | 是
0125AB-1402013-9999 | 包1 | NC100 | 国网冀北电力有限公司 | 国网冀北电力有限公司承德供电公司 |  | 无电压等级 | 布电线,BLVVB,铝,16,2 | 布电线-型号:BLVVB,导体材质:铝,截面mm2:16,芯数:2 | 米 | 117378.438 | 2025-12-31 | 2026-12-31 | 河北省承德市 | 买方指定仓库地面交货 |  | G00M-500054647-00001 | 044010853100010 | 400260054800010 | 500054647 |  | 500054647-0004 | 是
0125AB-1402013-9999 | 包1 | NC100 | 国网冀北电力有限公司 | 国网冀北电力有限公司承德供电公司 |  | 无电压等级 | 布电线,BV,铜,50,1 | 布电线-型号:BV,导体材质:铜,截面mm2:50,芯数:1 | 米 | 1052.833 | 2025-12-31 | 2026-12-31 | 河北省承德市 | 买方指定仓库地面交货 |  | G00M-500014852-00001 | 044011267200010 | 400260062200010 | 500014852 |  | 500014852-0016 | 是
0125AB-1402013-9999 | 包1 | NC100 | 国网冀北电力有限公司 | 国网冀北电力有限公司张家口供电公司 |  | 无电压等级 | 布电线,BLVVB,铝,10,2 | 布电线-型号:BLVVB,导体材质:铝,截面mm2:10,芯数:2 | 米 | 45128.594 | 2025-12-31 | 2026-12-31 | 河北省张家口市 | 买方指定仓库地面交货 |  | G00M-500014904-00003 | 044013099400010 | 400260104300010 | 500014904 |  | 500014904-0019 | 是
0125AB-1402013-9999 | 包1 | NC100 | 国网冀北电力有限公司 | 国网冀北电力有限公司承德供电公司 |  | 无电压等级 | 布电线,BV,铜,35,1 | 布电线-型号:BV,导体材质:铜,截面mm2:35,芯数:1 | 米 | 20992.748 | 2025-12-31 | 2026-12-31 | 河北省承德市 | 买方指定仓库地面交货 |  | G00M-500014856-00001 | 044010860600010 | 400260056300010 | 500014856 |  | 500014856-0011 | 是
0125AB-1402013-9999 | 包2 | NC200 | 国网冀北电力有限公司 | 国网冀北电力有限公司承德供电公司 |  | 无电压等级 | 布电线,BV,铜,4,1 | 布电线-型号:BV,导体材质:铜,截面mm2:4,芯数:1 | 米 | 75.24 | 2025-12-31 | 2026-12-31 | 河北省承德市 | 买方指定仓库地面交货 |  | G00M-500014806-00004 | 044010860500010 | 400260056200010 | 500014806 |  | 500014806-0094 | 是
0125AB-1402013-9999 | 包2 | NC200 | 国网冀北电力有限公司 | 国网冀北电力有限公司秦皇岛供电公司 |  | 无电压等级 | 布电线,BVR,铜,35,1 | 布电线-型号:BVR,导体材质:铜,截面mm2:35,芯数:1 | 米 | 7.6 | 2025-12-31 | 2026-12-31 | 河北省秦皇岛市 | 买方指定仓库地面交货 |  | G00M-500014863-00004 | 044013059400010 | 400260074100010 | 500014863 |  | 500014863-0022 | 是
0125AB-1402013-9999 | 包2 | NC200 | 国网冀北电力有限公司 | 国网冀北电力有限公司张家口供电公司 |  | 无电压等级 | 布电线,BV,铜,4,1 | 布电线-型号:BV,导体材质:铜,截面mm2:4,芯数:1 | 米 | 4183.002 | 2025-12-31 | 2026-12-31 | 河北省张家口市 | 买方指定仓库地面交货 |  | G00M-500014806-00004 | 044013098700010 | 400260103600010 | 500014806 |  | 500014806-0094 | 是
0125AB-1402013-9999 | 包2 | NC200 | 国网冀北电力有限公司 | 国网冀北电力有限公司秦皇岛供电公司 |  | 无电压等级 | 布电线,BVR,铜,4,1 | 布电线-型号:BVR,导体材质:铜,截面mm2:4,芯数:1 | 米 | 626.24 | 2025-12-31 | 2026-12-31 | 河北省秦皇岛市 | 买方指定仓库地面交货 |  | G00M-500014824-00003 | 044013059000010 | 400260073700010 | 500014824 |  | 500014824-0045 | 是
0125AB-1402013-9999 | 包2 | NC200 | 国网冀北电力有限公司 | 国网冀北电力有限公司张家口供电公司 |  | 无电压等级 | 布电线,BLVVB,铝,16,2 | 布电线-型号:BLVVB,导体材质:铝,截面mm2:16,芯数:2 | 米 | 33231.152 | 2025-12-31 | 2026-12-31 | 河北省张家口市 | 买方指定仓库地面交货 |  | G00M-500054647-00001 | 044013105200010 | 400260107300010 | 500054647 |  | 500054647-0004 | 是
0125AB-1402013-9999 | 包2 | NC200 | 国网冀北电力有限公司 | 国网冀北电力有限公司承德供电公司 |  | 无电压等级 | 布电线,BV,铜,6,1 | 布电线-型号:BV,导体材质:铜,截面mm2:6,芯数:1 | 米 | 315.78 | 2025-12-31 | 2026-12-31 | 河北省承德市 | 买方指定仓库地面交货 |  | G00M-500014821-00003 | 044011265700010 | 400260061900010 | 500014821 |  | 500014821-0047 | 是
0125AB-1402013-9999 | 包2 | NC200 | 国网冀北电力有限公司 | 国网冀北电力有限公司廊坊供电公司 |  | 无电压等级 | 布电线,BVR,铜,35,1 | 布电线-型号:BVR,导体材质:铜,截面mm2:35,芯数:1 | 米 | 171 | 2025-12-31 | 2026-12-31 | 河北省廊坊市 | 买方指定仓库地面交货 |  | G00M-500014863-00004 | 044013124100010 | 400260118200010 | 500014863 |  | 500014863-0022 | 是
0125AB-1402013-9999 | 包2 | NC200 | 国网冀北电力有限公司 | 国网冀北电力有限公司唐山供电公司 |  | 无电压等级 | 布电线,BV,铜,35,1 | 布电线-型号:BV,导体材质:铜,截面mm2:35,芯数:1 | 米 | 2202.784 | 2025-12-31 | 2026-12-31 | 河北省唐山市 | 买方指定仓库地面交货 |  | G00M-500014856-00001 | 044013086200010 | 400260097400010 | 500014856 |  | 500014856-0011 | 是
0125AB-1402013-9999 | 包2 | NC200 | 国网冀北电力有限公司 | 国网冀北电力有限公司唐山供电公司 |  | 无电压等级 | 布电线,BLVVB,铝,10,2 | 布电线-型号:BLVVB,导体材质:铝,截面mm2:10,芯数:2 | 米 | 17847.84 | 2025-12-31 | 2026-12-31 | 河北省唐山市 | 买方指定仓库地面交货 |  | G00M-500014904-00003 | 044013086400010 | 400260097600010 | 500014904 |  | 500014904-0019 | 是
0125AB-1402013-9999 | 包2 | NC200 | 国网冀北电力有限公司 | 国网冀北电力有限公司秦皇岛供电公司 |  | 无电压等级 | 布电线,BV,铜,50,1 | 布电线-型号:BV,导体材质:铜,截面mm2:50,芯数:1 | 米 | 4579.38 | 2025-12-31 | 2026-12-31 | 河北省秦皇岛市 | 买方指定仓库地面交货 |  | G00M-500014852-00001 | 044013059200010 | 400260073900010 | 500014852 |  | 500014852-0016 | 是
0125AB-1402013-9999 | 包2 | NC200 | 国网冀北电力有限公司 | 国网冀北电力有限公司秦皇岛供电公司 |  | 无电压等级 | 布电线,BV,铜,10,1 | 布电线-型号:BV,导体材质:铜,截面mm2:10,芯数:1 | 米 | 24472 | 2025-12-31 | 2026-12-31 | 河北省秦皇岛市 | 买方指定仓库地面交货 |  | G00M-500014807-00001 | 044013058700010 | 400260073400010 | 500014807 |  | 500014807-0018 | 是
0125AB-1402013-9999 | 包2 | NC200 | 国网冀北电力有限公司 | 国网冀北电力有限公司张家口供电公司 |  | 无电压等级 | 布电线,BLV,铝,25,1 | 布电线-型号:BLV,导体材质:铝,截面mm2:25,芯数:1 | 米 | 26349.049 | 2025-12-31 | 2026-12-31 | 河北省张家口市 | 买方指定仓库地面交货 |  | G00M-500014883-00003 | 044013099000010 | 400260103900010 | 500014883 |  | 500014883-0021 | 是
0125AB-1402013-9999 | 包2 | NC200 | 国网冀北电力有限公司 | 国网冀北电力有限公司秦皇岛供电公司 |  | 无电压等级 | 布电线,BV,铜,2.5,1 | 布电线-型号:BV,导体材质:铜,截面mm2:2.5,芯数:1 | 米 | 380 | 2025-12-31 | 2026-12-31 | 河北省秦皇岛市 | 买方指定仓库地面交货 |  | G00M-500014805-00004 | 044013058500010 | 400260073200010 | 500014805 |  | 500014805-0089 | 是
0125AB-1402013-9999 | 包2 | NC200 | 国网冀北电力有限公司 | 国网冀北电力有限公司秦皇岛供电公司 |  | 无电压等级 | 布电线,BV,铜,35,1 | 布电线-型号:BV,导体材质:铜,截面mm2:35,芯数:1 | 米 | 49571.91 | 2025-12-31 | 2026-12-31 | 河北省秦皇岛市 | 买方指定仓库地面交货 |  | G00M-500014856-00001 | 044013059300010 | 400260074000010 | 500014856 |  | 500014856-0011 | 是
0125AB-1402013-9999 | 包2 | NC200 | 国网冀北电力有限公司 | 国网冀北电力有限公司张家口供电公司 |  | 无电压等级 | 布电线,BLV,铝,35,1 | 布电线-型号:BLV,导体材质:铝,截面mm2:35,芯数:1 | 米 | 10802.412 | 2025-12-31 | 2026-12-31 | 河北省张家口市 | 买方指定仓库地面交货 |  | G00M-500014884-00003 | 044013099100010 | 400260104000010 | 500014884 |  | 500014884-0025 | 是
0125AB-1402013-9999 | 包2 | NC200 | 国网冀北电力有限公司 | 国网冀北电力有限公司秦皇岛供电公司 |  | 无电压等级 | 布电线,BLV,铝,25,1 | 布电线-型号:BLV,导体材质:铝,截面mm2:25,芯数:1 | 米 | 456 | 2025-12-31 | 2026-12-31 | 河北省秦皇岛市 | 买方指定仓库地面交货 |  | G00M-500014883-00003 | 044013059500010 | 400260074200010 | 500014883 |  | 500014883-0021 | 是
0125AB-1402013-9999 | 包2 | NC200 | 国网冀北电力有限公司 | 国网冀北电力有限公司廊坊供电公司 |  | 无电压等级 | 布电线,BV,铜,50,1 | 布电线-型号:BV,导体材质:铜,截面mm2:50,芯数:1 | 米 | 38.532 | 2025-12-31 | 2026-12-31 | 河北省廊坊市 | 买方指定仓库地面交货 |  | G00M-500014852-00001 | 044013123900010 | 400260118000010 | 500014852 |  | 500014852-0016 | 是
0125AB-1402013-9999 | 包2 | NC200 | 国网冀北电力有限公司 | 国网冀北电力有限公司廊坊供电公司 |  | 无电压等级 | 布电线,BLV,铝,35,1 | 布电线-型号:BLV,导体材质:铝,截面mm2:35,芯数:1 | 米 | 6265.668 | 2025-12-31 | 2026-12-31 | 河北省廊坊市 | 买方指定仓库地面交货 |  | G00M-500014884-00003 | 044013124200010 | 400260118300010 | 500014884 |  | 500014884-0025 | 是
0125AB-1402013-9999 | 包2 | NC200 | 国网冀北电力有限公司 | 国网冀北电力有限公司秦皇岛供电公司 |  | 无电压等级 | 布电线,BLVVB,铝,10,2 | 布电线-型号:BLVVB,导体材质:铝,截面mm2:10,芯数:2 | 米 | 760 | 2025-12-31 | 2026-12-31 | 河北省秦皇岛市 | 买方指定仓库地面交货 |  | G00M-500014904-00003 | 044013059700010 | 400260074400010 | 500014904 |  | 500014904-0019 | 是
0125AB-1402013-9999 | 包2 | NC200 | 国网冀北电力有限公司 | 国网冀北电力有限公司秦皇岛供电公司 |  | 无电压等级 | 布电线,BV,铜,16,1 | 布电线-型号:BV,导体材质:铜,截面mm2:16,芯数:1 | 米 | 3952 | 2025-12-31 | 2026-12-31 | 河北省秦皇岛市 | 买方指定仓库地面交货 |  | G00M-500014851-00003 | 044013059100010 | 400260073800010 | 500014851 |  | 500014851-0037 | 是
0125AB-1402013-9999 | 包2 | NC200 | 国网冀北电力有限公司 | 国网冀北电力有限公司承德供电公司 |  | 无电压等级 | 布电线,BLV,铝,35,1 | 布电线-型号:BLV,导体材质:铝,截面mm2:35,芯数:1 | 米 | 106172.688 | 2025-12-31 | 2026-12-31 | 河北省承德市 | 买方指定仓库地面交货 |  | G00M-500014884-00003 | 044011268000010 | 400260062900010 | 500014884 |  | 500014884-0025 | 是
0125AB-1402013-9999 | 包2 | NC200 | 国网冀北电力有限公司 | 国网冀北电力有限公司张家口供电公司 |  | 无电压等级 | 布电线,BLV,铝,4,1 | 布电线-型号:BLV,导体材质:铝,截面mm2:4,芯数:1 | 米 | 1140 | 2025-12-31 | 2026-12-31 | 河北省张家口市 | 买方指定仓库地面交货 |  | G00M-500014903-00001 | 044013099300010 | 400260104200010 | 500014903 |  | 500014903-0014 | 是
0125AB-1402013-9999 | 包2 | NC200 | 国网冀北电力有限公司 | 国网冀北电力有限公司廊坊供电公司 |  | 无电压等级 | 布电线,BV,铜,35,1 | 布电线-型号:BV,导体材质:铜,截面mm2:35,芯数:1 | 米 | 3251.66 | 2025-12-31 | 2026-12-31 | 河北省廊坊市 | 买方指定仓库地面交货 |  | G00M-500014856-00001 | 044013124000010 | 400260118100010 | 500014856 |  | 500014856-0011 | 是
0125AB-1402013-9999 | 包2 | NC200 | 国网冀北电力有限公司 | 国网冀北电力有限公司承德供电公司 |  | 无电压等级 | 布电线,BLVVB,铝,10,2 | 布电线-型号:BLVVB,导体材质:铝,截面mm2:10,芯数:2 | 米 | 4214.96 | 2025-12-31 | 2026-12-31 | 河北省承德市 | 买方指定仓库地面交货 |  | G00M-500014904-00003 | 044011268300010 | 400260063000010 | 500014904 |  | 500014904-0019 | 是
0125AB-1402013-9999 | 包2 | NC200 | 国网冀北电力有限公司 | 国网冀北电力有限公司廊坊供电公司 |  | 无电压等级 | 布电线,BLVVB,铝,16,2 | 布电线-型号:BLVVB,导体材质:铝,截面mm2:16,芯数:2 | 米 | 15960 | 2025-12-31 | 2026-12-31 | 河北省廊坊市 | 买方指定仓库地面交货 |  | G00M-500054647-00001 | 044013127800010 | 400260121900010 | 500054647 |  | 500054647-0004 | 是
0125AB-1402013-9999 | 包2 | NC200 | 国网冀北电力有限公司 | 国网冀北电力有限公司唐山供电公司 |  | 无电压等级 | 布电线,BV,铜,2.5,1 | 布电线-型号:BV,导体材质:铜,截面mm2:2.5,芯数:1 | 米 | 10.64 | 2025-12-31 | 2026-12-31 | 河北省唐山市 | 买方指定仓库地面交货 |  | G00M-500014805-00004 | 044013086100010 | 400260097300010 | 500014805 |  | 500014805-0089 | 是
0125AB-1402013-9999 | 包2 | NC200 | 国网冀北电力有限公司 | 国网冀北电力有限公司秦皇岛供电公司 |  | 无电压等级 | 布电线,BV,铜,6,1 | 布电线-型号:BV,导体材质:铜,截面mm2:6,芯数:1 | 米 | 7600 | 2025-12-31 | 2026-12-31 | 河北省秦皇岛市 | 买方指定仓库地面交货 |  | G00M-500014821-00003 | 044013058800010 | 400260073500010 | 500014821 |  | 500014821-0047 | 是
0125AB-1402013-9999 | 包2 | NC200 | 国网冀北电力有限公司 | 国网冀北电力有限公司张家口供电公司 |  | 无电压等级 | 布电线,BV,铜,35,1 | 布电线-型号:BV,导体材质:铜,截面mm2:35,芯数:1 | 米 | 15762.324 | 2025-12-31 | 2026-12-31 | 河北省张家口市 | 买方指定仓库地面交货 |  | G00M-500014856-00001 | 044013098900010 | 400260103800010 | 500014856 |  | 500014856-0011 | 是
0125AB-1402013-9999 | 包2 | NC200 | 国网冀北电力有限公司 | 国网冀北电力有限公司承德供电公司 |  | 无电压等级 | 布电线,BVR,铜,50,1 | 布电线-型号:BVR,导体材质:铜,截面mm2:50,芯数:1 | 米 | 2.66 | 2025-12-31 | 2026-12-31 | 河北省承德市 | 买方指定仓库地面交货 |  | G00M-500014865-00003 | 044010853000010 | 400260054700010 | 500014865 |  | 500014865-0040 | 是
0125AB-1402013-9999 | 包2 | NC200 | 国网冀北电力有限公司 | 国网冀北电力有限公司秦皇岛供电公司 |  | 无电压等级 | 布电线,BLV,铝,35,1 | 布电线-型号:BLV,导体材质:铝,截面mm2:35,芯数:1 | 米 | 456 | 2025-12-31 | 2026-12-31 | 河北省秦皇岛市 | 买方指定仓库地面交货 |  | G00M-500014884-00003 | 044013059600010 | 400260074300010 | 500014884 |  | 500014884-0025 | 是
0125AB-1402013-9999 | 包2 | NC200 | 国网冀北电力有限公司 | 国网冀北电力有限公司秦皇岛供电公司 |  | 无电压等级 | 布电线,BVR,铜,2.5,1 | 布电线-型号:BVR,导体材质:铜,截面mm2:2.5,芯数:1 | 米 | 398.24 | 2025-12-31 | 2026-12-31 | 河北省秦皇岛市 | 买方指定仓库地面交货 |  | G00M-500014823-00003 | 044013058900010 | 400260073600010 | 500014823 |  | 500014823-0030 | 是
0125AB-1402013-9999 | 包2 | NC200 | 国网冀北电力有限公司 | 国网冀北电力有限公司承德供电公司 |  | 无电压等级 | 布电线,BV,铜,10,1 | 布电线-型号:BV,导体材质:铜,截面mm2:10,芯数:1 | 米 | 89.756 | 2025-12-31 | 2026-12-31 | 河北省承德市 | 买方指定仓库地面交货 |  | G00M-500014807-00001 | 044011253300010 | 400260060300010 | 500014807 |  | 500014807-0018 | 是
0125AB-1402013-9999 | 包2 | NC200 | 国网冀北电力有限公司 | 国网冀北电力有限公司张家口供电公司 |  | 无电压等级 | 布电线,BV,铜,6,1 | 布电线-型号:BV,导体材质:铜,截面mm2:6,芯数:1 | 米 | 1007.76 | 2025-12-31 | 2026-12-31 | 河北省张家口市 | 买方指定仓库地面交货 |  | G00M-500014821-00003 | 044013098800010 | 400260103700010 | 500014821 |  | 500014821-0047 | 是
0125AB-1402013-9999 | 包2 | NC200 | 国网冀北电力有限公司 | 国网冀北电力有限公司承德供电公司 |  | 无电压等级 | 布电线,BV,铜,2.5,1 | 布电线-型号:BV,导体材质:铜,截面mm2:2.5,芯数:1 | 米 | 166.44 | 2025-12-31 | 2026-12-31 | 河北省承德市 | 买方指定仓库地面交货 |  | G00M-500014805-00004 | 044011267100010 | 400260062100010 | 500014805 |  | 500014805-0089 | 是
0125AB-1402013-9999 | 包2 | NC200 | 国网冀北电力有限公司 | 国网冀北电力有限公司张家口供电公司 |  | 无电压等级 | 布电线,BLV,铝,50,1 | 布电线-型号:BLV,导体材质:铝,截面mm2:50,芯数:1 | 米 | 3.268 | 2025-12-31 | 2026-12-31 | 河北省张家口市 | 买方指定仓库地面交货 |  | G00M-500014885-00003 | 044013099200010 | 400260104100010 | 500014885 |  | 500014885-0022 | 是
0125AB-1402013-9999 | 包2 | NC200 | 国网冀北电力有限公司 | 国网冀北电力有限公司秦皇岛供电公司 |  | 无电压等级 | 布电线,BV,铜,4,1 | 布电线-型号:BV,导体材质:铜,截面mm2:4,芯数:1 | 米 | 380 | 2025-12-31 | 2026-12-31 | 河北省秦皇岛市 | 买方指定仓库地面交货 |  | G00M-500014806-00004 | 044013058600010 | 400260073300010 | 500014806 |  | 500014806-0094 | 是
0125AB-1402013-9999 | 包2 | NC200 | 国网冀北电力有限公司 | 国网冀北电力有限公司唐山供电公司 |  | 无电压等级 | 布电线,BLV,铝,35,1 | 布电线-型号:BLV,导体材质:铝,截面mm2:35,芯数:1 | 米 | 62834.996 | 2025-12-31 | 2026-12-31 | 河北省唐山市 | 买方指定仓库地面交货 |  | G00M-500014884-00003 | 044013086300010 | 400260097500010 | 500014884 |  | 500014884-0025 | 是
0125AB-1402013-9999 | 包2 | NC200 | 国网冀北电力有限公司 | 国网冀北电力有限公司廊坊供电公司 |  | 无电压等级 | 布电线,BVR,铜,2.5,1 | 布电线-型号:BVR,导体材质:铜,截面mm2:2.5,芯数:1 | 米 | 5.32 | 2025-12-31 | 2026-12-31 | 河北省廊坊市 | 买方指定仓库地面交货 |  | G00M-500014823-00003 | 044013123800010 | 400260117900010 | 500014823 |  | 500014823-0030 | 是
0125AB-1402013-9999 | 包2 | NC200 | 国网冀北电力有限公司 | 国网冀北电力有限公司承德供电公司 |  | 无电压等级 | 布电线,BLVVB,铝,16,2 | 布电线-型号:BLVVB,导体材质:铝,截面mm2:16,芯数:2 | 米 | 112921.031 | 2025-12-31 | 2026-12-31 | 河北省承德市 | 买方指定仓库地面交货 |  | G00M-500054647-00001 | 044010853100010 | 400260054800010 | 500054647 |  | 500054647-0004 | 是
0125AB-1402013-9999 | 包2 | NC200 | 国网冀北电力有限公司 | 国网冀北电力有限公司承德供电公司 |  | 无电压等级 | 布电线,BV,铜,50,1 | 布电线-型号:BV,导体材质:铜,截面mm2:50,芯数:1 | 米 | 1012.852 | 2025-12-31 | 2026-12-31 | 河北省承德市 | 买方指定仓库地面交货 |  | G00M-500014852-00001 | 044011267200010 | 400260062200010 | 500014852 |  | 500014852-0016 | 是
0125AB-1402013-9999 | 包2 | NC200 | 国网冀北电力有限公司 | 国网冀北电力有限公司张家口供电公司 |  | 无电压等级 | 布电线,BLVVB,铝,10,2 | 布电线-型号:BLVVB,导体材质:铝,截面mm2:10,芯数:2 | 米 | 43414.848 | 2025-12-31 | 2026-12-31 | 河北省张家口市 | 买方指定仓库地面交货 |  | G00M-500014904-00003 | 044013099400010 | 400260104300010 | 500014904 |  | 500014904-0019 | 是
0125AB-1402013-9999 | 包2 | NC200 | 国网冀北电力有限公司 | 国网冀北电力有限公司承德供电公司 |  | 无电压等级 | 布电线,BV,铜,35,1 | 布电线-型号:BV,导体材质:铜,截面mm2:35,芯数:1 | 米 | 20195.557 | 2025-12-31 | 2026-12-31 | 河北省承德市 | 买方指定仓库地面交货 |  | G00M-500014856-00001 | 044010860600010 | 400260056300010 | 500014856 |  | 500014856-0011 | 是
0125AB-1402013-9999 | 包3 | NC300 | 国网冀北电力有限公司 | 国网冀北电力有限公司承德供电公司 |  | 无电压等级 | 布电线,BV,铜,4,1 | 布电线-型号:BV,导体材质:铜,截面mm2:4,芯数:1 | 米 | 73.26 | 2025-12-31 | 2026-12-31 | 河北省承德市 | 买方指定仓库地面交货 |  | G00M-500014806-00004 | 044010860500010 | 400260056200010 | 500014806 |  | 500014806-0094 | 是
0125AB-1402013-9999 | 包3 | NC300 | 国网冀北电力有限公司 | 国网冀北电力有限公司秦皇岛供电公司 |  | 无电压等级 | 布电线,BVR,铜,35,1 | 布电线-型号:BVR,导体材质:铜,截面mm2:35,芯数:1 | 米 | 7.4 | 2025-12-31 | 2026-12-31 | 河北省秦皇岛市 | 买方指定仓库地面交货 |  | G00M-500014863-00004 | 044013059400010 | 400260074100010 | 500014863 |  | 500014863-0022 | 是
0125AB-1402013-9999 | 包3 | NC300 | 国网冀北电力有限公司 | 国网冀北电力有限公司张家口供电公司 |  | 无电压等级 | 布电线,BV,铜,4,1 | 布电线-型号:BV,导体材质:铜,截面mm2:4,芯数:1 | 米 | 4072.923 | 2025-12-31 | 2026-12-31 | 河北省张家口市 | 买方指定仓库地面交货 |  | G00M-500014806-00004 | 044013098700010 | 400260103600010 | 500014806 |  | 500014806-0094 | 是
0125AB-1402013-9999 | 包3 | NC300 | 国网冀北电力有限公司 | 国网冀北电力有限公司秦皇岛供电公司 |  | 无电压等级 | 布电线,BVR,铜,4,1 | 布电线-型号:BVR,导体材质:铜,截面mm2:4,芯数:1 | 米 | 609.76 | 2025-12-31 | 2026-12-31 | 河北省秦皇岛市 | 买方指定仓库地面交货 |  | G00M-500014824-00003 | 044013059000010 | 400260073700010 | 500014824 |  | 500014824-0045 | 是
0125AB-1402013-9999 | 包3 | NC300 | 国网冀北电力有限公司 | 国网冀北电力有限公司张家口供电公司 |  | 无电压等级 | 布电线,BLVVB,铝,16,2 | 布电线-型号:BLVVB,导体材质:铝,截面mm2:16,芯数:2 | 米 | 32356.65 | 2025-12-31 | 2026-12-31 | 河北省张家口市 | 买方指定仓库地面交货 |  | G00M-500054647-00001 | 044013105200010 | 400260107300010 | 500054647 |  | 500054647-0004 | 是
0125AB-1402013-9999 | 包3 | NC300 | 国网冀北电力有限公司 | 国网冀北电力有限公司承德供电公司 |  | 无电压等级 | 布电线,BV,铜,6,1 | 布电线-型号:BV,导体材质:铜,截面mm2:6,芯数:1 | 米 | 307.47 | 2025-12-31 | 2026-12-31 | 河北省承德市 | 买方指定仓库地面交货 |  | G00M-500014821-00003 | 044011265700010 | 400260061900010 | 500014821 |  | 500014821-0047 | 是
0125AB-1402013-9999 | 包3 | NC300 | 国网冀北电力有限公司 | 国网冀北电力有限公司廊坊供电公司 |  | 无电压等级 | 布电线,BVR,铜,35,1 | 布电线-型号:BVR,导体材质:铜,截面mm2:35,芯数:1 | 米 | 166.5 | 2025-12-31 | 2026-12-31 | 河北省廊坊市 | 买方指定仓库地面交货 |  | G00M-500014863-00004 | 044013124100010 | 400260118200010 | 500014863 |  | 500014863-0022 | 是
0125AB-1402013-9999 | 包3 | NC300 | 国网冀北电力有限公司 | 国网冀北电力有限公司唐山供电公司 |  | 无电压等级 | 布电线,BV,铜,35,1 | 布电线-型号:BV,导体材质:铜,截面mm2:35,芯数:1 | 米 | 2144.816 | 2025-12-31 | 2026-12-31 | 河北省唐山市 | 买方指定仓库地面交货 |  | G00M-500014856-00001 | 044013086200010 | 400260097400010 | 500014856 |  | 500014856-0011 | 是
0125AB-1402013-9999 | 包3 | NC300 | 国网冀北电力有限公司 | 国网冀北电力有限公司唐山供电公司 |  | 无电压等级 | 布电线,BLVVB,铝,10,2 | 布电线-型号:BLVVB,导体材质:铝,截面mm2:10,芯数:2 | 米 | 17378.16 | 2025-12-31 | 2026-12-31 | 河北省唐山市 | 买方指定仓库地面交货 |  | G00M-500014904-00003 | 044013086400010 | 400260097600010 | 500014904 |  | 500014904-0019 | 是
0125AB-1402013-9999 | 包3 | NC300 | 国网冀北电力有限公司 | 国网冀北电力有限公司秦皇岛供电公司 |  | 无电压等级 | 布电线,BV,铜,50,1 | 布电线-型号:BV,导体材质:铜,截面mm2:50,芯数:1 | 米 | 4458.87 | 2025-12-31 | 2026-12-31 | 河北省秦皇岛市 | 买方指定仓库地面交货 |  | G00M-500014852-00001 | 044013059200010 | 400260073900010 | 500014852 |  | 500014852-0016 | 是
0125AB-1402013-9999 | 包3 | NC300 | 国网冀北电力有限公司 | 国网冀北电力有限公司秦皇岛供电公司 |  | 无电压等级 | 布电线,BV,铜,10,1 | 布电线-型号:BV,导体材质:铜,截面mm2:10,芯数:1 | 米 | 23828 | 2025-12-31 | 2026-12-31 | 河北省秦皇岛市 | 买方指定仓库地面交货 |  | G00M-500014807-00001 | 044013058700010 | 400260073400010 | 500014807 |  | 500014807-0018 | 是
0125AB-1402013-9999 | 包3 | NC300 | 国网冀北电力有限公司 | 国网冀北电力有限公司张家口供电公司 |  | 无电压等级 | 布电线,BLV,铝,25,1 | 布电线-型号:BLV,导体材质:铝,截面mm2:25,芯数:1 | 米 | 25655.652 | 2025-12-31 | 2026-12-31 | 河北省张家口市 | 买方指定仓库地面交货 |  | G00M-500014883-00003 | 044013099000010 | 400260103900010 | 500014883 |  | 500014883-0021 | 是
0125AB-1402013-9999 | 包3 | NC300 | 国网冀北电力有限公司 | 国网冀北电力有限公司秦皇岛供电公司 |  | 无电压等级 | 布电线,BV,铜,2.5,1 | 布电线-型号:BV,导体材质:铜,截面mm2:2.5,芯数:1 | 米 | 370 | 2025-12-31 | 2026-12-31 | 河北省秦皇岛市 | 买方指定仓库地面交货 |  | G00M-500014805-00004 | 044013058500010 | 400260073200010 | 500014805 |  | 500014805-0089 | 是
0125AB-1402013-9999 | 包3 | NC300 | 国网冀北电力有限公司 | 国网冀北电力有限公司秦皇岛供电公司 |  | 无电压等级 | 布电线,BV,铜,35,1 | 布电线-型号:BV,导体材质:铜,截面mm2:35,芯数:1 | 米 | 48267.387 | 2025-12-31 | 2026-12-31 | 河北省秦皇岛市 | 买方指定仓库地面交货 |  | G00M-500014856-00001 | 044013059300010 | 400260074000010 | 500014856 |  | 500014856-0011 | 是
0125AB-1402013-9999 | 包3 | NC300 | 国网冀北电力有限公司 | 国网冀北电力有限公司张家口供电公司 |  | 无电压等级 | 布电线,BLV,铝,35,1 | 布电线-型号:BLV,导体材质:铝,截面mm2:35,芯数:1 | 米 | 10518.138 | 2025-12-31 | 2026-12-31 | 河北省张家口市 | 买方指定仓库地面交货 |  | G00M-500014884-00003 | 044013099100010 | 400260104000010 | 500014884 |  | 500014884-0025 | 是
0125AB-1402013-9999 | 包3 | NC300 | 国网冀北电力有限公司 | 国网冀北电力有限公司秦皇岛供电公司 |  | 无电压等级 | 布电线,BLV,铝,25,1 | 布电线-型号:BLV,导体材质:铝,截面mm2:25,芯数:1 | 米 | 444 | 2025-12-31 | 2026-12-31 | 河北省秦皇岛市 | 买方指定仓库地面交货 |  | G00M-500014883-00003 | 044013059500010 | 400260074200010 | 500014883 |  | 500014883-0021 | 是
0125AB-1402013-9999 | 包3 | NC300 | 国网冀北电力有限公司 | 国网冀北电力有限公司廊坊供电公司 |  | 无电压等级 | 布电线,BV,铜,50,1 | 布电线-型号:BV,导体材质:铜,截面mm2:50,芯数:1 | 米 | 37.518 | 2025-12-31 | 2026-12-31 | 河北省廊坊市 | 买方指定仓库地面交货 |  | G00M-500014852-00001 | 044013123900010 | 400260118000010 | 500014852 |  | 500014852-0016 | 是
0125AB-1402013-9999 | 包3 | NC300 | 国网冀北电力有限公司 | 国网冀北电力有限公司廊坊供电公司 |  | 无电压等级 | 布电线,BLV,铝,35,1 | 布电线-型号:BLV,导体材质:铝,截面mm2:35,芯数:1 | 米 | 6100.782 | 2025-12-31 | 2026-12-31 | 河北省廊坊市 | 买方指定仓库地面交货 |  | G00M-500014884-00003 | 044013124200010 | 400260118300010 | 500014884 |  | 500014884-0025 | 是
0125AB-1402013-9999 | 包3 | NC300 | 国网冀北电力有限公司 | 国网冀北电力有限公司秦皇岛供电公司 |  | 无电压等级 | 布电线,BLVVB,铝,10,2 | 布电线-型号:BLVVB,导体材质:铝,截面mm2:10,芯数:2 | 米 | 740 | 2025-12-31 | 2026-12-31 | 河北省秦皇岛市 | 买方指定仓库地面交货 |  | G00M-500014904-00003 | 044013059700010 | 400260074400010 | 500014904 |  | 500014904-0019 | 是
0125AB-1402013-9999 | 包3 | NC300 | 国网冀北电力有限公司 | 国网冀北电力有限公司秦皇岛供电公司 |  | 无电压等级 | 布电线,BV,铜,16,1 | 布电线-型号:BV,导体材质:铜,截面mm2:16,芯数:1 | 米 | 3848 | 2025-12-31 | 2026-12-31 | 河北省秦皇岛市 | 买方指定仓库地面交货 |  | G00M-500014851-00003 | 044013059100010 | 400260073800010 | 500014851 |  | 500014851-0037 | 是
0125AB-1402013-9999 | 包3 | NC300 | 国网冀北电力有限公司 | 国网冀北电力有限公司承德供电公司 |  | 无电压等级 | 布电线,BLV,铝,35,1 | 布电线-型号:BLV,导体材质:铝,截面mm2:35,芯数:1 | 米 | 103378.664 | 2025-12-31 | 2026-12-31 | 河北省承德市 | 买方指定仓库地面交货 |  | G00M-500014884-00003 | 044011268000010 | 400260062900010 | 500014884 |  | 500014884-0025 | 是
0125AB-1402013-9999 | 包3 | NC300 | 国网冀北电力有限公司 | 国网冀北电力有限公司张家口供电公司 |  | 无电压等级 | 布电线,BLV,铝,4,1 | 布电线-型号:BLV,导体材质:铝,截面mm2:4,芯数:1 | 米 | 1110 | 2025-12-31 | 2026-12-31 | 河北省张家口市 | 买方指定仓库地面交货 |  | G00M-500014903-00001 | 044013099300010 | 400260104200010 | 500014903 |  | 500014903-0014 | 是
0125AB-1402013-9999 | 包3 | NC300 | 国网冀北电力有限公司 | 国网冀北电力有限公司廊坊供电公司 |  | 无电压等级 | 布电线,BV,铜,35,1 | 布电线-型号:BV,导体材质:铜,截面mm2:35,芯数:1 | 米 | 3166.09 | 2025-12-31 | 2026-12-31 | 河北省廊坊市 | 买方指定仓库地面交货 |  | G00M-500014856-00001 | 044013124000010 | 400260118100010 | 500014856 |  | 500014856-0011 | 是
0125AB-1402013-9999 | 包3 | NC300 | 国网冀北电力有限公司 | 国网冀北电力有限公司承德供电公司 |  | 无电压等级 | 布电线,BLVVB,铝,10,2 | 布电线-型号:BLVVB,导体材质:铝,截面mm2:10,芯数:2 | 米 | 4104.04 | 2025-12-31 | 2026-12-31 | 河北省承德市 | 买方指定仓库地面交货 |  | G00M-500014904-00003 | 044011268300010 | 400260063000010 | 500014904 |  | 500014904-0019 | 是
0125AB-1402013-9999 | 包3 | NC300 | 国网冀北电力有限公司 | 国网冀北电力有限公司廊坊供电公司 |  | 无电压等级 | 布电线,BLVVB,铝,16,2 | 布电线-型号:BLVVB,导体材质:铝,截面mm2:16,芯数:2 | 米 | 15540 | 2025-12-31 | 2026-12-31 | 河北省廊坊市 | 买方指定仓库地面交货 |  | G00M-500054647-00001 | 044013127800010 | 400260121900010 | 500054647 |  | 500054647-0004 | 是
0125AB-1402013-9999 | 包3 | NC300 | 国网冀北电力有限公司 | 国网冀北电力有限公司唐山供电公司 |  | 无电压等级 | 布电线,BV,铜,2.5,1 | 布电线-型号:BV,导体材质:铜,截面mm2:2.5,芯数:1 | 米 | 10.36 | 2025-12-31 | 2026-12-31 | 河北省唐山市 | 买方指定仓库地面交货 |  | G00M-500014805-00004 | 044013086100010 | 400260097300010 | 500014805 |  | 500014805-0089 | 是
0125AB-1402013-9999 | 包3 | NC300 | 国网冀北电力有限公司 | 国网冀北电力有限公司承德供电公司 |  | 无电压等级 | 布电线,BV,铜,10,1 | 布电线-型号:BV,导体材质:铜,截面mm2:10,芯数:1 | 米 | 87.394 | 2025-12-31 | 2026-12-31 | 河北省承德市 | 买方指定仓库地面交货 |  | G00M-500014807-00001 | 044011253300010 | 400260060300010 | 500014807 |  | 500014807-0018 | 是
0125AB-1402013-9999 | 包3 | NC300 | 国网冀北电力有限公司 | 国网冀北电力有限公司秦皇岛供电公司 |  | 无电压等级 | 布电线,BV,铜,6,1 | 布电线-型号:BV,导体材质:铜,截面mm2:6,芯数:1 | 米 | 7400 | 2025-12-31 | 2026-12-31 | 河北省秦皇岛市 | 买方指定仓库地面交货 |  | G00M-500014821-00003 | 044013058800010 | 400260073500010 | 500014821 |  | 500014821-0047 | 是
0125AB-1402013-9999 | 包3 | NC300 | 国网冀北电力有限公司 | 国网冀北电力有限公司张家口供电公司 |  | 无电压等级 | 布电线,BV,铜,35,1 | 布电线-型号:BV,导体材质:铜,截面mm2:35,芯数:1 | 米 | 15347.526 | 2025-12-31 | 2026-12-31 | 河北省张家口市 | 买方指定仓库地面交货 |  | G00M-500014856-00001 | 044013098900010 | 400260103800010 | 500014856 |  | 500014856-0011 | 是
0125AB-1402013-9999 | 包3 | NC300 | 国网冀北电力有限公司 | 国网冀北电力有限公司承德供电公司 |  | 无电压等级 | 布电线,BVR,铜,50,1 | 布电线-型号:BVR,导体材质:铜,截面mm2:50,芯数:1 | 米 | 2.59 | 2025-12-31 | 2026-12-31 | 河北省承德市 | 买方指定仓库地面交货 |  | G00M-500014865-00003 | 044010853000010 | 400260054700010 | 500014865 |  | 500014865-0040 | 是
0125AB-1402013-9999 | 包3 | NC300 | 国网冀北电力有限公司 | 国网冀北电力有限公司廊坊供电公司 |  | 无电压等级 | 布电线,BVR,铜,2.5,1 | 布电线-型号:BVR,导体材质:铜,截面mm2:2.5,芯数:1 | 米 | 5.18 | 2025-12-31 | 2026-12-31 | 河北省廊坊市 | 买方指定仓库地面交货 |  | G00M-500014823-00003 | 044013123800010 | 400260117900010 | 500014823 |  | 500014823-0030 | 是
0125AB-1402013-9999 | 包3 | NC300 | 国网冀北电力有限公司 | 国网冀北电力有限公司秦皇岛供电公司 |  | 无电压等级 | 布电线,BLV,铝,35,1 | 布电线-型号:BLV,导体材质:铝,截面mm2:35,芯数:1 | 米 | 444 | 2025-12-31 | 2026-12-31 | 河北省秦皇岛市 | 买方指定仓库地面交货 |  | G00M-500014884-00003 | 044013059600010 | 400260074300010 | 500014884 |  | 500014884-0025 | 是
0125AB-1402013-9999 | 包3 | NC300 | 国网冀北电力有限公司 | 国网冀北电力有限公司秦皇岛供电公司 |  | 无电压等级 | 布电线,BVR,铜,2.5,1 | 布电线-型号:BVR,导体材质:铜,截面mm2:2.5,芯数:1 | 米 | 387.76 | 2025-12-31 | 2026-12-31 | 河北省秦皇岛市 | 买方指定仓库地面交货 |  | G00M-500014823-00003 | 044013058900010 | 400260073600010 | 500014823 |  | 500014823-0030 | 是
0125AB-1402013-9999 | 包3 | NC300 | 国网冀北电力有限公司 | 国网冀北电力有限公司张家口供电公司 |  | 无电压等级 | 布电线,BV,铜,6,1 | 布电线-型号:BV,导体材质:铜,截面mm2:6,芯数:1 | 米 | 981.24 | 2025-12-31 | 2026-12-31 | 河北省张家口市 | 买方指定仓库地面交货 |  | G00M-500014821-00003 | 044013098800010 | 400260103700010 | 500014821 |  | 500014821-0047 | 是
0125AB-1402013-9999 | 包3 | NC300 | 国网冀北电力有限公司 | 国网冀北电力有限公司承德供电公司 |  | 无电压等级 | 布电线,BV,铜,2.5,1 | 布电线-型号:BV,导体材质:铜,截面mm2:2.5,芯数:1 | 米 | 162.06 | 2025-12-31 | 2026-12-31 | 河北省承德市 | 买方指定仓库地面交货 |  | G00M-500014805-00004 | 044011267100010 | 400260062100010 | 500014805 |  | 500014805-0089 | 是
0125AB-1402013-9999 | 包3 | NC300 | 国网冀北电力有限公司 | 国网冀北电力有限公司秦皇岛供电公司 |  | 无电压等级 | 布电线,BV,铜,4,1 | 布电线-型号:BV,导体材质:铜,截面mm2:4,芯数:1 | 米 | 370 | 2025-12-31 | 2026-12-31 | 河北省秦皇岛市 | 买方指定仓库地面交货 |  | G00M-500014806-00004 | 044013058600010 | 400260073300010 | 500014806 |  | 500014806-0094 | 是
0125AB-1402013-9999 | 包3 | NC300 | 国网冀北电力有限公司 | 国网冀北电力有限公司张家口供电公司 |  | 无电压等级 | 布电线,BLV,铝,50,1 | 布电线-型号:BLV,导体材质:铝,截面mm2:50,芯数:1 | 米 | 3.182 | 2025-12-31 | 2026-12-31 | 河北省张家口市 | 买方指定仓库地面交货 |  | G00M-500014885-00003 | 044013099200010 | 400260104100010 | 500014885 |  | 500014885-0022 | 是
0125AB-1402013-9999 | 包3 | NC300 | 国网冀北电力有限公司 | 国网冀北电力有限公司唐山供电公司 |  | 无电压等级 | 布电线,BLV,铝,35,1 | 布电线-型号:BLV,导体材质:铝,截面mm2:35,芯数:1 | 米 | 61181.441 | 2025-12-31 | 2026-12-31 | 河北省唐山市 | 买方指定仓库地面交货 |  | G00M-500014884-00003 | 044013086300010 | 400260097500010 | 500014884 |  | 500014884-0025 | 是
0125AB-1402013-9999 | 包3 | NC300 | 国网冀北电力有限公司 | 国网冀北电力有限公司承德供电公司 |  | 无电压等级 | 布电线,BLVVB,铝,16,2 | 布电线-型号:BLVVB,导体材质:铝,截面mm2:16,芯数:2 | 米 | 109949.422 | 2025-12-31 | 2026-12-31 | 河北省承德市 | 买方指定仓库地面交货 |  | G00M-500054647-00001 | 044010853100010 | 400260054800010 | 500054647 |  | 500054647-0004 | 是
0125AB-1402013-9999 | 包3 | NC300 | 国网冀北电力有限公司 | 国网冀北电力有限公司承德供电公司 |  | 无电压等级 | 布电线,BV,铜,50,1 | 布电线-型号:BV,导体材质:铜,截面mm2:50,芯数:1 | 米 | 986.198 | 2025-12-31 | 2026-12-31 | 河北省承德市 | 买方指定仓库地面交货 |  | G00M-500014852-00001 | 044011267200010 | 400260062200010 | 500014852 |  | 500014852-0016 | 是
0125AB-1402013-9999 | 包3 | NC300 | 国网冀北电力有限公司 | 国网冀北电力有限公司张家口供电公司 |  | 无电压等级 | 布电线,BLVVB,铝,10,2 | 布电线-型号:BLVVB,导体材质:铝,截面mm2:10,芯数:2 | 米 | 42272.352 | 2025-12-31 | 2026-12-31 | 河北省张家口市 | 买方指定仓库地面交货 |  | G00M-500014904-00003 | 044013099400010 | 400260104300010 | 500014904 |  | 500014904-0019 | 是
0125AB-1402013-9999 | 包3 | NC300 | 国网冀北电力有限公司 | 国网冀北电力有限公司承德供电公司 |  | 无电压等级 | 布电线,BV,铜,35,1 | 布电线-型号:BV,导体材质:铜,截面mm2:35,芯数:1 | 米 | 19664.094 | 2025-12-31 | 2026-12-31 | 河北省承德市 | 买方指定仓库地面交货 |  | G00M-500014856-00001 | 044010860600010 | 400260056300010 | 500014856 |  | 500014856-0011 | 是
0125AB-1402013-9999 | 包4 | NC400 | 国网冀北电力有限公司 | 国网冀北电力有限公司承德供电公司 |  | 无电压等级 | 布电线,BV,铜,4,1 | 布电线-型号:BV,导体材质:铜,截面mm2:4,芯数:1 | 米 | 71.28 | 2025-12-31 | 2026-12-31 | 河北省承德市 | 买方指定仓库地面交货 |  | G00M-500014806-00004 | 044010860500010 | 400260056200010 | 500014806 |  | 500014806-0094 | 是
0125AB-1402013-9999 | 包4 | NC400 | 国网冀北电力有限公司 | 国网冀北电力有限公司秦皇岛供电公司 |  | 无电压等级 | 布电线,BVR,铜,35,1 | 布电线-型号:BVR,导体材质:铜,截面mm2:35,芯数:1 | 米 | 7.2 | 2025-12-31 | 2026-12-31 | 河北省秦皇岛市 | 买方指定仓库地面交货 |  | G00M-500014863-00004 | 044013059400010 | 400260074100010 | 500014863 |  | 500014863-0022 | 是
0125AB-1402013-9999 | 包4 | NC400 | 国网冀北电力有限公司 | 国网冀北电力有限公司张家口供电公司 |  | 无电压等级 | 布电线,BV,铜,4,1 | 布电线-型号:BV,导体材质:铜,截面mm2:4,芯数:1 | 米 | 3962.844 | 2025-12-31 | 2026-12-31 | 河北省张家口市 | 买方指定仓库地面交货 |  | G00M-500014806-00004 | 044013098700010 | 400260103600010 | 500014806 |  | 500014806-0094 | 是
0125AB-1402013-9999 | 包4 | NC400 | 国网冀北电力有限公司 | 国网冀北电力有限公司唐山供电公司 |  | 无电压等级 | 布电线,BLVVB,铝,10,2 | 布电线-型号:BLVVB,导体材质:铝,截面mm2:10,芯数:2 | 米 | 16908.48 | 2025-12-31 | 2026-12-31 | 河北省唐山市 | 买方指定仓库地面交货 |  | G00M-500014904-00003 | 044013086400010 | 400260097600010 | 500014904 |  | 500014904-0019 | 是
0125AB-1402013-9999 | 包4 | NC400 | 国网冀北电力有限公司 | 国网冀北电力有限公司秦皇岛供电公司 |  | 无电压等级 | 布电线,BVR,铜,4,1 | 布电线-型号:BVR,导体材质:铜,截面mm2:4,芯数:1 | 米 | 593.28 | 2025-12-31 | 2026-12-31 | 河北省秦皇岛市 | 买方指定仓库地面交货 |  | G00M-500014824-00003 | 044013059000010 | 400260073700010 | 500014824 |  | 500014824-0045 | 是
0125AB-1402013-9999 | 包4 | NC400 | 国网冀北电力有限公司 | 国网冀北电力有限公司张家口供电公司 |  | 无电压等级 | 布电线,BLVVB,铝,16,2 | 布电线-型号:BLVVB,导体材质:铝,截面mm2:16,芯数:2 | 米 | 31482.146 | 2025-12-31 | 2026-12-31 | 河北省张家口市 | 买方指定仓库地面交货 |  | G00M-500054647-00001 | 044013105200010 | 400260107300010 | 500054647 |  | 500054647-0004 | 是
0125AB-1402013-9999 | 包4 | NC400 | 国网冀北电力有限公司 | 国网冀北电力有限公司承德供电公司 |  | 无电压等级 | 布电线,BV,铜,6,1 | 布电线-型号:BV,导体材质:铜,截面mm2:6,芯数:1 | 米 | 299.16 | 2025-12-31 | 2026-12-31 | 河北省承德市 | 买方指定仓库地面交货 |  | G00M-500014821-00003 | 044011265700010 | 400260061900010 | 500014821 |  | 500014821-0047 | 是
0125AB-1402013-9999 | 包4 | NC400 | 国网冀北电力有限公司 | 国网冀北电力有限公司秦皇岛供电公司 |  | 无电压等级 | 布电线,BV,铜,2.5,1 | 布电线-型号:BV,导体材质:铜,截面mm2:2.5,芯数:1 | 米 | 360 | 2025-12-31 | 2026-12-31 | 河北省秦皇岛市 | 买方指定仓库地面交货 |  | G00M-500014805-00004 | 044013058500010 | 400260073200010 | 500014805 |  | 500014805-0089 | 是
0125AB-1402013-9999 | 包4 | NC400 | 国网冀北电力有限公司 | 国网冀北电力有限公司廊坊供电公司 |  | 无电压等级 | 布电线,BVR,铜,35,1 | 布电线-型号:BVR,导体材质:铜,截面mm2:35,芯数:1 | 米 | 162 | 2025-12-31 | 2026-12-31 | 河北省廊坊市 | 买方指定仓库地面交货 |  | G00M-500014863-00004 | 044013124100010 | 400260118200010 | 500014863 |  | 500014863-0022 | 是
0125AB-1402013-9999 | 包4 | NC400 | 国网冀北电力有限公司 | 国网冀北电力有限公司唐山供电公司 |  | 无电压等级 | 布电线,BV,铜,35,1 | 布电线-型号:BV,导体材质:铜,截面mm2:35,芯数:1 | 米 | 2086.848 | 2025-12-31 | 2026-12-31 | 河北省唐山市 | 买方指定仓库地面交货 |  | G00M-500014856-00001 | 044013086200010 | 400260097400010 | 500014856 |  | 500014856-0011 | 是
0125AB-1402013-9999 | 包4 | NC400 | 国网冀北电力有限公司 | 国网冀北电力有限公司秦皇岛供电公司 |  | 无电压等级 | 布电线,BV,铜,50,1 | 布电线-型号:BV,导体材质:铜,截面mm2:50,芯数:1 | 米 | 4338.36 | 2025-12-31 | 2026-12-31 | 河北省秦皇岛市 | 买方指定仓库地面交货 |  | G00M-500014852-00001 | 044013059200010 | 400260073900010 | 500014852 |  | 500014852-0016 | 是
0125AB-1402013-9999 | 包4 | NC400 | 国网冀北电力有限公司 | 国网冀北电力有限公司秦皇岛供电公司 |  | 无电压等级 | 布电线,BV,铜,10,1 | 布电线-型号:BV,导体材质:铜,截面mm2:10,芯数:1 | 米 | 23184 | 2025-12-31 | 2026-12-31 | 河北省秦皇岛市 | 买方指定仓库地面交货 |  | G00M-500014807-00001 | 044013058700010 | 400260073400010 | 500014807 |  | 500014807-0018 | 是
0125AB-1402013-9999 | 包4 | NC400 | 国网冀北电力有限公司 | 国网冀北电力有限公司张家口供电公司 |  | 无电压等级 | 布电线,BLV,铝,25,1 | 布电线-型号:BLV,导体材质:铝,截面mm2:25,芯数:1 | 米 | 24962.256 | 2025-12-31 | 2026-12-31 | 河北省张家口市 | 买方指定仓库地面交货 |  | G00M-500014883-00003 | 044013099000010 | 400260103900010 | 500014883 |  | 500014883-0021 | 是
0125AB-1402013-9999 | 包4 | NC400 | 国网冀北电力有限公司 | 国网冀北电力有限公司秦皇岛供电公司 |  | 无电压等级 | 布电线,BV,铜,35,1 | 布电线-型号:BV,导体材质:铜,截面mm2:35,芯数:1 | 米 | 46962.863 | 2025-12-31 | 2026-12-31 | 河北省秦皇岛市 | 买方指定仓库地面交货 |  | G00M-500014856-00001 | 044013059300010 | 400260074000010 | 500014856 |  | 500014856-0011 | 是
0125AB-1402013-9999 | 包4 | NC400 | 国网冀北电力有限公司 | 国网冀北电力有限公司张家口供电公司 |  | 无电压等级 | 布电线,BLV,铝,35,1 | 布电线-型号:BLV,导体材质:铝,截面mm2:35,芯数:1 | 米 | 10233.864 | 2025-12-31 | 2026-12-31 | 河北省张家口市 | 买方指定仓库地面交货 |  | G00M-500014884-00003 | 044013099100010 | 400260104000010 | 500014884 |  | 500014884-0025 | 是
0125AB-1402013-9999 | 包4 | NC400 | 国网冀北电力有限公司 | 国网冀北电力有限公司秦皇岛供电公司 |  | 无电压等级 | 布电线,BLV,铝,25,1 | 布电线-型号:BLV,导体材质:铝,截面mm2:25,芯数:1 | 米 | 432 | 2025-12-31 | 2026-12-31 | 河北省秦皇岛市 | 买方指定仓库地面交货 |  | G00M-500014883-00003 | 044013059500010 | 400260074200010 | 500014883 |  | 500014883-0021 | 是
0125AB-1402013-9999 | 包4 | NC400 | 国网冀北电力有限公司 | 国网冀北电力有限公司廊坊供电公司 |  | 无电压等级 | 布电线,BV,铜,50,1 | 布电线-型号:BV,导体材质:铜,截面mm2:50,芯数:1 | 米 | 36.504 | 2025-12-31 | 2026-12-31 | 河北省廊坊市 | 买方指定仓库地面交货 |  | G00M-500014852-00001 | 044013123900010 | 400260118000010 | 500014852 |  | 500014852-0016 | 是
0125AB-1402013-9999 | 包4 | NC400 | 国网冀北电力有限公司 | 国网冀北电力有限公司廊坊供电公司 |  | 无电压等级 | 布电线,BLV,铝,35,1 | 布电线-型号:BLV,导体材质:铝,截面mm2:35,芯数:1 | 米 | 5935.896 | 2025-12-31 | 2026-12-31 | 河北省廊坊市 | 买方指定仓库地面交货 |  | G00M-500014884-00003 | 044013124200010 | 400260118300010 | 500014884 |  | 500014884-0025 | 是
0125AB-1402013-9999 | 包4 | NC400 | 国网冀北电力有限公司 | 国网冀北电力有限公司秦皇岛供电公司 |  | 无电压等级 | 布电线,BLVVB,铝,10,2 | 布电线-型号:BLVVB,导体材质:铝,截面mm2:10,芯数:2 | 米 | 720 | 2025-12-31 | 2026-12-31 | 河北省秦皇岛市 | 买方指定仓库地面交货 |  | G00M-500014904-00003 | 044013059700010 | 400260074400010 | 500014904 |  | 500014904-0019 | 是
0125AB-1402013-9999 | 包4 | NC400 | 国网冀北电力有限公司 | 国网冀北电力有限公司秦皇岛供电公司 |  | 无电压等级 | 布电线,BV,铜,16,1 | 布电线-型号:BV,导体材质:铜,截面mm2:16,芯数:1 | 米 | 3744 | 2025-12-31 | 2026-12-31 | 河北省秦皇岛市 | 买方指定仓库地面交货 |  | G00M-500014851-00003 | 044013059100010 | 400260073800010 | 500014851 |  | 500014851-0037 | 是
0125AB-1402013-9999 | 包4 | NC400 | 国网冀北电力有限公司 | 国网冀北电力有限公司承德供电公司 |  | 无电压等级 | 布电线,BLV,铝,35,1 | 布电线-型号:BLV,导体材质:铝,截面mm2:35,芯数:1 | 米 | 100584.648 | 2025-12-31 | 2026-12-31 | 河北省承德市 | 买方指定仓库地面交货 |  | G00M-500014884-00003 | 044011268000010 | 400260062900010 | 500014884 |  | 500014884-0025 | 是
0125AB-1402013-9999 | 包4 | NC400 | 国网冀北电力有限公司 | 国网冀北电力有限公司张家口供电公司 |  | 无电压等级 | 布电线,BLV,铝,4,1 | 布电线-型号:BLV,导体材质:铝,截面mm2:4,芯数:1 | 米 | 1080 | 2025-12-31 | 2026-12-31 | 河北省张家口市 | 买方指定仓库地面交货 |  | G00M-500014903-00001 | 044013099300010 | 400260104200010 | 500014903 |  | 500014903-0014 | 是
0125AB-1402013-9999 | 包4 | NC400 | 国网冀北电力有限公司 | 国网冀北电力有限公司廊坊供电公司 |  | 无电压等级 | 布电线,BV,铜,35,1 | 布电线-型号:BV,导体材质:铜,截面mm2:35,芯数:1 | 米 | 3080.52 | 2025-12-31 | 2026-12-31 | 河北省廊坊市 | 买方指定仓库地面交货 |  | G00M-500014856-00001 | 044013124000010 | 400260118100010 | 500014856 |  | 500014856-0011 | 是
0125AB-1402013-9999 | 包4 | NC400 | 国网冀北电力有限公司 | 国网冀北电力有限公司承德供电公司 |  | 无电压等级 | 布电线,BLVVB,铝,10,2 | 布电线-型号:BLVVB,导体材质:铝,截面mm2:10,芯数:2 | 米 | 3993.12 | 2025-12-31 | 2026-12-31 | 河北省承德市 | 买方指定仓库地面交货 |  | G00M-500014904-00003 | 044011268300010 | 400260063000010 | 500014904 |  | 500014904-0019 | 是
0125AB-1402013-9999 | 包4 | NC400 | 国网冀北电力有限公司 | 国网冀北电力有限公司廊坊供电公司 |  | 无电压等级 | 布电线,BLVVB,铝,16,2 | 布电线-型号:BLVVB,导体材质:铝,截面mm2:16,芯数:2 | 米 | 15120 | 2025-12-31 | 2026-12-31 | 河北省廊坊市 | 买方指定仓库地面交货 |  | G00M-500054647-00001 | 044013127800010 | 400260121900010 | 500054647 |  | 500054647-0004 | 是
0125AB-1402013-9999 | 包4 | NC400 | 国网冀北电力有限公司 | 国网冀北电力有限公司唐山供电公司 |  | 无电压等级 | 布电线,BV,铜,2.5,1 | 布电线-型号:BV,导体材质:铜,截面mm2:2.5,芯数:1 | 米 | 10.08 | 2025-12-31 | 2026-12-31 | 河北省唐山市 | 买方指定仓库地面交货 |  | G00M-500014805-00004 | 044013086100010 | 400260097300010 | 500014805 |  | 500014805-0089 | 是
0125AB-1402013-9999 | 包4 | NC400 | 国网冀北电力有限公司 | 国网冀北电力有限公司承德供电公司 |  | 无电压等级 | 布电线,BV,铜,10,1 | 布电线-型号:BV,导体材质:铜,截面mm2:10,芯数:1 | 米 | 85.032 | 2025-12-31 | 2026-12-31 | 河北省承德市 | 买方指定仓库地面交货 |  | G00M-500014807-00001 | 044011253300010 | 400260060300010 | 500014807 |  | 500014807-0018 | 是
0125AB-1402013-9999 | 包4 | NC400 | 国网冀北电力有限公司 | 国网冀北电力有限公司秦皇岛供电公司 |  | 无电压等级 | 布电线,BV,铜,6,1 | 布电线-型号:BV,导体材质:铜,截面mm2:6,芯数:1 | 米 | 7200 | 2025-12-31 | 2026-12-31 | 河北省秦皇岛市 | 买方指定仓库地面交货 |  | G00M-500014821-00003 | 044013058800010 | 400260073500010 | 500014821 |  | 500014821-0047 | 是
0125AB-1402013-9999 | 包4 | NC400 | 国网冀北电力有限公司 | 国网冀北电力有限公司张家口供电公司 |  | 无电压等级 | 布电线,BV,铜,35,1 | 布电线-型号:BV,导体材质:铜,截面mm2:35,芯数:1 | 米 | 14932.728 | 2025-12-31 | 2026-12-31 | 河北省张家口市 | 买方指定仓库地面交货 |  | G00M-500014856-00001 | 044013098900010 | 400260103800010 | 500014856 |  | 500014856-0011 | 是
0125AB-1402013-9999 | 包4 | NC400 | 国网冀北电力有限公司 | 国网冀北电力有限公司承德供电公司 |  | 无电压等级 | 布电线,BVR,铜,50,1 | 布电线-型号:BVR,导体材质:铜,截面mm2:50,芯数:1 | 米 | 2.52 | 2025-12-31 | 2026-12-31 | 河北省承德市 | 买方指定仓库地面交货 |  | G00M-500014865-00003 | 044010853000010 | 400260054700010 | 500014865 |  | 500014865-0040 | 是
0125AB-1402013-9999 | 包4 | NC400 | 国网冀北电力有限公司 | 国网冀北电力有限公司廊坊供电公司 |  | 无电压等级 | 布电线,BVR,铜,2.5,1 | 布电线-型号:BVR,导体材质:铜,截面mm2:2.5,芯数:1 | 米 | 5.04 | 2025-12-31 | 2026-12-31 | 河北省廊坊市 | 买方指定仓库地面交货 |  | G00M-500014823-00003 | 044013123800010 | 400260117900010 | 500014823 |  | 500014823-0030 | 是
0125AB-1402013-9999 | 包4 | NC400 | 国网冀北电力有限公司 | 国网冀北电力有限公司秦皇岛供电公司 |  | 无电压等级 | 布电线,BLV,铝,35,1 | 布电线-型号:BLV,导体材质:铝,截面mm2:35,芯数:1 | 米 | 432 | 2025-12-31 | 2026-12-31 | 河北省秦皇岛市 | 买方指定仓库地面交货 |  | G00M-500014884-00003 | 044013059600010 | 400260074300010 | 500014884 |  | 500014884-0025 | 是
0125AB-1402013-9999 | 包4 | NC400 | 国网冀北电力有限公司 | 国网冀北电力有限公司秦皇岛供电公司 |  | 无电压等级 | 布电线,BVR,铜,2.5,1 | 布电线-型号:BVR,导体材质:铜,截面mm2:2.5,芯数:1 | 米 | 377.28 | 2025-12-31 | 2026-12-31 | 河北省秦皇岛市 | 买方指定仓库地面交货 |  | G00M-500014823-00003 | 044013058900010 | 400260073600010 | 500014823 |  | 500014823-0030 | 是
0125AB-1402013-9999 | 包4 | NC400 | 国网冀北电力有限公司 | 国网冀北电力有限公司张家口供电公司 |  | 无电压等级 | 布电线,BV,铜,6,1 | 布电线-型号:BV,导体材质:铜,截面mm2:6,芯数:1 | 米 | 954.72 | 2025-12-31 | 2026-12-31 | 河北省张家口市 | 买方指定仓库地面交货 |  | G00M-500014821-00003 | 044013098800010 | 400260103700010 | 500014821 |  | 500014821-0047 | 是
0125AB-1402013-9999 | 包4 | NC400 | 国网冀北电力有限公司 | 国网冀北电力有限公司承德供电公司 |  | 无电压等级 | 布电线,BV,铜,2.5,1 | 布电线-型号:BV,导体材质:铜,截面mm2:2.5,芯数:1 | 米 | 157.68 | 2025-12-31 | 2026-12-31 | 河北省承德市 | 买方指定仓库地面交货 |  | G00M-500014805-00004 | 044011267100010 | 400260062100010 | 500014805 |  | 500014805-0089 | 是
0125AB-1402013-9999 | 包4 | NC400 | 国网冀北电力有限公司 | 国网冀北电力有限公司秦皇岛供电公司 |  | 无电压等级 | 布电线,BV,铜,4,1 | 布电线-型号:BV,导体材质:铜,截面mm2:4,芯数:1 | 米 | 360 | 2025-12-31 | 2026-12-31 | 河北省秦皇岛市 | 买方指定仓库地面交货 |  | G00M-500014806-00004 | 044013058600010 | 400260073300010 | 500014806 |  | 500014806-0094 | 是
0125AB-1402013-9999 | 包4 | NC400 | 国网冀北电力有限公司 | 国网冀北电力有限公司张家口供电公司 |  | 无电压等级 | 布电线,BLV,铝,50,1 | 布电线-型号:BLV,导体材质:铝,截面mm2:50,芯数:1 | 米 | 3.096 | 2025-12-31 | 2026-12-31 | 河北省张家口市 | 买方指定仓库地面交货 |  | G00M-500014885-00003 | 044013099200010 | 400260104100010 | 500014885 |  | 500014885-0022 | 是
0125AB-1402013-9999 | 包4 | NC400 | 国网冀北电力有限公司 | 国网冀北电力有限公司唐山供电公司 |  | 无电压等级 | 布电线,BLV,铝,35,1 | 布电线-型号:BLV,导体材质:铝,截面mm2:35,芯数:1 | 米 | 59527.891 | 2025-12-31 | 2026-12-31 | 河北省唐山市 | 买方指定仓库地面交货 |  | G00M-500014884-00003 | 044013086300010 | 400260097500010 | 500014884 |  | 500014884-0025 | 是
0125AB-1402013-9999 | 包4 | NC400 | 国网冀北电力有限公司 | 国网冀北电力有限公司承德供电公司 |  | 无电压等级 | 布电线,BLVVB,铝,16,2 | 布电线-型号:BLVVB,导体材质:铝,截面mm2:16,芯数:2 | 米 | 106977.813 | 2025-12-31 | 2026-12-31 | 河北省承德市 | 买方指定仓库地面交货 |  | G00M-500054647-00001 | 044010853100010 | 400260054800010 | 500054647 |  | 500054647-0004 | 是
0125AB-1402013-9999 | 包4 | NC400 | 国网冀北电力有限公司 | 国网冀北电力有限公司承德供电公司 |  | 无电压等级 | 布电线,BV,铜,50,1 | 布电线-型号:BV,导体材质:铜,截面mm2:50,芯数:1 | 米 | 959.544 | 2025-12-31 | 2026-12-31 | 河北省承德市 | 买方指定仓库地面交货 |  | G00M-500014852-00001 | 044011267200010 | 400260062200010 | 500014852 |  | 500014852-0016 | 是
0125AB-1402013-9999 | 包4 | NC400 | 国网冀北电力有限公司 | 国网冀北电力有限公司张家口供电公司 |  | 无电压等级 | 布电线,BLVVB,铝,10,2 | 布电线-型号:BLVVB,导体材质:铝,截面mm2:10,芯数:2 | 米 | 41129.855 | 2025-12-31 | 2026-12-31 | 河北省张家口市 | 买方指定仓库地面交货 |  | G00M-500014904-00003 | 044013099400010 | 400260104300010 | 500014904 |  | 500014904-0019 | 是
0125AB-1402013-9999 | 包4 | NC400 | 国网冀北电力有限公司 | 国网冀北电力有限公司承德供电公司 |  | 无电压等级 | 布电线,BV,铜,35,1 | 布电线-型号:BV,导体材质:铜,截面mm2:35,芯数:1 | 米 | 19132.633 | 2025-12-31 | 2026-12-31 | 河北省承德市 | 买方指定仓库地面交货 |  | G00M-500014856-00001 | 044010860600010 | 400260056300010 | 500014856 |  | 500014856-0011 | 是
0125AB-1402013-9999 | 包5 | NC500 | 国网冀北电力有限公司 | 国网冀北电力有限公司承德供电公司 |  | 无电压等级 | 布电线,BV,铜,4,1 | 布电线-型号:BV,导体材质:铜,截面mm2:4,芯数:1 | 米 | 69.3 | 2025-12-31 | 2026-12-31 | 河北省承德市 | 买方指定仓库地面交货 |  | G00M-500014806-00004 | 044010860500010 | 400260056200010 | 500014806 |  | 500014806-0094 | 是
0125AB-1402013-9999 | 包5 | NC500 | 国网冀北电力有限公司 | 国网冀北电力有限公司秦皇岛供电公司 |  | 无电压等级 | 布电线,BVR,铜,35,1 | 布电线-型号:BVR,导体材质:铜,截面mm2:35,芯数:1 | 米 | 7 | 2025-12-31 | 2026-12-31 | 河北省秦皇岛市 | 买方指定仓库地面交货 |  | G00M-500014863-00004 | 044013059400010 | 400260074100010 | 500014863 |  | 500014863-0022 | 是
0125AB-1402013-9999 | 包5 | NC500 | 国网冀北电力有限公司 | 国网冀北电力有限公司张家口供电公司 |  | 无电压等级 | 布电线,BV,铜,4,1 | 布电线-型号:BV,导体材质:铜,截面mm2:4,芯数:1 | 米 | 3852.765 | 2025-12-31 | 2026-12-31 | 河北省张家口市 | 买方指定仓库地面交货 |  | G00M-500014806-00004 | 044013098700010 | 400260103600010 | 500014806 |  | 500014806-0094 | 是
0125AB-1402013-9999 | 包5 | NC500 | 国网冀北电力有限公司 | 国网冀北电力有限公司唐山供电公司 |  | 无电压等级 | 布电线,BLVVB,铝,10,2 | 布电线-型号:BLVVB,导体材质:铝,截面mm2:10,芯数:2 | 米 | 16438.801 | 2025-12-31 | 2026-12-31 | 河北省唐山市 | 买方指定仓库地面交货 |  | G00M-500014904-00003 | 044013086400010 | 400260097600010 | 500014904 |  | 500014904-0019 | 是
0125AB-1402013-9999 | 包5 | NC500 | 国网冀北电力有限公司 | 国网冀北电力有限公司秦皇岛供电公司 |  | 无电压等级 | 布电线,BVR,铜,4,1 | 布电线-型号:BVR,导体材质:铜,截面mm2:4,芯数:1 | 米 | 576.8 | 2025-12-31 | 2026-12-31 | 河北省秦皇岛市 | 买方指定仓库地面交货 |  | G00M-500014824-00003 | 044013059000010 | 400260073700010 | 500014824 |  | 500014824-0045 | 是
0125AB-1402013-9999 | 包5 | NC500 | 国网冀北电力有限公司 | 国网冀北电力有限公司张家口供电公司 |  | 无电压等级 | 布电线,BLVVB,铝,16,2 | 布电线-型号:BLVVB,导体材质:铝,截面mm2:16,芯数:2 | 米 | 30607.643 | 2025-12-31 | 2026-12-31 | 河北省张家口市 | 买方指定仓库地面交货 |  | G00M-500054647-00001 | 044013105200010 | 400260107300010 | 500054647 |  | 500054647-0004 | 是
0125AB-1402013-9999 | 包5 | NC500 | 国网冀北电力有限公司 | 国网冀北电力有限公司承德供电公司 |  | 无电压等级 | 布电线,BV,铜,6,1 | 布电线-型号:BV,导体材质:铜,截面mm2:6,芯数:1 | 米 | 290.85 | 2025-12-31 | 2026-12-31 | 河北省承德市 | 买方指定仓库地面交货 |  | G00M-500014821-00003 | 044011265700010 | 400260061900010 | 500014821 |  | 500014821-0047 | 是
0125AB-1402013-9999 | 包5 | NC500 | 国网冀北电力有限公司 | 国网冀北电力有限公司秦皇岛供电公司 |  | 无电压等级 | 布电线,BV,铜,2.5,1 | 布电线-型号:BV,导体材质:铜,截面mm2:2.5,芯数:1 | 米 | 350 | 2025-12-31 | 2026-12-31 | 河北省秦皇岛市 | 买方指定仓库地面交货 |  | G00M-500014805-00004 | 044013058500010 | 400260073200010 | 500014805 |  | 500014805-0089 | 是
0125AB-1402013-9999 | 包5 | NC500 | 国网冀北电力有限公司 | 国网冀北电力有限公司廊坊供电公司 |  | 无电压等级 | 布电线,BVR,铜,35,1 | 布电线-型号:BVR,导体材质:铜,截面mm2:35,芯数:1 | 米 | 157.5 | 2025-12-31 | 2026-12-31 | 河北省廊坊市 | 买方指定仓库地面交货 |  | G00M-500014863-00004 | 044013124100010 | 400260118200010 | 500014863 |  | 500014863-0022 | 是
0125AB-1402013-9999 | 包5 | NC500 | 国网冀北电力有限公司 | 国网冀北电力有限公司唐山供电公司 |  | 无电压等级 | 布电线,BV,铜,35,1 | 布电线-型号:BV,导体材质:铜,截面mm2:35,芯数:1 | 米 | 2028.88 | 2025-12-31 | 2026-12-31 | 河北省唐山市 | 买方指定仓库地面交货 |  | G00M-500014856-00001 | 044013086200010 | 400260097400010 | 500014856 |  | 500014856-0011 | 是
0125AB-1402013-9999 | 包5 | NC500 | 国网冀北电力有限公司 | 国网冀北电力有限公司秦皇岛供电公司 |  | 无电压等级 | 布电线,BV,铜,50,1 | 布电线-型号:BV,导体材质:铜,截面mm2:50,芯数:1 | 米 | 4217.85 | 2025-12-31 | 2026-12-31 | 河北省秦皇岛市 | 买方指定仓库地面交货 |  | G00M-500014852-00001 | 044013059200010 | 400260073900010 | 500014852 |  | 500014852-0016 | 是
0125AB-1402013-9999 | 包5 | NC500 | 国网冀北电力有限公司 | 国网冀北电力有限公司秦皇岛供电公司 |  | 无电压等级 | 布电线,BV,铜,10,1 | 布电线-型号:BV,导体材质:铜,截面mm2:10,芯数:1 | 米 | 22540 | 2025-12-31 | 2026-12-31 | 河北省秦皇岛市 | 买方指定仓库地面交货 |  | G00M-500014807-00001 | 044013058700010 | 400260073400010 | 500014807 |  | 500014807-0018 | 是
0125AB-1402013-9999 | 包5 | NC500 | 国网冀北电力有限公司 | 国网冀北电力有限公司张家口供电公司 |  | 无电压等级 | 布电线,BLV,铝,25,1 | 布电线-型号:BLV,导体材质:铝,截面mm2:25,芯数:1 | 米 | 24268.859 | 2025-12-31 | 2026-12-31 | 河北省张家口市 | 买方指定仓库地面交货 |  | G00M-500014883-00003 | 044013099000010 | 400260103900010 | 500014883 |  | 500014883-0021 | 是
0125AB-1402013-9999 | 包5 | NC500 | 国网冀北电力有限公司 | 国网冀北电力有限公司秦皇岛供电公司 |  | 无电压等级 | 布电线,BV,铜,35,1 | 布电线-型号:BV,导体材质:铜,截面mm2:35,芯数:1 | 米 | 45658.34 | 2025-12-31 | 2026-12-31 | 河北省秦皇岛市 | 买方指定仓库地面交货 |  | G00M-500014856-00001 | 044013059300010 | 400260074000010 | 500014856 |  | 500014856-0011 | 是
0125AB-1402013-9999 | 包5 | NC500 | 国网冀北电力有限公司 | 国网冀北电力有限公司张家口供电公司 |  | 无电压等级 | 布电线,BLV,铝,35,1 | 布电线-型号:BLV,导体材质:铝,截面mm2:35,芯数:1 | 米 | 9949.59 | 2025-12-31 | 2026-12-31 | 河北省张家口市 | 买方指定仓库地面交货 |  | G00M-500014884-00003 | 044013099100010 | 400260104000010 | 500014884 |  | 500014884-0025 | 是
0125AB-1402013-9999 | 包5 | NC500 | 国网冀北电力有限公司 | 国网冀北电力有限公司秦皇岛供电公司 |  | 无电压等级 | 布电线,BLV,铝,25,1 | 布电线-型号:BLV,导体材质:铝,截面mm2:25,芯数:1 | 米 | 420 | 2025-12-31 | 2026-12-31 | 河北省秦皇岛市 | 买方指定仓库地面交货 |  | G00M-500014883-00003 | 044013059500010 | 400260074200010 | 500014883 |  | 500014883-0021 | 是
0125AB-1402013-9999 | 包5 | NC500 | 国网冀北电力有限公司 | 国网冀北电力有限公司廊坊供电公司 |  | 无电压等级 | 布电线,BV,铜,50,1 | 布电线-型号:BV,导体材质:铜,截面mm2:50,芯数:1 | 米 | 35.49 | 2025-12-31 | 2026-12-31 | 河北省廊坊市 | 买方指定仓库地面交货 |  | G00M-500014852-00001 | 044013123900010 | 400260118000010 | 500014852 |  | 500014852-0016 | 是
0125AB-1402013-9999 | 包5 | NC500 | 国网冀北电力有限公司 | 国网冀北电力有限公司廊坊供电公司 |  | 无电压等级 | 布电线,BLV,铝,35,1 | 布电线-型号:BLV,导体材质:铝,截面mm2:35,芯数:1 | 米 | 5771.01 | 2025-12-31 | 2026-12-31 | 河北省廊坊市 | 买方指定仓库地面交货 |  | G00M-500014884-00003 | 044013124200010 | 400260118300010 | 500014884 |  | 500014884-0025 | 是
0125AB-1402013-9999 | 包5 | NC500 | 国网冀北电力有限公司 | 国网冀北电力有限公司秦皇岛供电公司 |  | 无电压等级 | 布电线,BLVVB,铝,10,2 | 布电线-型号:BLVVB,导体材质:铝,截面mm2:10,芯数:2 | 米 | 700 | 2025-12-31 | 2026-12-31 | 河北省秦皇岛市 | 买方指定仓库地面交货 |  | G00M-500014904-00003 | 044013059700010 | 400260074400010 | 500014904 |  | 500014904-0019 | 是
0125AB-1402013-9999 | 包5 | NC500 | 国网冀北电力有限公司 | 国网冀北电力有限公司秦皇岛供电公司 |  | 无电压等级 | 布电线,BV,铜,16,1 | 布电线-型号:BV,导体材质:铜,截面mm2:16,芯数:1 | 米 | 3640 | 2025-12-31 | 2026-12-31 | 河北省秦皇岛市 | 买方指定仓库地面交货 |  | G00M-500014851-00003 | 044013059100010 | 400260073800010 | 500014851 |  | 500014851-0037 | 是
0125AB-1402013-9999 | 包5 | NC500 | 国网冀北电力有限公司 | 国网冀北电力有限公司承德供电公司 |  | 无电压等级 | 布电线,BLV,铝,35,1 | 布电线-型号:BLV,导体材质:铝,截面mm2:35,芯数:1 | 米 | 97790.633 | 2025-12-31 | 2026-12-31 | 河北省承德市 | 买方指定仓库地面交货 |  | G00M-500014884-00003 | 044011268000010 | 400260062900010 | 500014884 |  | 500014884-0025 | 是
0125AB-1402013-9999 | 包5 | NC500 | 国网冀北电力有限公司 | 国网冀北电力有限公司张家口供电公司 |  | 无电压等级 | 布电线,BLV,铝,4,1 | 布电线-型号:BLV,导体材质:铝,截面mm2:4,芯数:1 | 米 | 1050 | 2025-12-31 | 2026-12-31 | 河北省张家口市 | 买方指定仓库地面交货 |  | G00M-500014903-00001 | 044013099300010 | 400260104200010 | 500014903 |  | 500014903-0014 | 是
0125AB-1402013-9999 | 包5 | NC500 | 国网冀北电力有限公司 | 国网冀北电力有限公司廊坊供电公司 |  | 无电压等级 | 布电线,BV,铜,35,1 | 布电线-型号:BV,导体材质:铜,截面mm2:35,芯数:1 | 米 | 2994.95 | 2025-12-31 | 2026-12-31 | 河北省廊坊市 | 买方指定仓库地面交货 |  | G00M-500014856-00001 | 044013124000010 | 400260118100010 | 500014856 |  | 500014856-0011 | 是
0125AB-1402013-9999 | 包5 | NC500 | 国网冀北电力有限公司 | 国网冀北电力有限公司承德供电公司 |  | 无电压等级 | 布电线,BLVVB,铝,10,2 | 布电线-型号:BLVVB,导体材质:铝,截面mm2:10,芯数:2 | 米 | 3882.2 | 2025-12-31 | 2026-12-31 | 河北省承德市 | 买方指定仓库地面交货 |  | G00M-500014904-00003 | 044011268300010 | 400260063000010 | 500014904 |  | 500014904-0019 | 是
0125AB-1402013-9999 | 包5 | NC500 | 国网冀北电力有限公司 | 国网冀北电力有限公司廊坊供电公司 |  | 无电压等级 | 布电线,BLVVB,铝,16,2 | 布电线-型号:BLVVB,导体材质:铝,截面mm2:16,芯数:2 | 米 | 14700 | 2025-12-31 | 2026-12-31 | 河北省廊坊市 | 买方指定仓库地面交货 |  | G00M-500054647-00001 | 044013127800010 | 400260121900010 | 500054647 |  | 500054647-0004 | 是
0125AB-1402013-9999 | 包5 | NC500 | 国网冀北电力有限公司 | 国网冀北电力有限公司唐山供电公司 |  | 无电压等级 | 布电线,BV,铜,2.5,1 | 布电线-型号:BV,导体材质:铜,截面mm2:2.5,芯数:1 | 米 | 9.8 | 2025-12-31 | 2026-12-31 | 河北省唐山市 | 买方指定仓库地面交货 |  | G00M-500014805-00004 | 044013086100010 | 400260097300010 | 500014805 |  | 500014805-0089 | 是
0125AB-1402013-9999 | 包5 | NC500 | 国网冀北电力有限公司 | 国网冀北电力有限公司张家口供电公司 |  | 无电压等级 | 布电线,BV,铜,6,1 | 布电线-型号:BV,导体材质:铜,截面mm2:6,芯数:1 | 米 | 928.2 | 2025-12-31 | 2026-12-31 | 河北省张家口市 | 买方指定仓库地面交货 |  | G00M-500014821-00003 | 044013098800010 | 400260103700010 | 500014821 |  | 500014821-0047 | 是
0125AB-1402013-9999 | 包5 | NC500 | 国网冀北电力有限公司 | 国网冀北电力有限公司承德供电公司 |  | 无电压等级 | 布电线,BV,铜,10,1 | 布电线-型号:BV,导体材质:铜,截面mm2:10,芯数:1 | 米 | 82.67 | 2025-12-31 | 2026-12-31 | 河北省承德市 | 买方指定仓库地面交货 |  | G00M-500014807-00001 | 044011253300010 | 400260060300010 | 500014807 |  | 500014807-0018 | 是
0125AB-1402013-9999 | 包5 | NC500 | 国网冀北电力有限公司 | 国网冀北电力有限公司张家口供电公司 |  | 无电压等级 | 布电线,BV,铜,35,1 | 布电线-型号:BV,导体材质:铜,截面mm2:35,芯数:1 | 米 | 14517.93 | 2025-12-31 | 2026-12-31 | 河北省张家口市 | 买方指定仓库地面交货 |  | G00M-500014856-00001 | 044013098900010 | 400260103800010 | 500014856 |  | 500014856-0011 | 是
0125AB-1402013-9999 | 包5 | NC500 | 国网冀北电力有限公司 | 国网冀北电力有限公司秦皇岛供电公司 |  | 无电压等级 | 布电线,BV,铜,6,1 | 布电线-型号:BV,导体材质:铜,截面mm2:6,芯数:1 | 米 | 7000 | 2025-12-31 | 2026-12-31 | 河北省秦皇岛市 | 买方指定仓库地面交货 |  | G00M-500014821-00003 | 044013058800010 | 400260073500010 | 500014821 |  | 500014821-0047 | 是
0125AB-1402013-9999 | 包5 | NC500 | 国网冀北电力有限公司 | 国网冀北电力有限公司承德供电公司 |  | 无电压等级 | 布电线,BVR,铜,50,1 | 布电线-型号:BVR,导体材质:铜,截面mm2:50,芯数:1 | 米 | 2.45 | 2025-12-31 | 2026-12-31 | 河北省承德市 | 买方指定仓库地面交货 |  | G00M-500014865-00003 | 044010853000010 | 400260054700010 | 500014865 |  | 500014865-0040 | 是
0125AB-1402013-9999 | 包5 | NC500 | 国网冀北电力有限公司 | 国网冀北电力有限公司廊坊供电公司 |  | 无电压等级 | 布电线,BVR,铜,2.5,1 | 布电线-型号:BVR,导体材质:铜,截面mm2:2.5,芯数:1 | 米 | 4.9 | 2025-12-31 | 2026-12-31 | 河北省廊坊市 | 买方指定仓库地面交货 |  | G00M-500014823-00003 | 044013123800010 | 400260117900010 | 500014823 |  | 500014823-0030 | 是
0125AB-1402013-9999 | 包5 | NC500 | 国网冀北电力有限公司 | 国网冀北电力有限公司唐山供电公司 |  | 无电压等级 | 布电线,BLV,铝,35,1 | 布电线-型号:BLV,导体材质:铝,截面mm2:35,芯数:1 | 米 | 57874.34 | 2025-12-31 | 2026-12-31 | 河北省唐山市 | 买方指定仓库地面交货 |  | G00M-500014884-00003 | 044013086300010 | 400260097500010 | 500014884 |  | 500014884-0025 | 是
0125AB-1402013-9999 | 包5 | NC500 | 国网冀北电力有限公司 | 国网冀北电力有限公司秦皇岛供电公司 |  | 无电压等级 | 布电线,BLV,铝,35,1 | 布电线-型号:BLV,导体材质:铝,截面mm2:35,芯数:1 | 米 | 420 | 2025-12-31 | 2026-12-31 | 河北省秦皇岛市 | 买方指定仓库地面交货 |  | G00M-500014884-00003 | 044013059600010 | 400260074300010 | 500014884 |  | 500014884-0025 | 是
0125AB-1402013-9999 | 包5 | NC500 | 国网冀北电力有限公司 | 国网冀北电力有限公司秦皇岛供电公司 |  | 无电压等级 | 布电线,BVR,铜,2.5,1 | 布电线-型号:BVR,导体材质:铜,截面mm2:2.5,芯数:1 | 米 | 366.8 | 2025-12-31 | 2026-12-31 | 河北省秦皇岛市 | 买方指定仓库地面交货 |  | G00M-500014823-00003 | 044013058900010 | 400260073600010 | 500014823 |  | 500014823-0030 | 是
0125AB-1402013-9999 | 包5 | NC500 | 国网冀北电力有限公司 | 国网冀北电力有限公司承德供电公司 |  | 无电压等级 | 布电线,BV,铜,2.5,1 | 布电线-型号:BV,导体材质:铜,截面mm2:2.5,芯数:1 | 米 | 153.3 | 2025-12-31 | 2026-12-31 | 河北省承德市 | 买方指定仓库地面交货 |  | G00M-500014805-00004 | 044011267100010 | 400260062100010 | 500014805 |  | 500014805-0089 | 是
0125AB-1402013-9999 | 包5 | NC500 | 国网冀北电力有限公司 | 国网冀北电力有限公司秦皇岛供电公司 |  | 无电压等级 | 布电线,BV,铜,4,1 | 布电线-型号:BV,导体材质:铜,截面mm2:4,芯数:1 | 米 | 350 | 2025-12-31 | 2026-12-31 | 河北省秦皇岛市 | 买方指定仓库地面交货 |  | G00M-500014806-00004 | 044013058600010 | 400260073300010 | 500014806 |  | 500014806-0094 | 是
0125AB-1402013-9999 | 包5 | NC500 | 国网冀北电力有限公司 | 国网冀北电力有限公司张家口供电公司 |  | 无电压等级 | 布电线,BLV,铝,50,1 | 布电线-型号:BLV,导体材质:铝,截面mm2:50,芯数:1 | 米 | 3.01 | 2025-12-31 | 2026-12-31 | 河北省张家口市 | 买方指定仓库地面交货 |  | G00M-500014885-00003 | 044013099200010 | 400260104100010 | 500014885 |  | 500014885-0022 | 是
0125AB-1402013-9999 | 包5 | NC500 | 国网冀北电力有限公司 | 国网冀北电力有限公司承德供电公司 |  | 无电压等级 | 布电线,BLVVB,铝,16,2 | 布电线-型号:BLVVB,导体材质:铝,截面mm2:16,芯数:2 | 米 | 104006.211 | 2025-12-31 | 2026-12-31 | 河北省承德市 | 买方指定仓库地面交货 |  | G00M-500054647-00001 | 044010853100010 | 400260054800010 | 500054647 |  | 500054647-0004 | 是
0125AB-1402013-9999 | 包5 | NC500 | 国网冀北电力有限公司 | 国网冀北电力有限公司承德供电公司 |  | 无电压等级 | 布电线,BV,铜,50,1 | 布电线-型号:BV,导体材质:铜,截面mm2:50,芯数:1 | 米 | 932.89 | 2025-12-31 | 2026-12-31 | 河北省承德市 | 买方指定仓库地面交货 |  | G00M-500014852-00001 | 044011267200010 | 400260062200010 | 500014852 |  | 500014852-0016 | 是
0125AB-1402013-9999 | 包5 | NC500 | 国网冀北电力有限公司 | 国网冀北电力有限公司张家口供电公司 |  | 无电压等级 | 布电线,BLVVB,铝,10,2 | 布电线-型号:BLVVB,导体材质:铝,截面mm2:10,芯数:2 | 米 | 39987.359 | 2025-12-31 | 2026-12-31 | 河北省张家口市 | 买方指定仓库地面交货 |  | G00M-500014904-00003 | 044013099400010 | 400260104300010 | 500014904 |  | 500014904-0019 | 是
0125AB-1402013-9999 | 包5 | NC500 | 国网冀北电力有限公司 | 国网冀北电力有限公司承德供电公司 |  | 无电压等级 | 布电线,BV,铜,35,1 | 布电线-型号:BV,导体材质:铜,截面mm2:35,芯数:1 | 米 | 18601.17 | 2025-12-31 | 2026-12-31 | 河北省承德市 | 买方指定仓库地面交货 |  | G00M-500014856-00001 | 044010860600010 | 400260056300010 | 500014856 |  | 500014856-0011 | 是
0125AB-1402013-9999 | 包6 | NC600 | 国网冀北电力有限公司 | 国网冀北电力有限公司承德供电公司 |  | 无电压等级 | 布电线,BV,铜,4,1 | 布电线-型号:BV,导体材质:铜,截面mm2:4,芯数:1 | 米 | 67.32 | 2025-12-31 | 2026-12-31 | 河北省承德市 | 买方指定仓库地面交货 |  | G00M-500014806-00004 | 044010860500010 | 400260056200010 | 500014806 |  | 500014806-0094 | 是
0125AB-1402013-9999 | 包6 | NC600 | 国网冀北电力有限公司 | 国网冀北电力有限公司秦皇岛供电公司 |  | 无电压等级 | 布电线,BVR,铜,35,1 | 布电线-型号:BVR,导体材质:铜,截面mm2:35,芯数:1 | 米 | 6.8 | 2025-12-31 | 2026-12-31 | 河北省秦皇岛市 | 买方指定仓库地面交货 |  | G00M-500014863-00004 | 044013059400010 | 400260074100010 | 500014863 |  | 500014863-0022 | 是
0125AB-1402013-9999 | 包6 | NC600 | 国网冀北电力有限公司 | 国网冀北电力有限公司承德供电公司 |  | 无电压等级 | 布电线,BV,铜,35,1 | 布电线-型号:BV,导体材质:铜,截面mm2:35,芯数:1 | 米 | 18069.707 | 2025-12-31 | 2026-12-31 | 河北省承德市 | 买方指定仓库地面交货 |  | G00M-500014856-00001 | 044010860600010 | 400260056300010 | 500014856 |  | 500014856-0011 | 是
0125AB-1402013-9999 | 包6 | NC600 | 国网冀北电力有限公司 | 国网冀北电力有限公司廊坊供电公司 |  | 无电压等级 | 布电线,BVR,铜,35,1 | 布电线-型号:BVR,导体材质:铜,截面mm2:35,芯数:1 | 米 | 153 | 2025-12-31 | 2026-12-31 | 河北省廊坊市 | 买方指定仓库地面交货 |  | G00M-500014863-00004 | 044013124100010 | 400260118200010 | 500014863 |  | 500014863-0022 | 是
0125AB-1402013-9999 | 包6 | NC600 | 国网冀北电力有限公司 | 国网冀北电力有限公司张家口供电公司 |  | 无电压等级 | 布电线,BV,铜,4,1 | 布电线-型号:BV,导体材质:铜,截面mm2:4,芯数:1 | 米 | 3742.686 | 2025-12-31 | 2026-12-31 | 河北省张家口市 | 买方指定仓库地面交货 |  | G00M-500014806-00004 | 044013098700010 | 400260103600010 | 500014806 |  | 500014806-0094 | 是
0125AB-1402013-9999 | 包6 | NC600 | 国网冀北电力有限公司 | 国网冀北电力有限公司唐山供电公司 |  | 无电压等级 | 布电线,BLVVB,铝,10,2 | 布电线-型号:BLVVB,导体材质:铝,截面mm2:10,芯数:2 | 米 | 15969.12 | 2025-12-31 | 2026-12-31 | 河北省唐山市 | 买方指定仓库地面交货 |  | G00M-500014904-00003 | 044013086400010 | 400260097600010 | 500014904 |  | 500014904-0019 | 是
0125AB-1402013-9999 | 包6 | NC600 | 国网冀北电力有限公司 | 国网冀北电力有限公司张家口供电公司 |  | 无电压等级 | 布电线,BLVVB,铝,16,2 | 布电线-型号:BLVVB,导体材质:铝,截面mm2:16,芯数:2 | 米 | 29733.139 | 2025-12-31 | 2026-12-31 | 河北省张家口市 | 买方指定仓库地面交货 |  | G00M-500054647-00001 | 044013105200010 | 400260107300010 | 500054647 |  | 500054647-0004 | 是
0125AB-1402013-9999 | 包6 | NC600 | 国网冀北电力有限公司 | 国网冀北电力有限公司承德供电公司 |  | 无电压等级 | 布电线,BV,铜,6,1 | 布电线-型号:BV,导体材质:铜,截面mm2:6,芯数:1 | 米 | 282.54 | 2025-12-31 | 2026-12-31 | 河北省承德市 | 买方指定仓库地面交货 |  | G00M-500014821-00003 | 044011265700010 | 400260061900010 | 500014821 |  | 500014821-0047 | 是
0125AB-1402013-9999 | 包6 | NC600 | 国网冀北电力有限公司 | 国网冀北电力有限公司秦皇岛供电公司 |  | 无电压等级 | 布电线,BV,铜,2.5,1 | 布电线-型号:BV,导体材质:铜,截面mm2:2.5,芯数:1 | 米 | 340 | 2025-12-31 | 2026-12-31 | 河北省秦皇岛市 | 买方指定仓库地面交货 |  | G00M-500014805-00004 | 044013058500010 | 400260073200010 | 500014805 |  | 500014805-0089 | 是
0125AB-1402013-9999 | 包6 | NC600 | 国网冀北电力有限公司 | 国网冀北电力有限公司唐山供电公司 |  | 无电压等级 | 布电线,BV,铜,35,1 | 布电线-型号:BV,导体材质:铜,截面mm2:35,芯数:1 | 米 | 1970.912 | 2025-12-31 | 2026-12-31 | 河北省唐山市 | 买方指定仓库地面交货 |  | G00M-500014856-00001 | 044013086200010 | 400260097400010 | 500014856 |  | 500014856-0011 | 是
0125AB-1402013-9999 | 包6 | NC600 | 国网冀北电力有限公司 | 国网冀北电力有限公司秦皇岛供电公司 |  | 无电压等级 | 布电线,BV,铜,50,1 | 布电线-型号:BV,导体材质:铜,截面mm2:50,芯数:1 | 米 | 4097.34 | 2025-12-31 | 2026-12-31 | 河北省秦皇岛市 | 买方指定仓库地面交货 |  | G00M-500014852-00001 | 044013059200010 | 400260073900010 | 500014852 |  | 500014852-0016 | 是
0125AB-1402013-9999 | 包6 | NC600 | 国网冀北电力有限公司 | 国网冀北电力有限公司廊坊供电公司 |  | 无电压等级 | 布电线,BV,铜,50,1 | 布电线-型号:BV,导体材质:铜,截面mm2:50,芯数:1 | 米 | 34.476 | 2025-12-31 | 2026-12-31 | 河北省廊坊市 | 买方指定仓库地面交货 |  | G00M-500014852-00001 | 044013123900010 | 400260118000010 | 500014852 |  | 500014852-0016 | 是
0125AB-1402013-9999 | 包6 | NC600 | 国网冀北电力有限公司 | 国网冀北电力有限公司秦皇岛供电公司 |  | 无电压等级 | 布电线,BV,铜,10,1 | 布电线-型号:BV,导体材质:铜,截面mm2:10,芯数:1 | 米 | 21896 | 2025-12-31 | 2026-12-31 | 河北省秦皇岛市 | 买方指定仓库地面交货 |  | G00M-500014807-00001 | 044013058700010 | 400260073400010 | 500014807 |  | 500014807-0018 | 是
0125AB-1402013-9999 | 包6 | NC600 | 国网冀北电力有限公司 | 国网冀北电力有限公司张家口供电公司 |  | 无电压等级 | 布电线,BLV,铝,25,1 | 布电线-型号:BLV,导体材质:铝,截面mm2:25,芯数:1 | 米 | 23575.465 | 2025-12-31 | 2026-12-31 | 河北省张家口市 | 买方指定仓库地面交货 |  | G00M-500014883-00003 | 044013099000010 | 400260103900010 | 500014883 |  | 500014883-0021 | 是
0125AB-1402013-9999 | 包6 | NC600 | 国网冀北电力有限公司 | 国网冀北电力有限公司秦皇岛供电公司 |  | 无电压等级 | 布电线,BV,铜,35,1 | 布电线-型号:BV,导体材质:铜,截面mm2:35,芯数:1 | 米 | 44353.816 | 2025-12-31 | 2026-12-31 | 河北省秦皇岛市 | 买方指定仓库地面交货 |  | G00M-500014856-00001 | 044013059300010 | 400260074000010 | 500014856 |  | 500014856-0011 | 是
0125AB-1402013-9999 | 包6 | NC600 | 国网冀北电力有限公司 | 国网冀北电力有限公司张家口供电公司 |  | 无电压等级 | 布电线,BLV,铝,35,1 | 布电线-型号:BLV,导体材质:铝,截面mm2:35,芯数:1 | 米 | 9665.316 | 2025-12-31 | 2026-12-31 | 河北省张家口市 | 买方指定仓库地面交货 |  | G00M-500014884-00003 | 044013099100010 | 400260104000010 | 500014884 |  | 500014884-0025 | 是
0125AB-1402013-9999 | 包6 | NC600 | 国网冀北电力有限公司 | 国网冀北电力有限公司秦皇岛供电公司 |  | 无电压等级 | 布电线,BLV,铝,25,1 | 布电线-型号:BLV,导体材质:铝,截面mm2:25,芯数:1 | 米 | 408 | 2025-12-31 | 2026-12-31 | 河北省秦皇岛市 | 买方指定仓库地面交货 |  | G00M-500014883-00003 | 044013059500010 | 400260074200010 | 500014883 |  | 500014883-0021 | 是
0125AB-1402013-9999 | 包6 | NC600 | 国网冀北电力有限公司 | 国网冀北电力有限公司廊坊供电公司 |  | 无电压等级 | 布电线,BLV,铝,35,1 | 布电线-型号:BLV,导体材质:铝,截面mm2:35,芯数:1 | 米 | 5606.124 | 2025-12-31 | 2026-12-31 | 河北省廊坊市 | 买方指定仓库地面交货 |  | G00M-500014884-00003 | 044013124200010 | 400260118300010 | 500014884 |  | 500014884-0025 | 是
0125AB-1402013-9999 | 包6 | NC600 | 国网冀北电力有限公司 | 国网冀北电力有限公司秦皇岛供电公司 |  | 无电压等级 | 布电线,BLVVB,铝,10,2 | 布电线-型号:BLVVB,导体材质:铝,截面mm2:10,芯数:2 | 米 | 680 | 2025-12-31 | 2026-12-31 | 河北省秦皇岛市 | 买方指定仓库地面交货 |  | G00M-500014904-00003 | 044013059700010 | 400260074400010 | 500014904 |  | 500014904-0019 | 是
0125AB-1402013-9999 | 包6 | NC600 | 国网冀北电力有限公司 | 国网冀北电力有限公司秦皇岛供电公司 |  | 无电压等级 | 布电线,BV,铜,16,1 | 布电线-型号:BV,导体材质:铜,截面mm2:16,芯数:1 | 米 | 3536 | 2025-12-31 | 2026-12-31 | 河北省秦皇岛市 | 买方指定仓库地面交货 |  | G00M-500014851-00003 | 044013059100010 | 400260073800010 | 500014851 |  | 500014851-0037 | 是
0125AB-1402013-9999 | 包6 | NC600 | 国网冀北电力有限公司 | 国网冀北电力有限公司承德供电公司 |  | 无电压等级 | 布电线,BLV,铝,35,1 | 布电线-型号:BLV,导体材质:铝,截面mm2:35,芯数:1 | 米 | 94996.609 | 2025-12-31 | 2026-12-31 | 河北省承德市 | 买方指定仓库地面交货 |  | G00M-500014884-00003 | 044011268000010 | 400260062900010 | 500014884 |  | 500014884-0025 | 是
0125AB-1402013-9999 | 包6 | NC600 | 国网冀北电力有限公司 | 国网冀北电力有限公司张家口供电公司 |  | 无电压等级 | 布电线,BLV,铝,4,1 | 布电线-型号:BLV,导体材质:铝,截面mm2:4,芯数:1 | 米 | 1020 | 2025-12-31 | 2026-12-31 | 河北省张家口市 | 买方指定仓库地面交货 |  | G00M-500014903-00001 | 044013099300010 | 400260104200010 | 500014903 |  | 500014903-0014 | 是
0125AB-1402013-9999 | 包6 | NC600 | 国网冀北电力有限公司 | 国网冀北电力有限公司廊坊供电公司 |  | 无电压等级 | 布电线,BV,铜,35,1 | 布电线-型号:BV,导体材质:铜,截面mm2:35,芯数:1 | 米 | 2909.38 | 2025-12-31 | 2026-12-31 | 河北省廊坊市 | 买方指定仓库地面交货 |  | G00M-500014856-00001 | 044013124000010 | 400260118100010 | 500014856 |  | 500014856-0011 | 是
0125AB-1402013-9999 | 包6 | NC600 | 国网冀北电力有限公司 | 国网冀北电力有限公司承德供电公司 |  | 无电压等级 | 布电线,BLVVB,铝,10,2 | 布电线-型号:BLVVB,导体材质:铝,截面mm2:10,芯数:2 | 米 | 3771.28 | 2025-12-31 | 2026-12-31 | 河北省承德市 | 买方指定仓库地面交货 |  | G00M-500014904-00003 | 044011268300010 | 400260063000010 | 500014904 |  | 500014904-0019 | 是
0125AB-1402013-9999 | 包6 | NC600 | 国网冀北电力有限公司 | 国网冀北电力有限公司廊坊供电公司 |  | 无电压等级 | 布电线,BLVVB,铝,16,2 | 布电线-型号:BLVVB,导体材质:铝,截面mm2:16,芯数:2 | 米 | 14280 | 2025-12-31 | 2026-12-31 | 河北省廊坊市 | 买方指定仓库地面交货 |  | G00M-500054647-00001 | 044013127800010 | 400260121900010 | 500054647 |  | 500054647-0004 | 是
0125AB-1402013-9999 | 包6 | NC600 | 国网冀北电力有限公司 | 国网冀北电力有限公司唐山供电公司 |  | 无电压等级 | 布电线,BV,铜,2.5,1 | 布电线-型号:BV,导体材质:铜,截面mm2:2.5,芯数:1 | 米 | 9.52 | 2025-12-31 | 2026-12-31 | 河北省唐山市 | 买方指定仓库地面交货 |  | G00M-500014805-00004 | 044013086100010 | 400260097300010 | 500014805 |  | 500014805-0089 | 是
0125AB-1402013-9999 | 包6 | NC600 | 国网冀北电力有限公司 | 国网冀北电力有限公司张家口供电公司 |  | 无电压等级 | 布电线,BV,铜,6,1 | 布电线-型号:BV,导体材质:铜,截面mm2:6,芯数:1 | 米 | 901.68 | 2025-12-31 | 2026-12-31 | 河北省张家口市 | 买方指定仓库地面交货 |  | G00M-500014821-00003 | 044013098800010 | 400260103700010 | 500014821 |  | 500014821-0047 | 是
0125AB-1402013-9999 | 包6 | NC600 | 国网冀北电力有限公司 | 国网冀北电力有限公司承德供电公司 |  | 无电压等级 | 布电线,BV,铜,10,1 | 布电线-型号:BV,导体材质:铜,截面mm2:10,芯数:1 | 米 | 80.308 | 2025-12-31 | 2026-12-31 | 河北省承德市 | 买方指定仓库地面交货 |  | G00M-500014807-00001 | 044011253300010 | 400260060300010 | 500014807 |  | 500014807-0018 | 是
0125AB-1402013-9999 | 包6 | NC600 | 国网冀北电力有限公司 | 国网冀北电力有限公司张家口供电公司 |  | 无电压等级 | 布电线,BV,铜,35,1 | 布电线-型号:BV,导体材质:铜,截面mm2:35,芯数:1 | 米 | 14103.132 | 2025-12-31 | 2026-12-31 | 河北省张家口市 | 买方指定仓库地面交货 |  | G00M-500014856-00001 | 044013098900010 | 400260103800010 | 500014856 |  | 500014856-0011 | 是
0125AB-1402013-9999 | 包6 | NC600 | 国网冀北电力有限公司 | 国网冀北电力有限公司秦皇岛供电公司 |  | 无电压等级 | 布电线,BV,铜,6,1 | 布电线-型号:BV,导体材质:铜,截面mm2:6,芯数:1 | 米 | 6800 | 2025-12-31 | 2026-12-31 | 河北省秦皇岛市 | 买方指定仓库地面交货 |  | G00M-500014821-00003 | 044013058800010 | 400260073500010 | 500014821 |  | 500014821-0047 | 是
0125AB-1402013-9999 | 包6 | NC600 | 国网冀北电力有限公司 | 国网冀北电力有限公司承德供电公司 |  | 无电压等级 | 布电线,BVR,铜,50,1 | 布电线-型号:BVR,导体材质:铜,截面mm2:50,芯数:1 | 米 | 2.38 | 2025-12-31 | 2026-12-31 | 河北省承德市 | 买方指定仓库地面交货 |  | G00M-500014865-00003 | 044010853000010 | 400260054700010 | 500014865 |  | 500014865-0040 | 是
0125AB-1402013-9999 | 包6 | NC600 | 国网冀北电力有限公司 | 国网冀北电力有限公司廊坊供电公司 |  | 无电压等级 | 布电线,BVR,铜,2.5,1 | 布电线-型号:BVR,导体材质:铜,截面mm2:2.5,芯数:1 | 米 | 4.76 | 2025-12-31 | 2026-12-31 | 河北省廊坊市 | 买方指定仓库地面交货 |  | G00M-500014823-00003 | 044013123800010 | 400260117900010 | 500014823 |  | 500014823-0030 | 是
0125AB-1402013-9999 | 包6 | NC600 | 国网冀北电力有限公司 | 国网冀北电力有限公司唐山供电公司 |  | 无电压等级 | 布电线,BLV,铝,35,1 | 布电线-型号:BLV,导体材质:铝,截面mm2:35,芯数:1 | 米 | 56220.785 | 2025-12-31 | 2026-12-31 | 河北省唐山市 | 买方指定仓库地面交货 |  | G00M-500014884-00003 | 044013086300010 | 400260097500010 | 500014884 |  | 500014884-0025 | 是
0125AB-1402013-9999 | 包6 | NC600 | 国网冀北电力有限公司 | 国网冀北电力有限公司秦皇岛供电公司 |  | 无电压等级 | 布电线,BLV,铝,35,1 | 布电线-型号:BLV,导体材质:铝,截面mm2:35,芯数:1 | 米 | 408 | 2025-12-31 | 2026-12-31 | 河北省秦皇岛市 | 买方指定仓库地面交货 |  | G00M-500014884-00003 | 044013059600010 | 400260074300010 | 500014884 |  | 500014884-0025 | 是
0125AB-1402013-9999 | 包6 | NC600 | 国网冀北电力有限公司 | 国网冀北电力有限公司秦皇岛供电公司 |  | 无电压等级 | 布电线,BVR,铜,2.5,1 | 布电线-型号:BVR,导体材质:铜,截面mm2:2.5,芯数:1 | 米 | 356.32 | 2025-12-31 | 2026-12-31 | 河北省秦皇岛市 | 买方指定仓库地面交货 |  | G00M-500014823-00003 | 044013058900010 | 400260073600010 | 500014823 |  | 500014823-0030 | 是
0125AB-1402013-9999 | 包6 | NC600 | 国网冀北电力有限公司 | 国网冀北电力有限公司承德供电公司 |  | 无电压等级 | 布电线,BV,铜,2.5,1 | 布电线-型号:BV,导体材质:铜,截面mm2:2.5,芯数:1 | 米 | 148.92 | 2025-12-31 | 2026-12-31 | 河北省承德市 | 买方指定仓库地面交货 |  | G00M-500014805-00004 | 044011267100010 | 400260062100010 | 500014805 |  | 500014805-0089 | 是
0125AB-1402013-9999 | 包6 | NC600 | 国网冀北电力有限公司 | 国网冀北电力有限公司秦皇岛供电公司 |  | 无电压等级 | 布电线,BV,铜,4,1 | 布电线-型号:BV,导体材质:铜,截面mm2:4,芯数:1 | 米 | 340 | 2025-12-31 | 2026-12-31 | 河北省秦皇岛市 | 买方指定仓库地面交货 |  | G00M-500014806-00004 | 044013058600010 | 400260073300010 | 500014806 |  | 500014806-0094 | 是
0125AB-1402013-9999 | 包6 | NC600 | 国网冀北电力有限公司 | 国网冀北电力有限公司张家口供电公司 |  | 无电压等级 | 布电线,BLV,铝,50,1 | 布电线-型号:BLV,导体材质:铝,截面mm2:50,芯数:1 | 米 | 2.924 | 2025-12-31 | 2026-12-31 | 河北省张家口市 | 买方指定仓库地面交货 |  | G00M-500014885-00003 | 044013099200010 | 400260104100010 | 500014885 |  | 500014885-0022 | 是
0125AB-1402013-9999 | 包6 | NC600 | 国网冀北电力有限公司 | 国网冀北电力有限公司承德供电公司 |  | 无电压等级 | 布电线,BLVVB,铝,16,2 | 布电线-型号:BLVVB,导体材质:铝,截面mm2:16,芯数:2 | 米 | 101034.602 | 2025-12-31 | 2026-12-31 | 河北省承德市 | 买方指定仓库地面交货 |  | G00M-500054647-00001 | 044010853100010 | 400260054800010 | 500054647 |  | 500054647-0004 | 是
0125AB-1402013-9999 | 包6 | NC600 | 国网冀北电力有限公司 | 国网冀北电力有限公司承德供电公司 |  | 无电压等级 | 布电线,BV,铜,50,1 | 布电线-型号:BV,导体材质:铜,截面mm2:50,芯数:1 | 米 | 906.236 | 2025-12-31 | 2026-12-31 | 河北省承德市 | 买方指定仓库地面交货 |  | G00M-500014852-00001 | 044011267200010 | 400260062200010 | 500014852 |  | 500014852-0016 | 是
0125AB-1402013-9999 | 包6 | NC600 | 国网冀北电力有限公司 | 国网冀北电力有限公司张家口供电公司 |  | 无电压等级 | 布电线,BLVVB,铝,10,2 | 布电线-型号:BLVVB,导体材质:铝,截面mm2:10,芯数:2 | 米 | 38844.863 | 2025-12-31 | 2026-12-31 | 河北省张家口市 | 买方指定仓库地面交货 |  | G00M-500014904-00003 | 044013099400010 | 400260104300010 | 500014904 |  | 500014904-0019 | 是
0125AB-1402013-9999 | 包6 | NC600 | 国网冀北电力有限公司 | 国网冀北电力有限公司秦皇岛供电公司 |  | 无电压等级 | 布电线,BVR,铜,4,1 | 布电线-型号:BVR,导体材质:铜,截面mm2:4,芯数:1 | 米 | 560.32 | 2025-12-31 | 2026-12-31 | 河北省秦皇岛市 | 买方指定仓库地面交货 |  | G00M-500014824-00003 | 044013059000010 | 400260073700010 | 500014824 |  | 500014824-0045 | 是
0125AB-1402013-9999 | 包7 | NC700 | 国网冀北电力有限公司 | 国网冀北电力有限公司承德供电公司 |  | 无电压等级 | 布电线,BV,铜,4,1 | 布电线-型号:BV,导体材质:铜,截面mm2:4,芯数:1 | 米 | 65.34 | 2025-12-31 | 2026-12-31 | 河北省承德市 | 买方指定仓库地面交货 |  | G00M-500014806-00004 | 044010860500010 | 400260056200010 | 500014806 |  | 500014806-0094 | 是
0125AB-1402013-9999 | 包7 | NC700 | 国网冀北电力有限公司 | 国网冀北电力有限公司张家口供电公司 |  | 无电压等级 | 布电线,BLVVB,铝,10,2 | 布电线-型号:BLVVB,导体材质:铝,截面mm2:10,芯数:2 | 米 | 37702.367 | 2025-12-31 | 2026-12-31 | 河北省张家口市 | 买方指定仓库地面交货 |  | G00M-500014904-00003 | 044013099400010 | 400260104300010 | 500014904 |  | 500014904-0019 | 是
0125AB-1402013-9999 | 包7 | NC700 | 国网冀北电力有限公司 | 国网冀北电力有限公司承德供电公司 |  | 无电压等级 | 布电线,BV,铜,35,1 | 布电线-型号:BV,导体材质:铜,截面mm2:35,芯数:1 | 米 | 17538.246 | 2025-12-31 | 2026-12-31 | 河北省承德市 | 买方指定仓库地面交货 |  | G00M-500014856-00001 | 044010860600010 | 400260056300010 | 500014856 |  | 500014856-0011 | 是
0125AB-1402013-9999 | 包7 | NC700 | 国网冀北电力有限公司 | 国网冀北电力有限公司廊坊供电公司 |  | 无电压等级 | 布电线,BVR,铜,35,1 | 布电线-型号:BVR,导体材质:铜,截面mm2:35,芯数:1 | 米 | 148.5 | 2025-12-31 | 2026-12-31 | 河北省廊坊市 | 买方指定仓库地面交货 |  | G00M-500014863-00004 | 044013124100010 | 400260118200010 | 500014863 |  | 500014863-0022 | 是
0125AB-1402013-9999 | 包7 | NC700 | 国网冀北电力有限公司 | 国网冀北电力有限公司张家口供电公司 |  | 无电压等级 | 布电线,BV,铜,4,1 | 布电线-型号:BV,导体材质:铜,截面mm2:4,芯数:1 | 米 | 3632.607 | 2025-12-31 | 2026-12-31 | 河北省张家口市 | 买方指定仓库地面交货 |  | G00M-500014806-00004 | 044013098700010 | 400260103600010 | 500014806 |  | 500014806-0094 | 是
0125AB-1402013-9999 | 包7 | NC700 | 国网冀北电力有限公司 | 国网冀北电力有限公司唐山供电公司 |  | 无电压等级 | 布电线,BLVVB,铝,10,2 | 布电线-型号:BLVVB,导体材质:铝,截面mm2:10,芯数:2 | 米 | 15499.44 | 2025-12-31 | 2026-12-31 | 河北省唐山市 | 买方指定仓库地面交货 |  | G00M-500014904-00003 | 044013086400010 | 400260097600010 | 500014904 |  | 500014904-0019 | 是
0125AB-1402013-9999 | 包7 | NC700 | 国网冀北电力有限公司 | 国网冀北电力有限公司张家口供电公司 |  | 无电压等级 | 布电线,BLVVB,铝,16,2 | 布电线-型号:BLVVB,导体材质:铝,截面mm2:16,芯数:2 | 米 | 28858.635 | 2025-12-31 | 2026-12-31 | 河北省张家口市 | 买方指定仓库地面交货 |  | G00M-500054647-00001 | 044013105200010 | 400260107300010 | 500054647 |  | 500054647-0004 | 是
0125AB-1402013-9999 | 包7 | NC700 | 国网冀北电力有限公司 | 国网冀北电力有限公司承德供电公司 |  | 无电压等级 | 布电线,BV,铜,6,1 | 布电线-型号:BV,导体材质:铜,截面mm2:6,芯数:1 | 米 | 274.23 | 2025-12-31 | 2026-12-31 | 河北省承德市 | 买方指定仓库地面交货 |  | G00M-500014821-00003 | 044011265700010 | 400260061900010 | 500014821 |  | 500014821-0047 | 是
0125AB-1402013-9999 | 包7 | NC700 | 国网冀北电力有限公司 | 国网冀北电力有限公司秦皇岛供电公司 |  | 无电压等级 | 布电线,BV,铜,2.5,1 | 布电线-型号:BV,导体材质:铜,截面mm2:2.5,芯数:1 | 米 | 330 | 2025-12-31 | 2026-12-31 | 河北省秦皇岛市 | 买方指定仓库地面交货 |  | G00M-500014805-00004 | 044013058500010 | 400260073200010 | 500014805 |  | 500014805-0089 | 是
0125AB-1402013-9999 | 包7 | NC700 | 国网冀北电力有限公司 | 国网冀北电力有限公司唐山供电公司 |  | 无电压等级 | 布电线,BV,铜,35,1 | 布电线-型号:BV,导体材质:铜,截面mm2:35,芯数:1 | 米 | 1912.944 | 2025-12-31 | 2026-12-31 | 河北省唐山市 | 买方指定仓库地面交货 |  | G00M-500014856-00001 | 044013086200010 | 400260097400010 | 500014856 |  | 500014856-0011 | 是
0125AB-1402013-9999 | 包7 | NC700 | 国网冀北电力有限公司 | 国网冀北电力有限公司秦皇岛供电公司 |  | 无电压等级 | 布电线,BV,铜,50,1 | 布电线-型号:BV,导体材质:铜,截面mm2:50,芯数:1 | 米 | 3976.83 | 2025-12-31 | 2026-12-31 | 河北省秦皇岛市 | 买方指定仓库地面交货 |  | G00M-500014852-00001 | 044013059200010 | 400260073900010 | 500014852 |  | 500014852-0016 | 是
0125AB-1402013-9999 | 包7 | NC700 | 国网冀北电力有限公司 | 国网冀北电力有限公司廊坊供电公司 |  | 无电压等级 | 布电线,BV,铜,50,1 | 布电线-型号:BV,导体材质:铜,截面mm2:50,芯数:1 | 米 | 33.462 | 2025-12-31 | 2026-12-31 | 河北省廊坊市 | 买方指定仓库地面交货 |  | G00M-500014852-00001 | 044013123900010 | 400260118000010 | 500014852 |  | 500014852-0016 | 是
0125AB-1402013-9999 | 包7 | NC700 | 国网冀北电力有限公司 | 国网冀北电力有限公司秦皇岛供电公司 |  | 无电压等级 | 布电线,BV,铜,10,1 | 布电线-型号:BV,导体材质:铜,截面mm2:10,芯数:1 | 米 | 21252 | 2025-12-31 | 2026-12-31 | 河北省秦皇岛市 | 买方指定仓库地面交货 |  | G00M-500014807-00001 | 044013058700010 | 400260073400010 | 500014807 |  | 500014807-0018 | 是
0125AB-1402013-9999 | 包7 | NC700 | 国网冀北电力有限公司 | 国网冀北电力有限公司张家口供电公司 |  | 无电压等级 | 布电线,BLV,铝,25,1 | 布电线-型号:BLV,导体材质:铝,截面mm2:25,芯数:1 | 米 | 22882.068 | 2025-12-31 | 2026-12-31 | 河北省张家口市 | 买方指定仓库地面交货 |  | G00M-500014883-00003 | 044013099000010 | 400260103900010 | 500014883 |  | 500014883-0021 | 是
0125AB-1402013-9999 | 包7 | NC700 | 国网冀北电力有限公司 | 国网冀北电力有限公司秦皇岛供电公司 |  | 无电压等级 | 布电线,BV,铜,35,1 | 布电线-型号:BV,导体材质:铜,截面mm2:35,芯数:1 | 米 | 43049.293 | 2025-12-31 | 2026-12-31 | 河北省秦皇岛市 | 买方指定仓库地面交货 |  | G00M-500014856-00001 | 044013059300010 | 400260074000010 | 500014856 |  | 500014856-0011 | 是
0125AB-1402013-9999 | 包7 | NC700 | 国网冀北电力有限公司 | 国网冀北电力有限公司张家口供电公司 |  | 无电压等级 | 布电线,BLV,铝,35,1 | 布电线-型号:BLV,导体材质:铝,截面mm2:35,芯数:1 | 米 | 9381.042 | 2025-12-31 | 2026-12-31 | 河北省张家口市 | 买方指定仓库地面交货 |  | G00M-500014884-00003 | 044013099100010 | 400260104000010 | 500014884 |  | 500014884-0025 | 是
0125AB-1402013-9999 | 包7 | NC700 | 国网冀北电力有限公司 | 国网冀北电力有限公司秦皇岛供电公司 |  | 无电压等级 | 布电线,BLV,铝,25,1 | 布电线-型号:BLV,导体材质:铝,截面mm2:25,芯数:1 | 米 | 396 | 2025-12-31 | 2026-12-31 | 河北省秦皇岛市 | 买方指定仓库地面交货 |  | G00M-500014883-00003 | 044013059500010 | 400260074200010 | 500014883 |  | 500014883-0021 | 是
0125AB-1402013-9999 | 包7 | NC700 | 国网冀北电力有限公司 | 国网冀北电力有限公司廊坊供电公司 |  | 无电压等级 | 布电线,BLV,铝,35,1 | 布电线-型号:BLV,导体材质:铝,截面mm2:35,芯数:1 | 米 | 5441.238 | 2025-12-31 | 2026-12-31 | 河北省廊坊市 | 买方指定仓库地面交货 |  | G00M-500014884-00003 | 044013124200010 | 400260118300010 | 500014884 |  | 500014884-0025 | 是
0125AB-1402013-9999 | 包7 | NC700 | 国网冀北电力有限公司 | 国网冀北电力有限公司秦皇岛供电公司 |  | 无电压等级 | 布电线,BLVVB,铝,10,2 | 布电线-型号:BLVVB,导体材质:铝,截面mm2:10,芯数:2 | 米 | 660 | 2025-12-31 | 2026-12-31 | 河北省秦皇岛市 | 买方指定仓库地面交货 |  | G00M-500014904-00003 | 044013059700010 | 400260074400010 | 500014904 |  | 500014904-0019 | 是
0125AB-1402013-9999 | 包7 | NC700 | 国网冀北电力有限公司 | 国网冀北电力有限公司秦皇岛供电公司 |  | 无电压等级 | 布电线,BV,铜,16,1 | 布电线-型号:BV,导体材质:铜,截面mm2:16,芯数:1 | 米 | 3432 | 2025-12-31 | 2026-12-31 | 河北省秦皇岛市 | 买方指定仓库地面交货 |  | G00M-500014851-00003 | 044013059100010 | 400260073800010 | 500014851 |  | 500014851-0037 | 是
0125AB-1402013-9999 | 包7 | NC700 | 国网冀北电力有限公司 | 国网冀北电力有限公司承德供电公司 |  | 无电压等级 | 布电线,BLV,铝,35,1 | 布电线-型号:BLV,导体材质:铝,截面mm2:35,芯数:1 | 米 | 92202.594 | 2025-12-31 | 2026-12-31 | 河北省承德市 | 买方指定仓库地面交货 |  | G00M-500014884-00003 | 044011268000010 | 400260062900010 | 500014884 |  | 500014884-0025 | 是
0125AB-1402013-9999 | 包7 | NC700 | 国网冀北电力有限公司 | 国网冀北电力有限公司张家口供电公司 |  | 无电压等级 | 布电线,BLV,铝,4,1 | 布电线-型号:BLV,导体材质:铝,截面mm2:4,芯数:1 | 米 | 990 | 2025-12-31 | 2026-12-31 | 河北省张家口市 | 买方指定仓库地面交货 |  | G00M-500014903-00001 | 044013099300010 | 400260104200010 | 500014903 |  | 500014903-0014 | 是
0125AB-1402013-9999 | 包7 | NC700 | 国网冀北电力有限公司 | 国网冀北电力有限公司廊坊供电公司 |  | 无电压等级 | 布电线,BV,铜,35,1 | 布电线-型号:BV,导体材质:铜,截面mm2:35,芯数:1 | 米 | 2823.81 | 2025-12-31 | 2026-12-31 | 河北省廊坊市 | 买方指定仓库地面交货 |  | G00M-500014856-00001 | 044013124000010 | 400260118100010 | 500014856 |  | 500014856-0011 | 是
0125AB-1402013-9999 | 包7 | NC700 | 国网冀北电力有限公司 | 国网冀北电力有限公司承德供电公司 |  | 无电压等级 | 布电线,BVR,铜,50,1 | 布电线-型号:BVR,导体材质:铜,截面mm2:50,芯数:1 | 米 | 2.31 | 2025-12-31 | 2026-12-31 | 河北省承德市 | 买方指定仓库地面交货 |  | G00M-500014865-00003 | 044010853000010 | 400260054700010 | 500014865 |  | 500014865-0040 | 是
0125AB-1402013-9999 | 包7 | NC700 | 国网冀北电力有限公司 | 国网冀北电力有限公司承德供电公司 |  | 无电压等级 | 布电线,BLVVB,铝,10,2 | 布电线-型号:BLVVB,导体材质:铝,截面mm2:10,芯数:2 | 米 | 3660.36 | 2025-12-31 | 2026-12-31 | 河北省承德市 | 买方指定仓库地面交货 |  | G00M-500014904-00003 | 044011268300010 | 400260063000010 | 500014904 |  | 500014904-0019 | 是
0125AB-1402013-9999 | 包7 | NC700 | 国网冀北电力有限公司 | 国网冀北电力有限公司廊坊供电公司 |  | 无电压等级 | 布电线,BLVVB,铝,16,2 | 布电线-型号:BLVVB,导体材质:铝,截面mm2:16,芯数:2 | 米 | 13860 | 2025-12-31 | 2026-12-31 | 河北省廊坊市 | 买方指定仓库地面交货 |  | G00M-500054647-00001 | 044013127800010 | 400260121900010 | 500054647 |  | 500054647-0004 | 是
0125AB-1402013-9999 | 包7 | NC700 | 国网冀北电力有限公司 | 国网冀北电力有限公司唐山供电公司 |  | 无电压等级 | 布电线,BV,铜,2.5,1 | 布电线-型号:BV,导体材质:铜,截面mm2:2.5,芯数:1 | 米 | 9.24 | 2025-12-31 | 2026-12-31 | 河北省唐山市 | 买方指定仓库地面交货 |  | G00M-500014805-00004 | 044013086100010 | 400260097300010 | 500014805 |  | 500014805-0089 | 是
0125AB-1402013-9999 | 包7 | NC700 | 国网冀北电力有限公司 | 国网冀北电力有限公司张家口供电公司 |  | 无电压等级 | 布电线,BV,铜,6,1 | 布电线-型号:BV,导体材质:铜,截面mm2:6,芯数:1 | 米 | 875.16 | 2025-12-31 | 2026-12-31 | 河北省张家口市 | 买方指定仓库地面交货 |  | G00M-500014821-00003 | 044013098800010 | 400260103700010 | 500014821 |  | 500014821-0047 | 是
0125AB-1402013-9999 | 包7 | NC700 | 国网冀北电力有限公司 | 国网冀北电力有限公司承德供电公司 |  | 无电压等级 | 布电线,BV,铜,10,1 | 布电线-型号:BV,导体材质:铜,截面mm2:10,芯数:1 | 米 | 77.946 | 2025-12-31 | 2026-12-31 | 河北省承德市 | 买方指定仓库地面交货 |  | G00M-500014807-00001 | 044011253300010 | 400260060300010 | 500014807 |  | 500014807-0018 | 是
0125AB-1402013-9999 | 包7 | NC700 | 国网冀北电力有限公司 | 国网冀北电力有限公司张家口供电公司 |  | 无电压等级 | 布电线,BV,铜,35,1 | 布电线-型号:BV,导体材质:铜,截面mm2:35,芯数:1 | 米 | 13688.334 | 2025-12-31 | 2026-12-31 | 河北省张家口市 | 买方指定仓库地面交货 |  | G00M-500014856-00001 | 044013098900010 | 400260103800010 | 500014856 |  | 500014856-0011 | 是
0125AB-1402013-9999 | 包7 | NC700 | 国网冀北电力有限公司 | 国网冀北电力有限公司秦皇岛供电公司 |  | 无电压等级 | 布电线,BV,铜,6,1 | 布电线-型号:BV,导体材质:铜,截面mm2:6,芯数:1 | 米 | 6600 | 2025-12-31 | 2026-12-31 | 河北省秦皇岛市 | 买方指定仓库地面交货 |  | G00M-500014821-00003 | 044013058800010 | 400260073500010 | 500014821 |  | 500014821-0047 | 是
0125AB-1402013-9999 | 包7 | NC700 | 国网冀北电力有限公司 | 国网冀北电力有限公司廊坊供电公司 |  | 无电压等级 | 布电线,BVR,铜,2.5,1 | 布电线-型号:BVR,导体材质:铜,截面mm2:2.5,芯数:1 | 米 | 4.62 | 2025-12-31 | 2026-12-31 | 河北省廊坊市 | 买方指定仓库地面交货 |  | G00M-500014823-00003 | 044013123800010 | 400260117900010 | 500014823 |  | 500014823-0030 | 是
0125AB-1402013-9999 | 包7 | NC700 | 国网冀北电力有限公司 | 国网冀北电力有限公司唐山供电公司 |  | 无电压等级 | 布电线,BLV,铝,35,1 | 布电线-型号:BLV,导体材质:铝,截面mm2:35,芯数:1 | 米 | 54567.234 | 2025-12-31 | 2026-12-31 | 河北省唐山市 | 买方指定仓库地面交货 |  | G00M-500014884-00003 | 044013086300010 | 400260097500010 | 500014884 |  | 500014884-0025 | 是
0125AB-1402013-9999 | 包7 | NC700 | 国网冀北电力有限公司 | 国网冀北电力有限公司秦皇岛供电公司 |  | 无电压等级 | 布电线,BVR,铜,2.5,1 | 布电线-型号:BVR,导体材质:铜,截面mm2:2.5,芯数:1 | 米 | 345.84 | 2025-12-31 | 2026-12-31 | 河北省秦皇岛市 | 买方指定仓库地面交货 |  | G00M-500014823-00003 | 044013058900010 | 400260073600010 | 500014823 |  | 500014823-0030 | 是
0125AB-1402013-9999 | 包7 | NC700 | 国网冀北电力有限公司 | 国网冀北电力有限公司秦皇岛供电公司 |  | 无电压等级 | 布电线,BLV,铝,35,1 | 布电线-型号:BLV,导体材质:铝,截面mm2:35,芯数:1 | 米 | 396 | 2025-12-31 | 2026-12-31 | 河北省秦皇岛市 | 买方指定仓库地面交货 |  | G00M-500014884-00003 | 044013059600010 | 400260074300010 | 500014884 |  | 500014884-0025 | 是
0125AB-1402013-9999 | 包7 | NC700 | 国网冀北电力有限公司 | 国网冀北电力有限公司秦皇岛供电公司 |  | 无电压等级 | 布电线,BVR,铜,35,1 | 布电线-型号:BVR,导体材质:铜,截面mm2:35,芯数:1 | 米 | 6.6 | 2025-12-31 | 2026-12-31 | 河北省秦皇岛市 | 买方指定仓库地面交货 |  | G00M-500014863-00004 | 044013059400010 | 400260074100010 | 500014863 |  | 500014863-0022 | 是
0125AB-1402013-9999 | 包7 | NC700 | 国网冀北电力有限公司 | 国网冀北电力有限公司承德供电公司 |  | 无电压等级 | 布电线,BV,铜,2.5,1 | 布电线-型号:BV,导体材质:铜,截面mm2:2.5,芯数:1 | 米 | 144.54 | 2025-12-31 | 2026-12-31 | 河北省承德市 | 买方指定仓库地面交货 |  | G00M-500014805-00004 | 044011267100010 | 400260062100010 | 500014805 |  | 500014805-0089 | 是
0125AB-1402013-9999 | 包7 | NC700 | 国网冀北电力有限公司 | 国网冀北电力有限公司秦皇岛供电公司 |  | 无电压等级 | 布电线,BV,铜,4,1 | 布电线-型号:BV,导体材质:铜,截面mm2:4,芯数:1 | 米 | 330 | 2025-12-31 | 2026-12-31 | 河北省秦皇岛市 | 买方指定仓库地面交货 |  | G00M-500014806-00004 | 044013058600010 | 400260073300010 | 500014806 |  | 500014806-0094 | 是
0125AB-1402013-9999 | 包7 | NC700 | 国网冀北电力有限公司 | 国网冀北电力有限公司张家口供电公司 |  | 无电压等级 | 布电线,BLV,铝,50,1 | 布电线-型号:BLV,导体材质:铝,截面mm2:50,芯数:1 | 米 | 2.838 | 2025-12-31 | 2026-12-31 | 河北省张家口市 | 买方指定仓库地面交货 |  | G00M-500014885-00003 | 044013099200010 | 400260104100010 | 500014885 |  | 500014885-0022 | 是
0125AB-1402013-9999 | 包7 | NC700 | 国网冀北电力有限公司 | 国网冀北电力有限公司承德供电公司 |  | 无电压等级 | 布电线,BLVVB,铝,16,2 | 布电线-型号:BLVVB,导体材质:铝,截面mm2:16,芯数:2 | 米 | 98063 | 2025-12-31 | 2026-12-31 | 河北省承德市 | 买方指定仓库地面交货 |  | G00M-500054647-00001 | 044010853100010 | 400260054800010 | 500054647 |  | 500054647-0004 | 是
0125AB-1402013-9999 | 包7 | NC700 | 国网冀北电力有限公司 | 国网冀北电力有限公司承德供电公司 |  | 无电压等级 | 布电线,BV,铜,50,1 | 布电线-型号:BV,导体材质:铜,截面mm2:50,芯数:1 | 米 | 879.582 | 2025-12-31 | 2026-12-31 | 河北省承德市 | 买方指定仓库地面交货 |  | G00M-500014852-00001 | 044011267200010 | 400260062200010 | 500014852 |  | 500014852-0016 | 是
0125AB-1402013-9999 | 包7 | NC700 | 国网冀北电力有限公司 | 国网冀北电力有限公司秦皇岛供电公司 |  | 无电压等级 | 布电线,BVR,铜,4,1 | 布电线-型号:BVR,导体材质:铜,截面mm2:4,芯数:1 | 米 | 543.84 | 2025-12-31 | 2026-12-31 | 河北省秦皇岛市 | 买方指定仓库地面交货 |  | G00M-500014824-00003 | 044013059000010 | 400260073700010 | 500014824 |  | 500014824-0045 | 是
0125AB-1402013-9999 | 包8 | NC800 | 国网冀北电力有限公司 | 国网冀北电力有限公司张家口供电公司 |  | 无电压等级 | 布电线,BV,铜,4,1 | 布电线-型号:BV,导体材质:铜,截面mm2:4,芯数:1 | 米 | 3522.528 | 2025-12-31 | 2026-12-31 | 河北省张家口市 | 买方指定仓库地面交货 |  | G00M-500014806-00004 | 044013098700010 | 400260103600010 | 500014806 |  | 500014806-0094 | 是
0125AB-1402013-9999 | 包8 | NC800 | 国网冀北电力有限公司 | 国网冀北电力有限公司张家口供电公司 |  | 无电压等级 | 布电线,BLVVB,铝,10,2 | 布电线-型号:BLVVB,导体材质:铝,截面mm2:10,芯数:2 | 米 | 36559.871 | 2025-12-31 | 2026-12-31 | 河北省张家口市 | 买方指定仓库地面交货 |  | G00M-500014904-00003 | 044013099400010 | 400260104300010 | 500014904 |  | 500014904-0019 | 是
0125AB-1402013-9999 | 包8 | NC800 | 国网冀北电力有限公司 | 国网冀北电力有限公司秦皇岛供电公司 |  | 无电压等级 | 布电线,BVR,铜,4,1 | 布电线-型号:BVR,导体材质:铜,截面mm2:4,芯数:1 | 米 | 527.36 | 2025-12-31 | 2026-12-31 | 河北省秦皇岛市 | 买方指定仓库地面交货 |  | G00M-500014824-00003 | 044013059000010 | 400260073700010 | 500014824 |  | 500014824-0045 | 是
0125AB-1402013-9999 | 包8 | NC800 | 国网冀北电力有限公司 | 国网冀北电力有限公司承德供电公司 |  | 无电压等级 | 布电线,BV,铜,35,1 | 布电线-型号:BV,导体材质:铜,截面mm2:35,芯数:1 | 米 | 17006.783 | 2025-12-31 | 2026-12-31 | 河北省承德市 | 买方指定仓库地面交货 |  | G00M-500014856-00001 | 044010860600010 | 400260056300010 | 500014856 |  | 500014856-0011 | 是
0125AB-1402013-9999 | 包8 | NC800 | 国网冀北电力有限公司 | 国网冀北电力有限公司廊坊供电公司 |  | 无电压等级 | 布电线,BVR,铜,35,1 | 布电线-型号:BVR,导体材质:铜,截面mm2:35,芯数:1 | 米 | 144 | 2025-12-31 | 2026-12-31 | 河北省廊坊市 | 买方指定仓库地面交货 |  | G00M-500014863-00004 | 044013124100010 | 400260118200010 | 500014863 |  | 500014863-0022 | 是
0125AB-1402013-9999 | 包8 | NC800 | 国网冀北电力有限公司 | 国网冀北电力有限公司唐山供电公司 |  | 无电压等级 | 布电线,BLVVB,铝,10,2 | 布电线-型号:BLVVB,导体材质:铝,截面mm2:10,芯数:2 | 米 | 15029.76 | 2025-12-31 | 2026-12-31 | 河北省唐山市 | 买方指定仓库地面交货 |  | G00M-500014904-00003 | 044013086400010 | 400260097600010 | 500014904 |  | 500014904-0019 | 是
0125AB-1402013-9999 | 包8 | NC800 | 国网冀北电力有限公司 | 国网冀北电力有限公司张家口供电公司 |  | 无电压等级 | 布电线,BLVVB,铝,16,2 | 布电线-型号:BLVVB,导体材质:铝,截面mm2:16,芯数:2 | 米 | 27984.131 | 2025-12-31 | 2026-12-31 | 河北省张家口市 | 买方指定仓库地面交货 |  | G00M-500054647-00001 | 044013105200010 | 400260107300010 | 500054647 |  | 500054647-0004 | 是
0125AB-1402013-9999 | 包8 | NC800 | 国网冀北电力有限公司 | 国网冀北电力有限公司秦皇岛供电公司 |  | 无电压等级 | 布电线,BV,铜,10,1 | 布电线-型号:BV,导体材质:铜,截面mm2:10,芯数:1 | 米 | 20608 | 2025-12-31 | 2026-12-31 | 河北省秦皇岛市 | 买方指定仓库地面交货 |  | G00M-500014807-00001 | 044013058700010 | 400260073400010 | 500014807 |  | 500014807-0018 | 是
0125AB-1402013-9999 | 包8 | NC800 | 国网冀北电力有限公司 | 国网冀北电力有限公司承德供电公司 |  | 无电压等级 | 布电线,BV,铜,6,1 | 布电线-型号:BV,导体材质:铜,截面mm2:6,芯数:1 | 米 | 265.92 | 2025-12-31 | 2026-12-31 | 河北省承德市 | 买方指定仓库地面交货 |  | G00M-500014821-00003 | 044011265700010 | 400260061900010 | 500014821 |  | 500014821-0047 | 是
0125AB-1402013-9999 | 包8 | NC800 | 国网冀北电力有限公司 | 国网冀北电力有限公司秦皇岛供电公司 |  | 无电压等级 | 布电线,BV,铜,2.5,1 | 布电线-型号:BV,导体材质:铜,截面mm2:2.5,芯数:1 | 米 | 320 | 2025-12-31 | 2026-12-31 | 河北省秦皇岛市 | 买方指定仓库地面交货 |  | G00M-500014805-00004 | 044013058500010 | 400260073200010 | 500014805 |  | 500014805-0089 | 是
0125AB-1402013-9999 | 包8 | NC800 | 国网冀北电力有限公司 | 国网冀北电力有限公司唐山供电公司 |  | 无电压等级 | 布电线,BV,铜,35,1 | 布电线-型号:BV,导体材质:铜,截面mm2:35,芯数:1 | 米 | 1854.976 | 2025-12-31 | 2026-12-31 | 河北省唐山市 | 买方指定仓库地面交货 |  | G00M-500014856-00001 | 044013086200010 | 400260097400010 | 500014856 |  | 500014856-0011 | 是
0125AB-1402013-9999 | 包8 | NC800 | 国网冀北电力有限公司 | 国网冀北电力有限公司秦皇岛供电公司 |  | 无电压等级 | 布电线,BV,铜,50,1 | 布电线-型号:BV,导体材质:铜,截面mm2:50,芯数:1 | 米 | 3856.32 | 2025-12-31 | 2026-12-31 | 河北省秦皇岛市 | 买方指定仓库地面交货 |  | G00M-500014852-00001 | 044013059200010 | 400260073900010 | 500014852 |  | 500014852-0016 | 是
0125AB-1402013-9999 | 包8 | NC800 | 国网冀北电力有限公司 | 国网冀北电力有限公司廊坊供电公司 |  | 无电压等级 | 布电线,BV,铜,50,1 | 布电线-型号:BV,导体材质:铜,截面mm2:50,芯数:1 | 米 | 32.448 | 2025-12-31 | 2026-12-31 | 河北省廊坊市 | 买方指定仓库地面交货 |  | G00M-500014852-00001 | 044013123900010 | 400260118000010 | 500014852 |  | 500014852-0016 | 是
0125AB-1402013-9999 | 包8 | NC800 | 国网冀北电力有限公司 | 国网冀北电力有限公司张家口供电公司 |  | 无电压等级 | 布电线,BLV,铝,25,1 | 布电线-型号:BLV,导体材质:铝,截面mm2:25,芯数:1 | 米 | 22188.672 | 2025-12-31 | 2026-12-31 | 河北省张家口市 | 买方指定仓库地面交货 |  | G00M-500014883-00003 | 044013099000010 | 400260103900010 | 500014883 |  | 500014883-0021 | 是
0125AB-1402013-9999 | 包8 | NC800 | 国网冀北电力有限公司 | 国网冀北电力有限公司秦皇岛供电公司 |  | 无电压等级 | 布电线,BV,铜,35,1 | 布电线-型号:BV,导体材质:铜,截面mm2:35,芯数:1 | 米 | 41744.77 | 2025-12-31 | 2026-12-31 | 河北省秦皇岛市 | 买方指定仓库地面交货 |  | G00M-500014856-00001 | 044013059300010 | 400260074000010 | 500014856 |  | 500014856-0011 | 是
0125AB-1402013-9999 | 包8 | NC800 | 国网冀北电力有限公司 | 国网冀北电力有限公司张家口供电公司 |  | 无电压等级 | 布电线,BLV,铝,35,1 | 布电线-型号:BLV,导体材质:铝,截面mm2:35,芯数:1 | 米 | 9096.768 | 2025-12-31 | 2026-12-31 | 河北省张家口市 | 买方指定仓库地面交货 |  | G00M-500014884-00003 | 044013099100010 | 400260104000010 | 500014884 |  | 500014884-0025 | 是
0125AB-1402013-9999 | 包8 | NC800 | 国网冀北电力有限公司 | 国网冀北电力有限公司秦皇岛供电公司 |  | 无电压等级 | 布电线,BLV,铝,25,1 | 布电线-型号:BLV,导体材质:铝,截面mm2:25,芯数:1 | 米 | 384 | 2025-12-31 | 2026-12-31 | 河北省秦皇岛市 | 买方指定仓库地面交货 |  | G00M-500014883-00003 | 044013059500010 | 400260074200010 | 500014883 |  | 500014883-0021 | 是
0125AB-1402013-9999 | 包8 | NC800 | 国网冀北电力有限公司 | 国网冀北电力有限公司廊坊供电公司 |  | 无电压等级 | 布电线,BLV,铝,35,1 | 布电线-型号:BLV,导体材质:铝,截面mm2:35,芯数:1 | 米 | 5276.352 | 2025-12-31 | 2026-12-31 | 河北省廊坊市 | 买方指定仓库地面交货 |  | G00M-500014884-00003 | 044013124200010 | 400260118300010 | 500014884 |  | 500014884-0025 | 是
0125AB-1402013-9999 | 包8 | NC800 | 国网冀北电力有限公司 | 国网冀北电力有限公司秦皇岛供电公司 |  | 无电压等级 | 布电线,BLVVB,铝,10,2 | 布电线-型号:BLVVB,导体材质:铝,截面mm2:10,芯数:2 | 米 | 640 | 2025-12-31 | 2026-12-31 | 河北省秦皇岛市 | 买方指定仓库地面交货 |  | G00M-500014904-00003 | 044013059700010 | 400260074400010 | 500014904 |  | 500014904-0019 | 是
0125AB-1402013-9999 | 包8 | NC800 | 国网冀北电力有限公司 | 国网冀北电力有限公司秦皇岛供电公司 |  | 无电压等级 | 布电线,BV,铜,16,1 | 布电线-型号:BV,导体材质:铜,截面mm2:16,芯数:1 | 米 | 3328 | 2025-12-31 | 2026-12-31 | 河北省秦皇岛市 | 买方指定仓库地面交货 |  | G00M-500014851-00003 | 044013059100010 | 400260073800010 | 500014851 |  | 500014851-0037 | 是
0125AB-1402013-9999 | 包8 | NC800 | 国网冀北电力有限公司 | 国网冀北电力有限公司承德供电公司 |  | 无电压等级 | 布电线,BLV,铝,35,1 | 布电线-型号:BLV,导体材质:铝,截面mm2:35,芯数:1 | 米 | 89408.578 | 2025-12-31 | 2026-12-31 | 河北省承德市 | 买方指定仓库地面交货 |  | G00M-500014884-00003 | 044011268000010 | 400260062900010 | 500014884 |  | 500014884-0025 | 是
0125AB-1402013-9999 | 包8 | NC800 | 国网冀北电力有限公司 | 国网冀北电力有限公司张家口供电公司 |  | 无电压等级 | 布电线,BLV,铝,4,1 | 布电线-型号:BLV,导体材质:铝,截面mm2:4,芯数:1 | 米 | 960 | 2025-12-31 | 2026-12-31 | 河北省张家口市 | 买方指定仓库地面交货 |  | G00M-500014903-00001 | 044013099300010 | 400260104200010 | 500014903 |  | 500014903-0014 | 是
0125AB-1402013-9999 | 包8 | NC800 | 国网冀北电力有限公司 | 国网冀北电力有限公司廊坊供电公司 |  | 无电压等级 | 布电线,BV,铜,35,1 | 布电线-型号:BV,导体材质:铜,截面mm2:35,芯数:1 | 米 | 2738.24 | 2025-12-31 | 2026-12-31 | 河北省廊坊市 | 买方指定仓库地面交货 |  | G00M-500014856-00001 | 044013124000010 | 400260118100010 | 500014856 |  | 500014856-0011 | 是
0125AB-1402013-9999 | 包8 | NC800 | 国网冀北电力有限公司 | 国网冀北电力有限公司承德供电公司 |  | 无电压等级 | 布电线,BVR,铜,50,1 | 布电线-型号:BVR,导体材质:铜,截面mm2:50,芯数:1 | 米 | 2.24 | 2025-12-31 | 2026-12-31 | 河北省承德市 | 买方指定仓库地面交货 |  | G00M-500014865-00003 | 044010853000010 | 400260054700010 | 500014865 |  | 500014865-0040 | 是
0125AB-1402013-9999 | 包8 | NC800 | 国网冀北电力有限公司 | 国网冀北电力有限公司承德供电公司 |  | 无电压等级 | 布电线,BLVVB,铝,10,2 | 布电线-型号:BLVVB,导体材质:铝,截面mm2:10,芯数:2 | 米 | 3549.44 | 2025-12-31 | 2026-12-31 | 河北省承德市 | 买方指定仓库地面交货 |  | G00M-500014904-00003 | 044011268300010 | 400260063000010 | 500014904 |  | 500014904-0019 | 是
0125AB-1402013-9999 | 包8 | NC800 | 国网冀北电力有限公司 | 国网冀北电力有限公司廊坊供电公司 |  | 无电压等级 | 布电线,BLVVB,铝,16,2 | 布电线-型号:BLVVB,导体材质:铝,截面mm2:16,芯数:2 | 米 | 13440 | 2025-12-31 | 2026-12-31 | 河北省廊坊市 | 买方指定仓库地面交货 |  | G00M-500054647-00001 | 044013127800010 | 400260121900010 | 500054647 |  | 500054647-0004 | 是
0125AB-1402013-9999 | 包8 | NC800 | 国网冀北电力有限公司 | 国网冀北电力有限公司唐山供电公司 |  | 无电压等级 | 布电线,BV,铜,2.5,1 | 布电线-型号:BV,导体材质:铜,截面mm2:2.5,芯数:1 | 米 | 8.96 | 2025-12-31 | 2026-12-31 | 河北省唐山市 | 买方指定仓库地面交货 |  | G00M-500014805-00004 | 044013086100010 | 400260097300010 | 500014805 |  | 500014805-0089 | 是
0125AB-1402013-9999 | 包8 | NC800 | 国网冀北电力有限公司 | 国网冀北电力有限公司张家口供电公司 |  | 无电压等级 | 布电线,BV,铜,6,1 | 布电线-型号:BV,导体材质:铜,截面mm2:6,芯数:1 | 米 | 848.64 | 2025-12-31 | 2026-12-31 | 河北省张家口市 | 买方指定仓库地面交货 |  | G00M-500014821-00003 | 044013098800010 | 400260103700010 | 500014821 |  | 500014821-0047 | 是
0125AB-1402013-9999 | 包8 | NC800 | 国网冀北电力有限公司 | 国网冀北电力有限公司承德供电公司 |  | 无电压等级 | 布电线,BV,铜,10,1 | 布电线-型号:BV,导体材质:铜,截面mm2:10,芯数:1 | 米 | 75.584 | 2025-12-31 | 2026-12-31 | 河北省承德市 | 买方指定仓库地面交货 |  | G00M-500014807-00001 | 044011253300010 | 400260060300010 | 500014807 |  | 500014807-0018 | 是
0125AB-1402013-9999 | 包8 | NC800 | 国网冀北电力有限公司 | 国网冀北电力有限公司张家口供电公司 |  | 无电压等级 | 布电线,BV,铜,35,1 | 布电线-型号:BV,导体材质:铜,截面mm2:35,芯数:1 | 米 | 13273.536 | 2025-12-31 | 2026-12-31 | 河北省张家口市 | 买方指定仓库地面交货 |  | G00M-500014856-00001 | 044013098900010 | 400260103800010 | 500014856 |  | 500014856-0011 | 是
0125AB-1402013-9999 | 包8 | NC800 | 国网冀北电力有限公司 | 国网冀北电力有限公司秦皇岛供电公司 |  | 无电压等级 | 布电线,BV,铜,6,1 | 布电线-型号:BV,导体材质:铜,截面mm2:6,芯数:1 | 米 | 6400 | 2025-12-31 | 2026-12-31 | 河北省秦皇岛市 | 买方指定仓库地面交货 |  | G00M-500014821-00003 | 044013058800010 | 400260073500010 | 500014821 |  | 500014821-0047 | 是
0125AB-1402013-9999 | 包8 | NC800 | 国网冀北电力有限公司 | 国网冀北电力有限公司廊坊供电公司 |  | 无电压等级 | 布电线,BVR,铜,2.5,1 | 布电线-型号:BVR,导体材质:铜,截面mm2:2.5,芯数:1 | 米 | 4.48 | 2025-12-31 | 2026-12-31 | 河北省廊坊市 | 买方指定仓库地面交货 |  | G00M-500014823-00003 | 044013123800010 | 400260117900010 | 500014823 |  | 500014823-0030 | 是
0125AB-1402013-9999 | 包8 | NC800 | 国网冀北电力有限公司 | 国网冀北电力有限公司唐山供电公司 |  | 无电压等级 | 布电线,BLV,铝,35,1 | 布电线-型号:BLV,导体材质:铝,截面mm2:35,芯数:1 | 米 | 52913.68 | 2025-12-31 | 2026-12-31 | 河北省唐山市 | 买方指定仓库地面交货 |  | G00M-500014884-00003 | 044013086300010 | 400260097500010 | 500014884 |  | 500014884-0025 | 是
0125AB-1402013-9999 | 包8 | NC800 | 国网冀北电力有限公司 | 国网冀北电力有限公司秦皇岛供电公司 |  | 无电压等级 | 布电线,BVR,铜,2.5,1 | 布电线-型号:BVR,导体材质:铜,截面mm2:2.5,芯数:1 | 米 | 335.36 | 2025-12-31 | 2026-12-31 | 河北省秦皇岛市 | 买方指定仓库地面交货 |  | G00M-500014823-00003 | 044013058900010 | 400260073600010 | 500014823 |  | 500014823-0030 | 是
0125AB-1402013-9999 | 包8 | NC800 | 国网冀北电力有限公司 | 国网冀北电力有限公司秦皇岛供电公司 |  | 无电压等级 | 布电线,BLV,铝,35,1 | 布电线-型号:BLV,导体材质:铝,截面mm2:35,芯数:1 | 米 | 384 | 2025-12-31 | 2026-12-31 | 河北省秦皇岛市 | 买方指定仓库地面交货 |  | G00M-500014884-00003 | 044013059600010 | 400260074300010 | 500014884 |  | 500014884-0025 | 是
0125AB-1402013-9999 | 包8 | NC800 | 国网冀北电力有限公司 | 国网冀北电力有限公司秦皇岛供电公司 |  | 无电压等级 | 布电线,BVR,铜,35,1 | 布电线-型号:BVR,导体材质:铜,截面mm2:35,芯数:1 | 米 | 6.4 | 2025-12-31 | 2026-12-31 | 河北省秦皇岛市 | 买方指定仓库地面交货 |  | G00M-500014863-00004 | 044013059400010 | 400260074100010 | 500014863 |  | 500014863-0022 | 是
0125AB-1402013-9999 | 包8 | NC800 | 国网冀北电力有限公司 | 国网冀北电力有限公司承德供电公司 |  | 无电压等级 | 布电线,BV,铜,2.5,1 | 布电线-型号:BV,导体材质:铜,截面mm2:2.5,芯数:1 | 米 | 140.16 | 2025-12-31 | 2026-12-31 | 河北省承德市 | 买方指定仓库地面交货 |  | G00M-500014805-00004 | 044011267100010 | 400260062100010 | 500014805 |  | 500014805-0089 | 是
0125AB-1402013-9999 | 包8 | NC800 | 国网冀北电力有限公司 | 国网冀北电力有限公司秦皇岛供电公司 |  | 无电压等级 | 布电线,BV,铜,4,1 | 布电线-型号:BV,导体材质:铜,截面mm2:4,芯数:1 | 米 | 320 | 2025-12-31 | 2026-12-31 | 河北省秦皇岛市 | 买方指定仓库地面交货 |  | G00M-500014806-00004 | 044013058600010 | 400260073300010 | 500014806 |  | 500014806-0094 | 是
0125AB-1402013-9999 | 包8 | NC800 | 国网冀北电力有限公司 | 国网冀北电力有限公司张家口供电公司 |  | 无电压等级 | 布电线,BLV,铝,50,1 | 布电线-型号:BLV,导体材质:铝,截面mm2:50,芯数:1 | 米 | 2.752 | 2025-12-31 | 2026-12-31 | 河北省张家口市 | 买方指定仓库地面交货 |  | G00M-500014885-00003 | 044013099200010 | 400260104100010 | 500014885 |  | 500014885-0022 | 是
0125AB-1402013-9999 | 包8 | NC800 | 国网冀北电力有限公司 | 国网冀北电力有限公司承德供电公司 |  | 无电压等级 | 布电线,BLVVB,铝,16,2 | 布电线-型号:BLVVB,导体材质:铝,截面mm2:16,芯数:2 | 米 | 95091.391 | 2025-12-31 | 2026-12-31 | 河北省承德市 | 买方指定仓库地面交货 |  | G00M-500054647-00001 | 044010853100010 | 400260054800010 | 500054647 |  | 500054647-0004 | 是
0125AB-1402013-9999 | 包8 | NC800 | 国网冀北电力有限公司 | 国网冀北电力有限公司承德供电公司 |  | 无电压等级 | 布电线,BV,铜,50,1 | 布电线-型号:BV,导体材质:铜,截面mm2:50,芯数:1 | 米 | 852.928 | 2025-12-31 | 2026-12-31 | 河北省承德市 | 买方指定仓库地面交货 |  | G00M-500014852-00001 | 044011267200010 | 400260062200010 | 500014852 |  | 500014852-0016 | 是
0125AB-1402013-9999 | 包8 | NC800 | 国网冀北电力有限公司 | 国网冀北电力有限公司承德供电公司 |  | 无电压等级 | 布电线,BV,铜,4,1 | 布电线-型号:BV,导体材质:铜,截面mm2:4,芯数:1 | 米 | 63.36 | 2025-12-31 | 2026-12-31 | 河北省承德市 | 买方指定仓库地面交货 |  | G00M-500014806-00004 | 044010860500010 | 400260056200010 | 500014806 |  | 500014806-0094 | 是
0125AB-1402013-9999 | 包9 | NC900 | 国网冀北电力有限公司 | 国网冀北电力有限公司张家口供电公司 |  | 无电压等级 | 布电线,BV,铜,4,1 | 布电线-型号:BV,导体材质:铜,截面mm2:4,芯数:1 | 米 | 3357.41 | 2025-12-31 | 2026-12-31 | 河北省张家口市 | 买方指定仓库地面交货 |  | G00M-500014806-00004 | 044013098700010 | 400260103600010 | 500014806 |  | 500014806-0094 | 是
0125AB-1402013-9999 | 包9 | NC900 | 国网冀北电力有限公司 | 国网冀北电力有限公司承德供电公司 |  | 无电压等级 | 布电线,BV,铜,4,1 | 布电线-型号:BV,导体材质:铜,截面mm2:4,芯数:1 | 米 | 60.39 | 2025-12-31 | 2026-12-31 | 河北省承德市 | 买方指定仓库地面交货 |  | G00M-500014806-00004 | 044010860500010 | 400260056200010 | 500014806 |  | 500014806-0094 | 是
0125AB-1402013-9999 | 包9 | NC900 | 国网冀北电力有限公司 | 国网冀北电力有限公司秦皇岛供电公司 |  | 无电压等级 | 布电线,BVR,铜,4,1 | 布电线-型号:BVR,导体材质:铜,截面mm2:4,芯数:1 | 米 | 502.64 | 2025-12-31 | 2026-12-31 | 河北省秦皇岛市 | 买方指定仓库地面交货 |  | G00M-500014824-00003 | 044013059000010 | 400260073700010 | 500014824 |  | 500014824-0045 | 是
0125AB-1402013-9999 | 包9 | NC900 | 国网冀北电力有限公司 | 国网冀北电力有限公司承德供电公司 |  | 无电压等级 | 布电线,BV,铜,35,1 | 布电线-型号:BV,导体材质:铜,截面mm2:35,芯数:1 | 米 | 16209.591 | 2025-12-31 | 2026-12-31 | 河北省承德市 | 买方指定仓库地面交货 |  | G00M-500014856-00001 | 044010860600010 | 400260056300010 | 500014856 |  | 500014856-0011 | 是
0125AB-1402013-9999 | 包9 | NC900 | 国网冀北电力有限公司 | 国网冀北电力有限公司廊坊供电公司 |  | 无电压等级 | 布电线,BVR,铜,35,1 | 布电线-型号:BVR,导体材质:铜,截面mm2:35,芯数:1 | 米 | 137.25 | 2025-12-31 | 2026-12-31 | 河北省廊坊市 | 买方指定仓库地面交货 |  | G00M-500014863-00004 | 044013124100010 | 400260118200010 | 500014863 |  | 500014863-0022 | 是
0125AB-1402013-9999 | 包9 | NC900 | 国网冀北电力有限公司 | 国网冀北电力有限公司唐山供电公司 |  | 无电压等级 | 布电线,BLVVB,铝,10,2 | 布电线-型号:BLVVB,导体材质:铝,截面mm2:10,芯数:2 | 米 | 14325.24 | 2025-12-31 | 2026-12-31 | 河北省唐山市 | 买方指定仓库地面交货 |  | G00M-500014904-00003 | 044013086400010 | 400260097600010 | 500014904 |  | 500014904-0019 | 是
0125AB-1402013-9999 | 包9 | NC900 | 国网冀北电力有限公司 | 国网冀北电力有限公司张家口供电公司 |  | 无电压等级 | 布电线,BLVVB,铝,16,2 | 布电线-型号:BLVVB,导体材质:铝,截面mm2:16,芯数:2 | 米 | 26672.373 | 2025-12-31 | 2026-12-31 | 河北省张家口市 | 买方指定仓库地面交货 |  | G00M-500054647-00001 | 044013105200010 | 400260107300010 | 500054647 |  | 500054647-0004 | 是
0125AB-1402013-9999 | 包9 | NC900 | 国网冀北电力有限公司 | 国网冀北电力有限公司秦皇岛供电公司 |  | 无电压等级 | 布电线,BV,铜,10,1 | 布电线-型号:BV,导体材质:铜,截面mm2:10,芯数:1 | 米 | 19642 | 2025-12-31 | 2026-12-31 | 河北省秦皇岛市 | 买方指定仓库地面交货 |  | G00M-500014807-00001 | 044013058700010 | 400260073400010 | 500014807 |  | 500014807-0018 | 是
0125AB-1402013-9999 | 包9 | NC900 | 国网冀北电力有限公司 | 国网冀北电力有限公司承德供电公司 |  | 无电压等级 | 布电线,BV,铜,6,1 | 布电线-型号:BV,导体材质:铜,截面mm2:6,芯数:1 | 米 | 253.455 | 2025-12-31 | 2026-12-31 | 河北省承德市 | 买方指定仓库地面交货 |  | G00M-500014821-00003 | 044011265700010 | 400260061900010 | 500014821 |  | 500014821-0047 | 是
0125AB-1402013-9999 | 包9 | NC900 | 国网冀北电力有限公司 | 国网冀北电力有限公司秦皇岛供电公司 |  | 无电压等级 | 布电线,BV,铜,2.5,1 | 布电线-型号:BV,导体材质:铜,截面mm2:2.5,芯数:1 | 米 | 305 | 2025-12-31 | 2026-12-31 | 河北省秦皇岛市 | 买方指定仓库地面交货 |  | G00M-500014805-00004 | 044013058500010 | 400260073200010 | 500014805 |  | 500014805-0089 | 是
0125AB-1402013-9999 | 包9 | NC900 | 国网冀北电力有限公司 | 国网冀北电力有限公司唐山供电公司 |  | 无电压等级 | 布电线,BV,铜,35,1 | 布电线-型号:BV,导体材质:铜,截面mm2:35,芯数:1 | 米 | 1768.024 | 2025-12-31 | 2026-12-31 | 河北省唐山市 | 买方指定仓库地面交货 |  | G00M-500014856-00001 | 044013086200010 | 400260097400010 | 500014856 |  | 500014856-0011 | 是
0125AB-1402013-9999 | 包9 | NC900 | 国网冀北电力有限公司 | 国网冀北电力有限公司秦皇岛供电公司 |  | 无电压等级 | 布电线,BV,铜,50,1 | 布电线-型号:BV,导体材质:铜,截面mm2:50,芯数:1 | 米 | 3675.555 | 2025-12-31 | 2026-12-31 | 河北省秦皇岛市 | 买方指定仓库地面交货 |  | G00M-500014852-00001 | 044013059200010 | 400260073900010 | 500014852 |  | 500014852-0016 | 是
0125AB-1402013-9999 | 包9 | NC900 | 国网冀北电力有限公司 | 国网冀北电力有限公司廊坊供电公司 |  | 无电压等级 | 布电线,BV,铜,50,1 | 布电线-型号:BV,导体材质:铜,截面mm2:50,芯数:1 | 米 | 30.927 | 2025-12-31 | 2026-12-31 | 河北省廊坊市 | 买方指定仓库地面交货 |  | G00M-500014852-00001 | 044013123900010 | 400260118000010 | 500014852 |  | 500014852-0016 | 是
0125AB-1402013-9999 | 包9 | NC900 | 国网冀北电力有限公司 | 国网冀北电力有限公司张家口供电公司 |  | 无电压等级 | 布电线,BLV,铝,25,1 | 布电线-型号:BLV,导体材质:铝,截面mm2:25,芯数:1 | 米 | 21148.578 | 2025-12-31 | 2026-12-31 | 河北省张家口市 | 买方指定仓库地面交货 |  | G00M-500014883-00003 | 044013099000010 | 400260103900010 | 500014883 |  | 500014883-0021 | 是
0125AB-1402013-9999 | 包9 | NC900 | 国网冀北电力有限公司 | 国网冀北电力有限公司秦皇岛供电公司 |  | 无电压等级 | 布电线,BV,铜,35,1 | 布电线-型号:BV,导体材质:铜,截面mm2:35,芯数:1 | 米 | 39787.98 | 2025-12-31 | 2026-12-31 | 河北省秦皇岛市 | 买方指定仓库地面交货 |  | G00M-500014856-00001 | 044013059300010 | 400260074000010 | 500014856 |  | 500014856-0011 | 是
0125AB-1402013-9999 | 包9 | NC900 | 国网冀北电力有限公司 | 国网冀北电力有限公司张家口供电公司 |  | 无电压等级 | 布电线,BLV,铝,35,1 | 布电线-型号:BLV,导体材质:铝,截面mm2:35,芯数:1 | 米 | 8670.357 | 2025-12-31 | 2026-12-31 | 河北省张家口市 | 买方指定仓库地面交货 |  | G00M-500014884-00003 | 044013099100010 | 400260104000010 | 500014884 |  | 500014884-0025 | 是
0125AB-1402013-9999 | 包9 | NC900 | 国网冀北电力有限公司 | 国网冀北电力有限公司秦皇岛供电公司 |  | 无电压等级 | 布电线,BLV,铝,25,1 | 布电线-型号:BLV,导体材质:铝,截面mm2:25,芯数:1 | 米 | 366 | 2025-12-31 | 2026-12-31 | 河北省秦皇岛市 | 买方指定仓库地面交货 |  | G00M-500014883-00003 | 044013059500010 | 400260074200010 | 500014883 |  | 500014883-0021 | 是
0125AB-1402013-9999 | 包9 | NC900 | 国网冀北电力有限公司 | 国网冀北电力有限公司廊坊供电公司 |  | 无电压等级 | 布电线,BLV,铝,35,1 | 布电线-型号:BLV,导体材质:铝,截面mm2:35,芯数:1 | 米 | 5029.023 | 2025-12-31 | 2026-12-31 | 河北省廊坊市 | 买方指定仓库地面交货 |  | G00M-500014884-00003 | 044013124200010 | 400260118300010 | 500014884 |  | 500014884-0025 | 是
0125AB-1402013-9999 | 包9 | NC900 | 国网冀北电力有限公司 | 国网冀北电力有限公司唐山供电公司 |  | 无电压等级 | 布电线,BV,铜,2.5,1 | 布电线-型号:BV,导体材质:铜,截面mm2:2.5,芯数:1 | 米 | 8.54 | 2025-12-31 | 2026-12-31 | 河北省唐山市 | 买方指定仓库地面交货 |  | G00M-500014805-00004 | 044013086100010 | 400260097300010 | 500014805 |  | 500014805-0089 | 是
0125AB-1402013-9999 | 包9 | NC900 | 国网冀北电力有限公司 | 国网冀北电力有限公司秦皇岛供电公司 |  | 无电压等级 | 布电线,BLVVB,铝,10,2 | 布电线-型号:BLVVB,导体材质:铝,截面mm2:10,芯数:2 | 米 | 610 | 2025-12-31 | 2026-12-31 | 河北省秦皇岛市 | 买方指定仓库地面交货 |  | G00M-500014904-00003 | 044013059700010 | 400260074400010 | 500014904 |  | 500014904-0019 | 是
0125AB-1402013-9999 | 包9 | NC900 | 国网冀北电力有限公司 | 国网冀北电力有限公司秦皇岛供电公司 |  | 无电压等级 | 布电线,BV,铜,16,1 | 布电线-型号:BV,导体材质:铜,截面mm2:16,芯数:1 | 米 | 3172 | 2025-12-31 | 2026-12-31 | 河北省秦皇岛市 | 买方指定仓库地面交货 |  | G00M-500014851-00003 | 044013059100010 | 400260073800010 | 500014851 |  | 500014851-0037 | 是
0125AB-1402013-9999 | 包9 | NC900 | 国网冀北电力有限公司 | 国网冀北电力有限公司承德供电公司 |  | 无电压等级 | 布电线,BLV,铝,35,1 | 布电线-型号:BLV,导体材质:铝,截面mm2:35,芯数:1 | 米 | 85217.547 | 2025-12-31 | 2026-12-31 | 河北省承德市 | 买方指定仓库地面交货 |  | G00M-500014884-00003 | 044011268000010 | 400260062900010 | 500014884 |  | 500014884-0025 | 是
0125AB-1402013-9999 | 包9 | NC900 | 国网冀北电力有限公司 | 国网冀北电力有限公司张家口供电公司 |  | 无电压等级 | 布电线,BLV,铝,4,1 | 布电线-型号:BLV,导体材质:铝,截面mm2:4,芯数:1 | 米 | 915 | 2025-12-31 | 2026-12-31 | 河北省张家口市 | 买方指定仓库地面交货 |  | G00M-500014903-00001 | 044013099300010 | 400260104200010 | 500014903 |  | 500014903-0014 | 是
0125AB-1402013-9999 | 包9 | NC900 | 国网冀北电力有限公司 | 国网冀北电力有限公司廊坊供电公司 |  | 无电压等级 | 布电线,BV,铜,35,1 | 布电线-型号:BV,导体材质:铜,截面mm2:35,芯数:1 | 米 | 2609.885 | 2025-12-31 | 2026-12-31 | 河北省廊坊市 | 买方指定仓库地面交货 |  | G00M-500014856-00001 | 044013124000010 | 400260118100010 | 500014856 |  | 500014856-0011 | 是
0125AB-1402013-9999 | 包9 | NC900 | 国网冀北电力有限公司 | 国网冀北电力有限公司承德供电公司 |  | 无电压等级 | 布电线,BVR,铜,50,1 | 布电线-型号:BVR,导体材质:铜,截面mm2:50,芯数:1 | 米 | 2.135 | 2025-12-31 | 2026-12-31 | 河北省承德市 | 买方指定仓库地面交货 |  | G00M-500014865-00003 | 044010853000010 | 400260054700010 | 500014865 |  | 500014865-0040 | 是
0125AB-1402013-9999 | 包9 | NC900 | 国网冀北电力有限公司 | 国网冀北电力有限公司廊坊供电公司 |  | 无电压等级 | 布电线,BLVVB,铝,16,2 | 布电线-型号:BLVVB,导体材质:铝,截面mm2:16,芯数:2 | 米 | 12810 | 2025-12-31 | 2026-12-31 | 河北省廊坊市 | 买方指定仓库地面交货 |  | G00M-500054647-00001 | 044013127800010 | 400260121900010 | 500054647 |  | 500054647-0004 | 是
0125AB-1402013-9999 | 包9 | NC900 | 国网冀北电力有限公司 | 国网冀北电力有限公司承德供电公司 |  | 无电压等级 | 布电线,BLVVB,铝,10,2 | 布电线-型号:BLVVB,导体材质:铝,截面mm2:10,芯数:2 | 米 | 3383.06 | 2025-12-31 | 2026-12-31 | 河北省承德市 | 买方指定仓库地面交货 |  | G00M-500014904-00003 | 044011268300010 | 400260063000010 | 500014904 |  | 500014904-0019 | 是
0125AB-1402013-9999 | 包9 | NC900 | 国网冀北电力有限公司 | 国网冀北电力有限公司承德供电公司 |  | 无电压等级 | 布电线,BV,铜,10,1 | 布电线-型号:BV,导体材质:铜,截面mm2:10,芯数:1 | 米 | 72.041 | 2025-12-31 | 2026-12-31 | 河北省承德市 | 买方指定仓库地面交货 |  | G00M-500014807-00001 | 044011253300010 | 400260060300010 | 500014807 |  | 500014807-0018 | 是
0125AB-1402013-9999 | 包9 | NC900 | 国网冀北电力有限公司 | 国网冀北电力有限公司张家口供电公司 |  | 无电压等级 | 布电线,BV,铜,6,1 | 布电线-型号:BV,导体材质:铜,截面mm2:6,芯数:1 | 米 | 808.86 | 2025-12-31 | 2026-12-31 | 河北省张家口市 | 买方指定仓库地面交货 |  | G00M-500014821-00003 | 044013098800010 | 400260103700010 | 500014821 |  | 500014821-0047 | 是
0125AB-1402013-9999 | 包9 | NC900 | 国网冀北电力有限公司 | 国网冀北电力有限公司张家口供电公司 |  | 无电压等级 | 布电线,BV,铜,35,1 | 布电线-型号:BV,导体材质:铜,截面mm2:35,芯数:1 | 米 | 12651.339 | 2025-12-31 | 2026-12-31 | 河北省张家口市 | 买方指定仓库地面交货 |  | G00M-500014856-00001 | 044013098900010 | 400260103800010 | 500014856 |  | 500014856-0011 | 是
0125AB-1402013-9999 | 包9 | NC900 | 国网冀北电力有限公司 | 国网冀北电力有限公司秦皇岛供电公司 |  | 无电压等级 | 布电线,BV,铜,6,1 | 布电线-型号:BV,导体材质:铜,截面mm2:6,芯数:1 | 米 | 6100 | 2025-12-31 | 2026-12-31 | 河北省秦皇岛市 | 买方指定仓库地面交货 |  | G00M-500014821-00003 | 044013058800010 | 400260073500010 | 500014821 |  | 500014821-0047 | 是
0125AB-1402013-9999 | 包9 | NC900 | 国网冀北电力有限公司 | 国网冀北电力有限公司廊坊供电公司 |  | 无电压等级 | 布电线,BVR,铜,2.5,1 | 布电线-型号:BVR,导体材质:铜,截面mm2:2.5,芯数:1 | 米 | 4.27 | 2025-12-31 | 2026-12-31 | 河北省廊坊市 | 买方指定仓库地面交货 |  | G00M-500014823-00003 | 044013123800010 | 400260117900010 | 500014823 |  | 500014823-0030 | 是
0125AB-1402013-9999 | 包9 | NC900 | 国网冀北电力有限公司 | 国网冀北电力有限公司唐山供电公司 |  | 无电压等级 | 布电线,BLV,铝,35,1 | 布电线-型号:BLV,导体材质:铝,截面mm2:35,芯数:1 | 米 | 50433.352 | 2025-12-31 | 2026-12-31 | 河北省唐山市 | 买方指定仓库地面交货 |  | G00M-500014884-00003 | 044013086300010 | 400260097500010 | 500014884 |  | 500014884-0025 | 是
0125AB-1402013-9999 | 包9 | NC900 | 国网冀北电力有限公司 | 国网冀北电力有限公司秦皇岛供电公司 |  | 无电压等级 | 布电线,BVR,铜,2.5,1 | 布电线-型号:BVR,导体材质:铜,截面mm2:2.5,芯数:1 | 米 | 319.64 | 2025-12-31 | 2026-12-31 | 河北省秦皇岛市 | 买方指定仓库地面交货 |  | G00M-500014823-00003 | 044013058900010 | 400260073600010 | 500014823 |  | 500014823-0030 | 是
0125AB-1402013-9999 | 包9 | NC900 | 国网冀北电力有限公司 | 国网冀北电力有限公司秦皇岛供电公司 |  | 无电压等级 | 布电线,BLV,铝,35,1 | 布电线-型号:BLV,导体材质:铝,截面mm2:35,芯数:1 | 米 | 366 | 2025-12-31 | 2026-12-31 | 河北省秦皇岛市 | 买方指定仓库地面交货 |  | G00M-500014884-00003 | 044013059600010 | 400260074300010 | 500014884 |  | 500014884-0025 | 是
0125AB-1402013-9999 | 包9 | NC900 | 国网冀北电力有限公司 | 国网冀北电力有限公司秦皇岛供电公司 |  | 无电压等级 | 布电线,BVR,铜,35,1 | 布电线-型号:BVR,导体材质:铜,截面mm2:35,芯数:1 | 米 | 6.1 | 2025-12-31 | 2026-12-31 | 河北省秦皇岛市 | 买方指定仓库地面交货 |  | G00M-500014863-00004 | 044013059400010 | 400260074100010 | 500014863 |  | 500014863-0022 | 是
0125AB-1402013-9999 | 包9 | NC900 | 国网冀北电力有限公司 | 国网冀北电力有限公司承德供电公司 |  | 无电压等级 | 布电线,BV,铜,2.5,1 | 布电线-型号:BV,导体材质:铜,截面mm2:2.5,芯数:1 | 米 | 133.59 | 2025-12-31 | 2026-12-31 | 河北省承德市 | 买方指定仓库地面交货 |  | G00M-500014805-00004 | 044011267100010 | 400260062100010 | 500014805 |  | 500014805-0089 | 是
0125AB-1402013-9999 | 包9 | NC900 | 国网冀北电力有限公司 | 国网冀北电力有限公司秦皇岛供电公司 |  | 无电压等级 | 布电线,BV,铜,4,1 | 布电线-型号:BV,导体材质:铜,截面mm2:4,芯数:1 | 米 | 305 | 2025-12-31 | 2026-12-31 | 河北省秦皇岛市 | 买方指定仓库地面交货 |  | G00M-500014806-00004 | 044013058600010 | 400260073300010 | 500014806 |  | 500014806-0094 | 是
0125AB-1402013-9999 | 包9 | NC900 | 国网冀北电力有限公司 | 国网冀北电力有限公司张家口供电公司 |  | 无电压等级 | 布电线,BLV,铝,50,1 | 布电线-型号:BLV,导体材质:铝,截面mm2:50,芯数:1 | 米 | 2.623 | 2025-12-31 | 2026-12-31 | 河北省张家口市 | 买方指定仓库地面交货 |  | G00M-500014885-00003 | 044013099200010 | 400260104100010 | 500014885 |  | 500014885-0022 | 是
0125AB-1402013-9999 | 包9 | NC900 | 国网冀北电力有限公司 | 国网冀北电力有限公司承德供电公司 |  | 无电压等级 | 布电线,BLVVB,铝,16,2 | 布电线-型号:BLVVB,导体材质:铝,截面mm2:16,芯数:2 | 米 | 90633.984 | 2025-12-31 | 2026-12-31 | 河北省承德市 | 买方指定仓库地面交货 |  | G00M-500054647-00001 | 044010853100010 | 400260054800010 | 500054647 |  | 500054647-0004 | 是
0125AB-1402013-9999 | 包9 | NC900 | 国网冀北电力有限公司 | 国网冀北电力有限公司承德供电公司 |  | 无电压等级 | 布电线,BV,铜,50,1 | 布电线-型号:BV,导体材质:铜,截面mm2:50,芯数:1 | 米 | 812.947 | 2025-12-31 | 2026-12-31 | 河北省承德市 | 买方指定仓库地面交货 |  | G00M-500014852-00001 | 044011267200010 | 400260062200010 | 500014852 |  | 500014852-0016 | 是
0125AB-1402013-9999 | 包9 | NC900 | 国网冀北电力有限公司 | 国网冀北电力有限公司张家口供电公司 |  | 无电压等级 | 布电线,BLVVB,铝,10,2 | 布电线-型号:BLVVB,导体材质:铝,截面mm2:10,芯数:2 | 米 | 34846.129 | 2025-12-31 | 2026-12-31 | 河北省张家口市 | 买方指定仓库地面交货 |  | G00M-500014904-00003 | 044013099400010 | 400260104300010 | 500014904 |  | 500014904-0019 | 是
0125AB-1402013-9999 | 包10 | NC1000 | 国网冀北电力有限公司 | 国网冀北电力有限公司张家口供电公司 |  | 无电压等级 | 布电线,BV,铜,4,1 | 布电线-型号:BV,导体材质:铜,截面mm2:4,芯数:1 | 米 | 3247.331 | 2025-12-31 | 2026-12-31 | 河北省张家口市 | 买方指定仓库地面交货 |  | G00M-500014806-00004 | 044013098700010 | 400260103600010 | 500014806 |  | 500014806-0094 | 是
0125AB-1402013-9999 | 包10 | NC1000 | 国网冀北电力有限公司 | 国网冀北电力有限公司张家口供电公司 |  | 无电压等级 | 布电线,BLVVB,铝,10,2 | 布电线-型号:BLVVB,导体材质:铝,截面mm2:10,芯数:2 | 米 | 33703.633 | 2025-12-31 | 2026-12-31 | 河北省张家口市 | 买方指定仓库地面交货 |  | G00M-500014904-00003 | 044013099400010 | 400260104300010 | 500014904 |  | 500014904-0019 | 是
0125AB-1402013-9999 | 包10 | NC1000 | 国网冀北电力有限公司 | 国网冀北电力有限公司承德供电公司 |  | 无电压等级 | 布电线,BV,铜,35,1 | 布电线-型号:BV,导体材质:铜,截面mm2:35,芯数:1 | 米 | 15678.129 | 2025-12-31 | 2026-12-31 | 河北省承德市 | 买方指定仓库地面交货 |  | G00M-500014856-00001 | 044010860600010 | 400260056300010 | 500014856 |  | 500014856-0011 | 是
0125AB-1402013-9999 | 包10 | NC1000 | 国网冀北电力有限公司 | 国网冀北电力有限公司廊坊供电公司 |  | 无电压等级 | 布电线,BVR,铜,35,1 | 布电线-型号:BVR,导体材质:铜,截面mm2:35,芯数:1 | 米 | 132.75 | 2025-12-31 | 2026-12-31 | 河北省廊坊市 | 买方指定仓库地面交货 |  | G00M-500014863-00004 | 044013124100010 | 400260118200010 | 500014863 |  | 500014863-0022 | 是
0125AB-1402013-9999 | 包10 | NC1000 | 国网冀北电力有限公司 | 国网冀北电力有限公司唐山供电公司 |  | 无电压等级 | 布电线,BLVVB,铝,10,2 | 布电线-型号:BLVVB,导体材质:铝,截面mm2:10,芯数:2 | 米 | 13855.56 | 2025-12-31 | 2026-12-31 | 河北省唐山市 | 买方指定仓库地面交货 |  | G00M-500014904-00003 | 044013086400010 | 400260097600010 | 500014904 |  | 500014904-0019 | 是
0125AB-1402013-9999 | 包10 | NC1000 | 国网冀北电力有限公司 | 国网冀北电力有限公司张家口供电公司 |  | 无电压等级 | 布电线,BLVVB,铝,16,2 | 布电线-型号:BLVVB,导体材质:铝,截面mm2:16,芯数:2 | 米 | 25797.869 | 2025-12-31 | 2026-12-31 | 河北省张家口市 | 买方指定仓库地面交货 |  | G00M-500054647-00001 | 044013105200010 | 400260107300010 | 500054647 |  | 500054647-0004 | 是
0125AB-1402013-9999 | 包10 | NC1000 | 国网冀北电力有限公司 | 国网冀北电力有限公司秦皇岛供电公司 |  | 无电压等级 | 布电线,BV,铜,10,1 | 布电线-型号:BV,导体材质:铜,截面mm2:10,芯数:1 | 米 | 18998 | 2025-12-31 | 2026-12-31 | 河北省秦皇岛市 | 买方指定仓库地面交货 |  | G00M-500014807-00001 | 044013058700010 | 400260073400010 | 500014807 |  | 500014807-0018 | 是
0125AB-1402013-9999 | 包10 | NC1000 | 国网冀北电力有限公司 | 国网冀北电力有限公司秦皇岛供电公司 |  | 无电压等级 | 布电线,BV,铜,2.5,1 | 布电线-型号:BV,导体材质:铜,截面mm2:2.5,芯数:1 | 米 | 295 | 2025-12-31 | 2026-12-31 | 河北省秦皇岛市 | 买方指定仓库地面交货 |  | G00M-500014805-00004 | 044013058500010 | 400260073200010 | 500014805 |  | 500014805-0089 | 是
0125AB-1402013-9999 | 包10 | NC1000 | 国网冀北电力有限公司 | 国网冀北电力有限公司唐山供电公司 |  | 无电压等级 | 布电线,BV,铜,35,1 | 布电线-型号:BV,导体材质:铜,截面mm2:35,芯数:1 | 米 | 1710.056 | 2025-12-31 | 2026-12-31 | 河北省唐山市 | 买方指定仓库地面交货 |  | G00M-500014856-00001 | 044013086200010 | 400260097400010 | 500014856 |  | 500014856-0011 | 是
0125AB-1402013-9999 | 包10 | NC1000 | 国网冀北电力有限公司 | 国网冀北电力有限公司承德供电公司 |  | 无电压等级 | 布电线,BV,铜,6,1 | 布电线-型号:BV,导体材质:铜,截面mm2:6,芯数:1 | 米 | 245.145 | 2025-12-31 | 2026-12-31 | 河北省承德市 | 买方指定仓库地面交货 |  | G00M-500014821-00003 | 044011265700010 | 400260061900010 | 500014821 |  | 500014821-0047 | 是
0125AB-1402013-9999 | 包10 | NC1000 | 国网冀北电力有限公司 | 国网冀北电力有限公司秦皇岛供电公司 |  | 无电压等级 | 布电线,BV,铜,50,1 | 布电线-型号:BV,导体材质:铜,截面mm2:50,芯数:1 | 米 | 3555.045 | 2025-12-31 | 2026-12-31 | 河北省秦皇岛市 | 买方指定仓库地面交货 |  | G00M-500014852-00001 | 044013059200010 | 400260073900010 | 500014852 |  | 500014852-0016 | 是
0125AB-1402013-9999 | 包10 | NC1000 | 国网冀北电力有限公司 | 国网冀北电力有限公司廊坊供电公司 |  | 无电压等级 | 布电线,BV,铜,50,1 | 布电线-型号:BV,导体材质:铜,截面mm2:50,芯数:1 | 米 | 29.913 | 2025-12-31 | 2026-12-31 | 河北省廊坊市 | 买方指定仓库地面交货 |  | G00M-500014852-00001 | 044013123900010 | 400260118000010 | 500014852 |  | 500014852-0016 | 是
0125AB-1402013-9999 | 包10 | NC1000 | 国网冀北电力有限公司 | 国网冀北电力有限公司张家口供电公司 |  | 无电压等级 | 布电线,BLV,铝,25,1 | 布电线-型号:BLV,导体材质:铝,截面mm2:25,芯数:1 | 米 | 20455.182 | 2025-12-31 | 2026-12-31 | 河北省张家口市 | 买方指定仓库地面交货 |  | G00M-500014883-00003 | 044013099000010 | 400260103900010 | 500014883 |  | 500014883-0021 | 是
0125AB-1402013-9999 | 包10 | NC1000 | 国网冀北电力有限公司 | 国网冀北电力有限公司秦皇岛供电公司 |  | 无电压等级 | 布电线,BV,铜,35,1 | 布电线-型号:BV,导体材质:铜,截面mm2:35,芯数:1 | 米 | 38483.457 | 2025-12-31 | 2026-12-31 | 河北省秦皇岛市 | 买方指定仓库地面交货 |  | G00M-500014856-00001 | 044013059300010 | 400260074000010 | 500014856 |  | 500014856-0011 | 是
0125AB-1402013-9999 | 包10 | NC1000 | 国网冀北电力有限公司 | 国网冀北电力有限公司张家口供电公司 |  | 无电压等级 | 布电线,BLV,铝,35,1 | 布电线-型号:BLV,导体材质:铝,截面mm2:35,芯数:1 | 米 | 8386.083 | 2025-12-31 | 2026-12-31 | 河北省张家口市 | 买方指定仓库地面交货 |  | G00M-500014884-00003 | 044013099100010 | 400260104000010 | 500014884 |  | 500014884-0025 | 是
0125AB-1402013-9999 | 包10 | NC1000 | 国网冀北电力有限公司 | 国网冀北电力有限公司秦皇岛供电公司 |  | 无电压等级 | 布电线,BLV,铝,25,1 | 布电线-型号:BLV,导体材质:铝,截面mm2:25,芯数:1 | 米 | 354 | 2025-12-31 | 2026-12-31 | 河北省秦皇岛市 | 买方指定仓库地面交货 |  | G00M-500014883-00003 | 044013059500010 | 400260074200010 | 500014883 |  | 500014883-0021 | 是
0125AB-1402013-9999 | 包10 | NC1000 | 国网冀北电力有限公司 | 国网冀北电力有限公司廊坊供电公司 |  | 无电压等级 | 布电线,BLV,铝,35,1 | 布电线-型号:BLV,导体材质:铝,截面mm2:35,芯数:1 | 米 | 4864.137 | 2025-12-31 | 2026-12-31 | 河北省廊坊市 | 买方指定仓库地面交货 |  | G00M-500014884-00003 | 044013124200010 | 400260118300010 | 500014884 |  | 500014884-0025 | 是
0125AB-1402013-9999 | 包10 | NC1000 | 国网冀北电力有限公司 | 国网冀北电力有限公司唐山供电公司 |  | 无电压等级 | 布电线,BV,铜,2.5,1 | 布电线-型号:BV,导体材质:铜,截面mm2:2.5,芯数:1 | 米 | 8.26 | 2025-12-31 | 2026-12-31 | 河北省唐山市 | 买方指定仓库地面交货 |  | G00M-500014805-00004 | 044013086100010 | 400260097300010 | 500014805 |  | 500014805-0089 | 是
0125AB-1402013-9999 | 包10 | NC1000 | 国网冀北电力有限公司 | 国网冀北电力有限公司秦皇岛供电公司 |  | 无电压等级 | 布电线,BLVVB,铝,10,2 | 布电线-型号:BLVVB,导体材质:铝,截面mm2:10,芯数:2 | 米 | 590 | 2025-12-31 | 2026-12-31 | 河北省秦皇岛市 | 买方指定仓库地面交货 |  | G00M-500014904-00003 | 044013059700010 | 400260074400010 | 500014904 |  | 500014904-0019 | 是
0125AB-1402013-9999 | 包10 | NC1000 | 国网冀北电力有限公司 | 国网冀北电力有限公司秦皇岛供电公司 |  | 无电压等级 | 布电线,BV,铜,16,1 | 布电线-型号:BV,导体材质:铜,截面mm2:16,芯数:1 | 米 | 3068 | 2025-12-31 | 2026-12-31 | 河北省秦皇岛市 | 买方指定仓库地面交货 |  | G00M-500014851-00003 | 044013059100010 | 400260073800010 | 500014851 |  | 500014851-0037 | 是
0125AB-1402013-9999 | 包10 | NC1000 | 国网冀北电力有限公司 | 国网冀北电力有限公司承德供电公司 |  | 无电压等级 | 布电线,BLV,铝,35,1 | 布电线-型号:BLV,导体材质:铝,截面mm2:35,芯数:1 | 米 | 82423.531 | 2025-12-31 | 2026-12-31 | 河北省承德市 | 买方指定仓库地面交货 |  | G00M-500014884-00003 | 044011268000010 | 400260062900010 | 500014884 |  | 500014884-0025 | 是
0125AB-1402013-9999 | 包10 | NC1000 | 国网冀北电力有限公司 | 国网冀北电力有限公司张家口供电公司 |  | 无电压等级 | 布电线,BLV,铝,4,1 | 布电线-型号:BLV,导体材质:铝,截面mm2:4,芯数:1 | 米 | 885 | 2025-12-31 | 2026-12-31 | 河北省张家口市 | 买方指定仓库地面交货 |  | G00M-500014903-00001 | 044013099300010 | 400260104200010 | 500014903 |  | 500014903-0014 | 是
0125AB-1402013-9999 | 包10 | NC1000 | 国网冀北电力有限公司 | 国网冀北电力有限公司廊坊供电公司 |  | 无电压等级 | 布电线,BV,铜,35,1 | 布电线-型号:BV,导体材质:铜,截面mm2:35,芯数:1 | 米 | 2524.315 | 2025-12-31 | 2026-12-31 | 河北省廊坊市 | 买方指定仓库地面交货 |  | G00M-500014856-00001 | 044013124000010 | 400260118100010 | 500014856 |  | 500014856-0011 | 是
0125AB-1402013-9999 | 包10 | NC1000 | 国网冀北电力有限公司 | 国网冀北电力有限公司承德供电公司 |  | 无电压等级 | 布电线,BVR,铜,50,1 | 布电线-型号:BVR,导体材质:铜,截面mm2:50,芯数:1 | 米 | 2.065 | 2025-12-31 | 2026-12-31 | 河北省承德市 | 买方指定仓库地面交货 |  | G00M-500014865-00003 | 044010853000010 | 400260054700010 | 500014865 |  | 500014865-0040 | 是
0125AB-1402013-9999 | 包10 | NC1000 | 国网冀北电力有限公司 | 国网冀北电力有限公司廊坊供电公司 |  | 无电压等级 | 布电线,BLVVB,铝,16,2 | 布电线-型号:BLVVB,导体材质:铝,截面mm2:16,芯数:2 | 米 | 12390 | 2025-12-31 | 2026-12-31 | 河北省廊坊市 | 买方指定仓库地面交货 |  | G00M-500054647-00001 | 044013127800010 | 400260121900010 | 500054647 |  | 500054647-0004 | 是
0125AB-1402013-9999 | 包10 | NC1000 | 国网冀北电力有限公司 | 国网冀北电力有限公司承德供电公司 |  | 无电压等级 | 布电线,BLVVB,铝,10,2 | 布电线-型号:BLVVB,导体材质:铝,截面mm2:10,芯数:2 | 米 | 3272.14 | 2025-12-31 | 2026-12-31 | 河北省承德市 | 买方指定仓库地面交货 |  | G00M-500014904-00003 | 044011268300010 | 400260063000010 | 500014904 |  | 500014904-0019 | 是
0125AB-1402013-9999 | 包10 | NC1000 | 国网冀北电力有限公司 | 国网冀北电力有限公司承德供电公司 |  | 无电压等级 | 布电线,BV,铜,10,1 | 布电线-型号:BV,导体材质:铜,截面mm2:10,芯数:1 | 米 | 69.679 | 2025-12-31 | 2026-12-31 | 河北省承德市 | 买方指定仓库地面交货 |  | G00M-500014807-00001 | 044011253300010 | 400260060300010 | 500014807 |  | 500014807-0018 | 是
0125AB-1402013-9999 | 包10 | NC1000 | 国网冀北电力有限公司 | 国网冀北电力有限公司张家口供电公司 |  | 无电压等级 | 布电线,BV,铜,6,1 | 布电线-型号:BV,导体材质:铜,截面mm2:6,芯数:1 | 米 | 782.34 | 2025-12-31 | 2026-12-31 | 河北省张家口市 | 买方指定仓库地面交货 |  | G00M-500014821-00003 | 044013098800010 | 400260103700010 | 500014821 |  | 500014821-0047 | 是
0125AB-1402013-9999 | 包10 | NC1000 | 国网冀北电力有限公司 | 国网冀北电力有限公司张家口供电公司 |  | 无电压等级 | 布电线,BV,铜,35,1 | 布电线-型号:BV,导体材质:铜,截面mm2:35,芯数:1 | 米 | 12236.541 | 2025-12-31 | 2026-12-31 | 河北省张家口市 | 买方指定仓库地面交货 |  | G00M-500014856-00001 | 044013098900010 | 400260103800010 | 500014856 |  | 500014856-0011 | 是
0125AB-1402013-9999 | 包10 | NC1000 | 国网冀北电力有限公司 | 国网冀北电力有限公司秦皇岛供电公司 |  | 无电压等级 | 布电线,BV,铜,6,1 | 布电线-型号:BV,导体材质:铜,截面mm2:6,芯数:1 | 米 | 5900 | 2025-12-31 | 2026-12-31 | 河北省秦皇岛市 | 买方指定仓库地面交货 |  | G00M-500014821-00003 | 044013058800010 | 400260073500010 | 500014821 |  | 500014821-0047 | 是
0125AB-1402013-9999 | 包10 | NC1000 | 国网冀北电力有限公司 | 国网冀北电力有限公司廊坊供电公司 |  | 无电压等级 | 布电线,BVR,铜,2.5,1 | 布电线-型号:BVR,导体材质:铜,截面mm2:2.5,芯数:1 | 米 | 4.13 | 2025-12-31 | 2026-12-31 | 河北省廊坊市 | 买方指定仓库地面交货 |  | G00M-500014823-00003 | 044013123800010 | 400260117900010 | 500014823 |  | 500014823-0030 | 是
0125AB-1402013-9999 | 包10 | NC1000 | 国网冀北电力有限公司 | 国网冀北电力有限公司唐山供电公司 |  | 无电压等级 | 布电线,BLV,铝,35,1 | 布电线-型号:BLV,导体材质:铝,截面mm2:35,芯数:1 | 米 | 48779.801 | 2025-12-31 | 2026-12-31 | 河北省唐山市 | 买方指定仓库地面交货 |  | G00M-500014884-00003 | 044013086300010 | 400260097500010 | 500014884 |  | 500014884-0025 | 是
0125AB-1402013-9999 | 包10 | NC1000 | 国网冀北电力有限公司 | 国网冀北电力有限公司秦皇岛供电公司 |  | 无电压等级 | 布电线,BVR,铜,2.5,1 | 布电线-型号:BVR,导体材质:铜,截面mm2:2.5,芯数:1 | 米 | 309.16 | 2025-12-31 | 2026-12-31 | 河北省秦皇岛市 | 买方指定仓库地面交货 |  | G00M-500014823-00003 | 044013058900010 | 400260073600010 | 500014823 |  | 500014823-0030 | 是
0125AB-1402013-9999 | 包10 | NC1000 | 国网冀北电力有限公司 | 国网冀北电力有限公司秦皇岛供电公司 |  | 无电压等级 | 布电线,BLV,铝,35,1 | 布电线-型号:BLV,导体材质:铝,截面mm2:35,芯数:1 | 米 | 354 | 2025-12-31 | 2026-12-31 | 河北省秦皇岛市 | 买方指定仓库地面交货 |  | G00M-500014884-00003 | 044013059600010 | 400260074300010 | 500014884 |  | 500014884-0025 | 是
0125AB-1402013-9999 | 包10 | NC1000 | 国网冀北电力有限公司 | 国网冀北电力有限公司秦皇岛供电公司 |  | 无电压等级 | 布电线,BVR,铜,35,1 | 布电线-型号:BVR,导体材质:铜,截面mm2:35,芯数:1 | 米 | 5.9 | 2025-12-31 | 2026-12-31 | 河北省秦皇岛市 | 买方指定仓库地面交货 |  | G00M-500014863-00004 | 044013059400010 | 400260074100010 | 500014863 |  | 500014863-0022 | 是
0125AB-1402013-9999 | 包10 | NC1000 | 国网冀北电力有限公司 | 国网冀北电力有限公司承德供电公司 |  | 无电压等级 | 布电线,BV,铜,2.5,1 | 布电线-型号:BV,导体材质:铜,截面mm2:2.5,芯数:1 | 米 | 129.21 | 2025-12-31 | 2026-12-31 | 河北省承德市 | 买方指定仓库地面交货 |  | G00M-500014805-00004 | 044011267100010 | 400260062100010 | 500014805 |  | 500014805-0089 | 是
0125AB-1402013-9999 | 包10 | NC1000 | 国网冀北电力有限公司 | 国网冀北电力有限公司秦皇岛供电公司 |  | 无电压等级 | 布电线,BV,铜,4,1 | 布电线-型号:BV,导体材质:铜,截面mm2:4,芯数:1 | 米 | 295 | 2025-12-31 | 2026-12-31 | 河北省秦皇岛市 | 买方指定仓库地面交货 |  | G00M-500014806-00004 | 044013058600010 | 400260073300010 | 500014806 |  | 500014806-0094 | 是
0125AB-1402013-9999 | 包10 | NC1000 | 国网冀北电力有限公司 | 国网冀北电力有限公司张家口供电公司 |  | 无电压等级 | 布电线,BLV,铝,50,1 | 布电线-型号:BLV,导体材质:铝,截面mm2:50,芯数:1 | 米 | 2.537 | 2025-12-31 | 2026-12-31 | 河北省张家口市 | 买方指定仓库地面交货 |  | G00M-500014885-00003 | 044013099200010 | 400260104100010 | 500014885 |  | 500014885-0022 | 是
0125AB-1402013-9999 | 包10 | NC1000 | 国网冀北电力有限公司 | 国网冀北电力有限公司承德供电公司 |  | 无电压等级 | 布电线,BLVVB,铝,16,2 | 布电线-型号:BLVVB,导体材质:铝,截面mm2:16,芯数:2 | 米 | 87662.375 | 2025-12-31 | 2026-12-31 | 河北省承德市 | 买方指定仓库地面交货 |  | G00M-500054647-00001 | 044010853100010 | 400260054800010 | 500054647 |  | 500054647-0004 | 是
0125AB-1402013-9999 | 包10 | NC1000 | 国网冀北电力有限公司 | 国网冀北电力有限公司承德供电公司 |  | 无电压等级 | 布电线,BV,铜,4,1 | 布电线-型号:BV,导体材质:铜,截面mm2:4,芯数:1 | 米 | 58.41 | 2025-12-31 | 2026-12-31 | 河北省承德市 | 买方指定仓库地面交货 |  | G00M-500014806-00004 | 044010860500010 | 400260056200010 | 500014806 |  | 500014806-0094 | 是
0125AB-1402013-9999 | 包10 | NC1000 | 国网冀北电力有限公司 | 国网冀北电力有限公司承德供电公司 |  | 无电压等级 | 布电线,BV,铜,50,1 | 布电线-型号:BV,导体材质:铜,截面mm2:50,芯数:1 | 米 | 786.293 | 2025-12-31 | 2026-12-31 | 河北省承德市 | 买方指定仓库地面交货 |  | G00M-500014852-00001 | 044011267200010 | 400260062200010 | 500014852 |  | 500014852-0016 | 是
0125AB-1402013-9999 | 包10 | NC1000 | 国网冀北电力有限公司 | 国网冀北电力有限公司秦皇岛供电公司 |  | 无电压等级 | 布电线,BVR,铜,4,1 | 布电线-型号:BVR,导体材质:铜,截面mm2:4,芯数:1 | 米 | 486.16 | 2025-12-31 | 2026-12-31 | 河北省秦皇岛市 | 买方指定仓库地面交货 |  | G00M-500014824-00003 | 044013059000010 | 400260073700010 | 500014824 |  | 500014824-0045 | 是
0125AB-1402013-9999 | 包11 | NC1100 | 国网冀北电力有限公司 | 国网冀北电力有限公司张家口供电公司 |  | 无电压等级 | 布电线,BLVVB,铝,16,2 | 布电线-型号:BLVVB,导体材质:铝,截面mm2:16,芯数:2 | 米 | 24923.365 | 2025-12-31 | 2026-12-31 | 河北省张家口市 | 买方指定仓库地面交货 |  | G00M-500054647-00001 | 044013105200010 | 400260107300010 | 500054647 |  | 500054647-0004 | 是
0125AB-1402013-9999 | 包11 | NC1100 | 国网冀北电力有限公司 | 国网冀北电力有限公司张家口供电公司 |  | 无电压等级 | 布电线,BLVVB,铝,10,2 | 布电线-型号:BLVVB,导体材质:铝,截面mm2:10,芯数:2 | 米 | 32561.137 | 2025-12-31 | 2026-12-31 | 河北省张家口市 | 买方指定仓库地面交货 |  | G00M-500014904-00003 | 044013099400010 | 400260104300010 | 500014904 |  | 500014904-0019 | 是
0125AB-1402013-9999 | 包11 | NC1100 | 国网冀北电力有限公司 | 国网冀北电力有限公司秦皇岛供电公司 |  | 无电压等级 | 布电线,BVR,铜,4,1 | 布电线-型号:BVR,导体材质:铜,截面mm2:4,芯数:1 | 米 | 469.68 | 2025-12-31 | 2026-12-31 | 河北省秦皇岛市 | 买方指定仓库地面交货 |  | G00M-500014824-00003 | 044013059000010 | 400260073700010 | 500014824 |  | 500014824-0045 | 是
0125AB-1402013-9999 | 包11 | NC1100 | 国网冀北电力有限公司 | 国网冀北电力有限公司承德供电公司 |  | 无电压等级 | 布电线,BV,铜,35,1 | 布电线-型号:BV,导体材质:铜,截面mm2:35,芯数:1 | 米 | 15146.667 | 2025-12-31 | 2026-12-31 | 河北省承德市 | 买方指定仓库地面交货 |  | G00M-500014856-00001 | 044010860600010 | 400260056300010 | 500014856 |  | 500014856-0011 | 是
0125AB-1402013-9999 | 包11 | NC1100 | 国网冀北电力有限公司 | 国网冀北电力有限公司廊坊供电公司 |  | 无电压等级 | 布电线,BVR,铜,35,1 | 布电线-型号:BVR,导体材质:铜,截面mm2:35,芯数:1 | 米 | 128.25 | 2025-12-31 | 2026-12-31 | 河北省廊坊市 | 买方指定仓库地面交货 |  | G00M-500014863-00004 | 044013124100010 | 400260118200010 | 500014863 |  | 500014863-0022 | 是
0125AB-1402013-9999 | 包11 | NC1100 | 国网冀北电力有限公司 | 国网冀北电力有限公司唐山供电公司 |  | 无电压等级 | 布电线,BLVVB,铝,10,2 | 布电线-型号:BLVVB,导体材质:铝,截面mm2:10,芯数:2 | 米 | 13385.88 | 2025-12-31 | 2026-12-31 | 河北省唐山市 | 买方指定仓库地面交货 |  | G00M-500014904-00003 | 044013086400010 | 400260097600010 | 500014904 |  | 500014904-0019 | 是
0125AB-1402013-9999 | 包11 | NC1100 | 国网冀北电力有限公司 | 国网冀北电力有限公司秦皇岛供电公司 |  | 无电压等级 | 布电线,BV,铜,10,1 | 布电线-型号:BV,导体材质:铜,截面mm2:10,芯数:1 | 米 | 18354 | 2025-12-31 | 2026-12-31 | 河北省秦皇岛市 | 买方指定仓库地面交货 |  | G00M-500014807-00001 | 044013058700010 | 400260073400010 | 500014807 |  | 500014807-0018 | 是
0125AB-1402013-9999 | 包11 | NC1100 | 国网冀北电力有限公司 | 国网冀北电力有限公司秦皇岛供电公司 |  | 无电压等级 | 布电线,BV,铜,2.5,1 | 布电线-型号:BV,导体材质:铜,截面mm2:2.5,芯数:1 | 米 | 285 | 2025-12-31 | 2026-12-31 | 河北省秦皇岛市 | 买方指定仓库地面交货 |  | G00M-500014805-00004 | 044013058500010 | 400260073200010 | 500014805 |  | 500014805-0089 | 是
0125AB-1402013-9999 | 包11 | NC1100 | 国网冀北电力有限公司 | 国网冀北电力有限公司唐山供电公司 |  | 无电压等级 | 布电线,BV,铜,35,1 | 布电线-型号:BV,导体材质:铜,截面mm2:35,芯数:1 | 米 | 1652.088 | 2025-12-31 | 2026-12-31 | 河北省唐山市 | 买方指定仓库地面交货 |  | G00M-500014856-00001 | 044013086200010 | 400260097400010 | 500014856 |  | 500014856-0011 | 是
0125AB-1402013-9999 | 包11 | NC1100 | 国网冀北电力有限公司 | 国网冀北电力有限公司承德供电公司 |  | 无电压等级 | 布电线,BV,铜,6,1 | 布电线-型号:BV,导体材质:铜,截面mm2:6,芯数:1 | 米 | 236.835 | 2025-12-31 | 2026-12-31 | 河北省承德市 | 买方指定仓库地面交货 |  | G00M-500014821-00003 | 044011265700010 | 400260061900010 | 500014821 |  | 500014821-0047 | 是
0125AB-1402013-9999 | 包11 | NC1100 | 国网冀北电力有限公司 | 国网冀北电力有限公司秦皇岛供电公司 |  | 无电压等级 | 布电线,BV,铜,50,1 | 布电线-型号:BV,导体材质:铜,截面mm2:50,芯数:1 | 米 | 3434.535 | 2025-12-31 | 2026-12-31 | 河北省秦皇岛市 | 买方指定仓库地面交货 |  | G00M-500014852-00001 | 044013059200010 | 400260073900010 | 500014852 |  | 500014852-0016 | 是
0125AB-1402013-9999 | 包11 | NC1100 | 国网冀北电力有限公司 | 国网冀北电力有限公司廊坊供电公司 |  | 无电压等级 | 布电线,BV,铜,50,1 | 布电线-型号:BV,导体材质:铜,截面mm2:50,芯数:1 | 米 | 28.899 | 2025-12-31 | 2026-12-31 | 河北省廊坊市 | 买方指定仓库地面交货 |  | G00M-500014852-00001 | 044013123900010 | 400260118000010 | 500014852 |  | 500014852-0016 | 是
0125AB-1402013-9999 | 包11 | NC1100 | 国网冀北电力有限公司 | 国网冀北电力有限公司张家口供电公司 |  | 无电压等级 | 布电线,BLV,铝,25,1 | 布电线-型号:BLV,导体材质:铝,截面mm2:25,芯数:1 | 米 | 19761.785 | 2025-12-31 | 2026-12-31 | 河北省张家口市 | 买方指定仓库地面交货 |  | G00M-500014883-00003 | 044013099000010 | 400260103900010 | 500014883 |  | 500014883-0021 | 是
0125AB-1402013-9999 | 包11 | NC1100 | 国网冀北电力有限公司 | 国网冀北电力有限公司秦皇岛供电公司 |  | 无电压等级 | 布电线,BV,铜,35,1 | 布电线-型号:BV,导体材质:铜,截面mm2:35,芯数:1 | 米 | 37178.934 | 2025-12-31 | 2026-12-31 | 河北省秦皇岛市 | 买方指定仓库地面交货 |  | G00M-500014856-00001 | 044013059300010 | 400260074000010 | 500014856 |  | 500014856-0011 | 是
0125AB-1402013-9999 | 包11 | NC1100 | 国网冀北电力有限公司 | 国网冀北电力有限公司张家口供电公司 |  | 无电压等级 | 布电线,BLV,铝,35,1 | 布电线-型号:BLV,导体材质:铝,截面mm2:35,芯数:1 | 米 | 8101.809 | 2025-12-31 | 2026-12-31 | 河北省张家口市 | 买方指定仓库地面交货 |  | G00M-500014884-00003 | 044013099100010 | 400260104000010 | 500014884 |  | 500014884-0025 | 是
0125AB-1402013-9999 | 包11 | NC1100 | 国网冀北电力有限公司 | 国网冀北电力有限公司秦皇岛供电公司 |  | 无电压等级 | 布电线,BLV,铝,25,1 | 布电线-型号:BLV,导体材质:铝,截面mm2:25,芯数:1 | 米 | 342 | 2025-12-31 | 2026-12-31 | 河北省秦皇岛市 | 买方指定仓库地面交货 |  | G00M-500014883-00003 | 044013059500010 | 400260074200010 | 500014883 |  | 500014883-0021 | 是
0125AB-1402013-9999 | 包11 | NC1100 | 国网冀北电力有限公司 | 国网冀北电力有限公司廊坊供电公司 |  | 无电压等级 | 布电线,BLV,铝,35,1 | 布电线-型号:BLV,导体材质:铝,截面mm2:35,芯数:1 | 米 | 4699.251 | 2025-12-31 | 2026-12-31 | 河北省廊坊市 | 买方指定仓库地面交货 |  | G00M-500014884-00003 | 044013124200010 | 400260118300010 | 500014884 |  | 500014884-0025 | 是
0125AB-1402013-9999 | 包11 | NC1100 | 国网冀北电力有限公司 | 国网冀北电力有限公司秦皇岛供电公司 |  | 无电压等级 | 布电线,BLVVB,铝,10,2 | 布电线-型号:BLVVB,导体材质:铝,截面mm2:10,芯数:2 | 米 | 570 | 2025-12-31 | 2026-12-31 | 河北省秦皇岛市 | 买方指定仓库地面交货 |  | G00M-500014904-00003 | 044013059700010 | 400260074400010 | 500014904 |  | 500014904-0019 | 是
0125AB-1402013-9999 | 包11 | NC1100 | 国网冀北电力有限公司 | 国网冀北电力有限公司秦皇岛供电公司 |  | 无电压等级 | 布电线,BV,铜,16,1 | 布电线-型号:BV,导体材质:铜,截面mm2:16,芯数:1 | 米 | 2964 | 2025-12-31 | 2026-12-31 | 河北省秦皇岛市 | 买方指定仓库地面交货 |  | G00M-500014851-00003 | 044013059100010 | 400260073800010 | 500014851 |  | 500014851-0037 | 是
0125AB-1402013-9999 | 包11 | NC1100 | 国网冀北电力有限公司 | 国网冀北电力有限公司唐山供电公司 |  | 无电压等级 | 布电线,BV,铜,2.5,1 | 布电线-型号:BV,导体材质:铜,截面mm2:2.5,芯数:1 | 米 | 7.98 | 2025-12-31 | 2026-12-31 | 河北省唐山市 | 买方指定仓库地面交货 |  | G00M-500014805-00004 | 044013086100010 | 400260097300010 | 500014805 |  | 500014805-0089 | 是
0125AB-1402013-9999 | 包11 | NC1100 | 国网冀北电力有限公司 | 国网冀北电力有限公司承德供电公司 |  | 无电压等级 | 布电线,BLV,铝,35,1 | 布电线-型号:BLV,导体材质:铝,截面mm2:35,芯数:1 | 米 | 79629.516 | 2025-12-31 | 2026-12-31 | 河北省承德市 | 买方指定仓库地面交货 |  | G00M-500014884-00003 | 044011268000010 | 400260062900010 | 500014884 |  | 500014884-0025 | 是
0125AB-1402013-9999 | 包11 | NC1100 | 国网冀北电力有限公司 | 国网冀北电力有限公司张家口供电公司 |  | 无电压等级 | 布电线,BLV,铝,4,1 | 布电线-型号:BLV,导体材质:铝,截面mm2:4,芯数:1 | 米 | 855 | 2025-12-31 | 2026-12-31 | 河北省张家口市 | 买方指定仓库地面交货 |  | G00M-500014903-00001 | 044013099300010 | 400260104200010 | 500014903 |  | 500014903-0014 | 是
0125AB-1402013-9999 | 包11 | NC1100 | 国网冀北电力有限公司 | 国网冀北电力有限公司廊坊供电公司 |  | 无电压等级 | 布电线,BV,铜,35,1 | 布电线-型号:BV,导体材质:铜,截面mm2:35,芯数:1 | 米 | 2438.745 | 2025-12-31 | 2026-12-31 | 河北省廊坊市 | 买方指定仓库地面交货 |  | G00M-500014856-00001 | 044013124000010 | 400260118100010 | 500014856 |  | 500014856-0011 | 是
0125AB-1402013-9999 | 包11 | NC1100 | 国网冀北电力有限公司 | 国网冀北电力有限公司承德供电公司 |  | 无电压等级 | 布电线,BVR,铜,50,1 | 布电线-型号:BVR,导体材质:铜,截面mm2:50,芯数:1 | 米 | 1.995 | 2025-12-31 | 2026-12-31 | 河北省承德市 | 买方指定仓库地面交货 |  | G00M-500014865-00003 | 044010853000010 | 400260054700010 | 500014865 |  | 500014865-0040 | 是
0125AB-1402013-9999 | 包11 | NC1100 | 国网冀北电力有限公司 | 国网冀北电力有限公司廊坊供电公司 |  | 无电压等级 | 布电线,BLVVB,铝,16,2 | 布电线-型号:BLVVB,导体材质:铝,截面mm2:16,芯数:2 | 米 | 11970 | 2025-12-31 | 2026-12-31 | 河北省廊坊市 | 买方指定仓库地面交货 |  | G00M-500054647-00001 | 044013127800010 | 400260121900010 | 500054647 |  | 500054647-0004 | 是
0125AB-1402013-9999 | 包11 | NC1100 | 国网冀北电力有限公司 | 国网冀北电力有限公司承德供电公司 |  | 无电压等级 | 布电线,BLVVB,铝,10,2 | 布电线-型号:BLVVB,导体材质:铝,截面mm2:10,芯数:2 | 米 | 3161.22 | 2025-12-31 | 2026-12-31 | 河北省承德市 | 买方指定仓库地面交货 |  | G00M-500014904-00003 | 044011268300010 | 400260063000010 | 500014904 |  | 500014904-0019 | 是
0125AB-1402013-9999 | 包11 | NC1100 | 国网冀北电力有限公司 | 国网冀北电力有限公司承德供电公司 |  | 无电压等级 | 布电线,BV,铜,10,1 | 布电线-型号:BV,导体材质:铜,截面mm2:10,芯数:1 | 米 | 67.317 | 2025-12-31 | 2026-12-31 | 河北省承德市 | 买方指定仓库地面交货 |  | G00M-500014807-00001 | 044011253300010 | 400260060300010 | 500014807 |  | 500014807-0018 | 是
0125AB-1402013-9999 | 包11 | NC1100 | 国网冀北电力有限公司 | 国网冀北电力有限公司张家口供电公司 |  | 无电压等级 | 布电线,BV,铜,6,1 | 布电线-型号:BV,导体材质:铜,截面mm2:6,芯数:1 | 米 | 755.82 | 2025-12-31 | 2026-12-31 | 河北省张家口市 | 买方指定仓库地面交货 |  | G00M-500014821-00003 | 044013098800010 | 400260103700010 | 500014821 |  | 500014821-0047 | 是
0125AB-1402013-9999 | 包11 | NC1100 | 国网冀北电力有限公司 | 国网冀北电力有限公司秦皇岛供电公司 |  | 无电压等级 | 布电线,BV,铜,6,1 | 布电线-型号:BV,导体材质:铜,截面mm2:6,芯数:1 | 米 | 5700 | 2025-12-31 | 2026-12-31 | 河北省秦皇岛市 | 买方指定仓库地面交货 |  | G00M-500014821-00003 | 044013058800010 | 400260073500010 | 500014821 |  | 500014821-0047 | 是
0125AB-1402013-9999 | 包11 | NC1100 | 国网冀北电力有限公司 | 国网冀北电力有限公司张家口供电公司 |  | 无电压等级 | 布电线,BV,铜,35,1 | 布电线-型号:BV,导体材质:铜,截面mm2:35,芯数:1 | 米 | 11821.743 | 2025-12-31 | 2026-12-31 | 河北省张家口市 | 买方指定仓库地面交货 |  | G00M-500014856-00001 | 044013098900010 | 400260103800010 | 500014856 |  | 500014856-0011 | 是
0125AB-1402013-9999 | 包11 | NC1100 | 国网冀北电力有限公司 | 国网冀北电力有限公司廊坊供电公司 |  | 无电压等级 | 布电线,BVR,铜,2.5,1 | 布电线-型号:BVR,导体材质:铜,截面mm2:2.5,芯数:1 | 米 | 3.99 | 2025-12-31 | 2026-12-31 | 河北省廊坊市 | 买方指定仓库地面交货 |  | G00M-500014823-00003 | 044013123800010 | 400260117900010 | 500014823 |  | 500014823-0030 | 是
0125AB-1402013-9999 | 包11 | NC1100 | 国网冀北电力有限公司 | 国网冀北电力有限公司唐山供电公司 |  | 无电压等级 | 布电线,BLV,铝,35,1 | 布电线-型号:BLV,导体材质:铝,截面mm2:35,芯数:1 | 米 | 47126.246 | 2025-12-31 | 2026-12-31 | 河北省唐山市 | 买方指定仓库地面交货 |  | G00M-500014884-00003 | 044013086300010 | 400260097500010 | 500014884 |  | 500014884-0025 | 是
0125AB-1402013-9999 | 包11 | NC1100 | 国网冀北电力有限公司 | 国网冀北电力有限公司秦皇岛供电公司 |  | 无电压等级 | 布电线,BVR,铜,2.5,1 | 布电线-型号:BVR,导体材质:铜,截面mm2:2.5,芯数:1 | 米 | 298.68 | 2025-12-31 | 2026-12-31 | 河北省秦皇岛市 | 买方指定仓库地面交货 |  | G00M-500014823-00003 | 044013058900010 | 400260073600010 | 500014823 |  | 500014823-0030 | 是
0125AB-1402013-9999 | 包11 | NC1100 | 国网冀北电力有限公司 | 国网冀北电力有限公司秦皇岛供电公司 |  | 无电压等级 | 布电线,BLV,铝,35,1 | 布电线-型号:BLV,导体材质:铝,截面mm2:35,芯数:1 | 米 | 342 | 2025-12-31 | 2026-12-31 | 河北省秦皇岛市 | 买方指定仓库地面交货 |  | G00M-500014884-00003 | 044013059600010 | 400260074300010 | 500014884 |  | 500014884-0025 | 是
0125AB-1402013-9999 | 包11 | NC1100 | 国网冀北电力有限公司 | 国网冀北电力有限公司秦皇岛供电公司 |  | 无电压等级 | 布电线,BVR,铜,35,1 | 布电线-型号:BVR,导体材质:铜,截面mm2:35,芯数:1 | 米 | 5.7 | 2025-12-31 | 2026-12-31 | 河北省秦皇岛市 | 买方指定仓库地面交货 |  | G00M-500014863-00004 | 044013059400010 | 400260074100010 | 500014863 |  | 500014863-0022 | 是
0125AB-1402013-9999 | 包11 | NC1100 | 国网冀北电力有限公司 | 国网冀北电力有限公司承德供电公司 |  | 无电压等级 | 布电线,BV,铜,2.5,1 | 布电线-型号:BV,导体材质:铜,截面mm2:2.5,芯数:1 | 米 | 124.83 | 2025-12-31 | 2026-12-31 | 河北省承德市 | 买方指定仓库地面交货 |  | G00M-500014805-00004 | 044011267100010 | 400260062100010 | 500014805 |  | 500014805-0089 | 是
0125AB-1402013-9999 | 包11 | NC1100 | 国网冀北电力有限公司 | 国网冀北电力有限公司秦皇岛供电公司 |  | 无电压等级 | 布电线,BV,铜,4,1 | 布电线-型号:BV,导体材质:铜,截面mm2:4,芯数:1 | 米 | 285 | 2025-12-31 | 2026-12-31 | 河北省秦皇岛市 | 买方指定仓库地面交货 |  | G00M-500014806-00004 | 044013058600010 | 400260073300010 | 500014806 |  | 500014806-0094 | 是
0125AB-1402013-9999 | 包11 | NC1100 | 国网冀北电力有限公司 | 国网冀北电力有限公司张家口供电公司 |  | 无电压等级 | 布电线,BLV,铝,50,1 | 布电线-型号:BLV,导体材质:铝,截面mm2:50,芯数:1 | 米 | 2.451 | 2025-12-31 | 2026-12-31 | 河北省张家口市 | 买方指定仓库地面交货 |  | G00M-500014885-00003 | 044013099200010 | 400260104100010 | 500014885 |  | 500014885-0022 | 是
0125AB-1402013-9999 | 包11 | NC1100 | 国网冀北电力有限公司 | 国网冀北电力有限公司承德供电公司 |  | 无电压等级 | 布电线,BLVVB,铝,16,2 | 布电线-型号:BLVVB,导体材质:铝,截面mm2:16,芯数:2 | 米 | 84690.773 | 2025-12-31 | 2026-12-31 | 河北省承德市 | 买方指定仓库地面交货 |  | G00M-500054647-00001 | 044010853100010 | 400260054800010 | 500054647 |  | 500054647-0004 | 是
0125AB-1402013-9999 | 包11 | NC1100 | 国网冀北电力有限公司 | 国网冀北电力有限公司承德供电公司 |  | 无电压等级 | 布电线,BV,铜,4,1 | 布电线-型号:BV,导体材质:铜,截面mm2:4,芯数:1 | 米 | 56.43 | 2025-12-31 | 2026-12-31 | 河北省承德市 | 买方指定仓库地面交货 |  | G00M-500014806-00004 | 044010860500010 | 400260056200010 | 500014806 |  | 500014806-0094 | 是
0125AB-1402013-9999 | 包11 | NC1100 | 国网冀北电力有限公司 | 国网冀北电力有限公司承德供电公司 |  | 无电压等级 | 布电线,BV,铜,50,1 | 布电线-型号:BV,导体材质:铜,截面mm2:50,芯数:1 | 米 | 759.639 | 2025-12-31 | 2026-12-31 | 河北省承德市 | 买方指定仓库地面交货 |  | G00M-500014852-00001 | 044011267200010 | 400260062200010 | 500014852 |  | 500014852-0016 | 是
0125AB-1402013-9999 | 包11 | NC1100 | 国网冀北电力有限公司 | 国网冀北电力有限公司张家口供电公司 |  | 无电压等级 | 布电线,BV,铜,4,1 | 布电线-型号:BV,导体材质:铜,截面mm2:4,芯数:1 | 米 | 3137.252 | 2025-12-31 | 2026-12-31 | 河北省张家口市 | 买方指定仓库地面交货 |  | G00M-500014806-00004 | 044013098700010 | 400260103600010 | 500014806 |  | 500014806-0094 | 是
0125AB-1402013-9999 | 包12 | NC1200 | 国网冀北电力有限公司 | 国网冀北电力有限公司张家口供电公司 |  | 无电压等级 | 布电线,BLVVB,铝,16,2 | 布电线-型号:BLVVB,导体材质:铝,截面mm2:16,芯数:2 | 米 | 24048.861 | 2025-12-31 | 2026-12-31 | 河北省张家口市 | 买方指定仓库地面交货 |  | G00M-500054647-00001 | 044013105200010 | 400260107300010 | 500054647 |  | 500054647-0004 | 是
0125AB-1402013-9999 | 包12 | NC1200 | 国网冀北电力有限公司 | 国网冀北电力有限公司承德供电公司 |  | 无电压等级 | 布电线,BV,铜,50,1 | 布电线-型号:BV,导体材质:铜,截面mm2:50,芯数:1 | 米 | 732.985 | 2025-12-31 | 2026-12-31 | 河北省承德市 | 买方指定仓库地面交货 |  | G00M-500014852-00001 | 044011267200010 | 400260062200010 | 500014852 |  | 500014852-0016 | 是
0125AB-1402013-9999 | 包12 | NC1200 | 国网冀北电力有限公司 | 国网冀北电力有限公司秦皇岛供电公司 |  | 无电压等级 | 布电线,BVR,铜,4,1 | 布电线-型号:BVR,导体材质:铜,截面mm2:4,芯数:1 | 米 | 453.2 | 2025-12-31 | 2026-12-31 | 河北省秦皇岛市 | 买方指定仓库地面交货 |  | G00M-500014824-00003 | 044013059000010 | 400260073700010 | 500014824 |  | 500014824-0045 | 是
0125AB-1402013-9999 | 包12 | NC1200 | 国网冀北电力有限公司 | 国网冀北电力有限公司廊坊供电公司 |  | 无电压等级 | 布电线,BVR,铜,35,1 | 布电线-型号:BVR,导体材质:铜,截面mm2:35,芯数:1 | 米 | 123.75 | 2025-12-31 | 2026-12-31 | 河北省廊坊市 | 买方指定仓库地面交货 |  | G00M-500014863-00004 | 044013124100010 | 400260118200010 | 500014863 |  | 500014863-0022 | 是
0125AB-1402013-9999 | 包12 | NC1200 | 国网冀北电力有限公司 | 国网冀北电力有限公司唐山供电公司 |  | 无电压等级 | 布电线,BLVVB,铝,10,2 | 布电线-型号:BLVVB,导体材质:铝,截面mm2:10,芯数:2 | 米 | 12916.2 | 2025-12-31 | 2026-12-31 | 河北省唐山市 | 买方指定仓库地面交货 |  | G00M-500014904-00003 | 044013086400010 | 400260097600010 | 500014904 |  | 500014904-0019 | 是
0125AB-1402013-9999 | 包12 | NC1200 | 国网冀北电力有限公司 | 国网冀北电力有限公司承德供电公司 |  | 无电压等级 | 布电线,BV,铜,35,1 | 布电线-型号:BV,导体材质:铜,截面mm2:35,芯数:1 | 米 | 14615.205 | 2025-12-31 | 2026-12-31 | 河北省承德市 | 买方指定仓库地面交货 |  | G00M-500014856-00001 | 044010860600010 | 400260056300010 | 500014856 |  | 500014856-0011 | 是
0125AB-1402013-9999 | 包12 | NC1200 | 国网冀北电力有限公司 | 国网冀北电力有限公司秦皇岛供电公司 |  | 无电压等级 | 布电线,BV,铜,10,1 | 布电线-型号:BV,导体材质:铜,截面mm2:10,芯数:1 | 米 | 17710 | 2025-12-31 | 2026-12-31 | 河北省秦皇岛市 | 买方指定仓库地面交货 |  | G00M-500014807-00001 | 044013058700010 | 400260073400010 | 500014807 |  | 500014807-0018 | 是
0125AB-1402013-9999 | 包12 | NC1200 | 国网冀北电力有限公司 | 国网冀北电力有限公司秦皇岛供电公司 |  | 无电压等级 | 布电线,BV,铜,2.5,1 | 布电线-型号:BV,导体材质:铜,截面mm2:2.5,芯数:1 | 米 | 275 | 2025-12-31 | 2026-12-31 | 河北省秦皇岛市 | 买方指定仓库地面交货 |  | G00M-500014805-00004 | 044013058500010 | 400260073200010 | 500014805 |  | 500014805-0089 | 是
0125AB-1402013-9999 | 包12 | NC1200 | 国网冀北电力有限公司 | 国网冀北电力有限公司唐山供电公司 |  | 无电压等级 | 布电线,BV,铜,35,1 | 布电线-型号:BV,导体材质:铜,截面mm2:35,芯数:1 | 米 | 1594.12 | 2025-12-31 | 2026-12-31 | 河北省唐山市 | 买方指定仓库地面交货 |  | G00M-500014856-00001 | 044013086200010 | 400260097400010 | 500014856 |  | 500014856-0011 | 是
0125AB-1402013-9999 | 包12 | NC1200 | 国网冀北电力有限公司 | 国网冀北电力有限公司承德供电公司 |  | 无电压等级 | 布电线,BV,铜,6,1 | 布电线-型号:BV,导体材质:铜,截面mm2:6,芯数:1 | 米 | 228.525 | 2025-12-31 | 2026-12-31 | 河北省承德市 | 买方指定仓库地面交货 |  | G00M-500014821-00003 | 044011265700010 | 400260061900010 | 500014821 |  | 500014821-0047 | 是
0125AB-1402013-9999 | 包12 | NC1200 | 国网冀北电力有限公司 | 国网冀北电力有限公司秦皇岛供电公司 |  | 无电压等级 | 布电线,BV,铜,50,1 | 布电线-型号:BV,导体材质:铜,截面mm2:50,芯数:1 | 米 | 3314.025 | 2025-12-31 | 2026-12-31 | 河北省秦皇岛市 | 买方指定仓库地面交货 |  | G00M-500014852-00001 | 044013059200010 | 400260073900010 | 500014852 |  | 500014852-0016 | 是
0125AB-1402013-9999 | 包12 | NC1200 | 国网冀北电力有限公司 | 国网冀北电力有限公司廊坊供电公司 |  | 无电压等级 | 布电线,BV,铜,50,1 | 布电线-型号:BV,导体材质:铜,截面mm2:50,芯数:1 | 米 | 27.885 | 2025-12-31 | 2026-12-31 | 河北省廊坊市 | 买方指定仓库地面交货 |  | G00M-500014852-00001 | 044013123900010 | 400260118000010 | 500014852 |  | 500014852-0016 | 是
0125AB-1402013-9999 | 包12 | NC1200 | 国网冀北电力有限公司 | 国网冀北电力有限公司张家口供电公司 |  | 无电压等级 | 布电线,BLV,铝,25,1 | 布电线-型号:BLV,导体材质:铝,截面mm2:25,芯数:1 | 米 | 19068.391 | 2025-12-31 | 2026-12-31 | 河北省张家口市 | 买方指定仓库地面交货 |  | G00M-500014883-00003 | 044013099000010 | 400260103900010 | 500014883 |  | 500014883-0021 | 是
0125AB-1402013-9999 | 包12 | NC1200 | 国网冀北电力有限公司 | 国网冀北电力有限公司秦皇岛供电公司 |  | 无电压等级 | 布电线,BV,铜,35,1 | 布电线-型号:BV,导体材质:铜,截面mm2:35,芯数:1 | 米 | 35874.41 | 2025-12-31 | 2026-12-31 | 河北省秦皇岛市 | 买方指定仓库地面交货 |  | G00M-500014856-00001 | 044013059300010 | 400260074000010 | 500014856 |  | 500014856-0011 | 是
0125AB-1402013-9999 | 包12 | NC1200 | 国网冀北电力有限公司 | 国网冀北电力有限公司张家口供电公司 |  | 无电压等级 | 布电线,BLV,铝,35,1 | 布电线-型号:BLV,导体材质:铝,截面mm2:35,芯数:1 | 米 | 7817.535 | 2025-12-31 | 2026-12-31 | 河北省张家口市 | 买方指定仓库地面交货 |  | G00M-500014884-00003 | 044013099100010 | 400260104000010 | 500014884 |  | 500014884-0025 | 是
0125AB-1402013-9999 | 包12 | NC1200 | 国网冀北电力有限公司 | 国网冀北电力有限公司秦皇岛供电公司 |  | 无电压等级 | 布电线,BLV,铝,25,1 | 布电线-型号:BLV,导体材质:铝,截面mm2:25,芯数:1 | 米 | 330 | 2025-12-31 | 2026-12-31 | 河北省秦皇岛市 | 买方指定仓库地面交货 |  | G00M-500014883-00003 | 044013059500010 | 400260074200010 | 500014883 |  | 500014883-0021 | 是
0125AB-1402013-9999 | 包12 | NC1200 | 国网冀北电力有限公司 | 国网冀北电力有限公司廊坊供电公司 |  | 无电压等级 | 布电线,BLV,铝,35,1 | 布电线-型号:BLV,导体材质:铝,截面mm2:35,芯数:1 | 米 | 4534.365 | 2025-12-31 | 2026-12-31 | 河北省廊坊市 | 买方指定仓库地面交货 |  | G00M-500014884-00003 | 044013124200010 | 400260118300010 | 500014884 |  | 500014884-0025 | 是
0125AB-1402013-9999 | 包12 | NC1200 | 国网冀北电力有限公司 | 国网冀北电力有限公司秦皇岛供电公司 |  | 无电压等级 | 布电线,BLVVB,铝,10,2 | 布电线-型号:BLVVB,导体材质:铝,截面mm2:10,芯数:2 | 米 | 550 | 2025-12-31 | 2026-12-31 | 河北省秦皇岛市 | 买方指定仓库地面交货 |  | G00M-500014904-00003 | 044013059700010 | 400260074400010 | 500014904 |  | 500014904-0019 | 是
0125AB-1402013-9999 | 包12 | NC1200 | 国网冀北电力有限公司 | 国网冀北电力有限公司秦皇岛供电公司 |  | 无电压等级 | 布电线,BV,铜,16,1 | 布电线-型号:BV,导体材质:铜,截面mm2:16,芯数:1 | 米 | 2860 | 2025-12-31 | 2026-12-31 | 河北省秦皇岛市 | 买方指定仓库地面交货 |  | G00M-500014851-00003 | 044013059100010 | 400260073800010 | 500014851 |  | 500014851-0037 | 是
0125AB-1402013-9999 | 包12 | NC1200 | 国网冀北电力有限公司 | 国网冀北电力有限公司唐山供电公司 |  | 无电压等级 | 布电线,BV,铜,2.5,1 | 布电线-型号:BV,导体材质:铜,截面mm2:2.5,芯数:1 | 米 | 7.7 | 2025-12-31 | 2026-12-31 | 河北省唐山市 | 买方指定仓库地面交货 |  | G00M-500014805-00004 | 044013086100010 | 400260097300010 | 500014805 |  | 500014805-0089 | 是
0125AB-1402013-9999 | 包12 | NC1200 | 国网冀北电力有限公司 | 国网冀北电力有限公司承德供电公司 |  | 无电压等级 | 布电线,BLV,铝,35,1 | 布电线-型号:BLV,导体材质:铝,截面mm2:35,芯数:1 | 米 | 76835.492 | 2025-12-31 | 2026-12-31 | 河北省承德市 | 买方指定仓库地面交货 |  | G00M-500014884-00003 | 044011268000010 | 400260062900010 | 500014884 |  | 500014884-0025 | 是
0125AB-1402013-9999 | 包12 | NC1200 | 国网冀北电力有限公司 | 国网冀北电力有限公司张家口供电公司 |  | 无电压等级 | 布电线,BLV,铝,4,1 | 布电线-型号:BLV,导体材质:铝,截面mm2:4,芯数:1 | 米 | 825 | 2025-12-31 | 2026-12-31 | 河北省张家口市 | 买方指定仓库地面交货 |  | G00M-500014903-00001 | 044013099300010 | 400260104200010 | 500014903 |  | 500014903-0014 | 是
0125AB-1402013-9999 | 包12 | NC1200 | 国网冀北电力有限公司 | 国网冀北电力有限公司廊坊供电公司 |  | 无电压等级 | 布电线,BV,铜,35,1 | 布电线-型号:BV,导体材质:铜,截面mm2:35,芯数:1 | 米 | 2353.175 | 2025-12-31 | 2026-12-31 | 河北省廊坊市 | 买方指定仓库地面交货 |  | G00M-500014856-00001 | 044013124000010 | 400260118100010 | 500014856 |  | 500014856-0011 | 是
0125AB-1402013-9999 | 包12 | NC1200 | 国网冀北电力有限公司 | 国网冀北电力有限公司承德供电公司 |  | 无电压等级 | 布电线,BVR,铜,50,1 | 布电线-型号:BVR,导体材质:铜,截面mm2:50,芯数:1 | 米 | 1.925 | 2025-12-31 | 2026-12-31 | 河北省承德市 | 买方指定仓库地面交货 |  | G00M-500014865-00003 | 044010853000010 | 400260054700010 | 500014865 |  | 500014865-0040 | 是
0125AB-1402013-9999 | 包12 | NC1200 | 国网冀北电力有限公司 | 国网冀北电力有限公司廊坊供电公司 |  | 无电压等级 | 布电线,BLVVB,铝,16,2 | 布电线-型号:BLVVB,导体材质:铝,截面mm2:16,芯数:2 | 米 | 11550 | 2025-12-31 | 2026-12-31 | 河北省廊坊市 | 买方指定仓库地面交货 |  | G00M-500054647-00001 | 044013127800010 | 400260121900010 | 500054647 |  | 500054647-0004 | 是
0125AB-1402013-9999 | 包12 | NC1200 | 国网冀北电力有限公司 | 国网冀北电力有限公司承德供电公司 |  | 无电压等级 | 布电线,BLVVB,铝,10,2 | 布电线-型号:BLVVB,导体材质:铝,截面mm2:10,芯数:2 | 米 | 3050.3 | 2025-12-31 | 2026-12-31 | 河北省承德市 | 买方指定仓库地面交货 |  | G00M-500014904-00003 | 044011268300010 | 400260063000010 | 500014904 |  | 500014904-0019 | 是
0125AB-1402013-9999 | 包12 | NC1200 | 国网冀北电力有限公司 | 国网冀北电力有限公司承德供电公司 |  | 无电压等级 | 布电线,BV,铜,10,1 | 布电线-型号:BV,导体材质:铜,截面mm2:10,芯数:1 | 米 | 64.955 | 2025-12-31 | 2026-12-31 | 河北省承德市 | 买方指定仓库地面交货 |  | G00M-500014807-00001 | 044011253300010 | 400260060300010 | 500014807 |  | 500014807-0018 | 是
0125AB-1402013-9999 | 包12 | NC1200 | 国网冀北电力有限公司 | 国网冀北电力有限公司张家口供电公司 |  | 无电压等级 | 布电线,BV,铜,6,1 | 布电线-型号:BV,导体材质:铜,截面mm2:6,芯数:1 | 米 | 729.3 | 2025-12-31 | 2026-12-31 | 河北省张家口市 | 买方指定仓库地面交货 |  | G00M-500014821-00003 | 044013098800010 | 400260103700010 | 500014821 |  | 500014821-0047 | 是
0125AB-1402013-9999 | 包12 | NC1200 | 国网冀北电力有限公司 | 国网冀北电力有限公司秦皇岛供电公司 |  | 无电压等级 | 布电线,BV,铜,6,1 | 布电线-型号:BV,导体材质:铜,截面mm2:6,芯数:1 | 米 | 5500 | 2025-12-31 | 2026-12-31 | 河北省秦皇岛市 | 买方指定仓库地面交货 |  | G00M-500014821-00003 | 044013058800010 | 400260073500010 | 500014821 |  | 500014821-0047 | 是
0125AB-1402013-9999 | 包12 | NC1200 | 国网冀北电力有限公司 | 国网冀北电力有限公司张家口供电公司 |  | 无电压等级 | 布电线,BV,铜,35,1 | 布电线-型号:BV,导体材质:铜,截面mm2:35,芯数:1 | 米 | 11406.945 | 2025-12-31 | 2026-12-31 | 河北省张家口市 | 买方指定仓库地面交货 |  | G00M-500014856-00001 | 044013098900010 | 400260103800010 | 500014856 |  | 500014856-0011 | 是
0125AB-1402013-9999 | 包12 | NC1200 | 国网冀北电力有限公司 | 国网冀北电力有限公司廊坊供电公司 |  | 无电压等级 | 布电线,BVR,铜,2.5,1 | 布电线-型号:BVR,导体材质:铜,截面mm2:2.5,芯数:1 | 米 | 3.85 | 2025-12-31 | 2026-12-31 | 河北省廊坊市 | 买方指定仓库地面交货 |  | G00M-500014823-00003 | 044013123800010 | 400260117900010 | 500014823 |  | 500014823-0030 | 是
0125AB-1402013-9999 | 包12 | NC1200 | 国网冀北电力有限公司 | 国网冀北电力有限公司唐山供电公司 |  | 无电压等级 | 布电线,BLV,铝,35,1 | 布电线-型号:BLV,导体材质:铝,截面mm2:35,芯数:1 | 米 | 45472.695 | 2025-12-31 | 2026-12-31 | 河北省唐山市 | 买方指定仓库地面交货 |  | G00M-500014884-00003 | 044013086300010 | 400260097500010 | 500014884 |  | 500014884-0025 | 是
0125AB-1402013-9999 | 包12 | NC1200 | 国网冀北电力有限公司 | 国网冀北电力有限公司秦皇岛供电公司 |  | 无电压等级 | 布电线,BVR,铜,2.5,1 | 布电线-型号:BVR,导体材质:铜,截面mm2:2.5,芯数:1 | 米 | 288.2 | 2025-12-31 | 2026-12-31 | 河北省秦皇岛市 | 买方指定仓库地面交货 |  | G00M-500014823-00003 | 044013058900010 | 400260073600010 | 500014823 |  | 500014823-0030 | 是
0125AB-1402013-9999 | 包12 | NC1200 | 国网冀北电力有限公司 | 国网冀北电力有限公司秦皇岛供电公司 |  | 无电压等级 | 布电线,BLV,铝,35,1 | 布电线-型号:BLV,导体材质:铝,截面mm2:35,芯数:1 | 米 | 330 | 2025-12-31 | 2026-12-31 | 河北省秦皇岛市 | 买方指定仓库地面交货 |  | G00M-500014884-00003 | 044013059600010 | 400260074300010 | 500014884 |  | 500014884-0025 | 是
0125AB-1402013-9999 | 包12 | NC1200 | 国网冀北电力有限公司 | 国网冀北电力有限公司秦皇岛供电公司 |  | 无电压等级 | 布电线,BVR,铜,35,1 | 布电线-型号:BVR,导体材质:铜,截面mm2:35,芯数:1 | 米 | 5.5 | 2025-12-31 | 2026-12-31 | 河北省秦皇岛市 | 买方指定仓库地面交货 |  | G00M-500014863-00004 | 044013059400010 | 400260074100010 | 500014863 |  | 500014863-0022 | 是
0125AB-1402013-9999 | 包12 | NC1200 | 国网冀北电力有限公司 | 国网冀北电力有限公司承德供电公司 |  | 无电压等级 | 布电线,BV,铜,2.5,1 | 布电线-型号:BV,导体材质:铜,截面mm2:2.5,芯数:1 | 米 | 120.45 | 2025-12-31 | 2026-12-31 | 河北省承德市 | 买方指定仓库地面交货 |  | G00M-500014805-00004 | 044011267100010 | 400260062100010 | 500014805 |  | 500014805-0089 | 是
0125AB-1402013-9999 | 包12 | NC1200 | 国网冀北电力有限公司 | 国网冀北电力有限公司秦皇岛供电公司 |  | 无电压等级 | 布电线,BV,铜,4,1 | 布电线-型号:BV,导体材质:铜,截面mm2:4,芯数:1 | 米 | 275 | 2025-12-31 | 2026-12-31 | 河北省秦皇岛市 | 买方指定仓库地面交货 |  | G00M-500014806-00004 | 044013058600010 | 400260073300010 | 500014806 |  | 500014806-0094 | 是
0125AB-1402013-9999 | 包12 | NC1200 | 国网冀北电力有限公司 | 国网冀北电力有限公司张家口供电公司 |  | 无电压等级 | 布电线,BLV,铝,50,1 | 布电线-型号:BLV,导体材质:铝,截面mm2:50,芯数:1 | 米 | 2.365 | 2025-12-31 | 2026-12-31 | 河北省张家口市 | 买方指定仓库地面交货 |  | G00M-500014885-00003 | 044013099200010 | 400260104100010 | 500014885 |  | 500014885-0022 | 是
0125AB-1402013-9999 | 包12 | NC1200 | 国网冀北电力有限公司 | 国网冀北电力有限公司承德供电公司 |  | 无电压等级 | 布电线,BLVVB,铝,16,2 | 布电线-型号:BLVVB,导体材质:铝,截面mm2:16,芯数:2 | 米 | 81719.164 | 2025-12-31 | 2026-12-31 | 河北省承德市 | 买方指定仓库地面交货 |  | G00M-500054647-00001 | 044010853100010 | 400260054800010 | 500054647 |  | 500054647-0004 | 是
0125AB-1402013-9999 | 包12 | NC1200 | 国网冀北电力有限公司 | 国网冀北电力有限公司承德供电公司 |  | 无电压等级 | 布电线,BV,铜,4,1 | 布电线-型号:BV,导体材质:铜,截面mm2:4,芯数:1 | 米 | 54.45 | 2025-12-31 | 2026-12-31 | 河北省承德市 | 买方指定仓库地面交货 |  | G00M-500014806-00004 | 044010860500010 | 400260056200010 | 500014806 |  | 500014806-0094 | 是
0125AB-1402013-9999 | 包12 | NC1200 | 国网冀北电力有限公司 | 国网冀北电力有限公司张家口供电公司 |  | 无电压等级 | 布电线,BLVVB,铝,10,2 | 布电线-型号:BLVVB,导体材质:铝,截面mm2:10,芯数:2 | 米 | 31418.641 | 2025-12-31 | 2026-12-31 | 河北省张家口市 | 买方指定仓库地面交货 |  | G00M-500014904-00003 | 044013099400010 | 400260104300010 | 500014904 |  | 500014904-0019 | 是
0125AB-1402013-9999 | 包12 | NC1200 | 国网冀北电力有限公司 | 国网冀北电力有限公司张家口供电公司 |  | 无电压等级 | 布电线,BV,铜,4,1 | 布电线-型号:BV,导体材质:铜,截面mm2:4,芯数:1 | 米 | 3027.173 | 2025-12-31 | 2026-12-31 | 河北省张家口市 | 买方指定仓库地面交货 |  | G00M-500014806-00004 | 044013098700010 | 400260103600010 | 500014806 |  | 500014806-0094 | 是
0125AB-1402013-9999 | 包13 | NC1300 | 国网冀北电力有限公司 | 国网冀北电力有限公司张家口供电公司 |  | 无电压等级 | 布电线,BLVVB,铝,16,2 | 布电线-型号:BLVVB,导体材质:铝,截面mm2:16,芯数:2 | 米 | 23174.357 | 2025-12-31 | 2026-12-31 | 河北省张家口市 | 买方指定仓库地面交货 |  | G00M-500054647-00001 | 044013105200010 | 400260107300010 | 500054647 |  | 500054647-0004 | 是
0125AB-1402013-9999 | 包13 | NC1300 | 国网冀北电力有限公司 | 国网冀北电力有限公司承德供电公司 |  | 无电压等级 | 布电线,BV,铜,50,1 | 布电线-型号:BV,导体材质:铜,截面mm2:50,芯数:1 | 米 | 706.331 | 2025-12-31 | 2026-12-31 | 河北省承德市 | 买方指定仓库地面交货 |  | G00M-500014852-00001 | 044011267200010 | 400260062200010 | 500014852 |  | 500014852-0016 | 是
0125AB-1402013-9999 | 包13 | NC1300 | 国网冀北电力有限公司 | 国网冀北电力有限公司秦皇岛供电公司 |  | 无电压等级 | 布电线,BVR,铜,4,1 | 布电线-型号:BVR,导体材质:铜,截面mm2:4,芯数:1 | 米 | 436.72 | 2025-12-31 | 2026-12-31 | 河北省秦皇岛市 | 买方指定仓库地面交货 |  | G00M-500014824-00003 | 044013059000010 | 400260073700010 | 500014824 |  | 500014824-0045 | 是
0125AB-1402013-9999 | 包13 | NC1300 | 国网冀北电力有限公司 | 国网冀北电力有限公司廊坊供电公司 |  | 无电压等级 | 布电线,BVR,铜,35,1 | 布电线-型号:BVR,导体材质:铜,截面mm2:35,芯数:1 | 米 | 119.25 | 2025-12-31 | 2026-12-31 | 河北省廊坊市 | 买方指定仓库地面交货 |  | G00M-500014863-00004 | 044013124100010 | 400260118200010 | 500014863 |  | 500014863-0022 | 是
0125AB-1402013-9999 | 包13 | NC1300 | 国网冀北电力有限公司 | 国网冀北电力有限公司唐山供电公司 |  | 无电压等级 | 布电线,BLVVB,铝,10,2 | 布电线-型号:BLVVB,导体材质:铝,截面mm2:10,芯数:2 | 米 | 12446.52 | 2025-12-31 | 2026-12-31 | 河北省唐山市 | 买方指定仓库地面交货 |  | G00M-500014904-00003 | 044013086400010 | 400260097600010 | 500014904 |  | 500014904-0019 | 是
0125AB-1402013-9999 | 包13 | NC1300 | 国网冀北电力有限公司 | 国网冀北电力有限公司承德供电公司 |  | 无电压等级 | 布电线,BV,铜,35,1 | 布电线-型号:BV,导体材质:铜,截面mm2:35,芯数:1 | 米 | 14083.743 | 2025-12-31 | 2026-12-31 | 河北省承德市 | 买方指定仓库地面交货 |  | G00M-500014856-00001 | 044010860600010 | 400260056300010 | 500014856 |  | 500014856-0011 | 是
0125AB-1402013-9999 | 包13 | NC1300 | 国网冀北电力有限公司 | 国网冀北电力有限公司秦皇岛供电公司 |  | 无电压等级 | 布电线,BV,铜,35,1 | 布电线-型号:BV,导体材质:铜,截面mm2:35,芯数:1 | 米 | 34569.887 | 2025-12-31 | 2026-12-31 | 河北省秦皇岛市 | 买方指定仓库地面交货 |  | G00M-500014856-00001 | 044013059300010 | 400260074000010 | 500014856 |  | 500014856-0011 | 是
0125AB-1402013-9999 | 包13 | NC1300 | 国网冀北电力有限公司 | 国网冀北电力有限公司秦皇岛供电公司 |  | 无电压等级 | 布电线,BV,铜,10,1 | 布电线-型号:BV,导体材质:铜,截面mm2:10,芯数:1 | 米 | 17066 | 2025-12-31 | 2026-12-31 | 河北省秦皇岛市 | 买方指定仓库地面交货 |  | G00M-500014807-00001 | 044013058700010 | 400260073400010 | 500014807 |  | 500014807-0018 | 是
0125AB-1402013-9999 | 包13 | NC1300 | 国网冀北电力有限公司 | 国网冀北电力有限公司秦皇岛供电公司 |  | 无电压等级 | 布电线,BV,铜,2.5,1 | 布电线-型号:BV,导体材质:铜,截面mm2:2.5,芯数:1 | 米 | 265 | 2025-12-31 | 2026-12-31 | 河北省秦皇岛市 | 买方指定仓库地面交货 |  | G00M-500014805-00004 | 044013058500010 | 400260073200010 | 500014805 |  | 500014805-0089 | 是
0125AB-1402013-9999 | 包13 | NC1300 | 国网冀北电力有限公司 | 国网冀北电力有限公司唐山供电公司 |  | 无电压等级 | 布电线,BV,铜,35,1 | 布电线-型号:BV,导体材质:铜,截面mm2:35,芯数:1 | 米 | 1536.152 | 2025-12-31 | 2026-12-31 | 河北省唐山市 | 买方指定仓库地面交货 |  | G00M-500014856-00001 | 044013086200010 | 400260097400010 | 500014856 |  | 500014856-0011 | 是
0125AB-1402013-9999 | 包13 | NC1300 | 国网冀北电力有限公司 | 国网冀北电力有限公司承德供电公司 |  | 无电压等级 | 布电线,BV,铜,6,1 | 布电线-型号:BV,导体材质:铜,截面mm2:6,芯数:1 | 米 | 220.215 | 2025-12-31 | 2026-12-31 | 河北省承德市 | 买方指定仓库地面交货 |  | G00M-500014821-00003 | 044011265700010 | 400260061900010 | 500014821 |  | 500014821-0047 | 是
0125AB-1402013-9999 | 包13 | NC1300 | 国网冀北电力有限公司 | 国网冀北电力有限公司秦皇岛供电公司 |  | 无电压等级 | 布电线,BV,铜,50,1 | 布电线-型号:BV,导体材质:铜,截面mm2:50,芯数:1 | 米 | 3193.515 | 2025-12-31 | 2026-12-31 | 河北省秦皇岛市 | 买方指定仓库地面交货 |  | G00M-500014852-00001 | 044013059200010 | 400260073900010 | 500014852 |  | 500014852-0016 | 是
0125AB-1402013-9999 | 包13 | NC1300 | 国网冀北电力有限公司 | 国网冀北电力有限公司廊坊供电公司 |  | 无电压等级 | 布电线,BV,铜,50,1 | 布电线-型号:BV,导体材质:铜,截面mm2:50,芯数:1 | 米 | 26.871 | 2025-12-31 | 2026-12-31 | 河北省廊坊市 | 买方指定仓库地面交货 |  | G00M-500014852-00001 | 044013123900010 | 400260118000010 | 500014852 |  | 500014852-0016 | 是
0125AB-1402013-9999 | 包13 | NC1300 | 国网冀北电力有限公司 | 国网冀北电力有限公司张家口供电公司 |  | 无电压等级 | 布电线,BLV,铝,25,1 | 布电线-型号:BLV,导体材质:铝,截面mm2:25,芯数:1 | 米 | 18374.994 | 2025-12-31 | 2026-12-31 | 河北省张家口市 | 买方指定仓库地面交货 |  | G00M-500014883-00003 | 044013099000010 | 400260103900010 | 500014883 |  | 500014883-0021 | 是
0125AB-1402013-9999 | 包13 | NC1300 | 国网冀北电力有限公司 | 国网冀北电力有限公司张家口供电公司 |  | 无电压等级 | 布电线,BLV,铝,35,1 | 布电线-型号:BLV,导体材质:铝,截面mm2:35,芯数:1 | 米 | 7533.261 | 2025-12-31 | 2026-12-31 | 河北省张家口市 | 买方指定仓库地面交货 |  | G00M-500014884-00003 | 044013099100010 | 400260104000010 | 500014884 |  | 500014884-0025 | 是
0125AB-1402013-9999 | 包13 | NC1300 | 国网冀北电力有限公司 | 国网冀北电力有限公司承德供电公司 |  | 无电压等级 | 布电线,BLV,铝,35,1 | 布电线-型号:BLV,导体材质:铝,截面mm2:35,芯数:1 | 米 | 74041.477 | 2025-12-31 | 2026-12-31 | 河北省承德市 | 买方指定仓库地面交货 |  | G00M-500014884-00003 | 044011268000010 | 400260062900010 | 500014884 |  | 500014884-0025 | 是
0125AB-1402013-9999 | 包13 | NC1300 | 国网冀北电力有限公司 | 国网冀北电力有限公司秦皇岛供电公司 |  | 无电压等级 | 布电线,BLV,铝,25,1 | 布电线-型号:BLV,导体材质:铝,截面mm2:25,芯数:1 | 米 | 318 | 2025-12-31 | 2026-12-31 | 河北省秦皇岛市 | 买方指定仓库地面交货 |  | G00M-500014883-00003 | 044013059500010 | 400260074200010 | 500014883 |  | 500014883-0021 | 是
0125AB-1402013-9999 | 包13 | NC1300 | 国网冀北电力有限公司 | 国网冀北电力有限公司廊坊供电公司 |  | 无电压等级 | 布电线,BLV,铝,35,1 | 布电线-型号:BLV,导体材质:铝,截面mm2:35,芯数:1 | 米 | 4369.479 | 2025-12-31 | 2026-12-31 | 河北省廊坊市 | 买方指定仓库地面交货 |  | G00M-500014884-00003 | 044013124200010 | 400260118300010 | 500014884 |  | 500014884-0025 | 是
0125AB-1402013-9999 | 包13 | NC1300 | 国网冀北电力有限公司 | 国网冀北电力有限公司秦皇岛供电公司 |  | 无电压等级 | 布电线,BLVVB,铝,10,2 | 布电线-型号:BLVVB,导体材质:铝,截面mm2:10,芯数:2 | 米 | 530 | 2025-12-31 | 2026-12-31 | 河北省秦皇岛市 | 买方指定仓库地面交货 |  | G00M-500014904-00003 | 044013059700010 | 400260074400010 | 500014904 |  | 500014904-0019 | 是
0125AB-1402013-9999 | 包13 | NC1300 | 国网冀北电力有限公司 | 国网冀北电力有限公司秦皇岛供电公司 |  | 无电压等级 | 布电线,BV,铜,16,1 | 布电线-型号:BV,导体材质:铜,截面mm2:16,芯数:1 | 米 | 2756 | 2025-12-31 | 2026-12-31 | 河北省秦皇岛市 | 买方指定仓库地面交货 |  | G00M-500014851-00003 | 044013059100010 | 400260073800010 | 500014851 |  | 500014851-0037 | 是
0125AB-1402013-9999 | 包13 | NC1300 | 国网冀北电力有限公司 | 国网冀北电力有限公司唐山供电公司 |  | 无电压等级 | 布电线,BV,铜,2.5,1 | 布电线-型号:BV,导体材质:铜,截面mm2:2.5,芯数:1 | 米 | 7.42 | 2025-12-31 | 2026-12-31 | 河北省唐山市 | 买方指定仓库地面交货 |  | G00M-500014805-00004 | 044013086100010 | 400260097300010 | 500014805 |  | 500014805-0089 | 是
0125AB-1402013-9999 | 包13 | NC1300 | 国网冀北电力有限公司 | 国网冀北电力有限公司张家口供电公司 |  | 无电压等级 | 布电线,BLV,铝,4,1 | 布电线-型号:BLV,导体材质:铝,截面mm2:4,芯数:1 | 米 | 795 | 2025-12-31 | 2026-12-31 | 河北省张家口市 | 买方指定仓库地面交货 |  | G00M-500014903-00001 | 044013099300010 | 400260104200010 | 500014903 |  | 500014903-0014 | 是
0125AB-1402013-9999 | 包13 | NC1300 | 国网冀北电力有限公司 | 国网冀北电力有限公司承德供电公司 |  | 无电压等级 | 布电线,BVR,铜,50,1 | 布电线-型号:BVR,导体材质:铜,截面mm2:50,芯数:1 | 米 | 1.855 | 2025-12-31 | 2026-12-31 | 河北省承德市 | 买方指定仓库地面交货 |  | G00M-500014865-00003 | 044010853000010 | 400260054700010 | 500014865 |  | 500014865-0040 | 是
0125AB-1402013-9999 | 包13 | NC1300 | 国网冀北电力有限公司 | 国网冀北电力有限公司廊坊供电公司 |  | 无电压等级 | 布电线,BV,铜,35,1 | 布电线-型号:BV,导体材质:铜,截面mm2:35,芯数:1 | 米 | 2267.605 | 2025-12-31 | 2026-12-31 | 河北省廊坊市 | 买方指定仓库地面交货 |  | G00M-500014856-00001 | 044013124000010 | 400260118100010 | 500014856 |  | 500014856-0011 | 是
0125AB-1402013-9999 | 包13 | NC1300 | 国网冀北电力有限公司 | 国网冀北电力有限公司廊坊供电公司 |  | 无电压等级 | 布电线,BLVVB,铝,16,2 | 布电线-型号:BLVVB,导体材质:铝,截面mm2:16,芯数:2 | 米 | 11130 | 2025-12-31 | 2026-12-31 | 河北省廊坊市 | 买方指定仓库地面交货 |  | G00M-500054647-00001 | 044013127800010 | 400260121900010 | 500054647 |  | 500054647-0004 | 是
0125AB-1402013-9999 | 包13 | NC1300 | 国网冀北电力有限公司 | 国网冀北电力有限公司承德供电公司 |  | 无电压等级 | 布电线,BLVVB,铝,10,2 | 布电线-型号:BLVVB,导体材质:铝,截面mm2:10,芯数:2 | 米 | 2939.38 | 2025-12-31 | 2026-12-31 | 河北省承德市 | 买方指定仓库地面交货 |  | G00M-500014904-00003 | 044011268300010 | 400260063000010 | 500014904 |  | 500014904-0019 | 是
0125AB-1402013-9999 | 包13 | NC1300 | 国网冀北电力有限公司 | 国网冀北电力有限公司承德供电公司 |  | 无电压等级 | 布电线,BV,铜,10,1 | 布电线-型号:BV,导体材质:铜,截面mm2:10,芯数:1 | 米 | 62.593 | 2025-12-31 | 2026-12-31 | 河北省承德市 | 买方指定仓库地面交货 |  | G00M-500014807-00001 | 044011253300010 | 400260060300010 | 500014807 |  | 500014807-0018 | 是
0125AB-1402013-9999 | 包13 | NC1300 | 国网冀北电力有限公司 | 国网冀北电力有限公司张家口供电公司 |  | 无电压等级 | 布电线,BV,铜,6,1 | 布电线-型号:BV,导体材质:铜,截面mm2:6,芯数:1 | 米 | 702.78 | 2025-12-31 | 2026-12-31 | 河北省张家口市 | 买方指定仓库地面交货 |  | G00M-500014821-00003 | 044013098800010 | 400260103700010 | 500014821 |  | 500014821-0047 | 是
0125AB-1402013-9999 | 包13 | NC1300 | 国网冀北电力有限公司 | 国网冀北电力有限公司秦皇岛供电公司 |  | 无电压等级 | 布电线,BV,铜,6,1 | 布电线-型号:BV,导体材质:铜,截面mm2:6,芯数:1 | 米 | 5300 | 2025-12-31 | 2026-12-31 | 河北省秦皇岛市 | 买方指定仓库地面交货 |  | G00M-500014821-00003 | 044013058800010 | 400260073500010 | 500014821 |  | 500014821-0047 | 是
0125AB-1402013-9999 | 包13 | NC1300 | 国网冀北电力有限公司 | 国网冀北电力有限公司张家口供电公司 |  | 无电压等级 | 布电线,BV,铜,35,1 | 布电线-型号:BV,导体材质:铜,截面mm2:35,芯数:1 | 米 | 10992.147 | 2025-12-31 | 2026-12-31 | 河北省张家口市 | 买方指定仓库地面交货 |  | G00M-500014856-00001 | 044013098900010 | 400260103800010 | 500014856 |  | 500014856-0011 | 是
0125AB-1402013-9999 | 包13 | NC1300 | 国网冀北电力有限公司 | 国网冀北电力有限公司廊坊供电公司 |  | 无电压等级 | 布电线,BVR,铜,2.5,1 | 布电线-型号:BVR,导体材质:铜,截面mm2:2.5,芯数:1 | 米 | 3.71 | 2025-12-31 | 2026-12-31 | 河北省廊坊市 | 买方指定仓库地面交货 |  | G00M-500014823-00003 | 044013123800010 | 400260117900010 | 500014823 |  | 500014823-0030 | 是
0125AB-1402013-9999 | 包13 | NC1300 | 国网冀北电力有限公司 | 国网冀北电力有限公司唐山供电公司 |  | 无电压等级 | 布电线,BLV,铝,35,1 | 布电线-型号:BLV,导体材质:铝,截面mm2:35,芯数:1 | 米 | 43819.141 | 2025-12-31 | 2026-12-31 | 河北省唐山市 | 买方指定仓库地面交货 |  | G00M-500014884-00003 | 044013086300010 | 400260097500010 | 500014884 |  | 500014884-0025 | 是
0125AB-1402013-9999 | 包13 | NC1300 | 国网冀北电力有限公司 | 国网冀北电力有限公司秦皇岛供电公司 |  | 无电压等级 | 布电线,BVR,铜,2.5,1 | 布电线-型号:BVR,导体材质:铜,截面mm2:2.5,芯数:1 | 米 | 277.72 | 2025-12-31 | 2026-12-31 | 河北省秦皇岛市 | 买方指定仓库地面交货 |  | G00M-500014823-00003 | 044013058900010 | 400260073600010 | 500014823 |  | 500014823-0030 | 是
0125AB-1402013-9999 | 包13 | NC1300 | 国网冀北电力有限公司 | 国网冀北电力有限公司秦皇岛供电公司 |  | 无电压等级 | 布电线,BLV,铝,35,1 | 布电线-型号:BLV,导体材质:铝,截面mm2:35,芯数:1 | 米 | 318 | 2025-12-31 | 2026-12-31 | 河北省秦皇岛市 | 买方指定仓库地面交货 |  | G00M-500014884-00003 | 044013059600010 | 400260074300010 | 500014884 |  | 500014884-0025 | 是
0125AB-1402013-9999 | 包13 | NC1300 | 国网冀北电力有限公司 | 国网冀北电力有限公司秦皇岛供电公司 |  | 无电压等级 | 布电线,BVR,铜,35,1 | 布电线-型号:BVR,导体材质:铜,截面mm2:35,芯数:1 | 米 | 5.3 | 2025-12-31 | 2026-12-31 | 河北省秦皇岛市 | 买方指定仓库地面交货 |  | G00M-500014863-00004 | 044013059400010 | 400260074100010 | 500014863 |  | 500014863-0022 | 是
0125AB-1402013-9999 | 包13 | NC1300 | 国网冀北电力有限公司 | 国网冀北电力有限公司承德供电公司 |  | 无电压等级 | 布电线,BV,铜,2.5,1 | 布电线-型号:BV,导体材质:铜,截面mm2:2.5,芯数:1 | 米 | 116.07 | 2025-12-31 | 2026-12-31 | 河北省承德市 | 买方指定仓库地面交货 |  | G00M-500014805-00004 | 044011267100010 | 400260062100010 | 500014805 |  | 500014805-0089 | 是
0125AB-1402013-9999 | 包13 | NC1300 | 国网冀北电力有限公司 | 国网冀北电力有限公司秦皇岛供电公司 |  | 无电压等级 | 布电线,BV,铜,4,1 | 布电线-型号:BV,导体材质:铜,截面mm2:4,芯数:1 | 米 | 265 | 2025-12-31 | 2026-12-31 | 河北省秦皇岛市 | 买方指定仓库地面交货 |  | G00M-500014806-00004 | 044013058600010 | 400260073300010 | 500014806 |  | 500014806-0094 | 是
0125AB-1402013-9999 | 包13 | NC1300 | 国网冀北电力有限公司 | 国网冀北电力有限公司张家口供电公司 |  | 无电压等级 | 布电线,BLV,铝,50,1 | 布电线-型号:BLV,导体材质:铝,截面mm2:50,芯数:1 | 米 | 2.279 | 2025-12-31 | 2026-12-31 | 河北省张家口市 | 买方指定仓库地面交货 |  | G00M-500014885-00003 | 044013099200010 | 400260104100010 | 500014885 |  | 500014885-0022 | 是
0125AB-1402013-9999 | 包13 | NC1300 | 国网冀北电力有限公司 | 国网冀北电力有限公司承德供电公司 |  | 无电压等级 | 布电线,BLVVB,铝,16,2 | 布电线-型号:BLVVB,导体材质:铝,截面mm2:16,芯数:2 | 米 | 78747.563 | 2025-12-31 | 2026-12-31 | 河北省承德市 | 买方指定仓库地面交货 |  | G00M-500054647-00001 | 044010853100010 | 400260054800010 | 500054647 |  | 500054647-0004 | 是
0125AB-1402013-9999 | 包13 | NC1300 | 国网冀北电力有限公司 | 国网冀北电力有限公司承德供电公司 |  | 无电压等级 | 布电线,BV,铜,4,1 | 布电线-型号:BV,导体材质:铜,截面mm2:4,芯数:1 | 米 | 52.47 | 2025-12-31 | 2026-12-31 | 河北省承德市 | 买方指定仓库地面交货 |  | G00M-500014806-00004 | 044010860500010 | 400260056200010 | 500014806 |  | 500014806-0094 | 是
0125AB-1402013-9999 | 包13 | NC1300 | 国网冀北电力有限公司 | 国网冀北电力有限公司张家口供电公司 |  | 无电压等级 | 布电线,BLVVB,铝,10,2 | 布电线-型号:BLVVB,导体材质:铝,截面mm2:10,芯数:2 | 米 | 30276.145 | 2025-12-31 | 2026-12-31 | 河北省张家口市 | 买方指定仓库地面交货 |  | G00M-500014904-00003 | 044013099400010 | 400260104300010 | 500014904 |  | 500014904-0019 | 是
0125AB-1402013-9999 | 包13 | NC1300 | 国网冀北电力有限公司 | 国网冀北电力有限公司张家口供电公司 |  | 无电压等级 | 布电线,BV,铜,4,1 | 布电线-型号:BV,导体材质:铜,截面mm2:4,芯数:1 | 米 | 2917.094 | 2025-12-31 | 2026-12-31 | 河北省张家口市 | 买方指定仓库地面交货 |  | G00M-500014806-00004 | 044013098700010 | 400260103600010 | 500014806 |  | 500014806-0094 | 是
0125AB-1402013-9999 | 包14 | NC1400 | 国网冀北电力有限公司 | 国网冀北电力有限公司张家口供电公司 |  | 无电压等级 | 布电线,BV,铜,4,1 | 布电线-型号:BV,导体材质:铜,截面mm2:4,芯数:1 | 米 | 2807.015 | 2025-12-31 | 2026-12-31 | 河北省张家口市 | 买方指定仓库地面交货 |  | G00M-500014806-00004 | 044013098700010 | 400260103600010 | 500014806 |  | 500014806-0094 | 是
0125AB-1402013-9999 | 包14 | NC1400 | 国网冀北电力有限公司 | 国网冀北电力有限公司承德供电公司 |  | 无电压等级 | 布电线,BV,铜,50,1 | 布电线-型号:BV,导体材质:铜,截面mm2:50,芯数:1 | 米 | 679.677 | 2025-12-31 | 2026-12-31 | 河北省承德市 | 买方指定仓库地面交货 |  | G00M-500014852-00001 | 044011267200010 | 400260062200010 | 500014852 |  | 500014852-0016 | 是
0125AB-1402013-9999 | 包14 | NC1400 | 国网冀北电力有限公司 | 国网冀北电力有限公司廊坊供电公司 |  | 无电压等级 | 布电线,BVR,铜,35,1 | 布电线-型号:BVR,导体材质:铜,截面mm2:35,芯数:1 | 米 | 114.75 | 2025-12-31 | 2026-12-31 | 河北省廊坊市 | 买方指定仓库地面交货 |  | G00M-500014863-00004 | 044013124100010 | 400260118200010 | 500014863 |  | 500014863-0022 | 是
0125AB-1402013-9999 | 包14 | NC1400 | 国网冀北电力有限公司 | 国网冀北电力有限公司唐山供电公司 |  | 无电压等级 | 布电线,BLVVB,铝,10,2 | 布电线-型号:BLVVB,导体材质:铝,截面mm2:10,芯数:2 | 米 | 11976.84 | 2025-12-31 | 2026-12-31 | 河北省唐山市 | 买方指定仓库地面交货 |  | G00M-500014904-00003 | 044013086400010 | 400260097600010 | 500014904 |  | 500014904-0019 | 是
0125AB-1402013-9999 | 包14 | NC1400 | 国网冀北电力有限公司 | 国网冀北电力有限公司承德供电公司 |  | 无电压等级 | 布电线,BV,铜,35,1 | 布电线-型号:BV,导体材质:铜,截面mm2:35,芯数:1 | 米 | 13552.281 | 2025-12-31 | 2026-12-31 | 河北省承德市 | 买方指定仓库地面交货 |  | G00M-500014856-00001 | 044010860600010 | 400260056300010 | 500014856 |  | 500014856-0011 | 是
0125AB-1402013-9999 | 包14 | NC1400 | 国网冀北电力有限公司 | 国网冀北电力有限公司秦皇岛供电公司 |  | 无电压等级 | 布电线,BV,铜,35,1 | 布电线-型号:BV,导体材质:铜,截面mm2:35,芯数:1 | 米 | 33265.363 | 2025-12-31 | 2026-12-31 | 河北省秦皇岛市 | 买方指定仓库地面交货 |  | G00M-500014856-00001 | 044013059300010 | 400260074000010 | 500014856 |  | 500014856-0011 | 是
0125AB-1402013-9999 | 包14 | NC1400 | 国网冀北电力有限公司 | 国网冀北电力有限公司秦皇岛供电公司 |  | 无电压等级 | 布电线,BV,铜,10,1 | 布电线-型号:BV,导体材质:铜,截面mm2:10,芯数:1 | 米 | 16422 | 2025-12-31 | 2026-12-31 | 河北省秦皇岛市 | 买方指定仓库地面交货 |  | G00M-500014807-00001 | 044013058700010 | 400260073400010 | 500014807 |  | 500014807-0018 | 是
0125AB-1402013-9999 | 包14 | NC1400 | 国网冀北电力有限公司 | 国网冀北电力有限公司秦皇岛供电公司 |  | 无电压等级 | 布电线,BV,铜,2.5,1 | 布电线-型号:BV,导体材质:铜,截面mm2:2.5,芯数:1 | 米 | 255 | 2025-12-31 | 2026-12-31 | 河北省秦皇岛市 | 买方指定仓库地面交货 |  | G00M-500014805-00004 | 044013058500010 | 400260073200010 | 500014805 |  | 500014805-0089 | 是
0125AB-1402013-9999 | 包14 | NC1400 | 国网冀北电力有限公司 | 国网冀北电力有限公司唐山供电公司 |  | 无电压等级 | 布电线,BV,铜,35,1 | 布电线-型号:BV,导体材质:铜,截面mm2:35,芯数:1 | 米 | 1478.184 | 2025-12-31 | 2026-12-31 | 河北省唐山市 | 买方指定仓库地面交货 |  | G00M-500014856-00001 | 044013086200010 | 400260097400010 | 500014856 |  | 500014856-0011 | 是
0125AB-1402013-9999 | 包14 | NC1400 | 国网冀北电力有限公司 | 国网冀北电力有限公司承德供电公司 |  | 无电压等级 | 布电线,BV,铜,6,1 | 布电线-型号:BV,导体材质:铜,截面mm2:6,芯数:1 | 米 | 211.905 | 2025-12-31 | 2026-12-31 | 河北省承德市 | 买方指定仓库地面交货 |  | G00M-500014821-00003 | 044011265700010 | 400260061900010 | 500014821 |  | 500014821-0047 | 是
0125AB-1402013-9999 | 包14 | NC1400 | 国网冀北电力有限公司 | 国网冀北电力有限公司秦皇岛供电公司 |  | 无电压等级 | 布电线,BV,铜,50,1 | 布电线-型号:BV,导体材质:铜,截面mm2:50,芯数:1 | 米 | 3073.005 | 2025-12-31 | 2026-12-31 | 河北省秦皇岛市 | 买方指定仓库地面交货 |  | G00M-500014852-00001 | 044013059200010 | 400260073900010 | 500014852 |  | 500014852-0016 | 是
0125AB-1402013-9999 | 包14 | NC1400 | 国网冀北电力有限公司 | 国网冀北电力有限公司廊坊供电公司 |  | 无电压等级 | 布电线,BV,铜,50,1 | 布电线-型号:BV,导体材质:铜,截面mm2:50,芯数:1 | 米 | 25.857 | 2025-12-31 | 2026-12-31 | 河北省廊坊市 | 买方指定仓库地面交货 |  | G00M-500014852-00001 | 044013123900010 | 400260118000010 | 500014852 |  | 500014852-0016 | 是
0125AB-1402013-9999 | 包14 | NC1400 | 国网冀北电力有限公司 | 国网冀北电力有限公司张家口供电公司 |  | 无电压等级 | 布电线,BLV,铝,25,1 | 布电线-型号:BLV,导体材质:铝,截面mm2:25,芯数:1 | 米 | 17681.598 | 2025-12-31 | 2026-12-31 | 河北省张家口市 | 买方指定仓库地面交货 |  | G00M-500014883-00003 | 044013099000010 | 400260103900010 | 500014883 |  | 500014883-0021 | 是
0125AB-1402013-9999 | 包14 | NC1400 | 国网冀北电力有限公司 | 国网冀北电力有限公司张家口供电公司 |  | 无电压等级 | 布电线,BLV,铝,4,1 | 布电线-型号:BLV,导体材质:铝,截面mm2:4,芯数:1 | 米 | 765 | 2025-12-31 | 2026-12-31 | 河北省张家口市 | 买方指定仓库地面交货 |  | G00M-500014903-00001 | 044013099300010 | 400260104200010 | 500014903 |  | 500014903-0014 | 是
0125AB-1402013-9999 | 包14 | NC1400 | 国网冀北电力有限公司 | 国网冀北电力有限公司张家口供电公司 |  | 无电压等级 | 布电线,BLV,铝,35,1 | 布电线-型号:BLV,导体材质:铝,截面mm2:35,芯数:1 | 米 | 7248.987 | 2025-12-31 | 2026-12-31 | 河北省张家口市 | 买方指定仓库地面交货 |  | G00M-500014884-00003 | 044013099100010 | 400260104000010 | 500014884 |  | 500014884-0025 | 是
0125AB-1402013-9999 | 包14 | NC1400 | 国网冀北电力有限公司 | 国网冀北电力有限公司承德供电公司 |  | 无电压等级 | 布电线,BLV,铝,35,1 | 布电线-型号:BLV,导体材质:铝,截面mm2:35,芯数:1 | 米 | 71247.461 | 2025-12-31 | 2026-12-31 | 河北省承德市 | 买方指定仓库地面交货 |  | G00M-500014884-00003 | 044011268000010 | 400260062900010 | 500014884 |  | 500014884-0025 | 是
0125AB-1402013-9999 | 包14 | NC1400 | 国网冀北电力有限公司 | 国网冀北电力有限公司秦皇岛供电公司 |  | 无电压等级 | 布电线,BLV,铝,25,1 | 布电线-型号:BLV,导体材质:铝,截面mm2:25,芯数:1 | 米 | 306 | 2025-12-31 | 2026-12-31 | 河北省秦皇岛市 | 买方指定仓库地面交货 |  | G00M-500014883-00003 | 044013059500010 | 400260074200010 | 500014883 |  | 500014883-0021 | 是
0125AB-1402013-9999 | 包14 | NC1400 | 国网冀北电力有限公司 | 国网冀北电力有限公司廊坊供电公司 |  | 无电压等级 | 布电线,BLV,铝,35,1 | 布电线-型号:BLV,导体材质:铝,截面mm2:35,芯数:1 | 米 | 4204.593 | 2025-12-31 | 2026-12-31 | 河北省廊坊市 | 买方指定仓库地面交货 |  | G00M-500014884-00003 | 044013124200010 | 400260118300010 | 500014884 |  | 500014884-0025 | 是
0125AB-1402013-9999 | 包14 | NC1400 | 国网冀北电力有限公司 | 国网冀北电力有限公司秦皇岛供电公司 |  | 无电压等级 | 布电线,BLVVB,铝,10,2 | 布电线-型号:BLVVB,导体材质:铝,截面mm2:10,芯数:2 | 米 | 510 | 2025-12-31 | 2026-12-31 | 河北省秦皇岛市 | 买方指定仓库地面交货 |  | G00M-500014904-00003 | 044013059700010 | 400260074400010 | 500014904 |  | 500014904-0019 | 是
0125AB-1402013-9999 | 包14 | NC1400 | 国网冀北电力有限公司 | 国网冀北电力有限公司秦皇岛供电公司 |  | 无电压等级 | 布电线,BV,铜,16,1 | 布电线-型号:BV,导体材质:铜,截面mm2:16,芯数:1 | 米 | 2652 | 2025-12-31 | 2026-12-31 | 河北省秦皇岛市 | 买方指定仓库地面交货 |  | G00M-500014851-00003 | 044013059100010 | 400260073800010 | 500014851 |  | 500014851-0037 | 是
0125AB-1402013-9999 | 包14 | NC1400 | 国网冀北电力有限公司 | 国网冀北电力有限公司唐山供电公司 |  | 无电压等级 | 布电线,BV,铜,2.5,1 | 布电线-型号:BV,导体材质:铜,截面mm2:2.5,芯数:1 | 米 | 7.14 | 2025-12-31 | 2026-12-31 | 河北省唐山市 | 买方指定仓库地面交货 |  | G00M-500014805-00004 | 044013086100010 | 400260097300010 | 500014805 |  | 500014805-0089 | 是
0125AB-1402013-9999 | 包14 | NC1400 | 国网冀北电力有限公司 | 国网冀北电力有限公司承德供电公司 |  | 无电压等级 | 布电线,BVR,铜,50,1 | 布电线-型号:BVR,导体材质:铜,截面mm2:50,芯数:1 | 米 | 1.785 | 2025-12-31 | 2026-12-31 | 河北省承德市 | 买方指定仓库地面交货 |  | G00M-500014865-00003 | 044010853000010 | 400260054700010 | 500014865 |  | 500014865-0040 | 是
0125AB-1402013-9999 | 包14 | NC1400 | 国网冀北电力有限公司 | 国网冀北电力有限公司廊坊供电公司 |  | 无电压等级 | 布电线,BV,铜,35,1 | 布电线-型号:BV,导体材质:铜,截面mm2:35,芯数:1 | 米 | 2182.035 | 2025-12-31 | 2026-12-31 | 河北省廊坊市 | 买方指定仓库地面交货 |  | G00M-500014856-00001 | 044013124000010 | 400260118100010 | 500014856 |  | 500014856-0011 | 是
0125AB-1402013-9999 | 包14 | NC1400 | 国网冀北电力有限公司 | 国网冀北电力有限公司廊坊供电公司 |  | 无电压等级 | 布电线,BLVVB,铝,16,2 | 布电线-型号:BLVVB,导体材质:铝,截面mm2:16,芯数:2 | 米 | 10710 | 2025-12-31 | 2026-12-31 | 河北省廊坊市 | 买方指定仓库地面交货 |  | G00M-500054647-00001 | 044013127800010 | 400260121900010 | 500054647 |  | 500054647-0004 | 是
0125AB-1402013-9999 | 包14 | NC1400 | 国网冀北电力有限公司 | 国网冀北电力有限公司承德供电公司 |  | 无电压等级 | 布电线,BLVVB,铝,10,2 | 布电线-型号:BLVVB,导体材质:铝,截面mm2:10,芯数:2 | 米 | 2828.46 | 2025-12-31 | 2026-12-31 | 河北省承德市 | 买方指定仓库地面交货 |  | G00M-500014904-00003 | 044011268300010 | 400260063000010 | 500014904 |  | 500014904-0019 | 是
0125AB-1402013-9999 | 包14 | NC1400 | 国网冀北电力有限公司 | 国网冀北电力有限公司承德供电公司 |  | 无电压等级 | 布电线,BV,铜,10,1 | 布电线-型号:BV,导体材质:铜,截面mm2:10,芯数:1 | 米 | 60.231 | 2025-12-31 | 2026-12-31 | 河北省承德市 | 买方指定仓库地面交货 |  | G00M-500014807-00001 | 044011253300010 | 400260060300010 | 500014807 |  | 500014807-0018 | 是
0125AB-1402013-9999 | 包14 | NC1400 | 国网冀北电力有限公司 | 国网冀北电力有限公司张家口供电公司 |  | 无电压等级 | 布电线,BV,铜,6,1 | 布电线-型号:BV,导体材质:铜,截面mm2:6,芯数:1 | 米 | 676.26 | 2025-12-31 | 2026-12-31 | 河北省张家口市 | 买方指定仓库地面交货 |  | G00M-500014821-00003 | 044013098800010 | 400260103700010 | 500014821 |  | 500014821-0047 | 是
0125AB-1402013-9999 | 包14 | NC1400 | 国网冀北电力有限公司 | 国网冀北电力有限公司秦皇岛供电公司 |  | 无电压等级 | 布电线,BV,铜,6,1 | 布电线-型号:BV,导体材质:铜,截面mm2:6,芯数:1 | 米 | 5100 | 2025-12-31 | 2026-12-31 | 河北省秦皇岛市 | 买方指定仓库地面交货 |  | G00M-500014821-00003 | 044013058800010 | 400260073500010 | 500014821 |  | 500014821-0047 | 是
0125AB-1402013-9999 | 包14 | NC1400 | 国网冀北电力有限公司 | 国网冀北电力有限公司张家口供电公司 |  | 无电压等级 | 布电线,BV,铜,35,1 | 布电线-型号:BV,导体材质:铜,截面mm2:35,芯数:1 | 米 | 10577.349 | 2025-12-31 | 2026-12-31 | 河北省张家口市 | 买方指定仓库地面交货 |  | G00M-500014856-00001 | 044013098900010 | 400260103800010 | 500014856 |  | 500014856-0011 | 是
0125AB-1402013-9999 | 包14 | NC1400 | 国网冀北电力有限公司 | 国网冀北电力有限公司廊坊供电公司 |  | 无电压等级 | 布电线,BVR,铜,2.5,1 | 布电线-型号:BVR,导体材质:铜,截面mm2:2.5,芯数:1 | 米 | 3.57 | 2025-12-31 | 2026-12-31 | 河北省廊坊市 | 买方指定仓库地面交货 |  | G00M-500014823-00003 | 044013123800010 | 400260117900010 | 500014823 |  | 500014823-0030 | 是
0125AB-1402013-9999 | 包14 | NC1400 | 国网冀北电力有限公司 | 国网冀北电力有限公司唐山供电公司 |  | 无电压等级 | 布电线,BLV,铝,35,1 | 布电线-型号:BLV,导体材质:铝,截面mm2:35,芯数:1 | 米 | 42165.59 | 2025-12-31 | 2026-12-31 | 河北省唐山市 | 买方指定仓库地面交货 |  | G00M-500014884-00003 | 044013086300010 | 400260097500010 | 500014884 |  | 500014884-0025 | 是
0125AB-1402013-9999 | 包14 | NC1400 | 国网冀北电力有限公司 | 国网冀北电力有限公司秦皇岛供电公司 |  | 无电压等级 | 布电线,BVR,铜,2.5,1 | 布电线-型号:BVR,导体材质:铜,截面mm2:2.5,芯数:1 | 米 | 267.24 | 2025-12-31 | 2026-12-31 | 河北省秦皇岛市 | 买方指定仓库地面交货 |  | G00M-500014823-00003 | 044013058900010 | 400260073600010 | 500014823 |  | 500014823-0030 | 是
0125AB-1402013-9999 | 包14 | NC1400 | 国网冀北电力有限公司 | 国网冀北电力有限公司秦皇岛供电公司 |  | 无电压等级 | 布电线,BLV,铝,35,1 | 布电线-型号:BLV,导体材质:铝,截面mm2:35,芯数:1 | 米 | 306 | 2025-12-31 | 2026-12-31 | 河北省秦皇岛市 | 买方指定仓库地面交货 |  | G00M-500014884-00003 | 044013059600010 | 400260074300010 | 500014884 |  | 500014884-0025 | 是
0125AB-1402013-9999 | 包14 | NC1400 | 国网冀北电力有限公司 | 国网冀北电力有限公司承德供电公司 |  | 无电压等级 | 布电线,BV,铜,2.5,1 | 布电线-型号:BV,导体材质:铜,截面mm2:2.5,芯数:1 | 米 | 111.69 | 2025-12-31 | 2026-12-31 | 河北省承德市 | 买方指定仓库地面交货 |  | G00M-500014805-00004 | 044011267100010 | 400260062100010 | 500014805 |  | 500014805-0089 | 是
0125AB-1402013-9999 | 包14 | NC1400 | 国网冀北电力有限公司 | 国网冀北电力有限公司秦皇岛供电公司 |  | 无电压等级 | 布电线,BVR,铜,35,1 | 布电线-型号:BVR,导体材质:铜,截面mm2:35,芯数:1 | 米 | 5.1 | 2025-12-31 | 2026-12-31 | 河北省秦皇岛市 | 买方指定仓库地面交货 |  | G00M-500014863-00004 | 044013059400010 | 400260074100010 | 500014863 |  | 500014863-0022 | 是
0125AB-1402013-9999 | 包14 | NC1400 | 国网冀北电力有限公司 | 国网冀北电力有限公司秦皇岛供电公司 |  | 无电压等级 | 布电线,BV,铜,4,1 | 布电线-型号:BV,导体材质:铜,截面mm2:4,芯数:1 | 米 | 255 | 2025-12-31 | 2026-12-31 | 河北省秦皇岛市 | 买方指定仓库地面交货 |  | G00M-500014806-00004 | 044013058600010 | 400260073300010 | 500014806 |  | 500014806-0094 | 是
0125AB-1402013-9999 | 包14 | NC1400 | 国网冀北电力有限公司 | 国网冀北电力有限公司张家口供电公司 |  | 无电压等级 | 布电线,BLV,铝,50,1 | 布电线-型号:BLV,导体材质:铝,截面mm2:50,芯数:1 | 米 | 2.193 | 2025-12-31 | 2026-12-31 | 河北省张家口市 | 买方指定仓库地面交货 |  | G00M-500014885-00003 | 044013099200010 | 400260104100010 | 500014885 |  | 500014885-0022 | 是
0125AB-1402013-9999 | 包14 | NC1400 | 国网冀北电力有限公司 | 国网冀北电力有限公司张家口供电公司 |  | 无电压等级 | 布电线,BLVVB,铝,16,2 | 布电线-型号:BLVVB,导体材质:铝,截面mm2:16,芯数:2 | 米 | 22299.854 | 2025-12-31 | 2026-12-31 | 河北省张家口市 | 买方指定仓库地面交货 |  | G00M-500054647-00001 | 044013105200010 | 400260107300010 | 500054647 |  | 500054647-0004 | 是
0125AB-1402013-9999 | 包14 | NC1400 | 国网冀北电力有限公司 | 国网冀北电力有限公司承德供电公司 |  | 无电压等级 | 布电线,BLVVB,铝,16,2 | 布电线-型号:BLVVB,导体材质:铝,截面mm2:16,芯数:2 | 米 | 75775.953 | 2025-12-31 | 2026-12-31 | 河北省承德市 | 买方指定仓库地面交货 |  | G00M-500054647-00001 | 044010853100010 | 400260054800010 | 500054647 |  | 500054647-0004 | 是
0125AB-1402013-9999 | 包14 | NC1400 | 国网冀北电力有限公司 | 国网冀北电力有限公司承德供电公司 |  | 无电压等级 | 布电线,BV,铜,4,1 | 布电线-型号:BV,导体材质:铜,截面mm2:4,芯数:1 | 米 | 50.49 | 2025-12-31 | 2026-12-31 | 河北省承德市 | 买方指定仓库地面交货 |  | G00M-500014806-00004 | 044010860500010 | 400260056200010 | 500014806 |  | 500014806-0094 | 是
0125AB-1402013-9999 | 包14 | NC1400 | 国网冀北电力有限公司 | 国网冀北电力有限公司张家口供电公司 |  | 无电压等级 | 布电线,BLVVB,铝,10,2 | 布电线-型号:BLVVB,导体材质:铝,截面mm2:10,芯数:2 | 米 | 29133.648 | 2025-12-31 | 2026-12-31 | 河北省张家口市 | 买方指定仓库地面交货 |  | G00M-500014904-00003 | 044013099400010 | 400260104300010 | 500014904 |  | 500014904-0019 | 是
0125AB-1402013-9999 | 包14 | NC1400 | 国网冀北电力有限公司 | 国网冀北电力有限公司秦皇岛供电公司 |  | 无电压等级 | 布电线,BVR,铜,4,1 | 布电线-型号:BVR,导体材质:铜,截面mm2:4,芯数:1 | 米 | 420.24 | 2025-12-31 | 2026-12-31 | 河北省秦皇岛市 | 买方指定仓库地面交货 |  | G00M-500014824-00003 | 044013059000010 | 400260073700010 | 500014824 |  | 500014824-0045 | 是
0125AB-1402013-9999 | 包15 | NC1500 | 国网冀北电力有限公司 | 国网冀北电力有限公司张家口供电公司 |  | 无电压等级 | 布电线,BV,铜,4,1 | 布电线-型号:BV,导体材质:铜,截面mm2:4,芯数:1 | 米 | 2696.936 | 2025-12-31 | 2026-12-31 | 河北省张家口市 | 买方指定仓库地面交货 |  | G00M-500014806-00004 | 044013098700010 | 400260103600010 | 500014806 |  | 500014806-0094 | 是
0125AB-1402013-9999 | 包15 | NC1500 | 国网冀北电力有限公司 | 国网冀北电力有限公司承德供电公司 |  | 无电压等级 | 布电线,BV,铜,50,1 | 布电线-型号:BV,导体材质:铜,截面mm2:50,芯数:1 | 米 | 653.023 | 2025-12-31 | 2026-12-31 | 河北省承德市 | 买方指定仓库地面交货 |  | G00M-500014852-00001 | 044011267200010 | 400260062200010 | 500014852 |  | 500014852-0016 | 是
0125AB-1402013-9999 | 包15 | NC1500 | 国网冀北电力有限公司 | 国网冀北电力有限公司承德供电公司 |  | 无电压等级 | 布电线,BV,铜,6,1 | 布电线-型号:BV,导体材质:铜,截面mm2:6,芯数:1 | 米 | 203.595 | 2025-12-31 | 2026-12-31 | 河北省承德市 | 买方指定仓库地面交货 |  | G00M-500014821-00003 | 044011265700010 | 400260061900010 | 500014821 |  | 500014821-0047 | 是
0125AB-1402013-9999 | 包15 | NC1500 | 国网冀北电力有限公司 | 国网冀北电力有限公司廊坊供电公司 |  | 无电压等级 | 布电线,BVR,铜,35,1 | 布电线-型号:BVR,导体材质:铜,截面mm2:35,芯数:1 | 米 | 110.25 | 2025-12-31 | 2026-12-31 | 河北省廊坊市 | 买方指定仓库地面交货 |  | G00M-500014863-00004 | 044013124100010 | 400260118200010 | 500014863 |  | 500014863-0022 | 是
0125AB-1402013-9999 | 包15 | NC1500 | 国网冀北电力有限公司 | 国网冀北电力有限公司唐山供电公司 |  | 无电压等级 | 布电线,BLVVB,铝,10,2 | 布电线-型号:BLVVB,导体材质:铝,截面mm2:10,芯数:2 | 米 | 11507.16 | 2025-12-31 | 2026-12-31 | 河北省唐山市 | 买方指定仓库地面交货 |  | G00M-500014904-00003 | 044013086400010 | 400260097600010 | 500014904 |  | 500014904-0019 | 是
0125AB-1402013-9999 | 包15 | NC1500 | 国网冀北电力有限公司 | 国网冀北电力有限公司承德供电公司 |  | 无电压等级 | 布电线,BV,铜,35,1 | 布电线-型号:BV,导体材质:铜,截面mm2:35,芯数:1 | 米 | 13020.819 | 2025-12-31 | 2026-12-31 | 河北省承德市 | 买方指定仓库地面交货 |  | G00M-500014856-00001 | 044010860600010 | 400260056300010 | 500014856 |  | 500014856-0011 | 是
0125AB-1402013-9999 | 包15 | NC1500 | 国网冀北电力有限公司 | 国网冀北电力有限公司秦皇岛供电公司 |  | 无电压等级 | 布电线,BV,铜,35,1 | 布电线-型号:BV,导体材质:铜,截面mm2:35,芯数:1 | 米 | 31960.838 | 2025-12-31 | 2026-12-31 | 河北省秦皇岛市 | 买方指定仓库地面交货 |  | G00M-500014856-00001 | 044013059300010 | 400260074000010 | 500014856 |  | 500014856-0011 | 是
0125AB-1402013-9999 | 包15 | NC1500 | 国网冀北电力有限公司 | 国网冀北电力有限公司秦皇岛供电公司 |  | 无电压等级 | 布电线,BV,铜,10,1 | 布电线-型号:BV,导体材质:铜,截面mm2:10,芯数:1 | 米 | 15778 | 2025-12-31 | 2026-12-31 | 河北省秦皇岛市 | 买方指定仓库地面交货 |  | G00M-500014807-00001 | 044013058700010 | 400260073400010 | 500014807 |  | 500014807-0018 | 是
0125AB-1402013-9999 | 包15 | NC1500 | 国网冀北电力有限公司 | 国网冀北电力有限公司秦皇岛供电公司 |  | 无电压等级 | 布电线,BV,铜,2.5,1 | 布电线-型号:BV,导体材质:铜,截面mm2:2.5,芯数:1 | 米 | 245 | 2025-12-31 | 2026-12-31 | 河北省秦皇岛市 | 买方指定仓库地面交货 |  | G00M-500014805-00004 | 044013058500010 | 400260073200010 | 500014805 |  | 500014805-0089 | 是
0125AB-1402013-9999 | 包15 | NC1500 | 国网冀北电力有限公司 | 国网冀北电力有限公司唐山供电公司 |  | 无电压等级 | 布电线,BV,铜,35,1 | 布电线-型号:BV,导体材质:铜,截面mm2:35,芯数:1 | 米 | 1420.216 | 2025-12-31 | 2026-12-31 | 河北省唐山市 | 买方指定仓库地面交货 |  | G00M-500014856-00001 | 044013086200010 | 400260097400010 | 500014856 |  | 500014856-0011 | 是
0125AB-1402013-9999 | 包15 | NC1500 | 国网冀北电力有限公司 | 国网冀北电力有限公司秦皇岛供电公司 |  | 无电压等级 | 布电线,BV,铜,50,1 | 布电线-型号:BV,导体材质:铜,截面mm2:50,芯数:1 | 米 | 2952.495 | 2025-12-31 | 2026-12-31 | 河北省秦皇岛市 | 买方指定仓库地面交货 |  | G00M-500014852-00001 | 044013059200010 | 400260073900010 | 500014852 |  | 500014852-0016 | 是
0125AB-1402013-9999 | 包15 | NC1500 | 国网冀北电力有限公司 | 国网冀北电力有限公司廊坊供电公司 |  | 无电压等级 | 布电线,BV,铜,50,1 | 布电线-型号:BV,导体材质:铜,截面mm2:50,芯数:1 | 米 | 24.843 | 2025-12-31 | 2026-12-31 | 河北省廊坊市 | 买方指定仓库地面交货 |  | G00M-500014852-00001 | 044013123900010 | 400260118000010 | 500014852 |  | 500014852-0016 | 是
0125AB-1402013-9999 | 包15 | NC1500 | 国网冀北电力有限公司 | 国网冀北电力有限公司张家口供电公司 |  | 无电压等级 | 布电线,BLV,铝,25,1 | 布电线-型号:BLV,导体材质:铝,截面mm2:25,芯数:1 | 米 | 16988.201 | 2025-12-31 | 2026-12-31 | 河北省张家口市 | 买方指定仓库地面交货 |  | G00M-500014883-00003 | 044013099000010 | 400260103900010 | 500014883 |  | 500014883-0021 | 是
0125AB-1402013-9999 | 包15 | NC1500 | 国网冀北电力有限公司 | 国网冀北电力有限公司张家口供电公司 |  | 无电压等级 | 布电线,BLV,铝,4,1 | 布电线-型号:BLV,导体材质:铝,截面mm2:4,芯数:1 | 米 | 735 | 2025-12-31 | 2026-12-31 | 河北省张家口市 | 买方指定仓库地面交货 |  | G00M-500014903-00001 | 044013099300010 | 400260104200010 | 500014903 |  | 500014903-0014 | 是
0125AB-1402013-9999 | 包15 | NC1500 | 国网冀北电力有限公司 | 国网冀北电力有限公司秦皇岛供电公司 |  | 无电压等级 | 布电线,BV,铜,16,1 | 布电线-型号:BV,导体材质:铜,截面mm2:16,芯数:1 | 米 | 2548 | 2025-12-31 | 2026-12-31 | 河北省秦皇岛市 | 买方指定仓库地面交货 |  | G00M-500014851-00003 | 044013059100010 | 400260073800010 | 500014851 |  | 500014851-0037 | 是
0125AB-1402013-9999 | 包15 | NC1500 | 国网冀北电力有限公司 | 国网冀北电力有限公司张家口供电公司 |  | 无电压等级 | 布电线,BLV,铝,35,1 | 布电线-型号:BLV,导体材质:铝,截面mm2:35,芯数:1 | 米 | 6964.713 | 2025-12-31 | 2026-12-31 | 河北省张家口市 | 买方指定仓库地面交货 |  | G00M-500014884-00003 | 044013099100010 | 400260104000010 | 500014884 |  | 500014884-0025 | 是
0125AB-1402013-9999 | 包15 | NC1500 | 国网冀北电力有限公司 | 国网冀北电力有限公司承德供电公司 |  | 无电压等级 | 布电线,BLV,铝,35,1 | 布电线-型号:BLV,导体材质:铝,截面mm2:35,芯数:1 | 米 | 68453.438 | 2025-12-31 | 2026-12-31 | 河北省承德市 | 买方指定仓库地面交货 |  | G00M-500014884-00003 | 044011268000010 | 400260062900010 | 500014884 |  | 500014884-0025 | 是
0125AB-1402013-9999 | 包15 | NC1500 | 国网冀北电力有限公司 | 国网冀北电力有限公司廊坊供电公司 |  | 无电压等级 | 布电线,BLV,铝,35,1 | 布电线-型号:BLV,导体材质:铝,截面mm2:35,芯数:1 | 米 | 4039.707 | 2025-12-31 | 2026-12-31 | 河北省廊坊市 | 买方指定仓库地面交货 |  | G00M-500014884-00003 | 044013124200010 | 400260118300010 | 500014884 |  | 500014884-0025 | 是
0125AB-1402013-9999 | 包15 | NC1500 | 国网冀北电力有限公司 | 国网冀北电力有限公司秦皇岛供电公司 |  | 无电压等级 | 布电线,BLV,铝,25,1 | 布电线-型号:BLV,导体材质:铝,截面mm2:25,芯数:1 | 米 | 294 | 2025-12-31 | 2026-12-31 | 河北省秦皇岛市 | 买方指定仓库地面交货 |  | G00M-500014883-00003 | 044013059500010 | 400260074200010 | 500014883 |  | 500014883-0021 | 是
0125AB-1402013-9999 | 包15 | NC1500 | 国网冀北电力有限公司 | 国网冀北电力有限公司廊坊供电公司 |  | 无电压等级 | 布电线,BLVVB,铝,16,2 | 布电线-型号:BLVVB,导体材质:铝,截面mm2:16,芯数:2 | 米 | 10290 | 2025-12-31 | 2026-12-31 | 河北省廊坊市 | 买方指定仓库地面交货 |  | G00M-500054647-00001 | 044013127800010 | 400260121900010 | 500054647 |  | 500054647-0004 | 是
0125AB-1402013-9999 | 包15 | NC1500 | 国网冀北电力有限公司 | 国网冀北电力有限公司秦皇岛供电公司 |  | 无电压等级 | 布电线,BLVVB,铝,10,2 | 布电线-型号:BLVVB,导体材质:铝,截面mm2:10,芯数:2 | 米 | 490 | 2025-12-31 | 2026-12-31 | 河北省秦皇岛市 | 买方指定仓库地面交货 |  | G00M-500014904-00003 | 044013059700010 | 400260074400010 | 500014904 |  | 500014904-0019 | 是
0125AB-1402013-9999 | 包15 | NC1500 | 国网冀北电力有限公司 | 国网冀北电力有限公司唐山供电公司 |  | 无电压等级 | 布电线,BV,铜,2.5,1 | 布电线-型号:BV,导体材质:铜,截面mm2:2.5,芯数:1 | 米 | 6.86 | 2025-12-31 | 2026-12-31 | 河北省唐山市 | 买方指定仓库地面交货 |  | G00M-500014805-00004 | 044013086100010 | 400260097300010 | 500014805 |  | 500014805-0089 | 是
0125AB-1402013-9999 | 包15 | NC1500 | 国网冀北电力有限公司 | 国网冀北电力有限公司承德供电公司 |  | 无电压等级 | 布电线,BVR,铜,50,1 | 布电线-型号:BVR,导体材质:铜,截面mm2:50,芯数:1 | 米 | 1.715 | 2025-12-31 | 2026-12-31 | 河北省承德市 | 买方指定仓库地面交货 |  | G00M-500014865-00003 | 044010853000010 | 400260054700010 | 500014865 |  | 500014865-0040 | 是
0125AB-1402013-9999 | 包15 | NC1500 | 国网冀北电力有限公司 | 国网冀北电力有限公司廊坊供电公司 |  | 无电压等级 | 布电线,BV,铜,35,1 | 布电线-型号:BV,导体材质:铜,截面mm2:35,芯数:1 | 米 | 2096.465 | 2025-12-31 | 2026-12-31 | 河北省廊坊市 | 买方指定仓库地面交货 |  | G00M-500014856-00001 | 044013124000010 | 400260118100010 | 500014856 |  | 500014856-0011 | 是
0125AB-1402013-9999 | 包15 | NC1500 | 国网冀北电力有限公司 | 国网冀北电力有限公司承德供电公司 |  | 无电压等级 | 布电线,BLVVB,铝,10,2 | 布电线-型号:BLVVB,导体材质:铝,截面mm2:10,芯数:2 | 米 | 2717.54 | 2025-12-31 | 2026-12-31 | 河北省承德市 | 买方指定仓库地面交货 |  | G00M-500014904-00003 | 044011268300010 | 400260063000010 | 500014904 |  | 500014904-0019 | 是
0125AB-1402013-9999 | 包15 | NC1500 | 国网冀北电力有限公司 | 国网冀北电力有限公司承德供电公司 |  | 无电压等级 | 布电线,BV,铜,10,1 | 布电线-型号:BV,导体材质:铜,截面mm2:10,芯数:1 | 米 | 57.869 | 2025-12-31 | 2026-12-31 | 河北省承德市 | 买方指定仓库地面交货 |  | G00M-500014807-00001 | 044011253300010 | 400260060300010 | 500014807 |  | 500014807-0018 | 是
0125AB-1402013-9999 | 包15 | NC1500 | 国网冀北电力有限公司 | 国网冀北电力有限公司张家口供电公司 |  | 无电压等级 | 布电线,BV,铜,6,1 | 布电线-型号:BV,导体材质:铜,截面mm2:6,芯数:1 | 米 | 649.74 | 2025-12-31 | 2026-12-31 | 河北省张家口市 | 买方指定仓库地面交货 |  | G00M-500014821-00003 | 044013098800010 | 400260103700010 | 500014821 |  | 500014821-0047 | 是
0125AB-1402013-9999 | 包15 | NC1500 | 国网冀北电力有限公司 | 国网冀北电力有限公司秦皇岛供电公司 |  | 无电压等级 | 布电线,BV,铜,6,1 | 布电线-型号:BV,导体材质:铜,截面mm2:6,芯数:1 | 米 | 4900 | 2025-12-31 | 2026-12-31 | 河北省秦皇岛市 | 买方指定仓库地面交货 |  | G00M-500014821-00003 | 044013058800010 | 400260073500010 | 500014821 |  | 500014821-0047 | 是
0125AB-1402013-9999 | 包15 | NC1500 | 国网冀北电力有限公司 | 国网冀北电力有限公司张家口供电公司 |  | 无电压等级 | 布电线,BV,铜,35,1 | 布电线-型号:BV,导体材质:铜,截面mm2:35,芯数:1 | 米 | 10162.551 | 2025-12-31 | 2026-12-31 | 河北省张家口市 | 买方指定仓库地面交货 |  | G00M-500014856-00001 | 044013098900010 | 400260103800010 | 500014856 |  | 500014856-0011 | 是
0125AB-1402013-9999 | 包15 | NC1500 | 国网冀北电力有限公司 | 国网冀北电力有限公司廊坊供电公司 |  | 无电压等级 | 布电线,BVR,铜,2.5,1 | 布电线-型号:BVR,导体材质:铜,截面mm2:2.5,芯数:1 | 米 | 3.43 | 2025-12-31 | 2026-12-31 | 河北省廊坊市 | 买方指定仓库地面交货 |  | G00M-500014823-00003 | 044013123800010 | 400260117900010 | 500014823 |  | 500014823-0030 | 是
0125AB-1402013-9999 | 包15 | NC1500 | 国网冀北电力有限公司 | 国网冀北电力有限公司唐山供电公司 |  | 无电压等级 | 布电线,BLV,铝,35,1 | 布电线-型号:BLV,导体材质:铝,截面mm2:35,芯数:1 | 米 | 40512.035 | 2025-12-31 | 2026-12-31 | 河北省唐山市 | 买方指定仓库地面交货 |  | G00M-500014884-00003 | 044013086300010 | 400260097500010 | 500014884 |  | 500014884-0025 | 是
0125AB-1402013-9999 | 包15 | NC1500 | 国网冀北电力有限公司 | 国网冀北电力有限公司秦皇岛供电公司 |  | 无电压等级 | 布电线,BVR,铜,2.5,1 | 布电线-型号:BVR,导体材质:铜,截面mm2:2.5,芯数:1 | 米 | 256.76 | 2025-12-31 | 2026-12-31 | 河北省秦皇岛市 | 买方指定仓库地面交货 |  | G00M-500014823-00003 | 044013058900010 | 400260073600010 | 500014823 |  | 500014823-0030 | 是
0125AB-1402013-9999 | 包15 | NC1500 | 国网冀北电力有限公司 | 国网冀北电力有限公司秦皇岛供电公司 |  | 无电压等级 | 布电线,BLV,铝,35,1 | 布电线-型号:BLV,导体材质:铝,截面mm2:35,芯数:1 | 米 | 294 | 2025-12-31 | 2026-12-31 | 河北省秦皇岛市 | 买方指定仓库地面交货 |  | G00M-500014884-00003 | 044013059600010 | 400260074300010 | 500014884 |  | 500014884-0025 | 是
0125AB-1402013-9999 | 包15 | NC1500 | 国网冀北电力有限公司 | 国网冀北电力有限公司承德供电公司 |  | 无电压等级 | 布电线,BV,铜,2.5,1 | 布电线-型号:BV,导体材质:铜,截面mm2:2.5,芯数:1 | 米 | 107.31 | 2025-12-31 | 2026-12-31 | 河北省承德市 | 买方指定仓库地面交货 |  | G00M-500014805-00004 | 044011267100010 | 400260062100010 | 500014805 |  | 500014805-0089 | 是
0125AB-1402013-9999 | 包15 | NC1500 | 国网冀北电力有限公司 | 国网冀北电力有限公司秦皇岛供电公司 |  | 无电压等级 | 布电线,BVR,铜,35,1 | 布电线-型号:BVR,导体材质:铜,截面mm2:35,芯数:1 | 米 | 4.9 | 2025-12-31 | 2026-12-31 | 河北省秦皇岛市 | 买方指定仓库地面交货 |  | G00M-500014863-00004 | 044013059400010 | 400260074100010 | 500014863 |  | 500014863-0022 | 是
0125AB-1402013-9999 | 包15 | NC1500 | 国网冀北电力有限公司 | 国网冀北电力有限公司秦皇岛供电公司 |  | 无电压等级 | 布电线,BV,铜,4,1 | 布电线-型号:BV,导体材质:铜,截面mm2:4,芯数:1 | 米 | 245 | 2025-12-31 | 2026-12-31 | 河北省秦皇岛市 | 买方指定仓库地面交货 |  | G00M-500014806-00004 | 044013058600010 | 400260073300010 | 500014806 |  | 500014806-0094 | 是
0125AB-1402013-9999 | 包15 | NC1500 | 国网冀北电力有限公司 | 国网冀北电力有限公司张家口供电公司 |  | 无电压等级 | 布电线,BLV,铝,50,1 | 布电线-型号:BLV,导体材质:铝,截面mm2:50,芯数:1 | 米 | 2.107 | 2025-12-31 | 2026-12-31 | 河北省张家口市 | 买方指定仓库地面交货 |  | G00M-500014885-00003 | 044013099200010 | 400260104100010 | 500014885 |  | 500014885-0022 | 是
0125AB-1402013-9999 | 包15 | NC1500 | 国网冀北电力有限公司 | 国网冀北电力有限公司张家口供电公司 |  | 无电压等级 | 布电线,BLVVB,铝,16,2 | 布电线-型号:BLVVB,导体材质:铝,截面mm2:16,芯数:2 | 米 | 21425.35 | 2025-12-31 | 2026-12-31 | 河北省张家口市 | 买方指定仓库地面交货 |  | G00M-500054647-00001 | 044013105200010 | 400260107300010 | 500054647 |  | 500054647-0004 | 是
0125AB-1402013-9999 | 包15 | NC1500 | 国网冀北电力有限公司 | 国网冀北电力有限公司承德供电公司 |  | 无电压等级 | 布电线,BLVVB,铝,16,2 | 布电线-型号:BLVVB,导体材质:铝,截面mm2:16,芯数:2 | 米 | 72804.344 | 2025-12-31 | 2026-12-31 | 河北省承德市 | 买方指定仓库地面交货 |  | G00M-500054647-00001 | 044010853100010 | 400260054800010 | 500054647 |  | 500054647-0004 | 是
0125AB-1402013-9999 | 包15 | NC1500 | 国网冀北电力有限公司 | 国网冀北电力有限公司承德供电公司 |  | 无电压等级 | 布电线,BV,铜,4,1 | 布电线-型号:BV,导体材质:铜,截面mm2:4,芯数:1 | 米 | 48.51 | 2025-12-31 | 2026-12-31 | 河北省承德市 | 买方指定仓库地面交货 |  | G00M-500014806-00004 | 044010860500010 | 400260056200010 | 500014806 |  | 500014806-0094 | 是
0125AB-1402013-9999 | 包15 | NC1500 | 国网冀北电力有限公司 | 国网冀北电力有限公司张家口供电公司 |  | 无电压等级 | 布电线,BLVVB,铝,10,2 | 布电线-型号:BLVVB,导体材质:铝,截面mm2:10,芯数:2 | 米 | 27991.152 | 2025-12-31 | 2026-12-31 | 河北省张家口市 | 买方指定仓库地面交货 |  | G00M-500014904-00003 | 044013099400010 | 400260104300010 | 500014904 |  | 500014904-0019 | 是
0125AB-1402013-9999 | 包15 | NC1500 | 国网冀北电力有限公司 | 国网冀北电力有限公司秦皇岛供电公司 |  | 无电压等级 | 布电线,BVR,铜,4,1 | 布电线-型号:BVR,导体材质:铜,截面mm2:4,芯数:1 | 米 | 403.76 | 2025-12-31 | 2026-12-31 | 河北省秦皇岛市 | 买方指定仓库地面交货 |  | G00M-500014824-00003 | 044013059000010 | 400260073700010 | 500014824 |  | 500014824-0045 | 是
0125AB-1402013-9999 | 包16 | NC1600 | 国网冀北电力有限公司 | 国网冀北电力有限公司张家口供电公司 |  | 无电压等级 | 布电线,BV,铜,4,1 | 布电线-型号:BV,导体材质:铜,截面mm2:4,芯数:1 | 米 | 2531.817 | 2025-12-31 | 2026-12-31 | 河北省张家口市 | 买方指定仓库地面交货 |  | G00M-500014806-00004 | 044013098700010 | 400260103600010 | 500014806 |  | 500014806-0094 | 是
0125AB-1402013-9999 | 包16 | NC1600 | 国网冀北电力有限公司 | 国网冀北电力有限公司承德供电公司 |  | 无电压等级 | 布电线,BV,铜,50,1 | 布电线-型号:BV,导体材质:铜,截面mm2:50,芯数:1 | 米 | 613.042 | 2025-12-31 | 2026-12-31 | 河北省承德市 | 买方指定仓库地面交货 |  | G00M-500014852-00001 | 044011267200010 | 400260062200010 | 500014852 |  | 500014852-0016 | 是
0125AB-1402013-9999 | 包16 | NC1600 | 国网冀北电力有限公司 | 国网冀北电力有限公司承德供电公司 |  | 无电压等级 | 布电线,BV,铜,6,1 | 布电线-型号:BV,导体材质:铜,截面mm2:6,芯数:1 | 米 | 191.13 | 2025-12-31 | 2026-12-31 | 河北省承德市 | 买方指定仓库地面交货 |  | G00M-500014821-00003 | 044011265700010 | 400260061900010 | 500014821 |  | 500014821-0047 | 是
0125AB-1402013-9999 | 包16 | NC1600 | 国网冀北电力有限公司 | 国网冀北电力有限公司廊坊供电公司 |  | 无电压等级 | 布电线,BVR,铜,35,1 | 布电线-型号:BVR,导体材质:铜,截面mm2:35,芯数:1 | 米 | 103.5 | 2025-12-31 | 2026-12-31 | 河北省廊坊市 | 买方指定仓库地面交货 |  | G00M-500014863-00004 | 044013124100010 | 400260118200010 | 500014863 |  | 500014863-0022 | 是
0125AB-1402013-9999 | 包16 | NC1600 | 国网冀北电力有限公司 | 国网冀北电力有限公司唐山供电公司 |  | 无电压等级 | 布电线,BLVVB,铝,10,2 | 布电线-型号:BLVVB,导体材质:铝,截面mm2:10,芯数:2 | 米 | 10802.64 | 2025-12-31 | 2026-12-31 | 河北省唐山市 | 买方指定仓库地面交货 |  | G00M-500014904-00003 | 044013086400010 | 400260097600010 | 500014904 |  | 500014904-0019 | 是
0125AB-1402013-9999 | 包16 | NC1600 | 国网冀北电力有限公司 | 国网冀北电力有限公司承德供电公司 |  | 无电压等级 | 布电线,BV,铜,35,1 | 布电线-型号:BV,导体材质:铜,截面mm2:35,芯数:1 | 米 | 12223.626 | 2025-12-31 | 2026-12-31 | 河北省承德市 | 买方指定仓库地面交货 |  | G00M-500014856-00001 | 044010860600010 | 400260056300010 | 500014856 |  | 500014856-0011 | 是
0125AB-1402013-9999 | 包16 | NC1600 | 国网冀北电力有限公司 | 国网冀北电力有限公司秦皇岛供电公司 |  | 无电压等级 | 布电线,BV,铜,35,1 | 布电线-型号:BV,导体材质:铜,截面mm2:35,芯数:1 | 米 | 30004.053 | 2025-12-31 | 2026-12-31 | 河北省秦皇岛市 | 买方指定仓库地面交货 |  | G00M-500014856-00001 | 044013059300010 | 400260074000010 | 500014856 |  | 500014856-0011 | 是
0125AB-1402013-9999 | 包16 | NC1600 | 国网冀北电力有限公司 | 国网冀北电力有限公司秦皇岛供电公司 |  | 无电压等级 | 布电线,BV,铜,10,1 | 布电线-型号:BV,导体材质:铜,截面mm2:10,芯数:1 | 米 | 14812 | 2025-12-31 | 2026-12-31 | 河北省秦皇岛市 | 买方指定仓库地面交货 |  | G00M-500014807-00001 | 044013058700010 | 400260073400010 | 500014807 |  | 500014807-0018 | 是
0125AB-1402013-9999 | 包16 | NC1600 | 国网冀北电力有限公司 | 国网冀北电力有限公司秦皇岛供电公司 |  | 无电压等级 | 布电线,BV,铜,2.5,1 | 布电线-型号:BV,导体材质:铜,截面mm2:2.5,芯数:1 | 米 | 230 | 2025-12-31 | 2026-12-31 | 河北省秦皇岛市 | 买方指定仓库地面交货 |  | G00M-500014805-00004 | 044013058500010 | 400260073200010 | 500014805 |  | 500014805-0089 | 是
0125AB-1402013-9999 | 包16 | NC1600 | 国网冀北电力有限公司 | 国网冀北电力有限公司唐山供电公司 |  | 无电压等级 | 布电线,BV,铜,35,1 | 布电线-型号:BV,导体材质:铜,截面mm2:35,芯数:1 | 米 | 1333.266 | 2025-12-31 | 2026-12-31 | 河北省唐山市 | 买方指定仓库地面交货 |  | G00M-500014856-00001 | 044013086200010 | 400260097400010 | 500014856 |  | 500014856-0011 | 是
0125AB-1402013-9999 | 包16 | NC1600 | 国网冀北电力有限公司 | 国网冀北电力有限公司秦皇岛供电公司 |  | 无电压等级 | 布电线,BV,铜,50,1 | 布电线-型号:BV,导体材质:铜,截面mm2:50,芯数:1 | 米 | 2771.73 | 2025-12-31 | 2026-12-31 | 河北省秦皇岛市 | 买方指定仓库地面交货 |  | G00M-500014852-00001 | 044013059200010 | 400260073900010 | 500014852 |  | 500014852-0016 | 是
0125AB-1402013-9999 | 包16 | NC1600 | 国网冀北电力有限公司 | 国网冀北电力有限公司廊坊供电公司 |  | 无电压等级 | 布电线,BV,铜,50,1 | 布电线-型号:BV,导体材质:铜,截面mm2:50,芯数:1 | 米 | 23.322 | 2025-12-31 | 2026-12-31 | 河北省廊坊市 | 买方指定仓库地面交货 |  | G00M-500014852-00001 | 044013123900010 | 400260118000010 | 500014852 |  | 500014852-0016 | 是
0125AB-1402013-9999 | 包16 | NC1600 | 国网冀北电力有限公司 | 国网冀北电力有限公司张家口供电公司 |  | 无电压等级 | 布电线,BLV,铝,25,1 | 布电线-型号:BLV,导体材质:铝,截面mm2:25,芯数:1 | 米 | 15948.168 | 2025-12-31 | 2026-12-31 | 河北省张家口市 | 买方指定仓库地面交货 |  | G00M-500014883-00003 | 044013099000010 | 400260103900010 | 500014883 |  | 500014883-0021 | 是
0125AB-1402013-9999 | 包16 | NC1600 | 国网冀北电力有限公司 | 国网冀北电力有限公司张家口供电公司 |  | 无电压等级 | 布电线,BLV,铝,4,1 | 布电线-型号:BLV,导体材质:铝,截面mm2:4,芯数:1 | 米 | 690 | 2025-12-31 | 2026-12-31 | 河北省张家口市 | 买方指定仓库地面交货 |  | G00M-500014903-00001 | 044013099300010 | 400260104200010 | 500014903 |  | 500014903-0014 | 是
0125AB-1402013-9999 | 包16 | NC1600 | 国网冀北电力有限公司 | 国网冀北电力有限公司秦皇岛供电公司 |  | 无电压等级 | 布电线,BV,铜,16,1 | 布电线-型号:BV,导体材质:铜,截面mm2:16,芯数:1 | 米 | 2392 | 2025-12-31 | 2026-12-31 | 河北省秦皇岛市 | 买方指定仓库地面交货 |  | G00M-500014851-00003 | 044013059100010 | 400260073800010 | 500014851 |  | 500014851-0037 | 是
0125AB-1402013-9999 | 包16 | NC1600 | 国网冀北电力有限公司 | 国网冀北电力有限公司张家口供电公司 |  | 无电压等级 | 布电线,BLV,铝,35,1 | 布电线-型号:BLV,导体材质:铝,截面mm2:35,芯数:1 | 米 | 6538.302 | 2025-12-31 | 2026-12-31 | 河北省张家口市 | 买方指定仓库地面交货 |  | G00M-500014884-00003 | 044013099100010 | 400260104000010 | 500014884 |  | 500014884-0025 | 是
0125AB-1402013-9999 | 包16 | NC1600 | 国网冀北电力有限公司 | 国网冀北电力有限公司承德供电公司 |  | 无电压等级 | 布电线,BLV,铝,35,1 | 布电线-型号:BLV,导体材质:铝,截面mm2:35,芯数:1 | 米 | 64262.313 | 2025-12-31 | 2026-12-31 | 河北省承德市 | 买方指定仓库地面交货 |  | G00M-500014884-00003 | 044011268000010 | 400260062900010 | 500014884 |  | 500014884-0025 | 是
0125AB-1402013-9999 | 包16 | NC1600 | 国网冀北电力有限公司 | 国网冀北电力有限公司廊坊供电公司 |  | 无电压等级 | 布电线,BLV,铝,35,1 | 布电线-型号:BLV,导体材质:铝,截面mm2:35,芯数:1 | 米 | 3792.378 | 2025-12-31 | 2026-12-31 | 河北省廊坊市 | 买方指定仓库地面交货 |  | G00M-500014884-00003 | 044013124200010 | 400260118300010 | 500014884 |  | 500014884-0025 | 是
0125AB-1402013-9999 | 包16 | NC1600 | 国网冀北电力有限公司 | 国网冀北电力有限公司秦皇岛供电公司 |  | 无电压等级 | 布电线,BLV,铝,25,1 | 布电线-型号:BLV,导体材质:铝,截面mm2:25,芯数:1 | 米 | 276 | 2025-12-31 | 2026-12-31 | 河北省秦皇岛市 | 买方指定仓库地面交货 |  | G00M-500014883-00003 | 044013059500010 | 400260074200010 | 500014883 |  | 500014883-0021 | 是
0125AB-1402013-9999 | 包16 | NC1600 | 国网冀北电力有限公司 | 国网冀北电力有限公司廊坊供电公司 |  | 无电压等级 | 布电线,BLVVB,铝,16,2 | 布电线-型号:BLVVB,导体材质:铝,截面mm2:16,芯数:2 | 米 | 9660 | 2025-12-31 | 2026-12-31 | 河北省廊坊市 | 买方指定仓库地面交货 |  | G00M-500054647-00001 | 044013127800010 | 400260121900010 | 500054647 |  | 500054647-0004 | 是
0125AB-1402013-9999 | 包16 | NC1600 | 国网冀北电力有限公司 | 国网冀北电力有限公司秦皇岛供电公司 |  | 无电压等级 | 布电线,BLVVB,铝,10,2 | 布电线-型号:BLVVB,导体材质:铝,截面mm2:10,芯数:2 | 米 | 460 | 2025-12-31 | 2026-12-31 | 河北省秦皇岛市 | 买方指定仓库地面交货 |  | G00M-500014904-00003 | 044013059700010 | 400260074400010 | 500014904 |  | 500014904-0019 | 是
0125AB-1402013-9999 | 包16 | NC1600 | 国网冀北电力有限公司 | 国网冀北电力有限公司唐山供电公司 |  | 无电压等级 | 布电线,BV,铜,2.5,1 | 布电线-型号:BV,导体材质:铜,截面mm2:2.5,芯数:1 | 米 | 6.44 | 2025-12-31 | 2026-12-31 | 河北省唐山市 | 买方指定仓库地面交货 |  | G00M-500014805-00004 | 044013086100010 | 400260097300010 | 500014805 |  | 500014805-0089 | 是
0125AB-1402013-9999 | 包16 | NC1600 | 国网冀北电力有限公司 | 国网冀北电力有限公司承德供电公司 |  | 无电压等级 | 布电线,BVR,铜,50,1 | 布电线-型号:BVR,导体材质:铜,截面mm2:50,芯数:1 | 米 | 1.61 | 2025-12-31 | 2026-12-31 | 河北省承德市 | 买方指定仓库地面交货 |  | G00M-500014865-00003 | 044010853000010 | 400260054700010 | 500014865 |  | 500014865-0040 | 是
0125AB-1402013-9999 | 包16 | NC1600 | 国网冀北电力有限公司 | 国网冀北电力有限公司廊坊供电公司 |  | 无电压等级 | 布电线,BV,铜,35,1 | 布电线-型号:BV,导体材质:铜,截面mm2:35,芯数:1 | 米 | 1968.11 | 2025-12-31 | 2026-12-31 | 河北省廊坊市 | 买方指定仓库地面交货 |  | G00M-500014856-00001 | 044013124000010 | 400260118100010 | 500014856 |  | 500014856-0011 | 是
0125AB-1402013-9999 | 包16 | NC1600 | 国网冀北电力有限公司 | 国网冀北电力有限公司承德供电公司 |  | 无电压等级 | 布电线,BLVVB,铝,10,2 | 布电线-型号:BLVVB,导体材质:铝,截面mm2:10,芯数:2 | 米 | 2551.16 | 2025-12-31 | 2026-12-31 | 河北省承德市 | 买方指定仓库地面交货 |  | G00M-500014904-00003 | 044011268300010 | 400260063000010 | 500014904 |  | 500014904-0019 | 是
0125AB-1402013-9999 | 包16 | NC1600 | 国网冀北电力有限公司 | 国网冀北电力有限公司承德供电公司 |  | 无电压等级 | 布电线,BV,铜,10,1 | 布电线-型号:BV,导体材质:铜,截面mm2:10,芯数:1 | 米 | 54.326 | 2025-12-31 | 2026-12-31 | 河北省承德市 | 买方指定仓库地面交货 |  | G00M-500014807-00001 | 044011253300010 | 400260060300010 | 500014807 |  | 500014807-0018 | 是
0125AB-1402013-9999 | 包16 | NC1600 | 国网冀北电力有限公司 | 国网冀北电力有限公司张家口供电公司 |  | 无电压等级 | 布电线,BV,铜,6,1 | 布电线-型号:BV,导体材质:铜,截面mm2:6,芯数:1 | 米 | 609.96 | 2025-12-31 | 2026-12-31 | 河北省张家口市 | 买方指定仓库地面交货 |  | G00M-500014821-00003 | 044013098800010 | 400260103700010 | 500014821 |  | 500014821-0047 | 是
0125AB-1402013-9999 | 包16 | NC1600 | 国网冀北电力有限公司 | 国网冀北电力有限公司秦皇岛供电公司 |  | 无电压等级 | 布电线,BV,铜,6,1 | 布电线-型号:BV,导体材质:铜,截面mm2:6,芯数:1 | 米 | 4600 | 2025-12-31 | 2026-12-31 | 河北省秦皇岛市 | 买方指定仓库地面交货 |  | G00M-500014821-00003 | 044013058800010 | 400260073500010 | 500014821 |  | 500014821-0047 | 是
0125AB-1402013-9999 | 包16 | NC1600 | 国网冀北电力有限公司 | 国网冀北电力有限公司张家口供电公司 |  | 无电压等级 | 布电线,BV,铜,35,1 | 布电线-型号:BV,导体材质:铜,截面mm2:35,芯数:1 | 米 | 9540.374 | 2025-12-31 | 2026-12-31 | 河北省张家口市 | 买方指定仓库地面交货 |  | G00M-500014856-00001 | 044013098900010 | 400260103800010 | 500014856 |  | 500014856-0011 | 是
0125AB-1402013-9999 | 包16 | NC1600 | 国网冀北电力有限公司 | 国网冀北电力有限公司廊坊供电公司 |  | 无电压等级 | 布电线,BVR,铜,2.5,1 | 布电线-型号:BVR,导体材质:铜,截面mm2:2.5,芯数:1 | 米 | 3.22 | 2025-12-31 | 2026-12-31 | 河北省廊坊市 | 买方指定仓库地面交货 |  | G00M-500014823-00003 | 044013123800010 | 400260117900010 | 500014823 |  | 500014823-0030 | 是
0125AB-1402013-9999 | 包16 | NC1600 | 国网冀北电力有限公司 | 国网冀北电力有限公司唐山供电公司 |  | 无电压等级 | 布电线,BLV,铝,35,1 | 布电线-型号:BLV,导体材质:铝,截面mm2:35,芯数:1 | 米 | 38031.707 | 2025-12-31 | 2026-12-31 | 河北省唐山市 | 买方指定仓库地面交货 |  | G00M-500014884-00003 | 044013086300010 | 400260097500010 | 500014884 |  | 500014884-0025 | 是
0125AB-1402013-9999 | 包16 | NC1600 | 国网冀北电力有限公司 | 国网冀北电力有限公司秦皇岛供电公司 |  | 无电压等级 | 布电线,BVR,铜,2.5,1 | 布电线-型号:BVR,导体材质:铜,截面mm2:2.5,芯数:1 | 米 | 241.04 | 2025-12-31 | 2026-12-31 | 河北省秦皇岛市 | 买方指定仓库地面交货 |  | G00M-500014823-00003 | 044013058900010 | 400260073600010 | 500014823 |  | 500014823-0030 | 是
0125AB-1402013-9999 | 包16 | NC1600 | 国网冀北电力有限公司 | 国网冀北电力有限公司秦皇岛供电公司 |  | 无电压等级 | 布电线,BLV,铝,35,1 | 布电线-型号:BLV,导体材质:铝,截面mm2:35,芯数:1 | 米 | 276 | 2025-12-31 | 2026-12-31 | 河北省秦皇岛市 | 买方指定仓库地面交货 |  | G00M-500014884-00003 | 044013059600010 | 400260074300010 | 500014884 |  | 500014884-0025 | 是
0125AB-1402013-9999 | 包16 | NC1600 | 国网冀北电力有限公司 | 国网冀北电力有限公司承德供电公司 |  | 无电压等级 | 布电线,BV,铜,2.5,1 | 布电线-型号:BV,导体材质:铜,截面mm2:2.5,芯数:1 | 米 | 100.74 | 2025-12-31 | 2026-12-31 | 河北省承德市 | 买方指定仓库地面交货 |  | G00M-500014805-00004 | 044011267100010 | 400260062100010 | 500014805 |  | 500014805-0089 | 是
0125AB-1402013-9999 | 包16 | NC1600 | 国网冀北电力有限公司 | 国网冀北电力有限公司秦皇岛供电公司 |  | 无电压等级 | 布电线,BVR,铜,35,1 | 布电线-型号:BVR,导体材质:铜,截面mm2:35,芯数:1 | 米 | 4.6 | 2025-12-31 | 2026-12-31 | 河北省秦皇岛市 | 买方指定仓库地面交货 |  | G00M-500014863-00004 | 044013059400010 | 400260074100010 | 500014863 |  | 500014863-0022 | 是
0125AB-1402013-9999 | 包16 | NC1600 | 国网冀北电力有限公司 | 国网冀北电力有限公司张家口供电公司 |  | 无电压等级 | 布电线,BLV,铝,50,1 | 布电线-型号:BLV,导体材质:铝,截面mm2:50,芯数:1 | 米 | 1.978 | 2025-12-31 | 2026-12-31 | 河北省张家口市 | 买方指定仓库地面交货 |  | G00M-500014885-00003 | 044013099200010 | 400260104100010 | 500014885 |  | 500014885-0022 | 是
0125AB-1402013-9999 | 包16 | NC1600 | 国网冀北电力有限公司 | 国网冀北电力有限公司秦皇岛供电公司 |  | 无电压等级 | 布电线,BV,铜,4,1 | 布电线-型号:BV,导体材质:铜,截面mm2:4,芯数:1 | 米 | 230 | 2025-12-31 | 2026-12-31 | 河北省秦皇岛市 | 买方指定仓库地面交货 |  | G00M-500014806-00004 | 044013058600010 | 400260073300010 | 500014806 |  | 500014806-0094 | 是
0125AB-1402013-9999 | 包16 | NC1600 | 国网冀北电力有限公司 | 国网冀北电力有限公司张家口供电公司 |  | 无电压等级 | 布电线,BLVVB,铝,16,2 | 布电线-型号:BLVVB,导体材质:铝,截面mm2:16,芯数:2 | 米 | 20113.623 | 2025-12-31 | 2026-12-31 | 河北省张家口市 | 买方指定仓库地面交货 |  | G00M-500054647-00001 | 044013105200010 | 400260107300010 | 500054647 |  | 500054647-0004 | 是
0125AB-1402013-9999 | 包16 | NC1600 | 国网冀北电力有限公司 | 国网冀北电力有限公司承德供电公司 |  | 无电压等级 | 布电线,BV,铜,4,1 | 布电线-型号:BV,导体材质:铜,截面mm2:4,芯数:1 | 米 | 45.54 | 2025-12-31 | 2026-12-31 | 河北省承德市 | 买方指定仓库地面交货 |  | G00M-500014806-00004 | 044010860500010 | 400260056200010 | 500014806 |  | 500014806-0094 | 是
0125AB-1402013-9999 | 包16 | NC1600 | 国网冀北电力有限公司 | 国网冀北电力有限公司承德供电公司 |  | 无电压等级 | 布电线,BLVVB,铝,16,2 | 布电线-型号:BLVVB,导体材质:铝,截面mm2:16,芯数:2 | 米 | 68346.742 | 2025-12-31 | 2026-12-31 | 河北省承德市 | 买方指定仓库地面交货 |  | G00M-500054647-00001 | 044010853100010 | 400260054800010 | 500054647 |  | 500054647-0004 | 是
0125AB-1402013-9999 | 包16 | NC1600 | 国网冀北电力有限公司 | 国网冀北电力有限公司张家口供电公司 |  | 无电压等级 | 布电线,BLVVB,铝,10,2 | 布电线-型号:BLVVB,导体材质:铝,截面mm2:10,芯数:2 | 米 | 26277.348 | 2025-12-31 | 2026-12-31 | 河北省张家口市 | 买方指定仓库地面交货 |  | G00M-500014904-00003 | 044013099400010 | 400260104300010 | 500014904 |  | 500014904-0019 | 是
0125AB-1402013-9999 | 包16 | NC1600 | 国网冀北电力有限公司 | 国网冀北电力有限公司秦皇岛供电公司 |  | 无电压等级 | 布电线,BVR,铜,4,1 | 布电线-型号:BVR,导体材质:铜,截面mm2:4,芯数:1 | 米 | 379.04 | 2025-12-31 | 2026-12-31 | 河北省秦皇岛市 | 买方指定仓库地面交货 |  | G00M-500014824-00003 | 044013059000010 | 400260073700010 | 500014824 |  | 500014824-0045 | 是

## 纳米金具
分标编号 | 包名称 | 分包编号 | 项目单位 | 需求单位 | 项目名称 | 工程电压等级 | 物资名称 | 物资描述 | 单位 | 数量 | 首批交货日期 | 最后一批交货日期 | 交货地点 | 交货方式 | 备注 | 技术规范编码 | 网省采购申请号 | 总部采购申请号 | 物料编码 | 扩展描述 | 扩展编码 | 是否安装实物ID
0125AB-1407000-1000 | 包1 | NC100 | 国网冀北电力有限公司 | 国网冀北电力有限公司秦皇岛供电公司 |  | 无电压等级 | 配网金具,拉线金具,标准化 | 配网金具-功能:拉线金具,形式:标准化 | 付 | 146 | 2025-12-31 | 2026-12-31 | 河北省秦皇岛市 | 买方指定仓库地面交货 |  | G00M-500142942-00014 | 044013154100010 | 400260145000010 | 500142942 |  | 500142942-0075 | 是
0125AB-1407000-1000 | 包1 | NC100 | 国网冀北电力有限公司 | 国网冀北电力有限公司秦皇岛供电公司 |  | 无电压等级 | 配网金具,拉线金具,标准化 | 配网金具-功能:拉线金具,形式:标准化 | 付 | 320 | 2025-12-31 | 2026-12-31 | 河北省秦皇岛市 | 买方指定仓库地面交货 |  | G00M-500142942-00011 | 044013153800010 | 400260144700010 | 500142942 |  | 500142942-0072 | 是
0125AB-1407000-1000 | 包1 | NC100 | 国网冀北电力有限公司 | 国网冀北电力有限公司唐山供电公司 |  | 无电压等级 | 配网金具,拉线金具,标准化 | 配网金具-功能:拉线金具,形式:标准化 | 付 | 675 | 2025-12-31 | 2026-12-31 | 河北省唐山市 | 买方指定仓库地面交货 |  | G00M-500142942-00014 | 044013161100010 | 400260148100010 | 500142942 |  | 500142942-0075 | 是
0125AB-1407000-1000 | 包1 | NC100 | 国网冀北电力有限公司 | 国网冀北电力有限公司秦皇岛供电公司 |  | 无电压等级 | 配网金具,拉线金具,标准化 | 配网金具-功能:拉线金具,形式:标准化 | 付 | 152 | 2025-12-31 | 2026-12-31 | 河北省秦皇岛市 | 买方指定仓库地面交货 |  | G00M-500142942-00013 | 044013154000010 | 400260144900010 | 500142942 |  | 500142942-0074 | 是
0125AB-1407000-1000 | 包1 | NC100 | 国网冀北电力有限公司 | 国网冀北电力有限公司秦皇岛供电公司 |  | 无电压等级 | 配网金具,连接金具,标准化 | 配网金具-功能:连接金具,形式:标准化 | 付 | 770 | 2025-12-31 | 2026-12-31 | 河北省秦皇岛市 | 买方指定仓库地面交货 |  | G00M-500142943-00014 | 044013154400010 | 400260145300010 | 500142943 |  | 500142943-0073 | 是
0125AB-1407000-1000 | 包1 | NC100 | 国网冀北电力有限公司 | 国网冀北电力有限公司廊坊供电公司 |  | 无电压等级 | 配网金具,连接金具,标准化 | 配网金具-功能:连接金具,形式:标准化 | 付 | 5164 | 2025-12-31 | 2026-12-31 | 河北省廊坊市 | 买方指定仓库地面交货 |  | G00M-500142943-00013 | 044013147800010 | 400260140600010 | 500142943 |  | 500142943-0072 | 是
0125AB-1407000-1000 | 包1 | NC100 | 国网冀北电力有限公司 | 国网冀北电力有限公司唐山供电公司 |  | 无电压等级 | 配网金具,拉线金具,标准化 | 配网金具-功能:拉线金具,形式:标准化 | 付 | 1702 | 2025-12-31 | 2026-12-31 | 河北省唐山市 | 买方指定仓库地面交货 |  | G00M-500142942-00013 | 044013161000010 | 400260148000010 | 500142942 |  | 500142942-0074 | 是
0125AB-1407000-1000 | 包1 | NC100 | 国网冀北电力有限公司 | 国网冀北电力有限公司唐山供电公司 |  | 无电压等级 | 配网金具,拉线金具,标准化 | 配网金具-功能:拉线金具,形式:标准化 | 付 | 5066 | 2025-12-31 | 2026-12-31 | 河北省唐山市 | 买方指定仓库地面交货 |  | G00M-500142942-00011 | 044013160800010 | 400260147800010 | 500142942 |  | 500142942-0072 | 是
0125AB-1407000-1000 | 包1 | NC100 | 国网冀北电力有限公司 | 国网冀北电力有限公司秦皇岛供电公司 |  | 无电压等级 | 配网金具,连接金具,标准化 | 配网金具-功能:连接金具,形式:标准化 | 付 | 147 | 2025-12-31 | 2026-12-31 | 河北省秦皇岛市 | 买方指定仓库地面交货 |  | G00M-500142943-00013 | 044013154300010 | 400260145200010 | 500142943 |  | 500142943-0072 | 是
0125AB-1407000-1000 | 包1 | NC100 | 国网冀北电力有限公司 | 国网冀北电力有限公司廊坊供电公司 |  | 无电压等级 | 配网金具,连接金具,标准化 | 配网金具-功能:连接金具,形式:标准化 | 付 | 1424 | 2025-12-31 | 2026-12-31 | 河北省廊坊市 | 买方指定仓库地面交货 |  | G00M-500142943-00012 | 044013147700010 | 400260140500010 | 500142943 |  | 500142943-0071 | 是
0125AB-1407000-1000 | 包1 | NC100 | 国网冀北电力有限公司 | 国网冀北电力有限公司廊坊供电公司 |  | 无电压等级 | 配网金具,连接金具,标准化 | 配网金具-功能:连接金具,形式:标准化 | 付 | 7014 | 2025-12-31 | 2026-12-31 | 河北省廊坊市 | 买方指定仓库地面交货 |  | G00M-500142943-00014 | 044013147900010 | 400260140700010 | 500142943 |  | 500142943-0073 | 是
0125AB-1407000-1000 | 包1 | NC100 | 国网冀北电力有限公司 | 国网冀北电力有限公司秦皇岛供电公司 |  | 无电压等级 | 配网金具,连接金具,标准化 | 配网金具-功能:连接金具,形式:标准化 | 付 | 919 | 2025-12-31 | 2026-12-31 | 河北省秦皇岛市 | 买方指定仓库地面交货 |  | G00M-500142943-00011 | 044013154200010 | 400260145100010 | 500142943 |  | 500142943-0070 | 是
0125AB-1407000-1000 | 包1 | NC100 | 国网冀北电力有限公司 | 国网冀北电力有限公司秦皇岛供电公司 |  | 无电压等级 | 配网金具,拉线金具,标准化 | 配网金具-功能:拉线金具,形式:标准化 | 付 | 583 | 2025-12-31 | 2026-12-31 | 河北省秦皇岛市 | 买方指定仓库地面交货 |  | G00M-500142942-00012 | 044013153900010 | 400260144800010 | 500142942 |  | 500142942-0073 | 是
0125AB-1407000-1000 | 包1 | NC100 | 国网冀北电力有限公司 | 国网冀北电力有限公司廊坊供电公司 |  | 无电压等级 | 配网金具,拉线金具,标准化 | 配网金具-功能:拉线金具,形式:标准化 | 付 | 1616 | 2025-12-31 | 2026-12-31 | 河北省廊坊市 | 买方指定仓库地面交货 |  | G00M-500142942-00011 | 044013147200010 | 400260140000010 | 500142942 |  | 500142942-0072 | 是
0125AB-1407000-1000 | 包1 | NC100 | 国网冀北电力有限公司 | 国网冀北电力有限公司廊坊供电公司 |  | 无电压等级 | 配网金具,连接金具,标准化 | 配网金具-功能:连接金具,形式:标准化 | 付 | 14537 | 2025-12-31 | 2026-12-31 | 河北省廊坊市 | 买方指定仓库地面交货 |  | G00M-500142943-00011 | 044013147600010 | 400260140400010 | 500142943 |  | 500142943-0070 | 是
0125AB-1407000-1000 | 包1 | NC100 | 国网冀北电力有限公司 | 国网冀北电力有限公司廊坊供电公司 |  | 无电压等级 | 配网金具,拉线金具,标准化 | 配网金具-功能:拉线金具,形式:标准化 | 付 | 564 | 2025-12-31 | 2026-12-31 | 河北省廊坊市 | 买方指定仓库地面交货 |  | G00M-500142942-00013 | 044013147400010 | 400260140200010 | 500142942 |  | 500142942-0074 | 是
0125AB-1407000-1000 | 包1 | NC100 | 国网冀北电力有限公司 | 国网冀北电力有限公司唐山供电公司 |  | 无电压等级 | 配网金具,连接金具,标准化 | 配网金具-功能:连接金具,形式:标准化 | 付 | 26201 | 2025-12-31 | 2026-12-31 | 河北省唐山市 | 买方指定仓库地面交货 |  | G00M-500142943-00011 | 044013161200010 | 400260148200010 | 500142943 |  | 500142943-0070 | 是
0125AB-1407000-1000 | 包1 | NC100 | 国网冀北电力有限公司 | 国网冀北电力有限公司廊坊供电公司 |  | 无电压等级 | 配网金具,拉线金具,标准化 | 配网金具-功能:拉线金具,形式:标准化 | 付 | 1057 | 2025-12-31 | 2026-12-31 | 河北省廊坊市 | 买方指定仓库地面交货 |  | G00M-500142942-00014 | 044013147500010 | 400260140300010 | 500142942 |  | 500142942-0075 | 是
0125AB-1407000-1000 | 包1 | NC100 | 国网冀北电力有限公司 | 国网冀北电力有限公司廊坊供电公司 |  | 无电压等级 | 配网金具,拉线金具,标准化 | 配网金具-功能:拉线金具,形式:标准化 | 付 | 2959 | 2025-12-31 | 2026-12-31 | 河北省廊坊市 | 买方指定仓库地面交货 |  | G00M-500142942-00012 | 044013147300010 | 400260140100010 | 500142942 |  | 500142942-0073 | 是
0125AB-1407000-1000 | 包1 | NC100 | 国网冀北电力有限公司 | 国网冀北电力有限公司唐山供电公司 |  | 无电压等级 | 配网金具,拉线金具,标准化 | 配网金具-功能:拉线金具,形式:标准化 | 付 | 1872 | 2025-12-31 | 2026-12-31 | 河北省唐山市 | 买方指定仓库地面交货 |  | G00M-500142942-00012 | 044013160900010 | 400260147900010 | 500142942 |  | 500142942-0073 | 是
0125AB-1407000-1000 | 包2 | NC200 | 国网冀北电力有限公司 | 国网冀北电力有限公司秦皇岛供电公司 |  | 无电压等级 | 配网金具,拉线金具,标准化 | 配网金具-功能:拉线金具,形式:标准化 | 付 | 134 | 2025-12-31 | 2026-12-31 | 河北省秦皇岛市 | 买方指定仓库地面交货 |  | G00M-500142942-00014 | 044013154100010 | 400260145000010 | 500142942 |  | 500142942-0075 | 是
0125AB-1407000-1000 | 包2 | NC200 | 国网冀北电力有限公司 | 国网冀北电力有限公司秦皇岛供电公司 |  | 无电压等级 | 配网金具,拉线金具,标准化 | 配网金具-功能:拉线金具,形式:标准化 | 付 | 293 | 2025-12-31 | 2026-12-31 | 河北省秦皇岛市 | 买方指定仓库地面交货 |  | G00M-500142942-00011 | 044013153800010 | 400260144700010 | 500142942 |  | 500142942-0072 | 是
0125AB-1407000-1000 | 包2 | NC200 | 国网冀北电力有限公司 | 国网冀北电力有限公司唐山供电公司 |  | 无电压等级 | 配网金具,拉线金具,标准化 | 配网金具-功能:拉线金具,形式:标准化 | 付 | 619 | 2025-12-31 | 2026-12-31 | 河北省唐山市 | 买方指定仓库地面交货 |  | G00M-500142942-00014 | 044013161100010 | 400260148100010 | 500142942 |  | 500142942-0075 | 是
0125AB-1407000-1000 | 包2 | NC200 | 国网冀北电力有限公司 | 国网冀北电力有限公司秦皇岛供电公司 |  | 无电压等级 | 配网金具,拉线金具,标准化 | 配网金具-功能:拉线金具,形式:标准化 | 付 | 140 | 2025-12-31 | 2026-12-31 | 河北省秦皇岛市 | 买方指定仓库地面交货 |  | G00M-500142942-00013 | 044013154000010 | 400260144900010 | 500142942 |  | 500142942-0074 | 是
0125AB-1407000-1000 | 包2 | NC200 | 国网冀北电力有限公司 | 国网冀北电力有限公司秦皇岛供电公司 |  | 无电压等级 | 配网金具,连接金具,标准化 | 配网金具-功能:连接金具,形式:标准化 | 付 | 706 | 2025-12-31 | 2026-12-31 | 河北省秦皇岛市 | 买方指定仓库地面交货 |  | G00M-500142943-00014 | 044013154400010 | 400260145300010 | 500142943 |  | 500142943-0073 | 是
0125AB-1407000-1000 | 包2 | NC200 | 国网冀北电力有限公司 | 国网冀北电力有限公司廊坊供电公司 |  | 无电压等级 | 配网金具,连接金具,标准化 | 配网金具-功能:连接金具,形式:标准化 | 付 | 4734 | 2025-12-31 | 2026-12-31 | 河北省廊坊市 | 买方指定仓库地面交货 |  | G00M-500142943-00013 | 044013147800010 | 400260140600010 | 500142943 |  | 500142943-0072 | 是
0125AB-1407000-1000 | 包2 | NC200 | 国网冀北电力有限公司 | 国网冀北电力有限公司唐山供电公司 |  | 无电压等级 | 配网金具,拉线金具,标准化 | 配网金具-功能:拉线金具,形式:标准化 | 付 | 1560 | 2025-12-31 | 2026-12-31 | 河北省唐山市 | 买方指定仓库地面交货 |  | G00M-500142942-00013 | 044013161000010 | 400260148000010 | 500142942 |  | 500142942-0074 | 是
0125AB-1407000-1000 | 包2 | NC200 | 国网冀北电力有限公司 | 国网冀北电力有限公司唐山供电公司 |  | 无电压等级 | 配网金具,拉线金具,标准化 | 配网金具-功能:拉线金具,形式:标准化 | 付 | 4644 | 2025-12-31 | 2026-12-31 | 河北省唐山市 | 买方指定仓库地面交货 |  | G00M-500142942-00011 | 044013160800010 | 400260147800010 | 500142942 |  | 500142942-0072 | 是
0125AB-1407000-1000 | 包2 | NC200 | 国网冀北电力有限公司 | 国网冀北电力有限公司秦皇岛供电公司 |  | 无电压等级 | 配网金具,连接金具,标准化 | 配网金具-功能:连接金具,形式:标准化 | 付 | 134 | 2025-12-31 | 2026-12-31 | 河北省秦皇岛市 | 买方指定仓库地面交货 |  | G00M-500142943-00013 | 044013154300010 | 400260145200010 | 500142943 |  | 500142943-0072 | 是
0125AB-1407000-1000 | 包2 | NC200 | 国网冀北电力有限公司 | 国网冀北电力有限公司廊坊供电公司 |  | 无电压等级 | 配网金具,连接金具,标准化 | 配网金具-功能:连接金具,形式:标准化 | 付 | 1306 | 2025-12-31 | 2026-12-31 | 河北省廊坊市 | 买方指定仓库地面交货 |  | G00M-500142943-00012 | 044013147700010 | 400260140500010 | 500142943 |  | 500142943-0071 | 是
0125AB-1407000-1000 | 包2 | NC200 | 国网冀北电力有限公司 | 国网冀北电力有限公司廊坊供电公司 |  | 无电压等级 | 配网金具,连接金具,标准化 | 配网金具-功能:连接金具,形式:标准化 | 付 | 6430 | 2025-12-31 | 2026-12-31 | 河北省廊坊市 | 买方指定仓库地面交货 |  | G00M-500142943-00014 | 044013147900010 | 400260140700010 | 500142943 |  | 500142943-0073 | 是
0125AB-1407000-1000 | 包2 | NC200 | 国网冀北电力有限公司 | 国网冀北电力有限公司秦皇岛供电公司 |  | 无电压等级 | 配网金具,连接金具,标准化 | 配网金具-功能:连接金具,形式:标准化 | 付 | 842 | 2025-12-31 | 2026-12-31 | 河北省秦皇岛市 | 买方指定仓库地面交货 |  | G00M-500142943-00011 | 044013154200010 | 400260145100010 | 500142943 |  | 500142943-0070 | 是
0125AB-1407000-1000 | 包2 | NC200 | 国网冀北电力有限公司 | 国网冀北电力有限公司秦皇岛供电公司 |  | 无电压等级 | 配网金具,拉线金具,标准化 | 配网金具-功能:拉线金具,形式:标准化 | 付 | 534 | 2025-12-31 | 2026-12-31 | 河北省秦皇岛市 | 买方指定仓库地面交货 |  | G00M-500142942-00012 | 044013153900010 | 400260144800010 | 500142942 |  | 500142942-0073 | 是
0125AB-1407000-1000 | 包2 | NC200 | 国网冀北电力有限公司 | 国网冀北电力有限公司廊坊供电公司 |  | 无电压等级 | 配网金具,拉线金具,标准化 | 配网金具-功能:拉线金具,形式:标准化 | 付 | 1481 | 2025-12-31 | 2026-12-31 | 河北省廊坊市 | 买方指定仓库地面交货 |  | G00M-500142942-00011 | 044013147200010 | 400260140000010 | 500142942 |  | 500142942-0072 | 是
0125AB-1407000-1000 | 包2 | NC200 | 国网冀北电力有限公司 | 国网冀北电力有限公司廊坊供电公司 |  | 无电压等级 | 配网金具,连接金具,标准化 | 配网金具-功能:连接金具,形式:标准化 | 付 | 13325 | 2025-12-31 | 2026-12-31 | 河北省廊坊市 | 买方指定仓库地面交货 |  | G00M-500142943-00011 | 044013147600010 | 400260140400010 | 500142943 |  | 500142943-0070 | 是
0125AB-1407000-1000 | 包2 | NC200 | 国网冀北电力有限公司 | 国网冀北电力有限公司廊坊供电公司 |  | 无电压等级 | 配网金具,拉线金具,标准化 | 配网金具-功能:拉线金具,形式:标准化 | 付 | 516 | 2025-12-31 | 2026-12-31 | 河北省廊坊市 | 买方指定仓库地面交货 |  | G00M-500142942-00013 | 044013147400010 | 400260140200010 | 500142942 |  | 500142942-0074 | 是
0125AB-1407000-1000 | 包2 | NC200 | 国网冀北电力有限公司 | 国网冀北电力有限公司唐山供电公司 |  | 无电压等级 | 配网金具,连接金具,标准化 | 配网金具-功能:连接金具,形式:标准化 | 付 | 24017 | 2025-12-31 | 2026-12-31 | 河北省唐山市 | 买方指定仓库地面交货 |  | G00M-500142943-00011 | 044013161200010 | 400260148200010 | 500142943 |  | 500142943-0070 | 是
0125AB-1407000-1000 | 包2 | NC200 | 国网冀北电力有限公司 | 国网冀北电力有限公司廊坊供电公司 |  | 无电压等级 | 配网金具,拉线金具,标准化 | 配网金具-功能:拉线金具,形式:标准化 | 付 | 969 | 2025-12-31 | 2026-12-31 | 河北省廊坊市 | 买方指定仓库地面交货 |  | G00M-500142942-00014 | 044013147500010 | 400260140300010 | 500142942 |  | 500142942-0075 | 是
0125AB-1407000-1000 | 包2 | NC200 | 国网冀北电力有限公司 | 国网冀北电力有限公司廊坊供电公司 |  | 无电压等级 | 配网金具,拉线金具,标准化 | 配网金具-功能:拉线金具,形式:标准化 | 付 | 2713 | 2025-12-31 | 2026-12-31 | 河北省廊坊市 | 买方指定仓库地面交货 |  | G00M-500142942-00012 | 044013147300010 | 400260140100010 | 500142942 |  | 500142942-0073 | 是
0125AB-1407000-1000 | 包2 | NC200 | 国网冀北电力有限公司 | 国网冀北电力有限公司唐山供电公司 |  | 无电压等级 | 配网金具,拉线金具,标准化 | 配网金具-功能:拉线金具,形式:标准化 | 付 | 1716 | 2025-12-31 | 2026-12-31 | 河北省唐山市 | 买方指定仓库地面交货 |  | G00M-500142942-00012 | 044013160900010 | 400260147900010 | 500142942 |  | 500142942-0073 | 是
0125AB-1407000-1000 | 包3 | NC300 | 国网冀北电力有限公司 | 国网冀北电力有限公司秦皇岛供电公司 |  | 无电压等级 | 配网金具,拉线金具,标准化 | 配网金具-功能:拉线金具,形式:标准化 | 付 | 122 | 2025-12-31 | 2026-12-31 | 河北省秦皇岛市 | 买方指定仓库地面交货 |  | G00M-500142942-00014 | 044013154100010 | 400260145000010 | 500142942 |  | 500142942-0075 | 是
0125AB-1407000-1000 | 包3 | NC300 | 国网冀北电力有限公司 | 国网冀北电力有限公司秦皇岛供电公司 |  | 无电压等级 | 配网金具,拉线金具,标准化 | 配网金具-功能:拉线金具,形式:标准化 | 付 | 267 | 2025-12-31 | 2026-12-31 | 河北省秦皇岛市 | 买方指定仓库地面交货 |  | G00M-500142942-00011 | 044013153800010 | 400260144700010 | 500142942 |  | 500142942-0072 | 是
0125AB-1407000-1000 | 包3 | NC300 | 国网冀北电力有限公司 | 国网冀北电力有限公司唐山供电公司 |  | 无电压等级 | 配网金具,拉线金具,标准化 | 配网金具-功能:拉线金具,形式:标准化 | 付 | 563 | 2025-12-31 | 2026-12-31 | 河北省唐山市 | 买方指定仓库地面交货 |  | G00M-500142942-00014 | 044013161100010 | 400260148100010 | 500142942 |  | 500142942-0075 | 是
0125AB-1407000-1000 | 包3 | NC300 | 国网冀北电力有限公司 | 国网冀北电力有限公司秦皇岛供电公司 |  | 无电压等级 | 配网金具,拉线金具,标准化 | 配网金具-功能:拉线金具,形式:标准化 | 付 | 127 | 2025-12-31 | 2026-12-31 | 河北省秦皇岛市 | 买方指定仓库地面交货 |  | G00M-500142942-00013 | 044013154000010 | 400260144900010 | 500142942 |  | 500142942-0074 | 是
0125AB-1407000-1000 | 包3 | NC300 | 国网冀北电力有限公司 | 国网冀北电力有限公司秦皇岛供电公司 |  | 无电压等级 | 配网金具,连接金具,标准化 | 配网金具-功能:连接金具,形式:标准化 | 付 | 642 | 2025-12-31 | 2026-12-31 | 河北省秦皇岛市 | 买方指定仓库地面交货 |  | G00M-500142943-00014 | 044013154400010 | 400260145300010 | 500142943 |  | 500142943-0073 | 是
0125AB-1407000-1000 | 包3 | NC300 | 国网冀北电力有限公司 | 国网冀北电力有限公司廊坊供电公司 |  | 无电压等级 | 配网金具,连接金具,标准化 | 配网金具-功能:连接金具,形式:标准化 | 付 | 4304 | 2025-12-31 | 2026-12-31 | 河北省廊坊市 | 买方指定仓库地面交货 |  | G00M-500142943-00013 | 044013147800010 | 400260140600010 | 500142943 |  | 500142943-0072 | 是
0125AB-1407000-1000 | 包3 | NC300 | 国网冀北电力有限公司 | 国网冀北电力有限公司唐山供电公司 |  | 无电压等级 | 配网金具,拉线金具,标准化 | 配网金具-功能:拉线金具,形式:标准化 | 付 | 1418 | 2025-12-31 | 2026-12-31 | 河北省唐山市 | 买方指定仓库地面交货 |  | G00M-500142942-00013 | 044013161000010 | 400260148000010 | 500142942 |  | 500142942-0074 | 是
0125AB-1407000-1000 | 包3 | NC300 | 国网冀北电力有限公司 | 国网冀北电力有限公司唐山供电公司 |  | 无电压等级 | 配网金具,拉线金具,标准化 | 配网金具-功能:拉线金具,形式:标准化 | 付 | 4222 | 2025-12-31 | 2026-12-31 | 河北省唐山市 | 买方指定仓库地面交货 |  | G00M-500142942-00011 | 044013160800010 | 400260147800010 | 500142942 |  | 500142942-0072 | 是
0125AB-1407000-1000 | 包3 | NC300 | 国网冀北电力有限公司 | 国网冀北电力有限公司秦皇岛供电公司 |  | 无电压等级 | 配网金具,连接金具,标准化 | 配网金具-功能:连接金具,形式:标准化 | 付 | 122 | 2025-12-31 | 2026-12-31 | 河北省秦皇岛市 | 买方指定仓库地面交货 |  | G00M-500142943-00013 | 044013154300010 | 400260145200010 | 500142943 |  | 500142943-0072 | 是
0125AB-1407000-1000 | 包3 | NC300 | 国网冀北电力有限公司 | 国网冀北电力有限公司廊坊供电公司 |  | 无电压等级 | 配网金具,连接金具,标准化 | 配网金具-功能:连接金具,形式:标准化 | 付 | 1187 | 2025-12-31 | 2026-12-31 | 河北省廊坊市 | 买方指定仓库地面交货 |  | G00M-500142943-00012 | 044013147700010 | 400260140500010 | 500142943 |  | 500142943-0071 | 是
0125AB-1407000-1000 | 包3 | NC300 | 国网冀北电力有限公司 | 国网冀北电力有限公司廊坊供电公司 |  | 无电压等级 | 配网金具,连接金具,标准化 | 配网金具-功能:连接金具,形式:标准化 | 付 | 5845 | 2025-12-31 | 2026-12-31 | 河北省廊坊市 | 买方指定仓库地面交货 |  | G00M-500142943-00014 | 044013147900010 | 400260140700010 | 500142943 |  | 500142943-0073 | 是
0125AB-1407000-1000 | 包3 | NC300 | 国网冀北电力有限公司 | 国网冀北电力有限公司秦皇岛供电公司 |  | 无电压等级 | 配网金具,连接金具,标准化 | 配网金具-功能:连接金具,形式:标准化 | 付 | 765 | 2025-12-31 | 2026-12-31 | 河北省秦皇岛市 | 买方指定仓库地面交货 |  | G00M-500142943-00011 | 044013154200010 | 400260145100010 | 500142943 |  | 500142943-0070 | 是
0125AB-1407000-1000 | 包3 | NC300 | 国网冀北电力有限公司 | 国网冀北电力有限公司秦皇岛供电公司 |  | 无电压等级 | 配网金具,拉线金具,标准化 | 配网金具-功能:拉线金具,形式:标准化 | 付 | 486 | 2025-12-31 | 2026-12-31 | 河北省秦皇岛市 | 买方指定仓库地面交货 |  | G00M-500142942-00012 | 044013153900010 | 400260144800010 | 500142942 |  | 500142942-0073 | 是
0125AB-1407000-1000 | 包3 | NC300 | 国网冀北电力有限公司 | 国网冀北电力有限公司廊坊供电公司 |  | 无电压等级 | 配网金具,拉线金具,标准化 | 配网金具-功能:拉线金具,形式:标准化 | 付 | 1346 | 2025-12-31 | 2026-12-31 | 河北省廊坊市 | 买方指定仓库地面交货 |  | G00M-500142942-00011 | 044013147200010 | 400260140000010 | 500142942 |  | 500142942-0072 | 是
0125AB-1407000-1000 | 包3 | NC300 | 国网冀北电力有限公司 | 国网冀北电力有限公司廊坊供电公司 |  | 无电压等级 | 配网金具,连接金具,标准化 | 配网金具-功能:连接金具,形式:标准化 | 付 | 12114 | 2025-12-31 | 2026-12-31 | 河北省廊坊市 | 买方指定仓库地面交货 |  | G00M-500142943-00011 | 044013147600010 | 400260140400010 | 500142943 |  | 500142943-0070 | 是
0125AB-1407000-1000 | 包3 | NC300 | 国网冀北电力有限公司 | 国网冀北电力有限公司廊坊供电公司 |  | 无电压等级 | 配网金具,拉线金具,标准化 | 配网金具-功能:拉线金具,形式:标准化 | 付 | 469 | 2025-12-31 | 2026-12-31 | 河北省廊坊市 | 买方指定仓库地面交货 |  | G00M-500142942-00013 | 044013147400010 | 400260140200010 | 500142942 |  | 500142942-0074 | 是
0125AB-1407000-1000 | 包3 | NC300 | 国网冀北电力有限公司 | 国网冀北电力有限公司唐山供电公司 |  | 无电压等级 | 配网金具,连接金具,标准化 | 配网金具-功能:连接金具,形式:标准化 | 付 | 21834 | 2025-12-31 | 2026-12-31 | 河北省唐山市 | 买方指定仓库地面交货 |  | G00M-500142943-00011 | 044013161200010 | 400260148200010 | 500142943 |  | 500142943-0070 | 是
0125AB-1407000-1000 | 包3 | NC300 | 国网冀北电力有限公司 | 国网冀北电力有限公司廊坊供电公司 |  | 无电压等级 | 配网金具,拉线金具,标准化 | 配网金具-功能:拉线金具,形式:标准化 | 付 | 881 | 2025-12-31 | 2026-12-31 | 河北省廊坊市 | 买方指定仓库地面交货 |  | G00M-500142942-00014 | 044013147500010 | 400260140300010 | 500142942 |  | 500142942-0075 | 是
0125AB-1407000-1000 | 包3 | NC300 | 国网冀北电力有限公司 | 国网冀北电力有限公司廊坊供电公司 |  | 无电压等级 | 配网金具,拉线金具,标准化 | 配网金具-功能:拉线金具,形式:标准化 | 付 | 2466 | 2025-12-31 | 2026-12-31 | 河北省廊坊市 | 买方指定仓库地面交货 |  | G00M-500142942-00012 | 044013147300010 | 400260140100010 | 500142942 |  | 500142942-0073 | 是
0125AB-1407000-1000 | 包3 | NC300 | 国网冀北电力有限公司 | 国网冀北电力有限公司唐山供电公司 |  | 无电压等级 | 配网金具,拉线金具,标准化 | 配网金具-功能:拉线金具,形式:标准化 | 付 | 1560 | 2025-12-31 | 2026-12-31 | 河北省唐山市 | 买方指定仓库地面交货 |  | G00M-500142942-00012 | 044013160900010 | 400260147900010 | 500142942 |  | 500142942-0073 | 是
0125AB-1407000-1000 | 包4 | NC400 | 国网冀北电力有限公司 | 国网冀北电力有限公司秦皇岛供电公司 |  | 无电压等级 | 配网金具,拉线金具,标准化 | 配网金具-功能:拉线金具,形式:标准化 | 付 | 110 | 2025-12-31 | 2026-12-31 | 河北省秦皇岛市 | 买方指定仓库地面交货 |  | G00M-500142942-00014 | 044013154100010 | 400260145000010 | 500142942 |  | 500142942-0075 | 是
0125AB-1407000-1000 | 包4 | NC400 | 国网冀北电力有限公司 | 国网冀北电力有限公司秦皇岛供电公司 |  | 无电压等级 | 配网金具,拉线金具,标准化 | 配网金具-功能:拉线金具,形式:标准化 | 付 | 240 | 2025-12-31 | 2026-12-31 | 河北省秦皇岛市 | 买方指定仓库地面交货 |  | G00M-500142942-00011 | 044013153800010 | 400260144700010 | 500142942 |  | 500142942-0072 | 是
0125AB-1407000-1000 | 包4 | NC400 | 国网冀北电力有限公司 | 国网冀北电力有限公司唐山供电公司 |  | 无电压等级 | 配网金具,拉线金具,标准化 | 配网金具-功能:拉线金具,形式:标准化 | 付 | 507 | 2025-12-31 | 2026-12-31 | 河北省唐山市 | 买方指定仓库地面交货 |  | G00M-500142942-00014 | 044013161100010 | 400260148100010 | 500142942 |  | 500142942-0075 | 是
0125AB-1407000-1000 | 包4 | NC400 | 国网冀北电力有限公司 | 国网冀北电力有限公司秦皇岛供电公司 |  | 无电压等级 | 配网金具,拉线金具,标准化 | 配网金具-功能:拉线金具,形式:标准化 | 付 | 114 | 2025-12-31 | 2026-12-31 | 河北省秦皇岛市 | 买方指定仓库地面交货 |  | G00M-500142942-00013 | 044013154000010 | 400260144900010 | 500142942 |  | 500142942-0074 | 是
0125AB-1407000-1000 | 包4 | NC400 | 国网冀北电力有限公司 | 国网冀北电力有限公司秦皇岛供电公司 |  | 无电压等级 | 配网金具,连接金具,标准化 | 配网金具-功能:连接金具,形式:标准化 | 付 | 578 | 2025-12-31 | 2026-12-31 | 河北省秦皇岛市 | 买方指定仓库地面交货 |  | G00M-500142943-00014 | 044013154400010 | 400260145300010 | 500142943 |  | 500142943-0073 | 是
0125AB-1407000-1000 | 包4 | NC400 | 国网冀北电力有限公司 | 国网冀北电力有限公司廊坊供电公司 |  | 无电压等级 | 配网金具,连接金具,标准化 | 配网金具-功能:连接金具,形式:标准化 | 付 | 3873 | 2025-12-31 | 2026-12-31 | 河北省廊坊市 | 买方指定仓库地面交货 |  | G00M-500142943-00013 | 044013147800010 | 400260140600010 | 500142943 |  | 500142943-0072 | 是
0125AB-1407000-1000 | 包4 | NC400 | 国网冀北电力有限公司 | 国网冀北电力有限公司唐山供电公司 |  | 无电压等级 | 配网金具,拉线金具,标准化 | 配网金具-功能:拉线金具,形式:标准化 | 付 | 1276 | 2025-12-31 | 2026-12-31 | 河北省唐山市 | 买方指定仓库地面交货 |  | G00M-500142942-00013 | 044013161000010 | 400260148000010 | 500142942 |  | 500142942-0074 | 是
0125AB-1407000-1000 | 包4 | NC400 | 国网冀北电力有限公司 | 国网冀北电力有限公司唐山供电公司 |  | 无电压等级 | 配网金具,拉线金具,标准化 | 配网金具-功能:拉线金具,形式:标准化 | 付 | 3800 | 2025-12-31 | 2026-12-31 | 河北省唐山市 | 买方指定仓库地面交货 |  | G00M-500142942-00011 | 044013160800010 | 400260147800010 | 500142942 |  | 500142942-0072 | 是
0125AB-1407000-1000 | 包4 | NC400 | 国网冀北电力有限公司 | 国网冀北电力有限公司秦皇岛供电公司 |  | 无电压等级 | 配网金具,连接金具,标准化 | 配网金具-功能:连接金具,形式:标准化 | 付 | 110 | 2025-12-31 | 2026-12-31 | 河北省秦皇岛市 | 买方指定仓库地面交货 |  | G00M-500142943-00013 | 044013154300010 | 400260145200010 | 500142943 |  | 500142943-0072 | 是
0125AB-1407000-1000 | 包4 | NC400 | 国网冀北电力有限公司 | 国网冀北电力有限公司廊坊供电公司 |  | 无电压等级 | 配网金具,连接金具,标准化 | 配网金具-功能:连接金具,形式:标准化 | 付 | 1068 | 2025-12-31 | 2026-12-31 | 河北省廊坊市 | 买方指定仓库地面交货 |  | G00M-500142943-00012 | 044013147700010 | 400260140500010 | 500142943 |  | 500142943-0071 | 是
0125AB-1407000-1000 | 包4 | NC400 | 国网冀北电力有限公司 | 国网冀北电力有限公司廊坊供电公司 |  | 无电压等级 | 配网金具,连接金具,标准化 | 配网金具-功能:连接金具,形式:标准化 | 付 | 5261 | 2025-12-31 | 2026-12-31 | 河北省廊坊市 | 买方指定仓库地面交货 |  | G00M-500142943-00014 | 044013147900010 | 400260140700010 | 500142943 |  | 500142943-0073 | 是
0125AB-1407000-1000 | 包4 | NC400 | 国网冀北电力有限公司 | 国网冀北电力有限公司秦皇岛供电公司 |  | 无电压等级 | 配网金具,连接金具,标准化 | 配网金具-功能:连接金具,形式:标准化 | 付 | 689 | 2025-12-31 | 2026-12-31 | 河北省秦皇岛市 | 买方指定仓库地面交货 |  | G00M-500142943-00011 | 044013154200010 | 400260145100010 | 500142943 |  | 500142943-0070 | 是
0125AB-1407000-1000 | 包4 | NC400 | 国网冀北电力有限公司 | 国网冀北电力有限公司秦皇岛供电公司 |  | 无电压等级 | 配网金具,拉线金具,标准化 | 配网金具-功能:拉线金具,形式:标准化 | 付 | 437 | 2025-12-31 | 2026-12-31 | 河北省秦皇岛市 | 买方指定仓库地面交货 |  | G00M-500142942-00012 | 044013153900010 | 400260144800010 | 500142942 |  | 500142942-0073 | 是
0125AB-1407000-1000 | 包4 | NC400 | 国网冀北电力有限公司 | 国网冀北电力有限公司廊坊供电公司 |  | 无电压等级 | 配网金具,拉线金具,标准化 | 配网金具-功能:拉线金具,形式:标准化 | 付 | 1212 | 2025-12-31 | 2026-12-31 | 河北省廊坊市 | 买方指定仓库地面交货 |  | G00M-500142942-00011 | 044013147200010 | 400260140000010 | 500142942 |  | 500142942-0072 | 是
0125AB-1407000-1000 | 包4 | NC400 | 国网冀北电力有限公司 | 国网冀北电力有限公司廊坊供电公司 |  | 无电压等级 | 配网金具,连接金具,标准化 | 配网金具-功能:连接金具,形式:标准化 | 付 | 10902 | 2025-12-31 | 2026-12-31 | 河北省廊坊市 | 买方指定仓库地面交货 |  | G00M-500142943-00011 | 044013147600010 | 400260140400010 | 500142943 |  | 500142943-0070 | 是
0125AB-1407000-1000 | 包4 | NC400 | 国网冀北电力有限公司 | 国网冀北电力有限公司廊坊供电公司 |  | 无电压等级 | 配网金具,拉线金具,标准化 | 配网金具-功能:拉线金具,形式:标准化 | 付 | 422 | 2025-12-31 | 2026-12-31 | 河北省廊坊市 | 买方指定仓库地面交货 |  | G00M-500142942-00013 | 044013147400010 | 400260140200010 | 500142942 |  | 500142942-0074 | 是
0125AB-1407000-1000 | 包4 | NC400 | 国网冀北电力有限公司 | 国网冀北电力有限公司唐山供电公司 |  | 无电压等级 | 配网金具,连接金具,标准化 | 配网金具-功能:连接金具,形式:标准化 | 付 | 19651 | 2025-12-31 | 2026-12-31 | 河北省唐山市 | 买方指定仓库地面交货 |  | G00M-500142943-00011 | 044013161200010 | 400260148200010 | 500142943 |  | 500142943-0070 | 是
0125AB-1407000-1000 | 包4 | NC400 | 国网冀北电力有限公司 | 国网冀北电力有限公司廊坊供电公司 |  | 无电压等级 | 配网金具,拉线金具,标准化 | 配网金具-功能:拉线金具,形式:标准化 | 付 | 793 | 2025-12-31 | 2026-12-31 | 河北省廊坊市 | 买方指定仓库地面交货 |  | G00M-500142942-00014 | 044013147500010 | 400260140300010 | 500142942 |  | 500142942-0075 | 是
0125AB-1407000-1000 | 包4 | NC400 | 国网冀北电力有限公司 | 国网冀北电力有限公司廊坊供电公司 |  | 无电压等级 | 配网金具,拉线金具,标准化 | 配网金具-功能:拉线金具,形式:标准化 | 付 | 2220 | 2025-12-31 | 2026-12-31 | 河北省廊坊市 | 买方指定仓库地面交货 |  | G00M-500142942-00012 | 044013147300010 | 400260140100010 | 500142942 |  | 500142942-0073 | 是
0125AB-1407000-1000 | 包4 | NC400 | 国网冀北电力有限公司 | 国网冀北电力有限公司唐山供电公司 |  | 无电压等级 | 配网金具,拉线金具,标准化 | 配网金具-功能:拉线金具,形式:标准化 | 付 | 1404 | 2025-12-31 | 2026-12-31 | 河北省唐山市 | 买方指定仓库地面交货 |  | G00M-500142942-00012 | 044013160900010 | 400260147900010 | 500142942 |  | 500142942-0073 | 是
0125AB-1407000-1000 | 包5 | NC500 | 国网冀北电力有限公司 | 国网冀北电力有限公司秦皇岛供电公司 |  | 无电压等级 | 配网金具,拉线金具,标准化 | 配网金具-功能:拉线金具,形式:标准化 | 付 | 213 | 2025-12-31 | 2026-12-31 | 河北省秦皇岛市 | 买方指定仓库地面交货 |  | G00M-500142942-00011 | 044013153800010 | 400260144700010 | 500142942 |  | 500142942-0072 | 是
0125AB-1407000-1000 | 包5 | NC500 | 国网冀北电力有限公司 | 国网冀北电力有限公司秦皇岛供电公司 |  | 无电压等级 | 配网金具,拉线金具,标准化 | 配网金具-功能:拉线金具,形式:标准化 | 付 | 98 | 2025-12-31 | 2026-12-31 | 河北省秦皇岛市 | 买方指定仓库地面交货 |  | G00M-500142942-00014 | 044013154100010 | 400260145000010 | 500142942 |  | 500142942-0075 | 是
0125AB-1407000-1000 | 包5 | NC500 | 国网冀北电力有限公司 | 国网冀北电力有限公司唐山供电公司 |  | 无电压等级 | 配网金具,拉线金具,标准化 | 配网金具-功能:拉线金具,形式:标准化 | 付 | 1248 | 2025-12-31 | 2026-12-31 | 河北省唐山市 | 买方指定仓库地面交货 |  | G00M-500142942-00012 | 044013160900010 | 400260147900010 | 500142942 |  | 500142942-0073 | 是
0125AB-1407000-1000 | 包5 | NC500 | 国网冀北电力有限公司 | 国网冀北电力有限公司唐山供电公司 |  | 无电压等级 | 配网金具,拉线金具,标准化 | 配网金具-功能:拉线金具,形式:标准化 | 付 | 450 | 2025-12-31 | 2026-12-31 | 河北省唐山市 | 买方指定仓库地面交货 |  | G00M-500142942-00014 | 044013161100010 | 400260148100010 | 500142942 |  | 500142942-0075 | 是
0125AB-1407000-1000 | 包5 | NC500 | 国网冀北电力有限公司 | 国网冀北电力有限公司秦皇岛供电公司 |  | 无电压等级 | 配网金具,拉线金具,标准化 | 配网金具-功能:拉线金具,形式:标准化 | 付 | 102 | 2025-12-31 | 2026-12-31 | 河北省秦皇岛市 | 买方指定仓库地面交货 |  | G00M-500142942-00013 | 044013154000010 | 400260144900010 | 500142942 |  | 500142942-0074 | 是
0125AB-1407000-1000 | 包5 | NC500 | 国网冀北电力有限公司 | 国网冀北电力有限公司秦皇岛供电公司 |  | 无电压等级 | 配网金具,连接金具,标准化 | 配网金具-功能:连接金具,形式:标准化 | 付 | 513 | 2025-12-31 | 2026-12-31 | 河北省秦皇岛市 | 买方指定仓库地面交货 |  | G00M-500142943-00014 | 044013154400010 | 400260145300010 | 500142943 |  | 500142943-0073 | 是
0125AB-1407000-1000 | 包5 | NC500 | 国网冀北电力有限公司 | 国网冀北电力有限公司廊坊供电公司 |  | 无电压等级 | 配网金具,连接金具,标准化 | 配网金具-功能:连接金具,形式:标准化 | 付 | 3443 | 2025-12-31 | 2026-12-31 | 河北省廊坊市 | 买方指定仓库地面交货 |  | G00M-500142943-00013 | 044013147800010 | 400260140600010 | 500142943 |  | 500142943-0072 | 是
0125AB-1407000-1000 | 包5 | NC500 | 国网冀北电力有限公司 | 国网冀北电力有限公司唐山供电公司 |  | 无电压等级 | 配网金具,拉线金具,标准化 | 配网金具-功能:拉线金具,形式:标准化 | 付 | 1134 | 2025-12-31 | 2026-12-31 | 河北省唐山市 | 买方指定仓库地面交货 |  | G00M-500142942-00013 | 044013161000010 | 400260148000010 | 500142942 |  | 500142942-0074 | 是
0125AB-1407000-1000 | 包5 | NC500 | 国网冀北电力有限公司 | 国网冀北电力有限公司唐山供电公司 |  | 无电压等级 | 配网金具,拉线金具,标准化 | 配网金具-功能:拉线金具,形式:标准化 | 付 | 3377 | 2025-12-31 | 2026-12-31 | 河北省唐山市 | 买方指定仓库地面交货 |  | G00M-500142942-00011 | 044013160800010 | 400260147800010 | 500142942 |  | 500142942-0072 | 是
0125AB-1407000-1000 | 包5 | NC500 | 国网冀北电力有限公司 | 国网冀北电力有限公司秦皇岛供电公司 |  | 无电压等级 | 配网金具,连接金具,标准化 | 配网金具-功能:连接金具,形式:标准化 | 付 | 98 | 2025-12-31 | 2026-12-31 | 河北省秦皇岛市 | 买方指定仓库地面交货 |  | G00M-500142943-00013 | 044013154300010 | 400260145200010 | 500142943 |  | 500142943-0072 | 是
0125AB-1407000-1000 | 包5 | NC500 | 国网冀北电力有限公司 | 国网冀北电力有限公司廊坊供电公司 |  | 无电压等级 | 配网金具,连接金具,标准化 | 配网金具-功能:连接金具,形式:标准化 | 付 | 950 | 2025-12-31 | 2026-12-31 | 河北省廊坊市 | 买方指定仓库地面交货 |  | G00M-500142943-00012 | 044013147700010 | 400260140500010 | 500142943 |  | 500142943-0071 | 是
0125AB-1407000-1000 | 包5 | NC500 | 国网冀北电力有限公司 | 国网冀北电力有限公司廊坊供电公司 |  | 无电压等级 | 配网金具,连接金具,标准化 | 配网金具-功能:连接金具,形式:标准化 | 付 | 4675 | 2025-12-31 | 2026-12-31 | 河北省廊坊市 | 买方指定仓库地面交货 |  | G00M-500142943-00014 | 044013147900010 | 400260140700010 | 500142943 |  | 500142943-0073 | 是
0125AB-1407000-1000 | 包5 | NC500 | 国网冀北电力有限公司 | 国网冀北电力有限公司秦皇岛供电公司 |  | 无电压等级 | 配网金具,连接金具,标准化 | 配网金具-功能:连接金具,形式:标准化 | 付 | 612 | 2025-12-31 | 2026-12-31 | 河北省秦皇岛市 | 买方指定仓库地面交货 |  | G00M-500142943-00011 | 044013154200010 | 400260145100010 | 500142943 |  | 500142943-0070 | 是
0125AB-1407000-1000 | 包5 | NC500 | 国网冀北电力有限公司 | 国网冀北电力有限公司秦皇岛供电公司 |  | 无电压等级 | 配网金具,拉线金具,标准化 | 配网金具-功能:拉线金具,形式:标准化 | 付 | 389 | 2025-12-31 | 2026-12-31 | 河北省秦皇岛市 | 买方指定仓库地面交货 |  | G00M-500142942-00012 | 044013153900010 | 400260144800010 | 500142942 |  | 500142942-0073 | 是
0125AB-1407000-1000 | 包5 | NC500 | 国网冀北电力有限公司 | 国网冀北电力有限公司廊坊供电公司 |  | 无电压等级 | 配网金具,拉线金具,标准化 | 配网金具-功能:拉线金具,形式:标准化 | 付 | 1077 | 2025-12-31 | 2026-12-31 | 河北省廊坊市 | 买方指定仓库地面交货 |  | G00M-500142942-00011 | 044013147200010 | 400260140000010 | 500142942 |  | 500142942-0072 | 是
0125AB-1407000-1000 | 包5 | NC500 | 国网冀北电力有限公司 | 国网冀北电力有限公司廊坊供电公司 |  | 无电压等级 | 配网金具,连接金具,标准化 | 配网金具-功能:连接金具,形式:标准化 | 付 | 9691 | 2025-12-31 | 2026-12-31 | 河北省廊坊市 | 买方指定仓库地面交货 |  | G00M-500142943-00011 | 044013147600010 | 400260140400010 | 500142943 |  | 500142943-0070 | 是
0125AB-1407000-1000 | 包5 | NC500 | 国网冀北电力有限公司 | 国网冀北电力有限公司廊坊供电公司 |  | 无电压等级 | 配网金具,拉线金具,标准化 | 配网金具-功能:拉线金具,形式:标准化 | 付 | 376 | 2025-12-31 | 2026-12-31 | 河北省廊坊市 | 买方指定仓库地面交货 |  | G00M-500142942-00013 | 044013147400010 | 400260140200010 | 500142942 |  | 500142942-0074 | 是
0125AB-1407000-1000 | 包5 | NC500 | 国网冀北电力有限公司 | 国网冀北电力有限公司唐山供电公司 |  | 无电压等级 | 配网金具,连接金具,标准化 | 配网金具-功能:连接金具,形式:标准化 | 付 | 17467 | 2025-12-31 | 2026-12-31 | 河北省唐山市 | 买方指定仓库地面交货 |  | G00M-500142943-00011 | 044013161200010 | 400260148200010 | 500142943 |  | 500142943-0070 | 是
0125AB-1407000-1000 | 包5 | NC500 | 国网冀北电力有限公司 | 国网冀北电力有限公司廊坊供电公司 |  | 无电压等级 | 配网金具,拉线金具,标准化 | 配网金具-功能:拉线金具,形式:标准化 | 付 | 703 | 2025-12-31 | 2026-12-31 | 河北省廊坊市 | 买方指定仓库地面交货 |  | G00M-500142942-00014 | 044013147500010 | 400260140300010 | 500142942 |  | 500142942-0075 | 是
0125AB-1407000-1000 | 包5 | NC500 | 国网冀北电力有限公司 | 国网冀北电力有限公司廊坊供电公司 |  | 无电压等级 | 配网金具,拉线金具,标准化 | 配网金具-功能:拉线金具,形式:标准化 | 付 | 1973 | 2025-12-31 | 2026-12-31 | 河北省廊坊市 | 买方指定仓库地面交货 |  | G00M-500142942-00012 | 044013147300010 | 400260140100010 | 500142942 |  | 500142942-0073 | 是

## 电缆保护管CPVC
分标编号 | 包名称 | 分包编号 | 项目单位 | 需求单位 | 项目名称 | 工程电压等级 | 物资名称 | 物资描述 | 单位 | 数量 | 首批交货日期 | 最后一批交货日期 | 交货地点 | 交货方式 | 备注 | 技术规范编码 | 网省采购申请号 | 总部采购申请号 | 物料编码 | 扩展描述 | 扩展编码 | 是否安装实物ID
0125AB-1408006-9999 | 包1 | NC100 | 国网冀北电力有限公司 | 国网冀北电力有限公司唐山供电公司 |  | 无电压等级 | 电缆保护管,CPVC,φ100 | 电缆保护管-材质:CPVC,内径:φ100 | 米 | 8826.48 | 2025-12-31 | 2026-12-31 | 河北省唐山市 | 买方指定仓库地面交货 |  | G00M-500021532-00003 | 044013087900010 | 400260099100010 | 500021532 |  | 500021532-0018
0125AB-1408006-9999 | 包1 | NC100 | 国网冀北电力有限公司 | 国网冀北电力有限公司承德供电公司 |  | 无电压等级 | 电缆保护管,CPVC,φ100 | 电缆保护管-材质:CPVC,内径:φ100 | 米 | 88026.313 | 2025-12-31 | 2026-12-31 | 河北省承德市 | 买方指定仓库地面交货 |  | G00M-500021532-00003 | 044011398500010 | 400260065300010 | 500021532 |  | 500021532-0018
0125AB-1408006-9999 | 包1 | NC100 | 国网冀北电力有限公司 | 国网冀北电力有限公司唐山供电公司 |  | 无电压等级 | 电缆保护管,CPVC,φ50 | 电缆保护管-材质:CPVC,内径:φ50 | 米 | 95000.156 | 2025-12-31 | 2026-12-31 | 河北省唐山市 | 买方指定仓库地面交货 |  | G00M-500021527-00003 | 044013087700010 | 400260098900010 | 500021527 |  | 500021527-0043
0125AB-1408006-9999 | 包1 | NC100 | 国网冀北电力有限公司 | 国网冀北电力有限公司张家口供电公司 |  | 无电压等级 | 电缆保护管,CPVC,φ100 | 电缆保护管-材质:CPVC,内径:φ100 | 米 | 1160.16 | 2025-12-31 | 2026-12-31 | 河北省张家口市 | 买方指定仓库地面交货 |  | G00M-500021532-00003 | 044013101800010 | 400260104800010 | 500021532 |  | 500021532-0018
0125AB-1408006-9999 | 包1 | NC100 | 国网冀北电力有限公司 | 国网冀北电力有限公司承德供电公司 |  | 无电压等级 | 电缆保护管,CPVC,φ175 | 电缆保护管-材质:CPVC,内径:φ175 | 米 | 321.12 | 2025-12-31 | 2026-12-31 | 河北省承德市 | 买方指定仓库地面交货 |  | G00M-500021528-00002 | 044011267700010 | 400260062700010 | 500021528 |  | 500021528-0019
0125AB-1408006-9999 | 包1 | NC100 | 国网冀北电力有限公司 | 国网冀北电力有限公司承德供电公司 |  | 无电压等级 | 电缆保护管,CPVC,φ200 | 电缆保护管-材质:CPVC,内径:φ200 | 米 | 233.76 | 2025-12-31 | 2026-12-31 | 河北省承德市 | 买方指定仓库地面交货 |  | G00M-500038391-00003 | 044011254300010 | 400260060900010 | 500038391 |  | 500038391-0022
0125AB-1408006-9999 | 包1 | NC100 | 国网冀北电力有限公司 | 国网冀北电力有限公司唐山供电公司 |  | 无电压等级 | 电缆保护管,CPVC,φ175 | 电缆保护管-材质:CPVC,内径:φ175 | 米 | 206.4 | 2025-12-31 | 2026-12-31 | 河北省唐山市 | 买方指定仓库地面交货 |  | G00M-500021528-00002 | 044013087800010 | 400260099000010 | 500021528 |  | 500021528-0019
0125AB-1408006-9999 | 包1 | NC100 | 国网冀北电力有限公司 | 国网冀北电力有限公司秦皇岛供电公司 |  | 无电压等级 | 电缆保护管,CPVC,φ50 | 电缆保护管-材质:CPVC,内径:φ50 | 米 | 55776 | 2025-12-31 | 2026-12-31 | 河北省秦皇岛市 | 买方指定仓库地面交货 |  | G00M-500021527-00003 | 044013063700010 | 400260078400010 | 500021527 |  | 500021527-0043
0125AB-1408006-9999 | 包1 | NC100 | 国网冀北电力有限公司 | 国网冀北电力有限公司秦皇岛供电公司 |  | 无电压等级 | 电缆保护管,CPVC,φ100 | 电缆保护管-材质:CPVC,内径:φ100 | 米 | 29762.881 | 2025-12-31 | 2026-12-31 | 河北省秦皇岛市 | 买方指定仓库地面交货 |  | G00M-500021532-00003 | 044013063900010 | 400260078600010 | 500021532 |  | 500021532-0018
0125AB-1408006-9999 | 包1 | NC100 | 国网冀北电力有限公司 | 国网冀北电力有限公司廊坊供电公司 |  | 无电压等级 | 电缆保护管,CPVC,φ100 | 电缆保护管-材质:CPVC,内径:φ100 | 米 | 2690.64 | 2025-12-31 | 2026-12-31 | 河北省廊坊市 | 买方指定仓库地面交货 |  | G00M-500021532-00003 | 044013124900010 | 400260119000010 | 500021532 |  | 500021532-0018
0125AB-1408006-9999 | 包1 | NC100 | 国网冀北电力有限公司 | 国网冀北电力有限公司廊坊供电公司 |  | 无电压等级 | 电缆保护管,CPVC,φ200 | 电缆保护管-材质:CPVC,内径:φ200 | 米 | 3786.72 | 2025-12-31 | 2026-12-31 | 河北省廊坊市 | 买方指定仓库地面交货 |  | G00M-500038391-00003 | 044013127200010 | 400260121300010 | 500038391 |  | 500038391-0022
0125AB-1408006-9999 | 包1 | NC100 | 国网冀北电力有限公司 | 国网冀北电力有限公司唐山供电公司 |  | 无电压等级 | 电缆保护管,CPVC,φ200 | 电缆保护管-材质:CPVC,内径:φ200 | 米 | 40409.281 | 2025-12-31 | 2026-12-31 | 河北省唐山市 | 买方指定仓库地面交货 |  | G00M-500038391-00003 | 044013088200010 | 400260099400010 | 500038391 |  | 500038391-0022
0125AB-1408006-9999 | 包1 | NC100 | 国网冀北电力有限公司 | 国网冀北电力有限公司承德供电公司 |  | 无电压等级 | 电缆保护管,CPVC,φ50 | 电缆保护管-材质:CPVC,内径:φ50 | 米 | 143224.313 | 2025-12-31 | 2026-12-31 | 河北省承德市 | 买方指定仓库地面交货 |  | G00M-500021527-00003 | 044011273800010 | 400260063500010 | 500021527 |  | 500021527-0043
0125AB-1408006-9999 | 包1 | NC100 | 国网冀北电力有限公司 | 国网冀北电力有限公司秦皇岛供电公司 |  | 无电压等级 | 电缆保护管,CPVC,φ200 | 电缆保护管-材质:CPVC,内径:φ200 | 米 | 5.76 | 2025-12-31 | 2026-12-31 | 河北省秦皇岛市 | 买方指定仓库地面交货 |  | G00M-500038391-00003 | 044013064200010 | 400260078900010 | 500038391 |  | 500038391-0022
0125AB-1408006-9999 | 包1 | NC100 | 国网冀北电力有限公司 | 国网冀北电力有限公司廊坊供电公司 |  | 无电压等级 | 电缆保护管,CPVC,φ50 | 电缆保护管-材质:CPVC,内径:φ50 | 米 | 5263.68 | 2025-12-31 | 2026-12-31 | 河北省廊坊市 | 买方指定仓库地面交货 |  | G00M-500021527-00003 | 044013124700010 | 400260118800010 | 500021527 |  | 500021527-0043
0125AB-1408006-9999 | 包1 | NC100 | 国网冀北电力有限公司 | 国网冀北电力有限公司廊坊供电公司 |  | 无电压等级 | 电缆保护管,CPVC,φ175 | 电缆保护管-材质:CPVC,内径:φ175 | 米 | 1333.44 | 2025-12-31 | 2026-12-31 | 河北省廊坊市 | 买方指定仓库地面交货 |  | G00M-500021528-00002 | 044013124800010 | 400260118900010 | 500021528 |  | 500021528-0019
0125AB-1408006-9999 | 包1 | NC100 | 国网冀北电力有限公司 | 国网冀北电力有限公司秦皇岛供电公司 |  | 无电压等级 | 电缆保护管,CPVC,φ175 | 电缆保护管-材质:CPVC,内径:φ175 | 米 | 14.4 | 2025-12-31 | 2026-12-31 | 河北省秦皇岛市 | 买方指定仓库地面交货 |  | G00M-500021528-00002 | 044013063800010 | 400260078500010 | 500021528 |  | 500021528-0019
0125AB-1408006-9999 | 包1 | NC100 | 国网冀北电力有限公司 | 国网冀北电力有限公司张家口供电公司 |  | 无电压等级 | 电缆保护管,CPVC,φ50 | 电缆保护管-材质:CPVC,内径:φ50 | 米 | 39448.801 | 2025-12-31 | 2026-12-31 | 河北省张家口市 | 买方指定仓库地面交货 |  | G00M-500021527-00003 | 044013101700010 | 400260104700010 | 500021527 |  | 500021527-0043
0125AB-1408006-9999 | 包2 | NC200 | 国网冀北电力有限公司 | 国网冀北电力有限公司唐山供电公司 |  | 无电压等级 | 电缆保护管,CPVC,φ50 | 电缆保护管-材质:CPVC,内径:φ50 | 米 | 63333.441 | 2025-12-31 | 2026-12-31 | 河北省唐山市 | 买方指定仓库地面交货 |  | G00M-500021527-00003 | 044013087700010 | 400260098900010 | 500021527 |  | 500021527-0043
0125AB-1408006-9999 | 包2 | NC200 | 国网冀北电力有限公司 | 国网冀北电力有限公司承德供电公司 |  | 无电压等级 | 电缆保护管,CPVC,φ175 | 电缆保护管-材质:CPVC,内径:φ175 | 米 | 214.08 | 2025-12-31 | 2026-12-31 | 河北省承德市 | 买方指定仓库地面交货 |  | G00M-500021528-00002 | 044011267700010 | 400260062700010 | 500021528 |  | 500021528-0019
0125AB-1408006-9999 | 包2 | NC200 | 国网冀北电力有限公司 | 国网冀北电力有限公司唐山供电公司 |  | 无电压等级 | 电缆保护管,CPVC,φ175 | 电缆保护管-材质:CPVC,内径:φ175 | 米 | 137.6 | 2025-12-31 | 2026-12-31 | 河北省唐山市 | 买方指定仓库地面交货 |  | G00M-500021528-00002 | 044013087800010 | 400260099000010 | 500021528 |  | 500021528-0019
0125AB-1408006-9999 | 包2 | NC200 | 国网冀北电力有限公司 | 国网冀北电力有限公司秦皇岛供电公司 |  | 无电压等级 | 电缆保护管,CPVC,φ100 | 电缆保护管-材质:CPVC,内径:φ100 | 米 | 19841.92 | 2025-12-31 | 2026-12-31 | 河北省秦皇岛市 | 买方指定仓库地面交货 |  | G00M-500021532-00003 | 044013063900010 | 400260078600010 | 500021532 |  | 500021532-0018
0125AB-1408006-9999 | 包2 | NC200 | 国网冀北电力有限公司 | 国网冀北电力有限公司廊坊供电公司 |  | 无电压等级 | 电缆保护管,CPVC,φ200 | 电缆保护管-材质:CPVC,内径:φ200 | 米 | 2524.48 | 2025-12-31 | 2026-12-31 | 河北省廊坊市 | 买方指定仓库地面交货 |  | G00M-500038391-00003 | 044013127200010 | 400260121300010 | 500038391 |  | 500038391-0022
0125AB-1408006-9999 | 包2 | NC200 | 国网冀北电力有限公司 | 国网冀北电力有限公司承德供电公司 |  | 无电压等级 | 电缆保护管,CPVC,φ50 | 电缆保护管-材质:CPVC,内径:φ50 | 米 | 95482.883 | 2025-12-31 | 2026-12-31 | 河北省承德市 | 买方指定仓库地面交货 |  | G00M-500021527-00003 | 044011273800010 | 400260063500010 | 500021527 |  | 500021527-0043
0125AB-1408006-9999 | 包2 | NC200 | 国网冀北电力有限公司 | 国网冀北电力有限公司廊坊供电公司 |  | 无电压等级 | 电缆保护管,CPVC,φ50 | 电缆保护管-材质:CPVC,内径:φ50 | 米 | 3509.12 | 2025-12-31 | 2026-12-31 | 河北省廊坊市 | 买方指定仓库地面交货 |  | G00M-500021527-00003 | 044013124700010 | 400260118800010 | 500021527 |  | 500021527-0043
0125AB-1408006-9999 | 包2 | NC200 | 国网冀北电力有限公司 | 国网冀北电力有限公司秦皇岛供电公司 |  | 无电压等级 | 电缆保护管,CPVC,φ175 | 电缆保护管-材质:CPVC,内径:φ175 | 米 | 9.6 | 2025-12-31 | 2026-12-31 | 河北省秦皇岛市 | 买方指定仓库地面交货 |  | G00M-500021528-00002 | 044013063800010 | 400260078500010 | 500021528 |  | 500021528-0019
0125AB-1408006-9999 | 包2 | NC200 | 国网冀北电力有限公司 | 国网冀北电力有限公司张家口供电公司 |  | 无电压等级 | 电缆保护管,CPVC,φ50 | 电缆保护管-材质:CPVC,内径:φ50 | 米 | 26299.199 | 2025-12-31 | 2026-12-31 | 河北省张家口市 | 买方指定仓库地面交货 |  | G00M-500021527-00003 | 044013101700010 | 400260104700010 | 500021527 |  | 500021527-0043
0125AB-1408006-9999 | 包2 | NC200 | 国网冀北电力有限公司 | 国网冀北电力有限公司承德供电公司 |  | 无电压等级 | 电缆保护管,CPVC,φ200 | 电缆保护管-材质:CPVC,内径:φ200 | 米 | 155.84 | 2025-12-31 | 2026-12-31 | 河北省承德市 | 买方指定仓库地面交货 |  | G00M-500038391-00003 | 044011254300010 | 400260060900010 | 500038391 |  | 500038391-0022
0125AB-1408006-9999 | 包2 | NC200 | 国网冀北电力有限公司 | 国网冀北电力有限公司廊坊供电公司 |  | 无电压等级 | 电缆保护管,CPVC,φ100 | 电缆保护管-材质:CPVC,内径:φ100 | 米 | 1793.76 | 2025-12-31 | 2026-12-31 | 河北省廊坊市 | 买方指定仓库地面交货 |  | G00M-500021532-00003 | 044013124900010 | 400260119000010 | 500021532 |  | 500021532-0018
0125AB-1408006-9999 | 包2 | NC200 | 国网冀北电力有限公司 | 国网冀北电力有限公司秦皇岛供电公司 |  | 无电压等级 | 电缆保护管,CPVC,φ200 | 电缆保护管-材质:CPVC,内径:φ200 | 米 | 3.84 | 2025-12-31 | 2026-12-31 | 河北省秦皇岛市 | 买方指定仓库地面交货 |  | G00M-500038391-00003 | 044013064200010 | 400260078900010 | 500038391 |  | 500038391-0022
0125AB-1408006-9999 | 包2 | NC200 | 国网冀北电力有限公司 | 国网冀北电力有限公司承德供电公司 |  | 无电压等级 | 电缆保护管,CPVC,φ100 | 电缆保护管-材质:CPVC,内径:φ100 | 米 | 58684.207 | 2025-12-31 | 2026-12-31 | 河北省承德市 | 买方指定仓库地面交货 |  | G00M-500021532-00003 | 044011398500010 | 400260065300010 | 500021532 |  | 500021532-0018
0125AB-1408006-9999 | 包2 | NC200 | 国网冀北电力有限公司 | 国网冀北电力有限公司秦皇岛供电公司 |  | 无电压等级 | 电缆保护管,CPVC,φ50 | 电缆保护管-材质:CPVC,内径:φ50 | 米 | 37184 | 2025-12-31 | 2026-12-31 | 河北省秦皇岛市 | 买方指定仓库地面交货 |  | G00M-500021527-00003 | 044013063700010 | 400260078400010 | 500021527 |  | 500021527-0043
0125AB-1408006-9999 | 包2 | NC200 | 国网冀北电力有限公司 | 国网冀北电力有限公司廊坊供电公司 |  | 无电压等级 | 电缆保护管,CPVC,φ175 | 电缆保护管-材质:CPVC,内径:φ175 | 米 | 888.96 | 2025-12-31 | 2026-12-31 | 河北省廊坊市 | 买方指定仓库地面交货 |  | G00M-500021528-00002 | 044013124800010 | 400260118900010 | 500021528 |  | 500021528-0019
0125AB-1408006-9999 | 包2 | NC200 | 国网冀北电力有限公司 | 国网冀北电力有限公司唐山供电公司 |  | 无电压等级 | 电缆保护管,CPVC,φ200 | 电缆保护管-材质:CPVC,内径:φ200 | 米 | 26939.52 | 2025-12-31 | 2026-12-31 | 河北省唐山市 | 买方指定仓库地面交货 |  | G00M-500038391-00003 | 044013088200010 | 400260099400010 | 500038391 |  | 500038391-0022
0125AB-1408006-9999 | 包2 | NC200 | 国网冀北电力有限公司 | 国网冀北电力有限公司唐山供电公司 |  | 无电压等级 | 电缆保护管,CPVC,φ100 | 电缆保护管-材质:CPVC,内径:φ100 | 米 | 5884.32 | 2025-12-31 | 2026-12-31 | 河北省唐山市 | 买方指定仓库地面交货 |  | G00M-500021532-00003 | 044013087900010 | 400260099100010 | 500021532 |  | 500021532-0018
0125AB-1408006-9999 | 包2 | NC200 | 国网冀北电力有限公司 | 国网冀北电力有限公司张家口供电公司 |  | 无电压等级 | 电缆保护管,CPVC,φ100 | 电缆保护管-材质:CPVC,内径:φ100 | 米 | 773.44 | 2025-12-31 | 2026-12-31 | 河北省张家口市 | 买方指定仓库地面交货 |  | G00M-500021532-00003 | 044013101800010 | 400260104800010 | 500021532 |  | 500021532-0018

## 水泥制品
分标编号 | 包名称 | 分包编号 | 项目单位 | 需求单位 | 项目名称 | 工程电压等级 | 物资名称 | 物资描述 | 单位 | 数量 | 首批交货日期 | 最后一批交货日期 | 交货地点 | 交货方式 | 备注 | 技术规范编码 | 网省采购申请号 | 总部采购申请号 | 物料编码 | 扩展描述 | 扩展编码 | 是否安装实物ID
0125AB-1401007-9999 | 包1 | NC100 | 国网冀北电力有限公司 | 国网冀北电力有限公司承德供电公司 |  | 无电压等级 | 水泥制品,底盘,600×600 | 水泥制品-类型:底盘,规格:600×600 | 块 | 3 | 2025-12-31 | 2026-12-31 | 河北省承德市 | 买方指定仓库地面交货 |  | G00M-500026486-00002 | 044011254700010 | 400260061300010 | 500026486 |  | 500026486-0008
0125AB-1401007-9999 | 包1 | NC100 | 国网冀北电力有限公司 | 国网冀北电力有限公司廊坊供电公司 |  | 无电压等级 | 水泥制品,拉盘,400×800 | 水泥制品-类型:拉盘,规格:400×800 | 块 | 276 | 2025-12-31 | 2026-12-31 | 河北省廊坊市 | 买方指定仓库地面交货 |  | G00M-500026491-00002 | 044013126100010 | 400260120200010 | 500026491 |  | 500026491-0007
0125AB-1401007-9999 | 包1 | NC100 | 国网冀北电力有限公司 | 国网冀北电力有限公司秦皇岛供电公司 |  | 无电压等级 | 水泥制品,底盘,800×800 | 水泥制品-类型:底盘,规格:800×800 | 块 | 2059 | 2025-12-31 | 2026-12-31 | 河北省秦皇岛市 | 买方指定仓库地面交货 |  | G00M-500026487-00002 | 044013062000010 | 400260076700010 | 500026487 |  | 500026487-0018
0125AB-1401007-9999 | 包1 | NC100 | 国网冀北电力有限公司 | 国网冀北电力有限公司廊坊供电公司 |  | 无电压等级 | 水泥制品,拉盘,700×1400 | 水泥制品-类型:拉盘,规格:700×1400 | 块 | 189 | 2025-12-31 | 2026-12-31 | 河北省廊坊市 | 买方指定仓库地面交货 |  | G00M-500027388-00002 | 044013126600010 | 400260120700010 | 500027388 |  | 500027388-0007
0125AB-1401007-9999 | 包1 | NC100 | 国网冀北电力有限公司 | 国网冀北电力有限公司张家口供电公司 |  | 无电压等级 | 水泥制品,拉盘,600×1200 | 水泥制品-类型:拉盘,规格:600×1200 | 块 | 7 | 2025-12-31 | 2026-12-31 | 河北省张家口市 | 买方指定仓库地面交货 |  | G00M-500026492-00002 | 044013122500010 | 400260116600010 | 500026492 |  | 500026492-0006
0125AB-1401007-9999 | 包1 | NC100 | 国网冀北电力有限公司 | 国网冀北电力有限公司承德供电公司 |  | 无电压等级 | 水泥制品,卡盘,300×800 | 水泥制品-类型:卡盘,规格:300×800 | 块 | 7655 | 2025-12-31 | 2026-12-31 | 河北省承德市 | 买方指定仓库地面交货 |  | G00M-500052196-00001 | 044010860300010 | 400260056000010 | 500052196 |  | 500052196-0006
0125AB-1401007-9999 | 包1 | NC100 | 国网冀北电力有限公司 | 国网冀北电力有限公司廊坊供电公司 |  | 无电压等级 | 水泥制品,拉盘,500×1000 | 水泥制品-类型:拉盘,规格:500×1000 | 块 | 345 | 2025-12-31 | 2026-12-31 | 河北省廊坊市 | 买方指定仓库地面交货 |  | G00M-500026490-00002 | 044013126000010 | 400260120100010 | 500026490 |  | 500026490-0016
0125AB-1401007-9999 | 包1 | NC100 | 国网冀北电力有限公司 | 国网冀北电力有限公司廊坊供电公司 |  | 无电压等级 | 水泥制品,标志桩(砖),100×100×600 | 水泥制品-类型:标志桩(砖),规格:100×100×600 | 块 | 335 | 2025-12-31 | 2026-12-31 | 河北省廊坊市 | 买方指定仓库地面交货 |  | G00M-500073094-00001 | 044013128500010 | 400260122600010 | 500073094 |  | 500073094-0005
0125AB-1401007-9999 | 包1 | NC100 | 国网冀北电力有限公司 | 国网冀北电力有限公司秦皇岛供电公司 |  | 无电压等级 | 水泥制品,拉盘,500×1000 | 水泥制品-类型:拉盘,规格:500×1000 | 块 | 39 | 2025-12-31 | 2026-12-31 | 河北省秦皇岛市 | 买方指定仓库地面交货 |  | G00M-500026490-00002 | 044013062100010 | 400260076800010 | 500026490 |  | 500026490-0016
0125AB-1401007-9999 | 包1 | NC100 | 国网冀北电力有限公司 | 国网冀北电力有限公司唐山供电公司 |  | 无电压等级 | 水泥制品,拉盘,600×1200 | 水泥制品-类型:拉盘,规格:600×1200 | 块 | 1047 | 2025-12-31 | 2026-12-31 | 河北省唐山市 | 买方指定仓库地面交货 |  | G00M-500026492-00002 | 044013084800010 | 400260096000010 | 500026492 |  | 500026492-0006
0125AB-1401007-9999 | 包1 | NC100 | 国网冀北电力有限公司 | 国网冀北电力有限公司秦皇岛供电公司 |  | 无电压等级 | 水泥制品,拉盘,700×1400 | 水泥制品-类型:拉盘,规格:700×1400 | 块 | 1578 | 2025-12-31 | 2026-12-31 | 河北省秦皇岛市 | 买方指定仓库地面交货 |  | G00M-500027388-00002 | 044013062300010 | 400260077000010 | 500027388 |  | 500027388-0007
0125AB-1401007-9999 | 包1 | NC100 | 国网冀北电力有限公司 | 国网冀北电力有限公司唐山供电公司 |  | 无电压等级 | 水泥制品,底盘,600×600 | 水泥制品-类型:底盘,规格:600×600 | 块 | 1790 | 2025-12-31 | 2026-12-31 | 河北省唐山市 | 买方指定仓库地面交货 |  | G00M-500026486-00002 | 044013084500010 | 400260095700010 | 500026486 |  | 500026486-0008
0125AB-1401007-9999 | 包1 | NC100 | 国网冀北电力有限公司 | 国网冀北电力有限公司张家口供电公司 |  | 无电压等级 | 水泥制品,拉盘,400×800 | 水泥制品-类型:拉盘,规格:400×800 | 块 | 3103 | 2025-12-31 | 2026-12-31 | 河北省张家口市 | 买方指定仓库地面交货 |  | G00M-500026491-00002 | 044013102800010 | 400260105800010 | 500026491 |  | 500026491-0007
0125AB-1401007-9999 | 包1 | NC100 | 国网冀北电力有限公司 | 国网冀北电力有限公司秦皇岛供电公司 |  | 无电压等级 | 水泥制品,底盘,1000×1000 | 水泥制品-类型:底盘,规格:1000×1000 | 块 | 64 | 2025-12-31 | 2026-12-31 | 河北省秦皇岛市 | 买方指定仓库地面交货 |  | G00M-500026483-00002 | 044013061900010 | 400260076600010 | 500026483 |  | 500026483-0006
0125AB-1401007-9999 | 包1 | NC100 | 国网冀北电力有限公司 | 国网冀北电力有限公司唐山供电公司 |  | 无电压等级 | 水泥制品,卡盘,1000×300 | 水泥制品-类型:卡盘,规格:1000×300 | 块 | 894 | 2025-12-31 | 2026-12-31 | 河北省唐山市 | 买方指定仓库地面交货 |  | G00M-500052205-00002 | 044013085200010 | 400260096400010 | 500052205 |  | 500052205-0009
0125AB-1401007-9999 | 包1 | NC100 | 国网冀北电力有限公司 | 国网冀北电力有限公司唐山供电公司 |  | 无电压等级 | 水泥制品,拉盘,500×1000 | 水泥制品-类型:拉盘,规格:500×1000 | 块 | 1054 | 2025-12-31 | 2026-12-31 | 河北省唐山市 | 买方指定仓库地面交货 |  | G00M-500026490-00002 | 044013084700010 | 400260095900010 | 500026490 |  | 500026490-0016
0125AB-1401007-9999 | 包1 | NC100 | 国网冀北电力有限公司 | 国网冀北电力有限公司廊坊供电公司 |  | 无电压等级 | 水泥制品,卡盘,300×800 | 水泥制品-类型:卡盘,规格:300×800 | 块 | 215 | 2025-12-31 | 2026-12-31 | 河北省廊坊市 | 买方指定仓库地面交货 |  | G00M-500052196-00001 | 044013127600010 | 400260121700010 | 500052196 |  | 500052196-0006
0125AB-1401007-9999 | 包1 | NC100 | 国网冀北电力有限公司 | 国网冀北电力有限公司唐山供电公司 |  | 无电压等级 | 水泥制品,底盘,800×800 | 水泥制品-类型:底盘,规格:800×800 | 块 | 1580 | 2025-12-31 | 2026-12-31 | 河北省唐山市 | 买方指定仓库地面交货 |  | G00M-500026487-00002 | 044013084600010 | 400260095800010 | 500026487 |  | 500026487-0018
0125AB-1401007-9999 | 包1 | NC100 | 国网冀北电力有限公司 | 国网冀北电力有限公司廊坊供电公司 |  | 无电压等级 | 水泥制品,底盘,1000×1000 | 水泥制品-类型:底盘,规格:1000×1000 | 块 | 1009 | 2025-12-31 | 2026-12-31 | 河北省廊坊市 | 买方指定仓库地面交货 |  | G00M-500026483-00002 | 044013133800010 | 400260127900010 | 500026483 |  | 500026483-0006
0125AB-1401007-9999 | 包1 | NC100 | 国网冀北电力有限公司 | 国网冀北电力有限公司秦皇岛供电公司 |  | 无电压等级 | 水泥制品,卡盘,300×1200 | 水泥制品-类型:卡盘,规格:300×1200 | 块 | 1662 | 2025-12-31 | 2026-12-31 | 河北省秦皇岛市 | 买方指定仓库地面交货 |  | G00M-500027391-00002 | 044013062400010 | 400260077100010 | 500027391 |  | 500027391-0022
0125AB-1401007-9999 | 包1 | NC100 | 国网冀北电力有限公司 | 国网冀北电力有限公司秦皇岛供电公司 |  | 无电压等级 | 水泥制品,标志桩(砖),100×100×600 | 水泥制品-类型:标志桩(砖),规格:100×100×600 | 块 | 831 | 2025-12-31 | 2026-12-31 | 河北省秦皇岛市 | 买方指定仓库地面交货 |  | G00M-500073094-00001 | 044013062700010 | 400260077400010 | 500073094 |  | 500073094-0005
0125AB-1401007-9999 | 包1 | NC100 | 国网冀北电力有限公司 | 国网冀北电力有限公司张家口供电公司 |  | 无电压等级 | 水泥制品,卡盘,1000×300 | 水泥制品-类型:卡盘,规格:1000×300 | 块 | 415 | 2025-12-31 | 2026-12-31 | 河北省张家口市 | 买方指定仓库地面交货 |  | G00M-500052205-00002 | 044013104600010 | 400260107200010 | 500052205 |  | 500052205-0009
0125AB-1401007-9999 | 包1 | NC100 | 国网冀北电力有限公司 | 国网冀北电力有限公司廊坊供电公司 |  | 无电压等级 | 水泥制品,卡盘,300×1200 | 水泥制品-类型:卡盘,规格:300×1200 | 块 | 307 | 2025-12-31 | 2026-12-31 | 河北省廊坊市 | 买方指定仓库地面交货 |  | G00M-500027391-00002 | 044013126700010 | 400260120800010 | 500027391 |  | 500027391-0022
0125AB-1401007-9999 | 包1 | NC100 | 国网冀北电力有限公司 | 国网冀北电力有限公司承德供电公司 |  | 无电压等级 | 水泥制品,底盘,800×800 | 水泥制品-类型:底盘,规格:800×800 | 块 | 7411 | 2025-12-31 | 2026-12-31 | 河北省承德市 | 买方指定仓库地面交货 |  | G00M-500026487-00002 | 044010860100010 | 400260055800010 | 500026487 |  | 500026487-0018
0125AB-1401007-9999 | 包1 | NC100 | 国网冀北电力有限公司 | 国网冀北电力有限公司承德供电公司 |  | 无电压等级 | 水泥制品,卡盘,1000×300 | 水泥制品-类型:卡盘,规格:1000×300 | 块 | 189 | 2025-12-31 | 2026-12-31 | 河北省承德市 | 买方指定仓库地面交货 |  | G00M-500052205-00002 | 044010838800010 | 400260054500010 | 500052205 |  | 500052205-0009
0125AB-1401007-9999 | 包1 | NC100 | 国网冀北电力有限公司 | 国网冀北电力有限公司承德供电公司 |  | 无电压等级 | 水泥制品,拉盘,600×1200 | 水泥制品-类型:拉盘,规格:600×1200 | 块 | 13 | 2025-12-31 | 2026-12-31 | 河北省承德市 | 买方指定仓库地面交货 |  | G00M-500026492-00002 | 044010821700010 | 400260053100010 | 500026492 |  | 500026492-0006
0125AB-1401007-9999 | 包1 | NC100 | 国网冀北电力有限公司 | 国网冀北电力有限公司唐山供电公司 |  | 无电压等级 | 水泥制品,卡盘,300×1200 | 水泥制品-类型:卡盘,规格:300×1200 | 块 | 405 | 2025-12-31 | 2026-12-31 | 河北省唐山市 | 买方指定仓库地面交货 |  | G00M-500027391-00002 | 044013085000010 | 400260096200010 | 500027391 |  | 500027391-0022
0125AB-1401007-9999 | 包1 | NC100 | 国网冀北电力有限公司 | 国网冀北电力有限公司唐山供电公司 |  | 无电压等级 | 水泥制品,标志桩(砖),100×100×600 | 水泥制品-类型:标志桩(砖),规格:100×100×600 | 块 | 156 | 2025-12-31 | 2026-12-31 | 河北省唐山市 | 买方指定仓库地面交货 |  | G00M-500073094-00001 | 044013085300010 | 400260096500010 | 500073094 |  | 500073094-0005
0125AB-1401007-9999 | 包1 | NC100 | 国网冀北电力有限公司 | 国网冀北电力有限公司张家口供电公司 |  | 无电压等级 | 水泥制品,底盘,800×800 | 水泥制品-类型:底盘,规格:800×800 | 块 | 3541 | 2025-12-31 | 2026-12-31 | 河北省张家口市 | 买方指定仓库地面交货 |  | G00M-500026487-00002 | 044013102600010 | 400260105600010 | 500026487 |  | 500026487-0018
0125AB-1401007-9999 | 包1 | NC100 | 国网冀北电力有限公司 | 国网冀北电力有限公司廊坊供电公司 |  | 无电压等级 | 水泥制品,拉盘,600×1200 | 水泥制品-类型:拉盘,规格:600×1200 | 块 | 41 | 2025-12-31 | 2026-12-31 | 河北省廊坊市 | 买方指定仓库地面交货 |  | G00M-500026492-00002 | 044013133900010 | 400260128000010 | 500026492 |  | 500026492-0006
0125AB-1401007-9999 | 包1 | NC100 | 国网冀北电力有限公司 | 国网冀北电力有限公司承德供电公司 |  | 无电压等级 | 水泥制品,拉盘,400×800 | 水泥制品-类型:拉盘,规格:400×800 | 块 | 8995 | 2025-12-31 | 2026-12-31 | 河北省承德市 | 买方指定仓库地面交货 |  | G00M-500026491-00002 | 044010838700010 | 400260054400010 | 500026491 |  | 500026491-0007
0125AB-1401007-9999 | 包1 | NC100 | 国网冀北电力有限公司 | 国网冀北电力有限公司唐山供电公司 |  | 无电压等级 | 水泥制品,卡盘,300×800 | 水泥制品-类型:卡盘,规格:300×800 | 块 | 1243 | 2025-12-31 | 2026-12-31 | 河北省唐山市 | 买方指定仓库地面交货 |  | G00M-500052196-00001 | 044013085100010 | 400260096300010 | 500052196 |  | 500052196-0006
0125AB-1401007-9999 | 包1 | NC100 | 国网冀北电力有限公司 | 国网冀北电力有限公司唐山供电公司 |  | 无电压等级 | 水泥制品,拉盘,700×1400 | 水泥制品-类型:拉盘,规格:700×1400 | 块 | 69 | 2025-12-31 | 2026-12-31 | 河北省唐山市 | 买方指定仓库地面交货 |  | G00M-500027388-00002 | 044013084900010 | 400260096100010 | 500027388 |  | 500027388-0007
0125AB-1401007-9999 | 包1 | NC100 | 国网冀北电力有限公司 | 国网冀北电力有限公司张家口供电公司 |  | 无电压等级 | 水泥制品,标志桩(砖),100×100×600 | 水泥制品-类型:标志桩(砖),规格:100×100×600 | 块 | 16 | 2025-12-31 | 2026-12-31 | 河北省张家口市 | 买方指定仓库地面交货 |  | G00M-500073094-00001 | 044013106000010 | 400260108100010 | 500073094 |  | 500073094-0005
0125AB-1401007-9999 | 包1 | NC100 | 国网冀北电力有限公司 | 国网冀北电力有限公司承德供电公司 |  | 无电压等级 | 水泥制品,标志桩(砖),100×100×600 | 水泥制品-类型:标志桩(砖),规格:100×100×600 | 块 | 10 | 2025-12-31 | 2026-12-31 | 河北省承德市 | 买方指定仓库地面交货 |  | G00M-500073094-00001 | 044010838900010 | 400260054600010 | 500073094 |  | 500073094-0005
0125AB-1401007-9999 | 包1 | NC100 | 国网冀北电力有限公司 | 国网冀北电力有限公司张家口供电公司 |  | 无电压等级 | 水泥制品,底盘,1000×1000 | 水泥制品-类型:底盘,规格:1000×1000 | 块 | 292 | 2025-12-31 | 2026-12-31 | 河北省张家口市 | 买方指定仓库地面交货 |  | G00M-500026483-00002 | 044013122400010 | 400260116500010 | 500026483 |  | 500026483-0006
0125AB-1401007-9999 | 包1 | NC100 | 国网冀北电力有限公司 | 国网冀北电力有限公司张家口供电公司 |  | 无电压等级 | 水泥制品,拉盘,500×1000 | 水泥制品-类型:拉盘,规格:500×1000 | 块 | 2145 | 2025-12-31 | 2026-12-31 | 河北省张家口市 | 买方指定仓库地面交货 |  | G00M-500026490-00002 | 044013102700010 | 400260105700010 | 500026490 |  | 500026490-0016
0125AB-1401007-9999 | 包1 | NC100 | 国网冀北电力有限公司 | 国网冀北电力有限公司承德供电公司 |  | 无电压等级 | 水泥制品,拉盘,300×600 | 水泥制品-类型:拉盘,规格:300×600 | 块 | 1 | 2025-12-31 | 2026-12-31 | 河北省承德市 | 买方指定仓库地面交货 |  | G00M-500027389-00002 | 044011254800010 | 400260061400010 | 500027389 | 水泥制品-类型:拉盘,规格:300×600 | 500027389-0006
0125AB-1401007-9999 | 包1 | NC100 | 国网冀北电力有限公司 | 国网冀北电力有限公司唐山供电公司 |  | 无电压等级 | 水泥制品,底盘,1000×1000 | 水泥制品-类型:底盘,规格:1000×1000 | 块 | 103 | 2025-12-31 | 2026-12-31 | 河北省唐山市 | 买方指定仓库地面交货 |  | G00M-500026483-00002 | 044013084400010 | 400260095600010 | 500026483 |  | 500026483-0006
0125AB-1401007-9999 | 包1 | NC100 | 国网冀北电力有限公司 | 国网冀北电力有限公司秦皇岛供电公司 |  | 无电压等级 | 水泥制品,拉盘,600×1200 | 水泥制品-类型:拉盘,规格:600×1200 | 块 | 561 | 2025-12-31 | 2026-12-31 | 河北省秦皇岛市 | 买方指定仓库地面交货 |  | G00M-500026492-00002 | 044013062200010 | 400260076900010 | 500026492 |  | 500026492-0006
0125AB-1401007-9999 | 包1 | NC100 | 国网冀北电力有限公司 | 国网冀北电力有限公司廊坊供电公司 |  | 无电压等级 | 水泥制品,卡盘,1000×300 | 水泥制品-类型:卡盘,规格:1000×300 | 块 | 428 | 2025-12-31 | 2026-12-31 | 河北省廊坊市 | 买方指定仓库地面交货 |  | G00M-500052205-00002 | 044013127700010 | 400260121800010 | 500052205 |  | 500052205-0009
0125AB-1401007-9999 | 包1 | NC100 | 国网冀北电力有限公司 | 国网冀北电力有限公司秦皇岛供电公司 |  | 无电压等级 | 水泥制品,卡盘,300×1400 | 水泥制品-类型:卡盘,规格:300×1400 | 块 | 41 | 2025-12-31 | 2026-12-31 | 河北省秦皇岛市 | 买方指定仓库地面交货 |  | G00M-500027404-00002 | 044013062500010 | 400260077200010 | 500027404 |  | 500027404-0003
0125AB-1401007-9999 | 包1 | NC100 | 国网冀北电力有限公司 | 国网冀北电力有限公司张家口供电公司 |  | 无电压等级 | 水泥制品,底盘,600×600 | 水泥制品-类型:底盘,规格:600×600 | 块 | 3 | 2025-12-31 | 2026-12-31 | 河北省张家口市 | 买方指定仓库地面交货 |  | G00M-500026486-00002 | 044013102500010 | 400260105500010 | 500026486 |  | 500026486-0008
0125AB-1401007-9999 | 包1 | NC100 | 国网冀北电力有限公司 | 国网冀北电力有限公司承德供电公司 |  | 无电压等级 | 水泥制品,底盘,1000×1000 | 水泥制品-类型:底盘,规格:1000×1000 | 块 | 11 | 2025-12-31 | 2026-12-31 | 河北省承德市 | 买方指定仓库地面交货 |  | G00M-500026483-00002 | 044011265400010 | 400260061800010 | 500026483 |  | 500026483-0006
0125AB-1401007-9999 | 包1 | NC100 | 国网冀北电力有限公司 | 国网冀北电力有限公司张家口供电公司 |  | 无电压等级 | 水泥制品,卡盘,300×800 | 水泥制品-类型:卡盘,规格:300×800 | 块 | 3090 | 2025-12-31 | 2026-12-31 | 河北省张家口市 | 买方指定仓库地面交货 |  | G00M-500052196-00001 | 044013104500010 | 400260107100010 | 500052196 |  | 500052196-0006
0125AB-1401007-9999 | 包1 | NC100 | 国网冀北电力有限公司 | 国网冀北电力有限公司承德供电公司 |  | 无电压等级 | 水泥制品,拉盘,500×1000 | 水泥制品-类型:拉盘,规格:500×1000 | 块 | 286 | 2025-12-31 | 2026-12-31 | 河北省承德市 | 买方指定仓库地面交货 |  | G00M-500026490-00002 | 044010860200010 | 400260055900010 | 500026490 |  | 500026490-0016
0125AB-1401007-9999 | 包1 | NC100 | 国网冀北电力有限公司 | 国网冀北电力有限公司张家口供电公司 |  | 无电压等级 | 水泥制品,卡盘,300×1200 | 水泥制品-类型:卡盘,规格:300×1200 | 块 | 95 | 2025-12-31 | 2026-12-31 | 河北省张家口市 | 买方指定仓库地面交货 |  | G00M-500027391-00002 | 044013103500010 | 400260106500010 | 500027391 |  | 500027391-0022
0125AB-1401007-9999 | 包1 | NC100 | 国网冀北电力有限公司 | 国网冀北电力有限公司秦皇岛供电公司 |  | 无电压等级 | 水泥制品,卡盘,300×800 | 水泥制品-类型:卡盘,规格:300×800 | 块 | 20 | 2025-12-31 | 2026-12-31 | 河北省秦皇岛市 | 买方指定仓库地面交货 |  | G00M-500052196-00001 | 044013062600010 | 400260077300010 | 500052196 |  | 500052196-0006
0125AB-1401007-9999 | 包1 | NC100 | 国网冀北电力有限公司 | 国网冀北电力有限公司廊坊供电公司 |  | 无电压等级 | 水泥制品,底盘,800×800 | 水泥制品-类型:底盘,规格:800×800 | 块 | 447 | 2025-12-31 | 2026-12-31 | 河北省廊坊市 | 买方指定仓库地面交货 |  | G00M-500026487-00002 | 044013125900010 | 400260120000010 | 500026487 |  | 500026487-0018
0125AB-1401007-9999 | 包2 | NC200 | 国网冀北电力有限公司 | 国网冀北电力有限公司承德供电公司 |  | 无电压等级 | 水泥制品,底盘,600×600 | 水泥制品-类型:底盘,规格:600×600 | 块 | 2 | 2025-12-31 | 2026-12-31 | 河北省承德市 | 买方指定仓库地面交货 |  | G00M-500026486-00002 | 044011254700010 | 400260061300010 | 500026486 |  | 500026486-0008
0125AB-1401007-9999 | 包2 | NC200 | 国网冀北电力有限公司 | 国网冀北电力有限公司廊坊供电公司 |  | 无电压等级 | 水泥制品,拉盘,400×800 | 水泥制品-类型:拉盘,规格:400×800 | 块 | 259 | 2025-12-31 | 2026-12-31 | 河北省廊坊市 | 买方指定仓库地面交货 |  | G00M-500026491-00002 | 044013126100010 | 400260120200010 | 500026491 |  | 500026491-0007
0125AB-1401007-9999 | 包2 | NC200 | 国网冀北电力有限公司 | 国网冀北电力有限公司秦皇岛供电公司 |  | 无电压等级 | 水泥制品,底盘,800×800 | 水泥制品-类型:底盘,规格:800×800 | 块 | 1934 | 2025-12-31 | 2026-12-31 | 河北省秦皇岛市 | 买方指定仓库地面交货 |  | G00M-500026487-00002 | 044013062000010 | 400260076700010 | 500026487 |  | 500026487-0018
0125AB-1401007-9999 | 包2 | NC200 | 国网冀北电力有限公司 | 国网冀北电力有限公司廊坊供电公司 |  | 无电压等级 | 水泥制品,拉盘,700×1400 | 水泥制品-类型:拉盘,规格:700×1400 | 块 | 177 | 2025-12-31 | 2026-12-31 | 河北省廊坊市 | 买方指定仓库地面交货 |  | G00M-500027388-00002 | 044013126600010 | 400260120700010 | 500027388 |  | 500027388-0007
0125AB-1401007-9999 | 包2 | NC200 | 国网冀北电力有限公司 | 国网冀北电力有限公司张家口供电公司 |  | 无电压等级 | 水泥制品,拉盘,600×1200 | 水泥制品-类型:拉盘,规格:600×1200 | 块 | 7 | 2025-12-31 | 2026-12-31 | 河北省张家口市 | 买方指定仓库地面交货 |  | G00M-500026492-00002 | 044013122500010 | 400260116600010 | 500026492 |  | 500026492-0006
0125AB-1401007-9999 | 包2 | NC200 | 国网冀北电力有限公司 | 国网冀北电力有限公司承德供电公司 |  | 无电压等级 | 水泥制品,卡盘,300×800 | 水泥制品-类型:卡盘,规格:300×800 | 块 | 7188 | 2025-12-31 | 2026-12-31 | 河北省承德市 | 买方指定仓库地面交货 |  | G00M-500052196-00001 | 044010860300010 | 400260056000010 | 500052196 |  | 500052196-0006
0125AB-1401007-9999 | 包2 | NC200 | 国网冀北电力有限公司 | 国网冀北电力有限公司廊坊供电公司 |  | 无电压等级 | 水泥制品,拉盘,500×1000 | 水泥制品-类型:拉盘,规格:500×1000 | 块 | 324 | 2025-12-31 | 2026-12-31 | 河北省廊坊市 | 买方指定仓库地面交货 |  | G00M-500026490-00002 | 044013126000010 | 400260120100010 | 500026490 |  | 500026490-0016
0125AB-1401007-9999 | 包2 | NC200 | 国网冀北电力有限公司 | 国网冀北电力有限公司廊坊供电公司 |  | 无电压等级 | 水泥制品,标志桩(砖),100×100×600 | 水泥制品-类型:标志桩(砖),规格:100×100×600 | 块 | 314 | 2025-12-31 | 2026-12-31 | 河北省廊坊市 | 买方指定仓库地面交货 |  | G00M-500073094-00001 | 044013128500010 | 400260122600010 | 500073094 |  | 500073094-0005
0125AB-1401007-9999 | 包2 | NC200 | 国网冀北电力有限公司 | 国网冀北电力有限公司秦皇岛供电公司 |  | 无电压等级 | 水泥制品,拉盘,500×1000 | 水泥制品-类型:拉盘,规格:500×1000 | 块 | 37 | 2025-12-31 | 2026-12-31 | 河北省秦皇岛市 | 买方指定仓库地面交货 |  | G00M-500026490-00002 | 044013062100010 | 400260076800010 | 500026490 |  | 500026490-0016
0125AB-1401007-9999 | 包2 | NC200 | 国网冀北电力有限公司 | 国网冀北电力有限公司唐山供电公司 |  | 无电压等级 | 水泥制品,拉盘,600×1200 | 水泥制品-类型:拉盘,规格:600×1200 | 块 | 983 | 2025-12-31 | 2026-12-31 | 河北省唐山市 | 买方指定仓库地面交货 |  | G00M-500026492-00002 | 044013084800010 | 400260096000010 | 500026492 |  | 500026492-0006
0125AB-1401007-9999 | 包2 | NC200 | 国网冀北电力有限公司 | 国网冀北电力有限公司秦皇岛供电公司 |  | 无电压等级 | 水泥制品,拉盘,700×1400 | 水泥制品-类型:拉盘,规格:700×1400 | 块 | 1482 | 2025-12-31 | 2026-12-31 | 河北省秦皇岛市 | 买方指定仓库地面交货 |  | G00M-500027388-00002 | 044013062300010 | 400260077000010 | 500027388 |  | 500027388-0007
0125AB-1401007-9999 | 包2 | NC200 | 国网冀北电力有限公司 | 国网冀北电力有限公司唐山供电公司 |  | 无电压等级 | 水泥制品,底盘,600×600 | 水泥制品-类型:底盘,规格:600×600 | 块 | 1681 | 2025-12-31 | 2026-12-31 | 河北省唐山市 | 买方指定仓库地面交货 |  | G00M-500026486-00002 | 044013084500010 | 400260095700010 | 500026486 |  | 500026486-0008
0125AB-1401007-9999 | 包2 | NC200 | 国网冀北电力有限公司 | 国网冀北电力有限公司张家口供电公司 |  | 无电压等级 | 水泥制品,拉盘,400×800 | 水泥制品-类型:拉盘,规格:400×800 | 块 | 2913 | 2025-12-31 | 2026-12-31 | 河北省张家口市 | 买方指定仓库地面交货 |  | G00M-500026491-00002 | 044013102800010 | 400260105800010 | 500026491 |  | 500026491-0007
0125AB-1401007-9999 | 包2 | NC200 | 国网冀北电力有限公司 | 国网冀北电力有限公司秦皇岛供电公司 |  | 无电压等级 | 水泥制品,底盘,1000×1000 | 水泥制品-类型:底盘,规格:1000×1000 | 块 | 60 | 2025-12-31 | 2026-12-31 | 河北省秦皇岛市 | 买方指定仓库地面交货 |  | G00M-500026483-00002 | 044013061900010 | 400260076600010 | 500026483 |  | 500026483-0006
0125AB-1401007-9999 | 包2 | NC200 | 国网冀北电力有限公司 | 国网冀北电力有限公司唐山供电公司 |  | 无电压等级 | 水泥制品,卡盘,1000×300 | 水泥制品-类型:卡盘,规格:1000×300 | 块 | 840 | 2025-12-31 | 2026-12-31 | 河北省唐山市 | 买方指定仓库地面交货 |  | G00M-500052205-00002 | 044013085200010 | 400260096400010 | 500052205 |  | 500052205-0009
0125AB-1401007-9999 | 包2 | NC200 | 国网冀北电力有限公司 | 国网冀北电力有限公司唐山供电公司 |  | 无电压等级 | 水泥制品,拉盘,500×1000 | 水泥制品-类型:拉盘,规格:500×1000 | 块 | 989 | 2025-12-31 | 2026-12-31 | 河北省唐山市 | 买方指定仓库地面交货 |  | G00M-500026490-00002 | 044013084700010 | 400260095900010 | 500026490 |  | 500026490-0016
0125AB-1401007-9999 | 包2 | NC200 | 国网冀北电力有限公司 | 国网冀北电力有限公司廊坊供电公司 |  | 无电压等级 | 水泥制品,卡盘,300×800 | 水泥制品-类型:卡盘,规格:300×800 | 块 | 202 | 2025-12-31 | 2026-12-31 | 河北省廊坊市 | 买方指定仓库地面交货 |  | G00M-500052196-00001 | 044013127600010 | 400260121700010 | 500052196 |  | 500052196-0006
0125AB-1401007-9999 | 包2 | NC200 | 国网冀北电力有限公司 | 国网冀北电力有限公司唐山供电公司 |  | 无电压等级 | 水泥制品,底盘,800×800 | 水泥制品-类型:底盘,规格:800×800 | 块 | 1484 | 2025-12-31 | 2026-12-31 | 河北省唐山市 | 买方指定仓库地面交货 |  | G00M-500026487-00002 | 044013084600010 | 400260095800010 | 500026487 |  | 500026487-0018
0125AB-1401007-9999 | 包2 | NC200 | 国网冀北电力有限公司 | 国网冀北电力有限公司廊坊供电公司 |  | 无电压等级 | 水泥制品,底盘,1000×1000 | 水泥制品-类型:底盘,规格:1000×1000 | 块 | 947 | 2025-12-31 | 2026-12-31 | 河北省廊坊市 | 买方指定仓库地面交货 |  | G00M-500026483-00002 | 044013133800010 | 400260127900010 | 500026483 |  | 500026483-0006
0125AB-1401007-9999 | 包2 | NC200 | 国网冀北电力有限公司 | 国网冀北电力有限公司秦皇岛供电公司 |  | 无电压等级 | 水泥制品,卡盘,300×1200 | 水泥制品-类型:卡盘,规格:300×1200 | 块 | 1561 | 2025-12-31 | 2026-12-31 | 河北省秦皇岛市 | 买方指定仓库地面交货 |  | G00M-500027391-00002 | 044013062400010 | 400260077100010 | 500027391 |  | 500027391-0022
0125AB-1401007-9999 | 包2 | NC200 | 国网冀北电力有限公司 | 国网冀北电力有限公司秦皇岛供电公司 |  | 无电压等级 | 水泥制品,标志桩(砖),100×100×600 | 水泥制品-类型:标志桩(砖),规格:100×100×600 | 块 | 780 | 2025-12-31 | 2026-12-31 | 河北省秦皇岛市 | 买方指定仓库地面交货 |  | G00M-500073094-00001 | 044013062700010 | 400260077400010 | 500073094 |  | 500073094-0005
0125AB-1401007-9999 | 包2 | NC200 | 国网冀北电力有限公司 | 国网冀北电力有限公司张家口供电公司 |  | 无电压等级 | 水泥制品,卡盘,1000×300 | 水泥制品-类型:卡盘,规格:1000×300 | 块 | 390 | 2025-12-31 | 2026-12-31 | 河北省张家口市 | 买方指定仓库地面交货 |  | G00M-500052205-00002 | 044013104600010 | 400260107200010 | 500052205 |  | 500052205-0009
0125AB-1401007-9999 | 包2 | NC200 | 国网冀北电力有限公司 | 国网冀北电力有限公司廊坊供电公司 |  | 无电压等级 | 水泥制品,卡盘,300×1200 | 水泥制品-类型:卡盘,规格:300×1200 | 块 | 288 | 2025-12-31 | 2026-12-31 | 河北省廊坊市 | 买方指定仓库地面交货 |  | G00M-500027391-00002 | 044013126700010 | 400260120800010 | 500027391 |  | 500027391-0022
0125AB-1401007-9999 | 包2 | NC200 | 国网冀北电力有限公司 | 国网冀北电力有限公司承德供电公司 |  | 无电压等级 | 水泥制品,底盘,800×800 | 水泥制品-类型:底盘,规格:800×800 | 块 | 6960 | 2025-12-31 | 2026-12-31 | 河北省承德市 | 买方指定仓库地面交货 |  | G00M-500026487-00002 | 044010860100010 | 400260055800010 | 500026487 |  | 500026487-0018
0125AB-1401007-9999 | 包2 | NC200 | 国网冀北电力有限公司 | 国网冀北电力有限公司承德供电公司 |  | 无电压等级 | 水泥制品,卡盘,1000×300 | 水泥制品-类型:卡盘,规格:1000×300 | 块 | 178 | 2025-12-31 | 2026-12-31 | 河北省承德市 | 买方指定仓库地面交货 |  | G00M-500052205-00002 | 044010838800010 | 400260054500010 | 500052205 |  | 500052205-0009
0125AB-1401007-9999 | 包2 | NC200 | 国网冀北电力有限公司 | 国网冀北电力有限公司承德供电公司 |  | 无电压等级 | 水泥制品,拉盘,600×1200 | 水泥制品-类型:拉盘,规格:600×1200 | 块 | 11 | 2025-12-31 | 2026-12-31 | 河北省承德市 | 买方指定仓库地面交货 |  | G00M-500026492-00002 | 044010821700010 | 400260053100010 | 500026492 |  | 500026492-0006
0125AB-1401007-9999 | 包2 | NC200 | 国网冀北电力有限公司 | 国网冀北电力有限公司唐山供电公司 |  | 无电压等级 | 水泥制品,卡盘,300×1200 | 水泥制品-类型:卡盘,规格:300×1200 | 块 | 380 | 2025-12-31 | 2026-12-31 | 河北省唐山市 | 买方指定仓库地面交货 |  | G00M-500027391-00002 | 044013085000010 | 400260096200010 | 500027391 |  | 500027391-0022
0125AB-1401007-9999 | 包2 | NC200 | 国网冀北电力有限公司 | 国网冀北电力有限公司唐山供电公司 |  | 无电压等级 | 水泥制品,标志桩(砖),100×100×600 | 水泥制品-类型:标志桩(砖),规格:100×100×600 | 块 | 147 | 2025-12-31 | 2026-12-31 | 河北省唐山市 | 买方指定仓库地面交货 |  | G00M-500073094-00001 | 044013085300010 | 400260096500010 | 500073094 |  | 500073094-0005
0125AB-1401007-9999 | 包2 | NC200 | 国网冀北电力有限公司 | 国网冀北电力有限公司张家口供电公司 |  | 无电压等级 | 水泥制品,底盘,800×800 | 水泥制品-类型:底盘,规格:800×800 | 块 | 3325 | 2025-12-31 | 2026-12-31 | 河北省张家口市 | 买方指定仓库地面交货 |  | G00M-500026487-00002 | 044013102600010 | 400260105600010 | 500026487 |  | 500026487-0018
0125AB-1401007-9999 | 包2 | NC200 | 国网冀北电力有限公司 | 国网冀北电力有限公司廊坊供电公司 |  | 无电压等级 | 水泥制品,拉盘,600×1200 | 水泥制品-类型:拉盘,规格:600×1200 | 块 | 38 | 2025-12-31 | 2026-12-31 | 河北省廊坊市 | 买方指定仓库地面交货 |  | G00M-500026492-00002 | 044013133900010 | 400260128000010 | 500026492 |  | 500026492-0006
0125AB-1401007-9999 | 包2 | NC200 | 国网冀北电力有限公司 | 国网冀北电力有限公司承德供电公司 |  | 无电压等级 | 水泥制品,拉盘,400×800 | 水泥制品-类型:拉盘,规格:400×800 | 块 | 8446 | 2025-12-31 | 2026-12-31 | 河北省承德市 | 买方指定仓库地面交货 |  | G00M-500026491-00002 | 044010838700010 | 400260054400010 | 500026491 |  | 500026491-0007
0125AB-1401007-9999 | 包2 | NC200 | 国网冀北电力有限公司 | 国网冀北电力有限公司唐山供电公司 |  | 无电压等级 | 水泥制品,卡盘,300×800 | 水泥制品-类型:卡盘,规格:300×800 | 块 | 1167 | 2025-12-31 | 2026-12-31 | 河北省唐山市 | 买方指定仓库地面交货 |  | G00M-500052196-00001 | 044013085100010 | 400260096300010 | 500052196 |  | 500052196-0006
0125AB-1401007-9999 | 包2 | NC200 | 国网冀北电力有限公司 | 国网冀北电力有限公司唐山供电公司 |  | 无电压等级 | 水泥制品,拉盘,700×1400 | 水泥制品-类型:拉盘,规格:700×1400 | 块 | 65 | 2025-12-31 | 2026-12-31 | 河北省唐山市 | 买方指定仓库地面交货 |  | G00M-500027388-00002 | 044013084900010 | 400260096100010 | 500027388 |  | 500027388-0007
0125AB-1401007-9999 | 包2 | NC200 | 国网冀北电力有限公司 | 国网冀北电力有限公司张家口供电公司 |  | 无电压等级 | 水泥制品,标志桩(砖),100×100×600 | 水泥制品-类型:标志桩(砖),规格:100×100×600 | 块 | 15 | 2025-12-31 | 2026-12-31 | 河北省张家口市 | 买方指定仓库地面交货 |  | G00M-500073094-00001 | 044013106000010 | 400260108100010 | 500073094 |  | 500073094-0005
0125AB-1401007-9999 | 包2 | NC200 | 国网冀北电力有限公司 | 国网冀北电力有限公司承德供电公司 |  | 无电压等级 | 水泥制品,标志桩(砖),100×100×600 | 水泥制品-类型:标志桩(砖),规格:100×100×600 | 块 | 10 | 2025-12-31 | 2026-12-31 | 河北省承德市 | 买方指定仓库地面交货 |  | G00M-500073094-00001 | 044010838900010 | 400260054600010 | 500073094 |  | 500073094-0005
0125AB-1401007-9999 | 包2 | NC200 | 国网冀北电力有限公司 | 国网冀北电力有限公司张家口供电公司 |  | 无电压等级 | 水泥制品,底盘,1000×1000 | 水泥制品-类型:底盘,规格:1000×1000 | 块 | 274 | 2025-12-31 | 2026-12-31 | 河北省张家口市 | 买方指定仓库地面交货 |  | G00M-500026483-00002 | 044013122400010 | 400260116500010 | 500026483 |  | 500026483-0006
0125AB-1401007-9999 | 包2 | NC200 | 国网冀北电力有限公司 | 国网冀北电力有限公司张家口供电公司 |  | 无电压等级 | 水泥制品,拉盘,500×1000 | 水泥制品-类型:拉盘,规格:500×1000 | 块 | 2014 | 2025-12-31 | 2026-12-31 | 河北省张家口市 | 买方指定仓库地面交货 |  | G00M-500026490-00002 | 044013102700010 | 400260105700010 | 500026490 |  | 500026490-0016
0125AB-1401007-9999 | 包2 | NC200 | 国网冀北电力有限公司 | 国网冀北电力有限公司唐山供电公司 |  | 无电压等级 | 水泥制品,底盘,1000×1000 | 水泥制品-类型:底盘,规格:1000×1000 | 块 | 97 | 2025-12-31 | 2026-12-31 | 河北省唐山市 | 买方指定仓库地面交货 |  | G00M-500026483-00002 | 044013084400010 | 400260095600010 | 500026483 |  | 500026483-0006
0125AB-1401007-9999 | 包2 | NC200 | 国网冀北电力有限公司 | 国网冀北电力有限公司秦皇岛供电公司 |  | 无电压等级 | 水泥制品,拉盘,600×1200 | 水泥制品-类型:拉盘,规格:600×1200 | 块 | 527 | 2025-12-31 | 2026-12-31 | 河北省秦皇岛市 | 买方指定仓库地面交货 |  | G00M-500026492-00002 | 044013062200010 | 400260076900010 | 500026492 |  | 500026492-0006
0125AB-1401007-9999 | 包2 | NC200 | 国网冀北电力有限公司 | 国网冀北电力有限公司廊坊供电公司 |  | 无电压等级 | 水泥制品,卡盘,1000×300 | 水泥制品-类型:卡盘,规格:1000×300 | 块 | 402 | 2025-12-31 | 2026-12-31 | 河北省廊坊市 | 买方指定仓库地面交货 |  | G00M-500052205-00002 | 044013127700010 | 400260121800010 | 500052205 |  | 500052205-0009
0125AB-1401007-9999 | 包2 | NC200 | 国网冀北电力有限公司 | 国网冀北电力有限公司秦皇岛供电公司 |  | 无电压等级 | 水泥制品,卡盘,300×1400 | 水泥制品-类型:卡盘,规格:300×1400 | 块 | 39 | 2025-12-31 | 2026-12-31 | 河北省秦皇岛市 | 买方指定仓库地面交货 |  | G00M-500027404-00002 | 044013062500010 | 400260077200010 | 500027404 |  | 500027404-0003
0125AB-1401007-9999 | 包2 | NC200 | 国网冀北电力有限公司 | 国网冀北电力有限公司张家口供电公司 |  | 无电压等级 | 水泥制品,底盘,600×600 | 水泥制品-类型:底盘,规格:600×600 | 块 | 3 | 2025-12-31 | 2026-12-31 | 河北省张家口市 | 买方指定仓库地面交货 |  | G00M-500026486-00002 | 044013102500010 | 400260105500010 | 500026486 |  | 500026486-0008
0125AB-1401007-9999 | 包2 | NC200 | 国网冀北电力有限公司 | 国网冀北电力有限公司承德供电公司 |  | 无电压等级 | 水泥制品,底盘,1000×1000 | 水泥制品-类型:底盘,规格:1000×1000 | 块 | 11 | 2025-12-31 | 2026-12-31 | 河北省承德市 | 买方指定仓库地面交货 |  | G00M-500026483-00002 | 044011265400010 | 400260061800010 | 500026483 |  | 500026483-0006
0125AB-1401007-9999 | 包2 | NC200 | 国网冀北电力有限公司 | 国网冀北电力有限公司张家口供电公司 |  | 无电压等级 | 水泥制品,卡盘,300×800 | 水泥制品-类型:卡盘,规格:300×800 | 块 | 2902 | 2025-12-31 | 2026-12-31 | 河北省张家口市 | 买方指定仓库地面交货 |  | G00M-500052196-00001 | 044013104500010 | 400260107100010 | 500052196 |  | 500052196-0006
0125AB-1401007-9999 | 包2 | NC200 | 国网冀北电力有限公司 | 国网冀北电力有限公司承德供电公司 |  | 无电压等级 | 水泥制品,拉盘,500×1000 | 水泥制品-类型:拉盘,规格:500×1000 | 块 | 268 | 2025-12-31 | 2026-12-31 | 河北省承德市 | 买方指定仓库地面交货 |  | G00M-500026490-00002 | 044010860200010 | 400260055900010 | 500026490 |  | 500026490-0016
0125AB-1401007-9999 | 包2 | NC200 | 国网冀北电力有限公司 | 国网冀北电力有限公司张家口供电公司 |  | 无电压等级 | 水泥制品,卡盘,300×1200 | 水泥制品-类型:卡盘,规格:300×1200 | 块 | 89 | 2025-12-31 | 2026-12-31 | 河北省张家口市 | 买方指定仓库地面交货 |  | G00M-500027391-00002 | 044013103500010 | 400260106500010 | 500027391 |  | 500027391-0022
0125AB-1401007-9999 | 包2 | NC200 | 国网冀北电力有限公司 | 国网冀北电力有限公司秦皇岛供电公司 |  | 无电压等级 | 水泥制品,卡盘,300×800 | 水泥制品-类型:卡盘,规格:300×800 | 块 | 19 | 2025-12-31 | 2026-12-31 | 河北省秦皇岛市 | 买方指定仓库地面交货 |  | G00M-500052196-00001 | 044013062600010 | 400260077300010 | 500052196 |  | 500052196-0006
0125AB-1401007-9999 | 包2 | NC200 | 国网冀北电力有限公司 | 国网冀北电力有限公司廊坊供电公司 |  | 无电压等级 | 水泥制品,底盘,800×800 | 水泥制品-类型:底盘,规格:800×800 | 块 | 419 | 2025-12-31 | 2026-12-31 | 河北省廊坊市 | 买方指定仓库地面交货 |  | G00M-500026487-00002 | 044013125900010 | 400260120000010 | 500026487 |  | 500026487-0018
0125AB-1401007-9999 | 包3 | NC300 | 国网冀北电力有限公司 | 国网冀北电力有限公司唐山供电公司 |  | 无电压等级 | 水泥制品,拉盘,500×1000 | 水泥制品-类型:拉盘,规格:500×1000 | 块 | 925 | 2025-12-31 | 2026-12-31 | 河北省唐山市 | 买方指定仓库地面交货 |  | G00M-500026490-00002 | 044013084700010 | 400260095900010 | 500026490 |  | 500026490-0016
0125AB-1401007-9999 | 包3 | NC300 | 国网冀北电力有限公司 | 国网冀北电力有限公司承德供电公司 |  | 无电压等级 | 水泥制品,底盘,600×600 | 水泥制品-类型:底盘,规格:600×600 | 块 | 2 | 2025-12-31 | 2026-12-31 | 河北省承德市 | 买方指定仓库地面交货 |  | G00M-500026486-00002 | 044011254700010 | 400260061300010 | 500026486 |  | 500026486-0008
0125AB-1401007-9999 | 包3 | NC300 | 国网冀北电力有限公司 | 国网冀北电力有限公司廊坊供电公司 |  | 无电压等级 | 水泥制品,底盘,800×800 | 水泥制品-类型:底盘,规格:800×800 | 块 | 392 | 2025-12-31 | 2026-12-31 | 河北省廊坊市 | 买方指定仓库地面交货 |  | G00M-500026487-00002 | 044013125900010 | 400260120000010 | 500026487 |  | 500026487-0018
0125AB-1401007-9999 | 包3 | NC300 | 国网冀北电力有限公司 | 国网冀北电力有限公司秦皇岛供电公司 |  | 无电压等级 | 水泥制品,底盘,800×800 | 水泥制品-类型:底盘,规格:800×800 | 块 | 1808 | 2025-12-31 | 2026-12-31 | 河北省秦皇岛市 | 买方指定仓库地面交货 |  | G00M-500026487-00002 | 044013062000010 | 400260076700010 | 500026487 |  | 500026487-0018
0125AB-1401007-9999 | 包3 | NC300 | 国网冀北电力有限公司 | 国网冀北电力有限公司廊坊供电公司 |  | 无电压等级 | 水泥制品,拉盘,700×1400 | 水泥制品-类型:拉盘,规格:700×1400 | 块 | 165 | 2025-12-31 | 2026-12-31 | 河北省廊坊市 | 买方指定仓库地面交货 |  | G00M-500027388-00002 | 044013126600010 | 400260120700010 | 500027388 |  | 500027388-0007
0125AB-1401007-9999 | 包3 | NC300 | 国网冀北电力有限公司 | 国网冀北电力有限公司张家口供电公司 |  | 无电压等级 | 水泥制品,拉盘,600×1200 | 水泥制品-类型:拉盘,规格:600×1200 | 块 | 6 | 2025-12-31 | 2026-12-31 | 河北省张家口市 | 买方指定仓库地面交货 |  | G00M-500026492-00002 | 044013122500010 | 400260116600010 | 500026492 |  | 500026492-0006
0125AB-1401007-9999 | 包3 | NC300 | 国网冀北电力有限公司 | 国网冀北电力有限公司承德供电公司 |  | 无电压等级 | 水泥制品,卡盘,300×800 | 水泥制品-类型:卡盘,规格:300×800 | 块 | 6722 | 2025-12-31 | 2026-12-31 | 河北省承德市 | 买方指定仓库地面交货 |  | G00M-500052196-00001 | 044010860300010 | 400260056000010 | 500052196 |  | 500052196-0006
0125AB-1401007-9999 | 包3 | NC300 | 国网冀北电力有限公司 | 国网冀北电力有限公司廊坊供电公司 |  | 无电压等级 | 水泥制品,拉盘,500×1000 | 水泥制品-类型:拉盘,规格:500×1000 | 块 | 303 | 2025-12-31 | 2026-12-31 | 河北省廊坊市 | 买方指定仓库地面交货 |  | G00M-500026490-00002 | 044013126000010 | 400260120100010 | 500026490 |  | 500026490-0016
0125AB-1401007-9999 | 包3 | NC300 | 国网冀北电力有限公司 | 国网冀北电力有限公司廊坊供电公司 |  | 无电压等级 | 水泥制品,标志桩(砖),100×100×600 | 水泥制品-类型:标志桩(砖),规格:100×100×600 | 块 | 294 | 2025-12-31 | 2026-12-31 | 河北省廊坊市 | 买方指定仓库地面交货 |  | G00M-500073094-00001 | 044013128500010 | 400260122600010 | 500073094 |  | 500073094-0005
0125AB-1401007-9999 | 包3 | NC300 | 国网冀北电力有限公司 | 国网冀北电力有限公司秦皇岛供电公司 |  | 无电压等级 | 水泥制品,拉盘,500×1000 | 水泥制品-类型:拉盘,规格:500×1000 | 块 | 35 | 2025-12-31 | 2026-12-31 | 河北省秦皇岛市 | 买方指定仓库地面交货 |  | G00M-500026490-00002 | 044013062100010 | 400260076800010 | 500026490 |  | 500026490-0016
0125AB-1401007-9999 | 包3 | NC300 | 国网冀北电力有限公司 | 国网冀北电力有限公司唐山供电公司 |  | 无电压等级 | 水泥制品,拉盘,600×1200 | 水泥制品-类型:拉盘,规格:600×1200 | 块 | 919 | 2025-12-31 | 2026-12-31 | 河北省唐山市 | 买方指定仓库地面交货 |  | G00M-500026492-00002 | 044013084800010 | 400260096000010 | 500026492 |  | 500026492-0006
0125AB-1401007-9999 | 包3 | NC300 | 国网冀北电力有限公司 | 国网冀北电力有限公司秦皇岛供电公司 |  | 无电压等级 | 水泥制品,拉盘,700×1400 | 水泥制品-类型:拉盘,规格:700×1400 | 块 | 1386 | 2025-12-31 | 2026-12-31 | 河北省秦皇岛市 | 买方指定仓库地面交货 |  | G00M-500027388-00002 | 044013062300010 | 400260077000010 | 500027388 |  | 500027388-0007
0125AB-1401007-9999 | 包3 | NC300 | 国网冀北电力有限公司 | 国网冀北电力有限公司唐山供电公司 |  | 无电压等级 | 水泥制品,底盘,600×600 | 水泥制品-类型:底盘,规格:600×600 | 块 | 1572 | 2025-12-31 | 2026-12-31 | 河北省唐山市 | 买方指定仓库地面交货 |  | G00M-500026486-00002 | 044013084500010 | 400260095700010 | 500026486 |  | 500026486-0008
0125AB-1401007-9999 | 包3 | NC300 | 国网冀北电力有限公司 | 国网冀北电力有限公司张家口供电公司 |  | 无电压等级 | 水泥制品,拉盘,400×800 | 水泥制品-类型:拉盘,规格:400×800 | 块 | 2724 | 2025-12-31 | 2026-12-31 | 河北省张家口市 | 买方指定仓库地面交货 |  | G00M-500026491-00002 | 044013102800010 | 400260105800010 | 500026491 |  | 500026491-0007
0125AB-1401007-9999 | 包3 | NC300 | 国网冀北电力有限公司 | 国网冀北电力有限公司秦皇岛供电公司 |  | 无电压等级 | 水泥制品,底盘,1000×1000 | 水泥制品-类型:底盘,规格:1000×1000 | 块 | 56 | 2025-12-31 | 2026-12-31 | 河北省秦皇岛市 | 买方指定仓库地面交货 |  | G00M-500026483-00002 | 044013061900010 | 400260076600010 | 500026483 |  | 500026483-0006
0125AB-1401007-9999 | 包3 | NC300 | 国网冀北电力有限公司 | 国网冀北电力有限公司唐山供电公司 |  | 无电压等级 | 水泥制品,卡盘,1000×300 | 水泥制品-类型:卡盘,规格:1000×300 | 块 | 785 | 2025-12-31 | 2026-12-31 | 河北省唐山市 | 买方指定仓库地面交货 |  | G00M-500052205-00002 | 044013085200010 | 400260096400010 | 500052205 |  | 500052205-0009
0125AB-1401007-9999 | 包3 | NC300 | 国网冀北电力有限公司 | 国网冀北电力有限公司廊坊供电公司 |  | 无电压等级 | 水泥制品,卡盘,300×800 | 水泥制品-类型:卡盘,规格:300×800 | 块 | 189 | 2025-12-31 | 2026-12-31 | 河北省廊坊市 | 买方指定仓库地面交货 |  | G00M-500052196-00001 | 044013127600010 | 400260121700010 | 500052196 |  | 500052196-0006
0125AB-1401007-9999 | 包3 | NC300 | 国网冀北电力有限公司 | 国网冀北电力有限公司唐山供电公司 |  | 无电压等级 | 水泥制品,底盘,800×800 | 水泥制品-类型:底盘,规格:800×800 | 块 | 1388 | 2025-12-31 | 2026-12-31 | 河北省唐山市 | 买方指定仓库地面交货 |  | G00M-500026487-00002 | 044013084600010 | 400260095800010 | 500026487 |  | 500026487-0018
0125AB-1401007-9999 | 包3 | NC300 | 国网冀北电力有限公司 | 国网冀北电力有限公司廊坊供电公司 |  | 无电压等级 | 水泥制品,底盘,1000×1000 | 水泥制品-类型:底盘,规格:1000×1000 | 块 | 886 | 2025-12-31 | 2026-12-31 | 河北省廊坊市 | 买方指定仓库地面交货 |  | G00M-500026483-00002 | 044013133800010 | 400260127900010 | 500026483 |  | 500026483-0006
0125AB-1401007-9999 | 包3 | NC300 | 国网冀北电力有限公司 | 国网冀北电力有限公司秦皇岛供电公司 |  | 无电压等级 | 水泥制品,卡盘,300×1200 | 水泥制品-类型:卡盘,规格:300×1200 | 块 | 1460 | 2025-12-31 | 2026-12-31 | 河北省秦皇岛市 | 买方指定仓库地面交货 |  | G00M-500027391-00002 | 044013062400010 | 400260077100010 | 500027391 |  | 500027391-0022
0125AB-1401007-9999 | 包3 | NC300 | 国网冀北电力有限公司 | 国网冀北电力有限公司秦皇岛供电公司 |  | 无电压等级 | 水泥制品,标志桩(砖),100×100×600 | 水泥制品-类型:标志桩(砖),规格:100×100×600 | 块 | 730 | 2025-12-31 | 2026-12-31 | 河北省秦皇岛市 | 买方指定仓库地面交货 |  | G00M-500073094-00001 | 044013062700010 | 400260077400010 | 500073094 |  | 500073094-0005
0125AB-1401007-9999 | 包3 | NC300 | 国网冀北电力有限公司 | 国网冀北电力有限公司张家口供电公司 |  | 无电压等级 | 水泥制品,卡盘,1000×300 | 水泥制品-类型:卡盘,规格:1000×300 | 块 | 365 | 2025-12-31 | 2026-12-31 | 河北省张家口市 | 买方指定仓库地面交货 |  | G00M-500052205-00002 | 044013104600010 | 400260107200010 | 500052205 |  | 500052205-0009
0125AB-1401007-9999 | 包3 | NC300 | 国网冀北电力有限公司 | 国网冀北电力有限公司廊坊供电公司 |  | 无电压等级 | 水泥制品,卡盘,300×1200 | 水泥制品-类型:卡盘,规格:300×1200 | 块 | 270 | 2025-12-31 | 2026-12-31 | 河北省廊坊市 | 买方指定仓库地面交货 |  | G00M-500027391-00002 | 044013126700010 | 400260120800010 | 500027391 |  | 500027391-0022
0125AB-1401007-9999 | 包3 | NC300 | 国网冀北电力有限公司 | 国网冀北电力有限公司承德供电公司 |  | 无电压等级 | 水泥制品,底盘,800×800 | 水泥制品-类型:底盘,规格:800×800 | 块 | 6508 | 2025-12-31 | 2026-12-31 | 河北省承德市 | 买方指定仓库地面交货 |  | G00M-500026487-00002 | 044010860100010 | 400260055800010 | 500026487 |  | 500026487-0018
0125AB-1401007-9999 | 包3 | NC300 | 国网冀北电力有限公司 | 国网冀北电力有限公司承德供电公司 |  | 无电压等级 | 水泥制品,卡盘,1000×300 | 水泥制品-类型:卡盘,规格:1000×300 | 块 | 166 | 2025-12-31 | 2026-12-31 | 河北省承德市 | 买方指定仓库地面交货 |  | G00M-500052205-00002 | 044010838800010 | 400260054500010 | 500052205 |  | 500052205-0009
0125AB-1401007-9999 | 包3 | NC300 | 国网冀北电力有限公司 | 国网冀北电力有限公司承德供电公司 |  | 无电压等级 | 水泥制品,拉盘,600×1200 | 水泥制品-类型:拉盘,规格:600×1200 | 块 | 11 | 2025-12-31 | 2026-12-31 | 河北省承德市 | 买方指定仓库地面交货 |  | G00M-500026492-00002 | 044010821700010 | 400260053100010 | 500026492 |  | 500026492-0006
0125AB-1401007-9999 | 包3 | NC300 | 国网冀北电力有限公司 | 国网冀北电力有限公司唐山供电公司 |  | 无电压等级 | 水泥制品,卡盘,300×1200 | 水泥制品-类型:卡盘,规格:300×1200 | 块 | 355 | 2025-12-31 | 2026-12-31 | 河北省唐山市 | 买方指定仓库地面交货 |  | G00M-500027391-00002 | 044013085000010 | 400260096200010 | 500027391 |  | 500027391-0022
0125AB-1401007-9999 | 包3 | NC300 | 国网冀北电力有限公司 | 国网冀北电力有限公司唐山供电公司 |  | 无电压等级 | 水泥制品,标志桩(砖),100×100×600 | 水泥制品-类型:标志桩(砖),规格:100×100×600 | 块 | 137 | 2025-12-31 | 2026-12-31 | 河北省唐山市 | 买方指定仓库地面交货 |  | G00M-500073094-00001 | 044013085300010 | 400260096500010 | 500073094 |  | 500073094-0005
0125AB-1401007-9999 | 包3 | NC300 | 国网冀北电力有限公司 | 国网冀北电力有限公司张家口供电公司 |  | 无电压等级 | 水泥制品,底盘,800×800 | 水泥制品-类型:底盘,规格:800×800 | 块 | 3109 | 2025-12-31 | 2026-12-31 | 河北省张家口市 | 买方指定仓库地面交货 |  | G00M-500026487-00002 | 044013102600010 | 400260105600010 | 500026487 |  | 500026487-0018
0125AB-1401007-9999 | 包3 | NC300 | 国网冀北电力有限公司 | 国网冀北电力有限公司廊坊供电公司 |  | 无电压等级 | 水泥制品,拉盘,600×1200 | 水泥制品-类型:拉盘,规格:600×1200 | 块 | 36 | 2025-12-31 | 2026-12-31 | 河北省廊坊市 | 买方指定仓库地面交货 |  | G00M-500026492-00002 | 044013133900010 | 400260128000010 | 500026492 |  | 500026492-0006
0125AB-1401007-9999 | 包3 | NC300 | 国网冀北电力有限公司 | 国网冀北电力有限公司承德供电公司 |  | 无电压等级 | 水泥制品,拉盘,400×800 | 水泥制品-类型:拉盘,规格:400×800 | 块 | 7898 | 2025-12-31 | 2026-12-31 | 河北省承德市 | 买方指定仓库地面交货 |  | G00M-500026491-00002 | 044010838700010 | 400260054400010 | 500026491 |  | 500026491-0007
0125AB-1401007-9999 | 包3 | NC300 | 国网冀北电力有限公司 | 国网冀北电力有限公司唐山供电公司 |  | 无电压等级 | 水泥制品,卡盘,300×800 | 水泥制品-类型:卡盘,规格:300×800 | 块 | 1092 | 2025-12-31 | 2026-12-31 | 河北省唐山市 | 买方指定仓库地面交货 |  | G00M-500052196-00001 | 044013085100010 | 400260096300010 | 500052196 |  | 500052196-0006
0125AB-1401007-9999 | 包3 | NC300 | 国网冀北电力有限公司 | 国网冀北电力有限公司唐山供电公司 |  | 无电压等级 | 水泥制品,拉盘,700×1400 | 水泥制品-类型:拉盘,规格:700×1400 | 块 | 61 | 2025-12-31 | 2026-12-31 | 河北省唐山市 | 买方指定仓库地面交货 |  | G00M-500027388-00002 | 044013084900010 | 400260096100010 | 500027388 |  | 500027388-0007
0125AB-1401007-9999 | 包3 | NC300 | 国网冀北电力有限公司 | 国网冀北电力有限公司张家口供电公司 |  | 无电压等级 | 水泥制品,标志桩(砖),100×100×600 | 水泥制品-类型:标志桩(砖),规格:100×100×600 | 块 | 14 | 2025-12-31 | 2026-12-31 | 河北省张家口市 | 买方指定仓库地面交货 |  | G00M-500073094-00001 | 044013106000010 | 400260108100010 | 500073094 |  | 500073094-0005
0125AB-1401007-9999 | 包3 | NC300 | 国网冀北电力有限公司 | 国网冀北电力有限公司承德供电公司 |  | 无电压等级 | 水泥制品,标志桩(砖),100×100×600 | 水泥制品-类型:标志桩(砖),规格:100×100×600 | 块 | 9 | 2025-12-31 | 2026-12-31 | 河北省承德市 | 买方指定仓库地面交货 |  | G00M-500073094-00001 | 044010838900010 | 400260054600010 | 500073094 |  | 500073094-0005
0125AB-1401007-9999 | 包3 | NC300 | 国网冀北电力有限公司 | 国网冀北电力有限公司张家口供电公司 |  | 无电压等级 | 水泥制品,底盘,1000×1000 | 水泥制品-类型:底盘,规格:1000×1000 | 块 | 257 | 2025-12-31 | 2026-12-31 | 河北省张家口市 | 买方指定仓库地面交货 |  | G00M-500026483-00002 | 044013122400010 | 400260116500010 | 500026483 |  | 500026483-0006
0125AB-1401007-9999 | 包3 | NC300 | 国网冀北电力有限公司 | 国网冀北电力有限公司张家口供电公司 |  | 无电压等级 | 水泥制品,拉盘,500×1000 | 水泥制品-类型:拉盘,规格:500×1000 | 块 | 1883 | 2025-12-31 | 2026-12-31 | 河北省张家口市 | 买方指定仓库地面交货 |  | G00M-500026490-00002 | 044013102700010 | 400260105700010 | 500026490 |  | 500026490-0016
0125AB-1401007-9999 | 包3 | NC300 | 国网冀北电力有限公司 | 国网冀北电力有限公司唐山供电公司 |  | 无电压等级 | 水泥制品,底盘,1000×1000 | 水泥制品-类型:底盘,规格:1000×1000 | 块 | 91 | 2025-12-31 | 2026-12-31 | 河北省唐山市 | 买方指定仓库地面交货 |  | G00M-500026483-00002 | 044013084400010 | 400260095600010 | 500026483 |  | 500026483-0006
0125AB-1401007-9999 | 包3 | NC300 | 国网冀北电力有限公司 | 国网冀北电力有限公司秦皇岛供电公司 |  | 无电压等级 | 水泥制品,拉盘,600×1200 | 水泥制品-类型:拉盘,规格:600×1200 | 块 | 493 | 2025-12-31 | 2026-12-31 | 河北省秦皇岛市 | 买方指定仓库地面交货 |  | G00M-500026492-00002 | 044013062200010 | 400260076900010 | 500026492 |  | 500026492-0006
0125AB-1401007-9999 | 包3 | NC300 | 国网冀北电力有限公司 | 国网冀北电力有限公司廊坊供电公司 |  | 无电压等级 | 水泥制品,卡盘,1000×300 | 水泥制品-类型:卡盘,规格:1000×300 | 块 | 375 | 2025-12-31 | 2026-12-31 | 河北省廊坊市 | 买方指定仓库地面交货 |  | G00M-500052205-00002 | 044013127700010 | 400260121800010 | 500052205 |  | 500052205-0009
0125AB-1401007-9999 | 包3 | NC300 | 国网冀北电力有限公司 | 国网冀北电力有限公司秦皇岛供电公司 |  | 无电压等级 | 水泥制品,卡盘,300×1400 | 水泥制品-类型:卡盘,规格:300×1400 | 块 | 36 | 2025-12-31 | 2026-12-31 | 河北省秦皇岛市 | 买方指定仓库地面交货 |  | G00M-500027404-00002 | 044013062500010 | 400260077200010 | 500027404 |  | 500027404-0003
0125AB-1401007-9999 | 包3 | NC300 | 国网冀北电力有限公司 | 国网冀北电力有限公司张家口供电公司 |  | 无电压等级 | 水泥制品,底盘,600×600 | 水泥制品-类型:底盘,规格:600×600 | 块 | 3 | 2025-12-31 | 2026-12-31 | 河北省张家口市 | 买方指定仓库地面交货 |  | G00M-500026486-00002 | 044013102500010 | 400260105500010 | 500026486 |  | 500026486-0008
0125AB-1401007-9999 | 包3 | NC300 | 国网冀北电力有限公司 | 国网冀北电力有限公司承德供电公司 |  | 无电压等级 | 水泥制品,底盘,1000×1000 | 水泥制品-类型:底盘,规格:1000×1000 | 块 | 10 | 2025-12-31 | 2026-12-31 | 河北省承德市 | 买方指定仓库地面交货 |  | G00M-500026483-00002 | 044011265400010 | 400260061800010 | 500026483 |  | 500026483-0006
0125AB-1401007-9999 | 包3 | NC300 | 国网冀北电力有限公司 | 国网冀北电力有限公司张家口供电公司 |  | 无电压等级 | 水泥制品,卡盘,300×800 | 水泥制品-类型:卡盘,规格:300×800 | 块 | 2714 | 2025-12-31 | 2026-12-31 | 河北省张家口市 | 买方指定仓库地面交货 |  | G00M-500052196-00001 | 044013104500010 | 400260107100010 | 500052196 |  | 500052196-0006
0125AB-1401007-9999 | 包3 | NC300 | 国网冀北电力有限公司 | 国网冀北电力有限公司承德供电公司 |  | 无电压等级 | 水泥制品,拉盘,500×1000 | 水泥制品-类型:拉盘,规格:500×1000 | 块 | 251 | 2025-12-31 | 2026-12-31 | 河北省承德市 | 买方指定仓库地面交货 |  | G00M-500026490-00002 | 044010860200010 | 400260055900010 | 500026490 |  | 500026490-0016
0125AB-1401007-9999 | 包3 | NC300 | 国网冀北电力有限公司 | 国网冀北电力有限公司张家口供电公司 |  | 无电压等级 | 水泥制品,卡盘,300×1200 | 水泥制品-类型:卡盘,规格:300×1200 | 块 | 83 | 2025-12-31 | 2026-12-31 | 河北省张家口市 | 买方指定仓库地面交货 |  | G00M-500027391-00002 | 044013103500010 | 400260106500010 | 500027391 |  | 500027391-0022
0125AB-1401007-9999 | 包3 | NC300 | 国网冀北电力有限公司 | 国网冀北电力有限公司秦皇岛供电公司 |  | 无电压等级 | 水泥制品,卡盘,300×800 | 水泥制品-类型:卡盘,规格:300×800 | 块 | 17 | 2025-12-31 | 2026-12-31 | 河北省秦皇岛市 | 买方指定仓库地面交货 |  | G00M-500052196-00001 | 044013062600010 | 400260077300010 | 500052196 |  | 500052196-0006
0125AB-1401007-9999 | 包3 | NC300 | 国网冀北电力有限公司 | 国网冀北电力有限公司廊坊供电公司 |  | 无电压等级 | 水泥制品,拉盘,400×800 | 水泥制品-类型:拉盘,规格:400×800 | 块 | 242 | 2025-12-31 | 2026-12-31 | 河北省廊坊市 | 买方指定仓库地面交货 |  | G00M-500026491-00002 | 044013126100010 | 400260120200010 | 500026491 |  | 500026491-0007
0125AB-1401007-9999 | 包4 | NC400 | 国网冀北电力有限公司 | 国网冀北电力有限公司唐山供电公司 |  | 无电压等级 | 水泥制品,拉盘,500×1000 | 水泥制品-类型:拉盘,规格:500×1000 | 块 | 861 | 2025-12-31 | 2026-12-31 | 河北省唐山市 | 买方指定仓库地面交货 |  | G00M-500026490-00002 | 044013084700010 | 400260095900010 | 500026490 |  | 500026490-0016
0125AB-1401007-9999 | 包4 | NC400 | 国网冀北电力有限公司 | 国网冀北电力有限公司廊坊供电公司 |  | 无电压等级 | 水泥制品,拉盘,400×800 | 水泥制品-类型:拉盘,规格:400×800 | 块 | 226 | 2025-12-31 | 2026-12-31 | 河北省廊坊市 | 买方指定仓库地面交货 |  | G00M-500026491-00002 | 044013126100010 | 400260120200010 | 500026491 |  | 500026491-0007
0125AB-1401007-9999 | 包4 | NC400 | 国网冀北电力有限公司 | 国网冀北电力有限公司廊坊供电公司 |  | 无电压等级 | 水泥制品,底盘,800×800 | 水泥制品-类型:底盘,规格:800×800 | 块 | 365 | 2025-12-31 | 2026-12-31 | 河北省廊坊市 | 买方指定仓库地面交货 |  | G00M-500026487-00002 | 044013125900010 | 400260120000010 | 500026487 |  | 500026487-0018
0125AB-1401007-9999 | 包4 | NC400 | 国网冀北电力有限公司 | 国网冀北电力有限公司秦皇岛供电公司 |  | 无电压等级 | 水泥制品,底盘,800×800 | 水泥制品-类型:底盘,规格:800×800 | 块 | 1683 | 2025-12-31 | 2026-12-31 | 河北省秦皇岛市 | 买方指定仓库地面交货 |  | G00M-500026487-00002 | 044013062000010 | 400260076700010 | 500026487 |  | 500026487-0018
0125AB-1401007-9999 | 包4 | NC400 | 国网冀北电力有限公司 | 国网冀北电力有限公司廊坊供电公司 |  | 无电压等级 | 水泥制品,拉盘,700×1400 | 水泥制品-类型:拉盘,规格:700×1400 | 块 | 154 | 2025-12-31 | 2026-12-31 | 河北省廊坊市 | 买方指定仓库地面交货 |  | G00M-500027388-00002 | 044013126600010 | 400260120700010 | 500027388 |  | 500027388-0007
0125AB-1401007-9999 | 包4 | NC400 | 国网冀北电力有限公司 | 国网冀北电力有限公司张家口供电公司 |  | 无电压等级 | 水泥制品,拉盘,600×1200 | 水泥制品-类型:拉盘,规格:600×1200 | 块 | 6 | 2025-12-31 | 2026-12-31 | 河北省张家口市 | 买方指定仓库地面交货 |  | G00M-500026492-00002 | 044013122500010 | 400260116600010 | 500026492 |  | 500026492-0006
0125AB-1401007-9999 | 包4 | NC400 | 国网冀北电力有限公司 | 国网冀北电力有限公司承德供电公司 |  | 无电压等级 | 水泥制品,卡盘,300×800 | 水泥制品-类型:卡盘,规格:300×800 | 块 | 6255 | 2025-12-31 | 2026-12-31 | 河北省承德市 | 买方指定仓库地面交货 |  | G00M-500052196-00001 | 044010860300010 | 400260056000010 | 500052196 |  | 500052196-0006
0125AB-1401007-9999 | 包4 | NC400 | 国网冀北电力有限公司 | 国网冀北电力有限公司廊坊供电公司 |  | 无电压等级 | 水泥制品,拉盘,500×1000 | 水泥制品-类型:拉盘,规格:500×1000 | 块 | 282 | 2025-12-31 | 2026-12-31 | 河北省廊坊市 | 买方指定仓库地面交货 |  | G00M-500026490-00002 | 044013126000010 | 400260120100010 | 500026490 |  | 500026490-0016
0125AB-1401007-9999 | 包4 | NC400 | 国网冀北电力有限公司 | 国网冀北电力有限公司廊坊供电公司 |  | 无电压等级 | 水泥制品,标志桩(砖),100×100×600 | 水泥制品-类型:标志桩(砖),规格:100×100×600 | 块 | 274 | 2025-12-31 | 2026-12-31 | 河北省廊坊市 | 买方指定仓库地面交货 |  | G00M-500073094-00001 | 044013128500010 | 400260122600010 | 500073094 |  | 500073094-0005
0125AB-1401007-9999 | 包4 | NC400 | 国网冀北电力有限公司 | 国网冀北电力有限公司秦皇岛供电公司 |  | 无电压等级 | 水泥制品,拉盘,500×1000 | 水泥制品-类型:拉盘,规格:500×1000 | 块 | 32 | 2025-12-31 | 2026-12-31 | 河北省秦皇岛市 | 买方指定仓库地面交货 |  | G00M-500026490-00002 | 044013062100010 | 400260076800010 | 500026490 |  | 500026490-0016
0125AB-1401007-9999 | 包4 | NC400 | 国网冀北电力有限公司 | 国网冀北电力有限公司唐山供电公司 |  | 无电压等级 | 水泥制品,拉盘,600×1200 | 水泥制品-类型:拉盘,规格:600×1200 | 块 | 856 | 2025-12-31 | 2026-12-31 | 河北省唐山市 | 买方指定仓库地面交货 |  | G00M-500026492-00002 | 044013084800010 | 400260096000010 | 500026492 |  | 500026492-0006
0125AB-1401007-9999 | 包4 | NC400 | 国网冀北电力有限公司 | 国网冀北电力有限公司秦皇岛供电公司 |  | 无电压等级 | 水泥制品,拉盘,700×1400 | 水泥制品-类型:拉盘,规格:700×1400 | 块 | 1290 | 2025-12-31 | 2026-12-31 | 河北省秦皇岛市 | 买方指定仓库地面交货 |  | G00M-500027388-00002 | 044013062300010 | 400260077000010 | 500027388 |  | 500027388-0007
0125AB-1401007-9999 | 包4 | NC400 | 国网冀北电力有限公司 | 国网冀北电力有限公司唐山供电公司 |  | 无电压等级 | 水泥制品,底盘,600×600 | 水泥制品-类型:底盘,规格:600×600 | 块 | 1463 | 2025-12-31 | 2026-12-31 | 河北省唐山市 | 买方指定仓库地面交货 |  | G00M-500026486-00002 | 044013084500010 | 400260095700010 | 500026486 |  | 500026486-0008
0125AB-1401007-9999 | 包4 | NC400 | 国网冀北电力有限公司 | 国网冀北电力有限公司张家口供电公司 |  | 无电压等级 | 水泥制品,拉盘,400×800 | 水泥制品-类型:拉盘,规格:400×800 | 块 | 2535 | 2025-12-31 | 2026-12-31 | 河北省张家口市 | 买方指定仓库地面交货 |  | G00M-500026491-00002 | 044013102800010 | 400260105800010 | 500026491 |  | 500026491-0007
0125AB-1401007-9999 | 包4 | NC400 | 国网冀北电力有限公司 | 国网冀北电力有限公司秦皇岛供电公司 |  | 无电压等级 | 水泥制品,底盘,1000×1000 | 水泥制品-类型:底盘,规格:1000×1000 | 块 | 52 | 2025-12-31 | 2026-12-31 | 河北省秦皇岛市 | 买方指定仓库地面交货 |  | G00M-500026483-00002 | 044013061900010 | 400260076600010 | 500026483 |  | 500026483-0006
0125AB-1401007-9999 | 包4 | NC400 | 国网冀北电力有限公司 | 国网冀北电力有限公司唐山供电公司 |  | 无电压等级 | 水泥制品,卡盘,1000×300 | 水泥制品-类型:卡盘,规格:1000×300 | 块 | 731 | 2025-12-31 | 2026-12-31 | 河北省唐山市 | 买方指定仓库地面交货 |  | G00M-500052205-00002 | 044013085200010 | 400260096400010 | 500052205 |  | 500052205-0009
0125AB-1401007-9999 | 包4 | NC400 | 国网冀北电力有限公司 | 国网冀北电力有限公司廊坊供电公司 |  | 无电压等级 | 水泥制品,卡盘,300×800 | 水泥制品-类型:卡盘,规格:300×800 | 块 | 176 | 2025-12-31 | 2026-12-31 | 河北省廊坊市 | 买方指定仓库地面交货 |  | G00M-500052196-00001 | 044013127600010 | 400260121700010 | 500052196 |  | 500052196-0006
0125AB-1401007-9999 | 包4 | NC400 | 国网冀北电力有限公司 | 国网冀北电力有限公司唐山供电公司 |  | 无电压等级 | 水泥制品,底盘,800×800 | 水泥制品-类型:底盘,规格:800×800 | 块 | 1292 | 2025-12-31 | 2026-12-31 | 河北省唐山市 | 买方指定仓库地面交货 |  | G00M-500026487-00002 | 044013084600010 | 400260095800010 | 500026487 |  | 500026487-0018
0125AB-1401007-9999 | 包4 | NC400 | 国网冀北电力有限公司 | 国网冀北电力有限公司廊坊供电公司 |  | 无电压等级 | 水泥制品,底盘,1000×1000 | 水泥制品-类型:底盘,规格:1000×1000 | 块 | 824 | 2025-12-31 | 2026-12-31 | 河北省廊坊市 | 买方指定仓库地面交货 |  | G00M-500026483-00002 | 044013133800010 | 400260127900010 | 500026483 |  | 500026483-0006
0125AB-1401007-9999 | 包4 | NC400 | 国网冀北电力有限公司 | 国网冀北电力有限公司秦皇岛供电公司 |  | 无电压等级 | 水泥制品,卡盘,300×1200 | 水泥制品-类型:卡盘,规格:300×1200 | 块 | 1359 | 2025-12-31 | 2026-12-31 | 河北省秦皇岛市 | 买方指定仓库地面交货 |  | G00M-500027391-00002 | 044013062400010 | 400260077100010 | 500027391 |  | 500027391-0022
0125AB-1401007-9999 | 包4 | NC400 | 国网冀北电力有限公司 | 国网冀北电力有限公司秦皇岛供电公司 |  | 无电压等级 | 水泥制品,标志桩(砖),100×100×600 | 水泥制品-类型:标志桩(砖),规格:100×100×600 | 块 | 679 | 2025-12-31 | 2026-12-31 | 河北省秦皇岛市 | 买方指定仓库地面交货 |  | G00M-500073094-00001 | 044013062700010 | 400260077400010 | 500073094 |  | 500073094-0005
0125AB-1401007-9999 | 包4 | NC400 | 国网冀北电力有限公司 | 国网冀北电力有限公司张家口供电公司 |  | 无电压等级 | 水泥制品,卡盘,1000×300 | 水泥制品-类型:卡盘,规格:1000×300 | 块 | 339 | 2025-12-31 | 2026-12-31 | 河北省张家口市 | 买方指定仓库地面交货 |  | G00M-500052205-00002 | 044013104600010 | 400260107200010 | 500052205 |  | 500052205-0009
0125AB-1401007-9999 | 包4 | NC400 | 国网冀北电力有限公司 | 国网冀北电力有限公司廊坊供电公司 |  | 无电压等级 | 水泥制品,卡盘,300×1200 | 水泥制品-类型:卡盘,规格:300×1200 | 块 | 251 | 2025-12-31 | 2026-12-31 | 河北省廊坊市 | 买方指定仓库地面交货 |  | G00M-500027391-00002 | 044013126700010 | 400260120800010 | 500027391 |  | 500027391-0022
0125AB-1401007-9999 | 包4 | NC400 | 国网冀北电力有限公司 | 国网冀北电力有限公司承德供电公司 |  | 无电压等级 | 水泥制品,底盘,800×800 | 水泥制品-类型:底盘,规格:800×800 | 块 | 6057 | 2025-12-31 | 2026-12-31 | 河北省承德市 | 买方指定仓库地面交货 |  | G00M-500026487-00002 | 044010860100010 | 400260055800010 | 500026487 |  | 500026487-0018
0125AB-1401007-9999 | 包4 | NC400 | 国网冀北电力有限公司 | 国网冀北电力有限公司承德供电公司 |  | 无电压等级 | 水泥制品,卡盘,1000×300 | 水泥制品-类型:卡盘,规格:1000×300 | 块 | 155 | 2025-12-31 | 2026-12-31 | 河北省承德市 | 买方指定仓库地面交货 |  | G00M-500052205-00002 | 044010838800010 | 400260054500010 | 500052205 |  | 500052205-0009
0125AB-1401007-9999 | 包4 | NC400 | 国网冀北电力有限公司 | 国网冀北电力有限公司承德供电公司 |  | 无电压等级 | 水泥制品,拉盘,600×1200 | 水泥制品-类型:拉盘,规格:600×1200 | 块 | 10 | 2025-12-31 | 2026-12-31 | 河北省承德市 | 买方指定仓库地面交货 |  | G00M-500026492-00002 | 044010821700010 | 400260053100010 | 500026492 |  | 500026492-0006
0125AB-1401007-9999 | 包4 | NC400 | 国网冀北电力有限公司 | 国网冀北电力有限公司唐山供电公司 |  | 无电压等级 | 水泥制品,卡盘,300×1200 | 水泥制品-类型:卡盘,规格:300×1200 | 块 | 331 | 2025-12-31 | 2026-12-31 | 河北省唐山市 | 买方指定仓库地面交货 |  | G00M-500027391-00002 | 044013085000010 | 400260096200010 | 500027391 |  | 500027391-0022
0125AB-1401007-9999 | 包4 | NC400 | 国网冀北电力有限公司 | 国网冀北电力有限公司唐山供电公司 |  | 无电压等级 | 水泥制品,标志桩(砖),100×100×600 | 水泥制品-类型:标志桩(砖),规格:100×100×600 | 块 | 128 | 2025-12-31 | 2026-12-31 | 河北省唐山市 | 买方指定仓库地面交货 |  | G00M-500073094-00001 | 044013085300010 | 400260096500010 | 500073094 |  | 500073094-0005
0125AB-1401007-9999 | 包4 | NC400 | 国网冀北电力有限公司 | 国网冀北电力有限公司张家口供电公司 |  | 无电压等级 | 水泥制品,底盘,800×800 | 水泥制品-类型:底盘,规格:800×800 | 块 | 2894 | 2025-12-31 | 2026-12-31 | 河北省张家口市 | 买方指定仓库地面交货 |  | G00M-500026487-00002 | 044013102600010 | 400260105600010 | 500026487 |  | 500026487-0018
0125AB-1401007-9999 | 包4 | NC400 | 国网冀北电力有限公司 | 国网冀北电力有限公司廊坊供电公司 |  | 无电压等级 | 水泥制品,拉盘,600×1200 | 水泥制品-类型:拉盘,规格:600×1200 | 块 | 33 | 2025-12-31 | 2026-12-31 | 河北省廊坊市 | 买方指定仓库地面交货 |  | G00M-500026492-00002 | 044013133900010 | 400260128000010 | 500026492 |  | 500026492-0006
0125AB-1401007-9999 | 包4 | NC400 | 国网冀北电力有限公司 | 国网冀北电力有限公司承德供电公司 |  | 无电压等级 | 水泥制品,拉盘,400×800 | 水泥制品-类型:拉盘,规格:400×800 | 块 | 7351 | 2025-12-31 | 2026-12-31 | 河北省承德市 | 买方指定仓库地面交货 |  | G00M-500026491-00002 | 044010838700010 | 400260054400010 | 500026491 |  | 500026491-0007
0125AB-1401007-9999 | 包4 | NC400 | 国网冀北电力有限公司 | 国网冀北电力有限公司唐山供电公司 |  | 无电压等级 | 水泥制品,卡盘,300×800 | 水泥制品-类型:卡盘,规格:300×800 | 块 | 1016 | 2025-12-31 | 2026-12-31 | 河北省唐山市 | 买方指定仓库地面交货 |  | G00M-500052196-00001 | 044013085100010 | 400260096300010 | 500052196 |  | 500052196-0006
0125AB-1401007-9999 | 包4 | NC400 | 国网冀北电力有限公司 | 国网冀北电力有限公司唐山供电公司 |  | 无电压等级 | 水泥制品,拉盘,700×1400 | 水泥制品-类型:拉盘,规格:700×1400 | 块 | 57 | 2025-12-31 | 2026-12-31 | 河北省唐山市 | 买方指定仓库地面交货 |  | G00M-500027388-00002 | 044013084900010 | 400260096100010 | 500027388 |  | 500027388-0007
0125AB-1401007-9999 | 包4 | NC400 | 国网冀北电力有限公司 | 国网冀北电力有限公司张家口供电公司 |  | 无电压等级 | 水泥制品,标志桩(砖),100×100×600 | 水泥制品-类型:标志桩(砖),规格:100×100×600 | 块 | 13 | 2025-12-31 | 2026-12-31 | 河北省张家口市 | 买方指定仓库地面交货 |  | G00M-500073094-00001 | 044013106000010 | 400260108100010 | 500073094 |  | 500073094-0005
0125AB-1401007-9999 | 包4 | NC400 | 国网冀北电力有限公司 | 国网冀北电力有限公司承德供电公司 |  | 无电压等级 | 水泥制品,标志桩(砖),100×100×600 | 水泥制品-类型:标志桩(砖),规格:100×100×600 | 块 | 8 | 2025-12-31 | 2026-12-31 | 河北省承德市 | 买方指定仓库地面交货 |  | G00M-500073094-00001 | 044010838900010 | 400260054600010 | 500073094 |  | 500073094-0005
0125AB-1401007-9999 | 包4 | NC400 | 国网冀北电力有限公司 | 国网冀北电力有限公司张家口供电公司 |  | 无电压等级 | 水泥制品,底盘,1000×1000 | 水泥制品-类型:底盘,规格:1000×1000 | 块 | 239 | 2025-12-31 | 2026-12-31 | 河北省张家口市 | 买方指定仓库地面交货 |  | G00M-500026483-00002 | 044013122400010 | 400260116500010 | 500026483 |  | 500026483-0006
0125AB-1401007-9999 | 包4 | NC400 | 国网冀北电力有限公司 | 国网冀北电力有限公司张家口供电公司 |  | 无电压等级 | 水泥制品,拉盘,500×1000 | 水泥制品-类型:拉盘,规格:500×1000 | 块 | 1753 | 2025-12-31 | 2026-12-31 | 河北省张家口市 | 买方指定仓库地面交货 |  | G00M-500026490-00002 | 044013102700010 | 400260105700010 | 500026490 |  | 500026490-0016
0125AB-1401007-9999 | 包4 | NC400 | 国网冀北电力有限公司 | 国网冀北电力有限公司唐山供电公司 |  | 无电压等级 | 水泥制品,底盘,1000×1000 | 水泥制品-类型:底盘,规格:1000×1000 | 块 | 84 | 2025-12-31 | 2026-12-31 | 河北省唐山市 | 买方指定仓库地面交货 |  | G00M-500026483-00002 | 044013084400010 | 400260095600010 | 500026483 |  | 500026483-0006
0125AB-1401007-9999 | 包4 | NC400 | 国网冀北电力有限公司 | 国网冀北电力有限公司秦皇岛供电公司 |  | 无电压等级 | 水泥制品,拉盘,600×1200 | 水泥制品-类型:拉盘,规格:600×1200 | 块 | 459 | 2025-12-31 | 2026-12-31 | 河北省秦皇岛市 | 买方指定仓库地面交货 |  | G00M-500026492-00002 | 044013062200010 | 400260076900010 | 500026492 |  | 500026492-0006
0125AB-1401007-9999 | 包4 | NC400 | 国网冀北电力有限公司 | 国网冀北电力有限公司廊坊供电公司 |  | 无电压等级 | 水泥制品,卡盘,1000×300 | 水泥制品-类型:卡盘,规格:1000×300 | 块 | 349 | 2025-12-31 | 2026-12-31 | 河北省廊坊市 | 买方指定仓库地面交货 |  | G00M-500052205-00002 | 044013127700010 | 400260121800010 | 500052205 |  | 500052205-0009
0125AB-1401007-9999 | 包4 | NC400 | 国网冀北电力有限公司 | 国网冀北电力有限公司秦皇岛供电公司 |  | 无电压等级 | 水泥制品,卡盘,300×1400 | 水泥制品-类型:卡盘,规格:300×1400 | 块 | 34 | 2025-12-31 | 2026-12-31 | 河北省秦皇岛市 | 买方指定仓库地面交货 |  | G00M-500027404-00002 | 044013062500010 | 400260077200010 | 500027404 |  | 500027404-0003
0125AB-1401007-9999 | 包4 | NC400 | 国网冀北电力有限公司 | 国网冀北电力有限公司张家口供电公司 |  | 无电压等级 | 水泥制品,底盘,600×600 | 水泥制品-类型:底盘,规格:600×600 | 块 | 2 | 2025-12-31 | 2026-12-31 | 河北省张家口市 | 买方指定仓库地面交货 |  | G00M-500026486-00002 | 044013102500010 | 400260105500010 | 500026486 |  | 500026486-0008
0125AB-1401007-9999 | 包4 | NC400 | 国网冀北电力有限公司 | 国网冀北电力有限公司承德供电公司 |  | 无电压等级 | 水泥制品,底盘,1000×1000 | 水泥制品-类型:底盘,规格:1000×1000 | 块 | 9 | 2025-12-31 | 2026-12-31 | 河北省承德市 | 买方指定仓库地面交货 |  | G00M-500026483-00002 | 044011265400010 | 400260061800010 | 500026483 |  | 500026483-0006
0125AB-1401007-9999 | 包4 | NC400 | 国网冀北电力有限公司 | 国网冀北电力有限公司张家口供电公司 |  | 无电压等级 | 水泥制品,卡盘,300×800 | 水泥制品-类型:卡盘,规格:300×800 | 块 | 2525 | 2025-12-31 | 2026-12-31 | 河北省张家口市 | 买方指定仓库地面交货 |  | G00M-500052196-00001 | 044013104500010 | 400260107100010 | 500052196 |  | 500052196-0006
0125AB-1401007-9999 | 包4 | NC400 | 国网冀北电力有限公司 | 国网冀北电力有限公司承德供电公司 |  | 无电压等级 | 水泥制品,拉盘,500×1000 | 水泥制品-类型:拉盘,规格:500×1000 | 块 | 234 | 2025-12-31 | 2026-12-31 | 河北省承德市 | 买方指定仓库地面交货 |  | G00M-500026490-00002 | 044010860200010 | 400260055900010 | 500026490 |  | 500026490-0016
0125AB-1401007-9999 | 包4 | NC400 | 国网冀北电力有限公司 | 国网冀北电力有限公司张家口供电公司 |  | 无电压等级 | 水泥制品,卡盘,300×1200 | 水泥制品-类型:卡盘,规格:300×1200 | 块 | 78 | 2025-12-31 | 2026-12-31 | 河北省张家口市 | 买方指定仓库地面交货 |  | G00M-500027391-00002 | 044013103500010 | 400260106500010 | 500027391 |  | 500027391-0022
0125AB-1401007-9999 | 包4 | NC400 | 国网冀北电力有限公司 | 国网冀北电力有限公司秦皇岛供电公司 |  | 无电压等级 | 水泥制品,卡盘,300×800 | 水泥制品-类型:卡盘,规格:300×800 | 块 | 16 | 2025-12-31 | 2026-12-31 | 河北省秦皇岛市 | 买方指定仓库地面交货 |  | G00M-500052196-00001 | 044013062600010 | 400260077300010 | 500052196 |  | 500052196-0006
0125AB-1401007-9999 | 包4 | NC400 | 国网冀北电力有限公司 | 国网冀北电力有限公司承德供电公司 |  | 无电压等级 | 水泥制品,底盘,600×600 | 水泥制品-类型:底盘,规格:600×600 | 块 | 2 | 2025-12-31 | 2026-12-31 | 河北省承德市 | 买方指定仓库地面交货 |  | G00M-500026486-00002 | 044011254700010 | 400260061300010 | 500026486 |  | 500026486-0008
0125AB-1401007-9999 | 包5 | NC500 | 国网冀北电力有限公司 | 国网冀北电力有限公司唐山供电公司 |  | 无电压等级 | 水泥制品,拉盘,500×1000 | 水泥制品-类型:拉盘,规格:500×1000 | 块 | 791 | 2025-12-31 | 2026-12-31 | 河北省唐山市 | 买方指定仓库地面交货 |  | G00M-500026490-00002 | 044013084700010 | 400260095900010 | 500026490 |  | 500026490-0016
0125AB-1401007-9999 | 包5 | NC500 | 国网冀北电力有限公司 | 国网冀北电力有限公司秦皇岛供电公司 |  | 无电压等级 | 水泥制品,卡盘,300×800 | 水泥制品-类型:卡盘,规格:300×800 | 块 | 15 | 2025-12-31 | 2026-12-31 | 河北省秦皇岛市 | 买方指定仓库地面交货 |  | G00M-500052196-00001 | 044013062600010 | 400260077300010 | 500052196 |  | 500052196-0006
0125AB-1401007-9999 | 包5 | NC500 | 国网冀北电力有限公司 | 国网冀北电力有限公司廊坊供电公司 |  | 无电压等级 | 水泥制品,底盘,800×800 | 水泥制品-类型:底盘,规格:800×800 | 块 | 335 | 2025-12-31 | 2026-12-31 | 河北省廊坊市 | 买方指定仓库地面交货 |  | G00M-500026487-00002 | 044013125900010 | 400260120000010 | 500026487 |  | 500026487-0018
0125AB-1401007-9999 | 包5 | NC500 | 国网冀北电力有限公司 | 国网冀北电力有限公司秦皇岛供电公司 |  | 无电压等级 | 水泥制品,底盘,800×800 | 水泥制品-类型:底盘,规格:800×800 | 块 | 1547 | 2025-12-31 | 2026-12-31 | 河北省秦皇岛市 | 买方指定仓库地面交货 |  | G00M-500026487-00002 | 044013062000010 | 400260076700010 | 500026487 |  | 500026487-0018
0125AB-1401007-9999 | 包5 | NC500 | 国网冀北电力有限公司 | 国网冀北电力有限公司廊坊供电公司 |  | 无电压等级 | 水泥制品,拉盘,700×1400 | 水泥制品-类型:拉盘,规格:700×1400 | 块 | 141 | 2025-12-31 | 2026-12-31 | 河北省廊坊市 | 买方指定仓库地面交货 |  | G00M-500027388-00002 | 044013126600010 | 400260120700010 | 500027388 |  | 500027388-0007
0125AB-1401007-9999 | 包5 | NC500 | 国网冀北电力有限公司 | 国网冀北电力有限公司张家口供电公司 |  | 无电压等级 | 水泥制品,拉盘,600×1200 | 水泥制品-类型:拉盘,规格:600×1200 | 块 | 5 | 2025-12-31 | 2026-12-31 | 河北省张家口市 | 买方指定仓库地面交货 |  | G00M-500026492-00002 | 044013122500010 | 400260116600010 | 500026492 |  | 500026492-0006
0125AB-1401007-9999 | 包5 | NC500 | 国网冀北电力有限公司 | 国网冀北电力有限公司唐山供电公司 |  | 无电压等级 | 水泥制品,卡盘,300×1200 | 水泥制品-类型:卡盘,规格:300×1200 | 块 | 304 | 2025-12-31 | 2026-12-31 | 河北省唐山市 | 买方指定仓库地面交货 |  | G00M-500027391-00002 | 044013085000010 | 400260096200010 | 500027391 |  | 500027391-0022
0125AB-1401007-9999 | 包5 | NC500 | 国网冀北电力有限公司 | 国网冀北电力有限公司承德供电公司 |  | 无电压等级 | 水泥制品,卡盘,300×800 | 水泥制品-类型:卡盘,规格:300×800 | 块 | 5750 | 2025-12-31 | 2026-12-31 | 河北省承德市 | 买方指定仓库地面交货 |  | G00M-500052196-00001 | 044010860300010 | 400260056000010 | 500052196 |  | 500052196-0006
0125AB-1401007-9999 | 包5 | NC500 | 国网冀北电力有限公司 | 国网冀北电力有限公司廊坊供电公司 |  | 无电压等级 | 水泥制品,拉盘,500×1000 | 水泥制品-类型:拉盘,规格:500×1000 | 块 | 259 | 2025-12-31 | 2026-12-31 | 河北省廊坊市 | 买方指定仓库地面交货 |  | G00M-500026490-00002 | 044013126000010 | 400260120100010 | 500026490 |  | 500026490-0016
0125AB-1401007-9999 | 包5 | NC500 | 国网冀北电力有限公司 | 国网冀北电力有限公司廊坊供电公司 |  | 无电压等级 | 水泥制品,标志桩(砖),100×100×600 | 水泥制品-类型:标志桩(砖),规格:100×100×600 | 块 | 251 | 2025-12-31 | 2026-12-31 | 河北省廊坊市 | 买方指定仓库地面交货 |  | G00M-500073094-00001 | 044013128500010 | 400260122600010 | 500073094 |  | 500073094-0005
0125AB-1401007-9999 | 包5 | NC500 | 国网冀北电力有限公司 | 国网冀北电力有限公司秦皇岛供电公司 |  | 无电压等级 | 水泥制品,拉盘,500×1000 | 水泥制品-类型:拉盘,规格:500×1000 | 块 | 30 | 2025-12-31 | 2026-12-31 | 河北省秦皇岛市 | 买方指定仓库地面交货 |  | G00M-500026490-00002 | 044013062100010 | 400260076800010 | 500026490 |  | 500026490-0016
0125AB-1401007-9999 | 包5 | NC500 | 国网冀北电力有限公司 | 国网冀北电力有限公司唐山供电公司 |  | 无电压等级 | 水泥制品,拉盘,600×1200 | 水泥制品-类型:拉盘,规格:600×1200 | 块 | 787 | 2025-12-31 | 2026-12-31 | 河北省唐山市 | 买方指定仓库地面交货 |  | G00M-500026492-00002 | 044013084800010 | 400260096000010 | 500026492 |  | 500026492-0006
0125AB-1401007-9999 | 包5 | NC500 | 国网冀北电力有限公司 | 国网冀北电力有限公司秦皇岛供电公司 |  | 无电压等级 | 水泥制品,拉盘,700×1400 | 水泥制品-类型:拉盘,规格:700×1400 | 块 | 1186 | 2025-12-31 | 2026-12-31 | 河北省秦皇岛市 | 买方指定仓库地面交货 |  | G00M-500027388-00002 | 044013062300010 | 400260077000010 | 500027388 |  | 500027388-0007
0125AB-1401007-9999 | 包5 | NC500 | 国网冀北电力有限公司 | 国网冀北电力有限公司唐山供电公司 |  | 无电压等级 | 水泥制品,底盘,600×600 | 水泥制品-类型:底盘,规格:600×600 | 块 | 1345 | 2025-12-31 | 2026-12-31 | 河北省唐山市 | 买方指定仓库地面交货 |  | G00M-500026486-00002 | 044013084500010 | 400260095700010 | 500026486 |  | 500026486-0008
0125AB-1401007-9999 | 包5 | NC500 | 国网冀北电力有限公司 | 国网冀北电力有限公司张家口供电公司 |  | 无电压等级 | 水泥制品,拉盘,400×800 | 水泥制品-类型:拉盘,规格:400×800 | 块 | 2330 | 2025-12-31 | 2026-12-31 | 河北省张家口市 | 买方指定仓库地面交货 |  | G00M-500026491-00002 | 044013102800010 | 400260105800010 | 500026491 |  | 500026491-0007
0125AB-1401007-9999 | 包5 | NC500 | 国网冀北电力有限公司 | 国网冀北电力有限公司秦皇岛供电公司 |  | 无电压等级 | 水泥制品,底盘,1000×1000 | 水泥制品-类型:底盘,规格:1000×1000 | 块 | 48 | 2025-12-31 | 2026-12-31 | 河北省秦皇岛市 | 买方指定仓库地面交货 |  | G00M-500026483-00002 | 044013061900010 | 400260076600010 | 500026483 |  | 500026483-0006
0125AB-1401007-9999 | 包5 | NC500 | 国网冀北电力有限公司 | 国网冀北电力有限公司唐山供电公司 |  | 无电压等级 | 水泥制品,卡盘,1000×300 | 水泥制品-类型:卡盘,规格:1000×300 | 块 | 672 | 2025-12-31 | 2026-12-31 | 河北省唐山市 | 买方指定仓库地面交货 |  | G00M-500052205-00002 | 044013085200010 | 400260096400010 | 500052205 |  | 500052205-0009
0125AB-1401007-9999 | 包5 | NC500 | 国网冀北电力有限公司 | 国网冀北电力有限公司廊坊供电公司 |  | 无电压等级 | 水泥制品,卡盘,300×800 | 水泥制品-类型:卡盘,规格:300×800 | 块 | 162 | 2025-12-31 | 2026-12-31 | 河北省廊坊市 | 买方指定仓库地面交货 |  | G00M-500052196-00001 | 044013127600010 | 400260121700010 | 500052196 |  | 500052196-0006
0125AB-1401007-9999 | 包5 | NC500 | 国网冀北电力有限公司 | 国网冀北电力有限公司唐山供电公司 |  | 无电压等级 | 水泥制品,底盘,800×800 | 水泥制品-类型:底盘,规格:800×800 | 块 | 1187 | 2025-12-31 | 2026-12-31 | 河北省唐山市 | 买方指定仓库地面交货 |  | G00M-500026487-00002 | 044013084600010 | 400260095800010 | 500026487 |  | 500026487-0018
0125AB-1401007-9999 | 包5 | NC500 | 国网冀北电力有限公司 | 国网冀北电力有限公司廊坊供电公司 |  | 无电压等级 | 水泥制品,底盘,1000×1000 | 水泥制品-类型:底盘,规格:1000×1000 | 块 | 758 | 2025-12-31 | 2026-12-31 | 河北省廊坊市 | 买方指定仓库地面交货 |  | G00M-500026483-00002 | 044013133800010 | 400260127900010 | 500026483 |  | 500026483-0006
0125AB-1401007-9999 | 包5 | NC500 | 国网冀北电力有限公司 | 国网冀北电力有限公司秦皇岛供电公司 |  | 无电压等级 | 水泥制品,卡盘,300×1200 | 水泥制品-类型:卡盘,规格:300×1200 | 块 | 1249 | 2025-12-31 | 2026-12-31 | 河北省秦皇岛市 | 买方指定仓库地面交货 |  | G00M-500027391-00002 | 044013062400010 | 400260077100010 | 500027391 |  | 500027391-0022
0125AB-1401007-9999 | 包5 | NC500 | 国网冀北电力有限公司 | 国网冀北电力有限公司秦皇岛供电公司 |  | 无电压等级 | 水泥制品,标志桩(砖),100×100×600 | 水泥制品-类型:标志桩(砖),规格:100×100×600 | 块 | 624 | 2025-12-31 | 2026-12-31 | 河北省秦皇岛市 | 买方指定仓库地面交货 |  | G00M-500073094-00001 | 044013062700010 | 400260077400010 | 500073094 |  | 500073094-0005
0125AB-1401007-9999 | 包5 | NC500 | 国网冀北电力有限公司 | 国网冀北电力有限公司张家口供电公司 |  | 无电压等级 | 水泥制品,卡盘,1000×300 | 水泥制品-类型:卡盘,规格:1000×300 | 块 | 312 | 2025-12-31 | 2026-12-31 | 河北省张家口市 | 买方指定仓库地面交货 |  | G00M-500052205-00002 | 044013104600010 | 400260107200010 | 500052205 |  | 500052205-0009
0125AB-1401007-9999 | 包5 | NC500 | 国网冀北电力有限公司 | 国网冀北电力有限公司廊坊供电公司 |  | 无电压等级 | 水泥制品,卡盘,300×1200 | 水泥制品-类型:卡盘,规格:300×1200 | 块 | 231 | 2025-12-31 | 2026-12-31 | 河北省廊坊市 | 买方指定仓库地面交货 |  | G00M-500027391-00002 | 044013126700010 | 400260120800010 | 500027391 |  | 500027391-0022
0125AB-1401007-9999 | 包5 | NC500 | 国网冀北电力有限公司 | 国网冀北电力有限公司承德供电公司 |  | 无电压等级 | 水泥制品,底盘,800×800 | 水泥制品-类型:底盘,规格:800×800 | 块 | 5568 | 2025-12-31 | 2026-12-31 | 河北省承德市 | 买方指定仓库地面交货 |  | G00M-500026487-00002 | 044010860100010 | 400260055800010 | 500026487 |  | 500026487-0018
0125AB-1401007-9999 | 包5 | NC500 | 国网冀北电力有限公司 | 国网冀北电力有限公司承德供电公司 |  | 无电压等级 | 水泥制品,卡盘,1000×300 | 水泥制品-类型:卡盘,规格:1000×300 | 块 | 142 | 2025-12-31 | 2026-12-31 | 河北省承德市 | 买方指定仓库地面交货 |  | G00M-500052205-00002 | 044010838800010 | 400260054500010 | 500052205 |  | 500052205-0009
0125AB-1401007-9999 | 包5 | NC500 | 国网冀北电力有限公司 | 国网冀北电力有限公司承德供电公司 |  | 无电压等级 | 水泥制品,拉盘,600×1200 | 水泥制品-类型:拉盘,规格:600×1200 | 块 | 9 | 2025-12-31 | 2026-12-31 | 河北省承德市 | 买方指定仓库地面交货 |  | G00M-500026492-00002 | 044010821700010 | 400260053100010 | 500026492 |  | 500026492-0006
0125AB-1401007-9999 | 包5 | NC500 | 国网冀北电力有限公司 | 国网冀北电力有限公司廊坊供电公司 |  | 无电压等级 | 水泥制品,拉盘,400×800 | 水泥制品-类型:拉盘,规格:400×800 | 块 | 207 | 2025-12-31 | 2026-12-31 | 河北省廊坊市 | 买方指定仓库地面交货 |  | G00M-500026491-00002 | 044013126100010 | 400260120200010 | 500026491 |  | 500026491-0007
0125AB-1401007-9999 | 包5 | NC500 | 国网冀北电力有限公司 | 国网冀北电力有限公司承德供电公司 |  | 无电压等级 | 水泥制品,拉盘,500×1000 | 水泥制品-类型:拉盘,规格:500×1000 | 块 | 215 | 2025-12-31 | 2026-12-31 | 河北省承德市 | 买方指定仓库地面交货 |  | G00M-500026490-00002 | 044010860200010 | 400260055900010 | 500026490 |  | 500026490-0016
0125AB-1401007-9999 | 包5 | NC500 | 国网冀北电力有限公司 | 国网冀北电力有限公司唐山供电公司 |  | 无电压等级 | 水泥制品,标志桩(砖),100×100×600 | 水泥制品-类型:标志桩(砖),规格:100×100×600 | 块 | 118 | 2025-12-31 | 2026-12-31 | 河北省唐山市 | 买方指定仓库地面交货 |  | G00M-500073094-00001 | 044013085300010 | 400260096500010 | 500073094 |  | 500073094-0005
0125AB-1401007-9999 | 包5 | NC500 | 国网冀北电力有限公司 | 国网冀北电力有限公司张家口供电公司 |  | 无电压等级 | 水泥制品,底盘,800×800 | 水泥制品-类型:底盘,规格:800×800 | 块 | 2660 | 2025-12-31 | 2026-12-31 | 河北省张家口市 | 买方指定仓库地面交货 |  | G00M-500026487-00002 | 044013102600010 | 400260105600010 | 500026487 |  | 500026487-0018
0125AB-1401007-9999 | 包5 | NC500 | 国网冀北电力有限公司 | 国网冀北电力有限公司廊坊供电公司 |  | 无电压等级 | 水泥制品,拉盘,600×1200 | 水泥制品-类型:拉盘,规格:600×1200 | 块 | 30 | 2025-12-31 | 2026-12-31 | 河北省廊坊市 | 买方指定仓库地面交货 |  | G00M-500026492-00002 | 044013133900010 | 400260128000010 | 500026492 |  | 500026492-0006
0125AB-1401007-9999 | 包5 | NC500 | 国网冀北电力有限公司 | 国网冀北电力有限公司承德供电公司 |  | 无电压等级 | 水泥制品,拉盘,400×800 | 水泥制品-类型:拉盘,规格:400×800 | 块 | 6757 | 2025-12-31 | 2026-12-31 | 河北省承德市 | 买方指定仓库地面交货 |  | G00M-500026491-00002 | 044010838700010 | 400260054400010 | 500026491 |  | 500026491-0007
0125AB-1401007-9999 | 包5 | NC500 | 国网冀北电力有限公司 | 国网冀北电力有限公司唐山供电公司 |  | 无电压等级 | 水泥制品,卡盘,300×800 | 水泥制品-类型:卡盘,规格:300×800 | 块 | 934 | 2025-12-31 | 2026-12-31 | 河北省唐山市 | 买方指定仓库地面交货 |  | G00M-500052196-00001 | 044013085100010 | 400260096300010 | 500052196 |  | 500052196-0006
0125AB-1401007-9999 | 包5 | NC500 | 国网冀北电力有限公司 | 国网冀北电力有限公司唐山供电公司 |  | 无电压等级 | 水泥制品,拉盘,700×1400 | 水泥制品-类型:拉盘,规格:700×1400 | 块 | 52 | 2025-12-31 | 2026-12-31 | 河北省唐山市 | 买方指定仓库地面交货 |  | G00M-500027388-00002 | 044013084900010 | 400260096100010 | 500027388 |  | 500027388-0007
0125AB-1401007-9999 | 包5 | NC500 | 国网冀北电力有限公司 | 国网冀北电力有限公司张家口供电公司 |  | 无电压等级 | 水泥制品,标志桩(砖),100×100×600 | 水泥制品-类型:标志桩(砖),规格:100×100×600 | 块 | 12 | 2025-12-31 | 2026-12-31 | 河北省张家口市 | 买方指定仓库地面交货 |  | G00M-500073094-00001 | 044013106000010 | 400260108100010 | 500073094 |  | 500073094-0005
0125AB-1401007-9999 | 包5 | NC500 | 国网冀北电力有限公司 | 国网冀北电力有限公司承德供电公司 |  | 无电压等级 | 水泥制品,标志桩(砖),100×100×600 | 水泥制品-类型:标志桩(砖),规格:100×100×600 | 块 | 8 | 2025-12-31 | 2026-12-31 | 河北省承德市 | 买方指定仓库地面交货 |  | G00M-500073094-00001 | 044010838900010 | 400260054600010 | 500073094 |  | 500073094-0005
0125AB-1401007-9999 | 包5 | NC500 | 国网冀北电力有限公司 | 国网冀北电力有限公司张家口供电公司 |  | 无电压等级 | 水泥制品,底盘,1000×1000 | 水泥制品-类型:底盘,规格:1000×1000 | 块 | 219 | 2025-12-31 | 2026-12-31 | 河北省张家口市 | 买方指定仓库地面交货 |  | G00M-500026483-00002 | 044013122400010 | 400260116500010 | 500026483 |  | 500026483-0006
0125AB-1401007-9999 | 包5 | NC500 | 国网冀北电力有限公司 | 国网冀北电力有限公司张家口供电公司 |  | 无电压等级 | 水泥制品,拉盘,500×1000 | 水泥制品-类型:拉盘,规格:500×1000 | 块 | 1611 | 2025-12-31 | 2026-12-31 | 河北省张家口市 | 买方指定仓库地面交货 |  | G00M-500026490-00002 | 044013102700010 | 400260105700010 | 500026490 |  | 500026490-0016
0125AB-1401007-9999 | 包5 | NC500 | 国网冀北电力有限公司 | 国网冀北电力有限公司唐山供电公司 |  | 无电压等级 | 水泥制品,底盘,1000×1000 | 水泥制品-类型:底盘,规格:1000×1000 | 块 | 78 | 2025-12-31 | 2026-12-31 | 河北省唐山市 | 买方指定仓库地面交货 |  | G00M-500026483-00002 | 044013084400010 | 400260095600010 | 500026483 |  | 500026483-0006
0125AB-1401007-9999 | 包5 | NC500 | 国网冀北电力有限公司 | 国网冀北电力有限公司秦皇岛供电公司 |  | 无电压等级 | 水泥制品,拉盘,600×1200 | 水泥制品-类型:拉盘,规格:600×1200 | 块 | 422 | 2025-12-31 | 2026-12-31 | 河北省秦皇岛市 | 买方指定仓库地面交货 |  | G00M-500026492-00002 | 044013062200010 | 400260076900010 | 500026492 |  | 500026492-0006
0125AB-1401007-9999 | 包5 | NC500 | 国网冀北电力有限公司 | 国网冀北电力有限公司廊坊供电公司 |  | 无电压等级 | 水泥制品,卡盘,1000×300 | 水泥制品-类型:卡盘,规格:1000×300 | 块 | 321 | 2025-12-31 | 2026-12-31 | 河北省廊坊市 | 买方指定仓库地面交货 |  | G00M-500052205-00002 | 044013127700010 | 400260121800010 | 500052205 |  | 500052205-0009
0125AB-1401007-9999 | 包5 | NC500 | 国网冀北电力有限公司 | 国网冀北电力有限公司秦皇岛供电公司 |  | 无电压等级 | 水泥制品,卡盘,300×1400 | 水泥制品-类型:卡盘,规格:300×1400 | 块 | 31 | 2025-12-31 | 2026-12-31 | 河北省秦皇岛市 | 买方指定仓库地面交货 |  | G00M-500027404-00002 | 044013062500010 | 400260077200010 | 500027404 |  | 500027404-0003
0125AB-1401007-9999 | 包5 | NC500 | 国网冀北电力有限公司 | 国网冀北电力有限公司张家口供电公司 |  | 无电压等级 | 水泥制品,底盘,600×600 | 水泥制品-类型:底盘,规格:600×600 | 块 | 2 | 2025-12-31 | 2026-12-31 | 河北省张家口市 | 买方指定仓库地面交货 |  | G00M-500026486-00002 | 044013102500010 | 400260105500010 | 500026486 |  | 500026486-0008
0125AB-1401007-9999 | 包5 | NC500 | 国网冀北电力有限公司 | 国网冀北电力有限公司承德供电公司 |  | 无电压等级 | 水泥制品,底盘,1000×1000 | 水泥制品-类型:底盘,规格:1000×1000 | 块 | 8 | 2025-12-31 | 2026-12-31 | 河北省承德市 | 买方指定仓库地面交货 |  | G00M-500026483-00002 | 044011265400010 | 400260061800010 | 500026483 |  | 500026483-0006
0125AB-1401007-9999 | 包5 | NC500 | 国网冀北电力有限公司 | 国网冀北电力有限公司张家口供电公司 |  | 无电压等级 | 水泥制品,卡盘,300×800 | 水泥制品-类型:卡盘,规格:300×800 | 块 | 2321 | 2025-12-31 | 2026-12-31 | 河北省张家口市 | 买方指定仓库地面交货 |  | G00M-500052196-00001 | 044013104500010 | 400260107100010 | 500052196 |  | 500052196-0006
0125AB-1401007-9999 | 包5 | NC500 | 国网冀北电力有限公司 | 国网冀北电力有限公司张家口供电公司 |  | 无电压等级 | 水泥制品,卡盘,300×1200 | 水泥制品-类型:卡盘,规格:300×1200 | 块 | 71 | 2025-12-31 | 2026-12-31 | 河北省张家口市 | 买方指定仓库地面交货 |  | G00M-500027391-00002 | 044013103500010 | 400260106500010 | 500027391 |  | 500027391-0022
0125AB-1401007-9999 | 包5 | NC500 | 国网冀北电力有限公司 | 国网冀北电力有限公司承德供电公司 |  | 无电压等级 | 水泥制品,底盘,600×600 | 水泥制品-类型:底盘,规格:600×600 | 块 | 2 | 2025-12-31 | 2026-12-31 | 河北省承德市 | 买方指定仓库地面交货 |  | G00M-500026486-00002 | 044011254700010 | 400260061300010 | 500026486 |  | 500026486-0008
0125AB-1401007-9999 | 包6 | NC600 | 国网冀北电力有限公司 | 国网冀北电力有限公司唐山供电公司 |  | 无电压等级 | 水泥制品,拉盘,500×1000 | 水泥制品-类型:拉盘,规格:500×1000 | 块 | 727 | 2025-12-31 | 2026-12-31 | 河北省唐山市 | 买方指定仓库地面交货 |  | G00M-500026490-00002 | 044013084700010 | 400260095900010 | 500026490 |  | 500026490-0016
0125AB-1401007-9999 | 包6 | NC600 | 国网冀北电力有限公司 | 国网冀北电力有限公司秦皇岛供电公司 |  | 无电压等级 | 水泥制品,卡盘,300×800 | 水泥制品-类型:卡盘,规格:300×800 | 块 | 13 | 2025-12-31 | 2026-12-31 | 河北省秦皇岛市 | 买方指定仓库地面交货 |  | G00M-500052196-00001 | 044013062600010 | 400260077300010 | 500052196 |  | 500052196-0006
0125AB-1401007-9999 | 包6 | NC600 | 国网冀北电力有限公司 | 国网冀北电力有限公司廊坊供电公司 |  | 无电压等级 | 水泥制品,底盘,800×800 | 水泥制品-类型:底盘,规格:800×800 | 块 | 308 | 2025-12-31 | 2026-12-31 | 河北省廊坊市 | 买方指定仓库地面交货 |  | G00M-500026487-00002 | 044013125900010 | 400260120000010 | 500026487 |  | 500026487-0018
0125AB-1401007-9999 | 包6 | NC600 | 国网冀北电力有限公司 | 国网冀北电力有限公司秦皇岛供电公司 |  | 无电压等级 | 水泥制品,底盘,800×800 | 水泥制品-类型:底盘,规格:800×800 | 块 | 1421 | 2025-12-31 | 2026-12-31 | 河北省秦皇岛市 | 买方指定仓库地面交货 |  | G00M-500026487-00002 | 044013062000010 | 400260076700010 | 500026487 |  | 500026487-0018
0125AB-1401007-9999 | 包6 | NC600 | 国网冀北电力有限公司 | 国网冀北电力有限公司廊坊供电公司 |  | 无电压等级 | 水泥制品,拉盘,700×1400 | 水泥制品-类型:拉盘,规格:700×1400 | 块 | 130 | 2025-12-31 | 2026-12-31 | 河北省廊坊市 | 买方指定仓库地面交货 |  | G00M-500027388-00002 | 044013126600010 | 400260120700010 | 500027388 |  | 500027388-0007
0125AB-1401007-9999 | 包6 | NC600 | 国网冀北电力有限公司 | 国网冀北电力有限公司唐山供电公司 |  | 无电压等级 | 水泥制品,卡盘,300×1200 | 水泥制品-类型:卡盘,规格:300×1200 | 块 | 279 | 2025-12-31 | 2026-12-31 | 河北省唐山市 | 买方指定仓库地面交货 |  | G00M-500027391-00002 | 044013085000010 | 400260096200010 | 500027391 |  | 500027391-0022
0125AB-1401007-9999 | 包6 | NC600 | 国网冀北电力有限公司 | 国网冀北电力有限公司承德供电公司 |  | 无电压等级 | 水泥制品,卡盘,300×800 | 水泥制品-类型:卡盘,规格:300×800 | 块 | 5284 | 2025-12-31 | 2026-12-31 | 河北省承德市 | 买方指定仓库地面交货 |  | G00M-500052196-00001 | 044010860300010 | 400260056000010 | 500052196 |  | 500052196-0006
0125AB-1401007-9999 | 包6 | NC600 | 国网冀北电力有限公司 | 国网冀北电力有限公司廊坊供电公司 |  | 无电压等级 | 水泥制品,拉盘,500×1000 | 水泥制品-类型:拉盘,规格:500×1000 | 块 | 237 | 2025-12-31 | 2026-12-31 | 河北省廊坊市 | 买方指定仓库地面交货 |  | G00M-500026490-00002 | 044013126000010 | 400260120100010 | 500026490 |  | 500026490-0016
0125AB-1401007-9999 | 包6 | NC600 | 国网冀北电力有限公司 | 国网冀北电力有限公司廊坊供电公司 |  | 无电压等级 | 水泥制品,标志桩(砖),100×100×600 | 水泥制品-类型:标志桩(砖),规格:100×100×600 | 块 | 231 | 2025-12-31 | 2026-12-31 | 河北省廊坊市 | 买方指定仓库地面交货 |  | G00M-500073094-00001 | 044013128500010 | 400260122600010 | 500073094 |  | 500073094-0005
0125AB-1401007-9999 | 包6 | NC600 | 国网冀北电力有限公司 | 国网冀北电力有限公司秦皇岛供电公司 |  | 无电压等级 | 水泥制品,拉盘,500×1000 | 水泥制品-类型:拉盘,规格:500×1000 | 块 | 27 | 2025-12-31 | 2026-12-31 | 河北省秦皇岛市 | 买方指定仓库地面交货 |  | G00M-500026490-00002 | 044013062100010 | 400260076800010 | 500026490 |  | 500026490-0016
0125AB-1401007-9999 | 包6 | NC600 | 国网冀北电力有限公司 | 国网冀北电力有限公司唐山供电公司 |  | 无电压等级 | 水泥制品,拉盘,600×1200 | 水泥制品-类型:拉盘,规格:600×1200 | 块 | 723 | 2025-12-31 | 2026-12-31 | 河北省唐山市 | 买方指定仓库地面交货 |  | G00M-500026492-00002 | 044013084800010 | 400260096000010 | 500026492 |  | 500026492-0006
0125AB-1401007-9999 | 包6 | NC600 | 国网冀北电力有限公司 | 国网冀北电力有限公司秦皇岛供电公司 |  | 无电压等级 | 水泥制品,拉盘,700×1400 | 水泥制品-类型:拉盘,规格:700×1400 | 块 | 1090 | 2025-12-31 | 2026-12-31 | 河北省秦皇岛市 | 买方指定仓库地面交货 |  | G00M-500027388-00002 | 044013062300010 | 400260077000010 | 500027388 |  | 500027388-0007
0125AB-1401007-9999 | 包6 | NC600 | 国网冀北电力有限公司 | 国网冀北电力有限公司唐山供电公司 |  | 无电压等级 | 水泥制品,底盘,600×600 | 水泥制品-类型:底盘,规格:600×600 | 块 | 1235 | 2025-12-31 | 2026-12-31 | 河北省唐山市 | 买方指定仓库地面交货 |  | G00M-500026486-00002 | 044013084500010 | 400260095700010 | 500026486 |  | 500026486-0008
0125AB-1401007-9999 | 包6 | NC600 | 国网冀北电力有限公司 | 国网冀北电力有限公司张家口供电公司 |  | 无电压等级 | 水泥制品,拉盘,400×800 | 水泥制品-类型:拉盘,规格:400×800 | 块 | 2141 | 2025-12-31 | 2026-12-31 | 河北省张家口市 | 买方指定仓库地面交货 |  | G00M-500026491-00002 | 044013102800010 | 400260105800010 | 500026491 |  | 500026491-0007
0125AB-1401007-9999 | 包6 | NC600 | 国网冀北电力有限公司 | 国网冀北电力有限公司秦皇岛供电公司 |  | 无电压等级 | 水泥制品,底盘,1000×1000 | 水泥制品-类型:底盘,规格:1000×1000 | 块 | 43 | 2025-12-31 | 2026-12-31 | 河北省秦皇岛市 | 买方指定仓库地面交货 |  | G00M-500026483-00002 | 044013061900010 | 400260076600010 | 500026483 |  | 500026483-0006
0125AB-1401007-9999 | 包6 | NC600 | 国网冀北电力有限公司 | 国网冀北电力有限公司唐山供电公司 |  | 无电压等级 | 水泥制品,卡盘,1000×300 | 水泥制品-类型:卡盘,规格:1000×300 | 块 | 617 | 2025-12-31 | 2026-12-31 | 河北省唐山市 | 买方指定仓库地面交货 |  | G00M-500052205-00002 | 044013085200010 | 400260096400010 | 500052205 |  | 500052205-0009
0125AB-1401007-9999 | 包6 | NC600 | 国网冀北电力有限公司 | 国网冀北电力有限公司廊坊供电公司 |  | 无电压等级 | 水泥制品,卡盘,300×800 | 水泥制品-类型:卡盘,规格:300×800 | 块 | 148 | 2025-12-31 | 2026-12-31 | 河北省廊坊市 | 买方指定仓库地面交货 |  | G00M-500052196-00001 | 044013127600010 | 400260121700010 | 500052196 |  | 500052196-0006
0125AB-1401007-9999 | 包6 | NC600 | 国网冀北电力有限公司 | 国网冀北电力有限公司唐山供电公司 |  | 无电压等级 | 水泥制品,底盘,800×800 | 水泥制品-类型:底盘,规格:800×800 | 块 | 1091 | 2025-12-31 | 2026-12-31 | 河北省唐山市 | 买方指定仓库地面交货 |  | G00M-500026487-00002 | 044013084600010 | 400260095800010 | 500026487 |  | 500026487-0018
0125AB-1401007-9999 | 包6 | NC600 | 国网冀北电力有限公司 | 国网冀北电力有限公司廊坊供电公司 |  | 无电压等级 | 水泥制品,底盘,1000×1000 | 水泥制品-类型:底盘,规格:1000×1000 | 块 | 696 | 2025-12-31 | 2026-12-31 | 河北省廊坊市 | 买方指定仓库地面交货 |  | G00M-500026483-00002 | 044013133800010 | 400260127900010 | 500026483 |  | 500026483-0006
0125AB-1401007-9999 | 包6 | NC600 | 国网冀北电力有限公司 | 国网冀北电力有限公司秦皇岛供电公司 |  | 无电压等级 | 水泥制品,卡盘,300×1200 | 水泥制品-类型:卡盘,规格:300×1200 | 块 | 1148 | 2025-12-31 | 2026-12-31 | 河北省秦皇岛市 | 买方指定仓库地面交货 |  | G00M-500027391-00002 | 044013062400010 | 400260077100010 | 500027391 |  | 500027391-0022
0125AB-1401007-9999 | 包6 | NC600 | 国网冀北电力有限公司 | 国网冀北电力有限公司秦皇岛供电公司 |  | 无电压等级 | 水泥制品,标志桩(砖),100×100×600 | 水泥制品-类型:标志桩(砖),规格:100×100×600 | 块 | 574 | 2025-12-31 | 2026-12-31 | 河北省秦皇岛市 | 买方指定仓库地面交货 |  | G00M-500073094-00001 | 044013062700010 | 400260077400010 | 500073094 |  | 500073094-0005
0125AB-1401007-9999 | 包6 | NC600 | 国网冀北电力有限公司 | 国网冀北电力有限公司张家口供电公司 |  | 无电压等级 | 水泥制品,卡盘,1000×300 | 水泥制品-类型:卡盘,规格:1000×300 | 块 | 286 | 2025-12-31 | 2026-12-31 | 河北省张家口市 | 买方指定仓库地面交货 |  | G00M-500052205-00002 | 044013104600010 | 400260107200010 | 500052205 |  | 500052205-0009
0125AB-1401007-9999 | 包6 | NC600 | 国网冀北电力有限公司 | 国网冀北电力有限公司廊坊供电公司 |  | 无电压等级 | 水泥制品,卡盘,300×1200 | 水泥制品-类型:卡盘,规格:300×1200 | 块 | 211 | 2025-12-31 | 2026-12-31 | 河北省廊坊市 | 买方指定仓库地面交货 |  | G00M-500027391-00002 | 044013126700010 | 400260120800010 | 500027391 |  | 500027391-0022
0125AB-1401007-9999 | 包6 | NC600 | 国网冀北电力有限公司 | 国网冀北电力有限公司承德供电公司 |  | 无电压等级 | 水泥制品,底盘,800×800 | 水泥制品-类型:底盘,规格:800×800 | 块 | 5115 | 2025-12-31 | 2026-12-31 | 河北省承德市 | 买方指定仓库地面交货 |  | G00M-500026487-00002 | 044010860100010 | 400260055800010 | 500026487 |  | 500026487-0018
0125AB-1401007-9999 | 包6 | NC600 | 国网冀北电力有限公司 | 国网冀北电力有限公司承德供电公司 |  | 无电压等级 | 水泥制品,卡盘,1000×300 | 水泥制品-类型:卡盘,规格:1000×300 | 块 | 130 | 2025-12-31 | 2026-12-31 | 河北省承德市 | 买方指定仓库地面交货 |  | G00M-500052205-00002 | 044010838800010 | 400260054500010 | 500052205 |  | 500052205-0009
0125AB-1401007-9999 | 包6 | NC600 | 国网冀北电力有限公司 | 国网冀北电力有限公司承德供电公司 |  | 无电压等级 | 水泥制品,拉盘,600×1200 | 水泥制品-类型:拉盘,规格:600×1200 | 块 | 8 | 2025-12-31 | 2026-12-31 | 河北省承德市 | 买方指定仓库地面交货 |  | G00M-500026492-00002 | 044010821700010 | 400260053100010 | 500026492 |  | 500026492-0006
0125AB-1401007-9999 | 包6 | NC600 | 国网冀北电力有限公司 | 国网冀北电力有限公司廊坊供电公司 |  | 无电压等级 | 水泥制品,拉盘,400×800 | 水泥制品-类型:拉盘,规格:400×800 | 块 | 191 | 2025-12-31 | 2026-12-31 | 河北省廊坊市 | 买方指定仓库地面交货 |  | G00M-500026491-00002 | 044013126100010 | 400260120200010 | 500026491 |  | 500026491-0007
0125AB-1401007-9999 | 包6 | NC600 | 国网冀北电力有限公司 | 国网冀北电力有限公司承德供电公司 |  | 无电压等级 | 水泥制品,拉盘,500×1000 | 水泥制品-类型:拉盘,规格:500×1000 | 块 | 197 | 2025-12-31 | 2026-12-31 | 河北省承德市 | 买方指定仓库地面交货 |  | G00M-500026490-00002 | 044010860200010 | 400260055900010 | 500026490 |  | 500026490-0016
0125AB-1401007-9999 | 包6 | NC600 | 国网冀北电力有限公司 | 国网冀北电力有限公司唐山供电公司 |  | 无电压等级 | 水泥制品,标志桩(砖),100×100×600 | 水泥制品-类型:标志桩(砖),规格:100×100×600 | 块 | 108 | 2025-12-31 | 2026-12-31 | 河北省唐山市 | 买方指定仓库地面交货 |  | G00M-500073094-00001 | 044013085300010 | 400260096500010 | 500073094 |  | 500073094-0005
0125AB-1401007-9999 | 包6 | NC600 | 国网冀北电力有限公司 | 国网冀北电力有限公司张家口供电公司 |  | 无电压等级 | 水泥制品,底盘,800×800 | 水泥制品-类型:底盘,规格:800×800 | 块 | 2444 | 2025-12-31 | 2026-12-31 | 河北省张家口市 | 买方指定仓库地面交货 |  | G00M-500026487-00002 | 044013102600010 | 400260105600010 | 500026487 |  | 500026487-0018
0125AB-1401007-9999 | 包6 | NC600 | 国网冀北电力有限公司 | 国网冀北电力有限公司廊坊供电公司 |  | 无电压等级 | 水泥制品,拉盘,600×1200 | 水泥制品-类型:拉盘,规格:600×1200 | 块 | 28 | 2025-12-31 | 2026-12-31 | 河北省廊坊市 | 买方指定仓库地面交货 |  | G00M-500026492-00002 | 044013133900010 | 400260128000010 | 500026492 |  | 500026492-0006
0125AB-1401007-9999 | 包6 | NC600 | 国网冀北电力有限公司 | 国网冀北电力有限公司承德供电公司 |  | 无电压等级 | 水泥制品,拉盘,400×800 | 水泥制品-类型:拉盘,规格:400×800 | 块 | 6209 | 2025-12-31 | 2026-12-31 | 河北省承德市 | 买方指定仓库地面交货 |  | G00M-500026491-00002 | 044010838700010 | 400260054400010 | 500026491 |  | 500026491-0007
0125AB-1401007-9999 | 包6 | NC600 | 国网冀北电力有限公司 | 国网冀北电力有限公司唐山供电公司 |  | 无电压等级 | 水泥制品,卡盘,300×800 | 水泥制品-类型:卡盘,规格:300×800 | 块 | 858 | 2025-12-31 | 2026-12-31 | 河北省唐山市 | 买方指定仓库地面交货 |  | G00M-500052196-00001 | 044013085100010 | 400260096300010 | 500052196 |  | 500052196-0006
0125AB-1401007-9999 | 包6 | NC600 | 国网冀北电力有限公司 | 国网冀北电力有限公司唐山供电公司 |  | 无电压等级 | 水泥制品,拉盘,700×1400 | 水泥制品-类型:拉盘,规格:700×1400 | 块 | 47 | 2025-12-31 | 2026-12-31 | 河北省唐山市 | 买方指定仓库地面交货 |  | G00M-500027388-00002 | 044013084900010 | 400260096100010 | 500027388 |  | 500027388-0007
0125AB-1401007-9999 | 包6 | NC600 | 国网冀北电力有限公司 | 国网冀北电力有限公司张家口供电公司 |  | 无电压等级 | 水泥制品,标志桩(砖),100×100×600 | 水泥制品-类型:标志桩(砖),规格:100×100×600 | 块 | 10 | 2025-12-31 | 2026-12-31 | 河北省张家口市 | 买方指定仓库地面交货 |  | G00M-500073094-00001 | 044013106000010 | 400260108100010 | 500073094 |  | 500073094-0005
0125AB-1401007-9999 | 包6 | NC600 | 国网冀北电力有限公司 | 国网冀北电力有限公司承德供电公司 |  | 无电压等级 | 水泥制品,标志桩(砖),100×100×600 | 水泥制品-类型:标志桩(砖),规格:100×100×600 | 块 | 7 | 2025-12-31 | 2026-12-31 | 河北省承德市 | 买方指定仓库地面交货 |  | G00M-500073094-00001 | 044010838900010 | 400260054600010 | 500073094 |  | 500073094-0005
0125AB-1401007-9999 | 包6 | NC600 | 国网冀北电力有限公司 | 国网冀北电力有限公司张家口供电公司 |  | 无电压等级 | 水泥制品,底盘,1000×1000 | 水泥制品-类型:底盘,规格:1000×1000 | 块 | 202 | 2025-12-31 | 2026-12-31 | 河北省张家口市 | 买方指定仓库地面交货 |  | G00M-500026483-00002 | 044013122400010 | 400260116500010 | 500026483 |  | 500026483-0006
0125AB-1401007-9999 | 包6 | NC600 | 国网冀北电力有限公司 | 国网冀北电力有限公司张家口供电公司 |  | 无电压等级 | 水泥制品,拉盘,500×1000 | 水泥制品-类型:拉盘,规格:500×1000 | 块 | 1480 | 2025-12-31 | 2026-12-31 | 河北省张家口市 | 买方指定仓库地面交货 |  | G00M-500026490-00002 | 044013102700010 | 400260105700010 | 500026490 |  | 500026490-0016
0125AB-1401007-9999 | 包6 | NC600 | 国网冀北电力有限公司 | 国网冀北电力有限公司唐山供电公司 |  | 无电压等级 | 水泥制品,底盘,1000×1000 | 水泥制品-类型:底盘,规格:1000×1000 | 块 | 71 | 2025-12-31 | 2026-12-31 | 河北省唐山市 | 买方指定仓库地面交货 |  | G00M-500026483-00002 | 044013084400010 | 400260095600010 | 500026483 |  | 500026483-0006
0125AB-1401007-9999 | 包6 | NC600 | 国网冀北电力有限公司 | 国网冀北电力有限公司秦皇岛供电公司 |  | 无电压等级 | 水泥制品,拉盘,600×1200 | 水泥制品-类型:拉盘,规格:600×1200 | 块 | 386 | 2025-12-31 | 2026-12-31 | 河北省秦皇岛市 | 买方指定仓库地面交货 |  | G00M-500026492-00002 | 044013062200010 | 400260076900010 | 500026492 |  | 500026492-0006
0125AB-1401007-9999 | 包6 | NC600 | 国网冀北电力有限公司 | 国网冀北电力有限公司廊坊供电公司 |  | 无电压等级 | 水泥制品,卡盘,1000×300 | 水泥制品-类型:卡盘,规格:1000×300 | 块 | 295 | 2025-12-31 | 2026-12-31 | 河北省廊坊市 | 买方指定仓库地面交货 |  | G00M-500052205-00002 | 044013127700010 | 400260121800010 | 500052205 |  | 500052205-0009
0125AB-1401007-9999 | 包6 | NC600 | 国网冀北电力有限公司 | 国网冀北电力有限公司秦皇岛供电公司 |  | 无电压等级 | 水泥制品,卡盘,300×1400 | 水泥制品-类型:卡盘,规格:300×1400 | 块 | 29 | 2025-12-31 | 2026-12-31 | 河北省秦皇岛市 | 买方指定仓库地面交货 |  | G00M-500027404-00002 | 044013062500010 | 400260077200010 | 500027404 |  | 500027404-0003
0125AB-1401007-9999 | 包6 | NC600 | 国网冀北电力有限公司 | 国网冀北电力有限公司张家口供电公司 |  | 无电压等级 | 水泥制品,底盘,600×600 | 水泥制品-类型:底盘,规格:600×600 | 块 | 2 | 2025-12-31 | 2026-12-31 | 河北省张家口市 | 买方指定仓库地面交货 |  | G00M-500026486-00002 | 044013102500010 | 400260105500010 | 500026486 |  | 500026486-0008
0125AB-1401007-9999 | 包6 | NC600 | 国网冀北电力有限公司 | 国网冀北电力有限公司承德供电公司 |  | 无电压等级 | 水泥制品,底盘,1000×1000 | 水泥制品-类型:底盘,规格:1000×1000 | 块 | 8 | 2025-12-31 | 2026-12-31 | 河北省承德市 | 买方指定仓库地面交货 |  | G00M-500026483-00002 | 044011265400010 | 400260061800010 | 500026483 |  | 500026483-0006
0125AB-1401007-9999 | 包6 | NC600 | 国网冀北电力有限公司 | 国网冀北电力有限公司张家口供电公司 |  | 无电压等级 | 水泥制品,拉盘,600×1200 | 水泥制品-类型:拉盘,规格:600×1200 | 块 | 5 | 2025-12-31 | 2026-12-31 | 河北省张家口市 | 买方指定仓库地面交货 |  | G00M-500026492-00002 | 044013122500010 | 400260116600010 | 500026492 |  | 500026492-0006
0125AB-1401007-9999 | 包6 | NC600 | 国网冀北电力有限公司 | 国网冀北电力有限公司张家口供电公司 |  | 无电压等级 | 水泥制品,卡盘,300×800 | 水泥制品-类型:卡盘,规格:300×800 | 块 | 2133 | 2025-12-31 | 2026-12-31 | 河北省张家口市 | 买方指定仓库地面交货 |  | G00M-500052196-00001 | 044013104500010 | 400260107100010 | 500052196 |  | 500052196-0006
0125AB-1401007-9999 | 包6 | NC600 | 国网冀北电力有限公司 | 国网冀北电力有限公司张家口供电公司 |  | 无电压等级 | 水泥制品,卡盘,300×1200 | 水泥制品-类型:卡盘,规格:300×1200 | 块 | 66 | 2025-12-31 | 2026-12-31 | 河北省张家口市 | 买方指定仓库地面交货 |  | G00M-500027391-00002 | 044013103500010 | 400260106500010 | 500027391 |  | 500027391-0022
0125AB-1401007-9999 | 包6 | NC600 | 国网冀北电力有限公司 | 国网冀北电力有限公司承德供电公司 |  | 无电压等级 | 水泥制品,底盘,600×600 | 水泥制品-类型:底盘,规格:600×600 | 块 | 2 | 2025-12-31 | 2026-12-31 | 河北省承德市 | 买方指定仓库地面交货 |  | G00M-500026486-00002 | 044011254700010 | 400260061300010 | 500026486 |  | 500026486-0008

## 铁构件
分标编号 | 包名称 | 分包编号 | 项目单位 | 需求单位 | 项目名称 | 工程电压等级 | 物资名称 | 物资描述 | 单位 | 数量 | 首批交货日期 | 最后一批交货日期 | 交货地点 | 交货方式 | 备注 | 技术规范编码 | 网省采购申请号 | 总部采购申请号 | 物料编码 | 扩展描述 | 扩展编码 | 是否安装实物ID
0125AB-1406032-9999 | 包1 | NC100 | 国网冀北电力有限公司 | 国网冀北电力有限公司张家口供电公司 |  | 无电压等级 | 铁构件 | 铁构件 | 吨 | 402.995 | 2025-12-31 | 2026-12-31 | 河北省张家口市 | 买方指定仓库地面交货 |  | G00M-500118948-00001 | 044013107600010 | 400260108800010 | 500118948 |  | 500118948-0225 | 是
0125AB-1406032-9999 | 包1 | NC100 | 国网冀北电力有限公司 | 国网冀北电力有限公司承德供电公司 |  | 无电压等级 | 铁构件 | 铁构件 | 吨 | 481.56 | 2025-12-31 | 2026-12-31 | 河北省承德市 | 买方指定仓库地面交货 |  | G00M-500118948-00001 | 044011766900010 | 400260068700010 | 500118948 |  | 500118948-0225 | 是
0125AB-1406032-9999 | 包1 | NC100 | 国网冀北电力有限公司 | 国网冀北电力有限公司秦皇岛供电公司 |  | 无电压等级 | 铁构件 | 铁构件 | 吨 | 129.618 | 2025-12-31 | 2026-12-31 | 河北省秦皇岛市 | 买方指定仓库地面交货 |  | G00M-500118948-00001 | 044013059800010 | 400260074500010 | 500118948 |  | 500118948-0225 | 是
0125AB-1406032-9999 | 包1 | NC100 | 国网冀北电力有限公司 | 国网冀北电力有限公司唐山供电公司 |  | 无电压等级 | 铁构件 | 铁构件 | 吨 | 231.752 | 2025-12-31 | 2026-12-31 | 河北省唐山市 | 买方指定仓库地面交货 |  | G00M-500118948-00001 | 044013087500010 | 400260098700010 | 500118948 |  | 500118948-0225 | 是
0125AB-1406032-9999 | 包1 | NC100 | 国网冀北电力有限公司 | 国网冀北电力有限公司张家口供电公司 |  | 无电压等级 | 铁构件 | 铁构件 | 吨 | 0.174 | 2025-12-31 | 2026-12-31 | 河北省张家口市 | 买方指定仓库地面交货 |  | G00M-500118948-00001 | 044013150500010 | 400260141700010 | 500118948 |  | 500118948-0225 | 是
0125AB-1406032-9999 | 包1 | NC100 | 国网冀北电力有限公司 | 国网冀北电力有限公司廊坊供电公司 |  | 无电压等级 | 铁构件 | 铁构件 | 吨 | 236.894 | 2025-12-31 | 2026-12-31 | 河北省廊坊市 | 买方指定仓库地面交货 |  | G00M-500118948-00001 | 044013129900010 | 400260124000010 | 500118948 |  | 500118948-0225 | 是
0125AB-1406032-9999 | 包2 | NC200 | 国网冀北电力有限公司 | 国网冀北电力有限公司张家口供电公司 |  | 无电压等级 | 铁构件 | 铁构件 | 吨 | 395.798 | 2025-12-31 | 2026-12-31 | 河北省张家口市 | 买方指定仓库地面交货 |  | G00M-500118948-00001 | 044013107600010 | 400260108800010 | 500118948 |  | 500118948-0225 | 是
0125AB-1406032-9999 | 包2 | NC200 | 国网冀北电力有限公司 | 国网冀北电力有限公司承德供电公司 |  | 无电压等级 | 铁构件 | 铁构件 | 吨 | 472.96 | 2025-12-31 | 2026-12-31 | 河北省承德市 | 买方指定仓库地面交货 |  | G00M-500118948-00001 | 044011766900010 | 400260068700010 | 500118948 |  | 500118948-0225 | 是
0125AB-1406032-9999 | 包2 | NC200 | 国网冀北电力有限公司 | 国网冀北电力有限公司秦皇岛供电公司 |  | 无电压等级 | 铁构件 | 铁构件 | 吨 | 127.303 | 2025-12-31 | 2026-12-31 | 河北省秦皇岛市 | 买方指定仓库地面交货 |  | G00M-500118948-00001 | 044013059800010 | 400260074500010 | 500118948 |  | 500118948-0225 | 是
0125AB-1406032-9999 | 包2 | NC200 | 国网冀北电力有限公司 | 国网冀北电力有限公司唐山供电公司 |  | 无电压等级 | 铁构件 | 铁构件 | 吨 | 227.614 | 2025-12-31 | 2026-12-31 | 河北省唐山市 | 买方指定仓库地面交货 |  | G00M-500118948-00001 | 044013087500010 | 400260098700010 | 500118948 |  | 500118948-0225 | 是
0125AB-1406032-9999 | 包2 | NC200 | 国网冀北电力有限公司 | 国网冀北电力有限公司张家口供电公司 |  | 无电压等级 | 铁构件 | 铁构件 | 吨 | 0.171 | 2025-12-31 | 2026-12-31 | 河北省张家口市 | 买方指定仓库地面交货 |  | G00M-500118948-00001 | 044013150500010 | 400260141700010 | 500118948 |  | 500118948-0225 | 是
0125AB-1406032-9999 | 包2 | NC200 | 国网冀北电力有限公司 | 国网冀北电力有限公司廊坊供电公司 |  | 无电压等级 | 铁构件 | 铁构件 | 吨 | 232.663 | 2025-12-31 | 2026-12-31 | 河北省廊坊市 | 买方指定仓库地面交货 |  | G00M-500118948-00001 | 044013129900010 | 400260124000010 | 500118948 |  | 500118948-0225 | 是
0125AB-1406032-9999 | 包3 | NC300 | 国网冀北电力有限公司 | 国网冀北电力有限公司张家口供电公司 |  | 无电压等级 | 铁构件 | 铁构件 | 吨 | 388.602 | 2025-12-31 | 2026-12-31 | 河北省张家口市 | 买方指定仓库地面交货 |  | G00M-500118948-00001 | 044013107600010 | 400260108800010 | 500118948 |  | 500118948-0225 | 是
0125AB-1406032-9999 | 包3 | NC300 | 国网冀北电力有限公司 | 国网冀北电力有限公司承德供电公司 |  | 无电压等级 | 铁构件 | 铁构件 | 吨 | 464.361 | 2025-12-31 | 2026-12-31 | 河北省承德市 | 买方指定仓库地面交货 |  | G00M-500118948-00001 | 044011766900010 | 400260068700010 | 500118948 |  | 500118948-0225 | 是
0125AB-1406032-9999 | 包3 | NC300 | 国网冀北电力有限公司 | 国网冀北电力有限公司秦皇岛供电公司 |  | 无电压等级 | 铁构件 | 铁构件 | 吨 | 124.988 | 2025-12-31 | 2026-12-31 | 河北省秦皇岛市 | 买方指定仓库地面交货 |  | G00M-500118948-00001 | 044013059800010 | 400260074500010 | 500118948 |  | 500118948-0225 | 是
0125AB-1406032-9999 | 包3 | NC300 | 国网冀北电力有限公司 | 国网冀北电力有限公司唐山供电公司 |  | 无电压等级 | 铁构件 | 铁构件 | 吨 | 223.475 | 2025-12-31 | 2026-12-31 | 河北省唐山市 | 买方指定仓库地面交货 |  | G00M-500118948-00001 | 044013087500010 | 400260098700010 | 500118948 |  | 500118948-0225 | 是
0125AB-1406032-9999 | 包3 | NC300 | 国网冀北电力有限公司 | 国网冀北电力有限公司张家口供电公司 |  | 无电压等级 | 铁构件 | 铁构件 | 吨 | 0.167 | 2025-12-31 | 2026-12-31 | 河北省张家口市 | 买方指定仓库地面交货 |  | G00M-500118948-00001 | 044013150500010 | 400260141700010 | 500118948 |  | 500118948-0225 | 是
0125AB-1406032-9999 | 包3 | NC300 | 国网冀北电力有限公司 | 国网冀北电力有限公司廊坊供电公司 |  | 无电压等级 | 铁构件 | 铁构件 | 吨 | 228.433 | 2025-12-31 | 2026-12-31 | 河北省廊坊市 | 买方指定仓库地面交货 |  | G00M-500118948-00001 | 044013129900010 | 400260124000010 | 500118948 |  | 500118948-0225 | 是
0125AB-1406032-9999 | 包4 | NC400 | 国网冀北电力有限公司 | 国网冀北电力有限公司张家口供电公司 |  | 无电压等级 | 铁构件 | 铁构件 | 吨 | 381.405 | 2025-12-31 | 2026-12-31 | 河北省张家口市 | 买方指定仓库地面交货 |  | G00M-500118948-00001 | 044013107600010 | 400260108800010 | 500118948 |  | 500118948-0225 | 是
0125AB-1406032-9999 | 包4 | NC400 | 国网冀北电力有限公司 | 国网冀北电力有限公司承德供电公司 |  | 无电压等级 | 铁构件 | 铁构件 | 吨 | 455.762 | 2025-12-31 | 2026-12-31 | 河北省承德市 | 买方指定仓库地面交货 |  | G00M-500118948-00001 | 044011766900010 | 400260068700010 | 500118948 |  | 500118948-0225 | 是
0125AB-1406032-9999 | 包4 | NC400 | 国网冀北电力有限公司 | 国网冀北电力有限公司秦皇岛供电公司 |  | 无电压等级 | 铁构件 | 铁构件 | 吨 | 122.674 | 2025-12-31 | 2026-12-31 | 河北省秦皇岛市 | 买方指定仓库地面交货 |  | G00M-500118948-00001 | 044013059800010 | 400260074500010 | 500118948 |  | 500118948-0225 | 是
0125AB-1406032-9999 | 包4 | NC400 | 国网冀北电力有限公司 | 国网冀北电力有限公司唐山供电公司 |  | 无电压等级 | 铁构件 | 铁构件 | 吨 | 219.337 | 2025-12-31 | 2026-12-31 | 河北省唐山市 | 买方指定仓库地面交货 |  | G00M-500118948-00001 | 044013087500010 | 400260098700010 | 500118948 |  | 500118948-0225 | 是
0125AB-1406032-9999 | 包4 | NC400 | 国网冀北电力有限公司 | 国网冀北电力有限公司张家口供电公司 |  | 无电压等级 | 铁构件 | 铁构件 | 吨 | 0.164 | 2025-12-31 | 2026-12-31 | 河北省张家口市 | 买方指定仓库地面交货 |  | G00M-500118948-00001 | 044013150500010 | 400260141700010 | 500118948 |  | 500118948-0225 | 是
0125AB-1406032-9999 | 包4 | NC400 | 国网冀北电力有限公司 | 国网冀北电力有限公司廊坊供电公司 |  | 无电压等级 | 铁构件 | 铁构件 | 吨 | 224.203 | 2025-12-31 | 2026-12-31 | 河北省廊坊市 | 买方指定仓库地面交货 |  | G00M-500118948-00001 | 044013129900010 | 400260124000010 | 500118948 |  | 500118948-0225 | 是
0125AB-1406032-9999 | 包5 | NC500 | 国网冀北电力有限公司 | 国网冀北电力有限公司张家口供电公司 |  | 无电压等级 | 铁构件 | 铁构件 | 吨 | 374.209 | 2025-12-31 | 2026-12-31 | 河北省张家口市 | 买方指定仓库地面交货 |  | G00M-500118948-00001 | 044013107600010 | 400260108800010 | 500118948 |  | 500118948-0225 | 是
0125AB-1406032-9999 | 包5 | NC500 | 国网冀北电力有限公司 | 国网冀北电力有限公司承德供电公司 |  | 无电压等级 | 铁构件 | 铁构件 | 吨 | 447.163 | 2025-12-31 | 2026-12-31 | 河北省承德市 | 买方指定仓库地面交货 |  | G00M-500118948-00001 | 044011766900010 | 400260068700010 | 500118948 |  | 500118948-0225 | 是
0125AB-1406032-9999 | 包5 | NC500 | 国网冀北电力有限公司 | 国网冀北电力有限公司秦皇岛供电公司 |  | 无电压等级 | 铁构件 | 铁构件 | 吨 | 120.359 | 2025-12-31 | 2026-12-31 | 河北省秦皇岛市 | 买方指定仓库地面交货 |  | G00M-500118948-00001 | 044013059800010 | 400260074500010 | 500118948 |  | 500118948-0225 | 是
0125AB-1406032-9999 | 包5 | NC500 | 国网冀北电力有限公司 | 国网冀北电力有限公司唐山供电公司 |  | 无电压等级 | 铁构件 | 铁构件 | 吨 | 215.198 | 2025-12-31 | 2026-12-31 | 河北省唐山市 | 买方指定仓库地面交货 |  | G00M-500118948-00001 | 044013087500010 | 400260098700010 | 500118948 |  | 500118948-0225 | 是
0125AB-1406032-9999 | 包5 | NC500 | 国网冀北电力有限公司 | 国网冀北电力有限公司张家口供电公司 |  | 无电压等级 | 铁构件 | 铁构件 | 吨 | 0.161 | 2025-12-31 | 2026-12-31 | 河北省张家口市 | 买方指定仓库地面交货 |  | G00M-500118948-00001 | 044013150500010 | 400260141700010 | 500118948 |  | 500118948-0225 | 是
0125AB-1406032-9999 | 包5 | NC500 | 国网冀北电力有限公司 | 国网冀北电力有限公司廊坊供电公司 |  | 无电压等级 | 铁构件 | 铁构件 | 吨 | 219.973 | 2025-12-31 | 2026-12-31 | 河北省廊坊市 | 买方指定仓库地面交货 |  | G00M-500118948-00001 | 044013129900010 | 400260124000010 | 500118948 |  | 500118948-0225 | 是
0125AB-1406032-9999 | 包6 | NC600 | 国网冀北电力有限公司 | 国网冀北电力有限公司张家口供电公司 |  | 无电压等级 | 铁构件 | 铁构件 | 吨 | 367.013 | 2025-12-31 | 2026-12-31 | 河北省张家口市 | 买方指定仓库地面交货 |  | G00M-500118948-00001 | 044013107600010 | 400260108800010 | 500118948 |  | 500118948-0225 | 是
0125AB-1406032-9999 | 包6 | NC600 | 国网冀北电力有限公司 | 国网冀北电力有限公司承德供电公司 |  | 无电压等级 | 铁构件 | 铁构件 | 吨 | 438.563 | 2025-12-31 | 2026-12-31 | 河北省承德市 | 买方指定仓库地面交货 |  | G00M-500118948-00001 | 044011766900010 | 400260068700010 | 500118948 |  | 500118948-0225 | 是
0125AB-1406032-9999 | 包6 | NC600 | 国网冀北电力有限公司 | 国网冀北电力有限公司秦皇岛供电公司 |  | 无电压等级 | 铁构件 | 铁构件 | 吨 | 118.045 | 2025-12-31 | 2026-12-31 | 河北省秦皇岛市 | 买方指定仓库地面交货 |  | G00M-500118948-00001 | 044013059800010 | 400260074500010 | 500118948 |  | 500118948-0225 | 是
0125AB-1406032-9999 | 包6 | NC600 | 国网冀北电力有限公司 | 国网冀北电力有限公司唐山供电公司 |  | 无电压等级 | 铁构件 | 铁构件 | 吨 | 211.06 | 2025-12-31 | 2026-12-31 | 河北省唐山市 | 买方指定仓库地面交货 |  | G00M-500118948-00001 | 044013087500010 | 400260098700010 | 500118948 |  | 500118948-0225 | 是
0125AB-1406032-9999 | 包6 | NC600 | 国网冀北电力有限公司 | 国网冀北电力有限公司张家口供电公司 |  | 无电压等级 | 铁构件 | 铁构件 | 吨 | 0.158 | 2025-12-31 | 2026-12-31 | 河北省张家口市 | 买方指定仓库地面交货 |  | G00M-500118948-00001 | 044013150500010 | 400260141700010 | 500118948 |  | 500118948-0225 | 是
0125AB-1406032-9999 | 包6 | NC600 | 国网冀北电力有限公司 | 国网冀北电力有限公司廊坊供电公司 |  | 无电压等级 | 铁构件 | 铁构件 | 吨 | 215.742 | 2025-12-31 | 2026-12-31 | 河北省廊坊市 | 买方指定仓库地面交货 |  | G00M-500118948-00001 | 044013129900010 | 400260124000010 | 500118948 |  | 500118948-0225 | 是
0125AB-1406032-9999 | 包7 | NC700 | 国网冀北电力有限公司 | 国网冀北电力有限公司张家口供电公司 |  | 无电压等级 | 铁构件 | 铁构件 | 吨 | 359.816 | 2025-12-31 | 2026-12-31 | 河北省张家口市 | 买方指定仓库地面交货 |  | G00M-500118948-00001 | 044013107600010 | 400260108800010 | 500118948 |  | 500118948-0225 | 是
0125AB-1406032-9999 | 包7 | NC700 | 国网冀北电力有限公司 | 国网冀北电力有限公司承德供电公司 |  | 无电压等级 | 铁构件 | 铁构件 | 吨 | 429.964 | 2025-12-31 | 2026-12-31 | 河北省承德市 | 买方指定仓库地面交货 |  | G00M-500118948-00001 | 044011766900010 | 400260068700010 | 500118948 |  | 500118948-0225 | 是
0125AB-1406032-9999 | 包7 | NC700 | 国网冀北电力有限公司 | 国网冀北电力有限公司秦皇岛供电公司 |  | 无电压等级 | 铁构件 | 铁构件 | 吨 | 115.73 | 2025-12-31 | 2026-12-31 | 河北省秦皇岛市 | 买方指定仓库地面交货 |  | G00M-500118948-00001 | 044013059800010 | 400260074500010 | 500118948 |  | 500118948-0225 | 是
0125AB-1406032-9999 | 包7 | NC700 | 国网冀北电力有限公司 | 国网冀北电力有限公司唐山供电公司 |  | 无电压等级 | 铁构件 | 铁构件 | 吨 | 206.922 | 2025-12-31 | 2026-12-31 | 河北省唐山市 | 买方指定仓库地面交货 |  | G00M-500118948-00001 | 044013087500010 | 400260098700010 | 500118948 |  | 500118948-0225 | 是
0125AB-1406032-9999 | 包7 | NC700 | 国网冀北电力有限公司 | 国网冀北电力有限公司张家口供电公司 |  | 无电压等级 | 铁构件 | 铁构件 | 吨 | 0.155 | 2025-12-31 | 2026-12-31 | 河北省张家口市 | 买方指定仓库地面交货 |  | G00M-500118948-00001 | 044013150500010 | 400260141700010 | 500118948 |  | 500118948-0225 | 是
0125AB-1406032-9999 | 包7 | NC700 | 国网冀北电力有限公司 | 国网冀北电力有限公司廊坊供电公司 |  | 无电压等级 | 铁构件 | 铁构件 | 吨 | 211.512 | 2025-12-31 | 2026-12-31 | 河北省廊坊市 | 买方指定仓库地面交货 |  | G00M-500118948-00001 | 044013129900010 | 400260124000010 | 500118948 |  | 500118948-0225 | 是
0125AB-1406032-9999 | 包8 | NC800 | 国网冀北电力有限公司 | 国网冀北电力有限公司张家口供电公司 |  | 无电压等级 | 铁构件 | 铁构件 | 吨 | 352.62 | 2025-12-31 | 2026-12-31 | 河北省张家口市 | 买方指定仓库地面交货 |  | G00M-500118948-00001 | 044013107600010 | 400260108800010 | 500118948 |  | 500118948-0225 | 是
0125AB-1406032-9999 | 包8 | NC800 | 国网冀北电力有限公司 | 国网冀北电力有限公司承德供电公司 |  | 无电压等级 | 铁构件 | 铁构件 | 吨 | 421.365 | 2025-12-31 | 2026-12-31 | 河北省承德市 | 买方指定仓库地面交货 |  | G00M-500118948-00001 | 044011766900010 | 400260068700010 | 500118948 |  | 500118948-0225 | 是
0125AB-1406032-9999 | 包8 | NC800 | 国网冀北电力有限公司 | 国网冀北电力有限公司秦皇岛供电公司 |  | 无电压等级 | 铁构件 | 铁构件 | 吨 | 113.415 | 2025-12-31 | 2026-12-31 | 河北省秦皇岛市 | 买方指定仓库地面交货 |  | G00M-500118948-00001 | 044013059800010 | 400260074500010 | 500118948 |  | 500118948-0225 | 是
0125AB-1406032-9999 | 包8 | NC800 | 国网冀北电力有限公司 | 国网冀北电力有限公司唐山供电公司 |  | 无电压等级 | 铁构件 | 铁构件 | 吨 | 202.783 | 2025-12-31 | 2026-12-31 | 河北省唐山市 | 买方指定仓库地面交货 |  | G00M-500118948-00001 | 044013087500010 | 400260098700010 | 500118948 |  | 500118948-0225 | 是
0125AB-1406032-9999 | 包8 | NC800 | 国网冀北电力有限公司 | 国网冀北电力有限公司张家口供电公司 |  | 无电压等级 | 铁构件 | 铁构件 | 吨 | 0.152 | 2025-12-31 | 2026-12-31 | 河北省张家口市 | 买方指定仓库地面交货 |  | G00M-500118948-00001 | 044013150500010 | 400260141700010 | 500118948 |  | 500118948-0225 | 是
0125AB-1406032-9999 | 包8 | NC800 | 国网冀北电力有限公司 | 国网冀北电力有限公司廊坊供电公司 |  | 无电压等级 | 铁构件 | 铁构件 | 吨 | 207.282 | 2025-12-31 | 2026-12-31 | 河北省廊坊市 | 买方指定仓库地面交货 |  | G00M-500118948-00001 | 044013129900010 | 400260124000010 | 500118948 |  | 500118948-0225 | 是
0125AB-1406032-9999 | 包9 | NC900 | 国网冀北电力有限公司 | 国网冀北电力有限公司张家口供电公司 |  | 无电压等级 | 铁构件 | 铁构件 | 吨 | 345.424 | 2025-12-31 | 2026-12-31 | 河北省张家口市 | 买方指定仓库地面交货 |  | G00M-500118948-00001 | 044013107600010 | 400260108800010 | 500118948 |  | 500118948-0225 | 是
0125AB-1406032-9999 | 包9 | NC900 | 国网冀北电力有限公司 | 国网冀北电力有限公司承德供电公司 |  | 无电压等级 | 铁构件 | 铁构件 | 吨 | 412.765 | 2025-12-31 | 2026-12-31 | 河北省承德市 | 买方指定仓库地面交货 |  | G00M-500118948-00001 | 044011766900010 | 400260068700010 | 500118948 |  | 500118948-0225 | 是
0125AB-1406032-9999 | 包9 | NC900 | 国网冀北电力有限公司 | 国网冀北电力有限公司秦皇岛供电公司 |  | 无电压等级 | 铁构件 | 铁构件 | 吨 | 111.101 | 2025-12-31 | 2026-12-31 | 河北省秦皇岛市 | 买方指定仓库地面交货 |  | G00M-500118948-00001 | 044013059800010 | 400260074500010 | 500118948 |  | 500118948-0225 | 是
0125AB-1406032-9999 | 包9 | NC900 | 国网冀北电力有限公司 | 国网冀北电力有限公司唐山供电公司 |  | 无电压等级 | 铁构件 | 铁构件 | 吨 | 198.645 | 2025-12-31 | 2026-12-31 | 河北省唐山市 | 买方指定仓库地面交货 |  | G00M-500118948-00001 | 044013087500010 | 400260098700010 | 500118948 |  | 500118948-0225 | 是
0125AB-1406032-9999 | 包9 | NC900 | 国网冀北电力有限公司 | 国网冀北电力有限公司张家口供电公司 |  | 无电压等级 | 铁构件 | 铁构件 | 吨 | 0.149 | 2025-12-31 | 2026-12-31 | 河北省张家口市 | 买方指定仓库地面交货 |  | G00M-500118948-00001 | 044013150500010 | 400260141700010 | 500118948 |  | 500118948-0225 | 是
0125AB-1406032-9999 | 包9 | NC900 | 国网冀北电力有限公司 | 国网冀北电力有限公司廊坊供电公司 |  | 无电压等级 | 铁构件 | 铁构件 | 吨 | 203.052 | 2025-12-31 | 2026-12-31 | 河北省廊坊市 | 买方指定仓库地面交货 |  | G00M-500118948-00001 | 044013129900010 | 400260124000010 | 500118948 |  | 500118948-0225 | 是
0125AB-1406032-9999 | 包10 | NC1000 | 国网冀北电力有限公司 | 国网冀北电力有限公司张家口供电公司 |  | 无电压等级 | 铁构件 | 铁构件 | 吨 | 338.227 | 2025-12-31 | 2026-12-31 | 河北省张家口市 | 买方指定仓库地面交货 |  | G00M-500118948-00001 | 044013107600010 | 400260108800010 | 500118948 |  | 500118948-0225 | 是
0125AB-1406032-9999 | 包10 | NC1000 | 国网冀北电力有限公司 | 国网冀北电力有限公司承德供电公司 |  | 无电压等级 | 铁构件 | 铁构件 | 吨 | 404.166 | 2025-12-31 | 2026-12-31 | 河北省承德市 | 买方指定仓库地面交货 |  | G00M-500118948-00001 | 044011766900010 | 400260068700010 | 500118948 |  | 500118948-0225 | 是
0125AB-1406032-9999 | 包10 | NC1000 | 国网冀北电力有限公司 | 国网冀北电力有限公司秦皇岛供电公司 |  | 无电压等级 | 铁构件 | 铁构件 | 吨 | 108.786 | 2025-12-31 | 2026-12-31 | 河北省秦皇岛市 | 买方指定仓库地面交货 |  | G00M-500118948-00001 | 044013059800010 | 400260074500010 | 500118948 |  | 500118948-0225 | 是
0125AB-1406032-9999 | 包10 | NC1000 | 国网冀北电力有限公司 | 国网冀北电力有限公司唐山供电公司 |  | 无电压等级 | 铁构件 | 铁构件 | 吨 | 194.506 | 2025-12-31 | 2026-12-31 | 河北省唐山市 | 买方指定仓库地面交货 |  | G00M-500118948-00001 | 044013087500010 | 400260098700010 | 500118948 |  | 500118948-0225 | 是
0125AB-1406032-9999 | 包10 | NC1000 | 国网冀北电力有限公司 | 国网冀北电力有限公司张家口供电公司 |  | 无电压等级 | 铁构件 | 铁构件 | 吨 | 0.146 | 2025-12-31 | 2026-12-31 | 河北省张家口市 | 买方指定仓库地面交货 |  | G00M-500118948-00001 | 044013150500010 | 400260141700010 | 500118948 |  | 500118948-0225 | 是
0125AB-1406032-9999 | 包10 | NC1000 | 国网冀北电力有限公司 | 国网冀北电力有限公司廊坊供电公司 |  | 无电压等级 | 铁构件 | 铁构件 | 吨 | 198.822 | 2025-12-31 | 2026-12-31 | 河北省廊坊市 | 买方指定仓库地面交货 |  | G00M-500118948-00001 | 044013129900010 | 400260124000010 | 500118948 |  | 500118948-0225 | 是
0125AB-1406032-9999 | 包11 | NC1100 | 国网冀北电力有限公司 | 国网冀北电力有限公司张家口供电公司 |  | 无电压等级 | 铁构件 | 铁构件 | 吨 | 331.031 | 2025-12-31 | 2026-12-31 | 河北省张家口市 | 买方指定仓库地面交货 |  | G00M-500118948-00001 | 044013107600010 | 400260108800010 | 500118948 |  | 500118948-0225 | 是
0125AB-1406032-9999 | 包11 | NC1100 | 国网冀北电力有限公司 | 国网冀北电力有限公司承德供电公司 |  | 无电压等级 | 铁构件 | 铁构件 | 吨 | 395.567 | 2025-12-31 | 2026-12-31 | 河北省承德市 | 买方指定仓库地面交货 |  | G00M-500118948-00001 | 044011766900010 | 400260068700010 | 500118948 |  | 500118948-0225 | 是
0125AB-1406032-9999 | 包11 | NC1100 | 国网冀北电力有限公司 | 国网冀北电力有限公司秦皇岛供电公司 |  | 无电压等级 | 铁构件 | 铁构件 | 吨 | 106.472 | 2025-12-31 | 2026-12-31 | 河北省秦皇岛市 | 买方指定仓库地面交货 |  | G00M-500118948-00001 | 044013059800010 | 400260074500010 | 500118948 |  | 500118948-0225 | 是
0125AB-1406032-9999 | 包11 | NC1100 | 国网冀北电力有限公司 | 国网冀北电力有限公司唐山供电公司 |  | 无电压等级 | 铁构件 | 铁构件 | 吨 | 190.368 | 2025-12-31 | 2026-12-31 | 河北省唐山市 | 买方指定仓库地面交货 |  | G00M-500118948-00001 | 044013087500010 | 400260098700010 | 500118948 |  | 500118948-0225 | 是
0125AB-1406032-9999 | 包11 | NC1100 | 国网冀北电力有限公司 | 国网冀北电力有限公司张家口供电公司 |  | 无电压等级 | 铁构件 | 铁构件 | 吨 | 0.143 | 2025-12-31 | 2026-12-31 | 河北省张家口市 | 买方指定仓库地面交货 |  | G00M-500118948-00001 | 044013150500010 | 400260141700010 | 500118948 |  | 500118948-0225 | 是
0125AB-1406032-9999 | 包11 | NC1100 | 国网冀北电力有限公司 | 国网冀北电力有限公司廊坊供电公司 |  | 无电压等级 | 铁构件 | 铁构件 | 吨 | 194.591 | 2025-12-31 | 2026-12-31 | 河北省廊坊市 | 买方指定仓库地面交货 |  | G00M-500118948-00001 | 044013129900010 | 400260124000010 | 500118948 |  | 500118948-0225 | 是
0125AB-1406032-9999 | 包12 | NC1200 | 国网冀北电力有限公司 | 国网冀北电力有限公司张家口供电公司 |  | 无电压等级 | 铁构件 | 铁构件 | 吨 | 323.835 | 2025-12-31 | 2026-12-31 | 河北省张家口市 | 买方指定仓库地面交货 |  | G00M-500118948-00001 | 044013107600010 | 400260108800010 | 500118948 |  | 500118948-0225 | 是
0125AB-1406032-9999 | 包12 | NC1200 | 国网冀北电力有限公司 | 国网冀北电力有限公司承德供电公司 |  | 无电压等级 | 铁构件 | 铁构件 | 吨 | 386.968 | 2025-12-31 | 2026-12-31 | 河北省承德市 | 买方指定仓库地面交货 |  | G00M-500118948-00001 | 044011766900010 | 400260068700010 | 500118948 |  | 500118948-0225 | 是
0125AB-1406032-9999 | 包12 | NC1200 | 国网冀北电力有限公司 | 国网冀北电力有限公司秦皇岛供电公司 |  | 无电压等级 | 铁构件 | 铁构件 | 吨 | 104.157 | 2025-12-31 | 2026-12-31 | 河北省秦皇岛市 | 买方指定仓库地面交货 |  | G00M-500118948-00001 | 044013059800010 | 400260074500010 | 500118948 |  | 500118948-0225 | 是
0125AB-1406032-9999 | 包12 | NC1200 | 国网冀北电力有限公司 | 国网冀北电力有限公司唐山供电公司 |  | 无电压等级 | 铁构件 | 铁构件 | 吨 | 186.229 | 2025-12-31 | 2026-12-31 | 河北省唐山市 | 买方指定仓库地面交货 |  | G00M-500118948-00001 | 044013087500010 | 400260098700010 | 500118948 |  | 500118948-0225 | 是
0125AB-1406032-9999 | 包12 | NC1200 | 国网冀北电力有限公司 | 国网冀北电力有限公司张家口供电公司 |  | 无电压等级 | 铁构件 | 铁构件 | 吨 | 0.14 | 2025-12-31 | 2026-12-31 | 河北省张家口市 | 买方指定仓库地面交货 |  | G00M-500118948-00001 | 044013150500010 | 400260141700010 | 500118948 |  | 500118948-0225 | 是
0125AB-1406032-9999 | 包12 | NC1200 | 国网冀北电力有限公司 | 国网冀北电力有限公司廊坊供电公司 |  | 无电压等级 | 铁构件 | 铁构件 | 吨 | 190.361 | 2025-12-31 | 2026-12-31 | 河北省廊坊市 | 买方指定仓库地面交货 |  | G00M-500118948-00001 | 044013129900010 | 400260124000010 | 500118948 |  | 500118948-0225 | 是
0125AB-1406032-9999 | 包13 | NC1300 | 国网冀北电力有限公司 | 国网冀北电力有限公司张家口供电公司 |  | 无电压等级 | 铁构件 | 铁构件 | 吨 | 316.638 | 2025-12-31 | 2026-12-31 | 河北省张家口市 | 买方指定仓库地面交货 |  | G00M-500118948-00001 | 044013107600010 | 400260108800010 | 500118948 |  | 500118948-0225 | 是
0125AB-1406032-9999 | 包13 | NC1300 | 国网冀北电力有限公司 | 国网冀北电力有限公司承德供电公司 |  | 无电压等级 | 铁构件 | 铁构件 | 吨 | 378.368 | 2025-12-31 | 2026-12-31 | 河北省承德市 | 买方指定仓库地面交货 |  | G00M-500118948-00001 | 044011766900010 | 400260068700010 | 500118948 |  | 500118948-0225 | 是
0125AB-1406032-9999 | 包13 | NC1300 | 国网冀北电力有限公司 | 国网冀北电力有限公司秦皇岛供电公司 |  | 无电压等级 | 铁构件 | 铁构件 | 吨 | 101.842 | 2025-12-31 | 2026-12-31 | 河北省秦皇岛市 | 买方指定仓库地面交货 |  | G00M-500118948-00001 | 044013059800010 | 400260074500010 | 500118948 |  | 500118948-0225 | 是
0125AB-1406032-9999 | 包13 | NC1300 | 国网冀北电力有限公司 | 国网冀北电力有限公司唐山供电公司 |  | 无电压等级 | 铁构件 | 铁构件 | 吨 | 182.091 | 2025-12-31 | 2026-12-31 | 河北省唐山市 | 买方指定仓库地面交货 |  | G00M-500118948-00001 | 044013087500010 | 400260098700010 | 500118948 |  | 500118948-0225 | 是
0125AB-1406032-9999 | 包13 | NC1300 | 国网冀北电力有限公司 | 国网冀北电力有限公司张家口供电公司 |  | 无电压等级 | 铁构件 | 铁构件 | 吨 | 0.136 | 2025-12-31 | 2026-12-31 | 河北省张家口市 | 买方指定仓库地面交货 |  | G00M-500118948-00001 | 044013150500010 | 400260141700010 | 500118948 |  | 500118948-0225 | 是
0125AB-1406032-9999 | 包13 | NC1300 | 国网冀北电力有限公司 | 国网冀北电力有限公司廊坊供电公司 |  | 无电压等级 | 铁构件 | 铁构件 | 吨 | 186.131 | 2025-12-31 | 2026-12-31 | 河北省廊坊市 | 买方指定仓库地面交货 |  | G00M-500118948-00001 | 044013129900010 | 400260124000010 | 500118948 |  | 500118948-0225 | 是
0125AB-1406032-9999 | 包14 | NC1400 | 国网冀北电力有限公司 | 国网冀北电力有限公司张家口供电公司 |  | 无电压等级 | 铁构件 | 铁构件 | 吨 | 309.442 | 2025-12-31 | 2026-12-31 | 河北省张家口市 | 买方指定仓库地面交货 |  | G00M-500118948-00001 | 044013107600010 | 400260108800010 | 500118948 |  | 500118948-0225 | 是
0125AB-1406032-9999 | 包14 | NC1400 | 国网冀北电力有限公司 | 国网冀北电力有限公司承德供电公司 |  | 无电压等级 | 铁构件 | 铁构件 | 吨 | 369.769 | 2025-12-31 | 2026-12-31 | 河北省承德市 | 买方指定仓库地面交货 |  | G00M-500118948-00001 | 044011766900010 | 400260068700010 | 500118948 |  | 500118948-0225 | 是
0125AB-1406032-9999 | 包14 | NC1400 | 国网冀北电力有限公司 | 国网冀北电力有限公司秦皇岛供电公司 |  | 无电压等级 | 铁构件 | 铁构件 | 吨 | 99.528 | 2025-12-31 | 2026-12-31 | 河北省秦皇岛市 | 买方指定仓库地面交货 |  | G00M-500118948-00001 | 044013059800010 | 400260074500010 | 500118948 |  | 500118948-0225 | 是
0125AB-1406032-9999 | 包14 | NC1400 | 国网冀北电力有限公司 | 国网冀北电力有限公司唐山供电公司 |  | 无电压等级 | 铁构件 | 铁构件 | 吨 | 177.952 | 2025-12-31 | 2026-12-31 | 河北省唐山市 | 买方指定仓库地面交货 |  | G00M-500118948-00001 | 044013087500010 | 400260098700010 | 500118948 |  | 500118948-0225 | 是
0125AB-1406032-9999 | 包14 | NC1400 | 国网冀北电力有限公司 | 国网冀北电力有限公司张家口供电公司 |  | 无电压等级 | 铁构件 | 铁构件 | 吨 | 0.133 | 2025-12-31 | 2026-12-31 | 河北省张家口市 | 买方指定仓库地面交货 |  | G00M-500118948-00001 | 044013150500010 | 400260141700010 | 500118948 |  | 500118948-0225 | 是
0125AB-1406032-9999 | 包14 | NC1400 | 国网冀北电力有限公司 | 国网冀北电力有限公司廊坊供电公司 |  | 无电压等级 | 铁构件 | 铁构件 | 吨 | 181.901 | 2025-12-31 | 2026-12-31 | 河北省廊坊市 | 买方指定仓库地面交货 |  | G00M-500118948-00001 | 044013129900010 | 400260124000010 | 500118948 |  | 500118948-0225 | 是
0125AB-1406032-9999 | 包15 | NC1500 | 国网冀北电力有限公司 | 国网冀北电力有限公司张家口供电公司 |  | 无电压等级 | 铁构件 | 铁构件 | 吨 | 302.246 | 2025-12-31 | 2026-12-31 | 河北省张家口市 | 买方指定仓库地面交货 |  | G00M-500118948-00001 | 044013107600010 | 400260108800010 | 500118948 |  | 500118948-0225 | 是
0125AB-1406032-9999 | 包15 | NC1500 | 国网冀北电力有限公司 | 国网冀北电力有限公司承德供电公司 |  | 无电压等级 | 铁构件 | 铁构件 | 吨 | 361.17 | 2025-12-31 | 2026-12-31 | 河北省承德市 | 买方指定仓库地面交货 |  | G00M-500118948-00001 | 044011766900010 | 400260068700010 | 500118948 |  | 500118948-0225 | 是
0125AB-1406032-9999 | 包15 | NC1500 | 国网冀北电力有限公司 | 国网冀北电力有限公司秦皇岛供电公司 |  | 无电压等级 | 铁构件 | 铁构件 | 吨 | 97.213 | 2025-12-31 | 2026-12-31 | 河北省秦皇岛市 | 买方指定仓库地面交货 |  | G00M-500118948-00001 | 044013059800010 | 400260074500010 | 500118948 |  | 500118948-0225 | 是
0125AB-1406032-9999 | 包15 | NC1500 | 国网冀北电力有限公司 | 国网冀北电力有限公司唐山供电公司 |  | 无电压等级 | 铁构件 | 铁构件 | 吨 | 173.814 | 2025-12-31 | 2026-12-31 | 河北省唐山市 | 买方指定仓库地面交货 |  | G00M-500118948-00001 | 044013087500010 | 400260098700010 | 500118948 |  | 500118948-0225 | 是
0125AB-1406032-9999 | 包15 | NC1500 | 国网冀北电力有限公司 | 国网冀北电力有限公司张家口供电公司 |  | 无电压等级 | 铁构件 | 铁构件 | 吨 | 0.13 | 2025-12-31 | 2026-12-31 | 河北省张家口市 | 买方指定仓库地面交货 |  | G00M-500118948-00001 | 044013150500010 | 400260141700010 | 500118948 |  | 500118948-0225 | 是
0125AB-1406032-9999 | 包15 | NC1500 | 国网冀北电力有限公司 | 国网冀北电力有限公司廊坊供电公司 |  | 无电压等级 | 铁构件 | 铁构件 | 吨 | 177.67 | 2025-12-31 | 2026-12-31 | 河北省廊坊市 | 买方指定仓库地面交货 |  | G00M-500118948-00001 | 044013129900010 | 400260124000010 | 500118948 |  | 500118948-0225 | 是
0125AB-1406032-9999 | 包16 | NC1600 | 国网冀北电力有限公司 | 国网冀北电力有限公司张家口供电公司 |  | 无电压等级 | 铁构件 | 铁构件 | 吨 | 295.049 | 2025-12-31 | 2026-12-31 | 河北省张家口市 | 买方指定仓库地面交货 |  | G00M-500118948-00001 | 044013107600010 | 400260108800010 | 500118948 |  | 500118948-0225 | 是
0125AB-1406032-9999 | 包16 | NC1600 | 国网冀北电力有限公司 | 国网冀北电力有限公司承德供电公司 |  | 无电压等级 | 铁构件 | 铁构件 | 吨 | 352.57 | 2025-12-31 | 2026-12-31 | 河北省承德市 | 买方指定仓库地面交货 |  | G00M-500118948-00001 | 044011766900010 | 400260068700010 | 500118948 |  | 500118948-0225 | 是
0125AB-1406032-9999 | 包16 | NC1600 | 国网冀北电力有限公司 | 国网冀北电力有限公司秦皇岛供电公司 |  | 无电压等级 | 铁构件 | 铁构件 | 吨 | 94.899 | 2025-12-31 | 2026-12-31 | 河北省秦皇岛市 | 买方指定仓库地面交货 |  | G00M-500118948-00001 | 044013059800010 | 400260074500010 | 500118948 |  | 500118948-0225 | 是
0125AB-1406032-9999 | 包16 | NC1600 | 国网冀北电力有限公司 | 国网冀北电力有限公司唐山供电公司 |  | 无电压等级 | 铁构件 | 铁构件 | 吨 | 169.676 | 2025-12-31 | 2026-12-31 | 河北省唐山市 | 买方指定仓库地面交货 |  | G00M-500118948-00001 | 044013087500010 | 400260098700010 | 500118948 |  | 500118948-0225 | 是
0125AB-1406032-9999 | 包16 | NC1600 | 国网冀北电力有限公司 | 国网冀北电力有限公司张家口供电公司 |  | 无电压等级 | 铁构件 | 铁构件 | 吨 | 0.127 | 2025-12-31 | 2026-12-31 | 河北省张家口市 | 买方指定仓库地面交货 |  | G00M-500118948-00001 | 044013150500010 | 400260141700010 | 500118948 |  | 500118948-0225 | 是
0125AB-1406032-9999 | 包16 | NC1600 | 国网冀北电力有限公司 | 国网冀北电力有限公司廊坊供电公司 |  | 无电压等级 | 铁构件 | 铁构件 | 吨 | 173.44 | 2025-12-31 | 2026-12-31 | 河北省廊坊市 | 买方指定仓库地面交货 |  | G00M-500118948-00001 | 044013129900010 | 400260124000010 | 500118948 |  | 500118948-0225 | 是
0125AB-1406032-9999 | 包17 | NC1700 | 国网冀北电力有限公司 | 国网冀北电力有限公司张家口供电公司 |  | 无电压等级 | 铁构件 | 铁构件 | 吨 | 287.853 | 2025-12-31 | 2026-12-31 | 河北省张家口市 | 买方指定仓库地面交货 |  | G00M-500118948-00001 | 044013107600010 | 400260108800010 | 500118948 |  | 500118948-0225 | 是
0125AB-1406032-9999 | 包17 | NC1700 | 国网冀北电力有限公司 | 国网冀北电力有限公司承德供电公司 |  | 无电压等级 | 铁构件 | 铁构件 | 吨 | 343.971 | 2025-12-31 | 2026-12-31 | 河北省承德市 | 买方指定仓库地面交货 |  | G00M-500118948-00001 | 044011766900010 | 400260068700010 | 500118948 |  | 500118948-0225 | 是
0125AB-1406032-9999 | 包17 | NC1700 | 国网冀北电力有限公司 | 国网冀北电力有限公司廊坊供电公司 |  | 无电压等级 | 铁构件 | 铁构件 | 吨 | 169.21 | 2025-12-31 | 2026-12-31 | 河北省廊坊市 | 买方指定仓库地面交货 |  | G00M-500118948-00001 | 044013129900010 | 400260124000010 | 500118948 |  | 500118948-0225 | 是
0125AB-1406032-9999 | 包17 | NC1700 | 国网冀北电力有限公司 | 国网冀北电力有限公司唐山供电公司 |  | 无电压等级 | 铁构件 | 铁构件 | 吨 | 165.537 | 2025-12-31 | 2026-12-31 | 河北省唐山市 | 买方指定仓库地面交货 |  | G00M-500118948-00001 | 044013087500010 | 400260098700010 | 500118948 |  | 500118948-0225 | 是
0125AB-1406032-9999 | 包17 | NC1700 | 国网冀北电力有限公司 | 国网冀北电力有限公司张家口供电公司 |  | 无电压等级 | 铁构件 | 铁构件 | 吨 | 0.124 | 2025-12-31 | 2026-12-31 | 河北省张家口市 | 买方指定仓库地面交货 |  | G00M-500118948-00001 | 044013150500010 | 400260141700010 | 500118948 |  | 500118948-0225 | 是
0125AB-1406032-9999 | 包17 | NC1700 | 国网冀北电力有限公司 | 国网冀北电力有限公司秦皇岛供电公司 |  | 无电压等级 | 铁构件 | 铁构件 | 吨 | 92.584 | 2025-12-31 | 2026-12-31 | 河北省秦皇岛市 | 买方指定仓库地面交货 |  | G00M-500118948-00001 | 044013059800010 | 400260074500010 | 500118948 |  | 500118948-0225 | 是
0125AB-1406032-9999 | 包18 | NC1800 | 国网冀北电力有限公司 | 国网冀北电力有限公司廊坊供电公司 |  | 无电压等级 | 铁构件 | 铁构件 | 吨 | 164.98 | 2025-12-31 | 2026-12-31 | 河北省廊坊市 | 买方指定仓库地面交货 |  | G00M-500118948-00001 | 044013129900010 | 400260124000010 | 500118948 |  | 500118948-0225 | 是
0125AB-1406032-9999 | 包18 | NC1800 | 国网冀北电力有限公司 | 国网冀北电力有限公司张家口供电公司 |  | 无电压等级 | 铁构件 | 铁构件 | 吨 | 0.121 | 2025-12-31 | 2026-12-31 | 河北省张家口市 | 买方指定仓库地面交货 |  | G00M-500118948-00001 | 044013150500010 | 400260141700010 | 500118948 |  | 500118948-0225 | 是
0125AB-1406032-9999 | 包18 | NC1800 | 国网冀北电力有限公司 | 国网冀北电力有限公司唐山供电公司 |  | 无电压等级 | 铁构件 | 铁构件 | 吨 | 161.399 | 2025-12-31 | 2026-12-31 | 河北省唐山市 | 买方指定仓库地面交货 |  | G00M-500118948-00001 | 044013087500010 | 400260098700010 | 500118948 |  | 500118948-0225 | 是
0125AB-1406032-9999 | 包18 | NC1800 | 国网冀北电力有限公司 | 国网冀北电力有限公司张家口供电公司 |  | 无电压等级 | 铁构件 | 铁构件 | 吨 | 280.657 | 2025-12-31 | 2026-12-31 | 河北省张家口市 | 买方指定仓库地面交货 |  | G00M-500118948-00001 | 044013107600010 | 400260108800010 | 500118948 |  | 500118948-0225 | 是
0125AB-1406032-9999 | 包18 | NC1800 | 国网冀北电力有限公司 | 国网冀北电力有限公司承德供电公司 |  | 无电压等级 | 铁构件 | 铁构件 | 吨 | 335.372 | 2025-12-31 | 2026-12-31 | 河北省承德市 | 买方指定仓库地面交货 |  | G00M-500118948-00001 | 044011766900010 | 400260068700010 | 500118948 |  | 500118948-0225 | 是
0125AB-1406032-9999 | 包18 | NC1800 | 国网冀北电力有限公司 | 国网冀北电力有限公司秦皇岛供电公司 |  | 无电压等级 | 铁构件 | 铁构件 | 吨 | 90.269 | 2025-12-31 | 2026-12-31 | 河北省秦皇岛市 | 买方指定仓库地面交货 |  | G00M-500118948-00001 | 044013059800010 | 400260074500010 | 500118948 |  | 500118948-0225 | 是
0125AB-1406032-9999 | 包19 | NC1900 | 国网冀北电力有限公司 | 国网冀北电力有限公司唐山供电公司 |  | 无电压等级 | 铁构件 | 铁构件 | 吨 | 157.26 | 2025-12-31 | 2026-12-31 | 河北省唐山市 | 买方指定仓库地面交货 |  | G00M-500118948-00001 | 044013087500010 | 400260098700010 | 500118948 |  | 500118948-0225 | 是
0125AB-1406032-9999 | 包19 | NC1900 | 国网冀北电力有限公司 | 国网冀北电力有限公司廊坊供电公司 |  | 无电压等级 | 铁构件 | 铁构件 | 吨 | 160.749 | 2025-12-31 | 2026-12-31 | 河北省廊坊市 | 买方指定仓库地面交货 |  | G00M-500118948-00001 | 044013129900010 | 400260124000010 | 500118948 |  | 500118948-0225 | 是
0125AB-1406032-9999 | 包19 | NC1900 | 国网冀北电力有限公司 | 国网冀北电力有限公司张家口供电公司 |  | 无电压等级 | 铁构件 | 铁构件 | 吨 | 0.118 | 2025-12-31 | 2026-12-31 | 河北省张家口市 | 买方指定仓库地面交货 |  | G00M-500118948-00001 | 044013150500010 | 400260141700010 | 500118948 |  | 500118948-0225 | 是
0125AB-1406032-9999 | 包19 | NC1900 | 国网冀北电力有限公司 | 国网冀北电力有限公司张家口供电公司 |  | 无电压等级 | 铁构件 | 铁构件 | 吨 | 273.46 | 2025-12-31 | 2026-12-31 | 河北省张家口市 | 买方指定仓库地面交货 |  | G00M-500118948-00001 | 044013107600010 | 400260108800010 | 500118948 |  | 500118948-0225 | 是
0125AB-1406032-9999 | 包19 | NC1900 | 国网冀北电力有限公司 | 国网冀北电力有限公司承德供电公司 |  | 无电压等级 | 铁构件 | 铁构件 | 吨 | 326.773 | 2025-12-31 | 2026-12-31 | 河北省承德市 | 买方指定仓库地面交货 |  | G00M-500118948-00001 | 044011766900010 | 400260068700010 | 500118948 |  | 500118948-0225 | 是
0125AB-1406032-9999 | 包19 | NC1900 | 国网冀北电力有限公司 | 国网冀北电力有限公司秦皇岛供电公司 |  | 无电压等级 | 铁构件 | 铁构件 | 吨 | 87.955 | 2025-12-31 | 2026-12-31 | 河北省秦皇岛市 | 买方指定仓库地面交货 |  | G00M-500118948-00001 | 044013059800010 | 400260074500010 | 500118948 |  | 500118948-0225 | 是
0125AB-1406032-9999 | 包20 | NC2000 | 国网冀北电力有限公司 | 国网冀北电力有限公司承德供电公司 |  | 无电压等级 | 铁构件 | 铁构件 | 吨 | 318.173 | 2025-12-31 | 2026-12-31 | 河北省承德市 | 买方指定仓库地面交货 |  | G00M-500118948-00001 | 044011766900010 | 400260068700010 | 500118948 |  | 500118948-0225 | 是
0125AB-1406032-9999 | 包20 | NC2000 | 国网冀北电力有限公司 | 国网冀北电力有限公司张家口供电公司 |  | 无电压等级 | 铁构件 | 铁构件 | 吨 | 266.264 | 2025-12-31 | 2026-12-31 | 河北省张家口市 | 买方指定仓库地面交货 |  | G00M-500118948-00001 | 044013107600010 | 400260108800010 | 500118948 |  | 500118948-0225 | 是
0125AB-1406032-9999 | 包20 | NC2000 | 国网冀北电力有限公司 | 国网冀北电力有限公司秦皇岛供电公司 |  | 无电压等级 | 铁构件 | 铁构件 | 吨 | 85.64 | 2025-12-31 | 2026-12-31 | 河北省秦皇岛市 | 买方指定仓库地面交货 |  | G00M-500118948-00001 | 044013059800010 | 400260074500010 | 500118948 |  | 500118948-0225 | 是
0125AB-1406032-9999 | 包20 | NC2000 | 国网冀北电力有限公司 | 国网冀北电力有限公司廊坊供电公司 |  | 无电压等级 | 铁构件 | 铁构件 | 吨 | 156.519 | 2025-12-31 | 2026-12-31 | 河北省廊坊市 | 买方指定仓库地面交货 |  | G00M-500118948-00001 | 044013129900010 | 400260124000010 | 500118948 |  | 500118948-0225 | 是
0125AB-1406032-9999 | 包20 | NC2000 | 国网冀北电力有限公司 | 国网冀北电力有限公司张家口供电公司 |  | 无电压等级 | 铁构件 | 铁构件 | 吨 | 0.115 | 2025-12-31 | 2026-12-31 | 河北省张家口市 | 买方指定仓库地面交货 |  | G00M-500118948-00001 | 044013150500010 | 400260141700010 | 500118948 |  | 500118948-0225 | 是
0125AB-1406032-9999 | 包20 | NC2000 | 国网冀北电力有限公司 | 国网冀北电力有限公司唐山供电公司 |  | 无电压等级 | 铁构件 | 铁构件 | 吨 | 153.122 | 2025-12-31 | 2026-12-31 | 河北省唐山市 | 买方指定仓库地面交货 |  | G00M-500118948-00001 | 044013087500010 | 400260098700010 | 500118948 |  | 500118948-0225 | 是
0125AB-1406032-9999 | 包21 | NC2100 | 国网冀北电力有限公司 | 国网冀北电力有限公司张家口供电公司 |  | 无电压等级 | 铁构件 | 铁构件 | 吨 | 259.068 | 2025-12-31 | 2026-12-31 | 河北省张家口市 | 买方指定仓库地面交货 |  | G00M-500118948-00001 | 044013107600010 | 400260108800010 | 500118948 |  | 500118948-0225 | 是
0125AB-1406032-9999 | 包21 | NC2100 | 国网冀北电力有限公司 | 国网冀北电力有限公司秦皇岛供电公司 |  | 无电压等级 | 铁构件 | 铁构件 | 吨 | 83.326 | 2025-12-31 | 2026-12-31 | 河北省秦皇岛市 | 买方指定仓库地面交货 |  | G00M-500118948-00001 | 044013059800010 | 400260074500010 | 500118948 |  | 500118948-0225 | 是
0125AB-1406032-9999 | 包21 | NC2100 | 国网冀北电力有限公司 | 国网冀北电力有限公司承德供电公司 |  | 无电压等级 | 铁构件 | 铁构件 | 吨 | 309.574 | 2025-12-31 | 2026-12-31 | 河北省承德市 | 买方指定仓库地面交货 |  | G00M-500118948-00001 | 044011766900010 | 400260068700010 | 500118948 |  | 500118948-0225 | 是
0125AB-1406032-9999 | 包21 | NC2100 | 国网冀北电力有限公司 | 国网冀北电力有限公司张家口供电公司 |  | 无电压等级 | 铁构件 | 铁构件 | 吨 | 0.112 | 2025-12-31 | 2026-12-31 | 河北省张家口市 | 买方指定仓库地面交货 |  | G00M-500118948-00001 | 044013150500010 | 400260141700010 | 500118948 |  | 500118948-0225 | 是
0125AB-1406032-9999 | 包21 | NC2100 | 国网冀北电力有限公司 | 国网冀北电力有限公司廊坊供电公司 |  | 无电压等级 | 铁构件 | 铁构件 | 吨 | 152.289 | 2025-12-31 | 2026-12-31 | 河北省廊坊市 | 买方指定仓库地面交货 |  | G00M-500118948-00001 | 044013129900010 | 400260124000010 | 500118948 |  | 500118948-0225 | 是
0125AB-1406032-9999 | 包21 | NC2100 | 国网冀北电力有限公司 | 国网冀北电力有限公司唐山供电公司 |  | 无电压等级 | 铁构件 | 铁构件 | 吨 | 148.983 | 2025-12-31 | 2026-12-31 | 河北省唐山市 | 买方指定仓库地面交货 |  | G00M-500118948-00001 | 044013087500010 | 400260098700010 | 500118948 |  | 500118948-0225 | 是
0125AB-1406032-9999 | 包22 | NC2200 | 国网冀北电力有限公司 | 国网冀北电力有限公司张家口供电公司 |  | 无电压等级 | 铁构件 | 铁构件 | 吨 | 0.104 | 2025-12-31 | 2026-12-31 | 河北省张家口市 | 买方指定仓库地面交货 |  | G00M-500118948-00001 | 044013150500010 | 400260141700010 | 500118948 |  | 500118948-0225 | 是
0125AB-1406032-9999 | 包22 | NC2200 | 国网冀北电力有限公司 | 国网冀北电力有限公司承德供电公司 |  | 无电压等级 | 铁构件 | 铁构件 | 吨 | 292.376 | 2025-12-31 | 2026-12-31 | 河北省承德市 | 买方指定仓库地面交货 |  | G00M-500118948-00001 | 044011766900010 | 400260068700010 | 500118948 |  | 500118948-0225 | 是
0125AB-1406032-9999 | 包22 | NC2200 | 国网冀北电力有限公司 | 国网冀北电力有限公司秦皇岛供电公司 |  | 无电压等级 | 铁构件 | 铁构件 | 吨 | 78.696 | 2025-12-31 | 2026-12-31 | 河北省秦皇岛市 | 买方指定仓库地面交货 |  | G00M-500118948-00001 | 044013059800010 | 400260074500010 | 500118948 |  | 500118948-0225 | 是
0125AB-1406032-9999 | 包22 | NC2200 | 国网冀北电力有限公司 | 国网冀北电力有限公司唐山供电公司 |  | 无电压等级 | 铁构件 | 铁构件 | 吨 | 140.707 | 2025-12-31 | 2026-12-31 | 河北省唐山市 | 买方指定仓库地面交货 |  | G00M-500118948-00001 | 044013087500010 | 400260098700010 | 500118948 |  | 500118948-0225 | 是
0125AB-1406032-9999 | 包22 | NC2200 | 国网冀北电力有限公司 | 国网冀北电力有限公司张家口供电公司 |  | 无电压等级 | 铁构件 | 铁构件 | 吨 | 244.675 | 2025-12-31 | 2026-12-31 | 河北省张家口市 | 买方指定仓库地面交货 |  | G00M-500118948-00001 | 044013107600010 | 400260108800010 | 500118948 |  | 500118948-0225 | 是
0125AB-1406032-9999 | 包22 | NC2200 | 国网冀北电力有限公司 | 国网冀北电力有限公司廊坊供电公司 |  | 无电压等级 | 铁构件 | 铁构件 | 吨 | 143.828 | 2025-12-31 | 2026-12-31 | 河北省廊坊市 | 买方指定仓库地面交货 |  | G00M-500118948-00001 | 044013129900010 | 400260124000010 | 500118948 |  | 500118948-0225 | 是

## 柱上无功补偿成套装置
分标编号 | 包名称 | 分包编号 | 项目单位 | 需求单位 | 项目名称 | 工程电压等级 | 物资名称 | 物资描述 | 单位 | 数量 | 首批交货日期 | 最后一批交货日期 | 交货地点 | 交货方式 | 备注 | 技术规范编码 | 网省采购申请号 | 总部采购申请号 | 物料编码 | 扩展描述 | 扩展编码 | 是否安装实物ID
0125AB-1017010-9999 | 包1 | 100 | 国网冀北电力有限公司 | 国网冀北电力有限公司张家口供电公司 |  | 无电压等级 | 柱上无功补偿成套装置,AC10kV,150kvar,50kvar,自动 | 柱上无功补偿成套装置-电压等级:AC10kV,额定容量:150kvar,单台容量:50kvar,投切方式:自动 | 套 | 77 | 2025-12-31 | 2026-12-31 | 河北省张家口市 | 买方指定仓库地面交货 |  | 9999-500082441-00001 | 044013106200010 | 400260108300010 | 500082441 |  | 500082441-0001 | 是
0125AB-1017010-9999 | 包1 | 100 | 国网冀北电力有限公司 | 国网冀北电力有限公司秦皇岛供电公司 |  | 无电压等级 | 柱上无功补偿成套装置,AC10kV,150kvar,50kvar,自动 | 柱上无功补偿成套装置-电压等级:AC10kV,额定容量:150kvar,单台容量:50kvar,投切方式:自动 | 套 | 60 | 2025-12-31 | 2026-12-31 | 河北省秦皇岛市 | 买方指定仓库地面交货 |  | 9999-500082441-00001 | 044013071200010 | 400260085500010 | 500082441 |  | 500082441-0001 | 是
0125AB-1017010-9999 | 包1 | 100 | 国网冀北电力有限公司 | 国网冀北电力有限公司廊坊供电公司 |  | 无电压等级 | 柱上无功补偿成套装置,AC10kV,300kvar,50kvar,自动 | 柱上无功补偿成套装置-电压等级:AC10kV,额定容量:300kvar,单台容量:50kvar,投切方式:自动 | 套 | 12 | 2025-12-31 | 2026-12-31 | 河北省廊坊市 | 买方指定仓库地面交货 |  | 9999-500082440-00001 | 044013128800010 | 400260122900010 | 500082440 |  | 500082440-0001 | 是
0125AB-1017010-9999 | 包2 | 200 | 国网冀北电力有限公司 | 国网冀北电力有限公司秦皇岛供电公司 |  | 无电压等级 | 柱上无功补偿成套装置,AC10kV,150kvar,50kvar,自动 | 柱上无功补偿成套装置-电压等级:AC10kV,额定容量:150kvar,单台容量:50kvar,投切方式:自动 | 套 | 40 | 2025-12-31 | 2026-12-31 | 河北省秦皇岛市 | 买方指定仓库地面交货 |  | 9999-500082441-00001 | 044013071200010 | 400260085500010 | 500082441 |  | 500082441-0001 | 是
0125AB-1017010-9999 | 包2 | 200 | 国网冀北电力有限公司 | 国网冀北电力有限公司廊坊供电公司 |  | 无电压等级 | 柱上无功补偿成套装置,AC10kV,300kvar,50kvar,自动 | 柱上无功补偿成套装置-电压等级:AC10kV,额定容量:300kvar,单台容量:50kvar,投切方式:自动 | 套 | 8 | 2025-12-31 | 2026-12-31 | 河北省廊坊市 | 买方指定仓库地面交货 |  | 9999-500082440-00001 | 044013128800010 | 400260122900010 | 500082440 |  | 500082440-0001 | 是
0125AB-1017010-9999 | 包2 | 200 | 国网冀北电力有限公司 | 国网冀北电力有限公司张家口供电公司 |  | 无电压等级 | 柱上无功补偿成套装置,AC10kV,150kvar,50kvar,自动 | 柱上无功补偿成套装置-电压等级:AC10kV,额定容量:150kvar,单台容量:50kvar,投切方式:自动 | 套 | 52 | 2025-12-31 | 2026-12-31 | 河北省张家口市 | 买方指定仓库地面交货 |  | 9999-500082441-00001 | 044013106200010 | 400260108300010 | 500082441 |  | 500082441-0001 | 是

## 锥形水泥杆
分标编号 | 包名称 | 分包编号 | 项目单位 | 需求单位 | 项目名称 | 工程电压等级 | 物资名称 | 物资描述 | 单位 | 数量 | 首批交货日期 | 最后一批交货日期 | 交货地点 | 交货方式 | 备注 | 技术规范编码 | 网省采购申请号 | 总部采购申请号 | 物料编码 | 扩展描述 | 扩展编码 | 是否安装实物ID
0125AB-1401002-9999 | 包1 | NC100 | 国网冀北电力有限公司 | 国网冀北电力有限公司秦皇岛供电公司 |  | 无电压等级 | 锥形水泥杆,非预应力,整根杆,12m,190mm,M | 锥形水泥杆-类型:非预应力,杆型:整根杆,杆长m:12m,梢径mm:190mm,强度等级:M | 根 | 598 | 2025-12-31 | 2026-12-31 | 河北省秦皇岛市 | 买方指定仓库地面交货 |  | 9995-500013952-00001 | 044013061600040 | 400260076300040 | 500013972 |  | 500013972-0001
0125AB-1401002-9999 | 包1 | NC100 | 国网冀北电力有限公司 | 国网冀北电力有限公司张家口供电公司 |  | 无电压等级 | 锥形水泥杆,非预应力,整根杆,12m,190mm,M | 锥形水泥杆-类型:非预应力,杆型:整根杆,杆长m:12m,梢径mm:190mm,强度等级:M | 根 | 4333 | 2025-12-31 | 2026-12-31 | 河北省张家口市 | 买方指定仓库地面交货 |  | 9995-500013952-00001 | 044013098500010 | 400260103400010 | 500013972 |  | 500013972-0001
0125AB-1401002-9999 | 包1 | NC100 | 国网冀北电力有限公司 | 国网冀北电力有限公司承德供电公司 |  | 无电压等级 | 锥形水泥杆,非预应力,法兰组装杆,15m,190mm,M | 锥形水泥杆-类型:非预应力,杆型:法兰组装杆,杆长m:15m,梢径mm:190mm,强度等级:M | 根 | 30 | 2025-12-31 | 2026-12-31 | 河北省承德市 | 买方指定仓库地面交货 |  | G00M-500013975-00001 | 044011254900010 | 400260061500010 | 500033701
0125AB-1401002-9999 | 包1 | NC100 | 国网冀北电力有限公司 | 国网冀北电力有限公司张家口供电公司 |  | 无电压等级 | 锥形水泥杆,非预应力,整根杆,10m,190mm,I | 锥形水泥杆-类型:非预应力,杆型:整根杆,杆长m:10m,梢径mm:190mm,强度等级:I | 根 | 766 | 2025-12-31 | 2026-12-31 | 河北省张家口市 | 买方指定仓库地面交货 |  | 9995-500013952-00001 | 044013103800010 | 400260106600010 | 500033660 |  | 500033660-0001
0125AB-1401002-9999 | 包1 | NC100 | 国网冀北电力有限公司 | 国网冀北电力有限公司廊坊供电公司 |  | 无电压等级 | 锥形水泥杆,非预应力,法兰组装杆,18m,230mm,N | 锥形水泥杆-类型:非预应力,杆型:法兰组装杆,杆长m:18m,梢径mm:230mm,强度等级:N | 根 | 1 | 2025-12-31 | 2026-12-31 | 河北省廊坊市 | 买方指定仓库地面交货 |  | 9995-500013975-00002 | 044013127000010 | 400260121100010 | 500033743 |  | 500033743-0002
0125AB-1401002-9999 | 包1 | NC100 | 国网冀北电力有限公司 | 国网冀北电力有限公司唐山供电公司 |  | 无电压等级 | 锥形水泥杆,非预应力,法兰组装杆,18m,230mm,N | 锥形水泥杆-类型:非预应力,杆型:法兰组装杆,杆长m:18m,梢径mm:230mm,强度等级:N | 根 | 1 | 2025-12-31 | 2026-12-31 | 河北省唐山市 | 买方指定仓库地面交货 |  | 9995-500013975-00002 | 044013084300010 | 400260095500010 | 500033743 |  | 500033743-0002
0125AB-1401002-9999 | 包1 | NC100 | 国网冀北电力有限公司 | 国网冀北电力有限公司唐山供电公司 |  | 无电压等级 | 锥形水泥杆,非预应力,整根杆,10m,190mm,I | 锥形水泥杆-类型:非预应力,杆型:整根杆,杆长m:10m,梢径mm:190mm,强度等级:I | 根 | 24 | 2025-12-31 | 2026-12-31 | 河北省唐山市 | 买方指定仓库地面交货 |  | 9995-500013952-00001 | 044013084200050 | 400260095400050 | 500033660 |  | 500033660-0001
0125AB-1401002-9999 | 包1 | NC100 | 国网冀北电力有限公司 | 国网冀北电力有限公司承德供电公司 |  | 无电压等级 | 锥形水泥杆,非预应力,整根杆,15m,230mm,N | 锥形水泥杆-类型:非预应力,杆型:整根杆,杆长m:15m,梢径mm:230mm,强度等级:N | 根 | 30 | 2025-12-31 | 2026-12-31 | 河北省承德市 | 买方指定仓库地面交货 |  | 9995-500013952-00001 | 044010860400010 | 400260056100010 | 500033737 |  | 500033737-0001
0125AB-1401002-9999 | 包1 | NC100 | 国网冀北电力有限公司 | 国网冀北电力有限公司唐山供电公司 |  | 无电压等级 | 锥形水泥杆,非预应力,整根杆,12m,230mm,N | 锥形水泥杆-类型:非预应力,杆型:整根杆,杆长m:12m,梢径mm:230mm,强度等级:N | 根 | 5 | 2025-12-31 | 2026-12-31 | 河北省唐山市 | 买方指定仓库地面交货 |  | 9995-500013952-00001 | 044013084200020 | 400260095400020 | 500033719 |  | 500033719-0001
0125AB-1401002-9999 | 包1 | NC100 | 国网冀北电力有限公司 | 国网冀北电力有限公司承德供电公司 |  | 无电压等级 | 锥形水泥杆,非预应力,法兰组装杆,18m,230mm,N | 锥形水泥杆-类型:非预应力,杆型:法兰组装杆,杆长m:18m,梢径mm:230mm,强度等级:N | 根 | 41 | 2025-12-31 | 2026-12-31 | 河北省承德市 | 买方指定仓库地面交货 |  | 9995-500013975-00002 | 044011253100010 | 400260060100010 | 500033743 |  | 500033743-0002
0125AB-1401002-9999 | 包1 | NC100 | 国网冀北电力有限公司 | 国网冀北电力有限公司廊坊供电公司 |  | 无电压等级 | 锥形水泥杆,非预应力,整根杆,15m,190mm,M | 锥形水泥杆-类型:非预应力,杆型:整根杆,杆长m:15m,梢径mm:190mm,强度等级:M | 根 | 469 | 2025-12-31 | 2026-12-31 | 河北省廊坊市 | 买方指定仓库地面交货 |  | 9995-500013952-00001 | 044013123700010 | 400260117800010 | 500013974 |  | 500013974-0001
0125AB-1401002-9999 | 包1 | NC100 | 国网冀北电力有限公司 | 国网冀北电力有限公司唐山供电公司 |  | 无电压等级 | 锥形水泥杆,非预应力,整根杆,12m,190mm,M | 锥形水泥杆-类型:非预应力,杆型:整根杆,杆长m:12m,梢径mm:190mm,强度等级:M | 根 | 23 | 2025-12-31 | 2026-12-31 | 河北省唐山市 | 买方指定仓库地面交货 |  | 9995-500013952-00001 | 044013161500010 | 400260148300010 | 500013972 |  | 500013972-0001
0125AB-1401002-9999 | 包1 | NC100 | 国网冀北电力有限公司 | 国网冀北电力有限公司唐山供电公司 |  | 无电压等级 | 锥形水泥杆,非预应力,整根杆,15m,190mm,M | 锥形水泥杆-类型:非预应力,杆型:整根杆,杆长m:15m,梢径mm:190mm,强度等级:M | 根 | 3 | 2025-12-31 | 2026-12-31 | 河北省唐山市 | 买方指定仓库地面交货 |  | 9995-500013952-00001 | 044013161500020 | 400260148300020 | 500013974 |  | 500013974-0001
0125AB-1401002-9999 | 包1 | NC100 | 国网冀北电力有限公司 | 国网冀北电力有限公司张家口供电公司 |  | 无电压等级 | 锥形水泥杆,非预应力,整根杆,15m,190mm,M | 锥形水泥杆-类型:非预应力,杆型:整根杆,杆长m:15m,梢径mm:190mm,强度等级:M | 根 | 63 | 2025-12-31 | 2026-12-31 | 河北省张家口市 | 买方指定仓库地面交货 |  | 9995-500013952-00001 | 044013098600010 | 400260103500010 | 500013974 |  | 500013974-0001
0125AB-1401002-9999 | 包1 | NC100 | 国网冀北电力有限公司 | 国网冀北电力有限公司廊坊供电公司 |  | 无电压等级 | 锥形水泥杆,非预应力,整根杆,12m,190mm,M | 锥形水泥杆-类型:非预应力,杆型:整根杆,杆长m:12m,梢径mm:190mm,强度等级:M | 根 | 2074 | 2025-12-31 | 2026-12-31 | 河北省廊坊市 | 买方指定仓库地面交货 |  | 9995-500013952-00001 | 044013123600010 | 400260117700010 | 500013972 |  | 500013972-0001
0125AB-1401002-9999 | 包1 | NC100 | 国网冀北电力有限公司 | 国网冀北电力有限公司承德供电公司 |  | 无电压等级 | 锥形水泥杆,非预应力,整根杆,12m,190mm,M | 锥形水泥杆-类型:非预应力,杆型:整根杆,杆长m:12m,梢径mm:190mm,强度等级:M | 根 | 3041 | 2025-12-31 | 2026-12-31 | 河北省承德市 | 买方指定仓库地面交货 |  | 9995-500013952-00001 | 044011253000010 | 400260060000010 | 500013972 |  | 500013972-0001
0125AB-1401002-9999 | 包1 | NC100 | 国网冀北电力有限公司 | 国网冀北电力有限公司秦皇岛供电公司 |  | 无电压等级 | 锥形水泥杆,非预应力,法兰组装杆,18m,230mm,N | 锥形水泥杆-类型:非预应力,杆型:法兰组装杆,杆长m:18m,梢径mm:230mm,强度等级:N | 根 | 1 | 2025-12-31 | 2026-12-31 | 河北省秦皇岛市 | 买方指定仓库地面交货 |  | 9995-500013975-00002 | 044013061700010 | 400260076400010 | 500033743 |  | 500033743-0002
0125AB-1401002-9999 | 包1 | NC100 | 国网冀北电力有限公司 | 国网冀北电力有限公司廊坊供电公司 |  | 无电压等级 | 锥形水泥杆,非预应力,整根杆,10m,190mm,I | 锥形水泥杆-类型:非预应力,杆型:整根杆,杆长m:10m,梢径mm:190mm,强度等级:I | 根 | 45 | 2025-12-31 | 2026-12-31 | 河北省廊坊市 | 买方指定仓库地面交货 |  | 9995-500013952-00001 | 044013126800010 | 400260120900010 | 500033660 |  | 500033660-0001
0125AB-1401002-9999 | 包1 | NC100 | 国网冀北电力有限公司 | 国网冀北电力有限公司唐山供电公司 |  | 无电压等级 | 锥形水泥杆,非预应力,整根杆,15m,190mm,M | 锥形水泥杆-类型:非预应力,杆型:整根杆,杆长m:15m,梢径mm:190mm,强度等级:M | 根 | 226 | 2025-12-31 | 2026-12-31 | 河北省唐山市 | 买方指定仓库地面交货 |  | 9995-500013952-00001 | 044013084200030 | 400260095400030 | 500013974 |  | 500013974-0001
0125AB-1401002-9999 | 包1 | NC100 | 国网冀北电力有限公司 | 国网冀北电力有限公司承德供电公司 |  | 无电压等级 | 锥形水泥杆,非预应力,整根杆,10m,190mm,I | 锥形水泥杆-类型:非预应力,杆型:整根杆,杆长m:10m,梢径mm:190mm,强度等级:I | 根 | 354 | 2025-12-31 | 2026-12-31 | 河北省承德市 | 买方指定仓库地面交货 |  | 9995-500013952-00001 | 044010821900010 | 400260053300010 | 500033660 |  | 500033660-0001
0125AB-1401002-9999 | 包1 | NC100 | 国网冀北电力有限公司 | 国网冀北电力有限公司唐山供电公司 |  | 无电压等级 | 锥形水泥杆,非预应力,整根杆,12m,190mm,M | 锥形水泥杆-类型:非预应力,杆型:整根杆,杆长m:12m,梢径mm:190mm,强度等级:M | 根 | 1270 | 2025-12-31 | 2026-12-31 | 河北省唐山市 | 买方指定仓库地面交货 |  | 9995-500013952-00001 | 044013084200010 | 400260095400010 | 500013972 |  | 500013972-0001
0125AB-1401002-9999 | 包1 | NC100 | 国网冀北电力有限公司 | 国网冀北电力有限公司承德供电公司 |  | 无电压等级 | 锥形水泥杆,非预应力,整根杆,15m,190mm,M | 锥形水泥杆-类型:非预应力,杆型:整根杆,杆长m:15m,梢径mm:190mm,强度等级:M | 根 | 346 | 2025-12-31 | 2026-12-31 | 河北省承德市 | 买方指定仓库地面交货 |  | 9995-500013952-00001 | 044010821800010 | 400260053200010 | 500013974 |  | 500013974-0001
0125AB-1401002-9999 | 包1 | NC100 | 国网冀北电力有限公司 | 国网冀北电力有限公司秦皇岛供电公司 |  | 无电压等级 | 锥形水泥杆,非预应力,法兰组装杆,15m,190mm,M | 锥形水泥杆-类型:非预应力,杆型:法兰组装杆,杆长m:15m,梢径mm:190mm,强度等级:M | 根 | 1 | 2025-12-31 | 2026-12-31 | 河北省秦皇岛市 | 买方指定仓库地面交货 |  | G00M-500013975-00001 | 044013061800010 | 400260076500010 | 500033701
0125AB-1401002-9999 | 包1 | NC100 | 国网冀北电力有限公司 | 国网冀北电力有限公司张家口供电公司 |  | 无电压等级 | 锥形水泥杆,非预应力,整根杆,12m,230mm,N | 锥形水泥杆-类型:非预应力,杆型:整根杆,杆长m:12m,梢径mm:230mm,强度等级:N | 根 | 1 | 2025-12-31 | 2026-12-31 | 河北省张家口市 | 买方指定仓库地面交货 |  | 9995-500013952-00001 | 044013103900010 | 400260106700010 | 500033719 |  | 500033719-0001
0125AB-1401002-9999 | 包1 | NC100 | 国网冀北电力有限公司 | 国网冀北电力有限公司秦皇岛供电公司 |  | 无电压等级 | 锥形水泥杆,非预应力,整根杆,10m,190mm,I | 锥形水泥杆-类型:非预应力,杆型:整根杆,杆长m:10m,梢径mm:190mm,强度等级:I | 根 | 173 | 2025-12-31 | 2026-12-31 | 河北省秦皇岛市 | 买方指定仓库地面交货 |  | 9995-500013952-00001 | 044013061600050 | 400260076300050 | 500033660 |  | 500033660-0001
0125AB-1401002-9999 | 包1 | NC100 | 国网冀北电力有限公司 | 国网冀北电力有限公司廊坊供电公司 |  | 无电压等级 | 锥形水泥杆,非预应力,整根杆,15m,230mm,N | 锥形水泥杆-类型:非预应力,杆型:整根杆,杆长m:15m,梢径mm:230mm,强度等级:N | 根 | 25 | 2025-12-31 | 2026-12-31 | 河北省廊坊市 | 买方指定仓库地面交货 |  | 9995-500013952-00001 | 044013126900010 | 400260121000010 | 500033737 |  | 500033737-0001
0125AB-1401002-9999 | 包1 | NC100 | 国网冀北电力有限公司 | 国网冀北电力有限公司秦皇岛供电公司 |  | 无电压等级 | 锥形水泥杆,非预应力,整根杆,15m,190mm,M | 锥形水泥杆-类型:非预应力,杆型:整根杆,杆长m:15m,梢径mm:190mm,强度等级:M | 根 | 53 | 2025-12-31 | 2026-12-31 | 河北省秦皇岛市 | 买方指定仓库地面交货 |  | 9995-500013952-00001 | 044013061600020 | 400260076300020 | 500013974 |  | 500013974-0001
0125AB-1401002-9999 | 包1 | NC100 | 国网冀北电力有限公司 | 国网冀北电力有限公司秦皇岛供电公司 |  | 无电压等级 | 锥形水泥杆,非预应力,整根杆,15m,230mm,N | 锥形水泥杆-类型:非预应力,杆型:整根杆,杆长m:15m,梢径mm:230mm,强度等级:N | 根 | 3 | 2025-12-31 | 2026-12-31 | 河北省秦皇岛市 | 买方指定仓库地面交货 |  | 9995-500013952-00001 | 044013061600010 | 400260076300010 | 500033737 |  | 500033737-0001
0125AB-1401002-9999 | 包1 | NC100 | 国网冀北电力有限公司 | 国网冀北电力有限公司秦皇岛供电公司 |  | 无电压等级 | 锥形水泥杆,非预应力,整根杆,12m,230mm,N | 锥形水泥杆-类型:非预应力,杆型:整根杆,杆长m:12m,梢径mm:230mm,强度等级:N | 根 | 34 | 2025-12-31 | 2026-12-31 | 河北省秦皇岛市 | 买方指定仓库地面交货 |  | 9995-500013952-00001 | 044013061600030 | 400260076300030 | 500033719 |  | 500033719-0001
0125AB-1401002-9999 | 包1 | NC100 | 国网冀北电力有限公司 | 国网冀北电力有限公司承德供电公司 |  | 无电压等级 | 锥形水泥杆,非预应力,整根杆,12m,230mm,N | 锥形水泥杆-类型:非预应力,杆型:整根杆,杆长m:12m,梢径mm:230mm,强度等级:N | 根 | 52 | 2025-12-31 | 2026-12-31 | 河北省承德市 | 买方指定仓库地面交货 |  | 9995-500013952-00001 | 044011267000010 | 400260062000010 | 500033719 |  | 500033719-0001
0125AB-1401002-9999 | 包1 | NC100 | 国网冀北电力有限公司 | 国网冀北电力有限公司唐山供电公司 |  | 无电压等级 | 锥形水泥杆,非预应力,整根杆,15m,230mm,N | 锥形水泥杆-类型:非预应力,杆型:整根杆,杆长m:15m,梢径mm:230mm,强度等级:N | 根 | 1 | 2025-12-31 | 2026-12-31 | 河北省唐山市 | 买方指定仓库地面交货 |  | 9995-500013952-00001 | 044013084200040 | 400260095400040 | 500033737 |  | 500033737-0001
0125AB-1401002-9999 | 包2 | NC200 | 国网冀北电力有限公司 | 国网冀北电力有限公司秦皇岛供电公司 |  | 无电压等级 | 锥形水泥杆,非预应力,整根杆,12m,190mm,M | 锥形水泥杆-类型:非预应力,杆型:整根杆,杆长m:12m,梢径mm:190mm,强度等级:M | 根 | 582 | 2025-12-31 | 2026-12-31 | 河北省秦皇岛市 | 买方指定仓库地面交货 |  | 9995-500013952-00001 | 044013061600040 | 400260076300040 | 500013972 |  | 500013972-0001
0125AB-1401002-9999 | 包2 | NC200 | 国网冀北电力有限公司 | 国网冀北电力有限公司张家口供电公司 |  | 无电压等级 | 锥形水泥杆,非预应力,整根杆,12m,190mm,M | 锥形水泥杆-类型:非预应力,杆型:整根杆,杆长m:12m,梢径mm:190mm,强度等级:M | 根 | 4217 | 2025-12-31 | 2026-12-31 | 河北省张家口市 | 买方指定仓库地面交货 |  | 9995-500013952-00001 | 044013098500010 | 400260103400010 | 500013972 |  | 500013972-0001
0125AB-1401002-9999 | 包2 | NC200 | 国网冀北电力有限公司 | 国网冀北电力有限公司承德供电公司 |  | 无电压等级 | 锥形水泥杆,非预应力,法兰组装杆,15m,190mm,M | 锥形水泥杆-类型:非预应力,杆型:法兰组装杆,杆长m:15m,梢径mm:190mm,强度等级:M | 根 | 29 | 2025-12-31 | 2026-12-31 | 河北省承德市 | 买方指定仓库地面交货 |  | G00M-500013975-00001 | 044011254900010 | 400260061500010 | 500033701
0125AB-1401002-9999 | 包2 | NC200 | 国网冀北电力有限公司 | 国网冀北电力有限公司张家口供电公司 |  | 无电压等级 | 锥形水泥杆,非预应力,整根杆,10m,190mm,I | 锥形水泥杆-类型:非预应力,杆型:整根杆,杆长m:10m,梢径mm:190mm,强度等级:I | 根 | 745 | 2025-12-31 | 2026-12-31 | 河北省张家口市 | 买方指定仓库地面交货 |  | 9995-500013952-00001 | 044013103800010 | 400260106600010 | 500033660 |  | 500033660-0001
0125AB-1401002-9999 | 包2 | NC200 | 国网冀北电力有限公司 | 国网冀北电力有限公司廊坊供电公司 |  | 无电压等级 | 锥形水泥杆,非预应力,法兰组装杆,18m,230mm,N | 锥形水泥杆-类型:非预应力,杆型:法兰组装杆,杆长m:18m,梢径mm:230mm,强度等级:N | 根 | 1 | 2025-12-31 | 2026-12-31 | 河北省廊坊市 | 买方指定仓库地面交货 |  | 9995-500013975-00002 | 044013127000010 | 400260121100010 | 500033743 |  | 500033743-0002
0125AB-1401002-9999 | 包2 | NC200 | 国网冀北电力有限公司 | 国网冀北电力有限公司唐山供电公司 |  | 无电压等级 | 锥形水泥杆,非预应力,法兰组装杆,18m,230mm,N | 锥形水泥杆-类型:非预应力,杆型:法兰组装杆,杆长m:18m,梢径mm:230mm,强度等级:N | 根 | 1 | 2025-12-31 | 2026-12-31 | 河北省唐山市 | 买方指定仓库地面交货 |  | 9995-500013975-00002 | 044013084300010 | 400260095500010 | 500033743 |  | 500033743-0002
0125AB-1401002-9999 | 包2 | NC200 | 国网冀北电力有限公司 | 国网冀北电力有限公司唐山供电公司 |  | 无电压等级 | 锥形水泥杆,非预应力,整根杆,10m,190mm,I | 锥形水泥杆-类型:非预应力,杆型:整根杆,杆长m:10m,梢径mm:190mm,强度等级:I | 根 | 24 | 2025-12-31 | 2026-12-31 | 河北省唐山市 | 买方指定仓库地面交货 |  | 9995-500013952-00001 | 044013084200050 | 400260095400050 | 500033660 |  | 500033660-0001
0125AB-1401002-9999 | 包2 | NC200 | 国网冀北电力有限公司 | 国网冀北电力有限公司承德供电公司 |  | 无电压等级 | 锥形水泥杆,非预应力,整根杆,15m,230mm,N | 锥形水泥杆-类型:非预应力,杆型:整根杆,杆长m:15m,梢径mm:230mm,强度等级:N | 根 | 29 | 2025-12-31 | 2026-12-31 | 河北省承德市 | 买方指定仓库地面交货 |  | 9995-500013952-00001 | 044010860400010 | 400260056100010 | 500033737 |  | 500033737-0001
0125AB-1401002-9999 | 包2 | NC200 | 国网冀北电力有限公司 | 国网冀北电力有限公司唐山供电公司 |  | 无电压等级 | 锥形水泥杆,非预应力,整根杆,12m,230mm,N | 锥形水泥杆-类型:非预应力,杆型:整根杆,杆长m:12m,梢径mm:230mm,强度等级:N | 根 | 4 | 2025-12-31 | 2026-12-31 | 河北省唐山市 | 买方指定仓库地面交货 |  | 9995-500013952-00001 | 044013084200020 | 400260095400020 | 500033719 |  | 500033719-0001
0125AB-1401002-9999 | 包2 | NC200 | 国网冀北电力有限公司 | 国网冀北电力有限公司承德供电公司 |  | 无电压等级 | 锥形水泥杆,非预应力,法兰组装杆,18m,230mm,N | 锥形水泥杆-类型:非预应力,杆型:法兰组装杆,杆长m:18m,梢径mm:230mm,强度等级:N | 根 | 39 | 2025-12-31 | 2026-12-31 | 河北省承德市 | 买方指定仓库地面交货 |  | 9995-500013975-00002 | 044011253100010 | 400260060100010 | 500033743 |  | 500033743-0002
0125AB-1401002-9999 | 包2 | NC200 | 国网冀北电力有限公司 | 国网冀北电力有限公司廊坊供电公司 |  | 无电压等级 | 锥形水泥杆,非预应力,整根杆,15m,190mm,M | 锥形水泥杆-类型:非预应力,杆型:整根杆,杆长m:15m,梢径mm:190mm,强度等级:M | 根 | 457 | 2025-12-31 | 2026-12-31 | 河北省廊坊市 | 买方指定仓库地面交货 |  | 9995-500013952-00001 | 044013123700010 | 400260117800010 | 500013974 |  | 500013974-0001
0125AB-1401002-9999 | 包2 | NC200 | 国网冀北电力有限公司 | 国网冀北电力有限公司唐山供电公司 |  | 无电压等级 | 锥形水泥杆,非预应力,整根杆,12m,190mm,M | 锥形水泥杆-类型:非预应力,杆型:整根杆,杆长m:12m,梢径mm:190mm,强度等级:M | 根 | 22 | 2025-12-31 | 2026-12-31 | 河北省唐山市 | 买方指定仓库地面交货 |  | 9995-500013952-00001 | 044013161500010 | 400260148300010 | 500013972 |  | 500013972-0001
0125AB-1401002-9999 | 包2 | NC200 | 国网冀北电力有限公司 | 国网冀北电力有限公司廊坊供电公司 |  | 无电压等级 | 锥形水泥杆,非预应力,整根杆,10m,190mm,I | 锥形水泥杆-类型:非预应力,杆型:整根杆,杆长m:10m,梢径mm:190mm,强度等级:I | 根 | 43 | 2025-12-31 | 2026-12-31 | 河北省廊坊市 | 买方指定仓库地面交货 |  | 9995-500013952-00001 | 044013126800010 | 400260120900010 | 500033660 |  | 500033660-0001
0125AB-1401002-9999 | 包2 | NC200 | 国网冀北电力有限公司 | 国网冀北电力有限公司唐山供电公司 |  | 无电压等级 | 锥形水泥杆,非预应力,整根杆,15m,190mm,M | 锥形水泥杆-类型:非预应力,杆型:整根杆,杆长m:15m,梢径mm:190mm,强度等级:M | 根 | 2 | 2025-12-31 | 2026-12-31 | 河北省唐山市 | 买方指定仓库地面交货 |  | 9995-500013952-00001 | 044013161500020 | 400260148300020 | 500013974 |  | 500013974-0001
0125AB-1401002-9999 | 包2 | NC200 | 国网冀北电力有限公司 | 国网冀北电力有限公司张家口供电公司 |  | 无电压等级 | 锥形水泥杆,非预应力,整根杆,15m,190mm,M | 锥形水泥杆-类型:非预应力,杆型:整根杆,杆长m:15m,梢径mm:190mm,强度等级:M | 根 | 62 | 2025-12-31 | 2026-12-31 | 河北省张家口市 | 买方指定仓库地面交货 |  | 9995-500013952-00001 | 044013098600010 | 400260103500010 | 500013974 |  | 500013974-0001
0125AB-1401002-9999 | 包2 | NC200 | 国网冀北电力有限公司 | 国网冀北电力有限公司承德供电公司 |  | 无电压等级 | 锥形水泥杆,非预应力,整根杆,15m,190mm,M | 锥形水泥杆-类型:非预应力,杆型:整根杆,杆长m:15m,梢径mm:190mm,强度等级:M | 根 | 337 | 2025-12-31 | 2026-12-31 | 河北省承德市 | 买方指定仓库地面交货 |  | 9995-500013952-00001 | 044010821800010 | 400260053200010 | 500013974 |  | 500013974-0001
0125AB-1401002-9999 | 包2 | NC200 | 国网冀北电力有限公司 | 国网冀北电力有限公司廊坊供电公司 |  | 无电压等级 | 锥形水泥杆,非预应力,整根杆,12m,190mm,M | 锥形水泥杆-类型:非预应力,杆型:整根杆,杆长m:12m,梢径mm:190mm,强度等级:M | 根 | 2018 | 2025-12-31 | 2026-12-31 | 河北省廊坊市 | 买方指定仓库地面交货 |  | 9995-500013952-00001 | 044013123600010 | 400260117700010 | 500013972 |  | 500013972-0001
0125AB-1401002-9999 | 包2 | NC200 | 国网冀北电力有限公司 | 国网冀北电力有限公司承德供电公司 |  | 无电压等级 | 锥形水泥杆,非预应力,整根杆,12m,190mm,M | 锥形水泥杆-类型:非预应力,杆型:整根杆,杆长m:12m,梢径mm:190mm,强度等级:M | 根 | 2959 | 2025-12-31 | 2026-12-31 | 河北省承德市 | 买方指定仓库地面交货 |  | 9995-500013952-00001 | 044011253000010 | 400260060000010 | 500013972 |  | 500013972-0001
0125AB-1401002-9999 | 包2 | NC200 | 国网冀北电力有限公司 | 国网冀北电力有限公司秦皇岛供电公司 |  | 无电压等级 | 锥形水泥杆,非预应力,法兰组装杆,18m,230mm,N | 锥形水泥杆-类型:非预应力,杆型:法兰组装杆,杆长m:18m,梢径mm:230mm,强度等级:N | 根 | 1 | 2025-12-31 | 2026-12-31 | 河北省秦皇岛市 | 买方指定仓库地面交货 |  | 9995-500013975-00002 | 044013061700010 | 400260076400010 | 500033743 |  | 500033743-0002
0125AB-1401002-9999 | 包2 | NC200 | 国网冀北电力有限公司 | 国网冀北电力有限公司唐山供电公司 |  | 无电压等级 | 锥形水泥杆,非预应力,整根杆,15m,190mm,M | 锥形水泥杆-类型:非预应力,杆型:整根杆,杆长m:15m,梢径mm:190mm,强度等级:M | 根 | 220 | 2025-12-31 | 2026-12-31 | 河北省唐山市 | 买方指定仓库地面交货 |  | 9995-500013952-00001 | 044013084200030 | 400260095400030 | 500013974 |  | 500013974-0001
0125AB-1401002-9999 | 包2 | NC200 | 国网冀北电力有限公司 | 国网冀北电力有限公司承德供电公司 |  | 无电压等级 | 锥形水泥杆,非预应力,整根杆,10m,190mm,I | 锥形水泥杆-类型:非预应力,杆型:整根杆,杆长m:10m,梢径mm:190mm,强度等级:I | 根 | 344 | 2025-12-31 | 2026-12-31 | 河北省承德市 | 买方指定仓库地面交货 |  | 9995-500013952-00001 | 044010821900010 | 400260053300010 | 500033660 |  | 500033660-0001
0125AB-1401002-9999 | 包2 | NC200 | 国网冀北电力有限公司 | 国网冀北电力有限公司唐山供电公司 |  | 无电压等级 | 锥形水泥杆,非预应力,整根杆,12m,190mm,M | 锥形水泥杆-类型:非预应力,杆型:整根杆,杆长m:12m,梢径mm:190mm,强度等级:M | 根 | 1235 | 2025-12-31 | 2026-12-31 | 河北省唐山市 | 买方指定仓库地面交货 |  | 9995-500013952-00001 | 044013084200010 | 400260095400010 | 500013972 |  | 500013972-0001
0125AB-1401002-9999 | 包2 | NC200 | 国网冀北电力有限公司 | 国网冀北电力有限公司秦皇岛供电公司 |  | 无电压等级 | 锥形水泥杆,非预应力,法兰组装杆,15m,190mm,M | 锥形水泥杆-类型:非预应力,杆型:法兰组装杆,杆长m:15m,梢径mm:190mm,强度等级:M | 根 | 1 | 2025-12-31 | 2026-12-31 | 河北省秦皇岛市 | 买方指定仓库地面交货 |  | G00M-500013975-00001 | 044013061800010 | 400260076500010 | 500033701
0125AB-1401002-9999 | 包2 | NC200 | 国网冀北电力有限公司 | 国网冀北电力有限公司张家口供电公司 |  | 无电压等级 | 锥形水泥杆,非预应力,整根杆,12m,230mm,N | 锥形水泥杆-类型:非预应力,杆型:整根杆,杆长m:12m,梢径mm:230mm,强度等级:N | 根 | 1 | 2025-12-31 | 2026-12-31 | 河北省张家口市 | 买方指定仓库地面交货 |  | 9995-500013952-00001 | 044013103900010 | 400260106700010 | 500033719 |  | 500033719-0001
0125AB-1401002-9999 | 包2 | NC200 | 国网冀北电力有限公司 | 国网冀北电力有限公司秦皇岛供电公司 |  | 无电压等级 | 锥形水泥杆,非预应力,整根杆,10m,190mm,I | 锥形水泥杆-类型:非预应力,杆型:整根杆,杆长m:10m,梢径mm:190mm,强度等级:I | 根 | 168 | 2025-12-31 | 2026-12-31 | 河北省秦皇岛市 | 买方指定仓库地面交货 |  | 9995-500013952-00001 | 044013061600050 | 400260076300050 | 500033660 |  | 500033660-0001
0125AB-1401002-9999 | 包2 | NC200 | 国网冀北电力有限公司 | 国网冀北电力有限公司廊坊供电公司 |  | 无电压等级 | 锥形水泥杆,非预应力,整根杆,15m,230mm,N | 锥形水泥杆-类型:非预应力,杆型:整根杆,杆长m:15m,梢径mm:230mm,强度等级:N | 根 | 25 | 2025-12-31 | 2026-12-31 | 河北省廊坊市 | 买方指定仓库地面交货 |  | 9995-500013952-00001 | 044013126900010 | 400260121000010 | 500033737 |  | 500033737-0001
0125AB-1401002-9999 | 包2 | NC200 | 国网冀北电力有限公司 | 国网冀北电力有限公司秦皇岛供电公司 |  | 无电压等级 | 锥形水泥杆,非预应力,整根杆,15m,190mm,M | 锥形水泥杆-类型:非预应力,杆型:整根杆,杆长m:15m,梢径mm:190mm,强度等级:M | 根 | 51 | 2025-12-31 | 2026-12-31 | 河北省秦皇岛市 | 买方指定仓库地面交货 |  | 9995-500013952-00001 | 044013061600020 | 400260076300020 | 500013974 |  | 500013974-0001
0125AB-1401002-9999 | 包2 | NC200 | 国网冀北电力有限公司 | 国网冀北电力有限公司秦皇岛供电公司 |  | 无电压等级 | 锥形水泥杆,非预应力,整根杆,15m,230mm,N | 锥形水泥杆-类型:非预应力,杆型:整根杆,杆长m:15m,梢径mm:230mm,强度等级:N | 根 | 3 | 2025-12-31 | 2026-12-31 | 河北省秦皇岛市 | 买方指定仓库地面交货 |  | 9995-500013952-00001 | 044013061600010 | 400260076300010 | 500033737 |  | 500033737-0001
0125AB-1401002-9999 | 包2 | NC200 | 国网冀北电力有限公司 | 国网冀北电力有限公司秦皇岛供电公司 |  | 无电压等级 | 锥形水泥杆,非预应力,整根杆,12m,230mm,N | 锥形水泥杆-类型:非预应力,杆型:整根杆,杆长m:12m,梢径mm:230mm,强度等级:N | 根 | 32 | 2025-12-31 | 2026-12-31 | 河北省秦皇岛市 | 买方指定仓库地面交货 |  | 9995-500013952-00001 | 044013061600030 | 400260076300030 | 500033719 |  | 500033719-0001
0125AB-1401002-9999 | 包2 | NC200 | 国网冀北电力有限公司 | 国网冀北电力有限公司承德供电公司 |  | 无电压等级 | 锥形水泥杆,非预应力,整根杆,12m,230mm,N | 锥形水泥杆-类型:非预应力,杆型:整根杆,杆长m:12m,梢径mm:230mm,强度等级:N | 根 | 51 | 2025-12-31 | 2026-12-31 | 河北省承德市 | 买方指定仓库地面交货 |  | 9995-500013952-00001 | 044011267000010 | 400260062000010 | 500033719 |  | 500033719-0001
0125AB-1401002-9999 | 包2 | NC200 | 国网冀北电力有限公司 | 国网冀北电力有限公司唐山供电公司 |  | 无电压等级 | 锥形水泥杆,非预应力,整根杆,15m,230mm,N | 锥形水泥杆-类型:非预应力,杆型:整根杆,杆长m:15m,梢径mm:230mm,强度等级:N | 根 | 1 | 2025-12-31 | 2026-12-31 | 河北省唐山市 | 买方指定仓库地面交货 |  | 9995-500013952-00001 | 044013084200040 | 400260095400040 | 500033737 |  | 500033737-0001
0125AB-1401002-9999 | 包3 | NC300 | 国网冀北电力有限公司 | 国网冀北电力有限公司秦皇岛供电公司 |  | 无电压等级 | 锥形水泥杆,非预应力,整根杆,12m,190mm,M | 锥形水泥杆-类型:非预应力,杆型:整根杆,杆长m:12m,梢径mm:190mm,强度等级:M | 根 | 566 | 2025-12-31 | 2026-12-31 | 河北省秦皇岛市 | 买方指定仓库地面交货 |  | 9995-500013952-00001 | 044013061600040 | 400260076300040 | 500013972 |  | 500013972-0001
0125AB-1401002-9999 | 包3 | NC300 | 国网冀北电力有限公司 | 国网冀北电力有限公司张家口供电公司 |  | 无电压等级 | 锥形水泥杆,非预应力,整根杆,12m,190mm,M | 锥形水泥杆-类型:非预应力,杆型:整根杆,杆长m:12m,梢径mm:190mm,强度等级:M | 根 | 4101 | 2025-12-31 | 2026-12-31 | 河北省张家口市 | 买方指定仓库地面交货 |  | 9995-500013952-00001 | 044013098500010 | 400260103400010 | 500013972 |  | 500013972-0001
0125AB-1401002-9999 | 包3 | NC300 | 国网冀北电力有限公司 | 国网冀北电力有限公司承德供电公司 |  | 无电压等级 | 锥形水泥杆,非预应力,法兰组装杆,15m,190mm,M | 锥形水泥杆-类型:非预应力,杆型:法兰组装杆,杆长m:15m,梢径mm:190mm,强度等级:M | 根 | 28 | 2025-12-31 | 2026-12-31 | 河北省承德市 | 买方指定仓库地面交货 |  | G00M-500013975-00001 | 044011254900010 | 400260061500010 | 500033701
0125AB-1401002-9999 | 包3 | NC300 | 国网冀北电力有限公司 | 国网冀北电力有限公司张家口供电公司 |  | 无电压等级 | 锥形水泥杆,非预应力,整根杆,10m,190mm,I | 锥形水泥杆-类型:非预应力,杆型:整根杆,杆长m:10m,梢径mm:190mm,强度等级:I | 根 | 724 | 2025-12-31 | 2026-12-31 | 河北省张家口市 | 买方指定仓库地面交货 |  | 9995-500013952-00001 | 044013103800010 | 400260106600010 | 500033660 |  | 500033660-0001
0125AB-1401002-9999 | 包3 | NC300 | 国网冀北电力有限公司 | 国网冀北电力有限公司廊坊供电公司 |  | 无电压等级 | 锥形水泥杆,非预应力,法兰组装杆,18m,230mm,N | 锥形水泥杆-类型:非预应力,杆型:法兰组装杆,杆长m:18m,梢径mm:230mm,强度等级:N | 根 | 1 | 2025-12-31 | 2026-12-31 | 河北省廊坊市 | 买方指定仓库地面交货 |  | 9995-500013975-00002 | 044013127000010 | 400260121100010 | 500033743 |  | 500033743-0002
0125AB-1401002-9999 | 包3 | NC300 | 国网冀北电力有限公司 | 国网冀北电力有限公司唐山供电公司 |  | 无电压等级 | 锥形水泥杆,非预应力,法兰组装杆,18m,230mm,N | 锥形水泥杆-类型:非预应力,杆型:法兰组装杆,杆长m:18m,梢径mm:230mm,强度等级:N | 根 | 1 | 2025-12-31 | 2026-12-31 | 河北省唐山市 | 买方指定仓库地面交货 |  | 9995-500013975-00002 | 044013084300010 | 400260095500010 | 500033743 |  | 500033743-0002
0125AB-1401002-9999 | 包3 | NC300 | 国网冀北电力有限公司 | 国网冀北电力有限公司唐山供电公司 |  | 无电压等级 | 锥形水泥杆,非预应力,整根杆,10m,190mm,I | 锥形水泥杆-类型:非预应力,杆型:整根杆,杆长m:10m,梢径mm:190mm,强度等级:I | 根 | 23 | 2025-12-31 | 2026-12-31 | 河北省唐山市 | 买方指定仓库地面交货 |  | 9995-500013952-00001 | 044013084200050 | 400260095400050 | 500033660 |  | 500033660-0001
0125AB-1401002-9999 | 包3 | NC300 | 国网冀北电力有限公司 | 国网冀北电力有限公司承德供电公司 |  | 无电压等级 | 锥形水泥杆,非预应力,整根杆,15m,230mm,N | 锥形水泥杆-类型:非预应力,杆型:整根杆,杆长m:15m,梢径mm:230mm,强度等级:N | 根 | 28 | 2025-12-31 | 2026-12-31 | 河北省承德市 | 买方指定仓库地面交货 |  | 9995-500013952-00001 | 044010860400010 | 400260056100010 | 500033737 |  | 500033737-0001
0125AB-1401002-9999 | 包3 | NC300 | 国网冀北电力有限公司 | 国网冀北电力有限公司承德供电公司 |  | 无电压等级 | 锥形水泥杆,非预应力,法兰组装杆,18m,230mm,N | 锥形水泥杆-类型:非预应力,杆型:法兰组装杆,杆长m:18m,梢径mm:230mm,强度等级:N | 根 | 38 | 2025-12-31 | 2026-12-31 | 河北省承德市 | 买方指定仓库地面交货 |  | 9995-500013975-00002 | 044011253100010 | 400260060100010 | 500033743 |  | 500033743-0002
0125AB-1401002-9999 | 包3 | NC300 | 国网冀北电力有限公司 | 国网冀北电力有限公司廊坊供电公司 |  | 无电压等级 | 锥形水泥杆,非预应力,整根杆,15m,190mm,M | 锥形水泥杆-类型:非预应力,杆型:整根杆,杆长m:15m,梢径mm:190mm,强度等级:M | 根 | 444 | 2025-12-31 | 2026-12-31 | 河北省廊坊市 | 买方指定仓库地面交货 |  | 9995-500013952-00001 | 044013123700010 | 400260117800010 | 500013974 |  | 500013974-0001
0125AB-1401002-9999 | 包3 | NC300 | 国网冀北电力有限公司 | 国网冀北电力有限公司唐山供电公司 |  | 无电压等级 | 锥形水泥杆,非预应力,整根杆,12m,190mm,M | 锥形水泥杆-类型:非预应力,杆型:整根杆,杆长m:12m,梢径mm:190mm,强度等级:M | 根 | 22 | 2025-12-31 | 2026-12-31 | 河北省唐山市 | 买方指定仓库地面交货 |  | 9995-500013952-00001 | 044013161500010 | 400260148300010 | 500013972 |  | 500013972-0001
0125AB-1401002-9999 | 包3 | NC300 | 国网冀北电力有限公司 | 国网冀北电力有限公司唐山供电公司 |  | 无电压等级 | 锥形水泥杆,非预应力,整根杆,15m,190mm,M | 锥形水泥杆-类型:非预应力,杆型:整根杆,杆长m:15m,梢径mm:190mm,强度等级:M | 根 | 214 | 2025-12-31 | 2026-12-31 | 河北省唐山市 | 买方指定仓库地面交货 |  | 9995-500013952-00001 | 044013084200030 | 400260095400030 | 500013974 |  | 500013974-0001
0125AB-1401002-9999 | 包3 | NC300 | 国网冀北电力有限公司 | 国网冀北电力有限公司廊坊供电公司 |  | 无电压等级 | 锥形水泥杆,非预应力,整根杆,10m,190mm,I | 锥形水泥杆-类型:非预应力,杆型:整根杆,杆长m:10m,梢径mm:190mm,强度等级:I | 根 | 42 | 2025-12-31 | 2026-12-31 | 河北省廊坊市 | 买方指定仓库地面交货 |  | 9995-500013952-00001 | 044013126800010 | 400260120900010 | 500033660 |  | 500033660-0001
0125AB-1401002-9999 | 包3 | NC300 | 国网冀北电力有限公司 | 国网冀北电力有限公司唐山供电公司 |  | 无电压等级 | 锥形水泥杆,非预应力,整根杆,15m,190mm,M | 锥形水泥杆-类型:非预应力,杆型:整根杆,杆长m:15m,梢径mm:190mm,强度等级:M | 根 | 2 | 2025-12-31 | 2026-12-31 | 河北省唐山市 | 买方指定仓库地面交货 |  | 9995-500013952-00001 | 044013161500020 | 400260148300020 | 500013974 |  | 500013974-0001
0125AB-1401002-9999 | 包3 | NC300 | 国网冀北电力有限公司 | 国网冀北电力有限公司张家口供电公司 |  | 无电压等级 | 锥形水泥杆,非预应力,整根杆,15m,190mm,M | 锥形水泥杆-类型:非预应力,杆型:整根杆,杆长m:15m,梢径mm:190mm,强度等级:M | 根 | 60 | 2025-12-31 | 2026-12-31 | 河北省张家口市 | 买方指定仓库地面交货 |  | 9995-500013952-00001 | 044013098600010 | 400260103500010 | 500013974 |  | 500013974-0001
0125AB-1401002-9999 | 包3 | NC300 | 国网冀北电力有限公司 | 国网冀北电力有限公司承德供电公司 |  | 无电压等级 | 锥形水泥杆,非预应力,整根杆,15m,190mm,M | 锥形水泥杆-类型:非预应力,杆型:整根杆,杆长m:15m,梢径mm:190mm,强度等级:M | 根 | 328 | 2025-12-31 | 2026-12-31 | 河北省承德市 | 买方指定仓库地面交货 |  | 9995-500013952-00001 | 044010821800010 | 400260053200010 | 500013974 |  | 500013974-0001
0125AB-1401002-9999 | 包3 | NC300 | 国网冀北电力有限公司 | 国网冀北电力有限公司廊坊供电公司 |  | 无电压等级 | 锥形水泥杆,非预应力,整根杆,12m,190mm,M | 锥形水泥杆-类型:非预应力,杆型:整根杆,杆长m:12m,梢径mm:190mm,强度等级:M | 根 | 1963 | 2025-12-31 | 2026-12-31 | 河北省廊坊市 | 买方指定仓库地面交货 |  | 9995-500013952-00001 | 044013123600010 | 400260117700010 | 500013972 |  | 500013972-0001
0125AB-1401002-9999 | 包3 | NC300 | 国网冀北电力有限公司 | 国网冀北电力有限公司承德供电公司 |  | 无电压等级 | 锥形水泥杆,非预应力,整根杆,12m,190mm,M | 锥形水泥杆-类型:非预应力,杆型:整根杆,杆长m:12m,梢径mm:190mm,强度等级:M | 根 | 2878 | 2025-12-31 | 2026-12-31 | 河北省承德市 | 买方指定仓库地面交货 |  | 9995-500013952-00001 | 044011253000010 | 400260060000010 | 500013972 |  | 500013972-0001
0125AB-1401002-9999 | 包3 | NC300 | 国网冀北电力有限公司 | 国网冀北电力有限公司秦皇岛供电公司 |  | 无电压等级 | 锥形水泥杆,非预应力,法兰组装杆,18m,230mm,N | 锥形水泥杆-类型:非预应力,杆型:法兰组装杆,杆长m:18m,梢径mm:230mm,强度等级:N | 根 | 1 | 2025-12-31 | 2026-12-31 | 河北省秦皇岛市 | 买方指定仓库地面交货 |  | 9995-500013975-00002 | 044013061700010 | 400260076400010 | 500033743 |  | 500033743-0002
0125AB-1401002-9999 | 包3 | NC300 | 国网冀北电力有限公司 | 国网冀北电力有限公司承德供电公司 |  | 无电压等级 | 锥形水泥杆,非预应力,整根杆,10m,190mm,I | 锥形水泥杆-类型:非预应力,杆型:整根杆,杆长m:10m,梢径mm:190mm,强度等级:I | 根 | 335 | 2025-12-31 | 2026-12-31 | 河北省承德市 | 买方指定仓库地面交货 |  | 9995-500013952-00001 | 044010821900010 | 400260053300010 | 500033660 |  | 500033660-0001
0125AB-1401002-9999 | 包3 | NC300 | 国网冀北电力有限公司 | 国网冀北电力有限公司唐山供电公司 |  | 无电压等级 | 锥形水泥杆,非预应力,整根杆,12m,190mm,M | 锥形水泥杆-类型:非预应力,杆型:整根杆,杆长m:12m,梢径mm:190mm,强度等级:M | 根 | 1201 | 2025-12-31 | 2026-12-31 | 河北省唐山市 | 买方指定仓库地面交货 |  | 9995-500013952-00001 | 044013084200010 | 400260095400010 | 500013972 |  | 500013972-0001
0125AB-1401002-9999 | 包3 | NC300 | 国网冀北电力有限公司 | 国网冀北电力有限公司秦皇岛供电公司 |  | 无电压等级 | 锥形水泥杆,非预应力,法兰组装杆,15m,190mm,M | 锥形水泥杆-类型:非预应力,杆型:法兰组装杆,杆长m:15m,梢径mm:190mm,强度等级:M | 根 | 1 | 2025-12-31 | 2026-12-31 | 河北省秦皇岛市 | 买方指定仓库地面交货 |  | G00M-500013975-00001 | 044013061800010 | 400260076500010 | 500033701
0125AB-1401002-9999 | 包3 | NC300 | 国网冀北电力有限公司 | 国网冀北电力有限公司张家口供电公司 |  | 无电压等级 | 锥形水泥杆,非预应力,整根杆,12m,230mm,N | 锥形水泥杆-类型:非预应力,杆型:整根杆,杆长m:12m,梢径mm:230mm,强度等级:N | 根 | 1 | 2025-12-31 | 2026-12-31 | 河北省张家口市 | 买方指定仓库地面交货 |  | 9995-500013952-00001 | 044013103900010 | 400260106700010 | 500033719 |  | 500033719-0001
0125AB-1401002-9999 | 包3 | NC300 | 国网冀北电力有限公司 | 国网冀北电力有限公司秦皇岛供电公司 |  | 无电压等级 | 锥形水泥杆,非预应力,整根杆,10m,190mm,I | 锥形水泥杆-类型:非预应力,杆型:整根杆,杆长m:10m,梢径mm:190mm,强度等级:I | 根 | 163 | 2025-12-31 | 2026-12-31 | 河北省秦皇岛市 | 买方指定仓库地面交货 |  | 9995-500013952-00001 | 044013061600050 | 400260076300050 | 500033660 |  | 500033660-0001
0125AB-1401002-9999 | 包3 | NC300 | 国网冀北电力有限公司 | 国网冀北电力有限公司廊坊供电公司 |  | 无电压等级 | 锥形水泥杆,非预应力,整根杆,15m,230mm,N | 锥形水泥杆-类型:非预应力,杆型:整根杆,杆长m:15m,梢径mm:230mm,强度等级:N | 根 | 24 | 2025-12-31 | 2026-12-31 | 河北省廊坊市 | 买方指定仓库地面交货 |  | 9995-500013952-00001 | 044013126900010 | 400260121000010 | 500033737 |  | 500033737-0001
0125AB-1401002-9999 | 包3 | NC300 | 国网冀北电力有限公司 | 国网冀北电力有限公司秦皇岛供电公司 |  | 无电压等级 | 锥形水泥杆,非预应力,整根杆,15m,190mm,M | 锥形水泥杆-类型:非预应力,杆型:整根杆,杆长m:15m,梢径mm:190mm,强度等级:M | 根 | 49 | 2025-12-31 | 2026-12-31 | 河北省秦皇岛市 | 买方指定仓库地面交货 |  | 9995-500013952-00001 | 044013061600020 | 400260076300020 | 500013974 |  | 500013974-0001
0125AB-1401002-9999 | 包3 | NC300 | 国网冀北电力有限公司 | 国网冀北电力有限公司秦皇岛供电公司 |  | 无电压等级 | 锥形水泥杆,非预应力,整根杆,15m,230mm,N | 锥形水泥杆-类型:非预应力,杆型:整根杆,杆长m:15m,梢径mm:230mm,强度等级:N | 根 | 2 | 2025-12-31 | 2026-12-31 | 河北省秦皇岛市 | 买方指定仓库地面交货 |  | 9995-500013952-00001 | 044013061600010 | 400260076300010 | 500033737 |  | 500033737-0001
0125AB-1401002-9999 | 包3 | NC300 | 国网冀北电力有限公司 | 国网冀北电力有限公司秦皇岛供电公司 |  | 无电压等级 | 锥形水泥杆,非预应力,整根杆,12m,230mm,N | 锥形水泥杆-类型:非预应力,杆型:整根杆,杆长m:12m,梢径mm:230mm,强度等级:N | 根 | 31 | 2025-12-31 | 2026-12-31 | 河北省秦皇岛市 | 买方指定仓库地面交货 |  | 9995-500013952-00001 | 044013061600030 | 400260076300030 | 500033719 |  | 500033719-0001
0125AB-1401002-9999 | 包3 | NC300 | 国网冀北电力有限公司 | 国网冀北电力有限公司唐山供电公司 |  | 无电压等级 | 锥形水泥杆,非预应力,整根杆,12m,230mm,N | 锥形水泥杆-类型:非预应力,杆型:整根杆,杆长m:12m,梢径mm:230mm,强度等级:N | 根 | 3 | 2025-12-31 | 2026-12-31 | 河北省唐山市 | 买方指定仓库地面交货 |  | 9995-500013952-00001 | 044013084200020 | 400260095400020 | 500033719 |  | 500033719-0001
0125AB-1401002-9999 | 包3 | NC300 | 国网冀北电力有限公司 | 国网冀北电力有限公司承德供电公司 |  | 无电压等级 | 锥形水泥杆,非预应力,整根杆,12m,230mm,N | 锥形水泥杆-类型:非预应力,杆型:整根杆,杆长m:12m,梢径mm:230mm,强度等级:N | 根 | 49 | 2025-12-31 | 2026-12-31 | 河北省承德市 | 买方指定仓库地面交货 |  | 9995-500013952-00001 | 044011267000010 | 400260062000010 | 500033719 |  | 500033719-0001
0125AB-1401002-9999 | 包3 | NC300 | 国网冀北电力有限公司 | 国网冀北电力有限公司唐山供电公司 |  | 无电压等级 | 锥形水泥杆,非预应力,整根杆,15m,230mm,N | 锥形水泥杆-类型:非预应力,杆型:整根杆,杆长m:15m,梢径mm:230mm,强度等级:N | 根 | 1 | 2025-12-31 | 2026-12-31 | 河北省唐山市 | 买方指定仓库地面交货 |  | 9995-500013952-00001 | 044013084200040 | 400260095400040 | 500033737 |  | 500033737-0001
0125AB-1401002-9999 | 包4 | NC400 | 国网冀北电力有限公司 | 国网冀北电力有限公司秦皇岛供电公司 |  | 无电压等级 | 锥形水泥杆,非预应力,整根杆,12m,190mm,M | 锥形水泥杆-类型:非预应力,杆型:整根杆,杆长m:12m,梢径mm:190mm,强度等级:M | 根 | 550 | 2025-12-31 | 2026-12-31 | 河北省秦皇岛市 | 买方指定仓库地面交货 |  | 9995-500013952-00001 | 044013061600040 | 400260076300040 | 500013972 |  | 500013972-0001
0125AB-1401002-9999 | 包4 | NC400 | 国网冀北电力有限公司 | 国网冀北电力有限公司张家口供电公司 |  | 无电压等级 | 锥形水泥杆,非预应力,整根杆,12m,190mm,M | 锥形水泥杆-类型:非预应力,杆型:整根杆,杆长m:12m,梢径mm:190mm,强度等级:M | 根 | 3985 | 2025-12-31 | 2026-12-31 | 河北省张家口市 | 买方指定仓库地面交货 |  | 9995-500013952-00001 | 044013098500010 | 400260103400010 | 500013972 |  | 500013972-0001
0125AB-1401002-9999 | 包4 | NC400 | 国网冀北电力有限公司 | 国网冀北电力有限公司承德供电公司 |  | 无电压等级 | 锥形水泥杆,非预应力,法兰组装杆,15m,190mm,M | 锥形水泥杆-类型:非预应力,杆型:法兰组装杆,杆长m:15m,梢径mm:190mm,强度等级:M | 根 | 27 | 2025-12-31 | 2026-12-31 | 河北省承德市 | 买方指定仓库地面交货 |  | G00M-500013975-00001 | 044011254900010 | 400260061500010 | 500033701
0125AB-1401002-9999 | 包4 | NC400 | 国网冀北电力有限公司 | 国网冀北电力有限公司张家口供电公司 |  | 无电压等级 | 锥形水泥杆,非预应力,整根杆,10m,190mm,I | 锥形水泥杆-类型:非预应力,杆型:整根杆,杆长m:10m,梢径mm:190mm,强度等级:I | 根 | 704 | 2025-12-31 | 2026-12-31 | 河北省张家口市 | 买方指定仓库地面交货 |  | 9995-500013952-00001 | 044013103800010 | 400260106600010 | 500033660 |  | 500033660-0001
0125AB-1401002-9999 | 包4 | NC400 | 国网冀北电力有限公司 | 国网冀北电力有限公司唐山供电公司 |  | 无电压等级 | 锥形水泥杆,非预应力,法兰组装杆,18m,230mm,N | 锥形水泥杆-类型:非预应力,杆型:法兰组装杆,杆长m:18m,梢径mm:230mm,强度等级:N | 根 | 1 | 2025-12-31 | 2026-12-31 | 河北省唐山市 | 买方指定仓库地面交货 |  | 9995-500013975-00002 | 044013084300010 | 400260095500010 | 500033743 |  | 500033743-0002
0125AB-1401002-9999 | 包4 | NC400 | 国网冀北电力有限公司 | 国网冀北电力有限公司唐山供电公司 |  | 无电压等级 | 锥形水泥杆,非预应力,整根杆,10m,190mm,I | 锥形水泥杆-类型:非预应力,杆型:整根杆,杆长m:10m,梢径mm:190mm,强度等级:I | 根 | 22 | 2025-12-31 | 2026-12-31 | 河北省唐山市 | 买方指定仓库地面交货 |  | 9995-500013952-00001 | 044013084200050 | 400260095400050 | 500033660 |  | 500033660-0001
0125AB-1401002-9999 | 包4 | NC400 | 国网冀北电力有限公司 | 国网冀北电力有限公司承德供电公司 |  | 无电压等级 | 锥形水泥杆,非预应力,整根杆,15m,230mm,N | 锥形水泥杆-类型:非预应力,杆型:整根杆,杆长m:15m,梢径mm:230mm,强度等级:N | 根 | 27 | 2025-12-31 | 2026-12-31 | 河北省承德市 | 买方指定仓库地面交货 |  | 9995-500013952-00001 | 044010860400010 | 400260056100010 | 500033737 |  | 500033737-0001
0125AB-1401002-9999 | 包4 | NC400 | 国网冀北电力有限公司 | 国网冀北电力有限公司承德供电公司 |  | 无电压等级 | 锥形水泥杆,非预应力,法兰组装杆,18m,230mm,N | 锥形水泥杆-类型:非预应力,杆型:法兰组装杆,杆长m:18m,梢径mm:230mm,强度等级:N | 根 | 37 | 2025-12-31 | 2026-12-31 | 河北省承德市 | 买方指定仓库地面交货 |  | 9995-500013975-00002 | 044011253100010 | 400260060100010 | 500033743 |  | 500033743-0002
0125AB-1401002-9999 | 包4 | NC400 | 国网冀北电力有限公司 | 国网冀北电力有限公司廊坊供电公司 |  | 无电压等级 | 锥形水泥杆,非预应力,整根杆,15m,190mm,M | 锥形水泥杆-类型:非预应力,杆型:整根杆,杆长m:15m,梢径mm:190mm,强度等级:M | 根 | 432 | 2025-12-31 | 2026-12-31 | 河北省廊坊市 | 买方指定仓库地面交货 |  | 9995-500013952-00001 | 044013123700010 | 400260117800010 | 500013974 |  | 500013974-0001
0125AB-1401002-9999 | 包4 | NC400 | 国网冀北电力有限公司 | 国网冀北电力有限公司唐山供电公司 |  | 无电压等级 | 锥形水泥杆,非预应力,整根杆,12m,190mm,M | 锥形水泥杆-类型:非预应力,杆型:整根杆,杆长m:12m,梢径mm:190mm,强度等级:M | 根 | 21 | 2025-12-31 | 2026-12-31 | 河北省唐山市 | 买方指定仓库地面交货 |  | 9995-500013952-00001 | 044013161500010 | 400260148300010 | 500013972 |  | 500013972-0001
0125AB-1401002-9999 | 包4 | NC400 | 国网冀北电力有限公司 | 国网冀北电力有限公司唐山供电公司 |  | 无电压等级 | 锥形水泥杆,非预应力,整根杆,15m,190mm,M | 锥形水泥杆-类型:非预应力,杆型:整根杆,杆长m:15m,梢径mm:190mm,强度等级:M | 根 | 208 | 2025-12-31 | 2026-12-31 | 河北省唐山市 | 买方指定仓库地面交货 |  | 9995-500013952-00001 | 044013084200030 | 400260095400030 | 500013974 |  | 500013974-0001
0125AB-1401002-9999 | 包4 | NC400 | 国网冀北电力有限公司 | 国网冀北电力有限公司廊坊供电公司 |  | 无电压等级 | 锥形水泥杆,非预应力,整根杆,10m,190mm,I | 锥形水泥杆-类型:非预应力,杆型:整根杆,杆长m:10m,梢径mm:190mm,强度等级:I | 根 | 41 | 2025-12-31 | 2026-12-31 | 河北省廊坊市 | 买方指定仓库地面交货 |  | 9995-500013952-00001 | 044013126800010 | 400260120900010 | 500033660 |  | 500033660-0001
0125AB-1401002-9999 | 包4 | NC400 | 国网冀北电力有限公司 | 国网冀北电力有限公司张家口供电公司 |  | 无电压等级 | 锥形水泥杆,非预应力,整根杆,15m,190mm,M | 锥形水泥杆-类型:非预应力,杆型:整根杆,杆长m:15m,梢径mm:190mm,强度等级:M | 根 | 58 | 2025-12-31 | 2026-12-31 | 河北省张家口市 | 买方指定仓库地面交货 |  | 9995-500013952-00001 | 044013098600010 | 400260103500010 | 500013974 |  | 500013974-0001
0125AB-1401002-9999 | 包4 | NC400 | 国网冀北电力有限公司 | 国网冀北电力有限公司唐山供电公司 |  | 无电压等级 | 锥形水泥杆,非预应力,整根杆,15m,190mm,M | 锥形水泥杆-类型:非预应力,杆型:整根杆,杆长m:15m,梢径mm:190mm,强度等级:M | 根 | 2 | 2025-12-31 | 2026-12-31 | 河北省唐山市 | 买方指定仓库地面交货 |  | 9995-500013952-00001 | 044013161500020 | 400260148300020 | 500013974 |  | 500013974-0001
0125AB-1401002-9999 | 包4 | NC400 | 国网冀北电力有限公司 | 国网冀北电力有限公司承德供电公司 |  | 无电压等级 | 锥形水泥杆,非预应力,整根杆,15m,190mm,M | 锥形水泥杆-类型:非预应力,杆型:整根杆,杆长m:15m,梢径mm:190mm,强度等级:M | 根 | 318 | 2025-12-31 | 2026-12-31 | 河北省承德市 | 买方指定仓库地面交货 |  | 9995-500013952-00001 | 044010821800010 | 400260053200010 | 500013974 |  | 500013974-0001
0125AB-1401002-9999 | 包4 | NC400 | 国网冀北电力有限公司 | 国网冀北电力有限公司承德供电公司 |  | 无电压等级 | 锥形水泥杆,非预应力,整根杆,12m,190mm,M | 锥形水泥杆-类型:非预应力,杆型:整根杆,杆长m:12m,梢径mm:190mm,强度等级:M | 根 | 2797 | 2025-12-31 | 2026-12-31 | 河北省承德市 | 买方指定仓库地面交货 |  | 9995-500013952-00001 | 044011253000010 | 400260060000010 | 500013972 |  | 500013972-0001
0125AB-1401002-9999 | 包4 | NC400 | 国网冀北电力有限公司 | 国网冀北电力有限公司廊坊供电公司 |  | 无电压等级 | 锥形水泥杆,非预应力,整根杆,12m,190mm,M | 锥形水泥杆-类型:非预应力,杆型:整根杆,杆长m:12m,梢径mm:190mm,强度等级:M | 根 | 1908 | 2025-12-31 | 2026-12-31 | 河北省廊坊市 | 买方指定仓库地面交货 |  | 9995-500013952-00001 | 044013123600010 | 400260117700010 | 500013972 |  | 500013972-0001
0125AB-1401002-9999 | 包4 | NC400 | 国网冀北电力有限公司 | 国网冀北电力有限公司秦皇岛供电公司 |  | 无电压等级 | 锥形水泥杆,非预应力,法兰组装杆,18m,230mm,N | 锥形水泥杆-类型:非预应力,杆型:法兰组装杆,杆长m:18m,梢径mm:230mm,强度等级:N | 根 | 1 | 2025-12-31 | 2026-12-31 | 河北省秦皇岛市 | 买方指定仓库地面交货 |  | 9995-500013975-00002 | 044013061700010 | 400260076400010 | 500033743 |  | 500033743-0002
0125AB-1401002-9999 | 包4 | NC400 | 国网冀北电力有限公司 | 国网冀北电力有限公司承德供电公司 |  | 无电压等级 | 锥形水泥杆,非预应力,整根杆,10m,190mm,I | 锥形水泥杆-类型:非预应力,杆型:整根杆,杆长m:10m,梢径mm:190mm,强度等级:I | 根 | 325 | 2025-12-31 | 2026-12-31 | 河北省承德市 | 买方指定仓库地面交货 |  | 9995-500013952-00001 | 044010821900010 | 400260053300010 | 500033660 |  | 500033660-0001
0125AB-1401002-9999 | 包4 | NC400 | 国网冀北电力有限公司 | 国网冀北电力有限公司唐山供电公司 |  | 无电压等级 | 锥形水泥杆,非预应力,整根杆,12m,190mm,M | 锥形水泥杆-类型:非预应力,杆型:整根杆,杆长m:12m,梢径mm:190mm,强度等级:M | 根 | 1167 | 2025-12-31 | 2026-12-31 | 河北省唐山市 | 买方指定仓库地面交货 |  | 9995-500013952-00001 | 044013084200010 | 400260095400010 | 500013972 |  | 500013972-0001
0125AB-1401002-9999 | 包4 | NC400 | 国网冀北电力有限公司 | 国网冀北电力有限公司秦皇岛供电公司 |  | 无电压等级 | 锥形水泥杆,非预应力,法兰组装杆,15m,190mm,M | 锥形水泥杆-类型:非预应力,杆型:法兰组装杆,杆长m:15m,梢径mm:190mm,强度等级:M | 根 | 1 | 2025-12-31 | 2026-12-31 | 河北省秦皇岛市 | 买方指定仓库地面交货 |  | G00M-500013975-00001 | 044013061800010 | 400260076500010 | 500033701
0125AB-1401002-9999 | 包4 | NC400 | 国网冀北电力有限公司 | 国网冀北电力有限公司张家口供电公司 |  | 无电压等级 | 锥形水泥杆,非预应力,整根杆,12m,230mm,N | 锥形水泥杆-类型:非预应力,杆型:整根杆,杆长m:12m,梢径mm:230mm,强度等级:N | 根 | 1 | 2025-12-31 | 2026-12-31 | 河北省张家口市 | 买方指定仓库地面交货 |  | 9995-500013952-00001 | 044013103900010 | 400260106700010 | 500033719 |  | 500033719-0001
0125AB-1401002-9999 | 包4 | NC400 | 国网冀北电力有限公司 | 国网冀北电力有限公司秦皇岛供电公司 |  | 无电压等级 | 锥形水泥杆,非预应力,整根杆,10m,190mm,I | 锥形水泥杆-类型:非预应力,杆型:整根杆,杆长m:10m,梢径mm:190mm,强度等级:I | 根 | 159 | 2025-12-31 | 2026-12-31 | 河北省秦皇岛市 | 买方指定仓库地面交货 |  | 9995-500013952-00001 | 044013061600050 | 400260076300050 | 500033660 |  | 500033660-0001
0125AB-1401002-9999 | 包4 | NC400 | 国网冀北电力有限公司 | 国网冀北电力有限公司廊坊供电公司 |  | 无电压等级 | 锥形水泥杆,非预应力,整根杆,15m,230mm,N | 锥形水泥杆-类型:非预应力,杆型:整根杆,杆长m:15m,梢径mm:230mm,强度等级:N | 根 | 23 | 2025-12-31 | 2026-12-31 | 河北省廊坊市 | 买方指定仓库地面交货 |  | 9995-500013952-00001 | 044013126900010 | 400260121000010 | 500033737 |  | 500033737-0001
0125AB-1401002-9999 | 包4 | NC400 | 国网冀北电力有限公司 | 国网冀北电力有限公司秦皇岛供电公司 |  | 无电压等级 | 锥形水泥杆,非预应力,整根杆,15m,190mm,M | 锥形水泥杆-类型:非预应力,杆型:整根杆,杆长m:15m,梢径mm:190mm,强度等级:M | 根 | 48 | 2025-12-31 | 2026-12-31 | 河北省秦皇岛市 | 买方指定仓库地面交货 |  | 9995-500013952-00001 | 044013061600020 | 400260076300020 | 500013974 |  | 500013974-0001
0125AB-1401002-9999 | 包4 | NC400 | 国网冀北电力有限公司 | 国网冀北电力有限公司秦皇岛供电公司 |  | 无电压等级 | 锥形水泥杆,非预应力,整根杆,15m,230mm,N | 锥形水泥杆-类型:非预应力,杆型:整根杆,杆长m:15m,梢径mm:230mm,强度等级:N | 根 | 2 | 2025-12-31 | 2026-12-31 | 河北省秦皇岛市 | 买方指定仓库地面交货 |  | 9995-500013952-00001 | 044013061600010 | 400260076300010 | 500033737 |  | 500033737-0001
0125AB-1401002-9999 | 包4 | NC400 | 国网冀北电力有限公司 | 国网冀北电力有限公司秦皇岛供电公司 |  | 无电压等级 | 锥形水泥杆,非预应力,整根杆,12m,230mm,N | 锥形水泥杆-类型:非预应力,杆型:整根杆,杆长m:12m,梢径mm:230mm,强度等级:N | 根 | 30 | 2025-12-31 | 2026-12-31 | 河北省秦皇岛市 | 买方指定仓库地面交货 |  | 9995-500013952-00001 | 044013061600030 | 400260076300030 | 500033719 |  | 500033719-0001
0125AB-1401002-9999 | 包4 | NC400 | 国网冀北电力有限公司 | 国网冀北电力有限公司唐山供电公司 |  | 无电压等级 | 锥形水泥杆,非预应力,整根杆,12m,230mm,N | 锥形水泥杆-类型:非预应力,杆型:整根杆,杆长m:12m,梢径mm:230mm,强度等级:N | 根 | 3 | 2025-12-31 | 2026-12-31 | 河北省唐山市 | 买方指定仓库地面交货 |  | 9995-500013952-00001 | 044013084200020 | 400260095400020 | 500033719 |  | 500033719-0001
0125AB-1401002-9999 | 包4 | NC400 | 国网冀北电力有限公司 | 国网冀北电力有限公司承德供电公司 |  | 无电压等级 | 锥形水泥杆,非预应力,整根杆,12m,230mm,N | 锥形水泥杆-类型:非预应力,杆型:整根杆,杆长m:12m,梢径mm:230mm,强度等级:N | 根 | 48 | 2025-12-31 | 2026-12-31 | 河北省承德市 | 买方指定仓库地面交货 |  | 9995-500013952-00001 | 044011267000010 | 400260062000010 | 500033719 |  | 500033719-0001
0125AB-1401002-9999 | 包4 | NC400 | 国网冀北电力有限公司 | 国网冀北电力有限公司唐山供电公司 |  | 无电压等级 | 锥形水泥杆,非预应力,整根杆,15m,230mm,N | 锥形水泥杆-类型:非预应力,杆型:整根杆,杆长m:15m,梢径mm:230mm,强度等级:N | 根 | 1 | 2025-12-31 | 2026-12-31 | 河北省唐山市 | 买方指定仓库地面交货 |  | 9995-500013952-00001 | 044013084200040 | 400260095400040 | 500033737 |  | 500033737-0001
0125AB-1401002-9999 | 包5 | NC500 | 国网冀北电力有限公司 | 国网冀北电力有限公司秦皇岛供电公司 |  | 无电压等级 | 锥形水泥杆,非预应力,整根杆,12m,190mm,M | 锥形水泥杆-类型:非预应力,杆型:整根杆,杆长m:12m,梢径mm:190mm,强度等级:M | 根 | 534 | 2025-12-31 | 2026-12-31 | 河北省秦皇岛市 | 买方指定仓库地面交货 |  | 9995-500013952-00001 | 044013061600040 | 400260076300040 | 500013972 |  | 500013972-0001
0125AB-1401002-9999 | 包5 | NC500 | 国网冀北电力有限公司 | 国网冀北电力有限公司张家口供电公司 |  | 无电压等级 | 锥形水泥杆,非预应力,整根杆,12m,190mm,M | 锥形水泥杆-类型:非预应力,杆型:整根杆,杆长m:12m,梢径mm:190mm,强度等级:M | 根 | 3870 | 2025-12-31 | 2026-12-31 | 河北省张家口市 | 买方指定仓库地面交货 |  | 9995-500013952-00001 | 044013098500010 | 400260103400010 | 500013972 |  | 500013972-0001
0125AB-1401002-9999 | 包5 | NC500 | 国网冀北电力有限公司 | 国网冀北电力有限公司承德供电公司 |  | 无电压等级 | 锥形水泥杆,非预应力,法兰组装杆,15m,190mm,M | 锥形水泥杆-类型:非预应力,杆型:法兰组装杆,杆长m:15m,梢径mm:190mm,强度等级:M | 根 | 26 | 2025-12-31 | 2026-12-31 | 河北省承德市 | 买方指定仓库地面交货 |  | G00M-500013975-00001 | 044011254900010 | 400260061500010 | 500033701
0125AB-1401002-9999 | 包5 | NC500 | 国网冀北电力有限公司 | 国网冀北电力有限公司张家口供电公司 |  | 无电压等级 | 锥形水泥杆,非预应力,整根杆,10m,190mm,I | 锥形水泥杆-类型:非预应力,杆型:整根杆,杆长m:10m,梢径mm:190mm,强度等级:I | 根 | 683 | 2025-12-31 | 2026-12-31 | 河北省张家口市 | 买方指定仓库地面交货 |  | 9995-500013952-00001 | 044013103800010 | 400260106600010 | 500033660 |  | 500033660-0001
0125AB-1401002-9999 | 包5 | NC500 | 国网冀北电力有限公司 | 国网冀北电力有限公司唐山供电公司 |  | 无电压等级 | 锥形水泥杆,非预应力,法兰组装杆,18m,230mm,N | 锥形水泥杆-类型:非预应力,杆型:法兰组装杆,杆长m:18m,梢径mm:230mm,强度等级:N | 根 | 1 | 2025-12-31 | 2026-12-31 | 河北省唐山市 | 买方指定仓库地面交货 |  | 9995-500013975-00002 | 044013084300010 | 400260095500010 | 500033743 |  | 500033743-0002
0125AB-1401002-9999 | 包5 | NC500 | 国网冀北电力有限公司 | 国网冀北电力有限公司唐山供电公司 |  | 无电压等级 | 锥形水泥杆,非预应力,整根杆,10m,190mm,I | 锥形水泥杆-类型:非预应力,杆型:整根杆,杆长m:10m,梢径mm:190mm,强度等级:I | 根 | 22 | 2025-12-31 | 2026-12-31 | 河北省唐山市 | 买方指定仓库地面交货 |  | 9995-500013952-00001 | 044013084200050 | 400260095400050 | 500033660 |  | 500033660-0001
0125AB-1401002-9999 | 包5 | NC500 | 国网冀北电力有限公司 | 国网冀北电力有限公司承德供电公司 |  | 无电压等级 | 锥形水泥杆,非预应力,整根杆,15m,230mm,N | 锥形水泥杆-类型:非预应力,杆型:整根杆,杆长m:15m,梢径mm:230mm,强度等级:N | 根 | 27 | 2025-12-31 | 2026-12-31 | 河北省承德市 | 买方指定仓库地面交货 |  | 9995-500013952-00001 | 044010860400010 | 400260056100010 | 500033737 |  | 500033737-0001
0125AB-1401002-9999 | 包5 | NC500 | 国网冀北电力有限公司 | 国网冀北电力有限公司承德供电公司 |  | 无电压等级 | 锥形水泥杆,非预应力,法兰组装杆,18m,230mm,N | 锥形水泥杆-类型:非预应力,杆型:法兰组装杆,杆长m:18m,梢径mm:230mm,强度等级:N | 根 | 36 | 2025-12-31 | 2026-12-31 | 河北省承德市 | 买方指定仓库地面交货 |  | 9995-500013975-00002 | 044011253100010 | 400260060100010 | 500033743 |  | 500033743-0002
0125AB-1401002-9999 | 包5 | NC500 | 国网冀北电力有限公司 | 国网冀北电力有限公司廊坊供电公司 |  | 无电压等级 | 锥形水泥杆,非预应力,整根杆,15m,190mm,M | 锥形水泥杆-类型:非预应力,杆型:整根杆,杆长m:15m,梢径mm:190mm,强度等级:M | 根 | 419 | 2025-12-31 | 2026-12-31 | 河北省廊坊市 | 买方指定仓库地面交货 |  | 9995-500013952-00001 | 044013123700010 | 400260117800010 | 500013974 |  | 500013974-0001
0125AB-1401002-9999 | 包5 | NC500 | 国网冀北电力有限公司 | 国网冀北电力有限公司唐山供电公司 |  | 无电压等级 | 锥形水泥杆,非预应力,整根杆,12m,190mm,M | 锥形水泥杆-类型:非预应力,杆型:整根杆,杆长m:12m,梢径mm:190mm,强度等级:M | 根 | 20 | 2025-12-31 | 2026-12-31 | 河北省唐山市 | 买方指定仓库地面交货 |  | 9995-500013952-00001 | 044013161500010 | 400260148300010 | 500013972 |  | 500013972-0001
0125AB-1401002-9999 | 包5 | NC500 | 国网冀北电力有限公司 | 国网冀北电力有限公司唐山供电公司 |  | 无电压等级 | 锥形水泥杆,非预应力,整根杆,15m,190mm,M | 锥形水泥杆-类型:非预应力,杆型:整根杆,杆长m:15m,梢径mm:190mm,强度等级:M | 根 | 202 | 2025-12-31 | 2026-12-31 | 河北省唐山市 | 买方指定仓库地面交货 |  | 9995-500013952-00001 | 044013084200030 | 400260095400030 | 500013974 |  | 500013974-0001
0125AB-1401002-9999 | 包5 | NC500 | 国网冀北电力有限公司 | 国网冀北电力有限公司廊坊供电公司 |  | 无电压等级 | 锥形水泥杆,非预应力,整根杆,10m,190mm,I | 锥形水泥杆-类型:非预应力,杆型:整根杆,杆长m:10m,梢径mm:190mm,强度等级:I | 根 | 40 | 2025-12-31 | 2026-12-31 | 河北省廊坊市 | 买方指定仓库地面交货 |  | 9995-500013952-00001 | 044013126800010 | 400260120900010 | 500033660 |  | 500033660-0001
0125AB-1401002-9999 | 包5 | NC500 | 国网冀北电力有限公司 | 国网冀北电力有限公司张家口供电公司 |  | 无电压等级 | 锥形水泥杆,非预应力,整根杆,15m,190mm,M | 锥形水泥杆-类型:非预应力,杆型:整根杆,杆长m:15m,梢径mm:190mm,强度等级:M | 根 | 57 | 2025-12-31 | 2026-12-31 | 河北省张家口市 | 买方指定仓库地面交货 |  | 9995-500013952-00001 | 044013098600010 | 400260103500010 | 500013974 |  | 500013974-0001
0125AB-1401002-9999 | 包5 | NC500 | 国网冀北电力有限公司 | 国网冀北电力有限公司唐山供电公司 |  | 无电压等级 | 锥形水泥杆,非预应力,整根杆,15m,190mm,M | 锥形水泥杆-类型:非预应力,杆型:整根杆,杆长m:15m,梢径mm:190mm,强度等级:M | 根 | 2 | 2025-12-31 | 2026-12-31 | 河北省唐山市 | 买方指定仓库地面交货 |  | 9995-500013952-00001 | 044013161500020 | 400260148300020 | 500013974 |  | 500013974-0001
0125AB-1401002-9999 | 包5 | NC500 | 国网冀北电力有限公司 | 国网冀北电力有限公司承德供电公司 |  | 无电压等级 | 锥形水泥杆,非预应力,整根杆,15m,190mm,M | 锥形水泥杆-类型:非预应力,杆型:整根杆,杆长m:15m,梢径mm:190mm,强度等级:M | 根 | 309 | 2025-12-31 | 2026-12-31 | 河北省承德市 | 买方指定仓库地面交货 |  | 9995-500013952-00001 | 044010821800010 | 400260053200010 | 500013974 |  | 500013974-0001
0125AB-1401002-9999 | 包5 | NC500 | 国网冀北电力有限公司 | 国网冀北电力有限公司承德供电公司 |  | 无电压等级 | 锥形水泥杆,非预应力,整根杆,12m,190mm,M | 锥形水泥杆-类型:非预应力,杆型:整根杆,杆长m:12m,梢径mm:190mm,强度等级:M | 根 | 2716 | 2025-12-31 | 2026-12-31 | 河北省承德市 | 买方指定仓库地面交货 |  | 9995-500013952-00001 | 044011253000010 | 400260060000010 | 500013972 |  | 500013972-0001
0125AB-1401002-9999 | 包5 | NC500 | 国网冀北电力有限公司 | 国网冀北电力有限公司廊坊供电公司 |  | 无电压等级 | 锥形水泥杆,非预应力,整根杆,12m,190mm,M | 锥形水泥杆-类型:非预应力,杆型:整根杆,杆长m:12m,梢径mm:190mm,强度等级:M | 根 | 1852 | 2025-12-31 | 2026-12-31 | 河北省廊坊市 | 买方指定仓库地面交货 |  | 9995-500013952-00001 | 044013123600010 | 400260117700010 | 500013972 |  | 500013972-0001
0125AB-1401002-9999 | 包5 | NC500 | 国网冀北电力有限公司 | 国网冀北电力有限公司承德供电公司 |  | 无电压等级 | 锥形水泥杆,非预应力,整根杆,10m,190mm,I | 锥形水泥杆-类型:非预应力,杆型:整根杆,杆长m:10m,梢径mm:190mm,强度等级:I | 根 | 316 | 2025-12-31 | 2026-12-31 | 河北省承德市 | 买方指定仓库地面交货 |  | 9995-500013952-00001 | 044010821900010 | 400260053300010 | 500033660 |  | 500033660-0001
0125AB-1401002-9999 | 包5 | NC500 | 国网冀北电力有限公司 | 国网冀北电力有限公司唐山供电公司 |  | 无电压等级 | 锥形水泥杆,非预应力,整根杆,12m,190mm,M | 锥形水泥杆-类型:非预应力,杆型:整根杆,杆长m:12m,梢径mm:190mm,强度等级:M | 根 | 1134 | 2025-12-31 | 2026-12-31 | 河北省唐山市 | 买方指定仓库地面交货 |  | 9995-500013952-00001 | 044013084200010 | 400260095400010 | 500013972 |  | 500013972-0001
0125AB-1401002-9999 | 包5 | NC500 | 国网冀北电力有限公司 | 国网冀北电力有限公司秦皇岛供电公司 |  | 无电压等级 | 锥形水泥杆,非预应力,法兰组装杆,15m,190mm,M | 锥形水泥杆-类型:非预应力,杆型:法兰组装杆,杆长m:15m,梢径mm:190mm,强度等级:M | 根 | 1 | 2025-12-31 | 2026-12-31 | 河北省秦皇岛市 | 买方指定仓库地面交货 |  | G00M-500013975-00001 | 044013061800010 | 400260076500010 | 500033701
0125AB-1401002-9999 | 包5 | NC500 | 国网冀北电力有限公司 | 国网冀北电力有限公司张家口供电公司 |  | 无电压等级 | 锥形水泥杆,非预应力,整根杆,12m,230mm,N | 锥形水泥杆-类型:非预应力,杆型:整根杆,杆长m:12m,梢径mm:230mm,强度等级:N | 根 | 1 | 2025-12-31 | 2026-12-31 | 河北省张家口市 | 买方指定仓库地面交货 |  | 9995-500013952-00001 | 044013103900010 | 400260106700010 | 500033719 |  | 500033719-0001
0125AB-1401002-9999 | 包5 | NC500 | 国网冀北电力有限公司 | 国网冀北电力有限公司秦皇岛供电公司 |  | 无电压等级 | 锥形水泥杆,非预应力,整根杆,10m,190mm,I | 锥形水泥杆-类型:非预应力,杆型:整根杆,杆长m:10m,梢径mm:190mm,强度等级:I | 根 | 154 | 2025-12-31 | 2026-12-31 | 河北省秦皇岛市 | 买方指定仓库地面交货 |  | 9995-500013952-00001 | 044013061600050 | 400260076300050 | 500033660 |  | 500033660-0001
0125AB-1401002-9999 | 包5 | NC500 | 国网冀北电力有限公司 | 国网冀北电力有限公司廊坊供电公司 |  | 无电压等级 | 锥形水泥杆,非预应力,整根杆,15m,230mm,N | 锥形水泥杆-类型:非预应力,杆型:整根杆,杆长m:15m,梢径mm:230mm,强度等级:N | 根 | 23 | 2025-12-31 | 2026-12-31 | 河北省廊坊市 | 买方指定仓库地面交货 |  | 9995-500013952-00001 | 044013126900010 | 400260121000010 | 500033737 |  | 500033737-0001
0125AB-1401002-9999 | 包5 | NC500 | 国网冀北电力有限公司 | 国网冀北电力有限公司秦皇岛供电公司 |  | 无电压等级 | 锥形水泥杆,非预应力,整根杆,15m,190mm,M | 锥形水泥杆-类型:非预应力,杆型:整根杆,杆长m:15m,梢径mm:190mm,强度等级:M | 根 | 47 | 2025-12-31 | 2026-12-31 | 河北省秦皇岛市 | 买方指定仓库地面交货 |  | 9995-500013952-00001 | 044013061600020 | 400260076300020 | 500013974 |  | 500013974-0001
0125AB-1401002-9999 | 包5 | NC500 | 国网冀北电力有限公司 | 国网冀北电力有限公司秦皇岛供电公司 |  | 无电压等级 | 锥形水泥杆,非预应力,整根杆,15m,230mm,N | 锥形水泥杆-类型:非预应力,杆型:整根杆,杆长m:15m,梢径mm:230mm,强度等级:N | 根 | 2 | 2025-12-31 | 2026-12-31 | 河北省秦皇岛市 | 买方指定仓库地面交货 |  | 9995-500013952-00001 | 044013061600010 | 400260076300010 | 500033737 |  | 500033737-0001
0125AB-1401002-9999 | 包5 | NC500 | 国网冀北电力有限公司 | 国网冀北电力有限公司秦皇岛供电公司 |  | 无电压等级 | 锥形水泥杆,非预应力,整根杆,12m,230mm,N | 锥形水泥杆-类型:非预应力,杆型:整根杆,杆长m:12m,梢径mm:230mm,强度等级:N | 根 | 29 | 2025-12-31 | 2026-12-31 | 河北省秦皇岛市 | 买方指定仓库地面交货 |  | 9995-500013952-00001 | 044013061600030 | 400260076300030 | 500033719 |  | 500033719-0001
0125AB-1401002-9999 | 包5 | NC500 | 国网冀北电力有限公司 | 国网冀北电力有限公司唐山供电公司 |  | 无电压等级 | 锥形水泥杆,非预应力,整根杆,12m,230mm,N | 锥形水泥杆-类型:非预应力,杆型:整根杆,杆长m:12m,梢径mm:230mm,强度等级:N | 根 | 3 | 2025-12-31 | 2026-12-31 | 河北省唐山市 | 买方指定仓库地面交货 |  | 9995-500013952-00001 | 044013084200020 | 400260095400020 | 500033719 |  | 500033719-0001
0125AB-1401002-9999 | 包5 | NC500 | 国网冀北电力有限公司 | 国网冀北电力有限公司承德供电公司 |  | 无电压等级 | 锥形水泥杆,非预应力,整根杆,12m,230mm,N | 锥形水泥杆-类型:非预应力,杆型:整根杆,杆长m:12m,梢径mm:230mm,强度等级:N | 根 | 46 | 2025-12-31 | 2026-12-31 | 河北省承德市 | 买方指定仓库地面交货 |  | 9995-500013952-00001 | 044011267000010 | 400260062000010 | 500033719 |  | 500033719-0001
0125AB-1401002-9999 | 包5 | NC500 | 国网冀北电力有限公司 | 国网冀北电力有限公司唐山供电公司 |  | 无电压等级 | 锥形水泥杆,非预应力,整根杆,15m,230mm,N | 锥形水泥杆-类型:非预应力,杆型:整根杆,杆长m:15m,梢径mm:230mm,强度等级:N | 根 | 1 | 2025-12-31 | 2026-12-31 | 河北省唐山市 | 买方指定仓库地面交货 |  | 9995-500013952-00001 | 044013084200040 | 400260095400040 | 500033737 |  | 500033737-0001
0125AB-1401002-9999 | 包6 | NC600 | 国网冀北电力有限公司 | 国网冀北电力有限公司唐山供电公司 |  | 无电压等级 | 锥形水泥杆,非预应力,整根杆,10m,190mm,I | 锥形水泥杆-类型:非预应力,杆型:整根杆,杆长m:10m,梢径mm:190mm,强度等级:I | 根 | 21 | 2025-12-31 | 2026-12-31 | 河北省唐山市 | 买方指定仓库地面交货 |  | 9995-500013952-00001 | 044013084200050 | 400260095400050 | 500033660 |  | 500033660-0001
0125AB-1401002-9999 | 包6 | NC600 | 国网冀北电力有限公司 | 国网冀北电力有限公司张家口供电公司 |  | 无电压等级 | 锥形水泥杆,非预应力,整根杆,12m,190mm,M | 锥形水泥杆-类型:非预应力,杆型:整根杆,杆长m:12m,梢径mm:190mm,强度等级:M | 根 | 3754 | 2025-12-31 | 2026-12-31 | 河北省张家口市 | 买方指定仓库地面交货 |  | 9995-500013952-00001 | 044013098500010 | 400260103400010 | 500013972 |  | 500013972-0001
0125AB-1401002-9999 | 包6 | NC600 | 国网冀北电力有限公司 | 国网冀北电力有限公司唐山供电公司 |  | 无电压等级 | 锥形水泥杆,非预应力,整根杆,15m,230mm,N | 锥形水泥杆-类型:非预应力,杆型:整根杆,杆长m:15m,梢径mm:230mm,强度等级:N | 根 | 1 | 2025-12-31 | 2026-12-31 | 河北省唐山市 | 买方指定仓库地面交货 |  | 9995-500013952-00001 | 044013084200040 | 400260095400040 | 500033737 |  | 500033737-0001
0125AB-1401002-9999 | 包6 | NC600 | 国网冀北电力有限公司 | 国网冀北电力有限公司承德供电公司 |  | 无电压等级 | 锥形水泥杆,非预应力,法兰组装杆,15m,190mm,M | 锥形水泥杆-类型:非预应力,杆型:法兰组装杆,杆长m:15m,梢径mm:190mm,强度等级:M | 根 | 26 | 2025-12-31 | 2026-12-31 | 河北省承德市 | 买方指定仓库地面交货 |  | G00M-500013975-00001 | 044011254900010 | 400260061500010 | 500033701
0125AB-1401002-9999 | 包6 | NC600 | 国网冀北电力有限公司 | 国网冀北电力有限公司张家口供电公司 |  | 无电压等级 | 锥形水泥杆,非预应力,整根杆,10m,190mm,I | 锥形水泥杆-类型:非预应力,杆型:整根杆,杆长m:10m,梢径mm:190mm,强度等级:I | 根 | 663 | 2025-12-31 | 2026-12-31 | 河北省张家口市 | 买方指定仓库地面交货 |  | 9995-500013952-00001 | 044013103800010 | 400260106600010 | 500033660 |  | 500033660-0001
0125AB-1401002-9999 | 包6 | NC600 | 国网冀北电力有限公司 | 国网冀北电力有限公司唐山供电公司 |  | 无电压等级 | 锥形水泥杆,非预应力,法兰组装杆,18m,230mm,N | 锥形水泥杆-类型:非预应力,杆型:法兰组装杆,杆长m:18m,梢径mm:230mm,强度等级:N | 根 | 1 | 2025-12-31 | 2026-12-31 | 河北省唐山市 | 买方指定仓库地面交货 |  | 9995-500013975-00002 | 044013084300010 | 400260095500010 | 500033743 |  | 500033743-0002
0125AB-1401002-9999 | 包6 | NC600 | 国网冀北电力有限公司 | 国网冀北电力有限公司承德供电公司 |  | 无电压等级 | 锥形水泥杆,非预应力,整根杆,15m,230mm,N | 锥形水泥杆-类型:非预应力,杆型:整根杆,杆长m:15m,梢径mm:230mm,强度等级:N | 根 | 26 | 2025-12-31 | 2026-12-31 | 河北省承德市 | 买方指定仓库地面交货 |  | 9995-500013952-00001 | 044010860400010 | 400260056100010 | 500033737 |  | 500033737-0001
0125AB-1401002-9999 | 包6 | NC600 | 国网冀北电力有限公司 | 国网冀北电力有限公司承德供电公司 |  | 无电压等级 | 锥形水泥杆,非预应力,法兰组装杆,18m,230mm,N | 锥形水泥杆-类型:非预应力,杆型:法兰组装杆,杆长m:18m,梢径mm:230mm,强度等级:N | 根 | 35 | 2025-12-31 | 2026-12-31 | 河北省承德市 | 买方指定仓库地面交货 |  | 9995-500013975-00002 | 044011253100010 | 400260060100010 | 500033743 |  | 500033743-0002
0125AB-1401002-9999 | 包6 | NC600 | 国网冀北电力有限公司 | 国网冀北电力有限公司廊坊供电公司 |  | 无电压等级 | 锥形水泥杆,非预应力,整根杆,15m,190mm,M | 锥形水泥杆-类型:非预应力,杆型:整根杆,杆长m:15m,梢径mm:190mm,强度等级:M | 根 | 407 | 2025-12-31 | 2026-12-31 | 河北省廊坊市 | 买方指定仓库地面交货 |  | 9995-500013952-00001 | 044013123700010 | 400260117800010 | 500013974 |  | 500013974-0001
0125AB-1401002-9999 | 包6 | NC600 | 国网冀北电力有限公司 | 国网冀北电力有限公司唐山供电公司 |  | 无电压等级 | 锥形水泥杆,非预应力,整根杆,12m,190mm,M | 锥形水泥杆-类型:非预应力,杆型:整根杆,杆长m:12m,梢径mm:190mm,强度等级:M | 根 | 20 | 2025-12-31 | 2026-12-31 | 河北省唐山市 | 买方指定仓库地面交货 |  | 9995-500013952-00001 | 044013161500010 | 400260148300010 | 500013972 |  | 500013972-0001
0125AB-1401002-9999 | 包6 | NC600 | 国网冀北电力有限公司 | 国网冀北电力有限公司唐山供电公司 |  | 无电压等级 | 锥形水泥杆,非预应力,整根杆,15m,190mm,M | 锥形水泥杆-类型:非预应力,杆型:整根杆,杆长m:15m,梢径mm:190mm,强度等级:M | 根 | 196 | 2025-12-31 | 2026-12-31 | 河北省唐山市 | 买方指定仓库地面交货 |  | 9995-500013952-00001 | 044013084200030 | 400260095400030 | 500013974 |  | 500013974-0001
0125AB-1401002-9999 | 包6 | NC600 | 国网冀北电力有限公司 | 国网冀北电力有限公司廊坊供电公司 |  | 无电压等级 | 锥形水泥杆,非预应力,整根杆,10m,190mm,I | 锥形水泥杆-类型:非预应力,杆型:整根杆,杆长m:10m,梢径mm:190mm,强度等级:I | 根 | 39 | 2025-12-31 | 2026-12-31 | 河北省廊坊市 | 买方指定仓库地面交货 |  | 9995-500013952-00001 | 044013126800010 | 400260120900010 | 500033660 |  | 500033660-0001
0125AB-1401002-9999 | 包6 | NC600 | 国网冀北电力有限公司 | 国网冀北电力有限公司张家口供电公司 |  | 无电压等级 | 锥形水泥杆,非预应力,整根杆,15m,190mm,M | 锥形水泥杆-类型:非预应力,杆型:整根杆,杆长m:15m,梢径mm:190mm,强度等级:M | 根 | 55 | 2025-12-31 | 2026-12-31 | 河北省张家口市 | 买方指定仓库地面交货 |  | 9995-500013952-00001 | 044013098600010 | 400260103500010 | 500013974 |  | 500013974-0001
0125AB-1401002-9999 | 包6 | NC600 | 国网冀北电力有限公司 | 国网冀北电力有限公司唐山供电公司 |  | 无电压等级 | 锥形水泥杆,非预应力,整根杆,15m,190mm,M | 锥形水泥杆-类型:非预应力,杆型:整根杆,杆长m:15m,梢径mm:190mm,强度等级:M | 根 | 2 | 2025-12-31 | 2026-12-31 | 河北省唐山市 | 买方指定仓库地面交货 |  | 9995-500013952-00001 | 044013161500020 | 400260148300020 | 500013974 |  | 500013974-0001
0125AB-1401002-9999 | 包6 | NC600 | 国网冀北电力有限公司 | 国网冀北电力有限公司张家口供电公司 |  | 无电压等级 | 锥形水泥杆,非预应力,整根杆,12m,230mm,N | 锥形水泥杆-类型:非预应力,杆型:整根杆,杆长m:12m,梢径mm:230mm,强度等级:N | 根 | 1 | 2025-12-31 | 2026-12-31 | 河北省张家口市 | 买方指定仓库地面交货 |  | 9995-500013952-00001 | 044013103900010 | 400260106700010 | 500033719 |  | 500033719-0001
0125AB-1401002-9999 | 包6 | NC600 | 国网冀北电力有限公司 | 国网冀北电力有限公司承德供电公司 |  | 无电压等级 | 锥形水泥杆,非预应力,整根杆,15m,190mm,M | 锥形水泥杆-类型:非预应力,杆型:整根杆,杆长m:15m,梢径mm:190mm,强度等级:M | 根 | 300 | 2025-12-31 | 2026-12-31 | 河北省承德市 | 买方指定仓库地面交货 |  | 9995-500013952-00001 | 044010821800010 | 400260053200010 | 500013974 |  | 500013974-0001
0125AB-1401002-9999 | 包6 | NC600 | 国网冀北电力有限公司 | 国网冀北电力有限公司承德供电公司 |  | 无电压等级 | 锥形水泥杆,非预应力,整根杆,12m,190mm,M | 锥形水泥杆-类型:非预应力,杆型:整根杆,杆长m:12m,梢径mm:190mm,强度等级:M | 根 | 2635 | 2025-12-31 | 2026-12-31 | 河北省承德市 | 买方指定仓库地面交货 |  | 9995-500013952-00001 | 044011253000010 | 400260060000010 | 500013972 |  | 500013972-0001
0125AB-1401002-9999 | 包6 | NC600 | 国网冀北电力有限公司 | 国网冀北电力有限公司廊坊供电公司 |  | 无电压等级 | 锥形水泥杆,非预应力,整根杆,12m,190mm,M | 锥形水泥杆-类型:非预应力,杆型:整根杆,杆长m:12m,梢径mm:190mm,强度等级:M | 根 | 1797 | 2025-12-31 | 2026-12-31 | 河北省廊坊市 | 买方指定仓库地面交货 |  | 9995-500013952-00001 | 044013123600010 | 400260117700010 | 500013972 |  | 500013972-0001
0125AB-1401002-9999 | 包6 | NC600 | 国网冀北电力有限公司 | 国网冀北电力有限公司承德供电公司 |  | 无电压等级 | 锥形水泥杆,非预应力,整根杆,10m,190mm,I | 锥形水泥杆-类型:非预应力,杆型:整根杆,杆长m:10m,梢径mm:190mm,强度等级:I | 根 | 307 | 2025-12-31 | 2026-12-31 | 河北省承德市 | 买方指定仓库地面交货 |  | 9995-500013952-00001 | 044010821900010 | 400260053300010 | 500033660 |  | 500033660-0001
0125AB-1401002-9999 | 包6 | NC600 | 国网冀北电力有限公司 | 国网冀北电力有限公司唐山供电公司 |  | 无电压等级 | 锥形水泥杆,非预应力,整根杆,12m,190mm,M | 锥形水泥杆-类型:非预应力,杆型:整根杆,杆长m:12m,梢径mm:190mm,强度等级:M | 根 | 1100 | 2025-12-31 | 2026-12-31 | 河北省唐山市 | 买方指定仓库地面交货 |  | 9995-500013952-00001 | 044013084200010 | 400260095400010 | 500013972 |  | 500013972-0001
0125AB-1401002-9999 | 包6 | NC600 | 国网冀北电力有限公司 | 国网冀北电力有限公司秦皇岛供电公司 |  | 无电压等级 | 锥形水泥杆,非预应力,法兰组装杆,15m,190mm,M | 锥形水泥杆-类型:非预应力,杆型:法兰组装杆,杆长m:15m,梢径mm:190mm,强度等级:M | 根 | 1 | 2025-12-31 | 2026-12-31 | 河北省秦皇岛市 | 买方指定仓库地面交货 |  | G00M-500013975-00001 | 044013061800010 | 400260076500010 | 500033701
0125AB-1401002-9999 | 包6 | NC600 | 国网冀北电力有限公司 | 国网冀北电力有限公司秦皇岛供电公司 |  | 无电压等级 | 锥形水泥杆,非预应力,整根杆,10m,190mm,I | 锥形水泥杆-类型:非预应力,杆型:整根杆,杆长m:10m,梢径mm:190mm,强度等级:I | 根 | 150 | 2025-12-31 | 2026-12-31 | 河北省秦皇岛市 | 买方指定仓库地面交货 |  | 9995-500013952-00001 | 044013061600050 | 400260076300050 | 500033660 |  | 500033660-0001
0125AB-1401002-9999 | 包6 | NC600 | 国网冀北电力有限公司 | 国网冀北电力有限公司廊坊供电公司 |  | 无电压等级 | 锥形水泥杆,非预应力,整根杆,15m,230mm,N | 锥形水泥杆-类型:非预应力,杆型:整根杆,杆长m:15m,梢径mm:230mm,强度等级:N | 根 | 22 | 2025-12-31 | 2026-12-31 | 河北省廊坊市 | 买方指定仓库地面交货 |  | 9995-500013952-00001 | 044013126900010 | 400260121000010 | 500033737 |  | 500033737-0001
0125AB-1401002-9999 | 包6 | NC600 | 国网冀北电力有限公司 | 国网冀北电力有限公司秦皇岛供电公司 |  | 无电压等级 | 锥形水泥杆,非预应力,整根杆,15m,190mm,M | 锥形水泥杆-类型:非预应力,杆型:整根杆,杆长m:15m,梢径mm:190mm,强度等级:M | 根 | 45 | 2025-12-31 | 2026-12-31 | 河北省秦皇岛市 | 买方指定仓库地面交货 |  | 9995-500013952-00001 | 044013061600020 | 400260076300020 | 500013974 |  | 500013974-0001
0125AB-1401002-9999 | 包6 | NC600 | 国网冀北电力有限公司 | 国网冀北电力有限公司秦皇岛供电公司 |  | 无电压等级 | 锥形水泥杆,非预应力,整根杆,15m,230mm,N | 锥形水泥杆-类型:非预应力,杆型:整根杆,杆长m:15m,梢径mm:230mm,强度等级:N | 根 | 2 | 2025-12-31 | 2026-12-31 | 河北省秦皇岛市 | 买方指定仓库地面交货 |  | 9995-500013952-00001 | 044013061600010 | 400260076300010 | 500033737 |  | 500033737-0001
0125AB-1401002-9999 | 包6 | NC600 | 国网冀北电力有限公司 | 国网冀北电力有限公司秦皇岛供电公司 |  | 无电压等级 | 锥形水泥杆,非预应力,整根杆,12m,230mm,N | 锥形水泥杆-类型:非预应力,杆型:整根杆,杆长m:12m,梢径mm:230mm,强度等级:N | 根 | 28 | 2025-12-31 | 2026-12-31 | 河北省秦皇岛市 | 买方指定仓库地面交货 |  | 9995-500013952-00001 | 044013061600030 | 400260076300030 | 500033719 |  | 500033719-0001
0125AB-1401002-9999 | 包6 | NC600 | 国网冀北电力有限公司 | 国网冀北电力有限公司唐山供电公司 |  | 无电压等级 | 锥形水泥杆,非预应力,整根杆,12m,230mm,N | 锥形水泥杆-类型:非预应力,杆型:整根杆,杆长m:12m,梢径mm:230mm,强度等级:N | 根 | 3 | 2025-12-31 | 2026-12-31 | 河北省唐山市 | 买方指定仓库地面交货 |  | 9995-500013952-00001 | 044013084200020 | 400260095400020 | 500033719 |  | 500033719-0001
0125AB-1401002-9999 | 包6 | NC600 | 国网冀北电力有限公司 | 国网冀北电力有限公司承德供电公司 |  | 无电压等级 | 锥形水泥杆,非预应力,整根杆,12m,230mm,N | 锥形水泥杆-类型:非预应力,杆型:整根杆,杆长m:12m,梢径mm:230mm,强度等级:N | 根 | 45 | 2025-12-31 | 2026-12-31 | 河北省承德市 | 买方指定仓库地面交货 |  | 9995-500013952-00001 | 044011267000010 | 400260062000010 | 500033719 |  | 500033719-0001
0125AB-1401002-9999 | 包6 | NC600 | 国网冀北电力有限公司 | 国网冀北电力有限公司秦皇岛供电公司 |  | 无电压等级 | 锥形水泥杆,非预应力,整根杆,12m,190mm,M | 锥形水泥杆-类型:非预应力,杆型:整根杆,杆长m:12m,梢径mm:190mm,强度等级:M | 根 | 518 | 2025-12-31 | 2026-12-31 | 河北省秦皇岛市 | 买方指定仓库地面交货 |  | 9995-500013952-00001 | 044013061600040 | 400260076300040 | 500013972 |  | 500013972-0001
0125AB-1401002-9999 | 包7 | NC700 | 国网冀北电力有限公司 | 国网冀北电力有限公司唐山供电公司 |  | 无电压等级 | 锥形水泥杆,非预应力,整根杆,10m,190mm,I | 锥形水泥杆-类型:非预应力,杆型:整根杆,杆长m:10m,梢径mm:190mm,强度等级:I | 根 | 20 | 2025-12-31 | 2026-12-31 | 河北省唐山市 | 买方指定仓库地面交货 |  | 9995-500013952-00001 | 044013084200050 | 400260095400050 | 500033660 |  | 500033660-0001
0125AB-1401002-9999 | 包7 | NC700 | 国网冀北电力有限公司 | 国网冀北电力有限公司张家口供电公司 |  | 无电压等级 | 锥形水泥杆,非预应力,整根杆,12m,190mm,M | 锥形水泥杆-类型:非预应力,杆型:整根杆,杆长m:12m,梢径mm:190mm,强度等级:M | 根 | 3639 | 2025-12-31 | 2026-12-31 | 河北省张家口市 | 买方指定仓库地面交货 |  | 9995-500013952-00001 | 044013098500010 | 400260103400010 | 500013972 |  | 500013972-0001
0125AB-1401002-9999 | 包7 | NC700 | 国网冀北电力有限公司 | 国网冀北电力有限公司唐山供电公司 |  | 无电压等级 | 锥形水泥杆,非预应力,整根杆,15m,230mm,N | 锥形水泥杆-类型:非预应力,杆型:整根杆,杆长m:15m,梢径mm:230mm,强度等级:N | 根 | 1 | 2025-12-31 | 2026-12-31 | 河北省唐山市 | 买方指定仓库地面交货 |  | 9995-500013952-00001 | 044013084200040 | 400260095400040 | 500033737 |  | 500033737-0001
0125AB-1401002-9999 | 包7 | NC700 | 国网冀北电力有限公司 | 国网冀北电力有限公司承德供电公司 |  | 无电压等级 | 锥形水泥杆,非预应力,法兰组装杆,15m,190mm,M | 锥形水泥杆-类型:非预应力,杆型:法兰组装杆,杆长m:15m,梢径mm:190mm,强度等级:M | 根 | 25 | 2025-12-31 | 2026-12-31 | 河北省承德市 | 买方指定仓库地面交货 |  | G00M-500013975-00001 | 044011254900010 | 400260061500010 | 500033701
0125AB-1401002-9999 | 包7 | NC700 | 国网冀北电力有限公司 | 国网冀北电力有限公司张家口供电公司 |  | 无电压等级 | 锥形水泥杆,非预应力,整根杆,10m,190mm,I | 锥形水泥杆-类型:非预应力,杆型:整根杆,杆长m:10m,梢径mm:190mm,强度等级:I | 根 | 643 | 2025-12-31 | 2026-12-31 | 河北省张家口市 | 买方指定仓库地面交货 |  | 9995-500013952-00001 | 044013103800010 | 400260106600010 | 500033660 |  | 500033660-0001
0125AB-1401002-9999 | 包7 | NC700 | 国网冀北电力有限公司 | 国网冀北电力有限公司唐山供电公司 |  | 无电压等级 | 锥形水泥杆,非预应力,法兰组装杆,18m,230mm,N | 锥形水泥杆-类型:非预应力,杆型:法兰组装杆,杆长m:18m,梢径mm:230mm,强度等级:N | 根 | 1 | 2025-12-31 | 2026-12-31 | 河北省唐山市 | 买方指定仓库地面交货 |  | 9995-500013975-00002 | 044013084300010 | 400260095500010 | 500033743 |  | 500033743-0002
0125AB-1401002-9999 | 包7 | NC700 | 国网冀北电力有限公司 | 国网冀北电力有限公司承德供电公司 |  | 无电压等级 | 锥形水泥杆,非预应力,整根杆,15m,230mm,N | 锥形水泥杆-类型:非预应力,杆型:整根杆,杆长m:15m,梢径mm:230mm,强度等级:N | 根 | 25 | 2025-12-31 | 2026-12-31 | 河北省承德市 | 买方指定仓库地面交货 |  | 9995-500013952-00001 | 044010860400010 | 400260056100010 | 500033737 |  | 500033737-0001
0125AB-1401002-9999 | 包7 | NC700 | 国网冀北电力有限公司 | 国网冀北电力有限公司承德供电公司 |  | 无电压等级 | 锥形水泥杆,非预应力,法兰组装杆,18m,230mm,N | 锥形水泥杆-类型:非预应力,杆型:法兰组装杆,杆长m:18m,梢径mm:230mm,强度等级:N | 根 | 34 | 2025-12-31 | 2026-12-31 | 河北省承德市 | 买方指定仓库地面交货 |  | 9995-500013975-00002 | 044011253100010 | 400260060100010 | 500033743 |  | 500033743-0002
0125AB-1401002-9999 | 包7 | NC700 | 国网冀北电力有限公司 | 国网冀北电力有限公司廊坊供电公司 |  | 无电压等级 | 锥形水泥杆,非预应力,整根杆,15m,190mm,M | 锥形水泥杆-类型:非预应力,杆型:整根杆,杆长m:15m,梢径mm:190mm,强度等级:M | 根 | 394 | 2025-12-31 | 2026-12-31 | 河北省廊坊市 | 买方指定仓库地面交货 |  | 9995-500013952-00001 | 044013123700010 | 400260117800010 | 500013974 |  | 500013974-0001
0125AB-1401002-9999 | 包7 | NC700 | 国网冀北电力有限公司 | 国网冀北电力有限公司唐山供电公司 |  | 无电压等级 | 锥形水泥杆,非预应力,整根杆,12m,190mm,M | 锥形水泥杆-类型:非预应力,杆型:整根杆,杆长m:12m,梢径mm:190mm,强度等级:M | 根 | 19 | 2025-12-31 | 2026-12-31 | 河北省唐山市 | 买方指定仓库地面交货 |  | 9995-500013952-00001 | 044013161500010 | 400260148300010 | 500013972 |  | 500013972-0001
0125AB-1401002-9999 | 包7 | NC700 | 国网冀北电力有限公司 | 国网冀北电力有限公司唐山供电公司 |  | 无电压等级 | 锥形水泥杆,非预应力,整根杆,15m,190mm,M | 锥形水泥杆-类型:非预应力,杆型:整根杆,杆长m:15m,梢径mm:190mm,强度等级:M | 根 | 190 | 2025-12-31 | 2026-12-31 | 河北省唐山市 | 买方指定仓库地面交货 |  | 9995-500013952-00001 | 044013084200030 | 400260095400030 | 500013974 |  | 500013974-0001
0125AB-1401002-9999 | 包7 | NC700 | 国网冀北电力有限公司 | 国网冀北电力有限公司廊坊供电公司 |  | 无电压等级 | 锥形水泥杆,非预应力,整根杆,10m,190mm,I | 锥形水泥杆-类型:非预应力,杆型:整根杆,杆长m:10m,梢径mm:190mm,强度等级:I | 根 | 37 | 2025-12-31 | 2026-12-31 | 河北省廊坊市 | 买方指定仓库地面交货 |  | 9995-500013952-00001 | 044013126800010 | 400260120900010 | 500033660 |  | 500033660-0001
0125AB-1401002-9999 | 包7 | NC700 | 国网冀北电力有限公司 | 国网冀北电力有限公司张家口供电公司 |  | 无电压等级 | 锥形水泥杆,非预应力,整根杆,15m,190mm,M | 锥形水泥杆-类型:非预应力,杆型:整根杆,杆长m:15m,梢径mm:190mm,强度等级:M | 根 | 53 | 2025-12-31 | 2026-12-31 | 河北省张家口市 | 买方指定仓库地面交货 |  | 9995-500013952-00001 | 044013098600010 | 400260103500010 | 500013974 |  | 500013974-0001
0125AB-1401002-9999 | 包7 | NC700 | 国网冀北电力有限公司 | 国网冀北电力有限公司唐山供电公司 |  | 无电压等级 | 锥形水泥杆,非预应力,整根杆,15m,190mm,M | 锥形水泥杆-类型:非预应力,杆型:整根杆,杆长m:15m,梢径mm:190mm,强度等级:M | 根 | 2 | 2025-12-31 | 2026-12-31 | 河北省唐山市 | 买方指定仓库地面交货 |  | 9995-500013952-00001 | 044013161500020 | 400260148300020 | 500013974 |  | 500013974-0001
0125AB-1401002-9999 | 包7 | NC700 | 国网冀北电力有限公司 | 国网冀北电力有限公司张家口供电公司 |  | 无电压等级 | 锥形水泥杆,非预应力,整根杆,12m,230mm,N | 锥形水泥杆-类型:非预应力,杆型:整根杆,杆长m:12m,梢径mm:230mm,强度等级:N | 根 | 1 | 2025-12-31 | 2026-12-31 | 河北省张家口市 | 买方指定仓库地面交货 |  | 9995-500013952-00001 | 044013103900010 | 400260106700010 | 500033719 |  | 500033719-0001
0125AB-1401002-9999 | 包7 | NC700 | 国网冀北电力有限公司 | 国网冀北电力有限公司承德供电公司 |  | 无电压等级 | 锥形水泥杆,非预应力,整根杆,15m,190mm,M | 锥形水泥杆-类型:非预应力,杆型:整根杆,杆长m:15m,梢径mm:190mm,强度等级:M | 根 | 291 | 2025-12-31 | 2026-12-31 | 河北省承德市 | 买方指定仓库地面交货 |  | 9995-500013952-00001 | 044010821800010 | 400260053200010 | 500013974 |  | 500013974-0001
0125AB-1401002-9999 | 包7 | NC700 | 国网冀北电力有限公司 | 国网冀北电力有限公司承德供电公司 |  | 无电压等级 | 锥形水泥杆,非预应力,整根杆,12m,190mm,M | 锥形水泥杆-类型:非预应力,杆型:整根杆,杆长m:12m,梢径mm:190mm,强度等级:M | 根 | 2554 | 2025-12-31 | 2026-12-31 | 河北省承德市 | 买方指定仓库地面交货 |  | 9995-500013952-00001 | 044011253000010 | 400260060000010 | 500013972 |  | 500013972-0001
0125AB-1401002-9999 | 包7 | NC700 | 国网冀北电力有限公司 | 国网冀北电力有限公司廊坊供电公司 |  | 无电压等级 | 锥形水泥杆,非预应力,整根杆,12m,190mm,M | 锥形水泥杆-类型:非预应力,杆型:整根杆,杆长m:12m,梢径mm:190mm,强度等级:M | 根 | 1742 | 2025-12-31 | 2026-12-31 | 河北省廊坊市 | 买方指定仓库地面交货 |  | 9995-500013952-00001 | 044013123600010 | 400260117700010 | 500013972 |  | 500013972-0001
0125AB-1401002-9999 | 包7 | NC700 | 国网冀北电力有限公司 | 国网冀北电力有限公司承德供电公司 |  | 无电压等级 | 锥形水泥杆,非预应力,整根杆,10m,190mm,I | 锥形水泥杆-类型:非预应力,杆型:整根杆,杆长m:10m,梢径mm:190mm,强度等级:I | 根 | 297 | 2025-12-31 | 2026-12-31 | 河北省承德市 | 买方指定仓库地面交货 |  | 9995-500013952-00001 | 044010821900010 | 400260053300010 | 500033660 |  | 500033660-0001
0125AB-1401002-9999 | 包7 | NC700 | 国网冀北电力有限公司 | 国网冀北电力有限公司唐山供电公司 |  | 无电压等级 | 锥形水泥杆,非预应力,整根杆,12m,190mm,M | 锥形水泥杆-类型:非预应力,杆型:整根杆,杆长m:12m,梢径mm:190mm,强度等级:M | 根 | 1066 | 2025-12-31 | 2026-12-31 | 河北省唐山市 | 买方指定仓库地面交货 |  | 9995-500013952-00001 | 044013084200010 | 400260095400010 | 500013972 |  | 500013972-0001
0125AB-1401002-9999 | 包7 | NC700 | 国网冀北电力有限公司 | 国网冀北电力有限公司秦皇岛供电公司 |  | 无电压等级 | 锥形水泥杆,非预应力,法兰组装杆,15m,190mm,M | 锥形水泥杆-类型:非预应力,杆型:法兰组装杆,杆长m:15m,梢径mm:190mm,强度等级:M | 根 | 1 | 2025-12-31 | 2026-12-31 | 河北省秦皇岛市 | 买方指定仓库地面交货 |  | G00M-500013975-00001 | 044013061800010 | 400260076500010 | 500033701
0125AB-1401002-9999 | 包7 | NC700 | 国网冀北电力有限公司 | 国网冀北电力有限公司秦皇岛供电公司 |  | 无电压等级 | 锥形水泥杆,非预应力,整根杆,10m,190mm,I | 锥形水泥杆-类型:非预应力,杆型:整根杆,杆长m:10m,梢径mm:190mm,强度等级:I | 根 | 145 | 2025-12-31 | 2026-12-31 | 河北省秦皇岛市 | 买方指定仓库地面交货 |  | 9995-500013952-00001 | 044013061600050 | 400260076300050 | 500033660 |  | 500033660-0001
0125AB-1401002-9999 | 包7 | NC700 | 国网冀北电力有限公司 | 国网冀北电力有限公司廊坊供电公司 |  | 无电压等级 | 锥形水泥杆,非预应力,整根杆,15m,230mm,N | 锥形水泥杆-类型:非预应力,杆型:整根杆,杆长m:15m,梢径mm:230mm,强度等级:N | 根 | 21 | 2025-12-31 | 2026-12-31 | 河北省廊坊市 | 买方指定仓库地面交货 |  | 9995-500013952-00001 | 044013126900010 | 400260121000010 | 500033737 |  | 500033737-0001
0125AB-1401002-9999 | 包7 | NC700 | 国网冀北电力有限公司 | 国网冀北电力有限公司秦皇岛供电公司 |  | 无电压等级 | 锥形水泥杆,非预应力,整根杆,15m,190mm,M | 锥形水泥杆-类型:非预应力,杆型:整根杆,杆长m:15m,梢径mm:190mm,强度等级:M | 根 | 44 | 2025-12-31 | 2026-12-31 | 河北省秦皇岛市 | 买方指定仓库地面交货 |  | 9995-500013952-00001 | 044013061600020 | 400260076300020 | 500013974 |  | 500013974-0001
0125AB-1401002-9999 | 包7 | NC700 | 国网冀北电力有限公司 | 国网冀北电力有限公司秦皇岛供电公司 |  | 无电压等级 | 锥形水泥杆,非预应力,整根杆,15m,230mm,N | 锥形水泥杆-类型:非预应力,杆型:整根杆,杆长m:15m,梢径mm:230mm,强度等级:N | 根 | 2 | 2025-12-31 | 2026-12-31 | 河北省秦皇岛市 | 买方指定仓库地面交货 |  | 9995-500013952-00001 | 044013061600010 | 400260076300010 | 500033737 |  | 500033737-0001
0125AB-1401002-9999 | 包7 | NC700 | 国网冀北电力有限公司 | 国网冀北电力有限公司秦皇岛供电公司 |  | 无电压等级 | 锥形水泥杆,非预应力,整根杆,12m,230mm,N | 锥形水泥杆-类型:非预应力,杆型:整根杆,杆长m:12m,梢径mm:230mm,强度等级:N | 根 | 28 | 2025-12-31 | 2026-12-31 | 河北省秦皇岛市 | 买方指定仓库地面交货 |  | 9995-500013952-00001 | 044013061600030 | 400260076300030 | 500033719 |  | 500033719-0001
0125AB-1401002-9999 | 包7 | NC700 | 国网冀北电力有限公司 | 国网冀北电力有限公司唐山供电公司 |  | 无电压等级 | 锥形水泥杆,非预应力,整根杆,12m,230mm,N | 锥形水泥杆-类型:非预应力,杆型:整根杆,杆长m:12m,梢径mm:230mm,强度等级:N | 根 | 3 | 2025-12-31 | 2026-12-31 | 河北省唐山市 | 买方指定仓库地面交货 |  | 9995-500013952-00001 | 044013084200020 | 400260095400020 | 500033719 |  | 500033719-0001
0125AB-1401002-9999 | 包7 | NC700 | 国网冀北电力有限公司 | 国网冀北电力有限公司承德供电公司 |  | 无电压等级 | 锥形水泥杆,非预应力,整根杆,12m,230mm,N | 锥形水泥杆-类型:非预应力,杆型:整根杆,杆长m:12m,梢径mm:230mm,强度等级:N | 根 | 44 | 2025-12-31 | 2026-12-31 | 河北省承德市 | 买方指定仓库地面交货 |  | 9995-500013952-00001 | 044011267000010 | 400260062000010 | 500033719 |  | 500033719-0001
0125AB-1401002-9999 | 包7 | NC700 | 国网冀北电力有限公司 | 国网冀北电力有限公司秦皇岛供电公司 |  | 无电压等级 | 锥形水泥杆,非预应力,整根杆,12m,190mm,M | 锥形水泥杆-类型:非预应力,杆型:整根杆,杆长m:12m,梢径mm:190mm,强度等级:M | 根 | 502 | 2025-12-31 | 2026-12-31 | 河北省秦皇岛市 | 买方指定仓库地面交货 |  | 9995-500013952-00001 | 044013061600040 | 400260076300040 | 500013972 |  | 500013972-0001
0125AB-1401002-9999 | 包8 | NC800 | 国网冀北电力有限公司 | 国网冀北电力有限公司唐山供电公司 |  | 无电压等级 | 锥形水泥杆,非预应力,整根杆,10m,190mm,I | 锥形水泥杆-类型:非预应力,杆型:整根杆,杆长m:10m,梢径mm:190mm,强度等级:I | 根 | 20 | 2025-12-31 | 2026-12-31 | 河北省唐山市 | 买方指定仓库地面交货 |  | 9995-500013952-00001 | 044013084200050 | 400260095400050 | 500033660 |  | 500033660-0001
0125AB-1401002-9999 | 包8 | NC800 | 国网冀北电力有限公司 | 国网冀北电力有限公司张家口供电公司 |  | 无电压等级 | 锥形水泥杆,非预应力,整根杆,12m,190mm,M | 锥形水泥杆-类型:非预应力,杆型:整根杆,杆长m:12m,梢径mm:190mm,强度等级:M | 根 | 3523 | 2025-12-31 | 2026-12-31 | 河北省张家口市 | 买方指定仓库地面交货 |  | 9995-500013952-00001 | 044013098500010 | 400260103400010 | 500013972 |  | 500013972-0001
0125AB-1401002-9999 | 包8 | NC800 | 国网冀北电力有限公司 | 国网冀北电力有限公司承德供电公司 |  | 无电压等级 | 锥形水泥杆,非预应力,法兰组装杆,15m,190mm,M | 锥形水泥杆-类型:非预应力,杆型:法兰组装杆,杆长m:15m,梢径mm:190mm,强度等级:M | 根 | 24 | 2025-12-31 | 2026-12-31 | 河北省承德市 | 买方指定仓库地面交货 |  | G00M-500013975-00001 | 044011254900010 | 400260061500010 | 500033701
0125AB-1401002-9999 | 包8 | NC800 | 国网冀北电力有限公司 | 国网冀北电力有限公司张家口供电公司 |  | 无电压等级 | 锥形水泥杆,非预应力,整根杆,10m,190mm,I | 锥形水泥杆-类型:非预应力,杆型:整根杆,杆长m:10m,梢径mm:190mm,强度等级:I | 根 | 622 | 2025-12-31 | 2026-12-31 | 河北省张家口市 | 买方指定仓库地面交货 |  | 9995-500013952-00001 | 044013103800010 | 400260106600010 | 500033660 |  | 500033660-0001
0125AB-1401002-9999 | 包8 | NC800 | 国网冀北电力有限公司 | 国网冀北电力有限公司唐山供电公司 |  | 无电压等级 | 锥形水泥杆,非预应力,法兰组装杆,18m,230mm,N | 锥形水泥杆-类型:非预应力,杆型:法兰组装杆,杆长m:18m,梢径mm:230mm,强度等级:N | 根 | 1 | 2025-12-31 | 2026-12-31 | 河北省唐山市 | 买方指定仓库地面交货 |  | 9995-500013975-00002 | 044013084300010 | 400260095500010 | 500033743 |  | 500033743-0002
0125AB-1401002-9999 | 包8 | NC800 | 国网冀北电力有限公司 | 国网冀北电力有限公司承德供电公司 |  | 无电压等级 | 锥形水泥杆,非预应力,整根杆,15m,230mm,N | 锥形水泥杆-类型:非预应力,杆型:整根杆,杆长m:15m,梢径mm:230mm,强度等级:N | 根 | 24 | 2025-12-31 | 2026-12-31 | 河北省承德市 | 买方指定仓库地面交货 |  | 9995-500013952-00001 | 044010860400010 | 400260056100010 | 500033737 |  | 500033737-0001
0125AB-1401002-9999 | 包8 | NC800 | 国网冀北电力有限公司 | 国网冀北电力有限公司承德供电公司 |  | 无电压等级 | 锥形水泥杆,非预应力,法兰组装杆,18m,230mm,N | 锥形水泥杆-类型:非预应力,杆型:法兰组装杆,杆长m:18m,梢径mm:230mm,强度等级:N | 根 | 32 | 2025-12-31 | 2026-12-31 | 河北省承德市 | 买方指定仓库地面交货 |  | 9995-500013975-00002 | 044011253100010 | 400260060100010 | 500033743 |  | 500033743-0002
0125AB-1401002-9999 | 包8 | NC800 | 国网冀北电力有限公司 | 国网冀北电力有限公司廊坊供电公司 |  | 无电压等级 | 锥形水泥杆,非预应力,整根杆,15m,190mm,M | 锥形水泥杆-类型:非预应力,杆型:整根杆,杆长m:15m,梢径mm:190mm,强度等级:M | 根 | 382 | 2025-12-31 | 2026-12-31 | 河北省廊坊市 | 买方指定仓库地面交货 |  | 9995-500013952-00001 | 044013123700010 | 400260117800010 | 500013974 |  | 500013974-0001
0125AB-1401002-9999 | 包8 | NC800 | 国网冀北电力有限公司 | 国网冀北电力有限公司唐山供电公司 |  | 无电压等级 | 锥形水泥杆,非预应力,整根杆,12m,190mm,M | 锥形水泥杆-类型:非预应力,杆型:整根杆,杆长m:12m,梢径mm:190mm,强度等级:M | 根 | 19 | 2025-12-31 | 2026-12-31 | 河北省唐山市 | 买方指定仓库地面交货 |  | 9995-500013952-00001 | 044013161500010 | 400260148300010 | 500013972 |  | 500013972-0001
0125AB-1401002-9999 | 包8 | NC800 | 国网冀北电力有限公司 | 国网冀北电力有限公司唐山供电公司 |  | 无电压等级 | 锥形水泥杆,非预应力,整根杆,15m,190mm,M | 锥形水泥杆-类型:非预应力,杆型:整根杆,杆长m:15m,梢径mm:190mm,强度等级:M | 根 | 184 | 2025-12-31 | 2026-12-31 | 河北省唐山市 | 买方指定仓库地面交货 |  | 9995-500013952-00001 | 044013084200030 | 400260095400030 | 500013974 |  | 500013974-0001
0125AB-1401002-9999 | 包8 | NC800 | 国网冀北电力有限公司 | 国网冀北电力有限公司廊坊供电公司 |  | 无电压等级 | 锥形水泥杆,非预应力,整根杆,10m,190mm,I | 锥形水泥杆-类型:非预应力,杆型:整根杆,杆长m:10m,梢径mm:190mm,强度等级:I | 根 | 36 | 2025-12-31 | 2026-12-31 | 河北省廊坊市 | 买方指定仓库地面交货 |  | 9995-500013952-00001 | 044013126800010 | 400260120900010 | 500033660 |  | 500033660-0001
0125AB-1401002-9999 | 包8 | NC800 | 国网冀北电力有限公司 | 国网冀北电力有限公司张家口供电公司 |  | 无电压等级 | 锥形水泥杆,非预应力,整根杆,15m,190mm,M | 锥形水泥杆-类型:非预应力,杆型:整根杆,杆长m:15m,梢径mm:190mm,强度等级:M | 根 | 52 | 2025-12-31 | 2026-12-31 | 河北省张家口市 | 买方指定仓库地面交货 |  | 9995-500013952-00001 | 044013098600010 | 400260103500010 | 500013974 |  | 500013974-0001
0125AB-1401002-9999 | 包8 | NC800 | 国网冀北电力有限公司 | 国网冀北电力有限公司唐山供电公司 |  | 无电压等级 | 锥形水泥杆,非预应力,整根杆,15m,190mm,M | 锥形水泥杆-类型:非预应力,杆型:整根杆,杆长m:15m,梢径mm:190mm,强度等级:M | 根 | 2 | 2025-12-31 | 2026-12-31 | 河北省唐山市 | 买方指定仓库地面交货 |  | 9995-500013952-00001 | 044013161500020 | 400260148300020 | 500013974 |  | 500013974-0001
0125AB-1401002-9999 | 包8 | NC800 | 国网冀北电力有限公司 | 国网冀北电力有限公司承德供电公司 |  | 无电压等级 | 锥形水泥杆,非预应力,整根杆,15m,190mm,M | 锥形水泥杆-类型:非预应力,杆型:整根杆,杆长m:15m,梢径mm:190mm,强度等级:M | 根 | 281 | 2025-12-31 | 2026-12-31 | 河北省承德市 | 买方指定仓库地面交货 |  | 9995-500013952-00001 | 044010821800010 | 400260053200010 | 500013974 |  | 500013974-0001
0125AB-1401002-9999 | 包8 | NC800 | 国网冀北电力有限公司 | 国网冀北电力有限公司张家口供电公司 |  | 无电压等级 | 锥形水泥杆,非预应力,整根杆,12m,230mm,N | 锥形水泥杆-类型:非预应力,杆型:整根杆,杆长m:12m,梢径mm:230mm,强度等级:N | 根 | 1 | 2025-12-31 | 2026-12-31 | 河北省张家口市 | 买方指定仓库地面交货 |  | 9995-500013952-00001 | 044013103900010 | 400260106700010 | 500033719 |  | 500033719-0001
0125AB-1401002-9999 | 包8 | NC800 | 国网冀北电力有限公司 | 国网冀北电力有限公司承德供电公司 |  | 无电压等级 | 锥形水泥杆,非预应力,整根杆,12m,190mm,M | 锥形水泥杆-类型:非预应力,杆型:整根杆,杆长m:12m,梢径mm:190mm,强度等级:M | 根 | 2472 | 2025-12-31 | 2026-12-31 | 河北省承德市 | 买方指定仓库地面交货 |  | 9995-500013952-00001 | 044011253000010 | 400260060000010 | 500013972 |  | 500013972-0001
0125AB-1401002-9999 | 包8 | NC800 | 国网冀北电力有限公司 | 国网冀北电力有限公司廊坊供电公司 |  | 无电压等级 | 锥形水泥杆,非预应力,整根杆,12m,190mm,M | 锥形水泥杆-类型:非预应力,杆型:整根杆,杆长m:12m,梢径mm:190mm,强度等级:M | 根 | 1686 | 2025-12-31 | 2026-12-31 | 河北省廊坊市 | 买方指定仓库地面交货 |  | 9995-500013952-00001 | 044013123600010 | 400260117700010 | 500013972 |  | 500013972-0001
0125AB-1401002-9999 | 包8 | NC800 | 国网冀北电力有限公司 | 国网冀北电力有限公司秦皇岛供电公司 |  | 无电压等级 | 锥形水泥杆,非预应力,整根杆,15m,230mm,N | 锥形水泥杆-类型:非预应力,杆型:整根杆,杆长m:15m,梢径mm:230mm,强度等级:N | 根 | 2 | 2025-12-31 | 2026-12-31 | 河北省秦皇岛市 | 买方指定仓库地面交货 |  | 9995-500013952-00001 | 044013061600010 | 400260076300010 | 500033737 |  | 500033737-0001
0125AB-1401002-9999 | 包8 | NC800 | 国网冀北电力有限公司 | 国网冀北电力有限公司承德供电公司 |  | 无电压等级 | 锥形水泥杆,非预应力,整根杆,10m,190mm,I | 锥形水泥杆-类型:非预应力,杆型:整根杆,杆长m:10m,梢径mm:190mm,强度等级:I | 根 | 288 | 2025-12-31 | 2026-12-31 | 河北省承德市 | 买方指定仓库地面交货 |  | 9995-500013952-00001 | 044010821900010 | 400260053300010 | 500033660 |  | 500033660-0001
0125AB-1401002-9999 | 包8 | NC800 | 国网冀北电力有限公司 | 国网冀北电力有限公司唐山供电公司 |  | 无电压等级 | 锥形水泥杆,非预应力,整根杆,12m,190mm,M | 锥形水泥杆-类型:非预应力,杆型:整根杆,杆长m:12m,梢径mm:190mm,强度等级:M | 根 | 1032 | 2025-12-31 | 2026-12-31 | 河北省唐山市 | 买方指定仓库地面交货 |  | 9995-500013952-00001 | 044013084200010 | 400260095400010 | 500013972 |  | 500013972-0001
0125AB-1401002-9999 | 包8 | NC800 | 国网冀北电力有限公司 | 国网冀北电力有限公司秦皇岛供电公司 |  | 无电压等级 | 锥形水泥杆,非预应力,法兰组装杆,15m,190mm,M | 锥形水泥杆-类型:非预应力,杆型:法兰组装杆,杆长m:15m,梢径mm:190mm,强度等级:M | 根 | 1 | 2025-12-31 | 2026-12-31 | 河北省秦皇岛市 | 买方指定仓库地面交货 |  | G00M-500013975-00001 | 044013061800010 | 400260076500010 | 500033701
0125AB-1401002-9999 | 包8 | NC800 | 国网冀北电力有限公司 | 国网冀北电力有限公司秦皇岛供电公司 |  | 无电压等级 | 锥形水泥杆,非预应力,整根杆,10m,190mm,I | 锥形水泥杆-类型:非预应力,杆型:整根杆,杆长m:10m,梢径mm:190mm,强度等级:I | 根 | 140 | 2025-12-31 | 2026-12-31 | 河北省秦皇岛市 | 买方指定仓库地面交货 |  | 9995-500013952-00001 | 044013061600050 | 400260076300050 | 500033660 |  | 500033660-0001
0125AB-1401002-9999 | 包8 | NC800 | 国网冀北电力有限公司 | 国网冀北电力有限公司廊坊供电公司 |  | 无电压等级 | 锥形水泥杆,非预应力,整根杆,15m,230mm,N | 锥形水泥杆-类型:非预应力,杆型:整根杆,杆长m:15m,梢径mm:230mm,强度等级:N | 根 | 21 | 2025-12-31 | 2026-12-31 | 河北省廊坊市 | 买方指定仓库地面交货 |  | 9995-500013952-00001 | 044013126900010 | 400260121000010 | 500033737 |  | 500033737-0001
0125AB-1401002-9999 | 包8 | NC800 | 国网冀北电力有限公司 | 国网冀北电力有限公司秦皇岛供电公司 |  | 无电压等级 | 锥形水泥杆,非预应力,整根杆,15m,190mm,M | 锥形水泥杆-类型:非预应力,杆型:整根杆,杆长m:15m,梢径mm:190mm,强度等级:M | 根 | 42 | 2025-12-31 | 2026-12-31 | 河北省秦皇岛市 | 买方指定仓库地面交货 |  | 9995-500013952-00001 | 044013061600020 | 400260076300020 | 500013974 |  | 500013974-0001
0125AB-1401002-9999 | 包8 | NC800 | 国网冀北电力有限公司 | 国网冀北电力有限公司秦皇岛供电公司 |  | 无电压等级 | 锥形水泥杆,非预应力,整根杆,12m,230mm,N | 锥形水泥杆-类型:非预应力,杆型:整根杆,杆长m:12m,梢径mm:230mm,强度等级:N | 根 | 27 | 2025-12-31 | 2026-12-31 | 河北省秦皇岛市 | 买方指定仓库地面交货 |  | 9995-500013952-00001 | 044013061600030 | 400260076300030 | 500033719 |  | 500033719-0001
0125AB-1401002-9999 | 包8 | NC800 | 国网冀北电力有限公司 | 国网冀北电力有限公司唐山供电公司 |  | 无电压等级 | 锥形水泥杆,非预应力,整根杆,12m,230mm,N | 锥形水泥杆-类型:非预应力,杆型:整根杆,杆长m:12m,梢径mm:230mm,强度等级:N | 根 | 3 | 2025-12-31 | 2026-12-31 | 河北省唐山市 | 买方指定仓库地面交货 |  | 9995-500013952-00001 | 044013084200020 | 400260095400020 | 500033719 |  | 500033719-0001
0125AB-1401002-9999 | 包8 | NC800 | 国网冀北电力有限公司 | 国网冀北电力有限公司承德供电公司 |  | 无电压等级 | 锥形水泥杆,非预应力,整根杆,12m,230mm,N | 锥形水泥杆-类型:非预应力,杆型:整根杆,杆长m:12m,梢径mm:230mm,强度等级:N | 根 | 42 | 2025-12-31 | 2026-12-31 | 河北省承德市 | 买方指定仓库地面交货 |  | 9995-500013952-00001 | 044011267000010 | 400260062000010 | 500033719 |  | 500033719-0001
0125AB-1401002-9999 | 包8 | NC800 | 国网冀北电力有限公司 | 国网冀北电力有限公司秦皇岛供电公司 |  | 无电压等级 | 锥形水泥杆,非预应力,整根杆,12m,190mm,M | 锥形水泥杆-类型:非预应力,杆型:整根杆,杆长m:12m,梢径mm:190mm,强度等级:M | 根 | 486 | 2025-12-31 | 2026-12-31 | 河北省秦皇岛市 | 买方指定仓库地面交货 |  | 9995-500013952-00001 | 044013061600040 | 400260076300040 | 500013972 |  | 500013972-0001
0125AB-1401002-9999 | 包9 | NC900 | 国网冀北电力有限公司 | 国网冀北电力有限公司唐山供电公司 |  | 无电压等级 | 锥形水泥杆,非预应力,整根杆,10m,190mm,I | 锥形水泥杆-类型:非预应力,杆型:整根杆,杆长m:10m,梢径mm:190mm,强度等级:I | 根 | 19 | 2025-12-31 | 2026-12-31 | 河北省唐山市 | 买方指定仓库地面交货 |  | 9995-500013952-00001 | 044013084200050 | 400260095400050 | 500033660 |  | 500033660-0001
0125AB-1401002-9999 | 包9 | NC900 | 国网冀北电力有限公司 | 国网冀北电力有限公司张家口供电公司 |  | 无电压等级 | 锥形水泥杆,非预应力,整根杆,12m,190mm,M | 锥形水泥杆-类型:非预应力,杆型:整根杆,杆长m:12m,梢径mm:190mm,强度等级:M | 根 | 3408 | 2025-12-31 | 2026-12-31 | 河北省张家口市 | 买方指定仓库地面交货 |  | 9995-500013952-00001 | 044013098500010 | 400260103400010 | 500013972 |  | 500013972-0001
0125AB-1401002-9999 | 包9 | NC900 | 国网冀北电力有限公司 | 国网冀北电力有限公司张家口供电公司 |  | 无电压等级 | 锥形水泥杆,非预应力,整根杆,10m,190mm,I | 锥形水泥杆-类型:非预应力,杆型:整根杆,杆长m:10m,梢径mm:190mm,强度等级:I | 根 | 602 | 2025-12-31 | 2026-12-31 | 河北省张家口市 | 买方指定仓库地面交货 |  | 9995-500013952-00001 | 044013103800010 | 400260106600010 | 500033660 |  | 500033660-0001
0125AB-1401002-9999 | 包9 | NC900 | 国网冀北电力有限公司 | 国网冀北电力有限公司承德供电公司 |  | 无电压等级 | 锥形水泥杆,非预应力,整根杆,15m,230mm,N | 锥形水泥杆-类型:非预应力,杆型:整根杆,杆长m:15m,梢径mm:230mm,强度等级:N | 根 | 23 | 2025-12-31 | 2026-12-31 | 河北省承德市 | 买方指定仓库地面交货 |  | 9995-500013952-00001 | 044010860400010 | 400260056100010 | 500033737 |  | 500033737-0001
0125AB-1401002-9999 | 包9 | NC900 | 国网冀北电力有限公司 | 国网冀北电力有限公司承德供电公司 |  | 无电压等级 | 锥形水泥杆,非预应力,法兰组装杆,18m,230mm,N | 锥形水泥杆-类型:非预应力,杆型:法兰组装杆,杆长m:18m,梢径mm:230mm,强度等级:N | 根 | 31 | 2025-12-31 | 2026-12-31 | 河北省承德市 | 买方指定仓库地面交货 |  | 9995-500013975-00002 | 044011253100010 | 400260060100010 | 500033743 |  | 500033743-0002
0125AB-1401002-9999 | 包9 | NC900 | 国网冀北电力有限公司 | 国网冀北电力有限公司廊坊供电公司 |  | 无电压等级 | 锥形水泥杆,非预应力,整根杆,15m,190mm,M | 锥形水泥杆-类型:非预应力,杆型:整根杆,杆长m:15m,梢径mm:190mm,强度等级:M | 根 | 369 | 2025-12-31 | 2026-12-31 | 河北省廊坊市 | 买方指定仓库地面交货 |  | 9995-500013952-00001 | 044013123700010 | 400260117800010 | 500013974 |  | 500013974-0001
0125AB-1401002-9999 | 包9 | NC900 | 国网冀北电力有限公司 | 国网冀北电力有限公司唐山供电公司 |  | 无电压等级 | 锥形水泥杆,非预应力,整根杆,12m,190mm,M | 锥形水泥杆-类型:非预应力,杆型:整根杆,杆长m:12m,梢径mm:190mm,强度等级:M | 根 | 18 | 2025-12-31 | 2026-12-31 | 河北省唐山市 | 买方指定仓库地面交货 |  | 9995-500013952-00001 | 044013161500010 | 400260148300010 | 500013972 |  | 500013972-0001
0125AB-1401002-9999 | 包9 | NC900 | 国网冀北电力有限公司 | 国网冀北电力有限公司唐山供电公司 |  | 无电压等级 | 锥形水泥杆,非预应力,整根杆,15m,190mm,M | 锥形水泥杆-类型:非预应力,杆型:整根杆,杆长m:15m,梢径mm:190mm,强度等级:M | 根 | 178 | 2025-12-31 | 2026-12-31 | 河北省唐山市 | 买方指定仓库地面交货 |  | 9995-500013952-00001 | 044013084200030 | 400260095400030 | 500013974 |  | 500013974-0001
0125AB-1401002-9999 | 包9 | NC900 | 国网冀北电力有限公司 | 国网冀北电力有限公司廊坊供电公司 |  | 无电压等级 | 锥形水泥杆,非预应力,整根杆,10m,190mm,I | 锥形水泥杆-类型:非预应力,杆型:整根杆,杆长m:10m,梢径mm:190mm,强度等级:I | 根 | 35 | 2025-12-31 | 2026-12-31 | 河北省廊坊市 | 买方指定仓库地面交货 |  | 9995-500013952-00001 | 044013126800010 | 400260120900010 | 500033660 |  | 500033660-0001
0125AB-1401002-9999 | 包9 | NC900 | 国网冀北电力有限公司 | 国网冀北电力有限公司张家口供电公司 |  | 无电压等级 | 锥形水泥杆,非预应力,整根杆,15m,190mm,M | 锥形水泥杆-类型:非预应力,杆型:整根杆,杆长m:15m,梢径mm:190mm,强度等级:M | 根 | 50 | 2025-12-31 | 2026-12-31 | 河北省张家口市 | 买方指定仓库地面交货 |  | 9995-500013952-00001 | 044013098600010 | 400260103500010 | 500013974 |  | 500013974-0001
0125AB-1401002-9999 | 包9 | NC900 | 国网冀北电力有限公司 | 国网冀北电力有限公司唐山供电公司 |  | 无电压等级 | 锥形水泥杆,非预应力,整根杆,15m,190mm,M | 锥形水泥杆-类型:非预应力,杆型:整根杆,杆长m:15m,梢径mm:190mm,强度等级:M | 根 | 2 | 2025-12-31 | 2026-12-31 | 河北省唐山市 | 买方指定仓库地面交货 |  | 9995-500013952-00001 | 044013161500020 | 400260148300020 | 500013974 |  | 500013974-0001
0125AB-1401002-9999 | 包9 | NC900 | 国网冀北电力有限公司 | 国网冀北电力有限公司承德供电公司 |  | 无电压等级 | 锥形水泥杆,非预应力,整根杆,15m,190mm,M | 锥形水泥杆-类型:非预应力,杆型:整根杆,杆长m:15m,梢径mm:190mm,强度等级:M | 根 | 272 | 2025-12-31 | 2026-12-31 | 河北省承德市 | 买方指定仓库地面交货 |  | 9995-500013952-00001 | 044010821800010 | 400260053200010 | 500013974 |  | 500013974-0001
0125AB-1401002-9999 | 包9 | NC900 | 国网冀北电力有限公司 | 国网冀北电力有限公司张家口供电公司 |  | 无电压等级 | 锥形水泥杆,非预应力,整根杆,12m,230mm,N | 锥形水泥杆-类型:非预应力,杆型:整根杆,杆长m:12m,梢径mm:230mm,强度等级:N | 根 | 1 | 2025-12-31 | 2026-12-31 | 河北省张家口市 | 买方指定仓库地面交货 |  | 9995-500013952-00001 | 044013103900010 | 400260106700010 | 500033719 |  | 500033719-0001
0125AB-1401002-9999 | 包9 | NC900 | 国网冀北电力有限公司 | 国网冀北电力有限公司承德供电公司 |  | 无电压等级 | 锥形水泥杆,非预应力,整根杆,12m,190mm,M | 锥形水泥杆-类型:非预应力,杆型:整根杆,杆长m:12m,梢径mm:190mm,强度等级:M | 根 | 2391 | 2025-12-31 | 2026-12-31 | 河北省承德市 | 买方指定仓库地面交货 |  | 9995-500013952-00001 | 044011253000010 | 400260060000010 | 500013972 |  | 500013972-0001
0125AB-1401002-9999 | 包9 | NC900 | 国网冀北电力有限公司 | 国网冀北电力有限公司廊坊供电公司 |  | 无电压等级 | 锥形水泥杆,非预应力,整根杆,12m,190mm,M | 锥形水泥杆-类型:非预应力,杆型:整根杆,杆长m:12m,梢径mm:190mm,强度等级:M | 根 | 1631 | 2025-12-31 | 2026-12-31 | 河北省廊坊市 | 买方指定仓库地面交货 |  | 9995-500013952-00001 | 044013123600010 | 400260117700010 | 500013972 |  | 500013972-0001
0125AB-1401002-9999 | 包9 | NC900 | 国网冀北电力有限公司 | 国网冀北电力有限公司秦皇岛供电公司 |  | 无电压等级 | 锥形水泥杆,非预应力,整根杆,15m,230mm,N | 锥形水泥杆-类型:非预应力,杆型:整根杆,杆长m:15m,梢径mm:230mm,强度等级:N | 根 | 2 | 2025-12-31 | 2026-12-31 | 河北省秦皇岛市 | 买方指定仓库地面交货 |  | 9995-500013952-00001 | 044013061600010 | 400260076300010 | 500033737 |  | 500033737-0001
0125AB-1401002-9999 | 包9 | NC900 | 国网冀北电力有限公司 | 国网冀北电力有限公司承德供电公司 |  | 无电压等级 | 锥形水泥杆,非预应力,整根杆,10m,190mm,I | 锥形水泥杆-类型:非预应力,杆型:整根杆,杆长m:10m,梢径mm:190mm,强度等级:I | 根 | 278 | 2025-12-31 | 2026-12-31 | 河北省承德市 | 买方指定仓库地面交货 |  | 9995-500013952-00001 | 044010821900010 | 400260053300010 | 500033660 |  | 500033660-0001
0125AB-1401002-9999 | 包9 | NC900 | 国网冀北电力有限公司 | 国网冀北电力有限公司唐山供电公司 |  | 无电压等级 | 锥形水泥杆,非预应力,整根杆,12m,190mm,M | 锥形水泥杆-类型:非预应力,杆型:整根杆,杆长m:12m,梢径mm:190mm,强度等级:M | 根 | 998 | 2025-12-31 | 2026-12-31 | 河北省唐山市 | 买方指定仓库地面交货 |  | 9995-500013952-00001 | 044013084200010 | 400260095400010 | 500013972 |  | 500013972-0001
0125AB-1401002-9999 | 包9 | NC900 | 国网冀北电力有限公司 | 国网冀北电力有限公司秦皇岛供电公司 |  | 无电压等级 | 锥形水泥杆,非预应力,法兰组装杆,15m,190mm,M | 锥形水泥杆-类型:非预应力,杆型:法兰组装杆,杆长m:15m,梢径mm:190mm,强度等级:M | 根 | 1 | 2025-12-31 | 2026-12-31 | 河北省秦皇岛市 | 买方指定仓库地面交货 |  | G00M-500013975-00001 | 044013061800010 | 400260076500010 | 500033701
0125AB-1401002-9999 | 包9 | NC900 | 国网冀北电力有限公司 | 国网冀北电力有限公司秦皇岛供电公司 |  | 无电压等级 | 锥形水泥杆,非预应力,整根杆,10m,190mm,I | 锥形水泥杆-类型:非预应力,杆型:整根杆,杆长m:10m,梢径mm:190mm,强度等级:I | 根 | 136 | 2025-12-31 | 2026-12-31 | 河北省秦皇岛市 | 买方指定仓库地面交货 |  | 9995-500013952-00001 | 044013061600050 | 400260076300050 | 500033660 |  | 500033660-0001
0125AB-1401002-9999 | 包9 | NC900 | 国网冀北电力有限公司 | 国网冀北电力有限公司廊坊供电公司 |  | 无电压等级 | 锥形水泥杆,非预应力,整根杆,15m,230mm,N | 锥形水泥杆-类型:非预应力,杆型:整根杆,杆长m:15m,梢径mm:230mm,强度等级:N | 根 | 20 | 2025-12-31 | 2026-12-31 | 河北省廊坊市 | 买方指定仓库地面交货 |  | 9995-500013952-00001 | 044013126900010 | 400260121000010 | 500033737 |  | 500033737-0001
0125AB-1401002-9999 | 包9 | NC900 | 国网冀北电力有限公司 | 国网冀北电力有限公司秦皇岛供电公司 |  | 无电压等级 | 锥形水泥杆,非预应力,整根杆,15m,190mm,M | 锥形水泥杆-类型:非预应力,杆型:整根杆,杆长m:15m,梢径mm:190mm,强度等级:M | 根 | 41 | 2025-12-31 | 2026-12-31 | 河北省秦皇岛市 | 买方指定仓库地面交货 |  | 9995-500013952-00001 | 044013061600020 | 400260076300020 | 500013974 |  | 500013974-0001
0125AB-1401002-9999 | 包9 | NC900 | 国网冀北电力有限公司 | 国网冀北电力有限公司秦皇岛供电公司 |  | 无电压等级 | 锥形水泥杆,非预应力,整根杆,12m,190mm,M | 锥形水泥杆-类型:非预应力,杆型:整根杆,杆长m:12m,梢径mm:190mm,强度等级:M | 根 | 470 | 2025-12-31 | 2026-12-31 | 河北省秦皇岛市 | 买方指定仓库地面交货 |  | 9995-500013952-00001 | 044013061600040 | 400260076300040 | 500013972 |  | 500013972-0001
0125AB-1401002-9999 | 包9 | NC900 | 国网冀北电力有限公司 | 国网冀北电力有限公司秦皇岛供电公司 |  | 无电压等级 | 锥形水泥杆,非预应力,整根杆,12m,230mm,N | 锥形水泥杆-类型:非预应力,杆型:整根杆,杆长m:12m,梢径mm:230mm,强度等级:N | 根 | 26 | 2025-12-31 | 2026-12-31 | 河北省秦皇岛市 | 买方指定仓库地面交货 |  | 9995-500013952-00001 | 044013061600030 | 400260076300030 | 500033719 |  | 500033719-0001
0125AB-1401002-9999 | 包9 | NC900 | 国网冀北电力有限公司 | 国网冀北电力有限公司唐山供电公司 |  | 无电压等级 | 锥形水泥杆,非预应力,整根杆,12m,230mm,N | 锥形水泥杆-类型:非预应力,杆型:整根杆,杆长m:12m,梢径mm:230mm,强度等级:N | 根 | 3 | 2025-12-31 | 2026-12-31 | 河北省唐山市 | 买方指定仓库地面交货 |  | 9995-500013952-00001 | 044013084200020 | 400260095400020 | 500033719 |  | 500033719-0001
0125AB-1401002-9999 | 包9 | NC900 | 国网冀北电力有限公司 | 国网冀北电力有限公司承德供电公司 |  | 无电压等级 | 锥形水泥杆,非预应力,整根杆,12m,230mm,N | 锥形水泥杆-类型:非预应力,杆型:整根杆,杆长m:12m,梢径mm:230mm,强度等级:N | 根 | 41 | 2025-12-31 | 2026-12-31 | 河北省承德市 | 买方指定仓库地面交货 |  | 9995-500013952-00001 | 044011267000010 | 400260062000010 | 500033719 |  | 500033719-0001
0125AB-1401002-9999 | 包9 | NC900 | 国网冀北电力有限公司 | 国网冀北电力有限公司承德供电公司 |  | 无电压等级 | 锥形水泥杆,非预应力,法兰组装杆,15m,190mm,M | 锥形水泥杆-类型:非预应力,杆型:法兰组装杆,杆长m:15m,梢径mm:190mm,强度等级:M | 根 | 23 | 2025-12-31 | 2026-12-31 | 河北省承德市 | 买方指定仓库地面交货 |  | G00M-500013975-00001 | 044011254900010 | 400260061500010 | 500033701
0125AB-1401002-9999 | 包10 | NC1000 | 国网冀北电力有限公司 | 国网冀北电力有限公司唐山供电公司 |  | 无电压等级 | 锥形水泥杆,非预应力,整根杆,10m,190mm,I | 锥形水泥杆-类型:非预应力,杆型:整根杆,杆长m:10m,梢径mm:190mm,强度等级:I | 根 | 18 | 2025-12-31 | 2026-12-31 | 河北省唐山市 | 买方指定仓库地面交货 |  | 9995-500013952-00001 | 044013084200050 | 400260095400050 | 500033660 |  | 500033660-0001
0125AB-1401002-9999 | 包10 | NC1000 | 国网冀北电力有限公司 | 国网冀北电力有限公司张家口供电公司 |  | 无电压等级 | 锥形水泥杆,非预应力,整根杆,12m,190mm,M | 锥形水泥杆-类型:非预应力,杆型:整根杆,杆长m:12m,梢径mm:190mm,强度等级:M | 根 | 3292 | 2025-12-31 | 2026-12-31 | 河北省张家口市 | 买方指定仓库地面交货 |  | 9995-500013952-00001 | 044013098500010 | 400260103400010 | 500013972 |  | 500013972-0001
0125AB-1401002-9999 | 包10 | NC1000 | 国网冀北电力有限公司 | 国网冀北电力有限公司张家口供电公司 |  | 无电压等级 | 锥形水泥杆,非预应力,整根杆,10m,190mm,I | 锥形水泥杆-类型:非预应力,杆型:整根杆,杆长m:10m,梢径mm:190mm,强度等级:I | 根 | 581 | 2025-12-31 | 2026-12-31 | 河北省张家口市 | 买方指定仓库地面交货 |  | 9995-500013952-00001 | 044013103800010 | 400260106600010 | 500033660 |  | 500033660-0001
0125AB-1401002-9999 | 包10 | NC1000 | 国网冀北电力有限公司 | 国网冀北电力有限公司承德供电公司 |  | 无电压等级 | 锥形水泥杆,非预应力,整根杆,15m,230mm,N | 锥形水泥杆-类型:非预应力,杆型:整根杆,杆长m:15m,梢径mm:230mm,强度等级:N | 根 | 23 | 2025-12-31 | 2026-12-31 | 河北省承德市 | 买方指定仓库地面交货 |  | 9995-500013952-00001 | 044010860400010 | 400260056100010 | 500033737 |  | 500033737-0001
0125AB-1401002-9999 | 包10 | NC1000 | 国网冀北电力有限公司 | 国网冀北电力有限公司承德供电公司 |  | 无电压等级 | 锥形水泥杆,非预应力,法兰组装杆,18m,230mm,N | 锥形水泥杆-类型:非预应力,杆型:法兰组装杆,杆长m:18m,梢径mm:230mm,强度等级:N | 根 | 30 | 2025-12-31 | 2026-12-31 | 河北省承德市 | 买方指定仓库地面交货 |  | 9995-500013975-00002 | 044011253100010 | 400260060100010 | 500033743 |  | 500033743-0002
0125AB-1401002-9999 | 包10 | NC1000 | 国网冀北电力有限公司 | 国网冀北电力有限公司廊坊供电公司 |  | 无电压等级 | 锥形水泥杆,非预应力,整根杆,15m,190mm,M | 锥形水泥杆-类型:非预应力,杆型:整根杆,杆长m:15m,梢径mm:190mm,强度等级:M | 根 | 357 | 2025-12-31 | 2026-12-31 | 河北省廊坊市 | 买方指定仓库地面交货 |  | 9995-500013952-00001 | 044013123700010 | 400260117800010 | 500013974 |  | 500013974-0001
0125AB-1401002-9999 | 包10 | NC1000 | 国网冀北电力有限公司 | 国网冀北电力有限公司唐山供电公司 |  | 无电压等级 | 锥形水泥杆,非预应力,整根杆,12m,190mm,M | 锥形水泥杆-类型:非预应力,杆型:整根杆,杆长m:12m,梢径mm:190mm,强度等级:M | 根 | 17 | 2025-12-31 | 2026-12-31 | 河北省唐山市 | 买方指定仓库地面交货 |  | 9995-500013952-00001 | 044013161500010 | 400260148300010 | 500013972 |  | 500013972-0001
0125AB-1401002-9999 | 包10 | NC1000 | 国网冀北电力有限公司 | 国网冀北电力有限公司唐山供电公司 |  | 无电压等级 | 锥形水泥杆,非预应力,整根杆,15m,190mm,M | 锥形水泥杆-类型:非预应力,杆型:整根杆,杆长m:15m,梢径mm:190mm,强度等级:M | 根 | 172 | 2025-12-31 | 2026-12-31 | 河北省唐山市 | 买方指定仓库地面交货 |  | 9995-500013952-00001 | 044013084200030 | 400260095400030 | 500013974 |  | 500013974-0001
0125AB-1401002-9999 | 包10 | NC1000 | 国网冀北电力有限公司 | 国网冀北电力有限公司廊坊供电公司 |  | 无电压等级 | 锥形水泥杆,非预应力,整根杆,10m,190mm,I | 锥形水泥杆-类型:非预应力,杆型:整根杆,杆长m:10m,梢径mm:190mm,强度等级:I | 根 | 34 | 2025-12-31 | 2026-12-31 | 河北省廊坊市 | 买方指定仓库地面交货 |  | 9995-500013952-00001 | 044013126800010 | 400260120900010 | 500033660 |  | 500033660-0001
0125AB-1401002-9999 | 包10 | NC1000 | 国网冀北电力有限公司 | 国网冀北电力有限公司张家口供电公司 |  | 无电压等级 | 锥形水泥杆,非预应力,整根杆,15m,190mm,M | 锥形水泥杆-类型:非预应力,杆型:整根杆,杆长m:15m,梢径mm:190mm,强度等级:M | 根 | 48 | 2025-12-31 | 2026-12-31 | 河北省张家口市 | 买方指定仓库地面交货 |  | 9995-500013952-00001 | 044013098600010 | 400260103500010 | 500013974 |  | 500013974-0001
0125AB-1401002-9999 | 包10 | NC1000 | 国网冀北电力有限公司 | 国网冀北电力有限公司唐山供电公司 |  | 无电压等级 | 锥形水泥杆,非预应力,整根杆,15m,190mm,M | 锥形水泥杆-类型:非预应力,杆型:整根杆,杆长m:15m,梢径mm:190mm,强度等级:M | 根 | 2 | 2025-12-31 | 2026-12-31 | 河北省唐山市 | 买方指定仓库地面交货 |  | 9995-500013952-00001 | 044013161500020 | 400260148300020 | 500013974 |  | 500013974-0001
0125AB-1401002-9999 | 包10 | NC1000 | 国网冀北电力有限公司 | 国网冀北电力有限公司承德供电公司 |  | 无电压等级 | 锥形水泥杆,非预应力,整根杆,15m,190mm,M | 锥形水泥杆-类型:非预应力,杆型:整根杆,杆长m:15m,梢径mm:190mm,强度等级:M | 根 | 263 | 2025-12-31 | 2026-12-31 | 河北省承德市 | 买方指定仓库地面交货 |  | 9995-500013952-00001 | 044010821800010 | 400260053200010 | 500013974 |  | 500013974-0001
0125AB-1401002-9999 | 包10 | NC1000 | 国网冀北电力有限公司 | 国网冀北电力有限公司张家口供电公司 |  | 无电压等级 | 锥形水泥杆,非预应力,整根杆,12m,230mm,N | 锥形水泥杆-类型:非预应力,杆型:整根杆,杆长m:12m,梢径mm:230mm,强度等级:N | 根 | 1 | 2025-12-31 | 2026-12-31 | 河北省张家口市 | 买方指定仓库地面交货 |  | 9995-500013952-00001 | 044013103900010 | 400260106700010 | 500033719 |  | 500033719-0001
0125AB-1401002-9999 | 包10 | NC1000 | 国网冀北电力有限公司 | 国网冀北电力有限公司承德供电公司 |  | 无电压等级 | 锥形水泥杆,非预应力,整根杆,12m,190mm,M | 锥形水泥杆-类型:非预应力,杆型:整根杆,杆长m:12m,梢径mm:190mm,强度等级:M | 根 | 2310 | 2025-12-31 | 2026-12-31 | 河北省承德市 | 买方指定仓库地面交货 |  | 9995-500013952-00001 | 044011253000010 | 400260060000010 | 500013972 |  | 500013972-0001
0125AB-1401002-9999 | 包10 | NC1000 | 国网冀北电力有限公司 | 国网冀北电力有限公司廊坊供电公司 |  | 无电压等级 | 锥形水泥杆,非预应力,整根杆,12m,190mm,M | 锥形水泥杆-类型:非预应力,杆型:整根杆,杆长m:12m,梢径mm:190mm,强度等级:M | 根 | 1576 | 2025-12-31 | 2026-12-31 | 河北省廊坊市 | 买方指定仓库地面交货 |  | 9995-500013952-00001 | 044013123600010 | 400260117700010 | 500013972 |  | 500013972-0001
0125AB-1401002-9999 | 包10 | NC1000 | 国网冀北电力有限公司 | 国网冀北电力有限公司秦皇岛供电公司 |  | 无电压等级 | 锥形水泥杆,非预应力,整根杆,15m,230mm,N | 锥形水泥杆-类型:非预应力,杆型:整根杆,杆长m:15m,梢径mm:230mm,强度等级:N | 根 | 2 | 2025-12-31 | 2026-12-31 | 河北省秦皇岛市 | 买方指定仓库地面交货 |  | 9995-500013952-00001 | 044013061600010 | 400260076300010 | 500033737 |  | 500033737-0001
0125AB-1401002-9999 | 包10 | NC1000 | 国网冀北电力有限公司 | 国网冀北电力有限公司承德供电公司 |  | 无电压等级 | 锥形水泥杆,非预应力,整根杆,10m,190mm,I | 锥形水泥杆-类型:非预应力,杆型:整根杆,杆长m:10m,梢径mm:190mm,强度等级:I | 根 | 269 | 2025-12-31 | 2026-12-31 | 河北省承德市 | 买方指定仓库地面交货 |  | 9995-500013952-00001 | 044010821900010 | 400260053300010 | 500033660 |  | 500033660-0001
0125AB-1401002-9999 | 包10 | NC1000 | 国网冀北电力有限公司 | 国网冀北电力有限公司唐山供电公司 |  | 无电压等级 | 锥形水泥杆,非预应力,整根杆,12m,190mm,M | 锥形水泥杆-类型:非预应力,杆型:整根杆,杆长m:12m,梢径mm:190mm,强度等级:M | 根 | 964 | 2025-12-31 | 2026-12-31 | 河北省唐山市 | 买方指定仓库地面交货 |  | 9995-500013952-00001 | 044013084200010 | 400260095400010 | 500013972 |  | 500013972-0001
0125AB-1401002-9999 | 包10 | NC1000 | 国网冀北电力有限公司 | 国网冀北电力有限公司秦皇岛供电公司 |  | 无电压等级 | 锥形水泥杆,非预应力,整根杆,10m,190mm,I | 锥形水泥杆-类型:非预应力,杆型:整根杆,杆长m:10m,梢径mm:190mm,强度等级:I | 根 | 131 | 2025-12-31 | 2026-12-31 | 河北省秦皇岛市 | 买方指定仓库地面交货 |  | 9995-500013952-00001 | 044013061600050 | 400260076300050 | 500033660 |  | 500033660-0001
0125AB-1401002-9999 | 包10 | NC1000 | 国网冀北电力有限公司 | 国网冀北电力有限公司廊坊供电公司 |  | 无电压等级 | 锥形水泥杆,非预应力,整根杆,15m,230mm,N | 锥形水泥杆-类型:非预应力,杆型:整根杆,杆长m:15m,梢径mm:230mm,强度等级:N | 根 | 19 | 2025-12-31 | 2026-12-31 | 河北省廊坊市 | 买方指定仓库地面交货 |  | 9995-500013952-00001 | 044013126900010 | 400260121000010 | 500033737 |  | 500033737-0001
0125AB-1401002-9999 | 包10 | NC1000 | 国网冀北电力有限公司 | 国网冀北电力有限公司秦皇岛供电公司 |  | 无电压等级 | 锥形水泥杆,非预应力,整根杆,15m,190mm,M | 锥形水泥杆-类型:非预应力,杆型:整根杆,杆长m:15m,梢径mm:190mm,强度等级:M | 根 | 40 | 2025-12-31 | 2026-12-31 | 河北省秦皇岛市 | 买方指定仓库地面交货 |  | 9995-500013952-00001 | 044013061600020 | 400260076300020 | 500013974 |  | 500013974-0001
0125AB-1401002-9999 | 包10 | NC1000 | 国网冀北电力有限公司 | 国网冀北电力有限公司秦皇岛供电公司 |  | 无电压等级 | 锥形水泥杆,非预应力,整根杆,12m,190mm,M | 锥形水泥杆-类型:非预应力,杆型:整根杆,杆长m:12m,梢径mm:190mm,强度等级:M | 根 | 454 | 2025-12-31 | 2026-12-31 | 河北省秦皇岛市 | 买方指定仓库地面交货 |  | 9995-500013952-00001 | 044013061600040 | 400260076300040 | 500013972 |  | 500013972-0001
0125AB-1401002-9999 | 包10 | NC1000 | 国网冀北电力有限公司 | 国网冀北电力有限公司秦皇岛供电公司 |  | 无电压等级 | 锥形水泥杆,非预应力,整根杆,12m,230mm,N | 锥形水泥杆-类型:非预应力,杆型:整根杆,杆长m:12m,梢径mm:230mm,强度等级:N | 根 | 25 | 2025-12-31 | 2026-12-31 | 河北省秦皇岛市 | 买方指定仓库地面交货 |  | 9995-500013952-00001 | 044013061600030 | 400260076300030 | 500033719 |  | 500033719-0001
0125AB-1401002-9999 | 包10 | NC1000 | 国网冀北电力有限公司 | 国网冀北电力有限公司唐山供电公司 |  | 无电压等级 | 锥形水泥杆,非预应力,整根杆,12m,230mm,N | 锥形水泥杆-类型:非预应力,杆型:整根杆,杆长m:12m,梢径mm:230mm,强度等级:N | 根 | 3 | 2025-12-31 | 2026-12-31 | 河北省唐山市 | 买方指定仓库地面交货 |  | 9995-500013952-00001 | 044013084200020 | 400260095400020 | 500033719 |  | 500033719-0001
0125AB-1401002-9999 | 包10 | NC1000 | 国网冀北电力有限公司 | 国网冀北电力有限公司承德供电公司 |  | 无电压等级 | 锥形水泥杆,非预应力,整根杆,12m,230mm,N | 锥形水泥杆-类型:非预应力,杆型:整根杆,杆长m:12m,梢径mm:230mm,强度等级:N | 根 | 40 | 2025-12-31 | 2026-12-31 | 河北省承德市 | 买方指定仓库地面交货 |  | 9995-500013952-00001 | 044011267000010 | 400260062000010 | 500033719 |  | 500033719-0001
0125AB-1401002-9999 | 包10 | NC1000 | 国网冀北电力有限公司 | 国网冀北电力有限公司承德供电公司 |  | 无电压等级 | 锥形水泥杆,非预应力,法兰组装杆,15m,190mm,M | 锥形水泥杆-类型:非预应力,杆型:法兰组装杆,杆长m:15m,梢径mm:190mm,强度等级:M | 根 | 22 | 2025-12-31 | 2026-12-31 | 河北省承德市 | 买方指定仓库地面交货 |  | G00M-500013975-00001 | 044011254900010 | 400260061500010 | 500033701
0125AB-1401002-9999 | 包11 | NC1100 | 国网冀北电力有限公司 | 国网冀北电力有限公司唐山供电公司 |  | 无电压等级 | 锥形水泥杆,非预应力,整根杆,10m,190mm,I | 锥形水泥杆-类型:非预应力,杆型:整根杆,杆长m:10m,梢径mm:190mm,强度等级:I | 根 | 18 | 2025-12-31 | 2026-12-31 | 河北省唐山市 | 买方指定仓库地面交货 |  | 9995-500013952-00001 | 044013084200050 | 400260095400050 | 500033660 |  | 500033660-0001
0125AB-1401002-9999 | 包11 | NC1100 | 国网冀北电力有限公司 | 国网冀北电力有限公司唐山供电公司 |  | 无电压等级 | 锥形水泥杆,非预应力,整根杆,12m,190mm,M | 锥形水泥杆-类型:非预应力,杆型:整根杆,杆长m:12m,梢径mm:190mm,强度等级:M | 根 | 17 | 2025-12-31 | 2026-12-31 | 河北省唐山市 | 买方指定仓库地面交货 |  | 9995-500013952-00001 | 044013161500010 | 400260148300010 | 500013972 |  | 500013972-0001
0125AB-1401002-9999 | 包11 | NC1100 | 国网冀北电力有限公司 | 国网冀北电力有限公司承德供电公司 |  | 无电压等级 | 锥形水泥杆,非预应力,法兰组装杆,15m,190mm,M | 锥形水泥杆-类型:非预应力,杆型:法兰组装杆,杆长m:15m,梢径mm:190mm,强度等级:M | 根 | 22 | 2025-12-31 | 2026-12-31 | 河北省承德市 | 买方指定仓库地面交货 |  | G00M-500013975-00001 | 044011254900010 | 400260061500010 | 500033701
0125AB-1401002-9999 | 包11 | NC1100 | 国网冀北电力有限公司 | 国网冀北电力有限公司张家口供电公司 |  | 无电压等级 | 锥形水泥杆,非预应力,整根杆,10m,190mm,I | 锥形水泥杆-类型:非预应力,杆型:整根杆,杆长m:10m,梢径mm:190mm,强度等级:I | 根 | 561 | 2025-12-31 | 2026-12-31 | 河北省张家口市 | 买方指定仓库地面交货 |  | 9995-500013952-00001 | 044013103800010 | 400260106600010 | 500033660 |  | 500033660-0001
0125AB-1401002-9999 | 包11 | NC1100 | 国网冀北电力有限公司 | 国网冀北电力有限公司承德供电公司 |  | 无电压等级 | 锥形水泥杆,非预应力,整根杆,15m,230mm,N | 锥形水泥杆-类型:非预应力,杆型:整根杆,杆长m:15m,梢径mm:230mm,强度等级:N | 根 | 22 | 2025-12-31 | 2026-12-31 | 河北省承德市 | 买方指定仓库地面交货 |  | 9995-500013952-00001 | 044010860400010 | 400260056100010 | 500033737 |  | 500033737-0001
0125AB-1401002-9999 | 包11 | NC1100 | 国网冀北电力有限公司 | 国网冀北电力有限公司承德供电公司 |  | 无电压等级 | 锥形水泥杆,非预应力,法兰组装杆,18m,230mm,N | 锥形水泥杆-类型:非预应力,杆型:法兰组装杆,杆长m:18m,梢径mm:230mm,强度等级:N | 根 | 29 | 2025-12-31 | 2026-12-31 | 河北省承德市 | 买方指定仓库地面交货 |  | 9995-500013975-00002 | 044011253100010 | 400260060100010 | 500033743 |  | 500033743-0002
0125AB-1401002-9999 | 包11 | NC1100 | 国网冀北电力有限公司 | 国网冀北电力有限公司廊坊供电公司 |  | 无电压等级 | 锥形水泥杆,非预应力,整根杆,15m,190mm,M | 锥形水泥杆-类型:非预应力,杆型:整根杆,杆长m:15m,梢径mm:190mm,强度等级:M | 根 | 344 | 2025-12-31 | 2026-12-31 | 河北省廊坊市 | 买方指定仓库地面交货 |  | 9995-500013952-00001 | 044013123700010 | 400260117800010 | 500013974 |  | 500013974-0001
0125AB-1401002-9999 | 包11 | NC1100 | 国网冀北电力有限公司 | 国网冀北电力有限公司唐山供电公司 |  | 无电压等级 | 锥形水泥杆,非预应力,整根杆,15m,190mm,M | 锥形水泥杆-类型:非预应力,杆型:整根杆,杆长m:15m,梢径mm:190mm,强度等级:M | 根 | 166 | 2025-12-31 | 2026-12-31 | 河北省唐山市 | 买方指定仓库地面交货 |  | 9995-500013952-00001 | 044013084200030 | 400260095400030 | 500013974 |  | 500013974-0001
0125AB-1401002-9999 | 包11 | NC1100 | 国网冀北电力有限公司 | 国网冀北电力有限公司廊坊供电公司 |  | 无电压等级 | 锥形水泥杆,非预应力,整根杆,10m,190mm,I | 锥形水泥杆-类型:非预应力,杆型:整根杆,杆长m:10m,梢径mm:190mm,强度等级:I | 根 | 33 | 2025-12-31 | 2026-12-31 | 河北省廊坊市 | 买方指定仓库地面交货 |  | 9995-500013952-00001 | 044013126800010 | 400260120900010 | 500033660 |  | 500033660-0001
0125AB-1401002-9999 | 包11 | NC1100 | 国网冀北电力有限公司 | 国网冀北电力有限公司张家口供电公司 |  | 无电压等级 | 锥形水泥杆,非预应力,整根杆,15m,190mm,M | 锥形水泥杆-类型:非预应力,杆型:整根杆,杆长m:15m,梢径mm:190mm,强度等级:M | 根 | 47 | 2025-12-31 | 2026-12-31 | 河北省张家口市 | 买方指定仓库地面交货 |  | 9995-500013952-00001 | 044013098600010 | 400260103500010 | 500013974 |  | 500013974-0001
0125AB-1401002-9999 | 包11 | NC1100 | 国网冀北电力有限公司 | 国网冀北电力有限公司唐山供电公司 |  | 无电压等级 | 锥形水泥杆,非预应力,整根杆,15m,190mm,M | 锥形水泥杆-类型:非预应力,杆型:整根杆,杆长m:15m,梢径mm:190mm,强度等级:M | 根 | 2 | 2025-12-31 | 2026-12-31 | 河北省唐山市 | 买方指定仓库地面交货 |  | 9995-500013952-00001 | 044013161500020 | 400260148300020 | 500013974 |  | 500013974-0001
0125AB-1401002-9999 | 包11 | NC1100 | 国网冀北电力有限公司 | 国网冀北电力有限公司承德供电公司 |  | 无电压等级 | 锥形水泥杆,非预应力,整根杆,15m,190mm,M | 锥形水泥杆-类型:非预应力,杆型:整根杆,杆长m:15m,梢径mm:190mm,强度等级:M | 根 | 254 | 2025-12-31 | 2026-12-31 | 河北省承德市 | 买方指定仓库地面交货 |  | 9995-500013952-00001 | 044010821800010 | 400260053200010 | 500013974 |  | 500013974-0001
0125AB-1401002-9999 | 包11 | NC1100 | 国网冀北电力有限公司 | 国网冀北电力有限公司张家口供电公司 |  | 无电压等级 | 锥形水泥杆,非预应力,整根杆,12m,230mm,N | 锥形水泥杆-类型:非预应力,杆型:整根杆,杆长m:12m,梢径mm:230mm,强度等级:N | 根 | 1 | 2025-12-31 | 2026-12-31 | 河北省张家口市 | 买方指定仓库地面交货 |  | 9995-500013952-00001 | 044013103900010 | 400260106700010 | 500033719 |  | 500033719-0001
0125AB-1401002-9999 | 包11 | NC1100 | 国网冀北电力有限公司 | 国网冀北电力有限公司承德供电公司 |  | 无电压等级 | 锥形水泥杆,非预应力,整根杆,12m,190mm,M | 锥形水泥杆-类型:非预应力,杆型:整根杆,杆长m:12m,梢径mm:190mm,强度等级:M | 根 | 2229 | 2025-12-31 | 2026-12-31 | 河北省承德市 | 买方指定仓库地面交货 |  | 9995-500013952-00001 | 044011253000010 | 400260060000010 | 500013972 |  | 500013972-0001
0125AB-1401002-9999 | 包11 | NC1100 | 国网冀北电力有限公司 | 国网冀北电力有限公司廊坊供电公司 |  | 无电压等级 | 锥形水泥杆,非预应力,整根杆,12m,190mm,M | 锥形水泥杆-类型:非预应力,杆型:整根杆,杆长m:12m,梢径mm:190mm,强度等级:M | 根 | 1521 | 2025-12-31 | 2026-12-31 | 河北省廊坊市 | 买方指定仓库地面交货 |  | 9995-500013952-00001 | 044013123600010 | 400260117700010 | 500013972 |  | 500013972-0001
0125AB-1401002-9999 | 包11 | NC1100 | 国网冀北电力有限公司 | 国网冀北电力有限公司秦皇岛供电公司 |  | 无电压等级 | 锥形水泥杆,非预应力,整根杆,15m,230mm,N | 锥形水泥杆-类型:非预应力,杆型:整根杆,杆长m:15m,梢径mm:230mm,强度等级:N | 根 | 2 | 2025-12-31 | 2026-12-31 | 河北省秦皇岛市 | 买方指定仓库地面交货 |  | 9995-500013952-00001 | 044013061600010 | 400260076300010 | 500033737 |  | 500033737-0001
0125AB-1401002-9999 | 包11 | NC1100 | 国网冀北电力有限公司 | 国网冀北电力有限公司承德供电公司 |  | 无电压等级 | 锥形水泥杆,非预应力,整根杆,10m,190mm,I | 锥形水泥杆-类型:非预应力,杆型:整根杆,杆长m:10m,梢径mm:190mm,强度等级:I | 根 | 259 | 2025-12-31 | 2026-12-31 | 河北省承德市 | 买方指定仓库地面交货 |  | 9995-500013952-00001 | 044010821900010 | 400260053300010 | 500033660 |  | 500033660-0001
0125AB-1401002-9999 | 包11 | NC1100 | 国网冀北电力有限公司 | 国网冀北电力有限公司唐山供电公司 |  | 无电压等级 | 锥形水泥杆,非预应力,整根杆,12m,190mm,M | 锥形水泥杆-类型:非预应力,杆型:整根杆,杆长m:12m,梢径mm:190mm,强度等级:M | 根 | 931 | 2025-12-31 | 2026-12-31 | 河北省唐山市 | 买方指定仓库地面交货 |  | 9995-500013952-00001 | 044013084200010 | 400260095400010 | 500013972 |  | 500013972-0001
0125AB-1401002-9999 | 包11 | NC1100 | 国网冀北电力有限公司 | 国网冀北电力有限公司秦皇岛供电公司 |  | 无电压等级 | 锥形水泥杆,非预应力,整根杆,10m,190mm,I | 锥形水泥杆-类型:非预应力,杆型:整根杆,杆长m:10m,梢径mm:190mm,强度等级:I | 根 | 127 | 2025-12-31 | 2026-12-31 | 河北省秦皇岛市 | 买方指定仓库地面交货 |  | 9995-500013952-00001 | 044013061600050 | 400260076300050 | 500033660 |  | 500033660-0001
0125AB-1401002-9999 | 包11 | NC1100 | 国网冀北电力有限公司 | 国网冀北电力有限公司廊坊供电公司 |  | 无电压等级 | 锥形水泥杆,非预应力,整根杆,15m,230mm,N | 锥形水泥杆-类型:非预应力,杆型:整根杆,杆长m:15m,梢径mm:230mm,强度等级:N | 根 | 19 | 2025-12-31 | 2026-12-31 | 河北省廊坊市 | 买方指定仓库地面交货 |  | 9995-500013952-00001 | 044013126900010 | 400260121000010 | 500033737 |  | 500033737-0001
0125AB-1401002-9999 | 包11 | NC1100 | 国网冀北电力有限公司 | 国网冀北电力有限公司秦皇岛供电公司 |  | 无电压等级 | 锥形水泥杆,非预应力,整根杆,15m,190mm,M | 锥形水泥杆-类型:非预应力,杆型:整根杆,杆长m:15m,梢径mm:190mm,强度等级:M | 根 | 38 | 2025-12-31 | 2026-12-31 | 河北省秦皇岛市 | 买方指定仓库地面交货 |  | 9995-500013952-00001 | 044013061600020 | 400260076300020 | 500013974 |  | 500013974-0001
0125AB-1401002-9999 | 包11 | NC1100 | 国网冀北电力有限公司 | 国网冀北电力有限公司秦皇岛供电公司 |  | 无电压等级 | 锥形水泥杆,非预应力,整根杆,12m,190mm,M | 锥形水泥杆-类型:非预应力,杆型:整根杆,杆长m:12m,梢径mm:190mm,强度等级:M | 根 | 438 | 2025-12-31 | 2026-12-31 | 河北省秦皇岛市 | 买方指定仓库地面交货 |  | 9995-500013952-00001 | 044013061600040 | 400260076300040 | 500013972 |  | 500013972-0001
0125AB-1401002-9999 | 包11 | NC1100 | 国网冀北电力有限公司 | 国网冀北电力有限公司唐山供电公司 |  | 无电压等级 | 锥形水泥杆,非预应力,整根杆,12m,230mm,N | 锥形水泥杆-类型:非预应力,杆型:整根杆,杆长m:12m,梢径mm:230mm,强度等级:N | 根 | 3 | 2025-12-31 | 2026-12-31 | 河北省唐山市 | 买方指定仓库地面交货 |  | 9995-500013952-00001 | 044013084200020 | 400260095400020 | 500033719 |  | 500033719-0001
0125AB-1401002-9999 | 包11 | NC1100 | 国网冀北电力有限公司 | 国网冀北电力有限公司秦皇岛供电公司 |  | 无电压等级 | 锥形水泥杆,非预应力,整根杆,12m,230mm,N | 锥形水泥杆-类型:非预应力,杆型:整根杆,杆长m:12m,梢径mm:230mm,强度等级:N | 根 | 24 | 2025-12-31 | 2026-12-31 | 河北省秦皇岛市 | 买方指定仓库地面交货 |  | 9995-500013952-00001 | 044013061600030 | 400260076300030 | 500033719 |  | 500033719-0001
0125AB-1401002-9999 | 包11 | NC1100 | 国网冀北电力有限公司 | 国网冀北电力有限公司承德供电公司 |  | 无电压等级 | 锥形水泥杆,非预应力,整根杆,12m,230mm,N | 锥形水泥杆-类型:非预应力,杆型:整根杆,杆长m:12m,梢径mm:230mm,强度等级:N | 根 | 38 | 2025-12-31 | 2026-12-31 | 河北省承德市 | 买方指定仓库地面交货 |  | 9995-500013952-00001 | 044011267000010 | 400260062000010 | 500033719 |  | 500033719-0001
0125AB-1401002-9999 | 包11 | NC1100 | 国网冀北电力有限公司 | 国网冀北电力有限公司张家口供电公司 |  | 无电压等级 | 锥形水泥杆,非预应力,整根杆,12m,190mm,M | 锥形水泥杆-类型:非预应力,杆型:整根杆,杆长m:12m,梢径mm:190mm,强度等级:M | 根 | 3177 | 2025-12-31 | 2026-12-31 | 河北省张家口市 | 买方指定仓库地面交货 |  | 9995-500013952-00001 | 044013098500010 | 400260103400010 | 500013972 |  | 500013972-0001
0125AB-1401002-9999 | 包12 | NC1200 | 国网冀北电力有限公司 | 国网冀北电力有限公司唐山供电公司 |  | 无电压等级 | 锥形水泥杆,非预应力,整根杆,10m,190mm,I | 锥形水泥杆-类型:非预应力,杆型:整根杆,杆长m:10m,梢径mm:190mm,强度等级:I | 根 | 17 | 2025-12-31 | 2026-12-31 | 河北省唐山市 | 买方指定仓库地面交货 |  | 9995-500013952-00001 | 044013084200050 | 400260095400050 | 500033660 |  | 500033660-0001
0125AB-1401002-9999 | 包12 | NC1200 | 国网冀北电力有限公司 | 国网冀北电力有限公司承德供电公司 |  | 无电压等级 | 锥形水泥杆,非预应力,整根杆,12m,230mm,N | 锥形水泥杆-类型:非预应力,杆型:整根杆,杆长m:12m,梢径mm:230mm,强度等级:N | 根 | 37 | 2025-12-31 | 2026-12-31 | 河北省承德市 | 买方指定仓库地面交货 |  | 9995-500013952-00001 | 044011267000010 | 400260062000010 | 500033719 |  | 500033719-0001
0125AB-1401002-9999 | 包12 | NC1200 | 国网冀北电力有限公司 | 国网冀北电力有限公司承德供电公司 |  | 无电压等级 | 锥形水泥杆,非预应力,法兰组装杆,15m,190mm,M | 锥形水泥杆-类型:非预应力,杆型:法兰组装杆,杆长m:15m,梢径mm:190mm,强度等级:M | 根 | 21 | 2025-12-31 | 2026-12-31 | 河北省承德市 | 买方指定仓库地面交货 |  | G00M-500013975-00001 | 044011254900010 | 400260061500010 | 500033701
0125AB-1401002-9999 | 包12 | NC1200 | 国网冀北电力有限公司 | 国网冀北电力有限公司张家口供电公司 |  | 无电压等级 | 锥形水泥杆,非预应力,整根杆,10m,190mm,I | 锥形水泥杆-类型:非预应力,杆型:整根杆,杆长m:10m,梢径mm:190mm,强度等级:I | 根 | 541 | 2025-12-31 | 2026-12-31 | 河北省张家口市 | 买方指定仓库地面交货 |  | 9995-500013952-00001 | 044013103800010 | 400260106600010 | 500033660 |  | 500033660-0001
0125AB-1401002-9999 | 包12 | NC1200 | 国网冀北电力有限公司 | 国网冀北电力有限公司承德供电公司 |  | 无电压等级 | 锥形水泥杆,非预应力,整根杆,15m,230mm,N | 锥形水泥杆-类型:非预应力,杆型:整根杆,杆长m:15m,梢径mm:230mm,强度等级:N | 根 | 21 | 2025-12-31 | 2026-12-31 | 河北省承德市 | 买方指定仓库地面交货 |  | 9995-500013952-00001 | 044010860400010 | 400260056100010 | 500033737 |  | 500033737-0001
0125AB-1401002-9999 | 包12 | NC1200 | 国网冀北电力有限公司 | 国网冀北电力有限公司承德供电公司 |  | 无电压等级 | 锥形水泥杆,非预应力,法兰组装杆,18m,230mm,N | 锥形水泥杆-类型:非预应力,杆型:法兰组装杆,杆长m:18m,梢径mm:230mm,强度等级:N | 根 | 28 | 2025-12-31 | 2026-12-31 | 河北省承德市 | 买方指定仓库地面交货 |  | 9995-500013975-00002 | 044011253100010 | 400260060100010 | 500033743 |  | 500033743-0002
0125AB-1401002-9999 | 包12 | NC1200 | 国网冀北电力有限公司 | 国网冀北电力有限公司廊坊供电公司 |  | 无电压等级 | 锥形水泥杆,非预应力,整根杆,15m,190mm,M | 锥形水泥杆-类型:非预应力,杆型:整根杆,杆长m:15m,梢径mm:190mm,强度等级:M | 根 | 332 | 2025-12-31 | 2026-12-31 | 河北省廊坊市 | 买方指定仓库地面交货 |  | 9995-500013952-00001 | 044013123700010 | 400260117800010 | 500013974 |  | 500013974-0001
0125AB-1401002-9999 | 包12 | NC1200 | 国网冀北电力有限公司 | 国网冀北电力有限公司唐山供电公司 |  | 无电压等级 | 锥形水泥杆,非预应力,整根杆,15m,190mm,M | 锥形水泥杆-类型:非预应力,杆型:整根杆,杆长m:15m,梢径mm:190mm,强度等级:M | 根 | 160 | 2025-12-31 | 2026-12-31 | 河北省唐山市 | 买方指定仓库地面交货 |  | 9995-500013952-00001 | 044013084200030 | 400260095400030 | 500013974 |  | 500013974-0001
0125AB-1401002-9999 | 包12 | NC1200 | 国网冀北电力有限公司 | 国网冀北电力有限公司廊坊供电公司 |  | 无电压等级 | 锥形水泥杆,非预应力,整根杆,10m,190mm,I | 锥形水泥杆-类型:非预应力,杆型:整根杆,杆长m:10m,梢径mm:190mm,强度等级:I | 根 | 31 | 2025-12-31 | 2026-12-31 | 河北省廊坊市 | 买方指定仓库地面交货 |  | 9995-500013952-00001 | 044013126800010 | 400260120900010 | 500033660 |  | 500033660-0001
0125AB-1401002-9999 | 包12 | NC1200 | 国网冀北电力有限公司 | 国网冀北电力有限公司张家口供电公司 |  | 无电压等级 | 锥形水泥杆,非预应力,整根杆,15m,190mm,M | 锥形水泥杆-类型:非预应力,杆型:整根杆,杆长m:15m,梢径mm:190mm,强度等级:M | 根 | 45 | 2025-12-31 | 2026-12-31 | 河北省张家口市 | 买方指定仓库地面交货 |  | 9995-500013952-00001 | 044013098600010 | 400260103500010 | 500013974 |  | 500013974-0001
0125AB-1401002-9999 | 包12 | NC1200 | 国网冀北电力有限公司 | 国网冀北电力有限公司唐山供电公司 |  | 无电压等级 | 锥形水泥杆,非预应力,整根杆,15m,190mm,M | 锥形水泥杆-类型:非预应力,杆型:整根杆,杆长m:15m,梢径mm:190mm,强度等级:M | 根 | 2 | 2025-12-31 | 2026-12-31 | 河北省唐山市 | 买方指定仓库地面交货 |  | 9995-500013952-00001 | 044013161500020 | 400260148300020 | 500013974 |  | 500013974-0001
0125AB-1401002-9999 | 包12 | NC1200 | 国网冀北电力有限公司 | 国网冀北电力有限公司承德供电公司 |  | 无电压等级 | 锥形水泥杆,非预应力,整根杆,15m,190mm,M | 锥形水泥杆-类型:非预应力,杆型:整根杆,杆长m:15m,梢径mm:190mm,强度等级:M | 根 | 244 | 2025-12-31 | 2026-12-31 | 河北省承德市 | 买方指定仓库地面交货 |  | 9995-500013952-00001 | 044010821800010 | 400260053200010 | 500013974 |  | 500013974-0001
0125AB-1401002-9999 | 包12 | NC1200 | 国网冀北电力有限公司 | 国网冀北电力有限公司张家口供电公司 |  | 无电压等级 | 锥形水泥杆,非预应力,整根杆,12m,230mm,N | 锥形水泥杆-类型:非预应力,杆型:整根杆,杆长m:12m,梢径mm:230mm,强度等级:N | 根 | 1 | 2025-12-31 | 2026-12-31 | 河北省张家口市 | 买方指定仓库地面交货 |  | 9995-500013952-00001 | 044013103900010 | 400260106700010 | 500033719 |  | 500033719-0001
0125AB-1401002-9999 | 包12 | NC1200 | 国网冀北电力有限公司 | 国网冀北电力有限公司承德供电公司 |  | 无电压等级 | 锥形水泥杆,非预应力,整根杆,12m,190mm,M | 锥形水泥杆-类型:非预应力,杆型:整根杆,杆长m:12m,梢径mm:190mm,强度等级:M | 根 | 2148 | 2025-12-31 | 2026-12-31 | 河北省承德市 | 买方指定仓库地面交货 |  | 9995-500013952-00001 | 044011253000010 | 400260060000010 | 500013972 |  | 500013972-0001
0125AB-1401002-9999 | 包12 | NC1200 | 国网冀北电力有限公司 | 国网冀北电力有限公司廊坊供电公司 |  | 无电压等级 | 锥形水泥杆,非预应力,整根杆,12m,190mm,M | 锥形水泥杆-类型:非预应力,杆型:整根杆,杆长m:12m,梢径mm:190mm,强度等级:M | 根 | 1465 | 2025-12-31 | 2026-12-31 | 河北省廊坊市 | 买方指定仓库地面交货 |  | 9995-500013952-00001 | 044013123600010 | 400260117700010 | 500013972 |  | 500013972-0001
0125AB-1401002-9999 | 包12 | NC1200 | 国网冀北电力有限公司 | 国网冀北电力有限公司秦皇岛供电公司 |  | 无电压等级 | 锥形水泥杆,非预应力,整根杆,15m,230mm,N | 锥形水泥杆-类型:非预应力,杆型:整根杆,杆长m:15m,梢径mm:230mm,强度等级:N | 根 | 2 | 2025-12-31 | 2026-12-31 | 河北省秦皇岛市 | 买方指定仓库地面交货 |  | 9995-500013952-00001 | 044013061600010 | 400260076300010 | 500033737 |  | 500033737-0001
0125AB-1401002-9999 | 包12 | NC1200 | 国网冀北电力有限公司 | 国网冀北电力有限公司承德供电公司 |  | 无电压等级 | 锥形水泥杆,非预应力,整根杆,10m,190mm,I | 锥形水泥杆-类型:非预应力,杆型:整根杆,杆长m:10m,梢径mm:190mm,强度等级:I | 根 | 250 | 2025-12-31 | 2026-12-31 | 河北省承德市 | 买方指定仓库地面交货 |  | 9995-500013952-00001 | 044010821900010 | 400260053300010 | 500033660 |  | 500033660-0001
0125AB-1401002-9999 | 包12 | NC1200 | 国网冀北电力有限公司 | 国网冀北电力有限公司唐山供电公司 |  | 无电压等级 | 锥形水泥杆,非预应力,整根杆,12m,190mm,M | 锥形水泥杆-类型:非预应力,杆型:整根杆,杆长m:12m,梢径mm:190mm,强度等级:M | 根 | 897 | 2025-12-31 | 2026-12-31 | 河北省唐山市 | 买方指定仓库地面交货 |  | 9995-500013952-00001 | 044013084200010 | 400260095400010 | 500013972 |  | 500013972-0001
0125AB-1401002-9999 | 包12 | NC1200 | 国网冀北电力有限公司 | 国网冀北电力有限公司张家口供电公司 |  | 无电压等级 | 锥形水泥杆,非预应力,整根杆,12m,190mm,M | 锥形水泥杆-类型:非预应力,杆型:整根杆,杆长m:12m,梢径mm:190mm,强度等级:M | 根 | 3061 | 2025-12-31 | 2026-12-31 | 河北省张家口市 | 买方指定仓库地面交货 |  | 9995-500013952-00001 | 044013098500010 | 400260103400010 | 500013972 |  | 500013972-0001
0125AB-1401002-9999 | 包12 | NC1200 | 国网冀北电力有限公司 | 国网冀北电力有限公司秦皇岛供电公司 |  | 无电压等级 | 锥形水泥杆,非预应力,整根杆,10m,190mm,I | 锥形水泥杆-类型:非预应力,杆型:整根杆,杆长m:10m,梢径mm:190mm,强度等级:I | 根 | 122 | 2025-12-31 | 2026-12-31 | 河北省秦皇岛市 | 买方指定仓库地面交货 |  | 9995-500013952-00001 | 044013061600050 | 400260076300050 | 500033660 |  | 500033660-0001
0125AB-1401002-9999 | 包12 | NC1200 | 国网冀北电力有限公司 | 国网冀北电力有限公司廊坊供电公司 |  | 无电压等级 | 锥形水泥杆,非预应力,整根杆,15m,230mm,N | 锥形水泥杆-类型:非预应力,杆型:整根杆,杆长m:15m,梢径mm:230mm,强度等级:N | 根 | 18 | 2025-12-31 | 2026-12-31 | 河北省廊坊市 | 买方指定仓库地面交货 |  | 9995-500013952-00001 | 044013126900010 | 400260121000010 | 500033737 |  | 500033737-0001
0125AB-1401002-9999 | 包12 | NC1200 | 国网冀北电力有限公司 | 国网冀北电力有限公司秦皇岛供电公司 |  | 无电压等级 | 锥形水泥杆,非预应力,整根杆,15m,190mm,M | 锥形水泥杆-类型:非预应力,杆型:整根杆,杆长m:15m,梢径mm:190mm,强度等级:M | 根 | 37 | 2025-12-31 | 2026-12-31 | 河北省秦皇岛市 | 买方指定仓库地面交货 |  | 9995-500013952-00001 | 044013061600020 | 400260076300020 | 500013974 |  | 500013974-0001
0125AB-1401002-9999 | 包12 | NC1200 | 国网冀北电力有限公司 | 国网冀北电力有限公司秦皇岛供电公司 |  | 无电压等级 | 锥形水泥杆,非预应力,整根杆,12m,190mm,M | 锥形水泥杆-类型:非预应力,杆型:整根杆,杆长m:12m,梢径mm:190mm,强度等级:M | 根 | 423 | 2025-12-31 | 2026-12-31 | 河北省秦皇岛市 | 买方指定仓库地面交货 |  | 9995-500013952-00001 | 044013061600040 | 400260076300040 | 500013972 |  | 500013972-0001
0125AB-1401002-9999 | 包12 | NC1200 | 国网冀北电力有限公司 | 国网冀北电力有限公司唐山供电公司 |  | 无电压等级 | 锥形水泥杆,非预应力,整根杆,12m,230mm,N | 锥形水泥杆-类型:非预应力,杆型:整根杆,杆长m:12m,梢径mm:230mm,强度等级:N | 根 | 3 | 2025-12-31 | 2026-12-31 | 河北省唐山市 | 买方指定仓库地面交货 |  | 9995-500013952-00001 | 044013084200020 | 400260095400020 | 500033719 |  | 500033719-0001
0125AB-1401002-9999 | 包12 | NC1200 | 国网冀北电力有限公司 | 国网冀北电力有限公司秦皇岛供电公司 |  | 无电压等级 | 锥形水泥杆,非预应力,整根杆,12m,230mm,N | 锥形水泥杆-类型:非预应力,杆型:整根杆,杆长m:12m,梢径mm:230mm,强度等级:N | 根 | 23 | 2025-12-31 | 2026-12-31 | 河北省秦皇岛市 | 买方指定仓库地面交货 |  | 9995-500013952-00001 | 044013061600030 | 400260076300030 | 500033719 |  | 500033719-0001
0125AB-1401002-9999 | 包12 | NC1200 | 国网冀北电力有限公司 | 国网冀北电力有限公司唐山供电公司 |  | 无电压等级 | 锥形水泥杆,非预应力,整根杆,12m,190mm,M | 锥形水泥杆-类型:非预应力,杆型:整根杆,杆长m:12m,梢径mm:190mm,强度等级:M | 根 | 16 | 2025-12-31 | 2026-12-31 | 河北省唐山市 | 买方指定仓库地面交货 |  | 9995-500013952-00001 | 044013161500010 | 400260148300010 | 500013972 |  | 500013972-0001
0125AB-1401002-9999 | 包13 | NC1300 | 国网冀北电力有限公司 | 国网冀北电力有限公司唐山供电公司 |  | 无电压等级 | 锥形水泥杆,非预应力,整根杆,10m,190mm,I | 锥形水泥杆-类型:非预应力,杆型:整根杆,杆长m:10m,梢径mm:190mm,强度等级:I | 根 | 16 | 2025-12-31 | 2026-12-31 | 河北省唐山市 | 买方指定仓库地面交货 |  | 9995-500013952-00001 | 044013084200050 | 400260095400050 | 500033660 |  | 500033660-0001
0125AB-1401002-9999 | 包13 | NC1300 | 国网冀北电力有限公司 | 国网冀北电力有限公司秦皇岛供电公司 |  | 无电压等级 | 锥形水泥杆,非预应力,整根杆,12m,230mm,N | 锥形水泥杆-类型:非预应力,杆型:整根杆,杆长m:12m,梢径mm:230mm,强度等级:N | 根 | 22 | 2025-12-31 | 2026-12-31 | 河北省秦皇岛市 | 买方指定仓库地面交货 |  | 9995-500013952-00001 | 044013061600030 | 400260076300030 | 500033719 |  | 500033719-0001
0125AB-1401002-9999 | 包13 | NC1300 | 国网冀北电力有限公司 | 国网冀北电力有限公司承德供电公司 |  | 无电压等级 | 锥形水泥杆,非预应力,法兰组装杆,15m,190mm,M | 锥形水泥杆-类型:非预应力,杆型:法兰组装杆,杆长m:15m,梢径mm:190mm,强度等级:M | 根 | 20 | 2025-12-31 | 2026-12-31 | 河北省承德市 | 买方指定仓库地面交货 |  | G00M-500013975-00001 | 044011254900010 | 400260061500010 | 500033701
0125AB-1401002-9999 | 包13 | NC1300 | 国网冀北电力有限公司 | 国网冀北电力有限公司张家口供电公司 |  | 无电压等级 | 锥形水泥杆,非预应力,整根杆,10m,190mm,I | 锥形水泥杆-类型:非预应力,杆型:整根杆,杆长m:10m,梢径mm:190mm,强度等级:I | 根 | 520 | 2025-12-31 | 2026-12-31 | 河北省张家口市 | 买方指定仓库地面交货 |  | 9995-500013952-00001 | 044013103800010 | 400260106600010 | 500033660 |  | 500033660-0001
0125AB-1401002-9999 | 包13 | NC1300 | 国网冀北电力有限公司 | 国网冀北电力有限公司承德供电公司 |  | 无电压等级 | 锥形水泥杆,非预应力,整根杆,15m,230mm,N | 锥形水泥杆-类型:非预应力,杆型:整根杆,杆长m:15m,梢径mm:230mm,强度等级:N | 根 | 20 | 2025-12-31 | 2026-12-31 | 河北省承德市 | 买方指定仓库地面交货 |  | 9995-500013952-00001 | 044010860400010 | 400260056100010 | 500033737 |  | 500033737-0001
0125AB-1401002-9999 | 包13 | NC1300 | 国网冀北电力有限公司 | 国网冀北电力有限公司承德供电公司 |  | 无电压等级 | 锥形水泥杆,非预应力,法兰组装杆,18m,230mm,N | 锥形水泥杆-类型:非预应力,杆型:法兰组装杆,杆长m:18m,梢径mm:230mm,强度等级:N | 根 | 27 | 2025-12-31 | 2026-12-31 | 河北省承德市 | 买方指定仓库地面交货 |  | 9995-500013975-00002 | 044011253100010 | 400260060100010 | 500033743 |  | 500033743-0002
0125AB-1401002-9999 | 包13 | NC1300 | 国网冀北电力有限公司 | 国网冀北电力有限公司廊坊供电公司 |  | 无电压等级 | 锥形水泥杆,非预应力,整根杆,15m,190mm,M | 锥形水泥杆-类型:非预应力,杆型:整根杆,杆长m:15m,梢径mm:190mm,强度等级:M | 根 | 319 | 2025-12-31 | 2026-12-31 | 河北省廊坊市 | 买方指定仓库地面交货 |  | 9995-500013952-00001 | 044013123700010 | 400260117800010 | 500013974 |  | 500013974-0001
0125AB-1401002-9999 | 包13 | NC1300 | 国网冀北电力有限公司 | 国网冀北电力有限公司唐山供电公司 |  | 无电压等级 | 锥形水泥杆,非预应力,整根杆,15m,190mm,M | 锥形水泥杆-类型:非预应力,杆型:整根杆,杆长m:15m,梢径mm:190mm,强度等级:M | 根 | 154 | 2025-12-31 | 2026-12-31 | 河北省唐山市 | 买方指定仓库地面交货 |  | 9995-500013952-00001 | 044013084200030 | 400260095400030 | 500013974 |  | 500013974-0001
0125AB-1401002-9999 | 包13 | NC1300 | 国网冀北电力有限公司 | 国网冀北电力有限公司廊坊供电公司 |  | 无电压等级 | 锥形水泥杆,非预应力,整根杆,10m,190mm,I | 锥形水泥杆-类型:非预应力,杆型:整根杆,杆长m:10m,梢径mm:190mm,强度等级:I | 根 | 30 | 2025-12-31 | 2026-12-31 | 河北省廊坊市 | 买方指定仓库地面交货 |  | 9995-500013952-00001 | 044013126800010 | 400260120900010 | 500033660 |  | 500033660-0001
0125AB-1401002-9999 | 包13 | NC1300 | 国网冀北电力有限公司 | 国网冀北电力有限公司张家口供电公司 |  | 无电压等级 | 锥形水泥杆,非预应力,整根杆,15m,190mm,M | 锥形水泥杆-类型:非预应力,杆型:整根杆,杆长m:15m,梢径mm:190mm,强度等级:M | 根 | 43 | 2025-12-31 | 2026-12-31 | 河北省张家口市 | 买方指定仓库地面交货 |  | 9995-500013952-00001 | 044013098600010 | 400260103500010 | 500013974 |  | 500013974-0001
0125AB-1401002-9999 | 包13 | NC1300 | 国网冀北电力有限公司 | 国网冀北电力有限公司唐山供电公司 |  | 无电压等级 | 锥形水泥杆,非预应力,整根杆,15m,190mm,M | 锥形水泥杆-类型:非预应力,杆型:整根杆,杆长m:15m,梢径mm:190mm,强度等级:M | 根 | 2 | 2025-12-31 | 2026-12-31 | 河北省唐山市 | 买方指定仓库地面交货 |  | 9995-500013952-00001 | 044013161500020 | 400260148300020 | 500013974 |  | 500013974-0001
0125AB-1401002-9999 | 包13 | NC1300 | 国网冀北电力有限公司 | 国网冀北电力有限公司承德供电公司 |  | 无电压等级 | 锥形水泥杆,非预应力,整根杆,15m,190mm,M | 锥形水泥杆-类型:非预应力,杆型:整根杆,杆长m:15m,梢径mm:190mm,强度等级:M | 根 | 235 | 2025-12-31 | 2026-12-31 | 河北省承德市 | 买方指定仓库地面交货 |  | 9995-500013952-00001 | 044010821800010 | 400260053200010 | 500013974 |  | 500013974-0001
0125AB-1401002-9999 | 包13 | NC1300 | 国网冀北电力有限公司 | 国网冀北电力有限公司承德供电公司 |  | 无电压等级 | 锥形水泥杆,非预应力,整根杆,12m,190mm,M | 锥形水泥杆-类型:非预应力,杆型:整根杆,杆长m:12m,梢径mm:190mm,强度等级:M | 根 | 2067 | 2025-12-31 | 2026-12-31 | 河北省承德市 | 买方指定仓库地面交货 |  | 9995-500013952-00001 | 044011253000010 | 400260060000010 | 500013972 |  | 500013972-0001
0125AB-1401002-9999 | 包13 | NC1300 | 国网冀北电力有限公司 | 国网冀北电力有限公司廊坊供电公司 |  | 无电压等级 | 锥形水泥杆,非预应力,整根杆,12m,190mm,M | 锥形水泥杆-类型:非预应力,杆型:整根杆,杆长m:12m,梢径mm:190mm,强度等级:M | 根 | 1410 | 2025-12-31 | 2026-12-31 | 河北省廊坊市 | 买方指定仓库地面交货 |  | 9995-500013952-00001 | 044013123600010 | 400260117700010 | 500013972 |  | 500013972-0001
0125AB-1401002-9999 | 包13 | NC1300 | 国网冀北电力有限公司 | 国网冀北电力有限公司秦皇岛供电公司 |  | 无电压等级 | 锥形水泥杆,非预应力,整根杆,15m,230mm,N | 锥形水泥杆-类型:非预应力,杆型:整根杆,杆长m:15m,梢径mm:230mm,强度等级:N | 根 | 2 | 2025-12-31 | 2026-12-31 | 河北省秦皇岛市 | 买方指定仓库地面交货 |  | 9995-500013952-00001 | 044013061600010 | 400260076300010 | 500033737 |  | 500033737-0001
0125AB-1401002-9999 | 包13 | NC1300 | 国网冀北电力有限公司 | 国网冀北电力有限公司秦皇岛供电公司 |  | 无电压等级 | 锥形水泥杆,非预应力,整根杆,15m,190mm,M | 锥形水泥杆-类型:非预应力,杆型:整根杆,杆长m:15m,梢径mm:190mm,强度等级:M | 根 | 35 | 2025-12-31 | 2026-12-31 | 河北省秦皇岛市 | 买方指定仓库地面交货 |  | 9995-500013952-00001 | 044013061600020 | 400260076300020 | 500013974 |  | 500013974-0001
0125AB-1401002-9999 | 包13 | NC1300 | 国网冀北电力有限公司 | 国网冀北电力有限公司承德供电公司 |  | 无电压等级 | 锥形水泥杆,非预应力,整根杆,10m,190mm,I | 锥形水泥杆-类型:非预应力,杆型:整根杆,杆长m:10m,梢径mm:190mm,强度等级:I | 根 | 241 | 2025-12-31 | 2026-12-31 | 河北省承德市 | 买方指定仓库地面交货 |  | 9995-500013952-00001 | 044010821900010 | 400260053300010 | 500033660 |  | 500033660-0001
0125AB-1401002-9999 | 包13 | NC1300 | 国网冀北电力有限公司 | 国网冀北电力有限公司唐山供电公司 |  | 无电压等级 | 锥形水泥杆,非预应力,整根杆,12m,190mm,M | 锥形水泥杆-类型:非预应力,杆型:整根杆,杆长m:12m,梢径mm:190mm,强度等级:M | 根 | 863 | 2025-12-31 | 2026-12-31 | 河北省唐山市 | 买方指定仓库地面交货 |  | 9995-500013952-00001 | 044013084200010 | 400260095400010 | 500013972 |  | 500013972-0001
0125AB-1401002-9999 | 包13 | NC1300 | 国网冀北电力有限公司 | 国网冀北电力有限公司张家口供电公司 |  | 无电压等级 | 锥形水泥杆,非预应力,整根杆,12m,190mm,M | 锥形水泥杆-类型:非预应力,杆型:整根杆,杆长m:12m,梢径mm:190mm,强度等级:M | 根 | 2946 | 2025-12-31 | 2026-12-31 | 河北省张家口市 | 买方指定仓库地面交货 |  | 9995-500013952-00001 | 044013098500010 | 400260103400010 | 500013972 |  | 500013972-0001
0125AB-1401002-9999 | 包13 | NC1300 | 国网冀北电力有限公司 | 国网冀北电力有限公司承德供电公司 |  | 无电压等级 | 锥形水泥杆,非预应力,整根杆,12m,230mm,N | 锥形水泥杆-类型:非预应力,杆型:整根杆,杆长m:12m,梢径mm:230mm,强度等级:N | 根 | 35 | 2025-12-31 | 2026-12-31 | 河北省承德市 | 买方指定仓库地面交货 |  | 9995-500013952-00001 | 044011267000010 | 400260062000010 | 500033719 |  | 500033719-0001
0125AB-1401002-9999 | 包13 | NC1300 | 国网冀北电力有限公司 | 国网冀北电力有限公司秦皇岛供电公司 |  | 无电压等级 | 锥形水泥杆,非预应力,整根杆,10m,190mm,I | 锥形水泥杆-类型:非预应力,杆型:整根杆,杆长m:10m,梢径mm:190mm,强度等级:I | 根 | 117 | 2025-12-31 | 2026-12-31 | 河北省秦皇岛市 | 买方指定仓库地面交货 |  | 9995-500013952-00001 | 044013061600050 | 400260076300050 | 500033660 |  | 500033660-0001
0125AB-1401002-9999 | 包13 | NC1300 | 国网冀北电力有限公司 | 国网冀北电力有限公司廊坊供电公司 |  | 无电压等级 | 锥形水泥杆,非预应力,整根杆,15m,230mm,N | 锥形水泥杆-类型:非预应力,杆型:整根杆,杆长m:15m,梢径mm:230mm,强度等级:N | 根 | 17 | 2025-12-31 | 2026-12-31 | 河北省廊坊市 | 买方指定仓库地面交货 |  | 9995-500013952-00001 | 044013126900010 | 400260121000010 | 500033737 |  | 500033737-0001
0125AB-1401002-9999 | 包13 | NC1300 | 国网冀北电力有限公司 | 国网冀北电力有限公司秦皇岛供电公司 |  | 无电压等级 | 锥形水泥杆,非预应力,整根杆,12m,190mm,M | 锥形水泥杆-类型:非预应力,杆型:整根杆,杆长m:12m,梢径mm:190mm,强度等级:M | 根 | 407 | 2025-12-31 | 2026-12-31 | 河北省秦皇岛市 | 买方指定仓库地面交货 |  | 9995-500013952-00001 | 044013061600040 | 400260076300040 | 500013972 |  | 500013972-0001
0125AB-1401002-9999 | 包13 | NC1300 | 国网冀北电力有限公司 | 国网冀北电力有限公司唐山供电公司 |  | 无电压等级 | 锥形水泥杆,非预应力,整根杆,12m,230mm,N | 锥形水泥杆-类型:非预应力,杆型:整根杆,杆长m:12m,梢径mm:230mm,强度等级:N | 根 | 2 | 2025-12-31 | 2026-12-31 | 河北省唐山市 | 买方指定仓库地面交货 |  | 9995-500013952-00001 | 044013084200020 | 400260095400020 | 500033719 |  | 500033719-0001
0125AB-1401002-9999 | 包13 | NC1300 | 国网冀北电力有限公司 | 国网冀北电力有限公司唐山供电公司 |  | 无电压等级 | 锥形水泥杆,非预应力,整根杆,12m,190mm,M | 锥形水泥杆-类型:非预应力,杆型:整根杆,杆长m:12m,梢径mm:190mm,强度等级:M | 根 | 16 | 2025-12-31 | 2026-12-31 | 河北省唐山市 | 买方指定仓库地面交货 |  | 9995-500013952-00001 | 044013161500010 | 400260148300010 | 500013972 |  | 500013972-0001
0125AB-1401002-9999 | 包14 | NC1400 | 国网冀北电力有限公司 | 国网冀北电力有限公司唐山供电公司 |  | 无电压等级 | 锥形水泥杆,非预应力,整根杆,10m,190mm,I | 锥形水泥杆-类型:非预应力,杆型:整根杆,杆长m:10m,梢径mm:190mm,强度等级:I | 根 | 16 | 2025-12-31 | 2026-12-31 | 河北省唐山市 | 买方指定仓库地面交货 |  | 9995-500013952-00001 | 044013084200050 | 400260095400050 | 500033660 |  | 500033660-0001
0125AB-1401002-9999 | 包14 | NC1400 | 国网冀北电力有限公司 | 国网冀北电力有限公司秦皇岛供电公司 |  | 无电压等级 | 锥形水泥杆,非预应力,整根杆,12m,230mm,N | 锥形水泥杆-类型:非预应力,杆型:整根杆,杆长m:12m,梢径mm:230mm,强度等级:N | 根 | 21 | 2025-12-31 | 2026-12-31 | 河北省秦皇岛市 | 买方指定仓库地面交货 |  | 9995-500013952-00001 | 044013061600030 | 400260076300030 | 500033719 |  | 500033719-0001
0125AB-1401002-9999 | 包14 | NC1400 | 国网冀北电力有限公司 | 国网冀北电力有限公司承德供电公司 |  | 无电压等级 | 锥形水泥杆,非预应力,法兰组装杆,15m,190mm,M | 锥形水泥杆-类型:非预应力,杆型:法兰组装杆,杆长m:15m,梢径mm:190mm,强度等级:M | 根 | 19 | 2025-12-31 | 2026-12-31 | 河北省承德市 | 买方指定仓库地面交货 |  | G00M-500013975-00001 | 044011254900010 | 400260061500010 | 500033701
0125AB-1401002-9999 | 包14 | NC1400 | 国网冀北电力有限公司 | 国网冀北电力有限公司张家口供电公司 |  | 无电压等级 | 锥形水泥杆,非预应力,整根杆,10m,190mm,I | 锥形水泥杆-类型:非预应力,杆型:整根杆,杆长m:10m,梢径mm:190mm,强度等级:I | 根 | 500 | 2025-12-31 | 2026-12-31 | 河北省张家口市 | 买方指定仓库地面交货 |  | 9995-500013952-00001 | 044013103800010 | 400260106600010 | 500033660 |  | 500033660-0001
0125AB-1401002-9999 | 包14 | NC1400 | 国网冀北电力有限公司 | 国网冀北电力有限公司承德供电公司 |  | 无电压等级 | 锥形水泥杆,非预应力,整根杆,15m,230mm,N | 锥形水泥杆-类型:非预应力,杆型:整根杆,杆长m:15m,梢径mm:230mm,强度等级:N | 根 | 19 | 2025-12-31 | 2026-12-31 | 河北省承德市 | 买方指定仓库地面交货 |  | 9995-500013952-00001 | 044010860400010 | 400260056100010 | 500033737 |  | 500033737-0001
0125AB-1401002-9999 | 包14 | NC1400 | 国网冀北电力有限公司 | 国网冀北电力有限公司承德供电公司 |  | 无电压等级 | 锥形水泥杆,非预应力,法兰组装杆,18m,230mm,N | 锥形水泥杆-类型:非预应力,杆型:法兰组装杆,杆长m:18m,梢径mm:230mm,强度等级:N | 根 | 26 | 2025-12-31 | 2026-12-31 | 河北省承德市 | 买方指定仓库地面交货 |  | 9995-500013975-00002 | 044011253100010 | 400260060100010 | 500033743 |  | 500033743-0002
0125AB-1401002-9999 | 包14 | NC1400 | 国网冀北电力有限公司 | 国网冀北电力有限公司廊坊供电公司 |  | 无电压等级 | 锥形水泥杆,非预应力,整根杆,15m,190mm,M | 锥形水泥杆-类型:非预应力,杆型:整根杆,杆长m:15m,梢径mm:190mm,强度等级:M | 根 | 307 | 2025-12-31 | 2026-12-31 | 河北省廊坊市 | 买方指定仓库地面交货 |  | 9995-500013952-00001 | 044013123700010 | 400260117800010 | 500013974 |  | 500013974-0001
0125AB-1401002-9999 | 包14 | NC1400 | 国网冀北电力有限公司 | 国网冀北电力有限公司唐山供电公司 |  | 无电压等级 | 锥形水泥杆,非预应力,整根杆,15m,190mm,M | 锥形水泥杆-类型:非预应力,杆型:整根杆,杆长m:15m,梢径mm:190mm,强度等级:M | 根 | 148 | 2025-12-31 | 2026-12-31 | 河北省唐山市 | 买方指定仓库地面交货 |  | 9995-500013952-00001 | 044013084200030 | 400260095400030 | 500013974 |  | 500013974-0001
0125AB-1401002-9999 | 包14 | NC1400 | 国网冀北电力有限公司 | 国网冀北电力有限公司廊坊供电公司 |  | 无电压等级 | 锥形水泥杆,非预应力,整根杆,10m,190mm,I | 锥形水泥杆-类型:非预应力,杆型:整根杆,杆长m:10m,梢径mm:190mm,强度等级:I | 根 | 29 | 2025-12-31 | 2026-12-31 | 河北省廊坊市 | 买方指定仓库地面交货 |  | 9995-500013952-00001 | 044013126800010 | 400260120900010 | 500033660 |  | 500033660-0001
0125AB-1401002-9999 | 包14 | NC1400 | 国网冀北电力有限公司 | 国网冀北电力有限公司张家口供电公司 |  | 无电压等级 | 锥形水泥杆,非预应力,整根杆,15m,190mm,M | 锥形水泥杆-类型:非预应力,杆型:整根杆,杆长m:15m,梢径mm:190mm,强度等级:M | 根 | 41 | 2025-12-31 | 2026-12-31 | 河北省张家口市 | 买方指定仓库地面交货 |  | 9995-500013952-00001 | 044013098600010 | 400260103500010 | 500013974 |  | 500013974-0001
0125AB-1401002-9999 | 包14 | NC1400 | 国网冀北电力有限公司 | 国网冀北电力有限公司唐山供电公司 |  | 无电压等级 | 锥形水泥杆,非预应力,整根杆,15m,190mm,M | 锥形水泥杆-类型:非预应力,杆型:整根杆,杆长m:15m,梢径mm:190mm,强度等级:M | 根 | 2 | 2025-12-31 | 2026-12-31 | 河北省唐山市 | 买方指定仓库地面交货 |  | 9995-500013952-00001 | 044013161500020 | 400260148300020 | 500013974 |  | 500013974-0001
0125AB-1401002-9999 | 包14 | NC1400 | 国网冀北电力有限公司 | 国网冀北电力有限公司承德供电公司 |  | 无电压等级 | 锥形水泥杆,非预应力,整根杆,15m,190mm,M | 锥形水泥杆-类型:非预应力,杆型:整根杆,杆长m:15m,梢径mm:190mm,强度等级:M | 根 | 226 | 2025-12-31 | 2026-12-31 | 河北省承德市 | 买方指定仓库地面交货 |  | 9995-500013952-00001 | 044010821800010 | 400260053200010 | 500013974 |  | 500013974-0001
0125AB-1401002-9999 | 包14 | NC1400 | 国网冀北电力有限公司 | 国网冀北电力有限公司承德供电公司 |  | 无电压等级 | 锥形水泥杆,非预应力,整根杆,12m,190mm,M | 锥形水泥杆-类型:非预应力,杆型:整根杆,杆长m:12m,梢径mm:190mm,强度等级:M | 根 | 1986 | 2025-12-31 | 2026-12-31 | 河北省承德市 | 买方指定仓库地面交货 |  | 9995-500013952-00001 | 044011253000010 | 400260060000010 | 500013972 |  | 500013972-0001
0125AB-1401002-9999 | 包14 | NC1400 | 国网冀北电力有限公司 | 国网冀北电力有限公司廊坊供电公司 |  | 无电压等级 | 锥形水泥杆,非预应力,整根杆,12m,190mm,M | 锥形水泥杆-类型:非预应力,杆型:整根杆,杆长m:12m,梢径mm:190mm,强度等级:M | 根 | 1355 | 2025-12-31 | 2026-12-31 | 河北省廊坊市 | 买方指定仓库地面交货 |  | 9995-500013952-00001 | 044013123600010 | 400260117700010 | 500013972 |  | 500013972-0001
0125AB-1401002-9999 | 包14 | NC1400 | 国网冀北电力有限公司 | 国网冀北电力有限公司秦皇岛供电公司 |  | 无电压等级 | 锥形水泥杆,非预应力,整根杆,15m,230mm,N | 锥形水泥杆-类型:非预应力,杆型:整根杆,杆长m:15m,梢径mm:230mm,强度等级:N | 根 | 2 | 2025-12-31 | 2026-12-31 | 河北省秦皇岛市 | 买方指定仓库地面交货 |  | 9995-500013952-00001 | 044013061600010 | 400260076300010 | 500033737 |  | 500033737-0001
0125AB-1401002-9999 | 包14 | NC1400 | 国网冀北电力有限公司 | 国网冀北电力有限公司秦皇岛供电公司 |  | 无电压等级 | 锥形水泥杆,非预应力,整根杆,15m,190mm,M | 锥形水泥杆-类型:非预应力,杆型:整根杆,杆长m:15m,梢径mm:190mm,强度等级:M | 根 | 34 | 2025-12-31 | 2026-12-31 | 河北省秦皇岛市 | 买方指定仓库地面交货 |  | 9995-500013952-00001 | 044013061600020 | 400260076300020 | 500013974 |  | 500013974-0001
0125AB-1401002-9999 | 包14 | NC1400 | 国网冀北电力有限公司 | 国网冀北电力有限公司承德供电公司 |  | 无电压等级 | 锥形水泥杆,非预应力,整根杆,10m,190mm,I | 锥形水泥杆-类型:非预应力,杆型:整根杆,杆长m:10m,梢径mm:190mm,强度等级:I | 根 | 231 | 2025-12-31 | 2026-12-31 | 河北省承德市 | 买方指定仓库地面交货 |  | 9995-500013952-00001 | 044010821900010 | 400260053300010 | 500033660 |  | 500033660-0001
0125AB-1401002-9999 | 包14 | NC1400 | 国网冀北电力有限公司 | 国网冀北电力有限公司唐山供电公司 |  | 无电压等级 | 锥形水泥杆,非预应力,整根杆,12m,190mm,M | 锥形水泥杆-类型:非预应力,杆型:整根杆,杆长m:12m,梢径mm:190mm,强度等级:M | 根 | 829 | 2025-12-31 | 2026-12-31 | 河北省唐山市 | 买方指定仓库地面交货 |  | 9995-500013952-00001 | 044013084200010 | 400260095400010 | 500013972 |  | 500013972-0001
0125AB-1401002-9999 | 包14 | NC1400 | 国网冀北电力有限公司 | 国网冀北电力有限公司张家口供电公司 |  | 无电压等级 | 锥形水泥杆,非预应力,整根杆,12m,190mm,M | 锥形水泥杆-类型:非预应力,杆型:整根杆,杆长m:12m,梢径mm:190mm,强度等级:M | 根 | 2830 | 2025-12-31 | 2026-12-31 | 河北省张家口市 | 买方指定仓库地面交货 |  | 9995-500013952-00001 | 044013098500010 | 400260103400010 | 500013972 |  | 500013972-0001
0125AB-1401002-9999 | 包14 | NC1400 | 国网冀北电力有限公司 | 国网冀北电力有限公司承德供电公司 |  | 无电压等级 | 锥形水泥杆,非预应力,整根杆,12m,230mm,N | 锥形水泥杆-类型:非预应力,杆型:整根杆,杆长m:12m,梢径mm:230mm,强度等级:N | 根 | 34 | 2025-12-31 | 2026-12-31 | 河北省承德市 | 买方指定仓库地面交货 |  | 9995-500013952-00001 | 044011267000010 | 400260062000010 | 500033719 |  | 500033719-0001
0125AB-1401002-9999 | 包14 | NC1400 | 国网冀北电力有限公司 | 国网冀北电力有限公司秦皇岛供电公司 |  | 无电压等级 | 锥形水泥杆,非预应力,整根杆,10m,190mm,I | 锥形水泥杆-类型:非预应力,杆型:整根杆,杆长m:10m,梢径mm:190mm,强度等级:I | 根 | 113 | 2025-12-31 | 2026-12-31 | 河北省秦皇岛市 | 买方指定仓库地面交货 |  | 9995-500013952-00001 | 044013061600050 | 400260076300050 | 500033660 |  | 500033660-0001
0125AB-1401002-9999 | 包14 | NC1400 | 国网冀北电力有限公司 | 国网冀北电力有限公司廊坊供电公司 |  | 无电压等级 | 锥形水泥杆,非预应力,整根杆,15m,230mm,N | 锥形水泥杆-类型:非预应力,杆型:整根杆,杆长m:15m,梢径mm:230mm,强度等级:N | 根 | 17 | 2025-12-31 | 2026-12-31 | 河北省廊坊市 | 买方指定仓库地面交货 |  | 9995-500013952-00001 | 044013126900010 | 400260121000010 | 500033737 |  | 500033737-0001
0125AB-1401002-9999 | 包14 | NC1400 | 国网冀北电力有限公司 | 国网冀北电力有限公司秦皇岛供电公司 |  | 无电压等级 | 锥形水泥杆,非预应力,整根杆,12m,190mm,M | 锥形水泥杆-类型:非预应力,杆型:整根杆,杆长m:12m,梢径mm:190mm,强度等级:M | 根 | 391 | 2025-12-31 | 2026-12-31 | 河北省秦皇岛市 | 买方指定仓库地面交货 |  | 9995-500013952-00001 | 044013061600040 | 400260076300040 | 500013972 |  | 500013972-0001
0125AB-1401002-9999 | 包14 | NC1400 | 国网冀北电力有限公司 | 国网冀北电力有限公司唐山供电公司 |  | 无电压等级 | 锥形水泥杆,非预应力,整根杆,12m,230mm,N | 锥形水泥杆-类型:非预应力,杆型:整根杆,杆长m:12m,梢径mm:230mm,强度等级:N | 根 | 2 | 2025-12-31 | 2026-12-31 | 河北省唐山市 | 买方指定仓库地面交货 |  | 9995-500013952-00001 | 044013084200020 | 400260095400020 | 500033719 |  | 500033719-0001
0125AB-1401002-9999 | 包14 | NC1400 | 国网冀北电力有限公司 | 国网冀北电力有限公司唐山供电公司 |  | 无电压等级 | 锥形水泥杆,非预应力,整根杆,12m,190mm,M | 锥形水泥杆-类型:非预应力,杆型:整根杆,杆长m:12m,梢径mm:190mm,强度等级:M | 根 | 15 | 2025-12-31 | 2026-12-31 | 河北省唐山市 | 买方指定仓库地面交货 |  | 9995-500013952-00001 | 044013161500010 | 400260148300010 | 500013972 |  | 500013972-0001
0125AB-1401002-9999 | 包15 | NC1500 | 国网冀北电力有限公司 | 国网冀北电力有限公司唐山供电公司 |  | 无电压等级 | 锥形水泥杆,非预应力,整根杆,10m,190mm,I | 锥形水泥杆-类型:非预应力,杆型:整根杆,杆长m:10m,梢径mm:190mm,强度等级:I | 根 | 15 | 2025-12-31 | 2026-12-31 | 河北省唐山市 | 买方指定仓库地面交货 |  | 9995-500013952-00001 | 044013084200050 | 400260095400050 | 500033660 |  | 500033660-0001
0125AB-1401002-9999 | 包15 | NC1500 | 国网冀北电力有限公司 | 国网冀北电力有限公司秦皇岛供电公司 |  | 无电压等级 | 锥形水泥杆,非预应力,整根杆,12m,230mm,N | 锥形水泥杆-类型:非预应力,杆型:整根杆,杆长m:12m,梢径mm:230mm,强度等级:N | 根 | 20 | 2025-12-31 | 2026-12-31 | 河北省秦皇岛市 | 买方指定仓库地面交货 |  | 9995-500013952-00001 | 044013061600030 | 400260076300030 | 500033719 |  | 500033719-0001
0125AB-1401002-9999 | 包15 | NC1500 | 国网冀北电力有限公司 | 国网冀北电力有限公司承德供电公司 |  | 无电压等级 | 锥形水泥杆,非预应力,法兰组装杆,15m,190mm,M | 锥形水泥杆-类型:非预应力,杆型:法兰组装杆,杆长m:15m,梢径mm:190mm,强度等级:M | 根 | 18 | 2025-12-31 | 2026-12-31 | 河北省承德市 | 买方指定仓库地面交货 |  | G00M-500013975-00001 | 044011254900010 | 400260061500010 | 500033701
0125AB-1401002-9999 | 包15 | NC1500 | 国网冀北电力有限公司 | 国网冀北电力有限公司张家口供电公司 |  | 无电压等级 | 锥形水泥杆,非预应力,整根杆,10m,190mm,I | 锥形水泥杆-类型:非预应力,杆型:整根杆,杆长m:10m,梢径mm:190mm,强度等级:I | 根 | 469 | 2025-12-31 | 2026-12-31 | 河北省张家口市 | 买方指定仓库地面交货 |  | 9995-500013952-00001 | 044013103800010 | 400260106600010 | 500033660 |  | 500033660-0001
0125AB-1401002-9999 | 包15 | NC1500 | 国网冀北电力有限公司 | 国网冀北电力有限公司承德供电公司 |  | 无电压等级 | 锥形水泥杆,非预应力,整根杆,15m,230mm,N | 锥形水泥杆-类型:非预应力,杆型:整根杆,杆长m:15m,梢径mm:230mm,强度等级:N | 根 | 18 | 2025-12-31 | 2026-12-31 | 河北省承德市 | 买方指定仓库地面交货 |  | 9995-500013952-00001 | 044010860400010 | 400260056100010 | 500033737 |  | 500033737-0001
0125AB-1401002-9999 | 包15 | NC1500 | 国网冀北电力有限公司 | 国网冀北电力有限公司承德供电公司 |  | 无电压等级 | 锥形水泥杆,非预应力,法兰组装杆,18m,230mm,N | 锥形水泥杆-类型:非预应力,杆型:法兰组装杆,杆长m:18m,梢径mm:230mm,强度等级:N | 根 | 24 | 2025-12-31 | 2026-12-31 | 河北省承德市 | 买方指定仓库地面交货 |  | 9995-500013975-00002 | 044011253100010 | 400260060100010 | 500033743 |  | 500033743-0002
0125AB-1401002-9999 | 包15 | NC1500 | 国网冀北电力有限公司 | 国网冀北电力有限公司廊坊供电公司 |  | 无电压等级 | 锥形水泥杆,非预应力,整根杆,15m,190mm,M | 锥形水泥杆-类型:非预应力,杆型:整根杆,杆长m:15m,梢径mm:190mm,强度等级:M | 根 | 288 | 2025-12-31 | 2026-12-31 | 河北省廊坊市 | 买方指定仓库地面交货 |  | 9995-500013952-00001 | 044013123700010 | 400260117800010 | 500013974 |  | 500013974-0001
0125AB-1401002-9999 | 包15 | NC1500 | 国网冀北电力有限公司 | 国网冀北电力有限公司唐山供电公司 |  | 无电压等级 | 锥形水泥杆,非预应力,整根杆,15m,190mm,M | 锥形水泥杆-类型:非预应力,杆型:整根杆,杆长m:15m,梢径mm:190mm,强度等级:M | 根 | 139 | 2025-12-31 | 2026-12-31 | 河北省唐山市 | 买方指定仓库地面交货 |  | 9995-500013952-00001 | 044013084200030 | 400260095400030 | 500013974 |  | 500013974-0001
0125AB-1401002-9999 | 包15 | NC1500 | 国网冀北电力有限公司 | 国网冀北电力有限公司廊坊供电公司 |  | 无电压等级 | 锥形水泥杆,非预应力,整根杆,10m,190mm,I | 锥形水泥杆-类型:非预应力,杆型:整根杆,杆长m:10m,梢径mm:190mm,强度等级:I | 根 | 27 | 2025-12-31 | 2026-12-31 | 河北省廊坊市 | 买方指定仓库地面交货 |  | 9995-500013952-00001 | 044013126800010 | 400260120900010 | 500033660 |  | 500033660-0001
0125AB-1401002-9999 | 包15 | NC1500 | 国网冀北电力有限公司 | 国网冀北电力有限公司张家口供电公司 |  | 无电压等级 | 锥形水泥杆,非预应力,整根杆,15m,190mm,M | 锥形水泥杆-类型:非预应力,杆型:整根杆,杆长m:15m,梢径mm:190mm,强度等级:M | 根 | 39 | 2025-12-31 | 2026-12-31 | 河北省张家口市 | 买方指定仓库地面交货 |  | 9995-500013952-00001 | 044013098600010 | 400260103500010 | 500013974 |  | 500013974-0001
0125AB-1401002-9999 | 包15 | NC1500 | 国网冀北电力有限公司 | 国网冀北电力有限公司唐山供电公司 |  | 无电压等级 | 锥形水泥杆,非预应力,整根杆,15m,190mm,M | 锥形水泥杆-类型:非预应力,杆型:整根杆,杆长m:15m,梢径mm:190mm,强度等级:M | 根 | 1 | 2025-12-31 | 2026-12-31 | 河北省唐山市 | 买方指定仓库地面交货 |  | 9995-500013952-00001 | 044013161500020 | 400260148300020 | 500013974 |  | 500013974-0001
0125AB-1401002-9999 | 包15 | NC1500 | 国网冀北电力有限公司 | 国网冀北电力有限公司承德供电公司 |  | 无电压等级 | 锥形水泥杆,非预应力,整根杆,15m,190mm,M | 锥形水泥杆-类型:非预应力,杆型:整根杆,杆长m:15m,梢径mm:190mm,强度等级:M | 根 | 212 | 2025-12-31 | 2026-12-31 | 河北省承德市 | 买方指定仓库地面交货 |  | 9995-500013952-00001 | 044010821800010 | 400260053200010 | 500013974 |  | 500013974-0001
0125AB-1401002-9999 | 包15 | NC1500 | 国网冀北电力有限公司 | 国网冀北电力有限公司廊坊供电公司 |  | 无电压等级 | 锥形水泥杆,非预应力,整根杆,12m,190mm,M | 锥形水泥杆-类型:非预应力,杆型:整根杆,杆长m:12m,梢径mm:190mm,强度等级:M | 根 | 1272 | 2025-12-31 | 2026-12-31 | 河北省廊坊市 | 买方指定仓库地面交货 |  | 9995-500013952-00001 | 044013123600010 | 400260117700010 | 500013972 |  | 500013972-0001
0125AB-1401002-9999 | 包15 | NC1500 | 国网冀北电力有限公司 | 国网冀北电力有限公司承德供电公司 |  | 无电压等级 | 锥形水泥杆,非预应力,整根杆,12m,190mm,M | 锥形水泥杆-类型:非预应力,杆型:整根杆,杆长m:12m,梢径mm:190mm,强度等级:M | 根 | 1864 | 2025-12-31 | 2026-12-31 | 河北省承德市 | 买方指定仓库地面交货 |  | 9995-500013952-00001 | 044011253000010 | 400260060000010 | 500013972 |  | 500013972-0001
0125AB-1401002-9999 | 包15 | NC1500 | 国网冀北电力有限公司 | 国网冀北电力有限公司秦皇岛供电公司 |  | 无电压等级 | 锥形水泥杆,非预应力,整根杆,15m,230mm,N | 锥形水泥杆-类型:非预应力,杆型:整根杆,杆长m:15m,梢径mm:230mm,强度等级:N | 根 | 2 | 2025-12-31 | 2026-12-31 | 河北省秦皇岛市 | 买方指定仓库地面交货 |  | 9995-500013952-00001 | 044013061600010 | 400260076300010 | 500033737 |  | 500033737-0001
0125AB-1401002-9999 | 包15 | NC1500 | 国网冀北电力有限公司 | 国网冀北电力有限公司秦皇岛供电公司 |  | 无电压等级 | 锥形水泥杆,非预应力,整根杆,15m,190mm,M | 锥形水泥杆-类型:非预应力,杆型:整根杆,杆长m:15m,梢径mm:190mm,强度等级:M | 根 | 32 | 2025-12-31 | 2026-12-31 | 河北省秦皇岛市 | 买方指定仓库地面交货 |  | 9995-500013952-00001 | 044013061600020 | 400260076300020 | 500013974 |  | 500013974-0001
0125AB-1401002-9999 | 包15 | NC1500 | 国网冀北电力有限公司 | 国网冀北电力有限公司唐山供电公司 |  | 无电压等级 | 锥形水泥杆,非预应力,整根杆,12m,190mm,M | 锥形水泥杆-类型:非预应力,杆型:整根杆,杆长m:12m,梢径mm:190mm,强度等级:M | 根 | 778 | 2025-12-31 | 2026-12-31 | 河北省唐山市 | 买方指定仓库地面交货 |  | 9995-500013952-00001 | 044013084200010 | 400260095400010 | 500013972 |  | 500013972-0001
0125AB-1401002-9999 | 包15 | NC1500 | 国网冀北电力有限公司 | 国网冀北电力有限公司承德供电公司 |  | 无电压等级 | 锥形水泥杆,非预应力,整根杆,10m,190mm,I | 锥形水泥杆-类型:非预应力,杆型:整根杆,杆长m:10m,梢径mm:190mm,强度等级:I | 根 | 217 | 2025-12-31 | 2026-12-31 | 河北省承德市 | 买方指定仓库地面交货 |  | 9995-500013952-00001 | 044010821900010 | 400260053300010 | 500033660 |  | 500033660-0001
0125AB-1401002-9999 | 包15 | NC1500 | 国网冀北电力有限公司 | 国网冀北电力有限公司张家口供电公司 |  | 无电压等级 | 锥形水泥杆,非预应力,整根杆,12m,190mm,M | 锥形水泥杆-类型:非预应力,杆型:整根杆,杆长m:12m,梢径mm:190mm,强度等级:M | 根 | 2657 | 2025-12-31 | 2026-12-31 | 河北省张家口市 | 买方指定仓库地面交货 |  | 9995-500013952-00001 | 044013098500010 | 400260103400010 | 500013972 |  | 500013972-0001
0125AB-1401002-9999 | 包15 | NC1500 | 国网冀北电力有限公司 | 国网冀北电力有限公司承德供电公司 |  | 无电压等级 | 锥形水泥杆,非预应力,整根杆,12m,230mm,N | 锥形水泥杆-类型:非预应力,杆型:整根杆,杆长m:12m,梢径mm:230mm,强度等级:N | 根 | 32 | 2025-12-31 | 2026-12-31 | 河北省承德市 | 买方指定仓库地面交货 |  | 9995-500013952-00001 | 044011267000010 | 400260062000010 | 500033719 |  | 500033719-0001
0125AB-1401002-9999 | 包15 | NC1500 | 国网冀北电力有限公司 | 国网冀北电力有限公司廊坊供电公司 |  | 无电压等级 | 锥形水泥杆,非预应力,整根杆,15m,230mm,N | 锥形水泥杆-类型:非预应力,杆型:整根杆,杆长m:15m,梢径mm:230mm,强度等级:N | 根 | 16 | 2025-12-31 | 2026-12-31 | 河北省廊坊市 | 买方指定仓库地面交货 |  | 9995-500013952-00001 | 044013126900010 | 400260121000010 | 500033737 |  | 500033737-0001
0125AB-1401002-9999 | 包15 | NC1500 | 国网冀北电力有限公司 | 国网冀北电力有限公司秦皇岛供电公司 |  | 无电压等级 | 锥形水泥杆,非预应力,整根杆,10m,190mm,I | 锥形水泥杆-类型:非预应力,杆型:整根杆,杆长m:10m,梢径mm:190mm,强度等级:I | 根 | 106 | 2025-12-31 | 2026-12-31 | 河北省秦皇岛市 | 买方指定仓库地面交货 |  | 9995-500013952-00001 | 044013061600050 | 400260076300050 | 500033660 |  | 500033660-0001
0125AB-1401002-9999 | 包15 | NC1500 | 国网冀北电力有限公司 | 国网冀北电力有限公司秦皇岛供电公司 |  | 无电压等级 | 锥形水泥杆,非预应力,整根杆,12m,190mm,M | 锥形水泥杆-类型:非预应力,杆型:整根杆,杆长m:12m,梢径mm:190mm,强度等级:M | 根 | 367 | 2025-12-31 | 2026-12-31 | 河北省秦皇岛市 | 买方指定仓库地面交货 |  | 9995-500013952-00001 | 044013061600040 | 400260076300040 | 500013972 |  | 500013972-0001
0125AB-1401002-9999 | 包15 | NC1500 | 国网冀北电力有限公司 | 国网冀北电力有限公司唐山供电公司 |  | 无电压等级 | 锥形水泥杆,非预应力,整根杆,12m,230mm,N | 锥形水泥杆-类型:非预应力,杆型:整根杆,杆长m:12m,梢径mm:230mm,强度等级:N | 根 | 2 | 2025-12-31 | 2026-12-31 | 河北省唐山市 | 买方指定仓库地面交货 |  | 9995-500013952-00001 | 044013084200020 | 400260095400020 | 500033719 |  | 500033719-0001
0125AB-1401002-9999 | 包15 | NC1500 | 国网冀北电力有限公司 | 国网冀北电力有限公司唐山供电公司 |  | 无电压等级 | 锥形水泥杆,非预应力,整根杆,12m,190mm,M | 锥形水泥杆-类型:非预应力,杆型:整根杆,杆长m:12m,梢径mm:190mm,强度等级:M | 根 | 14 | 2025-12-31 | 2026-12-31 | 河北省唐山市 | 买方指定仓库地面交货 |  | 9995-500013952-00001 | 044013161500010 | 400260148300010 | 500013972 |  | 500013972-0001
0125AB-1401002-9999 | 包16 | NC1600 | 国网冀北电力有限公司 | 国网冀北电力有限公司唐山供电公司 |  | 无电压等级 | 锥形水泥杆,非预应力,整根杆,10m,190mm,I | 锥形水泥杆-类型:非预应力,杆型:整根杆,杆长m:10m,梢径mm:190mm,强度等级:I | 根 | 14 | 2025-12-31 | 2026-12-31 | 河北省唐山市 | 买方指定仓库地面交货 |  | 9995-500013952-00001 | 044013084200050 | 400260095400050 | 500033660 |  | 500033660-0001
0125AB-1401002-9999 | 包16 | NC1600 | 国网冀北电力有限公司 | 国网冀北电力有限公司唐山供电公司 |  | 无电压等级 | 锥形水泥杆,非预应力,整根杆,12m,230mm,N | 锥形水泥杆-类型:非预应力,杆型:整根杆,杆长m:12m,梢径mm:230mm,强度等级:N | 根 | 2 | 2025-12-31 | 2026-12-31 | 河北省唐山市 | 买方指定仓库地面交货 |  | 9995-500013952-00001 | 044013084200020 | 400260095400020 | 500033719 |  | 500033719-0001
0125AB-1401002-9999 | 包16 | NC1600 | 国网冀北电力有限公司 | 国网冀北电力有限公司承德供电公司 |  | 无电压等级 | 锥形水泥杆,非预应力,法兰组装杆,15m,190mm,M | 锥形水泥杆-类型:非预应力,杆型:法兰组装杆,杆长m:15m,梢径mm:190mm,强度等级:M | 根 | 17 | 2025-12-31 | 2026-12-31 | 河北省承德市 | 买方指定仓库地面交货 |  | G00M-500013975-00001 | 044011254900010 | 400260061500010 | 500033701
0125AB-1401002-9999 | 包16 | NC1600 | 国网冀北电力有限公司 | 国网冀北电力有限公司张家口供电公司 |  | 无电压等级 | 锥形水泥杆,非预应力,整根杆,10m,190mm,I | 锥形水泥杆-类型:非预应力,杆型:整根杆,杆长m:10m,梢径mm:190mm,强度等级:I | 根 | 449 | 2025-12-31 | 2026-12-31 | 河北省张家口市 | 买方指定仓库地面交货 |  | 9995-500013952-00001 | 044013103800010 | 400260106600010 | 500033660 |  | 500033660-0001
0125AB-1401002-9999 | 包16 | NC1600 | 国网冀北电力有限公司 | 国网冀北电力有限公司承德供电公司 |  | 无电压等级 | 锥形水泥杆,非预应力,整根杆,15m,230mm,N | 锥形水泥杆-类型:非预应力,杆型:整根杆,杆长m:15m,梢径mm:230mm,强度等级:N | 根 | 17 | 2025-12-31 | 2026-12-31 | 河北省承德市 | 买方指定仓库地面交货 |  | 9995-500013952-00001 | 044010860400010 | 400260056100010 | 500033737 |  | 500033737-0001
0125AB-1401002-9999 | 包16 | NC1600 | 国网冀北电力有限公司 | 国网冀北电力有限公司承德供电公司 |  | 无电压等级 | 锥形水泥杆,非预应力,法兰组装杆,18m,230mm,N | 锥形水泥杆-类型:非预应力,杆型:法兰组装杆,杆长m:18m,梢径mm:230mm,强度等级:N | 根 | 23 | 2025-12-31 | 2026-12-31 | 河北省承德市 | 买方指定仓库地面交货 |  | 9995-500013975-00002 | 044011253100010 | 400260060100010 | 500033743 |  | 500033743-0002
0125AB-1401002-9999 | 包16 | NC1600 | 国网冀北电力有限公司 | 国网冀北电力有限公司廊坊供电公司 |  | 无电压等级 | 锥形水泥杆,非预应力,整根杆,15m,190mm,M | 锥形水泥杆-类型:非预应力,杆型:整根杆,杆长m:15m,梢径mm:190mm,强度等级:M | 根 | 275 | 2025-12-31 | 2026-12-31 | 河北省廊坊市 | 买方指定仓库地面交货 |  | 9995-500013952-00001 | 044013123700010 | 400260117800010 | 500013974 |  | 500013974-0001
0125AB-1401002-9999 | 包16 | NC1600 | 国网冀北电力有限公司 | 国网冀北电力有限公司唐山供电公司 |  | 无电压等级 | 锥形水泥杆,非预应力,整根杆,15m,190mm,M | 锥形水泥杆-类型:非预应力,杆型:整根杆,杆长m:15m,梢径mm:190mm,强度等级:M | 根 | 133 | 2025-12-31 | 2026-12-31 | 河北省唐山市 | 买方指定仓库地面交货 |  | 9995-500013952-00001 | 044013084200030 | 400260095400030 | 500013974 |  | 500013974-0001
0125AB-1401002-9999 | 包16 | NC1600 | 国网冀北电力有限公司 | 国网冀北电力有限公司廊坊供电公司 |  | 无电压等级 | 锥形水泥杆,非预应力,整根杆,10m,190mm,I | 锥形水泥杆-类型:非预应力,杆型:整根杆,杆长m:10m,梢径mm:190mm,强度等级:I | 根 | 26 | 2025-12-31 | 2026-12-31 | 河北省廊坊市 | 买方指定仓库地面交货 |  | 9995-500013952-00001 | 044013126800010 | 400260120900010 | 500033660 |  | 500033660-0001
0125AB-1401002-9999 | 包16 | NC1600 | 国网冀北电力有限公司 | 国网冀北电力有限公司张家口供电公司 |  | 无电压等级 | 锥形水泥杆,非预应力,整根杆,15m,190mm,M | 锥形水泥杆-类型:非预应力,杆型:整根杆,杆长m:15m,梢径mm:190mm,强度等级:M | 根 | 37 | 2025-12-31 | 2026-12-31 | 河北省张家口市 | 买方指定仓库地面交货 |  | 9995-500013952-00001 | 044013098600010 | 400260103500010 | 500013974 |  | 500013974-0001
0125AB-1401002-9999 | 包16 | NC1600 | 国网冀北电力有限公司 | 国网冀北电力有限公司唐山供电公司 |  | 无电压等级 | 锥形水泥杆,非预应力,整根杆,15m,190mm,M | 锥形水泥杆-类型:非预应力,杆型:整根杆,杆长m:15m,梢径mm:190mm,强度等级:M | 根 | 1 | 2025-12-31 | 2026-12-31 | 河北省唐山市 | 买方指定仓库地面交货 |  | 9995-500013952-00001 | 044013161500020 | 400260148300020 | 500013974 |  | 500013974-0001
0125AB-1401002-9999 | 包16 | NC1600 | 国网冀北电力有限公司 | 国网冀北电力有限公司承德供电公司 |  | 无电压等级 | 锥形水泥杆,非预应力,整根杆,15m,190mm,M | 锥形水泥杆-类型:非预应力,杆型:整根杆,杆长m:15m,梢径mm:190mm,强度等级:M | 根 | 203 | 2025-12-31 | 2026-12-31 | 河北省承德市 | 买方指定仓库地面交货 |  | 9995-500013952-00001 | 044010821800010 | 400260053200010 | 500013974 |  | 500013974-0001
0125AB-1401002-9999 | 包16 | NC1600 | 国网冀北电力有限公司 | 国网冀北电力有限公司廊坊供电公司 |  | 无电压等级 | 锥形水泥杆,非预应力,整根杆,12m,190mm,M | 锥形水泥杆-类型:非预应力,杆型:整根杆,杆长m:12m,梢径mm:190mm,强度等级:M | 根 | 1216 | 2025-12-31 | 2026-12-31 | 河北省廊坊市 | 买方指定仓库地面交货 |  | 9995-500013952-00001 | 044013123600010 | 400260117700010 | 500013972 |  | 500013972-0001
0125AB-1401002-9999 | 包16 | NC1600 | 国网冀北电力有限公司 | 国网冀北电力有限公司承德供电公司 |  | 无电压等级 | 锥形水泥杆,非预应力,整根杆,12m,190mm,M | 锥形水泥杆-类型:非预应力,杆型:整根杆,杆长m:12m,梢径mm:190mm,强度等级:M | 根 | 1783 | 2025-12-31 | 2026-12-31 | 河北省承德市 | 买方指定仓库地面交货 |  | 9995-500013952-00001 | 044011253000010 | 400260060000010 | 500013972 |  | 500013972-0001
0125AB-1401002-9999 | 包16 | NC1600 | 国网冀北电力有限公司 | 国网冀北电力有限公司秦皇岛供电公司 |  | 无电压等级 | 锥形水泥杆,非预应力,整根杆,15m,230mm,N | 锥形水泥杆-类型:非预应力,杆型:整根杆,杆长m:15m,梢径mm:230mm,强度等级:N | 根 | 2 | 2025-12-31 | 2026-12-31 | 河北省秦皇岛市 | 买方指定仓库地面交货 |  | 9995-500013952-00001 | 044013061600010 | 400260076300010 | 500033737 |  | 500033737-0001
0125AB-1401002-9999 | 包16 | NC1600 | 国网冀北电力有限公司 | 国网冀北电力有限公司秦皇岛供电公司 |  | 无电压等级 | 锥形水泥杆,非预应力,整根杆,15m,190mm,M | 锥形水泥杆-类型:非预应力,杆型:整根杆,杆长m:15m,梢径mm:190mm,强度等级:M | 根 | 31 | 2025-12-31 | 2026-12-31 | 河北省秦皇岛市 | 买方指定仓库地面交货 |  | 9995-500013952-00001 | 044013061600020 | 400260076300020 | 500013974 |  | 500013974-0001
0125AB-1401002-9999 | 包16 | NC1600 | 国网冀北电力有限公司 | 国网冀北电力有限公司唐山供电公司 |  | 无电压等级 | 锥形水泥杆,非预应力,整根杆,12m,190mm,M | 锥形水泥杆-类型:非预应力,杆型:整根杆,杆长m:12m,梢径mm:190mm,强度等级:M | 根 | 744 | 2025-12-31 | 2026-12-31 | 河北省唐山市 | 买方指定仓库地面交货 |  | 9995-500013952-00001 | 044013084200010 | 400260095400010 | 500013972 |  | 500013972-0001
0125AB-1401002-9999 | 包16 | NC1600 | 国网冀北电力有限公司 | 国网冀北电力有限公司承德供电公司 |  | 无电压等级 | 锥形水泥杆,非预应力,整根杆,10m,190mm,I | 锥形水泥杆-类型:非预应力,杆型:整根杆,杆长m:10m,梢径mm:190mm,强度等级:I | 根 | 208 | 2025-12-31 | 2026-12-31 | 河北省承德市 | 买方指定仓库地面交货 |  | 9995-500013952-00001 | 044010821900010 | 400260053300010 | 500033660 |  | 500033660-0001
0125AB-1401002-9999 | 包16 | NC1600 | 国网冀北电力有限公司 | 国网冀北电力有限公司张家口供电公司 |  | 无电压等级 | 锥形水泥杆,非预应力,整根杆,12m,190mm,M | 锥形水泥杆-类型:非预应力,杆型:整根杆,杆长m:12m,梢径mm:190mm,强度等级:M | 根 | 2541 | 2025-12-31 | 2026-12-31 | 河北省张家口市 | 买方指定仓库地面交货 |  | 9995-500013952-00001 | 044013098500010 | 400260103400010 | 500013972 |  | 500013972-0001
0125AB-1401002-9999 | 包16 | NC1600 | 国网冀北电力有限公司 | 国网冀北电力有限公司承德供电公司 |  | 无电压等级 | 锥形水泥杆,非预应力,整根杆,12m,230mm,N | 锥形水泥杆-类型:非预应力,杆型:整根杆,杆长m:12m,梢径mm:230mm,强度等级:N | 根 | 30 | 2025-12-31 | 2026-12-31 | 河北省承德市 | 买方指定仓库地面交货 |  | 9995-500013952-00001 | 044011267000010 | 400260062000010 | 500033719 |  | 500033719-0001
0125AB-1401002-9999 | 包16 | NC1600 | 国网冀北电力有限公司 | 国网冀北电力有限公司廊坊供电公司 |  | 无电压等级 | 锥形水泥杆,非预应力,整根杆,15m,230mm,N | 锥形水泥杆-类型:非预应力,杆型:整根杆,杆长m:15m,梢径mm:230mm,强度等级:N | 根 | 14 | 2025-12-31 | 2026-12-31 | 河北省廊坊市 | 买方指定仓库地面交货 |  | 9995-500013952-00001 | 044013126900010 | 400260121000010 | 500033737 |  | 500033737-0001
0125AB-1401002-9999 | 包16 | NC1600 | 国网冀北电力有限公司 | 国网冀北电力有限公司秦皇岛供电公司 |  | 无电压等级 | 锥形水泥杆,非预应力,整根杆,10m,190mm,I | 锥形水泥杆-类型:非预应力,杆型:整根杆,杆长m:10m,梢径mm:190mm,强度等级:I | 根 | 101 | 2025-12-31 | 2026-12-31 | 河北省秦皇岛市 | 买方指定仓库地面交货 |  | 9995-500013952-00001 | 044013061600050 | 400260076300050 | 500033660 |  | 500033660-0001
0125AB-1401002-9999 | 包16 | NC1600 | 国网冀北电力有限公司 | 国网冀北电力有限公司秦皇岛供电公司 |  | 无电压等级 | 锥形水泥杆,非预应力,整根杆,12m,190mm,M | 锥形水泥杆-类型:非预应力,杆型:整根杆,杆长m:12m,梢径mm:190mm,强度等级:M | 根 | 351 | 2025-12-31 | 2026-12-31 | 河北省秦皇岛市 | 买方指定仓库地面交货 |  | 9995-500013952-00001 | 044013061600040 | 400260076300040 | 500013972 |  | 500013972-0001
0125AB-1401002-9999 | 包16 | NC1600 | 国网冀北电力有限公司 | 国网冀北电力有限公司秦皇岛供电公司 |  | 无电压等级 | 锥形水泥杆,非预应力,整根杆,12m,230mm,N | 锥形水泥杆-类型:非预应力,杆型:整根杆,杆长m:12m,梢径mm:230mm,强度等级:N | 根 | 19 | 2025-12-31 | 2026-12-31 | 河北省秦皇岛市 | 买方指定仓库地面交货 |  | 9995-500013952-00001 | 044013061600030 | 400260076300030 | 500033719 |  | 500033719-0001
0125AB-1401002-9999 | 包16 | NC1600 | 国网冀北电力有限公司 | 国网冀北电力有限公司唐山供电公司 |  | 无电压等级 | 锥形水泥杆,非预应力,整根杆,12m,190mm,M | 锥形水泥杆-类型:非预应力,杆型:整根杆,杆长m:12m,梢径mm:190mm,强度等级:M | 根 | 13 | 2025-12-31 | 2026-12-31 | 河北省唐山市 | 买方指定仓库地面交货 |  | 9995-500013952-00001 | 044013161500010 | 400260148300010 | 500013972 |  | 500013972-0001
0125AB-1401002-9999 | 包17 | NC1700 | 国网冀北电力有限公司 | 国网冀北电力有限公司唐山供电公司 |  | 无电压等级 | 锥形水泥杆,非预应力,整根杆,10m,190mm,I | 锥形水泥杆-类型:非预应力,杆型:整根杆,杆长m:10m,梢径mm:190mm,强度等级:I | 根 | 13 | 2025-12-31 | 2026-12-31 | 河北省唐山市 | 买方指定仓库地面交货 |  | 9995-500013952-00001 | 044013084200050 | 400260095400050 | 500033660 |  | 500033660-0001
0125AB-1401002-9999 | 包17 | NC1700 | 国网冀北电力有限公司 | 国网冀北电力有限公司唐山供电公司 |  | 无电压等级 | 锥形水泥杆,非预应力,整根杆,12m,230mm,N | 锥形水泥杆-类型:非预应力,杆型:整根杆,杆长m:12m,梢径mm:230mm,强度等级:N | 根 | 2 | 2025-12-31 | 2026-12-31 | 河北省唐山市 | 买方指定仓库地面交货 |  | 9995-500013952-00001 | 044013084200020 | 400260095400020 | 500033719 |  | 500033719-0001
0125AB-1401002-9999 | 包17 | NC1700 | 国网冀北电力有限公司 | 国网冀北电力有限公司承德供电公司 |  | 无电压等级 | 锥形水泥杆,非预应力,法兰组装杆,15m,190mm,M | 锥形水泥杆-类型:非预应力,杆型:法兰组装杆,杆长m:15m,梢径mm:190mm,强度等级:M | 根 | 17 | 2025-12-31 | 2026-12-31 | 河北省承德市 | 买方指定仓库地面交货 |  | G00M-500013975-00001 | 044011254900010 | 400260061500010 | 500033701
0125AB-1401002-9999 | 包17 | NC1700 | 国网冀北电力有限公司 | 国网冀北电力有限公司张家口供电公司 |  | 无电压等级 | 锥形水泥杆,非预应力,整根杆,10m,190mm,I | 锥形水泥杆-类型:非预应力,杆型:整根杆,杆长m:10m,梢径mm:190mm,强度等级:I | 根 | 428 | 2025-12-31 | 2026-12-31 | 河北省张家口市 | 买方指定仓库地面交货 |  | 9995-500013952-00001 | 044013103800010 | 400260106600010 | 500033660 |  | 500033660-0001
0125AB-1401002-9999 | 包17 | NC1700 | 国网冀北电力有限公司 | 国网冀北电力有限公司唐山供电公司 |  | 无电压等级 | 锥形水泥杆,非预应力,整根杆,15m,190mm,M | 锥形水泥杆-类型:非预应力,杆型:整根杆,杆长m:15m,梢径mm:190mm,强度等级:M | 根 | 1 | 2025-12-31 | 2026-12-31 | 河北省唐山市 | 买方指定仓库地面交货 |  | 9995-500013952-00001 | 044013161500020 | 400260148300020 | 500013974 |  | 500013974-0001
0125AB-1401002-9999 | 包17 | NC1700 | 国网冀北电力有限公司 | 国网冀北电力有限公司承德供电公司 |  | 无电压等级 | 锥形水泥杆,非预应力,整根杆,15m,230mm,N | 锥形水泥杆-类型:非预应力,杆型:整根杆,杆长m:15m,梢径mm:230mm,强度等级:N | 根 | 17 | 2025-12-31 | 2026-12-31 | 河北省承德市 | 买方指定仓库地面交货 |  | 9995-500013952-00001 | 044010860400010 | 400260056100010 | 500033737 |  | 500033737-0001
0125AB-1401002-9999 | 包17 | NC1700 | 国网冀北电力有限公司 | 国网冀北电力有限公司承德供电公司 |  | 无电压等级 | 锥形水泥杆,非预应力,法兰组装杆,18m,230mm,N | 锥形水泥杆-类型:非预应力,杆型:法兰组装杆,杆长m:18m,梢径mm:230mm,强度等级:N | 根 | 22 | 2025-12-31 | 2026-12-31 | 河北省承德市 | 买方指定仓库地面交货 |  | 9995-500013975-00002 | 044011253100010 | 400260060100010 | 500033743 |  | 500033743-0002
0125AB-1401002-9999 | 包17 | NC1700 | 国网冀北电力有限公司 | 国网冀北电力有限公司廊坊供电公司 |  | 无电压等级 | 锥形水泥杆,非预应力,整根杆,15m,190mm,M | 锥形水泥杆-类型:非预应力,杆型:整根杆,杆长m:15m,梢径mm:190mm,强度等级:M | 根 | 263 | 2025-12-31 | 2026-12-31 | 河北省廊坊市 | 买方指定仓库地面交货 |  | 9995-500013952-00001 | 044013123700010 | 400260117800010 | 500013974 |  | 500013974-0001
0125AB-1401002-9999 | 包17 | NC1700 | 国网冀北电力有限公司 | 国网冀北电力有限公司廊坊供电公司 |  | 无电压等级 | 锥形水泥杆,非预应力,整根杆,10m,190mm,I | 锥形水泥杆-类型:非预应力,杆型:整根杆,杆长m:10m,梢径mm:190mm,强度等级:I | 根 | 25 | 2025-12-31 | 2026-12-31 | 河北省廊坊市 | 买方指定仓库地面交货 |  | 9995-500013952-00001 | 044013126800010 | 400260120900010 | 500033660 |  | 500033660-0001
0125AB-1401002-9999 | 包17 | NC1700 | 国网冀北电力有限公司 | 国网冀北电力有限公司唐山供电公司 |  | 无电压等级 | 锥形水泥杆,非预应力,整根杆,15m,190mm,M | 锥形水泥杆-类型:非预应力,杆型:整根杆,杆长m:15m,梢径mm:190mm,强度等级:M | 根 | 127 | 2025-12-31 | 2026-12-31 | 河北省唐山市 | 买方指定仓库地面交货 |  | 9995-500013952-00001 | 044013084200030 | 400260095400030 | 500013974 |  | 500013974-0001
0125AB-1401002-9999 | 包17 | NC1700 | 国网冀北电力有限公司 | 国网冀北电力有限公司张家口供电公司 |  | 无电压等级 | 锥形水泥杆,非预应力,整根杆,15m,190mm,M | 锥形水泥杆-类型:非预应力,杆型:整根杆,杆长m:15m,梢径mm:190mm,强度等级:M | 根 | 36 | 2025-12-31 | 2026-12-31 | 河北省张家口市 | 买方指定仓库地面交货 |  | 9995-500013952-00001 | 044013098600010 | 400260103500010 | 500013974 |  | 500013974-0001
0125AB-1401002-9999 | 包17 | NC1700 | 国网冀北电力有限公司 | 国网冀北电力有限公司承德供电公司 |  | 无电压等级 | 锥形水泥杆,非预应力,整根杆,15m,190mm,M | 锥形水泥杆-类型:非预应力,杆型:整根杆,杆长m:15m,梢径mm:190mm,强度等级:M | 根 | 194 | 2025-12-31 | 2026-12-31 | 河北省承德市 | 买方指定仓库地面交货 |  | 9995-500013952-00001 | 044010821800010 | 400260053200010 | 500013974 |  | 500013974-0001
0125AB-1401002-9999 | 包17 | NC1700 | 国网冀北电力有限公司 | 国网冀北电力有限公司廊坊供电公司 |  | 无电压等级 | 锥形水泥杆,非预应力,整根杆,12m,190mm,M | 锥形水泥杆-类型:非预应力,杆型:整根杆,杆长m:12m,梢径mm:190mm,强度等级:M | 根 | 1161 | 2025-12-31 | 2026-12-31 | 河北省廊坊市 | 买方指定仓库地面交货 |  | 9995-500013952-00001 | 044013123600010 | 400260117700010 | 500013972 |  | 500013972-0001
0125AB-1401002-9999 | 包17 | NC1700 | 国网冀北电力有限公司 | 国网冀北电力有限公司承德供电公司 |  | 无电压等级 | 锥形水泥杆,非预应力,整根杆,12m,190mm,M | 锥形水泥杆-类型:非预应力,杆型:整根杆,杆长m:12m,梢径mm:190mm,强度等级:M | 根 | 1702 | 2025-12-31 | 2026-12-31 | 河北省承德市 | 买方指定仓库地面交货 |  | 9995-500013952-00001 | 044011253000010 | 400260060000010 | 500013972 |  | 500013972-0001
0125AB-1401002-9999 | 包17 | NC1700 | 国网冀北电力有限公司 | 国网冀北电力有限公司秦皇岛供电公司 |  | 无电压等级 | 锥形水泥杆,非预应力,整根杆,15m,190mm,M | 锥形水泥杆-类型:非预应力,杆型:整根杆,杆长m:15m,梢径mm:190mm,强度等级:M | 根 | 29 | 2025-12-31 | 2026-12-31 | 河北省秦皇岛市 | 买方指定仓库地面交货 |  | 9995-500013952-00001 | 044013061600020 | 400260076300020 | 500013974 |  | 500013974-0001
0125AB-1401002-9999 | 包17 | NC1700 | 国网冀北电力有限公司 | 国网冀北电力有限公司秦皇岛供电公司 |  | 无电压等级 | 锥形水泥杆,非预应力,整根杆,15m,230mm,N | 锥形水泥杆-类型:非预应力,杆型:整根杆,杆长m:15m,梢径mm:230mm,强度等级:N | 根 | 1 | 2025-12-31 | 2026-12-31 | 河北省秦皇岛市 | 买方指定仓库地面交货 |  | 9995-500013952-00001 | 044013061600010 | 400260076300010 | 500033737 |  | 500033737-0001
0125AB-1401002-9999 | 包17 | NC1700 | 国网冀北电力有限公司 | 国网冀北电力有限公司唐山供电公司 |  | 无电压等级 | 锥形水泥杆,非预应力,整根杆,12m,190mm,M | 锥形水泥杆-类型:非预应力,杆型:整根杆,杆长m:12m,梢径mm:190mm,强度等级:M | 根 | 711 | 2025-12-31 | 2026-12-31 | 河北省唐山市 | 买方指定仓库地面交货 |  | 9995-500013952-00001 | 044013084200010 | 400260095400010 | 500013972 |  | 500013972-0001
0125AB-1401002-9999 | 包17 | NC1700 | 国网冀北电力有限公司 | 国网冀北电力有限公司承德供电公司 |  | 无电压等级 | 锥形水泥杆,非预应力,整根杆,10m,190mm,I | 锥形水泥杆-类型:非预应力,杆型:整根杆,杆长m:10m,梢径mm:190mm,强度等级:I | 根 | 198 | 2025-12-31 | 2026-12-31 | 河北省承德市 | 买方指定仓库地面交货 |  | 9995-500013952-00001 | 044010821900010 | 400260053300010 | 500033660 |  | 500033660-0001
0125AB-1401002-9999 | 包17 | NC1700 | 国网冀北电力有限公司 | 国网冀北电力有限公司张家口供电公司 |  | 无电压等级 | 锥形水泥杆,非预应力,整根杆,12m,190mm,M | 锥形水泥杆-类型:非预应力,杆型:整根杆,杆长m:12m,梢径mm:190mm,强度等级:M | 根 | 2426 | 2025-12-31 | 2026-12-31 | 河北省张家口市 | 买方指定仓库地面交货 |  | 9995-500013952-00001 | 044013098500010 | 400260103400010 | 500013972 |  | 500013972-0001
0125AB-1401002-9999 | 包17 | NC1700 | 国网冀北电力有限公司 | 国网冀北电力有限公司承德供电公司 |  | 无电压等级 | 锥形水泥杆,非预应力,整根杆,12m,230mm,N | 锥形水泥杆-类型:非预应力,杆型:整根杆,杆长m:12m,梢径mm:230mm,强度等级:N | 根 | 29 | 2025-12-31 | 2026-12-31 | 河北省承德市 | 买方指定仓库地面交货 |  | 9995-500013952-00001 | 044011267000010 | 400260062000010 | 500033719 |  | 500033719-0001
0125AB-1401002-9999 | 包17 | NC1700 | 国网冀北电力有限公司 | 国网冀北电力有限公司廊坊供电公司 |  | 无电压等级 | 锥形水泥杆,非预应力,整根杆,15m,230mm,N | 锥形水泥杆-类型:非预应力,杆型:整根杆,杆长m:15m,梢径mm:230mm,强度等级:N | 根 | 13 | 2025-12-31 | 2026-12-31 | 河北省廊坊市 | 买方指定仓库地面交货 |  | 9995-500013952-00001 | 044013126900010 | 400260121000010 | 500033737 |  | 500033737-0001
0125AB-1401002-9999 | 包17 | NC1700 | 国网冀北电力有限公司 | 国网冀北电力有限公司秦皇岛供电公司 |  | 无电压等级 | 锥形水泥杆,非预应力,整根杆,10m,190mm,I | 锥形水泥杆-类型:非预应力,杆型:整根杆,杆长m:10m,梢径mm:190mm,强度等级:I | 根 | 96 | 2025-12-31 | 2026-12-31 | 河北省秦皇岛市 | 买方指定仓库地面交货 |  | 9995-500013952-00001 | 044013061600050 | 400260076300050 | 500033660 |  | 500033660-0001
0125AB-1401002-9999 | 包17 | NC1700 | 国网冀北电力有限公司 | 国网冀北电力有限公司秦皇岛供电公司 |  | 无电压等级 | 锥形水泥杆,非预应力,整根杆,12m,190mm,M | 锥形水泥杆-类型:非预应力,杆型:整根杆,杆长m:12m,梢径mm:190mm,强度等级:M | 根 | 335 | 2025-12-31 | 2026-12-31 | 河北省秦皇岛市 | 买方指定仓库地面交货 |  | 9995-500013952-00001 | 044013061600040 | 400260076300040 | 500013972 |  | 500013972-0001
0125AB-1401002-9999 | 包17 | NC1700 | 国网冀北电力有限公司 | 国网冀北电力有限公司秦皇岛供电公司 |  | 无电压等级 | 锥形水泥杆,非预应力,整根杆,12m,230mm,N | 锥形水泥杆-类型:非预应力,杆型:整根杆,杆长m:12m,梢径mm:230mm,强度等级:N | 根 | 18 | 2025-12-31 | 2026-12-31 | 河北省秦皇岛市 | 买方指定仓库地面交货 |  | 9995-500013952-00001 | 044013061600030 | 400260076300030 | 500033719 |  | 500033719-0001
0125AB-1401002-9999 | 包17 | NC1700 | 国网冀北电力有限公司 | 国网冀北电力有限公司唐山供电公司 |  | 无电压等级 | 锥形水泥杆,非预应力,整根杆,12m,190mm,M | 锥形水泥杆-类型:非预应力,杆型:整根杆,杆长m:12m,梢径mm:190mm,强度等级:M | 根 | 13 | 2025-12-31 | 2026-12-31 | 河北省唐山市 | 买方指定仓库地面交货 |  | 9995-500013952-00001 | 044013161500010 | 400260148300010 | 500013972 |  | 500013972-0001

## 10kV铁塔
分标编号 | 包名称 | 分包编号 | 项目单位 | 需求单位 | 项目名称 | 工程电压等级 | 物资名称 | 物资描述 | 单位 | 数量 | 首批交货日期 | 最后一批交货日期 | 交货地点 | 交货方式 | 备注 | 技术规范编码 | 网省采购申请号 | 总部采购申请号 | 物料编码 | 扩展描述 | 扩展编码 | 是否安装实物ID
0125AB-1401005-9999 | 包1 | NC100 | 国网冀北电力有限公司 | 国网冀北电力有限公司承德供电公司 |  | 无电压等级 | 铁塔,AC10kV,无,角钢,Q355(Q345),无 | 铁塔-电压等级:AC10kV,回路数:无,塔材类型:角钢,最高材料等级:Q355(Q345),种类:无 | 吨 | 142.12 | 2025-12-31 | 2026-12-31 | 河北省承德市 | 买方指定仓库地面交货 |  | 9999-500128787-00001 | 044011294200010 | 400260064100010 | 500163920 | Q420比例为0％，防卸螺栓高度：８m | 500163920-0001
0125AB-1401005-9999 | 包1 | NC100 | 国网冀北电力有限公司 | 国网冀北电力有限公司张家口供电公司 |  | 无电压等级 | 铁塔,AC10kV,无,角钢,Q355(Q345),无 | 铁塔-电压等级:AC10kV,回路数:无,塔材类型:角钢,最高材料等级:Q355(Q345),种类:无 | 吨 | 8 | 2025-12-31 | 2026-12-31 | 河北省张家口市 | 买方指定仓库地面交货 |  | 9999-500128787-00001 | 044013110800010 | 400260112000010 | 500163920 | Q420比例为0％，防卸螺栓高度：８m | 500163920-0001

## 电缆保护管MPP
分标编号 | 包名称 | 分包编号 | 项目单位 | 需求单位 | 项目名称 | 工程电压等级 | 物资名称 | 物资描述 | 单位 | 数量 | 首批交货日期 | 最后一批交货日期 | 交货地点 | 交货方式 | 备注 | 技术规范编码 | 网省采购申请号 | 总部采购申请号 | 物料编码 | 扩展描述 | 扩展编码 | 是否安装实物ID
0125AB-1408006-1000 | 包1 | NC100 | 国网冀北电力有限公司 | 国网冀北电力有限公司张家口供电公司 |  | 无电压等级 | 电缆保护管,MPP,φ100 | 电缆保护管-材质:MPP,内径:φ100 | 米 | 3916.441 | 2025-12-31 | 2026-12-31 | 河北省张家口市 | 买方指定仓库地面交货 |  | G00M-500047131-00003 | 044013104000010 | 400260106800010 | 500047131 |  | 500047131-0024
0125AB-1408006-1000 | 包1 | NC100 | 国网冀北电力有限公司 | 国网冀北电力有限公司廊坊供电公司 |  | 无电压等级 | 电缆保护管,MPP,φ100 | 电缆保护管-材质:MPP,内径:φ100 | 米 | 9717.373 | 2025-12-31 | 2026-12-31 | 河北省廊坊市 | 买方指定仓库地面交货 |  | G00M-500047131-00003 | 044013127300010 | 400260121400010 | 500047131 |  | 500047131-0024
0125AB-1408006-1000 | 包1 | NC100 | 国网冀北电力有限公司 | 国网冀北电力有限公司张家口供电公司 |  | 无电压等级 | 电缆保护管,MPP,φ200 | 电缆保护管-材质:MPP,内径:φ200 | 米 | 10776.295 | 2025-12-31 | 2026-12-31 | 河北省张家口市 | 买方指定仓库地面交货 |  | G00M-500021520-00005 | 044013101600010 | 400260104600010 | 500021520 |  | 500021520-0039
0125AB-1408006-1000 | 包1 | NC100 | 国网冀北电力有限公司 | 国网冀北电力有限公司承德供电公司 |  | 无电压等级 | 电缆保护管,MPP,φ175 | 电缆保护管-材质:MPP,内径:φ175 | 米 | 885.748 | 2025-12-31 | 2026-12-31 | 河北省承德市 | 买方指定仓库地面交货 |  | G00M-500021546-00002 | 044011253200010 | 400260060200010 | 500021546 |  | 500021546-0014
0125AB-1408006-1000 | 包1 | NC100 | 国网冀北电力有限公司 | 国网冀北电力有限公司承德供电公司 |  | 无电压等级 | 电缆保护管,MPP,φ150 | 电缆保护管-材质:MPP,内径:φ150 | 米 | 61.936 | 2025-12-31 | 2026-12-31 | 河北省承德市 | 买方指定仓库地面交货 |  | G00M-500021541-00002 | 044011293400010 | 400260064000010 | 500021541 |  | 500021541-0012
0125AB-1408006-1000 | 包1 | NC100 | 国网冀北电力有限公司 | 国网冀北电力有限公司承德供电公司 |  | 无电压等级 | 电缆保护管,MPP,φ100 | 电缆保护管-材质:MPP,内径:φ100 | 米 | 317.706 | 2025-12-31 | 2026-12-31 | 河北省承德市 | 买方指定仓库地面交货 |  | G00M-500047131-00003 | 044010813600010 | 400260052300010 | 500047131 |  | 500047131-0024
0125AB-1408006-1000 | 包1 | NC100 | 国网冀北电力有限公司 | 国网冀北电力有限公司廊坊供电公司 |  | 无电压等级 | 电缆保护管,MPP,φ200 | 电缆保护管-材质:MPP,内径:φ200 | 米 | 39501.453 | 2025-12-31 | 2026-12-31 | 河北省廊坊市 | 买方指定仓库地面交货 |  | G00M-500021520-00005 | 044013124600010 | 400260118700010 | 500021520 |  | 500021520-0039
0125AB-1408006-1000 | 包1 | NC100 | 国网冀北电力有限公司 | 国网冀北电力有限公司唐山供电公司 |  | 无电压等级 | 电缆保护管,MPP,φ150 | 电缆保护管-材质:MPP,内径:φ150 | 米 | 169.25 | 2025-12-31 | 2026-12-31 | 河北省唐山市 | 买方指定仓库地面交货 |  | G00M-500021541-00002 | 044013088000010 | 400260099200010 | 500021541 |  | 500021541-0012
0125AB-1408006-1000 | 包1 | NC100 | 国网冀北电力有限公司 | 国网冀北电力有限公司廊坊供电公司 |  | 无电压等级 | 电缆保护管,MPP,φ150 | 电缆保护管-材质:MPP,内径:φ150 | 米 | 704.427 | 2025-12-31 | 2026-12-31 | 河北省廊坊市 | 买方指定仓库地面交货 |  | G00M-500021541-00002 | 044013125000010 | 400260119100010 | 500021541 |  | 500021541-0012
0125AB-1408006-1000 | 包1 | NC100 | 国网冀北电力有限公司 | 国网冀北电力有限公司秦皇岛供电公司 |  | 无电压等级 | 电缆保护管,MPP,φ175 | 电缆保护管-材质:MPP,内径:φ175 | 米 | 126.4 | 2025-12-31 | 2026-12-31 | 河北省秦皇岛市 | 买方指定仓库地面交货 |  | G00M-500021546-00002 | 044013064100010 | 400260078800010 | 500021546 |  | 500021546-0014
0125AB-1408006-1000 | 包1 | NC100 | 国网冀北电力有限公司 | 国网冀北电力有限公司张家口供电公司 |  | 无电压等级 | 电缆保护管,MPP,φ150 | 电缆保护管-材质:MPP,内径:φ150 | 米 | 242.878 | 2025-12-31 | 2026-12-31 | 河北省张家口市 | 买方指定仓库地面交货 |  | G00M-500021541-00002 | 044013101900010 | 400260104900010 | 500021541 |  | 500021541-0012
0125AB-1408006-1000 | 包1 | NC100 | 国网冀北电力有限公司 | 国网冀北电力有限公司秦皇岛供电公司 |  | 无电压等级 | 电缆保护管,MPP,φ200 | 电缆保护管-材质:MPP,内径:φ200 | 米 | 3517.396 | 2025-12-31 | 2026-12-31 | 河北省秦皇岛市 | 买方指定仓库地面交货 |  | G00M-500021520-00005 | 044013063600010 | 400260078300010 | 500021520 |  | 500021520-0039
0125AB-1408006-1000 | 包1 | NC100 | 国网冀北电力有限公司 | 国网冀北电力有限公司唐山供电公司 |  | 无电压等级 | 电缆保护管,MPP,φ100 | 电缆保护管-材质:MPP,内径:φ100 | 米 | 862.996 | 2025-12-31 | 2026-12-31 | 河北省唐山市 | 买方指定仓库地面交货 |  | G00M-500047131-00003 | 044013088300010 | 400260099500010 | 500047131 |  | 500047131-0024
0125AB-1408006-1000 | 包1 | NC100 | 国网冀北电力有限公司 | 国网冀北电力有限公司秦皇岛供电公司 |  | 无电压等级 | 电缆保护管,MPP,φ150 | 电缆保护管-材质:MPP,内径:φ150 | 米 | 11937.216 | 2025-12-31 | 2026-12-31 | 河北省秦皇岛市 | 买方指定仓库地面交货 |  | G00M-500021541-00002 | 044013064000010 | 400260078700010 | 500021541 |  | 500021541-0012
0125AB-1408006-1000 | 包1 | NC100 | 国网冀北电力有限公司 | 国网冀北电力有限公司唐山供电公司 |  | 无电压等级 | 电缆保护管,MPP,φ200 | 电缆保护管-材质:MPP,内径:φ200 | 米 | 6072.256 | 2025-12-31 | 2026-12-31 | 河北省唐山市 | 买方指定仓库地面交货 |  | G00M-500021520-00005 | 044013087600010 | 400260098800010 | 500021520 |  | 500021520-0039
0125AB-1408006-1000 | 包1 | NC100 | 国网冀北电力有限公司 | 国网冀北电力有限公司承德供电公司 |  | 无电压等级 | 电缆保护管,MPP,φ200 | 电缆保护管-材质:MPP,内径:φ200 | 米 | 758.842 | 2025-12-31 | 2026-12-31 | 河北省承德市 | 买方指定仓库地面交货 |  | G00M-500021520-00005 | 044010853600010 | 400260055300010 | 500021520 |  | 500021520-0039
0125AB-1408006-1000 | 包1 | NC100 | 国网冀北电力有限公司 | 国网冀北电力有限公司秦皇岛供电公司 |  | 无电压等级 | 电缆保护管,MPP,φ100 | 电缆保护管-材质:MPP,内径:φ100 | 米 | 22304.545 | 2025-12-31 | 2026-12-31 | 河北省秦皇岛市 | 买方指定仓库地面交货 |  | G00M-500047131-00003 | 044013064300010 | 400260079000010 | 500047131 |  | 500047131-0024
0125AB-1408006-1000 | 包2 | NC200 | 国网冀北电力有限公司 | 国网冀北电力有限公司张家口供电公司 |  | 无电压等级 | 电缆保护管,MPP,φ100 | 电缆保护管-材质:MPP,内径:φ100 | 米 | 3767.715 | 2025-12-31 | 2026-12-31 | 河北省张家口市 | 买方指定仓库地面交货 |  | G00M-500047131-00003 | 044013104000010 | 400260106800010 | 500047131 |  | 500047131-0024
0125AB-1408006-1000 | 包2 | NC200 | 国网冀北电力有限公司 | 国网冀北电力有限公司廊坊供电公司 |  | 无电压等级 | 电缆保护管,MPP,φ100 | 电缆保护管-材质:MPP,内径:φ100 | 米 | 9348.359 | 2025-12-31 | 2026-12-31 | 河北省廊坊市 | 买方指定仓库地面交货 |  | G00M-500047131-00003 | 044013127300010 | 400260121400010 | 500047131 |  | 500047131-0024
0125AB-1408006-1000 | 包2 | NC200 | 国网冀北电力有限公司 | 国网冀北电力有限公司张家口供电公司 |  | 无电压等级 | 电缆保护管,MPP,φ200 | 电缆保护管-材质:MPP,内径:φ200 | 米 | 10367.069 | 2025-12-31 | 2026-12-31 | 河北省张家口市 | 买方指定仓库地面交货 |  | G00M-500021520-00005 | 044013101600010 | 400260104600010 | 500021520 |  | 500021520-0039
0125AB-1408006-1000 | 包2 | NC200 | 国网冀北电力有限公司 | 国网冀北电力有限公司承德供电公司 |  | 无电压等级 | 电缆保护管,MPP,φ175 | 电缆保护管-材质:MPP,内径:φ175 | 米 | 852.112 | 2025-12-31 | 2026-12-31 | 河北省承德市 | 买方指定仓库地面交货 |  | G00M-500021546-00002 | 044011253200010 | 400260060200010 | 500021546 |  | 500021546-0014
0125AB-1408006-1000 | 包2 | NC200 | 国网冀北电力有限公司 | 国网冀北电力有限公司承德供电公司 |  | 无电压等级 | 电缆保护管,MPP,φ150 | 电缆保护管-材质:MPP,内径:φ150 | 米 | 59.584 | 2025-12-31 | 2026-12-31 | 河北省承德市 | 买方指定仓库地面交货 |  | G00M-500021541-00002 | 044011293400010 | 400260064000010 | 500021541 |  | 500021541-0012
0125AB-1408006-1000 | 包2 | NC200 | 国网冀北电力有限公司 | 国网冀北电力有限公司承德供电公司 |  | 无电压等级 | 电缆保护管,MPP,φ100 | 电缆保护管-材质:MPP,内径:φ100 | 米 | 305.642 | 2025-12-31 | 2026-12-31 | 河北省承德市 | 买方指定仓库地面交货 |  | G00M-500047131-00003 | 044010813600010 | 400260052300010 | 500047131 |  | 500047131-0024
0125AB-1408006-1000 | 包2 | NC200 | 国网冀北电力有限公司 | 国网冀北电力有限公司廊坊供电公司 |  | 无电压等级 | 电缆保护管,MPP,φ200 | 电缆保护管-材质:MPP,内径:φ200 | 米 | 38001.398 | 2025-12-31 | 2026-12-31 | 河北省廊坊市 | 买方指定仓库地面交货 |  | G00M-500021520-00005 | 044013124600010 | 400260118700010 | 500021520 |  | 500021520-0039
0125AB-1408006-1000 | 包2 | NC200 | 国网冀北电力有限公司 | 国网冀北电力有限公司唐山供电公司 |  | 无电压等级 | 电缆保护管,MPP,φ150 | 电缆保护管-材质:MPP,内径:φ150 | 米 | 162.822 | 2025-12-31 | 2026-12-31 | 河北省唐山市 | 买方指定仓库地面交货 |  | G00M-500021541-00002 | 044013088000010 | 400260099200010 | 500021541 |  | 500021541-0012
0125AB-1408006-1000 | 包2 | NC200 | 国网冀北电力有限公司 | 国网冀北电力有限公司廊坊供电公司 |  | 无电压等级 | 电缆保护管,MPP,φ150 | 电缆保护管-材质:MPP,内径:φ150 | 米 | 677.677 | 2025-12-31 | 2026-12-31 | 河北省廊坊市 | 买方指定仓库地面交货 |  | G00M-500021541-00002 | 044013125000010 | 400260119100010 | 500021541 |  | 500021541-0012
0125AB-1408006-1000 | 包2 | NC200 | 国网冀北电力有限公司 | 国网冀北电力有限公司秦皇岛供电公司 |  | 无电压等级 | 电缆保护管,MPP,φ175 | 电缆保护管-材质:MPP,内径:φ175 | 米 | 121.6 | 2025-12-31 | 2026-12-31 | 河北省秦皇岛市 | 买方指定仓库地面交货 |  | G00M-500021546-00002 | 044013064100010 | 400260078800010 | 500021546 |  | 500021546-0014
0125AB-1408006-1000 | 包2 | NC200 | 国网冀北电力有限公司 | 国网冀北电力有限公司张家口供电公司 |  | 无电压等级 | 电缆保护管,MPP,φ150 | 电缆保护管-材质:MPP,内径:φ150 | 米 | 233.654 | 2025-12-31 | 2026-12-31 | 河北省张家口市 | 买方指定仓库地面交货 |  | G00M-500021541-00002 | 044013101900010 | 400260104900010 | 500021541 |  | 500021541-0012
0125AB-1408006-1000 | 包2 | NC200 | 国网冀北电力有限公司 | 国网冀北电力有限公司秦皇岛供电公司 |  | 无电压等级 | 电缆保护管,MPP,φ200 | 电缆保护管-材质:MPP,内径:φ200 | 米 | 3383.824 | 2025-12-31 | 2026-12-31 | 河北省秦皇岛市 | 买方指定仓库地面交货 |  | G00M-500021520-00005 | 044013063600010 | 400260078300010 | 500021520 |  | 500021520-0039
0125AB-1408006-1000 | 包2 | NC200 | 国网冀北电力有限公司 | 国网冀北电力有限公司唐山供电公司 |  | 无电压等级 | 电缆保护管,MPP,φ100 | 电缆保护管-材质:MPP,内径:φ100 | 米 | 830.224 | 2025-12-31 | 2026-12-31 | 河北省唐山市 | 买方指定仓库地面交货 |  | G00M-500047131-00003 | 044013088300010 | 400260099500010 | 500047131 |  | 500047131-0024
0125AB-1408006-1000 | 包2 | NC200 | 国网冀北电力有限公司 | 国网冀北电力有限公司秦皇岛供电公司 |  | 无电压等级 | 电缆保护管,MPP,φ150 | 电缆保护管-材质:MPP,内径:φ150 | 米 | 11483.904 | 2025-12-31 | 2026-12-31 | 河北省秦皇岛市 | 买方指定仓库地面交货 |  | G00M-500021541-00002 | 044013064000010 | 400260078700010 | 500021541 |  | 500021541-0012
0125AB-1408006-1000 | 包2 | NC200 | 国网冀北电力有限公司 | 国网冀北电力有限公司唐山供电公司 |  | 无电压等级 | 电缆保护管,MPP,φ200 | 电缆保护管-材质:MPP,内径:φ200 | 米 | 5841.664 | 2025-12-31 | 2026-12-31 | 河北省唐山市 | 买方指定仓库地面交货 |  | G00M-500021520-00005 | 044013087600010 | 400260098800010 | 500021520 |  | 500021520-0039
0125AB-1408006-1000 | 包2 | NC200 | 国网冀北电力有限公司 | 国网冀北电力有限公司承德供电公司 |  | 无电压等级 | 电缆保护管,MPP,φ200 | 电缆保护管-材质:MPP,内径:φ200 | 米 | 730.026 | 2025-12-31 | 2026-12-31 | 河北省承德市 | 买方指定仓库地面交货 |  | G00M-500021520-00005 | 044010853600010 | 400260055300010 | 500021520 |  | 500021520-0039
0125AB-1408006-1000 | 包2 | NC200 | 国网冀北电力有限公司 | 国网冀北电力有限公司秦皇岛供电公司 |  | 无电压等级 | 电缆保护管,MPP,φ100 | 电缆保护管-材质:MPP,内径:φ100 | 米 | 21457.535 | 2025-12-31 | 2026-12-31 | 河北省秦皇岛市 | 买方指定仓库地面交货 |  | G00M-500047131-00003 | 044013064300010 | 400260079000010 | 500047131 |  | 500047131-0024
0125AB-1408006-1000 | 包3 | NC300 | 国网冀北电力有限公司 | 国网冀北电力有限公司张家口供电公司 |  | 无电压等级 | 电缆保护管,MPP,φ100 | 电缆保护管-材质:MPP,内径:φ100 | 米 | 3668.565 | 2025-12-31 | 2026-12-31 | 河北省张家口市 | 买方指定仓库地面交货 |  | G00M-500047131-00003 | 044013104000010 | 400260106800010 | 500047131 |  | 500047131-0024
0125AB-1408006-1000 | 包3 | NC300 | 国网冀北电力有限公司 | 国网冀北电力有限公司廊坊供电公司 |  | 无电压等级 | 电缆保护管,MPP,φ100 | 电缆保护管-材质:MPP,内径:φ100 | 米 | 9102.349 | 2025-12-31 | 2026-12-31 | 河北省廊坊市 | 买方指定仓库地面交货 |  | G00M-500047131-00003 | 044013127300010 | 400260121400010 | 500047131 |  | 500047131-0024
0125AB-1408006-1000 | 包3 | NC300 | 国网冀北电力有限公司 | 国网冀北电力有限公司张家口供电公司 |  | 无电压等级 | 电缆保护管,MPP,φ200 | 电缆保护管-材质:MPP,内径:φ200 | 米 | 10094.251 | 2025-12-31 | 2026-12-31 | 河北省张家口市 | 买方指定仓库地面交货 |  | G00M-500021520-00005 | 044013101600010 | 400260104600010 | 500021520 |  | 500021520-0039
0125AB-1408006-1000 | 包3 | NC300 | 国网冀北电力有限公司 | 国网冀北电力有限公司承德供电公司 |  | 无电压等级 | 电缆保护管,MPP,φ175 | 电缆保护管-材质:MPP,内径:φ175 | 米 | 829.688 | 2025-12-31 | 2026-12-31 | 河北省承德市 | 买方指定仓库地面交货 |  | G00M-500021546-00002 | 044011253200010 | 400260060200010 | 500021546 |  | 500021546-0014
0125AB-1408006-1000 | 包3 | NC300 | 国网冀北电力有限公司 | 国网冀北电力有限公司承德供电公司 |  | 无电压等级 | 电缆保护管,MPP,φ150 | 电缆保护管-材质:MPP,内径:φ150 | 米 | 58.016 | 2025-12-31 | 2026-12-31 | 河北省承德市 | 买方指定仓库地面交货 |  | G00M-500021541-00002 | 044011293400010 | 400260064000010 | 500021541 |  | 500021541-0012
0125AB-1408006-1000 | 包3 | NC300 | 国网冀北电力有限公司 | 国网冀北电力有限公司承德供电公司 |  | 无电压等级 | 电缆保护管,MPP,φ100 | 电缆保护管-材质:MPP,内径:φ100 | 米 | 297.598 | 2025-12-31 | 2026-12-31 | 河北省承德市 | 买方指定仓库地面交货 |  | G00M-500047131-00003 | 044010813600010 | 400260052300010 | 500047131 |  | 500047131-0024
0125AB-1408006-1000 | 包3 | NC300 | 国网冀北电力有限公司 | 国网冀北电力有限公司廊坊供电公司 |  | 无电压等级 | 电缆保护管,MPP,φ200 | 电缆保护管-材质:MPP,内径:φ200 | 米 | 37001.363 | 2025-12-31 | 2026-12-31 | 河北省廊坊市 | 买方指定仓库地面交货 |  | G00M-500021520-00005 | 044013124600010 | 400260118700010 | 500021520 |  | 500021520-0039
0125AB-1408006-1000 | 包3 | NC300 | 国网冀北电力有限公司 | 国网冀北电力有限公司廊坊供电公司 |  | 无电压等级 | 电缆保护管,MPP,φ150 | 电缆保护管-材质:MPP,内径:φ150 | 米 | 659.843 | 2025-12-31 | 2026-12-31 | 河北省廊坊市 | 买方指定仓库地面交货 |  | G00M-500021541-00002 | 044013125000010 | 400260119100010 | 500021541 |  | 500021541-0012
0125AB-1408006-1000 | 包3 | NC300 | 国网冀北电力有限公司 | 国网冀北电力有限公司唐山供电公司 |  | 无电压等级 | 电缆保护管,MPP,φ150 | 电缆保护管-材质:MPP,内径:φ150 | 米 | 158.538 | 2025-12-31 | 2026-12-31 | 河北省唐山市 | 买方指定仓库地面交货 |  | G00M-500021541-00002 | 044013088000010 | 400260099200010 | 500021541 |  | 500021541-0012
0125AB-1408006-1000 | 包3 | NC300 | 国网冀北电力有限公司 | 国网冀北电力有限公司秦皇岛供电公司 |  | 无电压等级 | 电缆保护管,MPP,φ175 | 电缆保护管-材质:MPP,内径:φ175 | 米 | 118.4 | 2025-12-31 | 2026-12-31 | 河北省秦皇岛市 | 买方指定仓库地面交货 |  | G00M-500021546-00002 | 044013064100010 | 400260078800010 | 500021546 |  | 500021546-0014
0125AB-1408006-1000 | 包3 | NC300 | 国网冀北电力有限公司 | 国网冀北电力有限公司张家口供电公司 |  | 无电压等级 | 电缆保护管,MPP,φ150 | 电缆保护管-材质:MPP,内径:φ150 | 米 | 227.506 | 2025-12-31 | 2026-12-31 | 河北省张家口市 | 买方指定仓库地面交货 |  | G00M-500021541-00002 | 044013101900010 | 400260104900010 | 500021541 |  | 500021541-0012
0125AB-1408006-1000 | 包3 | NC300 | 国网冀北电力有限公司 | 国网冀北电力有限公司秦皇岛供电公司 |  | 无电压等级 | 电缆保护管,MPP,φ200 | 电缆保护管-材质:MPP,内径:φ200 | 米 | 3294.776 | 2025-12-31 | 2026-12-31 | 河北省秦皇岛市 | 买方指定仓库地面交货 |  | G00M-500021520-00005 | 044013063600010 | 400260078300010 | 500021520 |  | 500021520-0039
0125AB-1408006-1000 | 包3 | NC300 | 国网冀北电力有限公司 | 国网冀北电力有限公司唐山供电公司 |  | 无电压等级 | 电缆保护管,MPP,φ100 | 电缆保护管-材质:MPP,内径:φ100 | 米 | 808.376 | 2025-12-31 | 2026-12-31 | 河北省唐山市 | 买方指定仓库地面交货 |  | G00M-500047131-00003 | 044013088300010 | 400260099500010 | 500047131 |  | 500047131-0024
0125AB-1408006-1000 | 包3 | NC300 | 国网冀北电力有限公司 | 国网冀北电力有限公司秦皇岛供电公司 |  | 无电压等级 | 电缆保护管,MPP,φ150 | 电缆保护管-材质:MPP,内径:φ150 | 米 | 11181.696 | 2025-12-31 | 2026-12-31 | 河北省秦皇岛市 | 买方指定仓库地面交货 |  | G00M-500021541-00002 | 044013064000010 | 400260078700010 | 500021541 |  | 500021541-0012
0125AB-1408006-1000 | 包3 | NC300 | 国网冀北电力有限公司 | 国网冀北电力有限公司唐山供电公司 |  | 无电压等级 | 电缆保护管,MPP,φ200 | 电缆保护管-材质:MPP,内径:φ200 | 米 | 5687.936 | 2025-12-31 | 2026-12-31 | 河北省唐山市 | 买方指定仓库地面交货 |  | G00M-500021520-00005 | 044013087600010 | 400260098800010 | 500021520 |  | 500021520-0039
0125AB-1408006-1000 | 包3 | NC300 | 国网冀北电力有限公司 | 国网冀北电力有限公司承德供电公司 |  | 无电压等级 | 电缆保护管,MPP,φ200 | 电缆保护管-材质:MPP,内径:φ200 | 米 | 710.814 | 2025-12-31 | 2026-12-31 | 河北省承德市 | 买方指定仓库地面交货 |  | G00M-500021520-00005 | 044010853600010 | 400260055300010 | 500021520 |  | 500021520-0039
0125AB-1408006-1000 | 包3 | NC300 | 国网冀北电力有限公司 | 国网冀北电力有限公司秦皇岛供电公司 |  | 无电压等级 | 电缆保护管,MPP,φ100 | 电缆保护管-材质:MPP,内径:φ100 | 米 | 20892.863 | 2025-12-31 | 2026-12-31 | 河北省秦皇岛市 | 买方指定仓库地面交货 |  | G00M-500047131-00003 | 044013064300010 | 400260079000010 | 500047131 |  | 500047131-0024
0125AB-1408006-1000 | 包4 | NC400 | 国网冀北电力有限公司 | 国网冀北电力有限公司张家口供电公司 |  | 无电压等级 | 电缆保护管,MPP,φ100 | 电缆保护管-材质:MPP,内径:φ100 | 米 | 3569.414 | 2025-12-31 | 2026-12-31 | 河北省张家口市 | 买方指定仓库地面交货 |  | G00M-500047131-00003 | 044013104000010 | 400260106800010 | 500047131 |  | 500047131-0024
0125AB-1408006-1000 | 包4 | NC400 | 国网冀北电力有限公司 | 国网冀北电力有限公司廊坊供电公司 |  | 无电压等级 | 电缆保护管,MPP,φ100 | 电缆保护管-材质:MPP,内径:φ100 | 米 | 8856.34 | 2025-12-31 | 2026-12-31 | 河北省廊坊市 | 买方指定仓库地面交货 |  | G00M-500047131-00003 | 044013127300010 | 400260121400010 | 500047131 |  | 500047131-0024
0125AB-1408006-1000 | 包4 | NC400 | 国网冀北电力有限公司 | 国网冀北电力有限公司张家口供电公司 |  | 无电压等级 | 电缆保护管,MPP,φ200 | 电缆保护管-材质:MPP,内径:φ200 | 米 | 9821.434 | 2025-12-31 | 2026-12-31 | 河北省张家口市 | 买方指定仓库地面交货 |  | G00M-500021520-00005 | 044013101600010 | 400260104600010 | 500021520 |  | 500021520-0039
0125AB-1408006-1000 | 包4 | NC400 | 国网冀北电力有限公司 | 国网冀北电力有限公司承德供电公司 |  | 无电压等级 | 电缆保护管,MPP,φ175 | 电缆保护管-材质:MPP,内径:φ175 | 米 | 807.264 | 2025-12-31 | 2026-12-31 | 河北省承德市 | 买方指定仓库地面交货 |  | G00M-500021546-00002 | 044011253200010 | 400260060200010 | 500021546 |  | 500021546-0014
0125AB-1408006-1000 | 包4 | NC400 | 国网冀北电力有限公司 | 国网冀北电力有限公司承德供电公司 |  | 无电压等级 | 电缆保护管,MPP,φ150 | 电缆保护管-材质:MPP,内径:φ150 | 米 | 56.448 | 2025-12-31 | 2026-12-31 | 河北省承德市 | 买方指定仓库地面交货 |  | G00M-500021541-00002 | 044011293400010 | 400260064000010 | 500021541 |  | 500021541-0012
0125AB-1408006-1000 | 包4 | NC400 | 国网冀北电力有限公司 | 国网冀北电力有限公司承德供电公司 |  | 无电压等级 | 电缆保护管,MPP,φ100 | 电缆保护管-材质:MPP,内径:φ100 | 米 | 289.555 | 2025-12-31 | 2026-12-31 | 河北省承德市 | 买方指定仓库地面交货 |  | G00M-500047131-00003 | 044010813600010 | 400260052300010 | 500047131 |  | 500047131-0024
0125AB-1408006-1000 | 包4 | NC400 | 国网冀北电力有限公司 | 国网冀北电力有限公司廊坊供电公司 |  | 无电压等级 | 电缆保护管,MPP,φ200 | 电缆保护管-材质:MPP,内径:φ200 | 米 | 36001.324 | 2025-12-31 | 2026-12-31 | 河北省廊坊市 | 买方指定仓库地面交货 |  | G00M-500021520-00005 | 044013124600010 | 400260118700010 | 500021520 |  | 500021520-0039
0125AB-1408006-1000 | 包4 | NC400 | 国网冀北电力有限公司 | 国网冀北电力有限公司廊坊供电公司 |  | 无电压等级 | 电缆保护管,MPP,φ150 | 电缆保护管-材质:MPP,内径:φ150 | 米 | 642.01 | 2025-12-31 | 2026-12-31 | 河北省廊坊市 | 买方指定仓库地面交货 |  | G00M-500021541-00002 | 044013125000010 | 400260119100010 | 500021541 |  | 500021541-0012
0125AB-1408006-1000 | 包4 | NC400 | 国网冀北电力有限公司 | 国网冀北电力有限公司唐山供电公司 |  | 无电压等级 | 电缆保护管,MPP,φ150 | 电缆保护管-材质:MPP,内径:φ150 | 米 | 154.253 | 2025-12-31 | 2026-12-31 | 河北省唐山市 | 买方指定仓库地面交货 |  | G00M-500021541-00002 | 044013088000010 | 400260099200010 | 500021541 |  | 500021541-0012
0125AB-1408006-1000 | 包4 | NC400 | 国网冀北电力有限公司 | 国网冀北电力有限公司秦皇岛供电公司 |  | 无电压等级 | 电缆保护管,MPP,φ175 | 电缆保护管-材质:MPP,内径:φ175 | 米 | 115.2 | 2025-12-31 | 2026-12-31 | 河北省秦皇岛市 | 买方指定仓库地面交货 |  | G00M-500021546-00002 | 044013064100010 | 400260078800010 | 500021546 |  | 500021546-0014
0125AB-1408006-1000 | 包4 | NC400 | 国网冀北电力有限公司 | 国网冀北电力有限公司张家口供电公司 |  | 无电压等级 | 电缆保护管,MPP,φ150 | 电缆保护管-材质:MPP,内径:φ150 | 米 | 221.357 | 2025-12-31 | 2026-12-31 | 河北省张家口市 | 买方指定仓库地面交货 |  | G00M-500021541-00002 | 044013101900010 | 400260104900010 | 500021541 |  | 500021541-0012
0125AB-1408006-1000 | 包4 | NC400 | 国网冀北电力有限公司 | 国网冀北电力有限公司秦皇岛供电公司 |  | 无电压等级 | 电缆保护管,MPP,φ200 | 电缆保护管-材质:MPP,内径:φ200 | 米 | 3205.728 | 2025-12-31 | 2026-12-31 | 河北省秦皇岛市 | 买方指定仓库地面交货 |  | G00M-500021520-00005 | 044013063600010 | 400260078300010 | 500021520 |  | 500021520-0039
0125AB-1408006-1000 | 包4 | NC400 | 国网冀北电力有限公司 | 国网冀北电力有限公司唐山供电公司 |  | 无电压等级 | 电缆保护管,MPP,φ100 | 电缆保护管-材质:MPP,内径:φ100 | 米 | 786.528 | 2025-12-31 | 2026-12-31 | 河北省唐山市 | 买方指定仓库地面交货 |  | G00M-500047131-00003 | 044013088300010 | 400260099500010 | 500047131 |  | 500047131-0024
0125AB-1408006-1000 | 包4 | NC400 | 国网冀北电力有限公司 | 国网冀北电力有限公司秦皇岛供电公司 |  | 无电压等级 | 电缆保护管,MPP,φ150 | 电缆保护管-材质:MPP,内径:φ150 | 米 | 10879.488 | 2025-12-31 | 2026-12-31 | 河北省秦皇岛市 | 买方指定仓库地面交货 |  | G00M-500021541-00002 | 044013064000010 | 400260078700010 | 500021541 |  | 500021541-0012
0125AB-1408006-1000 | 包4 | NC400 | 国网冀北电力有限公司 | 国网冀北电力有限公司唐山供电公司 |  | 无电压等级 | 电缆保护管,MPP,φ200 | 电缆保护管-材质:MPP,内径:φ200 | 米 | 5534.208 | 2025-12-31 | 2026-12-31 | 河北省唐山市 | 买方指定仓库地面交货 |  | G00M-500021520-00005 | 044013087600010 | 400260098800010 | 500021520 |  | 500021520-0039
0125AB-1408006-1000 | 包4 | NC400 | 国网冀北电力有限公司 | 国网冀北电力有限公司承德供电公司 |  | 无电压等级 | 电缆保护管,MPP,φ200 | 电缆保护管-材质:MPP,内径:φ200 | 米 | 691.603 | 2025-12-31 | 2026-12-31 | 河北省承德市 | 买方指定仓库地面交货 |  | G00M-500021520-00005 | 044010853600010 | 400260055300010 | 500021520 |  | 500021520-0039
0125AB-1408006-1000 | 包4 | NC400 | 国网冀北电力有限公司 | 国网冀北电力有限公司秦皇岛供电公司 |  | 无电压等级 | 电缆保护管,MPP,φ100 | 电缆保护管-材质:MPP,内径:φ100 | 米 | 20328.191 | 2025-12-31 | 2026-12-31 | 河北省秦皇岛市 | 买方指定仓库地面交货 |  | G00M-500047131-00003 | 044013064300010 | 400260079000010 | 500047131 |  | 500047131-0024
0125AB-1408006-1000 | 包5 | NC500 | 国网冀北电力有限公司 | 国网冀北电力有限公司张家口供电公司 |  | 无电压等级 | 电缆保护管,MPP,φ100 | 电缆保护管-材质:MPP,内径:φ100 | 米 | 3470.264 | 2025-12-31 | 2026-12-31 | 河北省张家口市 | 买方指定仓库地面交货 |  | G00M-500047131-00003 | 044013104000010 | 400260106800010 | 500047131 |  | 500047131-0024
0125AB-1408006-1000 | 包5 | NC500 | 国网冀北电力有限公司 | 国网冀北电力有限公司廊坊供电公司 |  | 无电压等级 | 电缆保护管,MPP,φ100 | 电缆保护管-材质:MPP,内径:φ100 | 米 | 8610.33 | 2025-12-31 | 2026-12-31 | 河北省廊坊市 | 买方指定仓库地面交货 |  | G00M-500047131-00003 | 044013127300010 | 400260121400010 | 500047131 |  | 500047131-0024
0125AB-1408006-1000 | 包5 | NC500 | 国网冀北电力有限公司 | 国网冀北电力有限公司张家口供电公司 |  | 无电压等级 | 电缆保护管,MPP,φ200 | 电缆保护管-材质:MPP,内径:φ200 | 米 | 9548.616 | 2025-12-31 | 2026-12-31 | 河北省张家口市 | 买方指定仓库地面交货 |  | G00M-500021520-00005 | 044013101600010 | 400260104600010 | 500021520 |  | 500021520-0039
0125AB-1408006-1000 | 包5 | NC500 | 国网冀北电力有限公司 | 国网冀北电力有限公司承德供电公司 |  | 无电压等级 | 电缆保护管,MPP,φ175 | 电缆保护管-材质:MPP,内径:φ175 | 米 | 784.84 | 2025-12-31 | 2026-12-31 | 河北省承德市 | 买方指定仓库地面交货 |  | G00M-500021546-00002 | 044011253200010 | 400260060200010 | 500021546 |  | 500021546-0014
0125AB-1408006-1000 | 包5 | NC500 | 国网冀北电力有限公司 | 国网冀北电力有限公司承德供电公司 |  | 无电压等级 | 电缆保护管,MPP,φ150 | 电缆保护管-材质:MPP,内径:φ150 | 米 | 54.88 | 2025-12-31 | 2026-12-31 | 河北省承德市 | 买方指定仓库地面交货 |  | G00M-500021541-00002 | 044011293400010 | 400260064000010 | 500021541 |  | 500021541-0012
0125AB-1408006-1000 | 包5 | NC500 | 国网冀北电力有限公司 | 国网冀北电力有限公司承德供电公司 |  | 无电压等级 | 电缆保护管,MPP,φ100 | 电缆保护管-材质:MPP,内径:φ100 | 米 | 281.512 | 2025-12-31 | 2026-12-31 | 河北省承德市 | 买方指定仓库地面交货 |  | G00M-500047131-00003 | 044010813600010 | 400260052300010 | 500047131 |  | 500047131-0024
0125AB-1408006-1000 | 包5 | NC500 | 国网冀北电力有限公司 | 国网冀北电力有限公司廊坊供电公司 |  | 无电压等级 | 电缆保护管,MPP,φ200 | 电缆保护管-材质:MPP,内径:φ200 | 米 | 35001.289 | 2025-12-31 | 2026-12-31 | 河北省廊坊市 | 买方指定仓库地面交货 |  | G00M-500021520-00005 | 044013124600010 | 400260118700010 | 500021520 |  | 500021520-0039
0125AB-1408006-1000 | 包5 | NC500 | 国网冀北电力有限公司 | 国网冀北电力有限公司廊坊供电公司 |  | 无电压等级 | 电缆保护管,MPP,φ150 | 电缆保护管-材质:MPP,内径:φ150 | 米 | 624.176 | 2025-12-31 | 2026-12-31 | 河北省廊坊市 | 买方指定仓库地面交货 |  | G00M-500021541-00002 | 044013125000010 | 400260119100010 | 500021541 |  | 500021541-0012
0125AB-1408006-1000 | 包5 | NC500 | 国网冀北电力有限公司 | 国网冀北电力有限公司唐山供电公司 |  | 无电压等级 | 电缆保护管,MPP,φ150 | 电缆保护管-材质:MPP,内径:φ150 | 米 | 149.968 | 2025-12-31 | 2026-12-31 | 河北省唐山市 | 买方指定仓库地面交货 |  | G00M-500021541-00002 | 044013088000010 | 400260099200010 | 500021541 |  | 500021541-0012
0125AB-1408006-1000 | 包5 | NC500 | 国网冀北电力有限公司 | 国网冀北电力有限公司秦皇岛供电公司 |  | 无电压等级 | 电缆保护管,MPP,φ175 | 电缆保护管-材质:MPP,内径:φ175 | 米 | 112 | 2025-12-31 | 2026-12-31 | 河北省秦皇岛市 | 买方指定仓库地面交货 |  | G00M-500021546-00002 | 044013064100010 | 400260078800010 | 500021546 |  | 500021546-0014
0125AB-1408006-1000 | 包5 | NC500 | 国网冀北电力有限公司 | 国网冀北电力有限公司张家口供电公司 |  | 无电压等级 | 电缆保护管,MPP,φ150 | 电缆保护管-材质:MPP,内径:φ150 | 米 | 215.208 | 2025-12-31 | 2026-12-31 | 河北省张家口市 | 买方指定仓库地面交货 |  | G00M-500021541-00002 | 044013101900010 | 400260104900010 | 500021541 |  | 500021541-0012
0125AB-1408006-1000 | 包5 | NC500 | 国网冀北电力有限公司 | 国网冀北电力有限公司秦皇岛供电公司 |  | 无电压等级 | 电缆保护管,MPP,φ200 | 电缆保护管-材质:MPP,内径:φ200 | 米 | 3116.68 | 2025-12-31 | 2026-12-31 | 河北省秦皇岛市 | 买方指定仓库地面交货 |  | G00M-500021520-00005 | 044013063600010 | 400260078300010 | 500021520 |  | 500021520-0039
0125AB-1408006-1000 | 包5 | NC500 | 国网冀北电力有限公司 | 国网冀北电力有限公司唐山供电公司 |  | 无电压等级 | 电缆保护管,MPP,φ100 | 电缆保护管-材质:MPP,内径:φ100 | 米 | 764.68 | 2025-12-31 | 2026-12-31 | 河北省唐山市 | 买方指定仓库地面交货 |  | G00M-500047131-00003 | 044013088300010 | 400260099500010 | 500047131 |  | 500047131-0024
0125AB-1408006-1000 | 包5 | NC500 | 国网冀北电力有限公司 | 国网冀北电力有限公司秦皇岛供电公司 |  | 无电压等级 | 电缆保护管,MPP,φ150 | 电缆保护管-材质:MPP,内径:φ150 | 米 | 10577.28 | 2025-12-31 | 2026-12-31 | 河北省秦皇岛市 | 买方指定仓库地面交货 |  | G00M-500021541-00002 | 044013064000010 | 400260078700010 | 500021541 |  | 500021541-0012
0125AB-1408006-1000 | 包5 | NC500 | 国网冀北电力有限公司 | 国网冀北电力有限公司唐山供电公司 |  | 无电压等级 | 电缆保护管,MPP,φ200 | 电缆保护管-材质:MPP,内径:φ200 | 米 | 5380.48 | 2025-12-31 | 2026-12-31 | 河北省唐山市 | 买方指定仓库地面交货 |  | G00M-500021520-00005 | 044013087600010 | 400260098800010 | 500021520 |  | 500021520-0039
0125AB-1408006-1000 | 包5 | NC500 | 国网冀北电力有限公司 | 国网冀北电力有限公司承德供电公司 |  | 无电压等级 | 电缆保护管,MPP,φ200 | 电缆保护管-材质:MPP,内径:φ200 | 米 | 672.392 | 2025-12-31 | 2026-12-31 | 河北省承德市 | 买方指定仓库地面交货 |  | G00M-500021520-00005 | 044010853600010 | 400260055300010 | 500021520 |  | 500021520-0039
0125AB-1408006-1000 | 包5 | NC500 | 国网冀北电力有限公司 | 国网冀北电力有限公司秦皇岛供电公司 |  | 无电压等级 | 电缆保护管,MPP,φ100 | 电缆保护管-材质:MPP,内径:φ100 | 米 | 19763.52 | 2025-12-31 | 2026-12-31 | 河北省秦皇岛市 | 买方指定仓库地面交货 |  | G00M-500047131-00003 | 044013064300010 | 400260079000010 | 500047131 |  | 500047131-0024
0125AB-1408006-1000 | 包6 | NC600 | 国网冀北电力有限公司 | 国网冀北电力有限公司张家口供电公司 |  | 无电压等级 | 电缆保护管,MPP,φ100 | 电缆保护管-材质:MPP,内径:φ100 | 米 | 3371.114 | 2025-12-31 | 2026-12-31 | 河北省张家口市 | 买方指定仓库地面交货 |  | G00M-500047131-00003 | 044013104000010 | 400260106800010 | 500047131 |  | 500047131-0024
0125AB-1408006-1000 | 包6 | NC600 | 国网冀北电力有限公司 | 国网冀北电力有限公司廊坊供电公司 |  | 无电压等级 | 电缆保护管,MPP,φ100 | 电缆保护管-材质:MPP,内径:φ100 | 米 | 8364.321 | 2025-12-31 | 2026-12-31 | 河北省廊坊市 | 买方指定仓库地面交货 |  | G00M-500047131-00003 | 044013127300010 | 400260121400010 | 500047131 |  | 500047131-0024
0125AB-1408006-1000 | 包6 | NC600 | 国网冀北电力有限公司 | 国网冀北电力有限公司张家口供电公司 |  | 无电压等级 | 电缆保护管,MPP,φ200 | 电缆保护管-材质:MPP,内径:φ200 | 米 | 9275.798 | 2025-12-31 | 2026-12-31 | 河北省张家口市 | 买方指定仓库地面交货 |  | G00M-500021520-00005 | 044013101600010 | 400260104600010 | 500021520 |  | 500021520-0039
0125AB-1408006-1000 | 包6 | NC600 | 国网冀北电力有限公司 | 国网冀北电力有限公司承德供电公司 |  | 无电压等级 | 电缆保护管,MPP,φ175 | 电缆保护管-材质:MPP,内径:φ175 | 米 | 762.416 | 2025-12-31 | 2026-12-31 | 河北省承德市 | 买方指定仓库地面交货 |  | G00M-500021546-00002 | 044011253200010 | 400260060200010 | 500021546 |  | 500021546-0014
0125AB-1408006-1000 | 包6 | NC600 | 国网冀北电力有限公司 | 国网冀北电力有限公司承德供电公司 |  | 无电压等级 | 电缆保护管,MPP,φ150 | 电缆保护管-材质:MPP,内径:φ150 | 米 | 53.312 | 2025-12-31 | 2026-12-31 | 河北省承德市 | 买方指定仓库地面交货 |  | G00M-500021541-00002 | 044011293400010 | 400260064000010 | 500021541 |  | 500021541-0012
0125AB-1408006-1000 | 包6 | NC600 | 国网冀北电力有限公司 | 国网冀北电力有限公司承德供电公司 |  | 无电压等级 | 电缆保护管,MPP,φ100 | 电缆保护管-材质:MPP,内径:φ100 | 米 | 273.469 | 2025-12-31 | 2026-12-31 | 河北省承德市 | 买方指定仓库地面交货 |  | G00M-500047131-00003 | 044010813600010 | 400260052300010 | 500047131 |  | 500047131-0024
0125AB-1408006-1000 | 包6 | NC600 | 国网冀北电力有限公司 | 国网冀北电力有限公司廊坊供电公司 |  | 无电压等级 | 电缆保护管,MPP,φ200 | 电缆保护管-材质:MPP,内径:φ200 | 米 | 34001.25 | 2025-12-31 | 2026-12-31 | 河北省廊坊市 | 买方指定仓库地面交货 |  | G00M-500021520-00005 | 044013124600010 | 400260118700010 | 500021520 |  | 500021520-0039
0125AB-1408006-1000 | 包6 | NC600 | 国网冀北电力有限公司 | 国网冀北电力有限公司廊坊供电公司 |  | 无电压等级 | 电缆保护管,MPP,φ150 | 电缆保护管-材质:MPP,内径:φ150 | 米 | 606.342 | 2025-12-31 | 2026-12-31 | 河北省廊坊市 | 买方指定仓库地面交货 |  | G00M-500021541-00002 | 044013125000010 | 400260119100010 | 500021541 |  | 500021541-0012
0125AB-1408006-1000 | 包6 | NC600 | 国网冀北电力有限公司 | 国网冀北电力有限公司唐山供电公司 |  | 无电压等级 | 电缆保护管,MPP,φ150 | 电缆保护管-材质:MPP,内径:φ150 | 米 | 145.683 | 2025-12-31 | 2026-12-31 | 河北省唐山市 | 买方指定仓库地面交货 |  | G00M-500021541-00002 | 044013088000010 | 400260099200010 | 500021541 |  | 500021541-0012
0125AB-1408006-1000 | 包6 | NC600 | 国网冀北电力有限公司 | 国网冀北电力有限公司秦皇岛供电公司 |  | 无电压等级 | 电缆保护管,MPP,φ175 | 电缆保护管-材质:MPP,内径:φ175 | 米 | 108.8 | 2025-12-31 | 2026-12-31 | 河北省秦皇岛市 | 买方指定仓库地面交货 |  | G00M-500021546-00002 | 044013064100010 | 400260078800010 | 500021546 |  | 500021546-0014
0125AB-1408006-1000 | 包6 | NC600 | 国网冀北电力有限公司 | 国网冀北电力有限公司张家口供电公司 |  | 无电压等级 | 电缆保护管,MPP,φ150 | 电缆保护管-材质:MPP,内径:φ150 | 米 | 209.059 | 2025-12-31 | 2026-12-31 | 河北省张家口市 | 买方指定仓库地面交货 |  | G00M-500021541-00002 | 044013101900010 | 400260104900010 | 500021541 |  | 500021541-0012
0125AB-1408006-1000 | 包6 | NC600 | 国网冀北电力有限公司 | 国网冀北电力有限公司秦皇岛供电公司 |  | 无电压等级 | 电缆保护管,MPP,φ200 | 电缆保护管-材质:MPP,内径:φ200 | 米 | 3027.632 | 2025-12-31 | 2026-12-31 | 河北省秦皇岛市 | 买方指定仓库地面交货 |  | G00M-500021520-00005 | 044013063600010 | 400260078300010 | 500021520 |  | 500021520-0039
0125AB-1408006-1000 | 包6 | NC600 | 国网冀北电力有限公司 | 国网冀北电力有限公司唐山供电公司 |  | 无电压等级 | 电缆保护管,MPP,φ100 | 电缆保护管-材质:MPP,内径:φ100 | 米 | 742.832 | 2025-12-31 | 2026-12-31 | 河北省唐山市 | 买方指定仓库地面交货 |  | G00M-500047131-00003 | 044013088300010 | 400260099500010 | 500047131 |  | 500047131-0024
0125AB-1408006-1000 | 包6 | NC600 | 国网冀北电力有限公司 | 国网冀北电力有限公司秦皇岛供电公司 |  | 无电压等级 | 电缆保护管,MPP,φ150 | 电缆保护管-材质:MPP,内径:φ150 | 米 | 10275.072 | 2025-12-31 | 2026-12-31 | 河北省秦皇岛市 | 买方指定仓库地面交货 |  | G00M-500021541-00002 | 044013064000010 | 400260078700010 | 500021541 |  | 500021541-0012
0125AB-1408006-1000 | 包6 | NC600 | 国网冀北电力有限公司 | 国网冀北电力有限公司唐山供电公司 |  | 无电压等级 | 电缆保护管,MPP,φ200 | 电缆保护管-材质:MPP,内径:φ200 | 米 | 5226.752 | 2025-12-31 | 2026-12-31 | 河北省唐山市 | 买方指定仓库地面交货 |  | G00M-500021520-00005 | 044013087600010 | 400260098800010 | 500021520 |  | 500021520-0039
0125AB-1408006-1000 | 包6 | NC600 | 国网冀北电力有限公司 | 国网冀北电力有限公司承德供电公司 |  | 无电压等级 | 电缆保护管,MPP,φ200 | 电缆保护管-材质:MPP,内径:φ200 | 米 | 653.181 | 2025-12-31 | 2026-12-31 | 河北省承德市 | 买方指定仓库地面交货 |  | G00M-500021520-00005 | 044010853600010 | 400260055300010 | 500021520 |  | 500021520-0039
0125AB-1408006-1000 | 包6 | NC600 | 国网冀北电力有限公司 | 国网冀北电力有限公司秦皇岛供电公司 |  | 无电压等级 | 电缆保护管,MPP,φ100 | 电缆保护管-材质:MPP,内径:φ100 | 米 | 19198.848 | 2025-12-31 | 2026-12-31 | 河北省秦皇岛市 | 买方指定仓库地面交货 |  | G00M-500047131-00003 | 044013064300010 | 400260079000010 | 500047131 |  | 500047131-0024
0125AB-1408006-1000 | 包7 | NC700 | 国网冀北电力有限公司 | 国网冀北电力有限公司张家口供电公司 |  | 无电压等级 | 电缆保护管,MPP,φ100 | 电缆保护管-材质:MPP,内径:φ100 | 米 | 3271.963 | 2025-12-31 | 2026-12-31 | 河北省张家口市 | 买方指定仓库地面交货 |  | G00M-500047131-00003 | 044013104000010 | 400260106800010 | 500047131 |  | 500047131-0024
0125AB-1408006-1000 | 包7 | NC700 | 国网冀北电力有限公司 | 国网冀北电力有限公司廊坊供电公司 |  | 无电压等级 | 电缆保护管,MPP,φ100 | 电缆保护管-材质:MPP,内径:φ100 | 米 | 8118.312 | 2025-12-31 | 2026-12-31 | 河北省廊坊市 | 买方指定仓库地面交货 |  | G00M-500047131-00003 | 044013127300010 | 400260121400010 | 500047131 |  | 500047131-0024
0125AB-1408006-1000 | 包7 | NC700 | 国网冀北电力有限公司 | 国网冀北电力有限公司张家口供电公司 |  | 无电压等级 | 电缆保护管,MPP,φ200 | 电缆保护管-材质:MPP,内径:φ200 | 米 | 9002.981 | 2025-12-31 | 2026-12-31 | 河北省张家口市 | 买方指定仓库地面交货 |  | G00M-500021520-00005 | 044013101600010 | 400260104600010 | 500021520 |  | 500021520-0039
0125AB-1408006-1000 | 包7 | NC700 | 国网冀北电力有限公司 | 国网冀北电力有限公司承德供电公司 |  | 无电压等级 | 电缆保护管,MPP,φ175 | 电缆保护管-材质:MPP,内径:φ175 | 米 | 739.992 | 2025-12-31 | 2026-12-31 | 河北省承德市 | 买方指定仓库地面交货 |  | G00M-500021546-00002 | 044011253200010 | 400260060200010 | 500021546 |  | 500021546-0014
0125AB-1408006-1000 | 包7 | NC700 | 国网冀北电力有限公司 | 国网冀北电力有限公司承德供电公司 |  | 无电压等级 | 电缆保护管,MPP,φ150 | 电缆保护管-材质:MPP,内径:φ150 | 米 | 51.744 | 2025-12-31 | 2026-12-31 | 河北省承德市 | 买方指定仓库地面交货 |  | G00M-500021541-00002 | 044011293400010 | 400260064000010 | 500021541 |  | 500021541-0012
0125AB-1408006-1000 | 包7 | NC700 | 国网冀北电力有限公司 | 国网冀北电力有限公司承德供电公司 |  | 无电压等级 | 电缆保护管,MPP,φ100 | 电缆保护管-材质:MPP,内径:φ100 | 米 | 265.426 | 2025-12-31 | 2026-12-31 | 河北省承德市 | 买方指定仓库地面交货 |  | G00M-500047131-00003 | 044010813600010 | 400260052300010 | 500047131 |  | 500047131-0024
0125AB-1408006-1000 | 包7 | NC700 | 国网冀北电力有限公司 | 国网冀北电力有限公司廊坊供电公司 |  | 无电压等级 | 电缆保护管,MPP,φ200 | 电缆保护管-材质:MPP,内径:φ200 | 米 | 33001.215 | 2025-12-31 | 2026-12-31 | 河北省廊坊市 | 买方指定仓库地面交货 |  | G00M-500021520-00005 | 044013124600010 | 400260118700010 | 500021520 |  | 500021520-0039
0125AB-1408006-1000 | 包7 | NC700 | 国网冀北电力有限公司 | 国网冀北电力有限公司廊坊供电公司 |  | 无电压等级 | 电缆保护管,MPP,φ150 | 电缆保护管-材质:MPP,内径:φ150 | 米 | 588.509 | 2025-12-31 | 2026-12-31 | 河北省廊坊市 | 买方指定仓库地面交货 |  | G00M-500021541-00002 | 044013125000010 | 400260119100010 | 500021541 |  | 500021541-0012
0125AB-1408006-1000 | 包7 | NC700 | 国网冀北电力有限公司 | 国网冀北电力有限公司唐山供电公司 |  | 无电压等级 | 电缆保护管,MPP,φ150 | 电缆保护管-材质:MPP,内径:φ150 | 米 | 141.398 | 2025-12-31 | 2026-12-31 | 河北省唐山市 | 买方指定仓库地面交货 |  | G00M-500021541-00002 | 044013088000010 | 400260099200010 | 500021541 |  | 500021541-0012
0125AB-1408006-1000 | 包7 | NC700 | 国网冀北电力有限公司 | 国网冀北电力有限公司秦皇岛供电公司 |  | 无电压等级 | 电缆保护管,MPP,φ175 | 电缆保护管-材质:MPP,内径:φ175 | 米 | 105.6 | 2025-12-31 | 2026-12-31 | 河北省秦皇岛市 | 买方指定仓库地面交货 |  | G00M-500021546-00002 | 044013064100010 | 400260078800010 | 500021546 |  | 500021546-0014
0125AB-1408006-1000 | 包7 | NC700 | 国网冀北电力有限公司 | 国网冀北电力有限公司张家口供电公司 |  | 无电压等级 | 电缆保护管,MPP,φ150 | 电缆保护管-材质:MPP,内径:φ150 | 米 | 202.91 | 2025-12-31 | 2026-12-31 | 河北省张家口市 | 买方指定仓库地面交货 |  | G00M-500021541-00002 | 044013101900010 | 400260104900010 | 500021541 |  | 500021541-0012
0125AB-1408006-1000 | 包7 | NC700 | 国网冀北电力有限公司 | 国网冀北电力有限公司秦皇岛供电公司 |  | 无电压等级 | 电缆保护管,MPP,φ200 | 电缆保护管-材质:MPP,内径:φ200 | 米 | 2938.584 | 2025-12-31 | 2026-12-31 | 河北省秦皇岛市 | 买方指定仓库地面交货 |  | G00M-500021520-00005 | 044013063600010 | 400260078300010 | 500021520 |  | 500021520-0039
0125AB-1408006-1000 | 包7 | NC700 | 国网冀北电力有限公司 | 国网冀北电力有限公司唐山供电公司 |  | 无电压等级 | 电缆保护管,MPP,φ100 | 电缆保护管-材质:MPP,内径:φ100 | 米 | 720.984 | 2025-12-31 | 2026-12-31 | 河北省唐山市 | 买方指定仓库地面交货 |  | G00M-500047131-00003 | 044013088300010 | 400260099500010 | 500047131 |  | 500047131-0024
0125AB-1408006-1000 | 包7 | NC700 | 国网冀北电力有限公司 | 国网冀北电力有限公司秦皇岛供电公司 |  | 无电压等级 | 电缆保护管,MPP,φ150 | 电缆保护管-材质:MPP,内径:φ150 | 米 | 9972.864 | 2025-12-31 | 2026-12-31 | 河北省秦皇岛市 | 买方指定仓库地面交货 |  | G00M-500021541-00002 | 044013064000010 | 400260078700010 | 500021541 |  | 500021541-0012
0125AB-1408006-1000 | 包7 | NC700 | 国网冀北电力有限公司 | 国网冀北电力有限公司唐山供电公司 |  | 无电压等级 | 电缆保护管,MPP,φ200 | 电缆保护管-材质:MPP,内径:φ200 | 米 | 5073.024 | 2025-12-31 | 2026-12-31 | 河北省唐山市 | 买方指定仓库地面交货 |  | G00M-500021520-00005 | 044013087600010 | 400260098800010 | 500021520 |  | 500021520-0039
0125AB-1408006-1000 | 包7 | NC700 | 国网冀北电力有限公司 | 国网冀北电力有限公司承德供电公司 |  | 无电压等级 | 电缆保护管,MPP,φ200 | 电缆保护管-材质:MPP,内径:φ200 | 米 | 633.97 | 2025-12-31 | 2026-12-31 | 河北省承德市 | 买方指定仓库地面交货 |  | G00M-500021520-00005 | 044010853600010 | 400260055300010 | 500021520 |  | 500021520-0039
0125AB-1408006-1000 | 包7 | NC700 | 国网冀北电力有限公司 | 国网冀北电力有限公司秦皇岛供电公司 |  | 无电压等级 | 电缆保护管,MPP,φ100 | 电缆保护管-材质:MPP,内径:φ100 | 米 | 18634.176 | 2025-12-31 | 2026-12-31 | 河北省秦皇岛市 | 买方指定仓库地面交货 |  | G00M-500047131-00003 | 044013064300010 | 400260079000010 | 500047131 |  | 500047131-0024
0125AB-1408006-1000 | 包8 | NC800 | 国网冀北电力有限公司 | 国网冀北电力有限公司张家口供电公司 |  | 无电压等级 | 电缆保护管,MPP,φ100 | 电缆保护管-材质:MPP,内径:φ100 | 米 | 3172.813 | 2025-12-31 | 2026-12-31 | 河北省张家口市 | 买方指定仓库地面交货 |  | G00M-500047131-00003 | 044013104000010 | 400260106800010 | 500047131 |  | 500047131-0024
0125AB-1408006-1000 | 包8 | NC800 | 国网冀北电力有限公司 | 国网冀北电力有限公司廊坊供电公司 |  | 无电压等级 | 电缆保护管,MPP,φ100 | 电缆保护管-材质:MPP,内径:φ100 | 米 | 7872.302 | 2025-12-31 | 2026-12-31 | 河北省廊坊市 | 买方指定仓库地面交货 |  | G00M-500047131-00003 | 044013127300010 | 400260121400010 | 500047131 |  | 500047131-0024
0125AB-1408006-1000 | 包8 | NC800 | 国网冀北电力有限公司 | 国网冀北电力有限公司张家口供电公司 |  | 无电压等级 | 电缆保护管,MPP,φ200 | 电缆保护管-材质:MPP,内径:φ200 | 米 | 8730.163 | 2025-12-31 | 2026-12-31 | 河北省张家口市 | 买方指定仓库地面交货 |  | G00M-500021520-00005 | 044013101600010 | 400260104600010 | 500021520 |  | 500021520-0039
0125AB-1408006-1000 | 包8 | NC800 | 国网冀北电力有限公司 | 国网冀北电力有限公司承德供电公司 |  | 无电压等级 | 电缆保护管,MPP,φ175 | 电缆保护管-材质:MPP,内径:φ175 | 米 | 717.568 | 2025-12-31 | 2026-12-31 | 河北省承德市 | 买方指定仓库地面交货 |  | G00M-500021546-00002 | 044011253200010 | 400260060200010 | 500021546 |  | 500021546-0014
0125AB-1408006-1000 | 包8 | NC800 | 国网冀北电力有限公司 | 国网冀北电力有限公司承德供电公司 |  | 无电压等级 | 电缆保护管,MPP,φ150 | 电缆保护管-材质:MPP,内径:φ150 | 米 | 50.176 | 2025-12-31 | 2026-12-31 | 河北省承德市 | 买方指定仓库地面交货 |  | G00M-500021541-00002 | 044011293400010 | 400260064000010 | 500021541 |  | 500021541-0012
0125AB-1408006-1000 | 包8 | NC800 | 国网冀北电力有限公司 | 国网冀北电力有限公司承德供电公司 |  | 无电压等级 | 电缆保护管,MPP,φ100 | 电缆保护管-材质:MPP,内径:φ100 | 米 | 257.382 | 2025-12-31 | 2026-12-31 | 河北省承德市 | 买方指定仓库地面交货 |  | G00M-500047131-00003 | 044010813600010 | 400260052300010 | 500047131 |  | 500047131-0024
0125AB-1408006-1000 | 包8 | NC800 | 国网冀北电力有限公司 | 国网冀北电力有限公司廊坊供电公司 |  | 无电压等级 | 电缆保护管,MPP,φ200 | 电缆保护管-材质:MPP,内径:φ200 | 米 | 32001.178 | 2025-12-31 | 2026-12-31 | 河北省廊坊市 | 买方指定仓库地面交货 |  | G00M-500021520-00005 | 044013124600010 | 400260118700010 | 500021520 |  | 500021520-0039
0125AB-1408006-1000 | 包8 | NC800 | 国网冀北电力有限公司 | 国网冀北电力有限公司廊坊供电公司 |  | 无电压等级 | 电缆保护管,MPP,φ150 | 电缆保护管-材质:MPP,内径:φ150 | 米 | 570.675 | 2025-12-31 | 2026-12-31 | 河北省廊坊市 | 买方指定仓库地面交货 |  | G00M-500021541-00002 | 044013125000010 | 400260119100010 | 500021541 |  | 500021541-0012
0125AB-1408006-1000 | 包8 | NC800 | 国网冀北电力有限公司 | 国网冀北电力有限公司唐山供电公司 |  | 无电压等级 | 电缆保护管,MPP,φ150 | 电缆保护管-材质:MPP,内径:φ150 | 米 | 137.114 | 2025-12-31 | 2026-12-31 | 河北省唐山市 | 买方指定仓库地面交货 |  | G00M-500021541-00002 | 044013088000010 | 400260099200010 | 500021541 |  | 500021541-0012
0125AB-1408006-1000 | 包8 | NC800 | 国网冀北电力有限公司 | 国网冀北电力有限公司秦皇岛供电公司 |  | 无电压等级 | 电缆保护管,MPP,φ175 | 电缆保护管-材质:MPP,内径:φ175 | 米 | 102.4 | 2025-12-31 | 2026-12-31 | 河北省秦皇岛市 | 买方指定仓库地面交货 |  | G00M-500021546-00002 | 044013064100010 | 400260078800010 | 500021546 |  | 500021546-0014
0125AB-1408006-1000 | 包8 | NC800 | 国网冀北电力有限公司 | 国网冀北电力有限公司张家口供电公司 |  | 无电压等级 | 电缆保护管,MPP,φ150 | 电缆保护管-材质:MPP,内径:φ150 | 米 | 196.762 | 2025-12-31 | 2026-12-31 | 河北省张家口市 | 买方指定仓库地面交货 |  | G00M-500021541-00002 | 044013101900010 | 400260104900010 | 500021541 |  | 500021541-0012
0125AB-1408006-1000 | 包8 | NC800 | 国网冀北电力有限公司 | 国网冀北电力有限公司秦皇岛供电公司 |  | 无电压等级 | 电缆保护管,MPP,φ200 | 电缆保护管-材质:MPP,内径:φ200 | 米 | 2849.536 | 2025-12-31 | 2026-12-31 | 河北省秦皇岛市 | 买方指定仓库地面交货 |  | G00M-500021520-00005 | 044013063600010 | 400260078300010 | 500021520 |  | 500021520-0039
0125AB-1408006-1000 | 包8 | NC800 | 国网冀北电力有限公司 | 国网冀北电力有限公司唐山供电公司 |  | 无电压等级 | 电缆保护管,MPP,φ100 | 电缆保护管-材质:MPP,内径:φ100 | 米 | 699.136 | 2025-12-31 | 2026-12-31 | 河北省唐山市 | 买方指定仓库地面交货 |  | G00M-500047131-00003 | 044013088300010 | 400260099500010 | 500047131 |  | 500047131-0024
0125AB-1408006-1000 | 包8 | NC800 | 国网冀北电力有限公司 | 国网冀北电力有限公司秦皇岛供电公司 |  | 无电压等级 | 电缆保护管,MPP,φ150 | 电缆保护管-材质:MPP,内径:φ150 | 米 | 9670.656 | 2025-12-31 | 2026-12-31 | 河北省秦皇岛市 | 买方指定仓库地面交货 |  | G00M-500021541-00002 | 044013064000010 | 400260078700010 | 500021541 |  | 500021541-0012
0125AB-1408006-1000 | 包8 | NC800 | 国网冀北电力有限公司 | 国网冀北电力有限公司唐山供电公司 |  | 无电压等级 | 电缆保护管,MPP,φ200 | 电缆保护管-材质:MPP,内径:φ200 | 米 | 4919.296 | 2025-12-31 | 2026-12-31 | 河北省唐山市 | 买方指定仓库地面交货 |  | G00M-500021520-00005 | 044013087600010 | 400260098800010 | 500021520 |  | 500021520-0039
0125AB-1408006-1000 | 包8 | NC800 | 国网冀北电力有限公司 | 国网冀北电力有限公司承德供电公司 |  | 无电压等级 | 电缆保护管,MPP,φ200 | 电缆保护管-材质:MPP,内径:φ200 | 米 | 614.758 | 2025-12-31 | 2026-12-31 | 河北省承德市 | 买方指定仓库地面交货 |  | G00M-500021520-00005 | 044010853600010 | 400260055300010 | 500021520 |  | 500021520-0039
0125AB-1408006-1000 | 包8 | NC800 | 国网冀北电力有限公司 | 国网冀北电力有限公司秦皇岛供电公司 |  | 无电压等级 | 电缆保护管,MPP,φ100 | 电缆保护管-材质:MPP,内径:φ100 | 米 | 18069.504 | 2025-12-31 | 2026-12-31 | 河北省秦皇岛市 | 买方指定仓库地面交货 |  | G00M-500047131-00003 | 044013064300010 | 400260079000010 | 500047131 |  | 500047131-0024
0125AB-1408006-1000 | 包9 | NC900 | 国网冀北电力有限公司 | 国网冀北电力有限公司张家口供电公司 |  | 无电压等级 | 电缆保护管,MPP,φ100 | 电缆保护管-材质:MPP,内径:φ100 | 米 | 3024.087 | 2025-12-31 | 2026-12-31 | 河北省张家口市 | 买方指定仓库地面交货 |  | G00M-500047131-00003 | 044013104000010 | 400260106800010 | 500047131 |  | 500047131-0024
0125AB-1408006-1000 | 包9 | NC900 | 国网冀北电力有限公司 | 国网冀北电力有限公司廊坊供电公司 |  | 无电压等级 | 电缆保护管,MPP,φ100 | 电缆保护管-材质:MPP,内径:φ100 | 米 | 7503.288 | 2025-12-31 | 2026-12-31 | 河北省廊坊市 | 买方指定仓库地面交货 |  | G00M-500047131-00003 | 044013127300010 | 400260121400010 | 500047131 |  | 500047131-0024
0125AB-1408006-1000 | 包9 | NC900 | 国网冀北电力有限公司 | 国网冀北电力有限公司张家口供电公司 |  | 无电压等级 | 电缆保护管,MPP,φ200 | 电缆保护管-材质:MPP,内径:φ200 | 米 | 8320.937 | 2025-12-31 | 2026-12-31 | 河北省张家口市 | 买方指定仓库地面交货 |  | G00M-500021520-00005 | 044013101600010 | 400260104600010 | 500021520 |  | 500021520-0039
0125AB-1408006-1000 | 包9 | NC900 | 国网冀北电力有限公司 | 国网冀北电力有限公司承德供电公司 |  | 无电压等级 | 电缆保护管,MPP,φ175 | 电缆保护管-材质:MPP,内径:φ175 | 米 | 683.932 | 2025-12-31 | 2026-12-31 | 河北省承德市 | 买方指定仓库地面交货 |  | G00M-500021546-00002 | 044011253200010 | 400260060200010 | 500021546 |  | 500021546-0014
0125AB-1408006-1000 | 包9 | NC900 | 国网冀北电力有限公司 | 国网冀北电力有限公司承德供电公司 |  | 无电压等级 | 电缆保护管,MPP,φ150 | 电缆保护管-材质:MPP,内径:φ150 | 米 | 47.824 | 2025-12-31 | 2026-12-31 | 河北省承德市 | 买方指定仓库地面交货 |  | G00M-500021541-00002 | 044011293400010 | 400260064000010 | 500021541 |  | 500021541-0012
0125AB-1408006-1000 | 包9 | NC900 | 国网冀北电力有限公司 | 国网冀北电力有限公司承德供电公司 |  | 无电压等级 | 电缆保护管,MPP,φ100 | 电缆保护管-材质:MPP,内径:φ100 | 米 | 245.318 | 2025-12-31 | 2026-12-31 | 河北省承德市 | 买方指定仓库地面交货 |  | G00M-500047131-00003 | 044010813600010 | 400260052300010 | 500047131 |  | 500047131-0024
0125AB-1408006-1000 | 包9 | NC900 | 国网冀北电力有限公司 | 国网冀北电力有限公司廊坊供电公司 |  | 无电压等级 | 电缆保护管,MPP,φ200 | 电缆保护管-材质:MPP,内径:φ200 | 米 | 30501.121 | 2025-12-31 | 2026-12-31 | 河北省廊坊市 | 买方指定仓库地面交货 |  | G00M-500021520-00005 | 044013124600010 | 400260118700010 | 500021520 |  | 500021520-0039
0125AB-1408006-1000 | 包9 | NC900 | 国网冀北电力有限公司 | 国网冀北电力有限公司廊坊供电公司 |  | 无电压等级 | 电缆保护管,MPP,φ150 | 电缆保护管-材质:MPP,内径:φ150 | 米 | 543.925 | 2025-12-31 | 2026-12-31 | 河北省廊坊市 | 买方指定仓库地面交货 |  | G00M-500021541-00002 | 044013125000010 | 400260119100010 | 500021541 |  | 500021541-0012
0125AB-1408006-1000 | 包9 | NC900 | 国网冀北电力有限公司 | 国网冀北电力有限公司唐山供电公司 |  | 无电压等级 | 电缆保护管,MPP,φ150 | 电缆保护管-材质:MPP,内径:φ150 | 米 | 130.686 | 2025-12-31 | 2026-12-31 | 河北省唐山市 | 买方指定仓库地面交货 |  | G00M-500021541-00002 | 044013088000010 | 400260099200010 | 500021541 |  | 500021541-0012
0125AB-1408006-1000 | 包9 | NC900 | 国网冀北电力有限公司 | 国网冀北电力有限公司秦皇岛供电公司 |  | 无电压等级 | 电缆保护管,MPP,φ175 | 电缆保护管-材质:MPP,内径:φ175 | 米 | 97.6 | 2025-12-31 | 2026-12-31 | 河北省秦皇岛市 | 买方指定仓库地面交货 |  | G00M-500021546-00002 | 044013064100010 | 400260078800010 | 500021546 |  | 500021546-0014
0125AB-1408006-1000 | 包9 | NC900 | 国网冀北电力有限公司 | 国网冀北电力有限公司张家口供电公司 |  | 无电压等级 | 电缆保护管,MPP,φ150 | 电缆保护管-材质:MPP,内径:φ150 | 米 | 187.538 | 2025-12-31 | 2026-12-31 | 河北省张家口市 | 买方指定仓库地面交货 |  | G00M-500021541-00002 | 044013101900010 | 400260104900010 | 500021541 |  | 500021541-0012
0125AB-1408006-1000 | 包9 | NC900 | 国网冀北电力有限公司 | 国网冀北电力有限公司秦皇岛供电公司 |  | 无电压等级 | 电缆保护管,MPP,φ200 | 电缆保护管-材质:MPP,内径:φ200 | 米 | 2715.964 | 2025-12-31 | 2026-12-31 | 河北省秦皇岛市 | 买方指定仓库地面交货 |  | G00M-500021520-00005 | 044013063600010 | 400260078300010 | 500021520 |  | 500021520-0039
0125AB-1408006-1000 | 包9 | NC900 | 国网冀北电力有限公司 | 国网冀北电力有限公司唐山供电公司 |  | 无电压等级 | 电缆保护管,MPP,φ100 | 电缆保护管-材质:MPP,内径:φ100 | 米 | 666.364 | 2025-12-31 | 2026-12-31 | 河北省唐山市 | 买方指定仓库地面交货 |  | G00M-500047131-00003 | 044013088300010 | 400260099500010 | 500047131 |  | 500047131-0024
0125AB-1408006-1000 | 包9 | NC900 | 国网冀北电力有限公司 | 国网冀北电力有限公司秦皇岛供电公司 |  | 无电压等级 | 电缆保护管,MPP,φ150 | 电缆保护管-材质:MPP,内径:φ150 | 米 | 9217.344 | 2025-12-31 | 2026-12-31 | 河北省秦皇岛市 | 买方指定仓库地面交货 |  | G00M-500021541-00002 | 044013064000010 | 400260078700010 | 500021541 |  | 500021541-0012
0125AB-1408006-1000 | 包9 | NC900 | 国网冀北电力有限公司 | 国网冀北电力有限公司唐山供电公司 |  | 无电压等级 | 电缆保护管,MPP,φ200 | 电缆保护管-材质:MPP,内径:φ200 | 米 | 4688.704 | 2025-12-31 | 2026-12-31 | 河北省唐山市 | 买方指定仓库地面交货 |  | G00M-500021520-00005 | 044013087600010 | 400260098800010 | 500021520 |  | 500021520-0039
0125AB-1408006-1000 | 包9 | NC900 | 国网冀北电力有限公司 | 国网冀北电力有限公司承德供电公司 |  | 无电压等级 | 电缆保护管,MPP,φ200 | 电缆保护管-材质:MPP,内径:φ200 | 米 | 585.942 | 2025-12-31 | 2026-12-31 | 河北省承德市 | 买方指定仓库地面交货 |  | G00M-500021520-00005 | 044010853600010 | 400260055300010 | 500021520 |  | 500021520-0039
0125AB-1408006-1000 | 包9 | NC900 | 国网冀北电力有限公司 | 国网冀北电力有限公司秦皇岛供电公司 |  | 无电压等级 | 电缆保护管,MPP,φ100 | 电缆保护管-材质:MPP,内径:φ100 | 米 | 17222.496 | 2025-12-31 | 2026-12-31 | 河北省秦皇岛市 | 买方指定仓库地面交货 |  | G00M-500047131-00003 | 044013064300010 | 400260079000010 | 500047131 |  | 500047131-0024
0125AB-1408006-1000 | 包10 | NC1000 | 国网冀北电力有限公司 | 国网冀北电力有限公司张家口供电公司 |  | 无电压等级 | 电缆保护管,MPP,φ100 | 电缆保护管-材质:MPP,内径:φ100 | 米 | 2924.937 | 2025-12-31 | 2026-12-31 | 河北省张家口市 | 买方指定仓库地面交货 |  | G00M-500047131-00003 | 044013104000010 | 400260106800010 | 500047131 |  | 500047131-0024
0125AB-1408006-1000 | 包10 | NC1000 | 国网冀北电力有限公司 | 国网冀北电力有限公司秦皇岛供电公司 |  | 无电压等级 | 电缆保护管,MPP,φ100 | 电缆保护管-材质:MPP,内径:φ100 | 米 | 16657.824 | 2025-12-31 | 2026-12-31 | 河北省秦皇岛市 | 买方指定仓库地面交货 |  | G00M-500047131-00003 | 044013064300010 | 400260079000010 | 500047131 |  | 500047131-0024
0125AB-1408006-1000 | 包10 | NC1000 | 国网冀北电力有限公司 | 国网冀北电力有限公司张家口供电公司 |  | 无电压等级 | 电缆保护管,MPP,φ200 | 电缆保护管-材质:MPP,内径:φ200 | 米 | 8048.119 | 2025-12-31 | 2026-12-31 | 河北省张家口市 | 买方指定仓库地面交货 |  | G00M-500021520-00005 | 044013101600010 | 400260104600010 | 500021520 |  | 500021520-0039
0125AB-1408006-1000 | 包10 | NC1000 | 国网冀北电力有限公司 | 国网冀北电力有限公司承德供电公司 |  | 无电压等级 | 电缆保护管,MPP,φ175 | 电缆保护管-材质:MPP,内径:φ175 | 米 | 661.508 | 2025-12-31 | 2026-12-31 | 河北省承德市 | 买方指定仓库地面交货 |  | G00M-500021546-00002 | 044011253200010 | 400260060200010 | 500021546 |  | 500021546-0014
0125AB-1408006-1000 | 包10 | NC1000 | 国网冀北电力有限公司 | 国网冀北电力有限公司承德供电公司 |  | 无电压等级 | 电缆保护管,MPP,φ150 | 电缆保护管-材质:MPP,内径:φ150 | 米 | 46.256 | 2025-12-31 | 2026-12-31 | 河北省承德市 | 买方指定仓库地面交货 |  | G00M-500021541-00002 | 044011293400010 | 400260064000010 | 500021541 |  | 500021541-0012
0125AB-1408006-1000 | 包10 | NC1000 | 国网冀北电力有限公司 | 国网冀北电力有限公司承德供电公司 |  | 无电压等级 | 电缆保护管,MPP,φ100 | 电缆保护管-材质:MPP,内径:φ100 | 米 | 237.274 | 2025-12-31 | 2026-12-31 | 河北省承德市 | 买方指定仓库地面交货 |  | G00M-500047131-00003 | 044010813600010 | 400260052300010 | 500047131 |  | 500047131-0024
0125AB-1408006-1000 | 包10 | NC1000 | 国网冀北电力有限公司 | 国网冀北电力有限公司廊坊供电公司 |  | 无电压等级 | 电缆保护管,MPP,φ200 | 电缆保护管-材质:MPP,内径:φ200 | 米 | 29501.086 | 2025-12-31 | 2026-12-31 | 河北省廊坊市 | 买方指定仓库地面交货 |  | G00M-500021520-00005 | 044013124600010 | 400260118700010 | 500021520 |  | 500021520-0039
0125AB-1408006-1000 | 包10 | NC1000 | 国网冀北电力有限公司 | 国网冀北电力有限公司廊坊供电公司 |  | 无电压等级 | 电缆保护管,MPP,φ150 | 电缆保护管-材质:MPP,内径:φ150 | 米 | 526.091 | 2025-12-31 | 2026-12-31 | 河北省廊坊市 | 买方指定仓库地面交货 |  | G00M-500021541-00002 | 044013125000010 | 400260119100010 | 500021541 |  | 500021541-0012
0125AB-1408006-1000 | 包10 | NC1000 | 国网冀北电力有限公司 | 国网冀北电力有限公司唐山供电公司 |  | 无电压等级 | 电缆保护管,MPP,φ150 | 电缆保护管-材质:MPP,内径:φ150 | 米 | 126.402 | 2025-12-31 | 2026-12-31 | 河北省唐山市 | 买方指定仓库地面交货 |  | G00M-500021541-00002 | 044013088000010 | 400260099200010 | 500021541 |  | 500021541-0012
0125AB-1408006-1000 | 包10 | NC1000 | 国网冀北电力有限公司 | 国网冀北电力有限公司秦皇岛供电公司 |  | 无电压等级 | 电缆保护管,MPP,φ175 | 电缆保护管-材质:MPP,内径:φ175 | 米 | 94.4 | 2025-12-31 | 2026-12-31 | 河北省秦皇岛市 | 买方指定仓库地面交货 |  | G00M-500021546-00002 | 044013064100010 | 400260078800010 | 500021546 |  | 500021546-0014
0125AB-1408006-1000 | 包10 | NC1000 | 国网冀北电力有限公司 | 国网冀北电力有限公司张家口供电公司 |  | 无电压等级 | 电缆保护管,MPP,φ150 | 电缆保护管-材质:MPP,内径:φ150 | 米 | 181.39 | 2025-12-31 | 2026-12-31 | 河北省张家口市 | 买方指定仓库地面交货 |  | G00M-500021541-00002 | 044013101900010 | 400260104900010 | 500021541 |  | 500021541-0012
0125AB-1408006-1000 | 包10 | NC1000 | 国网冀北电力有限公司 | 国网冀北电力有限公司秦皇岛供电公司 |  | 无电压等级 | 电缆保护管,MPP,φ200 | 电缆保护管-材质:MPP,内径:φ200 | 米 | 2626.916 | 2025-12-31 | 2026-12-31 | 河北省秦皇岛市 | 买方指定仓库地面交货 |  | G00M-500021520-00005 | 044013063600010 | 400260078300010 | 500021520 |  | 500021520-0039
0125AB-1408006-1000 | 包10 | NC1000 | 国网冀北电力有限公司 | 国网冀北电力有限公司唐山供电公司 |  | 无电压等级 | 电缆保护管,MPP,φ100 | 电缆保护管-材质:MPP,内径:φ100 | 米 | 644.516 | 2025-12-31 | 2026-12-31 | 河北省唐山市 | 买方指定仓库地面交货 |  | G00M-500047131-00003 | 044013088300010 | 400260099500010 | 500047131 |  | 500047131-0024
0125AB-1408006-1000 | 包10 | NC1000 | 国网冀北电力有限公司 | 国网冀北电力有限公司秦皇岛供电公司 |  | 无电压等级 | 电缆保护管,MPP,φ150 | 电缆保护管-材质:MPP,内径:φ150 | 米 | 8915.136 | 2025-12-31 | 2026-12-31 | 河北省秦皇岛市 | 买方指定仓库地面交货 |  | G00M-500021541-00002 | 044013064000010 | 400260078700010 | 500021541 |  | 500021541-0012
0125AB-1408006-1000 | 包10 | NC1000 | 国网冀北电力有限公司 | 国网冀北电力有限公司唐山供电公司 |  | 无电压等级 | 电缆保护管,MPP,φ200 | 电缆保护管-材质:MPP,内径:φ200 | 米 | 4534.976 | 2025-12-31 | 2026-12-31 | 河北省唐山市 | 买方指定仓库地面交货 |  | G00M-500021520-00005 | 044013087600010 | 400260098800010 | 500021520 |  | 500021520-0039
0125AB-1408006-1000 | 包10 | NC1000 | 国网冀北电力有限公司 | 国网冀北电力有限公司承德供电公司 |  | 无电压等级 | 电缆保护管,MPP,φ200 | 电缆保护管-材质:MPP,内径:φ200 | 米 | 566.73 | 2025-12-31 | 2026-12-31 | 河北省承德市 | 买方指定仓库地面交货 |  | G00M-500021520-00005 | 044010853600010 | 400260055300010 | 500021520 |  | 500021520-0039
0125AB-1408006-1000 | 包10 | NC1000 | 国网冀北电力有限公司 | 国网冀北电力有限公司廊坊供电公司 |  | 无电压等级 | 电缆保护管,MPP,φ100 | 电缆保护管-材质:MPP,内径:φ100 | 米 | 7257.278 | 2025-12-31 | 2026-12-31 | 河北省廊坊市 | 买方指定仓库地面交货 |  | G00M-500047131-00003 | 044013127300010 | 400260121400010 | 500047131 |  | 500047131-0024
0125AB-1408006-1000 | 包11 | NC1100 | 国网冀北电力有限公司 | 国网冀北电力有限公司张家口供电公司 |  | 无电压等级 | 电缆保护管,MPP,φ100 | 电缆保护管-材质:MPP,内径:φ100 | 米 | 2825.786 | 2025-12-31 | 2026-12-31 | 河北省张家口市 | 买方指定仓库地面交货 |  | G00M-500047131-00003 | 044013104000010 | 400260106800010 | 500047131 |  | 500047131-0024
0125AB-1408006-1000 | 包11 | NC1100 | 国网冀北电力有限公司 | 国网冀北电力有限公司廊坊供电公司 |  | 无电压等级 | 电缆保护管,MPP,φ100 | 电缆保护管-材质:MPP,内径:φ100 | 米 | 7011.269 | 2025-12-31 | 2026-12-31 | 河北省廊坊市 | 买方指定仓库地面交货 |  | G00M-500047131-00003 | 044013127300010 | 400260121400010 | 500047131 |  | 500047131-0024
0125AB-1408006-1000 | 包11 | NC1100 | 国网冀北电力有限公司 | 国网冀北电力有限公司张家口供电公司 |  | 无电压等级 | 电缆保护管,MPP,φ200 | 电缆保护管-材质:MPP,内径:φ200 | 米 | 7775.302 | 2025-12-31 | 2026-12-31 | 河北省张家口市 | 买方指定仓库地面交货 |  | G00M-500021520-00005 | 044013101600010 | 400260104600010 | 500021520 |  | 500021520-0039
0125AB-1408006-1000 | 包11 | NC1100 | 国网冀北电力有限公司 | 国网冀北电力有限公司承德供电公司 |  | 无电压等级 | 电缆保护管,MPP,φ175 | 电缆保护管-材质:MPP,内径:φ175 | 米 | 639.084 | 2025-12-31 | 2026-12-31 | 河北省承德市 | 买方指定仓库地面交货 |  | G00M-500021546-00002 | 044011253200010 | 400260060200010 | 500021546 |  | 500021546-0014
0125AB-1408006-1000 | 包11 | NC1100 | 国网冀北电力有限公司 | 国网冀北电力有限公司承德供电公司 |  | 无电压等级 | 电缆保护管,MPP,φ150 | 电缆保护管-材质:MPP,内径:φ150 | 米 | 44.688 | 2025-12-31 | 2026-12-31 | 河北省承德市 | 买方指定仓库地面交货 |  | G00M-500021541-00002 | 044011293400010 | 400260064000010 | 500021541 |  | 500021541-0012
0125AB-1408006-1000 | 包11 | NC1100 | 国网冀北电力有限公司 | 国网冀北电力有限公司承德供电公司 |  | 无电压等级 | 电缆保护管,MPP,φ100 | 电缆保护管-材质:MPP,内径:φ100 | 米 | 229.231 | 2025-12-31 | 2026-12-31 | 河北省承德市 | 买方指定仓库地面交货 |  | G00M-500047131-00003 | 044010813600010 | 400260052300010 | 500047131 |  | 500047131-0024
0125AB-1408006-1000 | 包11 | NC1100 | 国网冀北电力有限公司 | 国网冀北电力有限公司廊坊供电公司 |  | 无电压等级 | 电缆保护管,MPP,φ200 | 电缆保护管-材质:MPP,内径:φ200 | 米 | 28501.049 | 2025-12-31 | 2026-12-31 | 河北省廊坊市 | 买方指定仓库地面交货 |  | G00M-500021520-00005 | 044013124600010 | 400260118700010 | 500021520 |  | 500021520-0039
0125AB-1408006-1000 | 包11 | NC1100 | 国网冀北电力有限公司 | 国网冀北电力有限公司廊坊供电公司 |  | 无电压等级 | 电缆保护管,MPP,φ150 | 电缆保护管-材质:MPP,内径:φ150 | 米 | 508.258 | 2025-12-31 | 2026-12-31 | 河北省廊坊市 | 买方指定仓库地面交货 |  | G00M-500021541-00002 | 044013125000010 | 400260119100010 | 500021541 |  | 500021541-0012
0125AB-1408006-1000 | 包11 | NC1100 | 国网冀北电力有限公司 | 国网冀北电力有限公司唐山供电公司 |  | 无电压等级 | 电缆保护管,MPP,φ150 | 电缆保护管-材质:MPP,内径:φ150 | 米 | 122.117 | 2025-12-31 | 2026-12-31 | 河北省唐山市 | 买方指定仓库地面交货 |  | G00M-500021541-00002 | 044013088000010 | 400260099200010 | 500021541 |  | 500021541-0012
0125AB-1408006-1000 | 包11 | NC1100 | 国网冀北电力有限公司 | 国网冀北电力有限公司秦皇岛供电公司 |  | 无电压等级 | 电缆保护管,MPP,φ175 | 电缆保护管-材质:MPP,内径:φ175 | 米 | 91.2 | 2025-12-31 | 2026-12-31 | 河北省秦皇岛市 | 买方指定仓库地面交货 |  | G00M-500021546-00002 | 044013064100010 | 400260078800010 | 500021546 |  | 500021546-0014
0125AB-1408006-1000 | 包11 | NC1100 | 国网冀北电力有限公司 | 国网冀北电力有限公司张家口供电公司 |  | 无电压等级 | 电缆保护管,MPP,φ150 | 电缆保护管-材质:MPP,内径:φ150 | 米 | 175.241 | 2025-12-31 | 2026-12-31 | 河北省张家口市 | 买方指定仓库地面交货 |  | G00M-500021541-00002 | 044013101900010 | 400260104900010 | 500021541 |  | 500021541-0012
0125AB-1408006-1000 | 包11 | NC1100 | 国网冀北电力有限公司 | 国网冀北电力有限公司秦皇岛供电公司 |  | 无电压等级 | 电缆保护管,MPP,φ200 | 电缆保护管-材质:MPP,内径:φ200 | 米 | 2537.868 | 2025-12-31 | 2026-12-31 | 河北省秦皇岛市 | 买方指定仓库地面交货 |  | G00M-500021520-00005 | 044013063600010 | 400260078300010 | 500021520 |  | 500021520-0039
0125AB-1408006-1000 | 包11 | NC1100 | 国网冀北电力有限公司 | 国网冀北电力有限公司唐山供电公司 |  | 无电压等级 | 电缆保护管,MPP,φ100 | 电缆保护管-材质:MPP,内径:φ100 | 米 | 622.668 | 2025-12-31 | 2026-12-31 | 河北省唐山市 | 买方指定仓库地面交货 |  | G00M-500047131-00003 | 044013088300010 | 400260099500010 | 500047131 |  | 500047131-0024
0125AB-1408006-1000 | 包11 | NC1100 | 国网冀北电力有限公司 | 国网冀北电力有限公司秦皇岛供电公司 |  | 无电压等级 | 电缆保护管,MPP,φ150 | 电缆保护管-材质:MPP,内径:φ150 | 米 | 8612.928 | 2025-12-31 | 2026-12-31 | 河北省秦皇岛市 | 买方指定仓库地面交货 |  | G00M-500021541-00002 | 044013064000010 | 400260078700010 | 500021541 |  | 500021541-0012
0125AB-1408006-1000 | 包11 | NC1100 | 国网冀北电力有限公司 | 国网冀北电力有限公司唐山供电公司 |  | 无电压等级 | 电缆保护管,MPP,φ200 | 电缆保护管-材质:MPP,内径:φ200 | 米 | 4381.248 | 2025-12-31 | 2026-12-31 | 河北省唐山市 | 买方指定仓库地面交货 |  | G00M-500021520-00005 | 044013087600010 | 400260098800010 | 500021520 |  | 500021520-0039
0125AB-1408006-1000 | 包11 | NC1100 | 国网冀北电力有限公司 | 国网冀北电力有限公司承德供电公司 |  | 无电压等级 | 电缆保护管,MPP,φ200 | 电缆保护管-材质:MPP,内径:φ200 | 米 | 547.519 | 2025-12-31 | 2026-12-31 | 河北省承德市 | 买方指定仓库地面交货 |  | G00M-500021520-00005 | 044010853600010 | 400260055300010 | 500021520 |  | 500021520-0039
0125AB-1408006-1000 | 包11 | NC1100 | 国网冀北电力有限公司 | 国网冀北电力有限公司秦皇岛供电公司 |  | 无电压等级 | 电缆保护管,MPP,φ100 | 电缆保护管-材质:MPP,内径:φ100 | 米 | 16093.152 | 2025-12-31 | 2026-12-31 | 河北省秦皇岛市 | 买方指定仓库地面交货 |  | G00M-500047131-00003 | 044013064300010 | 400260079000010 | 500047131 |  | 500047131-0024
0125AB-1408006-1000 | 包12 | NC1200 | 国网冀北电力有限公司 | 国网冀北电力有限公司张家口供电公司 |  | 无电压等级 | 电缆保护管,MPP,φ100 | 电缆保护管-材质:MPP,内径:φ100 | 米 | 2726.636 | 2025-12-31 | 2026-12-31 | 河北省张家口市 | 买方指定仓库地面交货 |  | G00M-500047131-00003 | 044013104000010 | 400260106800010 | 500047131 |  | 500047131-0024
0125AB-1408006-1000 | 包12 | NC1200 | 国网冀北电力有限公司 | 国网冀北电力有限公司廊坊供电公司 |  | 无电压等级 | 电缆保护管,MPP,φ100 | 电缆保护管-材质:MPP,内径:φ100 | 米 | 6765.26 | 2025-12-31 | 2026-12-31 | 河北省廊坊市 | 买方指定仓库地面交货 |  | G00M-500047131-00003 | 044013127300010 | 400260121400010 | 500047131 |  | 500047131-0024
0125AB-1408006-1000 | 包12 | NC1200 | 国网冀北电力有限公司 | 国网冀北电力有限公司张家口供电公司 |  | 无电压等级 | 电缆保护管,MPP,φ200 | 电缆保护管-材质:MPP,内径:φ200 | 米 | 7502.484 | 2025-12-31 | 2026-12-31 | 河北省张家口市 | 买方指定仓库地面交货 |  | G00M-500021520-00005 | 044013101600010 | 400260104600010 | 500021520 |  | 500021520-0039
0125AB-1408006-1000 | 包12 | NC1200 | 国网冀北电力有限公司 | 国网冀北电力有限公司承德供电公司 |  | 无电压等级 | 电缆保护管,MPP,φ175 | 电缆保护管-材质:MPP,内径:φ175 | 米 | 616.66 | 2025-12-31 | 2026-12-31 | 河北省承德市 | 买方指定仓库地面交货 |  | G00M-500021546-00002 | 044011253200010 | 400260060200010 | 500021546 |  | 500021546-0014
0125AB-1408006-1000 | 包12 | NC1200 | 国网冀北电力有限公司 | 国网冀北电力有限公司承德供电公司 |  | 无电压等级 | 电缆保护管,MPP,φ150 | 电缆保护管-材质:MPP,内径:φ150 | 米 | 43.12 | 2025-12-31 | 2026-12-31 | 河北省承德市 | 买方指定仓库地面交货 |  | G00M-500021541-00002 | 044011293400010 | 400260064000010 | 500021541 |  | 500021541-0012
0125AB-1408006-1000 | 包12 | NC1200 | 国网冀北电力有限公司 | 国网冀北电力有限公司承德供电公司 |  | 无电压等级 | 电缆保护管,MPP,φ100 | 电缆保护管-材质:MPP,内径:φ100 | 米 | 221.188 | 2025-12-31 | 2026-12-31 | 河北省承德市 | 买方指定仓库地面交货 |  | G00M-500047131-00003 | 044010813600010 | 400260052300010 | 500047131 |  | 500047131-0024
0125AB-1408006-1000 | 包12 | NC1200 | 国网冀北电力有限公司 | 国网冀北电力有限公司廊坊供电公司 |  | 无电压等级 | 电缆保护管,MPP,φ200 | 电缆保护管-材质:MPP,内径:φ200 | 米 | 27501.012 | 2025-12-31 | 2026-12-31 | 河北省廊坊市 | 买方指定仓库地面交货 |  | G00M-500021520-00005 | 044013124600010 | 400260118700010 | 500021520 |  | 500021520-0039
0125AB-1408006-1000 | 包12 | NC1200 | 国网冀北电力有限公司 | 国网冀北电力有限公司廊坊供电公司 |  | 无电压等级 | 电缆保护管,MPP,φ150 | 电缆保护管-材质:MPP,内径:φ150 | 米 | 490.424 | 2025-12-31 | 2026-12-31 | 河北省廊坊市 | 买方指定仓库地面交货 |  | G00M-500021541-00002 | 044013125000010 | 400260119100010 | 500021541 |  | 500021541-0012
0125AB-1408006-1000 | 包12 | NC1200 | 国网冀北电力有限公司 | 国网冀北电力有限公司唐山供电公司 |  | 无电压等级 | 电缆保护管,MPP,φ150 | 电缆保护管-材质:MPP,内径:φ150 | 米 | 117.832 | 2025-12-31 | 2026-12-31 | 河北省唐山市 | 买方指定仓库地面交货 |  | G00M-500021541-00002 | 044013088000010 | 400260099200010 | 500021541 |  | 500021541-0012
0125AB-1408006-1000 | 包12 | NC1200 | 国网冀北电力有限公司 | 国网冀北电力有限公司秦皇岛供电公司 |  | 无电压等级 | 电缆保护管,MPP,φ175 | 电缆保护管-材质:MPP,内径:φ175 | 米 | 88 | 2025-12-31 | 2026-12-31 | 河北省秦皇岛市 | 买方指定仓库地面交货 |  | G00M-500021546-00002 | 044013064100010 | 400260078800010 | 500021546 |  | 500021546-0014
0125AB-1408006-1000 | 包12 | NC1200 | 国网冀北电力有限公司 | 国网冀北电力有限公司张家口供电公司 |  | 无电压等级 | 电缆保护管,MPP,φ150 | 电缆保护管-材质:MPP,内径:φ150 | 米 | 169.092 | 2025-12-31 | 2026-12-31 | 河北省张家口市 | 买方指定仓库地面交货 |  | G00M-500021541-00002 | 044013101900010 | 400260104900010 | 500021541 |  | 500021541-0012
0125AB-1408006-1000 | 包12 | NC1200 | 国网冀北电力有限公司 | 国网冀北电力有限公司秦皇岛供电公司 |  | 无电压等级 | 电缆保护管,MPP,φ200 | 电缆保护管-材质:MPP,内径:φ200 | 米 | 2448.82 | 2025-12-31 | 2026-12-31 | 河北省秦皇岛市 | 买方指定仓库地面交货 |  | G00M-500021520-00005 | 044013063600010 | 400260078300010 | 500021520 |  | 500021520-0039
0125AB-1408006-1000 | 包12 | NC1200 | 国网冀北电力有限公司 | 国网冀北电力有限公司唐山供电公司 |  | 无电压等级 | 电缆保护管,MPP,φ100 | 电缆保护管-材质:MPP,内径:φ100 | 米 | 600.82 | 2025-12-31 | 2026-12-31 | 河北省唐山市 | 买方指定仓库地面交货 |  | G00M-500047131-00003 | 044013088300010 | 400260099500010 | 500047131 |  | 500047131-0024
0125AB-1408006-1000 | 包12 | NC1200 | 国网冀北电力有限公司 | 国网冀北电力有限公司秦皇岛供电公司 |  | 无电压等级 | 电缆保护管,MPP,φ150 | 电缆保护管-材质:MPP,内径:φ150 | 米 | 8310.72 | 2025-12-31 | 2026-12-31 | 河北省秦皇岛市 | 买方指定仓库地面交货 |  | G00M-500021541-00002 | 044013064000010 | 400260078700010 | 500021541 |  | 500021541-0012
0125AB-1408006-1000 | 包12 | NC1200 | 国网冀北电力有限公司 | 国网冀北电力有限公司唐山供电公司 |  | 无电压等级 | 电缆保护管,MPP,φ200 | 电缆保护管-材质:MPP,内径:φ200 | 米 | 4227.52 | 2025-12-31 | 2026-12-31 | 河北省唐山市 | 买方指定仓库地面交货 |  | G00M-500021520-00005 | 044013087600010 | 400260098800010 | 500021520 |  | 500021520-0039
0125AB-1408006-1000 | 包12 | NC1200 | 国网冀北电力有限公司 | 国网冀北电力有限公司承德供电公司 |  | 无电压等级 | 电缆保护管,MPP,φ200 | 电缆保护管-材质:MPP,内径:φ200 | 米 | 528.308 | 2025-12-31 | 2026-12-31 | 河北省承德市 | 买方指定仓库地面交货 |  | G00M-500021520-00005 | 044010853600010 | 400260055300010 | 500021520 |  | 500021520-0039
0125AB-1408006-1000 | 包12 | NC1200 | 国网冀北电力有限公司 | 国网冀北电力有限公司秦皇岛供电公司 |  | 无电压等级 | 电缆保护管,MPP,φ100 | 电缆保护管-材质:MPP,内径:φ100 | 米 | 15528.48 | 2025-12-31 | 2026-12-31 | 河北省秦皇岛市 | 买方指定仓库地面交货 |  | G00M-500047131-00003 | 044013064300010 | 400260079000010 | 500047131 |  | 500047131-0024
0125AB-1408006-1000 | 包13 | NC1300 | 国网冀北电力有限公司 | 国网冀北电力有限公司张家口供电公司 |  | 无电压等级 | 电缆保护管,MPP,φ100 | 电缆保护管-材质:MPP,内径:φ100 | 米 | 2627.486 | 2025-12-31 | 2026-12-31 | 河北省张家口市 | 买方指定仓库地面交货 |  | G00M-500047131-00003 | 044013104000010 | 400260106800010 | 500047131 |  | 500047131-0024
0125AB-1408006-1000 | 包13 | NC1300 | 国网冀北电力有限公司 | 国网冀北电力有限公司廊坊供电公司 |  | 无电压等级 | 电缆保护管,MPP,φ100 | 电缆保护管-材质:MPP,内径:φ100 | 米 | 6519.25 | 2025-12-31 | 2026-12-31 | 河北省廊坊市 | 买方指定仓库地面交货 |  | G00M-500047131-00003 | 044013127300010 | 400260121400010 | 500047131 |  | 500047131-0024
0125AB-1408006-1000 | 包13 | NC1300 | 国网冀北电力有限公司 | 国网冀北电力有限公司张家口供电公司 |  | 无电压等级 | 电缆保护管,MPP,φ200 | 电缆保护管-材质:MPP,内径:φ200 | 米 | 7229.666 | 2025-12-31 | 2026-12-31 | 河北省张家口市 | 买方指定仓库地面交货 |  | G00M-500021520-00005 | 044013101600010 | 400260104600010 | 500021520 |  | 500021520-0039
0125AB-1408006-1000 | 包13 | NC1300 | 国网冀北电力有限公司 | 国网冀北电力有限公司承德供电公司 |  | 无电压等级 | 电缆保护管,MPP,φ175 | 电缆保护管-材质:MPP,内径:φ175 | 米 | 594.236 | 2025-12-31 | 2026-12-31 | 河北省承德市 | 买方指定仓库地面交货 |  | G00M-500021546-00002 | 044011253200010 | 400260060200010 | 500021546 |  | 500021546-0014
0125AB-1408006-1000 | 包13 | NC1300 | 国网冀北电力有限公司 | 国网冀北电力有限公司承德供电公司 |  | 无电压等级 | 电缆保护管,MPP,φ150 | 电缆保护管-材质:MPP,内径:φ150 | 米 | 41.552 | 2025-12-31 | 2026-12-31 | 河北省承德市 | 买方指定仓库地面交货 |  | G00M-500021541-00002 | 044011293400010 | 400260064000010 | 500021541 |  | 500021541-0012
0125AB-1408006-1000 | 包13 | NC1300 | 国网冀北电力有限公司 | 国网冀北电力有限公司承德供电公司 |  | 无电压等级 | 电缆保护管,MPP,φ100 | 电缆保护管-材质:MPP,内径:φ100 | 米 | 213.145 | 2025-12-31 | 2026-12-31 | 河北省承德市 | 买方指定仓库地面交货 |  | G00M-500047131-00003 | 044010813600010 | 400260052300010 | 500047131 |  | 500047131-0024
0125AB-1408006-1000 | 包13 | NC1300 | 国网冀北电力有限公司 | 国网冀北电力有限公司廊坊供电公司 |  | 无电压等级 | 电缆保护管,MPP,φ200 | 电缆保护管-材质:MPP,内径:φ200 | 米 | 26500.975 | 2025-12-31 | 2026-12-31 | 河北省廊坊市 | 买方指定仓库地面交货 |  | G00M-500021520-00005 | 044013124600010 | 400260118700010 | 500021520 |  | 500021520-0039
0125AB-1408006-1000 | 包13 | NC1300 | 国网冀北电力有限公司 | 国网冀北电力有限公司廊坊供电公司 |  | 无电压等级 | 电缆保护管,MPP,φ150 | 电缆保护管-材质:MPP,内径:φ150 | 米 | 472.59 | 2025-12-31 | 2026-12-31 | 河北省廊坊市 | 买方指定仓库地面交货 |  | G00M-500021541-00002 | 044013125000010 | 400260119100010 | 500021541 |  | 500021541-0012
0125AB-1408006-1000 | 包13 | NC1300 | 国网冀北电力有限公司 | 国网冀北电力有限公司唐山供电公司 |  | 无电压等级 | 电缆保护管,MPP,φ150 | 电缆保护管-材质:MPP,内径:φ150 | 米 | 113.547 | 2025-12-31 | 2026-12-31 | 河北省唐山市 | 买方指定仓库地面交货 |  | G00M-500021541-00002 | 044013088000010 | 400260099200010 | 500021541 |  | 500021541-0012
0125AB-1408006-1000 | 包13 | NC1300 | 国网冀北电力有限公司 | 国网冀北电力有限公司秦皇岛供电公司 |  | 无电压等级 | 电缆保护管,MPP,φ175 | 电缆保护管-材质:MPP,内径:φ175 | 米 | 84.8 | 2025-12-31 | 2026-12-31 | 河北省秦皇岛市 | 买方指定仓库地面交货 |  | G00M-500021546-00002 | 044013064100010 | 400260078800010 | 500021546 |  | 500021546-0014
0125AB-1408006-1000 | 包13 | NC1300 | 国网冀北电力有限公司 | 国网冀北电力有限公司张家口供电公司 |  | 无电压等级 | 电缆保护管,MPP,φ150 | 电缆保护管-材质:MPP,内径:φ150 | 米 | 162.943 | 2025-12-31 | 2026-12-31 | 河北省张家口市 | 买方指定仓库地面交货 |  | G00M-500021541-00002 | 044013101900010 | 400260104900010 | 500021541 |  | 500021541-0012
0125AB-1408006-1000 | 包13 | NC1300 | 国网冀北电力有限公司 | 国网冀北电力有限公司秦皇岛供电公司 |  | 无电压等级 | 电缆保护管,MPP,φ200 | 电缆保护管-材质:MPP,内径:φ200 | 米 | 2359.772 | 2025-12-31 | 2026-12-31 | 河北省秦皇岛市 | 买方指定仓库地面交货 |  | G00M-500021520-00005 | 044013063600010 | 400260078300010 | 500021520 |  | 500021520-0039
0125AB-1408006-1000 | 包13 | NC1300 | 国网冀北电力有限公司 | 国网冀北电力有限公司唐山供电公司 |  | 无电压等级 | 电缆保护管,MPP,φ100 | 电缆保护管-材质:MPP,内径:φ100 | 米 | 578.972 | 2025-12-31 | 2026-12-31 | 河北省唐山市 | 买方指定仓库地面交货 |  | G00M-500047131-00003 | 044013088300010 | 400260099500010 | 500047131 |  | 500047131-0024
0125AB-1408006-1000 | 包13 | NC1300 | 国网冀北电力有限公司 | 国网冀北电力有限公司秦皇岛供电公司 |  | 无电压等级 | 电缆保护管,MPP,φ150 | 电缆保护管-材质:MPP,内径:φ150 | 米 | 8008.512 | 2025-12-31 | 2026-12-31 | 河北省秦皇岛市 | 买方指定仓库地面交货 |  | G00M-500021541-00002 | 044013064000010 | 400260078700010 | 500021541 |  | 500021541-0012
0125AB-1408006-1000 | 包13 | NC1300 | 国网冀北电力有限公司 | 国网冀北电力有限公司唐山供电公司 |  | 无电压等级 | 电缆保护管,MPP,φ200 | 电缆保护管-材质:MPP,内径:φ200 | 米 | 4073.792 | 2025-12-31 | 2026-12-31 | 河北省唐山市 | 买方指定仓库地面交货 |  | G00M-500021520-00005 | 044013087600010 | 400260098800010 | 500021520 |  | 500021520-0039
0125AB-1408006-1000 | 包13 | NC1300 | 国网冀北电力有限公司 | 国网冀北电力有限公司承德供电公司 |  | 无电压等级 | 电缆保护管,MPP,φ200 | 电缆保护管-材质:MPP,内径:φ200 | 米 | 509.097 | 2025-12-31 | 2026-12-31 | 河北省承德市 | 买方指定仓库地面交货 |  | G00M-500021520-00005 | 044010853600010 | 400260055300010 | 500021520 |  | 500021520-0039
0125AB-1408006-1000 | 包13 | NC1300 | 国网冀北电力有限公司 | 国网冀北电力有限公司秦皇岛供电公司 |  | 无电压等级 | 电缆保护管,MPP,φ100 | 电缆保护管-材质:MPP,内径:φ100 | 米 | 14963.808 | 2025-12-31 | 2026-12-31 | 河北省秦皇岛市 | 买方指定仓库地面交货 |  | G00M-500047131-00003 | 044013064300010 | 400260079000010 | 500047131 |  | 500047131-0024
0125AB-1408006-1000 | 包14 | NC1400 | 国网冀北电力有限公司 | 国网冀北电力有限公司张家口供电公司 |  | 无电压等级 | 电缆保护管,MPP,φ100 | 电缆保护管-材质:MPP,内径:φ100 | 米 | 2528.335 | 2025-12-31 | 2026-12-31 | 河北省张家口市 | 买方指定仓库地面交货 |  | G00M-500047131-00003 | 044013104000010 | 400260106800010 | 500047131 |  | 500047131-0024
0125AB-1408006-1000 | 包14 | NC1400 | 国网冀北电力有限公司 | 国网冀北电力有限公司廊坊供电公司 |  | 无电压等级 | 电缆保护管,MPP,φ100 | 电缆保护管-材质:MPP,内径:φ100 | 米 | 6273.241 | 2025-12-31 | 2026-12-31 | 河北省廊坊市 | 买方指定仓库地面交货 |  | G00M-500047131-00003 | 044013127300010 | 400260121400010 | 500047131 |  | 500047131-0024
0125AB-1408006-1000 | 包14 | NC1400 | 国网冀北电力有限公司 | 国网冀北电力有限公司张家口供电公司 |  | 无电压等级 | 电缆保护管,MPP,φ200 | 电缆保护管-材质:MPP,内径:φ200 | 米 | 6956.849 | 2025-12-31 | 2026-12-31 | 河北省张家口市 | 买方指定仓库地面交货 |  | G00M-500021520-00005 | 044013101600010 | 400260104600010 | 500021520 |  | 500021520-0039
0125AB-1408006-1000 | 包14 | NC1400 | 国网冀北电力有限公司 | 国网冀北电力有限公司承德供电公司 |  | 无电压等级 | 电缆保护管,MPP,φ175 | 电缆保护管-材质:MPP,内径:φ175 | 米 | 571.812 | 2025-12-31 | 2026-12-31 | 河北省承德市 | 买方指定仓库地面交货 |  | G00M-500021546-00002 | 044011253200010 | 400260060200010 | 500021546 |  | 500021546-0014
0125AB-1408006-1000 | 包14 | NC1400 | 国网冀北电力有限公司 | 国网冀北电力有限公司承德供电公司 |  | 无电压等级 | 电缆保护管,MPP,φ150 | 电缆保护管-材质:MPP,内径:φ150 | 米 | 39.984 | 2025-12-31 | 2026-12-31 | 河北省承德市 | 买方指定仓库地面交货 |  | G00M-500021541-00002 | 044011293400010 | 400260064000010 | 500021541 |  | 500021541-0012
0125AB-1408006-1000 | 包14 | NC1400 | 国网冀北电力有限公司 | 国网冀北电力有限公司承德供电公司 |  | 无电压等级 | 电缆保护管,MPP,φ100 | 电缆保护管-材质:MPP,内径:φ100 | 米 | 205.102 | 2025-12-31 | 2026-12-31 | 河北省承德市 | 买方指定仓库地面交货 |  | G00M-500047131-00003 | 044010813600010 | 400260052300010 | 500047131 |  | 500047131-0024
0125AB-1408006-1000 | 包14 | NC1400 | 国网冀北电力有限公司 | 国网冀北电力有限公司廊坊供电公司 |  | 无电压等级 | 电缆保护管,MPP,φ200 | 电缆保护管-材质:MPP,内径:φ200 | 米 | 25500.938 | 2025-12-31 | 2026-12-31 | 河北省廊坊市 | 买方指定仓库地面交货 |  | G00M-500021520-00005 | 044013124600010 | 400260118700010 | 500021520 |  | 500021520-0039
0125AB-1408006-1000 | 包14 | NC1400 | 国网冀北电力有限公司 | 国网冀北电力有限公司廊坊供电公司 |  | 无电压等级 | 电缆保护管,MPP,φ150 | 电缆保护管-材质:MPP,内径:φ150 | 米 | 454.757 | 2025-12-31 | 2026-12-31 | 河北省廊坊市 | 买方指定仓库地面交货 |  | G00M-500021541-00002 | 044013125000010 | 400260119100010 | 500021541 |  | 500021541-0012
0125AB-1408006-1000 | 包14 | NC1400 | 国网冀北电力有限公司 | 国网冀北电力有限公司唐山供电公司 |  | 无电压等级 | 电缆保护管,MPP,φ150 | 电缆保护管-材质:MPP,内径:φ150 | 米 | 109.262 | 2025-12-31 | 2026-12-31 | 河北省唐山市 | 买方指定仓库地面交货 |  | G00M-500021541-00002 | 044013088000010 | 400260099200010 | 500021541 |  | 500021541-0012
0125AB-1408006-1000 | 包14 | NC1400 | 国网冀北电力有限公司 | 国网冀北电力有限公司秦皇岛供电公司 |  | 无电压等级 | 电缆保护管,MPP,φ175 | 电缆保护管-材质:MPP,内径:φ175 | 米 | 81.6 | 2025-12-31 | 2026-12-31 | 河北省秦皇岛市 | 买方指定仓库地面交货 |  | G00M-500021546-00002 | 044013064100010 | 400260078800010 | 500021546 |  | 500021546-0014
0125AB-1408006-1000 | 包14 | NC1400 | 国网冀北电力有限公司 | 国网冀北电力有限公司张家口供电公司 |  | 无电压等级 | 电缆保护管,MPP,φ150 | 电缆保护管-材质:MPP,内径:φ150 | 米 | 156.794 | 2025-12-31 | 2026-12-31 | 河北省张家口市 | 买方指定仓库地面交货 |  | G00M-500021541-00002 | 044013101900010 | 400260104900010 | 500021541 |  | 500021541-0012
0125AB-1408006-1000 | 包14 | NC1400 | 国网冀北电力有限公司 | 国网冀北电力有限公司秦皇岛供电公司 |  | 无电压等级 | 电缆保护管,MPP,φ200 | 电缆保护管-材质:MPP,内径:φ200 | 米 | 2270.724 | 2025-12-31 | 2026-12-31 | 河北省秦皇岛市 | 买方指定仓库地面交货 |  | G00M-500021520-00005 | 044013063600010 | 400260078300010 | 500021520 |  | 500021520-0039
0125AB-1408006-1000 | 包14 | NC1400 | 国网冀北电力有限公司 | 国网冀北电力有限公司唐山供电公司 |  | 无电压等级 | 电缆保护管,MPP,φ100 | 电缆保护管-材质:MPP,内径:φ100 | 米 | 557.124 | 2025-12-31 | 2026-12-31 | 河北省唐山市 | 买方指定仓库地面交货 |  | G00M-500047131-00003 | 044013088300010 | 400260099500010 | 500047131 |  | 500047131-0024
0125AB-1408006-1000 | 包14 | NC1400 | 国网冀北电力有限公司 | 国网冀北电力有限公司秦皇岛供电公司 |  | 无电压等级 | 电缆保护管,MPP,φ150 | 电缆保护管-材质:MPP,内径:φ150 | 米 | 7706.304 | 2025-12-31 | 2026-12-31 | 河北省秦皇岛市 | 买方指定仓库地面交货 |  | G00M-500021541-00002 | 044013064000010 | 400260078700010 | 500021541 |  | 500021541-0012
0125AB-1408006-1000 | 包14 | NC1400 | 国网冀北电力有限公司 | 国网冀北电力有限公司唐山供电公司 |  | 无电压等级 | 电缆保护管,MPP,φ200 | 电缆保护管-材质:MPP,内径:φ200 | 米 | 3920.064 | 2025-12-31 | 2026-12-31 | 河北省唐山市 | 买方指定仓库地面交货 |  | G00M-500021520-00005 | 044013087600010 | 400260098800010 | 500021520 |  | 500021520-0039
0125AB-1408006-1000 | 包14 | NC1400 | 国网冀北电力有限公司 | 国网冀北电力有限公司承德供电公司 |  | 无电压等级 | 电缆保护管,MPP,φ200 | 电缆保护管-材质:MPP,内径:φ200 | 米 | 489.886 | 2025-12-31 | 2026-12-31 | 河北省承德市 | 买方指定仓库地面交货 |  | G00M-500021520-00005 | 044010853600010 | 400260055300010 | 500021520 |  | 500021520-0039
0125AB-1408006-1000 | 包14 | NC1400 | 国网冀北电力有限公司 | 国网冀北电力有限公司秦皇岛供电公司 |  | 无电压等级 | 电缆保护管,MPP,φ100 | 电缆保护管-材质:MPP,内径:φ100 | 米 | 14399.136 | 2025-12-31 | 2026-12-31 | 河北省秦皇岛市 | 买方指定仓库地面交货 |  | G00M-500047131-00003 | 044013064300010 | 400260079000010 | 500047131 |  | 500047131-0024
0125AB-1408006-1000 | 包15 | NC1500 | 国网冀北电力有限公司 | 国网冀北电力有限公司张家口供电公司 |  | 无电压等级 | 电缆保护管,MPP,φ100 | 电缆保护管-材质:MPP,内径:φ100 | 米 | 2429.185 | 2025-12-31 | 2026-12-31 | 河北省张家口市 | 买方指定仓库地面交货 |  | G00M-500047131-00003 | 044013104000010 | 400260106800010 | 500047131 |  | 500047131-0024
0125AB-1408006-1000 | 包15 | NC1500 | 国网冀北电力有限公司 | 国网冀北电力有限公司廊坊供电公司 |  | 无电压等级 | 电缆保护管,MPP,φ100 | 电缆保护管-材质:MPP,内径:φ100 | 米 | 6027.231 | 2025-12-31 | 2026-12-31 | 河北省廊坊市 | 买方指定仓库地面交货 |  | G00M-500047131-00003 | 044013127300010 | 400260121400010 | 500047131 |  | 500047131-0024
0125AB-1408006-1000 | 包15 | NC1500 | 国网冀北电力有限公司 | 国网冀北电力有限公司张家口供电公司 |  | 无电压等级 | 电缆保护管,MPP,φ200 | 电缆保护管-材质:MPP,内径:φ200 | 米 | 6684.031 | 2025-12-31 | 2026-12-31 | 河北省张家口市 | 买方指定仓库地面交货 |  | G00M-500021520-00005 | 044013101600010 | 400260104600010 | 500021520 |  | 500021520-0039
0125AB-1408006-1000 | 包15 | NC1500 | 国网冀北电力有限公司 | 国网冀北电力有限公司承德供电公司 |  | 无电压等级 | 电缆保护管,MPP,φ175 | 电缆保护管-材质:MPP,内径:φ175 | 米 | 549.388 | 2025-12-31 | 2026-12-31 | 河北省承德市 | 买方指定仓库地面交货 |  | G00M-500021546-00002 | 044011253200010 | 400260060200010 | 500021546 |  | 500021546-0014
0125AB-1408006-1000 | 包15 | NC1500 | 国网冀北电力有限公司 | 国网冀北电力有限公司承德供电公司 |  | 无电压等级 | 电缆保护管,MPP,φ150 | 电缆保护管-材质:MPP,内径:φ150 | 米 | 38.416 | 2025-12-31 | 2026-12-31 | 河北省承德市 | 买方指定仓库地面交货 |  | G00M-500021541-00002 | 044011293400010 | 400260064000010 | 500021541 |  | 500021541-0012
0125AB-1408006-1000 | 包15 | NC1500 | 国网冀北电力有限公司 | 国网冀北电力有限公司廊坊供电公司 |  | 无电压等级 | 电缆保护管,MPP,φ200 | 电缆保护管-材质:MPP,内径:φ200 | 米 | 24500.902 | 2025-12-31 | 2026-12-31 | 河北省廊坊市 | 买方指定仓库地面交货 |  | G00M-500021520-00005 | 044013124600010 | 400260118700010 | 500021520 |  | 500021520-0039
0125AB-1408006-1000 | 包15 | NC1500 | 国网冀北电力有限公司 | 国网冀北电力有限公司承德供电公司 |  | 无电压等级 | 电缆保护管,MPP,φ100 | 电缆保护管-材质:MPP,内径:φ100 | 米 | 197.058 | 2025-12-31 | 2026-12-31 | 河北省承德市 | 买方指定仓库地面交货 |  | G00M-500047131-00003 | 044010813600010 | 400260052300010 | 500047131 |  | 500047131-0024
0125AB-1408006-1000 | 包15 | NC1500 | 国网冀北电力有限公司 | 国网冀北电力有限公司廊坊供电公司 |  | 无电压等级 | 电缆保护管,MPP,φ150 | 电缆保护管-材质:MPP,内径:φ150 | 米 | 436.923 | 2025-12-31 | 2026-12-31 | 河北省廊坊市 | 买方指定仓库地面交货 |  | G00M-500021541-00002 | 044013125000010 | 400260119100010 | 500021541 |  | 500021541-0012
0125AB-1408006-1000 | 包15 | NC1500 | 国网冀北电力有限公司 | 国网冀北电力有限公司唐山供电公司 |  | 无电压等级 | 电缆保护管,MPP,φ150 | 电缆保护管-材质:MPP,内径:φ150 | 米 | 104.978 | 2025-12-31 | 2026-12-31 | 河北省唐山市 | 买方指定仓库地面交货 |  | G00M-500021541-00002 | 044013088000010 | 400260099200010 | 500021541 |  | 500021541-0012
0125AB-1408006-1000 | 包15 | NC1500 | 国网冀北电力有限公司 | 国网冀北电力有限公司秦皇岛供电公司 |  | 无电压等级 | 电缆保护管,MPP,φ175 | 电缆保护管-材质:MPP,内径:φ175 | 米 | 78.4 | 2025-12-31 | 2026-12-31 | 河北省秦皇岛市 | 买方指定仓库地面交货 |  | G00M-500021546-00002 | 044013064100010 | 400260078800010 | 500021546 |  | 500021546-0014
0125AB-1408006-1000 | 包15 | NC1500 | 国网冀北电力有限公司 | 国网冀北电力有限公司张家口供电公司 |  | 无电压等级 | 电缆保护管,MPP,φ150 | 电缆保护管-材质:MPP,内径:φ150 | 米 | 150.646 | 2025-12-31 | 2026-12-31 | 河北省张家口市 | 买方指定仓库地面交货 |  | G00M-500021541-00002 | 044013101900010 | 400260104900010 | 500021541 |  | 500021541-0012
0125AB-1408006-1000 | 包15 | NC1500 | 国网冀北电力有限公司 | 国网冀北电力有限公司秦皇岛供电公司 |  | 无电压等级 | 电缆保护管,MPP,φ200 | 电缆保护管-材质:MPP,内径:φ200 | 米 | 2181.676 | 2025-12-31 | 2026-12-31 | 河北省秦皇岛市 | 买方指定仓库地面交货 |  | G00M-500021520-00005 | 044013063600010 | 400260078300010 | 500021520 |  | 500021520-0039
0125AB-1408006-1000 | 包15 | NC1500 | 国网冀北电力有限公司 | 国网冀北电力有限公司唐山供电公司 |  | 无电压等级 | 电缆保护管,MPP,φ100 | 电缆保护管-材质:MPP,内径:φ100 | 米 | 535.276 | 2025-12-31 | 2026-12-31 | 河北省唐山市 | 买方指定仓库地面交货 |  | G00M-500047131-00003 | 044013088300010 | 400260099500010 | 500047131 |  | 500047131-0024
0125AB-1408006-1000 | 包15 | NC1500 | 国网冀北电力有限公司 | 国网冀北电力有限公司秦皇岛供电公司 |  | 无电压等级 | 电缆保护管,MPP,φ150 | 电缆保护管-材质:MPP,内径:φ150 | 米 | 7404.096 | 2025-12-31 | 2026-12-31 | 河北省秦皇岛市 | 买方指定仓库地面交货 |  | G00M-500021541-00002 | 044013064000010 | 400260078700010 | 500021541 |  | 500021541-0012
0125AB-1408006-1000 | 包15 | NC1500 | 国网冀北电力有限公司 | 国网冀北电力有限公司唐山供电公司 |  | 无电压等级 | 电缆保护管,MPP,φ200 | 电缆保护管-材质:MPP,内径:φ200 | 米 | 3766.336 | 2025-12-31 | 2026-12-31 | 河北省唐山市 | 买方指定仓库地面交货 |  | G00M-500021520-00005 | 044013087600010 | 400260098800010 | 500021520 |  | 500021520-0039
0125AB-1408006-1000 | 包15 | NC1500 | 国网冀北电力有限公司 | 国网冀北电力有限公司承德供电公司 |  | 无电压等级 | 电缆保护管,MPP,φ200 | 电缆保护管-材质:MPP,内径:φ200 | 米 | 470.674 | 2025-12-31 | 2026-12-31 | 河北省承德市 | 买方指定仓库地面交货 |  | G00M-500021520-00005 | 044010853600010 | 400260055300010 | 500021520 |  | 500021520-0039
0125AB-1408006-1000 | 包15 | NC1500 | 国网冀北电力有限公司 | 国网冀北电力有限公司秦皇岛供电公司 |  | 无电压等级 | 电缆保护管,MPP,φ100 | 电缆保护管-材质:MPP,内径:φ100 | 米 | 13834.464 | 2025-12-31 | 2026-12-31 | 河北省秦皇岛市 | 买方指定仓库地面交货 |  | G00M-500047131-00003 | 044013064300010 | 400260079000010 | 500047131 |  | 500047131-0024
0125AB-1408006-1000 | 包16 | NC1600 | 国网冀北电力有限公司 | 国网冀北电力有限公司承德供电公司 |  | 无电压等级 | 电缆保护管,MPP,φ150 | 电缆保护管-材质:MPP,内径:φ150 | 米 | 36.064 | 2025-12-31 | 2026-12-31 | 河北省承德市 | 买方指定仓库地面交货 |  | G00M-500021541-00002 | 044011293400010 | 400260064000010 | 500021541 |  | 500021541-0012
0125AB-1408006-1000 | 包16 | NC1600 | 国网冀北电力有限公司 | 国网冀北电力有限公司承德供电公司 |  | 无电压等级 | 电缆保护管,MPP,φ200 | 电缆保护管-材质:MPP,内径:φ200 | 米 | 441.858 | 2025-12-31 | 2026-12-31 | 河北省承德市 | 买方指定仓库地面交货 |  | G00M-500021520-00005 | 044010853600010 | 400260055300010 | 500021520 |  | 500021520-0039
0125AB-1408006-1000 | 包16 | NC1600 | 国网冀北电力有限公司 | 国网冀北电力有限公司秦皇岛供电公司 |  | 无电压等级 | 电缆保护管,MPP,φ100 | 电缆保护管-材质:MPP,内径:φ100 | 米 | 12987.456 | 2025-12-31 | 2026-12-31 | 河北省秦皇岛市 | 买方指定仓库地面交货 |  | G00M-500047131-00003 | 044013064300010 | 400260079000010 | 500047131 |  | 500047131-0024
0125AB-1408006-1000 | 包16 | NC1600 | 国网冀北电力有限公司 | 国网冀北电力有限公司张家口供电公司 |  | 无电压等级 | 电缆保护管,MPP,φ200 | 电缆保护管-材质:MPP,内径:φ200 | 米 | 6274.795 | 2025-12-31 | 2026-12-31 | 河北省张家口市 | 买方指定仓库地面交货 |  | G00M-500021520-00005 | 044013101600010 | 400260104600010 | 500021520 |  | 500021520-0039
0125AB-1408006-1000 | 包16 | NC1600 | 国网冀北电力有限公司 | 国网冀北电力有限公司承德供电公司 |  | 无电压等级 | 电缆保护管,MPP,φ175 | 电缆保护管-材质:MPP,内径:φ175 | 米 | 515.752 | 2025-12-31 | 2026-12-31 | 河北省承德市 | 买方指定仓库地面交货 |  | G00M-500021546-00002 | 044011253200010 | 400260060200010 | 500021546 |  | 500021546-0014
0125AB-1408006-1000 | 包16 | NC1600 | 国网冀北电力有限公司 | 国网冀北电力有限公司唐山供电公司 |  | 无电压等级 | 电缆保护管,MPP,φ100 | 电缆保护管-材质:MPP,内径:φ100 | 米 | 502.504 | 2025-12-31 | 2026-12-31 | 河北省唐山市 | 买方指定仓库地面交货 |  | G00M-500047131-00003 | 044013088300010 | 400260099500010 | 500047131 |  | 500047131-0024
0125AB-1408006-1000 | 包16 | NC1600 | 国网冀北电力有限公司 | 国网冀北电力有限公司廊坊供电公司 |  | 无电压等级 | 电缆保护管,MPP,φ200 | 电缆保护管-材质:MPP,内径:φ200 | 米 | 23000.807 | 2025-12-31 | 2026-12-31 | 河北省廊坊市 | 买方指定仓库地面交货 |  | G00M-500021520-00005 | 044013124600010 | 400260118700010 | 500021520 |  | 500021520-0039
0125AB-1408006-1000 | 包16 | NC1600 | 国网冀北电力有限公司 | 国网冀北电力有限公司承德供电公司 |  | 无电压等级 | 电缆保护管,MPP,φ100 | 电缆保护管-材质:MPP,内径:φ100 | 米 | 184.994 | 2025-12-31 | 2026-12-31 | 河北省承德市 | 买方指定仓库地面交货 |  | G00M-500047131-00003 | 044010813600010 | 400260052300010 | 500047131 |  | 500047131-0024
0125AB-1408006-1000 | 包16 | NC1600 | 国网冀北电力有限公司 | 国网冀北电力有限公司廊坊供电公司 |  | 无电压等级 | 电缆保护管,MPP,φ150 | 电缆保护管-材质:MPP,内径:φ150 | 米 | 410.173 | 2025-12-31 | 2026-12-31 | 河北省廊坊市 | 买方指定仓库地面交货 |  | G00M-500021541-00002 | 044013125000010 | 400260119100010 | 500021541 |  | 500021541-0012
0125AB-1408006-1000 | 包16 | NC1600 | 国网冀北电力有限公司 | 国网冀北电力有限公司廊坊供电公司 |  | 无电压等级 | 电缆保护管,MPP,φ100 | 电缆保护管-材质:MPP,内径:φ100 | 米 | 5658.227 | 2025-12-31 | 2026-12-31 | 河北省廊坊市 | 买方指定仓库地面交货 |  | G00M-500047131-00003 | 044013127300010 | 400260121400010 | 500047131 |  | 500047131-0024
0125AB-1408006-1000 | 包16 | NC1600 | 国网冀北电力有限公司 | 国网冀北电力有限公司秦皇岛供电公司 |  | 无电压等级 | 电缆保护管,MPP,φ175 | 电缆保护管-材质:MPP,内径:φ175 | 米 | 73.6 | 2025-12-31 | 2026-12-31 | 河北省秦皇岛市 | 买方指定仓库地面交货 |  | G00M-500021546-00002 | 044013064100010 | 400260078800010 | 500021546 |  | 500021546-0014
0125AB-1408006-1000 | 包16 | NC1600 | 国网冀北电力有限公司 | 国网冀北电力有限公司张家口供电公司 |  | 无电压等级 | 电缆保护管,MPP,φ150 | 电缆保护管-材质:MPP,内径:φ150 | 米 | 141.422 | 2025-12-31 | 2026-12-31 | 河北省张家口市 | 买方指定仓库地面交货 |  | G00M-500021541-00002 | 044013101900010 | 400260104900010 | 500021541 |  | 500021541-0012
0125AB-1408006-1000 | 包16 | NC1600 | 国网冀北电力有限公司 | 国网冀北电力有限公司秦皇岛供电公司 |  | 无电压等级 | 电缆保护管,MPP,φ200 | 电缆保护管-材质:MPP,内径:φ200 | 米 | 2048.096 | 2025-12-31 | 2026-12-31 | 河北省秦皇岛市 | 买方指定仓库地面交货 |  | G00M-500021520-00005 | 044013063600010 | 400260078300010 | 500021520 |  | 500021520-0039
0125AB-1408006-1000 | 包16 | NC1600 | 国网冀北电力有限公司 | 国网冀北电力有限公司张家口供电公司 |  | 无电压等级 | 电缆保护管,MPP,φ100 | 电缆保护管-材质:MPP,内径:φ100 | 米 | 2280.459 | 2025-12-31 | 2026-12-31 | 河北省张家口市 | 买方指定仓库地面交货 |  | G00M-500047131-00003 | 044013104000010 | 400260106800010 | 500047131 |  | 500047131-0024
0125AB-1408006-1000 | 包16 | NC1600 | 国网冀北电力有限公司 | 国网冀北电力有限公司秦皇岛供电公司 |  | 无电压等级 | 电缆保护管,MPP,φ150 | 电缆保护管-材质:MPP,内径:φ150 | 米 | 6950.784 | 2025-12-31 | 2026-12-31 | 河北省秦皇岛市 | 买方指定仓库地面交货 |  | G00M-500021541-00002 | 044013064000010 | 400260078700010 | 500021541 |  | 500021541-0012
0125AB-1408006-1000 | 包16 | NC1600 | 国网冀北电力有限公司 | 国网冀北电力有限公司唐山供电公司 |  | 无电压等级 | 电缆保护管,MPP,φ200 | 电缆保护管-材质:MPP,内径:φ200 | 米 | 3535.754 | 2025-12-31 | 2026-12-31 | 河北省唐山市 | 买方指定仓库地面交货 |  | G00M-500021520-00005 | 044013087600010 | 400260098800010 | 500021520 |  | 500021520-0039
0125AB-1408006-1000 | 包16 | NC1600 | 国网冀北电力有限公司 | 国网冀北电力有限公司唐山供电公司 |  | 无电压等级 | 电缆保护管,MPP,φ150 | 电缆保护管-材质:MPP,内径:φ150 | 米 | 98.55 | 2025-12-31 | 2026-12-31 | 河北省唐山市 | 买方指定仓库地面交货 |  | G00M-500021541-00002 | 044013088000010 | 400260099200010 | 500021541 |  | 500021541-0012

## 电缆分支箱
分标编号 | 包名称 | 分包编号 | 项目单位 | 需求单位 | 项目名称 | 工程电压等级 | 物资名称 | 物资描述 | 单位 | 数量 | 首批交货日期 | 最后一批交货日期 | 交货地点 | 交货方式 | 备注 | 技术规范编码 | 网省采购申请号 | 总部采购申请号 | 物料编码 | 扩展描述 | 扩展编码 | 是否安装实物ID
0125AB-1408007-9999 | 包1 | NC100 | 国网冀北电力有限公司 | 国网冀北电力有限公司廊坊供电公司 |  | 无电压等级 | 电缆分支箱,AC400V,塑壳断路器,七路,630A | 电缆分支箱-电压等级:AC400V,是否带开关:塑壳断路器,总回路数:七路,额定电流:630A | 只 | 1 | 2025-12-31 | 2026-12-31 | 河北省廊坊市 | 买方指定仓库地面交货 |  | G00M-500107562-00002 | 044013129700010 | 400260123800010 | 500107562 |  | 500107562-0025 | 是
0125AB-1408007-9999 | 包1 | NC100 | 国网冀北电力有限公司 | 国网冀北电力有限公司承德供电公司 |  | 无电压等级 | 电缆分支箱,AC400V,塑壳断路器,五路,630A | 电缆分支箱-电压等级:AC400V,是否带开关:塑壳断路器,总回路数:五路,额定电流:630A | 只 | 2 | 2025-12-31 | 2026-12-31 | 河北省承德市 | 买方指定仓库地面交货 |  | G00M-500107558-00002 | 044010821400010 | 400260052800010 | 500107558 |  | 500107558-0021 | 是
0125AB-1408007-9999 | 包1 | NC100 | 国网冀北电力有限公司 | 国网冀北电力有限公司唐山供电公司 |  | 无电压等级 | 电缆分支箱,AC400V,塑壳断路器,五路,630A | 电缆分支箱-电压等级:AC400V,是否带开关:塑壳断路器,总回路数:五路,额定电流:630A | 只 | 2 | 2025-12-31 | 2026-12-31 | 河北省唐山市 | 买方指定仓库地面交货 |  | G00M-500107558-00002 | 044013088600010 | 400260099800010 | 500107558 |  | 500107558-0021 | 是
0125AB-1408007-9999 | 包1 | NC100 | 国网冀北电力有限公司 | 国网冀北电力有限公司秦皇岛供电公司 |  | 无电压等级 | 电缆分支箱,AC400V,塑壳断路器,七路,400A | 电缆分支箱-电压等级:AC400V,是否带开关:塑壳断路器,总回路数:七路,额定电流:400A | 只 | 70 | 2025-12-31 | 2026-12-31 | 河北省秦皇岛市 | 买方指定仓库地面交货 |  | G00M-500107561-00003 | 044013064700010 | 400260079400010 | 500107561 |  | 500107561-0016 | 是
0125AB-1408007-9999 | 包1 | NC100 | 国网冀北电力有限公司 | 国网冀北电力有限公司廊坊供电公司 |  | 无电压等级 | 电缆分支箱,AC400V,塑壳断路器,四路,400A | 电缆分支箱-电压等级:AC400V,是否带开关:塑壳断路器,总回路数:四路,额定电流:400A | 只 | 55 | 2025-12-31 | 2026-12-31 | 河北省廊坊市 | 买方指定仓库地面交货 |  | G00M-500107555-00002 | 044013129300010 | 400260123400010 | 500107555 |  | 500107555-0025 | 是
0125AB-1408007-9999 | 包1 | NC100 | 国网冀北电力有限公司 | 国网冀北电力有限公司承德供电公司 |  | 无电压等级 | 电缆分支箱,AC400V,塑壳断路器,七路,630A | 电缆分支箱-电压等级:AC400V,是否带开关:塑壳断路器,总回路数:七路,额定电流:630A | 只 | 11 | 2025-12-31 | 2026-12-31 | 河北省承德市 | 买方指定仓库地面交货 |  | G00M-500107562-00002 | 044011265100010 | 400260061700010 | 500107562 |  | 500107562-0025 | 是
0125AB-1408007-9999 | 包1 | NC100 | 国网冀北电力有限公司 | 国网冀北电力有限公司廊坊供电公司 |  | 无电压等级 | 电缆分支箱,AC400V,塑壳断路器,七路,400A | 电缆分支箱-电压等级:AC400V,是否带开关:塑壳断路器,总回路数:七路,额定电流:400A | 只 | 1 | 2025-12-31 | 2026-12-31 | 河北省廊坊市 | 买方指定仓库地面交货 |  | G00M-500107561-00003 | 044013129600010 | 400260123700010 | 500107561 |  | 500107561-0016 | 是
0125AB-1408007-9999 | 包1 | NC100 | 国网冀北电力有限公司 | 国网冀北电力有限公司唐山供电公司 |  | 无电压等级 | 电缆分支箱,AC400V,塑壳断路器,五路,400A | 电缆分支箱-电压等级:AC400V,是否带开关:塑壳断路器,总回路数:五路,额定电流:400A | 只 | 8 | 2025-12-31 | 2026-12-31 | 河北省唐山市 | 买方指定仓库地面交货 |  | G00M-500107557-00003 | 044013088500010 | 400260099700010 | 500107557 |  | 500107557-0035 | 是
0125AB-1408007-9999 | 包1 | NC100 | 国网冀北电力有限公司 | 国网冀北电力有限公司廊坊供电公司 |  | 无电压等级 | 电缆分支箱,AC400V,塑壳断路器,五路,400A | 电缆分支箱-电压等级:AC400V,是否带开关:塑壳断路器,总回路数:五路,额定电流:400A | 只 | 2 | 2025-12-31 | 2026-12-31 | 河北省廊坊市 | 买方指定仓库地面交货 |  | G00M-500107557-00003 | 044013129400010 | 400260123500010 | 500107557 |  | 500107557-0035 | 是
0125AB-1408007-9999 | 包1 | NC100 | 国网冀北电力有限公司 | 国网冀北电力有限公司秦皇岛供电公司 |  | 无电压等级 | 电缆分支箱,AC400V,塑壳断路器,五路,400A | 电缆分支箱-电压等级:AC400V,是否带开关:塑壳断路器,总回路数:五路,额定电流:400A | 只 | 27 | 2025-12-31 | 2026-12-31 | 河北省秦皇岛市 | 买方指定仓库地面交货 |  | G00M-500107557-00003 | 044013064500010 | 400260079200010 | 500107557 |  | 500107557-0035 | 是
0125AB-1408007-9999 | 包1 | NC100 | 国网冀北电力有限公司 | 国网冀北电力有限公司张家口供电公司 |  | 无电压等级 | 电缆分支箱,AC400V,塑壳断路器,五路,630A | 电缆分支箱-电压等级:AC400V,是否带开关:塑壳断路器,总回路数:五路,额定电流:630A | 只 | 23 | 2025-12-31 | 2026-12-31 | 河北省张家口市 | 买方指定仓库地面交货 |  | G00M-500107558-00002 | 044013106400010 | 400260108500010 | 500107558 |  | 500107558-0021 | 是
0125AB-1408007-9999 | 包1 | NC100 | 国网冀北电力有限公司 | 国网冀北电力有限公司唐山供电公司 |  | 无电压等级 | 电缆分支箱,AC400V,塑壳断路器,四路,400A | 电缆分支箱-电压等级:AC400V,是否带开关:塑壳断路器,总回路数:四路,额定电流:400A | 只 | 1 | 2025-12-31 | 2026-12-31 | 河北省唐山市 | 买方指定仓库地面交货 |  | G00M-500107555-00002 | 044013088400010 | 400260099600010 | 500107555 |  | 500107555-0025 | 是
0125AB-1408007-9999 | 包1 | NC100 | 国网冀北电力有限公司 | 国网冀北电力有限公司秦皇岛供电公司 |  | 无电压等级 | 电缆分支箱,AC400V,塑壳断路器,四路,400A | 电缆分支箱-电压等级:AC400V,是否带开关:塑壳断路器,总回路数:四路,额定电流:400A | 只 | 1 | 2025-12-31 | 2026-12-31 | 河北省秦皇岛市 | 买方指定仓库地面交货 |  | G00M-500107555-00002 | 044013064400010 | 400260079100010 | 500107555 |  | 500107555-0025 | 是
0125AB-1408007-9999 | 包1 | NC100 | 国网冀北电力有限公司 | 国网冀北电力有限公司承德供电公司 |  | 无电压等级 | 电缆分支箱,AC400V,塑壳断路器,四路,400A | 电缆分支箱-电压等级:AC400V,是否带开关:塑壳断路器,总回路数:四路,额定电流:400A | 只 | 2 | 2025-12-31 | 2026-12-31 | 河北省承德市 | 买方指定仓库地面交货 |  | G00M-500107555-00002 | 044010813700010 | 400260052400010 | 500107555 |  | 500107555-0025 | 是
0125AB-1408007-9999 | 包1 | NC100 | 国网冀北电力有限公司 | 国网冀北电力有限公司张家口供电公司 |  | 无电压等级 | 电缆分支箱,AC400V,塑壳断路器,七路,630A | 电缆分支箱-电压等级:AC400V,是否带开关:塑壳断路器,总回路数:七路,额定电流:630A | 只 | 125 | 2025-12-31 | 2026-12-31 | 河北省张家口市 | 买方指定仓库地面交货 |  | G00M-500107562-00002 | 044013106600010 | 400260108700010 | 500107562 |  | 500107562-0025 | 是
0125AB-1408007-9999 | 包1 | NC100 | 国网冀北电力有限公司 | 国网冀北电力有限公司秦皇岛供电公司 |  | 无电压等级 | 电缆分支箱,AC400V,塑壳断路器,七路,630A | 电缆分支箱-电压等级:AC400V,是否带开关:塑壳断路器,总回路数:七路,额定电流:630A | 只 | 158 | 2025-12-31 | 2026-12-31 | 河北省秦皇岛市 | 买方指定仓库地面交货 |  | G00M-500107562-00002 | 044013064800010 | 400260079500010 | 500107562 |  | 500107562-0025 | 是
0125AB-1408007-9999 | 包1 | NC100 | 国网冀北电力有限公司 | 国网冀北电力有限公司秦皇岛供电公司 |  | 无电压等级 | 电缆分支箱,AC400V,塑壳断路器,五路,630A | 电缆分支箱-电压等级:AC400V,是否带开关:塑壳断路器,总回路数:五路,额定电流:630A | 只 | 52 | 2025-12-31 | 2026-12-31 | 河北省秦皇岛市 | 买方指定仓库地面交货 |  | G00M-500107558-00002 | 044013064600010 | 400260079300010 | 500107558 |  | 500107558-0021 | 是
0125AB-1408007-9999 | 包1 | NC100 | 国网冀北电力有限公司 | 国网冀北电力有限公司承德供电公司 |  | 无电压等级 | 电缆分支箱,AC400V,塑壳断路器,七路,400A | 电缆分支箱-电压等级:AC400V,是否带开关:塑壳断路器,总回路数:七路,额定电流:400A | 只 | 1 | 2025-12-31 | 2026-12-31 | 河北省承德市 | 买方指定仓库地面交货 |  | G00M-500107561-00003 | 044010821500010 | 400260052900010 | 500107561 |  | 500107561-0016 | 是
0125AB-1408007-9999 | 包1 | NC100 | 国网冀北电力有限公司 | 国网冀北电力有限公司廊坊供电公司 |  | 无电压等级 | 电缆分支箱,AC400V,塑壳断路器,五路,630A | 电缆分支箱-电压等级:AC400V,是否带开关:塑壳断路器,总回路数:五路,额定电流:630A | 只 | 1 | 2025-12-31 | 2026-12-31 | 河北省廊坊市 | 买方指定仓库地面交货 |  | G00M-500107558-00002 | 044013129500010 | 400260123600010 | 500107558 |  | 500107558-0021 | 是
0125AB-1408007-9999 | 包1 | NC100 | 国网冀北电力有限公司 | 国网冀北电力有限公司唐山供电公司 |  | 无电压等级 | 电缆分支箱,AC400V,塑壳断路器,七路,630A | 电缆分支箱-电压等级:AC400V,是否带开关:塑壳断路器,总回路数:七路,额定电流:630A | 只 | 6 | 2025-12-31 | 2026-12-31 | 河北省唐山市 | 买方指定仓库地面交货 |  | G00M-500107562-00002 | 044013088700010 | 400260099900010 | 500107562 |  | 500107562-0025 | 是
0125AB-1408007-9999 | 包1 | NC100 | 国网冀北电力有限公司 | 国网冀北电力有限公司张家口供电公司 |  | 无电压等级 | 电缆分支箱,AC400V,塑壳断路器,七路,400A | 电缆分支箱-电压等级:AC400V,是否带开关:塑壳断路器,总回路数:七路,额定电流:400A | 只 | 1 | 2025-12-31 | 2026-12-31 | 河北省张家口市 | 买方指定仓库地面交货 |  | G00M-500107561-00003 | 044013106500010 | 400260108600010 | 500107561 |  | 500107561-0016 | 是
0125AB-1408007-9999 | 包1 | NC100 | 国网冀北电力有限公司 | 国网冀北电力有限公司张家口供电公司 |  | 无电压等级 | 电缆分支箱,AC400V,塑壳断路器,五路,400A | 电缆分支箱-电压等级:AC400V,是否带开关:塑壳断路器,总回路数:五路,额定电流:400A | 只 | 9 | 2025-12-31 | 2026-12-31 | 河北省张家口市 | 买方指定仓库地面交货 |  | G00M-500107557-00003 | 044013106300010 | 400260108400010 | 500107557 |  | 500107557-0035 | 是
0125AB-1408007-9999 | 包1 | NC100 | 国网冀北电力有限公司 | 国网冀北电力有限公司承德供电公司 |  | 无电压等级 | 电缆分支箱,AC400V,塑壳断路器,五路,400A | 电缆分支箱-电压等级:AC400V,是否带开关:塑壳断路器,总回路数:五路,额定电流:400A | 只 | 11 | 2025-12-31 | 2026-12-31 | 河北省承德市 | 买方指定仓库地面交货 |  | G00M-500107557-00003 | 044010838400010 | 400260054100010 | 500107557 |  | 500107557-0035 | 是
0125AB-1408007-9999 | 包2 | NC200 | 国网冀北电力有限公司 | 国网冀北电力有限公司廊坊供电公司 |  | 无电压等级 | 电缆分支箱,AC400V,塑壳断路器,七路,630A | 电缆分支箱-电压等级:AC400V,是否带开关:塑壳断路器,总回路数:七路,额定电流:630A | 只 | 1 | 2025-12-31 | 2026-12-31 | 河北省廊坊市 | 买方指定仓库地面交货 |  | G00M-500107562-00002 | 044013129700010 | 400260123800010 | 500107562 |  | 500107562-0025 | 是
0125AB-1408007-9999 | 包2 | NC200 | 国网冀北电力有限公司 | 国网冀北电力有限公司承德供电公司 |  | 无电压等级 | 电缆分支箱,AC400V,塑壳断路器,五路,630A | 电缆分支箱-电压等级:AC400V,是否带开关:塑壳断路器,总回路数:五路,额定电流:630A | 只 | 2 | 2025-12-31 | 2026-12-31 | 河北省承德市 | 买方指定仓库地面交货 |  | G00M-500107558-00002 | 044010821400010 | 400260052800010 | 500107558 |  | 500107558-0021 | 是
0125AB-1408007-9999 | 包2 | NC200 | 国网冀北电力有限公司 | 国网冀北电力有限公司唐山供电公司 |  | 无电压等级 | 电缆分支箱,AC400V,塑壳断路器,五路,630A | 电缆分支箱-电压等级:AC400V,是否带开关:塑壳断路器,总回路数:五路,额定电流:630A | 只 | 2 | 2025-12-31 | 2026-12-31 | 河北省唐山市 | 买方指定仓库地面交货 |  | G00M-500107558-00002 | 044013088600010 | 400260099800010 | 500107558 |  | 500107558-0021 | 是
0125AB-1408007-9999 | 包2 | NC200 | 国网冀北电力有限公司 | 国网冀北电力有限公司秦皇岛供电公司 |  | 无电压等级 | 电缆分支箱,AC400V,塑壳断路器,七路,400A | 电缆分支箱-电压等级:AC400V,是否带开关:塑壳断路器,总回路数:七路,额定电流:400A | 只 | 65 | 2025-12-31 | 2026-12-31 | 河北省秦皇岛市 | 买方指定仓库地面交货 |  | G00M-500107561-00003 | 044013064700010 | 400260079400010 | 500107561 |  | 500107561-0016 | 是
0125AB-1408007-9999 | 包2 | NC200 | 国网冀北电力有限公司 | 国网冀北电力有限公司廊坊供电公司 |  | 无电压等级 | 电缆分支箱,AC400V,塑壳断路器,四路,400A | 电缆分支箱-电压等级:AC400V,是否带开关:塑壳断路器,总回路数:四路,额定电流:400A | 只 | 52 | 2025-12-31 | 2026-12-31 | 河北省廊坊市 | 买方指定仓库地面交货 |  | G00M-500107555-00002 | 044013129300010 | 400260123400010 | 500107555 |  | 500107555-0025 | 是
0125AB-1408007-9999 | 包2 | NC200 | 国网冀北电力有限公司 | 国网冀北电力有限公司承德供电公司 |  | 无电压等级 | 电缆分支箱,AC400V,塑壳断路器,七路,630A | 电缆分支箱-电压等级:AC400V,是否带开关:塑壳断路器,总回路数:七路,额定电流:630A | 只 | 9 | 2025-12-31 | 2026-12-31 | 河北省承德市 | 买方指定仓库地面交货 |  | G00M-500107562-00002 | 044011265100010 | 400260061700010 | 500107562 |  | 500107562-0025 | 是
0125AB-1408007-9999 | 包2 | NC200 | 国网冀北电力有限公司 | 国网冀北电力有限公司廊坊供电公司 |  | 无电压等级 | 电缆分支箱,AC400V,塑壳断路器,七路,400A | 电缆分支箱-电压等级:AC400V,是否带开关:塑壳断路器,总回路数:七路,额定电流:400A | 只 | 1 | 2025-12-31 | 2026-12-31 | 河北省廊坊市 | 买方指定仓库地面交货 |  | G00M-500107561-00003 | 044013129600010 | 400260123700010 | 500107561 |  | 500107561-0016 | 是
0125AB-1408007-9999 | 包2 | NC200 | 国网冀北电力有限公司 | 国网冀北电力有限公司唐山供电公司 |  | 无电压等级 | 电缆分支箱,AC400V,塑壳断路器,五路,400A | 电缆分支箱-电压等级:AC400V,是否带开关:塑壳断路器,总回路数:五路,额定电流:400A | 只 | 7 | 2025-12-31 | 2026-12-31 | 河北省唐山市 | 买方指定仓库地面交货 |  | G00M-500107557-00003 | 044013088500010 | 400260099700010 | 500107557 |  | 500107557-0035 | 是
0125AB-1408007-9999 | 包2 | NC200 | 国网冀北电力有限公司 | 国网冀北电力有限公司廊坊供电公司 |  | 无电压等级 | 电缆分支箱,AC400V,塑壳断路器,五路,400A | 电缆分支箱-电压等级:AC400V,是否带开关:塑壳断路器,总回路数:五路,额定电流:400A | 只 | 2 | 2025-12-31 | 2026-12-31 | 河北省廊坊市 | 买方指定仓库地面交货 |  | G00M-500107557-00003 | 044013129400010 | 400260123500010 | 500107557 |  | 500107557-0035 | 是
0125AB-1408007-9999 | 包2 | NC200 | 国网冀北电力有限公司 | 国网冀北电力有限公司秦皇岛供电公司 |  | 无电压等级 | 电缆分支箱,AC400V,塑壳断路器,五路,400A | 电缆分支箱-电压等级:AC400V,是否带开关:塑壳断路器,总回路数:五路,额定电流:400A | 只 | 24 | 2025-12-31 | 2026-12-31 | 河北省秦皇岛市 | 买方指定仓库地面交货 |  | G00M-500107557-00003 | 044013064500010 | 400260079200010 | 500107557 |  | 500107557-0035 | 是
0125AB-1408007-9999 | 包2 | NC200 | 国网冀北电力有限公司 | 国网冀北电力有限公司张家口供电公司 |  | 无电压等级 | 电缆分支箱,AC400V,塑壳断路器,五路,630A | 电缆分支箱-电压等级:AC400V,是否带开关:塑壳断路器,总回路数:五路,额定电流:630A | 只 | 21 | 2025-12-31 | 2026-12-31 | 河北省张家口市 | 买方指定仓库地面交货 |  | G00M-500107558-00002 | 044013106400010 | 400260108500010 | 500107558 |  | 500107558-0021 | 是
0125AB-1408007-9999 | 包2 | NC200 | 国网冀北电力有限公司 | 国网冀北电力有限公司唐山供电公司 |  | 无电压等级 | 电缆分支箱,AC400V,塑壳断路器,四路,400A | 电缆分支箱-电压等级:AC400V,是否带开关:塑壳断路器,总回路数:四路,额定电流:400A | 只 | 1 | 2025-12-31 | 2026-12-31 | 河北省唐山市 | 买方指定仓库地面交货 |  | G00M-500107555-00002 | 044013088400010 | 400260099600010 | 500107555 |  | 500107555-0025 | 是
0125AB-1408007-9999 | 包2 | NC200 | 国网冀北电力有限公司 | 国网冀北电力有限公司秦皇岛供电公司 |  | 无电压等级 | 电缆分支箱,AC400V,塑壳断路器,四路,400A | 电缆分支箱-电压等级:AC400V,是否带开关:塑壳断路器,总回路数:四路,额定电流:400A | 只 | 1 | 2025-12-31 | 2026-12-31 | 河北省秦皇岛市 | 买方指定仓库地面交货 |  | G00M-500107555-00002 | 044013064400010 | 400260079100010 | 500107555 |  | 500107555-0025 | 是
0125AB-1408007-9999 | 包2 | NC200 | 国网冀北电力有限公司 | 国网冀北电力有限公司承德供电公司 |  | 无电压等级 | 电缆分支箱,AC400V,塑壳断路器,四路,400A | 电缆分支箱-电压等级:AC400V,是否带开关:塑壳断路器,总回路数:四路,额定电流:400A | 只 | 1 | 2025-12-31 | 2026-12-31 | 河北省承德市 | 买方指定仓库地面交货 |  | G00M-500107555-00002 | 044010813700010 | 400260052400010 | 500107555 |  | 500107555-0025 | 是
0125AB-1408007-9999 | 包2 | NC200 | 国网冀北电力有限公司 | 国网冀北电力有限公司张家口供电公司 |  | 无电压等级 | 电缆分支箱,AC400V,塑壳断路器,七路,630A | 电缆分支箱-电压等级:AC400V,是否带开关:塑壳断路器,总回路数:七路,额定电流:630A | 只 | 118 | 2025-12-31 | 2026-12-31 | 河北省张家口市 | 买方指定仓库地面交货 |  | G00M-500107562-00002 | 044013106600010 | 400260108700010 | 500107562 |  | 500107562-0025 | 是
0125AB-1408007-9999 | 包2 | NC200 | 国网冀北电力有限公司 | 国网冀北电力有限公司秦皇岛供电公司 |  | 无电压等级 | 电缆分支箱,AC400V,塑壳断路器,七路,630A | 电缆分支箱-电压等级:AC400V,是否带开关:塑壳断路器,总回路数:七路,额定电流:630A | 只 | 149 | 2025-12-31 | 2026-12-31 | 河北省秦皇岛市 | 买方指定仓库地面交货 |  | G00M-500107562-00002 | 044013064800010 | 400260079500010 | 500107562 |  | 500107562-0025 | 是
0125AB-1408007-9999 | 包2 | NC200 | 国网冀北电力有限公司 | 国网冀北电力有限公司秦皇岛供电公司 |  | 无电压等级 | 电缆分支箱,AC400V,塑壳断路器,五路,630A | 电缆分支箱-电压等级:AC400V,是否带开关:塑壳断路器,总回路数:五路,额定电流:630A | 只 | 49 | 2025-12-31 | 2026-12-31 | 河北省秦皇岛市 | 买方指定仓库地面交货 |  | G00M-500107558-00002 | 044013064600010 | 400260079300010 | 500107558 |  | 500107558-0021 | 是
0125AB-1408007-9999 | 包2 | NC200 | 国网冀北电力有限公司 | 国网冀北电力有限公司承德供电公司 |  | 无电压等级 | 电缆分支箱,AC400V,塑壳断路器,七路,400A | 电缆分支箱-电压等级:AC400V,是否带开关:塑壳断路器,总回路数:七路,额定电流:400A | 只 | 1 | 2025-12-31 | 2026-12-31 | 河北省承德市 | 买方指定仓库地面交货 |  | G00M-500107561-00003 | 044010821500010 | 400260052900010 | 500107561 |  | 500107561-0016 | 是
0125AB-1408007-9999 | 包2 | NC200 | 国网冀北电力有限公司 | 国网冀北电力有限公司廊坊供电公司 |  | 无电压等级 | 电缆分支箱,AC400V,塑壳断路器,五路,630A | 电缆分支箱-电压等级:AC400V,是否带开关:塑壳断路器,总回路数:五路,额定电流:630A | 只 | 1 | 2025-12-31 | 2026-12-31 | 河北省廊坊市 | 买方指定仓库地面交货 |  | G00M-500107558-00002 | 044013129500010 | 400260123600010 | 500107558 |  | 500107558-0021 | 是
0125AB-1408007-9999 | 包2 | NC200 | 国网冀北电力有限公司 | 国网冀北电力有限公司唐山供电公司 |  | 无电压等级 | 电缆分支箱,AC400V,塑壳断路器,七路,630A | 电缆分支箱-电压等级:AC400V,是否带开关:塑壳断路器,总回路数:七路,额定电流:630A | 只 | 6 | 2025-12-31 | 2026-12-31 | 河北省唐山市 | 买方指定仓库地面交货 |  | G00M-500107562-00002 | 044013088700010 | 400260099900010 | 500107562 |  | 500107562-0025 | 是
0125AB-1408007-9999 | 包2 | NC200 | 国网冀北电力有限公司 | 国网冀北电力有限公司张家口供电公司 |  | 无电压等级 | 电缆分支箱,AC400V,塑壳断路器,七路,400A | 电缆分支箱-电压等级:AC400V,是否带开关:塑壳断路器,总回路数:七路,额定电流:400A | 只 | 1 | 2025-12-31 | 2026-12-31 | 河北省张家口市 | 买方指定仓库地面交货 |  | G00M-500107561-00003 | 044013106500010 | 400260108600010 | 500107561 |  | 500107561-0016 | 是
0125AB-1408007-9999 | 包2 | NC200 | 国网冀北电力有限公司 | 国网冀北电力有限公司张家口供电公司 |  | 无电压等级 | 电缆分支箱,AC400V,塑壳断路器,五路,400A | 电缆分支箱-电压等级:AC400V,是否带开关:塑壳断路器,总回路数:五路,额定电流:400A | 只 | 8 | 2025-12-31 | 2026-12-31 | 河北省张家口市 | 买方指定仓库地面交货 |  | G00M-500107557-00003 | 044013106300010 | 400260108400010 | 500107557 |  | 500107557-0035 | 是
0125AB-1408007-9999 | 包2 | NC200 | 国网冀北电力有限公司 | 国网冀北电力有限公司承德供电公司 |  | 无电压等级 | 电缆分支箱,AC400V,塑壳断路器,五路,400A | 电缆分支箱-电压等级:AC400V,是否带开关:塑壳断路器,总回路数:五路,额定电流:400A | 只 | 11 | 2025-12-31 | 2026-12-31 | 河北省承德市 | 买方指定仓库地面交货 |  | G00M-500107557-00003 | 044010838400010 | 400260054100010 | 500107557 |  | 500107557-0035 | 是
0125AB-1408007-9999 | 包3 | NC300 | 国网冀北电力有限公司 | 国网冀北电力有限公司廊坊供电公司 |  | 无电压等级 | 电缆分支箱,AC400V,塑壳断路器,七路,630A | 电缆分支箱-电压等级:AC400V,是否带开关:塑壳断路器,总回路数:七路,额定电流:630A | 只 | 1 | 2025-12-31 | 2026-12-31 | 河北省廊坊市 | 买方指定仓库地面交货 |  | G00M-500107562-00002 | 044013129700010 | 400260123800010 | 500107562 |  | 500107562-0025 | 是
0125AB-1408007-9999 | 包3 | NC300 | 国网冀北电力有限公司 | 国网冀北电力有限公司承德供电公司 |  | 无电压等级 | 电缆分支箱,AC400V,塑壳断路器,五路,630A | 电缆分支箱-电压等级:AC400V,是否带开关:塑壳断路器,总回路数:五路,额定电流:630A | 只 | 2 | 2025-12-31 | 2026-12-31 | 河北省承德市 | 买方指定仓库地面交货 |  | G00M-500107558-00002 | 044010821400010 | 400260052800010 | 500107558 |  | 500107558-0021 | 是
0125AB-1408007-9999 | 包3 | NC300 | 国网冀北电力有限公司 | 国网冀北电力有限公司唐山供电公司 |  | 无电压等级 | 电缆分支箱,AC400V,塑壳断路器,五路,630A | 电缆分支箱-电压等级:AC400V,是否带开关:塑壳断路器,总回路数:五路,额定电流:630A | 只 | 2 | 2025-12-31 | 2026-12-31 | 河北省唐山市 | 买方指定仓库地面交货 |  | G00M-500107558-00002 | 044013088600010 | 400260099800010 | 500107558 |  | 500107558-0021 | 是
0125AB-1408007-9999 | 包3 | NC300 | 国网冀北电力有限公司 | 国网冀北电力有限公司秦皇岛供电公司 |  | 无电压等级 | 电缆分支箱,AC400V,塑壳断路器,七路,400A | 电缆分支箱-电压等级:AC400V,是否带开关:塑壳断路器,总回路数:七路,额定电流:400A | 只 | 61 | 2025-12-31 | 2026-12-31 | 河北省秦皇岛市 | 买方指定仓库地面交货 |  | G00M-500107561-00003 | 044013064700010 | 400260079400010 | 500107561 |  | 500107561-0016 | 是
0125AB-1408007-9999 | 包3 | NC300 | 国网冀北电力有限公司 | 国网冀北电力有限公司廊坊供电公司 |  | 无电压等级 | 电缆分支箱,AC400V,塑壳断路器,四路,400A | 电缆分支箱-电压等级:AC400V,是否带开关:塑壳断路器,总回路数:四路,额定电流:400A | 只 | 49 | 2025-12-31 | 2026-12-31 | 河北省廊坊市 | 买方指定仓库地面交货 |  | G00M-500107555-00002 | 044013129300010 | 400260123400010 | 500107555 |  | 500107555-0025 | 是
0125AB-1408007-9999 | 包3 | NC300 | 国网冀北电力有限公司 | 国网冀北电力有限公司承德供电公司 |  | 无电压等级 | 电缆分支箱,AC400V,塑壳断路器,七路,630A | 电缆分支箱-电压等级:AC400V,是否带开关:塑壳断路器,总回路数:七路,额定电流:630A | 只 | 9 | 2025-12-31 | 2026-12-31 | 河北省承德市 | 买方指定仓库地面交货 |  | G00M-500107562-00002 | 044011265100010 | 400260061700010 | 500107562 |  | 500107562-0025 | 是
0125AB-1408007-9999 | 包3 | NC300 | 国网冀北电力有限公司 | 国网冀北电力有限公司唐山供电公司 |  | 无电压等级 | 电缆分支箱,AC400V,塑壳断路器,五路,400A | 电缆分支箱-电压等级:AC400V,是否带开关:塑壳断路器,总回路数:五路,额定电流:400A | 只 | 7 | 2025-12-31 | 2026-12-31 | 河北省唐山市 | 买方指定仓库地面交货 |  | G00M-500107557-00003 | 044013088500010 | 400260099700010 | 500107557 |  | 500107557-0035 | 是
0125AB-1408007-9999 | 包3 | NC300 | 国网冀北电力有限公司 | 国网冀北电力有限公司廊坊供电公司 |  | 无电压等级 | 电缆分支箱,AC400V,塑壳断路器,五路,400A | 电缆分支箱-电压等级:AC400V,是否带开关:塑壳断路器,总回路数:五路,额定电流:400A | 只 | 2 | 2025-12-31 | 2026-12-31 | 河北省廊坊市 | 买方指定仓库地面交货 |  | G00M-500107557-00003 | 044013129400010 | 400260123500010 | 500107557 |  | 500107557-0035 | 是
0125AB-1408007-9999 | 包3 | NC300 | 国网冀北电力有限公司 | 国网冀北电力有限公司秦皇岛供电公司 |  | 无电压等级 | 电缆分支箱,AC400V,塑壳断路器,五路,400A | 电缆分支箱-电压等级:AC400V,是否带开关:塑壳断路器,总回路数:五路,额定电流:400A | 只 | 23 | 2025-12-31 | 2026-12-31 | 河北省秦皇岛市 | 买方指定仓库地面交货 |  | G00M-500107557-00003 | 044013064500010 | 400260079200010 | 500107557 |  | 500107557-0035 | 是
0125AB-1408007-9999 | 包3 | NC300 | 国网冀北电力有限公司 | 国网冀北电力有限公司张家口供电公司 |  | 无电压等级 | 电缆分支箱,AC400V,塑壳断路器,五路,630A | 电缆分支箱-电压等级:AC400V,是否带开关:塑壳断路器,总回路数:五路,额定电流:630A | 只 | 20 | 2025-12-31 | 2026-12-31 | 河北省张家口市 | 买方指定仓库地面交货 |  | G00M-500107558-00002 | 044013106400010 | 400260108500010 | 500107558 |  | 500107558-0021 | 是
0125AB-1408007-9999 | 包3 | NC300 | 国网冀北电力有限公司 | 国网冀北电力有限公司唐山供电公司 |  | 无电压等级 | 电缆分支箱,AC400V,塑壳断路器,四路,400A | 电缆分支箱-电压等级:AC400V,是否带开关:塑壳断路器,总回路数:四路,额定电流:400A | 只 | 1 | 2025-12-31 | 2026-12-31 | 河北省唐山市 | 买方指定仓库地面交货 |  | G00M-500107555-00002 | 044013088400010 | 400260099600010 | 500107555 |  | 500107555-0025 | 是
0125AB-1408007-9999 | 包3 | NC300 | 国网冀北电力有限公司 | 国网冀北电力有限公司承德供电公司 |  | 无电压等级 | 电缆分支箱,AC400V,塑壳断路器,四路,400A | 电缆分支箱-电压等级:AC400V,是否带开关:塑壳断路器,总回路数:四路,额定电流:400A | 只 | 1 | 2025-12-31 | 2026-12-31 | 河北省承德市 | 买方指定仓库地面交货 |  | G00M-500107555-00002 | 044010813700010 | 400260052400010 | 500107555 |  | 500107555-0025 | 是
0125AB-1408007-9999 | 包3 | NC300 | 国网冀北电力有限公司 | 国网冀北电力有限公司张家口供电公司 |  | 无电压等级 | 电缆分支箱,AC400V,塑壳断路器,七路,630A | 电缆分支箱-电压等级:AC400V,是否带开关:塑壳断路器,总回路数:七路,额定电流:630A | 只 | 111 | 2025-12-31 | 2026-12-31 | 河北省张家口市 | 买方指定仓库地面交货 |  | G00M-500107562-00002 | 044013106600010 | 400260108700010 | 500107562 |  | 500107562-0025 | 是
0125AB-1408007-9999 | 包3 | NC300 | 国网冀北电力有限公司 | 国网冀北电力有限公司秦皇岛供电公司 |  | 无电压等级 | 电缆分支箱,AC400V,塑壳断路器,七路,630A | 电缆分支箱-电压等级:AC400V,是否带开关:塑壳断路器,总回路数:七路,额定电流:630A | 只 | 140 | 2025-12-31 | 2026-12-31 | 河北省秦皇岛市 | 买方指定仓库地面交货 |  | G00M-500107562-00002 | 044013064800010 | 400260079500010 | 500107562 |  | 500107562-0025 | 是
0125AB-1408007-9999 | 包3 | NC300 | 国网冀北电力有限公司 | 国网冀北电力有限公司秦皇岛供电公司 |  | 无电压等级 | 电缆分支箱,AC400V,塑壳断路器,五路,630A | 电缆分支箱-电压等级:AC400V,是否带开关:塑壳断路器,总回路数:五路,额定电流:630A | 只 | 46 | 2025-12-31 | 2026-12-31 | 河北省秦皇岛市 | 买方指定仓库地面交货 |  | G00M-500107558-00002 | 044013064600010 | 400260079300010 | 500107558 |  | 500107558-0021 | 是
0125AB-1408007-9999 | 包3 | NC300 | 国网冀北电力有限公司 | 国网冀北电力有限公司承德供电公司 |  | 无电压等级 | 电缆分支箱,AC400V,塑壳断路器,七路,400A | 电缆分支箱-电压等级:AC400V,是否带开关:塑壳断路器,总回路数:七路,额定电流:400A | 只 | 1 | 2025-12-31 | 2026-12-31 | 河北省承德市 | 买方指定仓库地面交货 |  | G00M-500107561-00003 | 044010821500010 | 400260052900010 | 500107561 |  | 500107561-0016 | 是
0125AB-1408007-9999 | 包3 | NC300 | 国网冀北电力有限公司 | 国网冀北电力有限公司廊坊供电公司 |  | 无电压等级 | 电缆分支箱,AC400V,塑壳断路器,五路,630A | 电缆分支箱-电压等级:AC400V,是否带开关:塑壳断路器,总回路数:五路,额定电流:630A | 只 | 1 | 2025-12-31 | 2026-12-31 | 河北省廊坊市 | 买方指定仓库地面交货 |  | G00M-500107558-00002 | 044013129500010 | 400260123600010 | 500107558 |  | 500107558-0021 | 是
0125AB-1408007-9999 | 包3 | NC300 | 国网冀北电力有限公司 | 国网冀北电力有限公司唐山供电公司 |  | 无电压等级 | 电缆分支箱,AC400V,塑壳断路器,七路,630A | 电缆分支箱-电压等级:AC400V,是否带开关:塑壳断路器,总回路数:七路,额定电流:630A | 只 | 6 | 2025-12-31 | 2026-12-31 | 河北省唐山市 | 买方指定仓库地面交货 |  | G00M-500107562-00002 | 044013088700010 | 400260099900010 | 500107562 |  | 500107562-0025 | 是
0125AB-1408007-9999 | 包3 | NC300 | 国网冀北电力有限公司 | 国网冀北电力有限公司张家口供电公司 |  | 无电压等级 | 电缆分支箱,AC400V,塑壳断路器,七路,400A | 电缆分支箱-电压等级:AC400V,是否带开关:塑壳断路器,总回路数:七路,额定电流:400A | 只 | 1 | 2025-12-31 | 2026-12-31 | 河北省张家口市 | 买方指定仓库地面交货 |  | G00M-500107561-00003 | 044013106500010 | 400260108600010 | 500107561 |  | 500107561-0016 | 是
0125AB-1408007-9999 | 包3 | NC300 | 国网冀北电力有限公司 | 国网冀北电力有限公司张家口供电公司 |  | 无电压等级 | 电缆分支箱,AC400V,塑壳断路器,五路,400A | 电缆分支箱-电压等级:AC400V,是否带开关:塑壳断路器,总回路数:五路,额定电流:400A | 只 | 8 | 2025-12-31 | 2026-12-31 | 河北省张家口市 | 买方指定仓库地面交货 |  | G00M-500107557-00003 | 044013106300010 | 400260108400010 | 500107557 |  | 500107557-0035 | 是
0125AB-1408007-9999 | 包3 | NC300 | 国网冀北电力有限公司 | 国网冀北电力有限公司承德供电公司 |  | 无电压等级 | 电缆分支箱,AC400V,塑壳断路器,五路,400A | 电缆分支箱-电压等级:AC400V,是否带开关:塑壳断路器,总回路数:五路,额定电流:400A | 只 | 10 | 2025-12-31 | 2026-12-31 | 河北省承德市 | 买方指定仓库地面交货 |  | G00M-500107557-00003 | 044010838400010 | 400260054100010 | 500107557 |  | 500107557-0035 | 是
0125AB-1408007-9999 | 包4 | NC400 | 国网冀北电力有限公司 | 国网冀北电力有限公司廊坊供电公司 |  | 无电压等级 | 电缆分支箱,AC400V,塑壳断路器,七路,630A | 电缆分支箱-电压等级:AC400V,是否带开关:塑壳断路器,总回路数:七路,额定电流:630A | 只 | 1 | 2025-12-31 | 2026-12-31 | 河北省廊坊市 | 买方指定仓库地面交货 |  | G00M-500107562-00002 | 044013129700010 | 400260123800010 | 500107562 |  | 500107562-0025 | 是
0125AB-1408007-9999 | 包4 | NC400 | 国网冀北电力有限公司 | 国网冀北电力有限公司承德供电公司 |  | 无电压等级 | 电缆分支箱,AC400V,塑壳断路器,五路,630A | 电缆分支箱-电压等级:AC400V,是否带开关:塑壳断路器,总回路数:五路,额定电流:630A | 只 | 1 | 2025-12-31 | 2026-12-31 | 河北省承德市 | 买方指定仓库地面交货 |  | G00M-500107558-00002 | 044010821400010 | 400260052800010 | 500107558 |  | 500107558-0021 | 是
0125AB-1408007-9999 | 包4 | NC400 | 国网冀北电力有限公司 | 国网冀北电力有限公司唐山供电公司 |  | 无电压等级 | 电缆分支箱,AC400V,塑壳断路器,五路,630A | 电缆分支箱-电压等级:AC400V,是否带开关:塑壳断路器,总回路数:五路,额定电流:630A | 只 | 2 | 2025-12-31 | 2026-12-31 | 河北省唐山市 | 买方指定仓库地面交货 |  | G00M-500107558-00002 | 044013088600010 | 400260099800010 | 500107558 |  | 500107558-0021 | 是
0125AB-1408007-9999 | 包4 | NC400 | 国网冀北电力有限公司 | 国网冀北电力有限公司秦皇岛供电公司 |  | 无电压等级 | 电缆分支箱,AC400V,塑壳断路器,七路,400A | 电缆分支箱-电压等级:AC400V,是否带开关:塑壳断路器,总回路数:七路,额定电流:400A | 只 | 57 | 2025-12-31 | 2026-12-31 | 河北省秦皇岛市 | 买方指定仓库地面交货 |  | G00M-500107561-00003 | 044013064700010 | 400260079400010 | 500107561 |  | 500107561-0016 | 是
0125AB-1408007-9999 | 包4 | NC400 | 国网冀北电力有限公司 | 国网冀北电力有限公司廊坊供电公司 |  | 无电压等级 | 电缆分支箱,AC400V,塑壳断路器,四路,400A | 电缆分支箱-电压等级:AC400V,是否带开关:塑壳断路器,总回路数:四路,额定电流:400A | 只 | 45 | 2025-12-31 | 2026-12-31 | 河北省廊坊市 | 买方指定仓库地面交货 |  | G00M-500107555-00002 | 044013129300010 | 400260123400010 | 500107555 |  | 500107555-0025 | 是
0125AB-1408007-9999 | 包4 | NC400 | 国网冀北电力有限公司 | 国网冀北电力有限公司承德供电公司 |  | 无电压等级 | 电缆分支箱,AC400V,塑壳断路器,七路,630A | 电缆分支箱-电压等级:AC400V,是否带开关:塑壳断路器,总回路数:七路,额定电流:630A | 只 | 8 | 2025-12-31 | 2026-12-31 | 河北省承德市 | 买方指定仓库地面交货 |  | G00M-500107562-00002 | 044011265100010 | 400260061700010 | 500107562 |  | 500107562-0025 | 是
0125AB-1408007-9999 | 包4 | NC400 | 国网冀北电力有限公司 | 国网冀北电力有限公司唐山供电公司 |  | 无电压等级 | 电缆分支箱,AC400V,塑壳断路器,五路,400A | 电缆分支箱-电压等级:AC400V,是否带开关:塑壳断路器,总回路数:五路,额定电流:400A | 只 | 7 | 2025-12-31 | 2026-12-31 | 河北省唐山市 | 买方指定仓库地面交货 |  | G00M-500107557-00003 | 044013088500010 | 400260099700010 | 500107557 |  | 500107557-0035 | 是
0125AB-1408007-9999 | 包4 | NC400 | 国网冀北电力有限公司 | 国网冀北电力有限公司廊坊供电公司 |  | 无电压等级 | 电缆分支箱,AC400V,塑壳断路器,五路,400A | 电缆分支箱-电压等级:AC400V,是否带开关:塑壳断路器,总回路数:五路,额定电流:400A | 只 | 2 | 2025-12-31 | 2026-12-31 | 河北省廊坊市 | 买方指定仓库地面交货 |  | G00M-500107557-00003 | 044013129400010 | 400260123500010 | 500107557 |  | 500107557-0035 | 是
0125AB-1408007-9999 | 包4 | NC400 | 国网冀北电力有限公司 | 国网冀北电力有限公司秦皇岛供电公司 |  | 无电压等级 | 电缆分支箱,AC400V,塑壳断路器,五路,400A | 电缆分支箱-电压等级:AC400V,是否带开关:塑壳断路器,总回路数:五路,额定电流:400A | 只 | 21 | 2025-12-31 | 2026-12-31 | 河北省秦皇岛市 | 买方指定仓库地面交货 |  | G00M-500107557-00003 | 044013064500010 | 400260079200010 | 500107557 |  | 500107557-0035 | 是
0125AB-1408007-9999 | 包4 | NC400 | 国网冀北电力有限公司 | 国网冀北电力有限公司张家口供电公司 |  | 无电压等级 | 电缆分支箱,AC400V,塑壳断路器,五路,630A | 电缆分支箱-电压等级:AC400V,是否带开关:塑壳断路器,总回路数:五路,额定电流:630A | 只 | 19 | 2025-12-31 | 2026-12-31 | 河北省张家口市 | 买方指定仓库地面交货 |  | G00M-500107558-00002 | 044013106400010 | 400260108500010 | 500107558 |  | 500107558-0021 | 是
0125AB-1408007-9999 | 包4 | NC400 | 国网冀北电力有限公司 | 国网冀北电力有限公司承德供电公司 |  | 无电压等级 | 电缆分支箱,AC400V,塑壳断路器,四路,400A | 电缆分支箱-电压等级:AC400V,是否带开关:塑壳断路器,总回路数:四路,额定电流:400A | 只 | 1 | 2025-12-31 | 2026-12-31 | 河北省承德市 | 买方指定仓库地面交货 |  | G00M-500107555-00002 | 044010813700010 | 400260052400010 | 500107555 |  | 500107555-0025 | 是
0125AB-1408007-9999 | 包4 | NC400 | 国网冀北电力有限公司 | 国网冀北电力有限公司张家口供电公司 |  | 无电压等级 | 电缆分支箱,AC400V,塑壳断路器,七路,630A | 电缆分支箱-电压等级:AC400V,是否带开关:塑壳断路器,总回路数:七路,额定电流:630A | 只 | 103 | 2025-12-31 | 2026-12-31 | 河北省张家口市 | 买方指定仓库地面交货 |  | G00M-500107562-00002 | 044013106600010 | 400260108700010 | 500107562 |  | 500107562-0025 | 是
0125AB-1408007-9999 | 包4 | NC400 | 国网冀北电力有限公司 | 国网冀北电力有限公司秦皇岛供电公司 |  | 无电压等级 | 电缆分支箱,AC400V,塑壳断路器,七路,630A | 电缆分支箱-电压等级:AC400V,是否带开关:塑壳断路器,总回路数:七路,额定电流:630A | 只 | 130 | 2025-12-31 | 2026-12-31 | 河北省秦皇岛市 | 买方指定仓库地面交货 |  | G00M-500107562-00002 | 044013064800010 | 400260079500010 | 500107562 |  | 500107562-0025 | 是
0125AB-1408007-9999 | 包4 | NC400 | 国网冀北电力有限公司 | 国网冀北电力有限公司秦皇岛供电公司 |  | 无电压等级 | 电缆分支箱,AC400V,塑壳断路器,五路,630A | 电缆分支箱-电压等级:AC400V,是否带开关:塑壳断路器,总回路数:五路,额定电流:630A | 只 | 43 | 2025-12-31 | 2026-12-31 | 河北省秦皇岛市 | 买方指定仓库地面交货 |  | G00M-500107558-00002 | 044013064600010 | 400260079300010 | 500107558 |  | 500107558-0021 | 是
0125AB-1408007-9999 | 包4 | NC400 | 国网冀北电力有限公司 | 国网冀北电力有限公司承德供电公司 |  | 无电压等级 | 电缆分支箱,AC400V,塑壳断路器,七路,400A | 电缆分支箱-电压等级:AC400V,是否带开关:塑壳断路器,总回路数:七路,额定电流:400A | 只 | 1 | 2025-12-31 | 2026-12-31 | 河北省承德市 | 买方指定仓库地面交货 |  | G00M-500107561-00003 | 044010821500010 | 400260052900010 | 500107561 |  | 500107561-0016 | 是
0125AB-1408007-9999 | 包4 | NC400 | 国网冀北电力有限公司 | 国网冀北电力有限公司廊坊供电公司 |  | 无电压等级 | 电缆分支箱,AC400V,塑壳断路器,五路,630A | 电缆分支箱-电压等级:AC400V,是否带开关:塑壳断路器,总回路数:五路,额定电流:630A | 只 | 1 | 2025-12-31 | 2026-12-31 | 河北省廊坊市 | 买方指定仓库地面交货 |  | G00M-500107558-00002 | 044013129500010 | 400260123600010 | 500107558 |  | 500107558-0021 | 是
0125AB-1408007-9999 | 包4 | NC400 | 国网冀北电力有限公司 | 国网冀北电力有限公司唐山供电公司 |  | 无电压等级 | 电缆分支箱,AC400V,塑壳断路器,七路,630A | 电缆分支箱-电压等级:AC400V,是否带开关:塑壳断路器,总回路数:七路,额定电流:630A | 只 | 5 | 2025-12-31 | 2026-12-31 | 河北省唐山市 | 买方指定仓库地面交货 |  | G00M-500107562-00002 | 044013088700010 | 400260099900010 | 500107562 |  | 500107562-0025 | 是
0125AB-1408007-9999 | 包4 | NC400 | 国网冀北电力有限公司 | 国网冀北电力有限公司张家口供电公司 |  | 无电压等级 | 电缆分支箱,AC400V,塑壳断路器,七路,400A | 电缆分支箱-电压等级:AC400V,是否带开关:塑壳断路器,总回路数:七路,额定电流:400A | 只 | 1 | 2025-12-31 | 2026-12-31 | 河北省张家口市 | 买方指定仓库地面交货 |  | G00M-500107561-00003 | 044013106500010 | 400260108600010 | 500107561 |  | 500107561-0016 | 是
0125AB-1408007-9999 | 包4 | NC400 | 国网冀北电力有限公司 | 国网冀北电力有限公司张家口供电公司 |  | 无电压等级 | 电缆分支箱,AC400V,塑壳断路器,五路,400A | 电缆分支箱-电压等级:AC400V,是否带开关:塑壳断路器,总回路数:五路,额定电流:400A | 只 | 7 | 2025-12-31 | 2026-12-31 | 河北省张家口市 | 买方指定仓库地面交货 |  | G00M-500107557-00003 | 044013106300010 | 400260108400010 | 500107557 |  | 500107557-0035 | 是
0125AB-1408007-9999 | 包4 | NC400 | 国网冀北电力有限公司 | 国网冀北电力有限公司承德供电公司 |  | 无电压等级 | 电缆分支箱,AC400V,塑壳断路器,五路,400A | 电缆分支箱-电压等级:AC400V,是否带开关:塑壳断路器,总回路数:五路,额定电流:400A | 只 | 9 | 2025-12-31 | 2026-12-31 | 河北省承德市 | 买方指定仓库地面交货 |  | G00M-500107557-00003 | 044010838400010 | 400260054100010 | 500107557 |  | 500107557-0035 | 是
0125AB-1408007-9999 | 包5 | NC500 | 国网冀北电力有限公司 | 国网冀北电力有限公司承德供电公司 |  | 无电压等级 | 电缆分支箱,AC400V,塑壳断路器,五路,400A | 电缆分支箱-电压等级:AC400V,是否带开关:塑壳断路器,总回路数:五路,额定电流:400A | 只 | 9 | 2025-12-31 | 2026-12-31 | 河北省承德市 | 买方指定仓库地面交货 |  | G00M-500107557-00003 | 044010838400010 | 400260054100010 | 500107557 |  | 500107557-0035 | 是
0125AB-1408007-9999 | 包5 | NC500 | 国网冀北电力有限公司 | 国网冀北电力有限公司承德供电公司 |  | 无电压等级 | 电缆分支箱,AC400V,塑壳断路器,五路,630A | 电缆分支箱-电压等级:AC400V,是否带开关:塑壳断路器,总回路数:五路,额定电流:630A | 只 | 1 | 2025-12-31 | 2026-12-31 | 河北省承德市 | 买方指定仓库地面交货 |  | G00M-500107558-00002 | 044010821400010 | 400260052800010 | 500107558 |  | 500107558-0021 | 是
0125AB-1408007-9999 | 包5 | NC500 | 国网冀北电力有限公司 | 国网冀北电力有限公司秦皇岛供电公司 |  | 无电压等级 | 电缆分支箱,AC400V,塑壳断路器,七路,400A | 电缆分支箱-电压等级:AC400V,是否带开关:塑壳断路器,总回路数:七路,额定电流:400A | 只 | 53 | 2025-12-31 | 2026-12-31 | 河北省秦皇岛市 | 买方指定仓库地面交货 |  | G00M-500107561-00003 | 044013064700010 | 400260079400010 | 500107561 |  | 500107561-0016 | 是
0125AB-1408007-9999 | 包5 | NC500 | 国网冀北电力有限公司 | 国网冀北电力有限公司廊坊供电公司 |  | 无电压等级 | 电缆分支箱,AC400V,塑壳断路器,四路,400A | 电缆分支箱-电压等级:AC400V,是否带开关:塑壳断路器,总回路数:四路,额定电流:400A | 只 | 42 | 2025-12-31 | 2026-12-31 | 河北省廊坊市 | 买方指定仓库地面交货 |  | G00M-500107555-00002 | 044013129300010 | 400260123400010 | 500107555 |  | 500107555-0025 | 是
0125AB-1408007-9999 | 包5 | NC500 | 国网冀北电力有限公司 | 国网冀北电力有限公司承德供电公司 |  | 无电压等级 | 电缆分支箱,AC400V,塑壳断路器,七路,630A | 电缆分支箱-电压等级:AC400V,是否带开关:塑壳断路器,总回路数:七路,额定电流:630A | 只 | 8 | 2025-12-31 | 2026-12-31 | 河北省承德市 | 买方指定仓库地面交货 |  | G00M-500107562-00002 | 044011265100010 | 400260061700010 | 500107562 |  | 500107562-0025 | 是
0125AB-1408007-9999 | 包5 | NC500 | 国网冀北电力有限公司 | 国网冀北电力有限公司唐山供电公司 |  | 无电压等级 | 电缆分支箱,AC400V,塑壳断路器,五路,400A | 电缆分支箱-电压等级:AC400V,是否带开关:塑壳断路器,总回路数:五路,额定电流:400A | 只 | 6 | 2025-12-31 | 2026-12-31 | 河北省唐山市 | 买方指定仓库地面交货 |  | G00M-500107557-00003 | 044013088500010 | 400260099700010 | 500107557 |  | 500107557-0035 | 是
0125AB-1408007-9999 | 包5 | NC500 | 国网冀北电力有限公司 | 国网冀北电力有限公司廊坊供电公司 |  | 无电压等级 | 电缆分支箱,AC400V,塑壳断路器,五路,400A | 电缆分支箱-电压等级:AC400V,是否带开关:塑壳断路器,总回路数:五路,额定电流:400A | 只 | 2 | 2025-12-31 | 2026-12-31 | 河北省廊坊市 | 买方指定仓库地面交货 |  | G00M-500107557-00003 | 044013129400010 | 400260123500010 | 500107557 |  | 500107557-0035 | 是
0125AB-1408007-9999 | 包5 | NC500 | 国网冀北电力有限公司 | 国网冀北电力有限公司秦皇岛供电公司 |  | 无电压等级 | 电缆分支箱,AC400V,塑壳断路器,五路,400A | 电缆分支箱-电压等级:AC400V,是否带开关:塑壳断路器,总回路数:五路,额定电流:400A | 只 | 20 | 2025-12-31 | 2026-12-31 | 河北省秦皇岛市 | 买方指定仓库地面交货 |  | G00M-500107557-00003 | 044013064500010 | 400260079200010 | 500107557 |  | 500107557-0035 | 是
0125AB-1408007-9999 | 包5 | NC500 | 国网冀北电力有限公司 | 国网冀北电力有限公司张家口供电公司 |  | 无电压等级 | 电缆分支箱,AC400V,塑壳断路器,五路,630A | 电缆分支箱-电压等级:AC400V,是否带开关:塑壳断路器,总回路数:五路,额定电流:630A | 只 | 17 | 2025-12-31 | 2026-12-31 | 河北省张家口市 | 买方指定仓库地面交货 |  | G00M-500107558-00002 | 044013106400010 | 400260108500010 | 500107558 |  | 500107558-0021 | 是
0125AB-1408007-9999 | 包5 | NC500 | 国网冀北电力有限公司 | 国网冀北电力有限公司承德供电公司 |  | 无电压等级 | 电缆分支箱,AC400V,塑壳断路器,四路,400A | 电缆分支箱-电压等级:AC400V,是否带开关:塑壳断路器,总回路数:四路,额定电流:400A | 只 | 1 | 2025-12-31 | 2026-12-31 | 河北省承德市 | 买方指定仓库地面交货 |  | G00M-500107555-00002 | 044010813700010 | 400260052400010 | 500107555 |  | 500107555-0025 | 是
0125AB-1408007-9999 | 包5 | NC500 | 国网冀北电力有限公司 | 国网冀北电力有限公司张家口供电公司 |  | 无电压等级 | 电缆分支箱,AC400V,塑壳断路器,七路,630A | 电缆分支箱-电压等级:AC400V,是否带开关:塑壳断路器,总回路数:七路,额定电流:630A | 只 | 96 | 2025-12-31 | 2026-12-31 | 河北省张家口市 | 买方指定仓库地面交货 |  | G00M-500107562-00002 | 044013106600010 | 400260108700010 | 500107562 |  | 500107562-0025 | 是
0125AB-1408007-9999 | 包5 | NC500 | 国网冀北电力有限公司 | 国网冀北电力有限公司秦皇岛供电公司 |  | 无电压等级 | 电缆分支箱,AC400V,塑壳断路器,七路,630A | 电缆分支箱-电压等级:AC400V,是否带开关:塑壳断路器,总回路数:七路,额定电流:630A | 只 | 121 | 2025-12-31 | 2026-12-31 | 河北省秦皇岛市 | 买方指定仓库地面交货 |  | G00M-500107562-00002 | 044013064800010 | 400260079500010 | 500107562 |  | 500107562-0025 | 是
0125AB-1408007-9999 | 包5 | NC500 | 国网冀北电力有限公司 | 国网冀北电力有限公司秦皇岛供电公司 |  | 无电压等级 | 电缆分支箱,AC400V,塑壳断路器,五路,630A | 电缆分支箱-电压等级:AC400V,是否带开关:塑壳断路器,总回路数:五路,额定电流:630A | 只 | 40 | 2025-12-31 | 2026-12-31 | 河北省秦皇岛市 | 买方指定仓库地面交货 |  | G00M-500107558-00002 | 044013064600010 | 400260079300010 | 500107558 |  | 500107558-0021 | 是
0125AB-1408007-9999 | 包5 | NC500 | 国网冀北电力有限公司 | 国网冀北电力有限公司承德供电公司 |  | 无电压等级 | 电缆分支箱,AC400V,塑壳断路器,七路,400A | 电缆分支箱-电压等级:AC400V,是否带开关:塑壳断路器,总回路数:七路,额定电流:400A | 只 | 1 | 2025-12-31 | 2026-12-31 | 河北省承德市 | 买方指定仓库地面交货 |  | G00M-500107561-00003 | 044010821500010 | 400260052900010 | 500107561 |  | 500107561-0016 | 是
0125AB-1408007-9999 | 包5 | NC500 | 国网冀北电力有限公司 | 国网冀北电力有限公司廊坊供电公司 |  | 无电压等级 | 电缆分支箱,AC400V,塑壳断路器,五路,630A | 电缆分支箱-电压等级:AC400V,是否带开关:塑壳断路器,总回路数:五路,额定电流:630A | 只 | 1 | 2025-12-31 | 2026-12-31 | 河北省廊坊市 | 买方指定仓库地面交货 |  | G00M-500107558-00002 | 044013129500010 | 400260123600010 | 500107558 |  | 500107558-0021 | 是
0125AB-1408007-9999 | 包5 | NC500 | 国网冀北电力有限公司 | 国网冀北电力有限公司唐山供电公司 |  | 无电压等级 | 电缆分支箱,AC400V,塑壳断路器,七路,630A | 电缆分支箱-电压等级:AC400V,是否带开关:塑壳断路器,总回路数:七路,额定电流:630A | 只 | 5 | 2025-12-31 | 2026-12-31 | 河北省唐山市 | 买方指定仓库地面交货 |  | G00M-500107562-00002 | 044013088700010 | 400260099900010 | 500107562 |  | 500107562-0025 | 是
0125AB-1408007-9999 | 包5 | NC500 | 国网冀北电力有限公司 | 国网冀北电力有限公司张家口供电公司 |  | 无电压等级 | 电缆分支箱,AC400V,塑壳断路器,五路,400A | 电缆分支箱-电压等级:AC400V,是否带开关:塑壳断路器,总回路数:五路,额定电流:400A | 只 | 7 | 2025-12-31 | 2026-12-31 | 河北省张家口市 | 买方指定仓库地面交货 |  | G00M-500107557-00003 | 044013106300010 | 400260108400010 | 500107557 |  | 500107557-0035 | 是
0125AB-1408007-9999 | 包5 | NC500 | 国网冀北电力有限公司 | 国网冀北电力有限公司唐山供电公司 |  | 无电压等级 | 电缆分支箱,AC400V,塑壳断路器,五路,630A | 电缆分支箱-电压等级:AC400V,是否带开关:塑壳断路器,总回路数:五路,额定电流:630A | 只 | 2 | 2025-12-31 | 2026-12-31 | 河北省唐山市 | 买方指定仓库地面交货 |  | G00M-500107558-00002 | 044013088600010 | 400260099800010 | 500107558 |  | 500107558-0021 | 是
0125AB-1408007-9999 | 包6 | NC600 | 国网冀北电力有限公司 | 国网冀北电力有限公司承德供电公司 |  | 无电压等级 | 电缆分支箱,AC400V,塑壳断路器,五路,400A | 电缆分支箱-电压等级:AC400V,是否带开关:塑壳断路器,总回路数:五路,额定电流:400A | 只 | 8 | 2025-12-31 | 2026-12-31 | 河北省承德市 | 买方指定仓库地面交货 |  | G00M-500107557-00003 | 044010838400010 | 400260054100010 | 500107557 |  | 500107557-0035 | 是
0125AB-1408007-9999 | 包6 | NC600 | 国网冀北电力有限公司 | 国网冀北电力有限公司唐山供电公司 |  | 无电压等级 | 电缆分支箱,AC400V,塑壳断路器,五路,630A | 电缆分支箱-电压等级:AC400V,是否带开关:塑壳断路器,总回路数:五路,额定电流:630A | 只 | 1 | 2025-12-31 | 2026-12-31 | 河北省唐山市 | 买方指定仓库地面交货 |  | G00M-500107558-00002 | 044013088600010 | 400260099800010 | 500107558 |  | 500107558-0021 | 是
0125AB-1408007-9999 | 包6 | NC600 | 国网冀北电力有限公司 | 国网冀北电力有限公司秦皇岛供电公司 |  | 无电压等级 | 电缆分支箱,AC400V,塑壳断路器,七路,400A | 电缆分支箱-电压等级:AC400V,是否带开关:塑壳断路器,总回路数:七路,额定电流:400A | 只 | 49 | 2025-12-31 | 2026-12-31 | 河北省秦皇岛市 | 买方指定仓库地面交货 |  | G00M-500107561-00003 | 044013064700010 | 400260079400010 | 500107561 |  | 500107561-0016 | 是
0125AB-1408007-9999 | 包6 | NC600 | 国网冀北电力有限公司 | 国网冀北电力有限公司廊坊供电公司 |  | 无电压等级 | 电缆分支箱,AC400V,塑壳断路器,四路,400A | 电缆分支箱-电压等级:AC400V,是否带开关:塑壳断路器,总回路数:四路,额定电流:400A | 只 | 39 | 2025-12-31 | 2026-12-31 | 河北省廊坊市 | 买方指定仓库地面交货 |  | G00M-500107555-00002 | 044013129300010 | 400260123400010 | 500107555 |  | 500107555-0025 | 是
0125AB-1408007-9999 | 包6 | NC600 | 国网冀北电力有限公司 | 国网冀北电力有限公司承德供电公司 |  | 无电压等级 | 电缆分支箱,AC400V,塑壳断路器,七路,630A | 电缆分支箱-电压等级:AC400V,是否带开关:塑壳断路器,总回路数:七路,额定电流:630A | 只 | 7 | 2025-12-31 | 2026-12-31 | 河北省承德市 | 买方指定仓库地面交货 |  | G00M-500107562-00002 | 044011265100010 | 400260061700010 | 500107562 |  | 500107562-0025 | 是
0125AB-1408007-9999 | 包6 | NC600 | 国网冀北电力有限公司 | 国网冀北电力有限公司唐山供电公司 |  | 无电压等级 | 电缆分支箱,AC400V,塑壳断路器,五路,400A | 电缆分支箱-电压等级:AC400V,是否带开关:塑壳断路器,总回路数:五路,额定电流:400A | 只 | 6 | 2025-12-31 | 2026-12-31 | 河北省唐山市 | 买方指定仓库地面交货 |  | G00M-500107557-00003 | 044013088500010 | 400260099700010 | 500107557 |  | 500107557-0035 | 是
0125AB-1408007-9999 | 包6 | NC600 | 国网冀北电力有限公司 | 国网冀北电力有限公司廊坊供电公司 |  | 无电压等级 | 电缆分支箱,AC400V,塑壳断路器,五路,400A | 电缆分支箱-电压等级:AC400V,是否带开关:塑壳断路器,总回路数:五路,额定电流:400A | 只 | 2 | 2025-12-31 | 2026-12-31 | 河北省廊坊市 | 买方指定仓库地面交货 |  | G00M-500107557-00003 | 044013129400010 | 400260123500010 | 500107557 |  | 500107557-0035 | 是
0125AB-1408007-9999 | 包6 | NC600 | 国网冀北电力有限公司 | 国网冀北电力有限公司秦皇岛供电公司 |  | 无电压等级 | 电缆分支箱,AC400V,塑壳断路器,五路,400A | 电缆分支箱-电压等级:AC400V,是否带开关:塑壳断路器,总回路数:五路,额定电流:400A | 只 | 18 | 2025-12-31 | 2026-12-31 | 河北省秦皇岛市 | 买方指定仓库地面交货 |  | G00M-500107557-00003 | 044013064500010 | 400260079200010 | 500107557 |  | 500107557-0035 | 是
0125AB-1408007-9999 | 包6 | NC600 | 国网冀北电力有限公司 | 国网冀北电力有限公司张家口供电公司 |  | 无电压等级 | 电缆分支箱,AC400V,塑壳断路器,五路,630A | 电缆分支箱-电压等级:AC400V,是否带开关:塑壳断路器,总回路数:五路,额定电流:630A | 只 | 16 | 2025-12-31 | 2026-12-31 | 河北省张家口市 | 买方指定仓库地面交货 |  | G00M-500107558-00002 | 044013106400010 | 400260108500010 | 500107558 |  | 500107558-0021 | 是
0125AB-1408007-9999 | 包6 | NC600 | 国网冀北电力有限公司 | 国网冀北电力有限公司承德供电公司 |  | 无电压等级 | 电缆分支箱,AC400V,塑壳断路器,四路,400A | 电缆分支箱-电压等级:AC400V,是否带开关:塑壳断路器,总回路数:四路,额定电流:400A | 只 | 1 | 2025-12-31 | 2026-12-31 | 河北省承德市 | 买方指定仓库地面交货 |  | G00M-500107555-00002 | 044010813700010 | 400260052400010 | 500107555 |  | 500107555-0025 | 是
0125AB-1408007-9999 | 包6 | NC600 | 国网冀北电力有限公司 | 国网冀北电力有限公司张家口供电公司 |  | 无电压等级 | 电缆分支箱,AC400V,塑壳断路器,七路,630A | 电缆分支箱-电压等级:AC400V,是否带开关:塑壳断路器,总回路数:七路,额定电流:630A | 只 | 89 | 2025-12-31 | 2026-12-31 | 河北省张家口市 | 买方指定仓库地面交货 |  | G00M-500107562-00002 | 044013106600010 | 400260108700010 | 500107562 |  | 500107562-0025 | 是
0125AB-1408007-9999 | 包6 | NC600 | 国网冀北电力有限公司 | 国网冀北电力有限公司秦皇岛供电公司 |  | 无电压等级 | 电缆分支箱,AC400V,塑壳断路器,七路,630A | 电缆分支箱-电压等级:AC400V,是否带开关:塑壳断路器,总回路数:七路,额定电流:630A | 只 | 112 | 2025-12-31 | 2026-12-31 | 河北省秦皇岛市 | 买方指定仓库地面交货 |  | G00M-500107562-00002 | 044013064800010 | 400260079500010 | 500107562 |  | 500107562-0025 | 是
0125AB-1408007-9999 | 包6 | NC600 | 国网冀北电力有限公司 | 国网冀北电力有限公司秦皇岛供电公司 |  | 无电压等级 | 电缆分支箱,AC400V,塑壳断路器,五路,630A | 电缆分支箱-电压等级:AC400V,是否带开关:塑壳断路器,总回路数:五路,额定电流:630A | 只 | 37 | 2025-12-31 | 2026-12-31 | 河北省秦皇岛市 | 买方指定仓库地面交货 |  | G00M-500107558-00002 | 044013064600010 | 400260079300010 | 500107558 |  | 500107558-0021 | 是
0125AB-1408007-9999 | 包6 | NC600 | 国网冀北电力有限公司 | 国网冀北电力有限公司承德供电公司 |  | 无电压等级 | 电缆分支箱,AC400V,塑壳断路器,七路,400A | 电缆分支箱-电压等级:AC400V,是否带开关:塑壳断路器,总回路数:七路,额定电流:400A | 只 | 1 | 2025-12-31 | 2026-12-31 | 河北省承德市 | 买方指定仓库地面交货 |  | G00M-500107561-00003 | 044010821500010 | 400260052900010 | 500107561 |  | 500107561-0016 | 是
0125AB-1408007-9999 | 包6 | NC600 | 国网冀北电力有限公司 | 国网冀北电力有限公司唐山供电公司 |  | 无电压等级 | 电缆分支箱,AC400V,塑壳断路器,七路,630A | 电缆分支箱-电压等级:AC400V,是否带开关:塑壳断路器,总回路数:七路,额定电流:630A | 只 | 5 | 2025-12-31 | 2026-12-31 | 河北省唐山市 | 买方指定仓库地面交货 |  | G00M-500107562-00002 | 044013088700010 | 400260099900010 | 500107562 |  | 500107562-0025 | 是
0125AB-1408007-9999 | 包6 | NC600 | 国网冀北电力有限公司 | 国网冀北电力有限公司张家口供电公司 |  | 无电压等级 | 电缆分支箱,AC400V,塑壳断路器,五路,400A | 电缆分支箱-电压等级:AC400V,是否带开关:塑壳断路器,总回路数:五路,额定电流:400A | 只 | 6 | 2025-12-31 | 2026-12-31 | 河北省张家口市 | 买方指定仓库地面交货 |  | G00M-500107557-00003 | 044013106300010 | 400260108400010 | 500107557 |  | 500107557-0035 | 是
0125AB-1408007-9999 | 包6 | NC600 | 国网冀北电力有限公司 | 国网冀北电力有限公司承德供电公司 |  | 无电压等级 | 电缆分支箱,AC400V,塑壳断路器,五路,630A | 电缆分支箱-电压等级:AC400V,是否带开关:塑壳断路器,总回路数:五路,额定电流:630A | 只 | 1 | 2025-12-31 | 2026-12-31 | 河北省承德市 | 买方指定仓库地面交货 |  | G00M-500107558-00002 | 044010821400010 | 400260052800010 | 500107558 |  | 500107558-0021 | 是
0125AB-1408007-9999 | 包7 | NC700 | 国网冀北电力有限公司 | 国网冀北电力有限公司承德供电公司 |  | 无电压等级 | 电缆分支箱,AC400V,塑壳断路器,五路,630A | 电缆分支箱-电压等级:AC400V,是否带开关:塑壳断路器,总回路数:五路,额定电流:630A | 只 | 1 | 2025-12-31 | 2026-12-31 | 河北省承德市 | 买方指定仓库地面交货 |  | G00M-500107558-00002 | 044010821400010 | 400260052800010 | 500107558 |  | 500107558-0021 | 是
0125AB-1408007-9999 | 包7 | NC700 | 国网冀北电力有限公司 | 国网冀北电力有限公司张家口供电公司 |  | 无电压等级 | 电缆分支箱,AC400V,塑壳断路器,五路,400A | 电缆分支箱-电压等级:AC400V,是否带开关:塑壳断路器,总回路数:五路,额定电流:400A | 只 | 6 | 2025-12-31 | 2026-12-31 | 河北省张家口市 | 买方指定仓库地面交货 |  | G00M-500107557-00003 | 044013106300010 | 400260108400010 | 500107557 |  | 500107557-0035 | 是
0125AB-1408007-9999 | 包7 | NC700 | 国网冀北电力有限公司 | 国网冀北电力有限公司秦皇岛供电公司 |  | 无电压等级 | 电缆分支箱,AC400V,塑壳断路器,七路,400A | 电缆分支箱-电压等级:AC400V,是否带开关:塑壳断路器,总回路数:七路,额定电流:400A | 只 | 45 | 2025-12-31 | 2026-12-31 | 河北省秦皇岛市 | 买方指定仓库地面交货 |  | G00M-500107561-00003 | 044013064700010 | 400260079400010 | 500107561 |  | 500107561-0016 | 是
0125AB-1408007-9999 | 包7 | NC700 | 国网冀北电力有限公司 | 国网冀北电力有限公司廊坊供电公司 |  | 无电压等级 | 电缆分支箱,AC400V,塑壳断路器,四路,400A | 电缆分支箱-电压等级:AC400V,是否带开关:塑壳断路器,总回路数:四路,额定电流:400A | 只 | 36 | 2025-12-31 | 2026-12-31 | 河北省廊坊市 | 买方指定仓库地面交货 |  | G00M-500107555-00002 | 044013129300010 | 400260123400010 | 500107555 |  | 500107555-0025 | 是
0125AB-1408007-9999 | 包7 | NC700 | 国网冀北电力有限公司 | 国网冀北电力有限公司承德供电公司 |  | 无电压等级 | 电缆分支箱,AC400V,塑壳断路器,七路,630A | 电缆分支箱-电压等级:AC400V,是否带开关:塑壳断路器,总回路数:七路,额定电流:630A | 只 | 6 | 2025-12-31 | 2026-12-31 | 河北省承德市 | 买方指定仓库地面交货 |  | G00M-500107562-00002 | 044011265100010 | 400260061700010 | 500107562 |  | 500107562-0025 | 是
0125AB-1408007-9999 | 包7 | NC700 | 国网冀北电力有限公司 | 国网冀北电力有限公司唐山供电公司 |  | 无电压等级 | 电缆分支箱,AC400V,塑壳断路器,五路,400A | 电缆分支箱-电压等级:AC400V,是否带开关:塑壳断路器,总回路数:五路,额定电流:400A | 只 | 5 | 2025-12-31 | 2026-12-31 | 河北省唐山市 | 买方指定仓库地面交货 |  | G00M-500107557-00003 | 044013088500010 | 400260099700010 | 500107557 |  | 500107557-0035 | 是
0125AB-1408007-9999 | 包7 | NC700 | 国网冀北电力有限公司 | 国网冀北电力有限公司廊坊供电公司 |  | 无电压等级 | 电缆分支箱,AC400V,塑壳断路器,五路,400A | 电缆分支箱-电压等级:AC400V,是否带开关:塑壳断路器,总回路数:五路,额定电流:400A | 只 | 2 | 2025-12-31 | 2026-12-31 | 河北省廊坊市 | 买方指定仓库地面交货 |  | G00M-500107557-00003 | 044013129400010 | 400260123500010 | 500107557 |  | 500107557-0035 | 是
0125AB-1408007-9999 | 包7 | NC700 | 国网冀北电力有限公司 | 国网冀北电力有限公司秦皇岛供电公司 |  | 无电压等级 | 电缆分支箱,AC400V,塑壳断路器,五路,400A | 电缆分支箱-电压等级:AC400V,是否带开关:塑壳断路器,总回路数:五路,额定电流:400A | 只 | 17 | 2025-12-31 | 2026-12-31 | 河北省秦皇岛市 | 买方指定仓库地面交货 |  | G00M-500107557-00003 | 044013064500010 | 400260079200010 | 500107557 |  | 500107557-0035 | 是
0125AB-1408007-9999 | 包7 | NC700 | 国网冀北电力有限公司 | 国网冀北电力有限公司张家口供电公司 |  | 无电压等级 | 电缆分支箱,AC400V,塑壳断路器,五路,630A | 电缆分支箱-电压等级:AC400V,是否带开关:塑壳断路器,总回路数:五路,额定电流:630A | 只 | 15 | 2025-12-31 | 2026-12-31 | 河北省张家口市 | 买方指定仓库地面交货 |  | G00M-500107558-00002 | 044013106400010 | 400260108500010 | 500107558 |  | 500107558-0021 | 是
0125AB-1408007-9999 | 包7 | NC700 | 国网冀北电力有限公司 | 国网冀北电力有限公司承德供电公司 |  | 无电压等级 | 电缆分支箱,AC400V,塑壳断路器,五路,400A | 电缆分支箱-电压等级:AC400V,是否带开关:塑壳断路器,总回路数:五路,额定电流:400A | 只 | 7 | 2025-12-31 | 2026-12-31 | 河北省承德市 | 买方指定仓库地面交货 |  | G00M-500107557-00003 | 044010838400010 | 400260054100010 | 500107557 |  | 500107557-0035 | 是
0125AB-1408007-9999 | 包7 | NC700 | 国网冀北电力有限公司 | 国网冀北电力有限公司承德供电公司 |  | 无电压等级 | 电缆分支箱,AC400V,塑壳断路器,四路,400A | 电缆分支箱-电压等级:AC400V,是否带开关:塑壳断路器,总回路数:四路,额定电流:400A | 只 | 1 | 2025-12-31 | 2026-12-31 | 河北省承德市 | 买方指定仓库地面交货 |  | G00M-500107555-00002 | 044010813700010 | 400260052400010 | 500107555 |  | 500107555-0025 | 是
0125AB-1408007-9999 | 包7 | NC700 | 国网冀北电力有限公司 | 国网冀北电力有限公司张家口供电公司 |  | 无电压等级 | 电缆分支箱,AC400V,塑壳断路器,七路,630A | 电缆分支箱-电压等级:AC400V,是否带开关:塑壳断路器,总回路数:七路,额定电流:630A | 只 | 81 | 2025-12-31 | 2026-12-31 | 河北省张家口市 | 买方指定仓库地面交货 |  | G00M-500107562-00002 | 044013106600010 | 400260108700010 | 500107562 |  | 500107562-0025 | 是
0125AB-1408007-9999 | 包7 | NC700 | 国网冀北电力有限公司 | 国网冀北电力有限公司秦皇岛供电公司 |  | 无电压等级 | 电缆分支箱,AC400V,塑壳断路器,七路,630A | 电缆分支箱-电压等级:AC400V,是否带开关:塑壳断路器,总回路数:七路,额定电流:630A | 只 | 102 | 2025-12-31 | 2026-12-31 | 河北省秦皇岛市 | 买方指定仓库地面交货 |  | G00M-500107562-00002 | 044013064800010 | 400260079500010 | 500107562 |  | 500107562-0025 | 是
0125AB-1408007-9999 | 包7 | NC700 | 国网冀北电力有限公司 | 国网冀北电力有限公司秦皇岛供电公司 |  | 无电压等级 | 电缆分支箱,AC400V,塑壳断路器,五路,630A | 电缆分支箱-电压等级:AC400V,是否带开关:塑壳断路器,总回路数:五路,额定电流:630A | 只 | 33 | 2025-12-31 | 2026-12-31 | 河北省秦皇岛市 | 买方指定仓库地面交货 |  | G00M-500107558-00002 | 044013064600010 | 400260079300010 | 500107558 |  | 500107558-0021 | 是
0125AB-1408007-9999 | 包7 | NC700 | 国网冀北电力有限公司 | 国网冀北电力有限公司唐山供电公司 |  | 无电压等级 | 电缆分支箱,AC400V,塑壳断路器,七路,630A | 电缆分支箱-电压等级:AC400V,是否带开关:塑壳断路器,总回路数:七路,额定电流:630A | 只 | 4 | 2025-12-31 | 2026-12-31 | 河北省唐山市 | 买方指定仓库地面交货 |  | G00M-500107562-00002 | 044013088700010 | 400260099900010 | 500107562 |  | 500107562-0025 | 是
0125AB-1408007-9999 | 包7 | NC700 | 国网冀北电力有限公司 | 国网冀北电力有限公司唐山供电公司 |  | 无电压等级 | 电缆分支箱,AC400V,塑壳断路器,五路,630A | 电缆分支箱-电压等级:AC400V,是否带开关:塑壳断路器,总回路数:五路,额定电流:630A | 只 | 1 | 2025-12-31 | 2026-12-31 | 河北省唐山市 | 买方指定仓库地面交货 |  | G00M-500107558-00002 | 044013088600010 | 400260099800010 | 500107558 |  | 500107558-0021 | 是

## 交流盘形悬式瓷绝缘子
分标编号 | 包名称 | 分包编号 | 项目单位 | 需求单位 | 项目名称 | 工程电压等级 | 物资名称 | 物资描述 | 单位 | 数量 | 首批交货日期 | 最后一批交货日期 | 交货地点 | 交货方式 | 备注 | 技术规范编码 | 网省采购申请号 | 总部采购申请号 | 物料编码 | 扩展描述 | 扩展编码 | 是否安装实物ID
0125AB-1405025-9999 | 包1 | NC100 | 国网冀北电力有限公司 | 国网冀北电力有限公司承德供电公司 |  | 无电压等级 | 交流盘形悬式瓷绝缘子,U70B/146,255,320 | 交流盘形悬式瓷绝缘子-型号:U70B/146,公称直径mm:255,公称爬电距离mm:320 | 片 | 30950 | 2025-12-31 | 2026-12-31 | 河北省承德市 | 买方指定仓库地面交货 |  | 9999-500122792-00002 | 044011718700010 | 400260067000010 | 500122792 |  | 500122792-0003 | 是
0125AB-1405025-9999 | 包1 | NC100 | 国网冀北电力有限公司 | 国网冀北电力有限公司张家口供电公司 |  | 无电压等级 | 交流盘形悬式瓷绝缘子,U70B/146,255,320 | 交流盘形悬式瓷绝缘子-型号:U70B/146,公称直径mm:255,公称爬电距离mm:320 | 片 | 25064 | 2025-12-31 | 2026-12-31 | 河北省张家口市 | 买方指定仓库地面交货 |  | 9999-500122792-00002 | 044013108100010 | 400260109300010 | 500122792 |  | 500122792-0003 | 是
0125AB-1405025-9999 | 包1 | NC100 | 国网冀北电力有限公司 | 国网冀北电力有限公司廊坊供电公司 |  | 无电压等级 | 交流盘形悬式瓷绝缘子,U40C/140,190,200 | 交流盘形悬式瓷绝缘子-型号:U40C/140,公称直径mm:190,公称爬电距离mm:200 | 片 | 2 | 2025-12-31 | 2026-12-31 | 河北省廊坊市 | 买方指定仓库地面交货 |  | 9999-500127092-00001 | 044013130800010 | 400260124900010 | 500127092 |  | 500127092-0001 | 是
0125AB-1405025-9999 | 包1 | NC100 | 国网冀北电力有限公司 | 国网冀北电力有限公司秦皇岛供电公司 |  | 无电压等级 | 交流盘形悬式瓷绝缘子,U40C/140,190,200 | 交流盘形悬式瓷绝缘子-型号:U40C/140,公称直径mm:190,公称爬电距离mm:200 | 片 | 875 | 2025-12-31 | 2026-12-31 | 河北省秦皇岛市 | 买方指定仓库地面交货 |  | 9999-500127092-00001 | 044013072200010 | 400260086500010 | 500127092 |  | 500127092-0001 | 是
0125AB-1405025-9999 | 包1 | NC100 | 国网冀北电力有限公司 | 国网冀北电力有限公司廊坊供电公司 |  | 无电压等级 | 交流盘形悬式瓷绝缘子,U70B/146,255,320 | 交流盘形悬式瓷绝缘子-型号:U70B/146,公称直径mm:255,公称爬电距离mm:320 | 片 | 18831 | 2025-12-31 | 2026-12-31 | 河北省廊坊市 | 买方指定仓库地面交货 |  | 9999-500122792-00002 | 044013130300010 | 400260124400010 | 500122792 |  | 500122792-0003 | 是
0125AB-1405025-9999 | 包1 | NC100 | 国网冀北电力有限公司 | 国网冀北电力有限公司唐山供电公司 |  | 无电压等级 | 交流盘形悬式瓷绝缘子,U70B/146,255,320 | 交流盘形悬式瓷绝缘子-型号:U70B/146,公称直径mm:255,公称爬电距离mm:320 | 片 | 9214 | 2025-12-31 | 2026-12-31 | 河北省唐山市 | 买方指定仓库地面交货 |  | 9999-500122792-00002 | 044013087000010 | 400260098200010 | 500122792 |  | 500122792-0003 | 是
0125AB-1405025-9999 | 包1 | NC100 | 国网冀北电力有限公司 | 国网冀北电力有限公司秦皇岛供电公司 |  | 无电压等级 | 交流盘形悬式瓷绝缘子,U70B/146,255,320 | 交流盘形悬式瓷绝缘子-型号:U70B/146,公称直径mm:255,公称爬电距离mm:320 | 片 | 4737 | 2025-12-31 | 2026-12-31 | 河北省秦皇岛市 | 买方指定仓库地面交货 |  | 9999-500122792-00002 | 044013072100010 | 400260086400010 | 500122792 |  | 500122792-0003 | 是
0125AB-1405025-9999 | 包2 | NC200 | 国网冀北电力有限公司 | 国网冀北电力有限公司承德供电公司 |  | 无电压等级 | 交流盘形悬式瓷绝缘子,U70B/146,255,320 | 交流盘形悬式瓷绝缘子-型号:U70B/146,公称直径mm:255,公称爬电距离mm:320 | 片 | 29575 | 2025-12-31 | 2026-12-31 | 河北省承德市 | 买方指定仓库地面交货 |  | 9999-500122792-00002 | 044011718700010 | 400260067000010 | 500122792 |  | 500122792-0003 | 是
0125AB-1405025-9999 | 包2 | NC200 | 国网冀北电力有限公司 | 国网冀北电力有限公司唐山供电公司 |  | 无电压等级 | 交流盘形悬式瓷绝缘子,U70B/146,255,320 | 交流盘形悬式瓷绝缘子-型号:U70B/146,公称直径mm:255,公称爬电距离mm:320 | 片 | 8804 | 2025-12-31 | 2026-12-31 | 河北省唐山市 | 买方指定仓库地面交货 |  | 9999-500122792-00002 | 044013087000010 | 400260098200010 | 500122792 |  | 500122792-0003 | 是
0125AB-1405025-9999 | 包2 | NC200 | 国网冀北电力有限公司 | 国网冀北电力有限公司廊坊供电公司 |  | 无电压等级 | 交流盘形悬式瓷绝缘子,U70B/146,255,320 | 交流盘形悬式瓷绝缘子-型号:U70B/146,公称直径mm:255,公称爬电距离mm:320 | 片 | 17994 | 2025-12-31 | 2026-12-31 | 河北省廊坊市 | 买方指定仓库地面交货 |  | 9999-500122792-00002 | 044013130300010 | 400260124400010 | 500122792 |  | 500122792-0003 | 是
0125AB-1405025-9999 | 包2 | NC200 | 国网冀北电力有限公司 | 国网冀北电力有限公司廊坊供电公司 |  | 无电压等级 | 交流盘形悬式瓷绝缘子,U40C/140,190,200 | 交流盘形悬式瓷绝缘子-型号:U40C/140,公称直径mm:190,公称爬电距离mm:200 | 片 | 1 | 2025-12-31 | 2026-12-31 | 河北省廊坊市 | 买方指定仓库地面交货 |  | 9999-500127092-00001 | 044013130800010 | 400260124900010 | 500127092 |  | 500127092-0001 | 是
0125AB-1405025-9999 | 包2 | NC200 | 国网冀北电力有限公司 | 国网冀北电力有限公司张家口供电公司 |  | 无电压等级 | 交流盘形悬式瓷绝缘子,U70B/146,255,320 | 交流盘形悬式瓷绝缘子-型号:U70B/146,公称直径mm:255,公称爬电距离mm:320 | 片 | 23950 | 2025-12-31 | 2026-12-31 | 河北省张家口市 | 买方指定仓库地面交货 |  | 9999-500122792-00002 | 044013108100010 | 400260109300010 | 500122792 |  | 500122792-0003 | 是
0125AB-1405025-9999 | 包2 | NC200 | 国网冀北电力有限公司 | 国网冀北电力有限公司秦皇岛供电公司 |  | 无电压等级 | 交流盘形悬式瓷绝缘子,U40C/140,190,200 | 交流盘形悬式瓷绝缘子-型号:U40C/140,公称直径mm:190,公称爬电距离mm:200 | 片 | 836 | 2025-12-31 | 2026-12-31 | 河北省秦皇岛市 | 买方指定仓库地面交货 |  | 9999-500127092-00001 | 044013072200010 | 400260086500010 | 500127092 |  | 500127092-0001 | 是
0125AB-1405025-9999 | 包2 | NC200 | 国网冀北电力有限公司 | 国网冀北电力有限公司秦皇岛供电公司 |  | 无电压等级 | 交流盘形悬式瓷绝缘子,U70B/146,255,320 | 交流盘形悬式瓷绝缘子-型号:U70B/146,公称直径mm:255,公称爬电距离mm:320 | 片 | 4526 | 2025-12-31 | 2026-12-31 | 河北省秦皇岛市 | 买方指定仓库地面交货 |  | 9999-500122792-00002 | 044013072100010 | 400260086400010 | 500122792 |  | 500122792-0003 | 是
0125AB-1405025-9999 | 包3 | NC300 | 国网冀北电力有限公司 | 国网冀北电力有限公司张家口供电公司 |  | 无电压等级 | 交流盘形悬式瓷绝缘子,U70B/146,255,320 | 交流盘形悬式瓷绝缘子-型号:U70B/146,公称直径mm:255,公称爬电距离mm:320 | 片 | 22836 | 2025-12-31 | 2026-12-31 | 河北省张家口市 | 买方指定仓库地面交货 |  | 9999-500122792-00002 | 044013108100010 | 400260109300010 | 500122792 |  | 500122792-0003 | 是
0125AB-1405025-9999 | 包3 | NC300 | 国网冀北电力有限公司 | 国网冀北电力有限公司秦皇岛供电公司 |  | 无电压等级 | 交流盘形悬式瓷绝缘子,U70B/146,255,320 | 交流盘形悬式瓷绝缘子-型号:U70B/146,公称直径mm:255,公称爬电距离mm:320 | 片 | 4316 | 2025-12-31 | 2026-12-31 | 河北省秦皇岛市 | 买方指定仓库地面交货 |  | 9999-500122792-00002 | 044013072100010 | 400260086400010 | 500122792 |  | 500122792-0003 | 是
0125AB-1405025-9999 | 包3 | NC300 | 国网冀北电力有限公司 | 国网冀北电力有限公司廊坊供电公司 |  | 无电压等级 | 交流盘形悬式瓷绝缘子,U70B/146,255,320 | 交流盘形悬式瓷绝缘子-型号:U70B/146,公称直径mm:255,公称爬电距离mm:320 | 片 | 17157 | 2025-12-31 | 2026-12-31 | 河北省廊坊市 | 买方指定仓库地面交货 |  | 9999-500122792-00002 | 044013130300010 | 400260124400010 | 500122792 |  | 500122792-0003 | 是
0125AB-1405025-9999 | 包3 | NC300 | 国网冀北电力有限公司 | 国网冀北电力有限公司承德供电公司 |  | 无电压等级 | 交流盘形悬式瓷绝缘子,U70B/146,255,320 | 交流盘形悬式瓷绝缘子-型号:U70B/146,公称直径mm:255,公称爬电距离mm:320 | 片 | 28199 | 2025-12-31 | 2026-12-31 | 河北省承德市 | 买方指定仓库地面交货 |  | 9999-500122792-00002 | 044011718700010 | 400260067000010 | 500122792 |  | 500122792-0003 | 是
0125AB-1405025-9999 | 包3 | NC300 | 国网冀北电力有限公司 | 国网冀北电力有限公司唐山供电公司 |  | 无电压等级 | 交流盘形悬式瓷绝缘子,U70B/146,255,320 | 交流盘形悬式瓷绝缘子-型号:U70B/146,公称直径mm:255,公称爬电距离mm:320 | 片 | 8395 | 2025-12-31 | 2026-12-31 | 河北省唐山市 | 买方指定仓库地面交货 |  | 9999-500122792-00002 | 044013087000010 | 400260098200010 | 500122792 |  | 500122792-0003 | 是
0125AB-1405025-9999 | 包3 | NC300 | 国网冀北电力有限公司 | 国网冀北电力有限公司廊坊供电公司 |  | 无电压等级 | 交流盘形悬式瓷绝缘子,U40C/140,190,200 | 交流盘形悬式瓷绝缘子-型号:U40C/140,公称直径mm:190,公称爬电距离mm:200 | 片 | 1 | 2025-12-31 | 2026-12-31 | 河北省廊坊市 | 买方指定仓库地面交货 |  | 9999-500127092-00001 | 044013130800010 | 400260124900010 | 500127092 |  | 500127092-0001 | 是
0125AB-1405025-9999 | 包3 | NC300 | 国网冀北电力有限公司 | 国网冀北电力有限公司秦皇岛供电公司 |  | 无电压等级 | 交流盘形悬式瓷绝缘子,U40C/140,190,200 | 交流盘形悬式瓷绝缘子-型号:U40C/140,公称直径mm:190,公称爬电距离mm:200 | 片 | 797 | 2025-12-31 | 2026-12-31 | 河北省秦皇岛市 | 买方指定仓库地面交货 |  | 9999-500127092-00001 | 044013072200010 | 400260086500010 | 500127092 |  | 500127092-0001 | 是
0125AB-1405025-9999 | 包4 | NC400 | 国网冀北电力有限公司 | 国网冀北电力有限公司秦皇岛供电公司 |  | 无电压等级 | 交流盘形悬式瓷绝缘子,U70B/146,255,320 | 交流盘形悬式瓷绝缘子-型号:U70B/146,公称直径mm:255,公称爬电距离mm:320 | 片 | 4105 | 2025-12-31 | 2026-12-31 | 河北省秦皇岛市 | 买方指定仓库地面交货 |  | 9999-500122792-00002 | 044013072100010 | 400260086400010 | 500122792 |  | 500122792-0003 | 是
0125AB-1405025-9999 | 包4 | NC400 | 国网冀北电力有限公司 | 国网冀北电力有限公司唐山供电公司 |  | 无电压等级 | 交流盘形悬式瓷绝缘子,U70B/146,255,320 | 交流盘形悬式瓷绝缘子-型号:U70B/146,公称直径mm:255,公称爬电距离mm:320 | 片 | 7985 | 2025-12-31 | 2026-12-31 | 河北省唐山市 | 买方指定仓库地面交货 |  | 9999-500122792-00002 | 044013087000010 | 400260098200010 | 500122792 |  | 500122792-0003 | 是
0125AB-1405025-9999 | 包4 | NC400 | 国网冀北电力有限公司 | 国网冀北电力有限公司承德供电公司 |  | 无电压等级 | 交流盘形悬式瓷绝缘子,U70B/146,255,320 | 交流盘形悬式瓷绝缘子-型号:U70B/146,公称直径mm:255,公称爬电距离mm:320 | 片 | 26824 | 2025-12-31 | 2026-12-31 | 河北省承德市 | 买方指定仓库地面交货 |  | 9999-500122792-00002 | 044011718700010 | 400260067000010 | 500122792 |  | 500122792-0003 | 是
0125AB-1405025-9999 | 包4 | NC400 | 国网冀北电力有限公司 | 国网冀北电力有限公司廊坊供电公司 |  | 无电压等级 | 交流盘形悬式瓷绝缘子,U70B/146,255,320 | 交流盘形悬式瓷绝缘子-型号:U70B/146,公称直径mm:255,公称爬电距离mm:320 | 片 | 16320 | 2025-12-31 | 2026-12-31 | 河北省廊坊市 | 买方指定仓库地面交货 |  | 9999-500122792-00002 | 044013130300010 | 400260124400010 | 500122792 |  | 500122792-0003 | 是
0125AB-1405025-9999 | 包4 | NC400 | 国网冀北电力有限公司 | 国网冀北电力有限公司廊坊供电公司 |  | 无电压等级 | 交流盘形悬式瓷绝缘子,U40C/140,190,200 | 交流盘形悬式瓷绝缘子-型号:U40C/140,公称直径mm:190,公称爬电距离mm:200 | 片 | 1 | 2025-12-31 | 2026-12-31 | 河北省廊坊市 | 买方指定仓库地面交货 |  | 9999-500127092-00001 | 044013130800010 | 400260124900010 | 500127092 |  | 500127092-0001 | 是
0125AB-1405025-9999 | 包4 | NC400 | 国网冀北电力有限公司 | 国网冀北电力有限公司张家口供电公司 |  | 无电压等级 | 交流盘形悬式瓷绝缘子,U70B/146,255,320 | 交流盘形悬式瓷绝缘子-型号:U70B/146,公称直径mm:255,公称爬电距离mm:320 | 片 | 21722 | 2025-12-31 | 2026-12-31 | 河北省张家口市 | 买方指定仓库地面交货 |  | 9999-500122792-00002 | 044013108100010 | 400260109300010 | 500122792 |  | 500122792-0003 | 是
0125AB-1405025-9999 | 包4 | NC400 | 国网冀北电力有限公司 | 国网冀北电力有限公司秦皇岛供电公司 |  | 无电压等级 | 交流盘形悬式瓷绝缘子,U40C/140,190,200 | 交流盘形悬式瓷绝缘子-型号:U40C/140,公称直径mm:190,公称爬电距离mm:200 | 片 | 758 | 2025-12-31 | 2026-12-31 | 河北省秦皇岛市 | 买方指定仓库地面交货 |  | 9999-500127092-00001 | 044013072200010 | 400260086500010 | 500127092 |  | 500127092-0001 | 是
0125AB-1405025-9999 | 包5 | NC500 | 国网冀北电力有限公司 | 国网冀北电力有限公司张家口供电公司 |  | 无电压等级 | 交流盘形悬式瓷绝缘子,U70B/146,255,320 | 交流盘形悬式瓷绝缘子-型号:U70B/146,公称直径mm:255,公称爬电距离mm:320 | 片 | 20608 | 2025-12-31 | 2026-12-31 | 河北省张家口市 | 买方指定仓库地面交货 |  | 9999-500122792-00002 | 044013108100010 | 400260109300010 | 500122792 |  | 500122792-0003 | 是
0125AB-1405025-9999 | 包5 | NC500 | 国网冀北电力有限公司 | 国网冀北电力有限公司秦皇岛供电公司 |  | 无电压等级 | 交流盘形悬式瓷绝缘子,U70B/146,255,320 | 交流盘形悬式瓷绝缘子-型号:U70B/146,公称直径mm:255,公称爬电距离mm:320 | 片 | 3895 | 2025-12-31 | 2026-12-31 | 河北省秦皇岛市 | 买方指定仓库地面交货 |  | 9999-500122792-00002 | 044013072100010 | 400260086400010 | 500122792 |  | 500122792-0003 | 是
0125AB-1405025-9999 | 包5 | NC500 | 国网冀北电力有限公司 | 国网冀北电力有限公司廊坊供电公司 |  | 无电压等级 | 交流盘形悬式瓷绝缘子,U70B/146,255,320 | 交流盘形悬式瓷绝缘子-型号:U70B/146,公称直径mm:255,公称爬电距离mm:320 | 片 | 15483 | 2025-12-31 | 2026-12-31 | 河北省廊坊市 | 买方指定仓库地面交货 |  | 9999-500122792-00002 | 044013130300010 | 400260124400010 | 500122792 |  | 500122792-0003 | 是
0125AB-1405025-9999 | 包5 | NC500 | 国网冀北电力有限公司 | 国网冀北电力有限公司唐山供电公司 |  | 无电压等级 | 交流盘形悬式瓷绝缘子,U70B/146,255,320 | 交流盘形悬式瓷绝缘子-型号:U70B/146,公称直径mm:255,公称爬电距离mm:320 | 片 | 7576 | 2025-12-31 | 2026-12-31 | 河北省唐山市 | 买方指定仓库地面交货 |  | 9999-500122792-00002 | 044013087000010 | 400260098200010 | 500122792 |  | 500122792-0003 | 是
0125AB-1405025-9999 | 包5 | NC500 | 国网冀北电力有限公司 | 国网冀北电力有限公司承德供电公司 |  | 无电压等级 | 交流盘形悬式瓷绝缘子,U70B/146,255,320 | 交流盘形悬式瓷绝缘子-型号:U70B/146,公称直径mm:255,公称爬电距离mm:320 | 片 | 25448 | 2025-12-31 | 2026-12-31 | 河北省承德市 | 买方指定仓库地面交货 |  | 9999-500122792-00002 | 044011718700010 | 400260067000010 | 500122792 |  | 500122792-0003 | 是
0125AB-1405025-9999 | 包5 | NC500 | 国网冀北电力有限公司 | 国网冀北电力有限公司秦皇岛供电公司 |  | 无电压等级 | 交流盘形悬式瓷绝缘子,U40C/140,190,200 | 交流盘形悬式瓷绝缘子-型号:U40C/140,公称直径mm:190,公称爬电距离mm:200 | 片 | 719 | 2025-12-31 | 2026-12-31 | 河北省秦皇岛市 | 买方指定仓库地面交货 |  | 9999-500127092-00001 | 044013072200010 | 400260086500010 | 500127092 |  | 500127092-0001 | 是
0125AB-1405025-9999 | 包5 | NC500 | 国网冀北电力有限公司 | 国网冀北电力有限公司廊坊供电公司 |  | 无电压等级 | 交流盘形悬式瓷绝缘子,U40C/140,190,200 | 交流盘形悬式瓷绝缘子-型号:U40C/140,公称直径mm:190,公称爬电距离mm:200 | 片 | 1 | 2025-12-31 | 2026-12-31 | 河北省廊坊市 | 买方指定仓库地面交货 |  | 9999-500127092-00001 | 044013130800010 | 400260124900010 | 500127092 |  | 500127092-0001 | 是
0125AB-1405025-9999 | 包6 | NC600 | 国网冀北电力有限公司 | 国网冀北电力有限公司秦皇岛供电公司 |  | 无电压等级 | 交流盘形悬式瓷绝缘子,U70B/146,255,320 | 交流盘形悬式瓷绝缘子-型号:U70B/146,公称直径mm:255,公称爬电距离mm:320 | 片 | 3684 | 2025-12-31 | 2026-12-31 | 河北省秦皇岛市 | 买方指定仓库地面交货 |  | 9999-500122792-00002 | 044013072100010 | 400260086400010 | 500122792 |  | 500122792-0003 | 是
0125AB-1405025-9999 | 包6 | NC600 | 国网冀北电力有限公司 | 国网冀北电力有限公司唐山供电公司 |  | 无电压等级 | 交流盘形悬式瓷绝缘子,U70B/146,255,320 | 交流盘形悬式瓷绝缘子-型号:U70B/146,公称直径mm:255,公称爬电距离mm:320 | 片 | 7166 | 2025-12-31 | 2026-12-31 | 河北省唐山市 | 买方指定仓库地面交货 |  | 9999-500122792-00002 | 044013087000010 | 400260098200010 | 500122792 |  | 500122792-0003 | 是
0125AB-1405025-9999 | 包6 | NC600 | 国网冀北电力有限公司 | 国网冀北电力有限公司廊坊供电公司 |  | 无电压等级 | 交流盘形悬式瓷绝缘子,U70B/146,255,320 | 交流盘形悬式瓷绝缘子-型号:U70B/146,公称直径mm:255,公称爬电距离mm:320 | 片 | 14646 | 2025-12-31 | 2026-12-31 | 河北省廊坊市 | 买方指定仓库地面交货 |  | 9999-500122792-00002 | 044013130300010 | 400260124400010 | 500122792 |  | 500122792-0003 | 是
0125AB-1405025-9999 | 包6 | NC600 | 国网冀北电力有限公司 | 国网冀北电力有限公司秦皇岛供电公司 |  | 无电压等级 | 交流盘形悬式瓷绝缘子,U40C/140,190,200 | 交流盘形悬式瓷绝缘子-型号:U40C/140,公称直径mm:190,公称爬电距离mm:200 | 片 | 680 | 2025-12-31 | 2026-12-31 | 河北省秦皇岛市 | 买方指定仓库地面交货 |  | 9999-500127092-00001 | 044013072200010 | 400260086500010 | 500127092 |  | 500127092-0001 | 是
0125AB-1405025-9999 | 包6 | NC600 | 国网冀北电力有限公司 | 国网冀北电力有限公司廊坊供电公司 |  | 无电压等级 | 交流盘形悬式瓷绝缘子,U40C/140,190,200 | 交流盘形悬式瓷绝缘子-型号:U40C/140,公称直径mm:190,公称爬电距离mm:200 | 片 | 1 | 2025-12-31 | 2026-12-31 | 河北省廊坊市 | 买方指定仓库地面交货 |  | 9999-500127092-00001 | 044013130800010 | 400260124900010 | 500127092 |  | 500127092-0001 | 是
0125AB-1405025-9999 | 包6 | NC600 | 国网冀北电力有限公司 | 国网冀北电力有限公司承德供电公司 |  | 无电压等级 | 交流盘形悬式瓷绝缘子,U70B/146,255,320 | 交流盘形悬式瓷绝缘子-型号:U70B/146,公称直径mm:255,公称爬电距离mm:320 | 片 | 24073 | 2025-12-31 | 2026-12-31 | 河北省承德市 | 买方指定仓库地面交货 |  | 9999-500122792-00002 | 044011718700010 | 400260067000010 | 500122792 |  | 500122792-0003 | 是
0125AB-1405025-9999 | 包6 | NC600 | 国网冀北电力有限公司 | 国网冀北电力有限公司张家口供电公司 |  | 无电压等级 | 交流盘形悬式瓷绝缘子,U70B/146,255,320 | 交流盘形悬式瓷绝缘子-型号:U70B/146,公称直径mm:255,公称爬电距离mm:320 | 片 | 19494 | 2025-12-31 | 2026-12-31 | 河北省张家口市 | 买方指定仓库地面交货 |  | 9999-500122792-00002 | 044013108100010 | 400260109300010 | 500122792 |  | 500122792-0003 | 是
0125AB-1405025-9999 | 包7 | NC700 | 国网冀北电力有限公司 | 国网冀北电力有限公司张家口供电公司 |  | 无电压等级 | 交流盘形悬式瓷绝缘子,U70B/146,255,320 | 交流盘形悬式瓷绝缘子-型号:U70B/146,公称直径mm:255,公称爬电距离mm:320 | 片 | 18380 | 2025-12-31 | 2026-12-31 | 河北省张家口市 | 买方指定仓库地面交货 |  | 9999-500122792-00002 | 044013108100010 | 400260109300010 | 500122792 |  | 500122792-0003 | 是
0125AB-1405025-9999 | 包7 | NC700 | 国网冀北电力有限公司 | 国网冀北电力有限公司承德供电公司 |  | 无电压等级 | 交流盘形悬式瓷绝缘子,U70B/146,255,320 | 交流盘形悬式瓷绝缘子-型号:U70B/146,公称直径mm:255,公称爬电距离mm:320 | 片 | 22697 | 2025-12-31 | 2026-12-31 | 河北省承德市 | 买方指定仓库地面交货 |  | 9999-500122792-00002 | 044011718700010 | 400260067000010 | 500122792 |  | 500122792-0003 | 是
0125AB-1405025-9999 | 包7 | NC700 | 国网冀北电力有限公司 | 国网冀北电力有限公司廊坊供电公司 |  | 无电压等级 | 交流盘形悬式瓷绝缘子,U70B/146,255,320 | 交流盘形悬式瓷绝缘子-型号:U70B/146,公称直径mm:255,公称爬电距离mm:320 | 片 | 13809 | 2025-12-31 | 2026-12-31 | 河北省廊坊市 | 买方指定仓库地面交货 |  | 9999-500122792-00002 | 044013130300010 | 400260124400010 | 500122792 |  | 500122792-0003 | 是
0125AB-1405025-9999 | 包7 | NC700 | 国网冀北电力有限公司 | 国网冀北电力有限公司唐山供电公司 |  | 无电压等级 | 交流盘形悬式瓷绝缘子,U70B/146,255,320 | 交流盘形悬式瓷绝缘子-型号:U70B/146,公称直径mm:255,公称爬电距离mm:320 | 片 | 6757 | 2025-12-31 | 2026-12-31 | 河北省唐山市 | 买方指定仓库地面交货 |  | 9999-500122792-00002 | 044013087000010 | 400260098200010 | 500122792 |  | 500122792-0003 | 是
0125AB-1405025-9999 | 包7 | NC700 | 国网冀北电力有限公司 | 国网冀北电力有限公司廊坊供电公司 |  | 无电压等级 | 交流盘形悬式瓷绝缘子,U40C/140,190,200 | 交流盘形悬式瓷绝缘子-型号:U40C/140,公称直径mm:190,公称爬电距离mm:200 | 片 | 1 | 2025-12-31 | 2026-12-31 | 河北省廊坊市 | 买方指定仓库地面交货 |  | 9999-500127092-00001 | 044013130800010 | 400260124900010 | 500127092 |  | 500127092-0001 | 是
0125AB-1405025-9999 | 包7 | NC700 | 国网冀北电力有限公司 | 国网冀北电力有限公司秦皇岛供电公司 |  | 无电压等级 | 交流盘形悬式瓷绝缘子,U70B/146,255,320 | 交流盘形悬式瓷绝缘子-型号:U70B/146,公称直径mm:255,公称爬电距离mm:320 | 片 | 3474 | 2025-12-31 | 2026-12-31 | 河北省秦皇岛市 | 买方指定仓库地面交货 |  | 9999-500122792-00002 | 044013072100010 | 400260086400010 | 500122792 |  | 500122792-0003 | 是
0125AB-1405025-9999 | 包7 | NC700 | 国网冀北电力有限公司 | 国网冀北电力有限公司秦皇岛供电公司 |  | 无电压等级 | 交流盘形悬式瓷绝缘子,U40C/140,190,200 | 交流盘形悬式瓷绝缘子-型号:U40C/140,公称直径mm:190,公称爬电距离mm:200 | 片 | 642 | 2025-12-31 | 2026-12-31 | 河北省秦皇岛市 | 买方指定仓库地面交货 |  | 9999-500127092-00001 | 044013072200010 | 400260086500010 | 500127092 |  | 500127092-0001 | 是
0125AB-1405025-9999 | 包8 | NC800 | 国网冀北电力有限公司 | 国网冀北电力有限公司唐山供电公司 |  | 无电压等级 | 交流盘形悬式瓷绝缘子,U70B/146,255,320 | 交流盘形悬式瓷绝缘子-型号:U70B/146,公称直径mm:255,公称爬电距离mm:320 | 片 | 6347 | 2025-12-31 | 2026-12-31 | 河北省唐山市 | 买方指定仓库地面交货 |  | 9999-500122792-00002 | 044013087000010 | 400260098200010 | 500122792 |  | 500122792-0003 | 是
0125AB-1405025-9999 | 包8 | NC800 | 国网冀北电力有限公司 | 国网冀北电力有限公司秦皇岛供电公司 |  | 无电压等级 | 交流盘形悬式瓷绝缘子,U70B/146,255,320 | 交流盘形悬式瓷绝缘子-型号:U70B/146,公称直径mm:255,公称爬电距离mm:320 | 片 | 3263 | 2025-12-31 | 2026-12-31 | 河北省秦皇岛市 | 买方指定仓库地面交货 |  | 9999-500122792-00002 | 044013072100010 | 400260086400010 | 500122792 |  | 500122792-0003 | 是
0125AB-1405025-9999 | 包8 | NC800 | 国网冀北电力有限公司 | 国网冀北电力有限公司廊坊供电公司 |  | 无电压等级 | 交流盘形悬式瓷绝缘子,U40C/140,190,200 | 交流盘形悬式瓷绝缘子-型号:U40C/140,公称直径mm:190,公称爬电距离mm:200 | 片 | 1 | 2025-12-31 | 2026-12-31 | 河北省廊坊市 | 买方指定仓库地面交货 |  | 9999-500127092-00001 | 044013130800010 | 400260124900010 | 500127092 |  | 500127092-0001 | 是
0125AB-1405025-9999 | 包8 | NC800 | 国网冀北电力有限公司 | 国网冀北电力有限公司张家口供电公司 |  | 无电压等级 | 交流盘形悬式瓷绝缘子,U70B/146,255,320 | 交流盘形悬式瓷绝缘子-型号:U70B/146,公称直径mm:255,公称爬电距离mm:320 | 片 | 17266 | 2025-12-31 | 2026-12-31 | 河北省张家口市 | 买方指定仓库地面交货 |  | 9999-500122792-00002 | 044013108100010 | 400260109300010 | 500122792 |  | 500122792-0003 | 是
0125AB-1405025-9999 | 包8 | NC800 | 国网冀北电力有限公司 | 国网冀北电力有限公司承德供电公司 |  | 无电压等级 | 交流盘形悬式瓷绝缘子,U70B/146,255,320 | 交流盘形悬式瓷绝缘子-型号:U70B/146,公称直径mm:255,公称爬电距离mm:320 | 片 | 21321 | 2025-12-31 | 2026-12-31 | 河北省承德市 | 买方指定仓库地面交货 |  | 9999-500122792-00002 | 044011718700010 | 400260067000010 | 500122792 |  | 500122792-0003 | 是
0125AB-1405025-9999 | 包8 | NC800 | 国网冀北电力有限公司 | 国网冀北电力有限公司廊坊供电公司 |  | 无电压等级 | 交流盘形悬式瓷绝缘子,U70B/146,255,320 | 交流盘形悬式瓷绝缘子-型号:U70B/146,公称直径mm:255,公称爬电距离mm:320 | 片 | 12972 | 2025-12-31 | 2026-12-31 | 河北省廊坊市 | 买方指定仓库地面交货 |  | 9999-500122792-00002 | 044013130300010 | 400260124400010 | 500122792 |  | 500122792-0003 | 是
0125AB-1405025-9999 | 包8 | NC800 | 国网冀北电力有限公司 | 国网冀北电力有限公司秦皇岛供电公司 |  | 无电压等级 | 交流盘形悬式瓷绝缘子,U40C/140,190,200 | 交流盘形悬式瓷绝缘子-型号:U40C/140,公称直径mm:190,公称爬电距离mm:200 | 片 | 603 | 2025-12-31 | 2026-12-31 | 河北省秦皇岛市 | 买方指定仓库地面交货 |  | 9999-500127092-00001 | 044013072200010 | 400260086500010 | 500127092 |  | 500127092-0001 | 是
0125AB-1405025-9999 | 包9 | NC900 | 国网冀北电力有限公司 | 国网冀北电力有限公司张家口供电公司 |  | 无电压等级 | 交流盘形悬式瓷绝缘子,U70B/146,255,320 | 交流盘形悬式瓷绝缘子-型号:U70B/146,公称直径mm:255,公称爬电距离mm:320 | 片 | 16337 | 2025-12-31 | 2026-12-31 | 河北省张家口市 | 买方指定仓库地面交货 |  | 9999-500122792-00002 | 044013108100010 | 400260109300010 | 500122792 |  | 500122792-0003 | 是
0125AB-1405025-9999 | 包9 | NC900 | 国网冀北电力有限公司 | 国网冀北电力有限公司秦皇岛供电公司 |  | 无电压等级 | 交流盘形悬式瓷绝缘子,U70B/146,255,320 | 交流盘形悬式瓷绝缘子-型号:U70B/146,公称直径mm:255,公称爬电距离mm:320 | 片 | 3088 | 2025-12-31 | 2026-12-31 | 河北省秦皇岛市 | 买方指定仓库地面交货 |  | 9999-500122792-00002 | 044013072100010 | 400260086400010 | 500122792 |  | 500122792-0003 | 是
0125AB-1405025-9999 | 包9 | NC900 | 国网冀北电力有限公司 | 国网冀北电力有限公司唐山供电公司 |  | 无电压等级 | 交流盘形悬式瓷绝缘子,U70B/146,255,320 | 交流盘形悬式瓷绝缘子-型号:U70B/146,公称直径mm:255,公称爬电距离mm:320 | 片 | 6005 | 2025-12-31 | 2026-12-31 | 河北省唐山市 | 买方指定仓库地面交货 |  | 9999-500122792-00002 | 044013087000010 | 400260098200010 | 500122792 |  | 500122792-0003 | 是
0125AB-1405025-9999 | 包9 | NC900 | 国网冀北电力有限公司 | 国网冀北电力有限公司廊坊供电公司 |  | 无电压等级 | 交流盘形悬式瓷绝缘子,U70B/146,255,320 | 交流盘形悬式瓷绝缘子-型号:U70B/146,公称直径mm:255,公称爬电距离mm:320 | 片 | 12274 | 2025-12-31 | 2026-12-31 | 河北省廊坊市 | 买方指定仓库地面交货 |  | 9999-500122792-00002 | 044013130300010 | 400260124400010 | 500122792 |  | 500122792-0003 | 是
0125AB-1405025-9999 | 包9 | NC900 | 国网冀北电力有限公司 | 国网冀北电力有限公司秦皇岛供电公司 |  | 无电压等级 | 交流盘形悬式瓷绝缘子,U40C/140,190,200 | 交流盘形悬式瓷绝缘子-型号:U40C/140,公称直径mm:190,公称爬电距离mm:200 | 片 | 570 | 2025-12-31 | 2026-12-31 | 河北省秦皇岛市 | 买方指定仓库地面交货 |  | 9999-500127092-00001 | 044013072200010 | 400260086500010 | 500127092 |  | 500127092-0001 | 是
0125AB-1405025-9999 | 包9 | NC900 | 国网冀北电力有限公司 | 国网冀北电力有限公司廊坊供电公司 |  | 无电压等级 | 交流盘形悬式瓷绝缘子,U40C/140,190,200 | 交流盘形悬式瓷绝缘子-型号:U40C/140,公称直径mm:190,公称爬电距离mm:200 | 片 | 1 | 2025-12-31 | 2026-12-31 | 河北省廊坊市 | 买方指定仓库地面交货 |  | 9999-500127092-00001 | 044013130800010 | 400260124900010 | 500127092 |  | 500127092-0001 | 是
0125AB-1405025-9999 | 包9 | NC900 | 国网冀北电力有限公司 | 国网冀北电力有限公司承德供电公司 |  | 无电压等级 | 交流盘形悬式瓷绝缘子,U70B/146,255,320 | 交流盘形悬式瓷绝缘子-型号:U70B/146,公称直径mm:255,公称爬电距离mm:320 | 片 | 20175 | 2025-12-31 | 2026-12-31 | 河北省承德市 | 买方指定仓库地面交货 |  | 9999-500122792-00002 | 044011718700010 | 400260067000010 | 500122792 |  | 500122792-0003 | 是