## 数字化电能表
分标编号 | 包名称 | 分包编号 | 项目单位 | 需求单位 | 项目名称 | 工程电压等级 | 物资名称 | 物资描述 | 单位 | 数量 | 首批交货日期 | 最后一批交货日期 | 交货地点 | 交货方式 | 备注 | 技术规范编码 | 网省采购申请号 | 总部采购申请号 | 物料编码 | 扩展描述 | 扩展编码
012501-1307011-9999 | 包1 |  | 国网冀北电力有限公司 | 国网冀北电力有限公司廊坊供电公司 | 煎茶铺110千伏变电站新建工程 | 无电压等级 | 数字化电能表,0.2S/2级,三相四线,光纤+485 | 数字化电能表-准确度等级:0.2S/2级,相别:三相四线,通信方式:光纤+485 | 只 | 7 | 2025-05-26 | 2025-05-26 | 河北省廊坊市霸州市 | 施工现场地面交货 |  | G00M-500132218-00002 | 050060380000010 | 400242287000010 | 500132218 | 数字化电能表,0.2S/2级,三相四线,光纤+485 | 500132218-0048
012501-1307011-9999 | 包1 |  | 国网冀北电力有限公司 | 国网冀北电力有限公司廊坊供电公司 | 左各庄110千伏变电站新建工程 | 110kV | 数字化电能表,0.2S/2级,三相四线,光纤+485 | 数字化电能表-准确度等级:0.2S/2级,相别:三相四线,通信方式:光纤+485 | 只 | 4 | 2025-05-19 | 2025-05-19 | 河北省廊坊市文安县 | 施工现场地面交货 |  | G00M-500132218-00002 | 050060321300010 | 400242285900010 | 500132218 | 数字化电能表,0.2S/2级,三相四线,光纤+485 | 500132218-0048
012501-1307011-9999 | 包1 |  | 国网冀北电力有限公司 | 国网冀北电力有限公司唐山供电公司 | 黄家屯110KV变电站新建工程 | 无电压等级 | 数字化电能表,0.2S/2级,三相四线,光纤+485 | 数字化电能表-准确度等级:0.2S/2级,相别:三相四线,通信方式:光纤+485 | 只 | 7 | 2025-05-10 | 2025-05-29 | 河北省唐山市丰润区 | 施工现场地面交货 |  | G00M-500132218-00002 | 050058780900010 | 400242282000010 | 500132218 | 数字化电能表,0.2S/2级,三相四线,光纤+485 | 500132218-0048
012501-1307011-9999 | 包1 |  | 国网冀北电力有限公司 | 国网冀北电力有限公司唐山供电公司 | 菜子庄220KV变电站110KV间隔扩建工程 | 无电压等级 | 数字化电能表,0.2S/2级,三相四线,光纤+485 | 数字化电能表-准确度等级:0.2S/2级,相别:三相四线,通信方式:光纤+485 | 只 | 2 | 2025-06-10 | 2025-06-20 | 河北省唐山市丰润区 | 施工现场地面交货 |  | G00M-500132218-00002 | 050060292600010 | 400242285600010 | 500132218 | 数字化电能表,0.2S/2级,三相四线,光纤+485 | 500132218-0048
012501-1307011-9999 | 包1 |  | 国网冀北电力有限公司 | 国网冀北电力有限公司承德供电公司 | 蓝旗220KV变电站新建工程 | 220kV | 数字化电能表,0.2S/2级,三相四线,光纤+485 | 数字化电能表-准确度等级:0.2S/2级,相别:三相四线,通信方式:光纤+485 | 只 | 2 | 2025-06-03 | 2025-06-03 | 河北省承德市隆化县 | 施工现场地面交货 |  | G00M-500132218-00002 | 050061793500010 | 400246156200010 | 500132218 | 数字化电能表,0.2S/2级,三相四线,光纤+485 | 500132218-0048
012501-1307011-9999 | 包1 |  | 国网冀北电力有限公司 | 国网冀北电力有限公司唐山供电公司 | 娘娘庄220KV开关站新建工程 | 无电压等级 | 数字化电能表,0.2S/2级,三相四线,光纤+485 | 数字化电能表-准确度等级:0.2S/2级,相别:三相四线,通信方式:光纤+485 | 只 | 4 | 2025-08-10 | 2025-08-20 | 河北省唐山市遵化市 | 施工现场地面交货 |  | G00M-500132218-00002 | 050061954800010 | 400246156600010 | 500132218 | 数字化电能表,0.2S/2级,三相四线,光纤+485 | 500132218-0048
012501-1307011-9999 | 包1 |  | 国网冀北电力有限公司 | 国网冀北电力有限公司唐山供电公司 | 下院寺220KV变电站220KV间隔扩建工程 | 无电压等级 | 数字化电能表,0.2S/2级,三相四线,光纤+485 | 数字化电能表-准确度等级:0.2S/2级,相别:三相四线,通信方式:光纤+485 | 只 | 2 | 2025-08-10 | 2025-08-20 | 河北省唐山市遵化市 | 施工现场地面交货 |  | G00M-500132218-00002 | 050061917000010 | 400246156400010 | 500132218 | 数字化电能表,0.2S/2级,三相四线,光纤+485 | 500132218-0048
012501-1307011-9999 | 包1 |  | 国网冀北电力有限公司 | 国网冀北电力有限公司张家口供电公司 | 阳原220kV变电站新建工程 | 220kV | 数字化电能表,0.2S/2级,三相四线,光纤+485 | 数字化电能表-准确度等级:0.2S/2级,相别:三相四线,通信方式:光纤+485 | 只 | 8 | 2025-06-30 | 2025-06-30 | 河北省张家口市 | 施工现场地面交货 |  | G00M-500132218-00002 | 050062475000010 | 400246166000010 | 500132218 | 数字化电能表,0.2S/2级,三相四线,光纤+485 | 500132218-0048
012501-1307011-9999 | 包1 |  | 国网冀北电力有限公司 | 国网冀北电力有限公司唐山供电公司 | 毛洼110kV变电站新建工程 | 110kV | 数字化电能表,0.2S/2级,三相四线,光纤+485 | 数字化电能表-准确度等级:0.2S/2级,相别:三相四线,通信方式:光纤+485 | 只 | 7 | 2025-11-14 | 2025-11-14 | 河北省唐山市迁安市 | 施工现场地面交货 |  | G00M-500132218-00002 | 050062458800010 | 400246165000010 | 500132218 | 数字化电能表,0.2S/2级,三相四线,光纤+485 | 500132218-0048
012501-1307011-9999 | 包1 |  | 国网冀北电力有限公司 | 国网冀北电力有限公司廊坊供电公司 | 廊坊威武屯110千伏变电站新建工程 | 110kV | 数字化电能表,0.2S/2级,三相四线,光纤+485 | 数字化电能表-准确度等级:0.2S/2级,相别:三相四线,通信方式:光纤+485 | 只 | 6 | 2025-05-26 | 2025-05-26 | 河北省廊坊市大厂县 | 施工现场地面交货 |  | G00M-500132218-00002 | 050062531900010 | 400246167600010 | 500132218 | 数字化电能表,0.2S/2级,三相四线,光纤+485 | 500132218-0048
012501-1307011-9999 | 包1 |  | 国网冀北电力有限公司 | 国网冀北电力有限公司承德供电公司 | 蓝旗220KV变电站新建工程 | 220kV | 数字化电能表,0.2S/2级,三相四线,光纤+485 | 数字化电能表-准确度等级:0.2S/2级,相别:三相四线,通信方式:光纤+485 | 只 | 16 | 2025-06-03 | 2025-06-03 | 河北省承德市隆化县 | 施工现场地面交货 |  | G00M-500132218-00002 | 050061791900010 | 400246156100010 | 500132218 | 数字化电能表,0.2S/2级,三相四线,光纤+485 | 500132218-0048

## 变压器灭火装置
分标编号 | 包名称 | 分包编号 | 项目单位 | 需求单位 | 项目名称 | 工程电压等级 | 物资名称 | 物资描述 | 单位 | 数量 | 首批交货日期 | 最后一批交货日期 | 交货地点 | 交货方式 | 备注 | 技术规范编码 | 网省采购申请号 | 总部采购申请号 | 物料编码 | 扩展描述 | 扩展编码
012501-1502006-9999 | 包1 |  | 国网冀北电力有限公司 | 国网冀北电力有限公司张家口供电公司 | 国网冀北张家口供电公司220kV上花园等变电站主变灭火系统自动控制装置改造 | 220kV | 变压器灭火装置,水喷雾灭火系统 | 变压器灭火装置-类型:水喷雾灭火系统 | 套 | 12 | 2025-05-09 | 2025-05-09 | 河北省张家口市 | 买方指定仓库地面交货 |  | D9L7-500010599-00001 | 050062256200010 | 400246160400010 | 500010599
012501-1502006-9999 | 包1 |  | 国网冀北电力有限公司 | 国网冀北电力有限公司张家口供电公司 | 洋河220kV变电站新建工程 | 220kV | 变压器灭火装置,水喷雾灭火系统 | 变压器灭火装置-类型:水喷雾灭火系统 | 套 | 1 | 2025-10-09 | 2025-10-09 | 河北省张家口市 | 施工现场地面交货 |  | D9L7-500010599-00004 | 050062799300010 | 400246172300010 | 500010599
012501-1502006-9999 | 包2 |  | 国网冀北电力有限公司 | 国网冀北电力有限公司承德供电公司 | 蓝旗220KV变电站新建工程 | 220kV | 变压器灭火装置,水喷雾灭火系统 | 变压器灭火装置-类型:水喷雾灭火系统 | 套 | 1 | 2025-06-03 | 2025-06-03 | 河北省承德市隆化县 | 施工现场地面交货 |  | 0000-500010599-00269 | 050062273500010 | 400246160800010 | 500010599

## 直流电源系统
分标编号 | 包名称 | 分包编号 | 项目单位 | 需求单位 | 项目名称 | 工程电压等级 | 物资名称 | 物资描述 | 单位 | 数量 | 首批交货日期 | 最后一批交货日期 | 交货地点 | 交货方式 | 备注 | 技术规范编码 | 网省采购申请号 | 总部采购申请号 | 物料编码 | 扩展描述 | 扩展编码
012501-1109001-9999 | 包1 |  | 国网冀北电力有限公司 | 国网冀北电力有限公司唐山供电公司 | 国网冀北唐山供电公司220kV和平变电站直流电源系统改造 | 220kV | 直流电源系统,DC220V,100A | 直流电源系统-输出电压:DC220V,充电电流:100A | 套 | 1 | 2025-04-21 | 2025-04-21 | 河北省唐山市 | 买方指定仓库地面交货 |  | G00M-500009078-00003 | 050062433800010 | 400246163800010 | 500009078 | 电压等级:DC220V,单套充电单元容量100A，共3套，直流充电屏3面，直流馈线屏4面，不含蓄电池组，不含直流分电屏。 | 500009078-0184
012501-1109001-9999 | 包1 |  | 国网冀北电力有限公司 | 国网冀北电力有限公司唐山供电公司 | 国网冀北唐山供电公司220kV古马变电站直流电源系统改造 | 220kV | 直流电源系统,DC220V,100A | 直流电源系统-输出电压:DC220V,充电电流:100A | 套 | 1 | 2025-04-21 | 2025-04-21 | 河北省唐山市 | 买方指定仓库地面交货 |  | G00M-500009078-00003 | 050062433900010 | 400246163900010 | 500009078 | 电压等级:DC220V,单套充电单元容量100A，共3套，直流充电屏3面，直流馈线屏4面，不含蓄电池组，不含直流分电屏。 | 500009078-0184
012501-1109001-9999 | 包1 |  | 国网冀北电力有限公司 | 国网冀北电力有限公司唐山供电公司 | 国网冀北唐山供电公司220kV曹妃甸变电站直流电源系统改造 | 220kV | 直流电源系统,DC220V,100A | 直流电源系统-输出电压:DC220V,充电电流:100A | 套 | 1 | 2025-04-21 | 2025-04-21 | 河北省唐山市 | 买方指定仓库地面交货 |  | G00M-500009078-00003 | 050062444000010 | 400246164200010 | 500009078 | 电压等级:DC220V,单套充电单元容量100A，共3套，直流充电屏3面，直流馈线屏4面，不含蓄电池组，不含直流分电屏。 | 500009078-0184
012501-1109001-9999 | 包1 |  | 国网冀北电力有限公司 | 国网冀北电力有限公司唐山供电公司 | 国网冀北唐山供电公司110kV棒磨山变电站直流电源改造 | 110kV | 直流电源系统,DC220V,50A | 直流电源系统-输出电压:DC220V,充电电流:50A | 套 | 1 | 2025-04-21 | 2025-04-21 | 河北省唐山市 | 买方指定仓库地面交货 |  | G00M-500009085-00006 | 050062444200010 | 400246164400010 | 500009085 | 电压等级:DC220V,单套充电单元容量50A，共2套，直流充电屏2面，直流馈线屏2面，不含蓄电池组，不含直流分电屏。 | 500009085-0106

## 运维管理系统
分标编号 | 包名称 | 分包编号 | 项目单位 | 需求单位 | 项目名称 | 工程电压等级 | 物资名称 | 物资描述 | 单位 | 数量 | 首批交货日期 | 最后一批交货日期 | 交货地点 | 交货方式 | 备注 | 技术规范编码 | 网省采购申请号 | 总部采购申请号 | 物料编码 | 扩展描述 | 扩展编码
012501-1211001-9999 | 包1 |  | 国网冀北电力有限公司 | 国网冀北电力有限公司承德供电公司 | 国网冀北承德供电公司周营子集控站进程代码管理系统完善改造 | 220kV | 运维管理系统 | 运维管理系统 | 套 | 1 | 2025-07-02 | 2025-07-02 | 河北省承德市双桥区 | 买方指定仓库地面交货 |  | D9MH-500009687-00001 | 050062205400010 | 400246157800010 | 500009687
012501-1211001-9999 | 包2 |  | 国网冀北电力有限公司 | 国网冀北电力有限公司本部 | 国网冀北公司机关调控云存储设备升级改造 | 无电压等级 | 运维管理系统 | 运维管理系统 | 套 | 1 | 2025-03-20 | 2025-12-31 | 北京西城 | 买方指定仓库地面交货 |  | B20U-500009687-00009 | 050062686800010 | 400246171600010 | 500009687

## 导地线
分标编号 | 包名称 | 分包编号 | 项目单位 | 需求单位 | 项目名称 | 工程电压等级 | 物资名称 | 物资描述 | 单位 | 数量 | 首批交货日期 | 最后一批交货日期 | 交货地点 | 交货方式 | 备注 | 技术规范编码 | 网省采购申请号 | 总部采购申请号 | 物料编码 | 扩展描述 | 扩展编码
012501-1402000-9999 | 包1 |  | 国网冀北电力有限公司 | 国网冀北电力有限公司工程管理分公司（北京华联电力工程咨询有限公司） | 滦县500千伏变电站间隔扩建工程 | 无电压等级 | 钢芯耐热铝合金绞线,NRLH60/G1A,1440/120 | 钢芯耐热铝合金绞线-型号:NRLH60/G1A,标称截面mm2:1440/120 | 吨 | 4.41 | 2025-04-03 | 2025-04-03 | 河北省唐山市滦州市 | 施工现场车板交货 |  | G00M-500070456-00002 | 050062213100010 | 400246158300010 | 500070456 | 钢芯耐热铝合金绞线,NRLH60/G1A,1440/120 | 500070456-0005
012501-1402000-9999 | 包1 |  | 国网冀北电力有限公司 | 国网冀北电力有限公司围场县供电分公司 | 国网冀北承德围场县供电公司110kV围山线57号杆塔改造 | 110kV | 钢绞线,1×7-7.8-1270-B,35,镀锌 | 钢绞线-型号:1×7-7.8-1270-B,标称截面mm2:35,表面处理方式:镀锌 | 吨 | 0.008 | 2025-05-20 | 2025-05-20 | 河北省承德市围场县 | 材料站现场车板交货 |  | G00M-500065920-00001 | 050062220300010 | 400246158600010 | 500065920 | 钢绞线-型号:1×7-7.8-1270-B,标称截面mm2:35,表面处理方式:镀锌 | 500065920-0004
012501-1402000-9999 | 包1 |  | 国网冀北电力有限公司 | 国网冀北电力有限公司工程管理分公司（北京华联电力工程咨询有限公司） | 滦县500千伏变电站间隔扩建工程 | 无电压等级 | 扩径导线,空心 | 扩径导线-结构型式:空心 | 吨 | 1.017 | 2025-04-03 | 2025-04-03 | 河北省唐山市滦州市 | 施工现场车板交货 |  | G00M-500050884-00002 | 050062213000010 | 400246158200010 | 500050884 | LGKK-600扩径导线,空心 | 500050884-0020
012501-1402000-9999 | 包1 |  | 国网冀北电力有限公司 | 国网冀北电力有限公司工程管理分公司（北京华联电力工程咨询有限公司） | 尚义抽水蓄能电站张家口1000千伏特高压变电站500千伏线路工程 | 500kV | 钢芯耐热铝合金绞线,NRLH60/G1A,400/35 | 钢芯耐热铝合金绞线-型号:NRLH60/G1A,标称截面mm2:400/35 | 吨 | 7.409 | 2025-05-15 | 2025-05-15 | 河北省张家口市尚义县 | 买方指定仓库车板交货 |  | G00M-500032350-00001 | 050062581500010 | 400246170800010 | 500032350 | 无 | 500032350-0039
012501-1402000-9999 | 包1 |  | 国网冀北电力有限公司 | 国网冀北电力有限公司工程管理分公司（北京华联电力工程咨询有限公司） | 张家口1000千伏特高压变电站尚义抽水蓄能间隔扩建工程 | 500kV | 特高强度钢芯高强度耐热铝合金绞线,JLHN58K-1600,1600 | 特高强度钢芯高强度耐热铝合金绞线-型号:JLHN58K-1600,标称截面mm2:1600 | 吨 | 3.58 | 2025-05-15 | 2025-05-15 | 河北省张家口市张北县 | 施工现场车板交货 |  | G00M-500081087-00001 | 050062469100010 | 400246165500010 | 500081087 | 特高强度钢芯高强度耐热铝合金绞线,JLHN58K-1600,1600 | 500081087-0001
012501-1402000-9999 | 包1 |  | 国网冀北电力有限公司 | 国网冀北电力有限公司工程管理分公司（北京华联电力工程咨询有限公司） | 张家口1000千伏特高压变电站尚义抽水蓄能间隔扩建工程 | 500kV | 扩径导线,空心 | 扩径导线-结构型式:空心 | 吨 | 0.49 | 2025-05-15 | 2025-05-15 | 河北省张家口市张北县 | 施工现场车板交货 |  | G00M-500050884-00002 | 050062463500010 | 400246165300010 | 500050884 | LGKK-600扩径导线,空心 | 500050884-0020
012501-1402000-9999 | 包1 |  | 国网冀北电力有限公司 | 国网冀北电力有限公司滦平县供电分公司 | 国网冀北承德滦平县供电公司35kV滦马线32#及41#杆塔改造 | 35kV | 钢绞线,1×7-8.7-1270-A,50,镀锌 | 钢绞线-型号:1×7-8.7-1270-A,标称截面mm2:50,表面处理方式:镀锌 | 吨 | 0.406 | 2025-05-08 | 2025-05-08 | 河北省承德市滦平县 | 买方指定仓库车板交货 |  | 9999-500141224-00001 | 050062543100010 | 400246168400010 | 500141224 | 无 | 500141224-0001
012501-1402000-9999 | 包1 |  | 国网冀北电力有限公司 | 国网冀北电力有限公司唐山供电公司 | 苏家洼-堡子店一、二线T接改Π入兴旺寨变电站110KV线路工程 | 无电压等级 | 钢绞线,1×19-13.0-1270-A,100,镀锌 | 钢绞线-型号:1×19-13.0-1270-A,标称截面mm2:100,表面处理方式:镀锌 | 吨 | 0.42 | 2025-04-30 | 2025-04-30 | 河北省唐山市遵化市 | 材料站现场车板交货 |  | G00M-500067096-00002 | 050058893100010 | 400246155900010 | 500067096 | 钢绞线,1×19-13.0-1270-A,100,镀锌 | 500067096-0005

## 直流-48V通信电源成套设备
分标编号 | 包名称 | 分包编号 | 项目单位 | 需求单位 | 项目名称 | 工程电压等级 | 物资名称 | 物资描述 | 单位 | 数量 | 首批交货日期 | 最后一批交货日期 | 交货地点 | 交货方式 | 备注 | 技术规范编码 | 网省采购申请号 | 总部采购申请号 | 物料编码 | 扩展描述 | 扩展编码
012501-1213002-9999 | 包1 |  | 国网冀北电力有限公司 | 国网冀北电力有限公司承德供电公司 | 国网冀北承德供电公司超高压中心通信机房综合改造 | 无电压等级 | 直流-48V通信电源成套设备,200A,300Ah | 直流-48V通信电源成套设备-输出总电流:200A,蓄电池容量:300Ah | 套 | 1 | 2025-05-20 | 2025-05-20 | 河北省承德市双桥区 | 买方指定仓库地面交货 |  | D9MH-500094199-00001 | 050062238000010 | 400246159200010 | 500094199

## 电梯
分标编号 | 包名称 | 分包编号 | 项目单位 | 需求单位 | 项目名称 | 工程电压等级 | 物资名称 | 物资描述 | 单位 | 数量 | 首批交货日期 | 最后一批交货日期 | 交货地点 | 交货方式 | 备注 | 技术规范编码 | 网省采购申请号 | 总部采购申请号 | 物料编码 | 扩展描述 | 扩展编码
012501-1501017-9999 | 包1 |  | 国网冀北电力有限公司 | 国网冀北电力有限公司智能配电网中心（北戴河供电保障指挥中心） | 国网冀北智能配网中心检测基地1号楼综合改造 | 无电压等级 | 电梯,1250kg,客货梯 | 电梯-载重:1250kg,用途:客货梯 | 台 | 2 | 2025-04-01 | 2025-05-29 | 秦皇岛市昌黎县四纬路6号 | 买方指定仓库地面交货 |  | B00M-500088128-00001 | 050062648800010 | 400246171300010 | 500088128

## 电能质量在线监测装置
分标编号 | 包名称 | 分包编号 | 项目单位 | 需求单位 | 项目名称 | 工程电压等级 | 物资名称 | 物资描述 | 单位 | 数量 | 首批交货日期 | 最后一批交货日期 | 交货地点 | 交货方式 | 备注 | 技术规范编码 | 网省采购申请号 | 总部采购申请号 | 物料编码 | 扩展描述 | 扩展编码
012501-1102007-9999 | 包1 |  | 国网冀北电力有限公司 | 国网冀北电力有限公司超高压分公司 | 国网冀北超高压公司±500kV中都等3座换流站电能质量监测装置改造 | 无电压等级 | 电能质量在线监测装置 | 电能质量在线监测装置 | 套 | 1 | 2025-05-05 | 2025-05-05 | 河北省张家口市 | 买方指定仓库地面交货 |  | G00M-500008866-00014 | 050062534900010 | 400246167800010 | 500008866 | 电能质量在线监测装置 | 500008866-0622

## 低压屏柜箱
分标编号 | 包名称 | 分包编号 | 项目单位 | 需求单位 | 项目名称 | 工程电压等级 | 物资名称 | 物资描述 | 单位 | 数量 | 首批交货日期 | 最后一批交货日期 | 交货地点 | 交货方式 | 备注 | 技术规范编码 | 网省采购申请号 | 总部采购申请号 | 物料编码 | 扩展描述 | 扩展编码
012501-1106000-9999 | 包1 |  | 国网冀北电力有限公司 | 国网冀北电力有限公司承德供电公司 | 隆城220KV变电站220KV间隔扩建工程 | 220kV | 空屏柜 | 空屏柜 | 面 | 2 | 2025-06-03 | 2025-06-03 | 河北省承德市隆化县 | 施工现场地面交货 |  | G00M-500009009-00007 | 050061791600010 | 400246156000010 | 500009009 | 尺寸：2260H×600W×800D，含空开、端子、PDU等附件1套。 | 500009009-0211
012501-1106000-9999 | 包1 |  | 国网冀北电力有限公司 | 国网冀北电力有限公司唐山供电公司 | 娘娘庄220KV开关站新建工程 | 无电压等级 | 空屏柜 | 空屏柜 | 面 | 1 | 2025-08-10 | 2025-08-20 | 河北省唐山市遵化市 | 施工现场地面交货 |  | G00M-500009009-00005 | 050061955900010 | 400246156900010 | 500009009 | 2200×600×600 | 500009009-0181
012501-1106000-9999 | 包1 |  | 国网冀北电力有限公司 | 国网冀北电力有限公司唐山供电公司 | 娘娘庄220KV开关站新建工程 | 无电压等级 | 空屏柜 | 空屏柜 | 面 | 1 | 2025-08-10 | 2025-08-20 | 河北省唐山市遵化市 | 施工现场地面交货 |  | G00M-500009009-00005 | 050061957500010 | 400246157000010 | 500009009 | 2200×600×600 | 500009009-0181
012501-1106000-9999 | 包1 |  | 国网冀北电力有限公司 | 国网冀北电力有限公司工程管理分公司（北京华联电力工程咨询有限公司） | 张家口1000千伏特高压变电站尚义抽水蓄能间隔扩建工程 | 500kV | 端子箱 | 端子箱 | 个 | 1 | 2025-05-15 | 2025-05-15 | 河北省张家口市张北县 | 施工现场地面交货 |  | G00M-500008993-00002 | 050062469800010 | 400246165700010 | 500008993 | 户外端子箱，ZXW-2/3型 | 500008993-0328
012501-1106000-9999 | 包1 |  | 国网冀北电力有限公司 | 国网冀北电力有限公司唐山供电公司 | 娘娘庄220KV开关站新建工程 | 无电压等级 | 空屏柜 | 空屏柜 | 面 | 1 | 2025-08-10 | 2025-08-20 | 河北省唐山市遵化市 | 施工现场地面交货 |  | G00M-500009009-00005 | 050061955000010 | 400246156700010 | 500009009 | 2200×600×600 | 500009009-0181
012501-1106000-9999 | 包1 |  | 国网冀北电力有限公司 | 国网冀北电力有限公司唐山供电公司 | 毛洼110kV变电站新建工程 | 110kV | 空屏柜 | 空屏柜 | 面 | 3 | 2025-11-14 | 2025-11-14 | 河北省唐山市迁安市 | 施工现场地面交货 |  | G00M-500009009-00007 | 050062463200010 | 400246165200010 | 500009009 | 尺寸：2260H×600W×800D，含空开、端子、PDU等附件1套。 | 500009009-0211
012501-1106000-9999 | 包1 |  | 国网冀北电力有限公司 | 国网冀北电力有限公司秦皇岛供电公司 | 国网冀北秦皇岛供电公司220kV五里台变电站110kV111断路器改造 | 110kV | 端子箱 | 端子箱 | 个 | 1 | 2025-05-19 | 2025-05-19 | 河北省秦皇岛市山海关区 | 买方指定仓库地面交货 |  | G00M-500008993-00001 | 050062563300010 | 400246169400010 | 500008993 | 户外端子箱，ZXW-2/3型，具备加热、除湿、照明功能，每个端子箱内考虑300个端子；按钮9个；刀闸6把、空开8个（带报警接点），温湿度控制器1个，端子箱底部敷设25X4mm2的电缆接地铜排；数量见采购申请，防护等级IP65 | 500008993-0070
012501-1106000-9999 | 包1 |  | 国网冀北电力有限公司 | 国网冀北电力有限公司秦皇岛供电公司 | 国网冀北秦皇岛供电公司220kV平方等变电站110kV101等断路器改造 | 110kV | 端子箱 | 端子箱 | 个 | 3 | 2025-05-19 | 2025-05-19 | 河北省秦皇岛市青龙县 | 买方指定仓库地面交货 |  | G00M-500008993-00001 | 050062564100010 | 400246169500010 | 500008993 | 户外端子箱，ZXW-2/3型，具备加热、除湿、照明功能，每个端子箱内考虑300个端子；按钮9个；刀闸6把、空开8个（带报警接点），温湿度控制器1个，端子箱底部敷设25X4mm2的电缆接地铜排；数量见采购申请，防护等级IP65 | 500008993-0070
012501-1106000-9999 | 包1 |  | 国网冀北电力有限公司 | 国网冀北电力有限公司秦皇岛供电公司 | 国网冀北秦皇岛供电公司110kV昌城变电站35kV345等断路器改造 | 35kV | 端子箱 | 端子箱 | 个 | 3 | 2025-05-19 | 2025-05-19 | 河北省秦皇岛市昌黎县 | 买方指定仓库地面交货 |  | G00M-500008993-00001 | 050062548900010 | 400246169100010 | 500008993 | 户外端子箱，ZXW-2/3型，具备加热、除湿、照明功能，每个端子箱内考虑300个端子；按钮9个；刀闸6把、空开8个（带报警接点），温湿度控制器1个，端子箱底部敷设25X4mm2的电缆接地铜排；数量见采购申请，防护等级IP65 | 500008993-0070
012501-1106000-9999 | 包1 |  | 国网冀北电力有限公司 | 国网冀北电力有限公司秦皇岛供电公司 | 港东220kV变电站220kV秦发间隔扩建工程 | 220kV | 电能表屏 | 电能表屏 | 面 | 1 | 2025-06-20 | 2025-06-20 | 河北省秦皇岛市海港区 | 施工现场地面交货 |  | G00M-500008994-00002 | 050062454100010 | 400246164600010 | 500008994 | 1面电能表屏，含光电转换模块 | 500008994-0157

## 直流盘形悬式瓷绝缘子
分标编号 | 包名称 | 分包编号 | 项目单位 | 需求单位 | 项目名称 | 工程电压等级 | 物资名称 | 物资描述 | 单位 | 数量 | 首批交货日期 | 最后一批交货日期 | 交货地点 | 交货方式 | 备注 | 技术规范编码 | 网省采购申请号 | 总部采购申请号 | 物料编码 | 扩展描述 | 扩展编码
012501-1405027-9999 | 包1 |  | 国网冀北电力有限公司 | 国网冀北电力有限公司工程管理分公司（北京华联电力工程咨询有限公司） | 尚义抽水蓄能电站张家口1000千伏特高压变电站500千伏线路工程 | 500kV | 直流盘形悬式瓷绝缘子,U160BP/170H,320,550 | 直流盘形悬式瓷绝缘子-型号:U160BP/170H,公称直径mm:320,公称爬电距离mm:550 | 片 | 417 | 2025-05-15 | 2025-05-15 | 河北省张家口市尚义县 | 买方指定仓库车板交货 |  | G00M-500122895-00002 | 050062545700010 | 400246168800010 | 500122895 |  | 500122895-0006
012501-1405027-9999 | 包1 |  | 国网冀北电力有限公司 | 国网冀北电力有限公司工程管理分公司（北京华联电力工程咨询有限公司） | 尚义抽水蓄能电站张家口1000千伏特高压变电站500千伏线路工程 | 500kV | 直流盘形悬式瓷绝缘子,U420BP/205H-1,340,550 | 直流盘形悬式瓷绝缘子-型号:U420BP/205H-1,公称直径mm:340,公称爬电距离mm:550 | 片 | 1322 | 2025-05-15 | 2025-05-15 | 河北省张家口市尚义县 | 买方指定仓库车板交货 |  | G00M-500122888-00001 | 050062545600010 | 400246168700010 | 500122888 |  | 500122888-0008

## 换流阀配件功能板
分标编号 | 包名称 | 分包编号 | 项目单位 | 需求单位 | 项目名称 | 工程电压等级 | 物资名称 | 物资描述 | 单位 | 数量 | 首批交货日期 | 最后一批交货日期 | 交货地点 | 交货方式 | 备注 | 技术规范编码 | 网省采购申请号 | 总部采购申请号 | 物料编码 | 扩展描述 | 扩展编码
012501-9201000-9999 | 包1 |  | 国网冀北电力有限公司 | 国网冀北电力有限公司超高压分公司 | 国网冀北超高压公司±500kV中都站换流阀子模块中控板大修 | ±500kV | 换流阀配件功能板,主控板 | 换流阀配件功能板:功能:主控板 | 个 | 1632 | 2025-05-05 | 2025-05-05 | 河北省张家口市 | 施工现场地面交货 |  | B00M-500151077-00001 | 050062623600010 | 400246171000010 | 500151077

## UPS电源（不间断电源）
分标编号 | 包名称 | 分包编号 | 项目单位 | 需求单位 | 项目名称 | 工程电压等级 | 物资名称 | 物资描述 | 单位 | 数量 | 首批交货日期 | 最后一批交货日期 | 交货地点 | 交货方式 | 备注 | 技术规范编码 | 网省采购申请号 | 总部采购申请号 | 物料编码 | 扩展描述 | 扩展编码
012501-1109010-9999 | 包1 |  | 国网冀北电力有限公司 | 国网冀北电力有限公司张家口供电公司 | 国网冀北张家口供电公司220kV黄金岛变电站计算机监控系统改造 | 220kV | UPS电源（不间断电源）,10kVA | UPS电源（不间断电源）-额定容量:10kVA | 套 | 2 | 2025-05-15 | 2025-05-15 | 河北省张家口市 | 买方指定仓库地面交货 |  | G00M-500009164-00003 | 050062214000010 | 400246158400010 | 500009164 | UPS电源（不间断电源），10kVA，不含蓄电池组 | 500009164-0203
012501-1109010-9999 | 包1 |  | 国网冀北电力有限公司 | 国网冀北电力有限公司张家口供电公司 | 国网冀北张家口供电公司110kV沙东变电站计算机监控系统改造 | 110kV | UPS电源（不间断电源）,5kVA | UPS电源（不间断电源）-额定容量:5kVA | 套 | 1 | 2025-05-15 | 2025-05-15 | 河北省张家口市 | 买方指定仓库地面交货 |  | G00M-500009167-00002 | 050062205700010 | 400246157900010 | 500009167 | UPS电源（不间断电源），5kVA | 500009167-0102
012501-1109010-9999 | 包1 |  | 国网冀北电力有限公司 | 国网冀北电力有限公司承德供电公司 | 国网冀北承德供电公司220kV钢城站计算机监控系统改造 | 220kV | UPS电源（不间断电源）,10kVA | UPS电源（不间断电源）-额定容量:10kVA | 套 | 2 | 2025-06-30 | 2025-11-28 | 河北省承德市双滦区 | 买方指定仓库地面交货 |  | G00M-500009164-00003 | 050062271800010 | 400246160700010 | 500009164 | UPS电源（不间断电源），10kVA，不含蓄电池组 | 500009164-0203

## 配网柔直换流器成套
分标编号 | 包名称 | 分包编号 | 项目单位 | 需求单位 | 项目名称 | 工程电压等级 | 物资名称 | 物资描述 | 单位 | 数量 | 首批交货日期 | 最后一批交货日期 | 交货地点 | 交货方式 | 备注 | 技术规范编码 | 网省采购申请号 | 总部采购申请号 | 物料编码 | 扩展描述 | 扩展编码
012501-1024003-9999 | 包1 |  | 国网冀北电力有限公司 | 国网冀北电力有限公司张家口市崇礼区供电分公司 | 冀北张家口崇礼区10千伏太子城核心区箱变新建工程 | 10kV | 配网柔直换流器成套,DC750V | 配网柔直换流器成套-电压等级:DC750V | 套 | 1 | 2025-05-13 | 2025-05-15 | 河北省张家口市 | 买方指定仓库地面交货 |  | G00M-500142851-00002 | 050062231200010 | 400246158800010 | 500142851 | 配网,户外,DC750V,200kW成套,UPS容量12Ah，铅酸蓄电池,交流断路器400A,直流断路器400A,具备4个485接口、2个网口，5路开入开出，具备系统故障快速转供、模式快速切换、电能质 | 500142851-0098
012501-1024003-9999 | 包1 |  | 国网冀北电力有限公司 | 国网冀北电力有限公司张家口市崇礼区供电分公司 | 冀北张家口崇礼区10千伏太子城核心区箱变新建工程 | 10kV | 配网柔直换流器成套,DC750V | 配网柔直换流器成套-电压等级:DC750V | 套 | 2 | 2025-05-13 | 2025-05-15 | 河北省张家口市 | 买方指定仓库地面交货 |  | G00M-500142851-00001 | 050062231300010 | 400246158900010 | 500142851 | 配网,户外,DC750V,500kW成套,UPS容量12Ah，铅酸蓄电池,交流断路器1000A,直流断路器1000A,具备4个485接口、2个网口，5路开入开出，具备系统故障快速转供、模式快速切换、电能质量附加补偿逻辑算法。 | 500142851-0097

## 雷电监测系统
分标编号 | 包名称 | 分包编号 | 项目单位 | 需求单位 | 项目名称 | 工程电压等级 | 物资名称 | 物资描述 | 单位 | 数量 | 首批交货日期 | 最后一批交货日期 | 交货地点 | 交货方式 | 备注 | 技术规范编码 | 网省采购申请号 | 总部采购申请号 | 物料编码 | 扩展描述 | 扩展编码
012501-1104015-9999 | 包1 |  | 国网冀北电力有限公司 | 国网冀北电力有限公司张家口供电公司 | 国网冀北张家口供电公司110kV榆东线雷电探测子站改造 | 110kV | 雷电监测系统,子站 | 雷电监测系统-安装位置:子站 | 套 | 1 | 2025-05-10 | 2025-05-12 | 河北省张家口市桥东区 | 买方指定仓库地面交货 |  | G00M-500008963-00006 | 050062329800010 | 400246162300010 | 500008963 | 适用于雷电监测子站，为高精度雷电探测站 | 500008963-0175
012501-1104015-9999 | 包1 |  | 国网冀北电力有限公司 | 国网冀北电力有限公司张家口供电公司 | 国网冀北张家口供电公司220kV南夏双回线等线路雷电探测子站改造 | 220kV | 雷电监测系统,子站 | 雷电监测系统-安装位置:子站 | 套 | 2 | 2025-05-10 | 2025-05-12 | 河北省张家口市桥东区 | 买方指定仓库地面交货 |  | G00M-500008963-00006 | 050062352300010 | 400246162400010 | 500008963 | 适用于雷电监测子站，为高精度雷电探测站 | 500008963-0175
012501-1104015-9999 | 包1 |  | 国网冀北电力有限公司 | 国网冀北电力有限公司承德供电公司 | 国网冀北承德供电公司220kV滦周一线等雷电监测子站安装 | 220kV | 雷电监测系统,子站 | 雷电监测系统-安装位置:子站 | 套 | 2 | 2025-05-15 | 2025-05-15 | 河北省承德市双桥区 | 买方指定仓库地面交货 |  | G00M-500008963-00006 | 050062211100010 | 400246158100010 | 500008963 | 适用于雷电监测子站，为高精度雷电探测站 | 500008963-0175

## 开发套件
分标编号 | 包名称 | 分包编号 | 项目单位 | 需求单位 | 项目名称 | 工程电压等级 | 物资名称 | 物资描述 | 单位 | 数量 | 首批交货日期 | 最后一批交货日期 | 交货地点 | 交货方式 | 备注 | 技术规范编码 | 网省采购申请号 | 总部采购申请号 | 物料编码 | 扩展描述 | 扩展编码
012501-1501053-9999 | 包1 |  | 国网冀北电力有限公司 | 国网冀北电力有限公司秦皇岛供电公司 | 国网冀北秦皇岛供电公司220kV龙家店变电站反恐达标提升改造 | 220kV | 开发套件 | 开发套件 | 套 | 1 | 2025-06-30 | 2025-06-30 | 河北省秦皇岛市海港区 | 买方指定仓库地面交货 |  | D9A1-500135540-00001 | 050062471700010 | 400246165800010 | 500135540
012501-1501053-9999 | 包1 |  | 国网冀北电力有限公司 | 国网冀北电力有限公司秦皇岛供电公司 | 国网冀北秦皇岛供电公司110kV安山变电站反恐达标提升改造 | 110kV | 开发套件 | 开发套件 | 套 | 1 | 2025-06-30 | 2025-06-30 | 河北省秦皇岛市海港区 | 买方指定仓库地面交货 |  | D9A1-500135540-00002 | 050062479300010 | 400246166400010 | 500135540

## 10kV及以下金具
分标编号 | 包名称 | 分包编号 | 项目单位 | 需求单位 | 项目名称 | 工程电压等级 | 物资名称 | 物资描述 | 单位 | 数量 | 首批交货日期 | 最后一批交货日期 | 交货地点 | 交货方式 | 备注 | 技术规范编码 | 网省采购申请号 | 总部采购申请号 | 物料编码 | 扩展描述 | 扩展编码
012501-1407000-9999 | 包1 | NC100 | 国网冀北电力有限公司 | 国网冀北电力有限公司涿鹿县供电分公司 | 冀北张家口涿鹿10kV523卧佛寺线整体性改造工程 | 10kV | 拉线金具-U型挂环,UL-25 | 拉线金具-U型挂环-型号:UL-25 | 付 | 109 | 2025-05-10 | 2025-05-12 | 涿鹿 | 买方指定仓库地面交货 |  | G00M-500028313-00001 | 050063163600010 | 400246180300010 | 500028313 | 拉线金具-U型挂环-型号:UL-25 | 500028313-0009
012501-1407000-9999 | 包1 | NC100 | 国网冀北电力有限公司 | 国网冀北电力有限公司怀安县供电分公司 | 冀北张家口怀安县10kV561七里店线网架优化加强工程 | 10kV | 联结金具-碗头挂板,W-7B | 联结金具-碗头挂板-型号:W-7B | 只 | 381 | 2025-05-15 | 2025-05-15 | 张家口怀安 | 买方指定仓库地面交货 |  | 9906-500020383-00004 | 050063180800010 | 400246190100010 | 500020369 | 设备线夹-铜铝过渡设备线夹,SYG-95/20C,电网协议
012501-1407000-9999 | 包1 | NC100 | 国网冀北电力有限公司 | 国网冀北电力有限公司宽城县供电分公司 | 冀北承德宽城县10kV孟子岭站新建线路网架优化加强工程 | 10kV | 拉线金具-U型挂环,UL-25 | 拉线金具-U型挂环-型号:UL-25 | 付 | 503 | 2025-05-12 | 2025-05-15 | 承德市宽城县 | 买方指定仓库地面交货 |  | G00M-500028313-00001 | 050063161300010 | 400246179700010 | 500028313 | 拉线金具-U型挂环-型号:UL-25 | 500028313-0009
012501-1407000-9999 | 包1 | NC100 | 国网冀北电力有限公司 | 国网冀北电力有限公司张北县供电分公司 | 冀北张家口张北县10kV油篓沟镇蒙古营等3个村网频繁停电治理工程 | 10kV | 联结金具-碗头挂板,W-7B | 联结金具-碗头挂板-型号:W-7B | 只 | 270 | 2025-05-20 | 2025-05-29 | 张北 | 买方指定仓库地面交货 |  | 9906-500020383-00004 | 050063175200010 | 400246185900010 | 500020369 | 设备线夹-铜铝过渡设备线夹,SYG-95/20C,电网协议
012501-1407000-9999 | 包1 | NC100 | 国网冀北电力有限公司 | 国网冀北电力有限公司围场县供电分公司 | 国网冀北承德围场县供电公司10kV燕格柏511等线路开关自动化改造 | 10kV | 联结金具-碗头挂板,W-7B | 联结金具-碗头挂板-型号:W-7B | 只 | 36 | 2025-05-20 | 2025-05-20 | 河北省承德市围场县 | 买方指定仓库地面交货 |  | 9906-500020383-00004 | 050063157500010 | 400246178600010 | 500020369 | 设备线夹-铜铝过渡设备线夹,SYG-95/20C,电网协议
012501-1407000-9999 | 包1 | NC100 | 国网冀北电力有限公司 | 国网冀北电力有限公司蔚县供电分公司 | 冀北张家口蔚县10kV511陈马线等线路柱上开关配电自动化改造工程 | 10kV | 联结金具-碗头挂板,W-7B | 联结金具-碗头挂板-型号:W-7B | 只 | 108 | 2025-05-12 | 2025-05-12 | 河北省张家口市蔚县 | 买方指定仓库地面交货 |  | 9906-500020383-00004 | 050063143500010 | 400246175900010 | 500020369 | 设备线夹-铜铝过渡设备线夹,SYG-95/20C,电网协议
012501-1407000-9999 | 包1 | NC100 | 国网冀北电力有限公司 | 国网冀北电力有限公司阳原县供电分公司 | 国网冀北张家口阳原县供电公司10kV小井沟台区低压改造 | 10kV | 联结金具-碗头挂板,W-7B | 联结金具-碗头挂板-型号:W-7B | 只 | 57 | 2025-05-10 | 2025-05-29 | 张家口市阳原县 | 买方指定仓库地面交货 |  | 9906-500020383-00004 | 050063181500010 | 400246190800010 | 500020369 | 设备线夹-铜铝过渡设备线夹,SYG-95/20C,电网协议
012501-1407000-9999 | 包1 | NC100 | 国网冀北电力有限公司 | 国网冀北电力有限公司大城县供电分公司 | 冀北廊坊大城212会罗线Ⅰ段10kV网架标准化改造工程 | 10kV | 拉线金具-U型挂环,UL-25 | 拉线金具-U型挂环-型号:UL-25 | 付 | 39 | 2025-05-19 | 2025-05-19 | 河北省廊坊市大城县 | 买方指定仓库地面交货 |  | G00M-500028313-00001 | 050063173000010 | 400246184100010 | 500028313 | 拉线金具-U型挂环-型号:UL-25 | 500028313-0009
012501-1407000-9999 | 包1 | NC100 | 国网冀北电力有限公司 | 国网冀北电力有限公司承德县供电分公司 | 冀北承德承德县10kV安新农电511线路网架优化加强工程 | 10kV | 拉线金具-U型挂环,UL-25 | 拉线金具-U型挂环-型号:UL-25 | 付 | 204 | 2025-05-12 | 2025-05-12 | 河北省承德市承德县 | 买方指定仓库地面交货 |  | G00M-500028313-00001 | 050063144500010 | 400246176200010 | 500028313 | 拉线金具-U型挂环-型号:UL-25 | 500028313-0009
012501-1407000-9999 | 包1 | NC100 | 国网冀北电力有限公司 | 国网冀北电力有限公司怀安县供电分公司 | 冀北张家口怀安县高家寨台区重过载治理工程 | 10kV | 联结金具-碗头挂板,W-7B | 联结金具-碗头挂板-型号:W-7B | 只 | 226 | 2025-05-15 | 2025-05-15 | 张家口怀安 | 买方指定仓库地面交货 |  | 9906-500020383-00004 | 050063184200010 | 400246192300010 | 500020369 | 设备线夹-铜铝过渡设备线夹,SYG-95/20C,电网协议
012501-1407000-9999 | 包1 | NC100 | 国网冀北电力有限公司 | 国网冀北电力有限公司怀来县供电分公司 | 冀北张家口怀来10kV515瑞东一线配电自动化改造工程 | 10kV | 联结金具-碗头挂板,W-7B | 联结金具-碗头挂板-型号:W-7B | 只 | 78 | 2025-05-10 | 2025-05-16 | 张家口怀来县 | 买方指定仓库地面交货 |  | 9906-500020383-00004 | 050063178300010 | 400246188000010 | 500020369 | 设备线夹-铜铝过渡设备线夹,SYG-95/20C,电网协议
012501-1407000-9999 | 包1 | NC100 | 国网冀北电力有限公司 | 国网冀北电力有限公司丰宁县供电分公司 | 冀北承德丰宁县10kV长阁517线路网架优化加强工程 | 10kV | 联结金具-碗头挂板,W-7B | 联结金具-碗头挂板-型号:W-7B | 只 | 411 | 2025-05-13 | 2025-05-13 | 河北省承德市丰宁县 | 买方指定仓库地面交货 |  | 9906-500020383-00004 | 050063173600010 | 400246184600010 | 500020369 | 设备线夹-铜铝过渡设备线夹,SYG-95/20C,电网协议
012501-1407000-9999 | 包1 | NC100 | 国网冀北电力有限公司 | 国网冀北电力有限公司阳原县供电分公司 | 冀北张家口阳原县10kV592马南线网架结构优化工程 | 10kV | 联结金具-碗头挂板,W-7B | 联结金具-碗头挂板-型号:W-7B | 只 | 1137 | 2025-05-12 | 2025-05-13 | 阳原县西城仓库 | 买方指定仓库地面交货 |  | 9906-500020383-00004 | 050063176100010 | 400246186500010 | 500020369 | 设备线夹-铜铝过渡设备线夹,SYG-95/20C,电网协议
012501-1407000-9999 | 包1 | NC100 | 国网冀北电力有限公司 | 国网冀北电力有限公司康保县供电分公司 | 冀北张家口康保县2024年第三批0.4kV业扩配套项目包 | 380（400）V | 联结金具-碗头挂板,W-7B | 联结金具-碗头挂板-型号:W-7B | 只 | 144 | 2025-05-13 | 2025-05-13 | 康保县 | 买方指定仓库地面交货 |  | 9906-500020383-00004 | 050063179300010 | 400246188800010 | 500020369 | 设备线夹-铜铝过渡设备线夹,SYG-95/20C,电网协议
012501-1407000-9999 | 包1 | NC100 | 国网冀北电力有限公司 | 国网冀北电力有限公司尚义县供电分公司 | 冀北张家口尚义县2024年第三批0.4kV业扩配套项目包 | 380（400）V | 拉线金具-U型挂环,UL-16 | 拉线金具-U型挂环-型号:UL-16 | 付 | 30 | 2025-05-15 | 2025-05-15 | 张家口尚义县 | 买方指定仓库地面交货 |  | G00M-500020754-00001 | 050063152700010 | 400246177700010 | 500020754 | 拉线金具-U型挂环-型号:UL-16 | 500020754-0008
012501-1407000-9999 | 包1 | NC100 | 国网冀北电力有限公司 | 国网冀北电力有限公司怀来县供电分公司 | 冀北张家口怀来10kV522桑园线配电自动化改造工程 | 10kV | 联结金具-碗头挂板,W-7B | 联结金具-碗头挂板-型号:W-7B | 只 | 84 | 2025-05-10 | 2025-05-16 | 张家口怀来县 | 买方指定仓库地面交货 |  | 9906-500020383-00004 | 050063175300010 | 400246186000010 | 500020369 | 设备线夹-铜铝过渡设备线夹,SYG-95/20C,电网协议
012501-1407000-9999 | 包1 | NC100 | 国网冀北电力有限公司 | 国网冀北电力有限公司蔚县供电分公司 | 冀北张家口蔚县10kV525留阳线等线路柱上开关配电自动化改造工程 | 10kV | 联结金具-碗头挂板,W-7B | 联结金具-碗头挂板-型号:W-7B | 只 | 102 | 2025-05-12 | 2025-05-12 | 河北省张家口市蔚县 | 买方指定仓库地面交货 |  | 9906-500020383-00004 | 050063141200010 | 400246174600010 | 500020369 | 设备线夹-铜铝过渡设备线夹,SYG-95/20C,电网协议
012501-1407000-9999 | 包1 | NC100 | 国网冀北电力有限公司 | 国网冀北电力有限公司阳原县供电分公司 | 冀北张家口阳原县10kV516西瓷线等线路柱上开关配电自动化改造工程 | 10kV | 联结金具-碗头挂板,W-7B | 联结金具-碗头挂板-型号:W-7B | 只 | 156 | 2025-05-12 | 2025-05-13 | 阳原县西城仓库 | 买方指定仓库地面交货 |  | 9906-500020383-00004 | 050063171700010 | 400246183500010 | 500020369 | 设备线夹-铜铝过渡设备线夹,SYG-95/20C,电网协议
012501-1407000-9999 | 包1 | NC100 | 国网冀北电力有限公司 | 国网冀北电力有限公司大城县供电分公司 | 冀北廊坊大城10kV杨家口南综合台区重过载治理工程 | 10kV | 拉线金具-U型挂环,UL-25 | 拉线金具-U型挂环-型号:UL-25 | 付 | 19 | 2025-05-19 | 2025-05-19 | 河北省廊坊市大城县 | 买方指定仓库地面交货 |  | G00M-500028313-00001 | 050063172000010 | 400246183600010 | 500028313 | 拉线金具-U型挂环-型号:UL-25 | 500028313-0009
012501-1407000-9999 | 包1 | NC100 | 国网冀北电力有限公司 | 国网冀北电力有限公司丰宁县供电分公司 | 冀北承德丰宁县10kV马家窝铺511老旧线路改造工程 | 10kV | 拉线金具-U型挂环,UL-25 | 拉线金具-U型挂环-型号:UL-25 | 付 | 30 | 2025-05-13 | 2025-05-13 | 河北省承德市丰宁县 | 买方指定仓库地面交货 |  | G00M-500028313-00001 | 050063169800010 | 400246182800010 | 500028313 | 拉线金具-U型挂环-型号:UL-25 | 500028313-0009
012501-1407000-9999 | 包1 | NC100 | 国网冀北电力有限公司 | 国网冀北电力有限公司尚义县供电分公司 | 冀北张家口尚义10kV三里庄东台区增容改造工程 | 10kV | 拉线金具-U型挂环,UL-16 | 拉线金具-U型挂环-型号:UL-16 | 付 | 21 | 2025-05-15 | 2025-05-15 | 张家口尚义县 | 买方指定仓库地面交货 |  | G00M-500020754-00001 | 050063151400010 | 400246177000010 | 500020754 | 拉线金具-U型挂环-型号:UL-16 | 500020754-0008
012501-1407000-9999 | 包1 | NC100 | 国网冀北电力有限公司 | 国网冀北电力有限公司遵化市供电分公司 | 冀北唐山遵化10kV五虎岭513线路网架优化加强工程 | 10kV | 拉线金具-U型挂环,UL-25 | 拉线金具-U型挂环-型号:UL-25 | 付 | 18 | 2025-06-30 | 2025-06-30 | 河北省唐山市遵化市 | 买方指定仓库地面交货 |  | G00M-500028313-00001 | 050063185600010 | 400246193200010 | 500028313 | 拉线金具-U型挂环-型号:UL-25 | 500028313-0009
012501-1407000-9999 | 包1 | NC100 | 国网冀北电力有限公司 | 国网冀北电力有限公司迁西县供电分公司 | 冀北唐山迁西10kV凤凰山524松山峪分支网架优化加强工程 | 10kV | 联结金具-碗头挂板,W-7B | 联结金具-碗头挂板-型号:W-7B | 只 | 126 | 2025-04-08 | 2025-05-20 | 河北省唐山市迁西县 | 买方指定仓库地面交货 |  | 9906-500020383-00004 | 050063181400010 | 400246190700010 | 500020369 | 设备线夹-铜铝过渡设备线夹,SYG-95/20C,电网协议
012501-1407000-9999 | 包1 | NC100 | 国网冀北电力有限公司 | 国网冀北电力有限公司大城县供电分公司 | 冀北廊坊大城222西魏线Ⅰ段10kV网架标准化改造工程 | 10kV | 拉线金具-U型挂环,UL-25 | 拉线金具-U型挂环-型号:UL-25 | 付 | 14 | 2025-05-19 | 2025-05-19 | 河北省廊坊市大城县 | 买方指定仓库地面交货 |  | G00M-500028313-00001 | 050063157700010 | 400246178800010 | 500028313 | 拉线金具-U型挂环-型号:UL-25 | 500028313-0009
012501-1407000-9999 | 包1 | NC100 | 国网冀北电力有限公司 | 国网冀北电力有限公司怀安县供电分公司 | 冀北张家口怀安县10kV左卫镇供电所台区增容改造工程 | 10kV | 联结金具-碗头挂板,W-7B | 联结金具-碗头挂板-型号:W-7B | 只 | 339 | 2025-05-15 | 2025-05-15 | 张家口怀安 | 买方指定仓库地面交货 |  | 9906-500020383-00004 | 050063181900010 | 400246191100010 | 500020369 | 设备线夹-铜铝过渡设备线夹,SYG-95/20C,电网协议
012501-1407000-9999 | 包1 | NC100 | 国网冀北电力有限公司 | 国网冀北电力有限公司张北县供电分公司 | 冀北张家口张北县10kV582白庙滩干线网架优化加强工程 | 10kV | 联结金具-碗头挂板,W-7B | 联结金具-碗头挂板-型号:W-7B | 只 | 354 | 2025-05-20 | 2025-05-29 | 张北 | 买方指定仓库地面交货 |  | 9906-500020383-00004 | 050063178100010 | 400246187900010 | 500020369 | 设备线夹-铜铝过渡设备线夹,SYG-95/20C,电网协议
012501-1407000-9999 | 包1 | NC100 | 国网冀北电力有限公司 | 国网冀北电力有限公司玉田县供电分公司 | 冀北唐山玉田10kV石河5台区等2个台区重过载治理工程 | 10kV | 拉线金具-U型挂环,UL-25 | 拉线金具-U型挂环-型号:UL-25 | 付 | 10 | 2025-03-30 | 2025-05-15 | 河北省唐山市玉田县 | 买方指定仓库地面交货 |  | G00M-500028313-00001 | 050063184100010 | 400246192200010 | 500028313 | 拉线金具-U型挂环-型号:UL-25 | 500028313-0009
012501-1407000-9999 | 包1 | NC100 | 国网冀北电力有限公司 | 国网冀北电力有限公司大城县供电分公司 | 冀北廊坊大城10kV邵席阜西综合等台区重过载治理工程 | 10kV | 拉线金具-U型挂环,UL-25 | 拉线金具-U型挂环-型号:UL-25 | 付 | 12 | 2025-05-19 | 2025-05-19 | 河北省廊坊市大城县 | 买方指定仓库地面交货 |  | G00M-500028313-00001 | 050063141800010 | 400246175000010 | 500028313 | 拉线金具-U型挂环-型号:UL-25 | 500028313-0009
012501-1407000-9999 | 包1 | NC100 | 国网冀北电力有限公司 | 国网冀北电力有限公司阳原县供电分公司 | 冀北张家口阳原县10kV593马西线网架结构优化工程 | 10kV | 拉线金具-U型挂环,UL-25 | 拉线金具-U型挂环-型号:UL-25 | 付 | 386 | 2025-05-12 | 2025-05-13 | 阳原县西城仓库 | 买方指定仓库地面交货 |  | G00M-500028313-00001 | 050063178400010 | 400246188100010 | 500028313 | 拉线金具-U型挂环-型号:UL-25 | 500028313-0009
012501-1407000-9999 | 包1 | NC100 | 国网冀北电力有限公司 | 国网冀北电力有限公司滦平县供电分公司 | 冀北承德滦平县10千伏付九516线路网架优化工程 | 10kV | 拉线金具-U型挂环,UL-25 | 拉线金具-U型挂环-型号:UL-25 | 付 | 46 | 2025-05-15 | 2025-05-15 | 河北省承德市滦平县 | 买方指定仓库地面交货 |  | G00M-500028313-00001 | 050063138900010 | 400246174000010 | 500028313 | 拉线金具-U型挂环-型号:UL-25 | 500028313-0009
012501-1407000-9999 | 包1 | NC100 | 国网冀北电力有限公司 | 国网冀北电力有限公司玉田县供电分公司 | 冀北唐山玉田10kV黄林1台区等4个台区重过载治理工程 | 10kV | 拉线金具-U型挂环,UL-25 | 拉线金具-U型挂环-型号:UL-25 | 付 | 25 | 2025-03-30 | 2025-05-15 | 河北省唐山市玉田县 | 买方指定仓库地面交货 |  | G00M-500028313-00001 | 050063177400010 | 400246187400010 | 500028313 | 拉线金具-U型挂环-型号:UL-25 | 500028313-0009
012501-1407000-9999 | 包1 | NC100 | 国网冀北电力有限公司 | 国网冀北电力有限公司大城县供电分公司 | 冀北廊坊大城10kV刘固献西北综合等台区重过载治理工程 | 10kV | 拉线金具-U型挂环,UL-25 | 拉线金具-U型挂环-型号:UL-25 | 付 | 13 | 2025-05-19 | 2025-05-19 | 河北省廊坊市大城县 | 买方指定仓库地面交货 |  | G00M-500028313-00001 | 050063162300010 | 400246179900010 | 500028313 | 拉线金具-U型挂环-型号:UL-25 | 500028313-0009
012501-1407000-9999 | 包1 | NC100 | 国网冀北电力有限公司 | 国网冀北电力有限公司迁西县供电分公司 | 冀北唐山迁西10kV楼房峪等2个台区重过载治理工程 | 10kV | 拉线金具-U型挂环,UL-25 | 拉线金具-U型挂环-型号:UL-25 | 付 | 45 | 2025-04-08 | 2025-05-20 | 河北省唐山市迁西县 | 买方指定仓库地面交货 |  | G00M-500028313-00001 | 050063176600010 | 400246186900010 | 500028313 | 拉线金具-U型挂环-型号:UL-25 | 500028313-0009
012501-1407000-9999 | 包1 | NC100 | 国网冀北电力有限公司 | 国网冀北电力有限公司康保县供电分公司 | 冀北张家口康保县10kV525土邓线等线路柱上开关配电自动化改造工程 | 10kV | 联结金具-碗头挂板,W-7B | 联结金具-碗头挂板-型号:W-7B | 只 | 114 | 2025-05-12 | 2025-05-20 | 康保县 | 买方指定仓库地面交货 |  | 9906-500020383-00004 | 050063180100010 | 400246189400010 | 500020369 | 设备线夹-铜铝过渡设备线夹,SYG-95/20C,电网协议
012501-1407000-9999 | 包1 | NC100 | 国网冀北电力有限公司 | 国网冀北电力有限公司宽城县供电分公司 | 冀北承德宽城县10kV化皮512线路网架结构优化工程 | 10kV | 联结金具-碗头挂板,W-7B | 联结金具-碗头挂板-型号:W-7B | 只 | 588 | 2025-05-12 | 2025-05-15 | 承德市宽城县 | 买方指定仓库地面交货 |  | 9906-500020383-00004 | 050063170000010 | 400246182900010 | 500020369 | 设备线夹-铜铝过渡设备线夹,SYG-95/20C,电网协议
012501-1407000-9999 | 包1 | NC100 | 国网冀北电力有限公司 | 国网冀北电力有限公司宽城县供电分公司 | 冀北承德宽城县10kV峡沟511线路网架优化加强工程 | 10kV | 拉线金具-U型挂环,UL-25 | 拉线金具-U型挂环-型号:UL-25 | 付 | 74 | 2025-05-12 | 2025-05-15 | 承德市宽城县 | 买方指定仓库地面交货 |  | G00M-500028313-00001 | 050063164800010 | 400246180700010 | 500028313 | 拉线金具-U型挂环-型号:UL-25 | 500028313-0009
012501-1407000-9999 | 包1 | NC100 | 国网冀北电力有限公司 | 国网冀北电力有限公司张家口市宣化区供电分公司 | 冀北张家口宣化区2024年第三批0.4kV业扩配套项目包 | 380（400）V | 拉线金具-U型挂环,UL-25 | 拉线金具-U型挂环-型号:UL-25 | 付 | 24 | 2025-05-12 | 2025-05-12 | 河北省张家口市宣化区洋河南仓库 | 买方指定仓库地面交货 |  | G00M-500028313-00001 | 050063176000010 | 400246186400010 | 500028313 | 拉线金具-U型挂环-型号:UL-25 | 500028313-0009
012501-1407000-9999 | 包1 | NC100 | 国网冀北电力有限公司 | 国网冀北电力有限公司迁西县供电分公司 | 冀北唐山迁西10kV金龙口1等2个台区重过载治理工程 | 10kV | 拉线金具-U型挂环,UL-25 | 拉线金具-U型挂环-型号:UL-25 | 付 | 1 | 2025-04-08 | 2025-05-20 | 河北省唐山市迁西县 | 买方指定仓库地面交货 |  | G00M-500028313-00001 | 050063180200010 | 400246189500010 | 500028313 | 拉线金具-U型挂环-型号:UL-25 | 500028313-0009
012501-1407000-9999 | 包1 | NC100 | 国网冀北电力有限公司 | 国网冀北电力有限公司迁西县供电分公司 | 冀北唐山迁西10kV东河南寨513等3条线路网架优化加强工程 | 10kV | 联结金具-碗头挂板,W-7B | 联结金具-碗头挂板-型号:W-7B | 只 | 78 | 2025-04-08 | 2025-05-20 | 河北省唐山市迁西县 | 买方指定仓库地面交货 |  | 9906-500020383-00004 | 050063183400010 | 400246191600010 | 500020369 | 设备线夹-铜铝过渡设备线夹,SYG-95/20C,电网协议
012501-1407000-9999 | 包1 | NC100 | 国网冀北电力有限公司 | 国网冀北电力有限公司迁西县供电分公司 | 冀北唐山迁西10kV北港村台区重过载治理工程 | 10kV | 拉线金具-U型挂环,UL-25 | 拉线金具-U型挂环-型号:UL-25 | 付 | 38 | 2025-04-08 | 2025-05-20 | 河北省唐山市迁西县 | 买方指定仓库地面交货 |  | G00M-500028313-00001 | 050063179800010 | 400246189200010 | 500028313 | 拉线金具-U型挂环-型号:UL-25 | 500028313-0009
012501-1407000-9999 | 包1 | NC100 | 国网冀北电力有限公司 | 国网冀北电力有限公司怀安县供电分公司 | 冀北张家口怀安县石王庙台区重过载治理工程 | 10kV | 拉线金具-U型挂环,UL-25 | 拉线金具-U型挂环-型号:UL-25 | 付 | 4 | 2025-05-15 | 2025-05-15 | 张家口怀安 | 买方指定仓库地面交货 |  | G00M-500028313-00001 | 050063180700010 | 400246190000010 | 500028313 | 拉线金具-U型挂环-型号:UL-25 | 500028313-0009
012501-1407000-9999 | 包1 | NC100 | 国网冀北电力有限公司 | 国网冀北电力有限公司隆化县供电分公司 | 冀北承德隆化县10kV荒二511线路网架结构优化工程 | 10kV | 联结金具-碗头挂板,W-7B | 联结金具-碗头挂板-型号:W-7B | 只 | 693 | 2025-05-12 | 2025-05-13 | 河北省承德市隆化县 | 买方指定仓库地面交货 |  | 9906-500020383-00004 | 050063144700010 | 400246176400010 | 500020369 | 设备线夹-铜铝过渡设备线夹,SYG-95/20C,电网协议
012501-1407000-9999 | 包1 | NC100 | 国网冀北电力有限公司 | 国网冀北电力有限公司尚义县供电分公司 | 冀北张家口尚义10kV511六马线等线柱上开关配电自动化改造工程 | 10kV | 联结金具-碗头挂板,W-7B | 联结金具-碗头挂板-型号:W-7B | 只 | 138 | 2025-05-15 | 2025-05-15 | 张家口尚义县 | 买方指定仓库地面交货 |  | 9906-500020383-00004 | 050063142500010 | 400246175500010 | 500020369 | 设备线夹-铜铝过渡设备线夹,SYG-95/20C,电网协议
012501-1407000-9999 | 包1 | NC100 | 国网冀北电力有限公司 | 国网冀北电力有限公司怀安县供电分公司 | 冀北张家口怀安县10kV511左南线北高家夭分支网架优化加强工程 | 10kV | 拉线金具-U型挂环,UL-25 | 拉线金具-U型挂环-型号:UL-25 | 付 | 98 | 2025-05-15 | 2025-05-15 | 张家口怀安 | 买方指定仓库地面交货 |  | G00M-500028313-00001 | 050063173800010 | 400246184800010 | 500028313 | 拉线金具-U型挂环-型号:UL-25 | 500028313-0009
012501-1407000-9999 | 包1 | NC100 | 国网冀北电力有限公司 | 国网冀北电力有限公司宽城县供电分公司 | 冀北承德宽城县10kV县城512线路网架优化加强工程 | 10kV | 拉线金具-U型挂环,UL-25 | 拉线金具-U型挂环-型号:UL-25 | 付 | 17 | 2025-05-12 | 2025-05-15 | 承德市宽城县 | 买方指定仓库地面交货 |  | G00M-500028313-00001 | 050063165000010 | 400246180800010 | 500028313 | 拉线金具-U型挂环-型号:UL-25 | 500028313-0009
012501-1407000-9999 | 包1 | NC100 | 国网冀北电力有限公司 | 国网冀北电力有限公司康保县供电分公司 | 冀北张家口康保县10kV534张张线等线路柱上开关配电自动化改造工程 | 10kV | 联结金具-碗头挂板,W-7B | 联结金具-碗头挂板-型号:W-7B | 只 | 84 | 2025-05-13 | 2025-05-22 | 康保县 | 买方指定仓库地面交货 |  | 9906-500020383-00004 | 050063175600010 | 400246186300010 | 500020369 | 设备线夹-铜铝过渡设备线夹,SYG-95/20C,电网协议
012501-1407000-9999 | 包1 | NC100 | 国网冀北电力有限公司 | 国网冀北电力有限公司丰宁县供电分公司 | 冀北承德丰宁县10kV长阁517线路网架优化加强工程 | 10kV | 拉线金具-U型挂环,UL-25 | 拉线金具-U型挂环-型号:UL-25 | 付 | 90 | 2025-05-13 | 2025-05-13 | 河北省承德市丰宁县 | 买方指定仓库地面交货 |  | G00M-500028313-00001 | 050063173500010 | 400246184500010 | 500028313 | 拉线金具-U型挂环-型号:UL-25 | 500028313-0009
012501-1407000-9999 | 包1 | NC100 | 国网冀北电力有限公司 | 国网冀北电力有限公司丰宁县供电分公司 | 冀北承德丰宁县10kV天桥518线路网架优化加强工程 | 10kV | 拉线金具-U型挂环,UL-25 | 拉线金具-U型挂环-型号:UL-25 | 付 | 90 | 2025-05-13 | 2025-05-13 | 河北省承德市丰宁县 | 买方指定仓库地面交货 |  | G00M-500028313-00001 | 050063179000010 | 400246188500010 | 500028313 | 拉线金具-U型挂环-型号:UL-25 | 500028313-0009
012501-1407000-9999 | 包1 | NC100 | 国网冀北电力有限公司 | 国网冀北电力有限公司尚义县供电分公司 | 冀北张家口尚义县10kV523秀南环线网架优化加强工程 | 10kV | 联结金具-碗头挂板,W-7B | 联结金具-碗头挂板-型号:W-7B | 只 | 6 | 2025-05-15 | 2025-05-15 | 张家口尚义县 | 买方指定仓库地面交货 |  | 9906-500020383-00004 | 050063142600010 | 400246175600010 | 500020369 | 设备线夹-铜铝过渡设备线夹,SYG-95/20C,电网协议
012501-1407000-9999 | 包1 | NC100 | 国网冀北电力有限公司 | 国网冀北电力有限公司丰宁县供电分公司 | 冀北承德丰宁县10kV经堂516线路网架优化加强工程 | 10kV | 联结金具-碗头挂板,W-7B | 联结金具-碗头挂板-型号:W-7B | 只 | 321 | 2025-05-13 | 2025-05-13 | 河北省承德市丰宁县 | 买方指定仓库地面交货 |  | 9906-500020383-00004 | 050063176200010 | 400246186600010 | 500020369 | 设备线夹-铜铝过渡设备线夹,SYG-95/20C,电网协议
012501-1407000-9999 | 包1 | NC100 | 国网冀北电力有限公司 | 国网冀北电力有限公司遵化市供电分公司 | 冀北唐山遵化10kV刘备寨514线路网架优化加强工程 | 10kV | 拉线金具-U型挂环,UL-25 | 拉线金具-U型挂环-型号:UL-25 | 付 | 111 | 2025-06-30 | 2025-06-30 | 河北省唐山市遵化市 | 买方指定仓库地面交货 |  | G00M-500028313-00001 | 050063177700010 | 400246187500010 | 500028313 | 拉线金具-U型挂环-型号:UL-25 | 500028313-0009
012501-1407000-9999 | 包1 | NC100 | 国网冀北电力有限公司 | 国网冀北电力有限公司丰宁县供电分公司 | 冀北承德丰宁县10kV马家窝铺511老旧线路改造工程 | 10kV | 联结金具-碗头挂板,W-7B | 联结金具-碗头挂板-型号:W-7B | 只 | 84 | 2025-05-13 | 2025-05-13 | 河北省承德市丰宁县 | 买方指定仓库地面交货 |  | 9906-500020383-00004 | 050063167500010 | 400246181700010 | 500020369 | 设备线夹-铜铝过渡设备线夹,SYG-95/20C,电网协议
012501-1407000-9999 | 包1 | NC100 | 国网冀北电力有限公司 | 国网冀北电力有限公司滦平县供电分公司 | 冀北承德滦平县10kV马于512线路老旧线路改造工程 | 10kV | 拉线金具-U型挂环,UL-25 | 拉线金具-U型挂环-型号:UL-25 | 付 | 216 | 2025-05-15 | 2025-05-15 | 河北省承德市滦平县 | 买方指定仓库地面交货 |  | G00M-500028313-00001 | 050063159000010 | 400246179100010 | 500028313 | 拉线金具-U型挂环-型号:UL-25 | 500028313-0009
012501-1407000-9999 | 包1 | NC100 | 国网冀北电力有限公司 | 国网冀北电力有限公司大城县供电分公司 | 冀北廊坊大城10kV李大木桥东综合等台区重过载治理工程 | 10kV | 拉线金具-U型挂环,UL-25 | 拉线金具-U型挂环-型号:UL-25 | 付 | 8 | 2025-05-19 | 2025-05-19 | 河北省廊坊市大城县 | 买方指定仓库地面交货 |  | G00M-500028313-00001 | 050063162200010 | 400246179800010 | 500028313 | 拉线金具-U型挂环-型号:UL-25 | 500028313-0009
012501-1407000-9999 | 包1 | NC100 | 国网冀北电力有限公司 | 国网冀北电力有限公司蔚县供电分公司 | 冀北张家口蔚县10kV529水泥线等线路柱上开关配电自动化改造工程 | 10kV | 联结金具-碗头挂板,W-7B | 联结金具-碗头挂板-型号:W-7B | 只 | 156 | 2025-05-12 | 2025-05-12 | 河北省张家口市蔚县 | 买方指定仓库地面交货 |  | 9906-500020383-00004 | 050063141100010 | 400246174500010 | 500020369 | 设备线夹-铜铝过渡设备线夹,SYG-95/20C,电网协议
012501-1407000-9999 | 包1 | NC100 | 国网冀北电力有限公司 | 国网冀北电力有限公司涿鹿县供电分公司 | 冀北张家口涿鹿10kV524水泥厂线整体性改造工程 | 10kV | 联结金具-碗头挂板,W-7B | 联结金具-碗头挂板-型号:W-7B | 只 | 300 | 2025-05-10 | 2025-05-12 | 涿鹿 | 买方指定仓库地面交货 |  | 9906-500020383-00004 | 050063167800010 | 400246181800010 | 500020369 | 设备线夹-铜铝过渡设备线夹,SYG-95/20C,电网协议
012501-1407000-9999 | 包1 | NC100 | 国网冀北电力有限公司 | 国网冀北电力有限公司唐山供电公司 |  | 无电压等级 | 拉线金具-U型挂环,UL-25 | 拉线金具-U型挂环-型号:UL-25 | 付 | 17 | 2025-04-28 | 2025-04-28 | 河北省唐山市路南区 | 买方指定仓库地面交货 |  | G00M-500028313-00001 | 044008774600010 | 400246154900010 | 500028313 | 拉线金具-U型挂环-型号:UL-25 | 500028313-0009
012501-1407000-9999 | 包1 | NC100 | 国网冀北电力有限公司 | 国网冀北电力有限公司阳原县供电分公司 | 冀北张家口阳原县10kV519浮六线网架结构优化工程 | 10kV | 拉线金具-U型挂环,UL-25 | 拉线金具-U型挂环-型号:UL-25 | 付 | 396 | 2025-05-12 | 2025-05-13 | 阳原县西城仓库 | 买方指定仓库地面交货 |  | G00M-500028313-00001 | 050063179200010 | 400246188700010 | 500028313 | 拉线金具-U型挂环-型号:UL-25 | 500028313-0009
012501-1407000-9999 | 包1 | NC100 | 国网冀北电力有限公司 | 国网冀北电力有限公司大城县供电分公司 | 冀北廊坊大城222西魏线Ⅱ段10kV网架标准化改造工程 | 10kV | 拉线金具-U型挂环,UL-25 | 拉线金具-U型挂环-型号:UL-25 | 付 | 56 | 2025-05-19 | 2025-05-19 | 河北省廊坊市大城县 | 买方指定仓库地面交货 |  | G00M-500028313-00001 | 050063160700010 | 400246179600010 | 500028313 | 拉线金具-U型挂环-型号:UL-25 | 500028313-0009
012501-1407000-9999 | 包1 | NC100 | 国网冀北电力有限公司 | 国网冀北电力有限公司沽源县供电分公司 | 冀北张家口沽源县2024第三批中压用户接入10kV用户分界开关新建工程 | 10kV | 联结金具-碗头挂板,W-7B | 联结金具-碗头挂板-型号:W-7B | 只 | 135 | 2025-05-11 | 2025-06-30 | 张家口市沽源县 | 买方指定仓库地面交货 |  | 9906-500020383-00004 | 050063180400010 | 400246189700010 | 500020369 | 设备线夹-铜铝过渡设备线夹,SYG-95/20C,电网协议
012501-1407000-9999 | 包1 | NC100 | 国网冀北电力有限公司 | 国网冀北电力有限公司承德供电公司 | 国网冀北承德供电公司高新区10kV滨河新区开闭站太阳沟出线太阳沟分支等线路改造 | 10kV | 拉线金具-U型挂环,UL-25 | 拉线金具-U型挂环-型号:UL-25 | 付 | 15 | 2025-05-15 | 2025-05-15 | 河北省承德市高新区 | 买方指定仓库地面交货 |  | G00M-500028313-00001 | 050063169400010 | 400246182700010 | 500028313 | 拉线金具-U型挂环-型号:UL-25 | 500028313-0009
012501-1407000-9999 | 包1 | NC100 | 国网冀北电力有限公司 | 国网冀北电力有限公司大城县供电分公司 | 冀北廊坊大城10kV大孟桥东综合等台区重过载治理工程 | 10kV | 拉线金具-U型挂环,UL-25 | 拉线金具-U型挂环-型号:UL-25 | 付 | 25 | 2025-05-19 | 2025-05-19 | 河北省廊坊市大城县 | 买方指定仓库地面交货 |  | G00M-500028313-00001 | 050063163300010 | 400246180200010 | 500028313 | 拉线金具-U型挂环-型号:UL-25 | 500028313-0009
012501-1407000-9999 | 包1 | NC100 | 国网冀北电力有限公司 | 国网冀北电力有限公司尚义县供电分公司 | 冀北张家口尚义10kV西城夭台区增容改造工程 | 10kV | 拉线金具-U型挂环,UL-16 | 拉线金具-U型挂环-型号:UL-16 | 付 | 42 | 2025-05-15 | 2025-05-15 | 张家口尚义县 | 买方指定仓库地面交货 |  | G00M-500020754-00001 | 050063142400010 | 400246175400010 | 500020754 | 拉线金具-U型挂环-型号:UL-16 | 500020754-0008
012501-1407000-9999 | 包1 | NC100 | 国网冀北电力有限公司 | 国网冀北电力有限公司固安县供电分公司 | 冀北廊坊固安10kV周家务综合1等台区重过载治理工程 | 10kV | 联结金具-碗头挂板,W-7B | 联结金具-碗头挂板-型号:W-7B | 只 | 33 | 2025-05-19 | 2025-05-29 | 河北省廊坊市固安县 | 买方指定仓库地面交货 |  | 9906-500020383-00004 | 050063144600010 | 400246176300010 | 500020369 | 设备线夹-铜铝过渡设备线夹,SYG-95/20C,电网协议
012501-1407000-9999 | 包1 | NC100 | 国网冀北电力有限公司 | 国网冀北电力有限公司怀安县供电分公司 | 冀北张家口怀安县10kV511左南线北高家夭分支网架优化加强工程 | 10kV | 联结金具-碗头挂板,W-7B | 联结金具-碗头挂板-型号:W-7B | 只 | 177 | 2025-05-15 | 2025-05-15 | 张家口怀安 | 买方指定仓库地面交货 |  | 9906-500020383-00004 | 050063173700010 | 400246184700010 | 500020369 | 设备线夹-铜铝过渡设备线夹,SYG-95/20C,电网协议
012501-1407000-9999 | 包1 | NC100 | 国网冀北电力有限公司 | 国网冀北电力有限公司张家口市宣化区供电分公司 | 冀北张家口宣化区2024年第三批0.4kV业扩配套项目包 | 380（400）V | 联结金具-碗头挂板,W-7B | 联结金具-碗头挂板-型号:W-7B | 只 | 52 | 2025-05-12 | 2025-05-12 | 河北省张家口市宣化区洋河南仓库 | 买方指定仓库地面交货 |  | 9906-500020383-00004 | 050063141600010 | 400246174900010 | 500020369 | 设备线夹-铜铝过渡设备线夹,SYG-95/20C,电网协议
012501-1407000-9999 | 包1 | NC100 | 国网冀北电力有限公司 | 国网冀北电力有限公司遵化市供电分公司 | 唐山市遵化市2024年第二批10kV及以下基建业扩配套工程 | 10kV | 拉线金具-U型挂环,UL-25 | 拉线金具-U型挂环-型号:UL-25 | 付 | 23 | 2025-06-30 | 2025-06-30 | 河北省唐山市遵化市 | 买方指定仓库地面交货 |  | G00M-500028313-00001 | 050063184400010 | 400246192500010 | 500028313 | 拉线金具-U型挂环-型号:UL-25 | 500028313-0009
012501-1407000-9999 | 包1 | NC100 | 国网冀北电力有限公司 | 国网冀北电力有限公司固安县供电分公司 | 冀北廊坊固安10kV南公由综合3等台区重过载治理工程 | 10kV | 联结金具-碗头挂板,W-7B | 联结金具-碗头挂板-型号:W-7B | 只 | 2 | 2025-05-19 | 2025-05-29 | 河北省廊坊市固安县 | 买方指定仓库地面交货 |  | 9906-500020383-00004 | 050063145400010 | 400246176700010 | 500020369 | 设备线夹-铜铝过渡设备线夹,SYG-95/20C,电网协议
012501-1407000-9999 | 包1 | NC100 | 国网冀北电力有限公司 | 国网冀北电力有限公司迁西县供电分公司 | 冀北唐山迁西10kV凤凰山524松山峪分支网架优化加强工程 | 10kV | 拉线金具-U型挂环,UL-25 | 拉线金具-U型挂环-型号:UL-25 | 付 | 48 | 2025-04-08 | 2025-05-20 | 河北省唐山市迁西县 | 买方指定仓库地面交货 |  | G00M-500028313-00001 | 050063181300010 | 400246190600010 | 500028313 | 拉线金具-U型挂环-型号:UL-25 | 500028313-0009
012501-1407000-9999 | 包1 | NC100 | 国网冀北电力有限公司 | 国网冀北电力有限公司怀安县供电分公司 | 冀北张家口怀安10kV城关供电所台区增容改造工程 | 10kV | 联结金具-碗头挂板,W-7B | 联结金具-碗头挂板-型号:W-7B | 只 | 439 | 2025-05-19 | 2025-05-19 | 张家口怀安 | 买方指定仓库地面交货 |  | 9906-500020383-00004 | 050063182300010 | 400246191300010 | 500020369 | 设备线夹-铜铝过渡设备线夹,SYG-95/20C,电网协议
012501-1407000-9999 | 包1 | NC100 | 国网冀北电力有限公司 | 国网冀北电力有限公司涿鹿县供电分公司 | 冀北张家口涿鹿10kV524水泥厂线整体性改造工程 | 10kV | 拉线金具-U型挂环,UL-25 | 拉线金具-U型挂环-型号:UL-25 | 付 | 102 | 2025-05-10 | 2025-05-12 | 涿鹿 | 买方指定仓库地面交货 |  | G00M-500028313-00001 | 050063173200010 | 400246184300010 | 500028313 | 拉线金具-U型挂环-型号:UL-25 | 500028313-0009
012501-1407000-9999 | 包1 | NC100 | 国网冀北电力有限公司 | 国网冀北电力有限公司大城县供电分公司 | 冀北廊坊大城10kV高庄子西综合等台区重过载治理工程 | 10kV | 拉线金具-U型挂环,UL-25 | 拉线金具-U型挂环-型号:UL-25 | 付 | 7 | 2025-05-19 | 2025-05-19 | 河北省廊坊市大城县 | 买方指定仓库地面交货 |  | G00M-500028313-00001 | 050063157600010 | 400246178700010 | 500028313 | 拉线金具-U型挂环-型号:UL-25 | 500028313-0009
012501-1407000-9999 | 包1 | NC100 | 国网冀北电力有限公司 | 国网冀北电力有限公司玉田县供电分公司 | 冀北唐山玉田10kV大李庄1号台区重过载治理工程 | 10kV | 拉线金具-U型挂环,UL-25 | 拉线金具-U型挂环-型号:UL-25 | 付 | 6 | 2025-03-30 | 2025-05-15 | 河北省唐山市玉田县 | 买方指定仓库地面交货 |  | G00M-500028313-00001 | 050063176900010 | 400246187100010 | 500028313 | 拉线金具-U型挂环-型号:UL-25 | 500028313-0009
012501-1407000-9999 | 包1 | NC100 | 国网冀北电力有限公司 | 国网冀北电力有限公司涿鹿县供电分公司 | 冀北张家口涿鹿2024年第三批0.4kV业扩配套项目包 | 380（400）V | 联结金具-碗头挂板,W-7B | 联结金具-碗头挂板-型号:W-7B | 只 | 120 | 2025-05-10 | 2025-05-12 | 涿鹿 | 买方指定仓库地面交货 |  | 9906-500020383-00004 | 050063178700010 | 400246188300010 | 500020369 | 设备线夹-铜铝过渡设备线夹,SYG-95/20C,电网协议
012501-1407000-9999 | 包1 | NC100 | 国网冀北电力有限公司 | 国网冀北电力有限公司宽城县供电分公司 | 冀北承德宽城县10kV化皮512线路网架结构优化工程 | 10kV | 拉线金具-U型挂环,UL-25 | 拉线金具-U型挂环-型号:UL-25 | 付 | 293 | 2025-05-12 | 2025-05-15 | 承德市宽城县 | 买方指定仓库地面交货 |  | G00M-500028313-00001 | 050063170600010 | 400246183000010 | 500028313 | 拉线金具-U型挂环-型号:UL-25 | 500028313-0009
012501-1407000-9999 | 包1 | NC100 | 国网冀北电力有限公司 | 国网冀北电力有限公司阳原县供电分公司 | 冀北张家口阳原县2024年第三批（一）0.4kV业扩配套项目包 | 380（400）V | 拉线金具-U型挂环,UL-25 | 拉线金具-U型挂环-型号:UL-25 | 付 | 23 | 2025-05-12 | 2025-05-13 | 阳原县 | 买方指定仓库地面交货 |  | G00M-500028313-00001 | 050063185400010 | 400246193000010 | 500028313 | 拉线金具-U型挂环-型号:UL-25 | 500028313-0009
012501-1407000-9999 | 包1 | NC100 | 国网冀北电力有限公司 | 国网冀北电力有限公司承德供电公司 | 国网冀北承德供电公司双桥区10kV北区一路527线路高家沟分支改造 | 10kV | 拉线金具-U型挂环,UL-25 | 拉线金具-U型挂环-型号:UL-25 | 付 | 4 | 2025-05-29 | 2025-05-29 | 河北省承德市双桥区 | 买方指定仓库地面交货 |  | G00M-500028313-00001 | 050063142200010 | 400246175200010 | 500028313 | 拉线金具-U型挂环-型号:UL-25 | 500028313-0009
012501-1407000-9999 | 包1 | NC100 | 国网冀北电力有限公司 | 国网冀北电力有限公司滦平县供电分公司 | 冀北承德滦平县10kV马于512线路老旧线路改造工程 | 10kV | 联结金具-碗头挂板,W-7B | 联结金具-碗头挂板-型号:W-7B | 只 | 543 | 2025-05-15 | 2025-05-15 | 河北省承德市滦平县 | 买方指定仓库地面交货 |  | 9906-500020383-00004 | 050063159100010 | 400246179200010 | 500020369 | 设备线夹-铜铝过渡设备线夹,SYG-95/20C,电网协议
012501-1407000-9999 | 包1 | NC100 | 国网冀北电力有限公司 | 国网冀北电力有限公司隆化县供电分公司 | 冀北承德隆化县10kV荒中513线路网架优化加强工程 | 10kV | 联结金具-碗头挂板,W-7B | 联结金具-碗头挂板-型号:W-7B | 只 | 477 | 2025-05-12 | 2025-05-13 | 河北省承德市隆化县 | 买方指定仓库地面交货 |  | 9906-500020383-00004 | 050063138700010 | 400246173800010 | 500020369 | 设备线夹-铜铝过渡设备线夹,SYG-95/20C,电网协议
012501-1407000-9999 | 包1 | NC100 | 国网冀北电力有限公司 | 国网冀北电力有限公司迁西县供电分公司 | 冀北唐山迁西10kV马庄子村等3个台区重过载治理工程 | 10kV | 拉线金具-U型挂环,UL-25 | 拉线金具-U型挂环-型号:UL-25 | 付 | 56 | 2025-04-08 | 2025-05-20 | 河北省唐山市迁西 | 买方指定仓库地面交货 |  | G00M-500028313-00001 | 050063181200010 | 400246190500010 | 500028313 | 拉线金具-U型挂环-型号:UL-25 | 500028313-0009
012501-1407000-9999 | 包1 | NC100 | 国网冀北电力有限公司 | 国网冀北电力有限公司大城县供电分公司 | 冀北廊坊大城10kV姚马渡西综合台区重过载治理工程 | 10kV | 拉线金具-U型挂环,UL-25 | 拉线金具-U型挂环-型号:UL-25 | 付 | 10 | 2025-05-19 | 2025-05-19 | 河北省廊坊市大城县 | 买方指定仓库地面交货 |  | G00M-500028313-00001 | 050063169000010 | 400246182600010 | 500028313 | 拉线金具-U型挂环-型号:UL-25 | 500028313-0009
012501-1407000-9999 | 包1 | NC100 | 国网冀北电力有限公司 | 国网冀北电力有限公司阳原县供电分公司 | 冀北张家口阳原县10kV592马南线网架结构优化工程 | 10kV | 拉线金具-U型挂环,UL-25 | 拉线金具-U型挂环-型号:UL-25 | 付 | 465 | 2025-05-12 | 2025-05-13 | 阳原县西城仓库 | 买方指定仓库地面交货 |  | G00M-500028313-00001 | 050063163900010 | 400246180500010 | 500028313 | 拉线金具-U型挂环-型号:UL-25 | 500028313-0009
012501-1407000-9999 | 包1 | NC100 | 国网冀北电力有限公司 | 国网冀北电力有限公司阳原县供电分公司 | 冀北张家口阳原县10kV571西干线网架优化加强工程 | 10kV | 联结金具-碗头挂板,W-7B | 联结金具-碗头挂板-型号:W-7B | 只 | 1653 | 2025-05-12 | 2025-05-13 | 阳原县西城仓库 | 买方指定仓库地面交货 |  | 9906-500020383-00004 | 050063179500010 | 400246188900010 | 500020369 | 设备线夹-铜铝过渡设备线夹,SYG-95/20C,电网协议
012501-1407000-9999 | 包1 | NC100 | 国网冀北电力有限公司 | 国网冀北电力有限公司大城县供电分公司 | 冀北廊坊大城10kV西空城综合等台区重过载治理工程 | 10kV | 拉线金具-U型挂环,UL-25 | 拉线金具-U型挂环-型号:UL-25 | 付 | 21 | 2025-05-19 | 2025-05-19 | 河北省廊坊市大城县 | 买方指定仓库地面交货 |  | G00M-500028313-00001 | 050063165200010 | 400246181000010 | 500028313 | 拉线金具-U型挂环-型号:UL-25 | 500028313-0009
012501-1407000-9999 | 包1 | NC100 | 国网冀北电力有限公司 | 国网冀北电力有限公司大城县供电分公司 | 冀北廊坊大城10kV堤北新增等台区重过载治理工程 | 10kV | 拉线金具-U型挂环,UL-25 | 拉线金具-U型挂环-型号:UL-25 | 付 | 12 | 2025-05-19 | 2025-05-19 | 河北省廊坊市大城县 | 买方指定仓库地面交货 |  | G00M-500028313-00001 | 050063168300010 | 400246182100010 | 500028313 | 拉线金具-U型挂环-型号:UL-25 | 500028313-0009
012501-1407000-9999 | 包1 | NC100 | 国网冀北电力有限公司 | 国网冀北电力有限公司迁西县供电分公司 | 冀北唐山迁西10kV牌楼沟中台区重过载治理工程 | 10kV | 拉线金具-U型挂环,UL-25 | 拉线金具-U型挂环-型号:UL-25 | 付 | 42 | 2025-04-08 | 2025-05-20 | 河北省唐山市迁西县 | 买方指定仓库地面交货 |  | G00M-500028313-00001 | 050063183800010 | 400246191900010 | 500028313 | 拉线金具-U型挂环-型号:UL-25 | 500028313-0009
012501-1407000-9999 | 包1 | NC100 | 国网冀北电力有限公司 | 国网冀北电力有限公司沽源县供电分公司 | 冀北张家口沽源县10kV车道沟村台区重过载治理工程 | 10kV | 联结金具-碗头挂板,W-7B | 联结金具-碗头挂板-型号:W-7B | 只 | 222 | 2025-05-11 | 2025-06-30 | 张家口市沽源县 | 买方指定仓库地面交货 |  | 9906-500020383-00004 | 050063184500010 | 400246192600010 | 500020369 | 设备线夹-铜铝过渡设备线夹,SYG-95/20C,电网协议
012501-1407000-9999 | 包1 | NC100 | 国网冀北电力有限公司 | 国网冀北电力有限公司张北县供电分公司 | 冀北张家口张北县二台镇库金图村网10kV重过载治理工程 | 10kV | 联结金具-碗头挂板,W-7B | 联结金具-碗头挂板-型号:W-7B | 只 | 64 | 2025-05-20 | 2025-05-29 | 张北 | 买方指定仓库地面交货 |  | 9906-500020383-00004 | 050063177100010 | 400246187200010 | 500020369 | 设备线夹-铜铝过渡设备线夹,SYG-95/20C,电网协议
012501-1407000-9999 | 包1 | NC100 | 国网冀北电力有限公司 | 国网冀北电力有限公司尚义县供电分公司 | 冀北张家口尚义县10kV523秀南环线网架优化加强工程 | 10kV | 拉线金具-U型挂环,UL-16 | 拉线金具-U型挂环-型号:UL-16 | 付 | 2 | 2025-05-15 | 2025-05-15 | 张家口尚义县 | 买方指定仓库地面交货 |  | G00M-500020754-00001 | 050063142700010 | 400246175700010 | 500020754 | 拉线金具-U型挂环-型号:UL-16 | 500020754-0008
012501-1407000-9999 | 包1 | NC100 | 国网冀北电力有限公司 | 国网冀北电力有限公司宽城县供电分公司 | 冀北承德宽城县10kV峡沟511线路网架优化加强工程 | 10kV | 联结金具-碗头挂板,W-7B | 联结金具-碗头挂板-型号:W-7B | 只 | 90 | 2025-05-12 | 2025-05-15 | 承德市宽城县 | 买方指定仓库地面交货 |  | 9906-500020383-00004 | 050063164200010 | 400246180600010 | 500020369 | 设备线夹-铜铝过渡设备线夹,SYG-95/20C,电网协议
012501-1407000-9999 | 包1 | NC100 | 国网冀北电力有限公司 | 国网冀北电力有限公司玉田县供电分公司 | 冀北唐山玉田10kV虹马线虹桥524线路网架优化加强工程 | 10kV | 拉线金具-U型挂环,UL-25 | 拉线金具-U型挂环-型号:UL-25 | 付 | 65 | 2025-03-30 | 2025-05-15 | 河北省唐山市玉田县 | 买方指定仓库地面交货 |  | G00M-500028313-00001 | 050063185300010 | 400246192900010 | 500028313 | 拉线金具-U型挂环-型号:UL-25 | 500028313-0009
012501-1407000-9999 | 包1 | NC100 | 国网冀北电力有限公司 | 国网冀北电力有限公司固安县供电分公司 | 冀北廊坊固安10kV一排综合二台区等台区重过载治理工程 | 10kV | 联结金具-碗头挂板,W-7B | 联结金具-碗头挂板-型号:W-7B | 只 | 26 | 2025-05-19 | 2025-05-29 | 河北省廊坊市固安县 | 买方指定仓库地面交货 |  | 9906-500020383-00004 | 050063156200010 | 400246178000010 | 500020369 | 设备线夹-铜铝过渡设备线夹,SYG-95/20C,电网协议
012501-1407000-9999 | 包1 | NC100 | 国网冀北电力有限公司 | 国网冀北电力有限公司承德县供电分公司 | 冀北承德承德县10kV安刘农电515线路网架优化加强工程 | 10kV | 拉线金具-U型挂环,UL-25 | 拉线金具-U型挂环-型号:UL-25 | 付 | 150 | 2025-05-12 | 2025-05-12 | 河北省承德市承德县 | 买方指定仓库地面交货 |  | G00M-500028313-00001 | 050063141400010 | 400246174800010 | 500028313 | 拉线金具-U型挂环-型号:UL-25 | 500028313-0009
012501-1407000-9999 | 包1 | NC100 | 国网冀北电力有限公司 | 国网冀北电力有限公司承德供电公司 | 国网冀北承德供电公司双桥区10kV体527线路彩虹桥分支绝缘化改造 | 10kV | 联结金具-碗头挂板,W-7B | 联结金具-碗头挂板-型号:W-7B | 只 | 18 | 2025-05-29 | 2025-05-29 | 河北省承德市双桥区 | 买方指定仓库地面交货 |  | 9906-500020383-00004 | 050063145200010 | 400246176600010 | 500020369 | 设备线夹-铜铝过渡设备线夹,SYG-95/20C,电网协议
012501-1407000-9999 | 包1 | NC100 | 国网冀北电力有限公司 | 国网冀北电力有限公司承德供电公司 | 国网冀北承德供电公司高新区10kV滨河新区开闭站太阳沟出线太阳沟分支等线路改造 | 10kV | 联结金具-碗头挂板,W-7B | 联结金具-碗头挂板-型号:W-7B | 只 | 51 | 2025-05-15 | 2025-05-15 | 河北省承德市高新区 | 买方指定仓库地面交货 |  | 9906-500020383-00004 | 050063165100010 | 400246180900010 | 500020369 | 设备线夹-铜铝过渡设备线夹,SYG-95/20C,电网协议
012501-1407000-9999 | 包1 | NC100 | 国网冀北电力有限公司 | 国网冀北电力有限公司承德县供电分公司 | 冀北承德承德县10kV安小农电512线路网架优化加强工程 | 10kV | 拉线金具-U型挂环,UL-25 | 拉线金具-U型挂环-型号:UL-25 | 付 | 411 | 2025-05-12 | 2025-05-12 | 河北省承德市承德县 | 买方指定仓库地面交货 |  | G00M-500028313-00001 | 050063139600010 | 400246174200010 | 500028313 | 拉线金具-U型挂环-型号:UL-25 | 500028313-0009
012501-1407000-9999 | 包1 | NC100 | 国网冀北电力有限公司 | 国网冀北电力有限公司张家口市宣化区供电分公司 | 冀北张家口宣化10kV深井供电所史家窑村等台区重过载治理工程 | 10kV | 联结金具-碗头挂板,W-7B | 联结金具-碗头挂板-型号:W-7B | 只 | 211 | 2025-05-12 | 2025-05-12 | 河北省张家口市宣化区洋河南仓库 | 买方指定仓库地面交货 |  | 9906-500020383-00004 | 050063159200010 | 400246179300010 | 500020369 | 设备线夹-铜铝过渡设备线夹,SYG-95/20C,电网协议
012501-1407000-9999 | 包1 | NC100 | 国网冀北电力有限公司 | 国网冀北电力有限公司滦平县供电分公司 | 冀北承德滦平县10千伏付九516线路网架优化工程 | 10kV | 联结金具-碗头挂板,W-7B | 联结金具-碗头挂板-型号:W-7B | 只 | 120 | 2025-05-15 | 2025-05-15 | 河北省承德市滦平县 | 买方指定仓库地面交货 |  | 9906-500020383-00004 | 050063138800010 | 400246173900010 | 500020369 | 设备线夹-铜铝过渡设备线夹,SYG-95/20C,电网协议
012501-1407000-9999 | 包1 | NC100 | 国网冀北电力有限公司 | 国网冀北电力有限公司宽城县供电分公司 | 冀北承德宽城县10kV县城512线路网架优化加强工程 | 10kV | 联结金具-碗头挂板,W-7B | 联结金具-碗头挂板-型号:W-7B | 只 | 78 | 2025-05-12 | 2025-05-15 | 承德市宽城县 | 买方指定仓库地面交货 |  | 9906-500020383-00004 | 050063142800010 | 400246175800010 | 500020369 | 设备线夹-铜铝过渡设备线夹,SYG-95/20C,电网协议
012501-1407000-9999 | 包1 | NC100 | 国网冀北电力有限公司 | 国网冀北电力有限公司大城县供电分公司 | 冀北廊坊大城10kV张裴庄综合等台区重过载治理工程 | 10kV | 拉线金具-U型挂环,UL-25 | 拉线金具-U型挂环-型号:UL-25 | 付 | 5 | 2025-05-19 | 2025-05-19 | 河北省廊坊市大城县 | 买方指定仓库地面交货 |  | G00M-500028313-00001 | 050063159800010 | 400246179400010 | 500028313 | 拉线金具-U型挂环-型号:UL-25 | 500028313-0009
012501-1407000-9999 | 包1 | NC100 | 国网冀北电力有限公司 | 国网冀北电力有限公司乐亭县供电分公司 | 冀北唐山乐亭10kV乐变513网架结构优化工程 | 10kV | 拉线金具-U型挂环,UL-25 | 拉线金具-U型挂环-型号:UL-25 | 付 | 90 | 2025-03-18 | 2025-03-18 | 河北唐山乐亭 | 买方指定仓库地面交货 |  | G00M-500028313-00001 | 050063174700010 | 400246185600010 | 500028313 | 拉线金具-U型挂环-型号:UL-25 | 500028313-0009
012501-1407000-9999 | 包1 | NC100 | 国网冀北电力有限公司 | 国网冀北电力有限公司沽源县供电分公司 | 冀北张家口沽源县2024年第三批低压用户接入0.4kV业扩配套项目包 | 380（400）V | 联结金具-碗头挂板,W-7B | 联结金具-碗头挂板-型号:W-7B | 只 | 110 | 2025-05-11 | 2025-06-30 | 张家口市沽源县 | 买方指定仓库地面交货 |  | 9906-500020383-00004 | 050063184000010 | 400246192100010 | 500020369 | 设备线夹-铜铝过渡设备线夹,SYG-95/20C,电网协议
012501-1407000-9999 | 包1 | NC100 | 国网冀北电力有限公司 | 国网冀北电力有限公司迁西县供电分公司 | 冀北唐山迁西10kV干柴峪中台区重过载治理工程 | 10kV | 拉线金具-U型挂环,UL-25 | 拉线金具-U型挂环-型号:UL-25 | 付 | 44 | 2025-04-08 | 2025-05-20 | 河北省唐山市迁西县 | 买方指定仓库地面交货 |  | G00M-500028313-00001 | 050063186200010 | 400246193500010 | 500028313 | 拉线金具-U型挂环-型号:UL-25 | 500028313-0009
012501-1407000-9999 | 包1 | NC100 | 国网冀北电力有限公司 | 国网冀北电力有限公司张北县供电分公司 | 冀北张家口张北县10kV520台双线等线路柱上开关配电自动化改造工程 | 10kV | 联结金具-碗头挂板,W-7B | 联结金具-碗头挂板-型号:W-7B | 只 | 18 | 2025-05-20 | 2025-05-29 | 张北 | 买方指定仓库地面交货 |  | 9906-500020383-00004 | 050063152900010 | 400246177900010 | 500020369 | 设备线夹-铜铝过渡设备线夹,SYG-95/20C,电网协议
012501-1407000-9999 | 包1 | NC100 | 国网冀北电力有限公司 | 国网冀北电力有限公司大城县供电分公司 | 冀北廊坊大城222西魏线Ⅲ段10kV网架标准化改造工程 | 10kV | 拉线金具-U型挂环,UL-25 | 拉线金具-U型挂环-型号:UL-25 | 付 | 63 | 2025-05-19 | 2025-05-19 | 河北省廊坊市大城县 | 买方指定仓库地面交货 |  | G00M-500028313-00001 | 050063141900010 | 400246175100010 | 500028313 | 拉线金具-U型挂环-型号:UL-25 | 500028313-0009
012501-1407000-9999 | 包1 | NC100 | 国网冀北电力有限公司 | 国网冀北电力有限公司怀来县供电分公司 | 国网冀北张家口怀来县供电公司10kV530酒厂线线路馈线自动化设备改造 | 10kV | 联结金具-碗头挂板,W-7B | 联结金具-碗头挂板-型号:W-7B | 只 | 90 | 2025-05-16 | 2025-05-16 | 河北省怀来县 | 买方指定仓库地面交货 |  | 9906-500020383-00004 | 050063139500010 | 400246174100010 | 500020369 | 设备线夹-铜铝过渡设备线夹,SYG-95/20C,电网协议
012501-1407000-9999 | 包1 | NC100 | 国网冀北电力有限公司 | 国网冀北电力有限公司康保县供电分公司 | 冀北张家口康保县10kV546李民线等线路柱上开关配电自动化改造工程 | 10kV | 联结金具-碗头挂板,W-7B | 联结金具-碗头挂板-型号:W-7B | 只 | 96 | 2025-05-14 | 2025-05-22 | 康保县 | 买方指定仓库地面交货 |  | 9906-500020383-00004 | 050063178800010 | 400246188400010 | 500020369 | 设备线夹-铜铝过渡设备线夹,SYG-95/20C,电网协议
012501-1407000-9999 | 包1 | NC100 | 国网冀北电力有限公司 | 国网冀北电力有限公司怀安县供电分公司 | 冀北张家口怀安县高家寨台区重过载治理工程 | 10kV | 拉线金具-U型挂环,UL-25 | 拉线金具-U型挂环-型号:UL-25 | 付 | 52 | 2025-05-15 | 2025-05-15 | 张家口怀安 | 买方指定仓库地面交货 |  | G00M-500028313-00001 | 050063179600010 | 400246189000010 | 500028313 | 拉线金具-U型挂环-型号:UL-25 | 500028313-0009
012501-1407000-9999 | 包1 | NC100 | 国网冀北电力有限公司 | 国网冀北电力有限公司怀安县供电分公司 | 冀北张家口怀安县10kV554黄家湾主干线网架优化加强工程 | 10kV | 拉线金具-U型挂环,UL-25 | 拉线金具-U型挂环-型号:UL-25 | 付 | 30 | 2025-05-15 | 2025-05-15 | 张家口怀安 | 买方指定仓库地面交货 |  | G00M-500028313-00001 | 050063174800010 | 400246185700010 | 500028313 | 拉线金具-U型挂环-型号:UL-25 | 500028313-0009
012501-1407000-9999 | 包1 | NC100 | 国网冀北电力有限公司 | 国网冀北电力有限公司迁西县供电分公司 | 冀北唐山迁西10kV孙家峪台区重过载治理工程 | 10kV | 拉线金具-U型挂环,UL-25 | 拉线金具-U型挂环-型号:UL-25 | 付 | 49 | 2025-04-08 | 2025-05-20 | 河北省唐山市迁西县 | 买方指定仓库地面交货 |  | G00M-500028313-00001 | 050063186100010 | 400246193400010 | 500028313 | 拉线金具-U型挂环-型号:UL-25 | 500028313-0009
012501-1407000-9999 | 包1 | NC100 | 国网冀北电力有限公司 | 国网冀北电力有限公司蔚县供电分公司 | 冀北张家口蔚县10kV铺路等3个老旧配变改造工程 | 10kV | 联结金具-碗头挂板,W-7B | 联结金具-碗头挂板-型号:W-7B | 只 | 217 | 2025-05-12 | 2025-05-12 | 河北省张家口市蔚县 | 买方指定仓库地面交货 |  | 9906-500020383-00004 | 050063151100010 | 400246176900010 | 500020369 | 设备线夹-铜铝过渡设备线夹,SYG-95/20C,电网协议
012501-1407000-9999 | 包1 | NC100 | 国网冀北电力有限公司 | 国网冀北电力有限公司怀安县供电分公司 | 冀北张家口怀安县10kV554黄家湾主干线网架优化加强工程 | 10kV | 联结金具-碗头挂板,W-7B | 联结金具-碗头挂板-型号:W-7B | 只 | 51 | 2025-05-15 | 2025-05-15 | 张家口怀安 | 买方指定仓库地面交货 |  | 9906-500020383-00004 | 050063180900010 | 400246190200010 | 500020369 | 设备线夹-铜铝过渡设备线夹,SYG-95/20C,电网协议
012501-1407000-9999 | 包1 | NC100 | 国网冀北电力有限公司 | 国网冀北电力有限公司怀来县供电分公司 | 冀北张家口怀来10kV513存佳线配电自动化改造工程 | 10kV | 联结金具-碗头挂板,W-7B | 联结金具-碗头挂板-型号:W-7B | 只 | 96 | 2025-05-10 | 2025-05-16 | 张家口怀来县 | 买方指定仓库地面交货 |  | 9906-500020383-00004 | 050063167900010 | 400246181900010 | 500020369 | 设备线夹-铜铝过渡设备线夹,SYG-95/20C,电网协议
012501-1407000-9999 | 包1 | NC100 | 国网冀北电力有限公司 | 国网冀北电力有限公司玉田县供电分公司 | 冀北唐山玉田10kV潘庄子2号等16个台区重过载治理工程 | 10kV | 拉线金具-U型挂环,UL-25 | 拉线金具-U型挂环-型号:UL-25 | 付 | 54 | 2025-03-30 | 2025-05-15 | 河北省唐山市玉田县 | 买方指定仓库地面交货 |  | G00M-500028313-00001 | 050063181700010 | 400246190900010 | 500028313 | 拉线金具-U型挂环-型号:UL-25 | 500028313-0009
012501-1407000-9999 | 包1 | NC100 | 国网冀北电力有限公司 | 国网冀北电力有限公司隆化县供电分公司 | 冀北承德隆化县10kV东川515线路网架结构优化工程 | 10kV | 联结金具-碗头挂板,W-7B | 联结金具-碗头挂板-型号:W-7B | 只 | 270 | 2025-05-12 | 2025-05-13 | 河北省承德市隆化县 | 买方指定仓库地面交货 |  | 9906-500020383-00004 | 050063142300010 | 400246175300010 | 500020369 | 设备线夹-铜铝过渡设备线夹,SYG-95/20C,电网协议
012501-1407000-9999 | 包1 | NC100 | 国网冀北电力有限公司 | 国网冀北电力有限公司涿鹿县供电分公司 | 冀北张家口涿鹿10kV541岔辉线等线路柱上开关配电自动化改造工程 | 10kV | 联结金具-碗头挂板,W-7B | 联结金具-碗头挂板-型号:W-7B | 只 | 102 | 2025-05-10 | 2025-05-12 | 河北省张家口市涿鹿县 | 买方指定仓库地面交货 |  | 9906-500020383-00004 | 050063157900010 | 400246179000010 | 500020369 | 设备线夹-铜铝过渡设备线夹,SYG-95/20C,电网协议
012501-1407000-9999 | 包1 | NC100 | 国网冀北电力有限公司 | 国网冀北电力有限公司张北县供电分公司 | 冀北张家口张北县大西湾乡东房子村网10kV重过载治理工程 | 10kV | 联结金具-碗头挂板,W-7B | 联结金具-碗头挂板-型号:W-7B | 只 | 46 | 2025-05-20 | 2025-05-29 | 张北县 | 买方指定仓库地面交货 |  | 9906-500020383-00004 | 050063168700010 | 400246182300010 | 500020369 | 设备线夹-铜铝过渡设备线夹,SYG-95/20C,电网协议
012501-1407000-9999 | 包1 | NC100 | 国网冀北电力有限公司 | 国网冀北电力有限公司尚义县供电分公司 | 冀北张家口尚义10kV592三哈线等线路柱上开关配电自动化改造工程 | 10kV | 联结金具-碗头挂板,W-7B | 联结金具-碗头挂板-型号:W-7B | 只 | 138 | 2025-05-15 | 2025-05-15 | 张家口尚义县 | 买方指定仓库地面交货 |  | 9906-500020383-00004 | 050063145800010 | 400246176800010 | 500020369 | 设备线夹-铜铝过渡设备线夹,SYG-95/20C,电网协议
012501-1407000-9999 | 包1 | NC100 | 国网冀北电力有限公司 | 国网冀北电力有限公司遵化市供电分公司 | 冀北唐山遵化10kV崔家庄513线路网架优化加强工程 | 10kV | 拉线金具-U型挂环,UL-25 | 拉线金具-U型挂环-型号:UL-25 | 付 | 25 | 2025-06-30 | 2025-06-30 | 河北省唐山市遵化市 | 买方指定仓库地面交货 |  | G00M-500028313-00001 | 050063182400010 | 400246191400010 | 500028313 | 拉线金具-U型挂环-型号:UL-25 | 500028313-0009
012501-1407000-9999 | 包1 | NC100 | 国网冀北电力有限公司 | 国网冀北电力有限公司怀安县供电分公司 | 冀北张家口怀安县10kV左卫镇供电所台区增容改造工程 | 10kV | 拉线金具-U型挂环,UL-25 | 拉线金具-U型挂环-型号:UL-25 | 付 | 60 | 2025-05-15 | 2025-05-15 | 张家口怀安 | 买方指定仓库地面交货 |  | G00M-500028313-00001 | 050063172800010 | 400246184000010 | 500028313 | 拉线金具-U型挂环-型号:UL-25 | 500028313-0009
012501-1407000-9999 | 包1 | NC100 | 国网冀北电力有限公司 | 国网冀北电力有限公司丰宁县供电分公司 | 冀北承德丰宁县10kV万胜永513老旧线路改造工程 | 10kV | 联结金具-碗头挂板,W-7B | 联结金具-碗头挂板-型号:W-7B | 只 | 153 | 2025-05-13 | 2025-05-13 | 河北省承德市丰宁县 | 买方指定仓库地面交货 |  | 9906-500020383-00004 | 050063173100010 | 400246184200010 | 500020369 | 设备线夹-铜铝过渡设备线夹,SYG-95/20C,电网协议
012501-1407000-9999 | 包1 | NC100 | 国网冀北电力有限公司 | 国网冀北电力有限公司大城县供电分公司 | 冀北廊坊大城10kV留邻居北综合等台区重过载治理工程 | 10kV | 拉线金具-U型挂环,UL-25 | 拉线金具-U型挂环-型号:UL-25 | 付 | 3 | 2025-05-19 | 2025-05-19 | 河北省廊坊市大城县 | 买方指定仓库地面交货 |  | G00M-500028313-00001 | 050063168200010 | 400246182000010 | 500028313 | 拉线金具-U型挂环-型号:UL-25 | 500028313-0009
012501-1407000-9999 | 包1 | NC100 | 国网冀北电力有限公司 | 国网冀北电力有限公司丰宁县供电分公司 | 冀北承德丰宁县10kV骆驼沟512线路网架优化加强工程 | 10kV | 联结金具-碗头挂板,WS-7 | 联结金具-碗头挂板-型号:WS-7 | 只 | 378 | 2025-05-13 | 2025-05-13 | 河北省承德市丰宁县 | 买方指定仓库地面交货 |  | 9906-500020383-00004 | 050063162600010 | 400246180000010 | 500020370 | 设备线夹-铜铝过渡设备线夹,SYG-95/20C,电网协议
012501-1407000-9999 | 包1 | NC100 | 国网冀北电力有限公司 | 国网冀北电力有限公司涿鹿县供电分公司 | 冀北张家口涿鹿10kV523杏园线网架优化加强工程 | 10kV | 拉线金具-U型挂环,UL-25 | 拉线金具-U型挂环-型号:UL-25 | 付 | 129 | 2025-05-10 | 2025-05-12 | 涿鹿 | 买方指定仓库地面交货 |  | G00M-500028313-00001 | 050063172300010 | 400246183700010 | 500028313 | 拉线金具-U型挂环-型号:UL-25 | 500028313-0009
012501-1407000-9999 | 包1 | NC100 | 国网冀北电力有限公司 | 国网冀北电力有限公司玉田县供电分公司 | 冀北唐山玉田10kV渠梁河5台区等2个台区重过载治理工程 | 10kV | 拉线金具-U型挂环,UL-25 | 拉线金具-U型挂环-型号:UL-25 | 付 | 13 | 2025-03-30 | 2025-05-15 | 河北省唐山市玉田县 | 买方指定仓库地面交货 |  | G00M-500028313-00001 | 050063180500010 | 400246189800010 | 500028313 | 拉线金具-U型挂环-型号:UL-25 | 500028313-0009
012501-1407000-9999 | 包1 | NC100 | 国网冀北电力有限公司 | 国网冀北电力有限公司尚义县供电分公司 | 冀北张家口尚义县10kV526秀北环线网架优化加强工程 | 10kV | 拉线金具-U型挂环,UL-16 | 拉线金具-U型挂环-型号:UL-16 | 付 | 1 | 2025-05-15 | 2025-05-15 | 张家口尚义县 | 买方指定仓库地面交货 |  | G00M-500020754-00001 | 050063152500010 | 400246177500010 | 500020754 | 拉线金具-U型挂环-型号:UL-16 | 500020754-0008
012501-1407000-9999 | 包1 | NC100 | 国网冀北电力有限公司 | 国网冀北电力有限公司张北县供电分公司 | 冀北张家口张北县10kV512树瓦线等线路柱上开关配电自动化改造工程 | 10kV | 联结金具-碗头挂板,W-7B | 联结金具-碗头挂板-型号:W-7B | 只 | 12 | 2025-05-20 | 2025-05-29 | 张北 | 买方指定仓库地面交货 |  | 9906-500020383-00004 | 050063156600010 | 400246178400010 | 500020369 | 设备线夹-铜铝过渡设备线夹,SYG-95/20C,电网协议
012501-1407000-9999 | 包1 | NC100 | 国网冀北电力有限公司 | 国网冀北电力有限公司涿鹿县供电分公司 | 冀北张家口涿鹿10kV575温泉屯线等线路柱上开关配电自动化改造工程 | 10kV | 联结金具-碗头挂板,W-7B | 联结金具-碗头挂板-型号:W-7B | 只 | 78 | 2025-05-10 | 2025-05-12 | 河北省张家口市涿鹿县 | 买方指定仓库地面交货 |  | 9906-500020383-00004 | 050063165600010 | 400246181300010 | 500020369 | 设备线夹-铜铝过渡设备线夹,SYG-95/20C,电网协议
012501-1407000-9999 | 包1 | NC100 | 国网冀北电力有限公司 | 国网冀北电力有限公司丰宁县供电分公司 | 冀北承德丰宁县10kV天桥518线路网架优化加强工程 | 10kV | 联结金具-碗头挂板,W-7B | 联结金具-碗头挂板-型号:W-7B | 只 | 246 | 2025-05-13 | 2025-05-13 | 河北省承德市丰宁县 | 买方指定仓库地面交货 |  | 9906-500020383-00004 | 050063179100010 | 400246188600010 | 500020369 | 设备线夹-铜铝过渡设备线夹,SYG-95/20C,电网协议
012501-1407000-9999 | 包1 | NC100 | 国网冀北电力有限公司 | 国网冀北电力有限公司丰宁县供电分公司 | 冀北承德丰宁县10kV经堂516线路网架优化加强工程 | 10kV | 拉线金具-U型挂环,UL-25 | 拉线金具-U型挂环-型号:UL-25 | 付 | 148 | 2025-05-13 | 2025-05-13 | 河北省承德市丰宁县 | 买方指定仓库地面交货 |  | G00M-500028313-00001 | 050063176300010 | 400246186700010 | 500028313 | 拉线金具-U型挂环-型号:UL-25 | 500028313-0009
012501-1407000-9999 | 包1 | NC100 | 国网冀北电力有限公司 | 国网冀北电力有限公司涿鹿县供电分公司 | 冀北张家口涿鹿2024年第三批10kV用户分界开关新建工程 | 10kV | 联结金具-碗头挂板,W-7B | 联结金具-碗头挂板-型号:W-7B | 只 | 90 | 2025-05-10 | 2025-05-12 | 涿鹿 | 买方指定仓库地面交货 |  | 9906-500020383-00004 | 050063175500010 | 400246186200010 | 500020369 | 设备线夹-铜铝过渡设备线夹,SYG-95/20C,电网协议
012501-1407000-9999 | 包1 | NC100 | 国网冀北电力有限公司 | 国网冀北电力有限公司尚义县供电分公司 | 冀北张家口尚义县2024年第三批0.4kV业扩配套项目包 | 380（400）V | 联结金具-碗头挂板,W-7B | 联结金具-碗头挂板-型号:W-7B | 只 | 101 | 2025-05-15 | 2025-05-15 | 张家口尚义县 | 买方指定仓库地面交货 |  | 9906-500020383-00004 | 050063151600010 | 400246177200010 | 500020369 | 设备线夹-铜铝过渡设备线夹,SYG-95/20C,电网协议
012501-1407000-9999 | 包1 | NC100 | 国网冀北电力有限公司 | 国网冀北电力有限公司尚义县供电分公司 | 冀北张家口尚义县10kV526秀北环线网架优化加强工程 | 10kV | 联结金具-碗头挂板,W-7B | 联结金具-碗头挂板-型号:W-7B | 只 | 15 | 2025-05-15 | 2025-05-15 | 张家口尚义县 | 买方指定仓库地面交货 |  | 9906-500020383-00004 | 050063152600010 | 400246177600010 | 500020369 | 设备线夹-铜铝过渡设备线夹,SYG-95/20C,电网协议
012501-1407000-9999 | 包1 | NC100 | 国网冀北电力有限公司 | 国网冀北电力有限公司涿鹿县供电分公司 | 冀北张家口涿鹿10kV523卧佛寺线整体性改造工程 | 10kV | 联结金具-碗头挂板,W-7B | 联结金具-碗头挂板-型号:W-7B | 只 | 315 | 2025-05-10 | 2025-05-12 | 涿鹿 | 买方指定仓库地面交货 |  | 9906-500020383-00004 | 050063165500010 | 400246181200010 | 500020369 | 设备线夹-铜铝过渡设备线夹,SYG-95/20C,电网协议
012501-1407000-9999 | 包1 | NC100 | 国网冀北电力有限公司 | 国网冀北电力有限公司滦平县供电分公司 | 冀北承德滦平县10千伏付陈512线路网架优化工程 | 10kV | 联结金具-碗头挂板,W-7B | 联结金具-碗头挂板-型号:W-7B | 只 | 84 | 2025-05-15 | 2025-05-15 | 河北省承德市滦平县 | 买方指定仓库地面交货 |  | 9906-500020383-00004 | 050063156400010 | 400246178200010 | 500020369 | 设备线夹-铜铝过渡设备线夹,SYG-95/20C,电网协议
012501-1407000-9999 | 包1 | NC100 | 国网冀北电力有限公司 | 国网冀北电力有限公司唐山市丰南区供电分公司 | 冀北唐山丰南10kV大新庄522等3条线路网架优化加强工程 | 10kV | 拉线金具-U型挂环,UL-25 | 拉线金具-U型挂环-型号:UL-25 | 付 | 92 | 2025-06-30 | 2025-06-30 | 唐山丰南 | 买方指定仓库地面交货 |  | G00M-500028313-00001 | 050063174300010 | 400246185300010 | 500028313 | 拉线金具-U型挂环-型号:UL-25 | 500028313-0009
012501-1407000-9999 | 包1 | NC100 | 国网冀北电力有限公司 | 国网冀北电力有限公司涿鹿县供电分公司 | 冀北张家口涿鹿10kV523杏园线网架优化加强工程 | 10kV | 联结金具-碗头挂板,W-7B | 联结金具-碗头挂板-型号:W-7B | 只 | 411 | 2025-05-10 | 2025-05-12 | 涿鹿 | 买方指定仓库地面交货 |  | 9906-500020383-00004 | 050063174900010 | 400246185800010 | 500020369 | 设备线夹-铜铝过渡设备线夹,SYG-95/20C,电网协议
012501-1407000-9999 | 包1 | NC100 | 国网冀北电力有限公司 | 国网冀北电力有限公司丰宁县供电分公司 | 冀北承德丰宁县10kV小西沟开闭站进线电源网架结构优化工程 | 10kV | 拉线金具-U型挂环,UL-25 | 拉线金具-U型挂环-型号:UL-25 | 付 | 5 | 2025-05-13 | 2025-05-13 | 河北省承德市丰宁县 | 买方指定仓库地面交货 |  | G00M-500028313-00001 | 050063170800010 | 400246183200010 | 500028313 | 拉线金具-U型挂环-型号:UL-25 | 500028313-0009
012501-1407000-9999 | 包1 | NC100 | 国网冀北电力有限公司 | 国网冀北电力有限公司怀来县供电分公司 | 冀北张家口怀来垛口营村10kV重过载治理工程 | 10kV | 联结金具-碗头挂板,W-7B | 联结金具-碗头挂板-型号:W-7B | 只 | 123 | 2025-05-10 | 2025-05-16 | 张家口怀来县 | 买方指定仓库地面交货 |  | 9906-500020383-00004 | 050063181000010 | 400246190300010 | 500020369 | 设备线夹-铜铝过渡设备线夹,SYG-95/20C,电网协议
012501-1407000-9999 | 包1 | NC100 | 国网冀北电力有限公司 | 国网冀北电力有限公司丰宁县供电分公司 | 冀北承德丰宁县10kV小西沟开闭站进线电源网架结构优化工程 | 10kV | 联结金具-碗头挂板,W-7B | 联结金具-碗头挂板-型号:W-7B | 只 | 27 | 2025-05-13 | 2025-05-13 | 河北省承德市丰宁县 | 买方指定仓库地面交货 |  | 9906-500020383-00004 | 050063170900010 | 400246183300010 | 500020369 | 设备线夹-铜铝过渡设备线夹,SYG-95/20C,电网协议
012501-1407000-9999 | 包1 | NC100 | 国网冀北电力有限公司 | 国网冀北电力有限公司迁西县供电分公司 | 冀北唐山迁西10kV秋仗子台区重过载治理工程 | 10kV | 拉线金具-U型挂环,UL-25 | 拉线金具-U型挂环-型号:UL-25 | 付 | 50 | 2025-04-08 | 2025-05-20 | 河北省唐山市迁西县 | 买方指定仓库地面交货 |  | G00M-500028313-00001 | 050063176700010 | 400246187000010 | 500028313 | 拉线金具-U型挂环-型号:UL-25 | 500028313-0009
012501-1407000-9999 | 包1 | NC100 | 国网冀北电力有限公司 | 国网冀北电力有限公司迁西县供电分公司 | 冀北唐山迁西10kV丁家庄台区重过载治理工程 | 10kV | 拉线金具-U型挂环,UL-25 | 拉线金具-U型挂环-型号:UL-25 | 付 | 55 | 2025-04-08 | 2025-05-20 | 河北省唐山市迁西县 | 买方指定仓库地面交货 |  | G00M-500028313-00001 | 050063185200010 | 400246192800010 | 500028313 | 拉线金具-U型挂环-型号:UL-25 | 500028313-0009
012501-1407000-9999 | 包1 | NC100 | 国网冀北电力有限公司 | 国网冀北电力有限公司怀安县供电分公司 | 冀北张家口怀安县10kV561七里店线网架优化加强工程 | 10kV | 拉线金具-U型挂环,UL-25 | 拉线金具-U型挂环-型号:UL-25 | 付 | 191 | 2025-05-15 | 2025-05-15 | 张家口怀安 | 买方指定仓库地面交货 |  | G00M-500028313-00001 | 050063183900010 | 400246192000010 | 500028313 | 拉线金具-U型挂环-型号:UL-25 | 500028313-0009
012501-1407000-9999 | 包1 | NC100 | 国网冀北电力有限公司 | 国网冀北电力有限公司怀安县供电分公司 | 冀北张家口怀安县邮政局台区重过载治理工程 | 10kV | 联结金具-碗头挂板,W-7B | 联结金具-碗头挂板-型号:W-7B | 只 | 6 | 2025-05-15 | 2025-05-15 | 张家口怀安 | 买方指定仓库地面交货 |  | 9906-500020383-00004 | 050063179900010 | 400246189300010 | 500020369 | 设备线夹-铜铝过渡设备线夹,SYG-95/20C,电网协议
012501-1407000-9999 | 包1 | NC100 | 国网冀北电力有限公司 | 国网冀北电力有限公司玉田县供电分公司 | 冀北唐山玉田10kV仙会线仙鹤514等2条线路网架优化加强工程 | 10kV | 联结金具-碗头挂板,W-7B | 联结金具-碗头挂板-型号:W-7B | 只 | 267 | 2025-03-30 | 2025-05-15 | 河北省唐山市玉田县 | 买方指定仓库地面交货 |  | 9906-500020383-00004 | 050063180600010 | 400246189900010 | 500020369 | 设备线夹-铜铝过渡设备线夹,SYG-95/20C,电网协议
012501-1407000-9999 | 包1 | NC100 | 国网冀北电力有限公司 | 国网冀北电力有限公司隆化县供电分公司 | 冀北承德隆化县10kV西三512线路网架结构优化工程 | 10kV | 联结金具-碗头挂板,W-7B | 联结金具-碗头挂板-型号:W-7B | 只 | 78 | 2025-05-12 | 2025-05-13 | 河北省承德市隆化县 | 买方指定仓库地面交货 |  | 9906-500020383-00004 | 050063156300010 | 400246178100010 | 500020369 | 设备线夹-铜铝过渡设备线夹,SYG-95/20C,电网协议
012501-1407000-9999 | 包1 | NC100 | 国网冀北电力有限公司 | 国网冀北电力有限公司丰宁县供电分公司 | 冀北承德丰宁县10kV骆驼沟512线路网架优化加强工程 | 10kV | 拉线金具-U型挂环,UL-25 | 拉线金具-U型挂环-型号:UL-25 | 付 | 147 | 2025-05-13 | 2025-05-13 | 河北省承德市丰宁县 | 买方指定仓库地面交货 |  | G00M-500028313-00001 | 050063162700010 | 400246180100010 | 500028313 | 拉线金具-U型挂环-型号:UL-25 | 500028313-0009
012501-1407000-9999 | 包1 | NC100 | 国网冀北电力有限公司 | 国网冀北电力有限公司丰宁县供电分公司 | 冀北承德丰宁县10kV元山子513线路网架优化加强工程 | 10kV | 联结金具-碗头挂板,W-7B | 联结金具-碗头挂板-型号:W-7B | 只 | 18 | 2025-05-13 | 2025-05-13 | 河北省承德市丰宁县 | 买方指定仓库地面交货 |  | 9906-500020383-00004 | 050063174200010 | 400246185200010 | 500020369 | 设备线夹-铜铝过渡设备线夹,SYG-95/20C,电网协议
012501-1407000-9999 | 包1 | NC100 | 国网冀北电力有限公司 | 国网冀北电力有限公司尚义县供电分公司 | 冀北张家口尚义10kV532青后线等线路柱上开关配电自动化改造工程 | 10kV | 联结金具-碗头挂板,W-7B | 联结金具-碗头挂板-型号:W-7B | 只 | 138 | 2025-05-15 | 2025-05-15 | 张家口尚义县 | 买方指定仓库地面交货 |  | 9906-500020383-00004 | 050063157300010 | 400246178500010 | 500020369 | 设备线夹-铜铝过渡设备线夹,SYG-95/20C,电网协议
012501-1407000-9999 | 包1 | NC100 | 国网冀北电力有限公司 | 国网冀北电力有限公司阳原县供电分公司 | 冀北张家口阳原县10kV519浮六线网架结构优化工程 | 10kV | 联结金具-碗头挂板,W-7B | 联结金具-碗头挂板-型号:W-7B | 只 | 1362 | 2025-05-12 | 2025-05-13 | 阳原县西城仓库 | 买方指定仓库地面交货 |  | 9906-500020383-00004 | 050063168800010 | 400246182400010 | 500020369 | 设备线夹-铜铝过渡设备线夹,SYG-95/20C,电网协议
012501-1407000-9999 | 包1 | NC100 | 国网冀北电力有限公司 | 国网冀北电力有限公司遵化市供电分公司 | 冀北唐山遵化10kV常各庄2号台区等9个台区重过载治理工程 | 10kV | 拉线金具-U型挂环,UL-25 | 拉线金具-U型挂环-型号:UL-25 | 付 | 105 | 2025-06-30 | 2025-06-30 | 河北省唐山市遵化市 | 买方指定仓库地面交货 |  | G00M-500028313-00001 | 050063184600010 | 400246192700010 | 500028313 | 拉线金具-U型挂环-型号:UL-25 | 500028313-0009
012501-1407000-9999 | 包1 | NC100 | 国网冀北电力有限公司 | 国网冀北电力有限公司怀安县供电分公司 | 冀北张家口怀安县10kV562右所堡线网架优化加强工程 | 10kV | 拉线金具-U型挂环,UL-25 | 拉线金具-U型挂环-型号:UL-25 | 付 | 205 | 2025-05-15 | 2025-05-15 | 张家口怀安 | 买方指定仓库地面交货 |  | G00M-500028313-00001 | 050063185500010 | 400246193100010 | 500028313 | 拉线金具-U型挂环-型号:UL-25 | 500028313-0009
012501-1407000-9999 | 包1 | NC100 | 国网冀北电力有限公司 | 国网冀北电力有限公司大城县供电分公司 | 冀北廊坊大城212会罗线Ⅲ段10kV网架标准化改造工程 | 10kV | 拉线金具-U型挂环,UL-25 | 拉线金具-U型挂环-型号:UL-25 | 付 | 37 | 2025-05-19 | 2025-05-19 | 河北省廊坊市大城县 | 买方指定仓库地面交货 |  | G00M-500028313-00001 | 050063170700010 | 400246183100010 | 500028313 | 拉线金具-U型挂环-型号:UL-25 | 500028313-0009
012501-1407000-9999 | 包1 | NC100 | 国网冀北电力有限公司 | 国网冀北电力有限公司怀来县供电分公司 | 冀北张家口怀来垛口营村10kV重过载治理工程 | 10kV | 拉线金具-U型挂环,UL-25 | 拉线金具-U型挂环-型号:UL-25 | 付 | 31 | 2025-05-10 | 2025-05-16 | 张家口怀来县 | 买方指定仓库地面交货 |  | G00M-500028313-00001 | 050063181100010 | 400246190400010 | 500028313 | 拉线金具-U型挂环-型号:UL-25 | 500028313-0009
012501-1407000-9999 | 包1 | NC100 | 国网冀北电力有限公司 | 国网冀北电力有限公司隆化县供电分公司 | 冀北承德隆化县10kV步碱511线路网架结构优化工程 | 10kV | 联结金具-碗头挂板,W-7B | 联结金具-碗头挂板-型号:W-7B | 只 | 74 | 2025-05-12 | 2025-05-13 | 河北省承德市隆化县 | 买方指定仓库地面交货 |  | 9906-500020383-00004 | 050063152400010 | 400246177400010 | 500020369 | 设备线夹-铜铝过渡设备线夹,SYG-95/20C,电网协议
012501-1407000-9999 | 包1 | NC100 | 国网冀北电力有限公司 | 国网冀北电力有限公司承德县供电分公司 | 冀北承德承德县10kV安新农电511线路网架优化加强工程 | 10kV | 联结金具-碗头挂板,W-7B | 联结金具-碗头挂板-型号:W-7B | 只 | 495 | 2025-05-12 | 2025-05-12 | 河北省承德市承德县 | 买方指定仓库地面交货 |  | 9906-500020383-00004 | 050063144300010 | 400246176100010 | 500020369 | 设备线夹-铜铝过渡设备线夹,SYG-95/20C,电网协议
012501-1407000-9999 | 包1 | NC100 | 国网冀北电力有限公司 | 国网冀北电力有限公司康保县供电分公司 | 冀北张家口康保县10kV575屯九线等线路柱上开关配电自动化改造工程 | 10kV | 联结金具-碗头挂板,W-7B | 联结金具-碗头挂板-型号:W-7B | 只 | 102 | 2025-05-13 | 2025-05-22 | 康保县 | 买方指定仓库地面交货 |  | 9906-500020383-00004 | 050063165700010 | 400246181400010 | 500020369 | 设备线夹-铜铝过渡设备线夹,SYG-95/20C,电网协议
012501-1407000-9999 | 包1 | NC100 | 国网冀北电力有限公司 | 国网冀北电力有限公司迁西县供电分公司 | 冀北唐山迁西10kV马家冲台区重过载治理工程 | 10kV | 拉线金具-U型挂环,UL-25 | 拉线金具-U型挂环-型号:UL-25 | 付 | 48 | 2025-04-08 | 2025-05-20 | 河北省唐山市迁西县 | 买方指定仓库地面交货 |  | G00M-500028313-00001 | 050063179700010 | 400246189100010 | 500028313 | 拉线金具-U型挂环-型号:UL-25 | 500028313-0009
012501-1407000-9999 | 包1 | NC100 | 国网冀北电力有限公司 | 国网冀北电力有限公司滦平县供电分公司 | 冀北承德滦平县10千伏付陈512线路网架优化工程 | 10kV | 拉线金具-U型挂环,UL-25 | 拉线金具-U型挂环-型号:UL-25 | 付 | 29 | 2025-05-15 | 2025-05-15 | 河北省承德市滦平县 | 买方指定仓库地面交货 |  | G00M-500028313-00001 | 050063156500010 | 400246178300010 | 500028313 | 拉线金具-U型挂环-型号:UL-25 | 500028313-0009
012501-1407000-9999 | 包1 | NC100 | 国网冀北电力有限公司 | 国网冀北电力有限公司怀安县供电分公司 | 冀北张家口怀安县城建家属台区重过载治理工程 | 10kV | 拉线金具-U型挂环,UL-25 | 拉线金具-U型挂环-型号:UL-25 | 付 | 10 | 2025-05-15 | 2025-05-15 | 张家口怀安 | 买方指定仓库地面交货 |  | G00M-500028313-00001 | 050063174400010 | 400246185400010 | 500028313 | 拉线金具-U型挂环-型号:UL-25 | 500028313-0009
012501-1407000-9999 | 包1 | NC100 | 国网冀北电力有限公司 | 国网冀北电力有限公司怀来县供电分公司 | 冀北张家口怀来10kV562南大线配电自动化改造工程 | 10kV | 联结金具-碗头挂板,W-7B | 联结金具-碗头挂板-型号:W-7B | 只 | 108 | 2025-05-10 | 2025-05-16 | 张家口怀来县 | 买方指定仓库地面交货 |  | 9906-500020383-00004 | 050063175400010 | 400246186100010 | 500020369 | 设备线夹-铜铝过渡设备线夹,SYG-95/20C,电网协议
012501-1407000-9999 | 包1 | NC100 | 国网冀北电力有限公司 | 国网冀北电力有限公司玉田县供电分公司 | 冀北唐山玉田10kV后枣2号等7个台区重过载治理工程 | 10kV | 拉线金具-U型挂环,UL-25 | 拉线金具-U型挂环-型号:UL-25 | 付 | 94 | 2025-03-30 | 2025-05-15 | 河北省唐山市玉田县 | 买方指定仓库地面交货 |  | G00M-500028313-00001 | 050063183700010 | 400246191800010 | 500028313 | 拉线金具-U型挂环-型号:UL-25 | 500028313-0009
012501-1407000-9999 | 包1 | NC100 | 国网冀北电力有限公司 | 国网冀北电力有限公司尚义县供电分公司 | 冀北张家口尚义县2024年第三批10kV用户分界开关新建工程 | 10kV | 联结金具-碗头挂板,W-7B | 联结金具-碗头挂板-型号:W-7B | 只 | 30 | 2025-05-15 | 2025-05-15 | 张家口尚义县 | 买方指定仓库地面交货 |  | 9906-500020383-00004 | 050063151500010 | 400246177100010 | 500020369 | 设备线夹-铜铝过渡设备线夹,SYG-95/20C,电网协议
012501-1407000-9999 | 包1 | NC100 | 国网冀北电力有限公司 | 国网冀北电力有限公司遵化市供电分公司 | 冀北唐山遵化10kV汤泉513线路网架优化加强工程 | 10kV | 拉线金具-U型挂环,UL-25 | 拉线金具-U型挂环-型号:UL-25 | 付 | 17 | 2025-06-30 | 2025-06-30 | 河北省唐山市遵化市 | 买方指定仓库地面交货 |  | G00M-500028313-00001 | 050063185700010 | 400246193300010 | 500028313 | 拉线金具-U型挂环-型号:UL-25 | 500028313-0009
012501-1407000-9999 | 包1 | NC100 | 国网冀北电力有限公司 | 国网冀北电力有限公司沽源县供电分公司 | 冀北张家口沽源县10kV大石砬村台区重过载治理工程 | 10kV | 联结金具-碗头挂板,W-7B | 联结金具-碗头挂板-型号:W-7B | 只 | 148 | 2025-05-11 | 2025-06-30 | 张家口市沽源县 | 买方指定仓库地面交货 |  | 9906-500020383-00004 | 050063172700010 | 400246183900010 | 500020369 | 设备线夹-铜铝过渡设备线夹,SYG-95/20C,电网协议
012501-1407000-9999 | 包1 | NC100 | 国网冀北电力有限公司 | 国网冀北电力有限公司大城县供电分公司 | 冀北廊坊大城10kV刘里北南综合等台区重过载治理工程 | 10kV | 拉线金具-U型挂环,UL-25 | 拉线金具-U型挂环-型号:UL-25 | 付 | 23 | 2025-05-19 | 2025-05-19 | 河北省廊坊市大城县 | 买方指定仓库地面交货 |  | G00M-500028313-00001 | 050063171600010 | 400246183400010 | 500028313 | 拉线金具-U型挂环-型号:UL-25 | 500028313-0009
012501-1407000-9999 | 包1 | NC100 | 国网冀北电力有限公司 | 国网冀北电力有限公司涿鹿县供电分公司 | 冀北张家口涿鹿10kV554郭庄线等线路柱上开关配电自动化改造工程 | 10kV | 联结金具-碗头挂板,W-7B | 联结金具-碗头挂板-型号:W-7B | 只 | 54 | 2025-05-10 | 2025-05-12 | 河北省张家口市涿鹿县 | 买方指定仓库地面交货 |  | 9906-500020383-00004 | 050063178000010 | 400246187800010 | 500020369 | 设备线夹-铜铝过渡设备线夹,SYG-95/20C,电网协议
012501-1407000-9999 | 包1 | NC100 | 国网冀北电力有限公司 | 国网冀北电力有限公司蔚县供电分公司 | 冀北张家口蔚县10kV584西楼线等线路柱上开关配电自动化改造工程 | 10kV | 联结金具-碗头挂板,W-7B | 联结金具-碗头挂板-型号:W-7B | 只 | 150 | 2025-05-12 | 2025-05-12 | 河北省张家口市蔚县 | 买方指定仓库地面交货 |  | 9906-500020383-00004 | 050063144200010 | 400246176000010 | 500020369 | 设备线夹-铜铝过渡设备线夹,SYG-95/20C,电网协议
012501-1407000-9999 | 包1 | NC100 | 国网冀北电力有限公司 | 国网冀北电力有限公司大城县供电分公司 | 冀北廊坊大城10kV东咬头北综合等台区重过载治理工程 | 10kV | 拉线金具-U型挂环,UL-25 | 拉线金具-U型挂环-型号:UL-25 | 付 | 6 | 2025-05-19 | 2025-05-19 | 河北省廊坊市大城县 | 买方指定仓库地面交货 |  | G00M-500028313-00001 | 050063159900010 | 400246179500010 | 500028313 | 拉线金具-U型挂环-型号:UL-25 | 500028313-0009
012501-1407000-9999 | 包1 | NC100 | 国网冀北电力有限公司 | 国网冀北电力有限公司固安县供电分公司 | 冀北廊坊固安10kV东曹庄综合等台区重过载治理工程 | 10kV | 联结金具-碗头挂板,W-7B | 联结金具-碗头挂板-型号:W-7B | 只 | 73 | 2025-05-19 | 2025-05-29 | 河北省廊坊市固安县 | 买方指定仓库地面交货 |  | 9906-500020383-00004 | 050063152300010 | 400246177300010 | 500020369 | 设备线夹-铜铝过渡设备线夹,SYG-95/20C,电网协议
012501-1407000-9999 | 包1 | NC100 | 国网冀北电力有限公司 | 国网冀北电力有限公司阳原县供电分公司 | 冀北张家口阳原县10kV593马西线网架结构优化工程 | 10kV | 联结金具-碗头挂板,W-7B | 联结金具-碗头挂板-型号:W-7B | 只 | 1083 | 2025-05-12 | 2025-05-13 | 阳原县西城仓库 | 买方指定仓库地面交货 |  | 9906-500020383-00004 | 050063173300010 | 400246184400010 | 500020369 | 设备线夹-铜铝过渡设备线夹,SYG-95/20C,电网协议
012501-1407000-9999 | 包1 | NC100 | 国网冀北电力有限公司 | 国网冀北电力有限公司隆化县供电分公司 | 冀北承德隆化县10kV张偏514线路网架结构优化工程 | 10kV | 联结金具-碗头挂板,W-7B | 联结金具-碗头挂板-型号:W-7B | 只 | 210 | 2025-05-12 | 2025-05-13 | 河北省承德市隆化县 | 买方指定仓库地面交货 |  | 9906-500020383-00004 | 050063144800010 | 400246176500010 | 500020369 | 设备线夹-铜铝过渡设备线夹,SYG-95/20C,电网协议
012501-1407000-9999 | 包1 | NC100 | 国网冀北电力有限公司 | 国网冀北电力有限公司涿鹿县供电分公司 | 冀北张家口涿鹿10kV573五堡线整体性改造工程 | 10kV | 拉线金具-U型挂环,UL-25 | 拉线金具-U型挂环-型号:UL-25 | 付 | 142 | 2025-05-10 | 2025-05-12 | 涿鹿 | 买方指定仓库地面交货 |  | G00M-500028313-00001 | 050063173900010 | 400246184900010 | 500028313 | 拉线金具-U型挂环-型号:UL-25 | 500028313-0009
012501-1407000-9999 | 包1 | NC100 | 国网冀北电力有限公司 | 国网冀北电力有限公司唐山市丰南区供电分公司 | 冀北唐山丰南10kV尖子沽513线等3条线路网架优化加强工程 | 10kV | 拉线金具-U型挂环,UL-25 | 拉线金具-U型挂环-型号:UL-25 | 付 | 38 | 2025-06-30 | 2025-06-30 | 唐山丰南 | 买方指定仓库地面交货 |  | G00M-500028313-00001 | 050063177200010 | 400246187300010 | 500028313 | 拉线金具-U型挂环-型号:UL-25 | 500028313-0009
012501-1407000-9999 | 包1 | NC100 | 国网冀北电力有限公司 | 国网冀北电力有限公司涿鹿县供电分公司 | 冀北张家口涿鹿10kV515沈曹线等线路柱上开关配电自动化改造工程 | 10kV | 联结金具-碗头挂板,W-7B | 联结金具-碗头挂板-型号:W-7B | 只 | 42 | 2025-05-10 | 2025-05-12 | 河北省张家口市涿鹿县 | 买方指定仓库地面交货 |  | 9906-500020383-00004 | 050063157800010 | 400246178900010 | 500020369 | 设备线夹-铜铝过渡设备线夹,SYG-95/20C,电网协议
012501-1407000-9999 | 包1 | NC100 | 国网冀北电力有限公司 | 国网冀北电力有限公司怀安县供电分公司 | 冀北张家口怀安县武装部2号台区增容改造工程 | 10kV | 拉线金具-U型挂环,UL-25 | 拉线金具-U型挂环-型号:UL-25 | 付 | 9 | 2025-05-15 | 2025-05-15 | 张家口怀安 | 买方指定仓库地面交货 |  | G00M-500028313-00001 | 050063181800010 | 400246191000010 | 500028313 | 拉线金具-U型挂环-型号:UL-25 | 500028313-0009
012501-1407000-9999 | 包1 | NC100 | 国网冀北电力有限公司 | 国网冀北电力有限公司承德县供电分公司 | 冀北承德承德县10kV安匠农电513线路网架优化加强工程 | 10kV | 联结金具-碗头挂板,W-7B | 联结金具-碗头挂板-型号:W-7B | 只 | 711 | 2025-05-12 | 2025-05-12 | 河北省承德市承德县 | 买方指定仓库地面交货 |  | 9906-500020383-00004 | 050063139700010 | 400246174300010 | 500020369 | 设备线夹-铜铝过渡设备线夹,SYG-95/20C,电网协议
012501-1407000-9999 | 包1 | NC100 | 国网冀北电力有限公司 | 国网冀北电力有限公司丰宁县供电分公司 | 冀北承德丰宁县10kV万胜永513老旧线路改造工程 | 10kV | 拉线金具-U型挂环,UL-25 | 拉线金具-U型挂环-型号:UL-25 | 付 | 53 | 2025-05-13 | 2025-05-13 | 河北省承德市丰宁县 | 买方指定仓库地面交货 |  | G00M-500028313-00001 | 050063174000010 | 400246185000010 | 500028313 | 拉线金具-U型挂环-型号:UL-25 | 500028313-0009
012501-1407000-9999 | 包1 | NC100 | 国网冀北电力有限公司 | 国网冀北电力有限公司怀安县供电分公司 | 冀北张家口怀安县城建家属台区重过载治理工程 | 10kV | 联结金具-碗头挂板,W-7B | 联结金具-碗头挂板-型号:W-7B | 只 | 56 | 2025-05-15 | 2025-05-15 | 张家口怀安 | 买方指定仓库地面交货 |  | 9906-500020383-00004 | 050063183100010 | 400246191500010 | 500020369 | 设备线夹-铜铝过渡设备线夹,SYG-95/20C,电网协议
012501-1407000-9999 | 包1 | NC100 | 国网冀北电力有限公司 | 国网冀北电力有限公司张北县供电分公司 | 冀北张家口张北县10kV513台沙线等线路柱上开关配电自动化改造工程 | 10kV | 联结金具-碗头挂板,W-7B | 联结金具-碗头挂板-型号:W-7B | 只 | 90 | 2025-05-20 | 2025-05-29 | 张北 | 买方指定仓库地面交货 |  | 9906-500020383-00004 | 050063152800010 | 400246177800010 | 500020369 | 设备线夹-铜铝过渡设备线夹,SYG-95/20C,电网协议
012501-1407000-9999 | 包1 | NC100 | 国网冀北电力有限公司 | 国网冀北电力有限公司遵化市供电分公司 | 冀北唐山遵化10kV陈庄子1号台区等3个台区重过载治理工程 | 10kV | 拉线金具-U型挂环,UL-25 | 拉线金具-U型挂环-型号:UL-25 | 付 | 63 | 2025-06-30 | 2025-06-30 | 河北省唐山市遵化市 | 买方指定仓库地面交货 |  | G00M-500028313-00001 | 050063177800010 | 400246187600010 | 500028313 | 拉线金具-U型挂环-型号:UL-25 | 500028313-0009
012501-1407000-9999 | 包1 | NC100 | 国网冀北电力有限公司 | 国网冀北电力有限公司沽源县供电分公司 | 冀北张家口沽源县黄盖淖镇10kV线路综合性改造工程 | 10kV | 联结金具-碗头挂板,W-7B | 联结金具-碗头挂板-型号:W-7B | 只 | 267 | 2025-05-11 | 2025-06-30 | 张家口市沽源县 | 买方指定仓库地面交货 |  | 9906-500020383-00004 | 050063174600010 | 400246185500010 | 500020369 | 设备线夹-铜铝过渡设备线夹,SYG-95/20C,电网协议
012501-1407000-9999 | 包1 | NC100 | 国网冀北电力有限公司 | 国网冀北电力有限公司迁西县供电分公司 | 冀北唐山迁西10kV北杨庄东台区重过载治理工程 | 10kV | 拉线金具-U型挂环,UL-25 | 拉线金具-U型挂环-型号:UL-25 | 付 | 66 | 2025-04-08 | 2025-05-20 | 河北省唐山市迁西县 | 买方指定仓库地面交货 |  | G00M-500028313-00001 | 050063165900010 | 400246181500010 | 500028313 | 拉线金具-U型挂环-型号:UL-25 | 500028313-0009
012501-1407000-9999 | 包1 | NC100 | 国网冀北电力有限公司 | 国网冀北电力有限公司丰宁县供电分公司 | 冀北承德丰宁县10kV元山子513线路网架优化加强工程 | 10kV | 拉线金具-U型挂环,UL-25 | 拉线金具-U型挂环-型号:UL-25 | 付 | 4 | 2025-05-13 | 2025-05-13 | 河北省承德市丰宁县 | 买方指定仓库地面交货 |  | G00M-500028313-00001 | 050063174100010 | 400246185100010 | 500028313 | 拉线金具-U型挂环-型号:UL-25 | 500028313-0009
012501-1407000-9999 | 包1 | NC100 | 国网冀北电力有限公司 | 国网冀北电力有限公司玉田县供电分公司 | 冀北唐山玉田10kV草桥头4台区等15个台区重过载治理工程 | 10kV | 拉线金具-U型挂环,UL-25 | 拉线金具-U型挂环-型号:UL-25 | 付 | 97 | 2025-03-30 | 2025-05-15 | 河北省唐山市玉田县 | 买方指定仓库地面交货 |  | G00M-500028313-00001 | 050063172500010 | 400246183800010 | 500028313 | 拉线金具-U型挂环-型号:UL-25 | 500028313-0009
012501-1407000-9999 | 包1 | NC100 | 国网冀北电力有限公司 | 国网冀北电力有限公司宽城县供电分公司 | 冀北承德宽城县10kV偏崖子514线路网架优化加强工程 | 10kV | 联结金具-碗头挂板,W-7B | 联结金具-碗头挂板-型号:W-7B | 只 | 330 | 2025-05-12 | 2025-05-15 | 承德市宽城县 | 买方指定仓库地面交货 |  | 9906-500020383-00004 | 050063166100010 | 400246181600010 | 500020369 | 设备线夹-铜铝过渡设备线夹,SYG-95/20C,电网协议
012501-1407000-9999 | 包1 | NC100 | 国网冀北电力有限公司 | 国网冀北电力有限公司遵化市供电分公司 | 冀北唐山遵化10kV前山屯1号台区等7个台区重过载治理工程 | 10kV | 拉线金具-U型挂环,UL-25 | 拉线金具-U型挂环-型号:UL-25 | 付 | 171 | 2025-06-30 | 2025-06-30 | 河北省唐山市遵化市 | 买方指定仓库地面交货 |  | G00M-500028313-00001 | 050063177900010 | 400246187700010 | 500028313 | 拉线金具-U型挂环-型号:UL-25 | 500028313-0009
012501-1407000-9999 | 包1 | NC100 | 国网冀北电力有限公司 | 国网冀北电力有限公司唐山市丰南区供电分公司 | 冀北唐山丰南10kV黄各庄512等2条线路网架优化加强工程 | 10kV | 拉线金具-U型挂环,UL-25 | 拉线金具-U型挂环-型号:UL-25 | 付 | 111 | 2025-06-30 | 2025-06-30 | 唐山丰南 | 买方指定仓库地面交货 |  | G00M-500028313-00001 | 050063163800010 | 400246180400010 | 500028313 | 拉线金具-U型挂环-型号:UL-25 | 500028313-0009
012501-1407000-9999 | 包1 | NC100 | 国网冀北电力有限公司 | 国网冀北电力有限公司承德县供电分公司 | 冀北承德承德县10kV安刘农电515线路网架优化加强工程 | 10kV | 联结金具-碗头挂板,W-7B | 联结金具-碗头挂板-型号:W-7B | 只 | 369 | 2025-05-12 | 2025-05-12 | 河北省承德市承德县 | 买方指定仓库地面交货 |  | 9906-500020383-00004 | 050063141300010 | 400246174700010 | 500020369 | 设备线夹-铜铝过渡设备线夹,SYG-95/20C,电网协议
012501-1407000-9999 | 包1 | NC100 | 国网冀北电力有限公司 | 国网冀北电力有限公司唐山市丰南区供电分公司 | 冀北唐山丰南10kV大新庄513线等3条线网架优化加强工程 | 10kV | 拉线金具-U型挂环,UL-25 | 拉线金具-U型挂环-型号:UL-25 | 付 | 70 | 2025-06-30 | 2025-06-30 | 唐山丰南 | 买方指定仓库地面交货 |  | G00M-500028313-00001 | 050063178500010 | 400246188200010 | 500028313 | 拉线金具-U型挂环-型号:UL-25 | 500028313-0009
012501-1407000-9999 | 包1 | NC100 | 国网冀北电力有限公司 | 国网冀北电力有限公司迁西县供电分公司 | 冀北唐山迁西10kV刘峪二队等2个台区重过载治理工程 | 10kV | 拉线金具-U型挂环,UL-25 | 拉线金具-U型挂环-型号:UL-25 | 付 | 2 | 2025-04-08 | 2025-05-20 | 河北省唐山市迁西县 | 买方指定仓库地面交货 |  | G00M-500028313-00001 | 050063168900010 | 400246182500010 | 500028313 | 拉线金具-U型挂环-型号:UL-25 | 500028313-0009
012501-1407000-9999 | 包1 | NC100 | 国网冀北电力有限公司 | 国网冀北电力有限公司沽源县供电分公司 | 冀北张家口沽源县10kV513城东线等线路柱上开关配电自动化改造工程 | 10kV | 联结金具-碗头挂板,W-7B | 联结金具-碗头挂板-型号:W-7B | 只 | 60 | 2025-05-11 | 2025-06-30 | 张家口市沽源县 | 买方指定仓库地面交货 |  | 9906-500020383-00004 | 050063184300010 | 400246192400010 | 500020369 | 设备线夹-铜铝过渡设备线夹,SYG-95/20C,电网协议
012501-1407000-9999 | 包1 | NC100 | 国网冀北电力有限公司 | 国网冀北电力有限公司迁西县供电分公司 | 冀北唐山迁西10kV大黑汀522等4条线路网架优化加强工程 | 10kV | 拉线金具-U型挂环,UL-25 | 拉线金具-U型挂环-型号:UL-25 | 付 | 48 | 2025-04-08 | 2025-05-20 | 河北省唐山市迁西县 | 买方指定仓库地面交货 |  | G00M-500028313-00001 | 050063176500010 | 400246186800010 | 500028313 | 拉线金具-U型挂环-型号:UL-25 | 500028313-0009
012501-1407000-9999 | 包1 | NC100 | 国网冀北电力有限公司 | 国网冀北电力有限公司玉田县供电分公司 | 冀北唐山玉田10kV杨丁线杨家套522线路网架优化加强工程 | 10kV | 拉线金具-U型挂环,UL-25 | 拉线金具-U型挂环-型号:UL-25 | 付 | 18 | 2025-03-30 | 2025-05-15 | 河北省唐山市玉田县 | 买方指定仓库地面交货 |  | G00M-500028313-00001 | 050063183600010 | 400246191700010 | 500028313 | 拉线金具-U型挂环-型号:UL-25 | 500028313-0009
012501-1407000-9999 | 包1 | NC100 | 国网冀北电力有限公司 | 国网冀北电力有限公司大城县供电分公司 | 冀北廊坊大城10kV爱农综合等台区重过载治理工程 | 10kV | 拉线金具-U型挂环,UL-25 | 拉线金具-U型挂环-型号:UL-25 | 付 | 20 | 2025-05-19 | 2025-05-19 | 河北省廊坊市大城县 | 买方指定仓库地面交货 |  | G00M-500028313-00001 | 050063165300010 | 400246181100010 | 500028313 | 拉线金具-U型挂环-型号:UL-25 | 500028313-0009
012501-1407000-9999 | 包1 | NC100 | 国网冀北电力有限公司 | 国网冀北电力有限公司迁西县供电分公司 | 冀北唐山迁西10kV南台东台区重过载治理工程 | 10kV | 拉线金具-U型挂环,UL-25 | 拉线金具-U型挂环-型号:UL-25 | 付 | 61 | 2025-04-08 | 2025-05-20 | 河北省唐山市迁西县 | 买方指定仓库地面交货 |  | G00M-500028313-00001 | 050063182200010 | 400246191200010 | 500028313 | 拉线金具-U型挂环-型号:UL-25 | 500028313-0009
012501-1407000-9999 | 包1 | NC100 | 国网冀北电力有限公司 | 国网冀北电力有限公司康保县供电分公司 | 冀北张家口康保县10kV594处兰线等线路柱上开关配电自动化改造工程 | 10kV | 联结金具-碗头挂板,W-7B | 联结金具-碗头挂板-型号:W-7B | 只 | 108 | 2025-05-14 | 2025-05-14 | 康保县 | 买方指定仓库地面交货 |  | 9906-500020383-00004 | 050063180300010 | 400246189600010 | 500020369 | 设备线夹-铜铝过渡设备线夹,SYG-95/20C,电网协议
012501-1407000-9999 | 包1 | NC100 | 国网冀北电力有限公司 | 国网冀北电力有限公司大城县供电分公司 | 冀北廊坊大城212会罗线Ⅱ段10kV网架标准化改造工程 | 10kV | 拉线金具-U型挂环,UL-25 | 拉线金具-U型挂环-型号:UL-25 | 付 | 51 | 2025-05-19 | 2025-05-19 | 河北省廊坊市大城县 | 买方指定仓库地面交货 |  | G00M-500028313-00001 | 050063168400010 | 400246182200010 | 500028313 | 拉线金具-U型挂环-型号:UL-25 | 500028313-0009
012501-1407000-9999 | 包1 | NC100 | 国网冀北电力有限公司 | 国网冀北电力有限公司承德县供电分公司 | 冀北承德承德县10kV安匠农电513线路网架优化加强工程 | 10kV | 拉线金具-U型挂环,UL-25 | 拉线金具-U型挂环-型号:UL-25 | 付 | 272 | 2025-05-12 | 2025-05-12 | 河北省承德市承德县 | 买方指定仓库地面交货 |  | G00M-500028313-00001 | 050063139800010 | 400246174400010 | 500028313 | 拉线金具-U型挂环-型号:UL-25 | 500028313-0009
012501-1407000-9999 | 包1 | NC100 | 国网冀北电力有限公司 | 国网冀北电力有限公司滦州市供电分公司 | 冀北唐山滦州10kV东安各庄台区重过载治理工程 | 10kV | 拉线金具-U型挂环,UL-25 | 拉线金具-U型挂环-型号:UL-25 | 付 | 57 | 2025-12-31 | 2025-12-31 | 河北省唐山市滦州市 | 买方指定仓库地面交货 |  | G00M-500028313-00001 | 050063237300010 | 400246229800010 | 500028313 | 拉线金具-U型挂环-型号:UL-25 | 500028313-0009
012501-1407000-9999 | 包1 | NC100 | 国网冀北电力有限公司 | 国网冀北电力有限公司滦南县供电分公司 | 冀北唐山滦南10kV东一六村台区重过载治理工程 | 10kV | 拉线金具-U型挂环,UL-25 | 拉线金具-U型挂环-型号:UL-25 | 付 | 18 | 2025-03-27 | 2025-03-27 | 河北省唐山市滦南县 | 买方指定仓库地面交货 |  | G00M-500028313-00001 | 050063189900010 | 400246196400010 | 500028313 | 拉线金具-U型挂环-型号:UL-25 | 500028313-0009
012501-1407000-9999 | 包1 | NC100 | 国网冀北电力有限公司 | 国网冀北电力有限公司遵化市供电分公司 | 国网冀北唐山遵化市供电公司10kV娘娘庄512等线路23台柱上开关改造 | 10kV | 联结金具-碗头挂板,W-7B | 联结金具-碗头挂板-型号:W-7B | 只 | 138 | 2025-06-30 | 2025-06-30 | 河北省唐山市遵化市 | 买方指定仓库地面交货 |  | 9906-500020383-00004 | 050063196500010 | 400246200400010 | 500020369 | 设备线夹-铜铝过渡设备线夹,SYG-95/20C,电网协议
012501-1407000-9999 | 包1 | NC100 | 国网冀北电力有限公司 | 国网冀北电力有限公司迁西县供电分公司 | 冀北唐山迁西10kV干河草台区重过载治理工程 | 10kV | 拉线金具-U型挂环,UL-25 | 拉线金具-U型挂环-型号:UL-25 | 付 | 16 | 2025-05-20 | 2025-05-20 | 河北省唐山市迁西县 | 买方指定仓库地面交货 |  | G00M-500028313-00001 | 050063208000010 | 400246209300010 | 500028313 | 拉线金具-U型挂环-型号:UL-25 | 500028313-0009
012501-1407000-9999 | 包1 | NC100 | 国网冀北电力有限公司 | 国网冀北电力有限公司滦南县供电分公司 | 冀北唐山滦南10kV蒋各庄西等8个综合台区重过载治理工程 | 10kV | 拉线金具-U型挂环,UL-25 | 拉线金具-U型挂环-型号:UL-25 | 付 | 10 | 2025-03-28 | 2025-03-28 | 河北省唐山市滦南县 | 买方指定仓库地面交货 |  | G00M-500028313-00001 | 050063197200010 | 400246201100010 | 500028313 | 拉线金具-U型挂环-型号:UL-25 | 500028313-0009
012501-1407000-9999 | 包1 | NC100 | 国网冀北电力有限公司 | 国网冀北电力有限公司滦州市供电分公司 | 冀北唐山滦州10kV于家河台区重过载治理工程 | 10kV | 联结金具-碗头挂板,W-7B | 联结金具-碗头挂板-型号:W-7B | 只 | 211 | 2025-12-31 | 2025-12-31 | 河北省唐山市滦州市 | 买方指定仓库地面交货 |  | 9906-500020383-00004 | 050063232500010 | 400246226500010 | 500020369 | 设备线夹-铜铝过渡设备线夹,SYG-95/20C,电网协议
012501-1407000-9999 | 包1 | NC100 | 国网冀北电力有限公司 | 国网冀北电力有限公司乐亭县供电分公司 | 冀北唐山乐亭10kV温庄台区增容改造工程 | 10kV | 拉线金具-U型挂环,UL-25 | 拉线金具-U型挂环-型号:UL-25 | 付 | 8 | 2025-03-18 | 2025-03-18 | 河北唐山乐亭 | 买方指定仓库地面交货 |  | G00M-500028313-00001 | 050063222000010 | 400246219900010 | 500028313 | 拉线金具-U型挂环-型号:UL-25 | 500028313-0009
012501-1407000-9999 | 包1 | NC100 | 国网冀北电力有限公司 | 国网冀北电力有限公司青龙县供电分公司 | 冀北秦皇岛青龙10kV蛮子地村蛮子地大庄东等电压越限治理工程 | 10kV | 联结金具-碗头挂板,W-7 | 联结金具-碗头挂板-型号:W-7 | 只 | 172 | 2025-05-27 | 2025-05-29 | 河北省秦皇岛市青龙县 | 买方指定仓库地面交货 |  | G00M-500110151-00001 | 050063226000010 | 400246222800010 | 500110151 | 联结金具-碗头挂板,W-7 | 500110151-0007
012501-1407000-9999 | 包1 | NC100 | 国网冀北电力有限公司 | 国网冀北电力有限公司青龙县供电分公司 | 冀北秦皇岛青龙10kV511草碾线刘伊庄分支网架优化加强工程 | 10kV | 拉线金具-U型挂环,UL-25 | 拉线金具-U型挂环-型号:UL-25 | 付 | 19 | 2025-05-27 | 2025-05-29 | 河北省秦皇岛市青龙县 | 买方指定仓库地面交货 |  | G00M-500028313-00001 | 050063224400010 | 400246221900010 | 500028313 | 拉线金具-U型挂环-型号:UL-25 | 500028313-0009
012501-1407000-9999 | 包1 | NC100 | 国网冀北电力有限公司 | 国网冀北电力有限公司滦州市供电分公司 | 冀北唐山滦州10kV老范庄村台区重过载治理工程 | 10kV | 拉线金具-U型挂环,UL-25 | 拉线金具-U型挂环-型号:UL-25 | 付 | 8 | 2025-12-31 | 2025-12-31 | 河北省唐山市滦州市 | 买方指定仓库地面交货 |  | G00M-500028313-00001 | 050063237200010 | 400246229700010 | 500028313 | 拉线金具-U型挂环-型号:UL-25 | 500028313-0009
012501-1407000-9999 | 包1 | NC100 | 国网冀北电力有限公司 | 国网冀北电力有限公司滦州市供电分公司 | 冀北唐山滦州10kV后周庄等13个台区重过载治理工程 | 10kV | 拉线金具-U型挂环,UL-25 | 拉线金具-U型挂环-型号:UL-25 | 付 | 11 | 2025-12-31 | 2025-12-31 | 河北省唐山市滦州市 | 买方指定仓库地面交货 |  | G00M-500028313-00001 | 050063226900010 | 400246223200010 | 500028313 | 拉线金具-U型挂环-型号:UL-25 | 500028313-0009
012501-1407000-9999 | 包1 | NC100 | 国网冀北电力有限公司 | 国网冀北电力有限公司滦州市供电分公司 | 冀北唐山滦州10kV雷变524邵庄、雷变515、雷变522雷庄矿等3条线路网架优 | 10kV | 联结金具-碗头挂板,W-7B | 联结金具-碗头挂板-型号:W-7B | 只 | 144 | 2025-12-31 | 2025-12-31 | 河北省唐山市滦州市 | 买方指定仓库地面交货 |  | 9906-500020383-00004 | 050063231600010 | 400246225900010 | 500020369 | 设备线夹-铜铝过渡设备线夹,SYG-95/20C,电网协议
012501-1407000-9999 | 包1 | NC100 | 国网冀北电力有限公司 | 国网冀北电力有限公司滦州市供电分公司 | 冀北唐山滦州10kV坨变518线路网架优化加强工程 | 10kV | 拉线金具-U型挂环,UL-25 | 拉线金具-U型挂环-型号:UL-25 | 付 | 10 | 2025-12-31 | 2025-12-31 | 河北省唐山市滦州市 | 买方指定仓库地面交货 |  | G00M-500028313-00001 | 050063224800010 | 400246222200010 | 500028313 | 拉线金具-U型挂环-型号:UL-25 | 500028313-0009
012501-1407000-9999 | 包1 | NC100 | 国网冀北电力有限公司 | 国网冀北电力有限公司遵化市供电分公司 | 冀北唐山遵化10kV苏家洼523线路网架优化加强工程 | 10kV | 拉线金具-U型挂环,UL-25 | 拉线金具-U型挂环-型号:UL-25 | 付 | 60 | 2025-06-30 | 2025-06-30 | 河北省唐山市遵化市 | 买方指定仓库地面交货 |  | G00M-500028313-00001 | 050063190200010 | 400246196700010 | 500028313 | 拉线金具-U型挂环-型号:UL-25 | 500028313-0009
012501-1407000-9999 | 包1 | NC100 | 国网冀北电力有限公司 | 国网冀北电力有限公司迁西县供电分公司 | 冀北唐山迁西10kV胡家店6队台区重过载治理工程 | 10kV | 拉线金具-U型挂环,UL-25 | 拉线金具-U型挂环-型号:UL-25 | 付 | 13 | 2025-05-20 | 2025-05-20 | 河北省唐山市迁西县 | 买方指定仓库地面交货 |  | G00M-500028313-00001 | 050063194800010 | 400246199900010 | 500028313 | 拉线金具-U型挂环-型号:UL-25 | 500028313-0009
012501-1407000-9999 | 包1 | NC100 | 国网冀北电力有限公司 | 国网冀北电力有限公司迁西县供电分公司 | 冀北唐山迁西10kV松岭沟台区重过载治理工程 | 10kV | 拉线金具-U型挂环,UL-25 | 拉线金具-U型挂环-型号:UL-25 | 付 | 15 | 2025-05-20 | 2025-05-20 | 河北省唐山市迁西县 | 买方指定仓库地面交货 |  | G00M-500028313-00001 | 050063204100010 | 400246206300010 | 500028313 | 拉线金具-U型挂环-型号:UL-25 | 500028313-0009
012501-1407000-9999 | 包1 | NC100 | 国网冀北电力有限公司 | 国网冀北电力有限公司怀安县供电分公司 | 冀北张家口怀安县武装部2号台区增容改造工程 | 10kV | 联结金具-碗头挂板,W-7B | 联结金具-碗头挂板-型号:W-7B | 只 | 50 | 2025-05-15 | 2025-05-15 | 张家口怀安 | 买方指定仓库地面交货 |  | 9906-500020383-00004 | 050063191000010 | 400246197300010 | 500020369 | 设备线夹-铜铝过渡设备线夹,SYG-95/20C,电网协议
012501-1407000-9999 | 包1 | NC100 | 国网冀北电力有限公司 | 国网冀北电力有限公司滦州市供电分公司 | 冀北唐山滦州10kV沈变515陈家沟、沈变521商家林、沈变512贾官营等3条线 | 10kV | 拉线金具-U型挂环,UL-25 | 拉线金具-U型挂环-型号:UL-25 | 付 | 143 | 2025-12-31 | 2025-12-31 | 河北省唐山市滦州市 | 买方指定仓库地面交货 |  | G00M-500028313-00001 | 050063242100010 | 400246232300010 | 500028313 | 拉线金具-U型挂环-型号:UL-25 | 500028313-0009
012501-1407000-9999 | 包1 | NC100 | 国网冀北电力有限公司 | 国网冀北电力有限公司乐亭县供电分公司 | 冀北唐山乐亭10kV胡变523网架结构优化工程 | 10kV | 拉线金具-U型挂环,UL-25 | 拉线金具-U型挂环-型号:UL-25 | 付 | 21 | 2025-03-18 | 2025-03-18 | 河北唐山乐亭 | 买方指定仓库地面交货 |  | G00M-500028313-00001 | 050063215500010 | 400246215200010 | 500028313 | 拉线金具-U型挂环-型号:UL-25 | 500028313-0009
012501-1407000-9999 | 包1 | NC100 | 国网冀北电力有限公司 | 国网冀北电力有限公司青龙县供电分公司 | 冀北秦皇岛青龙10kV长北沟等电压越限治理工程 | 10kV | 拉线金具-U型挂环,UL-25 | 拉线金具-U型挂环-型号:UL-25 | 付 | 104 | 2025-05-27 | 2025-05-29 | 河北省秦皇岛市青龙县 | 买方指定仓库地面交货 |  | G00M-500028313-00001 | 050063218600010 | 400246217400010 | 500028313 | 拉线金具-U型挂环-型号:UL-25 | 500028313-0009
012501-1407000-9999 | 包1 | NC100 | 国网冀北电力有限公司 | 国网冀北电力有限公司青龙县供电分公司 | 冀北秦皇岛青龙10kV凤凰山乡碾子沟后房子重过载治理工程 | 10kV | 拉线金具-U型挂环,UL-25 | 拉线金具-U型挂环-型号:UL-25 | 付 | 29 | 2025-05-27 | 2025-05-29 | 河北省秦皇岛市青龙县 | 买方指定仓库地面交货 |  | G00M-500028313-00001 | 050063223100010 | 400246220600010 | 500028313 | 拉线金具-U型挂环-型号:UL-25 | 500028313-0009
012501-1407000-9999 | 包1 | NC100 | 国网冀北电力有限公司 | 国网冀北电力有限公司滦州市供电分公司 | 冀北唐山滦州10kV新立庄村台区重过载治理工程 | 10kV | 拉线金具-U型挂环,UL-25 | 拉线金具-U型挂环-型号:UL-25 | 付 | 13 | 2025-12-31 | 2025-12-31 | 河北省唐山市滦州市 | 买方指定仓库地面交货 |  | G00M-500028313-00001 | 050063243300010 | 400246232700010 | 500028313 | 拉线金具-U型挂环-型号:UL-25 | 500028313-0009
012501-1407000-9999 | 包1 | NC100 | 国网冀北电力有限公司 | 国网冀北电力有限公司张北县供电分公司 | 冀北张家口张北县10kV512树瓦线新民村等分支线路网架优化加强工程 | 10kV | 联结金具-碗头挂板,W-7B | 联结金具-碗头挂板-型号:W-7B | 只 | 183 | 2025-05-20 | 2025-05-29 | 张北 | 买方指定仓库地面交货 |  | 9906-500020383-00004 | 050063189300010 | 400246195900010 | 500020369 | 设备线夹-铜铝过渡设备线夹,SYG-95/20C,电网协议
012501-1407000-9999 | 包1 | NC100 | 国网冀北电力有限公司 | 国网冀北电力有限公司青龙县供电分公司 | 冀北秦皇岛青龙10kV512界岭线主干#122-#186网架优化加强工程 | 10kV | 联结金具-碗头挂板,W-7B | 联结金具-碗头挂板-型号:W-7B | 只 | 285 | 2025-05-27 | 2025-05-29 | 河北省秦皇岛市青龙县 | 买方指定仓库地面交货 |  | 9906-500020383-00004 | 050063214200010 | 400246213900010 | 500020369 | 设备线夹-铜铝过渡设备线夹,SYG-95/20C,电网协议
012501-1407000-9999 | 包1 | NC100 | 国网冀北电力有限公司 | 国网冀北电力有限公司滦州市供电分公司 | 冀北唐山滦州10kV雷变524邵庄、雷变515、雷变522雷庄矿等3条线路网架优 | 10kV | 拉线金具-U型挂环,UL-25 | 拉线金具-U型挂环-型号:UL-25 | 付 | 37 | 2025-12-31 | 2025-12-31 | 河北省唐山市滦州市 | 买方指定仓库地面交货 |  | G00M-500028313-00001 | 050063231700010 | 400246226000010 | 500028313 | 拉线金具-U型挂环-型号:UL-25 | 500028313-0009
012501-1407000-9999 | 包1 | NC100 | 国网冀北电力有限公司 | 国网冀北电力有限公司乐亭县供电分公司 | 冀北唐山乐亭10kV后坨综合1号台区增容改造工程 | 10kV | 拉线金具-U型挂环,UL-25 | 拉线金具-U型挂环-型号:UL-25 | 付 | 6 | 2025-03-18 | 2025-03-18 | 河北唐山乐亭 | 买方指定仓库地面交货 |  | G00M-500028313-00001 | 050063214700010 | 400246214400010 | 500028313 | 拉线金具-U型挂环-型号:UL-25 | 500028313-0009
012501-1407000-9999 | 包1 | NC100 | 国网冀北电力有限公司 | 国网冀北电力有限公司宽城县供电分公司 | 冀北承德宽城县10kV偏崖子514线路网架优化加强工程 | 10kV | 拉线金具-U型挂环,UL-25 | 拉线金具-U型挂环-型号:UL-25 | 付 | 277 | 2025-05-12 | 2025-05-15 | 承德市宽城县 | 买方指定仓库地面交货 |  | G00M-500028313-00001 | 050063137900010 | 400246173500010 | 500028313 | 拉线金具-U型挂环-型号:UL-25 | 500028313-0009
012501-1407000-9999 | 包1 | NC100 | 国网冀北电力有限公司 | 国网冀北电力有限公司青龙县供电分公司 | 冀北秦皇岛青龙10kV孤山子庙前沟等电压越限治理工程 | 10kV | 联结金具-碗头挂板,W-7B | 联结金具-碗头挂板-型号:W-7B | 只 | 12 | 2026-01-07 | 2026-01-09 | 河北省秦皇岛市青龙县 | 买方指定仓库地面交货 |  | 9906-500020383-00004 | 050063217400010 | 400246216500010 | 500020369 | 设备线夹-铜铝过渡设备线夹,SYG-95/20C,电网协议
012501-1407000-9999 | 包1 | NC100 | 国网冀北电力有限公司 | 国网冀北电力有限公司迁西县供电分公司 | 冀北唐山迁西10kV太一北台区重过载治理工程 | 10kV | 拉线金具-U型挂环,UL-25 | 拉线金具-U型挂环-型号:UL-25 | 付 | 26 | 2025-05-20 | 2025-05-20 | 河北省唐山市迁西县 | 买方指定仓库地面交货 |  | G00M-500028313-00001 | 050063198300010 | 400246202100010 | 500028313 | 拉线金具-U型挂环-型号:UL-25 | 500028313-0009
012501-1407000-9999 | 包1 | NC100 | 国网冀北电力有限公司 | 国网冀北电力有限公司乐亭县供电分公司 | 冀北唐山乐亭10kV毛变521网架结构优化工程 | 10kV | 拉线金具-U型挂环,UL-25 | 拉线金具-U型挂环-型号:UL-25 | 付 | 36 | 2025-03-18 | 2025-03-18 | 河北唐山乐亭 | 买方指定仓库地面交货 |  | G00M-500028313-00001 | 050063218200010 | 400246217000010 | 500028313 | 拉线金具-U型挂环-型号:UL-25 | 500028313-0009
012501-1407000-9999 | 包1 | NC100 | 国网冀北电力有限公司 | 国网冀北电力有限公司滦州市供电分公司 | 冀北唐山滦州10kV东樊各庄台区重过载治理工程 | 10kV | 拉线金具-U型挂环,UL-25 | 拉线金具-U型挂环-型号:UL-25 | 付 | 15 | 2025-12-31 | 2025-12-31 | 河北省唐山市滦州市 | 买方指定仓库地面交货 |  | G00M-500028313-00001 | 050063230800010 | 400246225600010 | 500028313 | 拉线金具-U型挂环-型号:UL-25 | 500028313-0009
012501-1407000-9999 | 包1 | NC100 | 国网冀北电力有限公司 | 国网冀北电力有限公司唐山市丰润区供电分公司 | 冀北唐山丰润10kV东吕等3个村台区重过载治理工程 | 10kV | 拉线金具-U型挂环,UL-25 | 拉线金具-U型挂环-型号:UL-25 | 付 | 117 | 2025-04-01 | 2025-04-01 | 唐山市丰润区 | 买方指定仓库地面交货 |  | G00M-500028313-00001 | 050063209300010 | 400246210200010 | 500028313 | 拉线金具-U型挂环-型号:UL-25 | 500028313-0009
012501-1407000-9999 | 包1 | NC100 | 国网冀北电力有限公司 | 国网冀北电力有限公司青龙县供电分公司 | 冀北秦皇岛青龙三间房线小南沟分支等10kV网架标准化改造工程 | 10kV | 拉线金具-U型挂环,UL-25 | 拉线金具-U型挂环-型号:UL-25 | 付 | 344 | 2025-05-27 | 2025-05-29 | 河北省秦皇岛市青龙县 | 买方指定仓库地面交货 |  | G00M-500028313-00001 | 050063228100010 | 400246223900010 | 500028313 | 拉线金具-U型挂环-型号:UL-25 | 500028313-0009
012501-1407000-9999 | 包1 | NC100 | 国网冀北电力有限公司 | 国网冀北电力有限公司滦州市供电分公司 | 冀北唐山滦州10kV西晒甲坨村台区重过载治理工程 | 10kV | 拉线金具-U型挂环,UL-25 | 拉线金具-U型挂环-型号:UL-25 | 付 | 15 | 2025-12-31 | 2025-12-31 | 河北省唐山市滦州市 | 买方指定仓库地面交货 |  | G00M-500028313-00001 | 050063240400010 | 400246231500010 | 500028313 | 拉线金具-U型挂环-型号:UL-25 | 500028313-0009
012501-1407000-9999 | 包1 | NC100 | 国网冀北电力有限公司 | 国网冀北电力有限公司滦州市供电分公司 | 冀北唐山滦州10kV滦变521线路网架优化加强工程 | 10kV | 拉线金具-U型挂环,UL-25 | 拉线金具-U型挂环-型号:UL-25 | 付 | 45 | 2025-12-31 | 2025-12-31 | 河北省唐山市滦州市 | 买方指定仓库地面交货 |  | G00M-500028313-00001 | 050063236500010 | 400246229300010 | 500028313 | 拉线金具-U型挂环-型号:UL-25 | 500028313-0009
012501-1407000-9999 | 包1 | NC100 | 国网冀北电力有限公司 | 国网冀北电力有限公司尚义县供电分公司 | 冀北张家口尚义10kV化林沟台区增容改造工程 | 10kV | 拉线金具-U型挂环,UL-16 | 拉线金具-U型挂环-型号:UL-16 | 付 | 20 | 2025-05-15 | 2025-05-15 | 张家口尚义县 | 买方指定仓库地面交货 |  | G00M-500020754-00001 | 050063135500010 | 400246173000010 | 500020754 | 拉线金具-U型挂环-型号:UL-16 | 500020754-0008
012501-1407000-9999 | 包1 | NC100 | 国网冀北电力有限公司 | 国网冀北电力有限公司迁西县供电分公司 | 冀北唐山迁西10kV张庄子村台区重过载治理工程 | 10kV | 拉线金具-U型挂环,UL-25 | 拉线金具-U型挂环-型号:UL-25 | 付 | 24 | 2025-05-20 | 2025-05-20 | 河北省唐山市迁西县 | 买方指定仓库地面交货 |  | G00M-500028313-00001 | 050063200600010 | 400246203900010 | 500028313 | 拉线金具-U型挂环-型号:UL-25 | 500028313-0009
012501-1407000-9999 | 包1 | NC100 | 国网冀北电力有限公司 | 国网冀北电力有限公司迁西县供电分公司 | 冀北唐山迁西10kV尹家铺台区重过载治理工程 | 10kV | 拉线金具-U型挂环,UL-25 | 拉线金具-U型挂环-型号:UL-25 | 付 | 34 | 2025-05-20 | 2025-05-20 | 河北省唐山市迁西县 | 买方指定仓库地面交货 |  | G00M-500028313-00001 | 050063208100010 | 400246209400010 | 500028313 | 拉线金具-U型挂环-型号:UL-25 | 500028313-0009
012501-1407000-9999 | 包1 | NC100 | 国网冀北电力有限公司 | 国网冀北电力有限公司迁西县供电分公司 | 冀北唐山迁西10kV马家沟台区重过载治理工程 | 10kV | 拉线金具-U型挂环,UL-25 | 拉线金具-U型挂环-型号:UL-25 | 付 | 30 | 2025-05-20 | 2025-05-20 | 河北省唐山市迁西县 | 买方指定仓库地面交货 |  | G00M-500028313-00001 | 050063193500010 | 400246199000010 | 500028313 | 拉线金具-U型挂环-型号:UL-25 | 500028313-0009
012501-1407000-9999 | 包1 | NC100 | 国网冀北电力有限公司 | 国网冀北电力有限公司迁西县供电分公司 | 冀北唐山迁西10kV干柴峪南台区重过载治理工程 | 10kV | 拉线金具-U型挂环,UL-25 | 拉线金具-U型挂环-型号:UL-25 | 付 | 32 | 2025-05-20 | 2025-05-20 | 河北省唐山市迁西县 | 买方指定仓库地面交货 |  | G00M-500028313-00001 | 050063207300010 | 400246208800010 | 500028313 | 拉线金具-U型挂环-型号:UL-25 | 500028313-0009
012501-1407000-9999 | 包1 | NC100 | 国网冀北电力有限公司 | 国网冀北电力有限公司秦皇岛市抚宁区供电分公司 | 冀北秦皇岛抚宁0.4kV王汉沟南台等电压越限治理工程 | 10kV | 联结金具-碗头挂板,W-7 | 联结金具-碗头挂板-型号:W-7 | 只 | 200 | 2026-01-22 | 2026-01-22 | 河北省秦皇岛市抚宁区 | 买方指定仓库地面交货 |  | G00M-500110151-00001 | 050063233200010 | 400246226900010 | 500110151 | 联结金具-碗头挂板,W-7 | 500110151-0007
012501-1407000-9999 | 包1 | NC100 | 国网冀北电力有限公司 | 国网冀北电力有限公司迁西县供电分公司 | 冀北唐山迁西10kV北巨家峪西台区重过载治理工程 | 10kV | 拉线金具-U型挂环,UL-25 | 拉线金具-U型挂环-型号:UL-25 | 付 | 14 | 2025-05-20 | 2025-05-20 | 河北省唐山市迁西县 | 买方指定仓库地面交货 |  | G00M-500028313-00001 | 050063201800010 | 400246204900010 | 500028313 | 拉线金具-U型挂环-型号:UL-25 | 500028313-0009
012501-1407000-9999 | 包1 | NC100 | 国网冀北电力有限公司 | 国网冀北电力有限公司昌黎县供电分公司 | 冀北秦皇岛昌黎10kV刘李庄等村电压越限治理工程 | 10kV | 拉线金具-U型挂环,UL-25 | 拉线金具-U型挂环-型号:UL-25 | 付 | 11 | 2025-05-29 | 2025-05-29 | 河北省秦皇岛市昌黎县 | 买方指定仓库地面交货 |  | G00M-500028313-00001 | 050063198800010 | 400246202600010 | 500028313 | 拉线金具-U型挂环-型号:UL-25 | 500028313-0009
012501-1407000-9999 | 包1 | NC100 | 国网冀北电力有限公司 | 国网冀北电力有限公司沽源县供电分公司 | 冀北张家口沽源县10kV同兴泉村台区增容改造工程 | 10kV | 联结金具-碗头挂板,W-7B | 联结金具-碗头挂板-型号:W-7B | 只 | 322 | 2025-05-11 | 2025-06-30 | 张家口沽源县 | 买方指定仓库地面交货 |  | 9906-500020383-00004 | 050063195000010 | 400246200000010 | 500020369 | 设备线夹-铜铝过渡设备线夹,SYG-95/20C,电网协议
012501-1407000-9999 | 包1 | NC100 | 国网冀北电力有限公司 | 国网冀北电力有限公司乐亭县供电分公司 | 冀北唐山乐亭10kV新庄子综合二号台区增容改造工程 | 10kV | 拉线金具-U型挂环,UL-25 | 拉线金具-U型挂环-型号:UL-25 | 付 | 8 | 2025-03-18 | 2025-03-18 | 河北唐山乐亭 | 买方指定仓库地面交货 |  | G00M-500028313-00001 | 050063212700010 | 400246213000010 | 500028313 | 拉线金具-U型挂环-型号:UL-25 | 500028313-0009
012501-1407000-9999 | 包1 | NC100 | 国网冀北电力有限公司 | 国网冀北电力有限公司昌黎县供电分公司 | 冀北秦皇岛昌黎10kV安龙线等配电自动化改造工程 | 10kV | 联结金具-碗头挂板,W-7B | 联结金具-碗头挂板-型号:W-7B | 只 | 69 | 2025-05-29 | 2025-05-29 | 河北省秦皇岛市昌黎县 | 买方指定仓库地面交货 |  | 9906-500020383-00004 | 050063213500010 | 400246213500010 | 500020369 | 设备线夹-铜铝过渡设备线夹,SYG-95/20C,电网协议
012501-1407000-9999 | 包1 | NC100 | 国网冀北电力有限公司 | 国网冀北电力有限公司迁西县供电分公司 | 冀北唐山迁西10kV尹山台区重过载治理工程 | 10kV | 拉线金具-U型挂环,UL-25 | 拉线金具-U型挂环-型号:UL-25 | 付 | 25 | 2025-05-20 | 2025-05-20 | 河北省唐山市迁西县 | 买方指定仓库地面交货 |  | G00M-500028313-00001 | 050063196900010 | 400246200800010 | 500028313 | 拉线金具-U型挂环-型号:UL-25 | 500028313-0009
012501-1407000-9999 | 包1 | NC100 | 国网冀北电力有限公司 | 国网冀北电力有限公司滦州市供电分公司 | 冀北唐山滦州10kV榛变516榛戈、榛变514榛子镇、榛变513杏山、晒变新出线 | 10kV | 拉线金具-U型挂环,UL-25 | 拉线金具-U型挂环-型号:UL-25 | 付 | 103 | 2025-12-31 | 2025-12-31 | 河北省唐山市滦州市 | 买方指定仓库地面交货 |  | G00M-500028313-00001 | 050063239400010 | 400246230900010 | 500028313 | 拉线金具-U型挂环-型号:UL-25 | 500028313-0009
012501-1407000-9999 | 包1 | NC100 | 国网冀北电力有限公司 | 国网冀北电力有限公司唐山市丰润区供电分公司 | 唐山市丰润区2024年第二批10kV及以下基建业扩配套工程 | 10kV | 联结金具-碗头挂板,W-7B | 联结金具-碗头挂板-型号:W-7B | 只 | 6 | 2025-04-01 | 2025-04-01 | 唐山市丰润区 | 买方指定仓库地面交货 |  | 9906-500020383-00004 | 050063206600010 | 400246208100010 | 500020369 | 设备线夹-铜铝过渡设备线夹,SYG-95/20C,电网协议
012501-1407000-9999 | 包1 | NC100 | 国网冀北电力有限公司 | 国网冀北电力有限公司唐山市丰润区供电分公司 | 冀北唐山丰润10kV曾庄子等2个村台区重过载治理工程 | 10kV | 拉线金具-U型挂环,UL-25 | 拉线金具-U型挂环-型号:UL-25 | 付 | 47 | 2025-04-01 | 2025-04-01 | 唐山市丰润区 | 买方指定仓库地面交货 |  | G00M-500028313-00001 | 050063205900010 | 400246207400010 | 500028313 | 拉线金具-U型挂环-型号:UL-25 | 500028313-0009
012501-1407000-9999 | 包1 | NC100 | 国网冀北电力有限公司 | 国网冀北电力有限公司滦南县供电分公司 | 冀北唐山滦南10kV公用镇政府台区重过载治理工程 | 10kV | 拉线金具-U型挂环,UL-25 | 拉线金具-U型挂环-型号:UL-25 | 付 | 3 | 2025-03-27 | 2025-03-27 | 河北省唐山市滦南县 | 买方指定仓库地面交货 |  | G00M-500028313-00001 | 050063200000010 | 400246203700010 | 500028313 | 拉线金具-U型挂环-型号:UL-25 | 500028313-0009
012501-1407000-9999 | 包1 | NC100 | 国网冀北电力有限公司 | 国网冀北电力有限公司唐山市丰润区供电分公司 | 冀北唐山丰润10kV西马庄等3个村台区重过载治理工程 | 10kV | 拉线金具-U型挂环,UL-25 | 拉线金具-U型挂环-型号:UL-25 | 付 | 66 | 2025-04-01 | 2025-04-01 | 唐山市丰润区 | 买方指定仓库地面交货 |  | G00M-500028313-00001 | 050063204600010 | 400246206700010 | 500028313 | 拉线金具-U型挂环-型号:UL-25 | 500028313-0009
012501-1407000-9999 | 包1 | NC100 | 国网冀北电力有限公司 | 国网冀北电力有限公司滦州市供电分公司 | 冀北唐山滦州10kV坨变517姚庄、坨变518、雷变515等3条线路网架优化加强 | 10kV | 拉线金具-U型挂环,UL-25 | 拉线金具-U型挂环-型号:UL-25 | 付 | 25 | 2025-12-31 | 2025-12-31 | 河北省唐山市滦州市 | 买方指定仓库地面交货 |  | G00M-500028313-00001 | 050063235700010 | 400246228800010 | 500028313 | 拉线金具-U型挂环-型号:UL-25 | 500028313-0009
012501-1407000-9999 | 包1 | NC100 | 国网冀北电力有限公司 | 国网冀北电力有限公司沽源县供电分公司 | 冀北张家口沽源县10kV下火石村台区增容改造工程 | 10kV | 联结金具-碗头挂板,W-7B | 联结金具-碗头挂板-型号:W-7B | 只 | 420 | 2025-05-11 | 2025-06-30 | 张家口市沽源县 | 买方指定仓库地面交货 |  | 9906-500020383-00004 | 050063192300010 | 400246198000010 | 500020369 | 设备线夹-铜铝过渡设备线夹,SYG-95/20C,电网协议
012501-1407000-9999 | 包1 | NC100 | 国网冀北电力有限公司 | 国网冀北电力有限公司秦皇岛市抚宁区供电分公司 | 冀北秦皇岛抚宁10kV513榆平线等配电自动化改造工程 | 10kV | 联结金具-碗头挂板,W-7B | 联结金具-碗头挂板-型号:W-7B | 只 | 15 | 2026-01-22 | 2026-01-22 | 河北省秦皇岛市抚宁区 | 买方指定仓库地面交货 |  | 9906-500020383-00004 | 050063235100010 | 400246228500010 | 500020369 | 设备线夹-铜铝过渡设备线夹,SYG-95/20C,电网协议
012501-1407000-9999 | 包1 | NC100 | 国网冀北电力有限公司 | 国网冀北电力有限公司乐亭县供电分公司 | 冀北唐山乐亭10kV大李庄综合2号等2个台区增容改造工程 | 10kV | 拉线金具-U型挂环,UL-25 | 拉线金具-U型挂环-型号:UL-25 | 付 | 25 | 2025-03-18 | 2025-03-18 | 河北唐山乐亭 | 买方指定仓库地面交货 |  | G00M-500028313-00001 | 050063220200010 | 400246218600010 | 500028313 | 拉线金具-U型挂环-型号:UL-25 | 500028313-0009
012501-1407000-9999 | 包1 | NC100 | 国网冀北电力有限公司 | 国网冀北电力有限公司卢龙县供电分公司 | 冀北秦皇岛卢龙10kV下雷线等配电自动化改造工程 | 10kV | 拉线金具-U型挂环,UL-25 | 拉线金具-U型挂环-型号:UL-25 | 付 | 2 | 2026-01-05 | 2026-01-05 | 河北省秦皇岛市卢龙县 | 买方指定仓库地面交货 |  | G00M-500028313-00001 | 050063233000010 | 400246226700010 | 500028313 | 拉线金具-U型挂环-型号:UL-25 | 500028313-0009
012501-1407000-9999 | 包1 | NC100 | 国网冀北电力有限公司 | 国网冀北电力有限公司迁西县供电分公司 | 冀北唐山迁西10kV洒河524等3条线路网架优化加强工程 | 10kV | 联结金具-碗头挂板,W-7B | 联结金具-碗头挂板-型号:W-7B | 只 | 30 | 2025-05-20 | 2025-05-20 | 河北省唐山市迁西县 | 买方指定仓库地面交货 |  | 9906-500020383-00004 | 050063206700010 | 400246208200010 | 500020369 | 设备线夹-铜铝过渡设备线夹,SYG-95/20C,电网协议
012501-1407000-9999 | 包1 | NC100 | 国网冀北电力有限公司 | 国网冀北电力有限公司迁西县供电分公司 | 冀北唐山迁西10kV平房511秋子峪分支网架优化加强工程 | 10kV | 拉线金具-U型挂环,UL-25 | 拉线金具-U型挂环-型号:UL-25 | 付 | 8 | 2025-05-20 | 2025-05-20 | 河北省唐山市迁西县 | 买方指定仓库地面交货 |  | G00M-500028313-00001 | 050063201900010 | 400246205000010 | 500028313 | 拉线金具-U型挂环-型号:UL-25 | 500028313-0009
012501-1407000-9999 | 包1 | NC100 | 国网冀北电力有限公司 | 国网冀北电力有限公司遵化市供电分公司 | 冀北唐山遵化10kV下院寺521线路网架优化加强工程 | 10kV | 拉线金具-U型挂环,UL-25 | 拉线金具-U型挂环-型号:UL-25 | 付 | 17 | 2025-06-30 | 2025-06-30 | 河北省唐山市遵化市 | 买方指定仓库地面交货 |  | G00M-500028313-00001 | 050063193000010 | 400246198700010 | 500028313 | 拉线金具-U型挂环-型号:UL-25 | 500028313-0009
012501-1407000-9999 | 包1 | NC100 | 国网冀北电力有限公司 | 国网冀北电力有限公司秦皇岛市抚宁区供电分公司 | 冀北秦皇岛抚宁10kV白塔线曹家沟分支网架优化加强工程 | 10kV | 拉线金具-U型挂环,UL-25 | 拉线金具-U型挂环-型号:UL-25 | 付 | 103 | 2026-01-22 | 2026-01-22 | 河北省秦皇岛市抚宁区 | 买方指定仓库地面交货 |  | G00M-500028313-00001 | 050063223900010 | 400246221400010 | 500028313 | 拉线金具-U型挂环-型号:UL-25 | 500028313-0009
012501-1407000-9999 | 包1 | NC100 | 国网冀北电力有限公司 | 国网冀北电力有限公司遵化市供电分公司 | 国网冀北唐山遵化市供电公司10kV程庄子水利等10台高损变改造 | 10kV | 联结金具-碗头挂板,W-7B | 联结金具-碗头挂板-型号:W-7B | 只 | 120 | 2025-06-30 | 2025-06-30 | 河北省唐山市遵化市 | 买方指定仓库地面交货 |  | 9906-500020383-00004 | 050063194400010 | 400246199700010 | 500020369 | 设备线夹-铜铝过渡设备线夹,SYG-95/20C,电网协议
012501-1407000-9999 | 包1 | NC100 | 国网冀北电力有限公司 | 国网冀北电力有限公司迁西县供电分公司 | 冀北唐山迁西10kV廖庄子台区重过载治理工程 | 10kV | 拉线金具-U型挂环,UL-25 | 拉线金具-U型挂环-型号:UL-25 | 付 | 21 | 2025-05-20 | 2025-05-20 | 河北省唐山市迁西县 | 买方指定仓库地面交货 |  | G00M-500028313-00001 | 050063205200010 | 400246207100010 | 500028313 | 拉线金具-U型挂环-型号:UL-25 | 500028313-0009
012501-1407000-9999 | 包1 | NC100 | 国网冀北电力有限公司 | 国网冀北电力有限公司滦州市供电分公司 | 冀北唐山滦州10kV赵家沟台区重过载治理工程 | 10kV | 拉线金具-U型挂环,UL-25 | 拉线金具-U型挂环-型号:UL-25 | 付 | 49 | 2025-12-31 | 2025-12-31 | 河北省唐山市滦州市 | 买方指定仓库地面交货 |  | G00M-500028313-00001 | 050063238600010 | 400246230500010 | 500028313 | 拉线金具-U型挂环-型号:UL-25 | 500028313-0009
012501-1407000-9999 | 包1 | NC100 | 国网冀北电力有限公司 | 国网冀北电力有限公司唐山市丰润区供电分公司 | 冀北唐山丰润10kV五凤头等3个村台区重过载治理工程 | 10kV | 拉线金具-U型挂环,UL-25 | 拉线金具-U型挂环-型号:UL-25 | 付 | 133 | 2025-04-01 | 2025-04-01 | 唐山市丰润区 | 买方指定仓库地面交货 |  | G00M-500028313-00001 | 050063202500010 | 400246205600010 | 500028313 | 拉线金具-U型挂环-型号:UL-25 | 500028313-0009
012501-1407000-9999 | 包1 | NC100 | 国网冀北电力有限公司 | 国网冀北电力有限公司卢龙县供电分公司 | 冀北秦皇岛卢龙10kV丁燕线等配电自动化改造工程 | 10kV | 联结金具-碗头挂板,W-7B | 联结金具-碗头挂板-型号:W-7B | 只 | 30 | 2026-01-05 | 2026-01-05 | 河北省秦皇岛市卢龙县 | 买方指定仓库地面交货 |  | 9906-500020383-00004 | 050063228300010 | 400246224100010 | 500020369 | 设备线夹-铜铝过渡设备线夹,SYG-95/20C,电网协议
012501-1407000-9999 | 包1 | NC100 | 国网冀北电力有限公司 | 国网冀北电力有限公司乐亭县供电分公司 | 冀北唐山乐亭10kV周家庄台区增容改造工程 | 10kV | 拉线金具-U型挂环,UL-25 | 拉线金具-U型挂环-型号:UL-25 | 付 | 9 | 2025-03-18 | 2025-03-18 | 河北唐山乐亭 | 买方指定仓库地面交货 |  | G00M-500028313-00001 | 050063211500010 | 400246212200010 | 500028313 | 拉线金具-U型挂环-型号:UL-25 | 500028313-0009
012501-1407000-9999 | 包1 | NC100 | 国网冀北电力有限公司 | 国网冀北电力有限公司青龙县供电分公司 | 冀北秦皇岛青龙10kV515木头凳线等配电自动化改造工程 | 10kV | 联结金具-碗头挂板,W-7B | 联结金具-碗头挂板-型号:W-7B | 只 | 138 | 2025-05-27 | 2025-05-29 | 河北省秦皇岛市青龙县 | 买方指定仓库地面交货 |  | 9906-500020383-00004 | 050063218300010 | 400246217100010 | 500020369 | 设备线夹-铜铝过渡设备线夹,SYG-95/20C,电网协议
012501-1407000-9999 | 包1 | NC100 | 国网冀北电力有限公司 | 国网冀北电力有限公司青龙县供电分公司 | 冀北秦皇岛青龙10kV湾丈子里等重过载治理工程 | 10kV | 拉线金具-U型挂环,UL-25 | 拉线金具-U型挂环-型号:UL-25 | 付 | 31 | 2026-01-07 | 2026-01-09 | 河北省秦皇岛市青龙县 | 买方指定仓库地面交货 |  | G00M-500028313-00001 | 050063218900010 | 400246217600010 | 500028313 | 拉线金具-U型挂环-型号:UL-25 | 500028313-0009
012501-1407000-9999 | 包1 | NC100 | 国网冀北电力有限公司 | 国网冀北电力有限公司迁西县供电分公司 | 冀北唐山迁西10kV田庄村等2个台区重过载治理工程 | 10kV | 拉线金具-U型挂环,UL-25 | 拉线金具-U型挂环-型号:UL-25 | 付 | 38 | 2025-05-20 | 2025-05-20 | 河北省唐山市迁西县 | 买方指定仓库地面交货 |  | G00M-500028313-00001 | 050063194500010 | 400246199800010 | 500028313 | 拉线金具-U型挂环-型号:UL-25 | 500028313-0009
012501-1407000-9999 | 包1 | NC100 | 国网冀北电力有限公司 | 国网冀北电力有限公司昌黎县供电分公司 | 冀北秦皇岛昌黎10kV草大线等网架优化加强工程 | 10kV | 拉线金具-U型挂环,UL-25 | 拉线金具-U型挂环-型号:UL-25 | 付 | 5 | 2025-05-29 | 2025-05-29 | 河北省秦皇岛市昌黎县 | 买方指定仓库地面交货 |  | G00M-500028313-00001 | 050063212400010 | 400246212700010 | 500028313 | 拉线金具-U型挂环-型号:UL-25 | 500028313-0009
012501-1407000-9999 | 包1 | NC100 | 国网冀北电力有限公司 | 国网冀北电力有限公司唐山市丰润区供电分公司 | 冀北唐山丰润10kV张庄1号台区重过载治理工程 | 10kV | 拉线金具-U型挂环,UL-25 | 拉线金具-U型挂环-型号:UL-25 | 付 | 18 | 2025-04-01 | 2025-04-01 | 唐山市丰润区 | 买方指定仓库地面交货 |  | G00M-500028313-00001 | 050063206800010 | 400246208300010 | 500028313 | 拉线金具-U型挂环-型号:UL-25 | 500028313-0009
012501-1407000-9999 | 包1 | NC100 | 国网冀北电力有限公司 | 国网冀北电力有限公司迁西县供电分公司 | 冀北唐山迁西10kV大河山台区重过载治理工程 | 10kV | 拉线金具-U型挂环,UL-25 | 拉线金具-U型挂环-型号:UL-25 | 付 | 24 | 2025-05-20 | 2025-05-20 | 河北省唐山市迁西县 | 买方指定仓库车板交货 |  | G00M-500028313-00001 | 050063205300010 | 400246207200010 | 500028313 | 拉线金具-U型挂环-型号:UL-25 | 500028313-0009
012501-1407000-9999 | 包1 | NC100 | 国网冀北电力有限公司 | 国网冀北电力有限公司迁西县供电分公司 | 冀北唐山迁西10kV东河南寨513等3条线路网架优化加强工程 | 10kV | 拉线金具-U型挂环,UL-25 | 拉线金具-U型挂环-型号:UL-25 | 付 | 20 | 2025-05-20 | 2025-05-20 | 河北省唐山市迁西县 | 买方指定仓库地面交货 |  | G00M-500028313-00001 | 050063193600010 | 400246199100010 | 500028313 | 拉线金具-U型挂环-型号:UL-25 | 500028313-0009
012501-1407000-9999 | 包1 | NC100 | 国网冀北电力有限公司 | 国网冀北电力有限公司秦皇岛市抚宁区供电分公司 | 冀北秦皇岛抚宁10kV陈家园中台等台区低电压治理工程 | 10kV | 联结金具-碗头挂板,W-7 | 联结金具-碗头挂板-型号:W-7 | 只 | 76 | 2026-01-22 | 2026-01-22 | 河北省秦皇岛市抚宁区 | 买方指定仓库地面交货 |  | G00M-500110151-00001 | 050063235000010 | 400246228400010 | 500110151 | 联结金具-碗头挂板,W-7 | 500110151-0007
012501-1407000-9999 | 包1 | NC100 | 国网冀北电力有限公司 | 国网冀北电力有限公司迁西县供电分公司 | 冀北唐山迁西10kV后铺东等2个台区重过载治理工程 | 10kV | 拉线金具-U型挂环,UL-25 | 拉线金具-U型挂环-型号:UL-25 | 付 | 1 | 2025-05-20 | 2025-05-20 | 河北省唐山市迁西县 | 买方指定仓库地面交货 |  | G00M-500028313-00001 | 050063206100010 | 400246207600010 | 500028313 | 拉线金具-U型挂环-型号:UL-25 | 500028313-0009
012501-1407000-9999 | 包1 | NC100 | 国网冀北电力有限公司 | 国网冀北电力有限公司青龙县供电分公司 | 冀北秦皇岛青龙10kV茨榆山乡所用变等重过载治理工程 | 10kV | 联结金具-碗头挂板,W-7B | 联结金具-碗头挂板-型号:W-7B | 只 | 168 | 2025-05-27 | 2025-05-29 | 河北省秦皇岛市青龙县 | 买方指定仓库地面交货 |  | 9906-500020383-00004 | 050063218400010 | 400246217200010 | 500020369 | 设备线夹-铜铝过渡设备线夹,SYG-95/20C,电网协议
012501-1407000-9999 | 包1 | NC100 | 国网冀北电力有限公司 | 国网冀北电力有限公司卢龙县供电分公司 | 冀北秦皇岛卢龙10kV陈刘线等配电自动化改造工程 | 10kV | 联结金具-碗头挂板,W-7B | 联结金具-碗头挂板-型号:W-7B | 只 | 42 | 2026-01-05 | 2026-01-05 | 河北省秦皇岛市卢龙县 | 买方指定仓库地面交货 |  | 9906-500020383-00004 | 050063228200010 | 400246224000010 | 500020369 | 设备线夹-铜铝过渡设备线夹,SYG-95/20C,电网协议
012501-1407000-9999 | 包1 | NC100 | 国网冀北电力有限公司 | 国网冀北电力有限公司卢龙县供电分公司 | 冀北秦皇岛卢龙10kV潘榆线等配电自动化改造工程 | 10kV | 联结金具-碗头挂板,W-7B | 联结金具-碗头挂板-型号:W-7B | 只 | 6 | 2026-01-05 | 2026-01-05 | 河北省秦皇岛市卢龙县 | 买方指定仓库地面交货 |  | 9906-500020383-00004 | 050063223800010 | 400246221300010 | 500020369 | 设备线夹-铜铝过渡设备线夹,SYG-95/20C,电网协议
012501-1407000-9999 | 包1 | NC100 | 国网冀北电力有限公司 | 国网冀北电力有限公司唐山市丰润区供电分公司 | 冀北唐山丰润王官营517线路10kV网架标准化改造工程 | 10kV | 拉线金具-U型挂环,UL-25 | 拉线金具-U型挂环-型号:UL-25 | 付 | 22 | 2025-04-01 | 2025-04-01 | 唐山市丰润区 | 买方指定仓库地面交货 |  | G00M-500028313-00001 | 050063193700010 | 400246199200010 | 500028313 | 拉线金具-U型挂环-型号:UL-25 | 500028313-0009
012501-1407000-9999 | 包1 | NC100 | 国网冀北电力有限公司 | 国网冀北电力有限公司昌黎县供电分公司 | 冀北秦皇岛昌黎10kV北新庄等村电压越限治理工程 | 10kV | 拉线金具-U型挂环,UL-25 | 拉线金具-U型挂环-型号:UL-25 | 付 | 10 | 2025-05-29 | 2025-05-29 | 河北省秦皇岛市昌黎县 | 买方指定仓库地面交货 |  | G00M-500028313-00001 | 050063212300010 | 400246212600010 | 500028313 | 拉线金具-U型挂环-型号:UL-25 | 500028313-0009
012501-1407000-9999 | 包1 | NC100 | 国网冀北电力有限公司 | 国网冀北电力有限公司滦州市供电分公司 | 冀北唐山滦州10kV于家河台区重过载治理工程 | 10kV | 拉线金具-U型挂环,UL-25 | 拉线金具-U型挂环-型号:UL-25 | 付 | 24 | 2025-12-31 | 2025-12-31 | 河北省唐山市滦州市 | 买方指定仓库地面交货 |  | G00M-500028313-00001 | 050063232600010 | 400246226600010 | 500028313 | 拉线金具-U型挂环-型号:UL-25 | 500028313-0009
012501-1407000-9999 | 包1 | NC100 | 国网冀北电力有限公司 | 国网冀北电力有限公司卢龙县供电分公司 | 冀北秦皇岛卢龙10kV前刘线等配电自动化改造工程 | 10kV | 联结金具-碗头挂板,W-7B | 联结金具-碗头挂板-型号:W-7B | 只 | 12 | 2026-01-05 | 2026-01-05 | 河北省秦皇岛市卢龙县 | 买方指定仓库地面交货 |  | 9906-500020383-00004 | 050063221700010 | 400246219700010 | 500020369 | 设备线夹-铜铝过渡设备线夹,SYG-95/20C,电网协议
012501-1407000-9999 | 包1 | NC100 | 国网冀北电力有限公司 | 国网冀北电力有限公司滦南县供电分公司 | 冀北唐山滦南10kV西庄村台区重过载治理工程 | 10kV | 拉线金具-U型挂环,UL-25 | 拉线金具-U型挂环-型号:UL-25 | 付 | 10 | 2025-03-28 | 2025-03-28 | 河北省唐山市滦南县 | 买方指定仓库地面交货 |  | G00M-500028313-00001 | 050063190800010 | 400246197100010 | 500028313 | 拉线金具-U型挂环-型号:UL-25 | 500028313-0009
012501-1407000-9999 | 包1 | NC100 | 国网冀北电力有限公司 | 国网冀北电力有限公司卢龙县供电分公司 | 冀北秦皇岛卢龙10kV黄石线等配电自动化改造工程 | 10kV | 联结金具-碗头挂板,W-7B | 联结金具-碗头挂板-型号:W-7B | 只 | 6 | 2026-01-05 | 2026-01-05 | 河北省秦皇岛市卢龙县 | 买方指定仓库地面交货 |  | 9906-500020383-00004 | 050063229400010 | 400246224700010 | 500020369 | 设备线夹-铜铝过渡设备线夹,SYG-95/20C,电网协议
012501-1407000-9999 | 包1 | NC100 | 国网冀北电力有限公司 | 国网冀北电力有限公司秦皇岛市抚宁区供电分公司 | 冀北秦皇岛抚宁10kV512留樊二线等配电自动化改造工程 | 10kV | 联结金具-碗头挂板,W-7 | 联结金具-碗头挂板-型号:W-7 | 只 | 6 | 2026-01-22 | 2026-01-22 | 河北省秦皇岛市抚宁区 | 买方指定仓库地面交货 |  | G00M-500110151-00001 | 050063227700010 | 400246223700010 | 500110151 | 联结金具-碗头挂板,W-7 | 500110151-0007
012501-1407000-9999 | 包1 | NC100 | 国网冀北电力有限公司 | 国网冀北电力有限公司滦南县供电分公司 | 冀北唐山滦南10kV南张庄村台区重过载治理工程 | 10kV | 拉线金具-U型挂环,UL-25 | 拉线金具-U型挂环-型号:UL-25 | 付 | 12 | 2025-03-27 | 2025-03-27 | 河北省唐山市滦南县 | 买方指定仓库地面交货 |  | G00M-500028313-00001 | 050063194300010 | 400246199600010 | 500028313 | 拉线金具-U型挂环-型号:UL-25 | 500028313-0009
012501-1407000-9999 | 包1 | NC100 | 国网冀北电力有限公司 | 国网冀北电力有限公司唐山市丰润区供电分公司 | 冀北唐山丰润10kV东曹庄等7个村台区重过载治理工程 | 10kV | 拉线金具-U型挂环,UL-25 | 拉线金具-U型挂环-型号:UL-25 | 付 | 5 | 2025-04-01 | 2025-04-01 | 唐山市丰润区 | 买方指定仓库地面交货 |  | G00M-500028313-00001 | 050063211000010 | 400246211700010 | 500028313 | 拉线金具-U型挂环-型号:UL-25 | 500028313-0009
012501-1407000-9999 | 包1 | NC100 | 国网冀北电力有限公司 | 国网冀北电力有限公司滦州市供电分公司 | 冀北唐山滦州10kV兴户村台区重过载治理工程 | 10kV | 拉线金具-U型挂环,UL-25 | 拉线金具-U型挂环-型号:UL-25 | 付 | 18 | 2025-12-31 | 2025-12-31 | 河北省唐山市滦州市 | 买方指定仓库地面交货 |  | G00M-500028313-00001 | 050063242000010 | 400246232200010 | 500028313 | 拉线金具-U型挂环-型号:UL-25 | 500028313-0009
012501-1407000-9999 | 包1 | NC100 | 国网冀北电力有限公司 | 国网冀北电力有限公司唐山市丰润区供电分公司 | 冀北唐山丰润10kV罗文口等2个村台区重过载治理工程 | 10kV | 拉线金具-U型挂环,UL-25 | 拉线金具-U型挂环-型号:UL-25 | 付 | 32 | 2025-04-01 | 2025-04-01 | 唐山市丰润区 | 买方指定仓库地面交货 |  | G00M-500028313-00001 | 050063210300010 | 400246211000010 | 500028313 | 拉线金具-U型挂环-型号:UL-25 | 500028313-0009
012501-1407000-9999 | 包1 | NC100 | 国网冀北电力有限公司 | 国网冀北电力有限公司青龙县供电分公司 | 冀北秦皇岛青龙10kV安门口1组等重过载治理工程 | 10kV | 拉线金具-U型挂环,UL-25 | 拉线金具-U型挂环-型号:UL-25 | 付 | 38 | 2025-05-27 | 2025-05-29 | 河北省秦皇岛市青龙县 | 买方指定仓库地面交货 |  | G00M-500028313-00001 | 050063223200010 | 400246220700010 | 500028313 | 拉线金具-U型挂环-型号:UL-25 | 500028313-0009
012501-1407000-9999 | 包1 | NC100 | 国网冀北电力有限公司 | 国网冀北电力有限公司滦州市供电分公司 | 冀北唐山滦州10kV雷庄东台区重过载治理工程 | 10kV | 拉线金具-U型挂环,UL-25 | 拉线金具-U型挂环-型号:UL-25 | 付 | 27 | 2025-12-31 | 2025-12-31 | 河北省唐山市滦州市 | 买方指定仓库地面交货 |  | G00M-500028313-00001 | 050063243400010 | 400246232800010 | 500028313 | 拉线金具-U型挂环-型号:UL-25 | 500028313-0009
012501-1407000-9999 | 包1 | NC100 | 国网冀北电力有限公司 | 国网冀北电力有限公司青龙县供电分公司 | 冀北秦皇岛青龙10kV519东农业线等配电自动化改造工程 | 10kV | 联结金具-碗头挂板,W-7B | 联结金具-碗头挂板-型号:W-7B | 只 | 60 | 2025-05-27 | 2025-05-29 | 河北省秦皇岛市青龙县 | 买方指定仓库地面交货 |  | 9906-500020383-00004 | 050063215400010 | 400246215100010 | 500020369 | 设备线夹-铜铝过渡设备线夹,SYG-95/20C,电网协议
012501-1407000-9999 | 包1 | NC100 | 国网冀北电力有限公司 | 国网冀北电力有限公司秦皇岛市抚宁区供电分公司 | 冀北秦皇岛抚宁10kV麻南关东台等电压越限治理工程 | 10kV | 拉线金具-U型挂环,UL-25 | 拉线金具-U型挂环-型号:UL-25 | 付 | 109 | 2026-01-22 | 2026-01-22 | 河北省秦皇岛市抚宁区 | 买方指定仓库地面交货 |  | G00M-500028313-00001 | 050063221800010 | 400246219800010 | 500028313 | 拉线金具-U型挂环-型号:UL-25 | 500028313-0009
012501-1407000-9999 | 包1 | NC100 | 国网冀北电力有限公司 | 国网冀北电力有限公司青龙县供电分公司 | 冀北秦皇岛青龙10kV大佟杖子等台区增容改造工程 | 10kV | 联结金具-碗头挂板,W-7 | 联结金具-碗头挂板-型号:W-7 | 只 | 204 | 2025-05-27 | 2025-05-29 | 河北省秦皇岛市青龙县 | 买方指定仓库地面交货 |  | G00M-500110151-00001 | 050063222300010 | 400246220200010 | 500110151 | 联结金具-碗头挂板,W-7 | 500110151-0007
012501-1407000-9999 | 包1 | NC100 | 国网冀北电力有限公司 | 国网冀北电力有限公司迁西县供电分公司 | 冀北唐山迁西10kV西山村台区重过载治理工程 | 10kV | 拉线金具-U型挂环,UL-25 | 拉线金具-U型挂环-型号:UL-25 | 付 | 17 | 2025-05-20 | 2025-05-20 | 河北省唐山市迁西县 | 买方指定仓库地面交货 |  | G00M-500028313-00001 | 050063206000010 | 400246207500010 | 500028313 | 拉线金具-U型挂环-型号:UL-25 | 500028313-0009
012501-1407000-9999 | 包1 | NC100 | 国网冀北电力有限公司 | 国网冀北电力有限公司秦皇岛市抚宁区供电分公司 | 冀北秦皇岛抚宁10kV太都线网架优化加强工程 | 10kV | 联结金具-碗头挂板,W-7B | 联结金具-碗头挂板-型号:W-7B | 只 | 3 | 2026-01-22 | 2026-01-22 | 河北省秦皇岛市抚宁区 | 买方指定仓库地面交货 |  | 9906-500020383-00004 | 050063220900010 | 400246219300010 | 500020369 | 设备线夹-铜铝过渡设备线夹,SYG-95/20C,电网协议
012501-1407000-9999 | 包1 | NC100 | 国网冀北电力有限公司 | 国网冀北电力有限公司滦南县供电分公司 | 冀北唐山滦南10kV中麻地村台区重过载治理工程 | 10kV | 拉线金具-U型挂环,UL-25 | 拉线金具-U型挂环-型号:UL-25 | 付 | 10 | 2025-03-28 | 2025-03-28 | 河北省唐山市滦南县 | 买方指定仓库地面交货 |  | G00M-500028313-00001 | 050063197000010 | 400246200900010 | 500028313 | 拉线金具-U型挂环-型号:UL-25 | 500028313-0009
012501-1407000-9999 | 包1 | NC100 | 国网冀北电力有限公司 | 国网冀北电力有限公司滦州市供电分公司 | 冀北唐山滦州10kV晒变521等8条线路网架优化加强工程 | 10kV | 拉线金具-U型挂环,UL-25 | 拉线金具-U型挂环-型号:UL-25 | 付 | 14 | 2025-12-31 | 2025-12-31 | 河北省唐山市滦州市 | 买方指定仓库地面交货 |  | G00M-500028313-00001 | 050063237100010 | 400246229600010 | 500028313 | 拉线金具-U型挂环-型号:UL-25 | 500028313-0009
012501-1407000-9999 | 包1 | NC100 | 国网冀北电力有限公司 | 国网冀北电力有限公司青龙县供电分公司 | 冀北秦皇岛青龙10kV古楼寺大庄等电压越限治理工程 | 10kV | 联结金具-碗头挂板,W-7B | 联结金具-碗头挂板-型号:W-7B | 只 | 230 | 2026-01-07 | 2026-01-09 | 河北省秦皇岛市青龙县 | 买方指定仓库地面交货 |  | 9906-500020383-00004 | 050063228400010 | 400246224200010 | 500020369 | 设备线夹-铜铝过渡设备线夹,SYG-95/20C,电网协议
012501-1407000-9999 | 包1 | NC100 | 国网冀北电力有限公司 | 国网冀北电力有限公司滦州市供电分公司 | 冀北唐山滦州10kV候庄村台区重过载治理工程 | 10kV | 拉线金具-U型挂环,UL-25 | 拉线金具-U型挂环-型号:UL-25 | 付 | 32 | 2025-12-31 | 2025-12-31 | 河北省唐山市滦州市 | 买方指定仓库地面交货 |  | G00M-500028313-00001 | 050063238700010 | 400246230600010 | 500028313 | 拉线金具-U型挂环-型号:UL-25 | 500028313-0009
012501-1407000-9999 | 包1 | NC100 | 国网冀北电力有限公司 | 国网冀北电力有限公司青龙县供电分公司 | 冀北秦皇岛青龙0.4kV小鹿沟村片石沟等电压越限治理工程 | 10kV | 拉线金具-U型挂环,UL-25 | 拉线金具-U型挂环-型号:UL-25 | 付 | 52 | 2025-05-27 | 2025-05-29 | 河北省秦皇岛市青龙县 | 买方指定仓库地面交货 |  | G00M-500028313-00001 | 050063220300010 | 400246218700010 | 500028313 | 拉线金具-U型挂环-型号:UL-25 | 500028313-0009
012501-1407000-9999 | 包1 | NC100 | 国网冀北电力有限公司 | 国网冀北电力有限公司滦州市供电分公司 | 冀北唐山滦州10kV王庄子村台区重过载治理工程 | 10kV | 拉线金具-U型挂环,UL-25 | 拉线金具-U型挂环-型号:UL-25 | 付 | 29 | 2025-12-31 | 2025-12-31 | 河北省唐山市滦州市 | 买方指定仓库地面交货 |  | G00M-500028313-00001 | 050063229900010 | 400246225100010 | 500028313 | 拉线金具-U型挂环-型号:UL-25 | 500028313-0009
012501-1407000-9999 | 包1 | NC100 | 国网冀北电力有限公司 | 国网冀北电力有限公司滦州市供电分公司 | 唐山市滦州市2024年第二批10kV及以下基建业扩配套工程 | 10kV | 拉线金具-U型挂环,UL-25 | 拉线金具-U型挂环-型号:UL-25 | 付 | 20 | 2025-12-31 | 2025-12-31 | 河北省唐山市滦州市 | 买方指定仓库地面交货 |  | G00M-500028313-00001 | 050063233800010 | 400246227300010 | 500028313 | 拉线金具-U型挂环-型号:UL-25 | 500028313-0009
012501-1407000-9999 | 包1 | NC100 | 国网冀北电力有限公司 | 国网冀北电力有限公司唐山市丰润区供电分公司 | 冀北唐山丰润10kV霍庄等5个村台区重过载治理工程 | 10kV | 拉线金具-U型挂环,UL-25 | 拉线金具-U型挂环-型号:UL-25 | 付 | 221 | 2025-04-01 | 2025-04-01 | 唐山市丰润区 | 买方指定仓库地面交货 |  | G00M-500028313-00001 | 050063209200010 | 400246210100010 | 500028313 | 拉线金具-U型挂环-型号:UL-25 | 500028313-0009
012501-1407000-9999 | 包1 | NC100 | 国网冀北电力有限公司 | 国网冀北电力有限公司滦州市供电分公司 | 冀北唐山滦州10kV坨变517姚庄、坨变518、雷变515等3条线路网架优化加强 | 10kV | 联结金具-碗头挂板,W-7B | 联结金具-碗头挂板-型号:W-7B | 只 | 93 | 2025-12-31 | 2025-12-31 | 河北省唐山市滦州市 | 买方指定仓库地面交货 |  | 9906-500020383-00004 | 050063235600010 | 400246228700010 | 500020369 | 设备线夹-铜铝过渡设备线夹,SYG-95/20C,电网协议
012501-1407000-9999 | 包1 | NC100 | 国网冀北电力有限公司 | 国网冀北电力有限公司滦州市供电分公司 | 冀北唐山滦州10kV220kV晒甲岭变电站新出线路与晒变521等2条线路网架优化 | 10kV | 拉线金具-U型挂环,UL-25 | 拉线金具-U型挂环-型号:UL-25 | 付 | 10 | 2025-12-31 | 2025-12-31 | 河北省唐山市滦州市 | 买方指定仓库地面交货 |  | G00M-500028313-00001 | 050063236600010 | 400246229400010 | 500028313 | 拉线金具-U型挂环-型号:UL-25 | 500028313-0009
012501-1407000-9999 | 包1 | NC100 | 国网冀北电力有限公司 | 国网冀北电力有限公司遵化市供电分公司 | 冀北唐山遵化10kV宫里6号台区等5个台区重过载治理工程 | 10kV | 拉线金具-U型挂环,UL-25 | 拉线金具-U型挂环-型号:UL-25 | 付 | 28 | 2025-06-30 | 2025-06-30 | 河北省唐山市遵化市 | 买方指定仓库地面交货 |  | G00M-500028313-00001 | 050063190300010 | 400246196800010 | 500028313 | 拉线金具-U型挂环-型号:UL-25 | 500028313-0009
012501-1407000-9999 | 包1 | NC100 | 国网冀北电力有限公司 | 国网冀北电力有限公司青龙县供电分公司 | 冀北秦皇岛青龙10kV512娄丈子线等配电自动化改造工程 | 10kV | 联结金具-碗头挂板,W-7B | 联结金具-碗头挂板-型号:W-7B | 只 | 102 | 2025-05-27 | 2025-05-29 | 河北省秦皇岛市青龙县 | 买方指定仓库地面交货 |  | 9906-500020383-00004 | 050063219000010 | 400246217700010 | 500020369 | 设备线夹-铜铝过渡设备线夹,SYG-95/20C,电网协议
012501-1407000-9999 | 包1 | NC100 | 国网冀北电力有限公司 | 国网冀北电力有限公司秦皇岛市抚宁区供电分公司 | 冀北秦皇岛抚宁太卢线10kV网架标准化改造工程 | 10kV | 联结金具-碗头挂板,W-7B | 联结金具-碗头挂板-型号:W-7B | 只 | 243 | 2026-01-22 | 2026-01-22 | 河北省秦皇岛市抚宁区 | 买方指定仓库地面交货 |  | 9906-500020383-00004 | 050063234000010 | 400246227500010 | 500020369 | 设备线夹-铜铝过渡设备线夹,SYG-95/20C,电网协议
012501-1407000-9999 | 包1 | NC100 | 国网冀北电力有限公司 | 国网冀北电力有限公司滦南县供电分公司 | 国网冀北唐山滦南县供电公司10kV温庄西变综合变台等8台高损变改造 | 10kV | 联结金具-碗头挂板,W-7B | 联结金具-碗头挂板-型号:W-7B | 只 | 29 | 2025-03-28 | 2025-03-28 | 河北唐山滦南 | 买方指定仓库地面交货 |  | 9906-500020383-00004 | 050063209800010 | 400246210600010 | 500020369 | 设备线夹-铜铝过渡设备线夹,SYG-95/20C,电网协议
012501-1407000-9999 | 包1 | NC100 | 国网冀北电力有限公司 | 国网冀北电力有限公司青龙县供电分公司 | 冀北秦皇岛青龙三星口线稳江河子等分支10kV网架标准化改造工程 | 10kV | 拉线金具-U型挂环,UL-25 | 拉线金具-U型挂环-型号:UL-25 | 付 | 328 | 2025-05-27 | 2025-05-29 | 河北省秦皇岛市青龙县 | 买方指定仓库地面交货 |  | G00M-500028313-00001 | 050063225700010 | 400246222500010 | 500028313 | 拉线金具-U型挂环-型号:UL-25 | 500028313-0009
012501-1407000-9999 | 包1 | NC100 | 国网冀北电力有限公司 | 国网冀北电力有限公司青龙县供电分公司 | 冀北秦皇岛青龙10kV双山子医院等重过载治理工程 | 10kV | 拉线金具-U型挂环,UL-25 | 拉线金具-U型挂环-型号:UL-25 | 付 | 1 | 2025-05-27 | 2025-05-29 | 河北省秦皇岛市青龙县 | 买方指定仓库地面交货 |  | G00M-500028313-00001 | 050063218700010 | 400246217500010 | 500028313 | 拉线金具-U型挂环-型号:UL-25 | 500028313-0009
012501-1407000-9999 | 包1 | NC100 | 国网冀北电力有限公司 | 国网冀北电力有限公司遵化市供电分公司 | 国网冀北唐山遵化市供电公司10kV建明524等线路23台柱上开关改造 | 10kV | 联结金具-碗头挂板,W-7B | 联结金具-碗头挂板-型号:W-7B | 只 | 138 | 2025-06-30 | 2025-06-30 | 河北省唐山市遵化市 | 买方指定仓库地面交货 |  | 9906-500020383-00004 | 050063201300010 | 400246204500010 | 500020369 | 设备线夹-铜铝过渡设备线夹,SYG-95/20C,电网协议
012501-1407000-9999 | 包1 | NC100 | 国网冀北电力有限公司 | 国网冀北电力有限公司迁西县供电分公司 | 冀北唐山迁西10kV井泉北台区重过载治理工程 | 10kV | 拉线金具-U型挂环,UL-25 | 拉线金具-U型挂环-型号:UL-25 | 付 | 7 | 2025-05-20 | 2025-05-20 | 河北省唐山市迁西县 | 买方指定仓库地面交货 |  | G00M-500028313-00001 | 050063192800010 | 400246198500010 | 500028313 | 拉线金具-U型挂环-型号:UL-25 | 500028313-0009
012501-1407000-9999 | 包1 | NC100 | 国网冀北电力有限公司 | 国网冀北电力有限公司青龙县供电分公司 | 冀北秦皇岛青龙0.4kV小鹿沟村片石沟等电压越限治理工程 | 10kV | 联结金具-碗头挂板,W-7B | 联结金具-碗头挂板-型号:W-7B | 只 | 220 | 2025-05-27 | 2025-05-29 | 河北省秦皇岛市青龙县 | 买方指定仓库地面交货 |  | 9906-500020383-00004 | 050063220400010 | 400246218800010 | 500020369 | 设备线夹-铜铝过渡设备线夹,SYG-95/20C,电网协议
012501-1407000-9999 | 包1 | NC100 | 国网冀北电力有限公司 | 国网冀北电力有限公司卢龙县供电分公司 | 冀北秦皇岛卢龙10kV陈刘线等配电自动化改造工程 | 10kV | 拉线金具-U型挂环,UL-25 | 拉线金具-U型挂环-型号:UL-25 | 付 | 14 | 2026-01-05 | 2026-01-05 | 河北省秦皇岛市卢龙县 | 买方指定仓库地面交货 |  | G00M-500028313-00001 | 050063219900010 | 400246218500010 | 500028313 | 拉线金具-U型挂环-型号:UL-25 | 500028313-0009
012501-1407000-9999 | 包1 | NC100 | 国网冀北电力有限公司 | 国网冀北电力有限公司遵化市供电分公司 | 国网冀北唐山遵化市供电公司10kV西双城3号等10台高损变改造 | 10kV | 联结金具-碗头挂板,W-7B | 联结金具-碗头挂板-型号:W-7B | 只 | 120 | 2025-06-30 | 2025-06-30 | 河北省唐山市遵化市 | 买方指定仓库地面交货 |  | 9906-500020383-00004 | 050063197600010 | 400246201500010 | 500020369 | 设备线夹-铜铝过渡设备线夹,SYG-95/20C,电网协议
012501-1407000-9999 | 包1 | NC100 | 国网冀北电力有限公司 | 国网冀北电力有限公司昌黎县供电分公司 | 冀北秦皇岛昌黎10kV南套等村重过载治理工程 | 10kV | 拉线金具-U型挂环,UL-25 | 拉线金具-U型挂环-型号:UL-25 | 付 | 10 | 2025-05-29 | 2025-05-29 | 河北省秦皇岛市昌黎县 | 买方指定仓库地面交货 |  | G00M-500028313-00001 | 050063199500010 | 400246203200010 | 500028313 | 拉线金具-U型挂环-型号:UL-25 | 500028313-0009
012501-1407000-9999 | 包1 | NC100 | 国网冀北电力有限公司 | 国网冀北电力有限公司滦州市供电分公司 | 冀北唐山滦州10kV张庄子村台区重过载治理工程 | 10kV | 拉线金具-U型挂环,UL-25 | 拉线金具-U型挂环-型号:UL-25 | 付 | 14 | 2025-12-31 | 2025-12-31 | 河北省唐山市滦州市 | 买方指定仓库地面交货 |  | G00M-500028313-00001 | 050063228900010 | 400246224600010 | 500028313 | 拉线金具-U型挂环-型号:UL-25 | 500028313-0009
012501-1407000-9999 | 包1 | NC100 | 国网冀北电力有限公司 | 国网冀北电力有限公司沽源县供电分公司 | 冀北张家口沽源县10kV541西火线等线路柱上开关配电自动化改造工程 | 10kV | 联结金具-碗头挂板,W-7B | 联结金具-碗头挂板-型号:W-7B | 只 | 66 | 2025-05-12 | 2025-06-30 | 张家口市沽源县 | 买方指定仓库地面交货 |  | 9906-500020383-00004 | 050063188000010 | 400246194900010 | 500020369 | 设备线夹-铜铝过渡设备线夹,SYG-95/20C,电网协议
012501-1407000-9999 | 包1 | NC100 | 国网冀北电力有限公司 | 国网冀北电力有限公司滦州市供电分公司 | 冀北唐山滦州10kV110kV茨榆坨变电站新出双回线路、茨变522金地、马变52 | 10kV | 拉线金具-U型挂环,UL-25 | 拉线金具-U型挂环-型号:UL-25 | 付 | 3 | 2025-12-31 | 2025-12-31 | 河北省唐山市滦州市 | 买方指定仓库地面交货 |  | G00M-500028313-00001 | 050063240500010 | 400246231600010 | 500028313 | 拉线金具-U型挂环-型号:UL-25 | 500028313-0009
012501-1407000-9999 | 包1 | NC100 | 国网冀北电力有限公司 | 国网冀北电力有限公司遵化市供电分公司 | 冀北唐山遵化10kV桃园1号台区等10个台区重过载治理工程 | 10kV | 拉线金具-U型挂环,UL-25 | 拉线金具-U型挂环-型号:UL-25 | 付 | 51 | 2025-06-30 | 2025-06-30 | 河北省唐山市遵化市 | 买方指定仓库地面交货 |  | G00M-500028313-00001 | 050063190400010 | 400246196900010 | 500028313 | 拉线金具-U型挂环-型号:UL-25 | 500028313-0009
012501-1407000-9999 | 包1 | NC100 | 国网冀北电力有限公司 | 国网冀北电力有限公司怀安县供电分公司 | 冀北张家口怀安县10kV562右所堡线网架优化加强工程 | 10kV | 联结金具-碗头挂板,W-7B | 联结金具-碗头挂板-型号:W-7B | 只 | 363 | 2025-05-15 | 2025-05-15 | 张家口怀安 | 买方指定仓库地面交货 |  | 9906-500020383-00004 | 050063189000010 | 400246195600010 | 500020369 | 设备线夹-铜铝过渡设备线夹,SYG-95/20C,电网协议
012501-1407000-9999 | 包1 | NC100 | 国网冀北电力有限公司 | 国网冀北电力有限公司青龙县供电分公司 | 冀北秦皇岛青龙10kV桲椤滩东庄等台区增容改造工程 | 10kV | 联结金具-碗头挂板,W-7B | 联结金具-碗头挂板-型号:W-7B | 只 | 12 | 2025-05-27 | 2025-05-29 | 河北省秦皇岛市青龙县 | 买方指定仓库地面交货 |  | 9906-500020383-00004 | 050063227100010 | 400246223400010 | 500020369 | 设备线夹-铜铝过渡设备线夹,SYG-95/20C,电网协议
012501-1407000-9999 | 包1 | NC100 | 国网冀北电力有限公司 | 国网冀北电力有限公司唐山市丰润区供电分公司 | 冀北唐山丰润10kV夏庄子等4个村台区重过载治理工程 | 10kV | 拉线金具-U型挂环,UL-25 | 拉线金具-U型挂环-型号:UL-25 | 付 | 93 | 2025-04-01 | 2025-04-01 | 唐山市丰润区 | 买方指定仓库地面交货 |  | G00M-500028313-00001 | 050063202600010 | 400246205700010 | 500028313 | 拉线金具-U型挂环-型号:UL-25 | 500028313-0009
012501-1407000-9999 | 包1 | NC100 | 国网冀北电力有限公司 | 国网冀北电力有限公司秦皇岛市抚宁区供电分公司 | 冀北秦皇岛抚宁10kV522榆大线等配电自动化改造工程 | 10kV | 联结金具-碗头挂板,W-7B | 联结金具-碗头挂板-型号:W-7B | 只 | 54 | 2026-01-22 | 2026-01-22 | 河北省秦皇岛市抚宁区 | 买方指定仓库地面交货 |  | 9906-500020383-00004 | 050063233100010 | 400246226800010 | 500020369 | 设备线夹-铜铝过渡设备线夹,SYG-95/20C,电网协议
012501-1407000-9999 | 包1 | NC100 | 国网冀北电力有限公司 | 国网冀北电力有限公司昌黎县供电分公司 | 冀北秦皇岛昌黎10kV五峰山等村电压越限治理工程 | 10kV | 拉线金具-U型挂环,UL-25 | 拉线金具-U型挂环-型号:UL-25 | 付 | 12 | 2025-05-29 | 2025-05-29 | 河北省秦皇岛市昌黎县 | 买方指定仓库地面交货 |  | G00M-500028313-00001 | 050063209700010 | 400246210500010 | 500028313 | 拉线金具-U型挂环-型号:UL-25 | 500028313-0009
012501-1407000-9999 | 包1 | NC100 | 国网冀北电力有限公司 | 国网冀北电力有限公司滦州市供电分公司 | 冀北唐山滦州10kV睢新庄台区重过载治理工程 | 10kV | 拉线金具-U型挂环,UL-25 | 拉线金具-U型挂环-型号:UL-25 | 付 | 16 | 2025-12-31 | 2025-12-31 | 河北省唐山市滦州市 | 买方指定仓库地面交货 |  | G00M-500028313-00001 | 050063243500010 | 400246232900010 | 500028313 | 拉线金具-U型挂环-型号:UL-25 | 500028313-0009
012501-1407000-9999 | 包1 | NC100 | 国网冀北电力有限公司 | 国网冀北电力有限公司卢龙县供电分公司 | 冀北秦皇岛卢龙10kV丁燕线等配电自动化改造工程 | 10kV | 拉线金具-U型挂环,UL-25 | 拉线金具-U型挂环-型号:UL-25 | 付 | 10 | 2026-01-05 | 2026-01-05 | 河北省秦皇岛市卢龙县 | 买方指定仓库地面交货 |  | G00M-500028313-00001 | 050063225800010 | 400246222600010 | 500028313 | 拉线金具-U型挂环-型号:UL-25 | 500028313-0009
012501-1407000-9999 | 包1 | NC100 | 国网冀北电力有限公司 | 国网冀北电力有限公司遵化市供电分公司 | 国网冀北唐山遵化市供电公司10kV梨元头2号等10台高损变改造 | 10kV | 拉线金具-U型挂环,UL-25 | 拉线金具-U型挂环-型号:UL-25 | 付 | 40 | 2025-06-30 | 2025-06-30 | 河北省唐山市遵化市 | 买方指定仓库地面交货 |  | G00M-500028313-00001 | 050063198200010 | 400246202000010 | 500028313 | 拉线金具-U型挂环-型号:UL-25 | 500028313-0009
012501-1407000-9999 | 包1 | NC100 | 国网冀北电力有限公司 | 国网冀北电力有限公司怀安县供电分公司 | 冀北张家口怀安县石王庙台区重过载治理工程 | 10kV | 联结金具-碗头挂板,W-7B | 联结金具-碗头挂板-型号:W-7B | 只 | 24 | 2025-05-15 | 2025-05-15 | 张家口怀安 | 买方指定仓库地面交货 |  | 9906-500020383-00004 | 050063192000010 | 400246197700010 | 500020369 | 设备线夹-铜铝过渡设备线夹,SYG-95/20C,电网协议
012501-1407000-9999 | 包1 | NC100 | 国网冀北电力有限公司 | 国网冀北电力有限公司青龙县供电分公司 | 冀北秦皇岛青龙10kV古楼寺大庄等电压越限治理工程 | 10kV | 拉线金具-U型挂环,UL-25 | 拉线金具-U型挂环-型号:UL-25 | 付 | 40 | 2026-01-07 | 2026-01-09 | 河北省秦皇岛市青龙县 | 买方指定仓库地面交货 |  | G00M-500028313-00001 | 050063228500010 | 400246224300010 | 500028313 | 拉线金具-U型挂环-型号:UL-25 | 500028313-0009
012501-1407000-9999 | 包1 | NC100 | 国网冀北电力有限公司 | 国网冀北电力有限公司滦州市供电分公司 | 冀北唐山滦州10kV樊店子台区重过载治理工程 | 10kV | 拉线金具-U型挂环,UL-25 | 拉线金具-U型挂环-型号:UL-25 | 付 | 13 | 2025-12-31 | 2025-12-31 | 河北省唐山市滦州市 | 买方指定仓库地面交货 |  | G00M-500028313-00001 | 050063234900010 | 400246228300010 | 500028313 | 拉线金具-U型挂环-型号:UL-25 | 500028313-0009
012501-1407000-9999 | 包1 | NC100 | 国网冀北电力有限公司 | 国网冀北电力有限公司怀安县供电分公司 | 冀北张家口怀安县2024年第三批0.4kV业扩配套项目包 | 380（400）V | 联结金具-碗头挂板,W-7B | 联结金具-碗头挂板-型号:W-7B | 只 | 142 | 2025-05-15 | 2025-05-15 | 张家口怀安 | 买方指定仓库地面交货 |  | 9906-500020383-00004 | 050063188100010 | 400246195000010 | 500020369 | 设备线夹-铜铝过渡设备线夹,SYG-95/20C,电网协议
012501-1407000-9999 | 包1 | NC100 | 国网冀北电力有限公司 | 国网冀北电力有限公司唐山市丰润区供电分公司 | 冀北唐山丰润10kV南关等7个村台区重过载治理工程 | 10kV | 拉线金具-U型挂环,UL-25 | 拉线金具-U型挂环-型号:UL-25 | 付 | 76 | 2025-04-01 | 2025-04-01 | 唐山市丰润区 | 买方指定仓库地面交货 |  | G00M-500028313-00001 | 050063210100010 | 400246210900010 | 500028313 | 拉线金具-U型挂环-型号:UL-25 | 500028313-0009
012501-1407000-9999 | 包1 | NC100 | 国网冀北电力有限公司 | 国网冀北电力有限公司滦州市供电分公司 | 唐山市滦州市2024年第二批10kV及以下基建业扩配套工程 | 10kV | 联结金具-碗头挂板,W-7B | 联结金具-碗头挂板-型号:W-7B | 只 | 218 | 2025-12-31 | 2025-12-31 | 河北省唐山市滦州市 | 买方指定仓库地面交货 |  | 9906-500020383-00004 | 050063233700010 | 400246227200010 | 500020369 | 设备线夹-铜铝过渡设备线夹,SYG-95/20C,电网协议
012501-1407000-9999 | 包1 | NC100 | 国网冀北电力有限公司 | 国网冀北电力有限公司青龙县供电分公司 | 冀北秦皇岛青龙10kV蛮子地村蛮子地大庄东等电压越限治理工程 | 10kV | 联结金具-碗头挂板,W-7B | 联结金具-碗头挂板-型号:W-7B | 只 | 18 | 2025-05-27 | 2025-05-29 | 河北省秦皇岛市青龙县 | 买方指定仓库地面交货 |  | 9906-500020383-00004 | 050063212900010 | 400246213200010 | 500020369 | 设备线夹-铜铝过渡设备线夹,SYG-95/20C,电网协议
012501-1407000-9999 | 包1 | NC100 | 国网冀北电力有限公司 | 国网冀北电力有限公司滦州市供电分公司 | 冀北唐山滦州10kV西孟家台区重过载治理工程 | 10kV | 拉线金具-U型挂环,UL-25 | 拉线金具-U型挂环-型号:UL-25 | 付 | 21 | 2025-12-31 | 2025-12-31 | 河北省唐山市滦州市 | 买方指定仓库地面交货 |  | G00M-500028313-00001 | 050063235800010 | 400246228900010 | 500028313 | 拉线金具-U型挂环-型号:UL-25 | 500028313-0009
012501-1407000-9999 | 包1 | NC100 | 国网冀北电力有限公司 | 国网冀北电力有限公司青龙县供电分公司 | 冀北秦皇岛青龙10kV514明堂子线等配电自动化改造工程 | 10kV | 联结金具-碗头挂板,W-7B | 联结金具-碗头挂板-型号:W-7B | 只 | 84 | 2025-05-27 | 2025-05-29 | 河北省秦皇岛市青龙县 | 买方指定仓库地面交货 |  | 9906-500020383-00004 | 050063211400010 | 400246212100010 | 500020369 | 设备线夹-铜铝过渡设备线夹,SYG-95/20C,电网协议
012501-1407000-9999 | 包1 | NC100 | 国网冀北电力有限公司 | 国网冀北电力有限公司滦州市供电分公司 | 冀北唐山滦州10kV无税庄台区重过载治理工程 | 10kV | 拉线金具-U型挂环,UL-25 | 拉线金具-U型挂环-型号:UL-25 | 付 | 10 | 2025-12-31 | 2026-01-13 | 河北省唐山市滦州市 | 买方指定仓库地面交货 |  | G00M-500028313-00001 | 050063245000010 | 400246233200010 | 500028313 | 拉线金具-U型挂环-型号:UL-25 | 500028313-0009
012501-1407000-9999 | 包1 | NC100 | 国网冀北电力有限公司 | 国网冀北电力有限公司滦州市供电分公司 | 冀北唐山滦州10kV韩寨子村台区重过载治理工程 | 10kV | 拉线金具-U型挂环,UL-25 | 拉线金具-U型挂环-型号:UL-25 | 付 | 34 | 2025-12-31 | 2025-12-31 | 河北省唐山市滦州市 | 买方指定仓库地面交货 |  | G00M-500028313-00001 | 050063237600010 | 400246230100010 | 500028313 | 拉线金具-U型挂环-型号:UL-25 | 500028313-0009
012501-1407000-9999 | 包1 | NC100 | 国网冀北电力有限公司 | 国网冀北电力有限公司青龙县供电分公司 | 冀北秦皇岛青龙娄杖子线八道河村南市场分支等10kV网架标准化改造工程 | 10kV | 拉线金具-U型挂环,UL-25 | 拉线金具-U型挂环-型号:UL-25 | 付 | 22 | 2025-05-27 | 2025-05-29 | 河北省秦皇岛市青龙县 | 买方指定仓库地面交货 |  | G00M-500028313-00001 | 050063220800010 | 400246219200010 | 500028313 | 拉线金具-U型挂环-型号:UL-25 | 500028313-0009
012501-1407000-9999 | 包1 | NC100 | 国网冀北电力有限公司 | 国网冀北电力有限公司青龙县供电分公司 | 冀北秦皇岛青龙10kV大佟杖子等台区增容改造工程 | 10kV | 联结金具-碗头挂板,W-7B | 联结金具-碗头挂板-型号:W-7B | 只 | 18 | 2025-05-27 | 2025-05-29 | 河北省秦皇岛市青龙县 | 买方指定仓库地面交货 |  | 9906-500020383-00004 | 050063222400010 | 400246220300010 | 500020369 | 设备线夹-铜铝过渡设备线夹,SYG-95/20C,电网协议
012501-1407000-9999 | 包1 | NC100 | 国网冀北电力有限公司 | 国网冀北电力有限公司青龙县供电分公司 | 冀北秦皇岛青龙10kV桲椤滩东庄等台区增容改造工程 | 10kV | 联结金具-碗头挂板,W-7 | 联结金具-碗头挂板-型号:W-7 | 只 | 216 | 2025-05-27 | 2025-05-29 | 河北省秦皇岛市青龙县 | 买方指定仓库地面交货 |  | G00M-500110151-00001 | 050063227000010 | 400246223300010 | 500110151 | 联结金具-碗头挂板,W-7 | 500110151-0007
012501-1407000-9999 | 包1 | NC100 | 国网冀北电力有限公司 | 国网冀北电力有限公司迁西县供电分公司 | 冀北唐山迁西10kV北街台区重过载治理工程 | 10kV | 拉线金具-U型挂环,UL-25 | 拉线金具-U型挂环-型号:UL-25 | 付 | 31 | 2025-05-20 | 2025-05-20 | 河北省唐山市迁西县 | 买方指定仓库地面交货 |  | G00M-500028313-00001 | 050063193300010 | 400246198900010 | 500028313 | 拉线金具-U型挂环-型号:UL-25 | 500028313-0009
012501-1407000-9999 | 包1 | NC100 | 国网冀北电力有限公司 | 国网冀北电力有限公司张北县供电分公司 | 冀北张家口张北县10kV512庙万兰家营等分支网架优化加强工程 | 10kV | 联结金具-碗头挂板,W-7B | 联结金具-碗头挂板-型号:W-7B | 只 | 294 | 2025-05-20 | 2025-05-29 | 张北 | 买方指定仓库地面交货 |  | 9906-500020383-00004 | 050063194100010 | 400246199500010 | 500020369 | 设备线夹-铜铝过渡设备线夹,SYG-95/20C,电网协议
012501-1407000-9999 | 包1 | NC100 | 国网冀北电力有限公司 | 国网冀北电力有限公司沽源县供电分公司 | 冀北张家口沽源县平定堡镇10kV南滩村台区增容改造工程 | 10kV | 联结金具-碗头挂板,W-7B | 联结金具-碗头挂板-型号:W-7B | 只 | 270 | 2025-05-11 | 2025-06-30 | 张家口市沽源县 | 买方指定仓库地面交货 |  | 9906-500020383-00004 | 050063189200010 | 400246195800010 | 500020369 | 设备线夹-铜铝过渡设备线夹,SYG-95/20C,电网协议
012501-1407000-9999 | 包1 | NC100 | 国网冀北电力有限公司 | 国网冀北电力有限公司青龙县供电分公司 | 冀北秦皇岛青龙10kV冯丈子村耿丈子片2号电压越限治理工程 | 10kV | 拉线金具-U型挂环,UL-25 | 拉线金具-U型挂环-型号:UL-25 | 付 | 82 | 2026-01-07 | 2026-01-09 | 河北省秦皇岛市青龙县 | 买方指定仓库地面交货 |  | G00M-500028313-00001 | 050063225900010 | 400246222700010 | 500028313 | 拉线金具-U型挂环-型号:UL-25 | 500028313-0009
012501-1407000-9999 | 包1 | NC100 | 国网冀北电力有限公司 | 国网冀北电力有限公司滦南县供电分公司 | 冀北唐山滦南10kV赵各庄村台区重过载治理工程 | 10kV | 拉线金具-U型挂环,UL-25 | 拉线金具-U型挂环-型号:UL-25 | 付 | 12 | 2025-03-28 | 2025-03-28 | 河北省唐山市滦南县 | 买方指定仓库地面交货 |  | G00M-500028313-00001 | 050063199200010 | 400246202900010 | 500028313 | 拉线金具-U型挂环-型号:UL-25 | 500028313-0009
012501-1407000-9999 | 包1 | NC100 | 国网冀北电力有限公司 | 国网冀北电力有限公司青龙县供电分公司 | 冀北秦皇岛青龙10kV521落地线等配电自动化改造工程 | 10kV | 拉线金具-U型挂环,UL-25 | 拉线金具-U型挂环-型号:UL-25 | 付 | 42 | 2025-05-27 | 2025-05-29 | 河北省秦皇岛市青龙县 | 买方指定仓库地面交货 |  | G00M-500028313-00001 | 050063211700010 | 400246212400010 | 500028313 | 拉线金具-U型挂环-型号:UL-25 | 500028313-0009
012501-1407000-9999 | 包1 | NC100 | 国网冀北电力有限公司 | 国网冀北电力有限公司滦州市供电分公司 | 冀北唐山滦州10kV肖庄台区重过载治理工程 | 10kV | 拉线金具-U型挂环,UL-25 | 拉线金具-U型挂环-型号:UL-25 | 付 | 15 | 2025-12-31 | 2025-12-31 | 河北省唐山市滦州市 | 买方指定仓库地面交货 |  | G00M-500028313-00001 | 050063235500010 | 400246228600010 | 500028313 | 拉线金具-U型挂环-型号:UL-25 | 500028313-0009
012501-1407000-9999 | 包1 | NC100 | 国网冀北电力有限公司 | 国网冀北电力有限公司青龙县供电分公司 | 冀北秦皇岛青龙10kV西马道光总等重过载治理工程 | 10kV | 拉线金具-U型挂环,UL-25 | 拉线金具-U型挂环-型号:UL-25 | 付 | 40 | 2026-01-07 | 2026-01-09 | 河北省秦皇岛市青龙县 | 买方指定仓库地面交货 |  | G00M-500028313-00001 | 050063229500010 | 400246224800010 | 500028313 | 拉线金具-U型挂环-型号:UL-25 | 500028313-0009
012501-1407000-9999 | 包1 | NC100 | 国网冀北电力有限公司 | 国网冀北电力有限公司承德县供电分公司 | 冀北承德承德县10kV安小农电512线路网架优化加强工程 | 10kV | 联结金具-碗头挂板,W-7B | 联结金具-碗头挂板-型号:W-7B | 只 | 999 | 2025-05-12 | 2025-05-12 | 河北省承德市承德县 | 买方指定仓库地面交货 |  | 9906-500020383-00004 | 050063135400010 | 400246172900010 | 500020369 | 设备线夹-铜铝过渡设备线夹,SYG-95/20C,电网协议
012501-1407000-9999 | 包1 | NC100 | 国网冀北电力有限公司 | 国网冀北电力有限公司沽源县供电分公司 | 冀北张家口沽源县10kV太平沟村台区重过载治理工程 | 10kV | 联结金具-碗头挂板,W-7B | 联结金具-碗头挂板-型号:W-7B | 只 | 14 | 2025-05-11 | 2025-06-30 | 张家口市沽源县 | 买方指定仓库地面交货 |  | 9906-500020383-00004 | 050063187700010 | 400246194700010 | 500020369 | 设备线夹-铜铝过渡设备线夹,SYG-95/20C,电网协议
012501-1407000-9999 | 包1 | NC100 | 国网冀北电力有限公司 | 国网冀北电力有限公司青龙县供电分公司 | 冀北秦皇岛青龙10kV512界岭线河北村分支等网架优化加强工程 | 10kV | 联结金具-碗头挂板,W-7B | 联结金具-碗头挂板-型号:W-7B | 只 | 234 | 2025-05-27 | 2025-05-29 | 河北省秦皇岛市青龙县 | 买方指定仓库地面交货 |  | 9906-500020383-00004 | 050063217300010 | 400246216400010 | 500020369 | 设备线夹-铜铝过渡设备线夹,SYG-95/20C,电网协议
012501-1407000-9999 | 包1 | NC100 | 国网冀北电力有限公司 | 国网冀北电力有限公司乐亭县供电分公司 | 冀北唐山乐亭10kV撒马店等2个台区增容改造工程 | 10kV | 拉线金具-U型挂环,UL-25 | 拉线金具-U型挂环-型号:UL-25 | 付 | 19 | 2025-03-18 | 2025-03-18 | 河北唐山乐亭 | 买方指定仓库地面交货 |  | G00M-500028313-00001 | 050063222100010 | 400246220000010 | 500028313 | 拉线金具-U型挂环-型号:UL-25 | 500028313-0009
012501-1407000-9999 | 包1 | NC100 | 国网冀北电力有限公司 | 国网冀北电力有限公司阳原县供电分公司 | 国网冀北张家口阳原县供电公司10kV523工吐线桥梁水分支改造 | 10kV | 联结金具-碗头挂板,W-7B | 联结金具-碗头挂板-型号:W-7B | 只 | 72 | 2025-05-10 | 2025-05-29 | 张家口阳原县 | 买方指定仓库地面交货 |  | 9906-500020383-00004 | 050063186300010 | 400246193600010 | 500020369 | 设备线夹-铜铝过渡设备线夹,SYG-95/20C,电网协议
012501-1407000-9999 | 包1 | NC100 | 国网冀北电力有限公司 | 国网冀北电力有限公司滦南县供电分公司 | 冀北唐山滦南10kV张麻湾村台区重过载治理工程 | 10kV | 拉线金具-U型挂环,UL-25 | 拉线金具-U型挂环-型号:UL-25 | 付 | 18 | 2025-03-27 | 2025-03-27 | 河北省唐山市滦南县 | 买方指定仓库地面交货 |  | G00M-500028313-00001 | 050063197400010 | 400246201300010 | 500028313 | 拉线金具-U型挂环-型号:UL-25 | 500028313-0009
012501-1407000-9999 | 包1 | NC100 | 国网冀北电力有限公司 | 国网冀北电力有限公司秦皇岛市抚宁区供电分公司 | 冀北秦皇岛抚宁10kV干涧岭台区电压越限治理工程 | 10kV | 联结金具-碗头挂板,W-7B | 联结金具-碗头挂板-型号:W-7B | 只 | 12 | 2026-01-22 | 2026-01-22 | 河北省秦皇岛市抚宁区 | 买方指定仓库地面交货 |  | 9906-500020383-00004 | 050063234300010 | 400246227800010 | 500020369 | 设备线夹-铜铝过渡设备线夹,SYG-95/20C,电网协议
012501-1407000-9999 | 包1 | NC100 | 国网冀北电力有限公司 | 国网冀北电力有限公司遵化市供电分公司 | 冀北唐山遵化10kV马兰峪517塔陵线网架优化加强工程 | 10kV | 拉线金具-U型挂环,UL-25 | 拉线金具-U型挂环-型号:UL-25 | 付 | 43 | 2025-06-30 | 2025-06-30 | 河北省唐山市遵化市 | 买方指定仓库地面交货 |  | G00M-500028313-00001 | 050063191300010 | 400246197500010 | 500028313 | 拉线金具-U型挂环-型号:UL-25 | 500028313-0009
012501-1407000-9999 | 包1 | NC100 | 国网冀北电力有限公司 | 国网冀北电力有限公司迁西县供电分公司 | 冀北唐山迁西10kV北巨家峪东台区重过载治理工程 | 10kV | 拉线金具-U型挂环,UL-25 | 拉线金具-U型挂环-型号:UL-25 | 付 | 20 | 2025-05-20 | 2025-05-20 | 河北省唐山市迁西县 | 买方指定仓库地面交货 |  | G00M-500028313-00001 | 050063206200010 | 400246207700010 | 500028313 | 拉线金具-U型挂环-型号:UL-25 | 500028313-0009
012501-1407000-9999 | 包1 | NC100 | 国网冀北电力有限公司 | 国网冀北电力有限公司乐亭县供电分公司 | 冀北唐山乐亭10kV白坨台区增容改造工程 | 10kV | 拉线金具-U型挂环,UL-25 | 拉线金具-U型挂环-型号:UL-25 | 付 | 13 | 2025-03-18 | 2025-03-18 | 河北唐山乐亭 | 买方指定仓库地面交货 |  | G00M-500028313-00001 | 050063216900010 | 400246216000010 | 500028313 | 拉线金具-U型挂环-型号:UL-25 | 500028313-0009
012501-1407000-9999 | 包1 | NC100 | 国网冀北电力有限公司 | 国网冀北电力有限公司滦州市供电分公司 | 冀北唐山滦州10kV新范庄台区重过载治理工程 | 10kV | 拉线金具-U型挂环,UL-25 | 拉线金具-U型挂环-型号:UL-25 | 付 | 20 | 2025-12-31 | 2025-12-31 | 河北省唐山市滦州市 | 买方指定仓库地面交货 |  | G00M-500028313-00001 | 050063237500010 | 400246230000010 | 500028313 | 拉线金具-U型挂环-型号:UL-25 | 500028313-0009
012501-1407000-9999 | 包1 | NC100 | 国网冀北电力有限公司 | 国网冀北电力有限公司青龙县供电分公司 | 冀北秦皇岛青龙10kV孤山子庙前沟等电压越限治理工程 | 10kV | 拉线金具-U型挂环,UL-25 | 拉线金具-U型挂环-型号:UL-25 | 付 | 54 | 2026-01-07 | 2026-01-09 | 河北省秦皇岛市青龙县 | 买方指定仓库地面交货 |  | G00M-500028313-00001 | 050063217600010 | 400246216700010 | 500028313 | 拉线金具-U型挂环-型号:UL-25 | 500028313-0009
012501-1407000-9999 | 包1 | NC100 | 国网冀北电力有限公司 | 国网冀北电力有限公司尚义县供电分公司 | 冀北张家口尚义10kV512城青线等线路柱上开关配电自动化改造工程 | 10kV | 联结金具-碗头挂板,W-7B | 联结金具-碗头挂板-型号:W-7B | 只 | 162 | 2025-05-15 | 2025-05-15 | 张家口尚义县 | 买方指定仓库地面交货 |  | 9906-500020383-00004 | 050063135600010 | 400246173100010 | 500020369 | 设备线夹-铜铝过渡设备线夹,SYG-95/20C,电网协议
012501-1407000-9999 | 包1 | NC100 | 国网冀北电力有限公司 | 国网冀北电力有限公司乐亭县供电分公司 | 国网冀北唐山乐亭县供电公司翔云岛变电站10kV出线10台柱上开关改造 | 10kV | 联结金具-碗头挂板,W-7B | 联结金具-碗头挂板-型号:W-7B | 只 | 12 | 2025-03-18 | 2025-03-18 | 河北唐山乐亭 | 买方指定仓库地面交货 |  | 9906-500020383-00004 | 050063203600010 | 400246206200010 | 500020369 | 设备线夹-铜铝过渡设备线夹,SYG-95/20C,电网协议
012501-1407000-9999 | 包1 | NC100 | 国网冀北电力有限公司 | 国网冀北电力有限公司秦皇岛市抚宁区供电分公司 | 冀北秦皇岛抚宁10kV干涧岭台区电压越限治理工程 | 10kV | 联结金具-碗头挂板,W-7 | 联结金具-碗头挂板-型号:W-7 | 只 | 128 | 2026-01-22 | 2026-01-22 | 河北省秦皇岛市抚宁区 | 买方指定仓库地面交货 |  | G00M-500110151-00001 | 050063234400010 | 400246227900010 | 500110151 | 联结金具-碗头挂板,W-7 | 500110151-0007
012501-1407000-9999 | 包1 | NC100 | 国网冀北电力有限公司 | 国网冀北电力有限公司卢龙县供电分公司 | 冀北秦皇岛卢龙10kV潘榆线等配电自动化改造工程 | 10kV | 拉线金具-U型挂环,UL-25 | 拉线金具-U型挂环-型号:UL-25 | 付 | 2 | 2026-01-05 | 2026-01-05 | 河北省秦皇岛市卢龙县 | 买方指定仓库地面交货 |  | G00M-500028313-00001 | 050063221600010 | 400246219600010 | 500028313 | 拉线金具-U型挂环-型号:UL-25 | 500028313-0009
012501-1407000-9999 | 包1 | NC100 | 国网冀北电力有限公司 | 国网冀北电力有限公司滦州市供电分公司 | 冀北唐山滦州10kV滦变521马庄子、滦变514花果庄、沈变512贾官营等3条线 | 10kV | 拉线金具-U型挂环,UL-25 | 拉线金具-U型挂环-型号:UL-25 | 付 | 10 | 2025-12-31 | 2025-12-31 | 河北省唐山市滦州市 | 买方指定仓库地面交货 |  | G00M-500028313-00001 | 050063238500010 | 400246230400010 | 500028313 | 拉线金具-U型挂环-型号:UL-25 | 500028313-0009
012501-1407000-9999 | 包1 | NC100 | 国网冀北电力有限公司 | 国网冀北电力有限公司青龙县供电分公司 | 冀北秦皇岛青龙10kV孤山子庙前沟等电压越限治理工程 | 10kV | 联结金具-碗头挂板,W-7 | 联结金具-碗头挂板-型号:W-7 | 只 | 176 | 2026-01-07 | 2026-01-09 | 河北省秦皇岛市青龙县 | 买方指定仓库地面交货 |  | G00M-500110151-00001 | 050063217500010 | 400246216600010 | 500110151 | 联结金具-碗头挂板,W-7 | 500110151-0007
012501-1407000-9999 | 包1 | NC100 | 国网冀北电力有限公司 | 国网冀北电力有限公司张家口市宣化区供电分公司 | 冀北张家口宣化10kV深井供电所史家窑村等台区重过载治理工程 | 10kV | 拉线金具-U型挂环,UL-25 | 拉线金具-U型挂环-型号:UL-25 | 付 | 52 | 2025-05-12 | 2025-05-12 | 河北省张家口市宣化区洋河南仓库 | 买方指定仓库地面交货 |  | G00M-500028313-00001 | 050063135700010 | 400246173200010 | 500028313 | 拉线金具-U型挂环-型号:UL-25 | 500028313-0009
012501-1407000-9999 | 包1 | NC100 | 国网冀北电力有限公司 | 国网冀北电力有限公司遵化市供电分公司 | 冀北唐山遵化10kV党峪南2号台区等7个台区重过载治理工程 | 10kV | 拉线金具-U型挂环,UL-25 | 拉线金具-U型挂环-型号:UL-25 | 付 | 83 | 2025-06-30 | 2025-06-30 | 河北省唐山市遵化市 | 买方指定仓库地面交货 |  | G00M-500028313-00001 | 050063193100010 | 400246198800010 | 500028313 | 拉线金具-U型挂环-型号:UL-25 | 500028313-0009
012501-1407000-9999 | 包1 | NC100 | 国网冀北电力有限公司 | 国网冀北电力有限公司滦南县供电分公司 | 冀北唐山滦南10kV周各庄村台区重过载治理工程 | 10kV | 拉线金具-U型挂环,UL-25 | 拉线金具-U型挂环-型号:UL-25 | 付 | 12 | 2025-03-28 | 2025-03-28 | 河北省唐山市滦南县 | 买方指定仓库地面交货 |  | G00M-500028313-00001 | 050063197300010 | 400246201200010 | 500028313 | 拉线金具-U型挂环-型号:UL-25 | 500028313-0009
012501-1407000-9999 | 包1 | NC100 | 国网冀北电力有限公司 | 国网冀北电力有限公司迁西县供电分公司 | 冀北唐山迁西10kV连水峪村等2个台区重过载治理工程 | 10kV | 拉线金具-U型挂环,UL-25 | 拉线金具-U型挂环-型号:UL-25 | 付 | 1 | 2025-05-20 | 2025-05-20 | 河北省唐山市迁西县 | 买方指定仓库地面交货 |  | G00M-500028313-00001 | 050063203300010 | 400246206100010 | 500028313 | 拉线金具-U型挂环-型号:UL-25 | 500028313-0009
012501-1407000-9999 | 包1 | NC100 | 国网冀北电力有限公司 | 国网冀北电力有限公司滦州市供电分公司 | 冀北唐山滦州10kV黄庄村台区重过载治理工程 | 10kV | 拉线金具-U型挂环,UL-25 | 拉线金具-U型挂环-型号:UL-25 | 付 | 25 | 2025-12-31 | 2025-12-31 | 河北省唐山市滦州市 | 买方指定仓库地面交货 |  | G00M-500028313-00001 | 050063244000010 | 400246233100010 | 500028313 | 拉线金具-U型挂环-型号:UL-25 | 500028313-0009
012501-1407000-9999 | 包1 | NC100 | 国网冀北电力有限公司 | 国网冀北电力有限公司青龙县供电分公司 | 冀北秦皇岛青龙10kV514王子店线等配电自动化改造工程 | 10kV | 联结金具-碗头挂板,W-7B | 联结金具-碗头挂板-型号:W-7B | 只 | 24 | 2025-05-27 | 2025-05-29 | 河北省秦皇岛市青龙县 | 买方指定仓库地面交货 |  | 9906-500020383-00004 | 050063223000010 | 400246220500010 | 500020369 | 设备线夹-铜铝过渡设备线夹,SYG-95/20C,电网协议
012501-1407000-9999 | 包1 | NC100 | 国网冀北电力有限公司 | 国网冀北电力有限公司青龙县供电分公司 | 冀北秦皇岛青龙10kV英武山7#电压越限治理工程 | 10kV | 拉线金具-U型挂环,UL-25 | 拉线金具-U型挂环-型号:UL-25 | 付 | 26 | 2025-05-27 | 2025-05-29 | 河北省秦皇岛市青龙县 | 买方指定仓库地面交货 |  | G00M-500028313-00001 | 050063215600010 | 400246215300010 | 500028313 | 拉线金具-U型挂环-型号:UL-25 | 500028313-0009
012501-1407000-9999 | 包1 | NC100 | 国网冀北电力有限公司 | 国网冀北电力有限公司乐亭县供电分公司 | 国网冀北唐山乐亭县供电公司大相各庄变电站10kV出线10台柱上开关改造 | 10kV | 联结金具-碗头挂板,W-7B | 联结金具-碗头挂板-型号:W-7B | 只 | 36 | 2025-03-18 | 2025-03-18 | 河北唐山乐亭 | 买方指定仓库地面交货 |  | 9906-500020383-00004 | 050063225300010 | 400246222400010 | 500020369 | 设备线夹-铜铝过渡设备线夹,SYG-95/20C,电网协议
012501-1407000-9999 | 包1 | NC100 | 国网冀北电力有限公司 | 国网冀北电力有限公司滦州市供电分公司 | 冀北唐山滦州10kV王店子村台区重过载治理工程 | 10kV | 拉线金具-U型挂环,UL-25 | 拉线金具-U型挂环-型号:UL-25 | 付 | 17 | 2025-12-31 | 2025-12-31 | 河北省唐山市滦州市 | 买方指定仓库地面交货 |  | G00M-500028313-00001 | 050063233900010 | 400246227400010 | 500028313 | 拉线金具-U型挂环-型号:UL-25 | 500028313-0009
012501-1407000-9999 | 包1 | NC100 | 国网冀北电力有限公司 | 国网冀北电力有限公司沽源县供电分公司 | 冀北张家口沽源县10kV561闪市线等线路柱上开关配电自动化改造工程 | 10kV | 联结金具-碗头挂板,W-7B | 联结金具-碗头挂板-型号:W-7B | 只 | 60 | 2025-05-11 | 2025-06-30 | 张家口市沽源县 | 买方指定仓库地面交货 |  | 9906-500020383-00004 | 050063194000010 | 400246199400010 | 500020369 | 设备线夹-铜铝过渡设备线夹,SYG-95/20C,电网协议
012501-1407000-9999 | 包1 | NC100 | 国网冀北电力有限公司 | 国网冀北电力有限公司蔚县供电分公司 | 冀北张家口蔚县10kV543东朱线等线路柱上开关配电自动化改造工程 | 10kV | 联结金具-碗头挂板,W-7B | 联结金具-碗头挂板-型号:W-7B | 只 | 114 | 2025-05-12 | 2025-05-12 | 河北省张家口市蔚县 | 买方指定仓库地面交货 |  | 9906-500020383-00004 | 050063134500010 | 400246172600010 | 500020369 | 设备线夹-铜铝过渡设备线夹,SYG-95/20C,电网协议
012501-1407000-9999 | 包1 | NC100 | 国网冀北电力有限公司 | 国网冀北电力有限公司乐亭县供电分公司 | 冀北唐山乐亭10kV九变522网架结构优化工程 | 10kV | 拉线金具-U型挂环,UL-25 | 拉线金具-U型挂环-型号:UL-25 | 付 | 56 | 2025-03-18 | 2025-03-18 | 河北唐山乐亭 | 买方指定仓库地面交货 |  | G00M-500028313-00001 | 050063222200010 | 400246220100010 | 500028313 | 拉线金具-U型挂环-型号:UL-25 | 500028313-0009
012501-1407000-9999 | 包1 | NC100 | 国网冀北电力有限公司 | 国网冀北电力有限公司青龙县供电分公司 | 冀北秦皇岛青龙10kV高家庄片台区等电压越限治理工程 | 10kV | 拉线金具-U型挂环,UL-25 | 拉线金具-U型挂环-型号:UL-25 | 付 | 74 | 2025-05-27 | 2025-05-27 | 河北省秦皇岛市青龙县 | 买方指定仓库地面交货 |  | G00M-500028313-00001 | 050063214900010 | 400246214600010 | 500028313 | 拉线金具-U型挂环-型号:UL-25 | 500028313-0009
012501-1407000-9999 | 包1 | NC100 | 国网冀北电力有限公司 | 国网冀北电力有限公司乐亭县供电分公司 | 冀北唐山乐亭10kV艾台庄子台区增容改造工程 | 10kV | 拉线金具-U型挂环,UL-25 | 拉线金具-U型挂环-型号:UL-25 | 付 | 23 | 2025-03-18 | 2025-03-18 | 河北唐山乐亭 | 买方指定仓库地面交货 |  | G00M-500028313-00001 | 050063210900010 | 400246211600010 | 500028313 | 拉线金具-U型挂环-型号:UL-25 | 500028313-0009
012501-1407000-9999 | 包1 | NC100 | 国网冀北电力有限公司 | 国网冀北电力有限公司唐山市丰润区供电分公司 | 冀北唐山丰润10kV大旺庄村台区重过载治理工程 | 10kV | 拉线金具-U型挂环,UL-25 | 拉线金具-U型挂环-型号:UL-25 | 付 | 88 | 2025-04-01 | 2025-04-01 | 唐山市丰润区 | 买方指定仓库地面交货 |  | G00M-500028313-00001 | 050063206900010 | 400246208400010 | 500028313 | 拉线金具-U型挂环-型号:UL-25 | 500028313-0009
012501-1407000-9999 | 包1 | NC100 | 国网冀北电力有限公司 | 国网冀北电力有限公司青龙县供电分公司 | 冀北秦皇岛青龙10kV521落地线等配电自动化改造工程 | 10kV | 联结金具-碗头挂板,W-7B | 联结金具-碗头挂板-型号:W-7B | 只 | 126 | 2025-05-27 | 2025-05-29 | 河北省秦皇岛市青龙县 | 买方指定仓库地面交货 |  | 9906-500020383-00004 | 050063211600010 | 400246212300010 | 500020369 | 设备线夹-铜铝过渡设备线夹,SYG-95/20C,电网协议
012501-1407000-9999 | 包1 | NC100 | 国网冀北电力有限公司 | 国网冀北电力有限公司昌黎县供电分公司 | 冀北秦皇岛昌黎10kV杨太庄等村重过载治理工程 | 10kV | 拉线金具-U型挂环,UL-25 | 拉线金具-U型挂环-型号:UL-25 | 付 | 16 | 2025-05-29 | 2025-05-29 | 河北省秦皇岛市昌黎县 | 买方指定仓库地面交货 |  | G00M-500028313-00001 | 050063211300010 | 400246212000010 | 500028313 | 拉线金具-U型挂环-型号:UL-25 | 500028313-0009
012501-1407000-9999 | 包1 | NC100 | 国网冀北电力有限公司 | 国网冀北电力有限公司滦州市供电分公司 | 冀北唐山滦州10kV滦变521马庄子、滦变514花果庄、沈变512贾官营等3条线 | 10kV | 联结金具-碗头挂板,W-7B | 联结金具-碗头挂板-型号:W-7B | 只 | 66 | 2025-12-31 | 2025-12-31 | 河北省唐山市滦州市 | 买方指定仓库地面交货 |  | 9906-500020383-00004 | 050063238400010 | 400246230300010 | 500020369 | 设备线夹-铜铝过渡设备线夹,SYG-95/20C,电网协议
012501-1407000-9999 | 包1 | NC100 | 国网冀北电力有限公司 | 国网冀北电力有限公司秦皇岛市抚宁区供电分公司 | 冀北秦皇岛抚宁10kV邱营西等重过载治理工程 | 10kV | 联结金具-碗头挂板,W-7B | 联结金具-碗头挂板-型号:W-7B | 只 | 32 | 2026-01-22 | 2026-01-22 | 河北省秦皇岛市抚宁区 | 买方指定仓库地面交货 |  | 9906-500020383-00004 | 050063226300010 | 400246222900010 | 500020369 | 设备线夹-铜铝过渡设备线夹,SYG-95/20C,电网协议
012501-1407000-9999 | 包1 | NC100 | 国网冀北电力有限公司 | 国网冀北电力有限公司乐亭县供电分公司 | 冀北唐山乐亭10kV张王庄西综合台区增容改造工程 | 10kV | 拉线金具-U型挂环,UL-25 | 拉线金具-U型挂环-型号:UL-25 | 付 | 18 | 2025-03-18 | 2025-03-18 | 河北唐山乐亭 | 买方指定仓库地面交货 |  | G00M-500028313-00001 | 050063209900010 | 400246210700010 | 500028313 | 拉线金具-U型挂环-型号:UL-25 | 500028313-0009
012501-1407000-9999 | 包1 | NC100 | 国网冀北电力有限公司 | 国网冀北电力有限公司昌黎县供电分公司 | 冀北秦皇岛昌黎10kV荒仓线等配电自动化改造工程 | 10kV | 联结金具-碗头挂板,W-7B | 联结金具-碗头挂板-型号:W-7B | 只 | 78 | 2025-05-29 | 2025-05-29 | 河北省秦皇岛市昌黎县 | 买方指定仓库地面交货 |  | 9906-500020383-00004 | 050063199900010 | 400246203600010 | 500020369 | 设备线夹-铜铝过渡设备线夹,SYG-95/20C,电网协议
012501-1407000-9999 | 包1 | NC100 | 国网冀北电力有限公司 | 国网冀北电力有限公司迁西县供电分公司 | 冀北唐山迁西10kV后河东寨台区重过载治理工程 | 10kV | 拉线金具-U型挂环,UL-25 | 拉线金具-U型挂环-型号:UL-25 | 付 | 3 | 2025-05-20 | 2025-05-20 | 河北省唐山市迁西县 | 买方指定仓库地面交货 |  | G00M-500028313-00001 | 050063206300010 | 400246207800010 | 500028313 | 拉线金具-U型挂环-型号:UL-25 | 500028313-0009
012501-1407000-9999 | 包1 | NC100 | 国网冀北电力有限公司 | 国网冀北电力有限公司迁西县供电分公司 | 冀北唐山迁西10kV干柴峪北台区重过载治理工程 | 10kV | 拉线金具-U型挂环,UL-25 | 拉线金具-U型挂环-型号:UL-25 | 付 | 25 | 2025-05-20 | 2025-05-20 | 河北省唐山市迁西县 | 买方指定仓库地面交货 |  | G00M-500028313-00001 | 050063202400010 | 400246205500010 | 500028313 | 拉线金具-U型挂环-型号:UL-25 | 500028313-0009
012501-1407000-9999 | 包1 | NC100 | 国网冀北电力有限公司 | 国网冀北电力有限公司乐亭县供电分公司 | 冀北唐山乐亭10kV汀变523网架结构优化工程 | 10kV | 拉线金具-U型挂环,UL-25 | 拉线金具-U型挂环-型号:UL-25 | 付 | 67 | 2025-03-18 | 2025-03-18 | 河北唐山乐亭 | 买方指定仓库地面交货 |  | G00M-500028313-00001 | 050063225000010 | 400246222300010 | 500028313 | 拉线金具-U型挂环-型号:UL-25 | 500028313-0009
012501-1407000-9999 | 包1 | NC100 | 国网冀北电力有限公司 | 国网冀北电力有限公司青龙县供电分公司 | 冀北秦皇岛青龙10kV三十六滚子北沟片等电压越限治理工程 | 10kV | 拉线金具-U型挂环,UL-25 | 拉线金具-U型挂环-型号:UL-25 | 付 | 97 | 2025-05-27 | 2025-05-29 | 河北省秦皇岛市青龙县 | 买方指定仓库地面交货 |  | G00M-500028313-00001 | 050063207900010 | 400246209200010 | 500028313 | 拉线金具-U型挂环-型号:UL-25 | 500028313-0009
012501-1407000-9999 | 包1 | NC100 | 国网冀北电力有限公司 | 国网冀北电力有限公司滦南县供电分公司 | 冀北唐山滦南10kV公用电力所台区重过载治理工程 | 10kV | 拉线金具-U型挂环,UL-25 | 拉线金具-U型挂环-型号:UL-25 | 付 | 7 | 2025-03-28 | 2025-03-28 | 河北省唐山市滦南县 | 买方指定仓库地面交货 |  | G00M-500028313-00001 | 050063192400010 | 400246198100010 | 500028313 | 拉线金具-U型挂环-型号:UL-25 | 500028313-0009
012501-1407000-9999 | 包1 | NC100 | 国网冀北电力有限公司 | 国网冀北电力有限公司乐亭县供电分公司 | 冀北唐山乐亭10kV强庄二号综合台区增容改造工程 | 10kV | 拉线金具-U型挂环,UL-25 | 拉线金具-U型挂环-型号:UL-25 | 付 | 7 | 2025-03-18 | 2025-03-18 | 河北唐山乐亭 | 买方指定仓库地面交货 |  | G00M-500028313-00001 | 050063221500010 | 400246219500010 | 500028313 | 拉线金具-U型挂环-型号:UL-25 | 500028313-0009
012501-1407000-9999 | 包1 | NC100 | 国网冀北电力有限公司 | 国网冀北电力有限公司沽源县供电分公司 | 冀北张家口沽源县10kV512新农村线等线路柱上开关配电自动化改造工程 | 10kV | 联结金具-碗头挂板,W-7B | 联结金具-碗头挂板-型号:W-7B | 只 | 48 | 2025-05-11 | 2025-06-30 | 张家口市沽源县 | 买方指定仓库地面交货 |  | 9906-500020383-00004 | 050063187000010 | 400246194000010 | 500020369 | 设备线夹-铜铝过渡设备线夹,SYG-95/20C,电网协议
012501-1407000-9999 | 包1 | NC100 | 国网冀北电力有限公司 | 国网冀北电力有限公司滦州市供电分公司 | 冀北唐山滦州10kV榛变516榛戈、榛变514榛子镇、榛变513杏山、晒变新出线 | 10kV | 联结金具-碗头挂板,W-7B | 联结金具-碗头挂板-型号:W-7B | 只 | 411 | 2025-12-31 | 2025-12-31 | 河北省唐山市滦州市 | 买方指定仓库地面交货 |  | 9906-500020383-00004 | 050063239300010 | 400246230800010 | 500020369 | 设备线夹-铜铝过渡设备线夹,SYG-95/20C,电网协议
012501-1407000-9999 | 包1 | NC100 | 国网冀北电力有限公司 | 国网冀北电力有限公司迁西县供电分公司 | 冀北唐山迁西10kV洒河524等3条线路网架优化加强工程 | 10kV | 拉线金具-U型挂环,UL-25 | 拉线金具-U型挂环-型号:UL-25 | 付 | 2 | 2025-05-20 | 2025-05-20 | 河北省唐山市迁西县 | 买方指定仓库地面交货 |  | G00M-500028313-00001 | 050063206500010 | 400246208000010 | 500028313 | 拉线金具-U型挂环-型号:UL-25 | 500028313-0009
012501-1407000-9999 | 包1 | NC100 | 国网冀北电力有限公司 | 国网冀北电力有限公司青龙县供电分公司 | 冀北秦皇岛青龙娄杖子线八道河村南市场分支等10kV网架标准化改造工程 | 10kV | 联结金具-碗头挂板,W-7B | 联结金具-碗头挂板-型号:W-7B | 只 | 139 | 2025-05-27 | 2025-05-29 | 河北省秦皇岛市青龙县 | 买方指定仓库地面交货 |  | 9906-500020383-00004 | 050063220700010 | 400246219100010 | 500020369 | 设备线夹-铜铝过渡设备线夹,SYG-95/20C,电网协议
012501-1407000-9999 | 包1 | NC100 | 国网冀北电力有限公司 | 国网冀北电力有限公司唐山市丰润区供电分公司 | 冀北唐山丰润10kV曹信庄村2个台区重过载治理工程 | 10kV | 拉线金具-U型挂环,UL-25 | 拉线金具-U型挂环-型号:UL-25 | 付 | 52 | 2025-04-01 | 2025-04-01 | 唐山市丰润区 | 买方指定仓库地面交货 |  | G00M-500028313-00001 | 050063210400010 | 400246211100010 | 500028313 | 拉线金具-U型挂环-型号:UL-25 | 500028313-0009
012501-1407000-9999 | 包1 | NC100 | 国网冀北电力有限公司 | 国网冀北电力有限公司青龙县供电分公司 | 冀北秦皇岛青龙10kV茨榆山乡所用变等重过载治理工程 | 10kV | 拉线金具-U型挂环,UL-25 | 拉线金具-U型挂环-型号:UL-25 | 付 | 36 | 2025-05-27 | 2025-05-29 | 河北省秦皇岛市青龙县 | 买方指定仓库地面交货 |  | G00M-500028313-00001 | 050063218500010 | 400246217300010 | 500028313 | 拉线金具-U型挂环-型号:UL-25 | 500028313-0009
012501-1407000-9999 | 包1 | NC100 | 国网冀北电力有限公司 | 国网冀北电力有限公司青龙县供电分公司 | 冀北秦皇岛青龙10kV牛角沟村李合店等重过载治理工程 | 10kV | 拉线金具-U型挂环,UL-25 | 拉线金具-U型挂环-型号:UL-25 | 付 | 28 | 2025-05-27 | 2025-05-29 | 河北省秦皇岛市青龙县 | 买方指定仓库地面交货 |  | G00M-500028313-00001 | 050063215700010 | 400246215400010 | 500028313 | 拉线金具-U型挂环-型号:UL-25 | 500028313-0009
012501-1407000-9999 | 包1 | NC100 | 国网冀北电力有限公司 | 国网冀北电力有限公司卢龙县供电分公司 | 冀北秦皇岛卢龙10kV前刘线等配电自动化改造工程 | 10kV | 拉线金具-U型挂环,UL-25 | 拉线金具-U型挂环-型号:UL-25 | 付 | 4 | 2026-01-05 | 2026-01-05 | 河北省秦皇岛市卢龙县 | 买方指定仓库地面交货 |  | G00M-500028313-00001 | 050063229600010 | 400246224900010 | 500028313 | 拉线金具-U型挂环-型号:UL-25 | 500028313-0009
012501-1407000-9999 | 包1 | NC100 | 国网冀北电力有限公司 | 国网冀北电力有限公司昌黎县供电分公司 | 冀北秦皇岛昌黎洋虾线等10kV网架标准化改造工程 | 10kV | 联结金具-碗头挂板,W-7B | 联结金具-碗头挂板-型号:W-7B | 只 | 78 | 2025-05-29 | 2025-05-29 | 河北省秦皇岛市昌黎县 | 买方指定仓库地面交货 |  | 9906-500020383-00004 | 050063212500010 | 400246212800010 | 500020369 | 设备线夹-铜铝过渡设备线夹,SYG-95/20C,电网协议
012501-1407000-9999 | 包1 | NC100 | 国网冀北电力有限公司 | 国网冀北电力有限公司怀安县供电分公司 | 冀北张家口怀安10kV城关供电所台区增容改造工程 | 10kV | 拉线金具-U型挂环,UL-25 | 拉线金具-U型挂环-型号:UL-25 | 付 | 85 | 2025-05-15 | 2025-05-15 | 张家口怀安县 | 买方指定仓库地面交货 |  | G00M-500028313-00001 | 050063189100010 | 400246195700010 | 500028313 | 拉线金具-U型挂环-型号:UL-25 | 500028313-0009
012501-1407000-9999 | 包1 | NC100 | 国网冀北电力有限公司 | 国网冀北电力有限公司唐山市丰润区供电分公司 | 冀北唐山丰润10kV唐河甸等2个村台区重过载治理工程 | 10kV | 拉线金具-U型挂环,UL-25 | 拉线金具-U型挂环-型号:UL-25 | 付 | 33 | 2025-04-01 | 2025-04-01 | 唐山市丰润区 | 买方指定仓库地面交货 |  | G00M-500028313-00001 | 050063197800010 | 400246201700010 | 500028313 | 拉线金具-U型挂环-型号:UL-25 | 500028313-0009
012501-1407000-9999 | 包1 | NC100 | 国网冀北电力有限公司 | 国网冀北电力有限公司迁西县供电分公司 | 冀北唐山迁西10kV宝湖北台区重过载治理工程 | 10kV | 拉线金具-U型挂环,UL-25 | 拉线金具-U型挂环-型号:UL-25 | 付 | 15 | 2025-05-20 | 2025-05-20 | 河北省唐山市迁西县 | 买方指定仓库地面交货 |  | G00M-500028313-00001 | 050063199300010 | 400246203000010 | 500028313 | 拉线金具-U型挂环-型号:UL-25 | 500028313-0009
012501-1407000-9999 | 包1 | NC100 | 国网冀北电力有限公司 | 国网冀北电力有限公司秦皇岛市抚宁区供电分公司 | 冀北秦皇岛抚宁10kV里杨小区公变等重过载治理工程 | 10kV | 联结金具-碗头挂板,W-7B | 联结金具-碗头挂板-型号:W-7B | 只 | 24 | 2026-01-22 | 2026-01-22 | 河北省秦皇岛市抚宁区 | 买方指定仓库地面交货 |  | 9906-500020383-00004 | 050063227500010 | 400246223500010 | 500020369 | 设备线夹-铜铝过渡设备线夹,SYG-95/20C,电网协议
012501-1407000-9999 | 包1 | NC100 | 国网冀北电力有限公司 | 国网冀北电力有限公司滦州市供电分公司 | 冀北唐山滦州10kV姬庄台区重过载治理工程 | 10kV | 拉线金具-U型挂环,UL-25 | 拉线金具-U型挂环-型号:UL-25 | 付 | 25 | 2025-12-31 | 2025-12-31 | 河北省唐山市滦州市 | 买方指定仓库地面交货 |  | G00M-500028313-00001 | 050063243600010 | 400246233000010 | 500028313 | 拉线金具-U型挂环-型号:UL-25 | 500028313-0009
012501-1407000-9999 | 包1 | NC100 | 国网冀北电力有限公司 | 国网冀北电力有限公司滦州市供电分公司 | 冀北唐山滦州10kV光水坨台区重过载治理工程 | 10kV | 拉线金具-U型挂环,UL-25 | 拉线金具-U型挂环-型号:UL-25 | 付 | 16 | 2025-12-31 | 2025-12-31 | 河北省唐山市滦州市 | 买方指定仓库地面交货 |  | G00M-500028313-00001 | 050063241400010 | 400246232100010 | 500028313 | 拉线金具-U型挂环-型号:UL-25 | 500028313-0009
012501-1407000-9999 | 包1 | NC100 | 国网冀北电力有限公司 | 国网冀北电力有限公司涿鹿县供电分公司 | 冀北张家口涿鹿10kV573五堡线整体性改造工程 | 10kV | 联结金具-碗头挂板,W-7B | 联结金具-碗头挂板-型号:W-7B | 只 | 609 | 2025-05-10 | 2025-05-12 | 涿鹿 | 买方指定仓库地面交货 |  | 9906-500020383-00004 | 050063192100010 | 400246197800010 | 500020369 | 设备线夹-铜铝过渡设备线夹,SYG-95/20C,电网协议
012501-1407000-9999 | 包1 | NC100 | 国网冀北电力有限公司 | 国网冀北电力有限公司滦南县供电分公司 | 冀北唐山滦南10kV洪庄村台区重过载治理工程 | 10kV | 拉线金具-U型挂环,UL-25 | 拉线金具-U型挂环-型号:UL-25 | 付 | 10 | 2025-03-27 | 2025-03-27 | 河北省唐山市滦南县 | 买方指定仓库地面交货 |  | G00M-500028313-00001 | 050063198100010 | 400246201900010 | 500028313 | 拉线金具-U型挂环-型号:UL-25 | 500028313-0009
012501-1407000-9999 | 包1 | NC100 | 国网冀北电力有限公司 | 国网冀北电力有限公司青龙县供电分公司 | 冀北秦皇岛青龙10kV512界岭线河北村分支等网架优化加强工程 | 10kV | 联结金具-碗头挂板,W-7 | 联结金具-碗头挂板-型号:W-7 | 只 | 3 | 2025-05-27 | 2025-05-29 | 河北省秦皇岛市青龙县 | 买方指定仓库地面交货 |  | G00M-500110151-00001 | 050063217200010 | 400246216300010 | 500110151 | 联结金具-碗头挂板,W-7 | 500110151-0007
012501-1407000-9999 | 包1 | NC100 | 国网冀北电力有限公司 | 国网冀北电力有限公司昌黎县供电分公司 | 冀北秦皇岛昌黎10kV安山线等配电自动化改造工程 | 10kV | 联结金具-碗头挂板,W-7B | 联结金具-碗头挂板-型号:W-7B | 只 | 60 | 2025-05-29 | 2025-05-29 | 河北省秦皇岛市昌黎县 | 买方指定仓库地面交货 |  | 9906-500020383-00004 | 050063216000010 | 400246215600010 | 500020369 | 设备线夹-铜铝过渡设备线夹,SYG-95/20C,电网协议
012501-1407000-9999 | 包1 | NC100 | 国网冀北电力有限公司 | 国网冀北电力有限公司承德供电公司 | 国网冀北承德供电公司双桥区10kV北区一路527线路高家沟分支改造 | 10kV | 联结金具-碗头挂板,W-7B | 联结金具-碗头挂板-型号:W-7B | 只 | 69 | 2025-05-29 | 2025-05-29 | 河北省承德市双桥区 | 买方指定仓库地面交货 |  | 9906-500020383-00004 | 050063131900010 | 400246172500010 | 500020369 | 设备线夹-铜铝过渡设备线夹,SYG-95/20C,电网协议
012501-1407000-9999 | 包1 | NC100 | 国网冀北电力有限公司 | 国网冀北电力有限公司滦南县供电分公司 | 冀北唐山滦南10kV守二东综合台区重过载治理工程 | 10kV | 拉线金具-U型挂环,UL-25 | 拉线金具-U型挂环-型号:UL-25 | 付 | 7 | 2025-03-28 | 2025-03-28 | 河北省唐山市滦南县 | 买方指定仓库地面交货 |  | G00M-500028313-00001 | 050063197500010 | 400246201400010 | 500028313 | 拉线金具-U型挂环-型号:UL-25 | 500028313-0009
012501-1407000-9999 | 包1 | NC100 | 国网冀北电力有限公司 | 国网冀北电力有限公司滦州市供电分公司 | 冀北唐山滦州10kV雷变517线路网架优化加强工程 | 10kV | 拉线金具-U型挂环,UL-25 | 拉线金具-U型挂环-型号:UL-25 | 付 | 29 | 2025-12-31 | 2025-12-31 | 河北省唐山市滦州市 | 买方指定仓库地面交货 |  | G00M-500028313-00001 | 050063233600010 | 400246227100010 | 500028313 | 拉线金具-U型挂环-型号:UL-25 | 500028313-0009
012501-1407000-9999 | 包1 | NC100 | 国网冀北电力有限公司 | 国网冀北电力有限公司青龙县供电分公司 | 冀北秦皇岛青龙10kV苏杖子大庄等台区增容改造工程 | 10kV | 联结金具-碗头挂板,W-7 | 联结金具-碗头挂板-型号:W-7 | 只 | 140 | 2025-05-27 | 2025-05-29 | 河北省秦皇岛市青龙县 | 买方指定仓库地面交货 |  | G00M-500110151-00001 | 050063222500010 | 400246220400010 | 500110151 | 联结金具-碗头挂板,W-7 | 500110151-0007
012501-1407000-9999 | 包1 | NC100 | 国网冀北电力有限公司 | 国网冀北电力有限公司迁西县供电分公司 | 冀北唐山迁西10kV受益店北台区重过载治理工程 | 10kV | 拉线金具-U型挂环,UL-25 | 拉线金具-U型挂环-型号:UL-25 | 付 | 15 | 2025-05-20 | 2025-05-20 | 河北省唐山市迁西县 | 买方指定仓库地面交货 |  | G00M-500028313-00001 | 050063207200010 | 400246208700010 | 500028313 | 拉线金具-U型挂环-型号:UL-25 | 500028313-0009
012501-1407000-9999 | 包1 | NC100 | 国网冀北电力有限公司 | 国网冀北电力有限公司乐亭县供电分公司 | 冀北唐山乐亭10kV后良庄台区增容改造工程 | 10kV | 拉线金具-U型挂环,UL-25 | 拉线金具-U型挂环-型号:UL-25 | 付 | 19 | 2025-03-18 | 2025-03-18 | 河北唐山乐亭 | 买方指定仓库地面交货 |  | G00M-500028313-00001 | 050063219300010 | 400246218000010 | 500028313 | 拉线金具-U型挂环-型号:UL-25 | 500028313-0009
012501-1407000-9999 | 包1 | NC100 | 国网冀北电力有限公司 | 国网冀北电力有限公司唐山市丰润区供电分公司 | 冀北唐山丰润10kV火东村台区重过载治理工程 | 10kV | 拉线金具-U型挂环,UL-25 | 拉线金具-U型挂环-型号:UL-25 | 付 | 110 | 2025-04-01 | 2025-04-01 | 唐山市丰润区 | 买方指定仓库地面交货 |  | G00M-500028313-00001 | 050063211100010 | 400246211800010 | 500028313 | 拉线金具-U型挂环-型号:UL-25 | 500028313-0009
012501-1407000-9999 | 包1 | NC100 | 国网冀北电力有限公司 | 国网冀北电力有限公司乐亭县供电分公司 | 国网冀北唐山乐亭县供电公司金银滩变电站10kV出线4台柱上开关改造 | 10kV | 联结金具-碗头挂板,W-7B | 联结金具-碗头挂板-型号:W-7B | 只 | 18 | 2025-03-18 | 2025-03-18 | 河北唐山乐亭 | 买方指定仓库地面交货 |  | 9906-500020383-00004 | 050063216600010 | 400246215800010 | 500020369 | 设备线夹-铜铝过渡设备线夹,SYG-95/20C,电网协议
012501-1407000-9999 | 包1 | NC100 | 国网冀北电力有限公司 | 国网冀北电力有限公司秦皇岛市抚宁区供电分公司 | 冀北秦皇岛抚宁太卢线10kV网架标准化改造工程 | 10kV | 联结金具-碗头挂板,W-7 | 联结金具-碗头挂板-型号:W-7 | 只 | 8 | 2026-01-22 | 2026-01-22 | 河北省秦皇岛市抚宁区 | 买方指定仓库地面交货 |  | G00M-500110151-00001 | 050063234100010 | 400246227600010 | 500110151 | 联结金具-碗头挂板,W-7 | 500110151-0007
012501-1407000-9999 | 包1 | NC100 | 国网冀北电力有限公司 | 国网冀北电力有限公司秦皇岛市抚宁区供电分公司 | 冀北秦皇岛抚宁10kV527邴各庄线等配电自动化改造工程 | 10kV | 联结金具-碗头挂板,W-7B | 联结金具-碗头挂板-型号:W-7B | 只 | 6 | 2026-01-22 | 2026-01-22 | 河北省秦皇岛市抚宁区 | 买方指定仓库地面交货 |  | 9906-500020383-00004 | 050063224700010 | 400246222100010 | 500020369 | 设备线夹-铜铝过渡设备线夹,SYG-95/20C,电网协议
012501-1407000-9999 | 包1 | NC100 | 国网冀北电力有限公司 | 国网冀北电力有限公司乐亭县供电分公司 | 冀北唐山乐亭10kV古变521网架结构优化工程 | 10kV | 拉线金具-U型挂环,UL-25 | 拉线金具-U型挂环-型号:UL-25 | 付 | 40 | 2025-03-18 | 2025-03-18 | 河北唐山乐亭 | 买方指定仓库地面交货 |  | G00M-500028313-00001 | 050063212800010 | 400246213100010 | 500028313 | 拉线金具-U型挂环-型号:UL-25 | 500028313-0009
012501-1407000-9999 | 包1 | NC100 | 国网冀北电力有限公司 | 国网冀北电力有限公司青龙县供电分公司 | 冀北秦皇岛青龙10kV519东农业线等配电自动化改造工程 | 10kV | 拉线金具-U型挂环,UL-25 | 拉线金具-U型挂环-型号:UL-25 | 付 | 2 | 2025-05-27 | 2025-05-29 | 河北省秦皇岛市青龙县 | 买方指定仓库地面交货 |  | G00M-500028313-00001 | 050063215300010 | 400246215000010 | 500028313 | 拉线金具-U型挂环-型号:UL-25 | 500028313-0009
012501-1407000-9999 | 包1 | NC100 | 国网冀北电力有限公司 | 国网冀北电力有限公司青龙县供电分公司 | 冀北秦皇岛青龙10kV大转村盘丈子片2#等台区增容改造工程 | 10kV | 拉线金具-U型挂环,UL-25 | 拉线金具-U型挂环-型号:UL-25 | 付 | 50 | 2025-05-27 | 2025-05-29 | 河北省秦皇岛市青龙县 | 买方指定仓库地面交货 |  | G00M-500028313-00001 | 050063223300010 | 400246220800010 | 500028313 | 拉线金具-U型挂环-型号:UL-25 | 500028313-0009
012501-1407000-9999 | 包1 | NC100 | 国网冀北电力有限公司 | 国网冀北电力有限公司滦州市供电分公司 | 冀北唐山滦州10kV贾各庄台区重过载治理工程 | 10kV | 拉线金具-U型挂环,UL-25 | 拉线金具-U型挂环-型号:UL-25 | 付 | 15 | 2025-12-31 | 2025-12-31 | 河北省唐山市滦州市 | 买方指定仓库地面交货 |  | G00M-500028313-00001 | 050063234700010 | 400246228100010 | 500028313 | 拉线金具-U型挂环-型号:UL-25 | 500028313-0009
012501-1407000-9999 | 包1 | NC100 | 国网冀北电力有限公司 | 国网冀北电力有限公司滦南县供电分公司 | 冀北唐山滦南10kV前麻地村台区重过载治理工程 | 10kV | 拉线金具-U型挂环,UL-25 | 拉线金具-U型挂环-型号:UL-25 | 付 | 16 | 2025-03-28 | 2025-03-28 | 河北省唐山市滦南县 | 买方指定仓库地面交货 |  | G00M-500028313-00001 | 050063190900010 | 400246197200010 | 500028313 | 拉线金具-U型挂环-型号:UL-25 | 500028313-0009
012501-1407000-9999 | 包1 | NC100 | 国网冀北电力有限公司 | 国网冀北电力有限公司迁西县供电分公司 | 冀北唐山迁西10kV夹河东等3个台区重过载治理工程 | 10kV | 拉线金具-U型挂环,UL-25 | 拉线金具-U型挂环-型号:UL-25 | 付 | 3 | 2025-05-20 | 2025-05-20 | 河北省唐山市迁西县 | 买方指定仓库地面交货 |  | G00M-500028313-00001 | 050063200800010 | 400246204100010 | 500028313 | 拉线金具-U型挂环-型号:UL-25 | 500028313-0009
012501-1407000-9999 | 包1 | NC100 | 国网冀北电力有限公司 | 国网冀北电力有限公司滦平县供电分公司 | 冀北承德滦平县10kV西街一二回线路网架优化加强工程 | 10kV | 联结金具-碗头挂板,W-7B | 联结金具-碗头挂板-型号:W-7B | 只 | 99 | 2025-05-15 | 2025-05-15 | 河北省承德市滦平县 | 买方指定仓库地面交货 |  | 9906-500020383-00004 | 050063137700010 | 400246173400010 | 500020369 | 设备线夹-铜铝过渡设备线夹,SYG-95/20C,电网协议
012501-1407000-9999 | 包1 | NC100 | 国网冀北电力有限公司 | 国网冀北电力有限公司青龙县供电分公司 | 冀北秦皇岛青龙10kV512界岭线小梨园分支等网架优化加强工程 | 10kV | 联结金具-碗头挂板,W-7B | 联结金具-碗头挂板-型号:W-7B | 只 | 168 | 2025-05-27 | 2025-05-29 | 河北省秦皇岛市青龙县 | 买方指定仓库地面交货 |  | 9906-500020383-00004 | 050063217000010 | 400246216100010 | 500020369 | 设备线夹-铜铝过渡设备线夹,SYG-95/20C,电网协议
012501-1407000-9999 | 包1 | NC100 | 国网冀北电力有限公司 | 国网冀北电力有限公司秦皇岛供电公司 | 冀北秦皇岛海港区10kV污水二线网架优化加强工程 | 10kV | 联结金具-碗头挂板,W-7 | 联结金具-碗头挂板-型号:W-7 | 只 | 6 | 2025-05-29 | 2025-05-29 | 河北省秦皇岛市 | 买方指定仓库地面交货 |  | G00M-500110151-00001 | 050063198700010 | 400246202500010 | 500110151 | 联结金具-碗头挂板,W-7 | 500110151-0007
012501-1407000-9999 | 包1 | NC100 | 国网冀北电力有限公司 | 国网冀北电力有限公司迁西县供电分公司 | 冀北唐山迁西10kV西庄北口子台区重过载治理工程 | 10kV | 拉线金具-U型挂环,UL-25 | 拉线金具-U型挂环-型号:UL-25 | 付 | 7 | 2025-05-20 | 2025-05-20 | 河北省唐山市迁西县 | 买方指定仓库地面交货 |  | G00M-500028313-00001 | 050063196700010 | 400246200600010 | 500028313 | 拉线金具-U型挂环-型号:UL-25 | 500028313-0009
012501-1407000-9999 | 包1 | NC100 | 国网冀北电力有限公司 | 国网冀北电力有限公司秦皇岛市抚宁区供电分公司 | 冀北秦皇岛抚宁10kV511太官线等配电自动化改造工程 | 10kV | 联结金具-碗头挂板,W-7B | 联结金具-碗头挂板-型号:W-7B | 只 | 36 | 2026-01-22 | 2026-01-22 | 河北省秦皇岛市抚宁区 | 买方指定仓库地面交货 |  | 9906-500020383-00004 | 050063226400010 | 400246223000010 | 500020369 | 设备线夹-铜铝过渡设备线夹,SYG-95/20C,电网协议
012501-1407000-9999 | 包1 | NC100 | 国网冀北电力有限公司 | 国网冀北电力有限公司遵化市供电分公司 | 冀北唐山遵化10kV建明512线路网架优化加强工程 | 10kV | 拉线金具-U型挂环,UL-25 | 拉线金具-U型挂环-型号:UL-25 | 付 | 44 | 2025-06-30 | 2025-06-30 | 河北省唐山市遵化市 | 买方指定仓库地面交货 |  | G00M-500028313-00001 | 050063187400010 | 400246194400010 | 500028313 | 拉线金具-U型挂环-型号:UL-25 | 500028313-0009
012501-1407000-9999 | 包1 | NC100 | 国网冀北电力有限公司 | 国网冀北电力有限公司唐山市丰润区供电分公司 | 冀北唐山丰润10kV王官营等3个村台区重过载治理工程 | 10kV | 拉线金具-U型挂环,UL-25 | 拉线金具-U型挂环-型号:UL-25 | 付 | 142 | 2025-04-01 | 2025-04-01 | 唐山市丰润区 | 买方指定仓库地面交货 |  | G00M-500028313-00001 | 050063204400010 | 400246206500010 | 500028313 | 拉线金具-U型挂环-型号:UL-25 | 500028313-0009
012501-1407000-9999 | 包1 | NC100 | 国网冀北电力有限公司 | 国网冀北电力有限公司滦州市供电分公司 | 冀北唐山滦州10kV石崖村台区重过载治理工程 | 10kV | 拉线金具-U型挂环,UL-25 | 拉线金具-U型挂环-型号:UL-25 | 付 | 18 | 2025-12-31 | 2025-12-31 | 河北省唐山市滦州市 | 买方指定仓库地面交货 |  | G00M-500028313-00001 | 050063236700010 | 400246229500010 | 500028313 | 拉线金具-U型挂环-型号:UL-25 | 500028313-0009
012501-1407000-9999 | 包1 | NC100 | 国网冀北电力有限公司 | 国网冀北电力有限公司唐山市丰润区供电分公司 | 冀北唐山丰润10kV何家峪等3个村台区重过载治理工程 | 10kV | 拉线金具-U型挂环,UL-25 | 拉线金具-U型挂环-型号:UL-25 | 付 | 18 | 2025-04-01 | 2025-04-01 | 唐山市丰润区 | 买方指定仓库地面交货 |  | G00M-500028313-00001 | 050063207600010 | 400246208900010 | 500028313 | 拉线金具-U型挂环-型号:UL-25 | 500028313-0009
012501-1407000-9999 | 包1 | NC100 | 国网冀北电力有限公司 | 国网冀北电力有限公司滦南县供电分公司 | 冀北唐山滦南10kV梁泡村台区重过载治理工程 | 10kV | 拉线金具-U型挂环,UL-25 | 拉线金具-U型挂环-型号:UL-25 | 付 | 15 | 2025-03-28 | 2025-03-28 | 河北省唐山市滦南县 | 买方指定仓库地面交货 |  | G00M-500028313-00001 | 050063189600010 | 400246196100010 | 500028313 | 拉线金具-U型挂环-型号:UL-25 | 500028313-0009
012501-1407000-9999 | 包1 | NC100 | 国网冀北电力有限公司 | 国网冀北电力有限公司唐山市丰润区供电分公司 | 冀北唐山丰润10kV北黑山沟等4个村台区重过载治理工程 | 10kV | 拉线金具-U型挂环,UL-25 | 拉线金具-U型挂环-型号:UL-25 | 付 | 82 | 2025-04-01 | 2025-04-01 | 唐山市丰润区 | 买方指定仓库地面交货 |  | G00M-500028313-00001 | 050063208300010 | 400246209600010 | 500028313 | 拉线金具-U型挂环-型号:UL-25 | 500028313-0009
012501-1407000-9999 | 包1 | NC100 | 国网冀北电力有限公司 | 国网冀北电力有限公司遵化市供电分公司 | 冀北唐山遵化10kV陡岭子2号台区等6个台区重过载治理工程 | 10kV | 拉线金具-U型挂环,UL-25 | 拉线金具-U型挂环-型号:UL-25 | 付 | 93 | 2025-06-30 | 2025-06-30 | 河北省唐山市遵化市 | 买方指定仓库地面交货 |  | G00M-500028313-00001 | 050063187600010 | 400246194600010 | 500028313 | 拉线金具-U型挂环-型号:UL-25 | 500028313-0009
012501-1407000-9999 | 包1 | NC100 | 国网冀北电力有限公司 | 国网冀北电力有限公司迁西县供电分公司 | 冀北唐山迁西10kV石梯子４-５队台区重过载治理工程 | 10kV | 拉线金具-U型挂环,UL-25 | 拉线金具-U型挂环-型号:UL-25 | 付 | 24 | 2025-05-20 | 2025-05-20 | 河北省唐山市迁西县 | 买方指定仓库地面交货 |  | G00M-500028313-00001 | 050063209100010 | 400246210000010 | 500028313 | 拉线金具-U型挂环-型号:UL-25 | 500028313-0009
012501-1407000-9999 | 包1 | NC100 | 国网冀北电力有限公司 | 国网冀北电力有限公司蔚县供电分公司 | 冀北张家口蔚县10kV572涌邸线等线路柱上开关配电自动化改造工程 | 10kV | 联结金具-碗头挂板,W-7B | 联结金具-碗头挂板-型号:W-7B | 只 | 72 | 2025-05-12 | 2025-05-12 | 河北省张家口市蔚县 | 买方指定仓库地面交货 |  | 9906-500020383-00004 | 050063137200010 | 400246173300010 | 500020369 | 设备线夹-铜铝过渡设备线夹,SYG-95/20C,电网协议
012501-1407000-9999 | 包1 | NC100 | 国网冀北电力有限公司 | 国网冀北电力有限公司滦州市供电分公司 | 冀北唐山滦州10kV岳庄台区重过载治理工程 | 10kV | 拉线金具-U型挂环,UL-25 | 拉线金具-U型挂环-型号:UL-25 | 付 | 19 | 2025-12-31 | 2025-12-31 | 河北省唐山市滦州市 | 买方指定仓库地面交货 |  | G00M-500028313-00001 | 050063231900010 | 400246226200010 | 500028313 | 拉线金具-U型挂环-型号:UL-25 | 500028313-0009
012501-1407000-9999 | 包1 | NC100 | 国网冀北电力有限公司 | 国网冀北电力有限公司滦南县供电分公司 | 冀北唐山滦南10kV薛杖子村台区重过载治理工程 | 10kV | 拉线金具-U型挂环,UL-25 | 拉线金具-U型挂环-型号:UL-25 | 付 | 10 | 2025-03-28 | 2025-03-28 | 河北省唐山市滦南县 | 买方指定仓库地面交货 |  | G00M-500028313-00001 | 050063188800010 | 400246195400010 | 500028313 | 拉线金具-U型挂环-型号:UL-25 | 500028313-0009
012501-1407000-9999 | 包1 | NC100 | 国网冀北电力有限公司 | 国网冀北电力有限公司青龙县供电分公司 | 冀北秦皇岛青龙10kV512娄丈子线等配电自动化改造工程 | 10kV | 拉线金具-U型挂环,UL-25 | 拉线金具-U型挂环-型号:UL-25 | 付 | 10 | 2025-05-27 | 2025-05-29 | 河北省秦皇岛市青龙县 | 买方指定仓库地面交货 |  | G00M-500028313-00001 | 050063219100010 | 400246217800010 | 500028313 | 拉线金具-U型挂环-型号:UL-25 | 500028313-0009
012501-1407000-9999 | 包1 | NC100 | 国网冀北电力有限公司 | 国网冀北电力有限公司滦南县供电分公司 | 国网冀北唐山滦南县供电公司10kV温庄西变综合变台等8台高损变改造 | 10kV | 拉线金具-U型挂环,UL-25 | 拉线金具-U型挂环-型号:UL-25 | 付 | 6 | 2025-03-28 | 2025-03-28 | 河北唐山滦南 | 买方指定仓库地面交货 |  | G00M-500028313-00001 | 050063213800010 | 400246213600010 | 500028313 | 拉线金具-U型挂环-型号:UL-25 | 500028313-0009
012501-1407000-9999 | 包1 | NC100 | 国网冀北电力有限公司 | 国网冀北电力有限公司青龙县供电分公司 | 冀北秦皇岛青龙10kV520大于杖子线配电自动化改造工程 | 10kV | 拉线金具-U型挂环,UL-25 | 拉线金具-U型挂环-型号:UL-25 | 付 | 16 | 2025-05-27 | 2025-05-29 | 河北省秦皇岛市青龙县 | 买方指定仓库地面交货 |  | G00M-500028313-00001 | 050063210700010 | 400246211400010 | 500028313 | 拉线金具-U型挂环-型号:UL-25 | 500028313-0009
012501-1407000-9999 | 包1 | NC100 | 国网冀北电力有限公司 | 国网冀北电力有限公司承德县供电分公司 | 冀北承德承德县10kV三家农电514线路网架优化加强工程 | 10kV | 拉线金具-U型挂环,UL-25 | 拉线金具-U型挂环-型号:UL-25 | 付 | 118 | 2025-05-12 | 2025-05-12 | 河北省承德市承德县 | 买方指定仓库地面交货 |  | G00M-500028313-00001 | 050063134700010 | 400246172800010 | 500028313 | 拉线金具-U型挂环-型号:UL-25 | 500028313-0009
012501-1407000-9999 | 包1 | NC100 | 国网冀北电力有限公司 | 国网冀北电力有限公司滦州市供电分公司 | 冀北唐山滦州10kV刘庄户村台区重过载治理工程 | 10kV | 拉线金具-U型挂环,UL-25 | 拉线金具-U型挂环-型号:UL-25 | 付 | 11 | 2025-12-31 | 2025-12-31 | 河北省唐山市滦州市 | 买方指定仓库地面交货 |  | G00M-500028313-00001 | 050063243000010 | 400246232400010 | 500028313 | 拉线金具-U型挂环-型号:UL-25 | 500028313-0009
012501-1407000-9999 | 包1 | NC100 | 国网冀北电力有限公司 | 国网冀北电力有限公司青龙县供电分公司 | 冀北秦皇岛青龙10kV512界岭线南达峪分支等网架优化加强工程 | 10kV | 联结金具-碗头挂板,W-7B | 联结金具-碗头挂板-型号:W-7B | 只 | 177 | 2025-05-27 | 2025-05-29 | 河北省秦皇岛市青龙县 | 买方指定仓库地面交货 |  | 9906-500020383-00004 | 050063215800010 | 400246215500010 | 500020369 | 设备线夹-铜铝过渡设备线夹,SYG-95/20C,电网协议
012501-1407000-9999 | 包1 | NC100 | 国网冀北电力有限公司 | 国网冀北电力有限公司遵化市供电分公司 | 国网冀北唐山遵化市供电公司10kV新店子515等线路22台柱上开关改造 | 10kV | 联结金具-碗头挂板,W-7B | 联结金具-碗头挂板-型号:W-7B | 只 | 132 | 2025-06-30 | 2025-06-30 | 河北省唐山市遵化市 | 买方指定仓库地面交货 |  | 9906-500020383-00004 | 050063201200010 | 400246204400010 | 500020369 | 设备线夹-铜铝过渡设备线夹,SYG-95/20C,电网协议
012501-1407000-9999 | 包1 | NC100 | 国网冀北电力有限公司 | 国网冀北电力有限公司滦州市供电分公司 | 冀北唐山滦州10kV麻湾坨等10个台区重过载治理工程 | 10kV | 拉线金具-U型挂环,UL-25 | 拉线金具-U型挂环-型号:UL-25 | 付 | 35 | 2025-12-31 | 2025-12-31 | 河北省唐山市滦州市 | 买方指定仓库地面交货 |  | G00M-500028313-00001 | 050063239500010 | 400246231000010 | 500028313 | 拉线金具-U型挂环-型号:UL-25 | 500028313-0009
012501-1407000-9999 | 包1 | NC100 | 国网冀北电力有限公司 | 国网冀北电力有限公司滦南县供电分公司 | 冀北唐山滦南10kV北方各庄村台区重过载治理工程 | 10kV | 拉线金具-U型挂环,UL-25 | 拉线金具-U型挂环-型号:UL-25 | 付 | 11 | 2025-03-28 | 2025-03-28 | 河北省唐山市滦南县 | 买方指定仓库地面交货 |  | G00M-500028313-00001 | 050063187900010 | 400246194800010 | 500028313 | 拉线金具-U型挂环-型号:UL-25 | 500028313-0009
012501-1407000-9999 | 包1 | NC100 | 国网冀北电力有限公司 | 国网冀北电力有限公司康保县供电分公司 | 国网冀北张家口康保县供电公司10kV516二章线等线路馈线自动化设备改造 | 10kV | 联结金具-碗头挂板,W-7B | 联结金具-碗头挂板-型号:W-7B | 只 | 108 | 2025-05-10 | 2025-05-20 | 张家口康保县 | 买方指定仓库地面交货 |  | 9906-500020383-00004 | 050063190000010 | 400246196500010 | 500020369 | 设备线夹-铜铝过渡设备线夹,SYG-95/20C,电网协议
012501-1407000-9999 | 包1 | NC100 | 国网冀北电力有限公司 | 国网冀北电力有限公司遵化市供电分公司 | 唐山市遵化市2024年第二批10kV及以下基建业扩配套工程 | 10kV | 联结金具-碗头挂板,W-7B | 联结金具-碗头挂板-型号:W-7B | 只 | 94 | 2025-06-30 | 2025-06-30 | 河北省唐山市遵化市 | 买方指定仓库地面交货 |  | 9906-500020383-00004 | 050063190700010 | 400246197000010 | 500020369 | 设备线夹-铜铝过渡设备线夹,SYG-95/20C,电网协议
012501-1407000-9999 | 包1 | NC100 | 国网冀北电力有限公司 | 国网冀北电力有限公司滦南县供电分公司 | 冀北唐山滦南10kV张营村台区重过载治理工程 | 10kV | 拉线金具-U型挂环,UL-25 | 拉线金具-U型挂环-型号:UL-25 | 付 | 16 | 2025-03-28 | 2025-03-28 | 河北省唐山市滦南县 | 买方指定仓库地面交货 |  | G00M-500028313-00001 | 050063191900010 | 400246197600010 | 500028313 | 拉线金具-U型挂环-型号:UL-25 | 500028313-0009
012501-1407000-9999 | 包1 | NC100 | 国网冀北电力有限公司 | 国网冀北电力有限公司滦南县供电分公司 | 冀北唐山滦南10kV西小营村台区重过载治理工程 | 10kV | 拉线金具-U型挂环,UL-25 | 拉线金具-U型挂环-型号:UL-25 | 付 | 13 | 2025-03-28 | 2025-03-28 | 河北省唐山市滦南县 | 买方指定仓库地面交货 |  | G00M-500028313-00001 | 050063192600010 | 400246198300010 | 500028313 | 拉线金具-U型挂环-型号:UL-25 | 500028313-0009
012501-1407000-9999 | 包1 | NC100 | 国网冀北电力有限公司 | 国网冀北电力有限公司乐亭县供电分公司 | 冀北唐山乐亭10kV洋角村二号等2个台区增容改造工程 | 10kV | 拉线金具-U型挂环,UL-25 | 拉线金具-U型挂环-型号:UL-25 | 付 | 17 | 2025-03-18 | 2025-03-18 | 河北唐山乐亭 | 买方指定仓库地面交货 |  | G00M-500028313-00001 | 050063221400010 | 400246219400010 | 500028313 | 拉线金具-U型挂环-型号:UL-25 | 500028313-0009
012501-1407000-9999 | 包1 | NC100 | 国网冀北电力有限公司 | 国网冀北电力有限公司玉田县供电分公司 | 冀北唐山玉田10kV杜林铺1号台区重过载治理工程 | 10kV | 拉线金具-U型挂环,UL-25 | 拉线金具-U型挂环-型号:UL-25 | 付 | 13 | 2025-03-30 | 2025-05-15 | 河北省唐山市玉田县 | 买方指定仓库地面交货 |  | G00M-500028313-00001 | 050063187100010 | 400246194100010 | 500028313 | 拉线金具-U型挂环-型号:UL-25 | 500028313-0009
012501-1407000-9999 | 包1 | NC100 | 国网冀北电力有限公司 | 国网冀北电力有限公司滦州市供电分公司 | 冀北唐山滦州10kV周寨子村台区重过载治理工程 | 10kV | 拉线金具-U型挂环,UL-25 | 拉线金具-U型挂环-型号:UL-25 | 付 | 16 | 2025-12-31 | 2025-12-31 | 河北省唐山市滦州市 | 买方指定仓库地面交货 |  | G00M-500028313-00001 | 050063238300010 | 400246230200010 | 500028313 | 拉线金具-U型挂环-型号:UL-25 | 500028313-0009
012501-1407000-9999 | 包1 | NC100 | 国网冀北电力有限公司 | 国网冀北电力有限公司青龙县供电分公司 | 冀北秦皇岛青龙10kV523小山线等配电自动化改造工程 | 10kV | 联结金具-碗头挂板,W-7B | 联结金具-碗头挂板-型号:W-7B | 只 | 96 | 2025-05-27 | 2025-05-29 | 河北省秦皇岛市青龙县 | 买方指定仓库地面交货 |  | 9906-500020383-00004 | 050063218100010 | 400246216900010 | 500020369 | 设备线夹-铜铝过渡设备线夹,SYG-95/20C,电网协议
012501-1407000-9999 | 包1 | NC100 | 国网冀北电力有限公司 | 国网冀北电力有限公司昌黎县供电分公司 | 冀北秦皇岛昌黎10kV草大线等网架优化加强工程 | 10kV | 联结金具-碗头挂板,W-7B | 联结金具-碗头挂板-型号:W-7B | 只 | 12 | 2025-05-29 | 2025-05-29 | 河北省秦皇岛市昌黎县 | 买方指定仓库地面交货 |  | 9906-500020383-00004 | 050063204800010 | 400246206900010 | 500020369 | 设备线夹-铜铝过渡设备线夹,SYG-95/20C,电网协议
012501-1407000-9999 | 包1 | NC100 | 国网冀北电力有限公司 | 国网冀北电力有限公司滦南县供电分公司 | 冀北唐山滦南10kV任西村台区重过载治理工程 | 10kV | 拉线金具-U型挂环,UL-25 | 拉线金具-U型挂环-型号:UL-25 | 付 | 21 | 2025-03-28 | 2025-03-28 | 河北省唐山市滦南县 | 买方指定仓库地面交货 |  | G00M-500028313-00001 | 050063192500010 | 400246198200010 | 500028313 | 拉线金具-U型挂环-型号:UL-25 | 500028313-0009
012501-1407000-9999 | 包1 | NC100 | 国网冀北电力有限公司 | 国网冀北电力有限公司昌黎县供电分公司 | 冀北秦皇岛昌黎10kV新庄等村重过载治理工程 | 10kV | 联结金具-碗头挂板,W-7B | 联结金具-碗头挂板-型号:W-7B | 只 | 6 | 2025-05-29 | 2025-05-29 | 河北省秦皇岛市昌黎县 | 买方指定仓库地面交货 |  | 9906-500020383-00004 | 050063209500010 | 400246210400010 | 500020369 | 设备线夹-铜铝过渡设备线夹,SYG-95/20C,电网协议
012501-1407000-9999 | 包1 | NC100 | 国网冀北电力有限公司 | 国网冀北电力有限公司迁西县供电分公司 | 冀北唐山迁西10kV受益店东台区重过载治理工程 | 10kV | 拉线金具-U型挂环,UL-25 | 拉线金具-U型挂环-型号:UL-25 | 付 | 30 | 2025-05-20 | 2025-05-20 | 河北省唐山市迁西县 | 买方指定仓库地面交货 |  | G00M-500028313-00001 | 050063198500010 | 400246202300010 | 500028313 | 拉线金具-U型挂环-型号:UL-25 | 500028313-0009
012501-1407000-9999 | 包1 | NC100 | 国网冀北电力有限公司 | 国网冀北电力有限公司昌黎县供电分公司 | 冀北秦皇岛昌黎10kV河东张各庄9#等台区电压越限治理工程 | 10kV | 拉线金具-U型挂环,UL-25 | 拉线金具-U型挂环-型号:UL-25 | 付 | 10 | 2025-05-29 | 2025-05-29 | 河北省秦皇岛市昌黎县 | 买方指定仓库地面交货 |  | G00M-500028313-00001 | 050063199700010 | 400246203400010 | 500028313 | 拉线金具-U型挂环-型号:UL-25 | 500028313-0009
012501-1407000-9999 | 包1 | NC100 | 国网冀北电力有限公司 | 国网冀北电力有限公司昌黎县供电分公司 | 国网冀北秦皇岛昌黎县供电公司10kV521刘台线东沙河东水支线4#-6#线路改造 | 10kV | 联结金具-碗头挂板,W-7B | 联结金具-碗头挂板-型号:W-7B | 只 | 3 | 2025-05-29 | 2025-05-29 | 河北省秦皇岛市昌黎县 | 买方指定仓库地面交货 |  | 9906-500020383-00004 | 050063202800010 | 400246205800010 | 500020369 | 设备线夹-铜铝过渡设备线夹,SYG-95/20C,电网协议
012501-1407000-9999 | 包1 | NC100 | 国网冀北电力有限公司 | 国网冀北电力有限公司迁西县供电分公司 | 冀北唐山迁西10kV达峪村台区重过载治理工程 | 10kV | 拉线金具-U型挂环,UL-25 | 拉线金具-U型挂环-型号:UL-25 | 付 | 21 | 2025-05-20 | 2025-05-20 | 河北省唐山市迁西县 | 买方指定仓库地面交货 |  | G00M-500028313-00001 | 050063202200010 | 400246205300010 | 500028313 | 拉线金具-U型挂环-型号:UL-25 | 500028313-0009
012501-1407000-9999 | 包1 | NC100 | 国网冀北电力有限公司 | 国网冀北电力有限公司滦州市供电分公司 | 冀北唐山滦州10kV榛变515线路网架优化加强工程 | 10kV | 拉线金具-U型挂环,UL-25 | 拉线金具-U型挂环-型号:UL-25 | 付 | 63 | 2025-12-31 | 2025-12-31 | 河北省唐山市滦州市 | 买方指定仓库地面交货 |  | G00M-500028313-00001 | 050063239200010 | 400246230700010 | 500028313 | 拉线金具-U型挂环-型号:UL-25 | 500028313-0009
012501-1407000-9999 | 包1 | NC100 | 国网冀北电力有限公司 | 国网冀北电力有限公司滦州市供电分公司 | 冀北唐山滦州10kV董各庄等9个台区重过载治理工程 | 10kV | 拉线金具-U型挂环,UL-25 | 拉线金具-U型挂环-型号:UL-25 | 付 | 40 | 2025-12-31 | 2025-12-31 | 河北省唐山市滦州市 | 买方指定仓库地面交货 |  | G00M-500028313-00001 | 050063240200010 | 400246231300010 | 500028313 | 拉线金具-U型挂环-型号:UL-25 | 500028313-0009
012501-1407000-9999 | 包1 | NC100 | 国网冀北电力有限公司 | 国网冀北电力有限公司迁西县供电分公司 | 冀北唐山迁西10kV二拨子西等2个台区重过载治理工程 | 10kV | 拉线金具-U型挂环,UL-25 | 拉线金具-U型挂环-型号:UL-25 | 付 | 4 | 2025-05-20 | 2025-05-20 | 河北省唐山市迁西县 | 买方指定仓库地面交货 |  | G00M-500028313-00001 | 050063200700010 | 400246204000010 | 500028313 | 拉线金具-U型挂环-型号:UL-25 | 500028313-0009
012501-1407000-9999 | 包1 | NC100 | 国网冀北电力有限公司 | 国网冀北电力有限公司秦皇岛市抚宁区供电分公司 | 冀北秦皇岛抚宁战马王南台等0.4kV低压线路改造工程 | 380（400）V | 拉线金具-U型挂环,UL-25 | 拉线金具-U型挂环-型号:UL-25 | 付 | 68 | 2026-01-22 | 2026-01-22 | 河北省秦皇岛市抚宁区 | 买方指定仓库地面交货 |  | G00M-500028313-00001 | 050063229700010 | 400246225000010 | 500028313 | 拉线金具-U型挂环-型号:UL-25 | 500028313-0009
012501-1407000-9999 | 包1 | NC100 | 国网冀北电力有限公司 | 国网冀北电力有限公司遵化市供电分公司 | 冀北唐山遵化10kV山里各庄524等2条线路网架优化加强工程 | 10kV | 拉线金具-U型挂环,UL-25 | 拉线金具-U型挂环-型号:UL-25 | 付 | 15 | 2025-06-30 | 2025-06-30 | 河北省唐山市遵化市 | 买方指定仓库地面交货 |  | G00M-500028313-00001 | 050063187300010 | 400246194300010 | 500028313 | 拉线金具-U型挂环-型号:UL-25 | 500028313-0009
012501-1407000-9999 | 包1 | NC100 | 国网冀北电力有限公司 | 国网冀北电力有限公司青龙县供电分公司 | 冀北秦皇岛青龙王子店线高丽铺等分支10kV网架标准化改造工程 | 10kV | 联结金具-碗头挂板,W-7B | 联结金具-碗头挂板-型号:W-7B | 只 | 189 | 2025-05-27 | 2025-05-29 | 河北省秦皇岛市青龙县 | 买方指定仓库地面交货 |  | 9906-500020383-00004 | 050063219600010 | 400246218300010 | 500020369 | 设备线夹-铜铝过渡设备线夹,SYG-95/20C,电网协议
012501-1407000-9999 | 包1 | NC100 | 国网冀北电力有限公司 | 国网冀北电力有限公司滦州市供电分公司 | 冀北唐山滦州10kV董寨子村台区重过载治理工程 | 10kV | 拉线金具-U型挂环,UL-25 | 拉线金具-U型挂环-型号:UL-25 | 付 | 15 | 2025-12-31 | 2025-12-31 | 河北省唐山市滦州市 | 买方指定仓库地面交货 |  | G00M-500028313-00001 | 050063241000010 | 400246231700010 | 500028313 | 拉线金具-U型挂环-型号:UL-25 | 500028313-0009
012501-1407000-9999 | 包1 | NC100 | 国网冀北电力有限公司 | 国网冀北电力有限公司秦皇岛市抚宁区供电分公司 | 冀北秦皇岛抚宁10kV吕梁峪等台区电压越限治理工程 | 10kV | 拉线金具-U型挂环,UL-25 | 拉线金具-U型挂环-型号:UL-25 | 付 | 75 | 2026-01-22 | 2026-01-22 | 河北省秦皇岛市抚宁区 | 买方指定仓库地面交货 |  | G00M-500028313-00001 | 050063226500010 | 400246223100010 | 500028313 | 拉线金具-U型挂环-型号:UL-25 | 500028313-0009
012501-1407000-9999 | 包1 | NC100 | 国网冀北电力有限公司 | 国网冀北电力有限公司青龙县供电分公司 | 冀北秦皇岛青龙王子店线高丽铺等分支10kV网架标准化改造工程 | 10kV | 拉线金具-U型挂环,UL-25 | 拉线金具-U型挂环-型号:UL-25 | 付 | 74 | 2025-05-27 | 2025-05-29 | 河北省秦皇岛市青龙县 | 买方指定仓库地面交货 |  | G00M-500028313-00001 | 050063219700010 | 400246218400010 | 500028313 | 拉线金具-U型挂环-型号:UL-25 | 500028313-0009
012501-1407000-9999 | 包1 | NC100 | 国网冀北电力有限公司 | 国网冀北电力有限公司乐亭县供电分公司 | 冀北唐山乐亭10kV白庄台区增容改造工程 | 10kV | 拉线金具-U型挂环,UL-25 | 拉线金具-U型挂环-型号:UL-25 | 付 | 18 | 2025-03-18 | 2025-03-18 | 河北唐山乐亭 | 买方指定仓库地面交货 |  | G00M-500028313-00001 | 050063216800010 | 400246215900010 | 500028313 | 拉线金具-U型挂环-型号:UL-25 | 500028313-0009
012501-1407000-9999 | 包1 | NC100 | 国网冀北电力有限公司 | 国网冀北电力有限公司卢龙县供电分公司 | 冀北秦皇岛卢龙10kV庄顾线等配电自动化改造工程 | 10kV | 拉线金具-U型挂环,UL-25 | 拉线金具-U型挂环-型号:UL-25 | 付 | 14 | 2026-01-05 | 2026-01-05 | 河北省秦皇岛市卢龙县 | 买方指定仓库地面交货 |  | G00M-500028313-00001 | 050063230100010 | 400246225200010 | 500028313 | 拉线金具-U型挂环-型号:UL-25 | 500028313-0009
012501-1407000-9999 | 包1 | NC100 | 国网冀北电力有限公司 | 国网冀北电力有限公司滦南县供电分公司 | 冀北唐山滦南10kV柏三西综合等4个台区重过载治理工程 | 10kV | 拉线金具-U型挂环,UL-25 | 拉线金具-U型挂环-型号:UL-25 | 付 | 12 | 2025-03-28 | 2025-03-28 | 河北省唐山市滦南县 | 买方指定仓库地面交货 |  | G00M-500028313-00001 | 050063195900010 | 400246200200010 | 500028313 | 拉线金具-U型挂环-型号:UL-25 | 500028313-0009
012501-1407000-9999 | 包1 | NC100 | 国网冀北电力有限公司 | 国网冀北电力有限公司滦州市供电分公司 | 冀北唐山滦州10kV徐家洼村台区重过载治理工程 | 10kV | 拉线金具-U型挂环,UL-25 | 拉线金具-U型挂环-型号:UL-25 | 付 | 16 | 2025-12-31 | 2025-12-31 | 河北省唐山市滦州市 | 买方指定仓库地面交货 |  | G00M-500028313-00001 | 050063232300010 | 400246226300010 | 500028313 | 拉线金具-U型挂环-型号:UL-25 | 500028313-0009
012501-1407000-9999 | 包1 | NC100 | 国网冀北电力有限公司 | 国网冀北电力有限公司乐亭县供电分公司 | 冀北唐山乐亭10kV翔变531等线路网架结构优化工程 | 10kV | 拉线金具-U型挂环,UL-25 | 拉线金具-U型挂环-型号:UL-25 | 付 | 48 | 2025-03-18 | 2025-03-18 | 河北唐山乐亭 | 买方指定仓库地面交货 |  | G00M-500028313-00001 | 050063187500010 | 400246194500010 | 500028313 | 拉线金具-U型挂环-型号:UL-25 | 500028313-0009
012501-1407000-9999 | 包1 | NC100 | 国网冀北电力有限公司 | 国网冀北电力有限公司乐亭县供电分公司 | 冀北唐山乐亭10kV胡庄台区台区增容改造工程 | 10kV | 拉线金具-U型挂环,UL-25 | 拉线金具-U型挂环-型号:UL-25 | 付 | 11 | 2025-03-18 | 2025-03-18 | 河北唐山乐亭 | 买方指定仓库地面交货 |  | G00M-500028313-00001 | 050063217100010 | 400246216200010 | 500028313 | 拉线金具-U型挂环-型号:UL-25 | 500028313-0009
012501-1407000-9999 | 包1 | NC100 | 国网冀北电力有限公司 | 国网冀北电力有限公司承德县供电分公司 | 冀北承德承德县10kV三家农电514线路网架优化加强工程 | 10kV | 联结金具-碗头挂板,W-7B | 联结金具-碗头挂板-型号:W-7B | 只 | 279 | 2025-05-12 | 2025-05-12 | 河北省承德市承德县 | 买方指定仓库地面交货 |  | 9906-500020383-00004 | 050063134600010 | 400246172700010 | 500020369 | 设备线夹-铜铝过渡设备线夹,SYG-95/20C,电网协议
012501-1407000-9999 | 包1 | NC100 | 国网冀北电力有限公司 | 国网冀北电力有限公司乐亭县供电分公司 | 冀北唐山乐亭10kV杨庄台区增容改造工程 | 10kV | 拉线金具-U型挂环,UL-25 | 拉线金具-U型挂环-型号:UL-25 | 付 | 13 | 2025-03-18 | 2025-03-18 | 河北唐山乐亭 | 买方指定仓库地面交货 |  | G00M-500028313-00001 | 050063210800010 | 400246211500010 | 500028313 | 拉线金具-U型挂环-型号:UL-25 | 500028313-0009
012501-1407000-9999 | 包1 | NC100 | 国网冀北电力有限公司 | 国网冀北电力有限公司昌黎县供电分公司 | 冀北秦皇岛昌黎10kV产业二线等网架优化加强工程 | 10kV | 拉线金具-U型挂环,UL-25 | 拉线金具-U型挂环-型号:UL-25 | 付 | 12 | 2025-05-29 | 2025-05-29 | 河北省秦皇岛市昌黎县 | 买方指定仓库地面交货 |  | G00M-500028313-00001 | 050063197900010 | 400246201800010 | 500028313 | 拉线金具-U型挂环-型号:UL-25 | 500028313-0009
012501-1407000-9999 | 包1 | NC100 | 国网冀北电力有限公司 | 国网冀北电力有限公司遵化市供电分公司 | 冀北唐山遵化10kV平安城511线路网架优化加强工程 | 10kV | 拉线金具-U型挂环,UL-25 | 拉线金具-U型挂环-型号:UL-25 | 付 | 67 | 2025-06-30 | 2025-06-30 | 河北省唐山市遵化市 | 买方指定仓库地面交货 |  | G00M-500028313-00001 | 050063186700010 | 400246193800010 | 500028313 | 拉线金具-U型挂环-型号:UL-25 | 500028313-0009
012501-1407000-9999 | 包1 | NC100 | 国网冀北电力有限公司 | 国网冀北电力有限公司青龙县供电分公司 | 冀北秦皇岛青龙10kV老吴杖子等重过载治理工程 | 10kV | 拉线金具-U型挂环,UL-25 | 拉线金具-U型挂环-型号:UL-25 | 付 | 51 | 2025-05-27 | 2025-05-29 | 河北省秦皇岛市青龙县 | 买方指定仓库地面交货 |  | G00M-500028313-00001 | 050063214100010 | 400246213800010 | 500028313 | 拉线金具-U型挂环-型号:UL-25 | 500028313-0009
012501-1407000-9999 | 包1 | NC100 | 国网冀北电力有限公司 | 国网冀北电力有限公司昌黎县供电分公司 | 冀北秦皇岛昌黎10kV洋新线等配电自动化改造工程 | 10kV | 联结金具-碗头挂板,W-7B | 联结金具-碗头挂板-型号:W-7B | 只 | 42 | 2025-05-29 | 2025-05-29 | 河北省秦皇岛市昌黎县 | 买方指定仓库地面交货 |  | 9906-500020383-00004 | 050063216100010 | 400246215700010 | 500020369 | 设备线夹-铜铝过渡设备线夹,SYG-95/20C,电网协议
012501-1407000-9999 | 包1 | NC100 | 国网冀北电力有限公司 | 国网冀北电力有限公司秦皇岛市抚宁区供电分公司 | 冀北秦皇岛抚宁10kV太官线网架结构优化工程 | 10kV | 联结金具-碗头挂板,W-7B | 联结金具-碗头挂板-型号:W-7B | 只 | 6 | 2026-01-22 | 2026-01-22 | 河北省秦皇岛市抚宁区 | 买方指定仓库地面交货 |  | 9906-500020383-00004 | 050063224500010 | 400246222000010 | 500020369 | 设备线夹-铜铝过渡设备线夹,SYG-95/20C,电网协议
012501-1407000-9999 | 包1 | NC100 | 国网冀北电力有限公司 | 国网冀北电力有限公司滦州市供电分公司 | 唐山市滦州市2024年第二批原有低压台区内部基建业扩配套项目包 | 380（400）V | 联结金具-碗头挂板,W-7B | 联结金具-碗头挂板-型号:W-7B | 只 | 8 | 2025-12-31 | 2025-12-31 | 河北省唐山市滦州市 | 买方指定仓库地面交货 |  | 9906-500020383-00004 | 050063231800010 | 400246226100010 | 500020369 | 设备线夹-铜铝过渡设备线夹,SYG-95/20C,电网协议
012501-1407000-9999 | 包1 | NC100 | 国网冀北电力有限公司 | 国网冀北电力有限公司滦南县供电分公司 | 冀北唐山滦南10kV宋道口村台区重过载治理工程 | 10kV | 拉线金具-U型挂环,UL-25 | 拉线金具-U型挂环-型号:UL-25 | 付 | 27 | 2025-03-28 | 2025-03-28 | 河北省唐山市滦南县 | 买方指定仓库地面交货 |  | G00M-500028313-00001 | 050063188700010 | 400246195300010 | 500028313 | 拉线金具-U型挂环-型号:UL-25 | 500028313-0009
012501-1407000-9999 | 包1 | NC100 | 国网冀北电力有限公司 | 国网冀北电力有限公司遵化市供电分公司 | 冀北唐山遵化10kV侯家寨524线路网架优化加强工程 | 10kV | 拉线金具-U型挂环,UL-25 | 拉线金具-U型挂环-型号:UL-25 | 付 | 22 | 2025-06-30 | 2025-06-30 | 河北省唐山市遵化市 | 买方指定仓库地面交货 |  | G00M-500028313-00001 | 050063186600010 | 400246193700010 | 500028313 | 拉线金具-U型挂环-型号:UL-25 | 500028313-0009
012501-1407000-9999 | 包1 | NC100 | 国网冀北电力有限公司 | 国网冀北电力有限公司青龙县供电分公司 | 冀北秦皇岛青龙10kV520大于杖子线配电自动化改造工程 | 10kV | 联结金具-碗头挂板,W-7B | 联结金具-碗头挂板-型号:W-7B | 只 | 48 | 2025-05-27 | 2025-05-29 | 河北省秦皇岛市青龙县 | 买方指定仓库地面交货 |  | 9906-500020383-00004 | 050063210600010 | 400246211300010 | 500020369 | 设备线夹-铜铝过渡设备线夹,SYG-95/20C,电网协议
012501-1407000-9999 | 包1 | NC100 | 国网冀北电力有限公司 | 国网冀北电力有限公司乐亭县供电分公司 | 冀北唐山乐亭10kV东升二号台区增容改造工程 | 10kV | 拉线金具-U型挂环,UL-25 | 拉线金具-U型挂环-型号:UL-25 | 付 | 5 | 2025-03-18 | 2025-03-18 | 河北唐山乐亭 | 买方指定仓库地面交货 |  | G00M-500028313-00001 | 050063204900010 | 400246207000010 | 500028313 | 拉线金具-U型挂环-型号:UL-25 | 500028313-0009
012501-1407000-9999 | 包1 | NC100 | 国网冀北电力有限公司 | 国网冀北电力有限公司昌黎县供电分公司 | 冀北秦皇岛昌黎10kV东周庄等村重过载治理工程 | 10kV | 拉线金具-U型挂环,UL-25 | 拉线金具-U型挂环-型号:UL-25 | 付 | 12 | 2025-05-29 | 2025-05-29 | 河北省秦皇岛市昌黎县 | 买方指定仓库地面交货 |  | G00M-500028313-00001 | 050063199600010 | 400246203300010 | 500028313 | 拉线金具-U型挂环-型号:UL-25 | 500028313-0009
012501-1407000-9999 | 包1 | NC100 | 国网冀北电力有限公司 | 国网冀北电力有限公司卢龙县供电分公司 | 冀北秦皇岛卢龙10kV下雷线等配电自动化改造工程 | 10kV | 联结金具-碗头挂板,W-7B | 联结金具-碗头挂板-型号:W-7B | 只 | 6 | 2026-01-05 | 2026-01-05 | 河北省秦皇岛市卢龙县 | 买方指定仓库地面交货 |  | 9906-500020383-00004 | 050063227600010 | 400246223600010 | 500020369 | 设备线夹-铜铝过渡设备线夹,SYG-95/20C,电网协议
012501-1407000-9999 | 包1 | NC100 | 国网冀北电力有限公司 | 国网冀北电力有限公司滦州市供电分公司 | 冀北唐山滦州10kV刘店村台区重过载治理工程 | 10kV | 拉线金具-U型挂环,UL-25 | 拉线金具-U型挂环-型号:UL-25 | 付 | 27 | 2025-12-31 | 2025-12-31 | 河北省唐山市滦州市 | 买方指定仓库地面交货 |  | G00M-500028313-00001 | 050063234800010 | 400246228200010 | 500028313 | 拉线金具-U型挂环-型号:UL-25 | 500028313-0009
012501-1407000-9999 | 包1 | NC100 | 国网冀北电力有限公司 | 国网冀北电力有限公司滦南县供电分公司 | 冀北唐山滦南10kV东方各庄村台区重过载治理工程 | 10kV | 拉线金具-U型挂环,UL-25 | 拉线金具-U型挂环-型号:UL-25 | 付 | 11 | 2025-03-28 | 2025-03-28 | 河北省唐山市滦南县 | 买方指定仓库地面交货 |  | G00M-500028313-00001 | 050063192700010 | 400246198400010 | 500028313 | 拉线金具-U型挂环-型号:UL-25 | 500028313-0009
012501-1407000-9999 | 包1 | NC100 | 国网冀北电力有限公司 | 国网冀北电力有限公司滦州市供电分公司 | 冀北唐山滦州10kV孙薛营台区重过载治理工程 | 10kV | 拉线金具-U型挂环,UL-25 | 拉线金具-U型挂环-型号:UL-25 | 付 | 32 | 2025-12-31 | 2025-12-31 | 河北省唐山市滦州市 | 买方指定仓库地面交货 |  | G00M-500028313-00001 | 050063243200010 | 400246232600010 | 500028313 | 拉线金具-U型挂环-型号:UL-25 | 500028313-0009
012501-1407000-9999 | 包1 | NC100 | 国网冀北电力有限公司 | 国网冀北电力有限公司遵化市供电分公司 | 冀北唐山遵化10kV刘备寨512线路网架优化加强工程 | 10kV | 拉线金具-U型挂环,UL-25 | 拉线金具-U型挂环-型号:UL-25 | 付 | 16 | 2025-06-30 | 2025-06-30 | 河北省唐山市遵化市 | 买方指定仓库地面交货 |  | G00M-500028313-00001 | 050063190100010 | 400246196600010 | 500028313 | 拉线金具-U型挂环-型号:UL-25 | 500028313-0009
012501-1407000-9999 | 包1 | NC100 | 国网冀北电力有限公司 | 国网冀北电力有限公司滦州市供电分公司 | 冀北唐山滦州10kV晒变521晒葛与榛变517远东二等2条线路网架优化加强工程 | 10kV | 拉线金具-U型挂环,UL-25 | 拉线金具-U型挂环-型号:UL-25 | 付 | 31 | 2025-12-31 | 2025-12-31 | 河北省唐山市滦州市 | 买方指定仓库地面交货 |  | G00M-500028313-00001 | 050063234600010 | 400246228000010 | 500028313 | 拉线金具-U型挂环-型号:UL-25 | 500028313-0009
012501-1407000-9999 | 包1 | NC100 | 国网冀北电力有限公司 | 国网冀北电力有限公司玉田县供电分公司 | 冀北唐山玉田10kV散代线散水头512线路网架优化加强工程 | 10kV | 拉线金具-U型挂环,UL-25 | 拉线金具-U型挂环-型号:UL-25 | 付 | 42 | 2025-03-30 | 2025-05-15 | 河北省唐山市玉田县 | 买方指定仓库地面交货 |  | G00M-500028313-00001 | 050063187200010 | 400246194200010 | 500028313 | 拉线金具-U型挂环-型号:UL-25 | 500028313-0009
012501-1407000-9999 | 包1 | NC100 | 国网冀北电力有限公司 | 国网冀北电力有限公司迁西县供电分公司 | 冀北唐山迁西10kV北海村台区重过载治理工程 | 10kV | 拉线金具-U型挂环,UL-25 | 拉线金具-U型挂环-型号:UL-25 | 付 | 24 | 2025-05-20 | 2025-05-20 | 河北省唐山市迁西县 | 买方指定仓库地面交货 |  | G00M-500028313-00001 | 050063202300010 | 400246205400010 | 500028313 | 拉线金具-U型挂环-型号:UL-25 | 500028313-0009
012501-1407000-9999 | 包1 | NC100 | 国网冀北电力有限公司 | 国网冀北电力有限公司昌黎县供电分公司 | 冀北秦皇岛昌黎10kV草大线等配电自动化改造工程 | 10kV | 联结金具-碗头挂板,W-7B | 联结金具-碗头挂板-型号:W-7B | 只 | 72 | 2025-05-29 | 2025-05-29 | 河北省秦皇岛市昌黎县 | 买方指定仓库地面交货 |  | 9906-500020383-00004 | 050063199800010 | 400246203500010 | 500020369 | 设备线夹-铜铝过渡设备线夹,SYG-95/20C,电网协议
012501-1407000-9999 | 包1 | NC100 | 国网冀北电力有限公司 | 国网冀北电力有限公司迁西县供电分公司 | 冀北唐山迁西10kV洪门寺台区重过载治理工程 | 10kV | 拉线金具-U型挂环,UL-25 | 拉线金具-U型挂环-型号:UL-25 | 付 | 18 | 2025-05-20 | 2025-05-20 | 河北省唐山市迁西县 | 买方指定仓库地面交货 |  | G00M-500028313-00001 | 050063201600010 | 400246204700010 | 500028313 | 拉线金具-U型挂环-型号:UL-25 | 500028313-0009
012501-1407000-9999 | 包1 | NC100 | 国网冀北电力有限公司 | 国网冀北电力有限公司滦州市供电分公司 | 冀北唐山滦州10kV吉庄子台区重过载治理工程 | 10kV | 拉线金具-U型挂环,UL-25 | 拉线金具-U型挂环-型号:UL-25 | 付 | 48 | 2025-12-31 | 2025-12-31 | 河北省唐山市滦州市 | 买方指定仓库地面交货 |  | G00M-500028313-00001 | 050063243100010 | 400246232500010 | 500028313 | 拉线金具-U型挂环-型号:UL-25 | 500028313-0009
012501-1407000-9999 | 包1 | NC100 | 国网冀北电力有限公司 | 国网冀北电力有限公司昌黎县供电分公司 | 冀北秦皇岛昌黎0.4kV牛官营二等村电压越限治理工程 | 10kV | 拉线金具-U型挂环,UL-25 | 拉线金具-U型挂环-型号:UL-25 | 付 | 37 | 2025-05-29 | 2025-05-29 | 河北省秦皇岛市昌黎县 | 买方指定仓库地面交货 |  | G00M-500028313-00001 | 050063213300010 | 400246213300010 | 500028313 | 拉线金具-U型挂环-型号:UL-25 | 500028313-0009
012501-1407000-9999 | 包1 | NC100 | 国网冀北电力有限公司 | 国网冀北电力有限公司秦皇岛市抚宁区供电分公司 | 冀北秦皇岛抚宁太西线10kV网架标准化改造工程 | 10kV | 联结金具-碗头挂板,W-7B | 联结金具-碗头挂板-型号:W-7B | 只 | 384 | 2026-01-22 | 2026-01-22 | 河北省秦皇岛市抚宁区 | 买方指定仓库地面交货 |  | 9906-500020383-00004 | 050063234200010 | 400246227700010 | 500020369 | 设备线夹-铜铝过渡设备线夹,SYG-95/20C,电网协议
012501-1407000-9999 | 包1 | NC100 | 国网冀北电力有限公司 | 国网冀北电力有限公司秦皇岛供电公司 | 冀北秦皇岛海港区10kV污水二线网架优化加强工程 | 10kV | 拉线金具-U型挂环,UL-25 | 拉线金具-U型挂环-型号:UL-25 | 付 | 1 | 2025-05-29 | 2025-05-29 | 河北省秦皇岛市 | 买方指定仓库地面交货 |  | G00M-500028313-00001 | 050063198600010 | 400246202400010 | 500028313 | 拉线金具-U型挂环-型号:UL-25 | 500028313-0009
012501-1407000-9999 | 包1 | NC100 | 国网冀北电力有限公司 | 国网冀北电力有限公司滦南县供电分公司 | 冀北唐山滦南10kV许各庄三村台区重过载治理工程 | 10kV | 拉线金具-U型挂环,UL-25 | 拉线金具-U型挂环-型号:UL-25 | 付 | 34 | 2025-03-28 | 2025-03-28 | 河北省唐山市滦南县 | 买方指定仓库地面交货 |  | G00M-500028313-00001 | 050063201100010 | 400246204300010 | 500028313 | 拉线金具-U型挂环-型号:UL-25 | 500028313-0009
012501-1407000-9999 | 包1 | NC100 | 国网冀北电力有限公司 | 国网冀北电力有限公司迁西县供电分公司 | 冀北唐山迁西10kV董庄子台区重过载治理工程 | 10kV | 拉线金具-U型挂环,UL-25 | 拉线金具-U型挂环-型号:UL-25 | 付 | 22 | 2025-05-20 | 2025-05-20 | 河北省唐山市迁西县 | 买方指定仓库地面交货 |  | G00M-500028313-00001 | 050063196600010 | 400246200500010 | 500028313 | 拉线金具-U型挂环-型号:UL-25 | 500028313-0009
012501-1407000-9999 | 包1 | NC100 | 国网冀北电力有限公司 | 国网冀北电力有限公司滦南县供电分公司 | 冀北唐山滦南10kV郑庄村台区重过载治理工程 | 10kV | 拉线金具-U型挂环,UL-25 | 拉线金具-U型挂环-型号:UL-25 | 付 | 13 | 2025-03-28 | 2025-03-28 | 河北省唐山市滦南县 | 买方指定仓库地面交货 |  | G00M-500028313-00001 | 050063189700010 | 400246196200010 | 500028313 | 拉线金具-U型挂环-型号:UL-25 | 500028313-0009
012501-1407000-9999 | 包1 | NC100 | 国网冀北电力有限公司 | 国网冀北电力有限公司迁西县供电分公司 | 冀北唐山迁西10kV栗丰515等2条线路网架优化加强工程 | 10kV | 拉线金具-U型挂环,UL-25 | 拉线金具-U型挂环-型号:UL-25 | 付 | 14 | 2025-05-20 | 2025-05-20 | 河北省唐山市迁西县 | 买方指定仓库地面交货 |  | G00M-500028313-00001 | 050063204300010 | 400246206400010 | 500028313 | 拉线金具-U型挂环-型号:UL-25 | 500028313-0009
012501-1407000-9999 | 包1 | NC100 | 国网冀北电力有限公司 | 国网冀北电力有限公司迁西县供电分公司 | 冀北唐山迁西10kV北贾庄子西台区重过载治理工程 | 10kV | 拉线金具-U型挂环,UL-25 | 拉线金具-U型挂环-型号:UL-25 | 付 | 29 | 2025-05-20 | 2025-05-20 | 河北省唐山市迁西县 | 买方指定仓库地面交货 |  | G00M-500028313-00001 | 050063201700010 | 400246204800010 | 500028313 | 拉线金具-U型挂环-型号:UL-25 | 500028313-0009
012501-1407000-9999 | 包1 | NC100 | 国网冀北电力有限公司 | 国网冀北电力有限公司青龙县供电分公司 | 冀北秦皇岛青龙10kV517干沟线白土山分支等网架优化加强工程 | 10kV | 联结金具-碗头挂板,W-7B | 联结金具-碗头挂板-型号:W-7B | 只 | 201 | 2025-05-27 | 2025-05-29 | 河北省秦皇岛市青龙县 | 买方指定仓库地面交货 |  | 9906-500020383-00004 | 050063219500010 | 400246218200010 | 500020369 | 设备线夹-铜铝过渡设备线夹,SYG-95/20C,电网协议
012501-1407000-9999 | 包1 | NC100 | 国网冀北电力有限公司 | 国网冀北电力有限公司乐亭县供电分公司 | 冀北唐山乐亭10kV马变523网架结构优化工程 | 10kV | 拉线金具-U型挂环,UL-25 | 拉线金具-U型挂环-型号:UL-25 | 付 | 55 | 2025-03-18 | 2025-03-18 | 河北唐山乐亭 | 买方指定仓库地面交货 |  | G00M-500028313-00001 | 050063224200010 | 400246221700010 | 500028313 | 拉线金具-U型挂环-型号:UL-25 | 500028313-0009
012501-1407000-9999 | 包1 | NC100 | 国网冀北电力有限公司 | 国网冀北电力有限公司迁西县供电分公司 | 冀北唐山迁西10kV牌楼沟外台区重过载治理工程 | 10kV | 拉线金具-U型挂环,UL-25 | 拉线金具-U型挂环-型号:UL-25 | 付 | 32 | 2025-05-20 | 2025-05-20 | 河北省唐山市迁西县 | 买方指定仓库地面交货 |  | G00M-500028313-00001 | 050063207000010 | 400246208500010 | 500028313 | 拉线金具-U型挂环-型号:UL-25 | 500028313-0009
012501-1407000-9999 | 包1 | NC100 | 国网冀北电力有限公司 | 国网冀北电力有限公司卢龙县供电分公司 | 冀北秦皇岛卢龙10kV庄顾线等配电自动化改造工程 | 10kV | 联结金具-碗头挂板,W-7B | 联结金具-碗头挂板-型号:W-7B | 只 | 42 | 2026-01-05 | 2026-01-05 | 河北省秦皇岛市卢龙县 | 买方指定仓库地面交货 |  | 9906-500020383-00004 | 050063231000010 | 400246225700010 | 500020369 | 设备线夹-铜铝过渡设备线夹,SYG-95/20C,电网协议
012501-1407000-9999 | 包1 | NC100 | 国网冀北电力有限公司 | 国网冀北电力有限公司青龙县供电分公司 | 冀北秦皇岛青龙10kV514隔河头线配电自动化改造工程 | 10kV | 联结金具-碗头挂板,W-7B | 联结金具-碗头挂板-型号:W-7B | 只 | 24 | 2025-05-27 | 2025-05-29 | 河北省秦皇岛市青龙县 | 买方指定仓库地面交货 |  | 9906-500020383-00004 | 050063214400010 | 400246214100010 | 500020369 | 设备线夹-铜铝过渡设备线夹,SYG-95/20C,电网协议
012501-1407000-9999 | 包1 | NC100 | 国网冀北电力有限公司 | 国网冀北电力有限公司滦州市供电分公司 | 冀北唐山滦州10kV刘庄子村台区重过载治理工程 | 10kV | 拉线金具-U型挂环,UL-25 | 拉线金具-U型挂环-型号:UL-25 | 付 | 19 | 2025-12-31 | 2025-12-31 | 河北省唐山市滦州市 | 买方指定仓库地面交货 |  | G00M-500028313-00001 | 050063237400010 | 400246229900010 | 500028313 | 拉线金具-U型挂环-型号:UL-25 | 500028313-0009
012501-1407000-9999 | 包1 | NC100 | 国网冀北电力有限公司 | 国网冀北电力有限公司迁西县供电分公司 | 冀北唐山迁西10kV龙王庙台区重过载治理工程 | 10kV | 拉线金具-U型挂环,UL-25 | 拉线金具-U型挂环-型号:UL-25 | 付 | 24 | 2025-05-20 | 2025-05-20 | 河北唐山迁西县 | 买方指定仓库地面交货 |  | G00M-500028313-00001 | 050063202100010 | 400246205200010 | 500028313 | 拉线金具-U型挂环-型号:UL-25 | 500028313-0009
012501-1407000-9999 | 包1 | NC100 | 国网冀北电力有限公司 | 国网冀北电力有限公司青龙县供电分公司 | 冀北秦皇岛青龙10kV孙杖子2#电压越限治理工程 | 10kV | 拉线金具-U型挂环,UL-25 | 拉线金具-U型挂环-型号:UL-25 | 付 | 52 | 2025-05-27 | 2025-05-29 | 河北省秦皇岛市青龙县 | 买方指定仓库地面交货 |  | G00M-500028313-00001 | 050063211800010 | 400246212500010 | 500028313 | 拉线金具-U型挂环-型号:UL-25 | 500028313-0009
012501-1407000-9999 | 包1 | NC100 | 国网冀北电力有限公司 | 国网冀北电力有限公司滦州市供电分公司 | 冀北唐山滦州10kV孙官营台区重过载治理工程 | 10kV | 拉线金具-U型挂环,UL-25 | 拉线金具-U型挂环-型号:UL-25 | 付 | 26 | 2025-12-31 | 2025-12-31 | 河北省唐山市滦州市 | 买方指定仓库地面交货 |  | G00M-500028313-00001 | 050063241100010 | 400246231800010 | 500028313 | 拉线金具-U型挂环-型号:UL-25 | 500028313-0009
012501-1407000-9999 | 包1 | NC100 | 国网冀北电力有限公司 | 国网冀北电力有限公司遵化市供电分公司 | 冀北唐山遵化10kV建明511线路网架优化加强工程 | 10kV | 拉线金具-U型挂环,UL-25 | 拉线金具-U型挂环-型号:UL-25 | 付 | 55 | 2025-06-30 | 2025-06-30 | 河北省唐山市遵化市 | 买方指定仓库地面交货 |  | G00M-500028313-00001 | 050063192200010 | 400246197900010 | 500028313 | 拉线金具-U型挂环-型号:UL-25 | 500028313-0009
012501-1407000-9999 | 包1 | NC100 | 国网冀北电力有限公司 | 国网冀北电力有限公司滦南县供电分公司 | 冀北唐山滦南10kV刘崔台区重过载治理工程 | 10kV | 拉线金具-U型挂环,UL-25 | 拉线金具-U型挂环-型号:UL-25 | 付 | 17 | 2025-03-27 | 2025-03-27 | 河北省唐山市滦南县 | 买方指定仓库地面交货 |  | G00M-500028313-00001 | 050063186800010 | 400246193900010 | 500028313 | 拉线金具-U型挂环-型号:UL-25 | 500028313-0009
012501-1407000-9999 | 包1 | NC100 | 国网冀北电力有限公司 | 国网冀北电力有限公司滦州市供电分公司 | 冀北唐山滦州10kV闵庄台区重过载治理工程 | 10kV | 拉线金具-U型挂环,UL-25 | 拉线金具-U型挂环-型号:UL-25 | 付 | 13 | 2025-12-31 | 2025-12-31 | 河北省唐山市滦州市 | 买方指定仓库地面交货 |  | G00M-500028313-00001 | 050063241300010 | 400246232000010 | 500028313 | 拉线金具-U型挂环-型号:UL-25 | 500028313-0009
012501-1407000-9999 | 包1 | NC100 | 国网冀北电力有限公司 | 国网冀北电力有限公司秦皇岛市抚宁区供电分公司 | 冀北秦皇岛抚宁10kV515工业线等配电自动化改造工程 | 10kV | 联结金具-碗头挂板,W-7 | 联结金具-碗头挂板-型号:W-7 | 只 | 6 | 2026-01-22 | 2026-01-22 | 河北省秦皇岛市抚宁区 | 买方指定仓库地面交货 |  | G00M-500110151-00001 | 050063236100010 | 400246229100010 | 500110151 | 联结金具-碗头挂板,W-7 | 500110151-0007
012501-1407000-9999 | 包1 | NC100 | 国网冀北电力有限公司 | 国网冀北电力有限公司遵化市供电分公司 | 冀北唐山遵化10kV东新庄523线路网架优化加强工程 | 10kV | 拉线金具-U型挂环,UL-25 | 拉线金具-U型挂环-型号:UL-25 | 付 | 65 | 2025-06-30 | 2025-06-30 | 河北省唐山市遵化市 | 买方指定仓库地面交货 |  | G00M-500028313-00001 | 050063191100010 | 400246197400010 | 500028313 | 拉线金具-U型挂环-型号:UL-25 | 500028313-0009
012501-1407000-9999 | 包1 | NC100 | 国网冀北电力有限公司 | 国网冀北电力有限公司迁西县供电分公司 | 冀北唐山迁西10kV白枣峪里台区重过载治理工程 | 10kV | 拉线金具-U型挂环,UL-25 | 拉线金具-U型挂环-型号:UL-25 | 付 | 7 | 2025-05-20 | 2025-05-20 | 河北省唐山市迁西县 | 买方指定仓库地面交货 |  | G00M-500028313-00001 | 050063199400010 | 400246203100010 | 500028313 | 拉线金具-U型挂环-型号:UL-25 | 500028313-0009
012501-1407000-9999 | 包1 | NC100 | 国网冀北电力有限公司 | 国网冀北电力有限公司青龙县供电分公司 | 冀北秦皇岛青龙10kV水泉东沟等电压越限治理工程 | 10kV | 拉线金具-U型挂环,UL-25 | 拉线金具-U型挂环-型号:UL-25 | 付 | 55 | 2025-05-27 | 2025-05-29 | 河北省秦皇岛市青龙县 | 买方指定仓库地面交货 |  | G00M-500028313-00001 | 050063213900010 | 400246213700010 | 500028313 | 拉线金具-U型挂环-型号:UL-25 | 500028313-0009
012501-1407000-9999 | 包1 | NC100 | 国网冀北电力有限公司 | 国网冀北电力有限公司青龙县供电分公司 | 冀北秦皇岛青龙0.4kV山东村山西河套等电压越限治理工程 | 10kV | 拉线金具-U型挂环,UL-25 | 拉线金具-U型挂环-型号:UL-25 | 付 | 223 | 2026-01-07 | 2026-01-09 | 河北省秦皇岛市青龙县 | 买方指定仓库地面交货 |  | G00M-500028313-00001 | 050063228600010 | 400246224400010 | 500028313 | 拉线金具-U型挂环-型号:UL-25 | 500028313-0009
012501-1407000-9999 | 包1 | NC100 | 国网冀北电力有限公司 | 国网冀北电力有限公司遵化市供电分公司 | 冀北唐山遵化10kV平安城521线路网架优化加强工程 | 10kV | 拉线金具-U型挂环,UL-25 | 拉线金具-U型挂环-型号:UL-25 | 付 | 15 | 2025-06-30 | 2025-06-30 | 河北省唐山市遵化市 | 买方指定仓库地面交货 |  | G00M-500028313-00001 | 050063188200010 | 400246195100010 | 500028313 | 拉线金具-U型挂环-型号:UL-25 | 500028313-0009
012501-1407000-9999 | 包1 | NC100 | 国网冀北电力有限公司 | 国网冀北电力有限公司迁西县供电分公司 | 冀北唐山迁西10kV旧城东水台区重过载治理工程 | 10kV | 拉线金具-U型挂环,UL-25 | 拉线金具-U型挂环-型号:UL-25 | 付 | 19 | 2025-05-20 | 2025-05-20 | 河北省唐山市迁西县 | 买方指定仓库地面交货 |  | G00M-500028313-00001 | 050063200900010 | 400246204200010 | 500028313 | 拉线金具-U型挂环-型号:UL-25 | 500028313-0009
012501-1407000-9999 | 包1 | NC100 | 国网冀北电力有限公司 | 国网冀北电力有限公司唐山市丰润区供电分公司 | 冀北唐山丰润10kV刘各庄等4个村台区重过载治理工程 | 10kV | 拉线金具-U型挂环,UL-25 | 拉线金具-U型挂环-型号:UL-25 | 付 | 28 | 2025-04-01 | 2025-04-01 | 唐山市丰润区 | 买方指定仓库地面交货 |  | G00M-500028313-00001 | 050063193900010 | 400246199300010 | 500028313 | 拉线金具-U型挂环-型号:UL-25 | 500028313-0009
012501-1407000-9999 | 包1 | NC100 | 国网冀北电力有限公司 | 国网冀北电力有限公司遵化市供电分公司 | 国网冀北唐山遵化市供电公司10kV平安城523等线路21台柱上开关改造 | 10kV | 联结金具-碗头挂板,W-7B | 联结金具-碗头挂板-型号:W-7B | 只 | 126 | 2025-06-30 | 2025-06-30 | 河北省唐山市遵化市 | 买方指定仓库地面交货 |  | 9906-500020383-00004 | 050063201400010 | 400246204600010 | 500020369 | 设备线夹-铜铝过渡设备线夹,SYG-95/20C,电网协议
012501-1407000-9999 | 包1 | NC100 | 国网冀北电力有限公司 | 国网冀北电力有限公司迁西县供电分公司 | 冀北唐山迁西10kV海河南台区重过载治理工程 | 10kV | 拉线金具-U型挂环,UL-25 | 拉线金具-U型挂环-型号:UL-25 | 付 | 8 | 2025-05-20 | 2025-05-20 | 河北省唐山市迁西县 | 买方指定仓库地面交货 |  | G00M-500028313-00001 | 050063192900010 | 400246198600010 | 500028313 | 拉线金具-U型挂环-型号:UL-25 | 500028313-0009
012501-1407000-9999 | 包1 | NC100 | 国网冀北电力有限公司 | 国网冀北电力有限公司青龙县供电分公司 | 冀北秦皇岛青龙10kV夏丈子村等重过载治理工程 | 10kV | 拉线金具-U型挂环,UL-25 | 拉线金具-U型挂环-型号:UL-25 | 付 | 59 | 2025-05-27 | 2025-05-29 | 河北省秦皇岛市青龙县 | 买方指定仓库地面交货 |  | G00M-500028313-00001 | 050063220500010 | 400246218900010 | 500028313 | 拉线金具-U型挂环-型号:UL-25 | 500028313-0009
012501-1407000-9999 | 包1 | NC100 | 国网冀北电力有限公司 | 国网冀北电力有限公司迁西县供电分公司 | 冀北唐山迁西10kV下洪寨台区重过载治理工程 | 10kV | 拉线金具-U型挂环,UL-25 | 拉线金具-U型挂环-型号:UL-25 | 付 | 36 | 2025-05-20 | 2025-05-20 | 河北省唐山市迁西县 | 买方指定仓库地面交货 |  | G00M-500028313-00001 | 050063197700010 | 400246201600010 | 500028313 | 拉线金具-U型挂环-型号:UL-25 | 500028313-0009
012501-1407000-9999 | 包1 | NC100 | 国网冀北电力有限公司 | 国网冀北电力有限公司乐亭县供电分公司 | 国网冀北唐山乐亭县供电公司兴龙庄变电站10kV出线4台柱上开关改造 | 10kV | 联结金具-碗头挂板,W-7B | 联结金具-碗头挂板-型号:W-7B | 只 | 24 | 2025-03-18 | 2025-03-18 | 河北唐山乐亭 | 买方指定仓库地面交货 |  | 9906-500020383-00004 | 050063202900010 | 400246205900010 | 500020369 | 设备线夹-铜铝过渡设备线夹,SYG-95/20C,电网协议
012501-1407000-9999 | 包1 | NC100 | 国网冀北电力有限公司 | 国网冀北电力有限公司唐山市丰润区供电分公司 | 冀北唐山丰润10kV新偏峪等3个村台区重过载治理工程 | 10kV | 拉线金具-U型挂环,UL-25 | 拉线金具-U型挂环-型号:UL-25 | 付 | 49 | 2025-04-01 | 2025-04-01 | 唐山市丰润区 | 买方指定仓库地面交货 |  | G00M-500028313-00001 | 050063210000010 | 400246210800010 | 500028313 | 拉线金具-U型挂环-型号:UL-25 | 500028313-0009
012501-1407000-9999 | 包1 | NC100 | 国网冀北电力有限公司 | 国网冀北电力有限公司滦州市供电分公司 | 冀北唐山滦州10kV岗子村台区重过载治理工程 | 10kV | 拉线金具-U型挂环,UL-25 | 拉线金具-U型挂环-型号:UL-25 | 付 | 9 | 2025-12-31 | 2025-12-31 | 河北省唐山市滦州市 | 买方指定仓库地面交货 |  | G00M-500028313-00001 | 050063233500010 | 400246227000010 | 500028313 | 拉线金具-U型挂环-型号:UL-25 | 500028313-0009
012501-1407000-9999 | 包1 | NC100 | 国网冀北电力有限公司 | 国网冀北电力有限公司青龙县供电分公司 | 冀北秦皇岛青龙0.4kV山东村山西河套等电压越限治理工程 | 10kV | 联结金具-碗头挂板,W-7B | 联结金具-碗头挂板-型号:W-7B | 只 | 1168 | 2026-01-07 | 2026-01-09 | 河北省秦皇岛市青龙县 | 买方指定仓库地面交货 |  | 9906-500020383-00004 | 050063228700010 | 400246224500010 | 500020369 | 设备线夹-铜铝过渡设备线夹,SYG-95/20C,电网协议
012501-1407000-9999 | 包1 | NC100 | 国网冀北电力有限公司 | 国网冀北电力有限公司遵化市供电分公司 | 冀北唐山遵化10kV北峪一队台区等7个台区重过载治理工程 | 10kV | 拉线金具-U型挂环,UL-25 | 拉线金具-U型挂环-型号:UL-25 | 付 | 138 | 2025-06-30 | 2025-06-30 | 河北省唐山市遵化市 | 买方指定仓库地面交货 |  | G00M-500028313-00001 | 050063188300010 | 400246195200010 | 500028313 | 拉线金具-U型挂环-型号:UL-25 | 500028313-0009
012501-1407000-9999 | 包1 | NC100 | 国网冀北电力有限公司 | 国网冀北电力有限公司迁西县供电分公司 | 冀北唐山迁西10kV擦都岭台区重过载治理工程 | 10kV | 拉线金具-U型挂环,UL-25 | 拉线金具-U型挂环-型号:UL-25 | 付 | 9 | 2025-05-20 | 2025-05-20 | 河北省唐山市迁西县 | 买方指定仓库地面交货 |  | G00M-500028313-00001 | 050063188900010 | 400246195500010 | 500028313 | 拉线金具-U型挂环-型号:UL-25 | 500028313-0009
012501-1407000-9999 | 包1 | NC100 | 国网冀北电力有限公司 | 国网冀北电力有限公司滦州市供电分公司 | 冀北唐山滦州10kV高家峪村台区重过载治理工程 | 10kV | 拉线金具-U型挂环,UL-25 | 拉线金具-U型挂环-型号:UL-25 | 付 | 29 | 2025-12-31 | 2025-12-31 | 河北省唐山市滦州市 | 买方指定仓库地面交货 |  | G00M-500028313-00001 | 050063240100010 | 400246231200010 | 500028313 | 拉线金具-U型挂环-型号:UL-25 | 500028313-0009
012501-1407000-9999 | 包1 | NC100 | 国网冀北电力有限公司 | 国网冀北电力有限公司青龙县供电分公司 | 冀北秦皇岛青龙10kV白家店外片等重过载治理工程 | 10kV | 拉线金具-U型挂环,UL-25 | 拉线金具-U型挂环-型号:UL-25 | 付 | 61 | 2025-05-27 | 2025-05-29 | 河北省秦皇岛市青龙县 | 买方指定仓库地面交货 |  | G00M-500028313-00001 | 050063218000010 | 400246216800010 | 500028313 | 拉线金具-U型挂环-型号:UL-25 | 500028313-0009
012501-1407000-9999 | 包1 | NC100 | 国网冀北电力有限公司 | 国网冀北电力有限公司青龙县供电分公司 | 冀北秦皇岛青龙10kV大营子村北片等电压越限治理工程 | 10kV | 拉线金具-U型挂环,UL-25 | 拉线金具-U型挂环-型号:UL-25 | 付 | 64 | 2025-05-27 | 2025-05-29 | 河北省秦皇岛市青龙县 | 买方指定仓库地面交货 |  | G00M-500028313-00001 | 050063223400010 | 400246220900010 | 500028313 | 拉线金具-U型挂环-型号:UL-25 | 500028313-0009
012501-1407000-9999 | 包1 | NC100 | 国网冀北电力有限公司 | 国网冀北电力有限公司昌黎县供电分公司 | 冀北秦皇岛昌黎10kV新集高庄等村电压越限治理工程 | 10kV | 拉线金具-U型挂环,UL-25 | 拉线金具-U型挂环-型号:UL-25 | 付 | 24 | 2025-05-29 | 2025-05-29 | 河北省秦皇岛市昌黎县 | 买方指定仓库地面交货 |  | G00M-500028313-00001 | 050063211200010 | 400246211900010 | 500028313 | 拉线金具-U型挂环-型号:UL-25 | 500028313-0009
012501-1407000-9999 | 包1 | NC100 | 国网冀北电力有限公司 | 国网冀北电力有限公司滦州市供电分公司 | 冀北唐山滦州10kV庆庄子村台区重过载治理工程 | 10kV | 拉线金具-U型挂环,UL-25 | 拉线金具-U型挂环-型号:UL-25 | 付 | 20 | 2025-12-31 | 2025-12-31 | 河北省唐山市滦州市 | 买方指定仓库地面交货 |  | G00M-500028313-00001 | 050063230600010 | 400246225400010 | 500028313 | 拉线金具-U型挂环-型号:UL-25 | 500028313-0009
012501-1407000-9999 | 包1 | NC100 | 国网冀北电力有限公司 | 国网冀北电力有限公司青龙县供电分公司 | 冀北秦皇岛青龙10kV528白枣山线等配电自动化改造工程 | 10kV | 联结金具-碗头挂板,W-7B | 联结金具-碗头挂板-型号:W-7B | 只 | 108 | 2025-05-27 | 2025-05-29 | 河北省秦皇岛市青龙县 | 买方指定仓库地面交货 |  | 9906-500020383-00004 | 050063215200010 | 400246214900010 | 500020369 | 设备线夹-铜铝过渡设备线夹,SYG-95/20C,电网协议
012501-1407000-9999 | 包1 | NC100 | 国网冀北电力有限公司 | 国网冀北电力有限公司唐山市丰润区供电分公司 | 冀北唐山丰润10kV沙窝新庄等5个村台区重过载治理工程 | 10kV | 拉线金具-U型挂环,UL-25 | 拉线金具-U型挂环-型号:UL-25 | 付 | 30 | 2025-04-01 | 2025-04-01 | 唐山市丰润区 | 买方指定仓库地面交货 |  | G00M-500028313-00001 | 050063208400010 | 400246209700010 | 500028313 | 拉线金具-U型挂环-型号:UL-25 | 500028313-0009
012501-1407000-9999 | 包1 | NC100 | 国网冀北电力有限公司 | 国网冀北电力有限公司迁西县供电分公司 | 冀北唐山迁西10kV平房511秋子峪分支网架优化加强工程 | 10kV | 联结金具-碗头挂板,W-7B | 联结金具-碗头挂板-型号:W-7B | 只 | 12 | 2025-05-20 | 2025-05-20 | 河北省唐山市迁西县 | 买方指定仓库地面交货 |  | 9906-500020383-00004 | 050063209000010 | 400246209900010 | 500020369 | 设备线夹-铜铝过渡设备线夹,SYG-95/20C,电网协议
012501-1407000-9999 | 包1 | NC100 | 国网冀北电力有限公司 | 国网冀北电力有限公司迁西县供电分公司 | 冀北唐山迁西10kV受益店西台区重过载治理工程 | 10kV | 拉线金具-U型挂环,UL-25 | 拉线金具-U型挂环-型号:UL-25 | 付 | 17 | 2025-05-20 | 2025-05-20 | 河北省唐山市迁西县 | 买方指定仓库地面交货 |  | G00M-500028313-00001 | 050063196800010 | 400246200700010 | 500028313 | 拉线金具-U型挂环-型号:UL-25 | 500028313-0009
012501-1407000-9999 | 包1 | NC100 | 国网冀北电力有限公司 | 国网冀北电力有限公司滦南县供电分公司 | 冀北唐山滦南10kV东黄坨南等14个综合台区重过载治理工程 | 10kV | 拉线金具-U型挂环,UL-25 | 拉线金具-U型挂环-型号:UL-25 | 付 | 16 | 2025-03-28 | 2025-03-28 | 河北省唐山市滦南县 | 买方指定仓库地面交货 |  | G00M-500028313-00001 | 050063189500010 | 400246196000010 | 500028313 | 拉线金具-U型挂环-型号:UL-25 | 500028313-0009
012501-1407000-9999 | 包1 | NC100 | 国网冀北电力有限公司 | 国网冀北电力有限公司秦皇岛供电公司 | 冀北秦皇岛海港区10kV邱庄等台区重过载治理工程 | 10kV | 拉线金具-U型挂环,UL-25 | 拉线金具-U型挂环-型号:UL-25 | 付 | 36 | 2025-05-29 | 2025-05-29 | 河北省秦皇岛市 | 买方指定仓库地面交货 |  | G00M-500028313-00001 | 050063205800010 | 400246207300010 | 500028313 | 拉线金具-U型挂环-型号:UL-25 | 500028313-0009
012501-1407000-9999 | 包1 | NC100 | 国网冀北电力有限公司 | 国网冀北电力有限公司滦南县供电分公司 | 冀北唐山滦南10kV守四综合台区重过载治理工程 | 10kV | 拉线金具-U型挂环,UL-25 | 拉线金具-U型挂环-型号:UL-25 | 付 | 5 | 2025-03-28 | 2025-03-28 | 河北唐山滦南 | 买方指定仓库地面交货 |  | G00M-500028313-00001 | 050063200100010 | 400246203800010 | 500028313 | 拉线金具-U型挂环-型号:UL-25 | 500028313-0009
012501-1407000-9999 | 包1 | NC100 | 国网冀北电力有限公司 | 国网冀北电力有限公司承德县供电分公司 | 冀北承德承德县10kV食工一回511线路网架优化加强工程 | 10kV | 联结金具-碗头挂板,W-7B | 联结金具-碗头挂板-型号:W-7B | 只 | 12 | 2025-05-12 | 2025-05-12 | 河北省承德市承德县 | 买方指定仓库地面交货 |  | 9906-500020383-00004 | 050063138600010 | 400246173700010 | 500020369 | 设备线夹-铜铝过渡设备线夹,SYG-95/20C,电网协议
012501-1407000-9999 | 包1 | NC100 | 国网冀北电力有限公司 | 国网冀北电力有限公司唐山市丰润区供电分公司 | 冀北唐山丰润10kV焦家庄村台区重过载治理工程 | 10kV | 拉线金具-U型挂环,UL-25 | 拉线金具-U型挂环-型号:UL-25 | 付 | 80 | 2025-04-01 | 2025-04-01 | 唐山市丰润区 | 买方指定仓库地面交货 |  | G00M-500028313-00001 | 050063204500010 | 400246206600010 | 500028313 | 拉线金具-U型挂环-型号:UL-25 | 500028313-0009
012501-1407000-9999 | 包1 | NC100 | 国网冀北电力有限公司 | 国网冀北电力有限公司遵化市供电分公司 | 冀北唐山遵化10kV东苇店2号台区等7个台区重过载治理工程 | 10kV | 拉线金具-U型挂环,UL-25 | 拉线金具-U型挂环-型号:UL-25 | 付 | 70 | 2025-06-30 | 2025-06-30 | 河北省唐山市遵化市 | 买方指定仓库地面交货 |  | G00M-500028313-00001 | 050063195100010 | 400246200100010 | 500028313 | 拉线金具-U型挂环-型号:UL-25 | 500028313-0009
012501-1407000-9999 | 包1 | NC100 | 国网冀北电力有限公司 | 国网冀北电力有限公司迁西县供电分公司 | 冀北唐山迁西10kV新集乡职台区重过载治理工程 | 10kV | 拉线金具-U型挂环,UL-25 | 拉线金具-U型挂环-型号:UL-25 | 付 | 4 | 2025-05-20 | 2025-05-20 | 河北省唐山市迁西县 | 买方指定仓库地面交货 |  | G00M-500028313-00001 | 050063203100010 | 400246206000010 | 500028313 | 拉线金具-U型挂环-型号:UL-25 | 500028313-0009
012501-1407000-9999 | 包1 | NC100 | 国网冀北电力有限公司 | 国网冀北电力有限公司昌黎县供电分公司 | 冀北秦皇岛昌黎10kV虹桥线等配电自动化改造工程 | 10kV | 联结金具-碗头挂板,W-7B | 联结金具-碗头挂板-型号:W-7B | 只 | 84 | 2025-05-29 | 2025-05-29 | 河北省秦皇岛市昌黎县 | 买方指定仓库地面交货 |  | 9906-500020383-00004 | 050063215100010 | 400246214800010 | 500020369 | 设备线夹-铜铝过渡设备线夹,SYG-95/20C,电网协议
012501-1407000-9999 | 包1 | NC100 | 国网冀北电力有限公司 | 国网冀北电力有限公司滦州市供电分公司 | 冀北唐山滦州10kV刘庄村台区重过载治理工程 | 10kV | 拉线金具-U型挂环,UL-25 | 拉线金具-U型挂环-型号:UL-25 | 付 | 22 | 2025-12-31 | 2025-12-31 | 河北省唐山市滦州市 | 买方指定仓库地面交货 |  | G00M-500028313-00001 | 050063230700010 | 400246225500010 | 500028313 | 拉线金具-U型挂环-型号:UL-25 | 500028313-0009
012501-1407000-9999 | 包1 | NC100 | 国网冀北电力有限公司 | 国网冀北电力有限公司青龙县供电分公司 | 冀北秦皇岛青龙10kV517干沟线北湖哈分支等网架优化加强工程 | 10kV | 联结金具-碗头挂板,W-7 | 联结金具-碗头挂板-型号:W-7 | 只 | 24 | 2025-05-27 | 2025-05-29 | 河北省秦皇岛市青龙县 | 买方指定仓库地面交货 |  | G00M-500110151-00001 | 050063223500010 | 400246221000010 | 500110151 | 联结金具-碗头挂板,W-7 | 500110151-0007
012501-1407000-9999 | 包1 | NC100 | 国网冀北电力有限公司 | 国网冀北电力有限公司青龙县供电分公司 | 冀北秦皇岛青龙10kV513郭杖子线等配电自动化改造工程 | 10kV | 拉线金具-U型挂环,UL-25 | 拉线金具-U型挂环-型号:UL-25 | 付 | 38 | 2025-05-27 | 2025-05-29 | 河北省秦皇岛市青龙县 | 买方指定仓库地面交货 |  | G00M-500028313-00001 | 050063224000010 | 400246221500010 | 500028313 | 拉线金具-U型挂环-型号:UL-25 | 500028313-0009
012501-1407000-9999 | 包1 | NC100 | 国网冀北电力有限公司 | 国网冀北电力有限公司青龙县供电分公司 | 冀北秦皇岛青龙10kV514隔河头线配电自动化改造工程 | 10kV | 拉线金具-U型挂环,UL-25 | 拉线金具-U型挂环-型号:UL-25 | 付 | 8 | 2025-05-27 | 2025-05-29 | 河北省秦皇岛市青龙县 | 买方指定仓库地面交货 |  | G00M-500028313-00001 | 050063214500010 | 400246214200010 | 500028313 | 拉线金具-U型挂环-型号:UL-25 | 500028313-0009
012501-1407000-9999 | 包1 | NC100 | 国网冀北电力有限公司 | 国网冀北电力有限公司青龙县供电分公司 | 冀北秦皇岛青龙10kV513郭杖子线等配电自动化改造工程 | 10kV | 联结金具-碗头挂板,W-7B | 联结金具-碗头挂板-型号:W-7B | 只 | 114 | 2025-05-27 | 2025-05-29 | 河北省秦皇岛市青龙县 | 买方指定仓库地面交货 |  | 9906-500020383-00004 | 050063224100010 | 400246221600010 | 500020369 | 设备线夹-铜铝过渡设备线夹,SYG-95/20C,电网协议
012501-1407000-9999 | 包1 | NC100 | 国网冀北电力有限公司 | 国网冀北电力有限公司乐亭县供电分公司 | 冀北唐山乐亭10kV王伙房等3个台区增容改造工程 | 10kV | 拉线金具-U型挂环,UL-25 | 拉线金具-U型挂环-型号:UL-25 | 付 | 10 | 2025-03-18 | 2025-03-18 | 河北唐山乐亭 | 买方指定仓库地面交货 |  | G00M-500028313-00001 | 050063219200010 | 400246217900010 | 500028313 | 拉线金具-U型挂环-型号:UL-25 | 500028313-0009
012501-1407000-9999 | 包1 | NC100 | 国网冀北电力有限公司 | 国网冀北电力有限公司青龙县供电分公司 | 冀北秦皇岛青龙三星口线稳江河子等分支10kV网架标准化改造工程 | 10kV | 联结金具-碗头挂板,W-7B | 联结金具-碗头挂板-型号:W-7B | 只 | 702 | 2025-05-27 | 2025-05-29 | 河北省秦皇岛市青龙县 | 买方指定仓库地面交货 |  | 9906-500020383-00004 | 050063220600010 | 400246219000010 | 500020369 | 设备线夹-铜铝过渡设备线夹,SYG-95/20C,电网协议
012501-1407000-9999 | 包1 | NC100 | 国网冀北电力有限公司 | 国网冀北电力有限公司昌黎县供电分公司 | 冀北秦皇岛昌黎10kV葛条港线配电自动化改造工程 | 10kV | 联结金具-碗头挂板,W-7B | 联结金具-碗头挂板-型号:W-7B | 只 | 72 | 2025-05-29 | 2025-05-29 | 河北省秦皇岛市昌黎县 | 买方指定仓库地面交货 |  | 9906-500020383-00004 | 050063210500010 | 400246211200010 | 500020369 | 设备线夹-铜铝过渡设备线夹,SYG-95/20C,电网协议
012501-1407000-9999 | 包1 | NC100 | 国网冀北电力有限公司 | 国网冀北电力有限公司迁西县供电分公司 | 冀北唐山迁西10kV谢家峪台区重过载治理工程 | 10kV | 拉线金具-U型挂环,UL-25 | 拉线金具-U型挂环-型号:UL-25 | 付 | 17 | 2025-05-20 | 2025-05-20 | 河北省唐山市迁西县 | 买方指定仓库地面交货 |  | G00M-500028313-00001 | 050063206400010 | 400246207900010 | 500028313 | 拉线金具-U型挂环-型号:UL-25 | 500028313-0009
012501-1407000-9999 | 包1 | NC100 | 国网冀北电力有限公司 | 国网冀北电力有限公司承德县供电分公司 | 冀北承德承德县10kV食工一回511线路网架优化加强工程 | 10kV | 拉线金具-U型挂环,UL-25 | 拉线金具-U型挂环-型号:UL-25 | 付 | 5 | 2025-05-12 | 2025-05-12 | 河北省承德市承德县 | 买方指定仓库地面交货 |  | G00M-500028313-00001 | 050063138500010 | 400246173600010 | 500028313 | 拉线金具-U型挂环-型号:UL-25 | 500028313-0009
012501-1407000-9999 | 包1 | NC100 | 国网冀北电力有限公司 | 国网冀北电力有限公司迁西县供电分公司 | 冀北唐山迁西10kV西荒峪新台区重过载治理工程 | 10kV | 拉线金具-U型挂环,UL-25 | 拉线金具-U型挂环-型号:UL-25 | 付 | 22 | 2025-05-20 | 2025-05-20 | 河北省唐山市迁西县 | 买方指定仓库地面交货 |  | G00M-500028313-00001 | 050063207100010 | 400246208600010 | 500028313 | 拉线金具-U型挂环-型号:UL-25 | 500028313-0009
012501-1407000-9999 | 包1 | NC100 | 国网冀北电力有限公司 | 国网冀北电力有限公司滦州市供电分公司 | 冀北唐山滦州10kV后营村台区重过载治理工程 | 10kV | 拉线金具-U型挂环,UL-25 | 拉线金具-U型挂环-型号:UL-25 | 付 | 26 | 2025-12-31 | 2025-12-31 | 河北省唐山市滦州市 | 买方指定仓库地面交货 |  | G00M-500028313-00001 | 050063235900010 | 400246229000010 | 500028313 | 拉线金具-U型挂环-型号:UL-25 | 500028313-0009
012501-1407000-9999 | 包1 | NC100 | 国网冀北电力有限公司 | 国网冀北电力有限公司遵化市供电分公司 | 国网冀北唐山遵化市供电公司10kV小刘庄1号等9台高损变改造 | 10kV | 联结金具-碗头挂板,W-7B | 联结金具-碗头挂板-型号:W-7B | 只 | 108 | 2025-06-30 | 2025-06-30 | 河北省唐山市遵化市 | 买方指定仓库地面交货 |  | 9906-500020383-00004 | 050063202000010 | 400246205100010 | 500020369 | 设备线夹-铜铝过渡设备线夹,SYG-95/20C,电网协议
012501-1407000-9999 | 包1 | NC100 | 国网冀北电力有限公司 | 国网冀北电力有限公司秦皇岛市抚宁区供电分公司 | 冀北秦皇岛抚宁10kV太和线网架优化加强工程 | 10kV | 联结金具-碗头挂板,W-7B | 联结金具-碗头挂板-型号:W-7B | 只 | 138 | 2026-01-22 | 2026-01-22 | 河北省秦皇岛市抚宁区 | 买方指定仓库地面交货 |  | 9906-500020383-00004 | 050063231100010 | 400246225800010 | 500020369 | 设备线夹-铜铝过渡设备线夹,SYG-95/20C,电网协议
012501-1407000-9999 | 包1 | NC100 | 国网冀北电力有限公司 | 国网冀北电力有限公司唐山市丰润区供电分公司 | 冀北唐山丰润10kV刘庄子等7个村台区重过载治理工程 | 10kV | 拉线金具-U型挂环,UL-25 | 拉线金具-U型挂环-型号:UL-25 | 付 | 12 | 2025-04-01 | 2025-04-01 | 唐山市丰润区 | 买方指定仓库地面交货 |  | G00M-500028313-00001 | 050063208200010 | 400246209500010 | 500028313 | 拉线金具-U型挂环-型号:UL-25 | 500028313-0009
012501-1407000-9999 | 包1 | NC100 | 国网冀北电力有限公司 | 国网冀北电力有限公司秦皇岛市抚宁区供电分公司 | 冀北秦皇岛抚宁10kV521大大二线等配电自动化改造工程 | 10kV | 联结金具-碗头挂板,W-7B | 联结金具-碗头挂板-型号:W-7B | 只 | 15 | 2026-01-22 | 2026-01-22 | 河北省秦皇岛市抚宁区 | 买方指定仓库地面交货 |  | 9906-500020383-00004 | 050063230200010 | 400246225300010 | 500020369 | 设备线夹-铜铝过渡设备线夹,SYG-95/20C,电网协议
012501-1407000-9999 | 包1 | NC100 | 国网冀北电力有限公司 | 国网冀北电力有限公司滦州市供电分公司 | 冀北唐山滦州10kV白佛院台区重过载治理工程 | 10kV | 拉线金具-U型挂环,UL-25 | 拉线金具-U型挂环-型号:UL-25 | 付 | 16 | 2025-12-31 | 2025-12-31 | 河北省唐山市滦州市 | 买方指定仓库地面交货 |  | G00M-500028313-00001 | 050063240000010 | 400246231100010 | 500028313 | 拉线金具-U型挂环-型号:UL-25 | 500028313-0009
012501-1407000-9999 | 包1 | NC100 | 国网冀北电力有限公司 | 国网冀北电力有限公司昌黎县供电分公司 | 冀北秦皇岛昌黎10kV河东张各庄9#等台区电压越限治理工程 | 10kV | 联结金具-碗头挂板,W-7B | 联结金具-碗头挂板-型号:W-7B | 只 | 6 | 2025-05-29 | 2025-05-29 | 河北省秦皇岛市昌黎县 | 买方指定仓库地面交货 |  | 9906-500020383-00004 | 050063207700010 | 400246209000010 | 500020369 | 设备线夹-铜铝过渡设备线夹,SYG-95/20C,电网协议
012501-1407000-9999 | 包1 | NC100 | 国网冀北电力有限公司 | 国网冀北电力有限公司昌黎县供电分公司 | 冀北秦皇岛昌黎10kV下庄等村重过载治理工程 | 10kV | 拉线金具-U型挂环,UL-25 | 拉线金具-U型挂环-型号:UL-25 | 付 | 7 | 2025-05-29 | 2025-05-29 | 河北省秦皇岛市昌黎县 | 买方指定仓库地面交货 |  | G00M-500028313-00001 | 050063198900010 | 400246202700010 | 500028313 | 拉线金具-U型挂环-型号:UL-25 | 500028313-0009
012501-1407000-9999 | 包1 | NC100 | 国网冀北电力有限公司 | 国网冀北电力有限公司青龙县供电分公司 | 冀北秦皇岛青龙10kV517马石线等配电自动化改造工程 | 10kV | 联结金具-碗头挂板,W-7B | 联结金具-碗头挂板-型号:W-7B | 只 | 108 | 2025-05-27 | 2025-05-29 | 河北省秦皇岛市青龙县 | 买方指定仓库地面交货 |  | 9906-500020383-00004 | 050063214600010 | 400246214300010 | 500020369 | 设备线夹-铜铝过渡设备线夹,SYG-95/20C,电网协议
012501-1407000-9999 | 包1 | NC100 | 国网冀北电力有限公司 | 国网冀北电力有限公司青龙县供电分公司 | 冀北秦皇岛青龙10kV512界岭线主干#122-#186网架优化加强工程 | 10kV | 联结金具-碗头挂板,W-7 | 联结金具-碗头挂板-型号:W-7 | 只 | 18 | 2025-05-27 | 2025-05-29 | 河北省秦皇岛市青龙县 | 买方指定仓库地面交货 |  | G00M-500110151-00001 | 050063214300010 | 400246214000010 | 500110151 | 联结金具-碗头挂板,W-7 | 500110151-0007
012501-1407000-9999 | 包1 | NC100 | 国网冀北电力有限公司 | 国网冀北电力有限公司乐亭县供电分公司 | 冀北唐山乐亭10kV翔云岛542线路网架结构优化工程 | 10kV | 拉线金具-U型挂环,UL-25 | 拉线金具-U型挂环-型号:UL-25 | 付 | 42 | 2025-03-18 | 2025-03-18 | 河北唐山乐亭 | 买方指定仓库地面交货 |  | G00M-500028313-00001 | 050063224300010 | 400246221800010 | 500028313 | 拉线金具-U型挂环-型号:UL-25 | 500028313-0009
012501-1407000-9999 | 包1 | NC100 | 国网冀北电力有限公司 | 国网冀北电力有限公司乐亭县供电分公司 | 冀北唐山乐亭10kV杨井上村南综合等5个台区增容改造工程 | 10kV | 拉线金具-U型挂环,UL-25 | 拉线金具-U型挂环-型号:UL-25 | 付 | 1 | 2025-03-18 | 2025-03-18 | 河北唐山乐亭 | 买方指定仓库地面交货 |  | G00M-500028313-00001 | 050063212600010 | 400246212900010 | 500028313 | 拉线金具-U型挂环-型号:UL-25 | 500028313-0009
012501-1407000-9999 | 包1 | NC100 | 国网冀北电力有限公司 | 国网冀北电力有限公司青龙县供电分公司 | 冀北秦皇岛青龙10kV517干沟线白土山分支等网架优化加强工程 | 10kV | 联结金具-碗头挂板,W-7 | 联结金具-碗头挂板-型号:W-7 | 只 | 9 | 2025-05-27 | 2025-05-29 | 河北省秦皇岛市青龙县 | 买方指定仓库地面交货 |  | G00M-500110151-00001 | 050063219400010 | 400246218100010 | 500110151 | 联结金具-碗头挂板,W-7 | 500110151-0007
012501-1407000-9999 | 包1 | NC100 | 国网冀北电力有限公司 | 国网冀北电力有限公司昌黎县供电分公司 | 国网冀北秦皇岛昌黎县供电公司10kV513新金铺线52#-55#线路改造 | 10kV | 联结金具-碗头挂板,W-7B | 联结金具-碗头挂板-型号:W-7B | 只 | 6 | 2025-05-29 | 2025-05-29 | 河北省秦皇岛市昌黎县 | 买方指定仓库地面交货 |  | 9906-500020383-00004 | 050063209400010 | 400246210300010 | 500020369 | 设备线夹-铜铝过渡设备线夹,SYG-95/20C,电网协议
012501-1407000-9999 | 包1 | NC100 | 国网冀北电力有限公司 | 国网冀北电力有限公司滦州市供电分公司 | 冀北唐山滦州10kV孔庄村台区重过载治理工程 | 10kV | 拉线金具-U型挂环,UL-25 | 拉线金具-U型挂环-型号:UL-25 | 付 | 13 | 2025-12-31 | 2025-12-31 | 河北省唐山市滦州市 | 买方指定仓库地面交货 |  | G00M-500028313-00001 | 050063240300010 | 400246231400010 | 500028313 | 拉线金具-U型挂环-型号:UL-25 | 500028313-0009
012501-1407000-9999 | 包1 | NC100 | 国网冀北电力有限公司 | 国网冀北电力有限公司滦州市供电分公司 | 冀北唐山滦州10kV滦变521线路网架优化加强工程 | 10kV | 联结金具-碗头挂板,W-7B | 联结金具-碗头挂板-型号:W-7B | 只 | 135 | 2025-12-31 | 2025-12-31 | 河北省唐山市滦州市 | 买方指定仓库地面交货 |  | 9906-500020383-00004 | 050063236400010 | 400246229200010 | 500020369 | 设备线夹-铜铝过渡设备线夹,SYG-95/20C,电网协议
012501-1407000-9999 | 包1 | NC100 | 国网冀北电力有限公司 | 国网冀北电力有限公司乐亭县供电分公司 | 冀北唐山乐亭10kV王秀士台区增容改造工程 | 10kV | 拉线金具-U型挂环,UL-25 | 拉线金具-U型挂环-型号:UL-25 | 付 | 10 | 2025-03-18 | 2025-03-18 | 河北唐山乐亭 | 买方指定仓库地面交货 |  | G00M-500028313-00001 | 050063207800010 | 400246209100010 | 500028313 | 拉线金具-U型挂环-型号:UL-25 | 500028313-0009
012501-1407000-9999 | 包1 | NC100 | 国网冀北电力有限公司 | 国网冀北电力有限公司滦州市供电分公司 | 冀北唐山滦州10kV石佛口台区重过载治理工程 | 10kV | 拉线金具-U型挂环,UL-25 | 拉线金具-U型挂环-型号:UL-25 | 付 | 27 | 2025-12-31 | 2025-12-31 | 河北省唐山市滦州市 | 买方指定仓库地面交货 |  | G00M-500028313-00001 | 050063241200010 | 400246231900010 | 500028313 | 拉线金具-U型挂环-型号:UL-25 | 500028313-0009
012501-1407000-9999 | 包1 | NC100 | 国网冀北电力有限公司 | 国网冀北电力有限公司乐亭县供电分公司 | 国网冀北唐山乐亭县供电公司10kV523九安线4台柱上开关改造 | 10kV | 联结金具-碗头挂板,W-7B | 联结金具-碗头挂板-型号:W-7B | 只 | 6 | 2025-03-18 | 2025-03-18 | 河北唐山乐亭 | 买方指定仓库地面交货 |  | 9906-500020383-00004 | 050063208500010 | 400246209800010 | 500020369 | 设备线夹-铜铝过渡设备线夹,SYG-95/20C,电网协议
012501-1407000-9999 | 包1 | NC100 | 国网冀北电力有限公司 | 国网冀北电力有限公司唐山市丰润区供电分公司 | 冀北唐山丰润10kV丰富口等4个村台区重过载治理工程 | 10kV | 拉线金具-U型挂环,UL-25 | 拉线金具-U型挂环-型号:UL-25 | 付 | 18 | 2025-04-01 | 2025-04-01 | 唐山市丰润区 | 买方指定仓库地面交货 |  | G00M-500028313-00001 | 050063204700010 | 400246206800010 | 500028313 | 拉线金具-U型挂环-型号:UL-25 | 500028313-0009
012501-1407000-9999 | 包1 | NC100 | 国网冀北电力有限公司 | 国网冀北电力有限公司青龙县供电分公司 | 冀北秦皇岛青龙10kV517干沟线北湖哈分支等网架优化加强工程 | 10kV | 联结金具-碗头挂板,W-7B | 联结金具-碗头挂板-型号:W-7B | 只 | 108 | 2025-05-27 | 2025-05-29 | 河北省秦皇岛市青龙县 | 买方指定仓库地面交货 |  | 9906-500020383-00004 | 050063223600010 | 400246221100010 | 500020369 | 设备线夹-铜铝过渡设备线夹,SYG-95/20C,电网协议
012501-1407000-9999 | 包1 | NC100 | 国网冀北电力有限公司 | 国网冀北电力有限公司昌黎县供电分公司 | 冀北秦皇岛昌黎10kV西山场等村电压越限治理工程 | 10kV | 拉线金具-U型挂环,UL-25 | 拉线金具-U型挂环-型号:UL-25 | 付 | 15 | 2025-05-29 | 2025-05-29 | 河北省秦皇岛市昌黎县 | 买方指定仓库地面交货 |  | G00M-500028313-00001 | 050063215000010 | 400246214700010 | 500028313 | 拉线金具-U型挂环-型号:UL-25 | 500028313-0009
012501-1407000-9999 | 包1 | NC100 | 国网冀北电力有限公司 | 国网冀北电力有限公司昌黎县供电分公司 | 冀北秦皇岛昌黎10kV刘台庄线等配电自动化改造工程 | 10kV | 联结金具-碗头挂板,W-7B | 联结金具-碗头挂板-型号:W-7B | 只 | 60 | 2025-05-29 | 2025-05-29 | 河北省秦皇岛市昌黎县 | 买方指定仓库地面交货 |  | 9906-500020383-00004 | 050063213400010 | 400246213400010 | 500020369 | 设备线夹-铜铝过渡设备线夹,SYG-95/20C,电网协议
012501-1407000-9999 | 包1 | NC100 | 国网冀北电力有限公司 | 国网冀北电力有限公司遵化市供电分公司 | 国网冀北唐山遵化市供电公司10kV马兰峪512等线路22台柱上开关改造 | 10kV | 联结金具-碗头挂板,W-7B | 联结金具-碗头挂板-型号:W-7B | 只 | 132 | 2025-06-30 | 2025-06-30 | 河北省唐山市遵化市 | 买方指定仓库地面交货 |  | 9906-500020383-00004 | 050063189800010 | 400246196300010 | 500020369 | 设备线夹-铜铝过渡设备线夹,SYG-95/20C,电网协议
012501-1407000-9999 | 包1 | NC100 | 国网冀北电力有限公司 | 国网冀北电力有限公司迁西县供电分公司 | 冀北唐山迁西10kV西庄中台区重过载治理工程 | 10kV | 拉线金具-U型挂环,UL-25 | 拉线金具-U型挂环-型号:UL-25 | 付 | 7 | 2025-05-20 | 2025-05-20 | 河北省唐山市迁西县 | 买方指定仓库地面交货 |  | G00M-500028313-00001 | 050063198400010 | 400246202200010 | 500028313 | 拉线金具-U型挂环-型号:UL-25 | 500028313-0009
012501-1407000-9999 | 包1 | NC100 | 国网冀北电力有限公司 | 国网冀北电力有限公司滦南县供电分公司 | 冀北唐山滦南10kV寺上村台区重过载治理工程 | 10kV | 拉线金具-U型挂环,UL-25 | 拉线金具-U型挂环-型号:UL-25 | 付 | 3 | 2025-03-27 | 2025-03-27 | 河北省唐山市滦南县 | 买方指定仓库地面交货 |  | G00M-500028313-00001 | 050063196400010 | 400246200300010 | 500028313 | 拉线金具-U型挂环-型号:UL-25 | 500028313-0009
012501-1407000-9999 | 包1 | NC100 | 国网冀北电力有限公司 | 国网冀北电力有限公司青龙县供电分公司 | 冀北秦皇岛青龙10kV草房庄南等重过载治理工程 | 10kV | 拉线金具-U型挂环,UL-25 | 拉线金具-U型挂环-型号:UL-25 | 付 | 52 | 2025-05-27 | 2025-05-29 | 河北省秦皇岛市青龙县 | 买方指定仓库地面交货 |  | G00M-500028313-00001 | 050063214800010 | 400246214500010 | 500028313 | 拉线金具-U型挂环-型号:UL-25 | 500028313-0009
012501-1407000-9999 | 包1 | NC100 | 国网冀北电力有限公司 | 国网冀北电力有限公司滦南县供电分公司 | 冀北唐山滦南10kV闫武营村台区重过载治理工程 | 10kV | 拉线金具-U型挂环,UL-25 | 拉线金具-U型挂环-型号:UL-25 | 付 | 13 | 2025-03-28 | 2025-03-28 | 河北省唐山市滦南县 | 买方指定仓库地面交货 |  | G00M-500028313-00001 | 050063197100010 | 400246201000010 | 500028313 | 拉线金具-U型挂环-型号:UL-25 | 500028313-0009
012501-1407000-9999 | 包1 | NC100 | 国网冀北电力有限公司 | 国网冀北电力有限公司滦州市供电分公司 | 冀北唐山滦州10kV郭各庄村台区重过载治理工程 | 10kV | 拉线金具-U型挂环,UL-25 | 拉线金具-U型挂环-型号:UL-25 | 付 | 48 | 2025-12-31 | 2025-12-31 | 河北省唐山市滦州市 | 买方指定仓库地面交货 |  | G00M-500028313-00001 | 050063232400010 | 400246226400010 | 500028313 | 拉线金具-U型挂环-型号:UL-25 | 500028313-0009
012501-1407000-9999 | 包1 | NC100 | 国网冀北电力有限公司 | 国网冀北电力有限公司卢龙县供电分公司 | 冀北秦皇岛卢龙10kV黄石线等配电自动化改造工程 | 10kV | 拉线金具-U型挂环,UL-25 | 拉线金具-U型挂环-型号:UL-25 | 付 | 2 | 2026-01-05 | 2026-01-05 | 河北省秦皇岛市卢龙县 | 买方指定仓库地面交货 |  | G00M-500028313-00001 | 050063223700010 | 400246221200010 | 500028313 | 拉线金具-U型挂环-型号:UL-25 | 500028313-0009
012501-1407000-9999 | 包1 | NC100 | 国网冀北电力有限公司 | 国网冀北电力有限公司青龙县供电分公司 | 冀北秦皇岛青龙三间房线小南沟分支等10kV网架标准化改造工程 | 10kV | 联结金具-碗头挂板,W-7B | 联结金具-碗头挂板-型号:W-7B | 只 | 735 | 2025-05-27 | 2025-05-29 | 河北省秦皇岛市青龙县 | 买方指定仓库地面交货 |  | 9906-500020383-00004 | 050063228000010 | 400246223800010 | 500020369 | 设备线夹-铜铝过渡设备线夹,SYG-95/20C,电网协议
012501-1407000-9999 | 包1 | NC100 | 国网冀北电力有限公司 | 国网冀北电力有限公司滦南县供电分公司 | 冀北唐山滦南10kV曹营村综合台区重过载治理工程 | 10kV | 拉线金具-U型挂环,UL-25 | 拉线金具-U型挂环-型号:UL-25 | 付 | 16 | 2025-03-28 | 2025-03-28 | 河北省唐山市滦南县 | 买方指定仓库地面交货 |  | G00M-500028313-00001 | 050063199100010 | 400246202800010 | 500028313 | 拉线金具-U型挂环-型号:UL-25 | 500028313-0009

## 集线器
分标编号 | 包名称 | 分包编号 | 项目单位 | 需求单位 | 项目名称 | 工程电压等级 | 物资名称 | 物资描述 | 单位 | 数量 | 首批交货日期 | 最后一批交货日期 | 交货地点 | 交货方式 | 备注 | 技术规范编码 | 网省采购申请号 | 总部采购申请号 | 物料编码 | 扩展描述 | 扩展编码
012501-2401005-9999 | 包1 |  | 国网冀北电力有限公司 | 国网冀北电力有限公司唐山供电公司 | 唐山魏营220千伏变电站新建工程 | 无电压等级 | 集线器,4口 | 集线器-端口数目:4口 | 台 | 4 | 2025-10-30 | 2025-10-30 | 河北省唐山市滦南县 | 施工现场地面交货 |  | 9999-500024265-00001 | 050058839100010 | 400246155700010 | 500024265 | 无 | 500024265-0001
012501-2401005-9999 | 包1 |  | 国网冀北电力有限公司 | 国网冀北电力有限公司唐山供电公司 | 唐山魏营220千伏变电站新建工程 | 无电压等级 | 集线器,8口 | 集线器-端口数目:8口 | 台 | 2 | 2025-10-30 | 2025-10-30 | 河北省唐山市滦南县 | 施工现场地面交货 |  | 9999-500024264-00001 | 050058838600010 | 400246155600010 | 500024264 | 无 | 500024264-0002
012501-2401005-9999 | 包1 |  | 国网冀北电力有限公司 | 国网冀北电力有限公司唐山供电公司 | 唐山魏营220千伏变电站新建工程 | 无电压等级 | 集线器,4口 | 集线器-端口数目:4口 | 台 | 2 | 2025-10-30 | 2025-10-30 | 河北省唐山市滦南县 | 施工现场地面交货 |  | 9999-500024265-00001 | 050058837600010 | 400246155400010 | 500024265 | 无 | 500024265-0001
012501-2401005-9999 | 包1 |  | 国网冀北电力有限公司 | 国网冀北电力有限公司唐山供电公司 | 唐山魏营220千伏变电站新建工程 | 无电压等级 | 集线器,4口 | 集线器-端口数目:4口 | 台 | 3 | 2025-10-30 | 2025-10-30 | 河北省唐山市滦南县 | 施工现场地面交货 |  | 9999-500024265-00001 | 050058839600010 | 400246155800010 | 500024265 | 无 | 500024265-0001
012501-2401005-9999 | 包1 |  | 国网冀北电力有限公司 | 国网冀北电力有限公司唐山供电公司 | 唐山魏营220千伏变电站新建工程 | 无电压等级 | 集线器,4口 | 集线器-端口数目:4口 | 台 | 4 | 2025-10-30 | 2025-10-30 | 河北省唐山市滦南县 | 施工现场地面交货 |  | 9999-500024265-00001 | 050058837800010 | 400246155500010 | 500024265 | 无 | 500024265-0001
012501-2401005-9999 | 包1 |  | 国网冀北电力有限公司 | 国网冀北电力有限公司唐山供电公司 | 唐山魏营220千伏变电站新建工程 | 无电压等级 | 集线器,4口 | 集线器-端口数目:4口 | 台 | 2 | 2025-10-30 | 2025-10-30 | 河北省唐山市滦南县 | 施工现场地面交货 |  | 9999-500024265-00001 | 050058837500010 | 400246155300010 | 500024265 | 无 | 500024265-0001

## 电网仿真分析数据平台
分标编号 | 包名称 | 分包编号 | 项目单位 | 需求单位 | 项目名称 | 工程电压等级 | 物资名称 | 物资描述 | 单位 | 数量 | 首批交货日期 | 最后一批交货日期 | 交货地点 | 交货方式 | 备注 | 技术规范编码 | 网省采购申请号 | 总部采购申请号 | 物料编码 | 扩展描述 | 扩展编码
012501-1302045-9999 | 包1 |  | 国网冀北电力有限公司 | 国网冀北电力有限公司电力科学研究院（华北电力科学研究院有限责任公司） | 国网冀北电科院四端柔直硬件在环仿真平台协控系统升级改造 | 无电压等级 | 电网仿真分析数据平台 | 电网仿真分析数据平台 | 台 | 1 | 2025-09-30 | 2025-09-30 | 北京市西城区电研大厦 | 买方指定仓库地面交货 |  | B00M-500067174-00036 | 050062693700010 | 400246171700010 | 500067174

## 蓄电池组
分标编号 | 包名称 | 分包编号 | 项目单位 | 需求单位 | 项目名称 | 工程电压等级 | 物资名称 | 物资描述 | 单位 | 数量 | 首批交货日期 | 最后一批交货日期 | 交货地点 | 交货方式 | 备注 | 技术规范编码 | 网省采购申请号 | 总部采购申请号 | 物料编码 | 扩展描述 | 扩展编码
012501-1109007-9999 | 包1 | NC100 | 国网冀北电力有限公司 | 国网冀北电力有限公司唐山供电公司 | 国网冀北唐山路南供电中心10kV仁泰里小区配电室蓄电池更换 | 10kV | 蓄电池组,DC2V,100Ah,阀控式密封 | 蓄电池组-单节蓄电池电压:DC2V,容量:100Ah,类型:阀控式密封 | 套 | 3 | 2025-05-22 | 2025-05-22 | 河北省唐山市 | 买方指定仓库地面交货 |  | G00M-500009123-00001 | 050062399300010 | 400246163200010 | 500009123 | 含蓄电池组1套，其中蓄电池容量100AH，蓄电池单体电压2V ，蓄电池管理单元1台，不含屏柜。 | 500009123-0114
012501-1109007-9999 | 包1 | NC100 | 国网冀北电力有限公司 | 国网冀北电力有限公司唐山供电公司 | 国网冀北唐山路南供电中心10kV骏安园小区配电室蓄电池更换 | 10kV | 蓄电池组,DC2V,100Ah,阀控式密封 | 蓄电池组-单节蓄电池电压:DC2V,容量:100Ah,类型:阀控式密封 | 套 | 2 | 2025-05-22 | 2025-05-22 | 河北省唐山市 | 买方指定仓库地面交货 |  | G00M-500009123-00001 | 050062383800010 | 400246162700010 | 500009123 | 含蓄电池组1套，其中蓄电池容量100AH，蓄电池单体电压2V ，蓄电池管理单元1台，不含屏柜。 | 500009123-0114
012501-1109007-9999 | 包1 | NC100 | 国网冀北电力有限公司 | 国网冀北电力有限公司唐山供电公司 | 国网冀北唐山路南供电中心10kV凤凰世嘉开闭站蓄电池更换 | 10kV | 蓄电池组,DC2V,200Ah,阀控式密封 | 蓄电池组-单节蓄电池电压:DC2V,容量:200Ah,类型:阀控式密封 | 套 | 1 | 2025-05-22 | 2025-05-22 | 河北省唐山市 | 买方指定仓库地面交货 |  | G00M-500009124-00010 | 050062389600010 | 400246162800010 | 500009124 | 含蓄电池组1套，其中蓄电池容量200AH，蓄电池单体电压2V ，蓄电池管理单元1台，不含屏柜。 | 500009124-0315
012501-1109007-9999 | 包1 | NC100 | 国网冀北电力有限公司 | 国网冀北电力有限公司唐山供电公司 | 国网冀北唐山路南供电中心10kV南湖春晓小区配电室蓄电池更换 | 10kV | 蓄电池组,DC12V,100Ah,阀控式密封 | 蓄电池组-单节蓄电池电压:DC12V,容量:100Ah,类型:阀控式密封 | 套 | 2 | 2025-05-22 | 2025-05-22 | 河北省唐山市 | 买方指定仓库地面交货 |  | G00M-500009126-00004 | 050062370700010 | 400246162600010 | 500009126 | 含蓄电池组1套，其中蓄电池容量100AH，蓄电池单体电压12V ，蓄电池管理单元1台，不含屏柜。 | 500009126-0299
012501-1109007-9999 | 包1 | NC100 | 国网冀北电力有限公司 | 国网冀北电力有限公司唐山供电公司 | 国网冀北唐山路南供电中心10kV雅颂居小区配电室蓄电池更换 | 10kV | 蓄电池组,DC12V,100Ah,阀控式密封 | 蓄电池组-单节蓄电池电压:DC12V,容量:100Ah,类型:阀控式密封 | 套 | 2 | 2025-05-22 | 2025-05-22 | 河北省唐山市 | 买方指定仓库地面交货 |  | G00M-500009126-00004 | 050062395500010 | 400246163000010 | 500009126 | 含蓄电池组1套，其中蓄电池容量100AH，蓄电池单体电压12V ，蓄电池管理单元1台，不含屏柜。 | 500009126-0299
012501-1109007-9999 | 包1 | NC100 | 国网冀北电力有限公司 | 国网冀北电力有限公司唐山供电公司 | 国网冀北唐山路南供电中心10kV仁泰里小区配电室蓄电池更换 | 10kV | 蓄电池组,DC12V,100Ah,阀控式密封 | 蓄电池组-单节蓄电池电压:DC12V,容量:100Ah,类型:阀控式密封 | 套 | 2 | 2025-05-22 | 2025-05-22 | 河北省唐山市 | 买方指定仓库地面交货 |  | G00M-500009126-00004 | 050062399200010 | 400246163100010 | 500009126 | 含蓄电池组1套，其中蓄电池容量100AH，蓄电池单体电压12V ，蓄电池管理单元1台，不含屏柜。 | 500009126-0299

## 管状母线
分标编号 | 包名称 | 分包编号 | 项目单位 | 需求单位 | 项目名称 | 工程电压等级 | 物资名称 | 物资描述 | 单位 | 数量 | 首批交货日期 | 最后一批交货日期 | 交货地点 | 交货方式 | 备注 | 技术规范编码 | 网省采购申请号 | 总部采购申请号 | 物料编码 | 扩展描述 | 扩展编码
012501-1028002-9999 | 包1 |  | 国网冀北电力有限公司 | 国网冀北电力有限公司工程管理分公司（北京华联电力工程咨询有限公司） | 张家口1000千伏特高压变电站尚义抽水蓄能间隔扩建工程 | 500kV | 管状母线,铝镁硅合金,8000A | 管状母线-材质:铝镁硅合金,额定电流:8000A | 米 | 54 | 2025-05-15 | 2025-05-15 | 河北省张家口市张北县 | 施工现场地面交货 |  | G00M-500093728-00001 | 050062457900010 | 400246164900010 | 500093728 | 管状母线,铝镁硅合金,8000A | 500093728-0006

## 交流穿墙套管
分标编号 | 包名称 | 分包编号 | 项目单位 | 需求单位 | 项目名称 | 工程电压等级 | 物资名称 | 物资描述 | 单位 | 数量 | 首批交货日期 | 最后一批交货日期 | 交货地点 | 交货方式 | 备注 | 技术规范编码 | 网省采购申请号 | 总部采购申请号 | 物料编码 | 扩展描述 | 扩展编码
012501-1027001-9999 | 包1 |  | 国网冀北电力有限公司 | 国网冀北电力有限公司廊坊供电公司 | 煎茶铺110千伏变电站新建工程 | 无电压等级 | 交流穿墙套管,AC20kV,瓷,4000A,无CT,铜 | 交流穿墙套管-电压等级:AC20kV,外绝缘材质:瓷,额定电流:4000A,是否带CT:无CT,导体材质:铜 | 只 | 6 | 2025-05-26 | 2025-05-26 | 河北省廊坊市霸州市 | 施工现场地面交货 |  | 9977-500005469-00003 | 050062327000010 | 400246162200010 | 500005469 | +40℃~-35℃，海拔：1000m | 500005469-0059
012501-1027001-9999 | 包1 |  | 国网冀北电力有限公司 | 国网冀北电力有限公司唐山供电公司 | 唐山魏营220千伏变电站新建工程 | 无电压等级 | 交流穿墙套管,AC20kV,瓷,4000A,无CT,铜 | 交流穿墙套管-电压等级:AC20kV,外绝缘材质:瓷,额定电流:4000A,是否带CT:无CT,导体材质:铜 | 只 | 6 | 2025-10-30 | 2025-10-30 | 河北省唐山市滦南县 | 施工现场地面交货 |  | 9977-500005469-00003 | 050062422200010 | 400246163600010 | 500005469 | +40℃~-35℃，海拔：1000m | 500005469-0059
012501-1027001-9999 | 包1 |  | 国网冀北电力有限公司 | 国网冀北电力有限公司廊坊供电公司 | 廊坊岔口220kV变电站新建工程 | 无电压等级 | 交流穿墙套管,AC20kV,瓷,4000A,无CT,铜 | 交流穿墙套管-电压等级:AC20kV,外绝缘材质:瓷,额定电流:4000A,是否带CT:无CT,导体材质:铜 | 只 | 6 | 2025-05-26 | 2025-05-26 | 河北省廊坊市霸州市 | 施工现场地面交货 |  | 9977-500005469-00003 | 050062181900010 | 400246157700010 | 500005469 | +40℃~-35℃，海拔：1000m | 500005469-0059
012501-1027001-9999 | 包1 |  | 国网冀北电力有限公司 | 国网冀北电力有限公司廊坊供电公司 | 尖塔220kV变电站新建工程 | 无电压等级 | 交流穿墙套管,AC20kV,瓷,4000A,无CT,铜 | 交流穿墙套管-电压等级:AC20kV,外绝缘材质:瓷,额定电流:4000A,是否带CT:无CT,导体材质:铜 | 只 | 12 | 2025-05-26 | 2025-05-26 | 河北省廊坊市广阳区 | 施工现场地面交货 |  | 9977-500005469-00003 | 050062257300010 | 400246160600010 | 500005469 | +40℃~-35℃，海拔：1000m | 500005469-0059
012501-1027001-9999 | 包1 |  | 国网冀北电力有限公司 | 国网冀北电力有限公司唐山供电公司 | 黄家屯110KV变电站新建工程 | 无电压等级 | 交流穿墙套管,AC20kV,瓷,4000A,无CT,铜 | 交流穿墙套管-电压等级:AC20kV,外绝缘材质:瓷,额定电流:4000A,是否带CT:无CT,导体材质:铜 | 只 | 6 | 2025-05-10 | 2025-05-29 | 河北省唐山市丰润区 | 施工现场地面交货 |  | 9977-500005469-00003 | 050058781100010 | 400246155200010 | 500005469 | +40℃~-35℃，海拔：1000m | 500005469-0059
012501-1027001-9999 | 包1 |  | 国网冀北电力有限公司 | 国网冀北电力有限公司张家口供电公司 | 洋河220kV变电站新建工程 | 220kV | 交流穿墙套管,AC20kV,瓷,4000A,无CT,铜 | 交流穿墙套管-电压等级:AC20kV,外绝缘材质:瓷,额定电流:4000A,是否带CT:无CT,导体材质:铜 | 只 | 6 | 2025-06-30 | 2025-06-30 | 河北省张家口市 | 施工现场地面交货 |  | 9977-500005469-00003 | 050062801200010 | 400246172400010 | 500005469 | +40℃~-35℃，海拔：1000m | 500005469-0059
012501-1027001-9999 | 包1 |  | 国网冀北电力有限公司 | 国网冀北电力有限公司唐山供电公司 | 空港城110KV变电站新建工程 | 110kV | 交流穿墙套管,AC20kV,瓷,4000A,无CT,铜 | 交流穿墙套管-电压等级:AC20kV,外绝缘材质:瓷,额定电流:4000A,是否带CT:无CT,导体材质:铜 | 只 | 6 | 2025-05-30 | 2025-11-14 | 河北省唐山市高新区 | 施工现场地面交货 |  | 9977-500005469-00003 | 050062298200010 | 400246161500010 | 500005469 | +40℃~-35℃，海拔：1000m | 500005469-0059
012501-1027001-9999 | 包1 |  | 国网冀北电力有限公司 | 国网冀北电力有限公司张家口供电公司 | 国网冀北张家口供电公司110kV洋河南变电站10kV开关柜改造 | 10kV | 交流穿墙套管,AC20kV,瓷,3150A,无CT,铜 | 交流穿墙套管-电压等级:AC20kV,外绝缘材质:瓷,额定电流:3150A,是否带CT:无CT,导体材质:铜 | 只 | 6 | 2025-05-07 | 2025-05-29 | 河北省张家口市 | 买方指定仓库地面交货 |  | 9977-500004656-00002 | 050062368700010 | 400246162500010 | 500004656 | +40℃~-35℃，海拔：1000m | 500004656-0034
012501-1027001-9999 | 包1 |  | 国网冀北电力有限公司 | 国网冀北电力有限公司平泉市供电分公司 | 国网冀北承德平泉市供电公司110kV大庆变电站35kV开关柜改造 | 35kV | 交流穿墙套管,AC35kV,瓷,2500A,无CT,铜 | 交流穿墙套管-电压等级:AC35kV,外绝缘材质:瓷,额定电流:2500A,是否带CT:无CT,导体材质:铜 | 只 | 6 | 2025-06-30 | 2025-06-30 | 河北省承德市平泉市 | 买方指定仓库地面交货 |  | 9977-500005190-00004 | 050062233200010 | 400246159100010 | 500005190 | +40℃~-35℃，海拔：1000m | 500005190-0025
012501-1027001-9999 | 包1 |  | 国网冀北电力有限公司 | 国网冀北电力有限公司唐山供电公司 | 毛洼110kV变电站新建工程 | 110kV | 交流穿墙套管,AC20kV,瓷,4000A,无CT,铜 | 交流穿墙套管-电压等级:AC20kV,外绝缘材质:瓷,额定电流:4000A,是否带CT:无CT,导体材质:铜 | 只 | 6 | 2025-11-14 | 2025-11-14 | 河北省唐山市迁安市 | 施工现场地面交货 |  | 9977-500005469-00003 | 050062435300010 | 400246164000010 | 500005469 | +40℃~-35℃，海拔：1000m | 500005469-0059
012501-1027001-9999 | 包1 |  | 国网冀北电力有限公司 | 国网冀北电力有限公司廊坊供电公司 | 永清北220kV变电站新建工程 | 无电压等级 | 交流穿墙套管,AC20kV,瓷,4000A,无CT,铜 | 交流穿墙套管-电压等级:AC20kV,外绝缘材质:瓷,额定电流:4000A,是否带CT:无CT,导体材质:铜 | 只 | 12 | 2025-05-26 | 2025-05-26 | 河北省廊坊市固安县 | 施工现场地面交货 |  | 9977-500005469-00003 | 050062296300010 | 400246161400010 | 500005469 | +40℃~-35℃，海拔：1000m | 500005469-0059

## 继电保护及自动装置
分标编号 | 包名称 | 分包编号 | 项目单位 | 需求单位 | 项目名称 | 工程电压等级 | 物资名称 | 物资描述 | 单位 | 数量 | 首批交货日期 | 最后一批交货日期 | 交货地点 | 交货方式 | 备注 | 技术规范编码 | 网省采购申请号 | 总部采购申请号 | 物料编码 | 扩展描述 | 扩展编码
012501-1101000-9999 | 包1 |  | 国网冀北电力有限公司 | 国网冀北电力有限公司秦皇岛供电公司 | 港东220kV变电站220kV秦发间隔扩建工程 | 220kV | 保护信息管理子站,AC220kV | 保护信息管理子站-电压等级:AC220kV | 站 | 1 | 2025-06-20 | 2025-06-20 | 河北省秦皇岛市海港区 | 施工现场地面交货 |  | G00M-500008820-00002 | 050062435500010 | 400246164100010 | 500008820 | AC220kV | 500008820-0104

## 时间同步装置
分标编号 | 包名称 | 分包编号 | 项目单位 | 需求单位 | 项目名称 | 工程电压等级 | 物资名称 | 物资描述 | 单位 | 数量 | 首批交货日期 | 最后一批交货日期 | 交货地点 | 交货方式 | 备注 | 技术规范编码 | 网省采购申请号 | 总部采购申请号 | 物料编码 | 扩展描述 | 扩展编码
012501-1104003-9999 | 包1 |  | 国网冀北电力有限公司 | 国网冀北电力有限公司唐山供电公司 | 国网冀北唐山供电公司220kV景忠山等7座变电站时间同步装置改造 | 220kV | 时间同步装置,AC330,220kV | 时间同步装置-电压等级:AC330,220kV | 套 | 7 | 2025-04-30 | 2025-04-30 | 河北省唐山市路北区 | 施工现场地面交货 |  | G00M-500140004-00006 | 050062305500010 | 400246161700010 | 500140004 | 含主钟2台，扩展单元2台，屏柜2面，采用自主可控芯片，不含GPS对时功能。 | 500140004-0200
012501-1104003-9999 | 包1 |  | 国网冀北电力有限公司 | 国网冀北电力有限公司唐山供电公司 | 国网冀北唐山供电公司220kV溯河等8座变电站时间同步装置改造 | 220kV | 时间同步装置,AC330,220kV | 时间同步装置-电压等级:AC330,220kV | 套 | 8 | 2025-04-30 | 2025-04-30 | 河北省唐山市路北区 | 施工现场地面交货 |  | G00M-500140004-00006 | 050062315000010 | 400246161900010 | 500140004 | 含主钟2台，扩展单元2台，屏柜2面，采用自主可控芯片，不含GPS对时功能。 | 500140004-0200
012501-1104003-9999 | 包2 |  | 国网冀北电力有限公司 | 国网冀北电力有限公司承德县供电分公司 | 国网冀北承德承德县供电公司35kV两家等8座变电站时间同步装置改造 | 35kV | 时间同步装置,AC110,66,35kV | 时间同步装置-电压等级:AC110,66,35kV | 套 | 8 | 2025-06-01 | 2025-06-30 | 河北省承德市承德县 | 买方指定仓库地面交货 |  | G00M-500140005-00012 | 050062300400010 | 400246161600010 | 500140005 | 自主可控，主时钟2台，双北斗，无屏柜 | 500140005-0303
012501-1104003-9999 | 包2 |  | 国网冀北电力有限公司 | 国网冀北电力有限公司滦平县供电分公司 | 国网冀北承德滦平县供电公司35kV巴克什营等9座变电站时间同步装置改造 | 35kV | 时间同步装置,AC110,66,35kV | 时间同步装置-电压等级:AC110,66,35kV | 套 | 9 | 2025-07-01 | 2025-08-01 | 河北省承德市滦平县 | 买方指定仓库地面交货 |  | G00M-500140005-00012 | 050062323500010 | 400246162100010 | 500140005 | 自主可控，主时钟2台，双北斗，无屏柜 | 500140005-0303
012501-1104003-9999 | 包3 |  | 国网冀北电力有限公司 | 国网冀北电力有限公司青龙县供电分公司 | 国网冀北秦皇岛青龙县供电公司35kV八道河等变电站时钟同步装置改造 | 无电压等级 | 时间同步装置,AC110,66,35kV | 时间同步装置-电压等级:AC110,66,35kV | 套 | 16 | 2025-05-22 | 2025-05-22 | 河北省秦皇岛市青龙满族自治县 | 买方指定仓库地面交货 |  | G00M-500140005-00014 | 050062530000010 | 400246167400010 | 500140005 | 应用于变电站，使用电力常用规约传送给前置采集服务器，配置天线防雷装置 | 500140005-0327
012501-1104003-9999 | 包3 |  | 国网冀北电力有限公司 | 国网冀北电力有限公司秦皇岛供电公司 | 国网冀北秦皇岛供电公司自动化主备调系统时间同步装置改造 | 无电压等级 | 时间同步装置,AC110,66,35kV | 时间同步装置-电压等级:AC110,66,35kV | 套 | 4 | 2025-05-19 | 2025-05-19 | 河北秦皇岛海港区 | 买方指定仓库地面交货 |  | G00M-500140005-00013 | 050062477200010 | 400246166200010 | 500140005 | 应用调度主站，使用电力常用规约传送给前置采集服务器，配置天线防雷装置 | 500140005-0311
012501-1104003-9999 | 包4 |  | 国网冀北电力有限公司 | 国网冀北电力有限公司唐山供电公司 | 娘娘庄220KV开关站新建工程 | 无电压等级 | 智能变电站时间同步系统,AC330,220,110kV | 智能变电站时间同步系统-电压等级:AC330,220,110kV | 套 | 1 | 2025-08-10 | 2025-08-20 | 河北省唐山市遵化市 | 施工现场地面交货 |  | G00M-500114368-00026 | 050061953800010 | 400246156500010 | 500114368 | 智能变电站时间同步系统,AC330,220,110kV | 500114368-0487
012501-1104003-9999 | 包4 |  | 国网冀北电力有限公司 | 国网冀北电力有限公司唐山供电公司 | 毛洼110kV变电站新建工程 | 110kV | 智能变电站时间同步系统,AC330,220,110kV | 智能变电站时间同步系统-电压等级:AC330,220,110kV | 套 | 1 | 2025-11-14 | 2025-11-14 | 河北省唐山市迁安市 | 施工现场地面交货 |  | G00M-500114368-00025 | 050062461000010 | 400246165100010 | 500114368 | 变电站时钟设备-时间同步装置，主钟2台 | 500114368-0486

## 线路在线监测装置
分标编号 | 包名称 | 分包编号 | 项目单位 | 需求单位 | 项目名称 | 工程电压等级 | 物资名称 | 物资描述 | 单位 | 数量 | 首批交货日期 | 最后一批交货日期 | 交货地点 | 交货方式 | 备注 | 技术规范编码 | 网省采购申请号 | 总部采购申请号 | 物料编码 | 扩展描述 | 扩展编码
012501-1102002-9999 | 包1 |  | 国网冀北电力有限公司 | 国网冀北电力有限公司廊坊供电公司 | 热电二期~祝马房220kV线路工程 | 无电压等级 | 线路在线监测装置,视频在线监测装置 | 线路在线监测装置-功能:视频在线监测装置 | 套 | 1 | 2025-05-26 | 2025-05-26 | 河北省廊坊市安次区 | 施工现场地面交货 |  | G00M-500061925-00001 | 050062208600010 | 400246158000010 | 500061925 | 三跨视频设备（接内网或视频统一平台） | 500061925-0310
012501-1102002-9999 | 包1 |  | 国网冀北电力有限公司 | 国网冀北电力有限公司承德供电公司 | 铁马~蓝旗220KV线路工程 | 无电压等级 | 线路在线监测装置,图像在线监测装置 | 线路在线监测装置-功能:图像在线监测装置 | 套 | 3 | 2025-06-03 | 2025-06-03 | 河北省承德市隆化县 | 施工现场地面交货 |  | G00M-500139447-00014 | 050061809000010 | 400246156300010 | 500139447 | 无 | 500139447-0909

## 变电站监控系统
分标编号 | 包名称 | 分包编号 | 项目单位 | 需求单位 | 项目名称 | 工程电压等级 | 物资名称 | 物资描述 | 单位 | 数量 | 首批交货日期 | 最后一批交货日期 | 交货地点 | 交货方式 | 备注 | 技术规范编码 | 网省采购申请号 | 总部采购申请号 | 物料编码 | 扩展描述 | 扩展编码
012501-1104001-9999 | 包1 |  | 国网冀北电力有限公司 | 国网冀北电力有限公司唐山供电公司 | 国网冀北唐山路南供电中心10kV9#小区配电室和京东开闭站自动化改造 | 10kV | 变电站监控系统,AC10kV | 变电站监控系统-电压等级:AC10kV | 套 | 1 | 2025-05-22 | 2025-05-22 | 河北省唐山市 | 买方指定仓库地面交货 |  | G00M-500008902-00047 | 050062394200010 | 400246162900010 | 500008902 | 无 | 500008902-0384

## 技防系统
分标编号 | 包名称 | 分包编号 | 项目单位 | 需求单位 | 项目名称 | 工程电压等级 | 物资名称 | 物资描述 | 单位 | 数量 | 首批交货日期 | 最后一批交货日期 | 交货地点 | 交货方式 | 备注 | 技术规范编码 | 网省采购申请号 | 总部采购申请号 | 物料编码 | 扩展描述 | 扩展编码
012501-1502003-9999 | 包1 |  | 国网冀北电力有限公司 | 国网冀北电力有限公司秦皇岛供电公司 | 国网冀北秦皇岛供电公司220kV龙家店变电站反恐达标提升改造 | 220kV | 技防系统 | 技防系统 | 套 | 1 | 2025-06-30 | 2025-06-30 | 河北省秦皇岛市海港区 | 买方指定仓库地面交货 |  | D9A1-500010593-00001 | 050062471800010 | 400246165900010 | 500010593
012501-1502003-9999 | 包1 |  | 国网冀北电力有限公司 | 国网冀北电力有限公司秦皇岛供电公司 | 国网冀北秦皇岛供电公司110kV安山变电站反恐达标提升改造 | 110kV | 技防系统 | 技防系统 | 套 | 1 | 2025-06-30 | 2025-06-30 | 河北省秦皇岛市海港区 | 买方指定仓库地面交货 |  | D9A1-500010593-00002 | 050062479200010 | 400246166300010 | 500010593

## 精密空调
分标编号 | 包名称 | 分包编号 | 项目单位 | 需求单位 | 项目名称 | 工程电压等级 | 物资名称 | 物资描述 | 单位 | 数量 | 首批交货日期 | 最后一批交货日期 | 交货地点 | 交货方式 | 备注 | 技术规范编码 | 网省采购申请号 | 总部采购申请号 | 物料编码 | 扩展描述 | 扩展编码
012501-2406001-9999 | 包1 |  | 国网冀北电力有限公司 | 国网冀北电力有限公司承德供电公司 | 国网冀北承德供电公司超高压中心通信机房综合改造 | 无电压等级 | 精密空调,单模,7.5kW,风冷,上 | 精密空调-组合方式:单模,额定制冷量Kw:7.5kW,机组冷却方式:风冷,送/回风方式:上 | 台 | 2 | 2025-05-20 | 2025-05-20 | 河北省承德市双桥区 | 买方指定仓库地面交货 |  | D9MH-500088082-00001 | 050062240100010 | 400246159300010 | 500088082
012501-2406001-9999 | 包1 |  | 国网冀北电力有限公司 | 国网冀北电力有限公司承德供电公司 | 国网冀北承德供电公司超高压中心通信机房综合改造 | 无电压等级 | 精密空调,单模,7.5kW,双冷源,下 | 精密空调-组合方式:单模,额定制冷量Kw:7.5kW,机组冷却方式:双冷源,送/回风方式:下 | 台 | 1 | 2025-05-20 | 2025-05-20 | 河北省承德市双桥区 | 买方指定仓库地面交货 |  | D9MH-500088078-00001 | 050062218700010 | 400246158500010 | 500088078

## 直流棒形悬式复合绝缘子
分标编号 | 包名称 | 分包编号 | 项目单位 | 需求单位 | 项目名称 | 工程电压等级 | 物资名称 | 物资描述 | 单位 | 数量 | 首批交货日期 | 最后一批交货日期 | 交货地点 | 交货方式 | 备注 | 技术规范编码 | 网省采购申请号 | 总部采购申请号 | 物料编码 | 扩展描述 | 扩展编码
012501-1405034-9999 | 包1 |  | 国网冀北电力有限公司 | 国网冀北电力有限公司工程管理分公司（北京华联电力工程咨询有限公司） | 尚义抽水蓄能电站张家口1000千伏特高压变电站500千伏线路工程 | 500kV | 直流棒形悬式复合绝缘子,FXBZ-±500/160-2,7500,26448 | 直流棒形悬式复合绝缘子-型号:FXBZ-±500/160-2,公称结构高度mm:7500,公称爬电距离mm:26448 | 支 | 9 | 2025-05-15 | 2025-05-15 | 河北省张家口市尚义县 | 买方指定仓库车板交货 |  | G00M-500138720-00001 | 050062545400010 | 400246168600010 | 500138720 |  | 500138720-0003
012501-1405034-9999 | 包1 |  | 国网冀北电力有限公司 | 国网冀北电力有限公司工程管理分公司（北京华联电力工程咨询有限公司） | 尚义抽水蓄能电站张家口1000千伏特高压变电站500千伏线路工程 | 500kV | 直流棒形悬式复合绝缘子,FXBZ-±500/300-2,7500,26448 | 直流棒形悬式复合绝缘子-型号:FXBZ-±500/300-2,公称结构高度mm:7500,公称爬电距离mm:26448 | 支 | 25 | 2025-05-15 | 2025-05-15 | 河北省张家口市尚义县 | 买方指定仓库车板交货 |  | G00M-500138715-00001 | 050062545800010 | 400246168900010 | 500138715 |  | 500138715-0004

## 66kV及以上电缆终端
分标编号 | 包名称 | 分包编号 | 项目单位 | 需求单位 | 项目名称 | 工程电压等级 | 物资名称 | 物资描述 | 单位 | 数量 | 首批交货日期 | 最后一批交货日期 | 交货地点 | 交货方式 | 备注 | 技术规范编码 | 网省采购申请号 | 总部采购申请号 | 物料编码 | 扩展描述 | 扩展编码
012501-1408002-9999 | 包1 |  | 国网冀北电力有限公司 | 国网冀北电力有限公司张家口供电公司 | 国网冀北张家口供电公司220kV侯岛二线等线路电缆终端改造 | 220kV | 220kV电缆终端,1×1600,户外终端,复合套管,铜 | 66kV及以上电缆终端-电压等级:AC220kV,截面积mm2:1600mm2,电缆芯数:1芯,类型:户外终端,种类:复合套管,材质:铜 | 只 | 6 | 2025-05-09 | 2025-05-16 | 河北省张家口市 | 买方指定仓库地面交货 |  | 9977-500037132-00003 | 050062317400010 | 400246162000010 | 500037132 | 项目单位安装 | 500037132-0012

## 柱上无功补偿成套装置
分标编号 | 包名称 | 分包编号 | 项目单位 | 需求单位 | 项目名称 | 工程电压等级 | 物资名称 | 物资描述 | 单位 | 数量 | 首批交货日期 | 最后一批交货日期 | 交货地点 | 交货方式 | 备注 | 技术规范编码 | 网省采购申请号 | 总部采购申请号 | 物料编码 | 扩展描述 | 扩展编码
012501-1017010-9999 | 包1 |  | 国网冀北电力有限公司 | 国网冀北电力有限公司唐山供电公司 | 国网冀北唐山供电公司10kV线路14套柱上无功补偿成套装置建设 | 10kV | 柱上无功补偿成套装置,AC10kV,300kvar,50kvar,自动 | 柱上无功补偿成套装置-电压等级:AC10kV,额定容量:300kvar,单台容量:50kvar,投切方式:自动 | 套 | 13 | 2025-05-10 | 2025-05-20 | 河北省唐山市路北区 | 施工现场地面交货 |  | 9999-500082440-00001 | 050062653100010 | 400246171400010 | 500082440 | 额定电压：10kV； 额定容量：300kvar；单台容量：50kvar；温度：-25~40；海拔：1000米 | 500082440-0001

## 智能变电站辅助系统综合监控平台
分标编号 | 包名称 | 分包编号 | 项目单位 | 需求单位 | 项目名称 | 工程电压等级 | 物资名称 | 物资描述 | 单位 | 数量 | 首批交货日期 | 最后一批交货日期 | 交货地点 | 交货方式 | 备注 | 技术规范编码 | 网省采购申请号 | 总部采购申请号 | 物料编码 | 扩展描述 | 扩展编码
012501-2802003-9999 | 包1 |  | 国网冀北电力有限公司 | 国网冀北电力有限公司唐山供电公司 | 冀北唐山孟官营110KV变电站新建工程 | 无电压等级 | 智能变电站辅助系统综合监控平台 | 智能变电站辅助系统综合监控平台 | 套 | 1 | 2025-09-30 | 2025-09-30 | 河北省唐山市迁安市 | 施工现场地面交货 |  | G00M-500074442-00069 | 050060272300010 | 400242301800010 | 500074442 | 云台高清红外网络摄像机2台，红外高清网络球机30台，全景高清摄像机1台，网络高清固定摄像机2台 | 500074442-5364
012501-2802003-9999 | 包1 |  | 国网冀北电力有限公司 | 国网冀北电力有限公司工程管理分公司（北京华联电力工程咨询有限公司） | 张家口1000千伏特高压变电站尚义抽水蓄能间隔扩建工程 | 500kV | 智能变电站辅助系统综合监控平台 | 智能变电站辅助系统综合监控平台 | 套 | 1 | 2025-05-15 | 2025-05-15 | 河北省张家口市张北县 | 施工现场地面交货 |  | G00M-500074442-00068 | 050062468800010 | 400246165400010 | 500074442 | 智能变电站辅助系统综合监控平台-适用于1000kV变电站500kV间隔扩建工程 | 500074442-5347
012501-2802003-9999 | 包1 |  | 国网冀北电力有限公司 | 国网冀北电力有限公司唐山供电公司 | 黄家屯110KV变电站新建工程 | 无电压等级 | 智能变电站辅助系统综合监控平台 | 智能变电站辅助系统综合监控平台 | 套 | 1 | 2025-05-10 | 2025-05-29 | 河北省唐山市丰润区 | 施工现场地面交货 |  | G00M-500074442-00070 | 050058779600010 | 400242281900010 | 500074442 | 无 | 500074442-5365
012501-2802003-9999 | 包1 |  | 国网冀北电力有限公司 | 国网冀北电力有限公司唐山供电公司 | 毛洼110kV变电站新建工程 | 110kV | 智能变电站辅助系统综合监控平台 | 智能变电站辅助系统综合监控平台 | 套 | 1 | 2025-11-14 | 2025-11-14 | 河北省唐山市迁安市 | 施工现场地面交货 |  | G00M-500074442-00071 | 050062456100010 | 400246164800010 | 500074442 | 辅助设备智能监控系统A3-3方案 | 500074442-5366
012501-2802003-9999 | 包2 |  | 国网冀北电力有限公司 | 国网冀北电力有限公司唐山供电公司 | 唐山魏营220千伏变电站新建工程 | 无电压等级 | 智能变电站辅助系统综合监控平台 | 智能变电站辅助系统综合监控平台 | 套 | 1 | 2025-09-30 | 2025-09-30 | 河北省唐山市滦南县 | 施工现场地面交货 |  | G00M-500074442-00072 | 050060430300010 | 400242302800010 | 500074442 | 无 | 500074442-5367
012501-2802003-9999 | 包3 |  | 国网冀北电力有限公司 | 国网冀北电力有限公司张家口供电公司 | 洋河220kV变电站新建工程 | 220kV | 智能变电站辅助系统综合监控平台 | 智能变电站辅助系统综合监控平台 | 套 | 1 | 2025-10-09 | 2025-10-09 | 河北省张家口市 | 施工现场地面交货 |  | G00M-500074442-00067 | 050062792600010 | 400246172200010 | 500074442 | 适用于220kV智能变电站220-A3-2方案智能辅助系统2.0配置方案 | 500074442-5253
012501-2802003-9999 | 包4 |  | 国网冀北电力有限公司 | 国网冀北电力有限公司承德供电公司 | 蓝旗220KV变电站新建工程 | 220kV | 智能变电站辅助系统综合监控平台 | 智能变电站辅助系统综合监控平台 | 套 | 1 | 2025-06-03 | 2025-06-03 | 河北省承德市隆化县 | 施工现场地面交货 |  | G00M-500074442-00073 | 050060495100010 | 400242288300010 | 500074442 | 无 | 500074442-5377

## 智能故障录波装置
分标编号 | 包名称 | 分包编号 | 项目单位 | 需求单位 | 项目名称 | 工程电压等级 | 物资名称 | 物资描述 | 单位 | 数量 | 首批交货日期 | 最后一批交货日期 | 交货地点 | 交货方式 | 备注 | 技术规范编码 | 网省采购申请号 | 总部采购申请号 | 物料编码 | 扩展描述 | 扩展编码
012501-2801016-9999 | 包1 |  | 国网冀北电力有限公司 | 国网冀北电力有限公司唐山供电公司 | 娘娘庄220KV开关站新建工程 | 无电压等级 | AC330,220kV智能故障录波装置,线路,64,96,128,256 | 智能故障录波装置-电压等级:AC330,220kV,类型:线路,SV采样值:64,SV扩展值:96,GOOSE信号:128,GOOSE扩展值:256 | 套 | 2 | 2025-08-10 | 2025-08-20 | 河北省唐山市遵化市 | 施工现场地面交货 |  | 9970-500114378-00001 | 050061957700010 | 400246157100010 | 500114378 | 自主可控；AC330(220)kV智能故障录波装置，线路；录波装置2台、管理机1套；保护屏体1面；非模块化/模块化设备，后接线。 | 500114378-0140
012501-2801016-9999 | 包1 |  | 国网冀北电力有限公司 | 国网冀北电力有限公司唐山供电公司 | 毛洼110kV变电站新建工程 | 110kV | AC110(66)kV智能故障录波装置,无,64,96,128,256 | 智能故障录波装置-电压等级:AC110(66)kV,类型:无,SV采样值:64,SV扩展值:96,GOOSE信号:128,GOOSE扩展值:256 | 套 | 2 | 2025-11-14 | 2025-11-14 | 河北省唐山市迁安市 | 施工现场地面交货 |  | G00M-500114376-00003 | 050062455900010 | 400246164700010 | 500114376 | AC110(66)kV智能故障录波装置，无；录波装置2台、管理机1套；保护屏体1面；非模块化/模块化设备，后接线。 | 500114376-0052
012501-2801016-9999 | 包1 |  | 国网冀北电力有限公司 | 国网冀北电力有限公司廊坊供电公司 | 廊坊东兴庄220kV变电站新建工程 | 无电压等级 | AC110(66)kV智能故障录波装置,无,64,96,128,256 | 智能故障录波装置-电压等级:AC110(66)kV,类型:无,SV采样值:64,SV扩展值:96,GOOSE信号:128,GOOSE扩展值:256 | 套 | 1 | 2025-05-26 | 2025-05-26 | 河北省廊坊市三河市 | 施工现场地面交货 |  | G00M-500114376-00001 | 050062633300010 | 400246171200010 | 500114376 | 适用于110(66)kV智能变电站，数量为1，管理机1台，屏体1面。模块化设备，前显示后接线 | 500114376-0007

## 敞开式组合电器
分标编号 | 包名称 | 分包编号 | 项目单位 | 需求单位 | 项目名称 | 工程电压等级 | 物资名称 | 物资描述 | 单位 | 数量 | 首批交货日期 | 最后一批交货日期 | 交货地点 | 交货方式 | 备注 | 技术规范编码 | 网省采购申请号 | 总部采购申请号 | 物料编码 | 扩展描述 | 扩展编码
012501-1015003-9999 | 包1 | NC100 | 国网冀北电力有限公司 | 国网冀北电力有限公司隆化县供电分公司 | 茅荆坝35KV变电站35KV间隔扩建工程 | 无电压等级 | 敞开式组合电器,AC35kV,1600A,31.5kA | 敞开式组合电器-电压等级:AC35kV,额定电流:1600A,额定开断电流:31.5kA | 套 | 1 | 2025-06-02 | 2025-06-03 | 河北省承德市隆化县 | 买方指定仓库地面交货 |  | G00M-500008207-00002 | 050060372800010 | 400242286600010 | 500008207 | 无 | 500008207-0018

## 预制光缆
分标编号 | 包名称 | 分包编号 | 项目单位 | 需求单位 | 项目名称 | 工程电压等级 | 物资名称 | 物资描述 | 单位 | 数量 | 首批交货日期 | 最后一批交货日期 | 交货地点 | 交货方式 | 备注 | 技术规范编码 | 网省采购申请号 | 总部采购申请号 | 物料编码 | 扩展描述 | 扩展编码
012501-1403010-9999 | 包1 |  | 国网冀北电力有限公司 | 国网冀北电力有限公司唐山供电公司 | 唐山港兴街110KV变电站新建工程 | 110kV | 预制光缆,4芯,G.651 | 预制光缆-光缆芯数:4芯,纤芯类型:G.651 | 米 | 3252 | 2025-07-10 | 2025-07-18 | 河北省唐山市京唐港 | 施工现场地面交货 |  | G00M-500142384-00011 | 050062421800010 | 400246163400010 | 500142384 | 无 | 500142384-0259
012501-1403010-9999 | 包1 |  | 国网冀北电力有限公司 | 国网冀北电力有限公司唐山供电公司 | 唐山西三里110KV变电站新建工程 | 110kV | 预制光缆,12芯,G.651 | 预制光缆-光缆芯数:12芯,纤芯类型:G.651 | 米 | 1120 | 2025-04-30 | 2025-04-30 | 河北省唐山市遵化市 | 施工现场地面交货 |  | G00M-500138630-00016 | 050057208100010 | 400246155000010 | 500138630 | 无 | 500138630-0501
012501-1403010-9999 | 包1 |  | 国网冀北电力有限公司 | 国网冀北电力有限公司唐山供电公司 | 唐山西三里110KV变电站新建工程 | 110kV | 预制光缆,4芯,G.651 | 预制光缆-光缆芯数:4芯,纤芯类型:G.651 | 米 | 270 | 2025-04-30 | 2025-04-30 | 河北省唐山市遵化市 | 施工现场地面交货 |  | G00M-500142384-00012 | 050057212700010 | 400246155100010 | 500142384 | 无 | 500142384-0260
012501-1403010-9999 | 包1 |  | 国网冀北电力有限公司 | 国网冀北电力有限公司唐山供电公司 | 唐山港兴街110KV变电站新建工程 | 110kV | 预制光缆,12芯,G.651 | 预制光缆-光缆芯数:12芯,纤芯类型:G.651 | 米 | 2429 | 2025-07-10 | 2025-07-18 | 河北省唐山市京唐港 | 施工现场地面交货 |  | G00M-500138630-00015 | 050062421900010 | 400246163500010 | 500138630 | 预制光缆,12芯,G.651 | 500138630-0500
012501-1403010-9999 | 包1 |  | 国网冀北电力有限公司 | 国网冀北电力有限公司廊坊供电公司 | 国网冀北廊坊供电公司110kV张毕线50#-55#老旧杆塔改造 | 110kV | 光缆耐张串,70kN,ADSS用单线夹,非绝缘,14.2/15.5 | 光缆耐张串-破坏荷载:70kN,线夹型式:ADSS用单线夹,绝缘类型:非绝缘,适用缆径:14.2/15.5 | 套 | 6 | 2025-05-26 | 2025-05-28 | 河北省廊坊市文安县 | 施工现场地面交货 |  | 9977-500124899-00003 | 050062487800010 | 400246166600010 | 500124900 | ADSS，防振金具，防振鞭 | 500124900-0009
012501-1403010-9999 | 包1 |  | 国网冀北电力有限公司 | 国网冀北电力有限公司廊坊供电公司 | 国网冀北廊坊供电公司110kV张毕线21#-26#老旧杆塔改造 | 110kV | 光缆防振金具,ADSS光缆用,预绞丝式,12.9/14.1 | 光缆防振金具-用途:ADSS光缆用,线夹夹头型式:预绞丝式,适用缆径:12.9/14.1 | 付 | 4 | 2025-05-26 | 2025-05-26 | 河北省廊坊市霸州市 | 施工现场地面交货 |  | 9977-500124899-00001 | 050062501600010 | 400246166900010 | 500141083 | ADSS，防振金具线夹夹头型式为预绞丝式 | 500141083-0003
012501-1403010-9999 | 包1 |  | 国网冀北电力有限公司 | 国网冀北电力有限公司廊坊供电公司 | 国网冀北廊坊供电公司110kV张毕线50#-55#老旧杆塔改造 | 110kV | 光缆防振金具,ADSS光缆用,防振鞭,14.2/15.5 | 光缆防振金具-用途:ADSS光缆用,线夹夹头型式:防振鞭,适用缆径:14.2/15.5 | 付 | 24 | 2025-05-26 | 2025-05-28 | 河北省廊坊市文安县 | 施工现场地面交货 |  | 9977-500124899-00003 | 050062487900010 | 400246166700010 | 500141091 | ADSS，防振金具，防振鞭 | 500141091-0003
012501-1403010-9999 | 包1 |  | 国网冀北电力有限公司 | 国网冀北电力有限公司唐山供电公司 | 青年路110KV变电站新建工程 | 110kV | 预制光缆,12芯,G.651 | 预制光缆-光缆芯数:12芯,纤芯类型:G.651 | 米 | 1930 | 2025-06-10 | 2025-06-20 | 河北省唐山市丰南区 | 施工现场地面交货 |  | G00M-500138630-00014 | 050062523200010 | 400246167100010 | 500138630 | 预制光缆,12芯,G.651 | 500138630-0498
012501-1403010-9999 | 包1 |  | 国网冀北电力有限公司 | 国网冀北电力有限公司滦平县供电分公司 | 国网冀北承德滦平县供电公司35kV滦马线32#及41#杆塔改造 | 35kV | 光缆耐张串,70kN,ADSS用单线夹,非绝缘,12.9/14.1 | 光缆耐张串-破坏荷载:70kN,线夹型式:ADSS用单线夹,绝缘类型:非绝缘,适用缆径:12.9/14.1 | 套 | 4 | 2025-05-08 | 2025-05-08 | 河北省承德市滦平县 | 买方指定仓库地面交货 |  | 9977-500124899-00001 | 050062526500010 | 400246167200010 | 500124899 | ADSS，防振金具线夹夹头型式为预绞丝式 | 500124899-0011
012501-1403010-9999 | 包1 |  | 国网冀北电力有限公司 | 国网冀北电力有限公司廊坊供电公司 | 国网冀北廊坊供电公司110kV张毕线21#-26#老旧杆塔改造 | 110kV | 光缆耐张串,70kN,ADSS用单线夹,非绝缘,12.9/14.1 | 光缆耐张串-破坏荷载:70kN,线夹型式:ADSS用单线夹,绝缘类型:非绝缘,适用缆径:12.9/14.1 | 套 | 4 | 2025-05-26 | 2025-05-26 | 河北省廊坊市霸州市 | 施工现场地面交货 |  | 9977-500124899-00001 | 050062501500010 | 400246166800010 | 500124899 | ADSS，防振金具线夹夹头型式为预绞丝式 | 500124899-0011
012501-1403010-9999 | 包1 |  | 国网冀北电力有限公司 | 国网冀北电力有限公司廊坊供电公司 | 国网冀北廊坊供电公司110kV张毕线50#-55#老旧杆塔改造 | 110kV | 光缆悬垂串,40kN,ADSS用单线夹,非绝缘,14.2/15.5 | 光缆悬垂串-破坏荷载:40kN,线夹型式:ADSS用单线夹,绝缘类型:非绝缘,适用缆径:14.2/15.5 | 套 | 12 | 2025-05-26 | 2025-05-28 | 河北省廊坊市文安县 | 施工现场地面交货 |  | 9977-500124899-00003 | 050062487700010 | 400246166500010 | 500124910 | ADSS，防振金具，防振鞭 | 500124910-0009
012501-1403010-9999 | 包1 |  | 国网冀北电力有限公司 | 国网冀北电力有限公司廊坊供电公司 | 国网冀北廊坊供电公司110kV张毕线21#-26#老旧杆塔改造 | 110kV | 光缆卡具,ADSS光缆用,塔用 | 光缆卡具-用途:ADSS光缆用,安装方式:塔用 | 付 | 8 | 2025-05-26 | 2025-05-26 | 河北省廊坊市霸州市 | 施工现场地面交货 |  | 9977-500022151-00001 | 050062501700010 | 400246167000010 | 500141100 | ADSS，塔用 | 500141100-0007
012501-1403010-9999 | 包1 |  | 国网冀北电力有限公司 | 国网冀北电力有限公司滦平县供电分公司 | 国网冀北承德滦平县供电公司35kV滦马线32#及41#杆塔改造 | 35kV | 光缆余缆架 | 光缆余缆架 | 付 | 2 | 2025-05-08 | 2025-05-08 | 河北省承德市滦平县 | 买方指定仓库地面交货 |  | 9977-500022151-00001 | 050062531400010 | 400246167500010 | 500022170 | ADSS，塔用 | 500022170-0026

## 生产管理系统
分标编号 | 包名称 | 分包编号 | 项目单位 | 需求单位 | 项目名称 | 工程电压等级 | 物资名称 | 物资描述 | 单位 | 数量 | 首批交货日期 | 最后一批交货日期 | 交货地点 | 交货方式 | 备注 | 技术规范编码 | 网省采购申请号 | 总部采购申请号 | 物料编码 | 扩展描述 | 扩展编码
012501-2304010-9999 | 包1 |  | 国网冀北电力有限公司 | 国网冀北电力有限公司电力科学研究院（华北电力科学研究院有限责任公司） | 国网冀北电科院输电全景平台系统可靠性升级改造 | 220kV | 生产管理系统 | 生产管理系统 | 套 | 1 | 2025-09-30 | 2025-09-30 | 北京市西城区电研大厦 | 买方指定仓库地面交货 |  | B00M-500064407-00121 | 050062696400010 | 400246171900010 | 500064407
012501-2304010-9999 | 包2 |  | 国网冀北电力有限公司 | 国网冀北电力有限公司电力科学研究院（华北电力科学研究院有限责任公司） | 国网冀北电科院冀北电网雷电监测系统中心站升级改造 | 220kV | 生产管理系统 | 生产管理系统 | 套 | 1 | 2025-09-30 | 2025-09-30 | 北京市西城区电研大厦 | 买方指定仓库地面交货 |  | B00M-500064407-00120 | 050062696500010 | 400246172000010 | 500064407

## 综合接入设备
分标编号 | 包名称 | 分包编号 | 项目单位 | 需求单位 | 项目名称 | 工程电压等级 | 物资名称 | 物资描述 | 单位 | 数量 | 首批交货日期 | 最后一批交货日期 | 交货地点 | 交货方式 | 备注 | 技术规范编码 | 网省采购申请号 | 总部采购申请号 | 物料编码 | 扩展描述 | 扩展编码
012501-1206008-9999 | 包1 |  | 国网冀北电力有限公司 | 国网冀北电力有限公司秦皇岛供电公司 | 港东220kV变电站220kV秦发间隔扩建工程 | 220kV | 综合接入设备,16 | 综合接入设备-用户端口数:16 | 台 | 1 | 2025-06-20 | 2025-06-20 | 河北省秦皇岛市海港区 | 施工现场地面交货 |  | 0000-500130620-00079 | 050062534400010 | 400246167700010 | 500130620

## 智能变电站状态监测
分标编号 | 包名称 | 分包编号 | 项目单位 | 需求单位 | 项目名称 | 工程电压等级 | 物资名称 | 物资描述 | 单位 | 数量 | 首批交货日期 | 最后一批交货日期 | 交货地点 | 交货方式 | 备注 | 技术规范编码 | 网省采购申请号 | 总部采购申请号 | 物料编码 | 扩展描述 | 扩展编码
012501-2802002-9999 | 包1 |  | 国网冀北电力有限公司 | 国网冀北电力有限公司唐山供电公司 | 娘娘庄220KV开关站新建工程 | 无电压等级 | 智能变电站状态监测,避雷器在线监测 | 智能变电站状态监测-监测对象:避雷器在线监测 | 套 | 1 | 2025-08-10 | 2025-08-20 | 河北省唐山市遵化市 | 施工现场地面交货 |  | G00M-500083862-00018 | 050061955800010 | 400246156800010 | 500083862 | 无 | 500083862-1064
012501-2802002-9999 | 包1 |  | 国网冀北电力有限公司 | 国网冀北电力有限公司工程管理分公司（北京华联电力工程咨询有限公司） | 张家口1000千伏特高压变电站尚义抽水蓄能间隔扩建工程 | 500kV | 智能变电站状态监测,避雷器在线监测 | 智能变电站状态监测-监测对象:避雷器在线监测 | 套 | 1 | 2025-05-15 | 2025-05-15 | 河北省张家口市张北县 | 施工现场地面交货 |  | G00M-500083862-00017 | 050062469700010 | 400246165600010 | 500083862 | 无 | 500083862-1063

## 变电在线监测装置
分标编号 | 包名称 | 分包编号 | 项目单位 | 需求单位 | 项目名称 | 工程电压等级 | 物资名称 | 物资描述 | 单位 | 数量 | 首批交货日期 | 最后一批交货日期 | 交货地点 | 交货方式 | 备注 | 技术规范编码 | 网省采购申请号 | 总部采购申请号 | 物料编码 | 扩展描述 | 扩展编码
012501-1102003-9999 | 包1 |  | 国网冀北电力有限公司 | 国网冀北电力有限公司超高压分公司 | 国网冀北超高压公司500kV尚义站500kV主变加装声纹监测系统 | 500kV | 变电在线监测装置,变压器在线监测系统 | 变电在线监测装置-类型:变压器在线监测系统 | 套 | 2 | 2025-05-05 | 2025-05-05 | 河北省张家口市 | 施工现场地面交货 |  | G00M-500063051-00012 | 050062158000010 | 400246157500010 | 500063051 | 无 | 500063051-0112
012501-1102003-9999 | 包1 |  | 国网冀北电力有限公司 | 国网冀北电力有限公司超高压分公司 | 国网冀北超高压公司500kV金山岭站500kV主变加装声纹监测系统 | 500kV | 变电在线监测装置,变压器在线监测系统 | 变电在线监测装置-类型:变压器在线监测系统 | 套 | 2 | 2025-05-05 | 2025-05-05 | 河北省张家口市 | 施工现场地面交货 |  | G00M-500063051-00012 | 050062164000010 | 400246157600010 | 500063051 | 无 | 500063051-0112
012501-1102003-9999 | 包2 |  | 国网冀北电力有限公司 | 国网冀北电力有限公司超高压分公司 | 国网冀北超高压公司500kV解放站500kV主变加装声纹监测系统及重症监护系统 | 500kV | 变电在线监测装置,变压器在线监测系统 | 变电在线监测装置-类型:变压器在线监测系统 | 套 | 1 | 2025-05-05 | 2025-05-05 | 河北省张家口市 | 施工现场地面交货 |  | G00M-500063051-00012 | 050062156900010 | 400246157400010 | 500063051 | 无 | 500063051-0112
012501-1102003-9999 | 包2 |  | 国网冀北电力有限公司 | 国网冀北电力有限公司超高压分公司 | 国网冀北超高压公司500kV康保站500kV主变加装声纹监测系统 | 500kV | 变电在线监测装置,变压器在线监测系统 | 变电在线监测装置-类型:变压器在线监测系统 | 套 | 2 | 2025-05-05 | 2025-05-05 | 河北省张家口市 | 施工现场地面交货 |  | G00M-500063051-00012 | 050062141900010 | 400246157300010 | 500063051 | 无 | 500063051-0112
012501-1102003-9999 | 包3 |  | 国网冀北电力有限公司 | 国网冀北电力有限公司秦皇岛供电公司 | 国网冀北秦皇岛供电公司110kV孟石门变电站110kV变压器油色谱在线监测装置改 | 110kV | 变电在线监测装置,油色谱监测系统 | 变电在线监测装置-类型:油色谱监测系统 | 套 | 3 | 2025-05-19 | 2025-05-19 | 河北省秦皇岛市卢龙县 | 买方指定仓库地面交货 |  | G00M-500008847-00004 | 050062570100010 | 400246170000010 | 500008847 | 无 | 500008847-0491
012501-1102003-9999 | 包3 |  | 国网冀北电力有限公司 | 国网冀北电力有限公司秦皇岛供电公司 | 国网冀北秦皇岛供电公司110kV栖云寺变电站110kV变压器油色谱在线监测装置改 | 110kV | 变电在线监测装置,油色谱监测系统 | 变电在线监测装置-类型:油色谱监测系统 | 套 | 2 | 2025-05-19 | 2025-05-19 | 河北省秦皇岛市海港区 | 买方指定仓库地面交货 |  | G00M-500008847-00004 | 050062571000010 | 400246170300010 | 500008847 | 无 | 500008847-0491
012501-1102003-9999 | 包3 |  | 国网冀北电力有限公司 | 国网冀北电力有限公司秦皇岛供电公司 | 国网冀北秦皇岛供电公司110kV昌城变电站110kV变压器油色谱在线监测装置改造 | 110kV | 变电在线监测装置,油色谱监测系统 | 变电在线监测装置-类型:油色谱监测系统 | 套 | 2 | 2025-05-19 | 2025-05-19 | 河北省秦皇岛市昌黎县 | 买方指定仓库地面交货 |  | G00M-500008847-00004 | 050062562600010 | 400246169300010 | 500008847 | 无 | 500008847-0491
012501-1102003-9999 | 包4 |  | 国网冀北电力有限公司 | 国网冀北电力有限公司秦皇岛供电公司 | 国网冀北秦皇岛供电公司110kV安山变电站直流充电装置改造 | 无电压等级 | 变电在线监测装置,蓄电池在线监测系统 | 变电在线监测装置-类型:蓄电池在线监测系统 | 套 | 1 | 2025-05-19 | 2025-05-19 | 河北省秦皇岛市昌黎县 | 买方指定仓库地面交货 |  | G00M-500063795-00002 | 050062578000010 | 400246170700010 | 500063795 | 适用于220kV及以下变电站，双电双充配置 | 500063795-0042
012501-1102003-9999 | 包4 |  | 国网冀北电力有限公司 | 国网冀北电力有限公司秦皇岛供电公司 | 国网冀北秦皇岛供电公司110kV娄杖子变电站直流充电装置改造 | 无电压等级 | 变电在线监测装置,蓄电池在线监测系统 | 变电在线监测装置-类型:蓄电池在线监测系统 | 套 | 1 | 2025-05-19 | 2025-05-19 | 河北省秦皇岛市青龙县 | 买方指定仓库地面交货 |  | G00M-500063795-00002 | 050062570400010 | 400246170200010 | 500063795 | 适用于220kV及以下变电站，双电双充配置 | 500063795-0042
012501-1102003-9999 | 包5 |  | 国网冀北电力有限公司 | 国网冀北电力有限公司平泉市供电分公司 | 国网冀北承德平泉市供电公司110kV大庆变电站35kV开关柜改造 | 35kV | 变电在线监测装置,SF6监测系统 | 变电在线监测装置-类型:SF6监测系统 | 套 | 1 | 2025-06-30 | 2025-06-30 | 河北省承德市平泉市 | 买方指定仓库地面交货 |  | G00M-500008848-00001 | 050062222700010 | 400246158700010 | 500008848 | 变电在线监测装置,SF6监测系统 | 500008848-0137

## 互感器测试仪
分标编号 | 包名称 | 分包编号 | 项目单位 | 需求单位 | 项目名称 | 工程电压等级 | 物资名称 | 物资描述 | 单位 | 数量 | 首批交货日期 | 最后一批交货日期 | 交货地点 | 交货方式 | 备注 | 技术规范编码 | 网省采购申请号 | 总部采购申请号 | 物料编码 | 扩展描述 | 扩展编码
012501-1305000-9999 | 包1 |  | 国网冀北电力有限公司 | 计量中心 | 柔直中性线电压动态特性分析及电压互感器宽频试验研究 | 无电压等级 | 互感器检测设备,互感器综合参数测试仪 | 互感器检测设备-类型:互感器综合参数测试仪 | 台 | 1 | 2025-09-01 | 2025-12-31 | 冀北电力有限公司计量中心 | 买方指定仓库地面交货 |  | B7I4-500118335-00001 | 050062694600010 | 400246171800010 | 500118335

## 变压器油中溶解气体在线监测装置
分标编号 | 包名称 | 分包编号 | 项目单位 | 需求单位 | 项目名称 | 工程电压等级 | 物资名称 | 物资描述 | 单位 | 数量 | 首批交货日期 | 最后一批交货日期 | 交货地点 | 交货方式 | 备注 | 技术规范编码 | 网省采购申请号 | 总部采购申请号 | 物料编码 | 扩展描述 | 扩展编码
012501-2802004-9999 | 包1 |  | 国网冀北电力有限公司 | 国网冀北电力有限公司唐山供电公司 | 唐山魏营220千伏变电站新建工程 | 无电压等级 | 智能变电站变压器油中溶解气体在线监测装置,≥6 | 智能变电站变压器油中溶解气体在线监测装置-监测气体种类:≥6 | 套 | 2 | 2025-10-30 | 2025-10-30 | 河北省唐山市滦南县 | 施工现场地面交货 |  | 9977-500114353-00004 | 050062417700010 | 400246163300010 | 500114353 | 330kV及以下变电站变压器油中溶解气体在线监测装置 | 500114353-0475
012501-2802004-9999 | 包1 |  | 国网冀北电力有限公司 | 国网冀北电力有限公司承德供电公司 | 国网冀北承德供电公司110kV韩麻营等3座变电站主变油色谱在线监测装置加装 | 110kV | 智能变电站变压器油中溶解气体在线监测装置,≥6 | 智能变电站变压器油中溶解气体在线监测装置-监测气体种类:≥6 | 套 | 3 | 2025-05-29 | 2025-05-29 | 河北省承德市丰宁县 | 买方指定仓库地面交货 |  | G00M-500114353-00024 | 050062232900010 | 400246159000010 | 500114353 | 智能变电站变压器油中溶解气体在线监测装置,≥6，满足国网要求A级精度各项要求，采用气源发生器，2台装置，1套后台 | 500114353-0530
012501-2802004-9999 | 包1 |  | 国网冀北电力有限公司 | 国网冀北电力有限公司承德供电公司 | 国网冀北承德供电公司110kV平泉等4座变电站主变油色谱在线监测装置加装 | 110kV | 智能变电站变压器油中溶解气体在线监测装置,≥6 | 智能变电站变压器油中溶解气体在线监测装置-监测气体种类:≥6 | 套 | 4 | 2025-05-29 | 2025-05-29 | 河北省承德市平泉市 | 买方指定仓库地面交货 |  | G00M-500114353-00024 | 050062254100010 | 400246160000010 | 500114353 | 智能变电站变压器油中溶解气体在线监测装置,≥6，满足国网要求A级精度各项要求，采用气源发生器，2台装置，1套后台 | 500114353-0530

## 电磁式电流互感器
分标编号 | 包名称 | 分包编号 | 项目单位 | 需求单位 | 项目名称 | 工程电压等级 | 物资名称 | 物资描述 | 单位 | 数量 | 首批交货日期 | 最后一批交货日期 | 交货地点 | 交货方式 | 备注 | 技术规范编码 | 网省采购申请号 | 总部采购申请号 | 物料编码 | 扩展描述 | 扩展编码
012501-1003001-9999 | 包1 |  | 国网冀北电力有限公司 | 国网冀北电力有限公司秦皇岛供电公司 | 国网冀北秦皇岛供电公司110kV赤土山变电站10kV小电流接地选线装置完善 | 110kV | 10kV干式电磁CT,通用,通用,5P,2,通用,穿心 | 电磁式电流互感器-电压等级:AC10kV,绝缘方式:干式,最大电流比:通用,测量级精度:通用,保护级精度:5P,次级绕组数:2,容量:通用,安装方式:穿心式 | 台 | 42 | 2025-05-19 | 2025-05-19 | 河北省秦皇岛市北戴河区 | 买方指定仓库地面交货 |  | G00M-500142829-00002 | 050062574200010 | 400246170500010 | 500142829 | 零序电流互感器，5P10/5P10级次组合，31.5kA，+40~-25℃，1000m，外绝缘材质:环氧树脂，适用如下变比:100/1(5)，内径大于等于240mm | 500142829-0067
012501-1003001-9999 | 包1 |  | 国网冀北电力有限公司 | 国网冀北电力有限公司秦皇岛供电公司 | 国网冀北秦皇岛供电公司110kV河东寨变电站10kV小电流接地选线装置完善 | 110kV | 10kV干式电磁CT,通用,通用,5P,2,通用,穿心 | 电磁式电流互感器-电压等级:AC10kV,绝缘方式:干式,最大电流比:通用,测量级精度:通用,保护级精度:5P,次级绕组数:2,容量:通用,安装方式:穿心式 | 台 | 26 | 2025-05-19 | 2025-05-19 | 河北省秦皇岛市北戴河区 | 买方指定仓库地面交货 |  | G00M-500142829-00002 | 050062573400010 | 400246170400010 | 500142829 | 零序电流互感器，5P10/5P10级次组合，31.5kA，+40~-25℃，1000m，外绝缘材质:环氧树脂，适用如下变比:100/1(5)，内径大于等于240mm | 500142829-0067
012501-1003001-9999 | 包1 |  | 国网冀北电力有限公司 | 国网冀北电力有限公司秦皇岛供电公司 | 国网冀北秦皇岛供电公司110kV海滨变电站10kV小电流接地选线装置完善 | 110kV | 10kV干式电磁CT,通用,通用,5P,2,通用,穿心 | 电磁式电流互感器-电压等级:AC10kV,绝缘方式:干式,最大电流比:通用,测量级精度:通用,保护级精度:5P,次级绕组数:2,容量:通用,安装方式:穿心式 | 台 | 71 | 2025-05-19 | 2025-05-19 | 河北省秦皇岛市北戴河区 | 买方指定仓库地面交货 |  | G00M-500142829-00002 | 050062586000010 | 400246170900010 | 500142829 | 零序电流互感器，5P10/5P10级次组合，31.5kA，+40~-25℃，1000m，外绝缘材质:环氧树脂，适用如下变比:100/1(5)，内径大于等于240mm | 500142829-0067
012501-1003001-9999 | 包1 |  | 国网冀北电力有限公司 | 国网冀北电力有限公司秦皇岛供电公司 | 国网冀北秦皇岛供电公司110kV崔各庄变电站10kV小电流接地选线装置完善 | 110kV | 10kV干式电磁CT,通用,通用,5P,2,通用,穿心 | 电磁式电流互感器-电压等级:AC10kV,绝缘方式:干式,最大电流比:通用,测量级精度:通用,保护级精度:5P,次级绕组数:2,容量:通用,安装方式:穿心式 | 台 | 41 | 2025-05-19 | 2025-05-19 | 河北省秦皇岛市北戴河区 | 买方指定仓库地面交货 |  | G00M-500142829-00002 | 050062574300010 | 400246170600010 | 500142829 | 零序电流互感器，5P10/5P10级次组合，31.5kA，+40~-25℃，1000m，外绝缘材质:环氧树脂，适用如下变比:100/1(5)，内径大于等于240mm | 500142829-0067

## 变电站综合自动化系统
分标编号 | 包名称 | 分包编号 | 项目单位 | 需求单位 | 项目名称 | 工程电压等级 | 物资名称 | 物资描述 | 单位 | 数量 | 首批交货日期 | 最后一批交货日期 | 交货地点 | 交货方式 | 备注 | 技术规范编码 | 网省采购申请号 | 总部采购申请号 | 物料编码 | 扩展描述 | 扩展编码
012501-1104022-9999 | 包1 |  | 国网冀北电力有限公司 | 国网冀北电力有限公司秦皇岛供电公司 | 国网冀北秦皇岛供电公司海港区10kV盛秦国际中心开闭所等站房自动化终端改造 | 10kV | 变电站综合自动化系统,AC10kV | 变电站综合自动化系统-电压等级:AC10kV | 套 | 1 | 2025-05-16 | 2025-05-16 | 河北省秦皇岛市 | 买方指定仓库地面交货 |  | G00M-500107720-00069 | 050062547500010 | 400246169000010 | 500107720 | 适用于10kV配电室(低电阻接地系统)，含屏体1面，公用测控装置1台，电压并列装置1台，线路保护测控装置11台，变压器保护测控装置2台，分段保护测控备自投装置1台，交换机（24电口，2光口）1台，远动通信设备（满足101、104规约）1台 | 500107720-0080
012501-1104022-9999 | 包1 |  | 国网冀北电力有限公司 | 国网冀北电力有限公司秦皇岛供电公司 | 国网冀北秦皇岛供电公司海港区10kV耀华中心开闭所等站房自动化终端改造 | 10kV | 变电站综合自动化系统,AC10kV | 变电站综合自动化系统-电压等级:AC10kV | 套 | 1 | 2025-05-16 | 2025-05-16 | 河北省秦皇岛市 | 买方指定仓库地面交货 |  | G00M-500107720-00072 | 050062536400010 | 400246168000010 | 500107720 | 适用于10kV配电室(低电阻接地系统)，含屏体1面，公用测控装置1台，电压并列装置1台，线路保护测控装置19台，分段保护测控备自投装置1台，变压器保护测控装置2台，交换机（24电口，2光口）2台，远动通信设备（满足101、104规约）1台 | 500107720-0083
012501-1104022-9999 | 包1 |  | 国网冀北电力有限公司 | 国网冀北电力有限公司秦皇岛供电公司 | 国网冀北秦皇岛供电公司海港区10kV盛秦国际中心开闭所等站房自动化终端改造 | 10kV | 变电站综合自动化系统,AC10kV | 变电站综合自动化系统-电压等级:AC10kV | 套 | 1 | 2025-05-16 | 2025-05-16 | 河北省秦皇岛市 | 买方指定仓库地面交货 |  | G00M-500107720-00076 | 050062544300010 | 400246168500010 | 500107720 | 适用于10kV配电室(低电阻接地系统)，含屏体1面，公用测控装置2台，电压并列装置1台，线路保护测控装置15台，变压器保护测控装置4台，分段保护测控备自投装置1台，交换机（24电口，2光口）2台，远动通信设备（满足101、104规约）1台 | 500107720-0087
012501-1104022-9999 | 包1 |  | 国网冀北电力有限公司 | 国网冀北电力有限公司秦皇岛供电公司 | 国网冀北秦皇岛供电公司海港区10kV建国一二线中心开闭所等站房自动化终端改造 | 10kV | 变电站综合自动化系统,AC10kV | 变电站综合自动化系统-电压等级:AC10kV | 套 | 1 | 2025-05-16 | 2025-05-16 | 河北省秦皇岛市 | 买方指定仓库地面交货 |  | G00M-500107720-00077 | 050062549100010 | 400246169200010 | 500107720 | 适用于10kV开闭所(低电阻接地系统)，含屏体1面，公用测控装置2台，电压并列装置1台，线路保护测控装置22台，分段保护测控备自投装置1台，变压器保护测控装置4台，交换机（24电口，2光口）2台，远动通信设备（满足101、104规约）1台 | 500107720-0088
012501-1104022-9999 | 包1 |  | 国网冀北电力有限公司 | 国网冀北电力有限公司秦皇岛供电公司 | 国网冀北秦皇岛供电公司海港区10kV耀华中心开闭所等站房自动化终端改造 | 10kV | 变电站综合自动化系统,AC10kV | 变电站综合自动化系统-电压等级:AC10kV | 套 | 1 | 2025-05-16 | 2025-05-16 | 河北省秦皇岛市 | 买方指定仓库地面交货 |  | G00M-500107720-00057 | 050062536800010 | 400246168100010 | 500107720 | 适用于10kV配电室(低电阻接地系统)，含屏体1面，公用测控装置1台，电压并列装置1台，线路保护测控装置12台，分段保护测控备自投装置1台，变压器保护测控装置2台，交换机（24电口，2光口）1台，远动通信设备（满足101、104规约）1台 | 500107720-0068
012501-1104022-9999 | 包1 |  | 国网冀北电力有限公司 | 国网冀北电力有限公司秦皇岛供电公司 | 国网冀北秦皇岛供电公司海港区10kV建国一二线中心开闭所等站房自动化终端改造 | 10kV | 变电站综合自动化系统,AC10kV | 变电站综合自动化系统-电压等级:AC10kV | 套 | 1 | 2025-05-16 | 2025-05-16 | 河北省秦皇岛市 | 买方指定仓库地面交货 |  | G00M-500107720-00046 | 050062535600010 | 400246167900010 | 500107720 | 适用于10kV配电室(低电阻接地系统)，含屏体1面，公用测控装置1台，电压并列装置1台，线路保护测控装置8台，变压器保护测控装置2台，分段保护测控备自投装置1台，交换机（24电口，2光口）1台，远动通信设备（满足101、104规约）1台 | 500107720-0052

## 火灾报警系统
分标编号 | 包名称 | 分包编号 | 项目单位 | 需求单位 | 项目名称 | 工程电压等级 | 物资名称 | 物资描述 | 单位 | 数量 | 首批交货日期 | 最后一批交货日期 | 交货地点 | 交货方式 | 备注 | 技术规范编码 | 网省采购申请号 | 总部采购申请号 | 物料编码 | 扩展描述 | 扩展编码
012501-1502005-9999 | 包1 |  | 国网冀北电力有限公司 | 国网冀北电力有限公司廊坊供电公司 | 左各庄110千伏变电站新建工程 | 110kV | 火灾报警系统 | 火灾报警系统 | 套 | 1 | 2025-05-19 | 2025-05-19 | 河北省廊坊市文安县 | 施工现场地面交货 |  | G00M-500010595-00004 | 050062475700010 | 400246166100010 | 500010595 | 无 | 500010595-1273
012501-1502005-9999 | 包1 |  | 国网冀北电力有限公司 | 国网冀北电力有限公司廊坊供电公司 | 煎茶铺110千伏变电站新建工程 | 无电压等级 | 火灾报警系统 | 火灾报警系统 | 套 | 1 | 2025-05-26 | 2025-05-26 | 河北省廊坊市霸州市 | 施工现场地面交货 |  | G00M-500010595-00002 | 050062313900010 | 400246161800010 | 500010595 | 火灾报警系统 | 500010595-1125
012501-1502005-9999 | 包1 |  | 国网冀北电力有限公司 | 国网冀北电力有限公司张家口供电公司 | 洋河220kV变电站新建工程 | 220kV | 火灾报警系统 | 火灾报警系统 | 套 | 1 | 2025-10-09 | 2025-10-09 | 河北省张家口市 | 施工现场地面交货 |  | D9L7-500010595-00003 | 050062787700010 | 400246172100010 | 500010595

## 一体化电源系统
分标编号 | 包名称 | 分包编号 | 项目单位 | 需求单位 | 项目名称 | 工程电压等级 | 物资名称 | 物资描述 | 单位 | 数量 | 首批交货日期 | 最后一批交货日期 | 交货地点 | 交货方式 | 备注 | 技术规范编码 | 网省采购申请号 | 总部采购申请号 | 物料编码 | 扩展描述 | 扩展编码
012501-2805001-9999 | 包1 |  | 国网冀北电力有限公司 | 国网冀北电力有限公司廊坊供电公司 | 廊坊东兴庄220kV变电站新建工程 | 无电压等级 | 智能一体化电源系统,DC220V,300A | 智能一体化电源系统-电压等级:DC220V,充电单元容量:300A | 套 | 1 | 2025-05-26 | 2025-05-26 | 河北省廊坊市三河市 | 施工现场地面交货 |  | G00M-500090235-00005 | 050062633200010 | 400246171100010 | 500090235 | 智能一体化电源系统，DC220V，300A | 500090235-0301
012501-2805001-9999 | 包2 |  | 国网冀北电力有限公司 | 国网冀北电力有限公司唐山供电公司 | 娘娘庄220KV开关站新建工程 | 无电压等级 | 智能一体化电源系统,DC220V,500A | 智能一体化电源系统-电压等级:DC220V,充电单元容量:500A | 套 | 1 | 2025-08-10 | 2025-08-20 | 河北省唐山市遵化市 | 施工现场地面交货 |  | G00M-500083888-00021 | 050061975000010 | 400246157200010 | 500083888 | 适用于220kV智能变电站，智能一体化电源系统-电压等级:DC220V,单套充电单元容量7x40A，共2套；单组蓄电池容量800Ah，共2组；单节蓄电池电压:DC2V；单台逆变电源容量15kVA，共2台；通信电源，共2套；事故照明屏1面；直流联络柜1面，直流馈线及分电柜共8面；两路交流电源，站用电容量630kVA，交流进线柜2面。 | 500083888-0324
012501-2805001-9999 | 包2 |  | 国网冀北电力有限公司 | 国网冀北电力有限公司张家口供电公司 | 国网冀北张家口供电公司220kV白龙山等变电站充电机改造 | 220kV | 智能一体化电源系统,DC220V,500A | 智能一体化电源系统-电压等级:DC220V,充电单元容量:500A | 套 | 1 | 2025-05-09 | 2025-05-09 | 河北省张家口市 | 买方指定仓库地面交货 |  | G00M-500083888-00015 | 050062255800010 | 400246160100010 | 500083888 | 智能一体化电源系统,DC220V,500A：包含3台充电机（每台充电机容量为160A）。 | 500083888-0253
012501-2805001-9999 | 包2 |  | 国网冀北电力有限公司 | 国网冀北电力有限公司唐山供电公司 | 毛洼110kV变电站新建工程 | 110kV | 智能一体化电源系统,DC220V,100A | 智能一体化电源系统-电压等级:DC220V,充电单元容量:100A | 套 | 1 | 2025-11-14 | 2025-11-14 | 河北省唐山市迁安市 | 施工现场地面交货 |  | G00M-500073663-00013 | 050062450700010 | 400246164500010 | 500073663 | 并联型智能电源系统：单节蓄电池电压DC12V,二次并联模块数17个；逆变并联模块数21个。UPS逆变电源容量10kVA；事故照明容量3kVA；通信电源并联模块数6个。 | 500073663-0210
012501-2805001-9999 | 包2 |  | 国网冀北电力有限公司 | 国网冀北电力有限公司张家口供电公司 | 国网冀北张家口供电公司220kV白龙山等变电站充电机改造 | 220kV | 智能一体化电源系统,DC220V,100A | 智能一体化电源系统-电压等级:DC220V,充电单元容量:100A | 套 | 4 | 2025-05-09 | 2025-05-09 | 河北省张家口市 | 买方指定仓库地面交货 |  | G00M-500073663-00012 | 050062257000010 | 400246160500010 | 500073663 | 智能一体化电源系统,DC220V,100A：包含2台充电机（每台充电机容量为100A）。 | 500073663-0153
012501-2805001-9999 | 包3 |  | 国网冀北电力有限公司 | 国网冀北电力有限公司秦皇岛供电公司 | 国网冀北秦皇岛供电公司海港区10kV建国一二线中心开闭所等站房自动化终端改造 | 10kV | 一体化电源系统,DC220V,40A | 一体化电源系统-电压等级:DC220V,充电单元容量:40A | 套 | 2 | 2025-05-16 | 2025-05-16 | 河北省秦皇岛市 | 买方指定仓库地面交货 |  | G00M-500117800-00002 | 050062537800010 | 400246168300010 | 500117800 | 一体化电源系统-输出电压:DC220V,单套充电单元容量10A，共4套；直流馈线柜1面，不含分电柜；单组蓄电池容量100Ah，共1组；单节蓄电池电压：DC12V；单套通信电源模块容量20A，共2套；不含事故照明 | 500117800-0013
012501-2805001-9999 | 包3 |  | 国网冀北电力有限公司 | 国网冀北电力有限公司秦皇岛供电公司 | 国网冀北秦皇岛供电公司海港区10kV盛秦国际中心开闭所等站房自动化终端改造 | 10kV | 一体化电源系统,DC220V,40A | 一体化电源系统-电压等级:DC220V,充电单元容量:40A | 套 | 2 | 2025-05-16 | 2025-05-16 | 河北省秦皇岛市 | 买方指定仓库地面交货 |  | G00M-500117800-00002 | 050062529700010 | 400246167300010 | 500117800 | 一体化电源系统-输出电压:DC220V,单套充电单元容量10A，共4套；直流馈线柜1面，不含分电柜；单组蓄电池容量100Ah，共1组；单节蓄电池电压：DC12V；单套通信电源模块容量20A，共2套；不含事故照明 | 500117800-0013
012501-2805001-9999 | 包3 |  | 国网冀北电力有限公司 | 国网冀北电力有限公司秦皇岛供电公司 | 国网冀北秦皇岛供电公司110kV安山变电站直流充电装置改造 | 无电压等级 | 一体化电源系统,DC220V,80A | 一体化电源系统-电压等级:DC220V,充电单元容量:80A | 套 | 1 | 2025-05-19 | 2025-05-19 | 河北省秦皇岛市昌黎县 | 买方指定仓库地面交货 |  | G00M-500100357-00017 | 050062569900010 | 400246169900010 | 500100357 | 电压等级:DC220V,单套充电单元容量80A，共2套；不含蓄电池组，不含通信电源，不含UPS，不含事故照明；无直流分电屏；2面直流馈线屏；不含交流电源。 | 500100357-0343
012501-2805001-9999 | 包3 |  | 国网冀北电力有限公司 | 国网冀北电力有限公司秦皇岛供电公司 | 国网冀北秦皇岛供电公司海港区10kV耀华中心开闭所等站房自动化终端改造 | 10kV | 一体化电源系统,DC220V,40A | 一体化电源系统-电压等级:DC220V,充电单元容量:40A | 套 | 2 | 2025-05-16 | 2025-05-16 | 河北省秦皇岛市 | 买方指定仓库地面交货 |  | G00M-500117800-00002 | 050062537500010 | 400246168200010 | 500117800 | 一体化电源系统-输出电压:DC220V,单套充电单元容量10A，共4套；直流馈线柜1面，不含分电柜；单组蓄电池容量100Ah，共1组；单节蓄电池电压：DC12V；单套通信电源模块容量20A，共2套；不含事故照明 | 500117800-0013
012501-2805001-9999 | 包3 |  | 国网冀北电力有限公司 | 国网冀北电力有限公司秦皇岛供电公司 | 国网冀北秦皇岛供电公司110kV娄杖子变电站直流充电装置改造 | 无电压等级 | 一体化电源系统,DC220V,80A | 一体化电源系统-电压等级:DC220V,充电单元容量:80A | 套 | 1 | 2025-05-19 | 2025-05-19 | 河北省秦皇岛市青龙县 | 买方指定仓库地面交货 |  | G00M-500100357-00017 | 050062570300010 | 400246170100010 | 500100357 | 电压等级:DC220V,单套充电单元容量80A，共2套；不含蓄电池组，不含通信电源，不含UPS，不含事故照明；无直流分电屏；2面直流馈线屏；不含交流电源。 | 500100357-0343

## 电气性能试验设备
分标编号 | 包名称 | 分包编号 | 项目单位 | 需求单位 | 项目名称 | 工程电压等级 | 物资名称 | 物资描述 | 单位 | 数量 | 首批交货日期 | 最后一批交货日期 | 交货地点 | 交货方式 | 备注 | 技术规范编码 | 网省采购申请号 | 总部采购申请号 | 物料编码 | 扩展描述 | 扩展编码
012501-1306002-9999 | 包1 |  | 国网冀北电力有限公司 | 国网冀北电力有限公司电力科学研究院（华北电力科学研究院有限责任公司） | 国网冀北电科院无功补偿用并联电抗器局放试验装置升级改造 | 无电压等级 | 电气性能试验设备,变压器耐压及局放试验 | 电气性能试验设备-类型:变压器耐压及局放试验 | 台 | 1 | 2025-09-30 | 2025-09-30 | 北京市西城区电研大厦 | 买方指定仓库地面交货 |  | B00M-500123995-00004 | 050062674800010 | 400246171500010 | 500123995