## 智能变电站时间同步系统
分标编号 | 包名称 | 分包编号 | 项目单位 | 需求单位 | 项目名称 | 工程电压等级 | 物资名称 | 物资描述 | 单位 | 数量 | 首批交货日期 | 最后一批交货日期 | 交货地点 | 交货方式 | 备注 | 技术规范编码 | 网省采购申请号 | 总部采购申请号 | 物料编码 | 扩展描述 | 扩展编码
012505-2804005-9999 | 包1 | 100 | 国网冀北电力有限公司 | 国网冀北电力有限公司工程管理分公司（北京华联电力工程咨询有限公司） | 蔚县500千伏变电站新建工程 | 500kV | 智能变电站时间同步系统,AC750,500kV | 智能变电站时间同步系统-电压等级:AC750,500kV | 套 | 1 | 2025-08-11 | 2026-01-02 | 河北省张家口市蔚县 | 施工现场地面交货 |  | G00M-500114367-00009 | 050064507300010 | 400248456600010 | 500114367 | 智能变电站时间同步系统，自主可控，双北斗，主时钟2台，扩展时钟10台。 | 500114367-0234

## 直流电源系统
分标编号 | 包名称 | 分包编号 | 项目单位 | 需求单位 | 项目名称 | 工程电压等级 | 物资名称 | 物资描述 | 单位 | 数量 | 首批交货日期 | 最后一批交货日期 | 交货地点 | 交货方式 | 备注 | 技术规范编码 | 网省采购申请号 | 总部采购申请号 | 物料编码 | 扩展描述 | 扩展编码
012505-1109001-9999 | 包1 | 100 | 国网冀北电力有限公司 | 国网冀北电力有限公司唐山供电公司 | 国网冀北唐山供电公司220kV驿南府变电站直流电源系统改造 | 220kV | 直流电源系统,DC220V,100A | 直流电源系统-输出电压:DC220V,充电电流:100A | 套 | 1 | 2025-06-30 | 2025-06-30 | 河北省唐山市 | 买方指定仓库地面交货 |  | G00M-500009078-00004 | 050064367600010 | 400248454700010 | 500009078 | 电压等级:DC220V,单套充电单元容量100A，共3套，直流充电屏3面，直流馈线屏4面，不含蓄电池组，不含直流分电屏。 | 500009078-0210
012505-1109001-9999 | 包1 | 100 | 国网冀北电力有限公司 | 国网冀北电力有限公司乐亭县供电分公司 | 国网冀北唐山乐亭县供电公司35kV盐场等变电站直流系统改造 | 无电压等级 | 直流电源系统,DC220V,40A | 直流电源系统-输出电压:DC220V,充电电流:40A | 套 | 2 | 2025-06-23 | 2025-06-23 | 河北唐山乐亭 | 买方指定仓库地面交货 |  | G00M-500027215-00008 | 050064243900010 | 400248460300010 | 500027215 | 电压等级:DC220V，单套充电单元容量40A，共1套；直流充馈线屏1面；不含通信电源模块；不含事故照明 | 500027215-0065
012505-1109001-9999 | 包1 | 100 | 国网冀北电力有限公司 | 国网冀北电力有限公司唐山供电公司 | 国网冀北唐山供电公司220kV贾安子变电站直流电源系统改造 | 220kV | 直流电源系统,DC220V,100A | 直流电源系统-输出电压:DC220V,充电电流:100A | 套 | 1 | 2025-06-30 | 2025-06-30 | 河北省唐山市 | 买方指定仓库地面交货 |  | G00M-500009078-00004 | 050064370100010 | 400248455200010 | 500009078 | 电压等级:DC220V,单套充电单元容量100A，共3套，直流充电屏3面，直流馈线屏4面，不含蓄电池组，不含直流分电屏。 | 500009078-0210
012505-1109001-9999 | 包1 | 100 | 国网冀北电力有限公司 | 国网冀北电力有限公司唐山供电公司 | 国网冀北唐山供电公司110kV稻地变电站直流电源系统改造 | 110kV | 直流电源系统,DC220V,80A | 直流电源系统-输出电压:DC220V,充电电流:80A | 套 | 1 | 2025-06-30 | 2025-06-30 | 河北省唐山市 | 买方指定仓库地面交货 |  | G00M-500038041-00005 | 050064355500010 | 400248464000010 | 500038041 | 直流电源系统-输出电压:DC220V,单套充电单元容量80A，共2套；馈线柜2面；不含蓄电池组；不含通信模块；不含事故照明. | 500038041-0159
012505-1109001-9999 | 包1 | 100 | 国网冀北电力有限公司 | 国网冀北电力有限公司唐山供电公司 | 国网冀北唐山供电公司220kV赵店子变电站直流电源系统改造 | 220kV | 直流电源系统,DC220V,100A | 直流电源系统-输出电压:DC220V,充电电流:100A | 套 | 1 | 2025-06-30 | 2025-06-30 | 河北省唐山市 | 买方指定仓库地面交货 |  | G00M-500009078-00004 | 050064353500010 | 400248454300010 | 500009078 | 电压等级:DC220V,单套充电单元容量100A，共3套，直流充电屏3面，直流馈线屏4面，不含蓄电池组，不含直流分电屏。 | 500009078-0210

## 局放测试仪
分标编号 | 包名称 | 分包编号 | 项目单位 | 需求单位 | 项目名称 | 工程电压等级 | 物资名称 | 物资描述 | 单位 | 数量 | 首批交货日期 | 最后一批交货日期 | 交货地点 | 交货方式 | 备注 | 技术规范编码 | 网省采购申请号 | 总部采购申请号 | 物料编码 | 扩展描述 | 扩展编码
012505-1302080-9999 | 包1 | 100 | 国网冀北电力有限公司 | 国网冀北电力有限公司唐山供电公司 | 国网冀北电力有限公司唐山供电公司2025年局放测试仪购置001 | 无电压等级 | 局放测试仪,超声波+特高频,无,多通道（≥3）,诊断,有效高度≥10mm | 局放测试仪-检测原理:超声波+特高频,被试设备:无,检测通道数:多通道（≥3）,用途:诊断,特殊参数:有效高度≥10mm | 台 | 1 | 2025-06-25 | 2025-11-30 | 河北省唐山市 | 买方指定仓库地面交货 |  | D9L3-500140896-00001 | 030013179900010 | 400248384900010 | 500140896
012505-1302080-9999 | 包1 | 100 | 国网冀北电力有限公司 | 国网冀北电力有限公司张家口供电公司 | 国网冀北电力有限公司张家口供电公司2025年局放测试仪购置002 | 无电压等级 | 局放测试仪,高频,无,多通道（≥3）,诊断,传输阻抗≥8mV/mA | 局放测试仪-检测原理:高频,被试设备:无,检测通道数:多通道（≥3）,用途:诊断,特殊参数:传输阻抗≥8mV/mA | 台 | 1 | 2025-09-05 | 2025-09-10 | 河北省张家口市 | 买方指定仓库地面交货 |  | D8Q2-500140902-00003 | 030013195600010 | 400248387300010 | 500140902
012505-1302080-9999 | 包1 | 100 | 国网冀北电力有限公司 | 国网冀北电力有限公司张家口供电公司 | 国网冀北电力有限公司张家口供电公司2025年局放测试仪购置001 | 无电压等级 | 局放测试仪,高频,无,多通道（≥3）,诊断,传输阻抗≥8mV/mA | 局放测试仪-检测原理:高频,被试设备:无,检测通道数:多通道（≥3）,用途:诊断,特殊参数:传输阻抗≥8mV/mA | 台 | 1 | 2025-09-05 | 2025-09-10 | 河北省张家口市 | 买方指定仓库地面交货 |  | D8Q2-500140902-00001 | 030013187700010 | 400248385600010 | 500140902
012505-1302080-9999 | 包1 | 100 | 国网冀北电力有限公司 | 国网冀北电力有限公司滦平县供电分公司 | 国网冀北电力有限公司滦平县供电分公司2025年局放测试仪购置003 | 无电压等级 | 局放测试仪,超声波+特高频,无,多通道（≥3）,诊断,有效高度≥10mm | 局放测试仪-检测原理:超声波+特高频,被试设备:无,检测通道数:多通道（≥3）,用途:诊断,特殊参数:有效高度≥10mm | 台 | 1 | 2025-07-02 | 2025-07-02 | 河北省承德市滦平县 | 买方指定仓库地面交货 |  | H0OM-500140896-00001 | 030013183000010 | 400248385300010 | 500140896
012505-1302080-9999 | 包1 | 100 | 国网冀北电力有限公司 | 国网冀北电力有限公司张家口供电公司 | 国网冀北电力有限公司张家口供电公司2025年局放测试仪购置002 | 无电压等级 | 局放测试仪,高频,无,多通道（≥3）,诊断,传输阻抗≥8mV/mA | 局放测试仪-检测原理:高频,被试设备:无,检测通道数:多通道（≥3）,用途:诊断,特殊参数:传输阻抗≥8mV/mA | 台 | 1 | 2025-09-05 | 2025-09-10 | 河北省张家口市 | 买方指定仓库地面交货 |  | D8Q2-500140902-00002 | 030013195700010 | 400248387400010 | 500140902
012505-1302080-9999 | 包1 | 100 | 国网冀北电力有限公司 | 国网冀北电力有限公司承德供电公司 | 国网冀北电力有限公司承德供电公司2025年局放测试仪购置006 | 无电压等级 | 局放测试仪,特高频,无,多通道（≥3）,诊断,无 | 局放测试仪-检测原理:特高频,被试设备:无,检测通道数:多通道（≥3）,用途:诊断,特殊参数:无 | 台 | 1 | 2025-07-10 | 2025-12-31 | 河北省承德市双桥区 | 买方指定仓库地面交货 |  | D9MH-500140906-00001 | 030013226400010 | 400248391800010 | 500140906
012505-1302080-9999 | 包1 | 100 | 国网冀北电力有限公司 | 国网冀北电力有限公司承德供电公司 | 国网冀北电力有限公司承德供电公司2025年局放测试仪购置006 | 无电压等级 | 局放测试仪,特高频,无,多通道（≥3）,诊断,无 | 局放测试仪-检测原理:特高频,被试设备:无,检测通道数:多通道（≥3）,用途:诊断,特殊参数:无 | 台 | 1 | 2025-07-10 | 2025-12-31 | 河北省承德市双桥区 | 买方指定仓库地面交货 |  | D9MH-500140906-00001 | 030013226500010 | 400248391900010 | 500140906
012505-1302080-9999 | 包2 | 200 | 国网冀北电力有限公司 | 国网冀北电力有限公司承德供电公司 | 国网冀北电力有限公司承德供电公司2025年局放测试仪购置004 | 无电压等级 | 局放测试仪,特高频,无,多通道（≥3）,诊断,无 | 局放测试仪-检测原理:特高频,被试设备:无,检测通道数:多通道（≥3）,用途:诊断,特殊参数:无 | 台 | 1 | 2025-07-10 | 2025-12-31 | 河北省承德市高新区 | 买方指定仓库地面交货 |  | D6G1-500140906-00001 | 030013224200010 | 400248391200010 | 500140906
012505-1302080-9999 | 包2 | 200 | 国网冀北电力有限公司 | 国网冀北电力有限公司廊坊供电公司 | 国网冀北电力有限公司廊坊供电公司广阳客服中心2025年局放测试仪购置 | 无电压等级 | 局放测试仪,超声波+特高频,无,多通道（≥2）,巡检,无 | 局放测试仪-检测原理:超声波+特高频,被试设备:无,检测通道数:多通道（≥2）,用途:巡检,特殊参数:无 | 台 | 2 | 2025-08-01 | 2025-12-31 | 河北省廊坊市广阳区 | 买方指定仓库地面交货 |  | D92T-500140912-00002 | 030013275400010 | 400248398600010 | 500140912
012505-1302080-9999 | 包2 | 200 | 国网冀北电力有限公司 | 国网冀北电力有限公司廊坊供电公司 | 国网冀北电力有限公司廊坊供电公司安次客服中心2025年局放测试仪购置 | 无电压等级 | 局放测试仪,超声波+特高频,无,多通道（≥2）,巡检,无 | 局放测试仪-检测原理:超声波+特高频,被试设备:无,检测通道数:多通道（≥2）,用途:巡检,特殊参数:无 | 台 | 1 | 2025-08-01 | 2025-12-31 | 河北省廊坊市安次区 | 施工现场地面交货 |  | D92T-500140912-00001 | 030013269800010 | 400248396700010 | 500140912
012505-1302080-9999 | 包2 | 200 | 国网冀北电力有限公司 | 国网冀北电力有限公司文安县供电分公司 | 国网冀北电力有限公司文安县供电分公司2025年局放测试仪购置 | 无电压等级 | 局放测试仪,超声波+特高频,无,多通道（≥3）,诊断,有效高度≥10mm | 局放测试仪-检测原理:超声波+特高频,被试设备:无,检测通道数:多通道（≥3）,用途:诊断,特殊参数:有效高度≥10mm | 台 | 1 | 2025-07-31 | 2025-07-31 | 河北省廊坊市文安县 | 买方指定仓库地面交货 |  | H0NT-500140896-00001 | 030013271900010 | 400248397500010 | 500140896
012505-1302080-9999 | 包2 | 200 | 国网冀北电力有限公司 | 国网冀北电力有限公司文安县供电分公司 | 国网冀北电力有限公司文安县供电分公司2025年局放测试仪购置 | 无电压等级 | 局放测试仪,超声波+特高频,无,多通道（≥3）,诊断,有效高度≥10mm | 局放测试仪-检测原理:超声波+特高频,被试设备:无,检测通道数:多通道（≥3）,用途:诊断,特殊参数:有效高度≥10mm | 台 | 1 | 2025-07-31 | 2025-07-31 | 河北省廊坊市文安县 | 买方指定仓库地面交货 |  | H0NT-500140896-00001 | 030013276100010 | 400248399000010 | 500140896
012505-1302080-9999 | 包2 | 200 | 国网冀北电力有限公司 | 国网冀北电力有限公司张家口供电公司 | 国网冀北电力有限公司张家口供电公司2025年局放测试仪购置010 | 无电压等级 | 局放测试仪,超声波+特高频,无,多通道（≥3）,诊断,无 | 局放测试仪-检测原理:超声波+特高频,被试设备:无,检测通道数:多通道（≥3）,用途:诊断,特殊参数:无 | 台 | 1 | 2025-08-15 | 2025-08-15 | 河北省张家口市 | 买方指定仓库地面交货 |  | D9L7-500140909-00001 | 030013191700010 | 400248386200010 | 500140909
012505-1302080-9999 | 包2 | 200 | 国网冀北电力有限公司 | 国网冀北电力有限公司平泉市供电分公司 | 国网冀北电力有限公司平泉县供电分公司2025年局放测试仪购置 | 无电压等级 | 局放测试仪,超声波+特高频,无,多通道（≥3）,诊断,有效高度≥10mm | 局放测试仪-检测原理:超声波+特高频,被试设备:无,检测通道数:多通道（≥3）,用途:诊断,特殊参数:有效高度≥10mm | 台 | 1 | 2025-07-10 | 2025-07-10 | 河北省承德市平泉市 | 买方指定仓库地面交货 |  | H0OK-500140896-00001 | 030013216100010 | 400248389300010 | 500140896

## 电梯
分标编号 | 包名称 | 分包编号 | 项目单位 | 需求单位 | 项目名称 | 工程电压等级 | 物资名称 | 物资描述 | 单位 | 数量 | 首批交货日期 | 最后一批交货日期 | 交货地点 | 交货方式 | 备注 | 技术规范编码 | 网省采购申请号 | 总部采购申请号 | 物料编码 | 扩展描述 | 扩展编码
012505-1501017-9999 | 包1 | 100 | 国网冀北电力有限公司 | 国网冀北电力有限公司唐山供电公司 | 国网冀北唐山供电公司220千伏林毅一线杆塔改造 | 220kV | 电梯,500kg,客梯 | 电梯-载重:500kg,用途:客梯 | 台 | 1 | 2025-08-01 | 2025-08-29 | 河北省唐山市 | 施工现场车板交货 |  | D9L3-500116490-00003 | 050064352600010 | 400248431200010 | 500116490
012505-1501017-9999 | 包1 | 100 | 国网冀北电力有限公司 | 国网冀北电力有限公司唐山供电公司 | 国网冀北唐山供电公司220千伏林毅二线杆塔改造 | 220kV | 电梯,500kg,客梯 | 电梯-载重:500kg,用途:客梯 | 台 | 1 | 2025-08-01 | 2025-08-29 | 河北省唐山市 | 施工现场车板交货 |  | D9L3-500116490-00002 | 050064335400010 | 400248429000010 | 500116490

## 变电站培训仿真系统
分标编号 | 包名称 | 分包编号 | 项目单位 | 需求单位 | 项目名称 | 工程电压等级 | 物资名称 | 物资描述 | 单位 | 数量 | 首批交货日期 | 最后一批交货日期 | 交货地点 | 交货方式 | 备注 | 技术规范编码 | 网省采购申请号 | 总部采购申请号 | 物料编码 | 扩展描述 | 扩展编码
012505-1104017-9999 | 包1 | 100 | 国网冀北电力有限公司 | 国网冀北电力有限公司技能培训中心（保定电力职业技术学院） | 国网冀北技培中心储才南楼南110kV输电带电作业实训基地改造 | 无电压等级 | 变电站培训仿真系统,AC110kV | 变电站培训仿真系统-电压等级:AC110kV | 套 | 1 | 2025-07-29 | 2025-08-27 | 河北省保定市乐凯南大街1578号 | 买方指定仓库地面交货 |  | G00M-500008967-00003 | 050064509900010 | 400248466600010 | 500008967 | 包含100kV/50kVA工频变压模块、电容分压模块、保护电阻模块、开关控制模块、调压模块、操作单元、配套连接等设备；单相隔离开关模块1组，围栏1套，并建设相关连接线缆、灯具；建设主变架构及跨线 | 500008967-0031
012505-1104017-9999 | 包1 | 100 | 国网冀北电力有限公司 | 国网冀北电力有限公司技能培训中心（保定电力职业技术学院） | 国网冀北技培中心储才南楼南220kV输电带电作业实训基地改造 | 无电压等级 | 变电站培训仿真系统,AC220kV | 变电站培训仿真系统-电压等级:AC220kV | 套 | 1 | 2025-07-23 | 2025-08-29 | 保定市乐凯南大街1578号 | 买方指定仓库地面交货 |  | G00M-500008968-00002 | 050064498600010 | 400248466400010 | 500008968 | 包含工频变压模块、电容分压模块、保护电阻模块、开关控制模块、调压模块、操作单元、配套连接等设备；单相隔离开关模块1组，配套围栏1套，并建设相关连接线缆、灯具；配套主变引下线，在培训使用期间，需避免110kV变电站仿真培训系统和220kV变电站仿真培训系统同时带电运行 | 500008968-0061

## 低压屏柜箱
分标编号 | 包名称 | 分包编号 | 项目单位 | 需求单位 | 项目名称 | 工程电压等级 | 物资名称 | 物资描述 | 单位 | 数量 | 首批交货日期 | 最后一批交货日期 | 交货地点 | 交货方式 | 备注 | 技术规范编码 | 网省采购申请号 | 总部采购申请号 | 物料编码 | 扩展描述 | 扩展编码
012505-1106000-9999 | 包1 |  | 国网冀北电力有限公司 | 国网冀北电力有限公司廊坊供电公司 | 国网冀北廊坊供电公司220kV康仙等变电站检修电源箱改造 | 380（400）V | 端子箱 | 端子箱 | 个 | 74 | 2025-09-16 | 2025-09-16 | 河北省廊坊市霸州市 | 施工现场地面交货 |  | G00M-500008993-00004 | 050064229200010 | 400248449200010 | 500008993 | 检修电源箱 | 500008993-1189
012505-1106000-9999 | 包2 | 200 | 国网冀北电力有限公司 | 国网冀北电力有限公司张家口供电公司 | 国网冀北张家口供电公司110kV康保变电站110kV设备改造 | 110kV | 端子箱 | 端子箱 | 个 | 1 | 2025-08-18 | 2025-09-18 | 河北省张家口市 | 买方指定仓库地面交货 |  | G00M-500008993-00003 | 050064079300010 | 400248411000010 | 500008993 | 无 | 500008993-0874
012505-1106000-9999 | 包2 | 200 | 国网冀北电力有限公司 | 国网冀北电力有限公司工程管理分公司（北京华联电力工程咨询有限公司） | 蔚县500千伏变电站新建工程 | 500kV | 电能表屏 | 电能表屏 | 面 | 4 | 2025-08-11 | 2026-01-02 | 河北省张家口市蔚县 | 施工现场地面交货 |  | G00M-500008994-00002 | 050064493800010 | 400248441400010 | 500008994 | 1面电能表屏，含光电转换模块 | 500008994-0157
012505-1106000-9999 | 包2 | 200 | 国网冀北电力有限公司 | 国网冀北电力有限公司张家口市万全区供电分公司 | 国网冀北张家口万全区供电公司35kV安家堡等变电站时间同步装置改造 | 35kV | 空屏柜 | 空屏柜 | 面 | 6 | 2025-08-15 | 2025-08-15 | 张家口市万全区 | 买方指定仓库地面交货 |  | G00M-500009009-00007 | 050064426500010 | 400248436000010 | 500009009 | 尺寸：2260H×600W×800D，含空开、端子、PDU等附件1套。 | 500009009-0211
012505-1106000-9999 | 包2 | 200 | 国网冀北电力有限公司 | 国网冀北电力有限公司唐山供电公司 | 国网冀北唐山供电公司220kV南化等11座变电站31套电能质量在线监测装置改造 | 220kV | 空屏柜 | 空屏柜 | 面 | 14 | 2025-06-23 | 2025-06-23 | 河北省唐山市 | 买方指定仓库地面交货 |  | G00M-500009009-00005 | 050064395100010 | 400248434000010 | 500009009 | 2200×600×600 | 500009009-0181
012505-1106000-9999 | 包2 | 200 | 国网冀北电力有限公司 | 国网冀北电力有限公司昌黎县供电分公司 | 国网冀北秦皇岛昌黎县供电公司本部通信机房改造 | 无电压等级 | 空屏柜 | 空屏柜 | 面 | 7 | 2025-07-28 | 2025-07-28 | 河北省秦皇岛市昌黎县 | 买方指定仓库地面交货 |  | G00M-500009009-00010 | 050064431500010 | 400248456300010 | 500009009 | 尺寸：2200×600×900 mm（高×宽×深），含挡板、盲板、PDU等附件 | 500009009-0296
012505-1106000-9999 | 包2 | 200 | 国网冀北电力有限公司 | 国网冀北电力有限公司怀安县供电分公司 | 国网冀北张家口怀安县供电公司35kV怀安城变电站35kV开关设备改造 | 35kV | 端子箱 | 端子箱 | 个 | 2 | 2025-08-18 | 2025-08-18 | 河北省张家口市 | 买方指定仓库地面交货 |  | G00M-500008993-00002 | 050064104000010 | 400248411900010 | 500008993 | 户外端子箱，ZXW-2/3型 | 500008993-0328
012505-1106000-9999 | 包2 | 200 | 国网冀北电力有限公司 | 国网冀北电力有限公司工程管理分公司（北京华联电力工程咨询有限公司） | 怀来1000千伏变电站间隔扩建工程 | 500kV | 转接端子屏 | 转接端子屏 | 面 | 1 | 2025-08-11 | 2026-01-02 | 河北省张家口市怀来县 | 施工现场地面交货 |  | G00M-500008996-00002 | 050064491700010 | 400248440700010 | 500008996 | 转接端子屏 | 500008996-0002
012505-1106000-9999 | 包2 | 200 | 国网冀北电力有限公司 | 国网冀北电力有限公司秦皇岛供电公司 | 国网冀北秦皇岛供电公司220kV李庄变电站无人机智巡系统改造 | 220kV | 空屏柜 | 空屏柜 | 面 | 1 | 2025-07-31 | 2025-07-31 | 河北省秦皇岛市海港区 | 买方指定仓库地面交货 |  | G00M-500009009-00011 | 050064322400010 | 400248457500010 | 500009009 | 尺寸：2200×600×1000 mm（高×宽×深），含挡板、盲板、PDU等附件 | 500009009-0297
012505-1106000-9999 | 包2 | 200 | 国网冀北电力有限公司 | 国网冀北电力有限公司秦皇岛供电公司 | 国网冀北秦皇岛供电公司220kV龙家店变电站110kV117-2等隔离开关改造 | 110kV | 端子箱 | 端子箱 | 个 | 2 | 2025-07-31 | 2025-07-31 | 河北省秦皇岛市海港区 | 买方指定仓库地面交货 |  | G00M-500008993-00001 | 050064113900010 | 400248412400010 | 500008993 | 户外端子箱，ZXW-2/3型，具备加热、除湿、照明功能，每个端子箱内考虑300个端子；按钮9个；刀闸6把、空开8个（带报警接点），温湿度控制器1个，端子箱底部敷设25X4mm2的电缆接地铜排；数量见采购申请，防护等级IP65 | 500008993-0070
012505-1106000-9999 | 包2 | 200 | 国网冀北电力有限公司 | 国网冀北电力有限公司秦皇岛供电公司 | 国网冀北秦皇岛供电公司220kV陈官屯变电站无人机智巡系统改造 | 220kV | 空屏柜 | 空屏柜 | 面 | 1 | 2025-07-31 | 2025-07-31 | 河北省秦皇岛市海港区 | 买方指定仓库地面交货 |  | G00M-500009009-00011 | 050064315700010 | 400248452200010 | 500009009 | 尺寸：2200×600×1000 mm（高×宽×深），含挡板、盲板、PDU等附件 | 500009009-0297
012505-1106000-9999 | 包2 | 200 | 国网冀北电力有限公司 | 国网冀北电力有限公司乐亭县供电分公司 | 冀北唐山乐亭10kV翔变531等线路网架结构优化工程 | 10kV | 空屏柜 | 空屏柜 | 面 | 2 | 2025-06-30 | 2025-08-29 | 河北省唐山市 | 买方指定仓库地面交货 |  | G00M-500009009-00007 | 050064369800010 | 400248432100010 | 500009009 | 尺寸：2260H×600W×800D，含空开、端子、PDU等附件1套。 | 500009009-0211
012505-1106000-9999 | 包2 | 200 | 国网冀北电力有限公司 | 国网冀北电力有限公司工程管理分公司（北京华联电力工程咨询有限公司） | 蔚县500千伏变电站新建工程 | 500kV | 电能表屏 | 电能表屏 | 面 | 4 | 2025-08-11 | 2026-01-02 | 河北省张家口市蔚县 | 施工现场地面交货 |  | G00M-500008994-00001 | 050064502500010 | 400248442800010 | 500008994 | 无 | 500008994-0156
012505-1106000-9999 | 包2 | 200 | 国网冀北电力有限公司 | 国网冀北电力有限公司工程管理分公司（北京华联电力工程咨询有限公司） | 蔚县500千伏变电站新建工程 | 500kV | 空屏柜 | 空屏柜 | 面 | 2 | 2025-08-11 | 2026-01-02 | 河北省张家口市蔚县 | 施工现场地面交货 |  | G00M-500009009-00007 | 050064502600010 | 400248443000010 | 500009009 | 尺寸：2260H×600W×800D，含空开、端子、PDU等附件1套。 | 500009009-0211
012505-1106000-9999 | 包2 | 200 | 国网冀北电力有限公司 | 国网冀北电力有限公司工程管理分公司（北京华联电力工程咨询有限公司） | 怀来1000千伏变电站间隔扩建工程 | 500kV | 端子箱 | 端子箱 | 个 | 2 | 2025-08-11 | 2026-01-02 | 河北省张家口市怀来县 | 施工现场地面交货 |  | G00M-500008993-00001 | 050064491800010 | 400248440800010 | 500008993 | 户外端子箱，ZXW-2/3型，具备加热、除湿、照明功能，每个端子箱内考虑300个端子；按钮9个；刀闸6把、空开8个（带报警接点），温湿度控制器1个，端子箱底部敷设25X4mm2的电缆接地铜排；数量见采购申请，防护等级IP65 | 500008993-0070
012505-1106000-9999 | 包2 | 200 | 国网冀北电力有限公司 | 国网冀北电力有限公司秦皇岛供电公司 | 国网冀北秦皇岛供电公司220kV平方变电站计算机监控系统改造 | 220kV | 空屏柜 | 空屏柜 | 面 | 1 | 2025-07-31 | 2025-07-31 | 河北秦皇岛 | 买方指定仓库地面交货 |  | G00M-500009009-00001 | 050064206100010 | 400248414900010 | 500009009 | 高度：2260；宽度：600或800；深度：600；颜色：冰灰橘纹 | 500009009-0079
012505-1106000-9999 | 包2 | 200 | 国网冀北电力有限公司 | 国网冀北电力有限公司秦皇岛供电公司 | 国网秦皇岛供电公司2025年220kV戴河变电站检修电源箱大修A | 220kV | 端子箱 | 端子箱 | 个 | 5 | 2025-07-31 | 2025-07-31 | 河北省秦皇岛市海港区 | 买方指定仓库地面交货 |  | G00M-500008993-00005 | 050064291400010 | 400248451700010 | 500008993 | 户外检修电源箱 | 500008993-1190
012505-1106000-9999 | 包2 | 200 | 国网冀北电力有限公司 | 国网冀北电力有限公司康保县供电分公司 | 国网冀北张家口康保县供电公司35kV哈咇嘎变电站35kV断路器、隔离开关改造 | 35kV | 端子箱 | 端子箱 | 个 | 4 | 2025-08-18 | 2025-08-18 | 河北省张家口市 | 买方指定仓库地面交货 |  | G00M-500008993-00001 | 050064093800010 | 400248411700010 | 500008993 | 户外端子箱，ZXW-2/3型，具备加热、除湿、照明功能，每个端子箱内考虑300个端子；按钮9个；刀闸6把、空开8个（带报警接点），温湿度控制器1个，端子箱底部敷设25X4mm2的电缆接地铜排；数量见采购申请，防护等级IP65 | 500008993-0070
012505-1106000-9999 | 包2 | 200 | 国网冀北电力有限公司 | 国网冀北电力有限公司张家口供电公司 | 国网冀北张家口供电公司220kV新怀来变电站110kV设备改造 | 110kV | 端子箱 | 端子箱 | 个 | 4 | 2025-08-18 | 2025-09-18 | 河北省张家口市 | 买方指定仓库地面交货 |  | G00M-500008993-00002 | 050064093000010 | 400248411600010 | 500008993 | 户外端子箱，ZXW-2/3型 | 500008993-0328
012505-1106000-9999 | 包2 | 200 | 国网冀北电力有限公司 | 国网冀北电力有限公司张家口供电公司 | 国网冀北张家口供电公司110kV平门变电站110kV设备改造 | 110kV | 端子箱 | 端子箱 | 个 | 2 | 2025-08-18 | 2025-09-18 | 河北省张家口市 | 买方指定仓库地面交货 |  | G00M-500008993-00002 | 050064083100010 | 400248411400010 | 500008993 | 户外端子箱，ZXW-2/3型 | 500008993-0328
012505-1106000-9999 | 包2 | 200 | 国网冀北电力有限公司 | 国网冀北电力有限公司张家口供电公司 | 国网冀北张家口供电公司110kV康保变电站35kV设备改造 | 35kV | 端子箱 | 端子箱 | 个 | 2 | 2025-08-18 | 2025-09-18 | 河北省张家口市 | 买方指定仓库地面交货 |  | G00M-500008993-00003 | 050063996900010 | 400248408900010 | 500008993 | 无 | 500008993-0874
012505-1106000-9999 | 包2 | 200 | 国网冀北电力有限公司 | 国网冀北电力有限公司昌黎县供电分公司 | 国网冀北秦皇岛昌黎县供电公司本部通信机房改造 | 无电压等级 | 空屏柜 | 空屏柜 | 面 | 6 | 2025-07-28 | 2025-07-28 | 河北省秦皇岛市昌黎县 | 买方指定仓库地面交货 |  | G00M-500009009-00009 | 050064435300010 | 400248456400010 | 500009009 | 尺寸：2200×600×600 mm（高×宽×深），含挡板、盲板等附件 | 500009009-0295
012505-1106000-9999 | 包2 | 200 | 国网冀北电力有限公司 | 国网冀北电力有限公司唐山供电公司 | 国网冀北唐山供电公司110kV苏家洼变电站110kV开关类设备改造 | 110kV | 端子箱 | 端子箱 | 个 | 9 | 2025-06-23 | 2025-06-23 | 河北省唐山市 | 施工现场地面交货 |  | G00M-500008993-00001 | 050063663200010 | 400248407800010 | 500008993 | 户外端子箱，ZXW-2/3型，具备加热、除湿、照明功能，每个端子箱内考虑300个端子；按钮9个；刀闸6把、空开8个（带报警接点），温湿度控制器1个，端子箱底部敷设25X4mm2的电缆接地铜排；数量见采购申请，防护等级IP65 | 500008993-0070
012505-1106000-9999 | 包2 | 200 | 国网冀北电力有限公司 | 国网冀北电力有限公司唐山供电公司 | 国网冀北唐山供电公司220kV洼里变电站1号主变改造 | 220kV | 端子箱 | 端子箱 | 个 | 1 | 2025-06-23 | 2025-06-23 | 河北省唐山市 | 施工现场地面交货 |  | G00M-500008993-00003 | 050063666600010 | 400248407900010 | 500008993 | 无 | 500008993-0874
012505-1106000-9999 | 包2 | 200 | 国网冀北电力有限公司 | 国网冀北电力有限公司唐山供电公司 | 国网冀北唐山供电公司110kV古东变电站2号主变改造 | 110kV | 端子箱 | 端子箱 | 个 | 1 | 2025-06-23 | 2025-06-23 | 河北省唐山市 | 施工现场地面交货 |  | G00M-500008993-00002 | 050063631700010 | 400248407600010 | 500008993 | 户外端子箱，ZXW-2/3型 | 500008993-0328
012505-1106000-9999 | 包2 | 200 | 国网冀北电力有限公司 | 国网冀北电力有限公司秦皇岛供电公司 | 国网冀北秦皇岛供电公司110kV南李庄变电站1、2号主变改造 | 110kV | 端子箱 | 端子箱 | 个 | 2 | 2025-07-31 | 2025-07-31 | 河北省秦皇岛市海港区 | 买方指定仓库地面交货 |  | G00M-500008993-00003 | 050064260000010 | 400248420000010 | 500008993 | 无 | 500008993-0874
012505-1106000-9999 | 包2 | 200 | 国网冀北电力有限公司 | 国网冀北电力有限公司张家口供电公司 | 国网冀北张家口供电公司110kV平门变电站1号主变改造 | 110kV | 端子箱 | 端子箱 | 个 | 1 | 2025-08-18 | 2025-09-18 | 河北省张家口市 | 买方指定仓库地面交货 |  | G00M-500008993-00003 | 050064082300010 | 400248411300010 | 500008993 | 无 | 500008993-0874
012505-1106000-9999 | 包2 | 200 | 国网冀北电力有限公司 | 国网冀北电力有限公司唐山供电公司 | 国网冀北唐山供电公司110kV古东变电站1号主变改造 | 110kV | 端子箱 | 端子箱 | 个 | 1 | 2025-06-23 | 2025-06-23 | 河北省唐山市 | 施工现场地面交货 |  | G00M-500008993-00002 | 050063642800010 | 400248407700010 | 500008993 | 户外端子箱，ZXW-2/3型 | 500008993-0328
012505-1106000-9999 | 包2 | 200 | 国网冀北电力有限公司 | 国网冀北电力有限公司工程管理分公司（北京华联电力工程咨询有限公司） | 怀来1000千伏变电站间隔扩建工程 | 500kV | 电能表屏 | 电能表屏 | 面 | 1 | 2025-08-11 | 2026-01-02 | 河北省张家口市怀来县 | 施工现场地面交货 |  | G00M-500008994-00001 | 050064491900010 | 400248440900010 | 500008994 | 无 | 500008994-0156

## 数据采集终端
分标编号 | 包名称 | 分包编号 | 项目单位 | 需求单位 | 项目名称 | 工程电压等级 | 物资名称 | 物资描述 | 单位 | 数量 | 首批交货日期 | 最后一批交货日期 | 交货地点 | 交货方式 | 备注 | 技术规范编码 | 网省采购申请号 | 总部采购申请号 | 物料编码 | 扩展描述 | 扩展编码
012505-1107004-9999 | 包1 | 100 | 国网冀北电力有限公司 | 国网冀北电力有限公司唐山供电公司 | 国网唐山供电公司2025年负荷管理（负荷精益化分支监测设备购置) | 无电压等级 | 数据采集终端,数据采集卡 | 数据采集终端-类型:数据采集卡 | 套 | 1000 | 2025-05-30 | 2025-06-10 | 河北省唐山市 | 买方指定仓库地面交货 |  | G00M-500126966-00001 | 050064380000010 | 400248433100010 | 500126966 | 数据采集终端，负荷精益化分支监测终端-4G独立上行，具备非侵入电流采集功能，适用于用户分支电压电流功率监测。具体数量详见采购申请。 | 500126966-0031
012505-1107004-9999 | 包1 | 100 | 国网冀北电力有限公司 | 国网冀北电力有限公司廊坊供电公司 | 国网廊坊供电公司2025年负荷管理（负荷精益化分支监测设备购置) | 无电压等级 | 数据采集终端,数据采集卡 | 数据采集终端-类型:数据采集卡 | 套 | 800 | 2025-07-31 | 2025-07-31 | 河北省廊坊市广阳区 | 买方指定仓库地面交货 |  | G00M-500126966-00001 | 050064204400010 | 400248414400010 | 500126966 | 数据采集终端，负荷精益化分支监测终端-4G独立上行，具备非侵入电流采集功能，适用于用户分支电压电流功率监测。具体数量详见采购申请。 | 500126966-0031
012505-1107004-9999 | 包1 | 100 | 国网冀北电力有限公司 | 国网冀北电力有限公司秦皇岛供电公司 | 国网秦皇岛供电公司2025年负荷管理（负荷精细化分支监测设备购置） | 无电压等级 | 数据采集终端,数据采集卡 | 数据采集终端-类型:数据采集卡 | 套 | 500 | 2025-07-31 | 2025-12-31 | 河北省秦皇岛市 | 买方指定仓库地面交货 |  | G00M-500126966-00001 | 050064339400010 | 400248429800010 | 500126966 | 数据采集终端，负荷精益化分支监测终端-4G独立上行，具备非侵入电流采集功能，适用于用户分支电压电流功率监测。具体数量详见采购申请。 | 500126966-0031
012505-1107004-9999 | 包1 | 100 | 国网冀北电力有限公司 | 国网冀北电力有限公司张家口供电公司 | 国网张家口供电公司2025年负荷管理（负荷精益化分支监测设备购置) | 无电压等级 | 数据采集终端,数据采集卡 | 数据采集终端-类型:数据采集卡 | 套 | 300 | 2025-08-16 | 2025-12-31 | 河北省张家口市 | 买方指定仓库地面交货 |  | G00M-500126966-00001 | 050064218300010 | 400248416000010 | 500126966 | 数据采集终端，负荷精益化分支监测终端-4G独立上行，具备非侵入电流采集功能，适用于用户分支电压电流功率监测。具体数量详见采购申请。 | 500126966-0031

## 交换系统
分标编号 | 包名称 | 分包编号 | 项目单位 | 需求单位 | 项目名称 | 工程电压等级 | 物资名称 | 物资描述 | 单位 | 数量 | 首批交货日期 | 最后一批交货日期 | 交货地点 | 交货方式 | 备注 | 技术规范编码 | 网省采购申请号 | 总部采购申请号 | 物料编码 | 扩展描述 | 扩展编码
012505-1206000-9999 | 包1 | 100 | 国网冀北电力有限公司 | 国网冀北电力有限公司信息通信分公司 | 国网冀北信通公司调度交换网IMS系统语音转译等功能完善 | 无电压等级 | IMS核心交换机,10万 | IMS核心交换机-注册用户数:10万 | 套 | 1 | 2026-04-30 | 2026-04-30 | 北京 | 买方指定仓库地面交货 |  | B00M-500132283-00001 | 050064525900010 | 400248444900010 | 500132283
012505-1206000-9999 | 包2 | 200 | 国网冀北电力有限公司 | 国网冀北电力有限公司工程管理分公司（北京华联电力工程咨询有限公司） | 蔚县500千伏变电站新建工程 | 500kV | 数字程控交换系统,调度交换机,≤48,Q | 数字程控交换系统-类型:调度交换机,配置容量:≤48,信令种类:Q | 套 | 1 | 2025-08-11 | 2026-01-02 | 河北省张家口市蔚县 | 施工现场地面交货 |  | 0000-500009602-00141 | 050064502700010 | 400248443200010 | 500009602
012505-1206000-9999 | 包3 | 300 | 国网冀北电力有限公司 | 国网冀北电力有限公司工程管理分公司（北京华联电力工程咨询有限公司） | 蔚县500千伏变电站新建工程 | 500kV | 综合接入设备,8 | 综合接入设备-用户端口数:8 | 台 | 3 | 2025-08-11 | 2026-01-02 | 河北省张家口市蔚县 | 施工现场地面交货 |  | 0000-500130619-00087 | 050064504200010 | 400248443900010 | 500130619
012505-1206000-9999 | 包3 | 300 | 国网冀北电力有限公司 | 国网冀北电力有限公司工程管理分公司（北京华联电力工程咨询有限公司） | 张家口1000千伏特高压变电站尚义抽水蓄能间隔扩建工程 | 500kV | 综合接入设备,16 | 综合接入设备-用户端口数:16 | 台 | 1 | 2025-08-11 | 2026-01-02 | 河北省张家口市尚义县 | 施工现场地面交货 |  | 0000-500130620-00085 | 050064495900010 | 400248441600010 | 500130620

## 互感器检测设备
分标编号 | 包名称 | 分包编号 | 项目单位 | 需求单位 | 项目名称 | 工程电压等级 | 物资名称 | 物资描述 | 单位 | 数量 | 首批交货日期 | 最后一批交货日期 | 交货地点 | 交货方式 | 备注 | 技术规范编码 | 网省采购申请号 | 总部采购申请号 | 物料编码 | 扩展描述 | 扩展编码
012505-1305005-9999 | 包1 | 100 | 国网冀北电力有限公司 | 计量中心 | 国网冀北计量中心2025年计量检定检测能力建设与提升(互感器自动化流水线改造) | 无电压等级 | 互感器检测设备,智能化全自动流水线型 | 互感器检测设备-类型:智能化全自动流水线型 | 台 | 1 | 2025-09-30 | 2025-10-30 | 国网冀北电力有限公司计量中心 | 买方指定仓库地面交货 |  | B7I4-500073640-00002 | 050064426000010 | 400248435900010 | 500073640
012505-1305005-9999 | 包2 | 200 | 国网冀北电力有限公司 | 计量中心 | 国网冀北计量中心2025年计量检定检测能力建设与提升（全系列低压电流互感器综合试 | 无电压等级 | 互感器检测设备,多台位电流互感器操作台位 | 互感器检测设备-类型:多台位电流互感器操作台位 | 台 | 1 | 2025-05-20 | 2025-12-31 | 国网冀北电力有限公司计量中心 | 买方指定仓库地面交货 |  | B7I4-500010094-00001 | 050064435700010 | 400248436200010 | 500010094
012505-1305005-9999 | 包3 | 300 | 国网冀北电力有限公司 | 计量中心 | 冀北电力有限公司计量中心2025年互感器检测设备购置006 | 无电压等级 | 互感器检测设备,互感器检定台 | 互感器检测设备-类型:互感器检定台 | 台 | 1 | 2025-05-20 | 2025-12-31 | 国网冀北电力有限公司计量中心 | 买方指定仓库地面交货 |  | B7I4-500122356-00007 | 030013267100010 | 400248395900010 | 500122356
012505-1305005-9999 | 包4 | 400 | 国网冀北电力有限公司 | 计量中心 | 冀北电力有限公司计量中心2025年互感器检测设备购置005 | 无电压等级 | 互感器检测设备,互感器检定台 | 互感器检测设备-类型:互感器检定台 | 台 | 1 | 2025-05-20 | 2025-12-31 | 国网冀北电力有限公司计量中心 | 买方指定仓库地面交货 |  | B7I4-500122356-00006 | 030013268100010 | 400248396200010 | 500122356

## 反无人机防御系统
分标编号 | 包名称 | 分包编号 | 项目单位 | 需求单位 | 项目名称 | 工程电压等级 | 物资名称 | 物资描述 | 单位 | 数量 | 首批交货日期 | 最后一批交货日期 | 交货地点 | 交货方式 | 备注 | 技术规范编码 | 网省采购申请号 | 总部采购申请号 | 物料编码 | 扩展描述 | 扩展编码
012505-1306011-9999 | 包1 | 100 | 国网冀北电力有限公司 | 国网冀北电力有限公司工程管理分公司（北京华联电力工程咨询有限公司） | 怀来1000千伏变电站新建工程 | 1000kV | 反无人机防御系统 | 反无人机防御系统 | 套 | 1 | 2026-12-31 | 2026-12-31 | 河北省张家口市 | 施工现场车板交货 |  | 0000-500143137-00073 | 050064379500010 | 400248432900010 | 500143137
012505-1306011-9999 | 包1 | 100 | 国网冀北电力有限公司 | 国网冀北电力有限公司秦皇岛供电公司 | 国网冀北秦皇岛供电公司反无人机主动防御系统改造 | 无电压等级 | 反无人机防御系统 | 反无人机防御系统 | 套 | 1 | 2025-07-31 | 2025-07-31 | 河北省秦皇岛市海港区 | 买方指定仓库地面交货 |  | D9A1-500143137-00001 | 050064245200010 | 400248419100010 | 500143137
012505-1306011-9999 | 包1 | 100 | 国网冀北电力有限公司 | 国网冀北电力有限公司工程管理分公司（北京华联电力工程咨询有限公司） | 承德1000千伏开关站新建工程 | 1000kV | 反无人机防御系统 | 反无人机防御系统 | 套 | 1 | 2026-12-31 | 2026-12-31 | 河北省承德市 | 施工现场车板交货 |  | 0000-500143137-00075 | 050064379600010 | 400248433000010 | 500143137

## 充电桩检测设备
分标编号 | 包名称 | 分包编号 | 项目单位 | 需求单位 | 项目名称 | 工程电压等级 | 物资名称 | 物资描述 | 单位 | 数量 | 首批交货日期 | 最后一批交货日期 | 交货地点 | 交货方式 | 备注 | 技术规范编码 | 网省采购申请号 | 总部采购申请号 | 物料编码 | 扩展描述 | 扩展编码
012505-1510007-9999 | 包1 | 100 | 国网冀北电力有限公司 | 国网冀北电力有限公司廊坊供电公司 | 国网廊坊供电公司2025年计量检定检测能力建设与提升（充电桩检测设备购置） | 无电压等级 | 充电桩检测设备 | 充电桩检测设备 | 台 | 1 | 2025-08-29 | 2025-08-29 | 河北省廊坊市广阳区 | 买方指定仓库地面交货 |  | D92T-500137769-00002 | 050064212100010 | 400248467500010 | 500137769
012505-1510007-9999 | 包1 | 100 | 国网冀北电力有限公司 | 国网冀北电力有限公司张家口供电公司 | 国网张家口供电公司2025年计量检定检测能力建设与提升（充电桩检测设备购置） | 无电压等级 | 充电桩检测设备 | 充电桩检测设备 | 台 | 1 | 2025-08-16 | 2025-12-15 | 国网张家口供电公司 | 买方指定仓库地面交货 |  | D9L7-500137769-00002 | 050064299800010 | 400248422500010 | 500137769
012505-1510007-9999 | 包1 | 100 | 国网冀北电力有限公司 | 国网冀北电力有限公司张家口供电公司 | 国网张家口供电公司2025年计量检定检测能力建设与提升（充电桩检测设备购置） | 无电压等级 | 充电桩检测设备 | 充电桩检测设备 | 台 | 1 | 2025-08-16 | 2025-10-15 | 国网张家口供电公司 | 买方指定仓库地面交货 |  | D9L7-500137769-00001 | 050064306100010 | 400248423400010 | 500137769
012505-1510007-9999 | 包1 | 100 | 国网冀北电力有限公司 | 国网冀北电力有限公司承德供电公司 | 国网承德供电公司2025年计量检定检测能力建设与提升（充电桩检测设备购置） | 无电压等级 | 充电桩检测设备 | 充电桩检测设备 | 台 | 1 | 2025-07-10 | 2025-12-31 | 河北省承德市双桥区 | 买方指定仓库地面交货 |  | D6FQ-500137769-00003 | 050064364900010 | 400248431800010 | 500137769
012505-1510007-9999 | 包1 | 100 | 国网冀北电力有限公司 | 国网冀北电力有限公司廊坊供电公司 | 国网廊坊供电公司2025年计量检定检测能力建设与提升（充电桩检测设备购置） | 无电压等级 | 充电桩检测设备 | 充电桩检测设备 | 台 | 1 | 2025-08-29 | 2025-08-29 | 河北省廊坊市广阳区 | 买方指定仓库地面交货 |  | D92T-500137769-00001 | 050064210200010 | 400248467400010 | 500137769
012505-1510007-9999 | 包1 | 100 | 国网冀北电力有限公司 | 国网冀北电力有限公司秦皇岛供电公司 | 国网秦皇岛供电公司2025年计量检定检测能力建设与提升（充电桩检测设备购置） | 无电压等级 | 充电桩检测设备 | 充电桩检测设备 | 台 | 1 | 2025-07-31 | 2025-12-25 | 秦皇岛市海港区 | 买方指定仓库地面交货 |  | D9A1-500137769-00001 | 050064342600010 | 400248430200010 | 500137769
012505-1510007-9999 | 包1 | 100 | 国网冀北电力有限公司 | 国网冀北电力有限公司秦皇岛供电公司 | 国网秦皇岛供电公司2025年计量检定检测能力建设与提升（充电桩检测设备购置） | 无电压等级 | 充电桩检测设备 | 充电桩检测设备 | 台 | 1 | 2025-07-31 | 2025-12-25 | 河北省秦皇岛市 | 买方指定仓库地面交货 |  | D9A1-500137769-00002 | 050064342700010 | 400248430300010 | 500137769
012505-1510007-9999 | 包1 | 100 | 国网冀北电力有限公司 | 国网冀北电力有限公司承德供电公司 | 国网承德供电公司2025年计量检定检测能力建设与提升（充电桩检测设备购置） | 无电压等级 | 充电桩检测设备 | 充电桩检测设备 | 台 | 1 | 2025-07-10 | 2025-12-31 | 河北省承德市双桥区 | 买方指定仓库地面交货 |  | D6FQ-500137769-00002 | 050064386000010 | 400248433500010 | 500137769
012505-1510007-9999 | 包1 | 100 | 国网冀北电力有限公司 | 国网冀北电力有限公司唐山供电公司 | 国网唐山供电公司2025年计量检定检测能力建设与提升（充电桩检测设备购置） | 无电压等级 | 充电桩检测设备 | 充电桩检测设备 | 台 | 1 | 2025-08-10 | 2025-09-10 | 河北省唐山市 | 买方指定仓库地面交货 |  | D9L3-500137769-00002 | 050064207100010 | 400248415000010 | 500137769
012505-1510007-9999 | 包1 | 100 | 国网冀北电力有限公司 | 国网冀北电力有限公司唐山供电公司 | 国网唐山供电公司2025年计量检定检测能力建设与提升（充电桩检测设备购置） | 无电压等级 | 充电桩检测设备 | 充电桩检测设备 | 台 | 1 | 2025-08-10 | 2025-09-10 | 河北省唐山市 | 买方指定仓库地面交货 |  | D9L3-500137769-00001 | 050064207200010 | 400248415100010 | 500137769
012505-1510007-9999 | 包2 | 200 | 国网冀北电力有限公司 | 计量中心 | 车网互动实验平台改造 | 无电压等级 | 充电桩检测设备 | 充电桩检测设备 | 台 | 1 | 2025-05-20 | 2025-12-31 | 国网冀北电力有限公司计量中心 | 买方指定仓库地面交货 |  | B7I4-500137769-00006 | 050064475000010 | 400248440200010 | 500137769
012505-1510007-9999 | 包3 | 300 | 国网冀北电力有限公司 | 计量中心 | 国网冀北计量中心2025年计量检定检测能力建设与提升（充电桩现场检测设备购置） | 无电压等级 | 充电桩检测设备 | 充电桩检测设备 | 台 | 1 | 2025-05-20 | 2025-12-31 | 国网冀北电力有限公司计量中心 | 买方指定仓库地面交货 |  | B7I4-500137769-00005 | 050064439400010 | 400248436700010 | 500137769

## 配电主站系统
分标编号 | 包名称 | 分包编号 | 项目单位 | 需求单位 | 项目名称 | 工程电压等级 | 物资名称 | 物资描述 | 单位 | 数量 | 首批交货日期 | 最后一批交货日期 | 交货地点 | 交货方式 | 备注 | 技术规范编码 | 网省采购申请号 | 总部采购申请号 | 物料编码 | 扩展描述 | 扩展编码
012505-1107005-9999 | 包1 | 100 | 国网冀北电力有限公司 | 国网冀北电力有限公司智能配电网中心（北戴河供电保障指挥中心） | 国网冀北电力有限公司省级配电自动化大四区云主站建设改造 | 无电压等级 | 配电主站系统,大/中规模配电主站 | 配电主站系统-信息规模:大/中规模配电主站 | 套 | 1 | 2025-08-07 | 2025-09-08 | 河北省秦皇岛市北戴河区海宁路31号 | 买方指定仓库地面交货 |  | G00M-500082248-00003 | 050064491100010 | 400248456500010 | 500082248 | 配电自动化系统，大/中规模配电主站，具备分布式电源全景分析展示、终端全生命周期管理等应用功能 | 500082248-0244

## 线路巡检机器人
分标编号 | 包名称 | 分包编号 | 项目单位 | 需求单位 | 项目名称 | 工程电压等级 | 物资名称 | 物资描述 | 单位 | 数量 | 首批交货日期 | 最后一批交货日期 | 交货地点 | 交货方式 | 备注 | 技术规范编码 | 网省采购申请号 | 总部采购申请号 | 物料编码 | 扩展描述 | 扩展编码
012505-1104050-9999 | 包1 | 100 | 国网冀北电力有限公司 | 国网冀北电力有限公司张家口供电公司 | 国网冀北电力有限公司张家口供电公司2025年除冰装置购置004 | 无电压等级 | 线路巡检机器人,220kV | 线路巡检机器人-电压等级:220kV | 台 | 1 | 2025-08-20 | 2025-08-20 | 河北省张家口市 | 买方指定仓库地面交货 |  | G00M-500139778-00005 | 030013194400010 | 400248457900010 | 500139778 | 线路巡检机器人，导线除冰，带上下线飞行器 | 500139778-0041
012505-1104050-9999 | 包1 | 100 | 国网冀北电力有限公司 | 国网冀北电力有限公司张家口供电公司 | 国网冀北电力有限公司张家口供电公司2025年除冰装置购置003 | 无电压等级 | 线路巡检机器人,220kV | 线路巡检机器人-电压等级:220kV | 台 | 1 | 2025-08-20 | 2025-08-20 | 河北省张家口市 | 买方指定仓库地面交货 |  | G00M-500139778-00006 | 030013188900010 | 400248457700010 | 500139778 | 线路巡检机器人，导线除冰用 | 500139778-0042
012505-1104050-9999 | 包2 | 200 | 国网冀北电力有限公司 | 国网冀北电力有限公司超高压分公司 | 国网冀北电力有限公司超高压分公司2025年除冰装置购置003 | 无电压等级 | 线路巡检机器人,220kV | 线路巡检机器人-电压等级:220kV | 台 | 1 | 2025-06-30 | 2025-06-30 | 北京市房山区良乡工业开发区金光路3号 | 买方指定仓库地面交货 |  | G00M-500139778-00005 | 030013202900010 | 400248458000010 | 500139778 | 线路巡检机器人，导线除冰，带上下线飞行器 | 500139778-0041

## 中型无人机
分标编号 | 包名称 | 分包编号 | 项目单位 | 需求单位 | 项目名称 | 工程电压等级 | 物资名称 | 物资描述 | 单位 | 数量 | 首批交货日期 | 最后一批交货日期 | 交货地点 | 交货方式 | 备注 | 技术规范编码 | 网省采购申请号 | 总部采购申请号 | 物料编码 | 扩展描述 | 扩展编码
012505-1507006-9999 | 包1 |  | 国网冀北电力有限公司 | 国网冀北电力有限公司承德供电公司 | 国网冀北电力有限公司承德供电公司2025年无人机购置006 | 无电压等级 | 无人机,旋翼,小型,高海拔 | 无人机-类型:旋翼,规格:小型,海拔适应性:高海拔 | 架 | 1 | 2025-07-10 | 2025-12-31 | 河北省承德市双桥区 | 买方指定仓库地面交货 |  | D9MH-500126987-00001 | 030013204500010 | 400248388100010 | 500126987
012505-1507006-9999 | 包1 |  | 国网冀北电力有限公司 | 国网冀北电力有限公司承德供电公司 | 国网冀北电力有限公司承德供电公司2025年无人机购置005 | 无电压等级 | 无人机,定翼,小型,低海拔 | 无人机-类型:定翼,规格:小型,海拔适应性:低海拔 | 架 | 1 | 2025-07-10 | 2025-12-31 | 河北省承德市双桥区 | 买方指定仓库地面交货 |  | D8OH-500126989-00002 | 030013181700010 | 400248385000010 | 500126989
012505-1507006-9999 | 包1 |  | 国网冀北电力有限公司 | 国网冀北电力有限公司廊坊供电公司 | 国网冀北电力有限公司廊坊供电公司2025年无人机购置 | 无电压等级 | 无人机,旋翼,小型,低海拔 | 无人机-类型:旋翼,规格:小型,海拔适应性:低海拔 | 架 | 1 | 2025-08-01 | 2025-08-01 | 河北省廊坊市广阳区 | 施工现场地面交货 |  | D8PX-500126986-00002 | 030013182000010 | 400248385200010 | 500126986
012505-1507006-9999 | 包1 |  | 国网冀北电力有限公司 | 国网冀北电力有限公司廊坊供电公司 | 国网冀北电力有限公司廊坊供电公司2025年无人机购置 | 无电压等级 | 无人机,旋翼,小型,低海拔 | 无人机-类型:旋翼,规格:小型,海拔适应性:低海拔 | 架 | 1 | 2025-08-01 | 2025-08-01 | 河北省廊坊市广阳区 | 施工现场地面交货 |  | D8PX-500126986-00002 | 030013181900010 | 400248385100010 | 500126986

## 授时安全隔离装置
分标编号 | 包名称 | 分包编号 | 项目单位 | 需求单位 | 项目名称 | 工程电压等级 | 物资名称 | 物资描述 | 单位 | 数量 | 首批交货日期 | 最后一批交货日期 | 交货地点 | 交货方式 | 备注 | 技术规范编码 | 网省采购申请号 | 总部采购申请号 | 物料编码 | 扩展描述 | 扩展编码
012505-1104000-9999 | 包1 | 100 | 国网冀北电力有限公司 | 国网冀北电力有限公司本部 | 国网冀北公司机关主备调时间同步系统北斗授时安全隔离防护装置升级改造 | 无电压等级 | 授时安全隔离装置,授时安全隔离防护装置 | 授时安全隔离装置-类型:授时安全隔离防护装置 | 套 | 10 | 2025-07-30 | 2025-12-31 | 北京西城 | 买方指定仓库地面交货 |  | G00M-500165099-00002 | 050064619500010 | 400248467100010 | 500165099 | 无 | 500165099-0014

## 工器具
分标编号 | 包名称 | 分包编号 | 项目单位 | 需求单位 | 项目名称 | 工程电压等级 | 物资名称 | 物资描述 | 单位 | 数量 | 首批交货日期 | 最后一批交货日期 | 交货地点 | 交货方式 | 备注 | 技术规范编码 | 网省采购申请号 | 总部采购申请号 | 物料编码 | 扩展描述 | 扩展编码
012505-2201000-9999 | 包1 | 100 | 国网冀北电力有限公司 | 国网冀北电力有限公司唐山供电公司 | 国网冀北电力有限公司唐山供电公司2025年升降机购置001 | 无电压等级 | 升降机,6m,300kg | 升降机-升降高度:6m,载荷:300kg | 台 | 1 | 2025-06-23 | 2025-06-23 | 河北省唐山市 | 买方指定仓库地面交货 |  | D9L3-500163769-00001 | 030013220200010 | 400248390000010 | 500163769
012505-2201000-9999 | 包1 | 100 | 国网冀北电力有限公司 | 国网冀北电力有限公司张家口市崇礼区供电分公司 | 国网冀北电力有限公司张家口市崇礼区供电分公司2025年升降机购置0001 | 无电压等级 | 升降机,6m,500kg | 升降机-升降高度:6m,载荷:500kg | 台 | 1 | 2025-08-30 | 2025-12-30 | 国网冀北电力有限公司崇礼县供电分公司工厂 | 买方指定仓库地面交货 |  | H0OG-500163768-00002 | 030013232000010 | 400248392900010 | 500163768
012505-2201000-9999 | 包2 | 200 | 国网冀北电力有限公司 | 国网冀北电力有限公司承德供电公司 | 国网冀北电力有限公司承德供电公司2025年穿梭车购置0001 | 无电压等级 | 穿梭车,2000,双轨式,辊道 | 穿梭车-额定载重量(千克):2000,轨道布置方式:双轨式,适用输送机类型:辊道 | 台 | 4 | 2025-07-25 | 2025-07-25 | 河北省承德市高新区 | 买方指定仓库地面交货 |  | D67Y-500131485-00001 | 030013265600010 | 400248395300010 | 500131485
012505-2201000-9999 | 包3 | 300 | 国网冀北电力有限公司 | 国网冀北电力有限公司电力科学研究院（华北电力科学研究院有限责任公司） | 国网冀北电力有限公司电力科学研究院2025年电缆切割机购置001 | 无电压等级 | 电缆切割机,35kV以下电缆 | 电缆切割机-适用范围:35kV以下电缆 | 台 | 1 | 2025-10-31 | 2025-12-31 | 北京市西城区电研大厦 | 买方指定仓库地面交货 |  | B00M-500107327-00001 | 030013297300010 | 400248403900010 | 500107327
012505-2201000-9999 | 包3 | 300 | 国网冀北电力有限公司 | 国网冀北电力有限公司电力科学研究院（华北电力科学研究院有限责任公司） | 国网冀北电力有限公司电力科学研究院2025年SF6气体检漏仪购置 | 无电压等级 | SF6气体检漏仪 | SF6气体检漏仪 | 台 | 1 | 2025-10-31 | 2025-12-31 | 北京市西城区电研大厦 | 买方指定仓库地面交货 |  | B00M-500163803-00001 | 030013243500010 | 400248394300010 | 500163803
012505-2201000-9999 | 包3 | 300 | 国网冀北电力有限公司 | 国网冀北电力有限公司电力科学研究院（华北电力科学研究院有限责任公司） | 国网冀北电力有限公司电力科学研究院2025年电缆剥除器购置 | 无电压等级 | 电缆剥除器,半导电层 | 电缆剥除器-剥除类型:半导电层 | 套 | 1 | 2025-10-31 | 2025-12-31 | 北京市西城区电研大厦 | 买方指定仓库地面交货 |  | B00M-500125970-00001 | 030013288900010 | 400248402300010 | 500125970

## 输电无人机机场
分标编号 | 包名称 | 分包编号 | 项目单位 | 需求单位 | 项目名称 | 工程电压等级 | 物资名称 | 物资描述 | 单位 | 数量 | 首批交货日期 | 最后一批交货日期 | 交货地点 | 交货方式 | 备注 | 技术规范编码 | 网省采购申请号 | 总部采购申请号 | 物料编码 | 扩展描述 | 扩展编码
012505-1507007-9999 | 包1 | 100 | 国网冀北电力有限公司 | 国网冀北电力有限公司唐山供电公司 | 国网冀北唐山供电公司220kV润曹一线等线路无人机机场改造 | 220kV | 无人机,旋翼,小型,低海拔 | 无人机-类型:旋翼,规格:小型,海拔适应性:低海拔 | 架 | 5 | 2025-08-01 | 2025-08-29 | 河北省唐山市 | 施工现场车板交货 |  | D9L3-500126986-00008 | 050064336800010 | 400248429300010 | 500126986
012505-1507007-9999 | 包1 | 100 | 国网冀北电力有限公司 | 国网冀北电力有限公司唐山供电公司 | 国网冀北唐山供电公司220kV鼎林一线等线路无人机机场改造 | 220kV | 无人机,旋翼,小型,低海拔 | 无人机-类型:旋翼,规格:小型,海拔适应性:低海拔 | 架 | 8 | 2025-08-01 | 2025-08-29 | 河北省唐山市 | 施工现场车板交货 |  | D9L3-500126986-00007 | 050064348200010 | 400248430800010 | 500126986
012505-1507007-9999 | 包2 | 200 | 国网冀北电力有限公司 | 国网冀北电力有限公司廊坊供电公司 | 国网冀北廊坊供电公司220kV中策一二线无人机机巢加装 | 220kV | 无人机,定翼,小型,低海拔 | 无人机-类型:定翼,规格:小型,海拔适应性:低海拔 | 架 | 2 | 2025-07-31 | 2025-07-31 | 河北省廊坊市霸州市 | 施工现场地面交货 |  | D92T-500126989-00001 | 050064334200010 | 400248428400010 | 500126989
012505-1507007-9999 | 包2 | 200 | 国网冀北电力有限公司 | 国网冀北电力有限公司唐山供电公司 | 国网冀北唐山供电公司220kV毅曹一线等线路无人机机场改造 | 220kV | 无人机,旋翼,小型,低海拔 | 无人机-类型:旋翼,规格:小型,海拔适应性:低海拔 | 架 | 8 | 2025-08-01 | 2025-08-29 | 河北省唐山市 | 施工现场车板交货 |  | D9L3-500126986-00009 | 050064329900010 | 400248428000010 | 500126986

## 无线通信设备
分标编号 | 包名称 | 分包编号 | 项目单位 | 需求单位 | 项目名称 | 工程电压等级 | 物资名称 | 物资描述 | 单位 | 数量 | 首批交货日期 | 最后一批交货日期 | 交货地点 | 交货方式 | 备注 | 技术规范编码 | 网省采购申请号 | 总部采购申请号 | 物料编码 | 扩展描述 | 扩展编码
012505-1216000-9999 | 包1 | 100 | 国网冀北电力有限公司 | 国网冀北电力有限公司超高压分公司 | 国网冀北超高压公司-2024年基于电力北斗及5G直放站的无公网信号区覆盖服务构建 | 无电压等级 | 无线通信设备,2100M,数字 | 无线通信设备-频段:2100M,类型:数字 | 台 | 10 | 2025-06-30 | 2025-06-30 | 北京市房山区良乡工业开发区金光路3号 | 买方指定仓库地面交货 |  | B00M-500126734-00001 | 050064549400010 | 400248445800010 | 500126734
012505-1216000-9999 | 包1 | 100 | 国网冀北电力有限公司 | 国网冀北电力有限公司超高压分公司 | 国网冀北超高压公司-2024年基于电力北斗及5G直放站的无公网信号区覆盖服务构建 | 无电压等级 | 北斗终端,高精度定位 | 北斗终端-类型:高精度定位 | 台 | 1 | 2025-06-30 | 2025-06-30 | 北京市房山区良乡工业开发区金光路3号 | 买方指定仓库地面交货 |  | B00M-500142139-00002 | 050064549500010 | 400248445900010 | 500142139

## 电压在线监测装置
分标编号 | 包名称 | 分包编号 | 项目单位 | 需求单位 | 项目名称 | 工程电压等级 | 物资名称 | 物资描述 | 单位 | 数量 | 首批交货日期 | 最后一批交货日期 | 交货地点 | 交货方式 | 备注 | 技术规范编码 | 网省采购申请号 | 总部采购申请号 | 物料编码 | 扩展描述 | 扩展编码
012505-1102006-9999 | 包1 | 100 | 国网冀北电力有限公司 | 国网冀北电力有限公司昌黎县供电分公司 | 国网冀北秦皇岛昌黎县供电公司10kV大庄村南台区等电压监测装置新装 | 10kV | 电压在线监测装置,AC10kV | 电压在线监测装置-电压等级:AC10kV | 套 | 46 | 2025-07-28 | 2025-12-31 | 河北省秦皇岛市昌黎县 | 买方指定仓库地面交货 |  | G00M-500008863-00001 | 050064356400010 | 400248454400010 | 500008863 | 电压在线监测装置,AC10kV | 500008863-0096
012505-1102006-9999 | 包1 | 100 | 国网冀北电力有限公司 | 国网冀北电力有限公司隆化县供电分公司 | 国网冀北电力有限公司隆化县供电分公司2025年电压监测仪购置 | 无电压等级 | 电压监测仪 | 电压监测仪 | 台 | 20 | 2025-08-01 | 2025-08-15 | 河北省承德市隆化县 | 买方指定仓库地面交货 |  | H0OO-500009875-00001 | 030013202800010 | 400248388000010 | 500009875
012505-1102006-9999 | 包1 | 100 | 国网冀北电力有限公司 | 国网冀北电力有限公司卢龙县供电分公司 | 国网秦皇岛市卢龙县供电公司10kV三街新315配变等电压监测装置新装 | 380（400）V | 电压在线监测装置,AC10kV | 电压在线监测装置-电压等级:AC10kV | 套 | 30 | 2025-08-01 | 2025-08-01 | 河北省秦皇岛市卢龙县 | 买方指定仓库地面交货 |  | G00M-500008863-00001 | 050064276400010 | 400248450600010 | 500008863 | 电压在线监测装置,AC10kV | 500008863-0096
012505-1102006-9999 | 包1 | 100 | 国网冀北电力有限公司 | 国网冀北电力有限公司秦皇岛供电公司 | 国网冀北秦皇岛供电公司海港区10kV迎秋西里1号箱变台区等电压监测装置新装 | 10kV | 电压在线监测装置,AC10kV | 电压在线监测装置-电压等级:AC10kV | 套 | 66 | 2025-07-30 | 2025-07-30 | 河北省秦皇岛市 | 买方指定仓库地面交货 |  | G00M-500008863-00001 | 050064341600010 | 400248453600010 | 500008863 | 电压在线监测装置,AC10kV | 500008863-0096
012505-1102006-9999 | 包1 | 100 | 国网冀北电力有限公司 | 国网冀北电力有限公司秦皇岛供电公司 | 国网冀北秦皇岛供电公司开发区10kV万和郡一号配电室1#台区等电压监测装置新装 | 10kV | 电压在线监测装置,AC10kV | 电压在线监测装置-电压等级:AC10kV | 套 | 20 | 2025-07-30 | 2025-07-30 | 河北省秦皇岛市 | 买方指定仓库地面交货 |  | G00M-500008863-00001 | 050064342500010 | 400248453700010 | 500008863 | 电压在线监测装置,AC10kV | 500008863-0096
012505-1102006-9999 | 包1 | 100 | 国网冀北电力有限公司 | 国网冀北电力有限公司秦皇岛供电公司 | 国网冀北秦皇岛供电公司山海关区10kV望峪新居1号箱变变压器等电压监测装置新装 | 10kV | 电压在线监测装置,AC10kV | 电压在线监测装置-电压等级:AC10kV | 套 | 20 | 2025-07-31 | 2025-07-31 | 河北省秦皇岛市山海关区 | 买方指定仓库地面交货 |  | G00M-500008863-00001 | 050064325400010 | 400248452700010 | 500008863 | 电压在线监测装置,AC10kV | 500008863-0096
012505-1102006-9999 | 包1 | 100 | 国网冀北电力有限公司 | 国网冀北电力有限公司秦皇岛供电公司 | 国网冀北秦皇岛供电公司北戴河区10kV燕兴配电室1号变压器台区等电压监测装置新装 | 10kV | 电压在线监测装置,AC10kV | 电压在线监测装置-电压等级:AC10kV | 套 | 10 | 2025-07-30 | 2025-07-30 | 河北省秦皇岛市 | 买方指定仓库地面交货 |  | G00M-500008863-00001 | 050064329600010 | 400248452800010 | 500008863 | 电压在线监测装置,AC10kV | 500008863-0096
012505-1102006-9999 | 包1 | 100 | 国网冀北电力有限公司 | 国网冀北电力有限公司青龙县供电分公司 | 国网冀北秦皇岛青龙县供电公司大杖子米沟等台区电压监测装置新装 | 380（400）V | 电压在线监测装置,AC10kV | 电压在线监测装置-电压等级:AC10kV | 套 | 40 | 2025-07-30 | 2025-09-30 | 河北省秦皇岛市青龙县 | 买方指定仓库地面交货 |  | G00M-500008863-00001 | 050064321900010 | 400248457400010 | 500008863 | 电压在线监测装置,AC10kV | 500008863-0096
012505-1102006-9999 | 包1 | 100 | 国网冀北电力有限公司 | 国网冀北电力有限公司秦皇岛市抚宁区供电分公司 | 国网秦皇岛市抚宁区供电公司10kV柏新庄七号配变等电压监测装置新装 | 380（400）V | 电压在线监测装置,AC10kV | 电压在线监测装置-电压等级:AC10kV | 套 | 32 | 2025-08-01 | 2025-08-01 | 河北省秦皇岛市抚宁区 | 买方指定仓库地面交货 |  | G00M-500008863-00001 | 050064324100010 | 400248457600010 | 500008863 | 电压在线监测装置,AC10kV | 500008863-0096

## 变电站监控系统
分标编号 | 包名称 | 分包编号 | 项目单位 | 需求单位 | 项目名称 | 工程电压等级 | 物资名称 | 物资描述 | 单位 | 数量 | 首批交货日期 | 最后一批交货日期 | 交货地点 | 交货方式 | 备注 | 技术规范编码 | 网省采购申请号 | 总部采购申请号 | 物料编码 | 扩展描述 | 扩展编码
012505-1104001-9999 | 包1 | 100 | 国网冀北电力有限公司 | 国网冀北电力有限公司唐山供电公司 | 冀北唐山海港10kV光明大路开闭站新建工程 | 10kV | 变电站监控系统,AC10kV | 变电站监控系统-电压等级:AC10kV | 套 | 1 | 2025-06-23 | 2025-11-20 | 河北省唐山市 | 施工现场地面交货 |  | G00M-500008902-00041 | 050064384700010 | 400248467700010 | 500008902 | 适用于常规10kV开闭站。规模：单母线分段接线，进线2回，出线10回，站用变2回为熔断器保护，分段1回。 | 500008902-0375
012505-1104001-9999 | 包1 | 100 | 国网冀北电力有限公司 | 国网冀北电力有限公司乐亭县供电分公司 | 冀北唐山乐亭10kV翔变531等线路网架结构优化工程 | 10kV | 变电站监控系统,AC10kV | 变电站监控系统-电压等级:AC10kV | 套 | 1 | 2025-06-30 | 2025-08-29 | 河北省唐山市 | 买方指定仓库地面交货 |  | G00M-500008902-00056 | 050064369500010 | 400248465500010 | 500008902 | 10kV单母线分段接线，10kV进线间隔2回，10kV出线间隔10回，PT 2回，分段1回，隔离1回，站用变2回（熔断器） | 500008902-0398
012505-1104001-9999 | 包1 | 100 | 国网冀北电力有限公司 | 国网冀北电力有限公司唐山供电公司 | 冀北唐山港口区10kV幸福路开闭站新建工程 | 10kV | 变电站监控系统,AC10kV | 变电站监控系统-电压等级:AC10kV | 套 | 1 | 2025-06-23 | 2025-11-20 | 河北省唐山市 | 施工现场地面交货 |  | G00M-500008902-00041 | 050064352500010 | 400248467600010 | 500008902 | 适用于常规10kV开闭站。规模：单母线分段接线，进线2回，出线10回，站用变2回为熔断器保护，分段1回。 | 500008902-0375
012505-1104001-9999 | 包1 | 100 | 国网冀北电力有限公司 | 国网冀北电力有限公司唐山供电公司 | 冀北唐山古冶区10kV小赤口新址2老旧配电室改造工程 | 10kV | 变电站监控系统,AC10kV | 变电站监控系统-电压等级:AC10kV | 套 | 1 | 2025-06-23 | 2025-06-23 | 河北省唐山市 | 买方指定仓库车板交货 |  | G00M-500008902-00055 | 050064322000010 | 400248462500010 | 500008902 | 适用于常规10kV配电室。规模：10kV单母线接线，进线1回，出线2回。 | 500008902-0397
012505-1104001-9999 | 包1 | 100 | 国网冀北电力有限公司 | 国网冀北电力有限公司唐山供电公司 | 国网冀北唐山供电公司路北10kV城山艺境开闭站通讯管理机改造 | 110kV | 变电站监控系统,AC10kV | 变电站监控系统-电压等级:AC10kV | 套 | 1 | 2025-09-03 | 2025-09-30 | 河北省唐山市 | 买方指定仓库地面交货 |  | G00M-500008902-00053 | 050064339300010 | 400248463100010 | 500008902 | 通讯管理机1台 | 500008902-0393
012505-1104001-9999 | 包1 | 100 | 国网冀北电力有限公司 | 国网冀北电力有限公司唐山供电公司 | 冀北唐山古冶区10kV小赤口新址1老旧配电室改造工程 | 10kV | 变电站监控系统,AC10kV | 变电站监控系统-电压等级:AC10kV | 套 | 1 | 2025-06-23 | 2025-06-23 | 河北省唐山市 | 买方指定仓库地面交货 |  | G00M-500008902-00054 | 050064319200010 | 400248462300010 | 500008902 | 适用于常规10kV配电室。规模：10kV单母线接线，进线1回，出线2回。 | 500008902-0396

## 电力电容器
分标编号 | 包名称 | 分包编号 | 项目单位 | 需求单位 | 项目名称 | 工程电压等级 | 物资名称 | 物资描述 | 单位 | 数量 | 首批交货日期 | 最后一批交货日期 | 交货地点 | 交货方式 | 备注 | 技术规范编码 | 网省采购申请号 | 总部采购申请号 | 物料编码 | 扩展描述 | 扩展编码
012505-1017000-9999 | 包1 | 100 | 国网冀北电力有限公司 | 国网冀北电力有限公司迁西县供电分公司 | 国网冀北唐山迁西县供电分公司35kV旧城变电站10kV电容器改造 | 10kV | 电压调节型无功自动补偿装置,AC10kV,3000,12%,3000 | 电压调节型无功自动补偿装置-电压等级:AC10kV,额定补偿容量(kvar):3000,串联电抗率:12%,并联电抗容量(kvar):3000 | 套 | 2 | 2025-06-30 | 2025-06-30 | 河北唐山市迁西县 | 买方指定仓库地面交货 |  | G00M-500127699-00005 | 050064290100010 | 400248451400010 | 500127699 | 无 | 500127699-0007
012505-1017000-9999 | 包1 | 100 | 国网冀北电力有限公司 | 国网冀北电力有限公司唐山市丰南区供电分公司 | 国网冀北唐山丰南区供电公司35kV城坨变电站10kV电容器组改造 | 10kV | 电压调节型无功自动补偿装置,AC10kV,3000,12%,3000 | 电压调节型无功自动补偿装置-电压等级:AC10kV,额定补偿容量(kvar):3000,串联电抗率:12%,并联电抗容量(kvar):3000 | 套 | 1 | 2025-08-20 | 2025-12-29 | 河北省唐山市 | 买方指定仓库地面交货 |  | G00M-500127699-00003 | 050064221400010 | 400248449000010 | 500127699 | 电压调节型无功自动补偿装置 | 500127699-0005
012505-1017000-9999 | 包1 | 100 | 国网冀北电力有限公司 | 国网冀北电力有限公司滦南县供电分公司 | 国网冀北唐山滦南县供电分公司35kV青南变电站10kV电容器改造 | 10kV | 电压调节型无功自动补偿装置,AC10kV,3000,12%,3000 | 电压调节型无功自动补偿装置-电压等级:AC10kV,额定补偿容量(kvar):3000,串联电抗率:12%,并联电抗容量(kvar):3000 | 套 | 2 | 2025-06-23 | 2025-06-23 | 河北唐山滦南 | 买方指定仓库地面交货 |  | G00M-500127699-00005 | 050064262000010 | 400248450300010 | 500127699 | 无 | 500127699-0007

## 电缆故障探测仪
分标编号 | 包名称 | 分包编号 | 项目单位 | 需求单位 | 项目名称 | 工程电压等级 | 物资名称 | 物资描述 | 单位 | 数量 | 首批交货日期 | 最后一批交货日期 | 交货地点 | 交货方式 | 备注 | 技术规范编码 | 网省采购申请号 | 总部采购申请号 | 物料编码 | 扩展描述 | 扩展编码
012505-1302079-9999 | 包1 | 100 | 国网冀北电力有限公司 | 国网冀北电力有限公司廊坊供电公司 | 国网冀北电力有限公司廊坊供电公司2025年故障检测仪购置002 | 无电压等级 | 电缆故障探测仪,拓展型,具备开路高低阻、闪络、护层故障探测及路径、定位、识别功能 | 电缆故障探测仪-产品类型:拓展型,测量功能:具备开路高低阻、闪络、护层故障探测及路径、定位、识别功能 | 台 | 1 | 2025-07-31 | 2025-08-01 | 河北省廊坊市开发区 | 买方指定仓库地面交货 |  | D92T-500140880-00001 | 030013264000010 | 400248395200010 | 500140877
012505-1302079-9999 | 包1 | 100 | 国网冀北电力有限公司 | 国网冀北电力有限公司张家口供电公司 | 国网冀北电力有限公司张家口供电公司2025年电缆故障探测仪购置 | 无电压等级 | 电缆故障探测仪,拓展型,具备开路高低阻、闪络、护层故障探测及路径、定位、识别功能 | 电缆故障探测仪-产品类型:拓展型,测量功能:具备开路高低阻、闪络、护层故障探测及路径、定位、识别功能 | 台 | 1 | 2025-09-05 | 2025-09-10 | 河北省张家口市 | 买方指定仓库地面交货 |  | D8Q2-500140877-00001 | 030013193400010 | 400248386600010 | 500140877
012505-1302079-9999 | 包1 | 100 | 国网冀北电力有限公司 | 国网冀北电力有限公司廊坊供电公司 | 国网冀北电力有限公司廊坊供电公司广阳客服中心2025年故障检测仪购置 | 无电压等级 | 电缆故障探测仪,拓展型,具备开路高低阻、闪络、护层故障探测及路径、定位、识别功能 | 电缆故障探测仪-产品类型:拓展型,测量功能:具备开路高低阻、闪络、护层故障探测及路径、定位、识别功能 | 台 | 1 | 2025-08-01 | 2025-12-31 | 河北省廊坊市广阳区 | 买方指定仓库地面交货 |  | D92T-500140877-00001 | 030013274700010 | 400248398300010 | 500140877
012505-1302079-9999 | 包1 | 100 | 国网冀北电力有限公司 | 国网冀北电力有限公司承德供电公司 | 国网冀北电力有限公司承德供电公司2025年电缆故障探测仪购置003 | 无电压等级 | 电缆故障探测仪,拓展型,具备开路高低阻、闪络、护层故障探测及路径、定位、识别功能 | 电缆故障探测仪-产品类型:拓展型,测量功能:具备开路高低阻、闪络、护层故障探测及路径、定位、识别功能 | 台 | 1 | 2025-07-10 | 2025-12-31 | 河北省承德市高新区 | 买方指定仓库地面交货 |  | D6G1-500140877-00002 | 030013212900010 | 400248388900010 | 500140877
012505-1302079-9999 | 包1 | 100 | 国网冀北电力有限公司 | 国网冀北电力有限公司丰宁县供电分公司 | 国网冀北电力有限公司丰宁县供电分公司2025年电缆故障探测仪购置 | 无电压等级 | 电缆故障探测仪,拓展型,具备开路高低阻、闪络、护层故障探测及路径、定位、识别功能 | 电缆故障探测仪-产品类型:拓展型,测量功能:具备开路高低阻、闪络、护层故障探测及路径、定位、识别功能 | 台 | 1 | 2025-07-18 | 2025-09-30 | 河北省承德市丰宁县 | 买方指定仓库地面交货 |  | H0OM-500140877-00001 | 030013230800010 | 400248392600010 | 500140877
012505-1302079-9999 | 包1 | 100 | 国网冀北电力有限公司 | 国网冀北电力有限公司承德供电公司 | 国网冀北电力有限公司承德供电公司2025年电缆故障探测仪购置001 | 无电压等级 | 电缆故障探测仪,拓展型,具备开路高低阻、闪络、护层故障探测及路径、定位、识别功能 | 电缆故障探测仪-产品类型:拓展型,测量功能:具备开路高低阻、闪络、护层故障探测及路径、定位、识别功能 | 台 | 1 | 2025-07-10 | 2025-12-31 | 河北省承德市营子区 | 买方指定仓库地面交货 |  | D6G1-500140877-00001 | 030013226300010 | 400248391700010 | 500140877
012505-1302079-9999 | 包1 | 100 | 国网冀北电力有限公司 | 国网冀北电力有限公司霸州市供电分公司 | 国网冀北电力有限公司霸州市供电分公司2025年故障检测仪购置 | 无电压等级 | 电缆故障探测仪,拓展型,具备开路高低阻、闪络、护层故障探测及路径、定位、识别功能 | 电缆故障探测仪-产品类型:拓展型,测量功能:具备开路高低阻、闪络、护层故障探测及路径、定位、识别功能 | 台 | 1 | 2025-07-31 | 2025-08-31 | 河北省廊坊市霸州市 | 买方指定仓库地面交货 |  | H0NR-500140877-00001 | 030013275300010 | 400248398500010 | 500140877
012505-1302079-9999 | 包1 | 100 | 国网冀北电力有限公司 | 国网冀北电力有限公司兴隆县供电分公司 | 国网冀北电力有限公司兴隆县供电分公司2025年电缆故障探测仪购置 | 无电压等级 | 电缆故障探测仪,拓展型,具备开路高低阻、闪络、护层故障探测及路径、定位、识别功能 | 电缆故障探测仪-产品类型:拓展型,测量功能:具备开路高低阻、闪络、护层故障探测及路径、定位、识别功能 | 台 | 1 | 2025-07-25 | 2025-07-25 | 河北省承德市兴隆县 | 买方指定仓库地面交货 |  | D9MH-500140877-00001 | 030013222200010 | 400248390600010 | 500140877
012505-1302079-9999 | 包1 | 100 | 国网冀北电力有限公司 | 国网冀北电力有限公司兴隆县供电分公司 | 国网冀北电力有限公司兴隆县供电分公司2025年电缆故障探测仪购置 | 无电压等级 | 电缆故障探测仪,拓展型,具备开路高低阻、闪络、护层故障探测及路径、定位、识别功能 | 电缆故障探测仪-产品类型:拓展型,测量功能:具备开路高低阻、闪络、护层故障探测及路径、定位、识别功能 | 台 | 1 | 2025-07-25 | 2025-07-25 | 河北省承德市兴隆县 | 买方指定仓库地面交货 |  | D9MH-500140877-00001 | 030013222100010 | 400248390500010 | 500140877
012505-1302079-9999 | 包1 | 100 | 国网冀北电力有限公司 | 国网冀北电力有限公司承德供电公司 | 国网冀北电力有限公司承德供电公司2025年电缆故障探测仪购置002 | 无电压等级 | 电缆故障探测仪,拓展型,具备开路高低阻、闪络、护层故障探测及路径、定位、识别功能 | 电缆故障探测仪-产品类型:拓展型,测量功能:具备开路高低阻、闪络、护层故障探测及路径、定位、识别功能 | 台 | 1 | 2025-07-10 | 2025-12-31 | 河北省承德市双桥区 | 买方指定仓库地面交货 |  | D9MH-500140877-00002 | 030013213800010 | 400248389100010 | 500140877
012505-1302079-9999 | 包1 | 100 | 国网冀北电力有限公司 | 国网冀北电力有限公司霸州市供电分公司 | 国网冀北电力有限公司霸州市供电分公司2025年故障检测仪购置 | 无电压等级 | 电缆故障探测仪,拓展型,具备开路高低阻、闪络、护层故障探测及路径、定位、识别功能 | 电缆故障探测仪-产品类型:拓展型,测量功能:具备开路高低阻、闪络、护层故障探测及路径、定位、识别功能 | 台 | 1 | 2025-07-31 | 2025-08-31 | 河北省廊坊市霸州市 | 买方指定仓库地面交货 |  | H0NR-500140877-00001 | 030013275200010 | 400248398400010 | 500140877
012505-1302079-9999 | 包1 | 100 | 国网冀北电力有限公司 | 国网冀北电力有限公司承德供电公司 | 国网冀北电力有限公司承德供电公司2025年电缆故障探测仪购置002 | 无电压等级 | 电缆故障探测仪,拓展型,具备开路高低阻、闪络、护层故障探测及路径、定位、识别功能 | 电缆故障探测仪-产品类型:拓展型,测量功能:具备开路高低阻、闪络、护层故障探测及路径、定位、识别功能 | 台 | 1 | 2025-07-10 | 2025-12-31 | 河北省承德市双桥区 | 买方指定仓库地面交货 |  | D9MH-500140877-00002 | 030013213700010 | 400248389000010 | 500140877
012505-1302079-9999 | 包1 | 100 | 国网冀北电力有限公司 | 国网冀北电力有限公司滦平县供电分公司 | 国网冀北电力有限公司滦平县供电分公司2025年电缆故障探测仪购置 | 无电压等级 | 电缆故障探测仪,拓展型,具备开路高低阻、闪络、护层故障探测及路径、定位、识别功能 | 电缆故障探测仪-产品类型:拓展型,测量功能:具备开路高低阻、闪络、护层故障探测及路径、定位、识别功能 | 台 | 1 | 2025-07-02 | 2025-07-02 | 河北省承德市滦平县 | 买方指定仓库地面交货 |  | H0OM-500140877-00001 | 030013192400010 | 400248386500010 | 500140877

## 开发工具软件
分标编号 | 包名称 | 分包编号 | 项目单位 | 需求单位 | 项目名称 | 工程电压等级 | 物资名称 | 物资描述 | 单位 | 数量 | 首批交货日期 | 最后一批交货日期 | 交货地点 | 交货方式 | 备注 | 技术规范编码 | 网省采购申请号 | 总部采购申请号 | 物料编码 | 扩展描述 | 扩展编码
012505-2304004-9999 | 包1 | 100 | 国网冀北电力有限公司 | 国网冀北电力有限公司承德供电公司 | 国网冀北承德供电公司基于D5000的动态监视与应用主站（WAMS）改造 | 无电压等级 | 开发工具软件 | 开发工具软件 | 套 | 1 | 2025-07-15 | 2025-09-30 | 河北省承德市双桥区 | 买方指定仓库地面交货 |  | D9MH-500024255-00003 | 050064497900010 | 400248441800010 | 500024255

## 火灾报警系统
分标编号 | 包名称 | 分包编号 | 项目单位 | 需求单位 | 项目名称 | 工程电压等级 | 物资名称 | 物资描述 | 单位 | 数量 | 首批交货日期 | 最后一批交货日期 | 交货地点 | 交货方式 | 备注 | 技术规范编码 | 网省采购申请号 | 总部采购申请号 | 物料编码 | 扩展描述 | 扩展编码
012505-1502005-9999 | 包1 | 100 | 国网冀北电力有限公司 | 国网冀北电力有限公司廊坊供电公司 | 国网冀北廊坊供电公司110kV大学城等变电站火灾报警装置改造 | 110kV | 火灾报警系统 | 火灾报警系统 | 套 | 14 | 2025-08-01 | 2025-08-01 | 河北省廊坊市广阳区 | 施工现场地面交货 |  | D92T-500010595-00001 | 050064237100010 | 400248417100010 | 500010595
012505-1502005-9999 | 包1 | 100 | 国网冀北电力有限公司 | 国网冀北电力有限公司乐亭县供电分公司 | 冀北唐山乐亭10kV翔变531等线路网架结构优化工程 | 10kV | 火灾报警系统 | 火灾报警系统 | 套 | 1 | 2025-06-30 | 2025-08-29 | 河北省唐山市 | 买方指定仓库地面交货 |  | H0P2-500010595-00001 | 050064369700010 | 400248432000010 | 500010595

## 紫外线成像仪
分标编号 | 包名称 | 分包编号 | 项目单位 | 需求单位 | 项目名称 | 工程电压等级 | 物资名称 | 物资描述 | 单位 | 数量 | 首批交货日期 | 最后一批交货日期 | 交货地点 | 交货方式 | 备注 | 技术规范编码 | 网省采购申请号 | 总部采购申请号 | 物料编码 | 扩展描述 | 扩展编码
012505-1304088-9999 | 包1 | 100 | 国网冀北电力有限公司 | 国网冀北电力有限公司承德供电公司 | 国网冀北电力有限公司承德供电公司2025年紫外线成像仪购置002 | 无电压等级 | 紫外线成像仪,日盲型,≤3×10-18 W/cm2,≤20 光子数/秒 | 紫外线成像仪-检测原理:日盲型,最小紫外光灵敏度:≤3×10-18 W/cm2,带外抑制:≤20 光子数/秒 | 台 | 1 | 2025-07-10 | 2025-12-31 | 河北省承德市双桥区 | 买方指定仓库地面交货 |  | D9MH-500140931-00001 | 030013235400010 | 400248393200010 | 500140931
012505-1304088-9999 | 包1 | 100 | 国网冀北电力有限公司 | 国网冀北电力有限公司承德供电公司 | 国网冀北电力有限公司承德供电公司2025年紫外线成像仪购置 | 无电压等级 | 紫外线成像仪,日盲型,≤3×10-18 W/cm2,≤20 光子数/秒 | 紫外线成像仪-检测原理:日盲型,最小紫外光灵敏度:≤3×10-18 W/cm2,带外抑制:≤20 光子数/秒 | 台 | 1 | 2025-08-18 | 2025-08-18 | 河北省承德市双桥区 | 买方指定仓库地面交货 |  | D9MH-500140931-00002 | 030013211000010 | 400248388700010 | 500140931

## 光缆及光缆附件
分标编号 | 包名称 | 分包编号 | 项目单位 | 需求单位 | 项目名称 | 工程电压等级 | 物资名称 | 物资描述 | 单位 | 数量 | 首批交货日期 | 最后一批交货日期 | 交货地点 | 交货方式 | 备注 | 技术规范编码 | 网省采购申请号 | 总部采购申请号 | 物料编码 | 扩展描述 | 扩展编码
012505-1403003-9999 | 包1 | NC100 | 国网冀北电力有限公司 | 国网冀北电力有限公司唐山供电公司 | 青年路110KV变电站新建工程 | 110kV | 预制光缆,4芯,G.651 | 预制光缆-光缆芯数:4芯,纤芯类型:G.651 | 米 | 665 | 2026-01-10 | 2026-01-20 | 河北省唐山市丰南区 | 施工现场地面交货 |  | G00M-500142384-00013 | 050062522700010 | 400248446700010 | 500142384 | 预制光缆,4芯,G.651 | 500142384-0295
012505-1403003-9999 | 包1 | NC100 | 国网冀北电力有限公司 | 国网冀北电力有限公司隆化县供电分公司 | 国网冀北承德隆化县供电公司35kV中茅线186#～187#三跨改造 | 35kV | 光缆余缆架 | 光缆余缆架 | 付 | 2 | 2025-07-15 | 2025-07-15 | 河北省承德市隆化县 | 买方指定仓库地面交货 |  | 9977-500022151-00001 | 050063551100010 | 400248406800010 | 500022170 | ADSS，塔用 | 500022170-0026
012505-1403003-9999 | 包1 | NC100 | 国网冀北电力有限公司 | 国网冀北电力有限公司唐山供电公司 | 国网冀北唐山供电公司220kV韩铁线老旧杆塔改造 | 220kV | 光缆悬垂串,70kN,ADSS用单线夹,非绝缘,14.2/15.5 | 光缆悬垂串-破坏荷载:70kN,线夹型式:ADSS用单线夹,绝缘类型:非绝缘,适用缆径:14.2/15.5 | 套 | 10 | 2025-07-15 | 2025-08-29 | 河北省唐山市 | 施工现场车板交货 |  | 9977-500124899-00003 | 050063570400010 | 400248407300010 | 500124923 | ADSS，防振金具，防振鞭 | 500124923-0010
012505-1403003-9999 | 包1 | NC100 | 国网冀北电力有限公司 | 国网冀北电力有限公司唐山供电公司 | 国网冀北唐山供电公司110kV榴习线15至16老旧杆塔改造 | 110kV | 光缆防振金具,ADSS光缆用,预绞丝式,12.9/14.1 | 光缆防振金具-用途:ADSS光缆用,线夹夹头型式:预绞丝式,适用缆径:12.9/14.1 | 付 | 16 | 2025-08-01 | 2025-08-29 | 河北省唐山市 | 施工现场车板交货 |  | 9977-500124899-00001 | 050064403200010 | 400248434700010 | 500141083 | ADSS，防振金具线夹夹头型式为预绞丝式 | 500141083-0003
012505-1403003-9999 | 包1 | NC100 | 国网冀北电力有限公司 | 国网冀北电力有限公司唐山供电公司 | 国网冀北唐山供电公司220kV韩铁线老旧杆塔改造 | 220kV | 光缆防振金具,ADSS光缆用,防振鞭,14.2/15.5 | 光缆防振金具-用途:ADSS光缆用,线夹夹头型式:防振鞭,适用缆径:14.2/15.5 | 付 | 52 | 2025-07-15 | 2025-08-29 | 河北省唐山市 | 施工现场车板交货 |  | 9977-500124899-00003 | 050063570500010 | 400248407400010 | 500141091 | ADSS，防振金具，防振鞭 | 500141091-0003
012505-1403003-9999 | 包1 | NC100 | 国网冀北电力有限公司 | 国网冀北电力有限公司滦平县供电分公司 | 国网冀北承德滦平县供电公司35kV付三线79#-80#三跨改造 | 35kV | 光缆耐张串,70kN,ADSS用单线夹,非绝缘,12.9/14.1 | 光缆耐张串-破坏荷载:70kN,线夹型式:ADSS用单线夹,绝缘类型:非绝缘,适用缆径:12.9/14.1 | 套 | 2 | 2025-07-15 | 2025-07-15 | 河北省承德市滦平县 | 买方指定仓库地面交货 |  | 9977-500124899-00003 | 050064239600010 | 400248417600010 | 500124899 | ADSS，防振金具，防振鞭 | 500124899-0013
012505-1403003-9999 | 包1 | NC100 | 国网冀北电力有限公司 | 国网冀北电力有限公司隆化县供电分公司 | 国网冀北承德隆化县供电公司35kV中茅线186#～187#三跨改造 | 35kV | 光缆卡具,ADSS光缆用,普通杆用 | 光缆卡具-用途:ADSS光缆用,安装方式:普通杆用 | 付 | 2 | 2025-08-15 | 2025-08-15 | 河北省承德市隆化县 | 买方指定仓库地面交货 |  | 9977-500022151-00002 | 050064378300010 | 400248432800010 | 500141075 | ADSS，普通杆用（杆径≤450mm） | 500141075-0006
012505-1403003-9999 | 包1 | NC100 | 国网冀北电力有限公司 | 国网冀北电力有限公司宽城县供电分公司 | 国网冀北承德宽城县供电公司35kV西板线53号-54号三跨改造 | 35kV | 光缆余缆架 | 光缆余缆架 | 付 | 2 | 2025-08-15 | 2025-08-15 | 河北省承德市宽城县 | 买方指定仓库地面交货 |  | 9977-500022151-00001 | 050064079400010 | 400248411100010 | 500022170 | ADSS，塔用 | 500022170-0026
012505-1403003-9999 | 包1 | NC100 | 国网冀北电力有限公司 | 国网冀北电力有限公司滦平县供电分公司 | 国网冀北承德滦平县供电公司35kV付三线79#-80#三跨改造 | 35kV | 光缆卡具,ADSS光缆用,塔用 | 光缆卡具-用途:ADSS光缆用,安装方式:塔用 | 付 | 42 | 2025-07-15 | 2025-07-15 | 河北省承德市滦平县 | 买方指定仓库地面交货 |  | 9977-500022151-00001 | 050064353200010 | 400248431500010 | 500141100 | ADSS，塔用 | 500141100-0007
012505-1403003-9999 | 包1 | NC100 | 国网冀北电力有限公司 | 国网冀北电力有限公司廊坊供电公司 | 国网冀北廊坊供电公司110kV张毕线67#-75#老旧杆塔改造 | 110kV | 光缆防振金具,ADSS光缆用,预绞丝式,12.9/14.1 | 光缆防振金具-用途:ADSS光缆用,线夹夹头型式:预绞丝式,适用缆径:12.9/14.1 | 付 | 3 | 2025-07-31 | 2025-07-31 | 河北省廊坊市文安县 | 施工现场地面交货 |  | 9977-500124899-00001 | 050064329700010 | 400248427900010 | 500141083 | ADSS，防振金具线夹夹头型式为预绞丝式 | 500141083-0003
012505-1403003-9999 | 包1 | NC100 | 国网冀北电力有限公司 | 国网冀北电力有限公司卢龙县供电分公司 | 国网冀北秦皇岛卢龙县供电公司35kV314卢横线38#-39#跨越京哈高速改造 | 35kV | 光缆防振金具,ADSS光缆用,防振鞭,12.9/14.1 | 光缆防振金具-用途:ADSS光缆用,线夹夹头型式:防振鞭,适用缆径:12.9/14.1 | 付 | 2 | 2025-08-01 | 2025-08-01 | 河北省秦皇岛市卢龙县 | 买方指定仓库地面交货 |  | 9977-500124899-00003 | 050064304500010 | 400248423300010 | 500141104 | ADSS，防振金具，防振鞭 | 500141104-0003
012505-1403003-9999 | 包1 | NC100 | 国网冀北电力有限公司 | 国网冀北电力有限公司滦平县供电分公司 | 国网冀北承德滦平县供电公司35kV付三线73#-74#三跨改造 | 35kV | 光缆防振金具,ADSS光缆用,防振鞭,12.9/14.1 | 光缆防振金具-用途:ADSS光缆用,线夹夹头型式:防振鞭,适用缆径:12.9/14.1 | 付 | 2 | 2025-07-15 | 2025-07-15 | 河北省承德市滦平县 | 买方指定仓库地面交货 |  | 9977-500124899-00003 | 050064251200010 | 400248419500010 | 500141104 | ADSS，防振金具，防振鞭 | 500141104-0003
012505-1403003-9999 | 包1 | NC100 | 国网冀北电力有限公司 | 国网冀北电力有限公司唐山供电公司 | 国网冀北唐山供电公司110kV榴习线15至16老旧杆塔改造 | 110kV | 光缆耐张串,70kN,ADSS用单线夹,非绝缘,12.9/14.1 | 光缆耐张串-破坏荷载:70kN,线夹型式:ADSS用单线夹,绝缘类型:非绝缘,适用缆径:12.9/14.1 | 套 | 6 | 2025-07-15 | 2025-08-29 | 河北省唐山市 | 施工现场车板交货 |  | 9977-500124899-00001 | 050062260600010 | 400248404600010 | 500124899 | ADSS，防振金具线夹夹头型式为预绞丝式 | 500124899-0011
012505-1403003-9999 | 包1 | NC100 | 国网冀北电力有限公司 | 国网冀北电力有限公司宽城县供电分公司 | 国网冀北承德宽城县供电公司35kV西板线53号-54号三跨改造 | 35kV | 光缆卡具,ADSS光缆用,塔用 | 光缆卡具-用途:ADSS光缆用,安装方式:塔用 | 付 | 2 | 2025-08-15 | 2025-08-15 | 河北省承德市宽城县 | 买方指定仓库地面交货 |  | 9977-500022151-00001 | 050064413900010 | 400248434900010 | 500141100 | ADSS，塔用 | 500141100-0007
012505-1403003-9999 | 包1 | NC100 | 国网冀北电力有限公司 | 国网冀北电力有限公司廊坊供电公司 | 国网冀北廊坊供电公司110kV张毕线67#-75#老旧杆塔改造 | 110kV | 光缆卡具,ADSS光缆用,塔用 | 光缆卡具-用途:ADSS光缆用,安装方式:塔用 | 付 | 2 | 2025-07-31 | 2025-07-31 | 河北省廊坊市文安县 | 施工现场地面交货 |  | 9977-500022151-00001 | 050064331800010 | 400248428200010 | 500141100 | ADSS，塔用 | 500141100-0007
012505-1403003-9999 | 包1 | NC100 | 国网冀北电力有限公司 | 国网冀北电力有限公司宽城县供电分公司 | 国网冀北承德宽城县供电公司35kV西亮线35号-36号三跨改造 | 35kV | 光缆卡具,ADSS光缆用,塔用 | 光缆卡具-用途:ADSS光缆用,安装方式:塔用 | 付 | 2 | 2025-08-15 | 2025-08-15 | 河北省承德市宽城县 | 买方指定仓库地面交货 |  | 9977-500022151-00001 | 050064420600010 | 400248435600010 | 500141100 | ADSS，塔用 | 500141100-0007
012505-1403003-9999 | 包1 | NC100 | 国网冀北电力有限公司 | 国网冀北电力有限公司唐山供电公司 | 国网冀北唐山供电公司220kV韩铁线老旧杆塔改造 | 220kV | 光缆耐张串,70kN,ADSS用单线夹,非绝缘,14.2/15.5 | 光缆耐张串-破坏荷载:70kN,线夹型式:ADSS用单线夹,绝缘类型:非绝缘,适用缆径:14.2/15.5 | 套 | 15 | 2025-07-15 | 2025-08-29 | 河北省唐山市 | 施工现场车板交货 |  | 9977-500124899-00003 | 050063570300010 | 400248407200010 | 500124900 | ADSS，防振金具，防振鞭 | 500124900-0009
012505-1403003-9999 | 包1 | NC100 | 国网冀北电力有限公司 | 国网冀北电力有限公司滦平县供电分公司 | 国网冀北承德滦平县供电公司35kV付三线73#-74#三跨改造 | 35kV | 光缆余缆架 | 光缆余缆架 | 付 | 2 | 2025-07-15 | 2025-07-15 | 河北省承德市滦平县 | 买方指定仓库地面交货 |  | 9977-500022151-00001 | 050064245800010 | 400248419300010 | 500022170 | ADSS，塔用 | 500022170-0026
012505-1403003-9999 | 包1 | NC100 | 国网冀北电力有限公司 | 国网冀北电力有限公司秦皇岛供电公司 | 国网冀北秦皇岛供电公司110kV平双二线老旧水泥杆改造 | 110kV | 光缆防振金具,ADSS光缆用,防振鞭,12.9/14.1 | 光缆防振金具-用途:ADSS光缆用,线夹夹头型式:防振鞭,适用缆径:12.9/14.1 | 付 | 4 | 2025-08-15 | 2025-08-15 | 河北省秦皇岛市海港区 | 买方指定仓库地面交货 |  | 9977-500124899-00003 | 050064346100010 | 400248430700010 | 500141104 | ADSS，防振金具，防振鞭 | 500141104-0003
012505-1403003-9999 | 包1 | NC100 | 国网冀北电力有限公司 | 国网冀北电力有限公司滦平县供电分公司 | 国网冀北承德滦平县供电公司35kV付三线79#-80#三跨改造 | 35kV | 光缆防振金具,ADSS光缆用,防振鞭,12.9/14.1 | 光缆防振金具-用途:ADSS光缆用,线夹夹头型式:防振鞭,适用缆径:12.9/14.1 | 付 | 2 | 2025-07-15 | 2025-07-15 | 河北省承德市滦平县 | 买方指定仓库地面交货 |  | 9977-500124899-00003 | 050064243500010 | 400248418900010 | 500141104 | ADSS，防振金具，防振鞭 | 500141104-0003
012505-1403003-9999 | 包1 | NC100 | 国网冀北电力有限公司 | 国网冀北电力有限公司卢龙县供电分公司 | 国网冀北秦皇岛卢龙县供电公司35kV321营陈线35#-36#跨越大秦铁路改造 | 35kV | 光缆耐张串,70kN,ADSS用单线夹,非绝缘,12.9/14.1 | 光缆耐张串-破坏荷载:70kN,线夹型式:ADSS用单线夹,绝缘类型:非绝缘,适用缆径:12.9/14.1 | 套 | 2 | 2025-08-01 | 2025-08-01 | 河北省秦皇岛市卢龙县 | 买方指定仓库地面交货 |  | 9977-500124899-00003 | 050064302800010 | 400248423200010 | 500124899 | ADSS，防振金具，防振鞭 | 500124899-0013
012505-1403003-9999 | 包1 | NC100 | 国网冀北电力有限公司 | 国网冀北电力有限公司滦平县供电分公司 | 国网冀北承德滦平县供电公司35kV付三线79#-80#三跨改造 | 35kV | 光缆余缆架 | 光缆余缆架 | 付 | 2 | 2025-07-15 | 2025-07-15 | 河北省承德市滦平县 | 买方指定仓库地面交货 |  | 9977-500022151-00001 | 050064246600010 | 400248419400010 | 500022170 | ADSS，塔用 | 500022170-0026
012505-1403003-9999 | 包1 | NC100 | 国网冀北电力有限公司 | 国网冀北电力有限公司秦皇岛供电公司 | 国网冀北秦皇岛供电公司110kV平双二线老旧水泥杆改造 | 110kV | 光缆悬垂串,70kN,ADSS用单线夹,非绝缘,12.9/14.1 | 光缆悬垂串-破坏荷载:70kN,线夹型式:ADSS用单线夹,绝缘类型:非绝缘,适用缆径:12.9/14.1 | 套 | 2 | 2025-08-15 | 2025-08-15 | 河北省秦皇岛市海港区 | 买方指定仓库地面交货 |  | 9977-500124899-00003 | 050064334500010 | 400248428500010 | 500124926 | ADSS，防振金具，防振鞭 | 500124926-0010
012505-1403003-9999 | 包1 | NC100 | 国网冀北电力有限公司 | 国网冀北电力有限公司宽城县供电分公司 | 国网冀北承德宽城县供电公司35kV西亮线35号-36号三跨改造 | 35kV | 光缆余缆架 | 光缆余缆架 | 付 | 2 | 2025-08-15 | 2025-08-15 | 河北省承德市宽城县 | 买方指定仓库地面交货 |  | 9977-500022151-00001 | 050064189300010 | 400248414200010 | 500022170 | ADSS，塔用 | 500022170-0026
012505-1403003-9999 | 包1 | NC100 | 国网冀北电力有限公司 | 国网冀北电力有限公司唐山供电公司 | 国网冀北唐山供电公司110kV榴习线15至16老旧杆塔改造 | 110kV | 光缆悬垂串,70kN,ADSS用单线夹,非绝缘,12.9/14.1 | 光缆悬垂串-破坏荷载:70kN,线夹型式:ADSS用单线夹,绝缘类型:非绝缘,适用缆径:12.9/14.1 | 套 | 1 | 2025-07-15 | 2025-08-29 | 河北省唐山市 | 施工现场车板交货 |  | 9977-500124899-00001 | 050062260700010 | 400248404700010 | 500124926 | ADSS，防振金具线夹夹头型式为预绞丝式 | 500124926-0008
012505-1403003-9999 | 包1 | NC100 | 国网冀北电力有限公司 | 国网冀北电力有限公司滦平县供电分公司 | 国网冀北承德滦平县供电公司35kV张城线34#-35#三跨改造 | 35kV | 光缆耐张串,70kN,ADSS用单线夹,非绝缘,12.9/14.1 | 光缆耐张串-破坏荷载:70kN,线夹型式:ADSS用单线夹,绝缘类型:非绝缘,适用缆径:12.9/14.1 | 套 | 2 | 2025-07-15 | 2025-07-15 | 河北省承德市滦平县 | 买方指定仓库地面交货 |  | 9977-500124899-00003 | 050064231100010 | 400248416500010 | 500124899 | ADSS，防振金具，防振鞭 | 500124899-0013
012505-1403003-9999 | 包1 | NC100 | 国网冀北电力有限公司 | 国网冀北电力有限公司滦平县供电分公司 | 国网冀北承德滦平县供电公司35kV付三线73#-74#三跨改造 | 35kV | 光缆耐张串,70kN,ADSS用单线夹,非绝缘,12.9/14.1 | 光缆耐张串-破坏荷载:70kN,线夹型式:ADSS用单线夹,绝缘类型:非绝缘,适用缆径:12.9/14.1 | 套 | 2 | 2025-07-15 | 2025-07-15 | 河北省承德市滦平县 | 买方指定仓库地面交货 |  | 9977-500124899-00003 | 050064243700010 | 400248419000010 | 500124899 | ADSS，防振金具，防振鞭 | 500124899-0013
012505-1403003-9999 | 包1 | NC100 | 国网冀北电力有限公司 | 国网冀北电力有限公司滦平县供电分公司 | 国网冀北承德滦平县供电公司35kV张城线34#-35#三跨改造 | 35kV | 光缆防振金具,ADSS光缆用,防振鞭,12.9/14.1 | 光缆防振金具-用途:ADSS光缆用,线夹夹头型式:防振鞭,适用缆径:12.9/14.1 | 付 | 2 | 2025-07-15 | 2025-07-15 | 河北省承德市滦平县 | 买方指定仓库地面交货 |  | 9977-500124899-00003 | 050064214800010 | 400248415800010 | 500141104 | ADSS，防振金具，防振鞭 | 500141104-0003
012505-1403003-9999 | 包1 | NC100 | 国网冀北电力有限公司 | 国网冀北电力有限公司隆化县供电分公司 | 国网冀北承德隆化县供电公司35kV中茅线186#～187#三跨改造 | 35kV | 光缆卡具,ADSS光缆用,塔用 | 光缆卡具-用途:ADSS光缆用,安装方式:塔用 | 付 | 10 | 2025-07-15 | 2025-07-15 | 河北省承德市隆化县 | 买方指定仓库地面交货 |  | 9977-500022151-00001 | 050063551000010 | 400248406700010 | 500141100 | ADSS，塔用 | 500141100-0007
012505-1403003-9999 | 包1 | NC100 | 国网冀北电力有限公司 | 国网冀北电力有限公司卢龙县供电分公司 | 国网冀北秦皇岛卢龙县供电公司35kV321营陈线35#-36#跨越大秦铁路改造 | 35kV | 光缆余缆架 | 光缆余缆架 | 付 | 2 | 2025-08-01 | 2025-08-01 | 河北省秦皇岛市卢龙县 | 买方指定仓库地面交货 |  | 9977-500022151-00001 | 050064265400010 | 400248420500010 | 500022170 | ADSS，塔用 | 500022170-0026
012505-1403003-9999 | 包1 | NC100 | 国网冀北电力有限公司 | 国网冀北电力有限公司卢龙县供电分公司 | 国网冀北秦皇岛卢龙县供电公司35kV321营陈线35#-36#跨越大秦铁路改造 | 35kV | 光缆防振金具,ADSS光缆用,防振鞭,12.9/14.1 | 光缆防振金具-用途:ADSS光缆用,线夹夹头型式:防振鞭,适用缆径:12.9/14.1 | 付 | 2 | 2025-08-01 | 2025-08-01 | 河北省秦皇岛市卢龙县 | 买方指定仓库地面交货 |  | 9977-500124899-00003 | 050064295800010 | 400248422400010 | 500141104 | ADSS，防振金具，防振鞭 | 500141104-0003
012505-1403003-9999 | 包1 | NC100 | 国网冀北电力有限公司 | 国网冀北电力有限公司滦平县供电分公司 | 国网冀北承德滦平县供电公司35kV付三线73#-74#三跨改造 | 35kV | 光缆卡具,ADSS光缆用,塔用 | 光缆卡具-用途:ADSS光缆用,安装方式:塔用 | 付 | 42 | 2025-07-15 | 2025-07-15 | 河北省承德市滦平县 | 买方指定仓库地面交货 |  | 9977-500022151-00001 | 050064350300010 | 400248431000010 | 500141100 | ADSS，塔用 | 500141100-0007
012505-1403003-9999 | 包1 | NC100 | 国网冀北电力有限公司 | 国网冀北电力有限公司滦平县供电分公司 | 国网冀北承德滦平县供电公司35kV张城线34#-35#三跨改造 | 35kV | 光缆卡具,ADSS光缆用,塔用 | 光缆卡具-用途:ADSS光缆用,安装方式:塔用 | 付 | 42 | 2025-07-15 | 2025-07-15 | 河北省承德市滦平县 | 买方指定仓库地面交货 |  | 9977-500022151-00001 | 050064335100010 | 400248428800010 | 500141100 | ADSS，塔用 | 500141100-0007
012505-1403003-9999 | 包1 | NC100 | 国网冀北电力有限公司 | 国网冀北电力有限公司廊坊供电公司 | 国网冀北廊坊供电公司110kV张毕线67#-75#老旧杆塔改造 | 110kV | 光缆耐张串,70kN,ADSS用单线夹,非绝缘,12.9/14.1 | 光缆耐张串-破坏荷载:70kN,线夹型式:ADSS用单线夹,绝缘类型:非绝缘,适用缆径:12.9/14.1 | 套 | 3 | 2025-07-31 | 2025-07-31 | 河北省廊坊市文安县 | 施工现场地面交货 |  | 9977-500124899-00001 | 050064331700010 | 400248428100010 | 500124899 | ADSS，防振金具线夹夹头型式为预绞丝式 | 500124899-0011
012505-1403003-9999 | 包1 | NC100 | 国网冀北电力有限公司 | 国网冀北电力有限公司滦平县供电分公司 | 国网冀北承德滦平县供电公司35kV张城线34#-35#三跨改造 | 35kV | 光缆余缆架 | 光缆余缆架 | 付 | 2 | 2025-07-15 | 2025-07-15 | 河北省承德市滦平县 | 买方指定仓库地面交货 |  | 9977-500022151-00001 | 050064226100010 | 400248416100010 | 500022170 | ADSS，塔用 | 500022170-0026
012505-1403003-9999 | 包1 | NC100 | 国网冀北电力有限公司 | 国网冀北电力有限公司廊坊供电公司 | 国网冀北廊坊供电公司110kV张毕线67#-75#老旧杆塔改造 | 110kV | 光缆卡具,ADSS光缆用,粗杆用 | 光缆卡具-用途:ADSS光缆用,安装方式:粗杆用 | 付 | 4 | 2025-07-31 | 2025-07-31 | 河北省廊坊市文安县 | 施工现场地面交货 |  | 9977-500022151-00003 | 050064336300010 | 400248429200010 | 500141110 | ADSS，粗杆用（450mm＜杆径≤1200mm） | 500141110-0005
012505-1403003-9999 | 包1 | NC100 | 国网冀北电力有限公司 | 国网冀北电力有限公司卢龙县供电分公司 | 国网冀北秦皇岛卢龙县供电公司35kV314卢横线38#-39#跨越京哈高速改造 | 35kV | 光缆耐张串,70kN,ADSS用单线夹,非绝缘,12.9/14.1 | 光缆耐张串-破坏荷载:70kN,线夹型式:ADSS用单线夹,绝缘类型:非绝缘,适用缆径:12.9/14.1 | 套 | 2 | 2025-08-01 | 2025-08-01 | 河北省秦皇岛市卢龙县 | 买方指定仓库地面交货 |  | 9977-500124899-00003 | 050064313200010 | 400248424600010 | 500124899 | ADSS，防振金具，防振鞭 | 500124899-0013

## 数字化电能表
分标编号 | 包名称 | 分包编号 | 项目单位 | 需求单位 | 项目名称 | 工程电压等级 | 物资名称 | 物资描述 | 单位 | 数量 | 首批交货日期 | 最后一批交货日期 | 交货地点 | 交货方式 | 备注 | 技术规范编码 | 网省采购申请号 | 总部采购申请号 | 物料编码 | 扩展描述 | 扩展编码
012505-1307011-9999 | 包1 | 100 | 国网冀北电力有限公司 | 国网冀北电力有限公司张家口供电公司 | 阳原220kV变电站新建工程 | 220kV | 数字化电能表,0.2S/2级,三相四线,光纤+485 | 数字化电能表-准确度等级:0.2S/2级,相别:三相四线,通信方式:光纤+485 | 只 | 8 | 2025-08-29 | 2025-08-29 | 河北省张家口市 | 施工现场地面交货 |  | G00M-500132218-00002 | 050062475000010 | 400246166000010 | 500132218 | 数字化电能表,0.2S/2级,三相四线,光纤+485 | 500132218-0048
012505-1307011-9999 | 包1 | 100 | 国网冀北电力有限公司 | 国网冀北电力有限公司唐山供电公司 | 菜子庄220KV变电站110KV间隔扩建工程 | 无电压等级 | 数字化电能表,0.2S/2级,三相四线,光纤+485 | 数字化电能表-准确度等级:0.2S/2级,相别:三相四线,通信方式:光纤+485 | 只 | 2 | 2025-06-20 | 2025-06-20 | 河北省唐山市丰润区 | 施工现场地面交货 |  | G00M-500132218-00002 | 050060292600010 | 400242285600010 | 500132218 | 数字化电能表,0.2S/2级,三相四线,光纤+485 | 500132218-0048
012505-1307011-9999 | 包1 | 100 | 国网冀北电力有限公司 | 国网冀北电力有限公司唐山供电公司 | 毛洼110kV变电站新建工程 | 110kV | 数字化电能表,0.2S/2级,三相四线,光纤+485 | 数字化电能表-准确度等级:0.2S/2级,相别:三相四线,通信方式:光纤+485 | 只 | 7 | 2025-11-14 | 2025-11-14 | 河北省唐山市迁安市 | 施工现场地面交货 |  | G00M-500132218-00002 | 050062458800010 | 400246165000010 | 500132218 | 数字化电能表,0.2S/2级,三相四线,光纤+485 | 500132218-0048
012505-1307011-9999 | 包1 | 100 | 国网冀北电力有限公司 | 国网冀北电力有限公司廊坊供电公司 | 廊坊威武屯110千伏变电站新建工程 | 110kV | 数字化电能表,0.2S/2级,三相四线,光纤+485 | 数字化电能表-准确度等级:0.2S/2级,相别:三相四线,通信方式:光纤+485 | 只 | 6 | 2025-07-31 | 2025-07-31 | 河北省廊坊市大厂县 | 施工现场地面交货 |  | G00M-500132218-00002 | 050062531900010 | 400246167600010 | 500132218 | 数字化电能表,0.2S/2级,三相四线,光纤+485 | 500132218-0048
012505-1307011-9999 | 包1 | 100 | 国网冀北电力有限公司 | 国网冀北电力有限公司承德供电公司 | 蓝旗220KV变电站新建工程 | 220kV | 数字化电能表,0.2S/2级,三相四线,光纤+485 | 数字化电能表-准确度等级:0.2S/2级,相别:三相四线,通信方式:光纤+485 | 只 | 2 | 2025-06-03 | 2025-06-03 | 河北省承德市隆化县 | 施工现场地面交货 |  | G00M-500132218-00002 | 050061793500010 | 400246156200010 | 500132218 | 数字化电能表,0.2S/2级,三相四线,光纤+485 | 500132218-0048
012505-1307011-9999 | 包1 | 100 | 国网冀北电力有限公司 | 国网冀北电力有限公司唐山供电公司 | 黄家屯110KV变电站新建工程 | 无电压等级 | 数字化电能表,0.2S/2级,三相四线,光纤+485 | 数字化电能表-准确度等级:0.2S/2级,相别:三相四线,通信方式:光纤+485 | 只 | 7 | 2025-06-24 | 2025-06-25 | 河北省唐山市丰润区 | 施工现场地面交货 |  | G00M-500132218-00002 | 050058780900010 | 400242282000010 | 500132218 | 数字化电能表,0.2S/2级,三相四线,光纤+485 | 500132218-0048
012505-1307011-9999 | 包1 | 100 | 国网冀北电力有限公司 | 国网冀北电力有限公司唐山供电公司 | 下院寺220KV变电站220KV间隔扩建工程 | 无电压等级 | 数字化电能表,0.2S/2级,三相四线,光纤+485 | 数字化电能表-准确度等级:0.2S/2级,相别:三相四线,通信方式:光纤+485 | 只 | 2 | 2025-08-20 | 2025-08-20 | 河北省唐山市遵化市 | 施工现场地面交货 |  | G00M-500132218-00002 | 050061917000010 | 400246156400010 | 500132218 | 数字化电能表,0.2S/2级,三相四线,光纤+485 | 500132218-0048
012505-1307011-9999 | 包1 | 100 | 国网冀北电力有限公司 | 国网冀北电力有限公司廊坊供电公司 | 煎茶铺110千伏变电站新建工程 | 无电压等级 | 数字化电能表,0.2S/2级,三相四线,光纤+485 | 数字化电能表-准确度等级:0.2S/2级,相别:三相四线,通信方式:光纤+485 | 只 | 7 | 2025-07-31 | 2025-07-31 | 河北省廊坊市霸州市 | 施工现场地面交货 |  | G00M-500132218-00002 | 050060380000010 | 400242287000010 | 500132218 | 数字化电能表,0.2S/2级,三相四线,光纤+485 | 500132218-0048
012505-1307011-9999 | 包1 | 100 | 国网冀北电力有限公司 | 国网冀北电力有限公司唐山供电公司 | 娘娘庄220KV开关站新建工程 | 无电压等级 | 数字化电能表,0.2S/2级,三相四线,光纤+485 | 数字化电能表-准确度等级:0.2S/2级,相别:三相四线,通信方式:光纤+485 | 只 | 4 | 2025-08-20 | 2025-08-20 | 河北省唐山市遵化市 | 施工现场地面交货 |  | G00M-500132218-00002 | 050061954800010 | 400246156600010 | 500132218 | 数字化电能表,0.2S/2级,三相四线,光纤+485 | 500132218-0048
012505-1307011-9999 | 包1 | 100 | 国网冀北电力有限公司 | 国网冀北电力有限公司承德供电公司 | 巴克什营110KV变电站110KV间隔扩建工程 | 无电压等级 | 数字化电能表,0.2S/2级,三相四线,光纤+485 | 数字化电能表-准确度等级:0.2S/2级,相别:三相四线,通信方式:光纤+485 | 只 | 1 | 2025-10-10 | 2025-10-10 | 河北省承德市承德县 | 施工现场地面交货 |  | G00M-500132218-00002 | 050060369000010 | 400242286400010 | 500132218 | 数字化电能表,0.2S/2级,三相四线,光纤+485 | 500132218-0048
012505-1307011-9999 | 包1 | 100 | 国网冀北电力有限公司 | 国网冀北电力有限公司廊坊供电公司 | 左各庄110千伏变电站新建工程 | 110kV | 数字化电能表,0.2S/2级,三相四线,光纤+485 | 数字化电能表-准确度等级:0.2S/2级,相别:三相四线,通信方式:光纤+485 | 只 | 4 | 2025-07-31 | 2025-08-29 | 河北省廊坊市文安县 | 施工现场地面交货 |  | G00M-500132218-00002 | 050060321300010 | 400242285900010 | 500132218 | 数字化电能表,0.2S/2级,三相四线,光纤+485 | 500132218-0048
012505-1307011-9999 | 包1 | 100 | 国网冀北电力有限公司 | 国网冀北电力有限公司承德供电公司 | 蓝旗220KV变电站新建工程 | 220kV | 数字化电能表,0.2S/2级,三相四线,光纤+485 | 数字化电能表-准确度等级:0.2S/2级,相别:三相四线,通信方式:光纤+485 | 只 | 16 | 2025-06-03 | 2025-06-03 | 河北省承德市隆化县 | 施工现场地面交货 |  | G00M-500132218-00002 | 050061791900010 | 400246156100010 | 500132218 | 数字化电能表,0.2S/2级,三相四线,光纤+485 | 500132218-0048

## 能量管理系统
分标编号 | 包名称 | 分包编号 | 项目单位 | 需求单位 | 项目名称 | 工程电压等级 | 物资名称 | 物资描述 | 单位 | 数量 | 首批交货日期 | 最后一批交货日期 | 交货地点 | 交货方式 | 备注 | 技术规范编码 | 网省采购申请号 | 总部采购申请号 | 物料编码 | 扩展描述 | 扩展编码
012505-1104010-9999 | 包1 | 100 | 国网冀北电力有限公司 | 国网冀北电力有限公司本部 | 冀北省级新一代调度技术支持系统建设工程 | 无电压等级 | 能量管理系统,省调 | 能量管理系统-应用场所:省调 | 套 | 1 | 2025-07-30 | 2026-12-31 | 北京西城 | 买方指定仓库地面交货 |  | G00M-500008945-00009 | 050064574600010 | 400248466900010 | 500008945 | 无 | 500008945-0370
012505-1104010-9999 | 包2 | 200 | 国网冀北电力有限公司 | 国网冀北电力有限公司本部 | 冀北省级新一代调度技术支持系统建设工程 | 无电压等级 | 能量管理系统,省调 | 能量管理系统-应用场所:省调 | 套 | 1 | 2025-07-30 | 2025-12-31 | 北京西城 | 买方指定仓库地面交货 |  | G00M-500008945-00008 | 050064575600010 | 400248467000010 | 500008945 | 无 | 500008945-0369

## 运维管理系统
分标编号 | 包名称 | 分包编号 | 项目单位 | 需求单位 | 项目名称 | 工程电压等级 | 物资名称 | 物资描述 | 单位 | 数量 | 首批交货日期 | 最后一批交货日期 | 交货地点 | 交货方式 | 备注 | 技术规范编码 | 网省采购申请号 | 总部采购申请号 | 物料编码 | 扩展描述 | 扩展编码
012505-1211001-9999 | 包1 | 100 | 国网冀北电力有限公司 | 国网冀北电力有限公司承德供电公司 | 国网冀北承德供电公司调度主站电力监控系统网络安全管理平台升级改造 | 无电压等级 | 运维管理系统 | 运维管理系统 | 套 | 1 | 2025-07-15 | 2025-09-30 | 河北省承德市双桥区 | 买方指定仓库地面交货 |  | D9MH-500009687-00005 | 050064293300010 | 400248422300010 | 500009687
012505-1211001-9999 | 包1 | 100 | 国网冀北电力有限公司 | 国网冀北电力有限公司秦皇岛供电公司 | 国网冀北秦皇岛供电公司调度主站电力监控系统网络安全管理平台升级改造 | 无电压等级 | 运维管理系统 | 运维管理系统 | 套 | 1 | 2025-07-31 | 2025-07-31 | 河北秦皇岛 | 买方指定仓库地面交货 |  | D9A1-500009687-00001 | 050064205200010 | 400248414600010 | 500009687
012505-1211001-9999 | 包1 | 100 | 国网冀北电力有限公司 | 国网冀北电力有限公司唐山供电公司 | 国网冀北唐山供电公司调度主站电力监控系统网络安全管理平台升级改造 | 无电压等级 | 运维管理系统 | 运维管理系统 | 套 | 1 | 2025-09-30 | 2025-09-30 | 河北省唐山市路北区 | 施工现场地面交货 |  | D9L3-500009687-00001 | 050064282300010 | 400248421900010 | 500009687
012505-1211001-9999 | 包1 | 100 | 国网冀北电力有限公司 | 国网冀北电力有限公司张家口供电公司 | 国网冀北张家口供电公司调度主站电力监控系统网络安全管理平台升级改造 | 无电压等级 | 运维管理系统 | 运维管理系统 | 套 | 1 | 2025-07-15 | 2025-11-14 | 河北省张家口市 | 买方指定仓库地面交货 |  | D9L7-500009687-00001 | 050064187600010 | 400248414100010 | 500009687
012505-1211001-9999 | 包1 | 100 | 国网冀北电力有限公司 | 国网冀北电力有限公司廊坊供电公司 | 国网冀北廊坊供电公司调度主站电力监控系统网络安全管理平台升级改造 | 无电压等级 | 运维管理系统 | 运维管理系统 | 套 | 1 | 2025-07-31 | 2025-07-31 | 河北省廊坊市广阳区 | 施工现场地面交货 |  | D92T-500009687-00001 | 050064057500010 | 400248409900010 | 500009687
012505-1211001-9999 | 包2 | 200 | 国网冀北电力有限公司 | 国网冀北电力有限公司承德供电公司 | 国网冀北承德供电公司袁庄集控站集控系统网安动态预警能力提升改造 | 220kV | 运维管理系统 | 运维管理系统 | 套 | 1 | 2025-09-30 | 2025-11-20 | 河北省承德市双桥区 | 买方指定仓库地面交货 |  | D9MH-500009687-00002 | 050063996600010 | 400248408800010 | 500009687
012505-1211001-9999 | 包2 | 200 | 国网冀北电力有限公司 | 国网冀北电力有限公司承德供电公司 | 国网冀北承德供电公司调度主站主机加固工具改造 | 无电压等级 | 运维管理系统 | 运维管理系统 | 套 | 1 | 2025-07-15 | 2025-09-30 | 河北省承德市双桥区 | 买方指定仓库地面交货 |  | D9MH-500009687-00006 | 050064468300010 | 400248440100010 | 500009687
012505-1211001-9999 | 包2 | 200 | 国网冀北电力有限公司 | 国网冀北电力有限公司承德供电公司 | 国网冀北承德供电公司新一代集控站设备监控系统集控站（运维班）终端延伸 | 220kV | 运维管理系统 | 运维管理系统 | 套 | 1 | 2025-09-30 | 2025-11-12 | 河北省承德市双桥区 | 买方指定仓库地面交货 |  | D9MH-500009687-00003 | 050064059100010 | 400248410400010 | 500009687
012505-1211001-9999 | 包3 | 300 | 国网冀北电力有限公司 | 国网冀北电力有限公司张家口供电公司 | 国网冀北张家口供电公司新一代集控站监控系统动态预警能力提升 | 无电压等级 | 资源管理系统 | 资源管理系统 | 套 | 1 | 2025-08-29 | 2025-08-29 | 河北省张家口市 | 施工现场地面交货 |  | D9L7-500009686-00001 | 050064085800010 | 400248411500010 | 500009686

## 导地线
分标编号 | 包名称 | 分包编号 | 项目单位 | 需求单位 | 项目名称 | 工程电压等级 | 物资名称 | 物资描述 | 单位 | 数量 | 首批交货日期 | 最后一批交货日期 | 交货地点 | 交货方式 | 备注 | 技术规范编码 | 网省采购申请号 | 总部采购申请号 | 物料编码 | 扩展描述 | 扩展编码
012505-1402000-9999 | 包1 | 100 | 国网冀北电力有限公司 | 国网冀北电力有限公司工程管理分公司（北京华联电力工程咨询有限公司） | 怀来1000千伏变电站间隔扩建工程 | 500kV | 钢芯耐热铝合金绞线,NRLH58GJ,1440/120 | 钢芯耐热铝合金绞线-型号:NRLH58GJ,标称截面mm2:1440/120 | 吨 | 1.985 | 2025-08-11 | 2026-01-02 | 河北省张家口市怀来县 | 施工现场车板交货 |  | G00M-500057858-00001 | 050064491600010 | 400248440600010 | 500057858 | 钢芯耐热铝合金绞线,NRLH58GJ,1440/120 | 500057858-0016
012505-1402000-9999 | 包1 | 100 | 国网冀北电力有限公司 | 国网冀北电力有限公司工程管理分公司（北京华联电力工程咨询有限公司） | 滦县500千伏变电站间隔扩建工程 | 无电压等级 | 扩径导线,空心 | 扩径导线-结构型式:空心 | 吨 | 1.017 | 2025-06-02 | 2025-06-02 | 河北省唐山市滦州市 | 施工现场车板交货 |  | G00M-500050884-00002 | 050062213000010 | 400246158200010 | 500050884 | LGKK-600扩径导线,空心 | 500050884-0020
012505-1402000-9999 | 包1 | 100 | 国网冀北电力有限公司 | 国网冀北电力有限公司工程管理分公司（北京华联电力工程咨询有限公司） | 尚义抽水蓄能电站张家口1000千伏特高压变电站500千伏线路工程 | 500kV | 钢芯耐热铝合金绞线,NRLH60/G1A,400/35 | 钢芯耐热铝合金绞线-型号:NRLH60/G1A,标称截面mm2:400/35 | 吨 | 7.409 | 2025-06-02 | 2025-06-02 | 河北省张家口市尚义县 | 买方指定仓库车板交货 |  | G00M-500032350-00001 | 050062581500010 | 400246170800010 | 500032350 | 无 | 500032350-0039
012505-1402000-9999 | 包1 | 100 | 国网冀北电力有限公司 | 国网冀北电力有限公司工程管理分公司（北京华联电力工程咨询有限公司） | 滦县500千伏变电站间隔扩建工程 | 无电压等级 | 钢芯耐热铝合金绞线,NRLH60/G1A,1440/120 | 钢芯耐热铝合金绞线-型号:NRLH60/G1A,标称截面mm2:1440/120 | 吨 | 4.41 | 2025-06-02 | 2025-06-02 | 河北省唐山市滦州市 | 施工现场车板交货 |  | G00M-500070456-00002 | 050062213100010 | 400246158300010 | 500070456 | 钢芯耐热铝合金绞线,NRLH60/G1A,1440/120 | 500070456-0005
012505-1402000-9999 | 包1 | 100 | 国网冀北电力有限公司 | 国网冀北电力有限公司工程管理分公司（北京华联电力工程咨询有限公司） | 张家口1000千伏特高压变电站尚义抽水蓄能间隔扩建工程 | 500kV | 扩径导线,空心 | 扩径导线-结构型式:空心 | 吨 | 0.49 | 2025-06-02 | 2025-06-02 | 河北省张家口市张北县 | 施工现场车板交货 |  | G00M-500050884-00002 | 050062463500010 | 400246165300010 | 500050884 | LGKK-600扩径导线,空心 | 500050884-0020
012505-1402000-9999 | 包1 | 100 | 国网冀北电力有限公司 | 国网冀北电力有限公司工程管理分公司（北京华联电力工程咨询有限公司） | 张家口1000千伏特高压变电站尚义抽水蓄能间隔扩建工程 | 500kV | 特高强度钢芯高强度耐热铝合金绞线,JLHN58K-1600,1600 | 特高强度钢芯高强度耐热铝合金绞线-型号:JLHN58K-1600,标称截面mm2:1600 | 吨 | 3.58 | 2025-06-02 | 2025-06-02 | 河北省张家口市张北县 | 施工现场车板交货 |  | G00M-500081087-00001 | 050062469100010 | 400246165500010 | 500081087 | 特高强度钢芯高强度耐热铝合金绞线,JLHN58K-1600,1600 | 500081087-0001
012505-1402000-9999 | 包1 | 100 | 国网冀北电力有限公司 | 国网冀北电力有限公司工程管理分公司（北京华联电力工程咨询有限公司） | 蔚县500千伏变电站新建工程 | 500kV | 钢芯耐热铝合金绞线,NRLH58GJ,1440/120 | 钢芯耐热铝合金绞线-型号:NRLH58GJ,标称截面mm2:1440/120 | 吨 | 45.909 | 2025-08-11 | 2026-01-02 | 河北省张家口市蔚县 | 施工现场车板交货 |  | G00M-500057858-00001 | 050064499700010 | 400248442200010 | 500057858 | 钢芯耐热铝合金绞线,NRLH58GJ,1440/120 | 500057858-0016
012505-1402000-9999 | 包1 | 100 | 国网冀北电力有限公司 | 国网冀北电力有限公司工程管理分公司（北京华联电力工程咨询有限公司） | 蔚县500千伏变电站新建工程 | 500kV | 扩径导线,空心 | 扩径导线-结构型式:空心 | 吨 | 3.82 | 2025-08-11 | 2026-01-02 | 河北省张家口市蔚县 | 施工现场车板交货 |  | G00M-500050884-00002 | 050064499800010 | 400248442300010 | 500050884 | LGKK-600扩径导线,空心 | 500050884-0020
012505-1402000-9999 | 包2 | 200 | 国网冀北电力有限公司 | 国网冀北电力有限公司承德供电公司 | 国网冀北承德供电公司110kV袁八线33#-35#杆塔改造 | 110kV | 钢绞线,1×7-7.8-1270-A,35,镀锌 | 钢绞线-型号:1×7-7.8-1270-A,标称截面mm2:35,表面处理方式:镀锌 | 吨 | 0.27 | 2025-09-19 | 2025-09-19 | 河北省承德市双桥区 | 买方指定仓库车板交货 |  | 9999-500141220-00001 | 050063398600010 | 400248405900010 | 500141220 | 无 | 500141220-0001
012505-1402000-9999 | 包2 | 200 | 国网冀北电力有限公司 | 国网冀北电力有限公司滦平县供电分公司 | 国网冀北承德滦平县供电公司35kV滦马线32#及41#杆塔改造 | 35kV | 钢绞线,1×7-8.7-1270-A,50,镀锌 | 钢绞线-型号:1×7-8.7-1270-A,标称截面mm2:50,表面处理方式:镀锌 | 吨 | 0.406 | 2025-08-15 | 2025-08-15 | 河北省承德市滦平县 | 买方指定仓库车板交货 |  | 9999-500141224-00001 | 050062543100010 | 400246168400010 | 500141224 | 无 | 500141224-0001
012505-1402000-9999 | 包2 | 200 | 国网冀北电力有限公司 | 国网冀北电力有限公司唐山供电公司 | 苏家洼-堡子店一、二线T接改Π入兴旺寨变电站110KV线路工程 | 无电压等级 | 钢绞线,1×19-13.0-1270-A,100,镀锌 | 钢绞线-型号:1×19-13.0-1270-A,标称截面mm2:100,表面处理方式:镀锌 | 吨 | 0.42 | 2025-06-26 | 2025-06-27 | 河北省唐山市遵化市 | 材料站现场车板交货 |  | G00M-500067096-00002 | 050058893100010 | 400246155900010 | 500067096 | 钢绞线,1×19-13.0-1270-A,100,镀锌 | 500067096-0005
012505-1402000-9999 | 包2 | 200 | 国网冀北电力有限公司 | 国网冀北电力有限公司围场县供电分公司 | 国网冀北承德围场县供电公司110kV围山线57号杆塔改造 | 110kV | 钢绞线,1×7-7.8-1270-B,35,镀锌 | 钢绞线-型号:1×7-7.8-1270-B,标称截面mm2:35,表面处理方式:镀锌 | 吨 | 0.008 | 2025-07-15 | 2025-07-15 | 河北省承德市围场县 | 材料站现场车板交货 |  | G00M-500065920-00001 | 050062220300010 | 400246158600010 | 500065920 | 钢绞线-型号:1×7-7.8-1270-B,标称截面mm2:35,表面处理方式:镀锌 | 500065920-0004
012505-1402000-9999 | 包2 | 200 | 国网冀北电力有限公司 | 国网冀北电力有限公司张家口供电公司 | 国网冀北张家口供电公司110kV尚检线185号等老旧杆塔改造 | 110kV | 钢绞线,1×7-7.8-1270-A,35,镀锌 | 钢绞线-型号:1×7-7.8-1270-A,标称截面mm2:35,表面处理方式:镀锌 | 吨 | 0.66 | 2025-08-20 | 2025-08-20 | 河北省张家口市 | 施工现场车板交货 |  | 9999-500141220-00001 | 050063535600010 | 400248406500010 | 500141220 | 无 | 500141220-0001
012505-1402000-9999 | 包2 | 200 | 国网冀北电力有限公司 | 国网冀北电力有限公司隆化县供电分公司 | 国网冀北承德隆化县供电公司110kV隆白线118#～120#杆塔改造 | 110kV | 钢绞线,1×19-11.5-1270-A,80,镀锌 | 钢绞线-型号:1×19-11.5-1270-A,标称截面mm2:80,表面处理方式:镀锌 | 吨 | 0.58 | 2025-08-15 | 2025-08-15 | 河北省承德市隆化县 | 买方指定仓库车板交货 |  | 9999-500066615-00001 | 050064393300010 | 400248433700010 | 500066615 | 无 | 500066615-0001
012505-1402000-9999 | 包2 | 200 | 国网冀北电力有限公司 | 国网冀北电力有限公司承德供电公司 | 国网冀北承德供电公司110kV隆四线196#-197#杆塔改造 | 110kV | 钢绞线,1×7-7.8-1270-A,35,镀锌 | 钢绞线-型号:1×7-7.8-1270-A,标称截面mm2:35,表面处理方式:镀锌 | 吨 | 0.115 | 2025-07-15 | 2025-07-15 | 河北省承德市双桥区 | 买方指定仓库车板交货 |  | 9999-500141220-00001 | 050064488000010 | 400248440400010 | 500141220 | 无 | 500141220-0001
012505-1402000-9999 | 包2 | 200 | 国网冀北电力有限公司 | 国网冀北电力有限公司遵化市供电分公司 | 国网冀北唐山遵化市供电公司35kV小太线322杆塔改造 | 35kV | 钢绞线,1×7-9.0-1270-A,50,镀锌 | 钢绞线-型号:1×7-9.0-1270-A,标称截面mm2:50,表面处理方式:镀锌 | 吨 | 0.55 | 2025-07-17 | 2025-07-17 | 河北省唐山市遵化市 | 买方指定仓库车板交货 |  | 9999-500141226-00001 | 050064187500010 | 400248414000010 | 500141226 | 无 | 500141226-0001
012505-1402000-9999 | 包2 | 200 | 国网冀北电力有限公司 | 国网冀北电力有限公司唐山供电公司 | 国网冀北唐山供电公司220kV陡常一二线12至14号杆塔改造 | 220kV | 钢绞线,1×7-11.4-1270-A,80,镀锌 | 钢绞线-型号:1×7-11.4-1270-A,标称截面mm2:80,表面处理方式:镀锌 | 吨 | 0.6 | 2025-07-01 | 2025-07-30 | 河北省唐山市 | 施工现场车板交货 |  | 9999-500141229-00001 | 050062268500010 | 400248404800010 | 500141229 | 无 | 500141229-0001
012505-1402000-9999 | 包2 | 200 | 国网冀北电力有限公司 | 国网冀北电力有限公司张家口供电公司 | 国网冀北张家口供电公司110kV卡庙线133号等老旧杆塔改造 | 110kV | 钢绞线,1×7-7.8-1270-A,35,镀锌 | 钢绞线-型号:1×7-7.8-1270-A,标称截面mm2:35,表面处理方式:镀锌 | 吨 | 0.15 | 2025-08-20 | 2025-08-20 | 河北省张家口市 | 施工现场车板交货 |  | 9999-500141220-00001 | 050063506500010 | 400248406400010 | 500141220 | 无 | 500141220-0001
012505-1402000-9999 | 包2 | 200 | 国网冀北电力有限公司 | 国网冀北电力有限公司承德供电公司 | 国网冀北承德供电公司110kV袁八线69#-70#杆塔改造 | 110kV | 钢绞线,1×7-7.8-1270-A,35,镀锌 | 钢绞线-型号:1×7-7.8-1270-A,标称截面mm2:35,表面处理方式:镀锌 | 吨 | 0.163 | 2025-07-15 | 2025-07-15 | 河北省承德市双桥区 | 买方指定仓库车板交货 |  | 9999-500141220-00001 | 050064477600010 | 400248440300010 | 500141220 | 无 | 500141220-0001

## 直流-48V通信电源成套设备
分标编号 | 包名称 | 分包编号 | 项目单位 | 需求单位 | 项目名称 | 工程电压等级 | 物资名称 | 物资描述 | 单位 | 数量 | 首批交货日期 | 最后一批交货日期 | 交货地点 | 交货方式 | 备注 | 技术规范编码 | 网省采购申请号 | 总部采购申请号 | 物料编码 | 扩展描述 | 扩展编码
012505-1213002-9999 | 包1 | 100 | 国网冀北电力有限公司 | 国网冀北电力有限公司迁安市供电分公司 | 国网冀北唐山迁安市供电公司中心站第二通信电源改造 | 无电压等级 | 直流-48V通信电源成套设备,200A,300Ah | 直流-48V通信电源成套设备-输出总电流:200A,蓄电池容量:300Ah | 套 | 1 | 2025-07-01 | 2025-07-01 | 河北省唐山市迁安市 | 买方指定仓库地面交货 |  | D9L3-500094199-00002 | 050064377300010 | 400248432500010 | 500094199
012505-1213002-9999 | 包1 | 100 | 国网冀北电力有限公司 | 国网冀北电力有限公司承德供电公司 | 国网冀北承德供电公司220kV营子等变电站通信电源改造 | 无电压等级 | 直流-48V通信电源成套设备,90A,200Ah | 直流-48V通信电源成套设备-输出总电流:90A,蓄电池容量:200Ah | 套 | 1 | 2025-08-29 | 2025-08-29 | 河北省承德市双桥区 | 买方指定仓库地面交货 |  | D9MH-500102074-00001 | 050063962000010 | 400248408700010 | 500102074
012505-1213002-9999 | 包1 | 100 | 国网冀北电力有限公司 | 国网冀北电力有限公司承德供电公司 | 国网冀北承德供电公司220kV营子等变电站通信电源改造 | 无电压等级 | 直流-48V通信电源成套设备,200A,300Ah | 直流-48V通信电源成套设备-输出总电流:200A,蓄电池容量:300Ah | 套 | 7 | 2025-08-29 | 2025-08-29 | 河北省承德市双桥区 | 买方指定仓库地面交货 |  | D9MH-500094199-00003 | 050063799700010 | 400248408200010 | 500094199
012505-1213002-9999 | 包1 | 100 | 国网冀北电力有限公司 | 国网冀北电力有限公司承德供电公司 | 国网冀北承德供电公司220kV营子等变电站通信电源改造 | 无电压等级 | 直流-48V通信电源成套设备,400A,500Ah | 直流-48V通信电源成套设备-输出总电流:400A,蓄电池容量:500Ah | 套 | 4 | 2025-08-29 | 2025-08-29 | 河北省承德市双桥区 | 买方指定仓库地面交货 |  | D9MH-500126970-00001 | 050063794600010 | 400248408000010 | 500126970
012505-1213002-9999 | 包1 | 100 | 国网冀北电力有限公司 | 国网冀北电力有限公司秦皇岛供电公司 | 国网冀北秦皇岛供电公司110kV上庄坨等变电站通信电源系统改造 | 无电压等级 | 直流-48V通信电源成套设备,150A,200Ah | 直流-48V通信电源成套设备-输出总电流:150A,蓄电池容量:200Ah | 套 | 8 | 2025-08-01 | 2025-08-01 | 河北省秦皇岛市海港区 | 买方指定仓库地面交货 |  | D9A1-500102076-00001 | 050064307800010 | 400248423700010 | 500102076
012505-1213002-9999 | 包1 | 100 | 国网冀北电力有限公司 | 国网冀北电力有限公司信息通信分公司 | 国网冀北信通公司华北分部1000kV廊坊特等变电站通信机房精密空调改造 | 无电压等级 | 直流-48V通信电源成套设备,120A,200Ah | 直流-48V通信电源成套设备-输出总电流:120A,蓄电池容量:200Ah | 套 | 1 | 2025-07-31 | 2025-07-31 | 北京 | 买方指定仓库地面交货 |  | B00M-500102057-00001 | 050064538500010 | 400248445300010 | 500102057
012505-1213002-9999 | 包1 | 100 | 国网冀北电力有限公司 | 国网冀北电力有限公司秦皇岛供电公司 | 国网冀北秦皇岛供电公司220kV武山等变电站通信蓄电池改造 | 220kV | 直流-48V通信电源成套设备,200A,300Ah | 直流-48V通信电源成套设备-输出总电流:200A,蓄电池容量:300Ah | 套 | 8 | 2025-08-01 | 2025-08-01 | 河北省秦皇岛市海港区 | 买方指定仓库地面交货 |  | D9A1-500094199-00001 | 050064307700010 | 400248423600010 | 500094199
012505-1213002-9999 | 包1 | 100 | 国网冀北电力有限公司 | 国网冀北电力有限公司张家口供电公司 | 国网冀北张家口供电公司宣化区等供电中心通信电源改造 | 无电压等级 | 直流-48V通信电源成套设备,200A,300Ah | 直流-48V通信电源成套设备-输出总电流:200A,蓄电池容量:300Ah | 套 | 2 | 2025-08-20 | 2025-08-20 | 河北省张家口市 | 买方指定仓库地面交货 |  | 0000-500094199-00049 | 050064338400010 | 400248429400010 | 500094199
012505-1213002-9999 | 包1 | 100 | 国网冀北电力有限公司 | 国网冀北电力有限公司唐山供电公司 | 国网冀北唐山供电公司220kV郝庄等变电站通信蓄电池改造 | 无电压等级 | 直流-48V通信电源成套设备,200A,300Ah | 直流-48V通信电源成套设备-输出总电流:200A,蓄电池容量:300Ah | 套 | 10 | 2025-05-30 | 2025-10-31 | 河北省唐山市路北区 | 买方指定仓库地面交货 |  | D9L3-500094199-00001 | 050064417200010 | 400248435300010 | 500094199
012505-1213002-9999 | 包1 | 100 | 国网冀北电力有限公司 | 国网冀北电力有限公司张家口供电公司 | 国网冀北张家口供电公司宣化区等供电中心通信电源改造 | 无电压等级 | 直流-48V通信电源成套设备,200A,300Ah | 直流-48V通信电源成套设备-输出总电流:200A,蓄电池容量:300Ah | 套 | 1 | 2025-08-20 | 2025-08-20 | 河北省张家口市 | 买方指定仓库地面交货 |  | 0000-500094199-00052 | 050064324500010 | 400248426700010 | 500094199
012505-1213002-9999 | 包1 | 100 | 国网冀北电力有限公司 | 国网冀北电力有限公司承德供电公司 | 国网冀北承德供电公司220kV营子等变电站通信电源改造 | 无电压等级 | 直流-48V通信电源成套设备,200A,300Ah | 直流-48V通信电源成套设备-输出总电流:200A,蓄电池容量:300Ah | 套 | 2 | 2025-08-29 | 2025-08-29 | 河北省承德市双桥区 | 买方指定仓库地面交货 |  | D9MH-500094199-00004 | 050063833300010 | 400248408600010 | 500094199
012505-1213002-9999 | 包1 | 100 | 国网冀北电力有限公司 | 国网冀北电力有限公司唐山供电公司 | 国网冀北唐山供电公司220kV郝庄等变电站通信蓄电池改造 | 无电压等级 | 直流-48V通信电源成套设备,120A,200Ah | 直流-48V通信电源成套设备-输出总电流:120A,蓄电池容量:200Ah | 套 | 3 | 2025-05-30 | 2025-10-31 | 河北省唐山市路北区 | 买方指定仓库地面交货 |  | D9L3-500102057-00001 | 050064417300010 | 400248435400010 | 500102057
012505-1213002-9999 | 包1 | 100 | 国网冀北电力有限公司 | 国网冀北电力有限公司张家口供电公司 | 国网冀北张家口供电公司宣化区等供电中心通信电源改造 | 无电压等级 | 直流-48V通信电源成套设备,200A,300Ah | 直流-48V通信电源成套设备-输出总电流:200A,蓄电池容量:300Ah | 套 | 1 | 2025-08-20 | 2025-08-20 | 河北省张家口市 | 买方指定仓库地面交货 |  | 0000-500094199-00051 | 050064324600010 | 400248426800010 | 500094199
012505-1213002-9999 | 包1 | 100 | 国网冀北电力有限公司 | 国网冀北电力有限公司唐山供电公司 | 国网冀北唐山供电公司220kV扣庄等13座变电站通信电源改造 | 无电压等级 | 直流-48V通信电源成套设备,150A,300Ah | 直流-48V通信电源成套设备-输出总电流:150A,蓄电池容量:300Ah | 套 | 8 | 2025-05-30 | 2025-10-31 | 河北省唐山市路北区 | 买方指定仓库地面交货 |  | D9L3-500102075-00001 | 050064408700010 | 400248434800010 | 500102075
012505-1213002-9999 | 包2 | 200 | 国网冀北电力有限公司 | 国网冀北电力有限公司蔚县供电分公司 | 国网冀北张家口蔚县供电公司通信电源改造 | 无电压等级 | 直流-48V通信电源成套设备,500A,500Ah | 直流-48V通信电源成套设备-输出总电流:500A,蓄电池容量:500Ah | 套 | 2 | 2025-08-15 | 2025-08-20 | 河北省张家口市蔚县 | 买方指定仓库地面交货 |  | H0OH-500123288-00001 | 050064397800010 | 400248434200010 | 500123288
012505-1213002-9999 | 包2 | 200 | 国网冀北电力有限公司 | 国网冀北电力有限公司唐山供电公司 | 国网冀北唐山供电公司220kV扣庄等13座变电站通信电源改造 | 无电压等级 | 直流-48V通信电源成套设备,300A,800Ah | 直流-48V通信电源成套设备-输出总电流:300A,蓄电池容量:800Ah | 套 | 7 | 2025-05-30 | 2025-10-31 | 河北省唐山市路北区 | 买方指定仓库地面交货 |  | D9L3-500101812-00001 | 050064422000010 | 400248435700010 | 500101812
012505-1213002-9999 | 包2 | 200 | 国网冀北电力有限公司 | 国网冀北电力有限公司唐山市曹妃甸区供电分公司 | 国网冀北唐山曹妃甸区供电公司中心站通信电源改造 | 无电压等级 | 直流-48V通信电源成套设备,200A,500Ah | 直流-48V通信电源成套设备-输出总电流:200A,蓄电池容量:500Ah | 套 | 2 | 2025-06-23 | 2025-06-23 | 河北省唐山市 | 买方指定仓库地面交货 |  | H0P5-500094191-00001 | 050064388000010 | 400248433600010 | 500094191
012505-1213002-9999 | 包2 | 200 | 国网冀北电力有限公司 | 国网冀北电力有限公司工程管理分公司（北京华联电力工程咨询有限公司） | 蔚县500千伏变电站新建工程 | 500kV | 直流-48V通信电源成套设备,600A,1200Ah | 直流-48V通信电源成套设备-输出总电流:600A,蓄电池容量:1200Ah | 套 | 2 | 2025-08-11 | 2026-01-02 | 河北省张家口市蔚县 | 施工现场地面交货 |  | 0000-500134842-00038 | 050064493900010 | 400248441500010 | 500134842
012505-1213002-9999 | 包2 | 200 | 国网冀北电力有限公司 | 国网冀北电力有限公司唐山供电公司 | 国网冀北唐山供电公司220kV郝庄等变电站通信蓄电池改造 | 无电压等级 | 直流-48V通信电源成套设备,800A,1000Ah | 直流-48V通信电源成套设备-输出总电流:800A,蓄电池容量:1000Ah | 套 | 4 | 2025-05-30 | 2025-10-31 | 河北省唐山市路北区 | 买方指定仓库地面交货 |  | D9L3-500123542-00001 | 050064417100010 | 400248435200010 | 500123542
012505-1213002-9999 | 包3 | 300 | 国网冀北电力有限公司 | 国网冀北电力有限公司信息通信分公司 | 国网冀北信通公司华北分部500kV安各庄等变电站通信电源改造 | 无电压等级 | 直流-48V通信电源成套设备,500A,500Ah | 直流-48V通信电源成套设备-输出总电流:500A,蓄电池容量:500Ah | 套 | 2 | 2025-07-31 | 2025-07-31 | 北京 | 买方指定仓库地面交货 |  | B00M-500123288-00016 | 050064540500010 | 400248445600010 | 500123288
012505-1213002-9999 | 包3 | 300 | 国网冀北电力有限公司 | 国网冀北电力有限公司信息通信分公司 | 国网冀北信通公司华北分部500kV安各庄等变电站通信电源改造 | 无电压等级 | 直流-48V通信电源成套设备,400A,300Ah | 直流-48V通信电源成套设备-输出总电流:400A,蓄电池容量:300Ah | 套 | 2 | 2025-07-31 | 2025-07-31 | 北京 | 买方指定仓库地面交货 |  | B00M-500114660-00003 | 050064532500010 | 400248445100010 | 500114660
012505-1213002-9999 | 包4 | 400 | 国网冀北电力有限公司 | 国网冀北电力有限公司信息通信分公司 | 国网冀北信通公司500kV昌黎等变电站通信电源改造 | 无电压等级 | 直流-48V通信电源成套设备,800A,800Ah | 直流-48V通信电源成套设备-输出总电流:800A,蓄电池容量:800Ah | 套 | 1 | 2025-07-31 | 2025-07-31 | 北京 | 买方指定仓库地面交货 |  | B00M-500123289-00010 | 050064524900010 | 400248444800010 | 500123289
012505-1213002-9999 | 包4 | 400 | 国网冀北电力有限公司 | 国网冀北电力有限公司信息通信分公司 | 国网冀北信通公司500kV昌黎等变电站通信电源改造 | 无电压等级 | 直流-48V通信电源成套设备,800A,800Ah | 直流-48V通信电源成套设备-输出总电流:800A,蓄电池容量:800Ah | 套 | 1 | 2025-07-31 | 2025-07-31 | 北京 | 买方指定仓库地面交货 |  | B00M-500123289-00009 | 050064533400010 | 400248445200010 | 500123289
012505-1213002-9999 | 包4 | 400 | 国网冀北电力有限公司 | 国网冀北电力有限公司信息通信分公司 | 国网冀北信通公司500kV昌黎等变电站通信电源改造 | 无电压等级 | 直流-48V通信电源成套设备,500A,500Ah | 直流-48V通信电源成套设备-输出总电流:500A,蓄电池容量:500Ah | 套 | 2 | 2025-07-31 | 2025-07-31 | 北京 | 买方指定仓库地面交货 |  | B00M-500123288-00015 | 050064540100010 | 400248445500010 | 500123288

## 介损测试仪
分标编号 | 包名称 | 分包编号 | 项目单位 | 需求单位 | 项目名称 | 工程电压等级 | 物资名称 | 物资描述 | 单位 | 数量 | 首批交货日期 | 最后一批交货日期 | 交货地点 | 交货方式 | 备注 | 技术规范编码 | 网省采购申请号 | 总部采购申请号 | 物料编码 | 扩展描述 | 扩展编码
012505-1304011-9999 | 包1 | 100 | 国网冀北电力有限公司 | 国网冀北电力有限公司唐山供电公司 | 国网冀北电力有限公司唐山供电公司2025年介损测试仪购置001 | 无电压等级 | 介损测试仪 | 介损测试仪 | 台 | 2 | 2025-06-01 | 2025-06-30 | 河北省唐山市 | 买方指定仓库地面交货 |  | D9L3-500009913-00001 | 030013222500010 | 400248390800010 | 500009913

## 电能质量在线监测装置
分标编号 | 包名称 | 分包编号 | 项目单位 | 需求单位 | 项目名称 | 工程电压等级 | 物资名称 | 物资描述 | 单位 | 数量 | 首批交货日期 | 最后一批交货日期 | 交货地点 | 交货方式 | 备注 | 技术规范编码 | 网省采购申请号 | 总部采购申请号 | 物料编码 | 扩展描述 | 扩展编码
012505-1102007-9999 | 包1 | 100 | 国网冀北电力有限公司 | 国网冀北电力有限公司张家口供电公司 | 国网冀北张家口供电公司220kV夏源等变电站电能质量在线监测装置加装 | 220kV | 电能质量在线监测装置 | 电能质量在线监测装置 | 套 | 22 | 2025-08-18 | 2025-09-18 | 河北省张家口市 | 买方指定仓库地面交货 |  | G00M-500008866-00021 | 050064287900010 | 400248451100010 | 500008866 | 常规站模拟量采样，A级，电流、电压各2路，带屏柜 | 500008866-0728
012505-1102007-9999 | 包1 | 100 | 国网冀北电力有限公司 | 国网冀北电力有限公司张家口供电公司 | 国网冀北张家口供电公司110kV南山园等变电站电能质量在线监测装置加装 | 110kV | 电能质量在线监测装置 | 电能质量在线监测装置 | 套 | 22 | 2025-08-18 | 2025-09-18 | 河北省张家口市 | 买方指定仓库地面交货 |  | G00M-500008866-00021 | 050064291200010 | 400248451600010 | 500008866 | 常规站模拟量采样，A级，电流、电压各2路，带屏柜 | 500008866-0728
012505-1102007-9999 | 包1 | 100 | 国网冀北电力有限公司 | 国网冀北电力有限公司秦皇岛供电公司 | 国网冀北秦皇岛供电公司220kV肖营子等变电站新增电能质量在线监测装置 | 380（400）V | 电能质量在线监测装置 | 电能质量在线监测装置 | 套 | 4 | 2025-07-31 | 2025-07-31 | 河北省秦皇岛市海港区 | 买方指定仓库地面交货 |  | G00M-500008866-00019 | 050064238800010 | 400248449700010 | 500008866 | 电能质量在线监测装置模拟式、含屏柜 | 500008866-0707
012505-1102007-9999 | 包1 | 100 | 国网冀北电力有限公司 | 国网冀北电力有限公司秦皇岛供电公司 | 国网冀北秦皇岛供电公司110kV施各庄等变电站新增电能质量在线监测装置 | 380（400）V | 电能质量在线监测装置 | 电能质量在线监测装置 | 套 | 6 | 2025-07-31 | 2025-07-31 | 河北省秦皇岛市海港区 | 买方指定仓库地面交货 |  | G00M-500008866-00019 | 050064233600010 | 400248449400010 | 500008866 | 电能质量在线监测装置模拟式、含屏柜 | 500008866-0707
012505-1102007-9999 | 包1 | 100 | 国网冀北电力有限公司 | 国网冀北电力有限公司张家口供电公司 | 国网冀北张家口供电公司220kV浩门岭等变电站电能质量在线监测装置改造 | 220kV | 电能质量在线监测装置 | 电能质量在线监测装置 | 套 | 20 | 2025-08-18 | 2025-09-18 | 河北省张家口市 | 买方指定仓库地面交货 |  | G00M-500008866-00021 | 050064280700010 | 400248450800010 | 500008866 | 常规站模拟量采样，A级，电流、电压各2路，带屏柜 | 500008866-0728
012505-1102007-9999 | 包2 | 200 | 国网冀北电力有限公司 | 国网冀北电力有限公司秦皇岛供电公司 | 国网冀北秦皇岛供电公司110kV施各庄等变电站新增电能质量在线监测装置 | 380（400）V | 电能质量在线监测装置 | 电能质量在线监测装置 | 套 | 6 | 2025-07-31 | 2025-07-31 | 河北省秦皇岛市海港区 | 买方指定仓库地面交货 |  | G00M-500008866-00018 | 050064233700010 | 400248449500010 | 500008866 | 电能质量在线监测装置数字式、无屏柜 | 500008866-0706
012505-1102007-9999 | 包2 | 200 | 国网冀北电力有限公司 | 国网冀北电力有限公司唐山供电公司 | 国网冀北唐山供电公司220kV南化等11座变电站31套电能质量在线监测装置改造 | 220kV | 电能质量在线监测装置 | 电能质量在线监测装置 | 套 | 31 | 2025-06-23 | 2025-06-23 | 河北省唐山市 | 买方指定仓库地面交货 |  | G00M-500008866-00022 | 050064395200010 | 400248499300010 | 500008866 | 模拟，单通道 | 500008866-0750
012505-1102007-9999 | 包2 | 200 | 国网冀北电力有限公司 | 国网冀北电力有限公司承德供电公司 | 国网冀北承德供电公司220kV周营子等14座站电能质量在线监测装置加装 | 220kV | 电能质量在线监测装置 | 电能质量在线监测装置 | 套 | 14 | 2025-09-30 | 2025-09-30 | 河北省承德市丰宁县 | 买方指定仓库地面交货 |  | G00M-500008866-00016 | 050064222200010 | 400248449100010 | 500008866 | 电能质量在线监测装置-常规站模拟量采样，1台装置（2电流，2电压），柜体0面 | 500008866-0682
012505-1102007-9999 | 包2 | 200 | 国网冀北电力有限公司 | 国网冀北电力有限公司承德供电公司 | 国网冀北承德供电公司110kV山湾子等10座站电能质量在线监测装置加装 | 110kV | 电能质量在线监测装置 | 电能质量在线监测装置 | 套 | 10 | 2025-09-30 | 2025-09-30 | 河北省承德市围场县 | 买方指定仓库地面交货 |  | G00M-500008866-00015 | 050064209400010 | 400248448600010 | 500008866 | 电能质量在线监测装置-常规站模拟量采样，1台装置（2电流，2电压），柜体0面 | 500008866-0681
012505-1102007-9999 | 包2 | 200 | 国网冀北电力有限公司 | 国网冀北电力有限公司秦皇岛供电公司 | 国网冀北秦皇岛供电公司220kV肖营子等变电站新增电能质量在线监测装置 | 380（400）V | 电能质量在线监测装置 | 电能质量在线监测装置 | 套 | 2 | 2025-07-31 | 2025-07-31 | 河北省秦皇岛市海港区 | 买方指定仓库地面交货 |  | G00M-500008866-00018 | 050064238700010 | 400248449600010 | 500008866 | 电能质量在线监测装置数字式、无屏柜 | 500008866-0706
012505-1102007-9999 | 包2 | 200 | 国网冀北电力有限公司 | 国网冀北电力有限公司承德供电公司 | 国网冀北承德供电公司220kV周营子等14座站电能质量在线监测装置加装 | 220kV | 电能质量在线监测装置 | 电能质量在线监测装置 | 套 | 2 | 2025-09-30 | 2025-09-30 | 河北省承德市丰宁县 | 买方指定仓库地面交货 |  | G00M-500008866-00015 | 050064210900010 | 400248448700010 | 500008866 | 电能质量在线监测装置-常规站模拟量采样，1台装置（2电流，2电压），柜体0面 | 500008866-0681
012505-1102007-9999 | 包2 | 200 | 国网冀北电力有限公司 | 国网冀北电力有限公司秦皇岛供电公司 | 国网冀北秦皇岛供电公司220kV肖营子等变电站新增电能质量在线监测装置 | 380（400）V | 电能质量在线监测装置 | 电能质量在线监测装置 | 套 | 5 | 2025-07-31 | 2025-07-31 | 河北省秦皇岛市海港区 | 买方指定仓库地面交货 |  | G00M-500008866-00020 | 050064238900010 | 400248449800010 | 500008866 | 电能质量在线监测装置模拟式、无屏柜 | 500008866-0708
012505-1102007-9999 | 包2 | 200 | 国网冀北电力有限公司 | 国网冀北电力有限公司承德供电公司 | 国网冀北承德供电公司110kV牌楼等10座站电能质量在线监测装置加装 | 110kV | 电能质量在线监测装置 | 电能质量在线监测装置 | 套 | 10 | 2025-09-30 | 2025-09-30 | 河北省承德市围场县 | 买方指定仓库地面交货 |  | G00M-500008866-00015 | 050064214400010 | 400248448900010 | 500008866 | 电能质量在线监测装置-常规站模拟量采样，1台装置（2电流，2电压），柜体0面 | 500008866-0681
012505-1102007-9999 | 包2 | 200 | 国网冀北电力有限公司 | 国网冀北电力有限公司秦皇岛供电公司 | 国网冀北秦皇岛供电公司110kV施各庄等变电站新增电能质量在线监测装置 | 380（400）V | 电能质量在线监测装置 | 电能质量在线监测装置 | 套 | 9 | 2025-07-31 | 2025-07-31 | 河北省秦皇岛市海港区 | 买方指定仓库地面交货 |  | G00M-500008866-00020 | 050064233500010 | 400248449300010 | 500008866 | 电能质量在线监测装置模拟式、无屏柜 | 500008866-0708

## 交流断路器
分标编号 | 包名称 | 分包编号 | 项目单位 | 需求单位 | 项目名称 | 工程电压等级 | 物资名称 | 物资描述 | 单位 | 数量 | 首批交货日期 | 最后一批交货日期 | 交货地点 | 交货方式 | 备注 | 技术规范编码 | 网省采购申请号 | 总部采购申请号 | 物料编码 | 扩展描述 | 扩展编码
012505-1008000-9999 | 包1 | 100 | 国网冀北电力有限公司 | 国网冀北电力有限公司承德供电公司 | 国网冀北承德丰宁县供电公司110kV胡麻营变电站35kV断路器改造 | 35kV | 35kV真空瓷柱式断路器,1250A,25kA,三相机械联动,户外 | 瓷柱式交流断路器-电压等级:AC35kV,额定电流:1250A,额定开断电流:25kA,绝缘方式:真空,操作方式:三相机械联动,使用环境:户外 | 台 | 7 | 2025-09-30 | 2025-09-30 | 河北省承德市丰宁县 | 买方指定仓库地面交货 |  | 9111-500002906-00032 | 050062219200010 | 400248404500010 | 500002906 | 常规站,C1,瓷,有支架,5P/5P/5P/5P/0.2S/0.2S,+40～-35℃,1000m。 | 500002906-0131
012505-1008000-9999 | 包1 | 100 | 国网冀北电力有限公司 | 国网冀北电力有限公司承德供电公司 | 国网冀北承德丰宁县供电公司110kV四岔口变电站35kV断路器改造 | 35kV | 35kVSF6瓷柱式断路器,2500A,31.5kA,三相机械联动,户外 | 瓷柱式交流断路器-电压等级:AC35kV,额定电流:2500A,额定开断电流:31.5kA,绝缘方式:SF6,操作方式:三相机械联动,使用环境:户外 | 台 | 5 | 2025-09-30 | 2025-09-30 | 河北省承德市丰宁县 | 买方指定仓库地面交货 |  | 9977-500002180-00007 | 050063465500010 | 400248406100010 | 500002180 | 常规站,C1,瓷,有支架,5P/5P/0.2S/0.2S,+40～-35℃,1000m。 | 500002180-0036
012505-1008000-9999 | 包1 | 100 | 国网冀北电力有限公司 | 国网冀北电力有限公司张家口供电公司 | 国网冀北张家口供电公司110kV南滩变电站110kV145、111等间隔设备改造 | 110kV | 110kVSF6瓷柱式断路器,3150A,40kA,三相机械联动,户外 | 瓷柱式交流断路器-电压等级:AC110kV,额定电流:3150A,额定开断电流:40kA,绝缘方式:SF6,操作方式:三相机械联动,使用环境:户外 | 台 | 3 | 2025-10-20 | 2025-10-31 | 河北省张家口市 | 买方指定仓库地面交货 |  | 9977-500001131-00008 | 050064060700010 | 400248410600010 | 500001131 | 常规站,C1,瓷,有支架,+40～-35℃,3000m | 500001131-0126
012505-1008000-9999 | 包1 | 100 | 国网冀北电力有限公司 | 国网冀北电力有限公司康保县供电分公司 | 国网冀北张家口康保县供电公司35kV哈咇嘎变电站35kV断路器、隔离开关改造 | 35kV | 35kV真空瓷柱式断路器,1250A,25kA,三相机械联动,户外 | 瓷柱式交流断路器-电压等级:AC35kV,额定电流:1250A,额定开断电流:25kA,绝缘方式:真空,操作方式:三相机械联动,使用环境:户外 | 台 | 3 | 2025-10-15 | 2025-10-15 | 河北省张家口市 | 买方指定仓库地面交货 |  | 9977-500002906-00009 | 050063408300010 | 400248406000010 | 500002906 | 常规站,C1,瓷,有支架,5P/5P/0.2S/0.2S,+40～-35℃,3000m | 500002906-0127
012505-1008000-9999 | 包1 | 100 | 国网冀北电力有限公司 | 国网冀北电力有限公司张家口供电公司 | 国网冀北张家口供电公司110kV康保变电站110kV设备改造 | 110kV | 110kVSF6瓷柱式断路器,3150A,40kA,三相机械联动,户外 | 瓷柱式交流断路器-电压等级:AC110kV,额定电流:3150A,额定开断电流:40kA,绝缘方式:SF6,操作方式:三相机械联动,使用环境:户外 | 台 | 1 | 2025-10-20 | 2025-10-31 | 河北省张家口市 | 买方指定仓库地面交货 |  | 9977-500001131-00008 | 050063585100010 | 400248407500010 | 500001131 | 常规站,C1,瓷,有支架,+40～-35℃,3000m | 500001131-0126

## 开发套件
分标编号 | 包名称 | 分包编号 | 项目单位 | 需求单位 | 项目名称 | 工程电压等级 | 物资名称 | 物资描述 | 单位 | 数量 | 首批交货日期 | 最后一批交货日期 | 交货地点 | 交货方式 | 备注 | 技术规范编码 | 网省采购申请号 | 总部采购申请号 | 物料编码 | 扩展描述 | 扩展编码
012505-1501053-9999 | 包1 | 100 | 国网冀北电力有限公司 | 国网冀北电力有限公司承德供电公司 | 国网冀北承德供电公司电能质量前置采集分析模块升级改造 | 无电压等级 | 开发套件 | 开发套件 | 套 | 1 | 2025-07-02 | 2025-12-31 | 河北省承德市双桥区 | 买方指定仓库地面交货 |  | D9MH-500135540-00001 | 050064417800010 | 400248435500010 | 500135540
012505-1501053-9999 | 包1 | 100 | 国网冀北电力有限公司 | 国网冀北电力有限公司秦皇岛供电公司 | 国网冀北秦皇岛供电公司供电电压状态接入控制器（CAC）改造 | 无电压等级 | 开发套件 | 开发套件 | 套 | 1 | 2025-07-31 | 2025-07-31 | 河北省秦皇岛市海港区 | 买方指定仓库地面交货 |  | D9A1-500135540-00003 | 050064334900010 | 400248428700010 | 500135540

## 电话及电视会议系统
分标编号 | 包名称 | 分包编号 | 项目单位 | 需求单位 | 项目名称 | 工程电压等级 | 物资名称 | 物资描述 | 单位 | 数量 | 首批交货日期 | 最后一批交货日期 | 交货地点 | 交货方式 | 备注 | 技术规范编码 | 网省采购申请号 | 总部采购申请号 | 物料编码 | 扩展描述 | 扩展编码
012505-1207000-9999 | 包1 | 100 | 国网冀北电力有限公司 | 国网冀北电力有限公司信息通信分公司 | 国网冀北信通公司冀北本部行政电视电话会议系统改造 | 无电压等级 | 电视会议外围成套设备 | 电视会议外围成套设备 | 套 | 1 | 2025-12-31 | 2025-12-31 | 北京 | 买方指定仓库地面交货 |  | 0000-500114428-00226 | 050064503500010 | 400248443800010 | 500114428
012505-1207000-9999 | 包2 | 200 | 国网冀北电力有限公司 | 国网冀北电力有限公司电力科学研究院（华北电力科学研究院有限责任公司） | 国网冀北电科院全景智慧中心音视频升级改造 | 无电压等级 | 电视会议外围成套设备 | 电视会议外围成套设备 | 套 | 1 | 2025-11-28 | 2025-11-28 | 北京市西城区电研大厦 | 买方指定仓库地面交货 |  | B00M-500114428-00053 | 050064489500010 | 400248440500010 | 500114428
012505-1207000-9999 | 包3 | 300 | 国网冀北电力有限公司 | 国网冀北电力有限公司信息通信分公司 | 国网冀北信通公司冀北本部行政电视电话会议系统改造 | 无电压等级 | 电视会议MCU,PAL,H.264,IP | 电视会议MCU-制式:PAL,编码方式:H.264,接口方式:IP | 套 | 1 | 2025-12-31 | 2025-12-31 | 北京 | 买方指定仓库地面交货 |  | 0000-500009611-00010 | 050064503600010 | 400248369400010 | 500009611
012505-1207000-9999 | 包4 | 400 | 国网冀北电力有限公司 | 国网冀北电力有限公司张家口供电公司 | 国网冀北张家口供电公司220kV张北变电站主控楼多媒体系统改造 | 220kV | 电视会议外围成套设备 | 电视会议外围成套设备 | 套 | 1 | 2025-09-05 | 2025-09-05 | 河北省张家口市 | 买方指定仓库地面交货 |  | D9L7-500114428-00001 | 050064306200010 | 400248423500010 | 500114428
012505-1207000-9999 | 包5 | 500 | 国网冀北电力有限公司 | 国网冀北电力有限公司信息通信分公司 | 国网冀北信通公司冀北本部行政电视电话会议系统改造 | 无电压等级 | 电视会议终端设备,H.323,IP | 电视会议终端设备-制式:H.323,接口方式:IP | 套 | 4 | 2025-12-31 | 2025-12-31 | 北京 | 买方指定仓库地面交货 |  | 0000-500009645-00092 | 050064503400010 | 400248443400010 | 500009645

## 交流电源系统
分标编号 | 包名称 | 分包编号 | 项目单位 | 需求单位 | 项目名称 | 工程电压等级 | 物资名称 | 物资描述 | 单位 | 数量 | 首批交货日期 | 最后一批交货日期 | 交货地点 | 交货方式 | 备注 | 技术规范编码 | 网省采购申请号 | 总部采购申请号 | 物料编码 | 扩展描述 | 扩展编码
012505-1109002-9999 | 包1 | 100 | 国网冀北电力有限公司 | 国网冀北电力有限公司承德供电公司 | 国网冀北承德供电公司220kV潮河等3座站交流系统改造 | 220kV | 交流电源系统,AC380V | 交流电源系统-输出电压:AC380V | 套 | 1 | 2025-09-30 | 2025-09-30 | 河北省承德市丰宁县 | 买方指定仓库地面交货 |  | G00M-500009091-00013 | 050064220600010 | 400248459800010 | 500009091 | 电压等级:AC380V,交流进线及联络柜，分段柜自投1套，共3面；交流馈线柜，共8面 | 500009091-0675
012505-1109002-9999 | 包1 | 100 | 国网冀北电力有限公司 | 国网冀北电力有限公司承德供电公司 | 国网冀北承德供电公司220kV潮河等3座站交流系统改造 | 220kV | 交流电源系统,AC380V | 交流电源系统-输出电压:AC380V | 套 | 2 | 2025-09-30 | 2025-09-30 | 河北省承德市丰宁县 | 买方指定仓库地面交货 |  | G00M-500009091-00012 | 050064222300010 | 400248459900010 | 500009091 | 电压等级:AC380V,交流进线及联络柜，分段柜自投1套，共3面；交流馈线柜，共7面 | 500009091-0674
012505-1109002-9999 | 包1 | 100 | 国网冀北电力有限公司 | 国网冀北电力有限公司承德供电公司 | 国网冀北承德供电公司110kV鹿栅子沟站交流系统改造 | 110kV | 交流电源系统,AC380V | 交流电源系统-输出电压:AC380V | 套 | 1 | 2025-09-30 | 2025-09-30 | 河北省承德市双桥区 | 买方指定仓库地面交货 |  | G00M-500009091-00010 | 050064207900010 | 400248415200010 | 500009091 | 交流进线柜1面；交流进线断路器250A；2路进线开关，1套ATS，交流馈线柜1面 | 500009091-0503
012505-1109002-9999 | 包1 | 100 | 国网冀北电力有限公司 | 国网冀北电力有限公司廊坊供电公司 | 国网冀北廊坊供电公司110kV中口等变电站交流电源系统改造 | 110kV | 交流电源系统,AC380V | 交流电源系统-输出电压:AC380V | 套 | 4 | 2025-07-31 | 2025-07-31 | 河北省廊坊市霸州市 | 施工现场地面交货 |  | G00M-500009091-00015 | 050064111400010 | 400248458500010 | 500009091 | 交流进线柜1面；交流馈线柜1面 | 500009091-0707
012505-1109002-9999 | 包2 | 200 | 国网冀北电力有限公司 | 国网冀北电力有限公司承德供电公司 | 国网冀北承德供电公司220kV袁庄变电站交流屏改造 | 220kV | 交流电源系统,AC380V | 交流电源系统-输出电压:AC380V | 套 | 1 | 2025-09-30 | 2025-09-30 | 河北省承德市双桥区 | 买方指定仓库地面交货 |  | G00M-500009091-00014 | 050064210600010 | 400248459300010 | 500009091 | 电压等级:AC380V,交流进线及联络柜，分段柜自投1套，共3面；交流馈线柜，共7面 | 500009091-0676

## 蓄电池组
分标编号 | 包名称 | 分包编号 | 项目单位 | 需求单位 | 项目名称 | 工程电压等级 | 物资名称 | 物资描述 | 单位 | 数量 | 首批交货日期 | 最后一批交货日期 | 交货地点 | 交货方式 | 备注 | 技术规范编码 | 网省采购申请号 | 总部采购申请号 | 物料编码 | 扩展描述 | 扩展编码
012505-1109007-9999 | 包1 | 100 | 国网冀北电力有限公司 | 国网冀北电力有限公司昌黎县供电分公司 | 国网冀北秦皇岛昌黎县供电公司35kV东窑等变电站交直流系统改造 | 35kV | 蓄电池组,DC12V,100Ah,阀控式密封 | 蓄电池组-单节蓄电池电压:DC12V,容量:100Ah,类型:阀控式密封 | 套 | 2 | 2025-07-28 | 2025-07-28 | 河北省秦皇岛市昌黎县 | 买方指定仓库地面交货 |  | G00M-500009126-00009 | 050064756900010 | 400248456900010 | 500009126 | 单节蓄电池电压DC12V,数量18节,容量100Ah,类型阀控式密封,蓄电池套数为1套，不含蓄电池屏 | 500009126-0320
012505-1109007-9999 | 包1 | 100 | 国网冀北电力有限公司 | 国网冀北电力有限公司昌黎县供电分公司 | 国网冀北秦皇岛昌黎县供电公司35kV前院等直流蓄电池改造 | 35kV | 蓄电池组,DC12V,100Ah,阀控式密封 | 蓄电池组-单节蓄电池电压:DC12V,容量:100Ah,类型:阀控式密封 | 套 | 4 | 2025-07-28 | 2025-12-31 | 河北省秦皇岛市昌黎县 | 买方指定仓库地面交货 |  | G00M-500009126-00009 | 050064362000010 | 400248454600010 | 500009126 | 单节蓄电池电压DC12V,数量18节,容量100Ah,类型阀控式密封,蓄电池套数为1套，不含蓄电池屏 | 500009126-0320
012505-1109007-9999 | 包1 | 100 | 国网冀北电力有限公司 | 国网冀北电力有限公司承德供电公司 | 国网冀北承德供电公司220kV榆树沟等3座变电站蓄电池改造 | 220kV | 蓄电池组,DC2V,300Ah,阀控式密封 | 蓄电池组-单节蓄电池电压:DC2V,容量:300Ah,类型:阀控式密封 | 套 | 4 | 2025-09-30 | 2025-11-28 | 河北省承德市承德县 | 买方指定仓库地面交货 |  | G00M-500009119-00008 | 050062281200010 | 400246161200010 | 500009119 | 蓄电池组-单节蓄电池电压:DC2V,数量104节,容量:300Ah,类型:阀控式密封,仅含蓄电池1组，无屏柜。 | 500009119-0302
012505-1109007-9999 | 包1 | 100 | 国网冀北电力有限公司 | 国网冀北电力有限公司卢龙县供电分公司 | 国网冀北秦皇岛卢龙县供电公司35kV潘庄变电站电源系统改造 | 35kV | 蓄电池组,DC2V,100Ah,阀控式密封 | 蓄电池组-单节蓄电池电压:DC2V,容量:100Ah,类型:阀控式密封 | 套 | 1 | 2025-08-01 | 2025-08-01 | 河北省秦皇岛市卢龙县 | 买方指定仓库地面交货 |  | G00M-500009123-00003 | 050064772000010 | 400248457100010 | 500009123 | 蓄电池组,DC2V,100Ah,阀控式密封 | 500009123-0136
012505-1109007-9999 | 包1 | 100 | 国网冀北电力有限公司 | 国网冀北电力有限公司秦皇岛供电公司 | 国网冀北秦皇岛供电公司110kV海阳等变电站蓄电池改造 | 无电压等级 | 蓄电池组,DC2V,200Ah,阀控式密封 | 蓄电池组-单节蓄电池电压:DC2V,容量:200Ah,类型:阀控式密封 | 套 | 2 | 2025-07-31 | 2025-07-31 | 河北省秦皇岛市海港区 | 买方指定仓库地面交货 |  | G00M-500009124-00013 | 050062569700010 | 400246169700010 | 500009124 | 蓄电池组-单节蓄电池电压:DC2V,数量104节,容量:200Ah,类型:阀控式密封,仅含蓄电池1组，无屏柜。 | 500009124-0360
012505-1109007-9999 | 包1 | 100 | 国网冀北电力有限公司 | 国网冀北电力有限公司承德供电公司 | 国网冀北承德供电公司110kV四合永等8座变电站蓄电池改造 | 110kV | 蓄电池组,DC2V,200Ah,阀控式密封 | 蓄电池组-单节蓄电池电压:DC2V,容量:200Ah,类型:阀控式密封 | 套 | 7 | 2025-09-30 | 2025-11-28 | 河北省承德市丰宁县 | 买方指定仓库地面交货 |  | G00M-500009124-00014 | 050062274200010 | 400246160900010 | 500009124 | 蓄电池组-单节蓄电池电压:DC2V,数量104节,屏装，共2面蓄电池屏,容量:200Ah,类型:阀控式密封；蓄电池正极板厚度≥4.5mm。 | 500009124-0368
012505-1109007-9999 | 包1 | 100 | 国网冀北电力有限公司 | 国网冀北电力有限公司昌黎县供电分公司 | 国网冀北秦皇岛昌黎县供电公司35kV前院等直流蓄电池改造 | 35kV | 蓄电池组,DC2V,200Ah,阀控式密封 | 蓄电池组-单节蓄电池电压:DC2V,容量:200Ah,类型:阀控式密封 | 套 | 1 | 2025-07-28 | 2025-12-31 | 河北省秦皇岛市昌黎县 | 买方指定仓库地面交货 |  | G00M-500009124-00013 | 050064355300010 | 400248463900010 | 500009124 | 蓄电池组-单节蓄电池电压:DC2V,数量104节,容量:200Ah,类型:阀控式密封,仅含蓄电池1组，无屏柜。 | 500009124-0360
012505-1109007-9999 | 包1 | 100 | 国网冀北电力有限公司 | 国网冀北电力有限公司秦皇岛供电公司 | 国网冀北秦皇岛供电公司110kV孟石门变电站蓄电池改造 | 无电压等级 | 蓄电池组,DC2V,200Ah,阀控式密封 | 蓄电池组-单节蓄电池电压:DC2V,容量:200Ah,类型:阀控式密封 | 套 | 1 | 2025-07-31 | 2025-07-31 | 河北省秦皇岛市卢龙县 | 买方指定仓库地面交货 |  | G00M-500009124-00013 | 050062566500010 | 400246169600010 | 500009124 | 蓄电池组-单节蓄电池电压:DC2V,数量104节,容量:200Ah,类型:阀控式密封,仅含蓄电池1组，无屏柜。 | 500009124-0360
012505-1109007-9999 | 包1 | 100 | 国网冀北电力有限公司 | 国网冀北电力有限公司承德供电公司 | 国网冀北承德供电公司110kV四合永等8座变电站蓄电池改造 | 110kV | 蓄电池组,DC2V,300Ah,阀控式密封 | 蓄电池组-单节蓄电池电压:DC2V,容量:300Ah,类型:阀控式密封 | 套 | 1 | 2025-09-30 | 2025-11-28 | 河北省承德市丰宁县 | 买方指定仓库地面交货 |  | G00M-500009119-00008 | 050062274300010 | 400246161000010 | 500009119 | 蓄电池组-单节蓄电池电压:DC2V,数量104节,容量:300Ah,类型:阀控式密封,仅含蓄电池1组，无屏柜。 | 500009119-0302
012505-1109007-9999 | 包1 | 100 | 国网冀北电力有限公司 | 国网冀北电力有限公司秦皇岛供电公司 | 国网冀北秦皇岛供电公司110kV海阳等变电站蓄电池改造 | 无电压等级 | 蓄电池组,DC2V,300Ah,阀控式密封 | 蓄电池组-单节蓄电池电压:DC2V,容量:300Ah,类型:阀控式密封 | 套 | 3 | 2025-07-31 | 2025-07-31 | 河北省秦皇岛市海港区 | 买方指定仓库地面交货 |  | G00M-500009119-00008 | 050062569800010 | 400246169800010 | 500009119 | 蓄电池组-单节蓄电池电压:DC2V,数量104节,容量:300Ah,类型:阀控式密封,仅含蓄电池1组，无屏柜。 | 500009119-0302
012505-1109007-9999 | 包1 | 100 | 国网冀北电力有限公司 | 国网冀北电力有限公司青龙县供电分公司 | 国网冀北秦皇岛青龙县供电公司35kV龙王庙、马圈子、八道河变电站蓄电池改造 | 无电压等级 | 蓄电池组,DC12V,100Ah,阀控式密封 | 蓄电池组-单节蓄电池电压:DC12V,容量:100Ah,类型:阀控式密封 | 套 | 3 | 2025-07-30 | 2025-09-30 | 河北省秦皇岛市青龙县 | 买方指定仓库地面交货 |  | G00M-500009126-00010 | 050064321500010 | 400248457300010 | 500009126 | 蓄电池组,DC12V,100Ah,阀控式密封 | 500009126-0326
012505-1109007-9999 | 包1 | 100 | 国网冀北电力有限公司 | 国网冀北电力有限公司固安县供电分公司 | 国网冀北廊坊固安县供电分公司电网调度控制系统UPS电源改造 | 无电压等级 | 蓄电池组,DC12V,100Ah,阀控式密封 | 蓄电池组-单节蓄电池电压:DC12V,容量:100Ah,类型:阀控式密封 | 套 | 3 | 2025-07-31 | 2025-07-31 | 河北省廊坊市固安县 | 买方指定仓库地面交货 |  | G00M-500009126-00010 | 050064760000010 | 400248457000010 | 500009126 | 蓄电池组,DC12V,100Ah,阀控式密封 | 500009126-0326
012505-1109007-9999 | 包1 | 100 | 国网冀北电力有限公司 | 国网冀北电力有限公司秦皇岛市抚宁区供电分公司 | 国网冀北秦皇岛抚宁区供电公司35kV留守营变电站电源系统改造 | 无电压等级 | 蓄电池组,DC12V,100Ah,阀控式密封 | 蓄电池组-单节蓄电池电压:DC12V,容量:100Ah,类型:阀控式密封 | 套 | 1 | 2025-08-01 | 2025-08-01 | 河北省秦皇岛市抚宁区 | 买方指定仓库地面交货 |  | G00M-500009126-00009 | 050064750800010 | 400248456800010 | 500009126 | 单节蓄电池电压DC12V,数量18节,容量100Ah,类型阀控式密封,蓄电池套数为1套，不含蓄电池屏 | 500009126-0320
012505-1109007-9999 | 包1 | 100 | 国网冀北电力有限公司 | 国网冀北电力有限公司隆化县供电分公司 | 国网冀北承德隆化县供电公司35kV茅荆坝变电站蓄电池改造 | 35kV | 蓄电池组,DC12V,100Ah,阀控式密封 | 蓄电池组-单节蓄电池电压:DC12V,容量:100Ah,类型:阀控式密封 | 套 | 1 | 2025-08-29 | 2025-08-29 | 河北省承德市隆化县 | 买方指定仓库地面交货 |  | G00M-500009126-00010 | 050064112200010 | 400248448100010 | 500009126 | 蓄电池组,DC12V,100Ah,阀控式密封 | 500009126-0326
012505-1109007-9999 | 包1 | 100 | 国网冀北电力有限公司 | 国网冀北电力有限公司廊坊供电公司 | 国网冀北廊坊供电公司220kV淑阳等变电站直流蓄电池组改造 | 无电压等级 | 蓄电池组,DC2V,400Ah,阀控式密封 | 蓄电池组-单节蓄电池电压:DC2V,容量:400Ah,类型:阀控式密封 | 套 | 4 | 2025-07-31 | 2025-07-31 | 河北省廊坊市香河县 | 施工现场地面交货 |  | G00M-500009121-00005 | 050064134100010 | 400248459100010 | 500009121 | 蓄电池组,DC2V,400Ah,阀控式密封（含蓄电池架，不含蓄电池管理单元） | 500009121-0180
012505-1109007-9999 | 包1 | 100 | 国网冀北电力有限公司 | 国网冀北电力有限公司廊坊供电公司 | 国网冀北廊坊供电公司220kV淑阳等变电站直流蓄电池组改造 | 无电压等级 | 蓄电池组,DC2V,500Ah,阀控式密封 | 蓄电池组-单节蓄电池电压:DC2V,容量:500Ah,类型:阀控式密封 | 套 | 6 | 2025-07-31 | 2025-07-31 | 河北省廊坊市香河县 | 施工现场地面交货 |  | G00M-500009122-00010 | 050064134200010 | 400248459200010 | 500009122 | 蓄电池组,DC2V,500Ah,阀控式密封（含蓄电池架，不含蓄电池管理单元） | 500009122-0249
012505-1109007-9999 | 包1 | 100 | 国网冀北电力有限公司 | 国网冀北电力有限公司秦皇岛供电公司 | 国网冀北秦皇岛供电公司220kV港东变电站直流系统改造 | 无电压等级 | 蓄电池组,DC2V,400Ah,阀控式密封 | 蓄电池组-单节蓄电池电压:DC2V,容量:400Ah,类型:阀控式密封 | 套 | 2 | 2025-07-31 | 2025-07-31 | 河北省秦皇岛市海港区 | 买方指定仓库地面交货 |  | G00M-500009121-00004 | 050064280000010 | 400248461300010 | 500009121 | 蓄电池组-单节蓄电池电压:DC2V,数量104节,容量:400Ah,类型:阀控式密封,架装。 | 500009121-0179
012505-1109007-9999 | 包2 | 200 | 国网冀北电力有限公司 | 国网冀北电力有限公司唐山供电公司 | 国网冀北唐山供电公司110kV堡东变电站等蓄电池消隐改造 | 110kV | 蓄电池组,DC2V,300Ah,阀控式密封 | 蓄电池组-单节蓄电池电压:DC2V,容量:300Ah,类型:阀控式密封 | 套 | 2 | 2025-06-30 | 2025-06-30 | 河北省唐山市 | 买方指定仓库地面交货 |  | G00M-500009119-00009 | 050064368200010 | 400248465200010 | 500009119 | 蓄电池组-单节蓄电池电压:DC2V,数量104节,容量:300Ah,类型:阀控式密封,含蓄电池1组，含蓄电池管理单元1台，屏柜3面。 | 500009119-0310
012505-1109007-9999 | 包2 | 200 | 国网冀北电力有限公司 | 国网冀北电力有限公司唐山供电公司 | 国网冀北唐山供电公司110kV贾贝庄变电站等蓄电池消隐改造 | 110kV | 蓄电池组,DC2V,300Ah,阀控式密封 | 蓄电池组-单节蓄电池电压:DC2V,容量:300Ah,类型:阀控式密封 | 套 | 4 | 2025-06-30 | 2025-06-30 | 河北省唐山市 | 买方指定仓库地面交货 |  | G00M-500009119-00010 | 050064369200010 | 400248465400010 | 500009119 | 蓄电池组-单节蓄电池电压:DC2V,数量104节,容量:300Ah,类型:阀控式密封,仅含蓄电池1组，含蓄电池管理单元1台，架式。 | 500009119-0311
012505-1109007-9999 | 包2 | 200 | 国网冀北电力有限公司 | 国网冀北电力有限公司唐山供电公司 | 国网冀北唐山供电公司220kV胥各庄变电站等蓄电池消隐改造 | 220kV | 蓄电池组,DC2V,400Ah,阀控式密封 | 蓄电池组-单节蓄电池电压:DC2V,容量:400Ah,类型:阀控式密封 | 套 | 3 | 2025-06-30 | 2025-06-30 | 河北省唐山市 | 买方指定仓库地面交货 |  | G00M-500009121-00006 | 050064341900010 | 400248463400010 | 500009121 | 蓄电池组-单节蓄电池电压:DC2V,数量104节,容量:400Ah,，类型:阀控式密封,含蓄电池1组，蓄电池管理单元1台，架装。 | 500009121-0182
012505-1109007-9999 | 包2 | 200 | 国网冀北电力有限公司 | 国网冀北电力有限公司唐山供电公司 | 国网冀北唐山供电公司220kV董代庄变电站等蓄电池消隐改造 | 220kV | 蓄电池组,DC2V,500Ah,阀控式密封 | 蓄电池组-单节蓄电池电压:DC2V,容量:500Ah,类型:阀控式密封 | 套 | 8 | 2025-06-30 | 2025-06-30 | 河北省唐山市 | 买方指定仓库地面交货 |  | G00M-500009122-00011 | 050062444100010 | 400246164300010 | 500009122 | 蓄电池组,DC2V,500Ah,阀控式密封（含蓄电池架，含蓄电池管理单元） | 500009122-0250
012505-1109007-9999 | 包2 | 200 | 国网冀北电力有限公司 | 国网冀北电力有限公司唐山供电公司 | 国网冀北唐山供电公司110kV西南郊变电站等蓄电池消隐改造 | 110kV | 蓄电池组,DC2V,300Ah,阀控式密封 | 蓄电池组-单节蓄电池电压:DC2V,容量:300Ah,类型:阀控式密封 | 套 | 6 | 2025-06-30 | 2025-06-30 | 河北省唐山市 | 买方指定仓库地面交货 |  | G00M-500009119-00010 | 050064366300010 | 400248465100010 | 500009119 | 蓄电池组-单节蓄电池电压:DC2V,数量104节,容量:300Ah,类型:阀控式密封,仅含蓄电池1组，含蓄电池管理单元1台，架式。 | 500009119-0311
012505-1109007-9999 | 包2 | 200 | 国网冀北电力有限公司 | 国网冀北电力有限公司唐山供电公司 | 国网冀北唐山供电公司220kV晒甲岭变电站等蓄电池消隐改造 | 220kV | 蓄电池组,DC2V,500Ah,阀控式密封 | 蓄电池组-单节蓄电池电压:DC2V,容量:500Ah,类型:阀控式密封 | 套 | 4 | 2025-06-30 | 2025-06-30 | 河北省唐山市 | 买方指定仓库地面交货 |  | G00M-500009122-00011 | 050064359200010 | 400248464200010 | 500009122 | 蓄电池组,DC2V,500Ah,阀控式密封（含蓄电池架，含蓄电池管理单元） | 500009122-0250
012505-1109007-9999 | 包2 | 200 | 国网冀北电力有限公司 | 国网冀北电力有限公司唐山供电公司 | 国网冀北唐山供电公司110kV贾贝庄变电站等蓄电池消隐改造 | 110kV | 蓄电池组,DC2V,300Ah,阀控式密封 | 蓄电池组-单节蓄电池电压:DC2V,容量:300Ah,类型:阀控式密封 | 套 | 1 | 2025-06-30 | 2025-06-30 | 河北省唐山市 | 买方指定仓库地面交货 |  | G00M-500009119-00009 | 050064371100010 | 400248465700010 | 500009119 | 蓄电池组-单节蓄电池电压:DC2V,数量104节,容量:300Ah,类型:阀控式密封,含蓄电池1组，含蓄电池管理单元1台，屏柜3面。 | 500009119-0310
012505-1109007-9999 | 包3 | 300 | 国网冀北电力有限公司 | 国网冀北电力有限公司唐山市丰南区供电分公司 | 国网冀北唐山丰南区供电公司35kV李毫变电站等蓄电池消隐改造 | 无电压等级 | 蓄电池组,DC2V,200Ah,阀控式密封 | 蓄电池组-单节蓄电池电压:DC2V,容量:200Ah,类型:阀控式密封 | 套 | 4 | 2025-08-22 | 2025-12-31 | 河北省唐山市 | 买方指定仓库地面交货 |  | G00M-500009124-00016 | 050064133900010 | 400248448200010 | 500009124 | 蓄电池组-单节蓄电池电压:DC2V,数量104节,容量:200Ah,类型:阀控式密封,含蓄电池1组，不含蓄电池管理单元，不含屏柜 | 500009124-0373
012505-1109007-9999 | 包3 | 300 | 国网冀北电力有限公司 | 国网冀北电力有限公司唐山市丰润区供电分公司 | 国网冀北唐山丰润区供电公司35kV高丽铺等变电站蓄电池改造 | 35kV | 蓄电池组,DC2V,200Ah,阀控式密封 | 蓄电池组-单节蓄电池电压:DC2V,容量:200Ah,类型:阀控式密封 | 套 | 4 | 2025-06-03 | 2025-06-03 | 河北省唐山市 | 买方指定仓库地面交货 |  | G00M-500009124-00012 | 050064316800010 | 400248462100010 | 500009124 | 蓄电池组-单节蓄电池电压:DC2V,数量108节,容量:200Ah,类型:阀控式密封,含蓄电池1组，不含蓄电池管理单元，不含屏柜 | 500009124-0342
012505-1109007-9999 | 包3 | 300 | 国网冀北电力有限公司 | 国网冀北电力有限公司唐山市丰润区供电分公司 | 国网冀北唐山丰润区供电公司35kV鲍庄等变电站蓄电池改造 | 35kV | 蓄电池组,DC12V,100Ah,阀控式密封 | 蓄电池组-单节蓄电池电压:DC12V,容量:100Ah,类型:阀控式密封 | 套 | 9 | 2025-06-03 | 2025-06-03 | 河北省唐山市 | 买方指定仓库地面交货 |  | G00M-500009126-00008 | 050064367900010 | 400248455000010 | 500009126 | 蓄电池组-单节蓄电池电压:DC12V,数量18节,容量:100Ah,类型:阀控式密封,含蓄电池1组，不含蓄电池管理单元，不含屏柜 | 500009126-0319
012505-1109007-9999 | 包3 | 300 | 国网冀北电力有限公司 | 国网冀北电力有限公司乐亭县供电分公司 | 国网冀北唐山乐亭县供电公司35kV毛庄等变电站蓄电池改造 | 35kV | 蓄电池组,DC2V,200Ah,阀控式密封 | 蓄电池组-单节蓄电池电压:DC2V,容量:200Ah,类型:阀控式密封 | 套 | 3 | 2025-06-23 | 2025-06-23 | 河北唐山乐亭 | 买方指定仓库地面交货 |  | G00M-500009124-00016 | 050064256300010 | 400248450000010 | 500009124 | 蓄电池组-单节蓄电池电压:DC2V,数量104节,容量:200Ah,类型:阀控式密封,含蓄电池1组，不含蓄电池管理单元，不含屏柜 | 500009124-0373
012505-1109007-9999 | 包3 | 300 | 国网冀北电力有限公司 | 国网冀北电力有限公司玉田县供电分公司 | 国网冀北唐山市玉田县供电公司35kV螺山等8座变电站蓄电池改造 | 380（400）V | 蓄电池组,DC2V,200Ah,阀控式密封 | 蓄电池组-单节蓄电池电压:DC2V,容量:200Ah,类型:阀控式密封 | 套 | 2 | 2025-06-30 | 2025-07-30 | 河北唐山玉田 | 买方指定仓库地面交货 |  | G00M-500009124-00012 | 050064385200010 | 400248466000010 | 500009124 | 蓄电池组-单节蓄电池电压:DC2V,数量108节,容量:200Ah,类型:阀控式密封,含蓄电池1组，不含蓄电池管理单元，不含屏柜 | 500009124-0342
012505-1109007-9999 | 包3 | 300 | 国网冀北电力有限公司 | 国网冀北电力有限公司玉田县供电分公司 | 国网冀北唐山市玉田县供电公司35kV螺山等8座变电站蓄电池改造 | 380（400）V | 蓄电池组,DC12V,100Ah,阀控式密封 | 蓄电池组-单节蓄电池电压:DC12V,容量:100Ah,类型:阀控式密封 | 套 | 6 | 2025-06-30 | 2025-07-30 | 河北唐山玉田 | 买方指定仓库地面交货 |  | G00M-500009126-00008 | 050064385100010 | 400248455600010 | 500009126 | 蓄电池组-单节蓄电池电压:DC12V,数量18节,容量:100Ah,类型:阀控式密封,含蓄电池1组，不含蓄电池管理单元，不含屏柜 | 500009126-0319
012505-1109007-9999 | 包3 | 300 | 国网冀北电力有限公司 | 国网冀北电力有限公司乐亭县供电分公司 | 国网冀北唐山乐亭县供电公司35kV姜各庄变电站蓄电池改造 | 无电压等级 | 蓄电池组,DC2V,200Ah,阀控式密封 | 蓄电池组-单节蓄电池电压:DC2V,容量:200Ah,类型:阀控式密封 | 套 | 1 | 2025-06-23 | 2025-06-23 | 河北唐山乐亭 | 买方指定仓库地面交货 |  | G00M-500009124-00016 | 050064258200010 | 400248450100010 | 500009124 | 蓄电池组-单节蓄电池电压:DC2V,数量104节,容量:200Ah,类型:阀控式密封,含蓄电池1组，不含蓄电池管理单元，不含屏柜 | 500009124-0373
012505-1109007-9999 | 包3 | 300 | 国网冀北电力有限公司 | 国网冀北电力有限公司唐山市丰润区供电分公司 | 国网冀北唐山丰润区供电公司35kV鲍庄等变电站蓄电池改造 | 35kV | 蓄电池组,DC12V,100Ah,阀控式密封 | 蓄电池组-单节蓄电池电压:DC12V,容量:100Ah,类型:阀控式密封 | 套 | 4 | 2025-06-03 | 2025-06-03 | 河北省唐山市 | 买方指定仓库地面交货 |  | G00M-500009126-00006 | 050064367700010 | 400248454800010 | 500009126 | 蓄电池组-单节蓄电池电压:DC12V,数量8节,容量:100Ah,类型:阀控式密封,含蓄电池1组，不含蓄电池管理单元，不含屏柜 | 500009126-0317
012505-1109007-9999 | 包3 | 300 | 国网冀北电力有限公司 | 国网冀北电力有限公司唐山市丰润区供电分公司 | 国网冀北唐山丰润区供电公司35kV鲍庄等变电站蓄电池改造 | 35kV | 蓄电池组,DC12V,100Ah,阀控式密封 | 蓄电池组-单节蓄电池电压:DC12V,容量:100Ah,类型:阀控式密封 | 套 | 1 | 2025-06-03 | 2025-06-03 | 河北省唐山市 | 买方指定仓库地面交货 |  | G00M-500009126-00007 | 050064367800010 | 400248454900010 | 500009126 | 蓄电池组-单节蓄电池电压:DC12V,数量16节,容量:100Ah,类型:阀控式密封,含蓄电池1组，不含蓄电池管理单元，不含屏柜 | 500009126-0318
012505-1109007-9999 | 包3 | 300 | 国网冀北电力有限公司 | 国网冀北电力有限公司乐亭县供电分公司 | 国网冀北唐山乐亭县供电公司35kV毛庄等变电站蓄电池改造 | 35kV | 蓄电池组,DC2V,100Ah,阀控式密封 | 蓄电池组-单节蓄电池电压:DC2V,容量:100Ah,类型:阀控式密封 | 套 | 1 | 2025-06-23 | 2025-06-23 | 河北唐山乐亭 | 买方指定仓库地面交货 |  | G00M-500009123-00002 | 050064256200010 | 400248460500010 | 500009123 | 蓄电池组-单节蓄电池电压:DC2V,数量104节,容量:100Ah,类型:阀控式密封,含蓄电池1组，不含蓄电池管理单元，不含屏柜 | 500009123-0118
012505-1109007-9999 | 包3 | 300 | 国网冀北电力有限公司 | 国网冀北电力有限公司唐山供电公司 | 国网冀北唐山供电公司220kV庞各庄变电站等蓄电池消隐改造 | 220kV | 蓄电池组,DC2V,500Ah,阀控式密封 | 蓄电池组-单节蓄电池电压:DC2V,容量:500Ah,类型:阀控式密封 | 套 | 4 | 2025-06-30 | 2025-06-30 | 河北省唐山市 | 买方指定仓库地面交货 |  | G00M-500009122-00011 | 050064368300010 | 400248465300010 | 500009122 | 蓄电池组,DC2V,500Ah,阀控式密封（含蓄电池架，含蓄电池管理单元） | 500009122-0250
012505-1109007-9999 | 包3 | 300 | 国网冀北电力有限公司 | 国网冀北电力有限公司唐山供电公司 | 国网冀北唐山供电公司220kV郭家屯变电站蓄电池消隐改造 | 220kV | 蓄电池组,DC2V,500Ah,阀控式密封 | 蓄电池组-单节蓄电池电压:DC2V,容量:500Ah,类型:阀控式密封 | 套 | 4 | 2025-06-30 | 2025-06-30 | 河北省唐山市 | 买方指定仓库地面交货 |  | G00M-500009122-00011 | 050064370200010 | 400248465600010 | 500009122 | 蓄电池组,DC2V,500Ah,阀控式密封（含蓄电池架，含蓄电池管理单元） | 500009122-0250
012505-1109007-9999 | 包3 | 300 | 国网冀北电力有限公司 | 国网冀北电力有限公司乐亭县供电分公司 | 国网冀北唐山乐亭县供电公司35kV中堡等变电站蓄电池改造 | 35kV | 蓄电池组,DC2V,100Ah,阀控式密封 | 蓄电池组-单节蓄电池电压:DC2V,容量:100Ah,类型:阀控式密封 | 套 | 1 | 2025-06-23 | 2025-06-23 | 河北唐山乐亭 | 买方指定仓库地面交货 |  | G00M-500009123-00002 | 050064248800010 | 400248460400010 | 500009123 | 蓄电池组-单节蓄电池电压:DC2V,数量104节,容量:100Ah,类型:阀控式密封,含蓄电池1组，不含蓄电池管理单元，不含屏柜 | 500009123-0118
012505-1109007-9999 | 包3 | 300 | 国网冀北电力有限公司 | 国网冀北电力有限公司乐亭县供电分公司 | 国网冀北唐山乐亭县供电公司35kV中堡等变电站蓄电池改造 | 35kV | 蓄电池组,DC2V,200Ah,阀控式密封 | 蓄电池组-单节蓄电池电压:DC2V,容量:200Ah,类型:阀控式密封 | 套 | 3 | 2025-06-23 | 2025-06-23 | 河北唐山乐亭 | 买方指定仓库地面交货 |  | G00M-500009124-00016 | 050064248900010 | 400248449900010 | 500009124 | 蓄电池组-单节蓄电池电压:DC2V,数量104节,容量:200Ah,类型:阀控式密封,含蓄电池1组，不含蓄电池管理单元，不含屏柜 | 500009124-0373
012505-1109007-9999 | 包3 | 300 | 国网冀北电力有限公司 | 国网冀北电力有限公司唐山市丰南区供电分公司 | 国网冀北唐山丰南区供电公司35kV唐坊变电站等蓄电池消隐改造 | 无电压等级 | 蓄电池组,DC2V,200Ah,阀控式密封 | 蓄电池组-单节蓄电池电压:DC2V,容量:200Ah,类型:阀控式密封 | 套 | 2 | 2025-08-21 | 2025-12-31 | 河北省唐山市 | 买方指定仓库地面交货 |  | G00M-500009124-00016 | 050064141700010 | 400248448300010 | 500009124 | 蓄电池组-单节蓄电池电压:DC2V,数量104节,容量:200Ah,类型:阀控式密封,含蓄电池1组，不含蓄电池管理单元，不含屏柜 | 500009124-0373
012505-1109007-9999 | 包3 | 300 | 国网冀北电力有限公司 | 国网冀北电力有限公司唐山市丰润区供电分公司 | 国网冀北唐山丰润区供电公司35kV冉各庄等变电站蓄电池改造 | 35kV | 蓄电池组,DC2V,100Ah,阀控式密封 | 蓄电池组-单节蓄电池电压:DC2V,容量:100Ah,类型:阀控式密封 | 套 | 4 | 2025-06-03 | 2025-06-03 | 河北省唐山市 | 买方指定仓库地面交货 |  | G00M-500009123-00002 | 050064338900010 | 400248463000010 | 500009123 | 蓄电池组-单节蓄电池电压:DC2V,数量104节,容量:100Ah,类型:阀控式密封,含蓄电池1组，不含蓄电池管理单元，不含屏柜 | 500009123-0118
012505-1109007-9999 | 包4 | 400 | 国网冀北电力有限公司 | 国网冀北电力有限公司唐山供电公司 | 国网冀北唐山供电公司110kV唐丰路变电站等蓄电池消隐改造 | 110kV | 蓄电池组,DC2V,200Ah,阀控式密封 | 蓄电池组-单节蓄电池电压:DC2V,容量:200Ah,类型:阀控式密封 | 套 | 6 | 2025-06-30 | 2025-06-30 | 河北省唐山市 | 买方指定仓库地面交货 |  | G00M-500009124-00015 | 050064359400010 | 400248464300010 | 500009124 | 蓄电池组-单节蓄电池电压:DC2V,数量104节,容量:200Ah,类型:阀控式密封,含蓄电池1组，蓄电池管理单元1台，屏柜2面 | 500009124-0371
012505-1109007-9999 | 包4 | 400 | 国网冀北电力有限公司 | 国网冀北电力有限公司唐山供电公司 | 国网冀北唐山供电公司220kV金银滩变电站等蓄电池消隐改造 | 220kV | 蓄电池组,DC2V,300Ah,阀控式密封 | 蓄电池组-单节蓄电池电压:DC2V,容量:300Ah,类型:阀控式密封 | 套 | 5 | 2025-06-30 | 2025-06-30 | 河北省唐山市 | 买方指定仓库地面交货 |  | G00M-500009119-00010 | 050064366100010 | 400248465000010 | 500009119 | 蓄电池组-单节蓄电池电压:DC2V,数量104节,容量:300Ah,类型:阀控式密封,仅含蓄电池1组，含蓄电池管理单元1台，架式。 | 500009119-0311
012505-1109007-9999 | 包4 | 400 | 国网冀北电力有限公司 | 国网冀北电力有限公司唐山供电公司 | 国网冀北唐山供电公司110kV西葛变电站等蓄电池消隐改造 | 110kV | 蓄电池组,DC2V,300Ah,阀控式密封 | 蓄电池组-单节蓄电池电压:DC2V,容量:300Ah,类型:阀控式密封 | 套 | 3 | 2025-06-30 | 2025-06-30 | 河北省唐山市 | 买方指定仓库地面交货 |  | G00M-500009119-00010 | 050064366000010 | 400248464900010 | 500009119 | 蓄电池组-单节蓄电池电压:DC2V,数量104节,容量:300Ah,类型:阀控式密封,仅含蓄电池1组，含蓄电池管理单元1台，架式。 | 500009119-0311
012505-1109007-9999 | 包4 | 400 | 国网冀北电力有限公司 | 国网冀北电力有限公司唐山供电公司 | 国网冀北唐山供电公司110kV步步川变电站蓄电池消隐改造 | 110kV | 蓄电池组,DC12V,200Ah,阀控式密封 | 蓄电池组-单节蓄电池电压:DC12V,容量:200Ah,类型:阀控式密封 | 套 | 1 | 2025-06-30 | 2025-06-30 | 河北省唐山市 | 买方指定仓库地面交货 |  | G00M-500009118-00002 | 050062433600010 | 400246163700010 | 500009118 | 蓄电池组-单节蓄电池电压:DC12V,数量30节，容量:200Ah,类型:阀控式密封。 | 500009118-0157
012505-1109007-9999 | 包4 | 400 | 国网冀北电力有限公司 | 国网冀北电力有限公司唐山供电公司 | 国网冀北唐山供电公司110kV东南郊变电站等蓄电池消隐改造 | 110kV | 蓄电池组,DC2V,200Ah,阀控式密封 | 蓄电池组-单节蓄电池电压:DC2V,容量:200Ah,类型:阀控式密封 | 套 | 4 | 2025-06-30 | 2025-06-30 | 河北省唐山市 | 买方指定仓库地面交货 |  | G00M-500009124-00015 | 050064350700010 | 400248463700010 | 500009124 | 蓄电池组-单节蓄电池电压:DC2V,数量104节,容量:200Ah,类型:阀控式密封,含蓄电池1组，蓄电池管理单元1台，屏柜2面 | 500009124-0371
012505-1109007-9999 | 包4 | 400 | 国网冀北电力有限公司 | 国网冀北电力有限公司唐山供电公司 | 国网冀北唐山供电公司110kV乐亭变电站等蓄电池消隐改造 | 110kV | 蓄电池组,DC2V,300Ah,阀控式密封 | 蓄电池组-单节蓄电池电压:DC2V,容量:300Ah,类型:阀控式密封 | 套 | 3 | 2025-06-30 | 2025-06-30 | 河北省唐山市 | 买方指定仓库地面交货 |  | G00M-500009119-00010 | 050064363300010 | 400248464600010 | 500009119 | 蓄电池组-单节蓄电池电压:DC2V,数量104节,容量:300Ah,类型:阀控式密封,仅含蓄电池1组，含蓄电池管理单元1台，架式。 | 500009119-0311
012505-1109007-9999 | 包4 | 400 | 国网冀北电力有限公司 | 国网冀北电力有限公司唐山供电公司 | 国网冀北唐山供电公司110kV堡东变电站等蓄电池消隐改造 | 110kV | 蓄电池组,DC2V,300Ah,阀控式密封 | 蓄电池组-单节蓄电池电压:DC2V,容量:300Ah,类型:阀控式密封 | 套 | 3 | 2025-06-30 | 2025-06-30 | 河北省唐山市 | 买方指定仓库地面交货 |  | G00M-500009119-00010 | 050064361700010 | 400248464500010 | 500009119 | 蓄电池组-单节蓄电池电压:DC2V,数量104节,容量:300Ah,类型:阀控式密封,仅含蓄电池1组，含蓄电池管理单元1台，架式。 | 500009119-0311
012505-1109007-9999 | 包4 | 400 | 国网冀北电力有限公司 | 国网冀北电力有限公司唐山供电公司 | 国网冀北唐山供电公司110kV乐亭变电站等蓄电池消隐改造 | 110kV | 蓄电池组,DC2V,300Ah,阀控式密封 | 蓄电池组-单节蓄电池电压:DC2V,容量:300Ah,类型:阀控式密封 | 套 | 3 | 2025-06-30 | 2025-06-30 | 河北省唐山市 | 买方指定仓库地面交货 |  | G00M-500009119-00009 | 050064350600010 | 400248463600010 | 500009119 | 蓄电池组-单节蓄电池电压:DC2V,数量104节,容量:300Ah,类型:阀控式密封,含蓄电池1组，含蓄电池管理单元1台，屏柜3面。 | 500009119-0310
012505-1109007-9999 | 包4 | 400 | 国网冀北电力有限公司 | 国网冀北电力有限公司唐山供电公司 | 国网冀北唐山供电公司110kV沙流河变电站等蓄电池消隐改造 | 110kV | 蓄电池组,DC2V,200Ah,阀控式密封 | 蓄电池组-单节蓄电池电压:DC2V,容量:200Ah,类型:阀控式密封 | 套 | 5 | 2025-06-30 | 2025-06-30 | 河北省唐山市 | 买方指定仓库地面交货 |  | G00M-500009124-00015 | 050064363400010 | 400248464700010 | 500009124 | 蓄电池组-单节蓄电池电压:DC2V,数量104节,容量:200Ah,类型:阀控式密封,含蓄电池1组，蓄电池管理单元1台，屏柜2面 | 500009124-0371
012505-1109007-9999 | 包5 | 500 | 国网冀北电力有限公司 | 国网冀北电力有限公司张家口供电公司 | 国网冀北张家口供电公司220kV上花园等变电站蓄电池组改造 | 220kV | 蓄电池组,DC2V,200Ah,阀控式密封 | 蓄电池组-单节蓄电池电压:DC2V,容量:200Ah,类型:阀控式密封 | 套 | 4 | 2025-09-05 | 2025-09-05 | 河北省张家口市 | 买方指定仓库地面交货 |  | G00M-500009124-00014 | 050062256100010 | 400246160300010 | 500009124 | 蓄电池组-单节蓄电池电压:DC2V,数量104节,屏装，共2面蓄电池屏,容量:200Ah,类型:阀控式密封；蓄电池正极板厚度≥4.5mm。 | 500009124-0368
012505-1109007-9999 | 包5 | 500 | 国网冀北电力有限公司 | 国网冀北电力有限公司张家口供电公司 | 国网冀北张家口供电公司220kV青水等变电站蓄电池组改造 | 220kV | 蓄电池组,DC2V,200Ah,阀控式密封 | 蓄电池组-单节蓄电池电压:DC2V,容量:200Ah,类型:阀控式密封 | 套 | 3 | 2025-09-05 | 2025-09-05 | 河北省张家口市 | 买方指定仓库地面交货 |  | G00M-500009124-00014 | 050062242700010 | 400246159400010 | 500009124 | 蓄电池组-单节蓄电池电压:DC2V,数量104节,屏装，共2面蓄电池屏,容量:200Ah,类型:阀控式密封；蓄电池正极板厚度≥4.5mm。 | 500009124-0368
012505-1109007-9999 | 包5 | 500 | 国网冀北电力有限公司 | 国网冀北电力有限公司沽源县供电分公司 | 国网冀北张家口沽源县供电公司调度大楼通信机房UPS电源设备改造 | 无电压等级 | 蓄电池组,DC2V,500Ah,阀控式密封 | 蓄电池组-单节蓄电池电压:DC2V,容量:500Ah,类型:阀控式密封 | 套 | 1 | 2025-08-15 | 2025-08-20 | 河北省张家口市 | 买方指定仓库地面交货 |  | G00M-500009122-00010 | 050064317500010 | 400248462200010 | 500009122 | 蓄电池组,DC2V,500Ah,阀控式密封（含蓄电池架，不含蓄电池管理单元） | 500009122-0249
012505-1109007-9999 | 包5 | 500 | 国网冀北电力有限公司 | 国网冀北电力有限公司张家口供电公司 | 国网冀北张家口供电公司220kV夏源等变电站蓄电池改造 | 220kV | 蓄电池组,DC2V,200Ah,阀控式密封 | 蓄电池组-单节蓄电池电压:DC2V,容量:200Ah,类型:阀控式密封 | 套 | 2 | 2025-09-05 | 2025-09-05 | 河北省张家口市 | 买方指定仓库地面交货 |  | G00M-500009124-00014 | 050062252700010 | 400246159800010 | 500009124 | 蓄电池组-单节蓄电池电压:DC2V,数量104节,屏装，共2面蓄电池屏,容量:200Ah,类型:阀控式密封；蓄电池正极板厚度≥4.5mm。 | 500009124-0368
012505-1109007-9999 | 包5 | 500 | 国网冀北电力有限公司 | 国网冀北电力有限公司张家口供电公司 | 国网冀北张家口供电公司220kV青水等变电站蓄电池组改造 | 220kV | 蓄电池组,DC2V,500Ah,阀控式密封 | 蓄电池组-单节蓄电池电压:DC2V,容量:500Ah,类型:阀控式密封 | 套 | 3 | 2025-09-05 | 2025-09-05 | 河北省张家口市 | 买方指定仓库地面交货 |  | G00M-500009122-00012 | 050062247100010 | 400246159700010 | 500009122 | 蓄电池组-单节蓄电池电压:DC2V,数量104节,架装，共1套蓄电池支架,容量:500Ah,类型:阀控式密封,蓄电池正极板厚度≥4.5mm。 | 500009122-0255
012505-1109007-9999 | 包5 | 500 | 国网冀北电力有限公司 | 国网冀北电力有限公司张家口供电公司 | 国网冀北张家口供电公司220kV上花园等变电站蓄电池组改造 | 220kV | 蓄电池组,DC2V,500Ah,阀控式密封 | 蓄电池组-单节蓄电池电压:DC2V,容量:500Ah,类型:阀控式密封 | 套 | 2 | 2025-09-05 | 2025-09-05 | 河北省张家口市 | 买方指定仓库地面交货 |  | G00M-500009122-00012 | 050062244900010 | 400246159500010 | 500009122 | 蓄电池组-单节蓄电池电压:DC2V,数量104节,架装，共1套蓄电池支架,容量:500Ah,类型:阀控式密封,蓄电池正极板厚度≥4.5mm。 | 500009122-0255
012505-1109007-9999 | 包5 | 500 | 国网冀北电力有限公司 | 国网冀北电力有限公司张家口供电公司 | 国网冀北张家口供电公司220kV榆林等变电站直流电源系统蓄电池组改造 | 220kV | 蓄电池组,DC2V,200Ah,阀控式密封 | 蓄电池组-单节蓄电池电压:DC2V,容量:200Ah,类型:阀控式密封 | 套 | 4 | 2025-09-05 | 2025-09-05 | 河北省张家口市 | 买方指定仓库地面交货 |  | G00M-500009124-00014 | 050062256000010 | 400246160200010 | 500009124 | 蓄电池组-单节蓄电池电压:DC2V,数量104节,屏装，共2面蓄电池屏,容量:200Ah,类型:阀控式密封；蓄电池正极板厚度≥4.5mm。 | 500009124-0368
012505-1109007-9999 | 包5 | 500 | 国网冀北电力有限公司 | 国网冀北电力有限公司张家口供电公司 | 国网冀北张家口供电公司220kV白龙山等变电站蓄电池组改造 | 220kV | 蓄电池组,DC2V,500Ah,阀控式密封 | 蓄电池组-单节蓄电池电压:DC2V,容量:500Ah,类型:阀控式密封 | 套 | 3 | 2025-09-05 | 2025-09-05 | 河北省张家口市 | 买方指定仓库地面交货 |  | G00M-500009122-00012 | 050062274400010 | 400246161100010 | 500009122 | 蓄电池组-单节蓄电池电压:DC2V,数量104节,架装，共1套蓄电池支架,容量:500Ah,类型:阀控式密封,蓄电池正极板厚度≥4.5mm。 | 500009122-0255
012505-1109007-9999 | 包5 | 500 | 国网冀北电力有限公司 | 国网冀北电力有限公司张家口市宣化区供电分公司 | 国网冀北张家口宣化区供电公司35kV半坡街等变电站蓄电池组改造 | 35kV | 蓄电池组,DC12V,100Ah,阀控式密封 | 蓄电池组-单节蓄电池电压:DC12V,容量:100Ah,类型:阀控式密封 | 套 | 8 | 2025-07-17 | 2025-07-17 | 河北省张家口市宣化区洋河南镇柳林子村北 | 买方指定仓库地面交货 |  | G00M-500009126-00009 | 050064081900010 | 400248448000010 | 500009126 | 单节蓄电池电压DC12V,数量18节,容量100Ah,类型阀控式密封,蓄电池套数为1套，不含蓄电池屏 | 500009126-0320
012505-1109007-9999 | 包5 | 500 | 国网冀北电力有限公司 | 国网冀北电力有限公司张家口供电公司 | 国网冀北张家口供电公司220kV夏源等变电站蓄电池改造 | 220kV | 蓄电池组,DC2V,500Ah,阀控式密封 | 蓄电池组-单节蓄电池电压:DC2V,容量:500Ah,类型:阀控式密封 | 套 | 2 | 2025-09-05 | 2025-09-05 | 河北省张家口市 | 买方指定仓库地面交货 |  | G00M-500009122-00012 | 050062253200010 | 400246159900010 | 500009122 | 蓄电池组-单节蓄电池电压:DC2V,数量104节,架装，共1套蓄电池支架,容量:500Ah,类型:阀控式密封,蓄电池正极板厚度≥4.5mm。 | 500009122-0255
012505-1109007-9999 | 包5 | 500 | 国网冀北电力有限公司 | 国网冀北电力有限公司张家口供电公司 | 国网冀北张家口供电公司220kV榆林等变电站直流电源系统蓄电池组改造 | 220kV | 蓄电池组,DC2V,500Ah,阀控式密封 | 蓄电池组-单节蓄电池电压:DC2V,容量:500Ah,类型:阀控式密封 | 套 | 1 | 2025-09-05 | 2025-09-05 | 河北省张家口市 | 买方指定仓库地面交货 |  | G00M-500009122-00012 | 050062246800010 | 400246159600010 | 500009122 | 蓄电池组-单节蓄电池电压:DC2V,数量104节,架装，共1套蓄电池支架,容量:500Ah,类型:阀控式密封,蓄电池正极板厚度≥4.5mm。 | 500009122-0255
012505-1109007-9999 | 包5 | 500 | 国网冀北电力有限公司 | 国网冀北电力有限公司张家口供电公司 | 国网冀北张家口供电公司220kV白龙山等变电站蓄电池组改造 | 220kV | 蓄电池组,DC2V,200Ah,阀控式密封 | 蓄电池组-单节蓄电池电压:DC2V,容量:200Ah,类型:阀控式密封 | 套 | 3 | 2025-09-05 | 2025-09-05 | 河北省张家口市 | 买方指定仓库地面交货 |  | G00M-500009124-00014 | 050062285600010 | 400246161300010 | 500009124 | 蓄电池组-单节蓄电池电压:DC2V,数量104节,屏装，共2面蓄电池屏,容量:200Ah,类型:阀控式密封；蓄电池正极板厚度≥4.5mm。 | 500009124-0368

## 管状母线
分标编号 | 包名称 | 分包编号 | 项目单位 | 需求单位 | 项目名称 | 工程电压等级 | 物资名称 | 物资描述 | 单位 | 数量 | 首批交货日期 | 最后一批交货日期 | 交货地点 | 交货方式 | 备注 | 技术规范编码 | 网省采购申请号 | 总部采购申请号 | 物料编码 | 扩展描述 | 扩展编码
012505-1028002-9999 | 包1 | 100 | 国网冀北电力有限公司 | 国网冀北电力有限公司工程管理分公司（北京华联电力工程咨询有限公司） | 唐山西500千伏变电站扩建工程 | 500kV | 管状母线,铝镁硅合金,4000A | 管状母线-材质:铝镁硅合金,额定电流:4000A | 米 | 290 | 2025-07-01 | 2025-07-01 | 河北省唐山市玉田县 | 施工现场车板交货 |  | G00M-500084805-00002 | 050064497800010 | 400248441700010 | 500084805 | 管状母线,铝镁硅合金,4000A,6063G,_150╱136 | 500084805-0069
012505-1028002-9999 | 包1 | 100 | 国网冀北电力有限公司 | 国网冀北电力有限公司承德供电公司 | 隆城220KV变电站220KV间隔扩建工程 | 220kV | 管状母线,铝镁硅合金,2500A | 管状母线-材质:铝镁硅合金,额定电流:2500A | 米 | 56 | 2026-03-03 | 2026-03-03 | 河北省承德市隆化县 | 施工现场地面交货 |  | G00M-500084619-00001 | 050063301200010 | 400248446800010 | 500084619 | 管状母线,铝镁硅合金,6063G-T6-Ф100/90 | 500084619-0051
012505-1028002-9999 | 包1 | 100 | 国网冀北电力有限公司 | 国网冀北电力有限公司工程管理分公司（北京华联电力工程咨询有限公司） | 蔚县500千伏变电站新建工程 | 500kV | 管状母线,铝镁硅合金,6000A | 管状母线-材质:铝镁硅合金,额定电流:6000A | 米 | 560 | 2025-08-11 | 2026-01-02 | 河北省张家口市蔚县 | 施工现场地面交货 |  | G00M-500085231-00001 | 050064506000010 | 400248444100010 | 500085231 | 管状母线,铝镁硅合金，6000A，6063G-T6-Ф170/154 | 500085231-0004
012505-1028002-9999 | 包1 | 100 | 国网冀北电力有限公司 | 国网冀北电力有限公司工程管理分公司（北京华联电力工程咨询有限公司） | 蔚县500千伏变电站新建工程 | 500kV | 管状母线,铝镁硅合金,8000A | 管状母线-材质:铝镁硅合金,额定电流:8000A | 米 | 2260 | 2025-08-11 | 2026-01-02 | 河北省张家口市蔚县 | 施工现场地面交货 |  | G00M-500093728-00001 | 050064493400010 | 400248441000010 | 500093728 | 管状母线,铝镁硅合金,8000A | 500093728-0006

## 交流穿墙套管
分标编号 | 包名称 | 分包编号 | 项目单位 | 需求单位 | 项目名称 | 工程电压等级 | 物资名称 | 物资描述 | 单位 | 数量 | 首批交货日期 | 最后一批交货日期 | 交货地点 | 交货方式 | 备注 | 技术规范编码 | 网省采购申请号 | 总部采购申请号 | 物料编码 | 扩展描述 | 扩展编码
012505-1027001-9999 | 包1 | 100 | 国网冀北电力有限公司 | 国网冀北电力有限公司承德供电公司 | 国网冀北承德供电公司110kV煤岭沟变电站10kV开关柜改造 | 110kV | 交流穿墙套管,AC20kV,瓷,4000A,无CT,铜 | 交流穿墙套管-电压等级:AC20kV,外绝缘材质:瓷,额定电流:4000A,是否带CT:无CT,导体材质:铜 | 只 | 6 | 2025-09-01 | 2025-09-01 | 河北省承德市兴隆县 | 买方指定仓库地面交货 |  | 9977-500005469-00003 | 050063553500010 | 400248406900010 | 500005469 | +40℃~-35℃，海拔：1000m | 500005469-0059
012505-1027001-9999 | 包1 | 100 | 国网冀北电力有限公司 | 国网冀北电力有限公司永清县供电分公司 | 国网冀北廊坊永清县供电分公司35kV龙虎庄变电站10kV设备改造 | 10kV | 交流穿墙套管,AC20kV,瓷,1250A,无CT,铜 | 交流穿墙套管-电压等级:AC20kV,外绝缘材质:瓷,额定电流:1250A,是否带CT:无CT,导体材质:铜 | 只 | 6 | 2025-07-31 | 2025-07-31 | 河北省廊坊市永清县 | 买方指定仓库地面交货 |  | 9977-500005468-00001 | 050064324900010 | 400248426900010 | 500005468 | +40℃~-35℃，海拔：1000m | 500005468-0017
012505-1027001-9999 | 包1 | 100 | 国网冀北电力有限公司 | 国网冀北电力有限公司张家口市宣化区供电分公司 | 国网冀北张家口宣化区深井35kV变电站10kV开关柜改造 | 10kV | 交流穿墙套管,AC20kV,瓷,4000A,无CT,铜 | 交流穿墙套管-电压等级:AC20kV,外绝缘材质:瓷,额定电流:4000A,是否带CT:无CT,导体材质:铜 | 只 | 6 | 2025-09-30 | 2025-09-30 | 河北省张家口市宣化区深井变电站 | 施工现场地面交货 |  | 9977-500005469-00003 | 050064401400010 | 400248434500010 | 500005469 | +40℃~-35℃，海拔：1000m | 500005469-0059
012505-1027001-9999 | 包1 | 100 | 国网冀北电力有限公司 | 国网冀北电力有限公司工程管理分公司（北京华联电力工程咨询有限公司） | 蔚县500千伏变电站新建工程 | 500kV | 交流穿墙套管,AC10kV,瓷,4000A,无CT,铜 | 交流穿墙套管-电压等级:AC10kV,外绝缘材质:瓷,额定电流:4000A,是否带CT:无CT,导体材质:铜 | 只 | 12 | 2025-08-11 | 2026-01-02 | 河北省张家口市蔚县 | 施工现场地面交货 |  | 9111-500005460-00003 | 050064499900010 | 400248442400010 | 500005460 | -35℃～+40℃,1000m | 500005460-0010
012505-1027001-9999 | 包1 | 100 | 国网冀北电力有限公司 | 国网冀北电力有限公司承德供电公司 | 国网冀北承德供电公司110kV纪营变电站6kV开关柜改造 | 110kV | 交流穿墙套管,AC20kV,瓷,4000A,无CT,铜 | 交流穿墙套管-电压等级:AC20kV,外绝缘材质:瓷,额定电流:4000A,是否带CT:无CT,导体材质:铜 | 只 | 6 | 2025-09-01 | 2025-09-01 | 河北省承德市承德县 | 买方指定仓库地面交货 |  | 9977-500005469-00003 | 050063559200010 | 400248407000010 | 500005469 | +40℃~-35℃，海拔：1000m | 500005469-0059
012505-1027001-9999 | 包1 | 100 | 国网冀北电力有限公司 | 国网冀北电力有限公司张家口供电公司 | 国网冀北张家口供电公司110kV柳树屯变电站10kV开关柜改造 | 10kV | 交流穿墙套管,AC20kV,瓷,4000A,无CT,铜 | 交流穿墙套管-电压等级:AC20kV,外绝缘材质:瓷,额定电流:4000A,是否带CT:无CT,导体材质:铜 | 只 | 6 | 2025-08-18 | 2025-09-18 | 河北省张家口市 | 买方指定仓库地面交货 |  | 9977-500005469-00003 | 050064072800010 | 400248410800010 | 500005469 | +40℃~-35℃，海拔：1000m | 500005469-0059
012505-1027001-9999 | 包1 | 100 | 国网冀北电力有限公司 | 国网冀北电力有限公司永清县供电分公司 | 国网冀北廊坊永清县供电分公司35kV三圣东变电站10kV设备改造 | 10kV | 交流穿墙套管,AC20kV,瓷,1250A,无CT,铜 | 交流穿墙套管-电压等级:AC20kV,外绝缘材质:瓷,额定电流:1250A,是否带CT:无CT,导体材质:铜 | 只 | 6 | 2025-07-31 | 2025-07-31 | 河北省廊坊市永清县 | 买方指定仓库地面交货 |  | 9977-500005468-00001 | 050064349500010 | 400248430900010 | 500005468 | +40℃~-35℃，海拔：1000m | 500005468-0017
012505-1027001-9999 | 包1 | 100 | 国网冀北电力有限公司 | 国网冀北电力有限公司张家口供电公司 | 国网冀北张家口供电公司220kV夏源变电站35kV开关柜改造 | 35kV | 交流穿墙套管,AC35kV,瓷,2500A,无CT,铜 | 交流穿墙套管-电压等级:AC35kV,外绝缘材质:瓷,额定电流:2500A,是否带CT:无CT,导体材质:铜 | 只 | 6 | 2025-08-18 | 2025-09-18 | 河北省张家口市 | 买方指定仓库地面交货 |  | 9977-500005190-00004 | 050064073100010 | 400248410900010 | 500005190 | +40℃~-35℃，海拔：1000m | 500005190-0025
012505-1027001-9999 | 包1 | 100 | 国网冀北电力有限公司 | 国网冀北电力有限公司张家口供电公司 | 国网冀北张家口供电公司110kV郭磊庄变电站35kV开关柜更换 | 35kV | 交流穿墙套管,AC35kV,瓷,2500A,无CT,铜 | 交流穿墙套管-电压等级:AC35kV,外绝缘材质:瓷,额定电流:2500A,是否带CT:无CT,导体材质:铜 | 只 | 6 | 2025-08-18 | 2025-09-18 | 河北省张家口市 | 买方指定仓库地面交货 |  | 9977-500005190-00004 | 050064082200010 | 400248411200010 | 500005190 | +40℃~-35℃，海拔：1000m | 500005190-0025
012505-1027001-9999 | 包1 | 100 | 国网冀北电力有限公司 | 国网冀北电力有限公司唐山供电公司 | 国网冀北唐山供电公司220kV赵店子变电站10kV开关柜改造 | 10kV | 交流穿墙套管,AC20kV,瓷,4000A,无CT,铜 | 交流穿墙套管-电压等级:AC20kV,外绝缘材质:瓷,额定电流:4000A,是否带CT:无CT,导体材质:铜 | 只 | 6 | 2025-06-23 | 2025-06-23 | 河北省唐山市 | 施工现场地面交货 |  | 9977-500005469-00003 | 050064056700010 | 400248409800010 | 500005469 | +40℃~-35℃，海拔：1000m | 500005469-0059
012505-1027001-9999 | 包1 | 100 | 国网冀北电力有限公司 | 国网冀北电力有限公司唐山供电公司 | 国网冀北唐山供电公司110kV润北变电站10kV开关柜改造 | 110kV | 交流穿墙套管,AC20kV,瓷,4000A,无CT,铜 | 交流穿墙套管-电压等级:AC20kV,外绝缘材质:瓷,额定电流:4000A,是否带CT:无CT,导体材质:铜 | 只 | 6 | 2025-06-23 | 2025-06-23 | 河北省唐山市 | 施工现场地面交货 |  | 9977-500005469-00003 | 050064210800010 | 400248415300010 | 500005469 | +40℃~-35℃，海拔：1000m | 500005469-0059

## 电化学工作站
分标编号 | 包名称 | 分包编号 | 项目单位 | 需求单位 | 项目名称 | 工程电压等级 | 物资名称 | 物资描述 | 单位 | 数量 | 首批交货日期 | 最后一批交货日期 | 交货地点 | 交货方式 | 备注 | 技术规范编码 | 网省采购申请号 | 总部采购申请号 | 物料编码 | 扩展描述 | 扩展编码
012505-1309097-9999 | 包1 | 100 | 国网冀北电力有限公司 | 国网冀北电力有限公司电力科学研究院（华北电力科学研究院有限责任公司） | 电化学液流储能电堆高精度/高性能/长寿命测试平台实验能力升级 | 无电压等级 | 电化学工作站 | 电化学工作站 | 台 | 1 | 2025-12-31 | 2025-12-31 | 北京市西城区电研大厦 | 买方指定仓库车板交货 |  | B00M-500135354-00005 | 050064502400010 | 400248442600010 | 500135354
012505-1309097-9999 | 包2 | 200 | 国网冀北电力有限公司 | 国网冀北电力有限公司电力科学研究院（华北电力科学研究院有限责任公司） | 国网冀北电力有限公司电力科学研究院2025年蓄电池放电仪购置001 | 无电压等级 | 电化学工作站 | 电化学工作站 | 台 | 1 | 2025-12-31 | 2025-12-31 | 北京市西城区电研大厦 | 买方指定仓库车板交货 |  | B00M-500135354-00006 | 030013269900010 | 400248396800010 | 500135354

## 电力营销仿真培训系统
分标编号 | 包名称 | 分包编号 | 项目单位 | 需求单位 | 项目名称 | 工程电压等级 | 物资名称 | 物资描述 | 单位 | 数量 | 首批交货日期 | 最后一批交货日期 | 交货地点 | 交货方式 | 备注 | 技术规范编码 | 网省采购申请号 | 总部采购申请号 | 物料编码 | 扩展描述 | 扩展编码
012505-1104028-9999 | 包1 | 100 | 国网冀北电力有限公司 | 国网冀北电力有限公司技能培训中心（保定电力职业技术学院） | 国网冀北技培中心储才北楼211房间装表接电实训室改造 | 无电压等级 | 电力营销仿真培训系统 | 电力营销仿真培训系统 | 套 | 1 | 2025-09-30 | 2025-11-28 | 国网冀北技培中心储才北楼211房间 | 买方指定仓库地面交货 |  | G00M-500108683-00006 | 050064499200010 | 400248466500010 | 500108683 | 建设高供低计杆变专变实训场景1套、高供低计杆变公变实训场景1套、移动工作台自适应场景6套、实训软件1套（仿真控制、营销现场作业智能测试评价平台），配置和布局现场作业终端、工具箱、实训配套设施及原有15台计量实训设备 | 500108683-0231
012505-1104028-9999 | 包2 | 200 | 国网冀北电力有限公司 | 国网冀北电力有限公司唐山供电公司 | 国网唐山供电公司2025年客户服务过程管控项目（丰润李钊庄镇供电所业务场景化模拟 | 无电压等级 | 实验台 | 实验台 | 个 | 1 | 2025-06-26 | 2025-06-26 | 河北省唐山市 | 买方指定仓库地面交货 |  | D9L3-500135353-00001 | 050064377700010 | 400248432600010 | 500135353
012505-1104028-9999 | 包2 | 200 | 国网冀北电力有限公司 | 国网冀北电力有限公司承德供电公司 | 国网承德供电公司2025年客户服务过程管控项目（承德下板城镇供电所业务场景化模拟 | 无电压等级 | 电力营销仿真培训系统 | 电力营销仿真培训系统 | 套 | 1 | 2025-08-20 | 2025-12-31 | 河北省承德市高新区 | 买方指定仓库地面交货 |  | G00M-500108683-00002 | 050064422600010 | 400248435800010 | 500108683 | 部署一套电力营销仿真培训系统，该系统包含低压计量智能综合实训装置、高压计量智能综合实训装置、电能表错误接线智能综合仿真系统、电工基础智能综合实训装置各一套，用以满足相关培训。 | 500108683-0167
012505-1104028-9999 | 包2 | 200 | 国网冀北电力有限公司 | 国网冀北电力有限公司张家口供电公司 | 国网张家口供电公司2025年客户服务过程管控项目（万全宣平堡乡供电所业务场景化模 | 无电压等级 | 电力营销仿真培训系统 | 电力营销仿真培训系统 | 套 | 1 | 2025-08-16 | 2025-09-30 | 河北省张家口市万全区宣平堡乡供电所 | 施工现场车板交货 |  | G00M-500108683-00002 | 050064394400010 | 400248433900010 | 500108683 | 部署一套电力营销仿真培训系统，该系统包含低压计量智能综合实训装置、高压计量智能综合实训装置、电能表错误接线智能综合仿真系统、电工基础智能综合实训装置各一套，用以满足相关培训。 | 500108683-0167
012505-1104028-9999 | 包2 | 200 | 国网冀北电力有限公司 | 国网冀北电力有限公司廊坊供电公司 | 国网廊坊供电公司2025年客户服务过程管控项目（大厂夏垫供电所业务场景化模拟设备 | 无电压等级 | 实验台 | 实验台 | 个 | 1 | 2025-07-31 | 2025-07-31 | 廊坊市大厂县 | 买方指定仓库地面交货 |  | D92T-500135353-00001 | 050064458300010 | 400248439300010 | 500135353
012505-1104028-9999 | 包2 | 200 | 国网冀北电力有限公司 | 国网冀北电力有限公司秦皇岛供电公司 | 国网秦皇岛供电公司2025年客户服务过程管控项目（卢龙双望供电所业务场景化模拟设 | 无电压等级 | 实验台 | 实验台 | 个 | 1 | 2025-09-30 | 2025-12-31 | 河北省秦皇岛市 | 买方指定仓库地面交货 |  | D65S-500135353-00001 | 050064332100010 | 400248428300010 | 500135353
012505-1104028-9999 | 包3 | 300 | 国网冀北电力有限公司 | 国网冀北电力有限公司技能培训中心（保定电力职业技术学院） | 国网冀北技培中心储才北楼210房间营销技术支持实训室流程自动化操作设施改造 | 无电压等级 | 电力营销仿真培训系统 | 电力营销仿真培训系统 | 套 | 1 | 2025-06-30 | 2025-11-28 | 国网冀北技培中心储才北楼210房间 | 买方指定仓库地面交货 |  | G00M-500108683-00007 | 050064510400010 | 400248466700010 | 500108683 | 包括实训系统及多套配合练习使用的靶机系统，同时，为了方便讲师的管理，需要将考生电脑连接至讲师电脑，将人脸识别传感器信号上传 | 500108683-0233
012505-1104028-9999 | 包4 | 400 | 国网冀北电力有限公司 | 国网冀北电力有限公司张家口供电公司 | 国网冀北电力有限公司张家口供电公司2025年电力营销仿真培训系统购置 | 无电压等级 | 电力营销仿真培训系统 | 电力营销仿真培训系统 | 套 | 1 | 2025-08-16 | 2025-08-31 | 国网张家口供电公司 | 买方指定仓库地面交货 |  | G00M-500108683-00004 | 030013189000010 | 400248457800010 | 500108683 | 搭建专变台区模拟区和低压公变台区模拟区，配置仿真表计、采集终端等计量装置，满足装表接电、电能计量、用电检查、抄表收费等营销专业实操培训。 | 500108683-0217

## 机械性能试验设备
分标编号 | 包名称 | 分包编号 | 项目单位 | 需求单位 | 项目名称 | 工程电压等级 | 物资名称 | 物资描述 | 单位 | 数量 | 首批交货日期 | 最后一批交货日期 | 交货地点 | 交货方式 | 备注 | 技术规范编码 | 网省采购申请号 | 总部采购申请号 | 物料编码 | 扩展描述 | 扩展编码
012505-1306005-9999 | 包1 | 100 | 国网冀北电力有限公司 | 国网冀北电力有限公司电力科学研究院（华北电力科学研究院有限责任公司） | 国网冀北电力有限公司电力科学研究院2025年机械性能试验设备购置011 | 无电压等级 | 机械性能试验设备,线缆结构检测 | 机械性能试验设备-类型:线缆结构检测 | 台 | 1 | 2025-10-31 | 2025-12-31 | 北京市西城区电研大厦 | 买方指定仓库地面交货 |  | B00M-500136210-00001 | 030013294800010 | 400248403300010 | 500136210
012505-1306005-9999 | 包1 | 100 | 国网冀北电力有限公司 | 国网冀北电力有限公司电力科学研究院（华北电力科学研究院有限责任公司） | 国网冀北电力有限公司电力科学研究院2025年机械性能试验设备购置006 | 无电压等级 | 机械性能试验设备,机械辅助试验 | 机械性能试验设备-类型:机械辅助试验 | 台 | 1 | 2025-10-31 | 2025-12-31 | 北京市西城区电研大厦 | 买方指定仓库地面交货 |  | B00M-500124280-00001 | 030013282800010 | 400248401600010 | 500124280
012505-1306005-9999 | 包1 | 100 | 国网冀北电力有限公司 | 国网冀北电力有限公司电力科学研究院（华北电力科学研究院有限责任公司） | 国网冀北电力有限公司电力科学研究院2025年机械性能试验设备购置009 | 无电压等级 | 机械性能试验设备,力学性能试验 | 机械性能试验设备-类型:力学性能试验 | 台 | 1 | 2025-10-31 | 2025-12-31 | 北京市西城区电研大厦 | 买方指定仓库地面交货 |  | B00M-500067560-00007 | 030013293500010 | 400248402800010 | 500067560
012505-1306005-9999 | 包1 | 100 | 国网冀北电力有限公司 | 国网冀北电力有限公司电力科学研究院（华北电力科学研究院有限责任公司） | 国网冀北电力有限公司电力科学研究院2025年机械性能试验设备购置013 | 无电压等级 | 机械性能试验设备,力学性能试验 | 机械性能试验设备-类型:力学性能试验 | 台 | 1 | 2025-10-31 | 2025-12-31 | 北京市西城区电研大厦 | 买方指定仓库地面交货 |  | B00M-500067560-00008 | 030013293600010 | 400248402900010 | 500067560
012505-1306005-9999 | 包1 | 100 | 国网冀北电力有限公司 | 国网冀北电力有限公司电力科学研究院（华北电力科学研究院有限责任公司） | 国网冀北电力有限公司电力科学研究院2025年机械性能试验设备购置004 | 无电压等级 | 机械性能试验设备,力学性能试验 | 机械性能试验设备-类型:力学性能试验 | 台 | 1 | 2025-10-31 | 2025-12-31 | 北京市西城区电研大厦 | 买方指定仓库地面交货 |  | B00M-500067560-00006 | 030013291600010 | 400248402500010 | 500067560
012505-1306005-9999 | 包1 | 100 | 国网冀北电力有限公司 | 国网冀北电力有限公司电力科学研究院（华北电力科学研究院有限责任公司） | 国网冀北电力有限公司电力科学研究院2025年机械性能试验设备购置014 | 无电压等级 | 机械性能试验设备,机械辅助试验 | 机械性能试验设备-类型:机械辅助试验 | 台 | 1 | 2025-10-31 | 2025-12-31 | 北京市西城区电研大厦 | 买方指定仓库地面交货 |  | B00M-500124280-00002 | 030013288800010 | 400248402200010 | 500124280
012505-1306005-9999 | 包1 | 100 | 国网冀北电力有限公司 | 国网冀北电力有限公司电力科学研究院（华北电力科学研究院有限责任公司） | 国网冀北电力有限公司电力科学研究院2025年机械性能试验设备购置003 | 无电压等级 | 机械性能试验设备,力学性能试验 | 机械性能试验设备-类型:力学性能试验 | 台 | 1 | 2025-10-31 | 2025-12-31 | 北京市西城区电研大厦 | 买方指定仓库地面交货 |  | B00M-500067560-00005 | 030013282600010 | 400248401400010 | 500067560
012505-1306005-9999 | 包1 | 100 | 国网冀北电力有限公司 | 国网冀北电力有限公司电力科学研究院（华北电力科学研究院有限责任公司） | 国网冀北电力有限公司电力科学研究院2025年机械性能试验设备购置007 | 无电压等级 | 机械性能试验设备,力学性能试验 | 机械性能试验设备-类型:力学性能试验 | 台 | 1 | 2025-10-31 | 2025-12-31 | 北京市西城区电研大厦 | 买方指定仓库地面交货 |  | B00M-500067560-00004 | 030013274000010 | 400248397900010 | 500067560
012505-1306005-9999 | 包1 | 100 | 国网冀北电力有限公司 | 国网冀北电力有限公司电力科学研究院（华北电力科学研究院有限责任公司） | 国网冀北电力有限公司电力科学研究院2025年机械性能试验设备购置008 | 无电压等级 | 机械性能试验设备,冲击试验 | 机械性能试验设备-类型:冲击试验 | 台 | 1 | 2025-10-31 | 2025-12-31 | 北京市西城区电研大厦 | 买方指定仓库地面交货 |  | B00M-500010124-00001 | 030013294700010 | 400248403200010 | 500010124
012505-1306005-9999 | 包1 | 100 | 国网冀北电力有限公司 | 国网冀北电力有限公司电力科学研究院（华北电力科学研究院有限责任公司） | 国网冀北电力有限公司电力科学研究院2025年机械性能试验设备购置015 | 无电压等级 | 机械性能试验设备,低应变检测 | 机械性能试验设备-类型:低应变检测 | 台 | 1 | 2025-10-31 | 2025-12-31 | 北京市西城区电研大厦 | 买方指定仓库地面交货 |  | B00M-500126130-00001 | 030013292600010 | 400248402600010 | 500126130
012505-1306005-9999 | 包1 | 100 | 国网冀北电力有限公司 | 国网冀北电力有限公司电力科学研究院（华北电力科学研究院有限责任公司） | 国网冀北电力有限公司电力科学研究院2025年机械性能试验设备购置010 | 无电压等级 | 机械性能试验设备,线材扭转试验 | 机械性能试验设备-类型:线材扭转试验 | 台 | 1 | 2025-10-31 | 2025-12-31 | 北京市西城区电研大厦 | 买方指定仓库地面交货 |  | B00M-500072043-00001 | 030013286000010 | 400248401900010 | 500072043
012505-1306005-9999 | 包1 | 100 | 国网冀北电力有限公司 | 国网冀北电力有限公司电力科学研究院（华北电力科学研究院有限责任公司） | 国网冀北电力有限公司电力科学研究院2025年机械性能试验设备购置012 | 无电压等级 | 机械性能试验设备,耐磨试验 | 机械性能试验设备-类型:耐磨试验 | 台 | 1 | 2025-10-31 | 2025-12-31 | 北京市西城区电研大厦 | 买方指定仓库地面交货 |  | B00M-500135590-00001 | 030013290400010 | 400248402400010 | 500135590
012505-1306005-9999 | 包1 | 100 | 国网冀北电力有限公司 | 国网冀北电力有限公司电力科学研究院（华北电力科学研究院有限责任公司） | 国网冀北电力有限公司电力科学研究院2025年机械性能试验设备购置005 | 无电压等级 | 机械性能试验设备,防护等级试验设备 | 机械性能试验设备-类型:防护等级试验设备 | 台 | 1 | 2025-10-31 | 2025-12-31 | 北京市西城区电研大厦 | 买方指定仓库地面交货 |  | B00M-500118046-00001 | 030013282700010 | 400248401500010 | 500118046
012505-1306005-9999 | 包2 | 200 | 国网冀北电力有限公司 | 国网冀北电力有限公司智能配电网中心（北戴河供电保障指挥中心） | 国网冀北电力有限公司智能配电网中心2025年机械性能试验设备购置001 | 无电压等级 | 机械性能试验设备,力学性能试验 | 机械性能试验设备-类型:力学性能试验 | 台 | 1 | 2025-06-15 | 2025-09-30 | 河北省秦皇岛市昌黎县四纬路6号 | 买方指定仓库地面交货 |  | B00M-500067560-00002 | 030013274400010 | 400248398100010 | 500067560
012505-1306005-9999 | 包2 | 200 | 国网冀北电力有限公司 | 国网冀北电力有限公司智能配电网中心（北戴河供电保障指挥中心） | 国网冀北电力有限公司智能配电网中心2025年机械性能试验设备购置 | 无电压等级 | 机械性能试验设备,力学性能试验 | 机械性能试验设备-类型:力学性能试验 | 台 | 1 | 2025-06-15 | 2025-09-30 | 河北省秦皇岛市昌黎县四纬路6号 | 买方指定仓库地面交货 |  | B00M-500067560-00003 | 030013268700010 | 400248396400010 | 500067560

## 智能变电站辅助系统综合监控平台
分标编号 | 包名称 | 分包编号 | 项目单位 | 需求单位 | 项目名称 | 工程电压等级 | 物资名称 | 物资描述 | 单位 | 数量 | 首批交货日期 | 最后一批交货日期 | 交货地点 | 交货方式 | 备注 | 技术规范编码 | 网省采购申请号 | 总部采购申请号 | 物料编码 | 扩展描述 | 扩展编码
012505-2802003-9999 | 包1 | 100 | 国网冀北电力有限公司 | 国网冀北电力有限公司工程管理分公司（北京华联电力工程咨询有限公司） | 蔚县500千伏变电站新建工程 | 500kV | 智能变电站辅助系统综合监控平台 | 智能变电站辅助系统综合监控平台 | 套 | 1 | 2025-08-11 | 2026-01-02 | 河北省张家口市蔚县 | 施工现场地面交货 |  | G00M-500074442-00077 | 050064507500010 | 400248456700010 | 500074442 | 智能变电站辅助系统综合监控平台 | 500074442-5491
012505-2802003-9999 | 包2 | 200 | 国网冀北电力有限公司 | 国网冀北电力有限公司张家口供电公司 | 国网冀北张家口供电公司110kV青山变电站智能辅助控制系统改造 | 110kV | 智能变电站辅助系统综合监控平台 | 智能变电站辅助系统综合监控平台 | 套 | 1 | 2025-09-05 | 2025-09-05 | 河北省张家口市 | 买方指定仓库地面交货 |  | G00M-500074442-00082 | 050064289200010 | 400248451300010 | 500074442 | 使用110kV变电站智能辅助系统改造 | 500074442-5597
012505-2802003-9999 | 包2 | 200 | 国网冀北电力有限公司 | 国网冀北电力有限公司张家口供电公司 | 国网冀北张家口供电公司110kV塞北变电站智能辅助控制系统改造 | 110kV | 智能变电站辅助系统综合监控平台 | 智能变电站辅助系统综合监控平台 | 套 | 1 | 2025-09-05 | 2025-09-05 | 河北省张家口市 | 买方指定仓库地面交货 |  | G00M-500074442-00082 | 050064295000010 | 400248451900010 | 500074442 | 使用110kV变电站智能辅助系统改造 | 500074442-5597
012505-2802003-9999 | 包3 | 300 | 国网冀北电力有限公司 | 国网冀北电力有限公司廊坊供电公司 | 左各庄110千伏变电站新建工程 | 110kV | 智能变电站辅助系统综合监控平台 | 智能变电站辅助系统综合监控平台 | 套 | 1 | 2025-07-31 | 2025-08-08 | 河北省廊坊市文安县 | 施工现场地面交货 |  | G00M-500074442-00085 | 050060333900010 | 400242302000010 | 500074442 | 无 | 500074442-5633
012505-2802003-9999 | 包4 | 400 | 国网冀北电力有限公司 | 国网冀北电力有限公司张家口供电公司 | 国网冀北张家口供电公司220kV张北变电站集控站Ⅱ区接入改造 | 220kV | 智能变电站辅助系统综合监控平台 | 智能变电站辅助系统综合监控平台 | 套 | 1 | 2025-09-05 | 2025-09-05 | 河北省张家口市 | 买方指定仓库地面交货 |  | G00M-500074442-00084 | 050064290300010 | 400248451500010 | 500074442 | 用于智能辅助系统边缘巡视服务器及网关机改造 | 500074442-5599
012505-2802003-9999 | 包4 | 400 | 国网冀北电力有限公司 | 国网冀北电力有限公司张家口供电公司 | 国网冀北张家口供电公司220kV张北变电站智能辅助控制系统改造 | 220kV | 智能变电站辅助系统综合监控平台 | 智能变电站辅助系统综合监控平台 | 套 | 1 | 2025-09-05 | 2025-09-05 | 河北省张家口市 | 买方指定仓库地面交货 |  | G00M-500074442-00083 | 050064283600010 | 400248450900010 | 500074442 | 用于220kV变电站智能辅助系统改造 | 500074442-5598

## 信息安全设备
分标编号 | 包名称 | 分包编号 | 项目单位 | 需求单位 | 项目名称 | 工程电压等级 | 物资名称 | 物资描述 | 单位 | 数量 | 首批交货日期 | 最后一批交货日期 | 交货地点 | 交货方式 | 备注 | 技术规范编码 | 网省采购申请号 | 总部采购申请号 | 物料编码 | 扩展描述 | 扩展编码
012505-2402000-9999 | 包1 | 100 | 国网冀北电力有限公司 | 国网冀北电力有限公司电力科学研究院（华北电力科学研究院有限责任公司） | 基于离散事件仿真原理的网络建模与验证实验能力升级 | 无电压等级 | 网络特征分析平台 | 网络特征分析平台 | 台 | 1 | 2025-10-30 | 2025-12-30 | 北京市西城区电研大厦 | 买方指定仓库地面交货 |  | B00M-500134830-00007 | 050064339100010 | 400248429700010 | 500134830
012505-2402000-9999 | 包2 | 200 | 国网冀北电力有限公司 | 国网冀北电力有限公司信息通信分公司 | 国网冀北电力-2024年服务器及数据库内容保密检查工具-软硬件购置项目 | 无电压等级 | 高级预警系统 | 高级预警系统 | 台 | 1 | 2025-08-20 | 2025-08-20 | 北京市西城区 | 买方指定仓库地面交货 |  | B00M-500138909-00010 | 050064446800010 | 400248437800010 | 500138909
012505-2402000-9999 | 包3 | 300 | 国网冀北电力有限公司 | 国网冀北电力有限公司遵化市供电分公司 | 国网冀北电力有限公司遵化市供电分公司2025年安全防护设备购置0003 | 无电压等级 | 嵌入式设备漏洞分析 | 嵌入式设备漏洞分析 | 台 | 1 | 2025-06-02 | 2025-12-31 | 河北唐山遵化 | 买方指定仓库地面交货 |  | D39M-500134828-00001 | 030013223400010 | 400248391000010 | 500134828
012505-2402000-9999 | 包3 | 300 | 国网冀北电力有限公司 | 国网冀北电力有限公司滦州市供电分公司 | 国网冀北电力有限公司滦州市供电分公司2025年安全防护设备购置0001 | 无电压等级 | 嵌入式设备漏洞分析 | 嵌入式设备漏洞分析 | 台 | 1 | 2025-09-14 | 2025-12-31 | 河北省唐山市滦州市 | 买方指定仓库地面交货 |  | H0PB-500134828-00001 | 030013201000010 | 400248387900010 | 500134828
012505-2402000-9999 | 包4 | 400 | 国网冀北电力有限公司 | 国网冀北电力有限公司电力科学研究院（华北电力科学研究院有限责任公司） | 国网冀北电力有限公司电力科学研究院2025年安全防护设备购置0001 | 无电压等级 | 嵌入式设备漏洞分析 | 嵌入式设备漏洞分析 | 台 | 2 | 2025-11-10 | 2025-12-20 | 北京市西城区 | 买方指定仓库地面交货 |  | B00M-500134828-00008 | 030013349800010 | 400248404300010 | 500134828

## 大屏幕
分标编号 | 包名称 | 分包编号 | 项目单位 | 需求单位 | 项目名称 | 工程电压等级 | 物资名称 | 物资描述 | 单位 | 数量 | 首批交货日期 | 最后一批交货日期 | 交货地点 | 交货方式 | 备注 | 技术规范编码 | 网省采购申请号 | 总部采购申请号 | 物料编码 | 扩展描述 | 扩展编码
012505-1207010-9999 | 包1 | 100 | 国网冀北电力有限公司 | 国网冀北电力有限公司承德供电公司 | 国网承德供电公司2025年负荷管理（县级负荷管理中心协同指挥能力建设大屏购置） | 无电压等级 | 大屏幕,通用,LED | 大屏幕-尺寸:通用,类型:LED | 块 | 6 | 2025-07-01 | 2025-12-31 | 河北省承德市双桥区 | 买方指定仓库地面交货 |  | D9MH-500131571-00001 | 050064462400010 | 400248439700010 | 500131571
012505-1207010-9999 | 包2 | 200 | 国网冀北电力有限公司 | 国网冀北电力有限公司唐山供电公司 | 国网唐山供电公司2025年营业网点标准化建设改造与服务提升（A级厅管控中心监控大 | 无电压等级 | 大屏幕,通用,LED | 大屏幕-尺寸:通用,类型:LED | 块 | 1 | 2025-06-06 | 2025-06-06 | 河北省唐山市 | 买方指定仓库地面交货 |  | D9L3-500131571-00003 | 050064540700010 | 400248445700010 | 500131571
012505-1207010-9999 | 包2 | 200 | 国网冀北电力有限公司 | 国网冀北电力有限公司唐山供电公司 | 国网唐山供电公司2025年营业网点标准化建设改造与服务提升（A级厅管控中心监控大 | 无电压等级 | 大屏幕,55英寸,超窄边液晶拼接 | 大屏幕-尺寸:55英寸,类型:超窄边液晶拼接 | 块 | 54 | 2025-06-06 | 2025-06-06 | 河北省唐山市 | 买方指定仓库地面交货 |  | D9L3-500131564-00001 | 050064530700010 | 400248445000010 | 500131564
012505-1207010-9999 | 包3 | 300 | 国网冀北电力有限公司 | 国网冀北电力有限公司廊坊供电公司 | 国网廊坊供电公司2025年负荷管理（县级负荷管理中心协同指挥能力建设大屏购置） | 无电压等级 | 大屏幕,通用,LED | 大屏幕-尺寸:通用,类型:LED | 块 | 2 | 2025-07-31 | 2025-07-31 | 河北省廊坊市广阳区 | 买方指定仓库地面交货 |  | D92T-500131571-00001 | 050064460400010 | 400248439500010 | 500131571
012505-1207010-9999 | 包4 | 400 | 国网冀北电力有限公司 | 国网冀北电力有限公司张家口供电公司 | 国网张家口供电公司2025年负荷管理（县级负荷管理中心协同指挥能力建设大屏购置） | 无电压等级 | 大屏幕,通用,LED | 大屏幕-尺寸:通用,类型:LED | 块 | 2 | 2025-08-16 | 2025-12-31 | 张家口 | 买方指定仓库地面交货 |  | D9L7-500131571-00001 | 050064468200010 | 400248440000010 | 500131571
012505-1207010-9999 | 包5 | 500 | 国网冀北电力有限公司 | 国网冀北电力有限公司唐山供电公司 | 国网唐山供电公司2025年负荷管理（县级负荷管理中心协同指挥能力建设大屏购置） | 无电压等级 | 大屏幕,通用,LED | 大屏幕-尺寸:通用,类型:LED | 块 | 2 | 2025-05-30 | 2025-06-10 | 河北省唐山市 | 买方指定仓库地面交货 |  | D9L3-500131571-00002 | 050064465500010 | 400248439900010 | 500131571

## 消弧装置
分标编号 | 包名称 | 分包编号 | 项目单位 | 需求单位 | 项目名称 | 工程电压等级 | 物资名称 | 物资描述 | 单位 | 数量 | 首批交货日期 | 最后一批交货日期 | 交货地点 | 交货方式 | 备注 | 技术规范编码 | 网省采购申请号 | 总部采购申请号 | 物料编码 | 扩展描述 | 扩展编码
012505-1013005-9999 | 包1 | NC100 | 国网冀北电力有限公司 | 国网冀北电力有限公司廊坊供电公司 | 国网冀北廊坊供电公司110kV双奥变电站10kV主动干预型消弧线圈改造 | 110kV | 主动干预型消弧装置,AC10kV,1250A,40kA,手车式 | 主动干预型消弧装置-电压等级:AC10kV,额定电流:1250A,额定开断电流:40kA,结构形式:手车式 | 套 | 3 | 2025-07-31 | 2025-07-31 | 河北省廊坊市霸州市 | 施工现场地面交货 |  | G00M-500138518-00002 | 050064245300010 | 400248419200010 | 500138518 | 主动干预型消弧装置,AC10kV,1250A,40kA,手车式,户外箱体 | 500138518-0068
012505-1013005-9999 | 包1 | NC100 | 国网冀北电力有限公司 | 国网冀北电力有限公司承德供电公司 | 国网冀北承德供电公司110kV大屯变电站10kV主动干预型消弧线圈改造 | 10kV | 主动干预型消弧装置,AC10kV,1250A,40kA,手车式 | 主动干预型消弧装置-电压等级:AC10kV,额定电流:1250A,额定开断电流:40kA,结构形式:手车式 | 套 | 2 | 2025-09-01 | 2025-09-01 | 河北省承德市滦平县 | 买方指定仓库地面交货 |  | G00M-500138518-00004 | 050063560100010 | 400248446900010 | 500138518 | 主动干预型消弧装置-电压等级:AC10kV，额定电流:1250A，额定开断电流:40kA，结构形式:手车式，海拔1000米，-40℃~+40℃,含干式站用变200KVA，户外 | 500138518-0103

## 大载重无人机
分标编号 | 包名称 | 分包编号 | 项目单位 | 需求单位 | 项目名称 | 工程电压等级 | 物资名称 | 物资描述 | 单位 | 数量 | 首批交货日期 | 最后一批交货日期 | 交货地点 | 交货方式 | 备注 | 技术规范编码 | 网省采购申请号 | 总部采购申请号 | 物料编码 | 扩展描述 | 扩展编码
012505-1507005-9999 | 包1 |  | 国网冀北电力有限公司 | 国网冀北电力有限公司张家口供电公司 | 国网冀北电力有限公司张家口供电公司2025年无人机购置003 | 无电压等级 | 无人机,旋翼,小型,低海拔 | 无人机-类型:旋翼,规格:小型,海拔适应性:低海拔 | 架 | 1 | 2025-08-02 | 2025-12-31 | 河北省张家口市 | 买方指定仓库地面交货 |  | D9L7-500126986-00001 | 030013190500010 | 400248385900010 | 500126986
012505-1507005-9999 | 包1 |  | 国网冀北电力有限公司 | 国网冀北电力有限公司超高压分公司 | 国网冀北电力有限公司超高压分公司2025年无人机购置004 | 无电压等级 | 无人机,旋翼,小型,低海拔 | 无人机-类型:旋翼,规格:小型,海拔适应性:低海拔 | 架 | 1 | 2025-06-30 | 2025-06-30 | 北京市房山区 | 买方指定仓库地面交货 |  | B00M-500126986-00021 | 030013196100010 | 400248387500010 | 500126986
012505-1507005-9999 | 包1 |  | 国网冀北电力有限公司 | 国网冀北电力有限公司唐山供电公司 | 国网冀北电力有限公司唐山供电公司2025年无人机购置001 | 无电压等级 | 无人机,旋翼,小型,高海拔 | 无人机-类型:旋翼,规格:小型,海拔适应性:高海拔 | 架 | 1 | 2025-07-01 | 2025-07-30 | 河北省唐山市 | 买方指定仓库地面交货 |  | D9L3-500126987-00002 | 030013189700010 | 400248385700010 | 500126987
012505-1507005-9999 | 包1 |  | 国网冀北电力有限公司 | 国网冀北电力有限公司承德供电公司 | 国网冀北电力有限公司承德供电公司2025年无人机购置004 | 无电压等级 | 无人机,定翼,小型,低海拔 | 无人机-类型:定翼,规格:小型,海拔适应性:低海拔 | 架 | 2 | 2025-07-10 | 2025-12-31 | 河北省承德市双桥区 | 买方指定仓库地面交货 |  | D8OH-500126989-00001 | 030013176000010 | 400248384800010 | 500126989

## 化学实验室仪器仪表
分标编号 | 包名称 | 分包编号 | 项目单位 | 需求单位 | 项目名称 | 工程电压等级 | 物资名称 | 物资描述 | 单位 | 数量 | 首批交货日期 | 最后一批交货日期 | 交货地点 | 交货方式 | 备注 | 技术规范编码 | 网省采购申请号 | 总部采购申请号 | 物料编码 | 扩展描述 | 扩展编码
012505-1309000-9999 | 包1 | 100 | 国网冀北电力有限公司 | 国网冀北电力有限公司电力科学研究院（华北电力科学研究院有限责任公司） | 国网冀北电力有限公司电力科学研究院2025年介损测试仪购置 | 无电压等级 | 油介损测试仪 | 油介损测试仪 | 台 | 1 | 2025-10-31 | 2025-12-31 | 北京市西城区电研大厦 | 买方指定仓库地面交货 |  | B00M-500108067-00003 | 030013282900010 | 400248401700010 | 500108067
012505-1309000-9999 | 包1 | 100 | 国网冀北电力有限公司 | 国网冀北电力有限公司电力科学研究院（华北电力科学研究院有限责任公司） | 国网冀北电力有限公司电力科学研究院2025年超声波清洗器购置 | 无电压等级 | 超声波清洗器 | 超声波清洗器 | 台 | 1 | 2025-10-31 | 2025-12-31 | 北京市西城区电研大厦 | 买方指定仓库地面交货 |  | B00M-500102943-00003 | 030013297200010 | 400248403800010 | 500102943
012505-1309000-9999 | 包1 | 100 | 国网冀北电力有限公司 | 国网冀北电力有限公司电力科学研究院（华北电力科学研究院有限责任公司） | 国网冀北电力有限公司电力科学研究院2025年油耐压测试仪购置 | 无电压等级 | 油耐压测试仪 | 油耐压测试仪 | 台 | 1 | 2025-10-31 | 2025-12-31 | 北京市西城区电研大厦 | 买方指定仓库地面交货 |  | B00M-500009915-00002 | 030013293700010 | 400248403000010 | 500009915
012505-1309000-9999 | 包1 | 100 | 国网冀北电力有限公司 | 国网冀北电力有限公司电力科学研究院（华北电力科学研究院有限责任公司） | 国网冀北电力有限公司电力科学研究院2025年露点仪购置 | 无电压等级 | 露点仪 | 露点仪 | 台 | 1 | 2025-10-31 | 2025-12-31 | 北京市西城区电研大厦 | 买方指定仓库地面交货 |  | B00M-500010313-00001 | 030013294600010 | 400248403100010 | 500010313
012505-1309000-9999 | 包1 | 100 | 国网冀北电力有限公司 | 国网冀北电力有限公司电力科学研究院（华北电力科学研究院有限责任公司） | 国网冀北电力有限公司电力科学研究院2025年合金分析仪购置 | 无电压等级 | 合金分析仪 | 合金分析仪 | 台 | 1 | 2025-10-31 | 2025-12-31 | 北京市西城区电研大厦 | 买方指定仓库地面交货 |  | B00M-500126020-00001 | 030013296100010 | 400248403600010 | 500126020
012505-1309000-9999 | 包1 | 100 | 国网冀北电力有限公司 | 国网冀北电力有限公司电力科学研究院（华北电力科学研究院有限责任公司） | 国网冀北电力有限公司电力科学研究院2025年测厚仪购置 | 无电压等级 | 测厚仪 | 测厚仪 | 台 | 1 | 2025-10-31 | 2025-12-31 | 北京市西城区电研大厦 | 买方指定仓库地面交货 |  | B00M-500010380-00002 | 030013280000010 | 400248400900010 | 500010380
012505-1309000-9999 | 包1 | 100 | 国网冀北电力有限公司 | 国网冀北电力有限公司电力科学研究院（华北电力科学研究院有限责任公司） | 国网冀北电力有限公司电力科学研究院2025年色谱仪购置002 | 无电压等级 | 色谱仪,气相,绝缘油,实验室,基本型,≤0.1μL/L | 色谱仪-检测原理:气相,检测对象:绝缘油,应用场合:实验室,类型:基本型,乙炔最小检测浓度:≤0.1μL/L | 台 | 1 | 2025-10-31 | 2025-12-31 | 北京市西城区电研大厦 | 买方指定仓库地面交货 |  | B00M-500140917-00003 | 030013243200010 | 400248394200010 | 500140917
012505-1309000-9999 | 包2 | 200 | 国网冀北电力有限公司 | 国网冀北电力有限公司廊坊供电公司 | 国网冀北电力有限公司廊坊供电公司2025年量热仪购置 | 无电压等级 | 量热仪 | 量热仪 | 台 | 1 | 2025-07-31 | 2025-07-31 | 河北省廊坊市广阳区 | 施工现场地面交货 |  | D92T-500010343-00002 | 030013194500010 | 400248386800010 | 500010343
012505-1309000-9999 | 包3 | 300 | 国网冀北电力有限公司 | 国网冀北电力有限公司唐山供电公司 | 国网冀北电力有限公司唐山供电公司2025年SF6电气设备微量水分测试仪购置 | 无电压等级 | SF6电气设备微量水分测试仪,冷凝露点法 | SF6电气设备微量水分测试仪-检测原理:冷凝露点法 | 台 | 1 | 2025-06-23 | 2025-06-23 | 河北省唐山市 | 买方指定仓库地面交货 |  | D9L3-500143322-00001 | 030013200900010 | 400248387800010 | 500143322
012505-1309000-9999 | 包3 | 300 | 国网冀北电力有限公司 | 国网冀北电力有限公司唐山供电公司 | 国网冀北电力有限公司唐山供电公司2025年SF6电气设备微量水分测试仪购置001 | 无电压等级 | SF6电气设备微量水分测试仪,冷凝露点法 | SF6电气设备微量水分测试仪-检测原理:冷凝露点法 | 台 | 1 | 2025-06-01 | 2025-06-30 | 河北省唐山市 | 买方指定仓库地面交货 |  | D9L3-500143322-00002 | 030013219400010 | 400248389900010 | 500143322
012505-1309000-9999 | 包4 | 400 | 国网冀北电力有限公司 | 国网冀北电力有限公司唐山供电公司 | 国网冀北电力有限公司唐山供电公司2025年SF6分解产物检测仪购置 | 无电压等级 | SF6分解产物检测仪,A类 | SF6分解产物检测仪-类型:A类 | 台 | 1 | 2025-06-01 | 2025-06-30 | 河北省唐山市 | 买方指定仓库地面交货 |  | D9L3-500143320-00001 | 030013233100010 | 400248393000010 | 500143320

## 通信监控系统
分标编号 | 包名称 | 分包编号 | 项目单位 | 需求单位 | 项目名称 | 工程电压等级 | 物资名称 | 物资描述 | 单位 | 数量 | 首批交货日期 | 最后一批交货日期 | 交货地点 | 交货方式 | 备注 | 技术规范编码 | 网省采购申请号 | 总部采购申请号 | 物料编码 | 扩展描述 | 扩展编码
012505-1208008-9999 | 包1 | 100 | 国网冀北电力有限公司 | 国网冀北电力有限公司昌黎县供电分公司 | 国网冀北秦皇岛昌黎县供电公司本部通信机房改造 | 无电压等级 | 通信监控系统,子站 | 通信监控系统-安装位置:子站 | 套 | 1 | 2025-07-28 | 2025-07-28 | 河北省秦皇岛市昌黎县 | 买方指定仓库地面交货 |  | H0OX-500060610-00001 | 050064356300010 | 400248431600010 | 500060610
012505-1208008-9999 | 包1 | 100 | 国网冀北电力有限公司 | 国网冀北电力有限公司工程管理分公司（北京华联电力工程咨询有限公司） | 蔚县500千伏变电站新建工程 | 500kV | 通信监控系统,子站 | 通信监控系统-安装位置:子站 | 套 | 1 | 2025-08-11 | 2026-01-02 | 河北省张家口市蔚县 | 施工现场地面交货 |  | 0000-500060610-00196 | 050064498400010 | 400248442000010 | 500060610
012505-1208008-9999 | 包1 | 100 | 国网冀北电力有限公司 | 国网冀北电力有限公司张家口供电公司 | 国网冀北张家口供电公司220kV白龙山等变电站通信监测改造 | 无电压等级 | 通信监控系统,子站 | 通信监控系统-安装位置:子站 | 套 | 12 | 2025-08-20 | 2025-08-20 | 河北省张家口市 | 买方指定仓库地面交货 |  | 0000-500060610-00188 | 050064313100010 | 400248424500010 | 500060610
012505-1208008-9999 | 包1 | 100 | 国网冀北电力有限公司 | 国网冀北电力有限公司张家口供电公司 | 国网冀北张家口供电公司220kV白龙山等变电站通信监测改造 | 无电压等级 | 通信监控系统,子站 | 通信监控系统-安装位置:子站 | 套 | 1 | 2025-08-20 | 2025-08-20 | 河北省张家口市 | 买方指定仓库地面交货 |  | 0000-500060610-00189 | 050064312200010 | 400248424400010 | 500060610

## 颗粒度仪
分标编号 | 包名称 | 分包编号 | 项目单位 | 需求单位 | 项目名称 | 工程电压等级 | 物资名称 | 物资描述 | 单位 | 数量 | 首批交货日期 | 最后一批交货日期 | 交货地点 | 交货方式 | 备注 | 技术规范编码 | 网省采购申请号 | 总部采购申请号 | 物料编码 | 扩展描述 | 扩展编码
012505-1309003-9999 | 包1 | 100 | 国网冀北电力有限公司 | 国网冀北电力有限公司电力科学研究院（华北电力科学研究院有限责任公司） | 国网冀北电力有限公司电力科学研究院2025年颗粒度仪购置001 | 无电压等级 | 颗粒度仪 | 颗粒度仪 | 台 | 1 | 2025-08-31 | 2025-08-31 | 北京市西城区电研大厦 | 买方指定仓库地面交货 |  | B00M-500010314-00005 | 030013286200010 | 400248402100010 | 500010314
012505-1309003-9999 | 包2 | 200 | 国网冀北电力有限公司 | 国网冀北电力有限公司超高压分公司 | 国网冀北电力有限公司超高压分公司2025年颗粒度仪购置 | 无电压等级 | 颗粒度仪 | 颗粒度仪 | 台 | 1 | 2025-06-30 | 2025-06-30 | 北京市房山区 | 买方指定仓库地面交货 |  | B00M-500010314-00004 | 030013216900010 | 400248389400010 | 500010314

## 暖通系统
分标编号 | 包名称 | 分包编号 | 项目单位 | 需求单位 | 项目名称 | 工程电压等级 | 物资名称 | 物资描述 | 单位 | 数量 | 首批交货日期 | 最后一批交货日期 | 交货地点 | 交货方式 | 备注 | 技术规范编码 | 网省采购申请号 | 总部采购申请号 | 物料编码 | 扩展描述 | 扩展编码
012505-1503015-9999 | 包1 | 100 | 国网冀北电力有限公司 | 国网冀北电力有限公司张家口供电公司 | 国网冀北张家口供电公司220kV张北变电站电锅炉改造 | 220kV | 暖通系统 | 暖通系统 | 套 | 1 | 2025-09-05 | 2025-09-05 | 河北省张家口市 | 买方指定仓库地面交货 |  | D9L7-500117663-00001 | 050064325000010 | 400248427000010 | 500117663

## 智能一体化电源系统
分标编号 | 包名称 | 分包编号 | 项目单位 | 需求单位 | 项目名称 | 工程电压等级 | 物资名称 | 物资描述 | 单位 | 数量 | 首批交货日期 | 最后一批交货日期 | 交货地点 | 交货方式 | 备注 | 技术规范编码 | 网省采购申请号 | 总部采购申请号 | 物料编码 | 扩展描述 | 扩展编码
012505-2805001-9999 | 包1 |  | 国网冀北电力有限公司 | 国网冀北电力有限公司廊坊供电公司 | 廊坊东兴庄220kV变电站新建工程 | 无电压等级 | 智能一体化电源系统,DC220V,300A | 智能一体化电源系统-电压等级:DC220V,充电单元容量:300A | 套 | 1 | 2025-07-31 | 2025-07-31 | 河北省廊坊市三河市 | 施工现场地面交货 |  | G00M-500090235-00007 | 050062633200010 | 400246171100010 | 500090235 | 智能一体化电源系统，DC220V，300A，交流柜2面，交流馈线柜6面，直流充电柜2面，直流母线进线及联络柜1面，直流馈线柜4面，直流分电柜4面，通信电源柜2面，通信电源馈电柜2面，UPS电源柜2面，事故照明屏1面。 | 500090235-0332

## 嵌入式直流通信电源
分标编号 | 包名称 | 分包编号 | 项目单位 | 需求单位 | 项目名称 | 工程电压等级 | 物资名称 | 物资描述 | 单位 | 数量 | 首批交货日期 | 最后一批交货日期 | 交货地点 | 交货方式 | 备注 | 技术规范编码 | 网省采购申请号 | 总部采购申请号 | 物料编码 | 扩展描述 | 扩展编码
012505-1213004-9999 | 包1 | 100 | 国网冀北电力有限公司 | 国网冀北电力有限公司廊坊供电公司 | 国网冀北廊坊供电公司220kV刘其营等变电站通信专用DC-DC电源改造 | 无电压等级 | 嵌入式直流通信电源,AC220V+DC220V/DC48V,60A | 嵌入式直流通信电源-输入/输出电压:AC220V+DC220V/DC48V,输出总电流:60A | 套 | 6 | 2025-08-15 | 2025-10-24 | 河北省廊坊市广阳区 | 施工现场地面交货 |  | D92T-500131867-00002 | 050064459500010 | 400248439400010 | 500131867
012505-1213004-9999 | 包1 | 100 | 国网冀北电力有限公司 | 国网冀北电力有限公司廊坊供电公司 | 国网冀北廊坊供电公司220kV刘其营等变电站通信专用DC-DC电源改造 | 无电压等级 | 嵌入式直流通信电源,AC220V+DC220V/DC48V,60A | 嵌入式直流通信电源-输入/输出电压:AC220V+DC220V/DC48V,输出总电流:60A | 套 | 36 | 2025-08-15 | 2025-10-24 | 河北省廊坊市广阳区 | 施工现场地面交货 |  | D92T-500131867-00001 | 050064450900010 | 400248438500010 | 500131867
012505-1213004-9999 | 包1 | 100 | 国网冀北电力有限公司 | 国网冀北电力有限公司秦皇岛供电公司 | 冀北秦皇岛北戴河区10kV海域花苑配电室至杨各庄配电室网架结构优化工程 | 10kV | 嵌入式直流通信电源,AC220V+DC220V/DC48V,60A | 嵌入式直流通信电源-输入/输出电压:AC220V+DC220V/DC48V,输出总电流:60A | 套 | 2 | 2025-07-30 | 2025-07-30 | 河北省秦皇岛市 | 买方指定仓库地面交货 |  | D9A1-500131867-00001 | 050064376700010 | 400248432400010 | 500131867

## 辅助设备
分标编号 | 包名称 | 分包编号 | 项目单位 | 需求单位 | 项目名称 | 工程电压等级 | 物资名称 | 物资描述 | 单位 | 数量 | 首批交货日期 | 最后一批交货日期 | 交货地点 | 交货方式 | 备注 | 技术规范编码 | 网省采购申请号 | 总部采购申请号 | 物料编码 | 扩展描述 | 扩展编码
012505-2200000-9999 | 包1 | 100 | 国网冀北电力有限公司 | 国网冀北电力有限公司物资分公司（国网冀北招标有限公司） | 国网冀北电力有限公司物资分公司2025年AGV车购置001 | 无电压等级 | AGV车 | AGV车 | 辆 | 2 | 2025-09-30 | 2025-12-31 | 国网冀北电力有限公司绿色数智保供园区（应急基地） | 施工现场地面交货 |  | B00M-500023975-00001 | 030013298700010 | 400248404000010 | 500023975
012505-2200000-9999 | 包1 | 100 | 国网冀北电力有限公司 | 国网冀北电力有限公司物资分公司（国网冀北招标有限公司） | 国网冀北电力有限公司物资分公司2025年起重设备购置002 | 无电压等级 | 起重设备,门式起重机 | 起重设备-类型:门式起重机 | 台 | 1 | 2025-09-30 | 2025-12-31 | 国网冀北电力有限公司绿色数智保供园区（应急基地） | 施工现场地面交货 |  | B00M-500010548-00001 | 030013292800010 | 400248402700010 | 500010548
012505-2200000-9999 | 包1 | 100 | 国网冀北电力有限公司 | 国网冀北电力有限公司物资分公司（国网冀北招标有限公司） | 国网冀北电力有限公司物资分公司2025年起重设备购置001 | 无电压等级 | 起重设备,桥式起重机 | 起重设备-类型:桥式起重机 | 台 | 1 | 2025-09-30 | 2025-12-31 | 国网冀北电力有限公司绿色数智保供园区（应急基地） | 施工现场地面交货 |  | B00M-500010547-00001 | 030013304100010 | 400248404100010 | 500010547
012505-2200000-9999 | 包2 | 200 | 国网冀北电力有限公司 | 国网冀北电力有限公司电力科学研究院（华北电力科学研究院有限责任公司） | 国网冀北电力有限公司电力科学研究院2025年仓储成套设备购置0001 | 无电压等级 | 工作台 | 工作台 | 个 | 15 | 2025-10-31 | 2025-12-31 | 北京市西城区电研大厦 | 买方指定仓库地面交货 |  | B00M-500135586-00003 | 030013238400010 | 400248393500010 | 500135586
012505-2200000-9999 | 包2 | 200 | 国网冀北电力有限公司 | 国网冀北电力有限公司电力科学研究院（华北电力科学研究院有限责任公司） | 国网冀北电力有限公司电力科学研究院2025年电动液压搬运车购置 | 无电压等级 | 仓储成套设备 | 仓储成套设备 | 套 | 1 | 2025-10-31 | 2025-12-31 | 北京市西城区电研大厦 | 买方指定仓库地面交货 |  | B00M-500139160-00001 | 030013245100010 | 400248394400010 | 500139160
012505-2200000-9999 | 包2 | 200 | 国网冀北电力有限公司 | 国网冀北电力有限公司电力科学研究院（华北电力科学研究院有限责任公司） | 国网冀北电力有限公司电力科学研究院2025年SF6气体回收装置购置 | 无电压等级 | SF6/N2混合气体分离回收装置 | SF6/N2混合气体分离回收装置 | 套 | 1 | 2025-10-31 | 2025-12-31 | 北京市西城区电研大厦 | 买方指定仓库地面交货 |  | B00M-500154589-00001 | 030013240700010 | 400248394000010 | 500154589

## 注油机
分标编号 | 包名称 | 分包编号 | 项目单位 | 需求单位 | 项目名称 | 工程电压等级 | 物资名称 | 物资描述 | 单位 | 数量 | 首批交货日期 | 最后一批交货日期 | 交货地点 | 交货方式 | 备注 | 技术规范编码 | 网省采购申请号 | 总部采购申请号 | 物料编码 | 扩展描述 | 扩展编码
012505-1506006-9999 | 包1 | 100 | 国网冀北电力有限公司 | 国网冀北电力有限公司超高压分公司 | 国网冀北电力有限公司超高压分公司2025年注油机购置 | 无电压等级 | 注油机 | 注油机 | 台 | 1 | 2025-06-30 | 2025-06-30 | 北京市房山区 | 买方指定仓库地面交货 |  | B00M-500064409-00002 | 030013218700010 | 400248389700010 | 500064409
012505-1506006-9999 | 包1 | 100 | 国网冀北电力有限公司 | 国网冀北电力有限公司超高压分公司 | 国网冀北电力有限公司超高压分公司2025年注油机购置 | 无电压等级 | 注油机 | 注油机 | 台 | 1 | 2025-06-30 | 2025-06-30 | 北京市房山区 | 买方指定仓库地面交货 |  | B00M-500064409-00002 | 030013215600010 | 400248389200010 | 500064409

## 绝缘子
分标编号 | 包名称 | 分包编号 | 项目单位 | 需求单位 | 项目名称 | 工程电压等级 | 物资名称 | 物资描述 | 单位 | 数量 | 首批交货日期 | 最后一批交货日期 | 交货地点 | 交货方式 | 备注 | 技术规范编码 | 网省采购申请号 | 总部采购申请号 | 物料编码 | 扩展描述 | 扩展编码
012505-1405000-9999 | 包1 | 100 | 国网冀北电力有限公司 | 国网冀北电力有限公司卢龙县供电分公司 | 国网冀北秦皇岛卢龙县供电公司35kV321营陈线35#-36#跨越大秦铁路改造 | 35kV | 交流盘形悬式瓷复合绝缘子,FU70BP/146DB,255,450 | 交流盘形悬式瓷复合绝缘子-型号:FU70BP/146DB,公称直径mm:255,公称爬电距离mm:450 | 片 | 49 | 2025-08-01 | 2025-08-01 | 河北省秦皇岛市卢龙县 | 买方指定仓库车板交货 |  | G00M-500141893-00002 | 050064321100010 | 400248426000010 | 500141893 | 交流盘形悬式瓷复合绝缘子,FU70BP/146DB,255,450 | 500141893-0011
012505-1405000-9999 | 包1 | 100 | 国网冀北电力有限公司 | 国网冀北电力有限公司秦皇岛市抚宁区供电分公司 | 国网冀北秦皇岛抚宁区供电公司35kV312小纸线2#-3#跨越秦滨高速改造 | 35kV | 交流盘形悬式瓷复合绝缘子,FU70B/146D,300,400 | 交流盘形悬式瓷复合绝缘子-型号:FU70B/146D,公称直径mm:300,公称爬电距离mm:400 | 片 | 48 | 2025-08-01 | 2025-08-01 | 河北省秦皇岛市抚宁区 | 买方指定仓库车板交货 |  | G00M-500122915-00001 | 050064310800010 | 400248424200010 | 500122915 | 交流盘形悬式瓷复合绝缘子-型号:FU70B/146D，适用于输电线路，数量为1763片。 | 500122915-0015
012505-1405000-9999 | 包1 | 100 | 国网冀北电力有限公司 | 国网冀北电力有限公司秦皇岛供电公司 | 国网冀北秦皇岛供电公司110kV徐北线绝缘子改造 | 110kV | 交流盘形悬式瓷复合绝缘子,FU120B/155D,320,450 | 交流盘形悬式瓷复合绝缘子-型号:FU120B/155D,公称直径mm:320,公称爬电距离mm:450 | 片 | 480 | 2025-08-15 | 2025-08-15 | 河北省秦皇岛市海港区 | 买方指定仓库车板交货 |  | G00M-500122917-00001 | 050064343200010 | 400248430400010 | 500122917 | 无 | 500122917-0019
012505-1405000-9999 | 包1 | 100 | 国网冀北电力有限公司 | 国网冀北电力有限公司卢龙县供电分公司 | 国网冀北秦皇岛卢龙县供电公司35kV314卢横线38#-39#跨越京哈高速改造 | 35kV | 交流盘形悬式瓷复合绝缘子,FU70BP/146DB,255,450 | 交流盘形悬式瓷复合绝缘子-型号:FU70BP/146DB,公称直径mm:255,公称爬电距离mm:450 | 片 | 147 | 2025-08-01 | 2025-08-01 | 河北省秦皇岛市卢龙县 | 买方指定仓库车板交货 |  | G00M-500141893-00002 | 050064311700010 | 400248424300010 | 500141893 | 交流盘形悬式瓷复合绝缘子,FU70BP/146DB,255,450 | 500141893-0011
012505-1405000-9999 | 包1 | 100 | 国网冀北电力有限公司 | 国网冀北电力有限公司秦皇岛市抚宁区供电分公司 | 国网冀北秦皇岛抚宁区供电公司35kV311抚榆线#31-#32跨越津山铁路改造 | 35kV | 交流盘形悬式瓷复合绝缘子,FU70BP/146DB,255,450 | 交流盘形悬式瓷复合绝缘子-型号:FU70BP/146DB,公称直径mm:255,公称爬电距离mm:450 | 片 | 49 | 2025-08-01 | 2025-08-01 | 河北省秦皇岛市抚宁区 | 买方指定仓库车板交货 |  | G00M-500141893-00002 | 050064314600010 | 400248425100010 | 500141893 | 交流盘形悬式瓷复合绝缘子,FU70BP/146DB,255,450 | 500141893-0011
012505-1405000-9999 | 包1 | 100 | 国网冀北电力有限公司 | 国网冀北电力有限公司秦皇岛市抚宁区供电分公司 | 国网冀北秦皇岛抚宁区供电公司35kV316抚大二线7#-8#跨越津山铁路改造 | 35kV | 交流盘形悬式瓷复合绝缘子,FU70BP/146DB,255,450 | 交流盘形悬式瓷复合绝缘子-型号:FU70BP/146DB,公称直径mm:255,公称爬电距离mm:450 | 片 | 49 | 2025-08-01 | 2025-08-01 | 河北省秦皇岛市抚宁区 | 买方指定仓库车板交货 |  | G00M-500141893-00002 | 050064326200010 | 400248427300010 | 500141893 | 交流盘形悬式瓷复合绝缘子,FU70BP/146DB,255,450 | 500141893-0011
012505-1405000-9999 | 包1 | 100 | 国网冀北电力有限公司 | 国网冀北电力有限公司秦皇岛市抚宁区供电分公司 | 国网冀北秦皇岛抚宁区供电公司35kV321牛榆线5#-6#跨越沿海高速北戴河联络 | 35kV | 交流盘形悬式瓷复合绝缘子,FU70B/146D,300,400 | 交流盘形悬式瓷复合绝缘子-型号:FU70B/146D,公称直径mm:300,公称爬电距离mm:400 | 片 | 240 | 2025-08-01 | 2025-08-01 | 河北省秦皇岛市抚宁区 | 买方指定仓库车板交货 |  | G00M-500122915-00001 | 050064309800010 | 400248423900010 | 500122915 | 交流盘形悬式瓷复合绝缘子-型号:FU70B/146D，适用于输电线路，数量为1763片。 | 500122915-0015
012505-1405000-9999 | 包1 | 100 | 国网冀北电力有限公司 | 国网冀北电力有限公司卢龙县供电分公司 | 国网冀北秦皇岛卢龙县供电公司35kV311印潘线42#-43#跨越津山铁路改造 | 35kV | 交流盘形悬式瓷复合绝缘子,FU70BP/146DB,255,450 | 交流盘形悬式瓷复合绝缘子-型号:FU70BP/146DB,公称直径mm:255,公称爬电距离mm:450 | 片 | 49 | 2025-08-01 | 2025-08-01 | 河北省秦皇岛市卢龙县 | 买方指定仓库车板交货 |  | G00M-500141893-00002 | 050064318400010 | 400248425600010 | 500141893 | 交流盘形悬式瓷复合绝缘子,FU70BP/146DB,255,450 | 500141893-0011
012505-1405000-9999 | 包1 | 100 | 国网冀北电力有限公司 | 国网冀北电力有限公司秦皇岛供电公司 | 国网冀北秦皇岛供电公司110kV戴海线老旧杆塔升高改造 | 110kV | 交流盘形悬式瓷复合绝缘子,FU70BP/146DB,255,450 | 交流盘形悬式瓷复合绝缘子-型号:FU70BP/146DB,公称直径mm:255,公称爬电距离mm:450 | 片 | 42 | 2025-08-15 | 2025-08-15 | 河北省秦皇岛市海港区 | 买方指定仓库车板交货 |  | G00M-500141893-00002 | 050064340400010 | 400248430000010 | 500141893 | 交流盘形悬式瓷复合绝缘子,FU70BP/146DB,255,450 | 500141893-0011
012505-1405000-9999 | 包1 | 100 | 国网冀北电力有限公司 | 国网冀北电力有限公司秦皇岛供电公司 | 国网冀北秦皇岛供电公司110kV王赤线老旧杆塔升高改造 | 110kV | 交流盘形悬式瓷复合绝缘子,FU70BP/146DB,255,450 | 交流盘形悬式瓷复合绝缘子-型号:FU70BP/146DB,公称直径mm:255,公称爬电距离mm:450 | 片 | 486 | 2025-08-15 | 2025-08-15 | 河北省秦皇岛市海港区 | 买方指定仓库车板交货 |  | G00M-500141893-00002 | 050064335200010 | 400248428900010 | 500141893 | 交流盘形悬式瓷复合绝缘子,FU70BP/146DB,255,450 | 500141893-0011
012505-1405000-9999 | 包1 | 100 | 国网冀北电力有限公司 | 国网冀北电力有限公司秦皇岛市抚宁区供电分公司 | 国网冀北秦皇岛抚宁区供电公司35kV317抚龙线15#-16#跨越津山铁路改造 | 35kV | 交流盘形悬式瓷复合绝缘子,FU70BP/146DB,255,450 | 交流盘形悬式瓷复合绝缘子-型号:FU70BP/146DB,公称直径mm:255,公称爬电距离mm:450 | 片 | 49 | 2025-08-01 | 2025-08-01 | 河北省秦皇岛市抚宁区 | 买方指定仓库车板交货 |  | G00M-500141893-00002 | 050064321300010 | 400248426100010 | 500141893 | 交流盘形悬式瓷复合绝缘子,FU70BP/146DB,255,450 | 500141893-0011
012505-1405000-9999 | 包1 | 100 | 国网冀北电力有限公司 | 国网冀北电力有限公司秦皇岛市抚宁区供电分公司 | 国网冀北秦皇岛抚宁区供电公司35kV321牛榆线22#-23#跨越秦滨高速改造 | 35kV | 交流盘形悬式瓷复合绝缘子,FU70B/146D,300,400 | 交流盘形悬式瓷复合绝缘子-型号:FU70B/146D,公称直径mm:300,公称爬电距离mm:400 | 片 | 96 | 2025-08-01 | 2025-08-01 | 河北省秦皇岛市抚宁区 | 买方指定仓库车板交货 |  | G00M-500122915-00001 | 050064310600010 | 400248424100010 | 500122915 | 交流盘形悬式瓷复合绝缘子-型号:FU70B/146D，适用于输电线路，数量为1763片。 | 500122915-0015
012505-1405000-9999 | 包1 | 100 | 国网冀北电力有限公司 | 国网冀北电力有限公司秦皇岛市抚宁区供电分公司 | 国网冀北秦皇岛抚宁区供电公司35kV312牛太线10#-11#跨越沿海高速北戴河 | 35kV | 交流盘形悬式瓷复合绝缘子,FU70B/146D,300,400 | 交流盘形悬式瓷复合绝缘子-型号:FU70B/146D,公称直径mm:300,公称爬电距离mm:400 | 片 | 204 | 2025-08-01 | 2025-08-01 | 河北省秦皇岛市抚宁区 | 买方指定仓库车板交货 |  | G00M-500122915-00001 | 050064321000010 | 400248425900010 | 500122915 | 交流盘形悬式瓷复合绝缘子-型号:FU70B/146D，适用于输电线路，数量为1763片。 | 500122915-0015
012505-1405000-9999 | 包1 | 100 | 国网冀北电力有限公司 | 国网冀北电力有限公司秦皇岛市抚宁区供电分公司 | 国网冀北秦皇岛抚宁区供电公司35kV312抚大一线7#-8#跨越津山铁路改造 | 35kV | 交流盘形悬式瓷复合绝缘子,FU70BP/146DB,255,450 | 交流盘形悬式瓷复合绝缘子-型号:FU70BP/146DB,公称直径mm:255,公称爬电距离mm:450 | 片 | 49 | 2025-08-01 | 2025-08-01 | 河北省秦皇岛市抚宁区 | 买方指定仓库车板交货 |  | G00M-500141893-00002 | 050064323000010 | 400248426400010 | 500141893 | 交流盘形悬式瓷复合绝缘子,FU70BP/146DB,255,450 | 500141893-0011
012505-1405000-9999 | 包1 | 100 | 国网冀北电力有限公司 | 国网冀北电力有限公司秦皇岛供电公司 | 国网冀北秦皇岛供电公司110kV徐北线绝缘子改造 | 110kV | 交流盘形悬式瓷复合绝缘子,FU70B/146D,300,400 | 交流盘形悬式瓷复合绝缘子-型号:FU70B/146D,公称直径mm:300,公称爬电距离mm:400 | 片 | 776 | 2025-08-15 | 2025-08-15 | 海港区秦皇岛市海港区 | 买方指定仓库车板交货 |  | G00M-500122915-00001 | 050064341300010 | 400248430100010 | 500122915 | 交流盘形悬式瓷复合绝缘子-型号:FU70B/146D，适用于输电线路，数量为1763片。 | 500122915-0015
012505-1405000-9999 | 包1 | 100 | 国网冀北电力有限公司 | 国网冀北电力有限公司秦皇岛市抚宁区供电分公司 | 国网冀北秦皇岛抚宁区供电公司35kV312抚大一线33#-34#跨越京哈高速改造 | 35kV | 交流盘形悬式瓷复合绝缘子,FU70BP/146DB,255,450 | 交流盘形悬式瓷复合绝缘子-型号:FU70BP/146DB,公称直径mm:255,公称爬电距离mm:450 | 片 | 122 | 2025-08-01 | 2025-08-01 | 河北省秦皇岛市抚宁区 | 买方指定仓库车板交货 |  | G00M-500141893-00002 | 050064319600010 | 400248425700010 | 500141893 | 交流盘形悬式瓷复合绝缘子,FU70BP/146DB,255,450 | 500141893-0011
012505-1405000-9999 | 包1 | 100 | 国网冀北电力有限公司 | 国网冀北电力有限公司秦皇岛供电公司 | 国网冀北秦皇岛供电公司110kV平双二线老旧水泥杆改造 | 110kV | 交流盘形悬式瓷复合绝缘子,FU70B/146D,300,400 | 交流盘形悬式瓷复合绝缘子-型号:FU70B/146D,公称直径mm:300,公称爬电距离mm:400 | 片 | 108 | 2025-08-15 | 2025-08-15 | 河北省秦皇岛市海港区 | 买方指定仓库车板交货 |  | G00M-500122915-00001 | 050064334600010 | 400248428600010 | 500122915 | 交流盘形悬式瓷复合绝缘子-型号:FU70B/146D，适用于输电线路，数量为1763片。 | 500122915-0015
012505-1405000-9999 | 包1 | 100 | 国网冀北电力有限公司 | 国网冀北电力有限公司秦皇岛市抚宁区供电分公司 | 国网冀北秦皇岛抚宁区供电公司35kV317抚龙线52#-53#跨越京哈高速北戴河 | 35kV | 交流盘形悬式瓷复合绝缘子,FU70BP/146DB,255,450 | 交流盘形悬式瓷复合绝缘子-型号:FU70BP/146DB,公称直径mm:255,公称爬电距离mm:450 | 片 | 122 | 2025-08-01 | 2025-08-01 | 河北省秦皇岛市抚宁区 | 买方指定仓库车板交货 |  | G00M-500141893-00002 | 050064317700010 | 400248425500010 | 500141893 | 交流盘形悬式瓷复合绝缘子,FU70BP/146DB,255,450 | 500141893-0011
012505-1405000-9999 | 包1 | 100 | 国网冀北电力有限公司 | 国网冀北电力有限公司秦皇岛市抚宁区供电分公司 | 国网冀北秦皇岛抚宁区供电公司35kV312抚大一线92#-93#跨越大秦铁路改造 | 35kV | 交流盘形悬式瓷复合绝缘子,FU70BP/146DB,255,450 | 交流盘形悬式瓷复合绝缘子-型号:FU70BP/146DB,公称直径mm:255,公称爬电距离mm:450 | 片 | 49 | 2025-08-01 | 2025-08-01 | 河北省秦皇岛市抚宁区 | 买方指定仓库车板交货 |  | G00M-500141893-00002 | 050064323300010 | 400248426500010 | 500141893 | 交流盘形悬式瓷复合绝缘子,FU70BP/146DB,255,450 | 500141893-0011
012505-1405000-9999 | 包1 | 100 | 国网冀北电力有限公司 | 国网冀北电力有限公司秦皇岛市抚宁区供电分公司 | 国网冀北秦皇岛抚宁区供电公司35kV317抚龙线77#-78#跨越秦滨高速改造 | 35kV | 交流盘形悬式瓷复合绝缘子,FU70B/146D,300,400 | 交流盘形悬式瓷复合绝缘子-型号:FU70B/146D,公称直径mm:300,公称爬电距离mm:400 | 片 | 120 | 2025-08-01 | 2025-08-01 | 河北省秦皇岛市抚宁区 | 买方指定仓库车板交货 |  | G00M-500122915-00001 | 050064309900010 | 400248424000010 | 500122915 | 交流盘形悬式瓷复合绝缘子-型号:FU70B/146D，适用于输电线路，数量为1763片。 | 500122915-0015
012505-1405000-9999 | 包1 | 100 | 国网冀北电力有限公司 | 国网冀北电力有限公司秦皇岛市抚宁区供电分公司 | 国网冀北秦皇岛抚宁区供电公司35kV317抚龙线龙口店分支12#-13#跨越京哈 | 35kV | 交流盘形悬式瓷复合绝缘子,FU70BP/146DB,255,450 | 交流盘形悬式瓷复合绝缘子-型号:FU70BP/146DB,公称直径mm:255,公称爬电距离mm:450 | 片 | 120 | 2025-08-01 | 2025-08-01 | 河北省秦皇岛市抚宁区 | 买方指定仓库车板交货 |  | G00M-500141893-00002 | 050064323400010 | 400248426600010 | 500141893 | 交流盘形悬式瓷复合绝缘子,FU70BP/146DB,255,450 | 500141893-0011
012505-1405000-9999 | 包1 | 100 | 国网冀北电力有限公司 | 国网冀北电力有限公司秦皇岛市抚宁区供电分公司 | 国网冀北秦皇岛抚宁区供电公司35kV316抚大二线92#-93#跨越大秦铁路改造 | 35kV | 交流盘形悬式瓷复合绝缘子,FU70BP/146DB,255,450 | 交流盘形悬式瓷复合绝缘子-型号:FU70BP/146DB,公称直径mm:255,公称爬电距离mm:450 | 片 | 49 | 2025-08-01 | 2025-08-01 | 河北省秦皇岛市抚宁区 | 买方指定仓库车板交货 |  | G00M-500141893-00002 | 050064319700010 | 400248425800010 | 500141893 | 交流盘形悬式瓷复合绝缘子,FU70BP/146DB,255,450 | 500141893-0011
012505-1405000-9999 | 包1 | 100 | 国网冀北电力有限公司 | 国网冀北电力有限公司秦皇岛市抚宁区供电分公司 | 国网冀北秦皇岛抚宁区供电公司35kV318抚太线32#-33#跨越秦滨高速改造 | 35kV | 交流盘形悬式瓷复合绝缘子,FU70B/146D,300,400 | 交流盘形悬式瓷复合绝缘子-型号:FU70B/146D,公称直径mm:300,公称爬电距离mm:400 | 片 | 48 | 2025-08-01 | 2025-08-01 | 河北省秦皇岛市抚宁区 | 买方指定仓库车板交货 |  | G00M-500122915-00001 | 050064313300010 | 400248424700010 | 500122915 | 交流盘形悬式瓷复合绝缘子-型号:FU70B/146D，适用于输电线路，数量为1763片。 | 500122915-0015
012505-1405000-9999 | 包2 | 200 | 国网冀北电力有限公司 | 国网冀北电力有限公司张家口供电公司 | 国网冀北张家口供电公司220kV赵赤线等线路导线更换改造 | 220kV | 交流复合相间间隔棒,FXJW/220/100,≥11000 | 交流复合相间间隔棒-型号:FXJW/220/100,爬电距离mm:≥11000 | 支 | 53 | 2025-08-20 | 2025-08-20 | 河北省张家口市 | 施工现场车板交货 |  | 9999-500123836-00004 | 050064269200010 | 400248420800010 | 500123836 | 单400,预绞丝式 | 500123836-0029
012505-1405000-9999 | 包2 | 200 | 国网冀北电力有限公司 | 国网冀北电力有限公司张家口供电公司 | 国网冀北张家口供电公司220kV三岱线等线路导线更换改造 | 220kV | 交流复合相间间隔棒,FXJW/220/100,≥11000 | 交流复合相间间隔棒-型号:FXJW/220/100,爬电距离mm:≥11000 | 支 | 50 | 2025-08-20 | 2025-08-20 | 河北省张家口市 | 施工现场车板交货 |  | 9999-500123836-00008 | 050064259300010 | 400248419900010 | 500123836 | 双分裂400,间距400mm,预绞丝式 | 500123836-0033
012505-1405000-9999 | 包2 | 200 | 国网冀北电力有限公司 | 国网冀北电力有限公司秦皇岛供电公司 | 秦皇岛热电厂~港东220kV线路工程（电缆部分） | 220kV | 复合横担绝缘子,FS-220/10,2470,7040 | 复合横担绝缘子-型号:FS-220/10,公称结构高度mm:2470,公称爬电距离mm:7040 | 支 | 20 | 2025-07-21 | 2025-07-21 | 河北省秦皇岛市海港区 | 材料站现场车板交货 |  | 9999-500126425-00001 | 050062446600010 | 400248404900010 | 500126425 | 无 | 500126425-0005
012505-1405000-9999 | 包2 | 200 | 国网冀北电力有限公司 | 国网冀北电力有限公司张家口供电公司 | 国网冀北张家口供电公司220kV南岱二线等线路导线更换改造 | 220kV | 交流复合相间间隔棒,FXJW/220/100,≥11000 | 交流复合相间间隔棒-型号:FXJW/220/100,爬电距离mm:≥11000 | 支 | 60 | 2025-08-20 | 2025-08-20 | 河北省张家口市 | 施工现场车板交货 |  | 9999-500123836-00008 | 050064260300010 | 400248420100010 | 500123836 | 双分裂400,间距400mm,预绞丝式 | 500123836-0033
012505-1405000-9999 | 包2 | 200 | 国网冀北电力有限公司 | 国网冀北电力有限公司张家口供电公司 | 国网冀北张家口供电公司110kV怀河线等线路导线更换改造 | 110kV | 交流复合相间间隔棒,FXJW/110/70,≥5500 | 交流复合相间间隔棒-型号:FXJW/110/70,爬电距离mm:≥5500 | 支 | 13 | 2025-08-20 | 2025-08-20 | 河北省张家口市 | 施工现场车板交货 |  | 9999-500123839-00001 | 050064270400010 | 400248421000010 | 500123839 | 单240,预绞丝式 | 500123839-0021
012505-1405000-9999 | 包2 | 200 | 国网冀北电力有限公司 | 国网冀北电力有限公司张家口供电公司 | 国网冀北张家口供电公司220kV南夏二线等线路导线更换改造 | 220kV | 交流复合相间间隔棒,FXJW/220/100,≥11000 | 交流复合相间间隔棒-型号:FXJW/220/100,爬电距离mm:≥11000 | 支 | 55 | 2025-08-20 | 2025-08-20 | 河北省张家口市 | 施工现场车板交货 |  | 9999-500123836-00008 | 050064264300010 | 400248420400010 | 500123836 | 双分裂400,间距400mm,预绞丝式 | 500123836-0033
012505-1405000-9999 | 包2 | 200 | 国网冀北电力有限公司 | 国网冀北电力有限公司张家口供电公司 | 国网冀北张家口供电公司110kV怀河线等线路导线更换改造 | 110kV | 交流复合相间间隔棒,FXJW/110/70,≥5500 | 交流复合相间间隔棒-型号:FXJW/110/70,爬电距离mm:≥5500 | 支 | 64 | 2025-08-20 | 2025-08-20 | 河北省张家口市 | 施工现场车板交货 |  | 9999-500123839-00004 | 050064270300010 | 400248420900010 | 500123839 | 双分裂240，间距400mm,预绞丝式 | 500123839-0024
012505-1405000-9999 | 包2 | 200 | 国网冀北电力有限公司 | 国网冀北电力有限公司张家口供电公司 | 国网冀北张家口供电公司220kV南夏一线等线路导线更换改造 | 220kV | 交流复合相间间隔棒,FXJW/220/100,≥11000 | 交流复合相间间隔棒-型号:FXJW/220/100,爬电距离mm:≥11000 | 支 | 55 | 2025-08-20 | 2025-08-20 | 河北省张家口市 | 施工现场车板交货 |  | 9999-500123836-00008 | 050064263300010 | 400248420300010 | 500123836 | 双分裂400,间距400mm,预绞丝式 | 500123836-0033
012505-1405000-9999 | 包2 | 200 | 国网冀北电力有限公司 | 国网冀北电力有限公司张家口供电公司 | 国网冀北张家口供电公司220kV南岱一线等线路导线更换改造 | 220kV | 交流复合相间间隔棒,FXJW/220/100,≥11000 | 交流复合相间间隔棒-型号:FXJW/220/100,爬电距离mm:≥11000 | 支 | 60 | 2025-08-20 | 2025-08-20 | 河北省张家口市 | 施工现场车板交货 |  | 9999-500123836-00008 | 050064258600010 | 400248419800010 | 500123836 | 双分裂400,间距400mm,预绞丝式 | 500123836-0033
012505-1405000-9999 | 包2 | 200 | 国网冀北电力有限公司 | 国网冀北电力有限公司张家口供电公司 | 国网冀北张家口供电公司220kV关岱一线等线路导线更换改造 | 220kV | 交流复合相间间隔棒,FXJW/220/100,≥11000 | 交流复合相间间隔棒-型号:FXJW/220/100,爬电距离mm:≥11000 | 支 | 50 | 2025-08-20 | 2025-08-20 | 河北省张家口市 | 施工现场车板交货 |  | 9999-500123836-00008 | 050064251500010 | 400248419600010 | 500123836 | 双分裂400,间距400mm,预绞丝式 | 500123836-0033

## 缴费设备
分标编号 | 包名称 | 分包编号 | 项目单位 | 需求单位 | 项目名称 | 工程电压等级 | 物资名称 | 物资描述 | 单位 | 数量 | 首批交货日期 | 最后一批交货日期 | 交货地点 | 交货方式 | 备注 | 技术规范编码 | 网省采购申请号 | 总部采购申请号 | 物料编码 | 扩展描述 | 扩展编码
012505-2407003-9999 | 包1 | 100 | 国网冀北电力有限公司 | 国网冀北电力有限公司秦皇岛供电公司 | 国网秦皇岛供电公司2025年营业网点标准化建设改造与服务提升（电小丫-随心屏购置 | 无电压等级 | 自助服务终端,多功能型大堂式-扩展 | 自助服务终端-扩展 | 套 | 10 | 2025-09-30 | 2025-12-31 | 河北省秦皇岛市 | 买方指定仓库地面交货 |  | D65S-500118373-00004 | 050064328100010 | 400248427800010 | 500118373
012505-2407003-9999 | 包1 | 100 | 国网冀北电力有限公司 | 国网冀北电力有限公司廊坊供电公司 | 国网廊坊供电公司2025年营业网点标准化建设改造与服务提升（电小丫-随心屏设备购 | 无电压等级 | 自助服务终端,多功能型大堂式-扩展 | 自助服务终端-扩展 | 套 | 50 | 2025-08-01 | 2025-08-29 | 河北省廊坊市广阳区 | 买方指定仓库地面交货 |  | D92T-500118373-00001 | 050064464700010 | 400248439800010 | 500118373
012505-2407003-9999 | 包1 | 100 | 国网冀北电力有限公司 | 国网冀北电力有限公司承德供电公司 | 国网承德供电公司2025年营业网点标准化建设改造与服务提升（电小丫-随心屏购置） | 无电压等级 | 自助服务终端,标准型大堂式-标配 | 自助服务终端-标配 | 套 | 57 | 2025-07-10 | 2025-12-30 | 河北省承德市高新区 | 买方指定仓库地面交货 |  | D6G2-500118377-00001 | 050064340300010 | 400248429900010 | 500118377
012505-2407003-9999 | 包1 | 100 | 国网冀北电力有限公司 | 国网冀北电力有限公司唐山供电公司 | 国网唐山供电公司2025年营业网点标准化建设改造与服务提升（电小丫-随心屏设备购 | 无电压等级 | 自助服务终端,标准型大堂式-标配 | 自助服务终端-标配 | 套 | 12 | 2025-07-17 | 2025-07-17 | 河北省唐山市 | 买方指定仓库地面交货 |  | D9L3-500118377-00002 | 050064359100010 | 400248431700010 | 500118377
012505-2407003-9999 | 包1 | 100 | 国网冀北电力有限公司 | 国网冀北电力有限公司张家口供电公司 | 国网张家口供电公司2025年营业网点标准化建设改造与服务提升（电小丫-随心屏设备 | 无电压等级 | 自助服务终端,标准型大堂式-标配 | 自助服务终端-标配 | 套 | 18 | 2025-08-15 | 2025-12-31 | 河北省张家口市 | 买方指定仓库地面交货 |  | D9L7-500118377-00001 | 050064212200010 | 400248415400010 | 500118377
012505-2407003-9999 | 包2 | 200 | 国网冀北电力有限公司 | 国网冀北电力有限公司技能培训中心（保定电力职业技术学院） | 国网冀北技培中心储才南楼112房间培训多功能阶梯教室改造 | 无电压等级 | 多媒体触控一体机 | 多媒体触控一体机 | 套 | 1 | 2025-07-23 | 2025-07-31 | 保定市乐凯南大街1578号 | 买方指定仓库地面交货 |  | B00M-500024360-00010 | 050064507700010 | 400248444600010 | 500024360

## 智能巡检控制系统
分标编号 | 包名称 | 分包编号 | 项目单位 | 需求单位 | 项目名称 | 工程电压等级 | 物资名称 | 物资描述 | 单位 | 数量 | 首批交货日期 | 最后一批交货日期 | 交货地点 | 交货方式 | 备注 | 技术规范编码 | 网省采购申请号 | 总部采购申请号 | 物料编码 | 扩展描述 | 扩展编码
012505-1104023-9999 | 包1 | 100 | 国网冀北电力有限公司 | 国网冀北电力有限公司秦皇岛供电公司 | 国网冀北秦皇岛供电公司220kV武山变电站智能巡检高清视频接入区域型巡检系统改造 | 220kV | 智能巡检控制系统,AC220kV | 智能巡检控制系统-电压等级:AC220kV | 套 | 1 | 2025-07-31 | 2025-07-31 | 河北省秦皇岛市海港区 | 买方指定仓库地面交货 |  | G00M-500070884-00011 | 050064303000010 | 400248461900010 | 500070884 | 边缘节点主机1台 | 500070884-0222

## 自动仓储机
分标编号 | 包名称 | 分包编号 | 项目单位 | 需求单位 | 项目名称 | 工程电压等级 | 物资名称 | 物资描述 | 单位 | 数量 | 首批交货日期 | 最后一批交货日期 | 交货地点 | 交货方式 | 备注 | 技术规范编码 | 网省采购申请号 | 总部采购申请号 | 物料编码 | 扩展描述 | 扩展编码
012505-1501046-9999 | 包1 |  | 国网冀北电力有限公司 | 国网冀北电力有限公司唐山供电公司 | 国网冀北电力有限公司唐山供电公司2025年自动仓储机购置 | 无电压等级 | 自动仓储机 | 自动仓储机 | 台 | 1 | 2025-06-01 | 2025-10-31 | 河北唐山 | 施工现场地面交货 |  | D9L3-500131047-00011 | 030013280400010 | 400248401200010 | 500131047
012505-1501046-9999 | 包1 |  | 国网冀北电力有限公司 | 国网冀北电力有限公司唐山供电公司 | 国网冀北电力有限公司唐山供电公司2025年自动仓储机购置0008 | 无电压等级 | 自动仓储机 | 自动仓储机 | 台 | 4 | 2025-06-01 | 2025-10-31 | 河北唐山 | 施工现场地面交货 |  | D9L3-500131047-00010 | 030013275700010 | 400248398700010 | 500131047
012505-1501046-9999 | 包1 |  | 国网冀北电力有限公司 | 国网冀北电力有限公司唐山供电公司 | 国网冀北电力有限公司唐山供电公司2025年自动仓储机购置0006 | 无电压等级 | 自动仓储机 | 自动仓储机 | 台 | 1 | 2025-06-01 | 2025-10-31 | 河北唐山 | 施工现场地面交货 |  | D9L3-500131047-00008 | 030013275900010 | 400248398900010 | 500131047
012505-1501046-9999 | 包1 |  | 国网冀北电力有限公司 | 国网冀北电力有限公司唐山供电公司 | 国网冀北电力有限公司唐山供电公司2025年自动仓储机购置003 | 无电压等级 | 自动仓储机 | 自动仓储机 | 台 | 1 | 2025-06-01 | 2025-10-31 | 河北唐山 | 施工现场地面交货 |  | D9L3-500131047-00006 | 030013286100010 | 400248402000010 | 500131047
012505-1501046-9999 | 包1 |  | 国网冀北电力有限公司 | 国网冀北电力有限公司唐山供电公司 | 国网冀北电力有限公司唐山供电公司2025年自动仓储机购置0007 | 无电压等级 | 自动仓储机 | 自动仓储机 | 台 | 1 | 2025-06-01 | 2025-10-31 | 河北唐山 | 施工现场地面交货 |  | D9L3-500131047-00009 | 030013282100010 | 400248401300010 | 500131047
012505-1501046-9999 | 包2 |  | 国网冀北电力有限公司 | 国网冀北电力有限公司唐山供电公司 | 国网冀北电力有限公司唐山供电公司2025年输送机购置 | 无电压等级 | 自动仓储机 | 自动仓储机 | 台 | 1 | 2025-06-01 | 2025-10-31 | 河北唐山 | 施工现场地面交货 |  | D9L3-500131047-00001 | 030013275800010 | 400248398800010 | 500131047
012505-1501046-9999 | 包2 |  | 国网冀北电力有限公司 | 国网冀北电力有限公司唐山供电公司 | 国网冀北电力有限公司唐山供电公司2025年自动仓储机购置001 | 无电压等级 | 自动仓储机 | 自动仓储机 | 台 | 1 | 2025-06-01 | 2025-10-31 | 河北唐山 | 施工现场地面交货 |  | D9L3-500131047-00004 | 030013272800010 | 400248397600010 | 500131047
012505-1501046-9999 | 包2 |  | 国网冀北电力有限公司 | 国网冀北电力有限公司唐山供电公司 | 国网冀北电力有限公司唐山供电公司2025年自动仓储机购置0001 | 无电压等级 | 自动仓储机 | 自动仓储机 | 台 | 1 | 2025-06-01 | 2025-10-31 | 河北唐山 | 施工现场地面交货 |  | D9L3-500131047-00003 | 030013284300010 | 400248401800010 | 500131047
012505-1501046-9999 | 包2 |  | 国网冀北电力有限公司 | 国网冀北电力有限公司唐山供电公司 | 国网冀北电力有限公司唐山供电公司2025年自动仓储机购置0002 | 无电压等级 | 自动仓储机 | 自动仓储机 | 台 | 1 | 2025-06-01 | 2025-10-31 | 河北唐山 | 施工现场地面交货 |  | D9L3-500131047-00005 | 030013268000010 | 400248396100010 | 500131047
012505-1501046-9999 | 包2 |  | 国网冀北电力有限公司 | 国网冀北电力有限公司唐山供电公司 | 国网冀北电力有限公司唐山供电公司2025年仓储成套设备购置0001 | 无电压等级 | 自动仓储机 | 自动仓储机 | 台 | 1 | 2025-06-01 | 2025-10-31 | 河北唐山 | 施工现场地面交货 |  | D9L3-500131047-00007 | 030013267900010 | 400248396000010 | 500131047
012505-1501046-9999 | 包3 |  | 国网冀北电力有限公司 | 国网冀北电力有限公司物资分公司（国网冀北招标有限公司） | 国网冀北电力有限公司物资分公司2025年自动仓储机购置005 | 无电压等级 | 自动仓储机 | 自动仓储机 | 台 | 2 | 2025-09-30 | 2025-12-31 | 国网冀北电力有限公司绿色数智保供园区（应急基地） | 施工现场地面交货 |  | B00M-500131047-00001 | 030013296800010 | 400248403700010 | 500131047
012505-1501046-9999 | 包3 |  | 国网冀北电力有限公司 | 国网冀北电力有限公司物资分公司（国网冀北招标有限公司） | 国网冀北电力有限公司物资分公司2025年自动仓储机购置0003 | 无电压等级 | 自动仓储机 | 自动仓储机 | 台 | 4 | 2025-09-30 | 2025-12-31 | 冀北公司绿色数智保供园区（应急基地） | 施工现场地面交货 |  | B00M-500131047-00003 | 030013295800010 | 400248403500010 | 500131047
012505-1501046-9999 | 包3 |  | 国网冀北电力有限公司 | 国网冀北电力有限公司物资分公司（国网冀北招标有限公司） | 国网冀北电力有限公司物资分公司2025年自动仓储机购置007 | 无电压等级 | 自动仓储机 | 自动仓储机 | 台 | 1 | 2025-09-30 | 2025-12-31 | 国网冀北电力有限公司绿色数智保供园区（应急基地） | 施工现场地面交货 |  | B00M-500131047-00002 | 030013295600010 | 400248403400010 | 500131047
012505-1501046-9999 | 包4 |  | 国网冀北电力有限公司 | 国网冀北电力有限公司承德供电公司 | 国网冀北电力有限公司承德供电公司2025年自动仓储机购置0001 | 无电压等级 | 自动仓储机 | 自动仓储机 | 台 | 1 | 2025-07-25 | 2025-07-25 | 河北省承德市高新区 | 买方指定仓库地面交货 |  | D67Y-500131047-00001 | 030013270300010 | 400248396900010 | 500131047
012505-1501046-9999 | 包5 |  | 国网冀北电力有限公司 | 国网冀北电力有限公司张家口市崇礼区供电分公司 | 国网冀北电力有限公司张家口市崇礼区供电分公司2025年自动仓储机购置0001 | 无电压等级 | 自动仓储机 | 自动仓储机 | 台 | 1 | 2025-08-30 | 2025-12-30 | 河北省张家口市 | 买方指定仓库地面交货 |  | H0OG-500131047-00002 | 030013238700010 | 400248393600010 | 500131047

## SF6N2混合气体分离回收装置
分标编号 | 包名称 | 分包编号 | 项目单位 | 需求单位 | 项目名称 | 工程电压等级 | 物资名称 | 物资描述 | 单位 | 数量 | 首批交货日期 | 最后一批交货日期 | 交货地点 | 交货方式 | 备注 | 技术规范编码 | 网省采购申请号 | 总部采购申请号 | 物料编码 | 扩展描述 | 扩展编码
012505-1501000-9999 | 包1 | 100 | 国网冀北电力有限公司 | 国网冀北电力有限公司唐山供电公司 | 国网冀北电力有限公司唐山供电公司2025年SF6/N2混合气体分离回收装置购置 | 无电压等级 | SF6/N2混合气体分离回收装置 | SF6/N2混合气体分离回收装置 | 套 | 1 | 2025-06-23 | 2025-06-23 | 河北省唐山市 | 买方指定仓库地面交货 |  | D9L3-500154589-00001 | 030013206800010 | 400248388400010 | 500154589

## 智站油中溶解气体在线监测装置
分标编号 | 包名称 | 分包编号 | 项目单位 | 需求单位 | 项目名称 | 工程电压等级 | 物资名称 | 物资描述 | 单位 | 数量 | 首批交货日期 | 最后一批交货日期 | 交货地点 | 交货方式 | 备注 | 技术规范编码 | 网省采购申请号 | 总部采购申请号 | 物料编码 | 扩展描述 | 扩展编码
012505-2802004-9999 | 包1 | 100 | 国网冀北电力有限公司 | 国网冀北电力有限公司张家口供电公司 | 国网冀北张家口供电公司110kV二台等变电站主变油色谱装置改造 | 110kV | 智能变电站变压器油中溶解气体在线监测装置,≥6 | 智能变电站变压器油中溶解气体在线监测装置-监测气体种类:≥6 | 套 | 3 | 2025-08-18 | 2025-09-18 | 河北省张家口市 | 买方指定仓库地面交货 |  | G00M-500114353-00028 | 050064045900010 | 400248447200010 | 500114353 | 变电站变压器油中溶解气体在线监测装置，满足国网要求A级精度各项要求，采用气源发生器，2台装置，1套后台 | 500114353-0553
012505-2802004-9999 | 包1 | 100 | 国网冀北电力有限公司 | 国网冀北电力有限公司张家口供电公司 | 国网冀北张家口供电公司110kV洋河南等变电站主变油色谱装置改造 | 110kV | 智能变电站变压器油中溶解气体在线监测装置,≥6 | 智能变电站变压器油中溶解气体在线监测装置-监测气体种类:≥6 | 套 | 3 | 2025-08-18 | 2025-09-18 | 河北省张家口市 | 买方指定仓库地面交货 |  | G00M-500114353-00028 | 050063996800010 | 400248447000010 | 500114353 | 变电站变压器油中溶解气体在线监测装置，满足国网要求A级精度各项要求，采用气源发生器，2台装置，1套后台 | 500114353-0553
012505-2802004-9999 | 包1 | 100 | 国网冀北电力有限公司 | 国网冀北电力有限公司张家口供电公司 | 国网冀北张家口供电公司110kV贾家营等变电站主变油色谱装置改造 | 110kV | 智能变电站变压器油中溶解气体在线监测装置,≥6 | 智能变电站变压器油中溶解气体在线监测装置-监测气体种类:≥6 | 套 | 3 | 2025-08-18 | 2025-09-18 | 河北省张家口市 | 买方指定仓库地面交货 |  | G00M-500114353-00028 | 050064027900010 | 400248447100010 | 500114353 | 变电站变压器油中溶解气体在线监测装置，满足国网要求A级精度各项要求，采用气源发生器，2台装置，1套后台 | 500114353-0553
012505-2802004-9999 | 包1 | 100 | 国网冀北电力有限公司 | 国网冀北电力有限公司张家口供电公司 | 国网冀北张家口供电公司110kV塞北等变电站主变油色谱装置改造 | 110kV | 智能变电站变压器油中溶解气体在线监测装置,≥6 | 智能变电站变压器油中溶解气体在线监测装置-监测气体种类:≥6 | 套 | 3 | 2025-08-18 | 2025-09-18 | 河北省张家口市 | 买方指定仓库地面交货 |  | G00M-500114353-00028 | 050064054500010 | 400248447300010 | 500114353 | 变电站变压器油中溶解气体在线监测装置，满足国网要求A级精度各项要求，采用气源发生器，2台装置，1套后台 | 500114353-0553
012505-2802004-9999 | 包2 | 200 | 国网冀北电力有限公司 | 国网冀北电力有限公司张家口供电公司 | 国网冀北张家口供电公司110kV红旗楼等变电站主变油色谱装置改造 | 110kV | 智能变电站变压器油中溶解气体在线监测装置,≥6 | 智能变电站变压器油中溶解气体在线监测装置-监测气体种类:≥6 | 套 | 3 | 2025-08-18 | 2025-09-18 | 河北省张家口市 | 买方指定仓库地面交货 |  | G00M-500114353-00028 | 050064054600010 | 400248447400010 | 500114353 | 变电站变压器油中溶解气体在线监测装置，满足国网要求A级精度各项要求，采用气源发生器，2台装置，1套后台 | 500114353-0553
012505-2802004-9999 | 包2 | 200 | 国网冀北电力有限公司 | 国网冀北电力有限公司张家口供电公司 | 国网冀北张家口供电公司110kV赤城等变电站主变油色谱装置改造 | 110kV | 智能变电站变压器油中溶解气体在线监测装置,≥6 | 智能变电站变压器油中溶解气体在线监测装置-监测气体种类:≥6 | 套 | 3 | 2025-08-18 | 2025-09-18 | 河北省张家口市 | 买方指定仓库地面交货 |  | G00M-500114353-00028 | 050064061500010 | 400248447600010 | 500114353 | 变电站变压器油中溶解气体在线监测装置，满足国网要求A级精度各项要求，采用气源发生器，2台装置，1套后台 | 500114353-0553
012505-2802004-9999 | 包2 | 200 | 国网冀北电力有限公司 | 国网冀北电力有限公司张家口供电公司 | 国网冀北张家口供电公司110kV工业园等变电站主变油色谱装置改造 | 110kV | 智能变电站变压器油中溶解气体在线监测装置,≥6 | 智能变电站变压器油中溶解气体在线监测装置-监测气体种类:≥6 | 套 | 2 | 2025-08-18 | 2025-09-18 | 河北省张家口市 | 买方指定仓库地面交货 |  | G00M-500114353-00029 | 050064062600010 | 400248447900010 | 500114353 | 变电站变压器油中溶解气体在线监测装置，满足国网要求A级精度各项要求，采用气源发生器，3台装置，1套后台 | 500114353-0554
012505-2802004-9999 | 包2 | 200 | 国网冀北电力有限公司 | 国网冀北电力有限公司张家口供电公司 | 国网冀北张家口供电公司110kV云计算等变电站主变油色谱装置改造 | 110kV | 智能变电站变压器油中溶解气体在线监测装置,≥6 | 智能变电站变压器油中溶解气体在线监测装置-监测气体种类:≥6 | 套 | 1 | 2025-08-18 | 2025-09-18 | 河北省张家口市 | 买方指定仓库地面交货 |  | G00M-500114353-00028 | 050064062500010 | 400248447800010 | 500114353 | 变电站变压器油中溶解气体在线监测装置，满足国网要求A级精度各项要求，采用气源发生器，2台装置，1套后台 | 500114353-0553
012505-2802004-9999 | 包2 | 200 | 国网冀北电力有限公司 | 国网冀北电力有限公司张家口供电公司 | 国网冀北张家口供电公司110kV尚义等变电站主变油色谱装置改造 | 110kV | 智能变电站变压器油中溶解气体在线监测装置,≥6 | 智能变电站变压器油中溶解气体在线监测装置-监测气体种类:≥6 | 套 | 3 | 2025-08-18 | 2025-09-18 | 河北省张家口市 | 买方指定仓库地面交货 |  | G00M-500114353-00028 | 050064061800010 | 400248447700010 | 500114353 | 变电站变压器油中溶解气体在线监测装置，满足国网要求A级精度各项要求，采用气源发生器，2台装置，1套后台 | 500114353-0553
012505-2802004-9999 | 包2 | 200 | 国网冀北电力有限公司 | 国网冀北电力有限公司张家口供电公司 | 国网冀北张家口供电公司110kV云计算等变电站主变油色谱装置改造 | 110kV | 智能变电站变压器油中溶解气体在线监测装置,≥6 | 智能变电站变压器油中溶解气体在线监测装置-监测气体种类:≥6 | 套 | 1 | 2025-08-18 | 2025-09-18 | 河北省张家口市 | 买方指定仓库地面交货 |  | G00M-500114353-00029 | 050064060200010 | 400248447500010 | 500114353 | 变电站变压器油中溶解气体在线监测装置，满足国网要求A级精度各项要求，采用气源发生器，3台装置，1套后台 | 500114353-0554
012505-2802004-9999 | 包3 | 300 | 国网冀北电力有限公司 | 国网冀北电力有限公司承德供电公司 | 国网冀北承德供电公司110kV南郊等4座变电站主变油色谱在线监测装置加装 | 110kV | 智能变电站变压器油中溶解气体在线监测装置,≥6 | 智能变电站变压器油中溶解气体在线监测装置-监测气体种类:≥6 | 套 | 4 | 2025-09-01 | 2025-09-01 | 河北省承德市双桥区 | 买方指定仓库地面交货 |  | G00M-500114353-00024 | 050063561000010 | 400248407100010 | 500114353 | 智能变电站变压器油中溶解气体在线监测装置,≥6，满足国网要求A级精度各项要求，采用气源发生器，2台装置，1套后台 | 500114353-0530
012505-2802004-9999 | 包3 | 300 | 国网冀北电力有限公司 | 国网冀北电力有限公司承德供电公司 | 国网冀北承德供电公司110kV丰宁等4座变电站主变油色谱在线监测装置加装 | 110kV | 智能变电站变压器油中溶解气体在线监测装置,≥6 | 智能变电站变压器油中溶解气体在线监测装置-监测气体种类:≥6 | 套 | 4 | 2025-09-01 | 2025-09-01 | 河北省承德市丰宁县 | 买方指定仓库地面交货 |  | G00M-500114353-00024 | 050063547500010 | 400248406600010 | 500114353 | 智能变电站变压器油中溶解气体在线监测装置,≥6，满足国网要求A级精度各项要求，采用气源发生器，2台装置，1套后台 | 500114353-0530
012505-2802004-9999 | 包3 | 300 | 国网冀北电力有限公司 | 国网冀北电力有限公司廊坊供电公司 | 国网冀北廊坊供电公司110kV北运河变电站等变压器油色谱在线监测装置加装 | 110kV | 智能变电站变压器油中溶解气体在线监测装置,≥6 | 智能变电站变压器油中溶解气体在线监测装置-监测气体种类:≥6 | 套 | 2 | 2025-07-31 | 2025-07-31 | 河北省廊坊市香河县 | 施工现场地面交货 |  | G00M-500114353-00024 | 050064242900010 | 400248418800010 | 500114353 | 智能变电站变压器油中溶解气体在线监测装置,≥6，满足国网要求A级精度各项要求，采用气源发生器，2台装置，1套后台 | 500114353-0530

## 电网仿真分析数据平台
分标编号 | 包名称 | 分包编号 | 项目单位 | 需求单位 | 项目名称 | 工程电压等级 | 物资名称 | 物资描述 | 单位 | 数量 | 首批交货日期 | 最后一批交货日期 | 交货地点 | 交货方式 | 备注 | 技术规范编码 | 网省采购申请号 | 总部采购申请号 | 物料编码 | 扩展描述 | 扩展编码
012505-1302045-9999 | 包1 | 100 | 国网冀北电力有限公司 | 国网冀北电力有限公司电力科学研究院（华北电力科学研究院有限责任公司） | 国网冀北电科院“康巴诺尔-阜康”端对端柔直极控制保护系统硬件在环仿真平台升级改造 | 无电压等级 | 电网仿真分析数据平台 | 电网仿真分析数据平台 | 台 | 1 | 2025-11-28 | 2025-11-28 | 北京市西城区电研大厦 | 买方指定仓库地面交货 |  | B00M-500067174-00039 | 050064453100010 | 400248439100010 | 500067174
012505-1302045-9999 | 包2 | 200 | 国网冀北电力有限公司 | 国网冀北电力有限公司电力科学研究院（华北电力科学研究院有限责任公司） | 国网冀北电科院“康巴诺尔-阜康”端对端柔直系统硬件在环仿真平台RTDS资源升级改 | 无电压等级 | 电网仿真分析数据平台 | 电网仿真分析数据平台 | 台 | 1 | 2025-11-28 | 2025-11-28 | 北京市西城区电研大厦 | 买方指定仓库地面交货 |  | B00M-500067174-00038 | 050064446400010 | 400248437700010 | 500067174
012505-1302045-9999 | 包3 | 300 | 国网冀北电力有限公司 | 国网冀北电力有限公司电力科学研究院（华北电力科学研究院有限责任公司） | 柔性直流输电RTDS硬件在环仿真资源升级改造 | 无电压等级 | 电网仿真分析数据平台 | 电网仿真分析数据平台 | 台 | 1 | 2025-10-31 | 2025-10-31 | 北京市西城区电研大厦 | 买方指定仓库地面交货 |  | B00M-500067174-00043 | 050064450200010 | 400248438200010 | 500067174
012505-1302045-9999 | 包4 | 400 | 国网冀北电力有限公司 | 国网冀北电力有限公司电力科学研究院（华北电力科学研究院有限责任公司） | 国网冀北电科院“中都-延庆”端对端极控制系统硬件在环仿真平台升级改造 | ±500kV | 电网仿真分析数据平台 | 电网仿真分析数据平台 | 台 | 1 | 2025-11-30 | 2025-12-30 | 北京市西城区 | 买方指定仓库地面交货 |  | B00M-500067174-00048 | 050064740800010 | 400248446400010 | 500067174
012505-1302045-9999 | 包5 | 500 | 国网冀北电力有限公司 | 国网冀北电力有限公司电力科学研究院（华北电力科学研究院有限责任公司） | 国网冀北电科院±500kV康巴诺尔站柔直换流阀控制系统硬件在环仿真平台改造 | 无电压等级 | 电网仿真分析数据平台 | 电网仿真分析数据平台 | 台 | 1 | 2025-11-28 | 2025-11-28 | 北京市西城区电研大厦 | 买方指定仓库地面交货 |  | B00M-500067174-00037 | 050064437600010 | 400248436500010 | 500067174
012505-1302045-9999 | 包6 | 600 | 国网冀北电力有限公司 | 国网冀北电力有限公司电力科学研究院（华北电力科学研究院有限责任公司） | 国网冀北电科院±500kV阜康站柔直换流阀控制系统硬件在环仿真平台改造 | 无电压等级 | 电网仿真分析数据平台 | 电网仿真分析数据平台 | 台 | 1 | 2025-11-28 | 2025-11-28 | 北京市西城区电研大厦 | 买方指定仓库地面交货 |  | B00M-500067174-00042 | 050064451100010 | 400248438700010 | 500067174
012505-1302045-9999 | 包7 | 700 | 国网冀北电力有限公司 | 国网冀北电力有限公司电力科学研究院（华北电力科学研究院有限责任公司） | 国网冀北电科院±500kV延庆站柔直换流阀控制系统硬件在环仿真平台改造 | 无电压等级 | 电网仿真分析数据平台 | 电网仿真分析数据平台 | 台 | 1 | 2025-11-28 | 2025-11-28 | 北京市西城区电研大厦 | 买方指定仓库地面交货 |  | B00M-500067174-00041 | 050064453200010 | 400248439200010 | 500067174
012505-1302045-9999 | 包8 | 800 | 国网冀北电力有限公司 | 国网冀北电力有限公司电力科学研究院（华北电力科学研究院有限责任公司） | 构网型风电场真型控制器矩阵仿真平台改造 | 无电压等级 | 电网仿真分析数据平台 | 电网仿真分析数据平台 | 台 | 1 | 2025-12-25 | 2025-12-25 | 北京市西城区 | 买方指定仓库地面交货 |  | B00M-500067174-00045 | 050064401600010 | 400248434600010 | 500067174
012505-1302045-9999 | 包9 | 900 | 国网冀北电力有限公司 | 国网冀北电力有限公司电力科学研究院（华北电力科学研究院有限责任公司） | 国网冀北电科院±500kV中都站柔直换流阀控制系统硬件在环仿真平台改造 | 无电压等级 | 电网仿真分析数据平台 | 电网仿真分析数据平台 | 台 | 1 | 2025-11-28 | 2025-11-28 | 北京市西城区电研大厦 | 买方指定仓库地面交货 |  | B00M-500067174-00040 | 050064440900010 | 400248437000010 | 500067174
012505-1302045-9999 | 包10 | 1000 | 国网冀北电力有限公司 | 国网冀北电力有限公司电力科学研究院（华北电力科学研究院有限责任公司） | 构网型储能系统多控制模式协同仿真平台建设改造 | 无电压等级 | 电网仿真分析数据平台 | 电网仿真分析数据平台 | 台 | 1 | 2025-12-25 | 2025-12-25 | 北京市西城区 | 买方指定仓库地面交货 |  | B00M-500067174-00044 | 050064414400010 | 400248435000010 | 500067174
012505-1302045-9999 | 包11 | 1100 | 国网冀北电力有限公司 | 国网冀北电力有限公司电力科学研究院（华北电力科学研究院有限责任公司） | 基于真实控保的低频新能源汇集系统电磁暂态仿真实验能力升级 | 无电压等级 | 电网仿真分析数据平台 | 电网仿真分析数据平台 | 台 | 1 | 2025-12-25 | 2025-12-25 | 北京市西城区 | 买方指定仓库地面交货 |  | B00M-500067174-00046 | 050064416500010 | 400248435100010 | 500067174

## 粉碎机
分标编号 | 包名称 | 分包编号 | 项目单位 | 需求单位 | 项目名称 | 工程电压等级 | 物资名称 | 物资描述 | 单位 | 数量 | 首批交货日期 | 最后一批交货日期 | 交货地点 | 交货方式 | 备注 | 技术规范编码 | 网省采购申请号 | 总部采购申请号 | 物料编码 | 扩展描述 | 扩展编码
012505-1501032-9999 | 包1 | 100 | 国网冀北电力有限公司 | 国网冀北电力有限公司张家口供电公司 | 国网冀北电力有限公司张家口供电公司2025年粉碎机购置 | 无电压等级 | 粉碎机 | 粉碎机 | 台 | 1 | 2025-08-18 | 2025-12-31 | 国网冀北电力有限公司张家口供电公司 | 买方指定仓库地面交货 |  | D9L7-500124104-00001 | 030013190200010 | 400248385800010 | 500124104

## 电力专用作业车
分标编号 | 包名称 | 分包编号 | 项目单位 | 需求单位 | 项目名称 | 工程电压等级 | 物资名称 | 物资描述 | 单位 | 数量 | 首批交货日期 | 最后一批交货日期 | 交货地点 | 交货方式 | 备注 | 技术规范编码 | 网省采购申请号 | 总部采购申请号 | 物料编码 | 扩展描述 | 扩展编码
012505-1504049-9999 | 包1 | 100 | 国网冀北电力有限公司 | 国网冀北电力有限公司智能配电网中心（北戴河供电保障指挥中心） | 国网冀北电力有限公司智能配电网中心2025年电力专用作业车购置 | 无电压等级 | 电力专用作业车,载货汽车,通用,工器具试验 | 电力专用作业车:原车类型:载货汽车,适用专业:通用,用途:工器具试验 | 辆 | 1 | 2025-06-15 | 2025-09-30 | 河北省秦皇岛市昌黎县四纬路6号 | 买方指定仓库地面交货 |  | B00M-500154618-00001 | 030013268900010 | 400248396600010 | 500154618

## 信息设备
分标编号 | 包名称 | 分包编号 | 项目单位 | 需求单位 | 项目名称 | 工程电压等级 | 物资名称 | 物资描述 | 单位 | 数量 | 首批交货日期 | 最后一批交货日期 | 交货地点 | 交货方式 | 备注 | 技术规范编码 | 网省采购申请号 | 总部采购申请号 | 物料编码 | 扩展描述 | 扩展编码
012505-2400000-9999 | 包1 | 100 | 国网冀北电力有限公司 | 国网冀北电力有限公司张家口供电公司 | 国网冀北张家口供电公司220kV张北等变电站集控系统节点扩容改造 | 无电压等级 | 云终端,一体化 | 云终端-类型:一体化 | 台 | 8 | 2025-08-29 | 2025-08-29 | 河北省张家口市 | 买方指定仓库地面交货 |  | D9L7-500128515-00001 | 050064104100010 | 400248412000010 | 500128515

## 时间同步装置
分标编号 | 包名称 | 分包编号 | 项目单位 | 需求单位 | 项目名称 | 工程电压等级 | 物资名称 | 物资描述 | 单位 | 数量 | 首批交货日期 | 最后一批交货日期 | 交货地点 | 交货方式 | 备注 | 技术规范编码 | 网省采购申请号 | 总部采购申请号 | 物料编码 | 扩展描述 | 扩展编码
012505-1104003-9999 | 包1 | 100 | 国网冀北电力有限公司 | 国网冀北电力有限公司沽源县供电分公司 | 国网冀北张家口沽源县供电公司35kV闪电河变电站等4座变电站时间同步装置改造 | 35kV | 时间同步装置,AC110,66,35kV | 时间同步装置-电压等级:AC110,66,35kV | 套 | 4 | 2025-08-15 | 2025-08-20 | 河北省张家口市 | 买方指定仓库地面交货 |  | G00M-500140005-00018 | 050064322800010 | 400248462600010 | 500140005 | 时间同步装置 主时钟1台 双北斗系统 无屏柜 | 500140005-0377
012505-1104003-9999 | 包1 | 100 | 国网冀北电力有限公司 | 国网冀北电力有限公司赤城县供电分公司 | 国网冀北张家口赤城供电分公司35kV田家窑等5座变电站时间同步装置改造 | 35kV | 时间同步装置,AC110,66,35kV | 时间同步装置-电压等级:AC110,66,35kV | 套 | 5 | 2025-08-15 | 2025-08-20 | 河北省张家口市 | 买方指定仓库地面交货 |  | G00M-500140005-00018 | 050064288800010 | 400248461500010 | 500140005 | 时间同步装置 主时钟1台 双北斗系统 无屏柜 | 500140005-0377
012505-1104003-9999 | 包1 | 100 | 国网冀北电力有限公司 | 国网冀北电力有限公司张家口市万全区供电分公司 | 国网冀北张家口万全区供电公司35kV安家堡等变电站时间同步装置改造 | 35kV | 时间同步装置,AC110,66,35kV | 时间同步装置-电压等级:AC110,66,35kV | 套 | 6 | 2025-08-15 | 2025-08-15 | 张家口市万全区 | 买方指定仓库地面交货 |  | G00M-500140005-00018 | 050064307200010 | 400248462000010 | 500140005 | 时间同步装置 主时钟1台 双北斗系统 无屏柜 | 500140005-0377
012505-1104003-9999 | 包1 | 100 | 国网冀北电力有限公司 | 国网冀北电力有限公司阳原县供电分公司 | 国网冀北张家口阳原县供电公司35kV东堡变电站等8座变电站时间同步装置改造 | 35kV | 时间同步装置,AC110,66,35kV | 时间同步装置-电压等级:AC110,66,35kV | 套 | 8 | 2025-08-15 | 2025-08-20 | 河北省张家口市 | 买方指定仓库地面交货 |  | G00M-500140005-00018 | 050064405100010 | 400248466200010 | 500140005 | 时间同步装置 主时钟1台 双北斗系统 无屏柜 | 500140005-0377
012505-1104003-9999 | 包1 | 100 | 国网冀北电力有限公司 | 国网冀北电力有限公司怀安县供电分公司 | 国网冀北张家口怀安县供电公司35kV怀安城等10座变电站时间同步装置改造 | 35kV | 时间同步装置,AC110,66,35kV | 时间同步装置-电压等级:AC110,66,35kV | 套 | 10 | 2025-08-15 | 2025-08-20 | 怀安县 | 买方指定仓库地面交货 |  | G00M-500140005-00018 | 050064364600010 | 400248464800010 | 500140005 | 时间同步装置 主时钟1台 双北斗系统 无屏柜 | 500140005-0377
012505-1104003-9999 | 包1 | 100 | 国网冀北电力有限公司 | 国网冀北电力有限公司张家口市宣化区供电分公司 | 国网冀北张家口宣化区供电公司35kV胶泥湾站等4座变电站时间同步装置改造 | 35kV | 时间同步装置,AC110,66,35kV | 时间同步装置-电压等级:AC110,66,35kV | 套 | 4 | 2025-08-15 | 2025-08-20 | 河北省张家口市 | 买方指定仓库地面交货 |  | G00M-500140005-00018 | 050064355000010 | 400248463800010 | 500140005 | 时间同步装置 主时钟1台 双北斗系统 无屏柜 | 500140005-0377
012505-1104003-9999 | 包1 | 100 | 国网冀北电力有限公司 | 国网冀北电力有限公司怀来县供电分公司 | 国网冀北张家口怀来县供电公司35kV大黄庄等5座变电站时间同步装置改造 | 35kV | 时间同步装置,AC110,66,35kV | 时间同步装置-电压等级:AC110,66,35kV | 套 | 5 | 2025-08-15 | 2025-08-20 | 国网怀来县供电公司 | 买方指定仓库地面交货 |  | G00M-500140005-00018 | 050064382000010 | 400248465900010 | 500140005 | 时间同步装置 主时钟1台 双北斗系统 无屏柜 | 500140005-0377
012505-1104003-9999 | 包1 | 100 | 国网冀北电力有限公司 | 国网冀北电力有限公司张北县供电分公司 | 国网冀北张家口张北县供电公司35kV小二台等5座变电站时钟同步系统改造 | 35kV | 时间同步装置,AC110,66,35kV | 时间同步装置-电压等级:AC110,66,35kV | 套 | 5 | 2025-08-15 | 2025-08-20 | 河北省张家口市 | 买方指定仓库地面交货 |  | G00M-500140005-00018 | 050064333400010 | 400248462800010 | 500140005 | 时间同步装置 主时钟1台 双北斗系统 无屏柜 | 500140005-0377
012505-1104003-9999 | 包1 | 100 | 国网冀北电力有限公司 | 国网冀北电力有限公司蔚县供电分公司 | 国网冀北张家口蔚县供电公司35kV陈家洼等6座变电站时间同步装置改造 | 35kV | 时间同步装置,AC110,66,35kV | 时间同步装置-电压等级:AC110,66,35kV | 套 | 6 | 2025-08-15 | 2025-08-20 | 河北省张家口市蔚县 | 买方指定仓库地面交货 |  | G00M-500140005-00018 | 050064360100010 | 400248464400010 | 500140005 | 时间同步装置 主时钟1台 双北斗系统 无屏柜 | 500140005-0377
012505-1104003-9999 | 包1 | 100 | 国网冀北电力有限公司 | 国网冀北电力有限公司张家口市宣化区供电分公司 | 国网冀北张家口宣化区供电公司35kV赵川站等4座变电站时间同步装置改造 | 35kV | 时间同步装置,AC110,66,35kV | 时间同步装置-电压等级:AC110,66,35kV | 套 | 4 | 2025-08-15 | 2025-08-20 | 河北省张家口市 | 买方指定仓库地面交货 |  | G00M-500140005-00018 | 050064339700010 | 400248463300010 | 500140005 | 时间同步装置 主时钟1台 双北斗系统 无屏柜 | 500140005-0377
012505-1104003-9999 | 包1 | 100 | 国网冀北电力有限公司 | 国网冀北电力有限公司蔚县供电分公司 | 国网冀北张家口蔚县供电公司35kV东水泉变电站等6座变电站时间同步装置改造 | 35kV | 时间同步装置,AC110,66,35kV | 时间同步装置-电压等级:AC110,66,35kV | 套 | 6 | 2025-08-15 | 2025-08-20 | 河北省张家口市蔚县 | 买方指定仓库地面交货 |  | G00M-500140005-00018 | 050064356200010 | 400248464100010 | 500140005 | 时间同步装置 主时钟1台 双北斗系统 无屏柜 | 500140005-0377
012505-1104003-9999 | 包1 | 100 | 国网冀北电力有限公司 | 国网冀北电力有限公司怀来县供电分公司 | 国网冀北张家口怀来县供电公司35kV小七营等2座变电站时间同步装置改造 | 35kV | 时间同步装置,AC110,66,35kV | 时间同步装置-电压等级:AC110,66,35kV | 套 | 2 | 2025-08-15 | 2025-08-20 | 国网怀来县供电公司 | 买方指定仓库地面交货 |  | G00M-500140005-00018 | 050064336500010 | 400248462900010 | 500140005 | 时间同步装置 主时钟1台 双北斗系统 无屏柜 | 500140005-0377
012505-1104003-9999 | 包2 | 200 | 国网冀北电力有限公司 | 国网冀北电力有限公司秦皇岛供电公司 | 国网冀北秦皇岛供电公司220kV平方变电站计算机监控系统改造 | 220kV | 时间同步装置,AC330,220kV | 时间同步装置-电压等级:AC330,220kV | 套 | 1 | 2025-07-31 | 2025-07-31 | 河北秦皇岛 | 买方指定仓库地面交货 |  | G00M-500140004-00006 | 050064135500010 | 400248412600010 | 500140004 | 含主钟2台，扩展单元2台，屏柜2面，采用自主可控芯片，不含GPS对时功能。 | 500140004-0200
012505-1104003-9999 | 包2 | 200 | 国网冀北电力有限公司 | 国网冀北电力有限公司秦皇岛供电公司 | 国网冀北秦皇岛供电公司220kV杜庄变电站计算机监控系统改造 | 220kV | 时间同步装置,AC330,220kV | 时间同步装置-电压等级:AC330,220kV | 套 | 1 | 2025-07-31 | 2025-07-31 | 河北秦皇岛 | 买方指定仓库地面交货 |  | G00M-500140004-00006 | 050064141800010 | 400248413900010 | 500140004 | 含主钟2台，扩展单元2台，屏柜2面，采用自主可控芯片，不含GPS对时功能。 | 500140004-0200
012505-1104003-9999 | 包2 | 200 | 国网冀北电力有限公司 | 国网冀北电力有限公司昌黎县供电分公司 | 国网冀北秦皇岛昌黎县供电公司35kV新集等5座变电站时间同步装置改造 | 35kV | 时间同步装置,AC110,66,35kV | 时间同步装置-电压等级:AC110,66,35kV | 套 | 5 | 2025-07-31 | 2025-07-31 | 河北省秦皇岛市昌黎县 | 买方指定仓库地面交货 |  | G00M-500140005-00019 | 050064344800010 | 400248463500010 | 500140005 | 变电站时钟设备-时间同步装置，主钟2台，屏柜1面 | 500140005-0378
012505-1104003-9999 | 包2 | 200 | 国网冀北电力有限公司 | 国网冀北电力有限公司昌黎县供电分公司 | 国网冀北秦皇岛昌黎县供电公司35kV东窑等5座变电站时间同步装置改造 | 35kV | 时间同步装置,AC110,66,35kV | 时间同步装置-电压等级:AC110,66,35kV | 套 | 5 | 2025-07-31 | 2025-07-31 | 河北省秦皇岛市昌黎县 | 买方指定仓库地面交货 |  | G00M-500140005-00019 | 050064339600010 | 400248463200010 | 500140005 | 变电站时钟设备-时间同步装置，主钟2台，屏柜1面 | 500140005-0378
012505-1104003-9999 | 包2 | 200 | 国网冀北电力有限公司 | 国网冀北电力有限公司秦皇岛市抚宁区供电分公司 | 国网冀北秦皇岛抚宁区供电公司35kV槽沟等变电站时间同步装置改造 | 35kV | 时间同步装置,AC110,66,35kV | 时间同步装置-电压等级:AC110,66,35kV | 套 | 2 | 2025-08-01 | 2025-08-01 | 河北省秦皇岛市抚宁区 | 买方指定仓库地面交货 |  | G00M-500140005-00019 | 050064324300010 | 400248462700010 | 500140005 | 变电站时钟设备-时间同步装置，主钟2台，屏柜1面 | 500140005-0378
012505-1104003-9999 | 包2 | 200 | 国网冀北电力有限公司 | 国网冀北电力有限公司秦皇岛市抚宁区供电分公司 | 国网冀北秦皇岛抚宁区供电公司35kV骊城等变电站时间同步装置改造 | 35kV | 时间同步装置,AC110,66,35kV | 时间同步装置-电压等级:AC110,66,35kV | 套 | 4 | 2025-08-01 | 2025-08-01 | 河北省秦皇岛市抚宁区 | 买方指定仓库地面交货 |  | G00M-500140005-00019 | 050064321400010 | 400248462400010 | 500140005 | 变电站时钟设备-时间同步装置，主钟2台，屏柜1面 | 500140005-0378
012505-1104003-9999 | 包3 | 300 | 国网冀北电力有限公司 | 国网冀北电力有限公司承德供电公司 | 国网冀北承德供电公司调度技术支持系统时钟系统改造 | 无电压等级 | 时间同步装置,AC110,66,35kV | 时间同步装置-电压等级:AC110,66,35kV | 套 | 3 | 2025-07-15 | 2025-09-30 | 河北省承德市双桥区 | 买方指定仓库地面交货 |  | G00M-500140005-00017 | 050064222500010 | 400248460000010 | 500140005 | 主钟2台，自主可控，双北斗，无屏柜，使用电力常用规约传送给前置采集服务器，配置天线防雷装置。 | 500140005-0358
012505-1104003-9999 | 包3 | 300 | 国网冀北电力有限公司 | 国网冀北电力有限公司超高压分公司 | 国网冀北超高压公司500kV金山岭站时间同步装置改造 | 500kV | 时间同步装置,AC750,500kV | 时间同步装置-电压等级:AC750,500kV | 套 | 1 | 2025-06-30 | 2025-06-30 | 河北省承德市 | 买方指定仓库地面交货 |  | G00M-500139998-00009 | 050064225600010 | 400248460200010 | 500139998 | 自主可控，适用于常规变电站，主时钟2台，时间扩展单元5台，北斗天线及馈线4套，柜体0面 | 500139998-0186
012505-1104003-9999 | 包3 | 300 | 国网冀北电力有限公司 | 国网冀北电力有限公司隆化县供电分公司 | 国网冀北承德隆化县供电公司35kV三家等12座变电站同步时钟装置加装 | 35kV | 时间同步装置,AC110,66,35kV | 时间同步装置-电压等级:AC110,66,35kV | 套 | 12 | 2025-08-15 | 2025-08-15 | 河北省承德市隆化县 | 买方指定仓库地面交货 |  | G00M-500140005-00015 | 050064215700010 | 400248459500010 | 500140005 | 主钟1台，自主可控，双北斗，无屏柜，使用电力常用规约传送给前置采集服务器，配置天线防雷装置 | 500140005-0343
012505-1104003-9999 | 包4 | 400 | 国网冀北电力有限公司 | 国网冀北电力有限公司唐山供电公司 | 国网冀北唐山供电公司110kV东荒峪等10座变电站时间同步装置改造 | 110kV | 时间同步装置,AC110,66,35kV | 时间同步装置-电压等级:AC110,66,35kV | 套 | 10 | 2025-09-15 | 2025-09-15 | 河北省唐山市路北区 | 施工现场地面交货 |  | G00M-500140005-00016 | 050064078700010 | 400248458300010 | 500140005 | 含主钟1台，屏柜1面，采用自主可控芯片，不含GPS对时功能。 | 500140005-0349
012505-1104003-9999 | 包4 | 400 | 国网冀北电力有限公司 | 国网冀北电力有限公司唐山供电公司 | 国网冀北唐山供电公司220kV洼里变电站计算机监控系统改造 | 220kV | 时间同步装置,AC330,220kV | 时间同步装置-电压等级:AC330,220kV | 套 | 1 | 2025-09-15 | 2025-09-15 | 河北省唐山市路北区 | 施工现场地面交货 |  | G00M-500140004-00006 | 050064113100010 | 400248412300010 | 500140004 | 含主钟2台，扩展单元2台，屏柜2面，采用自主可控芯片，不含GPS对时功能。 | 500140004-0200
012505-1104003-9999 | 包4 | 400 | 国网冀北电力有限公司 | 国网冀北电力有限公司唐山供电公司 | 国网冀北唐山供电公司110KV稻地变电站计算机监控系统改造 | 110kV | 时间同步装置,AC110,66,35kV | 时间同步装置-电压等级:AC110,66,35kV | 套 | 1 | 2025-09-15 | 2025-09-15 | 河北省唐山市路北区 | 施工现场地面交货 |  | G00M-500140005-00016 | 050064129000010 | 400248458900010 | 500140005 | 含主钟1台，屏柜1面，采用自主可控芯片，不含GPS对时功能。 | 500140005-0349
012505-1104003-9999 | 包4 | 400 | 国网冀北电力有限公司 | 国网冀北电力有限公司唐山供电公司 | 国网冀北唐山供电公司110kV开平等10座变电站时间同步装置改造 | 110kV | 时间同步装置,AC110,66,35kV | 时间同步装置-电压等级:AC110,66,35kV | 套 | 10 | 2025-09-15 | 2025-09-15 | 河北省唐山市路北区 | 施工现场地面交货 |  | G00M-500140005-00016 | 050064129200010 | 400248459000010 | 500140005 | 含主钟1台，屏柜1面，采用自主可控芯片，不含GPS对时功能。 | 500140005-0349
012505-1104003-9999 | 包4 | 400 | 国网冀北电力有限公司 | 国网冀北电力有限公司唐山供电公司 | 国网冀北唐山供电公司110kV丰西等10座变电站时间同步装置改造 | 110kV | 时间同步装置,AC110,66,35kV | 时间同步装置-电压等级:AC110,66,35kV | 套 | 10 | 2025-09-15 | 2025-09-15 | 河北省唐山市路北区 | 施工现场地面交货 |  | G00M-500140005-00016 | 050064112700010 | 400248458600010 | 500140005 | 含主钟1台，屏柜1面，采用自主可控芯片，不含GPS对时功能。 | 500140005-0349
012505-1104003-9999 | 包4 | 400 | 国网冀北电力有限公司 | 国网冀北电力有限公司唐山供电公司 | 国网冀北唐山供电公司110kV城北变电站计算机监控系统改造 | 110kV | 时间同步装置,AC110,66,35kV | 时间同步装置-电压等级:AC110,66,35kV | 套 | 1 | 2025-09-15 | 2025-09-15 | 河北省唐山市路北区 | 施工现场地面交货 |  | G00M-500140005-00016 | 050064093600010 | 400248458400010 | 500140005 | 含主钟1台，屏柜1面，采用自主可控芯片，不含GPS对时功能。 | 500140005-0349

## 仓储成套设备
分标编号 | 包名称 | 分包编号 | 项目单位 | 需求单位 | 项目名称 | 工程电压等级 | 物资名称 | 物资描述 | 单位 | 数量 | 首批交货日期 | 最后一批交货日期 | 交货地点 | 交货方式 | 备注 | 技术规范编码 | 网省采购申请号 | 总部采购申请号 | 物料编码 | 扩展描述 | 扩展编码
012505-1501067-9999 | 包1 | 100 | 国网冀北电力有限公司 | 国网冀北电力有限公司秦皇岛供电公司 | 国网秦皇岛供电公司2024年计量资产精益化运营能力建设（山海关区三级计量器具库房 | 无电压等级 | 仓储成套设备 | 仓储成套设备 | 套 | 1 | 2025-07-31 | 2025-12-25 | 河北省秦皇岛市 | 买方指定仓库地面交货 |  | D9A1-500139160-00002 | 050064353100010 | 400248431400010 | 500139160
012505-1501067-9999 | 包1 | 100 | 国网冀北电力有限公司 | 国网冀北电力有限公司秦皇岛供电公司 | 国网秦皇岛供电公司2024年计量资产精益化运营能力建设（开发区三级计量器具库房建 | 无电压等级 | 仓储成套设备 | 仓储成套设备 | 套 | 1 | 2025-07-31 | 2025-12-31 | 河北省秦皇岛市 | 买方指定仓库地面交货 |  | D9A1-500139160-00001 | 050064353000010 | 400248431300010 | 500139160
012505-1501067-9999 | 包2 | 200 | 国网冀北电力有限公司 | 国网冀北电力有限公司承德供电公司 | 国网承德供电公司2025年计量资产精益化运营能力建设（高新区三级计量器具库房建设 | 无电压等级 | 仓储成套设备 | 仓储成套设备 | 套 | 1 | 2025-07-10 | 2025-12-31 | 河北省承德市双桥区 | 买方指定仓库地面交货 |  | D6FQ-500139160-00008 | 050064380300010 | 400248433200010 | 500139160
012505-1501067-9999 | 包2 | 200 | 国网冀北电力有限公司 | 国网冀北电力有限公司承德供电公司 | 国网承德供电公司2025年计量资产精益化运营能力建设（营子区三级计量器具库房建设 | 无电压等级 | 仓储成套设备 | 仓储成套设备 | 套 | 1 | 2025-07-10 | 2025-12-31 | 河北省承德市营子区 | 买方指定仓库地面交货 |  | D6FQ-500139160-00009 | 050064385000010 | 400248433400010 | 500139160
012505-1501067-9999 | 包3 | 300 | 国网冀北电力有限公司 | 国网冀北电力有限公司唐山供电公司 | 国网唐山供电公司2025年计量资产精益化运营能力建设（四级无人化智慧库房建设） | 无电压等级 | 仓储成套设备 | 仓储成套设备 | 套 | 1 | 2025-08-10 | 2025-11-10 | 河北省唐山市 | 买方指定仓库地面交货 |  | D9L3-500139160-00001 | 050064205500010 | 400248414800010 | 500139160
012505-1501067-9999 | 包4 | 400 | 国网冀北电力有限公司 | 国网冀北电力有限公司廊坊供电公司 | 国网廊坊供电公司2025年计量资产精益化运营能力建设（大厂县三级计量器具库房建设 | 无电压等级 | 仓储成套设备 | 仓储成套设备 | 套 | 1 | 2025-10-15 | 2025-10-15 | 河北省廊坊市大厂县 | 买方指定仓库地面交货 |  | D92T-500139160-00001 | 050064208400010 | 400248467200010 | 500139160

## 试验塔
分标编号 | 包名称 | 分包编号 | 项目单位 | 需求单位 | 项目名称 | 工程电压等级 | 物资名称 | 物资描述 | 单位 | 数量 | 首批交货日期 | 最后一批交货日期 | 交货地点 | 交货方式 | 备注 | 技术规范编码 | 网省采购申请号 | 总部采购申请号 | 物料编码 | 扩展描述 | 扩展编码
012505-1506013-9999 | 包1 | 100 | 国网冀北电力有限公司 | 国网冀北电力有限公司技能培训中心（保定电力职业技术学院） | 国网冀北技培中心储才南楼南220kV输电带电作业实训基地改造 | 无电压等级 | 试验塔 | 试验塔 | 吨 | 39.434 | 2025-07-29 | 2025-08-29 | 保定市乐凯南大街1578号 | 施工现场车板交货 |  | B00M-500123820-00008 | 050064503300010 | 400248468300010 | 500123820
012505-1506013-9999 | 包1 | 100 | 国网冀北电力有限公司 | 国网冀北电力有限公司技能培训中心（保定电力职业技术学院） | 国网冀北技培中心储才南楼南110kV输电带电作业实训基地改造 | 无电压等级 | 试验塔 | 试验塔 | 吨 | 36.45 | 2025-07-30 | 2025-08-28 | 保定市乐凯南大街1578号 | 施工现场车板交货 |  | B00M-500123820-00007 | 050064494800010 | 400248468000010 | 500123820
012505-1506013-9999 | 包1 | 100 | 国网冀北电力有限公司 | 国网冀北电力有限公司技能培训中心（保定电力职业技术学院） | 国网冀北技培中心储才南楼南500kV输电带电作业实训基地改造 | 无电压等级 | 试验塔 | 试验塔 | 吨 | 47.789 | 2025-07-22 | 2025-08-26 | 保定市乐凯南大街1578号 | 施工现场车板交货 |  | B00M-500123820-00009 | 050064502800010 | 400248468200010 | 500123820

## 红外热成像仪
分标编号 | 包名称 | 分包编号 | 项目单位 | 需求单位 | 项目名称 | 工程电压等级 | 物资名称 | 物资描述 | 单位 | 数量 | 首批交货日期 | 最后一批交货日期 | 交货地点 | 交货方式 | 备注 | 技术规范编码 | 网省采购申请号 | 总部采购申请号 | 物料编码 | 扩展描述 | 扩展编码
012505-1304085-9999 | 包1 | 100 | 国网冀北电力有限公司 | 国网冀北电力有限公司唐山供电公司 | 国网冀北电力有限公司唐山供电公司2025年红外热成像仪购置004 | 无电压等级 | 红外热成像仪,640×480,标准25°+长焦7° | 红外热成像仪-探测器像素:640×480,配置镜头:标准25°+长焦7° | 台 | 5 | 2025-07-01 | 2025-07-30 | 河北省唐山市 | 买方指定仓库地面交货 |  | 9977-500140875-00002 | 030013205500010 | 400248388200010 | 500140875 | 红外热成像仪,640×480,标准25°+长焦7° | 500140875-0044
012505-1304085-9999 | 包1 | 100 | 国网冀北电力有限公司 | 国网冀北电力有限公司承德供电公司 | 国网冀北电力有限公司承德供电公司2025年红外热成像仪购置004 | 无电压等级 | 红外热成像仪,640×480,标准25° | 红外热成像仪-探测器像素:640×480,配置镜头:标准25° | 台 | 4 | 2025-07-10 | 2025-12-30 | 河北省承德市双桥区 | 买方指定仓库地面交货 |  | 9977-500140874-00002 | 030013273600010 | 400248397800010 | 500140874 | 红外热成像仪,640×480,标准25° | 500140874-0030
012505-1304085-9999 | 包1 | 100 | 国网冀北电力有限公司 | 国网冀北电力有限公司唐山供电公司 | 国网冀北电力有限公司唐山供电公司2025年红外热成像仪购置003 | 无电压等级 | 红外热成像仪,320×240,标准25°+长焦7° | 红外热成像仪-探测器像素:320×240,配置镜头:标准25°+长焦7° | 台 | 6 | 2025-07-01 | 2025-07-30 | 河北省唐山市 | 买方指定仓库地面交货 |  | 9977-500140881-00002 | 030013205600010 | 400248388300010 | 500140881 | 红外热成像仪,320×240,标准25°+长焦7° | 500140881-0017
012505-1304085-9999 | 包2 | 200 | 国网冀北电力有限公司 | 国网冀北电力有限公司文安县供电分公司 | 国网冀北电力有限公司文安县供电分公司2025年测温仪购置 | 无电压等级 | 红外热成像仪,160×120,标准25° | 红外热成像仪-探测器像素:160×120,配置镜头:标准25° | 台 | 1 | 2025-07-31 | 2025-07-31 | 河北省廊坊市文安县 | 买方指定仓库地面交货 |  | H0NT-500140885-00002 | 030013270600010 | 400248397100010 | 500140885
012505-1304085-9999 | 包2 | 200 | 国网冀北电力有限公司 | 国网冀北电力有限公司张家口供电公司 | 国网冀北电力有限公司张家口供电公司2025年红外热成像仪购置007 | 无电压等级 | 红外热成像仪,160×120,标准25° | 红外热成像仪-探测器像素:160×120,配置镜头:标准25° | 台 | 13 | 2025-08-15 | 2025-08-15 | 河北省张家口市 | 买方指定仓库地面交货 |  | D9L7-500140885-00002 | 030013191800010 | 400248386300010 | 500140885
012505-1304085-9999 | 包2 | 200 | 国网冀北电力有限公司 | 国网冀北电力有限公司承德供电公司 | 国网冀北电力有限公司承德供电公司2025年红外热成像仪购置010 | 无电压等级 | 红外热成像仪,160×120,标准25° | 红外热成像仪-探测器像素:160×120,配置镜头:标准25° | 台 | 3 | 2025-07-10 | 2025-12-31 | 河北省承德市双桥区 | 买方指定仓库地面交货 |  | D6G1-500140885-00003 | 030013228200010 | 400248392300010 | 500140885
012505-1304085-9999 | 包2 | 200 | 国网冀北电力有限公司 | 国网冀北电力有限公司香河县供电分公司 | 国网冀北电力有限公司香河县供电分公司2025年测温仪购置 | 无电压等级 | 红外热成像仪,160×120,标准25° | 红外热成像仪-探测器像素:160×120,配置镜头:标准25° | 台 | 1 | 2025-07-31 | 2025-07-31 | 河北省廊坊市香河县 | 买方指定仓库地面交货 |  | H0NQ-500140885-00002 | 030013266700010 | 400248395500010 | 500140885
012505-1304085-9999 | 包2 | 200 | 国网冀北电力有限公司 | 国网冀北电力有限公司香河县供电分公司 | 国网冀北电力有限公司香河县供电分公司2025年测温仪购置 | 无电压等级 | 红外热成像仪,160×120,标准25° | 红外热成像仪-探测器像素:160×120,配置镜头:标准25° | 台 | 1 | 2025-07-31 | 2025-07-31 | 河北省廊坊市香河县 | 买方指定仓库地面交货 |  | H0NQ-500140885-00002 | 030013266800010 | 400248395600010 | 500140885
012505-1304085-9999 | 包2 | 200 | 国网冀北电力有限公司 | 国网冀北电力有限公司文安县供电分公司 | 国网冀北电力有限公司文安县供电分公司2025年测温仪购置 | 无电压等级 | 红外热成像仪,160×120,标准25° | 红外热成像仪-探测器像素:160×120,配置镜头:标准25° | 台 | 1 | 2025-07-31 | 2025-07-31 | 河北省廊坊市文安县 | 买方指定仓库地面交货 |  | H0NT-500140885-00002 | 030013261700010 | 400248394800010 | 500140885
012505-1304085-9999 | 包2 | 200 | 国网冀北电力有限公司 | 国网冀北电力有限公司香河县供电分公司 | 国网冀北电力有限公司香河县供电分公司2025年测温仪购置 | 无电压等级 | 红外热成像仪,160×120,标准25° | 红外热成像仪-探测器像素:160×120,配置镜头:标准25° | 台 | 1 | 2025-07-31 | 2025-07-31 | 河北省廊坊市香河县 | 买方指定仓库地面交货 |  | H0NQ-500140885-00002 | 030013267000010 | 400248395800010 | 500140885
012505-1304085-9999 | 包2 | 200 | 国网冀北电力有限公司 | 国网冀北电力有限公司滦平县供电分公司 | 国网冀北电力有限公司滦平县供电分公司2025年红外热成像仪购置 | 无电压等级 | 红外热成像仪,160×120,标准25° | 红外热成像仪-探测器像素:160×120,配置镜头:标准25° | 台 | 11 | 2025-07-02 | 2025-07-02 | 河北省承德市滦平县 | 买方指定仓库地面交货 |  | H0OM-500140885-00001 | 030013199600010 | 400248387700010 | 500140885
012505-1304085-9999 | 包2 | 200 | 国网冀北电力有限公司 | 国网冀北电力有限公司三河市供电分公司 | 国网冀北电力有限公司三河市供电分公司2025年测温仪购置 | 无电压等级 | 红外热成像仪,160×120,标准25° | 红外热成像仪-探测器像素:160×120,配置镜头:标准25° | 台 | 1 | 2025-07-31 | 2025-09-01 | 河北省廊坊市三河市 | 买方指定仓库地面交货 |  | H0NP-500140885-00001 | 030013279200010 | 400248400600010 | 500140885
012505-1304085-9999 | 包2 | 200 | 国网冀北电力有限公司 | 国网冀北电力有限公司香河县供电分公司 | 国网冀北电力有限公司香河县供电分公司2025年测温仪购置 | 无电压等级 | 红外热成像仪,160×120,标准25° | 红外热成像仪-探测器像素:160×120,配置镜头:标准25° | 台 | 1 | 2025-07-31 | 2025-07-31 | 河北省廊坊市香河县 | 买方指定仓库地面交货 |  | H0NQ-500140885-00002 | 030013266900010 | 400248395700010 | 500140885
012505-1304085-9999 | 包2 | 200 | 国网冀北电力有限公司 | 国网冀北电力有限公司大厂县供电分公司 | 国网冀北电力有限公司大厂县供电分公司2025年测温仪购置 | 无电压等级 | 红外热成像仪,160×120,标准25° | 红外热成像仪-探测器像素:160×120,配置镜头:标准25° | 台 | 1 | 2025-07-31 | 2025-08-31 | 河北省廊坊市大厂县 | 买方指定仓库地面交货 |  | H0NV-500140885-00001 | 030013278300010 | 400248399800010 | 500140885
012505-1304085-9999 | 包2 | 200 | 国网冀北电力有限公司 | 国网冀北电力有限公司三河市供电分公司 | 国网冀北电力有限公司三河市供电分公司2025年测温仪购置 | 无电压等级 | 红外热成像仪,160×120,标准25° | 红外热成像仪-探测器像素:160×120,配置镜头:标准25° | 台 | 1 | 2025-07-31 | 2025-09-01 | 河北省廊坊市三河市 | 买方指定仓库地面交货 |  | H0NP-500140885-00001 | 030013263000010 | 400248395100010 | 500140885
012505-1304085-9999 | 包2 | 200 | 国网冀北电力有限公司 | 国网冀北电力有限公司三河市供电分公司 | 国网冀北电力有限公司三河市供电分公司2025年测温仪购置 | 无电压等级 | 红外热成像仪,160×120,标准25° | 红外热成像仪-探测器像素:160×120,配置镜头:标准25° | 台 | 1 | 2025-07-31 | 2025-09-01 | 河北省廊坊市三河市 | 买方指定仓库地面交货 |  | H0NP-500140885-00001 | 030013262800010 | 400248394900010 | 500140885
012505-1304085-9999 | 包2 | 200 | 国网冀北电力有限公司 | 国网冀北电力有限公司大厂县供电分公司 | 国网冀北电力有限公司大厂县供电分公司2025年测温仪购置 | 无电压等级 | 红外热成像仪,160×120,标准25° | 红外热成像仪-探测器像素:160×120,配置镜头:标准25° | 台 | 1 | 2025-07-31 | 2025-08-31 | 河北省廊坊市大厂县 | 买方指定仓库地面交货 |  | H0NV-500140885-00001 | 030013278700010 | 400248400200010 | 500140885
012505-1304085-9999 | 包2 | 200 | 国网冀北电力有限公司 | 国网冀北电力有限公司承德供电公司 | 国网冀北电力有限公司承德供电公司2025年红外热成像仪购置011 | 无电压等级 | 红外热成像仪,160×120,标准25° | 红外热成像仪-探测器像素:160×120,配置镜头:标准25° | 台 | 6 | 2025-07-10 | 2025-12-31 | 河北省承德市营子区 | 买方指定仓库地面交货 |  | D6G1-500140885-00001 | 030013223600010 | 400248391100010 | 500140885
012505-1304085-9999 | 包2 | 200 | 国网冀北电力有限公司 | 国网冀北电力有限公司文安县供电分公司 | 国网冀北电力有限公司文安县供电分公司2025年测温仪购置 | 无电压等级 | 红外热成像仪,160×120,标准25° | 红外热成像仪-探测器像素:160×120,配置镜头:标准25° | 台 | 1 | 2025-07-31 | 2025-07-31 | 河北省廊坊市文安县 | 买方指定仓库地面交货 |  | H0NT-500140885-00002 | 030013266500010 | 400248395400010 | 500140885
012505-1304085-9999 | 包2 | 200 | 国网冀北电力有限公司 | 国网冀北电力有限公司三河市供电分公司 | 国网冀北电力有限公司三河市供电分公司2025年测温仪购置 | 无电压等级 | 红外热成像仪,160×120,标准25° | 红外热成像仪-探测器像素:160×120,配置镜头:标准25° | 台 | 1 | 2025-07-31 | 2025-09-01 | 河北省廊坊市三河市 | 买方指定仓库地面交货 |  | H0NP-500140885-00001 | 030013276500010 | 400248399400010 | 500140885
012505-1304085-9999 | 包2 | 200 | 国网冀北电力有限公司 | 国网冀北电力有限公司文安县供电分公司 | 国网冀北电力有限公司文安县供电分公司2025年测温仪购置 | 无电压等级 | 红外热成像仪,160×120,标准25° | 红外热成像仪-探测器像素:160×120,配置镜头:标准25° | 台 | 1 | 2025-07-31 | 2025-07-31 | 河北省廊坊市文安县 | 买方指定仓库地面交货 |  | H0NT-500140885-00002 | 030013274500010 | 400248398200010 | 500140885
012505-1304085-9999 | 包2 | 200 | 国网冀北电力有限公司 | 国网冀北电力有限公司香河县供电分公司 | 国网冀北电力有限公司香河县供电分公司2025年测温仪购置 | 无电压等级 | 红外热成像仪,160×120,标准25° | 红外热成像仪-探测器像素:160×120,配置镜头:标准25° | 台 | 1 | 2025-07-31 | 2025-07-31 | 河北省廊坊市香河县 | 买方指定仓库地面交货 |  | H0NQ-500140885-00002 | 030013280100010 | 400248401000010 | 500140885
012505-1304085-9999 | 包2 | 200 | 国网冀北电力有限公司 | 国网冀北电力有限公司大厂县供电分公司 | 国网冀北电力有限公司大厂县供电分公司2025年测温仪购置 | 无电压等级 | 红外热成像仪,160×120,标准25° | 红外热成像仪-探测器像素:160×120,配置镜头:标准25° | 台 | 1 | 2025-07-31 | 2025-08-31 | 河北省廊坊市大厂县 | 买方指定仓库地面交货 |  | H0NV-500140885-00001 | 030013278800010 | 400248400300010 | 500140885
012505-1304085-9999 | 包2 | 200 | 国网冀北电力有限公司 | 国网冀北电力有限公司廊坊供电公司 | 国网冀北电力有限公司廊坊供电公司开发区供电中心2025年测温仪购置 | 无电压等级 | 红外热成像仪,160×120,标准25° | 红外热成像仪-探测器像素:160×120,配置镜头:标准25° | 台 | 3 | 2025-08-01 | 2025-12-31 | 河北省廊坊市开发区 | 买方指定仓库地面交货 |  | D92T-500140885-00001 | 030013279600010 | 400248400800010 | 500140885
012505-1304085-9999 | 包2 | 200 | 国网冀北电力有限公司 | 国网冀北电力有限公司文安县供电分公司 | 国网冀北电力有限公司文安县供电分公司2025年测温仪购置 | 无电压等级 | 红外热成像仪,160×120,标准25° | 红外热成像仪-探测器像素:160×120,配置镜头:标准25° | 台 | 1 | 2025-07-31 | 2025-07-31 | 河北省廊坊市文安县 | 买方指定仓库地面交货 |  | H0NT-500140885-00002 | 030013276200010 | 400248399100010 | 500140885
012505-1304085-9999 | 包2 | 200 | 国网冀北电力有限公司 | 国网冀北电力有限公司文安县供电分公司 | 国网冀北电力有限公司文安县供电分公司2025年测温仪购置 | 无电压等级 | 红外热成像仪,160×120,标准25° | 红外热成像仪-探测器像素:160×120,配置镜头:标准25° | 台 | 1 | 2025-07-31 | 2025-07-31 | 河北省廊坊市文安县 | 买方指定仓库地面交货 |  | H0NT-500140885-00002 | 030013270500010 | 400248397000010 | 500140885
012505-1304085-9999 | 包2 | 200 | 国网冀北电力有限公司 | 国网冀北电力有限公司平泉市供电分公司 | 国网冀北电力有限公司平泉县供电分公司2025年红外热成像仪购置 | 无电压等级 | 红外热成像仪,160×120,标准25° | 红外热成像仪-探测器像素:160×120,配置镜头:标准25° | 台 | 7 | 2025-07-10 | 2025-07-10 | 河北省承德市平泉市 | 买方指定仓库地面交货 |  | H0OK-500140885-00001 | 030013215400010 | 400248458100010 | 500140885
012505-1304085-9999 | 包2 | 200 | 国网冀北电力有限公司 | 国网冀北电力有限公司大厂县供电分公司 | 国网冀北电力有限公司大厂县供电分公司2025年测温仪购置 | 无电压等级 | 红外热成像仪,160×120,标准25° | 红外热成像仪-探测器像素:160×120,配置镜头:标准25° | 台 | 1 | 2025-07-31 | 2025-08-31 | 河北省廊坊市大厂县 | 买方指定仓库地面交货 |  | H0NV-500140885-00001 | 030013278400010 | 400248399900010 | 500140885
012505-1304085-9999 | 包2 | 200 | 国网冀北电力有限公司 | 国网冀北电力有限公司承德县供电分公司 | 国网冀北电力有限公司承德县供电分公司2025年红外热成像仪购置001 | 无电压等级 | 红外热成像仪,160×120,标准25° | 红外热成像仪-探测器像素:160×120,配置镜头:标准25° | 台 | 4 | 2025-07-15 | 2025-07-15 | 河北省承德市承德县 | 买方指定仓库地面交货 |  | D9MH-500140885-00001 | 030013207000010 | 400248388600010 | 500140885
012505-1304085-9999 | 包2 | 200 | 国网冀北电力有限公司 | 国网冀北电力有限公司香河县供电分公司 | 国网冀北电力有限公司香河县供电分公司2025年测温仪购置 | 无电压等级 | 红外热成像仪,160×120,标准25° | 红外热成像仪-探测器像素:160×120,配置镜头:标准25° | 台 | 1 | 2025-07-31 | 2025-07-31 | 河北省廊坊市香河县 | 买方指定仓库地面交货 |  | H0NQ-500140885-00002 | 030013280200010 | 400248401100010 | 500140885
012505-1304085-9999 | 包2 | 200 | 国网冀北电力有限公司 | 国网冀北电力有限公司固安县供电分公司 | 国网冀北电力有限公司固安县供电分公司2025年测温仪购置 | 无电压等级 | 红外热成像仪,160×120,标准25° | 红外热成像仪-探测器像素:160×120,配置镜头:标准25° | 台 | 1 | 2025-07-31 | 2025-07-31 | 河北省廊坊市固安县 | 买方指定仓库地面交货 |  | D3EP-500140885-00001 | 030013271600010 | 400248397300010 | 500140885
012505-1304085-9999 | 包2 | 200 | 国网冀北电力有限公司 | 国网冀北电力有限公司文安县供电分公司 | 国网冀北电力有限公司文安县供电分公司2025年测温仪购置 | 无电压等级 | 红外热成像仪,160×120,标准25° | 红外热成像仪-探测器像素:160×120,配置镜头:标准25° | 台 | 1 | 2025-07-31 | 2025-07-31 | 河北省廊坊市文安县 | 买方指定仓库地面交货 |  | H0NT-500140885-00002 | 030013277100010 | 400248399500010 | 500140885
012505-1304085-9999 | 包2 | 200 | 国网冀北电力有限公司 | 国网冀北电力有限公司大厂县供电分公司 | 国网冀北电力有限公司大厂县供电分公司2025年测温仪购置 | 无电压等级 | 红外热成像仪,160×120,标准25° | 红外热成像仪-探测器像素:160×120,配置镜头:标准25° | 台 | 1 | 2025-07-31 | 2025-08-31 | 河北省廊坊市大厂县 | 买方指定仓库地面交货 |  | H0NV-500140885-00001 | 030013278200010 | 400248399700010 | 500140885
012505-1304085-9999 | 包2 | 200 | 国网冀北电力有限公司 | 国网冀北电力有限公司大厂县供电分公司 | 国网冀北电力有限公司大厂县供电分公司2025年测温仪购置 | 无电压等级 | 红外热成像仪,160×120,标准25° | 红外热成像仪-探测器像素:160×120,配置镜头:标准25° | 台 | 1 | 2025-07-31 | 2025-08-31 | 河北省廊坊市大厂县 | 买方指定仓库地面交货 |  | H0NV-500140885-00001 | 030013278900010 | 400248400400010 | 500140885
012505-1304085-9999 | 包2 | 200 | 国网冀北电力有限公司 | 国网冀北电力有限公司大厂县供电分公司 | 国网冀北电力有限公司大厂县供电分公司2025年测温仪购置 | 无电压等级 | 红外热成像仪,160×120,标准25° | 红外热成像仪-探测器像素:160×120,配置镜头:标准25° | 台 | 1 | 2025-07-31 | 2025-08-31 | 河北省廊坊市大厂县 | 买方指定仓库地面交货 |  | H0NV-500140885-00001 | 030013278600010 | 400248400100010 | 500140885
012505-1304085-9999 | 包2 | 200 | 国网冀北电力有限公司 | 国网冀北电力有限公司三河市供电分公司 | 国网冀北电力有限公司三河市供电分公司2025年测温仪购置 | 无电压等级 | 红外热成像仪,160×120,标准25° | 红外热成像仪-探测器像素:160×120,配置镜头:标准25° | 台 | 1 | 2025-07-31 | 2025-09-01 | 河北省廊坊市三河市 | 买方指定仓库地面交货 |  | H0NP-500140885-00001 | 030013279300010 | 400248400700010 | 500140885
012505-1304085-9999 | 包2 | 200 | 国网冀北电力有限公司 | 国网冀北电力有限公司大厂县供电分公司 | 国网冀北电力有限公司大厂县供电分公司2025年测温仪购置 | 无电压等级 | 红外热成像仪,160×120,标准25° | 红外热成像仪-探测器像素:160×120,配置镜头:标准25° | 台 | 1 | 2025-07-31 | 2025-08-31 | 河北省廊坊市大厂县 | 买方指定仓库地面交货 |  | H0NV-500140885-00001 | 030013278500010 | 400248400000010 | 500140885
012505-1304085-9999 | 包2 | 200 | 国网冀北电力有限公司 | 国网冀北电力有限公司三河市供电分公司 | 国网冀北电力有限公司三河市供电分公司2025年测温仪购置 | 无电压等级 | 红外热成像仪,160×120,标准25° | 红外热成像仪-探测器像素:160×120,配置镜头:标准25° | 台 | 1 | 2025-07-31 | 2025-09-01 | 河北省廊坊市三河市 | 买方指定仓库地面交货 |  | H0NP-500140885-00001 | 030013279100010 | 400248400500010 | 500140885
012505-1304085-9999 | 包2 | 200 | 国网冀北电力有限公司 | 国网冀北电力有限公司文安县供电分公司 | 国网冀北电力有限公司文安县供电分公司2025年测温仪购置 | 无电压等级 | 红外热成像仪,160×120,标准25° | 红外热成像仪-探测器像素:160×120,配置镜头:标准25° | 台 | 1 | 2025-07-31 | 2025-07-31 | 河北省廊坊市文安县 | 买方指定仓库地面交货 |  | H0NT-500140885-00002 | 030013273400010 | 400248397700010 | 500140885
012505-1304085-9999 | 包2 | 200 | 国网冀北电力有限公司 | 国网冀北电力有限公司固安县供电分公司 | 国网冀北电力有限公司固安县供电分公司2025年测温仪购置 | 无电压等级 | 红外热成像仪,160×120,标准25° | 红外热成像仪-探测器像素:160×120,配置镜头:标准25° | 台 | 1 | 2025-07-31 | 2025-07-31 | 河北省廊坊市固安县 | 买方指定仓库地面交货 |  | D3EP-500140885-00001 | 030013271700010 | 400248397400010 | 500140885
012505-1304085-9999 | 包2 | 200 | 国网冀北电力有限公司 | 国网冀北电力有限公司三河市供电分公司 | 国网冀北电力有限公司三河市供电分公司2025年测温仪购置 | 无电压等级 | 红外热成像仪,160×120,标准25° | 红外热成像仪-探测器像素:160×120,配置镜头:标准25° | 台 | 1 | 2025-07-31 | 2025-09-01 | 河北省廊坊市三河市 | 买方指定仓库地面交货 |  | H0NP-500140885-00001 | 030013276400010 | 400248399300010 | 500140885
012505-1304085-9999 | 包2 | 200 | 国网冀北电力有限公司 | 国网冀北电力有限公司文安县供电分公司 | 国网冀北电力有限公司文安县供电分公司2025年测温仪购置 | 无电压等级 | 红外热成像仪,160×120,标准25° | 红外热成像仪-探测器像素:160×120,配置镜头:标准25° | 台 | 1 | 2025-07-31 | 2025-07-31 | 河北省廊坊市文安县 | 买方指定仓库地面交货 |  | H0NT-500140885-00002 | 030013268800010 | 400248396500010 | 500140885
012505-1304085-9999 | 包2 | 200 | 国网冀北电力有限公司 | 国网冀北电力有限公司大厂县供电分公司 | 国网冀北电力有限公司大厂县供电分公司2025年测温仪购置 | 无电压等级 | 红外热成像仪,160×120,标准25° | 红外热成像仪-探测器像素:160×120,配置镜头:标准25° | 台 | 1 | 2025-07-31 | 2025-08-31 | 河北省廊坊市大厂县 | 买方指定仓库地面交货 |  | H0NV-500140885-00001 | 030013278100010 | 400248399600010 | 500140885
012505-1304085-9999 | 包2 | 200 | 国网冀北电力有限公司 | 国网冀北电力有限公司三河市供电分公司 | 国网冀北电力有限公司三河市供电分公司2025年测温仪购置 | 无电压等级 | 红外热成像仪,160×120,标准25° | 红外热成像仪-探测器像素:160×120,配置镜头:标准25° | 台 | 1 | 2025-07-31 | 2025-09-01 | 河北省廊坊市三河市 | 买方指定仓库地面交货 |  | H0NP-500140885-00001 | 030013276300010 | 400248399200010 | 500140885
012505-1304085-9999 | 包2 | 200 | 国网冀北电力有限公司 | 国网冀北电力有限公司承德供电公司 | 国网冀北电力有限公司承德供电公司2025年红外热成像仪购置012 | 无电压等级 | 红外热成像仪,160×120,标准25° | 红外热成像仪-探测器像素:160×120,配置镜头:标准25° | 台 | 5 | 2025-07-10 | 2025-12-31 | 河北省承德市高新区 | 买方指定仓库地面交货 |  | D6G1-500140885-00002 | 030013220600010 | 400248390200010 | 500140885
012505-1304085-9999 | 包2 | 200 | 国网冀北电力有限公司 | 国网冀北电力有限公司三河市供电分公司 | 国网冀北电力有限公司三河市供电分公司2025年测温仪购置 | 无电压等级 | 红外热成像仪,160×120,标准25° | 红外热成像仪-探测器像素:160×120,配置镜头:标准25° | 台 | 1 | 2025-07-31 | 2025-09-01 | 河北省廊坊市三河市 | 买方指定仓库地面交货 |  | H0NP-500140885-00001 | 030013262900010 | 400248395000010 | 500140885
012505-1304085-9999 | 包2 | 200 | 国网冀北电力有限公司 | 国网冀北电力有限公司固安县供电分公司 | 国网冀北电力有限公司固安县供电分公司2025年测温仪购置 | 无电压等级 | 红外热成像仪,160×120,标准25° | 红外热成像仪-探测器像素:160×120,配置镜头:标准25° | 台 | 1 | 2025-07-31 | 2025-07-31 | 河北省廊坊市固安县 | 买方指定仓库地面交货 |  | D3EP-500140885-00001 | 030013271500010 | 400248397200010 | 500140885
012505-1304085-9999 | 包3 | 300 | 国网冀北电力有限公司 | 国网冀北电力有限公司廊坊供电公司 | 国网冀北电力有限公司廊坊供电公司2025年红外热成像仪购置001 | 无电压等级 | 红外热成像仪,640×480,标准25°+长焦12°+广角46° | 红外热成像仪-探测器像素:640×480,配置镜头:标准25°+长焦12°+广角46° | 台 | 1 | 2025-08-01 | 2025-08-01 | 河北省廊坊市广阳区 | 施工现场地面交货 |  | D8PX-500140886-00001 | 030013187000010 | 400248385500010 | 500140886
012505-1304085-9999 | 包3 | 300 | 国网冀北电力有限公司 | 国网冀北电力有限公司廊坊供电公司 | 国网冀北电力有限公司廊坊供电公司2025年红外热成像仪购置001 | 无电压等级 | 红外热成像仪,640×480,标准25°+长焦12°+广角46° | 红外热成像仪-探测器像素:640×480,配置镜头:标准25°+长焦12°+广角46° | 台 | 1 | 2025-08-01 | 2025-08-01 | 河北省廊坊市广阳区 | 施工现场地面交货 |  | D8PX-500140886-00001 | 030013195100010 | 400248386900010 | 500140886
012505-1304085-9999 | 包3 | 300 | 国网冀北电力有限公司 | 国网冀北电力有限公司廊坊供电公司 | 国网冀北电力有限公司廊坊供电公司2025年红外热成像仪购置001 | 无电压等级 | 红外热成像仪,640×480,标准25°+长焦12°+广角46° | 红外热成像仪-探测器像素:640×480,配置镜头:标准25°+长焦12°+广角46° | 台 | 1 | 2025-08-01 | 2025-08-01 | 河北省廊坊市广阳区 | 施工现场地面交货 |  | D8PX-500140886-00001 | 030013195400010 | 400248387200010 | 500140886
012505-1304085-9999 | 包3 | 300 | 国网冀北电力有限公司 | 国网冀北电力有限公司廊坊供电公司 | 国网冀北电力有限公司廊坊供电公司2025年红外热成像仪购置001 | 无电压等级 | 红外热成像仪,640×480,标准25°+长焦12°+广角46° | 红外热成像仪-探测器像素:640×480,配置镜头:标准25°+长焦12°+广角46° | 台 | 1 | 2025-08-01 | 2025-08-01 | 河北省廊坊市广阳区 | 施工现场地面交货 |  | D8PX-500140886-00001 | 030013195300010 | 400248387100010 | 500140886
012505-1304085-9999 | 包3 | 300 | 国网冀北电力有限公司 | 国网冀北电力有限公司廊坊供电公司 | 国网冀北电力有限公司廊坊供电公司2025年红外热成像仪购置001 | 无电压等级 | 红外热成像仪,640×480,标准25°+长焦12°+广角46° | 红外热成像仪-探测器像素:640×480,配置镜头:标准25°+长焦12°+广角46° | 台 | 1 | 2025-08-01 | 2025-08-01 | 河北省廊坊市广阳区 | 施工现场地面交货 |  | D8PX-500140886-00001 | 030013195200010 | 400248387000010 | 500140886

## 精密空调
分标编号 | 包名称 | 分包编号 | 项目单位 | 需求单位 | 项目名称 | 工程电压等级 | 物资名称 | 物资描述 | 单位 | 数量 | 首批交货日期 | 最后一批交货日期 | 交货地点 | 交货方式 | 备注 | 技术规范编码 | 网省采购申请号 | 总部采购申请号 | 物料编码 | 扩展描述 | 扩展编码
012505-2406001-9999 | 包1 | 100 | 国网冀北电力有限公司 | 国网冀北电力有限公司信息通信分公司 | 国网冀北信通公司华北分部1000kV廊坊特等变电站通信机房精密空调改造 | 无电压等级 | 精密空调,单模,12.5kW,风冷,上 | 精密空调-组合方式:单模,额定制冷量Kw:12.5kW,机组冷却方式:风冷,送/回风方式:上 | 台 | 5 | 2025-07-31 | 2025-07-31 | 北京 | 买方指定仓库地面交货 |  | B00M-500074654-00001 | 050064517900010 | 400248444700010 | 500074654
012505-2406001-9999 | 包1 | 100 | 国网冀北电力有限公司 | 国网冀北电力有限公司昌黎县供电分公司 | 国网冀北秦皇岛昌黎县供电公司本部通信机房改造 | 无电压等级 | 精密空调,双模,20kW,风冷,上 | 精密空调-组合方式:双模,额定制冷量Kw:20kW,机组冷却方式:风冷,送/回风方式:上 | 台 | 2 | 2025-07-28 | 2025-07-28 | 河北省秦皇岛市昌黎县 | 买方指定仓库地面交货 |  | H0OX-500063700-00001 | 050064335500010 | 400248429100010 | 500063700
012505-2406001-9999 | 包1 | 100 | 国网冀北电力有限公司 | 国网冀北电力有限公司廊坊供电公司 | 国网冀北廊坊供电公司大屯区域型远程智能巡视系统主站机房精密空调系统增容建设 | 220kV | 精密空调,双模,40kW,风冷,下 | 精密空调-组合方式:双模,额定制冷量Kw:40kW,机组冷却方式:风冷,送/回风方式:下 | 台 | 4 | 2025-08-01 | 2025-08-01 | 河北省廊坊市广阳区 | 施工现场地面交货 |  | G00M-500056851-00001 | 050064239200010 | 400248417500010 | 500056851 | 精密空调, 双模,40kW,风冷,下送风 | 500056851-0026
012505-2406001-9999 | 包1 | 100 | 国网冀北电力有限公司 | 国网冀北电力有限公司智能配电网中心（北戴河供电保障指挥中心） | 国网冀北智能配电网中心检测基地通信机房改造 | 无电压等级 | 精密空调,单模,19kW,风冷,上 | 精密空调-组合方式:单模,额定制冷量Kw:19kW,机组冷却方式:风冷,送/回风方式:上 | 台 | 1 | 2025-07-20 | 2025-08-01 | 河北省秦皇岛市昌黎县四纬路6号 | 买方指定仓库地面交货 |  | B00M-500062912-00001 | 050064438900010 | 400248436600010 | 500062912
012505-2406001-9999 | 包1 | 100 | 国网冀北电力有限公司 | 国网冀北电力有限公司信息通信分公司 | 国网冀北信通公司华北分部500kV天马变电站通信机房空调改造 | 无电压等级 | 精密空调,单模,12.5kW,风冷,上 | 精密空调-组合方式:单模,额定制冷量Kw:12.5kW,机组冷却方式:风冷,送/回风方式:上 | 台 | 1 | 2025-07-31 | 2025-07-31 | 北京 | 买方指定仓库地面交货 |  | B00M-500074654-00002 | 050064538600010 | 400248445400010 | 500074654
012505-2406001-9999 | 包1 | 100 | 国网冀北电力有限公司 | 国网冀北电力有限公司智能配电网中心（北戴河供电保障指挥中心） | 国网冀北智能配电网中心检测基地通信机房改造 | 无电压等级 | 精密空调,单模,60kW,风冷,下 | 精密空调-组合方式:单模,额定制冷量Kw:60kW,机组冷却方式:风冷,送/回风方式:下 | 台 | 2 | 2025-07-20 | 2025-09-01 | 河北省秦皇岛市昌黎县四纬路6号 | 买方指定仓库地面交货 |  | B00M-500088125-00001 | 050064441600010 | 400248437100010 | 500088125
012505-2406001-9999 | 包1 | 100 | 国网冀北电力有限公司 | 国网冀北电力有限公司智能配电网中心（北戴河供电保障指挥中心） | 国网冀北智能配电网中心检测基地通信机房改造 | 无电压等级 | 精密空调,单模,20kW,风冷,上 | 精密空调-组合方式:单模,额定制冷量Kw:20kW,机组冷却方式:风冷,送/回风方式:上 | 台 | 1 | 2025-07-20 | 2025-08-01 | 河北省秦皇岛市昌黎县四纬路6号 | 买方指定仓库地面交货 |  | B00M-500061751-00001 | 050064447900010 | 400248437900010 | 500061751
012505-2406001-9999 | 包2 | 200 | 国网冀北电力有限公司 | 国网冀北电力有限公司承德供电公司 | 国网冀北承德供电公司220kV袁庄等变电站及独立通信站通信机房空调改造 | 无电压等级 | 精密空调,双模,7.5kW,双冷源,上 | 精密空调-组合方式:双模,额定制冷量Kw:7.5kW,机组冷却方式:双冷源,送/回风方式:上 | 台 | 8 | 2025-08-29 | 2025-08-29 | 河北省承德市双桥区 | 买方指定仓库地面交货 |  | D9MH-500088134-00001 | 050063832800010 | 400248408400010 | 500088134
012505-2406001-9999 | 包2 | 200 | 国网冀北电力有限公司 | 国网冀北电力有限公司承德供电公司 | 国网冀北承德供电公司220kV袁庄等变电站及独立通信站通信机房空调改造 | 无电压等级 | 精密空调,双模,7.5kW,双冷源,上 | 精密空调-组合方式:双模,额定制冷量Kw:7.5kW,机组冷却方式:双冷源,送/回风方式:上 | 台 | 5 | 2025-08-29 | 2025-08-29 | 河北省承德市双桥区 | 买方指定仓库地面交货 |  | D9MH-500088134-00002 | 050063832900010 | 400248408500010 | 500088134
012505-2406001-9999 | 包2 | 200 | 国网冀北电力有限公司 | 国网冀北电力有限公司承德供电公司 | 国网冀北承德供电公司220kV袁庄等变电站及独立通信站通信机房空调改造 | 无电压等级 | 精密空调,双模,7.5kW,风冷,上 | 精密空调-组合方式:双模,额定制冷量Kw:7.5kW,机组冷却方式:风冷,送/回风方式:上 | 台 | 36 | 2025-08-29 | 2025-08-29 | 河北省承德市双桥区 | 买方指定仓库地面交货 |  | D9MH-500088076-00002 | 050063802200010 | 400248408300010 | 500088076
012505-2406001-9999 | 包2 | 200 | 国网冀北电力有限公司 | 国网冀北电力有限公司承德供电公司 | 国网冀北承德供电公司220kV袁庄等变电站及独立通信站通信机房空调改造 | 无电压等级 | 精密空调,双模,7.5kW,风冷,上 | 精密空调-组合方式:双模,额定制冷量Kw:7.5kW,机组冷却方式:风冷,送/回风方式:上 | 台 | 3 | 2025-08-29 | 2025-08-29 | 河北省承德市双桥区 | 买方指定仓库地面交货 |  | D9MH-500088076-00001 | 050063799400010 | 400248408100010 | 500088076

## 真空抽气机组
分标编号 | 包名称 | 分包编号 | 项目单位 | 需求单位 | 项目名称 | 工程电压等级 | 物资名称 | 物资描述 | 单位 | 数量 | 首批交货日期 | 最后一批交货日期 | 交货地点 | 交货方式 | 备注 | 技术规范编码 | 网省采购申请号 | 总部采购申请号 | 物料编码 | 扩展描述 | 扩展编码
012505-1501041-9999 | 包1 | 100 | 国网冀北电力有限公司 | 国网冀北电力有限公司唐山供电公司 | 国网冀北电力有限公司唐山供电公司2025年真空抽气机组购置 | 无电压等级 | 真空抽气机组,1200L/S | 真空抽气机组-速率:1200L/S | 套 | 1 | 2025-06-01 | 2025-06-30 | 河北省唐山市 | 买方指定仓库地面交货 |  | D9L3-500126026-00001 | 030013211600010 | 400248388800010 | 500126026
012505-1501041-9999 | 包1 | 100 | 国网冀北电力有限公司 | 国网冀北电力有限公司超高压分公司 | 国网冀北电力有限公司超高压分公司2025年真空抽气机组购置 | 无电压等级 | 真空抽气机组,1200L/S | 真空抽气机组-速率:1200L/S | 套 | 1 | 2025-06-30 | 2025-06-30 | 北京市房山区 | 买方指定仓库地面交货 |  | B00M-500126026-00005 | 030013218800010 | 400248389800010 | 500126026
012505-1501041-9999 | 包1 | 100 | 国网冀北电力有限公司 | 国网冀北电力有限公司超高压分公司 | 国网冀北电力有限公司超高压分公司2025年真空抽气机组购置 | 无电压等级 | 真空抽气机组,1200L/S | 真空抽气机组-速率:1200L/S | 套 | 1 | 2025-06-30 | 2025-06-30 | 北京市房山区 | 买方指定仓库地面交货 |  | B00M-500126026-00005 | 030013223100010 | 400248390900010 | 500126026

## UPS电源
分标编号 | 包名称 | 分包编号 | 项目单位 | 需求单位 | 项目名称 | 工程电压等级 | 物资名称 | 物资描述 | 单位 | 数量 | 首批交货日期 | 最后一批交货日期 | 交货地点 | 交货方式 | 备注 | 技术规范编码 | 网省采购申请号 | 总部采购申请号 | 物料编码 | 扩展描述 | 扩展编码
012505-1109010-9999 | 包1 | 100 | 国网冀北电力有限公司 | 国网冀北电力有限公司秦皇岛供电公司 | 国网冀北秦皇岛供电公司110kV燕大变电站计算机监控系统改造 | 110kV | UPS电源（不间断电源）,10kVA | UPS电源（不间断电源）-额定容量:10kVA | 套 | 1 | 2025-07-31 | 2025-07-31 | 河北秦皇岛 | 买方指定仓库地面交货 |  | G00M-500009164-00003 | 050064135400010 | 400248412500010 | 500009164 | UPS电源（不间断电源），10kVA，不含蓄电池组 | 500009164-0203
012505-1109010-9999 | 包1 | 100 | 国网冀北电力有限公司 | 国网冀北电力有限公司张家口供电公司 | 国网冀北张家口供电公司110kV常峪口变电站计算机监控系统改造 | 110kV | UPS电源（不间断电源）,5kVA | UPS电源（不间断电源）-额定容量:5kVA | 套 | 1 | 2025-08-15 | 2025-08-15 | 河北省张家口市 | 施工现场地面交货 |  | G00M-500009167-00002 | 050063470600010 | 400248406200010 | 500009167 | UPS电源（不间断电源），5kVA | 500009167-0102
012505-1109010-9999 | 包1 | 100 | 国网冀北电力有限公司 | 国网冀北电力有限公司沽源县供电分公司 | 国网冀北张家口沽源县供电公司调度大楼通信机房UPS电源设备改造 | 无电压等级 | UPS电源（不间断电源）,30kVA | UPS电源（不间断电源）-额定容量:30kVA | 套 | 2 | 2025-08-15 | 2025-08-20 | 河北省张家口市 | 买方指定仓库地面交货 |  | G00M-500009172-00003 | 050064315600010 | 400248425300010 | 500009172 | UPS电源（不间断电源）,30kVA，高频塔式机（主旁分开） | 500009172-0199
012505-1109010-9999 | 包1 | 100 | 国网冀北电力有限公司 | 国网冀北电力有限公司固安县供电分公司 | 国网冀北廊坊固安县供电分公司电网调度控制系统UPS电源改造 | 无电压等级 | UPS电源（不间断电源）,10kVA | UPS电源（不间断电源）-额定容量:10kVA | 套 | 2 | 2025-07-31 | 2025-07-31 | 河北省廊坊市固安县 | 买方指定仓库地面交货 |  | G00M-500009164-00002 | 050064267900010 | 400248420600010 | 500009164 | UPS电源（不间断电源）,10kVA，不含蓄电池组 | 500009164-0201
012505-1109010-9999 | 包1 | 100 | 国网冀北电力有限公司 | 国网冀北电力有限公司张家口供电公司 | 国网冀北张家口供电公司220kV义缘变电站计算机监控系统改造 | 220kV | UPS电源（不间断电源）,10kVA | UPS电源（不间断电源）-额定容量:10kVA | 套 | 2 | 2025-08-15 | 2025-08-15 | 河北省张家口市 | 买方指定仓库地面交货 |  | G00M-500009164-00003 | 050063482400010 | 400248406300010 | 500009164 | UPS电源（不间断电源），10kVA，不含蓄电池组 | 500009164-0203
012505-1109010-9999 | 包1 | 100 | 国网冀北电力有限公司 | 国网冀北电力有限公司唐山供电公司 | 国网冀北唐山供电公司110kV城北变电站计算机监控系统改造 | 110kV | UPS电源（不间断电源）,10kVA | UPS电源（不间断电源）-额定容量:10kVA | 套 | 1 | 2025-09-15 | 2025-09-15 | 河北省唐山市路北区 | 施工现场地面交货 |  | G00M-500009164-00002 | 050064107400010 | 400248412100010 | 500009164 | UPS电源（不间断电源）,10kVA，不含蓄电池组 | 500009164-0201
012505-1109010-9999 | 包1 | 100 | 国网冀北电力有限公司 | 国网冀北电力有限公司秦皇岛供电公司 | 国网冀北秦皇岛供电公司220kV平方变电站计算机监控系统改造 | 220kV | UPS电源（不间断电源）,10kVA | UPS电源（不间断电源）-额定容量:10kVA | 套 | 2 | 2025-07-31 | 2025-07-31 | 河北秦皇岛 | 买方指定仓库地面交货 |  | G00M-500009164-00002 | 050064136900010 | 400248413800010 | 500009164 | UPS电源（不间断电源）,10kVA，不含蓄电池组 | 500009164-0201
012505-1109010-9999 | 包1 | 100 | 国网冀北电力有限公司 | 国网冀北电力有限公司昌黎县供电分公司 | 国网冀北秦皇岛昌黎县供电公司本部通信机房改造 | 无电压等级 | UPS电源（不间断电源）,20kVA | UPS电源（不间断电源）-额定容量:20kVA | 套 | 1 | 2025-07-28 | 2025-07-28 | 河北省秦皇岛市昌黎县 | 买方指定仓库地面交货 |  | G00M-500009174-00004 | 050064361100010 | 400248454500010 | 500009174 | UPS电源系统(含20kVA UPS主机1台、机柜1台、蓄电池组2组、蓄电池巡检仪1套、电池架1台、开关箱1台、48V直流列头柜2台、总配电柜1台、输出柜1台、电缆) | 500009174-0229
012505-1109010-9999 | 包1 | 100 | 国网冀北电力有限公司 | 国网冀北电力有限公司秦皇岛供电公司 | 国网冀北秦皇岛供电公司220kV杜庄变电站计算机监控系统改造 | 220kV | UPS电源（不间断电源）,10kVA | UPS电源（不间断电源）-额定容量:10kVA | 套 | 2 | 2025-07-31 | 2025-07-31 | 河北秦皇岛 | 买方指定仓库地面交货 |  | G00M-500009164-00002 | 050064204200010 | 400248414300010 | 500009164 | UPS电源（不间断电源）,10kVA，不含蓄电池组 | 500009164-0201
012505-1109010-9999 | 包1 | 100 | 国网冀北电力有限公司 | 国网冀北电力有限公司秦皇岛供电公司 | 国网冀北秦皇岛供电公司通信调度楼D5000机房UPS电源改造 | 无电压等级 | UPS电源（不间断电源）,60kVA | UPS电源（不间断电源）-额定容量:60kVA | 套 | 2 | 2025-07-31 | 2025-07-31 | 河北秦皇岛 | 买方指定仓库地面交货 |  | G00M-500059691-00008 | 050064295100010 | 400248461700010 | 500059691 | 60kVA工频机 | 500059691-0221

## 智能故障录波装置
分标编号 | 包名称 | 分包编号 | 项目单位 | 需求单位 | 项目名称 | 工程电压等级 | 物资名称 | 物资描述 | 单位 | 数量 | 首批交货日期 | 最后一批交货日期 | 交货地点 | 交货方式 | 备注 | 技术规范编码 | 网省采购申请号 | 总部采购申请号 | 物料编码 | 扩展描述 | 扩展编码
012505-2801016-9999 | 包1 | 100 | 国网冀北电力有限公司 | 国网冀北电力有限公司工程管理分公司（北京华联电力工程咨询有限公司） | 蔚县500千伏变电站新建工程 | 500kV | AC330,220kV智能故障录波装置,无,64,96,128,256 | 智能故障录波装置-电压等级:AC330,220kV,类型:无,SV采样值:64,SV扩展值:96,GOOSE信号:128,GOOSE扩展值:256 | 套 | 1 | 2025-08-11 | 2026-01-02 | 河北省张家口市蔚县 | 施工现场地面交货 |  | G00M-500117544-00003 | 050064493600010 | 400248441200010 | 500117544 | AC330(220)kV智能故障录波装置，无；录波装置1台、管理机1套；保护屏体1面。 | 500117544-0009
012505-2801016-9999 | 包1 | 100 | 国网冀北电力有限公司 | 国网冀北电力有限公司工程管理分公司（北京华联电力工程咨询有限公司） | 蔚县500千伏变电站新建工程 | 500kV | AC750,500kV智能故障录波装置,线路,64,96,128,256 | 智能故障录波装置-电压等级:AC750,500kV,类型:线路,SV采样值:64,SV扩展值:96,GOOSE信号:128,GOOSE扩展值:256 | 套 | 1 | 2025-08-11 | 2026-01-02 | 河北省张家口市蔚县 | 施工现场地面交货 |  | G00M-500114375-00002 | 050064507000010 | 400248444200010 | 500114375 | AC750(500)kV智能故障录波装置，线路；录波装置1台、管理机1套；保护屏体1面。 | 500114375-0036
012505-2801016-9999 | 包1 | 100 | 国网冀北电力有限公司 | 国网冀北电力有限公司工程管理分公司（北京华联电力工程咨询有限公司） | 蔚县500千伏变电站新建工程 | 500kV | AC750,500kV智能故障录波装置,线路,64,96,128,256 | 智能故障录波装置-电压等级:AC750,500kV,类型:线路,SV采样值:64,SV扩展值:96,GOOSE信号:128,GOOSE扩展值:256 | 套 | 1 | 2025-08-11 | 2026-01-02 | 河北省张家口市蔚县 | 施工现场地面交货 |  | G00M-500114375-00002 | 050064507100010 | 400248444300010 | 500114375 | AC750(500)kV智能故障录波装置，线路；录波装置1台、管理机1套；保护屏体1面。 | 500114375-0036
012505-2801016-9999 | 包1 | 100 | 国网冀北电力有限公司 | 国网冀北电力有限公司工程管理分公司（北京华联电力工程咨询有限公司） | 蔚县500千伏变电站新建工程 | 500kV | AC750,500kV智能故障录波装置,线路,64,96,128,256 | 智能故障录波装置-电压等级:AC750,500kV,类型:线路,SV采样值:64,SV扩展值:96,GOOSE信号:128,GOOSE扩展值:256 | 套 | 1 | 2025-08-11 | 2026-01-02 | 河北省张家口市蔚县 | 施工现场地面交货 |  | G00M-500114375-00002 | 050064493500010 | 400248441100010 | 500114375 | AC750(500)kV智能故障录波装置，线路；录波装置1台、管理机1套；保护屏体1面。 | 500114375-0036
012505-2801016-9999 | 包1 | 100 | 国网冀北电力有限公司 | 国网冀北电力有限公司工程管理分公司（北京华联电力工程咨询有限公司） | 蔚县500千伏变电站新建工程 | 500kV | AC750,500kV智能故障录波装置,变压器,64,96,128,256 | 智能故障录波装置-电压等级:AC750,500kV,类型:变压器,SV采样值:64,SV扩展值:96,GOOSE信号:128,GOOSE扩展值:256 | 套 | 1 | 2025-08-11 | 2026-01-02 | 河北省张家口市蔚县 | 施工现场地面交货 |  | G00M-500114377-00002 | 050064507200010 | 400248444400010 | 500114377 | AC750(500)kV智能故障录波装置，变压器；录波装置1台、管理机1套；保护屏体1面。 | 500114377-0031
012505-2801016-9999 | 包1 | 100 | 国网冀北电力有限公司 | 国网冀北电力有限公司工程管理分公司（北京华联电力工程咨询有限公司） | 蔚县500千伏变电站新建工程 | 500kV | AC330,220kV智能故障录波装置,无,64,96,128,256 | 智能故障录波装置-电压等级:AC330,220kV,类型:无,SV采样值:64,SV扩展值:96,GOOSE信号:128,GOOSE扩展值:256 | 套 | 1 | 2025-08-11 | 2026-01-02 | 河北省张家口市蔚县 | 施工现场地面交货 |  | G00M-500117544-00003 | 050064507400010 | 400248444500010 | 500117544 | AC330(220)kV智能故障录波装置，无；录波装置1台、管理机1套；保护屏体1面。 | 500117544-0009

## 数据设备网管
分标编号 | 包名称 | 分包编号 | 项目单位 | 需求单位 | 项目名称 | 工程电压等级 | 物资名称 | 物资描述 | 单位 | 数量 | 首批交货日期 | 最后一批交货日期 | 交货地点 | 交货方式 | 备注 | 技术规范编码 | 网省采购申请号 | 总部采购申请号 | 物料编码 | 扩展描述 | 扩展编码
012505-1208005-9999 | 包1 | 100 | 国网冀北电力有限公司 | 国网冀北电力有限公司张家口供电公司 | 国网冀北张家口供电公司调度数据网地区接入网网管服务器改造 | 无电压等级 | 数据设备网管 | 数据设备网管 | 套 | 1 | 2025-08-20 | 2025-08-20 | 河北省张家口市 | 买方指定仓库地面交货 |  | 0000-500009677-00010 | 050064212500010 | 400248415500010 | 500009677

## 变电在线监测装置
分标编号 | 包名称 | 分包编号 | 项目单位 | 需求单位 | 项目名称 | 工程电压等级 | 物资名称 | 物资描述 | 单位 | 数量 | 首批交货日期 | 最后一批交货日期 | 交货地点 | 交货方式 | 备注 | 技术规范编码 | 网省采购申请号 | 总部采购申请号 | 物料编码 | 扩展描述 | 扩展编码
012505-1102003-9999 | 包1 | 100 | 国网冀北电力有限公司 | 国网冀北电力有限公司秦皇岛供电公司 | 国网冀北秦皇岛供电公司220kV五里台变电站110kV变压器油色谱在线监测装置改 | 110kV | 变电在线监测装置,油色谱监测系统 | 变电在线监测装置-类型:油色谱监测系统 | 套 | 2 | 2025-07-31 | 2025-07-31 | 河北省秦皇岛市海港区 | 买方指定仓库地面交货 |  | G00M-500008847-00002 | 050064255900010 | 400248419700010 | 500008847 | 变电在线监测装置,油色谱监测系统 | 500008847-0057
012505-1102003-9999 | 包1 | 100 | 国网冀北电力有限公司 | 国网冀北电力有限公司秦皇岛供电公司 | 国网冀北秦皇岛供电公司110kV娄杖子等变电站110kV变压器油色谱在线监测装置 | 110kV | 变电在线监测装置,油色谱监测系统 | 变电在线监测装置-类型:油色谱监测系统 | 套 | 6 | 2025-07-31 | 2025-07-31 | 河北省秦皇岛市海港区 | 买方指定仓库地面交货 |  | G00M-500008847-00002 | 050064282600010 | 400248422000010 | 500008847 | 变电在线监测装置,油色谱监测系统 | 500008847-0057
012505-1102003-9999 | 包1 | 100 | 国网冀北电力有限公司 | 国网冀北电力有限公司秦皇岛供电公司 | 国网冀北秦皇岛供电公司110kV卢龙等变电站110kV变压器油色谱在线监测装置改 | 110kV | 变电在线监测装置,油色谱监测系统 | 变电在线监测装置-类型:油色谱监测系统 | 套 | 6 | 2025-07-31 | 2025-07-31 | 河北省秦皇岛市海港区 | 买方指定仓库地面交货 |  | G00M-500008847-00002 | 050064278700010 | 400248421700010 | 500008847 | 变电在线监测装置,油色谱监测系统 | 500008847-0057
012505-1102003-9999 | 包1 | 100 | 国网冀北电力有限公司 | 国网冀北电力有限公司秦皇岛供电公司 | 国网冀北秦皇岛供电公司110kV抚宁等变电站110kV变压器油色谱在线监测装置改 | 110kV | 变电在线监测装置,油色谱监测系统 | 变电在线监测装置-类型:油色谱监测系统 | 套 | 4 | 2025-07-31 | 2025-07-31 | 河北省秦皇岛市海港区 | 买方指定仓库地面交货 |  | G00M-500008847-00002 | 050064276500010 | 400248421400010 | 500008847 | 变电在线监测装置,油色谱监测系统 | 500008847-0057
012505-1102003-9999 | 包2 | 200 | 国网冀北电力有限公司 | 国网冀北电力有限公司秦皇岛供电公司 | 国网冀北秦皇岛供电公司110kV抚宁变电站直流充电装置改造 | 无电压等级 | 变电在线监测装置,蓄电池在线监测系统 | 变电在线监测装置-类型:蓄电池在线监测系统 | 套 | 1 | 2025-07-31 | 2025-07-31 | 河北省秦皇岛市海港区 | 买方指定仓库地面交货 |  | G00M-500063795-00002 | 050064274300010 | 400248421100010 | 500063795 | 适用于220kV及以下变电站，双电双充配置 | 500063795-0042
012505-1102003-9999 | 包2 | 200 | 国网冀北电力有限公司 | 国网冀北电力有限公司秦皇岛供电公司 | 国网冀北秦皇岛供电公司110kV山海关变电站直流充电装置改造 | 无电压等级 | 变电在线监测装置,蓄电池在线监测系统 | 变电在线监测装置-类型:蓄电池在线监测系统 | 套 | 1 | 2025-07-31 | 2025-07-31 | 河北省秦皇岛市海港区 | 买方指定仓库车板交货 |  | G00M-500063795-00002 | 050064278100010 | 400248421600010 | 500063795 | 适用于220kV及以下变电站，双电双充配置 | 500063795-0042
012505-1102003-9999 | 包2 | 200 | 国网冀北电力有限公司 | 国网冀北电力有限公司秦皇岛供电公司 | 国网冀北秦皇岛供电公司110kV周庄变电站直流充电装置改造 | 无电压等级 | 变电在线监测装置,蓄电池在线监测系统 | 变电在线监测装置-类型:蓄电池在线监测系统 | 套 | 1 | 2025-07-31 | 2025-07-31 | 河北省秦皇岛市海港区 | 买方指定仓库地面交货 |  | G00M-500063795-00002 | 050064275300010 | 400248421300010 | 500063795 | 适用于220kV及以下变电站，双电双充配置 | 500063795-0042
012505-1102003-9999 | 包2 | 200 | 国网冀北电力有限公司 | 国网冀北电力有限公司秦皇岛供电公司 | 国网冀北秦皇岛供电公司220kV港东变电站直流系统改造 | 无电压等级 | 变电在线监测装置,蓄电池在线监测系统 | 变电在线监测装置-类型:蓄电池在线监测系统 | 套 | 1 | 2025-07-31 | 2025-07-31 | 河北省秦皇岛市海港区 | 买方指定仓库地面交货 |  | G00M-500063795-00002 | 050064274900010 | 400248421200010 | 500063795 | 适用于220kV及以下变电站，双电双充配置 | 500063795-0042
012505-1102003-9999 | 包2 | 200 | 国网冀北电力有限公司 | 国网冀北电力有限公司秦皇岛供电公司 | 国网冀北秦皇岛供电公司110kV海滨等变电站加装蓄电池在线监测装置 | 无电压等级 | 变电在线监测装置,蓄电池在线监测系统 | 变电在线监测装置-类型:蓄电池在线监测系统 | 套 | 6 | 2025-07-31 | 2025-07-31 | 河北省秦皇岛市海港区 | 买方指定仓库地面交货 |  | G00M-500063795-00003 | 050064279000010 | 400248450700010 | 500063795 | 具备蓄电池组和单体电压、电流、温度、内阻测记、显示、报警功能。 | 500063795-0169
012505-1102003-9999 | 包2 | 200 | 国网冀北电力有限公司 | 国网冀北电力有限公司秦皇岛供电公司 | 国网冀北秦皇岛供电公司110kV土门子变电站直流充电装置改造 | 无电压等级 | 变电在线监测装置,蓄电池在线监测系统 | 变电在线监测装置-类型:蓄电池在线监测系统 | 套 | 1 | 2025-07-31 | 2025-07-31 | 河北省秦皇岛市海港区 | 买方指定仓库地面交货 |  | G00M-500063795-00002 | 050064268500010 | 400248420700010 | 500063795 | 适用于220kV及以下变电站，双电双充配置 | 500063795-0042
012505-1102003-9999 | 包2 | 200 | 国网冀北电力有限公司 | 国网冀北电力有限公司秦皇岛供电公司 | 国网冀北秦皇岛供电公司110kV昌城变电站直流充电装置改造 | 无电压等级 | 变电在线监测装置,蓄电池在线监测系统 | 变电在线监测装置-类型:蓄电池在线监测系统 | 套 | 1 | 2025-07-31 | 2025-07-31 | 河北省秦皇岛市海港区 | 买方指定仓库地面交货 |  | G00M-500063795-00002 | 050064277100010 | 400248421500010 | 500063795 | 适用于220kV及以下变电站，双电双充配置 | 500063795-0042
012505-1102003-9999 | 包3 | 300 | 国网冀北电力有限公司 | 国网冀北电力有限公司廊坊供电公司 | 国网冀北廊坊供电公司220kV祝马房等变电站交流电源系统加装剩余电流监测装置 | 380（400）V | 变电在线监测装置,在线监测集成系统 | 变电在线监测装置-类型:在线监测集成系统 | 套 | 3 | 2025-09-15 | 2025-09-15 | 河北省廊坊市安次区 | 施工现场地面交货 |  | G00M-500073840-00009 | 050064102700010 | 400248411800010 | 500073840 | 无 | 500073840-0155
012505-1102003-9999 | 包3 | 300 | 国网冀北电力有限公司 | 国网冀北电力有限公司唐山供电公司 | 国网冀北唐山供电公司220kV毛山变电站等站用交流电源系统加装剩余电流监测装置 | 220kV | 变电在线监测装置,在线监测集成系统 | 变电在线监测装置-类型:在线监测集成系统 | 套 | 3 | 2025-06-30 | 2025-06-30 | 河北省唐山市 | 买方指定仓库地面交货 |  | G00M-500073840-00010 | 050064352700010 | 400248454100010 | 500073840 | 包含站用交流电源系统剩余电流监测装置1套。 | 500073840-0204

## 电磁式电流互感器
分标编号 | 包名称 | 分包编号 | 项目单位 | 需求单位 | 项目名称 | 工程电压等级 | 物资名称 | 物资描述 | 单位 | 数量 | 首批交货日期 | 最后一批交货日期 | 交货地点 | 交货方式 | 备注 | 技术规范编码 | 网省采购申请号 | 总部采购申请号 | 物料编码 | 扩展描述 | 扩展编码
012505-1003001-9999 | 包1 | 100 | 国网冀北电力有限公司 | 国网冀北电力有限公司卢龙县供电分公司 | 国网冀北秦皇岛卢龙县供电公司35kV薛庄变电站10kV开关柜改造 | 35kV | 10kV干式电磁CT,通用,通用,5P,2,通用,穿心 | 电磁式电流互感器-电压等级:AC10kV,绝缘方式:干式,最大电流比:通用,测量级精度:通用,保护级精度:5P,次级绕组数:2,容量:通用,安装方式:穿心式 | 台 | 6 | 2025-08-01 | 2025-08-01 | 河北省秦皇岛市卢龙县 | 买方指定仓库地面交货 |  | G00M-500142829-00003 | 050064312900010 | 400248452100010 | 500142829 | 安装于开关柜内,5P30/0.2S级次组合,40kA,+40~-25℃,1000m,外绝缘材质:环氧树脂浇注,适用如下变比:2000/1(5) | 500142829-0080
012505-1003001-9999 | 包1 | 100 | 国网冀北电力有限公司 | 国网冀北电力有限公司卢龙县供电分公司 | 国网冀北秦皇岛卢龙县供电公司35kV薛庄变电站10kV开关柜改造 | 35kV | 10kV干式电磁CT,通用,通用,5P,3,通用,正立 | 电磁式电流互感器-电压等级:AC10kV,绝缘方式:干式,最大电流比:通用,测量级精度:通用,保护级精度:5P,次级绕组数:3,容量:通用,安装方式:正立 | 台 | 33 | 2025-08-01 | 2025-08-01 | 河北省秦皇岛市卢龙县 | 买方指定仓库地面交货 |  | G00M-500142825-00003 | 050064319100010 | 400248452600010 | 500142825 | 安装于开关柜内,5P30/0.2/0.2S级次组合,31.5kA,+40~-25℃,1000m,外绝缘材质:环氧树脂浇注,适用如下变比:600/1(5) | 500142825-0083
012505-1003001-9999 | 包1 | 100 | 国网冀北电力有限公司 | 国网冀北电力有限公司卢龙县供电分公司 | 国网冀北秦皇岛卢龙县供电公司35kV薛庄变电站10kV开关柜改造 | 35kV | 10kV干式电磁CT,通用,通用,5P,2,通用,穿心 | 电磁式电流互感器-电压等级:AC10kV,绝缘方式:干式,最大电流比:通用,测量级精度:通用,保护级精度:5P,次级绕组数:2,容量:通用,安装方式:穿心式 | 台 | 6 | 2025-08-01 | 2025-08-01 | 河北省秦皇岛市卢龙县 | 买方指定仓库地面交货 |  | G00M-500142829-00004 | 050064316200010 | 400248452400010 | 500142829 | 安装于开关柜内,5P30/0.2级次组合,40kA,+40~-25℃,1000m,外绝缘材质:环氧树脂浇注,适用如下变比:2000/1(5) | 500142829-0081
012505-1003001-9999 | 包1 | 100 | 国网冀北电力有限公司 | 国网冀北电力有限公司秦皇岛供电公司 | 国网冀北秦皇岛供电公司220kV戴河变电站10kV小电流接地选线装置完善 | 220kV | 10kV干式电磁CT,150/5,无测量级,10P,1,15,穿心 | 电磁式电流互感器-电压等级:AC10kV,绝缘方式:干式,最大电流比:150/5,测量级精度:无测量级,保护级精度:10P,次级绕组数:1,容量:15VA,安装方式:穿心式 | 台 | 23 | 2025-07-31 | 2025-07-31 | 河北省秦皇岛市海港区 | 买方指定仓库地面交货 |  | G00M-500118181-00001 | 050064213000010 | 400248415600010 | 500118181 | 户内、环氧浇注式、零序电流互感器、柜内安装、内径：240mm | 500118181-0013
012505-1003001-9999 | 包1 | 100 | 国网冀北电力有限公司 | 国网冀北电力有限公司卢龙县供电分公司 | 国网冀北秦皇岛卢龙县供电公司35kV薛庄变电站10kV开关柜改造 | 35kV | 10kV干式电磁CT,通用,通用,5P,3,通用,正立 | 电磁式电流互感器-电压等级:AC10kV,绝缘方式:干式,最大电流比:通用,测量级精度:通用,保护级精度:5P,次级绕组数:3,容量:通用,安装方式:正立 | 台 | 3 | 2025-08-01 | 2025-08-01 | 河北省秦皇岛市卢龙县 | 买方指定仓库地面交货 |  | G00M-500142825-00001 | 050064320100010 | 400248457200010 | 500142825 | 安装于开关柜内,5P30/0.2/0.2S级次组合,31.5kA,+40~-25℃,1000m,外绝缘材质:环氧树脂浇注,适用如下变比:200/1(5) | 500142825-0081
012505-1003001-9999 | 包1 | 100 | 国网冀北电力有限公司 | 国网冀北电力有限公司卢龙县供电分公司 | 国网冀北秦皇岛卢龙县供电公司35kV薛庄变电站10kV开关柜改造 | 35kV | 10kV干式电磁CT,通用,通用,5P,2,通用,穿心 | 电磁式电流互感器-电压等级:AC10kV,绝缘方式:干式,最大电流比:通用,测量级精度:通用,保护级精度:5P,次级绕组数:2,容量:通用,安装方式:穿心式 | 台 | 14 | 2025-08-01 | 2025-08-01 | 河北省秦皇岛市卢龙县 | 买方指定仓库地面交货 |  | G00M-500142829-00002 | 050064313500010 | 400248424800010 | 500142829 | 零序电流互感器，5P10/5P10级次组合，31.5kA，+40~-25℃，1000m，外绝缘材质:环氧树脂，适用如下变比:100/1(5)，内径大于等于240mm | 500142829-0067
012505-1003001-9999 | 包1 | 100 | 国网冀北电力有限公司 | 国网冀北电力有限公司卢龙县供电分公司 | 国网冀北秦皇岛卢龙县供电公司35kV薛庄变电站10kV开关柜改造 | 35kV | 10kV干式电磁CT,通用,通用,5P,3,通用,正立 | 电磁式电流互感器-电压等级:AC10kV,绝缘方式:干式,最大电流比:通用,测量级精度:通用,保护级精度:5P,次级绕组数:3,容量:通用,安装方式:正立 | 台 | 6 | 2025-08-01 | 2025-08-01 | 河北省秦皇岛市卢龙县 | 买方指定仓库地面交货 |  | G00M-500142825-00002 | 050064317400010 | 400248452500010 | 500142825 | 安装于开关柜内,5P30/0.2/0.2S级次组合,31.5kA,+40~-25℃,1000m,外绝缘材质:环氧树脂浇注,适用如下变比:400/1(5) | 500142825-0082

## 一体化电源系统
分标编号 | 包名称 | 分包编号 | 项目单位 | 需求单位 | 项目名称 | 工程电压等级 | 物资名称 | 物资描述 | 单位 | 数量 | 首批交货日期 | 最后一批交货日期 | 交货地点 | 交货方式 | 备注 | 技术规范编码 | 网省采购申请号 | 总部采购申请号 | 物料编码 | 扩展描述 | 扩展编码
012505-1109016-9999 | 包1 | 100 | 国网冀北电力有限公司 | 国网冀北电力有限公司秦皇岛供电公司 | 国网冀北秦皇岛供电公司110kV抚宁变电站直流充电装置改造 | 无电压等级 | 一体化电源系统,DC220V,80A | 一体化电源系统-电压等级:DC220V,充电单元容量:80A | 套 | 1 | 2025-07-31 | 2025-07-31 | 河北省秦皇岛市海港区 | 买方指定仓库地面交货 |  | G00M-500100357-00021 | 050064274400010 | 400248460700010 | 500100357 | 电压等级:DC220V,单套充电单元容量80A，共2套；不含蓄电池组，不含通信电源，不含UPS，不含事故照明；无直流分电屏；2面直流馈线屏；不含交流电源。 | 500100357-0476
012505-1109016-9999 | 包1 | 100 | 国网冀北电力有限公司 | 国网冀北电力有限公司唐山市曹妃甸区供电分公司 | 国网冀北唐山曹妃甸区供电公司35kV八里滩、十一场变电站电源改造 | 35kV | 一体化电源系统,DC220V,40A | 一体化电源系统-电压等级:DC220V,充电单元容量:40A | 套 | 2 | 2025-06-23 | 2025-06-23 | 河北省唐山市 | 买方指定仓库地面交货 |  | G00M-500117800-00016 | 050064378800010 | 400248465800010 | 500117800 | 交直流屏1面，直流模块4x10A，不含通信电源模块，UPS 5kVA | 500117800-0150
012505-1109016-9999 | 包1 | 100 | 国网冀北电力有限公司 | 国网冀北电力有限公司承德供电公司 | 国网冀北承德供电公司220kV元宝山等变电站直流电源系统改造 | 220kV | 一体化电源系统,DC220V,50A | 一体化电源系统-电压等级:DC220V,充电单元容量:50A | 套 | 2 | 2025-09-30 | 2025-09-30 | 河北省承德市双滦区 | 买方指定仓库地面交货 |  | G00M-500094922-00014 | 050064214300010 | 400248459400010 | 500094922 | 一体化电源系统,DC220V,50A，充电柜2面，直流馈出柜1面 | 500094922-0270
012505-1109016-9999 | 包1 | 100 | 国网冀北电力有限公司 | 国网冀北电力有限公司秦皇岛供电公司 | 国网冀北秦皇岛供电公司110kV周庄变电站直流充电装置改造 | 无电压等级 | 一体化电源系统,DC220V,80A | 一体化电源系统-电压等级:DC220V,充电单元容量:80A | 套 | 1 | 2025-07-31 | 2025-07-31 | 河北省秦皇岛市海港区 | 买方指定仓库地面交货 |  | G00M-500100357-00022 | 050064275200010 | 400248461000010 | 500100357 | 电压等级:DC220V,单套充电单元容量80A，共2套；不含蓄电池组，不含通信电源，不含UPS，不含事故照明；无直流分电屏；4面直流馈线屏；不含交流电源。 | 500100357-0477
012505-1109016-9999 | 包1 | 100 | 国网冀北电力有限公司 | 国网冀北电力有限公司昌黎县供电分公司 | 国网冀北秦皇岛昌黎县供电公司35kV东窑等变电站交直流系统改造 | 35kV | 一体化电源系统,DC220V,50A | 一体化电源系统-电压等级:DC220V,充电单元容量:50A | 套 | 2 | 2025-07-28 | 2025-12-31 | 河北省秦皇岛市昌黎县 | 买方指定仓库地面交货 |  | G00M-500094922-00016 | 050064353300010 | 400248454200010 | 500094922 | 交流屏1面，直流屏1面，直流模块5x10A，高频开关电源模块4x10A，UPS电源柜1面，UPS 3kVA，事故照明屏1面，事故照明逆变电源 3kVA。 | 500094922-0282
012505-1109016-9999 | 包1 | 100 | 国网冀北电力有限公司 | 国网冀北电力有限公司卢龙县供电分公司 | 国网冀北秦皇岛卢龙县供电公司35kV潘庄变电站电源系统改造 | 35kV | 一体化电源系统,DC220V,50A | 一体化电源系统-电压等级:DC220V,充电单元容量:50A | 套 | 1 | 2025-08-01 | 2025-08-01 | 河北省秦皇岛市卢龙县 | 买方指定仓库地面交货 |  | G00M-500094922-00016 | 050064262600010 | 400248450400010 | 500094922 | 交流屏1面，直流屏1面，直流模块5x10A，高频开关电源模块4x10A，UPS电源柜1面，UPS 3kVA，事故照明屏1面，事故照明逆变电源 3kVA。 | 500094922-0282
012505-1109016-9999 | 包1 | 100 | 国网冀北电力有限公司 | 国网冀北电力有限公司秦皇岛市抚宁区供电分公司 | 国网冀北秦皇岛抚宁区供电公司35kV留守营变电站电源系统改造 | 无电压等级 | 一体化电源系统,DC220V,50A | 一体化电源系统-电压等级:DC220V,充电单元容量:50A | 套 | 1 | 2025-08-01 | 2025-08-01 | 河北省秦皇岛市抚宁区 | 买方指定仓库地面交货 |  | G00M-500094922-00016 | 050064372300010 | 400248455400010 | 500094922 | 交流屏1面，直流屏1面，直流模块5x10A，高频开关电源模块4x10A，UPS电源柜1面，UPS 3kVA，事故照明屏1面，事故照明逆变电源 3kVA。 | 500094922-0282
012505-1109016-9999 | 包1 | 100 | 国网冀北电力有限公司 | 国网冀北电力有限公司平泉市供电分公司 | 国网冀北承德平泉市供电公司35kV七沟变电站电源系统改造 | 380（400）V | 一体化电源系统,DC220V,40A | 一体化电源系统-电压等级:DC220V,充电单元容量:40A | 套 | 1 | 2025-07-31 | 2025-07-31 | 河北省承德市平泉市 | 买方指定仓库地面交货 |  | G00M-500117800-00017 | 050064285700010 | 400248451000010 | 500117800 | 一体化电源系统-电压等级:DC220V,单套充电单元容量40A，共1套；单组蓄电池容量100Ah，共1组，单节蓄电池电压:DC12V；单台逆变电源容量3kVA，共2台；单套通信电源模块容量60A，共1套；无事故照明屏；两路交流电源，交流电源容量50kVA； | 500117800-0163
012505-1109016-9999 | 包1 | 100 | 国网冀北电力有限公司 | 国网冀北电力有限公司秦皇岛供电公司 | 国网冀北秦皇岛供电公司110kV崔各庄变电站直流充电装置改造 | 无电压等级 | 一体化电源系统,DC220V,80A | 一体化电源系统-电压等级:DC220V,充电单元容量:80A | 套 | 1 | 2025-07-31 | 2025-07-31 | 河北省秦皇岛市海港区 | 买方指定仓库地面交货 |  | G00M-500100357-00021 | 050064274600010 | 400248460800010 | 500100357 | 电压等级:DC220V,单套充电单元容量80A，共2套；不含蓄电池组，不含通信电源，不含UPS，不含事故照明；无直流分电屏；2面直流馈线屏；不含交流电源。 | 500100357-0476
012505-1109016-9999 | 包1 | 100 | 国网冀北电力有限公司 | 国网冀北电力有限公司唐山供电公司 | 冀北唐山港口区10kV幸福路开闭站新建工程 | 10kV | 一体化电源系统,DC220V,40A | 一体化电源系统-电压等级:DC220V,充电单元容量:40A | 套 | 1 | 2025-06-23 | 2025-11-20 | 河北省唐山市 | 施工现场地面交货 |  | G00M-500117800-00021 | 050064352300010 | 400248454000010 | 500117800 | 一体化电源系统,DC220V,40A | 500117800-0175
012505-1109016-9999 | 包1 | 100 | 国网冀北电力有限公司 | 国网冀北电力有限公司丰宁县供电分公司 | 国网冀北承德丰宁县供电公司35kV西官营变电站一体化电源改造 | 380（400）V | 一体化电源系统,DC220V,40A | 一体化电源系统-电压等级:DC220V,充电单元容量:40A | 套 | 1 | 2025-09-30 | 2025-09-30 | 河北省承德市丰宁县 | 买方指定仓库地面交货 |  | G00M-500117800-00017 | 050064206400010 | 400248448500010 | 500117800 | 一体化电源系统-电压等级:DC220V,单套充电单元容量40A，共1套；单组蓄电池容量100Ah，共1组，单节蓄电池电压:DC12V；单台逆变电源容量3kVA，共2台；单套通信电源模块容量60A，共1套；无事故照明屏；两路交流电源，交流电源容量50kVA； | 500117800-0163
012505-1109016-9999 | 包1 | 100 | 国网冀北电力有限公司 | 国网冀北电力有限公司廊坊供电公司 | 国网冀北廊坊供电公司110kV文安等变电站直流电源系统改造 | 无电压等级 | 一体化电源系统,DC220V,80A | 一体化电源系统-电压等级:DC220V,充电单元容量:80A | 套 | 3 | 2025-07-31 | 2025-07-31 | 河北省廊坊市文安县 | 施工现场地面交货 |  | G00M-500100357-00024 | 050064112900010 | 400248458700010 | 500100357 | 电压等级DC220V,单套充电单元容量80A，共2套；直流馈线屏2面，不含直流分电屏；4面蓄电池柜（不含蓄电池），蓄电池管理单元2套；单台逆变电源容量10kVA，共1台；不含通信电源；不含事故照明；不含交流电源。 | 500100357-0479
012505-1109016-9999 | 包1 | 100 | 国网冀北电力有限公司 | 国网冀北电力有限公司丰宁县供电分公司 | 国网冀北承德丰宁县供电公司35kV王营变电站一体化电源改造 | 380（400）V | 一体化电源系统,DC220V,40A | 一体化电源系统-电压等级:DC220V,充电单元容量:40A | 套 | 1 | 2025-09-30 | 2025-09-30 | 河北省承德市丰宁县 | 买方指定仓库地面交货 |  | G00M-500117800-00017 | 050064211900010 | 400248448800010 | 500117800 | 一体化电源系统-电压等级:DC220V,单套充电单元容量40A，共1套；单组蓄电池容量100Ah，共1组，单节蓄电池电压:DC12V；单台逆变电源容量3kVA，共2台；单套通信电源模块容量60A，共1套；无事故照明屏；两路交流电源，交流电源容量50kVA； | 500117800-0163
012505-1109016-9999 | 包1 | 100 | 国网冀北电力有限公司 | 国网冀北电力有限公司秦皇岛供电公司 | 国网冀北秦皇岛供电公司220kV港东变电站直流系统改造 | 无电压等级 | 一体化电源系统,DC220V,100A | 一体化电源系统-电压等级:DC220V,充电单元容量:100A | 套 | 1 | 2025-07-31 | 2025-07-31 | 河北省秦皇岛市海港区 | 买方指定仓库地面交货 |  | G00M-500094927-00017 | 050064274800010 | 400248460900010 | 500094927 | 电压等级:DC220V,单套充电单元容量100A，共3套；仅包含3套充电装置 | 500094927-0182
012505-1109016-9999 | 包1 | 100 | 国网冀北电力有限公司 | 国网冀北电力有限公司滦平县供电分公司 | 国网冀北承德滦平县供电公司35kV涝洼变电站一体化电源改造 | 35kV | 一体化电源系统,DC220V,50A | 一体化电源系统-电压等级:DC220V,充电单元容量:50A | 套 | 1 | 2025-07-15 | 2025-07-15 | 河北省承德市滦平县 | 买方指定仓库地面交货 |  | G00M-500094922-00018 | 050064462900010 | 400248466300010 | 500094922 | DC220V,50A，交流电源屏1面、交流馈线屏1面、直流充电屏1面、直流馈线屏1面、通信电源屏1面、UPS电源屏1面，UPS容量2*3KVA、通信电源模块2*30A、无事故照明屏。 | 500094922-0286
012505-1109016-9999 | 包1 | 100 | 国网冀北电力有限公司 | 国网冀北电力有限公司乐亭县供电分公司 | 冀北唐山乐亭10kV翔变531等线路网架结构优化工程 | 10kV | 一体化电源系统,DC220V,40A | 一体化电源系统-电压等级:DC220V,充电单元容量:40A | 套 | 1 | 2025-06-30 | 2025-08-29 | 河北省唐山市 | 买方指定仓库地面交货 |  | G00M-500117800-00018 | 050064369600010 | 400248455100010 | 500117800 | 交流屏1面，直流屏1面，直流模块4x10A，通信电源模块2x30A，UPS 3kVA | 500117800-0164
012505-1109016-9999 | 包1 | 100 | 国网冀北电力有限公司 | 国网冀北电力有限公司围场县供电分公司 | 国网冀北承德围场县供电公司35kV黄土坎变电站一体化电源改造 | 380（400）V | 一体化电源系统,DC220V,50A | 一体化电源系统-电压等级:DC220V,充电单元容量:50A | 套 | 1 | 2025-07-15 | 2025-07-15 | 河北省承德市围场县 | 买方指定仓库地面交货 |  | G00M-500094922-00019 | 050064294600010 | 400248451800010 | 500094922 | 一体化电源系统,DC220V,50A，交流屏1面，直流充电屏1面，直流馈出屏1面，UPS电源屏1面，通信电源屏1面。 | 500094922-0291
012505-1109016-9999 | 包1 | 100 | 国网冀北电力有限公司 | 国网冀北电力有限公司平泉市供电分公司 | 国网冀北承德平泉市供电公司35kV蒙和乌苏变电站电源系统改造 | 380（400）V | 一体化电源系统,DC220V,40A | 一体化电源系统-电压等级:DC220V,充电单元容量:40A | 套 | 1 | 2025-07-31 | 2025-07-31 | 河北省承德市平泉市 | 买方指定仓库地面交货 |  | G00M-500117800-00017 | 050064288400010 | 400248451200010 | 500117800 | 一体化电源系统-电压等级:DC220V,单套充电单元容量40A，共1套；单组蓄电池容量100Ah，共1组，单节蓄电池电压:DC12V；单台逆变电源容量3kVA，共2台；单套通信电源模块容量60A，共1套；无事故照明屏；两路交流电源，交流电源容量50kVA； | 500117800-0163
012505-1109016-9999 | 包1 | 100 | 国网冀北电力有限公司 | 国网冀北电力有限公司承德供电公司 | 国网冀北承德供电公司220kV元宝山等变电站直流电源系统改造 | 220kV | 一体化电源系统,DC220V,100A | 一体化电源系统-电压等级:DC220V,充电单元容量:100A | 套 | 2 | 2025-09-30 | 2025-09-30 | 河北省承德市双滦区 | 买方指定仓库地面交货 |  | G00M-500094927-00016 | 050064215900010 | 400248459700010 | 500094927 | 一体化电源系统,DC220V,100A，充电柜1面，直流馈出柜2面 | 500094927-0177
012505-1109016-9999 | 包1 | 100 | 国网冀北电力有限公司 | 国网冀北电力有限公司秦皇岛供电公司 | 国网冀北秦皇岛供电公司110kV土门子变电站直流充电装置改造 | 无电压等级 | 一体化电源系统,DC220V,80A | 一体化电源系统-电压等级:DC220V,充电单元容量:80A | 套 | 1 | 2025-07-31 | 2025-07-31 | 河北省秦皇岛市海港区 | 买方指定仓库地面交货 |  | G00M-500100357-00021 | 050064268400010 | 400248460600010 | 500100357 | 电压等级:DC220V,单套充电单元容量80A，共2套；不含蓄电池组，不含通信电源，不含UPS，不含事故照明；无直流分电屏；2面直流馈线屏；不含交流电源。 | 500100357-0476
012505-1109016-9999 | 包1 | 100 | 国网冀北电力有限公司 | 国网冀北电力有限公司唐山市丰润区供电分公司 | 国网冀北唐山丰润区供电分公司35kV丰登坞变电站交直流系统改造 | 35kV | 一体化电源系统,DC220V,40A | 一体化电源系统-电压等级:DC220V,充电单元容量:40A | 套 | 1 | 2025-06-03 | 2025-06-03 | 河北省唐山市 | 买方指定仓库地面交货 |  | G00M-500117800-00019 | 050064372000010 | 400248455300010 | 500117800 | 交流屏1面，直流屏1面，直流模块4x10A，不含通信电源模块，UPS 3kVA | 500117800-0165
012505-1109016-9999 | 包1 | 100 | 国网冀北电力有限公司 | 国网冀北电力有限公司秦皇岛供电公司 | 国网冀北秦皇岛供电公司110kV昌城变电站直流充电装置改造 | 无电压等级 | 一体化电源系统,DC220V,80A | 一体化电源系统-电压等级:DC220V,充电单元容量:80A | 套 | 1 | 2025-07-31 | 2025-07-31 | 河北省秦皇岛市海港区 | 买方指定仓库地面交货 |  | G00M-500100357-00021 | 050064277000010 | 400248461100010 | 500100357 | 电压等级:DC220V,单套充电单元容量80A，共2套；不含蓄电池组，不含通信电源，不含UPS，不含事故照明；无直流分电屏；2面直流馈线屏；不含交流电源。 | 500100357-0476
012505-1109016-9999 | 包1 | 100 | 国网冀北电力有限公司 | 国网冀北电力有限公司廊坊供电公司 | 国网冀北廊坊供电公司110kV三城等变电站直流电源系统改造 | 无电压等级 | 一体化电源系统,DC220V,80A | 一体化电源系统-电压等级:DC220V,充电单元容量:80A | 套 | 3 | 2025-07-31 | 2025-07-31 | 河北省廊坊市三河县 | 施工现场地面交货 |  | G00M-500100357-00024 | 050064113500010 | 400248458800010 | 500100357 | 电压等级DC220V,单套充电单元容量80A，共2套；直流馈线屏2面，不含直流分电屏；4面蓄电池柜（不含蓄电池），蓄电池管理单元2套；单台逆变电源容量10kVA，共1台；不含通信电源；不含事故照明；不含交流电源。 | 500100357-0479
012505-1109016-9999 | 包1 | 100 | 国网冀北电力有限公司 | 国网冀北电力有限公司秦皇岛供电公司 | 国网冀北秦皇岛供电公司110kV山海关变电站直流充电装置改造 | 无电压等级 | 一体化电源系统,DC220V,80A | 一体化电源系统-电压等级:DC220V,充电单元容量:80A | 套 | 1 | 2025-07-31 | 2025-07-31 | 河北省秦皇岛市海港区 | 买方指定仓库地面交货 |  | G00M-500100357-00023 | 050064278000010 | 400248461200010 | 500100357 | 电压等级:DC220V,单套充电单元容量80A，共3套；仅包含3套充电装置 | 500100357-0478
012505-1109016-9999 | 包1 | 100 | 国网冀北电力有限公司 | 国网冀北电力有限公司承德供电公司 | 国网冀北承德供电公司220kV元宝山等变电站直流电源系统改造 | 220kV | 一体化电源系统,DC220V,50A | 一体化电源系统-电压等级:DC220V,充电单元容量:50A | 套 | 1 | 2025-09-30 | 2025-09-30 | 河北省承德市双滦区 | 买方指定仓库地面交货 |  | G00M-500094922-00015 | 050064224000010 | 400248460100010 | 500094922 | 一体化电源系统,DC220V,50A，充电柜2面，直流馈出柜2面 | 500094922-0271
012505-1109016-9999 | 包1 | 100 | 国网冀北电力有限公司 | 国网冀北电力有限公司青龙县供电分公司 | 国网冀北秦皇岛青龙县供电公司35kV西双山变电站电源系统改造 | 380（400）V | 一体化电源系统,DC220V,50A | 一体化电源系统-电压等级:DC220V,充电单元容量:50A | 套 | 1 | 2025-07-30 | 2025-09-30 | 河北省秦皇岛市青龙县 | 买方指定仓库地面交货 |  | G00M-500094922-00016 | 050064315900010 | 400248452300010 | 500094922 | 交流屏1面，直流屏1面，直流模块5x10A，高频开关电源模块4x10A，UPS电源柜1面，UPS 3kVA，事故照明屏1面，事故照明逆变电源 3kVA。 | 500094922-0282
012505-1109016-9999 | 包1 | 100 | 国网冀北电力有限公司 | 国网冀北电力有限公司承德供电公司 | 国网冀北承德供电公司220kV元宝山等变电站直流电源系统改造 | 220kV | 一体化电源系统,DC220V,80A | 一体化电源系统-电压等级:DC220V,充电单元容量:80A | 套 | 1 | 2025-09-30 | 2025-09-30 | 河北省承德市双滦区 | 买方指定仓库地面交货 |  | G00M-500100357-00020 | 050064215800010 | 400248459600010 | 500100357 | 一体化电源系统,DC220V,80A，充电柜3面，直流馈出柜2面 | 500100357-0469
012505-1109016-9999 | 包1 | 100 | 国网冀北电力有限公司 | 国网冀北电力有限公司唐山供电公司 | 冀北唐山海港10kV光明大路开闭站新建工程 | 10kV | 一体化电源系统,DC220V,40A | 一体化电源系统-电压等级:DC220V,充电单元容量:40A | 套 | 1 | 2025-06-23 | 2025-11-20 | 河北省唐山市 | 施工现场地面交货 |  | G00M-500117800-00021 | 050064385900010 | 400248467900010 | 500117800 | 一体化电源系统,DC220V,40A | 500117800-0175

## 试验电源屏
分标编号 | 包名称 | 分包编号 | 项目单位 | 需求单位 | 项目名称 | 工程电压等级 | 物资名称 | 物资描述 | 单位 | 数量 | 首批交货日期 | 最后一批交货日期 | 交货地点 | 交货方式 | 备注 | 技术规范编码 | 网省采购申请号 | 总部采购申请号 | 物料编码 | 扩展描述 | 扩展编码
012505-1109006-9999 | 包1 | 100 | 国网冀北电力有限公司 | 国网冀北电力有限公司工程管理分公司（北京华联电力工程咨询有限公司） | 蔚县500千伏变电站新建工程 | 500kV | 试验电源屏 | 试验电源屏 | 面 | 5 | 2025-08-11 | 2026-01-02 | 河北省张家口市蔚县 | 施工现场地面交货 |  | G00M-500009107-00001 | 050064493700010 | 400248441300010 | 500009107 | 无 | 500009107-0047

## 电气性能试验设备
分标编号 | 包名称 | 分包编号 | 项目单位 | 需求单位 | 项目名称 | 工程电压等级 | 物资名称 | 物资描述 | 单位 | 数量 | 首批交货日期 | 最后一批交货日期 | 交货地点 | 交货方式 | 备注 | 技术规范编码 | 网省采购申请号 | 总部采购申请号 | 物料编码 | 扩展描述 | 扩展编码
012505-1306002-9999 | 包1 | 100 | 国网冀北电力有限公司 | 国网冀北电力有限公司电力科学研究院（华北电力科学研究院有限责任公司） | 国网冀北电力有限公司电力科学研究院2025年绝缘性能试验设备购置001 | 无电压等级 | 电气性能试验设备,绝缘材料检测平台 | 电气性能试验设备-类型:绝缘材料检测平台 | 台 | 1 | 2025-10-31 | 2025-12-31 | 北京市西城区电研大厦 | 买方指定仓库地面交货 |  | B00M-500137773-00008 | 030013240200010 | 400248393800010 | 500137773
012505-1306002-9999 | 包1 | 100 | 国网冀北电力有限公司 | 国网冀北电力有限公司电力科学研究院（华北电力科学研究院有限责任公司） | 国网冀北电力有限公司电力科学研究院2025年直流电阻测试仪购置001 | 无电压等级 | 电气性能试验设备,电缆质量检测装置 | 电气性能试验设备-类型:电缆质量检测装置 | 台 | 1 | 2025-10-31 | 2025-12-31 | 北京市西城区电研大厦 | 买方指定仓库地面交货 |  | B00M-500138025-00002 | 030013231900010 | 400248392800010 | 500138025
012505-1306002-9999 | 包1 | 100 | 国网冀北电力有限公司 | 国网冀北电力有限公司电力科学研究院（华北电力科学研究院有限责任公司） | 国网冀北电力有限公司电力科学研究院2025年绝缘性能试验设备购置003 | 无电压等级 | 电气性能试验设备,绝缘材料检测平台 | 电气性能试验设备-类型:绝缘材料检测平台 | 台 | 1 | 2025-10-31 | 2025-12-31 | 北京市西城区电研大厦 | 买方指定仓库地面交货 |  | B00M-500137773-00010 | 030013225000010 | 400248391600010 | 500137773
012505-1306002-9999 | 包1 | 100 | 国网冀北电力有限公司 | 国网冀北电力有限公司电力科学研究院（华北电力科学研究院有限责任公司） | 国网冀北电力有限公司电力科学研究院2025年高压冲击发生器购置 | 无电压等级 | 电气性能试验设备,冲击电压试验及测量装置 | 电气性能试验设备-类型:冲击电压试验及测量装置 | 台 | 1 | 2025-10-31 | 2025-12-31 | 北京市西城区电研大厦 | 买方指定仓库地面交货 |  | B00M-500124279-00007 | 030013240300010 | 400248393900010 | 500124279
012505-1306002-9999 | 包1 | 100 | 国网冀北电力有限公司 | 国网冀北电力有限公司电力科学研究院（华北电力科学研究院有限责任公司） | 国网冀北电力有限公司电力科学研究院2025年大电流发生器购置 | 无电压等级 | 电气性能试验设备,脉冲电流影响试验 | 电气性能试验设备-类型:脉冲电流影响试验 | 台 | 1 | 2025-10-31 | 2025-12-31 | 北京市西城区电研大厦 | 买方指定仓库地面交货 |  | B00M-500010112-00001 | 030013233700010 | 400248393100010 | 500010112
012505-1306002-9999 | 包1 | 100 | 国网冀北电力有限公司 | 国网冀北电力有限公司电力科学研究院（华北电力科学研究院有限责任公司） | 国网冀北电力有限公司电力科学研究院2025年局放测试仪购置002 | 无电压等级 | 电气性能试验设备,交直流耐压局放试验装置 | 电气性能试验设备-类型:交直流耐压局放试验装置 | 台 | 1 | 2025-10-31 | 2025-12-31 | 北京市西城区电研大厦 | 买方指定仓库地面交货 |  | B00M-500137775-00013 | 030013226800010 | 400248392000010 | 500137775
012505-1306002-9999 | 包1 | 100 | 国网冀北电力有限公司 | 国网冀北电力有限公司电力科学研究院（华北电力科学研究院有限责任公司） | 国网冀北电力有限公司电力科学研究院2025年开关测试器购置 | 无电压等级 | 电气性能试验设备,开关柜耐压及局放试验 | 电气性能试验设备-类型:开关柜耐压及局放试验 | 台 | 1 | 2025-10-31 | 2025-12-31 | 北京市西城区电研大厦 | 买方指定仓库地面交货 |  | B00M-500123994-00003 | 030013224900010 | 400248391500010 | 500123994
012505-1306002-9999 | 包1 | 100 | 国网冀北电力有限公司 | 国网冀北电力有限公司电力科学研究院（华北电力科学研究院有限责任公司） | 国网冀北电力有限公司电力科学研究院2025年开关测试器购置001 | 无电压等级 | 电气性能试验设备,开关柜耐压及局放试验 | 电气性能试验设备-类型:开关柜耐压及局放试验 | 台 | 1 | 2025-10-31 | 2025-12-31 | 北京市西城区电研大厦 | 买方指定仓库地面交货 |  | B00M-500123994-00004 | 030013221800010 | 400248390400010 | 500123994
012505-1306002-9999 | 包1 | 100 | 国网冀北电力有限公司 | 国网冀北电力有限公司电力科学研究院（华北电力科学研究院有限责任公司） | 国网冀北电力有限公司电力科学研究院2025年变压器参数测试仪购置001 | 无电压等级 | 电气性能试验设备,变压器耐压及局放试验 | 电气性能试验设备-类型:变压器耐压及局放试验 | 台 | 1 | 2025-10-31 | 2025-12-31 | 北京市西城区电研大厦 | 买方指定仓库地面交货 |  | B00M-500123995-00005 | 030013239200010 | 400248393700010 | 500123995
012505-1306002-9999 | 包1 | 100 | 国网冀北电力有限公司 | 国网冀北电力有限公司电力科学研究院（华北电力科学研究院有限责任公司） | 国网冀北电力有限公司电力科学研究院2025年避雷器测试仪购置 | 无电压等级 | 电气性能试验设备,高压直流发生器 | 电气性能试验设备-类型:高压直流发生器 | 台 | 1 | 2025-10-31 | 2025-12-31 | 北京市西城区电研大厦 | 买方指定仓库地面交货 |  | B00M-500124278-00005 | 030013227500010 | 400248392200010 | 500124278
012505-1306002-9999 | 包1 | 100 | 国网冀北电力有限公司 | 国网冀北电力有限公司电力科学研究院（华北电力科学研究院有限责任公司） | 国网冀北电力有限公司电力科学研究院2025年绝缘性能试验设备购置002 | 无电压等级 | 电气性能试验设备,绝缘材料检测平台 | 电气性能试验设备-类型:绝缘材料检测平台 | 台 | 1 | 2025-10-31 | 2025-12-31 | 北京市西城区电研大厦 | 买方指定仓库地面交货 |  | B00M-500137773-00009 | 030013236400010 | 400248393400010 | 500137773
012505-1306002-9999 | 包1 | 100 | 国网冀北电力有限公司 | 国网冀北电力有限公司电力科学研究院（华北电力科学研究院有限责任公司） | 国网冀北电力有限公司电力科学研究院2025年绝缘性能试验设备购置 | 无电压等级 | 电气性能试验设备,绝缘材料检测平台 | 电气性能试验设备-类型:绝缘材料检测平台 | 台 | 3 | 2025-10-31 | 2025-12-31 | 北京市西城区电研大厦 | 买方指定仓库地面交货 |  | B00M-500137773-00007 | 030013236300010 | 400248393300010 | 500137773
012505-1306002-9999 | 包1 | 100 | 国网冀北电力有限公司 | 国网冀北电力有限公司电力科学研究院（华北电力科学研究院有限责任公司） | 国网冀北电力有限公司电力科学研究院2025年直流电阻测试仪购置 | 无电压等级 | 电气性能试验设备,电缆质量检测装置 | 电气性能试验设备-类型:电缆质量检测装置 | 台 | 2 | 2025-10-31 | 2025-12-31 | 北京市西城区电研大厦 | 买方指定仓库地面交货 |  | B00M-500138025-00001 | 030013241700010 | 400248394100010 | 500138025
012505-1306002-9999 | 包2 | 200 | 国网冀北电力有限公司 | 国网冀北电力有限公司电力科学研究院（华北电力科学研究院有限责任公司） | 国网冀北电科院2025年储能式短路冲击单相试验电源升级改造 | 10kV | 电气性能试验设备,短路电流试验 | 电气性能试验设备-类型:短路电流试验 | 台 | 1 | 2025-10-31 | 2025-12-31 | 北京市西城区电研大厦 | 买方指定仓库地面交货 |  | B00M-500133057-00004 | 050064326800010 | 400248427700010 | 500133057
012505-1306002-9999 | 包3 | 300 | 国网冀北电力有限公司 | 国网冀北电力有限公司电力科学研究院（华北电力科学研究院有限责任公司） | 输电线路防鸟害模拟试验平台改造 | 无电压等级 | 电气性能试验设备,电气辅助试验 | 电气性能试验设备-类型:电气辅助试验 | 台 | 1 | 2025-10-31 | 2025-10-31 | 北京市西城区电研大厦 | 买方指定仓库地面交货 |  | B00M-500124281-00059 | 050064449300010 | 400248438000010 | 500124281
012505-1306002-9999 | 包4 | 400 | 国网冀北电力有限公司 | 国网冀北电力有限公司电力科学研究院（华北电力科学研究院有限责任公司） | 国网冀北电科院2025年中低压配电网协同控制硬件在环仿真能力升级改造 | 10kV | 电气性能试验设备,电网数模仿真平台 | 电气性能试验设备-类型:电网数模仿真平台 | 台 | 1 | 2025-09-30 | 2025-12-31 | 北京市西城区电研大厦 | 买方指定仓库地面交货 |  | B00M-500137774-00020 | 050064217400010 | 400248415900010 | 500137774
012505-1306002-9999 | 包5 | 500 | 国网冀北电力有限公司 | 国网冀北电力有限公司电力科学研究院（华北电力科学研究院有限责任公司） | 国网冀北电科院2025年中低压配电网新型保护硬件在环仿真能力升级改造 | 10kV | 电气性能试验设备,电网数模仿真平台 | 电气性能试验设备-类型:电网数模仿真平台 | 台 | 1 | 2025-09-30 | 2025-12-31 | 北京市西城区电研大厦 | 买方指定仓库地面交货 |  | B00M-500137774-00021 | 050064227500010 | 400248416200010 | 500137774
012505-1306002-9999 | 包6 | 600 | 国网冀北电力有限公司 | 国网冀北电力有限公司电力科学研究院（华北电力科学研究院有限责任公司） | 国网冀北电科院特高压GIS交流耐压试验系统升级改造 | 220kV | 电气性能试验设备,GIS耐压及局放试验 | 电气性能试验设备-类型:GIS耐压及局放试验 | 台 | 1 | 2025-11-28 | 2025-11-28 | 北京市西城区电研大厦 | 买方指定仓库地面交货 |  | B00M-500081507-00007 | 050064453000010 | 400248439000010 | 500081507
012505-1306002-9999 | 包7 | 700 | 国网冀北电力有限公司 | 计量中心 | 国网冀北计量中心2025年计量检定检测能力建设与提升(新一代智能物联锁具检测装置 | 无电压等级 | 电气性能试验设备,计量检测试验设备 | 电气性能试验设备-类型:计量检测试验设备 | 台 | 1 | 2025-07-01 | 2025-10-31 | 国网冀北电力有限公司计量中心 | 买方指定仓库地面交货 |  | B7I4-500137778-00010 | 050064396800010 | 400248434100010 | 500137778
012505-1306002-9999 | 包8 | 800 | 国网冀北电力有限公司 | 计量中心 | 国网冀北计量中心2025年计量检定检测能力建设与提升（便携式三相标准电能表和三相 | 无电压等级 | 电气性能试验设备,计量检测试验设备 | 电气性能试验设备-类型:计量检测试验设备 | 台 | 1 | 2025-07-01 | 2025-10-31 | 国网冀北电力有限公司计量中心 | 买方指定仓库地面交货 |  | B7I4-500137778-00011 | 050064399100010 | 400248434300010 | 500137778
012505-1306002-9999 | 包9 | 900 | 国网冀北电力有限公司 | 国网冀北电力有限公司电力科学研究院（华北电力科学研究院有限责任公司） | 国网冀北电力有限公司电力科学研究院2025年采集终端检测设备购置001 | 无电压等级 | 电气性能试验设备,电气辅助试验 | 电气性能试验设备-类型:电气辅助试验 | 台 | 1 | 2025-10-31 | 2025-10-31 | 北京市西城区电研大厦 | 买方指定仓库地面交货 |  | B00M-500124281-00060 | 030013370000010 | 400248404400010 | 500124281
012505-1306002-9999 | 包10 | 1000 | 国网冀北电力有限公司 | 国网冀北电力有限公司电力科学研究院（华北电力科学研究院有限责任公司） | 国网冀北电力有限公司电力科学研究院2025年局放测试仪购置001 | 无电压等级 | 电气性能试验设备,交直流耐压局放试验装置 | 电气性能试验设备-类型:交直流耐压局放试验装置 | 台 | 1 | 2025-10-31 | 2025-10-31 | 北京市西城区电研大厦 | 买方指定仓库地面交货 |  | B00M-500137775-00014 | 030013274100010 | 400248398000010 | 500137775
012505-1306002-9999 | 包11 | 1100 | 国网冀北电力有限公司 | 国网冀北电力有限公司电力科学研究院（华北电力科学研究院有限责任公司） | 国网冀北电力有限公司电力科学研究院2025年继电保护测试仪购置0002 | 无电压等级 | 电气性能试验设备,电网数模仿真平台 | 电气性能试验设备-类型:电网数模仿真平台 | 台 | 1 | 2025-11-30 | 2025-11-30 | 北京市西城区 | 买方指定仓库地面交货 |  | B00M-500137774-00022 | 030013248100010 | 400248394600010 | 500137774
012505-1306002-9999 | 包12 | 1200 | 国网冀北电力有限公司 | 国网冀北电力有限公司智能配电网中心（北戴河供电保障指挥中心） | 国网冀北电力有限公司智能配电网中心2025年绝缘性能试验设备购置 | 无电压等级 | 电气性能试验设备,绝缘材料检测平台 | 电气性能试验设备-类型:绝缘材料检测平台 | 台 | 1 | 2025-06-15 | 2025-09-30 | 河北省秦皇岛市昌黎县四纬路6号 | 买方指定仓库地面交货 |  | B00M-500137773-00011 | 030013348700010 | 400248404200010 | 500137773
012505-1306002-9999 | 包13 | 1300 | 国网冀北电力有限公司 | 国网冀北电力有限公司电力科学研究院（华北电力科学研究院有限责任公司） | 国网冀北电力有限公司电力科学研究院2025年电气性能试验设备购置006 | 无电压等级 | 电气性能试验设备,电气辅助试验 | 电气性能试验设备-类型:电气辅助试验 | 台 | 1 | 2025-10-31 | 2025-10-31 | 北京市西城区电研大厦 | 买方指定仓库地面交货 |  | B00M-500124281-00058 | 030013259900010 | 400248394700010 | 500124281

## 变压器灭火装置
分标编号 | 包名称 | 分包编号 | 项目单位 | 需求单位 | 项目名称 | 工程电压等级 | 物资名称 | 物资描述 | 单位 | 数量 | 首批交货日期 | 最后一批交货日期 | 交货地点 | 交货方式 | 备注 | 技术规范编码 | 网省采购申请号 | 总部采购申请号 | 物料编码 | 扩展描述 | 扩展编码
012505-1502006-9999 | 包1 | 100 | 国网冀北电力有限公司 | 国网冀北电力有限公司工程管理分公司（北京华联电力工程咨询有限公司） | 蔚县500千伏变电站新建工程 | 500kV | 变压器灭火装置,水喷雾灭火系统 | 变压器灭火装置-类型:水喷雾灭火系统 | 套 | 1 | 2025-08-11 | 2026-01-02 | 河北省张家口市蔚县 | 施工现场地面交货 |  | 0000-500010599-00301 | 050064504300010 | 400248444000010 | 500010599

## 继电保护仿真系统
分标编号 | 包名称 | 分包编号 | 项目单位 | 需求单位 | 项目名称 | 工程电压等级 | 物资名称 | 物资描述 | 单位 | 数量 | 首批交货日期 | 最后一批交货日期 | 交货地点 | 交货方式 | 备注 | 技术规范编码 | 网省采购申请号 | 总部采购申请号 | 物料编码 | 扩展描述 | 扩展编码
012505-1302022-9999 | 包1 | 100 | 国网冀北电力有限公司 | 国网冀北电力有限公司技能培训中心（保定电力职业技术学院） | 国网冀北技培中心储才北楼301房间调控继电保护实训室改造 | 无电压等级 | 继电保护仿真系统 | 继电保护仿真系统 | 套 | 1 | 2025-07-30 | 2025-08-29 | 保定市乐凯南大街1578号 | 买方指定仓库地面交货 |  | B00M-500009861-00004 | 050064674600010 | 400248446300010 | 500009861

## 计量装置远程校验监测系统
分标编号 | 包名称 | 分包编号 | 项目单位 | 需求单位 | 项目名称 | 工程电压等级 | 物资名称 | 物资描述 | 单位 | 数量 | 首批交货日期 | 最后一批交货日期 | 交货地点 | 交货方式 | 备注 | 技术规范编码 | 网省采购申请号 | 总部采购申请号 | 物料编码 | 扩展描述 | 扩展编码
012505-1104024-9999 | 包1 | 100 | 国网冀北电力有限公司 | 国网冀北电力有限公司秦皇岛供电公司 | 国网秦皇岛供电公司2025年计量装置建设与改造（关口电能表在线监测终端购置） | 无电压等级 | 计量装置远程校验监测系统,AC220kV | 计量装置远程校验监测系统-电压等级:AC220kV | 套 | 20 | 2025-07-31 | 2025-12-31 | 河北省秦皇岛市 | 买方指定仓库地面交货 |  | G00M-500109497-00002 | 050064345100010 | 400248430500010 | 500109497 | 适用于变电站关口电能表远程在线监测,，终端包含以下模块：远程通信模块,本地通讯模块, 脉冲管理模块,控制模块,交流采样模块,时钟同步模块. | 500109497-0010
012505-1104024-9999 | 包1 | 100 | 国网冀北电力有限公司 | 国网冀北电力有限公司承德供电公司 | 国网承德供电公司2025年计量装置建设与改造（关口电能表在线监测终端购置） | 无电压等级 | 计量装置远程校验监测系统,AC220kV | 计量装置远程校验监测系统-电压等级:AC220kV | 套 | 20 | 2025-07-10 | 2025-12-31 | 河北省承德市双桥区 | 买方指定仓库地面交货 |  | G00M-500109497-00002 | 050064370700010 | 400248432200010 | 500109497 | 适用于变电站关口电能表远程在线监测,，终端包含以下模块：远程通信模块,本地通讯模块, 脉冲管理模块,控制模块,交流采样模块,时钟同步模块. | 500109497-0010
012505-1104024-9999 | 包1 | 100 | 国网冀北电力有限公司 | 国网冀北电力有限公司张家口供电公司 | 国网张家口供电公司2025年计量装置建设与改造（关口电能表在线监测终端购置） | 无电压等级 | 计量装置远程校验监测系统,AC220kV | 计量装置远程校验监测系统-电压等级:AC220kV | 套 | 20 | 2025-08-16 | 2025-10-15 | 国网张家口供电公司 | 买方指定仓库地面交货 |  | G00M-500109497-00002 | 050064308100010 | 400248423800010 | 500109497 | 适用于变电站关口电能表远程在线监测,，终端包含以下模块：远程通信模块,本地通讯模块, 脉冲管理模块,控制模块,交流采样模块,时钟同步模块. | 500109497-0010
012505-1104024-9999 | 包1 | 100 | 国网冀北电力有限公司 | 国网冀北电力有限公司唐山供电公司 | 国网唐山供电公司2025年计量装置建设与改造（关口电能表在线监测终端购置） | 无电压等级 | 计量装置远程校验监测系统,AC220kV | 计量装置远程校验监测系统-电压等级:AC220kV | 套 | 20 | 2025-08-10 | 2025-09-10 | 河北省唐山市 | 买方指定仓库地面交货 |  | G00M-500109497-00002 | 050064205000010 | 400248414500010 | 500109497 | 适用于变电站关口电能表远程在线监测,，终端包含以下模块：远程通信模块,本地通讯模块, 脉冲管理模块,控制模块,交流采样模块,时钟同步模块. | 500109497-0010
012505-1104024-9999 | 包1 | 100 | 国网冀北电力有限公司 | 国网冀北电力有限公司廊坊供电公司 | 国网廊坊供电公司2025年计量装置建设与改造（关口电能表在线监测终端购置） | 无电压等级 | 计量装置远程校验监测系统,AC220kV | 计量装置远程校验监测系统-电压等级:AC220kV | 套 | 20 | 2025-08-29 | 2025-08-29 | 河北省廊坊市广阳区 | 买方指定仓库地面交货 |  | G00M-500109497-00002 | 050064210000010 | 400248467300010 | 500109497 | 适用于变电站关口电能表远程在线监测,，终端包含以下模块：远程通信模块,本地通讯模块, 脉冲管理模块,控制模块,交流采样模块,时钟同步模块. | 500109497-0010

## 无人机
分标编号 | 包名称 | 分包编号 | 项目单位 | 需求单位 | 项目名称 | 工程电压等级 | 物资名称 | 物资描述 | 单位 | 数量 | 首批交货日期 | 最后一批交货日期 | 交货地点 | 交货方式 | 备注 | 技术规范编码 | 网省采购申请号 | 总部采购申请号 | 物料编码 | 扩展描述 | 扩展编码
012505-1507004-9999 | 包1 |  | 国网冀北电力有限公司 | 国网冀北电力有限公司承德供电公司 | 国网冀北电力有限公司承德供电公司2025年无人机购置003 | 无电压等级 | 无人机,旋翼,小型,高海拔 | 无人机-类型:旋翼,规格:小型,海拔适应性:高海拔 | 架 | 5 | 2025-07-10 | 2025-12-31 | 河北省承德市双桥区 | 买方指定仓库地面交货 |  | D8OH-500126987-00001 | 030013175800010 | 400248384700010 | 500126987
012505-1507004-9999 | 包1 |  | 国网冀北电力有限公司 | 国网冀北电力有限公司平泉市供电分公司 | 国网冀北电力有限公司平泉县供电分公司2025年无人机购置001 | 无电压等级 | 无人机,旋翼,小型,低海拔 | 无人机-类型:旋翼,规格:小型,海拔适应性:低海拔 | 架 | 6 | 2025-07-10 | 2025-07-10 | 河北省承德市平泉市 | 买方指定仓库地面交货 |  | H0OK-500126986-00001 | 030013218400010 | 400248389600010 | 500126986
012505-1507004-9999 | 包1 |  | 国网冀北电力有限公司 | 国网冀北电力有限公司承德供电公司 | 国网冀北电力有限公司承德供电公司2025年无人机购置011 | 无电压等级 | 无人机,旋翼,小型,低海拔 | 无人机-类型:旋翼,规格:小型,海拔适应性:低海拔 | 架 | 5 | 2025-07-10 | 2025-12-31 | 河北省承德市营子区 | 买方指定仓库地面交货 |  | D6G1-500126986-00001 | 030013229100010 | 400248392400010 | 500126986
012505-1507004-9999 | 包1 |  | 国网冀北电力有限公司 | 国网冀北电力有限公司唐山供电公司 | 国网冀北电力有限公司唐山供电公司2025年无人机购置003 | 无电压等级 | 无人机,旋翼,小型,低海拔 | 无人机-类型:旋翼,规格:小型,海拔适应性:低海拔 | 架 | 30 | 2025-08-01 | 2025-08-30 | 河北省唐山市 | 施工现场车板交货 |  | D9L3-500126986-00002 | 030013192300010 | 400248386400010 | 500126986
012505-1507004-9999 | 包1 |  | 国网冀北电力有限公司 | 国网冀北电力有限公司唐山供电公司 | 国网冀北电力有限公司唐山供电公司2025年无人机购置006 | 无电压等级 | 无人机,旋翼,小型,低海拔 | 无人机-类型:旋翼,规格:小型,海拔适应性:低海拔 | 架 | 4 | 2025-06-27 | 2025-11-30 | 河北省唐山市 | 买方指定仓库地面交货 |  | D9L3-500126986-00001 | 030013191400010 | 400248386000010 | 500126986
012505-1507004-9999 | 包1 |  | 国网冀北电力有限公司 | 国网冀北电力有限公司承德供电公司 | 国网冀北电力有限公司承德供电公司2025年无人机购置 | 无电压等级 | 无人机,旋翼,小型,低海拔 | 无人机-类型:旋翼,规格:小型,海拔适应性:低海拔 | 架 | 2 | 2025-07-31 | 2025-07-31 | 河北省承德市双桥区 | 买方指定仓库地面交货 |  | D9MH-500126986-00002 | 030013186500010 | 400248385400010 | 500126986
012505-1507004-9999 | 包2 |  | 国网冀北电力有限公司 | 国网冀北电力有限公司张家口供电公司 | 国网冀北电力有限公司张家口供电公司2025年无人机购置004 | 无电压等级 | 无人机,旋翼,小型,低海拔 | 无人机-类型:旋翼,规格:小型,海拔适应性:低海拔 | 架 | 20 | 2025-08-15 | 2025-08-15 | 河北省张家口市 | 买方指定仓库地面交货 |  | D9L7-500126986-00003 | 030013193900010 | 400248386700010 | 500126986
012505-1507004-9999 | 包2 |  | 国网冀北电力有限公司 | 国网冀北电力有限公司张家口供电公司 | 国网冀北电力有限公司张家口供电公司2025年无人机购置002 | 无电压等级 | 无人机,旋翼,小型,低海拔 | 无人机-类型:旋翼,规格:小型,海拔适应性:低海拔 | 架 | 20 | 2025-08-02 | 2025-12-31 | 河北省张家口市 | 买方指定仓库地面交货 |  | D9L7-500126986-00002 | 030013191500010 | 400248386100010 | 500126986

## 雷电监测系统
分标编号 | 包名称 | 分包编号 | 项目单位 | 需求单位 | 项目名称 | 工程电压等级 | 物资名称 | 物资描述 | 单位 | 数量 | 首批交货日期 | 最后一批交货日期 | 交货地点 | 交货方式 | 备注 | 技术规范编码 | 网省采购申请号 | 总部采购申请号 | 物料编码 | 扩展描述 | 扩展编码
012505-1104015-9999 | 包1 | 100 | 国网冀北电力有限公司 | 国网冀北电力有限公司电力科学研究院（华北电力科学研究院有限责任公司） | 国网冀北电科院围场丰宁县配网雷电高精度监测能力升级改造 | 10kV | 雷电监测系统,子站 | 雷电监测系统-安装位置:子站 | 套 | 1 | 2025-10-31 | 2025-12-31 | 北京市西城区电研大厦 | 买方指定仓库地面交货 |  | G00M-500008963-00008 | 050064296100010 | 400248461800010 | 500008963 | 高精度配网雷电探测站 | 500008963-0191

## 电能表检测设备
分标编号 | 包名称 | 分包编号 | 项目单位 | 需求单位 | 项目名称 | 工程电压等级 | 物资名称 | 物资描述 | 单位 | 数量 | 首批交货日期 | 最后一批交货日期 | 交货地点 | 交货方式 | 备注 | 技术规范编码 | 网省采购申请号 | 总部采购申请号 | 物料编码 | 扩展描述 | 扩展编码
012505-1305004-9999 | 包1 | 100 | 国网冀北电力有限公司 | 计量中心 | 冀北电力有限公司计量中心2025年三相电能表接线仿真系统购置 | 无电压等级 | 电能表检测设备,现场接线模拟检查装置,三相 | 电能表检测设备-类型:现场接线模拟检查装置,相数:三相 | 只 | 1 | 2025-05-20 | 2025-12-31 | 国网冀北电力有限公司计量中心 | 买方指定仓库地面交货 |  | B7I4-500010089-00002 | 030013268200010 | 400248396300010 | 500010089
012505-1305004-9999 | 包2 | 200 | 国网冀北电力有限公司 | 计量中心 | 国网冀北计量中心2025年计量检定检测能力建设与提升（全域功率因数的电能计量溯源 | 无电压等级 | 电能表检测设备,电能表走字试验装置,三相 | 电能表检测设备-类型:电能表走字试验装置,相数:三相 | 只 | 1 | 2025-05-20 | 2025-12-31 | 国网冀北电力有限公司计量中心 | 买方指定仓库地面交货 |  | B7I4-500010084-00011 | 050064446100010 | 400248437600010 | 500010084
012505-1305004-9999 | 包3 | 300 | 国网冀北电力有限公司 | 计量中心 | 国网冀北计量中心2025年计量检定检测能力建设与提升（高端关口电能表性能评测能力 | 无电压等级 | 电能表检测设备,电能表走字试验装置,三相 | 电能表检测设备-类型:电能表走字试验装置,相数:三相 | 只 | 1 | 2025-05-20 | 2025-12-31 | 国网冀北电力有限公司计量中心 | 买方指定仓库地面交货 |  | B7I4-500010084-00012 | 050064435800010 | 400248436300010 | 500010084
012505-1305004-9999 | 包4 | 400 | 国网冀北电力有限公司 | 计量中心 | 国网冀北计量中心2025年计量检定检测能力建设与提升（碳计量设备检测装置购置） | 无电压等级 | 电能表检测设备,电能表通信协议检测装置,三相 | 电能表检测设备-类型:电能表通信协议检测装置,相数:三相 | 只 | 1 | 2025-07-01 | 2025-10-31 | 国网冀北电力有限公司计量中心 | 买方指定仓库地面交货 |  | B7I4-500065974-00002 | 050064401100010 | 400248434400010 | 500065974
012505-1305004-9999 | 包5 | 500 | 国网冀北电力有限公司 | 计量中心 | 冀北电力有限公司计量中心2025年电能表检测设备购置 | 无电压等级 | 电能表检测设备,电能表走字试验装置,三相 | 电能表检测设备-类型:电能表走字试验装置,相数:三相 | 只 | 1 | 2025-07-01 | 2025-10-31 | 国网冀北电力有限公司计量中心 | 买方指定仓库地面交货 |  | B7I4-500010084-00008 | 030013227300010 | 400248392100010 | 500010084
012505-1305004-9999 | 包5 | 500 | 国网冀北电力有限公司 | 计量中心 | 冀北电力有限公司计量中心2025年电能表检测设备购置001 | 无电压等级 | 电能表检测设备,电能表走字试验装置,三相 | 电能表检测设备-类型:电能表走字试验装置,相数:三相 | 只 | 1 | 2025-07-01 | 2025-10-31 | 国网冀北电力有限公司计量中心 | 买方指定仓库地面交货 |  | B7I4-500010084-00009 | 030013224300010 | 400248391300010 | 500010084
012505-1305004-9999 | 包6 | 600 | 国网冀北电力有限公司 | 计量中心 | 冀北电力有限公司计量中心2025年电能表检测设备购置003 | 无电压等级 | 电能表检测设备,智能电能表型式检测设备,三相 | 电能表检测设备-类型:智能电能表型式检测设备,相数:三相 | 只 | 1 | 2025-07-01 | 2025-10-31 | 国网冀北电力有限公司计量中心 | 买方指定仓库地面交货 |  | B7I4-500117727-00001 | 030013224400010 | 400248391400010 | 500117727
012505-1305004-9999 | 包6 | 600 | 国网冀北电力有限公司 | 计量中心 | 冀北电力有限公司计量中心2025年电能表检测设备购置002 | 无电压等级 | 电能表检测设备,电能表走字试验装置,三相 | 电能表检测设备-类型:电能表走字试验装置,相数:三相 | 只 | 1 | 2025-07-01 | 2025-10-31 | 国网冀北电力有限公司计量中心 | 买方指定仓库地面交货 |  | B7I4-500010084-00010 | 030013230500010 | 400248392500010 | 500010084

## 视频监视系统
分标编号 | 包名称 | 分包编号 | 项目单位 | 需求单位 | 项目名称 | 工程电压等级 | 物资名称 | 物资描述 | 单位 | 数量 | 首批交货日期 | 最后一批交货日期 | 交货地点 | 交货方式 | 备注 | 技术规范编码 | 网省采购申请号 | 总部采购申请号 | 物料编码 | 扩展描述 | 扩展编码
012505-1215003-9999 | 包1 | 100 | 国网冀北电力有限公司 | 国网冀北电力有限公司唐山供电公司 | 冀北唐山海港10kV光明大路开闭站新建工程 | 10kV | 视频监视系统 | 视频监视系统 | 套 | 1 | 2026-01-05 | 2026-06-01 | 河北省唐山市 | 施工现场地面交货 |  | D041-500009720-00007 | 050064385800010 | 400248467800010 | 500009720
012505-1215003-9999 | 包1 | 100 | 国网冀北电力有限公司 | 国网冀北电力有限公司唐山供电公司 | 冀北唐山港口区10kV幸福路开闭站新建工程 | 10kV | 视频监视系统 | 视频监视系统 | 套 | 1 | 2025-06-23 | 2025-11-20 | 河北省唐山市 | 施工现场地面交货 |  | D041-500009720-00008 | 050064352400010 | 400248431100010 | 500009720
012505-1215003-9999 | 包1 | 100 | 国网冀北电力有限公司 | 国网冀北电力有限公司廊坊供电公司 | 国网廊坊供电公司220kV大屯变电站等主变限流电抗器红外测温在线监测系统建设 | 220kV | 视频监视系统 | 视频监视系统 | 套 | 4 | 2025-08-01 | 2025-08-01 | 河北省廊坊市广阳区 | 施工现场地面交货 |  | D8PX-500009720-00002 | 050064227800010 | 400248416300010 | 500009720
012505-1215003-9999 | 包1 | 100 | 国网冀北电力有限公司 | 国网冀北电力有限公司乐亭县供电分公司 | 冀北唐山乐亭10kV翔变531等线路网架结构优化工程 | 10kV | 视频监视系统 | 视频监视系统 | 套 | 1 | 2025-06-30 | 2025-08-29 | 河北省唐山市 | 买方指定仓库地面交货 |  | H0P2-500009720-00003 | 050064369400010 | 400248431900010 | 500009720
012505-1215003-9999 | 包2 | 200 | 国网冀北电力有限公司 | 国网冀北电力有限公司承德供电公司 | 国网冀北承德供电公司220kV富强变电站智能巡视系统改造 | 220kV | 视频监视系统 | 视频监视系统 | 套 | 1 | 2025-09-30 | 2025-11-28 | 河北省承德市双桥区 | 买方指定仓库地面交货 |  | D9MH-500009720-00002 | 050064044700010 | 400248409400010 | 500009720
012505-1215003-9999 | 包2 | 200 | 国网冀北电力有限公司 | 国网冀北电力有限公司承德供电公司 | 国网冀北承德供电公司220kV都山变电站智能巡视系统改造 | 220kV | 视频监视系统 | 视频监视系统 | 套 | 1 | 2025-09-30 | 2025-11-28 | 河北省承德市双桥区 | 买方指定仓库地面交货 |  | D9MH-500009720-00001 | 050064021800010 | 400248409100010 | 500009720
012505-1215003-9999 | 包2 | 200 | 国网冀北电力有限公司 | 国网冀北电力有限公司承德供电公司 | 国网冀北承德供电公司220kV营子变电站智能巡视系统改造 | 220kV | 视频监视系统 | 视频监视系统 | 套 | 1 | 2025-09-30 | 2025-11-28 | 河北省承德市双桥区 | 买方指定仓库地面交货 |  | D9MH-500009720-00003 | 050064044900010 | 400248409500010 | 500009720
012505-1215003-9999 | 包2 | 200 | 国网冀北电力有限公司 | 国网冀北电力有限公司承德供电公司 | 国网冀北承德供电公司220kV周营子变电站智能巡视系统改造 | 220kV | 视频监视系统 | 视频监视系统 | 套 | 1 | 2025-09-30 | 2025-11-28 | 河北省承德市双桥区 | 买方指定仓库地面交货 |  | D9MH-500009720-00004 | 050064056200010 | 400248409700010 | 500009720
012505-1215003-9999 | 包3 | 300 | 国网冀北电力有限公司 | 国网冀北电力有限公司承德供电公司 | 国网冀北承德供电公司220kV潮河变电站智能巡视系统改造 | 220kV | 视频监视系统 | 视频监视系统 | 套 | 1 | 2025-09-30 | 2025-11-28 | 河北省承德市双桥区 | 买方指定仓库地面交货 |  | D9MH-500009720-00007 | 050064058000010 | 400248410000010 | 500009720
012505-1215003-9999 | 包3 | 300 | 国网冀北电力有限公司 | 国网冀北电力有限公司承德供电公司 | 国网冀北承德供电公司220kV元宝山变电站区域型巡检站端改造 | 220kV | 视频监视系统 | 视频监视系统 | 套 | 1 | 2025-09-30 | 2025-12-30 | 河北省承德市双桥区 | 买方指定仓库地面交货 |  | D9MH-500009720-00008 | 050064011900010 | 400248409000010 | 500009720
012505-1215003-9999 | 包3 | 300 | 国网冀北电力有限公司 | 国网冀北电力有限公司承德供电公司 | 国网冀北承德供电公司220kV木兰变电站智能巡视系统改造 | 220kV | 视频监视系统 | 视频监视系统 | 套 | 1 | 2025-09-30 | 2025-11-28 | 河北省承德市双桥区 | 买方指定仓库地面交货 |  | D9MH-500009720-00006 | 050064036700010 | 400248409300010 | 500009720
012505-1215003-9999 | 包3 | 300 | 国网冀北电力有限公司 | 国网冀北电力有限公司承德供电公司 | 国网冀北承德供电公司220kV瀑河变电站智能巡视系统改造 | 220kV | 视频监视系统 | 视频监视系统 | 套 | 1 | 2025-09-30 | 2025-11-28 | 河北省承德市双桥区 | 买方指定仓库地面交货 |  | D9MH-500009720-00005 | 050064058700010 | 400248410200010 | 500009720
012505-1215003-9999 | 包4 | 400 | 国网冀北电力有限公司 | 国网冀北电力有限公司承德供电公司 | 国网冀北承德供电公司220kV高寺台变电站区域型巡检站端改造 | 220kV | 视频监视系统 | 视频监视系统 | 套 | 1 | 2025-09-30 | 2025-11-28 | 河北省承德市双桥区 | 买方指定仓库地面交货 |  | D9MH-500009720-00010 | 050064058100010 | 400248410100010 | 500009720
012505-1215003-9999 | 包4 | 400 | 国网冀北电力有限公司 | 国网冀北电力有限公司承德供电公司 | 国网冀北承德供电公司220kV榆树沟变电站区域型巡检站端改造 | 220kV | 视频监视系统 | 视频监视系统 | 套 | 1 | 2025-09-30 | 2025-11-28 | 河北省承德市双桥区 | 买方指定仓库地面交货 |  | D9MH-500009720-00011 | 050064059000010 | 400248410300010 | 500009720
012505-1215003-9999 | 包4 | 400 | 国网冀北电力有限公司 | 国网冀北电力有限公司承德供电公司 | 国网冀北承德供电公司220kV钢城变电站区域型巡检站端改造 | 220kV | 视频监视系统 | 视频监视系统 | 套 | 1 | 2025-09-30 | 2025-11-28 | 河北省承德市双桥区 | 买方指定仓库地面交货 |  | D9MH-500009720-00009 | 050064027600010 | 400248409200010 | 500009720
012505-1215003-9999 | 包5 | 500 | 国网冀北电力有限公司 | 国网冀北电力有限公司张家口供电公司 | 国网张家口供电公司2025年客户服务过程管控项目（太子城AI供电所建设） | 无电压等级 | 视频监视系统 | 视频监视系统 | 套 | 1 | 2025-08-18 | 2025-12-31 | 河北省张家口市崇礼区太子城供电所 | 施工现场地面交货 |  | H0OG-500009720-00002 | 050064346000010 | 400248430600010 | 500009720

## 环境监控系统
分标编号 | 包名称 | 分包编号 | 项目单位 | 需求单位 | 项目名称 | 工程电压等级 | 物资名称 | 物资描述 | 单位 | 数量 | 首批交货日期 | 最后一批交货日期 | 交货地点 | 交货方式 | 备注 | 技术规范编码 | 网省采购申请号 | 总部采购申请号 | 物料编码 | 扩展描述 | 扩展编码
012505-1215002-9999 | 包1 | 100 | 国网冀北电力有限公司 | 国网冀北电力有限公司秦皇岛供电公司 | 国网冀北秦皇岛供电公司110kV海阳等变电站智能排水及防汛监测改造 | 110kV | 环境监控系统 | 环境监控系统 | 套 | 1 | 2025-07-31 | 2025-07-31 | 河北省秦皇岛市海港区 | 买方指定仓库地面交货 |  | D9A1-500009719-00001 | 050064326100010 | 400248427200010 | 500009719

## 换流阀
分标编号 | 包名称 | 分包编号 | 项目单位 | 需求单位 | 项目名称 | 工程电压等级 | 物资名称 | 物资描述 | 单位 | 数量 | 首批交货日期 | 最后一批交货日期 | 交货地点 | 交货方式 | 备注 | 技术规范编码 | 网省采购申请号 | 总部采购申请号 | 物料编码 | 扩展描述 | 扩展编码
012505-1024001-9999 | 包1 | 100 | 国网冀北电力有限公司 | 国网冀北电力有限公司技能培训中心（保定电力职业技术学院） | 国网冀北技培中心储才南楼南检修车间柔直换流阀实训区改造 | 无电压等级 | IGBT换流阀,DC400kV,4.5kV/3000A,2500A,MMC,支撑 | IGBT换流阀-电压等级:DC400kV,IGBT规格:4.5kV/3000A,额定电流:2500A,结构型式:MMC,安装方式:支撑 | 套 | 1 | 2025-07-15 | 2025-08-15 | 河北省保定市乐凯南大街1578号 | 买方指定仓库地面交货 |  | G00M-500141744-00001 | 050064501800010 | 400248468100010 | 500141744 | 无 | 500141744-0001

## 线路在线监测装置
分标编号 | 包名称 | 分包编号 | 项目单位 | 需求单位 | 项目名称 | 工程电压等级 | 物资名称 | 物资描述 | 单位 | 数量 | 首批交货日期 | 最后一批交货日期 | 交货地点 | 交货方式 | 备注 | 技术规范编码 | 网省采购申请号 | 总部采购申请号 | 物料编码 | 扩展描述 | 扩展编码
012505-1102002-9999 | 包1 | 100 | 国网冀北电力有限公司 | 国网冀北电力有限公司张家口供电公司 | 国网冀北张家口供电公司220kV岛铁线电缆在线监测装置改造 | 220kV | 线路在线监测装置,电缆隧道在线监测系统 | 线路在线监测装置-功能:电缆隧道在线监测系统 | 套 | 1 | 2025-09-05 | 2025-09-10 | 河北省张家口市 | 买方指定仓库地面交货 |  | G00M-500116876-00039 | 050064305300010 | 400248452000010 | 500116876 | 电缆在线监测装置 | 500116876-0972
012505-1102002-9999 | 包1 | 100 | 国网冀北电力有限公司 | 国网冀北电力有限公司唐山供电公司 | 国网冀北唐山供电公司220kV姜家营电缆隧道综合在线监测系统建设 | 220kV | 线路在线监测装置,电缆隧道在线监测系统 | 线路在线监测装置-功能:电缆隧道在线监测系统 | 套 | 1 | 2025-06-27 | 2025-11-28 | 河北省唐山市 | 施工现场地面交货 |  | G00M-500116876-00043 | 050064339000010 | 400248453500010 | 500116876 | 无 | 500116876-0976
012505-1102002-9999 | 包2 | 200 | 国网冀北电力有限公司 | 国网冀北电力有限公司唐山供电公司 | 国网冀北唐山供电公司110kV甄北隧道(学院路段)主动灭火在线监测系统建设 | 110kV | 线路在线监测装置,电缆隧道在线监测系统 | 线路在线监测装置-功能:电缆隧道在线监测系统 | 套 | 1 | 2025-06-27 | 2025-11-28 | 河北省唐山市 | 施工现场地面交货 |  | G00M-500116876-00041 | 050064334300010 | 400248453100010 | 500116876 | 无 | 500116876-0974
012505-1102002-9999 | 包2 | 200 | 国网冀北电力有限公司 | 国网冀北电力有限公司唐山供电公司 | 国网冀北唐山供电公司110kV贾安子电缆隧道主动灭火在线监测系统建设 | 110kV | 线路在线监测装置,电缆隧道在线监测系统 | 线路在线监测装置-功能:电缆隧道在线监测系统 | 套 | 1 | 2025-06-27 | 2025-11-28 | 河北省唐山市 | 施工现场地面交货 |  | G00M-500116876-00040 | 050064336200010 | 400248453400010 | 500116876 | 无 | 500116876-0973
012505-1102002-9999 | 包3 | 300 | 国网冀北电力有限公司 | 国网冀北电力有限公司超高压分公司 | 太锡铁路钻越500千伏上承一二线迁改工程 | 无电压等级 | 线路在线监测装置,舞动监测系统 | 线路在线监测装置-功能:舞动监测系统 | 套 | 2 | 2025-07-30 | 2025-07-31 | 内蒙古锡林郭勒盟正蓝旗 | 材料站现场地面交货 |  | G00M-500008844-00003 | 050064393900010 | 400248433800010 | 500008844 | 舞动在线监测装置 | 500008844-0073
012505-1102002-9999 | 包3 | 300 | 国网冀北电力有限公司 | 国网冀北电力有限公司秦皇岛供电公司 | 国网冀北秦皇岛供电公司220kV天肖线等导线舞动监测装置改造 | 220kV | 线路在线监测装置,舞动监测系统 | 线路在线监测装置-功能:舞动监测系统 | 套 | 10 | 2025-08-15 | 2025-08-15 | 河北省秦皇岛市海港区 | 买方指定仓库地面交货 |  | G00M-500008844-00004 | 050064335300010 | 400248453300010 | 500008844 | 线路在线监测装置,舞动监测系统 | 500008844-0094
012505-1102002-9999 | 包3 | 300 | 国网冀北电力有限公司 | 国网冀北电力有限公司张家口供电公司 | 国网冀北张家口供电公司220kV康哈线等线路舞动监测装置改造 | 220kV | 线路在线监测装置,舞动监测系统 | 线路在线监测装置-功能:舞动监测系统 | 套 | 40 | 2025-08-20 | 2025-08-20 | 河北省张家口市 | 买方指定仓库地面交货 |  | G00M-500008844-00004 | 050064260500010 | 400248450200010 | 500008844 | 线路在线监测装置,舞动监测系统 | 500008844-0094
012505-1102002-9999 | 包4 | 400 | 国网冀北电力有限公司 | 国网冀北电力有限公司承德供电公司 | 国网冀北承德供电公司500kV千阜一二线覆冰在线监测装置改造 | 500kV | 线路在线监测装置,视频在线监测装置 | 线路在线监测装置-功能:视频在线监测装置 | 套 | 1 | 2025-07-10 | 2025-12-31 | 河北省承德市双桥区 | 买方指定仓库地面交货 |  | G00M-500061925-00007 | 050064205400010 | 400248448400010 | 500061925 | 模拟导线型覆冰监测装置，适用于输电线路。 | 500061925-1307
012505-1102002-9999 | 包4 | 400 | 国网冀北电力有限公司 | 国网冀北电力有限公司张家口供电公司 | 国网冀北张家口供电公司500kV土家一线观冰可视化监测装置改造 | 500kV | 线路在线监测装置,覆冰监测系统 | 线路在线监测装置-功能:覆冰监测系统 | 套 | 12 | 2025-08-01 | 2025-12-31 | 河北省张家口市 | 买方指定仓库地面交货 |  | G00M-500008841-00011 | 050064331600010 | 400248452900010 | 500008841 | 无 | 500008841-0290
012505-1102002-9999 | 包4 | 400 | 国网冀北电力有限公司 | 国网冀北电力有限公司超高压分公司 | 太锡铁路钻越500千伏上承一二线迁改工程 | 无电压等级 | 线路在线监测装置,覆冰监测系统 | 线路在线监测装置-功能:覆冰监测系统 | 套 | 2 | 2025-07-30 | 2025-07-31 | 内蒙古锡林郭勒盟正蓝旗 | 材料站现场地面交货 |  | G00M-500008841-00012 | 050064395500010 | 400248456000010 | 500008841 | 无 | 500008841-0294
012505-1102002-9999 | 包5 | 500 | 国网冀北电力有限公司 | 国网冀北电力有限公司唐山供电公司 | 国网冀北唐山供电公司220kV姜动一线等电缆终端塔接地环流装置加装 | 220kV | 线路在线监测装置,电缆隧道在线监测系统 | 线路在线监测装置-功能:电缆隧道在线监测系统 | 套 | 1 | 2025-06-27 | 2025-11-28 | 河北省唐山市 | 施工现场地面交货 |  | G00M-500116876-00042 | 050064332300010 | 400248453000010 | 500116876 | 无 | 500116876-0975
012505-1102002-9999 | 包6 | 600 | 国网冀北电力有限公司 | 国网冀北电力有限公司秦皇岛供电公司 | 国网冀北秦皇岛供电公司220kV官姚一线等杆塔倾斜监测装置改造 | 220kV | 线路在线监测装置,杆塔倾斜监测装置 | 线路在线监测装置-功能:杆塔倾斜监测装置 | 套 | 40 | 2025-08-15 | 2025-08-15 | 河北省秦皇岛海港区 | 买方指定仓库地面交货 |  | G00M-500008843-00002 | 050064344000010 | 400248453800010 | 500008843 | 线路在线监测装置,杆塔倾斜监测装置 | 500008843-0130
012505-1102002-9999 | 包6 | 600 | 国网冀北电力有限公司 | 国网冀北电力有限公司张家口供电公司 | 国网冀北张家口供电公司220kV夏关一线等线路杆塔倾斜装置改造 | 220kV | 线路在线监测装置,杆塔倾斜监测装置 | 线路在线监测装置-功能:杆塔倾斜监测装置 | 套 | 10 | 2025-08-20 | 2025-08-20 | 河北省张家口市 | 买方指定仓库地面交货 |  | G00M-500008843-00002 | 050064272100010 | 400248450500010 | 500008843 | 线路在线监测装置,杆塔倾斜监测装置 | 500008843-0130

## 继电保护测试仪
分标编号 | 包名称 | 分包编号 | 项目单位 | 需求单位 | 项目名称 | 工程电压等级 | 物资名称 | 物资描述 | 单位 | 数量 | 首批交货日期 | 最后一批交货日期 | 交货地点 | 交货方式 | 备注 | 技术规范编码 | 网省采购申请号 | 总部采购申请号 | 物料编码 | 扩展描述 | 扩展编码
012505-1302081-9999 | 包1 | 100 | 国网冀北电力有限公司 | 国网冀北电力有限公司兴隆县供电分公司 | 国网冀北电力有限公司兴隆县供电分公司2025年继电保护测试仪购置 | 无电压等级 | 继电保护测试仪,数模一体式,四相 | 继电保护测试仪-类型:数模一体式,通道数:四相 | 台 | 1 | 2025-07-10 | 2025-07-10 | 河北省承德市兴隆县 | 买方指定仓库地面交货 |  | D9MH-500140897-00001 | 030013221300010 | 400248390300010 | 500140897
012505-1302081-9999 | 包1 | 100 | 国网冀北电力有限公司 | 国网冀北电力有限公司承德供电公司 | 国网冀北电力有限公司承德供电公司2025年继电保护测试仪购置001 | 无电压等级 | 继电保护测试仪,数模一体式,四相 | 继电保护测试仪-类型:数模一体式,通道数:四相 | 台 | 1 | 2025-07-10 | 2025-12-31 | 河北省承德市高新区 | 买方指定仓库地面交货 |  | D6G1-500140897-00001 | 030013220500010 | 400248390100010 | 500140897
012505-1302081-9999 | 包1 | 100 | 国网冀北电力有限公司 | 国网冀北电力有限公司承德供电公司 | 国网冀北电力有限公司承德供电公司2025年继电保护测试仪购置004 | 无电压等级 | 继电保护测试仪,数模一体式,四相 | 继电保护测试仪-类型:数模一体式,通道数:四相 | 台 | 1 | 2025-07-10 | 2025-12-31 | 河北省承德市双桥区 | 买方指定仓库地面交货 |  | D9MH-500140897-00002 | 030013231100010 | 400248392700010 | 500140897
012505-1302081-9999 | 包1 | 100 | 国网冀北电力有限公司 | 国网冀北电力有限公司兴隆县供电分公司 | 国网冀北电力有限公司兴隆县供电分公司2025年继电保护测试仪购置001 | 无电压等级 | 继电保护测试仪,数模一体式,四相 | 继电保护测试仪-类型:数模一体式,通道数:四相 | 台 | 1 | 2025-07-10 | 2025-07-10 | 河北省承德市兴隆县 | 买方指定仓库地面交货 |  | D9MH-500140897-00001 | 030013222300010 | 400248390700010 | 500140897

## 厂站终端
分标编号 | 包名称 | 分包编号 | 项目单位 | 需求单位 | 项目名称 | 工程电压等级 | 物资名称 | 物资描述 | 单位 | 数量 | 首批交货日期 | 最后一批交货日期 | 交货地点 | 交货方式 | 备注 | 技术规范编码 | 网省采购申请号 | 总部采购申请号 | 物料编码 | 扩展描述 | 扩展编码
012505-1108004-9999 | 包1 | 100 | 国网冀北电力有限公司 | 国网冀北电力有限公司承德供电公司 | 国网承德供电公司2025年计量装置建设与改造（厂站终端购置） | 无电压等级 | 厂站终端,光纤,表型 | 厂站终端-远程通信方式:光纤,安装方式:表型 | 套 | 20 | 2025-07-10 | 2025-12-31 | 河北省承德市双桥区 | 买方指定仓库地面交货 |  | G00M-500087771-00001 | 050064381000010 | 400248433300010 | 500087771 | DL/T645、DL/T698、IEC62056（DLMS）、IEC1107协议、红相规约、爱拓立规约、ION规约、伊斯卡规约、ELSTER规约 | 500087771-0005
012505-1108004-9999 | 包1 | 100 | 国网冀北电力有限公司 | 国网冀北电力有限公司秦皇岛供电公司 | 国网秦皇岛供电公司2025年计量装置建设与改造（厂站终端购置） | 无电压等级 | 厂站终端,光纤,表型 | 厂站终端-远程通信方式:光纤,安装方式:表型 | 套 | 40 | 2025-07-31 | 2025-12-30 | 河北省秦皇岛市 | 买方指定仓库地面交货 |  | G00M-500087771-00001 | 050064338700010 | 400248429600010 | 500087771 | DL/T645、DL/T698、IEC62056（DLMS）、IEC1107协议、红相规约、爱拓立规约、ION规约、伊斯卡规约、ELSTER规约 | 500087771-0005
012505-1108004-9999 | 包1 | 100 | 国网冀北电力有限公司 | 国网冀北电力有限公司秦皇岛供电公司 | 国网秦皇岛供电公司2025年计量装置建设与改造（厂站终端购置） | 无电压等级 | 厂站终端,光纤,机架式 | 厂站终端-远程通信方式:光纤,安装方式:机架式 | 套 | 50 | 2025-07-31 | 2025-12-31 | 河北省秦皇岛市 | 买方指定仓库地面交货 |  | G00M-500033157-00001 | 050064338600010 | 400248429500010 | 500033157 | DL/T645、DL/T698、IEC62056（DLMS）、IEC1107协议、红相规约、爱拓立规约、ION规约、伊斯卡规约、ELSTER规约 | 500033157-0012
012505-1108004-9999 | 包1 | 100 | 国网冀北电力有限公司 | 国网冀北电力有限公司张家口供电公司 | 国网张家口供电公司2025年计量装置建设与改造（厂站终端购置） | 无电压等级 | 厂站终端,光纤,表型 | 厂站终端-远程通信方式:光纤,安装方式:表型 | 套 | 30 | 2025-08-16 | 2025-12-10 | 国网张家口供电公司 | 买方指定仓库地面交货 |  | G00M-500087771-00001 | 050064282900010 | 400248422100010 | 500087771 | DL/T645、DL/T698、IEC62056（DLMS）、IEC1107协议、红相规约、爱拓立规约、ION规约、伊斯卡规约、ELSTER规约 | 500087771-0005

## 网络设备
分标编号 | 包名称 | 分包编号 | 项目单位 | 需求单位 | 项目名称 | 工程电压等级 | 物资名称 | 物资描述 | 单位 | 数量 | 首批交货日期 | 最后一批交货日期 | 交货地点 | 交货方式 | 备注 | 技术规范编码 | 网省采购申请号 | 总部采购申请号 | 物料编码 | 扩展描述 | 扩展编码
012505-2401000-9999 | 包1 | 100 | 国网冀北电力有限公司 | 国网冀北电力有限公司信息通信分公司 | 国网冀北电力-2025年省级智算中心云底座部署硬件-软硬件购置项目 | 无电压等级 | 终端服务器,32口 | 终端服务器-串口数目:32口 | 台 | 2 | 2025-09-30 | 2025-09-30 | 北京市西城区 | 买方指定仓库地面交货 |  | B00M-500024282-00001 | 050064462000010 | 400248439600010 | 500024282
012505-2401000-9999 | 包1 | 100 | 国网冀北电力有限公司 | 国网冀北电力有限公司信息通信分公司 | 国网冀北电力-2025年省级智算中心云底座部署硬件-软硬件购置项目 | 无电压等级 | 分光器,一分二,均分 | 分光器-分光方式:一分二,分光比:均分 | 个 | 1 | 2025-09-30 | 2025-09-30 | 北京市西城区 | 买方指定仓库地面交货 |  | B00M-500070335-00001 | 050064450800010 | 400248438400010 | 500070335
012505-2401000-9999 | 包1 | 100 | 国网冀北电力有限公司 | 国网冀北电力有限公司信息通信分公司 | 国网冀北电力-2025年省级智算中心云底座部署硬件-软硬件购置项目 | 无电压等级 | Infinaband网络设备,Infinaband交换机 | Infinaband网络设备-类型:Infinaband交换机 | 台 | 1 | 2025-09-30 | 2025-09-30 | 北京市西城区 | 买方指定仓库地面交货 |  | B00M-500136442-00001 | 050064450700010 | 400248438300010 | 500136442

## 输电线路仿真培训系统
分标编号 | 包名称 | 分包编号 | 项目单位 | 需求单位 | 项目名称 | 工程电压等级 | 物资名称 | 物资描述 | 单位 | 数量 | 首批交货日期 | 最后一批交货日期 | 交货地点 | 交货方式 | 备注 | 技术规范编码 | 网省采购申请号 | 总部采购申请号 | 物料编码 | 扩展描述 | 扩展编码
012505-1302053-9999 | 包1 | 100 | 国网冀北电力有限公司 | 国网冀北电力有限公司技能培训中心（保定电力职业技术学院） | 国网冀北技培中心储才北楼104房间输电基建实训室改造 | 无电压等级 | 输电线路仿真培训系统 | 输电线路仿真培训系统 | 套 | 1 | 2025-06-01 | 2025-11-28 | 河北省保定市竞秀区乐凯南大街1578号国网冀北技培中心 | 买方指定仓库地面交货 |  | B00M-500107332-00006 | 050064498200010 | 400248441900010 | 500107332
012505-1302053-9999 | 包2 | 200 | 国网冀北电力有限公司 | 国网冀北电力有限公司技能培训中心（保定电力职业技术学院） | 国网冀北技培中心储才北楼104房间输电基建实训室改造 | 无电压等级 | 输电线路仿真培训系统 | 输电线路仿真培训系统 | 套 | 1 | 2025-06-01 | 2025-11-28 | 河北省保定市竞秀区乐凯南大街1578号国网冀北技培中心 | 买方指定仓库地面交货 |  | B00M-500107332-00005 | 050064499600010 | 400248442100010 | 500107332

## SF6气体检漏仪
分标编号 | 包名称 | 分包编号 | 项目单位 | 需求单位 | 项目名称 | 工程电压等级 | 物资名称 | 物资描述 | 单位 | 数量 | 首批交货日期 | 最后一批交货日期 | 交货地点 | 交货方式 | 备注 | 技术规范编码 | 网省采购申请号 | 总部采购申请号 | 物料编码 | 扩展描述 | 扩展编码
012505-1304086-9999 | 包1 | 100 | 国网冀北电力有限公司 | 国网冀北电力有限公司承德供电公司 | 国网冀北电力有限公司承德供电公司2025年SF6气体检漏仪购置001 | 无电压等级 | SF6气体检漏仪,红外成像式,24°×18°,无 | SF6气体检漏仪-检测原理:红外成像式,视场角:24°×18°,灵敏度:无 | 台 | 1 | 2025-07-31 | 2025-07-31 | 河北省承德市双桥区 | 买方指定仓库地面交货 |  | D9MH-500140888-00001 | 030013217400010 | 400248389500010 | 500140888
012505-1304086-9999 | 包1 | 100 | 国网冀北电力有限公司 | 国网冀北电力有限公司唐山供电公司 | 国网冀北电力有限公司唐山供电公司2025年SF6气体检漏仪购置001 | 无电压等级 | SF6气体检漏仪,红外成像式,24°×18°,无 | SF6气体检漏仪-检测原理:红外成像式,视场角:24°×18°,灵敏度:无 | 台 | 1 | 2025-06-01 | 2025-06-30 | 河北省唐山市 | 买方指定仓库地面交货 |  | D9L3-500140888-00001 | 030013206900010 | 400248388500010 | 500140888
012505-1304086-9999 | 包1 | 100 | 国网冀北电力有限公司 | 国网冀北电力有限公司张家口供电公司 | 国网冀北电力有限公司张家口供电公司2025年检漏仪检测装置购置0002 | 无电压等级 | SF6气体检漏仪,红外成像式,14.5°×10.8°,无 | SF6气体检漏仪-检测原理:红外成像式,视场角:14.5°×10.8°,灵敏度:无 | 台 | 1 | 2025-08-20 | 2025-12-30 | 河北省张家口市 | 买方指定仓库地面交货 |  | D9L7-500140878-00001 | 030013197100010 | 400248387600010 | 500140878

## 生产管理系统
分标编号 | 包名称 | 分包编号 | 项目单位 | 需求单位 | 项目名称 | 工程电压等级 | 物资名称 | 物资描述 | 单位 | 数量 | 首批交货日期 | 最后一批交货日期 | 交货地点 | 交货方式 | 备注 | 技术规范编码 | 网省采购申请号 | 总部采购申请号 | 物料编码 | 扩展描述 | 扩展编码
012505-2304010-9999 | 包1 | NC100 | 国网冀北电力有限公司 | 国网冀北电力有限公司电力科学研究院（华北电力科学研究院有限责任公司） | 国网冀北电科院基于中台架构的配电网巡检信息管理功能改造 | 10kV | 生产管理系统 | 生产管理系统 | 套 | 1 | 2025-10-31 | 2025-12-31 | 北京市西城区电研大厦 | 买方指定仓库地面交货 |  | B00M-500064407-00128 | 050064325500010 | 400248427100010 | 500064407
012505-2304010-9999 | 包1 | NC100 | 国网冀北电力有限公司 | 国网冀北电力有限公司电力科学研究院（华北电力科学研究院有限责任公司） | 国网冀北电科院供服基础数据管理模块关键设备挂接校核功能改造 | 10kV | 生产管理系统 | 生产管理系统 | 套 | 1 | 2025-10-31 | 2025-12-31 | 北京市西城区电研大厦 | 买方指定仓库地面交货 |  | B00M-500064407-00127 | 050064326700010 | 400248427600010 | 500064407
012505-2304010-9999 | 包1 | NC100 | 国网冀北电力有限公司 | 国网冀北电力有限公司电力科学研究院（华北电力科学研究院有限责任公司） | 国网冀北电科院供服主动巡视模块智慧巡检互联网大区传输功能改造 | 10kV | 生产管理系统 | 生产管理系统 | 套 | 1 | 2025-10-31 | 2025-12-31 | 北京市西城区电研大厦 | 买方指定仓库地面交货 |  | B00M-500064407-00126 | 050064326600010 | 400248427500010 | 500064407
012505-2304010-9999 | 包2 | NC200 | 国网冀北电力有限公司 | 国网冀北电力有限公司电力科学研究院（华北电力科学研究院有限责任公司） | 国网冀北电科院智能全景生产平台变电站作业动态管控模块升级改造 | 10kV | 生产管理系统 | 生产管理系统 | 套 | 1 | 2025-11-28 | 2025-11-28 | 北京市西城区电研大厦 | 买方指定仓库地面交货 |  | B00M-500064407-00142 | 050064439700010 | 400248436800010 | 500064407
012505-2304010-9999 | 包3 | NC300 | 国网冀北电力有限公司 | 国网冀北电力有限公司电力科学研究院（华北电力科学研究院有限责任公司） | 实时数字仿真平台改造 | 无电压等级 | 生产管理系统 | 生产管理系统 | 套 | 1 | 2025-11-28 | 2025-11-28 | 北京市西城区 | 买方指定仓库地面交货 |  | B00M-500064407-00141 | 050064437000010 | 400248436400010 | 500064407
012505-2304010-9999 | 包4 | NC400 | 国网冀北电力有限公司 | 国网冀北电力有限公司电力科学研究院（华北电力科学研究院有限责任公司） | 国网冀北电科院雷电定位系统数据融合接入功能升级改造 | 220kV | 生产管理系统 | 生产管理系统 | 套 | 1 | 2025-11-28 | 2025-11-28 | 北京市西城区电研大厦 | 买方指定仓库地面交货 |  | B00M-500064407-00131 | 050064452100010 | 400248438900010 | 500064407
012505-2304010-9999 | 包5 | NC500 | 国网冀北电力有限公司 | 国网冀北电力有限公司电力科学研究院（华北电力科学研究院有限责任公司） | 国网冀北电科院停电事件管理模块配网设备停电自适应分析功能改造 | 10kV | 生产管理系统 | 生产管理系统 | 套 | 1 | 2025-10-31 | 2025-12-31 | 北京市西城区电研大厦 | 买方指定仓库地面交货 |  | B00M-500064407-00123 | 050064322300010 | 400248426200010 | 500064407
012505-2304010-9999 | 包5 | NC500 | 国网冀北电力有限公司 | 国网冀北电力有限公司电力科学研究院（华北电力科学研究院有限责任公司） | 国网冀北电科院停电事件管理模块配网故障停电管控功能改造 | 10kV | 生产管理系统 | 生产管理系统 | 套 | 1 | 2025-10-31 | 2025-12-31 | 北京市西城区电研大厦 | 买方指定仓库地面交货 |  | B00M-500064407-00122 | 050064313600010 | 400248424900010 | 500064407
012505-2304010-9999 | 包6 | NC600 | 国网冀北电力有限公司 | 国网冀北电力有限公司电力科学研究院（华北电力科学研究院有限责任公司） | 国网冀北电科院供服主动巡视模块差异化巡视功能改造 | 10kV | 生产管理系统 | 生产管理系统 | 套 | 1 | 2025-10-31 | 2025-12-31 | 北京市西城区电研大厦 | 买方指定仓库地面交货 |  | B00M-500064407-00124 | 050064326500010 | 400248427400010 | 500064407
012505-2304010-9999 | 包6 | NC600 | 国网冀北电力有限公司 | 国网冀北电力有限公司电力科学研究院（华北电力科学研究院有限责任公司） | 国网冀北电科院供服主动检修管理模块检修作业缺陷隐患治理管控功能改造 | 10kV | 生产管理系统 | 生产管理系统 | 套 | 1 | 2025-10-31 | 2025-12-31 | 北京市西城区电研大厦 | 买方指定仓库地面交货 |  | B00M-500064407-00125 | 050064314800010 | 400248425200010 | 500064407
012505-2304010-9999 | 包7 | 700 | 国网冀北电力有限公司 | 国网冀北电力有限公司电力科学研究院（华北电力科学研究院有限责任公司） | 国网冀北电科院智能全景生产平台变电站无人机巡检模块升级改造 | 无电压等级 | 生产管理系统 | 生产管理系统 | 套 | 1 | 2025-11-28 | 2025-11-28 | 北京市西城区电研大厦 | 买方指定仓库地面交货 |  | B00M-500064407-00144 | 050064534000010 | 400248466800010 | 500064407
012505-2304010-9999 | 包8 | NC800 | 国网冀北电力有限公司 | 国网冀北电力有限公司电力科学研究院（华北电力科学研究院有限责任公司） | 国网冀北电科院输电全景设备安全接入与实时轮播安全性升级改造 | 220kV | 生产管理系统 | 生产管理系统 | 套 | 1 | 2025-11-28 | 2025-11-28 | 北京市西城区电研大厦 | 买方指定仓库地面交货 |  | B00M-500064407-00138 | 050064431900010 | 400248436100010 | 500064407
012505-2304010-9999 | 包9 | NC900 | 国网冀北电力有限公司 | 国网冀北电力有限公司电力科学研究院（华北电力科学研究院有限责任公司） | 国网冀北电科院输电全景监控平台群护巡视模块升级改造 | 110kV | 生产管理系统 | 生产管理系统 | 套 | 1 | 2025-11-28 | 2025-11-28 | 北京市西城区电研大厦 | 买方指定仓库地面交货 |  | B00M-500064407-00134 | 050064450100010 | 400248438100010 | 500064407
012505-2304010-9999 | 包10 | 1000 | 国网冀北电力有限公司 | 国网冀北电力有限公司本部 | 国网冀北公司机关电网运行反演仿真系统及配套设施升级改造 | 无电压等级 | 生产管理系统 | 生产管理系统 | 套 | 1 | 2025-07-30 | 2025-12-31 | 北京西城 | 买方指定仓库地面交货 |  | B20U-500064407-00001 | 050064551900010 | 400248446000010 | 500064407
012505-2304010-9999 | 包11 | NC1100 | 国网冀北电力有限公司 | 国网冀北电力有限公司电力科学研究院（华北电力科学研究院有限责任公司） | 国网冀北电科院输电全景监控平台集中监控模块升级改造 | 110kV | 生产管理系统 | 生产管理系统 | 套 | 1 | 2025-11-28 | 2025-11-28 | 北京市西城区电研大厦 | 买方指定仓库地面交货 |  | B00M-500064407-00137 | 050064452000010 | 400248438800010 | 500064407
012505-2304010-9999 | 包12 | NC1200 | 国网冀北电力有限公司 | 国网冀北电力有限公司电力科学研究院（华北电力科学研究院有限责任公司） | 国网冀北电科院输电全景监控平台隐患智能识别模块升级改造 | 110kV | 生产管理系统 | 生产管理系统 | 套 | 1 | 2025-11-28 | 2025-11-28 | 北京市西城区电研大厦 | 买方指定仓库地面交货 |  | B00M-500064407-00135 | 050064440800010 | 400248436900010 | 500064407
012505-2304010-9999 | 包13 | NC1300 | 国网冀北电力有限公司 | 国网冀北电力有限公司张家口供电公司 | 国网冀北张家口供电公司基于D5000的动态监视与应用主站改造 | 无电压等级 | 生产管理系统 | 生产管理系统 | 套 | 1 | 2025-08-15 | 2025-10-31 | 河北省张家口市 | 买方指定仓库地面交货 |  | D9L7-500064407-00002 | 050064214100010 | 400248415700010 | 500064407
012505-2304010-9999 | 包14 | NC1400 | 国网冀北电力有限公司 | 国网冀北电力有限公司廊坊供电公司 | 国网冀北廊坊供电公司基于D5000的动态监视与应用主站（WAMS）改造 | 无电压等级 | 生产管理系统 | 生产管理系统 | 套 | 1 | 2025-07-31 | 2025-07-31 | 河北省廊坊市广阳区 | 施工现场地面交货 |  | D92T-500064407-00001 | 050064069300010 | 400248410700010 | 500064407
012505-2304010-9999 | 包15 | NC1500 | 国网冀北电力有限公司 | 国网冀北电力有限公司唐山供电公司 | 国网冀北唐山供电公司电网动态运行监视系统（WAMS）改造 | 无电压等级 | 生产管理系统 | 生产管理系统 | 套 | 1 | 2025-09-30 | 2025-09-30 | 河北省唐山市路北区 | 施工现场地面交货 |  | D9L3-500064407-00001 | 050064279800010 | 400248421800010 | 500064407
012505-2304010-9999 | 包16 | NC1600 | 国网冀北电力有限公司 | 国网冀北电力有限公司电力科学研究院（华北电力科学研究院有限责任公司） | 国网冀北电科输电全景监控平台风险专题图模块升级改造 | 110kV | 生产管理系统 | 生产管理系统 | 套 | 1 | 2025-11-28 | 2025-11-28 | 北京市西城区电研大厦 | 买方指定仓库地面交货 |  | B00M-500064407-00136 | 050064451000010 | 400248438600010 | 500064407
012505-2304010-9999 | 包17 | NC1700 | 国网冀北电力有限公司 | 国网冀北电力有限公司唐山供电公司 | 国网冀北唐山供电公司调度智能防误操作功能改造 | 无电压等级 | 生产管理系统 | 生产管理系统 | 套 | 1 | 2025-09-30 | 2025-09-30 | 河北省唐山市路北区 | 施工现场地面交货 |  | D9L3-500064407-00002 | 050064300500010 | 400248423000010 | 500064407
012505-2304010-9999 | 包18 | NC1800 | 国网冀北电力有限公司 | 国网冀北电力有限公司电力科学研究院（华北电力科学研究院有限责任公司） | 国网冀北电科院输电可视化通道隐患识别算法优化升级改造 | 110kV | 生产管理系统 | 生产管理系统 | 套 | 1 | 2025-11-28 | 2025-11-28 | 北京市西城区电研大厦 | 买方指定仓库地面交货 |  | B00M-500064407-00133 | 050064441700010 | 400248437200010 | 500064407
012505-2304010-9999 | 包19 | NC1900 | 国网冀北电力有限公司 | 国网冀北电力有限公司电力科学研究院（华北电力科学研究院有限责任公司） | 国网冀北电科院省域直流管控平台柔直设备智能分析模块升级改造 | ±200kV | 生产管理系统 | 生产管理系统 | 套 | 1 | 2025-11-28 | 2025-11-28 | 北京市西城区电研大厦 | 买方指定仓库地面交货 |  | B00M-500064407-00140 | 050064443700010 | 400248437300010 | 500064407
012505-2304010-9999 | 包20 | NC2000 | 国网冀北电力有限公司 | 国网冀北电力有限公司本部 | 国网冀北公司机关备调系统恶意代码监测功能升级改造 | 无电压等级 | 生产管理系统 | 生产管理系统 | 套 | 1 | 2025-07-31 | 2025-12-31 | 北京西城 | 买方指定仓库地面交货 |  | B20U-500064407-00003 | 050064554600010 | 400248446100010 | 500064407
012505-2304010-9999 | 包21 | NC2100 | 国网冀北电力有限公司 | 国网冀北电力有限公司廊坊供电公司 | 国网冀北廊坊供电公司500kV变电运行仿真实训室改造 | 无电压等级 | 生产管理系统 | 生产管理系统 | 套 | 1 | 2025-08-01 | 2025-08-01 | 河北省廊坊市广阳区 | 施工现场地面交货 |  | D8PX-500064407-00003 | 050064314500010 | 400248425000010 | 500064407
012505-2304010-9999 | 包22 | NC2200 | 国网冀北电力有限公司 | 国网冀北电力有限公司电力科学研究院（华北电力科学研究院有限责任公司） | 国网冀北电力有限公司电力科学研究院2025年继电保护测试仪购置0001 | 无电压等级 | 生产管理系统 | 生产管理系统 | 套 | 1 | 2025-11-30 | 2025-11-30 | 北京市西城区 | 买方指定仓库地面交货 |  | B00M-500064407-00139 | 030013247100010 | 400248394500010 | 500064407
012505-2304010-9999 | 包23 | NC2300 | 国网冀北电力有限公司 | 国网冀北电力有限公司电力科学研究院（华北电力科学研究院有限责任公司） | 国网冀北电科院设备资产精益管理系统输电隐患排查治理模块升级改造 | 110kV | 生产管理系统 | 生产管理系统 | 套 | 1 | 2025-11-28 | 2025-11-28 | 北京市西城区电研大厦 | 买方指定仓库地面交货 |  | B00M-500064407-00129 | 050064443900010 | 400248437500010 | 500064407
012505-2304010-9999 | 包24 | NC2400 | 国网冀北电力有限公司 | 国网冀北电力有限公司秦皇岛供电公司 | 国网冀北秦皇岛供电公司主调分布式直采直控功能改造 | 无电压等级 | 生产管理系统 | 生产管理系统 | 套 | 1 | 2025-07-31 | 2025-07-31 | 河北秦皇岛 | 买方指定仓库地面交货 |  | D9A1-500064407-00002 | 050064205300010 | 400248414700010 | 500064407
012505-2304010-9999 | 包25 | NC2500 | 国网冀北电力有限公司 | 国网冀北电力有限公司廊坊供电公司 | 国网冀北廊坊供电公司调控自动化系统安全接入区升级改造 | 无电压等级 | 生产管理系统 | 生产管理系统 | 套 | 1 | 2025-07-31 | 2025-07-31 | 河北省廊坊市广阳区 | 施工现场地面交货 |  | D92T-500064407-00002 | 050064060300010 | 400248410500010 | 500064407
012505-2304010-9999 | 包26 | NC2600 | 国网冀北电力有限公司 | 国网冀北电力有限公司电力科学研究院（华北电力科学研究院有限责任公司） | 国网冀北电科院输电智能巡检应用业务数据分析及处理优化改造 | 110kV | 生产管理系统 | 生产管理系统 | 套 | 1 | 2025-11-28 | 2025-11-28 | 北京市西城区电研大厦 | 买方指定仓库地面交货 |  | B00M-500064407-00130 | 050064443800010 | 400248437400010 | 500064407
012505-2304010-9999 | 包27 | NC2700 | 国网冀北电力有限公司 | 国网冀北电力有限公司唐山供电公司 | 国网冀北唐山供电公司灵活资源协同运行管理能力改造 | 无电压等级 | 生产管理系统 | 生产管理系统 | 套 | 1 | 2025-09-30 | 2025-09-30 | 河北省唐山市路北区 | 施工现场地面交货 |  | D9L3-500064407-00004 | 050064290400010 | 400248422200010 | 500064407
012505-2304010-9999 | 包28 | NC2800 | 国网冀北电力有限公司 | 国网冀北电力有限公司本部 | 国网冀北公司机关数据存储管理中心升级改造 | 无电压等级 | 生产管理系统 | 生产管理系统 | 套 | 1 | 2025-07-30 | 2025-12-31 | 北京西城 | 买方指定仓库地面交货 |  | B20U-500064407-00002 | 050064555700010 | 400248446200010 | 500064407
012505-2304010-9999 | 包29 | NC2900 | 国网冀北电力有限公司 | 国网冀北电力有限公司廊坊供电公司 | 国网冀北廊坊供电公司新一代集控系统张庄等10座运维班驻点站云平台延伸系统建设 | 220kV | 生产管理系统 | 生产管理系统 | 套 | 1 | 2025-08-01 | 2025-08-01 | 河北省廊坊市广阳区 | 施工现场地面交货 |  | D8PX-500064407-00001 | 050064238300010 | 400248417400010 | 500064407
012505-2304010-9999 | 包30 | NC3000 | 国网冀北电力有限公司 | 国网冀北电力有限公司秦皇岛供电公司 | 国网冀北秦皇岛供电公司地区服务总线改造 | 无电压等级 | 生产管理系统 | 生产管理系统 | 套 | 1 | 2025-07-31 | 2025-07-31 | 河北秦皇岛 | 买方指定仓库地面交货 |  | D9A1-500064407-00001 | 050064262200010 | 400248420200010 | 500064407
012505-2304010-9999 | 包31 | NC3100 | 国网冀北电力有限公司 | 国网冀北电力有限公司张家口供电公司 | 国网冀北张家口供电公司调控自动化系统安全接入区升级改造 | 无电压等级 | 生产管理系统 | 生产管理系统 | 套 | 1 | 2025-08-15 | 2025-10-31 | 河北省张家口市 | 买方指定仓库地面交货 |  | D9L7-500064407-00001 | 050064135800010 | 400248413700010 | 500064407
012505-2304010-9999 | 包32 | NC3200 | 国网冀北电力有限公司 | 国网冀北电力有限公司唐山供电公司 | 国网冀北唐山供电公司220kV君瑞等4座变电站主机设备外设接口统一管控功能改造 | 无电压等级 | 生产管理系统 | 生产管理系统 | 套 | 8 | 2025-09-30 | 2025-09-30 | 河北省唐山市路北区 | 施工现场地面交货 |  | D9L3-500064407-00005 | 050064301000010 | 400248423100010 | 500064407
012505-2304010-9999 | 包33 | NC3300 | 国网冀北电力有限公司 | 国网冀北电力有限公司唐山供电公司 | 国网冀北唐山供电公司备调AGC功能改造 | 无电压等级 | 生产管理系统 | 生产管理系统 | 套 | 1 | 2025-09-30 | 2025-09-30 | 河北省唐山市路北区 | 施工现场地面交货 |  | D9L3-500064407-00003 | 050064300400010 | 400248422600010 | 500064407

## 矩形母线
分标编号 | 包名称 | 分包编号 | 项目单位 | 需求单位 | 项目名称 | 工程电压等级 | 物资名称 | 物资描述 | 单位 | 数量 | 首批交货日期 | 最后一批交货日期 | 交货地点 | 交货方式 | 备注 | 技术规范编码 | 网省采购申请号 | 总部采购申请号 | 物料编码 | 扩展描述 | 扩展编码
012505-1028004-9999 | 包1 | 100 | 国网冀北电力有限公司 | 国网冀北电力有限公司永清县供电分公司 | 国网冀北廊坊永清县供电分公司35kV三圣东变电站10kV设备改造 | 10kV | 矩形母线,铜,1250A | 矩形母线-材质:铜,额定电流:1250A | 米 | 60 | 2025-07-31 | 2025-07-31 | 河北省廊坊市永清县 | 买方指定仓库地面交货 |  | G00M-500008662-00001 | 050064349700010 | 400248453900010 | 500008662 | 无 | 500008662-0056
012505-1028004-9999 | 包1 | 100 | 国网冀北电力有限公司 | 国网冀北电力有限公司永清县供电分公司 | 国网冀北廊坊永清县供电分公司35kV龙虎庄变电站10kV设备改造 | 10kV | 矩形母线,铜,1250A | 矩形母线-材质:铜,额定电流:1250A | 米 | 60 | 2025-07-31 | 2025-07-31 | 河北省廊坊市永清县 | 买方指定仓库地面交货 |  | G00M-500008662-00001 | 050064334800010 | 400248453200010 | 500008662 | 无 | 500008662-0056

## 在线监测系统
分标编号 | 包名称 | 分包编号 | 项目单位 | 需求单位 | 项目名称 | 工程电压等级 | 物资名称 | 物资描述 | 单位 | 数量 | 首批交货日期 | 最后一批交货日期 | 交货地点 | 交货方式 | 备注 | 技术规范编码 | 网省采购申请号 | 总部采购申请号 | 物料编码 | 扩展描述 | 扩展编码
012505-1102008-9999 | 包1 | 100 | 国网冀北电力有限公司 | 国网冀北电力有限公司超高压分公司 | 国网冀北超高压公司500kV康保站500kV2号主变套管加装在线监测装置 | 500kV | 在线监测系统,变电站 | 在线监测系统-类型:变电站 | 套 | 1 | 2025-06-30 | 2025-06-30 | 河北省张家口市 | 施工现场设备基础上交货 |  | G00M-500063928-00008 | 050064387300010 | 400248455900010 | 500063928 | 套管在线监测装置 | 500063928-0594