## 智能变电站时间同步系统
分标编号 | 包名称 | 分包编号 | 项目单位 | 需求单位 | 项目名称 | 工程电压等级 | 物资名称 | 物资描述 | 单位 | 数量 | 首批交货日期 | 最后一批交货日期 | 交货地点 | 交货方式 | 备注 | 技术规范编码 | 网省采购申请号 | 总部采购申请号 | 物料编码 | 扩展描述 | 扩展编码
012509-2804005-9999 | 包1 | 100 | 国网冀北电力有限公司 | 国网冀北电力有限公司廊坊供电公司 | 永清北220kV变电站新建工程 | 无电压等级 | 智能变电站时间同步系统,AC330,220,110kV | 智能变电站时间同步系统-电压等级:AC330,220,110kV | 套 | 1 | 2025-11-04 | 2025-11-04 | 河北省廊坊市固安县 | 施工现场地面交货 |  | G00M-500114368-00033 | 050065538500010 | 400251742000010 | 500114368 | 自主可控，220kV智能变电站时间同步系统 主时钟2台，扩展时钟3台，屏体2面 | 500114368-0588
012509-2804005-9999 | 包1 | 100 | 国网冀北电力有限公司 | 国网冀北电力有限公司张家口供电公司 | 洋河220kV变电站新建工程 | 220kV | 智能变电站时间同步系统,AC330,220,110kV | 智能变电站时间同步系统-电压等级:AC330,220,110kV | 套 | 1 | 2026-01-02 | 2026-01-02 | 河北省张家口市 | 材料站现场车板交货 |  | G00M-500114368-00027 | 050066080800010 | 400251780700010 | 500114368 | 自主可控，220kV智能变电站时间同步系统 主时钟2台，扩展时钟3台，屏体3面 | 500114368-0494
012509-2804005-9999 | 包1 | 100 | 国网冀北电力有限公司 | 国网冀北电力有限公司廊坊供电公司 | 大汪110千伏变电站新建工程 | 110kV | 智能变电站时间同步系统,AC330,220,110kV | 智能变电站时间同步系统-电压等级:AC330,220,110kV | 套 | 1 | 2026-01-05 | 2026-01-30 | 河北省廊坊市大城县 | 施工现场地面交货 |  | G00M-500114368-00032 | 050065586100020 | 400251765800010 | 500114368 | 自主可控，110kV智能变电站时间同步系统，双北斗，主时钟2台，扩展时钟0台，屏体1面 | 500114368-0587
012509-2804005-9999 | 包1 | 100 | 国网冀北电力有限公司 | 国网冀北电力有限公司廊坊供电公司 | 廊坊东兴庄220kV变电站新建工程 | 无电压等级 | 智能变电站时间同步系统,AC330,220,110kV | 智能变电站时间同步系统-电压等级:AC330,220,110kV | 套 | 1 | 2025-11-04 | 2025-11-04 | 河北省廊坊市三河市 | 施工现场地面交货 |  | G00M-500114368-00029 | 050066106200010 | 400251766900010 | 500114368 | 自主可控，220kV智能变电站时间同步系统 主时钟2台，扩展时钟5台，屏体3面 | 500114368-0565
012509-2804005-9999 | 包1 | 100 | 国网冀北电力有限公司 | 国网冀北电力有限公司工程管理分公司（北京华联电力工程咨询有限公司） | 冀北张北东500千伏变电站新建工程 | 500kV | 智能变电站时间同步系统,AC750,500kV | 智能变电站时间同步系统-电压等级:AC750,500kV | 套 | 1 | 2025-08-25 | 2026-01-02 | 河北省张家口市张北县 | 施工现场地面交货 |  | G00M-500114367-00008 | 050066438500010 | 400251767500010 | 500114367 | 无 | 500114367-0230
012509-2804005-9999 | 包1 | 100 | 国网冀北电力有限公司 | 国网冀北电力有限公司廊坊供电公司 | 廊坊燕郊南220kV变电站新建工程 | 无电压等级 | 智能变电站时间同步系统,AC330,220,110kV | 智能变电站时间同步系统-电压等级:AC330,220,110kV | 套 | 1 | 2025-11-04 | 2025-11-04 | 河北省廊坊市三河市 | 施工现场地面交货 |  | G00M-500114368-00030 | 050065549900120 | 400251752300010 | 500114368 | 自主可控；220kV智能变电站时间同步系统，主时钟2台，扩展时钟3台，屏体3面 | 500114368-0577
012509-2804005-9999 | 包1 | 100 | 国网冀北电力有限公司 | 国网冀北电力有限公司廊坊供电公司 | 洛图500kV变电站220kV间隔扩建工程 | 无电压等级 | 智能变电站时间同步系统,AC330,220,110kV | 智能变电站时间同步系统-电压等级:AC330,220,110kV | 套 | 1 | 2025-11-04 | 2025-11-04 | 河北省廊坊市广阳区 | 施工现场地面交货 |  | G00M-500114368-00034 | 050065606100020 | 400251765900010 | 500114368 | 自主可控，220kV智能变电站时间同步系统 主时钟0台，扩展时钟1台，屏体1面 | 500114368-0589
012509-2804005-9999 | 包1 | 100 | 国网冀北电力有限公司 | 国网冀北电力有限公司工程管理分公司（北京华联电力工程咨询有限公司） | 冀北承德隆化500千伏变电站新建工程 | 500kV | 智能变电站时间同步系统,AC750,500kV | 智能变电站时间同步系统-电压等级:AC750,500kV | 套 | 1 | 2026-03-20 | 2026-03-20 | 河北省承德市隆化县 | 施工现场车板交货 |  | G00M-500114367-00010 | 050066272400010 | 400251767300010 | 500114367 | 无 | 500114367-0250
012509-2804005-9999 | 包1 | 100 | 国网冀北电力有限公司 | 国网冀北电力有限公司廊坊供电公司 | 尖塔220kV变电站新建工程 | 无电压等级 | 智能变电站时间同步系统,AC330,220,110kV | 智能变电站时间同步系统-电压等级:AC330,220,110kV | 套 | 1 | 2025-11-04 | 2025-11-04 | 河北省廊坊市广阳区 | 施工现场地面交货 |  | G00M-500114368-00033 | 050065594600010 | 400251745800010 | 500114368 | 自主可控，220kV智能变电站时间同步系统 主时钟2台，扩展时钟3台，屏体2面 | 500114368-0588
012509-2804005-9999 | 包1 | 100 | 国网冀北电力有限公司 | 国网冀北电力有限公司唐山供电公司 | 唐山裕华道110kv变电站新建工程 | 110kV | 智能变电站时间同步系统,AC330,220,110kV | 智能变电站时间同步系统-电压等级:AC330,220,110kV | 套 | 1 | 2026-03-30 | 2026-03-30 | 河北省唐山市路北区 | 施工现场地面交货 |  | G00M-500114368-00035 | 050065710200070 | 400251766100020 | 500114368 | 自主可控，110kV智能变电站时间同步系统，双北斗，主时钟2台，扩展时钟2台，屏体1面 | 500114368-0594
012509-2804005-9999 | 包1 | 100 | 国网冀北电力有限公司 | 国网冀北电力有限公司廊坊供电公司 | 西官地110kV变电站新建工程 | 无电压等级 | 智能变电站时间同步系统,AC330,220,110kV | 智能变电站时间同步系统-电压等级:AC330,220,110kV | 套 | 1 | 2025-11-04 | 2025-11-04 | 河北省廊坊市广阳区 | 施工现场地面交货 |  | G00M-500114368-00032 | 050065664100010 | 400251766000010 | 500114368 | 自主可控，110kV智能变电站时间同步系统，双北斗，主时钟2台，扩展时钟0台，屏体1面 | 500114368-0587

## 数据仓库一体机
分标编号 | 包名称 | 分包编号 | 项目单位 | 需求单位 | 项目名称 | 工程电压等级 | 物资名称 | 物资描述 | 单位 | 数量 | 首批交货日期 | 最后一批交货日期 | 交货地点 | 交货方式 | 备注 | 技术规范编码 | 网省采购申请号 | 总部采购申请号 | 物料编码 | 扩展描述 | 扩展编码
012509-2403012-9999 | 包1 | NC100 | 国网冀北电力有限公司 | 国网冀北电力有限公司信息通信分公司 | 国网冀北电力-2025年营销2.0数据库平台扩容-软硬件购置项目 | 无电压等级 | 数据仓库一体机,1/4机架 | 数据仓库一体机-机柜:1/4机架 | 台 | 1 | 2025-10-20 | 2025-10-20 | 北京市西城区 | 买方指定仓库地面交货 |  | B00M-500123538-00003 | 050066655100010 | 400251736600010 | 500123538

## 箱式变电站
分标编号 | 包名称 | 分包编号 | 项目单位 | 需求单位 | 项目名称 | 工程电压等级 | 物资名称 | 物资描述 | 单位 | 数量 | 首批交货日期 | 最后一批交货日期 | 交货地点 | 交货方式 | 备注 | 技术规范编码 | 网省采购申请号 | 总部采购申请号 | 物料编码 | 扩展描述 | 扩展编码
012509-1001000-9999 | 包1 | 100 | 国网冀北电力有限公司 | 国网冀北电力有限公司工程管理分公司（北京华联电力工程咨询有限公司） | 承德1000千伏开关站新建工程 | 1000kV | 10kV箱式变电站,630kVA,欧式,非晶合金,普通,有环网柜 | 箱式变电站-电压等级:AC10kV,额定容量:630kVA,结构型式:欧式,铁芯材质:非晶合金,安装方式:普通,环网柜型号:有环网柜 | 套 | 1 | 2026-06-01 | 2026-06-01 | 河北省承德市丰宁县 | 施工现场车板交货 |  | G00M-500061883-00002 | 050066217300010 | 400251767000010 | 500061883 | 1级能效,油浸式,户外,海拔≤1000m,含变压器中性点电流互感器,含10kV电压互感器,含低压侧隔离开关,-30℃~45℃ | 500061883-0073

## 远动终端设备
分标编号 | 包名称 | 分包编号 | 项目单位 | 需求单位 | 项目名称 | 工程电压等级 | 物资名称 | 物资描述 | 单位 | 数量 | 首批交货日期 | 最后一批交货日期 | 交货地点 | 交货方式 | 备注 | 技术规范编码 | 网省采购申请号 | 总部采购申请号 | 物料编码 | 扩展描述 | 扩展编码
012509-1104002-9999 | 包1 | 100 | 国网冀北电力有限公司 | 国网冀北电力有限公司卢龙县供电分公司 | 国网冀北秦皇岛卢龙县供电公司35kV蛤泊变电站新一代集控系统站端接入设备改造 | 35kV | 远动终端设备（RTU）,AC35kV | 远动终端设备（RTU）-电压等级:AC35kV | 套 | 2 | 2025-09-19 | 2025-09-19 | 河北省秦皇岛市卢龙县 | 买方指定仓库地面交货 |  | G00M-500008909-00001 | 050066455200010 | 400251779000010 | 500008909 | 无 | 500008909-0036
012509-1104002-9999 | 包1 | 100 | 国网冀北电力有限公司 | 国网冀北电力有限公司昌黎县供电分公司 | 国网冀北秦皇岛昌黎县供电公司新一代集控系统站端接入设备改造 | 35kV | 远动终端设备（RTU）,AC35kV | 远动终端设备（RTU）-电压等级:AC35kV | 套 | 10 | 2025-09-23 | 2025-09-23 | 河北省秦皇岛市昌黎县 | 买方指定仓库地面交货 |  | G00M-500008909-00001 | 050066362600010 | 400251778800010 | 500008909 | 无 | 500008909-0036

## 蓄电池放电仪
分标编号 | 包名称 | 分包编号 | 项目单位 | 需求单位 | 项目名称 | 工程电压等级 | 物资名称 | 物资描述 | 单位 | 数量 | 首批交货日期 | 最后一批交货日期 | 交货地点 | 交货方式 | 备注 | 技术规范编码 | 网省采购申请号 | 总部采购申请号 | 物料编码 | 扩展描述 | 扩展编码
012509-1109022-9999 | 包1 | NC100 | 国网冀北电力有限公司 | 国网冀北电力有限公司昌黎县供电分公司 | 国网冀北电力有限公司昌黎县供电分公司2025年蓄电池放电仪购置 | 无电压等级 | 蓄电池放电仪 | 蓄电池放电仪 | 台 | 1 | 2025-09-23 | 2025-09-23 | 河北省秦皇岛市昌黎县 | 买方指定仓库地面交货 |  | G00M-500126000-00001 | 030013572700010 | 400251706400010 | 500126000 | 无 | 500126000-0154

## 局放测试仪
分标编号 | 包名称 | 分包编号 | 项目单位 | 需求单位 | 项目名称 | 工程电压等级 | 物资名称 | 物资描述 | 单位 | 数量 | 首批交货日期 | 最后一批交货日期 | 交货地点 | 交货方式 | 备注 | 技术规范编码 | 网省采购申请号 | 总部采购申请号 | 物料编码 | 扩展描述 | 扩展编码
012509-1302080-9999 | 包1 | NC100 | 国网冀北电力有限公司 | 国网冀北电力有限公司围场县供电分公司 | 国网冀北电力有限公司围场县供电分公司2025年局放测试仪购置 | 无电压等级 | 局放测试仪,超声波+特高频,无,多通道（≥3）,诊断,无 | 局放测试仪-检测原理:超声波+特高频,被试设备:无,检测通道数:多通道（≥3）,用途:诊断,特殊参数:无 | 台 | 1 | 2025-09-20 | 2025-09-20 | 河北省承德市围场县 | 买方指定仓库地面交货 |  | H0OJ-500140909-00001 | 030013566800010 | 400251706100010 | 500140909

## 电梯
分标编号 | 包名称 | 分包编号 | 项目单位 | 需求单位 | 项目名称 | 工程电压等级 | 物资名称 | 物资描述 | 单位 | 数量 | 首批交货日期 | 最后一批交货日期 | 交货地点 | 交货方式 | 备注 | 技术规范编码 | 网省采购申请号 | 总部采购申请号 | 物料编码 | 扩展描述 | 扩展编码
012509-1501017-9999 | 包1 | NC100 | 国网冀北电力有限公司 | 国网冀北电力有限公司秦皇岛供电公司 | 国网冀北秦皇岛供电公司开发区生产综合楼电梯分系统加装电梯改造 | 无电压等级 | 电梯,1000kg,客梯 | 电梯-载重:1000kg,用途:客梯 | 台 | 1 | 2025-09-30 | 2025-12-31 | 河北秦皇岛 | 买方指定仓库地面交货 |  | D9A1-500064925-00001 | 050066360400010 | 400251731100010 | 500064925

## 网络管理软件
分标编号 | 包名称 | 分包编号 | 项目单位 | 需求单位 | 项目名称 | 工程电压等级 | 物资名称 | 物资描述 | 单位 | 数量 | 首批交货日期 | 最后一批交货日期 | 交货地点 | 交货方式 | 备注 | 技术规范编码 | 网省采购申请号 | 总部采购申请号 | 物料编码 | 扩展描述 | 扩展编码
012509-2304002-9999 | 包1 | NC100 | 国网冀北电力有限公司 | 国网冀北电力有限公司信息通信分公司 | 国网冀北电力-2025年营销2.0数据库平台扩容-软硬件购置项目 | 无电压等级 | 网络管理软件 | 网络管理软件 | 套 | 7 | 2025-10-20 | 2025-10-20 | 北京市西城区 | 买方指定仓库地面交货 |  | B00M-500024253-00008 | 050066655200010 | 400251736700010 | 500024253

## 金属密度仪
分标编号 | 包名称 | 分包编号 | 项目单位 | 需求单位 | 项目名称 | 工程电压等级 | 物资名称 | 物资描述 | 单位 | 数量 | 首批交货日期 | 最后一批交货日期 | 交货地点 | 交货方式 | 备注 | 技术规范编码 | 网省采购申请号 | 总部采购申请号 | 物料编码 | 扩展描述 | 扩展编码
012509-1310005-9999 | 包1 | NC100 | 国网冀北电力有限公司 | 国网冀北电力有限公司电力科学研究院（华北电力科学研究院有限责任公司） | 国网冀北电力有限公司电力科学研究院2025年密度计购置001 | 无电压等级 | 金属密度仪 | 金属密度仪 | 台 | 1 | 2025-11-01 | 2025-11-30 | 北京市西城区 | 买方指定仓库地面交货 |  | B00M-500010374-00006 | 030013631200010 | 400251708500010 | 500010374

## 低压屏柜箱
分标编号 | 包名称 | 分包编号 | 项目单位 | 需求单位 | 项目名称 | 工程电压等级 | 物资名称 | 物资描述 | 单位 | 数量 | 首批交货日期 | 最后一批交货日期 | 交货地点 | 交货方式 | 备注 | 技术规范编码 | 网省采购申请号 | 总部采购申请号 | 物料编码 | 扩展描述 | 扩展编码
012509-1106000-9999 | 包1 | NC100 | 国网冀北电力有限公司 | 国网冀北电力有限公司唐山供电公司 | 冀北唐山海港变电站110kV主变扩建工程单项 | 110kV | 端子箱 | 端子箱 | 个 | 1 | 2026-03-30 | 2026-03-30 | 河北省唐山市乐亭县 | 施工现场地面交货 |  | G00M-500008993-00001 | 050065703000010 | 400251715900010 | 500008993 | 户外端子箱，ZXW-2/3型，具备加热、除湿、照明功能，每个端子箱内考虑300个端子；按钮9个；刀闸6把、空开8个（带报警接点），温湿度控制器1个，端子箱底部敷设25X4mm2的电缆接地铜排；数量见采购申请，防护等级IP65 | 500008993-0070
012509-1106000-9999 | 包1 | NC100 | 国网冀北电力有限公司 | 国网冀北电力有限公司昌黎县供电分公司 | 冀北秦皇岛昌黎蒲博线10kV网架标准化改造工程 | 10kV | 空屏柜 | 空屏柜 | 面 | 1 | 2025-09-30 | 2025-09-30 | 河北省秦皇岛市昌黎县 | 买方指定仓库地面交货 |  | G00M-500009009-00001 | 050066070000010 | 400251723600010 | 500009009 | 高度：2260；宽度：600或800；深度：600；颜色：冰灰橘纹 | 500009009-0079
012509-1106000-9999 | 包1 | NC100 | 国网冀北电力有限公司 | 国网冀北电力有限公司张家口供电公司 | 冀北张家口尚义县50万千瓦风储主动支撑新型智慧电力系统示范项目220kV送出工程 | 无电压等级 | 电能表屏 | 电能表屏 | 面 | 1 | 2025-12-01 | 2025-12-01 | 河北省张家口市 | 施工现场地面交货 |  | G00M-500008994-00002 | 050065969700010 | 400251722900010 | 500008994 | 1面电能表屏，含光电转换模块 | 500008994-0157
012509-1106000-9999 | 包1 | NC100 | 国网冀北电力有限公司 | 国网冀北电力有限公司秦皇岛供电公司 | 冀北秦皇岛北戴河区10kV艮元小区老旧小区供电改造工程 | 10kV | 空屏柜 | 空屏柜 | 面 | 1 | 2025-09-30 | 2025-09-30 | 河北省秦皇岛市 | 买方指定仓库地面交货 |  | G00M-500009009-00001 | 050066146500010 | 400251727500010 | 500009009 | 高度：2260；宽度：600或800；深度：600；颜色：冰灰橘纹 | 500009009-0079
012509-1106000-9999 | 包1 | NC100 | 国网冀北电力有限公司 | 国网冀北电力有限公司张家口供电公司 | 洋河220kV变电站新建工程 | 220kV | 端子箱 | 端子箱 | 个 | 2 | 2026-01-02 | 2026-01-02 | 河北省张家口市 | 材料站现场车板交货 |  | G00M-500008993-00002 | 050065902700200 | 400251719300040 | 500008993 | 户外端子箱，ZXW-2/3型 | 500008993-0328
012509-1106000-9999 | 包1 | NC100 | 国网冀北电力有限公司 | 国网冀北电力有限公司承德供电公司 | 冀北承德营子区110千伏鹰城站Ⅰ、Ⅱ线10kV配套送出工程 | 10kV | 空屏柜 | 空屏柜 | 面 | 2 | 2025-11-14 | 2025-11-14 | 河北省承德市营子区 | 买方指定仓库地面交货 |  | G00M-500009009-00001 | 050065693200010 | 400251715300010 | 500009009 | 高度：2260；宽度：600或800；深度：600；颜色：冰灰橘纹 | 500009009-0079
012509-1106000-9999 | 包1 | NC100 | 国网冀北电力有限公司 | 国网冀北电力有限公司廊坊供电公司 | 洛图500kV变电站220kV间隔扩建工程 | 无电压等级 | 空屏柜 | 空屏柜 | 面 | 1 | 2025-11-04 | 2025-11-04 | 河北省廊坊市广阳区 | 施工现场地面交货 |  | G00M-500009009-00007 | 050065606100060 | 400251712500030 | 500009009 | 尺寸：2260H×600W×800D，含空开、端子、PDU等附件1套。 | 500009009-0211
012509-1106000-9999 | 包1 | NC100 | 国网冀北电力有限公司 | 国网冀北电力有限公司工程管理分公司（北京华联电力工程咨询有限公司） | 冀北张北东500千伏变电站新建工程 | 500kV | 端子箱 | 端子箱 | 个 | 4 | 2025-08-25 | 2026-01-02 | 河北省张家口市张北县 | 施工现场地面交货 |  | G00M-500008993-00001 | 050066438400010 | 400251733000010 | 500008993 | 户外端子箱，ZXW-2/3型，具备加热、除湿、照明功能，每个端子箱内考虑300个端子；按钮9个；刀闸6把、空开8个（带报警接点），温湿度控制器1个，端子箱底部敷设25X4mm2的电缆接地铜排；数量见采购申请，防护等级IP65 | 500008993-0070
012509-1106000-9999 | 包1 | NC100 | 国网冀北电力有限公司 | 国网冀北电力有限公司工程管理分公司（北京华联电力工程咨询有限公司） | 冀北张北东500千伏变电站新建工程 | 500kV | 电能表屏 | 电能表屏 | 面 | 8 | 2025-08-25 | 2026-01-02 | 河北省张家口市张北县 | 施工现场地面交货 |  | G00M-500008994-00001 | 050066452800010 | 400251734500010 | 500008994 | 无 | 500008994-0156
012509-1106000-9999 | 包1 | NC100 | 国网冀北电力有限公司 | 国网冀北电力有限公司承德供电公司 | 承德1000千伏开关站新建工程 | 1000kV | 电能表屏 | 电能表屏 | 面 | 1 | 2025-12-31 | 2025-12-31 | 河北省承德市丰宁县 | 买方指定仓库地面交货 |  | G00M-500008994-00001 | 050066450600010 | 400251733800010 | 500008994 | 无 | 500008994-0156
012509-1106000-9999 | 包1 | NC100 | 国网冀北电力有限公司 | 国网冀北电力有限公司秦皇岛供电公司 | 冀北秦皇岛王校庄220KV变电站1号主变扩建工程 | 220kV | 端子箱 | 端子箱 | 个 | 1 | 2025-09-26 | 2025-09-26 | 河北省秦皇岛市开发区 | 施工现场地面交货 |  | G00M-500008993-00005 | 050065645800010 | 400251714200010 | 500008993 | 户外检修电源箱 | 500008993-1190
012509-1106000-9999 | 包1 | NC100 | 国网冀北电力有限公司 | 国网冀北电力有限公司昌黎县供电分公司 | 冀北秦皇岛昌黎大蒲河线10kV网架标准化改造工程 | 10kV | 空屏柜 | 空屏柜 | 面 | 1 | 2025-09-30 | 2025-09-30 | 河北省秦皇岛市昌黎县 | 买方指定仓库地面交货 |  | G00M-500009009-00001 | 050066016900010 | 400251723400010 | 500009009 | 高度：2260；宽度：600或800；深度：600；颜色：冰灰橘纹 | 500009009-0079
012509-1106000-9999 | 包1 | NC100 | 国网冀北电力有限公司 | 国网冀北电力有限公司唐山供电公司 | 唐山港兴街110KV变电站新建工程 | 110kV | 空屏柜 | 空屏柜 | 面 | 1 | 2026-01-15 | 2026-01-23 | 河北省唐山市乐亭县 | 施工现场地面交货 |  | G00M-500009009-00012 | 050065748500010 | 400251746800010 | 500009009 | 尺寸：2260×600×900 mm（高×宽×深），含挡板、盲板、PDU等附件 | 500009009-0305
012509-1106000-9999 | 包1 | NC100 | 国网冀北电力有限公司 | 国网冀北电力有限公司工程管理分公司（北京华联电力工程咨询有限公司） | 冀北张北东500千伏变电站新建工程 | 500kV | 空屏柜 | 空屏柜 | 面 | 2 | 2025-08-25 | 2026-01-02 | 河北省张家口市张北县 | 施工现场地面交货 |  | G00M-500009009-00007 | 050066452700010 | 400251734400010 | 500009009 | 尺寸：2260H×600W×800D，含空开、端子、PDU等附件1套。 | 500009009-0211
012509-1106000-9999 | 包1 | NC100 | 国网冀北电力有限公司 | 国网冀北电力有限公司廊坊供电公司 | 大汪110千伏变电站新建工程 | 110kV | 端子箱 | 端子箱 | 个 | 2 | 2026-01-05 | 2026-01-30 | 河北省廊坊市大城县 | 施工现场地面交货 |  | G00M-500008993-00005 | 050065586100010 | 400251711000010 | 500008993 | 户外检修电源箱 | 500008993-1190
012509-1106000-9999 | 包1 | NC100 | 国网冀北电力有限公司 | 国网冀北电力有限公司廊坊供电公司 | 高楼220kV变电站220kV间隔扩建工程 | 无电压等级 | 端子箱 | 端子箱 | 个 | 2 | 2025-11-04 | 2025-11-04 | 河北省廊坊市三河市 | 施工现场地面交货 |  | G00M-500008993-00001 | 050065592400010 | 400251711800010 | 500008993 | 户外端子箱，ZXW-2/3型，具备加热、除湿、照明功能，每个端子箱内考虑300个端子；按钮9个；刀闸6把、空开8个（带报警接点），温湿度控制器1个，端子箱底部敷设25X4mm2的电缆接地铜排；数量见采购申请，防护等级IP65 | 500008993-0070
012509-1106000-9999 | 包1 | NC100 | 国网冀北电力有限公司 | 国网冀北电力有限公司工程管理分公司（北京华联电力工程咨询有限公司） | 冀北承德隆化500千伏变电站新建工程 | 500kV | 空屏柜 | 空屏柜 | 面 | 15 | 2026-03-20 | 2026-03-20 | 河北省承德市隆化县 | 施工现场车板交货 |  | G00M-500009009-00007 | 050066272800010 | 400251730100010 | 500009009 | 尺寸：2260H×600W×800D，含空开、端子、PDU等附件1套。 | 500009009-0211
012509-1106000-9999 | 包1 | NC100 | 国网冀北电力有限公司 | 国网冀北电力有限公司工程管理分公司（北京华联电力工程咨询有限公司） | 冀北金山岭500千伏变电站间隔扩建工程 | 500kV | 端子箱 | 端子箱 | 个 | 2 | 2026-03-20 | 2026-03-20 | 河北省承德市滦平县 | 施工现场车板交货 |  | G00M-500008993-00002 | 050066659900010 | 400251738200010 | 500008993 | 户外端子箱，ZXW-2/3型 | 500008993-0328
012509-1106000-9999 | 包1 | NC100 | 国网冀北电力有限公司 | 国网冀北电力有限公司工程管理分公司（北京华联电力工程咨询有限公司） | 冀北张北东500千伏变电站新建工程 | 500kV | 空屏柜 | 空屏柜 | 面 | 19 | 2025-08-25 | 2026-01-02 | 河北省张家口市张北县 | 施工现场地面交货 |  | G00M-500009009-00007 | 050066438600010 | 400251733100010 | 500009009 | 尺寸：2260H×600W×800D，含空开、端子、PDU等附件1套。 | 500009009-0211
012509-1106000-9999 | 包1 | NC100 | 国网冀北电力有限公司 | 国网冀北电力有限公司张家口供电公司 | 洋河220kV变电站新建工程 | 220kV | 电能表屏 | 电能表屏 | 面 | 3 | 2026-01-02 | 2026-01-02 | 河北省张家口市 | 材料站现场车板交货 |  | G00M-500008994-00001 | 050066080800060 | 400251724200040 | 500008994 | 无 | 500008994-0156
012509-1106000-9999 | 包1 | NC100 | 国网冀北电力有限公司 | 国网冀北电力有限公司唐山供电公司 | 唐山港兴街110KV变电站新建工程 | 110kV | 空屏柜 | 空屏柜 | 面 | 1 | 2026-01-15 | 2026-01-23 | 河北省唐山市乐亭县 | 施工现场地面交货 |  | G00M-500009009-00012 | 050065748100010 | 400251746700010 | 500009009 | 尺寸：2260×600×900 mm（高×宽×深），含挡板、盲板、PDU等附件 | 500009009-0305
012509-1106000-9999 | 包1 | NC100 | 国网冀北电力有限公司 | 国网冀北电力有限公司秦皇岛供电公司 | 冀北秦皇岛北戴河区金山配电室一线10kV网架标准化改造工程 | 10kV | 空屏柜 | 空屏柜 | 面 | 1 | 2025-09-30 | 2025-09-30 | 河北省秦皇岛市 | 买方指定仓库地面交货 |  | G00M-500009009-00001 | 050066146700010 | 400251727700010 | 500009009 | 高度：2260；宽度：600或800；深度：600；颜色：冰灰橘纹 | 500009009-0079
012509-1106000-9999 | 包1 | NC100 | 国网冀北电力有限公司 | 国网冀北电力有限公司廊坊供电公司 | 廊坊燕郊南220kV变电站新建工程 | 无电压等级 | 空屏柜 | 空屏柜 | 面 | 2 | 2025-11-04 | 2025-11-04 | 河北省廊坊市三河市 | 施工现场地面交货 |  | G00M-500009009-00007 | 050065549900070 | 400251709800050 | 500009009 | 尺寸：2260H×600W×800D，含空开、端子、PDU等附件1套。 | 500009009-0211
012509-1106000-9999 | 包1 | NC100 | 国网冀北电力有限公司 | 国网冀北电力有限公司廊坊供电公司 | 廊坊东兴庄220kV变电站新建工程 | 无电压等级 | 空屏柜 | 空屏柜 | 面 | 7 | 2025-11-04 | 2025-11-04 | 河北省廊坊市三河市 | 施工现场地面交货 |  | G00M-500009009-00001 | 050065592300010 | 400251711700010 | 500009009 | 高度：2260；宽度：600或800；深度：600；颜色：冰灰橘纹 | 500009009-0079
012509-1106000-9999 | 包1 | NC100 | 国网冀北电力有限公司 | 国网冀北电力有限公司承德供电公司 | 冀北承德双桥区10kV平房开闭站进线线路网架优化加强工程 | 10kV | 空屏柜 | 空屏柜 | 面 | 1 | 2025-11-14 | 2025-11-14 | 河北省承德市双桥区 | 买方指定仓库地面交货 |  | G00M-500009009-00001 | 050065544300010 | 400251709500010 | 500009009 | 高度：2260；宽度：600或800；深度：600；颜色：冰灰橘纹 | 500009009-0079
012509-1106000-9999 | 包1 | NC100 | 国网冀北电力有限公司 | 国网冀北电力有限公司工程管理分公司（北京华联电力工程咨询有限公司） | 冀北张北东500千伏变电站新建工程 | 500kV | 电能表屏 | 电能表屏 | 面 | 2 | 2025-08-25 | 2026-01-02 | 河北省张家口市张北县 | 施工现场地面交货 |  | G00M-500008994-00002 | 050066438700010 | 400251733200010 | 500008994 | 1面电能表屏，含光电转换模块 | 500008994-0157
012509-1106000-9999 | 包1 | NC100 | 国网冀北电力有限公司 | 国网冀北电力有限公司唐山供电公司 | 唐山裕华道110kv变电站新建工程 | 110kV | 空屏柜 | 空屏柜 | 面 | 1 | 2026-03-30 | 2026-03-30 | 河北省唐山市路北区 | 施工现场地面交货 |  | G00M-500009009-00012 | 050065710200130 | 400251746300030 | 500009009 | 尺寸：2260×600×900 mm（高×宽×深），含挡板、盲板、PDU等附件 | 500009009-0305
012509-1106000-9999 | 包1 | NC100 | 国网冀北电力有限公司 | 国网冀北电力有限公司唐山供电公司 | 空港城110KV变电站新建工程 | 110kV | 空屏柜 | 空屏柜 | 面 | 2 | 2026-03-30 | 2026-03-30 | 河北省唐山市丰润区 | 施工现场地面交货 |  | G00M-500009009-00007 | 050065699800010 | 400251715800010 | 500009009 | 尺寸：2260H×600W×800D，含空开、端子、PDU等附件1套。 | 500009009-0211
012509-1106000-9999 | 包1 | NC100 | 国网冀北电力有限公司 | 国网冀北电力有限公司廊坊供电公司 | 洛图500kV变电站220kV间隔扩建工程 | 无电压等级 | 馈电屏,DC220V | 馈电屏-输出电压:DC220V | 套 | 1 | 2025-11-04 | 2025-11-04 | 河北省廊坊市广阳区 | 施工现场地面交货 |  | G00M-500009105-00002 | 050066039000010 | 400251749800010 | 500009105 | 适用于500kV变电站扩建220间隔工程 | 500009105-0173
012509-1106000-9999 | 包1 | NC100 | 国网冀北电力有限公司 | 国网冀北电力有限公司唐山供电公司 | 冀北唐山海港变电站110kV主变扩建工程单项 | 110kV | 电能表屏 | 电能表屏 | 面 | 1 | 2026-03-30 | 2026-03-30 | 河北省唐山市乐亭县 | 施工现场地面交货 |  | G00M-500008994-00002 | 050065703100050 | 400251716000010 | 500008994 | 1面电能表屏，含光电转换模块 | 500008994-0157
012509-1106000-9999 | 包1 | NC100 | 国网冀北电力有限公司 | 国网冀北电力有限公司廊坊供电公司 | 廊坊岔口220kV变电站新建工程 | 无电压等级 | 电能表屏 | 电能表屏 | 面 | 1 | 2026-01-05 | 2026-01-30 | 河北省廊坊市霸州市 | 施工现场地面交货 |  | G00M-500008994-00003 | 050065569200010 | 400251710200010 | 500008994 | 无 | 500008994-0325
012509-1106000-9999 | 包1 | NC100 | 国网冀北电力有限公司 | 国网冀北电力有限公司工程管理分公司（北京华联电力工程咨询有限公司） | 冀北承德隆化500千伏变电站新建工程 | 500kV | 端子箱 | 端子箱 | 个 | 10 | 2026-03-20 | 2026-03-20 | 河北省承德市隆化县 | 施工现场车板交货 |  | G00M-500008993-00002 | 050066659300010 | 400251737600010 | 500008993 | 户外端子箱，ZXW-2/3型 | 500008993-0328
012509-1106000-9999 | 包1 | NC100 | 国网冀北电力有限公司 | 国网冀北电力有限公司唐山供电公司 | 冀北唐山柏树庄变电站110kV主变扩建工程单项 | 110kV | 端子箱 | 端子箱 | 个 | 3 | 2026-03-30 | 2026-03-30 | 河北省唐山市滦州市 | 施工现场地面交货 |  | G00M-500008993-00001 | 050065704800010 | 400251716200010 | 500008993 | 户外端子箱，ZXW-2/3型，具备加热、除湿、照明功能，每个端子箱内考虑300个端子；按钮9个；刀闸6把、空开8个（带报警接点），温湿度控制器1个，端子箱底部敷设25X4mm2的电缆接地铜排；数量见采购申请，防护等级IP65 | 500008993-0070
012509-1106000-9999 | 包1 | NC100 | 国网冀北电力有限公司 | 国网冀北电力有限公司昌黎县供电分公司 | 冀北秦皇岛昌黎新葛二线10kV网架标准化改造工程 | 10kV | 空屏柜 | 空屏柜 | 面 | 1 | 2025-09-30 | 2025-09-30 | 河北省秦皇岛市昌黎县 | 买方指定仓库地面交货 |  | G00M-500009009-00001 | 050066070100010 | 400251723700010 | 500009009 | 高度：2260；宽度：600或800；深度：600；颜色：冰灰橘纹 | 500009009-0079
012509-1106000-9999 | 包1 | NC100 | 国网冀北电力有限公司 | 国网冀北电力有限公司工程管理分公司（北京华联电力工程咨询有限公司） | 冀北承德隆化500千伏变电站新建工程 | 500kV | 电能表屏 | 电能表屏 | 面 | 7 | 2026-03-20 | 2026-03-20 | 河北省承德市隆化县 | 施工现场车板交货 |  | G00M-500008994-00002 | 050066272200010 | 400251729700010 | 500008994 | 1面电能表屏，含光电转换模块 | 500008994-0157
012509-1106000-9999 | 包1 | NC100 | 国网冀北电力有限公司 | 国网冀北电力有限公司廊坊供电公司 | 廊坊燕郊南220kV变电站新建工程 | 无电压等级 | 电能表屏 | 电能表屏 | 面 | 3 | 2025-11-04 | 2025-11-04 | 河北省廊坊市三河市 | 施工现场地面交货 |  | G00M-500008994-00003 | 050065549900060 | 400251709800040 | 500008994 | 无 | 500008994-0325
012509-1106000-9999 | 包1 | NC100 | 国网冀北电力有限公司 | 国网冀北电力有限公司承德供电公司 | 承德1000千伏开关站新建工程 | 1000kV | 端子箱 | 端子箱 | 个 | 1 | 2025-12-31 | 2025-12-31 | 河北省承德市丰宁县 | 买方指定仓库地面交货 |  | G00M-500008993-00001 | 050066450700010 | 400251733900010 | 500008993 | 户外端子箱，ZXW-2/3型，具备加热、除湿、照明功能，每个端子箱内考虑300个端子；按钮9个；刀闸6把、空开8个（带报警接点），温湿度控制器1个，端子箱底部敷设25X4mm2的电缆接地铜排；数量见采购申请，防护等级IP65 | 500008993-0070
012509-1106000-9999 | 包1 | NC100 | 国网冀北电力有限公司 | 国网冀北电力有限公司张家口供电公司 | 洋河220kV变电站新建工程 | 220kV | 空屏柜 | 空屏柜 | 面 | 2 | 2026-01-02 | 2026-01-02 | 河北省张家口市 | 材料站现场车板交货 |  | G00M-500009009-00005 | 050065902700180 | 400251719300030 | 500009009 | 2200×600×600 | 500009009-0181
012509-1106000-9999 | 包1 | NC100 | 国网冀北电力有限公司 | 国网冀北电力有限公司唐山供电公司 | 唐山魏营220千伏变电站新建工程 | 无电压等级 | 电能表屏 | 电能表屏 | 面 | 1 | 2026-03-30 | 2026-03-30 | 河北省唐山市滦南县 | 施工现场地面交货 |  | G00M-500008994-00004 | 050065705800010 | 400251746200010 | 500008994 | 1面电能表屏 | 500008994-0415
012509-1106000-9999 | 包1 | NC100 | 国网冀北电力有限公司 | 国网冀北电力有限公司唐山供电公司 | 冀北唐山钓鱼台变电站110kV主变增容工程单项 | 110kV | 端子箱 | 端子箱 | 个 | 3 | 2026-03-30 | 2026-03-30 | 河北省唐山市路北区 | 施工现场地面交货 |  | G00M-500008993-00001 | 050065762000110 | 400251716700020 | 500008993 | 户外端子箱，ZXW-2/3型，具备加热、除湿、照明功能，每个端子箱内考虑300个端子；按钮9个；刀闸6把、空开8个（带报警接点），温湿度控制器1个，端子箱底部敷设25X4mm2的电缆接地铜排；数量见采购申请，防护等级IP65 | 500008993-0070
012509-1106000-9999 | 包1 | NC100 | 国网冀北电力有限公司 | 国网冀北电力有限公司唐山供电公司 | 唐山裕华道110kv变电站新建工程 | 110kV | 空屏柜 | 空屏柜 | 面 | 1 | 2026-03-30 | 2026-03-30 | 河北省唐山市路北区 | 施工现场地面交货 |  | G00M-500009009-00012 | 050065710200120 | 400251746300020 | 500009009 | 尺寸：2260×600×900 mm（高×宽×深），含挡板、盲板、PDU等附件 | 500009009-0305

## 反无人机防御系统
分标编号 | 包名称 | 分包编号 | 项目单位 | 需求单位 | 项目名称 | 工程电压等级 | 物资名称 | 物资描述 | 单位 | 数量 | 首批交货日期 | 最后一批交货日期 | 交货地点 | 交货方式 | 备注 | 技术规范编码 | 网省采购申请号 | 总部采购申请号 | 物料编码 | 扩展描述 | 扩展编码
012509-1507005-9999 | 包1 | NC100 | 国网冀北电力有限公司 | 国网冀北电力有限公司超高压分公司 | 国网冀北超高压公司1000kV隆化变电站安全防护提升 | 无电压等级 | 反无人机防御系统 | 反无人机防御系统 | 套 | 1 | 2025-08-29 | 2025-08-29 | 河北省承德市隆化县郭家屯镇1000KV隆化变电站 | 买方指定仓库地面交货 |  | B00M-500143137-00017 | 050066397000010 | 400251732700010 | 500143137
012509-1507005-9999 | 包1 | NC100 | 国网冀北电力有限公司 | 国网冀北电力有限公司超高压分公司 | 国网冀北超高压公司500kV顺义变电站反无人机防御系统 | 无电压等级 | 反无人机防御系统 | 反无人机防御系统 | 套 | 1 | 2025-08-29 | 2025-08-29 | 北京市顺义区木林镇500KV顺义变电站 | 买方指定仓库地面交货 |  | B00M-500143137-00016 | 050066382400010 | 400251732100010 | 500143137

## 充电桩检测设备
分标编号 | 包名称 | 分包编号 | 项目单位 | 需求单位 | 项目名称 | 工程电压等级 | 物资名称 | 物资描述 | 单位 | 数量 | 首批交货日期 | 最后一批交货日期 | 交货地点 | 交货方式 | 备注 | 技术规范编码 | 网省采购申请号 | 总部采购申请号 | 物料编码 | 扩展描述 | 扩展编码
012509-1510007-9999 | 包1 | NC100 | 国网冀北电力有限公司 | 计量中心 | 国网冀北计量中心2025年计量检定检测能力建设与提升（电动汽车充电桩智能检测机器 | 无电压等级 | 充电桩检测设备 | 充电桩检测设备 | 台 | 1 | 2025-10-31 | 2025-12-31 | 国网冀北电力有限公司计量中心 | 买方指定仓库地面交货 |  | B7I4-500137769-00007 | 050066775200010 | 400251757800010 | 500137769

## 自动仓储机
分标编号 | 包名称 | 分包编号 | 项目单位 | 需求单位 | 项目名称 | 工程电压等级 | 物资名称 | 物资描述 | 单位 | 数量 | 首批交货日期 | 最后一批交货日期 | 交货地点 | 交货方式 | 备注 | 技术规范编码 | 网省采购申请号 | 总部采购申请号 | 物料编码 | 扩展描述 | 扩展编码
012509-1501046-9999 | 包1 | NC100 | 国网冀北电力有限公司 | 国网冀北电力有限公司唐山供电公司 | 国网冀北电力有限公司唐山供电公司2025年AGV车购置001 | 无电压等级 | 自动仓储机 | 自动仓储机 | 台 | 1 | 2025-08-01 | 2025-08-01 | 河北省唐山市 | 施工现场地面交货 |  | D9L3-500131047-00012 | 030013659300010 | 400251708700010 | 500131047

## 垂起固定翼无人机
分标编号 | 包名称 | 分包编号 | 项目单位 | 需求单位 | 项目名称 | 工程电压等级 | 物资名称 | 物资描述 | 单位 | 数量 | 首批交货日期 | 最后一批交货日期 | 交货地点 | 交货方式 | 备注 | 技术规范编码 | 网省采购申请号 | 总部采购申请号 | 物料编码 | 扩展描述 | 扩展编码
012509-1507004-0002 | 包1 | NC100 | 国网冀北电力有限公司 | 国网冀北电力有限公司超高压分公司 | 国网冀北超高压公司±800kV鲁固直流等密集通道垂起固定翼机场安装 | ±800kV | 无人机,定翼,小型,低海拔 | 无人机-类型:定翼,规格:小型,海拔适应性:低海拔 | 架 | 2 | 2025-09-11 | 2025-09-30 | 河北省唐山市 | 买方指定仓库地面交货 |  | B00M-500126989-00004 | 050066619500010 | 400251736200010 | 500126989

## 授时安全隔离装置
分标编号 | 包名称 | 分包编号 | 项目单位 | 需求单位 | 项目名称 | 工程电压等级 | 物资名称 | 物资描述 | 单位 | 数量 | 首批交货日期 | 最后一批交货日期 | 交货地点 | 交货方式 | 备注 | 技术规范编码 | 网省采购申请号 | 总部采购申请号 | 物料编码 | 扩展描述 | 扩展编码
012509-1103000-9999 | 包1 | NC100 | 国网冀北电力有限公司 | 国网冀北电力有限公司秦皇岛供电公司 | 国网冀北秦皇岛供电公司110kV崔各庄等变电站加装北斗授时安全隔离防护装置 | 110kV | 授时安全隔离装置,授时安全隔离防护装置 | 授时安全隔离装置-类型:授时安全隔离防护装置 | 套 | 16 | 2025-10-30 | 2025-10-30 | 河北省秦皇岛市海港区 | 买方指定仓库地面交货 |  | G00M-500165099-00002 | 050066247700010 | 400251729300010 | 500165099 | 无 | 500165099-0014
012509-1103000-9999 | 包1 | NC100 | 国网冀北电力有限公司 | 国网冀北电力有限公司超高压分公司 | 国网冀北超高压公司500kV昌黎等3座变电站北斗授时安全隔离装置改造 | 500kV | 授时安全隔离装置,授时安全隔离防护装置 | 授时安全隔离装置-类型:授时安全隔离防护装置 | 套 | 6 | 2025-09-11 | 2025-09-11 | 北京市房山区 | 买方指定仓库地面交货 |  | G00M-500165099-00002 | 050065633700010 | 400251713200010 | 500165099 | 无 | 500165099-0014
012509-1103000-9999 | 包1 | NC100 | 国网冀北电力有限公司 | 国网冀北电力有限公司超高压分公司 | 国网冀北超高压公司500kV浑源变电站北斗授时安全隔离装置改造 | 500kV | 授时安全隔离装置,授时安全隔离防护装置 | 授时安全隔离装置-类型:授时安全隔离防护装置 | 套 | 2 | 2025-09-01 | 2025-09-01 | 山西省大同市 | 买方指定仓库地面交货 |  | G00M-500165099-00002 | 050066140100010 | 400251726000010 | 500165099 | 无 | 500165099-0014
012509-1103000-9999 | 包1 | NC100 | 国网冀北电力有限公司 | 国网冀北电力有限公司秦皇岛供电公司 | 国网冀北秦皇岛供电公司220kV戴河等变电站加装北斗授时安全隔离防护装置 | 220kV | 授时安全隔离装置,授时安全隔离防护装置 | 授时安全隔离装置-类型:授时安全隔离防护装置 | 套 | 4 | 2025-10-30 | 2025-10-30 | 河北省秦皇岛市海港区 | 买方指定仓库地面交货 |  | G00M-500165099-00002 | 050066247800010 | 400251729400010 | 500165099 | 无 | 500165099-0014
012509-1103000-9999 | 包1 | NC100 | 国网冀北电力有限公司 | 国网冀北电力有限公司超高压分公司 | 国网冀北超高压公司500kV承德变电站北斗授时安全隔离装置改造 | 500kV | 授时安全隔离装置,授时安全隔离防护装置 | 授时安全隔离装置-类型:授时安全隔离防护装置 | 套 | 2 | 2025-09-11 | 2025-09-11 | 北京市房山区 | 买方指定仓库地面交货 |  | G00M-500165099-00002 | 050065638300010 | 400251713800010 | 500165099 | 无 | 500165099-0014
012509-1103000-9999 | 包1 | NC100 | 国网冀北电力有限公司 | 国网冀北电力有限公司超高压分公司 | 国网冀北超高压公司500kV宽城等3座变电站北斗授时安全隔离装置改造 | 500kV | 授时安全隔离装置,授时安全隔离防护装置 | 授时安全隔离装置-类型:授时安全隔离防护装置 | 套 | 3 | 2025-09-11 | 2025-09-11 | 北京市房山区 | 买方指定仓库地面交货 |  | G00M-500165099-00002 | 050065633900010 | 400251713400010 | 500165099 | 无 | 500165099-0014
012509-1103000-9999 | 包1 | NC100 | 国网冀北电力有限公司 | 国网冀北电力有限公司超高压分公司 | 国网冀北超高压公司500kV安定等3座变电站北斗授时安全隔离装置改造 | 500kV | 授时安全隔离装置,授时安全隔离防护装置 | 授时安全隔离装置-类型:授时安全隔离防护装置 | 套 | 6 | 2025-09-11 | 2025-09-11 | 北京市房山区 | 买方指定仓库地面交货 |  | G00M-500165099-00002 | 050065638100010 | 400251713600010 | 500165099 | 无 | 500165099-0014
012509-1103000-9999 | 包1 | NC100 | 国网冀北电力有限公司 | 国网冀北电力有限公司超高压分公司 | 国网冀北超高压公司500kV霸州等2座变电站北斗授时安全隔离装置改造 | 500kV | 授时安全隔离装置,授时安全隔离防护装置 | 授时安全隔离装置-类型:授时安全隔离防护装置 | 套 | 4 | 2025-09-11 | 2025-09-11 | 北京市房山区 | 买方指定仓库地面交货 |  | G00M-500165099-00002 | 050065638000010 | 400251713500010 | 500165099 | 无 | 500165099-0014
012509-1103000-9999 | 包1 | NC100 | 国网冀北电力有限公司 | 国网冀北电力有限公司超高压分公司 | 国网冀北超高压公司500kV解放等2座变电站北斗授时安全隔离装置改造 | 500kV | 授时安全隔离装置,授时安全隔离防护装置 | 授时安全隔离装置-类型:授时安全隔离防护装置 | 套 | 2 | 2025-09-11 | 2025-09-11 | 北京市房山区 | 买方指定仓库地面交货 |  | G00M-500165099-00002 | 050065633800010 | 400251713300010 | 500165099 | 无 | 500165099-0014
012509-1103000-9999 | 包1 | NC100 | 国网冀北电力有限公司 | 国网冀北电力有限公司超高压分公司 | 国网冀北超高压公司1000kV隆化变电站北斗授时安全隔离装置改造 | 1000kV | 授时安全隔离装置,授时安全隔离防护装置 | 授时安全隔离装置-类型:授时安全隔离防护装置 | 套 | 2 | 2025-09-11 | 2025-09-11 | 北京市房山区 | 买方指定仓库地面交货 |  | G00M-500165099-00002 | 050065638200010 | 400251713700010 | 500165099 | 无 | 500165099-0014
012509-1103000-9999 | 包1 | NC100 | 国网冀北电力有限公司 | 国网冀北电力有限公司超高压分公司 | 国网冀北超高压公司500kV张南等2座变电站北斗授时安全隔离装置改造 | 500kV | 授时安全隔离装置,授时安全隔离防护装置 | 授时安全隔离装置-类型:授时安全隔离防护装置 | 套 | 4 | 2025-09-11 | 2025-09-11 | 北京市房山区 | 买方指定仓库地面交货 |  | G00M-500165099-00002 | 050065638400010 | 400251713900010 | 500165099 | 无 | 500165099-0014
012509-1103000-9999 | 包2 | NC200 | 国网冀北电力有限公司 | 国网冀北电力有限公司承德供电公司 | 国网冀北承德供电公司110kV东北郊等3座站卫星信号安全防护装置加装 | 110kV | 授时安全隔离装置,授时安全隔离防护装置 | 授时安全隔离装置-类型:授时安全隔离防护装置 | 套 | 6 | 2025-11-28 | 2025-11-28 | 河北省承德市双桥区 | 买方指定仓库地面交货 |  | G00M-500165099-00002 | 050066116300010 | 400251724600010 | 500165099 | 无 | 500165099-0014
012509-1103000-9999 | 包2 | NC200 | 国网冀北电力有限公司 | 国网冀北电力有限公司廊坊供电公司 | 国网冀北超高压公司500kV孝彩等2座变电站北斗授时安全隔离装置改造 | 500kV | 授时安全隔离装置,授时安全隔离防护装置 | 授时安全隔离装置-类型:授时安全隔离防护装置 | 套 | 4 | 2025-11-28 | 2025-11-28 | 河北省廊坊市大城县 | 施工现场地面交货 |  | G00M-500165099-00002 | 050066128700010 | 400251725100010 | 500165099 | 无 | 500165099-0014
012509-1103000-9999 | 包2 | NC200 | 国网冀北电力有限公司 | 国网冀北电力有限公司唐山供电公司 | 国网冀北超高压公司500kV乐亭等2座变电站北斗授时安全隔离装置改造 | 500kV | 授时安全隔离装置,授时安全隔离防护装置 | 授时安全隔离装置-类型:授时安全隔离防护装置 | 套 | 2 | 2025-09-10 | 2025-09-10 | 河北省唐山市 | 施工现场地面交货 |  | G00M-500165099-00002 | 050066218400010 | 400251769200010 | 500165099 | 无 | 500165099-0014
012509-1103000-9999 | 包2 | NC200 | 国网冀北电力有限公司 | 国网冀北电力有限公司张家口供电公司 | 国网冀北张家口供电公司500kV白土窑等变电站北斗授时安全隔离防护装置改造 | 500kV | 授时安全隔离装置,授时安全隔离防护装置 | 授时安全隔离装置-类型:授时安全隔离防护装置 | 套 | 12 | 2025-12-15 | 2025-12-15 | 河北省张家口市 | 买方指定仓库地面交货 |  | G00M-500165099-00002 | 050065560100010 | 400251710000010 | 500165099 | 无 | 500165099-0014
012509-1103000-9999 | 包2 | NC200 | 国网冀北电力有限公司 | 国网冀北电力有限公司张家口供电公司 | 国网冀北张家口供电公司220kV金阳变电站加装北斗授时安全隔离防护装置改造 | 220kV | 授时安全隔离装置,授时安全隔离防护装置 | 授时安全隔离装置-类型:授时安全隔离防护装置 | 套 | 2 | 2025-12-15 | 2025-12-19 | 河北省张家口市 | 买方指定仓库地面交货 |  | G00M-500165099-00002 | 050065661300010 | 400251714400010 | 500165099 | 无 | 500165099-0014
012509-1103000-9999 | 包2 | NC200 | 国网冀北电力有限公司 | 国网冀北电力有限公司承德供电公司 | 国网冀北承德供电公司500kV千松坝变电站卫星信号安全防护装置加装 | 500kV | 授时安全隔离装置,授时安全隔离防护装置 | 授时安全隔离装置-类型:授时安全隔离防护装置 | 套 | 2 | 2025-10-31 | 2025-10-31 | 河北省承德市丰宁县 | 买方指定仓库地面交货 |  | G00M-500165099-00002 | 050066212300010 | 400251728800010 | 500165099 | 无 | 500165099-0014
012509-1103000-9999 | 包2 | NC200 | 国网冀北电力有限公司 | 国网冀北电力有限公司廊坊供电公司 | 国网冀北廊坊供电公司110kV新源等3座变电站加装北斗授时安全隔离防护装置 | 110kV | 授时安全隔离装置,授时安全隔离防护装置 | 授时安全隔离装置-类型:授时安全隔离防护装置 | 套 | 6 | 2025-11-28 | 2025-11-28 | 河北省廊坊市广阳区 | 施工现场地面交货 |  | G00M-500165099-00002 | 050066128600010 | 400251725000010 | 500165099 | 无 | 500165099-0014
012509-1103000-9999 | 包2 | NC200 | 国网冀北电力有限公司 | 国网冀北电力有限公司唐山供电公司 | 国网冀北超高压公司500kV裕丰等5座变电站北斗授时安全隔离装置改造 | 500kV | 授时安全隔离装置,授时安全隔离防护装置 | 授时安全隔离装置-类型:授时安全隔离防护装置 | 套 | 10 | 2025-09-10 | 2025-09-10 | 河北省唐山市 | 施工现场地面交货 |  | G00M-500165099-00002 | 050066218300010 | 400251769100010 | 500165099 | 无 | 500165099-0014
012509-1103000-9999 | 包2 | NC200 | 国网冀北电力有限公司 | 国网冀北电力有限公司唐山供电公司 | 国网冀北超高压公司500kV太平等2座变电站北斗授时安全隔离装置改造 | 500kV | 授时安全隔离装置,授时安全隔离防护装置 | 授时安全隔离装置-类型:授时安全隔离防护装置 | 套 | 4 | 2025-09-10 | 2025-09-10 | 河北省唐山市 | 施工现场地面交货 |  | G00M-500165099-00002 | 050066218200010 | 400251769000010 | 500165099 | 无 | 500165099-0014

## 交流电源系统及试验电源屏
分标编号 | 包名称 | 分包编号 | 项目单位 | 需求单位 | 项目名称 | 工程电压等级 | 物资名称 | 物资描述 | 单位 | 数量 | 首批交货日期 | 最后一批交货日期 | 交货地点 | 交货方式 | 备注 | 技术规范编码 | 网省采购申请号 | 总部采购申请号 | 物料编码 | 扩展描述 | 扩展编码
012509-1109006-9999 | 包1 | NC100 | 国网冀北电力有限公司 | 国网冀北电力有限公司廊坊供电公司 | 冀北廊坊广阳经开3号开闭站10kV配套送出工程 | 10kV | 交流电源系统,AC380V | 交流电源系统-输出电压:AC380V | 套 | 2 | 2025-11-06 | 2025-11-06 | 河北省廊坊市广阳区 | 买方指定仓库地面交货 |  | G00M-500009091-00011 | 050066070800060 | 400251723900010 | 500009091 | 电压等级:AC380V,交流进线及联络柜，共3面；交流馈线柜，共8面；交流分电柜，共3面。 | 500009091-0522
012509-1109006-9999 | 包1 | NC100 | 国网冀北电力有限公司 | 国网冀北电力有限公司工程管理分公司（北京华联电力工程咨询有限公司） | 冀北承德隆化500千伏变电站新建工程 | 500kV | 试验电源屏 | 试验电源屏 | 面 | 1 | 2026-03-20 | 2026-03-20 | 河北省承德市隆化县 | 施工现场车板交货 |  | G00M-500009107-00001 | 050066272700030 | 400251730000030 | 500009107 | 无 | 500009107-0047
012509-1109006-9999 | 包1 | NC100 | 国网冀北电力有限公司 | 国网冀北电力有限公司工程管理分公司（北京华联电力工程咨询有限公司） | 冀北承德隆化500千伏变电站新建工程 | 500kV | 试验电源屏 | 试验电源屏 | 面 | 1 | 2026-03-20 | 2026-03-20 | 河北省承德市隆化县 | 施工现场车板交货 |  | G00M-500009107-00001 | 050066272700040 | 400251730000040 | 500009107 | 无 | 500009107-0047
012509-1109006-9999 | 包1 | NC100 | 国网冀北电力有限公司 | 国网冀北电力有限公司廊坊供电公司 | 廊坊岔口220kV变电站新建工程 | 无电压等级 | 试验电源屏 | 试验电源屏 | 面 | 3 | 2026-01-05 | 2026-01-30 | 河北省廊坊市霸州市 | 施工现场地面交货 |  | G00M-500009107-00001 | 050065569100010 | 400251710100010 | 500009107 | 无 | 500009107-0047
012509-1109006-9999 | 包1 | NC100 | 国网冀北电力有限公司 | 国网冀北电力有限公司工程管理分公司（北京华联电力工程咨询有限公司） | 冀北承德隆化500千伏变电站新建工程 | 500kV | 试验电源屏 | 试验电源屏 | 面 | 1 | 2026-03-20 | 2026-03-20 | 河北省承德市隆化县 | 施工现场车板交货 |  | G00M-500009107-00001 | 050066272700010 | 400251730000010 | 500009107 | 无 | 500009107-0047
012509-1109006-9999 | 包1 | NC100 | 国网冀北电力有限公司 | 国网冀北电力有限公司工程管理分公司（北京华联电力工程咨询有限公司） | 冀北承德隆化500千伏变电站新建工程 | 500kV | 试验电源屏 | 试验电源屏 | 面 | 1 | 2026-03-20 | 2026-03-20 | 河北省承德市隆化县 | 施工现场车板交货 |  | G00M-500009107-00001 | 050066272700020 | 400251730000020 | 500009107 | 无 | 500009107-0047
012509-1109006-9999 | 包1 | NC100 | 国网冀北电力有限公司 | 国网冀北电力有限公司唐山供电公司 | 唐山魏营220千伏变电站新建工程 | 无电压等级 | 试验电源屏 | 试验电源屏 | 面 | 3 | 2026-03-30 | 2026-03-30 | 河北省唐山市滦南县 | 施工现场地面交货 |  | G00M-500009107-00001 | 050065705800020 | 400251716400010 | 500009107 | 无 | 500009107-0047
012509-1109006-9999 | 包1 | NC100 | 国网冀北电力有限公司 | 国网冀北电力有限公司工程管理分公司（北京华联电力工程咨询有限公司） | 冀北承德隆化500千伏变电站新建工程 | 500kV | 试验电源屏 | 试验电源屏 | 面 | 1 | 2026-03-20 | 2026-03-20 | 河北省承德市隆化县 | 施工现场车板交货 |  | G00M-500009107-00001 | 050066272700050 | 400251730000050 | 500009107 | 无 | 500009107-0047

## 运检监控系统
分标编号 | 包名称 | 分包编号 | 项目单位 | 需求单位 | 项目名称 | 工程电压等级 | 物资名称 | 物资描述 | 单位 | 数量 | 首批交货日期 | 最后一批交货日期 | 交货地点 | 交货方式 | 备注 | 技术规范编码 | 网省采购申请号 | 总部采购申请号 | 物料编码 | 扩展描述 | 扩展编码
012509-1111000-9999 | 包1 | NC100 | 国网冀北电力有限公司 | 国网冀北电力有限公司张家口供电公司 | 马家房110kV变电站新建工程 | 110kV | 变电信息综合处理系统 | 变电信息综合处理系统 | 套 | 1 | 2026-01-02 | 2026-01-02 | 河北省张家口市 | 施工现场地面交货 |  | G00M-500141269-00002 | 050066465200010 | 400251781700010 | 500141269 | 适用变电站全站图纸信息综合处理 | 500141269-0193
012509-1111000-9999 | 包2 | NC200 | 国网冀北电力有限公司 | 国网冀北电力有限公司超高压分公司 | 国网冀北超高压公司新一代集控站自动化设备远程运维系统改造 | 500kV | 远程智能巡视集中监控系统 | 远程智能巡视集中监控系统 | 套 | 1 | 2025-09-11 | 2025-09-11 | 北京市房山区 | 买方指定仓库地面交货 |  | G00M-500142353-00010 | 050066680000010 | 400251768100010 | 500142353 | 自动化设备远程运维系统 | 500142353-0157
012509-1111000-9999 | 包3 | NC300 | 国网冀北电力有限公司 | 国网冀北电力有限公司超高压分公司 | 国网冀北超高压公司500kV房山站智能辅控系统建设及接入 | 500kV | 辅助设备全面监控系统 | 辅助设备全面监控系统 | 套 | 1 | 2025-09-11 | 2025-09-11 | 北京市房山区 | 施工现场设备基础上交货 |  | G00M-500139104-00004 | 050066048100010 | 400251754000010 | 500139104 | 无 | 500139104-0158

## 电网仿真分析数据平台
分标编号 | 包名称 | 分包编号 | 项目单位 | 需求单位 | 项目名称 | 工程电压等级 | 物资名称 | 物资描述 | 单位 | 数量 | 首批交货日期 | 最后一批交货日期 | 交货地点 | 交货方式 | 备注 | 技术规范编码 | 网省采购申请号 | 总部采购申请号 | 物料编码 | 扩展描述 | 扩展编码
012509-1302045-9999 | 包1 | NC100 | 国网冀北电力有限公司 | 国网冀北电力有限公司电力科学研究院（华北电力科学研究院有限责任公司） | 储能电站防孤岛检测平台改造 | 无电压等级 | 电网仿真分析数据平台 | 电网仿真分析数据平台 | 台 | 1 | 2025-12-25 | 2025-12-25 | 北京市西城区 | 买方指定仓库地面交货 |  | B00M-500067174-00047 | 050066408600010 | 400251732800010 | 500067174
012509-1302045-9999 | 包2 | NC200 | 国网冀北电力有限公司 | 国网冀北电力有限公司电力科学研究院（华北电力科学研究院有限责任公司） | 构网型风电场真型控制器矩阵仿真平台改造 | 无电压等级 | 电网仿真分析数据平台 | 电网仿真分析数据平台 | 台 | 1 | 2025-12-25 | 2025-12-25 | 北京市西城区 | 买方指定仓库地面交货 |  | B00M-500067174-00050 | 050066895300010 | 400251759500010 | 500067174
012509-1302045-9999 | 包3 | NC300 | 国网冀北电力有限公司 | 国网冀北电力有限公司电力科学研究院（华北电力科学研究院有限责任公司） | 国网冀北电力有限公司电力科学研究院2025年功率放大器购置 | 无电压等级 | 电网仿真分析数据平台 | 电网仿真分析数据平台 | 台 | 2 | 2025-10-30 | 2025-10-30 | 北京市西城区 | 买方指定仓库地面交货 |  | B00M-500067174-00049 | 030013198600010 | 400251705400010 | 500067174

## 时间同步装置
分标编号 | 包名称 | 分包编号 | 项目单位 | 需求单位 | 项目名称 | 工程电压等级 | 物资名称 | 物资描述 | 单位 | 数量 | 首批交货日期 | 最后一批交货日期 | 交货地点 | 交货方式 | 备注 | 技术规范编码 | 网省采购申请号 | 总部采购申请号 | 物料编码 | 扩展描述 | 扩展编码
012509-1104003-9999 | 包1 | NC100 | 国网冀北电力有限公司 | 国网冀北电力有限公司超高压分公司 | 国网冀北超高压公司500kV昌平等2站时间同步装置改造 | 500kV | 时间同步装置,AC750,500kV | 时间同步装置-电压等级:AC750,500kV | 套 | 2 | 2025-09-11 | 2025-09-11 | 北京市房山区 | 买方指定仓库地面交货 |  | G00M-500139998-00010 | 050065610100010 | 400251726600010 | 500139998 | 自主可控，适用于常规变电站，主时钟2台，时间扩展单元3台，北斗天线及馈线4套，柜体0面 | 500139998-0204
012509-1104003-9999 | 包1 | NC100 | 国网冀北电力有限公司 | 国网冀北电力有限公司三河市供电分公司 | 国网冀北廊坊三河市供电分公司35kV灵山等5座变电站时间同步装置改造 | 35kV | 时间同步装置,AC110,66,35kV | 时间同步装置-电压等级:AC110,66,35kV | 套 | 5 | 2025-11-04 | 2025-11-04 | 河北省廊坊市三河市 | 买方指定仓库地面交货 |  | G00M-500140005-00016 | 050065927500010 | 400251720700010 | 500140005 | 含主钟1台，屏柜1面，采用自主可控芯片，不含GPS对时功能。 | 500140005-0349
012509-1104003-9999 | 包1 | NC100 | 国网冀北电力有限公司 | 国网冀北电力有限公司唐山市丰润区供电分公司 | 国网冀北唐山丰润区供电公司35kV胡张坨等4座变电站时间同步装置改造 | 无电压等级 | 时间同步装置,AC110,66,35kV | 时间同步装置-电压等级:AC110,66,35kV | 套 | 4 | 2025-09-29 | 2025-09-29 | 河北省唐山市 | 买方指定仓库地面交货 |  | G00M-500140005-00018 | 050066070400010 | 400251723800010 | 500140005 | 时间同步装置 主时钟1台 双北斗系统 无屏柜 | 500140005-0377
012509-1104003-9999 | 包1 | NC100 | 国网冀北电力有限公司 | 国网冀北电力有限公司遵化市供电分公司 | 国网冀北唐山遵化市供电公司35kV崔家庄变电站计算机监控系统改造 | 无电压等级 | 时间同步装置,AC110,66,35kV | 时间同步装置-电压等级:AC110,66,35kV | 套 | 1 | 2025-09-30 | 2025-09-30 | 河北省唐山市遵化市 | 买方指定仓库地面交货 |  | G00M-500140005-00018 | 050065655500010 | 400251739100010 | 500140005 | 时间同步装置 主时钟1台 双北斗系统 无屏柜 | 500140005-0377

## 金具
分标编号 | 包名称 | 分包编号 | 项目单位 | 需求单位 | 项目名称 | 工程电压等级 | 物资名称 | 物资描述 | 单位 | 数量 | 首批交货日期 | 最后一批交货日期 | 交货地点 | 交货方式 | 备注 | 技术规范编码 | 网省采购申请号 | 总部采购申请号 | 物料编码 | 扩展描述 | 扩展编码
012509-1407000-9999 | 包1 | NC100 | 国网冀北电力有限公司 | 国网冀北电力有限公司超高压分公司 | 国网冀北超高压公司大同分部500kV海万一线0188号-0259+1号绝缘子单改 | 500kV | 联结金具-U型挂环,U-42 | 联结金具-U型挂环-型号:U-42 | 只 | 101 | 2025-09-15 | 2025-09-15 | 河北省张家口市 | 买方指定仓库地面交货 |  | G00M-500029546-00001 | 050066040200020 | 400251766600010 | 500029546 |  | 500029546-0001
012509-1407000-9999 | 包1 | NC100 | 国网冀北电力有限公司 | 国网冀北电力有限公司超高压分公司 | 国网冀北超高压公司500kV南昌二线0157-0237号线路绝缘子单改双治理 | 500kV | 联结金具-U型挂环,U-16 | 联结金具-U型挂环-型号:U-16 | 只 | 28 | 2025-09-30 | 2025-09-30 | 北京市房山区 | 材料站现场地面交货 |  | G00M-500026594-00001 | 050066034000030 | 400251753400010 | 500026594 | 联结金具-U型挂环-型号:U-16 | 500026594-0009
012509-1407000-9999 | 包1 | NC100 | 国网冀北电力有限公司 | 国网冀北电力有限公司超高压分公司 | 国网冀北超高压公司500kV宽乐一线线路绝缘子单改双治理 | 500kV | 联结金具-U型挂环,U-21 | 联结金具-U型挂环-型号:U-21 | 只 | 45 | 2025-09-11 | 2025-09-11 | 河北省承德市 | 材料站现场地面交货 |  | G00M-500026595-00001 | 050066038400010 | 400251753800010 | 500026595 | 联结金具-U型挂环-型号:U-21 | 500026595-0009
012509-1407000-9999 | 包1 | NC100 | 国网冀北电力有限公司 | 国网冀北电力有限公司超高压分公司 | 国网冀北超高压公司500kV尚家一线绝缘子单改双改造 | 500kV | 联结金具-U型挂环,U-21 | 联结金具-U型挂环-型号:U-21 | 只 | 317 | 2025-09-11 | 2025-09-11 | 河北省张家口市 | 材料站现场地面交货 |  | G00M-500026595-00001 | 050066033900020 | 400251753300020 | 500026595 | 联结金具-U型挂环-型号:U-21 | 500026595-0009
012509-1407000-9999 | 包1 | NC100 | 国网冀北电力有限公司 | 国网冀北电力有限公司超高压分公司 | 国网冀北超高压公司大同分部500kV海万二线0192号-0250号绝缘子单改双改 | 500kV | 联结金具-U型挂环,U-42 | 联结金具-U型挂环-型号:U-42 | 只 | 61 | 2025-09-15 | 2025-09-15 | 河北省张家口市 | 买方指定仓库地面交货 |  | G00M-500029546-00001 | 050066071500020 | 400251766700010 | 500029546 |  | 500029546-0001
012509-1407000-9999 | 包1 | NC100 | 国网冀北电力有限公司 | 国网冀北电力有限公司超高压分公司 | 国网冀北超高压公司500kV承宽一线等线路绝缘子单改双治理 | 500kV | 联结金具-U型挂环,U-21 | 联结金具-U型挂环-型号:U-21 | 只 | 13 | 2025-09-11 | 2025-09-11 | 河北省承德市 | 材料站现场地面交货 |  | G00M-500026595-00001 | 050066038300010 | 400251753700010 | 500026595 | 联结金具-U型挂环-型号:U-21 | 500026595-0009
012509-1407000-9999 | 包1 | NC100 | 国网冀北电力有限公司 | 国网冀北电力有限公司超高压分公司 | 国网冀北超高压公司±500kV中延直流0264号等线路耐张线夹大修 | ±500kV | 耐张线夹-液压型,NY-720/50B2 | 耐张线夹-液压型-型号:NY-720/50B2 | 付 | 71 | 2025-09-11 | 2025-09-11 | 河北省张家口市 | 材料站现场地面交货 |  | G00M-500110664-00001 | 050066231900010 | 400251767100010 | 500110664 |  | 500110664-0002
012509-1407000-9999 | 包1 | NC100 | 国网冀北电力有限公司 | 国网冀北电力有限公司超高压分公司 | 国网冀北超高压公司500kV宽乐一线线路绝缘子单改双治理 | 500kV | 联结金具-U型挂环,U-32S-115 | 联结金具-U型挂环-型号:U-32S-115 | 只 | 28 | 2025-09-11 | 2025-09-11 | 河北省承德市 | 材料站现场地面交货 |  | G00M-500074781-00001 | 050066038400020 | 400251766500010 | 500074781 |  | 500074781-0004
012509-1407000-9999 | 包1 | NC100 | 国网冀北电力有限公司 | 国网冀北电力有限公司超高压分公司 | 国网冀北超高压公司大同分部500kV南昌二线（0002号-0149号区段）绝缘子 | 500kV | 联结金具-U型挂环,U-21 | 联结金具-U型挂环-型号:U-21 | 只 | 40 | 2025-08-13 | 2025-08-13 | 河北省张家口市 | 买方指定仓库地面交货 |  | G00M-500026595-00001 | 050066040500040 | 400251753900020 | 500026595 | 联结金具-U型挂环-型号:U-21 | 500026595-0009
012509-1407000-9999 | 包1 | NC100 | 国网冀北电力有限公司 | 国网冀北电力有限公司超高压分公司 | 国网冀北超高压公司大同分部500kV南昌二线（0002号-0149号区段）绝缘子 | 500kV | 联结金具-U型挂环,U-16 | 联结金具-U型挂环-型号:U-16 | 只 | 208 | 2025-08-13 | 2025-08-13 | 河北省张家口市 | 买方指定仓库地面交货 |  | G00M-500026594-00001 | 050066040500030 | 400251753900010 | 500026594 | 联结金具-U型挂环-型号:U-16 | 500026594-0009
012509-1407000-9999 | 包1 | NC100 | 国网冀北电力有限公司 | 国网冀北电力有限公司超高压分公司 | 国网冀北超高压公司500kV宽乐一线线路绝缘子单改双治理 | 500kV | 联结金具-U型挂环,U-42 | 联结金具-U型挂环-型号:U-42 | 只 | 37 | 2025-09-11 | 2025-09-11 | 河北省承德市 | 材料站现场地面交货 |  | G00M-500029546-00001 | 050066038400030 | 400251766500020 | 500029546 |  | 500029546-0001
012509-1407000-9999 | 包1 | NC100 | 国网冀北电力有限公司 | 国网冀北电力有限公司超高压分公司 | 国网冀北超高压公司500kV万顺三线0001-0412绝缘子单改双治理 | 500kV | 联结金具-U型挂环,U-16 | 联结金具-U型挂环-型号:U-16 | 只 | 98 | 2025-09-30 | 2025-09-30 | 河北省张家口市 | 材料站现场地面交货 |  | G00M-500026594-00001 | 050066034100020 | 400251753500010 | 500026594 | 联结金具-U型挂环-型号:U-16 | 500026594-0009

## 一次设备配件
分标编号 | 包名称 | 分包编号 | 项目单位 | 需求单位 | 项目名称 | 工程电压等级 | 物资名称 | 物资描述 | 单位 | 数量 | 首批交货日期 | 最后一批交货日期 | 交货地点 | 交货方式 | 备注 | 技术规范编码 | 网省采购申请号 | 总部采购申请号 | 物料编码 | 扩展描述 | 扩展编码
012509-9201000-9999 | 包1 | 100 | 国网冀北电力有限公司 | 国网冀北电力有限公司超高压分公司 | 国网冀北超高压公司±500kV阜康换流站负极阀厅17号等8座阀塔换流阀子模块晶闸 | 无电压等级 | 换流阀配件晶闸管,适用于DC500kV,5英寸 | 换流阀配件晶闸管:适用场景:适用于DC500kV,尺寸:5英寸 | 个 | 1087 | 2025-09-11 | 2025-09-11 | 河北省承德市 | 买方指定仓库地面交货 |  | B00M-500152970-00001 | 050066239500010 | 400251763100010 | 500152970
012509-9201000-9999 | 包2 | 200 | 国网冀北电力有限公司 | 国网冀北电力有限公司超高压分公司 | 国网冀北超高压公司1000kV廊坊站1000kV廊河一线电抗器B相返厂大修 | 1000kV | 变压器套管,AC1100kV,油纸电容 | 变压器套管:最高电压:AC1100kV,结构形式:油纸电容 | 支 | 1 | 2025-09-11 | 2025-09-11 | 河北省廊坊市 | 施工现场设备基础上交货 |  | G00M-500149748-00001 | 050066597700010 | 400251767900010 | 500149748 | 1000kV套管 | 500149748-0005

## 换流站设备在线监测
分标编号 | 包名称 | 分包编号 | 项目单位 | 需求单位 | 项目名称 | 工程电压等级 | 物资名称 | 物资描述 | 单位 | 数量 | 首批交货日期 | 最后一批交货日期 | 交货地点 | 交货方式 | 备注 | 技术规范编码 | 网省采购申请号 | 总部采购申请号 | 物料编码 | 扩展描述 | 扩展编码
012509-1102010-9999 | 包1 | 100 | 国网冀北电力有限公司 | 国网冀北电力有限公司超高压分公司 | 国网冀北超高压公司±500kV阜康换流站柔直设备平台建设 | 500kV | 换流站设备在线监测,状态监测集中处理系统 | 换流站设备在线监测-类型:状态监测集中处理系统 | 套 | 1 | 2025-09-11 | 2025-10-27 | 河北省承德市 | 买方指定仓库地面交货 |  | G00M-500117667-00006 | 050066030700010 | 400251749300010 | 500117667 | 换流站设备在线监测,，数字换流站4.0升级改造，柔直换流站。 | 500117667-0103
012509-1102010-9999 | 包2 | 200 | 国网冀北电力有限公司 | 国网冀北电力有限公司超高压分公司 | 国网冀北超高压公司±500kV康巴诺尔换流站柔直设备平台建设 | 500kV | 换流站设备在线监测,状态监测集中处理系统 | 换流站设备在线监测-类型:状态监测集中处理系统 | 套 | 1 | 2025-09-11 | 2025-10-27 | 河北张家口 | 买方指定仓库地面交货 |  | G00M-500117667-00005 | 050066030600010 | 400251749200010 | 500117667 | 换流站设备在线监测,，数字换流站4.0升级改造，柔直换流站。 | 500117667-0102
012509-1102010-9999 | 包3 | 300 | 国网冀北电力有限公司 | 国网冀北电力有限公司超高压分公司 | 国网冀北超高压公司±500kV中都换流站柔直设备平台建设 | 500kV | 换流站设备在线监测,状态监测集中处理系统 | 换流站设备在线监测-类型:状态监测集中处理系统 | 套 | 1 | 2025-09-11 | 2025-10-27 | 河北张家口 | 买方指定仓库地面交货 |  | G00M-500117667-00004 | 050066030500010 | 400251749100010 | 500117667 | 换流站设备在线监测,，数字换流站4.0升级改造，柔直换流站。 | 500117667-0101

## 变电站监控系统
分标编号 | 包名称 | 分包编号 | 项目单位 | 需求单位 | 项目名称 | 工程电压等级 | 物资名称 | 物资描述 | 单位 | 数量 | 首批交货日期 | 最后一批交货日期 | 交货地点 | 交货方式 | 备注 | 技术规范编码 | 网省采购申请号 | 总部采购申请号 | 物料编码 | 扩展描述 | 扩展编码
012509-1104001-9999 | 包1 | 100 | 国网冀北电力有限公司 | 国网冀北电力有限公司唐山供电公司 | 冀北唐山路北区10kV钓鱼台521线路网架优化加强工程 | 10kV | 变电站监控系统,AC10kV | 变电站监控系统-电压等级:AC10kV | 套 | 1 | 2025-09-30 | 2025-09-30 | 河北省唐山市 | 买方指定仓库地面交货 |  | G00M-500008902-00060 | 050065739800010 | 400251752800010 | 500008902 | 适用于常规10kV配电室。规模：10kV单母线分段接线，10kV进线间隔2回，10kV出线间隔1回，变压器间隔2回。 | 500008902-0414
012509-1104001-9999 | 包1 | 100 | 国网冀北电力有限公司 | 国网冀北电力有限公司唐山供电公司 | 冀北唐山路南区10kV周官屯542与552线路网架优化加强工程 | 10kV | 变电站监控系统,AC10kV | 变电站监控系统-电压等级:AC10kV | 套 | 1 | 2025-12-30 | 2025-12-31 | 河北省唐山市路南区 | 买方指定仓库地面交货 |  | G00M-500008902-00062 | 050066677800010 | 400251751800010 | 500008902 | 适用于常规10kV开闭站。规模：10kV单母线分段接线，10kV进线间隔2回，10kV出线间隔8回。 | 500008902-0430
012509-1104001-9999 | 包1 | 100 | 国网冀北电力有限公司 | 国网冀北电力有限公司唐山供电公司 | 冀北唐山路北区10kV钓鱼台521线路网架优化加强工程 | 10kV | 变电站监控系统,AC10kV | 变电站监控系统-电压等级:AC10kV | 套 | 1 | 2025-09-30 | 2025-09-30 | 河北省唐山市 | 买方指定仓库地面交货 |  | G00M-500008902-00061 | 050065739800020 | 400251752800020 | 500008902 | 适用于常规10kV配电室。规模：10kV单母线接线，10kV进线间隔2回，10kV出线间隔2回，变压器间隔2回。 | 500008902-0415
012509-1104001-9999 | 包1 | 100 | 国网冀北电力有限公司 | 国网冀北电力有限公司唐山供电公司 | 冀北唐山路北区10kV碑子院512线路网架优化加强工程 | 10kV | 变电站监控系统,AC10kV | 变电站监控系统-电压等级:AC10kV | 套 | 1 | 2025-09-30 | 2025-09-30 | 河北省唐山市 | 买方指定仓库地面交货 |  | G00M-500008902-00059 | 050065728700010 | 400251752500010 | 500008902 | 适用于常规10kV配电室。规模：10kV单母线分段接线，10kV进线间隔2回，10kV出线间隔6回，变压器间隔2回。 | 500008902-0413
012509-1104001-9999 | 包1 | 100 | 国网冀北电力有限公司 | 国网冀北电力有限公司唐山供电公司 | 冀北唐山路南区10kV周官屯开闭站网架结构优化工程 | 10kV | 变电站监控系统,AC10kV | 变电站监控系统-电压等级:AC10kV | 套 | 1 | 2025-10-31 | 2025-10-31 | 河北省唐山市 | 买方指定仓库地面交货 |  | G00M-500008902-00052 | 050065922900010 | 400251752000010 | 500008902 | 适用于常规10kV开闭站。规模：10kV单母线分段接线，进线2回，出线12回，站用变2回(熔断器）。 | 500008902-0391
012509-1104001-9999 | 包1 | 100 | 国网冀北电力有限公司 | 国网冀北电力有限公司唐山供电公司 | 冀北唐山路北区吴家庄棚户区（城中村）10kV北环553线路新建工程 | 10kV | 变电站监控系统,AC10kV | 变电站监控系统-电压等级:AC10kV | 套 | 1 | 2025-09-30 | 2025-09-30 | 河北省唐山市 | 买方指定仓库地面交货 |  | G00M-500008902-00051 | 050065792600060 | 400251752900010 | 500008902 | 适用于常规10kV开闭站。规模：10kV单母线分段接线，进线2回，出线16回，站用变2回(熔断器）。 | 500008902-0390
012509-1104001-9999 | 包1 | 100 | 国网冀北电力有限公司 | 国网冀北电力有限公司唐山供电公司 | 冀北唐山高新区10kV北环517线路文昌园等老旧配电室改造工程 | 10kV | 变电站监控系统,AC10kV | 变电站监控系统-电压等级:AC10kV | 套 | 66 | 2025-09-30 | 2025-09-30 | 河北省唐山市 | 买方指定仓库地面交货 |  | G00M-500008902-00064 | 050065714300010 | 400251752400010 | 500008902 | 适用于常规10kV配电室或开闭站10kV备自投装置改造。 | 500008902-0440
012509-1104001-9999 | 包1 | 100 | 国网冀北电力有限公司 | 国网冀北电力有限公司唐山供电公司 | 冀北唐山路北区10kV龙王庙529尚品1线等2条线路网架优化加强工程 | 10kV | 变电站监控系统,AC10kV | 变电站监控系统-电压等级:AC10kV | 套 | 1 | 2025-09-30 | 2025-09-30 | 河北省唐山市 | 买方指定仓库地面交货 |  | G00M-500008902-00058 | 050065735800040 | 400251752700010 | 500008902 | 适用于常规10kV开闭站。规模：10kV单母线分段接线，10kV进线间隔2回，10kV出线间隔20回，所变2台（熔断器）。 | 500008902-0412
012509-1104001-9999 | 包1 | 100 | 国网冀北电力有限公司 | 国网冀北电力有限公司唐山供电公司 | 冀北唐山路北区10kV钓鱼台515张开I线等2条线路网架优化加强工程 | 10kV | 变电站监控系统,AC10kV | 变电站监控系统-电压等级:AC10kV | 套 | 1 | 2025-09-30 | 2025-09-30 | 河北省唐山市 | 买方指定仓库地面交货 |  | G00M-500008902-00058 | 050065728900050 | 400251752600010 | 500008902 | 适用于常规10kV开闭站。规模：10kV单母线分段接线，10kV进线间隔2回，10kV出线间隔20回，所变2台（熔断器）。 | 500008902-0412
012509-1104001-9999 | 包1 | 100 | 国网冀北电力有限公司 | 国网冀北电力有限公司唐山市曹妃甸区供电分公司 | 唐山曹妃甸10千伏南堡3#开闭站新建工程 | 10kV | 变电站监控系统,AC10kV | 变电站监控系统-电压等级:AC10kV | 套 | 1 | 2025-09-02 | 2025-09-02 | 河北省唐山市曹妃甸区 | 买方指定仓库地面交货 |  | G00M-500008902-00063 | 050065797000010 | 400251751900010 | 500008902 | 适用于常规10kV开闭站。规模：10kV单母线分段接线，10kV进线间隔2回，10kV出线间隔12回。 | 500008902-0431

## 红外热成像仪
分标编号 | 包名称 | 分包编号 | 项目单位 | 需求单位 | 项目名称 | 工程电压等级 | 物资名称 | 物资描述 | 单位 | 数量 | 首批交货日期 | 最后一批交货日期 | 交货地点 | 交货方式 | 备注 | 技术规范编码 | 网省采购申请号 | 总部采购申请号 | 物料编码 | 扩展描述 | 扩展编码
012509-1304085-9999 | 包1 | NC100 | 国网冀北电力有限公司 | 国网冀北电力有限公司秦皇岛供电公司 | 国网冀北电力有限公司秦皇岛供电公司2025年红外热成像仪购置 | 无电压等级 | 红外热成像仪,640×480,标准25°+长焦7° | 红外热成像仪-探测器像素:640×480,配置镜头:标准25°+长焦7° | 台 | 1 | 2025-10-31 | 2025-10-31 | 河北省秦皇岛市海港区 | 买方指定仓库地面交货 |  | D9A1-500140875-00001 | 030013593300040 | 400251707600040 | 500140875
012509-1304085-9999 | 包1 | NC100 | 国网冀北电力有限公司 | 国网冀北电力有限公司秦皇岛供电公司 | 国网冀北电力有限公司秦皇岛供电公司2025年红外热成像仪购置 | 无电压等级 | 红外热成像仪,640×480,标准25°+长焦7° | 红外热成像仪-探测器像素:640×480,配置镜头:标准25°+长焦7° | 台 | 1 | 2025-10-31 | 2025-10-31 | 河北省秦皇岛市海港区 | 买方指定仓库地面交货 |  | D9A1-500140875-00001 | 030013593300010 | 400251707600010 | 500140875
012509-1304085-9999 | 包1 | NC100 | 国网冀北电力有限公司 | 国网冀北电力有限公司秦皇岛供电公司 | 国网冀北电力有限公司秦皇岛供电公司2025年红外热成像仪购置 | 无电压等级 | 红外热成像仪,640×480,标准25°+长焦7° | 红外热成像仪-探测器像素:640×480,配置镜头:标准25°+长焦7° | 台 | 1 | 2025-10-31 | 2025-10-31 | 河北省秦皇岛市海港区 | 买方指定仓库地面交货 |  | D9A1-500140875-00001 | 030013593300020 | 400251707600020 | 500140875
012509-1304085-9999 | 包1 | NC100 | 国网冀北电力有限公司 | 国网冀北电力有限公司秦皇岛供电公司 | 国网冀北电力有限公司秦皇岛供电公司2025年红外热成像仪购置 | 无电压等级 | 红外热成像仪,640×480,标准25°+长焦7° | 红外热成像仪-探测器像素:640×480,配置镜头:标准25°+长焦7° | 台 | 1 | 2025-10-31 | 2025-10-31 | 河北省秦皇岛市海港区 | 买方指定仓库地面交货 |  | D9A1-500140875-00001 | 030013593300050 | 400251707600050 | 500140875
012509-1304085-9999 | 包1 | NC100 | 国网冀北电力有限公司 | 国网冀北电力有限公司秦皇岛供电公司 | 国网冀北电力有限公司秦皇岛供电公司2025年红外热成像仪购置 | 无电压等级 | 红外热成像仪,640×480,标准25°+长焦7° | 红外热成像仪-探测器像素:640×480,配置镜头:标准25°+长焦7° | 台 | 1 | 2025-10-31 | 2025-10-31 | 河北省秦皇岛市海港区 | 买方指定仓库地面交货 |  | D9A1-500140875-00001 | 030013593300030 | 400251707600030 | 500140875
012509-1304085-9999 | 包1 | NC100 | 国网冀北电力有限公司 | 国网冀北电力有限公司秦皇岛供电公司 | 国网冀北电力有限公司秦皇岛供电公司2025年红外热成像仪购置 | 无电压等级 | 红外热成像仪,640×480,标准25°+长焦7° | 红外热成像仪-探测器像素:640×480,配置镜头:标准25°+长焦7° | 台 | 1 | 2025-10-31 | 2025-10-31 | 河北省秦皇岛市海港区 | 买方指定仓库地面交货 |  | D9A1-500140875-00001 | 030013593300060 | 400251707600060 | 500140875
012509-1304085-9999 | 包2 | NC200 | 国网冀北电力有限公司 | 国网冀北电力有限公司秦皇岛供电公司 | 国网冀北电力有限公司秦皇岛供电公司2025年红外热成像仪购置002 | 无电压等级 | 红外热成像仪,640×480,标准25° | 红外热成像仪-探测器像素:640×480,配置镜头:标准25° | 台 | 1 | 2025-10-31 | 2025-10-31 | 河北省秦皇岛市海港区 | 买方指定仓库地面交货 |  | D9A1-500140874-00001 | 030013593200010 | 400251707500010 | 500140874
012509-1304085-9999 | 包2 | NC200 | 国网冀北电力有限公司 | 国网冀北电力有限公司秦皇岛供电公司 | 国网冀北电力有限公司秦皇岛供电公司2025年红外热成像仪购置002 | 无电压等级 | 红外热成像仪,640×480,标准25° | 红外热成像仪-探测器像素:640×480,配置镜头:标准25° | 台 | 1 | 2025-10-31 | 2025-10-31 | 河北省秦皇岛市海港区 | 买方指定仓库地面交货 |  | D9A1-500140874-00001 | 030013593200020 | 400251707500020 | 500140874
012509-1304085-9999 | 包2 | NC200 | 国网冀北电力有限公司 | 国网冀北电力有限公司秦皇岛供电公司 | 国网冀北电力有限公司秦皇岛供电公司2025年红外热成像仪购置002 | 无电压等级 | 红外热成像仪,640×480,标准25° | 红外热成像仪-探测器像素:640×480,配置镜头:标准25° | 台 | 1 | 2025-10-31 | 2025-10-31 | 河北省秦皇岛市海港区 | 买方指定仓库地面交货 |  | D9A1-500140874-00001 | 030013593200040 | 400251707500040 | 500140874
012509-1304085-9999 | 包2 | NC200 | 国网冀北电力有限公司 | 国网冀北电力有限公司秦皇岛供电公司 | 国网冀北电力有限公司秦皇岛供电公司2025年红外热成像仪购置002 | 无电压等级 | 红外热成像仪,640×480,标准25° | 红外热成像仪-探测器像素:640×480,配置镜头:标准25° | 台 | 1 | 2025-10-31 | 2025-10-31 | 河北省秦皇岛市海港区 | 买方指定仓库地面交货 |  | D9A1-500140874-00001 | 030013593200030 | 400251707500030 | 500140874
012509-1304085-9999 | 包2 | NC200 | 国网冀北电力有限公司 | 国网冀北电力有限公司秦皇岛供电公司 | 国网冀北电力有限公司秦皇岛供电公司2025年红外热成像仪购置002 | 无电压等级 | 红外热成像仪,640×480,标准25° | 红外热成像仪-探测器像素:640×480,配置镜头:标准25° | 台 | 1 | 2025-10-31 | 2025-10-31 | 河北省秦皇岛市海港区 | 买方指定仓库地面交货 |  | D9A1-500140874-00001 | 030013593200050 | 400251707500050 | 500140874
012509-1304085-9999 | 包2 | NC200 | 国网冀北电力有限公司 | 国网冀北电力有限公司承德供电公司 | 国网冀北电力有限公司承德供电公司2025年红外热成像仪购置 | 无电压等级 | 红外热成像仪,640×480,标准25°+长焦7° | 红外热成像仪-探测器像素:640×480,配置镜头:标准25°+长焦7° | 台 | 1 | 2025-11-30 | 2025-11-30 | 河北省承德市双桥区 | 买方指定仓库地面交货 |  | D686-500140875-00001 | 030013566700010 | 400251706000010 | 500140875
012509-1304085-9999 | 包2 | NC200 | 国网冀北电力有限公司 | 国网冀北电力有限公司秦皇岛供电公司 | 国网冀北电力有限公司秦皇岛供电公司2025年红外热成像仪购置006 | 无电压等级 | 红外热成像仪,320×240,标准25°+长焦12°+广角46° | 红外热成像仪-探测器像素:320×240,配置镜头:标准25°+长焦12°+广角46° | 台 | 1 | 2025-09-15 | 2025-09-15 | 河北省秦皇岛市海港区 | 买方指定仓库地面交货 |  | D9A1-500140883-00001 | 030013617100010 | 400251708000010 | 500140883
012509-1304085-9999 | 包2 | NC200 | 国网冀北电力有限公司 | 国网冀北电力有限公司围场县供电分公司 | 国网冀北电力有限公司围场县供电分公司2025年红外热成像仪购置 | 无电压等级 | 红外热成像仪,160×120,标准25° | 红外热成像仪-探测器像素:160×120,配置镜头:标准25° | 台 | 7 | 2025-12-03 | 2025-12-03 | 河北省承德市围场县 | 买方指定仓库地面交货 |  | H0OJ-500140885-00001 | 030013652200010 | 400251708600010 | 500140885
012509-1304085-9999 | 包2 | NC200 | 国网冀北电力有限公司 | 国网冀北电力有限公司承德供电公司 | 国网冀北电力有限公司承德供电公司2025年红外热成像仪购置002 | 无电压等级 | 红外热成像仪,640×480,标准25°+长焦12°+广角46° | 红外热成像仪-探测器像素:640×480,配置镜头:标准25°+长焦12°+广角46° | 台 | 1 | 2025-12-31 | 2025-12-31 | 河北省承德市双桥区 | 买方指定仓库地面交货 |  | D9MH-500140886-00002 | 030013590800010 | 400251707400010 | 500140886
012509-1304085-9999 | 包2 | NC200 | 国网冀北电力有限公司 | 国网冀北电力有限公司大城县供电分公司 | 国网冀北电力有限公司大城县供电分公司2025年测温仪购置001 | 无电压等级 | 红外热成像仪,160×120,标准25° | 红外热成像仪-探测器像素:160×120,配置镜头:标准25° | 台 | 2 | 2025-11-04 | 2025-11-04 | 河北省廊坊市大城县 | 买方指定仓库地面交货 |  | H0NU-500140885-00002 | 030013578900010 | 400251706600010 | 500140885

## 精密空调
分标编号 | 包名称 | 分包编号 | 项目单位 | 需求单位 | 项目名称 | 工程电压等级 | 物资名称 | 物资描述 | 单位 | 数量 | 首批交货日期 | 最后一批交货日期 | 交货地点 | 交货方式 | 备注 | 技术规范编码 | 网省采购申请号 | 总部采购申请号 | 物料编码 | 扩展描述 | 扩展编码
012509-2406001-9999 | 包1 | NC100 | 国网冀北电力有限公司 | 国网冀北电力有限公司超高压分公司 | 国网冀北超高压公司大同中心站通信机房空调、通信监控系统改造 | 无电压等级 | 精密空调,单模,5.5kW,风冷,上 | 精密空调-组合方式:单模,额定制冷量Kw:5.5kW,机组冷却方式:风冷,送/回风方式:上 | 台 | 1 | 2025-08-29 | 2025-08-29 | 山西省大同市 | 买方指定仓库地面交货 |  | 0000-500123488-00003 | 050066158000020 | 400251728300020 | 500123488
012509-2406001-9999 | 包1 | NC100 | 国网冀北电力有限公司 | 国网冀北电力有限公司超高压分公司 | 国网冀北超高压公司大同中心站通信机房空调、通信监控系统改造 | 无电压等级 | 精密空调,单模,7.5kW,风冷,上 | 精密空调-组合方式:单模,额定制冷量Kw:7.5kW,机组冷却方式:风冷,送/回风方式:上 | 台 | 3 | 2025-08-29 | 2025-08-29 | 山西省大同市 | 买方指定仓库地面交货 |  | 0000-500088082-00006 | 050066158000010 | 400251728300010 | 500088082
012509-2406001-9999 | 包1 | NC100 | 国网冀北电力有限公司 | 国网冀北电力有限公司超高压分公司 | 国网冀北超高压公司500kV浑源站、五台站通信机房空调、通信监控系统改造 | 无电压等级 | 精密空调,单模,12.5kW,风冷,上 | 精密空调-组合方式:单模,额定制冷量Kw:12.5kW,机组冷却方式:风冷,送/回风方式:上 | 台 | 3 | 2025-08-29 | 2025-08-29 | 山西省大同市 | 买方指定仓库地面交货 |  | 0000-500074654-00010 | 050066147100020 | 400251727900020 | 500074654
012509-2406001-9999 | 包1 | NC100 | 国网冀北电力有限公司 | 国网冀北电力有限公司超高压分公司 | 国网冀北超高压公司500kV浑源站、五台站通信机房空调、通信监控系统改造 | 无电压等级 | 精密空调,单模,7.5kW,风冷,上 | 精密空调-组合方式:单模,额定制冷量Kw:7.5kW,机组冷却方式:风冷,送/回风方式:上 | 台 | 1 | 2025-08-29 | 2025-08-29 | 山西省大同市 | 买方指定仓库地面交货 |  | 0000-500088082-00005 | 050066147100010 | 400251727900010 | 500088082

## 真空抽气机组
分标编号 | 包名称 | 分包编号 | 项目单位 | 需求单位 | 项目名称 | 工程电压等级 | 物资名称 | 物资描述 | 单位 | 数量 | 首批交货日期 | 最后一批交货日期 | 交货地点 | 交货方式 | 备注 | 技术规范编码 | 网省采购申请号 | 总部采购申请号 | 物料编码 | 扩展描述 | 扩展编码
012509-1501041-9999 | 包1 | NC100 | 国网冀北电力有限公司 | 北京送变电有限公司（国网冀北电力有限公司输变电抢险检修中心） | 冀北输变电抢险检修中心2025年真空抽气机组购置002 | 无电压等级 | 真空抽气机组,1200L/S | 真空抽气机组-速率:1200L/S | 套 | 1 | 2025-08-01 | 2025-12-31 | 北京市房山区良乡 | 买方指定仓库地面交货 |  | B00M-500126026-00007 | 030013674600010 | 400251709000010 | 500126026
012509-1501041-9999 | 包1 | NC100 | 国网冀北电力有限公司 | 北京送变电有限公司（国网冀北电力有限公司输变电抢险检修中心） | 冀北输变电抢险检修中心2025年真空抽气机组购置001 | 无电压等级 | 真空抽气机组,1200L/S | 真空抽气机组-速率:1200L/S | 套 | 1 | 2025-08-01 | 2025-12-31 | 北京市房山区良乡 | 买方指定仓库地面交货 |  | B00M-500126026-00006 | 030013674500010 | 400251708900010 | 500126026

## UPS电源
分标编号 | 包名称 | 分包编号 | 项目单位 | 需求单位 | 项目名称 | 工程电压等级 | 物资名称 | 物资描述 | 单位 | 数量 | 首批交货日期 | 最后一批交货日期 | 交货地点 | 交货方式 | 备注 | 技术规范编码 | 网省采购申请号 | 总部采购申请号 | 物料编码 | 扩展描述 | 扩展编码
012509-1109010-9999 | 包1 | NC100 | 国网冀北电力有限公司 | 国网冀北电力有限公司本部 | 国网冀北公司机关56号院调度专用不间断电源系统升级改造 | 无电压等级 | UPS电源（不间断电源）,400kVA | UPS电源（不间断电源）-额定容量:400kVA | 套 | 1 | 2025-08-31 | 2025-12-31 | 北京西城 | 买方指定仓库地面交货 |  | G00M-500070648-00002 | 050066664100010 | 400251768000010 | 500070648 | 无 | 500070648-0025
012509-1109010-9999 | 包2 | NC200 | 国网冀北电力有限公司 | 国网冀北电力有限公司廊坊供电公司 | 国网冀北廊坊供电公司220kV三圣口变电站计算机监控系统改造 | 220kV | UPS电源（不间断电源）,10kVA | UPS电源（不间断电源）-额定容量:10kVA | 套 | 2 | 2025-11-10 | 2025-11-10 | 河北省廊坊市永清县 | 施工现场地面交货 |  | G00M-500009164-00002 | 050065577600010 | 400251710700010 | 500009164 | UPS电源（不间断电源）,10kVA，不含蓄电池组 | 500009164-0201
012509-1109010-9999 | 包2 | NC200 | 国网冀北电力有限公司 | 国网冀北电力有限公司超高压分公司 | 国网冀北超高压公司500kV万全等2座变电站UPS电源改造 | 500kV | UPS电源（不间断电源）,10kVA | UPS电源（不间断电源）-额定容量:10kVA | 套 | 4 | 2025-09-11 | 2025-09-11 | 北京市房山区 | 买方指定仓库地面交货 |  | G00M-500009164-00004 | 050065595900010 | 400251726500010 | 500009164 | UPS电源（不间断电源）,10kVA | 500009164-0304
012509-1109010-9999 | 包2 | NC200 | 国网冀北电力有限公司 | 国网冀北电力有限公司廊坊供电公司 | 冀北廊坊广阳经开3号开闭站10kV配套送出工程 | 10kV | UPS电源（不间断电源）,10kVA | UPS电源（不间断电源）-额定容量:10kVA | 套 | 1 | 2025-11-06 | 2025-11-06 | 河北省廊坊市广阳区 | 买方指定仓库地面交货 |  | G00M-500009164-00003 | 050066070800080 | 400251723900030 | 500009164 | UPS电源（不间断电源），10kVA，不含蓄电池组 | 500009164-0203
012509-1109010-9999 | 包2 | NC200 | 国网冀北电力有限公司 | 国网冀北电力有限公司超高压分公司 | 国网冀北超高压公司500kV浑源站UPS电源改造 | 500kV | UPS电源（不间断电源）,10kVA | UPS电源（不间断电源）-额定容量:10kVA | 套 | 2 | 2025-09-01 | 2025-09-01 | 山西省大同市 | 买方指定仓库地面交货 |  | G00M-500009164-00004 | 050066044000010 | 400251739300010 | 500009164 | UPS电源（不间断电源）,10kVA | 500009164-0304
012509-1109010-9999 | 包2 | NC200 | 国网冀北电力有限公司 | 国网冀北电力有限公司廊坊供电公司 | 国网冀北廊坊供电公司220kV邵府变电站计算机监控系统改造 | 220kV | UPS电源（不间断电源）,10kVA | UPS电源（不间断电源）-额定容量:10kVA | 套 | 2 | 2025-11-10 | 2025-11-10 | 河北省廊坊市三河市 | 施工现场地面交货 |  | G00M-500009164-00002 | 050065577700010 | 400251710800010 | 500009164 | UPS电源（不间断电源）,10kVA，不含蓄电池组 | 500009164-0201

## 智能故障录波装置
分标编号 | 包名称 | 分包编号 | 项目单位 | 需求单位 | 项目名称 | 工程电压等级 | 物资名称 | 物资描述 | 单位 | 数量 | 首批交货日期 | 最后一批交货日期 | 交货地点 | 交货方式 | 备注 | 技术规范编码 | 网省采购申请号 | 总部采购申请号 | 物料编码 | 扩展描述 | 扩展编码
012509-2801016-9999 | 包1 | NC100 | 国网冀北电力有限公司 | 国网冀北电力有限公司廊坊供电公司 | 永清北220kV变电站新建工程 | 无电压等级 | AC110(66)kV智能故障录波装置,无,64,96,128,256 | 智能故障录波装置-电压等级:AC110(66)kV,类型:无,SV采样值:64,SV扩展值:96,GOOSE信号:128,GOOSE扩展值:256 | 套 | 2 | 2025-11-04 | 2025-11-04 | 河北省廊坊市固安县 | 施工现场地面交货 |  | G00M-500114376-00003 | 050065538600010 | 400251709400010 | 500114376 | AC110(66)kV智能故障录波装置，无；录波装置2台、管理机1套；保护屏体1面；非模块化/模块化设备，后接线。 | 500114376-0052
012509-2801016-9999 | 包1 | NC100 | 国网冀北电力有限公司 | 国网冀北电力有限公司廊坊供电公司 | 永清北220kV变电站新建工程 | 无电压等级 | AC330,220kV智能故障录波装置,线路,64,96,128,256 | 智能故障录波装置-电压等级:AC330,220kV,类型:线路,SV采样值:64,SV扩展值:96,GOOSE信号:128,GOOSE扩展值:256 | 套 | 2 | 2025-11-04 | 2025-11-04 | 河北省廊坊市固安县 | 施工现场地面交货 |  | 9970-500114378-00001 | 050065538600020 | 400251709400020 | 500114378 | 自主可控；AC330(220)kV智能故障录波装置，线路；录波装置2台、管理机1套；保护屏体1面；非模块化/模块化设备，后接线。 | 500114378-0140
012509-2801016-9999 | 包1 | NC100 | 国网冀北电力有限公司 | 国网冀北电力有限公司廊坊供电公司 | 廊坊燕郊南220kV变电站新建工程 | 无电压等级 | AC330,220kV智能故障录波装置,变压器,64,96,128,256 | 智能故障录波装置-电压等级:AC330,220kV,类型:变压器,SV采样值:64,SV扩展值:96,GOOSE信号:128,GOOSE扩展值:256 | 套 | 2 | 2025-11-04 | 2025-11-04 | 河北省廊坊市三河市 | 施工现场地面交货 |  | 9977-500114374-00001 | 050065549900150 | 400251709800110 | 500114374 | AC330(220)kV智能故障录波装置，变压器；录波装置2台、管理机1套；保护屏体1面；非模块化/模块化设备，后接线。 | 500114374-0089
012509-2801016-9999 | 包1 | NC100 | 国网冀北电力有限公司 | 国网冀北电力有限公司廊坊供电公司 | 廊坊燕郊南220kV变电站新建工程 | 无电压等级 | AC330,220kV智能故障录波装置,线路,64,96,128,256 | 智能故障录波装置-电压等级:AC330,220kV,类型:线路,SV采样值:64,SV扩展值:96,GOOSE信号:128,GOOSE扩展值:256 | 套 | 2 | 2025-11-04 | 2025-11-04 | 河北省廊坊市三河市 | 施工现场地面交货 |  | 9977-500114378-00001 | 050065549900140 | 400251709800100 | 500114378 | AC330(220)kV智能故障录波装置，线路；录波装置2台、管理机1套；保护屏体1面；非模块化/模块化设备，后接线。 | 500114378-0138
012509-2801016-9999 | 包1 | NC100 | 国网冀北电力有限公司 | 国网冀北电力有限公司廊坊供电公司 | 洛图500kV变电站220kV间隔扩建工程 | 无电压等级 | AC330,220kV智能故障录波装置,线路,64,96,128,256 | 智能故障录波装置-电压等级:AC330,220kV,类型:线路,SV采样值:64,SV扩展值:96,GOOSE信号:128,GOOSE扩展值:256 | 套 | 2 | 2025-11-04 | 2025-11-04 | 河北省廊坊市广阳区 | 施工现场地面交货 |  | 9977-500114378-00001 | 050065606100010 | 400251712500010 | 500114378 | AC330(220)kV智能故障录波装置，线路；录波装置2台、管理机1套；保护屏体1面；非模块化/模块化设备，后接线。 | 500114378-0138
012509-2801016-9999 | 包1 | NC100 | 国网冀北电力有限公司 | 国网冀北电力有限公司廊坊供电公司 | 大汪110千伏变电站新建工程 | 110kV | AC110(66)kV智能故障录波装置,无,64,96,128,256 | 智能故障录波装置-电压等级:AC110(66)kV,类型:无,SV采样值:64,SV扩展值:96,GOOSE信号:128,GOOSE扩展值:256 | 套 | 2 | 2026-01-05 | 2026-01-30 | 河北省廊坊市大城县 | 施工现场地面交货 |  | G00M-500114376-00003 | 050065586100030 | 400251711000020 | 500114376 | AC110(66)kV智能故障录波装置，无；录波装置2台、管理机1套；保护屏体1面；非模块化/模块化设备，后接线。 | 500114376-0052
012509-2801016-9999 | 包1 | NC100 | 国网冀北电力有限公司 | 国网冀北电力有限公司廊坊供电公司 | 西官地110kV变电站新建工程 | 无电压等级 | AC110(66)kV智能故障录波装置,无,64,96,128,256 | 智能故障录波装置-电压等级:AC110(66)kV,类型:无,SV采样值:64,SV扩展值:96,GOOSE信号:128,GOOSE扩展值:256 | 套 | 2 | 2025-11-04 | 2025-11-04 | 河北省廊坊市广阳区 | 施工现场地面交货 |  | G00M-500114376-00003 | 050065664200010 | 400251714500010 | 500114376 | AC110(66)kV智能故障录波装置，无；录波装置2台、管理机1套；保护屏体1面；非模块化/模块化设备，后接线。 | 500114376-0052
012509-2801016-9999 | 包1 | NC100 | 国网冀北电力有限公司 | 国网冀北电力有限公司张家口供电公司 | 沽源500kV变电站220kV间隔扩建工程 | 220kV | 故障录波装置,AC330,220kV,线路,64,80,128,160 | 故障录波装置-电压等级:AC330,220kV,类型:线路,模拟量:64,模拟量扩展值:80,开关量:128,开关量扩展值:160 | 套 | 1 | 2026-01-02 | 2026-01-02 | 河北省张家口市 | 施工现场地面交货 |  | G00M-500114373-00003 | 050065651100040 | 400251714300010 | 500114373 | 故障录波装置,AC330,220kV,线路,64,80,128,160,含故障录波装置1台，屏体1面 | 500114373-0067
012509-2801016-9999 | 包1 | NC100 | 国网冀北电力有限公司 | 国网冀北电力有限公司唐山供电公司 | 冀北唐山海港变电站110kV主变扩建工程单项 | 110kV | 故障录波装置,AC110(66)kV,无,64,80,128,160 | 故障录波装置-电压等级:AC110(66)kV,类型:无,模拟量:64,模拟量扩展值:80,开关量:128,开关量扩展值:160 | 套 | 1 | 2026-03-30 | 2026-03-30 | 河北省唐山市乐亭县 | 施工现场地面交货 |  | G00M-500114369-00001 | 050065703000040 | 400251715900020 | 500114369 | 故障录波装置-电压等级:AC110(66)kV,类型:无,模拟量:64,模拟量扩展值:80,开关量:128,开关量扩展值:160 | 500114369-0084
012509-2801016-9999 | 包1 | NC100 | 国网冀北电力有限公司 | 国网冀北电力有限公司廊坊供电公司 | 尖塔220kV变电站新建工程 | 无电压等级 | AC110(66)kV智能故障录波装置,无,64,96,128,256 | 智能故障录波装置-电压等级:AC110(66)kV,类型:无,SV采样值:64,SV扩展值:96,GOOSE信号:128,GOOSE扩展值:256 | 套 | 2 | 2025-11-04 | 2025-11-04 | 河北省廊坊市广阳区 | 施工现场地面交货 |  | G00M-500114376-00003 | 050065594800010 | 400251712100010 | 500114376 | AC110(66)kV智能故障录波装置，无；录波装置2台、管理机1套；保护屏体1面；非模块化/模块化设备，后接线。 | 500114376-0052
012509-2801016-9999 | 包1 | NC100 | 国网冀北电力有限公司 | 国网冀北电力有限公司张家口供电公司 | 洋河220kV变电站新建工程 | 220kV | AC330,220kV智能故障录波装置,变压器,64,96,128,256 | 智能故障录波装置-电压等级:AC330,220kV,类型:变压器,SV采样值:64,SV扩展值:96,GOOSE信号:128,GOOSE扩展值:256 | 套 | 2 | 2026-01-02 | 2026-01-02 | 河北省张家口市 | 材料站现场车板交货 |  | 9970-500114374-00001 | 050065902700070 | 400251719300020 | 500114374 | 自主可控；AC330(220)kV智能故障录波装置，变压器；录波装置2台、管理机1套；保护屏体1面；非模块化/模块化设备，后接线。 | 500114374-0090
012509-2801016-9999 | 包1 | NC100 | 国网冀北电力有限公司 | 国网冀北电力有限公司廊坊供电公司 | 尖塔220kV变电站新建工程 | 无电压等级 | AC330,220kV智能故障录波装置,变压器,64,96,128,256 | 智能故障录波装置-电压等级:AC330,220kV,类型:变压器,SV采样值:64,SV扩展值:96,GOOSE信号:128,GOOSE扩展值:256 | 套 | 2 | 2025-11-04 | 2025-11-04 | 河北省廊坊市广阳区 | 施工现场地面交货 |  | 9970-500114374-00001 | 050065598000010 | 400251712300010 | 500114374 | 自主可控；AC330(220)kV智能故障录波装置，变压器；录波装置2台、管理机1套；保护屏体1面；非模块化/模块化设备，后接线。 | 500114374-0090
012509-2801016-9999 | 包1 | NC100 | 国网冀北电力有限公司 | 国网冀北电力有限公司廊坊供电公司 | 尖塔220kV变电站新建工程 | 无电压等级 | AC330,220kV智能故障录波装置,线路,64,96,128,256 | 智能故障录波装置-电压等级:AC330,220kV,类型:线路,SV采样值:64,SV扩展值:96,GOOSE信号:128,GOOSE扩展值:256 | 套 | 2 | 2025-11-04 | 2025-11-04 | 河北省廊坊市广阳区 | 施工现场地面交货 |  | 9970-500114378-00001 | 050065594900010 | 400251712200010 | 500114378 | 自主可控；AC330(220)kV智能故障录波装置，线路；录波装置2台、管理机1套；保护屏体1面；非模块化/模块化设备，后接线。 | 500114378-0140
012509-2801016-9999 | 包1 | NC100 | 国网冀北电力有限公司 | 国网冀北电力有限公司廊坊供电公司 | 永清北220kV变电站新建工程 | 无电压等级 | AC330,220kV智能故障录波装置,变压器,64,96,128,256 | 智能故障录波装置-电压等级:AC330,220kV,类型:变压器,SV采样值:64,SV扩展值:96,GOOSE信号:128,GOOSE扩展值:256 | 套 | 2 | 2025-11-04 | 2025-11-04 | 河北省廊坊市固安县 | 施工现场地面交货 |  | 9970-500114374-00001 | 050065538600030 | 400251709400030 | 500114374 | 自主可控；AC330(220)kV智能故障录波装置，变压器；录波装置2台、管理机1套；保护屏体1面；非模块化/模块化设备，后接线。 | 500114374-0090
012509-2801016-9999 | 包1 | NC100 | 国网冀北电力有限公司 | 国网冀北电力有限公司廊坊供电公司 | 高楼220kV变电站220kV间隔扩建工程 | 无电压等级 | 故障录波装置,AC330,220kV,线路,64,80,128,160 | 故障录波装置-电压等级:AC330,220kV,类型:线路,模拟量:64,模拟量扩展值:80,开关量:128,开关量扩展值:160 | 套 | 1 | 2025-11-04 | 2025-11-04 | 河北省廊坊市三河市 | 施工现场地面交货 |  | G00M-500114373-00003 | 050065592500010 | 400251711900010 | 500114373 | 故障录波装置,AC330,220kV,线路,64,80,128,160,含故障录波装置1台，屏体1面 | 500114373-0067
012509-2801016-9999 | 包1 | NC100 | 国网冀北电力有限公司 | 国网冀北电力有限公司唐山供电公司 | 冀北唐山钓鱼台变电站110kV主变增容工程单项 | 110kV | 故障录波装置,AC110(66)kV,无,64,80,128,160 | 故障录波装置-电压等级:AC110(66)kV,类型:无,模拟量:64,模拟量扩展值:80,开关量:128,开关量扩展值:160 | 套 | 1 | 2026-03-30 | 2026-03-30 | 河北省唐山市路北区 | 施工现场地面交货 |  | G00M-500114369-00001 | 050065762000090 | 400251716700010 | 500114369 | 故障录波装置-电压等级:AC110(66)kV,类型:无,模拟量:64,模拟量扩展值:80,开关量:128,开关量扩展值:160 | 500114369-0084
012509-2801016-9999 | 包1 | NC100 | 国网冀北电力有限公司 | 国网冀北电力有限公司廊坊供电公司 | 廊坊东兴庄220kV变电站新建工程 | 无电压等级 | AC330,220kV智能故障录波装置,无,64,96,128,256 | 智能故障录波装置-电压等级:AC330,220kV,类型:无,SV采样值:64,SV扩展值:96,GOOSE信号:128,GOOSE扩展值:256 | 套 | 2 | 2025-11-04 | 2025-11-04 | 河北省廊坊市三河市 | 施工现场地面交货 |  | G00M-500117544-00004 | 050065832100010 | 400251717900010 | 500117544 | AC330(220)kV智能故障录波装置，无；录波装置2台、管理机1套；保护屏体1面。 | 500117544-0015
012509-2801016-9999 | 包1 | NC100 | 国网冀北电力有限公司 | 国网冀北电力有限公司廊坊供电公司 | 廊坊岔口220kV变电站新建工程 | 无电压等级 | AC110(66)kV智能故障录波装置,无,64,96,128,256 | 智能故障录波装置-电压等级:AC110(66)kV,类型:无,SV采样值:64,SV扩展值:96,GOOSE信号:128,GOOSE扩展值:256 | 套 | 1 | 2026-01-05 | 2026-01-30 | 河北省廊坊市霸州市 | 施工现场地面交货 |  | G00M-500114376-00001 | 050065536900010 | 400251709300010 | 500114376 | 适用于110(66)kV智能变电站，数量为1，管理机1台，屏体1面。模块化设备，前显示后接线 | 500114376-0007
012509-2801016-9999 | 包1 | NC100 | 国网冀北电力有限公司 | 国网冀北电力有限公司唐山供电公司 | 唐山裕华道110kv变电站新建工程 | 110kV | AC110(66)kV智能故障录波装置,无,64,96,128,256 | 智能故障录波装置-电压等级:AC110(66)kV,类型:无,SV采样值:64,SV扩展值:96,GOOSE信号:128,GOOSE扩展值:256 | 套 | 2 | 2026-03-30 | 2026-03-30 | 河北省唐山市路北区 | 施工现场地面交货 |  | G00M-500114376-00003 | 050065710200030 | 400251716500010 | 500114376 | AC110(66)kV智能故障录波装置，无；录波装置2台、管理机1套；保护屏体1面；非模块化/模块化设备，后接线。 | 500114376-0052
012509-2801016-9999 | 包1 | NC100 | 国网冀北电力有限公司 | 国网冀北电力有限公司廊坊供电公司 | 廊坊燕郊南220kV变电站新建工程 | 无电压等级 | AC110(66)kV智能故障录波装置,无,64,96,128,256 | 智能故障录波装置-电压等级:AC110(66)kV,类型:无,SV采样值:64,SV扩展值:96,GOOSE信号:128,GOOSE扩展值:256 | 套 | 1 | 2025-11-04 | 2025-11-04 | 河北省廊坊市三河市 | 施工现场地面交货 |  | 9977-500114376-00001 | 050065549900130 | 400251709800090 | 500114376 | AC110(66)kV智能故障录波装置，无；录波装置1台、管理机1套；保护屏体1面；非模块化/模块化设备，后接线。 | 500114376-0084
012509-2801016-9999 | 包1 | NC100 | 国网冀北电力有限公司 | 国网冀北电力有限公司廊坊供电公司 | 廊坊东兴庄220kV变电站新建工程 | 无电压等级 | AC330,220kV智能故障录波装置,无,64,96,128,256 | 智能故障录波装置-电压等级:AC330,220kV,类型:无,SV采样值:64,SV扩展值:96,GOOSE信号:128,GOOSE扩展值:256 | 套 | 2 | 2025-11-04 | 2025-11-04 | 河北省廊坊市三河市 | 施工现场地面交货 |  | G00M-500117544-00004 | 050065832100020 | 400251717900020 | 500117544 | AC330(220)kV智能故障录波装置，无；录波装置2台、管理机1套；保护屏体1面。 | 500117544-0015
012509-2801016-9999 | 包1 | NC100 | 国网冀北电力有限公司 | 国网冀北电力有限公司张家口供电公司 | 洋河220kV变电站新建工程 | 220kV | AC330,220kV智能故障录波装置,线路,64,96,128,256 | 智能故障录波装置-电压等级:AC330,220kV,类型:线路,SV采样值:64,SV扩展值:96,GOOSE信号:128,GOOSE扩展值:256 | 套 | 2 | 2026-01-02 | 2026-01-02 | 河北省张家口市 | 材料站现场车板交货 |  | 9970-500114378-00001 | 050065902700020 | 400251719300010 | 500114378 | 自主可控；AC330(220)kV智能故障录波装置，线路；录波装置2台、管理机1套；保护屏体1面；非模块化/模块化设备，后接线。 | 500114378-0140
012509-2801016-9999 | 包1 | NC100 | 国网冀北电力有限公司 | 国网冀北电力有限公司廊坊供电公司 | 廊坊岔口220kV变电站新建工程 | 无电压等级 | AC330,220kV智能故障录波装置,无,64,96,128,256 | 智能故障录波装置-电压等级:AC330,220kV,类型:无,SV采样值:64,SV扩展值:96,GOOSE信号:128,GOOSE扩展值:256 | 套 | 2 | 2026-01-05 | 2026-01-30 | 河北省廊坊市霸州市 | 施工现场地面交货 |  | G00M-500117544-00004 | 050065536900020 | 400251709300020 | 500117544 | AC330(220)kV智能故障录波装置，无；录波装置2台、管理机1套；保护屏体1面。 | 500117544-0015
012509-2801016-9999 | 包2 | 200 | 国网冀北电力有限公司 | 国网冀北电力有限公司工程管理分公司（北京华联电力工程咨询有限公司） | 冀北张北东500千伏变电站新建工程 | 500kV | AC330,220kV智能故障录波装置,无,64,96,128,256 | 智能故障录波装置-电压等级:AC330,220kV,类型:无,SV采样值:64,SV扩展值:96,GOOSE信号:128,GOOSE扩展值:256 | 套 | 1 | 2025-10-27 | 2026-03-10 | 河北省张家口市张北县 | 施工现场地面交货 |  | G00M-500117544-00003 | 050065669500020 | 400251714800010 | 500117544 | AC330(220)kV智能故障录波装置，无；录波装置1台、管理机1套；保护屏体1面。 | 500117544-0009
012509-2801016-9999 | 包2 | 200 | 国网冀北电力有限公司 | 国网冀北电力有限公司工程管理分公司（北京华联电力工程咨询有限公司） | 冀北张北东500千伏变电站新建工程 | 500kV | AC330,220kV智能故障录波装置,无,64,96,128,256 | 智能故障录波装置-电压等级:AC330,220kV,类型:无,SV采样值:64,SV扩展值:96,GOOSE信号:128,GOOSE扩展值:256 | 套 | 1 | 2025-10-27 | 2026-03-10 | 河北省张家口市张北县 | 施工现场地面交货 |  | G00M-500117544-00003 | 050065669500040 | 400251714800030 | 500117544 | AC330(220)kV智能故障录波装置，无；录波装置1台、管理机1套；保护屏体1面。 | 500117544-0009
012509-2801016-9999 | 包2 | 200 | 国网冀北电力有限公司 | 国网冀北电力有限公司工程管理分公司（北京华联电力工程咨询有限公司） | 冀北张北东500千伏变电站新建工程 | 500kV | AC330,220kV智能故障录波装置,无,64,96,128,256 | 智能故障录波装置-电压等级:AC330,220kV,类型:无,SV采样值:64,SV扩展值:96,GOOSE信号:128,GOOSE扩展值:256 | 套 | 1 | 2025-10-27 | 2026-03-10 | 河北省张家口市张北县 | 施工现场地面交货 |  | G00M-500117544-00003 | 050065669500050 | 400251714800040 | 500117544 | AC330(220)kV智能故障录波装置，无；录波装置1台、管理机1套；保护屏体1面。 | 500117544-0009
012509-2801016-9999 | 包2 | 200 | 国网冀北电力有限公司 | 国网冀北电力有限公司工程管理分公司（北京华联电力工程咨询有限公司） | 冀北承德隆化500千伏变电站新建工程 | 500kV | AC750,500kV智能故障录波装置,变压器,64,96,128,256 | 智能故障录波装置-电压等级:AC750,500kV,类型:变压器,SV采样值:64,SV扩展值:96,GOOSE信号:128,GOOSE扩展值:256 | 套 | 2 | 2026-03-20 | 2026-03-20 | 河北省承德市隆化县 | 施工现场车板交货 |  | 9970-500114377-00001 | 050066272500030 | 400251729800030 | 500114377 | 自主可控；AC750(500)kV智能故障录波装置，变压器；录波装置2台、管理机1套；保护屏体1面。 | 500114377-0089
012509-2801016-9999 | 包2 | 200 | 国网冀北电力有限公司 | 国网冀北电力有限公司工程管理分公司（北京华联电力工程咨询有限公司） | 冀北承德隆化500千伏变电站新建工程 | 500kV | AC750,500kV智能故障录波装置,线路,64,96,128,256 | 智能故障录波装置-电压等级:AC750,500kV,类型:线路,SV采样值:64,SV扩展值:96,GOOSE信号:128,GOOSE扩展值:256 | 套 | 2 | 2026-03-20 | 2026-03-20 | 河北省承德市隆化县 | 施工现场车板交货 |  | 9970-500114375-00001 | 050066272500020 | 400251729800020 | 500114375 | 自主可控；AC750(500)kV智能故障录波装置，线路；录波装置2台、管理机1套；保护屏体1面。 | 500114375-0101
012509-2801016-9999 | 包2 | 200 | 国网冀北电力有限公司 | 国网冀北电力有限公司工程管理分公司（北京华联电力工程咨询有限公司） | 冀北张北东500千伏变电站新建工程 | 500kV | AC750,500kV智能故障录波装置,变压器,64,96,128,256 | 智能故障录波装置-电压等级:AC750,500kV,类型:变压器,SV采样值:64,SV扩展值:96,GOOSE信号:128,GOOSE扩展值:256 | 套 | 1 | 2025-08-25 | 2026-01-02 | 河北省张家口市张北县 | 施工现场地面交货 |  | G00M-500114377-00002 | 050066438900010 | 400251733400010 | 500114377 | AC750(500)kV智能故障录波装置，变压器；录波装置1台、管理机1套；保护屏体1面。 | 500114377-0031
012509-2801016-9999 | 包2 | 200 | 国网冀北电力有限公司 | 国网冀北电力有限公司工程管理分公司（北京华联电力工程咨询有限公司） | 冀北张北东500千伏变电站新建工程 | 500kV | AC330,220kV智能故障录波装置,无,64,96,128,256 | 智能故障录波装置-电压等级:AC330,220kV,类型:无,SV采样值:64,SV扩展值:96,GOOSE信号:128,GOOSE扩展值:256 | 套 | 1 | 2025-10-27 | 2026-03-10 | 河北省张家口市张北县 | 施工现场地面交货 |  | G00M-500117544-00003 | 050065669500030 | 400251714800020 | 500117544 | AC330(220)kV智能故障录波装置，无；录波装置1台、管理机1套；保护屏体1面。 | 500117544-0009
012509-2801016-9999 | 包2 | 200 | 国网冀北电力有限公司 | 国网冀北电力有限公司工程管理分公司（北京华联电力工程咨询有限公司） | 冀北张北东500千伏变电站新建工程 | 500kV | AC750,500kV智能故障录波装置,线路,64,96,128,256 | 智能故障录波装置-电压等级:AC750,500kV,类型:线路,SV采样值:64,SV扩展值:96,GOOSE信号:128,GOOSE扩展值:256 | 套 | 1 | 2025-10-27 | 2026-03-10 | 河北省张家口市张北县 | 施工现场地面交货 |  | G00M-500114375-00002 | 050065669500090 | 400251714900010 | 500114375 | AC750(500)kV智能故障录波装置，线路；录波装置1台、管理机1套；保护屏体1面。 | 500114375-0036
012509-2801016-9999 | 包2 | 200 | 国网冀北电力有限公司 | 国网冀北电力有限公司工程管理分公司（北京华联电力工程咨询有限公司） | 冀北张北东500千伏变电站新建工程 | 500kV | AC750,500kV智能故障录波装置,线路,64,96,128,256 | 智能故障录波装置-电压等级:AC750,500kV,类型:线路,SV采样值:64,SV扩展值:96,GOOSE信号:128,GOOSE扩展值:256 | 套 | 1 | 2025-10-27 | 2026-03-10 | 河北省张家口市张北县 | 施工现场地面交货 |  | G00M-500114375-00002 | 050065669500070 | 400251714800060 | 500114375 | AC750(500)kV智能故障录波装置，线路；录波装置1台、管理机1套；保护屏体1面。 | 500114375-0036
012509-2801016-9999 | 包2 | 200 | 国网冀北电力有限公司 | 国网冀北电力有限公司工程管理分公司（北京华联电力工程咨询有限公司） | 冀北承德隆化500千伏变电站新建工程 | 500kV | AC330,220kV智能故障录波装置,线路,64,96,128,256 | 智能故障录波装置-电压等级:AC330,220kV,类型:线路,SV采样值:64,SV扩展值:96,GOOSE信号:128,GOOSE扩展值:256 | 套 | 2 | 2026-03-20 | 2026-03-20 | 河北省承德市隆化县 | 施工现场车板交货 |  | 9970-500114378-00001 | 050066272500040 | 400251729800040 | 500114378 | 自主可控；AC330(220)kV智能故障录波装置，线路；录波装置2台、管理机1套；保护屏体1面；非模块化/模块化设备，后接线。 | 500114378-0140
012509-2801016-9999 | 包2 | 200 | 国网冀北电力有限公司 | 国网冀北电力有限公司工程管理分公司（北京华联电力工程咨询有限公司） | 冀北张北东500千伏变电站新建工程 | 500kV | AC750,500kV智能故障录波装置,线路,64,96,128,256 | 智能故障录波装置-电压等级:AC750,500kV,类型:线路,SV采样值:64,SV扩展值:96,GOOSE信号:128,GOOSE扩展值:256 | 套 | 1 | 2025-10-27 | 2026-03-10 | 河北省张家口市张北县 | 施工现场地面交货 |  | G00M-500114375-00002 | 050065669500080 | 400251714800070 | 500114375 | AC750(500)kV智能故障录波装置，线路；录波装置1台、管理机1套；保护屏体1面。 | 500114375-0036
012509-2801016-9999 | 包2 | 200 | 国网冀北电力有限公司 | 国网冀北电力有限公司工程管理分公司（北京华联电力工程咨询有限公司） | 冀北张北东500千伏变电站新建工程 | 500kV | AC750,500kV智能故障录波装置,线路,64,96,128,256 | 智能故障录波装置-电压等级:AC750,500kV,类型:线路,SV采样值:64,SV扩展值:96,GOOSE信号:128,GOOSE扩展值:256 | 套 | 1 | 2025-10-27 | 2026-03-10 | 河北省张家口市张北县 | 施工现场地面交货 |  | G00M-500114375-00002 | 050065669500060 | 400251714800050 | 500114375 | AC750(500)kV智能故障录波装置，线路；录波装置1台、管理机1套；保护屏体1面。 | 500114375-0036
012509-2801016-9999 | 包2 | 200 | 国网冀北电力有限公司 | 国网冀北电力有限公司工程管理分公司（北京华联电力工程咨询有限公司） | 冀北承德隆化500千伏变电站新建工程 | 500kV | AC330,220kV智能故障录波装置,线路,64,96,128,256 | 智能故障录波装置-电压等级:AC330,220kV,类型:线路,SV采样值:64,SV扩展值:96,GOOSE信号:128,GOOSE扩展值:256 | 套 | 2 | 2026-03-20 | 2026-03-20 | 河北省承德市隆化县 | 施工现场车板交货 |  | 9970-500114378-00001 | 050066272500050 | 400251729800050 | 500114378 | 自主可控；AC330(220)kV智能故障录波装置，线路；录波装置2台、管理机1套；保护屏体1面；非模块化/模块化设备，后接线。 | 500114378-0140
012509-2801016-9999 | 包2 | 200 | 国网冀北电力有限公司 | 国网冀北电力有限公司工程管理分公司（北京华联电力工程咨询有限公司） | 冀北承德隆化500千伏变电站新建工程 | 500kV | AC750,500kV智能故障录波装置,线路,64,96,128,256 | 智能故障录波装置-电压等级:AC750,500kV,类型:线路,SV采样值:64,SV扩展值:96,GOOSE信号:128,GOOSE扩展值:256 | 套 | 2 | 2026-03-20 | 2026-03-20 | 河北省承德市隆化县 | 施工现场车板交货 |  | 9970-500114375-00001 | 050066272500010 | 400251729800010 | 500114375 | 自主可控；AC750(500)kV智能故障录波装置，线路；录波装置2台、管理机1套；保护屏体1面。 | 500114375-0101
012509-2801016-9999 | 包2 | 200 | 国网冀北电力有限公司 | 国网冀北电力有限公司工程管理分公司（北京华联电力工程咨询有限公司） | 冀北张北东500千伏变电站新建工程 | 500kV | AC750,500kV智能故障录波装置,变压器,64,96,128,256 | 智能故障录波装置-电压等级:AC750,500kV,类型:变压器,SV采样值:64,SV扩展值:96,GOOSE信号:128,GOOSE扩展值:256 | 套 | 1 | 2025-08-25 | 2026-01-02 | 河北省张家口市张北县 | 施工现场地面交货 |  | G00M-500114377-00002 | 050066438800010 | 400251733300010 | 500114377 | AC750(500)kV智能故障录波装置，变压器；录波装置1台、管理机1套；保护屏体1面。 | 500114377-0031

## 数据设备网管
分标编号 | 包名称 | 分包编号 | 项目单位 | 需求单位 | 项目名称 | 工程电压等级 | 物资名称 | 物资描述 | 单位 | 数量 | 首批交货日期 | 最后一批交货日期 | 交货地点 | 交货方式 | 备注 | 技术规范编码 | 网省采购申请号 | 总部采购申请号 | 物料编码 | 扩展描述 | 扩展编码
012509-1208005-9999 | 包1 | NC100 | 国网冀北电力有限公司 | 国网冀北电力有限公司张家口供电公司 | 冀北数据通信网张家口接入网改造工程 | 无电压等级 | 数据设备网管 | 数据设备网管 | 套 | 1 | 2025-11-17 | 2025-11-17 | 河北省张家口市 | 买方指定仓库地面交货 |  | 0000-500009677-00011 | 050065683500020 | 400251715000020 | 500009677
012509-1208005-9999 | 包1 | NC100 | 国网冀北电力有限公司 | 国网冀北电力有限公司唐山供电公司 | 冀北数据通信网唐山接入网改造工程 | 无电压等级 | 数据设备网管 | 数据设备网管 | 套 | 1 | 2025-08-01 | 2025-12-31 | 河北省唐山市 | 买方指定仓库地面交货 |  | 0000-500009677-00013 | 050066091400010 | 400251724400010 | 500009677
012509-1208005-9999 | 包1 | NC100 | 国网冀北电力有限公司 | 国网冀北电力有限公司承德供电公司 | 冀北数据通信网承德接入网改造工程 | 无电压等级 | 数据设备网管 | 数据设备网管 | 套 | 1 | 2025-09-19 | 2025-09-19 | 河北省承德市双桥区 | 施工现场地面交货 |  | D9MH-500009677-00001 | 050065946400010 | 400251721000010 | 500009677
012509-1208005-9999 | 包1 | NC100 | 国网冀北电力有限公司 | 国网冀北电力有限公司秦皇岛供电公司 | 冀北数据通信网秦皇岛接入网改造工程 | 无电压等级 | 数据设备网管 | 数据设备网管 | 套 | 1 | 2025-09-15 | 2025-09-15 | 河北省秦皇岛市海港区 | 买方指定仓库地面交货 |  | 0000-500009677-00014 | 050065885300010 | 400251718600010 | 500009677
012509-1208005-9999 | 包1 | NC100 | 国网冀北电力有限公司 | 国网冀北电力有限公司唐山供电公司 | 冀北数据通信网唐山接入网改造工程 | 无电压等级 | 数据设备网管 | 数据设备网管 | 套 | 1 | 2025-08-01 | 2025-12-31 | 河北省唐山市 | 买方指定仓库地面交货 |  | 0000-500009677-00012 | 050066091300010 | 400251724300010 | 500009677
012509-1208005-9999 | 包1 | NC100 | 国网冀北电力有限公司 | 国网冀北电力有限公司信息通信分公司 | 冀北数据通信网改造工程（骨干网冀北子区及冀北接入网部分） | 无电压等级 | 数据设备网管 | 数据设备网管 | 套 | 1 | 2025-11-28 | 2025-11-28 | 北京 | 买方指定仓库地面交货 |  | B00M-500009677-00003 | 050066353400010 | 400251730900010 | 500009677
012509-1208005-9999 | 包1 | NC100 | 国网冀北电力有限公司 | 国网冀北电力有限公司廊坊供电公司 | 冀北数据通信网廊坊接入网改造工程 | 无电压等级 | 数据设备网管 | 数据设备网管 | 套 | 1 | 2025-11-04 | 2025-11-04 | 河北省廊坊市广阳区 | 施工现场地面交货 |  | D92T-500009677-00001 | 050066616000010 | 400251736000010 | 500009677

## 综合接入设备
分标编号 | 包名称 | 分包编号 | 项目单位 | 需求单位 | 项目名称 | 工程电压等级 | 物资名称 | 物资描述 | 单位 | 数量 | 首批交货日期 | 最后一批交货日期 | 交货地点 | 交货方式 | 备注 | 技术规范编码 | 网省采购申请号 | 总部采购申请号 | 物料编码 | 扩展描述 | 扩展编码
012509-1206008-9999 | 包1 | NC100 | 国网冀北电力有限公司 | 国网冀北电力有限公司工程管理分公司（北京华联电力工程咨询有限公司） | 张家口1000千伏特高压变电站尚义抽水蓄能间隔扩建工程 | 500kV | 综合接入设备,16 | 综合接入设备-用户端口数:16 | 台 | 1 | 2025-08-25 | 2026-01-05 | 河北省张家口市尚义县 | 施工现场地面交货 |  | 0000-500130620-00085 | 050066893200010 | 400251759200010 | 500130620
012509-1206008-9999 | 包1 | NC100 | 国网冀北电力有限公司 | 国网冀北电力有限公司工程管理分公司（北京华联电力工程咨询有限公司） | 蔚县500千伏变电站新建工程 | 500kV | 综合接入设备,8 | 综合接入设备-用户端口数:8 | 台 | 3 | 2025-08-25 | 2026-01-05 | 河北省张家口市蔚县 | 施工现场地面交货 |  | 0000-500130619-00087 | 050066893100010 | 400251759100010 | 500130619
012509-1206008-9999 | 包1 | NC100 | 国网冀北电力有限公司 | 国网冀北电力有限公司廊坊供电公司 | 廊坊东兴庄220kV变电站新建工程 | 无电压等级 | 综合接入设备,16 | 综合接入设备-用户端口数:16 | 台 | 2 | 2025-11-04 | 2025-11-04 | 河北省廊坊市三河市 | 施工现场地面交货 |  | 0000-500130620-00086 | 050065592200010 | 400251711600010 | 500130620
012509-1206008-9999 | 包1 | NC100 | 国网冀北电力有限公司 | 国网冀北电力有限公司信息通信分公司 | 国网冀北信通公司华北分部500kV万全等变电站调度电话设备改造 | 无电压等级 | 综合接入设备,16 | 综合接入设备-用户端口数:16 | 台 | 15 | 2025-11-28 | 2025-11-28 | 北京 | 买方指定仓库地面交货 |  | B00M-500130620-00004 | 050066374700010 | 400251731900010 | 500130620
012509-1206008-9999 | 包1 | NC100 | 国网冀北电力有限公司 | 国网冀北电力有限公司工程管理分公司（北京华联电力工程咨询有限公司） | 冀北张北东500千伏变电站新建工程 | 500kV | 综合接入设备,16 | 综合接入设备-用户端口数:16 | 台 | 3 | 2025-08-25 | 2026-01-02 | 河北省张家口市张北县 | 施工现场地面交货 |  | 0000-500130620-00083 | 050066452300010 | 400251734000010 | 500130620

## 双端面磨平机
分标编号 | 包名称 | 分包编号 | 项目单位 | 需求单位 | 项目名称 | 工程电压等级 | 物资名称 | 物资描述 | 单位 | 数量 | 首批交货日期 | 最后一批交货日期 | 交货地点 | 交货方式 | 备注 | 技术规范编码 | 网省采购申请号 | 总部采购申请号 | 物料编码 | 扩展描述 | 扩展编码
012509-1501039-9999 | 包1 | NC100 | 国网冀北电力有限公司 | 国网冀北电力有限公司电力科学研究院（华北电力科学研究院有限责任公司） | 国网冀北电力有限公司电力科学研究院2025年机械性能试验设备购置001 | 无电压等级 | 双端面磨平机 | 双端面磨平机 | 台 | 1 | 2025-11-01 | 2025-11-15 | 北京市西城区 | 买方指定仓库地面交货 |  | B00M-500125169-00001 | 030013619000010 | 400251708200010 | 500125169

## 智能变电站状态监测
分标编号 | 包名称 | 分包编号 | 项目单位 | 需求单位 | 项目名称 | 工程电压等级 | 物资名称 | 物资描述 | 单位 | 数量 | 首批交货日期 | 最后一批交货日期 | 交货地点 | 交货方式 | 备注 | 技术规范编码 | 网省采购申请号 | 总部采购申请号 | 物料编码 | 扩展描述 | 扩展编码
012509-2802002-9999 | 包1 | 100 | 国网冀北电力有限公司 | 国网冀北电力有限公司工程管理分公司（北京华联电力工程咨询有限公司） | 冀北承德隆化500千伏变电站新建工程 | 500kV | 智能变电站状态监测,二次状态在线监测 | 智能变电站状态监测-监测对象:二次状态在线监测 | 套 | 1 | 2026-03-20 | 2026-03-20 | 河北省承德市隆化县 | 施工现场车板交货 |  | G00M-500130520-00004 | 050066272300010 | 400251750800010 | 500130520 | 适用于500kV智能变电站，监测终端1台，应用服务器1台，采集单元7台 | 500130520-0308
012509-2802002-9999 | 包2 | 200 | 国网冀北电力有限公司 | 国网冀北电力有限公司工程管理分公司（北京华联电力工程咨询有限公司） | 冀北张北东500千伏变电站新建工程 | 500kV | 智能变电站状态监测,避雷器在线监测 | 智能变电站状态监测-监测对象:避雷器在线监测 | 套 | 1 | 2025-08-25 | 2026-01-02 | 河北省张家口市张北县 | 施工现场地面交货 |  | G00M-500083862-00019 | 050066452200010 | 400251781100010 | 500083862 | 无 | 500083862-1076
012509-2802002-9999 | 包2 | 200 | 国网冀北电力有限公司 | 国网冀北电力有限公司廊坊供电公司 | 祝马房220kV变电站220kV间隔扩建工程 | 无电压等级 | 智能变电站状态监测,避雷器在线监测 | 智能变电站状态监测-监测对象:避雷器在线监测 | 套 | 1 | 2025-11-04 | 2025-11-04 | 河北省廊坊市广阳区 | 施工现场地面交货 |  | G00M-500083862-00013 | 050065606200010 | 400251712600010 | 500083862 | 无 | 500083862-0615

## 变电在线监测装置
分标编号 | 包名称 | 分包编号 | 项目单位 | 需求单位 | 项目名称 | 工程电压等级 | 物资名称 | 物资描述 | 单位 | 数量 | 首批交货日期 | 最后一批交货日期 | 交货地点 | 交货方式 | 备注 | 技术规范编码 | 网省采购申请号 | 总部采购申请号 | 物料编码 | 扩展描述 | 扩展编码
012509-1102003-9999 | 包1 | NC100 | 国网冀北电力有限公司 | 国网冀北电力有限公司超高压分公司 | 国网冀北超高压公司±500kV阜康换流站负极换流变阀侧及网侧高压套管状态监测系统 | 500kV | 变电在线监测装置,变压器在线监测系统 | 变电在线监测装置-类型:变压器在线监测系统 | 套 | 1 | 2025-09-11 | 2025-09-11 | 河北省承德市 | 施工现场设备基础上交货 |  | G00M-500063051-00015 | 050065611200010 | 400251726700010 | 500063051 | 负极换流变阀侧及网侧在线监测系统 | 500063051-0164
012509-1102003-9999 | 包1 | NC100 | 国网冀北电力有限公司 | 国网冀北电力有限公司超高压分公司 | 国网冀北超高压公司±500kV康巴诺尔换流站负极换流变阀侧及网侧高压套管状态监测 | 500kV | 变电在线监测装置,变压器在线监测系统 | 变电在线监测装置-类型:变压器在线监测系统 | 套 | 1 | 2025-09-11 | 2025-09-11 | 河北省张家口市 | 施工现场设备基础上交货 |  | G00M-500063051-00015 | 050065611400010 | 400251726900010 | 500063051 | 负极换流变阀侧及网侧在线监测系统 | 500063051-0164
012509-1102003-9999 | 包1 | NC100 | 国网冀北电力有限公司 | 国网冀北电力有限公司超高压分公司 | 国网冀北超高压公司±500kV康巴诺尔换流站正极换流变阀侧及网侧高压套管状态监测 | 500kV | 变电在线监测装置,变压器在线监测系统 | 变电在线监测装置-类型:变压器在线监测系统 | 套 | 1 | 2025-09-11 | 2025-09-11 | 河北省张家口市 | 施工现场设备基础上交货 |  | G00M-500063051-00013 | 050065611500010 | 400251727000010 | 500063051 | 换流变网侧阀侧在线监测系统 | 500063051-0162
012509-1102003-9999 | 包1 | NC100 | 国网冀北电力有限公司 | 国网冀北电力有限公司超高压分公司 | 国网冀北超高压公司±500kV中都换流站正极换流变阀侧及网侧高压套管状态监测系统 | 500kV | 变电在线监测装置,变压器在线监测系统 | 变电在线监测装置-类型:变压器在线监测系统 | 套 | 1 | 2025-09-11 | 2025-09-11 | 河北省张家口市 | 施工现场设备基础上交货 |  | G00M-500063051-00013 | 050065611700010 | 400251727200010 | 500063051 | 换流变网侧阀侧在线监测系统 | 500063051-0162
012509-1102003-9999 | 包1 | NC100 | 国网冀北电力有限公司 | 国网冀北电力有限公司超高压分公司 | 国网冀北超高压公司±500kV阜康换流站正极换流变阀侧及网侧高压套管状态监测系统 | 500kV | 变电在线监测装置,变压器在线监测系统 | 变电在线监测装置-类型:变压器在线监测系统 | 套 | 1 | 2025-09-11 | 2025-09-11 | 河北省承德市 | 施工现场设备基础上交货 |  | G00M-500063051-00013 | 050065611300010 | 400251726800010 | 500063051 | 换流变网侧阀侧在线监测系统 | 500063051-0162
012509-1102003-9999 | 包1 | NC100 | 国网冀北电力有限公司 | 国网冀北电力有限公司超高压分公司 | 国网冀北超高压公司±500kV中都换流站负极换流变阀侧及网侧高压套管状态监测系统 | 500kV | 变电在线监测装置,变压器在线监测系统 | 变电在线监测装置-类型:变压器在线监测系统 | 套 | 1 | 2025-09-11 | 2025-09-11 | 河北省张家口市 | 施工现场设备基础上交货 |  | G00M-500063051-00015 | 050065611600010 | 400251727100010 | 500063051 | 负极换流变阀侧及网侧在线监测系统 | 500063051-0164
012509-1102003-9999 | 包2 | NC200 | 国网冀北电力有限公司 | 国网冀北电力有限公司超高压分公司 | 国网冀北超高压公司±500kV康巴诺尔换流站动力电缆剩余电流在线监测系统加装 | 500kV | 变电在线监测装置,在线监测集成系统 | 变电在线监测装置-类型:在线监测集成系统 | 套 | 3 | 2025-09-11 | 2025-09-11 | 张家口市康保县 | 买方指定仓库地面交货 |  | G00M-500073840-00010 | 050065613000010 | 400251712700010 | 500073840 | 包含站用交流电源系统剩余电流监测装置1套。 | 500073840-0204
012509-1102003-9999 | 包2 | NC200 | 国网冀北电力有限公司 | 国网冀北电力有限公司超高压分公司 | 国网冀北超高压公司±500kV中都换流站动力电缆剩余电流在线监测系统加装 | 500kV | 变电在线监测装置,在线监测集成系统 | 变电在线监测装置-类型:在线监测集成系统 | 套 | 5 | 2025-09-11 | 2025-09-11 | 张家口市张北县 | 买方指定仓库地面交货 |  | G00M-500073840-00010 | 050065613100010 | 400251712800010 | 500073840 | 包含站用交流电源系统剩余电流监测装置1套。 | 500073840-0204
012509-1102003-9999 | 包2 | NC200 | 国网冀北电力有限公司 | 国网冀北电力有限公司超高压分公司 | 国网冀北超高压公司±500kV阜康换流站动力电缆剩余电流在线监测系统加装 | 500kV | 变电在线监测装置,在线监测集成系统 | 变电在线监测装置-类型:在线监测集成系统 | 套 | 3 | 2025-09-11 | 2025-09-11 | 承德市丰宁县 | 买方指定仓库地面交货 |  | G00M-500073840-00010 | 050065613200010 | 400251712900010 | 500073840 | 包含站用交流电源系统剩余电流监测装置1套。 | 500073840-0204
012509-1102003-9999 | 包3 | NC300 | 国网冀北电力有限公司 | 国网冀北电力有限公司超高压分公司 | 国网冀北超高压公司±500kV阜康换流站油色谱在线监测装置精度及可靠性提升改造 | ±500kV | 变电在线监测装置,变压器在线监测系统 | 变电在线监测装置-类型:变压器在线监测系统 | 套 | 6 | 2025-09-11 | 2025-09-11 | 河北省承德市 | 施工现场设备基础上交货 |  | G00M-500063051-00014 | 050065613500010 | 400251727400010 | 500063051 | A1精度油色谱在线监测装置 | 500063051-0163
012509-1102003-9999 | 包4 | 400 | 国网冀北电力有限公司 | 国网冀北电力有限公司张家口供电公司 | 马家房110kV变电站新建工程 | 110kV | 变电在线监测装置,局放监测系统 | 变电在线监测装置-类型:局放监测系统 | 套 | 1 | 2026-01-02 | 2026-01-02 | 河北省张家口市 | 施工现场地面交货 |  | G00M-500008846-00005 | 050066465300010 | 400251781200010 | 500008846 | 适用于变电站主变局放在线监测，采用空间局放系统 | 500008846-0138

## 切换装置
分标编号 | 包名称 | 分包编号 | 项目单位 | 需求单位 | 项目名称 | 工程电压等级 | 物资名称 | 物资描述 | 单位 | 数量 | 首批交货日期 | 最后一批交货日期 | 交货地点 | 交货方式 | 备注 | 技术规范编码 | 网省采购申请号 | 总部采购申请号 | 物料编码 | 扩展描述 | 扩展编码
012509-1203003-9999 | 包1 | NC100 | 国网冀北电力有限公司 | 国网冀北电力有限公司工程管理分公司（北京华联电力工程咨询有限公司） | 冀北安全稳定控制系统工程 | 500kV | 切换装置,2M切换 | 切换装置-类型:2M切换 | 台 | 20 | 2025-10-27 | 2026-03-10 | 河北省张家口市张北县 | 施工现场地面交货 |  | 0000-500009550-00057 | 050066236200010 | 400251729200010 | 500009550
012509-1203003-9999 | 包1 | NC100 | 国网冀北电力有限公司 | 国网冀北电力有限公司信息通信分公司 | 国网冀北信通公司华北分部500kV天马等站2M通道切换装置建设 | 无电压等级 | 切换装置,2M切换 | 切换装置-类型:2M切换 | 台 | 25 | 2025-11-28 | 2025-11-28 | 北京 | 买方指定仓库地面交货 |  | B00M-500009550-00011 | 050066374500010 | 400251731800010 | 500009550

## 系统安全软件
分标编号 | 包名称 | 分包编号 | 项目单位 | 需求单位 | 项目名称 | 工程电压等级 | 物资名称 | 物资描述 | 单位 | 数量 | 首批交货日期 | 最后一批交货日期 | 交货地点 | 交货方式 | 备注 | 技术规范编码 | 网省采购申请号 | 总部采购申请号 | 物料编码 | 扩展描述 | 扩展编码
012509-2303004-9999 | 包1 | NC100 | 国网冀北电力有限公司 | 国网冀北电力有限公司张家口供电公司 | 马家房110kV变电站新建工程 | 110kV | 系统安全软件 | 系统安全软件 | 套 | 1 | 2026-01-02 | 2026-01-02 | 河北省张家口市 | 施工现场地面交货 |  | D9L7-500024248-00001 | 050066465400010 | 400251735100010 | 500024248

## 开发工具软件
分标编号 | 包名称 | 分包编号 | 项目单位 | 需求单位 | 项目名称 | 工程电压等级 | 物资名称 | 物资描述 | 单位 | 数量 | 首批交货日期 | 最后一批交货日期 | 交货地点 | 交货方式 | 备注 | 技术规范编码 | 网省采购申请号 | 总部采购申请号 | 物料编码 | 扩展描述 | 扩展编码
012509-2304004-9999 | 包1 | NC100 | 国网冀北电力有限公司 | 国网冀北电力有限公司电力科学研究院（华北电力科学研究院有限责任公司） | 基于真实控保的低频新能源汇集系统电磁暂态仿真实验能力升级 | 无电压等级 | 开发工具软件 | 开发工具软件 | 套 | 2 | 2025-12-25 | 2025-12-25 | 北京市西城区 | 买方指定仓库地面交货 |  | B00M-500024255-00009 | 050066656400010 | 400251737100010 | 500024255
012509-2304004-9999 | 包2 | NC200 | 国网冀北电力有限公司 | 国网冀北电力有限公司承德供电公司 | 国网冀北承德供电公司基于D5000的动态监视与应用主站（WAMS）改造 | 无电压等级 | 开发工具软件 | 开发工具软件 | 套 | 1 | 2025-09-15 | 2025-09-15 | 河北省承德市双桥区 | 买方指定仓库地面交货 |  | D9MH-500024255-00003 | 050066908800010 | 400251760000010 | 500024255

## 电磁式电流互感器
分标编号 | 包名称 | 分包编号 | 项目单位 | 需求单位 | 项目名称 | 工程电压等级 | 物资名称 | 物资描述 | 单位 | 数量 | 首批交货日期 | 最后一批交货日期 | 交货地点 | 交货方式 | 备注 | 技术规范编码 | 网省采购申请号 | 总部采购申请号 | 物料编码 | 扩展描述 | 扩展编码
012509-1003001-9999 | 包1 | 100 | 国网冀北电力有限公司 | 国网冀北电力有限公司唐山供电公司 | 国网冀北唐山供电公司220kV吕家坨变电站10kV成套无功补偿装置改造 | 10kV | 10kV干式电磁CT,800/5,0.2,10P,3,30,正立 | 电磁式电流互感器-电压等级:AC10kV,绝缘方式:干式,最大电流比:800/5,测量级精度:0.2,保护级精度:10P,次级绕组数:3,容量:30VA,安装方式:正立 | 台 | 24 | 2025-10-31 | 2025-10-31 | 河北省唐山市 | 施工现场地面交货 |  | G00M-500034236-00001 | 050066090600010 | 400251766800010 | 500034236 | 用于户内开关柜10kV干式电磁CT,800/5,10P30/0.2/0.2S，50VA/50VA/30VA | 500034236-0007

## 动态预警系统
分标编号 | 包名称 | 分包编号 | 项目单位 | 需求单位 | 项目名称 | 工程电压等级 | 物资名称 | 物资描述 | 单位 | 数量 | 首批交货日期 | 最后一批交货日期 | 交货地点 | 交货方式 | 备注 | 技术规范编码 | 网省采购申请号 | 总部采购申请号 | 物料编码 | 扩展描述 | 扩展编码
012509-1104013-9999 | 包1 | NC100 | 国网冀北电力有限公司 | 国网冀北电力有限公司张家口供电公司 | 马家房110kV变电站新建工程 | 110kV | 动态预警系统,县调 | 动态预警系统-应用场所:县调 | 套 | 1 | 2026-01-02 | 2026-01-02 | 河北省张家口市 | 施工现场地面交货 |  | G00M-500008960-00001 | 050066465500010 | 400251781300010 | 500008960 | 适用于变电站动态预警处理系统 | 500008960-0001

## 火灾报警系统
分标编号 | 包名称 | 分包编号 | 项目单位 | 需求单位 | 项目名称 | 工程电压等级 | 物资名称 | 物资描述 | 单位 | 数量 | 首批交货日期 | 最后一批交货日期 | 交货地点 | 交货方式 | 备注 | 技术规范编码 | 网省采购申请号 | 总部采购申请号 | 物料编码 | 扩展描述 | 扩展编码
012509-1502005-9999 | 包1 | NC100 | 国网冀北电力有限公司 | 国网冀北电力有限公司廊坊供电公司 | 廊坊燕郊南220kV变电站新建工程 | 无电压等级 | 火灾报警系统 | 火灾报警系统 | 套 | 1 | 2025-11-04 | 2025-11-04 | 河北省廊坊市三河市 | 施工现场地面交货 |  | 0000-500010595-00852 | 050065549900090 | 400251709800070 | 500010595
012509-1502005-9999 | 包1 | NC100 | 国网冀北电力有限公司 | 国网冀北电力有限公司唐山供电公司 | 唐山魏营220千伏变电站新建工程 | 无电压等级 | 火灾报警系统 | 火灾报警系统 | 套 | 1 | 2026-03-30 | 2026-03-30 | 河北省唐山市滦南县 | 施工现场地面交货 |  | 0000-500010595-00846 | 050065705800060 | 400251716400040 | 500010595
012509-1502005-9999 | 包1 | NC100 | 国网冀北电力有限公司 | 国网冀北电力有限公司工程管理分公司（北京华联电力工程咨询有限公司） | 冀北承德隆化500千伏变电站新建工程 | 500kV | 火灾报警系统 | 火灾报警系统 | 套 | 1 | 2026-03-20 | 2026-03-20 | 河北省承德市隆化县 | 施工现场车板交货 |  | 0000-500010595-00886 | 050066249800010 | 400251729500010 | 500010595
012509-1502005-9999 | 包1 | NC100 | 国网冀北电力有限公司 | 国网冀北电力有限公司廊坊供电公司 | 西官地110kV变电站新建工程 | 无电压等级 | 火灾报警系统 | 火灾报警系统 | 套 | 1 | 2025-11-04 | 2025-11-04 | 河北省廊坊市广阳区 | 施工现场地面交货 |  | E00K-500010595-00006 | 050065664400020 | 400251714600020 | 500010595
012509-1502005-9999 | 包1 | NC100 | 国网冀北电力有限公司 | 国网冀北电力有限公司廊坊供电公司 | 洛图500kV变电站220kV间隔扩建工程 | 无电压等级 | 火灾报警系统 | 火灾报警系统 | 套 | 1 | 2025-11-04 | 2025-11-04 | 河北省廊坊市广阳区 | 施工现场地面交货 |  | 0000-500010595-00818 | 050065606100050 | 400251712500020 | 500010595
012509-1502005-9999 | 包1 | NC100 | 国网冀北电力有限公司 | 国网冀北电力有限公司廊坊供电公司 | 龙园220kV变电站220kV间隔扩建工程 | 无电压等级 | 火灾报警系统 | 火灾报警系统 | 套 | 1 | 2025-11-04 | 2025-11-04 | 河北省廊坊市广阳区 | 施工现场地面交货 |  | 0000-500010595-00817 | 050065622000020 | 400251713000010 | 500010595
012509-1502005-9999 | 包1 | NC100 | 国网冀北电力有限公司 | 国网冀北电力有限公司廊坊供电公司 | 李庄110千伏变电站新建工程 | 无电压等级 | 火灾报警系统 | 火灾报警系统 | 套 | 1 | 2025-11-04 | 2025-11-04 | 河北省廊坊市广阳区 | 施工现场地面交货 |  | 0000-500010595-00855 | 050065590200010 | 400251711500010 | 500010595
012509-1502005-9999 | 包1 | NC100 | 国网冀北电力有限公司 | 国网冀北电力有限公司廊坊供电公司 | 廊坊岔口220kV变电站新建工程 | 无电压等级 | 火灾报警系统 | 火灾报警系统 | 套 | 1 | 2026-01-05 | 2026-01-30 | 河北省廊坊市霸州市 | 施工现场地面交货 |  | 0000-500010595-00878 | 050065569400010 | 400251710300010 | 500010595

## 一体化电源系统
分标编号 | 包名称 | 分包编号 | 项目单位 | 需求单位 | 项目名称 | 工程电压等级 | 物资名称 | 物资描述 | 单位 | 数量 | 首批交货日期 | 最后一批交货日期 | 交货地点 | 交货方式 | 备注 | 技术规范编码 | 网省采购申请号 | 总部采购申请号 | 物料编码 | 扩展描述 | 扩展编码
012509-1109016-9999 | 包1 | NC100 | 国网冀北电力有限公司 | 国网冀北电力有限公司秦皇岛供电公司 | 冀北秦皇岛北戴河区金山配电室重要用户10kV外电源改造工程 | 10kV | 一体化电源系统,DC220V,40A | 一体化电源系统-电压等级:DC220V,充电单元容量:40A | 套 | 1 | 2025-09-30 | 2025-09-30 | 河北省秦皇岛市 | 买方指定仓库地面交货 |  | G00M-500117800-00026 | 050066146400020 | 400251750200010 | 500117800 | 一体化电源系统-输出电压:DC220V,单套充电单元容量10A，共4套；直流馈线柜1面，不含分电柜；，不含蓄电池屏，不含蓄电池组；单套通信电源模块容量20A，共2套；不含事故照明 | 500117800-0196
012509-1109016-9999 | 包1 | NC100 | 国网冀北电力有限公司 | 国网冀北电力有限公司秦皇岛供电公司 | 冀北秦皇岛北戴河区10kV艮元小区老旧小区供电改造工程 | 10kV | 一体化电源系统,DC220V,40A | 一体化电源系统-电压等级:DC220V,充电单元容量:40A | 套 | 1 | 2025-09-30 | 2025-09-30 | 河北省秦皇岛市 | 买方指定仓库地面交货 |  | G00M-500117800-00026 | 050066146500020 | 400251750300010 | 500117800 | 一体化电源系统-输出电压:DC220V,单套充电单元容量10A，共4套；直流馈线柜1面，不含分电柜；，不含蓄电池屏，不含蓄电池组；单套通信电源模块容量20A，共2套；不含事故照明 | 500117800-0196
012509-1109016-9999 | 包1 | NC100 | 国网冀北电力有限公司 | 国网冀北电力有限公司遵化市供电分公司 | 国网冀北唐山遵化市供电公司35kV崔家庄变电站计算机监控系统改造 | 无电压等级 | 一体化电源系统,DC220V,40A | 一体化电源系统-电压等级:DC220V,充电单元容量:40A | 套 | 1 | 2025-09-30 | 2025-09-30 | 河北省唐山市遵化市 | 买方指定仓库地面交货 |  | G00M-500117800-00020 | 050065655400010 | 400251746100010 | 500117800 | 交流分电屏1面，直流分电屏1面，不含直流模块，UPS 3kVA | 500117800-0166
012509-1109016-9999 | 包1 | NC100 | 国网冀北电力有限公司 | 国网冀北电力有限公司秦皇岛市抚宁区供电分公司 | 冀北秦皇岛抚宁凡南线等10kV网架标准化改造工程 | 10kV | 一体化电源系统,DC220V,40A | 一体化电源系统-电压等级:DC220V,充电单元容量:40A | 套 | 1 | 2025-09-25 | 2025-09-25 | 河北省秦皇岛市抚宁区 | 买方指定仓库地面交货 |  | G00M-500117800-00026 | 050066342800070 | 400251751100010 | 500117800 | 一体化电源系统-输出电压:DC220V,单套充电单元容量10A，共4套；直流馈线柜1面，不含分电柜；，不含蓄电池屏，不含蓄电池组；单套通信电源模块容量20A，共2套；不含事故照明 | 500117800-0196
012509-1109016-9999 | 包1 | NC100 | 国网冀北电力有限公司 | 国网冀北电力有限公司唐山市曹妃甸区供电分公司 | 唐山曹妃甸10千伏南堡3#开闭站新建工程 | 10kV | 一体化电源系统,DC220V,40A | 一体化电源系统-电压等级:DC220V,充电单元容量:40A | 套 | 1 | 2025-09-02 | 2025-09-02 | 河北省唐山市曹妃甸区 | 买方指定仓库地面交货 |  | G00M-500117800-00023 | 050065797000020 | 400251747000010 | 500117800 | 无 | 500117800-0192
012509-1109016-9999 | 包1 | NC100 | 国网冀北电力有限公司 | 国网冀北电力有限公司唐山供电公司 | 冀北唐山路北区10kV龙王庙529尚品1线等2条线路网架优化加强工程 | 10kV | 一体化电源系统,DC220V,40A | 一体化电源系统-电压等级:DC220V,充电单元容量:40A | 套 | 1 | 2025-09-30 | 2025-09-30 | 河北省唐山市 | 买方指定仓库地面交货 |  | G00M-500117800-00028 | 050065735800050 | 400251746600010 | 500117800 | 交流屏1面，直流屏1面，直流模块4x10A，通信电源模块3x20A，UPS 3kVA | 500117800-0198
012509-1109016-9999 | 包1 | NC100 | 国网冀北电力有限公司 | 国网冀北电力有限公司秦皇岛供电公司 | 冀北秦皇岛海港区新闻北里老旧小区10kV供电改造工程 | 10kV | 一体化电源系统,DC220V,40A | 一体化电源系统-电压等级:DC220V,充电单元容量:40A | 套 | 2 | 2025-09-30 | 2025-09-30 | 河北省秦皇岛市 | 买方指定仓库地面交货 |  | G00M-500117800-00026 | 050065924600020 | 400251747900010 | 500117800 | 一体化电源系统-输出电压:DC220V,单套充电单元容量10A，共4套；直流馈线柜1面，不含分电柜；，不含蓄电池屏，不含蓄电池组；单套通信电源模块容量20A，共2套；不含事故照明 | 500117800-0196
012509-1109016-9999 | 包1 | NC100 | 国网冀北电力有限公司 | 国网冀北电力有限公司秦皇岛供电公司 | 冀北秦皇岛海港区平山一线10kV网架标准化改造工程 | 10kV | 一体化电源系统,DC220V,40A | 一体化电源系统-电压等级:DC220V,充电单元容量:40A | 套 | 1 | 2025-09-30 | 2025-09-30 | 河北省秦皇岛市 | 买方指定仓库地面交货 |  | G00M-500117800-00026 | 050065924400020 | 400251747700010 | 500117800 | 一体化电源系统-输出电压:DC220V,单套充电单元容量10A，共4套；直流馈线柜1面，不含分电柜；，不含蓄电池屏，不含蓄电池组；单套通信电源模块容量20A，共2套；不含事故照明 | 500117800-0196
012509-1109016-9999 | 包1 | NC100 | 国网冀北电力有限公司 | 国网冀北电力有限公司唐山供电公司 | 冀北唐山路北区吴家庄棚户区（城中村）10kV北环553线路新建工程 | 10kV | 一体化电源系统,DC220V,40A | 一体化电源系统-电压等级:DC220V,充电单元容量:40A | 套 | 1 | 2025-09-30 | 2025-09-30 | 河北省唐山市 | 买方指定仓库地面交货 |  | G00M-500117800-00028 | 050065792600070 | 400251746900010 | 500117800 | 交流屏1面，直流屏1面，直流模块4x10A，通信电源模块3x20A，UPS 3kVA | 500117800-0198
012509-1109016-9999 | 包1 | NC100 | 国网冀北电力有限公司 | 国网冀北电力有限公司唐山供电公司 | 冀北唐山路北区10kV钓鱼台515张开I线等2条线路网架优化加强工程 | 10kV | 一体化电源系统,DC220V,40A | 一体化电源系统-电压等级:DC220V,充电单元容量:40A | 套 | 1 | 2025-09-30 | 2025-09-30 | 河北省唐山市 | 买方指定仓库地面交货 |  | G00M-500117800-00028 | 050065728900060 | 400251746500010 | 500117800 | 交流屏1面，直流屏1面，直流模块4x10A，通信电源模块3x20A，UPS 3kVA | 500117800-0198
012509-1109016-9999 | 包1 | NC100 | 国网冀北电力有限公司 | 国网冀北电力有限公司昌黎县供电分公司 | 冀北秦皇岛昌黎大蒲河线10kV网架标准化改造工程 | 10kV | 一体化电源系统,DC220V,40A | 一体化电源系统-电压等级:DC220V,充电单元容量:40A | 套 | 1 | 2025-09-30 | 2025-09-30 | 河北省秦皇岛市昌黎县 | 买方指定仓库地面交货 |  | G00M-500117800-00026 | 050066016900030 | 400251749000010 | 500117800 | 一体化电源系统-输出电压:DC220V,单套充电单元容量10A，共4套；直流馈线柜1面，不含分电柜；，不含蓄电池屏，不含蓄电池组；单套通信电源模块容量20A，共2套；不含事故照明 | 500117800-0196
012509-1109016-9999 | 包1 | NC100 | 国网冀北电力有限公司 | 国网冀北电力有限公司昌黎县供电分公司 | 冀北秦皇岛昌黎新葛二线10kV网架标准化改造工程 | 10kV | 一体化电源系统,DC220V,40A | 一体化电源系统-电压等级:DC220V,充电单元容量:40A | 套 | 1 | 2025-09-30 | 2025-09-30 | 河北省秦皇岛市昌黎县 | 买方指定仓库地面交货 |  | G00M-500117800-00026 | 050066070100030 | 400251750000010 | 500117800 | 一体化电源系统-输出电压:DC220V,单套充电单元容量10A，共4套；直流馈线柜1面，不含分电柜；，不含蓄电池屏，不含蓄电池组；单套通信电源模块容量20A，共2套；不含事故照明 | 500117800-0196
012509-1109016-9999 | 包1 | NC100 | 国网冀北电力有限公司 | 国网冀北电力有限公司秦皇岛供电公司 | 冀北秦皇岛海港区圆明一线等10kV网架标准化改造工程 | 10kV | 一体化电源系统,DC220V,40A | 一体化电源系统-电压等级:DC220V,充电单元容量:40A | 套 | 1 | 2025-09-30 | 2025-09-30 | 河北省秦皇岛市 | 买方指定仓库地面交货 |  | G00M-500117800-00026 | 050065924300030 | 400251747600010 | 500117800 | 一体化电源系统-输出电压:DC220V,单套充电单元容量10A，共4套；直流馈线柜1面，不含分电柜；，不含蓄电池屏，不含蓄电池组；单套通信电源模块容量20A，共2套；不含事故照明 | 500117800-0196
012509-1109016-9999 | 包1 | NC100 | 国网冀北电力有限公司 | 国网冀北电力有限公司昌黎县供电分公司 | 冀北秦皇岛昌黎蒲博线10kV网架标准化改造工程 | 10kV | 一体化电源系统,DC220V,40A | 一体化电源系统-电压等级:DC220V,充电单元容量:40A | 套 | 1 | 2025-09-30 | 2025-09-30 | 河北省秦皇岛市昌黎县 | 买方指定仓库地面交货 |  | G00M-500117800-00026 | 050066070000030 | 400251749900010 | 500117800 | 一体化电源系统-输出电压:DC220V,单套充电单元容量10A，共4套；直流馈线柜1面，不含分电柜；，不含蓄电池屏，不含蓄电池组；单套通信电源模块容量20A，共2套；不含事故照明 | 500117800-0196
012509-1109016-9999 | 包1 | NC100 | 国网冀北电力有限公司 | 国网冀北电力有限公司秦皇岛供电公司 | 冀北秦皇岛山海关区古城南大街等10kV老旧配电室改造工程 | 10kV | 一体化电源系统,DC220V,40A | 一体化电源系统-电压等级:DC220V,充电单元容量:40A | 套 | 2 | 2025-09-25 | 2025-09-25 | 河北省秦皇岛市山海关区 | 买方指定仓库地面交货 |  | G00M-500117800-00026 | 050066125000010 | 400251750100010 | 500117800 | 一体化电源系统-输出电压:DC220V,单套充电单元容量10A，共4套；直流馈线柜1面，不含分电柜；，不含蓄电池屏，不含蓄电池组；单套通信电源模块容量20A，共2套；不含事故照明 | 500117800-0196
012509-1109016-9999 | 包1 | NC100 | 国网冀北电力有限公司 | 国网冀北电力有限公司廊坊供电公司 | 冀北廊坊广阳经开3号开闭站10kV配套送出工程 | 10kV | 一体化电源系统,DC220V,80A | 一体化电源系统-电压等级:DC220V,充电单元容量:80A | 套 | 2 | 2025-11-06 | 2026-01-09 | 河北省廊坊市广阳区 | 买方指定仓库地面交货 |  | G00M-500100357-00017 | 050066070800070 | 400251723900020 | 500100357 | 电压等级:DC220V,单套充电单元容量80A，共2套；不含蓄电池组，不含通信电源，不含UPS，不含事故照明；无直流分电屏；2面直流馈线屏；不含交流电源。 | 500100357-0343
012509-1109016-9999 | 包1 | NC100 | 国网冀北电力有限公司 | 国网冀北电力有限公司唐山供电公司 | 冀北唐山路北区10kV碑子院512线路网架优化加强工程 | 10kV | 一体化电源系统,DC220V,40A | 一体化电源系统-电压等级:DC220V,充电单元容量:40A | 套 | 1 | 2025-09-30 | 2025-09-30 | 河北省唐山市 | 买方指定仓库地面交货 |  | G00M-500117800-00028 | 050065728700060 | 400251746400010 | 500117800 | 交流屏1面，直流屏1面，直流模块4x10A，通信电源模块3x20A，UPS 3kVA | 500117800-0198
012509-1109016-9999 | 包1 | NC100 | 国网冀北电力有限公司 | 国网冀北电力有限公司唐山供电公司 | 冀北唐山路南区10kV周官屯开闭站网架结构优化工程 | 10kV | 一体化电源系统,DC220V,40A | 一体化电源系统-电压等级:DC220V,充电单元容量:40A | 套 | 1 | 2025-12-30 | 2025-12-30 | 河北省唐山市 | 买方指定仓库地面交货 |  | G00M-500117800-00028 | 050065973900010 | 400251748000010 | 500117800 | 交流屏1面，直流屏1面，直流模块4x10A，通信电源模块3x20A，UPS 3kVA | 500117800-0198
012509-1109016-9999 | 包1 | NC100 | 国网冀北电力有限公司 | 国网冀北电力有限公司唐山供电公司 | 冀北唐山路南区10kV周官屯542与552线路网架优化加强工程 | 10kV | 一体化电源系统,DC220V,40A | 一体化电源系统-电压等级:DC220V,充电单元容量:40A | 套 | 1 | 2025-12-30 | 2025-12-30 | 河北省唐山市路南区 | 买方指定仓库地面交货 |  | G00M-500117800-00022 | 050065909800050 | 400251747300010 | 500117800 | 无 | 500117800-0191
012509-1109016-9999 | 包1 | NC100 | 国网冀北电力有限公司 | 国网冀北电力有限公司文安县供电分公司 | 国网冀北廊坊文安县供电分公司35kV德归等五座变电站一体化电源系统改造 | 35kV | 一体化电源系统,DC220V,80A | 一体化电源系统-电压等级:DC220V,充电单元容量:80A | 套 | 5 | 2025-11-04 | 2025-11-04 | 河北省廊坊市文安县 | 施工现场地面交货 |  | G00M-500100357-00025 | 050066545800010 | 400251767800010 | 500100357 | 无 | 500100357-0520
012509-1109016-9999 | 包1 | NC100 | 国网冀北电力有限公司 | 国网冀北电力有限公司秦皇岛供电公司 | 冀北秦皇岛海港区杜庄一线10kV网架标准化改造工程 | 10kV | 一体化电源系统,DC220V,40A | 一体化电源系统-电压等级:DC220V,充电单元容量:40A | 套 | 1 | 2025-09-30 | 2025-09-30 | 河北省秦皇岛市 | 买方指定仓库地面交货 |  | G00M-500117800-00026 | 050065924500020 | 400251747800010 | 500117800 | 一体化电源系统-输出电压:DC220V,单套充电单元容量10A，共4套；直流馈线柜1面，不含分电柜；，不含蓄电池屏，不含蓄电池组；单套通信电源模块容量20A，共2套；不含事故照明 | 500117800-0196
012509-1109016-9999 | 包1 | NC100 | 国网冀北电力有限公司 | 国网冀北电力有限公司秦皇岛市抚宁区供电分公司 | 冀北秦皇岛抚宁留官线等10kV网架标准化改造工程 | 10kV | 一体化电源系统,DC220V,40A | 一体化电源系统-电压等级:DC220V,充电单元容量:40A | 套 | 1 | 2025-09-25 | 2025-09-25 | 河北省秦皇岛市抚宁区 | 买方指定仓库地面交货 |  | G00M-500117800-00026 | 050066342900070 | 400251751200010 | 500117800 | 一体化电源系统-输出电压:DC220V,单套充电单元容量10A，共4套；直流馈线柜1面，不含分电柜；，不含蓄电池屏，不含蓄电池组；单套通信电源模块容量20A，共2套；不含事故照明 | 500117800-0196

## 电气性能试验设备
分标编号 | 包名称 | 分包编号 | 项目单位 | 需求单位 | 项目名称 | 工程电压等级 | 物资名称 | 物资描述 | 单位 | 数量 | 首批交货日期 | 最后一批交货日期 | 交货地点 | 交货方式 | 备注 | 技术规范编码 | 网省采购申请号 | 总部采购申请号 | 物料编码 | 扩展描述 | 扩展编码
012509-1306002-9999 | 包1 | NC100 | 国网冀北电力有限公司 | 国网冀北电力有限公司电力科学研究院（华北电力科学研究院有限责任公司） | 国网冀北电科院高压直流断路器电流开断试验平台升级改造 | ±500kV | 电气性能试验设备,短路电流试验 | 电气性能试验设备-类型:短路电流试验 | 台 | 1 | 2025-12-31 | 2025-12-31 | 北京市西城区电研大厦 | 施工现场车板交货 |  | B00M-500133057-00005 | 050066564800010 | 400251735900010 | 500133057
012509-1306002-9999 | 包2 | NC200 | 国网冀北电力有限公司 | 计量中心 | 国网冀北计量中心2025年计量检定检测能力建设与提升(新一代智能物联锁具检测装置 | 无电压等级 | 电气性能试验设备,计量检测试验设备 | 电气性能试验设备-类型:计量检测试验设备 | 台 | 1 | 2025-08-11 | 2025-12-31 | 国网冀北电力有限公司计量中心 | 买方指定仓库地面交货 |  | B7I4-500137778-00012 | 050067037800010 | 400251762900010 | 500137778
012509-1306002-9999 | 包3 | NC300 | 国网冀北电力有限公司 | 国网冀北电力有限公司电力科学研究院（华北电力科学研究院有限责任公司） | 国网冀北电力有限公司电力科学研究院2025年电气性能试验设备购置001 | 无电压等级 | 电气性能试验设备,GIS耐压及局放试验 | 电气性能试验设备-类型:GIS耐压及局放试验 | 台 | 1 | 2025-12-31 | 2025-12-31 | 北京市西城区电研大厦 | 施工现场车板交货 |  | B00M-500081507-00008 | 030013621500010 | 400251708300010 | 500081507
012509-1306002-9999 | 包4 | NC400 | 国网冀北电力有限公司 | 国网冀北电力有限公司电力科学研究院（华北电力科学研究院有限责任公司） | 国网冀北电力有限公司电力科学研究院2025年采集终端检测设备购置001 | 无电压等级 | 电气性能试验设备,电气辅助试验 | 电气性能试验设备-类型:电气辅助试验 | 台 | 1 | 2025-12-31 | 2025-12-31 | 北京市西城区电研大厦 | 买方指定仓库地面交货 |  | B00M-500124281-00061 | 030013682700010 | 400251709200010 | 500124281

## 光缆及光缆附件
分标编号 | 包名称 | 分包编号 | 项目单位 | 需求单位 | 项目名称 | 工程电压等级 | 物资名称 | 物资描述 | 单位 | 数量 | 首批交货日期 | 最后一批交货日期 | 交货地点 | 交货方式 | 备注 | 技术规范编码 | 网省采购申请号 | 总部采购申请号 | 物料编码 | 扩展描述 | 扩展编码
012509-1409000-9999 | 包1 | NC100 | 国网冀北电力有限公司 | 国网冀北电力有限公司张家口供电公司 | 国网冀北张家口供电公司35kV上宣一线等线路8-9三跨杆塔改造 | 35kV | 光缆防振金具,ADSS光缆用,防振鞭,12.9/14.1 | 光缆防振金具-用途:ADSS光缆用,线夹夹头型式:防振鞭,适用缆径:12.9/14.1 | 付 | 2 | 2025-12-15 | 2025-12-15 | 河北省张家口市 | 买方指定仓库地面交货 |  | 9977-500124899-00003 | 050065809700080 | 400251717600020 | 500141104 | ADSS，防振金具，防振鞭 | 500141104-0003
012509-1409000-9999 | 包1 | NC100 | 国网冀北电力有限公司 | 国网冀北电力有限公司廊坊供电公司 | 国网冀北廊坊供电公司220kV蓟邵一、二线17#-23#杆塔改造 | 220kV | 光缆耐张串,70kN,ADSS用单线夹,非绝缘,12.9/14.1 | 光缆耐张串-破坏荷载:70kN,线夹型式:ADSS用单线夹,绝缘类型:非绝缘,适用缆径:12.9/14.1 | 套 | 4 | 2025-11-04 | 2025-11-04 | 天津市蓟州区 | 施工现场地面交货 |  | 9977-500124899-00003 | 050065952400010 | 400251721700010 | 500124899 | ADSS，防振金具，防振鞭 | 500124899-0013
012509-1409000-9999 | 包1 | NC100 | 国网冀北电力有限公司 | 国网冀北电力有限公司三河市供电分公司 | 国网冀北廊坊三河市供电分公司110kV皇一村变电站35kV皇新一线等老旧线路改造 | 35kV | 光缆耐张串,70kN,ADSS用单线夹,非绝缘,12.9/14.1 | 光缆耐张串-破坏荷载:70kN,线夹型式:ADSS用单线夹,绝缘类型:非绝缘,适用缆径:12.9/14.1 | 套 | 4 | 2025-11-04 | 2025-11-04 | 河北省廊坊市三河市 | 买方指定仓库地面交货 |  | 9977-500124899-00003 | 050065912800150 | 400251719700030 | 500124899 | ADSS，防振金具，防振鞭 | 500124899-0013
012509-1409000-9999 | 包1 | NC100 | 国网冀北电力有限公司 | 国网冀北电力有限公司承德供电公司 | 冀北承德营子区10kV煤姚511线路网架优化加强工程 | 10kV | 光缆余缆架 | 光缆余缆架 | 付 | 4 | 2025-09-30 | 2025-09-30 | 河北省承德市营子区 | 买方指定仓库地面交货 |  | 9977-500022151-00002 | 050065693700030 | 400251715600010 | 500022170 | ADSS，普通杆用（杆径≤450mm） | 500022170-0027
012509-1409000-9999 | 包1 | NC100 | 国网冀北电力有限公司 | 国网冀北电力有限公司承德供电公司 | 巴克什营110KV变电站110KV间隔扩建工程 | 无电压等级 | 预制光缆,4芯,G.651 | 预制光缆-光缆芯数:4芯,纤芯类型:G.651 | 米 | 70 | 2025-12-31 | 2025-12-31 | 河北省承德市承德县 | 施工现场地面交货 |  | G00M-500142384-00014 | 050066227200010 | 400251750500010 | 500142384 | 预制光缆，4芯，G.651，双端预制，多模 | 500142384-0321
012509-1409000-9999 | 包1 | NC100 | 国网冀北电力有限公司 | 国网冀北电力有限公司三河市供电分公司 | 国网冀北廊坊三河市供电分公司110kV三城变电站35kV城西线等老旧线路改造 | 35kV | 光缆耐张串,70kN,ADSS用单线夹,非绝缘,12.9/14.1 | 光缆耐张串-破坏荷载:70kN,线夹型式:ADSS用单线夹,绝缘类型:非绝缘,适用缆径:12.9/14.1 | 套 | 5 | 2025-11-04 | 2025-11-04 | 河北省廊坊市三河市 | 买方指定仓库地面交货 |  | 9977-500124899-00003 | 050065927200130 | 400251720600030 | 500124899 | ADSS，防振金具，防振鞭 | 500124899-0013
012509-1409000-9999 | 包1 | NC100 | 国网冀北电力有限公司 | 国网冀北电力有限公司三河市供电分公司 | 国网冀北廊坊三河市供电分公司110kV石庄变电站35kV石灵一、二线46-47# | 35kV | 光缆耐张串,70kN,ADSS用单线夹,非绝缘,12.9/14.1 | 光缆耐张串-破坏荷载:70kN,线夹型式:ADSS用单线夹,绝缘类型:非绝缘,适用缆径:12.9/14.1 | 套 | 3 | 2025-11-04 | 2025-11-04 | 河北省廊坊市三河市 | 买方指定仓库地面交货 |  | 9977-500124899-00003 | 050065912900150 | 400251719800030 | 500124899 | ADSS，防振金具，防振鞭 | 500124899-0013
012509-1409000-9999 | 包1 | NC100 | 国网冀北电力有限公司 | 国网冀北电力有限公司承德供电公司 | 冀北承德营子区110千伏鹰城站Ⅰ、Ⅱ线10kV配套送出工程 | 10kV | 光缆卡具,ADSS光缆用,普通杆用 | 光缆卡具-用途:ADSS光缆用,安装方式:普通杆用 | 付 | 149 | 2025-09-30 | 2025-09-30 | 河北省承德市营子区 | 买方指定仓库地面交货 |  | 9977-500022151-00002 | 050065693200060 | 400251715300020 | 500141075 | ADSS，普通杆用（杆径≤450mm） | 500141075-0006
012509-1409000-9999 | 包1 | NC100 | 国网冀北电力有限公司 | 国网冀北电力有限公司承德供电公司 | 冀北承德营子区10kV老厂子开闭站进线线路网架结构优化工程 | 10kV | 光缆耐张串,70kN,ADSS用单线夹,非绝缘,12.9/14.1 | 光缆耐张串-破坏荷载:70kN,线夹型式:ADSS用单线夹,绝缘类型:非绝缘,适用缆径:12.9/14.1 | 套 | 5 | 2025-09-30 | 2025-09-30 | 河北省承德市营子区 | 买方指定仓库地面交货 |  | 9977-500124899-00003 | 050065693300030 | 400251715400010 | 500124899 | ADSS，防振金具，防振鞭 | 500124899-0013
012509-1409000-9999 | 包1 | NC100 | 国网冀北电力有限公司 | 国网冀北电力有限公司宽城县供电分公司 | 国网冀北承德宽城县供电公司35kV西亮线35号-36号三跨改造 | 35kV | 光缆卡具,ADSS光缆用,塔用 | 光缆卡具-用途:ADSS光缆用,安装方式:塔用 | 付 | 40 | 2025-12-04 | 2025-12-04 | 河北省承德市宽城县 | 买方指定仓库地面交货 |  | 9977-500022151-00001 | 050065686400020 | 400251715200010 | 500141100 | ADSS，塔用 | 500141100-0007
012509-1409000-9999 | 包1 | NC100 | 国网冀北电力有限公司 | 国网冀北电力有限公司廊坊供电公司 | 廊坊燕郊南220kV变电站新建工程 | 无电压等级 | 预制光缆,12芯,G.651 | 预制光缆-光缆芯数:12芯,纤芯类型:G.651 | 米 | 3500 | 2025-11-04 | 2025-11-04 | 河北省廊坊市三河市 | 施工现场地面交货 |  | G00M-500138630-00003 | 050065549900020 | 400251709700020 | 500138630 | 预制光缆，12芯，G.651，双端预制，多模 | 500138630-0158
012509-1409000-9999 | 包1 | NC100 | 国网冀北电力有限公司 | 国网冀北电力有限公司承德供电公司 | 冀北承德营子区110千伏鹰城站Ⅲ、Ⅳ线10kV配套送出工程 | 10kV | 光缆卡具,ADSS光缆用,粗杆用 | 光缆卡具-用途:ADSS光缆用,安装方式:粗杆用 | 付 | 4 | 2025-09-30 | 2025-09-30 | 河北省承德市营子区 | 买方指定仓库地面交货 |  | 9977-500022151-00003 | 050065693600040 | 400251715500020 | 500141110 | ADSS，粗杆用（450mm＜杆径≤1200mm） | 500141110-0005
012509-1409000-9999 | 包1 | NC100 | 国网冀北电力有限公司 | 国网冀北电力有限公司承德供电公司 | 冀北承德营子区110千伏鹰城站Ⅰ、Ⅱ线10kV配套送出工程 | 10kV | 光缆悬垂串,70kN,ADSS用单线夹,非绝缘,12.9/14.1 | 光缆悬垂串-破坏荷载:70kN,线夹型式:ADSS用单线夹,绝缘类型:非绝缘,适用缆径:12.9/14.1 | 套 | 80 | 2025-09-30 | 2025-09-30 | 河北省承德市营子区 | 买方指定仓库地面交货 |  | 9977-500124899-00001 | 050065693200090 | 400251715300050 | 500124926 | ADSS，防振金具线夹夹头型式为预绞丝式 | 500124926-0008
012509-1409000-9999 | 包1 | NC100 | 国网冀北电力有限公司 | 国网冀北电力有限公司三河市供电分公司 | 国网冀北廊坊三河市供电分公司110kV石庄变电站35kV石灵一、二线29-30# | 35kV | 光缆余缆架 | 光缆余缆架 | 付 | 2 | 2025-11-04 | 2025-11-04 | 河北省廊坊市三河市 | 买方指定仓库地面交货 |  | 9977-500022151-00004 | 050065927000080 | 400251720500010 | 500022170 | ADSS，特粗杆（1200mm＜杆径≤3000mm） | 500022170-0029
012509-1409000-9999 | 包1 | NC100 | 国网冀北电力有限公司 | 国网冀北电力有限公司承德供电公司 | 冀北承德营子区110千伏鹰城站Ⅲ、Ⅳ线10kV配套送出工程 | 10kV | 光缆卡具,ADSS光缆用,普通杆用 | 光缆卡具-用途:ADSS光缆用,安装方式:普通杆用 | 付 | 84 | 2025-09-30 | 2025-09-30 | 河北省承德市营子区 | 买方指定仓库地面交货 |  | 9977-500022151-00002 | 050065693600030 | 400251715500010 | 500141075 | ADSS，普通杆用（杆径≤450mm） | 500141075-0006
012509-1409000-9999 | 包1 | NC100 | 国网冀北电力有限公司 | 国网冀北电力有限公司廊坊供电公司 | 国网冀北廊坊供电公司220kV蓟邵一、二线62#-75#杆塔改造 | 220kV | 光缆悬垂串,40kN,ADSS用双线夹,非绝缘,12.9/14.1 | 光缆悬垂串-破坏荷载:40kN,线夹型式:ADSS用双线夹,绝缘类型:非绝缘,适用缆径:12.9/14.1 | 套 | 3 | 2025-11-04 | 2025-11-04 | 河北省廊坊市三河市 | 施工现场地面交货 |  | 9977-500124899-00003 | 050065906100010 | 400251719500010 | 500124920 | ADSS，防振金具，防振鞭 | 500124920-0009
012509-1409000-9999 | 包1 | NC100 | 国网冀北电力有限公司 | 国网冀北电力有限公司承德供电公司 | 冀北承德营子区110千伏鹰城站Ⅲ、Ⅳ线10kV配套送出工程 | 10kV | 光缆悬垂串,70kN,ADSS用单线夹,非绝缘,12.9/14.1 | 光缆悬垂串-破坏荷载:70kN,线夹型式:ADSS用单线夹,绝缘类型:非绝缘,适用缆径:12.9/14.1 | 套 | 47 | 2025-09-30 | 2025-09-30 | 河北省承德市营子区 | 买方指定仓库地面交货 |  | 9977-500124899-00001 | 050065693600060 | 400251715500040 | 500124926 | ADSS，防振金具线夹夹头型式为预绞丝式 | 500124926-0008
012509-1409000-9999 | 包1 | NC100 | 国网冀北电力有限公司 | 国网冀北电力有限公司廊坊供电公司 | 廊坊燕郊南220kV变电站新建工程 | 无电压等级 | 预制光缆,24芯,G.651 | 预制光缆-光缆芯数:24芯,纤芯类型:G.651 | 米 | 2000 | 2025-11-04 | 2025-11-04 | 河北省廊坊市三河市 | 施工现场地面交货 |  | G00M-500138631-00004 | 050065549900010 | 400251709700010 | 500138631 | 预制光缆-光缆芯数:24芯,纤芯类型:G.651 | 500138631-0193
012509-1409000-9999 | 包1 | NC100 | 国网冀北电力有限公司 | 国网冀北电力有限公司张家口供电公司 | 国网冀北张家口供电公司35kV上宣一线等线路8-9三跨杆塔改造 | 35kV | 光缆耐张串,70kN,ADSS用单线夹,非绝缘,12.9/14.1 | 光缆耐张串-破坏荷载:70kN,线夹型式:ADSS用单线夹,绝缘类型:非绝缘,适用缆径:12.9/14.1 | 套 | 3 | 2025-12-15 | 2025-12-15 | 河北省张家口市 | 买方指定仓库地面交货 |  | 9977-500124899-00003 | 050065809700090 | 400251717600030 | 500124899 | ADSS，防振金具，防振鞭 | 500124899-0013
012509-1409000-9999 | 包1 | NC100 | 国网冀北电力有限公司 | 国网冀北电力有限公司三河市供电分公司 | 国网冀北廊坊三河市供电分公司110kV石庄变电站35kV石灵一、二线29-30# | 35kV | 光缆耐张串,70kN,ADSS用单线夹,非绝缘,12.9/14.1 | 光缆耐张串-破坏荷载:70kN,线夹型式:ADSS用单线夹,绝缘类型:非绝缘,适用缆径:12.9/14.1 | 套 | 3 | 2025-11-04 | 2025-11-04 | 河北省廊坊市三河市 | 买方指定仓库地面交货 |  | 9977-500124899-00003 | 050065927000130 | 400251720500030 | 500124899 | ADSS，防振金具，防振鞭 | 500124899-0013
012509-1409000-9999 | 包1 | NC100 | 国网冀北电力有限公司 | 国网冀北电力有限公司廊坊供电公司 | 国网冀北廊坊供电公司220kV蓟邵一、二线17#-23#杆塔改造 | 220kV | 光缆悬垂串,40kN,ADSS用双线夹,非绝缘,12.9/14.1 | 光缆悬垂串-破坏荷载:40kN,线夹型式:ADSS用双线夹,绝缘类型:非绝缘,适用缆径:12.9/14.1 | 套 | 3 | 2025-11-04 | 2025-11-04 | 天津市蓟州区 | 施工现场地面交货 |  | 9977-500124899-00003 | 050065952500010 | 400251721800010 | 500124920 | ADSS，防振金具，防振鞭 | 500124920-0009
012509-1409000-9999 | 包1 | NC100 | 国网冀北电力有限公司 | 国网冀北电力有限公司工程管理分公司（北京华联电力工程咨询有限公司） | 冀北承德隆化500千伏变电站新建工程 | 500kV | 预制光缆,12芯,G.651 | 预制光缆-光缆芯数:12芯,纤芯类型:G.651 | 米 | 12000 | 2026-03-20 | 2026-03-20 | 河北省承德市隆化县 | 施工现场车板交货 |  | G00M-500138630-00003 | 050066272600020 | 400251729900020 | 500138630 | 预制光缆，12芯，G.651，双端预制，多模 | 500138630-0158
012509-1409000-9999 | 包1 | NC100 | 国网冀北电力有限公司 | 国网冀北电力有限公司承德供电公司 | 冀北承德营子区110千伏鹰城站Ⅲ、Ⅳ线10kV配套送出工程 | 10kV | 光缆防振金具,ADSS光缆用,预绞丝式,12.9/14.1 | 光缆防振金具-用途:ADSS光缆用,线夹夹头型式:预绞丝式,适用缆径:12.9/14.1 | 付 | 4 | 2025-09-30 | 2025-09-30 | 河北省承德市营子区 | 买方指定仓库地面交货 |  | 9977-500124899-00001 | 050065693600070 | 400251715500050 | 500141083 | ADSS，防振金具线夹夹头型式为预绞丝式 | 500141083-0003
012509-1409000-9999 | 包1 | NC100 | 国网冀北电力有限公司 | 国网冀北电力有限公司承德供电公司 | 冀北承德营子区110千伏鹰城站Ⅰ、Ⅱ线10kV配套送出工程 | 10kV | 光缆耐张串,70kN,ADSS用单线夹,非绝缘,12.9/14.1 | 光缆耐张串-破坏荷载:70kN,线夹型式:ADSS用单线夹,绝缘类型:非绝缘,适用缆径:12.9/14.1 | 套 | 70 | 2025-09-30 | 2025-09-30 | 河北省承德市营子区 | 买方指定仓库地面交货 |  | 9977-500124899-00001 | 050065693200080 | 400251715300040 | 500124899 | ADSS，防振金具线夹夹头型式为预绞丝式 | 500124899-0011
012509-1409000-9999 | 包1 | NC100 | 国网冀北电力有限公司 | 国网冀北电力有限公司三河市供电分公司 | 国网冀北廊坊三河市供电分公司110kV石庄变电站35kV石灵一、二线29-30# | 35kV | 光缆卡具,ADSS光缆用,特粗杆用 | 光缆卡具-用途:ADSS光缆用,安装方式:特粗杆用 | 付 | 10 | 2025-11-04 | 2025-11-04 | 河北省廊坊市三河市 | 买方指定仓库地面交货 |  | 9977-500022151-00004 | 050065927000090 | 400251720500020 | 500141090 | ADSS，特粗杆（1200mm＜杆径≤3000mm） | 500141090-0005
012509-1409000-9999 | 包1 | NC100 | 国网冀北电力有限公司 | 国网冀北电力有限公司三河市供电分公司 | 国网冀北廊坊三河市供电分公司110kV石庄变电站35kV石灵一、二线46-47# | 35kV | 光缆卡具,ADSS光缆用,特粗杆用 | 光缆卡具-用途:ADSS光缆用,安装方式:特粗杆用 | 付 | 10 | 2025-11-04 | 2025-11-04 | 河北省廊坊市三河市 | 买方指定仓库地面交货 |  | 9977-500022151-00004 | 050065912900110 | 400251719800020 | 500141090 | ADSS，特粗杆（1200mm＜杆径≤3000mm） | 500141090-0005
012509-1409000-9999 | 包1 | NC100 | 国网冀北电力有限公司 | 国网冀北电力有限公司青龙县供电分公司 | 国网冀北秦皇岛青龙县供电公司35kV城关站-县调中心光缆建设 | 无电压等级 | 光缆槽盒,不锈钢 | 光缆槽盒-材质:不锈钢 | 只 | 80 | 2025-09-28 | 2025-11-28 | 河北省秦皇岛市青龙县 | 买方指定仓库地面交货 |  | G00M-500142177-00001 | 050066179200010 | 400251781000010 | 500142177 | 规格：150mm*100mm；材质：不锈钢；单只长度2米。包括直通、异形弯、盖板、跨接连板、螺栓、托臂、槽盒外墙固定架及其他。 | 500142177-0003
012509-1409000-9999 | 包1 | NC100 | 国网冀北电力有限公司 | 国网冀北电力有限公司廊坊供电公司 | 国网冀北廊坊供电公司220kV蓟邵一、二线17#-23#杆塔改造 | 220kV | 光缆防振金具,ADSS光缆用,防振鞭,12.9/14.1 | 光缆防振金具-用途:ADSS光缆用,线夹夹头型式:防振鞭,适用缆径:12.9/14.1 | 付 | 8 | 2025-11-04 | 2025-11-04 | 天津市蓟州区 | 施工现场地面交货 |  | 9977-500124899-00003 | 050065952600010 | 400251721900010 | 500141104 | ADSS，防振金具，防振鞭 | 500141104-0003
012509-1409000-9999 | 包1 | NC100 | 国网冀北电力有限公司 | 国网冀北电力有限公司青龙县供电分公司 | 国网冀北秦皇岛青龙县供电公司35kV城关站-县调中心光缆建设 | 无电压等级 | 光缆防振金具,ADSS光缆用,防振鞭,14.2/15.5 | 光缆防振金具-用途:ADSS光缆用,线夹夹头型式:防振鞭,适用缆径:14.2/15.5 | 付 | 28 | 2025-09-28 | 2025-11-28 | 河北省秦皇岛市青龙县 | 买方指定仓库地面交货 |  | 9977-500124899-00003 | 050066169600030 | 400251728500030 | 500141091 | ADSS，防振金具，防振鞭 | 500141091-0003
012509-1409000-9999 | 包1 | NC100 | 国网冀北电力有限公司 | 国网冀北电力有限公司承德供电公司 | 冀北承德营子区10kV老厂子开闭站进线线路网架结构优化工程 | 10kV | 光缆卡具,ADSS光缆用,普通杆用 | 光缆卡具-用途:ADSS光缆用,安装方式:普通杆用 | 付 | 12 | 2025-09-30 | 2025-09-30 | 河北省承德市营子区 | 买方指定仓库地面交货 |  | 9977-500022151-00002 | 050065693300040 | 400251715400020 | 500141075 | ADSS，普通杆用（杆径≤450mm） | 500141075-0006
012509-1409000-9999 | 包1 | NC100 | 国网冀北电力有限公司 | 国网冀北电力有限公司廊坊供电公司 | 国网冀北廊坊供电公司220kV蓟邵一、二线62#-75#杆塔改造 | 220kV | 光缆耐张串,70kN,ADSS用单线夹,非绝缘,12.9/14.1 | 光缆耐张串-破坏荷载:70kN,线夹型式:ADSS用单线夹,绝缘类型:非绝缘,适用缆径:12.9/14.1 | 套 | 4 | 2025-11-04 | 2025-11-04 | 河北省廊坊市三河市 | 施工现场地面交货 |  | 9977-500124899-00003 | 050065906000010 | 400251719400010 | 500124899 | ADSS，防振金具，防振鞭 | 500124899-0013
012509-1409000-9999 | 包1 | NC100 | 国网冀北电力有限公司 | 国网冀北电力有限公司承德供电公司 | 冀北承德营子区110千伏鹰城站Ⅲ、Ⅳ线10kV配套送出工程 | 10kV | 光缆耐张串,70kN,ADSS用单线夹,非绝缘,12.9/14.1 | 光缆耐张串-破坏荷载:70kN,线夹型式:ADSS用单线夹,绝缘类型:非绝缘,适用缆径:12.9/14.1 | 套 | 30 | 2025-09-30 | 2025-09-30 | 河北省承德市营子区 | 买方指定仓库地面交货 |  | 9977-500124899-00001 | 050065693600050 | 400251715500030 | 500124899 | ADSS，防振金具线夹夹头型式为预绞丝式 | 500124899-0011
012509-1409000-9999 | 包1 | NC100 | 国网冀北电力有限公司 | 国网冀北电力有限公司三河市供电分公司 | 国网冀北廊坊三河市供电分公司110kV石庄变电站35kV石灵一、二线46-47# | 35kV | 光缆余缆架 | 光缆余缆架 | 付 | 2 | 2025-11-04 | 2025-11-04 | 河北省廊坊市三河市 | 买方指定仓库地面交货 |  | 9977-500022151-00004 | 050065912900100 | 400251719800010 | 500022170 | ADSS，特粗杆（1200mm＜杆径≤3000mm） | 500022170-0029
012509-1409000-9999 | 包1 | NC100 | 国网冀北电力有限公司 | 国网冀北电力有限公司张家口供电公司 | 国网冀北张家口供电公司35kV上宣一线等线路8-9三跨杆塔改造 | 35kV | 光缆卡具,ADSS光缆用,塔用 | 光缆卡具-用途:ADSS光缆用,安装方式:塔用 | 付 | 30 | 2025-12-15 | 2025-12-15 | 河北省张家口市 | 买方指定仓库地面交货 |  | 9977-500022151-00001 | 050065809700070 | 400251717600010 | 500141100 | ADSS，塔用 | 500141100-0007
012509-1409000-9999 | 包1 | NC100 | 国网冀北电力有限公司 | 国网冀北电力有限公司三河市供电分公司 | 国网冀北廊坊三河市供电分公司110kV皇一村变电站35kV皇新一线等老旧线路改造 | 35kV | 光缆余缆架 | 光缆余缆架 | 付 | 3 | 2025-11-04 | 2025-11-04 | 河北省廊坊市三河市 | 买方指定仓库地面交货 |  | 9977-500022151-00004 | 050065912800100 | 400251719700010 | 500022170 | ADSS，特粗杆（1200mm＜杆径≤3000mm） | 500022170-0029
012509-1409000-9999 | 包1 | NC100 | 国网冀北电力有限公司 | 国网冀北电力有限公司张家口供电公司 | 国网冀北张家口供电公司35kV闫沙线8号杆塔改造 | 35kV | 光缆防振金具,ADSS光缆用,防振鞭,12.9/14.1 | 光缆防振金具-用途:ADSS光缆用,线夹夹头型式:防振鞭,适用缆径:12.9/14.1 | 付 | 7 | 2025-11-15 | 2025-11-17 | 河北省张家口市 | 买方指定仓库地面交货 |  | 9977-500124899-00003 | 050065810000090 | 400251717700020 | 500141104 | ADSS，防振金具，防振鞭 | 500141104-0003
012509-1409000-9999 | 包1 | NC100 | 国网冀北电力有限公司 | 国网冀北电力有限公司三河市供电分公司 | 国网冀北廊坊三河市供电分公司110kV三城变电站35kV城西线等老旧线路改造 | 35kV | 光缆余缆架 | 光缆余缆架 | 付 | 4 | 2025-11-04 | 2025-11-04 | 河北省廊坊市三河市 | 买方指定仓库地面交货 |  | 9977-500022151-00004 | 050065927200080 | 400251720600010 | 500022170 | ADSS，特粗杆（1200mm＜杆径≤3000mm） | 500022170-0029
012509-1409000-9999 | 包1 | NC100 | 国网冀北电力有限公司 | 国网冀北电力有限公司廊坊供电公司 | 廊坊燕郊南220kV变电站新建工程 | 无电压等级 | 预制光缆,4芯,G.651 | 预制光缆-光缆芯数:4芯,纤芯类型:G.651 | 米 | 4500 | 2025-11-04 | 2025-11-04 | 河北省廊坊市三河市 | 施工现场地面交货 |  | G00M-500142384-00006 | 050065549900030 | 400251709800010 | 500142384 | 冀北电力有限公司_2023年冀北公司物资采购固化ID编制_预制光缆，4芯，G.651 | 500142384-0102
012509-1409000-9999 | 包1 | NC100 | 国网冀北电力有限公司 | 国网冀北电力有限公司宽城县供电分公司 | 国网冀北承德宽城县供电公司35kV西板线53号-54号三跨改造 | 35kV | 光缆卡具,ADSS光缆用,塔用 | 光缆卡具-用途:ADSS光缆用,安装方式:塔用 | 付 | 40 | 2025-12-04 | 2025-12-04 | 河北省承德市宽城县 | 买方指定仓库地面交货 |  | 9977-500022151-00001 | 050065686300010 | 400251715100010 | 500141100 | ADSS，塔用 | 500141100-0007
012509-1409000-9999 | 包1 | NC100 | 国网冀北电力有限公司 | 国网冀北电力有限公司承德供电公司 | 巴克什营110KV变电站110KV间隔扩建工程 | 无电压等级 | 预制光缆,8芯,G.651 | 预制光缆-光缆芯数:8芯,纤芯类型:G.651 | 米 | 310 | 2025-12-31 | 2025-12-31 | 河北省承德市承德县 | 施工现场地面交货 |  | G00M-500139924-00003 | 050066227200020 | 400251750500020 | 500139924 | 预制光缆,8芯,G.651 | 500139924-0279
012509-1409000-9999 | 包1 | NC100 | 国网冀北电力有限公司 | 国网冀北电力有限公司承德供电公司 | 冀北承德营子区110千伏鹰城站Ⅰ、Ⅱ线10kV配套送出工程 | 10kV | 光缆卡具,ADSS光缆用,粗杆用 | 光缆卡具-用途:ADSS光缆用,安装方式:粗杆用 | 付 | 7 | 2025-09-30 | 2025-09-30 | 河北省承德市营子区 | 买方指定仓库地面交货 |  | 9977-500022151-00003 | 050065693200070 | 400251715300030 | 500141110 | ADSS，粗杆用（450mm＜杆径≤1200mm） | 500141110-0005
012509-1409000-9999 | 包1 | NC100 | 国网冀北电力有限公司 | 国网冀北电力有限公司青龙县供电分公司 | 国网冀北秦皇岛青龙县供电公司35kV城关站-县调中心光缆建设 | 无电压等级 | 光缆卡具,ADSS光缆用,普通杆用 | 光缆卡具-用途:ADSS光缆用,安装方式:普通杆用 | 付 | 11 | 2025-09-28 | 2025-11-28 | 河北省秦皇岛市青龙县 | 买方指定仓库地面交货 |  | 9977-500022151-00002 | 050066169600010 | 400251728500010 | 500141075 | ADSS，普通杆用（杆径≤450mm） | 500141075-0006
012509-1409000-9999 | 包1 | NC100 | 国网冀北电力有限公司 | 国网冀北电力有限公司承德供电公司 | 冀北承德营子区10kV煤姚511线路网架优化加强工程 | 10kV | 光缆悬垂串,70kN,ADSS用单线夹,非绝缘,12.9/14.1 | 光缆悬垂串-破坏荷载:70kN,线夹型式:ADSS用单线夹,绝缘类型:非绝缘,适用缆径:12.9/14.1 | 套 | 50 | 2025-09-30 | 2025-09-30 | 河北省承德市营子区 | 买方指定仓库地面交货 |  | 9977-500124899-00001 | 050065693700050 | 400251715600020 | 500124926 | ADSS，防振金具线夹夹头型式为预绞丝式 | 500124926-0008
012509-1409000-9999 | 包1 | NC100 | 国网冀北电力有限公司 | 国网冀北电力有限公司青龙县供电分公司 | 国网冀北秦皇岛青龙县供电公司35kV城关站-县调中心光缆建设 | 无电压等级 | 光缆余缆架 | 光缆余缆架 | 付 | 2 | 2025-09-28 | 2025-11-28 | 河北省秦皇岛市青龙县 | 买方指定仓库地面交货 |  | 9977-500022151-00002 | 050066169600020 | 400251728500020 | 500022170 | ADSS，普通杆用（杆径≤450mm） | 500022170-0027
012509-1409000-9999 | 包1 | NC100 | 国网冀北电力有限公司 | 国网冀北电力有限公司张家口供电公司 | 国网冀北张家口供电公司35kV闫沙线8号杆塔改造 | 35kV | 光缆耐张串,70kN,ADSS用单线夹,非绝缘,12.9/14.1 | 光缆耐张串-破坏荷载:70kN,线夹型式:ADSS用单线夹,绝缘类型:非绝缘,适用缆径:12.9/14.1 | 套 | 5 | 2025-11-15 | 2025-11-17 | 河北省张家口市 | 买方指定仓库地面交货 |  | 9977-500124899-00003 | 050065810000080 | 400251717700010 | 500124899 | ADSS，防振金具，防振鞭 | 500124899-0013
012509-1409000-9999 | 包1 | NC100 | 国网冀北电力有限公司 | 国网冀北电力有限公司三河市供电分公司 | 国网冀北廊坊三河市供电分公司110kV三城变电站35kV城西线等老旧线路改造 | 35kV | 光缆卡具,ADSS光缆用,特粗杆用 | 光缆卡具-用途:ADSS光缆用,安装方式:特粗杆用 | 付 | 20 | 2025-11-04 | 2025-11-04 | 河北省廊坊市三河市 | 买方指定仓库地面交货 |  | 9977-500022151-00004 | 050065927200090 | 400251720600020 | 500141090 | ADSS，特粗杆（1200mm＜杆径≤3000mm） | 500141090-0005
012509-1409000-9999 | 包1 | NC100 | 国网冀北电力有限公司 | 国网冀北电力有限公司三河市供电分公司 | 国网冀北廊坊三河市供电分公司110kV皇一村变电站35kV皇新一线等老旧线路改造 | 35kV | 光缆卡具,ADSS光缆用,特粗杆用 | 光缆卡具-用途:ADSS光缆用,安装方式:特粗杆用 | 付 | 15 | 2025-11-04 | 2025-11-04 | 河北省廊坊市三河市 | 买方指定仓库地面交货 |  | 9977-500022151-00004 | 050065912800110 | 400251719700020 | 500141090 | ADSS，特粗杆（1200mm＜杆径≤3000mm） | 500141090-0005
012509-1409000-9999 | 包1 | NC100 | 国网冀北电力有限公司 | 国网冀北电力有限公司张家口供电公司 | 洋河220kV变电站新建工程 | 220kV | 预制光缆,24芯,G.651 | 预制光缆-光缆芯数:24芯,纤芯类型:G.651 | 米 | 10000 | 2026-01-02 | 2026-01-02 | 河北省张家口市 | 材料站现场车板交货 |  | G00M-500138631-00008 | 050065902700190 | 400251781500010 | 500138631 | 预制光缆,24芯,G.651 | 500138631-0407
012509-1409000-9999 | 包1 | NC100 | 国网冀北电力有限公司 | 国网冀北电力有限公司廊坊供电公司 | 国网冀北廊坊供电公司220kV蓟邵一、二线62#-75#杆塔改造 | 220kV | 光缆防振金具,ADSS光缆用,防振鞭,12.9/14.1 | 光缆防振金具-用途:ADSS光缆用,线夹夹头型式:防振鞭,适用缆径:12.9/14.1 | 付 | 8 | 2025-11-04 | 2025-11-04 | 河北省廊坊市三河市 | 施工现场地面交货 |  | 9977-500124899-00003 | 050065906200010 | 400251719600010 | 500141104 | ADSS，防振金具，防振鞭 | 500141104-0003
012509-1409000-9999 | 包1 | NC100 | 国网冀北电力有限公司 | 国网冀北电力有限公司工程管理分公司（北京华联电力工程咨询有限公司） | 冀北承德隆化500千伏变电站新建工程 | 500kV | 预制光缆,4芯,G.651 | 预制光缆-光缆芯数:4芯,纤芯类型:G.651 | 米 | 8000 | 2026-03-20 | 2026-03-20 | 河北省承德市隆化县 | 施工现场车板交货 |  | G00M-500142384-00003 | 050066272600010 | 400251729900010 | 500142384 | 预制光缆，4芯，G.651，双端预制，多模 | 500142384-0082
012509-1409000-9999 | 包1 | NC100 | 国网冀北电力有限公司 | 国网冀北电力有限公司承德供电公司 | 冀北承德营子区110千伏鹰城站Ⅰ、Ⅱ线10kV配套送出工程 | 10kV | 光缆防振金具,ADSS光缆用,预绞丝式,12.9/14.1 | 光缆防振金具-用途:ADSS光缆用,线夹夹头型式:预绞丝式,适用缆径:12.9/14.1 | 付 | 7 | 2025-09-30 | 2025-09-30 | 河北省承德市营子区 | 买方指定仓库地面交货 |  | 9977-500124899-00001 | 050065693200100 | 400251715300060 | 500141083 | ADSS，防振金具线夹夹头型式为预绞丝式 | 500141083-0003

## 充电设备配件
分标编号 | 包名称 | 分包编号 | 项目单位 | 需求单位 | 项目名称 | 工程电压等级 | 物资名称 | 物资描述 | 单位 | 数量 | 首批交货日期 | 最后一批交货日期 | 交货地点 | 交货方式 | 备注 | 技术规范编码 | 网省采购申请号 | 总部采购申请号 | 物料编码 | 扩展描述 | 扩展编码
012509-9207013-9999 | 包1 | 100 | 国网冀北电力有限公司 | 国网冀北电力有限公司承德供电公司 | 国网承德供电公司2025年电动汽车服务提升（V2G充放电装置部署） | 无电压等级 | 充电设备配件 | 充电设备配件 | 套 | 60 | 2025-09-15 | 2025-12-31 | 河北省承德市双桥区 | 买方指定仓库地面交货 |  | D6G2-500155357-00004 | 050065931900010 | 400251720800010 | 500155357
012509-9207013-9999 | 包1 | 100 | 国网冀北电力有限公司 | 国网冀北电力有限公司张家口供电公司 | 国网张家口供电公司2025年电动汽车服务提升（V2G充放电装置部署） | 无电压等级 | 充电设备配件 | 充电设备配件 | 套 | 60 | 2025-10-01 | 2025-12-31 | 河北省张家口市 | 买方指定仓库地面交货 |  | D6H7-500155357-00004 | 050065946600010 | 400251721200010 | 500155357

## 数字化电能表
分标编号 | 包名称 | 分包编号 | 项目单位 | 需求单位 | 项目名称 | 工程电压等级 | 物资名称 | 物资描述 | 单位 | 数量 | 首批交货日期 | 最后一批交货日期 | 交货地点 | 交货方式 | 备注 | 技术规范编码 | 网省采购申请号 | 总部采购申请号 | 物料编码 | 扩展描述 | 扩展编码
012509-1307011-9999 | 包1 | NC100 | 国网冀北电力有限公司 | 国网冀北电力有限公司廊坊供电公司 | 廊坊燕郊南220kV变电站新建工程 | 无电压等级 | 数字化电能表,0.2S/2级,三相四线,光纤+485 | 数字化电能表-准确度等级:0.2S/2级,相别:三相四线,通信方式:光纤+485 | 只 | 14 | 2025-11-04 | 2025-11-04 | 河北省廊坊市三河市 | 施工现场地面交货 |  | G00M-500132218-00002 | 050065549900050 | 400251709800030 | 500132218 | 数字化电能表,0.2S/2级,三相四线,光纤+485 | 500132218-0048
012509-1307011-9999 | 包1 | NC100 | 国网冀北电力有限公司 | 国网冀北电力有限公司张家口供电公司 | 保岱220kV变电站220kV间隔扩建工程 | 220kV | 数字化电能表,0.2S/2级,三相四线,光纤+485 | 数字化电能表-准确度等级:0.2S/2级,相别:三相四线,通信方式:光纤+485 | 只 | 2 | 2026-01-02 | 2026-01-02 | 河北省张家口市 | 施工现场地面交货 |  | G00M-500132218-00002 | 050065969100020 | 400251722500010 | 500132218 | 数字化电能表,0.2S/2级,三相四线,光纤+485 | 500132218-0048
012509-1307011-9999 | 包1 | NC100 | 国网冀北电力有限公司 | 国网冀北电力有限公司张家口供电公司 | 阳原220kV变电站新建工程 | 220kV | 数字化电能表,0.2S/2级,三相四线,光纤+485 | 数字化电能表-准确度等级:0.2S/2级,相别:三相四线,通信方式:光纤+485 | 只 | 8 | 2026-01-02 | 2026-01-02 | 河北省张家口市 | 施工现场地面交货 |  | G00M-500132218-00002 | 050066905500010 | 400251759800010 | 500132218 | 数字化电能表,0.2S/2级,三相四线,光纤+485 | 500132218-0048
012509-1307011-9999 | 包1 | NC100 | 国网冀北电力有限公司 | 国网冀北电力有限公司廊坊供电公司 | 煎茶铺110千伏变电站新建工程 | 无电压等级 | 数字化电能表,0.2S/2级,三相四线,光纤+485 | 数字化电能表-准确度等级:0.2S/2级,相别:三相四线,通信方式:光纤+485 | 只 | 7 | 2025-11-04 | 2025-11-04 | 河北省廊坊市霸州市 | 施工现场地面交货 |  | G00M-500132218-00002 | 050066920500010 | 400251760900010 | 500132218 | 数字化电能表,0.2S/2级,三相四线,光纤+485 | 500132218-0048
012509-1307011-9999 | 包1 | NC100 | 国网冀北电力有限公司 | 国网冀北电力有限公司唐山供电公司 | 唐山裕华道110kv变电站新建工程 | 110kV | 数字化电能表,0.2S/2级,三相四线,光纤+485 | 数字化电能表-准确度等级:0.2S/2级,相别:三相四线,通信方式:光纤+485 | 只 | 7 | 2026-03-30 | 2026-03-30 | 河北省唐山市路北区 | 施工现场地面交货 |  | G00M-500132218-00002 | 050065710200080 | 400251716500020 | 500132218 | 数字化电能表,0.2S/2级,三相四线,光纤+485 | 500132218-0048
012509-1307011-9999 | 包1 | NC100 | 国网冀北电力有限公司 | 国网冀北电力有限公司廊坊供电公司 | 廊坊威武屯110千伏变电站新建工程 | 110kV | 数字化电能表,0.2S/2级,三相四线,光纤+485 | 数字化电能表-准确度等级:0.2S/2级,相别:三相四线,通信方式:光纤+485 | 只 | 6 | 2025-11-04 | 2025-11-04 | 河北省廊坊市大厂县 | 施工现场地面交货 |  | G00M-500132218-00002 | 050066916300010 | 400251760100010 | 500132218 | 数字化电能表,0.2S/2级,三相四线,光纤+485 | 500132218-0048
012509-1307011-9999 | 包1 | NC100 | 国网冀北电力有限公司 | 国网冀北电力有限公司廊坊供电公司 | 廊坊燕郊南220kV变电站新建工程 | 无电压等级 | 数字化电能表,0.5S/2级,三相四线,光纤+485 | 数字化电能表-准确度等级:0.5S/2级,相别:三相四线,通信方式:光纤+485 | 只 | 4 | 2025-11-04 | 2025-11-04 | 河北省廊坊市三河市 | 施工现场地面交货 |  | G00M-500132913-00002 | 050065549900040 | 400251709800020 | 500132913 | 数字化电能表，0.5S╱2级，三相四线，光纤+485 | 500132913-0040
012509-1307011-9999 | 包1 | NC100 | 国网冀北电力有限公司 | 国网冀北电力有限公司廊坊供电公司 | 左各庄110千伏变电站新建工程 | 110kV | 数字化电能表,0.2S/2级,三相四线,光纤+485 | 数字化电能表-准确度等级:0.2S/2级,相别:三相四线,通信方式:光纤+485 | 只 | 4 | 2025-11-04 | 2025-11-28 | 河北省廊坊市文安县 | 施工现场地面交货 |  | G00M-500132218-00002 | 050066917700010 | 400251760700010 | 500132218 | 数字化电能表,0.2S/2级,三相四线,光纤+485 | 500132218-0048
012509-1307011-9999 | 包1 | NC100 | 国网冀北电力有限公司 | 国网冀北电力有限公司廊坊供电公司 | 大汪110千伏变电站新建工程 | 110kV | 数字化电能表,0.2S/2级,三相四线,光纤+485 | 数字化电能表-准确度等级:0.2S/2级,相别:三相四线,通信方式:光纤+485 | 只 | 7 | 2026-01-05 | 2026-01-30 | 河北省廊坊市大城县 | 施工现场地面交货 |  | G00M-500132218-00002 | 050065586700010 | 400251711300010 | 500132218 | 数字化电能表,0.2S/2级,三相四线,光纤+485 | 500132218-0048
012509-1307011-9999 | 包1 | NC100 | 国网冀北电力有限公司 | 国网冀北电力有限公司张家口供电公司 | 洋河220kV变电站新建工程 | 220kV | 数字化电能表,0.2S/2级,三相四线,光纤+485 | 数字化电能表-准确度等级:0.2S/2级,相别:三相四线,通信方式:光纤+485 | 只 | 4 | 2026-01-02 | 2026-01-02 | 河北省张家口市 | 施工现场地面交货 |  | G00M-500132218-00002 | 050066080800040 | 400251724200020 | 500132218 | 数字化电能表,0.2S/2级,三相四线,光纤+485 | 500132218-0048
012509-1307011-9999 | 包1 | NC100 | 国网冀北电力有限公司 | 国网冀北电力有限公司廊坊供电公司 | 龙园220kV变电站220kV间隔扩建工程 | 无电压等级 | 数字化电能表,0.2S/2级,三相四线,光纤+485 | 数字化电能表-准确度等级:0.2S/2级,相别:三相四线,通信方式:光纤+485 | 只 | 2 | 2025-11-04 | 2025-11-04 | 河北省廊坊市广阳区 | 施工现场地面交货 |  | G00M-500132218-00002 | 050065643400010 | 400251714100010 | 500132218 | 数字化电能表,0.2S/2级,三相四线,光纤+485 | 500132218-0048
012509-1307011-9999 | 包1 | NC100 | 国网冀北电力有限公司 | 国网冀北电力有限公司廊坊供电公司 | 西官地110kV变电站新建工程 | 无电压等级 | 数字化电能表,0.2S/2级,三相四线,光纤+485 | 数字化电能表-准确度等级:0.2S/2级,相别:三相四线,通信方式:光纤+485 | 只 | 5 | 2025-11-04 | 2025-11-04 | 河北省廊坊市广阳区 | 施工现场地面交货 |  | G00M-500132218-00002 | 050065664500020 | 400251714700020 | 500132218 | 数字化电能表,0.2S/2级,三相四线,光纤+485 | 500132218-0048
012509-1307011-9999 | 包1 | NC100 | 国网冀北电力有限公司 | 国网冀北电力有限公司张家口供电公司 | 洋河220kV变电站新建工程 | 220kV | 数字化电能表,0.2S/2级,三相三线,光纤+485 | 数字化电能表-准确度等级:0.2S/2级,相别:三相三线,通信方式:光纤+485 | 只 | 4 | 2026-01-02 | 2026-01-02 | 河北省张家口市 | 施工现场地面交货 |  | G00M-500132217-00001 | 050066080800030 | 400251724200010 | 500132217 | 数字化电能表,0.2S/2级,三相三线,光纤+485 | 500132217-0019

## 变压器灭火装置
分标编号 | 包名称 | 分包编号 | 项目单位 | 需求单位 | 项目名称 | 工程电压等级 | 物资名称 | 物资描述 | 单位 | 数量 | 首批交货日期 | 最后一批交货日期 | 交货地点 | 交货方式 | 备注 | 技术规范编码 | 网省采购申请号 | 总部采购申请号 | 物料编码 | 扩展描述 | 扩展编码
012509-1502006-9999 | 包1 | NC100 | 国网冀北电力有限公司 | 国网冀北电力有限公司廊坊供电公司 | 廊坊燕郊南220kV变电站新建工程 | 无电压等级 | 变压器灭火装置,水喷雾灭火系统 | 变压器灭火装置-类型:水喷雾灭火系统 | 套 | 1 | 2025-11-04 | 2025-11-04 | 河北省廊坊市三河市 | 施工现场地面交货 |  | 0000-500010599-00300 | 050065549900080 | 400251709800060 | 500010599
012509-1502006-9999 | 包1 | NC100 | 国网冀北电力有限公司 | 国网冀北电力有限公司廊坊供电公司 | 廊坊岔口220kV变电站新建工程 | 无电压等级 | 变压器灭火装置,水喷雾灭火系统 | 变压器灭火装置-类型:水喷雾灭火系统 | 套 | 1 | 2026-01-05 | 2026-01-30 | 河北省廊坊市霸州市 | 施工现场地面交货 |  | G00M-500010599-00016 | 050065536800010 | 400251726200010 | 500010599 | 变压器灭火装置,水喷雾灭火系统，适用于新建220kv变电站（地上泵房）2台主变，2套雨淋阀组 | 500010599-0159
012509-1502006-9999 | 包1 | NC100 | 国网冀北电力有限公司 | 国网冀北电力有限公司廊坊供电公司 | 廊坊东兴庄220kV变电站新建工程 | 无电压等级 | 变压器灭火装置,水喷雾灭火系统 | 变压器灭火装置-类型:水喷雾灭火系统 | 套 | 1 | 2025-11-04 | 2025-11-04 | 河北省廊坊市三河市 | 施工现场地面交货 |  | 0000-500010599-00273 | 050065574600010 | 400251710500010 | 500010599
012509-1502006-9999 | 包2 | NC200 | 国网冀北电力有限公司 | 国网冀北电力有限公司唐山供电公司 | 唐山魏营220千伏变电站新建工程 | 无电压等级 | 变压器灭火装置,水喷雾灭火系统 | 变压器灭火装置-类型:水喷雾灭火系统 | 套 | 1 | 2026-03-30 | 2026-03-30 | 河北省唐山市滦南县 | 施工现场地面交货 |  | G00M-500010599-00013 | 050065705800040 | 400251716400030 | 500010599 | 变压器灭火装置,水喷雾灭火系统，适用于新建220kv变电站（地上泵房）2台主变，2套雨淋阀组 | 500010599-0149
012509-1502006-9999 | 包2 | NC200 | 国网冀北电力有限公司 | 国网冀北电力有限公司工程管理分公司（北京华联电力工程咨询有限公司） | 冀北承德隆化500千伏变电站新建工程 | 500kV | 变压器灭火装置,水喷雾灭火系统 | 变压器灭火装置-类型:水喷雾灭火系统 | 套 | 1 | 2026-03-20 | 2026-03-20 | 河北省承德市隆化县 | 施工现场车板交货 |  | 0000-500010599-00319 | 050066249900010 | 400251729600010 | 500010599
012509-1502006-9999 | 包2 | NC200 | 国网冀北电力有限公司 | 国网冀北电力有限公司张家口供电公司 | 阳原220kV变电站新建工程 | 220kV | 变压器灭火装置,水喷雾灭火系统 | 变压器灭火装置-类型:水喷雾灭火系统 | 套 | 1 | 2026-01-02 | 2026-01-02 | 河北省张家口市 | 施工现场地面交货 |  | B00M-500010599-00007 | 050065969600020 | 400251722800010 | 500010599

## 运维管理系统
分标编号 | 包名称 | 分包编号 | 项目单位 | 需求单位 | 项目名称 | 工程电压等级 | 物资名称 | 物资描述 | 单位 | 数量 | 首批交货日期 | 最后一批交货日期 | 交货地点 | 交货方式 | 备注 | 技术规范编码 | 网省采购申请号 | 总部采购申请号 | 物料编码 | 扩展描述 | 扩展编码
012509-1211001-9999 | 包1 | NC100 | 国网冀北电力有限公司 | 国网冀北电力有限公司廊坊供电公司 | 国网冀北廊坊供电公司新一代集控系统网络综合安全管控功能升级改造项目 | 220kV | 运维管理系统 | 运维管理系统 | 套 | 1 | 2025-11-04 | 2025-11-04 | 河北省廊坊市广阳区 | 施工现场地面交货 |  | D8PX-500009687-00001 | 050066071700010 | 400251724100010 | 500009687
012509-1211001-9999 | 包2 | NC200 | 国网冀北电力有限公司 | 国网冀北电力有限公司承德供电公司 | 国网冀北承德供电公司袁庄集控站集控系统网安动态预警能力提升改造 | 220kV | 运维管理系统 | 运维管理系统 | 套 | 1 | 2025-09-15 | 2025-09-15 | 河北省承德市双桥区 | 买方指定仓库地面交货 |  | D9MH-500009687-00007 | 050066463200010 | 400251735000010 | 500009687
012509-1211001-9999 | 包3 | NC300 | 国网冀北电力有限公司 | 国网冀北电力有限公司唐山供电公司 | 国网冀北唐山供电公司新一代集控系统威胁代码管理系统改造 | 无电压等级 | 运维管理系统 | 运维管理系统 | 套 | 1 | 2025-09-01 | 2025-09-01 | 河北省唐山市 | 买方指定仓库车板交货 |  | D9L3-500009687-00002 | 050066187200010 | 400251728700010 | 500009687

## 导地线
分标编号 | 包名称 | 分包编号 | 项目单位 | 需求单位 | 项目名称 | 工程电压等级 | 物资名称 | 物资描述 | 单位 | 数量 | 首批交货日期 | 最后一批交货日期 | 交货地点 | 交货方式 | 备注 | 技术规范编码 | 网省采购申请号 | 总部采购申请号 | 物料编码 | 扩展描述 | 扩展编码
012509-1402000-9999 | 包1 | NC100 | 国网冀北电力有限公司 | 国网冀北电力有限公司张家口供电公司 | 国网冀北张家口供电公司35kV闫宁线7号杆塔改造 | 35kV | 钢绞线,1×7-7.8-1270-A,35,镀锌 | 钢绞线-型号:1×7-7.8-1270-A,标称截面mm2:35,表面处理方式:镀锌 | 吨 | 0.16 | 2025-12-15 | 2025-12-15 | 河北省张家口市 | 施工现场车板交货 |  | 9999-500141220-00001 | 050065807300010 | 400251717400010 | 500141220 | 无 | 500141220-0001
012509-1402000-9999 | 包1 | NC100 | 国网冀北电力有限公司 | 国网冀北电力有限公司张家口供电公司 | 国网冀北张家口供电公司35kV闫水线8号杆塔改造 | 35kV | 钢绞线,1×7-7.8-1270-A,35,镀锌 | 钢绞线-型号:1×7-7.8-1270-A,标称截面mm2:35,表面处理方式:镀锌 | 吨 | 0.166 | 2025-11-15 | 2025-11-17 | 河北省张家口市 | 施工现场车板交货 |  | 9999-500141220-00001 | 050065811500010 | 400251717800010 | 500141220 | 无 | 500141220-0001
012509-1402000-9999 | 包1 | NC100 | 国网冀北电力有限公司 | 国网冀北电力有限公司工程管理分公司（北京华联电力工程咨询有限公司） | 冀北金山岭500千伏变电站间隔扩建工程 | 500kV | 扩径导线,空心 | 扩径导线-结构型式:空心 | 吨 | 0.81 | 2026-03-20 | 2026-03-20 | 河北省承德市滦平县 | 施工现场车板交货 |  | G00M-500050884-00002 | 050066659800010 | 400251738100010 | 500050884 | LGKK-600扩径导线,空心 | 500050884-0020
012509-1402000-9999 | 包1 | NC100 | 国网冀北电力有限公司 | 国网冀北电力有限公司工程管理分公司（北京华联电力工程咨询有限公司） | 冀北承德隆化500千伏变电站新建工程 | 500kV | 钢芯耐热铝合金绞线,NRLH60/G1A,1440/120 | 钢芯耐热铝合金绞线-型号:NRLH60/G1A,标称截面mm2:1440/120 | 吨 | 31.8 | 2026-03-20 | 2026-03-20 | 河北省承德市隆化县 | 施工现场车板交货 |  | G00M-500070456-00002 | 050066659400010 | 400251737700010 | 500070456 | 钢芯耐热铝合金绞线,NRLH60/G1A,1440/120 | 500070456-0005
012509-1402000-9999 | 包1 | NC100 | 国网冀北电力有限公司 | 国网冀北电力有限公司工程管理分公司（北京华联电力工程咨询有限公司） | 冀北承德隆化500千伏变电站新建工程 | 500kV | 扩径导线,空心 | 扩径导线-结构型式:空心 | 吨 | 2.21 | 2026-03-20 | 2026-03-20 | 河北省承德市隆化县 | 施工现场车板交货 |  | G00M-500050884-00002 | 050066659600010 | 400251737900010 | 500050884 | LGKK-600扩径导线,空心 | 500050884-0020
012509-1402000-9999 | 包1 | NC100 | 国网冀北电力有限公司 | 国网冀北电力有限公司承德供电公司 | 承德1000千伏开关站新建工程 | 1000kV | 钢绞线,1×19-9.0-1270-A,50,镀锌 | 钢绞线-型号:1×19-9.0-1270-A,标称截面mm2:50,表面处理方式:镀锌 | 吨 | 4.918 | 2025-09-30 | 2025-09-30 | 河北省承德市丰宁县 | 施工现场车板交货 |  | 9999-500141223-00001 | 050066439800010 | 400251733500010 | 500141223 | 无 | 500141223-0001
012509-1402000-9999 | 包1 | NC100 | 国网冀北电力有限公司 | 国网冀北电力有限公司工程管理分公司（北京华联电力工程咨询有限公司） | 冀北承德隆化500千伏变电站新建工程 | 500kV | 特高强度钢芯高强度耐热铝合金绞线,JLHN58K-1600,1600 | 特高强度钢芯高强度耐热铝合金绞线-型号:JLHN58K-1600,标称截面mm2:1600 | 吨 | 1.07 | 2026-03-20 | 2026-03-20 | 河北省承德市隆化县 | 施工现场车板交货 |  | G00M-500081087-00001 | 050066659500010 | 400251737800010 | 500081087 | 特高强度钢芯高强度耐热铝合金绞线,JLHN58K-1600,1600 | 500081087-0001
012509-1402000-9999 | 包1 | NC100 | 国网冀北电力有限公司 | 国网冀北电力有限公司张家口供电公司 | 国网冀北张家口供电公司35kV闫沙线8号杆塔改造 | 35kV | 钢绞线,1×7-7.8-1270-A,35,镀锌 | 钢绞线-型号:1×7-7.8-1270-A,标称截面mm2:35,表面处理方式:镀锌 | 吨 | 0.171 | 2025-11-15 | 2025-11-17 | 河北省张家口市 | 施工现场车板交货 |  | 9999-500141220-00001 | 050065807800010 | 400251717500010 | 500141220 | 无 | 500141220-0001
012509-1402000-9999 | 包1 | NC100 | 国网冀北电力有限公司 | 国网冀北电力有限公司工程管理分公司（北京华联电力工程咨询有限公司） | 冀北金山岭500千伏变电站间隔扩建工程 | 500kV | 钢芯耐热铝合金绞线,NRLH60/G1A,1440/120 | 钢芯耐热铝合金绞线-型号:NRLH60/G1A,标称截面mm2:1440/120 | 吨 | 6.34 | 2026-03-20 | 2026-03-20 | 河北省承德市滦平县 | 施工现场车板交货 |  | G00M-500070456-00002 | 050066659700010 | 400251738000010 | 500070456 | 钢芯耐热铝合金绞线,NRLH60/G1A,1440/120 | 500070456-0005
012509-1402000-9999 | 包1 | NC100 | 国网冀北电力有限公司 | 国网冀北电力有限公司秦皇岛供电公司 | 冀北秦皇岛王校庄220KV变电站1号主变扩建工程 | 220kV | 钢芯耐热铝合金绞线,NRLH60/G1A,1440/120 | 钢芯耐热铝合金绞线-型号:NRLH60/G1A,标称截面mm2:1440/120 | 吨 | 0.3 | 2025-09-26 | 2025-09-26 | 河北省秦皇岛市开发区 | 材料站现场车板交货 |  | G00M-500070456-00002 | 050065645800030 | 400251714200030 | 500070456 | 钢芯耐热铝合金绞线,NRLH60/G1A,1440/120 | 500070456-0005

## 直流-48V通信电源成套设备
分标编号 | 包名称 | 分包编号 | 项目单位 | 需求单位 | 项目名称 | 工程电压等级 | 物资名称 | 物资描述 | 单位 | 数量 | 首批交货日期 | 最后一批交货日期 | 交货地点 | 交货方式 | 备注 | 技术规范编码 | 网省采购申请号 | 总部采购申请号 | 物料编码 | 扩展描述 | 扩展编码
012509-1213002-9999 | 包1 | NC100 | 国网冀北电力有限公司 | 国网冀北电力有限公司信息通信分公司 | 国网冀北信通公司华北分部500kV承德站通信电源改造 | 无电压等级 | 直流-48V通信电源成套设备,800A,800Ah | 直流-48V通信电源成套设备-输出总电流:800A,蓄电池容量:800Ah | 套 | 1 | 2025-11-28 | 2025-11-28 | 北京 | 买方指定仓库地面交货 |  | B00M-500123289-00012 | 050066374100010 | 400251731700010 | 500123289
012509-1213002-9999 | 包1 | NC100 | 国网冀北电力有限公司 | 国网冀北电力有限公司信息通信分公司 | 国网冀北信通公司华北分部500kV顺义等变电站通信蓄电池改造 | 无电压等级 | 直流-48V通信电源成套设备,500A,600Ah | 直流-48V通信电源成套设备-输出总电流:500A,蓄电池容量:600Ah | 套 | 4 | 2025-11-28 | 2025-11-28 | 北京 | 买方指定仓库地面交货 |  | B00M-500121966-00001 | 050066363900010 | 400251731500010 | 500121966
012509-1213002-9999 | 包1 | NC100 | 国网冀北电力有限公司 | 国网冀北电力有限公司信息通信分公司 | 国网冀北信通公司华北分部500kV承德站通信电源改造 | 无电压等级 | 直流-48V通信电源成套设备,800A,800Ah | 直流-48V通信电源成套设备-输出总电流:800A,蓄电池容量:800Ah | 套 | 1 | 2025-11-28 | 2025-11-28 | 北京 | 买方指定仓库地面交货 |  | B00M-500123289-00011 | 050066374000010 | 400251731600010 | 500123289
012509-1213002-9999 | 包1 | NC100 | 国网冀北电力有限公司 | 国网冀北电力有限公司信息通信分公司 | 国网冀北信通公司华北分部本部通信蓄电池改造 | 无电压等级 | 直流-48V通信电源成套设备,800A,1200Ah | 直流-48V通信电源成套设备-输出总电流:800A,蓄电池容量:1200Ah | 套 | 1 | 2025-11-28 | 2025-11-28 | 北京 | 买方指定仓库地面交货 |  | B00M-500123545-00001 | 050066363300010 | 400251731200010 | 500123545
012509-1213002-9999 | 包1 | NC100 | 国网冀北电力有限公司 | 国网冀北电力有限公司信息通信分公司 | 国网冀北信通公司华北分部500kV顺义等变电站通信蓄电池改造 | 无电压等级 | 电源转换器,DC220/DC48,30 | 电源转换器-输入/输出电压(V):DC220/DC48,输出电流(A):30 | 台 | 12 | 2025-11-28 | 2025-11-28 | 北京 | 买方指定仓库地面交货 |  | B00M-500130852-00002 | 050066363700010 | 400251731300010 | 500130852
012509-1213002-9999 | 包1 | NC100 | 国网冀北电力有限公司 | 国网冀北电力有限公司信息通信分公司 | 国网冀北信通公司华北分部500kV顺义等变电站通信蓄电池改造 | 无电压等级 | 直流-48V通信电源成套设备,500A,500Ah | 直流-48V通信电源成套设备-输出总电流:500A,蓄电池容量:500Ah | 套 | 3 | 2025-11-28 | 2025-11-28 | 北京 | 买方指定仓库地面交货 |  | B00M-500123288-00017 | 050066363800010 | 400251731400010 | 500123288
012509-1213002-9999 | 包2 | NC200 | 国网冀北电力有限公司 | 国网冀北电力有限公司遵化市供电分公司 | 国网冀北唐山遵化供电公司县调通信电源改造 | 无电压等级 | 直流-48V通信电源成套设备,200A,300Ah | 直流-48V通信电源成套设备-输出总电流:200A,蓄电池容量:300Ah | 套 | 2 | 2025-09-30 | 2025-09-30 | 河北省唐山市遵化市 | 买方指定仓库地面交货 |  | D39M-500094199-00001 | 050066469800010 | 400251735200010 | 500094199
012509-1213002-9999 | 包2 | NC200 | 国网冀北电力有限公司 | 国网冀北电力有限公司超高压分公司 | 国网冀北超高压公司大同中心站通信机房空调、通信监控系统改造 | 无电压等级 | 直流-48V通信电源成套设备,120A,200Ah | 直流-48V通信电源成套设备-输出总电流:120A,蓄电池容量:200Ah | 套 | 1 | 2025-08-29 | 2025-08-29 | 山西省大同市 | 买方指定仓库地面交货 |  | 0000-500102057-00012 | 050066147900010 | 400251728100010 | 500102057
012509-1213002-9999 | 包2 | NC200 | 国网冀北电力有限公司 | 国网冀北电力有限公司工程管理分公司（北京华联电力工程咨询有限公司） | 冀北张北东500千伏变电站新建工程 | 500kV | 直流-48V通信电源成套设备,500A,500Ah | 直流-48V通信电源成套设备-输出总电流:500A,蓄电池容量:500Ah | 套 | 2 | 2025-08-25 | 2026-01-02 | 河北省张家口市张北县 | 施工现场地面交货 |  | 0000-500123288-00071 | 050066452600010 | 400251734300010 | 500123288
012509-1213002-9999 | 包2 | NC200 | 国网冀北电力有限公司 | 国网冀北电力有限公司超高压分公司 | 国网冀北超高压公司500kV浑源站、五台站通信机房空调、通信监控系统改造 | 无电压等级 | 直流-48V通信电源成套设备,120A,200Ah | 直流-48V通信电源成套设备-输出总电流:120A,蓄电池容量:200Ah | 套 | 2 | 2025-08-29 | 2025-08-29 | 山西省大同市 | 买方指定仓库地面交货 |  | 0000-500102057-00011 | 050066147000010 | 400251727800010 | 500102057
012509-1213002-9999 | 包2 | NC200 | 国网冀北电力有限公司 | 国网冀北电力有限公司超高压分公司 | 国网冀北超高压公司华北分部500kV浑源开闭站华北光传输设备改造 | 无电压等级 | 直流-48V通信电源成套设备,500A,500Ah | 直流-48V通信电源成套设备-输出总电流:500A,蓄电池容量:500Ah | 套 | 2 | 2025-08-29 | 2025-08-29 | 山西省大同市 | 买方指定仓库地面交货 |  | 0000-500123288-00078 | 050066436800010 | 400251732900010 | 500123288

## 数字程控交换系统
分标编号 | 包名称 | 分包编号 | 项目单位 | 需求单位 | 项目名称 | 工程电压等级 | 物资名称 | 物资描述 | 单位 | 数量 | 首批交货日期 | 最后一批交货日期 | 交货地点 | 交货方式 | 备注 | 技术规范编码 | 网省采购申请号 | 总部采购申请号 | 物料编码 | 扩展描述 | 扩展编码
012509-1206001-9999 | 包1 | NC100 | 国网冀北电力有限公司 | 国网冀北电力有限公司信息通信分公司 | 国网冀北信通公司华北分部500kV门头沟站调度程控交换系统改造 | 无电压等级 | 数字程控交换系统,调度交换机,2000,Q | 数字程控交换系统-类型:调度交换机,配置容量:2000,信令种类:Q | 套 | 1 | 2025-11-28 | 2025-11-28 | 北京 | 买方指定仓库地面交货 |  | B00M-500050713-00005 | 050066387700010 | 400251732500010 | 500050713
012509-1206001-9999 | 包1 | NC100 | 国网冀北电力有限公司 | 国网冀北电力有限公司信息通信分公司 | 国网冀北信通公司华北分部500kV昌平站调度程控交换系统改造 | 无电压等级 | 数字程控交换系统,调度交换机,2000,Q | 数字程控交换系统-类型:调度交换机,配置容量:2000,信令种类:Q | 套 | 1 | 2025-11-28 | 2025-11-28 | 北京 | 买方指定仓库地面交货 |  | B00M-500050713-00003 | 050066387100010 | 400251732300010 | 500050713
012509-1206001-9999 | 包1 | NC100 | 国网冀北电力有限公司 | 国网冀北电力有限公司信息通信分公司 | 国网冀北信通公司华北分部500kV顺义站调度程控交换系统改造 | 无电压等级 | 数字程控交换系统,调度交换机,2000,Q | 数字程控交换系统-类型:调度交换机,配置容量:2000,信令种类:Q | 套 | 1 | 2025-11-28 | 2025-11-28 | 北京 | 买方指定仓库地面交货 |  | B00M-500050713-00002 | 050066387000010 | 400251732200010 | 500050713
012509-1206001-9999 | 包1 | NC100 | 国网冀北电力有限公司 | 国网冀北电力有限公司信息通信分公司 | 国网冀北信通公司华北分部500kV通州站调度程控交换系统改造 | 无电压等级 | 数字程控交换系统,调度交换机,2000,Q | 数字程控交换系统-类型:调度交换机,配置容量:2000,信令种类:Q | 套 | 1 | 2025-11-28 | 2025-11-28 | 北京 | 买方指定仓库地面交货 |  | B00M-500050713-00006 | 050066387800010 | 400251732600010 | 500050713
012509-1206001-9999 | 包1 | NC100 | 国网冀北电力有限公司 | 国网冀北电力有限公司工程管理分公司（北京华联电力工程咨询有限公司） | 冀北张北东500千伏变电站新建工程 | 500kV | 数字程控交换系统,调度交换机,>48,NO.7 | 数字程控交换系统-类型:调度交换机,配置容量:>48,信令种类:NO.7 | 套 | 1 | 2025-08-25 | 2026-01-02 | 河北省张家口市张北县 | 施工现场地面交货 |  | 0000-500009592-00015 | 050066452500010 | 400251734200010 | 500009592
012509-1206001-9999 | 包1 | NC100 | 国网冀北电力有限公司 | 国网冀北电力有限公司信息通信分公司 | 国网冀北信通公司华北分部500kV安定站调度程控交换系统改造 | 无电压等级 | 数字程控交换系统,调度交换机,2000,Q | 数字程控交换系统-类型:调度交换机,配置容量:2000,信令种类:Q | 套 | 1 | 2025-11-28 | 2025-11-28 | 北京 | 买方指定仓库地面交货 |  | B00M-500050713-00001 | 050066374900010 | 400251732000010 | 500050713
012509-1206001-9999 | 包1 | NC100 | 国网冀北电力有限公司 | 国网冀北电力有限公司信息通信分公司 | 国网冀北信通公司华北分部500kV房山站调度程控交换系统改造 | 无电压等级 | 数字程控交换系统,调度交换机,2000,Q | 数字程控交换系统-类型:调度交换机,配置容量:2000,信令种类:Q | 套 | 1 | 2025-11-28 | 2025-11-28 | 北京 | 买方指定仓库地面交货 |  | B00M-500050713-00004 | 050066387200010 | 400251732400010 | 500050713

## 介损测试仪
分标编号 | 包名称 | 分包编号 | 项目单位 | 需求单位 | 项目名称 | 工程电压等级 | 物资名称 | 物资描述 | 单位 | 数量 | 首批交货日期 | 最后一批交货日期 | 交货地点 | 交货方式 | 备注 | 技术规范编码 | 网省采购申请号 | 总部采购申请号 | 物料编码 | 扩展描述 | 扩展编码
012509-1304011-9999 | 包1 | NC100 | 国网冀北电力有限公司 | 国网冀北电力有限公司秦皇岛供电公司 | 国网冀北电力有限公司秦皇岛供电公司2025年介损测试仪购置 | 无电压等级 | 介损测试仪 | 介损测试仪 | 台 | 1 | 2025-10-30 | 2025-10-30 | 河北省秦皇岛市海港区 | 买方指定仓库地面交货 |  | D9A1-500009913-00001 | 030013590000010 | 400251707300010 | 500009913

## 电能质量在线监测装置
分标编号 | 包名称 | 分包编号 | 项目单位 | 需求单位 | 项目名称 | 工程电压等级 | 物资名称 | 物资描述 | 单位 | 数量 | 首批交货日期 | 最后一批交货日期 | 交货地点 | 交货方式 | 备注 | 技术规范编码 | 网省采购申请号 | 总部采购申请号 | 物料编码 | 扩展描述 | 扩展编码
012509-1102007-9999 | 包1 | 100 | 国网冀北电力有限公司 | 国网冀北电力有限公司超高压分公司 | 国网冀北超高压公司±500kV康巴诺尔换流站直流分压器高频谐波监测能力提升 | ±500kV | 电能质量在线监测装置 | 电能质量在线监测装置 | 套 | 1 | 2025-09-11 | 2025-09-11 | 河北省张家口市 | 买方指定仓库地面交货 |  | G00M-500008866-00026 | 050066425700010 | 400251751500010 | 500008866 | 电能质量在线监测装置，换流站谐波在线监测装置，海拔≤1400km。 | 500008866-0778
012509-1102007-9999 | 包2 | 200 | 国网冀北电力有限公司 | 国网冀北电力有限公司廊坊供电公司 | 国网冀北廊坊供电公司110kV万庄等变电站电能质量在线监测装置加装 | 10kV | 电能质量在线监测装置 | 电能质量在线监测装置 | 套 | 17 | 2025-11-04 | 2025-11-04 | 河北省廊坊市固安县 | 施工现场地面交货 |  | G00M-500008866-00020 | 050065947700010 | 400251721500010 | 500008866 | 电能质量在线监测装置模拟式、无屏柜 | 500008866-0708
012509-1102007-9999 | 包2 | 200 | 国网冀北电力有限公司 | 国网冀北电力有限公司廊坊供电公司 | 国网冀北廊坊供电公司110kV沙城等变电站电能质量在线监测装置加装 | 10kV | 电能质量在线监测装置 | 电能质量在线监测装置 | 套 | 16 | 2025-11-04 | 2025-11-04 | 河北省廊坊市霸州市 | 施工现场地面交货 |  | G00M-500008866-00020 | 050065947600010 | 400251721400010 | 500008866 | 电能质量在线监测装置模拟式、无屏柜 | 500008866-0708
012509-1102007-9999 | 包2 | 200 | 国网冀北电力有限公司 | 国网冀北电力有限公司廊坊供电公司 | 国网冀北廊坊供电公司110kV娘娘庄等变电站电能质量在线监测装置加装 | 10kV | 电能质量在线监测装置 | 电能质量在线监测装置 | 套 | 16 | 2025-11-04 | 2025-11-04 | 河北省廊坊市永清县 | 施工现场地面交货 |  | G00M-500008866-00020 | 050065947500010 | 400251721300010 | 500008866 | 电能质量在线监测装置模拟式、无屏柜 | 500008866-0708
012509-1102007-9999 | 包2 | 200 | 国网冀北电力有限公司 | 国网冀北电力有限公司秦皇岛供电公司 | 国网冀北秦皇岛供电公司北戴河新区10kV东山帝景4号箱变2号变等台区电压监测装置 | 380（400）V | 电压在线监测装置,AC10kV | 电压在线监测装置-电压等级:AC10kV | 套 | 20 | 2025-09-30 | 2025-09-30 | 河北省秦皇岛市北戴河新区 | 买方指定仓库地面交货 |  | G00M-500008863-00001 | 050065957600010 | 400251722200010 | 500008863 | 电压在线监测装置,AC10kV | 500008863-0096
012509-1102007-9999 | 包3 | 300 | 国网冀北电力有限公司 | 国网冀北电力有限公司廊坊供电公司 | 国网冀北廊坊供电公司110kV沙城等变电站电能质量在线监测装置加装 | 10kV | 电能质量在线监测装置 | 电能质量在线监测装置 | 套 | 4 | 2025-11-04 | 2025-11-04 | 河北省廊坊市霸州市 | 施工现场地面交货 |  | G00M-500008866-00021 | 050066278900010 | 400251730400010 | 500008866 | 常规站模拟量采样，A级，电流、电压各2路，带屏柜 | 500008866-0728
012509-1102007-9999 | 包3 | 300 | 国网冀北电力有限公司 | 国网冀北电力有限公司廊坊供电公司 | 国网冀北廊坊供电公司110kV夏柳等变电站电能质量在线监测装置加装 | 10kV | 电能质量在线监测装置 | 电能质量在线监测装置 | 套 | 16 | 2025-11-04 | 2025-11-04 | 河北省廊坊市霸州市 | 施工现场地面交货 |  | G00M-500008866-00020 | 050065947800010 | 400251721600010 | 500008866 | 电能质量在线监测装置模拟式、无屏柜 | 500008866-0708
012509-1102007-9999 | 包3 | 300 | 国网冀北电力有限公司 | 国网冀北电力有限公司廊坊供电公司 | 国网冀北廊坊供电公司110kV万庄等变电站电能质量在线监测装置加装 | 10kV | 电能质量在线监测装置 | 电能质量在线监测装置 | 套 | 5 | 2025-11-04 | 2025-11-04 | 河北省廊坊市固安县 | 施工现场地面交货 |  | G00M-500008866-00021 | 050066287000010 | 400251730500010 | 500008866 | 常规站模拟量采样，A级，电流、电压各2路，带屏柜 | 500008866-0728
012509-1102007-9999 | 包3 | 300 | 国网冀北电力有限公司 | 国网冀北电力有限公司廊坊供电公司 | 国网冀北廊坊供电公司110kV娘娘庄等变电站电能质量在线监测装置加装 | 10kV | 电能质量在线监测装置 | 电能质量在线监测装置 | 套 | 5 | 2025-11-04 | 2025-11-04 | 河北省廊坊市永清县 | 施工现场地面交货 |  | G00M-500008866-00021 | 050066278800010 | 400251730300010 | 500008866 | 常规站模拟量采样，A级，电流、电压各2路，带屏柜 | 500008866-0728
012509-1102007-9999 | 包3 | 300 | 国网冀北电力有限公司 | 国网冀北电力有限公司廊坊供电公司 | 国网冀北廊坊供电公司110kV夏柳等变电站电能质量在线监测装置加装 | 10kV | 电能质量在线监测装置 | 电能质量在线监测装置 | 套 | 6 | 2025-11-04 | 2025-11-04 | 河北省廊坊市霸州市 | 施工现场地面交货 |  | G00M-500008866-00021 | 050066287100010 | 400251730600010 | 500008866 | 常规站模拟量采样，A级，电流、电压各2路，带屏柜 | 500008866-0728
012509-1102007-9999 | 包4 | 400 | 国网冀北电力有限公司 | 国网冀北电力有限公司超高压分公司 | 国网冀北超高压公司±500kV阜康换流站直流分压器高频谐波监测能力提升 | ±500kV | 电能质量在线监测装置 | 电能质量在线监测装置 | 套 | 1 | 2025-09-11 | 2025-09-11 | 河北省承德市 | 买方指定仓库地面交货 |  | G00M-500008866-00027 | 050066425800010 | 400251751600010 | 500008866 | 电能质量在线监测装置，换流站谐波在线监测装置，海拔≤1400km。 | 500008866-0779
012509-1102007-9999 | 包5 | 500 | 国网冀北电力有限公司 | 国网冀北电力有限公司超高压分公司 | 国网冀北超高压公司±500kV中都换流站直流分压器高频谐波监测能力提升 | ±500kV | 电能质量在线监测装置 | 电能质量在线监测装置 | 套 | 1 | 2025-09-11 | 2025-09-11 | 河北省张家口市 | 买方指定仓库地面交货 |  | G00M-500008866-00025 | 050066425900010 | 400251751700010 | 500008866 | 电能质量在线监测装置，换流站谐波在线监测装置，海拔≤1400km。 | 500008866-0777
012509-1102007-9999 | 包6 | 600 | 国网冀北电力有限公司 | 国网冀北电力有限公司工程管理分公司（北京华联电力工程咨询有限公司） | 冀北张北东500千伏变电站新建工程 | 500kV | 电能质量在线监测装置 | 电能质量在线监测装置 | 套 | 2 | 2025-08-25 | 2026-01-02 | 河北省张家口市张北县 | 施工现场地面交货 |  | G00M-500008866-00004 | 050066453000010 | 400251734700010 | 500008866 | 模拟式，A级，电流、电压各1路，带屏柜。 | 500008866-0153
012509-1102007-9999 | 包6 | 600 | 国网冀北电力有限公司 | 国网冀北电力有限公司廊坊供电公司 | 廊坊东兴庄220kV变电站新建工程 | 无电压等级 | 电能质量在线监测装置 | 电能质量在线监测装置 | 套 | 1 | 2025-11-04 | 2025-11-04 | 河北省廊坊市三河市 | 施工现场地面交货 |  | G00M-500008866-00008 | 050065592300020 | 400251711700020 | 500008866 | 数字式，A级，电流、电压各4路，多通道 | 500008866-0343
012509-1102007-9999 | 包6 | 600 | 国网冀北电力有限公司 | 国网冀北电力有限公司张家口供电公司 | 卡路220kV变电站220kV间隔扩建工程 | 220kV | 电能质量在线监测装置 | 电能质量在线监测装置 | 套 | 1 | 2026-01-02 | 2026-01-02 | 河北省张家口市 | 施工现场地面交货 |  | G00M-500008866-00024 | 050066126900010 | 400251780800010 | 500008866 | 电能质量在线监测装置1台，模拟量接入，可监测4路电压4路电流，屏体1面，交换机1台，含配套光纤及附件。 | 500008866-0774
012509-1102007-9999 | 包6 | 600 | 国网冀北电力有限公司 | 国网冀北电力有限公司唐山供电公司 | 唐山魏营220千伏变电站新建工程 | 无电压等级 | 电能质量在线监测装置 | 电能质量在线监测装置 | 套 | 1 | 2026-03-30 | 2026-03-30 | 河北省唐山市滦南县 | 施工现场地面交货 |  | G00M-500008866-00008 | 050065705800030 | 400251716400020 | 500008866 | 数字式，A级，电流、电压各4路，多通道 | 500008866-0343
012509-1102007-9999 | 包6 | 600 | 国网冀北电力有限公司 | 国网冀北电力有限公司工程管理分公司（北京华联电力工程咨询有限公司） | 冀北张北东500千伏变电站新建工程 | 500kV | 电能质量在线监测装置 | 电能质量在线监测装置 | 套 | 6 | 2025-08-25 | 2026-01-02 | 河北省张家口市张北县 | 施工现场地面交货 |  | G00M-500008866-00005 | 050066452900010 | 400251734600010 | 500008866 | 模拟式，A级，电流、电压各1路，不带屏柜 | 500008866-0154
012509-1102007-9999 | 包6 | 600 | 国网冀北电力有限公司 | 国网冀北电力有限公司张家口供电公司 | 沽源500kV变电站220kV间隔扩建工程 | 220kV | 电能质量在线监测装置 | 电能质量在线监测装置 | 套 | 1 | 2026-01-02 | 2026-01-02 | 河北省张家口市 | 材料站现场车板交货 |  | G00M-500008866-00024 | 050066152100010 | 400251780900010 | 500008866 | 电能质量在线监测装置1台，模拟量接入，可监测4路电压4路电流，屏体1面，交换机1台，含配套光纤及附件。 | 500008866-0774
012509-1102007-9999 | 包6 | 600 | 国网冀北电力有限公司 | 国网冀北电力有限公司工程管理分公司（北京华联电力工程咨询有限公司） | 冀北承德隆化500千伏变电站新建工程 | 500kV | 电能质量在线监测装置 | 电能质量在线监测装置 | 套 | 1 | 2026-03-20 | 2026-03-20 | 河北省承德市隆化县 | 施工现场车板交货 |  | G00M-500008866-00003 | 050066272900010 | 400251730200010 | 500008866 | 电能质量在线监测装置 | 500008866-0151
012509-1102007-9999 | 包6 | 600 | 国网冀北电力有限公司 | 国网冀北电力有限公司工程管理分公司（北京华联电力工程咨询有限公司） | 冀北承德隆化500千伏变电站新建工程 | 500kV | 电能质量在线监测装置 | 电能质量在线监测装置 | 套 | 1 | 2026-03-20 | 2026-03-20 | 河北省承德市隆化县 | 施工现场车板交货 |  | G00M-500008866-00003 | 050066272900020 | 400251730200020 | 500008866 | 电能质量在线监测装置 | 500008866-0151
012509-1102007-9999 | 包6 | 600 | 国网冀北电力有限公司 | 国网冀北电力有限公司超高压分公司 | 国网冀北超高压公司500kV沽源站电能质量监测装置改造 | 500kV | 电能质量在线监测装置 | 电能质量在线监测装置 | 套 | 1 | 2025-09-11 | 2025-09-11 | 北京市房山区 | 买方指定仓库地面交货 |  | G00M-500008866-00023 | 050065613300010 | 400251727300010 | 500008866 | 电能质量在线监测装置 | 500008866-0773

## 数字化表计监测终端
分标编号 | 包名称 | 分包编号 | 项目单位 | 需求单位 | 项目名称 | 工程电压等级 | 物资名称 | 物资描述 | 单位 | 数量 | 首批交货日期 | 最后一批交货日期 | 交货地点 | 交货方式 | 备注 | 技术规范编码 | 网省采购申请号 | 总部采购申请号 | 物料编码 | 扩展描述 | 扩展编码
012509-2802000-9999 | 包1 | 100 | 国网冀北电力有限公司 | 国网冀北电力有限公司唐山供电公司 | 唐山西三里110KV变电站新建工程 | 110kV | 数字化表计监测终端 | 数字化表计监测终端 | 台 | 4 | 2026-03-30 | 2026-03-30 | 河北省唐山市遵化市 | 施工现场地面交货 |  | 9977-500143458-00001 | 050065705600010 | 400251716300010 | 500143458 | 数字化表计监测终端 | 500143458-0022

## 直流电压分压器
分标编号 | 包名称 | 分包编号 | 项目单位 | 需求单位 | 项目名称 | 工程电压等级 | 物资名称 | 物资描述 | 单位 | 数量 | 首批交货日期 | 最后一批交货日期 | 交货地点 | 交货方式 | 备注 | 技术规范编码 | 网省采购申请号 | 总部采购申请号 | 物料编码 | 扩展描述 | 扩展编码
012509-1006001-9999 | 包1 | 100 | 国网冀北电力有限公司 | 国网冀北电力有限公司超高压分公司 | 国网冀北超高压公司±500kV阜康站直流电压分压器耐谐波能力提升改造 | ±500kV | 直流电压分压器,DC100kV,支柱 | 直流电压分压器-电压等级:DC100kV,安装方式:支柱 | 台 | 1 | 2025-09-11 | 2025-09-11 | 河北省承德市 | 买方指定仓库地面交货 |  | G00M-500142296-00001 | 050066436200010 | 400251754100010 | 500142296 | 直流电压分压器,DC100kV,支柱，柔直换流站，具备谐波电压电流监测能力，海拔≤1400km。 | 500142296-0002
012509-1006001-9999 | 包1 | 100 | 国网冀北电力有限公司 | 国网冀北电力有限公司超高压分公司 | 国网冀北超高压公司±500kV阜康站交流启动区新增直流分压器工程 | ±500kV | 直流电压分压器,DC500kV,支柱 | 直流电压分压器-电压等级:DC500kV,安装方式:支柱 | 台 | 3 | 2025-09-30 | 2025-09-30 | 河北省承德市 | 施工现场地面交货 |  | G00M-500037186-00001 | 050066034900030 | 400251753600010 | 500037186 | 直流电压分压器,DC500kV,支柱 | 500037186-0004

## 无人机
分标编号 | 包名称 | 分包编号 | 项目单位 | 需求单位 | 项目名称 | 工程电压等级 | 物资名称 | 物资描述 | 单位 | 数量 | 首批交货日期 | 最后一批交货日期 | 交货地点 | 交货方式 | 备注 | 技术规范编码 | 网省采购申请号 | 总部采购申请号 | 物料编码 | 扩展描述 | 扩展编码
012509-1507004-0001 | 包1 | NC100 | 国网冀北电力有限公司 | 国网冀北电力有限公司秦皇岛供电公司 | 国网冀北电力有限公司秦皇岛供电公司2025年无人机购置001 | 无电压等级 | 无人机,旋翼,小型,低海拔 | 无人机-类型:旋翼,规格:小型,海拔适应性:低海拔 | 架 | 14 | 2025-09-25 | 2025-09-25 | 河北省秦皇岛市海港区 | 买方指定仓库地面交货 |  | D9A1-500126986-00001 | 030013580400010 | 400251706700010 | 500126986
012509-1507004-0001 | 包1 | NC100 | 国网冀北电力有限公司 | 国网冀北电力有限公司承德供电公司 | 国网冀北电力有限公司承德供电公司2025年无人机购置008 | 无电压等级 | 无人机,旋翼,小型,低海拔 | 无人机-类型:旋翼,规格:小型,海拔适应性:低海拔 | 架 | 2 | 2025-09-30 | 2025-09-30 | 河北省承德市高新区 | 买方指定仓库地面交货 |  | D683-500126986-00001 | 030013582400010 | 400251706900010 | 500126986
012509-1507004-0001 | 包1 | NC100 | 国网冀北电力有限公司 | 国网冀北电力有限公司宽城县供电分公司 | 国网冀北电力有限公司宽城县供电分公司2025年无人机购置001 | 无电压等级 | 无人机,旋翼,小型,低海拔 | 无人机-类型:旋翼,规格:小型,海拔适应性:低海拔 | 架 | 9 | 2025-10-31 | 2025-10-31 | 河北省承德市宽城县 | 买方指定仓库地面交货 |  | D686-500126986-00004 | 030013589700010 | 400251707200010 | 500126986
012509-1507004-0001 | 包1 | NC100 | 国网冀北电力有限公司 | 国网冀北电力有限公司廊坊供电公司 | 国网冀北廊坊供电公司220kV旺柏一二线无人机机巢加装 | 220kV | 无人机,旋翼,小型,低海拔 | 无人机-类型:旋翼,规格:小型,海拔适应性:低海拔 | 架 | 1 | 2025-11-04 | 2025-11-04 | 河北省廊坊市广阳区 | 施工现场地面交货 |  | D92T-500126986-00001 | 050065917600010 | 400251719900010 | 500126986
012509-1507004-0001 | 包2 | NC200 | 国网冀北电力有限公司 | 国网冀北电力有限公司廊坊供电公司 | 国网冀北电力有限公司廊坊供电公司2025年无人机购置001 | 无电压等级 | 无人机,旋翼,中型,低海拔 | 无人机-类型:旋翼,规格:中型,海拔适应性:低海拔 | 架 | 1 | 2025-11-04 | 2025-11-04 | 河北省廊坊市广阳区 | 买方指定仓库地面交货 |  | D92T-500126990-00001 | 030013567300010 | 400251706200010 | 500126990
012509-1507004-0001 | 包2 | NC200 | 国网冀北电力有限公司 | 国网冀北电力有限公司承德供电公司 | 国网冀北电力有限公司承德供电公司2025年无人机购置002 | 无电压等级 | 无人机,旋翼,中型,低海拔 | 无人机-类型:旋翼,规格:中型,海拔适应性:低海拔 | 架 | 2 | 2025-09-30 | 2025-11-30 | 河北省承德市双桥区 | 买方指定仓库地面交货 |  | D686-500126990-00001 | 030013330300010 | 400251705500010 | 500126990

## 电能量计量采集系统
分标编号 | 包名称 | 分包编号 | 项目单位 | 需求单位 | 项目名称 | 工程电压等级 | 物资名称 | 物资描述 | 单位 | 数量 | 首批交货日期 | 最后一批交货日期 | 交货地点 | 交货方式 | 备注 | 技术规范编码 | 网省采购申请号 | 总部采购申请号 | 物料编码 | 扩展描述 | 扩展编码
012509-1104006-9999 | 包1 | NC100 | 国网冀北电力有限公司 | 国网冀北电力有限公司工程管理分公司（北京华联电力工程咨询有限公司） | 冀北张北东500千伏变电站新建工程 | 500kV | 电能量计量采集系统（厂站端）,AC500kV | 电能量计量采集系统（厂站端）-电压等级:AC500kV | 套 | 1 | 2025-08-25 | 2026-01-02 | 河北省张家口市张北县 | 施工现场地面交货 |  | G00M-500008934-00002 | 050066453100010 | 400251734800010 | 500008934 | 500kV变电站电能量采集终端2台(含屏体1面)，光电转换器及网线1套。 | 500008934-0015

## 雷电监测系统
分标编号 | 包名称 | 分包编号 | 项目单位 | 需求单位 | 项目名称 | 工程电压等级 | 物资名称 | 物资描述 | 单位 | 数量 | 首批交货日期 | 最后一批交货日期 | 交货地点 | 交货方式 | 备注 | 技术规范编码 | 网省采购申请号 | 总部采购申请号 | 物料编码 | 扩展描述 | 扩展编码
012509-1104015-9999 | 包1 | NC100 | 国网冀北电力有限公司 | 国网冀北电力有限公司超高压分公司 | 国网冀北超高压公司1000kV定河一线等线路灾害智能感知终端安装 | 1000kV | 雷电监测系统,子站 | 雷电监测系统-安装位置:子站 | 套 | 12 | 2025-09-11 | 2025-09-11 | 河北省廊坊市、承德市 | 材料站现场地面交货 |  | G00M-500008963-00009 | 050066033300010 | 400251753200010 | 500008963 | 线路灾害智能感知终端 | 500008963-0199

## 电能计量仪器仪表
分标编号 | 包名称 | 分包编号 | 项目单位 | 需求单位 | 项目名称 | 工程电压等级 | 物资名称 | 物资描述 | 单位 | 数量 | 首批交货日期 | 最后一批交货日期 | 交货地点 | 交货方式 | 备注 | 技术规范编码 | 网省采购申请号 | 总部采购申请号 | 物料编码 | 扩展描述 | 扩展编码
012509-1305004-9999 | 包1 | NC100 | 国网冀北电力有限公司 | 计量中心 | 国网冀北计量中心2025年计量检定检测能力建设与提升（直流电能表检定能力建设 | 无电压等级 | 电能表检测设备,智能电能表型式检测设备,单相 | 电能表检测设备-类型:智能电能表型式检测设备,相数:单相 | 只 | 1 | 2025-10-15 | 2025-12-31 | 国网冀北电力有限公司计量中心 | 买方指定仓库地面交货 |  | B7I4-500122335-00001 | 050066775100010 | 400251757700010 | 500122335
012509-1305004-9999 | 包2 | NC200 | 国网冀北电力有限公司 | 国网冀北电力有限公司唐山市曹妃甸区供电分公司 | 国网冀北电力有限公司唐山市曹妃甸区供电分公司2025年互感器检测设备购置 | 无电压等级 | 互感器检测设备,互感器综合参数测试仪 | 互感器检测设备-类型:互感器综合参数测试仪 | 台 | 1 | 2025-08-01 | 2025-08-01 | 河北省唐山市 | 买方指定仓库地面交货 |  | H0P5-500118335-00002 | 030013563800010 | 400251705900010 | 500118335

## 蓄电池组
分标编号 | 包名称 | 分包编号 | 项目单位 | 需求单位 | 项目名称 | 工程电压等级 | 物资名称 | 物资描述 | 单位 | 数量 | 首批交货日期 | 最后一批交货日期 | 交货地点 | 交货方式 | 备注 | 技术规范编码 | 网省采购申请号 | 总部采购申请号 | 物料编码 | 扩展描述 | 扩展编码
012509-1109007-9999 | 包1 | NC100 | 国网冀北电力有限公司 | 国网冀北电力有限公司工程管理分公司（北京华联电力工程咨询有限公司） | 蔚县500千伏变电站新建工程 | 500kV | 蓄电池组,DC2V,800Ah,阀控式密封 | 蓄电池组-单节蓄电池电压:DC2V,容量:800Ah,类型:阀控式密封 | 套 | 2 | 2025-10-27 | 2026-03-10 | 河北省张家口市蔚县 | 施工现场地面交货 |  | G00M-500038349-00004 | 050065897600010 | 400251747200010 | 500038349 | 蓄电池组,DC2V,800Ah,阀控式密封 | 500038349-0163
012509-1109007-9999 | 包1 | NC100 | 国网冀北电力有限公司 | 国网冀北电力有限公司工程管理分公司（北京华联电力工程咨询有限公司） | 冀北承德隆化500千伏变电站新建工程 | 500kV | 蓄电池组,DC2V,800Ah,阀控式密封 | 蓄电池组-单节蓄电池电压:DC2V,容量:800Ah,类型:阀控式密封 | 套 | 1 | 2026-03-20 | 2026-03-20 | 河北省承德市隆化县 | 施工现场车板交货 |  | G00M-500038349-00005 | 050066272100020 | 400251750700010 | 500038349 | 800Ah蓄电池，阀控式密封，2V，104只，蓄电池架安装，蓄电池管理单元1套，具备蓄电池电压、电流、温度、内阻测记、显示、报警功能 | 500038349-0166
012509-1109007-9999 | 包2 | NC200 | 国网冀北电力有限公司 | 国网冀北电力有限公司昌黎县供电分公司 | 冀北秦皇岛昌黎蒲博线10kV网架标准化改造工程 | 10kV | 蓄电池组,DC12V,100Ah,阀控式密封 | 蓄电池组-单节蓄电池电压:DC12V,容量:100Ah,类型:阀控式密封 | 套 | 1 | 2025-09-30 | 2025-09-30 | 河北省秦皇岛市昌黎县 | 买方指定仓库地面交货 |  | G00M-500009126-00010 | 050066664400010 | 400251738700010 | 500009126 | 蓄电池组,DC12V,100Ah,阀控式密封 | 500009126-0326
012509-1109007-9999 | 包2 | NC200 | 国网冀北电力有限公司 | 国网冀北电力有限公司乐亭县供电分公司 | 冀北唐山乐亭10kV翔变531等线路网架结构优化工程 | 10kV | 蓄电池组,DC2V,200Ah,阀控式密封 | 蓄电池组-单节蓄电池电压:DC2V,容量:200Ah,类型:阀控式密封 | 套 | 1 | 2025-09-02 | 2025-09-02 | 河北省唐山市 | 买方指定仓库地面交货 |  | G00M-500009124-00019 | 050065975900010 | 400251748100010 | 500009124 | 蓄电池组-单节蓄电池电压:DC2V,数量104节,容量:200Ah,类型:阀控式密封,含蓄电池1组，蓄电池管理单元1台，屏柜2面 | 500009124-0422
012509-1109007-9999 | 包2 | NC200 | 国网冀北电力有限公司 | 国网冀北电力有限公司唐山供电公司 | 冀北唐山路北区吴家庄棚户区（城中村）10kV北环553线路新建工程 | 10kV | 蓄电池组,DC2V,200Ah,阀控式密封 | 蓄电池组-单节蓄电池电压:DC2V,容量:200Ah,类型:阀控式密封 | 套 | 1 | 2025-09-30 | 2025-09-30 | 河北省唐山市 | 买方指定仓库地面交货 |  | G00M-500009124-00019 | 050066673300010 | 400251745100010 | 500009124 | 蓄电池组-单节蓄电池电压:DC2V,数量104节,容量:200Ah,类型:阀控式密封,含蓄电池1组，蓄电池管理单元1台，屏柜2面 | 500009124-0422
012509-1109007-9999 | 包2 | NC200 | 国网冀北电力有限公司 | 国网冀北电力有限公司廊坊供电公司 | 廊坊东兴庄220kV变电站新建工程 | 无电压等级 | 蓄电池组,DC2V,800Ah,阀控式密封 | 蓄电池组-单节蓄电池电压:DC2V,容量:800Ah,类型:阀控式密封 | 套 | 2 | 2025-11-04 | 2025-11-04 | 河北省廊坊市三河市 | 施工现场地面交货 |  | G00M-500038349-00002 | 050065592000010 | 400251726400010 | 500038349 | 蓄电池组,DC2V,800Ah,阀控式密封 | 500038349-0150
012509-1109007-9999 | 包2 | NC200 | 国网冀北电力有限公司 | 国网冀北电力有限公司昌黎县供电分公司 | 冀北秦皇岛昌黎大蒲河线10kV网架标准化改造工程 | 10kV | 蓄电池组,DC12V,100Ah,阀控式密封 | 蓄电池组-单节蓄电池电压:DC12V,容量:100Ah,类型:阀控式密封 | 套 | 1 | 2025-09-30 | 2025-09-30 | 河北省秦皇岛市昌黎县 | 买方指定仓库地面交货 |  | G00M-500009126-00010 | 050066664300010 | 400251738600010 | 500009126 | 蓄电池组,DC12V,100Ah,阀控式密封 | 500009126-0326
012509-1109007-9999 | 包2 | NC200 | 国网冀北电力有限公司 | 国网冀北电力有限公司张家口供电公司 | 洋河220kV变电站新建工程 | 220kV | 蓄电池组,DC2V,800Ah,阀控式密封 | 蓄电池组-单节蓄电池电压:DC2V,容量:800Ah,类型:阀控式密封 | 套 | 2 | 2026-01-02 | 2026-01-02 | 河北省张家口市 | 施工现场地面交货 |  | G00M-500038349-00006 | 050066440700010 | 400251745000010 | 500038349 | 800Ah蓄电池1组，阀控式密封，2V，104只，蓄电池架安装，蓄电池管理单元1套，具备蓄电池电压、电流、温度、内阻测记、显示、报警功能 | 500038349-0167
012509-1109007-9999 | 包2 | NC200 | 国网冀北电力有限公司 | 国网冀北电力有限公司秦皇岛供电公司 | 冀北秦皇岛山海关区古城南大街等10kV老旧配电室改造工程 | 10kV | 蓄电池组,DC12V,100Ah,阀控式密封 | 蓄电池组-单节蓄电池电压:DC12V,容量:100Ah,类型:阀控式密封 | 套 | 2 | 2025-09-25 | 2025-09-25 | 河北省秦皇岛市山海关区 | 买方指定仓库地面交货 |  | G00M-500009126-00010 | 050066663300010 | 400251738500010 | 500009126 | 蓄电池组,DC12V,100Ah,阀控式密封 | 500009126-0326
012509-1109007-9999 | 包2 | NC200 | 国网冀北电力有限公司 | 国网冀北电力有限公司秦皇岛供电公司 | 冀北秦皇岛海港区杜庄一线10kV网架标准化改造工程 | 10kV | 蓄电池组,DC12V,100Ah,阀控式密封 | 蓄电池组-单节蓄电池电压:DC12V,容量:100Ah,类型:阀控式密封 | 套 | 1 | 2025-09-30 | 2025-09-30 | 河北省秦皇岛市 | 买方指定仓库地面交货 |  | G00M-500009126-00010 | 050066656100010 | 400251736900010 | 500009126 | 蓄电池组,DC12V,100Ah,阀控式密封 | 500009126-0326
012509-1109007-9999 | 包2 | NC200 | 国网冀北电力有限公司 | 国网冀北电力有限公司唐山供电公司 | 冀北唐山路南区10kV周官屯开闭站网架结构优化工程 | 10kV | 蓄电池组,DC2V,100Ah,阀控式密封 | 蓄电池组-单节蓄电池电压:DC2V,容量:100Ah,类型:阀控式密封 | 套 | 1 | 2025-10-31 | 2025-12-31 | 河北省唐山市 | 买方指定仓库地面交货 |  | G00M-500009123-00003 | 050066673200010 | 400251739000010 | 500009123 | 蓄电池组,DC2V,100Ah,阀控式密封 | 500009123-0136
012509-1109007-9999 | 包2 | NC200 | 国网冀北电力有限公司 | 国网冀北电力有限公司秦皇岛供电公司 | 冀北秦皇岛海港区平山一线10kV网架标准化改造工程 | 10kV | 蓄电池组,DC12V,100Ah,阀控式密封 | 蓄电池组-单节蓄电池电压:DC12V,容量:100Ah,类型:阀控式密封 | 套 | 1 | 2025-09-30 | 2025-09-30 | 河北省秦皇岛市 | 买方指定仓库地面交货 |  | G00M-500009126-00010 | 050066656000010 | 400251736800010 | 500009126 | 蓄电池组,DC12V,100Ah,阀控式密封 | 500009126-0326
012509-1109007-9999 | 包2 | NC200 | 国网冀北电力有限公司 | 国网冀北电力有限公司唐山供电公司 | 冀北唐山路北区10kV龙王庙529尚品1线等2条线路网架优化加强工程 | 10kV | 蓄电池组,DC2V,200Ah,阀控式密封 | 蓄电池组-单节蓄电池电压:DC2V,容量:200Ah,类型:阀控式密封 | 套 | 1 | 2025-09-30 | 2025-09-30 | 河北省唐山市 | 买方指定仓库地面交货 |  | G00M-500009124-00019 | 050066673400010 | 400251745200010 | 500009124 | 蓄电池组-单节蓄电池电压:DC2V,数量104节,容量:200Ah,类型:阀控式密封,含蓄电池1组，蓄电池管理单元1台，屏柜2面 | 500009124-0422
012509-1109007-9999 | 包2 | NC200 | 国网冀北电力有限公司 | 国网冀北电力有限公司昌黎县供电分公司 | 冀北秦皇岛昌黎新葛二线10kV网架标准化改造工程 | 10kV | 蓄电池组,DC12V,100Ah,阀控式密封 | 蓄电池组-单节蓄电池电压:DC12V,容量:100Ah,类型:阀控式密封 | 套 | 1 | 2025-09-30 | 2025-09-30 | 河北省秦皇岛市昌黎县 | 买方指定仓库地面交货 |  | G00M-500009126-00010 | 050066664600010 | 400251738800010 | 500009126 | 蓄电池组,DC12V,100Ah,阀控式密封 | 500009126-0326
012509-1109007-9999 | 包2 | NC200 | 国网冀北电力有限公司 | 国网冀北电力有限公司文安县供电分公司 | 国网冀北廊坊文安县供电分公司35kV德归等五座变电站一体化电源系统改造 | 35kV | 蓄电池组,DC2V,200Ah,阀控式密封 | 蓄电池组-单节蓄电池电压:DC2V,容量:200Ah,类型:阀控式密封 | 套 | 5 | 2025-11-04 | 2025-11-04 | 河北省廊坊市文安县 | 施工现场地面交货 |  | G00M-500009124-00016 | 050066230100020 | 400251729000010 | 500009124 | 蓄电池组-单节蓄电池电压:DC2V,数量104节,容量:200Ah,类型:阀控式密封,含蓄电池1组，不含蓄电池管理单元，不含屏柜 | 500009124-0373
012509-1109007-9999 | 包2 | NC200 | 国网冀北电力有限公司 | 国网冀北电力有限公司唐山供电公司 | 冀北唐山路北区10kV碑子院512线路网架优化加强工程 | 10kV | 蓄电池组,DC2V,200Ah,阀控式密封 | 蓄电池组-单节蓄电池电压:DC2V,容量:200Ah,类型:阀控式密封 | 套 | 1 | 2025-09-30 | 2025-09-30 | 河北省唐山市 | 买方指定仓库地面交货 |  | G00M-500009124-00019 | 050066673600010 | 400251745400010 | 500009124 | 蓄电池组-单节蓄电池电压:DC2V,数量104节,容量:200Ah,类型:阀控式密封,含蓄电池1组，蓄电池管理单元1台，屏柜2面 | 500009124-0422
012509-1109007-9999 | 包2 | NC200 | 国网冀北电力有限公司 | 国网冀北电力有限公司唐山市曹妃甸区供电分公司 | 唐山曹妃甸10千伏南堡3#开闭站新建工程 | 10kV | 蓄电池组,DC2V,100Ah,阀控式密封 | 蓄电池组-单节蓄电池电压:DC2V,容量:100Ah,类型:阀控式密封 | 套 | 1 | 2025-09-02 | 2025-09-02 | 河北省唐山市曹妃甸区 | 买方指定仓库地面交货 |  | G00M-500009123-00003 | 050066534700010 | 400251735500010 | 500009123 | 蓄电池组,DC2V,100Ah,阀控式密封 | 500009123-0136
012509-1109007-9999 | 包2 | NC200 | 国网冀北电力有限公司 | 国网冀北电力有限公司秦皇岛供电公司 | 冀北秦皇岛北戴河区10kV艮元小区老旧小区供电改造工程 | 10kV | 蓄电池组,DC12V,100Ah,阀控式密封 | 蓄电池组-单节蓄电池电压:DC12V,容量:100Ah,类型:阀控式密封 | 套 | 1 | 2025-09-30 | 2025-09-30 | 河北省秦皇岛市 | 买方指定仓库地面交货 |  | G00M-500009126-00010 | 050066658300010 | 400251737300010 | 500009126 | 蓄电池组,DC12V,100Ah,阀控式密封 | 500009126-0326
012509-1109007-9999 | 包2 | NC200 | 国网冀北电力有限公司 | 国网冀北电力有限公司卢龙县供电分公司 | 国网冀北秦皇岛卢龙县供电公司35kV陈屯等变电站蓄电池改造 | 35kV | 蓄电池组,DC2V,100Ah,阀控式密封 | 蓄电池组-单节蓄电池电压:DC2V,容量:100Ah,类型:阀控式密封 | 套 | 3 | 2025-09-19 | 2025-09-19 | 河北省秦皇岛市卢龙县 | 买方指定仓库地面交货 |  | G00M-500009123-00003 | 050065774900010 | 400251717100010 | 500009123 | 蓄电池组,DC2V,100Ah,阀控式密封 | 500009123-0136
012509-1109007-9999 | 包2 | NC200 | 国网冀北电力有限公司 | 国网冀北电力有限公司秦皇岛市抚宁区供电分公司 | 冀北秦皇岛抚宁凡南线等10kV网架标准化改造工程 | 10kV | 蓄电池组,DC12V,100Ah,阀控式密封 | 蓄电池组-单节蓄电池电压:DC12V,容量:100Ah,类型:阀控式密封 | 套 | 1 | 2025-09-25 | 2025-09-25 | 河北省秦皇岛市抚宁区 | 买方指定仓库地面交货 |  | G00M-500009126-00010 | 050066653400010 | 400251736400010 | 500009126 | 蓄电池组,DC12V,100Ah,阀控式密封 | 500009126-0326
012509-1109007-9999 | 包2 | NC200 | 国网冀北电力有限公司 | 国网冀北电力有限公司秦皇岛供电公司 | 冀北秦皇岛海港区新闻北里老旧小区10kV供电改造工程 | 10kV | 蓄电池组,DC12V,100Ah,阀控式密封 | 蓄电池组-单节蓄电池电压:DC12V,容量:100Ah,类型:阀控式密封 | 套 | 2 | 2025-09-30 | 2025-09-30 | 河北省秦皇岛市 | 买方指定仓库地面交货 |  | G00M-500009126-00010 | 050066656200010 | 400251737000010 | 500009126 | 蓄电池组,DC12V,100Ah,阀控式密封 | 500009126-0326
012509-1109007-9999 | 包2 | NC200 | 国网冀北电力有限公司 | 国网冀北电力有限公司秦皇岛供电公司 | 冀北秦皇岛北戴河区金山配电室重要用户10kV外电源改造工程 | 10kV | 蓄电池组,DC12V,100Ah,阀控式密封 | 蓄电池组-单节蓄电池电压:DC12V,容量:100Ah,类型:阀控式密封 | 套 | 1 | 2025-09-30 | 2025-09-30 | 河北省秦皇岛市 | 买方指定仓库地面交货 |  | G00M-500009126-00010 | 050066658200010 | 400251737200010 | 500009126 | 蓄电池组,DC12V,100Ah,阀控式密封 | 500009126-0326
012509-1109007-9999 | 包2 | NC200 | 国网冀北电力有限公司 | 国网冀北电力有限公司秦皇岛供电公司 | 冀北秦皇岛海港区圆明一线等10kV网架标准化改造工程 | 10kV | 蓄电池组,DC12V,100Ah,阀控式密封 | 蓄电池组-单节蓄电池电压:DC12V,容量:100Ah,类型:阀控式密封 | 套 | 1 | 2025-09-30 | 2025-09-30 | 河北省秦皇岛市 | 买方指定仓库地面交货 |  | G00M-500009126-00010 | 050066642900010 | 400251736300010 | 500009126 | 蓄电池组,DC12V,100Ah,阀控式密封 | 500009126-0326
012509-1109007-9999 | 包2 | NC200 | 国网冀北电力有限公司 | 国网冀北电力有限公司唐山市曹妃甸区供电分公司 | 国网冀北唐山曹妃甸区供电公司35kV八里滩、十一场变电站电源改造 | 35kV | 蓄电池组,DC12V,100Ah,阀控式密封 | 蓄电池组-单节蓄电池电压:DC12V,容量:100Ah,类型:阀控式密封 | 套 | 2 | 2025-09-12 | 2025-09-12 | 河北省唐山市 | 买方指定仓库地面交货 |  | G00M-500009126-00010 | 050065880300010 | 400251718500010 | 500009126 | 蓄电池组,DC12V,100Ah,阀控式密封 | 500009126-0326
012509-1109007-9999 | 包2 | NC200 | 国网冀北电力有限公司 | 国网冀北电力有限公司廊坊供电公司 | 廊坊燕郊南220kV变电站新建工程 | 无电压等级 | 蓄电池组,DC2V,800Ah,阀控式密封 | 蓄电池组-单节蓄电池电压:DC2V,容量:800Ah,类型:阀控式密封 | 套 | 2 | 2025-11-04 | 2025-11-04 | 河北省廊坊市三河市 | 施工现场地面交货 |  | G00M-500038349-00006 | 050066274800010 | 400251751000010 | 500038349 | 800Ah蓄电池1组，阀控式密封，2V，104只，蓄电池架安装，蓄电池管理单元1套，具备蓄电池电压、电流、温度、内阻测记、显示、报警功能 | 500038349-0167
012509-1109007-9999 | 包2 | NC200 | 国网冀北电力有限公司 | 国网冀北电力有限公司秦皇岛市抚宁区供电分公司 | 冀北秦皇岛抚宁留官线等10kV网架标准化改造工程 | 10kV | 蓄电池组,DC12V,100Ah,阀控式密封 | 蓄电池组-单节蓄电池电压:DC12V,容量:100Ah,类型:阀控式密封 | 套 | 1 | 2025-09-25 | 2025-09-25 | 河北省秦皇岛市抚宁区 | 买方指定仓库地面交货 |  | G00M-500009126-00010 | 050066653500010 | 400251736500010 | 500009126 | 蓄电池组,DC12V,100Ah,阀控式密封 | 500009126-0326
012509-1109007-9999 | 包2 | NC200 | 国网冀北电力有限公司 | 国网冀北电力有限公司乐亭县供电分公司 | 国网冀北唐山乐亭县供电公司35kV盐场等变电站直流系统改造 | 无电压等级 | 蓄电池组,DC2V,100Ah,阀控式密封 | 蓄电池组-单节蓄电池电压:DC2V,容量:100Ah,类型:阀控式密封 | 套 | 2 | 2025-09-02 | 2025-09-02 | 河北唐山乐亭 | 买方指定仓库地面交货 |  | G00M-500009123-00003 | 050065925400010 | 400251720400010 | 500009123 | 蓄电池组,DC2V,100Ah,阀控式密封 | 500009123-0136
012509-1109007-9999 | 包2 | NC200 | 国网冀北电力有限公司 | 国网冀北电力有限公司唐山供电公司 | 冀北唐山路北区10kV钓鱼台515张开I线等2条线路网架优化加强工程 | 10kV | 蓄电池组,DC2V,200Ah,阀控式密封 | 蓄电池组-单节蓄电池电压:DC2V,容量:200Ah,类型:阀控式密封 | 套 | 1 | 2025-09-30 | 2025-09-30 | 河北省唐山市 | 买方指定仓库地面交货 |  | G00M-500009124-00019 | 050066673500010 | 400251745300010 | 500009124 | 蓄电池组-单节蓄电池电压:DC2V,数量104节,容量:200Ah,类型:阀控式密封,含蓄电池1组，蓄电池管理单元1台，屏柜2面 | 500009124-0422
012509-1109007-9999 | 包3 | NC300 | 国网冀北电力有限公司 | 国网冀北电力有限公司超高压分公司 | 国网冀北超高压公司1000kV廊坊站、隆化串补站蓄电池组改造 | 1000kV | 蓄电池组,DC2V,300Ah,阀控式密封 | 蓄电池组-单节蓄电池电压:DC2V,容量:300Ah,类型:阀控式密封 | 套 | 2 | 2025-09-11 | 2025-09-11 | 河北省廊坊市 | 买方指定仓库地面交货 |  | G00M-500009119-00010 | 050065996700020 | 400251723100010 | 500009119 | 蓄电池组-单节蓄电池电压:DC2V,数量104节,容量:300Ah,类型:阀控式密封,仅含蓄电池1组，含蓄电池管理单元1台，架式。 | 500009119-0311
012509-1109007-9999 | 包3 | NC300 | 国网冀北电力有限公司 | 国网冀北电力有限公司超高压分公司 | 国网冀北超高压公司500kV门头沟等站蓄电池组改造 | 500kV | 蓄电池组,DC2V,500Ah,阀控式密封 | 蓄电池组-单节蓄电池电压:DC2V,容量:500Ah,类型:阀控式密封 | 套 | 10 | 2025-09-11 | 2025-09-11 | 北京市门头沟区 | 买方指定仓库地面交货 |  | G00M-500009122-00011 | 050065996800010 | 400251723200010 | 500009122 | 蓄电池组,DC2V,500Ah,阀控式密封（含蓄电池架，含蓄电池管理单元） | 500009122-0250
012509-1109007-9999 | 包3 | NC300 | 国网冀北电力有限公司 | 国网冀北电力有限公司平泉市供电分公司 | 国网冀北承德平泉市供电公司35kV蒙和乌苏变电站电源系统改造 | 380（400）V | 蓄电池组,DC12V,100Ah,阀控式密封 | 蓄电池组-单节蓄电池电压:DC12V,容量:100Ah,类型:阀控式密封 | 套 | 1 | 2025-09-25 | 2025-09-25 | 河北省承德市平泉市 | 买方指定仓库地面交货 |  | G00M-500009126-00008 | 050066472100010 | 400251735400010 | 500009126 | 蓄电池组-单节蓄电池电压:DC12V,数量18节,容量:100Ah,类型:阀控式密封,含蓄电池1组，不含蓄电池管理单元，不含屏柜 | 500009126-0319
012509-1109007-9999 | 包3 | NC300 | 国网冀北电力有限公司 | 国网冀北电力有限公司超高压分公司 | 国网冀北超高压公司500kV昌平等站蓄电池组改造 | 500kV | 蓄电池组,DC2V,600Ah,阀控式密封 | 蓄电池组-单节蓄电池电压:DC2V,容量:600Ah,类型:阀控式密封 | 套 | 2 | 2025-09-11 | 2025-09-11 | 北京市昌平区 | 买方指定仓库地面交货 |  | G00M-500009130-00001 | 050065996900030 | 400251748300020 | 500009130 | 蓄电池正极板厚度≥4.5，带蓄电池管理单元，带蓄电池架 | 500009130-0105
012509-1109007-9999 | 包3 | NC300 | 国网冀北电力有限公司 | 国网冀北电力有限公司平泉市供电分公司 | 国网冀北承德平泉市供电公司35kV七沟变电站电源系统改造 | 380（400）V | 蓄电池组,DC12V,100Ah,阀控式密封 | 蓄电池组-单节蓄电池电压:DC12V,容量:100Ah,类型:阀控式密封 | 套 | 1 | 2025-09-25 | 2025-09-25 | 河北省承德市平泉市 | 买方指定仓库地面交货 |  | G00M-500009126-00008 | 050066472000010 | 400251735300010 | 500009126 | 蓄电池组-单节蓄电池电压:DC12V,数量18节,容量:100Ah,类型:阀控式密封,含蓄电池1组，不含蓄电池管理单元，不含屏柜 | 500009126-0319
012509-1109007-9999 | 包3 | NC300 | 国网冀北电力有限公司 | 国网冀北电力有限公司丰宁县供电分公司 | 国网冀北承德丰宁县供电公司35kV王营变电站一体化电源改造 | 380（400）V | 蓄电池组,DC12V,100Ah,阀控式密封 | 蓄电池组-单节蓄电池电压:DC12V,容量:100Ah,类型:阀控式密封 | 套 | 1 | 2025-09-22 | 2025-09-22 | 河北省承德市丰宁县 | 买方指定仓库地面交货 |  | G00M-500009126-00008 | 050066440500010 | 400251733600010 | 500009126 | 蓄电池组-单节蓄电池电压:DC12V,数量18节,容量:100Ah,类型:阀控式密封,含蓄电池1组，不含蓄电池管理单元，不含屏柜 | 500009126-0319
012509-1109007-9999 | 包3 | NC300 | 国网冀北电力有限公司 | 国网冀北电力有限公司超高压分公司 | 国网冀北超高压公司500kV昌平等站蓄电池组改造 | 500kV | 蓄电池组,DC2V,200Ah,阀控式密封 | 蓄电池组-单节蓄电池电压:DC2V,容量:200Ah,类型:阀控式密封 | 套 | 2 | 2025-09-11 | 2025-09-11 | 北京市昌平区 | 买方指定仓库地面交货 |  | G00M-500009124-00018 | 050065996900010 | 400251748300010 | 500009124 | 蓄电池组,DC2V,200Ah,阀控式密封，蓄电池正极板厚度≥4.5，带蓄电池管理单元，不带蓄电池柜 | 500009124-0415
012509-1109007-9999 | 包3 | NC300 | 国网冀北电力有限公司 | 国网冀北电力有限公司丰宁县供电分公司 | 国网冀北承德丰宁县供电公司35kV西官营变电站一体化电源改造 | 380（400）V | 蓄电池组,DC12V,100Ah,阀控式密封 | 蓄电池组-单节蓄电池电压:DC12V,容量:100Ah,类型:阀控式密封 | 套 | 1 | 2025-09-22 | 2025-09-22 | 河北承德市丰宁县 | 买方指定仓库地面交货 |  | G00M-500009126-00008 | 050066440600010 | 400251733700010 | 500009126 | 蓄电池组-单节蓄电池电压:DC12V,数量18节,容量:100Ah,类型:阀控式密封,含蓄电池1组，不含蓄电池管理单元，不含屏柜 | 500009126-0319
012509-1109007-9999 | 包4 | 400 | 国网冀北电力有限公司 | 国网冀北电力有限公司超高压分公司 | 国网冀北超高压公司500kV昌平等站蓄电池组改造 | 500kV | 蓄电池组,DC2V,800Ah,阀控式密封 | 蓄电池组-单节蓄电池电压:DC2V,容量:800Ah,类型:阀控式密封 | 套 | 2 | 2025-09-11 | 2025-09-11 | 北京市昌平区 | 买方指定仓库地面交货 |  | G00M-500038349-00003 | 050065996900040 | 400251748300030 | 500038349 | 蓄电池正极板厚度≥4.5，带蓄电池管理单元，带蓄电池架 | 500038349-0159
012509-1109007-9999 | 包4 | 400 | 国网冀北电力有限公司 | 国网冀北电力有限公司超高压分公司 | 国网冀北超高压公司500kV昌平等站蓄电池组改造 | 500kV | 蓄电池组,DC2V,500Ah,阀控式密封 | 蓄电池组-单节蓄电池电压:DC2V,容量:500Ah,类型:阀控式密封 | 套 | 4 | 2025-09-11 | 2025-09-11 | 北京市昌平区 | 买方指定仓库地面交货 |  | G00M-500009122-00011 | 050065996900020 | 400251723300010 | 500009122 | 蓄电池组,DC2V,500Ah,阀控式密封（含蓄电池架，含蓄电池管理单元） | 500009122-0250
012509-1109007-9999 | 包4 | 400 | 国网冀北电力有限公司 | 国网冀北电力有限公司超高压分公司 | 国网冀北超高压公司1000kV廊坊站、隆化串补站蓄电池组改造 | 1000kV | 蓄电池组,DC2V,800Ah,阀控式密封 | 蓄电池组-单节蓄电池电压:DC2V,容量:800Ah,类型:阀控式密封 | 套 | 4 | 2025-09-11 | 2025-09-11 | 河北省廊坊市 | 买方指定仓库地面交货 |  | G00M-500038349-00003 | 050065996700010 | 400251748200010 | 500038349 | 蓄电池正极板厚度≥4.5，带蓄电池管理单元，带蓄电池架 | 500038349-0159

## 管状母线
分标编号 | 包名称 | 分包编号 | 项目单位 | 需求单位 | 项目名称 | 工程电压等级 | 物资名称 | 物资描述 | 单位 | 数量 | 首批交货日期 | 最后一批交货日期 | 交货地点 | 交货方式 | 备注 | 技术规范编码 | 网省采购申请号 | 总部采购申请号 | 物料编码 | 扩展描述 | 扩展编码
012509-1028002-9999 | 包1 | 100 | 国网冀北电力有限公司 | 国网冀北电力有限公司工程管理分公司（北京华联电力工程咨询有限公司） | 冀北承德隆化500千伏变电站新建工程 | 500kV | 管状母线,铝镁硅合金,4000A | 管状母线-材质:铝镁硅合金,额定电流:4000A | 米 | 698 | 2026-03-20 | 2026-03-20 | 河北省承德市隆化县 | 施工现场车板交货 |  | G00M-500084805-00002 | 050066659200010 | 400251737500010 | 500084805 | 管状母线,铝镁硅合金,4000A,6063G,_150╱136 | 500084805-0069
012509-1028002-9999 | 包1 | 100 | 国网冀北电力有限公司 | 国网冀北电力有限公司秦皇岛供电公司 | 冀北秦皇岛王校庄220KV变电站1号主变扩建工程 | 220kV | 管状母线,铝镁硅合金,2000A | 管状母线-材质:铝镁硅合金,额定电流:2000A | 米 | 30 | 2025-09-26 | 2025-09-26 | 河北省秦皇岛市开发区 | 施工现场地面交货 |  | G00M-500113205-00002 | 050065645800020 | 400251714200020 | 500113205 | 管状母线，铝镁硅合金，2000A，6063G-T6-Ф100/90 | 500113205-0034
012509-1028002-9999 | 包1 | 100 | 国网冀北电力有限公司 | 国网冀北电力有限公司工程管理分公司（北京华联电力工程咨询有限公司） | 冀北承德隆化500千伏变电站新建工程 | 500kV | 管状母线,铝镁硅合金,8000A | 管状母线-材质:铝镁硅合金,额定电流:8000A | 米 | 1780 | 2026-03-20 | 2026-03-20 | 河北省承德市隆化县 | 施工现场车板交货 |  | G00M-500093728-00001 | 050066659100010 | 400251737400010 | 500093728 | 管状母线,铝镁硅合金,8000A | 500093728-0006
012509-1028002-9999 | 包1 | 100 | 国网冀北电力有限公司 | 国网冀北电力有限公司张家口供电公司 | 卡路220kV变电站220kV间隔扩建工程 | 220kV | 管状母线,铝镁硅合金,4000A | 管状母线-材质:铝镁硅合金,额定电流:4000A | 米 | 24 | 2026-01-02 | 2026-01-02 | 河北省张家口市 | 材料站现场车板交货 |  | G00M-500084805-00002 | 050066152000010 | 400251728200010 | 500084805 | 管状母线,铝镁硅合金,4000A,6063G,_150╱136 | 500084805-0069
012509-1028002-9999 | 包1 | 100 | 国网冀北电力有限公司 | 国网冀北电力有限公司张家口供电公司 | 保岱220kV变电站220kV间隔扩建工程 | 220kV | 管状母线,铝镁硅合金,2000A | 管状母线-材质:铝镁硅合金,额定电流:2000A | 米 | 48 | 2026-01-02 | 2026-01-02 | 河北省张家口市 | 材料站现场车板交货 |  | G00M-500113205-00002 | 050065969200010 | 400251722600010 | 500113205 | 管状母线，铝镁硅合金，2000A，6063G-T6-Ф100/90 | 500113205-0034
012509-1028002-9999 | 包1 | 100 | 国网冀北电力有限公司 | 国网冀北电力有限公司廊坊供电公司 | 高楼220kV变电站220kV间隔扩建工程 | 无电压等级 | 管状母线,铝镁硅合金,2000A | 管状母线-材质:铝镁硅合金,额定电流:2000A | 米 | 60 | 2025-11-04 | 2025-11-04 | 河北省廊坊市三河市 | 施工现场地面交货 |  | G00M-500113205-00002 | 050065592400020 | 400251711800020 | 500113205 | 管状母线，铝镁硅合金，2000A，6063G-T6-Ф100/90 | 500113205-0034

## 视频监视系统
分标编号 | 包名称 | 分包编号 | 项目单位 | 需求单位 | 项目名称 | 工程电压等级 | 物资名称 | 物资描述 | 单位 | 数量 | 首批交货日期 | 最后一批交货日期 | 交货地点 | 交货方式 | 备注 | 技术规范编码 | 网省采购申请号 | 总部采购申请号 | 物料编码 | 扩展描述 | 扩展编码
012509-1215003-9999 | 包1 | NC100 | 国网冀北电力有限公司 | 国网冀北电力有限公司唐山供电公司 | 冀北唐山路北区吴家庄棚户区（城中村）10kV北环553线路新建工程 | 10kV | 视频监视系统 | 视频监视系统 | 套 | 1 | 2025-09-30 | 2025-09-30 | 河北省唐山市 | 买方指定仓库地面交货 |  | D9L3-500009720-00001 | 050065792600050 | 400251717200010 | 500009720
012509-1215003-9999 | 包1 | NC100 | 国网冀北电力有限公司 | 国网冀北电力有限公司唐山供电公司 | 冀北唐山路南区10kV周官屯开闭站网架结构优化工程 | 10kV | 视频监视系统 | 视频监视系统 | 套 | 1 | 2025-12-30 | 2025-12-30 | 河北省唐山市 | 买方指定仓库地面交货 |  | D9L3-500009720-00003 | 050065973900070 | 400251723000010 | 500009720

## 交流穿墙套管
分标编号 | 包名称 | 分包编号 | 项目单位 | 需求单位 | 项目名称 | 工程电压等级 | 物资名称 | 物资描述 | 单位 | 数量 | 首批交货日期 | 最后一批交货日期 | 交货地点 | 交货方式 | 备注 | 技术规范编码 | 网省采购申请号 | 总部采购申请号 | 物料编码 | 扩展描述 | 扩展编码
012509-1027001-9999 | 包1 | 100 | 国网冀北电力有限公司 | 国网冀北电力有限公司张家口供电公司 | 马家房110kV变电站新建工程 | 110kV | 交流穿墙套管,AC20kV,瓷,4000A,无CT,铜 | 交流穿墙套管-电压等级:AC20kV,外绝缘材质:瓷,额定电流:4000A,是否带CT:无CT,导体材质:铜 | 只 | 6 | 2026-01-02 | 2026-01-02 | 河北省张家口市 | 施工现场地面交货 |  | 9977-500005469-00003 | 050066224500180 | 400251728900010 | 500005469 | +40℃~-35℃，海拔：1000m | 500005469-0059
012509-1027001-9999 | 包1 | 100 | 国网冀北电力有限公司 | 国网冀北电力有限公司廊坊供电公司 | 廊坊城东110kV变电站新建工程 | 110kV | 交流穿墙套管,AC20kV,瓷,4000A,无CT,铜 | 交流穿墙套管-电压等级:AC20kV,外绝缘材质:瓷,额定电流:4000A,是否带CT:无CT,导体材质:铜 | 只 | 6 | 2025-11-04 | 2025-11-04 | 河北省廊坊市香河县 | 施工现场地面交货 |  | 9977-500005469-00003 | 050065630500020 | 400251713100010 | 500005469 | +40℃~-35℃，海拔：1000m | 500005469-0059
012509-1027001-9999 | 包1 | 100 | 国网冀北电力有限公司 | 国网冀北电力有限公司唐山供电公司 | 冀北唐山柏树庄变电站110kV主变扩建工程单项 | 110kV | 交流穿墙套管,AC20kV,瓷,4000A,无CT,铜 | 交流穿墙套管-电压等级:AC20kV,外绝缘材质:瓷,额定电流:4000A,是否带CT:无CT,导体材质:铜 | 只 | 3 | 2026-03-30 | 2026-03-30 | 河北省唐山市滦州市 | 施工现场地面交货 |  | 9977-500005469-00003 | 050065704800040 | 400251716200020 | 500005469 | +40℃~-35℃，海拔：1000m | 500005469-0059
012509-1027001-9999 | 包1 | 100 | 国网冀北电力有限公司 | 国网冀北电力有限公司唐山供电公司 | 冀北唐山钓鱼台变电站110kV主变增容工程单项 | 110kV | 交流穿墙套管,AC20kV,瓷,4000A,无CT,铜 | 交流穿墙套管-电压等级:AC20kV,外绝缘材质:瓷,额定电流:4000A,是否带CT:无CT,导体材质:铜 | 只 | 9 | 2026-03-30 | 2026-03-30 | 河北省唐山市路北区 | 施工现场地面交货 |  | 9977-500005469-00003 | 050065762000210 | 400251716700030 | 500005469 | +40℃~-35℃，海拔：1000m | 500005469-0059
012509-1027001-9999 | 包1 | 100 | 国网冀北电力有限公司 | 国网冀北电力有限公司廊坊供电公司 | 廊坊燕郊南220kV变电站新建工程 | 无电压等级 | 交流穿墙套管,AC20kV,瓷,4000A,无CT,铜 | 交流穿墙套管-电压等级:AC20kV,外绝缘材质:瓷,额定电流:4000A,是否带CT:无CT,导体材质:铜 | 只 | 12 | 2025-11-04 | 2025-11-04 | 河北省廊坊市三河市 | 施工现场地面交货 |  | 9977-500005469-00003 | 050065549800050 | 400251709600010 | 500005469 | +40℃~-35℃，海拔：1000m | 500005469-0059
012509-1027001-9999 | 包1 | 100 | 国网冀北电力有限公司 | 国网冀北电力有限公司廊坊供电公司 | 李庄110千伏变电站新建工程 | 无电压等级 | 交流穿墙套管,AC20kV,瓷,4000A,无CT,铜 | 交流穿墙套管-电压等级:AC20kV,外绝缘材质:瓷,额定电流:4000A,是否带CT:无CT,导体材质:铜 | 只 | 6 | 2025-11-04 | 2025-11-04 | 河北省廊坊市广阳区 | 施工现场地面交货 |  | 9977-500005469-00003 | 050065580700070 | 400251710900010 | 500005469 | +40℃~-35℃，海拔：1000m | 500005469-0059
012509-1027001-9999 | 包1 | 100 | 国网冀北电力有限公司 | 国网冀北电力有限公司工程管理分公司（北京华联电力工程咨询有限公司） | 冀北承德隆化500千伏变电站新建工程 | 500kV | 交流穿墙套管,AC10kV,瓷,4000A,无CT,铜 | 交流穿墙套管-电压等级:AC10kV,外绝缘材质:瓷,额定电流:4000A,是否带CT:无CT,导体材质:铜 | 只 | 12 | 2026-03-20 | 2026-03-20 | 河北省承德市隆化县 | 施工现场车板交货 |  | 9111-500005460-00003 | 050066698200010 | 400251742600010 | 500005460 | -35℃～+40℃,1000m | 500005460-0010
012509-1027001-9999 | 包1 | 100 | 国网冀北电力有限公司 | 国网冀北电力有限公司廊坊供电公司 | 大汪110千伏变电站新建工程 | 110kV | 交流穿墙套管,AC20kV,瓷,4000A,无CT,铜 | 交流穿墙套管-电压等级:AC20kV,外绝缘材质:瓷,额定电流:4000A,是否带CT:无CT,导体材质:铜 | 只 | 6 | 2026-01-05 | 2026-01-30 | 河北省廊坊市大城县 | 施工现场地面交货 |  | 9977-500005469-00003 | 050065572800010 | 400251710400010 | 500005469 | +40℃~-35℃，海拔：1000m | 500005469-0059
012509-1027001-9999 | 包1 | 100 | 国网冀北电力有限公司 | 国网冀北电力有限公司唐山供电公司 | 冀北唐山海港变电站110kV主变扩建工程单项 | 110kV | 交流穿墙套管,AC20kV,瓷,4000A,无CT,铜 | 交流穿墙套管-电压等级:AC20kV,外绝缘材质:瓷,额定电流:4000A,是否带CT:无CT,导体材质:铜 | 只 | 3 | 2026-03-30 | 2026-03-30 | 河北省唐山市乐亭县 | 施工现场地面交货 |  | 9977-500005469-00003 | 050065703900020 | 400251716100010 | 500005469 | +40℃~-35℃，海拔：1000m | 500005469-0059
012509-1027001-9999 | 包1 | 100 | 国网冀北电力有限公司 | 国网冀北电力有限公司唐山供电公司 | 唐山裕华道110kv变电站新建工程 | 110kV | 交流穿墙套管,AC20kV,瓷,4000A,无CT,铜 | 交流穿墙套管-电压等级:AC20kV,外绝缘材质:瓷,额定电流:4000A,是否带CT:无CT,导体材质:铜 | 只 | 6 | 2026-03-30 | 2026-03-30 | 河北省唐山市路北区 | 施工现场地面交货 |  | 9977-500005469-00003 | 050065710300240 | 400251716600010 | 500005469 | +40℃~-35℃，海拔：1000m | 500005469-0059
012509-1027001-9999 | 包1 | 100 | 国网冀北电力有限公司 | 国网冀北电力有限公司廊坊供电公司 | 廊坊东兴庄220kV变电站新建工程 | 无电压等级 | 交流穿墙套管,AC20kV,瓷,4000A,无CT,铜 | 交流穿墙套管-电压等级:AC20kV,外绝缘材质:瓷,额定电流:4000A,是否带CT:无CT,导体材质:铜 | 只 | 6 | 2025-11-04 | 2025-11-04 | 河北省廊坊市三河市 | 施工现场地面交货 |  | 9977-500005469-00003 | 050065574800010 | 400251710600010 | 500005469 | +40℃~-35℃，海拔：1000m | 500005469-0059

## 交流盘形悬式瓷复合绝缘子
分标编号 | 包名称 | 分包编号 | 项目单位 | 需求单位 | 项目名称 | 工程电压等级 | 物资名称 | 物资描述 | 单位 | 数量 | 首批交货日期 | 最后一批交货日期 | 交货地点 | 交货方式 | 备注 | 技术规范编码 | 网省采购申请号 | 总部采购申请号 | 物料编码 | 扩展描述 | 扩展编码
012509-1405029-9999 | 包1 | NC100 | 国网冀北电力有限公司 | 国网冀北电力有限公司超高压分公司 | 国网冀北超高压公司±500kV中延直流0264号等线路耐张线夹大修 | ±500kV | 直流盘形悬式玻璃绝缘子,U420BP/205-1,360,550 | 直流盘形悬式玻璃绝缘子-型号:U420BP/205-1,公称直径mm:360,公称爬电距离mm:550 | 片 | 10 | 2025-09-11 | 2025-09-11 | 河北省张家口市 | 材料站现场车板交货 |  | G00M-500122911-00001 | 050066231900040 | 400251767100030 | 500122911 | 无 | 500122911-0008
012509-1405029-9999 | 包1 | NC100 | 国网冀北电力有限公司 | 国网冀北电力有限公司秦皇岛市抚宁区供电分公司 | 国网冀北秦皇岛抚宁区供电公司35kV312牛太线10#-11#跨越沿海高速北戴河 | 35kV | 交流盘形悬式瓷复合绝缘子,FU70B/146D,300,400 | 交流盘形悬式瓷复合绝缘子-型号:FU70B/146D,公称直径mm:300,公称爬电距离mm:400 | 片 | 204 | 2025-09-30 | 2025-09-30 | 河北省秦皇岛市抚宁区 | 买方指定仓库车板交货 |  | G00M-500122915-00001 | 050066924500010 | 400251761900010 | 500122915 | 交流盘形悬式瓷复合绝缘子-型号:FU70B/146D，适用于输电线路，数量为1763片。 | 500122915-0015
012509-1405029-9999 | 包1 | NC100 | 国网冀北电力有限公司 | 国网冀北电力有限公司卢龙县供电分公司 | 国网冀北秦皇岛卢龙县供电公司35kV314卢横线38#-39#跨越京哈高速改造 | 35kV | 交流盘形悬式瓷复合绝缘子,FU70BP/146DB,255,450 | 交流盘形悬式瓷复合绝缘子-型号:FU70BP/146DB,公称直径mm:255,公称爬电距离mm:450 | 片 | 147 | 2025-09-19 | 2025-09-19 | 河北省秦皇岛市卢龙县 | 买方指定仓库车板交货 |  | G00M-500141893-00002 | 050066922900010 | 400251761100010 | 500141893 | 交流盘形悬式瓷复合绝缘子,FU70BP/146DB,255,450 | 500141893-0011
012509-1405029-9999 | 包1 | NC100 | 国网冀北电力有限公司 | 国网冀北电力有限公司秦皇岛供电公司 | 国网冀北秦皇岛供电公司110kV王赤线老旧杆塔升高改造 | 110kV | 交流盘形悬式瓷复合绝缘子,FU70BP/146DB,255,450 | 交流盘形悬式瓷复合绝缘子-型号:FU70BP/146DB,公称直径mm:255,公称爬电距离mm:450 | 片 | 486 | 2025-09-25 | 2025-09-25 | 河北省秦皇岛市海港区 | 买方指定仓库车板交货 |  | G00M-500141893-00002 | 050066917300010 | 400251760300010 | 500141893 | 交流盘形悬式瓷复合绝缘子,FU70BP/146DB,255,450 | 500141893-0011
012509-1405029-9999 | 包1 | NC100 | 国网冀北电力有限公司 | 国网冀北电力有限公司秦皇岛市抚宁区供电分公司 | 国网冀北秦皇岛抚宁区供电公司35kV317抚龙线龙口店分支12#-13#跨越京哈 | 35kV | 交流盘形悬式瓷复合绝缘子,FU70BP/146DB,255,450 | 交流盘形悬式瓷复合绝缘子-型号:FU70BP/146DB,公称直径mm:255,公称爬电距离mm:450 | 片 | 120 | 2025-09-30 | 2025-09-30 | 河北省秦皇岛市抚宁区 | 买方指定仓库车板交货 |  | G00M-500141893-00002 | 050066924200010 | 400251761600010 | 500141893 | 交流盘形悬式瓷复合绝缘子,FU70BP/146DB,255,450 | 500141893-0011
012509-1405029-9999 | 包1 | NC100 | 国网冀北电力有限公司 | 国网冀北电力有限公司卢龙县供电分公司 | 国网冀北秦皇岛卢龙县供电公司35kV321营陈线35#-36#跨越大秦铁路改造 | 35kV | 交流盘形悬式瓷复合绝缘子,FU70BP/146DB,255,450 | 交流盘形悬式瓷复合绝缘子-型号:FU70BP/146DB,公称直径mm:255,公称爬电距离mm:450 | 片 | 49 | 2025-09-19 | 2025-09-19 | 河北省秦皇岛市卢龙县 | 买方指定仓库车板交货 |  | G00M-500141893-00002 | 050066923300010 | 400251761300010 | 500141893 | 交流盘形悬式瓷复合绝缘子,FU70BP/146DB,255,450 | 500141893-0011
012509-1405029-9999 | 包1 | NC100 | 国网冀北电力有限公司 | 国网冀北电力有限公司秦皇岛市抚宁区供电分公司 | 国网冀北秦皇岛抚宁区供电公司35kV312抚大一线92#-93#跨越大秦铁路改造 | 35kV | 交流盘形悬式瓷复合绝缘子,FU70BP/146DB,255,450 | 交流盘形悬式瓷复合绝缘子-型号:FU70BP/146DB,公称直径mm:255,公称爬电距离mm:450 | 片 | 49 | 2025-09-30 | 2025-09-30 | 河北省秦皇岛市抚宁区 | 买方指定仓库车板交货 |  | G00M-500141893-00002 | 050066924400010 | 400251761800010 | 500141893 | 交流盘形悬式瓷复合绝缘子,FU70BP/146DB,255,450 | 500141893-0011
012509-1405029-9999 | 包1 | NC100 | 国网冀北电力有限公司 | 国网冀北电力有限公司秦皇岛市抚宁区供电分公司 | 国网冀北秦皇岛抚宁区供电公司35kV316抚大二线92#-93#跨越大秦铁路改造 | 35kV | 交流盘形悬式瓷复合绝缘子,FU70BP/146DB,255,450 | 交流盘形悬式瓷复合绝缘子-型号:FU70BP/146DB,公称直径mm:255,公称爬电距离mm:450 | 片 | 49 | 2025-09-30 | 2025-09-30 | 河北省秦皇岛市抚宁区 | 买方指定仓库车板交货 |  | G00M-500141893-00002 | 050066924700010 | 400251762100010 | 500141893 | 交流盘形悬式瓷复合绝缘子,FU70BP/146DB,255,450 | 500141893-0011
012509-1405029-9999 | 包1 | NC100 | 国网冀北电力有限公司 | 国网冀北电力有限公司秦皇岛市抚宁区供电分公司 | 国网冀北秦皇岛抚宁区供电公司35kV317抚龙线15#-16#跨越津山铁路改造 | 35kV | 交流盘形悬式瓷复合绝缘子,FU70BP/146DB,255,450 | 交流盘形悬式瓷复合绝缘子-型号:FU70BP/146DB,公称直径mm:255,公称爬电距离mm:450 | 片 | 49 | 2025-09-30 | 2025-09-30 | 河北省秦皇岛市抚宁区 | 买方指定仓库车板交货 |  | G00M-500141893-00002 | 050066924800010 | 400251762200010 | 500141893 | 交流盘形悬式瓷复合绝缘子,FU70BP/146DB,255,450 | 500141893-0011
012509-1405029-9999 | 包1 | NC100 | 国网冀北电力有限公司 | 国网冀北电力有限公司秦皇岛供电公司 | 国网冀北秦皇岛供电公司110kV戴海线老旧杆塔升高改造 | 110kV | 交流盘形悬式瓷复合绝缘子,FU70BP/146DB,255,450 | 交流盘形悬式瓷复合绝缘子-型号:FU70BP/146DB,公称直径mm:255,公称爬电距离mm:450 | 片 | 42 | 2025-09-25 | 2025-09-25 | 河北省秦皇岛市海港区 | 买方指定仓库车板交货 |  | G00M-500141893-00002 | 050066917400010 | 400251760400010 | 500141893 | 交流盘形悬式瓷复合绝缘子,FU70BP/146DB,255,450 | 500141893-0011
012509-1405029-9999 | 包1 | NC100 | 国网冀北电力有限公司 | 国网冀北电力有限公司超高压分公司 | 国网冀北超高压公司±500kV中延直流0264号等线路耐张线夹大修 | ±500kV | 直流盘形悬式瓷绝缘子,U420BP/205H-1,340,550 | 直流盘形悬式瓷绝缘子-型号:U420BP/205H-1,公称直径mm:340,公称爬电距离mm:550 | 片 | 18 | 2025-09-11 | 2025-09-11 | 河北省张家口市 | 材料站现场车板交货 |  | G00M-500122888-00001 | 050066231900030 | 400251729100010 | 500122888 |  | 500122888-0008
012509-1405029-9999 | 包1 | NC100 | 国网冀北电力有限公司 | 国网冀北电力有限公司秦皇岛市抚宁区供电分公司 | 国网冀北秦皇岛抚宁区供电公司35kV317抚龙线77#-78#跨越秦滨高速改造 | 35kV | 交流盘形悬式瓷复合绝缘子,FU70B/146D,300,400 | 交流盘形悬式瓷复合绝缘子-型号:FU70B/146D,公称直径mm:300,公称爬电距离mm:400 | 片 | 120 | 2025-09-30 | 2025-09-30 | 河北省秦皇岛市抚宁区 | 买方指定仓库车板交货 |  | G00M-500122915-00001 | 050066926500010 | 400251762800010 | 500122915 | 交流盘形悬式瓷复合绝缘子-型号:FU70B/146D，适用于输电线路，数量为1763片。 | 500122915-0015
012509-1405029-9999 | 包1 | NC100 | 国网冀北电力有限公司 | 国网冀北电力有限公司秦皇岛市抚宁区供电分公司 | 国网冀北秦皇岛抚宁区供电公司35kV312抚大一线33#-34#跨越京哈高速改造 | 35kV | 交流盘形悬式瓷复合绝缘子,FU70BP/146DB,255,450 | 交流盘形悬式瓷复合绝缘子-型号:FU70BP/146DB,公称直径mm:255,公称爬电距离mm:450 | 片 | 122 | 2025-09-30 | 2025-09-30 | 河北省秦皇岛市抚宁区 | 买方指定仓库车板交货 |  | G00M-500141893-00002 | 050066924300010 | 400251761700010 | 500141893 | 交流盘形悬式瓷复合绝缘子,FU70BP/146DB,255,450 | 500141893-0011
012509-1405029-9999 | 包1 | NC100 | 国网冀北电力有限公司 | 国网冀北电力有限公司秦皇岛市抚宁区供电分公司 | 国网冀北秦皇岛抚宁区供电公司35kV312抚大一线7#-8#跨越津山铁路改造 | 35kV | 交流盘形悬式瓷复合绝缘子,FU70BP/146DB,255,450 | 交流盘形悬式瓷复合绝缘子-型号:FU70BP/146DB,公称直径mm:255,公称爬电距离mm:450 | 片 | 49 | 2025-09-30 | 2025-09-30 | 河北省秦皇岛市抚宁区 | 买方指定仓库车板交货 |  | G00M-500141893-00002 | 050066926200010 | 400251762600010 | 500141893 | 交流盘形悬式瓷复合绝缘子,FU70BP/146DB,255,450 | 500141893-0011
012509-1405029-9999 | 包1 | NC100 | 国网冀北电力有限公司 | 国网冀北电力有限公司超高压分公司 | 国网冀北超高压公司500kV尚家一线绝缘子单改双改造 | 500kV | 交流盘形悬式瓷复合绝缘子,FU210BP/170DB,320,480 | 交流盘形悬式瓷复合绝缘子-型号:FU210BP/170DB,公称直径mm:320,公称爬电距离mm:480 | 片 | 9578 | 2025-09-11 | 2025-09-11 | 河北省张家口市 | 材料站现场车板交货 |  | G00M-500141895-00002 | 050066033900010 | 400251753300010 | 500141895 | 交流盘形悬式瓷复合绝缘子,FU210BP/170DB,320,480 | 500141895-0006
012509-1405029-9999 | 包1 | NC100 | 国网冀北电力有限公司 | 国网冀北电力有限公司秦皇岛供电公司 | 国网冀北秦皇岛供电公司110kV徐北线绝缘子改造 | 110kV | 交流盘形悬式瓷复合绝缘子,FU120B/155D,320,450 | 交流盘形悬式瓷复合绝缘子-型号:FU120B/155D,公称直径mm:320,公称爬电距离mm:450 | 片 | 480 | 2025-09-25 | 2025-09-25 | 河北省秦皇岛市海港区 | 买方指定仓库车板交货 |  | G00M-500122917-00001 | 050066917600010 | 400251760600010 | 500122917 | 无 | 500122917-0019
012509-1405029-9999 | 包1 | NC100 | 国网冀北电力有限公司 | 国网冀北电力有限公司秦皇岛市抚宁区供电分公司 | 国网冀北秦皇岛抚宁区供电公司35kV318抚太线32#-33#跨越秦滨高速改造 | 35kV | 交流盘形悬式瓷复合绝缘子,FU70B/146D,300,400 | 交流盘形悬式瓷复合绝缘子-型号:FU70B/146D,公称直径mm:300,公称爬电距离mm:400 | 片 | 48 | 2025-09-30 | 2025-09-30 | 河北省秦皇岛市抚宁区 | 买方指定仓库车板交货 |  | G00M-500122915-00001 | 050066926000010 | 400251762400010 | 500122915 | 交流盘形悬式瓷复合绝缘子-型号:FU70B/146D，适用于输电线路，数量为1763片。 | 500122915-0015
012509-1405029-9999 | 包1 | NC100 | 国网冀北电力有限公司 | 国网冀北电力有限公司秦皇岛供电公司 | 国网冀北秦皇岛供电公司110kV平双二线老旧水泥杆改造 | 110kV | 交流盘形悬式瓷复合绝缘子,FU70B/146D,300,400 | 交流盘形悬式瓷复合绝缘子-型号:FU70B/146D,公称直径mm:300,公称爬电距离mm:400 | 片 | 108 | 2025-09-25 | 2025-09-25 | 河北省秦皇岛市海港区 | 买方指定仓库车板交货 |  | G00M-500122915-00001 | 050066917200010 | 400251760200010 | 500122915 | 交流盘形悬式瓷复合绝缘子-型号:FU70B/146D，适用于输电线路，数量为1763片。 | 500122915-0015
012509-1405029-9999 | 包1 | NC100 | 国网冀北电力有限公司 | 国网冀北电力有限公司卢龙县供电分公司 | 国网冀北秦皇岛卢龙县供电公司35kV311印潘线42#-43#跨越津山铁路改造 | 35kV | 交流盘形悬式瓷复合绝缘子,FU70BP/146DB,255,450 | 交流盘形悬式瓷复合绝缘子-型号:FU70BP/146DB,公称直径mm:255,公称爬电距离mm:450 | 片 | 49 | 2025-09-19 | 2025-09-19 | 河北省秦皇岛市卢龙县 | 买方指定仓库车板交货 |  | G00M-500141893-00002 | 050066923100010 | 400251761200010 | 500141893 | 交流盘形悬式瓷复合绝缘子,FU70BP/146DB,255,450 | 500141893-0011
012509-1405029-9999 | 包1 | NC100 | 国网冀北电力有限公司 | 国网冀北电力有限公司秦皇岛市抚宁区供电分公司 | 国网冀北秦皇岛抚宁区供电公司35kV321牛榆线22#-23#跨越秦滨高速改造 | 35kV | 交流盘形悬式瓷复合绝缘子,FU70B/146D,300,400 | 交流盘形悬式瓷复合绝缘子-型号:FU70B/146D,公称直径mm:300,公称爬电距离mm:400 | 片 | 96 | 2025-09-30 | 2025-09-30 | 河北省秦皇岛市抚宁区 | 买方指定仓库车板交货 |  | G00M-500122915-00001 | 050066926100010 | 400251762500010 | 500122915 | 交流盘形悬式瓷复合绝缘子-型号:FU70B/146D，适用于输电线路，数量为1763片。 | 500122915-0015
012509-1405029-9999 | 包1 | NC100 | 国网冀北电力有限公司 | 国网冀北电力有限公司超高压分公司 | 国网冀北超高压公司±500kV中延直流0264号等线路耐张线夹大修 | ±500kV | 直流盘形悬式瓷绝缘子,U420BP/205T,400,650 | 直流盘形悬式瓷绝缘子-型号:U420BP/205T,公称直径mm:400,公称爬电距离mm:650 | 片 | 10 | 2025-09-11 | 2025-09-11 | 河北省张家口市 | 材料站现场车板交货 |  | G00M-500122890-00001 | 050066231900020 | 400251767100020 | 500122890 |  | 500122890-0004
012509-1405029-9999 | 包1 | NC100 | 国网冀北电力有限公司 | 国网冀北电力有限公司秦皇岛市抚宁区供电分公司 | 国网冀北秦皇岛抚宁区供电公司35kV321牛榆线5#-6#跨越沿海高速北戴河联络 | 35kV | 交流盘形悬式瓷复合绝缘子,FU70B/146D,300,400 | 交流盘形悬式瓷复合绝缘子-型号:FU70B/146D,公称直径mm:300,公称爬电距离mm:400 | 片 | 240 | 2025-09-30 | 2025-09-30 | 河北省秦皇岛市抚宁区 | 买方指定仓库车板交货 |  | G00M-500122915-00001 | 050066926300010 | 400251762700010 | 500122915 | 交流盘形悬式瓷复合绝缘子-型号:FU70B/146D，适用于输电线路，数量为1763片。 | 500122915-0015
012509-1405029-9999 | 包1 | NC100 | 国网冀北电力有限公司 | 国网冀北电力有限公司秦皇岛市抚宁区供电分公司 | 国网冀北秦皇岛抚宁区供电公司35kV311抚榆线#31-#32跨越津山铁路改造 | 35kV | 交流盘形悬式瓷复合绝缘子,FU70BP/146DB,255,450 | 交流盘形悬式瓷复合绝缘子-型号:FU70BP/146DB,公称直径mm:255,公称爬电距离mm:450 | 片 | 49 | 2025-09-30 | 2025-09-30 | 河北省秦皇岛市抚宁区 | 买方指定仓库车板交货 |  | G00M-500141893-00002 | 050066924000010 | 400251761400010 | 500141893 | 交流盘形悬式瓷复合绝缘子,FU70BP/146DB,255,450 | 500141893-0011
012509-1405029-9999 | 包1 | NC100 | 国网冀北电力有限公司 | 国网冀北电力有限公司秦皇岛市抚宁区供电分公司 | 国网冀北秦皇岛抚宁区供电公司35kV312小纸线2#-3#跨越秦滨高速改造 | 35kV | 交流盘形悬式瓷复合绝缘子,FU70B/146D,300,400 | 交流盘形悬式瓷复合绝缘子-型号:FU70B/146D,公称直径mm:300,公称爬电距离mm:400 | 片 | 48 | 2025-09-30 | 2025-09-30 | 河北省秦皇岛市抚宁区 | 买方指定仓库车板交货 |  | G00M-500122915-00001 | 050066924600010 | 400251762000010 | 500122915 | 交流盘形悬式瓷复合绝缘子-型号:FU70B/146D，适用于输电线路，数量为1763片。 | 500122915-0015
012509-1405029-9999 | 包1 | NC100 | 国网冀北电力有限公司 | 国网冀北电力有限公司秦皇岛供电公司 | 国网冀北秦皇岛供电公司110kV徐北线绝缘子改造 | 110kV | 交流盘形悬式瓷复合绝缘子,FU70B/146D,300,400 | 交流盘形悬式瓷复合绝缘子-型号:FU70B/146D,公称直径mm:300,公称爬电距离mm:400 | 片 | 776 | 2025-09-25 | 2025-09-25 | 河北省秦皇岛市海港区 | 买方指定仓库车板交货 |  | G00M-500122915-00001 | 050066917500010 | 400251760500010 | 500122915 | 交流盘形悬式瓷复合绝缘子-型号:FU70B/146D，适用于输电线路，数量为1763片。 | 500122915-0015
012509-1405029-9999 | 包1 | NC100 | 国网冀北电力有限公司 | 国网冀北电力有限公司秦皇岛市抚宁区供电分公司 | 国网冀北秦皇岛抚宁区供电公司35kV317抚龙线52#-53#跨越京哈高速北戴河 | 35kV | 交流盘形悬式瓷复合绝缘子,FU70BP/146DB,255,450 | 交流盘形悬式瓷复合绝缘子-型号:FU70BP/146DB,公称直径mm:255,公称爬电距离mm:450 | 片 | 122 | 2025-09-30 | 2025-09-30 | 河北省秦皇岛市抚宁区 | 买方指定仓库车板交货 |  | G00M-500141893-00002 | 050066924900010 | 400251762300010 | 500141893 | 交流盘形悬式瓷复合绝缘子,FU70BP/146DB,255,450 | 500141893-0011
012509-1405029-9999 | 包1 | NC100 | 国网冀北电力有限公司 | 国网冀北电力有限公司秦皇岛市抚宁区供电分公司 | 国网冀北秦皇岛抚宁区供电公司35kV316抚大二线7#-8#跨越津山铁路改造 | 35kV | 交流盘形悬式瓷复合绝缘子,FU70BP/146DB,255,450 | 交流盘形悬式瓷复合绝缘子-型号:FU70BP/146DB,公称直径mm:255,公称爬电距离mm:450 | 片 | 49 | 2025-09-30 | 2025-09-30 | 河北省秦皇岛市抚宁区 | 买方指定仓库车板交货 |  | G00M-500141893-00002 | 050066924100010 | 400251761500010 | 500141893 | 交流盘形悬式瓷复合绝缘子,FU70BP/146DB,255,450 | 500141893-0011

## 线路在线监测装置
分标编号 | 包名称 | 分包编号 | 项目单位 | 需求单位 | 项目名称 | 工程电压等级 | 物资名称 | 物资描述 | 单位 | 数量 | 首批交货日期 | 最后一批交货日期 | 交货地点 | 交货方式 | 备注 | 技术规范编码 | 网省采购申请号 | 总部采购申请号 | 物料编码 | 扩展描述 | 扩展编码
012509-1102002-9999 | 包1 | 100 | 国网冀北电力有限公司 | 国网冀北电力有限公司超高压分公司 | 国网冀北超高压公司500kV廊顺一线0172号-0183号舞动装置升级改造 | 500kV | 线路在线监测装置,舞动监测系统 | 线路在线监测装置-功能:舞动监测系统 | 套 | 18 | 2025-09-11 | 2025-09-11 | 北京市房山区 | 材料站现场地面交货 |  | G00M-500008844-00005 | 050066033800010 | 400251749700010 | 500008844 | 具有北斗RTK定位功能的舞动监测装置 | 500008844-0099
012509-1102002-9999 | 包1 | 100 | 国网冀北电力有限公司 | 国网冀北电力有限公司超高压分公司 | 国网冀北超高压公司±500kV中延直流等舞动在线监测装置安装 | ±500kV | 线路在线监测装置,舞动监测系统 | 线路在线监测装置-功能:舞动监测系统 | 套 | 23 | 2025-09-11 | 2025-09-11 | 河北省张家口市 | 材料站现场地面交货 |  | G00M-500008844-00006 | 050066033400010 | 400251749500010 | 500008844 | 北斗输电杆塔舞动在线监测装置 | 500008844-0100
012509-1102002-9999 | 包1 | 100 | 国网冀北电力有限公司 | 国网冀北电力有限公司超高压分公司 | 国网冀北超高压公司500kV海万二线等舞动在线监测装置安装 | 500kV | 线路在线监测装置,舞动监测系统 | 线路在线监测装置-功能:舞动监测系统 | 套 | 3 | 2025-09-15 | 2025-09-15 | 河北省张家口市 | 买方指定仓库地面交货 |  | G00M-500008844-00006 | 050066007100010 | 400251748600010 | 500008844 | 北斗输电杆塔舞动在线监测装置 | 500008844-0100
012509-1102002-9999 | 包2 | 200 | 国网冀北电力有限公司 | 国网冀北电力有限公司超高压分公司 | 国网冀北超高压公司大同分部500kV托源一线等线路杆塔倾斜（沉降）监测装置改造 | 500kV | 线路在线监测装置,杆塔倾斜监测装置 | 线路在线监测装置-功能:杆塔倾斜监测装置 | 套 | 68 | 2025-09-15 | 2025-09-15 | 山西省大同市 | 买方指定仓库地面交货 |  | G00M-500008843-00003 | 050066007400010 | 400251748900010 | 500008843 | 北斗杆塔倾斜检测装置 | 500008843-0140
012509-1102002-9999 | 包2 | 200 | 国网冀北电力有限公司 | 国网冀北电力有限公司唐山供电公司 | 国网冀北唐山供电公司220kV潘遵一二线等线路杆塔倾斜装置加装 | 220kV | 线路在线监测装置,杆塔倾斜监测装置 | 线路在线监测装置-功能:杆塔倾斜监测装置 | 套 | 16 | 2025-10-01 | 2025-10-30 | 河北省唐山市 | 施工现场车板交货 |  | G00M-500008843-00005 | 050065844700010 | 400251747100010 | 500008843 | 线路在线监测装置,杆塔倾斜监测装置 | 500008843-0145
012509-1102002-9999 | 包2 | 200 | 国网冀北电力有限公司 | 国网冀北电力有限公司超高压分公司 | 国网冀北超高压公司500kV南门一线0119号等线路地质灾害监测装置改造 | 500kV | 线路在线监测装置,杆塔倾斜监测装置 | 线路在线监测装置-功能:杆塔倾斜监测装置 | 套 | 6 | 2025-09-11 | 2025-09-11 | 北京市房山区 | 材料站现场地面交货 |  | G00M-500063102-00012 | 050066033700010 | 400251749600010 | 500008843 | 北斗地质灾害监测终端
012509-1102002-9999 | 包2 | 200 | 国网冀北电力有限公司 | 国网冀北电力有限公司超高压分公司 | 国网冀北超高压公司500kV托源一线等线路杆塔倾斜在线监测装置安装 | 500kV | 线路在线监测装置,杆塔倾斜监测装置 | 线路在线监测装置-功能:杆塔倾斜监测装置 | 套 | 5 | 2025-09-15 | 2025-09-15 | 山西省大同市 | 买方指定仓库地面交货 |  | G00M-500008843-00004 | 050066007000010 | 400251748500010 | 500008843 | 具有北斗RTK差分定位功能的北斗GNSS高精度智能监测装置 | 500008843-0141
012509-1102002-9999 | 包2 | 200 | 国网冀北电力有限公司 | 国网冀北电力有限公司唐山供电公司 | 国网冀北唐山供电公司500kV安甸一线等线路杆塔倾斜装置加装 | 500kV | 线路在线监测装置,杆塔倾斜监测装置 | 线路在线监测装置-功能:杆塔倾斜监测装置 | 套 | 16 | 2025-09-01 | 2025-09-30 | 河北省唐山市 | 施工现场车板交货 |  | G00M-500008843-00005 | 050066005200010 | 400251748400010 | 500008843 | 线路在线监测装置,杆塔倾斜监测装置 | 500008843-0145
012509-1102002-9999 | 包3 | 300 | 国网冀北电力有限公司 | 国网冀北电力有限公司超高压分公司 | 国网冀北超高压公司大同分部500kV托源二线286号-312号等线路地质灾害监测 | 500kV | 线路在线监测装置,综合在线监测装置 | 线路在线监测装置-功能:综合在线监测装置 | 套 | 20 | 2025-09-15 | 2025-09-15 | 山西省大同市 | 买方指定仓库地面交货 |  | G00M-500063102-00012 | 050066007300010 | 400251748800010 | 500063102 | 北斗地质灾害监测终端 | 500063102-0721
012509-1102002-9999 | 包3 | 300 | 国网冀北电力有限公司 | 国网冀北电力有限公司超高压分公司 | 国网冀北超高压公司1000kV定河一线等线路在线监测装置安装 | 1000kV | 线路在线监测装置,综合在线监测装置 | 线路在线监测装置-功能:综合在线监测装置 | 套 | 2 | 2025-09-11 | 2025-09-11 | 河北省廊坊市 | 材料站现场地面交货 |  | G00M-500063102-00011 | 050066033200020 | 400251749400020 | 500063102 | 无 | 500063102-0714
012509-1102002-9999 | 包3 | 300 | 国网冀北电力有限公司 | 国网冀北电力有限公司超高压分公司 | 国网冀北超高压公司大同分部500kV托源一线313号-318号等线路地质灾害监测 | 500kV | 线路在线监测装置,综合在线监测装置 | 线路在线监测装置-功能:综合在线监测装置 | 套 | 32 | 2025-09-15 | 2025-09-15 | 山西省大同市 | 买方指定仓库地面交货 |  | G00M-500063102-00012 | 050066007200010 | 400251748700010 | 500063102 | 北斗地质灾害监测终端 | 500063102-0721
012509-1102002-9999 | 包4 | 400 | 国网冀北电力有限公司 | 国网冀北电力有限公司唐山供电公司 | 国网冀北唐山供电公司220kV澜曹一线等线路智能感知装置加装 | 220kV | 线路在线监测装置,微气象在线监测装置 | 线路在线监测装置-功能:微气象在线监测装置 | 套 | 30 | 2025-10-01 | 2025-10-30 | 河北省唐山市 | 施工现场车板交货 |  | G00M-500061922-00001 | 050065844600010 | 400251718400010 | 500061922 | 7要素微气象在线监测装置 | 500061922-0032
012509-1102002-9999 | 包5 | 500 | 国网冀北电力有限公司 | 国网冀北电力有限公司工程管理分公司（北京华联电力工程咨询有限公司） | 承德东~滦县双回（第四通道）500千伏输电线路工程 | 无电压等级 | 线路在线监测装置,输电线路故障监测系统 | 线路在线监测装置-功能:输电线路故障监测系统 | 套 | 4 | 2025-09-08 | 2025-12-31 | 河北省唐山市迁安市 | 施工现场地面交货 |  | G00M-500133120-00014 | 050066198000020 | 400251750400020 | 500133120 | 无 | 500133120-0952
012509-1102002-9999 | 包6 | 600 | 国网冀北电力有限公司 | 国网冀北电力有限公司工程管理分公司（北京华联电力工程咨询有限公司） | 承德东~滦县双回（第四通道）500千伏输电线路工程 | 无电压等级 | 线路在线监测装置,视频在线监测装置 | 线路在线监测装置-功能:视频在线监测装置 | 套 | 1 | 2025-09-08 | 2025-12-31 | 河北省唐山市迁安市 | 施工现场地面交货 |  | G00M-500061925-00008 | 050066198000010 | 400251750400010 | 500061925 | 无 | 500061925-1350
012509-1102002-9999 | 包6 | 600 | 国网冀北电力有限公司 | 国网冀北电力有限公司张家口供电公司 | 夏源-君关I、II线π入蔚县变电站220kV线路工程 | 220kV | 线路在线监测装置,图像在线监测装置 | 线路在线监测装置-功能:图像在线监测装置 | 套 | 2 | 2026-01-02 | 2026-01-02 | 河北省张家口市 | 材料站现场车板交货 |  | G00M-500139447-00014 | 050065969500110 | 400251722700010 | 500139447 | 无 | 500139447-0909
012509-1102002-9999 | 包6 | 600 | 国网冀北电力有限公司 | 国网冀北电力有限公司文安县供电分公司 | 国网冀北廊坊文安县供电分公司35kV314文龙线等线路跨越高速公路段在线监测装置 | 35kV | 线路在线监测装置,图像在线监测装置 | 线路在线监测装置-功能:图像在线监测装置 | 套 | 20 | 2025-11-04 | 2025-11-04 | 河北省廊坊市文安县 | 施工现场地面交货 |  | G00M-500139447-00017 | 050065578200010 | 400251726300010 | 500139447 | 无 | 500139447-1010
012509-1102002-9999 | 包6 | 600 | 国网冀北电力有限公司 | 国网冀北电力有限公司工程管理分公司（北京华联电力工程咨询有限公司） | 承德东~滦县双回（第四通道）500千伏输电线路工程 | 无电压等级 | 线路在线监测装置,图像在线监测装置 | 线路在线监测装置-功能:图像在线监测装置 | 套 | 10 | 2025-09-08 | 2025-12-31 | 河北省唐山市迁安市 | 施工现场地面交货 |  | G00M-500139447-00018 | 050066198000030 | 400251750400030 | 500139447 | 无 | 500139447-1011
012509-1102002-9999 | 包7 | 700 | 国网冀北电力有限公司 | 国网冀北电力有限公司超高压分公司 | 国网冀北超高压公司1000kV定河一线等线路在线监测装置安装 | 1000kV | 线路在线监测装置,导线弧垂在线监测系统 | 线路在线监测装置-功能:导线弧垂在线监测系统 | 套 | 2 | 2025-09-11 | 2025-09-11 | 河北省廊坊市 | 材料站现场地面交货 |  | G00M-500113179-00002 | 050066033200010 | 400251749400010 | 500113179 | 导线弧垂、风偏监测装置 | 500113179-0043

## 光缆在线监测系统
分标编号 | 包名称 | 分包编号 | 项目单位 | 需求单位 | 项目名称 | 工程电压等级 | 物资名称 | 物资描述 | 单位 | 数量 | 首批交货日期 | 最后一批交货日期 | 交货地点 | 交货方式 | 备注 | 技术规范编码 | 网省采购申请号 | 总部采购申请号 | 物料编码 | 扩展描述 | 扩展编码
012509-1208007-9999 | 包1 | NC100 | 国网冀北电力有限公司 | 国网冀北电力有限公司张家口供电公司 | 洋河220kV变电站新建工程 | 220kV | 光缆在线监测系统 | 光缆在线监测系统 | 套 | 1 | 2026-01-02 | 2026-01-02 | 河北省张家口市 | 施工现场地面交货 |  | D9L7-500009679-00003 | 050066080800050 | 400251724200030 | 500009679

## 继电保护测试仪
分标编号 | 包名称 | 分包编号 | 项目单位 | 需求单位 | 项目名称 | 工程电压等级 | 物资名称 | 物资描述 | 单位 | 数量 | 首批交货日期 | 最后一批交货日期 | 交货地点 | 交货方式 | 备注 | 技术规范编码 | 网省采购申请号 | 总部采购申请号 | 物料编码 | 扩展描述 | 扩展编码
012509-1302081-9999 | 包1 | NC100 | 国网冀北电力有限公司 | 国网冀北电力有限公司廊坊供电公司 | 国网冀北电力有限公司廊坊供电公司2025年继电保护测试仪购置002 | 无电压等级 | 继电保护测试仪,数模一体式,四相 | 继电保护测试仪-类型:数模一体式,通道数:四相 | 台 | 1 | 2025-11-10 | 2025-11-10 | 河北省廊坊市广阳区 | 买方指定仓库地面交货 |  | D92T-500140897-00001 | 030013595700020 | 400251707700020 | 500140897
012509-1302081-9999 | 包1 | NC100 | 国网冀北电力有限公司 | 国网冀北电力有限公司阳原县供电分公司 | 国网冀北电力有限公司阳原县供电分公司2025年继电保护测试仪购置 | 无电压等级 | 继电保护测试仪,数模一体式,四相 | 继电保护测试仪-类型:数模一体式,通道数:四相 | 台 | 1 | 2025-10-30 | 2025-10-30 | 张家口阳原 | 买方指定仓库地面交货 |  | D9L7-500140897-00001 | 030013582900010 | 400251707000010 | 500140897
012509-1302081-9999 | 包1 | NC100 | 国网冀北电力有限公司 | 国网冀北电力有限公司怀安县供电分公司 | 国网冀北电力有限公司怀安县供电分公司2025年继电保护测试仪购置004 | 无电压等级 | 继电保护测试仪,数模一体式,四相 | 继电保护测试仪-类型:数模一体式,通道数:四相 | 台 | 1 | 2025-10-16 | 2025-10-17 | 张家口怀安县 | 买方指定仓库地面交货 |  | H0O9-500140897-00001 | 030013561400010 | 400251705800010 | 500140897
012509-1302081-9999 | 包1 | NC100 | 国网冀北电力有限公司 | 国网冀北电力有限公司围场县供电分公司 | 国网冀北电力有限公司围场县供电分公司2025年继电保护测试仪购置 | 无电压等级 | 继电保护测试仪,数模一体式,四相 | 继电保护测试仪-类型:数模一体式,通道数:四相 | 台 | 1 | 2025-10-31 | 2025-10-31 | 河北省承德市围场县 | 买方指定仓库地面交货 |  | H0OJ-500140897-00001 | 030013330400010 | 400251705600010 | 500140897
012509-1302081-9999 | 包1 | NC100 | 国网冀北电力有限公司 | 国网冀北电力有限公司承德供电公司 | 国网冀北电力有限公司承德供电公司2025年继电保护测试仪购置003 | 无电压等级 | 继电保护测试仪,数模一体式,四相 | 继电保护测试仪-类型:数模一体式,通道数:四相 | 台 | 2 | 2025-10-31 | 2025-12-31 | 河北省承德市双桥区 | 买方指定仓库地面交货 |  | D9MH-500140897-00004 | 030013568800010 | 400251706300010 | 500140897
012509-1302081-9999 | 包1 | NC100 | 国网冀北电力有限公司 | 国网冀北电力有限公司沽源县供电分公司 | 国网冀北电力有限公司沽源县供电分公司2025年继电保护测试仪购置 | 无电压等级 | 继电保护测试仪,数模一体式,四相 | 继电保护测试仪-类型:数模一体式,通道数:四相 | 台 | 1 | 2025-10-08 | 2025-10-09 | 张家口市沽源县 | 买方指定仓库地面交货 |  | H0OD-500140897-00001 | 030013198500010 | 400251705300010 | 500140897
012509-1302081-9999 | 包1 | NC100 | 国网冀北电力有限公司 | 国网冀北电力有限公司赤城县供电分公司 | 国网冀北电力有限公司赤城县供电分公司2025年继电保护测试仪购置 | 无电压等级 | 继电保护测试仪,数模一体式,四相 | 继电保护测试仪-类型:数模一体式,通道数:四相 | 台 | 1 | 2025-10-08 | 2025-10-10 | 河北省张家口市赤城县 | 买方指定仓库地面交货 |  | H0O9-500140897-00003 | 030013575200010 | 400251706500010 | 500140897
012509-1302081-9999 | 包1 | NC100 | 国网冀北电力有限公司 | 国网冀北电力有限公司怀安县供电分公司 | 国网冀北电力有限公司怀安县供电分公司2025年继电保护测试仪购置003 | 无电压等级 | 继电保护测试仪,数模一体式,四相 | 继电保护测试仪-类型:数模一体式,通道数:四相 | 台 | 2 | 2025-10-16 | 2025-10-17 | 张家口怀安县 | 买方指定仓库地面交货 |  | H0O9-500140897-00002 | 030013561300010 | 400251705700010 | 500140897
012509-1302081-9999 | 包1 | NC100 | 国网冀北电力有限公司 | 国网冀北电力有限公司承德供电公司 | 国网冀北电力有限公司承德供电公司2025年继电保护测试仪购置006 | 无电压等级 | 继电保护测试仪,数模一体式,四相 | 继电保护测试仪-类型:数模一体式,通道数:四相 | 台 | 4 | 2025-10-31 | 2025-10-31 | 河北省承德市 | 买方指定仓库地面交货 |  | D9MH-500140897-00003 | 030013582100010 | 400251706800010 | 500140897
012509-1302081-9999 | 包1 | NC100 | 国网冀北电力有限公司 | 国网冀北电力有限公司廊坊供电公司 | 国网冀北电力有限公司廊坊供电公司2025年继电保护测试仪购置002 | 无电压等级 | 继电保护测试仪,数模一体式,四相 | 继电保护测试仪-类型:数模一体式,通道数:四相 | 台 | 1 | 2025-11-10 | 2025-11-10 | 河北省廊坊市广阳区 | 买方指定仓库地面交货 |  | D92T-500140897-00001 | 030013595700010 | 400251707700010 | 500140897
012509-1302081-9999 | 包2 | NC200 | 国网冀北电力有限公司 | 国网冀北电力有限公司超高压分公司 | 国网冀北电力有限公司超高压分公司2025年继电保护测试仪购置004 | 无电压等级 | 继电保护测试仪,数模一体式,四相 | 继电保护测试仪-类型:数模一体式,通道数:四相 | 台 | 1 | 2025-09-11 | 2025-09-11 | 河北张家口 | 买方指定仓库地面交货 |  | B00M-500140897-00005 | 030013587700010 | 400251707100010 | 500140897

## 电力营销仿真培训系统
分标编号 | 包名称 | 分包编号 | 项目单位 | 需求单位 | 项目名称 | 工程电压等级 | 物资名称 | 物资描述 | 单位 | 数量 | 首批交货日期 | 最后一批交货日期 | 交货地点 | 交货方式 | 备注 | 技术规范编码 | 网省采购申请号 | 总部采购申请号 | 物料编码 | 扩展描述 | 扩展编码
012509-1104028-9999 | 包1 | NC100 | 国网冀北电力有限公司 | 国网冀北电力有限公司秦皇岛供电公司 | 国网冀北秦皇岛供电公司海阳路综合办公楼110室计量专业实训室改造 | 无电压等级 | 电力营销仿真培训系统 | 电力营销仿真培训系统 | 套 | 1 | 2025-09-22 | 2025-12-30 | 河北省秦皇岛市 | 买方指定仓库地面交货 |  | G00M-500108683-00008 | 050066398000010 | 400251778900010 | 500108683 | 无 | 500108683-0265

## 厂站终端
分标编号 | 包名称 | 分包编号 | 项目单位 | 需求单位 | 项目名称 | 工程电压等级 | 物资名称 | 物资描述 | 单位 | 数量 | 首批交货日期 | 最后一批交货日期 | 交货地点 | 交货方式 | 备注 | 技术规范编码 | 网省采购申请号 | 总部采购申请号 | 物料编码 | 扩展描述 | 扩展编码
012509-1108004-9999 | 包1 | NC100 | 国网冀北电力有限公司 | 国网冀北电力有限公司唐山供电公司 | 国网唐山供电公司2025年计量装置建设与改造（厂站采集终端购置） | 无电压等级 | 厂站终端,光纤,机架式 | 厂站终端-远程通信方式:光纤,安装方式:机架式 | 套 | 350 | 2025-11-04 | 2025-12-10 | 河北省唐山市 | 买方指定仓库地面交货 |  | G00M-500033157-00001 | 050065772700010 | 400251717000010 | 500033157 | DL/T645、DL/T698、IEC62056（DLMS）、IEC1107协议、红相规约、爱拓立规约、ION规约、伊斯卡规约、ELSTER规约 | 500033157-0012
012509-1108004-9999 | 包1 | NC100 | 国网冀北电力有限公司 | 国网冀北电力有限公司唐山供电公司 | 国网唐山供电公司2025年计量装置建设与改造（厂站采集终端购置） | 无电压等级 | 厂站终端,光纤,表型 | 厂站终端-远程通信方式:光纤,安装方式:表型 | 套 | 10 | 2025-11-04 | 2025-12-31 | 河北省唐山市 | 买方指定仓库地面交货 |  | G00M-500087771-00001 | 050065772700020 | 400251717000020 | 500087771 | DL/T645、DL/T698、IEC62056（DLMS）、IEC1107协议、红相规约、爱拓立规约、ION规约、伊斯卡规约、ELSTER规约 | 500087771-0005
012509-1108004-9999 | 包2 | NC200 | 国网冀北电力有限公司 | 国网冀北电力有限公司张家口供电公司 | 国网张家口供电公司2025年计量装置建设与改造（厂站采集终端购置） | 无电压等级 | 厂站终端,光纤,表型 | 厂站终端-远程通信方式:光纤,安装方式:表型 | 套 | 166 | 2025-11-15 | 2025-11-28 | 国网张家口供电公司 | 买方指定仓库地面交货 |  | G00M-500087771-00001 | 050065944600020 | 400251720900020 | 500087771 | DL/T645、DL/T698、IEC62056（DLMS）、IEC1107协议、红相规约、爱拓立规约、ION规约、伊斯卡规约、ELSTER规约 | 500087771-0005
012509-1108004-9999 | 包2 | NC200 | 国网冀北电力有限公司 | 国网冀北电力有限公司张家口供电公司 | 国网张家口供电公司2025年计量装置建设与改造（厂站采集终端购置） | 无电压等级 | 厂站终端,光纤,机架式 | 厂站终端-远程通信方式:光纤,安装方式:机架式 | 套 | 259 | 2025-11-15 | 2025-11-28 | 国网张家口供电公司 | 买方指定仓库地面交货 |  | G00M-500033157-00001 | 050065944600010 | 400251720900010 | 500033157 | DL/T645、DL/T698、IEC62056（DLMS）、IEC1107协议、红相规约、爱拓立规约、ION规约、伊斯卡规约、ELSTER规约 | 500033157-0012
012509-1108004-9999 | 包3 | NC300 | 国网冀北电力有限公司 | 国网冀北电力有限公司承德供电公司 | 国网承德供电公司2025年计量装置建设与改造（厂站采集终端购置） | 无电压等级 | 厂站终端,光纤,机架式 | 厂站终端-远程通信方式:光纤,安装方式:机架式 | 套 | 260 | 2025-12-12 | 2025-12-26 | 河北省承德市双桥区 | 买方指定仓库地面交货 |  | G00M-500033157-00001 | 050066071300010 | 400251724000010 | 500033157 | DL/T645、DL/T698、IEC62056（DLMS）、IEC1107协议、红相规约、爱拓立规约、ION规约、伊斯卡规约、ELSTER规约 | 500033157-0012
012509-1108004-9999 | 包3 | NC300 | 国网冀北电力有限公司 | 国网冀北电力有限公司秦皇岛供电公司 | 国网秦皇岛供电公司2025年计量装置建设与改造（厂站采集终端购置） | 无电压等级 | 厂站终端,光纤,表型 | 厂站终端-远程通信方式:光纤,安装方式:表型 | 套 | 15 | 2025-09-22 | 2025-12-30 | 河北省秦皇岛市 | 买方指定仓库地面交货 |  | G00M-500087771-00001 | 050065896000020 | 400251718800020 | 500087771 | DL/T645、DL/T698、IEC62056（DLMS）、IEC1107协议、红相规约、爱拓立规约、ION规约、伊斯卡规约、ELSTER规约 | 500087771-0005
012509-1108004-9999 | 包3 | NC300 | 国网冀北电力有限公司 | 国网冀北电力有限公司廊坊供电公司 | 国网廊坊供电公司2025年计量装置建设与改造（厂站采集终端购置） | 无电压等级 | 厂站终端,光纤,表型 | 厂站终端-远程通信方式:光纤,安装方式:表型 | 套 | 55 | 2025-12-15 | 2025-12-15 | 河北省廊坊市广阳区 | 买方指定仓库地面交货 |  | G00M-500087771-00001 | 050065699200010 | 400251715700010 | 500087771 | DL/T645、DL/T698、IEC62056（DLMS）、IEC1107协议、红相规约、爱拓立规约、ION规约、伊斯卡规约、ELSTER规约 | 500087771-0005
012509-1108004-9999 | 包3 | NC300 | 国网冀北电力有限公司 | 国网冀北电力有限公司秦皇岛供电公司 | 国网秦皇岛供电公司2025年计量装置建设与改造（厂站采集终端购置） | 无电压等级 | 厂站终端,光纤,机架式 | 厂站终端-远程通信方式:光纤,安装方式:机架式 | 套 | 45 | 2025-09-22 | 2025-12-30 | 河北省秦皇岛市 | 买方指定仓库地面交货 |  | G00M-500033157-00001 | 050065896000010 | 400251718800010 | 500033157 | DL/T645、DL/T698、IEC62056（DLMS）、IEC1107协议、红相规约、爱拓立规约、ION规约、伊斯卡规约、ELSTER规约 | 500033157-0012
012509-1108004-9999 | 包3 | NC300 | 国网冀北电力有限公司 | 国网冀北电力有限公司承德供电公司 | 国网承德供电公司2025年计量装置建设与改造（厂站采集终端购置） | 无电压等级 | 厂站终端,光纤,表型 | 厂站终端-远程通信方式:光纤,安装方式:表型 | 套 | 40 | 2025-12-12 | 2025-12-26 | 河北省承德市双桥区 | 买方指定仓库地面交货 |  | G00M-500087771-00001 | 050066071300020 | 400251724000020 | 500087771 | DL/T645、DL/T698、IEC62056（DLMS）、IEC1107协议、红相规约、爱拓立规约、ION规约、伊斯卡规约、ELSTER规约 | 500087771-0005

## SF6气体检漏仪
分标编号 | 包名称 | 分包编号 | 项目单位 | 需求单位 | 项目名称 | 工程电压等级 | 物资名称 | 物资描述 | 单位 | 数量 | 首批交货日期 | 最后一批交货日期 | 交货地点 | 交货方式 | 备注 | 技术规范编码 | 网省采购申请号 | 总部采购申请号 | 物料编码 | 扩展描述 | 扩展编码
012509-1304086-9999 | 包1 | NC100 | 国网冀北电力有限公司 | 国网冀北电力有限公司秦皇岛供电公司 | 国网冀北电力有限公司秦皇岛供电公司2025年SF6气体检漏仪购置 | 无电压等级 | SF6气体检漏仪,红外成像式,24°×18°,无 | SF6气体检漏仪-检测原理:红外成像式,视场角:24°×18°,灵敏度:无 | 台 | 1 | 2025-10-30 | 2025-10-30 | 河北省秦皇岛市海港区 | 买方指定仓库地面交货 |  | D9A1-500140888-00002 | 030013600100010 | 400251707800010 | 500140888
012509-1304086-9999 | 包2 | NC200 | 国网冀北电力有限公司 | 北京送变电有限公司（国网冀北电力有限公司输变电抢险检修中心） | 冀北输变电抢险检修中心2025年SF6气体检漏仪购置001 | 无电压等级 | SF6气体检漏仪 | SF6气体检漏仪 | 台 | 1 | 2025-08-01 | 2025-12-31 | 北京市房山区良乡 | 买方指定仓库地面交货 |  | B00M-500163803-00003 | 030013674700010 | 400251709100010 | 500163803

## 智能变电站辅助系统综合监控平台
分标编号 | 包名称 | 分包编号 | 项目单位 | 需求单位 | 项目名称 | 工程电压等级 | 物资名称 | 物资描述 | 单位 | 数量 | 首批交货日期 | 最后一批交货日期 | 交货地点 | 交货方式 | 备注 | 技术规范编码 | 网省采购申请号 | 总部采购申请号 | 物料编码 | 扩展描述 | 扩展编码
012509-2802003-9999 | 包1 | 100 | 国网冀北电力有限公司 | 国网冀北电力有限公司廊坊供电公司 | 龙园220kV变电站220kV间隔扩建工程 | 无电压等级 | 智能变电站辅助系统综合监控平台 | 智能变电站辅助系统综合监控平台 | 套 | 1 | 2025-11-04 | 2025-11-04 | 河北省廊坊市广阳区 | 施工现场地面交货 |  | G00M-500074442-00096 | 050065643700010 | 400251746000010 | 500074442 | 适用于220kV变电站扩建220间隔工程 | 500074442-6035
012509-2802003-9999 | 包1 | 100 | 国网冀北电力有限公司 | 国网冀北电力有限公司廊坊供电公司 | 洛图500kV变电站220kV间隔扩建工程 | 无电压等级 | 智能变电站辅助系统综合监控平台 | 智能变电站辅助系统综合监控平台 | 套 | 1 | 2025-11-04 | 2025-11-04 | 河北省廊坊市广阳区 | 施工现场地面交货 |  | G00M-500074442-00097 | 050065643600010 | 400251745900010 | 500074442 | 适用于500kV变电站扩建220间隔工程 | 500074442-6036
012509-2802003-9999 | 包1 | 100 | 国网冀北电力有限公司 | 国网冀北电力有限公司廊坊供电公司 | 廊坊东兴庄220kV变电站新建工程 | 无电压等级 | 智能变电站辅助系统综合监控平台 | 智能变电站辅助系统综合监控平台 | 套 | 1 | 2025-11-04 | 2025-11-04 | 河北省廊坊市三河市 | 施工现场地面交货 |  | G00M-500074442-00091 | 050065592100010 | 400251745700010 | 500074442 | 辅助设备智能监控系统,适用于220kV变电站 | 500074442-5986
012509-2802003-9999 | 包1 | 100 | 国网冀北电力有限公司 | 国网冀北电力有限公司廊坊供电公司 | 大汪110千伏变电站新建工程 | 110kV | 智能变电站辅助系统综合监控平台 | 智能变电站辅助系统综合监控平台 | 套 | 1 | 2026-01-05 | 2026-01-30 | 河北省廊坊市大城县 | 施工现场地面交货 |  | G00M-500074442-00070 | 050065586300010 | 400251711200010 | 500074442 | 无 | 500074442-5365
012509-2802003-9999 | 包1 | 100 | 国网冀北电力有限公司 | 国网冀北电力有限公司廊坊供电公司 | 廊坊岔口220kV变电站新建工程 | 无电压等级 | 智能变电站辅助系统综合监控平台 | 智能变电站辅助系统综合监控平台 | 套 | 1 | 2026-01-05 | 2026-01-30 | 河北省廊坊市霸州市 | 施工现场地面交货 |  | G00M-500074442-00087 | 050065569400020 | 400251745600010 | 500074442 | 适用于220kV智能变电站220-A3-2方案智能辅助系统 | 500074442-5886
012509-2802003-9999 | 包1 | 100 | 国网冀北电力有限公司 | 国网冀北电力有限公司廊坊供电公司 | 煎茶铺110千伏变电站新建工程 | 无电压等级 | 智能变电站辅助系统综合监控平台 | 智能变电站辅助系统综合监控平台 | 套 | 1 | 2025-11-04 | 2025-11-04 | 河北省廊坊市霸州市 | 施工现场地面交货 |  | G00M-500074442-00070 | 050066124500010 | 400251724700010 | 500074442 | 无 | 500074442-5365
012509-2802003-9999 | 包1 | 100 | 国网冀北电力有限公司 | 国网冀北电力有限公司廊坊供电公司 | 西官地110kV变电站新建工程 | 无电压等级 | 智能变电站辅助系统综合监控平台 | 智能变电站辅助系统综合监控平台 | 套 | 1 | 2025-11-04 | 2025-11-04 | 河北省廊坊市广阳区 | 施工现场地面交货 |  | G00M-500074442-00070 | 050065664400010 | 400251714600010 | 500074442 | 无 | 500074442-5365
012509-2802003-9999 | 包1 | 100 | 国网冀北电力有限公司 | 国网冀北电力有限公司廊坊供电公司 | 廊坊燕郊南220kV变电站新建工程 | 无电压等级 | 智能变电站辅助系统综合监控平台 | 智能变电站辅助系统综合监控平台 | 套 | 1 | 2025-11-04 | 2025-11-04 | 河北省廊坊市三河市 | 施工现场地面交货 |  | G00M-500074442-00008 | 050065549900100 | 400251709800080 | 500074442 | 智能变电站辅助系统综合监控平台 | 500074442-1492
012509-2802003-9999 | 包2 | 200 | 国网冀北电力有限公司 | 国网冀北电力有限公司工程管理分公司（北京华联电力工程咨询有限公司） | 冀北张北东500千伏变电站新建工程 | 500kV | 智能变电站辅助系统综合监控平台 | 智能变电站辅助系统综合监控平台 | 套 | 1 | 2025-08-25 | 2026-01-02 | 河北省张家口市张北县 | 施工现场地面交货 |  | G00M-500074442-00078 | 050066452100010 | 400251767700010 | 500074442 | 无 | 500074442-5500
012509-2802003-9999 | 包2 | 200 | 国网冀北电力有限公司 | 国网冀北电力有限公司工程管理分公司（北京华联电力工程咨询有限公司） | 冀北金山岭500千伏变电站间隔扩建工程 | 500kV | 智能变电站辅助系统综合监控平台 | 智能变电站辅助系统综合监控平台 | 套 | 1 | 2026-03-20 | 2026-03-20 | 河北省承德市滦平县 | 施工现场车板交货 |  | G00M-500074442-00095 | 050066273000010 | 400251750900010 | 500074442 | 适用于500kV变电站扩建，包含户外摄像头6台及智能锁具 | 500074442-6003
012509-2802003-9999 | 包2 | 200 | 国网冀北电力有限公司 | 国网冀北电力有限公司工程管理分公司（北京华联电力工程咨询有限公司） | 冀北承德隆化500千伏变电站新建工程 | 500kV | 智能变电站辅助系统综合监控平台 | 智能变电站辅助系统综合监控平台 | 套 | 1 | 2026-03-20 | 2026-03-20 | 河北省承德市隆化县 | 施工现场车板交货 |  | G00M-500074442-00094 | 050066272000010 | 400251750600010 | 500074442 | 适用于500kV智能变电站，包括智能巡视子系统、安全防卫子系统、电子巡查系统、动环监控子系统、智能锁控子系统、火灾报警子系统及配套设施 | 500074442-6002
012509-2802003-9999 | 包3 | 300 | 国网冀北电力有限公司 | 国网冀北电力有限公司超高压分公司 | 国网冀北超高压公司500kV承德变电站安全防护提升 | 无电压等级 | 智能变电站辅助系统综合监控平台 | 智能变电站辅助系统综合监控平台 | 套 | 1 | 2025-08-29 | 2025-08-29 | 河北省承德市承德县六沟镇500KV承德变电站 | 买方指定仓库地面交货 |  | G00M-500074442-00098 | 050066382600010 | 400251751300010 | 500074442 | 无 | 500074442-6117
012509-2802003-9999 | 包3 | 300 | 国网冀北电力有限公司 | 国网冀北电力有限公司张家口供电公司 | 阳原220kV变电站新建工程 | 220kV | 智能变电站辅助系统综合监控平台 | 智能变电站辅助系统综合监控平台 | 套 | 1 | 2026-01-02 | 2026-01-02 | 河北省张家口市 | 施工现场地面交货 |  | G00M-500074442-00075 | 050065969600010 | 400251780600010 | 500074442 | 适用于220kV智能变电站220-A3-2方案，含视频子系统1套，安全环卫子系统1套、动环监控子系统1套、智能锁控子系统1套，智能巡视主机1台，辅助设备监控系统主机1台，系统软件1套等。 | 500074442-5480
012509-2802003-9999 | 包3 | 300 | 国网冀北电力有限公司 | 国网冀北电力有限公司唐山供电公司 | 国网冀北超高压公司500kV安各庄变电站安全防护提升 | 无电压等级 | 智能变电站辅助系统综合监控平台 | 智能变电站辅助系统综合监控平台 | 套 | 1 | 2025-10-17 | 2025-10-17 | 河北省滦南县 | 施工现场车板交货 |  | G00M-500074442-00099 | 050065920500010 | 400251747400010 | 500074442 | 无 | 500074442-6118
012509-2802003-9999 | 包3 | 300 | 国网冀北电力有限公司 | 国网冀北电力有限公司唐山供电公司 | 国网冀北超高压公司500kV太平变电站安全防护提升 | 无电压等级 | 智能变电站辅助系统综合监控平台 | 智能变电站辅助系统综合监控平台 | 套 | 1 | 2025-10-17 | 2025-10-17 | 河北省遵化市 | 施工现场车板交货 |  | G00M-500074442-00100 | 050065920700010 | 400251747500010 | 500074442 | 无 | 500074442-6121
012509-2802003-9999 | 包3 | 300 | 国网冀北电力有限公司 | 国网冀北电力有限公司张家口供电公司 | 马家房110kV变电站新建工程 | 110kV | 智能变电站辅助系统综合监控平台 | 智能变电站辅助系统综合监控平台 | 套 | 1 | 2026-01-02 | 2026-01-02 | 河北省张家口市 | 施工现场地面交货 |  | G00M-500074442-00033 | 050066544200010 | 400251735800010 | 500074442 | 适用于新一代高可靠变电站，110kV代智能变电站模块化2.0建设方案，辅助设备智能监控系统110-A3-2 | 500074442-3207
012509-2802003-9999 | 包3 | 300 | 国网冀北电力有限公司 | 国网冀北电力有限公司唐山供电公司 | 唐山裕华道110kv变电站新建工程 | 110kV | 智能变电站辅助系统综合监控平台 | 智能变电站辅助系统综合监控平台 | 套 | 1 | 2026-03-30 | 2026-03-30 | 河北省唐山市路北区 | 施工现场地面交货 |  | G00M-500074442-00092 | 050065710200050 | 400251746300010 | 500074442 | 110kV变电站新建工程，含视频子系统1套（红外高清网络球机26台，云台高清红外网络摄像机2台，网络全景摄像机1台，红外高清网络高速智能球机4台，网络高清固定摄像机1台），安全环卫子系统1套、动环监控子系统1套、智能锁控子系统1套，智能巡视主机1台，系统软件1套等。 | 500074442-5997
012509-2802003-9999 | 包3 | 300 | 国网冀北电力有限公司 | 国网冀北电力有限公司超高压分公司 | 国网冀北超高压公司1000kV隆化变电站安全防护提升 | 无电压等级 | 智能变电站辅助系统综合监控平台 | 智能变电站辅助系统综合监控平台 | 套 | 1 | 2025-08-29 | 2025-08-29 | 河北省承德市隆化县郭家屯镇1000KV隆化变电站 | 买方指定仓库地面交货 |  | G00M-500074442-00093 | 050066382800010 | 400251751400010 | 500074442 | 无 | 500074442-6001

## 生产管理系统
分标编号 | 包名称 | 分包编号 | 项目单位 | 需求单位 | 项目名称 | 工程电压等级 | 物资名称 | 物资描述 | 单位 | 数量 | 首批交货日期 | 最后一批交货日期 | 交货地点 | 交货方式 | 备注 | 技术规范编码 | 网省采购申请号 | 总部采购申请号 | 物料编码 | 扩展描述 | 扩展编码
012509-2304010-9999 | 包1 | NC100 | 国网冀北电力有限公司 | 国网冀北电力有限公司本部 | 低频输电系统接入交流电网的机电-电磁混频仿真平台建设 | 无电压等级 | 生产管理系统 | 生产管理系统 | 套 | 1 | 2025-11-28 | 2025-11-28 | 北京市西城区 | 买方指定仓库地面交货 |  | B21Z-500064407-00008 | 050066776200010 | 400251758300010 | 500064407
012509-2304010-9999 | 包2 | NC200 | 国网冀北电力有限公司 | 国网冀北电力有限公司本部 | 大电网全电磁实时仿真平台改造 | 无电压等级 | 生产管理系统 | 生产管理系统 | 套 | 1 | 2025-11-28 | 2025-11-28 | 北京市西城区 | 买方指定仓库地面交货 |  | B21Z-500064407-00007 | 050066776100010 | 400251758200010 | 500064407
012509-2304010-9999 | 包3 | NC300 | 国网冀北电力有限公司 | 国网冀北电力有限公司张家口供电公司 | 国网冀北张家口供电公司基于D5000的动态监视与应用主站改造 | 无电压等级 | 生产管理系统 | 生产管理系统 | 套 | 1 | 2025-10-15 | 2025-12-15 | 河北省张家口市 | 买方指定仓库地面交货 |  | D9L7-500064407-00003 | 050066889800010 | 400251759000010 | 500064407
012509-2304010-9999 | 包4 | NC400 | 国网冀北电力有限公司 | 国网冀北电力有限公司超高压分公司 | 国网冀北超高压公司±500kV阜康换流站空冷棚智能化升级改造 | 无电压等级 | 生产管理系统 | 生产管理系统 | 套 | 1 | 2025-09-11 | 2025-09-11 | 河北省承德市 | 买方指定仓库地面交货 |  | B00M-500064407-00145 | 050066030100010 | 400251723500010 | 500064407
012509-2304010-9999 | 包5 | NC500 | 国网冀北电力有限公司 | 国网冀北电力有限公司电力科学研究院（华北电力科学研究院有限责任公司） | 国网冀北电力有限公司电力科学研究院2025年继电保护测试仪购置0001 | 无电压等级 | 生产管理系统 | 生产管理系统 | 套 | 1 | 2025-11-28 | 2025-11-28 | 北京市西城区 | 买方指定仓库地面交货 |  | B00M-500064407-00146 | 030013673000010 | 400251708800010 | 500064407
012509-2304010-9999 | 包6 | NC600 | 国网冀北电力有限公司 | 国网冀北电力有限公司秦皇岛供电公司 | 国网冀北秦皇岛供电公司主调分布式直采直控功能改造 | 无电压等级 | 生产管理系统 | 生产管理系统 | 套 | 1 | 2025-09-25 | 2025-09-25 | 河北省秦皇岛市 | 买方指定仓库地面交货 |  | D9A1-500064407-00003 | 050066897200010 | 400251759700010 | 500064407
012509-2304010-9999 | 包7 | NC700 | 国网冀北电力有限公司 | 国网冀北电力有限公司唐山供电公司 | 国网冀北唐山供电公司灵活资源协同运行管理能力改造 | 无电压等级 | 生产管理系统 | 生产管理系统 | 套 | 1 | 2025-09-30 | 2025-09-30 | 河北省唐山市路北区 | 施工现场地面交货 |  | D9L3-500064407-00004 | 050066896600010 | 400251759600010 | 500064407

## 充电设备
分标编号 | 包名称 | 分包编号 | 项目单位 | 需求单位 | 项目名称 | 工程电压等级 | 物资名称 | 物资描述 | 单位 | 数量 | 首批交货日期 | 最后一批交货日期 | 交货地点 | 交货方式 | 备注 | 技术规范编码 | 网省采购申请号 | 总部采购申请号 | 物料编码 | 扩展描述 | 扩展编码
012509-1510008-9999 | 包1 | NC100 | 国网冀北电力有限公司 | 国网冀北电力有限公司承德供电公司 | 国网承德供电公司2025年电动汽车服务提升（城市超充装置部署） | 无电压等级 | 充电设备,DC200-1000V,640kW | 充电设备-输出电压:DC200-1000V,额定功率:640kW | 套 | 1 | 2025-08-30 | 2025-09-01 | 河北省承德市 | 买方指定仓库地面交货 |  | D6G2-500162814-00007 | 050066994800010 | 400251763800010 | 500162814
012509-1510008-9999 | 包1 | NC100 | 国网冀北电力有限公司 | 国网冀北电力有限公司唐山供电公司 | 国网唐山供电公司2025年电动汽车服务提升（京哈高速滦县服务区北京方向超充站升级 | 无电压等级 | 充电设备,DC200-1000V,640kW | 充电设备-输出电压:DC200-1000V,额定功率:640kW | 套 | 2 | 2025-08-30 | 2025-09-01 | 河北省唐山市 | 买方指定仓库地面交货 |  | D6G2-500162814-00007 | 050067001000010 | 400251765000010 | 500162814
012509-1510008-9999 | 包1 | NC100 | 国网冀北电力有限公司 | 国网冀北电力有限公司张家口供电公司 | 国网张家口供电公司2025年电动汽车服务提升（张家口奥雪小镇超充装置部署） | 无电压等级 | 充电设备,DC200-1000V,640kW | 充电设备-输出电压:DC200-1000V,额定功率:640kW | 套 | 1 | 2025-10-01 | 2025-12-31 | 河北省张家口市 | 买方指定仓库地面交货 |  | D6G2-500162814-00007 | 050066996800010 | 400251764800010 | 500162814
012509-1510008-9999 | 包1 | NC100 | 国网冀北电力有限公司 | 国网冀北电力有限公司张家口供电公司 | 国网张家口供电公司2025年电动汽车服务提升（张家口经开区超充装置部署） | 无电压等级 | 充电设备,DC200-1000V,640kW | 充电设备-输出电压:DC200-1000V,额定功率:640kW | 套 | 2 | 2025-10-01 | 2025-12-31 | 河北省张家口市 | 买方指定仓库地面交货 |  | D6G2-500162814-00007 | 050066996900010 | 400251764900010 | 500162814
012509-1510008-9999 | 包1 | NC100 | 国网冀北电力有限公司 | 国网冀北电力有限公司承德供电公司 | 国网承德供电公司2025年电动汽车服务提升（大广高速安子岭服务区北京方向超充站升 | 无电压等级 | 充电设备,DC200-1000V,640kW | 充电设备-输出电压:DC200-1000V,额定功率:640kW | 套 | 1 | 2025-08-30 | 2025-09-01 | 河北省承德市 | 买方指定仓库地面交货 |  | D6G2-500162814-00007 | 050066994700010 | 400251763700010 | 500162814
012509-1510008-9999 | 包1 | NC100 | 国网冀北电力有限公司 | 国网冀北电力有限公司张家口供电公司 | 国网张家口供电公司2025年保障型充电设施建设及车网互动试点示范（京藏高速张家口 | 无电压等级 | 充电设备,DC200-1000V,640kW | 充电设备-输出电压:DC200-1000V,额定功率:640kW | 套 | 1 | 2025-10-01 | 2025-12-31 | 河北省张家口市 | 买方指定仓库地面交货 |  | D6G2-500162814-00007 | 050066996500010 | 400251764500010 | 500162814
012509-1510008-9999 | 包1 | NC100 | 国网冀北电力有限公司 | 国网冀北电力有限公司承德供电公司 | 国网承德供电公司2025年电动汽车服务提升（承赤高速钓鱼台服务区广州方向超充站升 | 无电压等级 | 充电设备,DC200-1000V,640kW | 充电设备-输出电压:DC200-1000V,额定功率:640kW | 套 | 1 | 2025-08-30 | 2025-09-01 | 河北省承德市 | 买方指定仓库地面交货 |  | D6G2-500162814-00007 | 050067005000010 | 400251765200010 | 500162814
012509-1510008-9999 | 包1 | NC100 | 国网冀北电力有限公司 | 国网冀北电力有限公司唐山供电公司 | 国网唐山供电公司2025年电动汽车服务提升（京哈高速玉田服务区哈尔滨方向超充站升 | 无电压等级 | 充电设备,DC200-1000V,640kW | 充电设备-输出电压:DC200-1000V,额定功率:640kW | 套 | 2 | 2025-08-30 | 2025-09-01 | 河北省唐山市 | 买方指定仓库地面交货 |  | D6G2-500162814-00007 | 050067001100010 | 400251765100010 | 500162814
012509-1510008-9999 | 包1 | NC100 | 国网冀北电力有限公司 | 国网冀北电力有限公司承德供电公司 | 国网承德供电公司2025年电动汽车服务提升（长深高速三沟服务区承德方向超充站升级 | 无电压等级 | 充电设备,DC200-1000V,480kW | 充电设备-输出电压:DC200-1000V,额定功率:480kW | 套 | 1 | 2025-08-30 | 2025-09-01 | 河北省承德市 | 买方指定仓库地面交货 |  | D6G2-500142393-00006 | 050067005400010 | 400251765500010 | 500142393
012509-1510008-9999 | 包1 | NC100 | 国网冀北电力有限公司 | 国网冀北电力有限公司廊坊供电公司 | 国网廊坊供电公司2025年电动汽车服务提升（廊涿高速廊坊服务区廊坊方向超充站升级 | 无电压等级 | 充电设备,DC200-1000V,640kW | 充电设备-输出电压:DC200-1000V,额定功率:640kW | 套 | 2 | 2025-11-04 | 2025-11-04 | 河北省廊坊市广阳区 | 施工现场地面交货 |  | D6G2-500162814-00007 | 050067011000010 | 400251765700010 | 500162814
012509-1510008-9999 | 包1 | NC100 | 国网冀北电力有限公司 | 国网冀北电力有限公司承德供电公司 | 国网承德供电公司2025年电动汽车服务提升（长深高速三沟服务区承德方向超充站升级 | 无电压等级 | 充电设备,DC200-1000V,640kW | 充电设备-输出电压:DC200-1000V,额定功率:640kW | 套 | 1 | 2025-08-30 | 2025-09-01 | 河北省承德市 | 买方指定仓库地面交货 |  | D6G2-500162814-00007 | 050067005500010 | 400251765600010 | 500162814
012509-1510008-9999 | 包1 | NC100 | 国网冀北电力有限公司 | 国网冀北电力有限公司张家口供电公司 | 国网张家口供电公司2025年保障型充电设施建设及车网互动试点示范（张涿高速鲍家口 | 无电压等级 | 充电设备,DC200-1000V,640kW | 充电设备-输出电压:DC200-1000V,额定功率:640kW | 套 | 1 | 2025-10-01 | 2025-12-31 | 河北省张家口市 | 买方指定仓库地面交货 |  | D6G2-500162814-00007 | 050066996300010 | 400251764300010 | 500162814
012509-1510008-9999 | 包1 | NC100 | 国网冀北电力有限公司 | 国网冀北电力有限公司张家口供电公司 | 国网张家口供电公司2025年保障型充电设施建设及车网互动试点示范（张涿高速鲍家口 | 无电压等级 | 充电设备,DC200-1000V,640kW | 充电设备-输出电压:DC200-1000V,额定功率:640kW | 套 | 1 | 2025-10-01 | 2025-12-31 | 河北省张家口市 | 买方指定仓库地面交货 |  | D6G2-500162814-00007 | 050066996200010 | 400251764200010 | 500162814
012509-1510008-9999 | 包1 | NC100 | 国网冀北电力有限公司 | 国网冀北电力有限公司承德供电公司 | 国网承德供电公司2025年电动汽车服务提升（大广高速金山岭服务区超充站升级） | 无电压等级 | 充电设备,DC200-1000V,480kW | 充电设备-输出电压:DC200-1000V,额定功率:480kW | 套 | 1 | 2025-08-30 | 2025-09-01 | 河北省承德市 | 买方指定仓库地面交货 |  | D6G2-500142393-00006 | 050067005100010 | 400251765300010 | 500142393
012509-1510008-9999 | 包1 | NC100 | 国网冀北电力有限公司 | 国网冀北电力有限公司张家口供电公司 | 国网张家口供电公司2025年保障型充电设施建设及车网互动试点示范（张石高速陈家洼 | 无电压等级 | 充电设备,DC200-1000V,640kW | 充电设备-输出电压:DC200-1000V,额定功率:640kW | 套 | 1 | 2025-10-01 | 2025-12-31 | 河北省张家口市 | 买方指定仓库地面交货 |  | D6G2-500162814-00007 | 050066996700010 | 400251764700010 | 500162814
012509-1510008-9999 | 包1 | NC100 | 国网冀北电力有限公司 | 国网冀北电力有限公司张家口供电公司 | 国网张家口供电公司2025年保障型充电设施建设及车网互动试点示范（宣大高速化稍营 | 无电压等级 | 充电设备,DC200-1000V,640kW | 充电设备-输出电压:DC200-1000V,额定功率:640kW | 套 | 1 | 2025-10-01 | 2025-12-31 | 河北省张家口市 | 买方指定仓库地面交货 |  | D6G2-500162814-00007 | 050066996100010 | 400251764100010 | 500162814
012509-1510008-9999 | 包1 | NC100 | 国网冀北电力有限公司 | 国网冀北电力有限公司承德供电公司 | 国网承德供电公司2025年电动汽车服务提升（承赤高速钓鱼台服务区广州方向超充站升 | 无电压等级 | 充电设备,DC200-1000V,480kW | 充电设备-输出电压:DC200-1000V,额定功率:480kW | 套 | 1 | 2025-08-30 | 2025-09-01 | 河北省承德市 | 买方指定仓库地面交货 |  | D6G2-500142393-00006 | 050066994900010 | 400251763900010 | 500142393
012509-1510008-9999 | 包1 | NC100 | 国网冀北电力有限公司 | 国网冀北电力有限公司唐山供电公司 | 国网唐山供电公司2025年电动汽车服务提升（京哈高速丰润服务区哈尔滨方向超充站升 | 无电压等级 | 充电设备,DC200-1000V,640kW | 充电设备-输出电压:DC200-1000V,额定功率:640kW | 套 | 2 | 2025-08-30 | 2025-09-01 | 河北省唐山市 | 买方指定仓库地面交货 |  | D6G2-500162814-00007 | 050066962800010 | 400251763200010 | 500162814
012509-1510008-9999 | 包1 | NC100 | 国网冀北电力有限公司 | 国网冀北电力有限公司廊坊供电公司 | 国网廊坊供电公司2025年电动汽车服务提升（廊涿高速廊坊服务区涿州方向超充站升级 | 无电压等级 | 充电设备,DC200-1000V,640kW | 充电设备-输出电压:DC200-1000V,额定功率:640kW | 套 | 2 | 2025-11-04 | 2025-11-04 | 河北省廊坊市广阳区 | 施工现场地面交货 |  | D6G2-500162814-00007 | 050066990800010 | 400251763400010 | 500162814
012509-1510008-9999 | 包1 | NC100 | 国网冀北电力有限公司 | 国网冀北电力有限公司张家口供电公司 | 国网张家口供电公司2025年保障型充电设施建设及车网互动试点示范（张石高速陈家洼 | 无电压等级 | 充电设备,DC200-1000V,640kW | 充电设备-输出电压:DC200-1000V,额定功率:640kW | 套 | 1 | 2025-10-01 | 2025-12-31 | 河北省张家口市 | 买方指定仓库地面交货 |  | D6G2-500162814-00007 | 050066996600010 | 400251764600010 | 500162814
012509-1510008-9999 | 包1 | NC100 | 国网冀北电力有限公司 | 国网冀北电力有限公司张家口供电公司 | 国网张家口供电公司2025年保障型充电设施建设及车网互动试点示范（京藏高速张家口 | 无电压等级 | 充电设备,DC200-1000V,640kW | 充电设备-输出电压:DC200-1000V,额定功率:640kW | 套 | 1 | 2025-10-01 | 2025-12-31 | 河北省张家口市 | 买方指定仓库地面交货 |  | D6G2-500162814-00007 | 050066996400010 | 400251764400010 | 500162814
012509-1510008-9999 | 包1 | NC100 | 国网冀北电力有限公司 | 国网冀北电力有限公司承德供电公司 | 国网承德供电公司2025年电动汽车服务提升（大广高速安子岭服务区北京方向超充站升 | 无电压等级 | 充电设备,DC200-1000V,480kW | 充电设备-输出电压:DC200-1000V,额定功率:480kW | 套 | 1 | 2025-08-30 | 2025-09-01 | 河北省承德市 | 买方指定仓库地面交货 |  | D6G2-500142393-00006 | 050066994600010 | 400251763600010 | 500142393
012509-1510008-9999 | 包1 | NC100 | 国网冀北电力有限公司 | 国网冀北电力有限公司承德供电公司 | 国网承德供电公司2025年电动汽车服务提升（城市超充装置部署） | 无电压等级 | 充电设备,AC220V,7kW | 充电设备-输出电压:AC220V,额定功率:7kW | 套 | 1 | 2025-09-15 | 2025-12-31 | 河北省承德市双桥区 | 买方指定仓库地面交货 |  | D6G2-500138837-00005 | 050066118400010 | 400251763000010 | 500138837
012509-1510008-9999 | 包1 | NC100 | 国网冀北电力有限公司 | 国网冀北电力有限公司张家口供电公司 | 国网张家口供电公司2025年保障型充电设施建设及车网互动试点示范（宣大高速化稍营 | 无电压等级 | 充电设备,DC200-1000V,640kW | 充电设备-输出电压:DC200-1000V,额定功率:640kW | 套 | 1 | 2025-10-01 | 2025-12-31 | 河北省张家口市 | 买方指定仓库地面交货 |  | D6G2-500162814-00007 | 050066996000010 | 400251764000010 | 500162814
012509-1510008-9999 | 包1 | NC100 | 国网冀北电力有限公司 | 国网冀北电力有限公司唐山供电公司 | 国网唐山供电公司2025年电动汽车服务提升（京哈高速玉田服务区北京方向超充站升级 | 无电压等级 | 充电设备,DC200-1000V,640kW | 充电设备-输出电压:DC200-1000V,额定功率:640kW | 套 | 2 | 2025-08-30 | 2025-09-01 | 河北省唐山市 | 买方指定仓库地面交货 |  | D6G2-500162814-00007 | 050066962900010 | 400251763300010 | 500162814
012509-1510008-9999 | 包1 | NC100 | 国网冀北电力有限公司 | 国网冀北电力有限公司承德供电公司 | 国网承德供电公司2025年电动汽车服务提升（大广高速金山岭服务区超充站升级） | 无电压等级 | 充电设备,DC200-1000V,640kW | 充电设备-输出电压:DC200-1000V,额定功率:640kW | 套 | 1 | 2025-08-30 | 2025-09-01 | 河北省承德市 | 买方指定仓库地面交货 |  | D6G2-500162814-00007 | 050067005200010 | 400251765400010 | 500162814
012509-1510008-9999 | 包1 | NC100 | 国网冀北电力有限公司 | 国网冀北电力有限公司廊坊供电公司 | 国网廊坊供电公司2025年电动汽车服务提升（荣乌高速霸州服务区乌海方向超充站升级 | 无电压等级 | 充电设备,DC200-1000V,640kW | 充电设备-输出电压:DC200-1000V,额定功率:640kW | 套 | 2 | 2025-11-04 | 2025-11-04 | 河北省廊坊市广阳区 | 施工现场地面交货 |  | D6G2-500162814-00007 | 050066990900010 | 400251763500010 | 500162814

## 化学实验室仪器仪表
分标编号 | 包名称 | 分包编号 | 项目单位 | 需求单位 | 项目名称 | 工程电压等级 | 物资名称 | 物资描述 | 单位 | 数量 | 首批交货日期 | 最后一批交货日期 | 交货地点 | 交货方式 | 备注 | 技术规范编码 | 网省采购申请号 | 总部采购申请号 | 物料编码 | 扩展描述 | 扩展编码
012509-1309000-9999 | 包1 | NC100 | 国网冀北电力有限公司 | 国网冀北电力有限公司电力科学研究院（华北电力科学研究院有限责任公司） | 国网冀北电力有限公司电力科学研究院2025年环境影响试验设备购置 | 无电压等级 | 量热仪 | 量热仪 | 台 | 1 | 2025-11-01 | 2025-11-30 | 北京市西城区 | 买方指定仓库地面交货 |  | B00M-500010343-00005 | 030013618900010 | 400251708100010 | 500010343
012509-1309000-9999 | 包2 | NC200 | 国网冀北电力有限公司 | 国网冀北电力有限公司秦皇岛供电公司 | 国网冀北电力有限公司秦皇岛供电公司2025年颗粒度仪购置 | 无电压等级 | 颗粒度仪 | 颗粒度仪 | 台 | 1 | 2025-10-30 | 2025-10-30 | 河北省秦皇岛市海港区 | 买方指定仓库地面交货 |  | D9A1-500010314-00001 | 030013589900010 | 400251792000010 | 500010314
012509-1309000-9999 | 包3 | NC300 | 国网冀北电力有限公司 | 国网冀北电力有限公司秦皇岛供电公司 | 国网冀北电力有限公司秦皇岛供电公司2025年SF6气体综合测试仪购置 | 无电压等级 | SF6气体综合测试仪,电解法 | SF6气体综合测试仪-湿度检测原理:电解法 | 台 | 1 | 2025-10-30 | 2025-10-30 | 河北省秦皇岛市海港区 | 买方指定仓库地面交货 |  | D9A1-500143312-00001 | 030013600200010 | 400251707900010 | 500143312
012509-1309000-9999 | 包4 | NC400 | 国网冀北电力有限公司 | 国网冀北电力有限公司电力科学研究院（华北电力科学研究院有限责任公司） | 国网冀北电力有限公司电力科学研究院2025年真空度测试仪购置 | 无电压等级 | 颗粒度仪 | 颗粒度仪 | 台 | 1 | 2025-11-01 | 2025-11-30 | 北京市西城区 | 买方指定仓库地面交货 |  | B00M-500010314-00006 | 030013631100010 | 400251708400010 | 500010314

## 通信监控系统
分标编号 | 包名称 | 分包编号 | 项目单位 | 需求单位 | 项目名称 | 工程电压等级 | 物资名称 | 物资描述 | 单位 | 数量 | 首批交货日期 | 最后一批交货日期 | 交货地点 | 交货方式 | 备注 | 技术规范编码 | 网省采购申请号 | 总部采购申请号 | 物料编码 | 扩展描述 | 扩展编码
012509-1208008-9999 | 包1 | NC100 | 国网冀北电力有限公司 | 国网冀北电力有限公司超高压分公司 | 国网冀北超高压公司500kV浑源站、五台站通信机房空调、通信监控系统改造 | 无电压等级 | 通信监控系统,子站 | 通信监控系统-安装位置:子站 | 套 | 2 | 2025-08-29 | 2025-08-29 | 山西省大同市 | 买方指定仓库地面交货 |  | 0000-500060610-00193 | 050066125900010 | 400251724900010 | 500060610
012509-1208008-9999 | 包1 | NC100 | 国网冀北电力有限公司 | 国网冀北电力有限公司工程管理分公司（北京华联电力工程咨询有限公司） | 冀北张北东500千伏变电站新建工程 | 500kV | 通信监控系统,子站 | 通信监控系统-安装位置:子站 | 套 | 1 | 2025-08-25 | 2026-01-02 | 河北省张家口市张北县 | 施工现场地面交货 |  | 0000-500060610-00191 | 050066452400010 | 400251734100010 | 500060610
012509-1208008-9999 | 包1 | NC100 | 国网冀北电力有限公司 | 国网冀北电力有限公司超高压分公司 | 国网冀北超高压公司大同中心站通信机房空调、通信监控系统改造 | 无电压等级 | 通信监控系统,子站 | 通信监控系统-安装位置:子站 | 套 | 1 | 2025-08-29 | 2025-08-29 | 山西省大同市 | 买方指定仓库地面交货 |  | 0000-500060610-00194 | 050066147800010 | 400251728000010 | 500060610

## SDN控制器
分标编号 | 包名称 | 分包编号 | 项目单位 | 需求单位 | 项目名称 | 工程电压等级 | 物资名称 | 物资描述 | 单位 | 数量 | 首批交货日期 | 最后一批交货日期 | 交货地点 | 交货方式 | 备注 | 技术规范编码 | 网省采购申请号 | 总部采购申请号 | 物料编码 | 扩展描述 | 扩展编码
012509-2401020-9999 | 包1 | NC100 | 国网冀北电力有限公司 | 国网冀北电力有限公司承德供电公司 | 冀北数据通信网承德接入网改造工程 | 无电压等级 | SDN控制器 | SDN控制器 | 套 | 1 | 2025-10-14 | 2025-10-14 | 河北省承德市双桥区 | 施工现场地面交货 |  | D9MH-500138884-00001 | 050065946500010 | 400251721100010 | 500138884
012509-2401020-9999 | 包1 | NC100 | 国网冀北电力有限公司 | 国网冀北电力有限公司秦皇岛供电公司 | 冀北数据通信网秦皇岛接入网改造工程 | 无电压等级 | SDN控制器 | SDN控制器 | 套 | 1 | 2025-09-15 | 2025-09-15 | 河北省秦皇岛市海港区 | 买方指定仓库地面交货 |  | 0000-500138884-00026 | 050065887300010 | 400251718700010 | 500138884
012509-2401020-9999 | 包1 | NC100 | 国网冀北电力有限公司 | 国网冀北电力有限公司张家口供电公司 | 冀北数据通信网张家口接入网改造工程 | 无电压等级 | SDN控制器 | SDN控制器 | 套 | 1 | 2025-11-17 | 2025-11-17 | 河北省张家口市 | 买方指定仓库地面交货 |  | 0000-500138884-00023 | 050065683500010 | 400251715000010 | 500138884
012509-2401020-9999 | 包1 | NC100 | 国网冀北电力有限公司 | 国网冀北电力有限公司信息通信分公司 | 冀北数据通信网改造工程（骨干网冀北子区及冀北接入网部分） | 无电压等级 | SDN控制器 | SDN控制器 | 套 | 1 | 2025-11-28 | 2025-11-28 | 北京 | 买方指定仓库地面交货 |  | B00M-500138884-00003 | 050066353500010 | 400251731000010 | 500138884
012509-2401020-9999 | 包1 | NC100 | 国网冀北电力有限公司 | 国网冀北电力有限公司廊坊供电公司 | 冀北数据通信网廊坊接入网改造工程 | 无电压等级 | SDN控制器 | SDN控制器 | 套 | 1 | 2025-11-04 | 2025-11-04 | 河北省廊坊市广阳区 | 施工现场地面交货 |  | D92T-500138884-00001 | 050066616200010 | 400251736100010 | 500138884
012509-2401020-9999 | 包1 | NC100 | 国网冀北电力有限公司 | 国网冀北电力有限公司唐山供电公司 | 冀北数据通信网唐山接入网改造工程 | 无电压等级 | SDN控制器 | SDN控制器 | 套 | 1 | 2025-08-01 | 2025-12-31 | 河北省唐山市 | 买方指定仓库地面交货 |  | 0000-500138884-00024 | 050066110600010 | 400251724500010 | 500138884

## 矩形母线
分标编号 | 包名称 | 分包编号 | 项目单位 | 需求单位 | 项目名称 | 工程电压等级 | 物资名称 | 物资描述 | 单位 | 数量 | 首批交货日期 | 最后一批交货日期 | 交货地点 | 交货方式 | 备注 | 技术规范编码 | 网省采购申请号 | 总部采购申请号 | 物料编码 | 扩展描述 | 扩展编码
012509-1028004-9999 | 包1 | 100 | 国网冀北电力有限公司 | 国网冀北电力有限公司廊坊供电公司 | 廊坊城东110kV变电站新建工程 | 110kV | 矩形母线,铜,2500A | 矩形母线-材质:铜,额定电流:2500A | 米 | 170 | 2025-11-04 | 2025-11-04 | 河北省廊坊市香河县 | 施工现场地面交货 |  | G00M-500008665-00001 | 050066898500010 | 400251768200010 | 500008665 | 矩形母线，铜， TMY-125x10，单片 | 500008665-0075
012509-1028004-9999 | 包1 | 100 | 国网冀北电力有限公司 | 国网冀北电力有限公司廊坊供电公司 | 煎茶铺110千伏变电站新建工程 | 无电压等级 | 矩形母线,铜,2500A | 矩形母线-材质:铜,额定电流:2500A | 米 | 144 | 2025-11-04 | 2025-11-04 | 河北省廊坊市霸州市 | 施工现场地面交货 |  | G00M-500008665-00001 | 050066906500010 | 400251768300010 | 500008665 | 矩形母线，铜， TMY-125x10，单片 | 500008665-0075
012509-1028004-9999 | 包1 | 100 | 国网冀北电力有限公司 | 国网冀北电力有限公司廊坊供电公司 | 大汪110千伏变电站新建工程 | 110kV | 矩形母线,铜,2500A | 矩形母线-材质:铜,额定电流:2500A | 米 | 140 | 2026-01-01 | 2026-01-30 | 河北省廊坊市大城县 | 施工现场地面交货 |  | G00M-500008665-00001 | 050066917000010 | 400251768500010 | 500008665 | 矩形母线，铜， TMY-125x10，单片 | 500008665-0075
012509-1028004-9999 | 包1 | 100 | 国网冀北电力有限公司 | 国网冀北电力有限公司唐山供电公司 | 冀北唐山海港变电站110kV主变扩建工程单项 | 110kV | 矩形母线,铜,2500A | 矩形母线-材质:铜,额定电流:2500A | 米 | 99 | 2026-01-30 | 2026-01-30 | 河北省唐山市乐亭县 | 施工现场地面交货 |  | G00M-500008665-00001 | 050066941200010 | 400251768700010 | 500008665 | 矩形母线，铜， TMY-125x10，单片 | 500008665-0075
012509-1028004-9999 | 包1 | 100 | 国网冀北电力有限公司 | 国网冀北电力有限公司唐山供电公司 | 唐山魏营220千伏变电站新建工程 | 无电压等级 | 矩形母线,铜,2500A | 矩形母线-材质:铜,额定电流:2500A | 米 | 186 | 2026-01-30 | 2026-01-30 | 河北省唐山市滦南县 | 施工现场地面交货 |  | G00M-500008665-00001 | 050066947200010 | 400251768900010 | 500008665 | 矩形母线，铜， TMY-125x10，单片 | 500008665-0075
012509-1028004-9999 | 包1 | 100 | 国网冀北电力有限公司 | 国网冀北电力有限公司廊坊供电公司 | 廊坊岔口220kV变电站新建工程 | 无电压等级 | 矩形母线,铜,2500A | 矩形母线-材质:铜,额定电流:2500A | 米 | 200 | 2026-01-01 | 2026-01-30 | 河北省廊坊市霸州市 | 施工现场地面交货 |  | G00M-500008665-00001 | 050066917100010 | 400251768600010 | 500008665 | 矩形母线，铜， TMY-125x10，单片 | 500008665-0075
012509-1028004-9999 | 包1 | 100 | 国网冀北电力有限公司 | 国网冀北电力有限公司廊坊供电公司 | 廊坊东兴庄220kV变电站新建工程 | 无电压等级 | 矩形母线,铜,2500A | 矩形母线-材质:铜,额定电流:2500A | 米 | 316 | 2025-11-04 | 2025-11-04 | 河北省廊坊市三河市 | 施工现场地面交货 |  | G00M-500008665-00001 | 050066916000010 | 400251768400010 | 500008665 | 矩形母线，铜， TMY-125x10，单片 | 500008665-0075
012509-1028004-9999 | 包1 | 100 | 国网冀北电力有限公司 | 国网冀北电力有限公司唐山供电公司 | 冀北唐山柏树庄变电站110kV主变扩建工程单项 | 110kV | 矩形母线,铜,2500A | 矩形母线-材质:铜,额定电流:2500A | 米 | 360 | 2026-01-30 | 2026-01-30 | 河北省唐山市滦州市 | 施工现场地面交货 |  | G00M-500008665-00001 | 050066947000010 | 400251768800010 | 500008665 | 矩形母线，铜， TMY-125x10，单片 | 500008665-0075

## 瓷柱式交流断路器
分标编号 | 包名称 | 分包编号 | 项目单位 | 需求单位 | 项目名称 | 工程电压等级 | 物资名称 | 物资描述 | 单位 | 数量 | 首批交货日期 | 最后一批交货日期 | 交货地点 | 交货方式 | 备注 | 技术规范编码 | 网省采购申请号 | 总部采购申请号 | 物料编码 | 扩展描述 | 扩展编码
012509-1008000-9999 | 包1 | 100 | 国网冀北电力有限公司 | 国网冀北电力有限公司张家口供电公司 | 国网冀北张家口供电公司110kV康保变电站110kV设备改造 | 110kV | 110kVSF6瓷柱式断路器,3150A,40kA,三相机械联动,户外 | 瓷柱式交流断路器-电压等级:AC110kV,额定电流:3150A,额定开断电流:40kA,绝缘方式:SF6,操作方式:三相机械联动,使用环境:户外 | 台 | 1 | 2025-10-06 | 2025-11-04 | 河北省张家口市 | 买方指定仓库地面交货 |  | 9977-500001131-00008 | 050066906900010 | 400251759900010 | 500001131 | 常规站,C1,瓷,有支架,+40～-35℃,3000m | 500001131-0126
012509-1008000-9999 | 包1 | 100 | 国网冀北电力有限公司 | 国网冀北电力有限公司承德供电公司 | 国网冀北承德丰宁县供电公司110kV胡麻营变电站35kV断路器改造 | 35kV | 35kV真空瓷柱式断路器,1250A,25kA,三相机械联动,户外 | 瓷柱式交流断路器-电压等级:AC35kV,额定电流:1250A,额定开断电流:25kA,绝缘方式:真空,操作方式:三相机械联动,使用环境:户外 | 台 | 7 | 2025-09-30 | 2025-09-30 | 河北省承德市丰宁县 | 买方指定仓库地面交货 |  | 9111-500002906-00032 | 050066894900010 | 400251759400010 | 500002906 | 常规站,C1,瓷,有支架,5P/5P/5P/5P/0.2S/0.2S,+40～-35℃,1000m。 | 500002906-0131
012509-1008000-9999 | 包1 | 100 | 国网冀北电力有限公司 | 国网冀北电力有限公司张家口供电公司 | 国网冀北张家口供电公司110kV南滩变电站110kV145、111等间隔设备改造 | 110kV | 110kVSF6瓷柱式断路器,3150A,40kA,三相机械联动,户外 | 瓷柱式交流断路器-电压等级:AC110kV,额定电流:3150A,额定开断电流:40kA,绝缘方式:SF6,操作方式:三相机械联动,使用环境:户外 | 台 | 3 | 2025-10-06 | 2025-11-04 | 河北省张家口市 | 买方指定仓库地面交货 |  | 9977-500001131-00008 | 050066920000010 | 400251760800010 | 500001131 | 常规站,C1,瓷,有支架,+40～-35℃,3000m | 500001131-0126
012509-1008000-9999 | 包1 | 100 | 国网冀北电力有限公司 | 国网冀北电力有限公司承德供电公司 | 国网冀北承德丰宁县供电公司110kV四岔口变电站35kV断路器改造 | 35kV | 35kVSF6瓷柱式断路器,2500A,31.5kA,三相机械联动,户外 | 瓷柱式交流断路器-电压等级:AC35kV,额定电流:2500A,额定开断电流:31.5kA,绝缘方式:SF6,操作方式:三相机械联动,使用环境:户外 | 台 | 5 | 2025-09-30 | 2025-09-30 | 河北省承德市丰宁县 | 买方指定仓库地面交货 |  | 9977-500002180-00007 | 050066894700010 | 400251759300010 | 500002180 | 常规站,C1,瓷,有支架,5P/5P/0.2S/0.2S,+40～-35℃,1000m。 | 500002180-0036

## 变压器油中溶解气体在线监测装置
分标编号 | 包名称 | 分包编号 | 项目单位 | 需求单位 | 项目名称 | 工程电压等级 | 物资名称 | 物资描述 | 单位 | 数量 | 首批交货日期 | 最后一批交货日期 | 交货地点 | 交货方式 | 备注 | 技术规范编码 | 网省采购申请号 | 总部采购申请号 | 物料编码 | 扩展描述 | 扩展编码
012509-2802004-9999 | 包1 | 100 | 国网冀北电力有限公司 | 国网冀北电力有限公司廊坊供电公司 | 尖塔220kV变电站新建工程 | 无电压等级 | 智能变电站变压器油中溶解气体在线监测装置,≥6 | 智能变电站变压器油中溶解气体在线监测装置-监测气体种类:≥6 | 套 | 2 | 2025-11-04 | 2025-11-04 | 河北省廊坊市广阳区 | 施工现场地面交货 |  | G00M-500114353-00014 | 050065594700010 | 400251712000010 | 500114353 | 智能变电站变压器油中溶解气体在线监测装置-监测气体种类:≥6。乙炔最小检测限制0.5，满足国网要求A级精度各项要求，包含1套在线监测系统后台（组柜），6台油色谱在线监测装置，2台IED。 | 500114353-0284

## 交流复合相间间隔棒
分标编号 | 包名称 | 分包编号 | 项目单位 | 需求单位 | 项目名称 | 工程电压等级 | 物资名称 | 物资描述 | 单位 | 数量 | 首批交货日期 | 最后一批交货日期 | 交货地点 | 交货方式 | 备注 | 技术规范编码 | 网省采购申请号 | 总部采购申请号 | 物料编码 | 扩展描述 | 扩展编码
012509-1405043-9999 | 包1 | NC100 | 国网冀北电力有限公司 | 国网冀北电力有限公司张家口供电公司 | 察北-白达营子220kV线路工程 | 220kV | 交流复合相间间隔棒,FXJW/220/100,≥11000 | 交流复合相间间隔棒-型号:FXJW/220/100,爬电距离mm:≥11000 | 支 | 234 | 2026-01-02 | 2026-01-02 | 河北省张家口市 | 材料站现场车板交货 |  | 9999-500123836-00001 | 050066161300060 | 400251728400010 | 500123836 | 单300 | 500123836-0026
012509-1405043-9999 | 包1 | NC100 | 国网冀北电力有限公司 | 国网冀北电力有限公司张家口供电公司 | 洋河~保岱220kV线路工程 | 220kV | 交流复合相间间隔棒,FXJW/220/100,≥11000 | 交流复合相间间隔棒-型号:FXJW/220/100,爬电距离mm:≥11000 | 支 | 72 | 2026-01-02 | 2026-01-02 | 河北省张家口市 | 材料站现场车板交货 |  | 9999-500123836-00008 | 050065640900050 | 400251714000010 | 500123836 | 双分裂400,间距400mm,预绞丝式 | 500123836-0033
012509-1405043-9999 | 包1 | NC100 | 国网冀北电力有限公司 | 国网冀北电力有限公司张家口供电公司 | 沽源-白达营子220kV线路工程 | 220kV | 交流复合相间间隔棒,FXJW/220/100,≥11000 | 交流复合相间间隔棒-型号:FXJW/220/100,爬电距离mm:≥11000 | 支 | 402 | 2026-01-02 | 2026-01-02 | 河北省张家口市 | 材料站现场车板交货 |  | 9999-500123836-00001 | 050066174000090 | 400251728600010 | 500123836 | 单300 | 500123836-0026
012509-1405043-9999 | 包1 | NC100 | 国网冀北电力有限公司 | 国网冀北电力有限公司张家口供电公司 | 沽源-塞北220kV线路工程 | 220kV | 交流复合相间间隔棒,FXJW/220/100,≥11000 | 交流复合相间间隔棒-型号:FXJW/220/100,爬电距离mm:≥11000 | 支 | 509 | 2026-01-02 | 2026-01-02 | 河北省张家口市 | 材料站现场车板交货 |  | 9999-500123836-00001 | 050065962600090 | 400251722400010 | 500123836 | 单300 | 500123836-0026
012509-1405043-9999 | 包1 | NC100 | 国网冀北电力有限公司 | 国网冀北电力有限公司张家口供电公司 | 卡路-塞北220kV线路工程 | 220kV | 交流复合相间间隔棒,FXJW/220/100,≥11000 | 交流复合相间间隔棒-型号:FXJW/220/100,爬电距离mm:≥11000 | 支 | 322 | 2026-01-02 | 2026-01-02 | 河北省张家口市 | 材料站现场车板交货 |  | 9999-500123836-00001 | 050065962500080 | 400251722300010 | 500123836 | 单300 | 500123836-0026
012509-1405043-9999 | 包1 | NC100 | 国网冀北电力有限公司 | 国网冀北电力有限公司工程管理分公司（北京华联电力工程咨询有限公司） | 张北至张南冀北改接张北东500千伏线路工程 | 500kV | 交流复合相间间隔棒,FXJH/500/100,≥23000 | 交流复合相间间隔棒-型号:FXJH/500/100,爬电距离mm:≥23000 | 支 | 516 | 2025-08-25 | 2026-01-02 | 河北省张家口市张北县 | 施工现场地面交货 |  | 9999-500132504-00006 | 050066453200010 | 400251734900010 | 500132504 | 四分裂630,间距500mm | 500132504-0021

## 变电站综合自动化系统
分标编号 | 包名称 | 分包编号 | 项目单位 | 需求单位 | 项目名称 | 工程电压等级 | 物资名称 | 物资描述 | 单位 | 数量 | 首批交货日期 | 最后一批交货日期 | 交货地点 | 交货方式 | 备注 | 技术规范编码 | 网省采购申请号 | 总部采购申请号 | 物料编码 | 扩展描述 | 扩展编码
012509-1104022-9999 | 包1 | NC100 | 国网冀北电力有限公司 | 国网冀北电力有限公司昌黎县供电分公司 | 冀北秦皇岛昌黎大蒲河线10kV网架标准化改造工程 | 10kV | 变电站综合自动化系统,AC10kV | 变电站综合自动化系统-电压等级:AC10kV | 套 | 1 | 2025-09-30 | 2025-09-30 | 河北省秦皇岛市昌黎县 | 买方指定仓库地面交货 |  | G00M-500107720-00003 | 050066016900020 | 400251723400020 | 500107720 | 适用于10kV开闭站(低电阻接地系统)，含公用测控装置1台，电压并列装置1台，分段保护测控备自投装置1台，线路保护测控装置14台，交换机（24电口，2光口）1台，远动通信设备（满足101、104规约）1台 | 500107720-0003
012509-1104022-9999 | 包1 | NC100 | 国网冀北电力有限公司 | 国网冀北电力有限公司秦皇岛市抚宁区供电分公司 | 冀北秦皇岛抚宁留官线等10kV网架标准化改造工程 | 10kV | 变电站综合自动化系统,AC10kV | 变电站综合自动化系统-电压等级:AC10kV | 套 | 1 | 2025-09-25 | 2025-09-25 | 河北省秦皇岛市抚宁区 | 买方指定仓库地面交货 |  | G00M-500107720-00003 | 050066342900060 | 400251730800010 | 500107720 | 适用于10kV开闭站(低电阻接地系统)，含公用测控装置1台，电压并列装置1台，分段保护测控备自投装置1台，线路保护测控装置14台，交换机（24电口，2光口）1台，远动通信设备（满足101、104规约）1台 | 500107720-0003
012509-1104022-9999 | 包1 | NC100 | 国网冀北电力有限公司 | 国网冀北电力有限公司秦皇岛供电公司 | 冀北秦皇岛海港区杜庄一线10kV网架标准化改造工程 | 10kV | 变电站综合自动化系统,AC10kV | 变电站综合自动化系统-电压等级:AC10kV | 套 | 1 | 2025-09-30 | 2025-09-30 | 河北省秦皇岛市 | 买方指定仓库地面交货 |  | G00M-500107720-00003 | 050065924500010 | 400251720200010 | 500107720 | 适用于10kV开闭站(低电阻接地系统)，含公用测控装置1台，电压并列装置1台，分段保护测控备自投装置1台，线路保护测控装置14台，交换机（24电口，2光口）1台，远动通信设备（满足101、104规约）1台 | 500107720-0003
012509-1104022-9999 | 包1 | NC100 | 国网冀北电力有限公司 | 国网冀北电力有限公司承德供电公司 | 冀北承德双桥区10kV平房开闭站进线线路网架优化加强工程 | 10kV | 变电站综合自动化系统,AC10kV | 变电站综合自动化系统-电压等级:AC10kV | 套 | 1 | 2025-10-07 | 2025-10-31 | 河北省承德市双桥区 | 买方指定仓库地面交货 |  | G00M-500107720-00003 | 050065544300030 | 400251709500020 | 500107720 | 适用于10kV开闭站(低电阻接地系统)，含公用测控装置1台，电压并列装置1台，分段保护测控备自投装置1台，线路保护测控装置14台，交换机（24电口，2光口）1台，远动通信设备（满足101、104规约）1台 | 500107720-0003
012509-1104022-9999 | 包1 | NC100 | 国网冀北电力有限公司 | 国网冀北电力有限公司秦皇岛供电公司 | 冀北秦皇岛海港区新闻北里老旧小区10kV供电改造工程 | 10kV | 变电站综合自动化系统,AC10kV | 变电站综合自动化系统-电压等级:AC10kV | 套 | 1 | 2025-09-30 | 2025-09-30 | 河北省秦皇岛市 | 买方指定仓库地面交货 |  | G00M-500107720-00074 | 050065924600010 | 400251720300010 | 500107720 | 适用于10kV配电室(低电阻接地系统)，含屏体1面，公用测控装置1台，电压并列装置1台，线路保护测控装置14台，变压器保护测控装置2台，分段保护测控备自投装置1台，交换机（24电口，2光口）2台，远动通信设备（满足101、104规约）1台 | 500107720-0085
012509-1104022-9999 | 包1 | NC100 | 国网冀北电力有限公司 | 国网冀北电力有限公司唐山供电公司 | 冀北唐山路北区10kV碑子院512线路网架优化加强工程 | 10kV | 备用设备及备用电源自动投入,AC400V | 备用设备及备用电源自动投入-电压等级:AC400V | 套 | 1 | 2025-09-30 | 2025-09-30 | 河北省唐山市 | 买方指定仓库地面交货 |  | G00M-500008785-00001 | 050065901100010 | 400251766400010 | 500008785 | 适用于380V电压等级，含备自投装置1台，无屏柜。 | 500008785-0059
012509-1104022-9999 | 包1 | NC100 | 国网冀北电力有限公司 | 国网冀北电力有限公司秦皇岛供电公司 | 冀北秦皇岛海港区平山一线10kV网架标准化改造工程 | 10kV | 变电站综合自动化系统,AC10kV | 变电站综合自动化系统-电压等级:AC10kV | 套 | 1 | 2025-09-30 | 2025-09-30 | 河北省秦皇岛市 | 买方指定仓库地面交货 |  | G00M-500107720-00003 | 050065924400010 | 400251720100010 | 500107720 | 适用于10kV开闭站(低电阻接地系统)，含公用测控装置1台，电压并列装置1台，分段保护测控备自投装置1台，线路保护测控装置14台，交换机（24电口，2光口）1台，远动通信设备（满足101、104规约）1台 | 500107720-0003
012509-1104022-9999 | 包1 | NC100 | 国网冀北电力有限公司 | 国网冀北电力有限公司昌黎县供电分公司 | 冀北秦皇岛昌黎蒲博线10kV网架标准化改造工程 | 10kV | 变电站综合自动化系统,AC10kV | 变电站综合自动化系统-电压等级:AC10kV | 套 | 1 | 2025-09-30 | 2025-09-30 | 河北省秦皇岛市昌黎县 | 买方指定仓库地面交货 |  | G00M-500107720-00010 | 050066070000020 | 400251723600020 | 500107720 | 适用于10kV配电室(低电阻接地系统)，含屏体1面，公用测控装置1台，线路保护测控装置24台，分段保护测控备自投装置1台，电压并列装置1台，交换机（24电口，2光口）2台，远动通信设备（满足101、104规约）1台 | 500107720-0011
012509-1104022-9999 | 包1 | NC100 | 国网冀北电力有限公司 | 国网冀北电力有限公司秦皇岛供电公司 | 冀北秦皇岛海港区圆明一线等10kV网架标准化改造工程 | 10kV | 变电站综合自动化系统,AC10kV | 变电站综合自动化系统-电压等级:AC10kV | 套 | 2 | 2025-09-30 | 2025-09-30 | 河北省秦皇岛市 | 买方指定仓库地面交货 |  | G00M-500107720-00066 | 050065924300020 | 400251720000020 | 500107720 | 适用于10kV配电室(低电阻接地系统)，含屏体0面，变压器保护测控装置1台 | 500107720-0077
012509-1104022-9999 | 包1 | NC100 | 国网冀北电力有限公司 | 国网冀北电力有限公司秦皇岛供电公司 | 冀北秦皇岛北戴河区拔道洼配电室10kV老旧配电室改造工程 | 10kV | 变电站综合自动化系统,AC10kV | 变电站综合自动化系统-电压等级:AC10kV | 套 | 8 | 2025-09-30 | 2025-09-30 | 河北省秦皇岛市 | 买方指定仓库地面交货 |  | G00M-500107720-00023 | 050066146600010 | 400251727600010 | 500107720 | 适用于10kV配电室(低电阻接地系统)，含屏体0面，线路保护测控装置1台 | 500107720-0029
012509-1104022-9999 | 包1 | NC100 | 国网冀北电力有限公司 | 国网冀北电力有限公司唐山供电公司 | 冀北唐山路北区10kV钓鱼台528等2条线路网架优化加强工程 | 10kV | 备用设备及备用电源自动投入,AC400V | 备用设备及备用电源自动投入-电压等级:AC400V | 套 | 1 | 2025-09-30 | 2025-09-30 | 河北省唐山市 | 买方指定仓库地面交货 |  | G00M-500008785-00001 | 050065805000010 | 400251766300010 | 500008785 | 适用于380V电压等级，含备自投装置1台，无屏柜。 | 500008785-0059
012509-1104022-9999 | 包1 | NC100 | 国网冀北电力有限公司 | 国网冀北电力有限公司唐山供电公司 | 冀北唐山路北区10kV钓鱼台521线路网架优化加强工程 | 10kV | 备用设备及备用电源自动投入,AC400V | 备用设备及备用电源自动投入-电压等级:AC400V | 套 | 2 | 2025-09-30 | 2025-09-30 | 河北省唐山市 | 买方指定仓库地面交货 |  | G00M-500008785-00002 | 050065739800030 | 400251766200010 | 500008785 | 适用于380V电压等级，含备自投装置2台，无屏柜。 | 500008785-0060
012509-1104022-9999 | 包1 | NC100 | 国网冀北电力有限公司 | 国网冀北电力有限公司秦皇岛市抚宁区供电分公司 | 冀北秦皇岛抚宁凡南线等10kV网架标准化改造工程 | 10kV | 变电站综合自动化系统,AC10kV | 变电站综合自动化系统-电压等级:AC10kV | 套 | 1 | 2025-09-25 | 2025-09-25 | 河北省秦皇岛市抚宁区 | 买方指定仓库地面交货 |  | G00M-500107720-00003 | 050066342800060 | 400251730700010 | 500107720 | 适用于10kV开闭站(低电阻接地系统)，含公用测控装置1台，电压并列装置1台，分段保护测控备自投装置1台，线路保护测控装置14台，交换机（24电口，2光口）1台，远动通信设备（满足101、104规约）1台 | 500107720-0003
012509-1104022-9999 | 包1 | NC100 | 国网冀北电力有限公司 | 国网冀北电力有限公司秦皇岛供电公司 | 冀北秦皇岛北戴河区金山配电室重要用户10kV外电源改造工程 | 10kV | 变电站综合自动化系统,AC10kV | 变电站综合自动化系统-电压等级:AC10kV | 套 | 1 | 2025-09-30 | 2025-09-30 | 河北省秦皇岛市 | 买方指定仓库地面交货 |  | G00M-500107720-00019 | 050066146400010 | 400251726100010 | 500107720 | 适用于10kV配电室(低电阻接地系统)，含屏体1面，公用测控装置1台，电压并列装置1台，线路保护测控装置26台，变压器保护测控装置2台，分段保护测控备自投装置1台，交换机（24电口，2光口）2台，远动通信设备（满足101、104规约）1台 | 500107720-0025
012509-1104022-9999 | 包1 | NC100 | 国网冀北电力有限公司 | 国网冀北电力有限公司秦皇岛供电公司 | 冀北秦皇岛海港区圆明一线等10kV网架标准化改造工程 | 10kV | 变电站综合自动化系统,AC10kV | 变电站综合自动化系统-电压等级:AC10kV | 套 | 4 | 2025-09-30 | 2025-09-30 | 河北省秦皇岛市 | 买方指定仓库地面交货 |  | G00M-500107720-00023 | 050065924300010 | 400251720000010 | 500107720 | 适用于10kV配电室(低电阻接地系统)，含屏体0面，线路保护测控装置1台 | 500107720-0029
012509-1104022-9999 | 包1 | NC100 | 国网冀北电力有限公司 | 国网冀北电力有限公司昌黎县供电分公司 | 冀北秦皇岛昌黎新葛二线10kV网架标准化改造工程 | 10kV | 变电站综合自动化系统,AC10kV | 变电站综合自动化系统-电压等级:AC10kV | 套 | 1 | 2025-09-30 | 2025-09-30 | 河北省秦皇岛市昌黎县 | 买方指定仓库地面交货 |  | G00M-500107720-00060 | 050066070100020 | 400251723700020 | 500107720 | 适用于10kV配电室(低电阻接地系统)，含屏体1面，公用测控装置1台，电压并列装置1台，线路保护测控装置14台，分段保护测控备自投装置1台，交换机（24电口，2光口）1台，远动通信设备（满足101、104规约）1台 | 500107720-0071

## 航空障碍灯
分标编号 | 包名称 | 分包编号 | 项目单位 | 需求单位 | 项目名称 | 工程电压等级 | 物资名称 | 物资描述 | 单位 | 数量 | 首批交货日期 | 最后一批交货日期 | 交货地点 | 交货方式 | 备注 | 技术规范编码 | 网省采购申请号 | 总部采购申请号 | 物料编码 | 扩展描述 | 扩展编码
012509-1502021-9999 | 包1 | NC100 | 国网冀北电力有限公司 | 国网冀北电力有限公司唐山供电公司 | 国网冀北唐山供电公司220千伏林毅一线杆塔改造 | 220kV | 航空障碍灯,中光强 | 航空障碍灯-发光强度:中光强 | 套 | 8 | 2025-10-01 | 2025-10-30 | 河北省唐山市 | 施工现场车板交货 |  | D9L3-500133447-00001 | 050065902200010 | 400251718900010 | 500133447
012509-1502021-9999 | 包1 | NC100 | 国网冀北电力有限公司 | 国网冀北电力有限公司唐山供电公司 | 国网冀北唐山供电公司220千伏林毅二线杆塔改造 | 220kV | 航空障碍灯,中光强 | 航空障碍灯-发光强度:中光强 | 套 | 8 | 2025-10-01 | 2025-10-30 | 河北省唐山市 | 施工现场车板交货 |  | D9L3-500133447-00002 | 050065902300010 | 400251719000010 | 500133447

## 暖通系统
分标编号 | 包名称 | 分包编号 | 项目单位 | 需求单位 | 项目名称 | 工程电压等级 | 物资名称 | 物资描述 | 单位 | 数量 | 首批交货日期 | 最后一批交货日期 | 交货地点 | 交货方式 | 备注 | 技术规范编码 | 网省采购申请号 | 总部采购申请号 | 物料编码 | 扩展描述 | 扩展编码
012509-1503015-9999 | 包1 | NC100 | 国网冀北电力有限公司 | 国网冀北电力有限公司张家口供电公司 | 国网冀北张家口供电公司220kV张北变电站电锅炉改造 | 220kV | 暖通系统 | 暖通系统 | 套 | 1 | 2025-10-06 | 2025-11-04 | 河北省张家口市 | 买方指定仓库地面交货 |  | D9L7-500117663-00002 | 050066920700010 | 400251761000010 | 500117663

## 直流避雷器
分标编号 | 包名称 | 分包编号 | 项目单位 | 需求单位 | 项目名称 | 工程电压等级 | 物资名称 | 物资描述 | 单位 | 数量 | 首批交货日期 | 最后一批交货日期 | 交货地点 | 交货方式 | 备注 | 技术规范编码 | 网省采购申请号 | 总部采购申请号 | 物料编码 | 扩展描述 | 扩展编码
012509-1020002-9999 | 包1 | 100 | 国网冀北电力有限公司 | 国网冀北电力有限公司超高压分公司 | 国网冀北超高压公司±800kV锡泰直流线路0838-0942区段防雷装置安装 | ±800kV | 直流避雷器,DC800kV,直流线路,户外 | 直流避雷器-电压等级:DC800kV,使用（功能）场所:直流线路,使用环境:户外 | 台 | 8 | 2025-09-15 | 2025-09-15 | 河北省承德市 | 材料站现场车板交货 |  | G00M-500132831-00004 | 050065044800010 | 400251752100010 | 500132831 | 无 | 500132831-0038
012509-1020002-9999 | 包1 | 100 | 国网冀北电力有限公司 | 国网冀北电力有限公司超高压分公司 | 国网冀北超高压公司±800kV锡泰直流0854-0951段防雷装置安装 | ±800kV | 直流避雷器,DC800kV,直流线路,户外 | 直流避雷器-电压等级:DC800kV,使用（功能）场所:直流线路,使用环境:户外 | 台 | 11 | 2025-09-15 | 2025-09-15 | 河北省承德市 | 材料站现场车板交货 |  | G00M-500132831-00004 | 050065114800010 | 400251752200010 | 500132831 | 无 | 500132831-0038

## 航空标志球
分标编号 | 包名称 | 分包编号 | 项目单位 | 需求单位 | 项目名称 | 工程电压等级 | 物资名称 | 物资描述 | 单位 | 数量 | 首批交货日期 | 最后一批交货日期 | 交货地点 | 交货方式 | 备注 | 技术规范编码 | 网省采购申请号 | 总部采购申请号 | 物料编码 | 扩展描述 | 扩展编码
012509-2203078-9999 | 包1 | NC100 | 国网冀北电力有限公司 | 国网冀北电力有限公司唐山供电公司 | 国网冀北唐山供电公司220千伏林毅一线杆塔改造 | 220kV | 航空标志球 | 航空标志球 | 个 | 40 | 2025-10-01 | 2025-10-30 | 河北省唐山市 | 施工现场车板交货 |  | D9L3-500163801-00001 | 050065902400010 | 400251719100010 | 500163801
012509-2203078-9999 | 包1 | NC100 | 国网冀北电力有限公司 | 国网冀北电力有限公司唐山供电公司 | 国网冀北唐山供电公司220千伏林毅二线杆塔改造 | 220kV | 航空标志球 | 航空标志球 | 个 | 40 | 2025-10-01 | 2025-10-30 | 河北省唐山市 | 施工现场车板交货 |  | D9L3-500163801-00002 | 050065902500010 | 400251719200010 | 500163801

## 智能一体化电源系统
分标编号 | 包名称 | 分包编号 | 项目单位 | 需求单位 | 项目名称 | 工程电压等级 | 物资名称 | 物资描述 | 单位 | 数量 | 首批交货日期 | 最后一批交货日期 | 交货地点 | 交货方式 | 备注 | 技术规范编码 | 网省采购申请号 | 总部采购申请号 | 物料编码 | 扩展描述 | 扩展编码
012509-2805001-9999 | 包1 | 100 | 国网冀北电力有限公司 | 国网冀北电力有限公司廊坊供电公司 | 大汪110千伏变电站新建工程 | 110kV | 智能一体化电源系统,DC220V,100A | 智能一体化电源系统-电压等级:DC220V,充电单元容量:100A | 套 | 1 | 2026-01-05 | 2026-01-30 | 河北省廊坊市大城县 | 施工现场地面交货 |  | G00M-500073663-00009 | 050065586200010 | 400251711100010 | 500073663 | 并联型智能电源系统：直流系统电压DC220V,单节蓄电池电压DC12V,二次并联模块数17个，并联型直流电源充电柜3面；逆变并联模块数21个，并联型直流电源充电柜3面；直流馈电柜3面。UPS逆变电源1台，容量10kVA, UPS电源屏1面；事故照明逆变电源1台，容量3kVA，事故照明屏1面；通信电源并联模块数12个，并联型直流充电柜2面，通信馈电柜1面。交流系统：电源容量200kVA，两路交流电源，进线柜1面，馈电柜2面。 | 500073663-0125
012509-2805001-9999 | 包1 | 100 | 国网冀北电力有限公司 | 国网冀北电力有限公司廊坊供电公司 | 西官地110kV变电站新建工程 | 无电压等级 | 智能一体化电源系统,DC220V,100A | 智能一体化电源系统-电压等级:DC220V,充电单元容量:100A | 套 | 1 | 2025-11-04 | 2025-11-04 | 河北省廊坊市广阳区 | 施工现场地面交货 |  | G00M-500073663-00009 | 050065664500010 | 400251714700010 | 500073663 | 并联型智能电源系统：直流系统电压DC220V,单节蓄电池电压DC12V,二次并联模块数17个，并联型直流电源充电柜3面；逆变并联模块数21个，并联型直流电源充电柜3面；直流馈电柜3面。UPS逆变电源1台，容量10kVA, UPS电源屏1面；事故照明逆变电源1台，容量3kVA，事故照明屏1面；通信电源并联模块数12个，并联型直流充电柜2面，通信馈电柜1面。交流系统：电源容量200kVA，两路交流电源，进线柜1面，馈电柜2面。 | 500073663-0125
012509-2805001-9999 | 包1 | 100 | 国网冀北电力有限公司 | 国网冀北电力有限公司廊坊供电公司 | 李庄110千伏变电站新建工程 | 无电压等级 | 智能一体化电源系统,DC220V,100A | 智能一体化电源系统-电压等级:DC220V,充电单元容量:100A | 套 | 1 | 2025-11-04 | 2025-11-04 | 河北省廊坊市广阳区 | 施工现场地面交货 |  | G00M-500073663-00009 | 050065590100010 | 400251711400010 | 500073663 | 并联型智能电源系统：直流系统电压DC220V,单节蓄电池电压DC12V,二次并联模块数17个，并联型直流电源充电柜3面；逆变并联模块数21个，并联型直流电源充电柜3面；直流馈电柜3面。UPS逆变电源1台，容量10kVA, UPS电源屏1面；事故照明逆变电源1台，容量3kVA，事故照明屏1面；通信电源并联模块数12个，并联型直流充电柜2面，通信馈电柜1面。交流系统：电源容量200kVA，两路交流电源，进线柜1面，馈电柜2面。 | 500073663-0125
012509-2805001-9999 | 包1 | 100 | 国网冀北电力有限公司 | 国网冀北电力有限公司廊坊供电公司 | 廊坊燕郊南220kV变电站新建工程 | 无电压等级 | 智能一体化电源系统,DC220V,500A | 智能一体化电源系统-电压等级:DC220V,充电单元容量:500A | 套 | 1 | 2025-11-04 | 2025-11-04 | 河北省廊坊市三河市 | 施工现场地面交货 |  | G00M-500083888-00028 | 050065549900110 | 400251745500010 | 500083888 | 适用于220kV智能变电站，智能一体化电源系统-电压等级:DC220V,单套充电单元容量270A，共2套；单台逆变电源容量15kVA，共2台；单套通信电源容量400A，共2套；包含事故照明屏1面；直流联络柜1面，直流馈线及分电柜共8面；两路交流电源，交流电源容量500kVA，交流进线电源柜4面，交流馈电柜共4面（抽屉式）；总监控装置一主一备。 | 500083888-0383
012509-2805001-9999 | 包1 | 100 | 国网冀北电力有限公司 | 国网冀北电力有限公司唐山供电公司 | 唐山裕华道110kv变电站新建工程 | 110kV | 智能一体化电源系统,DC220V,200A | 智能一体化电源系统-电压等级:DC220V,充电单元容量:200A | 套 | 1 | 2026-03-30 | 2026-03-30 | 河北省唐山市路北区 | 施工现场地面交货 |  | G00M-500090234-00012 | 050065710200060 | 400251766100010 | 500090234 | 并联直流电源系统（采用模块化2.0方案，适用于110kV户内站），阀控蓄电池容量200Ah/12V，直流系统额定电压 DC220V。设三组并联直流电源：第一组共配置17个2A的直流电源模块，组3面屏，配4面直流馈电屏；第二组共配置21个2A的直流电源模块，组3面屏，不配馈电屏；第三组通信用模块共配置12个10A直流电源模块，组2面屏，配1面通信馈电屏。交流进线屏2面，交流馈电屏2面。1台UPS装置容量10kVA，1台事故照明UPS装置容量3kVA，屏体2面。 | 500090234-0701
012509-2805001-9999 | 包1 | 100 | 国网冀北电力有限公司 | 国网冀北电力有限公司张家口供电公司 | 马家房110kV变电站新建工程 | 110kV | 智能一体化电源系统,DC220V,200A | 智能一体化电源系统-电压等级:DC220V,充电单元容量:200A | 套 | 1 | 2026-01-02 | 2026-01-02 | 河北省张家口市 | 施工现场地面交货 |  | G00M-500090234-00013 | 050066465100010 | 400251781600010 | 500090234 | 并联直流电源系统（适用于110kV半户内站），阀控蓄电池容量200Ah/12V，直流系统额定电压 DC220V。设三组并联直流电源：第一组共配置17个2A的直流电源模块，组3面屏，配4面直流馈电屏；第二组共配置21个2A的直流电源模块，组3面屏，不配馈电屏；第三组通信用模块共配置12个10A直流电源模块，组2面屏，配1面通信馈电屏。交流进线屏1面，交流馈电屏3面。1台UPS装置容量10kVA，1台事故照明UPS装置容量3kVA，屏体2面。总监控模块一主一备。 | 500090234-0708
012509-2805001-9999 | 包1 | 100 | 国网冀北电力有限公司 | 国网冀北电力有限公司张家口供电公司 | 洋河220kV变电站新建工程 | 220kV | 智能一体化电源系统,DC220V,500A | 智能一体化电源系统-电压等级:DC220V,充电单元容量:500A | 套 | 1 | 2026-01-02 | 2026-01-02 | 河北省张家口市 | 材料站现场车板交货 |  | G00M-500083888-00027 | 050065902700210 | 400251785000010 | 500083888 | 适用于220kV智能变电站，智能一体化电源系统-电压等级:DC220V,单套充电单元容量270A，共2套；单台逆变电源容量15kVA，共2台；单套通信电源容量400A，共2套；包含事故照明屏1面；直流联络柜1面，直流馈线及分电柜共8面；两路交流电源，交流电源容量630kVA，交流进线电源柜2面，交流馈电柜共8面（抽屉式），总监控模块一主一备。 | 500083888-0382
012509-2805001-9999 | 包2 | 200 | 国网冀北电力有限公司 | 国网冀北电力有限公司工程管理分公司（北京华联电力工程咨询有限公司） | 冀北张北东500千伏变电站新建工程 | 500kV | 智能一体化电源系统,DC220V,900A | 智能一体化电源系统-电压等级:DC220V,充电单元容量:900A | 套 | 1 | 2025-08-25 | 2026-01-02 | 河北省张家口市张北县 | 施工现场地面交货 |  | G00M-500127060-00005 | 050066452000010 | 400251767600010 | 500127060 | 无 | 500127060-0221
012509-2805001-9999 | 包3 | 300 | 国网冀北电力有限公司 | 国网冀北电力有限公司工程管理分公司（北京华联电力工程咨询有限公司） | 蔚县500千伏变电站新建工程 | 500kV | 智能一体化电源系统,DC220V,300A | 智能一体化电源系统-电压等级:DC220V,充电单元容量:300A | 套 | 1 | 2025-08-25 | 2026-01-02 | 河北省张家口市蔚县 | 施工现场地面交货 |  | G00M-500090235-00006 | 050066438300010 | 400251767400010 | 500090235 | 智能一体化电源系统-电压等级:DC220V,单套充电单元容量6x40A，共3套；单组蓄电池容量800Ah，共2组；单台UPS电源容量15kVA，共2台；交直流事故逆变电源容量10kVA，共1面；直流联络柜2面，直流馈线及分电柜共24面；两路交流电源，交流进线电源柜3面，交流联络屏2面，交流馈电柜12面。 | 500090235-0312
012509-2805001-9999 | 包3 | 300 | 国网冀北电力有限公司 | 国网冀北电力有限公司工程管理分公司（北京华联电力工程咨询有限公司） | 冀北承德隆化500千伏变电站新建工程 | 500kV | 智能一体化电源系统,DC220V,500A | 智能一体化电源系统-电压等级:DC220V,充电单元容量:500A | 套 | 1 | 2026-03-20 | 2026-03-20 | 河北省承德市隆化县 | 施工现场车板交货 |  | G00M-500083888-00026 | 050066272100010 | 400251767200010 | 500083888 | 适用于500kV智能变电站，交流馈线柜12面，交流分电柜10面，直流充电柜3面，直流馈线柜2面，直流分电柜18面，事故照明柜1面，总监控装置双套配置，不含通信电源及蓄电池组 | 500083888-0381