## 智能变电站时间同步系统
分标编号 | 包名称 | 分包编号 | 项目单位 | 需求单位 | 项目名称 | 工程电压等级 | 物资名称 | 物资描述 | 单位 | 数量 | 首批交货日期 | 最后一批交货日期 | 交货地点 | 交货方式 | 备注 | 技术规范编码 | 网省采购申请号 | 总部采购申请号 | 物料编码 | 扩展描述 | 扩展编码
012512-2804005-9999 | 包1 | NC100 | 国网冀北电力有限公司 | 国网冀北电力有限公司张家口供电公司 | 张家口吉庆北110kV变电站新建工程 | 110kV | 智能变电站时间同步系统,AC330,220,110kV | 智能变电站时间同步系统-电压等级:AC330,220,110kV | 套 | 1 | 2026-02-20 | 2026-02-20 | 河北省张家口市 | 施工现场地面交货 |  | G00M-500114368-00035 | 050068403900010 | 400254761700010 | 500114368 | 自主可控，110kV智能变电站时间同步系统，双北斗，主时钟2台，扩展时钟2台，屏体1面 | 500114368-0594
012512-2804005-9999 | 包1 | NC100 | 国网冀北电力有限公司 | 国网冀北电力有限公司廊坊供电公司 | 廊坊岔口220kV变电站新建工程 | 无电压等级 | 智能变电站时间同步系统,AC330,220,110kV | 智能变电站时间同步系统-电压等级:AC330,220,110kV | 套 | 1 | 2026-01-15 | 2026-01-30 | 河北省廊坊市霸州市 | 施工现场地面交货 |  | G00M-500114368-00030 | 050065536900030 | 400254764200010 | 500114368 | 自主可控；220kV智能变电站时间同步系统，主时钟2台，扩展时钟3台，屏体3面 | 500114368-0577

## 数字化电能表
分标编号 | 包名称 | 分包编号 | 项目单位 | 需求单位 | 项目名称 | 工程电压等级 | 物资名称 | 物资描述 | 单位 | 数量 | 首批交货日期 | 最后一批交货日期 | 交货地点 | 交货方式 | 备注 | 技术规范编码 | 网省采购申请号 | 总部采购申请号 | 物料编码 | 扩展描述 | 扩展编码
012512-1307011-9999 | 包1 | NC100 | 国网冀北电力有限公司 | 国网冀北电力有限公司张家口供电公司 | 马家房110kV变电站新建工程 | 110kV | 数字化电能表,0.2S/2级,三相四线,光纤+485 | 数字化电能表-准确度等级:0.2S/2级,相别:三相四线,通信方式:光纤+485 | 只 | 7 | 2026-02-20 | 2026-02-20 | 河北省张家口市 | 施工现场地面交货 |  | G00M-500132218-00002 | 050068328600010 | 400254760800010 | 500132218 | 数字化电能表,0.2S/2级,三相四线,光纤+485 | 500132218-0048
012512-1307011-9999 | 包1 | NC100 | 国网冀北电力有限公司 | 国网冀北电力有限公司张家口供电公司 | 张家口吉庆北110kV变电站新建工程 | 110kV | 数字化电能表,0.5S/2级,三相四线,光纤+485 | 数字化电能表-准确度等级:0.5S/2级,相别:三相四线,通信方式:光纤+485 | 只 | 3 | 2026-02-20 | 2026-02-20 | 河北省张家口市 | 施工现场地面交货 |  | G00M-500132913-00002 | 050068418400010 | 400254762100010 | 500132913 | 数字化电能表，0.5S╱2级，三相四线，光纤+485 | 500132913-0040
012512-1307011-9999 | 包1 | NC100 | 国网冀北电力有限公司 | 国网冀北电力有限公司张家口供电公司 | 张家口吉庆北110kV变电站新建工程 | 110kV | 数字化电能表,0.5S/2级,三相三线,光纤+485 | 数字化电能表-准确度等级:0.5S/2级,相别:三相三线,通信方式:光纤+485 | 只 | 1 | 2026-02-20 | 2026-02-20 | 河北省张家口市 | 施工现场地面交货 |  | G00M-500135325-00001 | 050068423400010 | 400254762300010 | 500135325 | 数字化电能表,0.5S/2级,三相三线,光纤+485 | 500135325-0024

## 变压器灭火装置
分标编号 | 包名称 | 分包编号 | 项目单位 | 需求单位 | 项目名称 | 工程电压等级 | 物资名称 | 物资描述 | 单位 | 数量 | 首批交货日期 | 最后一批交货日期 | 交货地点 | 交货方式 | 备注 | 技术规范编码 | 网省采购申请号 | 总部采购申请号 | 物料编码 | 扩展描述 | 扩展编码
012512-1502006-9999 | 包1 | NC100 | 国网冀北电力有限公司 | 国网冀北电力有限公司工程管理分公司（北京华联电力工程咨询有限公司） | 冀北张北东500千伏变电站新建工程 | 500kV | 变压器灭火装置,水喷雾灭火系统 | 变压器灭火装置-类型:水喷雾灭火系统 | 套 | 1 | 2025-11-20 | 2026-03-05 | 河北省张家口市张北县 | 施工现场地面交货 |  | 0000-500010599-00329 | 050068363400010 | 400254776800010 | 500010599

## 运维管理系统
分标编号 | 包名称 | 分包编号 | 项目单位 | 需求单位 | 项目名称 | 工程电压等级 | 物资名称 | 物资描述 | 单位 | 数量 | 首批交货日期 | 最后一批交货日期 | 交货地点 | 交货方式 | 备注 | 技术规范编码 | 网省采购申请号 | 总部采购申请号 | 物料编码 | 扩展描述 | 扩展编码
012512-1211001-9999 | 包1 | NC100 | 国网冀北电力有限公司 | 国网冀北电力有限公司本部 | 国网冀北公司机关调控云虚拟化平台功能升级改造 | 无电压等级 | 运维管理系统 | 运维管理系统 | 套 | 1 | 2025-10-10 | 2025-12-31 | 北京西城 | 买方指定仓库地面交货 |  | B20U-500009687-00013 | 050069246000010 | 400254763800010 | 500009687
012512-1211001-9999 | 包2 | NC200 | 国网冀北电力有限公司 | 国网冀北电力有限公司本部 | 国网冀北公司机关主备调D5000系统生产控制大区存储设备升级改造 | 无电压等级 | 运维管理系统 | 运维管理系统 | 套 | 1 | 2025-10-10 | 2025-12-31 | 北京西城 | 买方指定仓库地面交货 |  | B20U-500009687-00012 | 050069230800010 | 400254763500010 | 500009687
012512-1211001-9999 | 包3 | NC300 | 国网冀北电力有限公司 | 国网冀北电力有限公司本部 | 国网冀北公司机关调度主调自动化值班及运维KVM系统升级改造 | 无电压等级 | 运维管理系统 | 运维管理系统 | 套 | 1 | 2025-10-10 | 2025-12-31 | 北京西城 | 买方指定仓库地面交货 |  | B20U-500009687-00010 | 050069235300010 | 400254763600010 | 500009687
012512-1211001-9999 | 包4 | NC400 | 国网冀北电力有限公司 | 国网冀北电力有限公司本部 | 国网冀北公司机关D5000系统主备调安全Ⅰ区非关基计算机设备升级改造 | 无电压等级 | 运维管理系统 | 运维管理系统 | 套 | 1 | 2025-10-10 | 2025-12-31 | 北京西城 | 买方指定仓库地面交货 |  | B20U-500009687-00011 | 050069236800010 | 400254763700010 | 500009687
012512-1211001-9999 | 包5 | NC500 | 国网冀北电力有限公司 | 国网冀北电力有限公司本部 | 国网冀北公司机关备调基础平台功能升级改造 | 无电压等级 | 运维管理系统 | 运维管理系统 | 套 | 1 | 2025-10-10 | 2026-12-31 | 北京西城 | 买方指定仓库地面交货 |  | B20U-500009687-00016 | 050069247100010 | 400254764000010 | 500009687
012512-1211001-9999 | 包6 | NC600 | 国网冀北电力有限公司 | 国网冀北电力有限公司本部 | 国网冀北公司机关新能源单机信息系统升级改造 | 无电压等级 | 运维管理系统 | 运维管理系统 | 套 | 1 | 2025-10-10 | 2026-12-31 | 北京西城 | 买方指定仓库地面交货 |  | B20U-500009687-00015 | 050069248000010 | 400254764100010 | 500009687
012512-1211001-9999 | 包7 | NC700 | 国网冀北电力有限公司 | 国网冀北电力有限公司本部 | 国网冀北公司机关储能及新能源市场化调度运行技术支持系统升级改造 | 无电压等级 | 运维管理系统 | 运维管理系统 | 套 | 1 | 2025-10-10 | 2026-12-31 | 北京西城 | 买方指定仓库地面交货 |  | B20U-500009687-00014 | 050069247000010 | 400254763900010 | 500009687

## 防洪挡板
分标编号 | 包名称 | 分包编号 | 项目单位 | 需求单位 | 项目名称 | 工程电压等级 | 物资名称 | 物资描述 | 单位 | 数量 | 首批交货日期 | 最后一批交货日期 | 交货地点 | 交货方式 | 备注 | 技术规范编码 | 网省采购申请号 | 总部采购申请号 | 物料编码 | 扩展描述 | 扩展编码
012512-1502024-9999 | 包1 | NC100 | 国网冀北电力有限公司 | 国网冀北电力有限公司秦皇岛供电公司 | 国网秦皇岛供电公司信通分公司2025年防汛装备购置C | 无电压等级 | 防洪挡板 | 防洪挡板 | 米 | 140 | 2025-11-28 | 2025-11-28 | 河北省秦皇岛市海港区 | 买方指定仓库地面交货 |  | D9A1-500137779-00003 | 050068623000010 | 400254777700010 | 500137779
012512-1502024-9999 | 包1 | NC100 | 国网冀北电力有限公司 | 国网冀北电力有限公司秦皇岛供电公司 | 国网秦皇岛供电公司2025年220kV深河等变电站防汛挡板购置C | 220kV | 防洪挡板 | 防洪挡板 | 米 | 142 | 2025-11-20 | 2025-11-20 | 河北省秦皇岛市海港区 | 买方指定仓库地面交货 |  | D9A1-500137779-00002 | 050068620300010 | 400254777600010 | 500137779

## 导地线
分标编号 | 包名称 | 分包编号 | 项目单位 | 需求单位 | 项目名称 | 工程电压等级 | 物资名称 | 物资描述 | 单位 | 数量 | 首批交货日期 | 最后一批交货日期 | 交货地点 | 交货方式 | 备注 | 技术规范编码 | 网省采购申请号 | 总部采购申请号 | 物料编码 | 扩展描述 | 扩展编码
012512-1402000-9999 | 包1 | NC100 | 国网冀北电力有限公司 | 国网冀北电力有限公司工程管理分公司（北京华联电力工程咨询有限公司） | 冀北张北东500千伏变电站新建工程 | 500kV | 特高强度钢芯高强度耐热铝合金绞线,JLHN58K-1600,1600 | 特高强度钢芯高强度耐热铝合金绞线-型号:JLHN58K-1600,标称截面mm2:1600 | 吨 | 25.002 | 2025-11-20 | 2026-03-05 | 河北省张家口市张北县 | 施工现场车板交货 |  | G00M-500081087-00001 | 050068363300010 | 400254761400010 | 500081087 | 特高强度钢芯高强度耐热铝合金绞线,JLHN58K-1600,1600 | 500081087-0001
012512-1402000-9999 | 包1 | NC100 | 国网冀北电力有限公司 | 国网冀北电力有限公司工程管理分公司（北京华联电力工程咨询有限公司） | 冀北张北1000千伏变电站500千伏间隔改造工程 | 500kV | 扩径导线,空心 | 扩径导线-结构型式:空心 | 吨 | 0.35 | 2025-11-20 | 2026-03-05 | 河北省张家口市张北县 | 施工现场车板交货 |  | G00M-500050884-00002 | 050068341900010 | 400254761200010 | 500050884 | LGKK-600扩径导线,空心 | 500050884-0020
012512-1402000-9999 | 包1 | NC100 | 国网冀北电力有限公司 | 国网冀北电力有限公司工程管理分公司（北京华联电力工程咨询有限公司） | 冀北张北东500千伏变电站新建工程 | 500kV | 钢芯耐热铝合金绞线,NRLH60/G1A,1440/120 | 钢芯耐热铝合金绞线-型号:NRLH60/G1A,标称截面mm2:1440/120 | 吨 | 24.586 | 2025-11-20 | 2026-03-05 | 河北省张家口市张北县 | 施工现场车板交货 |  | G00M-500070456-00002 | 050068368300010 | 400254761500010 | 500070456 | 钢芯耐热铝合金绞线,NRLH60/G1A,1440/120 | 500070456-0005
012512-1402000-9999 | 包1 | NC100 | 国网冀北电力有限公司 | 国网冀北电力有限公司秦皇岛供电公司 | 冀北秦皇岛徐庄变电站220kV主变扩建工程 | 220kV | 钢芯耐热铝合金绞线,NRLH60/G1A,400/35 | 钢芯耐热铝合金绞线-型号:NRLH60/G1A,标称截面mm2:400/35 | 吨 | 3.71 | 2025-11-20 | 2025-11-20 | 河北省秦皇岛市海港区 | 施工现场地面交货 |  | G00M-500032350-00001 | 050068014400010 | 400254759100010 | 500032350 | 无 | 500032350-0039
012512-1402000-9999 | 包1 | NC100 | 国网冀北电力有限公司 | 国网冀北电力有限公司工程管理分公司（北京华联电力工程咨询有限公司） | 冀北张北1000千伏变电站500千伏间隔改造工程 | 500kV | 特高强度钢芯高强度耐热铝合金绞线,JLHN58K-1600,1600 | 特高强度钢芯高强度耐热铝合金绞线-型号:JLHN58K-1600,标称截面mm2:1600 | 吨 | 0.582 | 2025-11-20 | 2026-03-05 | 河北省张家口市张北县 | 施工现场车板交货 |  | G00M-500081087-00001 | 050068354000010 | 400254761300010 | 500081087 | 特高强度钢芯高强度耐热铝合金绞线,JLHN58K-1600,1600 | 500081087-0001
012512-1402000-9999 | 包1 | NC100 | 国网冀北电力有限公司 | 国网冀北电力有限公司工程管理分公司（北京华联电力工程咨询有限公司） | 冀北张北东500千伏变电站新建工程 | 500kV | 扩径导线,空心 | 扩径导线-结构型式:空心 | 吨 | 3.887 | 2025-11-20 | 2026-03-05 | 河北省张家口市张北县 | 施工现场车板交货 |  | G00M-500050884-00002 | 050068331900010 | 400254761100010 | 500050884 | LGKK-600扩径导线,空心 | 500050884-0020

## 直流-48V通信电源成套设备
分标编号 | 包名称 | 分包编号 | 项目单位 | 需求单位 | 项目名称 | 工程电压等级 | 物资名称 | 物资描述 | 单位 | 数量 | 首批交货日期 | 最后一批交货日期 | 交货地点 | 交货方式 | 备注 | 技术规范编码 | 网省采购申请号 | 总部采购申请号 | 物料编码 | 扩展描述 | 扩展编码
012512-1213002-9999 | 包1 | NC100 | 国网冀北电力有限公司 | 国网冀北电力有限公司工程管理分公司（北京华联电力工程咨询有限公司） | 冀北承德隆化500千伏变电站新建工程 | 500kV | 直流-48V通信电源成套设备,500A,500Ah | 直流-48V通信电源成套设备-输出总电流:500A,蓄电池容量:500Ah | 套 | 2 | 2026-05-20 | 2026-05-20 | 河北省承德市隆化县 | 施工现场车板交货 |  | 0000-500123288-00080 | 050068259300010 | 400254776400010 | 500123288

## 数字程控交换系统
分标编号 | 包名称 | 分包编号 | 项目单位 | 需求单位 | 项目名称 | 工程电压等级 | 物资名称 | 物资描述 | 单位 | 数量 | 首批交货日期 | 最后一批交货日期 | 交货地点 | 交货方式 | 备注 | 技术规范编码 | 网省采购申请号 | 总部采购申请号 | 物料编码 | 扩展描述 | 扩展编码
012512-1206001-9999 | 包1 | NC100 | 国网冀北电力有限公司 | 国网冀北电力有限公司工程管理分公司（北京华联电力工程咨询有限公司） | 冀北承德隆化500千伏变电站新建工程 | 500kV | 数字程控交换系统,调度交换机,>48,NO.7 | 数字程控交换系统-类型:调度交换机,配置容量:>48,信令种类:NO.7 | 套 | 1 | 2026-05-20 | 2026-05-20 | 河北省承德市隆化县 | 施工现场车板交货 |  | 0000-500009592-00016 | 050068255200010 | 400254776200010 | 500009592

## 电梯
分标编号 | 包名称 | 分包编号 | 项目单位 | 需求单位 | 项目名称 | 工程电压等级 | 物资名称 | 物资描述 | 单位 | 数量 | 首批交货日期 | 最后一批交货日期 | 交货地点 | 交货方式 | 备注 | 技术规范编码 | 网省采购申请号 | 总部采购申请号 | 物料编码 | 扩展描述 | 扩展编码
012512-1501017-9999 | 包1 | NC100 | 国网冀北电力有限公司 | 国网冀北电力有限公司管理培训中心 | 国网冀北管理培训中心鸿羽楼综合改造 | 无电压等级 | 电梯,1050kg,客梯 | 电梯-载重:1050kg,用途:客梯 | 台 | 2 | 2026-02-20 | 2026-12-31 | 北京市房山区良乡月华北大街26号 | 买方指定仓库地面交货 |  | B00M-500067325-00001 | 050068680700010 | 400254806700010 | 500067325

## 低压屏柜箱
分标编号 | 包名称 | 分包编号 | 项目单位 | 需求单位 | 项目名称 | 工程电压等级 | 物资名称 | 物资描述 | 单位 | 数量 | 首批交货日期 | 最后一批交货日期 | 交货地点 | 交货方式 | 备注 | 技术规范编码 | 网省采购申请号 | 总部采购申请号 | 物料编码 | 扩展描述 | 扩展编码
012512-1106000-9999 | 包1 | NC100 | 国网冀北电力有限公司 | 国网冀北电力有限公司张家口供电公司 | 马家房110kV变电站新建工程 | 110kV | 空屏柜 | 空屏柜 | 面 | 4 | 2026-02-20 | 2026-02-20 | 河北省张家口市 | 施工现场地面交货 |  | G00M-500009009-00005 | 050068388500010 | 400254761600010 | 500009009 | 2200×600×600 | 500009009-0181
012512-1106000-9999 | 包1 | NC100 | 国网冀北电力有限公司 | 国网冀北电力有限公司张家口供电公司 | 照阳河35kV变电站35kV间隔扩建工程 | 35kV | 端子箱 | 端子箱 | 个 | 1 | 2026-02-16 | 2026-03-13 | 河北省张家口市 | 施工现场车板交货 |  | G00M-500008993-00005 | 050068459500010 | 400254762800010 | 500008993 | 户外检修电源箱 | 500008993-1190
012512-1106000-9999 | 包1 | NC100 | 国网冀北电力有限公司 | 国网冀北电力有限公司张家口供电公司 | 张家口吉庆北110kV变电站新建工程 | 110kV | 端子箱 | 端子箱 | 个 | 4 | 2026-02-20 | 2026-02-20 | 河北省张家口市 | 施工现场地面交货 |  | G00M-500008993-00004 | 050068460000010 | 400254763000010 | 500008993 | 检修电源箱 | 500008993-1189
012512-1106000-9999 | 包1 | NC100 | 国网冀北电力有限公司 | 国网冀北电力有限公司秦皇岛供电公司 | 冀北秦皇岛海港区平山一线10kV网架标准化改造工程 | 10kV | 空屏柜 | 空屏柜 | 面 | 1 | 2025-11-28 | 2025-11-28 | 河北省秦皇岛市 | 买方指定仓库地面交货 |  | G00M-500009009-00014 | 050068033000010 | 400254768600010 | 500009009 | 空屏柜，2260×600×600 mm（高×宽×深） | 500009009-0317
012512-1106000-9999 | 包1 | NC100 | 国网冀北电力有限公司 | 国网冀北电力有限公司唐山供电公司 | 兴旺寨220KV变电站110KV间隔扩建工程 | 110kV | 空屏柜 | 空屏柜 | 面 | 1 | 2026-01-30 | 2026-01-30 | 河北省唐山市遵化市 | 施工现场地面交货 |  | G00M-500009009-00013 | 050068014800010 | 400254804800010 | 500009009 | 尺寸：2260×600×800mm（高×宽×深），含挡板、盲板、PDU等附件 | 500009009-0316
012512-1106000-9999 | 包1 | NC100 | 国网冀北电力有限公司 | 国网冀北电力有限公司张家口供电公司 | 察北220kV变电站110kV间隔扩建工程 | 110kV | 端子箱 | 端子箱 | 个 | 2 | 2026-02-20 | 2026-02-20 | 河北省张家口市 | 施工现场地面交货 |  | G00M-500008993-00002 | 050068425100010 | 400254762500010 | 500008993 | 户外端子箱，ZXW-2/3型 | 500008993-0328
012512-1106000-9999 | 包1 | NC100 | 国网冀北电力有限公司 | 国网冀北电力有限公司张家口供电公司 | 屯垦35kV变电站35kV间隔扩建工程 | 35kV | 端子箱 | 端子箱 | 个 | 3 | 2026-02-16 | 2026-03-13 | 河北省张家口市 | 施工现场车板交货 |  | G00M-500008993-00003 | 050068464200010 | 400254763400010 | 500008993 | 无 | 500008993-0874
012512-1106000-9999 | 包1 | NC100 | 国网冀北电力有限公司 | 国网冀北电力有限公司秦皇岛供电公司 | 冀北秦皇岛徐庄变电站220kV主变扩建工程 | 220kV | 端子箱 | 端子箱 | 个 | 5 | 2025-11-20 | 2025-11-20 | 河北省秦皇岛市海港区 | 施工现场地面交货 |  | G00M-500008993-00005 | 050068026000010 | 400254759400010 | 500008993 | 户外检修电源箱 | 500008993-1190
012512-1106000-9999 | 包1 | NC100 | 国网冀北电力有限公司 | 国网冀北电力有限公司张家口供电公司 | 马家房110kV变电站新建工程 | 110kV | 端子箱 | 端子箱 | 个 | 2 | 2026-02-20 | 2026-02-20 | 河北省张家口市 | 施工现场地面交货 |  | G00M-500008993-00002 | 050068320800010 | 400254760500010 | 500008993 | 户外端子箱，ZXW-2/3型 | 500008993-0328
012512-1106000-9999 | 包1 | NC100 | 国网冀北电力有限公司 | 国网冀北电力有限公司张家口供电公司 | 照阳河35kV变电站35kV间隔扩建工程 | 35kV | 端子箱 | 端子箱 | 个 | 4 | 2026-02-16 | 2026-03-13 | 河北省张家口市 | 施工现场车板交货 |  | G00M-500008993-00003 | 050068422700010 | 400254762200010 | 500008993 | 无 | 500008993-0874
012512-1106000-9999 | 包1 | NC100 | 国网冀北电力有限公司 | 国网冀北电力有限公司张家口供电公司 | 张家口吉庆北110kV变电站新建工程 | 110kV | 端子箱 | 端子箱 | 个 | 2 | 2026-02-20 | 2026-02-20 | 河北省张家口市 | 施工现场地面交货 |  | G00M-500008993-00005 | 050068464000010 | 400254763300010 | 500008993 | 户外检修电源箱 | 500008993-1190
012512-1106000-9999 | 包1 | NC100 | 国网冀北电力有限公司 | 国网冀北电力有限公司张家口供电公司 | 马家房110kV变电站新建工程 | 110kV | 电能表屏 | 电能表屏 | 面 | 1 | 2026-02-20 | 2026-02-20 | 河北省张家口市 | 施工现场地面交货 |  | G00M-500008994-00002 | 050068328700010 | 400254760900010 | 500008994 | 1面电能表屏，含光电转换模块 | 500008994-0157
012512-1106000-9999 | 包1 | NC100 | 国网冀北电力有限公司 | 国网冀北电力有限公司廊坊供电公司 | 国网冀北廊坊供电公司配电自动化主站机房改造 | 10kV | 交流配电屏 | 交流配电屏 | 面 | 3 | 2026-01-15 | 2026-02-16 | 河北省廊坊市广阳区 | 买方指定仓库地面交货 |  | G00M-500008995-00005 | 050067889900010 | 400254765700010 | 500008995 | 无 | 500008995-0748
012512-1106000-9999 | 包1 | NC100 | 国网冀北电力有限公司 | 国网冀北电力有限公司唐山供电公司 | 唐山西三里110KV变电站新建工程 | 110kV | 空屏柜 | 空屏柜 | 面 | 2 | 2026-01-30 | 2026-01-30 | 河北省唐山市遵化市 | 施工现场地面交货 |  | G00M-500009009-00013 | 050068029400010 | 400254805200010 | 500009009 | 尺寸：2260×600×800mm（高×宽×深），含挡板、盲板、PDU等附件 | 500009009-0316
012512-1106000-9999 | 包1 | NC100 | 国网冀北电力有限公司 | 国网冀北电力有限公司廊坊供电公司 | 冀北廊坊广阳经开3号开闭站10kV配套送出工程 | 10kV | 空屏柜 | 空屏柜 | 面 | 2 | 2026-01-16 | 2026-01-16 | 河北省廊坊市广阳区 | 施工现场地面交货 |  | G00M-500009009-00010 | 050067875500010 | 400254765500010 | 500009009 | 尺寸：2200×600×900 mm（高×宽×深），含挡板、盲板、PDU等附件 | 500009009-0296
012512-1106000-9999 | 包1 | NC100 | 国网冀北电力有限公司 | 国网冀北电力有限公司秦皇岛供电公司 | 冀北秦皇岛徐庄变电站220kV主变扩建工程 | 220kV | 端子箱 | 端子箱 | 个 | 4 | 2025-11-20 | 2025-11-20 | 河北省秦皇岛市海港区 | 施工现场地面交货 |  | G00M-500008993-00006 | 050068026100010 | 400254805100010 | 500008993 | 交流动力箱，落地式，不锈钢(低碳304) | 500008993-1301
012512-1106000-9999 | 包1 | NC100 | 国网冀北电力有限公司 | 国网冀北电力有限公司张家口供电公司 | 张家口吉庆北110kV变电站新建工程 | 110kV | 电能表屏 | 电能表屏 | 面 | 3 | 2026-02-20 | 2026-02-20 | 河北省张家口市 | 施工现场地面交货 |  | G00M-500008994-00003 | 050068424700010 | 400254762400010 | 500008994 | 无 | 500008994-0325
012512-1106000-9999 | 包1 | NC100 | 国网冀北电力有限公司 | 国网冀北电力有限公司唐山供电公司 | 冀北唐山戴家屯110千伏变电站主变扩建工程 | 110kV | 端子箱 | 端子箱 | 个 | 3 | 2026-02-15 | 2026-02-27 | 河北省唐山市玉田县 | 施工现场地面交货 |  | G00M-500008993-00008 | 050068032400010 | 400254805500010 | 500008993 | 户外端子箱，ZXW-2/3型，具备加热、除湿、照明功能，每个端子箱内考虑300个端子；按钮9个；刀闸6把、空开8个（带报警接点），温湿度控制器1个，端子箱底部敷设25X4mm2的电缆接地铜排；数量见采购申请，防护等级IP65 | 500008993-1309

## 无人机
分标编号 | 包名称 | 分包编号 | 项目单位 | 需求单位 | 项目名称 | 工程电压等级 | 物资名称 | 物资描述 | 单位 | 数量 | 首批交货日期 | 最后一批交货日期 | 交货地点 | 交货方式 | 备注 | 技术规范编码 | 网省采购申请号 | 总部采购申请号 | 物料编码 | 扩展描述 | 扩展编码
012512-1507004-9999 | 包1 | NC100 | 国网冀北电力有限公司 | 国网冀北电力有限公司秦皇岛供电公司 | 国网冀北电力有限公司秦皇岛供电公司2025年无人机购置005 | 无电压等级 | 无人机,旋翼,小型,低海拔 | 无人机-类型:旋翼,规格:小型,海拔适应性:低海拔 | 架 | 1 | 2025-11-20 | 2025-11-20 | 河北省秦皇岛市 | 买方指定仓库地面交货 |  | D9A1-500126986-00002 | 030013768900010 | 400254769500010 | 500126986
012512-1507004-9999 | 包1 | NC100 | 国网冀北电力有限公司 | 国网冀北电力有限公司秦皇岛供电公司 | 国网冀北电力有限公司秦皇岛供电公司2025年无人机购置005 | 无电压等级 | 无人机,旋翼,小型,低海拔 | 无人机-类型:旋翼,规格:小型,海拔适应性:低海拔 | 架 | 1 | 2025-11-20 | 2025-11-20 | 河北省秦皇岛市 | 买方指定仓库地面交货 |  | D9A1-500126986-00002 | 030013773600010 | 400254769600010 | 500126986

## 起重设备
分标编号 | 包名称 | 分包编号 | 项目单位 | 需求单位 | 项目名称 | 工程电压等级 | 物资名称 | 物资描述 | 单位 | 数量 | 首批交货日期 | 最后一批交货日期 | 交货地点 | 交货方式 | 备注 | 技术规范编码 | 网省采购申请号 | 总部采购申请号 | 物料编码 | 扩展描述 | 扩展编码
012512-1501007-9999 | 包1 | NC100 | 国网冀北电力有限公司 | 国网冀北电力有限公司唐山供电公司 | 国网冀北唐山供电公司220千伏林毅二线杆塔改造 | 220kV | 起重设备,机器臂 | 起重设备-类型:机器臂 | 台 | 1 | 2025-10-16 | 2025-11-28 | 河北省唐山市 | 施工现场车板交货 |  | D9L3-500073602-00002 | 050068012900010 | 400254780600010 | 500073602
012512-1501007-9999 | 包1 | NC100 | 国网冀北电力有限公司 | 国网冀北电力有限公司唐山供电公司 | 国网冀北唐山供电公司220千伏林毅一线杆塔改造 | 220kV | 起重设备,机器臂 | 起重设备-类型:机器臂 | 台 | 1 | 2025-10-16 | 2025-10-31 | 河北省唐山市 | 施工现场车板交货 |  | D9L3-500073602-00001 | 050068029200010 | 400254773000010 | 500073602

## 配电主站系统
分标编号 | 包名称 | 分包编号 | 项目单位 | 需求单位 | 项目名称 | 工程电压等级 | 物资名称 | 物资描述 | 单位 | 数量 | 首批交货日期 | 最后一批交货日期 | 交货地点 | 交货方式 | 备注 | 技术规范编码 | 网省采购申请号 | 总部采购申请号 | 物料编码 | 扩展描述 | 扩展编码
012512-1107005-9999 | 包1 | NC100 | 国网冀北电力有限公司 | 国网冀北电力有限公司廊坊供电公司 | 国网冀北廊坊供电公司配电自动化主站改造 | 10kV | 配电主站系统,大/中规模配电主站 | 配电主站系统-信息规模:大/中规模配电主站 | 套 | 1 | 2026-01-15 | 2026-02-16 | 河北省廊坊市广阳区 | 买方指定仓库地面交货 |  | G00M-500082248-00010 | 050067905100010 | 400254766200010 | 500082248 | 配电主站系统，信息规模：大/中规模配电主站 | 500082248-0258
012512-1107005-9999 | 包1 | NC100 | 国网冀北电力有限公司 | 国网冀北电力有限公司廊坊供电公司 | 国网冀北廊坊供电公司县调工作站改造 | 10kV | 配电主站系统,大/中规模配电主站 | 配电主站系统-信息规模:大/中规模配电主站 | 套 | 8 | 2026-01-15 | 2026-02-16 | 河北省廊坊市广阳区 | 买方指定仓库地面交货 |  | G00M-500082248-00005 | 050067868900010 | 400254765200010 | 500082248 | 配电自动化县调工作站，生产控制大区系统硬件改造 | 500082248-0253
012512-1107005-9999 | 包1 | NC100 | 国网冀北电力有限公司 | 国网冀北电力有限公司承德供电公司 | 国网冀北承德供电公司配电自动化主站改造 | 无电压等级 | 配电主站系统,大/中规模配电主站 | 配电主站系统-信息规模:大/中规模配电主站 | 套 | 1 | 2025-12-01 | 2025-12-25 | 河北省承德市双桥区 | 施工现场地面交货 |  | G00M-500082248-00009 | 050067975200010 | 400254767600010 | 500082248 | 配电主站系统，信息规模：大/中规模配电主站 | 500082248-0257
012512-1107005-9999 | 包2 | NC200 | 国网冀北电力有限公司 | 国网冀北电力有限公司张家口供电公司 | 国网冀北张家口供电公司配电自动化主站改造 | 10kV | 配电主站系统,大/中规模配电主站 | 配电主站系统-信息规模:大/中规模配电主站 | 套 | 1 | 2025-12-15 | 2025-12-31 | 河北省张家口市 | 施工现场地面交货 |  | G00M-500082248-00007 | 050067696600010 | 400254764800010 | 500082248 | 配电主站系统，信息规模：大/中规模配电主站 | 500082248-0255
012512-1107005-9999 | 包2 | NC200 | 国网冀北电力有限公司 | 国网冀北电力有限公司秦皇岛供电公司 | 国网冀北秦皇岛供电公司配电自动化主站改造 | 无电压等级 | 配电主站系统,大/中规模配电主站 | 配电主站系统-信息规模:大/中规模配电主站 | 套 | 1 | 2025-09-18 | 2025-12-10 | 河北省秦皇岛市 | 买方指定仓库地面交货 |  | G00M-500082248-00008 | 050068829100010 | 400254769100010 | 500082248 | 配电主站系统，信息规模：大/中规模配电主站 | 500082248-0256
012512-1107005-9999 | 包3 | NC300 | 国网冀北电力有限公司 | 国网冀北电力有限公司唐山供电公司 | 国网冀北唐山供电公司配电自动化主站改造 | 10kV | 配电主站系统,大/中规模配电主站 | 配电主站系统-信息规模:大/中规模配电主站 | 套 | 1 | 2025-11-15 | 2025-12-31 | 河北唐山 | 买方指定仓库地面交货 |  | G00M-500082248-00006 | 050066053500010 | 400254764700010 | 500082248 | 配电主站系统，信息规模：大/中规模配电主站 | 500082248-0254

## 电视会议外围成套设备
分标编号 | 包名称 | 分包编号 | 项目单位 | 需求单位 | 项目名称 | 工程电压等级 | 物资名称 | 物资描述 | 单位 | 数量 | 首批交货日期 | 最后一批交货日期 | 交货地点 | 交货方式 | 备注 | 技术规范编码 | 网省采购申请号 | 总部采购申请号 | 物料编码 | 扩展描述 | 扩展编码
012512-1207006-9999 | 包1 | NC100 | 国网冀北电力有限公司 | 国网冀北电力有限公司三河市供电分公司 | 国网冀北廊坊三河市供电分公司会议室音视频设备改造 | 无电压等级 | 电视会议外围成套设备 | 电视会议外围成套设备 | 套 | 1 | 2026-01-15 | 2026-01-15 | 河北省廊坊市三河市 | 施工现场地面交货 |  | 0000-500114428-00252 | 050067988000010 | 400254768000010 | 500114428
012512-1207006-9999 | 包1 | NC100 | 国网冀北电力有限公司 | 国网冀北电力有限公司迁安市供电分公司 | 国网冀北唐山迁安供电公司本部视频会议系统改造 | 无电压等级 | 电视会议外围成套设备 | 电视会议外围成套设备 | 套 | 1 | 2025-10-20 | 2025-10-20 | 河北省唐山市迁安市 | 买方指定仓库地面交货 |  | D9L3-500114428-00008 | 050068049200010 | 400254774700010 | 500114428
012512-1207006-9999 | 包1 | NC100 | 国网冀北电力有限公司 | 国网冀北电力有限公司怀安县供电分公司 | 国网冀北张家口怀安县供电公司电视电话会议系统设备改造 | 无电压等级 | 电视会议外围成套设备 | 电视会议外围成套设备 | 套 | 1 | 2025-12-16 | 2025-12-16 | 河北省张家口市 | 买方指定仓库地面交货 |  | 0000-500114428-00240 | 050066699800010 | 400251742900010 | 500114428
012512-1207006-9999 | 包1 | NC100 | 国网冀北电力有限公司 | 国网冀北电力有限公司昌黎县供电分公司 | 国网冀北秦皇岛昌黎县供电公司电视电话会议系统设备改造 | 无电压等级 | 电视会议外围成套设备 | 电视会议外围成套设备 | 套 | 1 | 2025-11-20 | 2025-11-20 | 河北省秦皇岛市昌黎县 | 买方指定仓库地面交货 |  | H0OX-500114428-00002 | 050068019300010 | 400254772000010 | 500114428
012512-1207006-9999 | 包1 | NC100 | 国网冀北电力有限公司 | 国网冀北电力有限公司阳原县供电分公司 | 国网冀北张家口阳原县供电公司电视电话会议系统设备改造 | 无电压等级 | 电视会议外围成套设备 | 电视会议外围成套设备 | 套 | 1 | 2025-12-16 | 2025-12-16 | 河北省张家口市 | 买方指定仓库地面交货 |  | 0000-500114428-00248 | 050066714100010 | 400251744400010 | 500114428
012512-1207006-9999 | 包1 | NC100 | 国网冀北电力有限公司 | 国网冀北电力有限公司平泉市供电分公司 | 国网冀北承德平泉市供电公司电视电话会议系统设备改造 | 无电压等级 | 电视会议外围成套设备 | 电视会议外围成套设备 | 套 | 1 | 2025-12-05 | 2025-12-05 | 河北省承德市平泉市 | 买方指定仓库地面交货 |  | D9MH-500114428-00014 | 050068029000010 | 400254772800010 | 500114428
012512-1207006-9999 | 包1 | NC100 | 国网冀北电力有限公司 | 国网冀北电力有限公司滦州市供电分公司 | 国网冀北唐山滦州市供电公司本部视频会议系统改造 | 无电压等级 | 电视会议外围成套设备 | 电视会议外围成套设备 | 套 | 1 | 2025-10-20 | 2025-10-20 | 河北省唐山市滦州市 | 买方指定仓库地面交货 |  | D9L3-500114428-00007 | 050068005000010 | 400254771100010 | 500114428
012512-1207006-9999 | 包1 | NC100 | 国网冀北电力有限公司 | 国网冀北电力有限公司丰宁县供电分公司 | 国网冀北承德丰宁县供电公司电视电话会议系统设备改造 | 无电压等级 | 电视会议外围成套设备 | 电视会议外围成套设备 | 套 | 1 | 2025-12-05 | 2025-12-05 | 河北省承德市丰宁县 | 买方指定仓库地面交货 |  | D9MH-500114428-00010 | 050068031000010 | 400254773200010 | 500114428
012512-1207006-9999 | 包1 | NC100 | 国网冀北电力有限公司 | 国网冀北电力有限公司文安县供电分公司 | 国网冀北廊坊文安县供电分公司会议室音视频设备改造 | 无电压等级 | 电视会议外围成套设备 | 电视会议外围成套设备 | 套 | 1 | 2026-01-15 | 2026-01-15 | 河北省廊坊市文安县 | 施工现场地面交货 |  | 0000-500114428-00256 | 050067980500010 | 400254767800010 | 500114428
012512-1207006-9999 | 包1 | NC100 | 国网冀北电力有限公司 | 国网冀北电力有限公司怀来县供电分公司 | 国网冀北张家口怀来县供电公司电视电话会议系统设备改造 | 无电压等级 | 电视会议外围成套设备 | 电视会议外围成套设备 | 套 | 1 | 2025-12-16 | 2025-12-16 | 河北省张家口市 | 买方指定仓库地面交货 |  | 0000-500114428-00241 | 050066708600010 | 400251744000010 | 500114428
012512-1207006-9999 | 包1 | NC100 | 国网冀北电力有限公司 | 国网冀北电力有限公司围场县供电分公司 | 国网冀北承德围场县供电公司电视电话会议系统设备改造 | 无电压等级 | 电视会议外围成套设备 | 电视会议外围成套设备 | 套 | 1 | 2025-12-16 | 2025-12-16 | 河北省承德市围场县 | 买方指定仓库地面交货 |  | D9MH-500114428-00015 | 050067993600010 | 400254770700010 | 500114428
012512-1207006-9999 | 包1 | NC100 | 国网冀北电力有限公司 | 国网冀北电力有限公司霸州市供电分公司 | 国网冀北廊坊霸州市供电分公司会议室音视频设备改造 | 无电压等级 | 电视会议外围成套设备 | 电视会议外围成套设备 | 套 | 1 | 2026-01-15 | 2026-01-15 | 河北省廊坊市霸州市 | 施工现场地面交货 |  | 0000-500114428-00255 | 050067995000010 | 400254768400010 | 500114428
012512-1207006-9999 | 包1 | NC100 | 国网冀北电力有限公司 | 国网冀北电力有限公司承德县供电分公司 | 国网冀北承德承德县供电公司电视电话会议系统设备改造 | 无电压等级 | 电视会议外围成套设备 | 电视会议外围成套设备 | 套 | 1 | 2025-12-05 | 2025-12-05 | 河北省承德市承德县 | 买方指定仓库地面交货 |  | D9MH-500114428-00009 | 050068002000010 | 400254771000010 | 500114428
012512-1207006-9999 | 包1 | NC100 | 国网冀北电力有限公司 | 国网冀北电力有限公司宽城县供电分公司 | 国网冀北承德宽城县供电公司电视电话会议系统设备改造 | 无电压等级 | 电视会议外围成套设备 | 电视会议外围成套设备 | 套 | 1 | 2025-12-05 | 2025-12-05 | 河北省承德市宽城县 | 买方指定仓库地面交货 |  | D9MH-500114428-00011 | 050067987600010 | 400254770300010 | 500114428
012512-1207006-9999 | 包1 | NC100 | 国网冀北电力有限公司 | 国网冀北电力有限公司赤城县供电分公司 | 国网冀北张家口赤城县供电公司电视电话会议系统设备改造 | 无电压等级 | 电视会议外围成套设备 | 电视会议外围成套设备 | 套 | 1 | 2025-12-16 | 2025-12-17 | 河北省张家口市 | 买方指定仓库地面交货 |  | 0000-500114428-00247 | 050066733400010 | 400251755400010 | 500114428
012512-1207006-9999 | 包1 | NC100 | 国网冀北电力有限公司 | 国网冀北电力有限公司兴隆县供电分公司 | 国网冀北承德兴隆县供电公司电视电话会议系统设备改造 | 无电压等级 | 电视会议外围成套设备 | 电视会议外围成套设备 | 套 | 1 | 2025-12-05 | 2025-12-05 | 河北省承德市兴隆县 | 买方指定仓库地面交货 |  | D9MH-500114428-00016 | 050068008200010 | 400254771600010 | 500114428
012512-1207006-9999 | 包1 | NC100 | 国网冀北电力有限公司 | 国网冀北电力有限公司隆化县供电分公司 | 国网冀北承德隆化县供电公司电视电话会议系统设备改造 | 无电压等级 | 电视会议外围成套设备 | 电视会议外围成套设备 | 套 | 1 | 2025-12-05 | 2025-12-15 | 河北省承德市隆化县 | 买方指定仓库地面交货 |  | D9MH-500114428-00012 | 050068019800010 | 400254772400010 | 500114428
012512-1207006-9999 | 包1 | NC100 | 国网冀北电力有限公司 | 国网冀北电力有限公司涿鹿县供电分公司 | 国网冀北张家口涿鹿县供电公司电视电话会议系统设备改造 | 无电压等级 | 电视会议外围成套设备 | 电视会议外围成套设备 | 套 | 1 | 2025-12-16 | 2025-12-16 | 河北省张家口市 | 买方指定仓库地面交货 |  | 0000-500114428-00246 | 050066724200010 | 400251754700010 | 500114428
012512-1207006-9999 | 包1 | NC100 | 国网冀北电力有限公司 | 国网冀北电力有限公司永清县供电分公司 | 国网冀北廊坊永清县供电分公司会议室音视频设备改造 | 无电压等级 | 电视会议外围成套设备 | 电视会议外围成套设备 | 套 | 1 | 2026-01-15 | 2026-01-15 | 河北省廊坊市永清县 | 买方指定仓库地面交货 |  | 0000-500114428-00254 | 050067987900010 | 400254767900010 | 500114428
012512-1207006-9999 | 包1 | NC100 | 国网冀北电力有限公司 | 国网冀北电力有限公司大厂县供电分公司 | 国网冀北廊坊大厂县供电分公司会议室音视频设备改造 | 10kV | 电视会议外围成套设备 | 电视会议外围成套设备 | 套 | 1 | 2025-12-31 | 2025-12-31 | 河北省廊坊市大厂县 | 买方指定仓库地面交货 |  | 0000-500114428-00253 | 050068049300010 | 400254759800010 | 500114428
012512-1207006-9999 | 包1 | NC100 | 国网冀北电力有限公司 | 国网冀北电力有限公司蔚县供电分公司 | 国网冀北张家口蔚县供电公司电视电话会议系统设备改造 | 无电压等级 | 电视会议外围成套设备 | 电视会议外围成套设备 | 套 | 1 | 2025-12-16 | 2025-12-16 | 河北省张家口市 | 买方指定仓库地面交货 |  | 0000-500114428-00244 | 050066688800010 | 400251741300010 | 500114428
012512-1207006-9999 | 包1 | NC100 | 国网冀北电力有限公司 | 国网冀北电力有限公司尚义县供电分公司 | 国网冀北张家口尚义县供电公司电视电话会议系统设备改造 | 无电压等级 | 电视会议外围成套设备 | 电视会议外围成套设备 | 套 | 1 | 2025-11-16 | 2025-12-16 | 河北省张家口市 | 买方指定仓库地面交货 |  | 0000-500114428-00242 | 050066703900010 | 400251743500010 | 500114428
012512-1207006-9999 | 包1 | NC100 | 国网冀北电力有限公司 | 国网冀北电力有限公司大城县供电分公司 | 国网冀北廊坊大城县供电分公司会议室音视频设备改造 | 无电压等级 | 电视会议外围成套设备 | 电视会议外围成套设备 | 套 | 1 | 2026-01-15 | 2026-01-15 | 河北省廊坊市大城县 | 施工现场地面交货 |  | 0000-500114428-00257 | 050067994600010 | 400254768300010 | 500114428
012512-1207006-9999 | 包1 | NC100 | 国网冀北电力有限公司 | 国网冀北电力有限公司秦皇岛市抚宁区供电分公司 | 国网冀北秦皇岛抚宁区供电公司电视电话会议系统设备改造 | 无电压等级 | 电视会议外围成套设备 | 电视会议外围成套设备 | 套 | 1 | 2025-09-30 | 2025-09-30 | 河北省秦皇岛市抚宁区 | 买方指定仓库地面交货 |  | H0OZ-500114428-00002 | 050068040200010 | 400254774200010 | 500114428
012512-1207006-9999 | 包1 | NC100 | 国网冀北电力有限公司 | 国网冀北电力有限公司遵化市供电分公司 | 国网唐山遵化公司本部视频会议系统改造 | 无电压等级 | 电视会议外围成套设备 | 电视会议外围成套设备 | 套 | 1 | 2025-10-15 | 2025-10-15 | 河北省唐山市遵化市 | 买方指定仓库地面交货 |  | D9L3-500114428-00010 | 050066692900010 | 400251742100010 | 500114428
012512-1207006-9999 | 包1 | NC100 | 国网冀北电力有限公司 | 国网冀北电力有限公司卢龙县供电分公司 | 国网冀北秦皇岛卢龙县供电公司电视电话会议系统设备改造 | 无电压等级 | 电视会议外围成套设备 | 电视会议外围成套设备 | 套 | 1 | 2025-11-20 | 2025-11-20 | 河北省秦皇岛市卢龙县 | 买方指定仓库地面交货 |  | H0P0-500114428-00003 | 050068033900010 | 400254773600010 | 500114428
012512-1207006-9999 | 包1 | NC100 | 国网冀北电力有限公司 | 国网冀北电力有限公司康保县供电分公司 | 国网冀北张家口康保县供电公司电视电话会议系统设备改造 | 无电压等级 | 电视会议外围成套设备 | 电视会议外围成套设备 | 套 | 1 | 2025-12-16 | 2025-12-16 | 河北省张家口市 | 买方指定仓库地面交货 |  | 0000-500114428-00250 | 050066724000010 | 400251754600010 | 500114428
012512-1207006-9999 | 包1 | NC100 | 国网冀北电力有限公司 | 国网冀北电力有限公司张北县供电分公司 | 国网冀北张家口张北县供电公司电视电话会议系统设备改造 | 无电压等级 | 电视会议外围成套设备 | 电视会议外围成套设备 | 套 | 1 | 2025-12-16 | 2025-12-16 | 河北省张家口市 | 买方指定仓库地面交货 |  | 0000-500114428-00245 | 050066716000010 | 400251744700010 | 500114428
012512-1207006-9999 | 包1 | NC100 | 国网冀北电力有限公司 | 国网冀北电力有限公司张家口市宣化区供电分公司 | 国网冀北张家口宣化区供电公司电视电话会议系统设备改造 | 无电压等级 | 电视会议外围成套设备 | 电视会议外围成套设备 | 套 | 1 | 2025-12-15 | 2025-12-31 | 河北省张家口市 | 买方指定仓库地面交货 |  | 0000-500114428-00251 | 050066713200010 | 400251744200010 | 500114428
012512-1207006-9999 | 包1 | NC100 | 国网冀北电力有限公司 | 国网冀北电力有限公司青龙县供电分公司 | 国网冀北秦皇岛青龙县供电公司电视电话会议系统设备改造 | 无电压等级 | 电视会议外围成套设备 | 电视会议外围成套设备 | 套 | 1 | 2025-11-10 | 2025-12-10 | 河北省秦皇岛市青龙县 | 买方指定仓库地面交货 |  | H0OY-500114428-00002 | 050068043200010 | 400254774500010 | 500114428
012512-1207006-9999 | 包1 | NC100 | 国网冀北电力有限公司 | 国网冀北电力有限公司固安县供电分公司 | 国网冀北廊坊固安县供电分公司会议室音视频设备改造 | 无电压等级 | 电视会议外围成套设备 | 电视会议外围成套设备 | 套 | 1 | 2026-01-15 | 2026-01-15 | 河北省廊坊市固安县 | 买方指定仓库地面交货 |  | 0000-500114428-00258 | 050067953900010 | 400254767300010 | 500114428
012512-1207006-9999 | 包1 | NC100 | 国网冀北电力有限公司 | 国网冀北电力有限公司张家口市万全区供电分公司 | 国网冀北张家口万全区供电公司电视电话会议系统设备改造 | 无电压等级 | 电视会议外围成套设备 | 电视会议外围成套设备 | 套 | 1 | 2025-12-16 | 2025-12-16 | 河北省张家口市 | 买方指定仓库地面交货 |  | 0000-500114428-00243 | 050066679800010 | 400251740100010 | 500114428
012512-1207006-9999 | 包1 | NC100 | 国网冀北电力有限公司 | 国网冀北电力有限公司玉田县供电分公司 | 国网冀北唐山玉田县供电公司本部会议系统改造 | 无电压等级 | 电视会议外围成套设备 | 电视会议外围成套设备 | 套 | 1 | 2025-10-31 | 2025-10-31 | 河北省唐山市玉田县北环路1119号 | 买方指定仓库地面交货 |  | D9L3-500114428-00009 | 050068070000010 | 400254774900010 | 500114428
012512-1207006-9999 | 包1 | NC100 | 国网冀北电力有限公司 | 国网冀北电力有限公司沽源县供电分公司 | 国网冀北张家口沽源县供电公司电视电话会议系统设备改造 | 无电压等级 | 电视会议外围成套设备 | 电视会议外围成套设备 | 套 | 1 | 2025-12-16 | 2025-12-17 | 河北省张家口市 | 买方指定仓库地面交货 |  | 0000-500114428-00249 | 050066678600010 | 400251739800010 | 500114428
012512-1207006-9999 | 包1 | NC100 | 国网冀北电力有限公司 | 国网冀北电力有限公司香河县供电分公司 | 国网冀北廊坊香河县供电分公司会议室音视频设备改造 | 10kV | 电视会议外围成套设备 | 电视会议外围成套设备 | 套 | 1 | 2026-01-15 | 2026-01-15 | 河北省廊坊市香河县 | 买方指定仓库地面交货 |  | 0000-500114428-00259 | 050068012100010 | 400254759000010 | 500114428
012512-1207006-9999 | 包1 | NC100 | 国网冀北电力有限公司 | 国网冀北电力有限公司乐亭县供电分公司 | 国网冀北唐山乐亭县供电公司本部视频会议系统改造 | 无电压等级 | 电视会议外围成套设备 | 电视会议外围成套设备 | 套 | 1 | 2025-10-16 | 2025-10-16 | 河北唐山乐亭 | 买方指定仓库地面交货 |  | D9L3-500114428-00006 | 050068028900010 | 400254772700010 | 500114428
012512-1207006-9999 | 包1 | NC100 | 国网冀北电力有限公司 | 国网冀北电力有限公司滦平县供电分公司 | 国网冀北承德滦平县供电公司电视电话会议系统设备改造 | 无电压等级 | 电视会议外围成套设备 | 电视会议外围成套设备 | 套 | 1 | 2025-12-05 | 2025-12-05 | 河北省承德市滦平县 | 买方指定仓库地面交货 |  | D9MH-500114428-00013 | 050068007400010 | 400254771300010 | 500114428

## 蓄电池组
分标编号 | 包名称 | 分包编号 | 项目单位 | 需求单位 | 项目名称 | 工程电压等级 | 物资名称 | 物资描述 | 单位 | 数量 | 首批交货日期 | 最后一批交货日期 | 交货地点 | 交货方式 | 备注 | 技术规范编码 | 网省采购申请号 | 总部采购申请号 | 物料编码 | 扩展描述 | 扩展编码
012512-1109007-9999 | 包1 | NC100 | 国网冀北电力有限公司 | 国网冀北电力有限公司工程管理分公司（北京华联电力工程咨询有限公司） | 冀北张北东500千伏变电站新建工程 | 500kV | 蓄电池组,DC2V,800Ah,阀控式密封 | 蓄电池组-单节蓄电池电压:DC2V,容量:800Ah,类型:阀控式密封 | 套 | 1 | 2025-11-20 | 2026-03-05 | 河北省张家口市张北县 | 施工现场地面交货 |  | G00M-500038349-00007 | 050068363200010 | 400254768800010 | 500038349 | 蓄电池组,DC2V,800Ah,阀控式密封 | 500038349-0175
012512-1109007-9999 | 包1 | NC100 | 国网冀北电力有限公司 | 国网冀北电力有限公司秦皇岛供电公司 | 冀北秦皇岛北戴河新区城南线10kV网架标准化改造工程 | 10kV | 蓄电池组,DC12V,100Ah,阀控式密封 | 蓄电池组-单节蓄电池电压:DC12V,容量:100Ah,类型:阀控式密封 | 套 | 1 | 2025-12-31 | 2025-12-31 | 秦皇岛北戴河新区 | 买方指定仓库地面交货 |  | G00M-500009126-00009 | 050067894700010 | 400254766000010 | 500009126 | 单节蓄电池电压DC12V,数量18节,容量100Ah,类型阀控式密封,蓄电池套数为1套，不含蓄电池屏 | 500009126-0320
012512-1109007-9999 | 包1 | NC100 | 国网冀北电力有限公司 | 国网冀北电力有限公司滦南县供电分公司 | 冀北唐山滦南35kV杭各庄变电站降压改造工程 | 10kV | 蓄电池组,DC2V,200Ah,阀控式密封 | 蓄电池组-单节蓄电池电压:DC2V,容量:200Ah,类型:阀控式密封 | 套 | 1 | 2026-03-10 | 2026-03-10 | 河北省唐山市滦南县 | 买方指定仓库地面交货 |  | G00M-500009124-00019 | 050067950100010 | 400254767000010 | 500009124 | 蓄电池组-单节蓄电池电压:DC2V,数量104节,容量:200Ah,类型:阀控式密封,含蓄电池1组，蓄电池管理单元1台，屏柜2面 | 500009124-0422
012512-1109007-9999 | 包1 | NC100 | 国网冀北电力有限公司 | 国网冀北电力有限公司承德供电公司 | 冀北承德双桥区10kV平房开闭站进线线路网架优化加强工程 | 10kV | 蓄电池组,DC12V,100Ah,阀控式密封 | 蓄电池组-单节蓄电池电压:DC12V,容量:100Ah,类型:阀控式密封 | 套 | 1 | 2025-12-10 | 2025-12-10 | 河北省承德市双桥区 | 买方指定仓库地面交货 |  | G00M-500009126-00008 | 050067918400010 | 400254766300010 | 500009126 | 蓄电池组-单节蓄电池电压:DC12V,数量18节,容量:100Ah,类型:阀控式密封,含蓄电池1组，不含蓄电池管理单元，不含屏柜 | 500009126-0319
012512-1109007-9999 | 包1 | NC100 | 国网冀北电力有限公司 | 国网冀北电力有限公司滦平县供电分公司 | 国网冀北承德滦平县供电公司35kV涝洼变电站一体化电源改造 | 35kV | 蓄电池组,DC2V,100Ah,阀控式密封 | 蓄电池组-单节蓄电池电压:DC2V,容量:100Ah,类型:阀控式密封 | 套 | 1 | 2025-12-05 | 2025-12-05 | 河北省承德市梁平县 | 买方指定仓库地面交货 |  | G00M-500009123-00005 | 050068268200010 | 400254806100010 | 500009123 | 蓄电池容量2V104只、100Ah，屏柜2面，含蓄电池管理单元1套。 | 500009123-0158
012512-1109007-9999 | 包1 | NC100 | 国网冀北电力有限公司 | 国网冀北电力有限公司工程管理分公司（北京华联电力工程咨询有限公司） | 冀北张北东500千伏变电站新建工程 | 500kV | 蓄电池组,DC2V,800Ah,阀控式密封 | 蓄电池组-单节蓄电池电压:DC2V,容量:800Ah,类型:阀控式密封 | 套 | 1 | 2025-11-20 | 2026-03-05 | 河北省张家口市张北县 | 施工现场地面交货 |  | G00M-500038349-00007 | 050068363500010 | 400254768900010 | 500038349 | 蓄电池组,DC2V,800Ah,阀控式密封 | 500038349-0175
012512-1109007-9999 | 包1 | NC100 | 国网冀北电力有限公司 | 国网冀北电力有限公司廊坊供电公司 | 廊坊岔口220kV变电站新建工程 | 无电压等级 | 蓄电池组,DC2V,800Ah,阀控式密封 | 蓄电池组-单节蓄电池电压:DC2V,容量:800Ah,类型:阀控式密封 | 套 | 2 | 2026-01-15 | 2026-02-27 | 河北省廊坊市霸州市 | 施工现场地面交货 |  | G00M-500038349-00006 | 050068024800010 | 400254759300010 | 500038349 | 800Ah蓄电池1组，阀控式密封，2V，104只，蓄电池架安装，蓄电池管理单元1套，具备蓄电池电压、电流、温度、内阻测记、显示、报警功能 | 500038349-0167
012512-1109007-9999 | 包1 | NC100 | 国网冀北电力有限公司 | 国网冀北电力有限公司滦南县供电分公司 | 冀北唐山滦南高各庄站35kV降压工程 | 10kV | 蓄电池组,DC2V,200Ah,阀控式密封 | 蓄电池组-单节蓄电池电压:DC2V,容量:200Ah,类型:阀控式密封 | 套 | 1 | 2026-03-10 | 2026-03-10 | 河北省唐山市滦南县 | 买方指定仓库地面交货 |  | G00M-500009124-00019 | 050068023500010 | 400254759200010 | 500009124 | 蓄电池组-单节蓄电池电压:DC2V,数量104节,容量:200Ah,类型:阀控式密封,含蓄电池1组，蓄电池管理单元1台，屏柜2面 | 500009124-0422

## 绿篱机
分标编号 | 包名称 | 分包编号 | 项目单位 | 需求单位 | 项目名称 | 工程电压等级 | 物资名称 | 物资描述 | 单位 | 数量 | 首批交货日期 | 最后一批交货日期 | 交货地点 | 交货方式 | 备注 | 技术规范编码 | 网省采购申请号 | 总部采购申请号 | 物料编码 | 扩展描述 | 扩展编码
012512-1501048-9999 | 包1 | NC100 | 国网冀北电力有限公司 | 国网冀北电力有限公司管理培训中心 | 国网冀北电力有限公司管理培训中心2025年绿篱机购置 | 无电压等级 | 绿篱机 | 绿篱机 | 台 | 2 | 2025-10-10 | 2025-10-31 | 北京市房山区良乡月华北大街26号 | 买方指定仓库地面交货 |  | B00M-500133775-00001 | 030013653200010 | 400254769300010 | 500133775

## 中央空调系统
分标编号 | 包名称 | 分包编号 | 项目单位 | 需求单位 | 项目名称 | 工程电压等级 | 物资名称 | 物资描述 | 单位 | 数量 | 首批交货日期 | 最后一批交货日期 | 交货地点 | 交货方式 | 备注 | 技术规范编码 | 网省采购申请号 | 总部采购申请号 | 物料编码 | 扩展描述 | 扩展编码
012512-1503013-9999 | 包1 | NC100 | 国网冀北电力有限公司 | 国网冀北电力有限公司管理培训中心 | 国网冀北管理培训中心鸿羽楼综合改造 | 无电压等级 | 中央空调系统,多联机型,50kW-100kW | 中央空调系统-类型:多联机型,功率:50kW-100kW | 套 | 8 | 2025-11-10 | 2025-12-31 | 北京市房山区良乡月报北大街26号 | 买方指定仓库地面交货 |  | B00M-500139554-00001 | 050068688100010 | 400254777800010 | 500139554

## 消防系统
分标编号 | 包名称 | 分包编号 | 项目单位 | 需求单位 | 项目名称 | 工程电压等级 | 物资名称 | 物资描述 | 单位 | 数量 | 首批交货日期 | 最后一批交货日期 | 交货地点 | 交货方式 | 备注 | 技术规范编码 | 网省采购申请号 | 总部采购申请号 | 物料编码 | 扩展描述 | 扩展编码
012512-1502004-9999 | 包1 | NC100 | 国网冀北电力有限公司 | 国网冀北电力有限公司超高压分公司 | 国网冀北超高压公司500kV房山变电站消防水箱建设 | 500kV | 消防系统 | 消防系统 | 套 | 1 | 2025-11-20 | 2025-11-20 | 北京市房山区 | 买方指定仓库地面交货 |  | B00M-500010594-00011 | 050068177800010 | 400254775100010 | 500010594
012512-1502004-9999 | 包1 | NC100 | 国网冀北电力有限公司 | 国网冀北电力有限公司超高压分公司 | 国网冀北超高压公司500kV顺义变电站消防水箱建设 | 500kV | 消防系统 | 消防系统 | 套 | 1 | 2025-11-20 | 2025-11-20 | 北京市顺义区 | 买方指定仓库地面交货 |  | B00M-500010594-00010 | 050068180200010 | 400254775300010 | 500010594
012512-1502004-9999 | 包2 | NC200 | 国网冀北电力有限公司 | 国网冀北电力有限公司超高压分公司 | 国网冀北超高压公司500kV通州变电站消防稳压系统改造 | 500kV | 消防系统 | 消防系统 | 套 | 1 | 2025-11-20 | 2025-11-20 | 北京市通州区 | 买方指定仓库地面交货 |  | B00M-500010594-00015 | 050068186600010 | 400254775400010 | 500010594
012512-1502004-9999 | 包2 | NC200 | 国网冀北电力有限公司 | 国网冀北电力有限公司超高压分公司 | 国网冀北超高压公司500kV顺义变电站消防稳压系统改造 | 500kV | 消防系统 | 消防系统 | 套 | 1 | 2025-11-20 | 2025-11-20 | 北京市顺义区 | 买方指定仓库地面交货 |  | B00M-500010594-00012 | 050068178100010 | 400254775200010 | 500010594
012512-1502004-9999 | 包2 | NC200 | 国网冀北电力有限公司 | 国网冀北电力有限公司超高压分公司 | 国网冀北超高压公司500kV昌平变电站消防稳压系统改造 | 500kV | 消防系统 | 消防系统 | 套 | 1 | 2025-11-20 | 2025-11-20 | 北京市昌平区 | 买方指定仓库地面交货 |  | B00M-500010594-00014 | 050068193000010 | 400254775500010 | 500010594
012512-1502004-9999 | 包2 | NC200 | 国网冀北电力有限公司 | 国网冀北电力有限公司超高压分公司 | 国网冀北超高压公司500kV门头沟变电站消防稳压系统改造 | 500kV | 消防系统 | 消防系统 | 套 | 1 | 2025-11-20 | 2025-11-20 | 北京市门头沟区 | 买方指定仓库地面交货 |  | B00M-500010594-00013 | 050068158400010 | 400254775000010 | 500010594

## 管状母线
分标编号 | 包名称 | 分包编号 | 项目单位 | 需求单位 | 项目名称 | 工程电压等级 | 物资名称 | 物资描述 | 单位 | 数量 | 首批交货日期 | 最后一批交货日期 | 交货地点 | 交货方式 | 备注 | 技术规范编码 | 网省采购申请号 | 总部采购申请号 | 物料编码 | 扩展描述 | 扩展编码
012512-1028002-9999 | 包1 | NC100 | 国网冀北电力有限公司 | 国网冀北电力有限公司工程管理分公司（北京华联电力工程咨询有限公司） | 冀北张北东500千伏变电站新建工程 | 500kV | 管状母线,铝镁硅合金,4000A | 管状母线-材质:铝镁硅合金,额定电流:4000A | 米 | 83 | 2025-11-20 | 2026-03-05 | 河北省张家口市张北县 | 施工现场地面交货 |  | G00M-500084805-00005 | 050068346900010 | 400254780900010 | 500084805 | 管状母线, 铝镁硅合金,4000A,6063G,_150╱136 | 500084805-0137
012512-1028002-9999 | 包1 | NC100 | 国网冀北电力有限公司 | 国网冀北电力有限公司工程管理分公司（北京华联电力工程咨询有限公司） | 冀北张北东500千伏变电站新建工程 | 500kV | 矩形母线,铜,4000A | 矩形母线-材质:铜,额定电流:4000A | 米 | 200 | 2025-11-20 | 2026-03-05 | 河北省张家口市张北县 | 施工现场地面交货 |  | G00M-500008668-00006 | 050068369100010 | 400254781200010 | 500008668 | 矩形铜母线，TMY，125x10，三片 | 500008668-0076
012512-1028002-9999 | 包1 | NC100 | 国网冀北电力有限公司 | 国网冀北电力有限公司工程管理分公司（北京华联电力工程咨询有限公司） | 冀北张北东500千伏变电站新建工程 | 500kV | 管状母线,铝镁硅合金,8000A | 管状母线-材质:铝镁硅合金,额定电流:8000A | 米 | 1620 | 2025-11-20 | 2026-03-05 | 河北省张家口市张北县 | 施工现场地面交货 |  | G00M-500093728-00002 | 050068368100010 | 400254781000010 | 500093728 | 管状母线, 铝镁硅合金,8000A,6063G,_250╱230 | 500093728-0045
012512-1028002-9999 | 包1 | NC100 | 国网冀北电力有限公司 | 国网冀北电力有限公司工程管理分公司（北京华联电力工程咨询有限公司） | 冀北张北东500千伏变电站新建工程 | 500kV | 管状母线,铝镁硅合金,6000A | 管状母线-材质:铝镁硅合金,额定电流:6000A | 米 | 480 | 2025-11-20 | 2026-03-05 | 河北省张家口市张北县 | 施工现场地面交货 |  | G00M-500085231-00002 | 050068369000010 | 400254781100010 | 500085231 | 管状母线, 铝镁硅合金,6000A,6063G,_170╱154 | 500085231-0040

## 视频监视系统
分标编号 | 包名称 | 分包编号 | 项目单位 | 需求单位 | 项目名称 | 工程电压等级 | 物资名称 | 物资描述 | 单位 | 数量 | 首批交货日期 | 最后一批交货日期 | 交货地点 | 交货方式 | 备注 | 技术规范编码 | 网省采购申请号 | 总部采购申请号 | 物料编码 | 扩展描述 | 扩展编码
012512-1215003-9999 | 包1 | NC100 | 国网冀北电力有限公司 | 国网冀北电力有限公司滦南县供电分公司 | 冀北唐山滦南35kV杭各庄变电站降压改造工程 | 10kV | 视频监视系统 | 视频监视系统 | 套 | 1 | 2026-03-10 | 2026-03-10 | 河北省唐山市滦南县 | 买方指定仓库地面交货 |  | D9L3-500009720-00009 | 050067943200010 | 400254769800010 | 500009720
012512-1215003-9999 | 包1 | NC100 | 国网冀北电力有限公司 | 国网冀北电力有限公司唐山市曹妃甸区供电分公司 | 唐山曹妃甸10千伏南堡3#开闭站新建工程 | 10kV | 视频监视系统 | 视频监视系统 | 套 | 1 | 2025-11-17 | 2025-11-17 | 河北省唐山市曹妃甸区 | 买方指定仓库车板交货 |  | D9L3-500009720-00004 | 050068005300010 | 400254771200010 | 500009720
012512-1215003-9999 | 包1 | NC100 | 国网冀北电力有限公司 | 国网冀北电力有限公司滦南县供电分公司 | 冀北唐山滦南高各庄站35kV降压工程 | 10kV | 视频监视系统 | 视频监视系统 | 套 | 1 | 2026-03-10 | 2026-03-10 | 河北省唐山市滦南县 | 买方指定仓库地面交货 |  | D9L3-500009720-00002 | 050068031500010 | 400254773400010 | 500009720

## 嵌入式设备漏洞分析
分标编号 | 包名称 | 分包编号 | 项目单位 | 需求单位 | 项目名称 | 工程电压等级 | 物资名称 | 物资描述 | 单位 | 数量 | 首批交货日期 | 最后一批交货日期 | 交货地点 | 交货方式 | 备注 | 技术规范编码 | 网省采购申请号 | 总部采购申请号 | 物料编码 | 扩展描述 | 扩展编码
012512-2402020-9999 | 包1 | NC100 | 国网冀北电力有限公司 | 国网冀北电力有限公司唐山市丰润区供电分公司 | 国网冀北电力有限公司唐山市丰润区供电分公司2025年安全防护设备购置0001 | 无电压等级 | 嵌入式设备漏洞分析 | 嵌入式设备漏洞分析 | 台 | 1 | 2025-10-20 | 2025-10-31 | 河北省唐山市 | 买方指定仓库地面交货 |  | H0P7-500134828-00001 | 030013752600010 | 400254769400010 | 500134828

## 交流穿墙套管
分标编号 | 包名称 | 分包编号 | 项目单位 | 需求单位 | 项目名称 | 工程电压等级 | 物资名称 | 物资描述 | 单位 | 数量 | 首批交货日期 | 最后一批交货日期 | 交货地点 | 交货方式 | 备注 | 技术规范编码 | 网省采购申请号 | 总部采购申请号 | 物料编码 | 扩展描述 | 扩展编码
012512-1027001-9999 | 包1 | NC100 | 国网冀北电力有限公司 | 国网冀北电力有限公司承德供电公司 | 国网冀北承德供电公司110kV煤岭沟变电站10kV开关柜改造 | 110kV | 交流穿墙套管,AC20kV,瓷,4000A,无CT,铜 | 交流穿墙套管-电压等级:AC20kV,外绝缘材质:瓷,额定电流:4000A,是否带CT:无CT,导体材质:铜 | 只 | 6 | 2026-01-02 | 2026-01-02 | 河北省承德市兴隆县 | 买方指定仓库地面交货 |  | 9977-500005469-00003 | 050067898100010 | 400254766100010 | 500005469 | +40℃~-35℃，海拔：1000m | 500005469-0059
012512-1027001-9999 | 包1 | NC100 | 国网冀北电力有限公司 | 国网冀北电力有限公司唐山供电公司 | 冀北唐山戴家屯110千伏变电站主变扩建工程 | 110kV | 交流穿墙套管,AC20kV,瓷,4000A,无CT,铜 | 交流穿墙套管-电压等级:AC20kV,外绝缘材质:瓷,额定电流:4000A,是否带CT:无CT,导体材质:铜 | 只 | 3 | 2026-02-15 | 2026-02-27 | 河北省唐山市玉田县 | 施工现场地面交货 |  | 9977-500005469-00003 | 050068043500010 | 400254759700010 | 500005469 | +40℃~-35℃，海拔：1000m | 500005469-0059
012512-1027001-9999 | 包1 | NC100 | 国网冀北电力有限公司 | 国网冀北电力有限公司唐山供电公司 | 冀北唐山建明变电站110kV主变增容工程单项 | 110kV | 交流穿墙套管,AC20kV,瓷,4000A,无CT,铜 | 交流穿墙套管-电压等级:AC20kV,外绝缘材质:瓷,额定电流:4000A,是否带CT:无CT,导体材质:铜 | 只 | 3 | 2026-01-30 | 2026-01-30 | 河北省唐山市遵化市 | 施工现场地面交货 |  | 9977-500005469-00003 | 050068036500010 | 400254759600010 | 500005469 | +40℃~-35℃，海拔：1000m | 500005469-0059
012512-1027001-9999 | 包1 | NC100 | 国网冀北电力有限公司 | 国网冀北电力有限公司张家口供电公司 | 张家口吉庆北110kV变电站新建工程 | 110kV | 交流穿墙套管,AC20kV,瓷,4000A,无CT,铜 | 交流穿墙套管-电压等级:AC20kV,外绝缘材质:瓷,额定电流:4000A,是否带CT:无CT,导体材质:铜 | 只 | 3 | 2026-02-20 | 2026-02-20 | 河北省张家口市 | 施工现场地面交货 |  | 9977-500005469-00002 | 050068415400010 | 400254761900010 | 500005469 | +40℃~-35℃，海拔：2000m | 500005469-0058
012512-1027001-9999 | 包1 | NC100 | 国网冀北电力有限公司 | 国网冀北电力有限公司承德供电公司 | 冀北承德铁马220千伏变电站1号主变扩建工程 | 220kV | 交流穿墙套管,AC35kV,瓷,2500A,无CT,铜 | 交流穿墙套管-电压等级:AC35kV,外绝缘材质:瓷,额定电流:2500A,是否带CT:无CT,导体材质:铜 | 只 | 3 | 2026-01-05 | 2026-01-05 | 河北省承德市滦平县 | 施工现场地面交货 |  | 9977-500005190-00004 | 050068261200010 | 400254760400010 | 500005190 | +40℃~-35℃，海拔：1000m | 500005190-0025

## 直流电缆
分标编号 | 包名称 | 分包编号 | 项目单位 | 需求单位 | 项目名称 | 工程电压等级 | 物资名称 | 物资描述 | 单位 | 数量 | 首批交货日期 | 最后一批交货日期 | 交货地点 | 交货方式 | 备注 | 技术规范编码 | 网省采购申请号 | 总部采购申请号 | 物料编码 | 扩展描述 | 扩展编码
012512-1404009-9999 | 包1 | NC100 | 国网冀北电力有限公司 | 国网冀北电力有限公司张家口供电公司 | 国网张家口供电公司2025年保障型充电设施建设及车网互动试点示范（宣大高速化稍营 | 无电压等级 | 直流电缆,DC1kV,YJV,95,1,22,阻燃,Z | 直流电缆-电压等级:DC1kV,型号:YJV,截面mm2:95,芯数:1,铠装及外护套形式:22,是否阻燃:阻燃,是否纵向阻水:Z | 千米 | 0.196 | 2025-12-15 | 2025-12-31 | 河北省张家口市 | 买方指定仓库地面交货 |  | G00M-500135512-00001 | 050067918700010 | 400254801100010 | 500135512 | 直流电缆,DC1kV,YJV,95,1,22,阻燃,Z(ZA-RVV 1kV 1×95) | 500135512-0340
012512-1404009-9999 | 包1 | NC100 | 国网冀北电力有限公司 | 国网冀北电力有限公司廊坊供电公司 | 国网廊坊供电公司2025年电动汽车服务提升（廊涿高速廊坊服务区涿州方向超充站升级 | 无电压等级 | 直流电缆,DC1kV,YJV,95,1,22,阻燃,Z | 直流电缆-电压等级:DC1kV,型号:YJV,截面mm2:95,芯数:1,铠装及外护套形式:22,是否阻燃:阻燃,是否纵向阻水:Z | 千米 | 0.22 | 2026-01-15 | 2026-01-15 | 河北省廊坊市广阳区 | 施工现场地面交货 |  | G00M-500135512-00001 | 050067940400010 | 400254801600010 | 500135512 | 直流电缆,DC1kV,YJV,95,1,22,阻燃,Z(ZA-RVV 1kV 1×95) | 500135512-0340
012512-1404009-9999 | 包1 | NC100 | 国网冀北电力有限公司 | 国网冀北电力有限公司张家口供电公司 | 国网张家口供电公司2025年保障型充电设施建设及车网互动试点示范（张涿高速鲍家口 | 无电压等级 | 直流电缆,DC1kV,YJV,95,1,22,阻燃,Z | 直流电缆-电压等级:DC1kV,型号:YJV,截面mm2:95,芯数:1,铠装及外护套形式:22,是否阻燃:阻燃,是否纵向阻水:Z | 千米 | 0.228 | 2025-12-15 | 2025-12-31 | 河北省张家口市 | 买方指定仓库地面交货 |  | G00M-500135512-00001 | 050067918800010 | 400254801200010 | 500135512 | 直流电缆,DC1kV,YJV,95,1,22,阻燃,Z(ZA-RVV 1kV 1×95) | 500135512-0340
012512-1404009-9999 | 包1 | NC100 | 国网冀北电力有限公司 | 国网冀北电力有限公司张家口供电公司 | 国网张家口供电公司2025年保障型充电设施建设及车网互动试点示范（京藏高速张家口 | 无电压等级 | 直流电缆,DC1kV,YJV,185,1,22,阻燃,Z | 直流电缆-电压等级:DC1kV,型号:YJV,截面mm2:185,芯数:1,铠装及外护套形式:22,是否阻燃:阻燃,是否纵向阻水:Z | 千米 | 0.584 | 2025-12-15 | 2025-12-31 | 河北省张家口市 | 买方指定仓库地面交货 |  | G00M-500165250-00001 | 050067989000010 | 400254804000010 | 500165250 | 直流电缆,DC1kV,YJV,185,1,22,阻燃,Z(ZA-RVV 1kV 1×185) | 500165250-0001
012512-1404009-9999 | 包1 | NC100 | 国网冀北电力有限公司 | 国网冀北电力有限公司廊坊供电公司 | 国网廊坊供电公司2025年电动汽车服务提升（荣乌高速霸州服务区乌海方向超充站升级 | 无电压等级 | 直流电缆,DC1kV,YJV,185,1,22,阻燃,Z | 直流电缆-电压等级:DC1kV,型号:YJV,截面mm2:185,芯数:1,铠装及外护套形式:22,是否阻燃:阻燃,是否纵向阻水:Z | 千米 | 0.43 | 2026-01-15 | 2026-01-15 | 河北省廊坊市广阳区 | 施工现场地面交货 |  | G00M-500165250-00001 | 050067957300010 | 400254802600010 | 500165250 | 直流电缆,DC1kV,YJV,185,1,22,阻燃,Z(ZA-RVV 1kV 1×185) | 500165250-0001
012512-1404009-9999 | 包1 | NC100 | 国网冀北电力有限公司 | 国网冀北电力有限公司唐山供电公司 | 国网唐山供电公司2025年电动汽车服务提升（京哈高速丰润服务区哈尔滨方向超充站升 | 无电压等级 | 直流电缆,DC1kV,YJV,95,1,22,阻燃,Z | 直流电缆-电压等级:DC1kV,型号:YJV,截面mm2:95,芯数:1,铠装及外护套形式:22,是否阻燃:阻燃,是否纵向阻水:Z | 千米 | 0.17 | 2025-10-20 | 2025-11-10 | 河北省唐山市 | 买方指定仓库地面交货 |  | G00M-500135512-00001 | 050068024600010 | 400254805000010 | 500135512 | 直流电缆,DC1kV,YJV,95,1,22,阻燃,Z(ZA-RVV 1kV 1×95) | 500135512-0340
012512-1404009-9999 | 包1 | NC100 | 国网冀北电力有限公司 | 国网冀北电力有限公司张家口供电公司 | 国网张家口供电公司2025年保障型充电设施建设及车网互动试点示范（宣大高速化稍营 | 无电压等级 | 直流电缆,DC1kV,YJV,185,1,22,阻燃,Z | 直流电缆-电压等级:DC1kV,型号:YJV,截面mm2:185,芯数:1,铠装及外护套形式:22,是否阻燃:阻燃,是否纵向阻水:Z | 千米 | 0.472 | 2025-12-15 | 2025-12-31 | 河北省张家口市 | 买方指定仓库地面交货 |  | G00M-500165250-00001 | 050067988100010 | 400254803800010 | 500165250 | 直流电缆,DC1kV,YJV,185,1,22,阻燃,Z(ZA-RVV 1kV 1×185) | 500165250-0001
012512-1404009-9999 | 包1 | NC100 | 国网冀北电力有限公司 | 国网冀北电力有限公司张家口供电公司 | 国网张家口供电公司2025年保障型充电设施建设及车网互动试点示范（宣大高速化稍营 | 无电压等级 | 直流电缆,DC1kV,YJV,95,1,22,阻燃,Z | 直流电缆-电压等级:DC1kV,型号:YJV,截面mm2:95,芯数:1,铠装及外护套形式:22,是否阻燃:阻燃,是否纵向阻水:Z | 千米 | 0.268 | 2025-12-15 | 2025-12-31 | 河北省张家口市 | 买方指定仓库地面交货 |  | G00M-500135512-00001 | 050067943600010 | 400254801800010 | 500135512 | 直流电缆,DC1kV,YJV,95,1,22,阻燃,Z(ZA-RVV 1kV 1×95) | 500135512-0340
012512-1404009-9999 | 包1 | NC100 | 国网冀北电力有限公司 | 国网冀北电力有限公司唐山供电公司 | 国网唐山供电公司2025年电动汽车服务提升（京哈高速玉田服务区哈尔滨方向超充站升 | 无电压等级 | 直流电缆,DC1kV,YJV,95,1,22,阻燃,Z | 直流电缆-电压等级:DC1kV,型号:YJV,截面mm2:95,芯数:1,铠装及外护套形式:22,是否阻燃:阻燃,是否纵向阻水:Z | 千米 | 0.276 | 2025-10-30 | 2025-11-10 | 河北省唐山市 | 买方指定仓库地面交货 |  | G00M-500135512-00001 | 050068043300010 | 400254805800010 | 500135512 | 直流电缆,DC1kV,YJV,95,1,22,阻燃,Z(ZA-RVV 1kV 1×95) | 500135512-0340
012512-1404009-9999 | 包1 | NC100 | 国网冀北电力有限公司 | 国网冀北电力有限公司张家口供电公司 | 国网张家口供电公司2025年保障型充电设施建设及车网互动试点示范（京藏高速张家口 | 无电压等级 | 直流电缆,DC1kV,YJV,95,1,22,阻燃,Z | 直流电缆-电压等级:DC1kV,型号:YJV,截面mm2:95,芯数:1,铠装及外护套形式:22,是否阻燃:阻燃,是否纵向阻水:Z | 千米 | 0.228 | 2025-12-15 | 2025-12-31 | 河北省张家口市 | 买方指定仓库地面交货 |  | G00M-500135512-00001 | 050067938600010 | 400254801500010 | 500135512 | 直流电缆,DC1kV,YJV,95,1,22,阻燃,Z(ZA-RVV 1kV 1×95) | 500135512-0340
012512-1404009-9999 | 包1 | NC100 | 国网冀北电力有限公司 | 国网冀北电力有限公司张家口供电公司 | 国网张家口供电公司2025年保障型充电设施建设及车网互动试点示范（张涿高速鲍家口 | 无电压等级 | 直流电缆,DC1kV,YJV,185,1,22,阻燃,Z | 直流电缆-电压等级:DC1kV,型号:YJV,截面mm2:185,芯数:1,铠装及外护套形式:22,是否阻燃:阻燃,是否纵向阻水:Z | 千米 | 0.824 | 2025-12-15 | 2025-12-31 | 河北省张家口市 | 买方指定仓库地面交货 |  | G00M-500165250-00001 | 050067988300010 | 400254803900010 | 500165250 | 直流电缆,DC1kV,YJV,185,1,22,阻燃,Z(ZA-RVV 1kV 1×185) | 500165250-0001
012512-1404009-9999 | 包1 | NC100 | 国网冀北电力有限公司 | 国网冀北电力有限公司唐山供电公司 | 国网唐山供电公司2025年电动汽车服务提升（京哈高速玉田服务区北京方向超充站升级 | 无电压等级 | 直流电缆,DC1kV,YJV,185,1,22,阻燃,Z | 直流电缆-电压等级:DC1kV,型号:YJV,截面mm2:185,芯数:1,铠装及外护套形式:22,是否阻燃:阻燃,是否纵向阻水:Z | 千米 | 1.1 | 2025-10-20 | 2025-11-10 | 河北省唐山市 | 买方指定仓库地面交货 |  | G00M-500165250-00001 | 050068072600010 | 400254806000010 | 500165250 | 直流电缆,DC1kV,YJV,185,1,22,阻燃,Z(ZA-RVV 1kV 1×185) | 500165250-0001
012512-1404009-9999 | 包1 | NC100 | 国网冀北电力有限公司 | 国网冀北电力有限公司唐山供电公司 | 国网唐山供电公司2025年电动汽车服务提升（京哈高速滦县服务区北京方向超充站升级 | 无电压等级 | 直流电缆,DC1kV,YJV,95,1,22,阻燃,Z | 直流电缆-电压等级:DC1kV,型号:YJV,截面mm2:95,芯数:1,铠装及外护套形式:22,是否阻燃:阻燃,是否纵向阻水:Z | 千米 | 0.28 | 2025-10-20 | 2025-11-10 | 河北省唐山市 | 买方指定仓库地面交货 |  | G00M-500135512-00001 | 050068044400010 | 400254805900010 | 500135512 | 直流电缆,DC1kV,YJV,95,1,22,阻燃,Z(ZA-RVV 1kV 1×95) | 500135512-0340
012512-1404009-9999 | 包1 | NC100 | 国网冀北电力有限公司 | 国网冀北电力有限公司承德供电公司 | 国网承德供电公司2025年电动汽车服务提升（长深高速三沟服务区承德方向超充站升级 | 无电压等级 | 直流电缆,DC1kV,YJV,95,1,22,阻燃,Z | 直流电缆-电压等级:DC1kV,型号:YJV,截面mm2:95,芯数:1,铠装及外护套形式:22,是否阻燃:阻燃,是否纵向阻水:Z | 千米 | 0.18 | 2025-12-15 | 2025-12-31 | 河北省承德市 | 买方指定仓库地面交货 |  | G00M-500135512-00001 | 050067993000010 | 400254804400010 | 500135512 | 直流电缆,DC1kV,YJV,95,1,22,阻燃,Z(ZA-RVV 1kV 1×95) | 500135512-0340
012512-1404009-9999 | 包1 | NC100 | 国网冀北电力有限公司 | 国网冀北电力有限公司承德供电公司 | 国网承德供电公司2025年电动汽车服务提升（长深高速三沟服务区承德方向超充站升级 | 无电压等级 | 直流电缆,DC1kV,YJV,185,1,22,阻燃,Z | 直流电缆-电压等级:DC1kV,型号:YJV,截面mm2:185,芯数:1,铠装及外护套形式:22,是否阻燃:阻燃,是否纵向阻水:Z | 千米 | 0.36 | 2025-12-15 | 2025-12-31 | 河北省承德市 | 买方指定仓库地面交货 |  | G00M-500165250-00001 | 050067993300010 | 400254804500010 | 500165250 | 直流电缆,DC1kV,YJV,185,1,22,阻燃,Z(ZA-RVV 1kV 1×185) | 500165250-0001
012512-1404009-9999 | 包1 | NC100 | 国网冀北电力有限公司 | 国网冀北电力有限公司承德供电公司 | 国网承德供电公司2025年电动汽车服务提升（城市超充装置部署） | 无电压等级 | 直流电缆,DC1kV,YJV,185,1,22,阻燃,Z | 直流电缆-电压等级:DC1kV,型号:YJV,截面mm2:185,芯数:1,铠装及外护套形式:22,是否阻燃:阻燃,是否纵向阻水:Z | 千米 | 0.74 | 2025-12-15 | 2025-12-31 | 河北省承德市 | 买方指定仓库地面交货 |  | G00M-500165250-00001 | 050067980800010 | 400254803300010 | 500165250 | 直流电缆,DC1kV,YJV,185,1,22,阻燃,Z(ZA-RVV 1kV 1×185) | 500165250-0001
012512-1404009-9999 | 包1 | NC100 | 国网冀北电力有限公司 | 国网冀北电力有限公司张家口供电公司 | 国网张家口供电公司2025年保障型充电设施建设及车网互动试点示范（张涿高速鲍家口 | 无电压等级 | 直流电缆,DC1kV,YJV,185,1,22,阻燃,Z | 直流电缆-电压等级:DC1kV,型号:YJV,截面mm2:185,芯数:1,铠装及外护套形式:22,是否阻燃:阻燃,是否纵向阻水:Z | 千米 | 0.616 | 2025-12-15 | 2025-12-31 | 河北省张家口市 | 买方指定仓库地面交货 |  | G00M-500165250-00001 | 050067974600010 | 400254802800010 | 500165250 | 直流电缆,DC1kV,YJV,185,1,22,阻燃,Z(ZA-RVV 1kV 1×185) | 500165250-0001
012512-1404009-9999 | 包1 | NC100 | 国网冀北电力有限公司 | 国网冀北电力有限公司张家口供电公司 | 国网张家口供电公司2025年电动汽车服务提升（张家口奥雪小镇超充装置部署） | 无电压等级 | 直流电缆,DC1kV,YJV,185,1,22,阻燃,Z | 直流电缆-电压等级:DC1kV,型号:YJV,截面mm2:185,芯数:1,铠装及外护套形式:22,是否阻燃:阻燃,是否纵向阻水:Z | 千米 | 0.788 | 2025-12-15 | 2025-12-31 | 河北省张家口市 | 买方指定仓库地面交货 |  | G00M-500165250-00001 | 050067978700010 | 400254803100010 | 500165250 | 直流电缆,DC1kV,YJV,185,1,22,阻燃,Z(ZA-RVV 1kV 1×185) | 500165250-0001
012512-1404009-9999 | 包1 | NC100 | 国网冀北电力有限公司 | 国网冀北电力有限公司唐山供电公司 | 国网唐山供电公司2025年电动汽车服务提升（京哈高速玉田服务区北京方向超充站升级 | 无电压等级 | 直流电缆,DC1kV,YJV,95,1,22,阻燃,Z | 直流电缆-电压等级:DC1kV,型号:YJV,截面mm2:95,芯数:1,铠装及外护套形式:22,是否阻燃:阻燃,是否纵向阻水:Z | 千米 | 0.28 | 2025-10-30 | 2025-11-10 | 河北省唐山市 | 买方指定仓库地面交货 |  | G00M-500135512-00001 | 050068035300010 | 400254805600010 | 500135512 | 直流电缆,DC1kV,YJV,95,1,22,阻燃,Z(ZA-RVV 1kV 1×95) | 500135512-0340
012512-1404009-9999 | 包1 | NC100 | 国网冀北电力有限公司 | 国网冀北电力有限公司承德供电公司 | 国网承德供电公司2025年电动汽车服务提升（城市超充装置部署） | 无电压等级 | 直流电缆,DC1kV,YJV,95,1,22,阻燃,Z | 直流电缆-电压等级:DC1kV,型号:YJV,截面mm2:95,芯数:1,铠装及外护套形式:22,是否阻燃:阻燃,是否纵向阻水:Z | 千米 | 0.37 | 2025-12-15 | 2025-12-31 | 河北省承德市 | 买方指定仓库地面交货 |  | G00M-500135512-00001 | 050067989100010 | 400254804100010 | 500135512 | 直流电缆,DC1kV,YJV,95,1,22,阻燃,Z(ZA-RVV 1kV 1×95) | 500135512-0340
012512-1404009-9999 | 包1 | NC100 | 国网冀北电力有限公司 | 国网冀北电力有限公司承德供电公司 | 国网承德供电公司2025年电动汽车服务提升（承赤高速钓鱼台服务区广州方向超充站升 | 无电压等级 | 直流电缆,DC1kV,YJV,95,1,22,阻燃,Z | 直流电缆-电压等级:DC1kV,型号:YJV,截面mm2:95,芯数:1,铠装及外护套形式:22,是否阻燃:阻燃,是否纵向阻水:Z | 千米 | 0.232 | 2025-12-15 | 2025-12-31 | 河北省承德市 | 买方指定仓库地面交货 |  | G00M-500135512-00001 | 050067994000010 | 400254804600010 | 500135512 | 直流电缆,DC1kV,YJV,95,1,22,阻燃,Z(ZA-RVV 1kV 1×95) | 500135512-0340
012512-1404009-9999 | 包1 | NC100 | 国网冀北电力有限公司 | 国网冀北电力有限公司承德供电公司 | 国网承德供电公司2025年电动汽车服务提升（大广高速金山岭服务区超充站升级） | 无电压等级 | 直流电缆,DC1kV,YJV,185,1,22,阻燃,Z | 直流电缆-电压等级:DC1kV,型号:YJV,截面mm2:185,芯数:1,铠装及外护套形式:22,是否阻燃:阻燃,是否纵向阻水:Z | 千米 | 0.432 | 2025-12-15 | 2025-12-31 | 河北省承德市 | 买方指定仓库地面交货 |  | G00M-500165250-00001 | 050067984700010 | 400254803700010 | 500165250 | 直流电缆,DC1kV,YJV,185,1,22,阻燃,Z(ZA-RVV 1kV 1×185) | 500165250-0001
012512-1404009-9999 | 包1 | NC100 | 国网冀北电力有限公司 | 国网冀北电力有限公司承德供电公司 | 国网承德供电公司2025年电动汽车服务提升（大广高速安子岭服务区北京方向超充站升 | 无电压等级 | 直流电缆,DC1kV,YJV,95,1,22,阻燃,Z | 直流电缆-电压等级:DC1kV,型号:YJV,截面mm2:95,芯数:1,铠装及外护套形式:22,是否阻燃:阻燃,是否纵向阻水:Z | 千米 | 0.228 | 2025-12-15 | 2025-12-31 | 河北省承德市 | 买方指定仓库地面交货 |  | G00M-500135512-00001 | 050067978900010 | 400254803200010 | 500135512 | 直流电缆,DC1kV,YJV,95,1,22,阻燃,Z(ZA-RVV 1kV 1×95) | 500135512-0340
012512-1404009-9999 | 包1 | NC100 | 国网冀北电力有限公司 | 国网冀北电力有限公司廊坊供电公司 | 国网廊坊供电公司2025年电动汽车服务提升（廊涿高速廊坊服务区廊坊方向超充站升级 | 无电压等级 | 直流电缆,DC1kV,YJV,95,1,22,阻燃,Z | 直流电缆-电压等级:DC1kV,型号:YJV,截面mm2:95,芯数:1,铠装及外护套形式:22,是否阻燃:阻燃,是否纵向阻水:Z | 千米 | 0.22 | 2026-01-15 | 2026-01-15 | 河北省廊坊市广阳区 | 施工现场地面交货 |  | G00M-500135512-00001 | 050067943500010 | 400254801700010 | 500135512 | 直流电缆,DC1kV,YJV,95,1,22,阻燃,Z(ZA-RVV 1kV 1×95) | 500135512-0340
012512-1404009-9999 | 包1 | NC100 | 国网冀北电力有限公司 | 国网冀北电力有限公司廊坊供电公司 | 国网廊坊供电公司2025年电动汽车服务提升（荣乌高速霸州服务区乌海方向超充站升级 | 无电压等级 | 直流电缆,DC1kV,YJV,95,1,22,阻燃,Z | 直流电缆-电压等级:DC1kV,型号:YJV,截面mm2:95,芯数:1,铠装及外护套形式:22,是否阻燃:阻燃,是否纵向阻水:Z | 千米 | 0.11 | 2026-01-15 | 2026-01-15 | 河北省廊坊市广阳区 | 施工现场地面交货 |  | G00M-500135512-00001 | 050067948600010 | 400254802000010 | 500135512 | 直流电缆,DC1kV,YJV,95,1,22,阻燃,Z(ZA-RVV 1kV 1×95) | 500135512-0340
012512-1404009-9999 | 包1 | NC100 | 国网冀北电力有限公司 | 国网冀北电力有限公司张家口供电公司 | 国网张家口供电公司2025年电动汽车服务提升（张家口奥雪小镇超充装置部署） | 无电压等级 | 直流电缆,DC1kV,YJV,95,1,22,阻燃,Z | 直流电缆-电压等级:DC1kV,型号:YJV,截面mm2:95,芯数:1,铠装及外护套形式:22,是否阻燃:阻燃,是否纵向阻水:Z | 千米 | 0.33 | 2025-12-15 | 2025-12-31 | 河北省张家口市 | 买方指定仓库地面交货 |  | G00M-500135512-00001 | 050067959800010 | 400254802700010 | 500135512 | 直流电缆,DC1kV,YJV,95,1,22,阻燃,Z(ZA-RVV 1kV 1×95) | 500135512-0340
012512-1404009-9999 | 包1 | NC100 | 国网冀北电力有限公司 | 国网冀北电力有限公司张家口供电公司 | 国网张家口供电公司2025年保障型充电设施建设及车网互动试点示范（张涿高速鲍家口 | 无电压等级 | 直流电缆,DC1kV,YJV,95,1,22,阻燃,Z | 直流电缆-电压等级:DC1kV,型号:YJV,截面mm2:95,芯数:1,铠装及外护套形式:22,是否阻燃:阻燃,是否纵向阻水:Z | 千米 | 0.322 | 2025-12-15 | 2025-12-31 | 河北省张家口市 | 买方指定仓库地面交货 |  | G00M-500135512-00001 | 050067938500010 | 400254801400010 | 500135512 | 直流电缆,DC1kV,YJV,95,1,22,阻燃,Z(ZA-RVV 1kV 1×95) | 500135512-0340
012512-1404009-9999 | 包1 | NC100 | 国网冀北电力有限公司 | 国网冀北电力有限公司廊坊供电公司 | 国网廊坊供电公司2025年电动汽车服务提升（廊涿高速廊坊服务区涿州方向超充站升级 | 无电压等级 | 直流电缆,DC1kV,YJV,185,1,22,阻燃,Z | 直流电缆-电压等级:DC1kV,型号:YJV,截面mm2:185,芯数:1,铠装及外护套形式:22,是否阻燃:阻燃,是否纵向阻水:Z | 千米 | 0.87 | 2026-01-15 | 2026-01-15 | 河北省廊坊市广阳区 | 施工现场地面交货 |  | G00M-500165250-00001 | 050067952000010 | 400254802300010 | 500165250 | 直流电缆,DC1kV,YJV,185,1,22,阻燃,Z(ZA-RVV 1kV 1×185) | 500165250-0001
012512-1404009-9999 | 包1 | NC100 | 国网冀北电力有限公司 | 国网冀北电力有限公司唐山供电公司 | 国网唐山供电公司2025年电动汽车服务提升（京哈高速丰润服务区哈尔滨方向超充站升 | 无电压等级 | 直流电缆,DC1kV,YJV,185,1,22,阻燃,Z | 直流电缆-电压等级:DC1kV,型号:YJV,截面mm2:185,芯数:1,铠装及外护套形式:22,是否阻燃:阻燃,是否纵向阻水:Z | 千米 | 0.68 | 2025-10-20 | 2025-11-10 | 河北省唐山市 | 买方指定仓库地面交货 |  | G00M-500165250-00001 | 050068040400010 | 400254805700010 | 500165250 | 直流电缆,DC1kV,YJV,185,1,22,阻燃,Z(ZA-RVV 1kV 1×185) | 500165250-0001
012512-1404009-9999 | 包1 | NC100 | 国网冀北电力有限公司 | 国网冀北电力有限公司张家口供电公司 | 国网张家口供电公司2025年保障型充电设施建设及车网互动试点示范（京藏高速张家口 | 无电压等级 | 直流电缆,DC1kV,YJV,95,1,22,阻燃,Z | 直流电缆-电压等级:DC1kV,型号:YJV,截面mm2:95,芯数:1,铠装及外护套形式:22,是否阻燃:阻燃,是否纵向阻水:Z | 千米 | 0.228 | 2025-12-15 | 2025-12-31 | 河北省张家口市 | 买方指定仓库地面交货 |  | G00M-500135512-00001 | 050067950300010 | 400254802100010 | 500135512 | 直流电缆,DC1kV,YJV,95,1,22,阻燃,Z(ZA-RVV 1kV 1×95) | 500135512-0340
012512-1404009-9999 | 包1 | NC100 | 国网冀北电力有限公司 | 国网冀北电力有限公司唐山供电公司 | 国网唐山供电公司2025年电动汽车服务提升（京哈高速滦县服务区北京方向超充站升级 | 无电压等级 | 直流电缆,DC1kV,YJV,185,1,22,阻燃,Z | 直流电缆-电压等级:DC1kV,型号:YJV,截面mm2:185,芯数:1,铠装及外护套形式:22,是否阻燃:阻燃,是否纵向阻水:Z | 千米 | 1.12 | 2025-10-20 | 2025-11-10 | 河北省唐山市 | 买方指定仓库地面交货 |  | G00M-500165250-00001 | 050068024500010 | 400254804900010 | 500165250 | 直流电缆,DC1kV,YJV,185,1,22,阻燃,Z(ZA-RVV 1kV 1×185) | 500165250-0001
012512-1404009-9999 | 包1 | NC100 | 国网冀北电力有限公司 | 国网冀北电力有限公司承德供电公司 | 国网承德供电公司2025年电动汽车服务提升（大广高速安子岭服务区北京方向超充站升 | 无电压等级 | 直流电缆,DC1kV,YJV,185,1,22,阻燃,Z | 直流电缆-电压等级:DC1kV,型号:YJV,截面mm2:185,芯数:1,铠装及外护套形式:22,是否阻燃:阻燃,是否纵向阻水:Z | 千米 | 0.456 | 2025-12-15 | 2025-12-31 | 河北省承德市 | 买方指定仓库地面交货 |  | G00M-500165250-00001 | 050067991700010 | 400254804300010 | 500165250 | 直流电缆,DC1kV,YJV,185,1,22,阻燃,Z(ZA-RVV 1kV 1×185) | 500165250-0001
012512-1404009-9999 | 包1 | NC100 | 国网冀北电力有限公司 | 国网冀北电力有限公司张家口供电公司 | 国网张家口供电公司2025年保障型充电设施建设及车网互动试点示范（张石高速陈家洼 | 无电压等级 | 直流电缆,DC1kV,YJV,185,1,22,阻燃,Z | 直流电缆-电压等级:DC1kV,型号:YJV,截面mm2:185,芯数:1,铠装及外护套形式:22,是否阻燃:阻燃,是否纵向阻水:Z | 千米 | 0.584 | 2025-12-15 | 2025-12-31 | 河北省张家口市 | 买方指定仓库地面交货 |  | G00M-500165250-00001 | 050067984400010 | 400254803600010 | 500165250 | 直流电缆,DC1kV,YJV,185,1,22,阻燃,Z(ZA-RVV 1kV 1×185) | 500165250-0001
012512-1404009-9999 | 包1 | NC100 | 国网冀北电力有限公司 | 国网冀北电力有限公司承德供电公司 | 国网承德供电公司2025年电动汽车服务提升（承赤高速钓鱼台服务区广州方向超充站升 | 无电压等级 | 直流电缆,DC1kV,YJV,185,1,22,阻燃,Z | 直流电缆-电压等级:DC1kV,型号:YJV,截面mm2:185,芯数:1,铠装及外护套形式:22,是否阻燃:阻燃,是否纵向阻水:Z | 千米 | 0.464 | 2025-12-15 | 2025-12-31 | 河北省承德市 | 买方指定仓库地面交货 |  | G00M-500165250-00001 | 050067998700010 | 400254804700010 | 500165250 | 直流电缆,DC1kV,YJV,185,1,22,阻燃,Z(ZA-RVV 1kV 1×185) | 500165250-0001
012512-1404009-9999 | 包1 | NC100 | 国网冀北电力有限公司 | 国网冀北电力有限公司张家口供电公司 | 国网张家口供电公司2025年电动汽车服务提升（张家口经开区超充装置部署） | 无电压等级 | 直流电缆,DC1kV,YJV,95,1,22,阻燃,Z | 直流电缆-电压等级:DC1kV,型号:YJV,截面mm2:95,芯数:1,铠装及外护套形式:22,是否阻燃:阻燃,是否纵向阻水:Z | 千米 | 0.428 | 2025-12-15 | 2025-12-31 | 河北省张家口市 | 买方指定仓库地面交货 |  | G00M-500135512-00001 | 050067918900010 | 400254801300010 | 500135512 | 直流电缆,DC1kV,YJV,95,1,22,阻燃,Z(ZA-RVV 1kV 1×95) | 500135512-0340
012512-1404009-9999 | 包1 | NC100 | 国网冀北电力有限公司 | 国网冀北电力有限公司唐山供电公司 | 国网唐山供电公司2025年电动汽车服务提升（京哈高速玉田服务区哈尔滨方向超充站升 | 无电压等级 | 直流电缆,DC1kV,YJV,185,1,22,阻燃,Z | 直流电缆-电压等级:DC1kV,型号:YJV,截面mm2:185,芯数:1,铠装及外护套形式:22,是否阻燃:阻燃,是否纵向阻水:Z | 千米 | 1.1 | 2025-10-30 | 2025-11-10 | 河北省唐山市 | 买方指定仓库地面交货 |  | G00M-500165250-00001 | 050068032300010 | 400254805400010 | 500165250 | 直流电缆,DC1kV,YJV,185,1,22,阻燃,Z(ZA-RVV 1kV 1×185) | 500165250-0001
012512-1404009-9999 | 包1 | NC100 | 国网冀北电力有限公司 | 国网冀北电力有限公司张家口供电公司 | 国网张家口供电公司2025年保障型充电设施建设及车网互动试点示范（张石高速陈家洼 | 无电压等级 | 直流电缆,DC1kV,YJV,185,1,22,阻燃,Z | 直流电缆-电压等级:DC1kV,型号:YJV,截面mm2:185,芯数:1,铠装及外护套形式:22,是否阻燃:阻燃,是否纵向阻水:Z | 千米 | 0.584 | 2025-12-15 | 2025-12-31 | 河北省张家口市 | 买方指定仓库地面交货 |  | G00M-500165250-00001 | 050067984300010 | 400254803500010 | 500165250 | 直流电缆,DC1kV,YJV,185,1,22,阻燃,Z(ZA-RVV 1kV 1×185) | 500165250-0001
012512-1404009-9999 | 包1 | NC100 | 国网冀北电力有限公司 | 国网冀北电力有限公司张家口供电公司 | 国网张家口供电公司2025年保障型充电设施建设及车网互动试点示范（张石高速陈家洼 | 无电压等级 | 直流电缆,DC1kV,YJV,95,1,22,阻燃,Z | 直流电缆-电压等级:DC1kV,型号:YJV,截面mm2:95,芯数:1,铠装及外护套形式:22,是否阻燃:阻燃,是否纵向阻水:Z | 千米 | 0.228 | 2025-12-15 | 2025-12-31 | 河北省张家口市 | 买方指定仓库地面交货 |  | G00M-500135512-00001 | 050067945500010 | 400254801900010 | 500135512 | 直流电缆,DC1kV,YJV,95,1,22,阻燃,Z(ZA-RVV 1kV 1×95) | 500135512-0340
012512-1404009-9999 | 包1 | NC100 | 国网冀北电力有限公司 | 国网冀北电力有限公司张家口供电公司 | 国网张家口供电公司2025年保障型充电设施建设及车网互动试点示范（宣大高速化稍营 | 无电压等级 | 直流电缆,DC1kV,YJV,185,1,22,阻燃,Z | 直流电缆-电压等级:DC1kV,型号:YJV,截面mm2:185,芯数:1,铠装及外护套形式:22,是否阻燃:阻燃,是否纵向阻水:Z | 千米 | 0.688 | 2025-12-15 | 2025-12-31 | 河北省张家口市 | 买方指定仓库地面交货 |  | G00M-500165250-00001 | 050067984200010 | 400254803400010 | 500165250 | 直流电缆,DC1kV,YJV,185,1,22,阻燃,Z(ZA-RVV 1kV 1×185) | 500165250-0001
012512-1404009-9999 | 包1 | NC100 | 国网冀北电力有限公司 | 国网冀北电力有限公司廊坊供电公司 | 国网廊坊供电公司2025年电动汽车服务提升（廊涿高速廊坊服务区廊坊方向超充站升级 | 无电压等级 | 直流电缆,DC1kV,YJV,185,1,22,阻燃,Z | 直流电缆-电压等级:DC1kV,型号:YJV,截面mm2:185,芯数:1,铠装及外护套形式:22,是否阻燃:阻燃,是否纵向阻水:Z | 千米 | 0.87 | 2026-01-15 | 2026-01-15 | 河北省廊坊市广阳区 | 施工现场地面交货 |  | G00M-500165250-00001 | 050067954000010 | 400254802500010 | 500165250 | 直流电缆,DC1kV,YJV,185,1,22,阻燃,Z(ZA-RVV 1kV 1×185) | 500165250-0001
012512-1404009-9999 | 包1 | NC100 | 国网冀北电力有限公司 | 国网冀北电力有限公司张家口供电公司 | 国网张家口供电公司2025年保障型充电设施建设及车网互动试点示范（张石高速陈家洼 | 无电压等级 | 直流电缆,DC1kV,YJV,95,1,22,阻燃,Z | 直流电缆-电压等级:DC1kV,型号:YJV,截面mm2:95,芯数:1,铠装及外护套形式:22,是否阻燃:阻燃,是否纵向阻水:Z | 千米 | 0.228 | 2025-12-15 | 2025-12-31 | 河北省张家口市 | 买方指定仓库地面交货 |  | G00M-500135512-00001 | 050067952200010 | 400254802400010 | 500135512 | 直流电缆,DC1kV,YJV,95,1,22,阻燃,Z(ZA-RVV 1kV 1×95) | 500135512-0340
012512-1404009-9999 | 包1 | NC100 | 国网冀北电力有限公司 | 国网冀北电力有限公司张家口供电公司 | 国网张家口供电公司2025年保障型充电设施建设及车网互动试点示范（京藏高速张家口 | 无电压等级 | 直流电缆,DC1kV,YJV,185,1,22,阻燃,Z | 直流电缆-电压等级:DC1kV,型号:YJV,截面mm2:185,芯数:1,铠装及外护套形式:22,是否阻燃:阻燃,是否纵向阻水:Z | 千米 | 0.584 | 2025-12-15 | 2025-12-31 | 河北省张家口市 | 买方指定仓库地面交货 |  | G00M-500165250-00001 | 050067976800010 | 400254803000010 | 500165250 | 直流电缆,DC1kV,YJV,185,1,22,阻燃,Z(ZA-RVV 1kV 1×185) | 500165250-0001
012512-1404009-9999 | 包1 | NC100 | 国网冀北电力有限公司 | 国网冀北电力有限公司张家口供电公司 | 国网张家口供电公司2025年电动汽车服务提升（张家口经开区超充装置部署） | 无电压等级 | 直流电缆,DC1kV,YJV,185,1,22,阻燃,Z | 直流电缆-电压等级:DC1kV,型号:YJV,截面mm2:185,芯数:1,铠装及外护套形式:22,是否阻燃:阻燃,是否纵向阻水:Z | 千米 | 1.032 | 2025-12-15 | 2025-12-31 | 河北省张家口市 | 买方指定仓库地面交货 |  | G00M-500165250-00001 | 050067990100010 | 400254804200010 | 500165250 | 直流电缆,DC1kV,YJV,185,1,22,阻燃,Z(ZA-RVV 1kV 1×185) | 500165250-0001
012512-1404009-9999 | 包1 | NC100 | 国网冀北电力有限公司 | 国网冀北电力有限公司承德供电公司 | 国网承德供电公司2025年电动汽车服务提升（大广高速金山岭服务区超充站升级） | 无电压等级 | 直流电缆,DC1kV,YJV,95,1,22,阻燃,Z | 直流电缆-电压等级:DC1kV,型号:YJV,截面mm2:95,芯数:1,铠装及外护套形式:22,是否阻燃:阻燃,是否纵向阻水:Z | 千米 | 0.216 | 2025-12-15 | 2025-12-31 | 河北省承德市 | 买方指定仓库地面交货 |  | G00M-500135512-00001 | 050067974800010 | 400254802900010 | 500135512 | 直流电缆,DC1kV,YJV,95,1,22,阻燃,Z(ZA-RVV 1kV 1×95) | 500135512-0340

## 调压器
分标编号 | 包名称 | 分包编号 | 项目单位 | 需求单位 | 项目名称 | 工程电压等级 | 物资名称 | 物资描述 | 单位 | 数量 | 首批交货日期 | 最后一批交货日期 | 交货地点 | 交货方式 | 备注 | 技术规范编码 | 网省采购申请号 | 总部采购申请号 | 物料编码 | 扩展描述 | 扩展编码
012512-1023001-9999 | 包1 | NC100 | 国网冀北电力有限公司 | 国网冀北电力有限公司围场县供电分公司 | 冀北承德围场县10kV蓝旗卡伦512线路网架标准化改造工程 | 10kV | 调压器,AC10kV,4000kVA,-20%~+20%,三相 | 调压器-电压等级:AC10kV,额定容量:4000kVA,调压范围:-20%~+20%,相数:三相 | 台 | 1 | 2026-01-05 | 2026-01-05 | 河北省承德市围场县 | 买方指定仓库地面交货 |  | 9977-500128845-00004 | 050067944600010 | 400254766700010 | 500128845 | 双向调压器,真空有载分接开关 | 500128845-0020
012512-1023001-9999 | 包1 | NC100 | 国网冀北电力有限公司 | 国网冀北电力有限公司隆化县供电分公司 | 冀北承德隆化县10kV茶棚512线路网架结构优化工程 | 10kV | 调压器,AC10kV,4000kVA,-20%~+20%,三相 | 调压器-电压等级:AC10kV,额定容量:4000kVA,调压范围:-20%~+20%,相数:三相 | 台 | 1 | 2025-11-28 | 2025-11-28 | 河北省承德市隆化县 | 买方指定仓库地面交货 |  | 9977-500128845-00004 | 050067859600010 | 400254765000010 | 500128845 | 双向调压器,真空有载分接开关 | 500128845-0020
012512-1023001-9999 | 包1 | NC100 | 国网冀北电力有限公司 | 国网冀北电力有限公司隆化县供电分公司 | 冀北承德隆化县10kV小旧516线路网架结构优化工程 | 10kV | 调压器,AC10kV,4000kVA,-20%~+20%,三相 | 调压器-电压等级:AC10kV,额定容量:4000kVA,调压范围:-20%~+20%,相数:三相 | 台 | 1 | 2025-11-28 | 2025-11-28 | 河北省承德市隆化县 | 买方指定仓库地面交货 |  | 9977-500128845-00004 | 050067875100010 | 400254765400010 | 500128845 | 双向调压器,真空有载分接开关 | 500128845-0020
012512-1023001-9999 | 包1 | NC100 | 国网冀北电力有限公司 | 国网冀北电力有限公司围场县供电分公司 | 冀北承德围场县10kV城子519亚字分支等线路网架优化加强工程 | 10kV | 调压器,AC10kV,4000kVA,-20%~+20%,三相 | 调压器-电压等级:AC10kV,额定容量:4000kVA,调压范围:-20%~+20%,相数:三相 | 台 | 1 | 2026-01-05 | 2026-01-05 | 河北省承德市围场县 | 买方指定仓库地面交货 |  | 9977-500128845-00004 | 050067944500010 | 400254766600010 | 500128845 | 双向调压器,真空有载分接开关 | 500128845-0020
012512-1023001-9999 | 包1 | NC100 | 国网冀北电力有限公司 | 国网冀北电力有限公司隆化县供电分公司 | 冀北承德隆化县10kV韩西512线路网架结构优化工程 | 10kV | 调压器,AC10kV,4000kVA,-20%~+20%,三相 | 调压器-电压等级:AC10kV,额定容量:4000kVA,调压范围:-20%~+20%,相数:三相 | 台 | 1 | 2025-11-28 | 2025-11-28 | 河北省承德市隆化县 | 买方指定仓库地面交货 |  | 9977-500128845-00004 | 050067863900010 | 400254765100010 | 500128845 | 双向调压器,真空有载分接开关 | 500128845-0020

## 电视会议终端设备
分标编号 | 包名称 | 分包编号 | 项目单位 | 需求单位 | 项目名称 | 工程电压等级 | 物资名称 | 物资描述 | 单位 | 数量 | 首批交货日期 | 最后一批交货日期 | 交货地点 | 交货方式 | 备注 | 技术规范编码 | 网省采购申请号 | 总部采购申请号 | 物料编码 | 扩展描述 | 扩展编码
012512-1207004-9999 | 包1 | NC100 | 国网冀北电力有限公司 | 国网冀北电力有限公司永清县供电分公司 | 国网冀北廊坊永清县供电分公司会议室音视频设备改造 | 无电压等级 | 电视会议终端设备,H.323,IP | 电视会议终端设备-制式:H.323,接口方式:IP | 套 | 2 | 2026-01-15 | 2026-01-15 | 河北省廊坊市永清县 | 买方指定仓库地面交货 |  | 0000-500009645-00140 | 050068001000010 | 400254758600010 | 500009645
012512-1207004-9999 | 包1 | NC100 | 国网冀北电力有限公司 | 国网冀北电力有限公司隆化县供电分公司 | 国网冀北承德隆化县供电公司电视电话会议系统设备改造 | 无电压等级 | 电视会议终端设备,H.323,IP | 电视会议终端设备-制式:H.323,接口方式:IP | 套 | 2 | 2025-12-05 | 2025-12-15 | 河北省承德市隆化县 | 买方指定仓库地面交货 |  | D9MH-500009645-00023 | 050068019700010 | 400254772300010 | 500009645
012512-1207004-9999 | 包1 | NC100 | 国网冀北电力有限公司 | 国网冀北电力有限公司阳原县供电分公司 | 国网冀北张家口阳原县供电公司电视电话会议系统设备改造 | 无电压等级 | 电视会议终端设备,H.323,IP | 电视会议终端设备-制式:H.323,接口方式:IP | 套 | 1 | 2025-12-16 | 2025-12-16 | 河北省张家口市 | 买方指定仓库地面交货 |  | 0000-500009645-00129 | 050066714000010 | 400251744300010 | 500009645
012512-1207004-9999 | 包1 | NC100 | 国网冀北电力有限公司 | 国网冀北电力有限公司张家口市宣化区供电分公司 | 国网冀北张家口宣化区供电公司电视电话会议系统设备改造 | 无电压等级 | 电视会议终端设备,H.323,IP | 电视会议终端设备-制式:H.323,接口方式:IP | 套 | 1 | 2025-12-15 | 2025-12-31 | 河北省张家口市 | 买方指定仓库地面交货 |  | 0000-500009645-00135 | 050066718600010 | 400251754200010 | 500009645
012512-1207004-9999 | 包1 | NC100 | 国网冀北电力有限公司 | 国网冀北电力有限公司丰宁县供电分公司 | 国网冀北承德丰宁县供电公司电视电话会议系统设备改造 | 无电压等级 | 电视会议终端设备,H.323,IP | 电视会议终端设备-制式:H.323,接口方式:IP | 套 | 2 | 2025-12-05 | 2025-12-05 | 河北省承德市丰宁县 | 买方指定仓库地面交货 |  | D9MH-500009645-00019 | 050068031100010 | 400254773300010 | 500009645
012512-1207004-9999 | 包1 | NC100 | 国网冀北电力有限公司 | 国网冀北电力有限公司宽城县供电分公司 | 国网冀北承德宽城县供电公司电视电话会议系统设备改造 | 无电压等级 | 电视会议终端设备,H.323,IP | 电视会议终端设备-制式:H.323,接口方式:IP | 套 | 2 | 2025-12-05 | 2025-12-05 | 河北省承德市宽城县 | 买方指定仓库地面交货 |  | D9MH-500009645-00021 | 050067987400010 | 400254770100010 | 500009645
012512-1207004-9999 | 包1 | NC100 | 国网冀北电力有限公司 | 国网冀北电力有限公司平泉市供电分公司 | 国网冀北承德平泉市供电公司电视电话会议系统设备改造 | 无电压等级 | 电视会议终端设备,H.323,IP | 电视会议终端设备-制式:H.323,接口方式:IP | 套 | 2 | 2025-12-05 | 2025-12-05 | 河北省承德市平泉市 | 买方指定仓库地面交货 |  | D9MH-500009645-00027 | 050068029100010 | 400254772900010 | 500009645
012512-1207004-9999 | 包1 | NC100 | 国网冀北电力有限公司 | 国网冀北电力有限公司玉田县供电分公司 | 国网冀北唐山玉田县供电公司本部会议系统改造 | 无电压等级 | 电视会议终端设备,H.323,IP | 电视会议终端设备-制式:H.323,接口方式:IP | 套 | 2 | 2025-10-31 | 2025-10-31 | 河北省唐山市玉田县北环路1119号 | 买方指定仓库地面交货 |  | D9L3-500009645-00018 | 050068036900010 | 400254780800010 | 500009645
012512-1207004-9999 | 包1 | NC100 | 国网冀北电力有限公司 | 国网冀北电力有限公司尚义县供电分公司 | 国网冀北张家口尚义县供电公司电视电话会议系统设备改造 | 无电压等级 | 电视会议终端设备,H.323,IP | 电视会议终端设备-制式:H.323,接口方式:IP | 套 | 2 | 2025-11-16 | 2025-12-16 | 河北省张家口市 | 买方指定仓库地面交货 |  | 0000-500009645-00116 | 050066703700010 | 400251743300010 | 500009645
012512-1207004-9999 | 包1 | NC100 | 国网冀北电力有限公司 | 国网冀北电力有限公司沽源县供电分公司 | 国网冀北张家口沽源县供电公司电视电话会议系统设备改造 | 无电压等级 | 电视会议终端设备,H.323,IP | 电视会议终端设备-制式:H.323,接口方式:IP | 套 | 1 | 2025-12-16 | 2025-12-17 | 河北省张家口市 | 买方指定仓库地面交货 |  | 0000-500009645-00131 | 050066678500010 | 400251739700010 | 500009645
012512-1207004-9999 | 包1 | NC100 | 国网冀北电力有限公司 | 国网冀北电力有限公司兴隆县供电分公司 | 国网冀北承德兴隆县供电公司电视电话会议系统设备改造 | 无电压等级 | 电视会议终端设备,H.323,IP | 电视会议终端设备-制式:H.323,接口方式:IP | 套 | 2 | 2025-12-05 | 2025-12-05 | 河北省承德市兴隆县 | 买方指定仓库地面交货 |  | D9MH-500009645-00031 | 050068008100010 | 400254771500010 | 500009645
012512-1207004-9999 | 包1 | NC100 | 国网冀北电力有限公司 | 国网冀北电力有限公司永清县供电分公司 | 国网冀北廊坊永清县供电分公司会议室音视频设备改造 | 无电压等级 | 电视会议终端设备,H.323,IP | 电视会议终端设备-制式:H.323,接口方式:IP | 套 | 1 | 2026-01-15 | 2026-01-15 | 河北省廊坊市永清县 | 买方指定仓库地面交货 |  | 0000-500009645-00141 | 050067998500010 | 400254768500010 | 500009645
012512-1207004-9999 | 包1 | NC100 | 国网冀北电力有限公司 | 国网冀北电力有限公司平泉市供电分公司 | 国网冀北承德平泉市供电公司电视电话会议系统设备改造 | 无电压等级 | 电视会议终端设备,H.323,IP | 电视会议终端设备-制式:H.323,接口方式:IP | 套 | 1 | 2025-12-05 | 2025-12-05 | 河北省承德市平泉市 | 买方指定仓库地面交货 |  | D9MH-500009645-00028 | 050068017600010 | 400254771900010 | 500009645
012512-1207004-9999 | 包1 | NC100 | 国网冀北电力有限公司 | 国网冀北电力有限公司兴隆县供电分公司 | 国网冀北承德兴隆县供电公司电视电话会议系统设备改造 | 无电压等级 | 电视会议终端设备,H.323,IP | 电视会议终端设备-制式:H.323,接口方式:IP | 套 | 1 | 2025-12-05 | 2025-12-05 | 河北省承德市兴隆县 | 买方指定仓库地面交货 |  | D9MH-500009645-00032 | 050068008000010 | 400254771400010 | 500009645
012512-1207004-9999 | 包1 | NC100 | 国网冀北电力有限公司 | 国网冀北电力有限公司昌黎县供电分公司 | 国网冀北秦皇岛昌黎县供电公司电视电话会议系统设备改造 | 无电压等级 | 电视会议终端设备,H.323,IP | 电视会议终端设备-制式:H.323,接口方式:IP | 套 | 1 | 2025-11-20 | 2025-11-20 | 河北省秦皇岛市昌黎县 | 买方指定仓库地面交货 |  | H0OX-500009645-00004 | 050068023000010 | 400254772500010 | 500009645
012512-1207004-9999 | 包1 | NC100 | 国网冀北电力有限公司 | 国网冀北电力有限公司文安县供电分公司 | 国网冀北廊坊文安县供电分公司会议室音视频设备改造 | 无电压等级 | 电视会议终端设备,H.323,IP | 电视会议终端设备-制式:H.323,接口方式:IP | 套 | 1 | 2026-01-15 | 2026-01-15 | 河北省廊坊市文安县 | 施工现场地面交货 |  | 0000-500009645-00145 | 050067980400010 | 400254767700010 | 500009645
012512-1207004-9999 | 包1 | NC100 | 国网冀北电力有限公司 | 国网冀北电力有限公司康保县供电分公司 | 国网冀北张家口康保县供电公司电视电话会议系统设备改造 | 无电压等级 | 电视会议终端设备,H.323,IP | 电视会议终端设备-制式:H.323,接口方式:IP | 套 | 1 | 2025-12-16 | 2025-12-16 | 河北省张家口市 | 买方指定仓库地面交货 |  | 0000-500009645-00133 | 050066718900010 | 400251754400010 | 500009645
012512-1207004-9999 | 包1 | NC100 | 国网冀北电力有限公司 | 国网冀北电力有限公司张北县供电分公司 | 国网冀北张家口张北县供电公司电视电话会议系统设备改造 | 无电压等级 | 电视会议终端设备,H.323,IP | 电视会议终端设备-制式:H.323,接口方式:IP | 套 | 1 | 2025-12-16 | 2025-12-16 | 河北省张家口市 | 买方指定仓库地面交货 |  | 0000-500009645-00123 | 050066534900010 | 400251735700010 | 500009645
012512-1207004-9999 | 包1 | NC100 | 国网冀北电力有限公司 | 国网冀北电力有限公司阳原县供电分公司 | 国网冀北张家口阳原县供电公司电视电话会议系统设备改造 | 无电压等级 | 电视会议终端设备,H.323,IP | 电视会议终端设备-制式:H.323,接口方式:IP | 套 | 2 | 2025-12-16 | 2025-12-16 | 河北省张家口市 | 买方指定仓库地面交货 |  | 0000-500009645-00128 | 050066701900010 | 400251743000010 | 500009645
012512-1207004-9999 | 包1 | NC100 | 国网冀北电力有限公司 | 国网冀北电力有限公司隆化县供电分公司 | 国网冀北承德隆化县供电公司电视电话会议系统设备改造 | 无电压等级 | 电视会议终端设备,H.323,IP | 电视会议终端设备-制式:H.323,接口方式:IP | 套 | 1 | 2025-12-05 | 2025-12-15 | 河北省承德市隆化县 | 买方指定仓库地面交货 |  | D9MH-500009645-00024 | 050068019600010 | 400254772200010 | 500009645
012512-1207004-9999 | 包1 | NC100 | 国网冀北电力有限公司 | 国网冀北电力有限公司三河市供电分公司 | 国网冀北廊坊三河市供电分公司会议室音视频设备改造 | 无电压等级 | 电视会议终端设备,H.323,IP | 电视会议终端设备-制式:H.323,接口方式:IP | 套 | 2 | 2026-01-15 | 2026-01-15 | 河北省廊坊市三河市 | 施工现场地面交货 |  | 0000-500009645-00136 | 050067949800010 | 400254766800010 | 500009645
012512-1207004-9999 | 包1 | NC100 | 国网冀北电力有限公司 | 国网冀北电力有限公司怀安县供电分公司 | 国网冀北张家口怀安县供电公司电视电话会议系统设备改造 | 无电压等级 | 电视会议终端设备,H.323,IP | 电视会议终端设备-制式:H.323,接口方式:IP | 套 | 1 | 2025-12-16 | 2025-12-16 | 河北省张家口市 | 买方指定仓库地面交货 |  | 0000-500009645-00113 | 050066699700010 | 400251742800010 | 500009645
012512-1207004-9999 | 包1 | NC100 | 国网冀北电力有限公司 | 国网冀北电力有限公司张北县供电分公司 | 国网冀北张家口张北县供电公司电视电话会议系统设备改造 | 无电压等级 | 电视会议终端设备,H.323,IP | 电视会议终端设备-制式:H.323,接口方式:IP | 套 | 2 | 2025-12-16 | 2025-12-16 | 河北省张家口市 | 买方指定仓库地面交货 |  | 0000-500009645-00122 | 050066534800010 | 400251735600010 | 500009645
012512-1207004-9999 | 包1 | NC100 | 国网冀北电力有限公司 | 国网冀北电力有限公司赤城县供电分公司 | 国网冀北张家口赤城县供电公司电视电话会议系统设备改造 | 无电压等级 | 电视会议终端设备,H.323,IP | 电视会议终端设备-制式:H.323,接口方式:IP | 套 | 2 | 2025-12-16 | 2025-12-17 | 河北省张家口市 | 买方指定仓库地面交货 |  | 0000-500009645-00126 | 050066733200010 | 400251755200010 | 500009645
012512-1207004-9999 | 包1 | NC100 | 国网冀北电力有限公司 | 国网冀北电力有限公司滦平县供电分公司 | 国网冀北承德滦平县供电公司电视电话会议系统设备改造 | 无电压等级 | 电视会议终端设备,H.323,IP | 电视会议终端设备-制式:H.323,接口方式:IP | 套 | 1 | 2025-12-05 | 2025-12-05 | 河北省承德市滦平县 | 买方指定仓库地面交货 |  | D9MH-500009645-00026 | 050068009600010 | 400254771700010 | 500009645
012512-1207004-9999 | 包1 | NC100 | 国网冀北电力有限公司 | 国网冀北电力有限公司大厂县供电分公司 | 国网冀北廊坊大厂县供电分公司会议室音视频设备改造 | 10kV | 电视会议终端设备,H.323,IP | 电视会议终端设备-制式:H.323,接口方式:IP | 套 | 1 | 2025-12-31 | 2025-12-31 | 河北省廊坊市大厂县 | 买方指定仓库地面交货 |  | 0000-500009645-00139 | 050068079200010 | 400254760000010 | 500009645
012512-1207004-9999 | 包1 | NC100 | 国网冀北电力有限公司 | 国网冀北电力有限公司赤城县供电分公司 | 国网冀北张家口赤城县供电公司电视电话会议系统设备改造 | 无电压等级 | 电视会议终端设备,H.323,IP | 电视会议终端设备-制式:H.323,接口方式:IP | 套 | 1 | 2025-12-16 | 2025-12-17 | 河北省张家口市 | 买方指定仓库地面交货 |  | 0000-500009645-00127 | 050066733300010 | 400251755300010 | 500009645
012512-1207004-9999 | 包1 | NC100 | 国网冀北电力有限公司 | 国网冀北电力有限公司昌黎县供电分公司 | 国网冀北秦皇岛昌黎县供电公司电视电话会议系统设备改造 | 无电压等级 | 电视会议终端设备,H.323,IP | 电视会议终端设备-制式:H.323,接口方式:IP | 套 | 2 | 2025-11-20 | 2025-11-20 | 河北省秦皇岛市昌黎县 | 买方指定仓库地面交货 |  | H0OX-500009645-00003 | 050068019400010 | 400254772100010 | 500009645
012512-1207004-9999 | 包1 | NC100 | 国网冀北电力有限公司 | 国网冀北电力有限公司张家口市万全区供电分公司 | 国网冀北张家口万全区供电公司电视电话会议系统设备改造 | 无电压等级 | 电视会议终端设备,H.323,IP | 电视会议终端设备-制式:H.323,接口方式:IP | 套 | 2 | 2025-12-16 | 2025-12-16 | 河北省张家口市 | 买方指定仓库地面交货 |  | 0000-500009645-00118 | 050066679600010 | 400251739900010 | 500009645
012512-1207004-9999 | 包1 | NC100 | 国网冀北电力有限公司 | 国网冀北电力有限公司怀安县供电分公司 | 国网冀北张家口怀安县供电公司电视电话会议系统设备改造 | 无电压等级 | 电视会议终端设备,H.323,IP | 电视会议终端设备-制式:H.323,接口方式:IP | 套 | 2 | 2025-12-16 | 2025-12-16 | 河北省张家口市 | 买方指定仓库地面交货 |  | 0000-500009645-00112 | 050066699600010 | 400251742700010 | 500009645
012512-1207004-9999 | 包1 | NC100 | 国网冀北电力有限公司 | 国网冀北电力有限公司迁安市供电分公司 | 国网冀北唐山迁安供电公司本部视频会议系统改造 | 无电压等级 | 电视会议终端设备,H.323,IP | 电视会议终端设备-制式:H.323,接口方式:IP | 套 | 1 | 2025-10-20 | 2025-10-20 | 河北省唐山市迁安市 | 买方指定仓库地面交货 |  | D9L3-500009645-00015 | 050068039300010 | 400254774000010 | 500009645
012512-1207004-9999 | 包1 | NC100 | 国网冀北电力有限公司 | 国网冀北电力有限公司康保县供电分公司 | 国网冀北张家口康保县供电公司电视电话会议系统设备改造 | 无电压等级 | 电视会议终端设备,H.323,IP | 电视会议终端设备-制式:H.323,接口方式:IP | 套 | 2 | 2025-12-16 | 2025-12-16 | 河北省张家口市 | 买方指定仓库地面交货 |  | 0000-500009645-00132 | 050066718800010 | 400251754300010 | 500009645
012512-1207004-9999 | 包1 | NC100 | 国网冀北电力有限公司 | 国网冀北电力有限公司涿鹿县供电分公司 | 国网冀北张家口涿鹿县供电公司电视电话会议系统设备改造 | 无电压等级 | 电视会议终端设备,H.323,IP | 电视会议终端设备-制式:H.323,接口方式:IP | 套 | 1 | 2025-12-16 | 2025-12-16 | 河北省张家口市 | 买方指定仓库地面交货 |  | 0000-500009645-00125 | 050066724300010 | 400251754800010 | 500009645
012512-1207004-9999 | 包1 | NC100 | 国网冀北电力有限公司 | 国网冀北电力有限公司固安县供电分公司 | 国网冀北廊坊固安县供电分公司会议室音视频设备改造 | 无电压等级 | 电视会议终端设备,H.323,IP | 电视会议终端设备-制式:H.323,接口方式:IP | 套 | 2 | 2026-01-15 | 2026-01-15 | 河北省廊坊市固安县 | 买方指定仓库地面交货 |  | 0000-500009645-00148 | 050067938800010 | 400254766500010 | 500009645
012512-1207004-9999 | 包1 | NC100 | 国网冀北电力有限公司 | 国网冀北电力有限公司滦平县供电分公司 | 国网冀北承德滦平县供电公司电视电话会议系统设备改造 | 无电压等级 | 电视会议终端设备,H.323,IP | 电视会议终端设备-制式:H.323,接口方式:IP | 套 | 2 | 2025-12-05 | 2025-12-05 | 河北省承德市滦平县 | 买方指定仓库地面交货 |  | D9MH-500009645-00025 | 050068011200010 | 400254771800010 | 500009645
012512-1207004-9999 | 包1 | NC100 | 国网冀北电力有限公司 | 国网冀北电力有限公司乐亭县供电分公司 | 国网冀北唐山乐亭县供电公司本部视频会议系统改造 | 无电压等级 | 电视会议终端设备,H.323,IP | 电视会议终端设备-制式:H.323,接口方式:IP | 套 | 2 | 2025-10-16 | 2025-10-16 | 河北唐山乐亭 | 买方指定仓库地面交货 |  | D9L3-500009645-00012 | 050068036100010 | 400254773800010 | 500009645
012512-1207004-9999 | 包1 | NC100 | 国网冀北电力有限公司 | 国网冀北电力有限公司霸州市供电分公司 | 国网冀北廊坊霸州市供电分公司会议室音视频设备改造 | 无电压等级 | 电视会议终端设备,H.323,IP | 电视会议终端设备-制式:H.323,接口方式:IP | 套 | 2 | 2026-01-15 | 2026-01-15 | 河北省廊坊市霸州市 | 施工现场地面交货 |  | 0000-500009645-00142 | 050067974900010 | 400254767500010 | 500009645
012512-1207004-9999 | 包1 | NC100 | 国网冀北电力有限公司 | 国网冀北电力有限公司张家口市万全区供电分公司 | 国网冀北张家口万全区供电公司电视电话会议系统设备改造 | 无电压等级 | 电视会议终端设备,H.323,IP | 电视会议终端设备-制式:H.323,接口方式:IP | 套 | 1 | 2025-12-16 | 2025-12-16 | 河北省张家口市 | 买方指定仓库地面交货 |  | 0000-500009645-00119 | 050066679700010 | 400251740000010 | 500009645
012512-1207004-9999 | 包1 | NC100 | 国网冀北电力有限公司 | 国网冀北电力有限公司文安县供电分公司 | 国网冀北廊坊文安县供电分公司会议室音视频设备改造 | 无电压等级 | 电视会议终端设备,H.323,IP | 电视会议终端设备-制式:H.323,接口方式:IP | 套 | 2 | 2026-01-15 | 2026-01-15 | 河北省廊坊市文安县 | 施工现场地面交货 |  | 0000-500009645-00144 | 050067973800010 | 400254767400010 | 500009645
012512-1207004-9999 | 包1 | NC100 | 国网冀北电力有限公司 | 国网冀北电力有限公司承德县供电分公司 | 国网冀北承德承德县供电公司电视电话会议系统设备改造 | 无电压等级 | 电视会议终端设备,H.323,IP | 电视会议终端设备-制式:H.323,接口方式:IP | 套 | 2 | 2025-12-05 | 2025-12-05 | 河北省承德市承德县 | 买方指定仓库地面交货 |  | D9MH-500009645-00017 | 050067999800010 | 400254770800010 | 500009645
012512-1207004-9999 | 包1 | NC100 | 国网冀北电力有限公司 | 国网冀北电力有限公司固安县供电分公司 | 国网冀北廊坊固安县供电分公司会议室音视频设备改造 | 无电压等级 | 电视会议终端设备,H.323,IP | 电视会议终端设备-制式:H.323,接口方式:IP | 套 | 1 | 2026-01-15 | 2026-01-15 | 河北省廊坊市固安县 | 买方指定仓库地面交货 |  | 0000-500009645-00149 | 050067953800010 | 400254767200010 | 500009645
012512-1207004-9999 | 包1 | NC100 | 国网冀北电力有限公司 | 国网冀北电力有限公司遵化市供电分公司 | 国网唐山遵化公司本部视频会议系统改造 | 无电压等级 | 电视会议终端设备,H.323,IP | 电视会议终端设备-制式:H.323,接口方式:IP | 套 | 1 | 2025-10-15 | 2025-10-15 | 河北省唐山市遵化市 | 买方指定仓库地面交货 |  | D9L3-500009645-00019 | 050066708000010 | 400251743600010 | 500009645
012512-1207004-9999 | 包1 | NC100 | 国网冀北电力有限公司 | 国网冀北电力有限公司蔚县供电分公司 | 国网冀北张家口蔚县供电公司电视电话会议系统设备改造 | 无电压等级 | 电视会议终端设备,H.323,IP | 电视会议终端设备-制式:H.323,接口方式:IP | 套 | 2 | 2025-12-16 | 2025-12-16 | 河北省张家口市 | 买方指定仓库地面交货 |  | 0000-500009645-00120 | 050066688600010 | 400251741100010 | 500009645
012512-1207004-9999 | 包1 | NC100 | 国网冀北电力有限公司 | 国网冀北电力有限公司乐亭县供电分公司 | 国网冀北唐山乐亭县供电公司本部视频会议系统改造 | 无电压等级 | 电视会议终端设备,H.323,IP | 电视会议终端设备-制式:H.323,接口方式:IP | 套 | 1 | 2025-10-16 | 2025-10-16 | 河北唐山乐亭 | 买方指定仓库地面交货 |  | D9L3-500009645-00011 | 050068036000010 | 400254773700010 | 500009645
012512-1207004-9999 | 包1 | NC100 | 国网冀北电力有限公司 | 国网冀北电力有限公司滦州市供电分公司 | 国网冀北唐山滦州市供电公司本部视频会议系统改造 | 无电压等级 | 电视会议终端设备,H.323,IP | 电视会议终端设备-制式:H.323,接口方式:IP | 套 | 1 | 2025-10-20 | 2025-10-20 | 河北省唐山市滦州市 | 买方指定仓库地面交货 |  | D9L3-500009645-00013 | 050067990800010 | 400254770400010 | 500009645
012512-1207004-9999 | 包1 | NC100 | 国网冀北电力有限公司 | 国网冀北电力有限公司怀来县供电分公司 | 国网冀北张家口怀来县供电公司电视电话会议系统设备改造 | 无电压等级 | 电视会议终端设备,H.323,IP | 电视会议终端设备-制式:H.323,接口方式:IP | 套 | 1 | 2025-12-16 | 2025-12-16 | 河北省张家口市 | 买方指定仓库地面交货 |  | 0000-500009645-00115 | 050066708500010 | 400251743900010 | 500009645
012512-1207004-9999 | 包1 | NC100 | 国网冀北电力有限公司 | 国网冀北电力有限公司卢龙县供电分公司 | 国网冀北秦皇岛卢龙县供电公司电视电话会议系统设备改造 | 无电压等级 | 电视会议终端设备,H.323,IP | 电视会议终端设备-制式:H.323,接口方式:IP | 套 | 1 | 2025-11-20 | 2025-11-20 | 河北省秦皇岛市卢龙县 | 买方指定仓库地面交货 |  | H0P0-500009645-00004 | 050068052000010 | 400254774800010 | 500009645
012512-1207004-9999 | 包1 | NC100 | 国网冀北电力有限公司 | 国网冀北电力有限公司围场县供电分公司 | 国网冀北承德围场县供电公司电视电话会议系统设备改造 | 无电压等级 | 电视会议终端设备,H.323,IP | 电视会议终端设备-制式:H.323,接口方式:IP | 套 | 1 | 2025-12-16 | 2025-12-16 | 河北省承德市围场县 | 买方指定仓库地面交货 |  | D9MH-500009645-00030 | 050067983400010 | 400254770000010 | 500009645
012512-1207004-9999 | 包1 | NC100 | 国网冀北电力有限公司 | 国网冀北电力有限公司霸州市供电分公司 | 国网冀北廊坊霸州市供电分公司会议室音视频设备改造 | 无电压等级 | 电视会议终端设备,H.323,IP | 电视会议终端设备-制式:H.323,接口方式:IP | 套 | 1 | 2026-01-15 | 2026-01-15 | 河北省廊坊市霸州市 | 施工现场地面交货 |  | 0000-500009645-00143 | 050067993200010 | 400254768100010 | 500009645
012512-1207004-9999 | 包1 | NC100 | 国网冀北电力有限公司 | 国网冀北电力有限公司围场县供电分公司 | 国网冀北承德围场县供电公司电视电话会议系统设备改造 | 无电压等级 | 电视会议终端设备,H.323,IP | 电视会议终端设备-制式:H.323,接口方式:IP | 套 | 2 | 2025-12-16 | 2025-12-16 | 河北省承德市围场县 | 买方指定仓库地面交货 |  | D9MH-500009645-00029 | 050067993500010 | 400254770600010 | 500009645
012512-1207004-9999 | 包1 | NC100 | 国网冀北电力有限公司 | 国网冀北电力有限公司三河市供电分公司 | 国网冀北廊坊三河市供电分公司会议室音视频设备改造 | 无电压等级 | 电视会议终端设备,H.323,IP | 电视会议终端设备-制式:H.323,接口方式:IP | 套 | 1 | 2026-01-15 | 2026-01-15 | 河北省廊坊市三河市 | 施工现场地面交货 |  | 0000-500009645-00137 | 050067949900010 | 400254766900010 | 500009645
012512-1207004-9999 | 包1 | NC100 | 国网冀北电力有限公司 | 国网冀北电力有限公司蔚县供电分公司 | 国网冀北张家口蔚县供电公司电视电话会议系统设备改造 | 无电压等级 | 电视会议终端设备,H.323,IP | 电视会议终端设备-制式:H.323,接口方式:IP | 套 | 1 | 2025-12-16 | 2025-12-16 | 河北省张家口市 | 买方指定仓库地面交货 |  | 0000-500009645-00121 | 050066688700010 | 400251741200010 | 500009645
012512-1207004-9999 | 包1 | NC100 | 国网冀北电力有限公司 | 国网冀北电力有限公司迁安市供电分公司 | 国网冀北唐山迁安供电公司本部视频会议系统改造 | 无电压等级 | 电视会议终端设备,H.323,IP | 电视会议终端设备-制式:H.323,接口方式:IP | 套 | 2 | 2025-10-20 | 2025-10-20 | 河北省唐山市迁安市 | 买方指定仓库地面交货 |  | D9L3-500009645-00016 | 050068044300010 | 400254774600010 | 500009645
012512-1207004-9999 | 包1 | NC100 | 国网冀北电力有限公司 | 国网冀北电力有限公司香河县供电分公司 | 国网冀北廊坊香河县供电分公司会议室音视频设备改造 | 10kV | 电视会议终端设备,H.323,IP | 电视会议终端设备-制式:H.323,接口方式:IP | 套 | 2 | 2026-01-15 | 2026-01-15 | 河北省廊坊市香河县 | 买方指定仓库地面交货 |  | 0000-500009645-00150 | 050068007200010 | 400254758800010 | 500009645
012512-1207004-9999 | 包1 | NC100 | 国网冀北电力有限公司 | 国网冀北电力有限公司秦皇岛市抚宁区供电分公司 | 国网冀北秦皇岛抚宁区供电公司电视电话会议系统设备改造 | 无电压等级 | 电视会议终端设备,H.323,IP | 电视会议终端设备-制式:H.323,接口方式:IP | 套 | 2 | 2025-09-30 | 2025-09-30 | 河北省秦皇岛市抚宁区 | 买方指定仓库地面交货 |  | H0OZ-500009645-00003 | 050068040300010 | 400254774300010 | 500009645
012512-1207004-9999 | 包1 | NC100 | 国网冀北电力有限公司 | 国网冀北电力有限公司沽源县供电分公司 | 国网冀北张家口沽源县供电公司电视电话会议系统设备改造 | 无电压等级 | 电视会议终端设备,H.323,IP | 电视会议终端设备-制式:H.323,接口方式:IP | 套 | 2 | 2025-12-16 | 2025-12-17 | 河北省张家口市 | 买方指定仓库地面交货 |  | 0000-500009645-00130 | 050066678400010 | 400251739600010 | 500009645
012512-1207004-9999 | 包1 | NC100 | 国网冀北电力有限公司 | 国网冀北电力有限公司张家口市宣化区供电分公司 | 国网冀北张家口宣化区供电公司电视电话会议系统设备改造 | 无电压等级 | 电视会议终端设备,H.323,IP | 电视会议终端设备-制式:H.323,接口方式:IP | 套 | 2 | 2025-12-15 | 2025-12-31 | 河北省张家口市 | 买方指定仓库地面交货 |  | 0000-500009645-00134 | 050066713100010 | 400251744100010 | 500009645
012512-1207004-9999 | 包1 | NC100 | 国网冀北电力有限公司 | 国网冀北电力有限公司青龙县供电分公司 | 国网冀北秦皇岛青龙县供电公司电视电话会议系统设备改造 | 无电压等级 | 电视会议终端设备,H.323,IP | 电视会议终端设备-制式:H.323,接口方式:IP | 套 | 2 | 2025-11-10 | 2025-12-10 | 河北省秦皇岛市青龙县 | 买方指定仓库地面交货 |  | H0OY-500009645-00003 | 050068036700010 | 400254773900010 | 500009645
012512-1207004-9999 | 包1 | NC100 | 国网冀北电力有限公司 | 国网冀北电力有限公司卢龙县供电分公司 | 国网冀北秦皇岛卢龙县供电公司电视电话会议系统设备改造 | 无电压等级 | 电视会议终端设备,H.323,IP | 电视会议终端设备-制式:H.323,接口方式:IP | 套 | 2 | 2025-11-20 | 2025-11-20 | 河北省秦皇岛市卢龙县 | 买方指定仓库地面交货 |  | H0P0-500009645-00003 | 050068033800010 | 400254773500010 | 500009645
012512-1207004-9999 | 包1 | NC100 | 国网冀北电力有限公司 | 国网冀北电力有限公司青龙县供电分公司 | 国网冀北秦皇岛青龙县供电公司电视电话会议系统设备改造 | 无电压等级 | 电视会议终端设备,H.323,IP | 电视会议终端设备-制式:H.323,接口方式:IP | 套 | 1 | 2025-11-10 | 2025-12-10 | 河北省秦皇岛市青龙县 | 买方指定仓库地面交货 |  | H0OY-500009645-00004 | 050068043100010 | 400254774400010 | 500009645
012512-1207004-9999 | 包1 | NC100 | 国网冀北电力有限公司 | 国网冀北电力有限公司大城县供电分公司 | 国网冀北廊坊大城县供电分公司会议室音视频设备改造 | 无电压等级 | 电视会议终端设备,H.323,IP | 电视会议终端设备-制式:H.323,接口方式:IP | 套 | 1 | 2026-01-15 | 2026-01-15 | 河北省廊坊市大城县 | 施工现场地面交货 |  | 0000-500009645-00147 | 050067994500010 | 400254768200010 | 500009645
012512-1207004-9999 | 包1 | NC100 | 国网冀北电力有限公司 | 国网冀北电力有限公司怀来县供电分公司 | 国网冀北张家口怀来县供电公司电视电话会议系统设备改造 | 无电压等级 | 电视会议终端设备,H.323,IP | 电视会议终端设备-制式:H.323,接口方式:IP | 套 | 2 | 2025-12-16 | 2025-12-16 | 河北省张家口市 | 买方指定仓库地面交货 |  | 0000-500009645-00114 | 050066708400010 | 400251743800010 | 500009645
012512-1207004-9999 | 包1 | NC100 | 国网冀北电力有限公司 | 国网冀北电力有限公司尚义县供电分公司 | 国网冀北张家口尚义县供电公司电视电话会议系统设备改造 | 无电压等级 | 电视会议终端设备,H.323,IP | 电视会议终端设备-制式:H.323,接口方式:IP | 套 | 1 | 2025-11-16 | 2025-12-16 | 河北省张家口市 | 买方指定仓库地面交货 |  | 0000-500009645-00117 | 050066703800010 | 400251743400010 | 500009645
012512-1207004-9999 | 包1 | NC100 | 国网冀北电力有限公司 | 国网冀北电力有限公司大城县供电分公司 | 国网冀北廊坊大城县供电分公司会议室音视频设备改造 | 无电压等级 | 电视会议终端设备,H.323,IP | 电视会议终端设备-制式:H.323,接口方式:IP | 套 | 2 | 2026-01-15 | 2026-01-15 | 河北省廊坊市大城县 | 施工现场地面交货 |  | 0000-500009645-00146 | 050068001300010 | 400254758700010 | 500009645
012512-1207004-9999 | 包1 | NC100 | 国网冀北电力有限公司 | 国网冀北电力有限公司秦皇岛市抚宁区供电分公司 | 国网冀北秦皇岛抚宁区供电公司电视电话会议系统设备改造 | 无电压等级 | 电视会议终端设备,H.323,IP | 电视会议终端设备-制式:H.323,接口方式:IP | 套 | 1 | 2025-09-30 | 2025-09-30 | 河北省秦皇岛市抚宁区 | 买方指定仓库地面交货 |  | H0OZ-500009645-00004 | 050068040100010 | 400254774100010 | 500009645
012512-1207004-9999 | 包1 | NC100 | 国网冀北电力有限公司 | 国网冀北电力有限公司承德县供电分公司 | 国网冀北承德承德县供电公司电视电话会议系统设备改造 | 无电压等级 | 电视会议终端设备,H.323,IP | 电视会议终端设备-制式:H.323,接口方式:IP | 套 | 1 | 2025-12-05 | 2025-12-05 | 河北省承德市承德县 | 买方指定仓库地面交货 |  | D9MH-500009645-00018 | 050067999900010 | 400254770900010 | 500009645
012512-1207004-9999 | 包1 | NC100 | 国网冀北电力有限公司 | 国网冀北电力有限公司遵化市供电分公司 | 国网唐山遵化公司本部视频会议系统改造 | 无电压等级 | 电视会议终端设备,H.323,IP | 电视会议终端设备-制式:H.323,接口方式:IP | 套 | 2 | 2025-10-15 | 2025-10-15 | 河北省唐山市遵化市 | 买方指定仓库地面交货 |  | D9L3-500009645-00020 | 050066708100010 | 400251743700010 | 500009645
012512-1207004-9999 | 包1 | NC100 | 国网冀北电力有限公司 | 国网冀北电力有限公司丰宁县供电分公司 | 国网冀北承德丰宁县供电公司电视电话会议系统设备改造 | 无电压等级 | 电视会议终端设备,H.323,IP | 电视会议终端设备-制式:H.323,接口方式:IP | 套 | 1 | 2025-12-05 | 2025-12-05 | 河北省承德市丰宁县 | 买方指定仓库地面交货 |  | D9MH-500009645-00020 | 050068023400010 | 400254772600010 | 500009645
012512-1207004-9999 | 包1 | NC100 | 国网冀北电力有限公司 | 国网冀北电力有限公司玉田县供电分公司 | 国网冀北唐山玉田县供电公司本部会议系统改造 | 无电压等级 | 电视会议终端设备,H.323,IP | 电视会议终端设备-制式:H.323,接口方式:IP | 套 | 1 | 2025-10-31 | 2025-10-31 | 河北省唐山市玉田县北环路1119号 | 买方指定仓库地面交货 |  | D9L3-500009645-00017 | 050068036800010 | 400254780700010 | 500009645
012512-1207004-9999 | 包1 | NC100 | 国网冀北电力有限公司 | 国网冀北电力有限公司香河县供电分公司 | 国网冀北廊坊香河县供电分公司会议室音视频设备改造 | 10kV | 电视会议终端设备,H.323,IP | 电视会议终端设备-制式:H.323,接口方式:IP | 套 | 1 | 2026-01-15 | 2026-01-15 | 河北省廊坊市香河县 | 买方指定仓库地面交货 |  | 0000-500009645-00151 | 050068012000010 | 400254758900010 | 500009645
012512-1207004-9999 | 包1 | NC100 | 国网冀北电力有限公司 | 国网冀北电力有限公司涿鹿县供电分公司 | 国网冀北张家口涿鹿县供电公司电视电话会议系统设备改造 | 无电压等级 | 电视会议终端设备,H.323,IP | 电视会议终端设备-制式:H.323,接口方式:IP | 套 | 2 | 2025-12-16 | 2025-12-16 | 河北省张家口市 | 买方指定仓库地面交货 |  | 0000-500009645-00124 | 050066724400010 | 400251754900010 | 500009645
012512-1207004-9999 | 包1 | NC100 | 国网冀北电力有限公司 | 国网冀北电力有限公司滦州市供电分公司 | 国网冀北唐山滦州市供电公司本部视频会议系统改造 | 无电压等级 | 电视会议终端设备,H.323,IP | 电视会议终端设备-制式:H.323,接口方式:IP | 套 | 2 | 2025-10-20 | 2025-10-20 | 河北省唐山市滦州市 | 买方指定仓库地面交货 |  | D9L3-500009645-00014 | 050067990900010 | 400254770500010 | 500009645
012512-1207004-9999 | 包1 | NC100 | 国网冀北电力有限公司 | 国网冀北电力有限公司宽城县供电分公司 | 国网冀北承德宽城县供电公司电视电话会议系统设备改造 | 无电压等级 | 电视会议终端设备,H.323,IP | 电视会议终端设备-制式:H.323,接口方式:IP | 套 | 1 | 2025-12-05 | 2025-12-05 | 河北省承德市宽城县 | 买方指定仓库地面交货 |  | D9MH-500009645-00022 | 050067987500010 | 400254770200010 | 500009645
012512-1207004-9999 | 包1 | NC100 | 国网冀北电力有限公司 | 国网冀北电力有限公司大厂县供电分公司 | 国网冀北廊坊大厂县供电分公司会议室音视频设备改造 | 10kV | 电视会议终端设备,H.323,IP | 电视会议终端设备-制式:H.323,接口方式:IP | 套 | 2 | 2025-12-31 | 2025-12-31 | 河北省廊坊市大厂县 | 买方指定仓库地面交货 |  | 0000-500009645-00138 | 050068052200010 | 400254759900010 | 500009645

## 交流盘形悬式瓷复合绝缘子
分标编号 | 包名称 | 分包编号 | 项目单位 | 需求单位 | 项目名称 | 工程电压等级 | 物资名称 | 物资描述 | 单位 | 数量 | 首批交货日期 | 最后一批交货日期 | 交货地点 | 交货方式 | 备注 | 技术规范编码 | 网省采购申请号 | 总部采购申请号 | 物料编码 | 扩展描述 | 扩展编码
012512-1405029-9999 | 包1 | NC100 | 国网冀北电力有限公司 | 国网冀北电力有限公司唐山供电公司 | 国网冀北唐山供电公司110kV复稻线19至26号老旧杆塔改造 | 110kV | 交流盘形悬式瓷复合绝缘子,FU120B/155D,320,450 | 交流盘形悬式瓷复合绝缘子-型号:FU120B/155D,公称直径mm:320,公称爬电距离mm:450 | 片 | 245 | 2025-10-31 | 2025-10-31 | 河北省唐山市 | 施工现场车板交货 |  | G00M-500122917-00002 | 050068277600010 | 400254806400010 | 500122917 | 无 | 500122917-0024
012512-1405029-9999 | 包1 | NC100 | 国网冀北电力有限公司 | 国网冀北电力有限公司唐山供电公司 | 国网冀北唐山供电公司220kV安农一二线等线路杆塔改造 | 220kV | 交流盘形悬式瓷复合绝缘子,FU160B/155D,320,450 | 交流盘形悬式瓷复合绝缘子-型号:FU160B/155D,公称直径mm:320,公称爬电距离mm:450 | 片 | 738 | 2025-11-01 | 2025-11-28 | 河北省唐山市 | 施工现场车板交货 |  | G00M-500122914-00002 | 050068272800010 | 400254806200010 | 500122914 | 无 | 500122914-0016
012512-1405029-9999 | 包1 | NC100 | 国网冀北电力有限公司 | 国网冀北电力有限公司唐山供电公司 | 国网冀北唐山供电公司110kV榴习线15至16老旧杆塔改造 | 110kV | 交流盘形悬式瓷复合绝缘子,FU120B/155D,320,450 | 交流盘形悬式瓷复合绝缘子-型号:FU120B/155D,公称直径mm:320,公称爬电距离mm:450 | 片 | 375 | 2025-11-01 | 2025-11-28 | 河北省唐山市 | 施工现场车板交货 |  | G00M-500122917-00002 | 050068276500010 | 400254806300010 | 500122917 | 无 | 500122917-0024

## 时间同步装置
分标编号 | 包名称 | 分包编号 | 项目单位 | 需求单位 | 项目名称 | 工程电压等级 | 物资名称 | 物资描述 | 单位 | 数量 | 首批交货日期 | 最后一批交货日期 | 交货地点 | 交货方式 | 备注 | 技术规范编码 | 网省采购申请号 | 总部采购申请号 | 物料编码 | 扩展描述 | 扩展编码
012512-1104003-9999 | 包1 | NC100 | 国网冀北电力有限公司 | 国网冀北电力有限公司超高压分公司 | 国网冀北超高压公司1000kV廊坊等2座变电站时间同步装置改造 | 1000kV | 时间同步装置,AC1000kV | 时间同步装置-电压等级:AC1000kV | 套 | 1 | 2025-11-20 | 2025-11-20 | 北京市房山区 | 买方指定仓库地面交货 |  | B00M-500057594-00001 | 050065616200020 | 400254764600020 | 500057594
012512-1104003-9999 | 包1 | NC100 | 国网冀北电力有限公司 | 国网冀北电力有限公司超高压分公司 | 国网冀北超高压公司1000kV廊坊等2座变电站时间同步装置改造 | 1000kV | 时间同步装置,AC1000kV | 时间同步装置-电压等级:AC1000kV | 套 | 1 | 2025-11-20 | 2025-11-20 | 北京市房山区 | 买方指定仓库地面交货 |  | B00M-500057594-00002 | 050065616200010 | 400254764600010 | 500057594

## 线路在线监测装置
分标编号 | 包名称 | 分包编号 | 项目单位 | 需求单位 | 项目名称 | 工程电压等级 | 物资名称 | 物资描述 | 单位 | 数量 | 首批交货日期 | 最后一批交货日期 | 交货地点 | 交货方式 | 备注 | 技术规范编码 | 网省采购申请号 | 总部采购申请号 | 物料编码 | 扩展描述 | 扩展编码
012512-1102002-9999 | 包1 | NC100 | 国网冀北电力有限公司 | 国网冀北电力有限公司廊坊供电公司 | 霸州～张庄一二回Π入岔口变电站220kV线路工程 | 无电压等级 | 线路在线监测装置,输电线路故障监测系统 | 线路在线监测装置-功能:输电线路故障监测系统 | 套 | 8 | 2026-01-15 | 2026-01-30 | 河北省廊坊市霸州市 | 施工现场地面交货 |  | G00M-500133120-00014 | 050065569800010 | 400254764500010 | 500133120 | 无 | 500133120-0952

## 继电保护测试仪
分标编号 | 包名称 | 分包编号 | 项目单位 | 需求单位 | 项目名称 | 工程电压等级 | 物资名称 | 物资描述 | 单位 | 数量 | 首批交货日期 | 最后一批交货日期 | 交货地点 | 交货方式 | 备注 | 技术规范编码 | 网省采购申请号 | 总部采购申请号 | 物料编码 | 扩展描述 | 扩展编码
012512-1302081-9999 | 包1 | NC100 | 国网冀北电力有限公司 | 国网冀北电力有限公司怀来县供电分公司 | 国网冀北电力有限公司怀来县供电分公司2025年继电保护测试仪购置 | 无电压等级 | 继电保护测试仪,数模一体式,四相 | 继电保护测试仪-类型:数模一体式,通道数:四相 | 台 | 2 | 2025-12-23 | 2025-12-25 | 河北省张家口市 | 买方指定仓库地面交货 |  | H0O6-500140897-00003 | 030013558300010 | 400254769200010 | 500140897

## 变电站监控系统
分标编号 | 包名称 | 分包编号 | 项目单位 | 需求单位 | 项目名称 | 工程电压等级 | 物资名称 | 物资描述 | 单位 | 数量 | 首批交货日期 | 最后一批交货日期 | 交货地点 | 交货方式 | 备注 | 技术规范编码 | 网省采购申请号 | 总部采购申请号 | 物料编码 | 扩展描述 | 扩展编码
012512-1104001-9999 | 包1 | NC100 | 国网冀北电力有限公司 | 国网冀北电力有限公司滦南县供电分公司 | 冀北唐山滦南35kV杭各庄变电站降压改造工程 | 10kV | 变电站监控系统,AC10kV | 变电站监控系统-电压等级:AC10kV | 套 | 1 | 2026-03-10 | 2026-03-10 | 河北省唐山市滦南县 | 买方指定仓库地面交货 |  | G00M-500008902-00050 | 050067951600010 | 400254802200010 | 500008902 | 适用于常规10kV开闭站。规模：10kV单母线分段接线，进线2回，出线4回，站用变2回(熔断器）。 | 500008902-0389
012512-1104001-9999 | 包1 | NC100 | 国网冀北电力有限公司 | 国网冀北电力有限公司滦南县供电分公司 | 冀北唐山滦南高各庄站35kV降压工程 | 10kV | 变电站监控系统,AC10kV | 变电站监控系统-电压等级:AC10kV | 套 | 1 | 2026-03-10 | 2026-03-10 | 河北省唐山市滦南县 | 买方指定仓库地面交货 |  | G00M-500008902-00049 | 050068030200010 | 400254805300010 | 500008902 | 适用于常规10kV开闭站。规模：10kV单母线分段接线，进线2回，出线10回，站用变2回(熔断器）。 | 500008902-0388

## 精密空调
分标编号 | 包名称 | 分包编号 | 项目单位 | 需求单位 | 项目名称 | 工程电压等级 | 物资名称 | 物资描述 | 单位 | 数量 | 首批交货日期 | 最后一批交货日期 | 交货地点 | 交货方式 | 备注 | 技术规范编码 | 网省采购申请号 | 总部采购申请号 | 物料编码 | 扩展描述 | 扩展编码
012512-2406001-9999 | 包1 | NC100 | 国网冀北电力有限公司 | 国网冀北电力有限公司承德供电公司 | 国网冀北承德供电公司220kV袁庄等变电站及独立通信站通信机房空调改造 | 无电压等级 | 精密空调,双模,20kW,双冷源,上 | 精密空调-组合方式:双模,额定制冷量Kw:20kW,机组冷却方式:双冷源,送/回风方式:上 | 台 | 2 | 2025-12-31 | 2025-12-31 | 河北省承德市双桥区 | 买方指定仓库地面交货 |  | D9MH-500063897-00001 | 050068376400010 | 400254777100010 | 500063897
012512-2406001-9999 | 包1 | NC100 | 国网冀北电力有限公司 | 国网冀北电力有限公司承德供电公司 | 国网冀北承德供电公司220kV袁庄等变电站及独立通信站通信机房空调改造 | 无电压等级 | 精密空调,双模,15kW,双冷源,上 | 精密空调-组合方式:双模,额定制冷量Kw:15kW,机组冷却方式:双冷源,送/回风方式:上 | 台 | 2 | 2025-12-31 | 2025-12-31 | 河北省承德市双桥区 | 买方指定仓库地面交货 |  | D9MH-500088230-00001 | 050068374700010 | 400254777000010 | 500088230
012512-2406001-9999 | 包1 | NC100 | 国网冀北电力有限公司 | 国网冀北电力有限公司廊坊供电公司 | 国网冀北廊坊供电公司配电自动化主站机房改造 | 10kV | 精密空调,双模,40kW,风冷,上 | 精密空调-组合方式:双模,额定制冷量Kw:40kW,机组冷却方式:风冷,送/回风方式:上 | 台 | 3 | 2026-01-15 | 2026-02-16 | 河北省廊坊市广阳区 | 买方指定仓库地面交货 |  | D92T-500063705-00003 | 050067870900010 | 400254765300010 | 500063705

## UPS电源
分标编号 | 包名称 | 分包编号 | 项目单位 | 需求单位 | 项目名称 | 工程电压等级 | 物资名称 | 物资描述 | 单位 | 数量 | 首批交货日期 | 最后一批交货日期 | 交货地点 | 交货方式 | 备注 | 技术规范编码 | 网省采购申请号 | 总部采购申请号 | 物料编码 | 扩展描述 | 扩展编码
012512-1109010-9999 | 包1 | NC100 | 国网冀北电力有限公司 | 国网冀北电力有限公司廊坊供电公司 | 国网冀北廊坊供电公司配电自动化主站机房改造 | 10kV | UPS电源（不间断电源）,100kVA | UPS电源（不间断电源）-额定容量:100kVA | 套 | 1 | 2026-01-15 | 2026-02-16 | 河北省廊坊市广阳区 | 买方指定仓库地面交货 |  | G00M-500051690-00001 | 050067878600010 | 400254765600010 | 500051690 | 无 | 500051690-0053

## 智能变电站辅助系统综合监控平台
分标编号 | 包名称 | 分包编号 | 项目单位 | 需求单位 | 项目名称 | 工程电压等级 | 物资名称 | 物资描述 | 单位 | 数量 | 首批交货日期 | 最后一批交货日期 | 交货地点 | 交货方式 | 备注 | 技术规范编码 | 网省采购申请号 | 总部采购申请号 | 物料编码 | 扩展描述 | 扩展编码
012512-2802003-9999 | 包1 | NC100 | 国网冀北电力有限公司 | 国网冀北电力有限公司张家口供电公司 | 张家口吉庆北110kV变电站新建工程 | 110kV | 智能变电站辅助系统综合监控平台 | 智能变电站辅助系统综合监控平台 | 套 | 1 | 2026-02-20 | 2026-02-20 | 河北省张家口市 | 施工现场地面交货 |  | G00M-500074442-00103 | 050068419500010 | 400254806600010 | 500074442 | 智能变电站辅助系统综合监控平台 | 500074442-6290
012512-2802003-9999 | 包1 | NC100 | 国网冀北电力有限公司 | 国网冀北电力有限公司唐山供电公司 | 娘娘庄220KV开关站新建工程 | 无电压等级 | 智能变电站辅助系统综合监控平台 | 智能变电站辅助系统综合监控平台 | 套 | 1 | 2026-02-15 | 2026-02-27 | 河北省唐山市遵化市 | 施工现场地面交货 |  | G00M-500074442-00101 | 050068316900010 | 400254806500010 | 500074442 | 适用于220kV智能变电站新建工程，含智能巡视子系统、安全防卫子系统、动环监控子系统、智能锁控子系统、火灾报警子系统及配套设施。 | 500074442-6131

## 智能故障录波装置
分标编号 | 包名称 | 分包编号 | 项目单位 | 需求单位 | 项目名称 | 工程电压等级 | 物资名称 | 物资描述 | 单位 | 数量 | 首批交货日期 | 最后一批交货日期 | 交货地点 | 交货方式 | 备注 | 技术规范编码 | 网省采购申请号 | 总部采购申请号 | 物料编码 | 扩展描述 | 扩展编码
012512-2801016-9999 | 包1 | NC100 | 国网冀北电力有限公司 | 国网冀北电力有限公司张家口供电公司 | 张家口吉庆北110kV变电站新建工程 | 110kV | AC110(66)kV智能故障录波装置,无,64,96,128,256 | 智能故障录波装置-电压等级:AC110(66)kV,类型:无,SV采样值:64,SV扩展值:96,GOOSE信号:128,GOOSE扩展值:256 | 套 | 1 | 2026-02-20 | 2026-02-20 | 河北省张家口市 | 施工现场地面交货 |  | 9970-500114376-00001 | 050068460100010 | 400254763100010 | 500114376 | 自主可控；AC110(66)kV智能故障录波装置，无；录波装置1台、管理机1套；保护屏体1面；非模块化/模块化设备，后接线。 | 500114376-0086
012512-2801016-9999 | 包1 | NC100 | 国网冀北电力有限公司 | 国网冀北电力有限公司承德供电公司 | 冀北承德铁马220千伏变电站1号主变扩建工程 | 220kV | AC330,220kV智能故障录波装置,变压器,64,96,128,256 | 智能故障录波装置-电压等级:AC330,220kV,类型:变压器,SV采样值:64,SV扩展值:96,GOOSE信号:128,GOOSE扩展值:256 | 套 | 2 | 2026-01-05 | 2026-01-05 | 河北省承德市滦平县 | 施工现场地面交货 |  | 9970-500114374-00001 | 050068231500010 | 400254760200010 | 500114374 | 自主可控；AC330(220)kV智能故障录波装置，变压器；录波装置2台、管理机1套；保护屏体1面；非模块化/模块化设备，后接线。 | 500114374-0090

## 预制光缆
分标编号 | 包名称 | 分包编号 | 项目单位 | 需求单位 | 项目名称 | 工程电压等级 | 物资名称 | 物资描述 | 单位 | 数量 | 首批交货日期 | 最后一批交货日期 | 交货地点 | 交货方式 | 备注 | 技术规范编码 | 网省采购申请号 | 总部采购申请号 | 物料编码 | 扩展描述 | 扩展编码
012512-1403010-9999 | 包1 | NC100 | 国网冀北电力有限公司 | 国网冀北电力有限公司张家口供电公司 | 张家口吉庆北110kV变电站新建工程 | 110kV | 预制光缆,12芯,G.651 | 预制光缆-光缆芯数:12芯,纤芯类型:G.651 | 米 | 500 | 2026-02-20 | 2026-02-20 | 河北省张家口市 | 施工现场地面交货 |  | G00M-500138630-00015 | 050068459700010 | 400254762900010 | 500138630 | 预制光缆,12芯,G.651 | 500138630-0500
012512-1403010-9999 | 包1 | NC100 | 国网冀北电力有限公司 | 国网冀北电力有限公司张家口供电公司 | 康保北~榆树山35kV线路工程(电缆部分) | 35kV | 普通光缆,24芯,G.652,非金属阻燃光缆 | 普通光缆-光缆芯数:24芯,纤芯类型:G.652,类型:非金属阻燃光缆 | 千米 | 0.3 | 2026-02-16 | 2026-03-13 | 河北省张家口市 | 施工现场车板交货 |  | 9999-500123120-00001 | 050068460500010 | 400254763200010 | 500123033 | 层绞式，无金属芯 | 500123033-0016
012512-1403010-9999 | 包1 | NC100 | 国网冀北电力有限公司 | 国网冀北电力有限公司张家口供电公司 | 马家房110kV变电站新建工程 | 110kV | 预制光缆,12芯,G.651 | 预制光缆-光缆芯数:12芯,纤芯类型:G.651 | 米 | 1000 | 2026-02-20 | 2026-02-20 | 河北省张家口市 | 施工现场地面交货 |  | G00M-500138630-00010 | 050068328800010 | 400254761000010 | 500138630 | 预制光缆,12芯,G.651 | 500138630-0380
012512-1403010-9999 | 包1 | NC100 | 国网冀北电力有限公司 | 国网冀北电力有限公司张家口供电公司 | 马家房110kV变电站新建工程 | 110kV | 预制光缆,24芯,G.651 | 预制光缆-光缆芯数:24芯,纤芯类型:G.651 | 米 | 3000 | 2026-02-20 | 2026-02-20 | 河北省张家口市 | 施工现场地面交货 |  | G00M-500138631-00006 | 050068320900010 | 400254760600010 | 500138631 | 预制光缆,24芯,G.651 | 500138631-0328
012512-1403010-9999 | 包1 | NC100 | 国网冀北电力有限公司 | 国网冀北电力有限公司张家口供电公司 | 张家口吉庆北110kV变电站新建工程 | 110kV | 预制光缆,24芯,G.651 | 预制光缆-光缆芯数:24芯,纤芯类型:G.651 | 米 | 1000 | 2026-02-20 | 2026-02-20 | 河北省张家口市 | 施工现场地面交货 |  | G00M-500138631-00006 | 050068426200010 | 400254762700010 | 500138631 | 预制光缆,24芯,G.651 | 500138631-0328

## 综合接入设备
分标编号 | 包名称 | 分包编号 | 项目单位 | 需求单位 | 项目名称 | 工程电压等级 | 物资名称 | 物资描述 | 单位 | 数量 | 首批交货日期 | 最后一批交货日期 | 交货地点 | 交货方式 | 备注 | 技术规范编码 | 网省采购申请号 | 总部采购申请号 | 物料编码 | 扩展描述 | 扩展编码
012512-1206008-9999 | 包1 | NC100 | 国网冀北电力有限公司 | 国网冀北电力有限公司工程管理分公司（北京华联电力工程咨询有限公司） | 冀北金山岭500千伏变电站间隔扩建工程 | 500kV | 综合接入设备,16 | 综合接入设备-用户端口数:16 | 台 | 1 | 2026-05-20 | 2026-05-20 | 河北省承德市滦平县 | 施工现场车板交货 |  | 0000-500130620-00091 | 050068264100010 | 400254776600010 | 500130620
012512-1206008-9999 | 包1 | NC100 | 国网冀北电力有限公司 | 国网冀北电力有限公司廊坊供电公司 | 廊坊燕郊南220kV变电站新建工程 | 无电压等级 | 综合接入设备,16 | 综合接入设备-用户端口数:16 | 台 | 1 | 2026-01-30 | 2026-01-30 | 河北省廊坊市三河市 | 施工现场地面交货 |  | 0000-500130620-00089 | 050068206100010 | 400254760100010 | 500130620
012512-1206008-9999 | 包1 | NC100 | 国网冀北电力有限公司 | 国网冀北电力有限公司工程管理分公司（北京华联电力工程咨询有限公司） | 冀北承德隆化500千伏变电站新建工程 | 500kV | 综合接入设备,16 | 综合接入设备-用户端口数:16 | 台 | 3 | 2026-05-20 | 2026-05-20 | 河北省承德市隆化县 | 施工现场车板交货 |  | 0000-500130620-00090 | 050068263000010 | 400254776500010 | 500130620

## 通信监控系统
分标编号 | 包名称 | 分包编号 | 项目单位 | 需求单位 | 项目名称 | 工程电压等级 | 物资名称 | 物资描述 | 单位 | 数量 | 首批交货日期 | 最后一批交货日期 | 交货地点 | 交货方式 | 备注 | 技术规范编码 | 网省采购申请号 | 总部采购申请号 | 物料编码 | 扩展描述 | 扩展编码
012512-1208008-9999 | 包1 | NC100 | 国网冀北电力有限公司 | 国网冀北电力有限公司工程管理分公司（北京华联电力工程咨询有限公司） | 冀北承德隆化500千伏变电站新建工程 | 500kV | 通信监控系统,子站 | 通信监控系统-安装位置:子站 | 套 | 1 | 2026-05-20 | 2026-05-20 | 河北省承德市隆化县 | 施工现场车板交货 |  | 0000-500060610-00208 | 050068256600010 | 400254776300010 | 500060610

## 智能变电站状态监测
分标编号 | 包名称 | 分包编号 | 项目单位 | 需求单位 | 项目名称 | 工程电压等级 | 物资名称 | 物资描述 | 单位 | 数量 | 首批交货日期 | 最后一批交货日期 | 交货地点 | 交货方式 | 备注 | 技术规范编码 | 网省采购申请号 | 总部采购申请号 | 物料编码 | 扩展描述 | 扩展编码
012512-2802002-9999 | 包1 | NC100 | 国网冀北电力有限公司 | 国网冀北电力有限公司工程管理分公司（北京华联电力工程咨询有限公司） | 冀北张北东500千伏变电站新建工程 | 500kV | 智能变电站状态监测,二次状态在线监测 | 智能变电站状态监测-监测对象:二次状态在线监测 | 套 | 1 | 2025-11-20 | 2026-03-05 | 河北省张家口市张北县 | 施工现场地面交货 |  | G00M-500130520-00005 | 050068357800010 | 400254768700010 | 500130520 | 智能变电站状态监测,二次状态在线监测 | 500130520-0333
012512-2802002-9999 | 包1 | NC100 | 国网冀北电力有限公司 | 国网冀北电力有限公司张家口供电公司 | 张家口吉庆北110kV变电站新建工程 | 110kV | 智能变电站状态监测,二次状态在线监测 | 智能变电站状态监测-监测对象:二次状态在线监测 | 套 | 1 | 2026-02-20 | 2026-02-20 | 河北省张家口市 | 施工现场地面交货 |  | G00M-500130520-00003 | 050068426000010 | 400254762600010 | 500130520 | 过电压智能感知在线监测系统，全生命周期管理，故障预判，瞬态过电压精准防护，接地状态智能感知，110kV变电站用 | 500130520-0158
012512-2802002-9999 | 包2 | NC200 | 国网冀北电力有限公司 | 国网冀北电力有限公司廊坊供电公司 | 洛图500kV变电站220kV间隔扩建工程 | 无电压等级 | 智能变电站状态监测,避雷器在线监测 | 智能变电站状态监测-监测对象:避雷器在线监测 | 套 | 1 | 2026-01-30 | 2026-01-30 | 河北省廊坊市广阳区 | 施工现场车板交货 |  | G00M-500083862-00013 | 050068260900010 | 400254760300010 | 500083862 | 无 | 500083862-0615
012512-2802002-9999 | 包2 | NC200 | 国网冀北电力有限公司 | 国网冀北电力有限公司工程管理分公司（北京华联电力工程咨询有限公司） | 冀北张北东500千伏变电站新建工程 | 500kV | 智能变电站状态监测,避雷器在线监测 | 智能变电站状态监测-监测对象:避雷器在线监测 | 套 | 1 | 2025-11-20 | 2026-03-05 | 河北省张家口市张北县 | 施工现场地面交货 |  | G00M-500083862-00020 | 050068368000010 | 400254769000010 | 500083862 | 智能变电站状态监测,避雷器在线监测 | 500083862-1149

## 变电在线监测装置
分标编号 | 包名称 | 分包编号 | 项目单位 | 需求单位 | 项目名称 | 工程电压等级 | 物资名称 | 物资描述 | 单位 | 数量 | 首批交货日期 | 最后一批交货日期 | 交货地点 | 交货方式 | 备注 | 技术规范编码 | 网省采购申请号 | 总部采购申请号 | 物料编码 | 扩展描述 | 扩展编码
012512-1102003-9999 | 包1 | NC100 | 国网冀北电力有限公司 | 国网冀北电力有限公司承德供电公司 | 国网冀北承德供电公司110kV半壁山变电站35kV开关柜改造 | 35kV | 变电在线监测装置,SF6监测系统 | 变电在线监测装置-类型:SF6监测系统 | 套 | 1 | 2026-01-02 | 2026-01-02 | 河北省承德市兴隆县 | 买方指定仓库地面交货 |  | G00M-500008848-00009 | 050067934900010 | 400254766400010 | 500008848 | SF6在线监测装置1台、SF6与O2双气体探头7只、风机控制器2只、声光报警装置2只、红外感应模块2只、温湿度探头1只。环境温度-25~40℃，海拔≤1000m。 | 500008848-0408

## 瓷柱式交流断路器
分标编号 | 包名称 | 分包编号 | 项目单位 | 需求单位 | 项目名称 | 工程电压等级 | 物资名称 | 物资描述 | 单位 | 数量 | 首批交货日期 | 最后一批交货日期 | 交货地点 | 交货方式 | 备注 | 技术规范编码 | 网省采购申请号 | 总部采购申请号 | 物料编码 | 扩展描述 | 扩展编码
012512-1008000-9999 | 包1 | NC100 | 国网冀北电力有限公司 | 国网冀北电力有限公司康保县供电分公司 | 国网冀北张家口康保县供电公司35kV哈咇嘎变电站35kV断路器、隔离开关改造 | 35kV | 35kV真空瓷柱式断路器,1250A,25kA,三相机械联动,户外 | 瓷柱式交流断路器-电压等级:AC35kV,额定电流:1250A,额定开断电流:25kA,绝缘方式:真空,操作方式:三相机械联动,使用环境:户外 | 台 | 3 | 2026-02-10 | 2026-02-10 | 河北省张家口市 | 买方指定仓库地面交货 |  | 9977-500002906-00009 | 050067709200010 | 400254764900010 | 500002906 | 常规站,C1,瓷,有支架,5P/5P/0.2S/0.2S,+40～-35℃,3000m | 500002906-0127

## 交流复合相间间隔棒
分标编号 | 包名称 | 分包编号 | 项目单位 | 需求单位 | 项目名称 | 工程电压等级 | 物资名称 | 物资描述 | 单位 | 数量 | 首批交货日期 | 最后一批交货日期 | 交货地点 | 交货方式 | 备注 | 技术规范编码 | 网省采购申请号 | 总部采购申请号 | 物料编码 | 扩展描述 | 扩展编码
012512-1405043-9999 | 包1 | NC100 | 国网冀北电力有限公司 | 国网冀北电力有限公司张家口供电公司 | 怀安—马家房110kV线路工程（架空部分） | 110kV | 交流复合相间间隔棒,FXJW/220/100,≥11000 | 交流复合相间间隔棒-型号:FXJW/220/100,爬电距离mm:≥11000 | 支 | 28 | 2026-02-20 | 2026-02-20 | 河北省张家口市 | 材料站现场车板交货 |  | 9999-500123836-00007 | 050068414400010 | 400254761800010 | 500123836 | 双分裂300,间距400mm,预绞丝式 | 500123836-0032

## 系统安全软件
分标编号 | 包名称 | 分包编号 | 项目单位 | 需求单位 | 项目名称 | 工程电压等级 | 物资名称 | 物资描述 | 单位 | 数量 | 首批交货日期 | 最后一批交货日期 | 交货地点 | 交货方式 | 备注 | 技术规范编码 | 网省采购申请号 | 总部采购申请号 | 物料编码 | 扩展描述 | 扩展编码
012512-2303004-9999 | 包1 | NC100 | 国网冀北电力有限公司 | 国网冀北电力有限公司信息通信分公司 | 国网冀北电力-2025年信创终端安全管理系统购置-安全产品购置项目 | 无电压等级 | 系统安全软件 | 系统安全软件 | 套 | 2 | 2025-12-31 | 2025-12-31 | 北京市西城区 | 买方指定仓库地面交货 |  | B00M-500024248-00008 | 050069134300010 | 400254777900010 | 500024248
012512-2303004-9999 | 包2 | NC200 | 国网冀北电力有限公司 | 国网冀北电力有限公司信息通信分公司 | 国网冀北电力-2025年电子文档外泄溯源-安全产品购置项目 | 无电压等级 | 系统安全软件 | 系统安全软件 | 套 | 2 | 2025-12-31 | 2025-12-31 | 北京市西城区 | 买方指定仓库地面交货 |  | B00M-500024248-00007 | 050069135400010 | 400254778000010 | 500024248

## 变电站综合自动化系统
分标编号 | 包名称 | 分包编号 | 项目单位 | 需求单位 | 项目名称 | 工程电压等级 | 物资名称 | 物资描述 | 单位 | 数量 | 首批交货日期 | 最后一批交货日期 | 交货地点 | 交货方式 | 备注 | 技术规范编码 | 网省采购申请号 | 总部采购申请号 | 物料编码 | 扩展描述 | 扩展编码
012512-1104022-9999 | 包1 | NC100 | 国网冀北电力有限公司 | 国网冀北电力有限公司秦皇岛供电公司 | 冀北秦皇岛北戴河新区城南线10kV网架标准化改造工程 | 10kV | 变电站综合自动化系统,AC10kV | 变电站综合自动化系统-电压等级:AC10kV | 套 | 1 | 2025-12-31 | 2025-12-31 | 秦皇岛北戴河新区 | 买方指定仓库地面交货 |  | G00M-500107720-00003 | 050067894500010 | 400254765800010 | 500107720 | 适用于10kV开闭站(低电阻接地系统)，含公用测控装置1台，电压并列装置1台，分段保护测控备自投装置1台，线路保护测控装置14台，交换机（24电口，2光口）1台，远动通信设备（满足101、104规约）1台 | 500107720-0003
012512-1104022-9999 | 包1 | NC100 | 国网冀北电力有限公司 | 国网冀北电力有限公司廊坊供电公司 | 冀北廊坊广阳经开3号开闭站10kV配套送出工程 | 10kV | 变电站综合自动化系统,AC10kV | 变电站综合自动化系统-电压等级:AC10kV | 套 | 1 | 2026-01-16 | 2026-01-16 | 河北省廊坊市广阳区 | 施工现场地面交货 |  | G00M-500107720-00003 | 050068416500010 | 400254762000010 | 500107720 | 适用于10kV开闭站(低电阻接地系统)，含公用测控装置1台，电压并列装置1台，分段保护测控备自投装置1台，线路保护测控装置14台，交换机（24电口，2光口）1台，远动通信设备（满足101、104规约）1台 | 500107720-0003

## 火灾报警系统
分标编号 | 包名称 | 分包编号 | 项目单位 | 需求单位 | 项目名称 | 工程电压等级 | 物资名称 | 物资描述 | 单位 | 数量 | 首批交货日期 | 最后一批交货日期 | 交货地点 | 交货方式 | 备注 | 技术规范编码 | 网省采购申请号 | 总部采购申请号 | 物料编码 | 扩展描述 | 扩展编码
012512-1502005-9999 | 包1 | NC100 | 国网冀北电力有限公司 | 国网冀北电力有限公司超高压分公司 | 国网冀北超高压公司500kV门头沟变电站消防控制室建设 | 500kV | 火灾报警系统 | 火灾报警系统 | 套 | 1 | 2025-11-20 | 2025-11-20 | 北京市顺义区 | 买方指定仓库地面交货 |  | B00M-500010595-00013 | 050068242000010 | 400254775900010 | 500010595
012512-1502005-9999 | 包1 | NC100 | 国网冀北电力有限公司 | 国网冀北电力有限公司超高压分公司 | 国网冀北超高压公司500kV房山变电站消防控制室建设 | 500kV | 火灾报警系统 | 火灾报警系统 | 套 | 1 | 2025-11-20 | 2025-11-20 | 北京市顺义区 | 买方指定仓库地面交货 |  | B00M-500010595-00011 | 050068223700010 | 400254775600010 | 500010595
012512-1502005-9999 | 包1 | NC100 | 国网冀北电力有限公司 | 国网冀北电力有限公司超高压分公司 | 国网冀北超高压公司500kV昌平变电站消防控制室建设 | 500kV | 火灾报警系统 | 火灾报警系统 | 套 | 1 | 2025-11-20 | 2025-11-20 | 北京市门头沟区 | 买方指定仓库地面交货 |  | B00M-500010595-00014 | 050068241500010 | 400254775800010 | 500010595
012512-1502005-9999 | 包1 | NC100 | 国网冀北电力有限公司 | 国网冀北电力有限公司超高压分公司 | 国网冀北超高压公司500kV通州变电站消防控制室建设 | 500kV | 火灾报警系统 | 火灾报警系统 | 套 | 1 | 2025-11-20 | 2025-11-20 | 北京市房山区 | 买方指定仓库地面交货 |  | B00M-500010595-00012 | 050068230200010 | 400254775700010 | 500010595
012512-1502005-9999 | 包1 | NC100 | 国网冀北电力有限公司 | 国网冀北电力有限公司超高压分公司 | 国网冀北超高压公司500kV顺义变电站消防控制室建设 | 500kV | 火灾报警系统 | 火灾报警系统 | 套 | 1 | 2025-11-20 | 2025-11-20 | 北京市通州区 | 买方指定仓库地面交货 |  | B00M-500010595-00016 | 050068242200010 | 400254776100010 | 500010595
012512-1502005-9999 | 包1 | NC100 | 国网冀北电力有限公司 | 国网冀北电力有限公司超高压分公司 | 国网冀北超高压公司500kV安定变电站消防控制室建设 | 500kV | 火灾报警系统 | 火灾报警系统 | 套 | 1 | 2025-11-20 | 2025-11-20 | 北京市昌平区 | 买方指定仓库地面交货 |  | B00M-500010595-00015 | 050068242100010 | 400254776000010 | 500010595
012512-1502005-9999 | 包2 | NC200 | 国网冀北电力有限公司 | 国网冀北电力有限公司张家口供电公司 | 马家房110kV变电站新建工程 | 110kV | 火灾报警系统 | 火灾报警系统 | 套 | 1 | 2026-02-20 | 2026-02-20 | 河北省张家口市 | 施工现场地面交货 |  | G00M-500010595-00002 | 050068322400010 | 400254760700010 | 500010595 | 火灾报警系统 | 500010595-1125
012512-1502005-9999 | 包2 | NC200 | 国网冀北电力有限公司 | 国网冀北电力有限公司滦南县供电分公司 | 冀北唐山滦南高各庄站35kV降压工程 | 10kV | 火灾报警系统 | 火灾报警系统 | 套 | 1 | 2026-03-10 | 2026-03-10 | 河北省唐山市滦南县 | 买方指定仓库地面交货 |  | D9L3-500010595-00007 | 050068030400010 | 400254773100010 | 500010595
012512-1502005-9999 | 包2 | NC200 | 国网冀北电力有限公司 | 国网冀北电力有限公司唐山供电公司 | 唐山裕华道110kv变电站新建工程 | 110kV | 火灾报警系统 | 火灾报警系统 | 套 | 1 | 2026-03-30 | 2026-03-30 | 河北省唐山市路北区 | 施工现场地面交货 |  | D9L3-500010595-00003 | 050065710200040 | 400254769700010 | 500010595
012512-1502005-9999 | 包2 | NC200 | 国网冀北电力有限公司 | 国网冀北电力有限公司滦南县供电分公司 | 冀北唐山滦南35kV杭各庄变电站降压改造工程 | 10kV | 火灾报警系统 | 火灾报警系统 | 套 | 1 | 2026-03-10 | 2026-03-10 | 河北省唐山市滦南县 | 买方指定仓库地面交货 |  | D9L3-500010595-00006 | 050067951700010 | 400254769900010 | 500010595
012512-1502005-9999 | 包2 | NC200 | 国网冀北电力有限公司 | 国网冀北电力有限公司唐山供电公司 | 娘娘庄220KV开关站新建工程 | 无电压等级 | 火灾报警系统 | 火灾报警系统 | 套 | 1 | 2026-02-15 | 2026-02-27 | 河北省唐山市遵化市 | 施工现场地面交货 |  | D9L3-500010595-00005 | 050068324100010 | 400254776700010 | 500010595
012512-1502005-9999 | 包2 | NC200 | 国网冀北电力有限公司 | 国网冀北电力有限公司工程管理分公司（北京华联电力工程咨询有限公司） | 冀北张北东500千伏变电站新建工程 | 500kV | 火灾报警系统 | 火灾报警系统 | 套 | 1 | 2025-11-20 | 2026-03-05 | 河北省张家口市张北县 | 施工现场地面交货 |  | 0000-500010595-00919 | 050068368200010 | 400254776900010 | 500010595

## 一体化电源系统
分标编号 | 包名称 | 分包编号 | 项目单位 | 需求单位 | 项目名称 | 工程电压等级 | 物资名称 | 物资描述 | 单位 | 数量 | 首批交货日期 | 最后一批交货日期 | 交货地点 | 交货方式 | 备注 | 技术规范编码 | 网省采购申请号 | 总部采购申请号 | 物料编码 | 扩展描述 | 扩展编码
012512-1109016-9999 | 包1 | NC100 | 国网冀北电力有限公司 | 国网冀北电力有限公司承德供电公司 | 冀北承德双桥区10kV平房开闭站进线线路网架优化加强工程 | 10kV | 一体化电源系统,DC220V,40A | 一体化电源系统-电压等级:DC220V,充电单元容量:40A | 套 | 1 | 2025-12-10 | 2025-12-10 | 河北省承德市双桥区 | 买方指定仓库地面交货 |  | G00M-500117800-00029 | 050065544300050 | 400254764300010 | 500117800 | 一体化电源系统-输出电压:DC220V,单套充电单元容量10A，共4套；直流馈线柜1面，不含分电柜；单套通信电源模块容量20A，共2套；蓄电池柜1面（不含蓄电池，含蓄电池管理单元） | 500117800-0205
012512-1109016-9999 | 包1 | NC100 | 国网冀北电力有限公司 | 国网冀北电力有限公司滦南县供电分公司 | 冀北唐山滦南35kV杭各庄变电站降压改造工程 | 10kV | 一体化电源系统,DC220V,40A | 一体化电源系统-电压等级:DC220V,充电单元容量:40A | 套 | 1 | 2026-03-10 | 2026-03-10 | 河北省唐山市滦南县 | 买方指定仓库地面交货 |  | G00M-500117800-00028 | 050067951500010 | 400254767100010 | 500117800 | 交流屏1面，直流屏1面，直流模块4x10A，通信电源模块3x20A，UPS 3kVA | 500117800-0198
012512-1109016-9999 | 包1 | NC100 | 国网冀北电力有限公司 | 国网冀北电力有限公司滦南县供电分公司 | 冀北唐山滦南高各庄站35kV降压工程 | 10kV | 一体化电源系统,DC220V,40A | 一体化电源系统-电压等级:DC220V,充电单元容量:40A | 套 | 1 | 2026-03-10 | 2026-03-10 | 河北省唐山市滦南县 | 买方指定仓库地面交货 |  | G00M-500117800-00028 | 050068031300010 | 400254759500010 | 500117800 | 交流屏1面，直流屏1面，直流模块4x10A，通信电源模块3x20A，UPS 3kVA | 500117800-0198
012512-1109016-9999 | 包1 | NC100 | 国网冀北电力有限公司 | 国网冀北电力有限公司秦皇岛供电公司 | 冀北秦皇岛北戴河新区城南线10kV网架标准化改造工程 | 10kV | 一体化电源系统,DC220V,40A | 一体化电源系统-电压等级:DC220V,充电单元容量:40A | 套 | 1 | 2025-12-31 | 2025-12-31 | 秦皇岛北戴河新区 | 买方指定仓库地面交货 |  | G00M-500117800-00026 | 050067894600010 | 400254765900010 | 500117800 | 一体化电源系统-输出电压:DC220V,单套充电单元容量10A，共4套；直流馈线柜1面，不含分电柜；，不含蓄电池屏，不含蓄电池组；单套通信电源模块容量20A，共2套；不含事故照明 | 500117800-0196

## 智能一体化电源系统
分标编号 | 包名称 | 分包编号 | 项目单位 | 需求单位 | 项目名称 | 工程电压等级 | 物资名称 | 物资描述 | 单位 | 数量 | 首批交货日期 | 最后一批交货日期 | 交货地点 | 交货方式 | 备注 | 技术规范编码 | 网省采购申请号 | 总部采购申请号 | 物料编码 | 扩展描述 | 扩展编码
012512-2805001-9999 | 包1 | NC100 | 国网冀北电力有限公司 | 国网冀北电力有限公司廊坊供电公司 | 廊坊岔口220kV变电站新建工程 | 无电压等级 | 智能一体化电源系统,DC220V,500A | 智能一体化电源系统-电压等级:DC220V,充电单元容量:500A | 套 | 1 | 2026-01-15 | 2026-01-30 | 河北省廊坊市霸州市 | 施工现场地面交货 |  | G00M-500083888-00029 | 050065569000010 | 400254764400010 | 500083888 | 适用于220kV智能变电站，智能一体化电源系统-电压等级:DC220V,单套充电单元容量280A，共2套；单台逆变电源容量10kVA，共2台；单套通信电源容量400A，共2套；包含事故照明屏1面；直流联络柜1面，直流馈线及分电柜共8面；两路交流电源，交流电源容量630kVA，交流进线电源柜2面，交流馈电柜共8面；总监控装置一主一备。 | 500083888-0389