## 装置性材料套料
分标编号 | 包名称 | 分包编号 | 项目单位 | 需求单位 | 项目名称 | 工程电压等级 | 物资名称 | 物资描述 | 单位 | 数量 | 首批交货日期 | 最后一批交货日期 | 交货地点 | 交货方式 | 备注 | 技术规范编码 | 网省采购申请号 | 总部采购申请号 | 物料编码 | 扩展描述 | 扩展编码
012516-1410002-9999 | 包1 | 100 | 国网冀北电力有限公司 | 国网冀北电力有限公司电力科学研究院（华北电力科学研究院有限责任公司） | 面向并网快速响应的电化学储能液流电池关键技术研究 | 无电压等级 | 装置性材料套料,AC380V,B,1 | 装置性材料套料-电压等级:AC380V,类型:B,代码:1 | 套 | 1 | 2025-12-30 | 2025-12-30 | 北京市西城区电研大厦 | 买方指定仓库车板交货 |  | G00M-500125183-00001 | 050070490100010 | 400256582600010 | 500125183 | 装置性材料套料,AC380V,B,1 | 500125183-0012

## 智能变电站时间同步系统
分标编号 | 包名称 | 分包编号 | 项目单位 | 需求单位 | 项目名称 | 工程电压等级 | 物资名称 | 物资描述 | 单位 | 数量 | 首批交货日期 | 最后一批交货日期 | 交货地点 | 交货方式 | 备注 | 技术规范编码 | 网省采购申请号 | 总部采购申请号 | 物料编码 | 扩展描述 | 扩展编码
012516-2804005-9999 | 包1 | 100 | 国网冀北电力有限公司 | 国网冀北电力有限公司工程管理分公司（北京华联电力工程咨询有限公司） | 西合营500千伏开关站新建工程 | 500kV | 智能变电站时间同步系统,AC750,500kV | 智能变电站时间同步系统-电压等级:AC750,500kV | 套 | 1 | 2025-11-28 | 2026-01-26 | 河北省张家口市蔚县 | 施工现场地面交货 |  | G00M-500114367-00012 | 050070172000010 | 400256578400010 | 500114367 | 自主可控；500kV智能变电站时间同步系统，主时钟2台，扩展时钟4台，屏体3面 | 500114367-0266
012516-2804005-9999 | 包2 | 200 | 国网冀北电力有限公司 | 国网冀北电力有限公司廊坊供电公司 | 东小屯220kV变电站新建工程 | 220kV | 智能变电站时间同步系统,AC330,220,110kV | 智能变电站时间同步系统-电压等级:AC330,220,110kV | 套 | 1 | 2026-04-16 | 2026-04-16 | 河北省廊坊市固安县 | 施工现场地面交货 |  | G00M-500114368-00030 | 050070070500010 | 400256569700010 | 500114368 | 自主可控；220kV智能变电站时间同步系统，主时钟2台，扩展时钟3台，屏体3面 | 500114368-0577
012516-2804005-9999 | 包2 | 200 | 国网冀北电力有限公司 | 国网冀北电力有限公司唐山供电公司 | 冀北河北省海上风电唐山TS-03-1场址25万千瓦项目220kV送出工程单项 | 220kV | 时间同步装置,AC330,220kV | 时间同步装置-电压等级:AC330,220kV | 套 | 1 | 2026-03-30 | 2026-03-30 | 河北省唐山市乐亭县 | 施工现场地面交货 |  | G00M-500140004-00007 | 050070467300010 | 400256582000010 | 500140004 | 自主可控，适用于常规变电站，主时钟0台，时间扩展单元1台，北斗天线及馈线0套，柜体1面 | 500140004-0276
012516-2804005-9999 | 包2 | 200 | 国网冀北电力有限公司 | 国网冀北电力有限公司超高压分公司 | 国网冀北超高压公司500kV房山站500kV二次系统公用设施及设备改造工程 | 500kV | 时间同步装置,AC750,500kV | 时间同步装置-电压等级:AC750,500kV | 套 | 1 | 2025-12-31 | 2025-12-31 | 北京市房山区 | 买方指定仓库地面交货 |  | G00M-500139998-00011 | 050070404600010 | 400256581000010 | 500139998 | 自主可控，适用于常规变电站，主时钟0台，时间扩展单元2台，北斗天线及馈线0套，柜体1面 | 500139998-0210
012516-2804005-9999 | 包2 | 200 | 国网冀北电力有限公司 | 国网冀北电力有限公司廊坊供电公司 | 东杨庄110kV变电站新建工程 | 110kV | 智能变电站时间同步系统,AC330,220,110kV | 智能变电站时间同步系统-电压等级:AC330,220,110kV | 套 | 1 | 2026-04-16 | 2026-04-16 | 河北省廊坊市霸州市 | 施工现场地面交货 |  | G00M-500114368-00032 | 050070140400010 | 400256572100010 | 500114368 | 自主可控，110kV智能变电站时间同步系统，双北斗，主时钟2台，扩展时钟0台，屏体1面 | 500114368-0587

## 数据仓库一体机
分标编号 | 包名称 | 分包编号 | 项目单位 | 需求单位 | 项目名称 | 工程电压等级 | 物资名称 | 物资描述 | 单位 | 数量 | 首批交货日期 | 最后一批交货日期 | 交货地点 | 交货方式 | 备注 | 技术规范编码 | 网省采购申请号 | 总部采购申请号 | 物料编码 | 扩展描述 | 扩展编码
012516-2403012-9999 | 包1 | 100 | 国网冀北电力有限公司 | 国网冀北电力有限公司智能配电网中心（北戴河供电保障指挥中心） | 全重实验室智能化分析环境基础建设 | 无电压等级 | 数据仓库一体机,1/2机架 | 数据仓库一体机-机柜:1/2机架 | 台 | 1 | 2025-11-15 | 2025-12-31 | 河北省秦皇岛市北戴河区 | 卖方仓库地面交货 |  | B00M-500123539-00001 | 050070575400010 | 400256585200010 | 500123539

## 电能量计量采集系统厂站端
分标编号 | 包名称 | 分包编号 | 项目单位 | 需求单位 | 项目名称 | 工程电压等级 | 物资名称 | 物资描述 | 单位 | 数量 | 首批交货日期 | 最后一批交货日期 | 交货地点 | 交货方式 | 备注 | 技术规范编码 | 网省采购申请号 | 总部采购申请号 | 物料编码 | 扩展描述 | 扩展编码
012516-1104006-9999 | 包1 | 100 | 国网冀北电力有限公司 | 国网冀北电力有限公司超高压分公司 | 国网冀北超高压公司500kV房山站500kV二次系统公用设施及设备改造工程 | 500kV | 电能量计量采集系统（厂站端）,AC500kV | 电能量计量采集系统（厂站端）-电压等级:AC500kV | 套 | 1 | 2025-12-31 | 2025-12-31 | 北京市房山区 | 施工现场地面交货 |  | G00M-500008934-00003 | 050070346200010 | 400256565800010 | 500008934 | 500kV变电站电能量采集终端1台(含屏体1面)，光电转换器及网线1套。 | 500008934-0035

## 直流电源系统
分标编号 | 包名称 | 分包编号 | 项目单位 | 需求单位 | 项目名称 | 工程电压等级 | 物资名称 | 物资描述 | 单位 | 数量 | 首批交货日期 | 最后一批交货日期 | 交货地点 | 交货方式 | 备注 | 技术规范编码 | 网省采购申请号 | 总部采购申请号 | 物料编码 | 扩展描述 | 扩展编码
012516-1109001-9999 | 包1 | 100 | 国网冀北电力有限公司 | 国网冀北电力有限公司唐山供电公司 | 赵店子220KV变电站220KV间隔改造工程 | 无电压等级 | 直流电源系统,DC220V,100A | 直流电源系统-输出电压:DC220V,充电电流:100A | 套 | 1 | 2026-03-13 | 2026-03-13 | 河北省唐山市迁安市 | 施工现场地面交货 |  | G00M-500009078-00005 | 050070200700010 | 400256587000010 | 500009078 | 含直流分电屏1面 | 500009078-0248

## 智站变压器油中溶解气体在线监测装置
分标编号 | 包名称 | 分包编号 | 项目单位 | 需求单位 | 项目名称 | 工程电压等级 | 物资名称 | 物资描述 | 单位 | 数量 | 首批交货日期 | 最后一批交货日期 | 交货地点 | 交货方式 | 备注 | 技术规范编码 | 网省采购申请号 | 总部采购申请号 | 物料编码 | 扩展描述 | 扩展编码
012516-2802004-9999 | 包1 | 100 | 国网冀北电力有限公司 | 国网冀北电力有限公司承德供电公司 | 国网冀北承德供电公司500kV牌楼站2、3号主变高精度油色谱在线监测装置加装 | 500kV | 智能变电站变压器油中溶解气体在线监测装置,≥6 | 智能变电站变压器油中溶解气体在线监测装置-监测气体种类:≥6 | 套 | 6 | 2026-03-03 | 2026-03-03 | 河北省承德市围场县 | 买方指定仓库地面交货 |  | G00M-500114353-00032 | 050070376800010 | 400256580700010 | 500114353 | A1精度油中溶解气体在线监测装置。 | 500114353-0584

## 展示平台
分标编号 | 包名称 | 分包编号 | 项目单位 | 需求单位 | 项目名称 | 工程电压等级 | 物资名称 | 物资描述 | 单位 | 数量 | 首批交货日期 | 最后一批交货日期 | 交货地点 | 交货方式 | 备注 | 技术规范编码 | 网省采购申请号 | 总部采购申请号 | 物料编码 | 扩展描述 | 扩展编码
012516-1506020-9999 | 包1 | 100 | 国网冀北电力有限公司 | 国网冀北电力有限公司唐山供电公司 | 国网冀北唐山供电公司生产管控中心展示平台改造 | 无电压等级 | 展示平台 | 展示平台 | 台 | 1 | 2025-12-01 | 2025-12-31 | 河北省唐山市 | 施工现场地面交货 |  | D9L3-500138685-00001 | 050070290200010 | 400256579200010 | 500138685

## 无局放变压器
分标编号 | 包名称 | 分包编号 | 项目单位 | 需求单位 | 项目名称 | 工程电压等级 | 物资名称 | 物资描述 | 单位 | 数量 | 首批交货日期 | 最后一批交货日期 | 交货地点 | 交货方式 | 备注 | 技术规范编码 | 网省采购申请号 | 总部采购申请号 | 物料编码 | 扩展描述 | 扩展编码
012516-1304038-9999 | 包1 | 100 | 国网冀北电力有限公司 | 北京送变电有限公司（国网冀北电力有限公司输变电抢险检修中心） | 冀北输变电抢险检修中心2025年无局放变压器购置001 | 无电压等级 | 无局放变压器 | 无局放变压器 | 台 | 1 | 2025-10-25 | 2025-12-31 | 北京市房山区良乡 | 施工现场车板交货 |  | B00M-500009944-00001 | 030013877500010 | 400256575500010 | 500009944

## 低压屏柜箱
分标编号 | 包名称 | 分包编号 | 项目单位 | 需求单位 | 项目名称 | 工程电压等级 | 物资名称 | 物资描述 | 单位 | 数量 | 首批交货日期 | 最后一批交货日期 | 交货地点 | 交货方式 | 备注 | 技术规范编码 | 网省采购申请号 | 总部采购申请号 | 物料编码 | 扩展描述 | 扩展编码
012516-1106000-9999 | 包1 | 100 | 国网冀北电力有限公司 | 国网冀北电力有限公司唐山供电公司 | 岳野山220KV变电站220KV间隔扩建工程 | 无电压等级 | 电能表屏 | 电能表屏 | 面 | 1 | 2026-03-13 | 2026-03-13 | 河北省唐山市迁安市 | 施工现场地面交货 |  | G00M-500008994-00003 | 050070194500010 | 400256563000010 | 500008994 | 无 | 500008994-0325
012516-1106000-9999 | 包1 | 100 | 国网冀北电力有限公司 | 国网冀北电力有限公司唐山供电公司 | 毛洼110kV变电站新建工程 | 110kV | 空屏柜 | 空屏柜 | 面 | 1 | 2026-03-13 | 2026-03-13 | 河北省唐山市迁安市 | 施工现场地面交货 |  | G00M-500009009-00012 | 050070081400010 | 400256570300010 | 500009009 | 尺寸：2260×600×900 mm（高×宽×深），含挡板、盲板、PDU等附件 | 500009009-0305
012516-1106000-9999 | 包1 | 100 | 国网冀北电力有限公司 | 国网冀北电力有限公司工程管理分公司（北京华联电力工程咨询有限公司） | 西合营500千伏开关站新建工程 | 500kV | 空屏柜 | 空屏柜 | 面 | 8 | 2025-11-28 | 2026-01-26 | 河北省张家口市蔚县 | 施工现场地面交货 |  | G00M-500009009-00007 | 050070170500010 | 400256561400010 | 500009009 | 尺寸：2260H×600W×800D，含空开、端子、PDU等附件1套。 | 500009009-0211
012516-1106000-9999 | 包1 | 100 | 国网冀北电力有限公司 | 国网冀北电力有限公司唐山供电公司 | 唐山魏营220千伏变电站新建工程 | 无电压等级 | 端子箱 | 端子箱 | 个 | 12 | 2026-03-13 | 2026-03-13 | 河北省唐山市滦南县 | 施工现场地面交货 |  | G00M-500008993-00004 | 050070169900010 | 400256561100010 | 500008993 | 检修电源箱 | 500008993-1189
012516-1106000-9999 | 包1 | 100 | 国网冀北电力有限公司 | 国网冀北电力有限公司秦皇岛供电公司 | 党各庄35kV变电站35kV间隔扩建工程 | 35kV | 端子箱 | 端子箱 | 个 | 1 | 2026-01-06 | 2026-01-06 | 河北省秦皇岛市昌黎县 | 买方指定仓库地面交货 |  | G00M-500008993-00002 | 050069992100010 | 400256567400010 | 500008993 | 户外端子箱，ZXW-2/3型 | 500008993-0328
012516-1106000-9999 | 包1 | 100 | 国网冀北电力有限公司 | 国网冀北电力有限公司承德供电公司 | 白虎沟110kV变电站110kV间隔扩建工程 | 110kV | 端子箱 | 端子箱 | 个 | 4 | 2026-03-03 | 2026-03-03 | 河北省承德市隆化县 | 施工现场地面交货 |  | G00M-500008993-00002 | 050070319400010 | 400256565300010 | 500008993 | 户外端子箱，ZXW-2/3型 | 500008993-0328
012516-1106000-9999 | 包1 | 100 | 国网冀北电力有限公司 | 国网冀北电力有限公司唐山供电公司 | 姜家营500KV变电站220KV间隔扩建工程 | 无电压等级 | 端子箱 | 端子箱 | 个 | 1 | 2026-03-13 | 2026-03-13 | 河北省唐山市丰润区 | 施工现场地面交货 |  | G00M-500008993-00003 | 050070211700010 | 400256563200010 | 500008993 | 无 | 500008993-0874
012516-1106000-9999 | 包1 | 100 | 国网冀北电力有限公司 | 国网冀北电力有限公司承德供电公司 | 郭家屯110kV变电站110kV间隔扩建工程 | 110kV | 端子箱 | 端子箱 | 个 | 3 | 2026-03-03 | 2026-03-03 | 河北省承德市隆化县 | 施工现场地面交货 |  | G00M-500008993-00002 | 050070316700010 | 400256565100010 | 500008993 | 户外端子箱，ZXW-2/3型 | 500008993-0328
012516-1106000-9999 | 包1 | 100 | 国网冀北电力有限公司 | 国网冀北电力有限公司廊坊供电公司 | 永清北220kV变电站新建工程 | 无电压等级 | 电能表屏 | 电能表屏 | 面 | 1 | 2026-04-16 | 2026-04-16 | 河北省廊坊市固安县 | 施工现场地面交货 |  | G00M-500008994-00002 | 050070155300010 | 400256560700010 | 500008994 | 1面电能表屏，含光电转换模块 | 500008994-0157
012516-1106000-9999 | 包1 | 100 | 国网冀北电力有限公司 | 国网冀北电力有限公司唐山供电公司 | 冀北唐山大金重工十里海12.5万千瓦渔光互补保障性光伏项目220kV送出工程单项 | 220kV | 电能表屏 | 电能表屏 | 面 | 1 | 2026-04-15 | 2026-04-24 | 河北省唐山市曹妃甸区 | 施工现场地面交货 |  | G00M-500008994-00004 | 050070032700010 | 400256568400010 | 500008994 | 1面电能表屏 | 500008994-0415
012516-1106000-9999 | 包1 | 100 | 国网冀北电力有限公司 | 国网冀北电力有限公司秦皇岛供电公司 | 靖安110kV变电站35kV间隔扩建工程 | 35kV | 端子箱 | 端子箱 | 个 | 1 | 2026-01-06 | 2026-01-06 | 河北省秦皇岛市昌黎县 | 买方指定仓库地面交货 |  | G00M-500008993-00002 | 050069992700010 | 400256567500010 | 500008993 | 户外端子箱，ZXW-2/3型 | 500008993-0328
012516-1106000-9999 | 包1 | 100 | 国网冀北电力有限公司 | 国网冀北电力有限公司唐山供电公司 | 赵店子220KV变电站220KV间隔改造工程 | 无电压等级 | 端子箱 | 端子箱 | 个 | 1 | 2026-03-13 | 2026-03-13 | 河北省唐山市迁安市 | 施工现场地面交货 |  | G00M-500008993-00003 | 050070182600010 | 400256562500010 | 500008993 | 无 | 500008993-0874
012516-1106000-9999 | 包1 | 100 | 国网冀北电力有限公司 | 国网冀北电力有限公司廊坊供电公司 | 廊坊岔口220kV变电站新建工程 | 无电压等级 | 端子箱 | 端子箱 | 个 | 11 | 2026-03-10 | 2026-03-31 | 河北省廊坊市霸州市 | 施工现场地面交货 |  | G00M-500008993-00004 | 050070026700010 | 400256568200010 | 500008993 | 检修电源箱 | 500008993-1189
012516-1106000-9999 | 包1 | 100 | 国网冀北电力有限公司 | 国网冀北电力有限公司工程管理分公司（北京华联电力工程咨询有限公司） | 西合营500千伏开关站新建工程 | 500kV | 电能表屏 | 电能表屏 | 面 | 3 | 2025-11-28 | 2026-01-26 | 河北省张家口市蔚县 | 施工现场地面交货 |  | G00M-500008994-00002 | 050070171400010 | 400256561800010 | 500008994 | 1面电能表屏，含光电转换模块 | 500008994-0157

## 新风系统
分标编号 | 包名称 | 分包编号 | 项目单位 | 需求单位 | 项目名称 | 工程电压等级 | 物资名称 | 物资描述 | 单位 | 数量 | 首批交货日期 | 最后一批交货日期 | 交货地点 | 交货方式 | 备注 | 技术规范编码 | 网省采购申请号 | 总部采购申请号 | 物料编码 | 扩展描述 | 扩展编码
012516-1503016-9999 | 包1 | 100 | 国网冀北电力有限公司 | 国网冀北电力有限公司张家口供电公司 | 国网冀北张家口供电公司220kV张北变电站空调及新风系统改造 | 220kV | 新风系统 | 新风系统 | 套 | 1 | 2026-01-15 | 2026-03-13 | 河北省张家口市 | 施工现场地面交货 |  | D9L7-500136636-00001 | 050070292800010 | 400256579300010 | 500136636

## 起重设备
分标编号 | 包名称 | 分包编号 | 项目单位 | 需求单位 | 项目名称 | 工程电压等级 | 物资名称 | 物资描述 | 单位 | 数量 | 首批交货日期 | 最后一批交货日期 | 交货地点 | 交货方式 | 备注 | 技术规范编码 | 网省采购申请号 | 总部采购申请号 | 物料编码 | 扩展描述 | 扩展编码
012516-1501007-9999 | 包1 | 100 | 国网冀北电力有限公司 | 国网冀北电力有限公司承德供电公司 | 国网冀北电力有限公司承德供电公司2025年起重设备购置0001 | 无电压等级 | 起重设备,提升机 | 起重设备-类型:提升机 | 台 | 2 | 2026-03-03 | 2026-03-03 | 河北省承德市高新区 | 买方指定仓库地面交货 |  | D67Y-500166243-00001 | 030013876200010 | 400256575400010 | 500166243

## 储能系统成套设备
分标编号 | 包名称 | 分包编号 | 项目单位 | 需求单位 | 项目名称 | 工程电压等级 | 物资名称 | 物资描述 | 单位 | 数量 | 首批交货日期 | 最后一批交货日期 | 交货地点 | 交货方式 | 备注 | 技术规范编码 | 网省采购申请号 | 总部采购申请号 | 物料编码 | 扩展描述 | 扩展编码
012516-1032004-9999 | 包1 | 100 | 国网冀北电力有限公司 | 国网冀北电力有限公司电力科学研究院（华北电力科学研究院有限责任公司） | 电化学液流储能电堆高精度/高性能/长寿命测试平台实验能力升级 | 无电压等级 | 储能系统成套设备,DC375V | 储能系统成套设备-电压等级:DC375V | 套 | 1 | 2025-12-30 | 2025-12-30 | 北京市西城区电研大厦 | 买方指定仓库地面交货 |  | G00M-500140151-00001 | 050070543500010 | 400256583200010 | 500140151 | 储能系统成套设备,DC375V | 500140151-0077

## 线路巡检机器人
分标编号 | 包名称 | 分包编号 | 项目单位 | 需求单位 | 项目名称 | 工程电压等级 | 物资名称 | 物资描述 | 单位 | 数量 | 首批交货日期 | 最后一批交货日期 | 交货地点 | 交货方式 | 备注 | 技术规范编码 | 网省采购申请号 | 总部采购申请号 | 物料编码 | 扩展描述 | 扩展编码
012516-1104050-9999 | 包1 | 100 | 国网冀北电力有限公司 | 国网冀北电力有限公司超高压分公司 | 国网冀北超高压公司500kV上承三线智能巡检站等智能巡检站建设 | 500kV | 线路巡检机器人,500kV | 线路巡检机器人-电压等级:500kV | 台 | 1 | 2025-12-31 | 2025-12-31 | 河北省承德市 | 买方指定仓库地面交货 |  | G00M-500138024-00002 | 050070403600010 | 400256580900010 | 500138024 | 无 | 500138024-0025

## 变电站区域型远程智能巡视系统
分标编号 | 包名称 | 分包编号 | 项目单位 | 需求单位 | 项目名称 | 工程电压等级 | 物资名称 | 物资描述 | 单位 | 数量 | 首批交货日期 | 最后一批交货日期 | 交货地点 | 交货方式 | 备注 | 技术规范编码 | 网省采购申请号 | 总部采购申请号 | 物料编码 | 扩展描述 | 扩展编码
012516-1111000-9999 | 包1 | 100 | 国网冀北电力有限公司 | 国网冀北电力有限公司唐山供电公司 | 国网冀北唐山供电公司220kV金银滩等5座变电站无人机智巡系统改造 | 220kV | 变电站区域型远程智能巡视系统 | 变电站区域型远程智能巡视系统 | 套 | 5 | 2025-11-25 | 2025-11-25 | 河北省唐山市 | 施工现场车板交货 |  | G00M-500154614-00003 | 050065880600010 | 400251753000010 | 500154614 | 变电站内布署无人机智巡系统一套，小型无人机系统（含自动机场），无人机能够根据规划的航线任务实现变电站现场的定点取证及监控，满足变电站智巡系统的通用规范要求；并在机场布署本地边缘节点1台，通过综合数据网将采集信息上传至运维监控系统平台。 | 500154614-0327
012516-1111000-9999 | 包1 | 100 | 国网冀北电力有限公司 | 国网冀北电力有限公司唐山供电公司 | 国网冀北唐山供电公司220kV和平等5座变电站无人机智巡系统改造 | 220kV | 变电站区域型远程智能巡视系统 | 变电站区域型远程智能巡视系统 | 套 | 5 | 2025-11-25 | 2025-11-25 | 河北省唐山市 | 施工现场车板交货 |  | G00M-500154614-00003 | 050065880700010 | 400251753100010 | 500154614 | 变电站内布署无人机智巡系统一套，小型无人机系统（含自动机场），无人机能够根据规划的航线任务实现变电站现场的定点取证及监控，满足变电站智巡系统的通用规范要求；并在机场布署本地边缘节点1台，通过综合数据网将采集信息上传至运维监控系统平台。 | 500154614-0327
012516-1111000-9999 | 包1 | 100 | 国网冀北电力有限公司 | 国网冀北电力有限公司唐山供电公司 | 国网冀北唐山供电公司500kV裕丰等5站智能辅巡功能完善 | 500kV | 变电站区域型远程智能巡视系统 | 变电站区域型远程智能巡视系统 | 套 | 1 | 2025-11-26 | 2025-12-31 | 河北省唐山市 | 施工现场地面交货 |  | G00M-500154614-00005 | 050070290300010 | 400256587500010 | 500154614 | 500kV裕丰等5站智能辅巡 | 500154614-0337
012516-1111000-9999 | 包2 | 200 | 国网冀北电力有限公司 | 国网冀北电力有限公司唐山供电公司 | 国网冀北唐山供电公司500kV唐山西站智能巡视系统建设 | 500kV | 变电站区域型远程智能巡视系统 | 变电站区域型远程智能巡视系统 | 套 | 1 | 2025-11-26 | 2026-12-31 | 河北省唐山市 | 施工现场地面交货 |  | G00M-500154614-00004 | 050070284700010 | 400256587300010 | 500154614 | 500kV变电站智能巡视系统 | 500154614-0336

## 电子式组合互感器
分标编号 | 包名称 | 分包编号 | 项目单位 | 需求单位 | 项目名称 | 工程电压等级 | 物资名称 | 物资描述 | 单位 | 数量 | 首批交货日期 | 最后一批交货日期 | 交货地点 | 交货方式 | 备注 | 技术规范编码 | 网省采购申请号 | 总部采购申请号 | 物料编码 | 扩展描述 | 扩展编码
012516-1007002-9999 | 包1 | 100 | 国网冀北电力有限公司 | 国网冀北电力有限公司秦皇岛供电公司 | 国网秦皇岛供电公司2025年计量装置建设与改造（电子式高压互感器购置） | 无电压等级 | 10kV干式电子式组合互感器,15A,电阻分压,空心线圈,数字 | 电子式组合互感器-电压等级:AC10kV,额定电流:15A,绝缘方式:干式,电压传感器原理:电阻分压,电流传感器原理:空心线圈,输出模式:数字 | 台 | 15 | 2025-12-23 | 2025-12-31 | 河北省秦皇岛市 | 买方指定仓库地面交货 |  | G00M-500133896-00002 | 050070418200010 | 400256581600010 | 500133896 | 电子式高压组合互感器 | 500133896-0003
012516-1007002-9999 | 包1 | 100 | 国网冀北电力有限公司 | 国网冀北电力有限公司廊坊供电公司 | 国网廊坊供电公司2025年计量装置建设与改造（电子式高压互感器购置） | 无电压等级 | 10kV干式电子式组合互感器,15A,电阻分压,空心线圈,数字 | 电子式组合互感器-电压等级:AC10kV,额定电流:15A,绝缘方式:干式,电压传感器原理:电阻分压,电流传感器原理:空心线圈,输出模式:数字 | 台 | 15 | 2026-03-06 | 2026-03-06 | 河北省廊坊市广阳区 | 买方指定仓库地面交货 |  | G00M-500133896-00002 | 050070446300010 | 400256581800010 | 500133896 | 电子式高压组合互感器 | 500133896-0003
012516-1007002-9999 | 包1 | 100 | 国网冀北电力有限公司 | 国网冀北电力有限公司张家口供电公司 | 国网张家口供电公司2025年计量装置建设与改造（电子式高压互感器购置） | 无电压等级 | 10kV干式电子式组合互感器,15A,电阻分压,空心线圈,数字 | 电子式组合互感器-电压等级:AC10kV,额定电流:15A,绝缘方式:干式,电压传感器原理:电阻分压,电流传感器原理:空心线圈,输出模式:数字 | 台 | 33 | 2025-12-30 | 2025-12-31 | 河北省张家口市 | 买方指定仓库地面交货 |  | G00M-500133896-00002 | 050070369900010 | 400256580500010 | 500133896 | 电子式高压组合互感器 | 500133896-0003
012516-1007002-9999 | 包1 | 100 | 国网冀北电力有限公司 | 国网冀北电力有限公司唐山供电公司 | 国网唐山供电公司2025年计量装置建设与改造（电子式高压互感器购置） | 无电压等级 | 10kV干式电子式组合互感器,15A,电阻分压,空心线圈,数字 | 电子式组合互感器-电压等级:AC10kV,额定电流:15A,绝缘方式:干式,电压传感器原理:电阻分压,电流传感器原理:空心线圈,输出模式:数字 | 台 | 30 | 2025-12-11 | 2025-12-31 | 河北省唐山市 | 买方指定仓库地面交货 |  | G00M-500133896-00002 | 050070373200010 | 400256580600010 | 500133896 | 电子式高压组合互感器 | 500133896-0003
012516-1007002-9999 | 包1 | 100 | 国网冀北电力有限公司 | 国网冀北电力有限公司承德供电公司 | 国网承德供电公司2025年计量装置建设与改造（电子式高压互感器购置） | 无电压等级 | 10kV干式电子式组合互感器,15A,电阻分压,空心线圈,数字 | 电子式组合互感器-电压等级:AC10kV,额定电流:15A,绝缘方式:干式,电压传感器原理:电阻分压,电流传感器原理:空心线圈,输出模式:数字 | 台 | 15 | 2026-03-03 | 2026-03-03 | 河北省承德市双桥区 | 买方指定仓库地面交货 |  | G00M-500133896-00002 | 050070487200010 | 400256582400010 | 500133896 | 电子式高压组合互感器 | 500133896-0003

## 主动干预型消弧装置
分标编号 | 包名称 | 分包编号 | 项目单位 | 需求单位 | 项目名称 | 工程电压等级 | 物资名称 | 物资描述 | 单位 | 数量 | 首批交货日期 | 最后一批交货日期 | 交货地点 | 交货方式 | 备注 | 技术规范编码 | 网省采购申请号 | 总部采购申请号 | 物料编码 | 扩展描述 | 扩展编码
012516-1013005-9999 | 包1 | 100 | 国网冀北电力有限公司 | 国网冀北电力有限公司唐山供电公司 | 国网冀北唐山供电公司110kV女织寨变电站10kV主动干预型消弧装置加装 | 10kV | 主动干预型消弧装置,AC10kV,1250A,40kA,手车式 | 主动干预型消弧装置-电压等级:AC10kV,额定电流:1250A,额定开断电流:40kA,结构形式:手车式 | 套 | 2 | 2026-01-20 | 2026-01-20 | 河北省唐山市 | 施工现场地面交货 |  | G00M-500138518-00005 | 050070286000010 | 400256587400010 | 500138518 | 主动干预型消弧装置,AC10kV,1250A,40kA,手车式 带200kVA站用变压器 户内箱变式 | 500138518-0125
012516-1013005-9999 | 包1 | 100 | 国网冀北电力有限公司 | 国网冀北电力有限公司唐山供电公司 | 国网冀北唐山供电公司110kV北环变电站10kV主动干预型消弧装置加装 | 10kV | 主动干预型消弧装置,AC10kV,1250A,40kA,手车式 | 主动干预型消弧装置-电压等级:AC10kV,额定电流:1250A,额定开断电流:40kA,结构形式:手车式 | 套 | 2 | 2026-01-20 | 2026-01-20 | 河北省唐山市 | 施工现场地面交货 |  | G00M-500138518-00006 | 050070283200010 | 400256587800010 | 500138518 | 主动干预型消弧装置,AC10kV,1250A,40kA,手车式 户内箱变式 | 500138518-0126

## 授时安全隔离装置
分标编号 | 包名称 | 分包编号 | 项目单位 | 需求单位 | 项目名称 | 工程电压等级 | 物资名称 | 物资描述 | 单位 | 数量 | 首批交货日期 | 最后一批交货日期 | 交货地点 | 交货方式 | 备注 | 技术规范编码 | 网省采购申请号 | 总部采购申请号 | 物料编码 | 扩展描述 | 扩展编码
012516-1104000-9999 | 包1 | 100 | 国网冀北电力有限公司 | 国网冀北电力有限公司秦皇岛供电公司 | 国网冀北秦皇岛供电公司220kV戴河等变电站加装北斗授时安全隔离防护装置 | 220kV | 授时安全隔离装置,授时安全隔离防护装置 | 授时安全隔离装置-类型:授时安全隔离防护装置 | 套 | 4 | 2025-12-26 | 2025-12-26 | 河北省秦皇岛市海港区 | 买方指定仓库地面交货 |  | G00M-500165099-00002 | 050070107400010 | 400256571000010 | 500165099 | 无 | 500165099-0014
012516-1104000-9999 | 包1 | 100 | 国网冀北电力有限公司 | 国网冀北电力有限公司超高压分公司 | 国网冀北超高压公司500kV安定等3座变电站北斗授时安全隔离装置改造 | 500kV | 授时安全隔离装置,授时安全隔离防护装置 | 授时安全隔离装置-类型:授时安全隔离防护装置 | 套 | 6 | 2025-12-31 | 2025-12-31 | 北京市房山区 | 买方指定仓库地面交货 |  | G00M-500165099-00002 | 050065638100010 | 400251713600010 | 500165099 | 无 | 500165099-0014
012516-1104000-9999 | 包1 | 100 | 国网冀北电力有限公司 | 国网冀北电力有限公司超高压分公司 | 国网冀北超高压公司500kV解放等2座变电站北斗授时安全隔离装置改造 | 500kV | 授时安全隔离装置,授时安全隔离防护装置 | 授时安全隔离装置-类型:授时安全隔离防护装置 | 套 | 2 | 2025-12-31 | 2025-12-31 | 北京市房山区 | 买方指定仓库地面交货 |  | G00M-500165099-00002 | 050065633800010 | 400251713300010 | 500165099 | 无 | 500165099-0014
012516-1104000-9999 | 包1 | 100 | 国网冀北电力有限公司 | 国网冀北电力有限公司超高压分公司 | 国网冀北超高压公司500kV宽城等3座变电站北斗授时安全隔离装置改造 | 500kV | 授时安全隔离装置,授时安全隔离防护装置 | 授时安全隔离装置-类型:授时安全隔离防护装置 | 套 | 3 | 2025-12-31 | 2025-12-31 | 北京市房山区 | 买方指定仓库地面交货 |  | G00M-500165099-00002 | 050065633900010 | 400251713400010 | 500165099 | 无 | 500165099-0014
012516-1104000-9999 | 包1 | 100 | 国网冀北电力有限公司 | 国网冀北电力有限公司超高压分公司 | 国网冀北超高压公司500kV霸州等2座变电站北斗授时安全隔离装置改造 | 500kV | 授时安全隔离装置,授时安全隔离防护装置 | 授时安全隔离装置-类型:授时安全隔离防护装置 | 套 | 4 | 2025-12-31 | 2025-12-31 | 北京市房山区 | 买方指定仓库地面交货 |  | G00M-500165099-00002 | 050065638000010 | 400251713500010 | 500165099 | 无 | 500165099-0014
012516-1104000-9999 | 包1 | 100 | 国网冀北电力有限公司 | 国网冀北电力有限公司超高压分公司 | 国网冀北超高压公司500kV昌黎等3座变电站北斗授时安全隔离装置改造 | 500kV | 授时安全隔离装置,授时安全隔离防护装置 | 授时安全隔离装置-类型:授时安全隔离防护装置 | 套 | 6 | 2025-12-31 | 2025-12-31 | 北京市房山区 | 买方指定仓库地面交货 |  | G00M-500165099-00002 | 050065633700010 | 400251713200010 | 500165099 | 无 | 500165099-0014
012516-1104000-9999 | 包1 | 100 | 国网冀北电力有限公司 | 国网冀北电力有限公司秦皇岛供电公司 | 国网冀北秦皇岛供电公司110kV崔各庄等变电站加装北斗授时安全隔离防护装置 | 110kV | 授时安全隔离装置,授时安全隔离防护装置 | 授时安全隔离装置-类型:授时安全隔离防护装置 | 套 | 16 | 2025-12-26 | 2025-12-26 | 河北省秦皇岛市海港区 | 买方指定仓库地面交货 |  | G00M-500165099-00002 | 050070113000010 | 400256571100010 | 500165099 | 无 | 500165099-0014
012516-1104000-9999 | 包1 | 100 | 国网冀北电力有限公司 | 国网冀北电力有限公司超高压分公司 | 国网冀北超高压公司500kV承德变电站北斗授时安全隔离装置改造 | 500kV | 授时安全隔离装置,授时安全隔离防护装置 | 授时安全隔离装置-类型:授时安全隔离防护装置 | 套 | 2 | 2025-12-31 | 2025-12-31 | 北京市房山区 | 买方指定仓库地面交货 |  | G00M-500165099-00002 | 050065638300010 | 400251713800010 | 500165099 | 无 | 500165099-0014
012516-1104000-9999 | 包1 | 100 | 国网冀北电力有限公司 | 国网冀北电力有限公司超高压分公司 | 国网冀北超高压公司500kV浑源变电站北斗授时安全隔离装置改造 | 500kV | 授时安全隔离装置,授时安全隔离防护装置 | 授时安全隔离装置-类型:授时安全隔离防护装置 | 套 | 2 | 2025-12-31 | 2025-12-31 | 山西省大同市 | 买方指定仓库地面交货 |  | G00M-500165099-00002 | 050070196600010 | 400256563100010 | 500165099 | 无 | 500165099-0014
012516-1104000-9999 | 包1 | 100 | 国网冀北电力有限公司 | 国网冀北电力有限公司超高压分公司 | 国网冀北超高压公司1000kV隆化变电站北斗授时安全隔离装置改造 | 1000kV | 授时安全隔离装置,授时安全隔离防护装置 | 授时安全隔离装置-类型:授时安全隔离防护装置 | 套 | 2 | 2025-12-31 | 2025-12-31 | 北京市房山区 | 买方指定仓库地面交货 |  | G00M-500165099-00002 | 050065638200010 | 400251713700010 | 500165099 | 无 | 500165099-0014
012516-1104000-9999 | 包1 | 100 | 国网冀北电力有限公司 | 国网冀北电力有限公司超高压分公司 | 国网冀北超高压公司500kV张南等2座变电站北斗授时安全隔离装置改造 | 500kV | 授时安全隔离装置,授时安全隔离防护装置 | 授时安全隔离装置-类型:授时安全隔离防护装置 | 套 | 4 | 2025-12-31 | 2025-12-31 | 北京市房山区 | 买方指定仓库地面交货 |  | G00M-500165099-00002 | 050065638400010 | 400251713900010 | 500165099 | 无 | 500165099-0014

## 电网仿真分析数据平台
分标编号 | 包名称 | 分包编号 | 项目单位 | 需求单位 | 项目名称 | 工程电压等级 | 物资名称 | 物资描述 | 单位 | 数量 | 首批交货日期 | 最后一批交货日期 | 交货地点 | 交货方式 | 备注 | 技术规范编码 | 网省采购申请号 | 总部采购申请号 | 物料编码 | 扩展描述 | 扩展编码
012516-1302045-9999 | 包1 | 100 | 国网冀北电力有限公司 | 国网冀北电力有限公司智能配电网中心（北戴河供电保障指挥中心） | 柔性配网供用电实验室实时数字仿真平台改造 | 无电压等级 | 电网仿真分析数据平台 | 电网仿真分析数据平台 | 台 | 1 | 2025-11-15 | 2025-12-31 | 河北省秦皇岛市北戴河区海宁路31号 | 买方指定仓库地面交货 |  | B00M-500067174-00052 | 050070538900010 | 400256582900010 | 500067174

## 变压器故障主动防御系统
分标编号 | 包名称 | 分包编号 | 项目单位 | 需求单位 | 项目名称 | 工程电压等级 | 物资名称 | 物资描述 | 单位 | 数量 | 首批交货日期 | 最后一批交货日期 | 交货地点 | 交货方式 | 备注 | 技术规范编码 | 网省采购申请号 | 总部采购申请号 | 物料编码 | 扩展描述 | 扩展编码
012516-1102000-9999 | 包1 | 100 | 国网冀北电力有限公司 | 国网冀北电力有限公司超高压分公司 | 国网冀北超高压公司1000kV张家口站1000kV家定Ⅱ线可控高抗主动防御装置加 | 1000kV | 变压器故障主动防御系统,高抗故障主动防御装置 | 变压器故障主动防御系统-类型:高抗故障主动防御装置 | 套 | 3 | 2025-12-31 | 2025-12-31 | 河北省张家口市 | 施工现场地面交货 |  | G00M-500165359-00001 | 050070736700010 | 400256585500010 | 500165359 | 无 | 500165359-0002
012516-1102000-9999 | 包1 | 100 | 国网冀北电力有限公司 | 国网冀北电力有限公司超高压分公司 | 国网冀北超高压公司1000kV廊坊站1000kV锡廊Ⅱ线高抗主动防御装置加装 | 1000kV | 变压器故障主动防御系统,高抗故障主动防御装置 | 变压器故障主动防御系统-类型:高抗故障主动防御装置 | 套 | 3 | 2025-12-31 | 2025-12-31 | 河北省廊坊市 | 施工现场地面交货 |  | G00M-500165359-00001 | 050070736600010 | 400256585400010 | 500165359 | 无 | 500165359-0002
012516-1102000-9999 | 包1 | 100 | 国网冀北电力有限公司 | 国网冀北电力有限公司超高压分公司 | 国网冀北超高压公司1000kV廊坊站1000kV廊河Ⅰ线高抗主动防御装置加装 | 1000kV | 变压器故障主动防御系统,高抗故障主动防御装置 | 变压器故障主动防御系统-类型:高抗故障主动防御装置 | 套 | 3 | 2025-12-31 | 2025-12-31 | 河北省廊坊市 | 施工现场地面交货 |  | G00M-500165359-00001 | 050070741800010 | 400256585600010 | 500165359 | 无 | 500165359-0002
012516-1102000-9999 | 包1 | 100 | 国网冀北电力有限公司 | 国网冀北电力有限公司超高压分公司 | 国网冀北超高压公司1000kV廊坊站1000kV廊河Ⅱ线高抗主动防御装置加装 | 1000kV | 变压器故障主动防御系统,高抗故障主动防御装置 | 变压器故障主动防御系统-类型:高抗故障主动防御装置 | 套 | 3 | 2025-12-31 | 2025-12-31 | 河北省廊坊市 | 施工现场地面交货 |  | G00M-500165359-00001 | 050070760300010 | 400256585700010 | 500165359 | 无 | 500165359-0002
012516-1102000-9999 | 包1 | 100 | 国网冀北电力有限公司 | 国网冀北电力有限公司超高压分公司 | 国网冀北超高压公司1000kV廊坊站1000kV锡廊Ⅰ线高抗主动防御装置加装 | 1000kV | 变压器故障主动防御系统,高抗故障主动防御装置 | 变压器故障主动防御系统-类型:高抗故障主动防御装置 | 套 | 3 | 2025-12-31 | 2025-12-31 | 河北省廊坊市 | 施工现场地面交货 |  | G00M-500165359-00001 | 050070760400010 | 400256585800010 | 500165359 | 无 | 500165359-0002
012516-1102000-9999 | 包1 | 100 | 国网冀北电力有限公司 | 国网冀北电力有限公司超高压分公司 | 国网冀北超高压公司1000kV张家口站1000kV家定Ⅰ线高抗主动防御装置加装 | 1000kV | 变压器故障主动防御系统,高抗故障主动防御装置 | 变压器故障主动防御系统-类型:高抗故障主动防御装置 | 套 | 3 | 2025-12-31 | 2025-12-31 | 河北省张家口市 | 施工现场地面交货 |  | G00M-500165359-00001 | 050070762900010 | 400256585900010 | 500165359 | 无 | 500165359-0002

## 量热仪
分标编号 | 包名称 | 分包编号 | 项目单位 | 需求单位 | 项目名称 | 工程电压等级 | 物资名称 | 物资描述 | 单位 | 数量 | 首批交货日期 | 最后一批交货日期 | 交货地点 | 交货方式 | 备注 | 技术规范编码 | 网省采购申请号 | 总部采购申请号 | 物料编码 | 扩展描述 | 扩展编码
012516-1309032-9999 | 包1 | 100 | 国网冀北电力有限公司 | 国网冀北电力有限公司电力科学研究院（华北电力科学研究院有限责任公司） | 国网冀北电力有限公司电力科学研究院2025年环境影响试验设备购置 | 无电压等级 | 量热仪 | 量热仪 | 台 | 1 | 2025-11-01 | 2025-11-30 | 北京市西城区 | 买方指定仓库地面交货 |  | B00M-500010343-00006 | 030013618900010 | 400251708100010 | 500010343

## 消防系统
分标编号 | 包名称 | 分包编号 | 项目单位 | 需求单位 | 项目名称 | 工程电压等级 | 物资名称 | 物资描述 | 单位 | 数量 | 首批交货日期 | 最后一批交货日期 | 交货地点 | 交货方式 | 备注 | 技术规范编码 | 网省采购申请号 | 总部采购申请号 | 物料编码 | 扩展描述 | 扩展编码
012516-1502004-9999 | 包1 | 100 | 国网冀北电力有限公司 | 国网冀北电力有限公司超高压分公司 | 国网冀北超高压公司500kV房山变电站消防水箱建设 | 500kV | 消防系统 | 消防系统 | 套 | 1 | 2025-12-31 | 2025-12-31 | 北京市房山区 | 买方指定仓库地面交货 |  | B00M-500010594-00011 | 050068177800010 | 400254775100010 | 500010594
012516-1502004-9999 | 包1 | 100 | 国网冀北电力有限公司 | 国网冀北电力有限公司超高压分公司 | 国网冀北超高压公司500kV顺义变电站消防水箱建设 | 500kV | 消防系统 | 消防系统 | 套 | 1 | 2025-12-31 | 2025-12-31 | 北京市顺义区 | 买方指定仓库地面交货 |  | B00M-500010594-00010 | 050068180200010 | 400254775300010 | 500010594
012516-1502004-9999 | 包2 | 200 | 国网冀北电力有限公司 | 国网冀北电力有限公司超高压分公司 | 国网冀北超高压公司500kV昌平变电站消防稳压系统改造 | 500kV | 消防系统 | 消防系统 | 套 | 1 | 2025-12-31 | 2025-12-31 | 北京市昌平区 | 买方指定仓库地面交货 |  | B00M-500010594-00014 | 050068193000010 | 400254775500010 | 500010594
012516-1502004-9999 | 包2 | 200 | 国网冀北电力有限公司 | 国网冀北电力有限公司超高压分公司 | 国网冀北超高压公司500kV门头沟变电站消防稳压系统改造 | 500kV | 消防系统 | 消防系统 | 套 | 1 | 2025-12-31 | 2025-12-31 | 北京市门头沟区 | 买方指定仓库地面交货 |  | B00M-500010594-00013 | 050068158400010 | 400254775000010 | 500010594
012516-1502004-9999 | 包2 | 200 | 国网冀北电力有限公司 | 国网冀北电力有限公司超高压分公司 | 国网冀北超高压公司500kV顺义变电站消防稳压系统改造 | 500kV | 消防系统 | 消防系统 | 套 | 1 | 2025-12-31 | 2025-12-31 | 北京市顺义区 | 买方指定仓库地面交货 |  | B00M-500010594-00012 | 050068178100010 | 400254775200010 | 500010594
012516-1502004-9999 | 包2 | 200 | 国网冀北电力有限公司 | 国网冀北电力有限公司超高压分公司 | 国网冀北超高压公司500kV通州变电站消防稳压系统改造 | 500kV | 消防系统 | 消防系统 | 套 | 1 | 2025-12-31 | 2025-12-31 | 北京市通州区 | 买方指定仓库地面交货 |  | B00M-500010594-00015 | 050068186600010 | 400254775400010 | 500010594

## 调压器
分标编号 | 包名称 | 分包编号 | 项目单位 | 需求单位 | 项目名称 | 工程电压等级 | 物资名称 | 物资描述 | 单位 | 数量 | 首批交货日期 | 最后一批交货日期 | 交货地点 | 交货方式 | 备注 | 技术规范编码 | 网省采购申请号 | 总部采购申请号 | 物料编码 | 扩展描述 | 扩展编码
012516-1023001-9999 | 包1 | 100 | 国网冀北电力有限公司 | 国网冀北电力有限公司围场县供电分公司 | 国网冀北承德围场县供电公司10kV下伙房514等线路调压器加装 | 10kV | 调压器,AC10kV,4000kVA,-20%~+20%,三相 | 调压器-电压等级:AC10kV,额定容量:4000kVA,调压范围:-20%~+20%,相数:三相 | 台 | 4 | 2026-03-03 | 2026-03-03 | 河北省承德市围场县 | 买方指定仓库地面交货 |  | 9977-500128845-00004 | 050070354900010 | 400256566300010 | 500128845 | 双向调压器,真空有载分接开关 | 500128845-0020
012516-1023001-9999 | 包1 | 100 | 国网冀北电力有限公司 | 国网冀北电力有限公司丰宁县供电分公司 | 冀北承德丰宁县10千伏青石砬513线路网架标准化改造工程 | 10kV | 调压器,AC10kV,4000kVA,-20%~+20%,三相 | 调压器-电压等级:AC10kV,额定容量:4000kVA,调压范围:-20%~+20%,相数:三相 | 台 | 2 | 2026-03-03 | 2026-03-03 | 河北省承德市丰宁县 | 买方指定仓库地面交货 |  | 9977-500128845-00004 | 050069967700010 | 400256567200010 | 500128845 | 双向调压器,真空有载分接开关 | 500128845-0020
012516-1023001-9999 | 包1 | 100 | 国网冀北电力有限公司 | 国网冀北电力有限公司围场县供电分公司 | 国网冀北承德围场县供电公司10kV南山咀516等线路调压器加装 | 10kV | 调压器,AC10kV,4000kVA,-20%~+20%,三相 | 调压器-电压等级:AC10kV,额定容量:4000kVA,调压范围:-20%~+20%,相数:三相 | 台 | 3 | 2026-03-03 | 2026-03-03 | 河北省承德市围场县 | 买方指定仓库地面交货 |  | 9977-500128845-00004 | 050070370200010 | 400256572900010 | 500128845 | 双向调压器,真空有载分接开关 | 500128845-0020
012516-1023001-9999 | 包1 | 100 | 国网冀北电力有限公司 | 国网冀北电力有限公司丰宁县供电分公司 | 冀北承德丰宁县10kV选营515线路老旧线路改造工程 | 10kV | 调压器,AC10kV,4000kVA,-20%~+20%,三相 | 调压器-电压等级:AC10kV,额定容量:4000kVA,调压范围:-20%~+20%,相数:三相 | 台 | 1 | 2026-03-03 | 2026-03-03 | 河北省承德市丰宁县 | 买方指定仓库地面交货 |  | 9977-500128845-00004 | 050070019400010 | 400256568100010 | 500128845 | 双向调压器,真空有载分接开关 | 500128845-0020
012516-1023001-9999 | 包1 | 100 | 国网冀北电力有限公司 | 国网冀北电力有限公司围场县供电分公司 | 国网冀北承德围场县供电公司10kV黄土山512等线路调压器加装 | 10kV | 调压器,AC10kV,4000kVA,-20%~+20%,三相 | 调压器-电压等级:AC10kV,额定容量:4000kVA,调压范围:-20%~+20%,相数:三相 | 台 | 3 | 2026-03-03 | 2026-03-03 | 河北省承德市围场县 | 买方指定仓库地面交货 |  | 9977-500128845-00004 | 050070360800010 | 400256572800010 | 500128845 | 双向调压器,真空有载分接开关 | 500128845-0020

## 钢绞线
分标编号 | 包名称 | 分包编号 | 项目单位 | 需求单位 | 项目名称 | 工程电压等级 | 物资名称 | 物资描述 | 单位 | 数量 | 首批交货日期 | 最后一批交货日期 | 交货地点 | 交货方式 | 备注 | 技术规范编码 | 网省采购申请号 | 总部采购申请号 | 物料编码 | 扩展描述 | 扩展编码
012516-1402004-9999 | 包1 | 100 | 国网冀北电力有限公司 | 国网冀北电力有限公司张家口供电公司 | 国网冀北张家口供电公司35kV闫宁线7号杆塔改造 | 35kV | 钢绞线,1×7-7.8-1270-A,35,镀锌 | 钢绞线-型号:1×7-7.8-1270-A,标称截面mm2:35,表面处理方式:镀锌 | 吨 | 0.16 | 2026-01-15 | 2026-01-15 | 河北省张家口市 | 施工现场车板交货 |  | 9999-500141220-00001 | 050065807300010 | 400251717400010 | 500141220 | 无 | 500141220-0001
012516-1402004-9999 | 包1 | 100 | 国网冀北电力有限公司 | 国网冀北电力有限公司张家口供电公司 | 国网冀北张家口供电公司35kV闫水线8号杆塔改造 | 35kV | 钢绞线,1×7-7.8-1270-A,35,镀锌 | 钢绞线-型号:1×7-7.8-1270-A,标称截面mm2:35,表面处理方式:镀锌 | 吨 | 0.166 | 2026-01-15 | 2026-01-15 | 河北省张家口市 | 施工现场车板交货 |  | 9999-500141220-00001 | 050065811500010 | 400251717800010 | 500141220 | 无 | 500141220-0001
012516-1402004-9999 | 包1 | 100 | 国网冀北电力有限公司 | 国网冀北电力有限公司承德供电公司 | 白虎沟~郭家屯110kV线路工程 | 110kV | 钢绞线,1×19-11.5-1270-A,80,镀锌 | 钢绞线-型号:1×19-11.5-1270-A,标称截面mm2:80,表面处理方式:镀锌 | 吨 | 20.37 | 2026-03-03 | 2026-03-03 | 河北省承德市隆化县 | 施工现场车板交货 |  | 9999-500066615-00001 | 050070316200010 | 400256565000010 | 500066615 | 无 | 500066615-0001
012516-1402004-9999 | 包1 | 100 | 国网冀北电力有限公司 | 国网冀北电力有限公司唐山市丰南区供电分公司 | 国网冀北唐山丰南区供电分公司35kV稻地311、稻地322线路改造 | 35kV | 钢绞线,1×7-9.0-1270-B,50,镀锌 | 钢绞线-型号:1×7-9.0-1270-B,标称截面mm2:50,表面处理方式:镀锌 | 吨 | 0.22 | 2025-11-28 | 2025-11-28 | 河北省唐山市 | 施工现场车板交货 |  | G00M-500065917-00002 | 050070280000010 | 400256564400010 | 500065917 | 钢绞线-型号:1×7-9.0-1270-B,标称截面mm2:50,表面处理方式:镀锌 | 500065917-0024
012516-1402004-9999 | 包1 | 100 | 国网冀北电力有限公司 | 国网冀北电力有限公司张家口供电公司 | 国网冀北张家口供电公司35kV闫沙线8号杆塔改造 | 35kV | 钢绞线,1×7-7.8-1270-A,35,镀锌 | 钢绞线-型号:1×7-7.8-1270-A,标称截面mm2:35,表面处理方式:镀锌 | 吨 | 0.171 | 2026-01-15 | 2026-01-15 | 河北省张家口市 | 施工现场车板交货 |  | 9999-500141220-00001 | 050065807800010 | 400251717500010 | 500141220 | 无 | 500141220-0001
012516-1402004-9999 | 包1 | 100 | 国网冀北电力有限公司 | 国网冀北电力有限公司唐山供电公司 | 国网冀北唐山供电公司220kV奔古一二线等线路拉线大修 | 220kV | 钢绞线,1×19-11.5-1270-A,80,镀锌 | 钢绞线-型号:1×19-11.5-1270-A,标称截面mm2:80,表面处理方式:镀锌 | 吨 | 4 | 2025-11-30 | 2025-12-30 | 河北省唐山市 | 施工现场车板交货 |  | 9999-500066615-00001 | 050070066400010 | 400256569500010 | 500066615 | 无 | 500066615-0001

## 变电站监控系统
分标编号 | 包名称 | 分包编号 | 项目单位 | 需求单位 | 项目名称 | 工程电压等级 | 物资名称 | 物资描述 | 单位 | 数量 | 首批交货日期 | 最后一批交货日期 | 交货地点 | 交货方式 | 备注 | 技术规范编码 | 网省采购申请号 | 总部采购申请号 | 物料编码 | 扩展描述 | 扩展编码
012516-1104001-9999 | 包1 | 100 | 国网冀北电力有限公司 | 国网冀北电力有限公司唐山供电公司 | 冀北唐山路南区10kV凤凰台536及526线路网架优化加强工程 | 10kV | 变电站监控系统,AC10kV | 变电站监控系统-电压等级:AC10kV | 套 | 3 | 2026-01-29 | 2026-01-30 | 河北省唐山市路南区 | 买方指定仓库地面交货 |  | G00M-500008902-00065 | 050070088200010 | 400256586300010 | 500008902 | 新建2进12出10kV开闭站1座。 | 500008902-0451
012516-1104001-9999 | 包1 | 100 | 国网冀北电力有限公司 | 国网冀北电力有限公司唐山供电公司 | 冀北唐山路南区10kV河沿庄511及551线路网架优化加强工程 | 10kV | 变电站监控系统,AC10kV | 变电站监控系统-电压等级:AC10kV | 套 | 1 | 2026-01-29 | 2026-01-30 | 河北省唐山市路南区 | 买方指定仓库地面交货 |  | G00M-500008902-00066 | 050070092100010 | 400256587600010 | 500008902 | 新建2进12出10kV开闭站1座 | 500008902-0452

## 红外热成像仪
分标编号 | 包名称 | 分包编号 | 项目单位 | 需求单位 | 项目名称 | 工程电压等级 | 物资名称 | 物资描述 | 单位 | 数量 | 首批交货日期 | 最后一批交货日期 | 交货地点 | 交货方式 | 备注 | 技术规范编码 | 网省采购申请号 | 总部采购申请号 | 物料编码 | 扩展描述 | 扩展编码
012516-1304085-9999 | 包1 | 100 | 国网冀北电力有限公司 | 国网冀北电力有限公司承德供电公司 | 国网冀北电力有限公司承德供电公司2025年测温仪购置 | 无电压等级 | 红外热成像仪,160×120,标准25° | 红外热成像仪-探测器像素:160×120,配置镜头:标准25° | 台 | 3 | 2026-03-03 | 2026-03-03 | 河北省承德市双滦区 | 买方指定仓库地面交货 |  | D6G0-500010403-00001 | 030013859600010 | 400256575100010 | 500140885
012516-1304085-9999 | 包1 | 100 | 国网冀北电力有限公司 | 国网冀北电力有限公司承德供电公司 | 国网冀北电力有限公司承德供电公司2025年红外热成像仪购置007 | 无电压等级 | 红外热成像仪,160×120,标准25° | 红外热成像仪-探测器像素:160×120,配置镜头:标准25° | 台 | 7 | 2026-03-03 | 2026-03-03 | 河北省承德市双滦区 | 买方指定仓库地面交货 |  | D6G0-500140885-00001 | 030013859400010 | 400256575000010 | 500140885

## 自助服务终端
分标编号 | 包名称 | 分包编号 | 项目单位 | 需求单位 | 项目名称 | 工程电压等级 | 物资名称 | 物资描述 | 单位 | 数量 | 首批交货日期 | 最后一批交货日期 | 交货地点 | 交货方式 | 备注 | 技术规范编码 | 网省采购申请号 | 总部采购申请号 | 物料编码 | 扩展描述 | 扩展编码
012516-2407001-9999 | 包1 | 100 | 国网冀北电力有限公司 | 国网冀北电力有限公司承德供电公司 | 国网承德供电公司2025年电费抄核收（智能交费终端购置） | 无电压等级 | 自助服务终端,多功能型大堂式-扩展 | 自助服务终端-类型:多功能型大堂式-扩展 | 套 | 12 | 2026-03-03 | 2026-03-03 | 河北省承德市双桥区 | 买方指定仓库地面交货 |  | D6FS-500118373-00001 | 050070479400010 | 400256582200010 | 500118373
012516-2407001-9999 | 包1 | 100 | 国网冀北电力有限公司 | 国网冀北电力有限公司张家口供电公司 | 国网张家口供电公司2025年电费抄核收（智能交费终端购置） | 无电压等级 | 自助服务终端,多功能型大堂式-扩展 | 自助服务终端-类型:多功能型大堂式-扩展 | 套 | 18 | 2026-01-15 | 2026-01-30 | 河北省张家口市 | 买方指定仓库地面交货 |  | D9L7-500118373-00001 | 050070331500010 | 400256579800010 | 500118373

## 精密空调
分标编号 | 包名称 | 分包编号 | 项目单位 | 需求单位 | 项目名称 | 工程电压等级 | 物资名称 | 物资描述 | 单位 | 数量 | 首批交货日期 | 最后一批交货日期 | 交货地点 | 交货方式 | 备注 | 技术规范编码 | 网省采购申请号 | 总部采购申请号 | 物料编码 | 扩展描述 | 扩展编码
012516-2406001-9999 | 包1 | 100 | 国网冀北电力有限公司 | 国网冀北电力有限公司唐山供电公司 | 国网冀北唐山供电公司调度自动化机房精密空调改造 | 380（400）V | 精密空调,双模,60kW,风冷,下 | 精密空调-组合方式:双模,额定制冷量Kw:60kW,机组冷却方式:风冷,送/回风方式:下 | 台 | 5 | 2025-10-27 | 2025-10-27 | 河北省唐山市路北区 | 施工现场地面交货 |  | D9L3-500084911-00001 | 050070248700010 | 400256579100010 | 500084911
012516-2406001-9999 | 包1 | 100 | 国网冀北电力有限公司 | 国网冀北电力有限公司张家口供电公司 | 国网冀北张家口供电公司配电自动化主站系统独立UPS电源改造 | 10kV | 精密空调,双模,12.5kW,风冷,上 | 精密空调-组合方式:双模,额定制冷量Kw:12.5kW,机组冷却方式:风冷,送/回风方式:上 | 台 | 2 | 2026-01-15 | 2026-06-30 | 河北省张家口市 | 买方指定仓库地面交货 |  | D9L7-500088123-00002 | 050070398800010 | 400256580800010 | 500088123
012516-2406001-9999 | 包2 | 200 | 国网冀北电力有限公司 | 国网冀北电力有限公司秦皇岛供电公司 | 冀北秦皇岛地区级新一代调度技术支持系统建设工程 | 无电压等级 | 精密空调,双模,80kW,风冷,下 | 精密空调-组合方式:双模,额定制冷量Kw:80kW,机组冷却方式:风冷,送/回风方式:下 | 台 | 3 | 2025-12-24 | 2025-12-24 | 河北省秦皇岛市 | 买方指定仓库地面交货 |  | D9A1-500063674-00002 | 050070092700010 | 400256577100010 | 500063674

## 真空抽气机组
分标编号 | 包名称 | 分包编号 | 项目单位 | 需求单位 | 项目名称 | 工程电压等级 | 物资名称 | 物资描述 | 单位 | 数量 | 首批交货日期 | 最后一批交货日期 | 交货地点 | 交货方式 | 备注 | 技术规范编码 | 网省采购申请号 | 总部采购申请号 | 物料编码 | 扩展描述 | 扩展编码
012516-1501041-9999 | 包1 | 100 | 国网冀北电力有限公司 | 北京送变电有限公司（国网冀北电力有限公司输变电抢险检修中心） | 冀北输变电抢险检修中心2025年真空抽气机组购置 | 无电压等级 | 真空抽气机组,1200L/S | 真空抽气机组-速率:1200L/S | 套 | 1 | 2025-10-25 | 2025-12-31 | 北京市房山区良乡 | 施工现场车板交货 |  | B00M-500126026-00008 | 030013881400010 | 400256575700010 | 500126026

## UPS电源
分标编号 | 包名称 | 分包编号 | 项目单位 | 需求单位 | 项目名称 | 工程电压等级 | 物资名称 | 物资描述 | 单位 | 数量 | 首批交货日期 | 最后一批交货日期 | 交货地点 | 交货方式 | 备注 | 技术规范编码 | 网省采购申请号 | 总部采购申请号 | 物料编码 | 扩展描述 | 扩展编码
012516-1109010-9999 | 包1 | 100 | 国网冀北电力有限公司 | 国网冀北电力有限公司张家口供电公司 | 国网冀北张家口供电公司配电自动化主站系统独立UPS电源改造 | 10kV | UPS电源（不间断电源）,120kVA | UPS电源（不间断电源）-额定容量:120kVA | 套 | 2 | 2026-01-15 | 2026-06-30 | 河北省张家口市 | 买方指定仓库地面交货 |  | G00M-500056913-00003 | 050070385800010 | 400256573100010 | 500056913 | UPS电源（不间断电源）,单台容量120kVA，共2台，交流输入配电柜1面，直流开关柜1面，输出配电柜1面，机房配电柜2面，12V400Ah蓄电池组2组（每组33只）架装。 | 500056913-0007

## 串联谐振装置
分标编号 | 包名称 | 分包编号 | 项目单位 | 需求单位 | 项目名称 | 工程电压等级 | 物资名称 | 物资描述 | 单位 | 数量 | 首批交货日期 | 最后一批交货日期 | 交货地点 | 交货方式 | 备注 | 技术规范编码 | 网省采购申请号 | 总部采购申请号 | 物料编码 | 扩展描述 | 扩展编码
012516-1304087-9999 | 包1 | 100 | 国网冀北电力有限公司 | 北京送变电有限公司（国网冀北电力有限公司输变电抢险检修中心） | 冀北输变电抢险检修中心2025年串联谐振装置购置0001 | 无电压等级 | 串联谐振装置,220kV设备,200kW,AC480kV | 串联谐振装置-试验对象:220kV设备,额定容量:200kW,额定电压:AC480kV | 套 | 1 | 2025-10-25 | 2025-12-31 | 北京市房山区良乡 | 施工现场车板交货 |  | B00M-500140927-00001 | 030013881200010 | 400256575600010 | 500140927

## 智能故障录波装置
分标编号 | 包名称 | 分包编号 | 项目单位 | 需求单位 | 项目名称 | 工程电压等级 | 物资名称 | 物资描述 | 单位 | 数量 | 首批交货日期 | 最后一批交货日期 | 交货地点 | 交货方式 | 备注 | 技术规范编码 | 网省采购申请号 | 总部采购申请号 | 物料编码 | 扩展描述 | 扩展编码
012516-2801016-9999 | 包1 | 100 | 国网冀北电力有限公司 | 国网冀北电力有限公司承德供电公司 | 国网冀北承德供电公司220kV铁马等3座站故障录波器改造 | 220kV | AC330,220kV智能故障录波装置,无,64,96,128,256 | 智能故障录波装置-电压等级:AC330,220kV,类型:无,SV采样值:64,SV扩展值:96,GOOSE信号:128,GOOSE扩展值:256 | 套 | 2 | 2026-03-03 | 2026-03-03 | 河北省承德市滦平县 | 买方指定仓库地面交货 |  | G00M-500117544-00004 | 050070515200010 | 400256574000010 | 500117544 | AC330(220)kV智能故障录波装置，无；录波装置2台、管理机1套；保护屏体1面。 | 500117544-0015
012516-2801016-9999 | 包1 | 100 | 国网冀北电力有限公司 | 国网冀北电力有限公司唐山供电公司 | 唐山魏营220千伏变电站新建工程 | 无电压等级 | AC330,220kV智能故障录波装置,无,64,96,128,256 | 智能故障录波装置-电压等级:AC330,220kV,类型:无,SV采样值:64,SV扩展值:96,GOOSE信号:128,GOOSE扩展值:256 | 套 | 2 | 2026-03-13 | 2026-03-13 | 河北省唐山市滦南县 | 施工现场地面交货 |  | G00M-500117544-00004 | 050070187200010 | 400256562600010 | 500117544 | AC330(220)kV智能故障录波装置，无；录波装置2台、管理机1套；保护屏体1面。 | 500117544-0015
012516-2801016-9999 | 包1 | 100 | 国网冀北电力有限公司 | 国网冀北电力有限公司廊坊供电公司 | 河滨110kV变电站新建工程 | 110kV | AC110(66)kV智能故障录波装置,无,64,96,128,256 | 智能故障录波装置-电压等级:AC110(66)kV,类型:无,SV采样值:64,SV扩展值:96,GOOSE信号:128,GOOSE扩展值:256 | 套 | 2 | 2026-04-16 | 2026-04-16 | 河北省廊坊市大厂县 | 施工现场地面交货 |  | G00M-500114376-00003 | 050070042300010 | 400256568800010 | 500114376 | AC110(66)kV智能故障录波装置，无；录波装置2台、管理机1套；保护屏体1面；非模块化/模块化设备，后接线。 | 500114376-0052
012516-2801016-9999 | 包1 | 100 | 国网冀北电力有限公司 | 国网冀北电力有限公司廊坊供电公司 | 东小屯220kV变电站新建工程 | 220kV | AC110(66)kV智能故障录波装置,线路,64,96,128,256 | 智能故障录波装置-电压等级:AC110(66)kV,类型:线路,SV采样值:64,SV扩展值:96,GOOSE信号:128,GOOSE扩展值:256 | 套 | 1 | 2026-04-16 | 2026-04-16 | 河北省廊坊市固安县 | 施工现场地面交货 |  | 9970-500114647-00001 | 050070073400010 | 400256569900010 | 500114647 | 自主可控；AC110(66)kV智能故障录波装置，线路；录波装置1台、管理机1套；保护屏体1面；非模块化/模块化设备，后接线。 | 500114647-0055
012516-2801016-9999 | 包1 | 100 | 国网冀北电力有限公司 | 国网冀北电力有限公司廊坊供电公司 | 李庄110千伏变电站新建工程 | 无电压等级 | AC110(66)kV智能故障录波装置,无,64,96,128,256 | 智能故障录波装置-电压等级:AC110(66)kV,类型:无,SV采样值:64,SV扩展值:96,GOOSE信号:128,GOOSE扩展值:256 | 套 | 2 | 2026-04-16 | 2026-04-16 | 河北省廊坊市广阳区 | 施工现场地面交货 |  | G00M-500114376-00003 | 050070055300010 | 400256569000010 | 500114376 | AC110(66)kV智能故障录波装置，无；录波装置2台、管理机1套；保护屏体1面；非模块化/模块化设备，后接线。 | 500114376-0052
012516-2801016-9999 | 包1 | 100 | 国网冀北电力有限公司 | 国网冀北电力有限公司唐山供电公司 | 冀北唐山大金重工十里海12.5万千瓦渔光互补保障性光伏项目220kV送出工程单项 | 220kV | AC330,220kV智能故障录波装置,无,64,96,128,256 | 智能故障录波装置-电压等级:AC330,220kV,类型:无,SV采样值:64,SV扩展值:96,GOOSE信号:128,GOOSE扩展值:256 | 套 | 2 | 2026-04-15 | 2026-04-24 | 河北省唐山市曹妃甸区 | 施工现场地面交货 |  | G00M-500117544-00004 | 050070035500010 | 400256568500010 | 500117544 | AC330(220)kV智能故障录波装置，无；录波装置2台、管理机1套；保护屏体1面。 | 500117544-0015
012516-2801016-9999 | 包1 | 100 | 国网冀北电力有限公司 | 国网冀北电力有限公司承德供电公司 | 国网冀北承德供电公司110kV滨河等3座站故障录波器改造 | 110kV | AC110(66)kV智能故障录波装置,无,64,96,128,256 | 智能故障录波装置-电压等级:AC110(66)kV,类型:无,SV采样值:64,SV扩展值:96,GOOSE信号:128,GOOSE扩展值:256 | 套 | 1 | 2026-03-03 | 2026-03-03 | 河北省承德市丰宁县 | 买方指定仓库地面交货 |  | G00M-500114376-00001 | 050070407200010 | 400256573300010 | 500114376 | 适用于110(66)kV智能变电站，数量为1，管理机1台，屏体1面。模块化设备，前显示后接线 | 500114376-0007
012516-2801016-9999 | 包1 | 100 | 国网冀北电力有限公司 | 国网冀北电力有限公司承德供电公司 | 国网冀北承德供电公司220kV铁马等3座站故障录波器改造 | 220kV | AC330,220kV智能故障录波装置,无,64,96,128,256 | 智能故障录波装置-电压等级:AC330,220kV,类型:无,SV采样值:64,SV扩展值:96,GOOSE信号:128,GOOSE扩展值:256 | 套 | 2 | 2026-03-03 | 2026-03-03 | 河北省承德市滦平县 | 买方指定仓库地面交货 |  | G00M-500117544-00004 | 050070522300010 | 400256574400010 | 500117544 | AC330(220)kV智能故障录波装置，无；录波装置2台、管理机1套；保护屏体1面。 | 500117544-0015
012516-2801016-9999 | 包1 | 100 | 国网冀北电力有限公司 | 国网冀北电力有限公司廊坊供电公司 | 东小屯220kV变电站新建工程 | 220kV | AC330,220kV智能故障录波装置,无,64,96,128,256 | 智能故障录波装置-电压等级:AC330,220kV,类型:无,SV采样值:64,SV扩展值:96,GOOSE信号:128,GOOSE扩展值:256 | 套 | 2 | 2026-04-16 | 2026-04-16 | 河北省廊坊市固安县 | 施工现场地面交货 |  | G00M-500117544-00004 | 050070064500010 | 400256569400010 | 500117544 | AC330(220)kV智能故障录波装置，无；录波装置2台、管理机1套；保护屏体1面。 | 500117544-0015
012516-2801016-9999 | 包1 | 100 | 国网冀北电力有限公司 | 国网冀北电力有限公司承德供电公司 | 国网冀北承德供电公司220kV铁马等3座站故障录波器改造 | 220kV | AC330,220kV智能故障录波装置,无,64,96,128,256 | 智能故障录波装置-电压等级:AC330,220kV,类型:无,SV采样值:64,SV扩展值:96,GOOSE信号:128,GOOSE扩展值:256 | 套 | 2 | 2026-03-03 | 2026-03-03 | 河北省承德市滦平县 | 买方指定仓库地面交货 |  | G00M-500117544-00004 | 050070524700010 | 400256574500010 | 500117544 | AC330(220)kV智能故障录波装置，无；录波装置2台、管理机1套；保护屏体1面。 | 500117544-0015
012516-2801016-9999 | 包1 | 100 | 国网冀北电力有限公司 | 国网冀北电力有限公司廊坊供电公司 | 东小屯220kV变电站新建工程 | 220kV | AC110(66)kV智能故障录波装置,线路,64,96,128,256 | 智能故障录波装置-电压等级:AC110(66)kV,类型:线路,SV采样值:64,SV扩展值:96,GOOSE信号:128,GOOSE扩展值:256 | 套 | 1 | 2026-04-16 | 2026-04-16 | 河北省廊坊市固安县 | 施工现场地面交货 |  | 9970-500114647-00001 | 050070074000010 | 400256570000010 | 500114647 | 自主可控；AC110(66)kV智能故障录波装置，线路；录波装置1台、管理机1套；保护屏体1面；非模块化/模块化设备，后接线。 | 500114647-0055
012516-2801016-9999 | 包1 | 100 | 国网冀北电力有限公司 | 国网冀北电力有限公司承德供电公司 | 国网冀北承德供电公司110kV滨河等3座站故障录波器改造 | 110kV | AC110(66)kV智能故障录波装置,无,64,96,128,256 | 智能故障录波装置-电压等级:AC110(66)kV,类型:无,SV采样值:64,SV扩展值:96,GOOSE信号:128,GOOSE扩展值:256 | 套 | 2 | 2026-03-03 | 2026-03-03 | 河北省承德市丰宁县 | 买方指定仓库地面交货 |  | G00M-500114376-00003 | 050070393800010 | 400256573200010 | 500114376 | AC110(66)kV智能故障录波装置，无；录波装置2台、管理机1套；保护屏体1面；非模块化/模块化设备，后接线。 | 500114376-0052
012516-2801016-9999 | 包1 | 100 | 国网冀北电力有限公司 | 国网冀北电力有限公司廊坊供电公司 | 东小屯220kV变电站新建工程 | 220kV | AC330,220kV智能故障录波装置,变压器,64,96,128,256 | 智能故障录波装置-电压等级:AC330,220kV,类型:变压器,SV采样值:64,SV扩展值:96,GOOSE信号:128,GOOSE扩展值:256 | 套 | 2 | 2026-04-16 | 2026-04-16 | 河北省廊坊市固安县 | 施工现场地面交货 |  | 9970-500114374-00001 | 050070069500010 | 400256569600010 | 500114374 | 自主可控；AC330(220)kV智能故障录波装置，变压器；录波装置2台、管理机1套；保护屏体1面；非模块化/模块化设备，后接线。 | 500114374-0090
012516-2801016-9999 | 包1 | 100 | 国网冀北电力有限公司 | 国网冀北电力有限公司承德供电公司 | 国网冀北承德供电公司220kV铁马等3座站故障录波器改造 | 220kV | AC330,220kV智能故障录波装置,无,64,96,128,256 | 智能故障录波装置-电压等级:AC330,220kV,类型:无,SV采样值:64,SV扩展值:96,GOOSE信号:128,GOOSE扩展值:256 | 套 | 2 | 2026-03-03 | 2026-03-03 | 河北省承德市滦平县 | 买方指定仓库地面交货 |  | G00M-500117544-00004 | 050070520200010 | 400256574300010 | 500117544 | AC330(220)kV智能故障录波装置，无；录波装置2台、管理机1套；保护屏体1面。 | 500117544-0015
012516-2801016-9999 | 包1 | 100 | 国网冀北电力有限公司 | 国网冀北电力有限公司承德供电公司 | 国网冀北承德供电公司110kV滨河等3座站故障录波器改造 | 110kV | AC110(66)kV智能故障录波装置,无,64,96,128,256 | 智能故障录波装置-电压等级:AC110(66)kV,类型:无,SV采样值:64,SV扩展值:96,GOOSE信号:128,GOOSE扩展值:256 | 套 | 2 | 2026-03-03 | 2026-03-03 | 河北省承德市丰宁县 | 买方指定仓库地面交货 |  | G00M-500114376-00003 | 050070517200010 | 400256574100010 | 500114376 | AC110(66)kV智能故障录波装置，无；录波装置2台、管理机1套；保护屏体1面；非模块化/模块化设备，后接线。 | 500114376-0052
012516-2801016-9999 | 包1 | 100 | 国网冀北电力有限公司 | 国网冀北电力有限公司廊坊供电公司 | 东杨庄110kV变电站新建工程 | 110kV | AC110(66)kV智能故障录波装置,无,64,96,128,256 | 智能故障录波装置-电压等级:AC110(66)kV,类型:无,SV采样值:64,SV扩展值:96,GOOSE信号:128,GOOSE扩展值:256 | 套 | 2 | 2026-04-16 | 2026-04-16 | 河北省廊坊市霸州市 | 施工现场地面交货 |  | G00M-500114376-00003 | 050070137600010 | 400256571900010 | 500114376 | AC110(66)kV智能故障录波装置，无；录波装置2台、管理机1套；保护屏体1面；非模块化/模块化设备，后接线。 | 500114376-0052
012516-2801016-9999 | 包1 | 100 | 国网冀北电力有限公司 | 国网冀北电力有限公司工程管理分公司（北京华联电力工程咨询有限公司） | 西合营500千伏开关站新建工程 | 500kV | AC750,500kV智能故障录波装置,线路,64,96,128,256 | 智能故障录波装置-电压等级:AC750,500kV,类型:线路,SV采样值:64,SV扩展值:96,GOOSE信号:128,GOOSE扩展值:256 | 套 | 2 | 2025-11-28 | 2026-01-26 | 河北省张家口市蔚县 | 施工现场地面交货 |  | 9970-500114375-00001 | 050070160900010 | 400256560900010 | 500114375 | 自主可控；AC750(500)kV智能故障录波装置，线路；录波装置2台、管理机1套；保护屏体1面。 | 500114375-0101
012516-2801016-9999 | 包1 | 100 | 国网冀北电力有限公司 | 国网冀北电力有限公司工程管理分公司（北京华联电力工程咨询有限公司） | 西合营500千伏开关站新建工程 | 500kV | AC750,500kV智能故障录波装置,线路,64,96,128,256 | 智能故障录波装置-电压等级:AC750,500kV,类型:线路,SV采样值:64,SV扩展值:96,GOOSE信号:128,GOOSE扩展值:256 | 套 | 2 | 2025-11-28 | 2026-01-26 | 河北省张家口市蔚县 | 施工现场地面交货 |  | 9970-500114375-00001 | 050070173000010 | 400256562000010 | 500114375 | 自主可控；AC750(500)kV智能故障录波装置，线路；录波装置2台、管理机1套；保护屏体1面。 | 500114375-0101
012516-2801016-9999 | 包2 | 200 | 国网冀北电力有限公司 | 国网冀北电力有限公司承德供电公司 | 国网冀北承德供电公司220kV铁马等3座站故障录波器改造 | 220kV | 故障录波装置,AC330,220kV,线路,64,80,128,160 | 故障录波装置-电压等级:AC330,220kV,类型:线路,模拟量:64,模拟量扩展值:80,开关量:128,开关量扩展值:160 | 套 | 1 | 2026-03-03 | 2026-03-03 | 河北省承德市滦平县 | 买方指定仓库地面交货 |  | G00M-500114373-00003 | 050070514600010 | 400256573900010 | 500114373 | 故障录波装置,AC330,220kV,线路,64,80,128,160,含故障录波装置1台，屏体1面 | 500114373-0067
012516-2801016-9999 | 包2 | 200 | 国网冀北电力有限公司 | 国网冀北电力有限公司承德供电公司 | 国网冀北承德供电公司220kV铁马等3座站故障录波器改造 | 220kV | 故障录波装置,AC330,220kV,线路,64,80,128,160 | 故障录波装置-电压等级:AC330,220kV,类型:线路,模拟量:64,模拟量扩展值:80,开关量:128,开关量扩展值:160 | 套 | 1 | 2026-03-03 | 2026-03-03 | 河北省承德市滦平县 | 买方指定仓库地面交货 |  | G00M-500114373-00003 | 050070498700010 | 400256573800010 | 500114373 | 故障录波装置,AC330,220kV,线路,64,80,128,160,含故障录波装置1台，屏体1面 | 500114373-0067
012516-2801016-9999 | 包2 | 200 | 国网冀北电力有限公司 | 国网冀北电力有限公司超高压分公司 | 国网冀北超高压公司500kV房山站500kV二次系统公用设施及设备改造工程 | 500kV | 故障录波装置,AC750,500kV,线路,64,80,128,160 | 故障录波装置-电压等级:AC750,500kV,类型:线路,模拟量:64,模拟量扩展值:80,开关量:128,开关量扩展值:160 | 套 | 1 | 2025-12-31 | 2025-12-31 | 北京市房山区 | 施工现场地面交货 |  | G00M-500114372-00001 | 050070346300010 | 400256565900010 | 500114372 | 故障录波装置,AC750,500kV,线路,64,80,128,160，1台 | 500114372-0054
012516-2801016-9999 | 包2 | 200 | 国网冀北电力有限公司 | 国网冀北电力有限公司唐山供电公司 | 冀北唐山洒河变电站110kV主变增容工程单项 | 110kV | 故障录波装置,AC110(66)kV,无,64,80,128,160 | 故障录波装置-电压等级:AC110(66)kV,类型:无,模拟量:64,模拟量扩展值:80,开关量:128,开关量扩展值:160 | 套 | 1 | 2026-02-15 | 2026-02-27 | 河北省唐山市迁西县 | 施工现场地面交货 |  | G00M-500114369-00001 | 050069826000010 | 400256588100010 | 500114369 | 故障录波装置-电压等级:AC110(66)kV,类型:无,模拟量:64,模拟量扩展值:80,开关量:128,开关量扩展值:160 | 500114369-0084
012516-2801016-9999 | 包2 | 200 | 国网冀北电力有限公司 | 国网冀北电力有限公司超高压分公司 | 国网冀北超高压公司500kV房山站500kV二次系统公用设施及设备改造工程 | 500kV | 故障录波装置,AC750,500kV,线路,64,80,128,160 | 故障录波装置-电压等级:AC750,500kV,类型:线路,模拟量:64,模拟量扩展值:80,开关量:128,开关量扩展值:160 | 套 | 1 | 2025-12-31 | 2025-12-31 | 北京市房山区 | 施工现场地面交货 |  | G00M-500114372-00001 | 050070344000010 | 400256565700010 | 500114372 | 故障录波装置,AC750,500kV,线路,64,80,128,160，1台 | 500114372-0054
012516-2801016-9999 | 包2 | 200 | 国网冀北电力有限公司 | 国网冀北电力有限公司承德供电公司 | 国网冀北承德供电公司220kV铁马等3座站故障录波器改造 | 220kV | 故障录波装置,AC330,220kV,线路,64,80,128,160 | 故障录波装置-电压等级:AC330,220kV,类型:线路,模拟量:64,模拟量扩展值:80,开关量:128,开关量扩展值:160 | 套 | 1 | 2026-03-03 | 2026-03-03 | 河北省承德市滦平县 | 买方指定仓库地面交货 |  | G00M-500114373-00003 | 050070519300010 | 400256574200010 | 500114373 | 故障录波装置,AC330,220kV,线路,64,80,128,160,含故障录波装置1台，屏体1面 | 500114373-0067

## 变电站在线智能巡视系统
分标编号 | 包名称 | 分包编号 | 项目单位 | 需求单位 | 项目名称 | 工程电压等级 | 物资名称 | 物资描述 | 单位 | 数量 | 首批交货日期 | 最后一批交货日期 | 交货地点 | 交货方式 | 备注 | 技术规范编码 | 网省采购申请号 | 总部采购申请号 | 物料编码 | 扩展描述 | 扩展编码
012516-1111001-9999 | 包1 | 100 | 国网冀北电力有限公司 | 国网冀北电力有限公司超高压分公司 | 国网冀北超高压公司±500kV中都换流站智能巡检系统建设 | ±500kV | 变电站在线智能巡视系统,DC500kV | 变电站在线智能巡视系统-电压等级:DC500kV | 套 | 1 | 2025-12-31 | 2025-12-31 | 河北省张家口市 | 买方指定仓库地面交货 |  | G00M-500142359-00001 | 050070567100010 | 400256584700010 | 500142359 | 换流站在线智能巡视系统-电压等级:DC500kV | 500142359-0003
012516-1111001-9999 | 包2 | 200 | 国网冀北电力有限公司 | 国网冀北电力有限公司超高压分公司 | 国网冀北超高压公司500kV承德变电站在线智能巡检建设 | 500kV | 变电站在线智能巡视系统,AC500kV | 变电站在线智能巡视系统-电压等级:AC500kV | 套 | 1 | 2025-12-31 | 2025-12-31 | 河北省承德市 | 施工现场设备基础上交货 |  | G00M-500142355-00019 | 050066038200010 | 400256576200010 | 500142355 | 无 | 500142355-0064
012516-1111001-9999 | 包2 | 200 | 国网冀北电力有限公司 | 国网冀北电力有限公司超高压分公司 | 国网冀北超高压公司500kV沽源变电站在线智能巡检建设 | 500kV | 变电站在线智能巡视系统,AC500kV | 变电站在线智能巡视系统-电压等级:AC500kV | 套 | 1 | 2025-12-31 | 2025-12-31 | 河北省张家口市 | 施工现场设备基础上交货 |  | G00M-500142355-00021 | 050066038100010 | 400256576100010 | 500142355 | 无 | 500142355-0066
012516-1111001-9999 | 包3 | 300 | 国网冀北电力有限公司 | 国网冀北电力有限公司超高压分公司 | 国网冀北超高压公司500kV五台串补站在线智能巡检建设 | 500kV | 变电站在线智能巡视系统,AC500kV | 变电站在线智能巡视系统-电压等级:AC500kV | 套 | 1 | 2025-12-31 | 2025-12-31 | 山西省忻州市 | 施工现场设备基础上交货 |  | G00M-500142355-00023 | 050070211600010 | 400256579000010 | 500142355 | 无 | 500142355-0068
012516-1111001-9999 | 包3 | 300 | 国网冀北电力有限公司 | 国网冀北电力有限公司超高压分公司 | 国网冀北超高压公司500kV房山变电站在线智能巡检建设 | 500kV | 变电站在线智能巡视系统,AC500kV | 变电站在线智能巡视系统-电压等级:AC500kV | 套 | 1 | 2025-12-31 | 2025-12-31 | 北京市房山区 | 施工现场设备基础上交货 |  | G00M-500142355-00020 | 050066038000010 | 400256576000010 | 500142355 | 无 | 500142355-0065
012516-1111001-9999 | 包4 | 400 | 国网冀北电力有限公司 | 国网冀北电力有限公司超高压分公司 | 国网冀北超高压公司500kV浑源开闭站在线智能巡检建设 | 500kV | 变电站在线智能巡视系统,AC500kV | 变电站在线智能巡视系统-电压等级:AC500kV | 套 | 1 | 2025-12-31 | 2025-12-31 | 山西省大同市 | 施工现场设备基础上交货 |  | G00M-500142355-00022 | 050070196500010 | 400256578900010 | 500142355 | 无 | 500142355-0067
012516-1111001-9999 | 包5 |  | 国网冀北电力有限公司 | 国网冀北电力有限公司张家口供电公司 | 国网冀北张家口供电公司220kV保岱变电站无人机智能巡视系统改造 | 220kV | 变电站在线智能巡视系统,AC220kV | 变电站在线智能巡视系统-电压等级:AC220kV | 套 | 1 | 2026-01-20 | 2026-01-20 | 河北省张家口市 | 买方指定仓库地面交货 |  | G00M-500142364-00004 | 050070329000010 | 400256579600010 | 500142364 | 适应于220kV变电站智能巡视改造 | 500142364-0117
012516-1111001-9999 | 包5 |  | 国网冀北电力有限公司 | 国网冀北电力有限公司张家口供电公司 | 国网冀北张家口供电公司220kV君关变电站无人机智能巡视系统改造 | 220kV | 变电站在线智能巡视系统,AC220kV | 变电站在线智能巡视系统-电压等级:AC220kV | 套 | 1 | 2026-01-20 | 2026-01-20 | 河北省张家口市 | 买方指定仓库地面交货 |  | G00M-500142364-00004 | 050070324600010 | 400256579400010 | 500142364 | 适应于220kV变电站智能巡视改造 | 500142364-0117
012516-1111001-9999 | 包5 |  | 国网冀北电力有限公司 | 国网冀北电力有限公司张家口供电公司 | 国网冀北张家口供电公司220kV存瑞变电站无人机智能巡视系统改造 | 220kV | 变电站在线智能巡视系统,AC220kV | 变电站在线智能巡视系统-电压等级:AC220kV | 套 | 1 | 2026-01-20 | 2026-01-20 | 河北省张家口市 | 买方指定仓库地面交货 |  | G00M-500142364-00004 | 050070328100010 | 400256579500010 | 500142364 | 适应于220kV变电站智能巡视改造 | 500142364-0117
012516-1111001-9999 | 包5 |  | 国网冀北电力有限公司 | 国网冀北电力有限公司张家口供电公司 | 国网冀北张家口供电公司220kV侯家庙变电站无人机智能巡视系统改造 | 220kV | 变电站在线智能巡视系统,AC220kV | 变电站在线智能巡视系统-电压等级:AC220kV | 套 | 1 | 2026-01-20 | 2026-01-20 | 河北省张家口市 | 买方指定仓库地面交货 |  | G00M-500142364-00004 | 050070329100010 | 400256579700010 | 500142364 | 适应于220kV变电站智能巡视改造 | 500142364-0117
012516-1111001-9999 | 包6 |  | 国网冀北电力有限公司 | 国网冀北电力有限公司超高压分公司 | 国网冀北超高压公司500kV洛图、昌黎、康保、尚义、解放站智能辅巡一体网关机加装 | 500kV | 变电站在线智能巡视系统,AC500kV | 变电站在线智能巡视系统-电压等级:AC500kV | 套 | 5 | 2025-12-31 | 2025-12-31 | 河北省张家口市 | 施工现场设备基础上交货 |  | G00M-500142355-00024 | 050070414200010 | 400256581400010 | 500142355 | 无 | 500142355-0075
012516-1111001-9999 | 包6 |  | 国网冀北电力有限公司 | 国网冀北电力有限公司超高压分公司 | 国网冀北超高压公司500kV御道口、宽城、金山岭、乐亭站智能辅巡一体网关机加装 | 500kV | 变电站在线智能巡视系统,AC500kV | 变电站在线智能巡视系统-电压等级:AC500kV | 套 | 4 | 2025-12-31 | 2025-12-31 | 河北省承德市 | 施工现场设备基础上交货 |  | G00M-500142355-00024 | 050070413300010 | 400256581300010 | 500142355 | 无 | 500142355-0075

## 综合接入设备
分标编号 | 包名称 | 分包编号 | 项目单位 | 需求单位 | 项目名称 | 工程电压等级 | 物资名称 | 物资描述 | 单位 | 数量 | 首批交货日期 | 最后一批交货日期 | 交货地点 | 交货方式 | 备注 | 技术规范编码 | 网省采购申请号 | 总部采购申请号 | 物料编码 | 扩展描述 | 扩展编码
012516-1206008-9999 | 包1 | 100 | 国网冀北电力有限公司 | 国网冀北电力有限公司廊坊供电公司 | 永清北220kV变电站新建工程 | 无电压等级 | 综合接入设备,16 | 综合接入设备-用户端口数:16 | 台 | 2 | 2026-04-16 | 2026-04-16 | 河北省廊坊市固安县 | 施工现场地面交货 |  | 0000-500130620-00087 | 050070156300010 | 400256560800010 | 500130620
012516-1206008-9999 | 包1 | 100 | 国网冀北电力有限公司 | 国网冀北电力有限公司工程管理分公司（北京华联电力工程咨询有限公司） | 冀北张北东500千伏变电站新建工程 | 500kV | 综合接入设备,16 | 综合接入设备-用户端口数:16 | 台 | 1 | 2025-11-28 | 2025-12-22 | 河北省张家口市张北县 | 施工现场地面交货 |  | 0000-500130620-00092 | 050070071900010 | 400256576800010 | 500130620
012516-1206008-9999 | 包1 | 100 | 国网冀北电力有限公司 | 国网冀北电力有限公司秦皇岛供电公司 | 党各庄35kV变电站35kV间隔扩建工程 | 35kV | 综合接入设备,8 | 综合接入设备-用户端口数:8 | 台 | 1 | 2026-01-06 | 2026-01-06 | 河北省秦皇岛市昌黎县 | 买方指定仓库地面交货 |  | D9A1-500130619-00002 | 050070154000010 | 400256577900010 | 500130619
012516-1206008-9999 | 包1 | 100 | 国网冀北电力有限公司 | 国网冀北电力有限公司廊坊供电公司 | 永清北220kV变电站新建工程 | 无电压等级 | 综合接入设备,16 | 综合接入设备-用户端口数:16 | 台 | 2 | 2026-04-16 | 2026-04-16 | 河北省廊坊市固安县 | 施工现场地面交货 |  | 0000-500130620-00088 | 050070146300010 | 400256572300010 | 500130620
012516-1206008-9999 | 包1 | 100 | 国网冀北电力有限公司 | 国网冀北电力有限公司廊坊供电公司 | 闫各庄110kV变电站110kV间隔改造工程 | 无电压等级 | 综合接入设备,16 | 综合接入设备-用户端口数:16 | 台 | 4 | 2026-04-16 | 2026-04-16 | 河北省廊坊市三河市 | 施工现场地面交货 |  | E02P-500130620-00005 | 050068269000010 | 400256567000010 | 500130620
012516-1206008-9999 | 包1 | 100 | 国网冀北电力有限公司 | 国网冀北电力有限公司廊坊供电公司 | 杜官屯110kV变电站110kV保护改造工程 | 无电压等级 | 综合接入设备,16 | 综合接入设备-用户端口数:16 | 台 | 2 | 2026-04-16 | 2026-04-16 | 河北省廊坊市三河市 | 施工现场地面交货 |  | E02P-500130620-00006 | 050068258600010 | 400256566900010 | 500130620

## 智能变电站状态监测
分标编号 | 包名称 | 分包编号 | 项目单位 | 需求单位 | 项目名称 | 工程电压等级 | 物资名称 | 物资描述 | 单位 | 数量 | 首批交货日期 | 最后一批交货日期 | 交货地点 | 交货方式 | 备注 | 技术规范编码 | 网省采购申请号 | 总部采购申请号 | 物料编码 | 扩展描述 | 扩展编码
012516-2802002-9999 | 包1 | 100 | 国网冀北电力有限公司 | 国网冀北电力有限公司工程管理分公司（北京华联电力工程咨询有限公司） | 西合营500千伏开关站新建工程 | 500kV | 智能变电站状态监测,二次状态在线监测 | 智能变电站状态监测-监测对象:二次状态在线监测 | 套 | 1 | 2025-11-28 | 2026-01-26 | 河北省张家口市蔚县 | 施工现场地面交货 |  | G00M-500130520-00006 | 050070168600010 | 400256578200010 | 500130520 | 适用于500kV智能变电站，监测终端1台，应用服务器1台，采集单元3台 | 500130520-0364

## 变电在线监测装置
分标编号 | 包名称 | 分包编号 | 项目单位 | 需求单位 | 项目名称 | 工程电压等级 | 物资名称 | 物资描述 | 单位 | 数量 | 首批交货日期 | 最后一批交货日期 | 交货地点 | 交货方式 | 备注 | 技术规范编码 | 网省采购申请号 | 总部采购申请号 | 物料编码 | 扩展描述 | 扩展编码
012516-1102003-9999 | 包1 |  | 国网冀北电力有限公司 | 国网冀北电力有限公司超高压分公司 | 国网冀北超高压公司±500kV阜康换流站负极换流变阀侧及网侧高压套管状态监测系统 | 500kV | 变电在线监测装置,变压器在线监测系统 | 变电在线监测装置-类型:变压器在线监测系统 | 套 | 1 | 2025-12-31 | 2025-12-31 | 河北省承德市 | 施工现场地面交货 |  | G00M-500063051-00017 | 050065611200010 | 400251726700010 | 500063051 | 负极换流变阀侧及网侧套管在线监测系统 | 500063051-0220
012516-1102003-9999 | 包1 |  | 国网冀北电力有限公司 | 国网冀北电力有限公司超高压分公司 | 国网冀北超高压公司±500kV康巴诺尔换流站正极换流变阀侧及网侧高压套管状态监测 | 500kV | 变电在线监测装置,变压器在线监测系统 | 变电在线监测装置-类型:变压器在线监测系统 | 套 | 1 | 2025-12-31 | 2025-12-31 | 河北省张家口市 | 施工现场地面交货 |  | G00M-500063051-00016 | 050065611500010 | 400251727000010 | 500063051 | 正极换流变阀侧及网侧套管在线监测系统 | 500063051-0219
012516-1102003-9999 | 包1 |  | 国网冀北电力有限公司 | 国网冀北电力有限公司超高压分公司 | 国网冀北超高压公司±500kV阜康换流站正极换流变阀侧及网侧高压套管状态监测系统 | 500kV | 变电在线监测装置,变压器在线监测系统 | 变电在线监测装置-类型:变压器在线监测系统 | 套 | 1 | 2025-12-31 | 2025-12-31 | 河北省承德市 | 施工现场地面交货 |  | G00M-500063051-00016 | 050065611300010 | 400251726800010 | 500063051 | 正极换流变阀侧及网侧套管在线监测系统 | 500063051-0219
012516-1102003-9999 | 包1 |  | 国网冀北电力有限公司 | 国网冀北电力有限公司超高压分公司 | 国网冀北超高压公司±500kV中都换流站正极换流变阀侧及网侧高压套管状态监测系统 | 500kV | 变电在线监测装置,变压器在线监测系统 | 变电在线监测装置-类型:变压器在线监测系统 | 套 | 1 | 2025-12-31 | 2025-12-31 | 河北省张家口市 | 施工现场地面交货 |  | G00M-500063051-00016 | 050065611700010 | 400251727200010 | 500063051 | 正极换流变阀侧及网侧套管在线监测系统 | 500063051-0219
012516-1102003-9999 | 包1 |  | 国网冀北电力有限公司 | 国网冀北电力有限公司超高压分公司 | 国网冀北超高压公司±500kV中都换流站负极换流变阀侧及网侧高压套管状态监测系统 | 500kV | 变电在线监测装置,变压器在线监测系统 | 变电在线监测装置-类型:变压器在线监测系统 | 套 | 1 | 2025-12-31 | 2025-12-31 | 河北省张家口市 | 施工现场地面交货 |  | G00M-500063051-00017 | 050065611600010 | 400251727100010 | 500063051 | 负极换流变阀侧及网侧套管在线监测系统 | 500063051-0220
012516-1102003-9999 | 包1 |  | 国网冀北电力有限公司 | 国网冀北电力有限公司超高压分公司 | 国网冀北超高压公司±500kV康巴诺尔换流站负极换流变阀侧及网侧高压套管状态监测 | 500kV | 变电在线监测装置,变压器在线监测系统 | 变电在线监测装置-类型:变压器在线监测系统 | 套 | 1 | 2025-12-31 | 2025-12-31 | 河北省张家口市 | 施工现场地面交货 |  | G00M-500063051-00017 | 050065611400010 | 400251726900010 | 500063051 | 负极换流变阀侧及网侧套管在线监测系统 | 500063051-0220
012516-1102003-9999 | 包2 |  | 国网冀北电力有限公司 | 国网冀北电力有限公司超高压分公司 | 国网冀北超高压公司1000kV张家口1000kV2号主变中压侧套管加装在线监测装 | 1000kV | 变电在线监测装置,变压器在线监测系统 | 变电在线监测装置-类型:变压器在线监测系统 | 套 | 1 | 2025-12-31 | 2025-12-31 | 河北省张家口市 | 施工现场地面交货 |  | G00M-500063051-00020 | 050071103700010 | 400256586200010 | 500063051 | 套管在线监测 | 500063051-0235
012516-1102003-9999 | 包2 |  | 国网冀北电力有限公司 | 国网冀北电力有限公司承德供电公司 | 国网冀北承德供电公司500kV牌楼站2、3号主变套管在线监测装置加装 | 500kV | 变电在线监测装置,变压器在线监测系统 | 变电在线监测装置-类型:变压器在线监测系统 | 套 | 2 | 2026-03-03 | 2026-03-03 | 河北省承德市围场县 | 买方指定仓库地面交货 |  | G00M-500063051-00019 | 050070440000010 | 400256581700010 | 500063051 | 变压器套管在线监测终端1套，一体化末屏装置1套，人机交互平台1套，设备安装辅材1套。 | 500063051-0225
012516-1102003-9999 | 包2 |  | 国网冀北电力有限公司 | 国网冀北电力有限公司超高压分公司 | 国网冀北超高压公司1000kV廊坊1000kV3号主变中压侧套管加装在线监测装置 | 1000kV | 变电在线监测装置,变压器在线监测系统 | 变电在线监测装置-类型:变压器在线监测系统 | 套 | 1 | 2025-12-31 | 2025-12-31 | 河北省廊坊市 | 施工现场地面交货 |  | G00M-500063051-00020 | 050071100700010 | 400256586100010 | 500063051 | 套管在线监测 | 500063051-0235

## 智能防误系统
分标编号 | 包名称 | 分包编号 | 项目单位 | 需求单位 | 项目名称 | 工程电压等级 | 物资名称 | 物资描述 | 单位 | 数量 | 首批交货日期 | 最后一批交货日期 | 交货地点 | 交货方式 | 备注 | 技术规范编码 | 网省采购申请号 | 总部采购申请号 | 物料编码 | 扩展描述 | 扩展编码
012516-1111004-9999 | 包1 | 100 | 国网冀北电力有限公司 | 国网冀北电力有限公司超高压分公司 | 国网冀北超高压公司500kV尚义站二次硬压板接入、防误功能改造 | 500kV | 智能防误系统 | 智能防误系统 | 套 | 1 | 2025-12-31 | 2025-12-31 | 河北省张家口市 | 施工现场设备基础上交货 |  | G00M-500139108-00005 | 050070418000010 | 400256581500010 | 500139108 | 适用于单座500kV变电站，软件使用国产系统，具备二次压板状态采集、防误操作功能。 | 500139108-0465

## 地埋式一体化污水处理设备
分标编号 | 包名称 | 分包编号 | 项目单位 | 需求单位 | 项目名称 | 工程电压等级 | 物资名称 | 物资描述 | 单位 | 数量 | 首批交货日期 | 最后一批交货日期 | 交货地点 | 交货方式 | 备注 | 技术规范编码 | 网省采购申请号 | 总部采购申请号 | 物料编码 | 扩展描述 | 扩展编码
012516-1501027-9999 | 包1 | 100 | 国网冀北电力有限公司 | 国网冀北电力有限公司工程管理分公司（北京华联电力工程咨询有限公司） | 西合营500千伏开关站新建工程 | 500kV | 地埋式一体化污水处理设备,1m3/h,11.25m3 | 地埋式一体化污水处理设备-污水处理能力:1m3/h,调节池有效容积:11.25m3 | 套 | 1 | 2025-11-28 | 2026-01-26 | 河北省张家口市蔚县 | 施工现场地面交货 |  | 0000-500133560-00015 | 050070099800010 | 400256577400010 | 500133560

## 系统安全软件
分标编号 | 包名称 | 分包编号 | 项目单位 | 需求单位 | 项目名称 | 工程电压等级 | 物资名称 | 物资描述 | 单位 | 数量 | 首批交货日期 | 最后一批交货日期 | 交货地点 | 交货方式 | 备注 | 技术规范编码 | 网省采购申请号 | 总部采购申请号 | 物料编码 | 扩展描述 | 扩展编码
012516-2303004-9999 | 包1 | 100 | 国网冀北电力有限公司 | 计量中心 | 国网冀北计量中心2025年计量检定检测能力建设与提升（计量检测安全管理系统购置） | 无电压等级 | 系统安全软件 | 系统安全软件 | 套 | 1 | 2025-10-27 | 2025-12-31 | 国网冀北电力有限公司计量中心 | 买方指定仓库地面交货 |  | B7I4-500024248-00002 | 050070545200010 | 400256583300010 | 500024248
012516-2303004-9999 | 包2 | 200 | 国网冀北电力有限公司 | 国网冀北电力有限公司张家口供电公司 | 马家房110kV变电站新建工程 | 110kV | 系统安全软件 | 系统安全软件 | 套 | 1 | 2026-04-10 | 2026-04-10 | 河北省张家口市 | 施工现场地面交货 |  | D9L7-500024248-00002 | 050070150900010 | 400256577800010 | 500024248

## 电磁式电流互感器
分标编号 | 包名称 | 分包编号 | 项目单位 | 需求单位 | 项目名称 | 工程电压等级 | 物资名称 | 物资描述 | 单位 | 数量 | 首批交货日期 | 最后一批交货日期 | 交货地点 | 交货方式 | 备注 | 技术规范编码 | 网省采购申请号 | 总部采购申请号 | 物料编码 | 扩展描述 | 扩展编码
012516-1003001-9999 | 包1 | 100 | 国网冀北电力有限公司 | 国网冀北电力有限公司唐山供电公司 | 国网冀北唐山供电公司110kV女织寨变电站10kV主动干预型消弧装置加装 | 10kV | 10kV干式电磁CT,通用,通用,5P,3,通用,正立 | 电磁式电流互感器-电压等级:AC10kV,绝缘方式:干式,最大电流比:通用,测量级精度:通用,保护级精度:5P,次级绕组数:3,容量:通用,安装方式:正立 | 台 | 6 | 2025-11-26 | 2025-11-26 | 河北省唐山市 | 施工现场地面交货 |  | G00M-500142825-00003 | 050070249700010 | 400256563500010 | 500142825 | 安装于开关柜内,5P30/0.2/0.2S级次组合,31.5kA,+40~-25℃,1000m,外绝缘材质:环氧树脂浇注,适用如下变比:600/1(5) | 500142825-0083
012516-1003001-9999 | 包1 | 100 | 国网冀北电力有限公司 | 国网冀北电力有限公司唐山供电公司 | 国网冀北唐山供电公司110kV北环变电站10kV主动干预型消弧装置加装 | 10kV | 10kV干式电磁CT,通用,通用,5P,3,通用,正立 | 电磁式电流互感器-电压等级:AC10kV,绝缘方式:干式,最大电流比:通用,测量级精度:通用,保护级精度:5P,次级绕组数:3,容量:通用,安装方式:正立 | 台 | 6 | 2025-11-26 | 2025-11-26 | 河北省唐山市 | 施工现场地面交货 |  | G00M-500142825-00003 | 050070255300010 | 400256563600010 | 500142825 | 安装于开关柜内,5P30/0.2/0.2S级次组合,31.5kA,+40~-25℃,1000m,外绝缘材质:环氧树脂浇注,适用如下变比:600/1(5) | 500142825-0083
012516-1003001-9999 | 包1 | 100 | 国网冀北电力有限公司 | 国网冀北电力有限公司唐山供电公司 | 娘娘庄220KV开关站新建工程 | 无电压等级 | 10kV干式电磁CT,通用,通用,5P,3,通用,正立 | 电磁式电流互感器-电压等级:AC10kV,绝缘方式:干式,最大电流比:通用,测量级精度:通用,保护级精度:5P,次级绕组数:3,容量:通用,安装方式:正立 | 台 | 6 | 2026-04-15 | 2026-04-24 | 河北省唐山市遵化县 | 施工现场地面交货 |  | G00M-500142825-00003 | 050070176800010 | 400256562100010 | 500142825 | 安装于开关柜内,5P30/0.2/0.2S级次组合,31.5kA,+40~-25℃,1000m,外绝缘材质:环氧树脂浇注,适用如下变比:600/1(5) | 500142825-0083

## 火灾报警系统
分标编号 | 包名称 | 分包编号 | 项目单位 | 需求单位 | 项目名称 | 工程电压等级 | 物资名称 | 物资描述 | 单位 | 数量 | 首批交货日期 | 最后一批交货日期 | 交货地点 | 交货方式 | 备注 | 技术规范编码 | 网省采购申请号 | 总部采购申请号 | 物料编码 | 扩展描述 | 扩展编码
012516-1502005-9999 | 包1 | 100 | 国网冀北电力有限公司 | 国网冀北电力有限公司工程管理分公司（北京华联电力工程咨询有限公司） | 冀北承德隆化500千伏变电站新建工程 | 500kV | 火灾报警系统 | 火灾报警系统 | 套 | 1 | 2026-03-20 | 2026-03-20 | 河北省承德市隆化县 | 施工现场车板交货 |  | 0000-500010595-00967 | 050066249800010 | 400251729500010 | 500010595
012516-1502005-9999 | 包1 | 100 | 国网冀北电力有限公司 | 国网冀北电力有限公司廊坊供电公司 | 西官地110kV变电站新建工程 | 无电压等级 | 火灾报警系统 | 火灾报警系统 | 套 | 1 | 2026-04-16 | 2026-04-16 | 河北省廊坊市广阳区 | 施工现场地面交货 |  | E00K-500010595-00010 | 050065664400020 | 400251714600020 | 500010595
012516-1502005-9999 | 包1 | 100 | 国网冀北电力有限公司 | 国网冀北电力有限公司廊坊供电公司 | 廊坊燕郊南220kV变电站新建工程 | 无电压等级 | 火灾报警系统 | 火灾报警系统 | 套 | 1 | 2026-04-16 | 2026-04-16 | 河北省廊坊市三河市 | 施工现场地面交货 |  | 0000-500010595-00958 | 050065549900090 | 400251709800070 | 500010595
012516-1502005-9999 | 包1 | 100 | 国网冀北电力有限公司 | 国网冀北电力有限公司廊坊供电公司 | 李庄110千伏变电站新建工程 | 无电压等级 | 火灾报警系统 | 火灾报警系统 | 套 | 1 | 2026-04-16 | 2026-04-16 | 河北省廊坊市广阳区 | 施工现场地面交货 |  | 0000-500010595-00957 | 050065590200010 | 400251711500010 | 500010595
012516-1502005-9999 | 包1 | 100 | 国网冀北电力有限公司 | 国网冀北电力有限公司廊坊供电公司 | 河滨110kV变电站新建工程 | 110kV | 火灾报警系统 | 火灾报警系统 | 套 | 1 | 2026-04-16 | 2026-04-16 | 河北省廊坊市大厂县 | 施工现场地面交货 |  | 0000-500010595-00949 | 050070050300010 | 400256568900010 | 500010595
012516-1502005-9999 | 包1 | 100 | 国网冀北电力有限公司 | 国网冀北电力有限公司廊坊供电公司 | 洛图500kV变电站220kV间隔扩建工程 | 无电压等级 | 火灾报警系统 | 火灾报警系统 | 套 | 1 | 2026-04-16 | 2026-04-16 | 河北省廊坊市广阳区 | 施工现场地面交货 |  | 0000-500010595-00961 | 050065606100050 | 400251712500020 | 500010595
012516-1502005-9999 | 包1 | 100 | 国网冀北电力有限公司 | 国网冀北电力有限公司廊坊供电公司 | 龙园220kV变电站220kV间隔扩建工程 | 无电压等级 | 火灾报警系统 | 火灾报警系统 | 套 | 1 | 2026-04-16 | 2026-04-16 | 河北省廊坊市广阳区 | 施工现场地面交货 |  | 0000-500010595-00960 | 050065622000020 | 400251713000010 | 500010595
012516-1502005-9999 | 包1 | 100 | 国网冀北电力有限公司 | 国网冀北电力有限公司廊坊供电公司 | 大汪110千伏变电站新建工程 | 110kV | 火灾报警系统 | 火灾报警系统 | 套 | 1 | 2026-03-10 | 2026-03-31 | 河北省廊坊市大城县 | 施工现场地面交货 |  | D92T-500010595-00004 | 050069872700010 | 400256567100010 | 500010595
012516-1502005-9999 | 包1 | 100 | 国网冀北电力有限公司 | 国网冀北电力有限公司唐山供电公司 | 毛洼110kV变电站新建工程 | 110kV | 火灾报警系统 | 火灾报警系统 | 套 | 1 | 2026-03-13 | 2026-03-13 | 河北省唐山市迁安市 | 施工现场地面交货 |  | G00M-500010595-00006 | 050070084900010 | 400256577000010 | 500010595 | 火灾报警控制系统A3-3 | 500010595-1750
012516-1502005-9999 | 包1 | 100 | 国网冀北电力有限公司 | 国网冀北电力有限公司工程管理分公司（北京华联电力工程咨询有限公司） | 西合营500千伏开关站新建工程 | 500kV | 火灾报警系统 | 火灾报警系统 | 套 | 1 | 2025-11-28 | 2026-01-26 | 河北省张家口市蔚县 | 施工现场地面交货 |  | 0000-500010595-00947 | 050070170100010 | 400256578300010 | 500010595
012516-1502005-9999 | 包1 | 100 | 国网冀北电力有限公司 | 国网冀北电力有限公司廊坊供电公司 | 永清北220kV变电站新建工程 | 无电压等级 | 火灾报警系统 | 火灾报警系统 | 套 | 1 | 2026-04-16 | 2026-04-16 | 河北省廊坊市固安县 | 施工现场地面交货 |  | 0000-500010595-00912 | 050070131900010 | 400256571200010 | 500010595
012516-1502005-9999 | 包1 | 100 | 国网冀北电力有限公司 | 国网冀北电力有限公司廊坊供电公司 | 东小屯220kV变电站新建工程 | 220kV | 火灾报警系统 | 火灾报警系统 | 套 | 1 | 2026-04-16 | 2026-04-16 | 河北省廊坊市固安县 | 施工现场地面交货 |  | B00M-500010595-00010 | 050070074100010 | 400256570100010 | 500010595
012516-1502005-9999 | 包1 | 100 | 国网冀北电力有限公司 | 国网冀北电力有限公司廊坊供电公司 | 东杨庄110kV变电站新建工程 | 110kV | 火灾报警系统 | 火灾报警系统 | 套 | 1 | 2026-04-16 | 2026-04-16 | 河北省廊坊市霸州市 | 施工现场地面交货 |  | D92T-500010595-00005 | 050070136600010 | 400256571800010 | 500010595
012516-1502005-9999 | 包1 | 100 | 国网冀北电力有限公司 | 国网冀北电力有限公司唐山供电公司 | 唐山魏营220千伏变电站新建工程 | 无电压等级 | 火灾报警系统 | 火灾报警系统 | 套 | 1 | 2026-03-30 | 2026-03-30 | 河北省唐山市滦南县 | 施工现场地面交货 |  | 0000-500010595-00944 | 050065705800060 | 400251716400040 | 500010595
012516-1502005-9999 | 包1 | 100 | 国网冀北电力有限公司 | 国网冀北电力有限公司廊坊供电公司 | 廊坊岔口220kV变电站新建工程 | 无电压等级 | 火灾报警系统 | 火灾报警系统 | 套 | 1 | 2026-03-10 | 2026-03-31 | 河北省廊坊市霸州市 | 施工现场地面交货 |  | 0000-500010595-00945 | 050065569400010 | 400251710300010 | 500010595

## 试验电源屏
分标编号 | 包名称 | 分包编号 | 项目单位 | 需求单位 | 项目名称 | 工程电压等级 | 物资名称 | 物资描述 | 单位 | 数量 | 首批交货日期 | 最后一批交货日期 | 交货地点 | 交货方式 | 备注 | 技术规范编码 | 网省采购申请号 | 总部采购申请号 | 物料编码 | 扩展描述 | 扩展编码
012516-1109006-9999 | 包1 | 100 | 国网冀北电力有限公司 | 国网冀北电力有限公司工程管理分公司（北京华联电力工程咨询有限公司） | 西合营500千伏开关站新建工程 | 500kV | 试验电源屏 | 试验电源屏 | 面 | 1 | 2025-11-28 | 2026-01-26 | 河北省张家口市蔚县 | 施工现场地面交货 |  | G00M-500009107-00001 | 050070170200010 | 400256561200010 | 500009107 | 无 | 500009107-0047
012516-1109006-9999 | 包1 | 100 | 国网冀北电力有限公司 | 国网冀北电力有限公司工程管理分公司（北京华联电力工程咨询有限公司） | 西合营500千伏开关站新建工程 | 500kV | 试验电源屏 | 试验电源屏 | 面 | 1 | 2025-11-28 | 2026-01-26 | 河北省张家口市蔚县 | 施工现场地面交货 |  | G00M-500009107-00001 | 050070170600010 | 400256561500010 | 500009107 | 无 | 500009107-0047
012516-1109006-9999 | 包1 | 100 | 国网冀北电力有限公司 | 国网冀北电力有限公司工程管理分公司（北京华联电力工程咨询有限公司） | 西合营500千伏开关站新建工程 | 500kV | 试验电源屏 | 试验电源屏 | 面 | 1 | 2025-11-28 | 2026-01-26 | 河北省张家口市蔚县 | 施工现场地面交货 |  | G00M-500009107-00001 | 050070172200010 | 400256561900010 | 500009107 | 无 | 500009107-0047

## 电气性能试验设备
分标编号 | 包名称 | 分包编号 | 项目单位 | 需求单位 | 项目名称 | 工程电压等级 | 物资名称 | 物资描述 | 单位 | 数量 | 首批交货日期 | 最后一批交货日期 | 交货地点 | 交货方式 | 备注 | 技术规范编码 | 网省采购申请号 | 总部采购申请号 | 物料编码 | 扩展描述 | 扩展编码
012516-1306002-9999 | 包1 | 100 | 国网冀北电力有限公司 | 国网冀北电力有限公司电力科学研究院（华北电力科学研究院有限责任公司） | 国网冀北电科院IGBT动态参数测试系统I类短路试验能力构建及动态试验能力提升改造 | 无电压等级 | 电气性能试验设备,换流阀模块功能测试系统 | 电气性能试验设备-类型:换流阀模块功能测试系统 | 台 | 1 | 2025-11-28 | 2025-11-28 | 北京市西城区电研大厦 | 买方指定仓库地面交货 |  | B00M-500139084-00003 | 050070471500010 | 400256582100010 | 500139084

## 光缆及光缆附件
分标编号 | 包名称 | 分包编号 | 项目单位 | 需求单位 | 项目名称 | 工程电压等级 | 物资名称 | 物资描述 | 单位 | 数量 | 首批交货日期 | 最后一批交货日期 | 交货地点 | 交货方式 | 备注 | 技术规范编码 | 网省采购申请号 | 总部采购申请号 | 物料编码 | 扩展描述 | 扩展编码
012516-1403010-9999 | 包1 | 100 | 国网冀北电力有限公司 | 国网冀北电力有限公司廊坊供电公司 | 廊坊东兴庄220kV变电站新建工程 | 无电压等级 | 预制光缆,12芯,G.651 | 预制光缆-光缆芯数:12芯,纤芯类型:G.651 | 米 | 8000 | 2026-04-16 | 2026-04-16 | 河北省廊坊市三河市 | 施工现场地面交货 |  | G00M-500138630-00003 | 050070057000010 | 400256569200010 | 500138630 | 预制光缆，12芯，G.651，双端预制，多模 | 500138630-0158
012516-1403010-9999 | 包1 | 100 | 国网冀北电力有限公司 | 国网冀北电力有限公司唐山供电公司 | 司各庄-宁坨宁坨侧改接至魏营110KV线路工程 | 无电压等级 | 光缆卡具,ADSS光缆用,塔用 | 光缆卡具-用途:ADSS光缆用,安装方式:塔用 | 付 | 15 | 2026-01-30 | 2026-01-30 | 河北省唐山市滦南县 | 材料站现场地面交货 |  | 9977-500022151-00001 | 050070007600010 | 400256567900010 | 500141100 | ADSS，塔用 | 500141100-0007
012516-1403010-9999 | 包1 | 100 | 国网冀北电力有限公司 | 国网冀北电力有限公司唐山供电公司 | 冀北唐山孟官营110KV变电站新建工程 | 无电压等级 | 预制光缆,4芯,G.651 | 预制光缆-光缆芯数:4芯,纤芯类型:G.651 | 米 | 700 | 2026-03-13 | 2026-03-13 | 河北省唐山市迁安市 | 施工现场地面交货 |  | G00M-500142384-00017 | 050070136800010 | 400256586900010 | 500142384 | 无 | 500142384-0337
012516-1403010-9999 | 包1 | 100 | 国网冀北电力有限公司 | 国网冀北电力有限公司唐山市丰南区供电分公司 | 国网冀北唐山丰南区供电分公司35kV稻地311、稻地322线路改造 | 35kV | 光缆余缆架 | 光缆余缆架 | 付 | 6 | 2025-11-28 | 2025-11-28 | 河北省唐山市 | 买方指定仓库地面交货 |  | 9977-500022151-00003 | 050070277000010 | 400256564100010 | 500022170 | ADSS，粗杆用（450mm＜杆径≤1200mm） | 500022170-0028
012516-1403010-9999 | 包1 | 100 | 国网冀北电力有限公司 | 国网冀北电力有限公司唐山市丰南区供电分公司 | 国网冀北唐山丰南区供电分公司35kV稻地311、稻地322线路改造 | 35kV | 光缆防振金具,ADSS光缆用,防振鞭,11.7/12.8 | 光缆防振金具-用途:ADSS光缆用,线夹夹头型式:防振鞭,适用缆径:11.7/12.8 | 付 | 48 | 2025-11-28 | 2025-11-28 | 河北省唐山市 | 买方指定仓库地面交货 |  | 9977-500124899-00003 | 050070278200010 | 400256564300010 | 500141087 | ADSS，防振金具，防振鞭 | 500141087-0004
012516-1403010-9999 | 包1 | 100 | 国网冀北电力有限公司 | 国网冀北电力有限公司唐山供电公司 | 司各庄-宁坨宁坨侧改接至魏营110KV线路工程 | 无电压等级 | 光缆耐张串,70kN,ADSS用单线夹,非绝缘,14.2/15.5 | 光缆耐张串-破坏荷载:70kN,线夹型式:ADSS用单线夹,绝缘类型:非绝缘,适用缆径:14.2/15.5 | 套 | 5 | 2026-01-30 | 2026-01-30 | 河北省唐山市滦南县 | 材料站现场地面交货 |  | 9977-500124899-00003 | 050070001800010 | 400256567600010 | 500124900 | ADSS，防振金具，防振鞭 | 500124900-0009
012516-1403010-9999 | 包1 | 100 | 国网冀北电力有限公司 | 国网冀北电力有限公司唐山供电公司 | 唐山魏营220千伏变电站新建工程 | 无电压等级 | 预制光缆,4芯,G.651 | 预制光缆-光缆芯数:4芯,纤芯类型:G.651 | 米 | 4000 | 2026-03-13 | 2026-03-13 | 河北省唐山市滦南县 | 施工现场地面交货 |  | G00M-500142384-00014 | 050070192000010 | 400256562800010 | 500142384 | 预制光缆，4芯，G.651，双端预制，多模 | 500142384-0321
012516-1403010-9999 | 包1 | 100 | 国网冀北电力有限公司 | 国网冀北电力有限公司唐山市丰南区供电分公司 | 国网冀北唐山丰南区供电分公司35kV稻地311、稻地322线路改造 | 35kV | 光缆悬垂串,40kN,ADSS用单线夹,非绝缘,11.7/12.8 | 光缆悬垂串-破坏荷载:40kN,线夹型式:ADSS用单线夹,绝缘类型:非绝缘,适用缆径:11.7/12.8 | 套 | 6 | 2025-11-28 | 2025-11-28 | 河北省唐山市 | 买方指定仓库地面交货 |  | 9977-500124899-00003 | 050070259900010 | 400256563700010 | 500124912 | ADSS，防振金具，防振鞭 | 500124912-0009
012516-1403010-9999 | 包1 | 100 | 国网冀北电力有限公司 | 国网冀北电力有限公司工程管理分公司（北京华联电力工程咨询有限公司） | 西合营500千伏开关站新建工程 | 500kV | 预制光缆,4芯,G.651 | 预制光缆-光缆芯数:4芯,纤芯类型:G.651 | 米 | 5000 | 2025-11-28 | 2026-01-26 | 河北省张家口市蔚县 | 施工现场地面交货 |  | G00M-500142384-00003 | 050070171100010 | 400256561600010 | 500142384 | 预制光缆，4芯，G.651，双端预制，多模 | 500142384-0082
012516-1403010-9999 | 包1 | 100 | 国网冀北电力有限公司 | 国网冀北电力有限公司唐山供电公司 | 唐山魏营220千伏变电站新建工程 | 无电压等级 | 预制光缆,12芯,G.651 | 预制光缆-光缆芯数:12芯,纤芯类型:G.651 | 米 | 5000 | 2026-03-13 | 2026-03-13 | 河北省唐山市滦南县 | 施工现场地面交货 |  | G00M-500138630-00015 | 050070192400010 | 400256562900010 | 500138630 | 预制光缆,12芯,G.651 | 500138630-0500
012516-1403010-9999 | 包1 | 100 | 国网冀北电力有限公司 | 国网冀北电力有限公司张家口供电公司 | 马家房110kV变电站新建工程 | 110kV | 预制光缆,12芯,G.651 | 预制光缆-光缆芯数:12芯,纤芯类型:G.651 | 米 | 1000 | 2026-04-10 | 2026-04-10 | 河北省张家口市 | 施工现场地面交货 |  | G00M-500138630-00010 | 050068328800010 | 400254761000010 | 500138630 | 预制光缆,12芯,G.651 | 500138630-0380
012516-1403010-9999 | 包1 | 100 | 国网冀北电力有限公司 | 国网冀北电力有限公司工程管理分公司（北京华联电力工程咨询有限公司） | 西合营500千伏开关站新建工程 | 500kV | 预制光缆,12芯,G.651 | 预制光缆-光缆芯数:12芯,纤芯类型:G.651 | 米 | 8000 | 2025-11-28 | 2026-01-26 | 河北省张家口市蔚县 | 施工现场地面交货 |  | G00M-500138630-00003 | 050070171200010 | 400256561700010 | 500138630 | 预制光缆，12芯，G.651，双端预制，多模 | 500138630-0158
012516-1403010-9999 | 包1 | 100 | 国网冀北电力有限公司 | 国网冀北电力有限公司唐山市丰南区供电分公司 | 国网冀北唐山丰南区供电分公司35kV稻地311、稻地322线路改造 | 35kV | 光缆卡具,ADSS光缆用,粗杆用 | 光缆卡具-用途:ADSS光缆用,安装方式:粗杆用 | 付 | 180 | 2025-11-28 | 2025-11-28 | 河北省唐山市 | 买方指定仓库地面交货 |  | 9977-500022151-00003 | 050070285800010 | 400256564700010 | 500141110 | ADSS，粗杆用（450mm＜杆径≤1200mm） | 500141110-0005
012516-1403010-9999 | 包1 | 100 | 国网冀北电力有限公司 | 国网冀北电力有限公司唐山供电公司 | 冀北唐山孟官营110KV变电站新建工程 | 无电压等级 | 预制光缆,12芯,G.651 | 预制光缆-光缆芯数:12芯,纤芯类型:G.651 | 米 | 1800 | 2026-03-13 | 2026-03-13 | 河北省唐山市迁安市 | 施工现场地面交货 |  | G00M-500138630-00019 | 050070129000010 | 400256586700010 | 500138630 | 无 | 500138630-0650
012516-1403010-9999 | 包1 | 100 | 国网冀北电力有限公司 | 国网冀北电力有限公司张家口供电公司 | 张家口吉庆北110kV变电站新建工程 | 110kV | 预制光缆,12芯,G.651 | 预制光缆-光缆芯数:12芯,纤芯类型:G.651 | 米 | 500 | 2026-04-10 | 2026-04-10 | 河北省张家口市 | 施工现场地面交货 |  | G00M-500138630-00015 | 050068459700010 | 400254762900010 | 500138630 | 预制光缆,12芯,G.651 | 500138630-0500
012516-1403010-9999 | 包1 | 100 | 国网冀北电力有限公司 | 国网冀北电力有限公司唐山供电公司 | 司各庄-宁坨宁坨侧改接至魏营110KV线路工程 | 无电压等级 | 光缆余缆架 | 光缆余缆架 | 付 | 1 | 2026-01-30 | 2026-01-30 | 河北省唐山市滦南县 | 材料站现场地面交货 |  | 9977-500022151-00001 | 050070008400010 | 400256568000010 | 500022170 | ADSS，塔用 | 500022170-0026
012516-1403010-9999 | 包1 | 100 | 国网冀北电力有限公司 | 国网冀北电力有限公司唐山市丰南区供电分公司 | 国网冀北唐山丰南区供电分公司35kV稻地311、稻地322线路改造 | 35kV | 光缆余缆架 | 光缆余缆架 | 付 | 2 | 2025-11-28 | 2025-11-28 | 河北省唐山市 | 买方指定仓库地面交货 |  | 9977-500022151-00001 | 050070274500010 | 400256564000010 | 500022170 | ADSS，塔用 | 500022170-0026
012516-1403010-9999 | 包1 | 100 | 国网冀北电力有限公司 | 国网冀北电力有限公司唐山供电公司 | 司各庄-宁坨宁坨侧改接至魏营110KV线路工程 | 无电压等级 | 光缆防振金具,ADSS光缆用,防振鞭,14.2/15.5 | 光缆防振金具-用途:ADSS光缆用,线夹夹头型式:防振鞭,适用缆径:14.2/15.5 | 付 | 5 | 2026-01-30 | 2026-01-30 | 河北省唐山市滦南县 | 材料站现场地面交货 |  | 9977-500124899-00003 | 050070006500010 | 400256567800010 | 500141091 | ADSS，防振金具，防振鞭 | 500141091-0003
012516-1403010-9999 | 包1 | 100 | 国网冀北电力有限公司 | 国网冀北电力有限公司工程管理分公司（北京华联电力工程咨询有限公司） | 蔚县500千伏变电站新建工程 | 500kV | 预制光缆,4芯,G.651 | 预制光缆-光缆芯数:4芯,纤芯类型:G.651 | 米 | 10000 | 2025-11-28 | 2026-01-26 | 河北省张家口市怀来县 | 施工现场地面交货 |  | G00M-500142384-00006 | 050070180200010 | 400256562300010 | 500142384 | 冀北电力有限公司_2023年冀北公司物资采购固化ID编制_预制光缆，4芯，G.651 | 500142384-0102
012516-1403010-9999 | 包1 | 100 | 国网冀北电力有限公司 | 国网冀北电力有限公司唐山市丰南区供电分公司 | 国网冀北唐山丰南区供电分公司35kV稻地311、稻地322线路改造 | 35kV | 光缆耐张串,40kN,ADSS用单线夹,非绝缘,11.7/12.8 | 光缆耐张串-破坏荷载:40kN,线夹型式:ADSS用单线夹,绝缘类型:非绝缘,适用缆径:11.7/12.8 | 套 | 12 | 2025-11-28 | 2025-11-28 | 河北省唐山市 | 买方指定仓库地面交货 |  | 9977-500124899-00003 | 050070271700010 | 400256563800010 | 500124883 | ADSS，防振金具，防振鞭 | 500124883-0009
012516-1403010-9999 | 包1 | 100 | 国网冀北电力有限公司 | 国网冀北电力有限公司唐山供电公司 | 毛洼110kV变电站新建工程 | 110kV | 预制光缆,12芯,G.651 | 预制光缆-光缆芯数:12芯,纤芯类型:G.651 | 米 | 1920 | 2026-03-13 | 2026-03-13 | 河北省唐山市迁安市 | 施工现场地面交货 |  | G00M-500138630-00020 | 050070090900010 | 400256586400010 | 500138630 | 无 | 500138630-0654
012516-1403010-9999 | 包1 | 100 | 国网冀北电力有限公司 | 国网冀北电力有限公司工程管理分公司（北京华联电力工程咨询有限公司） | 蔚县500千伏变电站新建工程 | 500kV | 预制光缆,12芯,G.651 | 预制光缆-光缆芯数:12芯,纤芯类型:G.651 | 米 | 20000 | 2025-11-28 | 2026-01-26 | 河北省张家口市怀来县 | 施工现场地面交货 |  | G00M-500138630-00003 | 050070180100010 | 400256562200010 | 500138630 | 预制光缆，12芯，G.651，双端预制，多模 | 500138630-0158
012516-1403010-9999 | 包1 | 100 | 国网冀北电力有限公司 | 国网冀北电力有限公司唐山供电公司 | 毛洼110kV变电站新建工程 | 110kV | 预制光缆,4芯,G.651 | 预制光缆-光缆芯数:4芯,纤芯类型:G.651 | 米 | 770 | 2026-03-13 | 2026-03-13 | 河北省唐山市迁安市 | 施工现场地面交货 |  | G00M-500142384-00018 | 050070092300010 | 400256586500010 | 500142384 | 无 | 500142384-0338
012516-1403010-9999 | 包1 | 100 | 国网冀北电力有限公司 | 国网冀北电力有限公司张家口供电公司 | 张家口吉庆北110kV变电站新建工程 | 110kV | 预制光缆,24芯,G.651 | 预制光缆-光缆芯数:24芯,纤芯类型:G.651 | 米 | 1000 | 2026-04-10 | 2026-04-10 | 河北省张家口市 | 施工现场地面交货 |  | G00M-500138631-00006 | 050068426200010 | 400254762700010 | 500138631 | 预制光缆,24芯,G.651 | 500138631-0328
012516-1403010-9999 | 包1 | 100 | 国网冀北电力有限公司 | 国网冀北电力有限公司张家口供电公司 | 马家房110kV变电站新建工程 | 110kV | 预制光缆,24芯,G.651 | 预制光缆-光缆芯数:24芯,纤芯类型:G.651 | 米 | 3000 | 2026-04-10 | 2026-04-10 | 河北省张家口市 | 施工现场地面交货 |  | G00M-500138631-00006 | 050068320900010 | 400254760600010 | 500138631 | 预制光缆,24芯,G.651 | 500138631-0328
012516-1403010-9999 | 包1 | 100 | 国网冀北电力有限公司 | 国网冀北电力有限公司廊坊供电公司 | 廊坊东兴庄220kV变电站新建工程 | 无电压等级 | 预制光缆,4芯,G.651 | 预制光缆-光缆芯数:4芯,纤芯类型:G.651 | 米 | 2000 | 2026-04-16 | 2026-04-16 | 河北省廊坊市三河市 | 施工现场地面交货 |  | G00M-500142384-00006 | 050070056300010 | 400256569100010 | 500142384 | 冀北电力有限公司_2023年冀北公司物资采购固化ID编制_预制光缆，4芯，G.651 | 500142384-0102
012516-1403010-9999 | 包1 | 100 | 国网冀北电力有限公司 | 国网冀北电力有限公司唐山市丰南区供电分公司 | 国网冀北唐山丰南区供电分公司35kV稻地311、稻地322线路改造 | 35kV | 光缆卡具,ADSS光缆用,塔用 | 光缆卡具-用途:ADSS光缆用,安装方式:塔用 | 付 | 60 | 2025-11-28 | 2025-11-28 | 河北省唐山市 | 买方指定仓库地面交货 |  | 9977-500022151-00001 | 050070286100010 | 400256564800010 | 500141100 | ADSS，塔用 | 500141100-0007

## 数字化电能表
分标编号 | 包名称 | 分包编号 | 项目单位 | 需求单位 | 项目名称 | 工程电压等级 | 物资名称 | 物资描述 | 单位 | 数量 | 首批交货日期 | 最后一批交货日期 | 交货地点 | 交货方式 | 备注 | 技术规范编码 | 网省采购申请号 | 总部采购申请号 | 物料编码 | 扩展描述 | 扩展编码
012516-1307011-9999 | 包1 | 100 | 国网冀北电力有限公司 | 国网冀北电力有限公司唐山供电公司 | 冀北唐山孟官营110KV变电站新建工程 | 无电压等级 | 数字化电能表,0.2S/2级,三相四线,光纤+485 | 数字化电能表-准确度等级:0.2S/2级,相别:三相四线,通信方式:光纤+485 | 只 | 7 | 2026-03-13 | 2026-03-13 | 河北省唐山市迁安市 | 施工现场地面交货 |  | G00M-500132218-00002 | 050070134700010 | 400256571600010 | 500132218 | 数字化电能表,0.2S/2级,三相四线,光纤+485 | 500132218-0048
012516-1307011-9999 | 包1 | 100 | 国网冀北电力有限公司 | 国网冀北电力有限公司唐山供电公司 | 毛洼110kV变电站新建工程 | 110kV | 数字化电能表,0.2S/2级,三相四线,光纤+485 | 数字化电能表-准确度等级:0.2S/2级,相别:三相四线,通信方式:光纤+485 | 只 | 7 | 2026-03-13 | 2026-03-13 | 河北省唐山市迁安市 | 施工现场地面交货 |  | G00M-500132218-00002 | 050070082700010 | 400256570400010 | 500132218 | 数字化电能表,0.2S/2级,三相四线,光纤+485 | 500132218-0048
012516-1307011-9999 | 包1 | 100 | 国网冀北电力有限公司 | 国网冀北电力有限公司唐山供电公司 | 唐山魏营220千伏变电站新建工程 | 无电压等级 | 数字化电能表,0.5S/2级,三相四线,光纤+485 | 数字化电能表-准确度等级:0.5S/2级,相别:三相四线,通信方式:光纤+485 | 只 | 2 | 2026-03-13 | 2026-03-13 | 河北省唐山市滦南县 | 施工现场地面交货 |  | G00M-500132913-00002 | 050070182100010 | 400256562400010 | 500132913 | 数字化电能表，0.5S╱2级，三相四线，光纤+485 | 500132913-0040
012516-1307011-9999 | 包1 | 100 | 国网冀北电力有限公司 | 国网冀北电力有限公司唐山供电公司 | 唐山魏营220千伏变电站新建工程 | 无电压等级 | 数字化电能表,0.2S/2级,三相四线,光纤+485 | 数字化电能表-准确度等级:0.2S/2级,相别:三相四线,通信方式:光纤+485 | 只 | 4 | 2026-03-13 | 2026-03-13 | 河北省唐山市滦南县 | 施工现场地面交货 |  | G00M-500132218-00002 | 050070187400010 | 400256562700010 | 500132218 | 数字化电能表,0.2S/2级,三相四线,光纤+485 | 500132218-0048
012516-1307011-9999 | 包1 | 100 | 国网冀北电力有限公司 | 国网冀北电力有限公司承德供电公司 | 冀北承德铁马220千伏变电站1号主变扩建工程 | 220kV | 数字化电能表,0.2S/2级,三相四线,光纤+485 | 数字化电能表-准确度等级:0.2S/2级,相别:三相四线,通信方式:光纤+485 | 只 | 2 | 2026-03-03 | 2026-03-03 | 河北省承德市滦平县 | 施工现场地面交货 |  | G00M-500132218-00002 | 050070333000010 | 400256565600010 | 500132218 | 数字化电能表,0.2S/2级,三相四线,光纤+485 | 500132218-0048
012516-1307011-9999 | 包1 | 100 | 国网冀北电力有限公司 | 国网冀北电力有限公司廊坊供电公司 | 东杨庄110kV变电站新建工程 | 110kV | 数字化电能表,0.2S/2级,三相四线,光纤+485 | 数字化电能表-准确度等级:0.2S/2级,相别:三相四线,通信方式:光纤+485 | 只 | 7 | 2026-04-16 | 2026-04-16 | 河北省廊坊市霸州市 | 施工现场地面交货 |  | G00M-500132218-00002 | 050070139400010 | 400256572000010 | 500132218 | 数字化电能表,0.2S/2级,三相四线,光纤+485 | 500132218-0048
012516-1307011-9999 | 包1 | 100 | 国网冀北电力有限公司 | 国网冀北电力有限公司承德供电公司 | 蓝旗220KV变电站新建工程 | 220kV | 数字化电能表,0.2S/2级,三相四线,光纤+485 | 数字化电能表-准确度等级:0.2S/2级,相别:三相四线,通信方式:光纤+485 | 只 | 18 | 2026-03-03 | 2026-03-03 | 河北省承德市隆化县 | 施工现场地面交货 |  | G00M-500132218-00002 | 050070382000010 | 400256573000010 | 500132218 | 数字化电能表,0.2S/2级,三相四线,光纤+485 | 500132218-0048
012516-1307011-9999 | 包1 | 100 | 国网冀北电力有限公司 | 国网冀北电力有限公司唐山供电公司 | 黄家屯110KV变电站新建工程 | 无电压等级 | 数字化电能表,0.2S/2级,三相四线,光纤+485 | 数字化电能表-准确度等级:0.2S/2级,相别:三相四线,通信方式:光纤+485 | 只 | 7 | 2026-04-15 | 2026-04-24 | 河北省唐山市丰润区 | 施工现场地面交货 |  | G00M-500132218-00002 | 050069986600010 | 400256567300010 | 500132218 | 数字化电能表,0.2S/2级,三相四线,光纤+485 | 500132218-0048
012516-1307011-9999 | 包1 | 100 | 国网冀北电力有限公司 | 国网冀北电力有限公司唐山供电公司 | 娘娘庄220KV开关站新建工程 | 无电压等级 | 数字化电能表,0.2S/2级,三相四线,光纤+485 | 数字化电能表-准确度等级:0.2S/2级,相别:三相四线,通信方式:光纤+485 | 只 | 4 | 2026-04-15 | 2026-04-24 | 河北省唐山市遵化县 | 施工现场地面交货 |  | G00M-500132218-00002 | 050070163600010 | 400256561000010 | 500132218 | 数字化电能表,0.2S/2级,三相四线,光纤+485 | 500132218-0048
012516-1307011-9999 | 包1 | 100 | 国网冀北电力有限公司 | 国网冀北电力有限公司唐山供电公司 | 下院寺220KV变电站220KV间隔扩建工程 | 无电压等级 | 数字化电能表,0.2S/2级,三相四线,光纤+485 | 数字化电能表-准确度等级:0.2S/2级,相别:三相四线,通信方式:光纤+485 | 只 | 2 | 2026-04-15 | 2026-04-24 | 河北省唐山市遵化县 | 施工现场地面交货 |  | G00M-500132218-00002 | 050070153100010 | 400256560600010 | 500132218 | 数字化电能表,0.2S/2级,三相四线,光纤+485 | 500132218-0048
012516-1307011-9999 | 包1 | 100 | 国网冀北电力有限公司 | 国网冀北电力有限公司承德供电公司 | 冀北承德铁马220千伏变电站1号主变扩建工程 | 220kV | 数字化电能表,0.2S/2级,三相三线,光纤+485 | 数字化电能表-准确度等级:0.2S/2级,相别:三相三线,通信方式:光纤+485 | 只 | 1 | 2026-03-03 | 2026-03-03 | 河北省承德市滦平县 | 施工现场地面交货 |  | G00M-500132217-00001 | 050070315900010 | 400256564900010 | 500132217 | 数字化电能表,0.2S/2级,三相三线,光纤+485 | 500132217-0019
012516-1307011-9999 | 包1 | 100 | 国网冀北电力有限公司 | 国网冀北电力有限公司唐山供电公司 | 菜子庄220KV变电站110KV间隔扩建工程 | 无电压等级 | 数字化电能表,0.2S/2级,三相四线,光纤+485 | 数字化电能表-准确度等级:0.2S/2级,相别:三相四线,通信方式:光纤+485 | 只 | 2 | 2026-04-15 | 2026-04-24 | 河北省唐山市丰润区 | 施工现场地面交货 |  | G00M-500132218-00002 | 050070027300010 | 400256568300010 | 500132218 | 数字化电能表,0.2S/2级,三相四线,光纤+485 | 500132218-0048

## 变压器灭火装置
分标编号 | 包名称 | 分包编号 | 项目单位 | 需求单位 | 项目名称 | 工程电压等级 | 物资名称 | 物资描述 | 单位 | 数量 | 首批交货日期 | 最后一批交货日期 | 交货地点 | 交货方式 | 备注 | 技术规范编码 | 网省采购申请号 | 总部采购申请号 | 物料编码 | 扩展描述 | 扩展编码
012516-1502006-9999 | 包1 | 100 | 国网冀北电力有限公司 | 国网冀北电力有限公司工程管理分公司（北京华联电力工程咨询有限公司） | 冀北承德隆化500千伏变电站新建工程 | 500kV | 变压器灭火装置,水喷雾灭火系统 | 变压器灭火装置-类型:水喷雾灭火系统 | 套 | 1 | 2026-03-20 | 2026-03-20 | 河北省承德市隆化县 | 施工现场车板交货 |  | 0000-500010599-00345 | 050066249900010 | 400251729600010 | 500010599
012516-1502006-9999 | 包1 | 100 | 国网冀北电力有限公司 | 国网冀北电力有限公司唐山供电公司 | 唐山魏营220千伏变电站新建工程 | 无电压等级 | 变压器灭火装置,水喷雾灭火系统 | 变压器灭火装置-类型:水喷雾灭火系统 | 套 | 1 | 2026-03-30 | 2026-03-30 | 河北省唐山市滦南县 | 施工现场地面交货 |  | G00M-500010599-00013 | 050065705800040 | 400251716400030 | 500010599 | 变压器灭火装置,水喷雾灭火系统，适用于新建220kv变电站（地上泵房）2台主变，2套雨淋阀组 | 500010599-0149
012516-1502006-9999 | 包1 | 100 | 国网冀北电力有限公司 | 国网冀北电力有限公司张家口供电公司 | 阳原220kV变电站新建工程 | 220kV | 变压器灭火装置,水喷雾灭火系统 | 变压器灭火装置-类型:水喷雾灭火系统 | 套 | 1 | 2026-04-10 | 2026-04-10 | 河北省张家口市 | 施工现场地面交货 |  | B00M-500010599-00008 | 050065969600020 | 400251722800010 | 500010599
012516-1502006-9999 | 包2 | 200 | 国网冀北电力有限公司 | 国网冀北电力有限公司廊坊供电公司 | 永清北220kV变电站新建工程 | 无电压等级 | 变压器灭火装置,水喷雾灭火系统 | 变压器灭火装置-类型:水喷雾灭火系统 | 套 | 1 | 2026-04-16 | 2026-04-16 | 河北省廊坊市固安县 | 施工现场地面交货 |  | 0000-500010599-00326 | 050070132700010 | 400256571300010 | 500010599
012516-1502006-9999 | 包2 | 200 | 国网冀北电力有限公司 | 国网冀北电力有限公司廊坊供电公司 | 东小屯220kV变电站新建工程 | 220kV | 变压器灭火装置,水喷雾灭火系统 | 变压器灭火装置-类型:水喷雾灭火系统 | 套 | 1 | 2026-04-16 | 2026-04-16 | 河北省廊坊市固安县 | 施工现场地面交货 |  | B00M-500010599-00005 | 050070072300010 | 400256569800010 | 500010599
012516-1502006-9999 | 包2 | 200 | 国网冀北电力有限公司 | 国网冀北电力有限公司廊坊供电公司 | 廊坊燕郊南220kV变电站新建工程 | 无电压等级 | 变压器灭火装置,水喷雾灭火系统 | 变压器灭火装置-类型:水喷雾灭火系统 | 套 | 1 | 2026-04-16 | 2026-04-16 | 河北省廊坊市三河市 | 施工现场地面交货 |  | 0000-500010599-00347 | 050065549900080 | 400251709800060 | 500010599
012516-1502006-9999 | 包3 | 300 | 国网冀北电力有限公司 | 国网冀北电力有限公司廊坊供电公司 | 廊坊岔口220kV变电站新建工程 | 无电压等级 | 变压器灭火装置,水喷雾灭火系统 | 变压器灭火装置-类型:水喷雾灭火系统 | 套 | 1 | 2026-03-10 | 2026-03-31 | 河北省廊坊市霸州市 | 施工现场地面交货 |  | 0000-500010599-00348 | 050065536800010 | 400251726200010 | 500010599
012516-1502006-9999 | 包3 | 300 | 国网冀北电力有限公司 | 国网冀北电力有限公司廊坊供电公司 | 廊坊东兴庄220kV变电站新建工程 | 无电压等级 | 变压器灭火装置,水喷雾灭火系统 | 变压器灭火装置-类型:水喷雾灭火系统 | 套 | 1 | 2026-04-16 | 2026-04-16 | 河北省廊坊市三河市 | 施工现场地面交货 |  | 0000-500010599-00346 | 050065574600010 | 400251710500010 | 500010599

## 运维管理系统
分标编号 | 包名称 | 分包编号 | 项目单位 | 需求单位 | 项目名称 | 工程电压等级 | 物资名称 | 物资描述 | 单位 | 数量 | 首批交货日期 | 最后一批交货日期 | 交货地点 | 交货方式 | 备注 | 技术规范编码 | 网省采购申请号 | 总部采购申请号 | 物料编码 | 扩展描述 | 扩展编码
012516-1211001-9999 | 包1 | 100 | 国网冀北电力有限公司 | 国网冀北电力有限公司本部 | 国网冀北公司机关电网实时生产运行智能推理支撑功能模块升级改造 | 无电压等级 | 运维管理系统 | 运维管理系统 | 套 | 1 | 2025-11-30 | 2025-12-31 | 北京西城 | 买方指定仓库地面交货 |  | B20U-500009687-00017 | 050070560500010 | 400256583800010 | 500009687
012516-1211001-9999 | 包2 | 200 | 国网冀北电力有限公司 | 国网冀北电力有限公司超高压分公司 | 国网冀北超高压公司网络安全监测分析及管控功能改造 | 无电压等级 | 运维管理系统 | 运维管理系统 | 套 | 1 | 2025-12-31 | 2025-12-31 | 北京市房山区 | 买方指定仓库地面交货 |  | B00M-500009687-00016 | 050070564000010 | 400256584400010 | 500009687
012516-1211001-9999 | 包3 | 300 | 国网冀北电力有限公司 | 国网冀北电力有限公司超高压分公司 | 国网冀北超高压公司±500kV中都换流站空冷棚智能化升级改造 | 无电压等级 | 运维管理系统 | 运维管理系统 | 套 | 1 | 2025-12-31 | 2025-12-31 | 河北省张家口市 | 买方指定仓库地面交货 |  | B00M-500009687-00019 | 050071013900010 | 400256586000010 | 500009687
012516-1211001-9999 | 包4 | 400 | 国网冀北电力有限公司 | 国网冀北电力有限公司唐山供电公司 | 冀北唐山地区级新一代调度技术支持系统建设工程 | 无电压等级 | 运维管理系统 | 运维管理系统 | 套 | 1 | 2025-10-27 | 2025-10-27 | 河北省唐山市路北区 | 施工现场地面交货 |  | D9L3-500009687-00004 | 050070028100010 | 400256576500010 | 500009687
012516-1211001-9999 | 包5 | 500 | 国网冀北电力有限公司 | 国网冀北电力有限公司超高压分公司 | 国网冀北超高压公司新一代集控系统威胁代码管理系统改造 | 500kV | 运维管理系统 | 运维管理系统 | 套 | 1 | 2025-12-31 | 2025-12-31 | 北京市房山区 | 买方指定仓库地面交货 |  | B00M-500009687-00017 | 050070564200010 | 400256584600010 | 500009687
012516-1211001-9999 | 包6 | 600 | 国网冀北电力有限公司 | 国网冀北电力有限公司超高压分公司 | 国网冀北超高压公司新一代集控系统运维管理云桌面改造 | 500kV | 运维管理系统 | 运维管理系统 | 套 | 1 | 2025-12-31 | 2025-12-31 | 北京市房山区 | 买方指定仓库地面交货 |  | B00M-500009687-00018 | 050070535800010 | 400256582700010 | 500009687
012516-1211001-9999 | 包7 | 700 | 国网冀北电力有限公司 | 国网冀北电力有限公司本部 | 国网冀北公司机关储能及新能源市场化调度运行技术支持系统升级改造 | 无电压等级 | 运维管理系统 | 运维管理系统 | 套 | 1 | 2025-11-30 | 2026-12-31 | 北京西城 | 买方指定仓库地面交货 |  | B20U-500009687-00014 | 050069247000010 | 400254763900010 | 500009687

## 导地线
分标编号 | 包名称 | 分包编号 | 项目单位 | 需求单位 | 项目名称 | 工程电压等级 | 物资名称 | 物资描述 | 单位 | 数量 | 首批交货日期 | 最后一批交货日期 | 交货地点 | 交货方式 | 备注 | 技术规范编码 | 网省采购申请号 | 总部采购申请号 | 物料编码 | 扩展描述 | 扩展编码
012516-1402000-9999 | 包1 | 100 | 国网冀北电力有限公司 | 国网冀北电力有限公司工程管理分公司（北京华联电力工程咨询有限公司） | 冀北金山岭500千伏变电站间隔扩建工程 | 500kV | 扩径导线,空心 | 扩径导线-结构型式:空心 | 吨 | 0.81 | 2026-03-20 | 2026-03-20 | 河北省承德市滦平县 | 施工现场车板交货 |  | G00M-500050884-00002 | 050066659800010 | 400251738100010 | 500050884 | LGKK-600扩径导线,空心 | 500050884-0020
012516-1402000-9999 | 包1 | 100 | 国网冀北电力有限公司 | 国网冀北电力有限公司工程管理分公司（北京华联电力工程咨询有限公司） | 冀北承德隆化500千伏变电站新建工程 | 500kV | 钢芯耐热铝合金绞线,NRLH60/G1A,1440/120 | 钢芯耐热铝合金绞线-型号:NRLH60/G1A,标称截面mm2:1440/120 | 吨 | 31.8 | 2026-03-20 | 2026-03-20 | 河北省承德市隆化县 | 施工现场车板交货 |  | G00M-500070456-00002 | 050066659400010 | 400251737700010 | 500070456 | 钢芯耐热铝合金绞线,NRLH60/G1A,1440/120 | 500070456-0005
012516-1402000-9999 | 包1 | 100 | 国网冀北电力有限公司 | 国网冀北电力有限公司工程管理分公司（北京华联电力工程咨询有限公司） | 冀北承德隆化500千伏变电站新建工程 | 500kV | 扩径导线,空心 | 扩径导线-结构型式:空心 | 吨 | 2.21 | 2026-03-20 | 2026-03-20 | 河北省承德市隆化县 | 施工现场车板交货 |  | G00M-500050884-00002 | 050066659600010 | 400251737900010 | 500050884 | LGKK-600扩径导线,空心 | 500050884-0020
012516-1402000-9999 | 包1 | 100 | 国网冀北电力有限公司 | 国网冀北电力有限公司唐山市丰南区供电分公司 | 国网冀北唐山丰南区供电分公司35kV安北变电站改造 | 35kV | 软铜绞线,TJR1,120 | 软铜绞线-型号:TJR1,标称截面mm2:120 | 千米 | 0.02 | 2025-11-28 | 2025-11-28 | 河北省唐山市 | 施工现场车板交货 |  | G00M-500052233-00001 | 050070266100010 | 400256587200010 | 500052233 | 软铜绞线,TJR1,120 | 500052233-0018
012516-1402000-9999 | 包1 | 100 | 国网冀北电力有限公司 | 国网冀北电力有限公司工程管理分公司（北京华联电力工程咨询有限公司） | 冀北承德隆化500千伏变电站新建工程 | 500kV | 特高强度钢芯高强度耐热铝合金绞线,JLHN58K-1600,1600 | 特高强度钢芯高强度耐热铝合金绞线-型号:JLHN58K-1600,标称截面mm2:1600 | 吨 | 1.07 | 2026-03-20 | 2026-03-20 | 河北省承德市隆化县 | 施工现场车板交货 |  | G00M-500081087-00001 | 050066659500010 | 400251737800010 | 500081087 | 特高强度钢芯高强度耐热铝合金绞线,JLHN58K-1600,1600 | 500081087-0001
012516-1402000-9999 | 包1 | 100 | 国网冀北电力有限公司 | 国网冀北电力有限公司工程管理分公司（北京华联电力工程咨询有限公司） | 冀北金山岭500千伏变电站间隔扩建工程 | 500kV | 钢芯耐热铝合金绞线,NRLH60/G1A,1440/120 | 钢芯耐热铝合金绞线-型号:NRLH60/G1A,标称截面mm2:1440/120 | 吨 | 6.34 | 2026-03-20 | 2026-03-20 | 河北省承德市滦平县 | 施工现场车板交货 |  | G00M-500070456-00002 | 050066659700010 | 400251738000010 | 500070456 | 钢芯耐热铝合金绞线,NRLH60/G1A,1440/120 | 500070456-0005

## 数字程控交换系统
分标编号 | 包名称 | 分包编号 | 项目单位 | 需求单位 | 项目名称 | 工程电压等级 | 物资名称 | 物资描述 | 单位 | 数量 | 首批交货日期 | 最后一批交货日期 | 交货地点 | 交货方式 | 备注 | 技术规范编码 | 网省采购申请号 | 总部采购申请号 | 物料编码 | 扩展描述 | 扩展编码
012516-1206001-9999 | 包1 | 100 | 国网冀北电力有限公司 | 国网冀北电力有限公司工程管理分公司（北京华联电力工程咨询有限公司） | 冀北承德隆化500千伏变电站新建工程 | 500kV | 数字程控交换系统,调度交换机,>48,NO.7 | 数字程控交换系统-类型:调度交换机,配置容量:>48,信令种类:NO.7 | 套 | 1 | 2026-05-20 | 2026-05-20 | 河北省承德市隆化县 | 施工现场车板交货 |  | 0000-500009592-00016 | 050068255200010 | 400254776200010 | 500009592

## 电能质量在线监测装置
分标编号 | 包名称 | 分包编号 | 项目单位 | 需求单位 | 项目名称 | 工程电压等级 | 物资名称 | 物资描述 | 单位 | 数量 | 首批交货日期 | 最后一批交货日期 | 交货地点 | 交货方式 | 备注 | 技术规范编码 | 网省采购申请号 | 总部采购申请号 | 物料编码 | 扩展描述 | 扩展编码
012516-1102007-9999 | 包1 | 100 | 国网冀北电力有限公司 | 国网冀北电力有限公司唐山供电公司 | 冀北唐山大金重工十里海12.5万千瓦渔光互补保障性光伏项目220kV送出工程单项 | 220kV | 电能质量在线监测装置 | 电能质量在线监测装置 | 套 | 1 | 2026-04-15 | 2026-04-24 | 河北省唐山市曹妃甸区 | 施工现场地面交货 |  | G00M-500008866-00024 | 050070037200010 | 400256568600010 | 500008866 | 电能质量在线监测装置1台，模拟量接入，可监测4路电压4路电流，屏体1面，交换机1台，含配套光纤及附件。 | 500008866-0774
012516-1102007-9999 | 包1 | 100 | 国网冀北电力有限公司 | 国网冀北电力有限公司唐山供电公司 | 冀北河北省海上风电唐山TS-03-1场址25万千瓦项目220kV送出工程单项 | 220kV | 电能质量在线监测装置 | 电能质量在线监测装置 | 套 | 1 | 2026-03-30 | 2026-03-30 | 河北省唐山市乐亭县 | 施工现场地面交货 |  | G00M-500008866-00021 | 050070475100010 | 400256573700010 | 500008866 | 常规站模拟量采样，A级，电流、电压各2路，带屏柜 | 500008866-0728

## 数字化表计监测终端
分标编号 | 包名称 | 分包编号 | 项目单位 | 需求单位 | 项目名称 | 工程电压等级 | 物资名称 | 物资描述 | 单位 | 数量 | 首批交货日期 | 最后一批交货日期 | 交货地点 | 交货方式 | 备注 | 技术规范编码 | 网省采购申请号 | 总部采购申请号 | 物料编码 | 扩展描述 | 扩展编码
012516-2802000-9999 | 包1 | 100 | 国网冀北电力有限公司 | 国网冀北电力有限公司唐山供电公司 | 毛洼110kV变电站新建工程 | 110kV | 集线器,8口 | 集线器-端口数目:8口 | 台 | 6 | 2026-03-13 | 2026-03-13 | 河北省唐山市迁安市 | 施工现场地面交货 |  | 9999-500024264-00001 | 050070083600010 | 400256570500010 | 500024264 | 无 | 500024264-0002
012516-2802000-9999 | 包1 | 100 | 国网冀北电力有限公司 | 国网冀北电力有限公司唐山供电公司 | 毛洼110kV变电站新建工程 | 110kV | 数字化表计监测终端 | 数字化表计监测终端 | 台 | 4 | 2026-03-13 | 2026-03-13 | 河北省唐山市迁安市 | 施工现场地面交货 |  | 9977-500143458-00001 | 050070084800010 | 400256570600010 | 500143458 | 数字化表计监测终端 | 500143458-0022
012516-2802000-9999 | 包1 | 100 | 国网冀北电力有限公司 | 国网冀北电力有限公司唐山供电公司 | 唐山西三里110KV变电站新建工程 | 110kV | 集线器,8口 | 集线器-端口数目:8口 | 台 | 4 | 2026-03-30 | 2026-03-30 | 河北省唐山市遵化市 | 施工现场地面交货 |  | 9999-500024264-00001 | 050065705600020 | 400251716300020 | 500024264 | 无 | 500024264-0002

## 直流电压分压器
分标编号 | 包名称 | 分包编号 | 项目单位 | 需求单位 | 项目名称 | 工程电压等级 | 物资名称 | 物资描述 | 单位 | 数量 | 首批交货日期 | 最后一批交货日期 | 交货地点 | 交货方式 | 备注 | 技术规范编码 | 网省采购申请号 | 总部采购申请号 | 物料编码 | 扩展描述 | 扩展编码
012516-1006001-9999 | 包1 | 100 | 国网冀北电力有限公司 | 国网冀北电力有限公司超高压分公司 | 国网冀北超高压公司±500kV阜康站交流启动区新增直流分压器工程 | ±500kV | 直流电压分压器,DC500kV,支柱 | 直流电压分压器-电压等级:DC500kV,安装方式:支柱 | 台 | 3 | 2025-12-31 | 2025-12-31 | 河北省承德市 | 施工现场地面交货 |  | G00M-500037186-00001 | 050066034900030 | 400251753600010 | 500037186 | 直流电压分压器,DC500kV,支柱 | 500037186-0004

## 无人机
分标编号 | 包名称 | 分包编号 | 项目单位 | 需求单位 | 项目名称 | 工程电压等级 | 物资名称 | 物资描述 | 单位 | 数量 | 首批交货日期 | 最后一批交货日期 | 交货地点 | 交货方式 | 备注 | 技术规范编码 | 网省采购申请号 | 总部采购申请号 | 物料编码 | 扩展描述 | 扩展编码
012516-1507004-9999 | 包1 | 100 | 国网冀北电力有限公司 | 国网冀北电力有限公司承德供电公司 | 国网冀北电力有限公司承德供电公司2025年无人机购置012 | 无电压等级 | 无人机,旋翼,中型,高海拔 | 无人机-类型:旋翼,规格:中型,海拔适应性:高海拔 | 架 | 5 | 2026-03-03 | 2026-03-03 | 河北省承德市双滦区 | 买方指定仓库地面交货 |  | D6G0-500126993-00001 | 030013849900010 | 400256574900010 | 500126993
012516-1507004-9999 | 包1 | 100 | 国网冀北电力有限公司 | 国网冀北电力有限公司承德供电公司 | 国网冀北电力有限公司承德供电公司2025年无人机购置013 | 无电压等级 | 无人机,旋翼,小型,高海拔 | 无人机-类型:旋翼,规格:小型,海拔适应性:高海拔 | 架 | 3 | 2026-03-03 | 2026-03-03 | 河北省承德市双桥区 | 施工现场地面交货 |  | H0OJ-500126987-00001 | 030013837000010 | 400256574800010 | 500126987

## 无线自组网
分标编号 | 包名称 | 分包编号 | 项目单位 | 需求单位 | 项目名称 | 工程电压等级 | 物资名称 | 物资描述 | 单位 | 数量 | 首批交货日期 | 最后一批交货日期 | 交货地点 | 交货方式 | 备注 | 技术规范编码 | 网省采购申请号 | 总部采购申请号 | 物料编码 | 扩展描述 | 扩展编码
012516-1217000-9999 | 包1 | 100 | 国网冀北电力有限公司 | 国网冀北电力有限公司超高压分公司 | 国网冀北超高压公司1000kV廊坊变电站无线组网及数据接入应用 | 1000kV | 无线自组网,宽带 | 无线自组网-类型:宽带 | 套 | 1 | 2025-12-31 | 2025-12-31 | 河北省廊坊市 | 施工现场设备基础上交货 |  | B00M-500165162-00001 | 050070573300010 | 400256585100010 | 500165162

## 电话及电视会议系统
分标编号 | 包名称 | 分包编号 | 项目单位 | 需求单位 | 项目名称 | 工程电压等级 | 物资名称 | 物资描述 | 单位 | 数量 | 首批交货日期 | 最后一批交货日期 | 交货地点 | 交货方式 | 备注 | 技术规范编码 | 网省采购申请号 | 总部采购申请号 | 物料编码 | 扩展描述 | 扩展编码
012516-1207000-9999 | 包1 | 100 | 国网冀北电力有限公司 | 国网冀北电力有限公司信息通信分公司 | 国网冀北信通公司冀北本部行政电视电话会议系统改造 | 无电压等级 | 电视会议MCU,PAL,H.264,IP | 电视会议MCU-制式:PAL,编码方式:H.264,接口方式:IP | 套 | 1 | 2026-05-28 | 2026-05-29 | 北京 | 买方指定仓库地面交货 |  | B00M-500009611-00005 | 050069961700010 | 400256576400010 | 500009611
012516-1207000-9999 | 包1 | 100 | 国网冀北电力有限公司 | 国网冀北电力有限公司超高压分公司 | 国网冀北超高压公司本部A607会议室视频会议系统改造 | 无电压等级 | 电视会议终端设备,H.323,IP | 电视会议终端设备-制式:H.323,接口方式:IP | 套 | 1 | 2025-12-31 | 2025-12-31 | 北京市房山区 | 买方指定仓库地面交货 |  | B00M-500009645-00011 | 050070412500010 | 400256581100010 | 500009645
012516-1207000-9999 | 包2 | 200 | 国网冀北电力有限公司 | 国网冀北电力有限公司超高压分公司 | 国网冀北超高压公司本部A607会议室视频会议系统改造 | 无电压等级 | 电视会议外围成套设备 | 电视会议外围成套设备 | 套 | 1 | 2025-12-31 | 2025-12-31 | 北京市房山区 | 买方指定仓库地面交货 |  | B00M-500114428-00054 | 050070412600010 | 400256581200010 | 500114428

## 蓄电池组
分标编号 | 包名称 | 分包编号 | 项目单位 | 需求单位 | 项目名称 | 工程电压等级 | 物资名称 | 物资描述 | 单位 | 数量 | 首批交货日期 | 最后一批交货日期 | 交货地点 | 交货方式 | 备注 | 技术规范编码 | 网省采购申请号 | 总部采购申请号 | 物料编码 | 扩展描述 | 扩展编码
012516-1109007-9999 | 包1 | 100 | 国网冀北电力有限公司 | 国网冀北电力有限公司秦皇岛供电公司 | 国网冀北秦皇岛供电公司海港区10kV东盐务中心开闭所等站房自动化终端改造 | 10kV | 蓄电池组,DC12V,100Ah,阀控式密封 | 蓄电池组-单节蓄电池电压:DC12V,容量:100Ah,类型:阀控式密封 | 套 | 2 | 2025-12-29 | 2025-12-29 | 河北省秦皇岛市 | 买方指定仓库地面交货 |  | G00M-500009126-00010 | 050070359700010 | 400256572600010 | 500009126 | 蓄电池组,DC12V,100Ah,阀控式密封 | 500009126-0326
012516-1109007-9999 | 包1 | 100 | 国网冀北电力有限公司 | 国网冀北电力有限公司唐山供电公司 | 冀北唐山路南区10kV凤凰台536及526线路网架优化加强工程 | 10kV | 蓄电池组,DC2V,100Ah,阀控式密封 | 蓄电池组-单节蓄电池电压:DC2V,容量:100Ah,类型:阀控式密封 | 套 | 3 | 2025-12-30 | 2025-12-31 | 河北省唐山市路南区 | 买方指定仓库地面交货 |  | G00M-500009123-00003 | 050070093100010 | 400256570700010 | 500009123 | 蓄电池组,DC2V,100Ah,阀控式密封 | 500009123-0136
012516-1109007-9999 | 包1 | 100 | 国网冀北电力有限公司 | 国网冀北电力有限公司秦皇岛供电公司 | 国网冀北秦皇岛供电公司开发区10kV数谷翔园等配电室二次设备改造 | 无电压等级 | 蓄电池组,DC12V,100Ah,阀控式密封 | 蓄电池组-单节蓄电池电压:DC12V,容量:100Ah,类型:阀控式密封 | 套 | 1 | 2025-12-29 | 2025-12-29 | 河北省秦皇岛市 | 买方指定仓库地面交货 |  | G00M-500009126-00010 | 050070357500010 | 400256566500010 | 500009126 | 蓄电池组,DC12V,100Ah,阀控式密封 | 500009126-0326
012516-1109007-9999 | 包1 | 100 | 国网冀北电力有限公司 | 国网冀北电力有限公司唐山供电公司 | 国网冀北唐山供电公司500kV唐山西站蓄电池组改造 | 500kV | 蓄电池组,DC2V,500Ah,阀控式密封 | 蓄电池组-单节蓄电池电压:DC2V,容量:500Ah,类型:阀控式密封 | 套 | 2 | 2026-01-06 | 2026-01-06 | 河北省唐山市 | 施工现场地面交货 |  | G00M-500009122-00011 | 050070281400010 | 400256564500010 | 500009122 | 蓄电池组,DC2V,500Ah,阀控式密封（含蓄电池架，含蓄电池管理单元） | 500009122-0250
012516-1109007-9999 | 包1 | 100 | 国网冀北电力有限公司 | 国网冀北电力有限公司唐山供电公司 | 国网冀北唐山供电公司220kV御鼎变电站等蓄电池消隐改造 | 220kV | 蓄电池组,DC2V,500Ah,阀控式密封 | 蓄电池组-单节蓄电池电压:DC2V,容量:500Ah,类型:阀控式密封 | 套 | 4 | 2025-11-26 | 2025-11-26 | 河北省唐山市 | 买方指定仓库地面交货 |  | G00M-500009122-00011 | 050070241600010 | 400256563400010 | 500009122 | 蓄电池组,DC2V,500Ah,阀控式密封（含蓄电池架，含蓄电池管理单元） | 500009122-0250
012516-1109007-9999 | 包1 | 100 | 国网冀北电力有限公司 | 国网冀北电力有限公司唐山供电公司 | 冀北唐山路南区10kV河沿庄511及551线路网架优化加强工程 | 10kV | 蓄电池组,DC2V,100Ah,阀控式密封 | 蓄电池组-单节蓄电池电压:DC2V,容量:100Ah,类型:阀控式密封 | 套 | 1 | 2025-12-30 | 2025-12-31 | 河北省唐山市路南区 | 买方指定仓库地面交货 |  | G00M-500009123-00003 | 050070079500010 | 400256570200010 | 500009123 | 蓄电池组,DC2V,100Ah,阀控式密封 | 500009123-0136
012516-1109007-9999 | 包2 | 200 | 国网冀北电力有限公司 | 国网冀北电力有限公司唐山供电公司 | 国网冀北唐山供电公司500kV裕丰站蓄电池组改造 | 500kV | 蓄电池组,DC2V,800Ah,阀控式密封 | 蓄电池组-单节蓄电池电压:DC2V,容量:800Ah,类型:阀控式密封 | 套 | 2 | 2026-01-06 | 2026-01-06 | 河北省唐山市 | 施工现场地面交货 |  | G00M-500038349-00006 | 050070272500010 | 400256563900010 | 500038349 | 800Ah蓄电池1组，阀控式密封，2V，104只，蓄电池架安装，蓄电池管理单元1套，具备蓄电池电压、电流、温度、内阻测记、显示、报警功能 | 500038349-0167
012516-1109007-9999 | 包2 | 200 | 国网冀北电力有限公司 | 国网冀北电力有限公司唐山供电公司 | 国网冀北唐山供电公司500kV乐亭站、甸头站蓄电池组改造 | 500kV | 蓄电池组,DC2V,800Ah,阀控式密封 | 蓄电池组-单节蓄电池电压:DC2V,容量:800Ah,类型:阀控式密封 | 套 | 4 | 2026-01-06 | 2026-01-06 | 河北省唐山市 | 施工现场地面交货 |  | G00M-500038349-00006 | 050070282500010 | 400256564600010 | 500038349 | 800Ah蓄电池1组，阀控式密封，2V，104只，蓄电池架安装，蓄电池管理单元1套，具备蓄电池电压、电流、温度、内阻测记、显示、报警功能 | 500038349-0167
012516-1109007-9999 | 包2 | 200 | 国网冀北电力有限公司 | 国网冀北电力有限公司工程管理分公司（北京华联电力工程咨询有限公司） | 西合营500千伏开关站新建工程 | 500kV | 蓄电池组,DC2V,800Ah,阀控式密封 | 蓄电池组-单节蓄电池电压:DC2V,容量:800Ah,类型:阀控式密封 | 套 | 1 | 2025-11-28 | 2026-01-26 | 河北省张家口市蔚县 | 施工现场地面交货 |  | G00M-500038349-00005 | 050070170300010 | 400256561300010 | 500038349 | 800Ah蓄电池，阀控式密封，2V，104只，蓄电池架安装，蓄电池管理单元1套，具备蓄电池电压、电流、温度、内阻测记、显示、报警功能 | 500038349-0166

## 管状母线
分标编号 | 包名称 | 分包编号 | 项目单位 | 需求单位 | 项目名称 | 工程电压等级 | 物资名称 | 物资描述 | 单位 | 数量 | 首批交货日期 | 最后一批交货日期 | 交货地点 | 交货方式 | 备注 | 技术规范编码 | 网省采购申请号 | 总部采购申请号 | 物料编码 | 扩展描述 | 扩展编码
012516-1028002-9999 | 包1 | 100 | 国网冀北电力有限公司 | 国网冀北电力有限公司承德供电公司 | 白虎沟110kV变电站110kV间隔扩建工程 | 110kV | 管状母线,铝镁硅合金,2000A | 管状母线-材质:铝镁硅合金,额定电流:2000A | 米 | 60 | 2026-03-03 | 2026-03-03 | 河北省承德市隆化县 | 施工现场地面交货 |  | G00M-500113205-00002 | 050070322800010 | 400256565400010 | 500113205 | 管状母线，铝镁硅合金，2000A，6063G-T6-Ф100/90 | 500113205-0034
012516-1028002-9999 | 包1 | 100 | 国网冀北电力有限公司 | 国网冀北电力有限公司承德供电公司 | 郭家屯110kV变电站110kV间隔扩建工程 | 110kV | 管状母线,铝镁硅合金,2000A | 管状母线-材质:铝镁硅合金,额定电流:2000A | 米 | 60 | 2026-03-03 | 2026-03-03 | 河北省承德市隆化县 | 施工现场地面交货 |  | G00M-500113205-00002 | 050070316800010 | 400256565200010 | 500113205 | 管状母线，铝镁硅合金，2000A，6063G-T6-Ф100/90 | 500113205-0034
012516-1028002-9999 | 包1 | 100 | 国网冀北电力有限公司 | 国网冀北电力有限公司廊坊供电公司 | 北旺220千伏变电站110千伏间隔扩建工程 | 无电压等级 | 管状母线,铝镁硅合金,1600A | 管状母线-材质:铝镁硅合金,额定电流:1600A | 米 | 60 | 2026-04-16 | 2026-04-16 | 河北省廊坊市广阳区 | 施工现场地面交货 |  | G00M-500113206-00001 | 050070060800010 | 400256569300010 | 500113206 | 管状母线,铝镁硅合金,1600A。6063G-T10-Ф80/72 | 500113206-0001

## 视频监视系统
分标编号 | 包名称 | 分包编号 | 项目单位 | 需求单位 | 项目名称 | 工程电压等级 | 物资名称 | 物资描述 | 单位 | 数量 | 首批交货日期 | 最后一批交货日期 | 交货地点 | 交货方式 | 备注 | 技术规范编码 | 网省采购申请号 | 总部采购申请号 | 物料编码 | 扩展描述 | 扩展编码
012516-1215003-9999 | 包1 | 100 | 国网冀北电力有限公司 | 国网冀北电力有限公司唐山供电公司 | 冀北唐山路南区10kV凤凰台536及526线路网架优化加强工程 | 10kV | 视频监视系统 | 视频监视系统 | 套 | 3 | 2026-01-29 | 2026-01-30 | 河北省唐山市路南区 | 买方指定仓库地面交货 |  | D9L3-500009720-00011 | 050070093300010 | 400256577200010 | 500009720
012516-1215003-9999 | 包1 | 100 | 国网冀北电力有限公司 | 国网冀北电力有限公司唐山市丰南区供电分公司 | 冀北唐山丰南110kV惠丰湖变电站1#2#10kV配套送出工程 | 10kV | 视频监视系统 | 视频监视系统 | 套 | 1 | 2026-01-05 | 2026-01-05 | 河北省唐山市 | 买方指定仓库地面交货 |  | H0P6-500009720-00002 | 050068017500010 | 400256576300010 | 500009720

## 交流穿墙套管
分标编号 | 包名称 | 分包编号 | 项目单位 | 需求单位 | 项目名称 | 工程电压等级 | 物资名称 | 物资描述 | 单位 | 数量 | 首批交货日期 | 最后一批交货日期 | 交货地点 | 交货方式 | 备注 | 技术规范编码 | 网省采购申请号 | 总部采购申请号 | 物料编码 | 扩展描述 | 扩展编码
012516-1027001-9999 | 包1 | 100 | 国网冀北电力有限公司 | 国网冀北电力有限公司工程管理分公司（北京华联电力工程咨询有限公司） | 冀北张北东500千伏变电站新建工程 | 500kV | 交流穿墙套管,AC10kV,瓷,4000A,无CT,铜 | 交流穿墙套管-电压等级:AC10kV,外绝缘材质:瓷,额定电流:4000A,是否带CT:无CT,导体材质:铜 | 只 | 12 | 2025-11-28 | 2026-03-05 | 河北省张家口市张北县 | 施工现场地面交货 |  | G00M-500005460-00002 | 050068357700010 | 400256587900010 | 500005460 | -35℃～+40℃,2000m | 500005460-0026
012516-1027001-9999 | 包1 | 100 | 国网冀北电力有限公司 | 国网冀北电力有限公司唐山供电公司 | 冀北唐山洒河变电站110kV主变增容工程单项 | 110kV | 交流穿墙套管,AC20kV,瓷,4000A,无CT,铜 | 交流穿墙套管-电压等级:AC20kV,外绝缘材质:瓷,额定电流:4000A,是否带CT:无CT,导体材质:铜 | 只 | 3 | 2026-02-15 | 2026-02-27 | 河北省唐山市迁西县 | 施工现场地面交货 |  | 9977-500005469-00003 | 050069822300010 | 400256588000010 | 500005469 | +40℃~-35℃，海拔：1000m | 500005469-0059
012516-1027001-9999 | 包1 | 100 | 国网冀北电力有限公司 | 国网冀北电力有限公司廊坊供电公司 | 东杨庄110kV变电站新建工程 | 110kV | 交流穿墙套管,AC20kV,瓷,4000A,无CT,铜 | 交流穿墙套管-电压等级:AC20kV,外绝缘材质:瓷,额定电流:4000A,是否带CT:无CT,导体材质:铜 | 只 | 6 | 2026-04-16 | 2026-04-16 | 河北省廊坊市霸州市 | 施工现场地面交货 |  | 9977-500005469-00003 | 050070133700010 | 400256571400010 | 500005469 | +40℃~-35℃，海拔：1000m | 500005469-0059

## 交流盘形悬式瓷复合绝缘子
分标编号 | 包名称 | 分包编号 | 项目单位 | 需求单位 | 项目名称 | 工程电压等级 | 物资名称 | 物资描述 | 单位 | 数量 | 首批交货日期 | 最后一批交货日期 | 交货地点 | 交货方式 | 备注 | 技术规范编码 | 网省采购申请号 | 总部采购申请号 | 物料编码 | 扩展描述 | 扩展编码
012516-1405029-9999 | 包1 | 100 | 国网冀北电力有限公司 | 国网冀北电力有限公司超高压分公司 | 国网冀北超高压公司500kV尚家一线绝缘子单改双改造 | 500kV | 交流盘形悬式瓷复合绝缘子,FU210BP/170DB,350,530 | 交流盘形悬式瓷复合绝缘子:型号:FU210BP/170DB,公称直径mm:350,公称爬电距离mm:530 | 片 | 9578 | 2025-12-31 | 2025-12-31 | 河北省张家口市 | 材料站现场车板交货 |  | G00M-500154594-00001 | 050070479200010 | 400256588400010 | 500154594 | 无 | 500154594-0004
012516-1405029-9999 | 包1 | 100 | 国网冀北电力有限公司 | 国网冀北电力有限公司超高压分公司 | 国网冀北超高压公司±500kV中延直流0264号等线路耐张线夹大修 | ±500kV | 直流盘形悬式瓷绝缘子,U420BP/205T,400,650 | 直流盘形悬式瓷绝缘子-型号:U420BP/205T,公称直径mm:400,公称爬电距离mm:650 | 片 | 10 | 2025-12-31 | 2025-12-31 | 河北省张家口市 | 材料站现场车板交货 |  | G00M-500122890-00001 | 050066231900020 | 400251767100020 | 500122890 |  | 500122890-0004
012516-1405029-9999 | 包1 | 100 | 国网冀北电力有限公司 | 国网冀北电力有限公司超高压分公司 | 国网冀北超高压公司±500kV中延直流0264号等线路耐张线夹大修 | ±500kV | 直流盘形悬式瓷绝缘子,U420BP/205H-1,340,550 | 直流盘形悬式瓷绝缘子-型号:U420BP/205H-1,公称直径mm:340,公称爬电距离mm:550 | 片 | 18 | 2025-12-31 | 2025-12-31 | 河北省张家口市 | 材料站现场车板交货 |  | G00M-500122888-00001 | 050066231900030 | 400251729100010 | 500122888 |  | 500122888-0008
012516-1405029-9999 | 包1 | 100 | 国网冀北电力有限公司 | 国网冀北电力有限公司超高压分公司 | 国网冀北超高压公司±500kV中延直流0264号等线路耐张线夹大修 | ±500kV | 直流盘形悬式玻璃绝缘子,U420BP/205-1,360,550 | 直流盘形悬式玻璃绝缘子-型号:U420BP/205-1,公称直径mm:360,公称爬电距离mm:550 | 片 | 10 | 2025-12-31 | 2025-12-31 | 河北省张家口市 | 材料站现场车板交货 |  | G00M-500122911-00001 | 050066231900040 | 400251767100030 | 500122911 | 无 | 500122911-0008
012516-1405029-9999 | 包2 | 200 | 国网冀北电力有限公司 | 国网冀北电力有限公司秦皇岛供电公司 | 国网冀北秦皇岛供电公司110kV徐北线绝缘子改造 | 110kV | 交流盘形悬式瓷复合绝缘子,FU120B/155D,320,450 | 交流盘形悬式瓷复合绝缘子-型号:FU120B/155D,公称直径mm:320,公称爬电距离mm:450 | 片 | 480 | 2025-12-25 | 2025-12-25 | 河北省秦皇岛市海港区 | 买方指定仓库车板交货 |  | G00M-500122917-00001 | 050066917600010 | 400251760600010 | 500122917 | 无 | 500122917-0019
012516-1405029-9999 | 包2 | 200 | 国网冀北电力有限公司 | 国网冀北电力有限公司秦皇岛市抚宁区供电分公司 | 国网冀北秦皇岛抚宁区供电公司35kV318抚太线32#-33#跨越秦滨高速改造 | 35kV | 交流盘形悬式瓷复合绝缘子,FU70B/146D,300,400 | 交流盘形悬式瓷复合绝缘子-型号:FU70B/146D,公称直径mm:300,公称爬电距离mm:400 | 片 | 48 | 2025-12-22 | 2025-12-22 | 河北省秦皇岛市抚宁区 | 买方指定仓库车板交货 |  | G00M-500122915-00001 | 050066926000010 | 400251762400010 | 500122915 | 交流盘形悬式瓷复合绝缘子-型号:FU70B/146D，适用于输电线路，数量为1763片。 | 500122915-0015
012516-1405029-9999 | 包2 | 200 | 国网冀北电力有限公司 | 国网冀北电力有限公司秦皇岛供电公司 | 国网冀北秦皇岛供电公司110kV王赤线老旧杆塔升高改造 | 110kV | 交流盘形悬式瓷复合绝缘子,FU70BP/146DB,255,450 | 交流盘形悬式瓷复合绝缘子-型号:FU70BP/146DB,公称直径mm:255,公称爬电距离mm:450 | 片 | 486 | 2025-12-25 | 2025-12-25 | 河北省秦皇岛市海港区 | 买方指定仓库车板交货 |  | G00M-500141893-00002 | 050066917300010 | 400251760300010 | 500141893 | 交流盘形悬式瓷复合绝缘子,FU70BP/146DB,255,450 | 500141893-0011
012516-1405029-9999 | 包2 | 200 | 国网冀北电力有限公司 | 国网冀北电力有限公司秦皇岛市抚宁区供电分公司 | 国网冀北秦皇岛抚宁区供电公司35kV317抚龙线77#-78#跨越秦滨高速改造 | 35kV | 交流盘形悬式瓷复合绝缘子,FU70B/146D,300,400 | 交流盘形悬式瓷复合绝缘子-型号:FU70B/146D,公称直径mm:300,公称爬电距离mm:400 | 片 | 120 | 2025-12-22 | 2025-12-22 | 河北省秦皇岛市抚宁区 | 买方指定仓库车板交货 |  | G00M-500122915-00001 | 050066926500010 | 400251762800010 | 500122915 | 交流盘形悬式瓷复合绝缘子-型号:FU70B/146D，适用于输电线路，数量为1763片。 | 500122915-0015
012516-1405029-9999 | 包2 | 200 | 国网冀北电力有限公司 | 国网冀北电力有限公司秦皇岛供电公司 | 国网冀北秦皇岛供电公司110kV平双二线老旧水泥杆改造 | 110kV | 交流盘形悬式瓷复合绝缘子,FU70B/146D,300,400 | 交流盘形悬式瓷复合绝缘子-型号:FU70B/146D,公称直径mm:300,公称爬电距离mm:400 | 片 | 108 | 2025-12-25 | 2025-12-25 | 河北省秦皇岛市海港区 | 买方指定仓库车板交货 |  | G00M-500122915-00001 | 050066917200010 | 400251760200010 | 500122915 | 交流盘形悬式瓷复合绝缘子-型号:FU70B/146D，适用于输电线路，数量为1763片。 | 500122915-0015
012516-1405029-9999 | 包2 | 200 | 国网冀北电力有限公司 | 国网冀北电力有限公司秦皇岛供电公司 | 国网冀北秦皇岛供电公司110kV徐北线绝缘子改造 | 110kV | 交流盘形悬式瓷复合绝缘子,FU70B/146D,300,400 | 交流盘形悬式瓷复合绝缘子-型号:FU70B/146D,公称直径mm:300,公称爬电距离mm:400 | 片 | 776 | 2025-12-25 | 2025-12-25 | 河北省秦皇岛市海港区 | 买方指定仓库车板交货 |  | G00M-500122915-00001 | 050066917500010 | 400251760500010 | 500122915 | 交流盘形悬式瓷复合绝缘子-型号:FU70B/146D，适用于输电线路，数量为1763片。 | 500122915-0015
012516-1405029-9999 | 包2 | 200 | 国网冀北电力有限公司 | 国网冀北电力有限公司秦皇岛市抚宁区供电分公司 | 国网冀北秦皇岛抚宁区供电公司35kV317抚龙线52#-53#跨越京哈高速北戴河 | 35kV | 交流盘形悬式瓷复合绝缘子,FU70BP/146DB,255,450 | 交流盘形悬式瓷复合绝缘子-型号:FU70BP/146DB,公称直径mm:255,公称爬电距离mm:450 | 片 | 122 | 2025-12-22 | 2025-12-22 | 河北省秦皇岛市抚宁区 | 买方指定仓库车板交货 |  | G00M-500141893-00002 | 050066924900010 | 400251762300010 | 500141893 | 交流盘形悬式瓷复合绝缘子,FU70BP/146DB,255,450 | 500141893-0011
012516-1405029-9999 | 包2 | 200 | 国网冀北电力有限公司 | 国网冀北电力有限公司卢龙县供电分公司 | 国网冀北秦皇岛卢龙县供电公司35kV321营陈线35#-36#跨越大秦铁路改造 | 35kV | 交流盘形悬式瓷复合绝缘子,FU70BP/146DB,255,450 | 交流盘形悬式瓷复合绝缘子-型号:FU70BP/146DB,公称直径mm:255,公称爬电距离mm:450 | 片 | 49 | 2025-12-22 | 2025-12-22 | 河北省秦皇岛市卢龙县 | 买方指定仓库车板交货 |  | G00M-500141893-00002 | 050066923300010 | 400251761300010 | 500141893 | 交流盘形悬式瓷复合绝缘子,FU70BP/146DB,255,450 | 500141893-0011
012516-1405029-9999 | 包2 | 200 | 国网冀北电力有限公司 | 国网冀北电力有限公司秦皇岛市抚宁区供电分公司 | 国网冀北秦皇岛抚宁区供电公司35kV316抚大二线92#-93#跨越大秦铁路改造 | 35kV | 交流盘形悬式瓷复合绝缘子,FU70BP/146DB,255,450 | 交流盘形悬式瓷复合绝缘子-型号:FU70BP/146DB,公称直径mm:255,公称爬电距离mm:450 | 片 | 49 | 2025-12-22 | 2025-12-22 | 河北省秦皇岛市抚宁区 | 买方指定仓库车板交货 |  | G00M-500141893-00002 | 050066924700010 | 400251762100010 | 500141893 | 交流盘形悬式瓷复合绝缘子,FU70BP/146DB,255,450 | 500141893-0011
012516-1405029-9999 | 包2 | 200 | 国网冀北电力有限公司 | 国网冀北电力有限公司秦皇岛市抚宁区供电分公司 | 国网冀北秦皇岛抚宁区供电公司35kV312抚大一线33#-34#跨越京哈高速改造 | 35kV | 交流盘形悬式瓷复合绝缘子,FU70BP/146DB,255,450 | 交流盘形悬式瓷复合绝缘子-型号:FU70BP/146DB,公称直径mm:255,公称爬电距离mm:450 | 片 | 122 | 2025-12-22 | 2025-12-22 | 河北省秦皇岛市抚宁区 | 买方指定仓库车板交货 |  | G00M-500141893-00002 | 050066924300010 | 400251761700010 | 500141893 | 交流盘形悬式瓷复合绝缘子,FU70BP/146DB,255,450 | 500141893-0011
012516-1405029-9999 | 包2 | 200 | 国网冀北电力有限公司 | 国网冀北电力有限公司秦皇岛市抚宁区供电分公司 | 国网冀北秦皇岛抚宁区供电公司35kV312抚大一线7#-8#跨越津山铁路改造 | 35kV | 交流盘形悬式瓷复合绝缘子,FU70BP/146DB,255,450 | 交流盘形悬式瓷复合绝缘子-型号:FU70BP/146DB,公称直径mm:255,公称爬电距离mm:450 | 片 | 49 | 2025-12-22 | 2025-12-22 | 河北省秦皇岛市抚宁区 | 买方指定仓库车板交货 |  | G00M-500141893-00002 | 050066926200010 | 400251762600010 | 500141893 | 交流盘形悬式瓷复合绝缘子,FU70BP/146DB,255,450 | 500141893-0011
012516-1405029-9999 | 包2 | 200 | 国网冀北电力有限公司 | 国网冀北电力有限公司卢龙县供电分公司 | 国网冀北秦皇岛卢龙县供电公司35kV311印潘线42#-43#跨越津山铁路改造 | 35kV | 交流盘形悬式瓷复合绝缘子,FU70BP/146DB,255,450 | 交流盘形悬式瓷复合绝缘子-型号:FU70BP/146DB,公称直径mm:255,公称爬电距离mm:450 | 片 | 49 | 2025-12-22 | 2025-12-22 | 河北省秦皇岛市卢龙县 | 买方指定仓库车板交货 |  | G00M-500141893-00002 | 050066923100010 | 400251761200010 | 500141893 | 交流盘形悬式瓷复合绝缘子,FU70BP/146DB,255,450 | 500141893-0011
012516-1405029-9999 | 包2 | 200 | 国网冀北电力有限公司 | 国网冀北电力有限公司秦皇岛市抚宁区供电分公司 | 国网冀北秦皇岛抚宁区供电公司35kV321牛榆线22#-23#跨越秦滨高速改造 | 35kV | 交流盘形悬式瓷复合绝缘子,FU70B/146D,300,400 | 交流盘形悬式瓷复合绝缘子-型号:FU70B/146D,公称直径mm:300,公称爬电距离mm:400 | 片 | 96 | 2025-12-22 | 2025-12-22 | 河北省秦皇岛市抚宁区 | 买方指定仓库车板交货 |  | G00M-500122915-00001 | 050066926100010 | 400251762500010 | 500122915 | 交流盘形悬式瓷复合绝缘子-型号:FU70B/146D，适用于输电线路，数量为1763片。 | 500122915-0015
012516-1405029-9999 | 包2 | 200 | 国网冀北电力有限公司 | 国网冀北电力有限公司秦皇岛市抚宁区供电分公司 | 国网冀北秦皇岛抚宁区供电公司35kV321牛榆线5#-6#跨越沿海高速北戴河联络 | 35kV | 交流盘形悬式瓷复合绝缘子,FU70B/146D,300,400 | 交流盘形悬式瓷复合绝缘子-型号:FU70B/146D,公称直径mm:300,公称爬电距离mm:400 | 片 | 240 | 2025-12-22 | 2025-12-22 | 河北省秦皇岛市抚宁区 | 买方指定仓库车板交货 |  | G00M-500122915-00001 | 050066926300010 | 400251762700010 | 500122915 | 交流盘形悬式瓷复合绝缘子-型号:FU70B/146D，适用于输电线路，数量为1763片。 | 500122915-0015
012516-1405029-9999 | 包2 | 200 | 国网冀北电力有限公司 | 国网冀北电力有限公司秦皇岛市抚宁区供电分公司 | 国网冀北秦皇岛抚宁区供电公司35kV312小纸线2#-3#跨越秦滨高速改造 | 35kV | 交流盘形悬式瓷复合绝缘子,FU70B/146D,300,400 | 交流盘形悬式瓷复合绝缘子-型号:FU70B/146D,公称直径mm:300,公称爬电距离mm:400 | 片 | 48 | 2025-12-22 | 2025-12-22 | 河北省秦皇岛市抚宁区 | 买方指定仓库车板交货 |  | G00M-500122915-00001 | 050066924600010 | 400251762000010 | 500122915 | 交流盘形悬式瓷复合绝缘子-型号:FU70B/146D，适用于输电线路，数量为1763片。 | 500122915-0015
012516-1405029-9999 | 包2 | 200 | 国网冀北电力有限公司 | 国网冀北电力有限公司秦皇岛市抚宁区供电分公司 | 国网冀北秦皇岛抚宁区供电公司35kV316抚大二线7#-8#跨越津山铁路改造 | 35kV | 交流盘形悬式瓷复合绝缘子,FU70BP/146DB,255,450 | 交流盘形悬式瓷复合绝缘子-型号:FU70BP/146DB,公称直径mm:255,公称爬电距离mm:450 | 片 | 49 | 2025-12-22 | 2025-12-22 | 河北省秦皇岛市抚宁区 | 买方指定仓库车板交货 |  | G00M-500141893-00002 | 050066924100010 | 400251761500010 | 500141893 | 交流盘形悬式瓷复合绝缘子,FU70BP/146DB,255,450 | 500141893-0011
012516-1405029-9999 | 包2 | 200 | 国网冀北电力有限公司 | 国网冀北电力有限公司秦皇岛市抚宁区供电分公司 | 国网冀北秦皇岛抚宁区供电公司35kV311抚榆线#31-#32跨越津山铁路改造 | 35kV | 交流盘形悬式瓷复合绝缘子,FU70BP/146DB,255,450 | 交流盘形悬式瓷复合绝缘子-型号:FU70BP/146DB,公称直径mm:255,公称爬电距离mm:450 | 片 | 49 | 2025-12-22 | 2025-12-22 | 河北省秦皇岛市抚宁区 | 买方指定仓库车板交货 |  | G00M-500141893-00002 | 050066924000010 | 400251761400010 | 500141893 | 交流盘形悬式瓷复合绝缘子,FU70BP/146DB,255,450 | 500141893-0011
012516-1405029-9999 | 包2 | 200 | 国网冀北电力有限公司 | 国网冀北电力有限公司秦皇岛市抚宁区供电分公司 | 国网冀北秦皇岛抚宁区供电公司35kV312牛太线10#-11#跨越沿海高速北戴河 | 35kV | 交流盘形悬式瓷复合绝缘子,FU70B/146D,300,400 | 交流盘形悬式瓷复合绝缘子-型号:FU70B/146D,公称直径mm:300,公称爬电距离mm:400 | 片 | 204 | 2025-12-22 | 2025-12-22 | 河北省秦皇岛市抚宁区 | 买方指定仓库车板交货 |  | G00M-500122915-00001 | 050066924500010 | 400251761900010 | 500122915 | 交流盘形悬式瓷复合绝缘子-型号:FU70B/146D，适用于输电线路，数量为1763片。 | 500122915-0015
012516-1405029-9999 | 包2 | 200 | 国网冀北电力有限公司 | 国网冀北电力有限公司秦皇岛市抚宁区供电分公司 | 国网冀北秦皇岛抚宁区供电公司35kV312抚大一线92#-93#跨越大秦铁路改造 | 35kV | 交流盘形悬式瓷复合绝缘子,FU70BP/146DB,255,450 | 交流盘形悬式瓷复合绝缘子-型号:FU70BP/146DB,公称直径mm:255,公称爬电距离mm:450 | 片 | 49 | 2025-12-22 | 2025-12-22 | 河北省秦皇岛市抚宁区 | 买方指定仓库车板交货 |  | G00M-500141893-00002 | 050066924400010 | 400251761800010 | 500141893 | 交流盘形悬式瓷复合绝缘子,FU70BP/146DB,255,450 | 500141893-0011
012516-1405029-9999 | 包2 | 200 | 国网冀北电力有限公司 | 国网冀北电力有限公司秦皇岛供电公司 | 国网冀北秦皇岛供电公司110kV戴海线老旧杆塔升高改造 | 110kV | 交流盘形悬式瓷复合绝缘子,FU70BP/146DB,255,450 | 交流盘形悬式瓷复合绝缘子-型号:FU70BP/146DB,公称直径mm:255,公称爬电距离mm:450 | 片 | 42 | 2025-12-25 | 2025-12-25 | 河北省秦皇岛市海港区 | 买方指定仓库车板交货 |  | G00M-500141893-00002 | 050066917400010 | 400251760400010 | 500141893 | 交流盘形悬式瓷复合绝缘子,FU70BP/146DB,255,450 | 500141893-0011
012516-1405029-9999 | 包2 | 200 | 国网冀北电力有限公司 | 国网冀北电力有限公司卢龙县供电分公司 | 国网冀北秦皇岛卢龙县供电公司35kV314卢横线38#-39#跨越京哈高速改造 | 35kV | 交流盘形悬式瓷复合绝缘子,FU70BP/146DB,255,450 | 交流盘形悬式瓷复合绝缘子-型号:FU70BP/146DB,公称直径mm:255,公称爬电距离mm:450 | 片 | 147 | 2025-12-22 | 2025-12-22 | 河北省秦皇岛市卢龙县 | 买方指定仓库车板交货 |  | G00M-500141893-00002 | 050066922900010 | 400251761100010 | 500141893 | 交流盘形悬式瓷复合绝缘子,FU70BP/146DB,255,450 | 500141893-0011
012516-1405029-9999 | 包2 | 200 | 国网冀北电力有限公司 | 国网冀北电力有限公司秦皇岛市抚宁区供电分公司 | 国网冀北秦皇岛抚宁区供电公司35kV317抚龙线15#-16#跨越津山铁路改造 | 35kV | 交流盘形悬式瓷复合绝缘子,FU70BP/146DB,255,450 | 交流盘形悬式瓷复合绝缘子-型号:FU70BP/146DB,公称直径mm:255,公称爬电距离mm:450 | 片 | 49 | 2025-12-22 | 2025-12-22 | 河北省秦皇岛市抚宁区 | 买方指定仓库车板交货 |  | G00M-500141893-00002 | 050066924800010 | 400251762200010 | 500141893 | 交流盘形悬式瓷复合绝缘子,FU70BP/146DB,255,450 | 500141893-0011
012516-1405029-9999 | 包2 | 200 | 国网冀北电力有限公司 | 国网冀北电力有限公司秦皇岛市抚宁区供电分公司 | 国网冀北秦皇岛抚宁区供电公司35kV317抚龙线龙口店分支12#-13#跨越京哈 | 35kV | 交流盘形悬式瓷复合绝缘子,FU70BP/146DB,255,450 | 交流盘形悬式瓷复合绝缘子-型号:FU70BP/146DB,公称直径mm:255,公称爬电距离mm:450 | 片 | 120 | 2025-12-22 | 2025-12-22 | 河北省秦皇岛市抚宁区 | 买方指定仓库车板交货 |  | G00M-500141893-00002 | 050066924200010 | 400251761600010 | 500141893 | 交流盘形悬式瓷复合绝缘子,FU70BP/146DB,255,450 | 500141893-0011

## SF6气体综合测试仪
分标编号 | 包名称 | 分包编号 | 项目单位 | 需求单位 | 项目名称 | 工程电压等级 | 物资名称 | 物资描述 | 单位 | 数量 | 首批交货日期 | 最后一批交货日期 | 交货地点 | 交货方式 | 备注 | 技术规范编码 | 网省采购申请号 | 总部采购申请号 | 物料编码 | 扩展描述 | 扩展编码
012516-1309082-9999 | 包1 | 100 | 国网冀北电力有限公司 | 北京送变电有限公司（国网冀北电力有限公司输变电抢险检修中心） | 冀北输变电抢险检修中心2025年SF6气体综合测试仪购置 | 无电压等级 | SF6气体综合测试仪,阻容法 | SF6气体综合测试仪-湿度检测原理:阻容法 | 台 | 1 | 2025-10-25 | 2025-12-31 | 北京市房山区良乡 | 施工现场车板交货 |  | B00M-500143315-00001 | 030013881700010 | 400256575900010 | 500143315

## 计算机电缆
分标编号 | 包名称 | 分包编号 | 项目单位 | 需求单位 | 项目名称 | 工程电压等级 | 物资名称 | 物资描述 | 单位 | 数量 | 首批交货日期 | 最后一批交货日期 | 交货地点 | 交货方式 | 备注 | 技术规范编码 | 网省采购申请号 | 总部采购申请号 | 物料编码 | 扩展描述 | 扩展编码
012516-1404006-9999 | 包1 | 100 | 国网冀北电力有限公司 | 国网冀北电力有限公司超高压分公司 | 2025年国网冀北超高压公司±500kV阜康站直流场正极线测量装置电缆维修 | ±500kV | 计算机电缆,DJYJP2VP2,4芯,阻燃 | 计算机电缆-型号:DJYJP2VP2,芯数:4芯,阻燃类型:阻燃 | 米 | 1350 | 2025-12-12 | 2025-12-12 | 河北省承德市丰宁县 | 买方指定仓库地面交货 |  | G00M-500111582-00001 | 050070196000010 | 400256578800010 | 500111582 | 阜康换流站正极直流场区沉降敷设电缆 | 500111582-0001
012516-1404006-9999 | 包1 | 100 | 国网冀北电力有限公司 | 国网冀北电力有限公司超高压分公司 | 2025年国网冀北超高压公司±500kV阜康站直流场正极线测量装置电缆维修 | ±500kV | 计算机电缆,DJYJP2VP2,6芯,阻燃 | 计算机电缆-型号:DJYJP2VP2,芯数:6芯,阻燃类型:阻燃 | 米 | 2790 | 2025-12-12 | 2025-12-12 | 河北省承德市丰宁县 | 买方指定仓库地面交货 |  | G00M-500110572-00001 | 050070192800010 | 400256578700010 | 500110572 | 阜康换流站正极直流场区沉降敷设电缆 | 500110572-0001

## 线路在线监测装置
分标编号 | 包名称 | 分包编号 | 项目单位 | 需求单位 | 项目名称 | 工程电压等级 | 物资名称 | 物资描述 | 单位 | 数量 | 首批交货日期 | 最后一批交货日期 | 交货地点 | 交货方式 | 备注 | 技术规范编码 | 网省采购申请号 | 总部采购申请号 | 物料编码 | 扩展描述 | 扩展编码
012516-1102002-9999 | 包1 | 100 | 国网冀北电力有限公司 | 国网冀北电力有限公司唐山供电公司 | 国网冀北唐山供电公司220kV潘遵一二线等线路杆塔倾斜装置加装 | 220kV | 线路在线监测装置,杆塔倾斜监测装置 | 线路在线监测装置-功能:杆塔倾斜监测装置 | 套 | 16 | 2025-11-25 | 2025-12-15 | 河北省唐山市 | 施工现场车板交货 |  | G00M-500008843-00006 | 050070117900010 | 400256586600010 | 500008843 | 无 | 500008843-0151
012516-1102002-9999 | 包1 | 100 | 国网冀北电力有限公司 | 国网冀北电力有限公司唐山供电公司 | 国网冀北唐山供电公司500kV安甸一线等线路杆塔倾斜装置加装 | 500kV | 线路在线监测装置,杆塔倾斜监测装置 | 线路在线监测装置-功能:杆塔倾斜监测装置 | 套 | 16 | 2025-11-26 | 2025-12-30 | 河北省唐山市 | 施工现场车板交货 |  | G00M-500008843-00006 | 050070136200010 | 400256586800010 | 500008843 | 无 | 500008843-0151
012516-1102002-9999 | 包2 | 200 | 国网冀北电力有限公司 | 国网冀北电力有限公司张家口供电公司 | 怀安—马家房110kV线路工程（架空部分） | 110kV | 线路在线监测装置,输电线路故障监测系统 | 线路在线监测装置-功能:输电线路故障监测系统 | 套 | 2 | 2026-04-10 | 2026-04-10 | 河北省张家口市 | 施工现场地面交货 |  | G00M-500133120-00005 | 050070140800010 | 400256572200010 | 500133120 | 线路在线监测装置,输电线路故障监测系统 | 500133120-0097
012516-1102002-9999 | 包3 | 300 | 国网冀北电力有限公司 | 国网冀北电力有限公司工程管理分公司（北京华联电力工程咨询有限公司） | 尚义抽水蓄能电站张家口1000千伏特高压变电站500千伏线路工程 | 500kV | 线路在线监测装置,图像在线监测装置 | 线路在线监测装置-功能:图像在线监测装置 | 套 | 3 | 2025-12-15 | 2025-12-15 | 河北省张家口市张北县 | 施工现场地面交货 |  | G00M-500139447-00008 | 050070407700010 | 400256573400010 | 500139447 | 红外防山火在线监测装置 | 500139447-0305
012516-1102002-9999 | 包3 | 300 | 国网冀北电力有限公司 | 国网冀北电力有限公司张家口供电公司 | 怀安—马家房110kV线路工程（架空部分） | 110kV | 线路在线监测装置,视频在线监测装置 | 线路在线监测装置-功能:视频在线监测装置 | 套 | 1 | 2026-04-10 | 2026-04-10 | 河北省张家口市 | 施工现场地面交货 |  | G00M-500061925-00001 | 050070151400010 | 400256560500010 | 500061925 | 三跨视频设备（接内网或视频统一平台） | 500061925-0310
012516-1102002-9999 | 包3 | 300 | 国网冀北电力有限公司 | 国网冀北电力有限公司唐山供电公司 | 青坨营-李庄子一回Π入魏营变电站110KV线路工程 | 无电压等级 | 线路在线监测装置,视频在线监测装置 | 线路在线监测装置-功能:视频在线监测装置 | 套 | 1 | 2026-01-30 | 2026-01-30 | 河北省唐山市滦南县 | 材料站现场地面交货 |  | G00M-500061925-00008 | 050070003600010 | 400256567700010 | 500061925 | 无 | 500061925-1350
012516-1102002-9999 | 包3 | 300 | 国网冀北电力有限公司 | 国网冀北电力有限公司张家口供电公司 | 沽源-白达营子220kV线路工程 | 220kV | 线路在线监测装置,图像在线监测装置 | 线路在线监测装置-功能:图像在线监测装置 | 套 | 1 | 2026-04-10 | 2026-04-10 | 河北省张家口市 | 材料站现场车板交货 |  | G00M-500139447-00018 | 050070214000010 | 400256563300010 | 500139447 | 无 | 500139447-1011
012516-1102002-9999 | 包3 | 300 | 国网冀北电力有限公司 | 国网冀北电力有限公司工程管理分公司（北京华联电力工程咨询有限公司） | 尚义抽水蓄能电站张家口1000千伏特高压变电站500千伏线路工程 | 500kV | 线路在线监测装置,图像在线监测装置 | 线路在线监测装置-功能:图像在线监测装置 | 套 | 1 | 2025-12-15 | 2025-12-15 | 河北省张家口市张北县 | 施工现场地面交货 |  | G00M-500139447-00014 | 050070407800010 | 400256573500010 | 500139447 | 无 | 500139447-0909
012516-1102002-9999 | 包4 | 400 | 国网冀北电力有限公司 | 国网冀北电力有限公司唐山供电公司 | 国网冀北唐山供电公司500kV安亭一线等线路防舞动监测装置加装 | 500kV | 线路在线监测装置,舞动监测系统 | 线路在线监测装置-功能:舞动监测系统 | 套 | 6 | 2025-11-26 | 2025-12-26 | 河北省唐山市 | 施工现场车板交货 |  | G00M-500008844-00007 | 050070259800010 | 400256587100010 | 500008844 | 具有北斗定位功能的舞动在线监测装置 | 500008844-0103

## 继电保护测试仪
分标编号 | 包名称 | 分包编号 | 项目单位 | 需求单位 | 项目名称 | 工程电压等级 | 物资名称 | 物资描述 | 单位 | 数量 | 首批交货日期 | 最后一批交货日期 | 交货地点 | 交货方式 | 备注 | 技术规范编码 | 网省采购申请号 | 总部采购申请号 | 物料编码 | 扩展描述 | 扩展编码
012516-1302081-9999 | 包1 | 100 | 国网冀北电力有限公司 | 北京送变电有限公司（国网冀北电力有限公司输变电抢险检修中心） | 冀北输变电抢险检修中心2025年继电保护测试仪购置 | 无电压等级 | 继电保护测试仪,手持式,无 | 继电保护测试仪-类型:手持式,通道数:无 | 台 | 2 | 2025-10-25 | 2025-12-31 | 北京市房山区良乡 | 施工现场车板交货 |  | B00M-500140891-00004 | 030013881500010 | 400256575800010 | 500140891
012516-1302081-9999 | 包2 | 200 | 国网冀北电力有限公司 | 国网冀北电力有限公司承德供电公司 | 国网冀北电力有限公司承德供电公司2025年继电保护测试仪购置 | 无电压等级 | 继电保护测试仪,数模一体式,四相 | 继电保护测试仪-类型:数模一体式,通道数:四相 | 台 | 1 | 2026-03-03 | 2026-03-03 | 河北省承德市双滦区 | 买方指定仓库地面交货 |  | D6G0-500140897-00002 | 030013860500010 | 400256575200010 | 500140897

## 变压器套管
分标编号 | 包名称 | 分包编号 | 项目单位 | 需求单位 | 项目名称 | 工程电压等级 | 物资名称 | 物资描述 | 单位 | 数量 | 首批交货日期 | 最后一批交货日期 | 交货地点 | 交货方式 | 备注 | 技术规范编码 | 网省采购申请号 | 总部采购申请号 | 物料编码 | 扩展描述 | 扩展编码
012516-9201000-9999 | 包1 | 100 | 国网冀北电力有限公司 | 国网冀北电力有限公司超高压分公司 | 国网冀北超高压公司1000kV廊坊站1000kV廊河一线电抗器B相返厂大修 | 1000kV | 变压器套管,AC1100kV,油纸电容 | 变压器套管:最高电压:AC1100kV,结构形式:油纸电容 | 支 | 1 | 2025-12-31 | 2025-12-31 | 河北省廊坊市 | 施工现场地面交货 |  | G00M-500149748-00001 | 050066597700010 | 400251767900010 | 500149748 | 1000kV套管 | 500149748-0005

## 电力营销仿真培训系统
分标编号 | 包名称 | 分包编号 | 项目单位 | 需求单位 | 项目名称 | 工程电压等级 | 物资名称 | 物资描述 | 单位 | 数量 | 首批交货日期 | 最后一批交货日期 | 交货地点 | 交货方式 | 备注 | 技术规范编码 | 网省采购申请号 | 总部采购申请号 | 物料编码 | 扩展描述 | 扩展编码
012516-1104028-9999 | 包1 | 100 | 国网冀北电力有限公司 | 国网冀北电力有限公司技能培训中心（保定电力职业技术学院） | 国网冀北技培中心2025年计量装置建设与改造（计量模拟装置购置） | 无电压等级 | 电力营销仿真培训系统 | 电力营销仿真培训系统 | 套 | 1 | 2025-10-24 | 2025-10-31 | 河北省保定市乐凯南大街1578号 | 买方指定仓库地面交货 |  | G00M-500108683-00010 | 050070488500010 | 400256582500010 | 500108683 | 电力营销仿真培训系统由仿真装置、仿真控制软件、仿真平台软件组成，通过硬件与软件的深度整合，构建从基础操作到高级分析的全方位技能展示体系，仿真培训系统集成仿真智能电表、仿真集中器、仿真终端、通信模块等设备，构建高仿真计量采集环境，并采用分布式虚负荷电源和故障仿真模块实现采集与计量故障的精准模拟。主要用于电能表、集中器、专变终端的装表接电、调试、电能表典型计量故障的模拟，集中器（专变终端）常见故障的模拟，对不同类型、规格的计量用电能表、采集终端的安装、运维等技能训练，模拟低压配变台区的采集正常与典型异常运行，错误接线检查等实训项目 | 500108683-0310
012516-1104028-9999 | 包2 | 200 | 国网冀北电力有限公司 | 国网冀北电力有限公司技能培训中心（保定电力职业技术学院） | 国网冀北技培中心2025年计量装置建设与改造（计量模拟装置购置） | 无电压等级 | 电力营销仿真培训系统 | 电力营销仿真培训系统 | 套 | 1 | 2025-10-24 | 2025-10-31 | 冀北技培中心 | 买方指定仓库地面交货 |  | G00M-500108683-00009 | 050070485700010 | 400256582300010 | 500108683 | 电力营销仿真系统主要模拟计量装置接线、通电调试及故障处理等功能，包括高压计量装接模拟场景和电能表接线故障模拟场景两个场景。高压计量装接模拟场景构建高度仿真的10kV高供高计分布式能源专变用户实训场景，集成电能表、终端、接线盒、电压/电流互感器等配电柜核心设备，并随配电柜装置已安装到位，支持学员在零风险环境中完成互感器二次出线至联合接线盒、电能表及专变采集终端的导线连接、终端跳闸回路接入等全流程操作，并涵盖终端参数设置、数据抄读、故障排查等技能训练；电能表接线故障模拟场景采用一体式中控系统和完全独立的双工位设计，能够全面模拟三相三线和三相四线电能表各种常见的错误接线形式；能满足考试用验电和自主交卷功能要求；接线方式设置均由中控系统自动完成，并具备智能分析功能。 | 500108683-0309

## 无线接入设备
分标编号 | 包名称 | 分包编号 | 项目单位 | 需求单位 | 项目名称 | 工程电压等级 | 物资名称 | 物资描述 | 单位 | 数量 | 首批交货日期 | 最后一批交货日期 | 交货地点 | 交货方式 | 备注 | 技术规范编码 | 网省采购申请号 | 总部采购申请号 | 物料编码 | 扩展描述 | 扩展编码
012516-1217002-9999 | 包1 | 100 | 国网冀北电力有限公司 | 国网冀北电力有限公司超高压分公司 | 国网冀北超高压公司±500kV阜康换流站物联网络建设 | 无电压等级 | 无线接入设备,WaPi,300Mbps | 无线接入设备-类型:WaPi,最高传输速率:300Mbps | 台 | 1 | 2025-12-31 | 2025-12-31 | 河北省承德市 | 买方指定仓库地面交货 |  | B00M-500126087-00003 | 050070562300010 | 400256584100010 | 500126087
012516-1217002-9999 | 包1 | 100 | 国网冀北电力有限公司 | 国网冀北电力有限公司超高压分公司 | 国网冀北超高压公司±500kV康巴诺尔换流站物联网络建设 | 无电压等级 | 无线接入设备,WaPi,300Mbps | 无线接入设备-类型:WaPi,最高传输速率:300Mbps | 台 | 1 | 2025-12-31 | 2025-12-31 | 河北省张家口市 | 买方指定仓库地面交货 |  | B00M-500126087-00002 | 050070564100010 | 400256584500010 | 500126087

## 智能变电站辅助系统综合监控平台
分标编号 | 包名称 | 分包编号 | 项目单位 | 需求单位 | 项目名称 | 工程电压等级 | 物资名称 | 物资描述 | 单位 | 数量 | 首批交货日期 | 最后一批交货日期 | 交货地点 | 交货方式 | 备注 | 技术规范编码 | 网省采购申请号 | 总部采购申请号 | 物料编码 | 扩展描述 | 扩展编码
012516-2802003-9999 | 包1 | 100 | 国网冀北电力有限公司 | 国网冀北电力有限公司廊坊供电公司 | 东小屯220kV变电站新建工程 | 220kV | 智能变电站辅助系统综合监控平台 | 智能变电站辅助系统综合监控平台 | 套 | 1 | 2026-04-16 | 2026-04-16 | 河北省廊坊市固安县 | 施工现场地面交货 |  | G00M-500074442-00108 | 050070101900010 | 400256577500010 | 500074442 | 智能变电站辅助系统综合监控平台，适用于最高气温40.2℃，最低气温-25.5℃，海拔1000米以下，地区污秽等级/设备选择的污秽等级为d/e级的环境条件。 | 500074442-6438
012516-2802003-9999 | 包1 | 100 | 国网冀北电力有限公司 | 国网冀北电力有限公司廊坊供电公司 | 李庄110千伏变电站新建工程 | 无电压等级 | 智能变电站辅助系统综合监控平台 | 智能变电站辅助系统综合监控平台 | 套 | 1 | 2026-04-16 | 2026-04-16 | 河北省廊坊市广阳区 | 施工现场地面交货 |  | G00M-500074442-00107 | 050070056500010 | 400256576700010 | 500074442 | 适用于110kV智能变电站，110kV为扩大内桥接线，主变2台，户内/半户内站，海拔小于1000米，温度-25℃~40℃，含视频子系统1套，安全环卫子系统1套、动环监控子系统1套、智能锁控子系统1套，智能巡视主机1台，辅助设备监控系统主机1台，系统软件1套等。 | 500074442-6437
012516-2802003-9999 | 包1 | 100 | 国网冀北电力有限公司 | 国网冀北电力有限公司廊坊供电公司 | 河滨110kV变电站新建工程 | 110kV | 智能变电站辅助系统综合监控平台 | 智能变电站辅助系统综合监控平台 | 套 | 1 | 2026-04-16 | 2026-04-16 | 河北省廊坊市大厂县 | 施工现场地面交货 |  | G00M-500074442-00107 | 050070050100010 | 400256576600010 | 500074442 | 适用于110kV智能变电站，110kV为扩大内桥接线，主变2台，户内/半户内站，海拔小于1000米，温度-25℃~40℃，含视频子系统1套，安全环卫子系统1套、动环监控子系统1套、智能锁控子系统1套，智能巡视主机1台，辅助设备监控系统主机1台，系统软件1套等。 | 500074442-6437
012516-2802003-9999 | 包1 | 100 | 国网冀北电力有限公司 | 国网冀北电力有限公司廊坊供电公司 | 东杨庄110kV变电站新建工程 | 110kV | 智能变电站辅助系统综合监控平台 | 智能变电站辅助系统综合监控平台 | 套 | 1 | 2026-04-16 | 2026-04-16 | 河北省廊坊市霸州市 | 施工现场地面交货 |  | G00M-500074442-00070 | 050070136500010 | 400256571700010 | 500074442 | 无 | 500074442-5365
012516-2802003-9999 | 包1 | 100 | 国网冀北电力有限公司 | 国网冀北电力有限公司廊坊供电公司 | 永清北220kV变电站新建工程 | 无电压等级 | 智能变电站辅助系统综合监控平台 | 智能变电站辅助系统综合监控平台 | 套 | 1 | 2026-04-16 | 2026-04-16 | 河北省廊坊市固安县 | 施工现场地面交货 |  | G00M-500074442-00075 | 050070150300010 | 400256572400010 | 500074442 | 适用于220kV智能变电站220-A3-2方案，含视频子系统1套，安全环卫子系统1套、动环监控子系统1套、智能锁控子系统1套，智能巡视主机1台，辅助设备监控系统主机1台，系统软件1套等。 | 500074442-5480
012516-2802003-9999 | 包2 | 200 | 国网冀北电力有限公司 | 国网冀北电力有限公司工程管理分公司（北京华联电力工程咨询有限公司） | 蔚县500千伏变电站扩建工程 | 500kV | 智能变电站辅助系统综合监控平台 | 智能变电站辅助系统综合监控平台 | 套 | 1 | 2025-11-28 | 2026-01-26 | 河北省张家口市蔚县 | 施工现场地面交货 |  | G00M-500074442-00105 | 050070159800010 | 400256578100010 | 500074442 | 适用于500kV智能变电站，包括智能锁控子系统配套设施 | 500074442-6418
012516-2802003-9999 | 包2 | 200 | 国网冀北电力有限公司 | 国网冀北电力有限公司工程管理分公司（北京华联电力工程咨询有限公司） | 西合营500千伏开关站新建工程 | 500kV | 智能变电站辅助系统综合监控平台 | 智能变电站辅助系统综合监控平台 | 套 | 1 | 2025-11-28 | 2026-01-26 | 河北省张家口市蔚县 | 施工现场地面交货 |  | G00M-500074442-00104 | 050070172300010 | 400256578500010 | 500074442 | 适用于500kV智能开关站，包括智能巡视子系统、安全防卫子系统、电子巡查系统、动环监控子系统、智能锁控子系统、火灾报警子系统及配套设施 | 500074442-6417
012516-2802003-9999 | 包2 | 200 | 国网冀北电力有限公司 | 国网冀北电力有限公司工程管理分公司（北京华联电力工程咨询有限公司） | 怀来1000千伏变电站间隔扩建工程 | 500kV | 智能变电站辅助系统综合监控平台 | 智能变电站辅助系统综合监控平台 | 套 | 1 | 2025-11-28 | 2026-01-26 | 河北省张家口市怀来县 | 施工现场地面交货 |  | G00M-500074442-00106 | 050070178700010 | 400256578600010 | 500074442 | 适用于1000kV变电站，扩建500kV出线2回、4台500kV断路器间隔及2个备用断路器间隔，智能锁控系统扩容1套 | 500074442-6421
012516-2802003-9999 | 包2 | 200 | 国网冀北电力有限公司 | 国网冀北电力有限公司唐山供电公司 | 冀北河北省海上风电唐山TS-03-1场址25万千瓦项目220kV送出工程单项 | 220kV | 智能变电站辅助系统综合监控平台 | 智能变电站辅助系统综合监控平台 | 套 | 1 | 2026-03-30 | 2026-03-30 | 河北省唐山市乐亭县 | 施工现场地面交货 |  | G00M-500074442-00109 | 050070464500010 | 400256581900010 | 500074442 | 适用于220kV常规变电站220kV间隔扩建，包含云台高清红外网络摄像机1台，站端视频处理单元1台，视频专用硬盘2块；锁具30把。 | 500074442-6465

## 消防车
分标编号 | 包名称 | 分包编号 | 项目单位 | 需求单位 | 项目名称 | 工程电压等级 | 物资名称 | 物资描述 | 单位 | 数量 | 首批交货日期 | 最后一批交货日期 | 交货地点 | 交货方式 | 备注 | 技术规范编码 | 网省采购申请号 | 总部采购申请号 | 物料编码 | 扩展描述 | 扩展编码
012516-1504020-9999 | 包1 |  | 国网冀北电力有限公司 | 国网冀北电力有限公司超高压分公司 | 国网冀北超高压公司500kV安定变电站移动灭火设施配置 | 500kV | 消防车,举高喷射消防车,10m3～12m3 | 消防车-类型:举高喷射消防车,罐容量m3:10m3～12m3 | 辆 | 1 | 2025-12-31 | 2025-12-31 | 北京市大兴区 | 施工现场地面交货 |  | B00M-500039477-00006 | 050070535900010 | 400256582800010 | 500039477
012516-1504020-9999 | 包1 |  | 国网冀北电力有限公司 | 国网冀北电力有限公司超高压分公司 | 国网冀北超高压公司500kV通州变电站移动灭火设施配置 | 500kV | 消防车,举高喷射消防车,10m3～12m3 | 消防车-类型:举高喷射消防车,罐容量m3:10m3～12m3 | 辆 | 1 | 2025-12-31 | 2025-12-31 | 北京市通州区 | 施工现场地面交货 |  | B00M-500039477-00005 | 050070540900010 | 400256583000010 | 500039477
012516-1504020-9999 | 包1 |  | 国网冀北电力有限公司 | 国网冀北电力有限公司超高压分公司 | 国网冀北超高压公司500kV房山变电站移动灭火设施配置 | 500kV | 消防车,举高喷射消防车,10m3～12m3 | 消防车-类型:举高喷射消防车,罐容量m3:10m3～12m3 | 辆 | 1 | 2025-12-31 | 2025-12-31 | 北京市房山区 | 施工现场地面交货 |  | B00M-500039477-00001 | 050070562400010 | 400256584200010 | 500039477
012516-1504020-9999 | 包1 |  | 国网冀北电力有限公司 | 国网冀北电力有限公司超高压分公司 | 国网冀北超高压公司500kV顺义变电站移动灭火设施配置 | 500kV | 消防车,举高喷射消防车,10m3～12m3 | 消防车-类型:举高喷射消防车,罐容量m3:10m3～12m3 | 辆 | 1 | 2025-12-31 | 2025-12-31 | 北京市顺义区 | 施工现场地面交货 |  | B00M-500039477-00004 | 050070542900010 | 400256583100010 | 500039477
012516-1504020-9999 | 包1 |  | 国网冀北电力有限公司 | 国网冀北电力有限公司超高压分公司 | 国网冀北超高压公司500kV昌平变电站移动灭火设施配置 | 500kV | 消防车,举高喷射消防车,10m3～12m3 | 消防车-类型:举高喷射消防车,罐容量m3:10m3～12m3 | 辆 | 1 | 2025-12-31 | 2025-12-31 | 北京市昌平区 | 施工现场地面交货 |  | B00M-500039477-00003 | 050070558700010 | 400256583500010 | 500039477
012516-1504020-9999 | 包1 |  | 国网冀北电力有限公司 | 国网冀北电力有限公司超高压分公司 | 国网冀北超高压公司500kV门头沟变电站移动灭火设施配置 | 500kV | 消防车,举高喷射消防车,10m3～12m3 | 消防车-类型:举高喷射消防车,罐容量m3:10m3～12m3 | 辆 | 1 | 2025-12-31 | 2025-12-31 | 北京市门头沟区 | 施工现场地面交货 |  | B00M-500039477-00002 | 050070563000010 | 400256584300010 | 500039477

## 换流站监控系统
分标编号 | 包名称 | 分包编号 | 项目单位 | 需求单位 | 项目名称 | 工程电压等级 | 物资名称 | 物资描述 | 单位 | 数量 | 首批交货日期 | 最后一批交货日期 | 交货地点 | 交货方式 | 备注 | 技术规范编码 | 网省采购申请号 | 总部采购申请号 | 物料编码 | 扩展描述 | 扩展编码
012516-1105001-9999 | 包1 | 100 | 国网冀北电力有限公司 | 国网冀北电力有限公司超高压分公司 | 国网冀北超高压公司±500kV中都换流站新一代直流集中监视和远程诊断系统接入改造 | ±500kV | 换流站监控系统,远距离直流输电,双极 | 换流站监控系统-直流输电形式:远距离直流输电,双极/单极:双极 | 套 | 1 | 2025-12-31 | 2025-12-31 | 河北省张家口市 | 买方指定仓库地面交货 |  | G00M-500008977-00001 | 050070559700010 | 400256583600010 | 500008977 | 换流站监控系统-直流输电形式:远距离直流输电,双极/单极:双极 | 500008977-0010
012516-1105001-9999 | 包1 | 100 | 国网冀北电力有限公司 | 国网冀北电力有限公司超高压分公司 | 国网冀北超高压公司±500kV康巴诺尔换流站新一代直流集中监视和远程诊断系统接入 | ±500kV | 换流站监控系统,远距离直流输电,双极 | 换流站监控系统-直流输电形式:远距离直流输电,双极/单极:双极 | 套 | 1 | 2025-12-31 | 2025-12-31 | 河北省张家口市 | 买方指定仓库地面交货 |  | G00M-500008977-00001 | 050070560600010 | 400256583900010 | 500008977 | 换流站监控系统-直流输电形式:远距离直流输电,双极/单极:双极 | 500008977-0010
012516-1105001-9999 | 包1 | 100 | 国网冀北电力有限公司 | 国网冀北电力有限公司超高压分公司 | 国网冀北超高压公司±500kV阜康换流站新一代直流集中监视和远程诊断系统接入改造 | ±500kV | 换流站监控系统,远距离直流输电,双极 | 换流站监控系统-直流输电形式:远距离直流输电,双极/单极:双极 | 套 | 1 | 2025-12-31 | 2025-12-31 | 河北省承德市 | 买方指定仓库地面交货 |  | G00M-500008977-00001 | 050070567200010 | 400256584800010 | 500008977 | 换流站监控系统-直流输电形式:远距离直流输电,双极/单极:双极 | 500008977-0010

## 生产管理系统
分标编号 | 包名称 | 分包编号 | 项目单位 | 需求单位 | 项目名称 | 工程电压等级 | 物资名称 | 物资描述 | 单位 | 数量 | 首批交货日期 | 最后一批交货日期 | 交货地点 | 交货方式 | 备注 | 技术规范编码 | 网省采购申请号 | 总部采购申请号 | 物料编码 | 扩展描述 | 扩展编码
012516-2304010-9999 | 包1 | 100 | 国网冀北电力有限公司 | 国网冀北电力有限公司本部 | 大电网全电磁实时仿真平台改造 | 无电压等级 | 生产管理系统 | 生产管理系统 | 套 | 1 | 2025-11-28 | 2025-11-28 | 北京市西城区 | 买方指定仓库地面交货 |  | B21Z-500064407-00009 | 050070138600010 | 400256577700010 | 500064407
012516-2304010-9999 | 包2 | 200 | 国网冀北电力有限公司 | 国网冀北电力有限公司电力科学研究院（华北电力科学研究院有限责任公司） | 国网冀北电力有限公司电力科学研究院2025年继电保护测试仪购置0001 | 无电压等级 | 生产管理系统 | 生产管理系统 | 套 | 1 | 2025-11-28 | 2025-11-28 | 北京市西城区 | 买方指定仓库地面交货 |  | B00M-500064407-00148 | 030013673000010 | 400251708800010 | 500064407
012516-2304010-9999 | 包3 | 300 | 国网冀北电力有限公司 | 国网冀北电力有限公司秦皇岛供电公司 | 国网冀北秦皇岛供电公司主调分布式直采直控功能改造 | 无电压等级 | 生产管理系统 | 生产管理系统 | 套 | 1 | 2025-12-23 | 2025-12-23 | 河北省秦皇岛市 | 买方指定仓库地面交货 |  | D9A1-500064407-00003 | 050070094000010 | 400256570800010 | 500064407

## 矩形母线
分标编号 | 包名称 | 分包编号 | 项目单位 | 需求单位 | 项目名称 | 工程电压等级 | 物资名称 | 物资描述 | 单位 | 数量 | 首批交货日期 | 最后一批交货日期 | 交货地点 | 交货方式 | 备注 | 技术规范编码 | 网省采购申请号 | 总部采购申请号 | 物料编码 | 扩展描述 | 扩展编码
012516-1028004-9999 | 包1 | 100 | 国网冀北电力有限公司 | 国网冀北电力有限公司廊坊供电公司 | 大汪110千伏变电站新建工程 | 110kV | 矩形母线,铜,2500A | 矩形母线-材质:铜,额定电流:2500A | 米 | 140 | 2026-03-10 | 2026-03-31 | 河北省廊坊市大城县 | 施工现场地面交货 |  | G00M-500008665-00001 | 050066917000010 | 400251768500010 | 500008665 | 矩形母线，铜， TMY-125x10，单片 | 500008665-0075
012516-1028004-9999 | 包1 | 100 | 国网冀北电力有限公司 | 国网冀北电力有限公司唐山供电公司 | 唐山魏营220千伏变电站新建工程 | 无电压等级 | 矩形母线,铜,2500A | 矩形母线-材质:铜,额定电流:2500A | 米 | 186 | 2026-03-13 | 2026-03-13 | 河北省唐山市滦南县 | 施工现场地面交货 |  | G00M-500008665-00001 | 050066947200010 | 400251768900010 | 500008665 | 矩形母线，铜， TMY-125x10，单片 | 500008665-0075
012516-1028004-9999 | 包1 | 100 | 国网冀北电力有限公司 | 国网冀北电力有限公司唐山供电公司 | 冀北唐山柏树庄变电站110kV主变扩建工程单项 | 110kV | 矩形母线,铜,2500A | 矩形母线-材质:铜,额定电流:2500A | 米 | 360 | 2026-01-30 | 2026-01-30 | 河北省唐山市滦州市 | 施工现场地面交货 |  | G00M-500008665-00001 | 050066947000010 | 400251768800010 | 500008665 | 矩形母线，铜， TMY-125x10，单片 | 500008665-0075
012516-1028004-9999 | 包1 | 100 | 国网冀北电力有限公司 | 国网冀北电力有限公司廊坊供电公司 | 廊坊岔口220kV变电站新建工程 | 无电压等级 | 矩形母线,铜,2500A | 矩形母线-材质:铜,额定电流:2500A | 米 | 222 | 2026-03-10 | 2026-03-31 | 河北省廊坊市霸州市 | 施工现场地面交货 |  | G00M-500008665-00001 | 050066917100010 | 400251768600010 | 500008665 | 矩形母线，铜， TMY-125x10，单片 | 500008665-0075
012516-1028004-9999 | 包1 | 100 | 国网冀北电力有限公司 | 国网冀北电力有限公司唐山供电公司 | 冀北唐山海港变电站110kV主变扩建工程单项 | 110kV | 矩形母线,铜,2500A | 矩形母线-材质:铜,额定电流:2500A | 米 | 99 | 2026-01-30 | 2026-01-30 | 河北省唐山市乐亭县 | 施工现场地面交货 |  | G00M-500008665-00001 | 050066941200010 | 400251768700010 | 500008665 | 矩形母线，铜， TMY-125x10，单片 | 500008665-0075
012516-1028004-9999 | 包1 | 100 | 国网冀北电力有限公司 | 国网冀北电力有限公司廊坊供电公司 | 煎茶铺110千伏变电站新建工程 | 无电压等级 | 矩形母线,铜,2500A | 矩形母线-材质:铜,额定电流:2500A | 米 | 144 | 2026-04-16 | 2026-04-16 | 河北省廊坊市霸州市 | 施工现场地面交货 |  | G00M-500008665-00001 | 050066906500010 | 400251768300010 | 500008665 | 矩形母线，铜， TMY-125x10，单片 | 500008665-0075
012516-1028004-9999 | 包1 | 100 | 国网冀北电力有限公司 | 国网冀北电力有限公司廊坊供电公司 | 廊坊东兴庄220kV变电站新建工程 | 无电压等级 | 矩形母线,铜,2500A | 矩形母线-材质:铜,额定电流:2500A | 米 | 316 | 2026-04-16 | 2026-04-16 | 河北省廊坊市三河市 | 施工现场地面交货 |  | G00M-500008665-00001 | 050066916000010 | 400251768400010 | 500008665 | 矩形母线，铜， TMY-125x10，单片 | 500008665-0075

## 在线监测系统
分标编号 | 包名称 | 分包编号 | 项目单位 | 需求单位 | 项目名称 | 工程电压等级 | 物资名称 | 物资描述 | 单位 | 数量 | 首批交货日期 | 最后一批交货日期 | 交货地点 | 交货方式 | 备注 | 技术规范编码 | 网省采购申请号 | 总部采购申请号 | 物料编码 | 扩展描述 | 扩展编码
012516-1102008-9999 | 包1 | 100 | 国网冀北电力有限公司 | 国网冀北电力有限公司超高压分公司 | 国网冀北超高压公司500kV通州站500kV2号主变套管加装在线监测装置 | 500kV | 在线监测系统,变电站 | 在线监测系统-类型:变电站 | 套 | 1 | 2025-12-31 | 2025-12-31 | 北京市通州区 | 施工现场地面交货 |  | G00M-500063928-00009 | 050070559800010 | 400256583700010 | 500063928 | 套管在线监测装置 | 500063928-0634
012516-1102008-9999 | 包1 | 100 | 国网冀北电力有限公司 | 国网冀北电力有限公司超高压分公司 | 国网冀北超高压公司500kV霸州站500kV1号主变套管加装在线监测装置 | 500kV | 在线监测系统,变电站 | 在线监测系统-类型:变电站 | 套 | 1 | 2025-12-31 | 2025-12-31 | 河北省廊坊市 | 施工现场地面交货 |  | G00M-500063928-00009 | 050070560700010 | 400256584000010 | 500063928 | 套管在线监测装置 | 500063928-0634
012516-1102008-9999 | 包1 | 100 | 国网冀北电力有限公司 | 国网冀北电力有限公司超高压分公司 | 国网冀北超高压公司500kV顺义站500kV1号主变套管加装在线监测装置 | 500kV | 在线监测系统,变电站 | 在线监测系统-类型:变电站 | 套 | 1 | 2025-12-31 | 2025-12-31 | 北京市顺义区 | 施工现场地面交货 |  | G00M-500063928-00009 | 050070569000010 | 400256585000010 | 500063928 | 套管在线监测装置 | 500063928-0634

## 零序故障电流录波及诊断装置
分标编号 | 包名称 | 分包编号 | 项目单位 | 需求单位 | 项目名称 | 工程电压等级 | 物资名称 | 物资描述 | 单位 | 数量 | 首批交货日期 | 最后一批交货日期 | 交货地点 | 交货方式 | 备注 | 技术规范编码 | 网省采购申请号 | 总部采购申请号 | 物料编码 | 扩展描述 | 扩展编码
012516-1101000-9999 | 包1 | 100 | 国网冀北电力有限公司 | 国网冀北电力有限公司唐山供电公司 | 冀北唐山路南区10kV河沿庄511及551线路网架优化加强工程 | 10kV | 零序故障电流录波及诊断装置 | 零序故障电流录波及诊断装置 | 套 | 1 | 2026-01-29 | 2026-01-30 | 河北省唐山市路南区 | 买方指定仓库地面交货 |  | G00M-500155286-00002 | 050070124200010 | 400256587700010 | 500155286 | 含零序故障电流录波及诊断装置1台，控制屏1面 | 500155286-0010

## 交流复合相间间隔棒
分标编号 | 包名称 | 分包编号 | 项目单位 | 需求单位 | 项目名称 | 工程电压等级 | 物资名称 | 物资描述 | 单位 | 数量 | 首批交货日期 | 最后一批交货日期 | 交货地点 | 交货方式 | 备注 | 技术规范编码 | 网省采购申请号 | 总部采购申请号 | 物料编码 | 扩展描述 | 扩展编码
012516-1405043-9999 | 包1 | 100 | 国网冀北电力有限公司 | 国网冀北电力有限公司唐山供电公司 | 国网冀北唐山供电公司500kV安亭一线防舞相间间隔棒加装 | 500kV | 交流复合相间间隔棒,FXJW/500/100,≥23000 | 交流复合相间间隔棒-型号:FXJW/500/100,爬电距离mm:≥23000 | 支 | 44 | 2025-11-01 | 2025-11-28 | 河北省唐山市 | 施工现场车板交货 |  | 9999-500123835-00012 | 050070277400010 | 400256564200010 | 500123835 | 四分裂630,间距500mm,预绞丝式 | 500123835-0023
012516-1405043-9999 | 包1 | 100 | 国网冀北电力有限公司 | 国网冀北电力有限公司超高压分公司 | 国网冀北超高压公司500kV上承二线防舞动治理 | 500kV | 交流复合相间间隔棒,FXJH/500/100,≥23000 | 交流复合相间间隔棒-型号:FXJH/500/100,爬电距离mm:≥23000 | 支 | 68 | 2025-12-31 | 2025-12-31 | 河北省承德市 | 材料站现场车板交货 |  | G00M-500132504-00001 | 050070542800010 | 400256574600010 | 500132504 | 无 | 500132504-0060
012516-1405043-9999 | 包1 | 100 | 国网冀北电力有限公司 | 国网冀北电力有限公司超高压分公司 | 国网冀北超高压公司500kV上承一线防舞动治理 | 500kV | 交流复合相间间隔棒,FXJH/500/100,≥23000 | 交流复合相间间隔棒-型号:FXJH/500/100,爬电距离mm:≥23000 | 支 | 63 | 2025-12-31 | 2025-12-31 | 河北省承德市 | 材料站现场车板交货 |  | G00M-500132504-00001 | 050070559500010 | 400256574700010 | 500132504 | 无 | 500132504-0060
012516-1405043-9999 | 包1 | 100 | 国网冀北电力有限公司 | 国网冀北电力有限公司超高压分公司 | 国网冀北超高压公司500kV汗沽二线防雪闪治理 | 500kV | 交流复合相间间隔棒,FXJH/500/100,≥23000 | 交流复合相间间隔棒-型号:FXJH/500/100,爬电距离mm:≥23000 | 支 | 64 | 2025-12-31 | 2025-12-31 | 河北省张家口市 | 材料站现场车板交货 |  | G00M-500132504-00004 | 050070582200010 | 400256585300010 | 500132504 | 一大一小大小伞，高胶长寿命 | 500132504-0068
012516-1405043-9999 | 包1 | 100 | 国网冀北电力有限公司 | 国网冀北电力有限公司廊坊供电公司 | 固安~祝马房双Π入永清北变电站220kV线路工程 | 无电压等级 | 交流复合相间间隔棒,FXJW/220/100,≥11000 | 交流复合相间间隔棒-型号:FXJW/220/100,爬电距离mm:≥11000 | 支 | 41 | 2026-04-16 | 2026-04-16 | 河北省廊坊市固安县 | 施工现场车板交货 |  | 9999-500123836-00015 | 050070096000010 | 400256570900010 | 500123836 | 双分裂400,间距400mm | 500123836-0040
012516-1405043-9999 | 包1 | 100 | 国网冀北电力有限公司 | 国网冀北电力有限公司超高压分公司 | 国网冀北超高压公司500kV上承三线防舞动治理 | 500kV | 交流复合相间间隔棒,FXJH/500/100,≥23000 | 交流复合相间间隔棒-型号:FXJH/500/100,爬电距离mm:≥23000 | 支 | 123 | 2025-12-31 | 2025-12-31 | 内蒙古正蓝旗、多伦县 | 材料站现场车板交货 |  | G00M-500132504-00001 | 050070409300010 | 400256573600010 | 500132504 | 无 | 500132504-0060

## 变电站综合自动化系统
分标编号 | 包名称 | 分包编号 | 项目单位 | 需求单位 | 项目名称 | 工程电压等级 | 物资名称 | 物资描述 | 单位 | 数量 | 首批交货日期 | 最后一批交货日期 | 交货地点 | 交货方式 | 备注 | 技术规范编码 | 网省采购申请号 | 总部采购申请号 | 物料编码 | 扩展描述 | 扩展编码
012516-1104022-9999 | 包1 | 100 | 国网冀北电力有限公司 | 国网冀北电力有限公司秦皇岛供电公司 | 国网冀北秦皇岛供电公司开发区10kV吕梁山路等配电室二次设备改造 | 10kV | 变电站综合自动化系统,AC10kV | 变电站综合自动化系统-电压等级:AC10kV | 套 | 1 | 2025-12-29 | 2025-12-29 | 河北省秦皇岛市 | 买方指定仓库地面交货 |  | G00M-500107720-00071 | 050070352200010 | 400256566200010 | 500107720 | 适用于10kV配电室(低电阻接地系统)，含屏体1面，公用测控装置1台，电压并列装置1台，线路保护测控装置25台，分段保护测控备自投装置1台，变压器保护测控装置2台，交换机（24电口，2光口）2台，远动通信设备（满足101、104规约）1台 | 500107720-0082
012516-1104022-9999 | 包1 | 100 | 国网冀北电力有限公司 | 国网冀北电力有限公司秦皇岛供电公司 | 国网冀北秦皇岛供电公司开发区10kV数谷翔园等配电室二次设备改造 | 无电压等级 | 变电站综合自动化系统,AC10kV | 变电站综合自动化系统-电压等级:AC10kV | 套 | 1 | 2025-12-29 | 2025-12-29 | 河北省秦皇岛市 | 买方指定仓库地面交货 |  | G00M-500107720-00085 | 050070357800010 | 400256580300010 | 500107720 | 适用于10kV配电室(低电阻接地系统)，含屏体1面，公用测控装置1台，电压并列装置1台，线路保护测控装置24台，分段保护测控备自投装置1台，变压器保护测控装置2台，交换机（24电口，2光口）2台，远动通信设备（满足101、104规约）1台 | 500107720-0097
012516-1104022-9999 | 包1 | 100 | 国网冀北电力有限公司 | 国网冀北电力有限公司秦皇岛供电公司 | 国网冀北秦皇岛供电公司开发区10kV昆明湖路等配电室二次设备改造 | 无电压等级 | 变电站综合自动化系统,AC10kV | 变电站综合自动化系统-电压等级:AC10kV | 套 | 1 | 2025-12-29 | 2025-12-29 | 河北省秦皇岛市 | 买方指定仓库地面交货 |  | G00M-500107720-00078 | 050070343900010 | 400256580000010 | 500107720 | 适用于10kV配电室(低电阻接地系统)，含屏体1面，公用测控装置1台，电压并列装置1台，线路保护测控装置23台，分段保护测控备自投装置1台，变压器保护测控装置2台，交换机（24电口，2光口）2台，远动通信设备（满足101、104规约）1台 | 500107720-0090
012516-1104022-9999 | 包1 | 100 | 国网冀北电力有限公司 | 国网冀北电力有限公司秦皇岛供电公司 | 国网冀北秦皇岛供电公司开发区10kV吕梁山路等配电室二次设备改造 | 10kV | 变电站综合自动化系统,AC10kV | 变电站综合自动化系统-电压等级:AC10kV | 套 | 1 | 2025-12-29 | 2025-12-29 | 河北省秦皇岛市 | 买方指定仓库地面交货 |  | G00M-500107720-00072 | 050070356300010 | 400256566400010 | 500107720 | 适用于10kV配电室(低电阻接地系统)，含屏体1面，公用测控装置1台，电压并列装置1台，线路保护测控装置19台，分段保护测控备自投装置1台，变压器保护测控装置2台，交换机（24电口，2光口）2台，远动通信设备（满足101、104规约）1台 | 500107720-0083
012516-1104022-9999 | 包1 | 100 | 国网冀北电力有限公司 | 国网冀北电力有限公司秦皇岛供电公司 | 国网冀北秦皇岛供电公司北戴河新区10kV富临开闭所等站室保护装置改造 | 10kV | 变电站综合自动化系统,AC10kV | 变电站综合自动化系统-电压等级:AC10kV | 套 | 1 | 2026-01-05 | 2026-01-05 | 河北省秦皇岛北戴河新区 | 买方指定仓库地面交货 |  | G00M-500107720-00083 | 050070353000010 | 400256580100010 | 500107720 | 适用于10kV配电室(低电阻接地系统)，含屏体1面，公用测控装置1台，电压并列装置1台，线路保护测控装置14台，分段保护测控备自投装置1台，交换机（24电口，2光口）2台，远动通信设备（满足101、104规约）1台 | 500107720-0095
012516-1104022-9999 | 包1 | 100 | 国网冀北电力有限公司 | 国网冀北电力有限公司秦皇岛供电公司 | 国网冀北秦皇岛供电公司海港区10kV东盐务中心开闭所等站房自动化终端改造 | 10kV | 变电站综合自动化系统,AC10kV | 变电站综合自动化系统-电压等级:AC10kV | 套 | 1 | 2025-12-29 | 2025-12-29 | 河北省秦皇岛市 | 买方指定仓库地面交货 |  | G00M-500107720-00028 | 050070359800010 | 400256572700010 | 500107720 | 适用于10kV配电室(低电阻接地系统)，含屏体1面，公用测控装置1台，电压并列装置1台，线路保护测控装置20台，变压器保护测控装置2台，分段保护测控备自投装置1台，交换机（24电口，2光口）2台，远动通信设备（满足101、104规约）1台 | 500107720-0034
012516-1104022-9999 | 包1 | 100 | 国网冀北电力有限公司 | 国网冀北电力有限公司秦皇岛供电公司 | 国网冀北秦皇岛供电公司开发区10kV数谷翔园等配电室二次设备改造 | 无电压等级 | 变电站综合自动化系统,AC10kV | 变电站综合自动化系统-电压等级:AC10kV | 套 | 1 | 2025-12-29 | 2025-12-29 | 河北省秦皇岛市 | 买方指定仓库地面交货 |  | G00M-500107720-00081 | 050070357700010 | 400256580200010 | 500107720 | 适用于10kV配电室(低电阻接地系统)，公用测控装置1台，电压并列装置1台，线路保护测控装置5台，分段保护测控备自投装置1台，变压器保护测控装置2台，交换机（24电口，2光口）1台，远动通信设备（满足101、104规约）1台 | 500107720-0093
012516-1104022-9999 | 包1 | 100 | 国网冀北电力有限公司 | 国网冀北电力有限公司秦皇岛供电公司 | 国网冀北秦皇岛供电公司开发区10kV数谷翔园等配电室二次设备改造 | 无电压等级 | 变电站综合自动化系统,AC10kV | 变电站综合自动化系统-电压等级:AC10kV | 套 | 1 | 2025-12-29 | 2025-12-29 | 河北省秦皇岛市 | 买方指定仓库地面交货 |  | G00M-500107720-00079 | 050070357900010 | 400256580400010 | 500107720 | 适用于10kV配电室(低电阻接地系统)，公用测控装置1台，线路保护测控装置5台，变压器保护测控装置1台，交换机（24电口，2光口）1台，远动通信设备（满足101、104规约）1台 | 500107720-0091
012516-1104022-9999 | 包1 | 100 | 国网冀北电力有限公司 | 国网冀北电力有限公司秦皇岛供电公司 | 国网冀北秦皇岛供电公司北戴河新区10kV富临开闭所等站室保护装置改造 | 10kV | 变电站综合自动化系统,AC10kV | 变电站综合自动化系统-电压等级:AC10kV | 套 | 1 | 2026-01-05 | 2026-01-05 | 河北秦皇岛北戴河新区 | 买方指定仓库地面交货 |  | G00M-500107720-00010 | 050070331700010 | 400256565500010 | 500107720 | 适用于10kV配电室(低电阻接地系统)，含屏体1面，公用测控装置1台，线路保护测控装置24台，分段保护测控备自投装置1台，电压并列装置1台，交换机（24电口，2光口）2台，远动通信设备（满足101、104规约）1台 | 500107720-0011
012516-1104022-9999 | 包1 | 100 | 国网冀北电力有限公司 | 国网冀北电力有限公司秦皇岛供电公司 | 国网冀北秦皇岛供电公司开发区10kV太原路等配电室二次设备改造 | 无电压等级 | 变电站综合自动化系统,AC10kV | 变电站综合自动化系统-电压等级:AC10kV | 套 | 2 | 2025-12-29 | 2025-12-29 | 河北省秦皇岛市 | 买方指定仓库地面交货 |  | G00M-500107720-00071 | 050070350400010 | 400256566100010 | 500107720 | 适用于10kV配电室(低电阻接地系统)，含屏体1面，公用测控装置1台，电压并列装置1台，线路保护测控装置25台，分段保护测控备自投装置1台，变压器保护测控装置2台，交换机（24电口，2光口）2台，远动通信设备（满足101、104规约）1台 | 500107720-0082
012516-1104022-9999 | 包1 | 100 | 国网冀北电力有限公司 | 国网冀北电力有限公司秦皇岛供电公司 | 国网冀北秦皇岛供电公司北戴河新区10kV南戴河东开闭所等老旧站室自动化改造 | 10kV | 变电站综合自动化系统,AC10kV | 变电站综合自动化系统-电压等级:AC10kV | 套 | 1 | 2026-01-05 | 2026-01-05 | 河北省秦皇岛北戴河新区 | 买方指定仓库地面交货 |  | G00M-500107720-00084 | 050070343600010 | 400256579900010 | 500107720 | 适用于10kV配电室(低电阻接地系统)，含屏体1面，公用测控装置1台，电压并列装置1台，线路保护测控装置16台，分段保护测控备自投装置1台，交换机（24电口，2光口）2台，远动通信设备（满足101、104规约）1台 | 500107720-0096
012516-1104022-9999 | 包1 | 100 | 国网冀北电力有限公司 | 国网冀北电力有限公司秦皇岛供电公司 | 国网冀北秦皇岛供电公司开发区10kV昆明湖路等配电室二次设备改造 | 无电压等级 | 变电站综合自动化系统,AC10kV | 变电站综合自动化系统-电压等级:AC10kV | 套 | 1 | 2025-12-29 | 2025-12-29 | 河北省秦皇岛市 | 买方指定仓库地面交货 |  | G00M-500107720-00072 | 050070347300010 | 400256566000010 | 500107720 | 适用于10kV配电室(低电阻接地系统)，含屏体1面，公用测控装置1台，电压并列装置1台，线路保护测控装置19台，分段保护测控备自投装置1台，变压器保护测控装置2台，交换机（24电口，2光口）2台，远动通信设备（满足101、104规约）1台 | 500107720-0083

## 暖通系统
分标编号 | 包名称 | 分包编号 | 项目单位 | 需求单位 | 项目名称 | 工程电压等级 | 物资名称 | 物资描述 | 单位 | 数量 | 首批交货日期 | 最后一批交货日期 | 交货地点 | 交货方式 | 备注 | 技术规范编码 | 网省采购申请号 | 总部采购申请号 | 物料编码 | 扩展描述 | 扩展编码
012516-1503015-9999 | 包1 | 100 | 国网冀北电力有限公司 | 国网冀北电力有限公司张家口供电公司 | 国网冀北张家口供电公司220kV张北变电站电锅炉改造 | 220kV | 暖通系统 | 暖通系统 | 套 | 1 | 2026-01-15 | 2026-03-13 | 河北省张家口市 | 买方指定仓库地面交货 |  | D9L7-500117663-00003 | 050070135000010 | 400256577600010 | 500117663

## 故障录波管理主站
分标编号 | 包名称 | 分包编号 | 项目单位 | 需求单位 | 项目名称 | 工程电压等级 | 物资名称 | 物资描述 | 单位 | 数量 | 首批交货日期 | 最后一批交货日期 | 交货地点 | 交货方式 | 备注 | 技术规范编码 | 网省采购申请号 | 总部采购申请号 | 物料编码 | 扩展描述 | 扩展编码
012516-1101032-9999 | 包1 | 100 | 国网冀北电力有限公司 | 国网冀北电力有限公司超高压分公司 | 国网冀北超高压公司500kV房山、安定等6座变电站动态记录前置通讯网管装置改造 | 500kV | 故障录波管理主站,地调 | 故障录波管理主站-应用场所:地调 | 套 | 6 | 2026-01-20 | 2026-01-20 | 北京市房山区 | 施工现场地面交货 |  | G00M-500133586-00002 | 050070567400010 | 400256584900010 | 500133586 | 故障录波系统动态记录前置通讯网管装置 | 500133586-0012
012516-1101032-9999 | 包1 | 100 | 国网冀北电力有限公司 | 国网冀北电力有限公司超高压分公司 | 国网冀北超高压公司±500kV中都、康巴诺尔、阜康换流站动态记录前置通讯网管装置 | 500kV | 故障录波管理主站,地调 | 故障录波管理主站-应用场所:地调 | 套 | 6 | 2025-12-31 | 2025-12-31 | 河北省张家口市 | 施工现场地面交货 |  | G00M-500133586-00002 | 050070554700010 | 400256583400010 | 500133586 | 故障录波系统动态记录前置通讯网管装置 | 500133586-0012

## 智能一体化电源系统
分标编号 | 包名称 | 分包编号 | 项目单位 | 需求单位 | 项目名称 | 工程电压等级 | 物资名称 | 物资描述 | 单位 | 数量 | 首批交货日期 | 最后一批交货日期 | 交货地点 | 交货方式 | 备注 | 技术规范编码 | 网省采购申请号 | 总部采购申请号 | 物料编码 | 扩展描述 | 扩展编码
012516-2805001-9999 | 包1 | 100 | 国网冀北电力有限公司 | 国网冀北电力有限公司廊坊供电公司 | 东小屯220kV变电站新建工程 | 220kV | 智能一体化电源系统,DC220V,500A | 智能一体化电源系统-电压等级:DC220V,充电单元容量:500A | 套 | 1 | 2026-04-16 | 2026-04-16 | 河北省廊坊市固安县 | 施工现场地面交货 |  | G00M-500083888-00031 | 050070099600010 | 400256577300010 | 500083888 | 适用于220kV智能变电站220-A3-2方案，智能一体化电源系统-电压等级:DC220V,直流系统：2套单体容量7x40A的高频电源充电装置，组2面柜；直流联络柜共1面；直流馈线及分电柜共8面。UPS系统：2台单体容量15kVA的UPS电源，组2面柜；1台单体容量5kVA的逆变电源，组1面柜。通信电源，2套容量8x50A的通信电源，组2面柜；通信馈线柜共2面。交流系统：两路交流电源，站用电容量500kVA，交流进线电源柜2面，交流馈电柜6面（抽屉式），含泄漏电流监测，交流分电柜（220kV系统）1面。 | 500083888-0406
012516-2805001-9999 | 包1 | 100 | 国网冀北电力有限公司 | 国网冀北电力有限公司廊坊供电公司 | 永清北220kV变电站新建工程 | 无电压等级 | 智能一体化电源系统,DC220V,500A | 智能一体化电源系统-电压等级:DC220V,充电单元容量:500A | 套 | 1 | 2026-04-16 | 2026-04-16 | 河北省廊坊市固安县 | 施工现场地面交货 |  | G00M-500083888-00034 | 050070154100010 | 400256578000010 | 500083888 | 适用于220kV智能变电站，智能一体化电源系统-电压等级:DC220V,单套充电单元容量280A，共2套；单台逆变电源容量15kVA，共2台；单套通信电源容量400A，共2套；包含事故照明屏1面；直流联络柜1面，直流馈线及分电柜共8面；两路交流电源，交流电源容量630kVA，交流进线电源柜2面，交流馈电柜及分电柜共7面（抽屉式）； | 500083888-0409
012516-2805001-9999 | 包1 | 100 | 国网冀北电力有限公司 | 国网冀北电力有限公司工程管理分公司（北京华联电力工程咨询有限公司） | 西合营500千伏开关站新建工程 | 500kV | 智能一体化电源系统,DC220V,500A | 智能一体化电源系统-电压等级:DC220V,充电单元容量:500A | 套 | 1 | 2025-11-28 | 2026-01-26 | 河北省张家口市蔚县 | 施工现场地面交货 |  | G00M-500083888-00030 | 050070172100010 | 400256588300010 | 500083888 | 适用于500kV智能变电站，交流馈线柜12面，交流分电柜10面，直流充电柜3面，直流馈线柜4面，直流分电柜12面，事故照明柜1面，总监控装置双套配置，不含通信电源及蓄电池组 | 500083888-0405
012516-2805001-9999 | 包2 | 200 | 国网冀北电力有限公司 | 国网冀北电力有限公司廊坊供电公司 | 东杨庄110kV变电站新建工程 | 110kV | 智能一体化电源系统,DC220V,100A | 智能一体化电源系统-电压等级:DC220V,充电单元容量:100A | 套 | 1 | 2026-04-16 | 2026-04-16 | 河北省廊坊市霸州市 | 施工现场地面交货 |  | G00M-500073663-00009 | 050070133900010 | 400256571500010 | 500073663 | 并联型智能电源系统：直流系统电压DC220V,单节蓄电池电压DC12V,二次并联模块数17个，并联型直流电源充电柜3面；逆变并联模块数21个，并联型直流电源充电柜3面；直流馈电柜3面。UPS逆变电源1台，容量10kVA, UPS电源屏1面；事故照明逆变电源1台，容量3kVA，事故照明屏1面；通信电源并联模块数12个，并联型直流充电柜2面，通信馈电柜1面。交流系统：电源容量200kVA，两路交流电源，进线柜1面，馈电柜2面。 | 500073663-0125
012516-2805001-9999 | 包2 | 200 | 国网冀北电力有限公司 | 国网冀北电力有限公司廊坊供电公司 | 河滨110kV变电站新建工程 | 110kV | 智能一体化电源系统,DC220V,100A | 智能一体化电源系统-电压等级:DC220V,充电单元容量:100A | 套 | 1 | 2026-04-16 | 2026-04-16 | 河北省廊坊市大厂县 | 施工现场地面交货 |  | G00M-500073663-00009 | 050070039700010 | 400256568700010 | 500073663 | 并联型智能电源系统：直流系统电压DC220V,单节蓄电池电压DC12V,二次并联模块数17个，并联型直流电源充电柜3面；逆变并联模块数21个，并联型直流电源充电柜3面；直流馈电柜3面。UPS逆变电源1台，容量10kVA, UPS电源屏1面；事故照明逆变电源1台，容量3kVA，事故照明屏1面；通信电源并联模块数12个，并联型直流充电柜2面，通信馈电柜1面。交流系统：电源容量200kVA，两路交流电源，进线柜1面，馈电柜2面。 | 500073663-0125
012516-2805001-9999 | 包3 | 300 | 国网冀北电力有限公司 | 国网冀北电力有限公司秦皇岛供电公司 | 国网冀北秦皇岛供电公司海港区10kV东盐务中心开闭所等站房自动化终端改造 | 10kV | 一体化电源系统,DC220V,40A | 一体化电源系统-电压等级:DC220V,充电单元容量:40A | 套 | 2 | 2025-12-29 | 2025-12-29 | 河北省秦皇岛市 | 买方指定仓库地面交货 |  | G00M-500117800-00026 | 050070359600010 | 400256572500010 | 500117800 | 一体化电源系统-输出电压:DC220V,单套充电单元容量10A，共4套；直流馈线柜1面，不含分电柜；，不含蓄电池屏，不含蓄电池组；单套通信电源模块容量20A，共2套；不含事故照明 | 500117800-0196
012516-2805001-9999 | 包3 | 300 | 国网冀北电力有限公司 | 国网冀北电力有限公司唐山供电公司 | 冀北唐山路南区10kV凤凰台536及526线路网架优化加强工程 | 10kV | 一体化电源系统,DC220V,40A | 一体化电源系统-电压等级:DC220V,充电单元容量:40A | 套 | 3 | 2025-12-30 | 2025-12-31 | 河北省唐山市路南区 | 买方指定仓库地面交货 |  | G00M-500117800-00030 | 050070093000010 | 400256588200010 | 500117800 | 一体化电源系统，DC220V，40A，不含蓄电池 | 500117800-0207
012516-2805001-9999 | 包3 | 300 | 国网冀北电力有限公司 | 国网冀北电力有限公司秦皇岛供电公司 | 国网冀北秦皇岛供电公司开发区10kV数谷翔园等配电室二次设备改造 | 无电压等级 | 一体化电源系统,DC220V,40A | 一体化电源系统-电压等级:DC220V,充电单元容量:40A | 套 | 1 | 2025-12-29 | 2025-12-29 | 河北省秦皇岛市 | 买方指定仓库地面交货 |  | G00M-500117800-00026 | 050070357600010 | 400256566600010 | 500117800 | 一体化电源系统-输出电压:DC220V,单套充电单元容量10A，共4套；直流馈线柜1面，不含分电柜；，不含蓄电池屏，不含蓄电池组；单套通信电源模块容量20A，共2套；不含事故照明 | 500117800-0196
012516-2805001-9999 | 包3 | 300 | 国网冀北电力有限公司 | 国网冀北电力有限公司唐山供电公司 | 冀北唐山路南区10kV河沿庄511及551线路网架优化加强工程 | 10kV | 一体化电源系统,DC220V,40A | 一体化电源系统-电压等级:DC220V,充电单元容量:40A | 套 | 1 | 2025-12-30 | 2025-12-31 | 河北省唐山市路南区 | 买方指定仓库地面交货 |  | G00M-500117800-00031 | 050070083300010 | 400256576900010 | 500117800 | 一体化电源系统,DC220V,40A | 500117800-0208