## 光缆及光缆附件
分标编号 | 包名称 | 分包编号 | 项目单位 | 需求单位 | 项目名称 | 工程电压等级 | 物资名称 | 物资描述 | 单位 | 数量 | 首批交货日期 | 最后一批交货日期 | 交货地点 | 交货方式 | 备注 | 技术规范编码 | 网省采购申请号 | 总部采购申请号 | 物料编码 | 扩展描述 | 扩展编码 | 是否安装实物ID
012519-1403000-9999 | 包1 | 100 | 国网冀北电力有限公司 | 国网冀北电力有限公司廊坊供电公司 | 东杨庄110kV变电站新建工程 | 110kV | 预制光缆,12芯,G.651 | 预制光缆-光缆芯数:12芯,纤芯类型:G.651 | 米 | 1680 | 2026-04-21 | 2026-04-30 | 河北省廊坊市霸州市 | 施工现场地面交货 |  | G00M-500138630-00009 | 050072014500010 | 400260554800010 | 500138630 | 预制光缆，12芯，G.651，双端预制，多模 | 500138630-0351
012519-1403000-9999 | 包1 | 100 | 国网冀北电力有限公司 | 国网冀北电力有限公司工程管理分公司（北京华联电力工程咨询有限公司） | 冀北张北东500千伏变电站新建工程 | 500kV | 预制光缆,12芯,G.651 | 预制光缆-光缆芯数:12芯,纤芯类型:G.651 | 米 | 22500 | 2026-03-05 | 2026-03-05 | 河北省张家口市张北县 | 施工现场地面交货 |  | G00M-500138630-00024 | 050072150500010 | 400260596000010 | 500138630 | 预制光缆,12芯,G.651 | 500138630-0714
012519-1403000-9999 | 包1 | 100 | 国网冀北电力有限公司 | 国网冀北电力有限公司廊坊供电公司 | 西官地110kV变电站新建工程 | 无电压等级 | 预制光缆,4芯,G.651 | 预制光缆-光缆芯数:4芯,纤芯类型:G.651 | 米 | 900 | 2026-04-17 | 2026-04-17 | 河北省廊坊市广阳区 | 施工现场地面交货 |  | G00M-500142384-00003 | 050072386400010 | 400260560500010 | 500142384 | 预制光缆，4芯，G.651，双端预制，多模 | 500142384-0082
012519-1403000-9999 | 包1 | 100 | 国网冀北电力有限公司 | 国网冀北电力有限公司唐山供电公司 | 菜子庄220KV变电站110KV间隔扩建工程 | 无电压等级 | 预制光缆,12芯,G.651 | 预制光缆-光缆芯数:12芯,纤芯类型:G.651 | 米 | 283 | 2026-04-15 | 2026-04-24 | 河北省唐山市丰润区 | 施工现场地面交货 |  | G00M-500138630-00021 | 050070026400010 | 400260594200010 | 500138630 | 预制光缆,12芯,G.651 | 500138630-0683
012519-1403000-9999 | 包1 | 100 | 国网冀北电力有限公司 | 国网冀北电力有限公司张家口供电公司 | 康保北~屯垦35kV线路工程(架空部分) | 35kV | 光缆耐张串,70kN,ADSS用单线夹,非绝缘,12.9/14.1 | 光缆耐张串-破坏荷载:70kN,线夹型式:ADSS用单线夹,绝缘类型:非绝缘,适用缆径:12.9/14.1 | 套 | 22 | 2026-03-15 | 2026-07-31 | 河北省张家口市 | 施工现场车板交货 |  | 9977-500124899-00001 | 050070027600010 | 400260552100010 | 500124899 | ADSS，防振金具线夹夹头型式为预绞丝式 | 500124899-0011
012519-1403000-9999 | 包1 | 100 | 国网冀北电力有限公司 | 国网冀北电力有限公司廊坊供电公司 | 东杨庄110kV变电站新建工程 | 110kV | 预制光缆,4芯,G.651 | 预制光缆-光缆芯数:4芯,纤芯类型:G.651 | 米 | 1740 | 2026-04-21 | 2026-04-30 | 河北省廊坊市霸州市 | 施工现场地面交货 |  | G00M-500142384-00014 | 050072014600010 | 400260554900010 | 500142384 | 预制光缆，4芯，G.651，双端预制，多模 | 500142384-0321
012519-1403000-9999 | 包1 | 100 | 国网冀北电力有限公司 | 国网冀北电力有限公司唐山供电公司 | 菜子庄220KV变电站110KV间隔扩建工程 | 无电压等级 | 预制光缆,4芯,G.651 | 预制光缆-光缆芯数:4芯,纤芯类型:G.651 | 米 | 266 | 2026-04-15 | 2026-04-24 | 河北省唐山市丰润区 | 施工现场地面交货 |  | G00M-500142384-00019 | 050070010800010 | 400260594100010 | 500142384 | 预制光缆,4芯,G.651 | 500142384-0351
012519-1403000-9999 | 包1 | 100 | 国网冀北电力有限公司 | 国网冀北电力有限公司工程管理分公司（北京华联电力工程咨询有限公司） | 冀北张北东500千伏变电站新建工程 | 500kV | 预制光缆,4芯,G.651 | 预制光缆-光缆芯数:4芯,纤芯类型:G.651 | 米 | 13500 | 2026-03-05 | 2026-03-05 | 河北省张家口市张北县 | 施工现场地面交货 |  | G00M-500142384-00022 | 050072141500010 | 400260595800010 | 500142384 | 预制光缆,4芯,G.651 | 500142384-0373
012519-1403000-9999 | 包1 | 100 | 国网冀北电力有限公司 | 国网冀北电力有限公司唐山供电公司 | 冀北唐山大金重工十里海12.5万千瓦渔光互补保障性光伏项目220kV送出工程单项 | 220kV | 预制光缆,4芯,G.651 | 预制光缆-光缆芯数:4芯,纤芯类型:G.651 | 米 | 330 | 2026-04-15 | 2026-04-30 | 河北省唐山市曹妃甸区 | 施工现场地面交货 |  | G00M-500142384-00021 | 050070036200010 | 400260633900010 | 500142384 | 预制光缆，4芯，G.651，双端预制，多模 | 500142384-0360
012519-1403000-9999 | 包1 | 100 | 国网冀北电力有限公司 | 国网冀北电力有限公司唐山供电公司 | 黄家屯110KV变电站新建工程 | 无电压等级 | 预制光缆,4芯,G.651 | 预制光缆-光缆芯数:4芯,纤芯类型:G.651 | 米 | 300 | 2026-04-15 | 2026-04-24 | 河北省唐山市丰润区 | 施工现场地面交货 |  | G00M-500142384-00020 | 050069995000010 | 400260593900010 | 500142384 | 预制光缆,4芯,G.651 | 500142384-0352
012519-1403000-9999 | 包1 | 100 | 国网冀北电力有限公司 | 国网冀北电力有限公司唐山供电公司 | 黄家屯110KV变电站新建工程 | 无电压等级 | 预制光缆,12芯,G.651 | 预制光缆-光缆芯数:12芯,纤芯类型:G.651 | 米 | 1390 | 2026-04-15 | 2026-04-24 | 河北省唐山市丰润区 | 施工现场地面交货 |  | G00M-500138630-00022 | 050069996900010 | 400260594000010 | 500138630 | 预制光缆,12芯,G.651 | 500138630-0684
012519-1403000-9999 | 包1 | 100 | 国网冀北电力有限公司 | 国网冀北电力有限公司廊坊供电公司 | 西官地110kV变电站新建工程 | 无电压等级 | 预制光缆,12芯,G.651 | 预制光缆-光缆芯数:12芯,纤芯类型:G.651 | 米 | 1400 | 2026-04-17 | 2026-04-17 | 河北省廊坊市广阳区 | 施工现场地面交货 |  | G00M-500138630-00003 | 050072396000010 | 400260560800010 | 500138630 | 预制光缆，12芯，G.651，双端预制，多模 | 500138630-0158

## 智能变电站时间同步系统
分标编号 | 包名称 | 分包编号 | 项目单位 | 需求单位 | 项目名称 | 工程电压等级 | 物资名称 | 物资描述 | 单位 | 数量 | 首批交货日期 | 最后一批交货日期 | 交货地点 | 交货方式 | 备注 | 技术规范编码 | 网省采购申请号 | 总部采购申请号 | 物料编码 | 扩展描述 | 扩展编码 | 是否安装实物ID
012519-2804005-9999 | 包1 | 100 | 国网冀北电力有限公司 | 国网冀北电力有限公司廊坊供电公司 | 相士屯110kV变电站新建工程 | 110kV | 智能变电站时间同步系统,AC330,220,110kV | 智能变电站时间同步系统-电压等级:AC330,220,110kV | 套 | 1 | 2026-04-17 | 2026-04-17 | 河北省廊坊市安次区 | 施工现场地面交货 |  | G00M-500114368-00032 | 050072343700010 | 400260559600010 | 500114368 | 自主可控，110kV智能变电站时间同步系统，双北斗，主时钟2台，扩展时钟0台，屏体1面 | 500114368-0587
012519-2804005-9999 | 包1 | 100 | 国网冀北电力有限公司 | 国网冀北电力有限公司唐山供电公司 | 蒙各庄110kV变电站新建工程 | 110kV | 智能变电站时间同步系统,AC330,220,110kV | 智能变电站时间同步系统-电压等级:AC330,220,110kV | 套 | 1 | 2026-05-15 | 2026-05-29 | 河北省唐山市玉田县 | 施工现场地面交货 |  | G00M-500114368-00032 | 050071925600010 | 400260594500010 | 500114368 | 自主可控，110kV智能变电站时间同步系统，双北斗，主时钟2台，扩展时钟0台，屏体1面 | 500114368-0587
012519-2804005-9999 | 包1 | 100 | 国网冀北电力有限公司 | 国网冀北电力有限公司廊坊供电公司 | 廊坊城东110kV变电站新建工程 | 110kV | 智能变电站时间同步系统,AC330,220,110kV | 智能变电站时间同步系统-电压等级:AC330,220,110kV | 套 | 1 | 2026-04-17 | 2026-04-17 | 河北省廊坊市香河县 | 施工现场地面交货 |  | G00M-500114368-00032 | 050072196500010 | 400260557800010 | 500114368 | 自主可控，110kV智能变电站时间同步系统，双北斗，主时钟2台，扩展时钟0台，屏体1面 | 500114368-0587

## 数字化电能表
分标编号 | 包名称 | 分包编号 | 项目单位 | 需求单位 | 项目名称 | 工程电压等级 | 物资名称 | 物资描述 | 单位 | 数量 | 首批交货日期 | 最后一批交货日期 | 交货地点 | 交货方式 | 备注 | 技术规范编码 | 网省采购申请号 | 总部采购申请号 | 物料编码 | 扩展描述 | 扩展编码 | 是否安装实物ID
012519-1307011-9999 | 包1 | 100 | 国网冀北电力有限公司 | 国网冀北电力有限公司廊坊供电公司 | 廊坊城东110kV变电站新建工程 | 110kV | 数字化电能表,0.2S/2级,三相四线,光纤+485 | 数字化电能表-准确度等级:0.2S/2级,相别:三相四线,通信方式:光纤+485 | 只 | 7 | 2026-04-17 | 2026-04-17 | 河北省廊坊市香河县 | 施工现场地面交货 |  | G00M-500132218-00002 | 050072283900010 | 400260558600010 | 500132218 | 数字化电能表,0.2S/2级,三相四线,光纤+485 | 500132218-0048
012519-1307011-9999 | 包1 | 100 | 国网冀北电力有限公司 | 国网冀北电力有限公司唐山供电公司 | 冀北唐山孟官营110KV变电站新建工程 | 无电压等级 | 数字化电能表,0.2S/2级,三相四线,光纤+485 | 数字化电能表-准确度等级:0.2S/2级,相别:三相四线,通信方式:光纤+485 | 只 | 7 | 2026-03-13 | 2026-03-13 | 河北省唐山市迁安市 | 施工现场地面交货 |  | G00M-500132218-00002 | 050070134700010 | 400256571600010 | 500132218 | 数字化电能表,0.2S/2级,三相四线,光纤+485 | 500132218-0048
012519-1307011-9999 | 包1 | 100 | 国网冀北电力有限公司 | 国网冀北电力有限公司唐山供电公司 | 毛洼110kV变电站新建工程 | 110kV | 数字化电能表,0.2S/2级,三相四线,光纤+485 | 数字化电能表-准确度等级:0.2S/2级,相别:三相四线,通信方式:光纤+485 | 只 | 7 | 2026-03-13 | 2026-03-13 | 河北省唐山市迁安市 | 施工现场地面交货 |  | G00M-500132218-00002 | 050070082700010 | 400256570400010 | 500132218 | 数字化电能表,0.2S/2级,三相四线,光纤+485 | 500132218-0048
012519-1307011-9999 | 包1 | 100 | 国网冀北电力有限公司 | 国网冀北电力有限公司唐山供电公司 | 唐山魏营220千伏变电站新建工程 | 无电压等级 | 数字化电能表,0.5S/2级,三相四线,光纤+485 | 数字化电能表-准确度等级:0.5S/2级,相别:三相四线,通信方式:光纤+485 | 只 | 2 | 2026-03-13 | 2026-03-13 | 河北省唐山市滦南县 | 施工现场地面交货 |  | G00M-500132913-00002 | 050070182100010 | 400256562400010 | 500132913 | 数字化电能表，0.5S╱2级，三相四线，光纤+485 | 500132913-0040
012519-1307011-9999 | 包1 | 100 | 国网冀北电力有限公司 | 国网冀北电力有限公司唐山供电公司 | 唐山魏营220千伏变电站新建工程 | 无电压等级 | 数字化电能表,0.2S/2级,三相四线,光纤+485 | 数字化电能表-准确度等级:0.2S/2级,相别:三相四线,通信方式:光纤+485 | 只 | 4 | 2026-03-13 | 2026-03-13 | 河北省唐山市滦南县 | 施工现场地面交货 |  | G00M-500132218-00002 | 050070187400010 | 400256562700010 | 500132218 | 数字化电能表,0.2S/2级,三相四线,光纤+485 | 500132218-0048
012519-1307011-9999 | 包1 | 100 | 国网冀北电力有限公司 | 国网冀北电力有限公司承德供电公司 | 冀北承德铁马220千伏变电站1号主变扩建工程 | 220kV | 数字化电能表,0.2S/2级,三相四线,光纤+485 | 数字化电能表-准确度等级:0.2S/2级,相别:三相四线,通信方式:光纤+485 | 只 | 2 | 2026-04-15 | 2026-04-15 | 河北省承德市滦平县 | 施工现场地面交货 |  | G00M-500132218-00002 | 050070333000010 | 400256565600010 | 500132218 | 数字化电能表,0.2S/2级,三相四线,光纤+485 | 500132218-0048
012519-1307011-9999 | 包1 | 100 | 国网冀北电力有限公司 | 国网冀北电力有限公司廊坊供电公司 | 东杨庄110kV变电站新建工程 | 110kV | 数字化电能表,0.2S/2级,三相四线,光纤+485 | 数字化电能表-准确度等级:0.2S/2级,相别:三相四线,通信方式:光纤+485 | 只 | 7 | 2026-04-21 | 2026-05-29 | 河北省廊坊市霸州市 | 施工现场地面交货 |  | G00M-500132218-00002 | 050070139400010 | 400256572000010 | 500132218 | 数字化电能表,0.2S/2级,三相四线,光纤+485 | 500132218-0048
012519-1307011-9999 | 包1 | 100 | 国网冀北电力有限公司 | 国网冀北电力有限公司承德供电公司 | 蓝旗220KV变电站新建工程 | 220kV | 数字化电能表,0.2S/2级,三相四线,光纤+485 | 数字化电能表-准确度等级:0.2S/2级,相别:三相四线,通信方式:光纤+485 | 只 | 18 | 2026-04-15 | 2026-04-15 | 河北省承德市隆化县 | 施工现场地面交货 |  | G00M-500132218-00002 | 050070382000010 | 400256573000010 | 500132218 | 数字化电能表,0.2S/2级,三相四线,光纤+485 | 500132218-0048
012519-1307011-9999 | 包1 | 100 | 国网冀北电力有限公司 | 国网冀北电力有限公司唐山供电公司 | 黄家屯110KV变电站新建工程 | 无电压等级 | 数字化电能表,0.2S/2级,三相四线,光纤+485 | 数字化电能表-准确度等级:0.2S/2级,相别:三相四线,通信方式:光纤+485 | 只 | 7 | 2026-04-15 | 2026-04-24 | 河北省唐山市丰润区 | 施工现场地面交货 |  | G00M-500132218-00002 | 050069986600010 | 400256567300010 | 500132218 | 数字化电能表,0.2S/2级,三相四线,光纤+485 | 500132218-0048
012519-1307011-9999 | 包1 | 100 | 国网冀北电力有限公司 | 国网冀北电力有限公司唐山供电公司 | 娘娘庄220KV开关站新建工程 | 无电压等级 | 数字化电能表,0.2S/2级,三相四线,光纤+485 | 数字化电能表-准确度等级:0.2S/2级,相别:三相四线,通信方式:光纤+485 | 只 | 4 | 2026-04-15 | 2026-04-24 | 河北省唐山市遵化县 | 施工现场地面交货 |  | G00M-500132218-00002 | 050070163600010 | 400256561000010 | 500132218 | 数字化电能表,0.2S/2级,三相四线,光纤+485 | 500132218-0048
012519-1307011-9999 | 包1 | 100 | 国网冀北电力有限公司 | 国网冀北电力有限公司唐山供电公司 | 下院寺220KV变电站220KV间隔扩建工程 | 无电压等级 | 数字化电能表,0.2S/2级,三相四线,光纤+485 | 数字化电能表-准确度等级:0.2S/2级,相别:三相四线,通信方式:光纤+485 | 只 | 2 | 2026-04-15 | 2026-04-24 | 河北省唐山市遵化县 | 施工现场地面交货 |  | G00M-500132218-00002 | 050070153100010 | 400256560600010 | 500132218 | 数字化电能表,0.2S/2级,三相四线,光纤+485 | 500132218-0048
012519-1307011-9999 | 包1 | 100 | 国网冀北电力有限公司 | 国网冀北电力有限公司承德供电公司 | 冀北承德铁马220千伏变电站1号主变扩建工程 | 220kV | 数字化电能表,0.2S/2级,三相三线,光纤+485 | 数字化电能表-准确度等级:0.2S/2级,相别:三相三线,通信方式:光纤+485 | 只 | 1 | 2026-04-15 | 2026-04-15 | 河北省承德市滦平县 | 施工现场地面交货 |  | G00M-500132217-00001 | 050070315900010 | 400256564900010 | 500132217 | 数字化电能表,0.2S/2级,三相三线,光纤+485 | 500132217-0019
012519-1307011-9999 | 包1 | 100 | 国网冀北电力有限公司 | 国网冀北电力有限公司唐山供电公司 | 蒙各庄110kV变电站新建工程 | 110kV | 数字化电能表,0.2S/2级,三相四线,光纤+485 | 数字化电能表-准确度等级:0.2S/2级,相别:三相四线,通信方式:光纤+485 | 只 | 7 | 2026-05-15 | 2026-05-29 | 河北省唐山市玉田县 | 施工现场地面交货 |  | G00M-500132218-00002 | 050071931500010 | 400260554300010 | 500132218 | 数字化电能表,0.2S/2级,三相四线,光纤+485 | 500132218-0048
012519-1307011-9999 | 包1 | 100 | 国网冀北电力有限公司 | 国网冀北电力有限公司唐山供电公司 | 菜子庄220KV变电站110KV间隔扩建工程 | 无电压等级 | 数字化电能表,0.2S/2级,三相四线,光纤+485 | 数字化电能表-准确度等级:0.2S/2级,相别:三相四线,通信方式:光纤+485 | 只 | 2 | 2026-04-15 | 2026-04-24 | 河北省唐山市丰润区 | 施工现场地面交货 |  | G00M-500132218-00002 | 050070027300010 | 400256568300010 | 500132218 | 数字化电能表,0.2S/2级,三相四线,光纤+485 | 500132218-0048

## 变压器灭火装置
分标编号 | 包名称 | 分包编号 | 项目单位 | 需求单位 | 项目名称 | 工程电压等级 | 物资名称 | 物资描述 | 单位 | 数量 | 首批交货日期 | 最后一批交货日期 | 交货地点 | 交货方式 | 备注 | 技术规范编码 | 网省采购申请号 | 总部采购申请号 | 物料编码 | 扩展描述 | 扩展编码 | 是否安装实物ID
012519-1502006-9999 | 包1 | 100 | 国网冀北电力有限公司 | 国网冀北电力有限公司廊坊供电公司 | 尖塔220kV变电站新建工程 | 无电压等级 | 变压器灭火装置,水喷雾灭火系统 | 变压器灭火装置-类型:水喷雾灭火系统 | 套 | 1 | 2026-04-17 | 2026-04-17 | 河北省廊坊市广阳区 | 施工现场地面交货 |  | 0000-500010599-00327 | 050072059400010 | 400260555600010 | 500010599
012519-1502006-9999 | 包1 | 100 | 国网冀北电力有限公司 | 国网冀北电力有限公司承德供电公司 | 东西营220kV变电站新建工程 | 220kV | 变压器灭火装置,水喷雾灭火系统 | 变压器灭火装置-类型:水喷雾灭火系统 | 套 | 1 | 2026-04-15 | 2026-04-15 | 河北省承德市双桥区 | 施工现场地面交货 |  | B00M-500010599-00009 | 050072189400010 | 400260557500010 | 500010599

## 变电站钥匙管理系统
分标编号 | 包名称 | 分包编号 | 项目单位 | 需求单位 | 项目名称 | 工程电压等级 | 物资名称 | 物资描述 | 单位 | 数量 | 首批交货日期 | 最后一批交货日期 | 交货地点 | 交货方式 | 备注 | 技术规范编码 | 网省采购申请号 | 总部采购申请号 | 物料编码 | 扩展描述 | 扩展编码 | 是否安装实物ID
012519-1502016-9999 | 包1 | 100 | 国网冀北电力有限公司 | 国网冀北电力有限公司超高压分公司 | 国网冀北超高压公司500kV昌平站、顺义站一匙通改造 | 500kV | 变电站钥匙管理系统,＞200 | 变电站钥匙管理系统-最大管理钥匙数量:＞200 | 套 | 2 | 2026-03-09 | 2026-03-09 | 北京市昌平区、顺义区 | 施工现场地面交货 |  | B00M-500099521-00001 | 050072459500010 | 400260561000010 | 500099521

## 结算计量装置
分标编号 | 包名称 | 分包编号 | 项目单位 | 需求单位 | 项目名称 | 工程电压等级 | 物资名称 | 物资描述 | 单位 | 数量 | 首批交货日期 | 最后一批交货日期 | 交货地点 | 交货方式 | 备注 | 技术规范编码 | 网省采购申请号 | 总部采购申请号 | 物料编码 | 扩展描述 | 扩展编码 | 是否安装实物ID
012519-2806000-10000 | 包1 | 100 | 国网冀北电力有限公司 | 国网冀北电力有限公司承德供电公司 | 东西营220kV变电站新建工程 | 220kV | 结算计量装置,D/2级,三相四线,具备 | 结算计量装置-准确度等级:D/2级,相别:三相四线,电能质量分析:具备 | 套 | 2 | 2026-04-15 | 2026-04-15 | 河北省承德市双桥区 | 施工现场地面交货 |  | G00M-500143344-00002 | 050071742300010 | 400260648800010 | 500143344 | 自主可控新一代高可靠220kV变电站用 | 500143344-0027

## 导地线
分标编号 | 包名称 | 分包编号 | 项目单位 | 需求单位 | 项目名称 | 工程电压等级 | 物资名称 | 物资描述 | 单位 | 数量 | 首批交货日期 | 最后一批交货日期 | 交货地点 | 交货方式 | 备注 | 技术规范编码 | 网省采购申请号 | 总部采购申请号 | 物料编码 | 扩展描述 | 扩展编码 | 是否安装实物ID
012519-1402000-9999 | 包1 | 100 | 国网冀北电力有限公司 | 国网冀北电力有限公司工程管理分公司（北京华联电力工程咨询有限公司） | 西合营500千伏开关站新建工程 | 500kV | 钢芯耐热铝合金绞线,NRLH58GJ,1440/120 | 钢芯耐热铝合金绞线-型号:NRLH58GJ,标称截面mm2:1440/120 | 吨 | 46.392 | 2026-03-05 | 2026-03-05 | 河北省张家口市蔚县 | 材料站现场车板交货 |  | G00M-500057858-00001 | 050072121700010 | 400260556700010 | 500057858 | 钢芯耐热铝合金绞线,NRLH58GJ,1440/120 | 500057858-0016 | 是
012519-1402000-9999 | 包1 | 100 | 国网冀北电力有限公司 | 国网冀北电力有限公司工程管理分公司（北京华联电力工程咨询有限公司） | 蔚县500千伏变电站扩建工程 | 500kV | 扩径导线,空心 | 扩径导线-结构型式:空心 | 吨 | 0.54 | 2026-03-05 | 2026-03-05 | 河北省张家口市蔚县 | 材料站现场车板交货 |  | G00M-500050884-00002 | 050072121800010 | 400260556800010 | 500050884 | LGKK-600扩径导线,空心 | 500050884-0020 | 是
012519-1402000-9999 | 包1 | 100 | 国网冀北电力有限公司 | 国网冀北电力有限公司工程管理分公司（北京华联电力工程咨询有限公司） | 蔚县500千伏变电站扩建工程 | 500kV | 钢芯耐热铝合金绞线,NRLH58GJ,1440/120 | 钢芯耐热铝合金绞线-型号:NRLH58GJ,标称截面mm2:1440/120 | 吨 | 1.19 | 2026-03-05 | 2026-03-05 | 河北省张家口市蔚县 | 材料站现场车板交货 |  | G00M-500057858-00001 | 050072137400010 | 400260557200010 | 500057858 | 钢芯耐热铝合金绞线,NRLH58GJ,1440/120 | 500057858-0016 | 是
012519-1402000-9999 | 包1 | 100 | 国网冀北电力有限公司 | 国网冀北电力有限公司工程管理分公司（北京华联电力工程咨询有限公司） | 西合营500千伏开关站新建工程 | 500kV | 扩径导线,空心 | 扩径导线-结构型式:空心 | 吨 | 5.65 | 2026-03-05 | 2026-03-05 | 河北省张家口市蔚县 | 材料站现场车板交货 |  | G00M-500050884-00002 | 050072137200010 | 400260557000010 | 500050884 | LGKK-600扩径导线,空心 | 500050884-0020 | 是

## 电梯
分标编号 | 包名称 | 分包编号 | 项目单位 | 需求单位 | 项目名称 | 工程电压等级 | 物资名称 | 物资描述 | 单位 | 数量 | 首批交货日期 | 最后一批交货日期 | 交货地点 | 交货方式 | 备注 | 技术规范编码 | 网省采购申请号 | 总部采购申请号 | 物料编码 | 扩展描述 | 扩展编码 | 是否安装实物ID
012519-1501017-9999 | 包1 | 100 | 国网冀北电力有限公司 | 国网冀北电力有限公司管理培训中心 | 国网冀北管理培训中心鸿羽楼综合改造 | 无电压等级 | 电梯,1000kg,客梯 | 电梯-载重:1000kg,用途:客梯 | 台 | 2 | 2025-12-31 | 2026-08-31 | 北京市房山区良乡月华北大街26号 | 买方指定仓库地面交货 |  | B00M-500064925-00004 | 050072869600010 | 400260567700010 | 500064925

## 电能质量在线监测装置
分标编号 | 包名称 | 分包编号 | 项目单位 | 需求单位 | 项目名称 | 工程电压等级 | 物资名称 | 物资描述 | 单位 | 数量 | 首批交货日期 | 最后一批交货日期 | 交货地点 | 交货方式 | 备注 | 技术规范编码 | 网省采购申请号 | 总部采购申请号 | 物料编码 | 扩展描述 | 扩展编码 | 是否安装实物ID
012519-1102007-9999 | 包1 | 100 | 国网冀北电力有限公司 | 国网冀北电力有限公司张家口供电公司 | 冀北张家口君关220kV变电站110kV间隔扩建工程单项 | 110kV | 电能质量在线监测装置 | 电能质量在线监测装置 | 套 | 1 | 2026-06-30 | 2026-06-30 | 河北省张家口市 | 施工现场地面交货 |  | G00M-500008866-00024 | 050072310700010 | 400260558900010 | 500008866 | 电能质量在线监测装置1台，模拟量接入，可监测4路电压4路电流，屏体1面，交换机1台，含配套光纤及附件。 | 500008866-0774
012519-1102007-9999 | 包1 | 100 | 国网冀北电力有限公司 | 国网冀北电力有限公司张家口供电公司 | 冀北张家口黄金岛220kV变电站110kV间隔扩建工程单项 | 110kV | 电能质量在线监测装置 | 电能质量在线监测装置 | 套 | 1 | 2026-06-01 | 2026-06-01 | 河北省张家口市 | 施工现场地面交货 |  | G00M-500008866-00024 | 050072320800010 | 400260559300010 | 500008866 | 电能质量在线监测装置1台，模拟量接入，可监测4路电压4路电流，屏体1面，交换机1台，含配套光纤及附件。 | 500008866-0774
012519-1102007-9999 | 包1 | 100 | 国网冀北电力有限公司 | 国网冀北电力有限公司张家口供电公司 | 冀北张家口君关220kV变电站110kV间隔扩建工程单项 | 110kV | 电能质量在线监测装置 | 电能质量在线监测装置 | 套 | 1 | 2026-06-01 | 2026-06-01 | 河北省张家口市 | 施工现场地面交货 |  | G00M-500008866-00016 | 050072314400010 | 400260559200010 | 500008866 | 电能质量在线监测装置-常规站模拟量采样，1台装置（2电流，2电压），柜体0面 | 500008866-0682
012519-1102007-9999 | 包1 | 100 | 国网冀北电力有限公司 | 国网冀北电力有限公司张家口供电公司 | 冀北张家口君关220kV变电站110kV间隔扩建工程单项 | 110kV | 电能质量在线监测装置 | 电能质量在线监测装置 | 套 | 1 | 2026-06-01 | 2026-06-01 | 河北省张家口市 | 施工现场地面交货 |  | G00M-500008866-00016 | 050072764400010 | 400260561800010 | 500008866 | 电能质量在线监测装置-常规站模拟量采样，1台装置（2电流，2电压），柜体0面 | 500008866-0682
012519-1102007-9999 | 包1 | 100 | 国网冀北电力有限公司 | 国网冀北电力有限公司张家口供电公司 | 冀北张家口黄金岛220kV变电站110kV间隔扩建工程单项 | 110kV | 电能质量在线监测装置 | 电能质量在线监测装置 | 套 | 1 | 2026-06-01 | 2026-06-01 | 河北省张家口市 | 施工现场地面交货 |  | G00M-500008866-00016 | 050072308900010 | 400260558800010 | 500008866 | 电能质量在线监测装置-常规站模拟量采样，1台装置（2电流，2电压），柜体0面 | 500008866-0682
012519-1102007-9999 | 包1 | 100 | 国网冀北电力有限公司 | 国网冀北电力有限公司张家口供电公司 | 张南500kV变电站220kV间隔扩建工程 | 220kV | 电能质量在线监测装置 | 电能质量在线监测装置 | 套 | 1 | 2026-07-01 | 2026-07-01 | 河北省张家口市 | 施工现场地面交货 |  | G00M-500008866-00021 | 050072366400010 | 400260560200010 | 500008866 | 常规站模拟量采样，A级，电流、电压各2路，带屏柜 | 500008866-0728
012519-1102007-9999 | 包1 | 100 | 国网冀北电力有限公司 | 国网冀北电力有限公司唐山供电公司 | 冀北唐山河北建投遵化15万千瓦复合型保障性光伏发电项目220kV送出工程单项 | 220kV | 电能质量在线监测装置 | 电能质量在线监测装置 | 套 | 1 | 2026-04-29 | 2026-04-30 | 河北省唐山市遵化市 | 施工现场地面交货 |  | G00M-500008866-00004 | 050071806200010 | 400260553300010 | 500008866 | 模拟式，A级，电流、电压各1路，带屏柜。 | 500008866-0153

## 高压熔断器
分标编号 | 包名称 | 分包编号 | 项目单位 | 需求单位 | 项目名称 | 工程电压等级 | 物资名称 | 物资描述 | 单位 | 数量 | 首批交货日期 | 最后一批交货日期 | 交货地点 | 交货方式 | 备注 | 技术规范编码 | 网省采购申请号 | 总部采购申请号 | 物料编码 | 扩展描述 | 扩展编码 | 是否安装实物ID
012519-1022001-9999 | 包1 | 100 | 国网冀北电力有限公司 | 国网冀北电力有限公司张家口供电公司 | 屯垦35kV变电站35kV间隔扩建工程 | 35kV | 高压熔断器,AC35kV,限流式,0.5A | 高压熔断器-电压等级:AC35kV,类型:限流式,额定熔断电流:0.5A | 只 | 3 | 2026-03-15 | 2026-07-31 | 河北省张家口市 | 施工现场车板交货 |  | G00M-500085020-00001 | 050072038800010 | 400260594800010 | 500085020 | 高压熔断器,AC35kV,限流式,0.5A，2000m | 500085020-0071 | 是
012519-1022001-9999 | 包1 | 100 | 国网冀北电力有限公司 | 国网冀北电力有限公司张家口供电公司 | 照阳河35kV变电站35kV间隔扩建工程 | 35kV | 高压熔断器,AC35kV,限流式,0.5A | 高压熔断器-电压等级:AC35kV,类型:限流式,额定熔断电流:0.5A | 只 | 3 | 2026-03-15 | 2026-07-31 | 河北省张家口市 | 施工现场车板交货 |  | G00M-500085020-00001 | 050072042500010 | 400260594900010 | 500085020 | 高压熔断器,AC35kV,限流式,0.5A，2000m | 500085020-0071 | 是

## 低压屏柜箱
分标编号 | 包名称 | 分包编号 | 项目单位 | 需求单位 | 项目名称 | 工程电压等级 | 物资名称 | 物资描述 | 单位 | 数量 | 首批交货日期 | 最后一批交货日期 | 交货地点 | 交货方式 | 备注 | 技术规范编码 | 网省采购申请号 | 总部采购申请号 | 物料编码 | 扩展描述 | 扩展编码 | 是否安装实物ID
012519-1106000-9999 | 包1 | 100 | 国网冀北电力有限公司 | 国网冀北电力有限公司秦皇岛供电公司 | 国网冀北秦皇岛供电公司开发区10kV太原路等配电室二次设备改造 | 无电压等级 | 空屏柜 | 空屏柜 | 面 | 2 | 2026-03-31 | 2026-03-31 | 河北省秦皇岛市 | 买方指定仓库地面交货 |  | G00M-500009009-00001 | 050072241400010 | 400260558300010 | 500009009 | 高度：2260；宽度：600或800；深度：600；颜色：冰灰橘纹 | 500009009-0079
012519-1106000-9999 | 包1 | 100 | 国网冀北电力有限公司 | 国网冀北电力有限公司张家口供电公司 | 屯垦35kV变电站35kV间隔扩建工程 | 35kV | 端子箱 | 端子箱 | 个 | 1 | 2026-03-15 | 2026-07-31 | 河北省张家口市 | 施工现场车板交货 |  | G00M-500008993-00005 | 050070020500010 | 400260552000010 | 500008993 | 户外检修电源箱 | 500008993-1190
012519-1106000-9999 | 包1 | 100 | 国网冀北电力有限公司 | 国网冀北电力有限公司张家口供电公司 | 张南500kV变电站220kV间隔扩建工程 | 220kV | 端子箱 | 端子箱 | 个 | 1 | 2026-07-01 | 2026-07-01 | 河北省张家口市 | 施工现场地面交货 |  | G00M-500008993-00008 | 050072370100010 | 400260560400010 | 500008993 | 户外端子箱，ZXW-2/3型，具备加热、除湿、照明功能，每个端子箱内考虑300个端子；按钮9个；刀闸6把、空开8个（带报警接点），温湿度控制器1个，端子箱底部敷设25X4mm2的电缆接地铜排；数量见采购申请，防护等级IP65 | 500008993-1309
012519-1106000-9999 | 包1 | 100 | 国网冀北电力有限公司 | 国网冀北电力有限公司廊坊供电公司 | 西官地110kV变电站新建工程 | 无电压等级 | 电能表屏 | 电能表屏 | 面 | 1 | 2026-04-17 | 2026-04-17 | 河北省廊坊市广阳区 | 施工现场地面交货 |  | G00M-500008994-00004 | 050072393400010 | 400260560700010 | 500008994 | 1面电能表屏 | 500008994-0415
012519-1106000-9999 | 包1 | 100 | 国网冀北电力有限公司 | 国网冀北电力有限公司承德供电公司 | 冀北承德双滦区10kV鼎盛路开闭站进线线路网架优化工程 | 10kV | 空屏柜 | 空屏柜 | 面 | 1 | 2026-04-15 | 2026-04-15 | 河北省承德市双滦区 | 买方指定仓库地面交货 |  | G00M-500009009-00009 | 050072201500010 | 400260558000010 | 500009009 | 尺寸：2200×600×600 mm（高×宽×深），含挡板、盲板等附件 | 500009009-0295
012519-1106000-9999 | 包1 | 100 | 国网冀北电力有限公司 | 国网冀北电力有限公司廊坊供电公司 | 永清北220kV变电站新建工程 | 无电压等级 | 空屏柜 | 空屏柜 | 面 | 2 | 2026-04-17 | 2026-04-17 | 河北省廊坊市固安县 | 施工现场地面交货 |  | G00M-500009009-00009 | 050072061400010 | 400260555700010 | 500009009 | 尺寸：2200×600×600 mm（高×宽×深），含挡板、盲板等附件 | 500009009-0295
012519-1106000-9999 | 包1 | 100 | 国网冀北电力有限公司 | 国网冀北电力有限公司张家口供电公司 | 冀北张家口黄金岛220kV变电站110kV间隔扩建工程单项 | 110kV | 电能表屏 | 电能表屏 | 面 | 1 | 2026-06-01 | 2026-06-01 | 河北省张家口市 | 施工现场地面交货 |  | G00M-500008994-00004 | 050072312700010 | 400260559000010 | 500008994 | 1面电能表屏 | 500008994-0415
012519-1106000-9999 | 包1 | 100 | 国网冀北电力有限公司 | 国网冀北电力有限公司廊坊供电公司 | 廊坊城东110kV变电站新建工程 | 110kV | 空屏柜 | 空屏柜 | 面 | 1 | 2026-04-17 | 2026-04-17 | 河北省廊坊市香河县 | 施工现场地面交货 |  | G00M-500009009-00009 | 050072214900010 | 400260558200010 | 500009009 | 尺寸：2200×600×600 mm（高×宽×深），含挡板、盲板等附件 | 500009009-0295
012519-1106000-9999 | 包1 | 100 | 国网冀北电力有限公司 | 国网冀北电力有限公司唐山供电公司 | 蒙各庄110kV变电站新建工程 | 110kV | 空屏柜 | 空屏柜 | 面 | 4 | 2026-05-15 | 2026-05-29 | 河北省唐山市玉田县 | 施工现场地面交货 |  | G00M-500009009-00005 | 050071931600010 | 400260554400010 | 500009009 | 2200×600×600 | 500009009-0181
012519-1106000-9999 | 包1 | 100 | 国网冀北电力有限公司 | 国网冀北电力有限公司廊坊供电公司 | 廊坊城东110kV变电站新建工程 | 110kV | 空屏柜 | 空屏柜 | 面 | 1 | 2026-04-17 | 2026-04-17 | 河北省廊坊市香河县 | 施工现场地面交货 |  | G00M-500009009-00010 | 050072190800010 | 400260557600010 | 500009009 | 尺寸：2200×600×900 mm（高×宽×深），含挡板、盲板、PDU等附件 | 500009009-0296
012519-1106000-9999 | 包1 | 100 | 国网冀北电力有限公司 | 国网冀北电力有限公司廊坊供电公司 | 西官地110kV变电站新建工程 | 无电压等级 | 空屏柜 | 空屏柜 | 面 | 2 | 2026-04-17 | 2026-04-17 | 河北省廊坊市广阳区 | 施工现场地面交货 |  | G00M-500009009-00014 | 050072396100010 | 400260560900010 | 500009009 | 空屏柜，2260×600×600 mm（高×宽×深） | 500009009-0317
012519-1106000-9999 | 包1 | 100 | 国网冀北电力有限公司 | 国网冀北电力有限公司廊坊供电公司 | 西官地110kV变电站新建工程 | 无电压等级 | 电能表屏 | 电能表屏 | 面 | 1 | 2026-04-17 | 2026-04-17 | 河北省廊坊市广阳区 | 施工现场地面交货 |  | G00M-500008994-00004 | 050072393300010 | 400260560600010 | 500008994 | 1面电能表屏 | 500008994-0415
012519-1106000-9999 | 包1 | 100 | 国网冀北电力有限公司 | 国网冀北电力有限公司秦皇岛供电公司 | 国网冀北秦皇岛供电公司开发区10kV吕梁山路等配电室二次设备改造 | 10kV | 空屏柜 | 空屏柜 | 面 | 2 | 2026-03-31 | 2026-03-31 | 河北省秦皇岛市 | 买方指定仓库地面交货 |  | G00M-500009009-00001 | 050072243600010 | 400260558500010 | 500009009 | 高度：2260；宽度：600或800；深度：600；颜色：冰灰橘纹 | 500009009-0079
012519-1106000-9999 | 包1 | 100 | 国网冀北电力有限公司 | 国网冀北电力有限公司唐山供电公司 | 冀北唐山河北建投遵化15万千瓦复合型保障性光伏发电项目220kV送出工程单项 | 220kV | 端子箱 | 端子箱 | 个 | 1 | 2026-04-29 | 2026-04-30 | 河北省唐山市遵化市 | 施工现场地面交货 |  | G00M-500008993-00007 | 050071840200010 | 400260634000010 | 500008993 | ZXW2/3型，具备加热、除湿、照明功能，每个端子箱内考虑400个端子；按钮9个；空开26只、温湿度控制器1个；端子箱底部敷设25X4 mm²的电缆接地铜排 | 500008993-1304
012519-1106000-9999 | 包1 | 100 | 国网冀北电力有限公司 | 国网冀北电力有限公司张家口供电公司 | 冀北张家口君关220kV变电站110kV间隔扩建工程单项 | 110kV | 电能表屏 | 电能表屏 | 面 | 1 | 2026-06-01 | 2026-06-01 | 河北省张家口市 | 施工现场地面交货 |  | G00M-500008994-00004 | 050072312900010 | 400260559100010 | 500008994 | 1面电能表屏 | 500008994-0415
012519-1106000-9999 | 包1 | 100 | 国网冀北电力有限公司 | 国网冀北电力有限公司廊坊供电公司 | 尖塔220kV变电站新建工程 | 无电压等级 | 空屏柜 | 空屏柜 | 面 | 2 | 2026-04-17 | 2026-04-17 | 河北省廊坊市广阳区 | 施工现场地面交货 |  | G00M-500009009-00009 | 050072059200010 | 400260555400010 | 500009009 | 尺寸：2200×600×600 mm（高×宽×深），含挡板、盲板等附件 | 500009009-0295
012519-1106000-9999 | 包1 | 100 | 国网冀北电力有限公司 | 国网冀北电力有限公司承德供电公司 | 隆城220kV变电站间隔改造工程 | 220kV | 空屏柜 | 空屏柜 | 面 | 1 | 2026-04-15 | 2026-06-05 | 河北省承德市双桥区 | 施工现场地面交货 |  | G00M-500009009-00005 | 050071910600010 | 400260553800010 | 500009009 | 2200×600×600 | 500009009-0181
012519-1106000-9999 | 包1 | 100 | 国网冀北电力有限公司 | 国网冀北电力有限公司张家口供电公司 | 冀北张家口君关220kV变电站110kV间隔扩建工程单项 | 110kV | 端子箱 | 端子箱 | 个 | 5 | 2026-06-01 | 2026-06-01 | 河北省张家口市 | 施工现场地面交货 |  | G00M-500008993-00008 | 050072326100010 | 400260559400010 | 500008993 | 户外端子箱，ZXW-2/3型，具备加热、除湿、照明功能，每个端子箱内考虑300个端子；按钮9个；刀闸6把、空开8个（带报警接点），温湿度控制器1个，端子箱底部敷设25X4mm2的电缆接地铜排；数量见采购申请，防护等级IP65 | 500008993-1309
012519-1106000-9999 | 包1 | 100 | 国网冀北电力有限公司 | 国网冀北电力有限公司廊坊供电公司 | 尖塔220kV变电站新建工程 | 无电压等级 | 电能表屏 | 电能表屏 | 面 | 3 | 2026-04-17 | 2026-04-17 | 河北省廊坊市广阳区 | 施工现场地面交货 |  | G00M-500008994-00004 | 050072059100010 | 400260555300010 | 500008994 | 1面电能表屏 | 500008994-0415
012519-1106000-9999 | 包1 | 100 | 国网冀北电力有限公司 | 国网冀北电力有限公司秦皇岛供电公司 | 国网冀北秦皇岛供电公司开发区10kV数谷翔园等配电室二次设备改造 | 无电压等级 | 空屏柜 | 空屏柜 | 面 | 2 | 2026-03-31 | 2026-03-31 | 河北省秦皇岛市 | 买方指定仓库地面交货 |  | G00M-500009009-00001 | 050072241600010 | 400260558400010 | 500009009 | 高度：2260；宽度：600或800；深度：600；颜色：冰灰橘纹 | 500009009-0079
012519-1106000-9999 | 包1 | 100 | 国网冀北电力有限公司 | 国网冀北电力有限公司廊坊供电公司 | 相士屯110kV变电站新建工程 | 110kV | 空屏柜 | 空屏柜 | 面 | 1 | 2026-04-17 | 2026-04-17 | 河北省廊坊市安次区 | 施工现场地面交货 |  | G00M-500009009-00009 | 050072354200010 | 400260560100010 | 500009009 | 尺寸：2200×600×600 mm（高×宽×深），含挡板、盲板等附件 | 500009009-0295
012519-1106000-9999 | 包1 | 100 | 国网冀北电力有限公司 | 国网冀北电力有限公司廊坊供电公司 | 相士屯110kV变电站新建工程 | 110kV | 空屏柜 | 空屏柜 | 面 | 1 | 2026-04-17 | 2026-04-17 | 河北省廊坊市安次区 | 施工现场地面交货 |  | G00M-500009009-00010 | 050072350400010 | 400260560000010 | 500009009 | 尺寸：2200×600×900 mm（高×宽×深），含挡板、盲板、PDU等附件 | 500009009-0296
012519-1106000-9999 | 包1 | 100 | 国网冀北电力有限公司 | 国网冀北电力有限公司唐山供电公司 | 蒙各庄110kV变电站新建工程 | 110kV | 空屏柜 | 空屏柜 | 面 | 1 | 2026-05-15 | 2026-05-29 | 河北省唐山市玉田县 | 施工现场地面交货 |  | G00M-500009009-00007 | 050071930100010 | 400260554200010 | 500009009 | 尺寸：2260H×600W×800D，含空开、端子、PDU等附件1套。 | 500009009-0211
012519-1106000-9999 | 包1 | 100 | 国网冀北电力有限公司 | 国网冀北电力有限公司唐山市丰南区供电分公司 | 国网冀北唐山丰南区供电分公司35kV安北变电站改造 | 35kV | 端子箱 | 端子箱 | 个 | 1 | 2026-02-26 | 2026-02-26 | 河北省唐山市 | 买方指定仓库地面交货 |  | G00M-500008993-00008 | 050070271200010 | 400260552300010 | 500008993 | 户外端子箱，ZXW-2/3型，具备加热、除湿、照明功能，每个端子箱内考虑300个端子；按钮9个；刀闸6把、空开8个（带报警接点），温湿度控制器1个，端子箱底部敷设25X4mm2的电缆接地铜排；数量见采购申请，防护等级IP65 | 500008993-1309
012519-1106000-9999 | 包1 | 100 | 国网冀北电力有限公司 | 国网冀北电力有限公司承德供电公司 | 东西营220kV变电站新建工程 | 220kV | 空屏柜 | 空屏柜 | 面 | 9 | 2026-04-15 | 2026-06-05 | 河北省承德市双桥区 | 施工现场地面交货 |  | G00M-500009009-00005 | 050071637600010 | 400260553200010 | 500009009 | 2200×600×600 | 500009009-0181
012519-1106000-9999 | 包1 | 100 | 国网冀北电力有限公司 | 国网冀北电力有限公司张家口供电公司 | 西合营35kV变电站主变增容工程 | 35kV | 端子箱 | 端子箱 | 个 | 2 | 2026-03-15 | 2026-07-02 | 河北省张家口市 | 施工现场车板交货 |  | G00M-500008993-00008 | 050070426400010 | 400260552700010 | 500008993 | 户外端子箱，ZXW-2/3型，具备加热、除湿、照明功能，每个端子箱内考虑300个端子；按钮9个；刀闸6把、空开8个（带报警接点），温湿度控制器1个，端子箱底部敷设25X4mm2的电缆接地铜排；数量见采购申请，防护等级IP65 | 500008993-1309
012519-1106000-9999 | 包1 | 100 | 国网冀北电力有限公司 | 国网冀北电力有限公司张家口供电公司 | 屯垦35kV变电站主变增容工程 | 35kV | 端子箱 | 端子箱 | 个 | 3 | 2026-03-15 | 2026-07-02 | 河北省张家口市 | 施工现场车板交货 |  | G00M-500008993-00008 | 050070382800010 | 400260552500010 | 500008993 | 户外端子箱，ZXW-2/3型，具备加热、除湿、照明功能，每个端子箱内考虑300个端子；按钮9个；刀闸6把、空开8个（带报警接点），温湿度控制器1个，端子箱底部敷设25X4mm2的电缆接地铜排；数量见采购申请，防护等级IP65 | 500008993-1309
012519-1106000-9999 | 包1 | 100 | 国网冀北电力有限公司 | 国网冀北电力有限公司工程管理分公司（北京华联电力工程咨询有限公司） | 西合营500千伏开关站新建工程 | 500kV | 端子箱 | 端子箱 | 个 | 12 | 2026-03-05 | 2026-03-05 | 河北省张家口市蔚县 | 施工现场地面交货 |  | G00M-500008993-00001 | 050072144500010 | 400260557300010 | 500008993 | 户外端子箱，ZXW-2/3型，具备加热、除湿、照明功能，每个端子箱内考虑300个端子；按钮9个；刀闸6把、空开8个（带报警接点），温湿度控制器1个，端子箱底部敷设25X4mm2的电缆接地铜排；数量见采购申请，防护等级IP65 | 500008993-0070
012519-1106000-9999 | 包1 | 100 | 国网冀北电力有限公司 | 国网冀北电力有限公司廊坊供电公司 | 东小屯220kV变电站新建工程 | 220kV | 电能表屏 | 电能表屏 | 面 | 3 | 2026-04-21 | 2026-04-30 | 河北省廊坊市固安县 | 施工现场地面交货 |  | G00M-500008994-00004 | 050072113300010 | 400260556500010 | 500008994 | 1面电能表屏 | 500008994-0415

## 站端消防信息传输控制单元
分标编号 | 包名称 | 分包编号 | 项目单位 | 需求单位 | 项目名称 | 工程电压等级 | 物资名称 | 物资描述 | 单位 | 数量 | 首批交货日期 | 最后一批交货日期 | 交货地点 | 交货方式 | 备注 | 技术规范编码 | 网省采购申请号 | 总部采购申请号 | 物料编码 | 扩展描述 | 扩展编码 | 是否安装实物ID
012519-1111006-9999 | 包1 | 100 | 国网冀北电力有限公司 | 国网冀北电力有限公司承德供电公司 | 东西营220kV变电站新建工程 | 220kV | 站端消防信息传输控制单元 | 站端消防信息传输控制单元 | 套 | 1 | 2026-04-15 | 2026-06-05 | 河北省承德市双桥区 | 施工现场地面交货 |  | G00M-500139994-00011 | 050071604600010 | 400260625500010 | 500139994 | 用于自主可控新一代高可靠变电站 | 500139994-0109

## 互感器检测设备
分标编号 | 包名称 | 分包编号 | 项目单位 | 需求单位 | 项目名称 | 工程电压等级 | 物资名称 | 物资描述 | 单位 | 数量 | 首批交货日期 | 最后一批交货日期 | 交货地点 | 交货方式 | 备注 | 技术规范编码 | 网省采购申请号 | 总部采购申请号 | 物料编码 | 扩展描述 | 扩展编码 | 是否安装实物ID
012519-1305005-9999 | 包1 | 100 | 国网冀北电力有限公司 | 国网冀北电力有限公司秦皇岛供电公司 | 国网秦皇岛供电公司2026年计量检定检测能力建设与提升（互感器现场检测设备购置） | 无电压等级 | 互感器检测设备,互感器综合参数测试仪 | 互感器检测设备-类型:互感器综合参数测试仪 | 台 | 10 | 2026-01-30 | 2026-01-30 | 河北省秦皇岛市 | 买方指定仓库地面交货 |  | D9A1-500118335-00001 | 050072857900010 | 400260567200010 | 500118335
012519-1305005-9999 | 包1 | 100 | 国网冀北电力有限公司 | 国网冀北电力有限公司秦皇岛供电公司 | 国网秦皇岛供电公司2026年计量检定检测能力建设与提升（互感器现场检测设备购置） | 无电压等级 | 互感器检测设备,互感器综合参数测试仪 | 互感器检测设备-类型:互感器综合参数测试仪 | 台 | 10 | 2026-01-30 | 2026-01-30 | 河北省秦皇岛市 | 买方指定仓库地面交货 |  | D9A1-500118335-00002 | 050072900000010 | 400260568300010 | 500118335
012519-1305005-9999 | 包1 | 100 | 国网冀北电力有限公司 | 国网冀北电力有限公司承德供电公司 | 国网承德供电公司2026年计量检定检测能力建设与提升（互感器现场检测设备购置） | 无电压等级 | 互感器检测设备,互感器综合参数测试仪 | 互感器检测设备-类型:互感器综合参数测试仪 | 台 | 9 | 2025-12-30 | 2025-12-31 | 河北省承德市双桥区 | 买方指定仓库地面交货 |  | D6FQ-500118335-00003 | 050072867500010 | 400260567600010 | 500118335
012519-1305005-9999 | 包1 | 100 | 国网冀北电力有限公司 | 国网冀北电力有限公司唐山供电公司 | 国网唐山供电公司2026年计量检定检测能力建设与提升（互感器现场检测设备购置） | 无电压等级 | 互感器检测设备,互感器综合参数测试仪 | 互感器检测设备-类型:互感器综合参数测试仪 | 台 | 16 | 2026-01-30 | 2026-01-30 | 河北省唐山市 | 买方指定仓库地面交货 |  | D9L3-500118335-00002 | 050072906100010 | 400260568700010 | 500118335
012519-1305005-9999 | 包1 | 100 | 国网冀北电力有限公司 | 国网冀北电力有限公司廊坊供电公司 | 国网廊坊供电公司2026年计量检定检测能力建设与提升（互感器现场检测设备购置） | 无电压等级 | 互感器检测设备,互感器综合参数测试仪 | 互感器检测设备-类型:互感器综合参数测试仪 | 台 | 7 | 2026-04-17 | 2026-04-17 | 河北省廊坊市广阳区 | 买方指定仓库地面交货 |  | D92T-500118335-00001 | 050072911200010 | 400260569100010 | 500118335
012519-1305005-9999 | 包1 | 100 | 国网冀北电力有限公司 | 国网冀北电力有限公司张家口供电公司 | 国网张家口供电公司2026年计量检定检测能力建设与提升（互感器现场检测设备购置） | 无电压等级 | 互感器检测设备,互感器综合参数测试仪 | 互感器检测设备-类型:互感器综合参数测试仪 | 台 | 14 | 2026-02-26 | 2026-02-27 | 河北省张家口市 | 买方指定仓库地面交货 |  | D9L7-500118335-00001 | 050072882800010 | 400260567900010 | 500118335
012519-1305005-9999 | 包1 | 100 | 国网冀北电力有限公司 | 国网冀北电力有限公司唐山供电公司 | 国网唐山供电公司2026年计量检定检测能力建设与提升（互感器现场检测设备购置） | 无电压等级 | 互感器检测设备,互感器综合参数测试仪 | 互感器检测设备-类型:互感器综合参数测试仪 | 台 | 16 | 2026-01-30 | 2026-01-30 | 河北省唐山市 | 买方指定仓库地面交货 |  | D9L3-500118335-00003 | 050072906200010 | 400260568800010 | 500118335
012519-1305005-9999 | 包1 | 100 | 国网冀北电力有限公司 | 国网冀北电力有限公司廊坊供电公司 | 国网廊坊供电公司2026年计量检定检测能力建设与提升（互感器现场检测设备购置） | 无电压等级 | 互感器检测设备,互感器综合参数测试仪 | 互感器检测设备-类型:互感器综合参数测试仪 | 台 | 7 | 2026-04-17 | 2026-04-17 | 河北省廊坊市广阳区 | 买方指定仓库地面交货 |  | D9L7-500118335-00002 | 050072911300010 | 400260569200010 | 500118335
012519-1305005-9999 | 包1 | 100 | 国网冀北电力有限公司 | 国网冀北电力有限公司承德供电公司 | 国网承德供电公司2026年计量检定检测能力建设与提升（互感器现场检测设备购置） | 无电压等级 | 互感器检测设备,互感器综合参数测试仪 | 互感器检测设备-类型:互感器综合参数测试仪 | 台 | 6 | 2025-12-30 | 2025-12-31 | 河北省承德市双桥区 | 买方指定仓库地面交货 |  | D6FQ-500118335-00002 | 050072867400010 | 400260567500010 | 500118335
012519-1305005-9999 | 包1 | 100 | 国网冀北电力有限公司 | 国网冀北电力有限公司张家口供电公司 | 国网张家口供电公司2026年计量检定检测能力建设与提升（互感器现场检测设备购置） | 无电压等级 | 互感器检测设备,互感器综合参数测试仪 | 互感器检测设备-类型:互感器综合参数测试仪 | 台 | 20 | 2026-02-26 | 2026-02-27 | 河北省张家口市 | 买方指定仓库地面交货 |  | D9L7-500118335-00002 | 050072882700010 | 400260567800010 | 500118335

## 充电桩检测设备
分标编号 | 包名称 | 分包编号 | 项目单位 | 需求单位 | 项目名称 | 工程电压等级 | 物资名称 | 物资描述 | 单位 | 数量 | 首批交货日期 | 最后一批交货日期 | 交货地点 | 交货方式 | 备注 | 技术规范编码 | 网省采购申请号 | 总部采购申请号 | 物料编码 | 扩展描述 | 扩展编码 | 是否安装实物ID
012519-1510007-9999 | 包1 | 100 | 国网冀北电力有限公司 | 国网冀北电力有限公司秦皇岛供电公司 | 国网秦皇岛供电公司2026年计量检定检测能力建设与提升（充电桩检测设备购置） | 无电压等级 | 充电桩检测设备 | 充电桩检测设备 | 台 | 1 | 2026-01-30 | 2026-01-30 | 河北省秦皇岛市 | 买方指定仓库地面交货 |  | D9A1-500137769-00003 | 050072900100010 | 400260568400010 | 500137769
012519-1510007-9999 | 包1 | 100 | 国网冀北电力有限公司 | 国网冀北电力有限公司张家口供电公司 | 国网张家口供电公司2026年计量检定检测能力建设与提升（充电桩检测设备购置） | 无电压等级 | 充电桩检测设备 | 充电桩检测设备 | 台 | 1 | 2026-02-26 | 2026-02-27 | 河北省张家口市 | 买方指定仓库地面交货 |  | D9L7-500137769-00003 | 050072887000010 | 400260568100010 | 500137769
012519-1510007-9999 | 包1 | 100 | 国网冀北电力有限公司 | 国网冀北电力有限公司秦皇岛供电公司 | 国网秦皇岛供电公司2026年计量检定检测能力建设与提升（充电桩检测设备购置） | 无电压等级 | 充电桩检测设备 | 充电桩检测设备 | 台 | 1 | 2026-01-30 | 2026-01-30 | 河北省秦皇岛市 | 买方指定仓库地面交货 |  | D9A1-500137769-00004 | 050072900200010 | 400260568500010 | 500137769
012519-1510007-9999 | 包1 | 100 | 国网冀北电力有限公司 | 国网冀北电力有限公司廊坊供电公司 | 国网廊坊供电公司2026年计量检定检测能力建设与提升（充电桩检测设备购置） | 无电压等级 | 充电桩检测设备 | 充电桩检测设备 | 台 | 3 | 2026-04-17 | 2026-04-17 | 河北省廊坊市广阳区 | 买方指定仓库地面交货 |  | D92T-500137769-00004 | 050072911100010 | 400260569000010 | 500137769
012519-1510007-9999 | 包1 | 100 | 国网冀北电力有限公司 | 国网冀北电力有限公司唐山供电公司 | 国网唐山供电公司2026年计量检定检测能力建设与提升（充电桩检测设备购置） | 无电压等级 | 充电桩检测设备 | 充电桩检测设备 | 台 | 1 | 2026-01-30 | 2026-01-30 | 河北省唐山市 | 买方指定仓库地面交货 |  | D9L3-500137769-00003 | 050072890900010 | 400260568200010 | 500137769
012519-1510007-9999 | 包1 | 100 | 国网冀北电力有限公司 | 国网冀北电力有限公司张家口供电公司 | 国网张家口供电公司2026年计量检定检测能力建设与提升（充电桩检测设备购置） | 无电压等级 | 充电桩检测设备 | 充电桩检测设备 | 台 | 1 | 2026-02-26 | 2026-02-27 | 河北省张家口市 | 买方指定仓库地面交货 |  | D9L7-500137769-00004 | 050072882900010 | 400260568000010 | 500137769
012519-1510007-9999 | 包1 | 100 | 国网冀北电力有限公司 | 国网冀北电力有限公司廊坊供电公司 | 国网廊坊供电公司2026年计量检定检测能力建设与提升（充电桩检测设备购置） | 无电压等级 | 充电桩检测设备 | 充电桩检测设备 | 台 | 1 | 2026-04-17 | 2026-04-17 | 河北省廊坊市广阳区 | 买方指定仓库地面交货 |  | D92T-500137769-00003 | 050072911000010 | 400260568900010 | 500137769
012519-1510007-9999 | 包1 | 100 | 国网冀北电力有限公司 | 国网冀北电力有限公司唐山供电公司 | 国网唐山供电公司2026年计量检定检测能力建设与提升（充电桩检测设备购置） | 无电压等级 | 充电桩检测设备 | 充电桩检测设备 | 台 | 1 | 2026-01-30 | 2026-01-30 | 河北省唐山市 | 买方指定仓库地面交货 |  | D9L3-500137769-00004 | 050072906000010 | 400260568600010 | 500137769
012519-1510007-9999 | 包1 | 100 | 国网冀北电力有限公司 | 国网冀北电力有限公司承德供电公司 | 国网承德供电公司2026年计量检定检测能力建设与提升（充电桩检测设备购置） | 无电压等级 | 充电桩检测设备 | 充电桩检测设备 | 台 | 1 | 2025-12-30 | 2025-12-31 | 河北省承德市双桥区 | 买方指定仓库地面交货 |  | D6FQ-500137769-00005 | 050072867300010 | 400260567400010 | 500137769
012519-1510007-9999 | 包1 | 100 | 国网冀北电力有限公司 | 国网冀北电力有限公司承德供电公司 | 国网承德供电公司2026年计量检定检测能力建设与提升（充电桩检测设备购置） | 无电压等级 | 充电桩检测设备 | 充电桩检测设备 | 台 | 1 | 2025-12-30 | 2025-12-31 | 河北省承德市双桥区 | 买方指定仓库地面交货 |  | D6FQ-500137769-00004 | 050072867200010 | 400260567300010 | 500137769

## 风险管理软件
分标编号 | 包名称 | 分包编号 | 项目单位 | 需求单位 | 项目名称 | 工程电压等级 | 物资名称 | 物资描述 | 单位 | 数量 | 首批交货日期 | 最后一批交货日期 | 交货地点 | 交货方式 | 备注 | 技术规范编码 | 网省采购申请号 | 总部采购申请号 | 物料编码 | 扩展描述 | 扩展编码 | 是否安装实物ID
012519-2304022-9999 | 包1 | 100 | 国网冀北电力有限公司 | 国网冀北电力有限公司承德供电公司 | 东西营220kV变电站新建工程 | 220kV | 风险管理软件 | 风险管理软件 | 套 | 1 | 2026-04-15 | 2026-04-15 | 河北省承德市双桥区 | 施工现场地面交货 |  | D9L7-500117737-00001 | 050072201800010 | 400260634200010 | 500117737

## 电子式组合互感器
分标编号 | 包名称 | 分包编号 | 项目单位 | 需求单位 | 项目名称 | 工程电压等级 | 物资名称 | 物资描述 | 单位 | 数量 | 首批交货日期 | 最后一批交货日期 | 交货地点 | 交货方式 | 备注 | 技术规范编码 | 网省采购申请号 | 总部采购申请号 | 物料编码 | 扩展描述 | 扩展编码 | 是否安装实物ID
012519-1007002-9999 | 包1 | NC100 | 国网冀北电力有限公司 | 国网冀北电力有限公司唐山供电公司 | 国网唐山供电公司2026年计量装置建设与改造（电子式高压互感器购置） | 无电压等级 | 10kV干式电子式组合互感器,15A,电阻分压,空心线圈,数字 | 电子式组合互感器-电压等级:AC10kV,额定电流:15A,绝缘方式:干式,电压传感器原理:电阻分压,电流传感器原理:空心线圈,输出模式:数字 | 台 | 90 | 2026-01-30 | 2026-01-30 | 河北省唐山市 | 买方指定仓库地面交货 |  | G00M-500133896-00003 | 050072906300010 | 400260597200010 | 500133896 | 10kV干式电子式组合互感器 | 500133896-0004 | 是
012519-1007002-9999 | 包1 | NC100 | 国网冀北电力有限公司 | 国网冀北电力有限公司承德供电公司 | 国网承德供电公司2026年计量装置建设与改造（电子式高压互感器购置） | 无电压等级 | 10kV干式电子式组合互感器,15A,电阻分压,空心线圈,数字 | 电子式组合互感器-电压等级:AC10kV,额定电流:15A,绝缘方式:干式,电压传感器原理:电阻分压,电流传感器原理:空心线圈,输出模式:数字 | 台 | 54 | 2026-04-15 | 2026-04-15 | 河北省承德市双桥区 | 买方指定仓库地面交货 |  | G00M-500133896-00003 | 050072867600010 | 400260597000010 | 500133896 | 10kV干式电子式组合互感器 | 500133896-0004 | 是
012519-1007002-9999 | 包1 | NC100 | 国网冀北电力有限公司 | 国网冀北电力有限公司秦皇岛供电公司 | 国网秦皇岛供电公司2026年计量装置建设与改造（电子式高压互感器购置） | 无电压等级 | 10kV干式电子式组合互感器,15A,电阻分压,空心线圈,数字 | 电子式组合互感器-电压等级:AC10kV,额定电流:15A,绝缘方式:干式,电压传感器原理:电阻分压,电流传感器原理:空心线圈,输出模式:数字 | 台 | 46 | 2026-01-30 | 2026-01-30 | 河北省秦皇岛市 | 买方指定仓库地面交货 |  | G00M-500133896-00003 | 050072857800010 | 400260596900010 | 500133896 | 10kV干式电子式组合互感器 | 500133896-0004 | 是
012519-1007002-9999 | 包1 | NC100 | 国网冀北电力有限公司 | 国网冀北电力有限公司张家口供电公司 | 国网张家口供电公司2026年计量装置建设与改造（电子式高压互感器购置） | 无电压等级 | 10kV干式电子式组合互感器,15A,电阻分压,空心线圈,数字 | 电子式组合互感器-电压等级:AC10kV,额定电流:15A,绝缘方式:干式,电压传感器原理:电阻分压,电流传感器原理:空心线圈,输出模式:数字 | 台 | 68 | 2026-02-26 | 2026-02-27 | 河北省张家口市 | 买方指定仓库地面交货 |  | G00M-500133896-00003 | 050072882600010 | 400260597100010 | 500133896 | 10kV干式电子式组合互感器 | 500133896-0004 | 是

## 变压器故障主动防御系统
分标编号 | 包名称 | 分包编号 | 项目单位 | 需求单位 | 项目名称 | 工程电压等级 | 物资名称 | 物资描述 | 单位 | 数量 | 首批交货日期 | 最后一批交货日期 | 交货地点 | 交货方式 | 备注 | 技术规范编码 | 网省采购申请号 | 总部采购申请号 | 物料编码 | 扩展描述 | 扩展编码 | 是否安装实物ID
012533-1102000-9999 | 包1 | 100 | 国网冀北电力有限公司 | 国网冀北电力有限公司超高压分公司 | 国网冀北超高压公司1000kV廊坊站1000kV廊河Ⅰ线高抗主动防御装置加装 | 1000kV | 变压器故障主动防御系统,高抗故障主动防御装置 | 变压器故障主动防御系统-类型:高抗故障主动防御装置 | 套 | 3 | 2026-03-09 | 2026-03-09 | 河北省廊坊市 | 施工现场地面交货 |  | G00M-500165359-00001 | 050070741800010 | 400256585600010 | 500165359 | 无 | 500165359-0002
012533-1102000-9999 | 包1 | 100 | 国网冀北电力有限公司 | 国网冀北电力有限公司超高压分公司 | 国网冀北超高压公司1000kV张家口站1000kV家定Ⅰ线高抗主动防御装置加装 | 1000kV | 变压器故障主动防御系统,高抗故障主动防御装置 | 变压器故障主动防御系统-类型:高抗故障主动防御装置 | 套 | 3 | 2026-03-09 | 2026-03-09 | 河北省张家口市 | 施工现场地面交货 |  | G00M-500165359-00001 | 050070762900010 | 400256585900010 | 500165359 | 无 | 500165359-0002
012533-1102000-9999 | 包1 | 100 | 国网冀北电力有限公司 | 国网冀北电力有限公司超高压分公司 | 国网冀北超高压公司1000kV廊坊站1000kV锡廊Ⅰ线高抗主动防御装置加装 | 1000kV | 变压器故障主动防御系统,高抗故障主动防御装置 | 变压器故障主动防御系统-类型:高抗故障主动防御装置 | 套 | 3 | 2026-03-09 | 2026-03-09 | 河北省廊坊市 | 施工现场地面交货 |  | G00M-500165359-00001 | 050070760400010 | 400256585800010 | 500165359 | 无 | 500165359-0002
012533-1102000-9999 | 包1 | 100 | 国网冀北电力有限公司 | 国网冀北电力有限公司超高压分公司 | 国网冀北超高压公司1000kV张家口站1000kV家定Ⅱ线可控高抗主动防御装置加 | 1000kV | 变压器故障主动防御系统,高抗故障主动防御装置 | 变压器故障主动防御系统-类型:高抗故障主动防御装置 | 套 | 3 | 2026-03-09 | 2026-03-09 | 河北省张家口市 | 施工现场地面交货 |  | G00M-500165359-00001 | 050070736700010 | 400256585500010 | 500165359 | 无 | 500165359-0002
012533-1102000-9999 | 包1 | 100 | 国网冀北电力有限公司 | 国网冀北电力有限公司超高压分公司 | 国网冀北超高压公司1000kV廊坊站1000kV廊河Ⅱ线高抗主动防御装置加装 | 1000kV | 变压器故障主动防御系统,高抗故障主动防御装置 | 变压器故障主动防御系统-类型:高抗故障主动防御装置 | 套 | 3 | 2026-03-09 | 2026-03-09 | 河北省廊坊市 | 施工现场地面交货 |  | G00M-500165359-00001 | 050070760300010 | 400256585700010 | 500165359 | 无 | 500165359-0002
012533-1102000-9999 | 包1 | 100 | 国网冀北电力有限公司 | 国网冀北电力有限公司超高压分公司 | 国网冀北超高压公司1000kV廊坊站1000kV锡廊Ⅱ线高抗主动防御装置加装 | 1000kV | 变压器故障主动防御系统,高抗故障主动防御装置 | 变压器故障主动防御系统-类型:高抗故障主动防御装置 | 套 | 3 | 2026-03-09 | 2026-03-09 | 河北省廊坊市 | 施工现场地面交货 |  | G00M-500165359-00001 | 050070736600010 | 400256585400010 | 500165359 | 无 | 500165359-0002

## 蓄电池组
分标编号 | 包名称 | 分包编号 | 项目单位 | 需求单位 | 项目名称 | 工程电压等级 | 物资名称 | 物资描述 | 单位 | 数量 | 首批交货日期 | 最后一批交货日期 | 交货地点 | 交货方式 | 备注 | 技术规范编码 | 网省采购申请号 | 总部采购申请号 | 物料编码 | 扩展描述 | 扩展编码 | 是否安装实物ID
012519-1109007-9999 | 包1 | NC100 | 国网冀北电力有限公司 | 国网冀北电力有限公司廊坊供电公司 | 永清北220kV变电站新建工程 | 无电压等级 | 蓄电池组,DC2V,800Ah,阀控式密封 | 蓄电池组-单节蓄电池电压:DC2V,容量:800Ah,类型:阀控式密封 | 套 | 2 | 2026-04-17 | 2026-04-17 | 河北省廊坊市固安县 | 施工现场地面交货 |  | G00M-500038349-00006 | 050072061500010 | 400260555800010 | 500038349 | 800Ah蓄电池1组，阀控式密封，2V，104只，蓄电池架安装，蓄电池管理单元1套，具备蓄电池电压、电流、温度、内阻测记、显示、报警功能 | 500038349-0167
012519-1109007-9999 | 包1 | NC100 | 国网冀北电力有限公司 | 国网冀北电力有限公司廊坊供电公司 | 尖塔220kV变电站新建工程 | 无电压等级 | 蓄电池组,DC2V,800Ah,阀控式密封 | 蓄电池组-单节蓄电池电压:DC2V,容量:800Ah,类型:阀控式密封 | 套 | 2 | 2026-04-17 | 2026-04-17 | 河北省廊坊市广阳区 | 施工现场地面交货 |  | G00M-500038349-00006 | 050072042800010 | 400260555100010 | 500038349 | 800Ah蓄电池1组，阀控式密封，2V，104只，蓄电池架安装，蓄电池管理单元1套，具备蓄电池电压、电流、温度、内阻测记、显示、报警功能 | 500038349-0167
012519-1109007-9999 | 包1 | NC100 | 国网冀北电力有限公司 | 国网冀北电力有限公司廊坊供电公司 | 东小屯220kV变电站新建工程 | 220kV | 蓄电池组,DC2V,800Ah,阀控式密封 | 蓄电池组-单节蓄电池电压:DC2V,容量:800Ah,类型:阀控式密封 | 套 | 2 | 2026-04-21 | 2026-04-30 | 河北省廊坊市固安县 | 施工现场地面交货 |  | G00M-500038349-00006 | 050072118000010 | 400260556600010 | 500038349 | 800Ah蓄电池1组，阀控式密封，2V，104只，蓄电池架安装，蓄电池管理单元1套，具备蓄电池电压、电流、温度、内阻测记、显示、报警功能 | 500038349-0167
012519-1109007-9999 | 包2 | NC200 | 国网冀北电力有限公司 | 国网冀北电力有限公司唐山市丰南区供电分公司 | 冀北唐山丰南110kV惠丰湖变电站1#2#10kV配套送出工程 | 10kV | 蓄电池组,DC2V,100Ah,阀控式密封 | 蓄电池组-单节蓄电池电压:DC2V,容量:100Ah,类型:阀控式密封 | 套 | 1 | 2026-03-30 | 2026-03-30 | 河北省唐山市丰南区 | 买方指定仓库地面交货 |  | G00M-500009123-00003 | 050068017300010 | 400260551700010 | 500009123 | 蓄电池组,DC2V,100Ah,阀控式密封 | 500009123-0136
012519-1109007-9999 | 包2 | NC200 | 国网冀北电力有限公司 | 国网冀北电力有限公司唐山市丰南区供电分公司 | 冀北唐山丰南110kV西南郊变电站1#10kV配套送出工程 | 10kV | 蓄电池组,DC2V,100Ah,阀控式密封 | 蓄电池组-单节蓄电池电压:DC2V,容量:100Ah,类型:阀控式密封 | 套 | 1 | 2026-03-30 | 2026-03-30 | 河北省唐山市丰南区 | 买方指定仓库地面交货 |  | G00M-500009123-00003 | 050072097200010 | 400260556300010 | 500009123 | 蓄电池组,DC2V,100Ah,阀控式密封 | 500009123-0136
012519-1109007-9999 | 包2 | NC200 | 国网冀北电力有限公司 | 国网冀北电力有限公司承德供电公司 | 东西营220kV变电站新建工程 | 220kV | 蓄电池组,DC2V,800Ah,阀控式密封 | 蓄电池组-单节蓄电池电压:DC2V,容量:800Ah,类型:阀控式密封 | 套 | 2 | 2026-04-15 | 2026-06-05 | 河北省承德市双桥区 | 施工现场地面交货 |  | G00M-500038349-00007 | 050071588900010 | 400260553000010 | 500038349 | 蓄电池组,DC2V,800Ah,阀控式密封 | 500038349-0175

## 管状母线
分标编号 | 包名称 | 分包编号 | 项目单位 | 需求单位 | 项目名称 | 工程电压等级 | 物资名称 | 物资描述 | 单位 | 数量 | 首批交货日期 | 最后一批交货日期 | 交货地点 | 交货方式 | 备注 | 技术规范编码 | 网省采购申请号 | 总部采购申请号 | 物料编码 | 扩展描述 | 扩展编码 | 是否安装实物ID
012519-1028002-9999 | 包1 | NC100 | 国网冀北电力有限公司 | 国网冀北电力有限公司工程管理分公司（北京华联电力工程咨询有限公司） | 西合营500千伏开关站新建工程 | 500kV | 管状母线,铝镁硅合金,8000A | 管状母线-材质:铝镁硅合金,额定电流:8000A | 米 | 1500 | 2026-03-05 | 2026-03-05 | 河北省张家口市蔚县 | 施工现场地面交货 |  | G00M-500093728-00002 | 050072137300010 | 400260557100010 | 500093728 | 管状母线, 铝镁硅合金,8000A,6063G,_250╱230 | 500093728-0045 | 是

## 视频监视系统
分标编号 | 包名称 | 分包编号 | 项目单位 | 需求单位 | 项目名称 | 工程电压等级 | 物资名称 | 物资描述 | 单位 | 数量 | 首批交货日期 | 最后一批交货日期 | 交货地点 | 交货方式 | 备注 | 技术规范编码 | 网省采购申请号 | 总部采购申请号 | 物料编码 | 扩展描述 | 扩展编码 | 是否安装实物ID
012519-1215003-9999 | 包1 | 100 | 国网冀北电力有限公司 | 国网冀北电力有限公司张家口供电公司 | 张南500kV变电站220kV间隔扩建工程 | 220kV | 视频监视系统 | 视频监视系统 | 套 | 1 | 2026-07-01 | 2026-07-01 | 河北省张家口市 | 施工现场地面交货 |  | 0000-500009720-00150 | 050072366600010 | 400260560300010 | 500009720 |  |  | 是
012519-1215003-9999 | 包1 | 100 | 国网冀北电力有限公司 | 国网冀北电力有限公司唐山市丰南区供电分公司 | 冀北唐山丰南110kV西南郊变电站1#10kV配套送出工程 | 10kV | 视频监视系统 | 视频监视系统 | 套 | 1 | 2026-03-30 | 2026-03-30 | 河北省唐山市丰南区 | 买方指定仓库地面交货 |  | H0P6-500009720-00003 | 050072086800010 | 400260556000010 | 500009720 |  |  | 是

## 低压电力电缆及计算机电缆
分标编号 | 包名称 | 分包编号 | 项目单位 | 需求单位 | 项目名称 | 工程电压等级 | 物资名称 | 物资描述 | 单位 | 数量 | 首批交货日期 | 最后一批交货日期 | 交货地点 | 交货方式 | 备注 | 技术规范编码 | 网省采购申请号 | 总部采购申请号 | 物料编码 | 扩展描述 | 扩展编码 | 是否安装实物ID
012519-1404002-9999 | 包1 | 100 | 国网冀北电力有限公司 | 国网冀北电力有限公司承德供电公司 | 蓝旗220KV变电站新建工程 | 220kV | 低压电力电缆,YJV,铜,185,1芯,不阻燃,22,NH | 低压电力电缆-型号:YJV,导体材质:铜,截面mm2:185,芯数:1芯,阻燃特性:不阻燃,铠装形式:22,特殊要求:NH | 千米 | 0.19 | 2026-04-15 | 2026-04-15 | 河北省承德市隆化县 | 施工现场地面交货 |  | 9985-500133124-00001 | 050071910500010 | 400260553700010 | 500133124 |  | 500133124-0018 | 是
012519-1404002-9999 | 包1 | 100 | 国网冀北电力有限公司 | 国网冀北电力有限公司超高压分公司 | 2025年国网冀北超高压公司±500kV阜康站直流场正极线测量装置电缆维修 | ±500kV | 计算机电缆,DJYJP2VP2,4芯,阻燃 | 计算机电缆-型号:DJYJP2VP2,芯数:4芯,阻燃类型:阻燃 | 米 | 1350 | 2026-02-02 | 2026-02-02 | 河北省承德市丰宁县 | 买方指定仓库地面交货 |  | G00M-500111582-00001 | 050070196000010 | 400256578800010 | 500111582 | 阜康换流站正极直流场区沉降敷设电缆 | 500111582-0001
012519-1404002-9999 | 包1 | 100 | 国网冀北电力有限公司 | 国网冀北电力有限公司张家口供电公司 | 阳原220kV变电站新建工程 | 220kV | 低压电力电缆,YJY,铜,35,3芯,ZB,23,普通 | 低压电力电缆-型号:YJY,导体材质:铜,截面mm2:35,芯数:3芯,阻燃特性:ZB,铠装形式:23,特殊要求:普通 | 千米 | 0.08 | 2026-06-01 | 2026-06-01 | 河北省张家口市 | 施工现场地面交货 |  | 9985-500015207-00002 | 050072778700010 | 400260562900010 | 500141844 | 海拔≤4000米；PE低温-40℃；PVC低温-20℃； | 500141844-0008 | 是
012519-1404002-9999 | 包1 | 100 | 国网冀北电力有限公司 | 国网冀北电力有限公司承德供电公司 | 蓝旗220KV变电站新建工程 | 220kV | 低压电力电缆,YJV,铜,185,4芯,ZC,22,NH | 低压电力电缆-型号:YJV,导体材质:铜,截面mm2:185,芯数:4芯,阻燃特性:ZC,铠装形式:22,特殊要求:NH | 千米 | 0.21 | 2026-04-15 | 2026-04-15 | 河北省承德市隆化县 | 施工现场地面交货 |  | 9985-500122179-00001 | 050071900700010 | 400260553500010 | 500122179 | 配网 | 500122179-0032 | 是
012519-1404002-9999 | 包1 | 100 | 国网冀北电力有限公司 | 国网冀北电力有限公司张家口供电公司 | 蔚县500kV变电站220kV间隔扩建工程 | 无电压等级 | 低压电力电缆,YJY,铜,10,5芯,ZC,23,普通 | 低压电力电缆-型号:YJY,导体材质:铜,截面mm2:10,芯数:5芯,阻燃特性:ZC,铠装形式:23,特殊要求:普通 | 千米 | 0.3 | 2026-06-01 | 2026-06-01 | 河北省张家口市 | 施工现场地面交货 |  | 9985-500015207-00002 | 050072778300010 | 400260562600010 | 500138058 | 海拔≤4000米；PE低温-40℃；PVC低温-20℃； | 500138058-0008 | 是
012519-1404002-9999 | 包1 | 100 | 国网冀北电力有限公司 | 国网冀北电力有限公司张家口供电公司 | 阳原220kV变电站新建工程 | 220kV | 低压电力电缆,YJY,铜,25,2芯,NH,23,WDZB | 低压电力电缆-型号:YJY,导体材质:铜,截面mm2:25,芯数:2芯,阻燃特性:NH,铠装形式:23,特殊要求:WDZB | 千米 | 1.28 | 2026-06-01 | 2026-06-01 | 河北省张家口市 | 施工现场地面交货 |  | 9985-500015207-00002 | 050072778500010 | 400260562700010 | 500141960 | 海拔≤4000米；PE低温-40℃；PVC低温-20℃； | 500141960-0003 | 是
012519-1404002-9999 | 包1 | 100 | 国网冀北电力有限公司 | 国网冀北电力有限公司张家口供电公司 | 阳原220kV变电站新建工程 | 220kV | 低压电力电缆,YJY,铜,10,5芯,ZC,23,普通 | 低压电力电缆-型号:YJY,导体材质:铜,截面mm2:10,芯数:5芯,阻燃特性:ZC,铠装形式:23,特殊要求:普通 | 千米 | 0.7 | 2026-06-01 | 2026-06-01 | 河北省张家口市 | 施工现场地面交货 |  | 9985-500015207-00002 | 050072772700010 | 400260562100010 | 500138058 | 海拔≤4000米；PE低温-40℃；PVC低温-20℃； | 500138058-0008 | 是
012519-1404002-9999 | 包1 | 100 | 国网冀北电力有限公司 | 国网冀北电力有限公司张家口供电公司 | 阳原220kV变电站新建工程 | 220kV | 低压电力电缆,YJV,铜,16,2芯,ZC,22,NH | 低压电力电缆-型号:YJV,导体材质:铜,截面mm2:16,芯数:2芯,阻燃特性:ZC,铠装形式:22,特殊要求:NH | 千米 | 0.8 | 2026-06-01 | 2026-06-01 | 河北省张家口市 | 施工现场地面交货 |  | 9985-500109521-00001 | 050072778100010 | 400260562400010 | 500109521 | 配网 | 500109521-0031 | 是
012519-1404002-9999 | 包1 | 100 | 国网冀北电力有限公司 | 国网冀北电力有限公司工程管理分公司（北京华联电力工程咨询有限公司） | 冀北金山岭500千伏变电站间隔扩建工程 | 500kV | 低压电力电缆,YJY,铜,16,5芯,ZC,23,普通 | 低压电力电缆-型号:YJY,导体材质:铜,截面mm2:16,芯数:5芯,阻燃特性:ZC,铠装形式:23,特殊要求:普通 | 千米 | 0.45 | 2026-01-15 | 2026-01-15 | 河北省承德市滦平县 | 施工现场车板交货 |  | 9985-500015207-00002 | 050072749300010 | 400260561500010 | 500138059 | 海拔≤4000米；PE低温-40℃；PVC低温-20℃； | 500138059-0004 | 是
012519-1404002-9999 | 包1 | 100 | 国网冀北电力有限公司 | 国网冀北电力有限公司张家口供电公司 | 阳原220kV变电站新建工程 | 220kV | 低压电力电缆,YJY,铜,240/120,4 1芯,ZC,23,WDZC | 低压电力电缆:型号:YJY,导体材质:铜,截面mm2:240/120,芯数:4 1芯,阻燃特性:ZC,铠装形式:23,特殊要求:WDZC | 千米 | 0.05 | 2026-06-01 | 2026-06-01 | 河北省张家口市 | 施工现场地面交货 |  | 9985-500107595-00003 | 050072768300010 | 400260561900010 | 500143554 | 无 | 500143554-0021 | 是
012519-1404002-9999 | 包1 | 100 | 国网冀北电力有限公司 | 国网冀北电力有限公司工程管理分公司（北京华联电力工程咨询有限公司） | 冀北金山岭500千伏变电站间隔扩建工程 | 500kV | 低压电力电缆,YJY,铜,6,4芯,ZC,23,普通 | 低压电力电缆-型号:YJY,导体材质:铜,截面mm2:6,芯数:4芯,阻燃特性:ZC,铠装形式:23,特殊要求:普通 | 千米 | 0.76 | 2026-01-15 | 2026-01-15 | 河北省承德市滦平县 | 施工现场车板交货 |  | 9985-500015207-00002 | 050072749400010 | 400260561600010 | 500138063 | 海拔≤4000米；PE低温-40℃；PVC低温-20℃； | 500138063-0004 | 是
012519-1404002-9999 | 包1 | 100 | 国网冀北电力有限公司 | 国网冀北电力有限公司张家口供电公司 | 阳原220kV变电站新建工程 | 220kV | 低压电力电缆,YJY,铜,185/120,4+1芯,NH,23,WDZB | 低压电力电缆-型号:YJY,导体材质:铜,截面mm2:185/120,芯数:4+1芯,阻燃特性:NH,铠装形式:23,特殊要求:WDZB | 千米 | 0.4 | 2026-06-01 | 2026-06-01 | 河北省张家口市 | 施工现场地面交货 |  | 9985-500015207-00002 | 050072772800010 | 400260562200010 | 500141925 | 海拔≤4000米；PE低温-40℃；PVC低温-20℃； | 500141925-0007 | 是
012519-1404002-9999 | 包1 | 100 | 国网冀北电力有限公司 | 国网冀北电力有限公司张家口供电公司 | 阳原220kV变电站新建工程 | 220kV | 低压电力电缆,YJY,铜,35/16,4+1芯,ZA,23,WDZA | 低压电力电缆-型号:YJY,导体材质:铜,截面mm2:35/16,芯数:4+1芯,阻燃特性:ZA,铠装形式:23,特殊要求:WDZA | 千米 | 1.82 | 2026-06-01 | 2026-06-01 | 河北省张家口市 | 施工现场地面交货 |  | 9985-500129299-00001 | 050072772600010 | 400260562000010 | 500129299 | 配网 | 500129299-0001 | 是
012519-1404002-9999 | 包1 | 100 | 国网冀北电力有限公司 | 国网冀北电力有限公司张家口供电公司 | 阳原220kV变电站新建工程 | 220kV | 低压电力电缆,YJY,铜,10,3芯,ZC,23,普通 | 低压电力电缆-型号:YJY,导体材质:铜,截面mm2:10,芯数:3芯,阻燃特性:ZC,铠装形式:23,特殊要求:普通 | 千米 | 0.23 | 2026-06-01 | 2026-06-01 | 河北省张家口市 | 施工现场地面交货 |  | 9995-500129352-00001 | 050072778200010 | 400260562500010 | 500129352 | -40℃～+40℃,≤4000m | 500129352-0002 | 是
012519-1404002-9999 | 包1 | 100 | 国网冀北电力有限公司 | 国网冀北电力有限公司张家口供电公司 | 阳原220kV变电站新建工程 | 220kV | 低压电力电缆,YJV,铜,25,2芯,ZC,22,NH | 低压电力电缆-型号:YJV,导体材质:铜,截面mm2:25,芯数:2芯,阻燃特性:ZC,铠装形式:22,特殊要求:NH | 千米 | 0.36 | 2026-06-01 | 2026-06-01 | 河北省张家口市 | 施工现场地面交货 |  | 9985-500015207-00002 | 050072778600010 | 400260562800010 | 500142806 | 海拔≤4000米；PE低温-40℃；PVC低温-20℃； | 500142806-0019 | 是
012519-1404002-9999 | 包1 | 100 | 国网冀北电力有限公司 | 国网冀北电力有限公司张家口供电公司 | 阳原220kV变电站新建工程 | 220kV | 低压电力电缆,YJY,铜,6,3芯,ZC,23,普通 | 低压电力电缆-型号:YJY,导体材质:铜,截面mm2:6,芯数:3芯,阻燃特性:ZC,铠装形式:23,特殊要求:普通 | 千米 | 0.93 | 2026-06-01 | 2026-06-01 | 河北省张家口市 | 施工现场地面交货 |  | 9995-500129386-00001 | 050072779100010 | 400260563100010 | 500129386 | -40℃～+40℃,≤4000m | 500129386-0003 | 是
012519-1404002-9999 | 包1 | 100 | 国网冀北电力有限公司 | 国网冀北电力有限公司承德供电公司 | 蓝旗220KV变电站新建工程 | 220kV | 低压电力电缆,YJV,铜,240,4芯,ZC,22,NH | 低压电力电缆-型号:YJV,导体材质:铜,截面mm2:240,芯数:4芯,阻燃特性:ZC,铠装形式:22,特殊要求:NH | 千米 | 0.425 | 2026-04-15 | 2026-04-15 | 河北省承德市隆化县 | 施工现场地面交货 |  | 9985-500125099-00001 | 050071905400010 | 400260553600010 | 500125099 |  | 500125099-0047 | 是
012519-1404002-9999 | 包1 | 100 | 国网冀北电力有限公司 | 国网冀北电力有限公司承德供电公司 | 蓝旗220KV变电站新建工程 | 220kV | 低压电力电缆,YJV,铜,70,4芯,ZC,22,NH | 低压电力电缆-型号:YJV,导体材质:铜,截面mm2:70,芯数:4芯,阻燃特性:ZC,铠装形式:22,特殊要求:NH | 千米 | 0.32 | 2026-04-15 | 2026-04-15 | 河北省承德市隆化县 | 施工现场地面交货 |  | 9985-500122183-00001 | 050071900600010 | 400260553400010 | 500122183 | 配网 | 500122183-0040 | 是
012519-1404002-9999 | 包1 | 100 | 国网冀北电力有限公司 | 国网冀北电力有限公司张家口供电公司 | 阳原220kV变电站新建工程 | 220kV | 低压电力电缆,YJY,铜,240,1芯,NH,23,WDZA | 低压电力电缆-型号:YJY,导体材质:铜,截面mm2:240,芯数:1芯,阻燃特性:NH,铠装形式:23,特殊要求:WDZA | 千米 | 0.14 | 2026-06-01 | 2026-06-01 | 河北省张家口市 | 施工现场地面交货 |  | 9985-500015207-00002 | 050072778000010 | 400260562300010 | 500129272 | 海拔≤4000米；PE低温-40℃；PVC低温-20℃； | 500129272-0010 | 是
012519-1404002-9999 | 包1 | 100 | 国网冀北电力有限公司 | 国网冀北电力有限公司张家口供电公司 | 阳原220kV变电站新建工程 | 220kV | 低压电力电缆,YJY,铜,10,5芯,NH,23,NH | 低压电力电缆-型号:YJY,导体材质:铜,截面mm2:10,芯数:5芯,阻燃特性:NH,铠装形式:23,特殊要求:NH | 千米 | 0.25 | 2026-06-01 | 2026-06-01 | 河北省张家口市 | 施工现场地面交货 |  | 9985-500015207-00002 | 050072759900010 | 400260561700010 | 500138213 | 海拔≤4000米；PE低温-40℃；PVC低温-20℃； | 500138213-0003 | 是
012519-1404002-9999 | 包1 | 100 | 国网冀北电力有限公司 | 国网冀北电力有限公司张家口供电公司 | 阳原220kV变电站新建工程 | 220kV | 低压电力电缆,YJY,铜,25/16,4+1芯,ZA,23,WDZA | 低压电力电缆-型号:YJY,导体材质:铜,截面mm2:25/16,芯数:4+1芯,阻燃特性:ZA,铠装形式:23,特殊要求:WDZA | 千米 | 0.88 | 2026-06-01 | 2026-06-01 | 河北省张家口市 | 施工现场地面交货 |  | G00M-500129278-00001 | 050072759800010 | 400260625900010 | 500129278 | 低压电力电缆,YJY,铜,25/16,4+1芯,ZA,23,WDZA | 500129278-0005 | 是
012519-1404002-9999 | 包1 | 100 | 国网冀北电力有限公司 | 国网冀北电力有限公司超高压分公司 | 2025年国网冀北超高压公司±500kV阜康站直流场正极线测量装置电缆维修 | ±500kV | 计算机电缆,DJYJP2VP2,6芯,阻燃 | 计算机电缆-型号:DJYJP2VP2,芯数:6芯,阻燃类型:阻燃 | 米 | 2790 | 2026-02-02 | 2026-02-02 | 河北省承德市丰宁县 | 买方指定仓库地面交货 |  | G00M-500110572-00001 | 050070192800010 | 400256578700010 | 500110572 | 阜康换流站正极直流场区沉降敷设电缆 | 500110572-0001
012519-1404002-9999 | 包1 | 100 | 国网冀北电力有限公司 | 国网冀北电力有限公司张家口供电公司 | 阳原220kV变电站新建工程 | 220kV | 低压电力电缆,YJY,铜,300,4芯,ZC,23,普通 | 低压电力电缆-型号:YJY,导体材质:铜,截面mm2:300,芯数:4芯,阻燃特性:ZC,铠装形式:23,特殊要求:普通 | 千米 | 0.18 | 2026-06-01 | 2026-06-01 | 河北省张家口市 | 施工现场地面交货 |  | 9111-500138324-00001 | 050072779000010 | 400260563000010 | 500138324 | 无 | 500138324-0018 | 是

## 交流穿墙套管
分标编号 | 包名称 | 分包编号 | 项目单位 | 需求单位 | 项目名称 | 工程电压等级 | 物资名称 | 物资描述 | 单位 | 数量 | 首批交货日期 | 最后一批交货日期 | 交货地点 | 交货方式 | 备注 | 技术规范编码 | 网省采购申请号 | 总部采购申请号 | 物料编码 | 扩展描述 | 扩展编码 | 是否安装实物ID
012519-1027001-9999 | 包1 | 100 | 国网冀北电力有限公司 | 国网冀北电力有限公司廊坊供电公司 | 高辛庄220kV变电站新建工程 | 220kV | 交流穿墙套管,AC20kV,瓷,4000A,无CT,铜 | 交流穿墙套管-电压等级:AC20kV,外绝缘材质:瓷,额定电流:4000A,是否带CT:无CT,导体材质:铜 | 只 | 6 | 2026-04-17 | 2026-04-17 | 河北省廊坊市广阳区 | 施工现场地面交货 |  | 9977-500005469-00003 | 050072037100010 | 400260555000010 | 500005469 | +40℃~-35℃，海拔：1000m | 500005469-0059 | 是
012519-1027001-9999 | 包1 | 100 | 国网冀北电力有限公司 | 国网冀北电力有限公司唐山供电公司 | 蒙各庄110kV变电站新建工程 | 110kV | 交流穿墙套管,AC20kV,瓷,4000A,无CT,铜 | 交流穿墙套管-电压等级:AC20kV,外绝缘材质:瓷,额定电流:4000A,是否带CT:无CT,导体材质:铜 | 只 | 6 | 2026-05-15 | 2026-05-29 | 河北省唐山市玉田县 | 施工现场地面交货 |  | 9977-500005469-00003 | 050071921600010 | 400260553900010 | 500005469 | +40℃~-35℃，海拔：1000m | 500005469-0059 | 是
012519-1027001-9999 | 包1 | 100 | 国网冀北电力有限公司 | 国网冀北电力有限公司张家口供电公司 | 屯垦35kV变电站主变增容工程 | 35kV | 交流穿墙套管,AC20kV,瓷,3150A,无CT,铜 | 交流穿墙套管-电压等级:AC20kV,外绝缘材质:瓷,额定电流:3150A,是否带CT:无CT,导体材质:铜 | 只 | 6 | 2026-03-15 | 2026-07-02 | 河北省张家口市 | 施工现场车板交货 |  | 9977-500004656-00001 | 050070380600010 | 400260552400010 | 500004656 | +40℃~-40℃，海拔：2000m | 500004656-0033 | 是
012519-1027001-9999 | 包1 | 100 | 国网冀北电力有限公司 | 国网冀北电力有限公司张家口供电公司 | 西合营35kV变电站主变增容工程 | 35kV | 交流穿墙套管,AC20kV,瓷,3150A,无CT,铜 | 交流穿墙套管-电压等级:AC20kV,外绝缘材质:瓷,额定电流:3150A,是否带CT:无CT,导体材质:铜 | 只 | 6 | 2026-03-15 | 2026-07-02 | 河北省张家口市 | 施工现场车板交货 |  | 9977-500004656-00002 | 050070394100010 | 400260552600010 | 500004656 | +40℃~-35℃，海拔：1000m | 500004656-0034 | 是
012519-1027001-9999 | 包1 | 100 | 国网冀北电力有限公司 | 国网冀北电力有限公司工程管理分公司（北京华联电力工程咨询有限公司） | 西合营500千伏开关站新建工程 | 500kV | 交流穿墙套管,AC10kV,瓷,3150A,无CT,铜 | 交流穿墙套管-电压等级:AC10kV,外绝缘材质:瓷,额定电流:3150A,是否带CT:无CT,导体材质:铜 | 只 | 8 | 2026-03-05 | 2026-03-05 | 河北省张家口市蔚县 | 施工现场地面交货 |  | G00M-500005459-00002 | 050072150200010 | 400260595900010 | 500005459 | 无 | 500005459-0021 | 是
012519-1027001-9999 | 包1 | 100 | 国网冀北电力有限公司 | 国网冀北电力有限公司廊坊供电公司 | 河滨110kV变电站新建工程 | 110kV | 交流穿墙套管,AC20kV,瓷,4000A,无CT,铜 | 交流穿墙套管-电压等级:AC20kV,外绝缘材质:瓷,额定电流:4000A,是否带CT:无CT,导体材质:铜 | 只 | 6 | 2026-04-21 | 2026-04-30 | 河北省廊坊市大厂县 | 施工现场地面交货 |  | 9977-500005469-00003 | 050072125800010 | 400260556900010 | 500005469 | +40℃~-35℃，海拔：1000m | 500005469-0059 | 是

## 调压器
分标编号 | 包名称 | 分包编号 | 项目单位 | 需求单位 | 项目名称 | 工程电压等级 | 物资名称 | 物资描述 | 单位 | 数量 | 首批交货日期 | 最后一批交货日期 | 交货地点 | 交货方式 | 备注 | 技术规范编码 | 网省采购申请号 | 总部采购申请号 | 物料编码 | 扩展描述 | 扩展编码 | 是否安装实物ID
012519-1023001-9999 | 包1 | 100 | 国网冀北电力有限公司 | 国网冀北电力有限公司丰宁县供电分公司 | 冀北承德丰宁县10千伏白云沟521线路网架标准化改造工程 | 10kV | 调压器,AC10kV,4000kVA,-20%~+20%,三相 | 调压器-电压等级:AC10kV,额定容量:4000kVA,调压范围:-20%~+20%,相数:三相 | 台 | 1 | 2026-04-15 | 2026-04-15 | 河北省承德市丰宁县 | 买方指定仓库地面交货 |  | 9977-500128845-00004 | 050071934600010 | 400260554500010 | 500128845 | 双向调压器,真空有载分接开关 | 500128845-0020 | 是

## 交流盘形悬式瓷复合绝缘子
分标编号 | 包名称 | 分包编号 | 项目单位 | 需求单位 | 项目名称 | 工程电压等级 | 物资名称 | 物资描述 | 单位 | 数量 | 首批交货日期 | 最后一批交货日期 | 交货地点 | 交货方式 | 备注 | 技术规范编码 | 网省采购申请号 | 总部采购申请号 | 物料编码 | 扩展描述 | 扩展编码 | 是否安装实物ID
012519-1405029-9999 | 包1 | 100 | 国网冀北电力有限公司 | 国网冀北电力有限公司廊坊供电公司 | 龙园-洛图220kV线路工程（架空部分） | 无电压等级 | 交流盘形悬式瓷复合绝缘子,FU210BP/170DB,320,480 | 交流盘形悬式瓷复合绝缘子-型号:FU210BP/170DB,公称直径mm:320,公称爬电距离mm:480 | 片 | 11867 | 2026-04-17 | 2026-04-17 | 河北省廊坊市广阳区 | 施工现场车板交货 |  | G00M-500141895-00003 | 050068256300010 | 400260593800010 | 500141895 | 无 | 500141895-0012 | 是
012519-1405029-9999 | 包1 | 100 | 国网冀北电力有限公司 | 国网冀北电力有限公司廊坊供电公司 | 龙园-洛图220kV线路工程（架空部分） | 无电压等级 | 交流盘形悬式瓷复合绝缘子,FU70BP/146DB,255,450 | 交流盘形悬式瓷复合绝缘子-型号:FU70BP/146DB,公称直径mm:255,公称爬电距离mm:450 | 片 | 215 | 2026-04-17 | 2026-04-17 | 河北省廊坊市广阳区 | 施工现场车板交货 |  | G00M-500141893-00003 | 050068256200010 | 400260593700010 | 500141893 | 无 | 500141893-0022 | 是

## 线路在线监测装置
分标编号 | 包名称 | 分包编号 | 项目单位 | 需求单位 | 项目名称 | 工程电压等级 | 物资名称 | 物资描述 | 单位 | 数量 | 首批交货日期 | 最后一批交货日期 | 交货地点 | 交货方式 | 备注 | 技术规范编码 | 网省采购申请号 | 总部采购申请号 | 物料编码 | 扩展描述 | 扩展编码 | 是否安装实物ID
012519-1102002-9999 | 包1 | 100 | 国网冀北电力有限公司 | 国网冀北电力有限公司工程管理分公司（北京华联电力工程咨询有限公司） | 冀北隆化至金山岭500千伏线路工程 | 500kV | 线路在线监测装置,图像在线监测装置 | 线路在线监测装置-功能:图像在线监测装置 | 套 | 3 | 2026-05-20 | 2026-05-20 | 河北省承德市隆化县 | 施工现场车板交货 |  | G00M-500139447-00008 | 050072827700010 | 400260566700010 | 500139447 | 红外防山火在线监测装置 | 500139447-0305
012519-1102002-9999 | 包1 | 100 | 国网冀北电力有限公司 | 国网冀北电力有限公司工程管理分公司（北京华联电力工程咨询有限公司） | 冀北隆化至金山岭500千伏线路工程 | 500kV | 线路在线监测装置,图像在线监测装置 | 线路在线监测装置-功能:图像在线监测装置 | 套 | 7 | 2026-05-20 | 2026-05-20 | 河北省承德市滦平县 | 施工现场车板交货 |  | G00M-500139447-00008 | 050072827800010 | 400260566800010 | 500139447 | 红外防山火在线监测装置 | 500139447-0305
012519-1102002-9999 | 包1 | 100 | 国网冀北电力有限公司 | 国网冀北电力有限公司张家口供电公司 | 沽源-塞北220kV线路工程 | 220kV | 线路在线监测装置,图像在线监测装置 | 线路在线监测装置-功能:图像在线监测装置 | 套 | 1 | 2026-06-01 | 2026-06-01 | 河北省张家口市 | 施工现场地面交货 |  | G00M-500139447-00018 | 050071992700010 | 400260554700010 | 500139447 | 无 | 500139447-1011
012519-1102002-9999 | 包2 | 200 | 国网冀北电力有限公司 | 国网冀北电力有限公司唐山供电公司 | 甄家庄-龙湾子Ⅱ回Π入空港城变110KV线路工程（架空部分） | 110kV | 线路在线监测装置,视频在线监测装置 | 线路在线监测装置-功能:视频在线监测装置 | 套 | 2 | 2026-03-13 | 2026-03-13 | 河北省唐山市高新区 | 材料站现场地面交货 |  | G00M-500061925-00010 | 050070028700010 | 400260552200010 | 500061925 | 无 | 500061925-1410

## 10kV电力电缆
分标编号 | 包名称 | 分包编号 | 项目单位 | 需求单位 | 项目名称 | 工程电压等级 | 物资名称 | 物资描述 | 单位 | 数量 | 首批交货日期 | 最后一批交货日期 | 交货地点 | 交货方式 | 备注 | 技术规范编码 | 网省采购申请号 | 总部采购申请号 | 物料编码 | 扩展描述 | 扩展编码 | 是否安装实物ID
012519-1404001-9999 | 包1 | 100 | 国网冀北电力有限公司 | 国网冀北电力有限公司张家口供电公司 | 阳原220kV变电站新建工程 | 220kV | 电力电缆,AC10kV,YJY,300,3,23,ZC,无阻水 | 电力电缆-电压等级:AC10kV,型号:YJY,截面mm2:300,芯数:3,铠装及外护套形式:23,是否阻燃:ZC,是否纵向阻水:无阻水 | 千米 | 1.23 | 2026-06-01 | 2026-06-01 | 河北省张家口市 | 施工现场地面交货 |  | G00M-500129244-00001 | 050072772500010 | 400260626000010 | 500129244 | 绝缘屏蔽类型:可剥离;外护套颜色:(投标人提供);最低气温:-30; | 500129244-0005 | 是

## 变电站监控系统
分标编号 | 包名称 | 分包编号 | 项目单位 | 需求单位 | 项目名称 | 工程电压等级 | 物资名称 | 物资描述 | 单位 | 数量 | 首批交货日期 | 最后一批交货日期 | 交货地点 | 交货方式 | 备注 | 技术规范编码 | 网省采购申请号 | 总部采购申请号 | 物料编码 | 扩展描述 | 扩展编码 | 是否安装实物ID
012519-1104001-9999 | 包1 | 100 | 国网冀北电力有限公司 | 国网冀北电力有限公司唐山市丰南区供电分公司 | 冀北唐山丰南110kV西南郊变电站1#10kV配套送出工程 | 10kV | 变电站监控系统,AC10kV | 变电站监控系统-电压等级:AC10kV | 套 | 1 | 2026-03-30 | 2026-03-30 | 河北省唐山市丰南区 | 买方指定仓库地面交货 |  | G00M-500008902-00052 | 050072082700010 | 400260555900010 | 500008902 | 适用于常规10kV开闭站。规模：10kV单母线分段接线，进线2回，出线12回，站用变2回(熔断器）。 | 500008902-0391
012519-1104001-9999 | 包1 | 100 | 国网冀北电力有限公司 | 国网冀北电力有限公司唐山市丰南区供电分公司 | 冀北唐山丰南110kV惠丰湖变电站1#2#10kV配套送出工程 | 10kV | 变电站监控系统,AC10kV | 变电站监控系统-电压等级:AC10kV | 套 | 1 | 2026-03-30 | 2026-03-30 | 河北省唐山市丰南区 | 买方指定仓库地面交货 |  | G00M-500008902-00052 | 050068022100010 | 400260551900010 | 500008902 | 适用于常规10kV开闭站。规模：10kV单母线分段接线，进线2回，出线12回，站用变2回(熔断器）。 | 500008902-0391

## 厂站终端
分标编号 | 包名称 | 分包编号 | 项目单位 | 需求单位 | 项目名称 | 工程电压等级 | 物资名称 | 物资描述 | 单位 | 数量 | 首批交货日期 | 最后一批交货日期 | 交货地点 | 交货方式 | 备注 | 技术规范编码 | 网省采购申请号 | 总部采购申请号 | 物料编码 | 扩展描述 | 扩展编码 | 是否安装实物ID
012519-1108004-9999 | 包1 | 100 | 国网冀北电力有限公司 | 国网冀北电力有限公司唐山市丰南区供电分公司 | 冀北唐山丰南110kV西南郊变电站1#10kV配套送出工程 | 10kV | 厂站终端,光纤,机架式 | 厂站终端-远程通信方式:光纤,安装方式:机架式 | 套 | 1 | 2026-03-30 | 2026-03-30 | 河北省唐山市丰南区 | 买方指定仓库地面交货 |  | G00M-500033157-00001 | 050072086900010 | 400260556100010 | 500033157 | DL/T645、DL/T698、IEC62056（DLMS）、IEC1107协议、红相规约、爱拓立规约、ION规约、伊斯卡规约、ELSTER规约 | 500033157-0012
012519-1108004-9999 | 包1 | 100 | 国网冀北电力有限公司 | 国网冀北电力有限公司唐山市丰南区供电分公司 | 冀北唐山丰南110kV惠丰湖变电站1#2#10kV配套送出工程 | 10kV | 厂站终端,光纤,机架式 | 厂站终端-远程通信方式:光纤,安装方式:机架式 | 套 | 1 | 2026-03-30 | 2026-03-30 | 河北省唐山市丰南区 | 买方指定仓库地面交货 |  | G00M-500033157-00001 | 050068015500010 | 400260551600010 | 500033157 | DL/T645、DL/T698、IEC62056（DLMS）、IEC1107协议、红相规约、爱拓立规约、ION规约、伊斯卡规约、ELSTER规约 | 500033157-0012

## 精密空调
分标编号 | 包名称 | 分包编号 | 项目单位 | 需求单位 | 项目名称 | 工程电压等级 | 物资名称 | 物资描述 | 单位 | 数量 | 首批交货日期 | 最后一批交货日期 | 交货地点 | 交货方式 | 备注 | 技术规范编码 | 网省采购申请号 | 总部采购申请号 | 物料编码 | 扩展描述 | 扩展编码 | 是否安装实物ID
012519-2406001-9999 | 包1 | 100 | 国网冀北电力有限公司 | 国网冀北电力有限公司廊坊供电公司 | 国网廊坊供电公司-机房精密空调改造-机房环境建设项目 | 无电压等级 | 精密空调,单模,60kW,风冷,下 | 精密空调-组合方式:单模,额定制冷量Kw:60kW,机组冷却方式:风冷,送/回风方式:下 | 台 | 3 | 2026-04-17 | 2026-04-17 | 河北省廊坊市广阳区 | 施工现场地面交货 |  | D92T-500088125-00002 | 050071988500010 | 400260554600010 | 500088125

## 智能变电站辅助系统综合监控平台
分标编号 | 包名称 | 分包编号 | 项目单位 | 需求单位 | 项目名称 | 工程电压等级 | 物资名称 | 物资描述 | 单位 | 数量 | 首批交货日期 | 最后一批交货日期 | 交货地点 | 交货方式 | 备注 | 技术规范编码 | 网省采购申请号 | 总部采购申请号 | 物料编码 | 扩展描述 | 扩展编码 | 是否安装实物ID
012519-2802003-9999 | 包1 | NC100 | 国网冀北电力有限公司 | 国网冀北电力有限公司廊坊供电公司 | 尖塔220kV变电站新建工程 | 无电压等级 | 智能变电站辅助系统综合监控平台 | 智能变电站辅助系统综合监控平台 | 套 | 1 | 2026-04-17 | 2026-04-17 | 河北省廊坊市广阳区 | 施工现场地面交货 |  | G00M-500074442-00075 | 050072042900010 | 400260555200010 | 500074442 | 适用于220kV智能变电站220-A3-2方案，含视频子系统1套，安全环卫子系统1套、动环监控子系统1套、智能锁控子系统1套，智能巡视主机1台，辅助设备监控系统主机1台，系统软件1套等。 | 500074442-5480 | 是
012519-2802003-9999 | 包1 | NC100 | 国网冀北电力有限公司 | 国网冀北电力有限公司廊坊供电公司 | 相士屯110kV变电站新建工程 | 110kV | 智能变电站辅助系统综合监控平台 | 智能变电站辅助系统综合监控平台 | 套 | 1 | 2026-04-17 | 2026-04-17 | 河北省廊坊市安次区 | 施工现场地面交货 |  | G00M-500074442-00107 | 050072350300010 | 400260559900010 | 500074442 | 适用于110kV智能变电站，110kV为扩大内桥接线，主变2台，户内/半户内站，海拔小于1000米，温度-25℃~40℃，含视频子系统1套，安全环卫子系统1套、动环监控子系统1套、智能锁控子系统1套，智能巡视主机1台，辅助设备监控系统主机1台，系统软件1套等。 | 500074442-6437 | 是
012519-2802003-9999 | 包1 | NC100 | 国网冀北电力有限公司 | 国网冀北电力有限公司廊坊供电公司 | 廊坊城东110kV变电站新建工程 | 110kV | 智能变电站辅助系统综合监控平台 | 智能变电站辅助系统综合监控平台 | 套 | 1 | 2026-04-17 | 2026-04-17 | 河北省廊坊市香河县 | 施工现场地面交货 |  | G00M-500074442-00107 | 050072192900010 | 400260557700010 | 500074442 | 适用于110kV智能变电站，110kV为扩大内桥接线，主变2台，户内/半户内站，海拔小于1000米，温度-25℃~40℃，含视频子系统1套，安全环卫子系统1套、动环监控子系统1套、智能锁控子系统1套，智能巡视主机1台，辅助设备监控系统主机1台，系统软件1套等。 | 500074442-6437 | 是
012519-2802003-9999 | 包2 | NC200 | 国网冀北电力有限公司 | 国网冀北电力有限公司承德供电公司 | 东西营220kV变电站新建工程 | 220kV | 智能变电站辅助系统综合监控平台 | 智能变电站辅助系统综合监控平台 | 套 | 1 | 2026-04-15 | 2026-04-15 | 河北省承德市双桥区 | 施工现场地面交货 |  | G00M-500074442-00111 | 050071613000010 | 400260594400010 | 500074442 | 用于自主可控新一代高可靠220kV变电站 | 500074442-6537 | 是
012519-2802003-9999 | 包2 | NC200 | 国网冀北电力有限公司 | 国网冀北电力有限公司承德供电公司 | 冀北承德铁马220千伏变电站1号主变扩建工程 | 220kV | 智能变电站辅助系统综合监控平台 | 智能变电站辅助系统综合监控平台 | 套 | 1 | 2026-04-15 | 2026-04-15 | 河北省承德市滦平县 | 施工现场地面交货 |  | G00M-500074442-00112 | 050071949100010 | 400260594600010 | 500074442 | 适用于220kV智能变电站1号主变扩建，包含高清红外网络摄像机4台，SF6主机1台，SF6探测传感器10只。 | 500074442-6547 | 是
012519-2802003-9999 | 包2 | NC200 | 国网冀北电力有限公司 | 国网冀北电力有限公司张家口供电公司 | 解放500kV变电站220kV间隔扩建工程 | 220kV | 智能变电站辅助系统综合监控平台 | 智能变电站辅助系统综合监控平台 | 套 | 1 | 2026-06-01 | 2026-06-01 | 河北省张家口市 | 施工现场地面交货 |  | G00M-500074442-00114 | 050072182700010 | 400260596200010 | 500074442 | 扩建1个间隔 | 500074442-6669 | 是
012519-2802003-9999 | 包2 | NC200 | 国网冀北电力有限公司 | 国网冀北电力有限公司唐山供电公司 | 蒙各庄110kV变电站新建工程 | 110kV | 智能变电站辅助系统综合监控平台 | 智能变电站辅助系统综合监控平台 | 套 | 1 | 2026-05-15 | 2026-05-29 | 河北省唐山市玉田县 | 施工现场地面交货 |  | G00M-500074442-00113 | 050071930400010 | 400260634100010 | 500074442 | 辅助设备智能监控系统A3-3方案 | 500074442-6605 | 是
012519-2802003-9999 | 包2 | NC200 | 国网冀北电力有限公司 | 国网冀北电力有限公司张家口供电公司 | 银沙220kV变电站220kV间隔扩建工程 | 220kV | 智能变电站辅助系统综合监控平台 | 智能变电站辅助系统综合监控平台 | 套 | 1 | 2026-06-01 | 2026-06-01 | 河北省张家口市 | 施工现场地面交货 |  | G00M-500074442-00115 | 050072756800010 | 400260596800010 | 500074442 | 扩建1个间隔 | 500074442-6672 | 是

## 智能故障录波装置
分标编号 | 包名称 | 分包编号 | 项目单位 | 需求单位 | 项目名称 | 工程电压等级 | 物资名称 | 物资描述 | 单位 | 数量 | 首批交货日期 | 最后一批交货日期 | 交货地点 | 交货方式 | 备注 | 技术规范编码 | 网省采购申请号 | 总部采购申请号 | 物料编码 | 扩展描述 | 扩展编码 | 是否安装实物ID
012519-2801016-9999 | 包1 | 100 | 国网冀北电力有限公司 | 国网冀北电力有限公司唐山供电公司 | 蒙各庄110kV变电站新建工程 | 110kV | AC110(66)kV智能故障录波装置,无,64,96,128,256 | 智能故障录波装置-电压等级:AC110(66)kV,类型:无,SV采样值:64,SV扩展值:96,GOOSE信号:128,GOOSE扩展值:256 | 套 | 1 | 2026-05-15 | 2026-05-29 | 河北省唐山市玉田县 | 施工现场地面交货 |  | 9970-500114376-00001 | 050071928300010 | 400260554100010 | 500114376 | 自主可控；AC110(66)kV智能故障录波装置，无；录波装置1台、管理机1套；保护屏体1面；非模块化/模块化设备，后接线。 | 500114376-0086 | 是
012519-2801016-9999 | 包1 | 100 | 国网冀北电力有限公司 | 国网冀北电力有限公司张家口供电公司 | 冀北张家口君关220kV变电站110kV间隔扩建工程单项 | 110kV | 故障录波装置,AC110(66)kV,无,64,80,128,160 | 故障录波装置-电压等级:AC110(66)kV,类型:无,模拟量:64,模拟量扩展值:80,开关量:128,开关量扩展值:160 | 套 | 1 | 2026-06-01 | 2026-06-01 | 河北省张家口市 | 施工现场地面交货 |  | G00M-500114369-00001 | 050072308600010 | 400260558700010 | 500114369 | 故障录波装置-电压等级:AC110(66)kV,类型:无,模拟量:64,模拟量扩展值:80,开关量:128,开关量扩展值:160 | 500114369-0084 | 是
012519-2801016-9999 | 包1 | 100 | 国网冀北电力有限公司 | 国网冀北电力有限公司廊坊供电公司 | 相士屯110kV变电站新建工程 | 110kV | AC110(66)kV智能故障录波装置,无,64,96,128,256 | 智能故障录波装置-电压等级:AC110(66)kV,类型:无,SV采样值:64,SV扩展值:96,GOOSE信号:128,GOOSE扩展值:256 | 套 | 2 | 2026-04-17 | 2026-04-17 | 河北省廊坊市安次区 | 施工现场地面交货 |  | G00M-500114376-00003 | 050072347500010 | 400260559800010 | 500114376 | AC110(66)kV智能故障录波装置，无；录波装置2台、管理机1套；保护屏体1面；非模块化/模块化设备，后接线。 | 500114376-0052 | 是
012519-2801016-9999 | 包1 | 100 | 国网冀北电力有限公司 | 国网冀北电力有限公司廊坊供电公司 | 廊坊城东110kV变电站新建工程 | 110kV | AC110(66)kV智能故障录波装置,无,64,96,128,256 | 智能故障录波装置-电压等级:AC110(66)kV,类型:无,SV采样值:64,SV扩展值:96,GOOSE信号:128,GOOSE扩展值:256 | 套 | 2 | 2026-04-17 | 2026-04-17 | 河北省廊坊市香河县 | 施工现场地面交货 |  | G00M-500114376-00003 | 050072188900010 | 400260557400010 | 500114376 | AC110(66)kV智能故障录波装置，无；录波装置2台、管理机1套；保护屏体1面；非模块化/模块化设备，后接线。 | 500114376-0052 | 是

## 接地短路故障指示器
分标编号 | 包名称 | 分包编号 | 项目单位 | 需求单位 | 项目名称 | 工程电压等级 | 物资名称 | 物资描述 | 单位 | 数量 | 首批交货日期 | 最后一批交货日期 | 交货地点 | 交货方式 | 备注 | 技术规范编码 | 网省采购申请号 | 总部采购申请号 | 物料编码 | 扩展描述 | 扩展编码 | 是否安装实物ID
012519-1304049-9999 | 包1 | 100 | 国网冀北电力有限公司 | 国网冀北电力有限公司玉田县供电分公司 | 国网玉田县供电公司2025年10kV林西511等46条线路接地故障定位能力提升 | 10kV | 接地短路故障指示器 | 接地短路故障指示器 | 台 | 13 | 2026-01-11 | 2026-03-12 | 河北省唐山市玉田县 | 买方指定仓库地面交货 |  | H0PB-500009956-00001 | 050072815200010 | 400260565200010 | 500009956
012519-1304049-9999 | 包1 | 100 | 国网冀北电力有限公司 | 国网冀北电力有限公司遵化市供电分公司 | 国网遵化市供电公司2025年10kV地北头522等6条线路接地故障定位能力提升 | 10kV | 接地短路故障指示器 | 接地短路故障指示器 | 台 | 17 | 2026-01-12 | 2026-01-12 | 河北省唐山市遵化市 | 买方指定仓库地面交货 |  | H0PB-500009956-00001 | 050072807300010 | 400260564300010 | 500009956
012519-1304049-9999 | 包1 | 100 | 国网冀北电力有限公司 | 国网冀北电力有限公司唐山市丰润区供电分公司 | 国网唐山丰润区供电公司2025年10kV大王庄线511等线路接地故障定位能力提升 | 10kV | 接地短路故障指示器 | 接地短路故障指示器 | 台 | 174 | 2026-01-12 | 2026-01-12 | 唐山市丰润区 | 买方指定仓库地面交货 |  | H0PB-500009956-00003 | 050072818300010 | 400260565700010 | 500009956
012519-1304049-9999 | 包1 | 100 | 国网冀北电力有限公司 | 国网冀北电力有限公司唐山市丰南区供电分公司 | 国网唐山市丰南区供电公司2025年10kV雪莲湾512等线路接地故障定位能力提升 | 10kV | 接地短路故障指示器 | 接地短路故障指示器 | 台 | 11 | 2026-01-12 | 2026-01-13 | 河北省唐山市丰南区 | 买方指定仓库地面交货 |  | H0PB-500009956-00001 | 050072813200010 | 400260564800010 | 500009956
012519-1304049-9999 | 包1 | 100 | 国网冀北电力有限公司 | 国网冀北电力有限公司唐山市丰南区供电分公司 | 国网唐山市丰南区供电公司2025年10kV雪莲湾512等线路接地故障定位能力提升 | 10kV | 接地短路故障指示器 | 接地短路故障指示器 | 台 | 123 | 2026-01-12 | 2026-01-13 | 河北省唐山市丰南区 | 买方指定仓库地面交货 |  | H0PB-500009956-00003 | 050072813300010 | 400260564900010 | 500009956
012519-1304049-9999 | 包1 | 100 | 国网冀北电力有限公司 | 国网冀北电力有限公司玉田县供电分公司 | 国网玉田县供电公司2025年10kV林西511等46条线路接地故障定位能力提升 | 10kV | 接地短路故障指示器 | 接地短路故障指示器 | 台 | 168 | 2026-01-11 | 2026-03-12 | 河北省唐山市玉田县 | 买方指定仓库地面交货 |  | H0PB-500009956-00003 | 050072815300010 | 400260565300010 | 500009956
012519-1304049-9999 | 包1 | 100 | 国网冀北电力有限公司 | 国网冀北电力有限公司唐山市丰润区供电分公司 | 国网唐山市丰润区供电公司2025年10kV田陈线522等线路接地故障定位能力提升 | 10kV | 接地短路故障指示器 | 接地短路故障指示器 | 台 | 20 | 2026-01-12 | 2026-01-12 | 唐山市丰润区 | 买方指定仓库地面交货 |  | H0PB-500009956-00001 | 050072812700010 | 400260564700010 | 500009956
012519-1304049-9999 | 包1 | 100 | 国网冀北电力有限公司 | 国网冀北电力有限公司玉田县供电分公司 | 国网玉田县供电公司2025年10kV柳沽512等55条线路接地故障定位能力提升 | 10kV | 接地短路故障指示器 | 接地短路故障指示器 | 台 | 156 | 2026-01-11 | 2026-03-12 | 河北省唐山市玉田县 | 买方指定仓库地面交货 |  | H0PB-500009956-00003 | 050072816200010 | 400260565400010 | 500009956
012519-1304049-9999 | 包1 | 100 | 国网冀北电力有限公司 | 国网冀北电力有限公司遵化市供电分公司 | 国网遵化市供电公司2025年10kV地北头522等6条线路接地故障定位能力提升 | 10kV | 接地短路故障指示器 | 接地短路故障指示器 | 台 | 282 | 2026-01-12 | 2026-01-12 | 河北省唐山市遵化市 | 买方指定仓库地面交货 |  | H0PB-500009956-00003 | 050072792900010 | 400260563200010 | 500009956
012519-1304049-9999 | 包1 | 100 | 国网冀北电力有限公司 | 国网冀北电力有限公司玉田县供电分公司 | 国网玉田县供电公司2025年10kV柳沽512等55条线路接地故障定位能力提升 | 10kV | 接地短路故障指示器 | 接地短路故障指示器 | 台 | 5 | 2026-01-11 | 2026-03-12 | 河北省唐山市玉田县 | 买方指定仓库地面交货 |  | H0PB-500009956-00002 | 050072816300010 | 400260565500010 | 500009956
012519-1304049-9999 | 包1 | 100 | 国网冀北电力有限公司 | 国网冀北电力有限公司唐山市丰润区供电分公司 | 国网唐山市丰润区供电公司2025年10kV田陈线522等线路接地故障定位能力提升 | 10kV | 接地短路故障指示器 | 接地短路故障指示器 | 台 | 171 | 2026-01-12 | 2026-01-12 | 唐山市丰润区 | 买方指定仓库地面交货 |  | H0PB-500009956-00003 | 050072804700010 | 400260564100010 | 500009956
012519-1304049-9999 | 包1 | 100 | 国网冀北电力有限公司 | 国网冀北电力有限公司玉田县供电分公司 | 国网玉田县供电公司2025年10kV柳沽512等55条线路接地故障定位能力提升 | 10kV | 接地短路故障指示器 | 接地短路故障指示器 | 台 | 11 | 2026-01-11 | 2026-03-12 | 河北省唐山市玉田县 | 买方指定仓库地面交货 |  | H0PB-500009956-00001 | 050072813400010 | 400260565000010 | 500009956
012519-1304049-9999 | 包1 | 100 | 国网冀北电力有限公司 | 国网冀北电力有限公司唐山市丰润区供电分公司 | 国网唐山丰润区供电公司2025年10kV大王庄线511等线路接地故障定位能力提升 | 10kV | 接地短路故障指示器 | 接地短路故障指示器 | 台 | 21 | 2026-01-12 | 2026-01-12 | 唐山市丰润区 | 买方指定仓库地面交货 |  | H0PB-500009956-00001 | 050072822100010 | 400260566400010 | 500009956
012519-1304049-9999 | 包1 | 100 | 国网冀北电力有限公司 | 国网冀北电力有限公司唐山市丰润区供电分公司 | 国网唐山市丰润区供电公司2025年10kV罗文口533等线路接地故障定位能力提升 | 10kV | 接地短路故障指示器 | 接地短路故障指示器 | 台 | 4 | 2026-01-12 | 2026-01-12 | 唐山市丰润区 | 买方指定仓库地面交货 |  | H0PB-500009956-00001 | 050072821400010 | 400260566300010 | 500009956
012519-1304049-9999 | 包1 | 100 | 国网冀北电力有限公司 | 国网冀北电力有限公司唐山市丰润区供电分公司 | 国网唐山市丰润区供电公司2025年10kV罗文口533等线路接地故障定位能力提升 | 10kV | 接地短路故障指示器 | 接地短路故障指示器 | 台 | 66 | 2026-01-12 | 2026-01-12 | 唐山市丰润区 | 买方指定仓库地面交货 |  | H0PB-500009956-00003 | 050072816500010 | 400260565600010 | 500009956
012519-1304049-9999 | 包2 | 200 | 国网冀北电力有限公司 | 国网冀北电力有限公司唐山供电公司 | 国网唐山供电公司高新2025年10kV老庄子512等2条线路接地故障定位能力提升 | 10kV | 接地短路故障指示器 | 接地短路故障指示器 | 台 | 45 | 2026-01-12 | 2026-01-12 | 河北省唐山市 | 买方指定仓库地面交货 |  | H0PB-500009956-00003 | 050072742900010 | 400260561200010 | 500009956
012519-1304049-9999 | 包2 | 200 | 国网冀北电力有限公司 | 国网冀北电力有限公司唐山供电公司 | 国网唐山路北2025年10kV河东512弯道山一线等4条线路接地故障定位能力提升 | 10kV | 接地短路故障指示器 | 接地短路故障指示器 | 台 | 1 | 2026-01-12 | 2026-01-12 | 河北省唐山市 | 买方指定仓库地面交货 |  | H0PB-500009956-00001 | 050072820100010 | 400260565900010 | 500009956
012519-1304049-9999 | 包2 | 200 | 国网冀北电力有限公司 | 国网冀北电力有限公司迁安市供电分公司 | 国网迁安市供电公司2025年10kV毛庄521线等23条线路接地故障定位能力提升 | 10kV | 接地短路故障指示器 | 接地短路故障指示器 | 台 | 12 | 2026-01-12 | 2026-01-12 | 河北省唐山市迁安市 | 买方指定仓库地面交货 |  | H0PB-500009956-00001 | 050072804500010 | 400260564000010 | 500009956
012519-1304049-9999 | 包2 | 200 | 国网冀北电力有限公司 | 国网冀北电力有限公司滦州市供电分公司 | 国网滦州市供电公司2025年10kV晒变张各庄524等9线路接地故障定位能力提升 | 10kV | 接地短路故障指示器 | 接地短路故障指示器 | 台 | 21 | 2026-01-12 | 2026-01-12 | 河北省唐山市滦州市 | 买方指定仓库地面交货 |  | H0PB-500009956-00001 | 050072821200010 | 400260566200010 | 500009956
012519-1304049-9999 | 包2 | 200 | 国网冀北电力有限公司 | 国网冀北电力有限公司唐山供电公司 | 国网唐山供电公司开平2025年10kV双桥526等13条线路接地故障定位能力提升 | 10kV | 接地短路故障指示器 | 接地短路故障指示器 | 台 | 45 | 2026-01-13 | 2026-01-13 | 河北省唐山市 | 买方指定仓库地面交货 |  | H0PB-500009956-00003 | 050072829700010 | 400260566900010 | 500009956
012519-1304049-9999 | 包2 | 200 | 国网冀北电力有限公司 | 国网冀北电力有限公司迁西县供电分公司 | 国网迁西县供电公司2025年10kV城关511等40条线路接地故障定位能力提升 | 10kV | 接地短路故障指示器 | 接地短路故障指示器 | 台 | 11 | 2026-01-12 | 2026-01-12 | 河北省唐山市迁西县 | 买方指定仓库地面交货 |  | H0PB-500009956-00001 | 050072801200010 | 400260563400010 | 500009956
012519-1304049-9999 | 包2 | 200 | 国网冀北电力有限公司 | 国网冀北电力有限公司唐山供电公司 | 国网唐山供电公司开平2025年10kV双桥526等13条线路接地故障定位能力提升 | 10kV | 接地短路故障指示器 | 接地短路故障指示器 | 台 | 11 | 2026-01-13 | 2026-01-13 | 河北省唐山市 | 买方指定仓库地面交货 |  | H0PB-500009956-00002 | 050072829800010 | 400260567000010 | 500009956
012519-1304049-9999 | 包2 | 200 | 国网冀北电力有限公司 | 国网冀北电力有限公司迁西县供电分公司 | 国网迁西县供电公司2025年10kV城关511等40条线路接地故障定位能力提升 | 10kV | 接地短路故障指示器 | 接地短路故障指示器 | 台 | 9 | 2026-01-12 | 2026-01-12 | 河北省唐山市迁西县 | 买方指定仓库地面交货 |  | H0PB-500009956-00002 | 050072809400010 | 400260564400010 | 500009956
012519-1304049-9999 | 包2 | 200 | 国网冀北电力有限公司 | 国网冀北电力有限公司滦州市供电分公司 | 国网滦州市供电公司2025年10kV晒变张各庄524等9线路接地故障定位能力提升 | 10kV | 接地短路故障指示器 | 接地短路故障指示器 | 台 | 120 | 2026-01-12 | 2026-01-12 | 河北省唐山市滦州市 | 买方指定仓库地面交货 |  | H0PB-500009956-00003 | 050072821100010 | 400260566100010 | 500009956
012519-1304049-9999 | 包2 | 200 | 国网冀北电力有限公司 | 国网冀北电力有限公司唐山市曹妃甸区供电分公司 | 国网唐山市曹妃甸区供电公司2025年10kV九场511等线路接地故障定位能力提升 | 10kV | 接地短路故障指示器 | 接地短路故障指示器 | 台 | 126 | 2026-01-12 | 2026-01-12 | 河北省唐山市 | 买方指定仓库地面交货 |  | H0PB-500009956-00003 | 050072811600010 | 400260564500010 | 500009956
012519-1304049-9999 | 包2 | 200 | 国网冀北电力有限公司 | 国网冀北电力有限公司迁西县供电分公司 | 国网迁西县供电公司2025年10kV城关511等40条线路接地故障定位能力提升 | 10kV | 接地短路故障指示器 | 接地短路故障指示器 | 台 | 165 | 2026-01-12 | 2026-01-12 | 河北省唐山市迁西县 | 买方指定仓库地面交货 |  | H0PB-500009956-00003 | 050072801100010 | 400260563300010 | 500009956
012519-1304049-9999 | 包2 | 200 | 国网冀北电力有限公司 | 国网冀北电力有限公司唐山供电公司 | 国网唐山路北2025年10kV河东512弯道山一线等4条线路接地故障定位能力提升 | 10kV | 接地短路故障指示器 | 接地短路故障指示器 | 台 | 27 | 2026-01-12 | 2026-01-12 | 河北省唐山市 | 买方指定仓库地面交货 |  | H0PB-500009956-00003 | 050072820000010 | 400260565800010 | 500009956
012519-1304049-9999 | 包2 | 200 | 国网冀北电力有限公司 | 国网冀北电力有限公司唐山供电公司 | 国网唐山供电公司开平2025年10kV双桥526等13条线路接地故障定位能力提升 | 10kV | 接地短路故障指示器 | 接地短路故障指示器 | 台 | 4 | 2026-01-13 | 2026-01-13 | 河北省唐山市 | 买方指定仓库地面交货 |  | H0PB-500009956-00001 | 050072829900010 | 400260567100010 | 500009956
012519-1304049-9999 | 包2 | 200 | 国网冀北电力有限公司 | 国网冀北电力有限公司迁安市供电分公司 | 国网迁安市供电公司2025年10kV毛庄521线等23条线路接地故障定位能力提升 | 10kV | 接地短路故障指示器 | 接地短路故障指示器 | 台 | 195 | 2026-01-12 | 2026-01-12 | 河北省唐山市迁安市 | 买方指定仓库地面交货 |  | H0PB-500009956-00003 | 050072804400010 | 400260563900010 | 500009956
012519-1304049-9999 | 包2 | 200 | 国网冀北电力有限公司 | 国网冀北电力有限公司唐山市曹妃甸区供电分公司 | 国网唐山市曹妃甸区供电公司2025年10kV九场511等线路接地故障定位能力提升 | 10kV | 接地短路故障指示器 | 接地短路故障指示器 | 台 | 8 | 2026-01-12 | 2026-01-12 | 河北省唐山市 | 买方指定仓库地面交货 |  | H0PB-500009956-00001 | 050072811700010 | 400260564600010 | 500009956
012519-1304049-9999 | 包2 | 200 | 国网冀北电力有限公司 | 国网冀北电力有限公司唐山供电公司 | 国网唐山供电公司高新2025年10kV老庄子512等2条线路接地故障定位能力提升 | 10kV | 接地短路故障指示器 | 接地短路故障指示器 | 台 | 2 | 2026-01-12 | 2026-01-12 | 河北省唐山市 | 买方指定仓库地面交货 |  | H0PB-500009956-00001 | 050072742800010 | 400260561100010 | 500009956
012519-1304049-9999 | 包3 | 300 | 国网冀北电力有限公司 | 国网冀北电力有限公司滦南县供电分公司 | 国网滦南县供电公司2025年10kV扒港511线等11条线路接地故障定位能力提升 | 10kV | 接地短路故障指示器 | 接地短路故障指示器 | 台 | 14 | 2026-01-12 | 2026-01-12 | 河北唐山滦南 | 买方指定仓库地面交货 |  | H0PB-500009956-00001 | 050072815100010 | 400260565100010 | 500009956
012519-1304049-9999 | 包3 | 300 | 国网冀北电力有限公司 | 国网冀北电力有限公司唐山供电公司 | 古冶供电中心2025年10kV古东521东榛干等45条线路接地故障定位能力提升 | 10kV | 接地短路故障指示器 | 接地短路故障指示器 | 台 | 90 | 2026-01-12 | 2026-01-12 | 河北省唐山市 | 买方指定仓库地面交货 |  | H0PB-500009956-00003 | 050072820400010 | 400260566000010 | 500009956
012519-1304049-9999 | 包3 | 300 | 国网冀北电力有限公司 | 国网冀北电力有限公司乐亭县供电分公司 | 国网乐亭县供电公司2025年10kV八里桥线等25条线路接地故障定位能力提升 | 10kV | 接地短路故障指示器 | 接地短路故障指示器 | 台 | 147 | 2026-01-12 | 2026-01-12 | 河北唐山乐亭 | 买方指定仓库地面交货 |  | H0PB-500009956-00003 | 050072801600010 | 400260563500010 | 500009956
012519-1304049-9999 | 包3 | 300 | 国网冀北电力有限公司 | 国网冀北电力有限公司唐山供电公司 | 古冶供电中心2025年10kV古东521东榛干等45条线路接地故障定位能力提升 | 10kV | 接地短路故障指示器 | 接地短路故障指示器 | 台 | 15 | 2026-01-12 | 2026-01-12 | 河北省唐山市 | 买方指定仓库地面交货 |  | H0PB-500009956-00002 | 050072824100010 | 400260566500010 | 500009956
012519-1304049-9999 | 包3 | 300 | 国网冀北电力有限公司 | 国网冀北电力有限公司滦南县供电分公司 | 国网滦南县供电公司2025年10kV扒港511线等11条线路接地故障定位能力提升 | 10kV | 接地短路故障指示器 | 接地短路故障指示器 | 台 | 144 | 2026-01-12 | 2026-01-12 | 河北唐山滦南 | 买方指定仓库地面交货 |  | H0PB-500009956-00003 | 050072801700010 | 400260563600010 | 500009956
012519-1304049-9999 | 包3 | 300 | 国网冀北电力有限公司 | 国网冀北电力有限公司乐亭县供电分公司 | 国网乐亭县供电公司2025年10kV八里桥线等25条线路接地故障定位能力提升 | 10kV | 接地短路故障指示器 | 接地短路故障指示器 | 台 | 10 | 2026-01-12 | 2026-01-12 | 河北唐山乐亭 | 买方指定仓库地面交货 |  | H0PB-500009956-00001 | 050072806400010 | 400260564200010 | 500009956
012519-1304049-9999 | 包3 | 300 | 国网冀北电力有限公司 | 国网冀北电力有限公司唐山供电公司 | 古冶供电中心2025年10kV古东521东榛干等45条线路接地故障定位能力提升 | 10kV | 接地短路故障指示器 | 接地短路故障指示器 | 台 | 7 | 2026-01-12 | 2026-01-12 | 河北省唐山市 | 买方指定仓库地面交货 |  | H0PB-500009956-00001 | 050072824200010 | 400260566600010 | 500009956

## 变电站在线智能巡视系统
分标编号 | 包名称 | 分包编号 | 项目单位 | 需求单位 | 项目名称 | 工程电压等级 | 物资名称 | 物资描述 | 单位 | 数量 | 首批交货日期 | 最后一批交货日期 | 交货地点 | 交货方式 | 备注 | 技术规范编码 | 网省采购申请号 | 总部采购申请号 | 物料编码 | 扩展描述 | 扩展编码 | 是否安装实物ID
012519-1111000-9999 | 包1 | 100 | 国网冀北电力有限公司 | 国网冀北电力有限公司超高压分公司 | 国网冀北超高压公司1000kV廊坊、张家口变电站无人机建设 | 1000kV | 变电站在线智能巡视系统,AC1000kV | 变电站在线智能巡视系统-电压等级:AC1000kV | 套 | 2 | 2026-03-09 | 2026-03-09 | 河北省张家口市 | 施工现场设备基础上交货 |  | G00M-500142356-00003 | 050070558800010 | 400260552800010 | 500142356 | 变电站在线智能巡视系统-电压等级:AC1000kV，无人机 | 500142356-0003
012519-1111000-9999 | 包2 | 200 | 国网冀北电力有限公司 | 国网冀北电力有限公司超高压分公司 | 国网冀北超高压公司1000kV廊坊、张家口、隆化站智能辅巡一体网关机加装 | 1000kV | 变电站在线智能巡视系统,AC1000kV | 变电站在线智能巡视系统-电压等级:AC1000kV | 套 | 3 | 2026-03-09 | 2026-03-09 | 河北省张家口市 | 施工现场设备基础上交货 |  | G00M-500142356-00002 | 050070570000010 | 400260552900010 | 500142356 | 变电站在线智能巡视系统-电压等级:AC1000kV | 500142356-0002

## 综合接入设备
分标编号 | 包名称 | 分包编号 | 项目单位 | 需求单位 | 项目名称 | 工程电压等级 | 物资名称 | 物资描述 | 单位 | 数量 | 首批交货日期 | 最后一批交货日期 | 交货地点 | 交货方式 | 备注 | 技术规范编码 | 网省采购申请号 | 总部采购申请号 | 物料编码 | 扩展描述 | 扩展编码 | 是否安装实物ID
012519-1206008-9999 | 包1 | 100 | 国网冀北电力有限公司 | 国网冀北电力有限公司秦皇岛供电公司 | 党各庄35kV变电站35kV间隔扩建工程 | 35kV | 综合接入设备,8 | 综合接入设备-用户端口数:8 | 台 | 1 | 2026-05-12 | 2026-05-12 | 河北省秦皇岛市昌黎县 | 买方指定仓库地面交货 |  | D9A1-500130619-00002 | 050070154000010 | 400256577900010 | 500130619
012519-1206008-9999 | 包1 | 100 | 国网冀北电力有限公司 | 国网冀北电力有限公司廊坊供电公司 | 永清北220kV变电站新建工程 | 无电压等级 | 综合接入设备,16 | 综合接入设备-用户端口数:16 | 台 | 2 | 2026-04-21 | 2026-05-29 | 河北省廊坊市固安县 | 施工现场地面交货 |  | 0000-500130620-00087 | 050070156300010 | 400256560800010 | 500130620
012519-1206008-9999 | 包1 | 100 | 国网冀北电力有限公司 | 国网冀北电力有限公司廊坊供电公司 | 闫各庄110kV变电站110kV间隔改造工程 | 无电压等级 | 综合接入设备,16 | 综合接入设备-用户端口数:16 | 台 | 4 | 2026-04-21 | 2026-05-29 | 河北省廊坊市三河市 | 施工现场地面交货 |  | E02P-500130620-00005 | 050068269000010 | 400256567000010 | 500130620
012519-1206008-9999 | 包1 | 100 | 国网冀北电力有限公司 | 国网冀北电力有限公司廊坊供电公司 | 杜官屯110kV变电站110kV保护改造工程 | 无电压等级 | 综合接入设备,16 | 综合接入设备-用户端口数:16 | 台 | 2 | 2026-04-21 | 2026-05-29 | 河北省廊坊市三河市 | 施工现场地面交货 |  | E02P-500130620-00006 | 050068258600010 | 400256566900010 | 500130620
012519-1206008-9999 | 包1 | 100 | 国网冀北电力有限公司 | 国网冀北电力有限公司廊坊供电公司 | 永清北220kV变电站新建工程 | 无电压等级 | 综合接入设备,16 | 综合接入设备-用户端口数:16 | 台 | 2 | 2026-04-21 | 2026-05-29 | 河北省廊坊市固安县 | 施工现场地面交货 |  | 0000-500130620-00088 | 050070146300010 | 400256572300010 | 500130620
012519-1206008-9999 | 包1 | 100 | 国网冀北电力有限公司 | 国网冀北电力有限公司工程管理分公司（北京华联电力工程咨询有限公司） | 冀北张北东500千伏变电站新建工程 | 500kV | 综合接入设备,16 | 综合接入设备-用户端口数:16 | 台 | 1 | 2026-01-26 | 2026-01-26 | 河北省张家口市张北县 | 施工现场地面交货 |  | 0000-500130620-00092 | 050070071900010 | 400256576800010 | 500130620

## 铁塔防坠落导轨装置
分标编号 | 包名称 | 分包编号 | 项目单位 | 需求单位 | 项目名称 | 工程电压等级 | 物资名称 | 物资描述 | 单位 | 数量 | 首批交货日期 | 最后一批交货日期 | 交货地点 | 交货方式 | 备注 | 技术规范编码 | 网省采购申请号 | 总部采购申请号 | 物料编码 | 扩展描述 | 扩展编码 | 是否安装实物ID
012519-2203081-9999 | 包1 | 100 | 国网冀北电力有限公司 | 国网冀北电力有限公司工程管理分公司（北京华联电力工程咨询有限公司） | 冀北隆化至金山岭500千伏线路工程 | 500kV | 铁塔防坠落导轨装置,柔性导轨 | 铁塔防坠落导轨装置-类型:柔性导轨 | 米 | 12907.9 | 2026-01-15 | 2026-03-20 | 河北省承德市隆化县 | 施工现场车板交货 |  | B00M-500163775-00003 | 050072802200010 | 400260563800010 | 500163775
012519-2203081-9999 | 包1 | 100 | 国网冀北电力有限公司 | 国网冀北电力有限公司工程管理分公司（北京华联电力工程咨询有限公司） | 冀北隆化至金山岭500千伏线路工程 | 500kV | 铁塔防坠落导轨装置,刚性导轨 | 铁塔防坠落导轨装置-类型:刚性导轨 | 米 | 15127 | 2026-01-15 | 2026-03-20 | 河北省承德市隆化县 | 施工现场车板交货 |  | B00M-500163774-00003 | 050072802100010 | 400260563700010 | 500163774

## 智能变电站状态监测
分标编号 | 包名称 | 分包编号 | 项目单位 | 需求单位 | 项目名称 | 工程电压等级 | 物资名称 | 物资描述 | 单位 | 数量 | 首批交货日期 | 最后一批交货日期 | 交货地点 | 交货方式 | 备注 | 技术规范编码 | 网省采购申请号 | 总部采购申请号 | 物料编码 | 扩展描述 | 扩展编码 | 是否安装实物ID
012519-2802002-9999 | 包1 | 100 | 国网冀北电力有限公司 | 国网冀北电力有限公司张家口供电公司 | 解放500kV变电站220kV间隔扩建工程 | 220kV | 智能变电站状态监测,避雷器在线监测 | 智能变电站状态监测-监测对象:避雷器在线监测 | 套 | 1 | 2026-06-01 | 2026-06-01 | 河北省张家口市 | 施工现场地面交货 |  | G00M-500083862-00022 | 050072178600010 | 400260596100010 | 500083862 | 扩建1个间隔，避雷器在线监测 | 500083862-1196
012519-2802002-9999 | 包1 | 100 | 国网冀北电力有限公司 | 国网冀北电力有限公司张家口供电公司 | 银沙220kV变电站220kV间隔扩建工程 | 220kV | 智能变电站状态监测,避雷器在线监测 | 智能变电站状态监测-监测对象:避雷器在线监测 | 套 | 1 | 2026-06-01 | 2026-06-01 | 河北省张家口市 | 施工现场地面交货 |  | G00M-500083862-00022 | 050072374600010 | 400260596600010 | 500083862 | 扩建1个间隔，避雷器在线监测 | 500083862-1196
012519-2802002-9999 | 包1 | 100 | 国网冀北电力有限公司 | 国网冀北电力有限公司工程管理分公司（北京华联电力工程咨询有限公司） | 怀来1000千伏变电站间隔扩建工程 | 500kV | 智能变电站状态监测,避雷器在线监测 | 智能变电站状态监测-监测对象:避雷器在线监测 | 套 | 1 | 2026-03-05 | 2026-03-05 | 河北省张家口市蔚县 | 施工现场地面交货 |  | G00M-500083862-00021 | 050072116700010 | 400260595600010 | 500083862 | 含避雷器在线监测系统IED1台，避雷器监测装置6台，母线电压取样装置2台 | 500083862-1182

## 矩形母线
分标编号 | 包名称 | 分包编号 | 项目单位 | 需求单位 | 项目名称 | 工程电压等级 | 物资名称 | 物资描述 | 单位 | 数量 | 首批交货日期 | 最后一批交货日期 | 交货地点 | 交货方式 | 备注 | 技术规范编码 | 网省采购申请号 | 总部采购申请号 | 物料编码 | 扩展描述 | 扩展编码 | 是否安装实物ID
012519-1028004-9999 | 包1 | 100 | 国网冀北电力有限公司 | 国网冀北电力有限公司廊坊供电公司 | 李庄110千伏变电站新建工程 | 无电压等级 | 矩形母线,铜,4000A | 矩形母线-材质:铜,额定电流:4000A | 米 | 162 | 2026-04-17 | 2026-04-17 | 河北省廊坊市广阳区 | 施工现场地面交货 |  | G00M-500008668-00007 | 050072295900010 | 400260596400010 | 500008668 | 矩形铜母线，TMY，125×10，三片，长度以单片总长计列 | 500008668-0083 | 是
012519-1028004-9999 | 包1 | 100 | 国网冀北电力有限公司 | 国网冀北电力有限公司廊坊供电公司 | 河滨110kV变电站新建工程 | 110kV | 矩形母线,铜,4000A | 矩形母线-材质:铜,额定电流:4000A | 米 | 180 | 2026-04-21 | 2026-04-30 | 河北省廊坊市大厂县 | 施工现场地面交货 |  | G00M-500008668-00007 | 050072132800010 | 400260595700010 | 500008668 | 矩形铜母线，TMY，125×10，三片，长度以单片总长计列 | 500008668-0083 | 是
012519-1028004-9999 | 包1 | 100 | 国网冀北电力有限公司 | 国网冀北电力有限公司廊坊供电公司 | 东杨庄110kV变电站新建工程 | 110kV | 矩形母线,铜,4000A | 矩形母线-材质:铜,额定电流:4000A | 米 | 144 | 2026-04-21 | 2026-04-30 | 河北省廊坊市霸州市 | 施工现场地面交货 |  | G00M-500008668-00007 | 050072018200010 | 400260594700010 | 500008668 | 矩形铜母线，TMY，125×10，三片，长度以单片总长计列 | 500008668-0083 | 是
012519-1028004-9999 | 包1 | 100 | 国网冀北电力有限公司 | 国网冀北电力有限公司工程管理分公司（北京华联电力工程咨询有限公司） | 冀北承德隆化500千伏变电站新建工程 | 500kV | 矩形母线,铜,4000A | 矩形母线-材质:铜,额定电流:4000A | 米 | 30 | 2026-03-20 | 2026-03-20 | 河北省承德市隆化县 | 施工现场车板交货 |  | G00M-500008668-00006 | 050072749100010 | 400260561300010 | 500008668 | 矩形铜母线，TMY，125x10，三片 | 500008668-0076 | 是
012519-1028004-9999 | 包1 | 100 | 国网冀北电力有限公司 | 国网冀北电力有限公司工程管理分公司（北京华联电力工程咨询有限公司） | 冀北承德隆化500千伏变电站新建工程 | 500kV | 矩形母线,铜,2500A | 矩形母线-材质:铜,额定电流:2500A | 米 | 10 | 2026-03-20 | 2026-03-20 | 河北省承德市隆化县 | 施工现场车板交货 |  | G00M-500008665-00001 | 050072749200010 | 400260561400010 | 500008665 | 矩形母线，铜， TMY-125x10，单片 | 500008665-0075 | 是
012519-1028004-9999 | 包1 | 100 | 国网冀北电力有限公司 | 国网冀北电力有限公司廊坊供电公司 | 西官地110kV变电站新建工程 | 无电压等级 | 矩形母线,铜,4000A | 矩形母线-材质:铜,额定电流:4000A | 米 | 67.33 | 2026-04-17 | 2026-04-17 | 河北省廊坊市广阳区 | 施工现场地面交货 |  | G00M-500008668-00007 | 050072393200010 | 400260596700010 | 500008668 | 矩形铜母线，TMY，125×10，三片，长度以单片总长计列 | 500008668-0083 | 是
012519-1028004-9999 | 包1 | 100 | 国网冀北电力有限公司 | 国网冀北电力有限公司廊坊供电公司 | 廊坊城东110kV变电站新建工程 | 110kV | 矩形母线,铜,4000A | 矩形母线-材质:铜,额定电流:4000A | 米 | 170 | 2026-04-17 | 2026-04-17 | 河北省廊坊市香河县 | 施工现场地面交货 |  | G00M-500008668-00007 | 050072288900010 | 400260596300010 | 500008668 | 矩形铜母线，TMY，125×10，三片，长度以单片总长计列 | 500008668-0083 | 是

## 变电在线监测装置
分标编号 | 包名称 | 分包编号 | 项目单位 | 需求单位 | 项目名称 | 工程电压等级 | 物资名称 | 物资描述 | 单位 | 数量 | 首批交货日期 | 最后一批交货日期 | 交货地点 | 交货方式 | 备注 | 技术规范编码 | 网省采购申请号 | 总部采购申请号 | 物料编码 | 扩展描述 | 扩展编码 | 是否安装实物ID
012519-1102003-9999 | 包1 | 100 | 国网冀北电力有限公司 | 国网冀北电力有限公司承德供电公司 | 东西营220kV变电站新建工程 | 220kV | 变电在线监测装置,局放监测系统 | 变电在线监测装置-类型:局放监测系统 | 套 | 1 | 2026-04-15 | 2026-04-15 | 河北省承德市双桥区 | 施工现场地面交货 |  | G00M-500008846-00006 | 050071615000010 | 400260625600010 | 500008846 | 用于自主可控新一代高可靠220kV变电站 | 500008846-0162
012519-1102003-9999 | 包2 | 200 | 国网冀北电力有限公司 | 国网冀北电力有限公司张家口供电公司 | 张南500kV变电站220kV间隔扩建工程 | 220kV | 变电在线监测装置,避雷器在线监测系统 | 变电在线监测装置-类型:避雷器在线监测系统 | 套 | 1 | 2026-07-01 | 2026-07-01 | 河北省张家口市 | 施工现场地面交货 |  | G00M-500063754-00003 | 050072364600010 | 400260596500010 | 500063754 | 扩建1个间隔，避雷器在线监测 | 500063754-0180

## 瓷柱式交流断路器
分标编号 | 包名称 | 分包编号 | 项目单位 | 需求单位 | 项目名称 | 工程电压等级 | 物资名称 | 物资描述 | 单位 | 数量 | 首批交货日期 | 最后一批交货日期 | 交货地点 | 交货方式 | 备注 | 技术规范编码 | 网省采购申请号 | 总部采购申请号 | 物料编码 | 扩展描述 | 扩展编码 | 是否安装实物ID
012519-1008001-9999 | 包1 | 100 | 国网冀北电力有限公司 | 国网冀北电力有限公司张家口供电公司 | 屯垦35kV变电站35kV间隔扩建工程 | 35kV | 35kVSF6瓷柱式断路器,1250A,25kA,三相机械联动,户外 | 瓷柱式交流断路器-电压等级:AC35kV,额定电流:1250A,额定开断电流:25kA,绝缘方式:SF6,操作方式:三相机械联动,使用环境:户外 | 台 | 1 | 2026-03-15 | 2026-07-31 | 河北省张家口市 | 施工现场车板交货 |  | G00M-500003613-00002 | 050072053100010 | 400260595400010 | 500003613 | 常规站,C1,瓷,有支架,5P/5P/0.2S/0.2S,+40～-35℃,2000m。 | 500003613-0071 | 是
012519-1008001-9999 | 包1 | 100 | 国网冀北电力有限公司 | 国网冀北电力有限公司围场县供电分公司 | 冀北承德围场县利生栈35千伏变电站主变增容工程 | 35kV | 35kV真空瓷柱式断路器,1250A,25kA,三相机械联动,户外 | 瓷柱式交流断路器-电压等级:AC35kV,额定电流:1250A,额定开断电流:25kA,绝缘方式:真空,操作方式:三相机械联动,使用环境:户外 | 台 | 1 | 2026-05-15 | 2026-05-15 | 河北省承德市围场县 | 施工现场车板交货 |  | 9977-500002906-00010 | 050072097400010 | 400260556400010 | 500002906 | 常规站,C1,瓷,有支架,5P/5P/0.2S/0.2S,+40～-35℃,1000m | 500002906-0128 | 是
012519-1008001-9999 | 包1 | 100 | 国网冀北电力有限公司 | 国网冀北电力有限公司张家口供电公司 | 屯垦35kV变电站35kV间隔扩建工程 | 35kV | 35kVSF6瓷柱式断路器,1250A,25kA,三相机械联动,户外 | 瓷柱式交流断路器-电压等级:AC35kV,额定电流:1250A,额定开断电流:25kA,绝缘方式:SF6,操作方式:三相机械联动,使用环境:户外 | 台 | 1 | 2026-03-15 | 2026-07-31 | 河北省张家口市 | 施工现场车板交货 |  | G00M-500003613-00002 | 050072053000010 | 400260595300010 | 500003613 | 常规站,C1,瓷,有支架,5P/5P/0.2S/0.2S,+40～-35℃,2000m。 | 500003613-0071 | 是
012519-1008001-9999 | 包1 | 100 | 国网冀北电力有限公司 | 国网冀北电力有限公司张家口供电公司 | 照阳河35kV变电站35kV间隔扩建工程 | 35kV | 35kVSF6瓷柱式断路器,1250A,25kA,三相机械联动,户外 | 瓷柱式交流断路器-电压等级:AC35kV,额定电流:1250A,额定开断电流:25kA,绝缘方式:SF6,操作方式:三相机械联动,使用环境:户外 | 台 | 1 | 2026-03-15 | 2026-07-31 | 河北省张家口市 | 施工现场车板交货 |  | G00M-500003613-00002 | 050072051500010 | 400260595200010 | 500003613 | 常规站,C1,瓷,有支架,5P/5P/0.2S/0.2S,+40～-35℃,2000m。 | 500003613-0071 | 是
012519-1008001-9999 | 包1 | 100 | 国网冀北电力有限公司 | 国网冀北电力有限公司张家口供电公司 | 照阳河35kV变电站35kV间隔扩建工程 | 35kV | 35kVSF6瓷柱式断路器,1250A,25kA,三相机械联动,户外 | 瓷柱式交流断路器-电压等级:AC35kV,额定电流:1250A,额定开断电流:25kA,绝缘方式:SF6,操作方式:三相机械联动,使用环境:户外 | 台 | 1 | 2026-03-15 | 2026-07-31 | 河北省张家口市 | 施工现场车板交货 |  | G00M-500003613-00002 | 050072051400010 | 400260595100010 | 500003613 | 常规站,C1,瓷,有支架,5P/5P/0.2S/0.2S,+40～-35℃,2000m。 | 500003613-0071 | 是
012519-1008001-9999 | 包2 | 200 | 国网冀北电力有限公司 | 国网冀北电力有限公司张家口供电公司 | 察北220kV变电站110kV间隔扩建工程 | 110kV | 110kVSF6瓷柱式断路器,3150A,40kA,三相机械联动,户外 | 瓷柱式交流断路器-电压等级:AC110kV,额定电流:3150A,额定开断电流:40kA,绝缘方式:SF6,操作方式:三相机械联动,使用环境:户外 | 台 | 2 | 2026-06-30 | 2026-06-30 | 河北省张家口市 | 施工现场地面交货 |  | G00M-500001131-00005 | 050072109200010 | 400260595500010 | 500001131 | 常规站,C1,瓷,有支架,有三相带电显示器、+40～-35℃,2000m | 500001131-0201 | 是

## 电缆故障探测仪
分标编号 | 包名称 | 分包编号 | 项目单位 | 需求单位 | 项目名称 | 工程电压等级 | 物资名称 | 物资描述 | 单位 | 数量 | 首批交货日期 | 最后一批交货日期 | 交货地点 | 交货方式 | 备注 | 技术规范编码 | 网省采购申请号 | 总部采购申请号 | 物料编码 | 扩展描述 | 扩展编码 | 是否安装实物ID
012519-1302079-9999 | 包1 | 100 | 国网冀北电力有限公司 | 国网冀北电力有限公司承德供电公司 | 国网冀北电力有限公司承德供电公司2025年电缆故障探测仪购置004 | 无电压等级 | 电缆故障探测仪,拓展型,具备开路高低阻、闪络、护层故障探测及路径、定位、识别功能 | 电缆故障探测仪-产品类型:拓展型,测量功能:具备开路高低阻、闪络、护层故障探测及路径、定位、识别功能 | 台 | 1 | 2026-04-15 | 2026-04-15 | 河北省承德市双滦区 | 买方指定仓库地面交货 |  | D6G0-500140877-00002 | 030013861600010 | 400256575300010 | 500140877

## 电磁式电流互感器
分标编号 | 包名称 | 分包编号 | 项目单位 | 需求单位 | 项目名称 | 工程电压等级 | 物资名称 | 物资描述 | 单位 | 数量 | 首批交货日期 | 最后一批交货日期 | 交货地点 | 交货方式 | 备注 | 技术规范编码 | 网省采购申请号 | 总部采购申请号 | 物料编码 | 扩展描述 | 扩展编码 | 是否安装实物ID
012519-1003001-9999 | 包1 |  | 国网冀北电力有限公司 | 国网冀北电力有限公司张家口供电公司 | 西合营35kV变电站主变增容工程 | 35kV | 35kV干式电磁CT,通用,通用,5P,4,通用,正立 | 电磁式电流互感器-电压等级:AC35kV,绝缘方式:干式,最大电流比:通用,测量级精度:通用,保护级精度:5P,次级绕组数:4,容量:通用,安装方式:正立 | 台 | 15 | 2026-03-15 | 2026-07-02 | 河北省张家口市 | 施工现场车板交货 |  | G00M-500141413-00003 | 050070425200010 | 400260625400010 | 500141413 | 35kV干式电磁CT,通用,通用,5P,4,通用,正立 开关柜柜内使用 | 500141413-0269 | 是

## 火灾报警系统
分标编号 | 包名称 | 分包编号 | 项目单位 | 需求单位 | 项目名称 | 工程电压等级 | 物资名称 | 物资描述 | 单位 | 数量 | 首批交货日期 | 最后一批交货日期 | 交货地点 | 交货方式 | 备注 | 技术规范编码 | 网省采购申请号 | 总部采购申请号 | 物料编码 | 扩展描述 | 扩展编码 | 是否安装实物ID
012519-1502005-9999 | 包1 | 100 | 国网冀北电力有限公司 | 国网冀北电力有限公司承德供电公司 | 东西营220kV变电站新建工程 | 220kV | 火灾报警系统 | 火灾报警系统 | 套 | 1 | 2026-04-15 | 2026-04-15 | 河北省承德市双桥区 | 施工现场地面交货 |  | G00M-500010595-00007 | 050071709300010 | 400260625700010 | 500010595 | 用于自主可控新一代高可靠变电站 | 500010595-1776
012519-1502005-9999 | 包1 | 100 | 国网冀北电力有限公司 | 国网冀北电力有限公司唐山供电公司 | 蒙各庄110kV变电站新建工程 | 110kV | 火灾报警系统 | 火灾报警系统 | 套 | 1 | 2026-05-15 | 2026-05-29 | 河北省唐山市玉田县 | 施工现场地面交货 |  | E00K-500010595-00007 | 050071927700010 | 400260554000010 | 500010595
012519-1502005-9999 | 包1 | 100 | 国网冀北电力有限公司 | 国网冀北电力有限公司廊坊供电公司 | 尖塔220kV变电站新建工程 | 无电压等级 | 火灾报警系统 | 火灾报警系统 | 套 | 1 | 2026-04-17 | 2026-04-17 | 河北省廊坊市广阳区 | 施工现场地面交货 |  | 0000-500010595-00911 | 050072059300010 | 400260555500010 | 500010595
012519-1502005-9999 | 包1 | 100 | 国网冀北电力有限公司 | 国网冀北电力有限公司廊坊供电公司 | 相士屯110kV变电站新建工程 | 110kV | 火灾报警系统 | 火灾报警系统 | 套 | 1 | 2026-04-17 | 2026-04-17 | 河北省廊坊市安次区 | 施工现场地面交货 |  | D92T-500010595-00003 | 050072343600010 | 400260559500010 | 500010595
012519-1502005-9999 | 包1 | 100 | 国网冀北电力有限公司 | 国网冀北电力有限公司廊坊供电公司 | 廊坊城东110kV变电站新建工程 | 110kV | 火灾报警系统 | 火灾报警系统 | 套 | 1 | 2026-04-17 | 2026-04-17 | 河北省廊坊市香河县 | 施工现场地面交货 |  | D92T-500010595-00002 | 050072200700010 | 400260557900010 | 500010595

## 集中计量装置
分标编号 | 包名称 | 分包编号 | 项目单位 | 需求单位 | 项目名称 | 工程电压等级 | 物资名称 | 物资描述 | 单位 | 数量 | 首批交货日期 | 最后一批交货日期 | 交货地点 | 交货方式 | 备注 | 技术规范编码 | 网省采购申请号 | 总部采购申请号 | 物料编码 | 扩展描述 | 扩展编码 | 是否安装实物ID
012519-2806000-9999 | 包1 | 100 | 国网冀北电力有限公司 | 国网冀北电力有限公司承德供电公司 | 东西营220kV变电站新建工程 | 220kV | 集中计量装置,0.2S/2级,单间隔+跨间隔,≥30,≥10 | 集中计量装置-准确度等级:0.2S/2级,适用间隔:单间隔+跨间隔,SV接口数量:≥30,485接口数量:≥10 | 套 | 1 | 2026-04-15 | 2026-04-15 | 河北省承德市双桥区 | 施工现场地面交货 |  | G00M-500143354-00003 | 050071743200010 | 400260625800010 | 500143354 | 自主可控新一代高可靠220kV变电站用 | 500143354-0026

## 智能一体化电源系统
分标编号 | 包名称 | 分包编号 | 项目单位 | 需求单位 | 项目名称 | 工程电压等级 | 物资名称 | 物资描述 | 单位 | 数量 | 首批交货日期 | 最后一批交货日期 | 交货地点 | 交货方式 | 备注 | 技术规范编码 | 网省采购申请号 | 总部采购申请号 | 物料编码 | 扩展描述 | 扩展编码 | 是否安装实物ID
012519-2805001-9999 | 包1 | 100 | 国网冀北电力有限公司 | 国网冀北电力有限公司唐山市丰南区供电分公司 | 冀北唐山丰南110kV西南郊变电站1#10kV配套送出工程 | 10kV | 一体化电源系统,DC220V,40A | 一体化电源系统-电压等级:DC220V,充电单元容量:40A | 套 | 1 | 2026-03-30 | 2026-03-30 | 河北省唐山市丰南区 | 买方指定仓库地面交货 |  | G00M-500117800-00031 | 050072097100010 | 400260556200010 | 500117800 | 一体化电源系统,DC220V,40A | 500117800-0208 | 是
012519-2805001-9999 | 包1 | 100 | 国网冀北电力有限公司 | 国网冀北电力有限公司唐山市丰南区供电分公司 | 冀北唐山丰南110kV惠丰湖变电站1#2#10kV配套送出工程 | 10kV | 一体化电源系统,DC220V,40A | 一体化电源系统-电压等级:DC220V,充电单元容量:40A | 套 | 1 | 2026-03-30 | 2026-03-30 | 河北省唐山市丰南区 | 买方指定仓库地面交货 |  | G00M-500117800-00031 | 050068017400010 | 400260551800010 | 500117800 | 一体化电源系统,DC220V,40A | 500117800-0208 | 是
012519-2805001-9999 | 包1 | 100 | 国网冀北电力有限公司 | 国网冀北电力有限公司廊坊供电公司 | 相士屯110kV变电站新建工程 | 110kV | 智能一体化电源系统,DC220V,100A | 智能一体化电源系统-电压等级:DC220V,充电单元容量:100A | 套 | 1 | 2026-04-17 | 2026-04-17 | 河北省廊坊市安次区 | 施工现场地面交货 |  | G00M-500073663-00009 | 050072345700010 | 400260559700010 | 500073663 | 并联型智能电源系统：直流系统电压DC220V,单节蓄电池电压DC12V,二次并联模块数17个，并联型直流电源充电柜3面；逆变并联模块数21个，并联型直流电源充电柜3面；直流馈电柜3面。UPS逆变电源1台，容量10kVA, UPS电源屏1面；事故照明逆变电源1台，容量3kVA，事故照明屏1面；通信电源并联模块数12个，并联型直流充电柜2面，通信馈电柜1面。交流系统：电源容量200kVA，两路交流电源，进线柜1面，馈电柜2面。 | 500073663-0125 | 是
012519-2805001-9999 | 包1 | 100 | 国网冀北电力有限公司 | 国网冀北电力有限公司廊坊供电公司 | 尖塔220kV变电站新建工程 | 无电压等级 | 智能一体化电源系统,DC220V,500A | 智能一体化电源系统-电压等级:DC220V,充电单元容量:500A | 套 | 1 | 2026-04-17 | 2026-04-17 | 河北省廊坊市广阳区 | 施工现场地面交货 |  | G00M-500083888-00036 | 050072042700010 | 400260595000010 | 500083888 | 适用于220kV智能变电站，智能一体化电源系统-电压等级:DC220V,单套充电单元容量270A，共2套；单台逆变电源容量15kVA，共2台；单套通信电源容量400A，共2套；包含事故照明屏1面；直流联络柜1面，直流馈线及分电柜共8面；两路交流电源，交流电源容量630kVA，交流进线电源及联络柜3面，交流馈电柜共8面（抽屉式）； | 500083888-0432 | 是
012519-2805001-9999 | 包1 | 100 | 国网冀北电力有限公司 | 国网冀北电力有限公司承德供电公司 | 东西营220kV变电站新建工程 | 220kV | 智能一体化电源系统,DC220V,500A | 智能一体化电源系统-电压等级:DC220V,充电单元容量:500A | 套 | 1 | 2026-04-15 | 2026-06-05 | 河北省承德市双桥区 | 施工现场地面交货 |  | G00M-500083888-00037 | 050071591700010 | 400260594300010 | 500083888 | 用于自主可控新一代高可靠220kV变电站。 | 500083888-0433 | 是
012519-2805001-9999 | 包1 | 100 | 国网冀北电力有限公司 | 国网冀北电力有限公司廊坊供电公司 | 廊坊城东110kV变电站新建工程 | 110kV | 智能一体化电源系统,DC220V,100A | 智能一体化电源系统-电压等级:DC220V,充电单元容量:100A | 套 | 1 | 2026-04-17 | 2026-04-17 | 河北省廊坊市香河县 | 施工现场地面交货 |  | G00M-500073663-00009 | 050072207500010 | 400260558100010 | 500073663 | 并联型智能电源系统：直流系统电压DC220V,单节蓄电池电压DC12V,二次并联模块数17个，并联型直流电源充电柜3面；逆变并联模块数21个，并联型直流电源充电柜3面；直流馈电柜3面。UPS逆变电源1台，容量10kVA, UPS电源屏1面；事故照明逆变电源1台，容量3kVA，事故照明屏1面；通信电源并联模块数12个，并联型直流充电柜2面，通信馈电柜1面。交流系统：电源容量200kVA，两路交流电源，进线柜1面，馈电柜2面。 | 500073663-0125 | 是