## 防鸟设备
分标编号 | 包名称 | 分包编号 | 项目单位 | 需求单位 | 项目名称 | 工程电压等级 | 物资名称 | 物资描述 | 单位 | 数量 | 首批交货日期 | 最后一批交货日期 | 交货地点 | 交货方式 | 备注 | 技术规范编码 | 网省采购申请号 | 总部采购申请号 | 物料编码 | 扩展描述 | 扩展编码 | 是否安装实物ID
0126W1-1502009-9999 | 包1 | NC100 | 国网冀北电力有限公司 | 国网冀北电力有限公司工程管理分公司（北京华联电力工程咨询有限公司） | 冀北段线路工程 | 1000kV | 防鸟设备 | 防鸟设备 | 台 | 162 | 2026-03-20 | 2026-03-20 | 河北省张家口市涿鹿县 | 施工现场车板交货 |  | B00M-500010604-00020 | 050075125600010 | 400262605000010 | 500010604
0126W1-1502009-9999 | 包1 | NC100 | 国网冀北电力有限公司 | 国网冀北电力有限公司工程管理分公司（北京华联电力工程咨询有限公司） | 冀北段线路工程 | 1000kV | 防鸟设备 | 防鸟设备 | 台 | 240 | 2026-03-20 | 2026-03-20 | 河北省承德市丰宁县 | 施工现场车板交货 |  | B00M-500010604-00020 | 050074325000010 | 400262528200010 | 500010604
0126W1-1502009-9999 | 包1 | NC100 | 国网冀北电力有限公司 | 国网冀北电力有限公司工程管理分公司（北京华联电力工程咨询有限公司） | 冀北段线路工程 | 1000kV | 防鸟设备 | 防鸟设备 | 台 | 204 | 2026-03-20 | 2026-03-20 | 河北省张家口市赤城县 | 施工现场车板交货 |  | B00M-500010604-00020 | 050075125700010 | 400262605100010 | 500010604
0126W1-1502009-9999 | 包1 | NC100 | 国网冀北电力有限公司 | 国网冀北电力有限公司工程管理分公司（北京华联电力工程咨询有限公司） | 冀北段线路工程 | 1000kV | 防鸟设备 | 防鸟设备 | 台 | 74 | 2026-03-20 | 2026-03-20 | 河北省唐山市遵化市 | 施工现场车板交货 |  | B00M-500010604-00020 | 050075125800010 | 400262605200010 | 500010604

## 智能变电站时间同步系统
分标编号 | 包名称 | 分包编号 | 项目单位 | 需求单位 | 项目名称 | 工程电压等级 | 物资名称 | 物资描述 | 单位 | 数量 | 首批交货日期 | 最后一批交货日期 | 交货地点 | 交货方式 | 备注 | 技术规范编码 | 网省采购申请号 | 总部采购申请号 | 物料编码 | 扩展描述 | 扩展编码 | 是否安装实物ID
0126W1-2804005-9999 | 包1 | NC100 | 国网冀北电力有限公司 | 国网冀北电力有限公司工程管理分公司（北京华联电力工程咨询有限公司） | 怀安500千伏变电站新建工程 | 500kV | 智能变电站时间同步系统,AC750,500kV | 智能变电站时间同步系统-电压等级:AC750,500kV | 套 | 1 | 2026-05-25 | 2026-05-25 | 河北省张家口市怀安县 | 施工现场地面交货 |  | G00M-500114367-00013 | 050074716100010 | 400262556100010 | 500114367 | 自主可控；500kV智能变电站时间同步系统，主时钟2台，扩展时钟3台，屏体4面 | 500114367-0291
0126W1-2804005-9999 | 包1 | NC100 | 国网冀北电力有限公司 | 国网冀北电力有限公司廊坊供电公司 | 和平110kV变电站新建工程 | 110kV | 智能变电站时间同步系统,AC330,220,110kV | 智能变电站时间同步系统-电压等级:AC330,220,110kV | 套 | 1 | 2026-09-28 | 2026-09-28 | 河北省廊坊市广阳区 | 施工现场地面交货 |  | G00M-500114368-00032 | 050074955400010 | 400262583000010 | 500114368 | 自主可控，110kV智能变电站时间同步系统，双北斗，主时钟2台，扩展时钟0台，屏体1面 | 500114368-0587
0126W1-2804005-9999 | 包1 | NC100 | 国网冀北电力有限公司 | 国网冀北电力有限公司秦皇岛供电公司 | 祖山35kV变电站新建工程 | 35kV | 时间同步装置,AC110,66,35kV | 时间同步装置-电压等级:AC110,66,35kV | 套 | 2 | 2026-07-24 | 2026-07-24 | 河北省秦皇岛市青龙县 | 施工现场地面交货 |  | G00M-500140005-00018 | 050074978800010 | 400262586000010 | 500140005 | 时间同步装置 主时钟1台 双北斗系统 无屏柜 | 500140005-0377
0126W1-2804005-9999 | 包1 | NC100 | 国网冀北电力有限公司 | 国网冀北电力有限公司唐山供电公司 | 唐山铁西110kv变电站新建工程 | 110kV | 智能变电站时间同步系统,AC330,220,110kV | 智能变电站时间同步系统-电压等级:AC330,220,110kV | 套 | 1 | 2026-08-31 | 2026-08-31 | 河北省唐山市路北区 | 施工现场地面交货 |  | G00M-500114368-00032 | 050074598800010 | 400262548700010 | 500114368 | 自主可控，110kV智能变电站时间同步系统，双北斗，主时钟2台，扩展时钟0台，屏体1面 | 500114368-0587
0126W1-2804005-9999 | 包1 | NC100 | 国网冀北电力有限公司 | 国网冀北电力有限公司廊坊供电公司 | 高辛庄220kV变电站新建工程 | 220kV | 智能变电站时间同步系统,AC330,220,110kV | 智能变电站时间同步系统-电压等级:AC330,220,110kV | 套 | 1 | 2026-07-17 | 2026-07-17 | 河北省廊坊市广阳区 | 施工现场地面交货 |  | G00M-500114368-00033 | 050074272200010 | 400262523800010 | 500114368 | 自主可控，220kV智能变电站时间同步系统 主时钟2台，扩展时钟3台，屏体2面 | 500114368-0588
0126W1-2804005-9999 | 包1 | NC100 | 国网冀北电力有限公司 | 国网冀北电力有限公司廊坊供电公司 | 李庄110千伏变电站新建工程 | 无电压等级 | 智能变电站时间同步系统,AC330,220,110kV | 智能变电站时间同步系统-电压等级:AC330,220,110kV | 套 | 1 | 2026-09-25 | 2026-09-25 | 河北省廊坊市广阳区 | 施工现场地面交货 |  | G00M-500114368-00035 | 050074496600010 | 400262542800010 | 500114368 | 自主可控，110kV智能变电站时间同步系统，双北斗，主时钟2台，扩展时钟2台，屏体1面 | 500114368-0594
0126W1-2804005-9999 | 包1 | NC100 | 国网冀北电力有限公司 | 国网冀北电力有限公司廊坊供电公司 | 国网冀北廊坊供电公司35kV落垡变电站计算机监控系统改造 | 35kV | 时间同步装置,AC110,66,35kV | 时间同步装置-电压等级:AC110,66,35kV | 套 | 1 | 2026-06-18 | 2026-06-18 | 河北省廊坊市安次区 | 施工现场地面交货 |  | G00M-500140005-00016 | 050074922300010 | 400262578200010 | 500140005 | 含主钟1台，屏柜1面，采用自主可控芯片，不含GPS对时功能。 | 500140005-0349
0126W1-2804005-9999 | 包1 | NC100 | 国网冀北电力有限公司 | 国网冀北电力有限公司廊坊供电公司 | 渠口220kV变电站新建工程 | 220kV | 智能变电站时间同步系统,AC330,220,110kV | 智能变电站时间同步系统-电压等级:AC330,220,110kV | 套 | 1 | 2026-09-25 | 2026-09-25 | 河北省廊坊市香河县 | 施工现场地面交货 |  | G00M-500114368-00033 | 050074461200010 | 400262539200010 | 500114368 | 自主可控，220kV智能变电站时间同步系统 主时钟2台，扩展时钟3台，屏体2面 | 500114368-0588

## 覆冰在线监测装置
分标编号 | 包名称 | 分包编号 | 项目单位 | 需求单位 | 项目名称 | 工程电压等级 | 物资名称 | 物资描述 | 单位 | 数量 | 首批交货日期 | 最后一批交货日期 | 交货地点 | 交货方式 | 备注 | 技术规范编码 | 网省采购申请号 | 总部采购申请号 | 物料编码 | 扩展描述 | 扩展编码 | 是否安装实物ID
0126W1-1102002-0003 | 包1 | NC100 | 国网冀北电力有限公司 | 国网冀北电力有限公司丰宁县供电分公司 | 国网冀北承德丰宁县供电公司110kV道四二线等线路覆冰在线监测装置加装 | 110kV | 线路在线监测装置,覆冰监测系统 | 线路在线监测装置-功能:覆冰监测系统 | 套 | 18 | 2026-06-15 | 2026-06-15 | 河北省承德市丰宁县 | 买方指定仓库地面交货 |  | G00M-500008841-00014 | 050075039300010 | 400262602000010 | 500008841 | 无 | 500008841-0324

## 直流电源系统
分标编号 | 包名称 | 分包编号 | 项目单位 | 需求单位 | 项目名称 | 工程电压等级 | 物资名称 | 物资描述 | 单位 | 数量 | 首批交货日期 | 最后一批交货日期 | 交货地点 | 交货方式 | 备注 | 技术规范编码 | 网省采购申请号 | 总部采购申请号 | 物料编码 | 扩展描述 | 扩展编码 | 是否安装实物ID
0126W1-1109001-9999 | 包1 | NC100 | 国网冀北电力有限公司 | 国网冀北电力有限公司唐山供电公司 | 国网冀北唐山供电公司500kV阳乐站直流充电装置改造 | 500kV | 直流电源系统,DC220V,160A | 直流电源系统-输出电压:DC220V,充电电流:160A | 套 | 1 | 2026-03-25 | 2026-05-29 | 河北省唐山市滦县 | 施工现场地面交货 |  | G00M-500064478-00002 | 050074911500010 | 400262577500010 | 500064478 | 直流电源系统,DC220V,160A | 500064478-0057 | 是
0126W1-1109001-9999 | 包1 | NC100 | 国网冀北电力有限公司 | 国网冀北电力有限公司唐山供电公司 | 国网冀北唐山供电公司500kV唐山东站直流充电装置改造 | 500kV | 直流电源系统,DC220V,160A | 直流电源系统-输出电压:DC220V,充电电流:160A | 套 | 1 | 2026-03-25 | 2026-05-29 | 河北省唐山市滦县 | 施工现场地面交货 |  | G00M-500064478-00002 | 050074905600010 | 400262576500010 | 500064478 | 直流电源系统,DC220V,160A | 500064478-0057 | 是

## 智站变压器油中溶解气体在线监测装置
分标编号 | 包名称 | 分包编号 | 项目单位 | 需求单位 | 项目名称 | 工程电压等级 | 物资名称 | 物资描述 | 单位 | 数量 | 首批交货日期 | 最后一批交货日期 | 交货地点 | 交货方式 | 备注 | 技术规范编码 | 网省采购申请号 | 总部采购申请号 | 物料编码 | 扩展描述 | 扩展编码 | 是否安装实物ID
0126W1-2802004-9999 | 包1 | NC100 | 国网冀北电力有限公司 | 国网冀北电力有限公司廊坊供电公司 | 高辛庄220kV变电站新建工程 | 220kV | 智能变电站变压器油中溶解气体在线监测装置,≥6 | 智能变电站变压器油中溶解气体在线监测装置-监测气体种类:≥6 | 套 | 2 | 2026-09-25 | 2026-09-25 | 河北省廊坊市广阳区 | 施工现场地面交货 |  | 9977-500114353-00004 | 050072046100010 | 400262519100010 | 500114353 | 330kV及以下变电站变压器油中溶解气体在线监测装置 | 500114353-0475
0126W1-2802004-9999 | 包1 | NC100 | 国网冀北电力有限公司 | 国网冀北电力有限公司承德供电公司 | 东西营220kV变电站新建工程 | 220kV | 智能变电站变压器油中溶解气体在线监测装置,≥6 | 智能变电站变压器油中溶解气体在线监测装置-监测气体种类:≥6 | 套 | 2 | 2026-06-15 | 2026-06-15 | 河北省承德市双滦区 | 施工现场地面交货 |  | G00M-500114353-00036 | 050071638200010 | 400262518900010 | 500114353 | 用于自主可控新一代高可靠220kV变电站，用于220kV天然酯油变压器 | 500114353-0617
0126W1-2802004-9999 | 包1 | NC100 | 国网冀北电力有限公司 | 国网冀北电力有限公司承德供电公司 | 东西营220kV变电站新建工程 | 220kV | 智能变电站变压器油中溶解气体在线监测装置,≥6 | 智能变电站变压器油中溶解气体在线监测装置-监测气体种类:≥6 | 套 | 1 | 2026-06-15 | 2026-06-15 | 河北省承德市双滦区 | 施工现场地面交货 |  | G00M-500114353-00035 | 050071637900010 | 400262518800010 | 500114353 | 用于自主可控新一代高可靠220kV变电站，自主快速单乙炔油色谱在线监测装置 | 500114353-0616
0126W1-2802004-9999 | 包1 | NC100 | 国网冀北电力有限公司 | 国网冀北电力有限公司廊坊供电公司 | 国网冀北廊坊供电公司500kV孝彩变电站等主变油色谱在线监测装置加装 | 500kV | 智能变电站变压器油中溶解气体在线监测装置,≥6 | 智能变电站变压器油中溶解气体在线监测装置-监测气体种类:≥6 | 套 | 4 | 2026-06-18 | 2026-06-18 | 河北省廊坊市大城县 | 施工现场地面交货 |  | G00M-500114353-00028 | 050075015900010 | 400262592200010 | 500114353 | 变电站变压器油中溶解气体在线监测装置，满足国网要求A级精度各项要求，采用气源发生器，2台装置，1套后台 | 500114353-0553

## 电梯
分标编号 | 包名称 | 分包编号 | 项目单位 | 需求单位 | 项目名称 | 工程电压等级 | 物资名称 | 物资描述 | 单位 | 数量 | 首批交货日期 | 最后一批交货日期 | 交货地点 | 交货方式 | 备注 | 技术规范编码 | 网省采购申请号 | 总部采购申请号 | 物料编码 | 扩展描述 | 扩展编码 | 是否安装实物ID
0126W1-1501017-9999 | 包1 | NC100 | 国网冀北电力有限公司 | 国网冀北电力有限公司秦皇岛供电公司 | 国网冀北秦皇岛供电公司河北大街生产综合楼综合改造 | 无电压等级 | 电梯,200kg,货梯 | 电梯-载重:200kg,用途:货梯 | 台 | 1 | 2026-09-30 | 2026-12-31 | 河北秦皇岛 | 买方指定仓库地面交货 |  | D9A1-500126606-00001 | 050075177700010 | 400262606000010 | 500126606

## 智能变电站电能量采集终端
分标编号 | 包名称 | 分包编号 | 项目单位 | 需求单位 | 项目名称 | 工程电压等级 | 物资名称 | 物资描述 | 单位 | 数量 | 首批交货日期 | 最后一批交货日期 | 交货地点 | 交货方式 | 备注 | 技术规范编码 | 网省采购申请号 | 总部采购申请号 | 物料编码 | 扩展描述 | 扩展编码 | 是否安装实物ID
0126W1-2806001-9999 | 包1 | NC100 | 国网冀北电力有限公司 | 国网冀北电力有限公司廊坊供电公司 | 和平110kV变电站新建工程 | 110kV | 智能变电站电能量采集终端 | 智能变电站电能量采集终端 | 套 | 2 | 2026-09-28 | 2026-09-28 | 河北省廊坊市广阳区 | 施工现场地面交货 |  | G00M-500083767-00006 | 050074957400010 | 400262583400010 | 500083767 | 适用于智能变电站，含智能变电站电能量采集终端1台，屏柜1面。电能量采集终端内置MODEM及双网卡，61850规约 | 500083767-0247

## 开关柜断路器小车
分标编号 | 包名称 | 分包编号 | 项目单位 | 需求单位 | 项目名称 | 工程电压等级 | 物资名称 | 物资描述 | 单位 | 数量 | 首批交货日期 | 最后一批交货日期 | 交货地点 | 交货方式 | 备注 | 技术规范编码 | 网省采购申请号 | 总部采购申请号 | 物料编码 | 扩展描述 | 扩展编码 | 是否安装实物ID
0126W1-9201000-9999 | 包1 | NC100 | 国网冀北电力有限公司 | 国网冀北电力有限公司工程管理分公司（北京华联电力工程咨询有限公司） | 蔚县500千伏变电站新建工程 | 500kV | 开关柜断路器小车,AC35kV,1400mm | 开关柜断路器小车:电压等级:AC35kV,柜宽:1400mm | 只 | 1 | 2026-05-06 | 2026-05-06 | 河北省张家口市蔚县 | 施工现场地面交货 |  | 0000-500150864-00002 | 050074518600010 | 400262544900010 | 500150864

## 低压屏柜箱
分标编号 | 包名称 | 分包编号 | 项目单位 | 需求单位 | 项目名称 | 工程电压等级 | 物资名称 | 物资描述 | 单位 | 数量 | 首批交货日期 | 最后一批交货日期 | 交货地点 | 交货方式 | 备注 | 技术规范编码 | 网省采购申请号 | 总部采购申请号 | 物料编码 | 扩展描述 | 扩展编码 | 是否安装实物ID
0126W1-1106000-9999 | 包1 | NC100 | 国网冀北电力有限公司 | 国网冀北电力有限公司工程管理分公司（北京华联电力工程咨询有限公司） | 怀安500千伏变电站新建工程 | 500kV | 电能表屏 | 电能表屏 | 面 | 1 | 2026-05-25 | 2026-05-25 | 河北省张家口市怀安县 | 施工现场地面交货 |  | G00M-500008994-00002 | 050074716200010 | 400262556200010 | 500008994 | 1面电能表屏，含光电转换模块 | 500008994-0157
0126W1-1106000-9999 | 包1 | NC100 | 国网冀北电力有限公司 | 国网冀北电力有限公司唐山供电公司 | 唐山铁西110kv变电站新建工程 | 110kV | 空屏柜 | 空屏柜 | 面 | 5 | 2026-08-31 | 2026-08-31 | 河北省唐山市路北区 | 施工现场地面交货 |  | G00M-500009009-00005 | 050074592800010 | 400262548600010 | 500009009 | 2200×600×600 | 500009009-0181
0126W1-1106000-9999 | 包1 | NC100 | 国网冀北电力有限公司 | 国网冀北电力有限公司秦皇岛供电公司 | 木头凳35kV变电站1、2号主变增容工程 | 35kV | 端子箱 | 端子箱 | 个 | 2 | 2026-07-24 | 2026-07-24 | 河北省秦皇岛市青龙县 | 施工现场地面交货 |  | G00M-500008993-00008 | 050075007300010 | 400262590900010 | 500008993 | 户外端子箱，ZXW-2/3型，具备加热、除湿、照明功能，每个端子箱内考虑300个端子；按钮9个；刀闸6把、空开8个（带报警接点），温湿度控制器1个，端子箱底部敷设25X4mm2的电缆接地铜排；数量见采购申请，防护等级IP65 | 500008993-1309
0126W1-1106000-9999 | 包1 | NC100 | 国网冀北电力有限公司 | 国网冀北电力有限公司唐山供电公司 | 国网冀北唐山供电公司110kV银城铺变电站1号主变改造 | 110kV | 端子箱 | 端子箱 | 个 | 1 | 2026-06-09 | 2026-06-09 | 河北省唐山市 | 施工现场地面交货 |  | G00M-500008993-00008 | 050074937500010 | 400262580500010 | 500008993 | 户外端子箱，ZXW-2/3型，具备加热、除湿、照明功能，每个端子箱内考虑300个端子；按钮9个；刀闸6把、空开8个（带报警接点），温湿度控制器1个，端子箱底部敷设25X4mm2的电缆接地铜排；数量见采购申请，防护等级IP65 | 500008993-1309
0126W1-1106000-9999 | 包1 | NC100 | 国网冀北电力有限公司 | 国网冀北电力有限公司承德供电公司 | 西地110kV变电站间隔改造工程 | 110kV | 端子箱 | 端子箱 | 个 | 2 | 2026-07-10 | 2026-07-10 | 河北省承德市双桥区 | 施工现场地面交货 |  | G00M-500008993-00001 | 050074289700010 | 400262524900010 | 500008993 | 户外端子箱，ZXW-2/3型，具备加热、除湿、照明功能，每个端子箱内考虑300个端子；按钮9个；刀闸6把、空开8个（带报警接点），温湿度控制器1个，端子箱底部敷设25X4mm2的电缆接地铜排；数量见采购申请，防护等级IP65 | 500008993-0070
0126W1-1106000-9999 | 包1 | NC100 | 国网冀北电力有限公司 | 国网冀北电力有限公司秦皇岛供电公司 | 党各庄35kV变电站35kV间隔扩建工程 | 35kV | 端子箱 | 端子箱 | 个 | 1 | 2026-05-22 | 2026-05-22 | 河北省秦皇岛市昌黎县 | 买方指定仓库地面交货 |  | G00M-500008993-00002 | 050075022200010 | 400262593900010 | 500008993 | 户外端子箱，ZXW-2/3型 | 500008993-0328
0126W1-1106000-9999 | 包1 | NC100 | 国网冀北电力有限公司 | 国网冀北电力有限公司承德供电公司 | 冀北承德白虎沟110千伏变电站2号主变扩建工程 | 110kV | 端子箱 | 端子箱 | 个 | 3 | 2026-07-10 | 2026-07-10 | 河北省承德市隆化县 | 施工现场地面交货 |  | G00M-500008993-00002 | 050074326600010 | 400262528500010 | 500008993 | 户外端子箱，ZXW-2/3型 | 500008993-0328
0126W1-1106000-9999 | 包1 | NC100 | 国网冀北电力有限公司 | 国网冀北电力有限公司张家口供电公司 | 沽源500kV变电站220kV间隔扩建工程 | 220kV | 电能表屏 | 电能表屏 | 面 | 1 | 2026-08-05 | 2026-08-05 | 河北省张家口市 | 施工现场地面交货 |  | G00M-500008994-00004 | 050074892500010 | 400262575300010 | 500008994 | 1面电能表屏 | 500008994-0415
0126W1-1106000-9999 | 包1 | NC100 | 国网冀北电力有限公司 | 国网冀北电力有限公司秦皇岛供电公司 | 冀北秦皇岛地区级新一代调度技术支持系统建设工程 | 无电压等级 | 空屏柜 | 空屏柜 | 面 | 52 | 2026-06-30 | 2026-06-30 | 河北省秦皇岛市 | 买方指定仓库地面交货 |  | G00M-500009009-00015 | 050074975000010 | 400262585000010 | 500009009 | 无 | 500009009-0346
0126W1-1106000-9999 | 包1 | NC100 | 国网冀北电力有限公司 | 国网冀北电力有限公司秦皇岛供电公司 | 祖山35kV变电站新建工程 | 35kV | 电能表屏 | 电能表屏 | 面 | 1 | 2026-07-24 | 2026-07-24 | 河北省秦皇岛市青龙县 | 施工现场地面交货 |  | G00M-500008994-00002 | 050074983900010 | 400262586700010 | 500008994 | 1面电能表屏，含光电转换模块 | 500008994-0157
0126W1-1106000-9999 | 包1 | NC100 | 国网冀北电力有限公司 | 国网冀北电力有限公司秦皇岛供电公司 | 祖山35kV变电站新建工程 | 35kV | 端子箱 | 端子箱 | 个 | 2 | 2026-07-24 | 2026-07-24 | 河北省秦皇岛市青龙县 | 施工现场地面交货 |  | G00M-500008993-00008 | 050074986300010 | 400262587200010 | 500008993 | 户外端子箱，ZXW-2/3型，具备加热、除湿、照明功能，每个端子箱内考虑300个端子；按钮9个；刀闸6把、空开8个（带报警接点），温湿度控制器1个，端子箱底部敷设25X4mm2的电缆接地铜排；数量见采购申请，防护等级IP65 | 500008993-1309
0126W1-1106000-9999 | 包1 | NC100 | 国网冀北电力有限公司 | 国网冀北电力有限公司工程管理分公司（北京华联电力工程咨询有限公司） | 怀安500千伏变电站新建工程 | 500kV | 空屏柜 | 空屏柜 | 面 | 11 | 2026-05-25 | 2026-05-25 | 河北省张家口市怀安县 | 施工现场地面交货 |  | G00M-500009009-00007 | 050074716500010 | 400262556500010 | 500009009 | 尺寸：2260H×600W×800D，含空开、端子、PDU等附件1套。 | 500009009-0211
0126W1-1106000-9999 | 包1 | NC100 | 国网冀北电力有限公司 | 国网冀北电力有限公司秦皇岛供电公司 | 国网冀北秦皇岛供电公司110kV抚宁变电站35kV317断路器改造 | 35kV | 端子箱 | 端子箱 | 个 | 1 | 2026-06-30 | 2026-06-30 | 河北省秦皇岛市海港区 | 买方指定仓库地面交货 |  | G00M-500008993-00001 | 050074949000010 | 400262582300010 | 500008993 | 户外端子箱，ZXW-2/3型，具备加热、除湿、照明功能，每个端子箱内考虑300个端子；按钮9个；刀闸6把、空开8个（带报警接点），温湿度控制器1个，端子箱底部敷设25X4mm2的电缆接地铜排；数量见采购申请，防护等级IP65 | 500008993-0070
0126W1-1106000-9999 | 包1 | NC100 | 国网冀北电力有限公司 | 国网冀北电力有限公司工程管理分公司（北京华联电力工程咨询有限公司） | 怀安500千伏变电站新建工程 | 500kV | 端子箱 | 端子箱 | 个 | 2 | 2026-05-25 | 2026-05-25 | 河北省张家口市怀安县 | 施工现场地面交货 |  | G00M-500008993-00001 | 050074716300010 | 400262556300010 | 500008993 | 户外端子箱，ZXW-2/3型，具备加热、除湿、照明功能，每个端子箱内考虑300个端子；按钮9个；刀闸6把、空开8个（带报警接点），温湿度控制器1个，端子箱底部敷设25X4mm2的电缆接地铜排；数量见采购申请，防护等级IP65 | 500008993-0070
0126W1-1106000-9999 | 包1 | NC100 | 国网冀北电力有限公司 | 国网冀北电力有限公司张家口供电公司 | 卡路220kV变电站220kV间隔扩建工程 | 220kV | 电能表屏 | 电能表屏 | 面 | 1 | 2026-08-05 | 2026-08-05 | 河北省张家口市 | 施工现场地面交货 |  | G00M-500008994-00004 | 050074899200010 | 400262575800010 | 500008994 | 1面电能表屏 | 500008994-0415
0126W1-1106000-9999 | 包1 | NC100 | 国网冀北电力有限公司 | 国网冀北电力有限公司秦皇岛市抚宁区供电分公司 | 冀北秦皇岛抚宁留官线等10kV网架标准化改造工程 | 10kV | 空屏柜 | 空屏柜 | 面 | 1 | 2026-06-30 | 2026-06-30 | 河北省秦皇岛市抚宁区 | 买方指定仓库地面交货 |  | G00M-500009009-00001 | 050074787600010 | 400262564800010 | 500009009 | 高度：2260；宽度：600或800；深度：600；颜色：冰灰橘纹 | 500009009-0079
0126W1-1106000-9999 | 包1 | NC100 | 国网冀北电力有限公司 | 国网冀北电力有限公司唐山供电公司 | 国网冀北唐山供电公司配网自动化主站机房改造 | 380（400）V | 交流配电屏 | 交流配电屏 | 面 | 2 | 2026-03-23 | 2026-12-31 | 河北唐山 | 买方指定仓库地面交货 |  | G00M-500008995-00009 | 050075057200010 | 400262603600010 | 500008995 | 含屏柜3面，监控装置1台，进出线断路器若干 | 500008995-0808
0126W1-1106000-9999 | 包1 | NC100 | 国网冀北电力有限公司 | 国网冀北电力有限公司廊坊供电公司 | 渠口220kV变电站新建工程 | 220kV | 电能表屏 | 电能表屏 | 面 | 1 | 2026-09-25 | 2026-09-25 | 河北省廊坊市香河县 | 施工现场地面交货 |  | G00M-500008994-00002 | 050074437200010 | 400262535700010 | 500008994 | 1面电能表屏，含光电转换模块 | 500008994-0157
0126W1-1106000-9999 | 包1 | NC100 | 国网冀北电力有限公司 | 国网冀北电力有限公司承德供电公司 | 工业园110kV变电站主变增容工程 | 110kV | 端子箱 | 端子箱 | 个 | 2 | 2026-07-10 | 2026-07-10 | 河北省承德市承德县 | 施工现场地面交货 |  | G00M-500008993-00008 | 050073970400010 | 400262519500010 | 500008993 | 户外端子箱，ZXW-2/3型，具备加热、除湿、照明功能，每个端子箱内考虑300个端子；按钮9个；刀闸6把、空开8个（带报警接点），温湿度控制器1个，端子箱底部敷设25X4mm2的电缆接地铜排；数量见采购申请，防护等级IP65 | 500008993-1309
0126W1-1106000-9999 | 包1 | NC100 | 国网冀北电力有限公司 | 国网冀北电力有限公司工程管理分公司（北京华联电力工程咨询有限公司） | 怀安500千伏变电站新建工程 | 500kV | 空屏柜 | 空屏柜 | 面 | 2 | 2026-05-25 | 2026-05-25 | 河北省张家口市怀安县 | 施工现场地面交货 |  | G00M-500009009-00007 | 050074723600010 | 400262557600010 | 500009009 | 尺寸：2260H×600W×800D，含空开、端子、PDU等附件1套。 | 500009009-0211
0126W1-1106000-9999 | 包1 | NC100 | 国网冀北电力有限公司 | 国网冀北电力有限公司廊坊供电公司 | 高辛庄220kV变电站新建工程 | 220kV | 电能表屏 | 电能表屏 | 面 | 1 | 2026-07-17 | 2026-07-17 | 河北省廊坊市广阳区 | 施工现场地面交货 |  | G00M-500008994-00004 | 050074493300010 | 400262542300010 | 500008994 | 1面电能表屏 | 500008994-0415
0126W1-1106000-9999 | 包1 | NC100 | 国网冀北电力有限公司 | 国网冀北电力有限公司工程管理分公司（北京华联电力工程咨询有限公司） | 怀安500千伏变电站新建工程 | 500kV | 电能表屏 | 电能表屏 | 面 | 6 | 2026-05-25 | 2026-05-25 | 河北省张家口市怀安县 | 施工现场地面交货 |  | G00M-500008994-00001 | 050074723700010 | 400262557700010 | 500008994 | 无 | 500008994-0156
0126W1-1106000-9999 | 包1 | NC100 | 国网冀北电力有限公司 | 国网冀北电力有限公司秦皇岛市抚宁区供电分公司 | 冀北秦皇岛抚宁凡南线等10kV网架标准化改造工程 | 10kV | 空屏柜 | 空屏柜 | 面 | 3 | 2026-06-30 | 2026-06-30 | 河北省秦皇岛市抚宁区 | 买方指定仓库地面交货 |  | G00M-500009009-00001 | 050074791100010 | 400262565200010 | 500009009 | 高度：2260；宽度：600或800；深度：600；颜色：冰灰橘纹 | 500009009-0079
0126W1-1106000-9999 | 包1 | NC100 | 国网冀北电力有限公司 | 国网冀北电力有限公司秦皇岛供电公司 | 青龙变电站110千伏1、2号主变增容工程 | 110kV | 端子箱 | 端子箱 | 个 | 9 | 2026-08-25 | 2026-08-25 | 河北省秦皇岛市青龙县 | 施工现场地面交货 |  | G00M-500008993-00008 | 050074925400010 | 400262578400010 | 500008993 | 户外端子箱，ZXW-2/3型，具备加热、除湿、照明功能，每个端子箱内考虑300个端子；按钮9个；刀闸6把、空开8个（带报警接点），温湿度控制器1个，端子箱底部敷设25X4mm2的电缆接地铜排；数量见采购申请，防护等级IP65 | 500008993-1309
0126W1-1106000-9999 | 包1 | NC100 | 国网冀北电力有限公司 | 国网冀北电力有限公司秦皇岛供电公司 | 安子岭35kV变电站35kV间隔扩建工程 | 35kV | 端子箱 | 端子箱 | 个 | 1 | 2026-07-24 | 2026-07-24 | 河北省秦皇岛市青龙县 | 施工现场地面交货 |  | G00M-500008993-00008 | 050074992500010 | 400262587900010 | 500008993 | 户外端子箱，ZXW-2/3型，具备加热、除湿、照明功能，每个端子箱内考虑300个端子；按钮9个；刀闸6把、空开8个（带报警接点），温湿度控制器1个，端子箱底部敷设25X4mm2的电缆接地铜排；数量见采购申请，防护等级IP65 | 500008993-1309
0126W1-1106000-9999 | 包1 | NC100 | 国网冀北电力有限公司 | 国网冀北电力有限公司秦皇岛供电公司 | 国网冀北秦皇岛供电公司开发区10kV起步区等配电室二次设备改造 | 10kV | 空屏柜 | 空屏柜 | 面 | 2 | 2026-04-30 | 2026-04-30 | 河北省秦皇岛市 | 买方指定仓库地面交货 |  | G00M-500009009-00001 | 050075035100010 | 400262601600010 | 500009009 | 高度：2260；宽度：600或800；深度：600；颜色：冰灰橘纹 | 500009009-0079
0126W1-1106000-9999 | 包1 | NC100 | 国网冀北电力有限公司 | 国网冀北电力有限公司廊坊供电公司 | 李庄110千伏变电站新建工程 | 无电压等级 | 电能表屏 | 电能表屏 | 面 | 1 | 2026-09-25 | 2026-09-25 | 河北省廊坊市广阳区 | 施工现场地面交货 |  | G00M-500008994-00003 | 050074498400010 | 400262543100010 | 500008994 | 无 | 500008994-0325
0126W1-1106000-9999 | 包1 | NC100 | 国网冀北电力有限公司 | 国网冀北电力有限公司沽源县供电分公司 | 国网冀北张家口沽源县供电公司35kV牧场等变电站35kV隔离开关改造 | 35kV | 端子箱 | 端子箱 | 个 | 2 | 2026-08-01 | 2026-08-28 | 河北省张家口市 | 买方指定仓库地面交货 |  | G00M-500008993-00002 | 050074890800010 | 400262575000010 | 500008993 | 户外端子箱，ZXW-2/3型 | 500008993-0328
0126W1-1106000-9999 | 包1 | NC100 | 国网冀北电力有限公司 | 国网冀北电力有限公司承德供电公司 | 新城区110kV变电站新建工程 | 110kV | 空屏柜 | 空屏柜 | 面 | 1 | 2026-07-10 | 2026-07-10 | 河北省承德市隆化县 | 施工现场地面交货 |  | G00M-500009009-00013 | 050074231900010 | 400262521300010 | 500009009 | 尺寸：2260×600×800mm（高×宽×深），含挡板、盲板、PDU等附件 | 500009009-0316
0126W1-1106000-9999 | 包1 | NC100 | 国网冀北电力有限公司 | 国网冀北电力有限公司工程管理分公司（北京华联电力工程咨询有限公司） | 怀来1000千伏变电站500千伏间隔扩建工程 | 500kV | 端子箱 | 端子箱 | 个 | 1 | 2026-05-25 | 2026-05-25 | 河北省张家口市阳原县 | 施工现场地面交货 |  | G00M-500008993-00001 | 050074728000010 | 400262560500010 | 500008993 | 户外端子箱，ZXW-2/3型，具备加热、除湿、照明功能，每个端子箱内考虑300个端子；按钮9个；刀闸6把、空开8个（带报警接点），温湿度控制器1个，端子箱底部敷设25X4mm2的电缆接地铜排；数量见采购申请，防护等级IP65 | 500008993-0070
0126W1-1106000-9999 | 包1 | NC100 | 国网冀北电力有限公司 | 国网冀北电力有限公司唐山供电公司 | 洒金坨220kV变电站220kV间隔扩建工程 | 220kV | 电能表屏 | 电能表屏 | 面 | 1 | 2026-08-31 | 2026-08-31 | 河北省唐山市曹妃甸区 | 施工现场地面交货 |  | G00M-500008994-00004 | 050074644900010 | 400262550400010 | 500008994 | 1面电能表屏 | 500008994-0415
0126W1-1106000-9999 | 包1 | NC100 | 国网冀北电力有限公司 | 国网冀北电力有限公司怀来县供电分公司 | 国网冀北张家口怀来县供电公司35kV西榆林等变电站35kV隔离开关改造 | 35kV | 端子箱 | 端子箱 | 个 | 2 | 2026-08-01 | 2026-08-03 | 河北省张家口市 | 买方指定仓库地面交货 |  | G00M-500008993-00002 | 050074674700010 | 400262552200010 | 500008993 | 户外端子箱，ZXW-2/3型 | 500008993-0328
0126W1-1106000-9999 | 包1 | NC100 | 国网冀北电力有限公司 | 国网冀北电力有限公司廊坊供电公司 | 冀北廊坊南甸110kV变电站新建工程 | 110kV | 电能表屏 | 电能表屏 | 面 | 1 | 2026-09-25 | 2026-09-25 | 河北省廊坊市广阳区 | 施工现场地面交货 |  | G00M-500008994-00003 | 050074612600010 | 400262549200010 | 500008994 | 无 | 500008994-0325
0126W1-1106000-9999 | 包1 | NC100 | 国网冀北电力有限公司 | 国网冀北电力有限公司秦皇岛供电公司 | 冀北秦皇岛地区级新一代调度技术支持系统建设工程 | 无电压等级 | 交流配电屏 | 交流配电屏 | 面 | 4 | 2026-06-30 | 2026-06-30 | 河北省秦皇岛市 | 买方指定仓库地面交货 |  | G00M-500008995-00007 | 050074972200010 | 400262584600010 | 500008995 | 无 | 500008995-0806

## 电源转换器
分标编号 | 包名称 | 分包编号 | 项目单位 | 需求单位 | 项目名称 | 工程电压等级 | 物资名称 | 物资描述 | 单位 | 数量 | 首批交货日期 | 最后一批交货日期 | 交货地点 | 交货方式 | 备注 | 技术规范编码 | 网省采购申请号 | 总部采购申请号 | 物料编码 | 扩展描述 | 扩展编码 | 是否安装实物ID
0126W1-1213003-9999 | 包1 | NC100 | 国网冀北电力有限公司 | 国网冀北电力有限公司秦皇岛供电公司 | 国网冀北秦皇岛供电公司开发区10kV漓江道等配电室二次设备改造 | 10kV | 电源转换器,DC220/DC48,30 | 电源转换器-输入/输出电压(V):DC220/DC48,输出电流(A):30 | 台 | 2 | 2026-04-30 | 2026-04-30 | 河北省秦皇岛市 | 买方指定仓库地面交货 |  | D9A1-500130852-00001 | 050075027700010 | 400262596200010 | 500130852
0126W1-1213003-9999 | 包1 | NC100 | 国网冀北电力有限公司 | 国网冀北电力有限公司秦皇岛供电公司 | 国网冀北秦皇岛供电公司开发区10kV太原路等配电室二次设备改造 | 无电压等级 | 电源转换器,DC220/DC48,30 | 电源转换器-输入/输出电压(V):DC220/DC48,输出电流(A):30 | 台 | 2 | 2026-04-30 | 2026-04-30 | 河北省秦皇岛市 | 买方指定仓库地面交货 |  | D9A1-500130852-00003 | 050075026600010 | 400262595400010 | 500130852
0126W1-1213003-9999 | 包1 | NC100 | 国网冀北电力有限公司 | 国网冀北电力有限公司秦皇岛供电公司 | 国网冀北秦皇岛供电公司开发区10kV吕梁山路等配电室二次设备改造 | 10kV | 电源转换器,DC220/DC48,30 | 电源转换器-输入/输出电压(V):DC220/DC48,输出电流(A):30 | 台 | 2 | 2026-04-30 | 2026-04-30 | 河北省秦皇岛市 | 买方指定仓库地面交货 |  | D9A1-500130852-00002 | 050075027400010 | 400262595900010 | 500130852

## 分布式在线监测装置
分标编号 | 包名称 | 分包编号 | 项目单位 | 需求单位 | 项目名称 | 工程电压等级 | 物资名称 | 物资描述 | 单位 | 数量 | 首批交货日期 | 最后一批交货日期 | 交货地点 | 交货方式 | 备注 | 技术规范编码 | 网省采购申请号 | 总部采购申请号 | 物料编码 | 扩展描述 | 扩展编码 | 是否安装实物ID
0126W1-1102002-0004 | 包1 | NC100 | 国网冀北电力有限公司 | 国网冀北电力有限公司张家口供电公司 | 国网冀北张家口供电公司220kV白康二线等分布式故障诊断装置改造 | 220kV | 线路在线监测装置,输电线路故障监测系统 | 线路在线监测装置-功能:输电线路故障监测系统 | 套 | 15 | 2026-05-01 | 2026-05-04 | 河北省张家口市 | 买方指定仓库地面交货 |  | G00M-500133120-00015 | 050074820600010 | 400262566100010 | 500133120 | 35kV-500kV架空交流输电线路通用 | 500133120-1024
0126W1-1102002-0004 | 包1 | NC100 | 国网冀北电力有限公司 | 国网冀北电力有限公司廊坊供电公司 | 淑阳~安平二线顾家屯支线π入渠口变电站110kV线路工程 | 110kV | 线路在线监测装置,输电线路故障监测系统 | 线路在线监测装置-功能:输电线路故障监测系统 | 套 | 4 | 2026-09-25 | 2026-09-25 | 河北省廊坊市香河县 | 施工现场车板交货 |  | G00M-500133120-00015 | 050074945900010 | 400262581900010 | 500133120 | 35kV-500kV架空交流输电线路通用 | 500133120-1024
0126W1-1102002-0004 | 包1 | NC100 | 国网冀北电力有限公司 | 国网冀北电力有限公司张家口供电公司 | 国网冀北张家口供电公司500kV水南一线0415号塔线路分布式故障诊断装置更换 | 500kV | 线路在线监测装置,输电线路故障监测系统 | 线路在线监测装置-功能:输电线路故障监测系统 | 套 | 1 | 2026-05-01 | 2026-06-30 | 河北省张家口市 | 买方指定仓库地面交货 |  | G00M-500133120-00015 | 050075121200010 | 400262604800010 | 500133120 | 35kV-500kV架空交流输电线路通用 | 500133120-1024
0126W1-1102002-0004 | 包1 | NC100 | 国网冀北电力有限公司 | 国网冀北电力有限公司廊坊供电公司 | 康仙~毕家坊Π入岔口变电站110kV线路工程 | 110kV | 线路在线监测装置,输电线路故障监测系统 | 线路在线监测装置-功能:输电线路故障监测系统 | 套 | 4 | 2026-09-25 | 2026-09-25 | 河北省廊坊市霸州市 | 施工现场地面交货 |  | G00M-500133120-00015 | 050074479900010 | 400262540800010 | 500133120 | 35kV-500kV架空交流输电线路通用 | 500133120-1024
0126W1-1102002-0004 | 包1 | NC100 | 国网冀北电力有限公司 | 国网冀北电力有限公司张家口供电公司 | 国网冀北张家口供电公司220kV赵阳线等分布式故障诊断装置改造 | 220kV | 线路在线监测装置,输电线路故障监测系统 | 线路在线监测装置-功能:输电线路故障监测系统 | 套 | 8 | 2026-05-01 | 2026-05-04 | 河北省张家口市 | 买方指定仓库地面交货 |  | G00M-500133120-00015 | 050074798700010 | 400262565800010 | 500133120 | 35kV-500kV架空交流输电线路通用 | 500133120-1024
0126W1-1102002-0004 | 包1 | NC100 | 国网冀北电力有限公司 | 国网冀北电力有限公司廊坊供电公司 | 永清-大良π入永清北110kV线路工程（架空部分） | 无电压等级 | 线路在线监测装置,输电线路故障监测系统 | 线路在线监测装置-功能:输电线路故障监测系统 | 套 | 4 | 2026-09-25 | 2026-09-25 | 河北省廊坊市永清县 | 施工现场地面交货 |  | G00M-500133120-00015 | 050074757000010 | 400262562300010 | 500133120 | 35kV-500kV架空交流输电线路通用 | 500133120-1024
0126W1-1102002-0004 | 包1 | NC100 | 国网冀北电力有限公司 | 国网冀北电力有限公司廊坊供电公司 | 热电二期~祝马房220kV线路工程 | 无电压等级 | 线路在线监测装置,输电线路故障监测系统 | 线路在线监测装置-功能:输电线路故障监测系统 | 套 | 2 | 2026-09-25 | 2026-09-25 | 河北省廊坊市广阳区 | 施工现场地面交货 |  | G00M-500133120-00015 | 050075031800010 | 400262597300010 | 500133120 | 35kV-500kV架空交流输电线路通用 | 500133120-1024
0126W1-1102002-0004 | 包1 | NC100 | 国网冀北电力有限公司 | 国网冀北电力有限公司廊坊供电公司 | 固安~左奕双破接入高辛庄变电站220kV线路工程 | 220kV | 线路在线监测装置,输电线路故障监测系统 | 线路在线监测装置-功能:输电线路故障监测系统 | 套 | 2 | 2026-09-25 | 2026-09-25 | 河北省廊坊市广阳区 | 施工现场地面交货 |  | G00M-500133120-00015 | 050074778600010 | 400262563400010 | 500133120 | 35kV-500kV架空交流输电线路通用 | 500133120-1024
0126W1-1102002-0004 | 包2 | NC200 | 国网冀北电力有限公司 | 国网冀北电力有限公司承德供电公司 | 国网冀北承德供电公司500kV牌宽一二线分布式在线监测装置加装 | 500kV | 线路在线监测装置,输电线路故障监测系统 | 线路在线监测装置-功能:输电线路故障监测系统 | 套 | 8 | 2026-06-15 | 2026-06-15 | 河北省承德市双桥区 | 买方指定仓库地面交货 |  | G00M-500133120-00015 | 050074912800010 | 400262577700010 | 500133120 | 35kV-500kV架空交流输电线路通用 | 500133120-1024
0126W1-1102002-0004 | 包2 | NC200 | 国网冀北电力有限公司 | 国网冀北电力有限公司超高压分公司 | 国网冀北超高压公司500kV源霸一线分布式故障诊断装置更换 | 500kV | 线路在线监测装置,输电线路故障监测系统 | 线路在线监测装置-功能:输电线路故障监测系统 | 套 | 2 | 2026-04-01 | 2026-04-01 | 山西省大同市 | 买方指定仓库地面交货 |  | G00M-500133120-00016 | 050075137800010 | 400262605600010 | 500133120 | 无 | 500133120-1025
0126W1-1102002-0004 | 包2 | NC200 | 国网冀北电力有限公司 | 国网冀北电力有限公司秦皇岛供电公司 | 国网冀北秦皇岛供电公司110kV陈田线等线路分布式故障装置安装 | 110kV | 线路在线监测装置,输电线路故障监测系统 | 线路在线监测装置-功能:输电线路故障监测系统 | 套 | 6 | 2026-05-29 | 2026-05-29 | 河北省秦皇岛市海港区 | 买方指定仓库地面交货 |  | G00M-500133120-00017 | 050075018500010 | 400262593100010 | 500133120 | 接触式，35kV-500kV架空交流输电线路通用 | 500133120-1037
0126W1-1102002-0004 | 包2 | NC200 | 国网冀北电力有限公司 | 国网冀北电力有限公司承德供电公司 | 国网冀北承德供电公司500kV承宽一线等线路分布式故障诊断装置更换 | 500kV | 线路在线监测装置,输电线路故障监测系统 | 线路在线监测装置-功能:输电线路故障监测系统 | 套 | 3 | 2026-06-15 | 2026-06-15 | 河北省承德市双桥区 | 买方指定仓库地面交货 |  | G00M-500133120-00015 | 050075007700010 | 400262591100010 | 500133120 | 35kV-500kV架空交流输电线路通用 | 500133120-1024

## 35kV及以下电缆终端
分标编号 | 包名称 | 分包编号 | 项目单位 | 需求单位 | 项目名称 | 工程电压等级 | 物资名称 | 物资描述 | 单位 | 数量 | 首批交货日期 | 最后一批交货日期 | 交货地点 | 交货方式 | 备注 | 技术规范编码 | 网省采购申请号 | 总部采购申请号 | 物料编码 | 扩展描述 | 扩展编码 | 是否安装实物ID
0126W1-1408001-9999 | 包1 | NC100 | 国网冀北电力有限公司 | 国网冀北电力有限公司工程管理分公司（北京华联电力工程咨询有限公司） | 怀安500千伏变电站新建工程 | 500kV | 10kV电缆终端,3×150,户外终端,冷缩,铜 | 35kV及以下电缆终端-电压等级:AC10kV,截面积mm2:150mm2,电缆芯数:3芯,类型:户外终端,种类:冷缩,材质:铜 | 套 | 1 | 2026-05-25 | 2026-05-25 | 河北省张家口市怀安县 | 施工现场地面交货 |  | 9985-500021035-00004 | 050074723800010 | 400262557800010 | 500021035 | 4000m，e级 | 500021035-0044 | 是
0126W1-1408001-9999 | 包1 | NC100 | 国网冀北电力有限公司 | 国网冀北电力有限公司张家口供电公司 | 马家房110kV变电站新建工程 | 110kV | 10kV电缆终端,3×240,户内终端,冷缩,铜 | 35kV及以下电缆终端-电压等级:AC10kV,截面积mm2:240mm2,电缆芯数:3芯,类型:户内终端,种类:冷缩,材质:铜 | 套 | 4 | 2026-08-05 | 2026-08-05 | 河北省张家口市 | 施工现场地面交货 |  | 9985-500021060-00002 | 050075034600010 | 400262601400010 | 500021060 | 1000m，e级 | 500021060-0049 | 是
0126W1-1408001-9999 | 包1 | NC100 | 国网冀北电力有限公司 | 国网冀北电力有限公司工程管理分公司（北京华联电力工程咨询有限公司） | 怀安500千伏变电站新建工程 | 500kV | 10kV电缆终端,3×150,户内终端,冷缩,铜 | 35kV及以下电缆终端-电压等级:AC10kV,截面积mm2:150mm2,电缆芯数:3芯,类型:户内终端,种类:冷缩,材质:铜 | 套 | 1 | 2026-05-25 | 2026-05-25 | 河北省张家口市怀安县 | 施工现场地面交货 |  | 9995-500021058-00001 | 050074723900010 | 400262557900010 | 500021058 | 配网 | 500021058-0002 | 是
0126W1-1408001-9999 | 包1 | NC100 | 国网冀北电力有限公司 | 国网冀北电力有限公司工程管理分公司（北京华联电力工程咨询有限公司） | 怀安500千伏变电站新建工程 | 500kV | 10kV电缆终端,3×150,户外终端,冷缩,铜 | 35kV及以下电缆终端-电压等级:AC10kV,截面积mm2:150mm2,电缆芯数:3芯,类型:户外终端,种类:冷缩,材质:铜 | 套 | 5 | 2026-05-25 | 2026-05-25 | 河北省张家口市怀安县 | 施工现场地面交货 |  | 9995-500021035-00001 | 050074724000010 | 400262558000010 | 500021035 | 配网 | 500021035-0001 | 是
0126W1-1408001-9999 | 包1 | NC100 | 国网冀北电力有限公司 | 国网冀北电力有限公司张家口供电公司 | 马家房110kV变电站新建工程 | 110kV | 10kV电缆终端,3×300,户内终端,冷缩,铜 | 35kV及以下电缆终端-电压等级:AC10kV,截面积mm2:300mm2,电缆芯数:3芯,类型:户内终端,种类:冷缩,材质:铜 | 套 | 8 | 2026-08-05 | 2026-08-05 | 河北省张家口市 | 施工现场地面交货 |  | 9985-500021079-00002 | 050075044600010 | 400262602700010 | 500021079 | 1000m，e级 | 500021079-0043 | 是

## 机房环境监控系统
分标编号 | 包名称 | 分包编号 | 项目单位 | 需求单位 | 项目名称 | 工程电压等级 | 物资名称 | 物资描述 | 单位 | 数量 | 首批交货日期 | 最后一批交货日期 | 交货地点 | 交货方式 | 备注 | 技术规范编码 | 网省采购申请号 | 总部采购申请号 | 物料编码 | 扩展描述 | 扩展编码 | 是否安装实物ID
0126W1-1502001-9999 | 包1 | NC100 | 国网冀北电力有限公司 | 国网冀北电力有限公司唐山供电公司 | 国网冀北唐山供电公司配网自动化主站机房改造 | 380（400）V | 机房环境监控系统 | 机房环境监控系统 | 套 | 1 | 2026-02-23 | 2026-12-31 | 河北唐山 | 买方指定仓库地面交货 |  | D9L3-500010591-00001 | 050075329700010 | 400262607200010 | 500010591
0126W1-1502001-9999 | 包1 | NC100 | 国网冀北电力有限公司 | 国网冀北电力有限公司廊坊供电公司 | 国网冀北廊坊供电公司新一代集控系统拓展备用系统机房动环系统建设 | 无电压等级 | 机房环境监控系统 | 机房环境监控系统 | 套 | 1 | 2026-06-18 | 2026-06-18 | 河北省廊坊市广阳区 | 施工现场地面交货 |  | D8PX-500010591-00001 | 050074999800010 | 400262588900010 | 500010591

## 电缆保护管
分标编号 | 包名称 | 分包编号 | 项目单位 | 需求单位 | 项目名称 | 工程电压等级 | 物资名称 | 物资描述 | 单位 | 数量 | 首批交货日期 | 最后一批交货日期 | 交货地点 | 交货方式 | 备注 | 技术规范编码 | 网省采购申请号 | 总部采购申请号 | 物料编码 | 扩展描述 | 扩展编码 | 是否安装实物ID
0126W1-1408006-9999 | 包1 | NC100 | 国网冀北电力有限公司 | 国网冀北电力有限公司工程管理分公司（北京华联电力工程咨询有限公司） | 怀安500千伏变电站新建工程 | 500kV | 电缆保护管,CPVC,φ200 | 电缆保护管-材质:CPVC,内径:φ200 | 米 | 620 | 2026-05-25 | 2026-05-25 | 河北省张家口市怀安县 | 施工现场地面交货 |  | G00M-500038391-00003 | 050074726100010 | 400262559900010 | 500038391 | 无 | 500038391-0022

## 变电站区域型远程智能巡视系统
分标编号 | 包名称 | 分包编号 | 项目单位 | 需求单位 | 项目名称 | 工程电压等级 | 物资名称 | 物资描述 | 单位 | 数量 | 首批交货日期 | 最后一批交货日期 | 交货地点 | 交货方式 | 备注 | 技术规范编码 | 网省采购申请号 | 总部采购申请号 | 物料编码 | 扩展描述 | 扩展编码 | 是否安装实物ID
0126W1-1111000-9999 | 包1 | NC100 | 国网冀北电力有限公司 | 国网冀北电力有限公司唐山供电公司 | 国网冀北唐山供电公司220kV车轴山等5座变电站无人机智巡系统改造 | 220kV | 变电站区域型远程智能巡视系统 | 变电站区域型远程智能巡视系统 | 套 | 5 | 2026-03-20 | 2026-03-20 | 河北省唐山市 | 施工现场地面交货 |  | G00M-500154614-00008 | 050074889500010 | 400262574900010 | 500154614 | 变电站内布署无人机智巡系统一套，小型无人机系统（含自动机场），无人机能够根据规划的航线任务实现变电站现场的定点取证及监控，满足变电站智巡系统的通用规范要求 | 500154614-0344
0126W1-1111000-9999 | 包1 | NC100 | 国网冀北电力有限公司 | 国网冀北电力有限公司唐山供电公司 | 国网冀北唐山供电公司220kV宋家营等5座变电站无人机智巡系统改造 | 220kV | 变电站区域型远程智能巡视系统 | 变电站区域型远程智能巡视系统 | 套 | 5 | 2026-03-20 | 2026-03-20 | 河北省唐山市 | 施工现场地面交货 |  | G00M-500154614-00008 | 050074900300010 | 400262576000010 | 500154614 | 变电站内布署无人机智巡系统一套，小型无人机系统（含自动机场），无人机能够根据规划的航线任务实现变电站现场的定点取证及监控，满足变电站智巡系统的通用规范要求 | 500154614-0344
0126W1-1111000-9999 | 包1 | NC100 | 国网冀北电力有限公司 | 国网冀北电力有限公司唐山供电公司 | 国网冀北唐山供电公司220kV驿南府等5座变电站无人机智巡系统改造 | 220kV | 变电站区域型远程智能巡视系统 | 变电站区域型远程智能巡视系统 | 套 | 5 | 2026-03-20 | 2026-03-20 | 河北省唐山市 | 施工现场地面交货 |  | G00M-500154614-00008 | 050074900400010 | 400262576100010 | 500154614 | 变电站内布署无人机智巡系统一套，小型无人机系统（含自动机场），无人机能够根据规划的航线任务实现变电站现场的定点取证及监控，满足变电站智巡系统的通用规范要求 | 500154614-0344
0126W1-1111000-9999 | 包2 | NC200 | 国网冀北电力有限公司 | 国网冀北电力有限公司承德供电公司 | 国网冀北承德供电公司220kV森园变电站无人机智能巡视系统改造 | 220kV | 变电站区域型远程智能巡视系统 | 变电站区域型远程智能巡视系统 | 套 | 1 | 2026-06-30 | 2026-06-30 | 河北省承德市双桥区 | 买方指定仓库地面交货 |  | G00M-500154614-00006 | 050074667300010 | 400262551500010 | 500154614 | 无 | 500154614-0342
0126W1-1111000-9999 | 包2 | NC200 | 国网冀北电力有限公司 | 国网冀北电力有限公司承德供电公司 | 国网冀北承德供电公司220kV柴河变电站无人机智能巡视系统改造 | 220kV | 变电站区域型远程智能巡视系统 | 变电站区域型远程智能巡视系统 | 套 | 1 | 2026-06-30 | 2026-06-30 | 河北省承德市双桥区 | 买方指定仓库地面交货 |  | G00M-500154614-00006 | 050074665300010 | 400262551400010 | 500154614 | 无 | 500154614-0342
0126W1-1111000-9999 | 包2 | NC200 | 国网冀北电力有限公司 | 国网冀北电力有限公司承德供电公司 | 国网冀北承德供电公司220kV局智沟变电站无人机智能巡视系统改造 | 220kV | 变电站区域型远程智能巡视系统 | 变电站区域型远程智能巡视系统 | 套 | 1 | 2026-06-30 | 2026-06-30 | 河北省承德市双桥区 | 买方指定仓库地面交货 |  | G00M-500154614-00006 | 050074661400010 | 400262551100010 | 500154614 | 无 | 500154614-0342
0126W1-1111000-9999 | 包3 | NC300 | 国网冀北电力有限公司 | 国网冀北电力有限公司唐山供电公司 | 国网冀北唐山供电公司500kV裕丰等5站智能巡视系统完善 | 500kV | 变电站区域型远程智能巡视系统 | 变电站区域型远程智能巡视系统 | 套 | 1 | 2026-03-21 | 2026-04-21 | 河北省唐山市 | 施工现场地面交货 |  | G00M-500154614-00007 | 050074929300010 | 400262579100010 | 500154614 | 变电站智巡系统完善-无人机建设 | 500154614-0343

## 图像监视系统
分标编号 | 包名称 | 分包编号 | 项目单位 | 需求单位 | 项目名称 | 工程电压等级 | 物资名称 | 物资描述 | 单位 | 数量 | 首批交货日期 | 最后一批交货日期 | 交货地点 | 交货方式 | 备注 | 技术规范编码 | 网省采购申请号 | 总部采购申请号 | 物料编码 | 扩展描述 | 扩展编码 | 是否安装实物ID
0126W1-1502002-9999 | 包1 | NC100 | 国网冀北电力有限公司 | 国网冀北电力有限公司廊坊供电公司 | 国网冀北廊坊供电公司新一代集控系统拓展备用系统机房动环系统建设 | 无电压等级 | 图像监视系统 | 图像监视系统 | 套 | 1 | 2026-06-18 | 2026-06-18 | 河北省廊坊市广阳区 | 施工现场地面交货 |  | D8PX-500010592-00001 | 050074999700010 | 400262588800010 | 500010592

## 主动干预型消弧装置
分标编号 | 包名称 | 分包编号 | 项目单位 | 需求单位 | 项目名称 | 工程电压等级 | 物资名称 | 物资描述 | 单位 | 数量 | 首批交货日期 | 最后一批交货日期 | 交货地点 | 交货方式 | 备注 | 技术规范编码 | 网省采购申请号 | 总部采购申请号 | 物料编码 | 扩展描述 | 扩展编码 | 是否安装实物ID
0126W1-1013005-9999 | 包1 | NC100 | 国网冀北电力有限公司 | 国网冀北电力有限公司张家口供电公司 | 国网冀北张家口供电公司35kV大境门变电站10kV主动干预型消弧装置改造 | 10kV | 主动干预型消弧装置,AC10kV,1250A,40kA,手车式 | 主动干预型消弧装置-电压等级:AC10kV,额定电流:1250A,额定开断电流:40kA,结构形式:手车式 | 套 | 2 | 2026-05-01 | 2026-05-29 | 河北省张家口市 | 买方指定仓库地面交货 |  | G00M-500138518-00006 | 050075022100010 | 400262593800010 | 500138518 | 主动干预型消弧装置,AC10kV,1250A,40kA,手车式 户内箱变式 | 500138518-0126 | 是

## 串联补偿控制保护装置
分标编号 | 包名称 | 分包编号 | 项目单位 | 需求单位 | 项目名称 | 工程电压等级 | 物资名称 | 物资描述 | 单位 | 数量 | 首批交货日期 | 最后一批交货日期 | 交货地点 | 交货方式 | 备注 | 技术规范编码 | 网省采购申请号 | 总部采购申请号 | 物料编码 | 扩展描述 | 扩展编码 | 是否安装实物ID
0126W1-1018001-9999 | 包1 | NC100 | 国网冀北电力有限公司 | 国网冀北电力有限公司超高压分公司 | 国网冀北超高压公司500kV浑源开闭站500kV托源一线串补保护控制系统改造 | 500kV | 串联补偿控制保护装置,AC500kV | 串联补偿控制保护装置-电压等级:AC500kV | 套 | 1 | 2026-04-30 | 2026-04-30 | 山西省大同市 | 施工现场地面交货 |  | G00M-500008794-00002 | 050075147300010 | 400262605700010 | 500008794 | 无 | 500008794-0003 | 是
0126W1-1018001-9999 | 包2 | NC200 | 国网冀北电力有限公司 | 国网冀北电力有限公司超高压分公司 | 国网冀北超高压公司500kV浑源开闭站500kV托源二线串补保护控制系统改造 | 500kV | 串联补偿控制保护装置,AC500kV | 串联补偿控制保护装置-电压等级:AC500kV | 套 | 1 | 2026-04-30 | 2026-04-30 | 山西省大同市 | 施工现场地面交货 |  | G00M-500008794-00003 | 050075169900010 | 400262605900010 | 500008794 | 无 | 500008794-0004 | 是

## 针式瓷绝缘子
分标编号 | 包名称 | 分包编号 | 项目单位 | 需求单位 | 项目名称 | 工程电压等级 | 物资名称 | 物资描述 | 单位 | 数量 | 首批交货日期 | 最后一批交货日期 | 交货地点 | 交货方式 | 备注 | 技术规范编码 | 网省采购申请号 | 总部采购申请号 | 物料编码 | 扩展描述 | 扩展编码 | 是否安装实物ID
0126W1-1405022-9999 | 包1 | NC100 | 国网冀北电力有限公司 | 国网冀北电力有限公司秦皇岛供电公司 | 冀北秦皇岛海港区10kV石岭站515石黄东线10kV网架标准化改造工程 | 10kV | 针式瓷绝缘子,P-6T,120,150 | 针式瓷绝缘子-型号:P-6T,瓷件高度mm:120,爬电距离mm:150 | 只 | 978 | 2026-06-30 | 2026-06-30 | 河北省秦皇岛市 | 买方指定仓库车板交货 |  | 9995-500135731-00001 | 050075016900010 | 400262592800010 | 500135731 | 配网 | 500135731-0001 | 是
0126W1-1405022-9999 | 包1 | NC100 | 国网冀北电力有限公司 | 国网冀北电力有限公司秦皇岛供电公司 | 冀北秦皇岛海港区10kV上庄坨站513上花线10kV新建联络工程 | 10kV | 针式瓷绝缘子,P-6T,120,150 | 针式瓷绝缘子-型号:P-6T,瓷件高度mm:120,爬电距离mm:150 | 只 | 88 | 2026-06-30 | 2026-06-30 | 河北省秦皇岛市 | 买方指定仓库车板交货 |  | 9995-500135731-00001 | 050075029600010 | 400262597000010 | 500135731 | 配网 | 500135731-0001 | 是

## 中央空调系统
分标编号 | 包名称 | 分包编号 | 项目单位 | 需求单位 | 项目名称 | 工程电压等级 | 物资名称 | 物资描述 | 单位 | 数量 | 首批交货日期 | 最后一批交货日期 | 交货地点 | 交货方式 | 备注 | 技术规范编码 | 网省采购申请号 | 总部采购申请号 | 物料编码 | 扩展描述 | 扩展编码 | 是否安装实物ID
0126W1-1503013-9999 | 包1 | NC100 | 国网冀北电力有限公司 | 国网冀北电力有限公司秦皇岛供电公司 | 国网冀北秦皇岛供电公司河北大街生产综合楼综合改造 | 无电压等级 | 中央空调系统,风冷型,1000kW-2000kW | 中央空调系统-类型:风冷型,功率:1000kW-2000kW | 套 | 1 | 2026-09-30 | 2026-12-31 | 河北秦皇岛 | 买方指定仓库地面交货 |  | D9A1-500138954-00001 | 050075147700010 | 400262605800010 | 500138954

## 消防系统
分标编号 | 包名称 | 分包编号 | 项目单位 | 需求单位 | 项目名称 | 工程电压等级 | 物资名称 | 物资描述 | 单位 | 数量 | 首批交货日期 | 最后一批交货日期 | 交货地点 | 交货方式 | 备注 | 技术规范编码 | 网省采购申请号 | 总部采购申请号 | 物料编码 | 扩展描述 | 扩展编码 | 是否安装实物ID
0126W1-1502004-9999 | 包1 | NC100 | 国网冀北电力有限公司 | 国网冀北电力有限公司廊坊供电公司 | 国网冀北廊坊供电公司配电自动化主站机房改造 | 10kV | 消防系统 | 消防系统 | 套 | 2 | 2026-06-30 | 2026-07-30 | 河北省廊坊市广阳区 | 买方指定仓库地面交货 |  | D92T-500010594-00001 | 050075268500010 | 400262607100010 | 500010594
0126W1-1502004-9999 | 包1 | NC100 | 国网冀北电力有限公司 | 国网冀北电力有限公司唐山供电公司 | 国网冀北唐山供电公司配网自动化主站机房改造 | 380（400）V | 消防系统 | 消防系统 | 套 | 1 | 2026-02-23 | 2026-12-31 | 河北唐山 | 买方指定仓库地面交货 |  | D9L3-500010594-00001 | 050075350400010 | 400262607400010 | 500010594
0126W1-1502004-9999 | 包1 | NC100 | 国网冀北电力有限公司 | 国网冀北电力有限公司廊坊供电公司 | 国网冀北廊坊供电公司新一代集控系统拓展备用系统机房动环系统建设 | 无电压等级 | 消防系统 | 消防系统 | 套 | 1 | 2026-06-18 | 2026-06-18 | 河北省廊坊市广阳区 | 施工现场地面交货 |  | D8PX-500010594-00001 | 050074999600010 | 400262588700010 | 500010594

## 视频在线监测装置
分标编号 | 包名称 | 分包编号 | 项目单位 | 需求单位 | 项目名称 | 工程电压等级 | 物资名称 | 物资描述 | 单位 | 数量 | 首批交货日期 | 最后一批交货日期 | 交货地点 | 交货方式 | 备注 | 技术规范编码 | 网省采购申请号 | 总部采购申请号 | 物料编码 | 扩展描述 | 扩展编码 | 是否安装实物ID
0126W1-1102002-0002 | 包1 | NC100 | 国网冀北电力有限公司 | 国网冀北电力有限公司唐山供电公司 | 国网冀北唐山供电公司110kV贾崔一线等线路智能监测装置加装 | 110kV | 线路在线监测装置,视频在线监测装置 | 线路在线监测装置-功能:视频在线监测装置 | 套 | 120 | 2026-04-01 | 2026-05-29 | 河北省唐山市 | 施工现场车板交货 |  | G00M-500061925-00012 | 050074898500010 | 400262575600010 | 500061925 | 线路在线监测装置,视频在线监测装置 | 500061925-1431
0126W1-1102002-0002 | 包1 | NC100 | 国网冀北电力有限公司 | 国网冀北电力有限公司唐山供电公司 | 国网冀北唐山供电公司220kV遵铺一线等线路智能监测装置加装 | 220kV | 线路在线监测装置,视频在线监测装置 | 线路在线监测装置-功能:视频在线监测装置 | 套 | 123 | 2026-04-01 | 2026-05-29 | 河北省唐山市 | 施工现场车板交货 |  | G00M-500061925-00012 | 050074910200010 | 400262577300010 | 500061925 | 线路在线监测装置,视频在线监测装置 | 500061925-1431
0126W1-1102002-0002 | 包1 | NC100 | 国网冀北电力有限公司 | 国网冀北电力有限公司唐山供电公司 | 国网冀北唐山供电公司110kV常双线等线路智能监测装置加装 | 110kV | 线路在线监测装置,视频在线监测装置 | 线路在线监测装置-功能:视频在线监测装置 | 套 | 119 | 2026-04-01 | 2026-05-29 | 河北省唐山市 | 施工现场车板交货 |  | G00M-500061925-00012 | 050074907100010 | 400262576800010 | 500061925 | 线路在线监测装置,视频在线监测装置 | 500061925-1431
0126W1-1102002-0002 | 包1 | NC100 | 国网冀北电力有限公司 | 国网冀北电力有限公司唐山供电公司 | 国网冀北唐山供电公司220kV石洼一线等线路智能监测装置加装 | 220kV | 线路在线监测装置,视频在线监测装置 | 线路在线监测装置-功能:视频在线监测装置 | 套 | 124 | 2026-04-01 | 2026-05-29 | 河北省唐山市 | 施工现场车板交货 |  | G00M-500061925-00012 | 050074910000010 | 400262577200010 | 500061925 | 线路在线监测装置,视频在线监测装置 | 500061925-1431
0126W1-1102002-0002 | 包2 | NC200 | 国网冀北电力有限公司 | 国网冀北电力有限公司秦皇岛供电公司 | 国网冀北秦皇岛供电公司220kV仙戴一线等线路三跨路段防外破图像监拍装置改造 | 220kV | 线路在线监测装置,视频在线监测装置 | 线路在线监测装置-功能:视频在线监测装置 | 套 | 63 | 2026-05-29 | 2026-05-29 | 河北省秦皇岛市海港区 | 买方指定仓库地面交货 |  | G00M-500061925-00012 | 050075010800010 | 400262591800010 | 500061925 | 线路在线监测装置,视频在线监测装置 | 500061925-1431
0126W1-1102002-0002 | 包2 | NC200 | 国网冀北电力有限公司 | 国网冀北电力有限公司秦皇岛供电公司 | 国网冀北秦皇岛供电公司110kV碣马线等线路三跨路段防外破图像监拍装置改造 | 110kV | 线路在线监测装置,视频在线监测装置 | 线路在线监测装置-功能:视频在线监测装置 | 套 | 75 | 2026-05-29 | 2026-05-29 | 河北省秦皇岛市海港区 | 买方指定仓库地面交货 |  | G00M-500061925-00012 | 050075018400010 | 400262593000010 | 500061925 | 线路在线监测装置,视频在线监测装置 | 500061925-1431
0126W1-1102002-0002 | 包2 | NC200 | 国网冀北电力有限公司 | 国网冀北电力有限公司秦皇岛供电公司 | 国网冀北秦皇岛供电公司220kV港孟二线等线路三跨路段防外破图像监拍装置改造 | 220kV | 线路在线监测装置,视频在线监测装置 | 线路在线监测装置-功能:视频在线监测装置 | 套 | 65 | 2026-05-29 | 2026-05-29 | 河北省秦皇岛市海港区 | 买方指定仓库地面交货 |  | G00M-500061925-00012 | 050075021300010 | 400262593600010 | 500061925 | 线路在线监测装置,视频在线监测装置 | 500061925-1431
0126W1-1102002-0002 | 包2 | NC200 | 国网冀北电力有限公司 | 国网冀北电力有限公司秦皇岛供电公司 | 国网冀北秦皇岛供电公司110kV陈卢线等线路三跨路段防外破图像监拍装置改造 | 110kV | 线路在线监测装置,视频在线监测装置 | 线路在线监测装置-功能:视频在线监测装置 | 套 | 79 | 2026-05-29 | 2026-05-29 | 河北省秦皇岛市海港区 | 买方指定仓库地面交货 |  | G00M-500061925-00012 | 050075011400010 | 400262591900010 | 500061925 | 线路在线监测装置,视频在线监测装置 | 500061925-1431
0126W1-1102002-0002 | 包3 | NC300 | 国网冀北电力有限公司 | 国网冀北电力有限公司廊坊供电公司 | 固安~左奕双破接入高辛庄变电站220kV线路工程 | 220kV | 线路在线监测装置,视频在线监测装置 | 线路在线监测装置-功能:视频在线监测装置 | 套 | 2 | 2026-09-25 | 2026-09-25 | 河北省廊坊市广阳区 | 施工现场地面交货 |  | G00M-500061925-00012 | 050074783600010 | 400262564300010 | 500061925 | 线路在线监测装置,视频在线监测装置 | 500061925-1431
0126W1-1102002-0002 | 包3 | NC300 | 国网冀北电力有限公司 | 国网冀北电力有限公司丰宁县供电分公司 | 国网冀北承德丰宁县供电公司110kV道四二线等线路可视化装置加装 | 110kV | 线路在线监测装置,视频在线监测装置 | 线路在线监测装置-功能:视频在线监测装置 | 套 | 3 | 2026-06-15 | 2026-06-15 | 河北省承德市丰宁县 | 买方指定仓库地面交货 |  | G00M-500061925-00013 | 050075027800010 | 400262609500010 | 500061925 | AI视频（云台）在线监测装置 | 500061925-1435
0126W1-1102002-0002 | 包3 | NC300 | 国网冀北电力有限公司 | 国网冀北电力有限公司廊坊供电公司 | 淑阳~安平二线顾家屯支线π入渠口变电站110kV线路工程 | 110kV | 线路在线监测装置,视频在线监测装置 | 线路在线监测装置-功能:视频在线监测装置 | 套 | 1 | 2026-09-25 | 2026-09-25 | 河北省廊坊市香河县 | 施工现场车板交货 |  | G00M-500061925-00012 | 050074945800010 | 400262581800010 | 500061925 | 线路在线监测装置,视频在线监测装置 | 500061925-1431
0126W1-1102002-0002 | 包3 | NC300 | 国网冀北电力有限公司 | 国网冀北电力有限公司张家口供电公司 | 国网冀北张家口供电公司500kV放家一线0040-0041号等线路三跨等重要跨越 | 500kV | 线路在线监测装置,视频在线监测装置 | 线路在线监测装置-功能:视频在线监测装置 | 套 | 6 | 2026-05-01 | 2026-06-30 | 河北省张家口市 | 买方指定仓库地面交货 |  | G00M-500061925-00012 | 050075098600010 | 400262604400010 | 500061925 | 线路在线监测装置,视频在线监测装置 | 500061925-1431
0126W1-1102002-0002 | 包3 | NC300 | 国网冀北电力有限公司 | 国网冀北电力有限公司唐山供电公司 | 国网冀北唐山供电公司110kV胥韩线等线路智能监测装置加装 | 110kV | 线路在线监测装置,视频在线监测装置 | 线路在线监测装置-功能:视频在线监测装置 | 套 | 119 | 2026-04-01 | 2026-05-29 | 河北省唐山市 | 施工现场车板交货 |  | G00M-500061925-00012 | 050074911000010 | 400262577400010 | 500061925 | 线路在线监测装置,视频在线监测装置 | 500061925-1431
0126W1-1102002-0002 | 包3 | NC300 | 国网冀北电力有限公司 | 国网冀北电力有限公司廊坊供电公司 | 高辛庄220kV变电站110kV送出工程（架空部分） | 110kV | 线路在线监测装置,视频在线监测装置 | 线路在线监测装置-功能:视频在线监测装置 | 套 | 1 | 2026-09-25 | 2026-09-25 | 河北省廊坊市广阳区 | 施工现场地面交货 |  | G00M-500061925-00012 | 050074390500010 | 400262533000010 | 500061925 | 线路在线监测装置,视频在线监测装置 | 500061925-1431
0126W1-1102002-0002 | 包3 | NC300 | 国网冀北电力有限公司 | 国网冀北电力有限公司廊坊供电公司 | 永清-大良π入永清北110kV线路工程（架空部分） | 无电压等级 | 线路在线监测装置,视频在线监测装置 | 线路在线监测装置-功能:视频在线监测装置 | 套 | 1 | 2026-09-25 | 2026-09-25 | 河北省廊坊市永清县 | 施工现场地面交货 |  | G00M-500061925-00012 | 050074748100010 | 400262562100010 | 500061925 | 线路在线监测装置,视频在线监测装置 | 500061925-1431
0126W1-1102002-0002 | 包3 | NC300 | 国网冀北电力有限公司 | 国网冀北电力有限公司廊坊供电公司 | 国网冀北廊坊供电公司500kV廊通一线等线路重要跨越区段视频在线监测装置加装 | 500kV | 线路在线监测装置,视频在线监测装置 | 线路在线监测装置-功能:视频在线监测装置 | 套 | 28 | 2026-06-18 | 2026-06-18 | 河北省廊坊市广阳区 | 施工现场地面交货 |  | G00M-500061925-00012 | 050075057300010 | 400262603700010 | 500061925 | 线路在线监测装置,视频在线监测装置 | 500061925-1431
0126W1-1102002-0002 | 包3 | NC300 | 国网冀北电力有限公司 | 国网冀北电力有限公司廊坊供电公司 | 康仙~毕家坊Π入岔口变电站110kV线路工程 | 110kV | 线路在线监测装置,视频在线监测装置 | 线路在线监测装置-功能:视频在线监测装置 | 套 | 1 | 2026-09-25 | 2026-09-25 | 河北省廊坊市霸州市 | 施工现场地面交货 |  | G00M-500061925-00012 | 050074484800010 | 400262541100010 | 500061925 | 线路在线监测装置,视频在线监测装置 | 500061925-1431
0126W1-1102002-0002 | 包3 | NC300 | 国网冀北电力有限公司 | 国网冀北电力有限公司承德供电公司 | 国网冀北承德供电公司500kV承宽二线0007号、0008号等线路三跨等重要跨越 | 500kV | 线路在线监测装置,视频在线监测装置 | 线路在线监测装置-功能:视频在线监测装置 | 套 | 36 | 2026-06-15 | 2026-06-15 | 河北省承德市双桥区 | 买方指定仓库地面交货 |  | G00M-500061925-00013 | 050074921000010 | 400262609400010 | 500061925 | AI视频（云台）在线监测装置 | 500061925-1435
0126W1-1102002-0002 | 包3 | NC300 | 国网冀北电力有限公司 | 国网冀北电力有限公司承德供电公司 | 局智沟~巴克什营110KV线路工程 | 无电压等级 | 线路在线监测装置,视频在线监测装置 | 线路在线监测装置-功能:视频在线监测装置 | 套 | 1 | 2026-06-15 | 2026-06-15 | 河北省承德市承德县 | 施工现场地面交货 |  | G00M-500061925-00013 | 050075191900010 | 400262609600010 | 500061925 | AI视频（云台）在线监测装置 | 500061925-1435
0126W1-1102002-0002 | 包3 | NC300 | 国网冀北电力有限公司 | 国网冀北电力有限公司廊坊供电公司 | 国网冀北廊坊公司500kV安固一线等线路重要跨越区段视频在线监测装置加装 | 500kV | 线路在线监测装置,视频在线监测装置 | 线路在线监测装置-功能:视频在线监测装置 | 套 | 110 | 2026-06-18 | 2026-06-18 | 河北省廊坊市广阳区 | 施工现场地面交货 |  | G00M-500061925-00012 | 050075033900010 | 400262601200010 | 500061925 | 线路在线监测装置,视频在线监测装置 | 500061925-1431

## 调压器
分标编号 | 包名称 | 分包编号 | 项目单位 | 需求单位 | 项目名称 | 工程电压等级 | 物资名称 | 物资描述 | 单位 | 数量 | 首批交货日期 | 最后一批交货日期 | 交货地点 | 交货方式 | 备注 | 技术规范编码 | 网省采购申请号 | 总部采购申请号 | 物料编码 | 扩展描述 | 扩展编码 | 是否安装实物ID
0126W1-1023001-9999 | 包1 | NC100 | 国网冀北电力有限公司 | 国网冀北电力有限公司丰宁县供电分公司 | 国网冀北承德丰宁县供电公司10kV天桥518等线路调压器加装 | 10kV | 调压器,AC10kV,4000kVA,-20%~+20%,三相 | 调压器-电压等级:AC10kV,额定容量:4000kVA,调压范围:-20%~+20%,相数:三相 | 台 | 4 | 2026-06-15 | 2026-06-15 | 国网冀北承德丰宁县供电公司 | 买方指定仓库地面交货 |  | 9995-500128840-00001 | 050072804100010 | 400262519400010 | 500128845 | 双向调压器,机械式有载分接开关 | 500128845-0001 | 是

## 拉紧绝缘子
分标编号 | 包名称 | 分包编号 | 项目单位 | 需求单位 | 项目名称 | 工程电压等级 | 物资名称 | 物资描述 | 单位 | 数量 | 首批交货日期 | 最后一批交货日期 | 交货地点 | 交货方式 | 备注 | 技术规范编码 | 网省采购申请号 | 总部采购申请号 | 物料编码 | 扩展描述 | 扩展编码 | 是否安装实物ID
0126W1-1405014-9999 | 包1 | NC100 | 国网冀北电力有限公司 | 国网冀北电力有限公司工程管理分公司（北京华联电力工程咨询有限公司） | 怀安500千伏变电站新建工程 | 500kV | 拉紧绝缘子,JH10-120 | 拉紧绝缘子-型号:JH10-120 | 只 | 48 | 2026-05-25 | 2026-05-25 | 河北省张家口市怀安县 | 施工现场车板交货 |  | G00M-500128785-00003 | 050074724200010 | 400262558200010 | 500128785 | 拉紧绝缘子,JH10-120 | 500128785-0011 | 是

## 金具
分标编号 | 包名称 | 分包编号 | 项目单位 | 需求单位 | 项目名称 | 工程电压等级 | 物资名称 | 物资描述 | 单位 | 数量 | 首批交货日期 | 最后一批交货日期 | 交货地点 | 交货方式 | 备注 | 技术规范编码 | 网省采购申请号 | 总部采购申请号 | 物料编码 | 扩展描述 | 扩展编码 | 是否安装实物ID
0126W1-1407000-9999 | 包1 | NC100 | 国网冀北电力有限公司 | 国网冀北电力有限公司超高压分公司 | 国网冀北超高压公司1000kV家定一线0094-0098等线路防舞动治理 | 1000kV | 防震装置-阻尼线线夹,FZ-51/34 | 防震装置-阻尼线线夹-型号:FZ-51/34 | 支 | 5502 | 2026-05-20 | 2026-05-20 | 河北省张家口市 | 材料站现场地面交货 |  | G00M-500132265-00001 | 050074841800010 | 400262566700010 | 500132265 | 防舞动鞭 | 500132265-0017 | 是
0126W1-1407000-9999 | 包2 | NC200 | 国网冀北电力有限公司 | 国网冀北电力有限公司廊坊供电公司 | 香河~渠口220kV线路工程 | 220kV | 耐张线夹-液压型,NY-300/40B | 耐张线夹-液压型-型号:NY-300/40B | 付 | 3 | 2026-09-25 | 2026-09-25 | 河北省廊坊市香河县 | 施工现场地面交货 |  | G00M-500066161-00001 | 050074703300010 | 400262555000010 | 500066161 | JL/G1A-300/40钢芯铝绞线用，导线耐张线夹的引流板采用双插板式加强型，采用四螺栓双螺母 | 500066161-0005 | 是
0126W1-1407000-9999 | 包2 | NC200 | 国网冀北电力有限公司 | 国网冀北电力有限公司工程管理分公司（北京华联电力工程咨询有限公司） | 蔚县～怀来1000千伏线路工程 | 500kV | 接续金具-预绞丝补修条,FYB-630/45 | 接续金具-预绞丝补修条-型号:FYB-630/45 | 付 | 18 | 2026-05-06 | 2026-05-06 | 河北省张家口市阳原县 | 施工现场地面交货 |  | G00M-500057765-00002 | 050074497100010 | 400262543000010 | 500057765 | 适用于JL/G1A-630/45和JL1/LHA1-465/210导线 | 500057765-0014 | 是
0126W1-1407000-9999 | 包2 | NC200 | 国网冀北电力有限公司 | 国网冀北电力有限公司工程管理分公司（北京华联电力工程咨询有限公司） | 怀安500千伏变电站新建工程 | 500kV | 接续金具-异型并沟线夹,JBL-50-240 | 接续金具-异型并沟线夹-型号:JBL-50-240 | 付 | 60 | 2026-05-25 | 2026-05-25 | 河北省张家口市怀安县 | 施工现场地面交货 |  | G00M-500028227-00001 | 050074725200010 | 400262559200010 | 500028227 | 接续金具-异型并沟线夹-型号JBL-50-240 | 500028227-0019 | 是
0126W1-1407000-9999 | 包2 | NC200 | 国网冀北电力有限公司 | 国网冀北电力有限公司工程管理分公司（北京华联电力工程咨询有限公司） | 怀安～怀来500千伏线路工程 | 500kV | 接续金具-预绞丝补修条,FYB-630/45 | 接续金具-预绞丝补修条-型号:FYB-630/45 | 付 | 25 | 2026-05-25 | 2026-05-25 | 河北省张家口市怀安县 | 施工现场地面交货 |  | G00M-500057765-00002 | 050074545500010 | 400262546200010 | 500057765 | 适用于JL/G1A-630/45和JL1/LHA1-465/210导线 | 500057765-0014 | 是
0126W1-1407000-9999 | 包2 | NC200 | 国网冀北电力有限公司 | 国网冀北电力有限公司工程管理分公司（北京华联电力工程咨询有限公司） | 怀安500千伏变电站新建工程 | 500kV | 联结金具-平行挂板,PD-12 | 联结金具-平行挂板-型号:PD-12 | 只 | 48 | 2026-05-25 | 2026-05-25 | 河北省张家口市怀安县 | 施工现场地面交货 |  | G00M-500020418-00001 | 050074724700010 | 400262558700010 | 500020418 | 联结金具-平行挂板-型号:PD-12 | 500020418-0009 | 是
0126W1-1407000-9999 | 包2 | NC200 | 国网冀北电力有限公司 | 国网冀北电力有限公司承德县供电分公司 | 国网冀北承德承德县供电公司110kV下板城变电站110kV隔离开关改造 | 110kV | T型线夹-T型线夹,TY-240/30 | T型线夹-T型线夹-型号:TY-240/30 | 付 | 6 | 2026-06-15 | 2026-06-15 | 河北省承德市承德县 | 买方指定仓库地面交货 |  | G00M-500020765-00003 | 050074774800010 | 400262563000010 | 500020765 | 无 | 500020765-0116 | 是
0126W1-1407000-9999 | 包2 | NC200 | 国网冀北电力有限公司 | 国网冀北电力有限公司廊坊供电公司 | 高楼~东兴庄220kV线路工程（电缆部分） | 无电压等级 | T型线夹-双导线T型线夹,TYS-2×400/200 | T型线夹-双导线T型线夹-型号:TYS-2×400/200 | 付 | 6 | 2026-06-18 | 2026-09-25 | 河北省廊坊市三河市 | 施工现场地面交货 |  | G00M-500078384-00001 | 050074739100010 | 400262561200010 | 500078384 | 无 | 500078384-0045 | 是
0126W1-1407000-9999 | 包2 | NC200 | 国网冀北电力有限公司 | 国网冀北电力有限公司承德县供电分公司 | 国网冀北承德承德县110kV下板城变电站110kV断路器及电流互感器改造 | 110kV | 设备线夹-压缩型设备线夹,SY-300/40B | 设备线夹-压缩型设备线夹-型号:SY-300/40B | 付 | 60 | 2026-06-15 | 2026-06-15 | 河北省承德市承德县 | 买方指定仓库地面交货 |  | G00M-500028384-00001 | 050074787200010 | 400262564700010 | 500028384 | 设备线夹-压缩型设备线夹-型号:SY-300/40B | 500028384-0022 | 是
0126W1-1407000-9999 | 包2 | NC200 | 国网冀北电力有限公司 | 国网冀北电力有限公司工程管理分公司（北京华联电力工程咨询有限公司） | 怀安500千伏变电站新建工程 | 500kV | 耐张线夹-楔型绝缘,NXL-2 | 耐张线夹-楔型绝缘-型号:NXL-2 | 付 | 72 | 2026-05-25 | 2026-05-25 | 河北省张家口市怀安县 | 施工现场地面交货 |  | G00M-500056047-00001 | 050074726200010 | 400262560000010 | 500056047 | 耐张线夹-楔型绝缘,NXL-2 | 500056047-0011 | 是
0126W1-1407000-9999 | 包2 | NC200 | 国网冀北电力有限公司 | 国网冀北电力有限公司工程管理分公司（北京华联电力工程咨询有限公司） | 怀安500千伏变电站新建工程 | 500kV | 拉线金具-锲型线夹,NX-3 | 拉线金具-锲型线夹-型号:NX-3 | 付 | 144 | 2026-05-25 | 2026-05-25 | 河北省张家口市怀安县 | 施工现场地面交货 |  | 9906-500020383-00004 | 050074724600010 | 400262558600010 | 500029691 | 设备线夹-铜铝过渡设备线夹,SYG-95/20C,电网协议 |  | 是
0126W1-1407000-9999 | 包2 | NC200 | 国网冀北电力有限公司 | 国网冀北电力有限公司承德县供电分公司 | 国网冀北承德承德县供电公司110kV下板城变电站110kV隔离开关改造 | 110kV | 设备线夹-压缩型设备线夹,SY-300/40B | 设备线夹-压缩型设备线夹-型号:SY-300/40B | 付 | 84 | 2026-06-15 | 2026-06-15 | 河北省承德市承德县 | 买方指定仓库地面交货 |  | G00M-500028384-00001 | 050074780900010 | 400262563900010 | 500028384 | 设备线夹-压缩型设备线夹-型号:SY-300/40B | 500028384-0022 | 是
0126W1-1407000-9999 | 包2 | NC200 | 国网冀北电力有限公司 | 国网冀北电力有限公司工程管理分公司（北京华联电力工程咨询有限公司） | 怀安500千伏变电站新建工程 | 500kV | 联结金具-球头挂环,QP-7 | 联结金具-球头挂环-型号:QP-7 | 只 | 72 | 2026-05-25 | 2026-05-25 | 河北省张家口市怀安县 | 施工现场地面交货 |  | 9906-500020383-00004 | 050074726300010 | 400262560100010 | 500020353 | 设备线夹-铜铝过渡设备线夹,SYG-95/20C,电网协议 |  | 是
0126W1-1407000-9999 | 包2 | NC200 | 国网冀北电力有限公司 | 国网冀北电力有限公司工程管理分公司（北京华联电力工程咨询有限公司） | 怀安500千伏变电站新建工程 | 500kV | 接续金具-绝缘穿刺线夹,JBC10-5 | 接续金具-绝缘穿刺线夹-型号:JBC10-5 | 付 | 12 | 2026-05-25 | 2026-05-25 | 河北省张家口市怀安县 | 施工现场地面交货 |  | G00M-500129330-00001 | 050074724900010 | 400262558900010 | 500129330 | 接续金具-绝缘穿刺线夹-型号:JBC10-5 | 500129330-0006 | 是
0126W1-1407000-9999 | 包2 | NC200 | 国网冀北电力有限公司 | 国网冀北电力有限公司廊坊供电公司 | 左奕-数园双回Π入尖塔变电站220kV线路工程 | 无电压等级 | 耐张线夹-液压型,NY-630/45A | 耐张线夹-液压型-型号:NY-630/45A | 付 | 28 | 2026-09-25 | 2026-09-25 | 河北省廊坊市经济技术开发区 | 施工现场地面交货 |  | G00M-500061481-00001 | 050074737000010 | 400262560900010 | 500061481 | JL3/G1A-630/45钢芯高导电率铝绞线用，导线耐张线夹的引流板采用双插板式加强型，采用四螺栓双螺母 | 500061481-0011 | 是
0126W1-1407000-9999 | 包2 | NC200 | 国网冀北电力有限公司 | 国网冀北电力有限公司廊坊供电公司 | 香河~东兴庄220kV线路工程（电缆部分） | 无电压等级 | 设备线夹-压缩型设备线夹,SY-400/35B | 设备线夹-压缩型设备线夹-型号:SY-400/35B | 付 | 6 | 2026-06-18 | 2026-09-25 | 河北省廊坊市三河市 | 施工现场地面交货 |  | G00M-500028366-00005 | 050074741200010 | 400262561500010 | 500028366 | 无 | 500028366-0091 | 是
0126W1-1407000-9999 | 包2 | NC200 | 国网冀北电力有限公司 | 国网冀北电力有限公司廊坊供电公司 | 高楼~东兴庄220kV线路工程（电缆部分） | 无电压等级 | 设备线夹-双导线设备线夹,SSYG-400/35B-200 | 设备线夹-双导线设备线夹-型号:SSYG-400/35B-200 | 付 | 6 | 2026-06-18 | 2026-09-25 | 河北省廊坊市三河市 | 施工现场地面交货 |  | G00M-500070200-00002 | 050074768700010 | 400262562900010 | 500070200 | 无 | 500070200-0014 | 是
0126W1-1407000-9999 | 包2 | NC200 | 国网冀北电力有限公司 | 国网冀北电力有限公司廊坊供电公司 | 高楼~东兴庄220kV线路工程（电缆部分） | 无电压等级 | 设备线夹-压缩型设备线夹,SY-400/35B | 设备线夹-压缩型设备线夹-型号:SY-400/35B | 付 | 6 | 2026-06-18 | 2026-09-25 | 河北省廊坊市三河市 | 施工现场地面交货 |  | G00M-500028366-00005 | 050074737300010 | 400262561000010 | 500028366 | 无 | 500028366-0091 | 是
0126W1-1407000-9999 | 包2 | NC200 | 国网冀北电力有限公司 | 国网冀北电力有限公司承德县供电分公司 | 国网冀北承德承德县供电公司110kV下板城变电站110kV隔离开关改造 | 110kV | 设备线夹-压缩型设备线夹,SY-300/40C | 设备线夹-压缩型设备线夹-型号:SY-300/40C | 付 | 60 | 2026-06-15 | 2026-06-15 | 河北省承德市承德县 | 买方指定仓库地面交货 |  | G00M-500020805-00001 | 050074796000010 | 400262565600010 | 500020805 | 设备线夹-压缩型设备线夹-型号:SY-300/40C | 500020805-0016 | 是
0126W1-1407000-9999 | 包2 | NC200 | 国网冀北电力有限公司 | 国网冀北电力有限公司廊坊供电公司 | 香河~渠口220kV线路工程 | 220kV | 耐张线夹-铝包钢绞线,NY-120BG-40 | 耐张线夹-铝包钢绞线-型号:NY-120BG-40 | 付 | 6 | 2026-09-25 | 2026-09-25 | 河北省廊坊市香河县 | 施工现场地面交货 |  | G00M-500020340-00001 | 050074718000010 | 400262556800010 | 500020340 | JLB40-120铝包钢绞线用 | 500020340-0003 | 是
0126W1-1407000-9999 | 包2 | NC200 | 国网冀北电力有限公司 | 国网冀北电力有限公司工程管理分公司（北京华联电力工程咨询有限公司） | 怀安500千伏变电站新建工程 | 500kV | 联结金具-U型挂环,U-25 | 联结金具-U型挂环-型号:U-25 | 只 | 48 | 2026-05-25 | 2026-05-25 | 河北省张家口市怀安县 | 施工现场地面交货 |  | G00M-500028043-00001 | 050074724300010 | 400262558300010 | 500028043 | 联结金具-U型挂环-型号:U-25 | 500028043-0008 | 是
0126W1-1407000-9999 | 包2 | NC200 | 国网冀北电力有限公司 | 国网冀北电力有限公司廊坊供电公司 | 左奕-数园双回Π入尖塔变电站220kV线路工程 | 无电压等级 | 耐张线夹-铝包钢绞线,NY-150BG-40 | 耐张线夹-铝包钢绞线-型号:NY-150BG-40 | 付 | 6 | 2026-09-25 | 2026-09-25 | 河北省廊坊市经济技术开发区 | 施工现场地面交货 |  | G00M-500078164-00001 | 050074691900010 | 400262553800010 | 500078164 | JLB40-150铝包钢绞线用 | 500078164-0009 | 是
0126W1-1407000-9999 | 包2 | NC200 | 国网冀北电力有限公司 | 国网冀北电力有限公司廊坊供电公司 | 香河~渠口220kV线路工程 | 220kV | 耐张线夹-液压型,NY-300/40A | 耐张线夹-液压型-型号:NY-300/40A | 付 | 3 | 2026-09-25 | 2026-09-25 | 河北省廊坊市香河县 | 施工现场地面交货 |  | G00M-500066162-00001 | 050074715000010 | 400262555900010 | 500066162 | JL/G1A-300/40钢芯铝绞线用，导线耐张线夹的引流板采用双插板式加强型，采用四螺栓双螺母 | 500066162-0011 | 是
0126W1-1407000-9999 | 包2 | NC200 | 国网冀北电力有限公司 | 国网冀北电力有限公司廊坊供电公司 | 左奕-数园双回Π入尖塔变电站220kV线路工程 | 无电压等级 | 耐张线夹-液压型,NY-630/45B | 耐张线夹-液压型-型号:NY-630/45B | 付 | 28 | 2026-09-25 | 2026-09-25 | 河北省廊坊市经济技术开发区 | 施工现场地面交货 |  | G00M-500061480-00001 | 050074700300010 | 400262554700010 | 500061480 | JL3/G1A-630/45钢芯高导电率铝绞线用，导线耐张线夹的引流板采用双插板式加强型，采用四螺栓双螺母 | 500061480-0009 | 是
0126W1-1407000-9999 | 包2 | NC200 | 国网冀北电力有限公司 | 国网冀北电力有限公司廊坊供电公司 | 香河~东兴庄220kV线路工程（电缆部分） | 无电压等级 | 设备线夹-双导线设备线夹,SSYG-400/35B-200 | 设备线夹-双导线设备线夹-型号:SSYG-400/35B-200 | 付 | 6 | 2026-06-18 | 2026-09-25 | 河北省廊坊市三河市 | 施工现场地面交货 |  | G00M-500070200-00002 | 050074727700010 | 400262560400010 | 500070200 | 无 | 500070200-0014 | 是
0126W1-1407000-9999 | 包2 | NC200 | 国网冀北电力有限公司 | 国网冀北电力有限公司廊坊供电公司 | 香河~东兴庄220kV线路工程（电缆部分） | 无电压等级 | T型线夹-双导线T型线夹,TYS-2×400/200 | T型线夹-双导线T型线夹-型号:TYS-2×400/200 | 付 | 6 | 2026-06-18 | 2026-09-25 | 河北省廊坊市三河市 | 施工现场地面交货 |  | G00M-500078384-00001 | 050074733500010 | 400262560700010 | 500078384 | 无 | 500078384-0045 | 是
0126W1-1407000-9999 | 包2 | NC200 | 国网冀北电力有限公司 | 国网冀北电力有限公司廊坊供电公司 | 固安~祝马房双Π入永清北变电站220kV线路工程 | 无电压等级 | 耐张线夹-铝包钢绞线,NY-150BG-40 | 耐张线夹-铝包钢绞线-型号:NY-150BG-40 | 付 | 3 | 2026-09-25 | 2026-09-25 | 河北省廊坊市固安县 | 施工现场地面交货 |  | G00M-500078164-00001 | 050074684700010 | 400262553300010 | 500078164 | JLB40-150铝包钢绞线用 | 500078164-0009 | 是
0126W1-1407000-9999 | 包2 | NC200 | 国网冀北电力有限公司 | 国网冀北电力有限公司工程管理分公司（北京华联电力工程咨询有限公司） | 怀安500千伏变电站新建工程 | 500kV | 联结金具-直角挂板,Z-7 | 联结金具-直角挂板-型号:Z-7 | 只 | 72 | 2026-05-25 | 2026-05-25 | 河北省张家口市怀安县 | 施工现场地面交货 |  | G00M-500020399-00001 | 050074726500010 | 400262560300010 | 500020399 | 联结金具-直角挂板,Z-7 | 500020399-0017 | 是
0126W1-1407000-9999 | 包2 | NC200 | 国网冀北电力有限公司 | 国网冀北电力有限公司廊坊供电公司 | 香河~渠口220kV线路工程 | 220kV | 耐张线夹-液压型,NY-400/35B | 耐张线夹-液压型-型号:NY-400/35B | 付 | 3 | 2026-09-25 | 2026-09-25 | 河北省廊坊市香河县 | 施工现场地面交货 |  | G00M-500051174-00001 | 050074710200010 | 400262555700010 | 500051174 | JL3/G1A-400/35钢芯高导电率铝绞线用，导线耐张线夹的引流板采用双插板式加强型，采用四螺栓双螺母 | 500051174-0021 | 是
0126W1-1407000-9999 | 包2 | NC200 | 国网冀北电力有限公司 | 国网冀北电力有限公司廊坊供电公司 | 香河~渠口220kV线路工程 | 220kV | 耐张线夹-钢绞线,NY-70G | 耐张线夹-钢绞线-型号:NY-70G | 付 | 6 | 2026-09-25 | 2026-09-25 | 河北省廊坊市香河县 | 施工现场地面交货 |  | G00M-500020323-00001 | 050074705900010 | 400262555400010 | 500020323 | GJ-70钢绞线用 | 500020323-0006 | 是
0126W1-1407000-9999 | 包2 | NC200 | 国网冀北电力有限公司 | 国网冀北电力有限公司承德县供电分公司 | 国网冀北承德承德县供电公司110kV下板城变电站110kV、35kV电压互感器改 | 110kV | 设备线夹-压缩型设备线夹,SY-300/40B | 设备线夹-压缩型设备线夹-型号:SY-300/40B | 付 | 24 | 2026-06-15 | 2026-06-15 | 河北省承德市承德县 | 买方指定仓库地面交货 |  | G00M-500028384-00001 | 050074655000010 | 400262550600010 | 500028384 | 设备线夹-压缩型设备线夹-型号:SY-300/40B | 500028384-0022 | 是
0126W1-1407000-9999 | 包2 | NC200 | 国网冀北电力有限公司 | 国网冀北电力有限公司工程管理分公司（北京华联电力工程咨询有限公司） | 怀安500千伏变电站新建工程 | 500kV | 联结金具-碗头挂板,W-7B | 联结金具-碗头挂板-型号:W-7B | 只 | 72 | 2026-05-25 | 2026-05-25 | 河北省张家口市怀安县 | 施工现场地面交货 |  | 9906-500020383-00004 | 050074726400010 | 400262560200010 | 500020369 | 设备线夹-铜铝过渡设备线夹,SYG-95/20C,电网协议 |  | 是
0126W1-1407000-9999 | 包2 | NC200 | 国网冀北电力有限公司 | 国网冀北电力有限公司廊坊供电公司 | 固安~祝马房双Π入永清北变电站220kV线路工程 | 无电压等级 | 耐张线夹-液压型,NY-400/35A | 耐张线夹-液压型-型号:NY-400/35A | 付 | 3 | 2026-09-25 | 2026-09-25 | 河北省廊坊市固安县 | 施工现场地面交货 |  | G00M-500051175-00002 | 050074667900010 | 400262551600010 | 500051175 | JL3/G1A-400/35钢芯高导电率铝绞线用，导线耐张线夹的引流板采用双插板式加强型，采用四螺栓双螺母 | 500051175-0041 | 是
0126W1-1407000-9999 | 包2 | NC200 | 国网冀北电力有限公司 | 国网冀北电力有限公司廊坊供电公司 | 香河~渠口220kV线路工程 | 220kV | 耐张线夹-液压型,NY-400/35A | 耐张线夹-液压型-型号:NY-400/35A | 付 | 3 | 2026-09-25 | 2026-09-25 | 河北省廊坊市香河县 | 施工现场地面交货 |  | G00M-500051175-00002 | 050074521800010 | 400262545000010 | 500051175 | JL3/G1A-400/35钢芯高导电率铝绞线用，导线耐张线夹的引流板采用双插板式加强型，采用四螺栓双螺母 | 500051175-0041 | 是
0126W1-1407000-9999 | 包2 | NC200 | 国网冀北电力有限公司 | 国网冀北电力有限公司工程管理分公司（北京华联电力工程咨询有限公司） | 怀安500千伏变电站新建工程 | 500kV | 拉线金具-UT型线夹,NUT-3 | 拉线金具-UT型线夹-型号:NUT-3 | 付 | 48 | 2026-05-25 | 2026-05-25 | 河北省张家口市怀安县 | 施工现场地面交货 |  | 9906-500020383-00004 | 050074724500010 | 400262558500010 | 500020750 | 设备线夹-铜铝过渡设备线夹,SYG-95/20C,电网协议 |  | 是

## 智能变电站无功电压自动控制装置
分标编号 | 包名称 | 分包编号 | 项目单位 | 需求单位 | 项目名称 | 工程电压等级 | 物资名称 | 物资描述 | 单位 | 数量 | 首批交货日期 | 最后一批交货日期 | 交货地点 | 交货方式 | 备注 | 技术规范编码 | 网省采购申请号 | 总部采购申请号 | 物料编码 | 扩展描述 | 扩展编码 | 是否安装实物ID
0126W1-2803000-9999 | 包1 | NC100 | 国网冀北电力有限公司 | 国网冀北电力有限公司工程管理分公司（北京华联电力工程咨询有限公司） | 冀北张北东500千伏变电站新建工程 | 500kV | 智能变电站无功电压自动控制装置,AC500kV | 智能变电站无功电压自动控制装置-电压等级:AC500kV | 套 | 1 | 2026-05-06 | 2026-05-06 | 河北省张家口市张北县 | 施工现场地面交货 |  | 0000-500165272-00004 | 050074501600010 | 400262543500010 | 500165272
0126W1-2803000-9999 | 包1 | NC100 | 国网冀北电力有限公司 | 国网冀北电力有限公司工程管理分公司（北京华联电力工程咨询有限公司） | 冀北承德隆化500千伏变电站新建工程 | 500kV | 智能变电站无功电压自动控制装置,AC500kV | 智能变电站无功电压自动控制装置-电压等级:AC500kV | 套 | 1 | 2026-05-20 | 2026-05-20 | 河北省承德市隆化县 | 施工现场车板交货 |  | 0000-500165272-00003 | 050074294700010 | 400262525300010 | 500165272

## 钢绞线
分标编号 | 包名称 | 分包编号 | 项目单位 | 需求单位 | 项目名称 | 工程电压等级 | 物资名称 | 物资描述 | 单位 | 数量 | 首批交货日期 | 最后一批交货日期 | 交货地点 | 交货方式 | 备注 | 技术规范编码 | 网省采购申请号 | 总部采购申请号 | 物料编码 | 扩展描述 | 扩展编码 | 是否安装实物ID
0126W1-1402004-9999 | 包1 | NC100 | 国网冀北电力有限公司 | 国网冀北电力有限公司工程管理分公司（北京华联电力工程咨询有限公司） | 怀安500千伏变电站新建工程 | 500kV | 钢绞线,1×19-13.0-1270-A,100,镀锌 | 钢绞线-型号:1×19-13.0-1270-A,标称截面mm2:100,表面处理方式:镀锌 | 吨 | 0.77 | 2026-05-25 | 2026-05-25 | 河北省张家口市怀安县 | 施工现场车板交货 |  | 9999-500067096-00001 | 050074724400010 | 400262558400010 | 500067096 | 无 | 500067096-0001 | 是
0126W1-1402004-9999 | 包1 | NC100 | 国网冀北电力有限公司 | 国网冀北电力有限公司围场县供电分公司 | 国网冀北承德围场县供电公司35kV利蓝线20#～22#杆塔改造 | 35kV | 钢绞线,1×7-7.8-1270-B,35,镀锌 | 钢绞线-型号:1×7-7.8-1270-B,标称截面mm2:35,表面处理方式:镀锌 | 吨 | 0.178 | 2026-06-15 | 2026-06-15 | 河北省承德市围场县 | 买方指定仓库车板交货 |  | G00M-500065920-00001 | 050075022000010 | 400262593700010 | 500065920 | 钢绞线-型号:1×7-7.8-1270-B,标称截面mm2:35,表面处理方式:镀锌 | 500065920-0004 | 是
0126W1-1402004-9999 | 包1 | NC100 | 国网冀北电力有限公司 | 国网冀北电力有限公司承德供电公司 | 蓝旗~新城区110kV线路工程（架空部分） | 110kV | 钢绞线,1×19-11.5-1270-A,80,镀锌 | 钢绞线-型号:1×19-11.5-1270-A,标称截面mm2:80,表面处理方式:镀锌 | 吨 | 3.4 | 2026-07-10 | 2026-07-10 | 河北省承德市隆化县 | 施工现场车板交货 |  | 9999-500066615-00001 | 050074229400010 | 400262520900010 | 500066615 | 无 | 500066615-0001 | 是
0126W1-1402004-9999 | 包1 | NC100 | 国网冀北电力有限公司 | 国网冀北电力有限公司隆化县供电分公司 | 国网冀北承德隆化县供电公司35kV小老线改造 | 35kV | 钢绞线,1×7-7.8-1270-A,35,镀锌 | 钢绞线-型号:1×7-7.8-1270-A,标称截面mm2:35,表面处理方式:镀锌 | 吨 | 0.6 | 2026-06-15 | 2026-06-15 | 河北省承德市隆化县 | 买方指定仓库车板交货 |  | 9999-500141220-00001 | 050074790300010 | 400262565100010 | 500141220 | 无 | 500141220-0001 | 是
0126W1-1402004-9999 | 包1 | NC100 | 国网冀北电力有限公司 | 国网冀北电力有限公司承德供电公司 | 隆城~苔山Ⅱ回苔山侧改接新城区变电站110kV线路工程（架空部分） | 110kV | 钢绞线,1×19-11.5-1270-A,80,镀锌 | 钢绞线-型号:1×19-11.5-1270-A,标称截面mm2:80,表面处理方式:镀锌 | 吨 | 1.99 | 2026-07-10 | 2026-07-10 | 河北省承德市隆化县 | 施工现场车板交货 |  | 9999-500066615-00001 | 050074248100010 | 400262521900010 | 500066615 | 无 | 500066615-0001 | 是
0126W1-1402004-9999 | 包1 | NC100 | 国网冀北电力有限公司 | 国网冀北电力有限公司承德供电公司 | 国网冀北承德供电公司110kV隆四线杆塔改造 | 110kV | 钢绞线,1×7-7.8-1270-A,35,镀锌 | 钢绞线-型号:1×7-7.8-1270-A,标称截面mm2:35,表面处理方式:镀锌 | 吨 | 0.39 | 2026-06-15 | 2026-06-15 | 河北省承德市双桥区 | 买方指定仓库车板交货 |  | 9999-500141220-00001 | 050074246700010 | 400262521800010 | 500141220 | 无 | 500141220-0001 | 是
0126W1-1402004-9999 | 包1 | NC100 | 国网冀北电力有限公司 | 国网冀北电力有限公司承德供电公司 | 国网冀北承德供电公司110kV宝小线杆塔改造 | 110kV | 钢绞线,1×7-9.0-1270-B,50,镀锌 | 钢绞线-型号:1×7-9.0-1270-B,标称截面mm2:50,表面处理方式:镀锌 | 吨 | 0.43 | 2026-06-15 | 2026-06-15 | 河北省承德市双桥区 | 买方指定仓库车板交货 |  | G00M-500065917-00002 | 050074280100010 | 400262524600010 | 500065917 | 钢绞线-型号:1×7-9.0-1270-B,标称截面mm2:50,表面处理方式:镀锌 | 500065917-0024 | 是
0126W1-1402004-9999 | 包1 | NC100 | 国网冀北电力有限公司 | 国网冀北电力有限公司兴隆县供电分公司 | 国网冀北承德兴隆县供电公司35kV半三线32#～35#杆塔改造 | 35kV | 钢绞线,1×7-9.0-1270-A,50,镀锌 | 钢绞线-型号:1×7-9.0-1270-A,标称截面mm2:50,表面处理方式:镀锌 | 吨 | 0.38 | 2026-06-15 | 2026-06-15 | 河北省承德市兴隆县 | 买方指定仓库车板交货 |  | 9999-500141226-00001 | 050074568700010 | 400262547700010 | 500141226 | 无 | 500141226-0001 | 是
0126W1-1402004-9999 | 包1 | NC100 | 国网冀北电力有限公司 | 国网冀北电力有限公司承德供电公司 | 国网冀北承德供电公司110kV隆围线杆塔改造 | 110kV | 钢绞线,1×7-7.8-1270-A,35,镀锌 | 钢绞线-型号:1×7-7.8-1270-A,标称截面mm2:35,表面处理方式:镀锌 | 吨 | 1.04 | 2026-06-15 | 2026-06-15 | 河北省承德市双桥区 | 买方指定仓库车板交货 |  | 9999-500141220-00001 | 050074261100010 | 400262522900010 | 500141220 | 无 | 500141220-0001 | 是
0126W1-1402004-9999 | 包1 | NC100 | 国网冀北电力有限公司 | 国网冀北电力有限公司隆化县供电分公司 | 国网冀北承德隆化县供电公司35kV苔四线杆塔改造 | 35kV | 钢绞线,1×7-9.0-1270-B,50,镀锌 | 钢绞线-型号:1×7-9.0-1270-B,标称截面mm2:50,表面处理方式:镀锌 | 吨 | 0.63 | 2026-06-15 | 2026-06-15 | 河北省承德市隆化县 | 买方指定仓库车板交货 |  | G00M-500065917-00002 | 050074741300010 | 400262561600010 | 500065917 | 钢绞线-型号:1×7-9.0-1270-B,标称截面mm2:50,表面处理方式:镀锌 | 500065917-0024 | 是
0126W1-1402004-9999 | 包1 | NC100 | 国网冀北电力有限公司 | 国网冀北电力有限公司廊坊供电公司 | 永清-大良π入永清北110kV线路工程（架空部分） | 无电压等级 | 钢绞线,1×7-8.7-1270-A,50,镀锌 | 钢绞线-型号:1×7-8.7-1270-A,标称截面mm2:50,表面处理方式:镀锌 | 吨 | 0.1 | 2026-09-25 | 2026-09-25 | 河北省廊坊市永清县 | 材料站现场车板交货 |  | 9999-500141224-00001 | 050074796300010 | 400262565700010 | 500141224 | 无 | 500141224-0001 | 是
0126W1-1402004-9999 | 包1 | NC100 | 国网冀北电力有限公司 | 国网冀北电力有限公司秦皇岛供电公司 | 双山子~木头凳35kV线路工程（架空部分） | 35kV | 钢绞线,1×7-9.0-1270-B,50,镀锌 | 钢绞线-型号:1×7-9.0-1270-B,标称截面mm2:50,表面处理方式:镀锌 | 吨 | 0.06 | 2026-07-24 | 2026-07-24 | 河北省秦皇岛市青龙县 | 买方指定仓库车板交货 |  | G00M-500065917-00002 | 050075010100010 | 400262591700010 | 500065917 | 钢绞线-型号:1×7-9.0-1270-B,标称截面mm2:50,表面处理方式:镀锌 | 500065917-0024 | 是
0126W1-1402004-9999 | 包1 | NC100 | 国网冀北电力有限公司 | 国网冀北电力有限公司工程管理分公司（北京华联电力工程咨询有限公司） | 姜家营500千伏变电站间隔改造工程 | 无电压等级 | 钢芯耐热铝合金绞线,NRLH60/G1A,1440/120 | 钢芯耐热铝合金绞线-型号:NRLH60/G1A,标称截面mm2:1440/120 | 吨 | 0.89 | 2026-05-06 | 2026-05-06 | 河北省唐山市丰润区 | 施工现场车板交货 |  | G00M-500070456-00002 | 050074360300010 | 400262531700010 | 500070456 | 钢芯耐热铝合金绞线,NRLH60/G1A,1440/120 | 500070456-0005 | 是
0126W1-1402004-9999 | 包1 | NC100 | 国网冀北电力有限公司 | 国网冀北电力有限公司工程管理分公司（北京华联电力工程咨询有限公司） | 西合营500千伏开关站新建工程 | 500kV | 钢绞线,1×7-9.0-1270-A,50,镀锌 | 钢绞线-型号:1×7-9.0-1270-A,标称截面mm2:50,表面处理方式:镀锌 | 吨 | 7.25 | 2026-06-01 | 2026-06-01 | 河北省张家口市蔚县 | 施工现场车板交货 |  | 9999-500141226-00001 | 050074501500010 | 400262543400010 | 500141226 | 无 | 500141226-0001 | 是
0126W1-1402004-9999 | 包1 | NC100 | 国网冀北电力有限公司 | 国网冀北电力有限公司隆化县供电分公司 | 国网冀北承德隆化县供电公司35kV大庙线杆塔改造 | 35kV | 钢绞线,1×7-9.0-1270-B,50,镀锌 | 钢绞线-型号:1×7-9.0-1270-B,标称截面mm2:50,表面处理方式:镀锌 | 吨 | 1.41 | 2026-06-15 | 2026-06-15 | 河北省承德市隆化县 | 买方指定仓库车板交货 |  | G00M-500065917-00002 | 050074704700010 | 400262555200010 | 500065917 | 钢绞线-型号:1×7-9.0-1270-B,标称截面mm2:50,表面处理方式:镀锌 | 500065917-0024 | 是

## 变电站监控系统
分标编号 | 包名称 | 分包编号 | 项目单位 | 需求单位 | 项目名称 | 工程电压等级 | 物资名称 | 物资描述 | 单位 | 数量 | 首批交货日期 | 最后一批交货日期 | 交货地点 | 交货方式 | 备注 | 技术规范编码 | 网省采购申请号 | 总部采购申请号 | 物料编码 | 扩展描述 | 扩展编码 | 是否安装实物ID
0126W1-1104001-9999 | 包1 | NC100 | 国网冀北电力有限公司 | 国网冀北电力有限公司唐山供电公司 | 国网冀北唐山路南供电中心10kV滨湖庄园中心503配电室综自改造 | 10kV | 变电站监控系统,AC10kV | 变电站监控系统-电压等级:AC10kV | 套 | 1 | 2026-03-20 | 2026-03-20 | 河北省唐山市路南区 | 买方指定仓库地面交货 |  | G00M-500008902-00074 | 050075000400010 | 400262589000010 | 500008902 | 自主可控，10kV单母线分段接线，10kV进线间隔2回，10kV出线间隔14回，10kV站变2台。 | 500008902-0465
0126W1-1104001-9999 | 包1 | NC100 | 国网冀北电力有限公司 | 国网冀北电力有限公司唐山供电公司 | 冀北唐山高新区10kV新城子511线路网架结构优化工程 | 10kV | 变电站监控系统,AC10kV | 变电站监控系统-电压等级:AC10kV | 套 | 1 | 2026-04-03 | 2026-04-03 | 河北省唐山市 | 买方指定仓库地面交货 |  | D9L3-500008902-00011 | 050074893300010 | 400262575500010 | 500008902
0126W1-1104001-9999 | 包1 | NC100 | 国网冀北电力有限公司 | 国网冀北电力有限公司唐山供电公司 | 国网冀北唐山供电公司路北10kV中环开闭站监控自动化系统改造 | 10kV | 变电站监控系统,AC10kV | 变电站监控系统-电压等级:AC10kV | 套 | 1 | 2026-03-27 | 2026-04-16 | 河北省唐山市路北区 | 买方指定仓库地面交货 |  | G00M-500008902-00049 | 050075043700010 | 400262602200010 | 500008902 | 适用于常规10kV开闭站。规模：10kV单母线分段接线，进线2回，出线10回，站用变2回(熔断器）。 | 500008902-0388
0126W1-1104001-9999 | 包1 | NC100 | 国网冀北电力有限公司 | 国网冀北电力有限公司唐山供电公司 | 冀北唐山路南区文化广场2号开闭站10kV老旧开关站改造工程 | 10kV | 变电站监控系统,AC10kV | 变电站监控系统-电压等级:AC10kV | 套 | 1 | 2026-03-23 | 2026-09-16 | 河北省唐山市路南区 | 买方指定仓库地面交货 |  | G00M-500008902-00072 | 050075000800010 | 400262589100010 | 500008902 | 10kV单母线分段接线，10kV进线间隔4回，10kV出线间隔14回，所变2台（熔断器）。 | 500008902-0463
0126W1-1104001-9999 | 包1 | NC100 | 国网冀北电力有限公司 | 国网冀北电力有限公司唐山供电公司 | 冀北唐山路南区丹凤路开闭站10kV老旧开关站改造工程 | 10kV | 变电站监控系统,AC10kV | 变电站监控系统-电压等级:AC10kV | 套 | 1 | 2026-03-23 | 2026-09-16 | 河北省唐山市路南区 | 买方指定仓库地面交货 |  | G00M-500008902-00078 | 050075003600010 | 400262589900010 | 500008902 | 10kV单母线分段接线，10kV进线间隔4回，10kV出线间隔15回，所变2台（熔断器）。 | 500008902-0469
0126W1-1104001-9999 | 包1 | NC100 | 国网冀北电力有限公司 | 国网冀北电力有限公司唐山供电公司 | 冀北唐山路南区10kV周官屯543及553线路网架优化加强工程 | 10kV | 变电站监控系统,AC10kV | 变电站监控系统-电压等级:AC10kV | 套 | 1 | 2026-03-20 | 2026-03-20 | 河北省唐山市路南区 | 买方指定仓库地面交货 |  | G00M-500008902-00070 | 050074995200010 | 400262588400010 | 500008902 | 自主可控，10kV单母线分段接线，10kV进线间隔2回，10kV出线间隔12回，所变2台（熔断器） | 500008902-0461
0126W1-1104001-9999 | 包1 | NC100 | 国网冀北电力有限公司 | 国网冀北电力有限公司唐山供电公司 | 冀北唐山路南区文化广场1号开闭站10kV老旧开关站改造工程 | 10kV | 变电站监控系统,AC10kV | 变电站监控系统-电压等级:AC10kV | 套 | 1 | 2026-03-23 | 2026-09-16 | 河北省唐山市路南区 | 买方指定仓库地面交货 |  | G00M-500008902-00071 | 050075006500010 | 400262590600010 | 500008902 | 10kV单母线分段接线，10kV进线间隔4回，10kV出线间隔14回，所变2台（熔断器）。 | 500008902-0462
0126W1-1104001-9999 | 包1 | NC100 | 国网冀北电力有限公司 | 国网冀北电力有限公司唐山供电公司 | 冀北唐山路南区10kV周官屯519及529线路网架优化加强工程 | 10kV | 变电站监控系统,AC10kV | 变电站监控系统-电压等级:AC10kV | 套 | 1 | 2026-03-20 | 2026-03-20 | 河北省唐山市路南区 | 买方指定仓库车板交货 |  | G00M-500008902-00069 | 050074979900010 | 400262586100010 | 500008902 | 自主可控，10kV单母线分段接线，10kV进线间隔2回，10kV出线间隔12回,所变2台（熔断器） | 500008902-0460

## 精密空调
分标编号 | 包名称 | 分包编号 | 项目单位 | 需求单位 | 项目名称 | 工程电压等级 | 物资名称 | 物资描述 | 单位 | 数量 | 首批交货日期 | 最后一批交货日期 | 交货地点 | 交货方式 | 备注 | 技术规范编码 | 网省采购申请号 | 总部采购申请号 | 物料编码 | 扩展描述 | 扩展编码 | 是否安装实物ID
0126W1-2406001-9999 | 包1 | NC100 | 国网冀北电力有限公司 | 国网冀北电力有限公司承德供电公司 | 国网冀北承德供电公司220kV袁庄等变电站及独立通信站通信机房空调改造 | 无电压等级 | 精密空调,双模,50kW,风冷,上 | 精密空调-组合方式:双模,额定制冷量Kw:50kW,机组冷却方式:风冷,送/回风方式:上 | 台 | 2 | 2026-06-15 | 2026-06-15 | 河北省承德市双桥区 | 买方指定仓库地面交货 |  | D9MH-500024335-00001 | 050074277100010 | 400262524100010 | 500024335
0126W1-2406001-9999 | 包1 | NC100 | 国网冀北电力有限公司 | 国网冀北电力有限公司唐山供电公司 | 国网冀北唐山供电公司配网自动化主站机房改造 | 380（400）V | 精密空调,双模,40kW,风冷,上 | 精密空调-组合方式:双模,额定制冷量Kw:40kW,机组冷却方式:风冷,送/回风方式:上 | 台 | 2 | 2026-02-23 | 2026-12-31 | 河北唐山 | 买方指定仓库地面交货 |  | D9L3-500063705-00001 | 050075035800010 | 400262601800010 | 500063705
0126W1-2406001-9999 | 包1 | NC100 | 国网冀北电力有限公司 | 国网冀北电力有限公司承德供电公司 | 国网冀北承德供电公司220kV袁庄等变电站及独立通信站通信机房空调改造 | 无电压等级 | 精密空调,双模,7.5kW,风冷,上 | 精密空调-组合方式:双模,额定制冷量Kw:7.5kW,机组冷却方式:风冷,送/回风方式:上 | 台 | 2 | 2026-06-15 | 2026-06-15 | 河北省承德市双桥区 | 买方指定仓库地面交货 |  | D9MH-500088076-00003 | 050074277400010 | 400262524400010 | 500088076
0126W1-2406001-9999 | 包1 | NC100 | 国网冀北电力有限公司 | 国网冀北电力有限公司承德供电公司 | 国网冀北承德供电公司220kV袁庄等变电站及独立通信站通信机房空调改造 | 无电压等级 | 精密空调,双模,7.5kW,风冷,上 | 精密空调-组合方式:双模,额定制冷量Kw:7.5kW,机组冷却方式:风冷,送/回风方式:上 | 台 | 6 | 2026-06-15 | 2026-06-15 | 河北省承德市双桥区 | 买方指定仓库地面交货 |  | D9MH-500088076-00004 | 050074277300010 | 400262524300010 | 500088076
0126W1-2406001-9999 | 包1 | NC100 | 国网冀北电力有限公司 | 国网冀北电力有限公司承德供电公司 | 国网冀北承德供电公司220kV袁庄等变电站及独立通信站通信机房空调改造 | 无电压等级 | 精密空调,单模,15kW,风冷,上 | 精密空调-组合方式:单模,额定制冷量Kw:15kW,机组冷却方式:风冷,送/回风方式:上 | 台 | 6 | 2026-06-15 | 2026-06-15 | 河北省承德市双桥区 | 买方指定仓库地面交货 |  | D9MH-500088065-00001 | 050074277200010 | 400262524200010 | 500088065

## 锥形水泥杆
分标编号 | 包名称 | 分包编号 | 项目单位 | 需求单位 | 项目名称 | 工程电压等级 | 物资名称 | 物资描述 | 单位 | 数量 | 首批交货日期 | 最后一批交货日期 | 交货地点 | 交货方式 | 备注 | 技术规范编码 | 网省采购申请号 | 总部采购申请号 | 物料编码 | 扩展描述 | 扩展编码 | 是否安装实物ID
0126W1-1401002-9999 | 包1 | NC100 | 国网冀北电力有限公司 | 国网冀北电力有限公司工程管理分公司（北京华联电力工程咨询有限公司） | 怀安500千伏变电站新建工程 | 500kV | 锥形水泥杆,非预应力,整根杆,15m,190mm,M | 锥形水泥杆-类型:非预应力,杆型:整根杆,杆长m:15m,梢径mm:190mm,强度等级:M | 根 | 64 | 2026-05-25 | 2026-05-25 | 河北省张家口市怀安县 | 施工现场车板交货 |  | 9995-500013952-00001 | 050074725300010 | 400262559300010 | 500013974 | 配网，无根部法兰。非预应力,整根杆 | 500013974-0001

## 智能故障录波装置
分标编号 | 包名称 | 分包编号 | 项目单位 | 需求单位 | 项目名称 | 工程电压等级 | 物资名称 | 物资描述 | 单位 | 数量 | 首批交货日期 | 最后一批交货日期 | 交货地点 | 交货方式 | 备注 | 技术规范编码 | 网省采购申请号 | 总部采购申请号 | 物料编码 | 扩展描述 | 扩展编码 | 是否安装实物ID
0126W1-2801016-9999 | 包1 | NC100 | 国网冀北电力有限公司 | 国网冀北电力有限公司廊坊供电公司 | 高辛庄220kV变电站新建工程 | 220kV | AC330,220kV智能故障录波装置,线路,64,96,128,256 | 智能故障录波装置-电压等级:AC330,220kV,类型:线路,SV采样值:64,SV扩展值:96,GOOSE信号:128,GOOSE扩展值:256 | 套 | 2 | 2026-07-17 | 2026-07-17 | 河北省廊坊市广阳区 | 施工现场地面交货 |  | 9970-500114378-00001 | 050074249300010 | 400262522100010 | 500114378 | 自主可控；AC330(220)kV智能故障录波装置，线路；录波装置2台、管理机1套；保护屏体1面；非模块化/模块化设备，后接线。 | 500114378-0140 | 是
0126W1-2801016-9999 | 包1 | NC100 | 国网冀北电力有限公司 | 国网冀北电力有限公司廊坊供电公司 | 渠口220kV变电站新建工程 | 220kV | AC330,220kV智能故障录波装置,线路,64,96,128,256 | 智能故障录波装置-电压等级:AC330,220kV,类型:线路,SV采样值:64,SV扩展值:96,GOOSE信号:128,GOOSE扩展值:256 | 套 | 2 | 2026-09-25 | 2026-09-25 | 河北省廊坊市香河县 | 施工现场地面交货 |  | 9970-500114378-00001 | 050074425800010 | 400262534500010 | 500114378 | 自主可控；AC330(220)kV智能故障录波装置，线路；录波装置2台、管理机1套；保护屏体1面；非模块化/模块化设备，后接线。 | 500114378-0140 | 是
0126W1-2801016-9999 | 包1 | NC100 | 国网冀北电力有限公司 | 国网冀北电力有限公司廊坊供电公司 | 廊坊岔口220kV变电站新建工程 | 无电压等级 | AC330,220kV智能故障录波装置,变压器,64,96,128,256 | 智能故障录波装置-电压等级:AC330,220kV,类型:变压器,SV采样值:64,SV扩展值:96,GOOSE信号:128,GOOSE扩展值:256 | 套 | 2 | 2026-06-18 | 2026-09-25 | 河北省廊坊市霸州市 | 施工现场地面交货 |  | 9970-500114374-00001 | 050074423500010 | 400262534300010 | 500114374 | 自主可控；AC330(220)kV智能故障录波装置，变压器；录波装置2台、管理机1套；保护屏体1面；非模块化/模块化设备，后接线。 | 500114374-0090 | 是
0126W1-2801016-9999 | 包1 | NC100 | 国网冀北电力有限公司 | 国网冀北电力有限公司工程管理分公司（北京华联电力工程咨询有限公司） | 怀安500千伏变电站新建工程 | 500kV | AC750,500kV智能故障录波装置,线路,64,96,128,256 | 智能故障录波装置-电压等级:AC750,500kV,类型:线路,SV采样值:64,SV扩展值:96,GOOSE信号:128,GOOSE扩展值:256 | 套 | 1 | 2026-05-25 | 2026-05-25 | 河北省张家口市怀安县 | 施工现场地面交货 |  | G00M-500114375-00002 | 050074831100010 | 400262566200010 | 500114375 | AC750(500)kV智能故障录波装置，线路；录波装置1台、管理机1套；保护屏体1面。 | 500114375-0036 | 是
0126W1-2801016-9999 | 包1 | NC100 | 国网冀北电力有限公司 | 国网冀北电力有限公司廊坊供电公司 | 渠口220kV变电站新建工程 | 220kV | AC330,220kV智能故障录波装置,变压器,64,96,128,256 | 智能故障录波装置-电压等级:AC330,220kV,类型:变压器,SV采样值:64,SV扩展值:96,GOOSE信号:128,GOOSE扩展值:256 | 套 | 2 | 2026-09-25 | 2026-09-25 | 河北省廊坊市香河县 | 施工现场地面交货 |  | 9970-500114374-00001 | 050074442300010 | 400262536100010 | 500114374 | 自主可控；AC330(220)kV智能故障录波装置，变压器；录波装置2台、管理机1套；保护屏体1面；非模块化/模块化设备，后接线。 | 500114374-0090 | 是
0126W1-2801016-9999 | 包1 | NC100 | 国网冀北电力有限公司 | 国网冀北电力有限公司工程管理分公司（北京华联电力工程咨询有限公司） | 怀安500千伏变电站新建工程 | 500kV | AC750,500kV智能故障录波装置,线路,64,96,128,256 | 智能故障录波装置-电压等级:AC750,500kV,类型:线路,SV采样值:64,SV扩展值:96,GOOSE信号:128,GOOSE扩展值:256 | 套 | 1 | 2026-05-25 | 2026-05-25 | 河北省张家口市怀安县 | 施工现场地面交货 |  | G00M-500114375-00002 | 050074717600010 | 400262556700010 | 500114375 | AC750(500)kV智能故障录波装置，线路；录波装置1台、管理机1套；保护屏体1面。 | 500114375-0036 | 是
0126W1-2801016-9999 | 包1 | NC100 | 国网冀北电力有限公司 | 国网冀北电力有限公司廊坊供电公司 | 高辛庄220kV变电站新建工程 | 220kV | AC330,220kV智能故障录波装置,变压器,64,96,128,256 | 智能故障录波装置-电压等级:AC330,220kV,类型:变压器,SV采样值:64,SV扩展值:96,GOOSE信号:128,GOOSE扩展值:256 | 套 | 2 | 2026-07-17 | 2026-07-17 | 河北省廊坊市广阳区 | 施工现场地面交货 |  | 9970-500114374-00001 | 050074249200010 | 400262522000010 | 500114374 | 自主可控；AC330(220)kV智能故障录波装置，变压器；录波装置2台、管理机1套；保护屏体1面；非模块化/模块化设备，后接线。 | 500114374-0090 | 是
0126W1-2801016-9999 | 包1 | NC100 | 国网冀北电力有限公司 | 国网冀北电力有限公司工程管理分公司（北京华联电力工程咨询有限公司） | 怀安500千伏变电站新建工程 | 500kV | AC750,500kV智能故障录波装置,变压器,64,96,128,256 | 智能故障录波装置-电压等级:AC750,500kV,类型:变压器,SV采样值:64,SV扩展值:96,GOOSE信号:128,GOOSE扩展值:256 | 套 | 1 | 2026-05-25 | 2026-05-25 | 河北省张家口市怀安县 | 施工现场地面交货 |  | G00M-500114377-00002 | 050074716400010 | 400262556400010 | 500114377 | AC750(500)kV智能故障录波装置，变压器；录波装置1台、管理机1套；保护屏体1面。 | 500114377-0031 | 是
0126W1-2801016-9999 | 包1 | NC100 | 国网冀北电力有限公司 | 国网冀北电力有限公司工程管理分公司（北京华联电力工程咨询有限公司） | 怀安500千伏变电站新建工程 | 500kV | AC750,500kV智能故障录波装置,变压器,64,96,128,256 | 智能故障录波装置-电压等级:AC750,500kV,类型:变压器,SV采样值:64,SV扩展值:96,GOOSE信号:128,GOOSE扩展值:256 | 套 | 1 | 2026-05-25 | 2026-05-25 | 河北省张家口市怀安县 | 施工现场地面交货 |  | G00M-500114377-00002 | 050074766800010 | 400262562700010 | 500114377 | AC750(500)kV智能故障录波装置，变压器；录波装置1台、管理机1套；保护屏体1面。 | 500114377-0031 | 是
0126W1-2801016-9999 | 包2 | NC200 | 国网冀北电力有限公司 | 国网冀北电力有限公司秦皇岛供电公司 | 青龙变电站110千伏1、2号主变增容工程 | 110kV | 故障录波装置,AC110(66)kV,无,64,80,128,160 | 故障录波装置-电压等级:AC110(66)kV,类型:无,模拟量:64,模拟量扩展值:80,开关量:128,开关量扩展值:160 | 套 | 1 | 2026-08-25 | 2026-08-25 | 河北省秦皇岛市青龙县 | 施工现场地面交货 |  | G00M-500114369-00001 | 050074926300010 | 400262578600010 | 500114369 | 故障录波装置-电压等级:AC110(66)kV,类型:无,模拟量:64,模拟量扩展值:80,开关量:128,开关量扩展值:160 | 500114369-0084 | 是
0126W1-2801016-9999 | 包2 | NC200 | 国网冀北电力有限公司 | 国网冀北电力有限公司秦皇岛供电公司 | 国网冀北秦皇岛供电公司110kV娄杖子变电站变压器保护等保护设备改造 | 110kV | 故障录波装置,AC110(66)kV,无,64,80,128,160 | 故障录波装置-电压等级:AC110(66)kV,类型:无,模拟量:64,模拟量扩展值:80,开关量:128,开关量扩展值:160 | 套 | 1 | 2026-06-30 | 2026-06-30 | 河北省秦皇岛市海港区 | 买方指定仓库地面交货 |  | G00M-500114369-00001 | 050074925500010 | 400262578500010 | 500114369 | 故障录波装置-电压等级:AC110(66)kV,类型:无,模拟量:64,模拟量扩展值:80,开关量:128,开关量扩展值:160 | 500114369-0084 | 是
0126W1-2801016-9999 | 包2 | NC200 | 国网冀北电力有限公司 | 国网冀北电力有限公司承德供电公司 | 新城区110kV变电站新建工程 | 110kV | AC110(66)kV智能故障录波装置,线路,64,96,128,256 | 智能故障录波装置-电压等级:AC110(66)kV,类型:线路,SV采样值:64,SV扩展值:96,GOOSE信号:128,GOOSE扩展值:256 | 套 | 1 | 2026-07-10 | 2026-07-10 | 河北省承德市隆化县 | 施工现场地面交货 |  | 9970-500114647-00001 | 050074255600010 | 400262522400010 | 500114647 | 自主可控；AC110(66)kV智能故障录波装置，线路；录波装置1台、管理机1套；保护屏体1面；非模块化/模块化设备，后接线。 | 500114647-0055 | 是
0126W1-2801016-9999 | 包2 | NC200 | 国网冀北电力有限公司 | 国网冀北电力有限公司廊坊供电公司 | 和平110kV变电站新建工程 | 110kV | AC110(66)kV智能故障录波装置,无,64,96,128,256 | 智能故障录波装置-电压等级:AC110(66)kV,类型:无,SV采样值:64,SV扩展值:96,GOOSE信号:128,GOOSE扩展值:256 | 套 | 2 | 2026-09-28 | 2026-09-28 | 河北省廊坊市广阳区 | 施工现场地面交货 |  | G00M-500114376-00003 | 050074955500010 | 400262583100010 | 500114376 | AC110(66)kV智能故障录波装置，无；录波装置2台、管理机1套；保护屏体1面；非模块化/模块化设备，后接线。 | 500114376-0052 | 是
0126W1-2801016-9999 | 包2 | NC200 | 国网冀北电力有限公司 | 国网冀北电力有限公司唐山供电公司 | 唐山铁西110kv变电站新建工程 | 110kV | AC110(66)kV智能故障录波装置,无,64,96,128,256 | 智能故障录波装置-电压等级:AC110(66)kV,类型:无,SV采样值:64,SV扩展值:96,GOOSE信号:128,GOOSE扩展值:256 | 套 | 1 | 2026-08-31 | 2026-08-31 | 河北省唐山市路北区 | 施工现场地面交货 |  | 9970-500114376-00001 | 050074586500010 | 400262548000010 | 500114376 | 自主可控；AC110(66)kV智能故障录波装置，无；录波装置1台、管理机1套；保护屏体1面；非模块化/模块化设备，后接线。 | 500114376-0086 | 是
0126W1-2801016-9999 | 包2 | NC200 | 国网冀北电力有限公司 | 国网冀北电力有限公司廊坊供电公司 | 国网冀北廊坊供电公司110kV双奥变电站元件保护改造 | 110kV | 故障录波装置,AC110(66)kV,无,64,80,128,160 | 故障录波装置-电压等级:AC110(66)kV,类型:无,模拟量:64,模拟量扩展值:80,开关量:128,开关量扩展值:160 | 套 | 1 | 2026-06-18 | 2026-06-18 | 河北省廊坊市霸州市 | 施工现场地面交货 |  | G00M-500114369-00001 | 050074914300010 | 400262577800010 | 500114369 | 故障录波装置-电压等级:AC110(66)kV,类型:无,模拟量:64,模拟量扩展值:80,开关量:128,开关量扩展值:160 | 500114369-0084 | 是
0126W1-2801016-9999 | 包2 | NC200 | 国网冀北电力有限公司 | 国网冀北电力有限公司廊坊供电公司 | 渠口220kV变电站新建工程 | 220kV | AC110(66)kV智能故障录波装置,无,64,96,128,256 | 智能故障录波装置-电压等级:AC110(66)kV,类型:无,SV采样值:64,SV扩展值:96,GOOSE信号:128,GOOSE扩展值:256 | 套 | 2 | 2026-09-25 | 2026-09-25 | 河北省廊坊市香河县 | 施工现场地面交货 |  | G00M-500114376-00003 | 050074447600010 | 400262536700010 | 500114376 | AC110(66)kV智能故障录波装置，无；录波装置2台、管理机1套；保护屏体1面；非模块化/模块化设备，后接线。 | 500114376-0052 | 是
0126W1-2801016-9999 | 包2 | NC200 | 国网冀北电力有限公司 | 国网冀北电力有限公司工程管理分公司（北京华联电力工程咨询有限公司） | 怀安500千伏变电站新建工程 | 500kV | AC330,220kV智能故障录波装置,无,64,96,128,256 | 智能故障录波装置-电压等级:AC330,220kV,类型:无,SV采样值:64,SV扩展值:96,GOOSE信号:128,GOOSE扩展值:256 | 套 | 1 | 2026-05-25 | 2026-05-25 | 河北省张家口市怀安县 | 施工现场地面交货 |  | G00M-500117544-00003 | 050074717500010 | 400262556600010 | 500117544 | AC330(220)kV智能故障录波装置，无；录波装置1台、管理机1套；保护屏体1面。 | 500117544-0009 | 是
0126W1-2801016-9999 | 包2 | NC200 | 国网冀北电力有限公司 | 国网冀北电力有限公司工程管理分公司（北京华联电力工程咨询有限公司） | 怀安500千伏变电站新建工程 | 500kV | AC330,220kV智能故障录波装置,无,64,96,128,256 | 智能故障录波装置-电压等级:AC330,220kV,类型:无,SV采样值:64,SV扩展值:96,GOOSE信号:128,GOOSE扩展值:256 | 套 | 1 | 2026-05-25 | 2026-05-25 | 河北省张家口市怀安县 | 施工现场地面交货 |  | G00M-500117544-00003 | 050074831200010 | 400262566300010 | 500117544 | AC330(220)kV智能故障录波装置，无；录波装置1台、管理机1套；保护屏体1面。 | 500117544-0009 | 是
0126W1-2801016-9999 | 包2 | NC200 | 国网冀北电力有限公司 | 国网冀北电力有限公司廊坊供电公司 | 高辛庄220kV变电站新建工程 | 220kV | AC110(66)kV智能故障录波装置,无,64,96,128,256 | 智能故障录波装置-电压等级:AC110(66)kV,类型:无,SV采样值:64,SV扩展值:96,GOOSE信号:128,GOOSE扩展值:256 | 套 | 2 | 2026-07-17 | 2026-07-17 | 河北省廊坊市广阳区 | 施工现场地面交货 |  | G00M-500114376-00003 | 050074242800010 | 400262521700010 | 500114376 | AC110(66)kV智能故障录波装置，无；录波装置2台、管理机1套；保护屏体1面；非模块化/模块化设备，后接线。 | 500114376-0052 | 是

## 图像在线监测装置
分标编号 | 包名称 | 分包编号 | 项目单位 | 需求单位 | 项目名称 | 工程电压等级 | 物资名称 | 物资描述 | 单位 | 数量 | 首批交货日期 | 最后一批交货日期 | 交货地点 | 交货方式 | 备注 | 技术规范编码 | 网省采购申请号 | 总部采购申请号 | 物料编码 | 扩展描述 | 扩展编码 | 是否安装实物ID
0126W1-1102002-0005 | 包1 | NC100 | 国网冀北电力有限公司 | 国网冀北电力有限公司工程管理分公司（北京华联电力工程咨询有限公司） | 怀安～怀来500千伏线路工程 | 500kV | 线路在线监测装置,图像在线监测装置 | 线路在线监测装置-功能:图像在线监测装置 | 套 | 2 | 2026-05-25 | 2026-05-25 | 河北省张家口市怀安县 | 施工现场地面交货 |  | G00M-500139447-00024 | 050074508200010 | 400262543800010 | 500139447 | 无 | 500139447-1082
0126W1-1102002-0005 | 包1 | NC100 | 国网冀北电力有限公司 | 国网冀北电力有限公司廊坊供电公司 | 香河~渠口220kV线路工程 | 220kV | 线路在线监测装置,图像在线监测装置 | 线路在线监测装置-功能:图像在线监测装置 | 套 | 1 | 2026-09-25 | 2026-09-25 | 河北省廊坊市香河县 | 施工现场地面交货 |  | G00M-500139447-00020 | 050074705800010 | 400262555300010 | 500139447 | 输电线路三维测距图像在线监测装置 | 500139447-1062
0126W1-1102002-0005 | 包1 | NC100 | 国网冀北电力有限公司 | 国网冀北电力有限公司廊坊供电公司 | 固安~左奕双破接入高辛庄变电站220kV线路工程 | 220kV | 线路在线监测装置,图像在线监测装置 | 线路在线监测装置-功能:图像在线监测装置 | 套 | 2 | 2026-09-25 | 2026-09-25 | 河北省廊坊市广阳区 | 施工现场地面交货 |  | G00M-500139447-00020 | 050074778700010 | 400262563500010 | 500139447 | 输电线路三维测距图像在线监测装置 | 500139447-1062
0126W1-1102002-0005 | 包1 | NC100 | 国网冀北电力有限公司 | 国网冀北电力有限公司廊坊供电公司 | 蒋辛屯~西园双T入城东变电站110kV线路工程（架空部分） | 110kV | 线路在线监测装置,图像在线监测装置 | 线路在线监测装置-功能:图像在线监测装置 | 套 | 1 | 2026-09-25 | 2026-09-25 | 河北省廊坊市香河县 | 施工现场地面交货 |  | G00M-500139447-00020 | 050074883900010 | 400262574400010 | 500139447 | 输电线路三维测距图像在线监测装置 | 500139447-1062
0126W1-1102002-0005 | 包1 | NC100 | 国网冀北电力有限公司 | 国网冀北电力有限公司廊坊供电公司 | 渠沟～孝城π入东小屯220kV变电站110kV线路工程 | 110kV | 线路在线监测装置,图像在线监测装置 | 线路在线监测装置-功能:图像在线监测装置 | 套 | 1 | 2026-09-25 | 2026-09-25 | 河北省廊坊市固安县 | 施工现场地面交货 |  | G00M-500139447-00019 | 050074486500010 | 400262541400010 | 500139447 | 无 | 500139447-1061
0126W1-1102002-0005 | 包1 | NC100 | 国网冀北电力有限公司 | 国网冀北电力有限公司廊坊供电公司 | 闫各庄~石庄双回Π入东兴庄变电站110kV线路工程（含闫石二回、翟闫一回改造） | 无电压等级 | 线路在线监测装置,图像在线监测装置 | 线路在线监测装置-功能:图像在线监测装置 | 套 | 2 | 2026-06-18 | 2026-09-25 | 河北省廊坊市三河市 | 施工现场地面交货 |  | G00M-500139447-00019 | 050074352800010 | 400262530800010 | 500139447 | 无 | 500139447-1061
0126W1-1102002-0005 | 包1 | NC100 | 国网冀北电力有限公司 | 国网冀北电力有限公司廊坊供电公司 | 高辛庄220kV变电站110kV送出工程（架空部分） | 110kV | 线路在线监测装置,图像在线监测装置 | 线路在线监测装置-功能:图像在线监测装置 | 套 | 2 | 2026-09-25 | 2026-09-25 | 河北省廊坊市广阳区 | 施工现场地面交货 |  | G00M-500139447-00019 | 050074390300010 | 400262532900010 | 500139447 | 无 | 500139447-1061
0126W1-1102002-0005 | 包1 | NC100 | 国网冀北电力有限公司 | 国网冀北电力有限公司廊坊供电公司 | 渠沟～吕营一线π入东小屯220kV变电站110kV线路工程 | 110kV | 线路在线监测装置,图像在线监测装置 | 线路在线监测装置-功能:图像在线监测装置 | 套 | 1 | 2026-09-25 | 2026-09-25 | 河北省廊坊市固安县 | 施工现场地面交货 |  | G00M-500139447-00019 | 050074490500010 | 400262541900010 | 500139447 | 无 | 500139447-1061
0126W1-1102002-0005 | 包1 | NC100 | 国网冀北电力有限公司 | 国网冀北电力有限公司廊坊供电公司 | 高楼~大石庄一线Π入东兴庄变电站110kV线路工程 | 无电压等级 | 线路在线监测装置,图像在线监测装置 | 线路在线监测装置-功能:图像在线监测装置 | 套 | 1 | 2026-06-18 | 2026-09-25 | 河北省廊坊市三河市 | 施工现场地面交货 |  | G00M-500139447-00019 | 050074355700010 | 400262531000010 | 500139447 | 无 | 500139447-1061
0126W1-1102002-0005 | 包1 | NC100 | 国网冀北电力有限公司 | 国网冀北电力有限公司廊坊供电公司 | 康仙~毕家坊Π入岔口变电站110kV线路工程 | 110kV | 线路在线监测装置,图像在线监测装置 | 线路在线监测装置-功能:图像在线监测装置 | 套 | 2 | 2026-09-25 | 2026-09-25 | 河北省廊坊市霸州市 | 施工现场地面交货 |  | G00M-500139447-00019 | 050074493400010 | 400262542400010 | 500139447 | 无 | 500139447-1061
0126W1-1102002-0005 | 包1 | NC100 | 国网冀北电力有限公司 | 国网冀北电力有限公司工程管理分公司（北京华联电力工程咨询有限公司） | 怀安～怀来500千伏线路工程 | 500kV | 线路在线监测装置,图像在线监测装置 | 线路在线监测装置-功能:图像在线监测装置 | 套 | 2 | 2026-05-25 | 2026-05-25 | 河北省张家口市怀安县 | 施工现场地面交货 |  | G00M-500139447-00020 | 050074508300010 | 400262543900010 | 500139447 | 输电线路三维测距图像在线监测装置 | 500139447-1062
0126W1-1102002-0005 | 包1 | NC100 | 国网冀北电力有限公司 | 国网冀北电力有限公司承德供电公司 | 周营子—隆城Ⅰ、Ⅱ回π入东西营变220kV线路工程（架空部分） | 220kV | 线路在线监测装置,图像在线监测装置 | 线路在线监测装置-功能:图像在线监测装置 | 套 | 2 | 2026-06-15 | 2026-06-15 | 河北省承德市双滦区 | 施工现场地面交货 |  | G00M-500139447-00023 | 050074212700010 | 400262520700010 | 500139447 | 无 | 500139447-1081
0126W1-1102002-0005 | 包1 | NC100 | 国网冀北电力有限公司 | 国网冀北电力有限公司张家口供电公司 | 怀安—马家房110kV线路工程（架空部分） | 110kV | 线路在线监测装置,图像在线监测装置 | 线路在线监测装置-功能:图像在线监测装置 | 套 | 2 | 2026-08-05 | 2026-08-05 | 河北省张家口市 | 施工现场地面交货 |  | G00M-500139447-00019 | 050075007800010 | 400262591200010 | 500139447 | 无 | 500139447-1061
0126W1-1102002-0005 | 包1 | NC100 | 国网冀北电力有限公司 | 国网冀北电力有限公司工程管理分公司（北京华联电力工程咨询有限公司） | 西合营～蔚县500千伏线路工程 | 500kV | 线路在线监测装置,图像在线监测装置 | 线路在线监测装置-功能:图像在线监测装置 | 套 | 1 | 2026-06-01 | 2026-06-01 | 河北省张家口市蔚县 | 施工现场地面交货 |  | G00M-500139447-00020 | 050074645500010 | 400262550500010 | 500139447 | 输电线路三维测距图像在线监测装置 | 500139447-1062
0126W1-1102002-0005 | 包1 | NC100 | 国网冀北电力有限公司 | 国网冀北电力有限公司廊坊供电公司 | 热电二期~祝马房220kV线路工程 | 无电压等级 | 线路在线监测装置,图像在线监测装置 | 线路在线监测装置-功能:图像在线监测装置 | 套 | 1 | 2026-09-25 | 2026-09-29 | 河北省廊坊市广阳区 | 施工现场地面交货 |  | G00M-500139447-00020 | 050074406200010 | 400262533100010 | 500139447 | 输电线路三维测距图像在线监测装置 | 500139447-1062

## 接地短路故障指示器
分标编号 | 包名称 | 分包编号 | 项目单位 | 需求单位 | 项目名称 | 工程电压等级 | 物资名称 | 物资描述 | 单位 | 数量 | 首批交货日期 | 最后一批交货日期 | 交货地点 | 交货方式 | 备注 | 技术规范编码 | 网省采购申请号 | 总部采购申请号 | 物料编码 | 扩展描述 | 扩展编码 | 是否安装实物ID
0126W1-1304049-9999 | 包1 | NC100 | 国网冀北电力有限公司 | 国网冀北电力有限公司永清县供电分公司 | 国网冀北廊坊永清县供电分公司10kV221别古庄线等线路故障定位装置加装 | 10kV | 接地短路故障指示器 | 接地短路故障指示器 | 台 | 3 | 2026-06-18 | 2026-07-17 | 河北省廊坊市永清县 | 买方指定仓库地面交货 |  | H0NO-500009956-00002 | 050075204400010 | 400262606800010 | 500009956
0126W1-1304049-9999 | 包1 | NC100 | 国网冀北电力有限公司 | 国网冀北电力有限公司永清县供电分公司 | 国网冀北廊坊永清县供电分公司10kV221别古庄线等线路故障定位装置加装 | 10kV | 接地短路故障指示器 | 接地短路故障指示器 | 台 | 48 | 2026-06-18 | 2026-07-17 | 河北省廊坊市永清县 | 买方指定仓库地面交货 |  | H0NO-500009956-00001 | 050075209100010 | 400262606900010 | 500009956
0126W1-1304049-9999 | 包1 | NC100 | 国网冀北电力有限公司 | 国网冀北电力有限公司永清县供电分公司 | 国网冀北廊坊永清县供电分公司10kV217刘街线等线路故障定位装置加装 | 10kV | 接地短路故障指示器 | 接地短路故障指示器 | 台 | 3 | 2026-06-18 | 2026-07-17 | 河北省廊坊市永清县 | 买方指定仓库地面交货 |  | H0NO-500009956-00002 | 050075212100010 | 400262607000010 | 500009956
0126W1-1304049-9999 | 包1 | NC100 | 国网冀北电力有限公司 | 国网冀北电力有限公司永清县供电分公司 | 国网冀北廊坊永清县供电分公司10kV217刘街线等线路故障定位装置加装 | 10kV | 接地短路故障指示器 | 接地短路故障指示器 | 台 | 72 | 2026-06-18 | 2026-07-17 | 河北省廊坊市永清县 | 买方指定仓库地面交货 |  | H0NO-500009956-00001 | 050075201800010 | 400262606700010 | 500009956

## 变电站在线智能巡视系统
分标编号 | 包名称 | 分包编号 | 项目单位 | 需求单位 | 项目名称 | 工程电压等级 | 物资名称 | 物资描述 | 单位 | 数量 | 首批交货日期 | 最后一批交货日期 | 交货地点 | 交货方式 | 备注 | 技术规范编码 | 网省采购申请号 | 总部采购申请号 | 物料编码 | 扩展描述 | 扩展编码 | 是否安装实物ID
0126W1-1111001-9999 | 包1 | NC100 | 国网冀北电力有限公司 | 国网冀北电力有限公司秦皇岛供电公司 | 国网冀北秦皇岛供电公司220kV龙家店变电站基础型智能巡视系统改造 | 220kV | 变电站在线智能巡视系统,AC220kV | 变电站在线智能巡视系统-电压等级:AC220kV | 套 | 1 | 2026-04-30 | 2026-04-30 | 河北省秦皇岛市海港区 | 买方指定仓库地面交货 |  | G00M-500142364-00014 | 050074935000010 | 400262580000010 | 500142364 | 云台34台，球机38台 | 500142364-0130
0126W1-1111001-9999 | 包1 | NC100 | 国网冀北电力有限公司 | 国网冀北电力有限公司秦皇岛供电公司 | 国网冀北秦皇岛供电公司220kV王校庄变电站基于无人机的基础型智能巡视系统改造 | 220kV | 变电站在线智能巡视系统,AC220kV | 变电站在线智能巡视系统-电压等级:AC220kV | 套 | 1 | 2026-04-30 | 2026-04-30 | 河北省秦皇岛市海港区 | 买方指定仓库地面交货 |  | G00M-500142364-00015 | 050074933200010 | 400262579700010 | 500142364 | 红外热成像双目云台4台 | 500142364-0131
0126W1-1111001-9999 | 包1 | NC100 | 国网冀北电力有限公司 | 国网冀北电力有限公司廊坊供电公司 | 国网廊坊供电公司区域智能巡视系统110kV滨河变电站站端智能巡视系统建设 | 110kV | 变电站在线智能巡视系统,AC110kV | 变电站在线智能巡视系统-电压等级:AC110kV | 套 | 1 | 2026-06-18 | 2026-06-18 | 河北省廊坊市广阳区 | 施工现场地面交货 |  | G00M-500142357-00002 | 050075023100010 | 400262594200010 | 500142357 | 变电站在线智能巡视系统,AC110kV，110kV变电站站端在线智能巡视系统，区域型，1套边缘管理终端+34台高清+7台热成像 | 500142357-0200
0126W1-1111001-9999 | 包1 | NC100 | 国网冀北电力有限公司 | 国网冀北电力有限公司廊坊供电公司 | 国网廊坊供电公司区域智能巡视系统110kV一街变电站站端智能巡视系统建设 | 110kV | 变电站在线智能巡视系统,AC110kV | 变电站在线智能巡视系统-电压等级:AC110kV | 套 | 1 | 2026-06-18 | 2026-06-18 | 河北省廊坊市广阳区 | 施工现场地面交货 |  | G00M-500142357-00002 | 050075015300010 | 400262592000010 | 500142357 | 变电站在线智能巡视系统,AC110kV，110kV变电站站端在线智能巡视系统，区域型，1套边缘管理终端+34台高清+7台热成像 | 500142357-0200
0126W1-1111001-9999 | 包1 | NC100 | 国网冀北电力有限公司 | 国网冀北电力有限公司秦皇岛供电公司 | 国网冀北秦皇岛供电公司220kV仙螺岛变电站基础型智能巡视系统改造 | 220kV | 变电站在线智能巡视系统,AC220kV | 变电站在线智能巡视系统-电压等级:AC220kV | 套 | 1 | 2026-04-30 | 2026-04-30 | 河北省秦皇岛市海港区 | 买方指定仓库地面交货 |  | G00M-500142364-00016 | 050074920800010 | 400262578000010 | 500142364 | 云台17台，球机56台 | 500142364-0132
0126W1-1111001-9999 | 包1 | NC100 | 国网冀北电力有限公司 | 国网冀北电力有限公司秦皇岛供电公司 | 国网冀北秦皇岛供电公司220kV碣石变电站基础型智能巡视系统改造 | 220kV | 变电站在线智能巡视系统,AC220kV | 变电站在线智能巡视系统-电压等级:AC220kV | 套 | 1 | 2026-04-30 | 2026-04-30 | 河北省秦皇岛市海港区 | 买方指定仓库地面交货 |  | G00M-500142364-00013 | 050074928700010 | 400262579000010 | 500142364 | 云台16台，球机53台 | 500142364-0129
0126W1-1111001-9999 | 包1 | NC100 | 国网冀北电力有限公司 | 国网冀北电力有限公司秦皇岛供电公司 | 国网冀北秦皇岛供电公司220kV小营变电站基于无人机的基础型智能巡视系统改造 | 220kV | 变电站在线智能巡视系统,AC220kV | 变电站在线智能巡视系统-电压等级:AC220kV | 套 | 1 | 2026-04-30 | 2026-04-30 | 河北省秦皇岛市海港区 | 买方指定仓库地面交货 |  | G00M-500142364-00018 | 050074915800010 | 400262577900010 | 500142364 | 红外热成像双目云台6台 | 500142364-0134
0126W1-1111001-9999 | 包1 | NC100 | 国网冀北电力有限公司 | 国网冀北电力有限公司廊坊供电公司 | 国网廊坊供电公司区域智能巡视系统110kV后奕变电站站端智能巡视系统建设 | 110kV | 变电站在线智能巡视系统,AC110kV | 变电站在线智能巡视系统-电压等级:AC110kV | 套 | 1 | 2026-06-18 | 2026-06-18 | 河北省廊坊市广阳区 | 施工现场地面交货 |  | G00M-500142357-00002 | 050075019800010 | 400262593300010 | 500142357 | 变电站在线智能巡视系统,AC110kV，110kV变电站站端在线智能巡视系统，区域型，1套边缘管理终端+34台高清+7台热成像 | 500142357-0200
0126W1-1111001-9999 | 包1 | NC100 | 国网冀北电力有限公司 | 国网冀北电力有限公司秦皇岛供电公司 | 国网冀北秦皇岛供电公司220kV肖营子变电站基于无人机的基础型智能巡视系统改造 | 220kV | 变电站在线智能巡视系统,AC220kV | 变电站在线智能巡视系统-电压等级:AC220kV | 套 | 1 | 2026-04-30 | 2026-04-30 | 河北省秦皇岛市海港区 | 买方指定仓库地面交货 |  | G00M-500142364-00017 | 050074929500010 | 400262579200010 | 500142364 | 红外热成像双目云台3台 | 500142364-0133
0126W1-1111001-9999 | 包2 | NC200 | 国网冀北电力有限公司 | 国网冀北电力有限公司廊坊供电公司 | 国网廊坊供电公司区域智能巡视系统220kV赵家务变电站站端智能巡视系统建设 | 220kV | 变电站在线智能巡视系统,AC220kV | 变电站在线智能巡视系统-电压等级:AC220kV | 套 | 1 | 2026-06-18 | 2026-06-18 | 河北省廊坊市广阳区 | 施工现场地面交货 |  | G00M-500142364-00019 | 050075021200010 | 400262593500010 | 500142364 | 变电站在线智能巡视系统,AC220kV，220kV变电站站端在线智能巡视系统，区域型，1套边缘管理终端+68台高清+14台热成像 | 500142364-0135
0126W1-1111001-9999 | 包2 | NC200 | 国网冀北电力有限公司 | 国网冀北电力有限公司廊坊供电公司 | 国网廊坊供电公司区域智能巡视系统220kV范庄变电站站端智能巡视系统建设 | 220kV | 变电站在线智能巡视系统,AC220kV | 变电站在线智能巡视系统-电压等级:AC220kV | 套 | 1 | 2026-06-18 | 2026-06-18 | 河北省廊坊市广阳区 | 施工现场地面交货 |  | G00M-500142364-00019 | 050075023000010 | 400262594100010 | 500142364 | 变电站在线智能巡视系统,AC220kV，220kV变电站站端在线智能巡视系统，区域型，1套边缘管理终端+68台高清+14台热成像 | 500142364-0135
0126W1-1111001-9999 | 包2 | NC200 | 国网冀北电力有限公司 | 国网冀北电力有限公司廊坊供电公司 | 国网廊坊供电公司区域智能巡视系统220kV三圣口变电站站端智能巡视系统建设 | 220kV | 变电站在线智能巡视系统,AC220kV | 变电站在线智能巡视系统-电压等级:AC220kV | 套 | 1 | 2026-06-18 | 2026-06-18 | 河北省廊坊市广阳区 | 施工现场地面交货 |  | G00M-500142364-00019 | 050075016300010 | 400262592400010 | 500142364 | 变电站在线智能巡视系统,AC220kV，220kV变电站站端在线智能巡视系统，区域型，1套边缘管理终端+68台高清+14台热成像 | 500142364-0135
0126W1-1111001-9999 | 包2 | NC200 | 国网冀北电力有限公司 | 国网冀北电力有限公司廊坊供电公司 | 国网廊坊供电公司区域智能巡视系统220kV燕郊变电站站端智能巡视系统建设 | 220kV | 变电站在线智能巡视系统,AC220kV | 变电站在线智能巡视系统-电压等级:AC220kV | 套 | 1 | 2026-06-18 | 2026-06-18 | 河北省廊坊市广阳区 | 施工现场地面交货 |  | G00M-500142364-00019 | 050075016400010 | 400262592500010 | 500142364 | 变电站在线智能巡视系统,AC220kV，220kV变电站站端在线智能巡视系统，区域型，1套边缘管理终端+68台高清+14台热成像 | 500142364-0135
0126W1-1111001-9999 | 包2 | NC200 | 国网冀北电力有限公司 | 国网冀北电力有限公司廊坊供电公司 | 国网廊坊供电公司区域智能巡视系统220kV西齐变电站站端智能巡视系统建设 | 220kV | 变电站在线智能巡视系统,AC220kV | 变电站在线智能巡视系统-电压等级:AC220kV | 套 | 1 | 2026-06-18 | 2026-06-18 | 河北省廊坊市广阳区 | 施工现场地面交货 |  | G00M-500142364-00019 | 050075018200010 | 400262592900010 | 500142364 | 变电站在线智能巡视系统,AC220kV，220kV变电站站端在线智能巡视系统，区域型，1套边缘管理终端+68台高清+14台热成像 | 500142364-0135
0126W1-1111001-9999 | 包2 | NC200 | 国网冀北电力有限公司 | 国网冀北电力有限公司廊坊供电公司 | 国网廊坊供电公司区域智能巡视系统220kV中亭河变电站站端智能巡视系统建设 | 220kV | 变电站在线智能巡视系统,AC220kV | 变电站在线智能巡视系统-电压等级:AC220kV | 套 | 1 | 2026-06-18 | 2026-06-18 | 河北省廊坊市广阳区 | 施工现场地面交货 |  | G00M-500142364-00019 | 050075024000010 | 400262594600010 | 500142364 | 变电站在线智能巡视系统,AC220kV，220kV变电站站端在线智能巡视系统，区域型，1套边缘管理终端+68台高清+14台热成像 | 500142364-0135
0126W1-1111001-9999 | 包3 | NC300 | 国网冀北电力有限公司 | 国网冀北电力有限公司承德供电公司 | 国网冀北承德供电公司500kV牌楼变电站智能巡视系统完善提升 | 500kV | 变电站在线智能巡视系统,AC500kV | 变电站在线智能巡视系统-电压等级:AC500kV | 套 | 1 | 2026-06-15 | 2026-06-15 | 河北省承德市双桥区 | 买方指定仓库地面交货 |  | G00M-500142355-00025 | 050075026000010 | 400262595300010 | 500142355 | 包括无人机、摄像头等设备 | 500142355-0077
0126W1-1111001-9999 | 包3 | NC300 | 国网冀北电力有限公司 | 国网冀北电力有限公司承德供电公司 | 国网冀北承德供电公司500kV千松坝变电站智能巡视系统完善提升 | 500kV | 变电站在线智能巡视系统,AC500kV | 变电站在线智能巡视系统-电压等级:AC500kV | 套 | 1 | 2026-06-15 | 2026-06-15 | 河北省承德市双桥区 | 买方指定仓库地面交货 |  | G00M-500142355-00026 | 050075016800010 | 400262592700010 | 500142355 | 包括无人机、摄像头等智能巡视设备 | 500142355-0078
0126W1-1111001-9999 | 包3 | NC300 | 国网冀北电力有限公司 | 国网冀北电力有限公司超高压分公司 | 国网冀北超高压公司500kV昌平变电站在线智能巡检系统后台建设 | 500kV | 变电站在线智能巡视系统,AC500kV | 变电站在线智能巡视系统-电压等级:AC500kV | 套 | 1 | 2026-05-20 | 2026-05-20 | 北京市昌平区 | 施工现场设备基础上交货 |  | G00M-500142355-00027 | 050074492400010 | 400262542100010 | 500142355 | 变电站在线智能巡视系统,AC500kV | 500142355-0079

## 综合接入设备
分标编号 | 包名称 | 分包编号 | 项目单位 | 需求单位 | 项目名称 | 工程电压等级 | 物资名称 | 物资描述 | 单位 | 数量 | 首批交货日期 | 最后一批交货日期 | 交货地点 | 交货方式 | 备注 | 技术规范编码 | 网省采购申请号 | 总部采购申请号 | 物料编码 | 扩展描述 | 扩展编码 | 是否安装实物ID
0126W1-1206008-9999 | 包1 | NC100 | 国网冀北电力有限公司 | 国网冀北电力有限公司秦皇岛供电公司 | 木头凳35kV变电站1、2号主变增容工程 | 35kV | 综合接入设备,8 | 综合接入设备-用户端口数:8 | 台 | 1 | 2026-07-24 | 2026-07-24 | 河北省秦皇岛市青龙县 | 施工现场地面交货 |  | D9L3-500130619-00003 | 050074984100010 | 400262586800010 | 500130619
0126W1-1206008-9999 | 包1 | NC100 | 国网冀北电力有限公司 | 国网冀北电力有限公司工程管理分公司（北京华联电力工程咨询有限公司） | 怀安500千伏变电站新建工程 | 500kV | 综合接入设备,16 | 综合接入设备-用户端口数:16 | 台 | 1 | 2026-05-25 | 2026-05-25 | 河北省张家口市怀安县 | 施工现场地面交货 |  | 0000-500130620-00114 | 050074831300010 | 400262566400010 | 500130620
0126W1-1206008-9999 | 包1 | NC100 | 国网冀北电力有限公司 | 国网冀北电力有限公司秦皇岛供电公司 | 祖山35kV变电站新建工程 | 35kV | 综合接入设备,8 | 综合接入设备-用户端口数:8 | 台 | 1 | 2026-07-24 | 2026-07-24 | 河北省秦皇岛市青龙县 | 施工现场地面交货 |  | D9L3-500130619-00002 | 050074993800010 | 400262588200010 | 500130619
0126W1-1206008-9999 | 包1 | NC100 | 国网冀北电力有限公司 | 国网冀北电力有限公司秦皇岛供电公司 | 安子岭35kV变电站35kV间隔扩建工程 | 35kV | 综合接入设备,8 | 综合接入设备-用户端口数:8 | 台 | 1 | 2026-07-24 | 2026-07-24 | 河北省秦皇岛市青龙县 | 施工现场地面交货 |  | D9L3-500130619-00002 | 050074983600010 | 400262586600010 | 500130619
0126W1-1206008-9999 | 包1 | NC100 | 国网冀北电力有限公司 | 国网冀北电力有限公司廊坊供电公司 | 尖塔220kV变电站新建工程 | 无电压等级 | 综合接入设备,32 | 综合接入设备-用户端口数:32 | 台 | 2 | 2026-09-25 | 2026-09-25 | 河北省廊坊市经济技术开发区 | 施工现场地面交货 |  | 0000-500130622-00132 | 050074304700010 | 400262526300010 | 500130622
0126W1-1206008-9999 | 包1 | NC100 | 国网冀北电力有限公司 | 国网冀北电力有限公司秦皇岛供电公司 | 龙王庙35kV变电站35kV间隔扩建工程 | 35kV | 综合接入设备,8 | 综合接入设备-用户端口数:8 | 台 | 1 | 2026-07-24 | 2026-07-24 | 河北省秦皇岛市青龙县 | 施工现场地面交货 |  | D9L3-500130619-00003 | 050075016100010 | 400262592300010 | 500130619
0126W1-1206008-9999 | 包2 | NC200 | 国网冀北电力有限公司 | 国网冀北电力有限公司工程管理分公司（北京华联电力工程咨询有限公司） | 怀安500千伏变电站新建工程 | 500kV | 综合接入设备,16 | 综合接入设备-用户端口数:16 | 台 | 1 | 2026-05-25 | 2026-05-25 | 河北省张家口市怀安县 | 施工现场地面交货 |  | 0000-500130620-00113 | 050074831400010 | 400262566500010 | 500130620
0126W1-1206008-9999 | 包2 | NC200 | 国网冀北电力有限公司 | 国网冀北电力有限公司工程管理分公司（北京华联电力工程咨询有限公司） | 怀安500千伏变电站新建工程 | 500kV | 综合接入设备,16 | 综合接入设备-用户端口数:16 | 台 | 1 | 2026-05-25 | 2026-05-25 | 河北省张家口市怀安县 | 施工现场地面交货 |  | 0000-500130620-00112 | 050074831500010 | 400262566600010 | 500130620
0126W1-1206008-9999 | 包2 | NC200 | 国网冀北电力有限公司 | 国网冀北电力有限公司廊坊供电公司 | 渠口220kV变电站新建工程 | 220kV | 综合接入设备,32 | 综合接入设备-用户端口数:32 | 台 | 2 | 2026-09-25 | 2026-09-25 | 河北省廊坊市香河县 | 施工现场地面交货 |  | 0000-500130622-00140 | 050074444100010 | 400262536300010 | 500130622
0126W1-1206008-9999 | 包3 | NC300 | 国网冀北电力有限公司 | 国网冀北电力有限公司廊坊供电公司 | 渠口220kV变电站新建工程 | 220kV | 综合接入设备,16 | 综合接入设备-用户端口数:16 | 台 | 1 | 2026-09-25 | 2026-09-25 | 河北省廊坊市香河县 | 施工现场地面交货 |  | 0000-500130620-00107 | 050074446800010 | 400262536500010 | 500130620
0126W1-1206008-9999 | 包3 | NC300 | 国网冀北电力有限公司 | 国网冀北电力有限公司廊坊供电公司 | 尖塔220kV变电站新建工程 | 无电压等级 | 综合接入设备,32 | 综合接入设备-用户端口数:32 | 台 | 1 | 2026-09-25 | 2026-09-25 | 河北省廊坊市经济技术开发区 | 施工现场地面交货 |  | 0000-500130622-00133 | 050074307300010 | 400262526800010 | 500130622
0126W1-1206008-9999 | 包3 | NC300 | 国网冀北电力有限公司 | 国网冀北电力有限公司秦皇岛供电公司 | 祖山35kV变电站新建工程 | 35kV | 综合接入设备,8 | 综合接入设备-用户端口数:8 | 台 | 1 | 2026-07-24 | 2026-07-24 | 河北省秦皇岛市青龙县 | 施工现场地面交货 |  | D9L3-500130619-00001 | 050074981400010 | 400262586400010 | 500130619

## 铁塔防坠落导轨装置
分标编号 | 包名称 | 分包编号 | 项目单位 | 需求单位 | 项目名称 | 工程电压等级 | 物资名称 | 物资描述 | 单位 | 数量 | 首批交货日期 | 最后一批交货日期 | 交货地点 | 交货方式 | 备注 | 技术规范编码 | 网省采购申请号 | 总部采购申请号 | 物料编码 | 扩展描述 | 扩展编码 | 是否安装实物ID
0126W1-2203081-9999 | 包1 | NC100 | 国网冀北电力有限公司 | 国网冀北电力有限公司工程管理分公司（北京华联电力工程咨询有限公司） | 大二电厂～房山Ⅱ、Ⅲ回开断接入西合营开关站500千伏线路工程 | 500kV | 铁塔防坠落导轨装置,刚性导轨 | 铁塔防坠落导轨装置-类型:刚性导轨 | 米 | 716.9 | 2026-07-15 | 2026-07-15 | 河北省张家口市蔚县 | 材料站现场车板交货 |  | 0000-500163774-00070 | 050075200000010 | 400262606500010 | 500163774
0126W1-2203081-9999 | 包1 | NC100 | 国网冀北电力有限公司 | 国网冀北电力有限公司廊坊供电公司 | 大屯~尖塔（廊坊）π入和平变电站110kV线路工程（架空部分） | 110kV | 铁塔防坠落导轨装置,刚性导轨 | 铁塔防坠落导轨装置-类型:刚性导轨 | 米 | 382 | 2026-09-28 | 2026-09-28 | 河北省廊坊市广阳区 | 施工现场地面交货 |  | D92T-500163774-00008 | 050074962000010 | 400262584100010 | 500163774
0126W1-2203081-9999 | 包1 | NC100 | 国网冀北电力有限公司 | 国网冀北电力有限公司廊坊供电公司 | 康仙~毕家坊Π入岔口变电站110kV线路工程 | 110kV | 铁塔防坠落导轨装置,刚性导轨 | 铁塔防坠落导轨装置-类型:刚性导轨 | 米 | 1429.12 | 2026-09-25 | 2026-09-25 | 河北省廊坊市霸州市 | 施工现场地面交货 |  | 0000-500163774-00062 | 050074484700010 | 400262541000010 | 500163774
0126W1-2203081-9999 | 包1 | NC100 | 国网冀北电力有限公司 | 国网冀北电力有限公司张家口供电公司 | 沽源-塞北220kV线路工程 | 220kV | 铁塔防坠落导轨装置,刚性导轨 | 铁塔防坠落导轨装置-类型:刚性导轨 | 米 | 10189.81 | 2026-08-05 | 2026-08-05 | 河北省张家口市 | 施工现场地面交货 |  | B00M-500163774-00004 | 050074905200010 | 400262576400010 | 500163774
0126W1-2203081-9999 | 包1 | NC100 | 国网冀北电力有限公司 | 国网冀北电力有限公司廊坊供电公司 | 一街-邵府（冶金）Π入燕郊南220千伏变电站110千伏线路工程 | 无电压等级 | 铁塔防坠落导轨装置,刚性导轨 | 铁塔防坠落导轨装置-类型:刚性导轨 | 米 | 936 | 2026-06-18 | 2026-09-25 | 河北省廊坊市三河市 | 施工现场地面交货 |  | 0000-500163774-00067 | 050074686100010 | 400262553400010 | 500163774
0126W1-2203081-9999 | 包1 | NC100 | 国网冀北电力有限公司 | 国网冀北电力有限公司廊坊供电公司 | 高楼~大石庄一线Π入东兴庄变电站110kV线路工程 | 无电压等级 | 铁塔防坠落导轨装置,刚性导轨 | 铁塔防坠落导轨装置-类型:刚性导轨 | 米 | 956 | 2026-06-18 | 2026-09-25 | 河北省廊坊市三河市 | 施工现场地面交货 |  | E02P-500163774-00002 | 050074661100010 | 400262551000010 | 500163774
0126W1-2203081-9999 | 包1 | NC100 | 国网冀北电力有限公司 | 国网冀北电力有限公司廊坊供电公司 | 渠沟～孝城π入东小屯220kV变电站110kV线路工程 | 110kV | 铁塔防坠落导轨装置,刚性导轨 | 铁塔防坠落导轨装置-类型:刚性导轨 | 米 | 1085.29 | 2026-09-25 | 2026-09-25 | 河北省廊坊市固安县 | 施工现场地面交货 |  | 0000-500163774-00065 | 050074486400010 | 400262541300010 | 500163774
0126W1-2203081-9999 | 包1 | NC100 | 国网冀北电力有限公司 | 国网冀北电力有限公司廊坊供电公司 | 权村-大汪110千伏线路工程(架空部分) | 110kV | 铁塔防坠落导轨装置,刚性导轨 | 铁塔防坠落导轨装置-类型:刚性导轨 | 米 | 1803 | 2026-06-18 | 2026-09-25 | 河北省廊坊市大城县 | 施工现场地面交货 |  | D92T-500163774-00005 | 050074695400010 | 400262553900010 | 500163774
0126W1-2203081-9999 | 包1 | NC100 | 国网冀北电力有限公司 | 国网冀北电力有限公司工程管理分公司（北京华联电力工程咨询有限公司） | 西合营～蔚县500千伏线路工程 | 500kV | 铁塔防坠落导轨装置,刚性导轨 | 铁塔防坠落导轨装置-类型:刚性导轨 | 米 | 6053.6 | 2026-07-15 | 2026-07-15 | 河北省张家口市蔚县 | 材料站现场车板交货 |  | 0000-500163774-00070 | 050075180900010 | 400262606400010 | 500163774
0126W1-2203081-9999 | 包1 | NC100 | 国网冀北电力有限公司 | 国网冀北电力有限公司廊坊供电公司 | 固安~左奕双破接入高辛庄变电站220kV线路工程 | 220kV | 铁塔防坠落导轨装置,刚性导轨 | 铁塔防坠落导轨装置-类型:刚性导轨 | 米 | 2203.8 | 2026-09-25 | 2026-09-25 | 河北省廊坊市广阳区 | 施工现场地面交货 |  | 0000-500163774-00058 | 050074367800010 | 400262532100010 | 500163774
0126W1-2203081-9999 | 包1 | NC100 | 国网冀北电力有限公司 | 国网冀北电力有限公司廊坊供电公司 | 大屯-廊坊π入尖塔220kV变电站110kV线路工程 | 110kV | 铁塔防坠落导轨装置,刚性导轨 | 铁塔防坠落导轨装置-类型:刚性导轨 | 米 | 171.3 | 2026-09-25 | 2026-09-25 | 河北省廊坊市广阳区 | 施工现场地面交货 |  | D92T-500163774-00004 | 050074586900010 | 400262548200010 | 500163774
0126W1-2203081-9999 | 包1 | NC100 | 国网冀北电力有限公司 | 国网冀北电力有限公司廊坊供电公司 | 潮白河-姬庄Π入燕郊南220千伏变电站110千伏线路工程 | 无电压等级 | 铁塔防坠落导轨装置,刚性导轨 | 铁塔防坠落导轨装置-类型:刚性导轨 | 米 | 1255 | 2026-06-18 | 2026-09-25 | 河北省廊坊市三河市 | 施工现场地面交货 |  | 0000-500163774-00069 | 050074671200010 | 400262551800010 | 500163774
0126W1-2203081-9999 | 包1 | NC100 | 国网冀北电力有限公司 | 国网冀北电力有限公司廊坊供电公司 | 固安~祝马房双Π入永清北变电站220kV线路工程 | 无电压等级 | 铁塔防坠落导轨装置,刚性导轨 | 铁塔防坠落导轨装置-类型:刚性导轨 | 米 | 484 | 2026-09-25 | 2026-09-25 | 河北省廊坊市固安县 | 施工现场地面交货 |  | 0000-500163774-00061 | 050074671800010 | 400262552100010 | 500163774
0126W1-2203081-9999 | 包1 | NC100 | 国网冀北电力有限公司 | 国网冀北电力有限公司廊坊供电公司 | 闫各庄~石庄双回Π入东兴庄变电站110kV线路工程（含闫石二回、翟闫一回改造） | 无电压等级 | 铁塔防坠落导轨装置,刚性导轨 | 铁塔防坠落导轨装置-类型:刚性导轨 | 米 | 1766.4 | 2026-06-18 | 2026-09-25 | 河北省廊坊市三河市 | 施工现场地面交货 |  | E02P-500163774-00003 | 050074639900010 | 400262550000010 | 500163774
0126W1-2203081-9999 | 包1 | NC100 | 国网冀北电力有限公司 | 国网冀北电力有限公司工程管理分公司（北京华联电力工程咨询有限公司） | 冀北段线路工程 | 1000kV | 铁塔防坠落导轨装置,刚性导轨 | 铁塔防坠落导轨装置-类型:刚性导轨 | 米 | 359.5 | 2026-03-20 | 2026-03-20 | 河北省承德市丰宁县 | 施工现场车板交货 |  | B00M-500163774-00006 | 050074317800010 | 400262527500010 | 500163774
0126W1-2203081-9999 | 包1 | NC100 | 国网冀北电力有限公司 | 国网冀北电力有限公司廊坊供电公司 | 黄辛庄-赵辛庄Π入燕郊南220千伏变电站110千伏线路工程 | 无电压等级 | 铁塔防坠落导轨装置,刚性导轨 | 铁塔防坠落导轨装置-类型:刚性导轨 | 米 | 1143 | 2026-06-18 | 2026-09-25 | 河北省廊坊市三河市 | 施工现场地面交货 |  | 0000-500163774-00068 | 050074671500010 | 400262551900010 | 500163774
0126W1-2203081-9999 | 包1 | NC100 | 国网冀北电力有限公司 | 国网冀北电力有限公司工程管理分公司（北京华联电力工程咨询有限公司） | 大二电厂～房山Ⅰ回开断接入西合营开关站500千伏线路工程 | 500kV | 铁塔防坠落导轨装置,刚性导轨 | 铁塔防坠落导轨装置-类型:刚性导轨 | 米 | 420.3 | 2026-07-15 | 2026-07-15 | 河北省张家口市蔚县 | 材料站现场车板交货 |  | 0000-500163774-00070 | 050075180700010 | 400262606200010 | 500163774
0126W1-2203081-9999 | 包1 | NC100 | 国网冀北电力有限公司 | 国网冀北电力有限公司廊坊供电公司 | 辛店、康仙改接至岔口110kV线路工程 | 110kV | 铁塔防坠落导轨装置,刚性导轨 | 铁塔防坠落导轨装置-类型:刚性导轨 | 米 | 86.9 | 2026-09-25 | 2026-09-25 | 河北省廊坊市霸州市 | 施工现场地面交货 |  | 0000-500163774-00063 | 050074485700010 | 400262541200010 | 500163774
0126W1-2203081-9999 | 包1 | NC100 | 国网冀北电力有限公司 | 国网冀北电力有限公司廊坊供电公司 | 淑阳~安平二线顾家屯支线π入渠口变电站110kV线路工程 | 110kV | 铁塔防坠落导轨装置,刚性导轨 | 铁塔防坠落导轨装置-类型:刚性导轨 | 米 | 1436.4 | 2026-09-25 | 2026-09-25 | 河北省廊坊市香河县 | 施工现场车板交货 |  | D92T-500163774-00002 | 050074945600010 | 400262581600010 | 500163774
0126W1-2203081-9999 | 包1 | NC100 | 国网冀北电力有限公司 | 国网冀北电力有限公司廊坊供电公司 | 高辛庄220kV变电站110kV送出工程（架空部分） | 110kV | 铁塔防坠落导轨装置,刚性导轨 | 铁塔防坠落导轨装置-类型:刚性导轨 | 米 | 1743 | 2026-09-25 | 2026-09-25 | 河北省廊坊市广阳区 | 施工现场地面交货 |  | D92T-500163774-00006 | 050074421300010 | 400262534100010 | 500163774
0126W1-2203081-9999 | 包1 | NC100 | 国网冀北电力有限公司 | 国网冀北电力有限公司张家口供电公司 | 卡路-塞北220kV线路工程 | 220kV | 铁塔防坠落导轨装置,刚性导轨 | 铁塔防坠落导轨装置-类型:刚性导轨 | 米 | 6425.27 | 2026-08-05 | 2026-08-05 | 河北省张家口市 | 施工现场地面交货 |  | B00M-500163774-00005 | 050074888900010 | 400262574800010 | 500163774
0126W1-2203081-9999 | 包1 | NC100 | 国网冀北电力有限公司 | 国网冀北电力有限公司廊坊供电公司 | 赵家务、许庄改接至岔口110kV线路工程（架空部分） | 110kV | 铁塔防坠落导轨装置,刚性导轨 | 铁塔防坠落导轨装置-类型:刚性导轨 | 米 | 135.33 | 2026-09-25 | 2026-09-25 | 河北省廊坊市霸州市 | 施工现场地面交货 |  | 0000-500163774-00064 | 050074496100010 | 400262542700010 | 500163774
0126W1-2203081-9999 | 包1 | NC100 | 国网冀北电力有限公司 | 国网冀北电力有限公司廊坊供电公司 | 渠沟～吕营一线π入东小屯220kV变电站110kV线路工程 | 110kV | 铁塔防坠落导轨装置,刚性导轨 | 铁塔防坠落导轨装置-类型:刚性导轨 | 米 | 1048.34 | 2026-09-25 | 2026-09-25 | 河北省廊坊市固安县 | 施工现场地面交货 |  | 0000-500163774-00065 | 050074487600010 | 400262541600010 | 500163774
0126W1-2203081-9999 | 包1 | NC100 | 国网冀北电力有限公司 | 国网冀北电力有限公司廊坊供电公司 | 左奕-数园双回Π入尖塔变电站220kV线路工程 | 无电压等级 | 铁塔防坠落导轨装置,刚性导轨 | 铁塔防坠落导轨装置-类型:刚性导轨 | 米 | 80 | 2026-09-25 | 2026-09-25 | 河北省廊坊市经济技术开发区 | 施工现场地面交货 |  | 0000-500163774-00060 | 050074718400010 | 400262556900010 | 500163774
0126W1-2203081-9999 | 包1 | NC100 | 国网冀北电力有限公司 | 国网冀北电力有限公司张家口供电公司 | 察北-白达营子220kV线路工程 | 220kV | 铁塔防坠落导轨装置,刚性导轨 | 铁塔防坠落导轨装置-类型:刚性导轨 | 米 | 3350 | 2026-08-05 | 2026-08-05 | 河北省张家口市 | 施工现场地面交货 |  | D9L7-500163774-00002 | 050075046300010 | 400262603100010 | 500163774
0126W1-2203081-9999 | 包1 | NC100 | 国网冀北电力有限公司 | 国网冀北电力有限公司廊坊供电公司 | 岔口-康仙π入东杨庄变110kV线路工程(架空部分) | 110kV | 铁塔防坠落导轨装置,刚性导轨 | 铁塔防坠落导轨装置-类型:刚性导轨 | 米 | 220 | 2026-06-18 | 2026-09-25 | 河北省廊坊市霸州市 | 施工现场地面交货 |  | D92T-500163774-00007 | 050074779500010 | 400262563700010 | 500163774
0126W1-2203081-9999 | 包1 | NC100 | 国网冀北电力有限公司 | 国网冀北电力有限公司廊坊供电公司 | 香河~渠口220kV线路工程 | 220kV | 铁塔防坠落导轨装置,刚性导轨 | 铁塔防坠落导轨装置-类型:刚性导轨 | 米 | 3127.8 | 2026-09-25 | 2026-09-25 | 河北省廊坊市香河县 | 施工现场地面交货 |  | 0000-500163774-00059 | 050074869100010 | 400262568300010 | 500163774
0126W1-2203081-9999 | 包1 | NC100 | 国网冀北电力有限公司 | 国网冀北电力有限公司廊坊供电公司 | 城东~西园π入渠口变电站110kV线路工程（架空） | 110kV | 铁塔防坠落导轨装置,刚性导轨 | 铁塔防坠落导轨装置-类型:刚性导轨 | 米 | 324.66 | 2026-09-25 | 2026-09-25 | 河北省廊坊市香河县 | 施工现场车板交货 |  | D92T-500163774-00002 | 050074942100010 | 400262581400010 | 500163774
0126W1-2203081-9999 | 包1 | NC100 | 国网冀北电力有限公司 | 国网冀北电力有限公司张家口供电公司 | 沽源-白达营子220kV线路工程 | 220kV | 铁塔防坠落导轨装置,刚性导轨 | 铁塔防坠落导轨装置-类型:刚性导轨 | 米 | 5553 | 2026-08-05 | 2026-08-05 | 河北省张家口市 | 施工现场地面交货 |  | D9L7-500163774-00001 | 050075045300010 | 400262602900010 | 500163774
0126W1-2203081-9999 | 包1 | NC100 | 国网冀北电力有限公司 | 国网冀北电力有限公司廊坊供电公司 | 蒋辛屯~西园双T入城东变电站110kV线路工程（架空部分） | 110kV | 铁塔防坠落导轨装置,刚性导轨 | 铁塔防坠落导轨装置-类型:刚性导轨 | 米 | 1713 | 2026-09-25 | 2026-09-25 | 河北省廊坊市香河县 | 施工现场地面交货 |  | D92T-500163774-00001 | 050074883100010 | 400262574300010 | 500163774
0126W1-2203081-9999 | 包1 | NC100 | 国网冀北电力有限公司 | 国网冀北电力有限公司廊坊供电公司 | 屯梨一二线大屯侧改接至尖塔变电站110kV线路工程 | 110kV | 铁塔防坠落导轨装置,刚性导轨 | 铁塔防坠落导轨装置-类型:刚性导轨 | 米 | 63.8 | 2026-09-25 | 2026-09-25 | 河北省廊坊市广阳区 | 施工现场地面交货 |  | D92T-500163774-00003 | 050074588900010 | 400262548500010 | 500163774
0126W1-2203081-9999 | 包2 | NC200 | 国网冀北电力有限公司 | 国网冀北电力有限公司廊坊供电公司 | 高楼~大石庄一线Π入东兴庄变电站110kV线路工程 | 无电压等级 | 铁塔防坠落导轨装置,柔性导轨 | 铁塔防坠落导轨装置-类型:柔性导轨 | 米 | 633.4 | 2026-06-18 | 2026-09-25 | 河北省廊坊市三河市 | 施工现场地面交货 |  | E02P-500163775-00002 | 050074662000010 | 400262551200010 | 500163775
0126W1-2203081-9999 | 包2 | NC200 | 国网冀北电力有限公司 | 国网冀北电力有限公司廊坊供电公司 | 屯梨一二线大屯侧改接至尖塔变电站110kV线路工程 | 110kV | 铁塔防坠落导轨装置,柔性导轨 | 铁塔防坠落导轨装置-类型:柔性导轨 | 米 | 42.3 | 2026-09-25 | 2026-09-25 | 河北省廊坊市广阳区 | 施工现场地面交货 |  | D92T-500163775-00003 | 050074588800010 | 400262548400010 | 500163775
0126W1-2203081-9999 | 包2 | NC200 | 国网冀北电力有限公司 | 国网冀北电力有限公司廊坊供电公司 | 潮白河-姬庄Π入燕郊南220千伏变电站110千伏线路工程 | 无电压等级 | 铁塔防坠落导轨装置,柔性导轨 | 铁塔防坠落导轨装置-类型:柔性导轨 | 米 | 672 | 2026-06-18 | 2026-09-25 | 河北省廊坊市三河市 | 施工现场地面交货 |  | 0000-500163775-00068 | 050074676600010 | 400262552300010 | 500163775
0126W1-2203081-9999 | 包2 | NC200 | 国网冀北电力有限公司 | 国网冀北电力有限公司廊坊供电公司 | 一街-邵府（冶金）Π入燕郊南220千伏变电站110千伏线路工程 | 无电压等级 | 铁塔防坠落导轨装置,柔性导轨 | 铁塔防坠落导轨装置-类型:柔性导轨 | 米 | 507 | 2026-06-18 | 2026-09-25 | 河北省廊坊市三河市 | 施工现场地面交货 |  | 0000-500163775-00066 | 050074681400010 | 400262552900010 | 500163775
0126W1-2203081-9999 | 包2 | NC200 | 国网冀北电力有限公司 | 国网冀北电力有限公司廊坊供电公司 | 大屯-廊坊π入尖塔220kV变电站110kV线路工程 | 110kV | 铁塔防坠落导轨装置,柔性导轨 | 铁塔防坠落导轨装置-类型:柔性导轨 | 米 | 141.65 | 2026-09-25 | 2026-09-25 | 河北省廊坊市广阳区 | 施工现场地面交货 |  | D92T-500163775-00004 | 050074586800010 | 400262548100010 | 500163775
0126W1-2203081-9999 | 包2 | NC200 | 国网冀北电力有限公司 | 国网冀北电力有限公司廊坊供电公司 | 固安~祝马房双Π入永清北变电站220kV线路工程 | 无电压等级 | 铁塔防坠落导轨装置,柔性导轨 | 铁塔防坠落导轨装置-类型:柔性导轨 | 米 | 444 | 2026-09-25 | 2026-09-25 | 河北省廊坊市固安县 | 施工现场地面交货 |  | 0000-500163775-00060 | 050074671700010 | 400262552000010 | 500163775
0126W1-2203081-9999 | 包2 | NC200 | 国网冀北电力有限公司 | 国网冀北电力有限公司廊坊供电公司 | 权村-大汪110千伏线路工程(架空部分) | 110kV | 铁塔防坠落导轨装置,柔性导轨 | 铁塔防坠落导轨装置-类型:柔性导轨 | 米 | 985 | 2026-06-18 | 2026-09-25 | 河北省廊坊市大城县 | 施工现场地面交货 |  | D92T-500163775-00005 | 050074688100010 | 400262553600010 | 500163775
0126W1-2203081-9999 | 包2 | NC200 | 国网冀北电力有限公司 | 国网冀北电力有限公司廊坊供电公司 | 黄辛庄-赵辛庄Π入燕郊南220千伏变电站110千伏线路工程 | 无电压等级 | 铁塔防坠落导轨装置,柔性导轨 | 铁塔防坠落导轨装置-类型:柔性导轨 | 米 | 617 | 2026-06-18 | 2026-09-25 | 河北省廊坊市三河市 | 施工现场地面交货 |  | 0000-500163775-00067 | 050074658700010 | 400262550800010 | 500163775
0126W1-2203081-9999 | 包2 | NC200 | 国网冀北电力有限公司 | 国网冀北电力有限公司工程管理分公司（北京华联电力工程咨询有限公司） | 大二电厂～房山Ⅱ、Ⅲ回开断接入西合营开关站500千伏线路工程 | 500kV | 铁塔防坠落导轨装置,柔性导轨 | 铁塔防坠落导轨装置-类型:柔性导轨 | 米 | 852.24 | 2026-07-15 | 2026-07-15 | 河北省张家口市蔚县 | 材料站现场车板交货 |  | 0000-500163775-00069 | 050075200100010 | 400262606600010 | 500163775
0126W1-2203081-9999 | 包2 | NC200 | 国网冀北电力有限公司 | 国网冀北电力有限公司廊坊供电公司 | 固安~左奕双破接入高辛庄变电站220kV线路工程 | 220kV | 铁塔防坠落导轨装置,柔性导轨 | 铁塔防坠落导轨装置-类型:柔性导轨 | 米 | 1338.8 | 2026-09-25 | 2026-09-25 | 河北省廊坊市广阳区 | 施工现场地面交货 |  | 0000-500163775-00057 | 050074367900010 | 400262532200010 | 500163775
0126W1-2203081-9999 | 包2 | NC200 | 国网冀北电力有限公司 | 国网冀北电力有限公司廊坊供电公司 | 高辛庄220kV变电站110kV送出工程（架空部分） | 110kV | 铁塔防坠落导轨装置,柔性导轨 | 铁塔防坠落导轨装置-类型:柔性导轨 | 米 | 1142 | 2026-09-25 | 2026-09-25 | 河北省廊坊市广阳区 | 施工现场地面交货 |  | D92T-500163775-00006 | 050074413900010 | 400262533500010 | 500163775
0126W1-2203081-9999 | 包2 | NC200 | 国网冀北电力有限公司 | 国网冀北电力有限公司张家口供电公司 | 卡路-塞北220kV线路工程 | 220kV | 铁塔防坠落导轨装置,柔性导轨 | 铁塔防坠落导轨装置-类型:柔性导轨 | 米 | 2186.41 | 2026-08-05 | 2026-08-05 | 河北省张家口市 | 施工现场地面交货 |  | B00M-500163775-00005 | 050074905100010 | 400262576300010 | 500163775
0126W1-2203081-9999 | 包2 | NC200 | 国网冀北电力有限公司 | 国网冀北电力有限公司张家口供电公司 | 沽源-白达营子220kV线路工程 | 220kV | 铁塔防坠落导轨装置,柔性导轨 | 铁塔防坠落导轨装置-类型:柔性导轨 | 米 | 5004 | 2026-08-05 | 2026-08-05 | 河北省张家口市 | 施工现场地面交货 |  | D9L7-500163775-00002 | 050075045200010 | 400262602800010 | 500163775
0126W1-2203081-9999 | 包2 | NC200 | 国网冀北电力有限公司 | 国网冀北电力有限公司张家口供电公司 | 沽源-塞北220kV线路工程 | 220kV | 铁塔防坠落导轨装置,柔性导轨 | 铁塔防坠落导轨装置-类型:柔性导轨 | 米 | 3530.63 | 2026-08-05 | 2026-08-05 | 河北省张家口市 | 施工现场地面交货 |  | B00M-500163775-00004 | 050074901600010 | 400262576200010 | 500163775
0126W1-2203081-9999 | 包2 | NC200 | 国网冀北电力有限公司 | 国网冀北电力有限公司廊坊供电公司 | 赵家务、许庄改接至岔口110kV线路工程（架空部分） | 110kV | 铁塔防坠落导轨装置,柔性导轨 | 铁塔防坠落导轨装置-类型:柔性导轨 | 米 | 80 | 2026-09-25 | 2026-09-25 | 河北省廊坊市霸州市 | 施工现场地面交货 |  | 0000-500163775-00063 | 050074497000010 | 400262542900010 | 500163775
0126W1-2203081-9999 | 包2 | NC200 | 国网冀北电力有限公司 | 国网冀北电力有限公司廊坊供电公司 | 香河~渠口220kV线路工程 | 220kV | 铁塔防坠落导轨装置,柔性导轨 | 铁塔防坠落导轨装置-类型:柔性导轨 | 米 | 1714.6 | 2026-09-25 | 2026-09-25 | 河北省廊坊市香河县 | 施工现场地面交货 |  | 0000-500163775-00058 | 050074868200010 | 400262568200010 | 500163775
0126W1-2203081-9999 | 包2 | NC200 | 国网冀北电力有限公司 | 国网冀北电力有限公司廊坊供电公司 | 左奕-数园双回Π入尖塔变电站220kV线路工程 | 无电压等级 | 铁塔防坠落导轨装置,柔性导轨 | 铁塔防坠落导轨装置-类型:柔性导轨 | 米 | 120 | 2026-09-25 | 2026-09-25 | 河北省廊坊市经济技术开发区 | 施工现场地面交货 |  | 0000-500163775-00059 | 050074718600010 | 400262557000010 | 500163775
0126W1-2203081-9999 | 包2 | NC200 | 国网冀北电力有限公司 | 国网冀北电力有限公司廊坊供电公司 | 大屯~尖塔（廊坊）π入和平变电站110kV线路工程（架空部分） | 110kV | 铁塔防坠落导轨装置,柔性导轨 | 铁塔防坠落导轨装置-类型:柔性导轨 | 米 | 269 | 2026-09-28 | 2026-09-28 | 河北省廊坊市广阳区 | 施工现场地面交货 |  | D92T-500163775-00008 | 050074962100010 | 400262584200010 | 500163775
0126W1-2203081-9999 | 包2 | NC200 | 国网冀北电力有限公司 | 国网冀北电力有限公司廊坊供电公司 | 康仙~毕家坊Π入岔口变电站110kV线路工程 | 110kV | 铁塔防坠落导轨装置,柔性导轨 | 铁塔防坠落导轨装置-类型:柔性导轨 | 米 | 732.55 | 2026-09-25 | 2026-09-25 | 河北省廊坊市霸州市 | 施工现场地面交货 |  | 0000-500163775-00061 | 050074493600010 | 400262542500010 | 500163775
0126W1-2203081-9999 | 包2 | NC200 | 国网冀北电力有限公司 | 国网冀北电力有限公司廊坊供电公司 | 渠沟～孝城π入东小屯220kV变电站110kV线路工程 | 110kV | 铁塔防坠落导轨装置,柔性导轨 | 铁塔防坠落导轨装置-类型:柔性导轨 | 米 | 530.35 | 2026-09-25 | 2026-09-25 | 河北省廊坊市固安县 | 施工现场地面交货 |  | 0000-500163775-00064 | 050074491300010 | 400262542000010 | 500163775
0126W1-2203081-9999 | 包2 | NC200 | 国网冀北电力有限公司 | 国网冀北电力有限公司廊坊供电公司 | 蒋辛屯~西园双T入城东变电站110kV线路工程（架空部分） | 110kV | 铁塔防坠落导轨装置,柔性导轨 | 铁塔防坠落导轨装置-类型:柔性导轨 | 米 | 1100 | 2026-09-25 | 2026-09-25 | 河北省廊坊市香河县 | 施工现场地面交货 |  | D92T-500163775-00001 | 050074884000010 | 400262574500010 | 500163775
0126W1-2203081-9999 | 包2 | NC200 | 国网冀北电力有限公司 | 国网冀北电力有限公司廊坊供电公司 | 淑阳~安平二线顾家屯支线π入渠口变电站110kV线路工程 | 110kV | 铁塔防坠落导轨装置,柔性导轨 | 铁塔防坠落导轨装置-类型:柔性导轨 | 米 | 886.25 | 2026-09-25 | 2026-09-25 | 河北省廊坊市香河县 | 施工现场车板交货 |  | D92T-500163775-00002 | 050074945700010 | 400262581700010 | 500163775
0126W1-2203081-9999 | 包2 | NC200 | 国网冀北电力有限公司 | 国网冀北电力有限公司廊坊供电公司 | 城东~西园π入渠口变电站110kV线路工程（架空） | 110kV | 铁塔防坠落导轨装置,柔性导轨 | 铁塔防坠落导轨装置-类型:柔性导轨 | 米 | 227.94 | 2026-09-25 | 2026-09-25 | 河北省廊坊市香河县 | 施工现场车板交货 |  | D92T-500163775-00002 | 050074942200010 | 400262581500010 | 500163775
0126W1-2203081-9999 | 包2 | NC200 | 国网冀北电力有限公司 | 国网冀北电力有限公司工程管理分公司（北京华联电力工程咨询有限公司） | 大二电厂～房山Ⅰ回开断接入西合营开关站500千伏线路工程 | 500kV | 铁塔防坠落导轨装置,柔性导轨 | 铁塔防坠落导轨装置-类型:柔性导轨 | 米 | 350 | 2026-07-15 | 2026-07-15 | 河北省张家口市蔚县 | 材料站现场车板交货 |  | 0000-500163775-00069 | 050075180800010 | 400262606300010 | 500163775
0126W1-2203081-9999 | 包2 | NC200 | 国网冀北电力有限公司 | 国网冀北电力有限公司工程管理分公司（北京华联电力工程咨询有限公司） | 西合营～蔚县500千伏线路工程 | 500kV | 铁塔防坠落导轨装置,柔性导轨 | 铁塔防坠落导轨装置-类型:柔性导轨 | 米 | 5769.2 | 2026-07-15 | 2026-07-15 | 河北省张家口市蔚县 | 材料站现场车板交货 |  | 0000-500163775-00069 | 050075180600010 | 400262606100010 | 500163775
0126W1-2203081-9999 | 包2 | NC200 | 国网冀北电力有限公司 | 国网冀北电力有限公司廊坊供电公司 | 渠沟～吕营一线π入东小屯220kV变电站110kV线路工程 | 110kV | 铁塔防坠落导轨装置,柔性导轨 | 铁塔防坠落导轨装置-类型:柔性导轨 | 米 | 645 | 2026-09-25 | 2026-09-25 | 河北省廊坊市固安县 | 施工现场地面交货 |  | 0000-500163775-00064 | 050074493000010 | 400262542200010 | 500163775
0126W1-2203081-9999 | 包2 | NC200 | 国网冀北电力有限公司 | 国网冀北电力有限公司廊坊供电公司 | 辛店、康仙改接至岔口110kV线路工程 | 110kV | 铁塔防坠落导轨装置,柔性导轨 | 铁塔防坠落导轨装置-类型:柔性导轨 | 米 | 78.2 | 2026-09-25 | 2026-09-25 | 河北省廊坊市霸州市 | 施工现场地面交货 |  | 0000-500163775-00062 | 050074483900010 | 400262540900010 | 500163775
0126W1-2203081-9999 | 包2 | NC200 | 国网冀北电力有限公司 | 国网冀北电力有限公司张家口供电公司 | 察北-白达营子220kV线路工程 | 220kV | 铁塔防坠落导轨装置,柔性导轨 | 铁塔防坠落导轨装置-类型:柔性导轨 | 米 | 2952 | 2026-08-05 | 2026-08-05 | 河北省张家口市 | 施工现场地面交货 |  | D9L7-500163775-00003 | 050075046200010 | 400262603000010 | 500163775
0126W1-2203081-9999 | 包2 | NC200 | 国网冀北电力有限公司 | 国网冀北电力有限公司廊坊供电公司 | 闫各庄~石庄双回Π入东兴庄变电站110kV线路工程（含闫石二回、翟闫一回改造） | 无电压等级 | 铁塔防坠落导轨装置,柔性导轨 | 铁塔防坠落导轨装置-类型:柔性导轨 | 米 | 972.65 | 2026-06-18 | 2026-09-25 | 河北省廊坊市三河市 | 施工现场地面交货 |  | E02P-500163775-00003 | 050074656500010 | 400262550700010 | 500163775
0126W1-2203081-9999 | 包2 | NC200 | 国网冀北电力有限公司 | 国网冀北电力有限公司工程管理分公司（北京华联电力工程咨询有限公司） | 冀北段线路工程 | 1000kV | 铁塔防坠落导轨装置,柔性导轨 | 铁塔防坠落导轨装置-类型:柔性导轨 | 米 | 264 | 2026-03-20 | 2026-03-20 | 河北省承德市丰宁县 | 施工现场车板交货 |  | B00M-500163775-00006 | 050074317900010 | 400262527600010 | 500163775
0126W1-2203081-9999 | 包2 | NC200 | 国网冀北电力有限公司 | 国网冀北电力有限公司廊坊供电公司 | 岔口-康仙π入东杨庄变110kV线路工程(架空部分) | 110kV | 铁塔防坠落导轨装置,柔性导轨 | 铁塔防坠落导轨装置-类型:柔性导轨 | 米 | 91 | 2026-06-18 | 2026-09-25 | 河北省廊坊市霸州市 | 施工现场地面交货 |  | D92T-500163775-00007 | 050074778400010 | 400262563300010 | 500163775

## 智能变电站状态监测
分标编号 | 包名称 | 分包编号 | 项目单位 | 需求单位 | 项目名称 | 工程电压等级 | 物资名称 | 物资描述 | 单位 | 数量 | 首批交货日期 | 最后一批交货日期 | 交货地点 | 交货方式 | 备注 | 技术规范编码 | 网省采购申请号 | 总部采购申请号 | 物料编码 | 扩展描述 | 扩展编码 | 是否安装实物ID
0126W1-2802002-9999 | 包1 | NC100 | 国网冀北电力有限公司 | 国网冀北电力有限公司廊坊供电公司 | 渠口220kV变电站新建工程 | 220kV | 智能变电站状态监测,二次状态在线监测 | 智能变电站状态监测-监测对象:二次状态在线监测 | 套 | 1 | 2026-09-25 | 2026-09-25 | 河北省廊坊市香河县 | 施工现场地面交货 |  | G00M-500130520-00007 | 050074416400010 | 400262533700010 | 500130520 | 适用于220kV智能变电站，含监测终端1台，采集单元5台，服务器1台 | 500130520-0408
0126W1-2802002-9999 | 包1 | NC100 | 国网冀北电力有限公司 | 国网冀北电力有限公司承德供电公司 | 新城区110kV变电站新建工程 | 110kV | 智能变电站状态监测,二次状态在线监测 | 智能变电站状态监测-监测对象:二次状态在线监测 | 套 | 1 | 2026-07-10 | 2026-07-10 | 河北省承德市隆化县 | 施工现场地面交货 |  | G00M-500130520-00003 | 050074230400010 | 400262521100010 | 500130520 | 过电压智能感知在线监测系统，全生命周期管理，故障预判，瞬态过电压精准防护，接地状态智能感知，110kV变电站用 | 500130520-0158
0126W1-2802002-9999 | 包1 | NC100 | 国网冀北电力有限公司 | 国网冀北电力有限公司工程管理分公司（北京华联电力工程咨询有限公司） | 怀安500千伏变电站新建工程 | 500kV | 智能变电站状态监测,避雷器在线监测 | 智能变电站状态监测-监测对象:避雷器在线监测 | 套 | 1 | 2026-05-25 | 2026-05-25 | 河北省张家口市怀安县 | 施工现场地面交货 |  | G00M-500083862-00023 | 050074699800010 | 400262554400010 | 500083862 | 智能变电站状态监测,避雷器在线监测 | 500083862-1218
0126W1-2802002-9999 | 包1 | NC100 | 国网冀北电力有限公司 | 国网冀北电力有限公司工程管理分公司（北京华联电力工程咨询有限公司） | 怀安500千伏变电站新建工程 | 500kV | 智能变电站状态监测,二次状态在线监测 | 智能变电站状态监测-监测对象:二次状态在线监测 | 套 | 1 | 2026-05-25 | 2026-05-25 | 河北省张家口市怀安县 | 施工现场地面交货 |  | G00M-500130520-00008 | 050074699600010 | 400262554200010 | 500130520 | 适用于500kV智能变电站，监测终端1台，应用服务器1台，采集单元7台 | 500130520-0413
0126W1-2802002-9999 | 包1 | NC100 | 国网冀北电力有限公司 | 国网冀北电力有限公司廊坊供电公司 | 高辛庄220kV变电站新建工程 | 220kV | 智能变电站状态监测,二次状态在线监测 | 智能变电站状态监测-监测对象:二次状态在线监测 | 套 | 1 | 2026-07-17 | 2026-07-17 | 河北省廊坊市广阳区 | 施工现场地面交货 |  | G00M-500130520-00007 | 050074263200010 | 400262523000010 | 500130520 | 适用于220kV智能变电站，含监测终端1台，采集单元5台，服务器1台 | 500130520-0408

## 变电在线监测装置
分标编号 | 包名称 | 分包编号 | 项目单位 | 需求单位 | 项目名称 | 工程电压等级 | 物资名称 | 物资描述 | 单位 | 数量 | 首批交货日期 | 最后一批交货日期 | 交货地点 | 交货方式 | 备注 | 技术规范编码 | 网省采购申请号 | 总部采购申请号 | 物料编码 | 扩展描述 | 扩展编码 | 是否安装实物ID
0126W1-1102003-9999 | 包1 | NC100 | 国网冀北电力有限公司 | 国网冀北电力有限公司张家口供电公司 | 国网冀北张家口供电公司220kV夏源变电站35kV开关柜改造 | 35kV | 变电在线监测装置,SF6监测系统 | 变电在线监测装置-类型:SF6监测系统 | 套 | 1 | 2026-05-01 | 2026-05-29 | 河北省张家口市 | 买方指定仓库地面交货 |  | G00M-500008848-00009 | 050074978600010 | 400262585900010 | 500008848 | SF6在线监测装置1台、SF6与O2双气体探头7只、风机控制器2只、声光报警装置2只、红外感应模块2只、温湿度探头1只。环境温度-25~40℃，海拔≤1000m。 | 500008848-0408
0126W1-1102003-9999 | 包1 | NC100 | 国网冀北电力有限公司 | 国网冀北电力有限公司张家口供电公司 | 国网冀北张家口供电公司110kV郭磊庄变电站35kV开关柜更换 | 35kV | 变电在线监测装置,SF6监测系统 | 变电在线监测装置-类型:SF6监测系统 | 套 | 1 | 2026-05-01 | 2026-05-29 | 河北省张家口市 | 买方指定仓库地面交货 |  | G00M-500008848-00009 | 050074993100010 | 400262588000010 | 500008848 | SF6在线监测装置1台、SF6与O2双气体探头7只、风机控制器2只、声光报警装置2只、红外感应模块2只、温湿度探头1只。环境温度-25~40℃，海拔≤1000m。 | 500008848-0408
0126W1-1102003-9999 | 包1 | NC100 | 国网冀北电力有限公司 | 国网冀北电力有限公司秦皇岛供电公司 | 青龙变电站110千伏1、2号主变增容工程 | 110kV | 变电在线监测装置,SF6监测系统 | 变电在线监测装置-类型:SF6监测系统 | 套 | 1 | 2026-08-25 | 2026-08-25 | 河北省秦皇岛市青龙县 | 施工现场地面交货 |  | G00M-500008848-00001 | 050074934100010 | 400262579900010 | 500008848 | 变电在线监测装置,SF6监测系统 | 500008848-0137
0126W1-1102003-9999 | 包2 | NC200 | 国网冀北电力有限公司 | 国网冀北电力有限公司承德供电公司 | 国网冀北承德供电公司500kV牌楼站牌宽一线、牌宽二线高抗套管在线监测装置加装 | 500kV | 变电在线监测装置,变压器在线监测系统 | 变电在线监测装置-类型:变压器在线监测系统 | 套 | 2 | 2026-06-30 | 2026-06-30 | 河北省承德市围场县500kV牌楼站 | 买方指定仓库地面交货 |  | G00M-500063051-00019 | 050074906400010 | 400262576700010 | 500063051 | 变压器套管在线监测终端1套，一体化末屏装置1套，人机交互平台1套，设备安装辅材1套。 | 500063051-0225
0126W1-1102003-9999 | 包2 | NC200 | 国网冀北电力有限公司 | 国网冀北电力有限公司唐山供电公司 | 国网冀北唐山供电公司500kV姜家营站3号主变套管加装在线监测装置 | 500kV | 变电在线监测装置,变压器在线监测系统 | 变电在线监测装置-类型:变压器在线监测系统 | 套 | 1 | 2026-03-25 | 2026-03-31 | 河北省唐山市 | 施工现场地面交货 |  | G00M-500063051-00021 | 050074937100010 | 400262580200010 | 500063051 | 变压器套管在线监测终端1台，一体化末屏装置3台，智能分析平台1套，设备安装辅材1套。 | 500063051-0246

## 切换装置
分标编号 | 包名称 | 分包编号 | 项目单位 | 需求单位 | 项目名称 | 工程电压等级 | 物资名称 | 物资描述 | 单位 | 数量 | 首批交货日期 | 最后一批交货日期 | 交货地点 | 交货方式 | 备注 | 技术规范编码 | 网省采购申请号 | 总部采购申请号 | 物料编码 | 扩展描述 | 扩展编码 | 是否安装实物ID
0126W1-1203003-9999 | 包1 | NC100 | 国网冀北电力有限公司 | 国网冀北电力有限公司廊坊供电公司 | 尖塔220kV变电站新建工程 | 无电压等级 | 切换装置,2M切换 | 切换装置-类型:2M切换 | 台 | 2 | 2026-09-25 | 2026-09-25 | 河北省廊坊市经济技术开发区 | 施工现场地面交货 |  | 0000-500009550-00060 | 050074293900010 | 400262525100010 | 500009550

## 电磁式电流互感器
分标编号 | 包名称 | 分包编号 | 项目单位 | 需求单位 | 项目名称 | 工程电压等级 | 物资名称 | 物资描述 | 单位 | 数量 | 首批交货日期 | 最后一批交货日期 | 交货地点 | 交货方式 | 备注 | 技术规范编码 | 网省采购申请号 | 总部采购申请号 | 物料编码 | 扩展描述 | 扩展编码 | 是否安装实物ID
0126W1-1003001-9999 | 包1 | NC100 | 国网冀北电力有限公司 | 国网冀北电力有限公司秦皇岛供电公司 | 国网冀北秦皇岛供电公司开发区10kV起步区等配电室二次设备改造 | 10kV | 10kV干式电磁CT,150/5,无测量级,10P,1,15,穿心 | 电磁式电流互感器-电压等级:AC10kV,绝缘方式:干式,最大电流比:150/5,测量级精度:无测量级,保护级精度:10P,次级绕组数:1,容量:15VA,安装方式:穿心式 | 台 | 24 | 2026-04-30 | 2026-04-30 | 河北省秦皇岛市 | 买方指定仓库地面交货 |  | G00M-500118181-00002 | 050075032500010 | 400262601000010 | 500118181 | 安装于开关柜内,零序电流互感器,10P10级次组合,31.5kA,+40~-25℃,1000m,外绝缘材质:环氧树脂浇注,适用如下变比:150/5 | 500118181-0088 | 是

## 火灾报警系统
分标编号 | 包名称 | 分包编号 | 项目单位 | 需求单位 | 项目名称 | 工程电压等级 | 物资名称 | 物资描述 | 单位 | 数量 | 首批交货日期 | 最后一批交货日期 | 交货地点 | 交货方式 | 备注 | 技术规范编码 | 网省采购申请号 | 总部采购申请号 | 物料编码 | 扩展描述 | 扩展编码 | 是否安装实物ID
0126W1-1502005-9999 | 包1 | NC100 | 国网冀北电力有限公司 | 国网冀北电力有限公司廊坊供电公司 | 高辛庄220kV变电站新建工程 | 220kV | 火灾报警系统 | 火灾报警系统 | 套 | 1 | 2026-07-17 | 2026-07-17 | 河北省廊坊市广阳区 | 施工现场地面交货 |  | 0000-500010595-01010 | 050074273300010 | 400262523900010 | 500010595
0126W1-1502005-9999 | 包1 | NC100 | 国网冀北电力有限公司 | 国网冀北电力有限公司廊坊供电公司 | 渠口220kV变电站新建工程 | 220kV | 火灾报警系统 | 火灾报警系统 | 套 | 1 | 2026-09-25 | 2026-09-25 | 河北省廊坊市香河县 | 施工现场地面交货 |  | 0000-500010595-01006 | 050074429600010 | 400262534800010 | 500010595
0126W1-1502005-9999 | 包1 | NC100 | 国网冀北电力有限公司 | 国网冀北电力有限公司秦皇岛供电公司 | 龙王庙35kV变电站35kV间隔扩建工程 | 35kV | 火灾报警系统 | 火灾报警系统 | 套 | 1 | 2026-07-24 | 2026-07-24 | 河北省秦皇岛市青龙县 | 施工现场地面交货 |  | D9L3-500010595-00010 | 050074987200010 | 400262587300010 | 500010595
0126W1-1502005-9999 | 包1 | NC100 | 国网冀北电力有限公司 | 国网冀北电力有限公司唐山供电公司 | 唐山铁西110kv变电站新建工程 | 110kV | 火灾报警系统 | 火灾报警系统 | 套 | 1 | 2026-08-31 | 2026-08-31 | 河北省唐山市路北区 | 施工现场地面交货 |  | E00K-500010595-00011 | 050074577900010 | 400262547900010 | 500010595
0126W1-1502005-9999 | 包1 | NC100 | 国网冀北电力有限公司 | 国网冀北电力有限公司廊坊供电公司 | 和平110kV变电站新建工程 | 110kV | 火灾报警系统 | 火灾报警系统 | 套 | 1 | 2026-09-28 | 2026-09-28 | 河北省廊坊市广阳区 | 施工现场地面交货 |  | D92T-500010595-00007 | 050074956200010 | 400262583200010 | 500010595
0126W1-1502005-9999 | 包1 | NC100 | 国网冀北电力有限公司 | 国网冀北电力有限公司秦皇岛供电公司 | 青龙变电站110千伏1、2号主变增容工程 | 110kV | 火灾报警系统 | 火灾报警系统 | 套 | 1 | 2026-08-25 | 2026-08-25 | 河北省秦皇岛市青龙县 | 施工现场地面交货 |  | G00M-500010595-00010 | 050074932300010 | 400262579500010 | 500010595 | 火灾报警系统 | 500010595-1928
0126W1-1502005-9999 | 包2 | NC200 | 国网冀北电力有限公司 | 国网冀北电力有限公司廊坊供电公司 | 国网冀北廊坊供电公司220kV左奕变电站等双鉴型热解粒子火灾预警系统建设 | 220kV | 火灾报警系统 | 火灾报警系统 | 套 | 8 | 2026-06-18 | 2026-06-18 | 河北省廊坊市广阳区 | 施工现场地面交货 |  | D92T-500010595-00006 | 050074952100010 | 400262582400010 | 500010595

## 一体化电源系统
分标编号 | 包名称 | 分包编号 | 项目单位 | 需求单位 | 项目名称 | 工程电压等级 | 物资名称 | 物资描述 | 单位 | 数量 | 首批交货日期 | 最后一批交货日期 | 交货地点 | 交货方式 | 备注 | 技术规范编码 | 网省采购申请号 | 总部采购申请号 | 物料编码 | 扩展描述 | 扩展编码 | 是否安装实物ID
0126W1-1109016-9999 | 包1 | NC100 | 国网冀北电力有限公司 | 国网冀北电力有限公司唐山供电公司 | 冀北唐山路南区文化广场2号开闭站10kV老旧开关站改造工程 | 10kV | 一体化电源系统,DC220V,40A | 一体化电源系统-电压等级:DC220V,充电单元容量:40A | 套 | 1 | 2026-03-23 | 2026-09-16 | 河北省唐山市路南区 | 买方指定仓库地面交货 |  | G00M-500117800-00038 | 050075000900010 | 400262589200010 | 500117800 | 一体化电源系统,DC220V,40A | 500117800-0225 | 是
0126W1-1109016-9999 | 包1 | NC100 | 国网冀北电力有限公司 | 国网冀北电力有限公司秦皇岛供电公司 | 国网冀北秦皇岛供电公司海港区10kV渤海明珠中心开闭所等站房直流及综自系统改造 | 10kV | 一体化电源系统,DC220V,40A | 一体化电源系统-电压等级:DC220V,充电单元容量:40A | 套 | 2 | 2026-06-17 | 2026-06-17 | 河北省秦皇岛市 | 买方指定仓库地面交货 |  | G00M-500117800-00026 | 050075025400010 | 400262595100010 | 500117800 | 一体化电源系统-输出电压:DC220V,单套充电单元容量10A，共4套；直流馈线柜1面，不含分电柜；，不含蓄电池屏，不含蓄电池组；单套通信电源模块容量20A，共2套；不含事故照明 | 500117800-0196 | 是
0126W1-1109016-9999 | 包1 | NC100 | 国网冀北电力有限公司 | 国网冀北电力有限公司秦皇岛供电公司 | 国网冀北秦皇岛供电公司海港区10kV玉龙湾1号中心配电室等站房直流及综自系统改造 | 10kV | 一体化电源系统,DC220V,40A | 一体化电源系统-电压等级:DC220V,充电单元容量:40A | 套 | 1 | 2026-06-17 | 2026-06-17 | 河北省秦皇岛市 | 买方指定仓库地面交货 |  | G00M-500117800-00026 | 050075015800010 | 400262592100010 | 500117800 | 一体化电源系统-输出电压:DC220V,单套充电单元容量10A，共4套；直流馈线柜1面，不含分电柜；，不含蓄电池屏，不含蓄电池组；单套通信电源模块容量20A，共2套；不含事故照明 | 500117800-0196 | 是
0126W1-1109016-9999 | 包1 | NC100 | 国网冀北电力有限公司 | 国网冀北电力有限公司秦皇岛供电公司 | 祖山35kV变电站新建工程 | 35kV | 一体化电源系统,DC220V,100A | 一体化电源系统-电压等级:DC220V,充电单元容量:100A | 套 | 1 | 2026-07-24 | 2026-07-24 | 河北省秦皇岛市青龙县 | 施工现场地面交货 |  | G00M-500094927-00018 | 050074992400010 | 400262587800010 | 500094927 | 一体化电源系统,DC220V,100A | 500094927-0241 | 是
0126W1-1109016-9999 | 包1 | NC100 | 国网冀北电力有限公司 | 国网冀北电力有限公司秦皇岛供电公司 | 国网冀北秦皇岛供电公司海港区10kV滨海城中心开闭所直流及综自系统改造 | 10kV | 一体化电源系统,DC220V,40A | 一体化电源系统-电压等级:DC220V,充电单元容量:40A | 套 | 1 | 2026-06-17 | 2026-06-17 | 河北省秦皇岛市 | 买方指定仓库地面交货 |  | G00M-500117800-00026 | 050075027000010 | 400262595500010 | 500117800 | 一体化电源系统-输出电压:DC220V,单套充电单元容量10A，共4套；直流馈线柜1面，不含分电柜；，不含蓄电池屏，不含蓄电池组；单套通信电源模块容量20A，共2套；不含事故照明 | 500117800-0196 | 是
0126W1-1109016-9999 | 包1 | NC100 | 国网冀北电力有限公司 | 国网冀北电力有限公司张家口市崇礼区供电分公司 | 国网冀北张家口崇礼区供电公司35kV黄土嘴等变电站交直流电源系统改造 | 10kV | 一体化电源系统,DC220V,50A | 一体化电源系统-电压等级:DC220V,充电单元容量:50A | 套 | 6 | 2026-05-02 | 2026-12-31 | 张家口崇礼区 | 买方指定仓库地面交货 |  | G00M-500094922-00023 | 050074928200010 | 400262578900010 | 500094922 | 一体化电源，50A | 500094922-0342 | 是
0126W1-1109016-9999 | 包1 | NC100 | 国网冀北电力有限公司 | 国网冀北电力有限公司唐山供电公司 | 冀北唐山路南区10kV周官屯543及553线路网架优化加强工程 | 10kV | 一体化电源系统,DC220V,40A | 一体化电源系统-电压等级:DC220V,充电单元容量:40A | 套 | 1 | 2026-03-20 | 2026-03-20 | 河北省唐山市路南区 | 买方指定仓库地面交货 |  | G00M-500117800-00036 | 050074988800010 | 400262587400010 | 500117800 | 一体化电源系统,DC220V,40A | 500117800-0222 | 是
0126W1-1109016-9999 | 包1 | NC100 | 国网冀北电力有限公司 | 国网冀北电力有限公司秦皇岛供电公司 | 国网冀北秦皇岛供电公司海港区10kV燕鑫花苑1号中心开闭所直流及综自系统改造 | 10kV | 一体化电源系统,DC220V,40A | 一体化电源系统-电压等级:DC220V,充电单元容量:40A | 套 | 1 | 2026-06-17 | 2026-06-17 | 河北省秦皇岛市 | 买方指定仓库地面交货 |  | G00M-500117800-00026 | 050075031600010 | 400262597200010 | 500117800 | 一体化电源系统-输出电压:DC220V,单套充电单元容量10A，共4套；直流馈线柜1面，不含分电柜；，不含蓄电池屏，不含蓄电池组；单套通信电源模块容量20A，共2套；不含事故照明 | 500117800-0196 | 是
0126W1-1109016-9999 | 包1 | NC100 | 国网冀北电力有限公司 | 国网冀北电力有限公司秦皇岛供电公司 | 国网冀北秦皇岛供电公司开发区10kV起步区等配电室二次设备改造 | 10kV | 一体化电源系统,DC220V,40A | 一体化电源系统-电压等级:DC220V,充电单元容量:40A | 套 | 2 | 2026-04-30 | 2026-04-30 | 河北省秦皇岛市 | 买方指定仓库地面交货 |  | G00M-500117800-00026 | 050075023900010 | 400262594500010 | 500117800 | 一体化电源系统-输出电压:DC220V,单套充电单元容量10A，共4套；直流馈线柜1面，不含分电柜；，不含蓄电池屏，不含蓄电池组；单套通信电源模块容量20A，共2套；不含事故照明 | 500117800-0196 | 是
0126W1-1109016-9999 | 包1 | NC100 | 国网冀北电力有限公司 | 国网冀北电力有限公司张家口市宣化区供电分公司 | 国网冀北张家口宣化区供电公司35kV半坡街变电站交直流一体化电源改造 | 380（400）V | 一体化电源系统,DC220V,100A | 一体化电源系统-电压等级:DC220V,充电单元容量:100A | 套 | 1 | 2026-08-01 | 2026-08-03 | 河北省张家口市 | 施工现场地面交货 |  | G00M-500094927-00019 | 050074553900010 | 400262546400010 | 500094927 | 一体化电源系统,DC220V,100A | 500094927-0247 | 是
0126W1-1109016-9999 | 包1 | NC100 | 国网冀北电力有限公司 | 国网冀北电力有限公司唐山供电公司 | 冀北唐山路南区10kV周官屯519及529线路网架优化加强工程 | 10kV | 一体化电源系统,DC220V,40A | 一体化电源系统-电压等级:DC220V,充电单元容量:40A | 套 | 1 | 2026-03-20 | 2026-03-20 | 河北省唐山市路南区 | 买方指定仓库地面交货 |  | G00M-500117800-00035 | 050074991100010 | 400262587700010 | 500117800 | 一体化电源系统,DC220V,40A | 500117800-0221 | 是
0126W1-1109016-9999 | 包1 | NC100 | 国网冀北电力有限公司 | 国网冀北电力有限公司唐山供电公司 | 冀北唐山路南区文化广场1号开闭站10kV老旧开关站改造工程 | 10kV | 一体化电源系统,DC220V,40A | 一体化电源系统-电压等级:DC220V,充电单元容量:40A | 套 | 1 | 2026-03-23 | 2026-09-16 | 河北省唐山市路南区 | 买方指定仓库地面交货 |  | G00M-500117800-00037 | 050075006300010 | 400262590400010 | 500117800 | 一体化电源系统,DC220V,40A | 500117800-0224 | 是
0126W1-1109016-9999 | 包1 | NC100 | 国网冀北电力有限公司 | 国网冀北电力有限公司秦皇岛供电公司 | 国网冀北秦皇岛供电公司北戴河区10kV金城开闭所综自改造 | 10kV | 一体化电源系统,DC220V,40A | 一体化电源系统-电压等级:DC220V,充电单元容量:40A | 套 | 1 | 2026-05-22 | 2026-06-01 | 河北省秦皇岛市 | 买方指定仓库地面交货 |  | G00M-500117800-00026 | 050074980200010 | 400262586200010 | 500117800 | 一体化电源系统-输出电压:DC220V,单套充电单元容量10A，共4套；直流馈线柜1面，不含分电柜；，不含蓄电池屏，不含蓄电池组；单套通信电源模块容量20A，共2套；不含事故照明 | 500117800-0196 | 是
0126W1-1109016-9999 | 包1 | NC100 | 国网冀北电力有限公司 | 国网冀北电力有限公司秦皇岛供电公司 | 国网冀北秦皇岛供电公司海港区10kV御品星城开闭所直流及综自系统改造 | 10kV | 一体化电源系统,DC220V,40A | 一体化电源系统-电压等级:DC220V,充电单元容量:40A | 套 | 1 | 2026-06-17 | 2026-06-17 | 河北省秦皇岛市 | 买方指定仓库地面交货 |  | G00M-500117800-00026 | 050075034000010 | 400262601300010 | 500117800 | 一体化电源系统-输出电压:DC220V,单套充电单元容量10A，共4套；直流馈线柜1面，不含分电柜；，不含蓄电池屏，不含蓄电池组；单套通信电源模块容量20A，共2套；不含事故照明 | 500117800-0196 | 是
0126W1-1109016-9999 | 包1 | NC100 | 国网冀北电力有限公司 | 国网冀北电力有限公司唐山供电公司 | 冀北唐山路南区丹凤路开闭站10kV老旧开关站改造工程 | 10kV | 一体化电源系统,DC220V,40A | 一体化电源系统-电压等级:DC220V,充电单元容量:40A | 套 | 1 | 2026-03-23 | 2026-09-16 | 河北省唐山市路南区 | 买方指定仓库地面交货 |  | G00M-500117800-00039 | 050075003400010 | 400262589700010 | 500117800 | 一体化电源系统,DC220V,40A | 500117800-0226 | 是
0126W1-1109016-9999 | 包1 | NC100 | 国网冀北电力有限公司 | 国网冀北电力有限公司秦皇岛供电公司 | 国网冀北秦皇岛供电公司北戴河区10kV联峰配电室综自改造 | 10kV | 一体化电源系统,DC220V,40A | 一体化电源系统-电压等级:DC220V,充电单元容量:40A | 套 | 1 | 2026-05-22 | 2026-06-01 | 河北省秦皇岛市 | 买方指定仓库地面交货 |  | G00M-500117800-00026 | 050074986000010 | 400262587000010 | 500117800 | 一体化电源系统-输出电压:DC220V,单套充电单元容量10A，共4套；直流馈线柜1面，不含分电柜；，不含蓄电池屏，不含蓄电池组；单套通信电源模块容量20A，共2套；不含事故照明 | 500117800-0196 | 是
0126W1-1109016-9999 | 包1 | NC100 | 国网冀北电力有限公司 | 国网冀北电力有限公司秦皇岛供电公司 | 国网冀北秦皇岛供电公司海港区10kV碧海云天中心开闭所直流及综自系统改造 | 10kV | 一体化电源系统,DC220V,40A | 一体化电源系统-电压等级:DC220V,充电单元容量:40A | 套 | 1 | 2026-06-17 | 2026-06-17 | 河北省秦皇岛市 | 买方指定仓库地面交货 |  | G00M-500117800-00026 | 050075028400010 | 400262596600010 | 500117800 | 一体化电源系统-输出电压:DC220V,单套充电单元容量10A，共4套；直流馈线柜1面，不含分电柜；，不含蓄电池屏，不含蓄电池组；单套通信电源模块容量20A，共2套；不含事故照明 | 500117800-0196 | 是
0126W1-1109016-9999 | 包1 | NC100 | 国网冀北电力有限公司 | 国网冀北电力有限公司秦皇岛供电公司 | 国网冀北秦皇岛供电公司海港区10kV在水一方C区中心开闭所直流及综自系统改造 | 10kV | 一体化电源系统,DC220V,40A | 一体化电源系统-电压等级:DC220V,充电单元容量:40A | 套 | 1 | 2026-06-17 | 2026-06-17 | 河北省秦皇岛市 | 买方指定仓库地面交货 |  | G00M-500117800-00026 | 050075025600010 | 400262595200010 | 500117800 | 一体化电源系统-输出电压:DC220V,单套充电单元容量10A，共4套；直流馈线柜1面，不含分电柜；，不含蓄电池屏，不含蓄电池组；单套通信电源模块容量20A，共2套；不含事故照明 | 500117800-0196 | 是

## 试验电源屏
分标编号 | 包名称 | 分包编号 | 项目单位 | 需求单位 | 项目名称 | 工程电压等级 | 物资名称 | 物资描述 | 单位 | 数量 | 首批交货日期 | 最后一批交货日期 | 交货地点 | 交货方式 | 备注 | 技术规范编码 | 网省采购申请号 | 总部采购申请号 | 物料编码 | 扩展描述 | 扩展编码 | 是否安装实物ID
0126W1-1109006-9999 | 包1 | NC100 | 国网冀北电力有限公司 | 国网冀北电力有限公司廊坊供电公司 | 高辛庄220kV变电站新建工程 | 220kV | 试验电源屏 | 试验电源屏 | 面 | 1 | 2026-09-25 | 2026-09-25 | 河北省廊坊市广阳区 | 施工现场地面交货 |  | G00M-500009107-00001 | 050074536500010 | 400262545600010 | 500009107 | 无 | 500009107-0047

## 电能量计量采集系统（厂站端）
分标编号 | 包名称 | 分包编号 | 项目单位 | 需求单位 | 项目名称 | 工程电压等级 | 物资名称 | 物资描述 | 单位 | 数量 | 首批交货日期 | 最后一批交货日期 | 交货地点 | 交货方式 | 备注 | 技术规范编码 | 网省采购申请号 | 总部采购申请号 | 物料编码 | 扩展描述 | 扩展编码 | 是否安装实物ID
0126W1-1104006-9999 | 包1 | NC100 | 国网冀北电力有限公司 | 国网冀北电力有限公司工程管理分公司（北京华联电力工程咨询有限公司） | 怀安500千伏变电站新建工程 | 500kV | 电能量计量采集系统（厂站端）,AC500kV | 电能量计量采集系统（厂站端）-电压等级:AC500kV | 套 | 1 | 2026-05-25 | 2026-05-25 | 河北省张家口市怀安县 | 施工现场地面交货 |  | G00M-500008934-00002 | 050074723500010 | 400262557500010 | 500008934 | 500kV变电站电能量采集终端2台(含屏体1面)，光电转换器及网线1套。 | 500008934-0015
0126W1-1104006-9999 | 包1 | NC100 | 国网冀北电力有限公司 | 国网冀北电力有限公司秦皇岛供电公司 | 祖山35kV变电站新建工程 | 35kV | 电能量计量采集系统（厂站端）,AC35kV | 电能量计量采集系统（厂站端）-电压等级:AC35kV | 套 | 1 | 2026-07-24 | 2026-07-24 | 河北省秦皇岛市青龙县 | 施工现场地面交货 |  | G00M-500008932-00002 | 050074978300010 | 400262585700010 | 500008932 | 电能量计量采集系统（厂站端）,AC35kV | 500008932-0144

## 光缆及光缆附件
分标编号 | 包名称 | 分包编号 | 项目单位 | 需求单位 | 项目名称 | 工程电压等级 | 物资名称 | 物资描述 | 单位 | 数量 | 首批交货日期 | 最后一批交货日期 | 交货地点 | 交货方式 | 备注 | 技术规范编码 | 网省采购申请号 | 总部采购申请号 | 物料编码 | 扩展描述 | 扩展编码 | 是否安装实物ID
0126W1-1403000-9999 | 包1 | NC100 | 国网冀北电力有限公司 | 国网冀北电力有限公司唐山供电公司 | 郭家屯~虹桥π入蒙各庄变电站110千伏线路工程（架空部分） | 110kV | 光缆余缆架 | 光缆余缆架 | 付 | 2 | 2026-06-15 | 2026-06-30 | 河北省唐山市玉田县 | 材料站现场地面交货 |  | 9977-500022151-00001 | 050074503100010 | 400262543600010 | 500022170 | ADSS，塔用 | 500022170-0026
0126W1-1403000-9999 | 包1 | NC100 | 国网冀北电力有限公司 | 国网冀北电力有限公司廊坊供电公司 | 龙河-刘家园π入永清北110kV线路工程 | 无电压等级 | 光缆耐张串,70kN,ADSS用单线夹,非绝缘,12.9/14.1 | 光缆耐张串-破坏荷载:70kN,线夹型式:ADSS用单线夹,绝缘类型:非绝缘,适用缆径:12.9/14.1 | 套 | 4 | 2026-09-25 | 2026-09-25 | 河北省廊坊市永清县 | 材料站现场车板交货 |  | 9977-500124899-00003 | 050074711900010 | 400262555800010 | 500124899 | ADSS，防振金具，防振鞭 | 500124899-0013
0126W1-1403000-9999 | 包1 | NC100 | 国网冀北电力有限公司 | 国网冀北电力有限公司廊坊供电公司 | 尖塔220kV变电站新建工程 | 无电压等级 | 预制光缆,12芯,G.651 | 预制光缆-光缆芯数:12芯,纤芯类型:G.651 | 米 | 5500 | 2026-09-25 | 2026-09-25 | 河北省廊坊市经济技术开发区 | 施工现场地面交货 |  | G00M-500138630-00003 | 050074305500010 | 400262526500010 | 500138630 | 预制光缆，12芯，G.651，双端预制，多模 | 500138630-0158
0126W1-1403000-9999 | 包1 | NC100 | 国网冀北电力有限公司 | 国网冀北电力有限公司张家口供电公司 | 国网冀北张家口供电公司220kV万榆线97-98号杆塔改造 | 220kV | 光缆防振金具,ADSS光缆用,防振鞭,12.9/14.1 | 光缆防振金具-用途:ADSS光缆用,线夹夹头型式:防振鞭,适用缆径:12.9/14.1 | 付 | 2 | 2026-05-01 | 2026-05-04 | 河北省张家口市 | 买方指定仓库地面交货 |  | 9977-500124899-00003 | 050074818500010 | 400262565900010 | 500141104 | ADSS，防振金具，防振鞭 | 500141104-0003
0126W1-1403000-9999 | 包1 | NC100 | 国网冀北电力有限公司 | 国网冀北电力有限公司廊坊供电公司 | 尖塔220kV变电站新建工程 | 无电压等级 | 预制光缆,4芯,G.651 | 预制光缆-光缆芯数:4芯,纤芯类型:G.651 | 米 | 800 | 2026-09-25 | 2026-09-25 | 河北省廊坊市经济技术开发区 | 施工现场地面交货 |  | G00M-500142384-00003 | 050074303500010 | 400262526000010 | 500142384 | 预制光缆，4芯，G.651，双端预制，多模 | 500142384-0082
0126W1-1403000-9999 | 包1 | NC100 | 国网冀北电力有限公司 | 国网冀北电力有限公司廊坊供电公司 | 高辛庄220kV变电站110kV送出工程（架空部分） | 110kV | 普通光缆,48芯,G.652,非金属阻燃光缆 | 普通光缆-光缆芯数:48芯,纤芯类型:G.652,类型:非金属阻燃光缆 | 千米 | 3.2 | 2026-09-25 | 2026-09-25 | 河北省廊坊市广阳区 | 施工现场地面交货 |  | 9999-500123120-00001 | 050074278900010 | 400262524500010 | 500123120 | 层绞式，无金属芯 | 500123120-0022
0126W1-1403000-9999 | 包1 | NC100 | 国网冀北电力有限公司 | 国网冀北电力有限公司廊坊供电公司 | 煎茶铺110千伏变电站新建工程 | 无电压等级 | 预制光缆,12芯,G.651 | 预制光缆-光缆芯数:12芯,纤芯类型:G.651 | 米 | 500 | 2026-06-18 | 2026-09-25 | 河北省廊坊市霸州市 | 施工现场地面交货 |  | G00M-500138630-00020 | 050074541700010 | 400262545800010 | 500138630 | 无 | 500138630-0654
0126W1-1403000-9999 | 包1 | NC100 | 国网冀北电力有限公司 | 国网冀北电力有限公司廊坊供电公司 | 渠口220kV变电站新建工程 | 220kV | 预制光缆,4芯,G.651 | 预制光缆-光缆芯数:4芯,纤芯类型:G.651 | 米 | 1800 | 2026-09-25 | 2026-09-25 | 河北省廊坊市香河县 | 施工现场地面交货 |  | G00M-500142384-00003 | 050074431400010 | 400262534900010 | 500142384 | 预制光缆，4芯，G.651，双端预制，多模 | 500142384-0082
0126W1-1403000-9999 | 包1 | NC100 | 国网冀北电力有限公司 | 国网冀北电力有限公司廊坊供电公司 | 岔口-康仙π入东杨庄变110kV线路工程(架空部分) | 110kV | 光缆耐张串,70kN,ADSS用单线夹,非绝缘,14.2/15.5 | 光缆耐张串-破坏荷载:70kN,线夹型式:ADSS用单线夹,绝缘类型:非绝缘,适用缆径:14.2/15.5 | 套 | 1 | 2026-06-18 | 2026-09-25 | 河北省廊坊市霸州市 | 施工现场地面交货 |  | 9977-500124899-00003 | 050074746300010 | 400262561900010 | 500124900 | ADSS，防振金具，防振鞭 | 500124900-0009
0126W1-1403000-9999 | 包1 | NC100 | 国网冀北电力有限公司 | 国网冀北电力有限公司廊坊供电公司 | 廊坊岔口220kV变电站新建工程 | 无电压等级 | 预制光缆,12芯,G.651 | 预制光缆-光缆芯数:12芯,纤芯类型:G.651 | 米 | 5000 | 2026-06-18 | 2026-09-25 | 河北省廊坊市霸州市 | 施工现场地面交货 |  | G00M-500138630-00020 | 050074410900010 | 400262533400010 | 500138630 | 无 | 500138630-0654
0126W1-1403000-9999 | 包1 | NC100 | 国网冀北电力有限公司 | 国网冀北电力有限公司廊坊供电公司 | 廊坊岔口220kV变电站新建工程 | 无电压等级 | 预制光缆,4芯,G.651 | 预制光缆-光缆芯数:4芯,纤芯类型:G.651 | 米 | 4000 | 2026-06-18 | 2026-09-25 | 河北省廊坊市霸州市 | 施工现场地面交货 |  | G00M-500142384-00018 | 050074436000010 | 400262535600010 | 500142384 | 无 | 500142384-0338
0126W1-1403000-9999 | 包1 | NC100 | 国网冀北电力有限公司 | 国网冀北电力有限公司廊坊供电公司 | 永清北220kV变电站新建工程 | 无电压等级 | 预制光缆,4芯,G.651 | 预制光缆-光缆芯数:4芯,纤芯类型:G.651 | 米 | 660 | 2026-09-25 | 2026-09-25 | 河北省廊坊市固安县 | 施工现场地面交货 |  | G00M-500142384-00003 | 050074323600010 | 400262527900010 | 500142384 | 预制光缆，4芯，G.651，双端预制，多模 | 500142384-0082
0126W1-1403000-9999 | 包1 | NC100 | 国网冀北电力有限公司 | 国网冀北电力有限公司廊坊供电公司 | 岔口-康仙π入东杨庄变110kV线路工程(架空部分) | 110kV | 光缆防振金具,ADSS光缆用,防振鞭,14.2/15.5 | 光缆防振金具-用途:ADSS光缆用,线夹夹头型式:防振鞭,适用缆径:14.2/15.5 | 付 | 1 | 2026-06-18 | 2026-09-25 | 河北省廊坊市霸州市 | 施工现场地面交货 |  | 9977-500124899-00003 | 050074778100010 | 400262563200010 | 500141091 | ADSS，防振金具，防振鞭 | 500141091-0003
0126W1-1403000-9999 | 包1 | NC100 | 国网冀北电力有限公司 | 国网冀北电力有限公司张家口供电公司 | 国网冀北张家口供电公司220kV万榆线97-98号杆塔改造 | 220kV | 光缆悬垂串,70kN,ADSS用单线夹,非绝缘,12.9/14.1 | 光缆悬垂串-破坏荷载:70kN,线夹型式:ADSS用单线夹,绝缘类型:非绝缘,适用缆径:12.9/14.1 | 套 | 2 | 2026-05-01 | 2026-05-04 | 河北省张家口市 | 买方指定仓库地面交货 |  | 9977-500124899-00003 | 050074818700010 | 400262566000010 | 500124926 | ADSS，防振金具，防振鞭 | 500124926-0010
0126W1-1403000-9999 | 包1 | NC100 | 国网冀北电力有限公司 | 国网冀北电力有限公司廊坊供电公司 | 高辛庄220kV变电站110kV送出工程（架空部分） | 110kV | 光缆防振金具,ADSS光缆用,防振鞭,15.6/17.3 | 光缆防振金具-用途:ADSS光缆用,线夹夹头型式:防振鞭,适用缆径:15.6/17.3 | 付 | 3 | 2026-09-25 | 2026-09-25 | 河北省廊坊市广阳区 | 施工现场地面交货 |  | 9977-500124899-00003 | 050074275600010 | 400262524000010 | 500141084 | ADSS，防振金具，防振鞭 | 500141084-0003
0126W1-1403000-9999 | 包1 | NC100 | 国网冀北电力有限公司 | 国网冀北电力有限公司廊坊供电公司 | 邵府~蒋辛屯π入河滨变电站110kV线路工程（架空部分） | 110kV | 光缆防振金具,ADSS光缆用,防振鞭,14.2/15.5 | 光缆防振金具-用途:ADSS光缆用,线夹夹头型式:防振鞭,适用缆径:14.2/15.5 | 付 | 1 | 2026-06-18 | 2026-09-25 | 河北省廊坊市大厂回族自治县 | 施工现场地面交货 |  | 9977-500124899-00003 | 050074473200010 | 400262540700010 | 500141091 | ADSS，防振金具，防振鞭 | 500141091-0003
0126W1-1403000-9999 | 包1 | NC100 | 国网冀北电力有限公司 | 国网冀北电力有限公司隆化县供电分公司 | 国网冀北承德隆化县供电公司35kV郭碱线杆塔改造 | 35kV | 光缆耐张串,70kN,ADSS用单线夹,非绝缘,12.9/14.1 | 光缆耐张串-破坏荷载:70kN,线夹型式:ADSS用单线夹,绝缘类型:非绝缘,适用缆径:12.9/14.1 | 套 | 2 | 2026-06-15 | 2026-06-15 | 河北省承德市隆化县 | 买方指定仓库地面交货 |  | 9977-500124899-00003 | 050074757500010 | 400262562400010 | 500124899 | ADSS，防振金具，防振鞭 | 500124899-0013
0126W1-1403000-9999 | 包1 | NC100 | 国网冀北电力有限公司 | 国网冀北电力有限公司廊坊供电公司 | 煎茶铺110千伏变电站新建工程 | 无电压等级 | 预制光缆,4芯,G.651 | 预制光缆-光缆芯数:4芯,纤芯类型:G.651 | 米 | 600 | 2026-06-18 | 2026-09-25 | 河北省廊坊市霸州市 | 施工现场地面交货 |  | G00M-500142384-00018 | 050074544900010 | 400262546100010 | 500142384 | 无 | 500142384-0338
0126W1-1403000-9999 | 包1 | NC100 | 国网冀北电力有限公司 | 国网冀北电力有限公司廊坊供电公司 | 邵府~蒋辛屯π入河滨变电站110kV线路工程（架空部分） | 110kV | 光缆耐张串,70kN,ADSS用单线夹,非绝缘,14.2/15.5 | 光缆耐张串-破坏荷载:70kN,线夹型式:ADSS用单线夹,绝缘类型:非绝缘,适用缆径:14.2/15.5 | 套 | 1 | 2026-06-18 | 2026-09-25 | 河北省廊坊市大厂回族自治县 | 施工现场地面交货 |  | 9977-500124899-00003 | 050074469800010 | 400262540600010 | 500124900 | ADSS，防振金具，防振鞭 | 500124900-0009
0126W1-1403000-9999 | 包1 | NC100 | 国网冀北电力有限公司 | 国网冀北电力有限公司廊坊供电公司 | 渠口220kV变电站新建工程 | 220kV | 预制光缆,12芯,G.651 | 预制光缆-光缆芯数:12芯,纤芯类型:G.651 | 米 | 8200 | 2026-09-25 | 2026-09-25 | 河北省廊坊市香河县 | 施工现场地面交货 |  | G00M-500138630-00003 | 050074469100010 | 400262540400010 | 500138630 | 预制光缆，12芯，G.651，双端预制，多模 | 500138630-0158
0126W1-1403000-9999 | 包1 | NC100 | 国网冀北电力有限公司 | 国网冀北电力有限公司廊坊供电公司 | 龙河-刘家园π入永清北110kV线路工程 | 无电压等级 | 光缆防振金具,ADSS光缆用,防振鞭,12.9/14.1 | 光缆防振金具-用途:ADSS光缆用,线夹夹头型式:防振鞭,适用缆径:12.9/14.1 | 付 | 8 | 2026-09-25 | 2026-09-25 | 河北省廊坊市永清县 | 材料站现场车板交货 |  | 9977-500124899-00003 | 050074793500010 | 400262565500010 | 500141104 | ADSS，防振金具，防振鞭 | 500141104-0003
0126W1-1403000-9999 | 包1 | NC100 | 国网冀北电力有限公司 | 国网冀北电力有限公司廊坊供电公司 | 永清北220kV变电站新建工程 | 无电压等级 | 预制光缆,12芯,G.651 | 预制光缆-光缆芯数:12芯,纤芯类型:G.651 | 米 | 4190 | 2026-09-25 | 2026-09-25 | 河北省廊坊市固安县 | 施工现场地面交货 |  | G00M-500138630-00003 | 050074328100010 | 400262528700010 | 500138630 | 预制光缆，12芯，G.651，双端预制，多模 | 500138630-0158
0126W1-1403000-9999 | 包1 | NC100 | 国网冀北电力有限公司 | 国网冀北电力有限公司隆化县供电分公司 | 国网冀北承德隆化县供电公司35kV郭碱线杆塔改造 | 35kV | 光缆余缆架 | 光缆余缆架 | 付 | 1 | 2026-06-15 | 2026-06-15 | 河北省承德市隆化县 | 买方指定仓库地面交货 |  | 9977-500022151-00001 | 050074775500010 | 400262563100010 | 500022170 | ADSS，塔用 | 500022170-0026
0126W1-1403000-9999 | 包1 | NC100 | 国网冀北电力有限公司 | 国网冀北电力有限公司隆化县供电分公司 | 国网冀北承德隆化县供电公司35kV郭碱线杆塔改造 | 35kV | 光缆卡具,ADSS光缆用,塔用 | 光缆卡具-用途:ADSS光缆用,安装方式:塔用 | 付 | 10 | 2026-06-15 | 2026-06-15 | 河北省承德市隆化县 | 买方指定仓库地面交货 |  | 9977-500022151-00001 | 050074783000010 | 400262564200010 | 500141100 | ADSS，塔用 | 500141100-0007
0126W1-1403000-9999 | 包1 | NC100 | 国网冀北电力有限公司 | 国网冀北电力有限公司唐山供电公司 | 郭家屯~虹桥π入蒙各庄变电站110千伏线路工程（架空部分） | 110kV | 光缆耐张串,70kN,ADSS用单线夹,非绝缘,11.7/12.8 | 光缆耐张串-破坏荷载:70kN,线夹型式:ADSS用单线夹,绝缘类型:非绝缘,适用缆径:11.7/12.8 | 套 | 2 | 2026-06-15 | 2026-06-30 | 河北省唐山市玉田县 | 材料站现场地面交货 |  | 9977-500124899-00001 | 050074507100010 | 400262543700010 | 500124901 | ADSS，防振金具线夹夹头型式为预绞丝式 | 500124901-0007
0126W1-1403000-9999 | 包1 | NC100 | 国网冀北电力有限公司 | 国网冀北电力有限公司隆化县供电分公司 | 国网冀北承德隆化县供电公司35kV郭碱线杆塔改造 | 35kV | 光缆防振金具,ADSS光缆用,防振鞭,12.9/14.1 | 光缆防振金具-用途:ADSS光缆用,线夹夹头型式:防振鞭,适用缆径:12.9/14.1 | 付 | 2 | 2026-06-15 | 2026-06-15 | 河北省承德市隆化县 | 买方指定仓库地面交货 |  | 9977-500124899-00003 | 050074781200010 | 400262564000010 | 500141104 | ADSS，防振金具，防振鞭 | 500141104-0003
0126W1-1403000-9999 | 包1 | NC100 | 国网冀北电力有限公司 | 国网冀北电力有限公司廊坊供电公司 | 邵府~蒋辛屯π入河滨变电站110kV线路工程（架空部分） | 110kV | 光缆卡具,ADSS光缆用,塔用 | 光缆卡具-用途:ADSS光缆用,安装方式:塔用 | 付 | 10 | 2026-06-18 | 2026-09-25 | 河北省廊坊市大厂回族自治县 | 施工现场地面交货 |  | 9977-500022151-00001 | 050074469700010 | 400262540500010 | 500141100 | ADSS，塔用 | 500141100-0007
0126W1-1403000-9999 | 包1 | NC100 | 国网冀北电力有限公司 | 国网冀北电力有限公司廊坊供电公司 | 东杨庄110kV变电站新建工程 | 110kV | 普通光缆,48芯,G.652,非金属阻燃光缆 | 普通光缆-光缆芯数:48芯,纤芯类型:G.652,类型:非金属阻燃光缆 | 千米 | 0.5 | 2026-06-18 | 2026-09-25 | 河北省廊坊市霸州市 | 施工现场地面交货 |  | 9999-500123120-00001 | 050074743400010 | 400262561700010 | 500123120 | 层绞式，无金属芯 | 500123120-0022
0126W1-1403000-9999 | 包1 | NC100 | 国网冀北电力有限公司 | 国网冀北电力有限公司廊坊供电公司 | 和平110kV变电站新建工程 | 110kV | 普通光缆,48芯,G.652,非金属阻燃光缆 | 普通光缆-光缆芯数:48芯,纤芯类型:G.652,类型:非金属阻燃光缆 | 千米 | 0.6 | 2026-09-01 | 2026-09-28 | 河北省廊坊市广阳区 | 施工现场地面交货 |  | 9999-500123120-00001 | 050074960400010 | 400262584000010 | 500123120 | 层绞式，无金属芯 | 500123120-0022
0126W1-1403000-9999 | 包1 | NC100 | 国网冀北电力有限公司 | 国网冀北电力有限公司廊坊供电公司 | 煎茶铺110千伏变电站新建工程 | 无电压等级 | 预制光缆,8芯,G.651 | 预制光缆-光缆芯数:8芯,纤芯类型:G.651 | 米 | 800 | 2026-06-18 | 2026-09-25 | 河北省廊坊市霸州市 | 施工现场地面交货 |  | G00M-500139924-00003 | 050074561000010 | 400262547500010 | 500139924 | 预制光缆,8芯,G.651 | 500139924-0279
0126W1-1403000-9999 | 包1 | NC100 | 国网冀北电力有限公司 | 国网冀北电力有限公司廊坊供电公司 | 国网冀北廊坊供电公司500kV孝彩变电站等主变油色谱在线监测装置加装 | 500kV | 预制光缆,8芯,G.651 | 预制光缆-光缆芯数:8芯,纤芯类型:G.651 | 米 | 1200 | 2026-06-18 | 2026-06-18 | 河北省廊坊市大城县 | 施工现场地面交货 |  | G00M-500139924-00003 | 050075027200010 | 400262595700010 | 500139924 | 预制光缆,8芯,G.651 | 500139924-0279
0126W1-1403000-9999 | 包1 | NC100 | 国网冀北电力有限公司 | 国网冀北电力有限公司围场县供电分公司 | 国网冀北承德围场县供电公司35kV利蓝线20#～22#杆塔改造 | 35kV | 光缆悬垂串,70kN,ADSS用单线夹,非绝缘,11.7/12.8 | 光缆悬垂串-破坏荷载:70kN,线夹型式:ADSS用单线夹,绝缘类型:非绝缘,适用缆径:11.7/12.8 | 套 | 3 | 2026-06-15 | 2026-06-15 | 河北省承德市围场县 | 买方指定仓库地面交货 |  | 9977-500124899-00001 | 050074544500010 | 400262545900010 | 500124928 | ADSS，防振金具线夹夹头型式为预绞丝式 | 500124928-0008
0126W1-1403000-9999 | 包1 | NC100 | 国网冀北电力有限公司 | 国网冀北电力有限公司唐山供电公司 | 郭家屯~虹桥π入蒙各庄变电站110千伏线路工程（架空部分） | 110kV | 光缆防振金具,ADSS光缆用,预绞丝式,11.7/12.8 | 光缆防振金具-用途:ADSS光缆用,线夹夹头型式:预绞丝式,适用缆径:11.7/12.8 | 付 | 2 | 2026-06-15 | 2026-06-30 | 河北省唐山市玉田县 | 材料站现场地面交货 |  | 9977-500124899-00001 | 050074495200010 | 400262542600010 | 500141069 | ADSS，防振金具线夹夹头型式为预绞丝式 | 500141069-0003
0126W1-1403000-9999 | 包1 | NC100 | 国网冀北电力有限公司 | 国网冀北电力有限公司廊坊供电公司 | 高辛庄220kV变电站110kV送出工程（架空部分） | 110kV | 光缆耐张串,70kN,ADSS用单线夹,非绝缘,15.6/17.3 | 光缆耐张串-破坏荷载:70kN,线夹型式:ADSS用单线夹,绝缘类型:非绝缘,适用缆径:15.6/17.3 | 套 | 3 | 2026-09-25 | 2026-09-25 | 河北省廊坊市广阳区 | 施工现场地面交货 |  | 9977-500124899-00001 | 050074379400010 | 400262532300010 | 500124896 | ADSS，防振金具线夹夹头型式为预绞丝式 | 500124896-0007
0126W1-1403000-9999 | 包1 | NC100 | 国网冀北电力有限公司 | 国网冀北电力有限公司围场县供电分公司 | 国网冀北承德围场县供电公司35kV利蓝线20#～22#杆塔改造 | 35kV | 光缆余缆架 | 光缆余缆架 | 付 | 2 | 2026-06-15 | 2026-06-15 | 河北省承德市围场县 | 买方指定仓库地面交货 |  | 9977-500022151-00001 | 050074540800010 | 400262545700010 | 500022170 | ADSS，塔用 | 500022170-0026
0126W1-1403000-9999 | 包1 | NC100 | 国网冀北电力有限公司 | 国网冀北电力有限公司工程管理分公司（北京华联电力工程咨询有限公司） | 西合营500千伏开关站新建工程 | 500kV | 普通光缆,24芯,G.652,非金属阻燃光缆 | 普通光缆-光缆芯数:24芯,纤芯类型:G.652,类型:非金属阻燃光缆 | 千米 | 1.7 | 2026-06-01 | 2026-06-01 | 河北省张家口市蔚县 | 施工现场地面交货 |  | 9999-500123120-00001 | 050074499300010 | 400262543200010 | 500123033 | 层绞式，无金属芯 | 500123033-0016
0126W1-1403000-9999 | 包1 | NC100 | 国网冀北电力有限公司 | 国网冀北电力有限公司承德县供电分公司 | 国网冀北承德承德县供电公司35kV上安313线路126-128#杆塔改造 | 35kV | 光缆悬垂串,70kN,ADSS用单线夹,非绝缘,12.9/14.1 | 光缆悬垂串-破坏荷载:70kN,线夹型式:ADSS用单线夹,绝缘类型:非绝缘,适用缆径:12.9/14.1 | 套 | 1 | 2026-06-15 | 2026-06-15 | 河北省承德市承德县 | 买方指定仓库地面交货 |  | 9977-500124899-00003 | 050074641100010 | 400262550100010 | 500124926 | ADSS，防振金具，防振鞭 | 500124926-0010
0126W1-1403000-9999 | 包1 | NC100 | 国网冀北电力有限公司 | 国网冀北电力有限公司廊坊供电公司 | 廊坊黄辛庄110千伏变电站间隔保护改造工程 | 无电压等级 | 预制光缆,4芯,G.651 | 预制光缆-光缆芯数:4芯,纤芯类型:G.651 | 米 | 120 | 2026-06-18 | 2026-09-25 | 河北省廊坊市三河市 | 施工现场地面交货 |  | G00M-500142384-00019 | 050074619600010 | 400262549400010 | 500142384 | 预制光缆,4芯,G.651 | 500142384-0351
0126W1-1403000-9999 | 包1 | NC100 | 国网冀北电力有限公司 | 国网冀北电力有限公司唐山供电公司 | 国网冀北唐山供电公司110kV三柏线55至60号老旧杆塔改造 | 110kV | 光缆耐张串,70kN,ADSS用单线夹,非绝缘,12.9/14.1 | 光缆耐张串-破坏荷载:70kN,线夹型式:ADSS用单线夹,绝缘类型:非绝缘,适用缆径:12.9/14.1 | 套 | 2 | 2026-05-06 | 2026-05-29 | 河北省唐山市 | 施工现场车板交货 |  | 9977-500124899-00001 | 050074608000010 | 400262549000010 | 500124899 | ADSS，防振金具线夹夹头型式为预绞丝式 | 500124899-0011
0126W1-1403000-9999 | 包1 | NC100 | 国网冀北电力有限公司 | 国网冀北电力有限公司承德县供电分公司 | 国网冀北承德承德县供电公司35kV下六312线路021-022#杆塔改造 | 35kV | 光缆耐张串,70kN,ADSS用单线夹,非绝缘,12.9/14.1 | 光缆耐张串-破坏荷载:70kN,线夹型式:ADSS用单线夹,绝缘类型:非绝缘,适用缆径:12.9/14.1 | 套 | 4 | 2026-06-15 | 2026-06-15 | 河北省承德市承德县 | 买方指定仓库地面交货 |  | 9977-500124899-00003 | 050074677300010 | 400262552400010 | 500124899 | ADSS，防振金具，防振鞭 | 500124899-0013
0126W1-1403000-9999 | 包1 | NC100 | 国网冀北电力有限公司 | 国网冀北电力有限公司唐山供电公司 | 国网冀北唐山供电公司110kV三柏线55至60号老旧杆塔改造 | 110kV | 光缆悬垂串,70kN,ADSS用单线夹,非绝缘,12.9/14.1 | 光缆悬垂串-破坏荷载:70kN,线夹型式:ADSS用单线夹,绝缘类型:非绝缘,适用缆径:12.9/14.1 | 套 | 3 | 2026-05-06 | 2026-05-29 | 河北省唐山市 | 施工现场车板交货 |  | 9977-500124899-00001 | 050074608100010 | 400262549100010 | 500124926 | ADSS，防振金具线夹夹头型式为预绞丝式 | 500124926-0008
0126W1-1403000-9999 | 包1 | NC100 | 国网冀北电力有限公司 | 国网冀北电力有限公司承德县供电分公司 | 国网冀北承德承德县供电公司35kV上安313线路126-128#杆塔改造 | 35kV | 光缆耐张串,70kN,ADSS用单线夹,非绝缘,12.9/14.1 | 光缆耐张串-破坏荷载:70kN,线夹型式:ADSS用单线夹,绝缘类型:非绝缘,适用缆径:12.9/14.1 | 套 | 4 | 2026-06-15 | 2026-06-15 | 河北省承德市承德县 | 买方指定仓库地面交货 |  | 9977-500124899-00003 | 050074633400010 | 400262549600010 | 500124899 | ADSS，防振金具，防振鞭 | 500124899-0013
0126W1-1403000-9999 | 包1 | NC100 | 国网冀北电力有限公司 | 国网冀北电力有限公司兴隆县供电分公司 | 国网冀北承德兴隆县供电公司35kV半三线32#～35#杆塔改造 | 35kV | 光缆卡具,ADSS光缆用,塔用 | 光缆卡具-用途:ADSS光缆用,安装方式:塔用 | 付 | 4 | 2026-06-15 | 2026-06-15 | 河北省承德市兴隆县 | 买方指定仓库地面交货 |  | 9977-500022151-00001 | 050074572600010 | 400262547800010 | 500141100 | ADSS，塔用 | 500141100-0007
0126W1-1403000-9999 | 包1 | NC100 | 国网冀北电力有限公司 | 国网冀北电力有限公司承德县供电分公司 | 国网冀北承德承德县供电公司35kV下六312线路021-022#杆塔改造 | 35kV | 光缆防振金具,ADSS光缆用,防振鞭,12.9/14.1 | 光缆防振金具-用途:ADSS光缆用,线夹夹头型式:防振鞭,适用缆径:12.9/14.1 | 付 | 8 | 2026-06-15 | 2026-06-15 | 河北省承德市承德县 | 买方指定仓库地面交货 |  | 9977-500124899-00003 | 050074706100010 | 400262555500010 | 500141104 | ADSS，防振金具，防振鞭 | 500141104-0003
0126W1-1403000-9999 | 包1 | NC100 | 国网冀北电力有限公司 | 国网冀北电力有限公司承德县供电分公司 | 国网冀北承德承德县供电公司35kV上安313线路140-143#杆塔改造 | 35kV | 光缆防振金具,ADSS光缆用,防振鞭,12.9/14.1 | 光缆防振金具-用途:ADSS光缆用,线夹夹头型式:防振鞭,适用缆径:12.9/14.1 | 付 | 6 | 2026-06-15 | 2026-06-15 | 河北省承德市承德县 | 买方指定仓库地面交货 |  | 9977-500124899-00003 | 050074642100010 | 400262550200010 | 500141104 | ADSS，防振金具，防振鞭 | 500141104-0003
0126W1-1403000-9999 | 包1 | NC100 | 国网冀北电力有限公司 | 国网冀北电力有限公司承德县供电分公司 | 国网冀北承德承德县供电公司35kV上安313线路126-128#杆塔改造 | 35kV | 光缆防振金具,ADSS光缆用,防振鞭,12.9/14.1 | 光缆防振金具-用途:ADSS光缆用,线夹夹头型式:防振鞭,适用缆径:12.9/14.1 | 付 | 6 | 2026-06-15 | 2026-06-15 | 河北省承德市承德县 | 买方指定仓库地面交货 |  | 9977-500124899-00003 | 050074623600010 | 400262549500010 | 500141104 | ADSS，防振金具，防振鞭 | 500141104-0003
0126W1-1403000-9999 | 包1 | NC100 | 国网冀北电力有限公司 | 国网冀北电力有限公司唐山供电公司 | 国网冀北唐山供电公司110kV三柏线55至60号老旧杆塔改造 | 110kV | 光缆防振金具,ADSS光缆用,预绞丝式,12.9/14.1 | 光缆防振金具-用途:ADSS光缆用,线夹夹头型式:预绞丝式,适用缆径:12.9/14.1 | 付 | 16 | 2026-05-06 | 2026-05-29 | 河北省唐山市 | 施工现场车板交货 |  | 9977-500124899-00001 | 050074587900010 | 400262548300010 | 500141083 | ADSS，防振金具线夹夹头型式为预绞丝式 | 500141083-0003
0126W1-1403000-9999 | 包1 | NC100 | 国网冀北电力有限公司 | 国网冀北电力有限公司承德县供电分公司 | 国网冀北承德承德县供电公司35kV上安313线路140-143#杆塔改造 | 35kV | 光缆悬垂串,70kN,ADSS用单线夹,非绝缘,12.9/14.1 | 光缆悬垂串-破坏荷载:70kN,线夹型式:ADSS用单线夹,绝缘类型:非绝缘,适用缆径:12.9/14.1 | 套 | 2 | 2026-06-15 | 2026-06-15 | 河北省承德市承德县 | 买方指定仓库地面交货 |  | 9977-500124899-00003 | 050074636400010 | 400262549900010 | 500124926 | ADSS，防振金具，防振鞭 | 500124926-0010
0126W1-1403000-9999 | 包1 | NC100 | 国网冀北电力有限公司 | 国网冀北电力有限公司承德县供电分公司 | 国网冀北承德承德县供电公司35kV下六312线路021-022#杆塔改造 | 35kV | 光缆悬垂串,70kN,ADSS用单线夹,非绝缘,12.9/14.1 | 光缆悬垂串-破坏荷载:70kN,线夹型式:ADSS用单线夹,绝缘类型:非绝缘,适用缆径:12.9/14.1 | 套 | 2 | 2026-06-15 | 2026-06-15 | 河北省承德市承德县 | 买方指定仓库地面交货 |  | 9977-500124899-00003 | 050074678800010 | 400262552800010 | 500124926 | ADSS，防振金具，防振鞭 | 500124926-0010
0126W1-1403000-9999 | 包1 | NC100 | 国网冀北电力有限公司 | 国网冀北电力有限公司承德县供电分公司 | 国网冀北承德承德县供电公司35kV上安313线路140-143#杆塔改造 | 35kV | 光缆耐张串,70kN,ADSS用单线夹,非绝缘,12.9/14.1 | 光缆耐张串-破坏荷载:70kN,线夹型式:ADSS用单线夹,绝缘类型:非绝缘,适用缆径:12.9/14.1 | 套 | 2 | 2026-06-15 | 2026-06-15 | 河北省承德市承德县 | 买方指定仓库地面交货 |  | 9977-500124899-00003 | 050074634600010 | 400262549700010 | 500124899 | ADSS，防振金具，防振鞭 | 500124899-0013
0126W1-1403000-9999 | 包1 | NC100 | 国网冀北电力有限公司 | 国网冀北电力有限公司唐山供电公司 | 郭家屯~虹桥π入蒙各庄变电站110千伏线路工程（架空部分） | 110kV | 光缆卡具,ADSS光缆用,塔用 | 光缆卡具-用途:ADSS光缆用,安装方式:塔用 | 付 | 20 | 2026-06-15 | 2026-06-30 | 河北省唐山市玉田县 | 材料站现场地面交货 |  | 9977-500022151-00001 | 050074500100010 | 400262543300010 | 500141100 | ADSS，塔用 | 500141100-0007

## 数字化电能表
分标编号 | 包名称 | 分包编号 | 项目单位 | 需求单位 | 项目名称 | 工程电压等级 | 物资名称 | 物资描述 | 单位 | 数量 | 首批交货日期 | 最后一批交货日期 | 交货地点 | 交货方式 | 备注 | 技术规范编码 | 网省采购申请号 | 总部采购申请号 | 物料编码 | 扩展描述 | 扩展编码 | 是否安装实物ID
0126W1-1307011-9999 | 包1 | NC100 | 国网冀北电力有限公司 | 国网冀北电力有限公司廊坊供电公司 | 高辛庄220kV变电站新建工程 | 220kV | 数字化电能表,0.2S/2级,三相四线,光纤+485 | 数字化电能表-准确度等级:0.2S/2级,相别:三相四线,通信方式:光纤+485 | 只 | 14 | 2026-07-17 | 2026-07-17 | 河北省廊坊市广阳区 | 施工现场地面交货 |  | G00M-500132218-00002 | 050074260700010 | 400262522800010 | 500132218 | 数字化电能表,0.2S/2级,三相四线,光纤+485 | 500132218-0048
0126W1-1307011-9999 | 包1 | NC100 | 国网冀北电力有限公司 | 国网冀北电力有限公司廊坊供电公司 | 相士屯110kV变电站新建工程 | 110kV | 数字化电能表,0.2S/2级,三相四线,光纤+485 | 数字化电能表-准确度等级:0.2S/2级,相别:三相四线,通信方式:光纤+485 | 只 | 7 | 2026-09-25 | 2026-09-25 | 河北省廊坊市安次区 | 施工现场地面交货 |  | G00M-500132218-00002 | 050074873800010 | 400262568600010 | 500132218 | 数字化电能表,0.2S/2级,三相四线,光纤+485 | 500132218-0048
0126W1-1307011-9999 | 包1 | NC100 | 国网冀北电力有限公司 | 国网冀北电力有限公司廊坊供电公司 | 东储220kV变电站110kV间隔扩建工程 | 110kV | 数字化电能表,0.2S/2级,三相四线,光纤+485 | 数字化电能表-准确度等级:0.2S/2级,相别:三相四线,通信方式:光纤+485 | 只 | 2 | 2026-09-25 | 2026-09-25 | 河北省廊坊市安次区 | 施工现场地面交货 |  | G00M-500132218-00002 | 050074861500010 | 400262567500010 | 500132218 | 数字化电能表,0.2S/2级,三相四线,光纤+485 | 500132218-0048
0126W1-1307011-9999 | 包1 | NC100 | 国网冀北电力有限公司 | 国网冀北电力有限公司唐山供电公司 | 唐山铁西110kv变电站新建工程 | 110kV | 数字化电能表,0.2S/2级,三相四线,光纤+485 | 数字化电能表-准确度等级:0.2S/2级,相别:三相四线,通信方式:光纤+485 | 只 | 7 | 2026-08-31 | 2026-08-31 | 河北省唐山市路北区 | 施工现场地面交货 |  | G00M-500132218-00002 | 050074606000010 | 400262548900010 | 500132218 | 数字化电能表,0.2S/2级,三相四线,光纤+485 | 500132218-0048
0126W1-1307011-9999 | 包1 | NC100 | 国网冀北电力有限公司 | 国网冀北电力有限公司廊坊供电公司 | 永清北220kV变电站新建工程 | 无电压等级 | 数字化电能表,0.2S/2级,三相四线,光纤+485 | 数字化电能表-准确度等级:0.2S/2级,相别:三相四线,通信方式:光纤+485 | 只 | 23 | 2026-09-25 | 2026-09-25 | 河北省廊坊市固安县 | 施工现场地面交货 |  | G00M-500132218-00002 | 050074330400010 | 400262529000010 | 500132218 | 数字化电能表,0.2S/2级,三相四线,光纤+485 | 500132218-0048
0126W1-1307011-9999 | 包1 | NC100 | 国网冀北电力有限公司 | 国网冀北电力有限公司廊坊供电公司 | 渠口220kV变电站新建工程 | 220kV | 数字化电能表,0.2S/2级,三相四线,光纤+485 | 数字化电能表-准确度等级:0.2S/2级,相别:三相四线,通信方式:光纤+485 | 只 | 14 | 2026-09-25 | 2026-09-25 | 河北省廊坊市香河县 | 施工现场地面交货 |  | G00M-500132218-00002 | 050074442700010 | 400262536200010 | 500132218 | 数字化电能表,0.2S/2级,三相四线,光纤+485 | 500132218-0048
0126W1-1307011-9999 | 包1 | NC100 | 国网冀北电力有限公司 | 国网冀北电力有限公司廊坊供电公司 | 冀北廊坊南甸110kV变电站新建工程 | 110kV | 数字化电能表,0.2S/2级,三相四线,光纤+485 | 数字化电能表-准确度等级:0.2S/2级,相别:三相四线,通信方式:光纤+485 | 只 | 2 | 2026-09-25 | 2026-09-25 | 河北省廊坊市广阳区 | 施工现场地面交货 |  | G00M-500132218-00002 | 050074615100010 | 400262549300010 | 500132218 | 数字化电能表,0.2S/2级,三相四线,光纤+485 | 500132218-0048
0126W1-1307011-9999 | 包1 | NC100 | 国网冀北电力有限公司 | 国网冀北电力有限公司廊坊供电公司 | 和平110kV变电站新建工程 | 110kV | 数字化电能表,0.2S/2级,三相四线,光纤+485 | 数字化电能表-准确度等级:0.2S/2级,相别:三相四线,通信方式:光纤+485 | 只 | 7 | 2026-09-01 | 2026-09-28 | 河北省廊坊市广阳区 | 施工现场地面交货 |  | G00M-500132218-00002 | 050074965900010 | 400262584300010 | 500132218 | 数字化电能表,0.2S/2级,三相四线,光纤+485 | 500132218-0048

## 线路柱式瓷绝缘子
分标编号 | 包名称 | 分包编号 | 项目单位 | 需求单位 | 项目名称 | 工程电压等级 | 物资名称 | 物资描述 | 单位 | 数量 | 首批交货日期 | 最后一批交货日期 | 交货地点 | 交货方式 | 备注 | 技术规范编码 | 网省采购申请号 | 总部采购申请号 | 物料编码 | 扩展描述 | 扩展编码 | 是否安装实物ID
0126W1-1405037-9999 | 包1 | NC100 | 国网冀北电力有限公司 | 国网冀北电力有限公司工程管理分公司（北京华联电力工程咨询有限公司） | 怀安500千伏变电站新建工程 | 500kV | 线路柱式瓷绝缘子,R12.5ET125N,160,305,400 | 线路柱式瓷绝缘子-型号:R12.5ET125N,公称直径mm:160,公称结构高度mm:305,公称爬电距离mm:400 | 只 | 354 | 2026-05-25 | 2026-05-25 | 河北省张家口市怀安县 | 施工现场车板交货 |  | G00M-500122522-00001 | 050074725900010 | 400262559800010 | 500122522 | 无 | 500122522-0037 | 是

## 变压器灭火装置
分标编号 | 包名称 | 分包编号 | 项目单位 | 需求单位 | 项目名称 | 工程电压等级 | 物资名称 | 物资描述 | 单位 | 数量 | 首批交货日期 | 最后一批交货日期 | 交货地点 | 交货方式 | 备注 | 技术规范编码 | 网省采购申请号 | 总部采购申请号 | 物料编码 | 扩展描述 | 扩展编码 | 是否安装实物ID
0126W1-1502006-9999 | 包1 | NC100 | 国网冀北电力有限公司 | 国网冀北电力有限公司廊坊供电公司 | 渠口220kV变电站新建工程 | 220kV | 变压器灭火装置,水喷雾灭火系统 | 变压器灭火装置-类型:水喷雾灭火系统 | 套 | 1 | 2026-09-25 | 2026-09-25 | 河北省廊坊市香河县 | 施工现场地面交货 |  | 0000-500010599-00378 | 050074452900010 | 400262537600010 | 500010599
0126W1-1502006-9999 | 包1 | NC100 | 国网冀北电力有限公司 | 国网冀北电力有限公司工程管理分公司（北京华联电力工程咨询有限公司） | 怀安500千伏变电站新建工程 | 500kV | 变压器灭火装置,水喷雾灭火系统 | 变压器灭火装置-类型:水喷雾灭火系统 | 套 | 1 | 2026-05-25 | 2026-05-25 | 河北省张家口市怀安县 | 施工现场地面交货 |  | 0000-500010599-00379 | 050074699500010 | 400262554100010 | 500010599
0126W1-1502006-9999 | 包1 | NC100 | 国网冀北电力有限公司 | 国网冀北电力有限公司唐山供电公司 | 国网冀北唐山供电公司220kV车轴山变电站消防设施改造 | 无电压等级 | 变压器灭火装置,水喷雾灭火系统 | 变压器灭火装置-类型:水喷雾灭火系统 | 套 | 1 | 2026-02-20 | 2026-02-20 | 河北省唐山市 | 施工现场地面交货 |  | G00M-500010599-00019 | 050074952700010 | 400262582900010 | 500010599 | 无 | 500010599-0182
0126W1-1502006-9999 | 包1 | NC100 | 国网冀北电力有限公司 | 国网冀北电力有限公司唐山供电公司 | 国网冀北唐山供电公司220kV洼里变电站消防设施改造 | 无电压等级 | 变压器灭火装置,水喷雾灭火系统 | 变压器灭火装置-类型:水喷雾灭火系统 | 套 | 1 | 2026-02-20 | 2026-02-20 | 河北省唐山市 | 施工现场地面交货 |  | G00M-500010599-00020 | 050074952600010 | 400262582800010 | 500010599 | 无 | 500010599-0183

## 能量管理系统
分标编号 | 包名称 | 分包编号 | 项目单位 | 需求单位 | 项目名称 | 工程电压等级 | 物资名称 | 物资描述 | 单位 | 数量 | 首批交货日期 | 最后一批交货日期 | 交货地点 | 交货方式 | 备注 | 技术规范编码 | 网省采购申请号 | 总部采购申请号 | 物料编码 | 扩展描述 | 扩展编码 | 是否安装实物ID
0126W1-1104010-9999 | 包1 | NC100 | 国网冀北电力有限公司 | 国网冀北电力有限公司秦皇岛供电公司 | 冀北秦皇岛地区级新一代调度技术支持系统建设工程 | 无电压等级 | 能量管理系统,地调 | 能量管理系统-应用场所:地调 | 套 | 1 | 2026-06-30 | 2026-06-30 | 河北省秦皇岛市 | 买方指定仓库地面交货 |  | G00M-500008946-00003 | 050074970300010 | 400262584400010 | 500008946 | 无 | 500008946-0863
0126W1-1104010-9999 | 包1 | NC100 | 国网冀北电力有限公司 | 国网冀北电力有限公司唐山供电公司 | 冀北唐山地区级新一代调度技术支持系统建设工程 | 无电压等级 | 能量管理系统,地调 | 能量管理系统-应用场所:地调 | 套 | 1 | 2026-05-30 | 2026-06-10 | 河北省唐山市路北区 | 施工现场地面交货 |  | G00M-500008946-00002 | 050072185900010 | 400262519300010 | 500008946 | 无 | 500008946-0826

## 运维管理系统
分标编号 | 包名称 | 分包编号 | 项目单位 | 需求单位 | 项目名称 | 工程电压等级 | 物资名称 | 物资描述 | 单位 | 数量 | 首批交货日期 | 最后一批交货日期 | 交货地点 | 交货方式 | 备注 | 技术规范编码 | 网省采购申请号 | 总部采购申请号 | 物料编码 | 扩展描述 | 扩展编码 | 是否安装实物ID
0126W1-1211001-9999 | 包1 | NC100 | 国网冀北电力有限公司 | 国网冀北电力有限公司廊坊供电公司 | 国网冀北廊坊供电公司新一代集控系统故障录波功能系统建设 | 无电压等级 | 运维管理系统 | 运维管理系统 | 套 | 1 | 2026-06-18 | 2026-06-18 | 河北省廊坊市广阳区 | 施工现场地面交货 |  | D8PX-500009687-00002 | 050075008000010 | 400262591300010 | 500009687
0126W1-1211001-9999 | 包2 | NC200 | 国网冀北电力有限公司 | 国网冀北电力有限公司承德供电公司 | 东西营220kV变电站新建工程 | 220kV | 运维管理系统 | 运维管理系统 | 套 | 1 | 2026-07-10 | 2026-07-10 | 河北省承德市双滦区 | 施工现场地面交货 |  | D9L7-500009687-00002 | 050074702900010 | 400262554800010 | 500009687

## 直流-48V通信电源成套设备
分标编号 | 包名称 | 分包编号 | 项目单位 | 需求单位 | 项目名称 | 工程电压等级 | 物资名称 | 物资描述 | 单位 | 数量 | 首批交货日期 | 最后一批交货日期 | 交货地点 | 交货方式 | 备注 | 技术规范编码 | 网省采购申请号 | 总部采购申请号 | 物料编码 | 扩展描述 | 扩展编码 | 是否安装实物ID
0126W1-1213002-9999 | 包1 | NC100 | 国网冀北电力有限公司 | 国网冀北电力有限公司工程管理分公司（北京华联电力工程咨询有限公司） | 怀安500千伏变电站新建工程 | 500kV | 直流-48V通信电源成套设备,500A,500Ah | 直流-48V通信电源成套设备-输出总电流:500A,蓄电池容量:500Ah | 套 | 2 | 2026-05-25 | 2026-05-25 | 河北省张家口市怀安县 | 施工现场地面交货 |  | 0000-500123288-00088 | 050074719300010 | 400262557100010 | 500123288

## 电缆接线端子
分标编号 | 包名称 | 分包编号 | 项目单位 | 需求单位 | 项目名称 | 工程电压等级 | 物资名称 | 物资描述 | 单位 | 数量 | 首批交货日期 | 最后一批交货日期 | 交货地点 | 交货方式 | 备注 | 技术规范编码 | 网省采购申请号 | 总部采购申请号 | 物料编码 | 扩展描述 | 扩展编码 | 是否安装实物ID
0126W1-1408010-9999 | 包1 | NC100 | 国网冀北电力有限公司 | 国网冀北电力有限公司工程管理分公司（北京华联电力工程咨询有限公司） | 怀安500千伏变电站新建工程 | 500kV | 电缆接线端子,铜镀锡,150mm2,双孔 | 电缆接线端子-材质:铜镀锡,截面mm2:150mm2,型式:双孔 | 只 | 18 | 2026-05-25 | 2026-05-25 | 河北省张家口市怀安县 | 施工现场地面交货 |  | G00M-500021972-00002 | 050074725000010 | 400262559000010 | 500021972 | 电缆接线端子,铜镀锡,150mm2,双孔 | 500021972-0025
0126W1-1408010-9999 | 包1 | NC100 | 国网冀北电力有限公司 | 国网冀北电力有限公司工程管理分公司（北京华联电力工程咨询有限公司） | 怀安500千伏变电站新建工程 | 500kV | 电缆接线端子,铜镀锡,35mm2,单孔 | 电缆接线端子-材质:铜镀锡,截面mm2:35mm2,型式:单孔 | 只 | 23 | 2026-05-25 | 2026-05-25 | 河北省张家口市怀安县 | 施工现场地面交货 |  | G00M-500050546-00002 | 050074725500010 | 400262559500010 | 500050546 | 电缆接线端子,铜镀锡,35mm2,单孔 | 500050546-0019
0126W1-1408010-9999 | 包1 | NC100 | 国网冀北电力有限公司 | 国网冀北电力有限公司工程管理分公司（北京华联电力工程咨询有限公司） | 怀安500千伏变电站新建工程 | 500kV | 电缆接线端子,铜镀锡,240mm2,双孔 | 电缆接线端子-材质:铜镀锡,截面mm2:240mm2,型式:双孔 | 只 | 36 | 2026-05-25 | 2026-05-25 | 河北省张家口市怀安县 | 施工现场地面交货 |  | G00M-500021973-00003 | 050074725100010 | 400262559100010 | 500021973 | 电缆接线端子,铜镀锡,240mm2,双孔 | 500021973-0023

## 数字程控交换系统
分标编号 | 包名称 | 分包编号 | 项目单位 | 需求单位 | 项目名称 | 工程电压等级 | 物资名称 | 物资描述 | 单位 | 数量 | 首批交货日期 | 最后一批交货日期 | 交货地点 | 交货方式 | 备注 | 技术规范编码 | 网省采购申请号 | 总部采购申请号 | 物料编码 | 扩展描述 | 扩展编码 | 是否安装实物ID
0126W1-1206001-9999 | 包1 | NC100 | 国网冀北电力有限公司 | 国网冀北电力有限公司工程管理分公司（北京华联电力工程咨询有限公司） | 怀安500千伏变电站新建工程 | 500kV | 数字程控交换系统,调度交换机,>48,NO.7 | 数字程控交换系统-类型:调度交换机,配置容量:>48,信令种类:NO.7 | 套 | 1 | 2026-05-25 | 2026-05-25 | 河北省张家口市怀安县 | 施工现场地面交货 |  | 0000-500009592-00017 | 050074719400010 | 400262557200010 | 500009592

## 电能质量在线监测装置
分标编号 | 包名称 | 分包编号 | 项目单位 | 需求单位 | 项目名称 | 工程电压等级 | 物资名称 | 物资描述 | 单位 | 数量 | 首批交货日期 | 最后一批交货日期 | 交货地点 | 交货方式 | 备注 | 技术规范编码 | 网省采购申请号 | 总部采购申请号 | 物料编码 | 扩展描述 | 扩展编码 | 是否安装实物ID
0126W1-1102007-9999 | 包1 | NC100 | 国网冀北电力有限公司 | 国网冀北电力有限公司工程管理分公司（北京华联电力工程咨询有限公司） | 怀安500千伏变电站新建工程 | 500kV | 电能质量在线监测装置 | 电能质量在线监测装置 | 套 | 2 | 2026-05-25 | 2026-05-25 | 河北省张家口市怀安县 | 施工现场地面交货 |  | G00M-500008866-00024 | 050074723300010 | 400262557400010 | 500008866 | 电能质量在线监测装置1台，模拟量接入，可监测4路电压4路电流，屏体1面，交换机1台，含配套光纤及附件。 | 500008866-0774
0126W1-1102007-9999 | 包1 | NC100 | 国网冀北电力有限公司 | 国网冀北电力有限公司唐山供电公司 | 洒金坨220kV变电站220kV间隔扩建工程 | 220kV | 电能质量在线监测装置 | 电能质量在线监测装置 | 套 | 1 | 2026-08-31 | 2026-08-31 | 河北省唐山市曹妃甸区 | 施工现场地面交货 |  | G00M-500008866-00024 | 050074664000010 | 400262551300010 | 500008866 | 电能质量在线监测装置1台，模拟量接入，可监测4路电压4路电流，屏体1面，交换机1台，含配套光纤及附件。 | 500008866-0774
0126W1-1102007-9999 | 包1 | NC100 | 国网冀北电力有限公司 | 国网冀北电力有限公司廊坊供电公司 | 权村220kV变电站220kV间隔扩建工程 | 220kV | 电能质量在线监测装置 | 电能质量在线监测装置 | 套 | 1 | 2026-06-18 | 2026-06-18 | 河北省廊坊市大城县 | 施工现场地面交货 |  | G00M-500008866-00024 | 050074418000010 | 400262533900010 | 500008866 | 电能质量在线监测装置1台，模拟量接入，可监测4路电压4路电流，屏体1面，交换机1台，含配套光纤及附件。 | 500008866-0774
0126W1-1102007-9999 | 包1 | NC100 | 国网冀北电力有限公司 | 国网冀北电力有限公司廊坊供电公司 | 祖寺220kV变电站110kV间隔扩建工程 | 110kV | 电能质量在线监测装置 | 电能质量在线监测装置 | 套 | 1 | 2026-06-18 | 2026-06-18 | 河北省廊坊市大城县 | 施工现场地面交货 |  | G00M-500008866-00008 | 050074337700010 | 400262529400010 | 500008866 | 数字式，A级，电流、电压各4路，多通道 | 500008866-0343

## 数字化表计监测终端
分标编号 | 包名称 | 分包编号 | 项目单位 | 需求单位 | 项目名称 | 工程电压等级 | 物资名称 | 物资描述 | 单位 | 数量 | 首批交货日期 | 最后一批交货日期 | 交货地点 | 交货方式 | 备注 | 技术规范编码 | 网省采购申请号 | 总部采购申请号 | 物料编码 | 扩展描述 | 扩展编码 | 是否安装实物ID
0126W1-2802000-9999 | 包1 | NC100 | 国网冀北电力有限公司 | 国网冀北电力有限公司承德供电公司 | 东西营220kV变电站新建工程 | 220kV | 集线器,16口 | 集线器-端口数目:16口 | 台 | 8 | 2026-06-15 | 2026-06-15 | 河北省承德市双滦区 | 施工现场地面交货 |  | 9999-500024263-00001 | 050071630600010 | 400262518700010 | 500024263 | 无 | 500024263-0003
0126W1-2802000-9999 | 包1 | NC100 | 国网冀北电力有限公司 | 国网冀北电力有限公司廊坊供电公司 | 高辛庄220kV变电站新建工程 | 220kV | 集线器,24口 | 集线器-端口数目:24口 | 台 | 4 | 2026-09-25 | 2026-09-25 | 河北省廊坊市广阳区 | 施工现场地面交货 |  | 9999-500052078-00001 | 050072025800010 | 400262519000010 | 500052078 | 无 | 500052078-0003
0126W1-2802000-9999 | 包1 | NC100 | 国网冀北电力有限公司 | 国网冀北电力有限公司承德供电公司 | 东西营220kV变电站新建工程 | 220kV | 数字化表计监测终端 | 数字化表计监测终端 | 台 | 2 | 2026-06-15 | 2026-06-15 | 河北省承德市双滦区 | 施工现场地面交货 |  | 9977-500143458-00001 | 050074230000010 | 400262521000010 | 500143458 | 数字化表计监测终端 | 500143458-0022
0126W1-2802000-9999 | 包1 | NC100 | 国网冀北电力有限公司 | 国网冀北电力有限公司廊坊供电公司 | 高辛庄220kV变电站新建工程 | 220kV | 数字化表计监测终端 | 数字化表计监测终端 | 台 | 2 | 2026-09-25 | 2026-09-25 | 河北省廊坊市广阳区 | 施工现场地面交货 |  | 9977-500143458-00001 | 050072060400010 | 400262519200010 | 500143458 | 数字化表计监测终端 | 500143458-0022

## 电缆在线监测装置
分标编号 | 包名称 | 分包编号 | 项目单位 | 需求单位 | 项目名称 | 工程电压等级 | 物资名称 | 物资描述 | 单位 | 数量 | 首批交货日期 | 最后一批交货日期 | 交货地点 | 交货方式 | 备注 | 技术规范编码 | 网省采购申请号 | 总部采购申请号 | 物料编码 | 扩展描述 | 扩展编码 | 是否安装实物ID
0126W1-1102002-0001 | 包1 | NC100 | 国网冀北电力有限公司 | 国网冀北电力有限公司秦皇岛供电公司 | 国网冀北秦皇岛供电公司110kV王汤二线等电缆在线监测系统改造 | 110kV | 线路在线监测装置,电缆隧道在线监测系统 | 线路在线监测装置-功能:电缆隧道在线监测系统 | 套 | 1 | 2026-05-22 | 2026-05-22 | 河北省秦皇岛市海港区 | 买方指定仓库地面交货 |  | G00M-500116876-00051 | 050075081100010 | 400262604000010 | 500116876 | 护层接地电流前置机8 | 500116876-1260
0126W1-1102002-0001 | 包1 | NC100 | 国网冀北电力有限公司 | 国网冀北电力有限公司唐山供电公司 | 国网冀北唐山供电公司110kV工农路电缆隧道综合在线监测系统建设 | 110kV | 线路在线监测装置,电缆隧道在线监测系统 | 线路在线监测装置-功能:电缆隧道在线监测系统 | 套 | 1 | 2026-03-25 | 2026-04-30 | 河北省唐山市 | 施工现场地面交货 |  | G00M-500116876-00049 | 050074941000010 | 400262581300010 | 500116876 | 线路在线监测装置,电缆隧道在线监测，包含多功能监控主机1台、双热备份专用电源1台、网络设备/千兆交换机1台、插槽模块4台、光模块2台、路由器1台、路由器接口板10块、服务器1台、鼠标、键盘1套、阻燃钢带铠装电源线1000m、增强型抗干扰铠装五类屏蔽线1000m、单模光缆1000m、主干低烟无卤通信电缆1000m、井圈16套、玻璃钢人井内盖16套、加固型井盖智能锁16套、遥控型智能锁控制器16台、内盖应急开启装置16个、环境监测通用采集器25台、一氧化碳传感器5台、硫化氢传感器5台、氧气传感器5台、甲烷传感器5台、温湿度传感器5台、网络硬盘录像机1台、监控级硬盘4块、红外网络高速智能球机16台、集成式电流采集器4台、精确护层电流互感器16台、光纤捆扎带 8×750mm7200个、分布式测温主机1台、温度感测多模光缆7200m、附件1套。 | 500116876-1258
0126W1-1102002-0001 | 包1 | NC100 | 国网冀北电力有限公司 | 国网冀北电力有限公司唐山供电公司 | 国网冀北唐山供电公司110kV甄北隧道感知定位在线监测系统建设 | 110kV | 线路在线监测装置,电缆隧道在线监测系统 | 线路在线监测装置-功能:电缆隧道在线监测系统 | 套 | 1 | 2026-03-25 | 2026-04-30 | 河北省唐山市 | 施工现场地面交货 |  | G00M-500116876-00056 | 050074935200010 | 400262609700010 | 500116876 | 线路在线监测装置,电缆隧道在线监测系统，包含全向定位基站5台、定向定位基站25台、定位基站天线50个、定位在线监测设备30个、便携式监测设备30个、机架式服务器1台、机柜1套、工业环网交换机30台、设备柜30个、基站调试工作站1台、工作站显示器1台、单模光缆4500m、电源电缆4500m、六类网线4500m、附件1批 | 500116876-1290
0126W1-1102002-0001 | 包1 | NC100 | 国网冀北电力有限公司 | 国网冀北电力有限公司廊坊供电公司 | 香河~东兴庄220kV线路工程（电缆部分） | 无电压等级 | 线路在线监测装置,电缆隧道在线监测系统 | 线路在线监测装置-功能:电缆隧道在线监测系统 | 套 | 1 | 2026-06-18 | 2026-09-25 | 河北省廊坊市三河市 | 施工现场地面交货 |  | G00M-500116876-00055 | 050074737400010 | 400262561100010 | 500116876 | 电缆线路及隧道在线监测系统包含：分布式光纤测温系统、高压电缆护层接地电流监测系统 | 500116876-1269
0126W1-1102002-0001 | 包2 | NC200 | 国网冀北电力有限公司 | 国网冀北电力有限公司张家口供电公司 | 国网冀北张家口供电公司220kV镇焦一线等线路电缆在线监测装置改造 | 220kV | 线路在线监测装置,电缆隧道在线监测系统 | 线路在线监测装置-功能:电缆隧道在线监测系统 | 套 | 1 | 2026-05-01 | 2026-05-20 | 河北省张家口市桥东区 | 买方指定仓库地面交货 |  | G00M-500116876-00053 | 050075007000010 | 400262590800010 | 500116876 | 2026年电缆在线监测装置改造技术规范2 | 500116876-1266
0126W1-1102002-0001 | 包2 | NC200 | 国网冀北电力有限公司 | 国网冀北电力有限公司张家口供电公司 | 国网冀北张家口供电公司220kV南焦一线等线路电缆在线监测装置改造 | 220kV | 线路在线监测装置,电缆隧道在线监测系统 | 线路在线监测装置-功能:电缆隧道在线监测系统 | 套 | 1 | 2026-05-01 | 2026-05-20 | 河北省张家口市桥东区 | 买方指定仓库地面交货 |  | G00M-500116876-00052 | 050074996700010 | 400262588500010 | 500116876 | 2026年电缆在线监测装置改造技术规范1 | 500116876-1265
0126W1-1102002-0001 | 包2 | NC200 | 国网冀北电力有限公司 | 国网冀北电力有限公司张家口供电公司 | 国网冀北张家口供电公司110kV赐工一线等线路电缆在线监测装置改造 | 110kV | 线路在线监测装置,电缆隧道在线监测系统 | 线路在线监测装置-功能:电缆隧道在线监测系统 | 套 | 1 | 2026-05-01 | 2026-05-20 | 河北省张家口市桥东区 | 买方指定仓库地面交货 |  | G00M-500116876-00054 | 050074990900010 | 400262587600010 | 500116876 | 2026年电缆在线监测装置改造技术规范3 | 500116876-1267

## 换流阀配件功能板
分标编号 | 包名称 | 分包编号 | 项目单位 | 需求单位 | 项目名称 | 工程电压等级 | 物资名称 | 物资描述 | 单位 | 数量 | 首批交货日期 | 最后一批交货日期 | 交货地点 | 交货方式 | 备注 | 技术规范编码 | 网省采购申请号 | 总部采购申请号 | 物料编码 | 扩展描述 | 扩展编码 | 是否安装实物ID
0126W1-9201016-9999 | 包1 | NC100 | 国网冀北电力有限公司 | 国网冀北电力有限公司超高压分公司 | 国网冀北超高压公司±500kV中都站正极换流阀子模块中控板大修 | ±500kV | 换流阀配件功能板,主控板 | 换流阀配件功能板:功能:主控板 | 个 | 1628 | 2026-05-20 | 2026-05-20 | 河北省张家口市 | 买方指定仓库地面交货 |  | B00M-500151077-00003 | 050075385800010 | 400262609000010 | 500151077

## UPS电源（不间断电源）
分标编号 | 包名称 | 分包编号 | 项目单位 | 需求单位 | 项目名称 | 工程电压等级 | 物资名称 | 物资描述 | 单位 | 数量 | 首批交货日期 | 最后一批交货日期 | 交货地点 | 交货方式 | 备注 | 技术规范编码 | 网省采购申请号 | 总部采购申请号 | 物料编码 | 扩展描述 | 扩展编码 | 是否安装实物ID
0126W1-1109010-9999 | 包1 | NC100 | 国网冀北电力有限公司 | 国网冀北电力有限公司唐山供电公司 | 冀北唐山路南区10kV天元骏景7#配电室配电自动化改造工程 | 10kV | UPS电源（不间断电源）,3kVA | UPS电源（不间断电源）-额定容量:3kVA | 套 | 1 | 2026-03-20 | 2026-03-20 | 河北省唐山市路南区 | 买方指定仓库地面交货 |  | G00M-500009166-00004 | 050074986100010 | 400262587100010 | 500009166 | UPS电源（不间断电源）,3kVA | 500009166-0118 | 是
0126W1-1109010-9999 | 包1 | NC100 | 国网冀北电力有限公司 | 国网冀北电力有限公司唐山供电公司 | 冀北唐山路南区10kV天元骏景2#配电室配电自动化改造工程 | 10kV | UPS电源（不间断电源）,3kVA | UPS电源（不间断电源）-额定容量:3kVA | 套 | 1 | 2026-03-20 | 2026-03-20 | 河北省唐山市路南区 | 买方指定仓库地面交货 |  | G00M-500009166-00004 | 050074976900010 | 400262585400010 | 500009166 | UPS电源（不间断电源）,3kVA | 500009166-0118 | 是
0126W1-1109010-9999 | 包1 | NC100 | 国网冀北电力有限公司 | 国网冀北电力有限公司张家口供电公司 | 国网冀北张家口供电公司110kV郭磊庄变电站计算机监控系统改造 | 110kV | UPS电源（不间断电源）,5kVA | UPS电源（不间断电源）-额定容量:5kVA | 套 | 1 | 2026-05-29 | 2026-05-29 | 河北省张家口市 | 买方指定仓库地面交货 |  | G00M-500009167-00002 | 050074892700010 | 400262575400010 | 500009167 | UPS电源（不间断电源），5kVA | 500009167-0102 | 是
0126W1-1109010-9999 | 包1 | NC100 | 国网冀北电力有限公司 | 国网冀北电力有限公司唐山供电公司 | 冀北唐山路南区10kV荷花茗苑中心配电室配电自动化改造工程 | 10kV | UPS电源（不间断电源）,3kVA | UPS电源（不间断电源）-额定容量:3kVA | 套 | 1 | 2026-03-20 | 2026-03-20 | 河北省唐山市路南区 | 买方指定仓库地面交货 |  | G00M-500009166-00004 | 050074974800010 | 400262584900010 | 500009166 | UPS电源（不间断电源）,3kVA | 500009166-0118 | 是
0126W1-1109010-9999 | 包1 | NC100 | 国网冀北电力有限公司 | 国网冀北电力有限公司唐山供电公司 | 冀北唐山路南区10kV天元骏景1#配电室配电自动化改造工程 | 10kV | UPS电源（不间断电源）,3kVA | UPS电源（不间断电源）-额定容量:3kVA | 套 | 1 | 2026-03-20 | 2026-03-20 | 河北省唐山市路南区 | 买方指定仓库地面交货 |  | G00M-500009166-00004 | 050074972700010 | 400262584700010 | 500009166 | UPS电源（不间断电源）,3kVA | 500009166-0118 | 是
0126W1-1109010-9999 | 包1 | NC100 | 国网冀北电力有限公司 | 国网冀北电力有限公司廊坊供电公司 | 国网冀北廊坊供电公司35kV落垡变电站计算机监控系统改造 | 35kV | UPS电源（不间断电源）,10kVA | UPS电源（不间断电源）-额定容量:10kVA | 套 | 1 | 2026-06-18 | 2026-06-18 | 河北省廊坊市安次区 | 施工现场地面交货 |  | G00M-500009164-00004 | 050074927200010 | 400262578800010 | 500009164 | UPS电源（不间断电源）,10kVA | 500009164-0304 | 是
0126W1-1109010-9999 | 包1 | NC100 | 国网冀北电力有限公司 | 国网冀北电力有限公司唐山供电公司 | 冀北唐山路南区10kV天元骏景5#配电室配电自动化改造工程 | 10kV | UPS电源（不间断电源）,3kVA | UPS电源（不间断电源）-额定容量:3kVA | 套 | 1 | 2026-03-20 | 2026-03-20 | 河北省唐山市路南区 | 买方指定仓库地面交货 |  | G00M-500009166-00004 | 050074983300010 | 400262586500010 | 500009166 | UPS电源（不间断电源）,3kVA | 500009166-0118 | 是
0126W1-1109010-9999 | 包1 | NC100 | 国网冀北电力有限公司 | 国网冀北电力有限公司唐山供电公司 | 冀北唐山路南区10kV天元骏景6#配电室配电自动化改造工程 | 10kV | UPS电源（不间断电源）,3kVA | UPS电源（不间断电源）-额定容量:3kVA | 套 | 1 | 2026-03-20 | 2026-03-20 | 河北省唐山市路南区 | 买方指定仓库地面交货 |  | G00M-500009166-00004 | 050074976800010 | 400262585300010 | 500009166 | UPS电源（不间断电源）,3kVA | 500009166-0118 | 是
0126W1-1109010-9999 | 包1 | NC100 | 国网冀北电力有限公司 | 国网冀北电力有限公司廊坊供电公司 | 国网冀北廊坊供电公司新一代集控系统拓展备用系统机房动环系统建设 | 无电压等级 | UPS电源（不间断电源）,60kVA | UPS电源（不间断电源）-额定容量:60kVA | 套 | 2 | 2026-06-18 | 2026-06-18 | 河北省廊坊市广阳区 | 施工现场地面交货 |  | G00M-500059691-00009 | 050074999500010 | 400262588600010 | 500059691 | UPS电源（60kVA，工频机）技术规范，机房环境，室内，新一代集控 | 500059691-0273 | 是
0126W1-1109010-9999 | 包1 | NC100 | 国网冀北电力有限公司 | 国网冀北电力有限公司张家口供电公司 | 国网冀北张家口供电公司110kV左卫变电站计算机监控系统改造 | 110kV | UPS电源（不间断电源）,5kVA | UPS电源（不间断电源）-额定容量:5kVA | 套 | 1 | 2026-05-29 | 2026-05-29 | 河北省张家口市 | 买方指定仓库地面交货 |  | G00M-500009167-00002 | 050074899500010 | 400262575900010 | 500009167 | UPS电源（不间断电源），5kVA | 500009167-0102 | 是

## 无人机
分标编号 | 包名称 | 分包编号 | 项目单位 | 需求单位 | 项目名称 | 工程电压等级 | 物资名称 | 物资描述 | 单位 | 数量 | 首批交货日期 | 最后一批交货日期 | 交货地点 | 交货方式 | 备注 | 技术规范编码 | 网省采购申请号 | 总部采购申请号 | 物料编码 | 扩展描述 | 扩展编码 | 是否安装实物ID
0126W1-1507004-9999 | 包1 | NC100 | 国网冀北电力有限公司 | 国网冀北电力有限公司廊坊供电公司 | 国网冀北廊坊供电公司220kV东沽港变电站无人机远程智能巡视系统建设 | 220kV | 无人机,旋翼,小型,低海拔 | 无人机-类型:旋翼,规格:小型,海拔适应性:低海拔 | 架 | 1 | 2026-06-18 | 2026-06-18 | 河北省廊坊市广阳区 | 施工现场地面交货 |  | D8PX-500126986-00016 | 050074932600010 | 400262579600010 | 500126986
0126W1-1507004-9999 | 包1 | NC100 | 国网冀北电力有限公司 | 国网冀北电力有限公司廊坊供电公司 | 国网冀北廊坊供电公司220kV大屯变电站无人机远程智能巡视系统建设 | 220kV | 无人机,旋翼,小型,低海拔 | 无人机-类型:旋翼,规格:小型,海拔适应性:低海拔 | 架 | 1 | 2026-06-18 | 2026-06-18 | 河北省廊坊市广阳区 | 施工现场地面交货 |  | D8PX-500126986-00017 | 050074933300010 | 400262579800010 | 500126986
0126W1-1507004-9999 | 包1 | NC100 | 国网冀北电力有限公司 | 国网冀北电力有限公司廊坊供电公司 | 国网冀北廊坊供电公司220kV蒋辛屯变电站无人机远程智能巡视系统建设 | 220kV | 无人机,旋翼,小型,低海拔 | 无人机-类型:旋翼,规格:小型,海拔适应性:低海拔 | 架 | 1 | 2026-06-18 | 2026-06-18 | 河北省廊坊市广阳区 | 施工现场地面交货 |  | D8PX-500126986-00015 | 050074926500010 | 400262578700010 | 500126986
0126W1-1507004-9999 | 包1 | NC100 | 国网冀北电力有限公司 | 国网冀北电力有限公司廊坊供电公司 | 国网冀北廊坊供电公司220kV祖寺变电站无人机远程智能巡视系统建设 | 220kV | 无人机,旋翼,小型,低海拔 | 无人机-类型:旋翼,规格:小型,海拔适应性:低海拔 | 架 | 1 | 2026-06-18 | 2026-06-18 | 河北省廊坊市广阳区 | 施工现场地面交货 |  | D8PX-500126986-00013 | 050074929600010 | 400262579300010 | 500126986
0126W1-1507004-9999 | 包1 | NC100 | 国网冀北电力有限公司 | 国网冀北电力有限公司廊坊供电公司 | 国网冀北廊坊供电公司220kV渠沟变电站无人机远程智能巡视系统建设 | 220kV | 无人机,旋翼,小型,低海拔 | 无人机-类型:旋翼,规格:小型,海拔适应性:低海拔 | 架 | 1 | 2026-06-18 | 2026-06-18 | 河北省廊坊市广阳区 | 施工现场地面交货 |  | D8PX-500126986-00014 | 050074924800010 | 400262578300010 | 500126986

## 电缆
分标编号 | 包名称 | 分包编号 | 项目单位 | 需求单位 | 项目名称 | 工程电压等级 | 物资名称 | 物资描述 | 单位 | 数量 | 首批交货日期 | 最后一批交货日期 | 交货地点 | 交货方式 | 备注 | 技术规范编码 | 网省采购申请号 | 总部采购申请号 | 物料编码 | 扩展描述 | 扩展编码 | 是否安装实物ID
0126W1-1404000-9999 | 包1 | NC100 | 国网冀北电力有限公司 | 国网冀北电力有限公司廊坊供电公司 | 煎茶铺110千伏变电站新建工程 | 无电压等级 | 低压电力电缆,YJV,铜,50/25,3+1芯,ZB,22,普通 | 低压电力电缆-型号:YJV,导体材质:铜,截面mm2:50/25,芯数:3+1芯,阻燃特性:ZB,铠装形式:22,特殊要求:普通 | 千米 | 0.14 | 2026-06-18 | 2026-09-25 | 河北省廊坊市霸州市 | 施工现场地面交货 |  | G00M-500109746-00001 | 050074555600010 | 400262546500010 | 500109746 | 低压电力电缆,YJV,铜,50/25,3+1芯,ZB,22,普通 | 500109746-0010 | 是
0126W1-1404000-9999 | 包1 | NC100 | 国网冀北电力有限公司 | 国网冀北电力有限公司廊坊供电公司 | 西齐220kV变电站110kV间隔扩建工程 | 110kV | 低压电力电缆,YJV,铜,16/10,3+1芯,ZC,22,普通 | 低压电力电缆-型号:YJV,导体材质:铜,截面mm2:16/10,芯数:3+1芯,阻燃特性:ZC,铠装形式:22,特殊要求:普通 | 千米 | 0.18 | 2026-06-18 | 2026-06-18 | 河北省廊坊市固安县 | 施工现场地面交货 |  | G00M-500109604-00001 | 050074311600010 | 400262527100010 | 500109604 | 低压电力电缆,YJV,铜,16/10,3+1芯,ZC,22,普通 | 500109604-0051 | 是
0126W1-1404000-9999 | 包1 | NC100 | 国网冀北电力有限公司 | 国网冀北电力有限公司廊坊供电公司 | 西官地110kV变电站新建工程 | 无电压等级 | 低压电力电缆,YJY,铜,10/6,4+1芯,ZC,22,普通 | 低压电力电缆-型号:YJY,导体材质:铜,截面mm2:10/6,芯数:4+1芯,阻燃特性:ZC,铠装形式:22,特殊要求:普通 | 千米 | 2.11 | 2026-09-25 | 2026-09-25 | 河北省廊坊市广阳区 | 施工现场地面交货 |  | G00M-500109592-00003 | 050075357700010 | 400262607700010 | 500109592 | 低压电力电缆,YJY,铜,10/6,4+1芯,ZC,22,普通 | 500109592-0012 | 是
0126W1-1404000-9999 | 包1 | NC100 | 国网冀北电力有限公司 | 国网冀北电力有限公司廊坊供电公司 | 东杨庄110kV变电站新建工程 | 110kV | 低压电力电缆,YJV,铜,25/16,4+1芯,ZC,22,普通 | 低压电力电缆-型号:YJV,导体材质:铜,截面mm2:25/16,芯数:4+1芯,阻燃特性:ZC,铠装形式:22,特殊要求:普通 | 千米 | 0.24 | 2026-06-18 | 2026-09-25 | 河北省廊坊市霸州市 | 施工现场地面交货 |  | G00M-500109671-00001 | 050075375800010 | 400262607900010 | 500109671 |  | 500109671-0050 | 是
0126W1-1404000-9999 | 包1 | NC100 | 国网冀北电力有限公司 | 国网冀北电力有限公司廊坊供电公司 | 祖寺220kV变电站110kV间隔扩建工程 | 110kV | 低压电力电缆,YJV,铜,16/10,3+1芯,ZC,22,普通 | 低压电力电缆-型号:YJV,导体材质:铜,截面mm2:16/10,芯数:3+1芯,阻燃特性:ZC,铠装形式:22,特殊要求:普通 | 千米 | 0.2 | 2026-06-18 | 2026-06-18 | 河北省廊坊市大城县 | 施工现场地面交货 |  | G00M-500109604-00001 | 050074659300010 | 400262550900010 | 500109604 | 低压电力电缆,YJV,铜,16/10,3+1芯,ZC,22,普通 | 500109604-0051 | 是
0126W1-1404000-9999 | 包1 | NC100 | 国网冀北电力有限公司 | 国网冀北电力有限公司廊坊供电公司 | 永清北220kV变电站新建工程 | 无电压等级 | 低压电力电缆,YJV,铜,16,4芯,ZC,22,NH | 低压电力电缆-型号:YJV,导体材质:铜,截面mm2:16,芯数:4芯,阻燃特性:ZC,铠装形式:22,特殊要求:NH | 千米 | 0.2 | 2026-09-25 | 2026-09-25 | 河北省廊坊市固安县 | 施工现场地面交货 |  | G00M-500125111-00001 | 050074327300010 | 400262528600010 | 500125111 | 低压电力电缆,YJV,铜,16,4芯,ZC,22,NH | 500125111-0058 | 是
0126W1-1404000-9999 | 包1 | NC100 | 国网冀北电力有限公司 | 国网冀北电力有限公司廊坊供电公司 | 西官地110kV变电站新建工程 | 无电压等级 | 低压电力电缆,YJY,铜,16/10,4+1芯,ZC,22,普通 | 低压电力电缆-型号:YJY,导体材质:铜,截面mm2:16/10,芯数:4+1芯,阻燃特性:ZC,铠装形式:22,特殊要求:普通 | 千米 | 0.26 | 2026-09-25 | 2026-09-25 | 河北省廊坊市广阳区 | 施工现场地面交货 |  | G00M-500109720-00002 | 050074230800010 | 400262521200010 | 500109720 | 低压电力电缆,YJY,铜,16/10,4+1芯,ZC,22,普通 | 500109720-0003 | 是
0126W1-1404000-9999 | 包1 | NC100 | 国网冀北电力有限公司 | 国网冀北电力有限公司廊坊供电公司 | 大汪110千伏变电站新建工程 | 110kV | 低压电力电缆,YJV,铜,6/4,4+1芯,ZC,22,普通 | 低压电力电缆-型号:YJV,导体材质:铜,截面mm2:6/4,芯数:4+1芯,阻燃特性:ZC,铠装形式:22,特殊要求:普通 | 千米 | 1.62 | 2026-06-18 | 2026-09-25 | 河北省廊坊市大城县 | 施工现场地面交货 |  | G00M-500109534-00002 | 050074700100010 | 400262554600010 | 500109534 | 低压电力电缆,YJV,铜,6/4,4+1芯,ZC,22,普通 | 500109534-0051 | 是
0126W1-1404000-9999 | 包1 | NC100 | 国网冀北电力有限公司 | 国网冀北电力有限公司廊坊供电公司 | 大汪110千伏变电站新建工程 | 110kV | 低压电力电缆,YJV,铜,95/50,4+1芯,ZC,22,普通 | 低压电力电缆-型号:YJV,导体材质:铜,截面mm2:95/50,芯数:4+1芯,阻燃特性:ZC,铠装形式:22,特殊要求:普通 | 千米 | 0.1 | 2026-06-18 | 2026-09-25 | 河北省廊坊市大城县 | 施工现场地面交货 |  | G00M-500109782-00001 | 050074678400010 | 400262552700010 | 500109782 |  | 500109782-0028 | 是
0126W1-1404000-9999 | 包1 | NC100 | 国网冀北电力有限公司 | 国网冀北电力有限公司廊坊供电公司 | 东小屯220kV变电站新建工程 | 220kV | 低压电力电缆,YJV,铜,240,4芯,ZC,22,普通 | 低压电力电缆-型号:YJV,导体材质:铜,截面mm2:240,芯数:4芯,阻燃特性:ZC,铠装形式:22,特殊要求:普通 | 千米 | 0.16 | 2026-06-18 | 2026-09-25 | 河北省廊坊市固安县 | 施工现场地面交货 |  | G00M-500108897-00001 | 050074461400010 | 400262539300010 | 500108897 |  | 500108897-0043 | 是
0126W1-1404000-9999 | 包1 | NC100 | 国网冀北电力有限公司 | 国网冀北电力有限公司廊坊供电公司 | 东杨庄110kV变电站新建工程 | 110kV | 低压电力电缆,YJV,铜,95/50,4+1芯,ZC,22,普通 | 低压电力电缆-型号:YJV,导体材质:铜,截面mm2:95/50,芯数:4+1芯,阻燃特性:ZC,铠装形式:22,特殊要求:普通 | 千米 | 0.175 | 2026-06-18 | 2026-09-25 | 河北省廊坊市霸州市 | 施工现场地面交货 |  | G00M-500109782-00001 | 050075386100010 | 400262609100010 | 500109782 |  | 500109782-0028 | 是
0126W1-1404000-9999 | 包1 | NC100 | 国网冀北电力有限公司 | 国网冀北电力有限公司廊坊供电公司 | 李庄110千伏变电站新建工程 | 无电压等级 | 低压电力电缆,YJY,铜,16/10,3+1芯,ZC,22,普通 | 低压电力电缆-型号:YJY,导体材质:铜,截面mm2:16/10,芯数:3+1芯,阻燃特性:ZC,铠装形式:22,特殊要求:普通 | 千米 | 0.9 | 2026-09-25 | 2026-09-25 | 河北省廊坊市广阳区 | 施工现场地面交货 |  | G00M-500109603-00002 | 050074255900010 | 400262522500010 | 500109603 | 低压电力电缆,YJY,铜,16/10,3+1芯,ZC,22,普通 | 500109603-0010 | 是
0126W1-1404000-9999 | 包1 | NC100 | 国网冀北电力有限公司 | 国网冀北电力有限公司廊坊供电公司 | 永清北220kV变电站新建工程 | 无电压等级 | 低压电力电缆,YJY,铜,185/95,3+1芯,NH,23,WDZA | 低压电力电缆-型号:YJY,导体材质:铜,截面mm2:185/95,芯数:3+1芯,阻燃特性:NH,铠装形式:23,特殊要求:WDZA | 千米 | 0.48 | 2026-09-25 | 2026-09-25 | 河北省廊坊市固安县 | 施工现场地面交货 |  | G00M-500129274-00002 | 050074329100010 | 400262528900010 | 500129274 | 无 | 500129274-0003 | 是
0126W1-1404000-9999 | 包1 | NC100 | 国网冀北电力有限公司 | 国网冀北电力有限公司廊坊供电公司 | 东小屯220kV变电站新建工程 | 220kV | 低压电力电缆,YJV,铜,300,4芯,ZC,22,普通 | 低压电力电缆-型号:YJV,导体材质:铜,截面mm2:300,芯数:4芯,阻燃特性:ZC,铠装形式:22,特殊要求:普通 | 千米 | 0.18 | 2026-06-18 | 2026-09-25 | 河北省廊坊市固安县 | 施工现场地面交货 |  | G00M-500109090-00002 | 050074365000010 | 400262532000010 | 500109090 | 低压电力电缆,YJV,铜,300,4芯,ZC,22,普通 | 500109090-0033 | 是
0126W1-1404000-9999 | 包1 | NC100 | 国网冀北电力有限公司 | 国网冀北电力有限公司廊坊供电公司 | 尖塔220kV变电站新建工程 | 无电压等级 | 低压电力电缆,YJV,铜,35,2芯,ZC,22,NH | 低压电力电缆-型号:YJV,导体材质:铜,截面mm2:35,芯数:2芯,阻燃特性:ZC,铠装形式:22,特殊要求:NH | 千米 | 0.6 | 2026-09-25 | 2026-09-25 | 河北省廊坊市经济技术开发区 | 施工现场地面交货 |  | G00M-500142813-00001 | 050074299600010 | 400262525600010 | 500142813 | 低压电力电缆,YJV,铜,35,2芯,ZC,22,NH | 500142813-0005 | 是
0126W1-1404000-9999 | 包1 | NC100 | 国网冀北电力有限公司 | 国网冀北电力有限公司廊坊供电公司 | 廊坊东兴庄220kV变电站新建工程 | 无电压等级 | 低压电力电缆,YJV,铜,6,3芯,ZC,22,NH | 低压电力电缆-型号:YJV,导体材质:铜,截面mm2:6,芯数:3芯,阻燃特性:ZC,铠装形式:22,特殊要求:NH | 千米 | 8.087 | 2026-06-18 | 2026-09-25 | 河北省廊坊市三河市 | 施工现场地面交货 |  | G00M-500125114-00003 | 050074782400010 | 400262564100010 | 500125114 | 低压电力电缆,YJV,铜,6,3芯,ZC,22,NH | 500125114-0062 | 是
0126W1-1404000-9999 | 包1 | NC100 | 国网冀北电力有限公司 | 国网冀北电力有限公司廊坊供电公司 | 东小屯220kV变电站新建工程 | 220kV | 低压电力电缆,YJV,铜,25/16,4+1芯,ZC,22,普通 | 低压电力电缆-型号:YJV,导体材质:铜,截面mm2:25/16,芯数:4+1芯,阻燃特性:ZC,铠装形式:22,特殊要求:普通 | 千米 | 0.5 | 2026-06-18 | 2026-09-25 | 河北省廊坊市固安县 | 施工现场地面交货 |  | G00M-500109671-00002 | 050074457600010 | 400262538500010 | 500109671 | 低压电力电缆,YJV,铜,25/16,4+1芯,ZC,22,普通 | 500109671-0051 | 是
0126W1-1404000-9999 | 包1 | NC100 | 国网冀北电力有限公司 | 国网冀北电力有限公司廊坊供电公司 | 东杨庄110kV变电站新建工程 | 110kV | 低压电力电缆,YJV,铜,10,3芯,ZC,22,NH | 低压电力电缆-型号:YJV,导体材质:铜,截面mm2:10,芯数:3芯,阻燃特性:ZC,铠装形式:22,特殊要求:NH | 千米 | 0.06 | 2026-06-18 | 2026-09-25 | 河北省廊坊市霸州市 | 施工现场地面交货 |  | G00M-500125110-00003 | 050074764700010 | 400262562600010 | 500125110 | 低压电力电缆,YJV,铜,10,3芯,ZC,22,NH | 500125110-0017 | 是
0126W1-1404000-9999 | 包1 | NC100 | 国网冀北电力有限公司 | 国网冀北电力有限公司廊坊供电公司 | 东杨庄110kV变电站新建工程 | 110kV | 低压电力电缆,YJV,铜,6,3芯,ZB,22,普通 | 低压电力电缆-型号:YJV,导体材质:铜,截面mm2:6,芯数:3芯,阻燃特性:ZB,铠装形式:22,特殊要求:普通 | 千米 | 0.3 | 2026-06-18 | 2026-09-25 | 河北省廊坊市霸州市 | 施工现场地面交货 |  | G00M-500109667-00001 | 050075378500010 | 400262608400010 | 500109667 | 低压电力电缆,YJV,铜,6,3芯,ZB,22,普通 | 500109667-0009 | 是
0126W1-1404000-9999 | 包1 | NC100 | 国网冀北电力有限公司 | 国网冀北电力有限公司廊坊供电公司 | 河滨110kV变电站新建工程 | 110kV | 低压电力电缆,YJV,铜,10/6,4+1芯,ZC,22,普通 | 低压电力电缆-型号:YJV,导体材质:铜,截面mm2:10/6,芯数:4+1芯,阻燃特性:ZC,铠装形式:22,特殊要求:普通 | 千米 | 0.118 | 2026-06-18 | 2026-09-25 | 河北省廊坊市大厂回族自治县 | 施工现场地面交货 |  | G00M-500109538-00001 | 050074452600010 | 400262537400010 | 500109538 | 低压电力电缆,YJV,铜,10/6,4+1芯,ZC,22,普通 | 500109538-0006 | 是
0126W1-1404000-9999 | 包1 | NC100 | 国网冀北电力有限公司 | 国网冀北电力有限公司廊坊供电公司 | 廊坊岔口220kV变电站新建工程 | 无电压等级 | 低压电力电缆,YJV,铜,25/16,4+1芯,ZB,22,NH | 低压电力电缆:型号:YJV,导体材质:铜,截面mm2:25/16,芯数:4+1芯,阻燃特性:ZB,铠装形式:22,特殊要求:NH | 千米 | 1 | 2026-06-18 | 2026-09-25 | 河北省廊坊市霸州市 | 施工现场地面交货 |  | G00M-500154991-00002 | 050074421600010 | 400262534200010 | 500154991 |  | 500154991-0004 | 是
0126W1-1404000-9999 | 包1 | NC100 | 国网冀北电力有限公司 | 国网冀北电力有限公司廊坊供电公司 | 廊坊燕郊南220kV变电站新建工程 | 无电压等级 | 低压电力电缆,YJV,铜,70,4芯,ZC,22,NH | 低压电力电缆-型号:YJV,导体材质:铜,截面mm2:70,芯数:4芯,阻燃特性:ZC,铠装形式:22,特殊要求:NH | 千米 | 0.26 | 2026-06-18 | 2026-09-25 | 河北省廊坊市三河市 | 施工现场地面交货 |  | G00M-500122183-00001 | 050074386100010 | 400262532600010 | 500122183 | 低压电力电缆,YJV,铜,70,4芯,ZC,22,NH | 500122183-0050 | 是
0126W1-1404000-9999 | 包1 | NC100 | 国网冀北电力有限公司 | 国网冀北电力有限公司廊坊供电公司 | 李庄110千伏变电站新建工程 | 无电压等级 | 低压电力电缆,YJY,铜,16/10,4+1芯,ZC,22,普通 | 低压电力电缆-型号:YJY,导体材质:铜,截面mm2:16/10,芯数:4+1芯,阻燃特性:ZC,铠装形式:22,特殊要求:普通 | 千米 | 0.172 | 2026-09-25 | 2026-09-25 | 河北省廊坊市广阳区 | 施工现场地面交货 |  | G00M-500109720-00002 | 050074253700010 | 400262522200010 | 500109720 | 低压电力电缆,YJY,铜,16/10,4+1芯,ZC,22,普通 | 500109720-0003 | 是
0126W1-1404000-9999 | 包1 | NC100 | 国网冀北电力有限公司 | 国网冀北电力有限公司廊坊供电公司 | 和平110kV变电站新建工程 | 110kV | 低压电力电缆,YJV,铜,6/4,3+1芯,ZC,22,普通 | 低压电力电缆-型号:YJV,导体材质:铜,截面mm2:6/4,芯数:3+1芯,阻燃特性:ZC,铠装形式:22,特殊要求:普通 | 千米 | 0.35 | 2026-06-18 | 2026-06-18 | 河北省廊坊市广阳区 | 施工现场地面交货 |  | G00M-500109593-00001 | 050075383000010 | 400262608700010 | 500109593 |  | 500109593-0040 | 是
0126W1-1404000-9999 | 包1 | NC100 | 国网冀北电力有限公司 | 国网冀北电力有限公司廊坊供电公司 | 渠口220kV变电站新建工程 | 220kV | 低压电力电缆,YJY,铜,10,5芯,ZC,23,普通 | 低压电力电缆-型号:YJY,导体材质:铜,截面mm2:10,芯数:5芯,阻燃特性:ZC,铠装形式:23,特殊要求:普通 | 千米 | 0.82 | 2026-09-25 | 2026-09-25 | 河北省廊坊市香河县 | 施工现场地面交货 |  | G00M-500138058-00001 | 050074466300010 | 400262539900010 | 500138058 | 低压电力电缆,YJY,铜,10,5芯,ZC,23,普通 | 500138058-0011 | 是
0126W1-1404000-9999 | 包1 | NC100 | 国网冀北电力有限公司 | 国网冀北电力有限公司廊坊供电公司 | 高辛庄220kV变电站新建工程 | 220kV | 低压电力电缆,YJY,铜,16/10,3+1芯,ZB,23,NH | 低压电力电缆-型号:YJY,导体材质:铜,截面mm2:16/10,芯数:3+1芯,阻燃特性:ZB,铠装形式:23,特殊要求:NH | 千米 | 0.1 | 2026-07-17 | 2026-07-17 | 河北省廊坊市广阳区 | 施工现场地面交货 |  | G00M-500129368-00002 | 050074522000010 | 400262545100010 | 500129368 | 无 | 500129368-0006 | 是
0126W1-1404000-9999 | 包1 | NC100 | 国网冀北电力有限公司 | 国网冀北电力有限公司张家口供电公司 | 马家房110kV变电站新建工程 | 110kV | 低压电力电缆,YJV,铜,10,2芯,ZC,22,NH | 低压电力电缆-型号:YJV,导体材质:铜,截面mm2:10,芯数:2芯,阻燃特性:ZC,铠装形式:22,特殊要求:NH | 千米 | 0.05 | 2026-08-05 | 2026-08-05 | 河北省张家口市 | 施工现场地面交货 |  | 9985-500107595-00003 | 050075053600010 | 400262603500010 | 500142814 | 无 | 500142814-0055 | 是
0126W1-1404000-9999 | 包1 | NC100 | 国网冀北电力有限公司 | 国网冀北电力有限公司廊坊供电公司 | 东小屯220kV变电站新建工程 | 220kV | 低压电力电缆,YJV,铜,240,4芯,ZC,22,NH | 低压电力电缆-型号:YJV,导体材质:铜,截面mm2:240,芯数:4芯,阻燃特性:ZC,铠装形式:22,特殊要求:NH | 千米 | 0.46 | 2026-06-18 | 2026-09-25 | 河北省廊坊市固安县 | 施工现场地面交货 |  | G00M-500125099-00002 | 050074350900010 | 400262530600010 | 500125099 | 低压电力电缆,YJV,铜,240,4芯,ZC,22,NH | 500125099-0061 | 是
0126W1-1404000-9999 | 包1 | NC100 | 国网冀北电力有限公司 | 国网冀北电力有限公司廊坊供电公司 | 河滨110kV变电站新建工程 | 110kV | 低压电力电缆,YJV,铜,10/6,4+1芯,ZB,22,NH | 低压电力电缆:型号:YJV,导体材质:铜,截面mm2:10/6,芯数:4+1芯,阻燃特性:ZB,铠装形式:22,特殊要求:NH | 千米 | 0.028 | 2026-06-18 | 2026-09-25 | 河北省廊坊市大厂回族自治县 | 施工现场地面交货 |  | G00M-500154987-00001 | 050074462100010 | 400262539600010 | 500154987 |  | 500154987-0024 | 是
0126W1-1404000-9999 | 包1 | NC100 | 国网冀北电力有限公司 | 国网冀北电力有限公司廊坊供电公司 | 煎茶铺110千伏变电站新建工程 | 无电压等级 | 低压电力电缆,YJV,铜,16,2芯,ZB,22,NH | 低压电力电缆-型号:YJV,导体材质:铜,截面mm2:16,芯数:2芯,阻燃特性:ZB,铠装形式:22,特殊要求:NH | 千米 | 0.35 | 2026-06-18 | 2026-09-25 | 河北省廊坊市霸州市 | 施工现场地面交货 |  | G00M-500109689-00001 | 050074557200010 | 400262547000010 | 500109689 | 低压电力电缆,YJV,铜,16,2芯,ZB,22,NH | 500109689-0005 | 是
0126W1-1404000-9999 | 包1 | NC100 | 国网冀北电力有限公司 | 国网冀北电力有限公司廊坊供电公司 | 永清北220kV变电站新建工程 | 无电压等级 | 低压电力电缆,YJY,铜,10,4芯,ZB,23,普通 | 低压电力电缆-型号:YJY,导体材质:铜,截面mm2:10,芯数:4芯,阻燃特性:ZB,铠装形式:23,特殊要求:普通 | 千米 | 0.21 | 2026-09-25 | 2026-09-25 | 河北省廊坊市固安县 | 施工现场地面交货 |  | G00M-500141886-00002 | 050074323500010 | 400262527800010 | 500141886 | 无 | 500141886-0003 | 是
0126W1-1404000-9999 | 包1 | NC100 | 国网冀北电力有限公司 | 国网冀北电力有限公司廊坊供电公司 | 廊坊东兴庄220kV变电站新建工程 | 无电压等级 | 低压电力电缆,YJV,铜,240,4芯,ZC,22,NH | 低压电力电缆-型号:YJV,导体材质:铜,截面mm2:240,芯数:4芯,阻燃特性:ZC,铠装形式:22,特殊要求:NH | 千米 | 0.84 | 2026-06-18 | 2026-09-25 | 河北省廊坊市三河市 | 施工现场地面交货 |  | G00M-500125099-00002 | 050074783800010 | 400262564400010 | 500125099 | 低压电力电缆,YJV,铜,240,4芯,ZC,22,NH | 500125099-0061 | 是
0126W1-1404000-9999 | 包1 | NC100 | 国网冀北电力有限公司 | 国网冀北电力有限公司廊坊供电公司 | 大汪110千伏变电站新建工程 | 110kV | 低压电力电缆,YJV,铜,25/16,4+1芯,ZB,22,NH | 低压电力电缆:型号:YJV,导体材质:铜,截面mm2:25/16,芯数:4+1芯,阻燃特性:ZB,铠装形式:22,特殊要求:NH | 千米 | 0.34 | 2026-06-18 | 2026-09-25 | 河北省廊坊市大城县 | 施工现场地面交货 |  | G00M-500154991-00002 | 050074703000010 | 400262554900010 | 500154991 |  | 500154991-0004 | 是
0126W1-1404000-9999 | 包1 | NC100 | 国网冀北电力有限公司 | 国网冀北电力有限公司廊坊供电公司 | 廊坊城东110kV变电站新建工程 | 110kV | 低压电力电缆,YJV,铜,16/10,4+1芯,ZB,22,NH | 低压电力电缆:型号:YJV,导体材质:铜,截面mm2:16/10,芯数:4+1芯,阻燃特性:ZB,铠装形式:22,特殊要求:NH | 千米 | 0.09 | 2026-09-25 | 2026-09-25 | 河北省廊坊市香河县 | 施工现场地面交货 |  | G00M-500154988-00002 | 050074854500010 | 400262566900010 | 500154988 |  | 500154988-0025 | 是
0126W1-1404000-9999 | 包1 | NC100 | 国网冀北电力有限公司 | 国网冀北电力有限公司廊坊供电公司 | 相士屯110kV变电站新建工程 | 110kV | 低压电力电缆,YJV,铜,35/16,4+1芯,ZC,22,普通 | 低压电力电缆-型号:YJV,导体材质:铜,截面mm2:35/16,芯数:4+1芯,阻燃特性:ZC,铠装形式:22,特殊要求:普通 | 千米 | 0.18 | 2026-09-25 | 2026-09-25 | 河北省廊坊市安次区 | 施工现场地面交货 |  | G00M-500109640-00001 | 050074938400010 | 400262580800010 | 500109640 |  | 500109640-0028 | 是
0126W1-1404000-9999 | 包1 | NC100 | 国网冀北电力有限公司 | 国网冀北电力有限公司廊坊供电公司 | 和平110kV变电站新建工程 | 110kV | 低压电力电缆,YJY,铜,16/10,3+1芯,ZC,22,普通 | 低压电力电缆-型号:YJY,导体材质:铜,截面mm2:16/10,芯数:3+1芯,阻燃特性:ZC,铠装形式:22,特殊要求:普通 | 千米 | 0.25 | 2026-09-28 | 2026-09-28 | 河北省廊坊市广阳区 | 施工现场地面交货 |  | G00M-500109603-00002 | 050074957700010 | 400262583500010 | 500109603 | 低压电力电缆,YJY,铜,16/10,3+1芯,ZC,22,普通 | 500109603-0010 | 是
0126W1-1404000-9999 | 包1 | NC100 | 国网冀北电力有限公司 | 国网冀北电力有限公司廊坊供电公司 | 东杨庄110kV变电站新建工程 | 110kV | 低压电力电缆,YJV,铜,6/4,4+1芯,ZC,22,普通 | 低压电力电缆-型号:YJV,导体材质:铜,截面mm2:6/4,芯数:4+1芯,阻燃特性:ZC,铠装形式:22,特殊要求:普通 | 千米 | 0.4 | 2026-06-18 | 2026-09-25 | 河北省廊坊市霸州市 | 施工现场地面交货 |  | G00M-500109534-00002 | 050075382700010 | 400262608500010 | 500109534 | 低压电力电缆,YJV,铜,6/4,4+1芯,ZC,22,普通 | 500109534-0051 | 是
0126W1-1404000-9999 | 包1 | NC100 | 国网冀北电力有限公司 | 国网冀北电力有限公司廊坊供电公司 | 李庄110千伏变电站新建工程 | 无电压等级 | 低压电力电缆,YJV,铜,16/10,4+1芯,ZB,22,NH | 低压电力电缆:型号:YJV,导体材质:铜,截面mm2:16/10,芯数:4+1芯,阻燃特性:ZB,铠装形式:22,特殊要求:NH | 千米 | 0.061 | 2026-09-25 | 2026-09-25 | 河北省廊坊市广阳区 | 施工现场地面交货 |  | G00M-500154988-00002 | 050074270200010 | 400262523400010 | 500154988 |  | 500154988-0025 | 是
0126W1-1404000-9999 | 包1 | NC100 | 国网冀北电力有限公司 | 国网冀北电力有限公司廊坊供电公司 | 相士屯110kV变电站新建工程 | 110kV | 低压电力电缆,YJV,铜,25,4芯,ZC,22,NH | 低压电力电缆-型号:YJV,导体材质:铜,截面mm2:25,芯数:4芯,阻燃特性:ZC,铠装形式:22,特殊要求:NH | 千米 | 0.03 | 2026-09-25 | 2026-09-25 | 河北省廊坊市安次区 | 施工现场地面交货 |  | G00M-500121818-00002 | 050074887800010 | 400262574700010 | 500121818 |  | 500121818-0014 | 是
0126W1-1404000-9999 | 包1 | NC100 | 国网冀北电力有限公司 | 国网冀北电力有限公司廊坊供电公司 | 东小屯220kV变电站新建工程 | 220kV | 低压电力电缆,YJV,铜,16/10,4+1芯,ZC,22,普通 | 低压电力电缆-型号:YJV,导体材质:铜,截面mm2:16/10,芯数:4+1芯,阻燃特性:ZC,铠装形式:22,特殊要求:普通 | 千米 | 1.6 | 2026-06-18 | 2026-09-25 | 河北省廊坊市固安县 | 施工现场地面交货 |  | G00M-500109583-00002 | 050074453600010 | 400262537700010 | 500109583 | 低压电力电缆,YJV,铜,16/10,4+1芯,ZC,22,普通 | 500109583-0037 | 是
0126W1-1404000-9999 | 包1 | NC100 | 国网冀北电力有限公司 | 国网冀北电力有限公司廊坊供电公司 | 渠口220kV变电站新建工程 | 220kV | 低压电力电缆,YJV,铜,35,2芯,ZC,22,NH | 低压电力电缆-型号:YJV,导体材质:铜,截面mm2:35,芯数:2芯,阻燃特性:ZC,铠装形式:22,特殊要求:NH | 千米 | 0.6 | 2026-09-25 | 2026-09-25 | 河北省廊坊市香河县 | 施工现场地面交货 |  | G00M-500142813-00001 | 050074428000010 | 400262534600010 | 500142813 | 低压电力电缆,YJV,铜,35,2芯,ZC,22,NH | 500142813-0005 | 是
0126W1-1404000-9999 | 包1 | NC100 | 国网冀北电力有限公司 | 国网冀北电力有限公司廊坊供电公司 | 东杨庄110kV变电站新建工程 | 110kV | 低压电力电缆,YJV,铜,16/10,4+1芯,ZC,22,普通 | 低压电力电缆-型号:YJV,导体材质:铜,截面mm2:16/10,芯数:4+1芯,阻燃特性:ZC,铠装形式:22,特殊要求:普通 | 千米 | 0.375 | 2026-06-18 | 2026-09-25 | 河北省廊坊市霸州市 | 施工现场地面交货 |  | G00M-500109583-00002 | 050075378400010 | 400262608300010 | 500109583 | 低压电力电缆,YJV,铜,16/10,4+1芯,ZC,22,普通 | 500109583-0037 | 是
0126W1-1404000-9999 | 包1 | NC100 | 国网冀北电力有限公司 | 国网冀北电力有限公司张家口供电公司 | 洋河220kV变电站新建工程 | 220kV | 低压电力电缆,YJV,铜,35,2芯,ZC,22,NH | 低压电力电缆-型号:YJV,导体材质:铜,截面mm2:35,芯数:2芯,阻燃特性:ZC,铠装形式:22,特殊要求:NH | 千米 | 1 | 2026-08-05 | 2026-08-05 | 河北省张家口市 | 施工现场地面交货 |  | G00M-500142813-00001 | 050075044400010 | 400262602500010 | 500142813 | 低压电力电缆,YJV,铜,35,2芯,ZC,22,NH | 500142813-0005 | 是
0126W1-1404000-9999 | 包1 | NC100 | 国网冀北电力有限公司 | 国网冀北电力有限公司廊坊供电公司 | 廊坊东兴庄220kV变电站新建工程 | 无电压等级 | 低压电力电缆,YJV,铜,35,4芯,ZC,22,NH | 低压电力电缆-型号:YJV,导体材质:铜,截面mm2:35,芯数:4芯,阻燃特性:ZC,铠装形式:22,特殊要求:NH | 千米 | 1.342 | 2026-06-18 | 2026-09-25 | 河北省廊坊市三河市 | 施工现场地面交货 |  | G00M-500125102-00002 | 050074780600010 | 400262563800010 | 500125102 | 低压电力电缆,YJV,铜,35,4芯,ZC,22,NH | 500125102-0013 | 是
0126W1-1404000-9999 | 包1 | NC100 | 国网冀北电力有限公司 | 国网冀北电力有限公司廊坊供电公司 | 永清北220kV变电站新建工程 | 无电压等级 | 低压电力电缆,YJY,铜,10,4芯,ZC,23,NH | 低压电力电缆-型号:YJY,导体材质:铜,截面mm2:10,芯数:4芯,阻燃特性:ZC,铠装形式:23,特殊要求:NH | 千米 | 0.95 | 2026-09-25 | 2026-09-25 | 河北省廊坊市固安县 | 施工现场地面交货 |  | 9111-500165214-00002 | 050074322700010 | 400262527700010 | 500165214 |  | 500165214-0003
0126W1-1404000-9999 | 包1 | NC100 | 国网冀北电力有限公司 | 国网冀北电力有限公司廊坊供电公司 | 廊坊岔口220kV变电站新建工程 | 无电压等级 | 低压电力电缆,YJV,铜,95/50,4+1芯,ZC,22,普通 | 低压电力电缆-型号:YJV,导体材质:铜,截面mm2:95/50,芯数:4+1芯,阻燃特性:ZC,铠装形式:22,特殊要求:普通 | 千米 | 0.2 | 2026-06-18 | 2026-09-29 | 河北省廊坊市霸州市 | 施工现场地面交货 |  | G00M-500109782-00001 | 050075105800010 | 400262604500010 | 500109782 |  | 500109782-0028 | 是
0126W1-1404000-9999 | 包1 | NC100 | 国网冀北电力有限公司 | 国网冀北电力有限公司廊坊供电公司 | 廊坊燕郊南220kV变电站新建工程 | 无电压等级 | 低压电力电缆,YJV,铜,70/35,4+1芯,ZC,22,普通 | 低压电力电缆-型号:YJV,导体材质:铜,截面mm2:70/35,芯数:4+1芯,阻燃特性:ZC,铠装形式:22,特殊要求:普通 | 千米 | 0.45 | 2026-06-18 | 2026-09-29 | 河北省廊坊市三河市 | 施工现场地面交货 |  | G00M-500109545-00003 | 050075130100010 | 400262605400010 | 500109545 |  | 500109545-0025 | 是
0126W1-1404000-9999 | 包1 | NC100 | 国网冀北电力有限公司 | 国网冀北电力有限公司廊坊供电公司 | 西官地110kV变电站新建工程 | 无电压等级 | 低压电力电缆,YJV,铜,10/6,4+1芯,ZB,22,NH | 低压电力电缆:型号:YJV,导体材质:铜,截面mm2:10/6,芯数:4+1芯,阻燃特性:ZB,铠装形式:22,特殊要求:NH | 千米 | 0.5 | 2026-09-25 | 2026-09-25 | 河北省廊坊市广阳区 | 施工现场地面交货 |  | G00M-500154987-00001 | 050075382800010 | 400262608600010 | 500154987 |  | 500154987-0024 | 是
0126W1-1404000-9999 | 包1 | NC100 | 国网冀北电力有限公司 | 国网冀北电力有限公司廊坊供电公司 | 煎茶铺110千伏变电站新建工程 | 无电压等级 | 低压电力电缆,YJV,铜,6,3芯,ZB,22,普通 | 低压电力电缆-型号:YJV,导体材质:铜,截面mm2:6,芯数:3芯,阻燃特性:ZB,铠装形式:22,特殊要求:普通 | 千米 | 0.5 | 2026-06-18 | 2026-09-25 | 河北省廊坊市霸州市 | 施工现场地面交货 |  | G00M-500109667-00001 | 050074556700010 | 400262546900010 | 500109667 | 低压电力电缆,YJV,铜,6,3芯,ZB,22,普通 | 500109667-0009 | 是
0126W1-1404000-9999 | 包1 | NC100 | 国网冀北电力有限公司 | 国网冀北电力有限公司廊坊供电公司 | 西官地110kV变电站新建工程 | 无电压等级 | 低压电力电缆,YJV,铜,4/2.5,3+1芯,ZC,22,普通 | 低压电力电缆-型号:YJV,导体材质:铜,截面mm2:4/2.5,芯数:3+1芯,阻燃特性:ZC,铠装形式:22,特殊要求:普通 | 千米 | 0.94 | 2026-09-25 | 2026-09-25 | 河北省廊坊市广阳区 | 施工现场地面交货 |  | G00M-500109673-00001 | 050074210700010 | 400262520400010 | 500109673 |  | 500109673-0039 | 是
0126W1-1404000-9999 | 包1 | NC100 | 国网冀北电力有限公司 | 国网冀北电力有限公司廊坊供电公司 | 永清北220kV变电站新建工程 | 无电压等级 | 低压电力电缆,YJY,铜,10,2芯,ZB,23,普通 | 低压电力电缆-型号:YJY,导体材质:铜,截面mm2:10,芯数:2芯,阻燃特性:ZB,铠装形式:23,特殊要求:普通 | 千米 | 0.245 | 2026-09-25 | 2026-09-25 | 河北省廊坊市固安县 | 施工现场地面交货 |  | G00M-500141854-00001 | 050074323900010 | 400262528000010 | 500141854 | 无 | 500141854-0002 | 是
0126W1-1404000-9999 | 包1 | NC100 | 国网冀北电力有限公司 | 国网冀北电力有限公司廊坊供电公司 | 廊坊燕郊南220kV变电站新建工程 | 无电压等级 | 低压电力电缆,YJV,铜,16,2芯,ZC,22,NH | 低压电力电缆-型号:YJV,导体材质:铜,截面mm2:16,芯数:2芯,阻燃特性:ZC,铠装形式:22,特殊要求:NH | 千米 | 1.4 | 2026-06-18 | 2026-09-29 | 河北省廊坊市三河市 | 施工现场地面交货 |  | G00M-500109521-00004 | 050075127800010 | 400262605300010 | 500109521 |  | 500109521-0044 | 是
0126W1-1404000-9999 | 包1 | NC100 | 国网冀北电力有限公司 | 国网冀北电力有限公司廊坊供电公司 | 东杨庄110kV变电站新建工程 | 110kV | 低压电力电缆,YJY,铜,185/120,4 1芯,ZC,23,WDZC | 低压电力电缆:型号:YJY,导体材质:铜,截面mm2:185/120,芯数:4 1芯,阻燃特性:ZC,铠装形式:23,特殊要求:WDZC | 千米 | 0.06 | 2026-06-18 | 2026-09-25 | 河北省廊坊市霸州市 | 施工现场地面交货 |  | G00M-500143553-00002 | 050074747900010 | 400262562000010 | 500143553 | 低压电力电缆,YJY,铜,185/120,4 1芯,ZC,23,WDZC | 500143553-0012 | 是
0126W1-1404000-9999 | 包1 | NC100 | 国网冀北电力有限公司 | 国网冀北电力有限公司廊坊供电公司 | 东储220kV变电站110kV间隔扩建工程 | 110kV | 低压电力电缆,YJV,铜,10,2芯,ZC,22,NH | 低压电力电缆-型号:YJV,导体材质:铜,截面mm2:10,芯数:2芯,阻燃特性:ZC,铠装形式:22,特殊要求:NH | 千米 | 0.2 | 2026-09-25 | 2026-09-25 | 河北省廊坊市安次区 | 施工现场地面交货 |  | G00M-500142814-00003 | 050074847700010 | 400262566800010 | 500142814 | 低压电力电缆,YJV,铜,10,2芯,ZC,22,NH | 500142814-0056 | 是
0126W1-1404000-9999 | 包1 | NC100 | 国网冀北电力有限公司 | 国网冀北电力有限公司廊坊供电公司 | 廊坊城东110kV变电站新建工程 | 110kV | 低压电力电缆,YJV,铜,35/16,4+1芯,ZC,22,普通 | 低压电力电缆-型号:YJV,导体材质:铜,截面mm2:35/16,芯数:4+1芯,阻燃特性:ZC,铠装形式:22,特殊要求:普通 | 千米 | 0.33 | 2026-09-25 | 2026-09-25 | 河北省廊坊市香河县 | 施工现场地面交货 |  | G00M-500109640-00001 | 050074876000010 | 400262568700010 | 500109640 |  | 500109640-0028 | 是
0126W1-1404000-9999 | 包1 | NC100 | 国网冀北电力有限公司 | 国网冀北电力有限公司廊坊供电公司 | 东小屯220kV变电站新建工程 | 220kV | 低压电力电缆,YJV,铜,16,2芯,ZC,22,NH | 低压电力电缆-型号:YJV,导体材质:铜,截面mm2:16,芯数:2芯,阻燃特性:ZC,铠装形式:22,特殊要求:NH | 千米 | 0.735 | 2026-06-18 | 2026-09-25 | 河北省廊坊市固安县 | 施工现场地面交货 |  | G00M-500109521-00004 | 050074456500010 | 400262538000010 | 500109521 |  | 500109521-0044 | 是
0126W1-1404000-9999 | 包1 | NC100 | 国网冀北电力有限公司 | 国网冀北电力有限公司廊坊供电公司 | 渠口220kV变电站新建工程 | 220kV | 低压电力电缆,YJY,铜,16,4芯,ZB,23,普通 | 低压电力电缆-型号:YJY,导体材质:铜,截面mm2:16,芯数:4芯,阻燃特性:ZB,铠装形式:23,特殊要求:普通 | 千米 | 0.585 | 2026-09-25 | 2026-09-25 | 河北省廊坊市香河县 | 施工现场地面交货 |  | G00M-500141836-00001 | 050074487900010 | 400262541800010 | 500141836 | 无 | 500141836-0003 | 是
0126W1-1404000-9999 | 包1 | NC100 | 国网冀北电力有限公司 | 国网冀北电力有限公司廊坊供电公司 | 廊坊岔口220kV变电站新建工程 | 无电压等级 | 低压电力电缆,YJY,铜,185,1芯,NH,22,NH | 低压电力电缆-型号:YJY,导体材质:铜,截面mm2:185,芯数:1芯,阻燃特性:NH,铠装形式:22,特殊要求:NH | 千米 | 0.4 | 2026-06-18 | 2026-09-25 | 河北省廊坊市霸州市 | 施工现场地面交货 |  | G00M-500143302-00003 | 050074424700010 | 400262534400010 | 500143302 | 直流耐火电缆单芯185 | 500143302-0007 | 是
0126W1-1404000-9999 | 包1 | NC100 | 国网冀北电力有限公司 | 国网冀北电力有限公司廊坊供电公司 | 东小屯220kV变电站新建工程 | 220kV | 低压电力电缆,YJV,铜,35/16,4+1芯,ZC,22,普通 | 低压电力电缆-型号:YJV,导体材质:铜,截面mm2:35/16,芯数:4+1芯,阻燃特性:ZC,铠装形式:22,特殊要求:普通 | 千米 | 1.5 | 2026-06-18 | 2026-09-25 | 河北省廊坊市固安县 | 施工现场地面交货 |  | G00M-500109640-00001 | 050074458200010 | 400262538600010 | 500109640 |  | 500109640-0028 | 是
0126W1-1404000-9999 | 包1 | NC100 | 国网冀北电力有限公司 | 国网冀北电力有限公司廊坊供电公司 | 和平110kV变电站新建工程 | 110kV | 低压电力电缆,YJV,铜,6,3芯,ZB,22,普通 | 低压电力电缆-型号:YJV,导体材质:铜,截面mm2:6,芯数:3芯,阻燃特性:ZB,铠装形式:22,特殊要求:普通 | 千米 | 0.5 | 2026-06-18 | 2026-06-18 | 河北省廊坊市广阳区 | 施工现场地面交货 |  | G00M-500109667-00001 | 050075383100010 | 400262608800010 | 500109667 | 低压电力电缆,YJV,铜,6,3芯,ZB,22,普通 | 500109667-0009 | 是
0126W1-1404000-9999 | 包1 | NC100 | 国网冀北电力有限公司 | 国网冀北电力有限公司廊坊供电公司 | 大汪110千伏变电站新建工程 | 110kV | 低压电力电缆,YJV,铜,25/16,4+1芯,ZC,22,普通 | 低压电力电缆-型号:YJV,导体材质:铜,截面mm2:25/16,芯数:4+1芯,阻燃特性:ZC,铠装形式:22,特殊要求:普通 | 千米 | 0.5 | 2026-06-18 | 2026-09-25 | 河北省廊坊市大城县 | 施工现场地面交货 |  | G00M-500109671-00002 | 050074691100010 | 400262553700010 | 500109671 | 低压电力电缆,YJV,铜,25/16,4+1芯,ZC,22,普通 | 500109671-0051 | 是
0126W1-1404000-9999 | 包1 | NC100 | 国网冀北电力有限公司 | 国网冀北电力有限公司廊坊供电公司 | 渠口220kV变电站新建工程 | 220kV | 低压电力电缆,YJY,铜,10,4芯,ZC,23,NH | 低压电力电缆-型号:YJY,导体材质:铜,截面mm2:10,芯数:4芯,阻燃特性:ZC,铠装形式:23,特殊要求:NH | 千米 | 1.145 | 2026-09-25 | 2026-09-25 | 河北省廊坊市香河县 | 施工现场地面交货 |  | G00M-500165214-00001 | 050074408600010 | 400262533200010 | 500165214 |  | 500165214-0002
0126W1-1404000-9999 | 包1 | NC100 | 国网冀北电力有限公司 | 国网冀北电力有限公司廊坊供电公司 | 李庄110千伏变电站新建工程 | 无电压等级 | 低压电力电缆,YJY,铜,10/6,4+1芯,ZC,22,普通 | 低压电力电缆-型号:YJY,导体材质:铜,截面mm2:10/6,芯数:4+1芯,阻燃特性:ZC,铠装形式:22,特殊要求:普通 | 千米 | 0.4 | 2026-09-25 | 2026-09-25 | 河北省廊坊市广阳区 | 施工现场地面交货 |  | G00M-500109592-00003 | 050074271200010 | 400262523500010 | 500109592 | 低压电力电缆,YJY,铜,10/6,4+1芯,ZC,22,普通 | 500109592-0012 | 是
0126W1-1404000-9999 | 包1 | NC100 | 国网冀北电力有限公司 | 国网冀北电力有限公司廊坊供电公司 | 和平110kV变电站新建工程 | 110kV | 低压电力电缆,YJV,铜,25,3芯,ZC,22,NH | 低压电力电缆-型号:YJV,导体材质:铜,截面mm2:25,芯数:3芯,阻燃特性:ZC,铠装形式:22,特殊要求:NH | 千米 | 0.095 | 2026-09-01 | 2026-09-28 | 河北省廊坊市广阳区 | 施工现场地面交货 |  | G00M-500125104-00004 | 050074959400010 | 400262583800010 | 500125104 | 低压电力电缆,YJV,铜,25,3芯,ZC,22,NH | 500125104-0013 | 是
0126W1-1404000-9999 | 包1 | NC100 | 国网冀北电力有限公司 | 国网冀北电力有限公司廊坊供电公司 | 渠口220kV变电站新建工程 | 220kV | 低压电力电缆,YJY,铜,185/95,3+1芯,ZB,23,NH | 低压电力电缆-型号:YJY,导体材质:铜,截面mm2:185/95,芯数:3+1芯,阻燃特性:ZB,铠装形式:23,特殊要求:NH | 千米 | 0.6 | 2026-09-25 | 2026-09-25 | 河北省廊坊市香河县 | 施工现场地面交货 |  | G00M-500129371-00001 | 050074450100010 | 400262537200010 | 500129371 |  | 500129371-0004 | 是
0126W1-1404000-9999 | 包1 | NC100 | 国网冀北电力有限公司 | 国网冀北电力有限公司张家口供电公司 | 洋河220kV变电站新建工程 | 220kV | 低压电力电缆,YJV,铜,16,2芯,ZC,22,NH | 低压电力电缆-型号:YJV,导体材质:铜,截面mm2:16,芯数:2芯,阻燃特性:ZC,铠装形式:22,特殊要求:NH | 千米 | 1 | 2026-08-05 | 2026-08-05 | 河北省张家口市 | 施工现场地面交货 |  | G00M-500109521-00002 | 050075035300010 | 400262601700010 | 500109521 | 低压电力电缆,YJV,铜,16,2芯,ZC,22,NH | 500109521-0021 | 是
0126W1-1404000-9999 | 包1 | NC100 | 国网冀北电力有限公司 | 国网冀北电力有限公司廊坊供电公司 | 相士屯110kV变电站新建工程 | 110kV | 低压电力电缆,YJV,铜,25,3芯,ZC,22,NH | 低压电力电缆-型号:YJV,导体材质:铜,截面mm2:25,芯数:3芯,阻燃特性:ZC,铠装形式:22,特殊要求:NH | 千米 | 0.03 | 2026-09-25 | 2026-09-25 | 河北省廊坊市安次区 | 施工现场地面交货 |  | G00M-500125104-00004 | 050074958000010 | 400262583600010 | 500125104 | 低压电力电缆,YJV,铜,25,3芯,ZC,22,NH | 500125104-0013 | 是
0126W1-1404000-9999 | 包1 | NC100 | 国网冀北电力有限公司 | 国网冀北电力有限公司廊坊供电公司 | 廊坊城东110kV变电站新建工程 | 110kV | 低压电力电缆,YJV,铜,10/6,4+1芯,ZC,22,普通 | 低压电力电缆-型号:YJV,导体材质:铜,截面mm2:10/6,芯数:4+1芯,阻燃特性:ZC,铠装形式:22,特殊要求:普通 | 千米 | 0.33 | 2026-09-25 | 2026-09-25 | 河北省廊坊市香河县 | 施工现场地面交货 |  | G00M-500109538-00002 | 050074854700010 | 400262567100010 | 500109538 |  | 500109538-0033 | 是
0126W1-1404000-9999 | 包1 | NC100 | 国网冀北电力有限公司 | 国网冀北电力有限公司廊坊供电公司 | 相士屯110kV变电站新建工程 | 110kV | 低压电力电缆,YJV,铜,16/10,4+1芯,ZB,22,NH | 低压电力电缆:型号:YJV,导体材质:铜,截面mm2:16/10,芯数:4+1芯,阻燃特性:ZB,铠装形式:22,特殊要求:NH | 千米 | 0.06 | 2026-09-25 | 2026-09-25 | 河北省廊坊市安次区 | 施工现场地面交货 |  | G00M-500154988-00002 | 050074865400010 | 400262567700010 | 500154988 |  | 500154988-0025 | 是
0126W1-1404000-9999 | 包1 | NC100 | 国网冀北电力有限公司 | 国网冀北电力有限公司张家口供电公司 | 马家房110kV变电站新建工程 | 110kV | 低压电力电缆,YJV,铜,95,4芯,ZC,22,NH | 低压电力电缆-型号:YJV,导体材质:铜,截面mm2:95,芯数:4芯,阻燃特性:ZC,铠装形式:22,特殊要求:NH | 千米 | 0.24 | 2026-08-05 | 2026-08-05 | 河北省张家口市 | 施工现场地面交货 |  | 9985-500107595-00003 | 050075082200010 | 400262604200010 | 500122181 | 无 | 500122181-0034 | 是
0126W1-1404000-9999 | 包1 | NC100 | 国网冀北电力有限公司 | 国网冀北电力有限公司廊坊供电公司 | 煎茶铺110千伏变电站新建工程 | 无电压等级 | 低压电力电缆,YJV,铜,16,4芯,ZB,22,普通 | 低压电力电缆-型号:YJV,导体材质:铜,截面mm2:16,芯数:4芯,阻燃特性:ZB,铠装形式:22,特殊要求:普通 | 千米 | 0.37 | 2026-06-18 | 2026-09-25 | 河北省廊坊市霸州市 | 施工现场地面交货 |  | G00M-500132945-00001 | 050074555800010 | 400262546700010 | 500132945 | 低压电力电缆,YJV,铜,16,4芯,ZB,22,普通 | 500132945-0010 | 是
0126W1-1404000-9999 | 包1 | NC100 | 国网冀北电力有限公司 | 国网冀北电力有限公司廊坊供电公司 | 高辛庄220kV变电站新建工程 | 220kV | 低压电力电缆,YJY,铜,10,4芯,ZB,23,普通 | 低压电力电缆-型号:YJY,导体材质:铜,截面mm2:10,芯数:4芯,阻燃特性:ZB,铠装形式:23,特殊要求:普通 | 千米 | 1.2 | 2026-07-17 | 2026-07-17 | 河北省廊坊市广阳区 | 施工现场地面交货 |  | G00M-500141886-00002 | 050074516500010 | 400262544800010 | 500141886 | 无 | 500141886-0003 | 是
0126W1-1404000-9999 | 包1 | NC100 | 国网冀北电力有限公司 | 国网冀北电力有限公司廊坊供电公司 | 高辛庄220kV变电站新建工程 | 220kV | 低压电力电缆,YJY,铜,16,4芯,ZB,23,普通 | 低压电力电缆-型号:YJY,导体材质:铜,截面mm2:16,芯数:4芯,阻燃特性:ZB,铠装形式:23,特殊要求:普通 | 千米 | 2.7 | 2026-07-17 | 2026-07-17 | 河北省廊坊市广阳区 | 施工现场地面交货 |  | G00M-500141836-00001 | 050074514200010 | 400262544100010 | 500141836 | 无 | 500141836-0003 | 是
0126W1-1404000-9999 | 包1 | NC100 | 国网冀北电力有限公司 | 国网冀北电力有限公司廊坊供电公司 | 廊坊城东110kV变电站新建工程 | 110kV | 低压电力电缆,YJY,铜,185/120,4 1芯,ZC,23,WDZC | 低压电力电缆:型号:YJY,导体材质:铜,截面mm2:185/120,芯数:4 1芯,阻燃特性:ZC,铠装形式:23,特殊要求:WDZC | 千米 | 0.1 | 2026-09-25 | 2026-09-25 | 河北省廊坊市香河县 | 施工现场地面交货 |  | G00M-500143553-00002 | 050074854800010 | 400262567200010 | 500143553 | 低压电力电缆,YJY,铜,185/120,4 1芯,ZC,23,WDZC | 500143553-0012 | 是
0126W1-1404000-9999 | 包1 | NC100 | 国网冀北电力有限公司 | 国网冀北电力有限公司廊坊供电公司 | 河滨110kV变电站新建工程 | 110kV | 低压电力电缆,YJV,铜,35/16,4+1芯,ZC,22,普通 | 低压电力电缆-型号:YJV,导体材质:铜,截面mm2:35/16,芯数:4+1芯,阻燃特性:ZC,铠装形式:22,特殊要求:普通 | 千米 | 0.316 | 2026-06-18 | 2026-09-25 | 河北省廊坊市大厂回族自治县 | 施工现场地面交货 |  | G00M-500109640-00001 | 050074456700010 | 400262538100010 | 500109640 |  | 500109640-0028 | 是
0126W1-1404000-9999 | 包1 | NC100 | 国网冀北电力有限公司 | 国网冀北电力有限公司廊坊供电公司 | 河滨110kV变电站新建工程 | 110kV | 低压电力电缆,YJV,铜,95/50,4+1芯,ZC,22,普通 | 低压电力电缆-型号:YJV,导体材质:铜,截面mm2:95/50,芯数:4+1芯,阻燃特性:ZC,铠装形式:22,特殊要求:普通 | 千米 | 0.092 | 2026-06-18 | 2026-09-25 | 河北省廊坊市大厂回族自治县 | 施工现场地面交货 |  | G00M-500109782-00001 | 050074451600010 | 400262537300010 | 500109782 |  | 500109782-0028 | 是
0126W1-1404000-9999 | 包1 | NC100 | 国网冀北电力有限公司 | 国网冀北电力有限公司廊坊供电公司 | 西官地110kV变电站新建工程 | 无电压等级 | 低压电力电缆,YJV,铜,185/95,4+1芯,ZB,22,NH | 低压电力电缆:型号:YJV,导体材质:铜,截面mm2:185/95,芯数:4+1芯,阻燃特性:ZB,铠装形式:22,特殊要求:NH | 千米 | 0.3 | 2026-09-25 | 2026-09-25 | 河北省廊坊市广阳区 | 施工现场地面交货 |  | G00M-500154990-00001 | 050074212300010 | 400262520600010 | 500154990 | 低压电力电缆,YJV,铜,185/95,4+1芯,ZB,22,NH | 500154990-0035 | 是
0126W1-1404000-9999 | 包1 | NC100 | 国网冀北电力有限公司 | 国网冀北电力有限公司廊坊供电公司 | 永清北220kV变电站新建工程 | 无电压等级 | 低压电力电缆,YJY,铜,10,5芯,ZC,23,普通 | 低压电力电缆-型号:YJY,导体材质:铜,截面mm2:10,芯数:5芯,阻燃特性:ZC,铠装形式:23,特殊要求:普通 | 千米 | 0.895 | 2026-09-25 | 2026-09-25 | 河北省廊坊市固安县 | 施工现场地面交货 |  | G00M-500138058-00001 | 050074353100010 | 400262530900010 | 500138058 | 低压电力电缆,YJY,铜,10,5芯,ZC,23,普通 | 500138058-0011 | 是
0126W1-1404000-9999 | 包1 | NC100 | 国网冀北电力有限公司 | 国网冀北电力有限公司张家口供电公司 | 洋河220kV变电站新建工程 | 220kV | 低压电力电缆,YJV,铜,16/10,4+1芯,ZC,22,普通 | 低压电力电缆-型号:YJV,导体材质:铜,截面mm2:16/10,芯数:4+1芯,阻燃特性:ZC,铠装形式:22,特殊要求:普通 | 千米 | 2 | 2026-08-05 | 2026-08-05 | 河北省张家口市 | 施工现场地面交货 |  | 9995-500109583-00001 | 050075044300010 | 400262602400010 | 500109583 | 配网 | 500109583-0003 | 是
0126W1-1404000-9999 | 包1 | NC100 | 国网冀北电力有限公司 | 国网冀北电力有限公司廊坊供电公司 | 渠口220kV变电站新建工程 | 220kV | 低压电力电缆,YJY,铜,10,2芯,ZB,23,普通 | 低压电力电缆-型号:YJY,导体材质:铜,截面mm2:10,芯数:2芯,阻燃特性:ZB,铠装形式:23,特殊要求:普通 | 千米 | 0.41 | 2026-09-25 | 2026-09-25 | 河北省廊坊市香河县 | 施工现场地面交货 |  | G00M-500141854-00001 | 050074437700010 | 400262535800010 | 500141854 | 无 | 500141854-0002 | 是
0126W1-1404000-9999 | 包1 | NC100 | 国网冀北电力有限公司 | 国网冀北电力有限公司廊坊供电公司 | 河滨110kV变电站新建工程 | 110kV | 低压电力电缆,YJV,铜,25,4芯,ZC,22,NH | 低压电力电缆-型号:YJV,导体材质:铜,截面mm2:25,芯数:4芯,阻燃特性:ZC,铠装形式:22,特殊要求:NH | 千米 | 0.024 | 2026-06-18 | 2026-09-25 | 河北省廊坊市大厂回族自治县 | 施工现场地面交货 |  | G00M-500121818-00001 | 050074458400010 | 400262538700010 | 500121818 | 无 | 500121818-0014 | 是
0126W1-1404000-9999 | 包1 | NC100 | 国网冀北电力有限公司 | 国网冀北电力有限公司张家口供电公司 | 马家房110kV变电站新建工程 | 110kV | 低压电力电缆,YJV,铜,16/10,4+1芯,ZC,22,普通 | 低压电力电缆-型号:YJV,导体材质:铜,截面mm2:16/10,芯数:4+1芯,阻燃特性:ZC,铠装形式:22,特殊要求:普通 | 千米 | 0.9 | 2026-08-05 | 2026-08-05 | 河北省张家口市 | 施工现场地面交货 |  | 9985-500107595-00003 | 050075082100010 | 400262604100010 | 500109583 | 无 | 500109583-0035 | 是
0126W1-1404000-9999 | 包1 | NC100 | 国网冀北电力有限公司 | 国网冀北电力有限公司张家口供电公司 | 马家房110kV变电站新建工程 | 110kV | 低压电力电缆,YJV,铜,16,2芯,ZC,22,NH | 低压电力电缆-型号:YJV,导体材质:铜,截面mm2:16,芯数:2芯,阻燃特性:ZC,铠装形式:22,特殊要求:NH | 千米 | 0.5 | 2026-08-05 | 2026-08-05 | 河北省张家口市 | 施工现场地面交货 |  | G00M-500109521-00002 | 050075047000010 | 400262603200010 | 500109521 | 低压电力电缆,YJV,铜,16,2芯,ZC,22,NH | 500109521-0021 | 是
0126W1-1404000-9999 | 包1 | NC100 | 国网冀北电力有限公司 | 国网冀北电力有限公司廊坊供电公司 | 河滨110kV变电站新建工程 | 110kV | 低压电力电缆,YJY,铜,16,4芯,ZC,23,普通 | 低压电力电缆-型号:YJY,导体材质:铜,截面mm2:16,芯数:4芯,阻燃特性:ZC,铠装形式:23,特殊要求:普通 | 千米 | 0.5 | 2026-06-18 | 2026-09-25 | 河北省廊坊市大厂回族自治县 | 施工现场地面交货 |  | G00M-500138061-00001 | 050074486700010 | 400262541500010 | 500138061 |  | 500138061-0011 | 是
0126W1-1404000-9999 | 包1 | NC100 | 国网冀北电力有限公司 | 国网冀北电力有限公司廊坊供电公司 | 固安500kV变电站220kV间隔扩建工程 | 220kV | 低压电力电缆,YJV,铜,35/16,3+1芯,ZC,22,普通 | 低压电力电缆-型号:YJV,导体材质:铜,截面mm2:35/16,芯数:3+1芯,阻燃特性:ZC,铠装形式:22,特殊要求:普通 | 千米 | 0.62 | 2026-06-18 | 2026-09-25 | 河北省廊坊市固安县 | 施工现场地面交货 |  | G00M-500109639-00001 | 050074357600010 | 400262531500010 | 500109639 | 低压电力电缆,YJV,铜,35/16,3+1芯,ZC,22,普通 | 500109639-0039 | 是
0126W1-1404000-9999 | 包1 | NC100 | 国网冀北电力有限公司 | 国网冀北电力有限公司廊坊供电公司 | 大汪110千伏变电站新建工程 | 110kV | 低压电力电缆,YJV,铜,16/10,4+1芯,ZC,22,普通 | 低压电力电缆-型号:YJV,导体材质:铜,截面mm2:16/10,芯数:4+1芯,阻燃特性:ZC,铠装形式:22,特殊要求:普通 | 千米 | 1.82 | 2026-06-18 | 2026-09-25 | 河北省廊坊市大城县 | 施工现场地面交货 |  | G00M-500109583-00001 | 050074677800010 | 400262552500010 | 500109583 |  | 500109583-0036 | 是
0126W1-1404000-9999 | 包1 | NC100 | 国网冀北电力有限公司 | 国网冀北电力有限公司廊坊供电公司 | 和平110kV变电站新建工程 | 110kV | 低压电力电缆,YJY,铜,185/120,4 1芯,ZC,23,WDZC | 低压电力电缆:型号:YJY,导体材质:铜,截面mm2:185/120,芯数:4 1芯,阻燃特性:ZC,铠装形式:23,特殊要求:WDZC | 千米 | 0.06 | 2026-09-01 | 2026-09-28 | 河北省廊坊市广阳区 | 施工现场地面交货 |  | G00M-500143553-00002 | 050074959100010 | 400262583700010 | 500143553 | 低压电力电缆,YJY,铜,185/120,4 1芯,ZC,23,WDZC | 500143553-0012 | 是
0126W1-1404000-9999 | 包1 | NC100 | 国网冀北电力有限公司 | 国网冀北电力有限公司廊坊供电公司 | 相士屯110kV变电站新建工程 | 110kV | 低压电力电缆,YJV,铜,25/16,4+1芯,ZC,22,普通 | 低压电力电缆-型号:YJV,导体材质:铜,截面mm2:25/16,芯数:4+1芯,阻燃特性:ZC,铠装形式:22,特殊要求:普通 | 千米 | 0.39 | 2026-09-25 | 2026-09-25 | 河北省廊坊市安次区 | 施工现场地面交货 |  | G00M-500109671-00001 | 050074865700010 | 400262568000010 | 500109671 |  | 500109671-0050 | 是
0126W1-1404000-9999 | 包1 | NC100 | 国网冀北电力有限公司 | 国网冀北电力有限公司张家口供电公司 | 沽源500kV变电站220kV间隔扩建工程 | 220kV | 低压电力电缆,YJY,铜,10,5芯,ZC,23,普通 | 低压电力电缆-型号:YJY,导体材质:铜,截面mm2:10,芯数:5芯,阻燃特性:ZC,铠装形式:23,特殊要求:普通 | 千米 | 0.05 | 2026-08-05 | 2026-08-05 | 河北省张家口市 | 施工现场地面交货 |  | 9985-500015207-00002 | 050074892400010 | 400262575200010 | 500138058 | 海拔≤4000米；PE低温-40℃；PVC低温-20℃； | 500138058-0008 | 是
0126W1-1404000-9999 | 包1 | NC100 | 国网冀北电力有限公司 | 国网冀北电力有限公司廊坊供电公司 | 大汪110千伏变电站新建工程 | 110kV | 低压电力电缆,YJY,铜,185/120,4 1芯,ZC,23,WDZC | 低压电力电缆:型号:YJY,导体材质:铜,截面mm2:185/120,芯数:4 1芯,阻燃特性:ZC,铠装形式:23,特殊要求:WDZC | 千米 | 0.11 | 2026-06-18 | 2026-09-25 | 河北省廊坊市大城县 | 施工现场地面交货 |  | G00M-500143553-00002 | 050074681500010 | 400262553000010 | 500143553 | 低压电力电缆,YJY,铜,185/120,4 1芯,ZC,23,WDZC | 500143553-0012 | 是
0126W1-1404000-9999 | 包1 | NC100 | 国网冀北电力有限公司 | 国网冀北电力有限公司廊坊供电公司 | 廊坊岔口220kV变电站新建工程 | 无电压等级 | 低压电力电缆,YJV,铜,6/4,4+1芯,ZC,22,普通 | 低压电力电缆-型号:YJV,导体材质:铜,截面mm2:6/4,芯数:4+1芯,阻燃特性:ZC,铠装形式:22,特殊要求:普通 | 千米 | 0.6 | 2026-06-18 | 2026-09-25 | 河北省廊坊市霸州市 | 施工现场地面交货 |  | G00M-500109534-00002 | 050074418700010 | 400262534000010 | 500109534 | 低压电力电缆,YJV,铜,6/4,4+1芯,ZC,22,普通 | 500109534-0051 | 是
0126W1-1404000-9999 | 包1 | NC100 | 国网冀北电力有限公司 | 国网冀北电力有限公司廊坊供电公司 | 尖塔220kV变电站新建工程 | 无电压等级 | 低压电力电缆,YJY,铜,16,4芯,ZC,22,普通 | 低压电力电缆-型号:YJY,导体材质:铜,截面mm2:16,芯数:4芯,阻燃特性:ZC,铠装形式:22,特殊要求:普通 | 千米 | 3.8 | 2026-09-25 | 2026-09-25 | 河北省廊坊市经济技术开发区 | 施工现场地面交货 |  | G00M-500126015-00001 | 050074299400010 | 400262525500010 | 500126015 | 阻燃 | 500126015-0002 | 是
0126W1-1404000-9999 | 包1 | NC100 | 国网冀北电力有限公司 | 国网冀北电力有限公司廊坊供电公司 | 渠口220kV变电站新建工程 | 220kV | 低压电力电缆,YJY,铜,16,2芯,ZB,23,NH | 低压电力电缆-型号:YJY,导体材质:铜,截面mm2:16,芯数:2芯,阻燃特性:ZB,铠装形式:23,特殊要求:NH | 千米 | 0.8 | 2026-09-25 | 2026-09-25 | 河北省廊坊市香河县 | 施工现场地面交货 |  | G00M-500129365-00001 | 050074465400010 | 400262539800010 | 500129365 | 无 | 500129365-0003 | 是
0126W1-1404000-9999 | 包1 | NC100 | 国网冀北电力有限公司 | 国网冀北电力有限公司廊坊供电公司 | 尖塔220kV变电站新建工程 | 无电压等级 | 低压电力电缆,YJY,铜,10,4芯,ZB,23,普通 | 低压电力电缆-型号:YJY,导体材质:铜,截面mm2:10,芯数:4芯,阻燃特性:ZB,铠装形式:23,特殊要求:普通 | 千米 | 0.63 | 2026-09-25 | 2026-09-25 | 河北省廊坊市经济技术开发区 | 施工现场地面交货 |  | G00M-500141886-00002 | 050074347100010 | 400262530500010 | 500141886 | 无 | 500141886-0003 | 是
0126W1-1404000-9999 | 包1 | NC100 | 国网冀北电力有限公司 | 国网冀北电力有限公司廊坊供电公司 | 大汪110千伏变电站新建工程 | 110kV | 低压电力电缆,YJV,铜,50/25,4+1芯,ZC,22,普通 | 低压电力电缆-型号:YJV,导体材质:铜,截面mm2:50/25,芯数:4+1芯,阻燃特性:ZC,铠装形式:22,特殊要求:普通 | 千米 | 0.65 | 2026-06-18 | 2026-09-25 | 河北省廊坊市大城县 | 施工现场地面交货 |  | G00M-500109569-00001 | 050074683500010 | 400262553200010 | 500109569 |  | 500109569-0023 | 是
0126W1-1404000-9999 | 包1 | NC100 | 国网冀北电力有限公司 | 国网冀北电力有限公司廊坊供电公司 | 相士屯110kV变电站新建工程 | 110kV | 低压电力电缆,YJY,铜,185/120,4 1芯,ZC,23,WDZC | 低压电力电缆:型号:YJY,导体材质:铜,截面mm2:185/120,芯数:4 1芯,阻燃特性:ZC,铠装形式:23,特殊要求:WDZC | 千米 | 0.1 | 2026-09-25 | 2026-09-25 | 河北省廊坊市安次区 | 施工现场地面交货 |  | G00M-500143553-00002 | 050074865500010 | 400262567800010 | 500143553 | 低压电力电缆,YJY,铜,185/120,4 1芯,ZC,23,WDZC | 500143553-0012 | 是
0126W1-1404000-9999 | 包1 | NC100 | 国网冀北电力有限公司 | 国网冀北电力有限公司廊坊供电公司 | 东储220kV变电站110kV间隔扩建工程 | 110kV | 低压电力电缆,YJV,铜,10/6,4+1芯,ZC,22,普通 | 低压电力电缆-型号:YJV,导体材质:铜,截面mm2:10/6,芯数:4+1芯,阻燃特性:ZC,铠装形式:22,特殊要求:普通 | 千米 | 0.2 | 2026-09-25 | 2026-09-25 | 河北省廊坊市安次区 | 施工现场地面交货 |  | G00M-500109538-00002 | 050074864000010 | 400262567600010 | 500109538 |  | 500109538-0033 | 是
0126W1-1404000-9999 | 包1 | NC100 | 国网冀北电力有限公司 | 国网冀北电力有限公司廊坊供电公司 | 廊坊城东110kV变电站新建工程 | 110kV | 低压电力电缆,YJV,铜,25,3芯,ZC,22,NH | 低压电力电缆-型号:YJV,导体材质:铜,截面mm2:25,芯数:3芯,阻燃特性:ZC,铠装形式:22,特殊要求:NH | 千米 | 0.023 | 2026-09-25 | 2026-09-25 | 河北省廊坊市香河县 | 施工现场地面交货 |  | G00M-500125104-00004 | 050074876500010 | 400262574100010 | 500125104 | 低压电力电缆,YJV,铜,25,3芯,ZC,22,NH | 500125104-0013 | 是
0126W1-1404000-9999 | 包1 | NC100 | 国网冀北电力有限公司 | 国网冀北电力有限公司廊坊供电公司 | 廊坊东兴庄220kV变电站新建工程 | 无电压等级 | 低压电力电缆,YJV,铜,10,3芯,ZC,22,NH | 低压电力电缆-型号:YJV,导体材质:铜,截面mm2:10,芯数:3芯,阻燃特性:ZC,铠装形式:22,特殊要求:NH | 千米 | 0.15 | 2026-06-18 | 2026-09-25 | 河北省廊坊市三河市 | 施工现场地面交货 |  | G00M-500125110-00003 | 050074778900010 | 400262563600010 | 500125110 | 低压电力电缆,YJV,铜,10,3芯,ZC,22,NH | 500125110-0017 | 是
0126W1-1404000-9999 | 包1 | NC100 | 国网冀北电力有限公司 | 国网冀北电力有限公司廊坊供电公司 | 高辛庄220kV变电站新建工程 | 220kV | 低压电力电缆,YJY,铜,10,2芯,ZB,23,NH | 低压电力电缆-型号:YJY,导体材质:铜,截面mm2:10,芯数:2芯,阻燃特性:ZB,铠装形式:23,特殊要求:NH | 千米 | 1 | 2026-07-17 | 2026-07-17 | 河北省廊坊市广阳区 | 施工现场地面交货 |  | G00M-500129353-00001 | 050074526700010 | 400262545200010 | 500129353 | 低压电力电缆,YJY,铜,10,2芯,ZB,23,NH | 500129353-0009 | 是
0126W1-1404000-9999 | 包1 | NC100 | 国网冀北电力有限公司 | 国网冀北电力有限公司廊坊供电公司 | 东杨庄110kV变电站新建工程 | 110kV | 低压电力电缆,YJV,铜,6/4,3+1芯,ZC,22,普通 | 低压电力电缆-型号:YJV,导体材质:铜,截面mm2:6/4,芯数:3+1芯,阻燃特性:ZC,铠装形式:22,特殊要求:普通 | 千米 | 0.4 | 2026-06-18 | 2026-09-25 | 河北省廊坊市霸州市 | 施工现场地面交货 |  | G00M-500109593-00001 | 050075376600010 | 400262608000010 | 500109593 |  | 500109593-0040 | 是
0126W1-1404000-9999 | 包1 | NC100 | 国网冀北电力有限公司 | 国网冀北电力有限公司廊坊供电公司 | 煎茶铺110千伏变电站新建工程 | 无电压等级 | 低压电力电缆,YJV,铜,35/16,3+1芯,ZB,22,普通 | 低压电力电缆-型号:YJV,导体材质:铜,截面mm2:35/16,芯数:3+1芯,阻燃特性:ZB,铠装形式:22,特殊要求:普通 | 千米 | 0.27 | 2026-06-18 | 2026-09-25 | 河北省廊坊市霸州市 | 施工现场地面交货 |  | G00M-500109549-00001 | 050074553600010 | 400262546300010 | 500109549 | 低压电力电缆,YJV,铜,35,4芯,ZB,22,普通 | 500109549-0012 | 是
0126W1-1404000-9999 | 包1 | NC100 | 国网冀北电力有限公司 | 国网冀北电力有限公司廊坊供电公司 | 煎茶铺110千伏变电站新建工程 | 无电压等级 | 低压电力电缆,YJV,铜,70/35,3+1芯,ZB,22,NH | 低压电力电缆-型号:YJV,导体材质:铜,截面mm2:70/35,芯数:3+1芯,阻燃特性:ZB,铠装形式:22,特殊要求:NH | 千米 | 0.22 | 2026-06-18 | 2026-09-25 | 河北省廊坊市霸州市 | 施工现场地面交货 |  | G00M-500109563-00001 | 050074555900010 | 400262546800010 | 500109563 | 低压电力电缆,YJV,铜,70/35,3+1芯,ZB,22,NH | 500109563-0008 | 是
0126W1-1404000-9999 | 包1 | NC100 | 国网冀北电力有限公司 | 国网冀北电力有限公司廊坊供电公司 | 和平110kV变电站新建工程 | 110kV | 低压电力电缆,YJV,铜,6/4,4+1芯,ZC,22,普通 | 低压电力电缆-型号:YJV,导体材质:铜,截面mm2:6/4,芯数:4+1芯,阻燃特性:ZC,铠装形式:22,特殊要求:普通 | 千米 | 0.1 | 2026-06-18 | 2026-06-18 | 河北省廊坊市广阳区 | 施工现场地面交货 |  | G00M-500109534-00002 | 050075378200010 | 400262608100010 | 500109534 | 低压电力电缆,YJV,铜,6/4,4+1芯,ZC,22,普通 | 500109534-0051 | 是
0126W1-1404000-9999 | 包1 | NC100 | 国网冀北电力有限公司 | 国网冀北电力有限公司廊坊供电公司 | 廊坊城东110kV变电站新建工程 | 110kV | 低压电力电缆,YJV,铜,25/16,4+1芯,ZC,22,普通 | 低压电力电缆-型号:YJV,导体材质:铜,截面mm2:25/16,芯数:4+1芯,阻燃特性:ZC,铠装形式:22,特殊要求:普通 | 千米 | 0.178 | 2026-09-25 | 2026-09-25 | 河北省廊坊市香河县 | 施工现场地面交货 |  | G00M-500109671-00001 | 050074854600010 | 400262567000010 | 500109671 |  | 500109671-0050 | 是
0126W1-1404000-9999 | 包1 | NC100 | 国网冀北电力有限公司 | 国网冀北电力有限公司廊坊供电公司 | 煎茶铺110千伏变电站新建工程 | 无电压等级 | 低压电力电缆,YJV,铜,6,5芯,ZB,22,普通 | 低压电力电缆-型号:YJV,导体材质:铜,截面mm2:6,芯数:5芯,阻燃特性:ZB,铠装形式:22,特殊要求:普通 | 千米 | 0.3 | 2026-06-18 | 2026-09-25 | 河北省廊坊市霸州市 | 施工现场地面交货 |  | G00M-500132971-00001 | 050074544800010 | 400262546000010 | 500132971 | 低压电力电缆,YJV,铜,6,5芯,ZB,22,普通 | 500132971-0010 | 是
0126W1-1404000-9999 | 包1 | NC100 | 国网冀北电力有限公司 | 国网冀北电力有限公司张家口供电公司 | 洋河220kV变电站新建工程 | 220kV | 低压电力电缆,YJV,铜,10,2芯,ZC,22,NH | 低压电力电缆-型号:YJV,导体材质:铜,截面mm2:10,芯数:2芯,阻燃特性:ZC,铠装形式:22,特殊要求:NH | 千米 | 0.63 | 2026-08-05 | 2026-08-05 | 河北省张家口市 | 施工现场地面交货 |  | G00M-500142814-00002 | 050075044500010 | 400262602600010 | 500142814 | 低压电力电缆,YJV,铜,10,2芯,ZC,22,NH | 500142814-0011 | 是
0126W1-1404000-9999 | 包1 | NC100 | 国网冀北电力有限公司 | 国网冀北电力有限公司廊坊供电公司 | 李庄110千伏变电站新建工程 | 无电压等级 | 低压电力电缆,YJV,铜,35/16,4+1芯,ZC,22,普通 | 低压电力电缆-型号:YJV,导体材质:铜,截面mm2:35/16,芯数:4+1芯,阻燃特性:ZC,铠装形式:22,特殊要求:普通 | 千米 | 0.404 | 2026-09-25 | 2026-09-25 | 河北省廊坊市广阳区 | 施工现场地面交货 |  | G00M-500109640-00001 | 050074272100010 | 400262523700010 | 500109640 |  | 500109640-0028 | 是
0126W1-1404000-9999 | 包1 | NC100 | 国网冀北电力有限公司 | 国网冀北电力有限公司廊坊供电公司 | 尖塔220kV变电站新建工程 | 无电压等级 | 低压电力电缆,YJY,铜,10,2芯,NH,23,WDZA | 低压电力电缆-型号:YJY,导体材质:铜,截面mm2:10,芯数:2芯,阻燃特性:NH,铠装形式:23,特殊要求:WDZA | 千米 | 0.05 | 2026-09-25 | 2026-09-25 | 河北省廊坊市经济技术开发区 | 施工现场地面交货 |  | G00M-500129276-00002 | 050074309100010 | 400262527000010 | 500129276 | 无 | 500129276-0004 | 是
0126W1-1404000-9999 | 包1 | NC100 | 国网冀北电力有限公司 | 国网冀北电力有限公司张家口供电公司 | 马家房110kV变电站新建工程 | 110kV | 低压电力电缆,YJV,铜,50/25,4+1芯,ZC,22,普通 | 低压电力电缆-型号:YJV,导体材质:铜,截面mm2:50/25,芯数:4+1芯,阻燃特性:ZC,铠装形式:22,特殊要求:普通 | 千米 | 0.2 | 2026-08-05 | 2026-08-05 | 河北省张家口市 | 施工现场地面交货 |  | 9985-500107595-00003 | 050075049300010 | 400262603300010 | 500109569 | 无 | 500109569-0022 | 是
0126W1-1404000-9999 | 包1 | NC100 | 国网冀北电力有限公司 | 国网冀北电力有限公司廊坊供电公司 | 河滨110kV变电站新建工程 | 110kV | 低压电力电缆,YJV,铜,10,4芯,ZC,22,普通 | 低压电力电缆-型号:YJV,导体材质:铜,截面mm2:10,芯数:4芯,阻燃特性:ZC,铠装形式:22,特殊要求:普通 | 千米 | 0.16 | 2026-06-18 | 2026-09-25 | 河北省廊坊市大厂回族自治县 | 施工现场地面交货 |  | G00M-500108098-00001 | 050074462000010 | 400262539500010 | 500108098 |  | 500108098-0033 | 是
0126W1-1404000-9999 | 包1 | NC100 | 国网冀北电力有限公司 | 国网冀北电力有限公司廊坊供电公司 | 廊坊燕郊南220kV变电站新建工程 | 无电压等级 | 低压电力电缆,YJV,铜,240,4芯,ZC,22,NH | 低压电力电缆-型号:YJV,导体材质:铜,截面mm2:240,芯数:4芯,阻燃特性:ZC,铠装形式:22,特殊要求:NH | 千米 | 0.6 | 2026-06-18 | 2026-09-25 | 河北省廊坊市三河市 | 施工现场地面交货 |  | G00M-500125099-00002 | 050074386200010 | 400262532700010 | 500125099 | 低压电力电缆,YJV,铜,240,4芯,ZC,22,NH | 500125099-0061 | 是
0126W1-1404000-9999 | 包1 | NC100 | 国网冀北电力有限公司 | 国网冀北电力有限公司廊坊供电公司 | 尖塔220kV变电站新建工程 | 无电压等级 | 低压电力电缆,YJY,铜,10/6,4+1芯,ZC,22,普通 | 低压电力电缆-型号:YJY,导体材质:铜,截面mm2:10/6,芯数:4+1芯,阻燃特性:ZC,铠装形式:22,特殊要求:普通 | 千米 | 1.075 | 2026-09-25 | 2026-09-25 | 河北省廊坊市经济技术开发区 | 施工现场地面交货 |  | G00M-500109592-00003 | 050074305000010 | 400262526400010 | 500109592 | 低压电力电缆,YJY,铜,10/6,4+1芯,ZC,22,普通 | 500109592-0012 | 是
0126W1-1404000-9999 | 包1 | NC100 | 国网冀北电力有限公司 | 国网冀北电力有限公司廊坊供电公司 | 李庄110千伏变电站新建工程 | 无电压等级 | 低压电力电缆,YJV,铜,16,3芯,ZC,22,NH | 低压电力电缆-型号:YJV,导体材质:铜,截面mm2:16,芯数:3芯,阻燃特性:ZC,铠装形式:22,特殊要求:NH | 千米 | 0.116 | 2026-09-25 | 2026-09-25 | 河北省廊坊市广阳区 | 施工现场地面交货 |  | G00M-500125095-00001 | 050074269500010 | 400262523300010 | 500125095 |  | 500125095-0020 | 是
0126W1-1404000-9999 | 包1 | NC100 | 国网冀北电力有限公司 | 国网冀北电力有限公司廊坊供电公司 | 相士屯110kV变电站新建工程 | 110kV | 低压电力电缆,YJV,铜,10/6,4+1芯,ZC,22,普通 | 低压电力电缆-型号:YJV,导体材质:铜,截面mm2:10/6,芯数:4+1芯,阻燃特性:ZC,铠装形式:22,特殊要求:普通 | 千米 | 0.33 | 2026-09-25 | 2026-09-25 | 河北省廊坊市安次区 | 施工现场地面交货 |  | G00M-500109538-00002 | 050074865600010 | 400262567900010 | 500109538 |  | 500109538-0033 | 是
0126W1-1404000-9999 | 包1 | NC100 | 国网冀北电力有限公司 | 国网冀北电力有限公司廊坊供电公司 | 北旺220千伏变电站110千伏间隔扩建工程 | 无电压等级 | 低压电力电缆,YJY,铜,16/10,3+1芯,ZC,22,普通 | 低压电力电缆-型号:YJY,导体材质:铜,截面mm2:16/10,芯数:3+1芯,阻燃特性:ZC,铠装形式:22,特殊要求:普通 | 千米 | 0.5 | 2026-09-25 | 2026-09-25 | 河北省廊坊市广阳区 | 施工现场地面交货 |  | G00M-500109603-00002 | 050074266800010 | 400262523100010 | 500109603 | 低压电力电缆,YJY,铜,16/10,3+1芯,ZC,22,普通 | 500109603-0010 | 是
0126W1-1404000-9999 | 包1 | NC100 | 国网冀北电力有限公司 | 国网冀北电力有限公司张家口供电公司 | 马家房110kV变电站新建工程 | 110kV | 低压电力电缆,YJY,铜,185/120,4 1芯,ZC,23,WDZC | 低压电力电缆:型号:YJY,导体材质:铜,截面mm2:185/120,芯数:4 1芯,阻燃特性:ZC,铠装形式:23,特殊要求:WDZC | 千米 | 0.08 | 2026-08-05 | 2026-08-05 | 河北省张家口市 | 施工现场地面交货 |  | G00M-500143553-00001 | 050075042900010 | 400262602100010 | 500143553 | 无 | 500143553-0002 | 是
0126W1-1404000-9999 | 包1 | NC100 | 国网冀北电力有限公司 | 国网冀北电力有限公司廊坊供电公司 | 永清北220kV变电站新建工程 | 无电压等级 | 低压电力电缆,YJY,铜,16,2芯,ZB,23,NH | 低压电力电缆-型号:YJY,导体材质:铜,截面mm2:16,芯数:2芯,阻燃特性:ZB,铠装形式:23,特殊要求:NH | 千米 | 0.8 | 2026-09-25 | 2026-09-25 | 河北省廊坊市固安县 | 施工现场地面交货 |  | G00M-500129365-00001 | 050074313800010 | 400262527200010 | 500129365 | 无 | 500129365-0003 | 是
0126W1-1404000-9999 | 包1 | NC100 | 国网冀北电力有限公司 | 国网冀北电力有限公司张家口供电公司 | 洋河220kV变电站新建工程 | 220kV | 低压电力电缆,YJV,铜,185/95,4+1芯,ZB,22,NH | 低压电力电缆:型号:YJV,导体材质:铜,截面mm2:185/95,芯数:4+1芯,阻燃特性:ZB,铠装形式:22,特殊要求:NH | 千米 | 0.44 | 2026-08-05 | 2026-08-05 | 河北省张家口市 | 施工现场地面交货 |  | G00M-500154990-00001 | 050075051900010 | 400262603400010 | 500154990 | 低压电力电缆,YJV,铜,185/95,4+1芯,ZB,22,NH | 500154990-0035 | 是
0126W1-1404000-9999 | 包1 | NC100 | 国网冀北电力有限公司 | 国网冀北电力有限公司廊坊供电公司 | 廊坊东兴庄220kV变电站新建工程 | 无电压等级 | 低压电力电缆,YJV,铜,25,4芯,ZC,22,NH | 低压电力电缆-型号:YJV,导体材质:铜,截面mm2:25,芯数:4芯,阻燃特性:ZC,铠装形式:22,特殊要求:NH | 千米 | 0.14 | 2026-06-18 | 2026-09-25 | 河北省廊坊市三河市 | 施工现场地面交货 |  | G00M-500121818-00002 | 050074788200010 | 400262564900010 | 500121818 |  | 500121818-0014 | 是
0126W1-1404000-9999 | 包1 | NC100 | 国网冀北电力有限公司 | 国网冀北电力有限公司张家口供电公司 | 马家房110kV变电站新建工程 | 110kV | 低压电力电缆,YJV,铜,35/16,4+1芯,ZC,22,普通 | 低压电力电缆-型号:YJV,导体材质:铜,截面mm2:35/16,芯数:4+1芯,阻燃特性:ZC,铠装形式:22,特殊要求:普通 | 千米 | 0.14 | 2026-08-05 | 2026-08-05 | 河北省张家口市 | 施工现场地面交货 |  | 9985-500107595-00003 | 050075061500010 | 400262603800010 | 500109640 | 无 | 500109640-0027 | 是
0126W1-1404000-9999 | 包1 | NC100 | 国网冀北电力有限公司 | 国网冀北电力有限公司廊坊供电公司 | 渠口220kV变电站新建工程 | 220kV | 低压电力电缆,YJY,铜,16,2芯,ZB,23,普通 | 低压电力电缆-型号:YJY,导体材质:铜,截面mm2:16,芯数:2芯,阻燃特性:ZB,铠装形式:23,特殊要求:普通 | 千米 | 0.68 | 2026-09-25 | 2026-09-25 | 河北省廊坊市香河县 | 施工现场地面交货 |  | G00M-500141862-00001 | 050074459700010 | 400262538900010 | 500141862 | 无 | 500141862-0001 | 是
0126W1-1404000-9999 | 包1 | NC100 | 国网冀北电力有限公司 | 国网冀北电力有限公司廊坊供电公司 | 廊坊东兴庄220kV变电站新建工程 | 无电压等级 | 低压电力电缆,YJV,铜,10/6,3+1芯,ZC,22,普通 | 低压电力电缆-型号:YJV,导体材质:铜,截面mm2:10/6,芯数:3+1芯,阻燃特性:ZC,铠装形式:22,特殊要求:普通 | 千米 | 2.089 | 2026-06-18 | 2026-09-25 | 河北省廊坊市三河市 | 施工现场地面交货 |  | G00M-500109707-00003 | 050074793000010 | 400262565400010 | 500109707 | 低压电力电缆,YJV,铜,10/6,3+1芯,ZC,22,普通 | 500109707-0042 | 是
0126W1-1404000-9999 | 包1 | NC100 | 国网冀北电力有限公司 | 国网冀北电力有限公司廊坊供电公司 | 东小屯220kV变电站新建工程 | 220kV | 低压电力电缆,YJV,铜,70,4芯,ZC,22,普通 | 低压电力电缆-型号:YJV,导体材质:铜,截面mm2:70,芯数:4芯,阻燃特性:ZC,铠装形式:22,特殊要求:普通 | 千米 | 0.105 | 2026-06-18 | 2026-09-25 | 河北省廊坊市固安县 | 施工现场地面交货 |  | G00M-500108894-00002 | 050074452700010 | 400262537500010 | 500108894 | 低压电力电缆,YJV,铜,70,4芯,ZC,22,普通 | 500108894-0061 | 是
0126W1-1404000-9999 | 包1 | NC100 | 国网冀北电力有限公司 | 国网冀北电力有限公司廊坊供电公司 | 渠口220kV变电站新建工程 | 220kV | 低压电力电缆,YJY,铜,10,4芯,ZB,23,普通 | 低压电力电缆-型号:YJY,导体材质:铜,截面mm2:10,芯数:4芯,阻燃特性:ZB,铠装形式:23,特殊要求:普通 | 千米 | 0.38 | 2026-09-25 | 2026-09-25 | 河北省廊坊市香河县 | 施工现场地面交货 |  | G00M-500141886-00002 | 050074450000010 | 400262537100010 | 500141886 | 无 | 500141886-0003 | 是
0126W1-1404000-9999 | 包1 | NC100 | 国网冀北电力有限公司 | 国网冀北电力有限公司廊坊供电公司 | 廊坊城东110kV变电站新建工程 | 110kV | 低压电力电缆,YJV,铜,25,4芯,ZC,22,NH | 低压电力电缆-型号:YJV,导体材质:铜,截面mm2:25,芯数:4芯,阻燃特性:ZC,铠装形式:22,特殊要求:NH | 千米 | 0.023 | 2026-09-25 | 2026-09-25 | 河北省廊坊市香河县 | 施工现场地面交货 |  | G00M-500121818-00002 | 050074876300010 | 400262569000010 | 500121818 |  | 500121818-0014 | 是
0126W1-1404000-9999 | 包1 | NC100 | 国网冀北电力有限公司 | 国网冀北电力有限公司廊坊供电公司 | 尖塔220kV变电站新建工程 | 无电压等级 | 低压电力电缆,YJY,铜,10,2芯,ZB,23,普通 | 低压电力电缆-型号:YJY,导体材质:铜,截面mm2:10,芯数:2芯,阻燃特性:ZB,铠装形式:23,特殊要求:普通 | 千米 | 0.027 | 2026-09-25 | 2026-09-25 | 河北省廊坊市经济技术开发区 | 施工现场地面交货 |  | G00M-500141854-00001 | 050074341700010 | 400262529700010 | 500141854 | 无 | 500141854-0002 | 是
0126W1-1404000-9999 | 包1 | NC100 | 国网冀北电力有限公司 | 国网冀北电力有限公司廊坊供电公司 | 东小屯220kV变电站新建工程 | 220kV | 低压电力电缆,YJV,铜,25,2芯,ZC,22,NH | 低压电力电缆-型号:YJV,导体材质:铜,截面mm2:25,芯数:2芯,阻燃特性:ZC,铠装形式:22,特殊要求:NH | 千米 | 1.75 | 2026-06-18 | 2026-09-25 | 河北省廊坊市固安县 | 施工现场地面交货 |  | G00M-500142806-00001 | 050074361200010 | 400262531900010 | 500142806 | 低压电力电缆,YJV,铜,25,2芯,ZC,22,NH | 500142806-0026 | 是
0126W1-1404000-9999 | 包1 | NC100 | 国网冀北电力有限公司 | 国网冀北电力有限公司廊坊供电公司 | 河滨110kV变电站新建工程 | 110kV | 低压电力电缆,YJV,铜,4,4芯,ZC,22,NH | 低压电力电缆-型号:YJV,导体材质:铜,截面mm2:4,芯数:4芯,阻燃特性:ZC,铠装形式:22,特殊要求:NH | 千米 | 0.03 | 2026-06-18 | 2026-09-25 | 河北省廊坊市大厂回族自治县 | 施工现场地面交货 |  | G00M-500125001-00001 | 050074447400010 | 400262536600010 | 500125001 |  | 500125001-0106 | 是
0126W1-1404000-9999 | 包1 | NC100 | 国网冀北电力有限公司 | 国网冀北电力有限公司廊坊供电公司 | 西官地110kV变电站新建工程 | 无电压等级 | 低压电力电缆,YJV,铜,16/10,4+1芯,ZB,22,NH | 低压电力电缆:型号:YJV,导体材质:铜,截面mm2:16/10,芯数:4+1芯,阻燃特性:ZB,铠装形式:22,特殊要求:NH | 千米 | 0.67 | 2026-09-25 | 2026-09-25 | 河北省廊坊市广阳区 | 施工现场地面交货 |  | G00M-500154988-00002 | 050074178100010 | 400262520300010 | 500154988 |  | 500154988-0025 | 是
0126W1-1404000-9999 | 包1 | NC100 | 国网冀北电力有限公司 | 国网冀北电力有限公司张家口供电公司 | 马家房110kV变电站新建工程 | 110kV | 低压电力电缆,YJV,铜,25/16,4+1芯,ZC,22,普通 | 低压电力电缆-型号:YJV,导体材质:铜,截面mm2:25/16,芯数:4+1芯,阻燃特性:ZC,铠装形式:22,特殊要求:普通 | 千米 | 0.215 | 2026-08-05 | 2026-08-05 | 河北省张家口市 | 施工现场地面交货 |  | 9985-500107595-00003 | 050075082300010 | 400262604300010 | 500109671 | 无 | 500109671-0047 | 是
0126W1-1404000-9999 | 包1 | NC100 | 国网冀北电力有限公司 | 国网冀北电力有限公司廊坊供电公司 | 廊坊岔口220kV变电站新建工程 | 无电压等级 | 低压电力电缆,YJV,铜,16/10,4+1芯,ZC,22,普通 | 低压电力电缆-型号:YJV,导体材质:铜,截面mm2:16/10,芯数:4+1芯,阻燃特性:ZC,铠装形式:22,特殊要求:普通 | 千米 | 0.5 | 2026-06-18 | 2026-09-29 | 河北省廊坊市霸州市 | 施工现场地面交货 |  | G00M-500109583-00001 | 050075137100010 | 400262605500010 | 500109583 |  | 500109583-0036 | 是
0126W1-1404000-9999 | 包1 | NC100 | 国网冀北电力有限公司 | 国网冀北电力有限公司廊坊供电公司 | 高辛庄220kV变电站新建工程 | 220kV | 低压电力电缆,YJY,铜,185,1芯,NH,22,NH | 低压电力电缆-型号:YJY,导体材质:铜,截面mm2:185,芯数:1芯,阻燃特性:NH,铠装形式:22,特殊要求:NH | 千米 | 0.12 | 2026-07-17 | 2026-07-17 | 河北省廊坊市广阳区 | 施工现场地面交货 |  | G00M-500143302-00003 | 050074514600010 | 400262544400010 | 500143302 | 直流耐火电缆单芯185 | 500143302-0007 | 是
0126W1-1404000-9999 | 包1 | NC100 | 国网冀北电力有限公司 | 国网冀北电力有限公司廊坊供电公司 | 廊坊城东110kV变电站新建工程 | 110kV | 低压电力电缆,YJV,铜,6/4,4+1芯,ZC,22,普通 | 低压电力电缆-型号:YJV,导体材质:铜,截面mm2:6/4,芯数:4+1芯,阻燃特性:ZC,铠装形式:22,特殊要求:普通 | 千米 | 0.5 | 2026-09-25 | 2026-09-25 | 河北省廊坊市香河县 | 施工现场地面交货 |  | G00M-500109534-00002 | 050074854900010 | 400262567300010 | 500109534 | 低压电力电缆,YJV,铜,6/4,4+1芯,ZC,22,普通 | 500109534-0051 | 是
0126W1-1404000-9999 | 包1 | NC100 | 国网冀北电力有限公司 | 国网冀北电力有限公司廊坊供电公司 | 廊坊岔口220kV变电站新建工程 | 无电压等级 | 低压电力电缆,YJV,铜,50/25,4+1芯,ZC,22,普通 | 低压电力电缆-型号:YJV,导体材质:铜,截面mm2:50/25,芯数:4+1芯,阻燃特性:ZC,铠装形式:22,特殊要求:普通 | 千米 | 0.5 | 2026-06-18 | 2026-09-29 | 河北省廊坊市霸州市 | 施工现场地面交货 |  | G00M-500109569-00001 | 050075105900010 | 400262604600010 | 500109569 |  | 500109569-0023 | 是
0126W1-1404000-9999 | 包1 | NC100 | 国网冀北电力有限公司 | 国网冀北电力有限公司廊坊供电公司 | 廊坊岔口220kV变电站新建工程 | 无电压等级 | 低压电力电缆,YJV,铜,185/95,4+1芯,ZB,22,NH | 低压电力电缆:型号:YJV,导体材质:铜,截面mm2:185/95,芯数:4+1芯,阻燃特性:ZB,铠装形式:22,特殊要求:NH | 千米 | 0.7 | 2026-06-18 | 2026-09-25 | 河北省廊坊市霸州市 | 施工现场地面交货 |  | G00M-500154990-00001 | 050074429200010 | 400262534700010 | 500154990 | 低压电力电缆,YJV,铜,185/95,4+1芯,ZB,22,NH | 500154990-0035 | 是
0126W1-1404000-9999 | 包1 | NC100 | 国网冀北电力有限公司 | 国网冀北电力有限公司廊坊供电公司 | 尖塔220kV变电站新建工程 | 无电压等级 | 低压电力电缆,YJY,铜,185/95,3+1芯,NH,23,WDZA | 低压电力电缆-型号:YJY,导体材质:铜,截面mm2:185/95,芯数:3+1芯,阻燃特性:NH,铠装形式:23,特殊要求:WDZA | 千米 | 0.48 | 2026-09-25 | 2026-09-25 | 河北省廊坊市经济技术开发区 | 施工现场地面交货 |  | G00M-500129274-00002 | 050074306400010 | 400262526600010 | 500129274 | 无 | 500129274-0003 | 是
0126W1-1404000-9999 | 包1 | NC100 | 国网冀北电力有限公司 | 国网冀北电力有限公司廊坊供电公司 | 和平110kV变电站新建工程 | 110kV | 低压电力电缆,YJV,铜,95/50,4+1芯,ZC,22,普通 | 低压电力电缆-型号:YJV,导体材质:铜,截面mm2:95/50,芯数:4+1芯,阻燃特性:ZC,铠装形式:22,特殊要求:普通 | 千米 | 0.19 | 2026-06-18 | 2026-06-18 | 河北省廊坊市广阳区 | 施工现场地面交货 |  | G00M-500109782-00001 | 050075383200010 | 400262608900010 | 500109782 |  | 500109782-0028 | 是
0126W1-1404000-9999 | 包1 | NC100 | 国网冀北电力有限公司 | 国网冀北电力有限公司廊坊供电公司 | 廊坊东兴庄220kV变电站新建工程 | 无电压等级 | 低压电力电缆,YJV,铜,6,2芯,ZC,22,普通 | 低压电力电缆-型号:YJV,导体材质:铜,截面mm2:6,芯数:2芯,阻燃特性:ZC,铠装形式:22,特殊要求:普通 | 千米 | 1.056 | 2026-06-18 | 2026-09-25 | 河北省廊坊市三河市 | 施工现场地面交货 |  | G00M-500109518-00001 | 050074789500010 | 400262565000010 | 500109518 | 低压电力电缆-型号:YJV,导体材质:铜,截面mm2:6,芯数:2芯,阻燃特性:ZC,铠装形式:22,特殊要求:普通 | 500109518-0016 | 是
0126W1-1404000-9999 | 包1 | NC100 | 国网冀北电力有限公司 | 国网冀北电力有限公司廊坊供电公司 | 渠口220kV变电站新建工程 | 220kV | 低压电力电缆,YJV,铜,16,4芯,ZC,22,NH | 低压电力电缆-型号:YJV,导体材质:铜,截面mm2:16,芯数:4芯,阻燃特性:ZC,铠装形式:22,特殊要求:NH | 千米 | 0.2 | 2026-09-25 | 2026-09-25 | 河北省廊坊市香河县 | 施工现场地面交货 |  | G00M-500125111-00001 | 050074446500010 | 400262536400010 | 500125111 | 低压电力电缆,YJV,铜,16,4芯,ZC,22,NH | 500125111-0058 | 是
0126W1-1404000-9999 | 包1 | NC100 | 国网冀北电力有限公司 | 国网冀北电力有限公司廊坊供电公司 | 相士屯110kV变电站新建工程 | 110kV | 低压电力电缆,YJV,铜,6/4,4+1芯,ZC,22,普通 | 低压电力电缆-型号:YJV,导体材质:铜,截面mm2:6/4,芯数:4+1芯,阻燃特性:ZC,铠装形式:22,特殊要求:普通 | 千米 | 0.5 | 2026-09-25 | 2026-09-25 | 河北省廊坊市安次区 | 施工现场地面交货 |  | G00M-500109534-00002 | 050074865800010 | 400262568100010 | 500109534 | 低压电力电缆,YJV,铜,6/4,4+1芯,ZC,22,普通 | 500109534-0051 | 是
0126W1-1404000-9999 | 包1 | NC100 | 国网冀北电力有限公司 | 国网冀北电力有限公司廊坊供电公司 | 尖塔220kV变电站新建工程 | 无电压等级 | 低压电力电缆,YJV,铜,16,4芯,ZC,22,NH | 低压电力电缆-型号:YJV,导体材质:铜,截面mm2:16,芯数:4芯,阻燃特性:ZC,铠装形式:22,特殊要求:NH | 千米 | 0.3 | 2026-09-25 | 2026-09-25 | 河北省廊坊市经济技术开发区 | 施工现场地面交货 |  | G00M-500125111-00001 | 050074296900010 | 400262525400010 | 500125111 | 低压电力电缆,YJV,铜,16,4芯,ZC,22,NH | 500125111-0058 | 是
0126W1-1404000-9999 | 包1 | NC100 | 国网冀北电力有限公司 | 国网冀北电力有限公司廊坊供电公司 | 廊坊燕郊南220kV变电站新建工程 | 无电压等级 | 低压电力电缆,YJV,铜,35,2芯,ZC,22,NH | 低压电力电缆-型号:YJV,导体材质:铜,截面mm2:35,芯数:2芯,阻燃特性:ZC,铠装形式:22,特殊要求:NH | 千米 | 0.5 | 2026-06-18 | 2026-09-25 | 河北省廊坊市三河市 | 施工现场地面交货 |  | G00M-500142813-00003 | 050074380200010 | 400262532400010 | 500142813 |  | 500142813-0034 | 是
0126W1-1404000-9999 | 包1 | NC100 | 国网冀北电力有限公司 | 国网冀北电力有限公司廊坊供电公司 | 和平110kV变电站新建工程 | 110kV | 低压电力电缆,YJV,铜,25/16,4+1芯,ZC,22,普通 | 低压电力电缆-型号:YJV,导体材质:铜,截面mm2:25/16,芯数:4+1芯,阻燃特性:ZC,铠装形式:22,特殊要求:普通 | 千米 | 0.71 | 2026-06-18 | 2026-06-18 | 河北省廊坊市广阳区 | 施工现场地面交货 |  | G00M-500109671-00001 | 050075378300010 | 400262608200010 | 500109671 |  | 500109671-0050 | 是
0126W1-1404000-9999 | 包1 | NC100 | 国网冀北电力有限公司 | 国网冀北电力有限公司廊坊供电公司 | 大汪110千伏变电站新建工程 | 110kV | 低压电力电缆,YJV,铜,16/10,4+1芯,ZB,22,NH | 低压电力电缆:型号:YJV,导体材质:铜,截面mm2:16/10,芯数:4+1芯,阻燃特性:ZB,铠装形式:22,特殊要求:NH | 千米 | 0.7 | 2026-06-18 | 2026-09-25 | 河北省廊坊市大城县 | 施工现场地面交货 |  | G00M-500154988-00002 | 050074696200010 | 400262554000010 | 500154988 |  | 500154988-0025 | 是
0126W1-1404000-9999 | 包1 | NC100 | 国网冀北电力有限公司 | 国网冀北电力有限公司廊坊供电公司 | 东杨庄110kV变电站新建工程 | 110kV | 低压电力电缆,YJY,铜,16/10,3+1芯,ZC,22,普通 | 低压电力电缆-型号:YJY,导体材质:铜,截面mm2:16/10,芯数:3+1芯,阻燃特性:ZC,铠装形式:22,特殊要求:普通 | 千米 | 0.25 | 2026-06-18 | 2026-09-25 | 河北省廊坊市霸州市 | 施工现场地面交货 |  | G00M-500109603-00002 | 050074759500010 | 400262562500010 | 500109603 | 低压电力电缆,YJY,铜,16/10,3+1芯,ZC,22,普通 | 500109603-0010 | 是
0126W1-1404000-9999 | 包1 | NC100 | 国网冀北电力有限公司 | 国网冀北电力有限公司廊坊供电公司 | 永清北220kV变电站新建工程 | 无电压等级 | 低压电力电缆,YJV,铜,35,2芯,ZC,22,NH | 低压电力电缆-型号:YJV,导体材质:铜,截面mm2:35,芯数:2芯,阻燃特性:ZC,铠装形式:22,特殊要求:NH | 千米 | 0.6 | 2026-09-25 | 2026-09-25 | 河北省廊坊市固安县 | 施工现场地面交货 |  | G00M-500142813-00001 | 050074315400010 | 400262527400010 | 500142813 | 低压电力电缆,YJV,铜,35,2芯,ZC,22,NH | 500142813-0005 | 是
0126W1-1404000-9999 | 包1 | NC100 | 国网冀北电力有限公司 | 国网冀北电力有限公司廊坊供电公司 | 西官地110kV变电站新建工程 | 无电压等级 | 低压电力电缆,YJV,铜,25/16,4+1芯,ZC,22,普通 | 低压电力电缆-型号:YJV,导体材质:铜,截面mm2:25/16,芯数:4+1芯,阻燃特性:ZC,铠装形式:22,特殊要求:普通 | 千米 | 0.36 | 2026-09-25 | 2026-09-25 | 河北省廊坊市广阳区 | 施工现场地面交货 |  | G00M-500109671-00001 | 050075403000010 | 400262609200010 | 500109671 |  | 500109671-0050 | 是
0126W1-1404000-9999 | 包1 | NC100 | 国网冀北电力有限公司 | 国网冀北电力有限公司廊坊供电公司 | 廊坊岔口220kV变电站新建工程 | 无电压等级 | 低压电力电缆,YJV,铜,35/16,4+1芯,ZC,22,普通 | 低压电力电缆-型号:YJV,导体材质:铜,截面mm2:35/16,芯数:4+1芯,阻燃特性:ZC,铠装形式:22,特殊要求:普通 | 千米 | 0.7 | 2026-06-18 | 2026-09-29 | 河北省廊坊市霸州市 | 施工现场地面交货 |  | G00M-500109640-00001 | 050075121500010 | 400262604900010 | 500109640 |  | 500109640-0028 | 是
0126W1-1404000-9999 | 包1 | NC100 | 国网冀北电力有限公司 | 国网冀北电力有限公司廊坊供电公司 | 西官地110kV变电站新建工程 | 无电压等级 | 低压电力电缆,YJY,铜,185/120,4 1芯,ZC,23,WDZC | 低压电力电缆:型号:YJY,导体材质:铜,截面mm2:185/120,芯数:4 1芯,阻燃特性:ZC,铠装形式:23,特殊要求:WDZC | 千米 | 0.22 | 2026-09-25 | 2026-09-25 | 河北省廊坊市广阳区 | 施工现场地面交货 |  | G00M-500143553-00002 | 050074233500010 | 400262521400010 | 500143553 | 低压电力电缆,YJY,铜,185/120,4 1芯,ZC,23,WDZC | 500143553-0012 | 是
0126W1-1404000-9999 | 包1 | NC100 | 国网冀北电力有限公司 | 国网冀北电力有限公司廊坊供电公司 | 东小屯220kV变电站新建工程 | 220kV | 低压电力电缆,YJV,铜,6/4,3+1芯,ZC,22,普通 | 低压电力电缆-型号:YJV,导体材质:铜,截面mm2:6/4,芯数:3+1芯,阻燃特性:ZC,铠装形式:22,特殊要求:普通 | 千米 | 0.5 | 2026-06-18 | 2026-09-25 | 河北省廊坊市固安县 | 施工现场地面交货 |  | G00M-500109593-00001 | 050074453700010 | 400262537800010 | 500109593 |  | 500109593-0040 | 是
0126W1-1404000-9999 | 包1 | NC100 | 国网冀北电力有限公司 | 国网冀北电力有限公司廊坊供电公司 | 煎茶铺110千伏变电站新建工程 | 无电压等级 | 低压电力电缆,YJY,铜,10,2芯,ZB,23,NH | 低压电力电缆-型号:YJY,导体材质:铜,截面mm2:10,芯数:2芯,阻燃特性:ZB,铠装形式:23,特殊要求:NH | 千米 | 0.9 | 2026-06-18 | 2026-09-25 | 河北省廊坊市霸州市 | 施工现场地面交货 |  | G00M-500129353-00001 | 050074560000010 | 400262547100010 | 500129353 | 低压电力电缆,YJY,铜,10,2芯,ZB,23,NH | 500129353-0009 | 是
0126W1-1404000-9999 | 包1 | NC100 | 国网冀北电力有限公司 | 国网冀北电力有限公司廊坊供电公司 | 尖塔220kV变电站新建工程 | 无电压等级 | 低压电力电缆,YJY,铜,16,2芯,ZB,23,普通 | 低压电力电缆-型号:YJY,导体材质:铜,截面mm2:16,芯数:2芯,阻燃特性:ZB,铠装形式:23,特殊要求:普通 | 千米 | 0.45 | 2026-09-25 | 2026-09-25 | 河北省廊坊市经济技术开发区 | 施工现场地面交货 |  | G00M-500141862-00001 | 050074347000010 | 400262530400010 | 500141862 | 无 | 500141862-0001 | 是
0126W1-1404000-9999 | 包1 | NC100 | 国网冀北电力有限公司 | 国网冀北电力有限公司廊坊供电公司 | 廊坊燕郊南220kV变电站新建工程 | 无电压等级 | 低压电力电缆,YJV,铜,35,4芯,ZC,22,NH | 低压电力电缆-型号:YJV,导体材质:铜,截面mm2:35,芯数:4芯,阻燃特性:ZC,铠装形式:22,特殊要求:NH | 千米 | 0.25 | 2026-06-18 | 2026-09-25 | 河北省廊坊市三河市 | 施工现场地面交货 |  | G00M-500125102-00002 | 050074385400010 | 400262532500010 | 500125102 | 低压电力电缆,YJV,铜,35,4芯,ZC,22,NH | 500125102-0013 | 是
0126W1-1404000-9999 | 包1 | NC100 | 国网冀北电力有限公司 | 国网冀北电力有限公司廊坊供电公司 | 尖塔220kV变电站新建工程 | 无电压等级 | 低压电力电缆,YJY,铜,10,4芯,ZC,23,NH | 低压电力电缆-型号:YJY,导体材质:铜,截面mm2:10,芯数:4芯,阻燃特性:ZC,铠装形式:23,特殊要求:NH | 千米 | 0.88 | 2026-09-25 | 2026-09-25 | 河北省廊坊市经济技术开发区 | 施工现场地面交货 |  | G00M-500165214-00001 | 050074341500010 | 400262529600010 | 500165214 |  | 500165214-0002
0126W1-1404000-9999 | 包1 | NC100 | 国网冀北电力有限公司 | 国网冀北电力有限公司廊坊供电公司 | 河滨110kV变电站新建工程 | 110kV | 低压电力电缆,YJV,铜,25/16,4+1芯,ZC,22,普通 | 低压电力电缆-型号:YJV,导体材质:铜,截面mm2:25/16,芯数:4+1芯,阻燃特性:ZC,铠装形式:22,特殊要求:普通 | 千米 | 0.02 | 2026-06-18 | 2026-09-25 | 河北省廊坊市大厂回族自治县 | 施工现场地面交货 |  | G00M-500109671-00001 | 050074461600010 | 400262539400010 | 500109671 |  | 500109671-0050 | 是
0126W1-1404000-9999 | 包1 | NC100 | 国网冀北电力有限公司 | 国网冀北电力有限公司廊坊供电公司 | 固安500kV变电站220kV间隔扩建工程 | 220kV | 低压电力电缆,YJV,铜,16/10,3+1芯,ZC,22,普通 | 低压电力电缆-型号:YJV,导体材质:铜,截面mm2:16/10,芯数:3+1芯,阻燃特性:ZC,铠装形式:22,特殊要求:普通 | 千米 | 0.05 | 2026-06-18 | 2026-09-25 | 河北省廊坊市固安县 | 施工现场地面交货 |  | G00M-500109604-00001 | 050074449500010 | 400262536900010 | 500109604 | 低压电力电缆,YJV,铜,16/10,3+1芯,ZC,22,普通 | 500109604-0051 | 是
0126W1-1404000-9999 | 包1 | NC100 | 国网冀北电力有限公司 | 国网冀北电力有限公司廊坊供电公司 | 西官地110kV变电站新建工程 | 无电压等级 | 低压电力电缆,YJV,铜,16,3芯,ZC,22,普通 | 低压电力电缆-型号:YJV,导体材质:铜,截面mm2:16,芯数:3芯,阻燃特性:ZC,铠装形式:22,特殊要求:普通 | 千米 | 0.57 | 2026-09-25 | 2026-09-25 | 河北省廊坊市广阳区 | 施工现场地面交货 |  | G00M-500108712-00001 | 050074167800010 | 400262520100010 | 500108712 | 低压电力电缆,YJV,铜,16,3芯,ZC,22,普通 | 500108712-0017 | 是
0126W1-1404000-9999 | 包1 | NC100 | 国网冀北电力有限公司 | 国网冀北电力有限公司廊坊供电公司 | 永清北220kV变电站新建工程 | 无电压等级 | 低压电力电缆,YJY,铜,16,2芯,ZB,23,普通 | 低压电力电缆-型号:YJY,导体材质:铜,截面mm2:16,芯数:2芯,阻燃特性:ZB,铠装形式:23,特殊要求:普通 | 千米 | 0.42 | 2026-09-25 | 2026-09-25 | 河北省廊坊市固安县 | 施工现场地面交货 |  | G00M-500141862-00001 | 050074357200010 | 400262531400010 | 500141862 | 无 | 500141862-0001 | 是
0126W1-1404000-9999 | 包1 | NC100 | 国网冀北电力有限公司 | 国网冀北电力有限公司廊坊供电公司 | 廊坊东兴庄220kV变电站新建工程 | 无电压等级 | 低压电力电缆,YJV,铜,16,2芯,ZC,22,NH | 低压电力电缆-型号:YJV,导体材质:铜,截面mm2:16,芯数:2芯,阻燃特性:ZC,铠装形式:22,特殊要求:NH | 千米 | 0.653 | 2026-06-18 | 2026-09-25 | 河北省廊坊市三河市 | 施工现场地面交货 |  | G00M-500109521-00003 | 050074786500010 | 400262564500010 | 500109521 | 低压电力电缆,YJV,铜,16,2芯,ZC,22,NH | 500109521-0043 | 是
0126W1-1404000-9999 | 包1 | NC100 | 国网冀北电力有限公司 | 国网冀北电力有限公司廊坊供电公司 | 煎茶铺110千伏变电站新建工程 | 无电压等级 | 低压电力电缆,YJV,铜,240/120,3+1芯,ZB,22,普通 | 低压电力电缆-型号:YJV,导体材质:铜,截面mm2:240/120,芯数:3+1芯,阻燃特性:ZB,铠装形式:22,特殊要求:普通 | 千米 | 0.18 | 2026-06-18 | 2026-09-25 | 河北省廊坊市霸州市 | 施工现场地面交货 |  | G00M-500109567-00001 | 050074555700010 | 400262546600010 | 500109567 | 低压电力电缆,YJV,铜,240/120,3+1芯,ZB,22,普通 | 500109567-0010 | 是
0126W1-1404000-9999 | 包1 | NC100 | 国网冀北电力有限公司 | 国网冀北电力有限公司廊坊供电公司 | 廊坊燕郊南220kV变电站新建工程 | 无电压等级 | 低压电力电缆,YJV,铜,185,1芯,不阻燃,22,NH | 低压电力电缆-型号:YJV,导体材质:铜,截面mm2:185,芯数:1芯,阻燃特性:不阻燃,铠装形式:22,特殊要求:NH | 千米 | 0.15 | 2026-06-18 | 2026-09-25 | 河北省廊坊市三河市 | 施工现场地面交货 |  | G00M-500133124-00002 | 050074387200010 | 400262532800010 | 500133124 | 低压电力电缆,YJV,铜,185,1芯,不阻燃,22,NH | 500133124-0010 | 是
0126W1-1404000-9999 | 包1 | NC100 | 国网冀北电力有限公司 | 国网冀北电力有限公司廊坊供电公司 | 廊坊岔口220kV变电站新建工程 | 无电压等级 | 低压电力电缆,YJY,铜,120/70,4+1芯,ZC,23,NH | 低压电力电缆-型号:YJY,导体材质:铜,截面mm2:120/70,芯数:4+1芯,阻燃特性:ZC,铠装形式:23,特殊要求:NH | 千米 | 0.4 | 2026-06-18 | 2026-09-25 | 河北省廊坊市霸州市 | 施工现场地面交货 |  | G00M-500165370-00001 | 050074432200010 | 400262535100010 | 500165370 |  | 500165370-0003
0126W1-1404000-9999 | 包1 | NC100 | 国网冀北电力有限公司 | 国网冀北电力有限公司廊坊供电公司 | 河滨110kV变电站新建工程 | 110kV | 低压电力电缆,YJV,铜,25/16,4+1芯,ZB,22,NH | 低压电力电缆:型号:YJV,导体材质:铜,截面mm2:25/16,芯数:4+1芯,阻燃特性:ZB,铠装形式:22,特殊要求:NH | 千米 | 0.01 | 2026-06-18 | 2026-09-25 | 河北省廊坊市大厂回族自治县 | 施工现场地面交货 |  | G00M-500154991-00001 | 050074456800010 | 400262538200010 | 500154991 | 无 | 500154991-0004 | 是
0126W1-1404000-9999 | 包1 | NC100 | 国网冀北电力有限公司 | 国网冀北电力有限公司廊坊供电公司 | 廊坊东兴庄220kV变电站新建工程 | 无电压等级 | 低压电力电缆,YJV,铜,70,4芯,ZC,22,普通 | 低压电力电缆-型号:YJV,导体材质:铜,截面mm2:70,芯数:4芯,阻燃特性:ZC,铠装形式:22,特殊要求:普通 | 千米 | 0.595 | 2026-06-18 | 2026-09-25 | 河北省廊坊市三河市 | 施工现场地面交货 |  | G00M-500108894-00001 | 050074786600010 | 400262564600010 | 500108894 | 低压电力电缆,YJV,铜,70,4芯,ZC,22,普通 | 500108894-0060 | 是
0126W1-1404000-9999 | 包1 | NC100 | 国网冀北电力有限公司 | 国网冀北电力有限公司廊坊供电公司 | 河滨110kV变电站新建工程 | 110kV | 低压电力电缆,YJV,铜,240,4芯,ZC,22,普通 | 低压电力电缆-型号:YJV,导体材质:铜,截面mm2:240,芯数:4芯,阻燃特性:ZC,铠装形式:22,特殊要求:普通 | 千米 | 0.115 | 2026-06-18 | 2026-09-25 | 河北省廊坊市大厂回族自治县 | 施工现场地面交货 |  | G00M-500108897-00001 | 050074459500010 | 400262538800010 | 500108897 |  | 500108897-0043 | 是
0126W1-1404000-9999 | 包2 | NC200 | 国网冀北电力有限公司 | 国网冀北电力有限公司廊坊供电公司 | 渠口220kV变电站新建工程 | 220kV | 计算机电缆,DJYP2VP2,4芯,阻燃 | 计算机电缆-型号:DJYP2VP2,芯数:4芯,阻燃类型:阻燃 | 米 | 2000 | 2026-09-25 | 2026-09-25 | 河北省廊坊市香河县 | 施工现场地面交货 |  | G00M-500102960-00002 | 050074435400010 | 400262535500010 | 500102960 |  | 500102960-0010
0126W1-1404000-9999 | 包2 | NC200 | 国网冀北电力有限公司 | 国网冀北电力有限公司廊坊供电公司 | 香河~东兴庄220kV线路工程（电缆部分） | 无电压等级 | 低压电力电缆,YJY,铜,6/4,3+1芯,ZC,22,普通 | 低压电力电缆-型号:YJY,导体材质:铜,截面mm2:6/4,芯数:3+1芯,阻燃特性:ZC,铠装形式:22,特殊要求:普通 | 千米 | 0.1 | 2026-06-18 | 2026-09-25 | 河北省廊坊市三河市 | 施工现场地面交货 |  | G00M-500109529-00001 | 050074744000010 | 400262561800010 | 500109529 | 阻燃 | 500109529-0002 | 是
0126W1-1404000-9999 | 包2 | NC200 | 国网冀北电力有限公司 | 国网冀北电力有限公司廊坊供电公司 | 高辛庄220kV变电站新建工程 | 220kV | 低压电力电缆,YJY,铜,50,4芯,ZB,23,普通 | 低压电力电缆-型号:YJY,导体材质:铜,截面mm2:50,芯数:4芯,阻燃特性:ZB,铠装形式:23,特殊要求:普通 | 千米 | 1.3 | 2026-07-17 | 2026-07-17 | 河北省廊坊市广阳区 | 施工现场地面交货 |  | G00M-500141873-00001 | 050074560200010 | 400262547200010 | 500141873 | 低压电力电缆,YJY,铜,50,4芯,ZB,23,普通 | 500141873-0003 | 是
0126W1-1404000-9999 | 包2 | NC200 | 国网冀北电力有限公司 | 国网冀北电力有限公司廊坊供电公司 | 冀北廊坊南甸110kV变电站新建工程 | 110kV | 低压电力电缆,YJY,铜,240/120,4+1芯,ZC,22,普通 | 低压电力电缆-型号:YJY,导体材质:铜,截面mm2:240/120,芯数:4+1芯,阻燃特性:ZC,铠装形式:22,特殊要求:普通 | 千米 | 0.2 | 2026-09-25 | 2026-09-25 | 河北省廊坊市广阳区 | 施工现场地面交货 |  | G00M-500109208-00001 | 050074599900010 | 400262548800010 | 500109208 |  | 500109208-0012 | 是
0126W1-1404000-9999 | 包2 | NC200 | 国网冀北电力有限公司 | 国网冀北电力有限公司廊坊供电公司 | 高辛庄220kV变电站新建工程 | 220kV | 低压电力电缆,YJY,铜,6,3芯,ZB,23,普通 | 低压电力电缆-型号:YJY,导体材质:铜,截面mm2:6,芯数:3芯,阻燃特性:ZB,铠装形式:23,特殊要求:普通 | 千米 | 0.4 | 2026-07-17 | 2026-07-17 | 河北省廊坊市广阳区 | 施工现场地面交货 |  | G00M-500141843-00001 | 050074566400010 | 400262547600010 | 500141843 | 低压电力电缆,YJY,铜,6,3芯,ZB,23,普通 | 500141827-0014 | 是
0126W1-1404000-9999 | 包2 | NC200 | 国网冀北电力有限公司 | 国网冀北电力有限公司廊坊供电公司 | 廊坊东兴庄220kV变电站新建工程 | 无电压等级 | 低压电力电缆,YJY,铜,240,1芯,ZB,23,NH | 低压电力电缆-型号:YJY,导体材质:铜,截面mm2:240,芯数:1芯,阻燃特性:ZB,铠装形式:23,特殊要求:NH | 千米 | 0.12 | 2026-06-18 | 2026-09-25 | 河北省廊坊市三河市 | 施工现场地面交货 |  | G00M-500141858-00001 | 050074791900010 | 400262565300010 | 500141858 | 低压电力电缆,YJY,铜,240,1芯,ZB,23,NH | 500141858-0018 | 是
0126W1-1404000-9999 | 包2 | NC200 | 国网冀北电力有限公司 | 国网冀北电力有限公司廊坊供电公司 | 永清北220kV变电站新建工程 | 无电压等级 | 低压电力电缆,YJY,铜,4,4芯,ZC,23,普通 | 低压电力电缆-型号:YJY,导体材质:铜,截面mm2:4,芯数:4芯,阻燃特性:ZC,铠装形式:23,特殊要求:普通 | 千米 | 1.045 | 2026-09-25 | 2026-09-25 | 河北省廊坊市固安县 | 施工现场地面交货 |  | G00M-500138325-00001 | 050074332500010 | 400262529100010 | 500138325 | 低压电力电缆,YJY,铜,4,4芯,ZC,23,普通 | 500138325-0005 | 是
0126W1-1404000-9999 | 包2 | NC200 | 国网冀北电力有限公司 | 国网冀北电力有限公司廊坊供电公司 | 渠口220kV变电站新建工程 | 220kV | 低压电力电缆,YJY,铜,35/16,3+1芯,ZB,23,普通 | 低压电力电缆-型号:YJY,导体材质:铜,截面mm2:35/16,芯数:3+1芯,阻燃特性:ZB,铠装形式:23,特殊要求:普通 | 千米 | 0.93 | 2026-09-25 | 2026-09-25 | 河北省廊坊市香河县 | 施工现场地面交货 |  | G00M-500141871-00002 | 050074460000010 | 400262539100010 | 500141871 | 无 | 500141871-0004 | 是
0126W1-1404000-9999 | 包2 | NC200 | 国网冀北电力有限公司 | 国网冀北电力有限公司廊坊供电公司 | 李庄110千伏变电站新建工程 | 无电压等级 | 低压电力电缆,YJY,铜,50/25,3+1芯,ZB,23,NH | 低压电力电缆-型号:YJY,导体材质:铜,截面mm2:50/25,芯数:3+1芯,阻燃特性:ZB,铠装形式:23,特殊要求:NH | 千米 | 0.184 | 2026-09-25 | 2026-09-25 | 河北省廊坊市广阳区 | 施工现场地面交货 |  | G00M-500129383-00002 | 050074256700010 | 400262522700010 | 500129383 |  | 500129383-0009 | 是
0126W1-1404000-9999 | 包2 | NC200 | 国网冀北电力有限公司 | 国网冀北电力有限公司廊坊供电公司 | 高辛庄220kV变电站新建工程 | 220kV | 低压电力电缆,YJY,铜,240/120,3+1芯,NH,23,WDZB | 低压电力电缆-型号:YJY,导体材质:铜,截面mm2:240/120,芯数:3+1芯,阻燃特性:NH,铠装形式:23,特殊要求:WDZB | 千米 | 1.2 | 2026-07-17 | 2026-07-17 | 河北省廊坊市广阳区 | 施工现场地面交货 |  | G00M-500141946-00004 | 050074560400010 | 400262547400010 | 500141946 | 低压电力电缆-型号:YJY,导体材质:铜,截面mm2:240/120,芯数:3+1芯,阻燃特性:NH,铠装形式:23,特殊要求:WDZB | 500141946-0012 | 是
0126W1-1404000-9999 | 包2 | NC200 | 国网冀北电力有限公司 | 国网冀北电力有限公司廊坊供电公司 | 永清北220kV变电站新建工程 | 无电压等级 | 低压电力电缆,YJY,铜,70/35,3+1芯,ZB,23,普通 | 低压电力电缆-型号:YJY,导体材质:铜,截面mm2:70/35,芯数:3+1芯,阻燃特性:ZB,铠装形式:23,特殊要求:普通 | 千米 | 0.5 | 2026-09-25 | 2026-09-25 | 河北省廊坊市固安县 | 施工现场地面交货 |  | G00M-500141837-00003 | 050074343500010 | 400262530000010 | 500141837 | 无 | 500141837-0006 | 是
0126W1-1404000-9999 | 包2 | NC200 | 国网冀北电力有限公司 | 国网冀北电力有限公司廊坊供电公司 | 永清北220kV变电站新建工程 | 无电压等级 | 低压电力电缆,YJY,铜,4,3芯,ZB,23,NH | 低压电力电缆-型号:YJY,导体材质:铜,截面mm2:4,芯数:3芯,阻燃特性:ZB,铠装形式:23,特殊要求:NH | 千米 | 1.465 | 2026-09-25 | 2026-09-25 | 河北省廊坊市固安县 | 施工现场地面交货 |  | G00M-500129395-00001 | 050074341100010 | 400262529500010 | 500129395 | 低压电力电缆,YJY,铜,4,3芯,ZB,23,NH | 500129395-0011 | 是
0126W1-1404000-9999 | 包2 | NC200 | 国网冀北电力有限公司 | 国网冀北电力有限公司廊坊供电公司 | 渠口220kV变电站新建工程 | 220kV | 低压电力电缆,YJY,铜,240,1芯,NH,23,WDZA | 低压电力电缆-型号:YJY,导体材质:铜,截面mm2:240,芯数:1芯,阻燃特性:NH,铠装形式:23,特殊要求:WDZA | 千米 | 0.2 | 2026-09-25 | 2026-09-25 | 河北省廊坊市香河县 | 施工现场地面交货 |  | G00M-500129272-00001 | 050074431500010 | 400262535000010 | 500129272 | 低压电力电缆,YJY,铜,240,1芯,NH,23,WDZA | 500129272-0013 | 是
0126W1-1404000-9999 | 包2 | NC200 | 国网冀北电力有限公司 | 国网冀北电力有限公司廊坊供电公司 | 高辛庄220kV变电站新建工程 | 220kV | 低压电力电缆,YJY,铜,50/25,3+1芯,ZB,23,NH | 低压电力电缆-型号:YJY,导体材质:铜,截面mm2:50/25,芯数:3+1芯,阻燃特性:ZB,铠装形式:23,特殊要求:NH | 千米 | 0.16 | 2026-07-17 | 2026-07-17 | 河北省廊坊市广阳区 | 施工现场地面交货 |  | G00M-500129383-00001 | 050074514800010 | 400262544600010 | 500129383 | 无 | 500129383-0006 | 是
0126W1-1404000-9999 | 包2 | NC200 | 国网冀北电力有限公司 | 国网冀北电力有限公司廊坊供电公司 | 尖塔220kV变电站新建工程 | 无电压等级 | 低压电力电缆,YJY,铜,35,4芯,ZC,23,普通 | 低压电力电缆:型号:YJY,导体材质:铜,截面mm2:35,芯数:4芯,阻燃特性:ZC,铠装形式:23,特殊要求:普通 | 千米 | 0.26 | 2026-09-25 | 2026-09-25 | 河北省廊坊市经济技术开发区 | 施工现场地面交货 |  | G00M-500143540-00001 | 050074302300010 | 400262525800010 | 500143540 | 无 | 500143540-0001 | 是
0126W1-1404000-9999 | 包2 | NC200 | 国网冀北电力有限公司 | 国网冀北电力有限公司廊坊供电公司 | 渠口220kV变电站新建工程 | 220kV | 低压电力电缆,YJY,铜,6,5芯,ZB,23,普通 | 低压电力电缆-型号:YJY,导体材质:铜,截面mm2:6,芯数:5芯,阻燃特性:ZB,铠装形式:23,特殊要求:普通 | 千米 | 0.824 | 2026-09-25 | 2026-09-25 | 河北省廊坊市香河县 | 施工现场地面交货 |  | G00M-500141827-00001 | 050074466700010 | 400262540100010 | 500141827 | 低压电力电缆,YJY,铜,6,5芯,ZB,23,普通 | 500141827-0013 | 是
0126W1-1404000-9999 | 包2 | NC200 | 国网冀北电力有限公司 | 国网冀北电力有限公司廊坊供电公司 | 永清北220kV变电站新建工程 | 无电压等级 | 低压电力电缆,YJY,铜,25/16,3+1芯,ZB,23,普通 | 低压电力电缆-型号:YJY,导体材质:铜,截面mm2:25/16,芯数:3+1芯,阻燃特性:ZB,铠装形式:23,特殊要求:普通 | 千米 | 0.86 | 2026-09-25 | 2026-09-25 | 河北省廊坊市固安县 | 施工现场地面交货 |  | G00M-500141863-00001 | 050074357100010 | 400262531300010 | 500141863 | 无 | 500141863-0002 | 是
0126W1-1404000-9999 | 包2 | NC200 | 国网冀北电力有限公司 | 国网冀北电力有限公司廊坊供电公司 | 高辛庄220kV变电站新建工程 | 220kV | 低压电力电缆,YJY,铜,50,2芯,ZB,23,NH | 低压电力电缆-型号:YJY,导体材质:铜,截面mm2:50,芯数:2芯,阻燃特性:ZB,铠装形式:23,特殊要求:NH | 千米 | 1.3 | 2026-07-17 | 2026-07-17 | 河北省廊坊市广阳区 | 施工现场地面交货 |  | G00M-500129390-00001 | 050074526800010 | 400262545300010 | 500129390 | 低压电力电缆,YJY,铜,50,2芯,ZB,23,NH | 500129390-0010 | 是
0126W1-1404000-9999 | 包2 | NC200 | 国网冀北电力有限公司 | 国网冀北电力有限公司工程管理分公司（北京华联电力工程咨询有限公司） | 张北1000kV变电站白土窑间隔扩建工程 | 500kV | 低压电力电缆,YJY,铜,35,4芯,ZC,23,普通 | 低压电力电缆:型号:YJY,导体材质:铜,截面mm2:35,芯数:4芯,阻燃特性:ZC,铠装形式:23,特殊要求:普通 | 千米 | 0.2 | 2026-05-05 | 2026-05-05 | 河北省张家口市张北县 | 施工现场地面交货 |  | G00M-500143540-00001 | 050075036200010 | 400262601900010 | 500143540 | 无 | 500143540-0001 | 是
0126W1-1404000-9999 | 包2 | NC200 | 国网冀北电力有限公司 | 国网冀北电力有限公司廊坊供电公司 | 渠口220kV变电站新建工程 | 220kV | 低压电力电缆,YJY,铜,4,3芯,ZB,23,NH | 低压电力电缆-型号:YJY,导体材质:铜,截面mm2:4,芯数:3芯,阻燃特性:ZB,铠装形式:23,特殊要求:NH | 千米 | 1.865 | 2026-09-25 | 2026-09-25 | 河北省廊坊市香河县 | 施工现场地面交货 |  | G00M-500129395-00001 | 050074463700010 | 400262539700010 | 500129395 | 低压电力电缆,YJY,铜,4,3芯,ZB,23,NH | 500129395-0011 | 是
0126W1-1404000-9999 | 包2 | NC200 | 国网冀北电力有限公司 | 国网冀北电力有限公司廊坊供电公司 | 尖塔220kV变电站新建工程 | 无电压等级 | 低压电力电缆,YJY,铜,240/120,3+1芯,ZC,22,普通 | 低压电力电缆-型号:YJY,导体材质:铜,截面mm2:240/120,芯数:3+1芯,阻燃特性:ZC,铠装形式:22,特殊要求:普通 | 千米 | 0.09 | 2026-09-25 | 2026-09-25 | 河北省廊坊市经济技术开发区 | 施工现场地面交货 |  | G00M-500109207-00001 | 050074304500010 | 400262526200010 | 500109207 | 低压电力电缆,YJY,铜,240/120,3+1芯,ZC,22,普通 | 500109207-0015 | 是
0126W1-1404000-9999 | 包2 | NC200 | 国网冀北电力有限公司 | 国网冀北电力有限公司廊坊供电公司 | 高楼~东兴庄220kV线路工程（电缆部分） | 无电压等级 | 低压电力电缆,YJY,铜,6/4,3+1芯,ZC,22,普通 | 低压电力电缆-型号:YJY,导体材质:铜,截面mm2:6/4,芯数:3+1芯,阻燃特性:ZC,铠装形式:22,特殊要求:普通 | 千米 | 0.1 | 2026-06-18 | 2026-09-25 | 河北省廊坊市三河市 | 施工现场地面交货 |  | G00M-500109529-00001 | 050074733300010 | 400262560600010 | 500109529 | 阻燃 | 500109529-0002 | 是
0126W1-1404000-9999 | 包2 | NC200 | 国网冀北电力有限公司 | 国网冀北电力有限公司廊坊供电公司 | 永清北220kV变电站新建工程 | 无电压等级 | 低压电力电缆,YJY,铜,185/95,3+1芯,ZB,23,普通 | 低压电力电缆-型号:YJY,导体材质:铜,截面mm2:185/95,芯数:3+1芯,阻燃特性:ZB,铠装形式:23,特殊要求:普通 | 千米 | 0.76 | 2026-09-25 | 2026-09-25 | 河北省廊坊市固安县 | 施工现场地面交货 |  | G00M-500141826-00002 | 050074332600010 | 400262529200010 | 500141826 | 无 | 500141826-0002 | 是
0126W1-1404000-9999 | 包2 | NC200 | 国网冀北电力有限公司 | 国网冀北电力有限公司廊坊供电公司 | 高辛庄220kV变电站新建工程 | 220kV | 低压电力电缆,YJY,铜,6,4芯,NH,23,NH | 低压电力电缆-型号:YJY,导体材质:铜,截面mm2:6,芯数:4芯,阻燃特性:NH,铠装形式:23,特殊要求:NH | 千米 | 0.8 | 2026-07-17 | 2026-07-17 | 河北省廊坊市广阳区 | 施工现场地面交货 |  | G00M-500138216-00002 | 050074514900010 | 400262544700010 | 500138216 | 低压电力电缆-型号:YJY,导体材质:铜,截面mm2:6,芯数:4芯,阻燃特性:NH,铠装形式:23,特殊要求:NH | 500138216-0011 | 是
0126W1-1404000-9999 | 包2 | NC200 | 国网冀北电力有限公司 | 国网冀北电力有限公司工程管理分公司（北京华联电力工程咨询有限公司） | 怀安500千伏变电站新建工程 | 500kV | 电力电缆,AC10kV,YJV,150,3,22,ZC,无阻水 | 电力电缆-电压等级:AC10kV,型号:YJV,截面mm2:150,芯数:3,铠装及外护套形式:22,是否阻燃:ZC,是否纵向阻水:无阻水 | 千米 | 0.921 | 2026-05-25 | 2026-05-25 | 河北省张家口市怀安县 | 施工现场地面交货 |  | 9985-500108651-00001 | 050074724100010 | 400262558100010 | 500108651 | 配网 | 500108651-0016 | 是
0126W1-1404000-9999 | 包2 | NC200 | 国网冀北电力有限公司 | 国网冀北电力有限公司廊坊供电公司 | 相士屯110kV变电站新建工程 | 110kV | 低压电力电缆,YJY,铜,70/35,4 1芯,ZC,23,WDZC | 低压电力电缆:型号:YJY,导体材质:铜,截面mm2:70/35,芯数:4 1芯,阻燃特性:ZC,铠装形式:23,特殊要求:WDZC | 千米 | 0.12 | 2026-09-25 | 2026-09-25 | 河北省廊坊市安次区 | 施工现场地面交货 |  | G00M-500143549-00002 | 050074938300010 | 400262580700010 | 500143549 |  | 500143549-0016 | 是
0126W1-1404000-9999 | 包2 | NC200 | 国网冀北电力有限公司 | 国网冀北电力有限公司廊坊供电公司 | 高辛庄220kV变电站新建工程 | 220kV | 低压电力电缆,YJY,铜,35/16,4+1芯,NH,23,WDZB | 低压电力电缆-型号:YJY,导体材质:铜,截面mm2:35/16,芯数:4+1芯,阻燃特性:NH,铠装形式:23,特殊要求:WDZB | 千米 | 1.05 | 2026-07-17 | 2026-07-17 | 河北省廊坊市广阳区 | 施工现场地面交货 |  | G00M-500141957-00004 | 050074560300010 | 400262547300010 | 500141957 | 低压电力电缆-型号:YJY,导体材质:铜,截面mm2:35/16,芯数:4+1芯,阻燃特性:NH,铠装形式:23,特殊要求:WDZB | 500141957-0011 | 是
0126W1-1404000-9999 | 包2 | NC200 | 国网冀北电力有限公司 | 国网冀北电力有限公司廊坊供电公司 | 廊坊城东110kV变电站新建工程 | 110kV | 低压电力电缆,YJY,铜,6,5芯,ZC,23,NH | 低压电力电缆-型号:YJY,导体材质:铜,截面mm2:6,芯数:5芯,阻燃特性:ZC,铠装形式:23,特殊要求:NH | 千米 | 0.34 | 2026-09-25 | 2026-09-25 | 河北省廊坊市香河县 | 施工现场地面交货 |  | G00M-500143282-00002 | 050074937300010 | 400262580300010 | 500143282 | 低压电力电缆,YJY,铜,6,5芯,ZC,23,NH | 500143282-0019 | 是
0126W1-1404000-9999 | 包2 | NC200 | 国网冀北电力有限公司 | 国网冀北电力有限公司廊坊供电公司 | 高辛庄220kV变电站新建工程 | 220kV | 低压电力电缆,YJY,铜,70/35,4+1芯,NH,23,WDZB | 低压电力电缆-型号:YJY,导体材质:铜,截面mm2:70/35,芯数:4+1芯,阻燃特性:NH,铠装形式:23,特殊要求:WDZB | 千米 | 0.32 | 2026-07-17 | 2026-07-17 | 河北省廊坊市广阳区 | 施工现场地面交货 |  | G00M-500141955-00006 | 050074514500010 | 400262544300010 | 500141955 | 低压电力电缆-型号:YJY,导体材质:铜,截面mm2:70/35,芯数:4+1芯,阻燃特性:NH,铠装形式:23,特殊要求:WDZB | 500141955-0015 | 是
0126W1-1404000-9999 | 包2 | NC200 | 国网冀北电力有限公司 | 国网冀北电力有限公司廊坊供电公司 | 尖塔220kV变电站新建工程 | 无电压等级 | 低压电力电缆,YJY,铜,4,3芯,ZB,23,NH | 低压电力电缆-型号:YJY,导体材质:铜,截面mm2:4,芯数:3芯,阻燃特性:ZB,铠装形式:23,特殊要求:NH | 千米 | 3.415 | 2026-09-25 | 2026-09-25 | 河北省廊坊市经济技术开发区 | 施工现场地面交货 |  | G00M-500129395-00001 | 050074302700010 | 400262525900010 | 500129395 | 低压电力电缆,YJY,铜,4,3芯,ZB,23,NH | 500129395-0011 | 是
0126W1-1404000-9999 | 包2 | NC200 | 国网冀北电力有限公司 | 国网冀北电力有限公司廊坊供电公司 | 永清北220kV变电站新建工程 | 无电压等级 | 低压电力电缆,YJY,铜,6,5芯,ZB,23,普通 | 低压电力电缆-型号:YJY,导体材质:铜,截面mm2:6,芯数:5芯,阻燃特性:ZB,铠装形式:23,特殊要求:普通 | 千米 | 0.767 | 2026-09-25 | 2026-09-25 | 河北省廊坊市固安县 | 施工现场地面交货 |  | G00M-500141827-00001 | 050074343400010 | 400262529900010 | 500141827 | 低压电力电缆,YJY,铜,6,5芯,ZB,23,普通 | 500141827-0013 | 是
0126W1-1404000-9999 | 包2 | NC200 | 国网冀北电力有限公司 | 国网冀北电力有限公司廊坊供电公司 | 廊坊城东110kV变电站新建工程 | 110kV | 低压电力电缆,YJY,铜,70/35,4 1芯,ZC,23,WDZC | 低压电力电缆:型号:YJY,导体材质:铜,截面mm2:70/35,芯数:4 1芯,阻燃特性:ZC,铠装形式:23,特殊要求:WDZC | 千米 | 0.12 | 2026-09-25 | 2026-09-25 | 河北省廊坊市香河县 | 施工现场地面交货 |  | G00M-500143549-00002 | 050074876200010 | 400262568900010 | 500143549 |  | 500143549-0016 | 是
0126W1-1404000-9999 | 包2 | NC200 | 国网冀北电力有限公司 | 国网冀北电力有限公司廊坊供电公司 | 廊坊城东110kV变电站新建工程 | 110kV | 低压电力电缆,YJY,铜,35/16,4+1芯,NH,23,WDZB | 低压电力电缆-型号:YJY,导体材质:铜,截面mm2:35/16,芯数:4+1芯,阻燃特性:NH,铠装形式:23,特殊要求:WDZB | 千米 | 0.012 | 2026-09-25 | 2026-09-25 | 河北省廊坊市香河县 | 施工现场地面交货 |  | G00M-500141957-00003 | 050074876600010 | 400262574200010 | 500141957 | 低压电力电缆,YJY,铜,35/16,4+1芯,NH,23,WDZB | 500141957-0010 | 是
0126W1-1404000-9999 | 包2 | NC200 | 国网冀北电力有限公司 | 国网冀北电力有限公司廊坊供电公司 | 渠口220kV变电站新建工程 | 220kV | 低压电力电缆,YJY,铜,240/120,3+1芯,ZC,22,普通 | 低压电力电缆-型号:YJY,导体材质:铜,截面mm2:240/120,芯数:3+1芯,阻燃特性:ZC,铠装形式:22,特殊要求:普通 | 千米 | 0.13 | 2026-09-25 | 2026-09-25 | 河北省廊坊市香河县 | 施工现场地面交货 |  | G00M-500109207-00001 | 050074415800010 | 400262533600010 | 500109207 | 低压电力电缆,YJY,铜,240/120,3+1芯,ZC,22,普通 | 500109207-0015 | 是
0126W1-1404000-9999 | 包2 | NC200 | 国网冀北电力有限公司 | 国网冀北电力有限公司廊坊供电公司 | 尖塔220kV变电站新建工程 | 无电压等级 | 低压电力电缆,YJY,铜,6/4,4+1芯,ZC,22,普通 | 低压电力电缆-型号:YJY,导体材质:铜,截面mm2:6/4,芯数:4+1芯,阻燃特性:ZC,铠装形式:22,特殊要求:普通 | 千米 | 1.13 | 2026-09-25 | 2026-09-25 | 河北省廊坊市经济技术开发区 | 施工现场地面交货 |  | G00M-500109642-00003 | 050074304100010 | 400262526100010 | 500109642 |  | 500109642-0014 | 是
0126W1-1404000-9999 | 包2 | NC200 | 国网冀北电力有限公司 | 国网冀北电力有限公司廊坊供电公司 | 东小屯220kV变电站新建工程 | 220kV | 低压电力电缆,YJY,铜,240,1芯,ZB,23,NH | 低压电力电缆-型号:YJY,导体材质:铜,截面mm2:240,芯数:1芯,阻燃特性:ZB,铠装形式:23,特殊要求:NH | 千米 | 0.13 | 2026-06-18 | 2026-09-25 | 河北省廊坊市固安县 | 施工现场地面交货 |  | G00M-500141858-00001 | 050074361100010 | 400262531800010 | 500141858 | 低压电力电缆,YJY,铜,240,1芯,ZB,23,NH | 500141858-0018 | 是
0126W1-1404000-9999 | 包2 | NC200 | 国网冀北电力有限公司 | 国网冀北电力有限公司廊坊供电公司 | 廊坊城东110kV变电站新建工程 | 110kV | 低压电力电缆,YJY,铜,70/35,4+1芯,NH,23,WDZB | 低压电力电缆-型号:YJY,导体材质:铜,截面mm2:70/35,芯数:4+1芯,阻燃特性:NH,铠装形式:23,特殊要求:WDZB | 千米 | 0.176 | 2026-09-25 | 2026-09-25 | 河北省廊坊市香河县 | 施工现场地面交货 |  | G00M-500141955-00005 | 050074876100010 | 400262568800010 | 500141955 | 低压电力电缆,YJY,铜,70/35,4+1芯,NH,23,WDZB | 500141955-0014 | 是
0126W1-1404000-9999 | 包2 | NC200 | 国网冀北电力有限公司 | 国网冀北电力有限公司廊坊供电公司 | 永清北220kV变电站新建工程 | 无电压等级 | 低压电力电缆,YJY,铜,35/16,3+1芯,ZB,23,普通 | 低压电力电缆-型号:YJY,导体材质:铜,截面mm2:35/16,芯数:3+1芯,阻燃特性:ZB,铠装形式:23,特殊要求:普通 | 千米 | 1.575 | 2026-09-25 | 2026-09-25 | 河北省廊坊市固安县 | 施工现场地面交货 |  | G00M-500141871-00002 | 050074357000010 | 400262531200010 | 500141871 | 无 | 500141871-0004 | 是
0126W1-1404000-9999 | 包2 | NC200 | 国网冀北电力有限公司 | 国网冀北电力有限公司廊坊供电公司 | 永清北220kV变电站新建工程 | 无电压等级 | 低压电力电缆,YJY,铜,50/25,3+1芯,ZB,23,NH | 低压电力电缆-型号:YJY,导体材质:铜,截面mm2:50/25,芯数:3+1芯,阻燃特性:ZB,铠装形式:23,特殊要求:NH | 千米 | 0.91 | 2026-09-25 | 2026-09-25 | 河北省廊坊市固安县 | 施工现场地面交货 |  | G00M-500129383-00001 | 050074326200010 | 400262528400010 | 500129383 | 无 | 500129383-0006 | 是
0126W1-1404000-9999 | 包2 | NC200 | 国网冀北电力有限公司 | 国网冀北电力有限公司廊坊供电公司 | 永清北220kV变电站新建工程 | 无电压等级 | 低压电力电缆,YJY,铜,240/120,3+1芯,ZC,22,普通 | 低压电力电缆-型号:YJY,导体材质:铜,截面mm2:240/120,芯数:3+1芯,阻燃特性:ZC,铠装形式:22,特殊要求:普通 | 千米 | 0.08 | 2026-09-25 | 2026-09-25 | 河北省廊坊市固安县 | 施工现场地面交货 |  | G00M-500109207-00001 | 050074329000010 | 400262528800010 | 500109207 | 低压电力电缆,YJY,铜,240/120,3+1芯,ZC,22,普通 | 500109207-0015 | 是
0126W1-1404000-9999 | 包2 | NC200 | 国网冀北电力有限公司 | 国网冀北电力有限公司廊坊供电公司 | 河滨110kV变电站新建工程 | 110kV | 低压电力电缆,YJY,铜,50/25,4+1芯,NH,23,WDZB | 低压电力电缆-型号:YJY,导体材质:铜,截面mm2:50/25,芯数:4+1芯,阻燃特性:NH,铠装形式:23,特殊要求:WDZB | 千米 | 0.1 | 2026-06-18 | 2026-09-25 | 河北省廊坊市大厂回族自治县 | 施工现场地面交货 |  | G00M-500141956-00001 | 050074449600010 | 400262537000010 | 500141956 |  | 500141956-0017 | 是
0126W1-1404000-9999 | 包2 | NC200 | 国网冀北电力有限公司 | 国网冀北电力有限公司廊坊供电公司 | 尖塔220kV变电站新建工程 | 无电压等级 | 低压电力电缆,YJY,铜,6,3芯,ZC,22,普通 | 低压电力电缆-型号:YJY,导体材质:铜,截面mm2:6,芯数:3芯,阻燃特性:ZC,铠装形式:22,特殊要求:普通 | 千米 | 0.075 | 2026-09-25 | 2026-09-25 | 河北省廊坊市经济技术开发区 | 施工现场地面交货 |  | G00M-500109584-00001 | 050074307200010 | 400262526700010 | 500109584 | 阻燃 | 500109584-0002 | 是
0126W1-1404000-9999 | 包2 | NC200 | 国网冀北电力有限公司 | 国网冀北电力有限公司廊坊供电公司 | 尖塔220kV变电站新建工程 | 无电压等级 | 低压电力电缆,YJY,铜,240,1芯,NH,23,WDZA | 低压电力电缆-型号:YJY,导体材质:铜,截面mm2:240,芯数:1芯,阻燃特性:NH,铠装形式:23,特殊要求:WDZA | 千米 | 0.2 | 2026-09-25 | 2026-09-25 | 河北省廊坊市经济技术开发区 | 施工现场地面交货 |  | G00M-500129272-00001 | 050074301500010 | 400262525700010 | 500129272 | 低压电力电缆,YJY,铜,240,1芯,NH,23,WDZA | 500129272-0013 | 是
0126W1-1404000-9999 | 包2 | NC200 | 国网冀北电力有限公司 | 国网冀北电力有限公司廊坊供电公司 | 和平110kV变电站新建工程 | 110kV | 低压电力电缆,YJY,铜,70/35,4+1芯,NH,23,WDZB | 低压电力电缆-型号:YJY,导体材质:铜,截面mm2:70/35,芯数:4+1芯,阻燃特性:NH,铠装形式:23,特殊要求:WDZB | 千米 | 0.24 | 2026-09-01 | 2026-09-28 | 河北省廊坊市广阳区 | 施工现场地面交货 |  | G00M-500141955-00005 | 050074959700010 | 400262583900010 | 500141955 | 低压电力电缆,YJY,铜,70/35,4+1芯,NH,23,WDZB | 500141955-0014 | 是
0126W1-1404000-9999 | 包2 | NC200 | 国网冀北电力有限公司 | 国网冀北电力有限公司廊坊供电公司 | 相士屯110kV变电站新建工程 | 110kV | 低压电力电缆,YJY,铜,35/16,4+1芯,NH,23,WDZB | 低压电力电缆-型号:YJY,导体材质:铜,截面mm2:35/16,芯数:4+1芯,阻燃特性:NH,铠装形式:23,特殊要求:WDZB | 千米 | 0.02 | 2026-09-25 | 2026-09-25 | 河北省廊坊市安次区 | 施工现场地面交货 |  | G00M-500141957-00003 | 050074938900010 | 400262581200010 | 500141957 | 低压电力电缆,YJY,铜,35/16,4+1芯,NH,23,WDZB | 500141957-0010 | 是
0126W1-1404000-9999 | 包2 | NC200 | 国网冀北电力有限公司 | 国网冀北电力有限公司廊坊供电公司 | 尖塔220kV变电站新建工程 | 无电压等级 | 低压电力电缆,YJY,铜,4,4芯,ZC,23,普通 | 低压电力电缆-型号:YJY,导体材质:铜,截面mm2:4,芯数:4芯,阻燃特性:ZC,铠装形式:23,特殊要求:普通 | 千米 | 1.255 | 2026-09-25 | 2026-09-25 | 河北省廊坊市经济技术开发区 | 施工现场地面交货 |  | G00M-500138325-00001 | 050074345200010 | 400262530300010 | 500138325 | 低压电力电缆,YJY,铜,4,4芯,ZC,23,普通 | 500138325-0005 | 是
0126W1-1404000-9999 | 包2 | NC200 | 国网冀北电力有限公司 | 国网冀北电力有限公司廊坊供电公司 | 尖塔220kV变电站新建工程 | 无电压等级 | 低压电力电缆,YJY,铜,185/95,3+1芯,ZB,23,普通 | 低压电力电缆-型号:YJY,导体材质:铜,截面mm2:185/95,芯数:3+1芯,阻燃特性:ZB,铠装形式:23,特殊要求:普通 | 千米 | 1 | 2026-09-25 | 2026-09-25 | 河北省廊坊市经济技术开发区 | 施工现场地面交货 |  | G00M-500141826-00002 | 050074344300010 | 400262530100010 | 500141826 | 无 | 500141826-0002 | 是
0126W1-1404000-9999 | 包2 | NC200 | 国网冀北电力有限公司 | 国网冀北电力有限公司廊坊供电公司 | 渠口220kV变电站新建工程 | 220kV | 低压电力电缆,YJY,铜,185/95,3+1芯,ZB,23,普通 | 低压电力电缆-型号:YJY,导体材质:铜,截面mm2:185/95,芯数:3+1芯,阻燃特性:ZB,铠装形式:23,特殊要求:普通 | 千米 | 0.496 | 2026-09-25 | 2026-09-25 | 河北省廊坊市香河县 | 施工现场地面交货 |  | G00M-500141826-00002 | 050074457500010 | 400262538400010 | 500141826 | 无 | 500141826-0002 | 是
0126W1-1404000-9999 | 包2 | NC200 | 国网冀北电力有限公司 | 国网冀北电力有限公司廊坊供电公司 | 李庄110千伏变电站新建工程 | 无电压等级 | 低压电力电缆,YJY,铜,70/35,4 1芯,ZC,23,WDZC | 低压电力电缆:型号:YJY,导体材质:铜,截面mm2:70/35,芯数:4 1芯,阻燃特性:ZC,铠装形式:23,特殊要求:WDZC | 千米 | 0.127 | 2026-09-25 | 2026-09-25 | 河北省廊坊市广阳区 | 施工现场地面交货 |  | G00M-500143549-00002 | 050074269300010 | 400262523200010 | 500143549 |  | 500143549-0016 | 是
0126W1-1404000-9999 | 包2 | NC200 | 国网冀北电力有限公司 | 国网冀北电力有限公司廊坊供电公司 | 相士屯110kV变电站新建工程 | 110kV | 低压电力电缆,YJY,铜,6,5芯,ZC,23,NH | 低压电力电缆-型号:YJY,导体材质:铜,截面mm2:6,芯数:5芯,阻燃特性:ZC,铠装形式:23,特殊要求:NH | 千米 | 0.27 | 2026-09-25 | 2026-09-25 | 河北省廊坊市安次区 | 施工现场地面交货 |  | G00M-500143282-00002 | 050074938700010 | 400262581000010 | 500143282 | 低压电力电缆,YJY,铜,6,5芯,ZC,23,NH | 500143282-0019 | 是
0126W1-1404000-9999 | 包2 | NC200 | 国网冀北电力有限公司 | 国网冀北电力有限公司张家口供电公司 | 洋河220kV变电站新建工程 | 220kV | 低压电力电缆,YJY,铜,300,1芯,NH,23,WDZA | 低压电力电缆-型号:YJY,导体材质:铜,截面mm2:300,芯数:1芯,阻燃特性:NH,铠装形式:23,特殊要求:WDZA | 千米 | 0.2 | 2026-08-05 | 2026-08-05 | 河北省张家口市 | 施工现场地面交货 |  | 9985-500107595-00003 | 050075063800010 | 400262603900010 | 500165082 | 无 | 500165082-0006 | 是
0126W1-1404000-9999 | 包2 | NC200 | 国网冀北电力有限公司 | 国网冀北电力有限公司廊坊供电公司 | 高辛庄220kV变电站新建工程 | 220kV | 低压电力电缆,YJY,铜,6,5芯,ZB,23,普通 | 低压电力电缆-型号:YJY,导体材质:铜,截面mm2:6,芯数:5芯,阻燃特性:ZB,铠装形式:23,特殊要求:普通 | 千米 | 0.4 | 2026-07-17 | 2026-07-17 | 河北省廊坊市广阳区 | 施工现场地面交货 |  | G00M-500141827-00002 | 050074526900010 | 400262545400010 | 500141827 | 低压电力电缆,YJY,铜,6,5芯,ZB,23,普通 | 500141827-0015 | 是
0126W1-1404000-9999 | 包2 | NC200 | 国网冀北电力有限公司 | 国网冀北电力有限公司廊坊供电公司 | 渠口220kV变电站新建工程 | 220kV | 低压电力电缆,YJY,铜,50/25,3+1芯,ZB,23,NH | 低压电力电缆-型号:YJY,导体材质:铜,截面mm2:50/25,芯数:3+1芯,阻燃特性:ZB,铠装形式:23,特殊要求:NH | 千米 | 0.725 | 2026-09-25 | 2026-09-25 | 河北省廊坊市香河县 | 施工现场地面交货 |  | G00M-500129383-00001 | 050074438000010 | 400262535900010 | 500129383 | 无 | 500129383-0006 | 是
0126W1-1404000-9999 | 包2 | NC200 | 国网冀北电力有限公司 | 国网冀北电力有限公司廊坊供电公司 | 西官地110kV变电站新建工程 | 无电压等级 | 低压电力电缆,YJY,铜,240/120,4+1芯,ZC,22,普通 | 低压电力电缆-型号:YJY,导体材质:铜,截面mm2:240/120,芯数:4+1芯,阻燃特性:ZC,铠装形式:22,特殊要求:普通 | 千米 | 0.16 | 2026-09-25 | 2026-09-25 | 河北省廊坊市广阳区 | 施工现场地面交货 |  | G00M-500109208-00001 | 050074212200010 | 400262520500010 | 500109208 |  | 500109208-0012 | 是
0126W1-1404000-9999 | 包2 | NC200 | 国网冀北电力有限公司 | 国网冀北电力有限公司廊坊供电公司 | 大汪110千伏变电站新建工程 | 110kV | 低压电力电缆,YJY,铜,70/35,4+1芯,NH,23,WDZB | 低压电力电缆-型号:YJY,导体材质:铜,截面mm2:70/35,芯数:4+1芯,阻燃特性:NH,铠装形式:23,特殊要求:WDZB | 千米 | 0.2 | 2026-06-18 | 2026-09-25 | 河北省廊坊市大城县 | 施工现场地面交货 |  | G00M-500141955-00006 | 050074681700010 | 400262553100010 | 500141955 | 低压电力电缆-型号:YJY,导体材质:铜,截面mm2:70/35,芯数:4+1芯,阻燃特性:NH,铠装形式:23,特殊要求:WDZB | 500141955-0015 | 是
0126W1-1404000-9999 | 包2 | NC200 | 国网冀北电力有限公司 | 国网冀北电力有限公司廊坊供电公司 | 永清北220kV变电站新建工程 | 无电压等级 | 低压电力电缆,YJY,铜,4,5芯,NH,23,NH | 低压电力电缆-型号:YJY,导体材质:铜,截面mm2:4,芯数:5芯,阻燃特性:NH,铠装形式:23,特殊要求:NH | 千米 | 0.33 | 2026-09-25 | 2026-09-25 | 河北省廊坊市固安县 | 施工现场地面交货 |  | G00M-500138205-00001 | 050074356000010 | 400262531100010 | 500138205 | 低压电力电缆,YJY,铜,4,5芯,NH,23,NH | 500138205-0006 | 是
0126W1-1404000-9999 | 包2 | NC200 | 国网冀北电力有限公司 | 国网冀北电力有限公司廊坊供电公司 | 尖塔220kV变电站新建工程 | 无电压等级 | 低压电力电缆,YJY,铜,70/35,3+1芯,ZB,23,普通 | 低压电力电缆-型号:YJY,导体材质:铜,截面mm2:70/35,芯数:3+1芯,阻燃特性:ZB,铠装形式:23,特殊要求:普通 | 千米 | 0.65 | 2026-09-25 | 2026-09-25 | 河北省廊坊市经济技术开发区 | 施工现场地面交货 |  | G00M-500141837-00003 | 050074344500010 | 400262530200010 | 500141837 | 无 | 500141837-0006 | 是
0126W1-1404000-9999 | 包2 | NC200 | 国网冀北电力有限公司 | 国网冀北电力有限公司廊坊供电公司 | 廊坊岔口220kV变电站新建工程 | 无电压等级 | 低压电力电缆,YJY,铜,70/35,4 1芯,ZC,23,WDZC | 低压电力电缆:型号:YJY,导体材质:铜,截面mm2:70/35,芯数:4 1芯,阻燃特性:ZC,铠装形式:23,特殊要求:WDZC | 千米 | 0.6 | 2026-06-18 | 2026-09-29 | 河北省廊坊市霸州市 | 施工现场地面交货 |  | G00M-500143549-00002 | 050075110900010 | 400262604700010 | 500143549 |  | 500143549-0016 | 是
0126W1-1404000-9999 | 包2 | NC200 | 国网冀北电力有限公司 | 国网冀北电力有限公司廊坊供电公司 | 廊坊岔口220kV变电站新建工程 | 无电压等级 | 低压电力电缆,YJY,铜,70/35,4+1芯,NH,23,WDZB | 低压电力电缆-型号:YJY,导体材质:铜,截面mm2:70/35,芯数:4+1芯,阻燃特性:NH,铠装形式:23,特殊要求:WDZB | 千米 | 0.4 | 2026-06-18 | 2026-09-25 | 河北省廊坊市霸州市 | 施工现场地面交货 |  | G00M-500141955-00006 | 050074410800010 | 400262533300010 | 500141955 | 低压电力电缆-型号:YJY,导体材质:铜,截面mm2:70/35,芯数:4+1芯,阻燃特性:NH,铠装形式:23,特殊要求:WDZB | 500141955-0015 | 是
0126W1-1404000-9999 | 包2 | NC200 | 国网冀北电力有限公司 | 国网冀北电力有限公司廊坊供电公司 | 永清北220kV变电站新建工程 | 无电压等级 | 低压电力电缆,YJY,铜,4,3芯,ZC,23,普通 | 低压电力电缆-型号:YJY,导体材质:铜,截面mm2:4,芯数:3芯,阻燃特性:ZC,铠装形式:23,特殊要求:普通 | 千米 | 0.273 | 2026-09-25 | 2026-09-25 | 河北省廊坊市固安县 | 施工现场地面交货 |  | G00M-500129402-00001 | 050074324200010 | 400262528100010 | 500129402 | 低压电力电缆,YJY,铜,4,3芯,ZC,23,普通 | 500129402-0004 | 是
0126W1-1404000-9999 | 包2 | NC200 | 国网冀北电力有限公司 | 国网冀北电力有限公司廊坊供电公司 | 渠口220kV变电站新建工程 | 220kV | 低压电力电缆,YJY,铜,4,4芯,ZC,23,普通 | 低压电力电缆-型号:YJY,导体材质:铜,截面mm2:4,芯数:4芯,阻燃特性:ZC,铠装形式:23,特殊要求:普通 | 千米 | 0.868 | 2026-09-25 | 2026-09-25 | 河北省廊坊市香河县 | 施工现场地面交货 |  | G00M-500138325-00001 | 050074440500010 | 400262536000010 | 500138325 | 低压电力电缆,YJY,铜,4,4芯,ZC,23,普通 | 500138325-0005 | 是
0126W1-1404000-9999 | 包2 | NC200 | 国网冀北电力有限公司 | 国网冀北电力有限公司廊坊供电公司 | 河滨110kV变电站新建工程 | 110kV | 低压电力电缆,YJY,铜,6/4,4+1芯,ZC,22,普通 | 低压电力电缆-型号:YJY,导体材质:铜,截面mm2:6/4,芯数:4+1芯,阻燃特性:ZC,铠装形式:22,特殊要求:普通 | 千米 | 0.5 | 2026-06-18 | 2026-09-25 | 河北省廊坊市大厂回族自治县 | 施工现场地面交货 |  | G00M-500109642-00003 | 050074454700010 | 400262537900010 | 500109642 |  | 500109642-0014 | 是
0126W1-1404000-9999 | 包2 | NC200 | 国网冀北电力有限公司 | 国网冀北电力有限公司廊坊供电公司 | 李庄110千伏变电站新建工程 | 无电压等级 | 低压电力电缆,YJY,铜,240,4芯,ZC,23,普通 | 低压电力电缆:型号:YJY,导体材质:铜,截面mm2:240,芯数:4芯,阻燃特性:ZC,铠装形式:23,特殊要求:普通 | 千米 | 0.12 | 2026-09-25 | 2026-09-25 | 河北省廊坊市广阳区 | 施工现场地面交货 |  | G00M-500143547-00001 | 050074512300010 | 400262544000010 | 500143547 |  | 500143547-0021 | 是
0126W1-1404000-9999 | 包2 | NC200 | 国网冀北电力有限公司 | 国网冀北电力有限公司廊坊供电公司 | 东杨庄110kV变电站新建工程 | 110kV | 低压电力电缆,YJY,铜,70/35,4+1芯,NH,23,WDZB | 低压电力电缆-型号:YJY,导体材质:铜,截面mm2:70/35,芯数:4+1芯,阻燃特性:NH,铠装形式:23,特殊要求:WDZB | 千米 | 0.19 | 2026-06-18 | 2026-09-25 | 河北省廊坊市霸州市 | 施工现场地面交货 |  | G00M-500141955-00005 | 050074767200010 | 400262562800010 | 500141955 | 低压电力电缆,YJY,铜,70/35,4+1芯,NH,23,WDZB | 500141955-0014 | 是
0126W1-1404000-9999 | 包2 | NC200 | 国网冀北电力有限公司 | 国网冀北电力有限公司廊坊供电公司 | 渠口220kV变电站新建工程 | 220kV | 低压电力电缆,YJY,铜,4,3芯,ZC,23,普通 | 低压电力电缆-型号:YJY,导体材质:铜,截面mm2:4,芯数:3芯,阻燃特性:ZC,铠装形式:23,特殊要求:普通 | 千米 | 0.312 | 2026-09-25 | 2026-09-25 | 河北省廊坊市香河县 | 施工现场地面交货 |  | G00M-500129402-00001 | 050074457400010 | 400262538300010 | 500129402 | 低压电力电缆,YJY,铜,4,3芯,ZC,23,普通 | 500129402-0004 | 是
0126W1-1404000-9999 | 包2 | NC200 | 国网冀北电力有限公司 | 国网冀北电力有限公司廊坊供电公司 | 永清北220kV变电站新建工程 | 无电压等级 | 低压电力电缆,YJY,铜,240,1芯,NH,23,WDZA | 低压电力电缆-型号:YJY,导体材质:铜,截面mm2:240,芯数:1芯,阻燃特性:NH,铠装形式:23,特殊要求:WDZA | 千米 | 0.2 | 2026-09-25 | 2026-09-25 | 河北省廊坊市固安县 | 施工现场地面交货 |  | G00M-500129272-00001 | 050074315300010 | 400262527300010 | 500129272 | 低压电力电缆,YJY,铜,240,1芯,NH,23,WDZA | 500129272-0013 | 是
0126W1-1404000-9999 | 包2 | NC200 | 国网冀北电力有限公司 | 国网冀北电力有限公司廊坊供电公司 | 渠口220kV变电站新建工程 | 220kV | 低压电力电缆,YJY,铜,70/35,3+1芯,ZB,23,普通 | 低压电力电缆-型号:YJY,导体材质:铜,截面mm2:70/35,芯数:3+1芯,阻燃特性:ZB,铠装形式:23,特殊要求:普通 | 千米 | 0.36 | 2026-09-25 | 2026-09-25 | 河北省廊坊市香河县 | 施工现场地面交货 |  | G00M-500141837-00003 | 050074466600010 | 400262540000010 | 500141837 | 无 | 500141837-0006 | 是
0126W1-1404000-9999 | 包2 | NC200 | 国网冀北电力有限公司 | 国网冀北电力有限公司廊坊供电公司 | 相士屯110kV变电站新建工程 | 110kV | 低压电力电缆,YJY,铜,70/35,4+1芯,NH,23,WDZB | 低压电力电缆-型号:YJY,导体材质:铜,截面mm2:70/35,芯数:4+1芯,阻燃特性:NH,铠装形式:23,特殊要求:WDZB | 千米 | 0.27 | 2026-09-25 | 2026-09-25 | 河北省廊坊市安次区 | 施工现场地面交货 |  | G00M-500141955-00005 | 050074938800010 | 400262581100010 | 500141955 | 低压电力电缆,YJY,铜,70/35,4+1芯,NH,23,WDZB | 500141955-0014 | 是
0126W1-1404000-9999 | 包2 | NC200 | 国网冀北电力有限公司 | 国网冀北电力有限公司廊坊供电公司 | 高辛庄220kV变电站新建工程 | 220kV | 低压电力电缆,YJY,铜,70/35,3+1芯,ZB,23,普通 | 低压电力电缆-型号:YJY,导体材质:铜,截面mm2:70/35,芯数:3+1芯,阻燃特性:ZB,铠装形式:23,特殊要求:普通 | 千米 | 0.2 | 2026-07-17 | 2026-07-17 | 河北省廊坊市广阳区 | 施工现场地面交货 |  | G00M-500141837-00001 | 050074514300010 | 400262544200010 | 500141837 | 无 | 500141837-0002 | 是
0126W1-1404000-9999 | 包2 | NC200 | 国网冀北电力有限公司 | 国网冀北电力有限公司廊坊供电公司 | 西官地110kV变电站新建工程 | 无电压等级 | 低压电力电缆,YJY,铜,50/25,4+1芯,ZC,22,普通 | 低压电力电缆-型号:YJY,导体材质:铜,截面mm2:50/25,芯数:4+1芯,阻燃特性:ZC,铠装形式:22,特殊要求:普通 | 千米 | 0.7 | 2026-09-25 | 2026-09-25 | 河北省廊坊市广阳区 | 施工现场地面交货 |  | G00M-500109766-00001 | 050074172100010 | 400262520200010 | 500109766 |  | 500109766-0010 | 是
0126W1-1404000-9999 | 包2 | NC200 | 国网冀北电力有限公司 | 国网冀北电力有限公司廊坊供电公司 | 渠口220kV变电站新建工程 | 220kV | 低压电力电缆,YJY,铜,25/16,3+1芯,ZB,23,普通 | 低压电力电缆-型号:YJY,导体材质:铜,截面mm2:25/16,芯数:3+1芯,阻燃特性:ZB,铠装形式:23,特殊要求:普通 | 千米 | 0.76 | 2026-09-25 | 2026-09-25 | 河北省廊坊市香河县 | 施工现场地面交货 |  | G00M-500141863-00001 | 050074435200010 | 400262535400010 | 500141863 | 无 | 500141863-0002 | 是
0126W1-1404000-9999 | 包2 | NC200 | 国网冀北电力有限公司 | 国网冀北电力有限公司廊坊供电公司 | 渠口220kV变电站新建工程 | 220kV | 低压电力电缆,YJY,铜,4,5芯,NH,23,NH | 低压电力电缆-型号:YJY,导体材质:铜,截面mm2:4,芯数:5芯,阻燃特性:NH,铠装形式:23,特殊要求:NH | 千米 | 0.44 | 2026-09-25 | 2026-09-25 | 河北省廊坊市香河县 | 施工现场地面交货 |  | G00M-500138205-00001 | 050074466900010 | 400262540200010 | 500138205 | 低压电力电缆,YJY,铜,4,5芯,NH,23,NH | 500138205-0006 | 是
0126W1-1404000-9999 | 包2 | NC200 | 国网冀北电力有限公司 | 国网冀北电力有限公司张家口供电公司 | 卡路220kV变电站220kV间隔扩建工程 | 220kV | 低压电力电缆,YJY,铜,35/16,4+1芯,ZA,23,WDZA | 低压电力电缆-型号:YJY,导体材质:铜,截面mm2:35/16,芯数:4+1芯,阻燃特性:ZA,铠装形式:23,特殊要求:WDZA | 千米 | 0.1 | 2026-08-05 | 2026-08-05 | 河北省张家口市 | 施工现场地面交货 |  | 9985-500129299-00001 | 050074899100010 | 400262575700010 | 500129299 | 配网 | 500129299-0001 | 是
0126W1-1404000-9999 | 包2 | NC200 | 国网冀北电力有限公司 | 国网冀北电力有限公司廊坊供电公司 | 渠口220kV变电站新建工程 | 220kV | 低压电力电缆,YJY,铜,6,3芯,ZC,22,普通 | 低压电力电缆-型号:YJY,导体材质:铜,截面mm2:6,芯数:3芯,阻燃特性:ZC,铠装形式:22,特殊要求:普通 | 千米 | 0.123 | 2026-09-25 | 2026-09-25 | 河北省廊坊市香河县 | 施工现场地面交货 |  | G00M-500109584-00001 | 050074468000010 | 400262540300010 | 500109584 | 阻燃 | 500109584-0002 | 是
0126W1-1404000-9999 | 包2 | NC200 | 国网冀北电力有限公司 | 国网冀北电力有限公司廊坊供电公司 | 尖塔220kV变电站新建工程 | 无电压等级 | 低压电力电缆,YJY,铜,4,3芯,ZC,23,普通 | 低压电力电缆-型号:YJY,导体材质:铜,截面mm2:4,芯数:3芯,阻燃特性:ZC,铠装形式:23,特殊要求:普通 | 千米 | 0.16 | 2026-09-25 | 2026-09-25 | 河北省廊坊市经济技术开发区 | 施工现场地面交货 |  | G00M-500129402-00001 | 050074294600010 | 400262525200010 | 500129402 | 低压电力电缆,YJY,铜,4,3芯,ZC,23,普通 | 500129402-0004 | 是
0126W1-1404000-9999 | 包2 | NC200 | 国网冀北电力有限公司 | 国网冀北电力有限公司廊坊供电公司 | 李庄110千伏变电站新建工程 | 无电压等级 | 低压电力电缆,YJY,铜,6/4,4+1芯,ZC,22,普通 | 低压电力电缆-型号:YJY,导体材质:铜,截面mm2:6/4,芯数:4+1芯,阻燃特性:ZC,铠装形式:22,特殊要求:普通 | 千米 | 0.25 | 2026-09-25 | 2026-09-25 | 河北省廊坊市广阳区 | 施工现场地面交货 |  | G00M-500109642-00003 | 050074256600010 | 400262522600010 | 500109642 |  | 500109642-0014 | 是
0126W1-1404000-9999 | 包2 | NC200 | 国网冀北电力有限公司 | 国网冀北电力有限公司廊坊供电公司 | 高辛庄220kV变电站新建工程 | 220kV | 低压电力电缆,YJY,铜,35/16,3+1芯,ZB,23,普通 | 低压电力电缆-型号:YJY,导体材质:铜,截面mm2:35/16,芯数:3+1芯,阻燃特性:ZB,铠装形式:23,特殊要求:普通 | 千米 | 1 | 2026-07-17 | 2026-07-17 | 河北省廊坊市广阳区 | 施工现场地面交货 |  | G00M-500141871-00002 | 050074514700010 | 400262544500010 | 500141871 | 无 | 500141871-0004 | 是
0126W1-1404000-9999 | 包2 | NC200 | 国网冀北电力有限公司 | 国网冀北电力有限公司廊坊供电公司 | 渠口220kV变电站新建工程 | 220kV | 低压电力电缆,YJY,铜,95/50,3+1芯,ZB,23,普通 | 低压电力电缆-型号:YJY,导体材质:铜,截面mm2:95/50,芯数:3+1芯,阻燃特性:ZB,铠装形式:23,特殊要求:普通 | 千米 | 0.28 | 2026-09-25 | 2026-09-25 | 河北省廊坊市香河县 | 施工现场地面交货 |  | G00M-500141856-00002 | 050074487800010 | 400262541700010 | 500141856 |  | 500141856-0003 | 是
0126W1-1404000-9999 | 包2 | NC200 | 国网冀北电力有限公司 | 国网冀北电力有限公司唐山供电公司 | 冀北唐山钓鱼台变电站110kV主变增容工程单项 | 110kV | 软铜绞线,TJR2,16 | 软铜绞线-型号:TJR2,标称截面mm2:16 | 千米 | 0.1 | 2026-04-30 | 2026-04-30 | 河北省唐山市路北区 | 施工现场地面交货 |  | G00M-500065717-00001 | 050074155400010 | 400262609300010 | 500065717 | 无 | 500065717-0002 | 是
0126W1-1404000-9999 | 包2 | NC200 | 国网冀北电力有限公司 | 国网冀北电力有限公司廊坊供电公司 | 尖塔220kV变电站新建工程 | 无电压等级 | 计算机电缆,DJYP2VP2,4芯,阻燃 | 计算机电缆-型号:DJYP2VP2,芯数:4芯,阻燃类型:阻燃 | 米 | 3000 | 2026-09-25 | 2026-09-25 | 河北省廊坊市经济技术开发区 | 施工现场地面交货 |  | G00M-500102960-00002 | 050074307400010 | 400262526900010 | 500102960 |  | 500102960-0010
0126W1-1404000-9999 | 包2 | NC200 | 国网冀北电力有限公司 | 国网冀北电力有限公司廊坊供电公司 | 永清北220kV变电站新建工程 | 无电压等级 | 计算机电缆,DJYP2VP2,4芯,阻燃 | 计算机电缆-型号:DJYP2VP2,芯数:4芯,阻燃类型:阻燃 | 米 | 2600 | 2026-09-25 | 2026-09-25 | 河北省廊坊市固安县 | 施工现场地面交货 |  | G00M-500102960-00002 | 050074334200010 | 400262529300010 | 500102960 |  | 500102960-0010
0126W1-1404000-9999 | 包2 | NC200 | 国网冀北电力有限公司 | 国网冀北电力有限公司唐山供电公司 | 冀北唐山路南区梧桐府开闭站-10kV扩建工程 | 10kV | 分光器,一分八,均分 | 分光器-分光方式:一分八,分光比:均分 | 个 | 2 | 2026-04-13 | 2026-04-14 | 河北省唐山市路南区 | 买方指定仓库地面交货 |  | 9999-500072065-00001 | 050074907400010 | 400262576900010 | 500072065 | 分光器-分光方式:一分八,分光比:均分,盒式,尾纤长度3m | 500072065-0023
0126W1-1404000-9999 | 包2 | NC200 | 国网冀北电力有限公司 | 国网冀北电力有限公司唐山供电公司 | 冀北唐山路南区国际五金城开闭站新出528线10kV配套送出工程 | 10kV | 分光器,一分八,均分 | 分光器-分光方式:一分八,分光比:均分 | 个 | 2 | 2026-04-13 | 2026-04-14 | 河北省唐山市路南区 | 买方指定仓库地面交货 |  | 9999-500072065-00002 | 050074912100010 | 400262577600010 | 500072065 | 分光器-分光方式:一分八,分光比:均分,机架式,尾纤长度3m | 500072065-0024

## 交流电源系统
分标编号 | 包名称 | 分包编号 | 项目单位 | 需求单位 | 项目名称 | 工程电压等级 | 物资名称 | 物资描述 | 单位 | 数量 | 首批交货日期 | 最后一批交货日期 | 交货地点 | 交货方式 | 备注 | 技术规范编码 | 网省采购申请号 | 总部采购申请号 | 物料编码 | 扩展描述 | 扩展编码 | 是否安装实物ID
0126W1-1109002-9999 | 包1 | NC100 | 国网冀北电力有限公司 | 国网冀北电力有限公司张家口供电公司 | 国网冀北张家口供电公司110kV六零等变电站交流电源系统改造 | 110kV | 交流电源系统,AC380V | 交流电源系统-输出电压:AC380V | 套 | 3 | 2026-05-08 | 2026-05-08 | 河北省张家口市 | 买方指定仓库地面交货 |  | G00M-500009091-00016 | 050074952400010 | 400262582600010 | 500009091 | 电压等级:AC380V,交流进线1面；交流馈线柜2面。 | 500009091-0873 | 是
0126W1-1109002-9999 | 包1 | NC100 | 国网冀北电力有限公司 | 国网冀北电力有限公司张家口供电公司 | 国网冀北张家口供电公司110kV小吾营等变电站交流电源系统改造 | 110kV | 交流电源系统,AC380V | 交流电源系统-输出电压:AC380V | 套 | 3 | 2026-05-08 | 2026-05-08 | 河北省张家口市 | 买方指定仓库地面交货 |  | G00M-500009091-00016 | 050074937400010 | 400262580400010 | 500009091 | 电压等级:AC380V,交流进线1面；交流馈线柜2面。 | 500009091-0873 | 是
0126W1-1109002-9999 | 包1 | NC100 | 国网冀北电力有限公司 | 国网冀北电力有限公司张家口供电公司 | 国网冀北张家口供电公司110kV南张庄等变电站交流电源系统改造 | 110kV | 交流电源系统,AC380V | 交流电源系统-输出电压:AC380V | 套 | 3 | 2026-05-08 | 2026-05-08 | 河北省张家口市 | 买方指定仓库地面交货 |  | G00M-500009091-00016 | 050075019700010 | 400262593200010 | 500009091 | 电压等级:AC380V,交流进线1面；交流馈线柜2面。 | 500009091-0873 | 是
0126W1-1109002-9999 | 包1 | NC100 | 国网冀北电力有限公司 | 国网冀北电力有限公司张家口供电公司 | 国网冀北张家口供电公司110kV龙关等变电站交流电源系统改造 | 110kV | 交流电源系统,AC380V | 交流电源系统-输出电压:AC380V | 套 | 3 | 2026-05-08 | 2026-05-08 | 河北省张家口市 | 买方指定仓库地面交货 |  | G00M-500009091-00016 | 050074952300010 | 400262582500010 | 500009091 | 电压等级:AC380V,交流进线1面；交流馈线柜2面。 | 500009091-0873 | 是

## 蓄电池组
分标编号 | 包名称 | 分包编号 | 项目单位 | 需求单位 | 项目名称 | 工程电压等级 | 物资名称 | 物资描述 | 单位 | 数量 | 首批交货日期 | 最后一批交货日期 | 交货地点 | 交货方式 | 备注 | 技术规范编码 | 网省采购申请号 | 总部采购申请号 | 物料编码 | 扩展描述 | 扩展编码 | 是否安装实物ID
0126W1-1109007-9999 | 包1 | NC100 | 国网冀北电力有限公司 | 国网冀北电力有限公司秦皇岛供电公司 | 国网冀北秦皇岛供电公司海港区10kV碧海云天中心开闭所直流及综自系统改造 | 10kV | 蓄电池组,DC12V,100Ah,阀控式密封 | 蓄电池组-单节蓄电池电压:DC12V,容量:100Ah,类型:阀控式密封 | 套 | 1 | 2026-06-17 | 2026-06-17 | 河北省秦皇岛市 | 买方指定仓库地面交货 |  | G00M-500009126-00010 | 050075024700010 | 400262594800010 | 500009126 | 蓄电池组,DC12V,100Ah,阀控式密封 | 500009126-0326
0126W1-1109007-9999 | 包1 | NC100 | 国网冀北电力有限公司 | 国网冀北电力有限公司工程管理分公司（北京华联电力工程咨询有限公司） | 怀安500千伏变电站新建工程 | 500kV | 蓄电池组,DC2V,800Ah,阀控式密封 | 蓄电池组-单节蓄电池电压:DC2V,容量:800Ah,类型:阀控式密封 | 套 | 2 | 2026-05-25 | 2026-05-25 | 河北省张家口市怀安县 | 施工现场地面交货 |  | G00M-500038349-00007 | 050074699700010 | 400262554300010 | 500038349 | 蓄电池组,DC2V,800Ah,阀控式密封 | 500038349-0175
0126W1-1109007-9999 | 包1 | NC100 | 国网冀北电力有限公司 | 国网冀北电力有限公司唐山供电公司 | 冀北唐山路南区文化广场1号开闭站10kV老旧开关站改造工程 | 10kV | 蓄电池组,DC2V,100Ah,阀控式密封 | 蓄电池组-单节蓄电池电压:DC2V,容量:100Ah,类型:阀控式密封 | 套 | 1 | 2026-03-23 | 2026-09-16 | 河北省唐山市路南区 | 买方指定仓库地面交货 |  | G00M-500009123-00003 | 050075373500010 | 400262607800010 | 500009123 | 蓄电池组,DC2V,100Ah,阀控式密封 | 500009123-0136
0126W1-1109007-9999 | 包1 | NC100 | 国网冀北电力有限公司 | 国网冀北电力有限公司秦皇岛供电公司 | 国网冀北秦皇岛供电公司海港区10kV在水一方C区中心开闭所直流及综自系统改造 | 10kV | 蓄电池组,DC12V,100Ah,阀控式密封 | 蓄电池组-单节蓄电池电压:DC12V,容量:100Ah,类型:阀控式密封 | 套 | 1 | 2026-06-17 | 2026-06-17 | 河北省秦皇岛市 | 买方指定仓库地面交货 |  | G00M-500009126-00010 | 050075032400010 | 400262597400010 | 500009126 | 蓄电池组,DC12V,100Ah,阀控式密封 | 500009126-0326
0126W1-1109007-9999 | 包1 | NC100 | 国网冀北电力有限公司 | 国网冀北电力有限公司秦皇岛供电公司 | 国网冀北秦皇岛供电公司北戴河区10kV联峰配电室综自改造 | 10kV | 蓄电池组,DC12V,100Ah,阀控式密封 | 蓄电池组-单节蓄电池电压:DC12V,容量:100Ah,类型:阀控式密封 | 套 | 1 | 2026-05-22 | 2026-06-01 | 河北省秦皇岛市 | 买方指定仓库地面交货 |  | G00M-500009126-00010 | 050074976400010 | 400262585100010 | 500009126 | 蓄电池组,DC12V,100Ah,阀控式密封 | 500009126-0326
0126W1-1109007-9999 | 包1 | NC100 | 国网冀北电力有限公司 | 国网冀北电力有限公司秦皇岛供电公司 | 国网冀北秦皇岛供电公司海港区10kV玉龙湾1号中心配电室等站房直流及综自系统改造 | 10kV | 蓄电池组,DC12V,100Ah,阀控式密封 | 蓄电池组-单节蓄电池电压:DC12V,容量:100Ah,类型:阀控式密封 | 套 | 1 | 2026-06-17 | 2026-06-17 | 河北省秦皇岛市 | 买方指定仓库地面交货 |  | G00M-500009126-00010 | 050075025300010 | 400262595000010 | 500009126 | 蓄电池组,DC12V,100Ah,阀控式密封 | 500009126-0326
0126W1-1109007-9999 | 包1 | NC100 | 国网冀北电力有限公司 | 国网冀北电力有限公司承德供电公司 | 国网冀北承德供电公司220kV隆城等5座变电站蓄电池改造 | 220kV | 蓄电池组,DC2V,300Ah,阀控式密封 | 蓄电池组-单节蓄电池电压:DC2V,容量:300Ah,类型:阀控式密封 | 套 | 1 | 2026-06-15 | 2026-06-15 | 河北省承德市隆化县 | 买方指定仓库地面交货 |  | G00M-500009119-00008 | 050074117300010 | 400262519800010 | 500009119 | 蓄电池组-单节蓄电池电压:DC2V,数量104节,容量:300Ah,类型:阀控式密封,仅含蓄电池1组，无屏柜。 | 500009119-0302
0126W1-1109007-9999 | 包1 | NC100 | 国网冀北电力有限公司 | 国网冀北电力有限公司唐山供电公司 | 冀北唐山路南区丹凤路开闭站10kV老旧开关站改造工程 | 10kV | 蓄电池组,DC2V,100Ah,阀控式密封 | 蓄电池组-单节蓄电池电压:DC2V,容量:100Ah,类型:阀控式密封 | 套 | 1 | 2026-03-23 | 2026-09-16 | 河北省唐山市路南区 | 买方指定仓库地面交货 |  | G00M-500009123-00003 | 050075357500010 | 400262607600010 | 500009123 | 蓄电池组,DC2V,100Ah,阀控式密封 | 500009123-0136
0126W1-1109007-9999 | 包1 | NC100 | 国网冀北电力有限公司 | 国网冀北电力有限公司承德供电公司 | 国网冀北承德供电公司220kV隆城等5座变电站蓄电池改造 | 220kV | 蓄电池组,DC2V,400Ah,阀控式密封 | 蓄电池组-单节蓄电池电压:DC2V,容量:400Ah,类型:阀控式密封 | 套 | 4 | 2026-06-15 | 2026-06-15 | 河北省承德市隆化县 | 买方指定仓库地面交货 |  | G00M-500009121-00004 | 050074117400010 | 400262519900010 | 500009121 | 蓄电池组-单节蓄电池电压:DC2V,数量104节,容量:400Ah,类型:阀控式密封,架装。 | 500009121-0179
0126W1-1109007-9999 | 包1 | NC100 | 国网冀北电力有限公司 | 国网冀北电力有限公司廊坊供电公司 | 高辛庄220kV变电站新建工程 | 220kV | 蓄电池组,DC2V,800Ah,阀控式密封 | 蓄电池组-单节蓄电池电压:DC2V,容量:800Ah,类型:阀控式密封 | 套 | 1 | 2026-07-17 | 2026-07-17 | 河北省廊坊市广阳区 | 施工现场地面交货 |  | G00M-500038349-00006 | 050074242700010 | 400262521600010 | 500038349 | 800Ah蓄电池1组，阀控式密封，2V，104只，蓄电池架安装，蓄电池管理单元1套，具备蓄电池电压、电流、温度、内阻测记、显示、报警功能 | 500038349-0167
0126W1-1109007-9999 | 包1 | NC100 | 国网冀北电力有限公司 | 国网冀北电力有限公司秦皇岛供电公司 | 国网冀北秦皇岛供电公司海港区10kV燕鑫花苑1号中心开闭所直流及综自系统改造 | 10kV | 蓄电池组,DC12V,100Ah,阀控式密封 | 蓄电池组-单节蓄电池电压:DC12V,容量:100Ah,类型:阀控式密封 | 套 | 1 | 2026-06-17 | 2026-06-17 | 河北省秦皇岛市 | 买方指定仓库地面交货 |  | G00M-500009126-00010 | 050075029300010 | 400262596900010 | 500009126 | 蓄电池组,DC12V,100Ah,阀控式密封 | 500009126-0326
0126W1-1109007-9999 | 包1 | NC100 | 国网冀北电力有限公司 | 国网冀北电力有限公司秦皇岛供电公司 | 国网冀北秦皇岛供电公司北戴河区10kV金城开闭所综自改造 | 10kV | 蓄电池组,DC12V,100Ah,阀控式密封 | 蓄电池组-单节蓄电池电压:DC12V,容量:100Ah,类型:阀控式密封 | 套 | 1 | 2026-05-22 | 2026-06-01 | 河北省秦皇岛市 | 买方指定仓库地面交货 |  | G00M-500009126-00010 | 050074980300010 | 400262586300010 | 500009126 | 蓄电池组,DC12V,100Ah,阀控式密封 | 500009126-0326
0126W1-1109007-9999 | 包1 | NC100 | 国网冀北电力有限公司 | 国网冀北电力有限公司唐山供电公司 | 冀北唐山路南区文化广场2号开闭站10kV老旧开关站改造工程 | 10kV | 蓄电池组,DC2V,100Ah,阀控式密封 | 蓄电池组-单节蓄电池电压:DC2V,容量:100Ah,类型:阀控式密封 | 套 | 1 | 2026-03-23 | 2026-09-25 | 河北省唐山市路南区 | 买方指定仓库地面交货 |  | G00M-500009123-00003 | 050075349800010 | 400262607300010 | 500009123 | 蓄电池组,DC2V,100Ah,阀控式密封 | 500009123-0136
0126W1-1109007-9999 | 包1 | NC100 | 国网冀北电力有限公司 | 国网冀北电力有限公司廊坊供电公司 | 渠口220kV变电站新建工程 | 220kV | 蓄电池组,DC2V,800Ah,阀控式密封 | 蓄电池组-单节蓄电池电压:DC2V,容量:800Ah,类型:阀控式密封 | 套 | 2 | 2026-09-25 | 2026-09-25 | 河北省廊坊市香河县 | 施工现场地面交货 |  | G00M-500038349-00006 | 050074447700010 | 400262536800010 | 500038349 | 800Ah蓄电池1组，阀控式密封，2V，104只，蓄电池架安装，蓄电池管理单元1套，具备蓄电池电压、电流、温度、内阻测记、显示、报警功能 | 500038349-0167
0126W1-1109007-9999 | 包1 | NC100 | 国网冀北电力有限公司 | 国网冀北电力有限公司秦皇岛供电公司 | 国网冀北秦皇岛供电公司海港区10kV御品星城开闭所直流及综自系统改造 | 10kV | 蓄电池组,DC12V,100Ah,阀控式密封 | 蓄电池组-单节蓄电池电压:DC12V,容量:100Ah,类型:阀控式密封 | 套 | 1 | 2026-06-17 | 2026-06-17 | 河北省秦皇岛市 | 买方指定仓库地面交货 |  | G00M-500009126-00010 | 050075024900010 | 400262594900010 | 500009126 | 蓄电池组,DC12V,100Ah,阀控式密封 | 500009126-0326
0126W1-1109007-9999 | 包1 | NC100 | 国网冀北电力有限公司 | 国网冀北电力有限公司唐山供电公司 | 冀北唐山路南区10kV周官屯543及553线路网架优化加强工程 | 10kV | 蓄电池组,DC2V,100Ah,阀控式密封 | 蓄电池组-单节蓄电池电压:DC2V,容量:100Ah,类型:阀控式密封 | 套 | 1 | 2026-03-20 | 2026-03-20 | 河北省唐山市路南区 | 买方指定仓库地面交货 |  | G00M-500009123-00003 | 050074993200010 | 400262588100010 | 500009123 | 蓄电池组,DC2V,100Ah,阀控式密封 | 500009123-0136
0126W1-1109007-9999 | 包1 | NC100 | 国网冀北电力有限公司 | 国网冀北电力有限公司秦皇岛供电公司 | 国网冀北秦皇岛供电公司海港区10kV滨海城中心开闭所直流及综自系统改造 | 10kV | 蓄电池组,DC12V,100Ah,阀控式密封 | 蓄电池组-单节蓄电池电压:DC12V,容量:100Ah,类型:阀控式密封 | 套 | 1 | 2026-06-17 | 2026-06-17 | 河北省秦皇岛市 | 买方指定仓库地面交货 |  | G00M-500009126-00010 | 050075016600010 | 400262592600010 | 500009126 | 蓄电池组,DC12V,100Ah,阀控式密封 | 500009126-0326
0126W1-1109007-9999 | 包1 | NC100 | 国网冀北电力有限公司 | 国网冀北电力有限公司廊坊供电公司 | 国网冀北廊坊供电公司电缆运检中心10kV吉祥开闭站等蓄电池组改造 | 10kV | 蓄电池组,DC2V,200Ah,阀控式密封 | 蓄电池组-单节蓄电池电压:DC2V,容量:200Ah,类型:阀控式密封 | 套 | 7 | 2026-06-22 | 2026-07-22 | 河北省廊坊市广阳区 | 买方指定仓库地面交货 |  | G00M-500009124-00016 | 050075028600010 | 400262596700010 | 500009124 | 蓄电池组-单节蓄电池电压:DC2V,数量104节,容量:200Ah,类型:阀控式密封,含蓄电池1组，不含蓄电池管理单元，不含屏柜 | 500009124-0373
0126W1-1109007-9999 | 包1 | NC100 | 国网冀北电力有限公司 | 国网冀北电力有限公司廊坊供电公司 | 国网冀北廊坊供电公司电缆运检中心10kV中纺开闭站等蓄电池组改造 | 10kV | 蓄电池组,DC2V,100Ah,阀控式密封 | 蓄电池组-单节蓄电池电压:DC2V,容量:100Ah,类型:阀控式密封 | 套 | 9 | 2026-06-21 | 2026-07-21 | 河北省廊坊市广阳区 | 买方指定仓库地面交货 |  | G00M-500009123-00003 | 050075043800010 | 400262602300010 | 500009123 | 蓄电池组,DC2V,100Ah,阀控式密封 | 500009123-0136
0126W1-1109007-9999 | 包1 | NC100 | 国网冀北电力有限公司 | 国网冀北电力有限公司秦皇岛供电公司 | 国网冀北秦皇岛供电公司海港区10kV渤海明珠中心开闭所等站房直流及综自系统改造 | 10kV | 蓄电池组,DC12V,100Ah,阀控式密封 | 蓄电池组-单节蓄电池电压:DC12V,容量:100Ah,类型:阀控式密封 | 套 | 2 | 2026-06-17 | 2026-06-17 | 河北省秦皇岛市 | 买方指定仓库地面交货 |  | G00M-500009126-00010 | 050075024500010 | 400262594700010 | 500009126 | 蓄电池组,DC12V,100Ah,阀控式密封 | 500009126-0326
0126W1-1109007-9999 | 包1 | NC100 | 国网冀北电力有限公司 | 国网冀北电力有限公司秦皇岛供电公司 | 国网冀北秦皇岛供电公司开发区10kV起步区等配电室二次设备改造 | 10kV | 蓄电池组,DC12V,100Ah,阀控式密封 | 蓄电池组-单节蓄电池电压:DC12V,容量:100Ah,类型:阀控式密封 | 套 | 2 | 2026-04-30 | 2026-04-30 | 河北省秦皇岛市 | 买方指定仓库地面交货 |  | G00M-500009126-00010 | 050075035000010 | 400262601500010 | 500009126 | 蓄电池组,DC12V,100Ah,阀控式密封 | 500009126-0326
0126W1-1109007-9999 | 包1 | NC100 | 国网冀北电力有限公司 | 国网冀北电力有限公司唐山供电公司 | 冀北唐山路南区10kV周官屯519及529线路网架优化加强工程 | 10kV | 蓄电池组,DC2V,100Ah,阀控式密封 | 蓄电池组-单节蓄电池电压:DC2V,容量:100Ah,类型:阀控式密封 | 套 | 1 | 2026-03-20 | 2026-03-20 | 河北省唐山市路南区 | 买方指定仓库地面交货 |  | G00M-500009123-00003 | 050074977800010 | 400262585500010 | 500009123 | 蓄电池组,DC2V,100Ah,阀控式密封 | 500009123-0136
0126W1-1109007-9999 | 包1 | NC100 | 国网冀北电力有限公司 | 国网冀北电力有限公司承德供电公司 | 国网冀北承德供电公司220kV隆城等5座变电站蓄电池改造 | 220kV | 蓄电池组,DC2V,500Ah,阀控式密封 | 蓄电池组-单节蓄电池电压:DC2V,容量:500Ah,类型:阀控式密封 | 套 | 4 | 2026-06-15 | 2026-06-15 | 河北省承德市隆化县 | 买方指定仓库地面交货 |  | G00M-500009122-00013 | 050074117500010 | 400262520000010 | 500009122 | 蓄电池组-单节蓄电池电压:DC2V,数量104节,容量:500Ah,类型:阀控式密封,蓄电池正极板厚度≥4.5mm。 | 500009122-0350
0126W1-1109007-9999 | 包2 | NC200 | 国网冀北电力有限公司 | 国网冀北电力有限公司唐山供电公司 | 国网冀北唐山供电公司220kV动车城变电站等蓄电池消隐改造 | 220kV | 蓄电池组,DC2V,500Ah,阀控式密封 | 蓄电池组-单节蓄电池电压:DC2V,容量:500Ah,类型:阀控式密封 | 套 | 6 | 2026-03-30 | 2026-03-30 | 河北省唐山市 | 买方指定仓库地面交货 |  | G00M-500009122-00014 | 050075019900010 | 400262593400010 | 500009122 | 蓄电池组-单节蓄电池电压:DC2V,数量104节,容量:500Ah,类型:阀控式密封,仅含蓄电池1组，架式。 | 500009122-0351
0126W1-1109007-9999 | 包2 | NC200 | 国网冀北电力有限公司 | 国网冀北电力有限公司怀安县供电分公司 | 国网冀北张家口怀安县供电公司35kV第六屯等6座变电站蓄电池改造 | 10kV | 蓄电池组,DC12V,100Ah,阀控式密封 | 蓄电池组-单节蓄电池电压:DC12V,容量:100Ah,类型:阀控式密封 | 套 | 6 | 2026-08-14 | 2026-08-14 | 张家口市怀安县 | 买方指定仓库地面交货 |  | G00M-500009126-00008 | 050074905700010 | 400262576600010 | 500009126 | 蓄电池组-单节蓄电池电压:DC12V,数量18节,容量:100Ah,类型:阀控式密封,含蓄电池1组，不含蓄电池管理单元，不含屏柜 | 500009126-0319
0126W1-1109007-9999 | 包2 | NC200 | 国网冀北电力有限公司 | 国网冀北电力有限公司沽源县供电分公司 | 国网冀北张家口沽源县供电公司35kV西辛营等变电站蓄电池改造 | 35kV | 蓄电池组,DC12V,200Ah,阀控式密封 | 蓄电池组-单节蓄电池电压:DC12V,容量:200Ah,类型:阀控式密封 | 套 | 3 | 2026-08-01 | 2026-08-28 | 河北省张家口市 | 买方指定仓库地面交货 |  | G00M-500009118-00005 | 050074890900010 | 400262575100010 | 500009118 | 蓄电池组-单节蓄电池电压:DC12V,数量30节，容量:200Ah,类型:阀控式密封。 | 500009118-0238
0126W1-1109007-9999 | 包2 | NC200 | 国网冀北电力有限公司 | 国网冀北电力有限公司唐山供电公司 | 国网冀北唐山供电公司220kV洒金坨变电站等蓄电池消隐改造 | 220kV | 蓄电池组,DC2V,800Ah,阀控式密封 | 蓄电池组-单节蓄电池电压:DC2V,容量:800Ah,类型:阀控式密封 | 套 | 4 | 2026-03-30 | 2026-03-30 | 河北省唐山市 | 买方指定仓库地面交货 |  | G00M-500038349-00008 | 050075007500010 | 400262591000010 | 500038349 | 蓄电池组-单节蓄电池电压:DC2V,数量104节,容量:800Ah,类型:阀控式密封,仅含蓄电池1组，架式。 | 500038349-0232
0126W1-1109007-9999 | 包3 | NC300 | 国网冀北电力有限公司 | 国网冀北电力有限公司秦皇岛供电公司 | 国网冀北秦皇岛供电公司110kV南李庄等变电站蓄电池改造 | 无电压等级 | 蓄电池组,DC2V,200Ah,阀控式密封 | 蓄电池组-单节蓄电池电压:DC2V,容量:200Ah,类型:阀控式密封 | 套 | 7 | 2026-06-30 | 2026-06-30 | 河北省秦皇岛市海港区 | 买方指定仓库地面交货 |  | G00M-500009124-00012 | 050074947000010 | 400262582000010 | 500009124 | 蓄电池组-单节蓄电池电压:DC2V,数量108节,容量:200Ah,类型:阀控式密封,含蓄电池1组，不含蓄电池管理单元，不含屏柜 | 500009124-0342
0126W1-1109007-9999 | 包3 | NC300 | 国网冀北电力有限公司 | 国网冀北电力有限公司秦皇岛供电公司 | 国网冀北秦皇岛供电公司110kV南李庄等变电站蓄电池改造 | 无电压等级 | 蓄电池组,DC2V,300Ah,阀控式密封 | 蓄电池组-单节蓄电池电压:DC2V,容量:300Ah,类型:阀控式密封 | 套 | 2 | 2026-06-30 | 2026-06-30 | 河北省秦皇岛市海港区 | 买方指定仓库地面交货 |  | G00M-500009119-00008 | 050074938200010 | 400262580600010 | 500009119 | 蓄电池组-单节蓄电池电压:DC2V,数量104节,容量:300Ah,类型:阀控式密封,仅含蓄电池1组，无屏柜。 | 500009119-0302
0126W1-1109007-9999 | 包3 | NC300 | 国网冀北电力有限公司 | 国网冀北电力有限公司秦皇岛供电公司 | 国网冀北秦皇岛供电公司220kV五里台等变电站蓄电池改造 | 无电压等级 | 蓄电池组,DC2V,500Ah,阀控式密封 | 蓄电池组-单节蓄电池电压:DC2V,容量:500Ah,类型:阀控式密封 | 套 | 6 | 2026-06-30 | 2026-06-30 | 河北省秦皇岛市海港区 | 买方指定仓库地面交货 |  | G00M-500009122-00010 | 050074921900010 | 400262578100010 | 500009122 | 蓄电池组,DC2V,500Ah,阀控式密封（含蓄电池架，不含蓄电池管理单元） | 500009122-0249
0126W1-1109007-9999 | 包4 | NC400 | 国网冀北电力有限公司 | 国网冀北电力有限公司唐山供电公司 | 国网冀北唐山供电公司220kV迁安变电站蓄电池消隐改造 | 220kV | 蓄电池组,DC2V,300Ah,阀控式密封 | 蓄电池组-单节蓄电池电压:DC2V,容量:300Ah,类型:阀控式密封 | 套 | 2 | 2026-03-30 | 2026-03-30 | 河北省唐山市 | 买方指定仓库地面交货 |  | G00M-500009119-00011 | 050075004500010 | 400262590200010 | 500009119 | 蓄电池组-单节蓄电池电压:DC2V,数量104节,容量:300Ah,类型:阀控式密封,仅含蓄电池1组，架式。 | 500009119-0401
0126W1-1109007-9999 | 包4 | NC400 | 国网冀北电力有限公司 | 国网冀北电力有限公司唐山供电公司 | 国网冀北唐山供电公司220kV赵店子变电站等蓄电池消隐改造 | 220kV | 蓄电池组,DC2V,400Ah,阀控式密封 | 蓄电池组-单节蓄电池电压:DC2V,容量:400Ah,类型:阀控式密封 | 套 | 6 | 2026-03-30 | 2026-03-30 | 河北省唐山市 | 买方指定仓库地面交货 |  | G00M-500009121-00007 | 050075001900010 | 400262589300010 | 500009121 | 蓄电池组-单节蓄电池电压:DC2V,数量104节,容量:400Ah,类型:阀控式密封,仅含蓄电池1组，架式。 | 500009121-0229
0126W1-1109007-9999 | 包4 | NC400 | 国网冀北电力有限公司 | 国网冀北电力有限公司唐山供电公司 | 国网冀北唐山供电公司220kV复兴路变电站等蓄电池消隐改造 | 220kV | 蓄电池组,DC2V,400Ah,阀控式密封 | 蓄电池组-单节蓄电池电压:DC2V,容量:400Ah,类型:阀控式密封 | 套 | 6 | 2026-03-30 | 2026-03-30 | 河北省唐山市 | 买方指定仓库地面交货 |  | G00M-500009121-00007 | 050075008800010 | 400262591400010 | 500009121 | 蓄电池组-单节蓄电池电压:DC2V,数量104节,容量:400Ah,类型:阀控式密封,仅含蓄电池1组，架式。 | 500009121-0229

## 视频监视系统
分标编号 | 包名称 | 分包编号 | 项目单位 | 需求单位 | 项目名称 | 工程电压等级 | 物资名称 | 物资描述 | 单位 | 数量 | 首批交货日期 | 最后一批交货日期 | 交货地点 | 交货方式 | 备注 | 技术规范编码 | 网省采购申请号 | 总部采购申请号 | 物料编码 | 扩展描述 | 扩展编码 | 是否安装实物ID
0126W1-1215003-9999 | 包1 | NC100 | 国网冀北电力有限公司 | 国网冀北电力有限公司唐山供电公司 | 冀北唐山路南区文化广场2号开闭站10kV老旧开关站改造工程 | 10kV | 视频监视系统 | 视频监视系统 | 套 | 1 | 2026-03-23 | 2026-09-16 | 河北省唐山市路南区 | 买方指定仓库地面交货 |  | D9L3-500009720-00020 | 050075009000010 | 400262591500010 | 500009720 |  |  | 是
0126W1-1215003-9999 | 包1 | NC100 | 国网冀北电力有限公司 | 国网冀北电力有限公司唐山供电公司 | 冀北唐山路南区10kV周官屯519及529线路网架优化加强工程 | 10kV | 视频监视系统 | 视频监视系统 | 套 | 1 | 2026-03-20 | 2026-03-20 | 河北省唐山市路南区 | 买方指定仓库地面交货 |  | D9L3-500009720-00013 | 050074989000010 | 400262587500010 | 500009720 |  |  | 是
0126W1-1215003-9999 | 包1 | NC100 | 国网冀北电力有限公司 | 国网冀北电力有限公司秦皇岛供电公司 | 龙王庙35kV变电站35kV间隔扩建工程 | 35kV | 视频监视系统 | 视频监视系统 | 套 | 1 | 2026-07-24 | 2026-07-24 | 河北省秦皇岛市青龙县 | 施工现场地面交货 |  | D9L3-500009720-00012 | 050075354200010 | 400262607500010 | 500009720 |  |  | 是
0126W1-1215003-9999 | 包1 | NC100 | 国网冀北电力有限公司 | 国网冀北电力有限公司唐山供电公司 | 冀北唐山路南区10kV周官屯543及553线路网架优化加强工程 | 10kV | 视频监视系统 | 视频监视系统 | 套 | 1 | 2026-03-20 | 2026-03-20 | 河北省唐山市路南区 | 买方指定仓库地面交货 |  | D9L3-500009720-00018 | 050074978500010 | 400262585800010 | 500009720 |  |  | 是
0126W1-1215003-9999 | 包1 | NC100 | 国网冀北电力有限公司 | 国网冀北电力有限公司承德供电公司 | 国网冀北承德供电公司220kV热河等8座变电站区域型远程智能巡视系统改造 | 220kV | 视频监视系统 | 视频监视系统 | 套 | 8 | 2026-06-19 | 2026-06-19 | 河北省承德市双桥区 | 买方指定仓库地面交货 |  | D9MH-500009720-00014 | 050074668800010 | 400262551700010 | 500009720 |  |  | 是
0126W1-1215003-9999 | 包1 | NC100 | 国网冀北电力有限公司 | 国网冀北电力有限公司唐山供电公司 | 冀北唐山路南区丹凤路开闭站10kV老旧开关站改造工程 | 10kV | 视频监视系统 | 视频监视系统 | 套 | 1 | 2026-03-23 | 2026-09-16 | 河北省唐山市路南区 | 买方指定仓库地面交货 |  | D9L3-500009720-00021 | 050075003500010 | 400262589800010 | 500009720 |  |  | 是
0126W1-1215003-9999 | 包1 | NC100 | 国网冀北电力有限公司 | 国网冀北电力有限公司唐山供电公司 | 冀北唐山路南区文化广场1号开闭站10kV老旧开关站改造工程 | 10kV | 视频监视系统 | 视频监视系统 | 套 | 1 | 2026-03-23 | 2026-09-16 | 河北省唐山市路南区 | 买方指定仓库地面交货 |  | D9L3-500009720-00019 | 050075006400010 | 400262590500010 | 500009720 |  |  | 是
0126W1-1215003-9999 | 包1 | NC100 | 国网冀北电力有限公司 | 国网冀北电力有限公司承德供电公司 | 国网冀北承德供电公司110kV巴克什营等两座变电站视频监控系统高清化改造 | 110kV | 视频监视系统 | 视频监视系统 | 套 | 1 | 2026-06-30 | 2026-06-30 | 河北省承德市双桥区 | 买方指定仓库地面交货 |  | D9MH-500009720-00013 | 050074341900010 | 400262529800010 | 500009720 |  |  | 是
0126W1-1215003-9999 | 包2 | NC200 | 国网冀北电力有限公司 | 国网冀北电力有限公司张家口供电公司 | 国网冀北张家口供电公司110kV沈庄等变电站视频监控系统改造 | 110kV | 视频监视系统 | 视频监视系统 | 套 | 3 | 2026-05-08 | 2026-05-08 | 河北省张家口市 | 买方指定仓库地面交货 |  | D9L7-500009720-00001 | 050074952500010 | 400262582700010 | 500009720 |  |  | 是

## 交流穿墙套管
分标编号 | 包名称 | 分包编号 | 项目单位 | 需求单位 | 项目名称 | 工程电压等级 | 物资名称 | 物资描述 | 单位 | 数量 | 首批交货日期 | 最后一批交货日期 | 交货地点 | 交货方式 | 备注 | 技术规范编码 | 网省采购申请号 | 总部采购申请号 | 物料编码 | 扩展描述 | 扩展编码 | 是否安装实物ID
0126W1-1027001-9999 | 包1 | NC100 | 国网冀北电力有限公司 | 国网冀北电力有限公司承德供电公司 | 冀北承德白虎沟110千伏变电站2号主变扩建工程 | 110kV | 交流穿墙套管,AC20kV,瓷,3150A,无CT,铜 | 交流穿墙套管-电压等级:AC20kV,外绝缘材质:瓷,额定电流:3150A,是否带CT:无CT,导体材质:铜 | 只 | 3 | 2026-07-10 | 2026-07-10 | 河北省承德市隆化县 | 施工现场地面交货 |  | 9977-500004656-00002 | 050074325300010 | 400262528300010 | 500004656 | +40℃~-35℃，海拔：1000m | 500004656-0034 | 是
0126W1-1027001-9999 | 包1 | NC100 | 国网冀北电力有限公司 | 国网冀北电力有限公司承德供电公司 | 工业园110kV变电站主变增容工程 | 110kV | 交流穿墙套管,AC35kV,瓷,1250A,无CT,铝 | 交流穿墙套管-电压等级:AC35kV,外绝缘材质:瓷,额定电流:1250A,是否带CT:无CT,导体材质:铝 | 只 | 6 | 2026-07-10 | 2026-07-10 | 河北省承德市承德县 | 施工现场地面交货 |  | 9977-500007157-00001 | 050073974100010 | 400262519700010 | 500007157 | +40℃~-35℃，海拔：1000m | 500007157-0002 | 是
0126W1-1027001-9999 | 包1 | NC100 | 国网冀北电力有限公司 | 国网冀北电力有限公司廊坊供电公司 | 和平110kV变电站新建工程 | 110kV | 交流穿墙套管,AC20kV,瓷,4000A,无CT,铜 | 交流穿墙套管-电压等级:AC20kV,外绝缘材质:瓷,额定电流:4000A,是否带CT:无CT,导体材质:铜 | 只 | 6 | 2026-09-28 | 2026-09-28 | 河北省廊坊市广阳区 | 施工现场地面交货 |  | 9977-500005469-00003 | 050074948800010 | 400262582200010 | 500005469 | +40℃~-35℃，海拔：1000m | 500005469-0059 | 是
0126W1-1027001-9999 | 包1 | NC100 | 国网冀北电力有限公司 | 国网冀北电力有限公司廊坊供电公司 | 相士屯110kV变电站新建工程 | 110kV | 交流穿墙套管,AC20kV,瓷,4000A,无CT,铜 | 交流穿墙套管-电压等级:AC20kV,外绝缘材质:瓷,额定电流:4000A,是否带CT:无CT,导体材质:铜 | 只 | 6 | 2026-09-25 | 2026-09-25 | 河北省廊坊市安次区 | 施工现场地面交货 |  | 9977-500005469-00003 | 050074873500010 | 400262568400010 | 500005469 | +40℃~-35℃，海拔：1000m | 500005469-0059 | 是
0126W1-1027001-9999 | 包1 | NC100 | 国网冀北电力有限公司 | 国网冀北电力有限公司秦皇岛供电公司 | 祖山35kV变电站新建工程 | 35kV | 交流穿墙套管,AC20kV,瓷,3150A,无CT,铜 | 交流穿墙套管-电压等级:AC20kV,外绝缘材质:瓷,额定电流:3150A,是否带CT:无CT,导体材质:铜 | 只 | 6 | 2026-07-24 | 2026-07-24 | 河北省秦皇岛市青龙县 | 施工现场地面交货 |  | 9977-500004656-00002 | 050074995000010 | 400262588300010 | 500004656 | +40℃~-35℃，海拔：1000m | 500004656-0034 | 是
0126W1-1027001-9999 | 包1 | NC100 | 国网冀北电力有限公司 | 国网冀北电力有限公司廊坊供电公司 | 东小屯220kV变电站新建工程 | 220kV | 交流穿墙套管,AC20kV,瓷,4000A,无CT,铜 | 交流穿墙套管-电压等级:AC20kV,外绝缘材质:瓷,额定电流:4000A,是否带CT:无CT,导体材质:铜 | 只 | 6 | 2026-06-18 | 2026-09-25 | 河北省廊坊市固安县 | 施工现场地面交货 |  | 9977-500005469-00003 | 050074351900010 | 400262530700010 | 500005469 | +40℃~-35℃，海拔：1000m | 500005469-0059 | 是
0126W1-1027001-9999 | 包1 | NC100 | 国网冀北电力有限公司 | 国网冀北电力有限公司唐山供电公司 | 唐山铁西110kv变电站新建工程 | 110kV | 交流穿墙套管,AC20kV,瓷,4000A,无CT,铜 | 交流穿墙套管-电压等级:AC20kV,外绝缘材质:瓷,额定电流:4000A,是否带CT:无CT,导体材质:铜 | 只 | 6 | 2026-08-31 | 2026-08-31 | 河北省唐山市路北区 | 施工现场地面交货 |  | 9977-500005469-00003 | 050074635300010 | 400262549800010 | 500005469 | +40℃~-35℃，海拔：1000m | 500005469-0059 | 是
0126W1-1027001-9999 | 包1 | NC100 | 国网冀北电力有限公司 | 国网冀北电力有限公司廊坊供电公司 | 渠口220kV变电站新建工程 | 220kV | 交流穿墙套管,AC20kV,瓷,4000A,无CT,铜 | 交流穿墙套管-电压等级:AC20kV,外绝缘材质:瓷,额定电流:4000A,是否带CT:无CT,导体材质:铜 | 只 | 12 | 2026-09-25 | 2026-09-25 | 河北省廊坊市香河县 | 施工现场地面交货 |  | 9977-500005469-00003 | 050074434400010 | 400262535300010 | 500005469 | +40℃~-35℃，海拔：1000m | 500005469-0059 | 是
0126W1-1027001-9999 | 包1 | NC100 | 国网冀北电力有限公司 | 国网冀北电力有限公司秦皇岛供电公司 | 木头凳35kV变电站1、2号主变增容工程 | 35kV | 交流穿墙套管,AC20kV,瓷,3150A,无CT,铜 | 交流穿墙套管-电压等级:AC20kV,外绝缘材质:瓷,额定电流:3150A,是否带CT:无CT,导体材质:铜 | 只 | 6 | 2026-07-24 | 2026-07-24 | 河北省秦皇岛市青龙县 | 施工现场地面交货 |  | 9977-500004656-00002 | 050075004300010 | 400262590100010 | 500004656 | +40℃~-35℃，海拔：1000m | 500004656-0034 | 是
0126W1-1027001-9999 | 包1 | NC100 | 国网冀北电力有限公司 | 国网冀北电力有限公司廊坊供电公司 | 西官地110kV变电站新建工程 | 无电压等级 | 交流穿墙套管,AC20kV,瓷,4000A,无CT,铜 | 交流穿墙套管-电压等级:AC20kV,外绝缘材质:瓷,额定电流:4000A,是否带CT:无CT,导体材质:铜 | 只 | 9 | 2026-09-25 | 2026-09-25 | 河北省廊坊市广阳区 | 施工现场地面交货 |  | 9977-500005469-00003 | 050074255400010 | 400262522300010 | 500005469 | +40℃~-35℃，海拔：1000m | 500005469-0059 | 是
0126W1-1027001-9999 | 包1 | NC100 | 国网冀北电力有限公司 | 国网冀北电力有限公司承德供电公司 | 工业园110kV变电站主变增容工程 | 110kV | 交流穿墙套管,AC20kV,瓷,4000A,无CT,铜 | 交流穿墙套管-电压等级:AC20kV,外绝缘材质:瓷,额定电流:4000A,是否带CT:无CT,导体材质:铜 | 只 | 6 | 2026-07-10 | 2026-07-10 | 河北省承德市承德县 | 施工现场地面交货 |  | 9977-500005469-00003 | 050073971400010 | 400262519600010 | 500005469 | +40℃~-35℃，海拔：1000m | 500005469-0059 | 是
0126W1-1027001-9999 | 包1 | NC100 | 国网冀北电力有限公司 | 国网冀北电力有限公司承德供电公司 | 东西营220kV变电站新建工程 | 220kV | 交流穿墙套管,AC20kV,瓷,4000A,无CT,铜 | 交流穿墙套管-电压等级:AC20kV,外绝缘材质:瓷,额定电流:4000A,是否带CT:无CT,导体材质:铜 | 只 | 6 | 2026-07-10 | 2026-07-10 | 河北省承德市双滦区 | 施工现场地面交货 |  | 9977-500005469-00003 | 050074703400010 | 400262555100010 | 500005469 | +40℃~-35℃，海拔：1000m | 500005469-0059 | 是
0126W1-1027001-9999 | 包1 | NC100 | 国网冀北电力有限公司 | 国网冀北电力有限公司秦皇岛供电公司 | 青龙变电站110千伏1、2号主变增容工程 | 110kV | 交流穿墙套管,AC20kV,瓷,4000A,无CT,铜 | 交流穿墙套管-电压等级:AC20kV,外绝缘材质:瓷,额定电流:4000A,是否带CT:无CT,导体材质:铜 | 只 | 6 | 2026-08-25 | 2026-08-25 | 河北省秦皇岛市青龙县 | 施工现场地面交货 |  | 9977-500005469-00003 | 050074908900010 | 400262577100010 | 500005469 | +40℃~-35℃，海拔：1000m | 500005469-0059 | 是

## 交流盘形悬式瓷复合绝缘子
分标编号 | 包名称 | 分包编号 | 项目单位 | 需求单位 | 项目名称 | 工程电压等级 | 物资名称 | 物资描述 | 单位 | 数量 | 首批交货日期 | 最后一批交货日期 | 交货地点 | 交货方式 | 备注 | 技术规范编码 | 网省采购申请号 | 总部采购申请号 | 物料编码 | 扩展描述 | 扩展编码 | 是否安装实物ID
0126W1-1405029-9999 | 包1 | NC100 | 国网冀北电力有限公司 | 国网冀北电力有限公司廊坊供电公司 | 左奕-数园双回Π入尖塔变电站220kV线路工程 | 无电压等级 | 交流盘形悬式瓷复合绝缘子,FU120BP/155DB,280,460 | 交流盘形悬式瓷复合绝缘子-型号:FU120BP/155DB,公称直径mm:280,公称爬电距离mm:460 | 片 | 483 | 2026-09-25 | 2026-09-25 | 河北省廊坊市经济技术开发区 | 材料站现场车板交货 |  | G00M-500141894-00002 | 050074734500010 | 400262560800010 | 500141894 | 交流盘形悬式瓷复合绝缘子,FU120BP/155DB,280,460 | 500141894-0012 | 是
0126W1-1405029-9999 | 包1 | NC100 | 国网冀北电力有限公司 | 国网冀北电力有限公司超高压分公司 | 国网冀北超高压公司500kV尚家一线绝缘子单改双改造 | 500kV | 交流盘形悬式瓷复合绝缘子,FU210BP/170DB,350,530 | 交流盘形悬式瓷复合绝缘子:型号:FU210BP/170DB,公称直径mm:350,公称爬电距离mm:530 | 片 | 9578 | 2026-05-20 | 2026-05-20 | 河北省张家口市 | 材料站现场车板交货 |  | G00M-500154594-00001 | 050070479200010 | 400256588400010 | 500154594 | 无 | 500154594-0004 | 是

## 复合横担绝缘子
分标编号 | 包名称 | 分包编号 | 项目单位 | 需求单位 | 项目名称 | 工程电压等级 | 物资名称 | 物资描述 | 单位 | 数量 | 首批交货日期 | 最后一批交货日期 | 交货地点 | 交货方式 | 备注 | 技术规范编码 | 网省采购申请号 | 总部采购申请号 | 物料编码 | 扩展描述 | 扩展编码 | 是否安装实物ID
0126W1-1405039-9999 | 包1 | NC100 | 国网冀北电力有限公司 | 国网冀北电力有限公司廊坊供电公司 | 高辛庄220kV变电站110kV送出工程（电缆部分） | 110kV | 复合横担绝缘子,FS-110/10,1340,3150 | 复合横担绝缘子-型号:FS-110/10,公称结构高度mm:1340,公称爬电距离mm:3150 | 支 | 54 | 2026-09-25 | 2026-09-25 | 河北省廊坊市广阳区 | 施工现场车板交货 |  | 9999-500126427-00001 | 050074280200010 | 400262524700010 | 500126427 | 无 | 500126427-0004 | 是

## 铁构件
分标编号 | 包名称 | 分包编号 | 项目单位 | 需求单位 | 项目名称 | 工程电压等级 | 物资名称 | 物资描述 | 单位 | 数量 | 首批交货日期 | 最后一批交货日期 | 交货地点 | 交货方式 | 备注 | 技术规范编码 | 网省采购申请号 | 总部采购申请号 | 物料编码 | 扩展描述 | 扩展编码 | 是否安装实物ID
0126W1-1406032-9999 | 包1 | NC100 | 国网冀北电力有限公司 | 国网冀北电力有限公司工程管理分公司（北京华联电力工程咨询有限公司） | 怀安500千伏变电站新建工程 | 500kV | 铁构件 | 铁构件 | 吨 | 5.67 | 2026-05-25 | 2026-05-25 | 河北省张家口市怀安县 | 施工现场地面交货 |  | G00M-500118948-00001 | 050074724800010 | 400262558800010 | 500118948 | 无 | 500118948-0225 | 是

## 智能变电站辅助系统综合监控平台
分标编号 | 包名称 | 分包编号 | 项目单位 | 需求单位 | 项目名称 | 工程电压等级 | 物资名称 | 物资描述 | 单位 | 数量 | 首批交货日期 | 最后一批交货日期 | 交货地点 | 交货方式 | 备注 | 技术规范编码 | 网省采购申请号 | 总部采购申请号 | 物料编码 | 扩展描述 | 扩展编码 | 是否安装实物ID
0126W1-2802003-9999 | 包1 | NC100 | 国网冀北电力有限公司 | 国网冀北电力有限公司工程管理分公司（北京华联电力工程咨询有限公司） | 怀安500千伏变电站新建工程 | 500kV | 智能变电站辅助系统综合监控平台 | 智能变电站辅助系统综合监控平台 | 套 | 1 | 2026-05-25 | 2026-05-25 | 河北省张家口市怀安县 | 施工现场地面交货 |  | G00M-500074442-00120 | 050074699900010 | 400262554500010 | 500074442 | 智能变电站辅助系统综合监控平台,适用于500kV智能变电站 | 500074442-6868 | 是
0126W1-2802003-9999 | 包1 | NC100 | 国网冀北电力有限公司 | 国网冀北电力有限公司工程管理分公司（北京华联电力工程咨询有限公司） | 冀北张北东500千伏变电站新建工程 | 500kV | 智能变电站辅助系统综合监控平台 | 智能变电站辅助系统综合监控平台 | 套 | 1 | 2026-05-06 | 2026-05-06 | 河北省张家口市张北县 | 施工现场地面交货 |  | G00M-500074442-00118 | 050074360200010 | 400262531600010 | 500074442 | 智能变电站辅助系统综合监控平台,适用于500kV智能变电站 | 500074442-6814 | 是
0126W1-2802003-9999 | 包2 | NC200 | 国网冀北电力有限公司 | 国网冀北电力有限公司廊坊供电公司 | 渠口220kV变电站新建工程 | 220kV | 智能变电站辅助系统综合监控平台 | 智能变电站辅助系统综合监控平台 | 套 | 1 | 2026-09-25 | 2026-09-25 | 河北省廊坊市香河县 | 施工现场地面交货 |  | G00M-500074442-00075 | 050074432800010 | 400262535200010 | 500074442 | 适用于220kV智能变电站220-A3-2方案，含视频子系统1套，安全环卫子系统1套、动环监控子系统1套、智能锁控子系统1套，智能巡视主机1台，辅助设备监控系统主机1台，系统软件1套等。 | 500074442-5480 | 是
0126W1-2802003-9999 | 包2 | NC200 | 国网冀北电力有限公司 | 国网冀北电力有限公司唐山供电公司 | 洒金坨220kV变电站220kV间隔扩建工程 | 220kV | 智能变电站辅助系统综合监控平台 | 智能变电站辅助系统综合监控平台 | 套 | 1 | 2026-08-31 | 2026-08-31 | 河北省唐山市曹妃甸区 | 施工现场地面交货 |  | G00M-500074442-00116 | 050074642800010 | 400262550300010 | 500074442 | 智能变电站辅助系统综合监控平台 | 500074442-6808 | 是
0126W1-2802003-9999 | 包2 | NC200 | 国网冀北电力有限公司 | 国网冀北电力有限公司廊坊供电公司 | 和平110kV变电站新建工程 | 110kV | 智能变电站辅助系统综合监控平台 | 智能变电站辅助系统综合监控平台 | 套 | 1 | 2026-09-28 | 2026-09-28 | 河北省廊坊市广阳区 | 施工现场地面交货 |  | G00M-500074442-00107 | 050074956300010 | 400262583300010 | 500074442 | 适用于110kV智能变电站，110kV为扩大内桥接线，主变2台，户内/半户内站，海拔小于1000米，温度-25℃~40℃，含视频子系统1套，安全环卫子系统1套、动环监控子系统1套、智能锁控子系统1套，智能巡视主机1台，辅助设备监控系统主机1台，系统软件1套等。 | 500074442-6437 | 是
0126W1-2802003-9999 | 包2 | NC200 | 国网冀北电力有限公司 | 国网冀北电力有限公司廊坊供电公司 | 高辛庄220kV变电站新建工程 | 220kV | 智能变电站辅助系统综合监控平台 | 智能变电站辅助系统综合监控平台 | 套 | 1 | 2026-07-17 | 2026-07-17 | 河北省廊坊市广阳区 | 施工现场地面交货 |  | G00M-500074442-00119 | 050074271300010 | 400262523600010 | 500074442 | 适用于220kV智能变电站220-A3-2方案，含视频子系统1套，安全环卫子系统1套、动环监控子系统1套、智能锁控子系统1套，智能巡视主机1台，辅助设备监控系统主机1台，系统软件1套等 | 500074442-6854 | 是
0126W1-2802003-9999 | 包2 | NC200 | 国网冀北电力有限公司 | 国网冀北电力有限公司秦皇岛供电公司 | 木头凳35kV变电站1、2号主变增容工程 | 35kV | 智能变电站辅助系统综合监控平台 | 智能变电站辅助系统综合监控平台 | 套 | 1 | 2026-07-24 | 2026-07-24 | 河北省秦皇岛市青龙县 | 施工现场地面交货 |  | G00M-500074442-00121 | 050074984300010 | 400262586900010 | 500074442 | 无 | 500074442-6902 | 是
0126W1-2802003-9999 | 包2 | NC200 | 国网冀北电力有限公司 | 国网冀北电力有限公司秦皇岛供电公司 | 祖山35kV变电站新建工程 | 35kV | 智能变电站辅助系统综合监控平台 | 智能变电站辅助系统综合监控平台 | 套 | 1 | 2026-07-24 | 2026-07-24 | 河北省秦皇岛市青龙县 | 施工现场地面交货 |  | G00M-500074442-00121 | 050074978200010 | 400262585600010 | 500074442 | 无 | 500074442-6902 | 是
0126W1-2802003-9999 | 包2 | NC200 | 国网冀北电力有限公司 | 国网冀北电力有限公司秦皇岛供电公司 | 青龙变电站110千伏1、2号主变增容工程 | 110kV | 智能变电站辅助系统综合监控平台 | 智能变电站辅助系统综合监控平台 | 套 | 1 | 2026-08-25 | 2026-08-25 | 河北省秦皇岛市青龙县 | 施工现场地面交货 |  | G00M-500074442-00001 | 050074935100010 | 400262580100010 | 500074442 | 含视频子系统1套（7个室外网络摄像头，8个室内网络摄像头，网络全景摄像机1台，站端视频处理单元1套），安全警卫子系统1套，门禁子系统1套，环境监测子系统1套，智能灯光控制子系统1套，规约转换器9只，主机0台，系统软件1套，配套附件1套。 | 500074442-0179 | 是
0126W1-2802003-9999 | 包2 | NC200 | 国网冀北电力有限公司 | 国网冀北电力有限公司廊坊供电公司 | 权村220kV变电站220kV间隔扩建工程 | 220kV | 智能变电站辅助系统综合监控平台 | 智能变电站辅助系统综合监控平台 | 套 | 1 | 2026-06-18 | 2026-06-18 | 河北省廊坊市大城县 | 施工现场地面交货 |  | G00M-500074442-00117 | 050074417200010 | 400262533800010 | 500074442 | 适用于220kV智能变电站间隔扩建，本期扩建1回220kV出线间隔，增加本间隔的智能锁具等 | 500074442-6809 | 是

## 母线
分标编号 | 包名称 | 分包编号 | 项目单位 | 需求单位 | 项目名称 | 工程电压等级 | 物资名称 | 物资描述 | 单位 | 数量 | 首批交货日期 | 最后一批交货日期 | 交货地点 | 交货方式 | 备注 | 技术规范编码 | 网省采购申请号 | 总部采购申请号 | 物料编码 | 扩展描述 | 扩展编码 | 是否安装实物ID
0126W1-1028000-9999 | 包1 | NC100 | 国网冀北电力有限公司 | 国网冀北电力有限公司廊坊供电公司 | 北旺220kV变电站110kV间隔扩建工程 | 无电压等级 | 管状母线,铝镁硅合金,1600A | 管状母线-材质:铝镁硅合金,额定电流:1600A | 米 | 60 | 2026-09-25 | 2026-09-25 | 河北省廊坊市广阳区 | 施工现场地面交货 |  | G00M-500113206-00001 | 050074238600010 | 400262521500010 | 500113206 | 管状母线,铝镁硅合金,1600A。6063G-T10-Ф80/72 | 500113206-0001 | 是
0126W1-1028000-9999 | 包1 | NC100 | 国网冀北电力有限公司 | 国网冀北电力有限公司廊坊供电公司 | 相士屯110kV变电站新建工程 | 110kV | 矩形母线,铜,4000A | 矩形母线-材质:铜,额定电流:4000A | 米 | 180 | 2026-09-25 | 2026-09-25 | 河北省廊坊市安次区 | 施工现场地面交货 |  | G00M-500008668-00007 | 050074873600010 | 400262568500010 | 500008668 | 矩形铜母线，TMY，125×10，三片，长度以单片总长计列 | 500008668-0083 | 是
0126W1-1028000-9999 | 包1 | NC100 | 国网冀北电力有限公司 | 国网冀北电力有限公司廊坊供电公司 | 和平110kV变电站新建工程 | 110kV | 矩形母线,铜,4000A | 矩形母线-材质:铜,额定电流:4000A | 米 | 153 | 2026-09-28 | 2026-09-28 | 河北省廊坊市广阳区 | 施工现场地面交货 |  | G00M-500008668-00007 | 050074948600010 | 400262582100010 | 500008668 | 矩形铜母线，TMY，125×10，三片，长度以单片总长计列 | 500008668-0083 | 是
0126W1-1028000-9999 | 包1 | NC100 | 国网冀北电力有限公司 | 国网冀北电力有限公司张家口供电公司 | 张南500kV变电站220kV间隔扩建工程 | 220kV | 管状母线,铝镁硅合金,4000A | 管状母线-材质:铝镁硅合金,额定电流:4000A | 米 | 39 | 2026-08-05 | 2026-08-05 | 河北省张家口市 | 施工现场地面交货 |  | G00M-500084805-00003 | 050074908000010 | 400262577000010 | 500084805 | 管状母线,铝镁硅合金，4000A，6063G-T6-Ф130/116 | 500084805-0081 | 是
0126W1-1028000-9999 | 包1 | NC100 | 国网冀北电力有限公司 | 国网冀北电力有限公司丰宁县供电分公司 | 冀北承德丰宁县石人沟35kV变电站主变增容工程 | 35kV | 矩形母线,铜,2500A | 矩形母线-材质:铜,额定电流:2500A | 米 | 72 | 2026-06-15 | 2026-06-15 | 河北省承德市丰宁县 | 买方指定仓库车板交货 |  | G00M-500008665-00001 | 050074861000010 | 400262567400010 | 500008665 | 矩形母线，铜， TMY-125x10，单片 | 500008665-0075 | 是

## 生产管理系统
分标编号 | 包名称 | 分包编号 | 项目单位 | 需求单位 | 项目名称 | 工程电压等级 | 物资名称 | 物资描述 | 单位 | 数量 | 首批交货日期 | 最后一批交货日期 | 交货地点 | 交货方式 | 备注 | 技术规范编码 | 网省采购申请号 | 总部采购申请号 | 物料编码 | 扩展描述 | 扩展编码 | 是否安装实物ID
0126W1-2304010-9999 | 包1 | NC100 | 国网冀北电力有限公司 | 国网冀北电力有限公司秦皇岛供电公司 | 冀北秦皇岛地区级新一代调度技术支持系统建设工程 | 无电压等级 | 生产管理系统 | 生产管理系统 | 套 | 1 | 2026-06-30 | 2026-06-30 | 河北省秦皇岛市 | 买方指定仓库地面交货 |  | D9A1-500064407-00007 | 050074972100010 | 400262584500010 | 500064407
0126W1-2304010-9999 | 包2 | NC200 | 国网冀北电力有限公司 | 国网冀北电力有限公司承德供电公司 | 东西营220kV变电站新建工程 | 220kV | 生产管理系统 | 生产管理系统 | 套 | 1 | 2026-07-10 | 2026-07-10 | 河北省承德市双滦区 | 施工现场地面交货 |  | D9L7-500064407-00004 | 050074709000010 | 400262555600010 | 500064407

## 接地模块
分标编号 | 包名称 | 分包编号 | 项目单位 | 需求单位 | 项目名称 | 工程电压等级 | 物资名称 | 物资描述 | 单位 | 数量 | 首批交货日期 | 最后一批交货日期 | 交货地点 | 交货方式 | 备注 | 技术规范编码 | 网省采购申请号 | 总部采购申请号 | 物料编码 | 扩展描述 | 扩展编码 | 是否安装实物ID
0126W1-1410008-9999 | 包1 | NC100 | 国网冀北电力有限公司 | 国网冀北电力有限公司承德供电公司 | 国网冀北承德供电公司110kV铁广线杆塔改造 | 110kV | 接地模块,石墨烯 | 接地模块-材料:石墨烯 | 块 | 128 | 2026-06-15 | 2026-06-15 | 河北省承德市双桥区 | 买方指定仓库地面交货 |  | G00M-500140765-00002 | 050074291200010 | 400262525000010 | 500140765 | 主网 | 500140765-0004
0126W1-1410008-9999 | 包1 | NC100 | 国网冀北电力有限公司 | 国网冀北电力有限公司承德供电公司 | 国网冀北承德供电公司110kV宝小线杆塔改造 | 110kV | 接地模块,石墨烯 | 接地模块-材料:石墨烯 | 块 | 320 | 2026-06-15 | 2026-06-15 | 河北省承德市双桥区 | 买方指定仓库地面交货 |  | G00M-500140765-00002 | 050074286100010 | 400262524800010 | 500140765 | 主网 | 500140765-0004

## 通信监控系统
分标编号 | 包名称 | 分包编号 | 项目单位 | 需求单位 | 项目名称 | 工程电压等级 | 物资名称 | 物资描述 | 单位 | 数量 | 首批交货日期 | 最后一批交货日期 | 交货地点 | 交货方式 | 备注 | 技术规范编码 | 网省采购申请号 | 总部采购申请号 | 物料编码 | 扩展描述 | 扩展编码 | 是否安装实物ID
0126W1-1208008-9999 | 包1 | NC100 | 国网冀北电力有限公司 | 国网冀北电力有限公司工程管理分公司（北京华联电力工程咨询有限公司） | 怀安500千伏变电站新建工程 | 500kV | 通信监控系统,子站 | 通信监控系统-安装位置:子站 | 套 | 1 | 2026-05-25 | 2026-05-25 | 河北省张家口市怀安县 | 施工现场地面交货 |  | 0000-500060610-00236 | 050074719500010 | 400262557300010 | 500060610

## 瓷柱式交流断路器
分标编号 | 包名称 | 分包编号 | 项目单位 | 需求单位 | 项目名称 | 工程电压等级 | 物资名称 | 物资描述 | 单位 | 数量 | 首批交货日期 | 最后一批交货日期 | 交货地点 | 交货方式 | 备注 | 技术规范编码 | 网省采购申请号 | 总部采购申请号 | 物料编码 | 扩展描述 | 扩展编码 | 是否安装实物ID
0126W1-1008001-9999 | 包1 | NC100 | 国网冀北电力有限公司 | 国网冀北电力有限公司围场县供电分公司 | 国网冀北承德围场县供电公司35kV新地变电站35kV断路器改造 | 35kV | 35kV真空瓷柱式断路器,1250A,25kA,三相机械联动,户外 | 瓷柱式交流断路器-电压等级:AC35kV,额定电流:1250A,额定开断电流:25kA,绝缘方式:真空,操作方式:三相机械联动,使用环境:户外 | 台 | 3 | 2026-06-15 | 2026-06-15 | 河北省承德市围场县 | 买方指定仓库地面交货 |  | 9977-500002906-00010 | 050074530800010 | 400262545500010 | 500002906 | 常规站,C1,瓷,有支架,5P/5P/0.2S/0.2S,+40～-35℃,1000m | 500002906-0128 | 是

## 在线监测系统
分标编号 | 包名称 | 分包编号 | 项目单位 | 需求单位 | 项目名称 | 工程电压等级 | 物资名称 | 物资描述 | 单位 | 数量 | 首批交货日期 | 最后一批交货日期 | 交货地点 | 交货方式 | 备注 | 技术规范编码 | 网省采购申请号 | 总部采购申请号 | 物料编码 | 扩展描述 | 扩展编码 | 是否安装实物ID
0126W1-1102008-9999 | 包1 | NC100 | 国网冀北电力有限公司 | 国网冀北电力有限公司廊坊供电公司 | 国网冀北廊坊供电公司220kV三圣口变电站等动环监测系统建设并接入集控系统 | 220kV | 在线监测系统,变电站 | 在线监测系统-类型:变电站 | 套 | 30 | 2026-06-18 | 2026-06-18 | 河北省廊坊市广阳区 | 施工现场地面交货 |  | G00M-500063928-00010 | 050075027900010 | 400262596300010 | 500063928 | 变电站动环在线监测系统 | 500063928-0647 | 是
0126W1-1102008-9999 | 包1 | NC100 | 国网冀北电力有限公司 | 国网冀北电力有限公司廊坊供电公司 | 国网冀北廊坊供电公司220kV赵家务变电站等动环监测系统建设并接入集控系统 | 220kV | 在线监测系统,变电站 | 在线监测系统-类型:变电站 | 套 | 30 | 2026-06-18 | 2026-06-18 | 河北省廊坊市广阳区 | 施工现场地面交货 |  | G00M-500063928-00010 | 050074938500010 | 400262580900010 | 500063928 | 变电站动环在线监测系统 | 500063928-0647 | 是
0126W1-1102008-9999 | 包1 | NC100 | 国网冀北电力有限公司 | 国网冀北电力有限公司廊坊供电公司 | 国网冀北廊坊供电公司220kV燕郊变电站等动环监测系统建设并接入集控系统 | 220kV | 在线监测系统,变电站 | 在线监测系统-类型:变电站 | 套 | 30 | 2026-06-18 | 2026-06-18 | 河北省廊坊市广阳区 | 施工现场地面交货 |  | G00M-500063928-00010 | 050074929700010 | 400262579400010 | 500063928 | 变电站动环在线监测系统 | 500063928-0647 | 是

## 零序故障电流录波及诊断装置
分标编号 | 包名称 | 分包编号 | 项目单位 | 需求单位 | 项目名称 | 工程电压等级 | 物资名称 | 物资描述 | 单位 | 数量 | 首批交货日期 | 最后一批交货日期 | 交货地点 | 交货方式 | 备注 | 技术规范编码 | 网省采购申请号 | 总部采购申请号 | 物料编码 | 扩展描述 | 扩展编码 | 是否安装实物ID
0126W1-1101000-9999 | 包1 | NC100 | 国网冀北电力有限公司 | 国网冀北电力有限公司唐山供电公司 | 冀北唐山路南区丹凤路开闭站10kV老旧开关站改造工程 | 10kV | 零序故障电流录波及诊断装置 | 零序故障电流录波及诊断装置 | 套 | 1 | 2026-03-23 | 2026-09-16 | 河北省唐山市路南区 | 买方指定仓库地面交货 |  | G00M-500155286-00005 | 050075003700010 | 400262590000010 | 500155286 | 无 | 500155286-0016
0126W1-1101000-9999 | 包1 | NC100 | 国网冀北电力有限公司 | 国网冀北电力有限公司唐山供电公司 | 冀北唐山路南区10kV凤凰台536及526线路网架优化加强工程 | 10kV | 零序故障电流录波及诊断装置 | 零序故障电流录波及诊断装置 | 套 | 1 | 2026-03-20 | 2026-03-20 | 河北省唐山市路南区 | 买方指定仓库地面交货 |  | G00M-500155286-00001 | 050075002400010 | 400262589400010 | 500155286 | 含零序故障电流录波及诊断装置1台，控制屏1面 | 500155286-0009
0126W1-1101000-9999 | 包1 | NC100 | 国网冀北电力有限公司 | 国网冀北电力有限公司唐山供电公司 | 冀北唐山路南区10kV凤凰台536及526线路网架优化加强工程 | 10kV | 零序故障电流录波及诊断装置 | 零序故障电流录波及诊断装置 | 套 | 1 | 2026-03-20 | 2026-03-20 | 河北省唐山市路南区 | 买方指定仓库地面交货 |  | G00M-500155286-00001 | 050075002500010 | 400262589500010 | 500155286 | 含零序故障电流录波及诊断装置1台，控制屏1面 | 500155286-0009
0126W1-1101000-9999 | 包1 | NC100 | 国网冀北电力有限公司 | 国网冀北电力有限公司唐山供电公司 | 冀北唐山路南区10kV凤凰台536及526线路网架优化加强工程 | 10kV | 零序故障电流录波及诊断装置 | 零序故障电流录波及诊断装置 | 套 | 1 | 2026-03-20 | 2026-03-20 | 河北省唐山市路南区 | 买方指定仓库地面交货 |  | G00M-500155286-00001 | 050075002600010 | 400262589600010 | 500155286 | 含零序故障电流录波及诊断装置1台，控制屏1面 | 500155286-0009
0126W1-1101000-9999 | 包1 | NC100 | 国网冀北电力有限公司 | 国网冀北电力有限公司唐山供电公司 | 冀北唐山路南区文化广场1号开闭站10kV老旧开关站改造工程 | 10kV | 零序故障电流录波及诊断装置 | 零序故障电流录波及诊断装置 | 套 | 1 | 2026-03-23 | 2026-09-16 | 河北省唐山市路南区 | 买方指定仓库地面交货 |  | G00M-500155286-00003 | 050075006600010 | 400262590700010 | 500155286 | 无 | 500155286-0014
0126W1-1101000-9999 | 包1 | NC100 | 国网冀北电力有限公司 | 国网冀北电力有限公司唐山供电公司 | 冀北唐山路南区文化广场2号开闭站10kV老旧开关站改造工程 | 10kV | 零序故障电流录波及诊断装置 | 零序故障电流录波及诊断装置 | 套 | 1 | 2026-03-23 | 2026-09-16 | 河北省唐山市路南区 | 买方指定仓库地面交货 |  | G00M-500155286-00004 | 050075009100010 | 400262591600010 | 500155286 | 无 | 500155286-0015

## 变电站综合自动化系统
分标编号 | 包名称 | 分包编号 | 项目单位 | 需求单位 | 项目名称 | 工程电压等级 | 物资名称 | 物资描述 | 单位 | 数量 | 首批交货日期 | 最后一批交货日期 | 交货地点 | 交货方式 | 备注 | 技术规范编码 | 网省采购申请号 | 总部采购申请号 | 物料编码 | 扩展描述 | 扩展编码 | 是否安装实物ID
0126W1-1104022-9999 | 包1 | NC100 | 国网冀北电力有限公司 | 国网冀北电力有限公司秦皇岛供电公司 | 国网冀北秦皇岛供电公司北戴河区10kV金城开闭所综自改造 | 10kV | 变电站综合自动化系统,AC10kV | 变电站综合自动化系统-电压等级:AC10kV | 套 | 1 | 2026-05-22 | 2026-06-01 | 河北省秦皇岛市 | 买方指定仓库地面交货 |  | G00M-500107720-00092 | 050074974700010 | 400262584800010 | 500107720 | 适用于10kV配电室(低电阻接地系统)，含屏体1面，公用测控装置1台，电压并列装置1台，线路保护测控装置28台，分段保护测控备自投装置1台，交换机（24电口，2光口）2台，远动通信设备（满足101、104规约）1台 | 500107720-0105
0126W1-1104022-9999 | 包1 | NC100 | 国网冀北电力有限公司 | 国网冀北电力有限公司秦皇岛供电公司 | 国网冀北秦皇岛供电公司开发区10kV漓江道等配电室二次设备改造 | 10kV | 变电站综合自动化系统,AC10kV | 变电站综合自动化系统-电压等级:AC10kV | 套 | 1 | 2026-04-30 | 2026-04-30 | 河北省秦皇岛市 | 买方指定仓库地面交货 |  | G00M-500107720-00095 | 050075027500010 | 400262596000010 | 500107720 | 适用于10kV配电室(低电阻接地系统)，含屏体1面，公用测控装置1台，电压并列装置1台，线路保护测控装置（带光差保护功能）22台，线路保护测控装置（不带光差保护功能）1台，分段保护测控备自投装置1台，变压器保护测控装置2台，交换机（24电口，2光口）2台，远动通信设备（满足101、104规约）1台 | 500107720-0108
0126W1-1104022-9999 | 包1 | NC100 | 国网冀北电力有限公司 | 国网冀北电力有限公司秦皇岛供电公司 | 国网冀北秦皇岛供电公司海港区10kV玉龙湾1号中心配电室等站房直流及综自系统改造 | 10kV | 变电站综合自动化系统,AC10kV | 变电站综合自动化系统-电压等级:AC10kV | 套 | 1 | 2026-06-17 | 2026-06-17 | 河北省秦皇岛市 | 买方指定仓库地面交货 |  | G00M-500107720-00088 | 050075029000010 | 400262596800010 | 500107720 | 适用于10kV配电室(低电阻接地系统)，含屏体1面，公用测控装置2台，电压并列装置1台，备自投装置1台，线路保护测控装置10台，变压器保护测控装置4台，分段保护测控装置1台，交换机（24电口，2光口）1台，远动通信设备（满足101、104规约）1台 | 500107720-0101
0126W1-1104022-9999 | 包1 | NC100 | 国网冀北电力有限公司 | 国网冀北电力有限公司秦皇岛供电公司 | 国网冀北秦皇岛供电公司开发区10kV起步区等配电室二次设备改造 | 10kV | 变电站综合自动化系统,AC10kV | 变电站综合自动化系统-电压等级:AC10kV | 套 | 1 | 2026-04-30 | 2026-04-30 | 河北省秦皇岛市 | 买方指定仓库地面交货 |  | G00M-500107720-00094 | 050075023800010 | 400262594400010 | 500107720 | 适用于10kV配电室(低电阻接地系统)，含屏体1面，公用测控装置1台，电压并列装置1台，线路保护测控装置（带光差保护功能）21台，线路保护测控装置（不带光差保护功能）1台，分段保护测控备自投装置1台，变压器保护测控装置2台，交换机（24电口，2光口）2台，远动通信设备（满足101、104规约）1台 | 500107720-0107
0126W1-1104022-9999 | 包1 | NC100 | 国网冀北电力有限公司 | 国网冀北电力有限公司秦皇岛供电公司 | 国网冀北秦皇岛供电公司开发区10kV漓江道等配电室二次设备改造 | 10kV | 变电站综合自动化系统,AC10kV | 变电站综合自动化系统-电压等级:AC10kV | 套 | 1 | 2026-04-30 | 2026-04-30 | 河北省秦皇岛市 | 买方指定仓库地面交货 |  | G00M-500107720-00096 | 050075027600010 | 400262596100010 | 500107720 | 适用于10kV配电室(低电阻接地系统)，含屏体1面，公用测控装置1台，电压并列装置1台，线路保护测控装置26台，线路保护测控装置（不带光差保护功能）1台，分段保护测控备自投装置1台，交换机（24电口，2光口）2台，远动通信设备（满足101、104规约）1台 | 500107720-0109
0126W1-1104022-9999 | 包1 | NC100 | 国网冀北电力有限公司 | 国网冀北电力有限公司秦皇岛供电公司 | 国网冀北秦皇岛供电公司海港区10kV碧海云天中心开闭所直流及综自系统改造 | 10kV | 变电站综合自动化系统,AC10kV | 变电站综合自动化系统-电压等级:AC10kV | 套 | 1 | 2026-06-17 | 2026-06-17 | 河北省秦皇岛市 | 买方指定仓库地面交货 |  | G00M-500107720-00091 | 050075028300010 | 400262596500010 | 500107720 | 适用于10kV配电室(低电阻接地系统)，含屏体1面，公用测控装置1台，电压并列装置1台，线路保护测控装置31台，变压器保护测控装置2台，分段保护测控备自投装置1台，交换机（24电口，2光口）2台，远动通信设备（满足101、104规约）1台 | 500107720-0104
0126W1-1104022-9999 | 包1 | NC100 | 国网冀北电力有限公司 | 国网冀北电力有限公司秦皇岛供电公司 | 国网冀北秦皇岛供电公司北戴河区10kV联峰配电室综自改造 | 10kV | 变电站综合自动化系统,AC10kV | 变电站综合自动化系统-电压等级:AC10kV | 套 | 1 | 2026-05-22 | 2026-06-01 | 河北省秦皇岛市 | 买方指定仓库地面交货 |  | G00M-500107720-00085 | 050074976500010 | 400262585200010 | 500107720 | 适用于10kV配电室(低电阻接地系统)，含屏体1面，公用测控装置1台，电压并列装置1台，线路保护测控装置24台，分段保护测控备自投装置1台，变压器保护测控装置2台，交换机（24电口，2光口）2台，远动通信设备（满足101、104规约）1台 | 500107720-0097
0126W1-1104022-9999 | 包1 | NC100 | 国网冀北电力有限公司 | 国网冀北电力有限公司秦皇岛供电公司 | 国网冀北秦皇岛供电公司开发区10kV起步区等配电室二次设备改造 | 10kV | 变电站综合自动化系统,AC10kV | 变电站综合自动化系统-电压等级:AC10kV | 套 | 1 | 2026-04-30 | 2026-04-30 | 河北省秦皇岛市 | 买方指定仓库地面交货 |  | G00M-500107720-00093 | 050075023700010 | 400262594300010 | 500107720 | 适用于10kV配电室(低电阻接地系统)，含屏体1面，公用测控装置1台，电压并列装置1台，线路保护测控装置（带光差保护功能）24台，线路保护测控装置（不带光差保护功能）1台，分段保护测控备自投装置1台，变压器保护测控装置2台，交换机（24电口，2光口）2台，远动通信设备（满足101、104规约）1台 | 500107720-0106
0126W1-1104022-9999 | 包1 | NC100 | 国网冀北电力有限公司 | 国网冀北电力有限公司秦皇岛供电公司 | 国网冀北秦皇岛供电公司海港区10kV燕鑫花苑1号中心开闭所直流及综自系统改造 | 10kV | 变电站综合自动化系统,AC10kV | 变电站综合自动化系统-电压等级:AC10kV | 套 | 1 | 2026-06-17 | 2026-06-17 | 河北省秦皇岛市 | 买方指定仓库地面交货 |  | G00M-500107720-00072 | 050075030300010 | 400262597100010 | 500107720 | 适用于10kV配电室(低电阻接地系统)，含屏体1面，公用测控装置1台，电压并列装置1台，线路保护测控装置19台，分段保护测控备自投装置1台，变压器保护测控装置2台，交换机（24电口，2光口）2台，远动通信设备（满足101、104规约）1台 | 500107720-0083
0126W1-1104022-9999 | 包1 | NC100 | 国网冀北电力有限公司 | 国网冀北电力有限公司秦皇岛供电公司 | 国网冀北秦皇岛供电公司海港区10kV在水一方C区中心开闭所直流及综自系统改造 | 10kV | 变电站综合自动化系统,AC10kV | 变电站综合自动化系统-电压等级:AC10kV | 套 | 1 | 2026-06-17 | 2026-06-17 | 河北省秦皇岛市 | 买方指定仓库地面交货 |  | G00M-500107720-00072 | 050075022400010 | 400262594000010 | 500107720 | 适用于10kV配电室(低电阻接地系统)，含屏体1面，公用测控装置1台，电压并列装置1台，线路保护测控装置19台，分段保护测控备自投装置1台，变压器保护测控装置2台，交换机（24电口，2光口）2台，远动通信设备（满足101、104规约）1台 | 500107720-0083
0126W1-1104022-9999 | 包1 | NC100 | 国网冀北电力有限公司 | 国网冀北电力有限公司秦皇岛供电公司 | 国网冀北秦皇岛供电公司海港区10kV渤海明珠中心开闭所等站房直流及综自系统改造 | 10kV | 变电站综合自动化系统,AC10kV | 变电站综合自动化系统-电压等级:AC10kV | 套 | 1 | 2026-06-17 | 2026-06-17 | 河北省秦皇岛市 | 买方指定仓库地面交货 |  | G00M-500107720-00089 | 050075028200010 | 400262596400010 | 500107720 | 适用于10kV配电室(低电阻接地系统)，含屏体1面，公用测控装置2台，电压并列装置1台，线路保护测控装置21台，变压器保护测控装置5台，分段保护测控备自投装置1台，交换机（24电口，2光口）2台，远动通信设备（满足101、104规约）1台 | 500107720-0102
0126W1-1104022-9999 | 包1 | NC100 | 国网冀北电力有限公司 | 国网冀北电力有限公司秦皇岛供电公司 | 国网冀北秦皇岛供电公司海港区10kV御品星城开闭所直流及综自系统改造 | 10kV | 变电站综合自动化系统,AC10kV | 变电站综合自动化系统-电压等级:AC10kV | 套 | 1 | 2026-06-17 | 2026-06-17 | 河北省秦皇岛市 | 买方指定仓库地面交货 |  | G00M-500107720-00085 | 050075033000010 | 400262601100010 | 500107720 | 适用于10kV配电室(低电阻接地系统)，含屏体1面，公用测控装置1台，电压并列装置1台，线路保护测控装置24台，分段保护测控备自投装置1台，变压器保护测控装置2台，交换机（24电口，2光口）2台，远动通信设备（满足101、104规约）1台 | 500107720-0097
0126W1-1104022-9999 | 包1 | NC100 | 国网冀北电力有限公司 | 国网冀北电力有限公司秦皇岛供电公司 | 国网冀北秦皇岛供电公司海港区10kV玉龙湾1号中心配电室等站房直流及综自系统改造 | 10kV | 变电站综合自动化系统,AC10kV | 变电站综合自动化系统-电压等级:AC10kV | 套 | 1 | 2026-06-17 | 2026-06-17 | 河北省秦皇岛市 | 买方指定仓库地面交货 |  | G00M-500107720-00087 | 050075005700010 | 400262590300010 | 500107720 | 适用于10kV配电室(低电阻接地系统)，含屏体1面，公用测控装置2台，电压并列装置1台，备自投装置1台，线路保护测控装置17台，变压器保护测控装置4台，分段保护测控装置1台，交换机（24电口，2光口）2台，远动通信设备（满足101、104规约）1台 | 500107720-0100
0126W1-1104022-9999 | 包1 | NC100 | 国网冀北电力有限公司 | 国网冀北电力有限公司秦皇岛供电公司 | 国网冀北秦皇岛供电公司海港区10kV滨海城中心开闭所直流及综自系统改造 | 10kV | 变电站综合自动化系统,AC10kV | 变电站综合自动化系统-电压等级:AC10kV | 套 | 1 | 2026-06-17 | 2026-06-17 | 河北省秦皇岛市 | 买方指定仓库地面交货 |  | G00M-500107720-00086 | 050075027100010 | 400262595600010 | 500107720 | 适用于10kV配电室(低电阻接地系统)，含屏体1面，公用测控装置1台，电压并列装置1台，备自投装置1台，线路保护测控装置16台，变压器保护测控装置2台，分段保护测控装置1台，交换机（24电口，2光口）2台，远动通信设备（满足101、104规约）1台 | 500107720-0099
0126W1-1104022-9999 | 包1 | NC100 | 国网冀北电力有限公司 | 国网冀北电力有限公司秦皇岛供电公司 | 国网冀北秦皇岛供电公司海港区10kV渤海明珠中心开闭所等站房直流及综自系统改造 | 10kV | 变电站综合自动化系统,AC10kV | 变电站综合自动化系统-电压等级:AC10kV | 套 | 1 | 2026-06-17 | 2026-06-17 | 河北省秦皇岛市 | 买方指定仓库地面交货 |  | G00M-500107720-00090 | 050075027300010 | 400262595800010 | 500107720 | 适用于10kV配电室(低电阻接地系统)，含屏体1面，公用测控装置1台，电压并列装置1台，线路保护测控装置15台，变压器保护测控装置2台，分段保护测控备自投装置1台，交换机（24电口，2光口）1台，远动通信设备（满足101、104规约）1台 | 500107720-0103

## 航空障碍灯
分标编号 | 包名称 | 分包编号 | 项目单位 | 需求单位 | 项目名称 | 工程电压等级 | 物资名称 | 物资描述 | 单位 | 数量 | 首批交货日期 | 最后一批交货日期 | 交货地点 | 交货方式 | 备注 | 技术规范编码 | 网省采购申请号 | 总部采购申请号 | 物料编码 | 扩展描述 | 扩展编码 | 是否安装实物ID
0126W1-1502021-9999 | 包1 | NC100 | 国网冀北电力有限公司 | 国网冀北电力有限公司廊坊供电公司 | 固安~左奕双破接入高辛庄变电站220kV线路工程 | 220kV | 航空障碍灯,中光强 | 航空障碍灯-发光强度:中光强 | 套 | 24 | 2026-09-25 | 2026-09-25 | 河北省廊坊市广阳区 | 施工现场车板交货 |  | 0000-500133447-00200 | 050074885700010 | 400262574600010 | 500133447
0126W1-1502021-9999 | 包1 | NC100 | 国网冀北电力有限公司 | 国网冀北电力有限公司廊坊供电公司 | 固安~祝马房双Π入永清北变电站220kV线路工程 | 无电压等级 | 航空障碍灯,中光强 | 航空障碍灯-发光强度:中光强 | 套 | 48 | 2026-09-25 | 2026-09-25 | 河北省廊坊市固安县 | 施工现场地面交货 |  | 0000-500133447-00199 | 050074678200010 | 400262552600010 | 500133447
0126W1-1502021-9999 | 包1 | NC100 | 国网冀北电力有限公司 | 国网冀北电力有限公司廊坊供电公司 | 固安~祝马房双Π入永清北变电站220kV线路工程 | 无电压等级 | 航空障碍灯,高光强 | 航空障碍灯-发光强度:高光强 | 套 | 96 | 2026-09-25 | 2026-09-25 | 河北省廊坊市固安县 | 施工现场地面交货 |  | 0000-500132228-00035 | 050074687000010 | 400262553500010 | 500132228

## 直流避雷器
分标编号 | 包名称 | 分包编号 | 项目单位 | 需求单位 | 项目名称 | 工程电压等级 | 物资名称 | 物资描述 | 单位 | 数量 | 首批交货日期 | 最后一批交货日期 | 交货地点 | 交货方式 | 备注 | 技术规范编码 | 网省采购申请号 | 总部采购申请号 | 物料编码 | 扩展描述 | 扩展编码 | 是否安装实物ID
0126W1-1020002-9999 | 包1 | NC100 | 国网冀北电力有限公司 | 国网冀北电力有限公司超高压分公司 | 国网冀北超高压公司±500kV阜延直流0086号-0369号防雷装置安装 | 500kV | 直流避雷器,DC500kV,直流线路,户外 | 直流避雷器-电压等级:DC500kV,使用（功能）场所:直流线路,使用环境:户外 | 台 | 56 | 2026-05-20 | 2026-05-20 | 河北省张家口市 | 材料站现场地面交货 |  | G00M-500130511-00002 | 050074753200010 | 400262562200010 | 500130511 | 直流避雷器,DC500kV,直流线路,户外-±500kV线路直流避雷器（带外串联空气间隙带支架） | 500130511-0010 | 是
0126W1-1020002-9999 | 包1 | NC100 | 国网冀北电力有限公司 | 国网冀北电力有限公司超高压分公司 | 国网冀北超高压公司±500kV中延直流防雷装置安装 | 500kV | 直流避雷器,DC500kV,直流线路,户外 | 直流避雷器-电压等级:DC500kV,使用（功能）场所:直流线路,使用环境:户外 | 台 | 53 | 2026-05-20 | 2026-05-20 | 河北省张家口市 | 材料站现场地面交货 |  | G00M-500130511-00002 | 050074739600010 | 400262561300010 | 500130511 | 直流避雷器,DC500kV,直流线路,户外-±500kV线路直流避雷器（带外串联空气间隙带支架） | 500130511-0010 | 是
0126W1-1020002-9999 | 包1 | NC100 | 国网冀北电力有限公司 | 国网冀北电力有限公司超高压分公司 | 国网冀北超高压公司±500kV中诺直流防雷装置安装 | 500kV | 直流避雷器,DC500kV,直流线路,户外 | 直流避雷器-电压等级:DC500kV,使用（功能）场所:直流线路,使用环境:户外 | 台 | 2 | 2026-05-20 | 2026-05-20 | 河北省张家口市 | 材料站现场地面交货 |  | G00M-500130511-00002 | 050074740500010 | 400262561400010 | 500130511 | 直流避雷器,DC500kV,直流线路,户外-±500kV线路直流避雷器（带外串联空气间隙带支架） | 500130511-0010 | 是

## 架空绝缘导线
分标编号 | 包名称 | 分包编号 | 项目单位 | 需求单位 | 项目名称 | 工程电压等级 | 物资名称 | 物资描述 | 单位 | 数量 | 首批交货日期 | 最后一批交货日期 | 交货地点 | 交货方式 | 备注 | 技术规范编码 | 网省采购申请号 | 总部采购申请号 | 物料编码 | 扩展描述 | 扩展编码 | 是否安装实物ID
0126W1-1402005-9999 | 包1 | NC100 | 国网冀北电力有限公司 | 国网冀北电力有限公司工程管理分公司（北京华联电力工程咨询有限公司） | 怀安500千伏变电站新建工程 | 500kV | 布电线,BV,铜,35,1 | 布电线-型号:BV,导体材质:铜,截面mm2:35,芯数:1 | 米 | 347 | 2026-05-25 | 2026-05-25 | 河北省张家口市怀安县 | 施工现场车板交货 |  | G00M-500014856-00001 | 050074725400010 | 400262559400010 | 500014856 | 布电线，BV,铜，35,1 | 500014856-0011 | 是
0126W1-1402005-9999 | 包1 | NC100 | 国网冀北电力有限公司 | 国网冀北电力有限公司工程管理分公司（北京华联电力工程咨询有限公司） | 怀安500千伏变电站新建工程 | 500kV | 架空绝缘导线,AC10kV,JKLYJ,70 | 架空绝缘导线-电压等级:AC10kV,型号:JKLYJ,标称截面mm2:70 | 千米 | 12.572 | 2026-05-25 | 2026-05-25 | 河北省张家口市怀安县 | 施工现场车板交货 |  | G00M-500014664-00002 | 050074725700010 | 400262559700010 | 500014664 | 架空绝缘导线-电压等级:AC10kV,型号:JKLYJ,标称截面mm2:70 | 500014664-0011 | 是
0126W1-1402005-9999 | 包1 | NC100 | 国网冀北电力有限公司 | 国网冀北电力有限公司工程管理分公司（北京华联电力工程咨询有限公司） | 怀安500千伏变电站新建工程 | 500kV | 布电线,BV,铜,4,1 | 布电线-型号:BV,导体材质:铜,截面mm2:4,芯数:1 | 米 | 1770 | 2026-05-25 | 2026-05-25 | 河北省张家口市怀安县 | 施工现场车板交货 |  | G00M-500014806-00002 | 050074725600010 | 400262559600010 | 500014806 | 布电线-型号:BV,导体材质:铜,截面mm2:4,芯数:1 | 500014806-0031 | 是

## 智能一体化电源系统
分标编号 | 包名称 | 分包编号 | 项目单位 | 需求单位 | 项目名称 | 工程电压等级 | 物资名称 | 物资描述 | 单位 | 数量 | 首批交货日期 | 最后一批交货日期 | 交货地点 | 交货方式 | 备注 | 技术规范编码 | 网省采购申请号 | 总部采购申请号 | 物料编码 | 扩展描述 | 扩展编码 | 是否安装实物ID
0126W1-2805001-9999 | 包1 | NC100 | 国网冀北电力有限公司 | 国网冀北电力有限公司廊坊供电公司 | 高辛庄220kV变电站新建工程 | 220kV | 智能一体化电源系统,DC220V,500A | 智能一体化电源系统-电压等级:DC220V,充电单元容量:500A | 套 | 1 | 2026-07-17 | 2026-07-17 | 河北省廊坊市广阳区 | 施工现场地面交货 |  | G00M-500083888-00028 | 050074225700010 | 400262520800010 | 500083888 | 适用于220kV智能变电站，智能一体化电源系统-电压等级:DC220V,单套充电单元容量270A，共2套；单台逆变电源容量15kVA，共2台；单套通信电源容量400A，共2套；包含事故照明屏1面；直流联络柜1面，直流馈线及分电柜共8面；两路交流电源，交流电源容量500kVA，交流进线电源柜4面，交流馈电柜共4面（抽屉式）；总监控装置一主一备。 | 500083888-0383 | 是
0126W1-2805001-9999 | 包1 | NC100 | 国网冀北电力有限公司 | 国网冀北电力有限公司工程管理分公司（北京华联电力工程咨询有限公司） | 怀安500千伏变电站新建工程 | 500kV | 智能一体化电源系统,DC220V,900A | 智能一体化电源系统-电压等级:DC220V,充电单元容量:900A | 套 | 1 | 2026-05-25 | 2026-05-25 | 河北省张家口市怀安县 | 施工现场地面交货 |  | G00M-500127060-00007 | 050074716000010 | 400262556000010 | 500127060 | 适用于500kV智能变电站，交流屏5面，交流馈线柜12面，交流分电柜8面，直流充电柜3面，直流联络屏1面，直流馈线柜6面，直流分电柜11面，事故照明柜1面；交流电源容量2000kVA，交流电源柜5面，交流馈线柜共12面，交流分电柜8面；总监控装置双套配置，总监控装置屏1面；不含通信电源及蓄电池组 | 500127060-0290 | 是
0126W1-2805001-9999 | 包1 | NC100 | 国网冀北电力有限公司 | 国网冀北电力有限公司廊坊供电公司 | 渠口220kV变电站新建工程 | 220kV | 智能一体化电源系统,DC220V,500A | 智能一体化电源系统-电压等级:DC220V,充电单元容量:500A | 套 | 1 | 2026-09-25 | 2026-09-25 | 河北省廊坊市香河县 | 施工现场地面交货 |  | G00M-500083888-00038 | 050074459900010 | 400262539000010 | 500083888 | 适用于220kV智能变电站，智能一体化电源系统-电压等级:DC220V,单套充电单元容量270A，共2套；单组蓄电池容量800Ah，共2组；单节蓄电池电压:DC2V；单台逆变电源容量15kVA，共2台；单套通信电源容量400A，共2套；包含事故照明屏1面；直流联络柜1面，直流馈线及分电柜共8面；两路交流电源，交流电源容量630kVA，交流进线电源柜2面，交流馈电柜及分电柜共7面（抽屉式）； | 500083888-0448 | 是